## ご使用に関して
本計算シート | Ver.1.15
■使用許諾条件

## 入力データと計算結果
■入力項目 | [5 empty] | ■計算結果 | [5 empty] | ■計算結果まとめ
項目名１ | 項目名２ | 記号 | 単位 |  |  | 見出し |  | 消費電力量 | ガス消費量 | 灯油消費量 | 未処理負荷 | 見出し | 消費電力量 | ガス消費量 | 灯油消費量 | 未処理負荷 | 暖房設備
熱源機の種類 |  | - | - | 潜熱回収型石油熱源機 |  | 式番号 |  | (1) | (3) | (2) | 第二章(10b) | 式番号 | (1) | (3) | (2) | 第二章(10b) | 第二章(9)
No. |  | - | - | 2 |  | 記号 |  | E_(E,H) | E_(G,H) | E_(K,H) | E_(UT,H) | 記号 | E_(E,H) | E_(G,H) | E_(K,H) | Q_(UT,H) | E_H
地域区分 |  | - | - | 1 |  | 単位 |  | kWh/h | MJ/h | MJ/h | MJ/h | 単位 | kWh/h | MJ/h | MJ/h | MJ/h | MJ/h
当該住戸の床面積の合計*1 |  | A_A | m2 | 120.08 | 120.08 | 2014-01-01 | 0時 | 0.052364 | 0 | 11.3167 | 0 |  | 145.941 | 0 | 33269.9592 | 2.7602 | 34697.1036
当該住戸の暖房区画の床面積*1 | LDK | A_(HCZ,1) | m2 | 29.81 | 29.81 | 2014-01-01 | 1時 | 0.053954 | 0 | 11.6663 | 0
| 和室 | A_(HCZ,2) | m2 | 16.56 | 16.56 | 2014-01-01 | 2時 | 0.055253 | 0 | 11.9524 | 0
| 主寝室 | A_(HCZ,3) | m2 | 13.25 | 13.25 | 2014-01-01 | 3時 | 0.056895 | 0 | 12.318 | 0
| 子供室１ | A_(HCZ,4) | m2 | 10.76 | 10.76 | 2014-01-01 | 4時 | 0.058008 | 0 | 12.5653 | 0
| 子供室２ | A_(HCZ,5) | m2 | 10.77 | 10.77 | 2014-01-01 | 5時 | 0.059647 | 0 | 12.9349 | 0
放熱器の種類*2 | LDK | - | - | パネルラジエーター |  | 2014-01-01 | 6時 | 0.059855 | 0 | 12.978 | 0
| 和室 | - | - | 設置しない |  | 2014-01-01 | 7時 | 0.055997 | 0 | 12.1254 | 0
| 主寝室 | - | - | 設置しない |  | 2014-01-01 | 8時 | 0.023797 | 0 | 5.4448 | 0
| 子供室１ | - | - | 設置しない |  | 2014-01-01 | 9時 | 0.0078178 | 0 | 2.2802 | 0
| 子供室２ | - | - | 設置しない |  | 2014-01-01 | 10時 | 0.0038322 | 0 | 1.4983 | 0
熱源機の運転方法*3 | 主たる居室 | - | - | 連続運転 |  | 2014-01-01 | 11時 | 0.016302 | 0 | 3.9487 | 0
| その他の居室 | - | - | 放熱器を設置しない |  | 2014-01-01 | 12時 | 0.0074027 | 0 | 2.1972 | 0
温水暖房用配管の断熱被覆 |  | - | - | すべての温水暖房用配管に断熱被覆がある |  | 2014-01-01 | 13時 | 0.013393 | 0 | 3.3698 | 0
床下配管の断熱区間 |  | - | - | 配管が全て断熱区画内に設置されると判断できる場合以外 |  | 2014-01-01 | 14時 | 0.026884 | 0 | 6.0397 | 0
[6 empty] | 2014-01-01 | 15時 | 0.032 | 0 | 7.0716 | 0
[6 empty] | 2014-01-01 | 16時 | 0.061203 | 0 | 13.2237 | 0
従来型石油熱源機を選択した場合、下記の項目も入力してください。 | [5 empty] | 2014-01-01 | 17時 | 0.065464 | 0 | 14.1775 | 0
定格効率 |  | e_rtd | - | 0.87 | 0.82 | 2014-01-01 | 18時 | 0.039145 | 0 | 8.538 | 0
[6 empty] | 2014-01-01 | 19時 | 0.041586 | 0 | 9.0441 | 0
放熱器に床暖房を選択した場合、下記の項目も入力してください。 | [5 empty] | 2014-01-01 | 20時 | 0.043224 | 0 | 9.3879 | 0
床暖房の敷設率 | LDK | r_(Af,1) | % | 75 |  | 2014-01-01 | 21時 | 0.046507 | 0 | 10.0792 | 0
| 和室 | r_(Af,2) | % | 75 |  | 2014-01-01 | 22時 | 0.054327 | 0 | 11.7501 | 0
| 主寝室 | r_(Af,3) | % | 75 |  | 2014-01-01 | 23時 | 0.055191 | 0 | 11.9345 | 0
| 子供室１ | r_(Af,4) | % | 75 |  | 2014-01-02 | 0時 | 0.055971 | 0 | 12.1058 | 0
| 子供室２ | r_(Af,5) | % | 75 |  | 2014-01-02 | 1時 | 0.056663 | 0 | 12.2594 | 0
床の断熱（上面放熱率） | LDK | r_(up,1) | - | 0.6 |  | 2014-01-02 | 2時 | 0.057229 | 0 | 12.3849 | 0
| 和室 | r_(up,2) | - | 0.6 |  | 2014-01-02 | 3時 | 0.058036 | 0 | 12.5659 | 0
| 主寝室 | r_(up,3) | - | 0.6 |  | 2014-01-02 | 4時 | 0.058703 | 0 | 12.7154 | 0
| 子供室１ | r_(up,4) | - | 0.6 |  | 2014-01-02 | 5時 | 0.074149 | 0 | 16.1978 | 0
| 子供室２ | r_(up,5) | - | 0.6 |  | 2014-01-02 | 6時 | 0.051633 | 0 | 11.1807 | 0
[6 empty] | 2014-01-02 | 7時 | 0.046908 | 0 | 10.1684 | 0
＊1.設計一次エネルギー消費量の計算では、当該住戸の床面積は標準住戸の床面積で計算します。 | [5 empty] | 2014-01-02 | 8時 | 0.028332 | 0 | 6.3451 | 0
詳しくは第二部第二章7．当該住戸の暖房設備の設計一次エネルギー消費量を参照してください。 | [5 empty] | 2014-01-02 | 9時 | 0.034782 | 0 | 7.6377 | 0
*2.設計一次エネルギー消費量の計算では、その他の居室に複数の暖房設備機器等を設置する場合は | [5 empty] | 2014-01-02 | 10時 | 0.032769 | 0 | 7.2359 | 0
第二部第四章付録4.1Ａ、表Ａ2の（い）欄「評価の優先順位」の高い暖房設備機器等により評価するものとします。 | [5 empty] | 2014-01-02 | 11時 | 0.034481 | 0 | 7.5771 | 0
詳しくは第二部第四章付録4.1Ａを参照してください。 | [5 empty] | 2014-01-02 | 12時 | 0.025047 | 0 | 5.6733 | 0
*3.設計一次エネルギー消費量の計算では、主たる居室及びその他の居室における運転方法は | [5 empty] | 2014-01-02 | 13時 | 0.036409 | 0 | 7.9601 | 0
第二部第四章付録4.1Ａ、表Ａ1によるものとします。 | [5 empty] | 2014-01-02 | 14時 | 0.038993 | 0 | 8.4839 | 0
詳しくは第二部第四章付録4.1Ａを参照してください。 | [5 empty] | 2014-01-02 | 15時 | 0.039228 | 0 | 8.539 | 0
[6 empty] | 2014-01-02 | 16時 | 0.037419 | 0 | 8.1654 | 0
（参考）暖房区画名称 | 暖房区画番号 |  |  |  |  | 2014-01-02 | 17時 | 0.064248 | 0 | 13.892 | 0
LDK | 1 |  |  |  |  | 2014-01-02 | 18時 | 0.066295 | 0 | 14.3586 | 0
和室 | 2 |  |  |  |  | 2014-01-02 | 19時 | 0.038799 | 0 | 8.4602 | 0
主寝室 | 3 |  |  |  |  | 2014-01-02 | 20時 | 0.039896 | 0 | 8.6808 | 0
子供室１ | 4 |  |  |  |  | 2014-01-02 | 21時 | 0.043387 | 0 | 9.412 | 0
子供室２ | 5 |  |  |  |  | 2014-01-02 | 22時 | 0.04573 | 0 | 9.9034 | 0
[6 empty] | 2014-01-02 | 23時 | 0.052069 | 0 | 11.2516 | 0
[6 empty] | 2014-01-03 | 0時 | 0.053411 | 0 | 11.5434 | 0
[6 empty] | 2014-01-03 | 1時 | 0.052345 | 0 | 11.3027 | 0
[6 empty] | 2014-01-03 | 2時 | 0.0516 | 0 | 11.1378 | 0
[6 empty] | 2014-01-03 | 3時 | 0.052858 | 0 | 11.417 | 0
[6 empty] | 2014-01-03 | 4時 | 0.051931 | 0 | 11.2104 | 0
[6 empty] | 2014-01-03 | 5時 | 0.064913 | 0 | 14.0597 | 0
[6 empty] | 2014-01-03 | 6時 | 0.045016 | 0 | 9.7548 | 0
[6 empty] | 2014-01-03 | 7時 | 0.041812 | 0 | 9.0804 | 0
[6 empty] | 2014-01-03 | 8時 | 0.035809 | 0 | 7.8475 | 0
[6 empty] | 2014-01-03 | 9時 | 0.029578 | 0 | 6.5814 | 0
[6 empty] | 2014-01-03 | 10時 | 0.016811 | 0 | 4.0419 | 0
[6 empty] | 2014-01-03 | 11時 | 0.016413 | 0 | 3.9586 | 0
[6 empty] | 2014-01-03 | 12時 | 0.0045589 | 0 | 1.6377 | 0
[6 empty] | 2014-01-03 | 13時 | 0.017971 | 0 | 4.262 | 0
[6 empty] | 2014-01-03 | 14時 | 0.027799 | 0 | 6.2087 | 0
[6 empty] | 2014-01-03 | 15時 | 0.029409 | 0 | 6.5319 | 0
[6 empty] | 2014-01-03 | 16時 | 0.029363 | 0 | 6.5231 | 0
[6 empty] | 2014-01-03 | 17時 | 0.051519 | 0 | 11.0831 | 0
[6 empty] | 2014-01-03 | 18時 | 0.054849 | 0 | 11.8042 | 0
[6 empty] | 2014-01-03 | 19時 | 0.032058 | 0 | 7.0757 | 0
[6 empty] | 2014-01-03 | 20時 | 0.034858 | 0 | 7.6435 | 0
[6 empty] | 2014-01-03 | 21時 | 0.03727 | 0 | 8.1348 | 0
[6 empty] | 2014-01-03 | 22時 | 0.039739 | 0 | 8.6431 | 0
[6 empty] | 2014-01-03 | 23時 | 0.044925 | 0 | 9.7146 | 0
[6 empty] | 2014-01-04 | 0時 | 0.045753 | 0 | 9.8886 | 0
[6 empty] | 2014-01-04 | 1時 | 0.046472 | 0 | 10.0412 | 0
[6 empty] | 2014-01-04 | 2時 | 0.046772 | 0 | 10.1041 | 0
[6 empty] | 2014-01-04 | 3時 | 0.04783 | 0 | 10.332 | 0
[6 empty] | 2014-01-04 | 4時 | 0.0496 | 0 | 10.7158 | 0
[6 empty] | 2014-01-04 | 5時 | 0.062255 | 0 | 13.461 | 0
[6 empty] | 2014-01-04 | 6時 | 0.041747 | 0 | 9.0654 | 0
[6 empty] | 2014-01-04 | 7時 | 0.042401 | 0 | 9.2067 | 0
[6 empty] | 2014-01-04 | 8時 | 0.040846 | 0 | 8.883 | 0
[6 empty] | 2014-01-04 | 9時 | 0.041996 | 0 | 9.1085 | 0
[6 empty] | 2014-01-04 | 10時 | 0.040085 | 0 | 8.7002 | 0
[6 empty] | 2014-01-04 | 11時 | 0.04899 | 0 | 10.5655 | 0
[6 empty] | 2014-01-04 | 12時 | 0.03134 | 0 | 6.9269 | 0
[6 empty] | 2014-01-04 | 13時 | 0.025946 | 0 | 5.8413 | 0
[6 empty] | 2014-01-04 | 14時 | 0.03481 | 0 | 7.619 | 0
[6 empty] | 2014-01-04 | 15時 | 0.034316 | 0 | 7.5225 | 0
[6 empty] | 2014-01-04 | 16時 | 0.035332 | 0 | 7.7389 | 0
[6 empty] | 2014-01-04 | 17時 | 0.064448 | 0 | 13.9441 | 0
[6 empty] | 2014-01-04 | 18時 | 0.066849 | 0 | 14.4907 | 0
[6 empty] | 2014-01-04 | 19時 | 0.039324 | 0 | 8.5738 | 0
[6 empty] | 2014-01-04 | 20時 | 0.041755 | 0 | 9.0761 | 0
[6 empty] | 2014-01-04 | 21時 | 0.045021 | 0 | 9.7615 | 0
[6 empty] | 2014-01-04 | 22時 | 0.047835 | 0 | 10.3569 | 0
[6 empty] | 2014-01-04 | 23時 | 0.05421 | 0 | 11.7235 | 0
[6 empty] | 2014-01-05 | 0時 | 0.054952 | 0 | 11.8827 | 0
[6 empty] | 2014-01-05 | 1時 | 0.055009 | 0 | 11.8916 | 0
[6 empty] | 2014-01-05 | 2時 | 0.056523 | 0 | 12.2307 | 0
[6 empty] | 2014-01-05 | 3時 | 0.057296 | 0 | 12.4024 | 0
[6 empty] | 2014-01-05 | 4時 | 0.058021 | 0 | 12.5641 | 0
[6 empty] | 2014-01-05 | 5時 | 0.073947 | 0 | 16.1575 | 0
[6 empty] | 2014-01-05 | 6時 | 0.050755 | 0 | 10.9891 | 0
[6 empty] | 2014-01-05 | 7時 | 0.04899 | 0 | 10.6025 | 0
[6 empty] | 2014-01-05 | 8時 | 0.045357 | 0 | 9.823 | 0
[6 empty] | 2014-01-05 | 9時 | 0.049309 | 0 | 10.6598 | 0
[6 empty] | 2014-01-05 | 10時 | 0.047536 | 0 | 10.2663 | 0
[6 empty] | 2014-01-05 | 11時 | 0.052114 | 0 | 11.2237 | 0
[6 empty] | 2014-01-05 | 12時 | 0.036948 | 0 | 8.0546 | 0
[6 empty] | 2014-01-05 | 13時 | 0.041215 | 0 | 8.9297 | 0
[6 empty] | 2014-01-05 | 14時 | 0.041949 | 0 | 9.083 | 0
[6 empty] | 2014-01-05 | 15時 | 0.038866 | 0 | 8.4516 | 0
[6 empty] | 2014-01-05 | 16時 | 0.036801 | 0 | 8.0317 | 0
[6 empty] | 2014-01-05 | 17時 | 0.060209 | 0 | 12.977 | 0
[6 empty] | 2014-01-05 | 18時 | 0.061274 | 0 | 13.2156 | 0
[6 empty] | 2014-01-05 | 19時 | 0.035066 | 0 | 7.6835 | 0
[6 empty] | 2014-01-05 | 20時 | 0.038375 | 0 | 8.3659 | 0
[6 empty] | 2014-01-05 | 21時 | 0.041376 | 0 | 8.9883 | 0
[6 empty] | 2014-01-05 | 22時 | 0.044793 | 0 | 9.7066 | 0
[6 empty] | 2014-01-05 | 23時 | 0.051847 | 0 | 11.207 | 0
[6 empty] | 2014-01-06 | 0時 | 0.053012 | 0 | 11.4577 | 0
[6 empty] | 2014-01-06 | 1時 | 0.051933 | 0 | 11.2139 | 0
[6 empty] | 2014-01-06 | 2時 | 0.052204 | 0 | 11.2731 | 0
[6 empty] | 2014-01-06 | 3時 | 0.054202 | 0 | 11.7166 | 0
[6 empty] | 2014-01-06 | 4時 | 0.052434 | 0 | 11.3199 | 0
[6 empty] | 2014-01-06 | 5時 | 0.066243 | 0 | 14.3666 | 0
[6 empty] | 2014-01-06 | 6時 | 0.044866 | 0 | 9.7205 | 0
[6 empty] | 2014-01-06 | 7時 | 0.044388 | 0 | 9.6222 | 0
[6 empty] | 2014-01-06 | 8時 | 0.041161 | 0 | 8.9425 | 0
[6 empty] | 2014-01-06 | 9時 | 0.042592 | 0 | 9.2294 | 0
[6 empty] | 2014-01-06 | 10時 | 0.041447 | 0 | 8.9851 | 0
[6 empty] | 2014-01-06 | 11時 | 0.042213 | 0 | 9.1356 | 0
[6 empty] | 2014-01-06 | 12時 | 0.015247 | 0 | 3.729 | 0
[6 empty] | 2014-01-06 | 13時 | 0.029882 | 0 | 6.6284 | 0
[6 empty] | 2014-01-06 | 14時 | 0.036101 | 0 | 7.8877 | 0
[6 empty] | 2014-01-06 | 15時 | 0.036561 | 0 | 7.9879 | 0
[6 empty] | 2014-01-06 | 16時 | 0.037851 | 0 | 8.2619 | 0
[6 empty] | 2014-01-06 | 17時 | 0.066583 | 0 | 14.4313 | 0
[6 empty] | 2014-01-06 | 18時 | 0.07099 | 0 | 15.456 | 0
[6 empty] | 2014-01-06 | 19時 | 0.041646 | 0 | 9.0602 | 0
[6 empty] | 2014-01-06 | 20時 | 0.044787 | 0 | 9.7187 | 0
[6 empty] | 2014-01-06 | 21時 | 0.047552 | 0 | 10.3016 | 0
[6 empty] | 2014-01-06 | 22時 | 0.050792 | 0 | 10.996 | 0
[6 empty] | 2014-01-06 | 23時 | 0.057098 | 0 | 12.3623 | 0
[6 empty] | 2014-01-07 | 0時 | 0.059153 | 0 | 12.8231 | 0
[6 empty] | 2014-01-07 | 1時 | 0.05983 | 0 | 12.9718 | 0
[6 empty] | 2014-01-07 | 2時 | 0.060848 | 0 | 13.2022 | 0
[6 empty] | 2014-01-07 | 3時 | 0.063034 | 0 | 13.7058 | 0
[6 empty] | 2014-01-07 | 4時 | 0.064007 | 0 | 13.9271 | 0
[6 empty] | 2014-01-07 | 5時 | 0.064758 | 0 | 14.0984 | 0
[6 empty] | 2014-01-07 | 6時 | 0.065299 | 0 | 14.2227 | 0
[6 empty] | 2014-01-07 | 7時 | 0.072442 | 0 | 15.8694 | 0
[6 empty] | 2014-01-07 | 8時 | 0.041447 | 0 | 9.041 | 0
[6 empty] | 2014-01-07 | 9時 | 0.042846 | 0 | 9.3215 | 0
[6 empty] | 2014-01-07 | 10時 | 0.042163 | 0 | 9.1746 | 0
[6 empty] | 2014-01-07 | 11時 | 0.056003 | 0 | 12.0974 | 0
[6 empty] | 2014-01-07 | 12時 | 0.045129 | 0 | 9.7691 | 0
[6 empty] | 2014-01-07 | 13時 | 0.04758 | 0 | 10.2794 | 0
[6 empty] | 2014-01-07 | 14時 | 0.047678 | 0 | 10.2962 | 0
[6 empty] | 2014-01-07 | 15時 | 0.043244 | 0 | 9.3694 | 0
[6 empty] | 2014-01-07 | 16時 | 0.068953 | 0 | 14.9672 | 0
[6 empty] | 2014-01-07 | 17時 | 0.072119 | 0 | 15.7053 | 0
[6 empty] | 2014-01-07 | 18時 | 0.04406 | 0 | 9.5577 | 0
[6 empty] | 2014-01-07 | 19時 | 0.044977 | 0 | 9.7477 | 0
[6 empty] | 2014-01-07 | 20時 | 0.04562 | 0 | 9.885 | 0
[6 empty] | 2014-01-07 | 21時 | 0.048293 | 0 | 10.4521 | 0
[6 empty] | 2014-01-07 | 22時 | 0.054479 | 0 | 11.7699 | 0
[6 empty] | 2014-01-07 | 23時 | 0.056646 | 0 | 12.2522 | 0
[6 empty] | 2014-01-08 | 0時 | 0.05532 | 0 | 11.95 | 0
[6 empty] | 2014-01-08 | 1時 | 0.054785 | 0 | 11.8309 | 0
[6 empty] | 2014-01-08 | 2時 | 0.052655 | 0 | 11.358 | 0
[6 empty] | 2014-01-08 | 3時 | 0.054101 | 0 | 11.6832 | 0
[6 empty] | 2014-01-08 | 4時 | 0.053697 | 0 | 11.5929 | 0
[6 empty] | 2014-01-08 | 5時 | 0.051909 | 0 | 11.1971 | 0
[6 empty] | 2014-01-08 | 6時 | 0.050809 | 0 | 10.9586 | 0
[6 empty] | 2014-01-08 | 7時 | 0.048208 | 0 | 10.4118 | 0
[6 empty] | 2014-01-08 | 8時 | 0.031052 | 0 | 6.8695 | 0
[6 empty] | 2014-01-08 | 9時 | 0.029614 | 0 | 6.5802 | 0
[6 empty] | 2014-01-08 | 10時 | 0.026832 | 0 | 6.0191 | 0
[6 empty] | 2014-01-08 | 11時 | 0.037822 | 0 | 8.2293 | 0
[6 empty] | 2014-01-08 | 12時 | 0.028983 | 0 | 6.4336 | 0
[6 empty] | 2014-01-08 | 13時 | 0.034307 | 0 | 7.51 | 0
[6 empty] | 2014-01-08 | 14時 | 0.035041 | 0 | 7.6559 | 0
[6 empty] | 2014-01-08 | 15時 | 0.031632 | 0 | 6.9719 | 0
[6 empty] | 2014-01-08 | 16時 | 0.049927 | 0 | 10.7369 | 0
[6 empty] | 2014-01-08 | 17時 | 0.052554 | 0 | 11.2985 | 0
[6 empty] | 2014-01-08 | 18時 | 0.030577 | 0 | 6.7656 | 0
[6 empty] | 2014-01-08 | 19時 | 0.032337 | 0 | 7.1212 | 0
[6 empty] | 2014-01-08 | 20時 | 0.032901 | 0 | 7.2363 | 0
[6 empty] | 2014-01-08 | 21時 | 0.034983 | 0 | 7.658 | 0
[6 empty] | 2014-01-08 | 22時 | 0.041681 | 0 | 9.0281 | 0
[6 empty] | 2014-01-08 | 23時 | 0.042292 | 0 | 9.1537 | 0
[6 empty] | 2014-01-09 | 0時 | 0.042801 | 0 | 9.2605 | 0
[6 empty] | 2014-01-09 | 1時 | 0.045999 | 0 | 9.9443 | 0
[6 empty] | 2014-01-09 | 2時 | 0.047944 | 0 | 10.361 | 0
[6 empty] | 2014-01-09 | 3時 | 0.048949 | 0 | 10.575 | 0
[6 empty] | 2014-01-09 | 4時 | 0.051749 | 0 | 11.1862 | 0
[6 empty] | 2014-01-09 | 5時 | 0.067696 | 0 | 14.7156 | 0
[6 empty] | 2014-01-09 | 6時 | 0.047283 | 0 | 10.2475 | 0
[6 empty] | 2014-01-09 | 7時 | 0.046341 | 0 | 10.0448 | 0
[6 empty] | 2014-01-09 | 8時 | 0.02514 | 0 | 5.7024 | 0
[6 empty] | 2014-01-09 | 9時 | 0.035002 | 0 | 7.6875 | 0
[6 empty] | 2014-01-09 | 10時 | 0.03319 | 0 | 7.314 | 0
[6 empty] | 2014-01-09 | 11時 | 0.044435 | 0 | 9.6104 | 0
[6 empty] | 2014-01-09 | 12時 | 0.031581 | 0 | 6.9766 | 0
[6 empty] | 2014-01-09 | 13時 | 0.038464 | 0 | 8.3776 | 0
[6 empty] | 2014-01-09 | 14時 | 0.040827 | 0 | 8.8621 | 0
[6 empty] | 2014-01-09 | 15時 | 0.039032 | 0 | 8.4927 | 0
[6 empty] | 2014-01-09 | 16時 | 0.03839 | 0 | 8.3664 | 0
[6 empty] | 2014-01-09 | 17時 | 0.065648 | 0 | 14.2108 | 0
[6 empty] | 2014-01-09 | 18時 | 0.066264 | 0 | 14.3492 | 0
[6 empty] | 2014-01-09 | 19時 | 0.039168 | 0 | 8.536 | 0
[6 empty] | 2014-01-09 | 20時 | 0.040583 | 0 | 8.8241 | 0
[6 empty] | 2014-01-09 | 21時 | 0.041979 | 0 | 9.1097 | 0
[6 empty] | 2014-01-09 | 22時 | 0.045094 | 0 | 9.7665 | 0
[6 empty] | 2014-01-09 | 23時 | 0.049835 | 0 | 10.7604 | 0
[6 empty] | 2014-01-10 | 0時 | 0.049728 | 0 | 10.7337 | 0
[6 empty] | 2014-01-10 | 1時 | 0.050136 | 0 | 10.8225 | 0
[6 empty] | 2014-01-10 | 2時 | 0.049433 | 0 | 10.6682 | 0
[6 empty] | 2014-01-10 | 3時 | 0.049569 | 0 | 10.6988 | 0
[6 empty] | 2014-01-10 | 4時 | 0.049698 | 0 | 10.7273 | 0
[6 empty] | 2014-01-10 | 5時 | 0.061151 | 0 | 13.2047 | 0
[6 empty] | 2014-01-10 | 6時 | 0.040883 | 0 | 8.8796 | 0
[6 empty] | 2014-01-10 | 7時 | 0.038286 | 0 | 8.3347 | 0
[6 empty] | 2014-01-10 | 8時 | 0.036131 | 0 | 7.8949 | 0
[6 empty] | 2014-01-10 | 9時 | 0.037401 | 0 | 8.1502 | 0
[6 empty] | 2014-01-10 | 10時 | 0.038316 | 0 | 8.3361 | 0
[6 empty] | 2014-01-10 | 11時 | 0.046134 | 0 | 9.955 | 0
[6 empty] | 2014-01-10 | 12時 | 0.030054 | 0 | 6.666 | 0
[6 empty] | 2014-01-10 | 13時 | 0.033269 | 0 | 7.3127 | 0
[6 empty] | 2014-01-10 | 14時 | 0.037194 | 0 | 8.111 | 0
[6 empty] | 2014-01-10 | 15時 | 0.036422 | 0 | 7.9551 | 0
[6 empty] | 2014-01-10 | 16時 | 0.035583 | 0 | 7.786 | 0
[6 empty] | 2014-01-10 | 17時 | 0.061599 | 0 | 13.2934 | 0
[6 empty] | 2014-01-10 | 18時 | 0.065864 | 0 | 14.262 | 0
[6 empty] | 2014-01-10 | 19時 | 0.039043 | 0 | 8.5129 | 0
[6 empty] | 2014-01-10 | 20時 | 0.042419 | 0 | 9.2157 | 0
[6 empty] | 2014-01-10 | 21時 | 0.046021 | 0 | 9.9743 | 0
[6 empty] | 2014-01-10 | 22時 | 0.048514 | 0 | 10.5004 | 0
[6 empty] | 2014-01-10 | 23時 | 0.054829 | 0 | 11.8567 | 0
[6 empty] | 2014-01-11 | 0時 | 0.056095 | 0 | 12.1342 | 0
[6 empty] | 2014-01-11 | 1時 | 0.05635 | 0 | 12.187 | 0
[6 empty] | 2014-01-11 | 2時 | 0.055143 | 0 | 11.9128 | 0
[6 empty] | 2014-01-11 | 3時 | 0.056025 | 0 | 12.1116 | 0
[6 empty] | 2014-01-11 | 4時 | 0.05542 | 0 | 11.9741 | 0
[6 empty] | 2014-01-11 | 5時 | 0.069758 | 0 | 15.182 | 0
[6 empty] | 2014-01-11 | 6時 | 0.048206 | 0 | 10.4332 | 0
[6 empty] | 2014-01-11 | 7時 | 0.043005 | 0 | 9.336 | 0
[6 empty] | 2014-01-11 | 8時 | 0.02022 | 0 | 4.7198 | 0
[6 empty] | 2014-01-11 | 9時 | 0.015129 | 0 | 3.7156 | 0
[6 empty] | 2014-01-11 | 10時 | 0.0090122 | 0 | 2.5094 | 0
[6 empty] | 2014-01-11 | 11時 | 0.012062 | 0 | 3.1055 | 0
[6 empty] | 2014-01-11 | 12時 | 0.0023181 | 0 | 1.2001 | 0
[6 empty] | 2014-01-11 | 13時 | 0.0065224 | 0 | 2.0204 | 0
[6 empty] | 2014-01-11 | 14時 | 0.017169 | 0 | 4.1031 | 0
[6 empty] | 2014-01-11 | 15時 | 0.025258 | 0 | 5.7044 | 0
[6 empty] | 2014-01-11 | 16時 | 0.029172 | 0 | 6.4926 | 0
[6 empty] | 2014-01-11 | 17時 | 0.058082 | 0 | 12.5235 | 0
[6 empty] | 2014-01-11 | 18時 | 0.063895 | 0 | 13.8239 | 0
[6 empty] | 2014-01-11 | 19時 | 0.03647 | 0 | 7.984 | 0
[6 empty] | 2014-01-11 | 20時 | 0.040056 | 0 | 8.7237 | 0
[6 empty] | 2014-01-11 | 21時 | 0.043985 | 0 | 9.5451 | 0
[6 empty] | 2014-01-11 | 22時 | 0.048337 | 0 | 10.4703 | 0
[6 empty] | 2014-01-11 | 23時 | 0.055037 | 0 | 11.9096 | 0
[6 empty] | 2014-01-12 | 0時 | 0.055337 | 0 | 11.9674 | 0
[6 empty] | 2014-01-12 | 1時 | 0.057718 | 0 | 12.5011 | 0
[6 empty] | 2014-01-12 | 2時 | 0.058371 | 0 | 12.6437 | 0
[6 empty] | 2014-01-12 | 3時 | 0.058447 | 0 | 12.6568 | 0
[6 empty] | 2014-01-12 | 4時 | 0.060215 | 0 | 13.0592 | 0
[6 empty] | 2014-01-12 | 5時 | 0.075441 | 0 | 16.4715 | 0
[6 empty] | 2014-01-12 | 6時 | 0.053881 | 0 | 11.6772 | 0
[6 empty] | 2014-01-12 | 7時 | 0.05322 | 0 | 11.5275 | 0
[6 empty] | 2014-01-12 | 8時 | 0.050605 | 0 | 10.9577 | 0
[6 empty] | 2014-01-12 | 9時 | 0.052632 | 0 | 11.3815 | 0
[6 empty] | 2014-01-12 | 10時 | 0.051207 | 0 | 11.0625 | 0
[6 empty] | 2014-01-12 | 11時 | 0.058476 | 0 | 12.6231 | 0
[6 empty] | 2014-01-12 | 12時 | 0.042502 | 0 | 9.2137 | 0
[6 empty] | 2014-01-12 | 13時 | 0.04459 | 0 | 9.6366 | 0
[6 empty] | 2014-01-12 | 14時 | 0.044986 | 0 | 9.7202 | 0
[6 empty] | 2014-01-12 | 15時 | 0.041449 | 0 | 8.987 | 0
[6 empty] | 2014-01-12 | 16時 | 0.039563 | 0 | 8.6016 | 0
[6 empty] | 2014-01-12 | 17時 | 0.064479 | 0 | 13.9358 | 0
[6 empty] | 2014-01-12 | 18時 | 0.064508 | 0 | 13.9417 | 0
[6 empty] | 2014-01-12 | 19時 | 0.038222 | 0 | 8.3341 | 0
[6 empty] | 2014-01-12 | 20時 | 0.041094 | 0 | 8.9305 | 0
[6 empty] | 2014-01-12 | 21時 | 0.041555 | 0 | 9.0173 | 0
[6 empty] | 2014-01-12 | 22時 | 0.044485 | 0 | 9.6343 | 0
[6 empty] | 2014-01-12 | 23時 | 0.048363 | 0 | 10.4383 | 0
[6 empty] | 2014-01-13 | 0時 | 0.047935 | 0 | 10.3437 | 0
[6 empty] | 2014-01-13 | 1時 | 0.048522 | 0 | 10.4717 | 0
[6 empty] | 2014-01-13 | 2時 | 0.047763 | 0 | 10.3069 | 0
[6 empty] | 2014-01-13 | 3時 | 0.047085 | 0 | 10.1611 | 0
[6 empty] | 2014-01-13 | 4時 | 0.046874 | 0 | 10.1168 | 0
[6 empty] | 2014-01-13 | 5時 | 0.057916 | 0 | 12.4805 | 0
[6 empty] | 2014-01-13 | 6時 | 0.037474 | 0 | 8.1664 | 0
[6 empty] | 2014-01-13 | 7時 | 0.035822 | 0 | 7.8291 | 0
[6 empty] | 2014-01-13 | 8時 | 0.032502 | 0 | 7.152 | 0
[6 empty] | 2014-01-13 | 9時 | 0.028644 | 0 | 6.3754 | 0
[6 empty] | 2014-01-13 | 10時 | 0.012612 | 0 | 3.2086 | 0
[6 empty] | 2014-01-13 | 11時 | 0.017025 | 0 | 4.0724 | 0
[6 empty] | 2014-01-13 | 12時 | 0.015914 | 0 | 3.857 | 0
[6 empty] | 2014-01-13 | 13時 | 0.028161 | 0 | 6.2809 | 0
[6 empty] | 2014-01-13 | 14時 | 0.032558 | 0 | 7.165 | 0
[6 empty] | 2014-01-13 | 15時 | 0.032096 | 0 | 7.0734 | 0
[6 empty] | 2014-01-13 | 16時 | 0.031651 | 0 | 6.9852 | 0
[6 empty] | 2014-01-13 | 17時 | 0.053836 | 0 | 11.5816 | 0
[6 empty] | 2014-01-13 | 18時 | 0.056819 | 0 | 12.2334 | 0
[6 empty] | 2014-01-13 | 19時 | 0.03289 | 0 | 7.2431 | 0
[6 empty] | 2014-01-13 | 20時 | 0.034977 | 0 | 7.665 | 0
[6 empty] | 2014-01-13 | 21時 | 0.037062 | 0 | 8.0891 | 0
[6 empty] | 2014-01-13 | 22時 | 0.039058 | 0 | 8.4985 | 0
[6 empty] | 2014-01-13 | 23時 | 0.044383 | 0 | 9.5981 | 0
[6 empty] | 2014-01-14 | 0時 | 0.045212 | 0 | 9.7724 | 0
[6 empty] | 2014-01-14 | 1時 | 0.045373 | 0 | 9.8049 | 0
[6 empty] | 2014-01-14 | 2時 | 0.046057 | 0 | 9.9512 | 0
[6 empty] | 2014-01-14 | 3時 | 0.045925 | 0 | 9.9215 | 0
[6 empty] | 2014-01-14 | 4時 | 0.045934 | 0 | 9.9228 | 0
[6 empty] | 2014-01-14 | 5時 | 0.04591 | 0 | 9.9173 | 0
[6 empty] | 2014-01-14 | 6時 | 0.045656 | 0 | 9.863 | 0
[6 empty] | 2014-01-14 | 7時 | 0.046544 | 0 | 10.0483 | 0
[6 empty] | 2014-01-14 | 8時 | 0.033089 | 0 | 7.2823 | 0
[6 empty] | 2014-01-14 | 9時 | 0.030362 | 0 | 6.7336 | 0
[6 empty] | 2014-01-14 | 10時 | 0.030258 | 0 | 6.7141 | 0
[6 empty] | 2014-01-14 | 11時 | 0.043563 | 0 | 9.4281 | 0
[6 empty] | 2014-01-14 | 12時 | 0.037667 | 0 | 8.2167 | 0
[6 empty] | 2014-01-14 | 13時 | 0.041985 | 0 | 9.1053 | 0
[6 empty] | 2014-01-14 | 14時 | 0.044077 | 0 | 9.5421 | 0
[6 empty] | 2014-01-14 | 15時 | 0.040663 | 0 | 8.8393 | 0
[6 empty] | 2014-01-14 | 16時 | 0.066092 | 0 | 14.3144 | 0
[6 empty] | 2014-01-14 | 17時 | 0.071115 | 0 | 15.4777 | 0
[6 empty] | 2014-01-14 | 18時 | 0.043984 | 0 | 9.5509 | 0
[6 empty] | 2014-01-14 | 19時 | 0.045949 | 0 | 9.964 | 0
[6 empty] | 2014-01-14 | 20時 | 0.048587 | 0 | 10.5329 | 0
[6 empty] | 2014-01-14 | 21時 | 0.05199 | 0 | 11.2639 | 0
[6 empty] | 2014-01-14 | 22時 | 0.060919 | 0 | 13.226 | 0
[6 empty] | 2014-01-14 | 23時 | 0.062608 | 0 | 13.6055 | 0
[6 empty] | 2014-01-15 | 0時 | 0.063389 | 0 | 13.7809 | 0
[6 empty] | 2014-01-15 | 1時 | 0.064759 | 0 | 14.0979 | 0
[6 empty] | 2014-01-15 | 2時 | 0.065548 | 0 | 14.2793 | 0
[6 empty] | 2014-01-15 | 3時 | 0.06644 | 0 | 14.4866 | 0
[6 empty] | 2014-01-15 | 4時 | 0.066183 | 0 | 14.4213 | 0
[6 empty] | 2014-01-15 | 5時 | 0.064943 | 0 | 14.1259 | 0
[6 empty] | 2014-01-15 | 6時 | 0.064725 | 0 | 14.0766 | 0
[6 empty] | 2014-01-15 | 7時 | 0.069393 | 0 | 15.1381 | 0
[6 empty] | 2014-01-15 | 8時 | 0.033054 | 0 | 7.3017 | 0
[6 empty] | 2014-01-15 | 9時 | 0.015169 | 0 | 3.7246 | 0
[6 empty] | 2014-01-15 | 10時 | 0.026206 | 0 | 5.9073 | 0
[6 empty] | 2014-01-15 | 11時 | 0.047041 | 0 | 10.1785 | 0
[6 empty] | 2014-01-15 | 12時 | 0.039782 | 0 | 8.66 | 0
[6 empty] | 2014-01-15 | 13時 | 0.041607 | 0 | 9.0209 | 0
[6 empty] | 2014-01-15 | 14時 | 0.042142 | 0 | 9.1267 | 0
[6 empty] | 2014-01-15 | 15時 | 0.038327 | 0 | 8.3449 | 0
[6 empty] | 2014-01-15 | 16時 | 0.060758 | 0 | 13.1 | 0
[6 empty] | 2014-01-15 | 17時 | 0.062317 | 0 | 13.4451 | 0
[6 empty] | 2014-01-15 | 18時 | 0.036835 | 0 | 8.0436 | 0
[6 empty] | 2014-01-15 | 19時 | 0.037919 | 0 | 8.2654 | 0
[6 empty] | 2014-01-15 | 20時 | 0.038112 | 0 | 8.3057 | 0
[6 empty] | 2014-01-15 | 21時 | 0.039965 | 0 | 8.686 | 0
[6 empty] | 2014-01-15 | 22時 | 0.047323 | 0 | 10.2204 | 0
[6 empty] | 2014-01-15 | 23時 | 0.050364 | 0 | 10.8787 | 0
[6 empty] | 2014-01-16 | 0時 | 0.053053 | 0 | 11.4677 | 0
[6 empty] | 2014-01-16 | 1時 | 0.054567 | 0 | 11.7992 | 0
[6 empty] | 2014-01-16 | 2時 | 0.056146 | 0 | 12.1486 | 0
[6 empty] | 2014-01-16 | 3時 | 0.058054 | 0 | 12.5755 | 0
[6 empty] | 2014-01-16 | 4時 | 0.059351 | 0 | 12.8653 | 0
[6 empty] | 2014-01-16 | 5時 | 0.076412 | 0 | 16.682 | 0
[6 empty] | 2014-01-16 | 6時 | 0.054939 | 0 | 11.9145 | 0
[6 empty] | 2014-01-16 | 7時 | 0.05331 | 0 | 11.5558 | 0
[6 empty] | 2014-01-16 | 8時 | 0.049745 | 0 | 10.778 | 0
[6 empty] | 2014-01-16 | 9時 | 0.051 | 0 | 11.0344 | 0
[6 empty] | 2014-01-16 | 10時 | 0.046998 | 0 | 10.1739 | 0
[6 empty] | 2014-01-16 | 11時 | 0.03712 | 0 | 8.113 | 0
[6 empty] | 2014-01-16 | 12時 | 0.017341 | 0 | 4.1503 | 0
[6 empty] | 2014-01-16 | 13時 | 0.021388 | 0 | 4.9473 | 0
[6 empty] | 2014-01-16 | 14時 | 0.030603 | 0 | 6.7851 | 0
[6 empty] | 2014-01-16 | 15時 | 0.035826 | 0 | 7.8435 | 0
[6 empty] | 2014-01-16 | 16時 | 0.037323 | 0 | 8.1515 | 0
[6 empty] | 2014-01-16 | 17時 | 0.066163 | 0 | 14.3321 | 0
[6 empty] | 2014-01-16 | 18時 | 0.069833 | 0 | 15.1799 | 0
[6 empty] | 2014-01-16 | 19時 | 0.041761 | 0 | 9.0813 | 0
[6 empty] | 2014-01-16 | 20時 | 0.043411 | 0 | 9.4196 | 0
[6 empty] | 2014-01-16 | 21時 | 0.046383 | 0 | 10.0455 | 0
[6 empty] | 2014-01-16 | 22時 | 0.047742 | 0 | 10.3273 | 0
[6 empty] | 2014-01-16 | 23時 | 0.053776 | 0 | 11.6182 | 0
[6 empty] | 2014-01-17 | 0時 | 0.054364 | 0 | 11.7444 | 0
[6 empty] | 2014-01-17 | 1時 | 0.055291 | 0 | 11.9495 | 0
[6 empty] | 2014-01-17 | 2時 | 0.056016 | 0 | 12.1103 | 0
[6 empty] | 2014-01-17 | 3時 | 0.057169 | 0 | 12.3683 | 0
[6 empty] | 2014-01-17 | 4時 | 0.05806 | 0 | 12.5676 | 0
[6 empty] | 2014-01-17 | 5時 | 0.073147 | 0 | 15.9822 | 0
[6 empty] | 2014-01-17 | 6時 | 0.05065 | 0 | 10.9621 | 0
[6 empty] | 2014-01-17 | 7時 | 0.046871 | 0 | 10.1516 | 0
[6 empty] | 2014-01-17 | 8時 | 0.032286 | 0 | 7.1362 | 0
[6 empty] | 2014-01-17 | 9時 | 0.038707 | 0 | 8.4343 | 0
[6 empty] | 2014-01-17 | 10時 | 0.023514 | 0 | 5.3665 | 0
[6 empty] | 2014-01-17 | 11時 | 0.02687 | 0 | 6.0234 | 0
[6 empty] | 2014-01-17 | 12時 | 0.01531 | 0 | 3.7356 | 0
[6 empty] | 2014-01-17 | 13時 | 0.028274 | 0 | 6.2979 | 0
[6 empty] | 2014-01-17 | 14時 | 0.029224 | 0 | 6.4785 | 0
[6 empty] | 2014-01-17 | 15時 | 0.027012 | 0 | 6.0363 | 0
[6 empty] | 2014-01-17 | 16時 | 0.025765 | 0 | 5.7898 | 0
[6 empty] | 2014-01-17 | 17時 | 0.04118 | 0 | 8.8946 | 0
[6 empty] | 2014-01-17 | 18時 | 0.040977 | 0 | 8.8529 | 0
[6 empty] | 2014-01-17 | 19時 | 0.023221 | 0 | 5.2878 | 0
[6 empty] | 2014-01-17 | 20時 | 0.026227 | 0 | 5.8865 | 0
[6 empty] | 2014-01-17 | 21時 | 0.027755 | 0 | 6.1892 | 0
[6 empty] | 2014-01-17 | 22時 | 0.02906 | 0 | 6.4494 | 0
[6 empty] | 2014-01-17 | 23時 | 0.034192 | 0 | 7.4792 | 0
[6 empty] | 2014-01-18 | 0時 | 0.034304 | 0 | 7.5002 | 0
[6 empty] | 2014-01-18 | 1時 | 0.034661 | 0 | 7.5733 | 0
[6 empty] | 2014-01-18 | 2時 | 0.03471 | 0 | 7.5834 | 0
[6 empty] | 2014-01-18 | 3時 | 0.034821 | 0 | 7.6061 | 0
[6 empty] | 2014-01-18 | 4時 | 0.03517 | 0 | 7.6782 | 0
[6 empty] | 2014-01-18 | 5時 | 0.042573 | 0 | 9.1895 | 0
[6 empty] | 2014-01-18 | 6時 | 0.027288 | 0 | 6.0981 | 0
[6 empty] | 2014-01-18 | 7時 | 0.027642 | 0 | 6.1688 | 0
[6 empty] | 2014-01-18 | 8時 | 0.026762 | 0 | 5.9941 | 0
[6 empty] | 2014-01-18 | 9時 | 0.030758 | 0 | 6.7919 | 0
[6 empty] | 2014-01-18 | 10時 | 0.031112 | 0 | 6.8617 | 0
[6 empty] | 2014-01-18 | 11時 | 0.034825 | 0 | 7.6081 | 0
[6 empty] | 2014-01-18 | 12時 | 0.025776 | 0 | 5.7968 | 0
[6 empty] | 2014-01-18 | 13時 | 0.030512 | 0 | 6.7403 | 0
[6 empty] | 2014-01-18 | 14時 | 0.031661 | 0 | 6.9708 | 0
[6 empty] | 2014-01-18 | 15時 | 0.02943 | 0 | 6.5261 | 0
[6 empty] | 2014-01-18 | 16時 | 0.027829 | 0 | 6.2072 | 0
[6 empty] | 2014-01-18 | 17時 | 0.045144 | 0 | 9.7236 | 0
[6 empty] | 2014-01-18 | 18時 | 0.045111 | 0 | 9.7166 | 0
[6 empty] | 2014-01-18 | 19時 | 0.025238 | 0 | 5.6922 | 0
[6 empty] | 2014-01-18 | 20時 | 0.027411 | 0 | 6.1249 | 0
[6 empty] | 2014-01-18 | 21時 | 0.029611 | 0 | 6.5655 | 0
[6 empty] | 2014-01-18 | 22時 | 0.031454 | 0 | 6.9361 | 0
[6 empty] | 2014-01-18 | 23時 | 0.036936 | 0 | 8.0448 | 0
[6 empty] | 2014-01-19 | 0時 | 0.037892 | 0 | 8.2411 | 0
[6 empty] | 2014-01-19 | 1時 | 0.038519 | 0 | 8.3703 | 0
[6 empty] | 2014-01-19 | 2時 | 0.038951 | 0 | 8.4594 | 0
[6 empty] | 2014-01-19 | 3時 | 0.039328 | 0 | 8.5374 | 0
[6 empty] | 2014-01-19 | 4時 | 0.039864 | 0 | 8.6491 | 0
[6 empty] | 2014-01-19 | 5時 | 0.049152 | 0 | 10.5797 | 0
[6 empty] | 2014-01-19 | 6時 | 0.032472 | 0 | 7.1483 | 0
[6 empty] | 2014-01-19 | 7時 | 0.033398 | 0 | 7.3359 | 0
[6 empty] | 2014-01-19 | 8時 | 0.032326 | 0 | 7.1194 | 0
[6 empty] | 2014-01-19 | 9時 | 0.036189 | 0 | 7.9016 | 0
[6 empty] | 2014-01-19 | 10時 | 0.037029 | 0 | 8.0723 | 0
[6 empty] | 2014-01-19 | 11時 | 0.043234 | 0 | 9.3471 | 0
[6 empty] | 2014-01-19 | 12時 | 0.032395 | 0 | 7.1354 | 0
[6 empty] | 2014-01-19 | 13時 | 0.037754 | 0 | 8.2231 | 0
[6 empty] | 2014-01-19 | 14時 | 0.039271 | 0 | 8.5342 | 0
[6 empty] | 2014-01-19 | 15時 | 0.036872 | 0 | 8.0471 | 0
[6 empty] | 2014-01-19 | 16時 | 0.035523 | 0 | 7.7733 | 0
[6 empty] | 2014-01-19 | 17時 | 0.058532 | 0 | 12.6071 | 0
[6 empty] | 2014-01-19 | 18時 | 0.059855 | 0 | 12.9006 | 0
[6 empty] | 2014-01-19 | 19時 | 0.035839 | 0 | 7.8473 | 0
[6 empty] | 2014-01-19 | 20時 | 0.039985 | 0 | 8.7054 | 0
[6 empty] | 2014-01-19 | 21時 | 0.042837 | 0 | 9.2973 | 0
[6 empty] | 2014-01-19 | 22時 | 0.047427 | 0 | 10.2718 | 0
[6 empty] | 2014-01-19 | 23時 | 0.0535 | 0 | 11.5665 | 0
[6 empty] | 2014-01-20 | 0時 | 0.055447 | 0 | 11.994 | 0
[6 empty] | 2014-01-20 | 1時 | 0.057123 | 0 | 12.3658 | 0
[6 empty] | 2014-01-20 | 2時 | 0.057774 | 0 | 12.5076 | 0
[6 empty] | 2014-01-20 | 3時 | 0.058673 | 0 | 12.7079 | 0
[6 empty] | 2014-01-20 | 4時 | 0.060024 | 0 | 13.0133 | 0
[6 empty] | 2014-01-20 | 5時 | 0.077185 | 0 | 16.8438 | 0
[6 empty] | 2014-01-20 | 6時 | 0.053529 | 0 | 11.5979 | 0
[6 empty] | 2014-01-20 | 7時 | 0.042466 | 0 | 9.2443 | 0
[6 empty] | 2014-01-20 | 8時 | 0.026284 | 0 | 5.9439 | 0
[6 empty] | 2014-01-20 | 9時 | 0.020213 | 0 | 4.7283 | 0
[6 empty] | 2014-01-20 | 10時 | 0.016247 | 0 | 3.9387 | 0
[6 empty] | 2014-01-20 | 11時 | 0.021157 | 0 | 4.9046 | 0
[6 empty] | 2014-01-20 | 12時 | 0.018057 | 0 | 4.2897 | 0
[6 empty] | 2014-01-20 | 13時 | 0.030005 | 0 | 6.6651 | 0
[6 empty] | 2014-01-20 | 14時 | 0.032415 | 0 | 7.1405 | 0
[6 empty] | 2014-01-20 | 15時 | 0.034804 | 0 | 7.631 | 0
[6 empty] | 2014-01-20 | 16時 | 0.036418 | 0 | 7.9647 | 0
[6 empty] | 2014-01-20 | 17時 | 0.063632 | 0 | 13.7548 | 0
[6 empty] | 2014-01-20 | 18時 | 0.056207 | 0 | 12.0881 | 0
[6 empty] | 2014-01-20 | 19時 | 0.035987 | 0 | 7.8769 | 0
[6 empty] | 2014-01-20 | 20時 | 0.038865 | 0 | 8.4676 | 0
[6 empty] | 2014-01-20 | 21時 | 0.043002 | 0 | 9.332 | 0
[6 empty] | 2014-01-20 | 22時 | 0.045817 | 0 | 9.9225 | 0
[6 empty] | 2014-01-20 | 23時 | 0.052168 | 0 | 11.2722 | 0
[6 empty] | 2014-01-21 | 0時 | 0.05254 | 0 | 11.3475 | 0
[6 empty] | 2014-01-21 | 1時 | 0.052462 | 0 | 11.3271 | 0
[6 empty] | 2014-01-21 | 2時 | 0.052804 | 0 | 11.4016 | 0
[6 empty] | 2014-01-21 | 3時 | 0.053564 | 0 | 11.5693 | 0
[6 empty] | 2014-01-21 | 4時 | 0.052943 | 0 | 11.4296 | 0
[6 empty] | 2014-01-21 | 5時 | 0.05365 | 0 | 11.5867 | 0
[6 empty] | 2014-01-21 | 6時 | 0.052541 | 0 | 11.344 | 0
[6 empty] | 2014-01-21 | 7時 | 0.053755 | 0 | 11.6092 | 0
[6 empty] | 2014-01-21 | 8時 | 0.019979 | 0 | 4.6706 | 0
[6 empty] | 2014-01-21 | 9時 | 0.0044388 | 0 | 1.6158 | 0
[6 empty] | 2014-01-21 | 10時 | 0.0019612 | 0 | 1.1308 | 0
[6 empty] | 2014-01-21 | 11時 | 0.0079083 | 0 | 2.294 | 0
[6 empty] | 2014-01-21 | 12時 | 0.0024995 | 0 | 1.2355 | 0
[6 empty] | 2014-01-21 | 13時 | 0.0063417 | 0 | 1.986 | 0
[6 empty] | 2014-01-21 | 14時 | 0.017219 | 0 | 4.1164 | 0
[6 empty] | 2014-01-21 | 15時 | 0.023478 | 0 | 5.3536 | 0
[6 empty] | 2014-01-21 | 16時 | 0.053615 | 0 | 11.553 | 0
[6 empty] | 2014-01-21 | 17時 | 0.060889 | 0 | 13.1475 | 0
[6 empty] | 2014-01-21 | 18時 | 0.035652 | 0 | 7.8147 | 0
[6 empty] | 2014-01-21 | 19時 | 0.03931 | 0 | 8.5697 | 0
[6 empty] | 2014-01-21 | 20時 | 0.041483 | 0 | 9.0227 | 0
[6 empty] | 2014-01-21 | 21時 | 0.045319 | 0 | 9.8271 | 0
[6 empty] | 2014-01-21 | 22時 | 0.052787 | 0 | 11.4105 | 0
[6 empty] | 2014-01-21 | 23時 | 0.054561 | 0 | 11.7968 | 0
[6 empty] | 2014-01-22 | 0時 | 0.053777 | 0 | 11.6159 | 0
[6 empty] | 2014-01-22 | 1時 | 0.053075 | 0 | 11.4586 | 0
[6 empty] | 2014-01-22 | 2時 | 0.053267 | 0 | 11.5018 | 0
[6 empty] | 2014-01-22 | 3時 | 0.052948 | 0 | 11.4308 | 0
[6 empty] | 2014-01-22 | 4時 | 0.052545 | 0 | 11.3418 | 0
[6 empty] | 2014-01-22 | 5時 | 0.052876 | 0 | 11.4159 | 0
[6 empty] | 2014-01-22 | 6時 | 0.05168 | 0 | 11.1538 | 0
[6 empty] | 2014-01-22 | 7時 | 0.051613 | 0 | 11.1297 | 0
[6 empty] | 2014-01-22 | 8時 | 0.035215 | 0 | 7.7116 | 0
[6 empty] | 2014-01-22 | 9時 | 0.033071 | 0 | 7.283 | 0
[6 empty] | 2014-01-22 | 10時 | 0.028984 | 0 | 6.4482 | 0
[6 empty] | 2014-01-22 | 11時 | 0.039524 | 0 | 8.579 | 0
[6 empty] | 2014-01-22 | 12時 | 0.033446 | 0 | 7.3408 | 0
[6 empty] | 2014-01-22 | 13時 | 0.035724 | 0 | 7.7975 | 0
[6 empty] | 2014-01-22 | 14時 | 0.036424 | 0 | 7.9388 | 0
[6 empty] | 2014-01-22 | 15時 | 0.032009 | 0 | 7.0477 | 0
[6 empty] | 2014-01-22 | 16時 | 0.049453 | 0 | 10.6338 | 0
[6 empty] | 2014-01-22 | 17時 | 0.050629 | 0 | 10.8823 | 0
[6 empty] | 2014-01-22 | 18時 | 0.029573 | 0 | 6.5609 | 0
[6 empty] | 2014-01-22 | 19時 | 0.031298 | 0 | 6.9087 | 0
[6 empty] | 2014-01-22 | 20時 | 0.031649 | 0 | 6.9802 | 0
[6 empty] | 2014-01-22 | 21時 | 0.033631 | 0 | 7.3802 | 0
[6 empty] | 2014-01-22 | 22時 | 0.040363 | 0 | 8.7528 | 0
[6 empty] | 2014-01-22 | 23時 | 0.041386 | 0 | 8.965 | 0
[6 empty] | 2014-01-23 | 0時 | 0.042535 | 0 | 9.207 | 0
[6 empty] | 2014-01-23 | 1時 | 0.044204 | 0 | 9.561 | 0
[6 empty] | 2014-01-23 | 2時 | 0.046365 | 0 | 10.0226 | 0
[6 empty] | 2014-01-23 | 3時 | 0.046855 | 0 | 10.1244 | 0
[6 empty] | 2014-01-23 | 4時 | 0.046797 | 0 | 10.1088 | 0
[6 empty] | 2014-01-23 | 5時 | 0.058704 | 0 | 12.6617 | 0
[6 empty] | 2014-01-23 | 6時 | 0.039667 | 0 | 8.6307 | 0
[6 empty] | 2014-01-23 | 7時 | 0.039656 | 0 | 8.6247 | 0
[6 empty] | 2014-01-23 | 8時 | 0.037307 | 0 | 8.1396 | 0
[6 empty] | 2014-01-23 | 9時 | 0.039915 | 0 | 8.6689 | 0
[6 empty] | 2014-01-23 | 10時 | 0.041078 | 0 | 8.9085 | 0
[6 empty] | 2014-01-23 | 11時 | 0.047904 | 0 | 10.3299 | 0
[6 empty] | 2014-01-23 | 12時 | 0.035447 | 0 | 7.7568 | 0
[6 empty] | 2014-01-23 | 13時 | 0.040464 | 0 | 8.7845 | 0
[6 empty] | 2014-01-23 | 14時 | 0.042333 | 0 | 9.1739 | 0
[6 empty] | 2014-01-23 | 15時 | 0.039884 | 0 | 8.6707 | 0
[6 empty] | 2014-01-23 | 16時 | 0.038745 | 0 | 8.4392 | 0
[6 empty] | 2014-01-23 | 17時 | 0.063869 | 0 | 13.8025 | 0
[6 empty] | 2014-01-23 | 18時 | 0.064892 | 0 | 14.0341 | 0
[6 empty] | 2014-01-23 | 19時 | 0.037631 | 0 | 8.214 | 0
[6 empty] | 2014-01-23 | 20時 | 0.039454 | 0 | 8.5877 | 0
[6 empty] | 2014-01-23 | 21時 | 0.041413 | 0 | 8.9917 | 0
[6 empty] | 2014-01-23 | 22時 | 0.042951 | 0 | 9.3095 | 0
[6 empty] | 2014-01-23 | 23時 | 0.048214 | 0 | 10.4108 | 0
[6 empty] | 2014-01-24 | 0時 | 0.048771 | 0 | 10.5289 | 0
[6 empty] | 2014-01-24 | 1時 | 0.04905 | 0 | 10.5884 | 0
[6 empty] | 2014-01-24 | 2時 | 0.049161 | 0 | 10.6119 | 0
[6 empty] | 2014-01-24 | 3時 | 0.0494 | 0 | 10.6636 | 0
[6 empty] | 2014-01-24 | 4時 | 0.04991 | 0 | 10.7745 | 0
[6 empty] | 2014-01-24 | 5時 | 0.062534 | 0 | 13.5193 | 0
[6 empty] | 2014-01-24 | 6時 | 0.042157 | 0 | 9.1513 | 0
[6 empty] | 2014-01-24 | 7時 | 0.041054 | 0 | 8.9233 | 0
[6 empty] | 2014-01-24 | 8時 | 0.038865 | 0 | 8.4706 | 0
[6 empty] | 2014-01-24 | 9時 | 0.041177 | 0 | 8.9434 | 0
[6 empty] | 2014-01-24 | 10時 | 0.035662 | 0 | 7.8109 | 0
[6 empty] | 2014-01-24 | 11時 | 0.032811 | 0 | 7.232 | 0
[6 empty] | 2014-01-24 | 12時 | 0.014918 | 0 | 3.6703 | 0
[6 empty] | 2014-01-24 | 13時 | 0.018388 | 0 | 4.3542 | 0
[6 empty] | 2014-01-24 | 14時 | 0.024327 | 0 | 5.5312 | 0
[6 empty] | 2014-01-24 | 15時 | 0.032831 | 0 | 7.2397 | 0
[6 empty] | 2014-01-24 | 16時 | 0.03815 | 0 | 8.3358 | 0
[6 empty] | 2014-01-24 | 17時 | 0.073265 | 0 | 15.9992 | 0
[6 empty] | 2014-01-24 | 18時 | 0.076084 | 0 | 16.5853 | 0
[6 empty] | 2014-01-24 | 19時 | 0.045235 | 0 | 9.8214 | 0
[6 empty] | 2014-01-24 | 20時 | 0.048616 | 0 | 10.5391 | 0
[6 empty] | 2014-01-24 | 21時 | 0.051917 | 0 | 11.247 | 0
[6 empty] | 2014-01-24 | 22時 | 0.055017 | 0 | 11.9202 | 0
[6 empty] | 2014-01-24 | 23時 | 0.061879 | 0 | 13.4393 | 0
[6 empty] | 2014-01-25 | 0時 | 0.064633 | 0 | 14.0734 | 0
[6 empty] | 2014-01-25 | 1時 | 0.066034 | 0 | 14.3957 | 0
[6 empty] | 2014-01-25 | 2時 | 0.067057 | 0 | 14.6318 | 0
[6 empty] | 2014-01-25 | 3時 | 0.068188 | 0 | 14.8967 | 0
[6 empty] | 2014-01-25 | 4時 | 0.068665 | 0 | 15.0056 | 0
[6 empty] | 2014-01-25 | 5時 | 0.084541 | 0 | 17.4495 | 0.57996
[6 empty] | 2014-01-25 | 6時 | 0.062007 | 0 | 13.4982 | 0
[6 empty] | 2014-01-25 | 7時 | 0.053752 | 0 | 11.6735 | 0
[6 empty] | 2014-01-25 | 8時 | 0.033965 | 0 | 7.5048 | 0
[6 empty] | 2014-01-25 | 9時 | 0.046247 | 0 | 10.0409 | 0
[6 empty] | 2014-01-25 | 10時 | 0.049675 | 0 | 10.7509 | 0
[6 empty] | 2014-01-25 | 11時 | 0.050999 | 0 | 10.9899 | 0
[6 empty] | 2014-01-25 | 12時 | 0.029709 | 0 | 6.5931 | 0
[6 empty] | 2014-01-25 | 13時 | 0.032725 | 0 | 7.1965 | 0
[6 empty] | 2014-01-25 | 14時 | 0.037501 | 0 | 8.1644 | 0
[6 empty] | 2014-01-25 | 15時 | 0.03631 | 0 | 7.9273 | 0
[6 empty] | 2014-01-25 | 16時 | 0.03643 | 0 | 7.9571 | 0
[6 empty] | 2014-01-25 | 17時 | 0.06034 | 0 | 13.0057 | 0
[6 empty] | 2014-01-25 | 18時 | 0.063952 | 0 | 13.8202 | 0
[6 empty] | 2014-01-25 | 19時 | 0.0399 | 0 | 8.6911 | 0
[6 empty] | 2014-01-25 | 20時 | 0.043126 | 0 | 9.3626 | 0
[6 empty] | 2014-01-25 | 21時 | 0.044412 | 0 | 9.6236 | 0
[6 empty] | 2014-01-25 | 22時 | 0.047312 | 0 | 10.2379 | 0
[6 empty] | 2014-01-25 | 23時 | 0.052599 | 0 | 11.3596 | 0
[6 empty] | 2014-01-26 | 0時 | 0.054847 | 0 | 11.8559 | 0
[6 empty] | 2014-01-26 | 1時 | 0.056254 | 0 | 12.1673 | 0
[6 empty] | 2014-01-26 | 2時 | 0.056649 | 0 | 12.2523 | 0
[6 empty] | 2014-01-26 | 3時 | 0.056832 | 0 | 12.2907 | 0
[6 empty] | 2014-01-26 | 4時 | 0.056911 | 0 | 12.3067 | 0
[6 empty] | 2014-01-26 | 5時 | 0.069438 | 0 | 15.1021 | 0
[6 empty] | 2014-01-26 | 6時 | 0.046587 | 0 | 10.0848 | 0
[6 empty] | 2014-01-26 | 7時 | 0.045062 | 0 | 9.7702 | 0
[6 empty] | 2014-01-26 | 8時 | 0.023915 | 0 | 5.4576 | 0
[6 empty] | 2014-01-26 | 9時 | 0.016504 | 0 | 3.9868 | 0
[6 empty] | 2014-01-26 | 10時 | 0.013105 | 0 | 3.3161 | 0
[6 empty] | 2014-01-26 | 11時 | 0.018439 | 0 | 4.3613 | 0
[6 empty] | 2014-01-26 | 12時 | 0.0031624 | 0 | 1.3649 | 0
[6 empty] | 2014-01-26 | 13時 | 0.0080666 | 0 | 2.3225 | 0
[6 empty] | 2014-01-26 | 14時 | 0.020733 | 0 | 4.8074 | 0
[6 empty] | 2014-01-26 | 15時 | 0.025645 | 0 | 5.7828 | 0
[6 empty] | 2014-01-26 | 16時 | 0.028932 | 0 | 6.4406 | 0
[6 empty] | 2014-01-26 | 17時 | 0.054135 | 0 | 11.652 | 0
[6 empty] | 2014-01-26 | 18時 | 0.059784 | 0 | 12.8943 | 0
[6 empty] | 2014-01-26 | 19時 | 0.035919 | 0 | 7.87 | 0
[6 empty] | 2014-01-26 | 20時 | 0.040495 | 0 | 8.8166 | 0
[6 empty] | 2014-01-26 | 21時 | 0.043577 | 0 | 9.4561 | 0
[6 empty] | 2014-01-26 | 22時 | 0.046108 | 0 | 9.9851 | 0
[6 empty] | 2014-01-26 | 23時 | 0.051575 | 0 | 11.1403 | 0
[6 empty] | 2014-01-27 | 0時 | 0.052829 | 0 | 11.4121 | 0
[6 empty] | 2014-01-27 | 1時 | 0.052697 | 0 | 11.3788 | 0
[6 empty] | 2014-01-27 | 2時 | 0.054034 | 0 | 11.6746 | 0
[6 empty] | 2014-01-27 | 3時 | 0.054696 | 0 | 11.8194 | 0
[6 empty] | 2014-01-27 | 4時 | 0.055302 | 0 | 11.9526 | 0
[6 empty] | 2014-01-27 | 5時 | 0.070251 | 0 | 15.301 | 0
[6 empty] | 2014-01-27 | 6時 | 0.048963 | 0 | 10.6024 | 0
[6 empty] | 2014-01-27 | 7時 | 0.04455 | 0 | 9.6657 | 0
[6 empty] | 2014-01-27 | 8時 | 0.023883 | 0 | 5.4488 | 0
[6 empty] | 2014-01-27 | 9時 | 0.028077 | 0 | 6.2671 | 0
[6 empty] | 2014-01-27 | 10時 | 0.032357 | 0 | 7.1151 | 0
[6 empty] | 2014-01-27 | 11時 | 0.036318 | 0 | 7.9107 | 0
[6 empty] | 2014-01-27 | 12時 | 0.026967 | 0 | 6.0328 | 0
[6 empty] | 2014-01-27 | 13時 | 0.031756 | 0 | 6.9898 | 0
[6 empty] | 2014-01-27 | 14時 | 0.032927 | 0 | 7.2259 | 0
[6 empty] | 2014-01-27 | 15時 | 0.030879 | 0 | 6.8178 | 0
[6 empty] | 2014-01-27 | 16時 | 0.029913 | 0 | 6.6256 | 0
[6 empty] | 2014-01-27 | 17時 | 0.049062 | 0 | 10.5498 | 0
[6 empty] | 2014-01-27 | 18時 | 0.049063 | 0 | 10.5494 | 0
[6 empty] | 2014-01-27 | 19時 | 0.028209 | 0 | 6.2871 | 0
[6 empty] | 2014-01-27 | 20時 | 0.029746 | 0 | 6.5925 | 0
[6 empty] | 2014-01-27 | 21時 | 0.030785 | 0 | 6.7979 | 0
[6 empty] | 2014-01-27 | 22時 | 0.032668 | 0 | 7.1789 | 0
[6 empty] | 2014-01-27 | 23時 | 0.039477 | 0 | 8.5687 | 0
[6 empty] | 2014-01-28 | 0時 | 0.04088 | 0 | 8.8599 | 0
[6 empty] | 2014-01-28 | 1時 | 0.042384 | 0 | 9.1752 | 0
[6 empty] | 2014-01-28 | 2時 | 0.044027 | 0 | 9.522 | 0
[6 empty] | 2014-01-28 | 3時 | 0.045234 | 0 | 9.7769 | 0
[6 empty] | 2014-01-28 | 4時 | 0.045384 | 0 | 9.8057 | 0
[6 empty] | 2014-01-28 | 5時 | 0.045581 | 0 | 9.8457 | 0
[6 empty] | 2014-01-28 | 6時 | 0.044854 | 0 | 9.6984 | 0
[6 empty] | 2014-01-28 | 7時 | 0.034373 | 0 | 7.542 | 0
[6 empty] | 2014-01-28 | 8時 | 0.0095109 | 0 | 2.6068 | 0
[6 empty] | 2014-01-28 | 9時 | 0.0027755 | 0 | 1.2893 | 0
[6 empty] | 2014-01-28 | 10時 | 0.0023337 | 0 | 1.2029 | 0
[6 empty] | 2014-01-28 | 11時 | 0.004175 | 0 | 1.5623 | 0
[6 empty] | 2014-01-28 | 12時 | 0.0019256 | 0 | 1.1232 | 0
[6 empty] | 2014-01-28 | 13時 | 0.0039517 | 0 | 1.5187 | 0
[6 empty] | 2014-01-28 | 14時 | 0.014407 | 0 | 3.5636 | 0
[6 empty] | 2014-01-28 | 15時 | 0.021041 | 0 | 4.8702 | 0
[6 empty] | 2014-01-28 | 16時 | 0.046463 | 0 | 10.0194 | 0
[6 empty] | 2014-01-28 | 17時 | 0.051571 | 0 | 11.0995 | 0
[6 empty] | 2014-01-28 | 18時 | 0.029987 | 0 | 6.6543 | 0
[6 empty] | 2014-01-28 | 19時 | 0.032779 | 0 | 7.2178 | 0
[6 empty] | 2014-01-28 | 20時 | 0.033743 | 0 | 7.4122 | 0
[6 empty] | 2014-01-28 | 21時 | 0.036519 | 0 | 7.9771 | 0
[6 empty] | 2014-01-28 | 22時 | 0.043282 | 0 | 9.3654 | 0
[6 empty] | 2014-01-28 | 23時 | 0.045263 | 0 | 9.7837 | 0
[6 empty] | 2014-01-29 | 0時 | 0.049712 | 0 | 10.7447 | 0
[6 empty] | 2014-01-29 | 1時 | 0.051389 | 0 | 11.1056 | 0
[6 empty] | 2014-01-29 | 2時 | 0.052054 | 0 | 11.246 | 0
[6 empty] | 2014-01-29 | 3時 | 0.050745 | 0 | 10.9527 | 0
[6 empty] | 2014-01-29 | 4時 | 0.053245 | 0 | 11.5045 | 0
[6 empty] | 2014-01-29 | 5時 | 0.052456 | 0 | 11.3253 | 0
[6 empty] | 2014-01-29 | 6時 | 0.052506 | 0 | 11.3471 | 0
[6 empty] | 2014-01-29 | 7時 | 0.048936 | 0 | 10.5791 | 0
[6 empty] | 2014-01-29 | 8時 | 0.013895 | 0 | 3.4726 | 0
[6 empty] | 2014-01-29 | 9時 | 0.0019073 | 0 | 1.1199 | 0
[6 empty] | 2014-01-29 | 10時 | 0.0017918 | 0 | 1.0972 | 0
[6 empty] | 2014-01-29 | 11時 | 0.002245 | 0 | 1.1857 | 0
[6 empty] | 2014-01-29 | 12時 | 0.0019974 | 0 | 1.1373 | 0
[6 empty] | 2014-01-29 | 13時 | 0.0033451 | 0 | 1.4005 | 0
[6 empty] | 2014-01-29 | 14時 | 0.011299 | 0 | 2.9551 | 0
[6 empty] | 2014-01-29 | 15時 | 0.019612 | 0 | 4.5896 | 0
[6 empty] | 2014-01-29 | 16時 | 0.04856 | 0 | 10.4679 | 0
[6 empty] | 2014-01-29 | 17時 | 0.055061 | 0 | 11.859 | 0
[6 empty] | 2014-01-29 | 18時 | 0.031925 | 0 | 7.0498 | 0
[6 empty] | 2014-01-29 | 19時 | 0.036197 | 0 | 7.9238 | 0
[6 empty] | 2014-01-29 | 20時 | 0.039009 | 0 | 8.506 | 0
[6 empty] | 2014-01-29 | 21時 | 0.042389 | 0 | 9.2057 | 0
[6 empty] | 2014-01-29 | 22時 | 0.05173 | 0 | 11.1845 | 0
[6 empty] | 2014-01-29 | 23時 | 0.054582 | 0 | 11.8071 | 0
[6 empty] | 2014-01-30 | 0時 | 0.056089 | 0 | 12.1368 | 0
[6 empty] | 2014-01-30 | 1時 | 0.058134 | 0 | 12.5938 | 0
[6 empty] | 2014-01-30 | 2時 | 0.05848 | 0 | 12.6654 | 0
[6 empty] | 2014-01-30 | 3時 | 0.05895 | 0 | 12.7683 | 0
[6 empty] | 2014-01-30 | 4時 | 0.060482 | 0 | 13.1163 | 0
[6 empty] | 2014-01-30 | 5時 | 0.076503 | 0 | 16.6958 | 0
[6 empty] | 2014-01-30 | 6時 | 0.052344 | 0 | 11.3406 | 0
[6 empty] | 2014-01-30 | 7時 | 0.046868 | 0 | 10.165 | 0
[6 empty] | 2014-01-30 | 8時 | 0.022791 | 0 | 5.2363 | 0
[6 empty] | 2014-01-30 | 9時 | 0.01794 | 0 | 4.2681 | 0
[6 empty] | 2014-01-30 | 10時 | 0.018255 | 0 | 4.33 | 0
[6 empty] | 2014-01-30 | 11時 | 0.016783 | 0 | 4.0341 | 0
[6 empty] | 2014-01-30 | 12時 | 0.0079938 | 0 | 2.3098 | 0
[6 empty] | 2014-01-30 | 13時 | 0.013273 | 0 | 3.3429 | 0
[6 empty] | 2014-01-30 | 14時 | 0.018531 | 0 | 4.3772 | 0
[6 empty] | 2014-01-30 | 15時 | 0.027641 | 0 | 6.1874 | 0
[6 empty] | 2014-01-30 | 16時 | 0.031712 | 0 | 7.007 | 0
[6 empty] | 2014-01-30 | 17時 | 0.059269 | 0 | 12.7813 | 0
[6 empty] | 2014-01-30 | 18時 | 0.063052 | 0 | 13.6254 | 0
[6 empty] | 2014-01-30 | 19時 | 0.037025 | 0 | 8.0943 | 0
[6 empty] | 2014-01-30 | 20時 | 0.040665 | 0 | 8.8472 | 0
[6 empty] | 2014-01-30 | 21時 | 0.045546 | 0 | 9.8751 | 0
[6 empty] | 2014-01-30 | 22時 | 0.048358 | 0 | 10.4681 | 0
[6 empty] | 2014-01-30 | 23時 | 0.055365 | 0 | 11.9769 | 0
[6 empty] | 2014-01-31 | 0時 | 0.057326 | 0 | 12.4102 | 0
[6 empty] | 2014-01-31 | 1時 | 0.058957 | 0 | 12.7748 | 0
[6 empty] | 2014-01-31 | 2時 | 0.060157 | 0 | 13.0435 | 0
[6 empty] | 2014-01-31 | 3時 | 0.061727 | 0 | 13.4008 | 0
[6 empty] | 2014-01-31 | 4時 | 0.06282 | 0 | 13.6491 | 0
[6 empty] | 2014-01-31 | 5時 | 0.079841 | 0 | 17.4052 | 0
[6 empty] | 2014-01-31 | 6時 | 0.055169 | 0 | 11.9684 | 0
[6 empty] | 2014-01-31 | 7時 | 0.047324 | 0 | 10.2709 | 0
[6 empty] | 2014-01-31 | 8時 | 0.024567 | 0 | 5.596 | 0
[6 empty] | 2014-01-31 | 9時 | 0.020199 | 0 | 4.7276 | 0
[6 empty] | 2014-01-31 | 10時 | 0.016837 | 0 | 4.0581 | 0
[6 empty] | 2014-01-31 | 11時 | 0.021639 | 0 | 5.002 | 0
[6 empty] | 2014-01-31 | 12時 | 0.0058565 | 0 | 1.8932 | 0
[6 empty] | 2014-01-31 | 13時 | 0.011256 | 0 | 2.9491 | 0
[6 empty] | 2014-01-31 | 14時 | 0.018264 | 0 | 4.3261 | 0
[6 empty] | 2014-01-31 | 15時 | 0.027997 | 0 | 6.2605 | 0
[6 empty] | 2014-01-31 | 16時 | 0.032556 | 0 | 7.1801 | 0
[6 empty] | 2014-01-31 | 17時 | 0.060858 | 0 | 13.1362 | 0
[6 empty] | 2014-01-31 | 18時 | 0.066228 | 0 | 14.3509 | 0
[6 empty] | 2014-01-31 | 19時 | 0.039001 | 0 | 8.5062 | 0
[6 empty] | 2014-01-31 | 20時 | 0.041721 | 0 | 9.0672 | 0
[6 empty] | 2014-01-31 | 21時 | 0.045474 | 0 | 9.8559 | 0
[6 empty] | 2014-01-31 | 22時 | 0.048176 | 0 | 10.4263 | 0
[6 empty] | 2014-01-31 | 23時 | 0.054229 | 0 | 11.721 | 0
[6 empty] | 2014-02-01 | 0時 | 0.055604 | 0 | 12.0222 | 0
[6 empty] | 2014-02-01 | 1時 | 0.056848 | 0 | 12.2977 | 0
[6 empty] | 2014-02-01 | 2時 | 0.058361 | 0 | 12.6365 | 0
[6 empty] | 2014-02-01 | 3時 | 0.059665 | 0 | 12.9295 | 0
[6 empty] | 2014-02-01 | 4時 | 0.061763 | 0 | 13.4081 | 0
[6 empty] | 2014-02-01 | 5時 | 0.079766 | 0 | 17.3915 | 0
[6 empty] | 2014-02-01 | 6時 | 0.051195 | 0 | 11.1061 | 0
[6 empty] | 2014-02-01 | 7時 | 0.036082 | 0 | 7.9351 | 0
[6 empty] | 2014-02-01 | 8時 | 0.021244 | 0 | 4.9358 | 0
[6 empty] | 2014-02-01 | 9時 | 0.015628 | 0 | 3.8173 | 0
[6 empty] | 2014-02-01 | 10時 | 0.011339 | 0 | 2.9682 | 0
[6 empty] | 2014-02-01 | 11時 | 0.016319 | 0 | 3.9452 | 0
[6 empty] | 2014-02-01 | 12時 | 0.0037858 | 0 | 1.4876 | 0
[6 empty] | 2014-02-01 | 13時 | 0.010286 | 0 | 2.76 | 0
[6 empty] | 2014-02-01 | 14時 | 0.020179 | 0 | 4.7068 | 0
[6 empty] | 2014-02-01 | 15時 | 0.028457 | 0 | 6.3578 | 0
[6 empty] | 2014-02-01 | 16時 | 0.034339 | 0 | 7.5493 | 0
[6 empty] | 2014-02-01 | 17時 | 0.067416 | 0 | 14.634 | 0
[6 empty] | 2014-02-01 | 18時 | 0.074014 | 0 | 16.1531 | 0
[6 empty] | 2014-02-01 | 19時 | 0.043817 | 0 | 9.5221 | 0
[6 empty] | 2014-02-01 | 20時 | 0.04741 | 0 | 10.2803 | 0
[6 empty] | 2014-02-01 | 21時 | 0.051763 | 0 | 11.2165 | 0
[6 empty] | 2014-02-01 | 22時 | 0.054838 | 0 | 11.8815 | 0
[6 empty] | 2014-02-01 | 23時 | 0.061447 | 0 | 13.3391 | 0
[6 empty] | 2014-02-02 | 0時 | 0.063021 | 0 | 13.6952 | 0
[6 empty] | 2014-02-02 | 1時 | 0.063908 | 0 | 13.8953 | 0
[6 empty] | 2014-02-02 | 2時 | 0.065513 | 0 | 14.2681 | 0
[6 empty] | 2014-02-02 | 3時 | 0.065896 | 0 | 14.3527 | 0
[6 empty] | 2014-02-02 | 4時 | 0.067985 | 0 | 14.8465 | 0
[6 empty] | 2014-02-02 | 5時 | 0.084541 | 0 | 17.4495 | 0.29594
[6 empty] | 2014-02-02 | 6時 | 0.053087 | 0 | 11.5277 | 0
[6 empty] | 2014-02-02 | 7時 | 0.039197 | 0 | 8.5792 | 0
[6 empty] | 2014-02-02 | 8時 | 0.025042 | 0 | 5.6977 | 0
[6 empty] | 2014-02-02 | 9時 | 0.021721 | 0 | 5.0334 | 0
[6 empty] | 2014-02-02 | 10時 | 0.017932 | 0 | 4.2737 | 0
[6 empty] | 2014-02-02 | 11時 | 0.022164 | 0 | 5.1044 | 0
[6 empty] | 2014-02-02 | 12時 | 0.0067176 | 0 | 2.0612 | 0
[6 empty] | 2014-02-02 | 13時 | 0.012272 | 0 | 3.1479 | 0
[6 empty] | 2014-02-02 | 14時 | 0.023358 | 0 | 5.3332 | 0
[6 empty] | 2014-02-02 | 15時 | 0.03003 | 0 | 6.6672 | 0
[6 empty] | 2014-02-02 | 16時 | 0.034292 | 0 | 7.5329 | 0
[6 empty] | 2014-02-02 | 17時 | 0.067437 | 0 | 14.6354 | 0
[6 empty] | 2014-02-02 | 18時 | 0.073409 | 0 | 16.0224 | 0
[6 empty] | 2014-02-02 | 19時 | 0.043206 | 0 | 9.3896 | 0
[6 empty] | 2014-02-02 | 20時 | 0.046895 | 0 | 10.1685 | 0
[6 empty] | 2014-02-02 | 21時 | 0.050338 | 0 | 10.9025 | 0
[6 empty] | 2014-02-02 | 22時 | 0.053538 | 0 | 11.5935 | 0
[6 empty] | 2014-02-02 | 23時 | 0.060335 | 0 | 13.0874 | 0
[6 empty] | 2014-02-03 | 0時 | 0.06213 | 0 | 13.4931 | 0
[6 empty] | 2014-02-03 | 1時 | 0.062473 | 0 | 13.5661 | 0
[6 empty] | 2014-02-03 | 2時 | 0.063961 | 0 | 13.9097 | 0
[6 empty] | 2014-02-03 | 3時 | 0.064832 | 0 | 14.1095 | 0
[6 empty] | 2014-02-03 | 4時 | 0.065714 | 0 | 14.3137 | 0
[6 empty] | 2014-02-03 | 5時 | 0.081633 | 0 | 17.4495 | 0
[6 empty] | 2014-02-03 | 6時 | 0.059288 | 0 | 12.8828 | 0
[6 empty] | 2014-02-03 | 7時 | 0.057443 | 0 | 12.4585 | 0
[6 empty] | 2014-02-03 | 8時 | 0.055669 | 0 | 12.066 | 0
[6 empty] | 2014-02-03 | 9時 | 0.056562 | 0 | 12.2392 | 0
[6 empty] | 2014-02-03 | 10時 | 0.056968 | 0 | 12.3334 | 0
[6 empty] | 2014-02-03 | 11時 | 0.06389 | 0 | 13.8369 | 0
[6 empty] | 2014-02-03 | 12時 | 0.047623 | 0 | 10.2973 | 0
[6 empty] | 2014-02-03 | 13時 | 0.050494 | 0 | 10.8993 | 0
[6 empty] | 2014-02-03 | 14時 | 0.050211 | 0 | 10.8355 | 0
[6 empty] | 2014-02-03 | 15時 | 0.04671 | 0 | 10.0986 | 0
[6 empty] | 2014-02-03 | 16時 | 0.04476 | 0 | 9.6911 | 0
[6 empty] | 2014-02-03 | 17時 | 0.071657 | 0 | 15.5932 | 0
[6 empty] | 2014-02-03 | 18時 | 0.072074 | 0 | 15.691 | 0
[6 empty] | 2014-02-03 | 19時 | 0.042412 | 0 | 9.2051 | 0
[6 empty] | 2014-02-03 | 20時 | 0.043598 | 0 | 9.4499 | 0
[6 empty] | 2014-02-03 | 21時 | 0.045059 | 0 | 9.754 | 0
[6 empty] | 2014-02-03 | 22時 | 0.046242 | 0 | 10.0005 | 0
[6 empty] | 2014-02-03 | 23時 | 0.051029 | 0 | 11.0108 | 0
[6 empty] | 2014-02-04 | 0時 | 0.0511 | 0 | 11.0247 | 0
[6 empty] | 2014-02-04 | 1時 | 0.05088 | 0 | 10.9766 | 0
[6 empty] | 2014-02-04 | 2時 | 0.050841 | 0 | 10.9689 | 0
[6 empty] | 2014-02-04 | 3時 | 0.05134 | 0 | 11.0794 | 0
[6 empty] | 2014-02-04 | 4時 | 0.051638 | 0 | 11.1447 | 0
[6 empty] | 2014-02-04 | 5時 | 0.05187 | 0 | 11.1955 | 0
[6 empty] | 2014-02-04 | 6時 | 0.050555 | 0 | 10.917 | 0
[6 empty] | 2014-02-04 | 7時 | 0.052817 | 0 | 11.3996 | 0
[6 empty] | 2014-02-04 | 8時 | 0.029192 | 0 | 6.5106 | 0
[6 empty] | 2014-02-04 | 9時 | 0.010455 | 0 | 2.7964 | 0
[6 empty] | 2014-02-04 | 10時 | 0.0055343 | 0 | 1.8312 | 0
[6 empty] | 2014-02-04 | 11時 | 0.017816 | 0 | 4.2446 | 0
[6 empty] | 2014-02-04 | 12時 | 0.0099673 | 0 | 2.7001 | 0
[6 empty] | 2014-02-04 | 13時 | 0.016132 | 0 | 3.9126 | 0
[6 empty] | 2014-02-04 | 14時 | 0.023629 | 0 | 5.3965 | 0
[6 empty] | 2014-02-04 | 15時 | 0.02685 | 0 | 6.0403 | 0
[6 empty] | 2014-02-04 | 16時 | 0.060941 | 0 | 13.1686 | 0
[6 empty] | 2014-02-04 | 17時 | 0.066235 | 0 | 14.3542 | 0
[6 empty] | 2014-02-04 | 18時 | 0.03913 | 0 | 8.5305 | 0
[6 empty] | 2014-02-04 | 19時 | 0.041292 | 0 | 8.9761 | 0
[6 empty] | 2014-02-04 | 20時 | 0.042126 | 0 | 9.1484 | 0
[6 empty] | 2014-02-04 | 21時 | 0.047146 | 0 | 10.2133 | 0
[6 empty] | 2014-02-04 | 22時 | 0.056713 | 0 | 12.2789 | 0
[6 empty] | 2014-02-04 | 23時 | 0.05742 | 0 | 12.426 | 0
[6 empty] | 2014-02-05 | 0時 | 0.058657 | 0 | 12.7016 | 0
[6 empty] | 2014-02-05 | 1時 | 0.057819 | 0 | 12.5066 | 0
[6 empty] | 2014-02-05 | 2時 | 0.058093 | 0 | 12.568 | 0
[6 empty] | 2014-02-05 | 3時 | 0.058921 | 0 | 12.7555 | 0
[6 empty] | 2014-02-05 | 4時 | 0.059488 | 0 | 12.8833 | 0
[6 empty] | 2014-02-05 | 5時 | 0.057426 | 0 | 12.4116 | 0
[6 empty] | 2014-02-05 | 6時 | 0.054317 | 0 | 11.7317 | 0
[6 empty] | 2014-02-05 | 7時 | 0.056401 | 0 | 12.1792 | 0
[6 empty] | 2014-02-05 | 8時 | 0.034532 | 0 | 7.5816 | 0
[6 empty] | 2014-02-05 | 9時 | 0.012753 | 0 | 3.2446 | 0
[6 empty] | 2014-02-05 | 10時 | 0.0068804 | 0 | 2.093 | 0
[6 empty] | 2014-02-05 | 11時 | 0.016306 | 0 | 3.9404 | 0
[6 empty] | 2014-02-05 | 12時 | 0.0091304 | 0 | 2.5324 | 0
[6 empty] | 2014-02-05 | 13時 | 0.014701 | 0 | 3.6248 | 0
[6 empty] | 2014-02-05 | 14時 | 0.022625 | 0 | 5.1888 | 0
[6 empty] | 2014-02-05 | 15時 | 0.028725 | 0 | 6.4055 | 0
[6 empty] | 2014-02-05 | 16時 | 0.057163 | 0 | 12.3218 | 0
[6 empty] | 2014-02-05 | 17時 | 0.061624 | 0 | 13.3027 | 0
[6 empty] | 2014-02-05 | 18時 | 0.037846 | 0 | 8.264 | 0
[6 empty] | 2014-02-05 | 19時 | 0.04032 | 0 | 8.7732 | 0
[6 empty] | 2014-02-05 | 20時 | 0.041259 | 0 | 8.9665 | 0
[6 empty] | 2014-02-05 | 21時 | 0.04477 | 0 | 9.702 | 0
[6 empty] | 2014-02-05 | 22時 | 0.051734 | 0 | 11.1713 | 0
[6 empty] | 2014-02-05 | 23時 | 0.05286 | 0 | 11.4131 | 0
[6 empty] | 2014-02-06 | 0時 | 0.053731 | 0 | 11.6028 | 0
[6 empty] | 2014-02-06 | 1時 | 0.054458 | 0 | 11.7622 | 0
[6 empty] | 2014-02-06 | 2時 | 0.05548 | 0 | 11.9885 | 0
[6 empty] | 2014-02-06 | 3時 | 0.05672 | 0 | 12.2648 | 0
[6 empty] | 2014-02-06 | 4時 | 0.057865 | 0 | 12.5207 | 0
[6 empty] | 2014-02-06 | 5時 | 0.073674 | 0 | 16.0925 | 0
[6 empty] | 2014-02-06 | 6時 | 0.045049 | 0 | 9.7779 | 0
[6 empty] | 2014-02-06 | 7時 | 0.031419 | 0 | 6.9745 | 0
[6 empty] | 2014-02-06 | 8時 | 0.017069 | 0 | 4.1032 | 0
[6 empty] | 2014-02-06 | 9時 | 0.013099 | 0 | 3.3173 | 0
[6 empty] | 2014-02-06 | 10時 | 0.010566 | 0 | 2.8172 | 0
[6 empty] | 2014-02-06 | 11時 | 0.015696 | 0 | 3.8229 | 0
[6 empty] | 2014-02-06 | 12時 | 0.0035515 | 0 | 1.4418 | 0
[6 empty] | 2014-02-06 | 13時 | 0.0098356 | 0 | 2.6719 | 0
[6 empty] | 2014-02-06 | 14時 | 0.019105 | 0 | 4.4939 | 0
[6 empty] | 2014-02-06 | 15時 | 0.023901 | 0 | 5.4457 | 0
[6 empty] | 2014-02-06 | 16時 | 0.032298 | 0 | 7.1333 | 0
[6 empty] | 2014-02-06 | 17時 | 0.066391 | 0 | 14.401 | 0
[6 empty] | 2014-02-06 | 18時 | 0.073385 | 0 | 16.0224 | 0
[6 empty] | 2014-02-06 | 19時 | 0.041388 | 0 | 9.0054 | 0
[6 empty] | 2014-02-06 | 20時 | 0.044758 | 0 | 9.7106 | 0
[6 empty] | 2014-02-06 | 21時 | 0.046882 | 0 | 10.1521 | 0
[6 empty] | 2014-02-06 | 22時 | 0.049049 | 0 | 10.6092 | 0
[6 empty] | 2014-02-06 | 23時 | 0.054832 | 0 | 11.8488 | 0
[6 empty] | 2014-02-07 | 0時 | 0.055798 | 0 | 12.0596 | 0
[6 empty] | 2014-02-07 | 1時 | 0.056521 | 0 | 12.2189 | 0
[6 empty] | 2014-02-07 | 2時 | 0.056199 | 0 | 12.1433 | 0
[6 empty] | 2014-02-07 | 3時 | 0.056012 | 0 | 12.1 | 0
[6 empty] | 2014-02-07 | 4時 | 0.05565 | 0 | 12.0181 | 0
[6 empty] | 2014-02-07 | 5時 | 0.068707 | 0 | 14.9272 | 0
[6 empty] | 2014-02-07 | 6時 | 0.045342 | 0 | 9.8221 | 0
[6 empty] | 2014-02-07 | 7時 | 0.02948 | 0 | 6.5718 | 0
[6 empty] | 2014-02-07 | 8時 | 0.015264 | 0 | 3.7412 | 0
[6 empty] | 2014-02-07 | 9時 | 0.011129 | 0 | 2.9261 | 0
[6 empty] | 2014-02-07 | 10時 | 0.0093027 | 0 | 2.5675 | 0
[6 empty] | 2014-02-07 | 11時 | 0.012949 | 0 | 3.2798 | 0
[6 empty] | 2014-02-07 | 12時 | 0.0020393 | 0 | 1.1455 | 0
[6 empty] | 2014-02-07 | 13時 | 0.0049237 | 0 | 1.7081 | 0
[6 empty] | 2014-02-07 | 14時 | 0.0118 | 0 | 3.0501 | 0
[6 empty] | 2014-02-07 | 15時 | 0.016751 | 0 | 4.0205 | 0
[6 empty] | 2014-02-07 | 16時 | 0.024826 | 0 | 5.6192 | 0
[6 empty] | 2014-02-07 | 17時 | 0.052352 | 0 | 11.2715 | 0
[6 empty] | 2014-02-07 | 18時 | 0.053993 | 0 | 11.6196 | 0
[6 empty] | 2014-02-07 | 19時 | 0.030371 | 0 | 6.7293 | 0
[6 empty] | 2014-02-07 | 20時 | 0.031373 | 0 | 6.924 | 0
[6 empty] | 2014-02-07 | 21時 | 0.033817 | 0 | 7.4182 | 0
[6 empty] | 2014-02-07 | 22時 | 0.036122 | 0 | 7.8878 | 0
[6 empty] | 2014-02-07 | 23時 | 0.041638 | 0 | 9.0169 | 0
[6 empty] | 2014-02-08 | 0時 | 0.042359 | 0 | 9.1656 | 0
[6 empty] | 2014-02-08 | 1時 | 0.042891 | 0 | 9.2766 | 0
[6 empty] | 2014-02-08 | 2時 | 0.04273 | 0 | 9.2409 | 0
[6 empty] | 2014-02-08 | 3時 | 0.04486 | 0 | 9.695 | 0
[6 empty] | 2014-02-08 | 4時 | 0.045748 | 0 | 9.8828 | 0
[6 empty] | 2014-02-08 | 5時 | 0.057126 | 0 | 12.3084 | 0
[6 empty] | 2014-02-08 | 6時 | 0.034378 | 0 | 7.5321 | 0
[6 empty] | 2014-02-08 | 7時 | 0.02696 | 0 | 6.0405 | 0
[6 empty] | 2014-02-08 | 8時 | 0.012676 | 0 | 3.2215 | 0
[6 empty] | 2014-02-08 | 9時 | 0.0098813 | 0 | 2.6749 | 0
[6 empty] | 2014-02-08 | 10時 | 0.0080794 | 0 | 2.3228 | 0
[6 empty] | 2014-02-08 | 11時 | 0.020351 | 0 | 4.726 | 0
[6 empty] | 2014-02-08 | 12時 | 0.017454 | 0 | 4.162 | 0
[6 empty] | 2014-02-08 | 13時 | 0.02334 | 0 | 5.3249 | 0
[6 empty] | 2014-02-08 | 14時 | 0.028694 | 0 | 6.3906 | 0
[6 empty] | 2014-02-08 | 15時 | 0.029886 | 0 | 6.6308 | 0
[6 empty] | 2014-02-08 | 16時 | 0.031275 | 0 | 6.9121 | 0
[6 empty] | 2014-02-08 | 17時 | 0.055202 | 0 | 11.8809 | 0
[6 empty] | 2014-02-08 | 18時 | 0.057283 | 0 | 12.3349 | 0
[6 empty] | 2014-02-08 | 19時 | 0.033001 | 0 | 7.2642 | 0
[6 empty] | 2014-02-08 | 20時 | 0.03584 | 0 | 7.8419 | 0
[6 empty] | 2014-02-08 | 21時 | 0.040496 | 0 | 8.8071 | 0
[6 empty] | 2014-02-08 | 22時 | 0.044224 | 0 | 9.5873 | 0
[6 empty] | 2014-02-08 | 23時 | 0.049893 | 0 | 10.778 | 0
[6 empty] | 2014-02-09 | 0時 | 0.049779 | 0 | 10.7462 | 0
[6 empty] | 2014-02-09 | 1時 | 0.050991 | 0 | 11.0098 | 0
[6 empty] | 2014-02-09 | 2時 | 0.053163 | 0 | 11.4876 | 0
[6 empty] | 2014-02-09 | 3時 | 0.054299 | 0 | 11.7361 | 0
[6 empty] | 2014-02-09 | 4時 | 0.054789 | 0 | 11.8414 | 0
[6 empty] | 2014-02-09 | 5時 | 0.070095 | 0 | 15.2668 | 0
[6 empty] | 2014-02-09 | 6時 | 0.047537 | 0 | 10.2957 | 0
[6 empty] | 2014-02-09 | 7時 | 0.047377 | 0 | 10.2574 | 0
[6 empty] | 2014-02-09 | 8時 | 0.046204 | 0 | 10.0106 | 0
[6 empty] | 2014-02-09 | 9時 | 0.047046 | 0 | 10.1796 | 0
[6 empty] | 2014-02-09 | 10時 | 0.045978 | 0 | 9.9409 | 0
[6 empty] | 2014-02-09 | 11時 | 0.053703 | 0 | 11.5746 | 0
[6 empty] | 2014-02-09 | 12時 | 0.039363 | 0 | 8.5596 | 0
[6 empty] | 2014-02-09 | 13時 | 0.041141 | 0 | 8.9127 | 0
[6 empty] | 2014-02-09 | 14時 | 0.037826 | 0 | 8.2156 | 0
[6 empty] | 2014-02-09 | 15時 | 0.032974 | 0 | 7.2324 | 0
[6 empty] | 2014-02-09 | 16時 | 0.031007 | 0 | 6.8392 | 0
[6 empty] | 2014-02-09 | 17時 | 0.047564 | 0 | 10.2253 | 0
[6 empty] | 2014-02-09 | 18時 | 0.047627 | 0 | 10.2402 | 0
[6 empty] | 2014-02-09 | 19時 | 0.028419 | 0 | 6.327 | 0
[6 empty] | 2014-02-09 | 20時 | 0.030718 | 0 | 6.7884 | 0
[6 empty] | 2014-02-09 | 21時 | 0.032832 | 0 | 7.2147 | 0
[6 empty] | 2014-02-09 | 22時 | 0.035331 | 0 | 7.7242 | 0
[6 empty] | 2014-02-09 | 23時 | 0.037345 | 0 | 8.1167 | 0
[6 empty] | 2014-02-10 | 0時 | 0.03767 | 0 | 8.1844 | 0
[6 empty] | 2014-02-10 | 1時 | 0.040773 | 0 | 8.8355 | 0
[6 empty] | 2014-02-10 | 2時 | 0.038957 | 0 | 8.451 | 0
[6 empty] | 2014-02-10 | 3時 | 0.039454 | 0 | 8.5557 | 0
[6 empty] | 2014-02-10 | 4時 | 0.040606 | 0 | 8.7976 | 0
[6 empty] | 2014-02-10 | 5時 | 0.050224 | 0 | 10.8042 | 0
[6 empty] | 2014-02-10 | 6時 | 0.028875 | 0 | 6.4254 | 0
[6 empty] | 2014-02-10 | 7時 | 0.016734 | 0 | 4.0221 | 0
[6 empty] | 2014-02-10 | 8時 | 0.0032298 | 0 | 1.3777 | 0
[6 empty] | 2014-02-10 | 9時 | 0.0019458 | 0 | 1.127 | 0
[6 empty] | 2014-02-10 | 10時 | 0.0019207 | 0 | 1.1219 | 0
[6 empty] | 2014-02-10 | 11時 | 0.0020653 | 0 | 1.15 | 0
[6 empty] | 2014-02-10 | 12時 | 0.0016719 | 0 | 1.0734 | 0
[6 empty] | 2014-02-10 | 13時 | 0.0019004 | 0 | 1.118 | 0
[6 empty] | 2014-02-10 | 14時 | 0.0029213 | 0 | 1.3171 | 0
[6 empty] | 2014-02-10 | 15時 | 0.0096896 | 0 | 2.6385 | 0
[6 empty] | 2014-02-10 | 16時 | 0.020229 | 0 | 4.7081 | 0
[6 empty] | 2014-02-10 | 17時 | 0.046558 | 0 | 10.0393 | 0
[6 empty] | 2014-02-10 | 18時 | 0.053981 | 0 | 11.6273 | 0
[6 empty] | 2014-02-10 | 19時 | 0.030926 | 0 | 6.8511 | 0
[6 empty] | 2014-02-10 | 20時 | 0.034236 | 0 | 7.5194 | 0
[6 empty] | 2014-02-10 | 21時 | 0.038806 | 0 | 8.4591 | 0
[6 empty] | 2014-02-10 | 22時 | 0.041838 | 0 | 9.0852 | 0
[6 empty] | 2014-02-10 | 23時 | 0.048579 | 0 | 10.499 | 0
[6 empty] | 2014-02-11 | 0時 | 0.049938 | 0 | 10.7875 | 0
[6 empty] | 2014-02-11 | 1時 | 0.05117 | 0 | 11.0528 | 0
[6 empty] | 2014-02-11 | 2時 | 0.052142 | 0 | 11.263 | 0
[6 empty] | 2014-02-11 | 3時 | 0.052601 | 0 | 11.3606 | 0
[6 empty] | 2014-02-11 | 4時 | 0.053602 | 0 | 11.5801 | 0
[6 empty] | 2014-02-11 | 5時 | 0.053966 | 0 | 11.6579 | 0
[6 empty] | 2014-02-11 | 6時 | 0.051209 | 0 | 11.0599 | 0
[6 empty] | 2014-02-11 | 7時 | 0.050978 | 0 | 11.0076 | 0
[6 empty] | 2014-02-11 | 8時 | 0.017925 | 0 | 4.2669 | 0
[6 empty] | 2014-02-11 | 9時 | 0.0059243 | 0 | 1.9064 | 0
[6 empty] | 2014-02-11 | 10時 | 0.0021786 | 0 | 1.1729 | 0
[6 empty] | 2014-02-11 | 11時 | 0.0047858 | 0 | 1.6806 | 0
[6 empty] | 2014-02-11 | 12時 | 0.0018456 | 0 | 1.107 | 0
[6 empty] | 2014-02-11 | 13時 | 0.0022328 | 0 | 1.182 | 0
[6 empty] | 2014-02-11 | 14時 | 0.0046963 | 0 | 1.6608 | 0
[6 empty] | 2014-02-11 | 15時 | 0.011228 | 0 | 2.9318 | 0
[6 empty] | 2014-02-11 | 16時 | 0.033016 | 0 | 7.2394 | 0
[6 empty] | 2014-02-11 | 17時 | 0.040189 | 0 | 8.7024 | 0
[6 empty] | 2014-02-11 | 18時 | 0.023054 | 0 | 5.2617 | 0
[6 empty] | 2014-02-11 | 19時 | 0.026645 | 0 | 5.9773 | 0
[6 empty] | 2014-02-11 | 20時 | 0.028426 | 0 | 6.3345 | 0
[6 empty] | 2014-02-11 | 21時 | 0.031596 | 0 | 6.9717 | 0
[6 empty] | 2014-02-11 | 22時 | 0.038004 | 0 | 8.2664 | 0
[6 empty] | 2014-02-11 | 23時 | 0.039107 | 0 | 8.4921 | 0
[6 empty] | 2014-02-12 | 0時 | 0.039459 | 0 | 8.5633 | 0
[6 empty] | 2014-02-12 | 1時 | 0.040345 | 0 | 8.7481 | 0
[6 empty] | 2014-02-12 | 2時 | 0.040567 | 0 | 8.7933 | 0
[6 empty] | 2014-02-12 | 3時 | 0.040369 | 0 | 8.7503 | 0
[6 empty] | 2014-02-12 | 4時 | 0.04089 | 0 | 8.8597 | 0
[6 empty] | 2014-02-12 | 5時 | 0.041391 | 0 | 8.9646 | 0
[6 empty] | 2014-02-12 | 6時 | 0.039413 | 0 | 8.5525 | 0
[6 empty] | 2014-02-12 | 7時 | 0.038083 | 0 | 8.2801 | 0
[6 empty] | 2014-02-12 | 8時 | 0.027292 | 0 | 6.1078 | 0
[6 empty] | 2014-02-12 | 9時 | 0.025365 | 0 | 5.7266 | 0
[6 empty] | 2014-02-12 | 10時 | 0.023934 | 0 | 5.4445 | 0
[6 empty] | 2014-02-12 | 11時 | 0.03848 | 0 | 8.3732 | 0
[6 empty] | 2014-02-12 | 12時 | 0.03344 | 0 | 7.3495 | 0
[6 empty] | 2014-02-12 | 13時 | 0.030225 | 0 | 6.7028 | 0
[6 empty] | 2014-02-12 | 14時 | 0.03418 | 0 | 7.5003 | 0
[6 empty] | 2014-02-12 | 15時 | 0.033843 | 0 | 7.4362 | 0
[6 empty] | 2014-02-12 | 16時 | 0.05946 | 0 | 12.8226 | 0
[6 empty] | 2014-02-12 | 17時 | 0.065715 | 0 | 14.2291 | 0
[6 empty] | 2014-02-12 | 18時 | 0.039653 | 0 | 8.6394 | 0
[6 empty] | 2014-02-12 | 19時 | 0.039899 | 0 | 8.681 | 0
[6 empty] | 2014-02-12 | 20時 | 0.042396 | 0 | 9.2081 | 0
[6 empty] | 2014-02-12 | 21時 | 0.042963 | 0 | 9.3146 | 0
[6 empty] | 2014-02-12 | 22時 | 0.048693 | 0 | 10.5085 | 0
[6 empty] | 2014-02-12 | 23時 | 0.049746 | 0 | 10.7345 | 0
[6 empty] | 2014-02-13 | 0時 | 0.051366 | 0 | 11.0886 | 0
[6 empty] | 2014-02-13 | 1時 | 0.053711 | 0 | 11.6056 | 0
[6 empty] | 2014-02-13 | 2時 | 0.054537 | 0 | 11.785 | 0
[6 empty] | 2014-02-13 | 3時 | 0.056022 | 0 | 12.1144 | 0
[6 empty] | 2014-02-13 | 4時 | 0.057057 | 0 | 12.3433 | 0
[6 empty] | 2014-02-13 | 5時 | 0.072215 | 0 | 15.7644 | 0
[6 empty] | 2014-02-13 | 6時 | 0.047141 | 0 | 10.2182 | 0
[6 empty] | 2014-02-13 | 7時 | 0.03005 | 0 | 6.6948 | 0
[6 empty] | 2014-02-13 | 8時 | 0.015855 | 0 | 3.8621 | 0
[6 empty] | 2014-02-13 | 9時 | 0.011696 | 0 | 3.0404 | 0
[6 empty] | 2014-02-13 | 10時 | 0.0092836 | 0 | 2.5647 | 0
[6 empty] | 2014-02-13 | 11時 | 0.012788 | 0 | 3.2488 | 0
[6 empty] | 2014-02-13 | 12時 | 0.0022101 | 0 | 1.179 | 0
[6 empty] | 2014-02-13 | 13時 | 0.0064244 | 0 | 2.0028 | 0
[6 empty] | 2014-02-13 | 14時 | 0.013209 | 0 | 3.3312 | 0
[6 empty] | 2014-02-13 | 15時 | 0.019095 | 0 | 4.4901 | 0
[6 empty] | 2014-02-13 | 16時 | 0.028006 | 0 | 6.2628 | 0
[6 empty] | 2014-02-13 | 17時 | 0.059302 | 0 | 12.7985 | 0
[6 empty] | 2014-02-13 | 18時 | 0.06505 | 0 | 14.0883 | 0
[6 empty] | 2014-02-13 | 19時 | 0.038245 | 0 | 8.3539 | 0
[6 empty] | 2014-02-13 | 20時 | 0.043351 | 0 | 9.4204 | 0
[6 empty] | 2014-02-13 | 21時 | 0.047014 | 0 | 10.1908 | 0
[6 empty] | 2014-02-13 | 22時 | 0.05093 | 0 | 11.029 | 0
[6 empty] | 2014-02-13 | 23時 | 0.057483 | 0 | 12.4494 | 0
[6 empty] | 2014-02-14 | 0時 | 0.059236 | 0 | 12.8391 | 0
[6 empty] | 2014-02-14 | 1時 | 0.059738 | 0 | 12.9472 | 0
[6 empty] | 2014-02-14 | 2時 | 0.059902 | 0 | 12.9805 | 0
[6 empty] | 2014-02-14 | 3時 | 0.059447 | 0 | 12.8735 | 0
[6 empty] | 2014-02-14 | 4時 | 0.058948 | 0 | 12.7586 | 0
[6 empty] | 2014-02-14 | 5時 | 0.07531 | 0 | 16.4392 | 0
[6 empty] | 2014-02-14 | 6時 | 0.051148 | 0 | 11.075 | 0
[6 empty] | 2014-02-14 | 7時 | 0.050121 | 0 | 10.8475 | 0
[6 empty] | 2014-02-14 | 8時 | 0.046966 | 0 | 10.1688 | 0
[6 empty] | 2014-02-14 | 9時 | 0.048972 | 0 | 10.5844 | 0
[6 empty] | 2014-02-14 | 10時 | 0.033615 | 0 | 7.402 | 0
[6 empty] | 2014-02-14 | 11時 | 0.034827 | 0 | 7.6439 | 0
[6 empty] | 2014-02-14 | 12時 | 0.017823 | 0 | 4.2426 | 0
[6 empty] | 2014-02-14 | 13時 | 0.024557 | 0 | 5.5745 | 0
[6 empty] | 2014-02-14 | 14時 | 0.0323 | 0 | 7.1294 | 0
[6 empty] | 2014-02-14 | 15時 | 0.036214 | 0 | 7.9273 | 0
[6 empty] | 2014-02-14 | 16時 | 0.038282 | 0 | 8.3533 | 0
[6 empty] | 2014-02-14 | 17時 | 0.06712 | 0 | 14.5531 | 0
[6 empty] | 2014-02-14 | 18時 | 0.069581 | 0 | 15.12 | 0
[6 empty] | 2014-02-14 | 19時 | 0.03942 | 0 | 8.5852 | 0
[6 empty] | 2014-02-14 | 20時 | 0.041858 | 0 | 9.0908 | 0
[6 empty] | 2014-02-14 | 21時 | 0.044562 | 0 | 9.6565 | 0
[6 empty] | 2014-02-14 | 22時 | 0.047295 | 0 | 10.2342 | 0
[6 empty] | 2014-02-14 | 23時 | 0.053547 | 0 | 11.5701 | 0
[6 empty] | 2014-02-15 | 0時 | 0.05576 | 0 | 12.0592 | 0
[6 empty] | 2014-02-15 | 1時 | 0.057089 | 0 | 12.3537 | 0
[6 empty] | 2014-02-15 | 2時 | 0.056758 | 0 | 12.2739 | 0
[6 empty] | 2014-02-15 | 3時 | 0.054966 | 0 | 11.8686 | 0
[6 empty] | 2014-02-15 | 4時 | 0.055545 | 0 | 12 | 0
[6 empty] | 2014-02-15 | 5時 | 0.071031 | 0 | 15.4826 | 0
[6 empty] | 2014-02-15 | 6時 | 0.04771 | 0 | 10.3327 | 0
[6 empty] | 2014-02-15 | 7時 | 0.046677 | 0 | 10.1102 | 0
[6 empty] | 2014-02-15 | 8時 | 0.028959 | 0 | 6.4679 | 0
[6 empty] | 2014-02-15 | 9時 | 0.021982 | 0 | 5.0679 | 0
[6 empty] | 2014-02-15 | 10時 | 0.01874 | 0 | 4.425 | 0
[6 empty] | 2014-02-15 | 11時 | 0.024507 | 0 | 5.5654 | 0
[6 empty] | 2014-02-15 | 12時 | 0.012208 | 0 | 3.138 | 0
[6 empty] | 2014-02-15 | 13時 | 0.023708 | 0 | 5.4087 | 0
[6 empty] | 2014-02-15 | 14時 | 0.034621 | 0 | 7.5989 | 0
[6 empty] | 2014-02-15 | 15時 | 0.035507 | 0 | 7.7808 | 0
[6 empty] | 2014-02-15 | 16時 | 0.037012 | 0 | 8.0888 | 0
[6 empty] | 2014-02-15 | 17時 | 0.064953 | 0 | 14.056 | 0
[6 empty] | 2014-02-15 | 18時 | 0.068984 | 0 | 14.9829 | 0
[6 empty] | 2014-02-15 | 19時 | 0.040208 | 0 | 8.7536 | 0
[6 empty] | 2014-02-15 | 20時 | 0.042637 | 0 | 9.2566 | 0
[6 empty] | 2014-02-15 | 21時 | 0.046834 | 0 | 10.1453 | 0
[6 empty] | 2014-02-15 | 22時 | 0.050237 | 0 | 10.8723 | 0
[6 empty] | 2014-02-15 | 23時 | 0.05704 | 0 | 12.3464 | 0
[6 empty] | 2014-02-16 | 0時 | 0.059217 | 0 | 12.8329 | 0
[6 empty] | 2014-02-16 | 1時 | 0.060556 | 0 | 13.1327 | 0
[6 empty] | 2014-02-16 | 2時 | 0.059213 | 0 | 12.8183 | 0
[6 empty] | 2014-02-16 | 3時 | 0.059961 | 0 | 12.9885 | 0
[6 empty] | 2014-02-16 | 4時 | 0.060556 | 0 | 13.1231 | 0
[6 empty] | 2014-02-16 | 5時 | 0.075961 | 0 | 16.5735 | 0
[6 empty] | 2014-02-16 | 6時 | 0.044097 | 0 | 9.583 | 0
[6 empty] | 2014-02-16 | 7時 | 0.031233 | 0 | 6.9336 | 0
[6 empty] | 2014-02-16 | 8時 | 0.017064 | 0 | 4.0974 | 0
[6 empty] | 2014-02-16 | 9時 | 0.01349 | 0 | 3.3908 | 0
[6 empty] | 2014-02-16 | 10時 | 0.011319 | 0 | 2.9622 | 0
[6 empty] | 2014-02-16 | 11時 | 0.01686 | 0 | 4.0499 | 0
[6 empty] | 2014-02-16 | 12時 | 0.0051769 | 0 | 1.7595 | 0
[6 empty] | 2014-02-16 | 13時 | 0.011301 | 0 | 2.9575 | 0
[6 empty] | 2014-02-16 | 14時 | 0.02637 | 0 | 5.9366 | 0
[6 empty] | 2014-02-16 | 15時 | 0.030997 | 0 | 6.8664 | 0
[6 empty] | 2014-02-16 | 16時 | 0.033492 | 0 | 7.3694 | 0
[6 empty] | 2014-02-16 | 17時 | 0.061477 | 0 | 13.2739 | 0
[6 empty] | 2014-02-16 | 18時 | 0.064256 | 0 | 13.897 | 0
[6 empty] | 2014-02-16 | 19時 | 0.037849 | 0 | 8.2647 | 0
[6 empty] | 2014-02-16 | 20時 | 0.040834 | 0 | 8.8806 | 0
[6 empty] | 2014-02-16 | 21時 | 0.042874 | 0 | 9.3001 | 0
[6 empty] | 2014-02-16 | 22時 | 0.046044 | 0 | 9.968 | 0
[6 empty] | 2014-02-16 | 23時 | 0.052296 | 0 | 11.2964 | 0
[6 empty] | 2014-02-17 | 0時 | 0.053344 | 0 | 11.5221 | 0
[6 empty] | 2014-02-17 | 1時 | 0.053252 | 0 | 11.4972 | 0
[6 empty] | 2014-02-17 | 2時 | 0.053011 | 0 | 11.4418 | 0
[6 empty] | 2014-02-17 | 3時 | 0.052364 | 0 | 11.2975 | 0
[6 empty] | 2014-02-17 | 4時 | 0.052266 | 0 | 11.2759 | 0
[6 empty] | 2014-02-17 | 5時 | 0.064144 | 0 | 13.8752 | 0
[6 empty] | 2014-02-17 | 6時 | 0.03313 | 0 | 7.3008 | 0
[6 empty] | 2014-02-17 | 7時 | 0.019396 | 0 | 4.5537 | 0
[6 empty] | 2014-02-17 | 8時 | 0.0067071 | 0 | 2.0594 | 0
[6 empty] | 2014-02-17 | 9時 | 0.004178 | 0 | 1.5641 | 0
[6 empty] | 2014-02-17 | 10時 | 0.0035461 | 0 | 1.4402 | 0
[6 empty] | 2014-02-17 | 11時 | 0.0078534 | 0 | 2.2815 | 0
[6 empty] | 2014-02-17 | 12時 | 0.0019808 | 0 | 1.1342 | 0
[6 empty] | 2014-02-17 | 13時 | 0.0033066 | 0 | 1.3931 | 0
[6 empty] | 2014-02-17 | 14時 | 0.0095755 | 0 | 2.6185 | 0
[6 empty] | 2014-02-17 | 15時 | 0.016366 | 0 | 3.9507 | 0
[6 empty] | 2014-02-17 | 16時 | 0.026373 | 0 | 5.9359 | 0
[6 empty] | 2014-02-17 | 17時 | 0.056383 | 0 | 12.1544 | 0
[6 empty] | 2014-02-17 | 18時 | 0.062251 | 0 | 13.454 | 0
[6 empty] | 2014-02-17 | 19時 | 0.037121 | 0 | 8.1223 | 0
[6 empty] | 2014-02-17 | 20時 | 0.041888 | 0 | 9.1113 | 0
[6 empty] | 2014-02-17 | 21時 | 0.046468 | 0 | 10.0758 | 0
[6 empty] | 2014-02-17 | 22時 | 0.050083 | 0 | 10.8446 | 0
[6 empty] | 2014-02-17 | 23時 | 0.057238 | 0 | 12.3957 | 0
[6 empty] | 2014-02-18 | 0時 | 0.059596 | 0 | 12.9224 | 0
[6 empty] | 2014-02-18 | 1時 | 0.061288 | 0 | 13.303 | 0
[6 empty] | 2014-02-18 | 2時 | 0.062542 | 0 | 13.5862 | 0
[6 empty] | 2014-02-18 | 3時 | 0.064831 | 0 | 14.1159 | 0
[6 empty] | 2014-02-18 | 4時 | 0.065377 | 0 | 14.2364 | 0
[6 empty] | 2014-02-18 | 5時 | 0.065833 | 0 | 14.3383 | 0
[6 empty] | 2014-02-18 | 6時 | 0.056967 | 0 | 12.3707 | 0
[6 empty] | 2014-02-18 | 7時 | 0.046913 | 0 | 10.1825 | 0
[6 empty] | 2014-02-18 | 8時 | 0.015684 | 0 | 3.8313 | 0
[6 empty] | 2014-02-18 | 9時 | 0.0081637 | 0 | 2.3508 | 0
[6 empty] | 2014-02-18 | 10時 | 0.0039421 | 0 | 1.5197 | 0
[6 empty] | 2014-02-18 | 11時 | 0.012124 | 0 | 3.1204 | 0
[6 empty] | 2014-02-18 | 12時 | 0.0037682 | 0 | 1.4835 | 0
[6 empty] | 2014-02-18 | 13時 | 0.0077787 | 0 | 2.2669 | 0
[6 empty] | 2014-02-18 | 14時 | 0.018484 | 0 | 4.3681 | 0
[6 empty] | 2014-02-18 | 15時 | 0.023286 | 0 | 5.3216 | 0
[6 empty] | 2014-02-18 | 16時 | 0.057209 | 0 | 12.3414 | 0
[6 empty] | 2014-02-18 | 17時 | 0.06447 | 0 | 13.9552 | 0
[6 empty] | 2014-02-18 | 18時 | 0.03806 | 0 | 8.3112 | 0
[6 empty] | 2014-02-18 | 19時 | 0.04144 | 0 | 9.0123 | 0
[6 empty] | 2014-02-18 | 20時 | 0.043374 | 0 | 9.4172 | 0
[6 empty] | 2014-02-18 | 21時 | 0.047451 | 0 | 10.2792 | 0
[6 empty] | 2014-02-18 | 22時 | 0.055856 | 0 | 12.0848 | 0
[6 empty] | 2014-02-18 | 23時 | 0.057848 | 0 | 12.524 | 0
[6 empty] | 2014-02-19 | 0時 | 0.05938 | 0 | 12.8659 | 0
[6 empty] | 2014-02-19 | 1時 | 0.06164 | 0 | 13.3808 | 0
[6 empty] | 2014-02-19 | 2時 | 0.06248 | 0 | 13.5684 | 0
[6 empty] | 2014-02-19 | 3時 | 0.062943 | 0 | 13.6707 | 0
[6 empty] | 2014-02-19 | 4時 | 0.063481 | 0 | 13.7922 | 0
[6 empty] | 2014-02-19 | 5時 | 0.063196 | 0 | 13.722 | 0
[6 empty] | 2014-02-19 | 6時 | 0.059062 | 0 | 12.7929 | 0
[6 empty] | 2014-02-19 | 7時 | 0.052834 | 0 | 11.4411 | 0
[6 empty] | 2014-02-19 | 8時 | 0.01709 | 0 | 4.1072 | 0
[6 empty] | 2014-02-19 | 9時 | 0.0063193 | 0 | 1.9861 | 0
[6 empty] | 2014-02-19 | 10時 | 0.0035043 | 0 | 1.4336 | 0
[6 empty] | 2014-02-19 | 11時 | 0.014638 | 0 | 3.6175 | 0
[6 empty] | 2014-02-19 | 12時 | 0.0067038 | 0 | 2.0595 | 0
[6 empty] | 2014-02-19 | 13時 | 0.012456 | 0 | 3.1878 | 0
[6 empty] | 2014-02-19 | 14時 | 0.019541 | 0 | 4.5847 | 0
[6 empty] | 2014-02-19 | 15時 | 0.024611 | 0 | 5.5951 | 0
[6 empty] | 2014-02-19 | 16時 | 0.063974 | 0 | 13.8623 | 0
[6 empty] | 2014-02-19 | 17時 | 0.070865 | 0 | 15.4369 | 0
[6 empty] | 2014-02-19 | 18時 | 0.043143 | 0 | 9.38 | 0
[6 empty] | 2014-02-19 | 19時 | 0.047779 | 0 | 10.3655 | 0
[6 empty] | 2014-02-19 | 20時 | 0.050951 | 0 | 11.0501 | 0
[6 empty] | 2014-02-19 | 21時 | 0.055199 | 0 | 11.9736 | 0
[6 empty] | 2014-02-19 | 22時 | 0.064372 | 0 | 14.0166 | 0
[6 empty] | 2014-02-19 | 23時 | 0.06602 | 0 | 14.3899 | 0
[6 empty] | 2014-02-20 | 0時 | 0.068285 | 0 | 14.9214 | 0
[6 empty] | 2014-02-20 | 1時 | 0.068899 | 0 | 15.0605 | 0
[6 empty] | 2014-02-20 | 2時 | 0.070197 | 0 | 15.3686 | 0
[6 empty] | 2014-02-20 | 3時 | 0.071759 | 0 | 15.7432 | 0
[6 empty] | 2014-02-20 | 4時 | 0.072676 | 0 | 15.9593 | 0
[6 empty] | 2014-02-20 | 5時 | 0.084541 | 0 | 17.4495 | 1.8843
[6 empty] | 2014-02-20 | 6時 | 0.054311 | 0 | 11.8051 | 0
[6 empty] | 2014-02-20 | 7時 | 0.040996 | 0 | 8.9664 | 0
[6 empty] | 2014-02-20 | 8時 | 0.027878 | 0 | 6.275 | 0
[6 empty] | 2014-02-20 | 9時 | 0.02388 | 0 | 5.4648 | 0
[6 empty] | 2014-02-20 | 10時 | 0.020557 | 0 | 4.7945 | 0
[6 empty] | 2014-02-20 | 11時 | 0.023273 | 0 | 5.3222 | 0
[6 empty] | 2014-02-20 | 12時 | 0.0075218 | 0 | 2.2176 | 0
[6 empty] | 2014-02-20 | 13時 | 0.01438 | 0 | 3.5596 | 0
[6 empty] | 2014-02-20 | 14時 | 0.024133 | 0 | 5.4837 | 0
[6 empty] | 2014-02-20 | 15時 | 0.028579 | 0 | 6.3715 | 0
[6 empty] | 2014-02-20 | 16時 | 0.033841 | 0 | 7.4404 | 0
[6 empty] | 2014-02-20 | 17時 | 0.063078 | 0 | 13.6344 | 0
[6 empty] | 2014-02-20 | 18時 | 0.066054 | 0 | 14.3066 | 0
[6 empty] | 2014-02-20 | 19時 | 0.040491 | 0 | 8.8175 | 0
[6 empty] | 2014-02-20 | 20時 | 0.044126 | 0 | 9.5765 | 0
[6 empty] | 2014-02-20 | 21時 | 0.047882 | 0 | 10.3712 | 0
[6 empty] | 2014-02-20 | 22時 | 0.051101 | 0 | 11.0595 | 0
[6 empty] | 2014-02-20 | 23時 | 0.057338 | 0 | 12.4101 | 0
[6 empty] | 2014-02-21 | 0時 | 0.059337 | 0 | 12.8572 | 0
[6 empty] | 2014-02-21 | 1時 | 0.061078 | 0 | 13.251 | 0
[6 empty] | 2014-02-21 | 2時 | 0.06183 | 0 | 13.4186 | 0
[6 empty] | 2014-02-21 | 3時 | 0.062632 | 0 | 13.6002 | 0
[6 empty] | 2014-02-21 | 4時 | 0.06399 | 0 | 13.9131 | 0
[6 empty] | 2014-02-21 | 5時 | 0.081151 | 0 | 17.4495 | 0
[6 empty] | 2014-02-21 | 6時 | 0.049392 | 0 | 10.7234 | 0
[6 empty] | 2014-02-21 | 7時 | 0.035799 | 0 | 7.8803 | 0
[6 empty] | 2014-02-21 | 8時 | 0.02362 | 0 | 5.4126 | 0
[6 empty] | 2014-02-21 | 9時 | 0.019122 | 0 | 4.5096 | 0
[6 empty] | 2014-02-21 | 10時 | 0.016284 | 0 | 3.9429 | 0
[6 empty] | 2014-02-21 | 11時 | 0.020108 | 0 | 4.6921 | 0
[6 empty] | 2014-02-21 | 12時 | 0.0058014 | 0 | 1.8809 | 0
[6 empty] | 2014-02-21 | 13時 | 0.010658 | 0 | 2.8293 | 0
[6 empty] | 2014-02-21 | 14時 | 0.019178 | 0 | 4.501 | 0
[6 empty] | 2014-02-21 | 15時 | 0.026231 | 0 | 5.8999 | 0
[6 empty] | 2014-02-21 | 16時 | 0.030143 | 0 | 6.6859 | 0
[6 empty] | 2014-02-21 | 17時 | 0.056131 | 0 | 12.087 | 0
[6 empty] | 2014-02-21 | 18時 | 0.058271 | 0 | 12.5536 | 0
[6 empty] | 2014-02-21 | 19時 | 0.03554 | 0 | 7.7888 | 0
[6 empty] | 2014-02-21 | 20時 | 0.039921 | 0 | 8.6932 | 0
[6 empty] | 2014-02-21 | 21時 | 0.044222 | 0 | 9.5931 | 0
[6 empty] | 2014-02-21 | 22時 | 0.047798 | 0 | 10.3491 | 0
[6 empty] | 2014-02-21 | 23時 | 0.054501 | 0 | 11.7856 | 0
[6 empty] | 2014-02-22 | 0時 | 0.056324 | 0 | 12.186 | 0
[6 empty] | 2014-02-22 | 1時 | 0.057205 | 0 | 12.3783 | 0
[6 empty] | 2014-02-22 | 2時 | 0.057985 | 0 | 12.5506 | 0
[6 empty] | 2014-02-22 | 3時 | 0.058639 | 0 | 12.6955 | 0
[6 empty] | 2014-02-22 | 4時 | 0.059405 | 0 | 12.8672 | 0
[6 empty] | 2014-02-22 | 5時 | 0.074041 | 0 | 16.1678 | 0
[6 empty] | 2014-02-22 | 6時 | 0.048404 | 0 | 10.4851 | 0
[6 empty] | 2014-02-22 | 7時 | 0.03063 | 0 | 6.8111 | 0
[6 empty] | 2014-02-22 | 8時 | 0.016428 | 0 | 3.9725 | 0
[6 empty] | 2014-02-22 | 9時 | 0.012777 | 0 | 3.2507 | 0
[6 empty] | 2014-02-22 | 10時 | 0.010316 | 0 | 2.7654 | 0
[6 empty] | 2014-02-22 | 11時 | 0.01283 | 0 | 3.2544 | 0
[6 empty] | 2014-02-22 | 12時 | 0.0019538 | 0 | 1.1284 | 0
[6 empty] | 2014-02-22 | 13時 | 0.0038543 | 0 | 1.4986 | 0
[6 empty] | 2014-02-22 | 14時 | 0.010334 | 0 | 2.7636 | 0
[6 empty] | 2014-02-22 | 15時 | 0.017868 | 0 | 4.2412 | 0
[6 empty] | 2014-02-22 | 16時 | 0.024903 | 0 | 5.635 | 0
[6 empty] | 2014-02-22 | 17時 | 0.051124 | 0 | 11.0064 | 0
[6 empty] | 2014-02-22 | 18時 | 0.054042 | 0 | 11.6313 | 0
[6 empty] | 2014-02-22 | 19時 | 0.033297 | 0 | 7.3325 | 0
[6 empty] | 2014-02-22 | 20時 | 0.037238 | 0 | 8.1371 | 0
[6 empty] | 2014-02-22 | 21時 | 0.040794 | 0 | 8.8705 | 0
[6 empty] | 2014-02-22 | 22時 | 0.044325 | 0 | 9.6086 | 0
[6 empty] | 2014-02-22 | 23時 | 0.050777 | 0 | 10.9713 | 0
[6 empty] | 2014-02-23 | 0時 | 0.051951 | 0 | 11.2221 | 0
[6 empty] | 2014-02-23 | 1時 | 0.053006 | 0 | 11.4508 | 0
[6 empty] | 2014-02-23 | 2時 | 0.053368 | 0 | 11.5272 | 0
[6 empty] | 2014-02-23 | 3時 | 0.053751 | 0 | 11.6097 | 0
[6 empty] | 2014-02-23 | 4時 | 0.053678 | 0 | 11.5914 | 0
[6 empty] | 2014-02-23 | 5時 | 0.066178 | 0 | 14.3462 | 0
[6 empty] | 2014-02-23 | 6時 | 0.043982 | 0 | 9.5329 | 0
[6 empty] | 2014-02-23 | 7時 | 0.042471 | 0 | 9.211 | 0
[6 empty] | 2014-02-23 | 8時 | 0.040771 | 0 | 8.8587 | 0
[6 empty] | 2014-02-23 | 9時 | 0.039466 | 0 | 8.5813 | 0
[6 empty] | 2014-02-23 | 10時 | 0.034126 | 0 | 7.4857 | 0
[6 empty] | 2014-02-23 | 11時 | 0.04233 | 0 | 9.1539 | 0
[6 empty] | 2014-02-23 | 12時 | 0.028395 | 0 | 6.3198 | 0
[6 empty] | 2014-02-23 | 13時 | 0.031507 | 0 | 6.9361 | 0
[6 empty] | 2014-02-23 | 14時 | 0.031007 | 0 | 6.8367 | 0
[6 empty] | 2014-02-23 | 15時 | 0.029212 | 0 | 6.4799 | 0
[6 empty] | 2014-02-23 | 16時 | 0.028728 | 0 | 6.3854 | 0
[6 empty] | 2014-02-23 | 17時 | 0.047089 | 0 | 10.1303 | 0
[6 empty] | 2014-02-23 | 18時 | 0.048499 | 0 | 10.4297 | 0
[6 empty] | 2014-02-23 | 19時 | 0.028183 | 0 | 6.2818 | 0
[6 empty] | 2014-02-23 | 20時 | 0.030107 | 0 | 6.6658 | 0
[6 empty] | 2014-02-23 | 21時 | 0.032118 | 0 | 7.07 | 0
[6 empty] | 2014-02-23 | 22時 | 0.034042 | 0 | 7.4595 | 0
[6 empty] | 2014-02-23 | 23時 | 0.038375 | 0 | 8.3345 | 0
[6 empty] | 2014-02-24 | 0時 | 0.038453 | 0 | 8.3486 | 0
[6 empty] | 2014-02-24 | 1時 | 0.038628 | 0 | 8.3847 | 0
[6 empty] | 2014-02-24 | 2時 | 0.038594 | 0 | 8.3773 | 0
[6 empty] | 2014-02-24 | 3時 | 0.038689 | 0 | 8.3971 | 0
[6 empty] | 2014-02-24 | 4時 | 0.038136 | 0 | 8.2813 | 0
[6 empty] | 2014-02-24 | 5時 | 0.044886 | 0 | 9.6668 | 0
[6 empty] | 2014-02-24 | 6時 | 0.021814 | 0 | 5.015 | 0
[6 empty] | 2014-02-24 | 7時 | 0.0087282 | 0 | 2.4473 | 0
[6 empty] | 2014-02-24 | 8時 | 0.0016211 | 0 | 1.0632 | 0
[6 empty] | 2014-02-24 | 9時 | 0.0016694 | 0 | 1.0725 | 0
[6 empty] | 2014-02-24 | 10時 | 0.0016496 | 0 | 1.0685 | 0
[6 empty] | 2014-02-24 | 11時 | 0.0017071 | 0 | 1.0797 | 0
[6 empty] | 2014-02-24 | 12時 | 0.0014038 | 0 | 1.0208 | 0
[6 empty] | 2014-02-24 | 13時 | 0.0016599 | 0 | 1.0707 | 0
[6 empty] | 2014-02-24 | 14時 | 0.0017531 | 0 | 1.0889 | 0
[6 empty] | 2014-02-24 | 15時 | 0.0017179 | 0 | 1.0821 | 0
[6 empty] | 2014-02-24 | 16時 | 0.0086851 | 0 | 2.4387 | 0
[6 empty] | 2014-02-24 | 17時 | 0.032935 | 0 | 7.2248 | 0
[6 empty] | 2014-02-24 | 18時 | 0.037093 | 0 | 8.068 | 0
[6 empty] | 2014-02-24 | 19時 | 0.020011 | 0 | 4.6593 | 0
[6 empty] | 2014-02-24 | 20時 | 0.022376 | 0 | 5.1229 | 0
[6 empty] | 2014-02-24 | 21時 | 0.025146 | 0 | 5.6714 | 0
[6 empty] | 2014-02-24 | 22時 | 0.027705 | 0 | 6.1819 | 0
[6 empty] | 2014-02-24 | 23時 | 0.033606 | 0 | 7.3651 | 0
[6 empty] | 2014-02-25 | 0時 | 0.034267 | 0 | 7.4973 | 0
[6 empty] | 2014-02-25 | 1時 | 0.035678 | 0 | 7.7871 | 0
[6 empty] | 2014-02-25 | 2時 | 0.036001 | 0 | 7.8516 | 0
[6 empty] | 2014-02-25 | 3時 | 0.036103 | 0 | 7.871 | 0
[6 empty] | 2014-02-25 | 4時 | 0.036733 | 0 | 8.0009 | 0
[6 empty] | 2014-02-25 | 5時 | 0.036909 | 0 | 8.0364 | 0
[6 empty] | 2014-02-25 | 6時 | 0.035476 | 0 | 7.7436 | 0
[6 empty] | 2014-02-25 | 7時 | 0.033863 | 0 | 7.4169 | 0
[6 empty] | 2014-02-25 | 8時 | 0.021813 | 0 | 5.0118 | 0
[6 empty] | 2014-02-25 | 9時 | 0.019754 | 0 | 4.6062 | 0
[6 empty] | 2014-02-25 | 10時 | 0.011897 | 0 | 3.065 | 0
[6 empty] | 2014-02-25 | 11時 | 0.021173 | 0 | 4.8808 | 0
[6 empty] | 2014-02-25 | 12時 | 0.020803 | 0 | 4.8073 | 0
[6 empty] | 2014-02-25 | 13時 | 0.024369 | 0 | 5.5087 | 0
[6 empty] | 2014-02-25 | 14時 | 0.025981 | 0 | 5.8283 | 0
[6 empty] | 2014-02-25 | 15時 | 0.021515 | 0 | 4.9462 | 0
[6 empty] | 2014-02-25 | 16時 | 0.036433 | 0 | 7.9246 | 0
[6 empty] | 2014-02-25 | 17時 | 0.04002 | 0 | 8.6592 | 0
[6 empty] | 2014-02-25 | 18時 | 0.022553 | 0 | 5.1562 | 0
[6 empty] | 2014-02-25 | 19時 | 0.024824 | 0 | 5.6067 | 0
[6 empty] | 2014-02-25 | 20時 | 0.025956 | 0 | 5.8333 | 0
[6 empty] | 2014-02-25 | 21時 | 0.028329 | 0 | 6.3063 | 0
[6 empty] | 2014-02-25 | 22時 | 0.035192 | 0 | 7.6858 | 0
[6 empty] | 2014-02-25 | 23時 | 0.036179 | 0 | 7.8861 | 0
[6 empty] | 2014-02-26 | 0時 | 0.03664 | 0 | 7.9797 | 0
[6 empty] | 2014-02-26 | 1時 | 0.036825 | 0 | 8.0168 | 0
[6 empty] | 2014-02-26 | 2時 | 0.037087 | 0 | 8.0705 | 0
[6 empty] | 2014-02-26 | 3時 | 0.037567 | 0 | 8.1698 | 0
[6 empty] | 2014-02-26 | 4時 | 0.038599 | 0 | 8.3843 | 0
[6 empty] | 2014-02-26 | 5時 | 0.039599 | 0 | 8.5924 | 0
[6 empty] | 2014-02-26 | 6時 | 0.03623 | 0 | 7.9054 | 0
[6 empty] | 2014-02-26 | 7時 | 0.019542 | 0 | 4.5672 | 0
[6 empty] | 2014-02-26 | 8時 | 0.0016141 | 0 | 1.0621 | 0
[6 empty] | 2014-02-26 | 9時 | 0.0014618 | 0 | 1.0324 | 0
[6 empty] | 2014-02-26 | 10時 | 0.0014065 | 0 | 1.0216 | 0
[6 empty] | 2014-02-26 | 11時 | 0.0018274 | 0 | 1.1036 | 0
[6 empty] | 2014-02-26 | 12時 | 0.0016783 | 0 | 1.0745 | 0
[6 empty] | 2014-02-26 | 13時 | 0.0018917 | 0 | 1.1162 | 0
[6 empty] | 2014-02-26 | 14時 | 0.0082501 | 0 | 2.356 | 0
[6 empty] | 2014-02-26 | 15時 | 0.016259 | 0 | 3.9233 | 0
[6 empty] | 2014-02-26 | 16時 | 0.039243 | 0 | 8.5151 | 0
[6 empty] | 2014-02-26 | 17時 | 0.044782 | 0 | 9.6602 | 0
[6 empty] | 2014-02-26 | 18時 | 0.025104 | 0 | 5.6719 | 0
[6 empty] | 2014-02-26 | 19時 | 0.027945 | 0 | 6.2387 | 0
[6 empty] | 2014-02-26 | 20時 | 0.029099 | 0 | 6.4697 | 0
[6 empty] | 2014-02-26 | 21時 | 0.032173 | 0 | 7.0889 | 0
[6 empty] | 2014-02-26 | 22時 | 0.039312 | 0 | 8.539 | 0
[6 empty] | 2014-02-26 | 23時 | 0.040754 | 0 | 8.8368 | 0
[6 empty] | 2014-02-27 | 0時 | 0.042079 | 0 | 9.1136 | 0
[6 empty] | 2014-02-27 | 1時 | 0.042468 | 0 | 9.193 | 0
[6 empty] | 2014-02-27 | 2時 | 0.043167 | 0 | 9.3398 | 0
[6 empty] | 2014-02-27 | 3時 | 0.044026 | 0 | 9.5209 | 0
[6 empty] | 2014-02-27 | 4時 | 0.044724 | 0 | 9.6681 | 0
[6 empty] | 2014-02-27 | 5時 | 0.053922 | 0 | 11.6051 | 0
[6 empty] | 2014-02-27 | 6時 | 0.033717 | 0 | 7.4017 | 0
[6 empty] | 2014-02-27 | 7時 | 0.032459 | 0 | 7.1436 | 0
[6 empty] | 2014-02-27 | 8時 | 0.028978 | 0 | 6.4389 | 0
[6 empty] | 2014-02-27 | 9時 | 0.024567 | 0 | 5.5625 | 0
[6 empty] | 2014-02-27 | 10時 | 0.017409 | 0 | 4.1487 | 0
[6 empty] | 2014-02-27 | 11時 | 0.019503 | 0 | 4.56 | 0
[6 empty] | 2014-02-27 | 12時 | 0.007157 | 0 | 2.1435 | 0
[6 empty] | 2014-02-27 | 13時 | 0.014249 | 0 | 3.5294 | 0
[6 empty] | 2014-02-27 | 14時 | 0.023241 | 0 | 5.2993 | 0
[6 empty] | 2014-02-27 | 15時 | 0.025142 | 0 | 5.6779 | 0
[6 empty] | 2014-02-27 | 16時 | 0.026471 | 0 | 5.9434 | 0
[6 empty] | 2014-02-27 | 17時 | 0.047753 | 0 | 10.281 | 0
[6 empty] | 2014-02-27 | 18時 | 0.050766 | 0 | 10.9226 | 0
[6 empty] | 2014-02-27 | 19時 | 0.029534 | 0 | 6.5631 | 0
[6 empty] | 2014-02-27 | 20時 | 0.030689 | 0 | 6.7891 | 0
[6 empty] | 2014-02-27 | 21時 | 0.035207 | 0 | 7.7116 | 0
[6 empty] | 2014-02-27 | 22時 | 0.037574 | 0 | 8.194 | 0
[6 empty] | 2014-02-27 | 23時 | 0.044738 | 0 | 9.6797 | 0
[6 empty] | 2014-02-28 | 0時 | 0.046898 | 0 | 10.1377 | 0
[6 empty] | 2014-02-28 | 1時 | 0.048224 | 0 | 10.4191 | 0
[6 empty] | 2014-02-28 | 2時 | 0.0501 | 0 | 10.8237 | 0
[6 empty] | 2014-02-28 | 3時 | 0.049833 | 0 | 10.7595 | 0
[6 empty] | 2014-02-28 | 4時 | 0.051565 | 0 | 11.137 | 0
[6 empty] | 2014-02-28 | 5時 | 0.066194 | 0 | 14.3589 | 0
[6 empty] | 2014-02-28 | 6時 | 0.033351 | 0 | 7.3519 | 0
[6 empty] | 2014-02-28 | 7時 | 0.022378 | 0 | 5.1506 | 0
[6 empty] | 2014-02-28 | 8時 | 0.0093975 | 0 | 2.5861 | 0
[6 empty] | 2014-02-28 | 9時 | 0.0069128 | 0 | 2.0984 | 0
[6 empty] | 2014-02-28 | 10時 | 0.0052808 | 0 | 1.7782 | 0
[6 empty] | 2014-02-28 | 11時 | 0.0076784 | 0 | 2.2451 | 0
[6 empty] | 2014-02-28 | 12時 | 0.0018302 | 0 | 1.1043 | 0
[6 empty] | 2014-02-28 | 13時 | 0.0029879 | 0 | 1.3301 | 0
[6 empty] | 2014-02-28 | 14時 | 0.010117 | 0 | 2.7216 | 0
[6 empty] | 2014-02-28 | 15時 | 0.019667 | 0 | 4.5961 | 0
[6 empty] | 2014-02-28 | 16時 | 0.023346 | 0 | 5.3239 | 0
[6 empty] | 2014-02-28 | 17時 | 0.046899 | 0 | 10.1053 | 0
[6 empty] | 2014-02-28 | 18時 | 0.049747 | 0 | 10.7069 | 0
[6 empty] | 2014-02-28 | 19時 | 0.02857 | 0 | 6.3685 | 0
[6 empty] | 2014-02-28 | 20時 | 0.032358 | 0 | 7.1329 | 0
[6 empty] | 2014-02-28 | 21時 | 0.036009 | 0 | 7.8766 | 0
[6 empty] | 2014-02-28 | 22時 | 0.039889 | 0 | 8.6776 | 0
[6 empty] | 2014-02-28 | 23時 | 0.046708 | 0 | 10.0989 | 0
[6 empty] | 2014-03-01 | 0時 | 0.048154 | 0 | 10.4043 | 0
[6 empty] | 2014-03-01 | 1時 | 0.04976 | 0 | 10.7492 | 0
[6 empty] | 2014-03-01 | 2時 | 0.051427 | 0 | 11.1106 | 0
[6 empty] | 2014-03-01 | 3時 | 0.052568 | 0 | 11.3579 | 0
[6 empty] | 2014-03-01 | 4時 | 0.052939 | 0 | 11.4356 | 0
[6 empty] | 2014-03-01 | 5時 | 0.067695 | 0 | 14.706 | 0
[6 empty] | 2014-03-01 | 6時 | 0.04179 | 0 | 9.0848 | 0
[6 empty] | 2014-03-01 | 7時 | 0.024906 | 0 | 5.6557 | 0
[6 empty] | 2014-03-01 | 8時 | 0.012179 | 0 | 3.1337 | 0
[6 empty] | 2014-03-01 | 9時 | 0.0099202 | 0 | 2.6888 | 0
[6 empty] | 2014-03-01 | 10時 | 0.0080212 | 0 | 2.315 | 0
[6 empty] | 2014-03-01 | 11時 | 0.012394 | 0 | 3.1696 | 0
[6 empty] | 2014-03-01 | 12時 | 0.0025879 | 0 | 1.2527 | 0
[6 empty] | 2014-03-01 | 13時 | 0.0078628 | 0 | 2.2834 | 0
[6 empty] | 2014-03-01 | 14時 | 0.016027 | 0 | 3.8844 | 0
[6 empty] | 2014-03-01 | 15時 | 0.023295 | 0 | 5.3211 | 0
[6 empty] | 2014-03-01 | 16時 | 0.028545 | 0 | 6.3703 | 0
[6 empty] | 2014-03-01 | 17時 | 0.057692 | 0 | 12.4393 | 0
[6 empty] | 2014-03-01 | 18時 | 0.060952 | 0 | 13.1576 | 0
[6 empty] | 2014-03-01 | 19時 | 0.034806 | 0 | 7.6387 | 0
[6 empty] | 2014-03-01 | 20時 | 0.037605 | 0 | 8.2095 | 0
[6 empty] | 2014-03-01 | 21時 | 0.041273 | 0 | 8.9693 | 0
[6 empty] | 2014-03-01 | 22時 | 0.045761 | 0 | 9.9156 | 0
[6 empty] | 2014-03-01 | 23時 | 0.052103 | 0 | 11.2608 | 0
[6 empty] | 2014-03-02 | 0時 | 0.052969 | 0 | 11.444 | 0
[6 empty] | 2014-03-02 | 1時 | 0.05408 | 0 | 11.6863 | 0
[6 empty] | 2014-03-02 | 2時 | 0.054737 | 0 | 11.829 | 0
[6 empty] | 2014-03-02 | 3時 | 0.05595 | 0 | 12.0979 | 0
[6 empty] | 2014-03-02 | 4時 | 0.057229 | 0 | 12.3829 | 0
[6 empty] | 2014-03-02 | 5時 | 0.07335 | 0 | 16.0276 | 0
[6 empty] | 2014-03-02 | 6時 | 0.039702 | 0 | 8.6638 | 0
[6 empty] | 2014-03-02 | 7時 | 0.024993 | 0 | 5.6733 | 0
[6 empty] | 2014-03-02 | 8時 | 0.01396 | 0 | 3.4859 | 0
[6 empty] | 2014-03-02 | 9時 | 0.0095653 | 0 | 2.6181 | 0
[6 empty] | 2014-03-02 | 10時 | 0.0063285 | 0 | 1.9825 | 0
[6 empty] | 2014-03-02 | 11時 | 0.0099256 | 0 | 2.6846 | 0
[6 empty] | 2014-03-02 | 12時 | 0.0019197 | 0 | 1.1219 | 0
[6 empty] | 2014-03-02 | 13時 | 0.0044498 | 0 | 1.6155 | 0
[6 empty] | 2014-03-02 | 14時 | 0.013631 | 0 | 3.4095 | 0
[6 empty] | 2014-03-02 | 15時 | 0.021562 | 0 | 4.9714 | 0
[6 empty] | 2014-03-02 | 16時 | 0.025249 | 0 | 5.7038 | 0
[6 empty] | 2014-03-02 | 17時 | 0.049527 | 0 | 10.6629 | 0
[6 empty] | 2014-03-02 | 18時 | 0.053573 | 0 | 11.5307 | 0
[6 empty] | 2014-03-02 | 19時 | 0.030749 | 0 | 6.8099 | 0
[6 empty] | 2014-03-02 | 20時 | 0.033537 | 0 | 7.3721 | 0
[6 empty] | 2014-03-02 | 21時 | 0.036193 | 0 | 7.9117 | 0
[6 empty] | 2014-03-02 | 22時 | 0.038792 | 0 | 8.4449 | 0
[6 empty] | 2014-03-02 | 23時 | 0.044444 | 0 | 9.612 | 0
[6 empty] | 2014-03-03 | 0時 | 0.045283 | 0 | 9.7868 | 0
[6 empty] | 2014-03-03 | 1時 | 0.046005 | 0 | 9.9392 | 0
[6 empty] | 2014-03-03 | 2時 | 0.046615 | 0 | 10.0684 | 0
[6 empty] | 2014-03-03 | 3時 | 0.046768 | 0 | 10.0995 | 0
[6 empty] | 2014-03-03 | 4時 | 0.047986 | 0 | 10.3622 | 0
[6 empty] | 2014-03-03 | 5時 | 0.059239 | 0 | 12.7776 | 0
[6 empty] | 2014-03-03 | 6時 | 0.037344 | 0 | 8.1504 | 0
[6 empty] | 2014-03-03 | 7時 | 0.035722 | 0 | 7.8141 | 0
[6 empty] | 2014-03-03 | 8時 | 0.026369 | 0 | 5.9274 | 0
[6 empty] | 2014-03-03 | 9時 | 0.01715 | 0 | 4.1026 | 0
[6 empty] | 2014-03-03 | 10時 | 0.011411 | 0 | 2.9749 | 0
[6 empty] | 2014-03-03 | 11時 | 0.014679 | 0 | 3.6135 | 0
[6 empty] | 2014-03-03 | 12時 | 0.0032527 | 0 | 1.3819 | 0
[6 empty] | 2014-03-03 | 13時 | 0.0094747 | 0 | 2.5947 | 0
[6 empty] | 2014-03-03 | 14時 | 0.012678 | 0 | 3.2196 | 0
[6 empty] | 2014-03-03 | 15時 | 0.016305 | 0 | 3.9308 | 0
[6 empty] | 2014-03-03 | 16時 | 0.021718 | 0 | 4.9975 | 0
[6 empty] | 2014-03-03 | 17時 | 0.045725 | 0 | 9.8575 | 0
[6 empty] | 2014-03-03 | 18時 | 0.049277 | 0 | 10.6072 | 0
[6 empty] | 2014-03-03 | 19時 | 0.028533 | 0 | 6.362 | 0
[6 empty] | 2014-03-03 | 20時 | 0.031415 | 0 | 6.9401 | 0
[6 empty] | 2014-03-03 | 21時 | 0.033324 | 0 | 7.3224 | 0
[6 empty] | 2014-03-03 | 22時 | 0.034469 | 0 | 7.5507 | 0
[6 empty] | 2014-03-03 | 23時 | 0.0397 | 0 | 8.6158 | 0
[6 empty] | 2014-03-04 | 0時 | 0.041157 | 0 | 8.9201 | 0
[6 empty] | 2014-03-04 | 1時 | 0.042714 | 0 | 9.2479 | 0
[6 empty] | 2014-03-04 | 2時 | 0.043907 | 0 | 9.4992 | 0
[6 empty] | 2014-03-04 | 3時 | 0.044924 | 0 | 9.7139 | 0
[6 empty] | 2014-03-04 | 4時 | 0.045754 | 0 | 9.8893 | 0
[6 empty] | 2014-03-04 | 5時 | 0.046438 | 0 | 10.034 | 0
[6 empty] | 2014-03-04 | 6時 | 0.041514 | 0 | 9.0108 | 0
[6 empty] | 2014-03-04 | 7時 | 0.028988 | 0 | 6.4621 | 0
[6 empty] | 2014-03-04 | 8時 | 0.0040325 | 0 | 1.536 | 0
[6 empty] | 2014-03-04 | 9時 | 0.0018 | 0 | 1.0992 | 0
[6 empty] | 2014-03-04 | 10時 | 0.0017756 | 0 | 1.0943 | 0
[6 empty] | 2014-03-04 | 11時 | 0.0038404 | 0 | 1.4982 | 0
[6 empty] | 2014-03-04 | 12時 | 0.0025746 | 0 | 1.2505 | 0
[6 empty] | 2014-03-04 | 13時 | 0.0063055 | 0 | 1.9802 | 0
[6 empty] | 2014-03-04 | 14時 | 0.01424 | 0 | 3.5352 | 0
[6 empty] | 2014-03-04 | 15時 | 0.018997 | 0 | 4.4735 | 0
[6 empty] | 2014-03-04 | 16時 | 0.051685 | 0 | 11.1439 | 0
[6 empty] | 2014-03-04 | 17時 | 0.060843 | 0 | 13.1439 | 0
[6 empty] | 2014-03-04 | 18時 | 0.035513 | 0 | 7.7905 | 0
[6 empty] | 2014-03-04 | 19時 | 0.039172 | 0 | 8.5439 | 0
[6 empty] | 2014-03-04 | 20時 | 0.042625 | 0 | 9.2688 | 0
[6 empty] | 2014-03-04 | 21時 | 0.047124 | 0 | 10.2188 | 0
[6 empty] | 2014-03-04 | 22時 | 0.05566 | 0 | 12.0515 | 0
[6 empty] | 2014-03-04 | 23時 | 0.058364 | 0 | 12.6519 | 0
[6 empty] | 2014-03-05 | 0時 | 0.060439 | 0 | 13.1179 | 0
[6 empty] | 2014-03-05 | 1時 | 0.061106 | 0 | 13.2632 | 0
[6 empty] | 2014-03-05 | 2時 | 0.063572 | 0 | 13.8305 | 0
[6 empty] | 2014-03-05 | 3時 | 0.0646 | 0 | 14.0636 | 0
[6 empty] | 2014-03-05 | 4時 | 0.06572 | 0 | 14.3208 | 0
[6 empty] | 2014-03-05 | 5時 | 0.065993 | 0 | 14.3862 | 0
[6 empty] | 2014-03-05 | 6時 | 0.05613 | 0 | 12.1793 | 0
[6 empty] | 2014-03-05 | 7時 | 0.046088 | 0 | 10.0071 | 0
[6 empty] | 2014-03-05 | 8時 | 0.018675 | 0 | 4.4264 | 0
[6 empty] | 2014-03-05 | 9時 | 0.009192 | 0 | 2.5509 | 0
[6 empty] | 2014-03-05 | 10時 | 0.0038806 | 0 | 1.5064 | 0
[6 empty] | 2014-03-05 | 11時 | 0.010585 | 0 | 2.8151 | 0
[6 empty] | 2014-03-05 | 12時 | 0.0032022 | 0 | 1.3718 | 0
[6 empty] | 2014-03-05 | 13時 | 0.0063685 | 0 | 1.989 | 0
[6 empty] | 2014-03-05 | 14時 | 0.013302 | 0 | 3.3438 | 0
[6 empty] | 2014-03-05 | 15時 | 0.020159 | 0 | 4.6923 | 0
[6 empty] | 2014-03-05 | 16時 | 0.044116 | 0 | 9.5243 | 0
[6 empty] | 2014-03-05 | 17時 | 0.049945 | 0 | 10.75 | 0
[6 empty] | 2014-03-05 | 18時 | 0.029688 | 0 | 6.5941 | 0
[6 empty] | 2014-03-05 | 19時 | 0.032156 | 0 | 7.0901 | 0
[6 empty] | 2014-03-05 | 20時 | 0.033452 | 0 | 7.353 | 0
[6 empty] | 2014-03-05 | 21時 | 0.036155 | 0 | 7.9023 | 0
[6 empty] | 2014-03-05 | 22時 | 0.0435 | 0 | 9.4131 | 0
[6 empty] | 2014-03-05 | 23時 | 0.044994 | 0 | 9.7264 | 0
[6 empty] | 2014-03-06 | 0時 | 0.045264 | 0 | 9.7807 | 0
[6 empty] | 2014-03-06 | 1時 | 0.046011 | 0 | 9.9393 | 0
[6 empty] | 2014-03-06 | 2時 | 0.046639 | 0 | 10.073 | 0
[6 empty] | 2014-03-06 | 3時 | 0.047365 | 0 | 10.2282 | 0
[6 empty] | 2014-03-06 | 4時 | 0.047926 | 0 | 10.3479 | 0
[6 empty] | 2014-03-06 | 5時 | 0.060777 | 0 | 13.1265 | 0
[6 empty] | 2014-03-06 | 6時 | 0.039309 | 0 | 8.561 | 0
[6 empty] | 2014-03-06 | 7時 | 0.029554 | 0 | 6.5746 | 0
[6 empty] | 2014-03-06 | 8時 | 0.014662 | 0 | 3.6184 | 0
[6 empty] | 2014-03-06 | 9時 | 0.011599 | 0 | 3.0156 | 0
[6 empty] | 2014-03-06 | 10時 | 0.0105 | 0 | 2.7989 | 0
[6 empty] | 2014-03-06 | 11時 | 0.014956 | 0 | 3.6713 | 0
[6 empty] | 2014-03-06 | 12時 | 0.0032986 | 0 | 1.391 | 0
[6 empty] | 2014-03-06 | 13時 | 0.01079 | 0 | 2.8532 | 0
[6 empty] | 2014-03-06 | 14時 | 0.018812 | 0 | 4.4271 | 0
[6 empty] | 2014-03-06 | 15時 | 0.023878 | 0 | 5.4302 | 0
[6 empty] | 2014-03-06 | 16時 | 0.026576 | 0 | 5.968 | 0
[6 empty] | 2014-03-06 | 17時 | 0.050871 | 0 | 10.949 | 0
[6 empty] | 2014-03-06 | 18時 | 0.052577 | 0 | 11.3122 | 0
[6 empty] | 2014-03-06 | 19時 | 0.029437 | 0 | 6.5405 | 0
[6 empty] | 2014-03-06 | 20時 | 0.031887 | 0 | 7.0324 | 0
[6 empty] | 2014-03-06 | 21時 | 0.034302 | 0 | 7.5204 | 0
[6 empty] | 2014-03-06 | 22時 | 0.037557 | 0 | 8.1884 | 0
[6 empty] | 2014-03-06 | 23時 | 0.045698 | 0 | 9.884 | 0
[6 empty] | 2014-03-07 | 0時 | 0.049262 | 0 | 10.6487 | 0
[6 empty] | 2014-03-07 | 1時 | 0.050726 | 0 | 10.961 | 0
[6 empty] | 2014-03-07 | 2時 | 0.052555 | 0 | 11.3583 | 0
[6 empty] | 2014-03-07 | 3時 | 0.053782 | 0 | 11.6247 | 0
[6 empty] | 2014-03-07 | 4時 | 0.055117 | 0 | 11.9178 | 0
[6 empty] | 2014-03-07 | 5時 | 0.069457 | 0 | 15.1258 | 0
[6 empty] | 2014-03-07 | 6時 | 0.03927 | 0 | 8.5765 | 0
[6 empty] | 2014-03-07 | 7時 | 0.026103 | 0 | 5.8947 | 0
[6 empty] | 2014-03-07 | 8時 | 0.014649 | 0 | 3.6183 | 0
[6 empty] | 2014-03-07 | 9時 | 0.012525 | 0 | 3.1985 | 0
[6 empty] | 2014-03-07 | 10時 | 0.011885 | 0 | 3.072 | 0
[6 empty] | 2014-03-07 | 11時 | 0.013311 | 0 | 3.3466 | 0
[6 empty] | 2014-03-07 | 12時 | 0.0031458 | 0 | 1.361 | 0
[6 empty] | 2014-03-07 | 13時 | 0.018814 | 0 | 4.4246 | 0
[6 empty] | 2014-03-07 | 14時 | 0.025713 | 0 | 5.7879 | 0
[6 empty] | 2014-03-07 | 15時 | 0.025503 | 0 | 5.748 | 0
[6 empty] | 2014-03-07 | 16時 | 0.026975 | 0 | 6.0443 | 0
[6 empty] | 2014-03-07 | 17時 | 0.050028 | 0 | 10.7658 | 0
[6 empty] | 2014-03-07 | 18時 | 0.051601 | 0 | 11.1005 | 0
[6 empty] | 2014-03-07 | 19時 | 0.030705 | 0 | 6.8005 | 0
[6 empty] | 2014-03-07 | 20時 | 0.035094 | 0 | 7.6945 | 0
[6 empty] | 2014-03-07 | 21時 | 0.038193 | 0 | 8.3282 | 0
[6 empty] | 2014-03-07 | 22時 | 0.040876 | 0 | 8.8813 | 0
[6 empty] | 2014-03-07 | 23時 | 0.047171 | 0 | 10.195 | 0
[6 empty] | 2014-03-08 | 0時 | 0.049212 | 0 | 10.6325 | 0
[6 empty] | 2014-03-08 | 1時 | 0.050112 | 0 | 10.824 | 0
[6 empty] | 2014-03-08 | 2時 | 0.052062 | 0 | 11.2494 | 0
[6 empty] | 2014-03-08 | 3時 | 0.05346 | 0 | 11.5546 | 0
[6 empty] | 2014-03-08 | 4時 | 0.053638 | 0 | 11.5891 | 0
[6 empty] | 2014-03-08 | 5時 | 0.066007 | 0 | 14.3131 | 0
[6 empty] | 2014-03-08 | 6時 | 0.043271 | 0 | 9.3898 | 0
[6 empty] | 2014-03-08 | 7時 | 0.034355 | 0 | 7.5534 | 0
[6 empty] | 2014-03-08 | 8時 | 0.018222 | 0 | 4.3204 | 0
[6 empty] | 2014-03-08 | 9時 | 0.01534 | 0 | 3.75 | 0
[6 empty] | 2014-03-08 | 10時 | 0.013442 | 0 | 3.3757 | 0
[6 empty] | 2014-03-08 | 11時 | 0.017961 | 0 | 4.2626 | 0
[6 empty] | 2014-03-08 | 12時 | 0.0084327 | 0 | 2.3941 | 0
[6 empty] | 2014-03-08 | 13時 | 0.019217 | 0 | 4.509 | 0
[6 empty] | 2014-03-08 | 14時 | 0.028271 | 0 | 6.3057 | 0
[6 empty] | 2014-03-08 | 15時 | 0.029194 | 0 | 6.4938 | 0
[6 empty] | 2014-03-08 | 16時 | 0.030831 | 0 | 6.8252 | 0
[6 empty] | 2014-03-08 | 17時 | 0.056589 | 0 | 12.1876 | 0
[6 empty] | 2014-03-08 | 18時 | 0.058839 | 0 | 12.6807 | 0
[6 empty] | 2014-03-08 | 19時 | 0.034661 | 0 | 7.607 | 0
[6 empty] | 2014-03-08 | 20時 | 0.036924 | 0 | 8.0659 | 0
[6 empty] | 2014-03-08 | 21時 | 0.039762 | 0 | 8.6497 | 0
[6 empty] | 2014-03-08 | 22時 | 0.04377 | 0 | 9.4893 | 0
[6 empty] | 2014-03-08 | 23時 | 0.050802 | 0 | 10.9772 | 0
[6 empty] | 2014-03-09 | 0時 | 0.052988 | 0 | 11.4518 | 0
[6 empty] | 2014-03-09 | 1時 | 0.054273 | 0 | 11.7312 | 0
[6 empty] | 2014-03-09 | 2時 | 0.056136 | 0 | 12.1437 | 0
[6 empty] | 2014-03-09 | 3時 | 0.057431 | 0 | 12.4306 | 0
[6 empty] | 2014-03-09 | 4時 | 0.058996 | 0 | 12.7811 | 0
[6 empty] | 2014-03-09 | 5時 | 0.074062 | 0 | 16.1941 | 0
[6 empty] | 2014-03-09 | 6時 | 0.036546 | 0 | 8.0199 | 0
[6 empty] | 2014-03-09 | 7時 | 0.023059 | 0 | 5.2907 | 0
[6 empty] | 2014-03-09 | 8時 | 0.010551 | 0 | 2.8142 | 0
[6 empty] | 2014-03-09 | 9時 | 0.0068793 | 0 | 2.0917 | 0
[6 empty] | 2014-03-09 | 10時 | 0.0047297 | 0 | 1.6703 | 0
[6 empty] | 2014-03-09 | 11時 | 0.010047 | 0 | 2.7092 | 0
[6 empty] | 2014-03-09 | 12時 | 0.0019179 | 0 | 1.1215 | 0
[6 empty] | 2014-03-09 | 13時 | 0.0040501 | 0 | 1.5377 | 0
[6 empty] | 2014-03-09 | 14時 | 0.010776 | 0 | 2.8514 | 0
[6 empty] | 2014-03-09 | 15時 | 0.017115 | 0 | 4.0945 | 0
[6 empty] | 2014-03-09 | 16時 | 0.023141 | 0 | 5.2852 | 0
[6 empty] | 2014-03-09 | 17時 | 0.049828 | 0 | 10.7304 | 0
[6 empty] | 2014-03-09 | 18時 | 0.054386 | 0 | 11.7093 | 0
[6 empty] | 2014-03-09 | 19時 | 0.031649 | 0 | 6.9943 | 0
[6 empty] | 2014-03-09 | 20時 | 0.036173 | 0 | 7.9174 | 0
[6 empty] | 2014-03-09 | 21時 | 0.038618 | 0 | 8.4139 | 0
[6 empty] | 2014-03-09 | 22時 | 0.042426 | 0 | 9.2065 | 0
[6 empty] | 2014-03-09 | 23時 | 0.049639 | 0 | 10.7264 | 0
[6 empty] | 2014-03-10 | 0時 | 0.050441 | 0 | 10.8932 | 0
[6 empty] | 2014-03-10 | 1時 | 0.051419 | 0 | 11.1034 | 0
[6 empty] | 2014-03-10 | 2時 | 0.051484 | 0 | 11.1137 | 0
[6 empty] | 2014-03-10 | 3時 | 0.052063 | 0 | 11.2391 | 0
[6 empty] | 2014-03-10 | 4時 | 0.05356 | 0 | 11.5691 | 0
[6 empty] | 2014-03-10 | 5時 | 0.065553 | 0 | 14.209 | 0
[6 empty] | 2014-03-10 | 6時 | 0.034193 | 0 | 7.5209 | 0
[6 empty] | 2014-03-10 | 7時 | 0.016945 | 0 | 4.0655 | 0
[6 empty] | 2014-03-10 | 8時 | 0.0050068 | 0 | 1.7249 | 0
[6 empty] | 2014-03-10 | 9時 | 0.0044323 | 0 | 1.6129 | 0
[6 empty] | 2014-03-10 | 10時 | 0.0021105 | 0 | 1.1587 | 0
[6 empty] | 2014-03-10 | 11時 | 0.0027737 | 0 | 1.2876 | 0
[6 empty] | 2014-03-10 | 12時 | 0.0016661 | 0 | 1.072 | 0
[6 empty] | 2014-03-10 | 13時 | 0.0018535 | 0 | 1.1085 | 0
[6 empty] | 2014-03-10 | 14時 | 0.0028486 | 0 | 1.3022 | 0
[6 empty] | 2014-03-10 | 15時 | 0.0075213 | 0 | 2.2127 | 0
[6 empty] | 2014-03-10 | 16時 | 0.015602 | 0 | 3.7921 | 0
[6 empty] | 2014-03-10 | 17時 | 0.038809 | 0 | 8.4215 | 0
[6 empty] | 2014-03-10 | 18時 | 0.04388 | 0 | 9.4709 | 0
[6 empty] | 2014-03-10 | 19時 | 0.02582 | 0 | 5.8187 | 0
[6 empty] | 2014-03-10 | 20時 | 0.03058 | 0 | 6.7749 | 0
[6 empty] | 2014-03-10 | 21時 | 0.034149 | 0 | 7.4967 | 0
[6 empty] | 2014-03-10 | 22時 | 0.037202 | 0 | 8.1192 | 0
[6 empty] | 2014-03-10 | 23時 | 0.044376 | 0 | 9.6043 | 0
[6 empty] | 2014-03-11 | 0時 | 0.045725 | 0 | 9.8858 | 0
[6 empty] | 2014-03-11 | 1時 | 0.047079 | 0 | 10.173 | 0
[6 empty] | 2014-03-11 | 2時 | 0.04674 | 0 | 10.0953 | 0
[6 empty] | 2014-03-11 | 3時 | 0.047724 | 0 | 10.3065 | 0
[6 empty] | 2014-03-11 | 4時 | 0.047856 | 0 | 10.3326 | 0
[6 empty] | 2014-03-11 | 5時 | 0.04711 | 0 | 10.1762 | 0
[6 empty] | 2014-03-11 | 6時 | 0.042346 | 0 | 9.1756 | 0
[6 empty] | 2014-03-11 | 7時 | 0.028722 | 0 | 6.385 | 0
[6 empty] | 2014-03-11 | 8時 | 0.0024751 | 0 | 1.2295 | 0
[6 empty] | 2014-03-11 | 9時 | 0.0014847 | 0 | 1.0367 | 0
[6 empty] | 2014-03-11 | 10時 | 0.0013377 | 0 | 1.0079 | 0
[6 empty] | 2014-03-11 | 11時 | 0.0014687 | 0 | 1.0332 | 0
[6 empty] | 2014-03-11 | 12時 | 0.0013934 | 0 | 1.0185 | 0
[6 empty] | 2014-03-11 | 13時 | 0.001508 | 0 | 1.0407 | 0
[6 empty] | 2014-03-11 | 14時 | 0.0015583 | 0 | 1.0505 | 0
[6 empty] | 2014-03-11 | 15時 | 0.0014043 | 0 | 1.0207 | 0
[6 empty] | 2014-03-11 | 16時 | 0.0081657 | 0 | 2.3339 | 0
[6 empty] | 2014-03-11 | 17時 | 0.022341 | 0 | 5.1054 | 0
[6 empty] | 2014-03-11 | 18時 | 0.011073 | 0 | 2.9007 | 0
[6 empty] | 2014-03-11 | 19時 | 0.015027 | 0 | 3.6724 | 0
[6 empty] | 2014-03-11 | 20時 | 0.01629 | 0 | 3.919 | 0
[6 empty] | 2014-03-11 | 21時 | 0.019505 | 0 | 4.5502 | 0
[6 empty] | 2014-03-11 | 22時 | 0.026642 | 0 | 5.9588 | 0
[6 empty] | 2014-03-11 | 23時 | 0.029213 | 0 | 6.4753 | 0
[6 empty] | 2014-03-12 | 0時 | 0.029984 | 0 | 6.6287 | 0
[6 empty] | 2014-03-12 | 1時 | 0.031373 | 0 | 6.9099 | 0
[6 empty] | 2014-03-12 | 2時 | 0.031947 | 0 | 7.0249 | 0
[6 empty] | 2014-03-12 | 3時 | 0.032692 | 0 | 7.176 | 0
[6 empty] | 2014-03-12 | 4時 | 0.033135 | 0 | 7.2654 | 0
[6 empty] | 2014-03-12 | 5時 | 0.033023 | 0 | 7.2432 | 0
[6 empty] | 2014-03-12 | 6時 | 0.031558 | 0 | 6.9472 | 0
[6 empty] | 2014-03-12 | 7時 | 0.028221 | 0 | 6.2784 | 0
[6 empty] | 2014-03-12 | 8時 | 0.018346 | 0 | 4.3264 | 0
[6 empty] | 2014-03-12 | 9時 | 0.014624 | 0 | 3.5955 | 0
[6 empty] | 2014-03-12 | 10時 | 0.013623 | 0 | 3.3996 | 0
[6 empty] | 2014-03-12 | 11時 | 0.022419 | 0 | 5.1248 | 0
[6 empty] | 2014-03-12 | 12時 | 0.020467 | 0 | 4.7408 | 0
[6 empty] | 2014-03-12 | 13時 | 0.024136 | 0 | 5.4641 | 0
[6 empty] | 2014-03-12 | 14時 | 0.025481 | 0 | 5.7304 | 0
[6 empty] | 2014-03-12 | 15時 | 0.021373 | 0 | 4.92 | 0
[6 empty] | 2014-03-12 | 16時 | 0.035936 | 0 | 7.8248 | 0
[6 empty] | 2014-03-12 | 17時 | 0.03858 | 0 | 8.3635 | 0
[6 empty] | 2014-03-12 | 18時 | 0.021271 | 0 | 4.9022 | 0
[6 empty] | 2014-03-12 | 19時 | 0.022969 | 0 | 5.2369 | 0
[6 empty] | 2014-03-12 | 20時 | 0.023144 | 0 | 5.2714 | 0
[6 empty] | 2014-03-12 | 21時 | 0.02499 | 0 | 5.6362 | 0
[6 empty] | 2014-03-12 | 22時 | 0.03139 | 0 | 6.9111 | 0
[6 empty] | 2014-03-12 | 23時 | 0.032105 | 0 | 7.0545 | 0
[6 empty] | 2014-03-13 | 0時 | 0.03277 | 0 | 7.1895 | 0
[6 empty] | 2014-03-13 | 1時 | 0.033935 | 0 | 7.4281 | 0
[6 empty] | 2014-03-13 | 2時 | 0.034204 | 0 | 7.482 | 0
[6 empty] | 2014-03-13 | 3時 | 0.03472 | 0 | 7.5872 | 0
[6 empty] | 2014-03-13 | 4時 | 0.034894 | 0 | 7.6221 | 0
[6 empty] | 2014-03-13 | 5時 | 0.041803 | 0 | 9.0338 | 0
[6 empty] | 2014-03-13 | 6時 | 0.025092 | 0 | 5.6655 | 0
[6 empty] | 2014-03-13 | 7時 | 0.014862 | 0 | 3.6492 | 0
[6 empty] | 2014-03-13 | 8時 | 0.0033655 | 0 | 1.4038 | 0
[6 empty] | 2014-03-13 | 9時 | 0.0034247 | 0 | 1.4154 | 0
[6 empty] | 2014-03-13 | 10時 | 0.0037271 | 0 | 1.4743 | 0
[6 empty] | 2014-03-13 | 11時 | 0.0077337 | 0 | 2.2554 | 0
[6 empty] | 2014-03-13 | 12時 | 0.0017402 | 0 | 1.0868 | 0
[6 empty] | 2014-03-13 | 13時 | 0.0089532 | 0 | 2.494 | 0
[6 empty] | 2014-03-13 | 14時 | 0.017521 | 0 | 4.1707 | 0
[6 empty] | 2014-03-13 | 15時 | 0.018656 | 0 | 4.3937 | 0
[6 empty] | 2014-03-13 | 16時 | 0.0217 | 0 | 4.9939 | 0
[6 empty] | 2014-03-13 | 17時 | 0.044654 | 0 | 9.6325 | 0
[6 empty] | 2014-03-13 | 18時 | 0.046943 | 0 | 10.1113 | 0
[6 empty] | 2014-03-13 | 19時 | 0.026226 | 0 | 5.8962 | 0
[6 empty] | 2014-03-13 | 20時 | 0.0286 | 0 | 6.3683 | 0
[6 empty] | 2014-03-13 | 21時 | 0.030745 | 0 | 6.7969 | 0
[6 empty] | 2014-03-13 | 22時 | 0.033165 | 0 | 7.2861 | 0
[6 empty] | 2014-03-13 | 23時 | 0.039367 | 0 | 8.5498 | 0
[6 empty] | 2014-03-14 | 0時 | 0.040849 | 0 | 8.8572 | 0
[6 empty] | 2014-03-14 | 1時 | 0.041679 | 0 | 9.0293 | 0
[6 empty] | 2014-03-14 | 2時 | 0.04299 | 0 | 9.3049 | 0
[6 empty] | 2014-03-14 | 3時 | 0.043666 | 0 | 9.4461 | 0
[6 empty] | 2014-03-14 | 4時 | 0.044088 | 0 | 9.5337 | 0
[6 empty] | 2014-03-14 | 5時 | 0.05287 | 0 | 11.3834 | 0
[6 empty] | 2014-03-14 | 6時 | 0.032047 | 0 | 7.0685 | 0
[6 empty] | 2014-03-14 | 7時 | 0.01847 | 0 | 4.3615 | 0
[6 empty] | 2014-03-14 | 8時 | 0.0042793 | 0 | 1.582 | 0
[6 empty] | 2014-03-14 | 9時 | 0.0029554 | 0 | 1.3237 | 0
[6 empty] | 2014-03-14 | 10時 | 0.0019611 | 0 | 1.1296 | 0
[6 empty] | 2014-03-14 | 11時 | 0.0032907 | 0 | 1.3885 | 0
[6 empty] | 2014-03-14 | 12時 | 0.001602 | 0 | 1.0595 | 0
[6 empty] | 2014-03-14 | 13時 | 0.0017753 | 0 | 1.0932 | 0
[6 empty] | 2014-03-14 | 14時 | 0.0030881 | 0 | 1.3486 | 0
[6 empty] | 2014-03-14 | 15時 | 0.0082227 | 0 | 2.3491 | 0
[6 empty] | 2014-03-14 | 16時 | 0.016318 | 0 | 3.9333 | 0
[6 empty] | 2014-03-14 | 17時 | 0.039525 | 0 | 8.5702 | 0
[6 empty] | 2014-03-14 | 18時 | 0.043281 | 0 | 9.346 | 0
[6 empty] | 2014-03-14 | 19時 | 0.024275 | 0 | 5.5082 | 0
[6 empty] | 2014-03-14 | 20時 | 0.028152 | 0 | 6.2821 | 0
[6 empty] | 2014-03-14 | 21時 | 0.030802 | 0 | 6.8121 | 0
[6 empty] | 2014-03-14 | 22時 | 0.033431 | 0 | 7.3432 | 0
[6 empty] | 2014-03-14 | 23時 | 0.039413 | 0 | 8.561 | 0
[6 empty] | 2014-03-15 | 0時 | 0.040825 | 0 | 8.8532 | 0
[6 empty] | 2014-03-15 | 1時 | 0.042323 | 0 | 9.1669 | 0
[6 empty] | 2014-03-15 | 2時 | 0.041997 | 0 | 9.0944 | 0
[6 empty] | 2014-03-15 | 3時 | 0.041323 | 0 | 8.9502 | 0
[6 empty] | 2014-03-15 | 4時 | 0.039393 | 0 | 8.5435 | 0
[6 empty] | 2014-03-15 | 5時 | 0.046355 | 0 | 9.9824 | 0
[6 empty] | 2014-03-15 | 6時 | 0.028807 | 0 | 6.4049 | 0
[6 empty] | 2014-03-15 | 7時 | 0.028185 | 0 | 6.2785 | 0
[6 empty] | 2014-03-15 | 8時 | 0.020119 | 0 | 4.6791 | 0
[6 empty] | 2014-03-15 | 9時 | 0.026501 | 0 | 5.9413 | 0
[6 empty] | 2014-03-15 | 10時 | 0.028075 | 0 | 6.253 | 0
[6 empty] | 2014-03-15 | 11時 | 0.030712 | 0 | 6.7799 | 0
[6 empty] | 2014-03-15 | 12時 | 0.023828 | 0 | 5.4124 | 0
[6 empty] | 2014-03-15 | 13時 | 0.030134 | 0 | 6.6712 | 0
[6 empty] | 2014-03-15 | 14時 | 0.032101 | 0 | 7.0676 | 0
[6 empty] | 2014-03-15 | 15時 | 0.029721 | 0 | 6.5914 | 0
[6 empty] | 2014-03-15 | 16時 | 0.029246 | 0 | 6.4977 | 0
[6 empty] | 2014-03-15 | 17時 | 0.05144 | 0 | 11.0651 | 0
[6 empty] | 2014-03-15 | 18時 | 0.053221 | 0 | 11.4484 | 0
[6 empty] | 2014-03-15 | 19時 | 0.030378 | 0 | 6.731 | 0
[6 empty] | 2014-03-15 | 20時 | 0.032934 | 0 | 7.2469 | 0
[6 empty] | 2014-03-15 | 21時 | 0.035557 | 0 | 7.7804 | 0
[6 empty] | 2014-03-15 | 22時 | 0.03758 | 0 | 8.1932 | 0
[6 empty] | 2014-03-15 | 23時 | 0.043491 | 0 | 9.4123 | 0
[6 empty] | 2014-03-16 | 0時 | 0.044387 | 0 | 9.5995 | 0
[6 empty] | 2014-03-16 | 1時 | 0.044741 | 0 | 9.6727 | 0
[6 empty] | 2014-03-16 | 2時 | 0.045513 | 0 | 9.8368 | 0
[6 empty] | 2014-03-16 | 3時 | 0.045639 | 0 | 9.8621 | 0
[6 empty] | 2014-03-16 | 4時 | 0.045393 | 0 | 9.8082 | 0
[6 empty] | 2014-03-16 | 5時 | 0.049698 | 0 | 10.7139 | 0
[6 empty] | 2014-03-16 | 6時 | 0.023142 | 0 | 5.2911 | 0
[6 empty] | 2014-03-16 | 7時 | 0.016131 | 0 | 3.9042 | 0
[6 empty] | 2014-03-16 | 8時 | 0.010468 | 0 | 2.7921 | 0
[6 empty] | 2014-03-16 | 9時 | 0.0041978 | 0 | 1.5667 | 0
[6 empty] | 2014-03-16 | 10時 | 0.0033203 | 0 | 1.3952 | 0
[6 empty] | 2014-03-16 | 11時 | 0.0064955 | 0 | 2.0136 | 0
[6 empty] | 2014-03-16 | 12時 | 0.0017295 | 0 | 1.0846 | 0
[6 empty] | 2014-03-16 | 13時 | 0.0022349 | 0 | 1.1832 | 0
[6 empty] | 2014-03-16 | 14時 | 0.0068402 | 0 | 2.0806 | 0
[6 empty] | 2014-03-16 | 15時 | 0.01334 | 0 | 3.3506 | 0
[6 empty] | 2014-03-16 | 16時 | 0.018372 | 0 | 4.3385 | 0
[6 empty] | 2014-03-16 | 17時 | 0.041985 | 0 | 9.0784 | 0
[6 empty] | 2014-03-16 | 18時 | 0.045593 | 0 | 9.8294 | 0
[6 empty] | 2014-03-16 | 19時 | 0.025038 | 0 | 5.6589 | 0
[6 empty] | 2014-03-16 | 20時 | 0.028155 | 0 | 6.2801 | 0
[6 empty] | 2014-03-16 | 21時 | 0.030332 | 0 | 6.7139 | 0
[6 empty] | 2014-03-16 | 22時 | 0.031879 | 0 | 7.0227 | 0
[6 empty] | 2014-03-16 | 23時 | 0.037507 | 0 | 8.1617 | 0
[6 empty] | 2014-03-17 | 0時 | 0.038198 | 0 | 8.3022 | 0
[6 empty] | 2014-03-17 | 1時 | 0.04139 | 0 | 8.9715 | 0
[6 empty] | 2014-03-17 | 2時 | 0.04272 | 0 | 9.249 | 0
[6 empty] | 2014-03-17 | 3時 | 0.041344 | 0 | 8.9531 | 0
[6 empty] | 2014-03-17 | 4時 | 0.04441 | 0 | 9.6048 | 0
[6 empty] | 2014-03-17 | 5時 | 0.047402 | 0 | 10.231 | 0
[6 empty] | 2014-03-17 | 6時 | 0.021247 | 0 | 4.9196 | 0
[6 empty] | 2014-03-17 | 7時 | 0.0083694 | 0 | 2.382 | 0
[6 empty] | 2014-03-17 | 8時 | 0.0017921 | 0 | 1.0969 | 0
[6 empty] | 2014-03-17 | 9時 | 0.0017736 | 0 | 1.0929 | 0
[6 empty] | 2014-03-17 | 10時 | 0.001744 | 0 | 1.087 | 0
[6 empty] | 2014-03-17 | 11時 | 0.0017537 | 0 | 1.0887 | 0
[6 empty] | 2014-03-17 | 12時 | 0.0014046 | 0 | 1.0208 | 0
[6 empty] | 2014-03-17 | 13時 | 0.0015849 | 0 | 1.0559 | 0
[6 empty] | 2014-03-17 | 14時 | 0.0016175 | 0 | 1.0622 | 0
[6 empty] | 2014-03-17 | 15時 | 0.0015378 | 0 | 1.0468 | 0
[6 empty] | 2014-03-17 | 16時 | 0.0034044 | 0 | 1.4098 | 0
[6 empty] | 2014-03-17 | 17時 | 0.026625 | 0 | 5.9604 | 0
[6 empty] | 2014-03-17 | 18時 | 0.035405 | 0 | 7.7274 | 0
[6 empty] | 2014-03-17 | 19時 | 0.019932 | 0 | 4.6474 | 0
[6 empty] | 2014-03-17 | 20時 | 0.024425 | 0 | 5.537 | 0
[6 empty] | 2014-03-17 | 21時 | 0.028358 | 0 | 6.3218 | 0
[6 empty] | 2014-03-17 | 22時 | 0.031553 | 0 | 6.9637 | 0
[6 empty] | 2014-03-17 | 23時 | 0.038107 | 0 | 8.2935 | 0
[6 empty] | 2014-03-18 | 0時 | 0.039948 | 0 | 8.673 | 0
[6 empty] | 2014-03-18 | 1時 | 0.041171 | 0 | 8.926 | 0
[6 empty] | 2014-03-18 | 2時 | 0.042596 | 0 | 9.224 | 0
[6 empty] | 2014-03-18 | 3時 | 0.044199 | 0 | 9.562 | 0
[6 empty] | 2014-03-18 | 4時 | 0.044748 | 0 | 9.6753 | 0
[6 empty] | 2014-03-18 | 5時 | 0.036706 | 0 | 8.0156 | 0
[6 empty] | 2014-03-18 | 6時 | 0.02758 | 0 | 6.1741 | 0
[6 empty] | 2014-03-18 | 7時 | 0.01417 | 0 | 3.5152 | 0
[6 empty] | 2014-03-18 | 8時 | 0.0016429 | 0 | 1.0678 | 0
[6 empty] | 2014-03-18 | 9時 | 0.0013564 | 0 | 1.0117 | 0
[6 empty] | 2014-03-18 | 10時 | 0.0013028 | 0 | 1.0012 | 0
[6 empty] | 2014-03-18 | 11時 | 0.0015221 | 0 | 1.0437 | 0
[6 empty] | 2014-03-18 | 12時 | 0.001402 | 0 | 1.0203 | 0
[6 empty] | 2014-03-18 | 13時 | 0.0015394 | 0 | 1.047 | 0
[6 empty] | 2014-03-18 | 14時 | 0.0016186 | 0 | 1.0624 | 0
[6 empty] | 2014-03-18 | 15時 | 0.0015106 | 0 | 1.0416 | 0
[6 empty] | 2014-03-18 | 16時 | 0.010692 | 0 | 2.8282 | 0
[6 empty] | 2014-03-18 | 17時 | 0.024942 | 0 | 5.6234 | 0
[6 empty] | 2014-03-18 | 18時 | 0.013174 | 0 | 3.3139 | 0
[6 empty] | 2014-03-18 | 19時 | 0.01692 | 0 | 4.0464 | 0
[6 empty] | 2014-03-18 | 20時 | 0.019664 | 0 | 4.5874 | 0
[6 empty] | 2014-03-18 | 21時 | 0.023346 | 0 | 5.3153 | 0
[6 empty] | 2014-03-18 | 22時 | 0.030222 | 0 | 6.6808 | 0
[6 empty] | 2014-03-18 | 23時 | 0.03158 | 0 | 6.953 | 0
[6 empty] | 2014-03-19 | 0時 | 0.032417 | 0 | 7.1216 | 0
[6 empty] | 2014-03-19 | 1時 | 0.032342 | 0 | 7.104 | 0
[6 empty] | 2014-03-19 | 2時 | 0.032651 | 0 | 7.1664 | 0
[6 empty] | 2014-03-19 | 3時 | 0.033179 | 0 | 7.274 | 0
[6 empty] | 2014-03-19 | 4時 | 0.03397 | 0 | 7.4359 | 0
[6 empty] | 2014-03-19 | 5時 | 0.03386 | 0 | 7.4156 | 0
[6 empty] | 2014-03-19 | 6時 | 0.032896 | 0 | 7.2208 | 0
[6 empty] | 2014-03-19 | 7時 | 0.03077 | 0 | 6.7936 | 0
[6 empty] | 2014-03-19 | 8時 | 0.015468 | 0 | 3.7656 | 0
[6 empty] | 2014-03-19 | 9時 | 0.010607 | 0 | 2.8141 | 0
[6 empty] | 2014-03-19 | 10時 | 0.012757 | 0 | 3.2339 | 0
[6 empty] | 2014-03-19 | 11時 | 0.023435 | 0 | 5.3292 | 0
[6 empty] | 2014-03-19 | 12時 | 0.020042 | 0 | 4.6598 | 0
[6 empty] | 2014-03-19 | 13時 | 0.023522 | 0 | 5.3451 | 0
[6 empty] | 2014-03-19 | 14時 | 0.025222 | 0 | 5.6808 | 0
[6 empty] | 2014-03-19 | 15時 | 0.02121 | 0 | 4.8888 | 0
[6 empty] | 2014-03-19 | 16時 | 0.035806 | 0 | 7.7989 | 0
[6 empty] | 2014-03-19 | 17時 | 0.038584 | 0 | 8.3648 | 0
[6 empty] | 2014-03-19 | 18時 | 0.021492 | 0 | 4.9467 | 0
[6 empty] | 2014-03-19 | 19時 | 0.023317 | 0 | 5.307 | 0
[6 empty] | 2014-03-19 | 20時 | 0.023741 | 0 | 5.391 | 0
[6 empty] | 2014-03-19 | 21時 | 0.025545 | 0 | 5.7479 | 0
[6 empty] | 2014-03-19 | 22時 | 0.031933 | 0 | 7.0222 | 0
[6 empty] | 2014-03-19 | 23時 | 0.03302 | 0 | 7.2423 | 0
[6 empty] | 2014-03-20 | 0時 | 0.033614 | 0 | 7.3631 | 0
[6 empty] | 2014-03-20 | 1時 | 0.034018 | 0 | 7.4452 | 0
[6 empty] | 2014-03-20 | 2時 | 0.034347 | 0 | 7.5123 | 0
[6 empty] | 2014-03-20 | 3時 | 0.034506 | 0 | 7.5445 | 0
[6 empty] | 2014-03-20 | 4時 | 0.03489 | 0 | 7.6231 | 0
[6 empty] | 2014-03-20 | 5時 | 0.041157 | 0 | 8.8992 | 0
[6 empty] | 2014-03-20 | 6時 | 0.024308 | 0 | 5.5063 | 0
[6 empty] | 2014-03-20 | 7時 | 0.020457 | 0 | 4.7448 | 0
[6 empty] | 2014-03-20 | 8時 | 0.0069006 | 0 | 2.0916 | 0
[6 empty] | 2014-03-20 | 9時 | 0.010856 | 0 | 2.8622 | 0
[6 empty] | 2014-03-20 | 10時 | 0.0074379 | 0 | 2.196 | 0
[6 empty] | 2014-03-20 | 11時 | 0.02155 | 0 | 4.9581 | 0
[6 empty] | 2014-03-20 | 12時 | 0.01248 | 0 | 3.1807 | 0
[6 empty] | 2014-03-20 | 13時 | 0.015789 | 0 | 3.8282 | 0
[6 empty] | 2014-03-20 | 14時 | 0.016685 | 0 | 4.004 | 0
[6 empty] | 2014-03-20 | 15時 | 0.018799 | 0 | 4.4197 | 0
[6 empty] | 2014-03-20 | 16時 | 0.021253 | 0 | 4.9044 | 0
[6 empty] | 2014-03-20 | 17時 | 0.042407 | 0 | 9.1621 | 0
[6 empty] | 2014-03-20 | 18時 | 0.044055 | 0 | 9.5037 | 0
[6 empty] | 2014-03-20 | 19時 | 0.024139 | 0 | 5.4784 | 0
[6 empty] | 2014-03-20 | 20時 | 0.026642 | 0 | 5.9751 | 0
[6 empty] | 2014-03-20 | 21時 | 0.029096 | 0 | 6.4651 | 0
[6 empty] | 2014-03-20 | 22時 | 0.031146 | 0 | 6.8765 | 0
[6 empty] | 2014-03-20 | 23時 | 0.037156 | 0 | 8.0932 | 0
[6 empty] | 2014-03-21 | 0時 | 0.038314 | 0 | 8.3306 | 0
[6 empty] | 2014-03-21 | 1時 | 0.039683 | 0 | 8.6146 | 0
[6 empty] | 2014-03-21 | 2時 | 0.041858 | 0 | 9.0708 | 0
[6 empty] | 2014-03-21 | 3時 | 0.04306 | 0 | 9.322 | 0
[6 empty] | 2014-03-21 | 4時 | 0.044687 | 0 | 9.6655 | 0
[6 empty] | 2014-03-21 | 5時 | 0.040947 | 0 | 8.8904 | 0
[6 empty] | 2014-03-21 | 6時 | 0.031078 | 0 | 6.8764 | 0
[6 empty] | 2014-03-21 | 7時 | 0.019368 | 0 | 4.5394 | 0
[6 empty] | 2014-03-21 | 8時 | 0.0016601 | 0 | 1.0711 | 0
[6 empty] | 2014-03-21 | 9時 | 0.0014409 | 0 | 1.0282 | 0
[6 empty] | 2014-03-21 | 10時 | 0.00134 | 0 | 1.0085 | 0
[6 empty] | 2014-03-21 | 11時 | 0.0017086 | 0 | 1.0803 | 0
[6 empty] | 2014-03-21 | 12時 | 0.0015765 | 0 | 1.0545 | 0
[6 empty] | 2014-03-21 | 13時 | 0.0017118 | 0 | 1.0807 | 0
[6 empty] | 2014-03-21 | 14時 | 0.0018107 | 0 | 1.1002 | 0
[6 empty] | 2014-03-21 | 15時 | 0.0059474 | 0 | 1.9061 | 0
[6 empty] | 2014-03-21 | 16時 | 0.029943 | 0 | 6.6264 | 0
[6 empty] | 2014-03-21 | 17時 | 0.037703 | 0 | 8.1966 | 0
[6 empty] | 2014-03-21 | 18時 | 0.020913 | 0 | 4.8401 | 0
[6 empty] | 2014-03-21 | 19時 | 0.024705 | 0 | 5.5922 | 0
[6 empty] | 2014-03-21 | 20時 | 0.027513 | 0 | 6.1551 | 0
[6 empty] | 2014-03-21 | 21時 | 0.031168 | 0 | 6.8894 | 0
[6 empty] | 2014-03-21 | 22時 | 0.038758 | 0 | 8.4292 | 0
[6 empty] | 2014-03-21 | 23時 | 0.040811 | 0 | 8.8536 | 0
[6 empty] | 2014-03-22 | 0時 | 0.042187 | 0 | 9.1397 | 0
[6 empty] | 2014-03-22 | 1時 | 0.043179 | 0 | 9.3466 | 0
[6 empty] | 2014-03-22 | 2時 | 0.04396 | 0 | 9.5098 | 0
[6 empty] | 2014-03-22 | 3時 | 0.045668 | 0 | 9.8729 | 0
[6 empty] | 2014-03-22 | 4時 | 0.046227 | 0 | 9.9894 | 0
[6 empty] | 2014-03-22 | 5時 | 0.053877 | 0 | 11.6074 | 0
[6 empty] | 2014-03-22 | 6時 | 0.025272 | 0 | 5.7138 | 0
[6 empty] | 2014-03-22 | 7時 | 0.016382 | 0 | 3.9523 | 0
[6 empty] | 2014-03-22 | 8時 | 0.0076131 | 0 | 2.2325 | 0
[6 empty] | 2014-03-22 | 9時 | 0.0070493 | 0 | 2.1213 | 0
[6 empty] | 2014-03-22 | 10時 | 0.0052568 | 0 | 1.7706 | 0
[6 empty] | 2014-03-22 | 11時 | 0.0071463 | 0 | 2.1383 | 0
[6 empty] | 2014-03-22 | 12時 | 0.0056767 | 0 | 1.8522 | 0
[6 empty] | 2014-03-22 | 13時 | 0.016568 | 0 | 3.9765 | 0
[6 empty] | 2014-03-22 | 14時 | 0.020757 | 0 | 4.8004 | 0
[6 empty] | 2014-03-22 | 15時 | 0.02001 | 0 | 4.6547 | 0
[6 empty] | 2014-03-22 | 16時 | 0.022183 | 0 | 5.0883 | 0
[6 empty] | 2014-03-22 | 17時 | 0.0433 | 0 | 9.3473 | 0
[6 empty] | 2014-03-22 | 18時 | 0.04435 | 0 | 9.5643 | 0
[6 empty] | 2014-03-22 | 19時 | 0.024308 | 0 | 5.511 | 0
[6 empty] | 2014-03-22 | 20時 | 0.026928 | 0 | 6.032 | 0
[6 empty] | 2014-03-22 | 21時 | 0.029106 | 0 | 6.4664 | 0
[6 empty] | 2014-03-22 | 22時 | 0.030828 | 0 | 6.8113 | 0
[6 empty] | 2014-03-22 | 23時 | 0.035809 | 0 | 7.8139 | 0
[6 empty] | 2014-03-23 | 0時 | 0.036104 | 0 | 7.8724 | 0
[6 empty] | 2014-03-23 | 1時 | 0.036392 | 0 | 7.9313 | 0
[6 empty] | 2014-03-23 | 2時 | 0.036632 | 0 | 7.9806 | 0
[6 empty] | 2014-03-23 | 3時 | 0.036854 | 0 | 8.026 | 0
[6 empty] | 2014-03-23 | 4時 | 0.037156 | 0 | 8.0882 | 0
[6 empty] | 2014-03-23 | 5時 | 0.0448 | 0 | 9.6593 | 0
[6 empty] | 2014-03-23 | 6時 | 0.027375 | 0 | 6.1196 | 0
[6 empty] | 2014-03-23 | 7時 | 0.027174 | 0 | 6.078 | 0
[6 empty] | 2014-03-23 | 8時 | 0.024922 | 0 | 5.6278 | 0
[6 empty] | 2014-03-23 | 9時 | 0.027966 | 0 | 6.2316 | 0
[6 empty] | 2014-03-23 | 10時 | 0.027862 | 0 | 6.2078 | 0
[6 empty] | 2014-03-23 | 11時 | 0.0309 | 0 | 6.8135 | 0
[6 empty] | 2014-03-23 | 12時 | 0.022043 | 0 | 5.0538 | 0
[6 empty] | 2014-03-23 | 13時 | 0.026031 | 0 | 5.8408 | 0
[6 empty] | 2014-03-23 | 14時 | 0.026892 | 0 | 6.0119 | 0
[6 empty] | 2014-03-23 | 15時 | 0.023562 | 0 | 5.3523 | 0
[6 empty] | 2014-03-23 | 16時 | 0.022325 | 0 | 5.1087 | 0
[6 empty] | 2014-03-23 | 17時 | 0.038466 | 0 | 8.3394 | 0
[6 empty] | 2014-03-23 | 18時 | 0.039247 | 0 | 8.5003 | 0
[6 empty] | 2014-03-23 | 19時 | 0.02168 | 0 | 4.9848 | 0
[6 empty] | 2014-03-23 | 20時 | 0.024011 | 0 | 5.4458 | 0
[6 empty] | 2014-03-23 | 21時 | 0.026153 | 0 | 5.8711 | 0
[6 empty] | 2014-03-23 | 22時 | 0.027922 | 0 | 6.2237 | 0
[6 empty] | 2014-03-23 | 23時 | 0.033167 | 0 | 7.2738 | 0
[6 empty] | 2014-03-24 | 0時 | 0.033923 | 0 | 7.4268 | 0
[6 empty] | 2014-03-24 | 1時 | 0.034241 | 0 | 7.4909 | 0
[6 empty] | 2014-03-24 | 2時 | 0.03426 | 0 | 7.4939 | 0
[6 empty] | 2014-03-24 | 3時 | 0.034522 | 0 | 7.5476 | 0
[6 empty] | 2014-03-24 | 4時 | 0.034761 | 0 | 7.596 | 0
[6 empty] | 2014-03-24 | 5時 | 0.040695 | 0 | 8.8039 | 0
[6 empty] | 2014-03-24 | 6時 | 0.02423 | 0 | 5.493 | 0
[6 empty] | 2014-03-24 | 7時 | 0.0095214 | 0 | 2.6046 | 0
[6 empty] | 2014-03-24 | 8時 | 0.0020946 | 0 | 1.1559 | 0
[6 empty] | 2014-03-24 | 9時 | 0.0023904 | 0 | 1.2134 | 0
[6 empty] | 2014-03-24 | 10時 | 0.0027202 | 0 | 1.2776 | 0
[6 empty] | 2014-03-24 | 11時 | 0.0053615 | 0 | 1.7921 | 0
[6 empty] | 2014-03-24 | 12時 | 0.0016067 | 0 | 1.0605 | 0
[6 empty] | 2014-03-24 | 13時 | 0.0022312 | 0 | 1.1822 | 0
[6 empty] | 2014-03-24 | 14時 | 0.0073652 | 0 | 2.1824 | 0
[6 empty] | 2014-03-24 | 15時 | 0.011663 | 0 | 3.0213 | 0
[6 empty] | 2014-03-24 | 16時 | 0.016795 | 0 | 4.0279 | 0
[6 empty] | 2014-03-24 | 17時 | 0.040621 | 0 | 8.7979 | 0
[6 empty] | 2014-03-24 | 18時 | 0.044466 | 0 | 9.5956 | 0
[6 empty] | 2014-03-24 | 19時 | 0.023992 | 0 | 5.4518 | 0
[6 empty] | 2014-03-24 | 20時 | 0.027145 | 0 | 6.0788 | 0
[6 empty] | 2014-03-24 | 21時 | 0.02938 | 0 | 6.5235 | 0
[6 empty] | 2014-03-24 | 22時 | 0.033314 | 0 | 7.3218 | 0
[6 empty] | 2014-03-24 | 23時 | 0.040597 | 0 | 8.8129 | 0
[6 empty] | 2014-03-25 | 0時 | 0.043107 | 0 | 9.338 | 0
[6 empty] | 2014-03-25 | 1時 | 0.044353 | 0 | 9.598 | 0
[6 empty] | 2014-03-25 | 2時 | 0.046263 | 0 | 10.0039 | 0
[6 empty] | 2014-03-25 | 3時 | 0.046312 | 0 | 10.0093 | 0
[6 empty] | 2014-03-25 | 4時 | 0.046706 | 0 | 10.0914 | 0
[6 empty] | 2014-03-25 | 5時 | 0.040765 | 0 | 8.846 | 0
[6 empty] | 2014-03-25 | 6時 | 0.023999 | 0 | 5.4456 | 0
[6 empty] | 2014-03-25 | 7時 | 0.011079 | 0 | 2.9063 | 0
[6 empty] | 2014-03-25 | 8時 | 0.0014994 | 0 | 1.0396 | 0
[6 empty] | 2014-03-25 | 9時 | 0.0013268 | 0 | 1.006 | 0
[6 empty] | 2014-03-25 | 10時 | 0.0012837 | 0 | 0.99752 | 0
[6 empty] | 2014-03-25 | 11時 | 0.0016166 | 0 | 1.0623 | 0
[6 empty] | 2014-03-25 | 12時 | 0.0015161 | 0 | 1.0427 | 0
[6 empty] | 2014-03-25 | 13時 | 0.0016707 | 0 | 1.0727 | 0
[6 empty] | 2014-03-25 | 14時 | 0.0017188 | 0 | 1.0821 | 0
[6 empty] | 2014-03-25 | 15時 | 0.0015652 | 0 | 1.0522 | 0
[6 empty] | 2014-03-25 | 16時 | 0.019452 | 0 | 4.5423 | 0
[6 empty] | 2014-03-25 | 17時 | 0.030832 | 0 | 6.8015 | 0
[6 empty] | 2014-03-25 | 18時 | 0.017387 | 0 | 4.1436 | 0
[6 empty] | 2014-03-25 | 19時 | 0.022613 | 0 | 5.1773 | 0
[6 empty] | 2014-03-25 | 20時 | 0.02452 | 0 | 5.5546 | 0
[6 empty] | 2014-03-25 | 21時 | 0.028516 | 0 | 6.3534 | 0
[6 empty] | 2014-03-25 | 22時 | 0.036332 | 0 | 7.9293 | 0
[6 empty] | 2014-03-25 | 23時 | 0.03862 | 0 | 8.3995 | 0
[6 empty] | 2014-03-26 | 0時 | 0.038763 | 0 | 8.424 | 0
[6 empty] | 2014-03-26 | 1時 | 0.040067 | 0 | 8.6953 | 0
[6 empty] | 2014-03-26 | 2時 | 0.041224 | 0 | 8.9364 | 0
[6 empty] | 2014-03-26 | 3時 | 0.042612 | 0 | 9.2276 | 0
[6 empty] | 2014-03-26 | 4時 | 0.043474 | 0 | 9.4078 | 0
[6 empty] | 2014-03-26 | 5時 | 0.037883 | 0 | 8.2546 | 0
[6 empty] | 2014-03-26 | 6時 | 0.027768 | 0 | 6.2058 | 0
[6 empty] | 2014-03-26 | 7時 | 0.017024 | 0 | 4.0735 | 0
[6 empty] | 2014-03-26 | 8時 | 0.0015541 | 0 | 1.0502 | 0
[6 empty] | 2014-03-26 | 9時 | 0.0013155 | 0 | 1.0036 | 0
[6 empty] | 2014-03-26 | 10時 | 0.001257 | 0 | 0.99225 | 0
[6 empty] | 2014-03-26 | 11時 | 0.0015529 | 0 | 1.0498 | 0
[6 empty] | 2014-03-26 | 12時 | 0.0015127 | 0 | 1.0419 | 0
[6 empty] | 2014-03-26 | 13時 | 0.003641 | 0 | 1.4567 | 0
[6 empty] | 2014-03-26 | 14時 | 0.010888 | 0 | 2.8682 | 0
[6 empty] | 2014-03-26 | 15時 | 0.014071 | 0 | 3.4916 | 0
[6 empty] | 2014-03-26 | 16時 | 0.034286 | 0 | 7.5004 | 0
[6 empty] | 2014-03-26 | 17時 | 0.040935 | 0 | 8.8596 | 0
[6 empty] | 2014-03-26 | 18時 | 0.021891 | 0 | 5.0311 | 0
[6 empty] | 2014-03-26 | 19時 | 0.025184 | 0 | 5.6855 | 0
[6 empty] | 2014-03-26 | 20時 | 0.026874 | 0 | 6.0236 | 0
[6 empty] | 2014-03-26 | 21時 | 0.031246 | 0 | 6.9051 | 0
[6 empty] | 2014-03-26 | 22時 | 0.038719 | 0 | 8.4211 | 0
[6 empty] | 2014-03-26 | 23時 | 0.041083 | 0 | 8.912 | 0
[6 empty] | 2014-03-27 | 0時 | 0.041209 | 0 | 8.9332 | 0
[6 empty] | 2014-03-27 | 1時 | 0.041851 | 0 | 9.0666 | 0
[6 empty] | 2014-03-27 | 2時 | 0.041136 | 0 | 8.913 | 0
[6 empty] | 2014-03-27 | 3時 | 0.04015 | 0 | 8.7044 | 0
[6 empty] | 2014-03-27 | 4時 | 0.039604 | 0 | 8.5904 | 0
[6 empty] | 2014-03-27 | 5時 | 0.045608 | 0 | 9.8283 | 0
[6 empty] | 2014-03-27 | 6時 | 0.017205 | 0 | 4.1077 | 0
[6 empty] | 2014-03-27 | 7時 | 0.011387 | 0 | 2.9677 | 0
[6 empty] | 2014-03-27 | 8時 | 0.0053822 | 0 | 1.7962 | 0
[6 empty] | 2014-03-27 | 9時 | 0.0025294 | 0 | 1.2401 | 0
[6 empty] | 2014-03-27 | 10時 | 0.0020843 | 0 | 1.1532 | 0
[6 empty] | 2014-03-27 | 11時 | 0.0029391 | 0 | 1.3194 | 0
[6 empty] | 2014-03-27 | 12時 | 0.0014777 | 0 | 1.0352 | 0
[6 empty] | 2014-03-27 | 13時 | 0.0020407 | 0 | 1.1449 | 0
[6 empty] | 2014-03-27 | 14時 | 0.0079012 | 0 | 2.2853 | 0
[6 empty] | 2014-03-27 | 15時 | 0.0123 | 0 | 3.1442 | 0
[6 empty] | 2014-03-27 | 16時 | 0.015722 | 0 | 3.8144 | 0
[6 empty] | 2014-03-27 | 17時 | 0.036765 | 0 | 8.0014 | 0
[6 empty] | 2014-03-27 | 18時 | 0.040669 | 0 | 8.8026 | 0
[6 empty] | 2014-03-27 | 19時 | 0.021922 | 0 | 5.038 | 0
[6 empty] | 2014-03-27 | 20時 | 0.025418 | 0 | 5.7319 | 0
[6 empty] | 2014-03-27 | 21時 | 0.028472 | 0 | 6.3414 | 0
[6 empty] | 2014-03-27 | 22時 | 0.030463 | 0 | 6.7392 | 0
[6 empty] | 2014-03-27 | 23時 | 0.034388 | 0 | 7.5213 | 0
[6 empty] | 2014-03-28 | 0時 | 0.035258 | 0 | 7.6988 | 0
[6 empty] | 2014-03-28 | 1時 | 0.035655 | 0 | 7.7795 | 0
[6 empty] | 2014-03-28 | 2時 | 0.035782 | 0 | 7.8049 | 0
[6 empty] | 2014-03-28 | 3時 | 0.036236 | 0 | 7.8985 | 0
[6 empty] | 2014-03-28 | 4時 | 0.036314 | 0 | 7.9138 | 0
[6 empty] | 2014-03-28 | 5時 | 0.042415 | 0 | 9.1623 | 0
[6 empty] | 2014-03-28 | 6時 | 0.016034 | 0 | 3.8772 | 0
[6 empty] | 2014-03-28 | 7時 | 0.0053262 | 0 | 1.7849 | 0
[6 empty] | 2014-03-28 | 8時 | 0.0015284 | 0 | 1.0451 | 0
[6 empty] | 2014-03-28 | 9時 | 0.0016258 | 0 | 1.064 | 0
[6 empty] | 2014-03-28 | 10時 | 0.0016303 | 0 | 1.0648 | 0
[6 empty] | 2014-03-28 | 11時 | 0.0016621 | 0 | 1.0709 | 0
[6 empty] | 2014-03-28 | 12時 | 0.0013707 | 0 | 1.0143 | 0
[6 empty] | 2014-03-28 | 13時 | 0.0016285 | 0 | 1.0644 | 0
[6 empty] | 2014-03-28 | 14時 | 0.0033401 | 0 | 1.3975 | 0
[6 empty] | 2014-03-28 | 15時 | 0.0069126 | 0 | 2.0924 | 0
[6 empty] | 2014-03-28 | 16時 | 0.012428 | 0 | 3.1683 | 0
[6 empty] | 2014-03-28 | 17時 | 0.033915 | 0 | 7.4225 | 0
[6 empty] | 2014-03-28 | 18時 | 0.037935 | 0 | 8.2409 | 0
[6 empty] | 2014-03-28 | 19時 | 0.020555 | 0 | 4.7681 | 0
[6 empty] | 2014-03-28 | 20時 | 0.024652 | 0 | 5.5806 | 0
[6 empty] | 2014-03-28 | 21時 | 0.02785 | 0 | 6.218 | 0
[6 empty] | 2014-03-28 | 22時 | 0.031059 | 0 | 6.8634 | 0
[6 empty] | 2014-03-28 | 23時 | 0.037399 | 0 | 8.1477 | 0
[6 empty] | 2014-03-29 | 0時 | 0.039314 | 0 | 8.543 | 0
[6 empty] | 2014-03-29 | 1時 | 0.040503 | 0 | 8.7888 | 0
[6 empty] | 2014-03-29 | 2時 | 0.040738 | 0 | 8.835 | 0
[6 empty] | 2014-03-29 | 3時 | 0.040793 | 0 | 8.8443 | 0
[6 empty] | 2014-03-29 | 4時 | 0.039187 | 0 | 8.505 | 0
[6 empty] | 2014-03-29 | 5時 | 0.045336 | 0 | 9.7702 | 0
[6 empty] | 2014-03-29 | 6時 | 0.027583 | 0 | 6.1617 | 0
[6 empty] | 2014-03-29 | 7時 | 0.02515 | 0 | 5.6735 | 0
[6 empty] | 2014-03-29 | 8時 | 0.021814 | 0 | 5.011 | 0
[6 empty] | 2014-03-29 | 9時 | 0.012913 | 0 | 3.2639 | 0
[6 empty] | 2014-03-29 | 10時 | 0.0099831 | 0 | 2.691 | 0
[6 empty] | 2014-03-29 | 11時 | 0.017916 | 0 | 4.2406 | 0
[6 empty] | 2014-03-29 | 12時 | 0.014297 | 0 | 3.5323 | 0
[6 empty] | 2014-03-29 | 13時 | 0.020139 | 0 | 4.6779 | 0
[6 empty] | 2014-03-29 | 14時 | 0.020392 | 0 | 4.7274 | 0
[6 empty] | 2014-03-29 | 15時 | 0.018493 | 0 | 4.3557 | 0
[6 empty] | 2014-03-29 | 16時 | 0.019874 | 0 | 4.6287 | 0
[6 empty] | 2014-03-29 | 17時 | 0.040309 | 0 | 8.7251 | 0
[6 empty] | 2014-03-29 | 18時 | 0.041647 | 0 | 9.0004 | 0
[6 empty] | 2014-03-29 | 19時 | 0.022584 | 0 | 5.1664 | 0
[6 empty] | 2014-03-29 | 20時 | 0.025137 | 0 | 5.672 | 0
[6 empty] | 2014-03-29 | 21時 | 0.027264 | 0 | 6.0944 | 0
[6 empty] | 2014-03-29 | 22時 | 0.02908 | 0 | 6.4571 | 0
[6 empty] | 2014-03-29 | 23時 | 0.034503 | 0 | 7.5465 | 0
[6 empty] | 2014-03-30 | 0時 | 0.035316 | 0 | 7.7117 | 0
[6 empty] | 2014-03-30 | 1時 | 0.035765 | 0 | 7.8031 | 0
[6 empty] | 2014-03-30 | 2時 | 0.036686 | 0 | 7.9931 | 0
[6 empty] | 2014-03-30 | 3時 | 0.036972 | 0 | 8.0511 | 0
[6 empty] | 2014-03-30 | 4時 | 0.037426 | 0 | 8.1447 | 0
[6 empty] | 2014-03-30 | 5時 | 0.044738 | 0 | 9.6479 | 0
[6 empty] | 2014-03-30 | 6時 | 0.027371 | 0 | 6.1199 | 0
[6 empty] | 2014-03-30 | 7時 | 0.027171 | 0 | 6.0788 | 0
[6 empty] | 2014-03-30 | 8時 | 0.025165 | 0 | 5.6781 | 0
[6 empty] | 2014-03-30 | 9時 | 0.027644 | 0 | 6.1677 | 0
[6 empty] | 2014-03-30 | 10時 | 0.027922 | 0 | 6.2215 | 0
[6 empty] | 2014-03-30 | 11時 | 0.029448 | 0 | 6.5255 | 0
[6 empty] | 2014-03-30 | 12時 | 0.017419 | 0 | 4.1469 | 0
[6 empty] | 2014-03-30 | 13時 | 0.024635 | 0 | 5.569 | 0
[6 empty] | 2014-03-30 | 14時 | 0.02676 | 0 | 5.9901 | 0
[6 empty] | 2014-03-30 | 15時 | 0.024317 | 0 | 5.506 | 0
[6 empty] | 2014-03-30 | 16時 | 0.023927 | 0 | 5.4309 | 0
[6 empty] | 2014-03-30 | 17時 | 0.043613 | 0 | 9.4082 | 0
[6 empty] | 2014-03-30 | 18時 | 0.045907 | 0 | 9.889 | 0
[6 empty] | 2014-03-30 | 19時 | 0.026059 | 0 | 5.861 | 0
[6 empty] | 2014-03-30 | 20時 | 0.029465 | 0 | 6.5439 | 0
[6 empty] | 2014-03-30 | 21時 | 0.032508 | 0 | 7.1577 | 0
[6 empty] | 2014-03-30 | 22時 | 0.03536 | 0 | 7.7379 | 0
[6 empty] | 2014-03-30 | 23時 | 0.041253 | 0 | 8.9436 | 0
[6 empty] | 2014-03-31 | 0時 | 0.042699 | 0 | 9.2452 | 0
[6 empty] | 2014-03-31 | 1時 | 0.0437 | 0 | 9.4548 | 0
[6 empty] | 2014-03-31 | 2時 | 0.044656 | 0 | 9.6561 | 0
[6 empty] | 2014-03-31 | 3時 | 0.045673 | 0 | 9.8713 | 0
[6 empty] | 2014-03-31 | 4時 | 0.046489 | 0 | 10.0443 | 0
[6 empty] | 2014-03-31 | 5時 | 0.047317 | 0 | 10.2098 | 0
[6 empty] | 2014-03-31 | 6時 | 0.018118 | 0 | 4.2952 | 0
[6 empty] | 2014-03-31 | 7時 | 0.0084382 | 0 | 2.3946 | 0
[6 empty] | 2014-03-31 | 8時 | 0.0017749 | 0 | 1.0935 | 0
[6 empty] | 2014-03-31 | 9時 | 0.001837 | 0 | 1.1055 | 0
[6 empty] | 2014-03-31 | 10時 | 0.0020665 | 0 | 1.15 | 0
[6 empty] | 2014-03-31 | 11時 | 0.0028354 | 0 | 1.2994 | 0
[6 empty] | 2014-03-31 | 12時 | 0.0015371 | 0 | 1.0468 | 0
[6 empty] | 2014-03-31 | 13時 | 0.0017073 | 0 | 1.0798 | 0
[6 empty] | 2014-03-31 | 14時 | 0.0039843 | 0 | 1.5228 | 0
[6 empty] | 2014-03-31 | 15時 | 0.0087477 | 0 | 2.4505 | 0
[6 empty] | 2014-03-31 | 16時 | 0.014206 | 0 | 3.5178 | 0
[6 empty] | 2014-03-31 | 17時 | 0.037154 | 0 | 8.0836 | 0
[6 empty] | 2014-03-31 | 18時 | 0.041188 | 0 | 8.9121 | 0
[6 empty] | 2014-03-31 | 19時 | 0.021929 | 0 | 5.0402 | 0
[6 empty] | 2014-03-31 | 20時 | 0.025225 | 0 | 5.6932 | 0
[6 empty] | 2014-03-31 | 21時 | 0.028573 | 0 | 6.3621 | 0
[6 empty] | 2014-03-31 | 22時 | 0.031794 | 0 | 7.0115 | 0
[6 empty] | 2014-03-31 | 23時 | 0.038204 | 0 | 8.3129 | 0
[6 empty] | 2014-04-01 | 0時 | 0.039457 | 0 | 8.5697 | 0
[6 empty] | 2014-04-01 | 1時 | 0.040889 | 0 | 8.8673 | 0
[6 empty] | 2014-04-01 | 2時 | 0.041614 | 0 | 9.0173 | 0
[6 empty] | 2014-04-01 | 3時 | 0.04221 | 0 | 9.1406 | 0
[6 empty] | 2014-04-01 | 4時 | 0.043297 | 0 | 9.3695 | 0
[6 empty] | 2014-04-01 | 5時 | 0.035285 | 0 | 7.7192 | 0
[6 empty] | 2014-04-01 | 6時 | 0.023291 | 0 | 5.3102 | 0
[6 empty] | 2014-04-01 | 7時 | 0.011812 | 0 | 3.0507 | 0
[6 empty] | 2014-04-01 | 8時 | 0.0014751 | 0 | 1.0348 | 0
[6 empty] | 2014-04-01 | 9時 | 0.0012484 | 0 | 0.99058 | 0
[6 empty] | 2014-04-01 | 10時 | 0.0011706 | 0 | 0.97541 | 0
[6 empty] | 2014-04-01 | 11時 | 0.0014229 | 0 | 1.0244 | 0
[6 empty] | 2014-04-01 | 12時 | 0.0013586 | 0 | 1.0118 | 0
[6 empty] | 2014-04-01 | 13時 | 0.0015421 | 0 | 1.0476 | 0
[6 empty] | 2014-04-01 | 14時 | 0.0016412 | 0 | 1.0669 | 0
[6 empty] | 2014-04-01 | 15時 | 0.0015149 | 0 | 1.0424 | 0
[6 empty] | 2014-04-01 | 16時 | 0.017307 | 0 | 4.1222 | 0
[6 empty] | 2014-04-01 | 17時 | 0.029003 | 0 | 6.4347 | 0
[6 empty] | 2014-04-01 | 18時 | 0.015046 | 0 | 3.6819 | 0
[6 empty] | 2014-04-01 | 19時 | 0.018895 | 0 | 4.4374 | 0
[6 empty] | 2014-04-01 | 20時 | 0.021281 | 0 | 4.909 | 0
[6 empty] | 2014-04-01 | 21時 | 0.024501 | 0 | 5.5461 | 0
[6 empty] | 2014-04-01 | 22時 | 0.032108 | 0 | 7.065 | 0
[6 empty] | 2014-04-01 | 23時 | 0.033016 | 0 | 7.2456 | 0
[6 empty] | 2014-04-02 | 0時 | 0.033178 | 0 | 7.2755 | 0
[6 empty] | 2014-04-02 | 1時 | 0.033633 | 0 | 7.3677 | 0
[6 empty] | 2014-04-02 | 2時 | 0.033959 | 0 | 7.4333 | 0
[6 empty] | 2014-04-02 | 3時 | 0.034471 | 0 | 7.5377 | 0
[6 empty] | 2014-04-02 | 4時 | 0.034806 | 0 | 7.6059 | 0
[6 empty] | 2014-04-02 | 5時 | 0.03064 | 0 | 6.7675 | 0
[6 empty] | 2014-04-02 | 6時 | 0.01886 | 0 | 4.4284 | 0
[6 empty] | 2014-04-02 | 7時 | 0.0070922 | 0 | 2.1278 | 0
[6 empty] | 2014-04-02 | 8時 | 0.0013238 | 0 | 1.0053 | 0
[6 empty] | 2014-04-02 | 9時 | 0.0011284 | 0 | 0.96722 | 0
[6 empty] | 2014-04-02 | 10時 | 0.001033 | 0 | 0.9486 | 0
[6 empty] | 2014-04-02 | 11時 | 0.0012573 | 0 | 0.99212 | 0
[6 empty] | 2014-04-02 | 12時 | 0.0012203 | 0 | 0.98489 | 0
[6 empty] | 2014-04-02 | 13時 | 0.001354 | 0 | 1.0108 | 0
[6 empty] | 2014-04-02 | 14時 | 0.0014516 | 0 | 1.0298 | 0
[6 empty] | 2014-04-02 | 15時 | 0.0013354 | 0 | 1.0074 | 0
[6 empty] | 2014-04-02 | 16時 | 0.0043449 | 0 | 1.5922 | 0
[6 empty] | 2014-04-02 | 17時 | 0.019581 | 0 | 4.5642 | 0
[6 empty] | 2014-04-02 | 18時 | 0.010289 | 0 | 2.7504 | 0
[6 empty] | 2014-04-02 | 19時 | 0.015521 | 0 | 3.7739 | 0
[6 empty] | 2014-04-02 | 20時 | 0.017629 | 0 | 4.1869 | 0
[6 empty] | 2014-04-02 | 21時 | 0.021436 | 0 | 4.937 | 0
[6 empty] | 2014-04-02 | 22時 | 0.029633 | 0 | 6.566 | 0
[6 empty] | 2014-04-02 | 23時 | 0.032376 | 0 | 7.1204 | 0
[6 empty] | 2014-04-03 | 0時 | 0.033849 | 0 | 7.4183 | 0
[6 empty] | 2014-04-03 | 1時 | 0.035195 | 0 | 7.6923 | 0
[6 empty] | 2014-04-03 | 2時 | 0.036296 | 0 | 7.9172 | 0
[6 empty] | 2014-04-03 | 3時 | 0.037646 | 0 | 8.1952 | 0
[6 empty] | 2014-04-03 | 4時 | 0.038648 | 0 | 8.4014 | 0
[6 empty] | 2014-04-03 | 5時 | 0.040856 | 0 | 8.8504 | 0
[6 empty] | 2014-04-03 | 6時 | 0.014094 | 0 | 3.4978 | 0
[6 empty] | 2014-04-03 | 7時 | 0.0054307 | 0 | 1.8049 | 0
[6 empty] | 2014-04-03 | 8時 | 0.0014885 | 0 | 1.0372 | 0
[6 empty] | 2014-04-03 | 9時 | 0.0015184 | 0 | 1.0429 | 0
[6 empty] | 2014-04-03 | 10時 | 0.001447 | 0 | 1.0288 | 0
[6 empty] | 2014-04-03 | 11時 | 0.0015346 | 0 | 1.0459 | 0
[6 empty] | 2014-04-03 | 12時 | 0.0014814 | 0 | 1.0356 | 0
[6 empty] | 2014-04-03 | 13時 | 0.0036771 | 0 | 1.4619 | 0
[6 empty] | 2014-04-03 | 14時 | 0.0045981 | 0 | 1.6402 | 0
[6 empty] | 2014-04-03 | 15時 | 0.0062288 | 0 | 1.9571 | 0
[6 empty] | 2014-04-03 | 16時 | 0.0089171 | 0 | 2.48 | 0
[6 empty] | 2014-04-03 | 17時 | 0.025377 | 0 | 5.7047 | 0
[6 empty] | 2014-04-03 | 18時 | 0.027332 | 0 | 6.0928 | 0
[6 empty] | 2014-04-03 | 19時 | 0.014112 | 0 | 3.4953 | 0
[6 empty] | 2014-04-03 | 20時 | 0.016796 | 0 | 4.0193 | 0
[6 empty] | 2014-04-03 | 21時 | 0.019239 | 0 | 4.4981 | 0
[6 empty] | 2014-04-03 | 22時 | 0.021261 | 0 | 4.896 | 0
[6 empty] | 2014-04-03 | 23時 | 0.026919 | 0 | 6.0143 | 0
[6 empty] | 2014-04-04 | 0時 | 0.028332 | 0 | 6.2974 | 0
[6 empty] | 2014-04-04 | 1時 | 0.02926 | 0 | 6.4835 | 0
[6 empty] | 2014-04-04 | 2時 | 0.029318 | 0 | 6.4933 | 0
[6 empty] | 2014-04-04 | 3時 | 0.029908 | 0 | 6.6125 | 0
[6 empty] | 2014-04-04 | 4時 | 0.030503 | 0 | 6.7326 | 0
[6 empty] | 2014-04-04 | 5時 | 0.034866 | 0 | 7.6081 | 0
[6 empty] | 2014-04-04 | 6時 | 0.0090066 | 0 | 2.4996 | 0
[6 empty] | 2014-04-04 | 7時 | 0.0020628 | 0 | 1.1488 | 0
[6 empty] | 2014-04-04 | 8時 | 0.0012621 | 0 | 0.99307 | 0
[6 empty] | 2014-04-04 | 9時 | 0.0013202 | 0 | 1.0042 | 0
[6 empty] | 2014-04-04 | 10時 | 0.0013795 | 0 | 1.0158 | 0
[6 empty] | 2014-04-04 | 11時 | 0.0014812 | 0 | 1.0356 | 0
[6 empty] | 2014-04-04 | 12時 | 0.001301 | 0 | 1.0007 | 0
[6 empty] | 2014-04-04 | 13時 | 0.0014249 | 0 | 1.0246 | 0
[6 empty] | 2014-04-04 | 14時 | 0.0015054 | 0 | 1.0403 | 0
[6 empty] | 2014-04-04 | 15時 | 0.0034787 | 0 | 1.4237 | 0
[6 empty] | 2014-04-04 | 16時 | 0.0079616 | 0 | 2.2957 | 0
[6 empty] | 2014-04-04 | 17時 | 0.027334 | 0 | 6.0974 | 0
[6 empty] | 2014-04-04 | 18時 | 0.032202 | 0 | 7.0744 | 0
[6 empty] | 2014-04-04 | 19時 | 0.016983 | 0 | 4.0623 | 0
[6 empty] | 2014-04-04 | 20時 | 0.021676 | 0 | 4.9888 | 0
[6 empty] | 2014-04-04 | 21時 | 0.025143 | 0 | 5.6761 | 0
[6 empty] | 2014-04-04 | 22時 | 0.027635 | 0 | 6.1717 | 0
[6 empty] | 2014-04-04 | 23時 | 0.034284 | 0 | 7.5087 | 0
[6 empty] | 2014-04-05 | 0時 | 0.035857 | 0 | 7.8289 | 0
[6 empty] | 2014-04-05 | 1時 | 0.037071 | 0 | 8.0772 | 0
[6 empty] | 2014-04-05 | 2時 | 0.037594 | 0 | 8.1828 | 0
[6 empty] | 2014-04-05 | 3時 | 0.039282 | 0 | 8.5339 | 0
[6 empty] | 2014-04-05 | 4時 | 0.039923 | 0 | 8.6652 | 0
[6 empty] | 2014-04-05 | 5時 | 0.042011 | 0 | 9.0919 | 0
[6 empty] | 2014-04-05 | 6時 | 0.014573 | 0 | 3.5937 | 0
[6 empty] | 2014-04-05 | 7時 | 0.0069481 | 0 | 2.1021 | 0
[6 empty] | 2014-04-05 | 8時 | 0.0015637 | 0 | 1.052 | 0
[6 empty] | 2014-04-05 | 9時 | 0.0015518 | 0 | 1.0494 | 0
[6 empty] | 2014-04-05 | 10時 | 0.0014901 | 0 | 1.0372 | 0
[6 empty] | 2014-04-05 | 11時 | 0.0014103 | 0 | 1.0217 | 0
[6 empty] | 2014-04-05 | 12時 | 0.0011328 | 0 | 0.96784 | 0
[6 empty] | 2014-04-05 | 13時 | 0.0013507 | 0 | 1.0101 | 0
[6 empty] | 2014-04-05 | 14時 | 0.0014053 | 0 | 1.0207 | 0
[6 empty] | 2014-04-05 | 15時 | 0.0013046 | 0 | 1.0012 | 0
[6 empty] | 2014-04-05 | 16時 | 0.0012817 | 0 | 0.99687 | 0
[6 empty] | 2014-04-05 | 17時 | 0.013538 | 0 | 3.3794 | 0
[6 empty] | 2014-04-05 | 18時 | 0.02213 | 0 | 5.0638 | 0
[6 empty] | 2014-04-05 | 19時 | 0.010425 | 0 | 2.7756 | 0
[6 empty] | 2014-04-05 | 20時 | 0.015068 | 0 | 3.6829 | 0
[6 empty] | 2014-04-05 | 21時 | 0.018607 | 0 | 4.3771 | 0
[6 empty] | 2014-04-05 | 22時 | 0.021054 | 0 | 4.8584 | 0
[6 empty] | 2014-04-05 | 23時 | 0.026867 | 0 | 6.0073 | 0
[6 empty] | 2014-04-06 | 0時 | 0.028004 | 0 | 6.2336 | 0
[6 empty] | 2014-04-06 | 1時 | 0.028743 | 0 | 6.3811 | 0
[6 empty] | 2014-04-06 | 2時 | 0.030299 | 0 | 6.696 | 0
[6 empty] | 2014-04-06 | 3時 | 0.031095 | 0 | 6.8563 | 0
[6 empty] | 2014-04-06 | 4時 | 0.031637 | 0 | 6.9652 | 0
[6 empty] | 2014-04-06 | 5時 | 0.038288 | 0 | 8.3102 | 0
[6 empty] | 2014-04-06 | 6時 | 0.022397 | 0 | 5.1272 | 0
[6 empty] | 2014-04-06 | 7時 | 0.023031 | 0 | 5.253 | 0
[6 empty] | 2014-04-06 | 8時 | 0.021062 | 0 | 4.864 | 0
[6 empty] | 2014-04-06 | 9時 | 0.024946 | 0 | 5.6309 | 0
[6 empty] | 2014-04-06 | 10時 | 0.024441 | 0 | 5.5291 | 0
[6 empty] | 2014-04-06 | 11時 | 0.024309 | 0 | 5.4999 | 0
[6 empty] | 2014-04-06 | 12時 | 0.017773 | 0 | 4.2122 | 0
[6 empty] | 2014-04-06 | 13時 | 0.023487 | 0 | 5.338 | 0
[6 empty] | 2014-04-06 | 14時 | 0.025029 | 0 | 5.6438 | 0
[6 empty] | 2014-04-06 | 15時 | 0.023253 | 0 | 5.2957 | 0
[6 empty] | 2014-04-06 | 16時 | 0.022554 | 0 | 5.1584 | 0
[6 empty] | 2014-04-06 | 17時 | 0.040749 | 0 | 8.8136 | 0
[6 empty] | 2014-04-06 | 18時 | 0.041766 | 0 | 9.0239 | 0
[6 empty] | 2014-04-06 | 19時 | 0.022479 | 0 | 5.1451 | 0
[6 empty] | 2014-04-06 | 20時 | 0.02482 | 0 | 5.6088 | 0
[6 empty] | 2014-04-06 | 21時 | 0.026763 | 0 | 5.9945 | 0
[6 empty] | 2014-04-06 | 22時 | 0.028365 | 0 | 6.3139 | 0
[6 empty] | 2014-04-06 | 23時 | 0.033751 | 0 | 7.3943 | 0
[6 empty] | 2014-04-07 | 0時 | 0.034269 | 0 | 7.4984 | 0
[6 empty] | 2014-04-07 | 1時 | 0.034636 | 0 | 7.573 | 0
[6 empty] | 2014-04-07 | 2時 | 0.034996 | 0 | 7.6465 | 0
[6 empty] | 2014-04-07 | 3時 | 0.035317 | 0 | 7.7123 | 0
[6 empty] | 2014-04-07 | 4時 | 0.035917 | 0 | 7.8355 | 0
[6 empty] | 2014-04-07 | 5時 | 0.04229 | 0 | 9.1375 | 0
[6 empty] | 2014-04-07 | 6時 | 0.025201 | 0 | 5.6868 | 0
[6 empty] | 2014-04-07 | 7時 | 0.018663 | 0 | 4.3951 | 0
[6 empty] | 2014-04-07 | 8時 | 0.019874 | 0 | 4.6336 | 0
[6 empty] | 2014-04-07 | 9時 | 0.015165 | 0 | 3.7067 | 0
[6 empty] | 2014-04-07 | 10時 | 0.012606 | 0 | 3.2052 | 0
[6 empty] | 2014-04-07 | 11時 | 0.017599 | 0 | 4.1834 | 0
[6 empty] | 2014-04-07 | 12時 | 0.0060165 | 0 | 1.9198 | 0
[6 empty] | 2014-04-07 | 13時 | 0.012529 | 0 | 3.1904 | 0
[6 empty] | 2014-04-07 | 14時 | 0.015525 | 0 | 3.7762 | 0
[6 empty] | 2014-04-07 | 15時 | 0.016727 | 0 | 4.0127 | 0
[6 empty] | 2014-04-07 | 16時 | 0.019156 | 0 | 4.4908 | 0
[6 empty] | 2014-04-07 | 17時 | 0.04053 | 0 | 8.7742 | 0
[6 empty] | 2014-04-07 | 18時 | 0.043559 | 0 | 9.402 | 0
[6 empty] | 2014-04-07 | 19時 | 0.023841 | 0 | 5.4198 | 0
[6 empty] | 2014-04-07 | 20時 | 0.027471 | 0 | 6.1441 | 0
[6 empty] | 2014-04-07 | 21時 | 0.030897 | 0 | 6.8329 | 0
[6 empty] | 2014-04-07 | 22時 | 0.033608 | 0 | 7.3809 | 0
[6 empty] | 2014-04-07 | 23時 | 0.039144 | 0 | 8.5054 | 0
[6 empty] | 2014-04-08 | 0時 | 0.039248 | 0 | 8.5223 | 0
[6 empty] | 2014-04-08 | 1時 | 0.039651 | 0 | 8.605 | 0
[6 empty] | 2014-04-08 | 2時 | 0.040186 | 0 | 8.7161 | 0
[6 empty] | 2014-04-08 | 3時 | 0.040544 | 0 | 8.7899 | 0
[6 empty] | 2014-04-08 | 4時 | 0.04046 | 0 | 8.7732 | 0
[6 empty] | 2014-04-08 | 5時 | 0.030905 | 0 | 6.8324 | 0
[6 empty] | 2014-04-08 | 6時 | 0.020987 | 0 | 4.8539 | 0
[6 empty] | 2014-04-08 | 7時 | 0.014261 | 0 | 3.5296 | 0
[6 empty] | 2014-04-08 | 8時 | 0.0015019 | 0 | 1.0401 | 0
[6 empty] | 2014-04-08 | 9時 | 0.0013602 | 0 | 1.0125 | 0
[6 empty] | 2014-04-08 | 10時 | 0.0012818 | 0 | 0.99716 | 0
[6 empty] | 2014-04-08 | 11時 | 0.0015156 | 0 | 1.0425 | 0
[6 empty] | 2014-04-08 | 12時 | 0.0014547 | 0 | 1.0307 | 0
[6 empty] | 2014-04-08 | 13時 | 0.0015933 | 0 | 1.0576 | 0
[6 empty] | 2014-04-08 | 14時 | 0.0016627 | 0 | 1.0711 | 0
[6 empty] | 2014-04-08 | 15時 | 0.0036836 | 0 | 1.4642 | 0
[6 empty] | 2014-04-08 | 16時 | 0.02355 | 0 | 5.3504 | 0
[6 empty] | 2014-04-08 | 17時 | 0.032652 | 0 | 7.1683 | 0
[6 empty] | 2014-04-08 | 18時 | 0.017757 | 0 | 4.2157 | 0
[6 empty] | 2014-04-08 | 19時 | 0.021131 | 0 | 4.8799 | 0
[6 empty] | 2014-04-08 | 20時 | 0.023543 | 0 | 5.3591 | 0
[6 empty] | 2014-04-08 | 21時 | 0.027131 | 0 | 6.0736 | 0
[6 empty] | 2014-04-08 | 22時 | 0.035081 | 0 | 7.6727 | 0
[6 empty] | 2014-04-08 | 23時 | 0.037133 | 0 | 8.0923 | 0
[6 empty] | 2014-04-09 | 0時 | 0.038768 | 0 | 8.4294 | 0
[6 empty] | 2014-04-09 | 1時 | 0.039465 | 0 | 8.5717 | 0
[6 empty] | 2014-04-09 | 2時 | 0.040181 | 0 | 8.7196 | 0
[6 empty] | 2014-04-09 | 3時 | 0.040147 | 0 | 8.7097 | 0
[6 empty] | 2014-04-09 | 4時 | 0.039051 | 0 | 8.4817 | 0
[6 empty] | 2014-04-09 | 5時 | 0.035161 | 0 | 7.6858 | 0
[6 empty] | 2014-04-09 | 6時 | 0.024027 | 0 | 5.4532 | 0
[6 empty] | 2014-04-09 | 7時 | 0.011132 | 0 | 2.9159 | 0
[6 empty] | 2014-04-09 | 8時 | 0.001355 | 0 | 1.0113 | 0
[6 empty] | 2014-04-09 | 9時 | 0.0011632 | 0 | 0.97396 | 0
[6 empty] | 2014-04-09 | 10時 | 0.0010658 | 0 | 0.95497 | 0
[6 empty] | 2014-04-09 | 11時 | 0.0012734 | 0 | 0.99523 | 0
[6 empty] | 2014-04-09 | 12時 | 0.0012564 | 0 | 0.99191 | 0
[6 empty] | 2014-04-09 | 13時 | 0.0013839 | 0 | 1.0166 | 0
[6 empty] | 2014-04-09 | 14時 | 0.0014339 | 0 | 1.0263 | 0
[6 empty] | 2014-04-09 | 15時 | 0.0013258 | 0 | 1.0055 | 0
[6 empty] | 2014-04-09 | 16時 | 0.0057381 | 0 | 1.8627 | 0
[6 empty] | 2014-04-09 | 17時 | 0.020468 | 0 | 4.7378 | 0
[6 empty] | 2014-04-09 | 18時 | 0.0092751 | 0 | 2.5512 | 0
[6 empty] | 2014-04-09 | 19時 | 0.014157 | 0 | 3.5047 | 0
[6 empty] | 2014-04-09 | 20時 | 0.016533 | 0 | 3.9705 | 0
[6 empty] | 2014-04-09 | 21時 | 0.01966 | 0 | 4.584 | 0
[6 empty] | 2014-04-09 | 22時 | 0.02719 | 0 | 6.0726 | 0
[6 empty] | 2014-04-09 | 23時 | 0.029804 | 0 | 6.598 | 0
[6 empty] | 2014-04-10 | 0時 | 0.031807 | 0 | 7.003 | 0
[6 empty] | 2014-04-10 | 1時 | 0.032937 | 0 | 7.2308 | 0
[6 empty] | 2014-04-10 | 2時 | 0.03394 | 0 | 7.4339 | 0
[6 empty] | 2014-04-10 | 3時 | 0.034492 | 0 | 7.5451 | 0
[6 empty] | 2014-04-10 | 4時 | 0.034359 | 0 | 7.5201 | 0
[6 empty] | 2014-04-10 | 5時 | 0.033245 | 0 | 7.2898 | 0
[6 empty] | 2014-04-10 | 6時 | 0.0091018 | 0 | 2.5197 | 0
[6 empty] | 2014-04-10 | 7時 | 0.0015624 | 0 | 1.0515 | 0
[6 empty] | 2014-04-10 | 8時 | 0.0012292 | 0 | 0.98658 | 0
[6 empty] | 2014-04-10 | 9時 | 0.0012452 | 0 | 0.98956 | 0
[6 empty] | 2014-04-10 | 10時 | 0.0012506 | 0 | 0.99059 | 0
[6 empty] | 2014-04-10 | 11時 | 0.0011823 | 0 | 0.97738 | 0
[6 empty] | 2014-04-10 | 12時 | 0.0010454 | 0 | 0.95091 | 0
[6 empty] | 2014-04-10 | 13時 | 0.001297 | 0 | 0.99964 | 0
[6 empty] | 2014-04-10 | 14時 | 0.0013555 | 0 | 1.011 | 0
[6 empty] | 2014-04-10 | 15時 | 0.0011771 | 0 | 0.97637 | 0
[6 empty] | 2014-04-10 | 16時 | 0.0011485 | 0 | 0.97089 | 0
[6 empty] | 2014-04-10 | 17時 | 0.0091191 | 0 | 2.5169 | 0
[6 empty] | 2014-04-10 | 18時 | 0.01852 | 0 | 4.3512 | 0
[6 empty] | 2014-04-10 | 19時 | 0.008935 | 0 | 2.4844 | 0
[6 empty] | 2014-04-10 | 20時 | 0.015617 | 0 | 3.792 | 0
[6 empty] | 2014-04-10 | 21時 | 0.019762 | 0 | 4.6065 | 0
[6 empty] | 2014-04-10 | 22時 | 0.023645 | 0 | 5.3753 | 0
[6 empty] | 2014-04-10 | 23時 | 0.03028 | 0 | 6.6964 | 0
[6 empty] | 2014-04-11 | 0時 | 0.032008 | 0 | 7.0439 | 0
[6 empty] | 2014-04-11 | 1時 | 0.033291 | 0 | 7.3032 | 0
[6 empty] | 2014-04-11 | 2時 | 0.03424 | 0 | 7.4953 | 0
[6 empty] | 2014-04-11 | 3時 | 0.03505 | 0 | 7.6598 | 0
[6 empty] | 2014-04-11 | 4時 | 0.033946 | 0 | 7.4386 | 0
[6 empty] | 2014-04-11 | 5時 | 0.032896 | 0 | 7.2233 | 0
[6 empty] | 2014-04-11 | 6時 | 0.0072929 | 0 | 2.1673 | 0
[6 empty] | 2014-04-11 | 7時 | 0.0014401 | 0 | 1.0277 | 0
[6 empty] | 2014-04-11 | 8時 | 0.0011831 | 0 | 0.97761 | 0
[6 empty] | 2014-04-11 | 9時 | 0.0011478 | 0 | 0.97062 | 0
[6 empty] | 2014-04-11 | 10時 | 0.0011187 | 0 | 0.96494 | 0
[6 empty] | 2014-04-11 | 11時 | 0.00093266 | 0 | 0.92897 | 0
[6 empty] | 2014-04-11 | 12時 | 0.00079326 | 0 | 0.90202 | 0
[6 empty] | 2014-04-11 | 13時 | 0.00095557 | 0 | 0.93337 | 0
[6 empty] | 2014-04-11 | 14時 | 0.00097523 | 0 | 0.93715 | 0
[6 empty] | 2014-04-11 | 15時 | 0.00090659 | 0 | 0.92393 | 0
[6 empty] | 2014-04-11 | 16時 | 0.00089856 | 0 | 0.92241 | 0
[6 empty] | 2014-04-11 | 17時 | 0.0012996 | 0 | 1.0001 | 0
[6 empty] | 2014-04-11 | 18時 | 0.001498 | 0 | 1.0388 | 0
[6 empty] | 2014-04-11 | 19時 | 0.001135 | 0 | 0.96844 | 0
[6 empty] | 2014-04-11 | 20時 | 0.0040799 | 0 | 1.5411 | 0
[6 empty] | 2014-04-11 | 21時 | 0.011936 | 0 | 3.0714 | 0
[6 empty] | 2014-04-11 | 22時 | 0.017107 | 0 | 4.0836 | 0
[6 empty] | 2014-04-11 | 23時 | 0.024583 | 0 | 5.5567 | 0
[6 empty] | 2014-04-12 | 0時 | 0.026916 | 0 | 6.0208 | 0
[6 empty] | 2014-04-12 | 1時 | 0.028535 | 0 | 6.344 | 0
[6 empty] | 2014-04-12 | 2時 | 0.029885 | 0 | 6.6148 | 0
[6 empty] | 2014-04-12 | 3時 | 0.030641 | 0 | 6.7656 | 0
[6 empty] | 2014-04-12 | 4時 | 0.030411 | 0 | 6.719 | 0
[6 empty] | 2014-04-12 | 5時 | 0.03308 | 0 | 7.2486 | 0
[6 empty] | 2014-04-12 | 6時 | 0.010314 | 0 | 2.7548 | 0
[6 empty] | 2014-04-12 | 7時 | 0.0016951 | 0 | 1.0769 | 0
[6 empty] | 2014-04-12 | 8時 | 0.0011097 | 0 | 0.9633 | 0
[6 empty] | 2014-04-12 | 9時 | 0.0010961 | 0 | 0.96057 | 0
[6 empty] | 2014-04-12 | 10時 | 0.0010656 | 0 | 0.95466 | 0
[6 empty] | 2014-04-12 | 11時 | 0.00090777 | 0 | 0.92414 | 0
[6 empty] | 2014-04-12 | 12時 | 0.00085613 | 0 | 0.91417 | 0
[6 empty] | 2014-04-12 | 13時 | 0.0010883 | 0 | 0.95905 | 0
[6 empty] | 2014-04-12 | 14時 | 0.0011234 | 0 | 0.96582 | 0
[6 empty] | 2014-04-12 | 15時 | 0.00099487 | 0 | 0.94101 | 0
[6 empty] | 2014-04-12 | 16時 | 0.00095892 | 0 | 0.93409 | 0
[6 empty] | 2014-04-12 | 17時 | 0.00158 | 0 | 1.0543 | 0
[6 empty] | 2014-04-12 | 18時 | 0.0087116 | 0 | 2.4366 | 0
[6 empty] | 2014-04-12 | 19時 | 0.0019488 | 0 | 1.1259 | 0
[6 empty] | 2014-04-12 | 20時 | 0.0062207 | 0 | 1.9543 | 0
[6 empty] | 2014-04-12 | 21時 | 0.0090745 | 0 | 2.5078 | 0
[6 empty] | 2014-04-12 | 22時 | 0.010393 | 0 | 2.763 | 0
[6 empty] | 2014-04-12 | 23時 | 0.016363 | 0 | 3.9251 | 0
[6 empty] | 2014-04-13 | 0時 | 0.017648 | 0 | 4.1766 | 0
[6 empty] | 2014-04-13 | 1時 | 0.018867 | 0 | 4.4162 | 0
[6 empty] | 2014-04-13 | 2時 | 0.019508 | 0 | 4.5417 | 0
[6 empty] | 2014-04-13 | 3時 | 0.020195 | 0 | 4.677 | 0
[6 empty] | 2014-04-13 | 4時 | 0.019183 | 0 | 4.4779 | 0
[6 empty] | 2014-04-13 | 5時 | 0.021082 | 0 | 4.85 | 0
[6 empty] | 2014-04-13 | 6時 | 0.0074947 | 0 | 2.2014 | 0
[6 empty] | 2014-04-13 | 7時 | 0.0011416 | 0 | 0.96957 | 0
[6 empty] | 2014-04-13 | 8時 | 0.00089089 | 0 | 0.92092 | 0
[6 empty] | 2014-04-13 | 9時 | 0.00089863 | 0 | 0.92238 | 0
[6 empty] | 2014-04-13 | 10時 | 0.00085537 | 0 | 0.914 | 0
[6 empty] | 2014-04-13 | 11時 | 0 | 0 | 0 | 0
[6 empty] | 2014-04-13 | 12時 | 0 | 0 | 0 | 0
[6 empty] | 2014-04-13 | 13時 | 0 | 0 | 0 | 0
[6 empty] | 2014-04-13 | 14時 | 0 | 0 | 0 | 0
[6 empty] | 2014-04-13 | 15時 | 0 | 0 | 0 | 0
[6 empty] | 2014-04-13 | 16時 | 0.00085904 | 0 | 0.91479 | 0
[6 empty] | 2014-04-13 | 17時 | 0.0014174 | 0 | 1.0231 | 0
[6 empty] | 2014-04-13 | 18時 | 0.0015769 | 0 | 1.0542 | 0
[6 empty] | 2014-04-13 | 19時 | 0.0011195 | 0 | 0.96544 | 0
[6 empty] | 2014-04-13 | 20時 | 0.0029862 | 0 | 1.3284 | 0
[6 empty] | 2014-04-13 | 21時 | 0.0097205 | 0 | 2.6387 | 0
[6 empty] | 2014-04-13 | 22時 | 0.015712 | 0 | 3.8095 | 0
[6 empty] | 2014-04-13 | 23時 | 0.023166 | 0 | 5.2749 | 0
[6 empty] | 2014-04-14 | 0時 | 0.02584 | 0 | 5.806 | 0
[6 empty] | 2014-04-14 | 1時 | 0.027819 | 0 | 6.201 | 0
[6 empty] | 2014-04-14 | 2時 | 0.029498 | 0 | 6.5377 | 0
[6 empty] | 2014-04-14 | 3時 | 0.030595 | 0 | 6.7575 | 0
[6 empty] | 2014-04-14 | 4時 | 0.029045 | 0 | 6.4491 | 0
[6 empty] | 2014-04-14 | 5時 | 0.028369 | 0 | 6.3115 | 0
[6 empty] | 2014-04-14 | 6時 | 0.0040952 | 0 | 1.5444 | 0
[6 empty] | 2014-04-14 | 7時 | 0.0013112 | 0 | 1.0026 | 0
[6 empty] | 2014-04-14 | 8時 | 0.0011005 | 0 | 0.9616 | 0
[6 empty] | 2014-04-14 | 9時 | 0.0010077 | 0 | 0.94345 | 0
[6 empty] | 2014-04-14 | 10時 | 0.00095285 | 0 | 0.93282 | 0
[6 empty] | 2014-04-14 | 11時 | 0 | 0 | 0 | 0
[6 empty] | 2014-04-14 | 12時 | 0 | 0 | 0 | 0
[6 empty] | 2014-04-14 | 13時 | 0 | 0 | 0 | 0
[6 empty] | 2014-04-14 | 14時 | 0 | 0 | 0 | 0
[6 empty] | 2014-04-14 | 15時 | 0 | 0 | 0 | 0
[6 empty] | 2014-04-14 | 16時 | 0 | 0 | 0 | 0
[6 empty] | 2014-04-14 | 17時 | 0.0011535 | 0 | 0.97184 | 0
[6 empty] | 2014-04-14 | 18時 | 0.0014098 | 0 | 1.0217 | 0
[6 empty] | 2014-04-14 | 19時 | 0.0010278 | 0 | 0.9476 | 0
[6 empty] | 2014-04-14 | 20時 | 0.0011409 | 0 | 0.9695 | 0
[6 empty] | 2014-04-14 | 21時 | 0.0019284 | 0 | 1.1224 | 0
[6 empty] | 2014-04-14 | 22時 | 0.0069873 | 0 | 2.1048 | 0
[6 empty] | 2014-04-14 | 23時 | 0.016357 | 0 | 3.9298 | 0
[6 empty] | 2014-04-15 | 0時 | 0.020555 | 0 | 4.7571 | 0
[6 empty] | 2014-04-15 | 1時 | 0.022798 | 0 | 5.2 | 0
[6 empty] | 2014-04-15 | 2時 | 0.024951 | 0 | 5.6279 | 0
[6 empty] | 2014-04-15 | 3時 | 0.025563 | 0 | 5.7475 | 0
[6 empty] | 2014-04-15 | 4時 | 0.026388 | 0 | 5.9128 | 0
[6 empty] | 2014-04-15 | 5時 | 0.025735 | 0 | 5.7825 | 0
[6 empty] | 2014-04-15 | 6時 | 0.024288 | 0 | 5.494 | 0
[6 empty] | 2014-04-15 | 7時 | 0.021065 | 0 | 4.8587 | 0
[6 empty] | 2014-04-15 | 8時 | 0.012291 | 0 | 3.1403 | 0
[6 empty] | 2014-04-15 | 9時 | 0.010076 | 0 | 2.7086 | 0
[6 empty] | 2014-04-15 | 10時 | 0.010087 | 0 | 2.7111 | 0
[6 empty] | 2014-04-15 | 11時 | 0.019354 | 0 | 4.5232 | 0
[6 empty] | 2014-04-15 | 12時 | 0.017121 | 0 | 4.0848 | 0
[6 empty] | 2014-04-15 | 13時 | 0.021463 | 0 | 4.9388 | 0
[6 empty] | 2014-04-15 | 14時 | 0.024 | 0 | 5.4427 | 0
[6 empty] | 2014-04-15 | 15時 | 0.019889 | 0 | 4.6313 | 0
[6 empty] | 2014-04-15 | 16時 | 0.035529 | 0 | 7.7473 | 0
[6 empty] | 2014-04-15 | 17時 | 0.038556 | 0 | 8.3636 | 0
[6 empty] | 2014-04-15 | 18時 | 0.020892 | 0 | 4.831 | 0
[6 empty] | 2014-04-15 | 19時 | 0.02302 | 0 | 5.2515 | 0
[6 empty] | 2014-04-15 | 20時 | 0.023528 | 0 | 5.3521 | 0
[6 empty] | 2014-04-15 | 21時 | 0.025375 | 0 | 5.7172 | 0
[6 empty] | 2014-04-15 | 22時 | 0.031742 | 0 | 6.9871 | 0
[6 empty] | 2014-04-15 | 23時 | 0.032326 | 0 | 7.1036 | 0
[6 empty] | 2014-04-16 | 0時 | 0.032718 | 0 | 7.1826 | 0
[6 empty] | 2014-04-16 | 1時 | 0.032912 | 0 | 7.2217 | 0
[6 empty] | 2014-04-16 | 2時 | 0.033307 | 0 | 7.3023 | 0
[6 empty] | 2014-04-16 | 3時 | 0.033638 | 0 | 7.3698 | 0
[6 empty] | 2014-04-16 | 4時 | 0.032676 | 0 | 7.1756 | 0
[6 empty] | 2014-04-16 | 5時 | 0.031782 | 0 | 6.9962 | 0
[6 empty] | 2014-04-16 | 6時 | 0.03028 | 0 | 6.6948 | 0
[6 empty] | 2014-04-16 | 7時 | 0.027218 | 0 | 6.0824 | 0
[6 empty] | 2014-04-16 | 8時 | 0.016483 | 0 | 3.9631 | 0
[6 empty] | 2014-04-16 | 9時 | 0.012931 | 0 | 3.2671 | 0
[6 empty] | 2014-04-16 | 10時 | 0.011123 | 0 | 2.9127 | 0
[6 empty] | 2014-04-16 | 11時 | 0.018279 | 0 | 4.3099 | 0
[6 empty] | 2014-04-16 | 12時 | 0.0092398 | 0 | 2.5435 | 0
[6 empty] | 2014-04-16 | 13時 | 0.011972 | 0 | 3.0753 | 0
[6 empty] | 2014-04-16 | 14時 | 0.011392 | 0 | 2.9605 | 0
[6 empty] | 2014-04-16 | 15時 | 0.0085573 | 0 | 2.4092 | 0
[6 empty] | 2014-04-16 | 16時 | 0.021245 | 0 | 4.8873 | 0
[6 empty] | 2014-04-16 | 17時 | 0.027333 | 0 | 6.0934 | 0
[6 empty] | 2014-04-16 | 18時 | 0.015047 | 0 | 3.6784 | 0
[6 empty] | 2014-04-16 | 19時 | 0.018969 | 0 | 4.4494 | 0
[6 empty] | 2014-04-16 | 20時 | 0.020845 | 0 | 4.8204 | 0
[6 empty] | 2014-04-16 | 21時 | 0.023866 | 0 | 5.4179 | 0
[6 empty] | 2014-04-16 | 22時 | 0.031292 | 0 | 6.8981 | 0
[6 empty] | 2014-04-16 | 23時 | 0.033205 | 0 | 7.2854 | 0
[6 empty] | 2014-04-17 | 0時 | 0.034773 | 0 | 7.6054 | 0
[6 empty] | 2014-04-17 | 1時 | 0.035823 | 0 | 7.8196 | 0
[6 empty] | 2014-04-17 | 2時 | 0.037149 | 0 | 8.0927 | 0
[6 empty] | 2014-04-17 | 3時 | 0.038097 | 0 | 8.2875 | 0
[6 empty] | 2014-04-17 | 4時 | 0.035136 | 0 | 7.6865 | 0
[6 empty] | 2014-04-17 | 5時 | 0.034639 | 0 | 7.5781 | 0
[6 empty] | 2014-04-17 | 6時 | 0.0087723 | 0 | 2.456 | 0
[6 empty] | 2014-04-17 | 7時 | 0.0014921 | 0 | 1.0379 | 0
[6 empty] | 2014-04-17 | 8時 | 0.0011693 | 0 | 0.97489 | 0
[6 empty] | 2014-04-17 | 9時 | 0.0011239 | 0 | 0.96596 | 0
[6 empty] | 2014-04-17 | 10時 | 0.0010121 | 0 | 0.94425 | 0
[6 empty] | 2014-04-17 | 11時 | 0 | 0 | 0 | 0
[6 empty] | 2014-04-17 | 12時 | 0 | 0 | 0 | 0
[6 empty] | 2014-04-17 | 13時 | 0 | 0 | 0 | 0
[6 empty] | 2014-04-17 | 14時 | 0 | 0 | 0 | 0
[6 empty] | 2014-04-17 | 15時 | 0 | 0 | 0 | 0
[6 empty] | 2014-04-17 | 16時 | 0 | 0 | 0 | 0
[6 empty] | 2014-04-17 | 17時 | 0.0008431 | 0 | 0.91167 | 0
[6 empty] | 2014-04-17 | 18時 | 0.0011929 | 0 | 0.97948 | 0
[6 empty] | 2014-04-17 | 19時 | 0.00098641 | 0 | 0.93956 | 0
[6 empty] | 2014-04-17 | 20時 | 0.0012078 | 0 | 0.98261 | 0
[6 empty] | 2014-04-17 | 21時 | 0.0031113 | 0 | 1.3529 | 0
[6 empty] | 2014-04-17 | 22時 | 0.011192 | 0 | 2.9255 | 0
[6 empty] | 2014-04-17 | 23時 | 0.020514 | 0 | 4.7506 | 0
[6 empty] | 2014-04-18 | 0時 | 0.024027 | 0 | 5.4461 | 0
[6 empty] | 2014-04-18 | 1時 | 0.026025 | 0 | 5.8421 | 0
[6 empty] | 2014-04-18 | 2時 | 0.028102 | 0 | 6.2577 | 0
[6 empty] | 2014-04-18 | 3時 | 0.029246 | 0 | 6.4858 | 0
[6 empty] | 2014-04-18 | 4時 | 0.023646 | 0 | 5.3743 | 0
[6 empty] | 2014-04-18 | 5時 | 0.023764 | 0 | 5.3923 | 0
[6 empty] | 2014-04-18 | 6時 | 0.0018983 | 0 | 1.1168 | 0
[6 empty] | 2014-04-18 | 7時 | 0.0011325 | 0 | 0.96775 | 0
[6 empty] | 2014-04-18 | 8時 | 0.0008223 | 0 | 0.90763 | 0
[6 empty] | 2014-04-18 | 9時 | 0.00076607 | 0 | 0.89676 | 0
[6 empty] | 2014-04-18 | 10時 | 0 | 0 | 0 | 0
[6 empty] | 2014-04-18 | 11時 | 0 | 0 | 0 | 0
[6 empty] | 2014-04-18 | 12時 | 0 | 0 | 0 | 0
[6 empty] | 2014-04-18 | 13時 | 0 | 0 | 0 | 0
[6 empty] | 2014-04-18 | 14時 | 0 | 0 | 0 | 0
[6 empty] | 2014-04-18 | 15時 | 0 | 0 | 0 | 0
[6 empty] | 2014-04-18 | 16時 | 0 | 0 | 0 | 0
[6 empty] | 2014-04-18 | 17時 | 0 | 0 | 0 | 0
[6 empty] | 2014-04-18 | 18時 | 0 | 0 | 0 | 0
[6 empty] | 2014-04-18 | 19時 | 0 | 0 | 0 | 0
[6 empty] | 2014-04-18 | 20時 | 0 | 0 | 0 | 0
[6 empty] | 2014-04-18 | 21時 | 0.0009242 | 0 | 0.92744 | 0
[6 empty] | 2014-04-18 | 22時 | 0.0011126 | 0 | 0.96397 | 0
[6 empty] | 2014-04-18 | 23時 | 0.0013677 | 0 | 1.0134 | 0
[6 empty] | 2014-04-19 | 0時 | 0.0045781 | 0 | 1.6355 | 0
[6 empty] | 2014-04-19 | 1時 | 0.010312 | 0 | 2.7476 | 0
[6 empty] | 2014-04-19 | 2時 | 0.012974 | 0 | 3.2651 | 0
[6 empty] | 2014-04-19 | 3時 | 0.015154 | 0 | 3.6909 | 0
[6 empty] | 2014-04-19 | 4時 | 0.016072 | 0 | 3.871 | 0
[6 empty] | 2014-04-19 | 5時 | 0.019286 | 0 | 4.4989 | 0
[6 empty] | 2014-04-19 | 6時 | 0.0060644 | 0 | 1.924 | 0
[6 empty] | 2014-04-19 | 7時 | 0.0017665 | 0 | 1.0905 | 0
[6 empty] | 2014-04-19 | 8時 | 0.00092047 | 0 | 0.92665 | 0
[6 empty] | 2014-04-19 | 9時 | 0.0010165 | 0 | 0.94518 | 0
[6 empty] | 2014-04-19 | 10時 | 0.0009851 | 0 | 0.9391 | 0
[6 empty] | 2014-04-19 | 11時 | 0.00090853 | 0 | 0.92431 | 0
[6 empty] | 2014-04-19 | 12時 | 0.00086146 | 0 | 0.91522 | 0
[6 empty] | 2014-04-19 | 13時 | 0.0011342 | 0 | 0.96803 | 0
[6 empty] | 2014-04-19 | 14時 | 0.0011753 | 0 | 0.97597 | 0
[6 empty] | 2014-04-19 | 15時 | 0.0010777 | 0 | 0.95713 | 0
[6 empty] | 2014-04-19 | 16時 | 0.0010311 | 0 | 0.94813 | 0
[6 empty] | 2014-04-19 | 17時 | 0.006534 | 0 | 2.0141 | 0
[6 empty] | 2014-04-19 | 18時 | 0.012672 | 0 | 3.2064 | 0
[6 empty] | 2014-04-19 | 19時 | 0.0027386 | 0 | 1.279 | 0
[6 empty] | 2014-04-19 | 20時 | 0.0072119 | 0 | 2.1471 | 0
[6 empty] | 2014-04-19 | 21時 | 0.0098285 | 0 | 2.6552 | 0
[6 empty] | 2014-04-19 | 22時 | 0.011753 | 0 | 3.0293 | 0
[6 empty] | 2014-04-19 | 23時 | 0.017283 | 0 | 4.1068 | 0
[6 empty] | 2014-04-20 | 0時 | 0.018167 | 0 | 4.2795 | 0
[6 empty] | 2014-04-20 | 1時 | 0.019201 | 0 | 4.4829 | 0
[6 empty] | 2014-04-20 | 2時 | 0.020584 | 0 | 4.7563 | 0
[6 empty] | 2014-04-20 | 3時 | 0.021987 | 0 | 5.0342 | 0
[6 empty] | 2014-04-20 | 4時 | 0.022629 | 0 | 5.1635 | 0
[6 empty] | 2014-04-20 | 5時 | 0.025729 | 0 | 5.7724 | 0
[6 empty] | 2014-04-20 | 6時 | 0.010778 | 0 | 2.8411 | 0
[6 empty] | 2014-04-20 | 7時 | 0.0028213 | 0 | 1.2955 | 0
[6 empty] | 2014-04-20 | 8時 | 0.0010586 | 0 | 0.95346 | 0
[6 empty] | 2014-04-20 | 9時 | 0.0010884 | 0 | 0.95914 | 0
[6 empty] | 2014-04-20 | 10時 | 0.0011507 | 0 | 0.9712 | 0
[6 empty] | 2014-04-20 | 11時 | 0.0010524 | 0 | 0.95218 | 0
[6 empty] | 2014-04-20 | 12時 | 0.00095456 | 0 | 0.93324 | 0
[6 empty] | 2014-04-20 | 13時 | 0.0013276 | 0 | 1.0057 | 0
[6 empty] | 2014-04-20 | 14時 | 0.0020644 | 0 | 1.1484 | 0
[6 empty] | 2014-04-20 | 15時 | 0.0022164 | 0 | 1.1778 | 0
[6 empty] | 2014-04-20 | 16時 | 0.0025735 | 0 | 1.247 | 0
[6 empty] | 2014-04-20 | 17時 | 0.014493 | 0 | 3.5611 | 0
[6 empty] | 2014-04-20 | 18時 | 0.020722 | 0 | 4.7842 | 0
[6 empty] | 2014-04-20 | 19時 | 0.0096418 | 0 | 2.6226 | 0
[6 empty] | 2014-04-20 | 20時 | 0.014215 | 0 | 3.516 | 0
[6 empty] | 2014-04-20 | 21時 | 0.017756 | 0 | 4.2105 | 0
[6 empty] | 2014-04-20 | 22時 | 0.020499 | 0 | 4.7501 | 0
[6 empty] | 2014-04-20 | 23時 | 0.02673 | 0 | 5.9826 | 0
[6 empty] | 2014-04-21 | 0時 | 0.027984 | 0 | 6.2323 | 0
[6 empty] | 2014-04-21 | 1時 | 0.029164 | 0 | 6.4692 | 0
[6 empty] | 2014-04-21 | 2時 | 0.029984 | 0 | 6.6335 | 0
[6 empty] | 2014-04-21 | 3時 | 0.030754 | 0 | 6.7887 | 0
[6 empty] | 2014-04-21 | 4時 | 0.030665 | 0 | 6.7712 | 0
[6 empty] | 2014-04-21 | 5時 | 0.036883 | 0 | 8.0236 | 0
[6 empty] | 2014-04-21 | 6時 | 0.019189 | 0 | 4.4954 | 0
[6 empty] | 2014-04-21 | 7時 | 0.018714 | 0 | 4.4002 | 0
[6 empty] | 2014-04-21 | 8時 | 0.019397 | 0 | 4.5365 | 0
[6 empty] | 2014-04-21 | 9時 | 0.023129 | 0 | 5.2716 | 0
[6 empty] | 2014-04-21 | 10時 | 0.023939 | 0 | 5.4301 | 0
[6 empty] | 2014-04-21 | 11時 | 0.027476 | 0 | 6.1307 | 0
[6 empty] | 2014-04-21 | 12時 | 0.018748 | 0 | 4.4057 | 0
[6 empty] | 2014-04-21 | 13時 | 0.023546 | 0 | 5.351 | 0
[6 empty] | 2014-04-21 | 14時 | 0.025011 | 0 | 5.642 | 0
[6 empty] | 2014-04-21 | 15時 | 0.022387 | 0 | 5.1243 | 0
[6 empty] | 2014-04-21 | 16時 | 0.021403 | 0 | 4.9308 | 0
[6 empty] | 2014-04-21 | 17時 | 0.038914 | 0 | 8.4364 | 0
[6 empty] | 2014-04-21 | 18時 | 0.039775 | 0 | 8.6133 | 0
[6 empty] | 2014-04-21 | 19時 | 0.021021 | 0 | 4.8566 | 0
[6 empty] | 2014-04-21 | 20時 | 0.023314 | 0 | 5.3094 | 0
[6 empty] | 2014-04-21 | 21時 | 0.025409 | 0 | 5.7247 | 0
[6 empty] | 2014-04-21 | 22時 | 0.026948 | 0 | 6.0304 | 0
[6 empty] | 2014-04-21 | 23時 | 0.032173 | 0 | 7.0746 | 0
[6 empty] | 2014-04-22 | 0時 | 0.032586 | 0 | 7.1568 | 0
[6 empty] | 2014-04-22 | 1時 | 0.03259 | 0 | 7.1565 | 0
[6 empty] | 2014-04-22 | 2時 | 0.031757 | 0 | 6.9855 | 0
[6 empty] | 2014-04-22 | 3時 | 0.031739 | 0 | 6.9821 | 0
[6 empty] | 2014-04-22 | 4時 | 0.030892 | 0 | 6.8122 | 0
[6 empty] | 2014-04-22 | 5時 | 0.029753 | 0 | 6.5841 | 0
[6 empty] | 2014-04-22 | 6時 | 0.028222 | 0 | 6.2779 | 0
[6 empty] | 2014-04-22 | 7時 | 0.023626 | 0 | 5.3637 | 0
[6 empty] | 2014-04-22 | 8時 | 0.014449 | 0 | 3.562 | 0
[6 empty] | 2014-04-22 | 9時 | 0.011127 | 0 | 2.9127 | 0
[6 empty] | 2014-04-22 | 10時 | 0.010219 | 0 | 2.7355 | 0
[6 empty] | 2014-04-22 | 11時 | 0.017739 | 0 | 4.2032 | 0
[6 empty] | 2014-04-22 | 12時 | 0.015398 | 0 | 3.7438 | 0
[6 empty] | 2014-04-22 | 13時 | 0.01878 | 0 | 4.4051 | 0
[6 empty] | 2014-04-22 | 14時 | 0.020247 | 0 | 4.6941 | 0
[6 empty] | 2014-04-22 | 15時 | 0.015693 | 0 | 3.8018 | 0
[6 empty] | 2014-04-22 | 16時 | 0.02727 | 0 | 6.0802 | 0
[6 empty] | 2014-04-22 | 17時 | 0.030023 | 0 | 6.6295 | 0
[6 empty] | 2014-04-22 | 18時 | 0.01597 | 0 | 3.8583 | 0
[6 empty] | 2014-04-22 | 19時 | 0.017974 | 0 | 4.2505 | 0
[6 empty] | 2014-04-22 | 20時 | 0.018387 | 0 | 4.3316 | 0
[6 empty] | 2014-04-22 | 21時 | 0.021228 | 0 | 4.8919 | 0
[6 empty] | 2014-04-22 | 22時 | 0.028626 | 0 | 6.3596 | 0
[6 empty] | 2014-04-22 | 23時 | 0.029397 | 0 | 6.5124 | 0
[6 empty] | 2014-04-23 | 0時 | 0.030132 | 0 | 6.6602 | 0
[6 empty] | 2014-04-23 | 1時 | 0.030624 | 0 | 6.7592 | 0
[6 empty] | 2014-04-23 | 2時 | 0.031067 | 0 | 6.8485 | 0
[6 empty] | 2014-04-23 | 3時 | 0.031213 | 0 | 6.8775 | 0
[6 empty] | 2014-04-23 | 4時 | 0.030318 | 0 | 6.698 | 0
[6 empty] | 2014-04-23 | 5時 | 0.028659 | 0 | 6.3653 | 0
[6 empty] | 2014-04-23 | 6時 | 0.027611 | 0 | 6.1554 | 0
[6 empty] | 2014-04-23 | 7時 | 0.021745 | 0 | 4.9919 | 0
[6 empty] | 2014-04-23 | 8時 | 0.0038195 | 0 | 1.4903 | 0
[6 empty] | 2014-04-23 | 9時 | 0.0011285 | 0 | 0.96719 | 0
[6 empty] | 2014-04-23 | 10時 | 0.00098473 | 0 | 0.93919 | 0
[6 empty] | 2014-04-23 | 11時 | 0.0020825 | 0 | 1.1526 | 0
[6 empty] | 2014-04-23 | 12時 | 0.0067519 | 0 | 2.0598 | 0
[6 empty] | 2014-04-23 | 13時 | 0.0057805 | 0 | 1.8707 | 0
[6 empty] | 2014-04-23 | 14時 | 0.012827 | 0 | 3.2414 | 0
[6 empty] | 2014-04-23 | 15時 | 0.011062 | 0 | 2.8996 | 0
[6 empty] | 2014-04-23 | 16時 | 0.024584 | 0 | 5.5502 | 0
[6 empty] | 2014-04-23 | 17時 | 0.031708 | 0 | 6.9742 | 0
[6 empty] | 2014-04-23 | 18時 | 0.016826 | 0 | 4.0303 | 0
[6 empty] | 2014-04-23 | 19時 | 0.019473 | 0 | 4.5503 | 0
[6 empty] | 2014-04-23 | 20時 | 0.020677 | 0 | 4.7878 | 0
[6 empty] | 2014-04-23 | 21時 | 0.022997 | 0 | 5.2453 | 0
[6 empty] | 2014-04-23 | 22時 | 0.029655 | 0 | 6.5676 | 0
[6 empty] | 2014-04-23 | 23時 | 0.030957 | 0 | 6.8293 | 0
[6 empty] | 2014-04-24 | 0時 | 0.031462 | 0 | 6.9301 | 0
[6 empty] | 2014-04-24 | 1時 | 0.032332 | 0 | 7.1068 | 0
[6 empty] | 2014-04-24 | 2時 | 0.032872 | 0 | 7.2162 | 0
[6 empty] | 2014-04-24 | 3時 | 0.033385 | 0 | 7.3202 | 0
[6 empty] | 2014-04-24 | 4時 | 0.032788 | 0 | 7.2001 | 0
[6 empty] | 2014-04-24 | 5時 | 0.039058 | 0 | 8.4702 | 0
[6 empty] | 2014-04-24 | 6時 | 0.019582 | 0 | 4.5738 | 0
[6 empty] | 2014-04-24 | 7時 | 0.019718 | 0 | 4.5982 | 0
[6 empty] | 2014-04-24 | 8時 | 0.015643 | 0 | 3.7984 | 0
[6 empty] | 2014-04-24 | 9時 | 0.012128 | 0 | 3.11 | 0
[6 empty] | 2014-04-24 | 10時 | 0.010964 | 0 | 2.8818 | 0
[6 empty] | 2014-04-24 | 11時 | 0.014387 | 0 | 3.5496 | 0
[6 empty] | 2014-04-24 | 12時 | 0.0071732 | 0 | 2.1429 | 0
[6 empty] | 2014-04-24 | 13時 | 0.015182 | 0 | 3.7053 | 0
[6 empty] | 2014-04-24 | 14時 | 0.016886 | 0 | 4.0383 | 0
[6 empty] | 2014-04-24 | 15時 | 0.016295 | 0 | 3.9244 | 0
[6 empty] | 2014-04-24 | 16時 | 0.01658 | 0 | 3.98 | 0
[6 empty] | 2014-04-24 | 17時 | 0.034897 | 0 | 7.6179 | 0
[6 empty] | 2014-04-24 | 18時 | 0.037567 | 0 | 8.1622 | 0
[6 empty] | 2014-04-24 | 19時 | 0.019521 | 0 | 4.5607 | 0
[6 empty] | 2014-04-24 | 20時 | 0.022388 | 0 | 5.1262 | 0
[6 empty] | 2014-04-24 | 21時 | 0.024668 | 0 | 5.5771 | 0
[6 empty] | 2014-04-24 | 22時 | 0.026877 | 0 | 6.0169 | 0
[6 empty] | 2014-04-24 | 23時 | 0.032614 | 0 | 7.165 | 0
[6 empty] | 2014-04-25 | 0時 | 0.033795 | 0 | 7.4044 | 0
[6 empty] | 2014-04-25 | 1時 | 0.034354 | 0 | 7.5171 | 0
[6 empty] | 2014-04-25 | 2時 | 0.03458 | 0 | 7.562 | 0
[6 empty] | 2014-04-25 | 3時 | 0.034928 | 0 | 7.6328 | 0
[6 empty] | 2014-04-25 | 4時 | 0.03333 | 0 | 7.3095 | 0
[6 empty] | 2014-04-25 | 5時 | 0.034208 | 0 | 7.4847 | 0
[6 empty] | 2014-04-25 | 6時 | 0.0097937 | 0 | 2.6547 | 0
[6 empty] | 2014-04-25 | 7時 | 0.0027813 | 0 | 1.2885 | 0
[6 empty] | 2014-04-25 | 8時 | 0.001337 | 0 | 1.0077 | 0
[6 empty] | 2014-04-25 | 9時 | 0.0014546 | 0 | 1.0305 | 0
[6 empty] | 2014-04-25 | 10時 | 0.0014565 | 0 | 1.0308 | 0
[6 empty] | 2014-04-25 | 11時 | 0.0013218 | 0 | 1.0045 | 0
[6 empty] | 2014-04-25 | 12時 | 0.001091 | 0 | 0.95974 | 0
[6 empty] | 2014-04-25 | 13時 | 0.0013161 | 0 | 1.0034 | 0
[6 empty] | 2014-04-25 | 14時 | 0.0014549 | 0 | 1.0305 | 0
[6 empty] | 2014-04-25 | 15時 | 0.0014655 | 0 | 1.0326 | 0
[6 empty] | 2014-04-25 | 16時 | 0.0047265 | 0 | 1.6662 | 0
[6 empty] | 2014-04-25 | 17時 | 0.021109 | 0 | 4.8614 | 0
[6 empty] | 2014-04-25 | 18時 | 0.023362 | 0 | 5.3053 | 0
[6 empty] | 2014-04-25 | 19時 | 0.010753 | 0 | 2.8387 | 0
[6 empty] | 2014-04-25 | 20時 | 0.015666 | 0 | 3.8004 | 0
[6 empty] | 2014-04-25 | 21時 | 0.019314 | 0 | 4.5177 | 0
[6 empty] | 2014-04-25 | 22時 | 0.020962 | 0 | 4.8402 | 0
[6 empty] | 2014-04-25 | 23時 | 0.027721 | 0 | 6.1809 | 0
[6 empty] | 2014-04-26 | 0時 | 0.029545 | 0 | 6.5472 | 0
[6 empty] | 2014-04-26 | 1時 | 0.031027 | 0 | 6.8461 | 0
[6 empty] | 2014-04-26 | 2時 | 0.03228 | 0 | 7.0996 | 0
[6 empty] | 2014-04-26 | 3時 | 0.032712 | 0 | 7.1854 | 0
[6 empty] | 2014-04-26 | 4時 | 0.031494 | 0 | 6.9379 | 0
[6 empty] | 2014-04-26 | 5時 | 0.037247 | 0 | 8.0974 | 0
[6 empty] | 2014-04-26 | 6時 | 0.018608 | 0 | 4.3756 | 0
[6 empty] | 2014-04-26 | 7時 | 0.017593 | 0 | 4.1752 | 0
[6 empty] | 2014-04-26 | 8時 | 0.014312 | 0 | 3.5314 | 0
[6 empty] | 2014-04-26 | 9時 | 0.008428 | 0 | 2.3821 | 0
[6 empty] | 2014-04-26 | 10時 | 0.0028861 | 0 | 1.3069 | 0
[6 empty] | 2014-04-26 | 11時 | 0.0019318 | 0 | 1.1224 | 0
[6 empty] | 2014-04-26 | 12時 | 0.00098694 | 0 | 0.9395 | 0
[6 empty] | 2014-04-26 | 13時 | 0.0010823 | 0 | 0.95787 | 0
[6 empty] | 2014-04-26 | 14時 | 0.0011106 | 0 | 0.96335 | 0
[6 empty] | 2014-04-26 | 15時 | 0.0010243 | 0 | 0.94673 | 0
[6 empty] | 2014-04-26 | 16時 | 0.0010905 | 0 | 0.95969 | 0
[6 empty] | 2014-04-26 | 17時 | 0.012769 | 0 | 3.2265 | 0
[6 empty] | 2014-04-26 | 18時 | 0.017114 | 0 | 4.0747 | 0
[6 empty] | 2014-04-26 | 19時 | 0.0069516 | 0 | 2.0977 | 0
[6 empty] | 2014-04-26 | 20時 | 0.0095969 | 0 | 2.6109 | 0
[6 empty] | 2014-04-26 | 21時 | 0.011744 | 0 | 3.028 | 0
[6 empty] | 2014-04-26 | 22時 | 0.012766 | 0 | 3.226 | 0
[6 empty] | 2014-04-26 | 23時 | 0.018931 | 0 | 4.4306 | 0
[6 empty] | 2014-04-27 | 0時 | 0.020789 | 0 | 4.7972 | 0
[6 empty] | 2014-04-27 | 1時 | 0.022068 | 0 | 5.0501 | 0
[6 empty] | 2014-04-27 | 2時 | 0.022763 | 0 | 5.1872 | 0
[6 empty] | 2014-04-27 | 3時 | 0.024463 | 0 | 5.5261 | 0
[6 empty] | 2014-04-27 | 4時 | 0.023519 | 0 | 5.3399 | 0
[6 empty] | 2014-04-27 | 5時 | 0.026142 | 0 | 5.8543 | 0
[6 empty] | 2014-04-27 | 6時 | 0.0051035 | 0 | 1.7386 | 0
[6 empty] | 2014-04-27 | 7時 | 0.0011623 | 0 | 0.97358 | 0
[6 empty] | 2014-04-27 | 8時 | 0.0011368 | 0 | 0.96861 | 0
[6 empty] | 2014-04-27 | 9時 | 0.0025841 | 0 | 1.2488 | 0
[6 empty] | 2014-04-27 | 10時 | 0.0012139 | 0 | 0.98347 | 0
[6 empty] | 2014-04-27 | 11時 | 0.0010722 | 0 | 0.95603 | 0
[6 empty] | 2014-04-27 | 12時 | 0.00086534 | 0 | 0.91598 | 0
[6 empty] | 2014-04-27 | 13時 | 0.0010056 | 0 | 0.94308 | 0
[6 empty] | 2014-04-27 | 14時 | 0.001057 | 0 | 0.95302 | 0
[6 empty] | 2014-04-27 | 15時 | 0.00092236 | 0 | 0.927 | 0
[6 empty] | 2014-04-27 | 16時 | 0.00098928 | 0 | 0.94004 | 0
[6 empty] | 2014-04-27 | 17時 | 0.0019024 | 0 | 1.1172 | 0
[6 empty] | 2014-04-27 | 18時 | 0.012994 | 0 | 3.272 | 0
[6 empty] | 2014-04-27 | 19時 | 0.0051729 | 0 | 1.7527 | 0
[6 empty] | 2014-04-27 | 20時 | 0.011527 | 0 | 2.9907 | 0
[6 empty] | 2014-04-27 | 21時 | 0.015115 | 0 | 3.691 | 0
[6 empty] | 2014-04-27 | 22時 | 0.018227 | 0 | 4.3008 | 0
[6 empty] | 2014-04-27 | 23時 | 0.024783 | 0 | 5.5928 | 0
[6 empty] | 2014-04-28 | 0時 | 0.026916 | 0 | 6.0182 | 0
[6 empty] | 2014-04-28 | 1時 | 0.028736 | 0 | 6.3831 | 0
[6 empty] | 2014-04-28 | 2時 | 0.030821 | 0 | 6.8044 | 0
[6 empty] | 2014-04-28 | 3時 | 0.031661 | 0 | 6.9724 | 0
[6 empty] | 2014-04-28 | 4時 | 0.026272 | 0 | 5.896 | 0
[6 empty] | 2014-04-28 | 5時 | 0.023794 | 0 | 5.3976 | 0
[6 empty] | 2014-04-28 | 6時 | 0.0017158 | 0 | 1.0812 | 0
[6 empty] | 2014-04-28 | 7時 | 0.0011053 | 0 | 0.96244 | 0
[6 empty] | 2014-04-28 | 8時 | 0.00080814 | 0 | 0.90489 | 0
[6 empty] | 2014-04-28 | 9時 | 0.00078034 | 0 | 0.89951 | 0
[6 empty] | 2014-04-28 | 10時 | 0 | 0 | 0 | 0
[6 empty] | 2014-04-28 | 11時 | 0 | 0 | 0 | 0
[6 empty] | 2014-04-28 | 12時 | 0 | 0 | 0 | 0
[6 empty] | 2014-04-28 | 13時 | 0 | 0 | 0 | 0
[6 empty] | 2014-04-28 | 14時 | 0 | 0 | 0 | 0
[6 empty] | 2014-04-28 | 15時 | 0 | 0 | 0 | 0
[6 empty] | 2014-04-28 | 16時 | 0 | 0 | 0 | 0
[6 empty] | 2014-04-28 | 17時 | 0 | 0 | 0 | 0
[6 empty] | 2014-04-28 | 18時 | 0 | 0 | 0 | 0
[6 empty] | 2014-04-28 | 19時 | 0 | 0 | 0 | 0
[6 empty] | 2014-04-28 | 20時 | 0 | 0 | 0 | 0
[6 empty] | 2014-04-28 | 21時 | 0 | 0 | 0 | 0
[6 empty] | 2014-04-28 | 22時 | 0 | 0 | 0 | 0
[6 empty] | 2014-04-28 | 23時 | 0 | 0 | 0 | 0
[6 empty] | 2014-04-29 | 0時 | 0.00080349 | 0 | 0.90401 | 0
[6 empty] | 2014-04-29 | 1時 | 0.0010222 | 0 | 0.9463 | 0
[6 empty] | 2014-04-29 | 2時 | 0.0011023 | 0 | 0.96181 | 0
[6 empty] | 2014-04-29 | 3時 | 0.0011681 | 0 | 0.97453 | 0
[6 empty] | 2014-04-29 | 4時 | 0.0041215 | 0 | 1.5467 | 0
[6 empty] | 2014-04-29 | 5時 | 0.0055984 | 0 | 1.8327 | 0
[6 empty] | 2014-04-29 | 6時 | 0.0011204 | 0 | 0.96529 | 0
[6 empty] | 2014-04-29 | 7時 | 0 | 0 | 0 | 0
[6 empty] | 2014-04-29 | 8時 | 0 | 0 | 0 | 0
[6 empty] | 2014-04-29 | 9時 | 0 | 0 | 0 | 0
[6 empty] | 2014-04-29 | 10時 | 0 | 0 | 0 | 0
[6 empty] | 2014-04-29 | 11時 | 0 | 0 | 0 | 0
[6 empty] | 2014-04-29 | 12時 | 0 | 0 | 0 | 0
[6 empty] | 2014-04-29 | 13時 | 0 | 0 | 0 | 0
[6 empty] | 2014-04-29 | 14時 | 0 | 0 | 0 | 0
[6 empty] | 2014-04-29 | 15時 | 0 | 0 | 0 | 0
[6 empty] | 2014-04-29 | 16時 | 0 | 0 | 0 | 0
[6 empty] | 2014-04-29 | 17時 | 0 | 0 | 0 | 0
[6 empty] | 2014-04-29 | 18時 | 0 | 0 | 0 | 0
[6 empty] | 2014-04-29 | 19時 | 0 | 0 | 0 | 0
[6 empty] | 2014-04-29 | 20時 | 0 | 0 | 0 | 0
[6 empty] | 2014-04-29 | 21時 | 0 | 0 | 0 | 0
[6 empty] | 2014-04-29 | 22時 | 0 | 0 | 0 | 0
[6 empty] | 2014-04-29 | 23時 | 0 | 0 | 0 | 0
[6 empty] | 2014-04-30 | 0時 | 0 | 0 | 0 | 0
[6 empty] | 2014-04-30 | 1時 | 0 | 0 | 0 | 0
[6 empty] | 2014-04-30 | 2時 | 0.00090268 | 0 | 0.92322 | 0
[6 empty] | 2014-04-30 | 3時 | 0.0010826 | 0 | 0.95807 | 0
[6 empty] | 2014-04-30 | 4時 | 0.0011589 | 0 | 0.97286 | 0
[6 empty] | 2014-04-30 | 5時 | 0.0034248 | 0 | 1.4118 | 0
[6 empty] | 2014-04-30 | 6時 | 0.0044682 | 0 | 1.614 | 0
[6 empty] | 2014-04-30 | 7時 | 0.0017207 | 0 | 1.0817 | 0
[6 empty] | 2014-04-30 | 8時 | 0.00082711 | 0 | 0.9086 | 0
[6 empty] | 2014-04-30 | 9時 | 0.00075775 | 0 | 0.89517 | 0
[6 empty] | 2014-04-30 | 10時 | 0.00076685 | 0 | 0.89693 | 0
[6 empty] | 2014-04-30 | 11時 | 0.0011257 | 0 | 0.96653 | 0
[6 empty] | 2014-04-30 | 12時 | 0.0025694 | 0 | 1.2462 | 0
[6 empty] | 2014-04-30 | 13時 | 0.0048159 | 0 | 1.6812 | 0
[6 empty] | 2014-04-30 | 14時 | 0.0066 | 0 | 2.0261 | 0
[6 empty] | 2014-04-30 | 15時 | 0.0032259 | 0 | 1.3731 | 0
[6 empty] | 2014-04-30 | 16時 | 0.011925 | 0 | 3.0613 | 0
[6 empty] | 2014-04-30 | 17時 | 0.015472 | 0 | 3.7526 | 0
[6 empty] | 2014-04-30 | 18時 | 0.0062731 | 0 | 1.9652 | 0
[6 empty] | 2014-04-30 | 19時 | 0.0095754 | 0 | 2.6071 | 0
[6 empty] | 2014-04-30 | 20時 | 0.01155 | 0 | 2.9924 | 0
[6 empty] | 2014-04-30 | 21時 | 0.014737 | 0 | 3.6147 | 0
[6 empty] | 2014-04-30 | 22時 | 0.022253 | 0 | 5.0892 | 0
[6 empty] | 2014-04-30 | 23時 | 0.024406 | 0 | 5.5164 | 0
[6 empty] | 2014-05-01 | 0時 | 0.025795 | 0 | 5.7927 | 0
[6 empty] | 2014-05-01 | 1時 | 0.027329 | 0 | 6.0997 | 0
[6 empty] | 2014-05-01 | 2時 | 0.028467 | 0 | 6.3276 | 0
[6 empty] | 2014-05-01 | 3時 | 0.029634 | 0 | 6.5623 | 0
[6 empty] | 2014-05-01 | 4時 | 0.024109 | 0 | 5.4629 | 0
[6 empty] | 2014-05-01 | 5時 | 0.021277 | 0 | 4.8985 | 0
[6 empty] | 2014-05-01 | 6時 | 0.0013039 | 0 | 1.0013 | 0
[6 empty] | 2014-05-01 | 7時 | 0.0012271 | 0 | 0.98627 | 0
[6 empty] | 2014-05-01 | 8時 | 0.0010907 | 0 | 0.95975 | 0
[6 empty] | 2014-05-01 | 9時 | 0.0012027 | 0 | 0.98145 | 0
[6 empty] | 2014-05-01 | 10時 | 0.0011789 | 0 | 0.97674 | 0
[6 empty] | 2014-05-01 | 11時 | 0.0010049 | 0 | 0.94298 | 0
[6 empty] | 2014-05-01 | 12時 | 0.0009516 | 0 | 0.93273 | 0
[6 empty] | 2014-05-01 | 13時 | 0.0011691 | 0 | 0.97486 | 0
[6 empty] | 2014-05-01 | 14時 | 0.0012476 | 0 | 0.99013 | 0
[6 empty] | 2014-05-01 | 15時 | 0.0011296 | 0 | 0.96725 | 0
[6 empty] | 2014-05-01 | 16時 | 0.0011214 | 0 | 0.96572 | 0
[6 empty] | 2014-05-01 | 17時 | 0.0053921 | 0 | 1.7949 | 0
[6 empty] | 2014-05-01 | 18時 | 0.017538 | 0 | 4.161 | 0
[6 empty] | 2014-05-01 | 19時 | 0.0067873 | 0 | 2.0668 | 0
[6 empty] | 2014-05-01 | 20時 | 0.010785 | 0 | 2.8445 | 0
[6 empty] | 2014-05-01 | 21時 | 0.013666 | 0 | 3.4057 | 0
[6 empty] | 2014-05-01 | 22時 | 0.015791 | 0 | 3.8204 | 0
[6 empty] | 2014-05-01 | 23時 | 0.021126 | 0 | 4.8645 | 0
[6 empty] | 2014-05-02 | 0時 | 0.022528 | 0 | 5.1417 | 0
[6 empty] | 2014-05-02 | 1時 | 0.023501 | 0 | 5.3344 | 0
[6 empty] | 2014-05-02 | 2時 | 0.023838 | 0 | 5.4003 | 0
[6 empty] | 2014-05-02 | 3時 | 0.024436 | 0 | 5.5193 | 0
[6 empty] | 2014-05-02 | 4時 | 0.022808 | 0 | 5.1959 | 0
[6 empty] | 2014-05-02 | 5時 | 0.024622 | 0 | 5.55 | 0
[6 empty] | 2014-05-02 | 6時 | 0.010065 | 0 | 2.7013 | 0
[6 empty] | 2014-05-02 | 7時 | 0.0062737 | 0 | 1.9644 | 0
[6 empty] | 2014-05-02 | 8時 | 0.0010942 | 0 | 0.96034 | 0
[6 empty] | 2014-05-02 | 9時 | 0.001194 | 0 | 0.97958 | 0
[6 empty] | 2014-05-02 | 10時 | 0.0011178 | 0 | 0.9648 | 0
[6 empty] | 2014-05-02 | 11時 | 0.0010547 | 0 | 0.95264 | 0
[6 empty] | 2014-05-02 | 12時 | 0.00094254 | 0 | 0.93093 | 0
[6 empty] | 2014-05-02 | 13時 | 0.0011765 | 0 | 0.97623 | 0
[6 empty] | 2014-05-02 | 14時 | 0.001869 | 0 | 1.1105 | 0
[6 empty] | 2014-05-02 | 15時 | 0.0030509 | 0 | 1.3397 | 0
[6 empty] | 2014-05-02 | 16時 | 0.0046152 | 0 | 1.6432 | 0
[6 empty] | 2014-05-02 | 17時 | 0.016288 | 0 | 3.9125 | 0
[6 empty] | 2014-05-02 | 18時 | 0.018767 | 0 | 4.3983 | 0
[6 empty] | 2014-05-02 | 19時 | 0.007478 | 0 | 2.1997 | 0
[6 empty] | 2014-05-02 | 20時 | 0.010616 | 0 | 2.8098 | 0
[6 empty] | 2014-05-02 | 21時 | 0.013156 | 0 | 3.3046 | 0
[6 empty] | 2014-05-02 | 22時 | 0.014194 | 0 | 3.5057 | 0
[6 empty] | 2014-05-02 | 23時 | 0.020227 | 0 | 4.6866 | 0
[6 empty] | 2014-05-03 | 0時 | 0.020813 | 0 | 4.8008 | 0
[6 empty] | 2014-05-03 | 1時 | 0.020992 | 0 | 4.8352 | 0
[6 empty] | 2014-05-03 | 2時 | 0.021638 | 0 | 4.9633 | 0
[6 empty] | 2014-05-03 | 3時 | 0.021896 | 0 | 5.0139 | 0
[6 empty] | 2014-05-03 | 4時 | 0.02113 | 0 | 4.8634 | 0
[6 empty] | 2014-05-03 | 5時 | 0.020829 | 0 | 4.8058 | 0
[6 empty] | 2014-05-03 | 6時 | 0.020007 | 0 | 4.645 | 0
[6 empty] | 2014-05-03 | 7時 | 0.01504 | 0 | 3.6728 | 0
[6 empty] | 2014-05-03 | 8時 | 0.0071578 | 0 | 2.138 | 0
[6 empty] | 2014-05-03 | 9時 | 0.0042777 | 0 | 1.5784 | 0
[6 empty] | 2014-05-03 | 10時 | 0.0032835 | 0 | 1.3853 | 0
[6 empty] | 2014-05-03 | 11時 | 0.0087312 | 0 | 2.4421 | 0
[6 empty] | 2014-05-03 | 12時 | 0.0090366 | 0 | 2.5009 | 0
[6 empty] | 2014-05-03 | 13時 | 0.01329 | 0 | 3.3274 | 0
[6 empty] | 2014-05-03 | 14時 | 0.015239 | 0 | 3.7083 | 0
[6 empty] | 2014-05-03 | 15時 | 0.011574 | 0 | 2.9959 | 0
[6 empty] | 2014-05-03 | 16時 | 0.021735 | 0 | 4.9826 | 0
[6 empty] | 2014-05-03 | 17時 | 0.02355 | 0 | 5.34 | 0
[6 empty] | 2014-05-03 | 18時 | 0.011253 | 0 | 2.9345 | 0
[6 empty] | 2014-05-03 | 19時 | 0.013385 | 0 | 3.3499 | 0
[6 empty] | 2014-05-03 | 20時 | 0.013734 | 0 | 3.4177 | 0
[6 empty] | 2014-05-03 | 21時 | 0.015644 | 0 | 3.7904 | 0
[6 empty] | 2014-05-03 | 22時 | 0.021991 | 0 | 5.0341 | 0
[6 empty] | 2014-05-03 | 23時 | 0.022833 | 0 | 5.2 | 0
[6 empty] | 2014-05-04 | 0時 | 0.023279 | 0 | 5.2882 | 0
[6 empty] | 2014-05-04 | 1時 | 0.023445 | 0 | 5.3206 | 0
[6 empty] | 2014-05-04 | 2時 | 0.023847 | 0 | 5.4006 | 0
[6 empty] | 2014-05-04 | 3時 | 0.024189 | 0 | 5.4686 | 0
[6 empty] | 2014-05-04 | 4時 | 0.023515 | 0 | 5.3359 | 0
[6 empty] | 2014-05-04 | 5時 | 0.022605 | 0 | 5.1566 | 0
[6 empty] | 2014-05-04 | 6時 | 0.021224 | 0 | 4.8843 | 0
[6 empty] | 2014-05-04 | 7時 | 0.016686 | 0 | 3.9944 | 0
[6 empty] | 2014-05-04 | 8時 | 0.0080147 | 0 | 2.3039 | 0
[6 empty] | 2014-05-04 | 9時 | 0.0042288 | 0 | 1.5685 | 0
[6 empty] | 2014-05-04 | 10時 | 0.0016126 | 0 | 1.0609 | 0
[6 empty] | 2014-05-04 | 11時 | 0.0074617 | 0 | 2.1952 | 0
[6 empty] | 2014-05-04 | 12時 | 0.009289 | 0 | 2.5509 | 0
[6 empty] | 2014-05-04 | 13時 | 0.014959 | 0 | 3.6564 | 0
[6 empty] | 2014-05-04 | 14時 | 0.016895 | 0 | 4.0352 | 0
[6 empty] | 2014-05-04 | 15時 | 0.013047 | 0 | 3.2852 | 0
[6 empty] | 2014-05-04 | 16時 | 0.024083 | 0 | 5.448 | 0
[6 empty] | 2014-05-04 | 17時 | 0.026979 | 0 | 6.0222 | 0
[6 empty] | 2014-05-04 | 18時 | 0.014115 | 0 | 3.4954 | 0
[6 empty] | 2014-05-04 | 19時 | 0.016666 | 0 | 3.9948 | 0
[6 empty] | 2014-05-04 | 20時 | 0.017377 | 0 | 4.1342 | 0
[6 empty] | 2014-05-04 | 21時 | 0.019477 | 0 | 4.5459 | 0
[6 empty] | 2014-05-04 | 22時 | 0.026262 | 0 | 5.8856 | 0
[6 empty] | 2014-05-04 | 23時 | 0.027123 | 0 | 6.0564 | 0
[6 empty] | 2014-05-05 | 0時 | 0.027555 | 0 | 6.1423 | 0
[6 empty] | 2014-05-05 | 1時 | 0.02771 | 0 | 6.1727 | 0
[6 empty] | 2014-05-05 | 2時 | 0.027763 | 0 | 6.1828 | 0
[6 empty] | 2014-05-05 | 3時 | 0.027934 | 0 | 6.2173 | 0
[6 empty] | 2014-05-05 | 4時 | 0.02749 | 0 | 6.1289 | 0
[6 empty] | 2014-05-05 | 5時 | 0.026583 | 0 | 5.9486 | 0
[6 empty] | 2014-05-05 | 6時 | 0.024755 | 0 | 5.5851 | 0
[6 empty] | 2014-05-05 | 7時 | 0.019936 | 0 | 4.6341 | 0
[6 empty] | 2014-05-05 | 8時 | 0.010887 | 0 | 2.8646 | 0
[6 empty] | 2014-05-05 | 9時 | 0.0077496 | 0 | 2.2537 | 0
[6 empty] | 2014-05-05 | 10時 | 0.0074984 | 0 | 2.2053 | 0
[6 empty] | 2014-05-05 | 11時 | 0.013554 | 0 | 3.3837 | 0
[6 empty] | 2014-05-05 | 12時 | 0.013602 | 0 | 3.3936 | 0
[6 empty] | 2014-05-05 | 13時 | 0.017591 | 0 | 4.1729 | 0
[6 empty] | 2014-05-05 | 14時 | 0.018252 | 0 | 4.301 | 0
[6 empty] | 2014-05-05 | 15時 | 0.014456 | 0 | 3.5603 | 0
[6 empty] | 2014-05-05 | 16時 | 0.026081 | 0 | 5.8445 | 0
[6 empty] | 2014-05-05 | 17時 | 0.02898 | 0 | 6.4217 | 0
[6 empty] | 2014-05-05 | 18時 | 0.015099 | 0 | 3.6879 | 0
[6 empty] | 2014-05-05 | 19時 | 0.017196 | 0 | 4.098 | 0
[6 empty] | 2014-05-05 | 20時 | 0.017844 | 0 | 4.2252 | 0
[6 empty] | 2014-05-05 | 21時 | 0.020026 | 0 | 4.6538 | 0
[6 empty] | 2014-05-05 | 22時 | 0.026264 | 0 | 5.8842 | 0
[6 empty] | 2014-05-05 | 23時 | 0.027097 | 0 | 6.0497 | 0
[6 empty] | 2014-05-06 | 0時 | 0.027558 | 0 | 6.1415 | 0
[6 empty] | 2014-05-06 | 1時 | 0.027855 | 0 | 6.2008 | 0
[6 empty] | 2014-05-06 | 2時 | 0.028015 | 0 | 6.2328 | 0
[6 empty] | 2014-05-06 | 3時 | 0.028161 | 0 | 6.2617 | 0
[6 empty] | 2014-05-06 | 4時 | 0.026742 | 0 | 5.9796 | 0
[6 empty] | 2014-05-06 | 5時 | 0.025133 | 0 | 5.6599 | 0
[6 empty] | 2014-05-06 | 6時 | 0.023077 | 0 | 5.2528 | 0
[6 empty] | 2014-05-06 | 7時 | 0.017554 | 0 | 4.1662 | 0
[6 empty] | 2014-05-06 | 8時 | 0.001207 | 0 | 0.98242 | 0
[6 empty] | 2014-05-06 | 9時 | 0.00097047 | 0 | 0.93644 | 0
[6 empty] | 2014-05-06 | 10時 | 0.00086395 | 0 | 0.91576 | 0
[6 empty] | 2014-05-06 | 11時 | 0.0010106 | 0 | 0.94415 | 0
[6 empty] | 2014-05-06 | 12時 | 0.0010006 | 0 | 0.94218 | 0
[6 empty] | 2014-05-06 | 13時 | 0.0011426 | 0 | 0.96967 | 0
[6 empty] | 2014-05-06 | 14時 | 0.0012052 | 0 | 0.98182 | 0
[6 empty] | 2014-05-06 | 15時 | 0.0010423 | 0 | 0.95031 | 0
[6 empty] | 2014-05-06 | 16時 | 0.0014429 | 0 | 1.0281 | 0
[6 empty] | 2014-05-06 | 17時 | 0.010936 | 0 | 2.8718 | 0
[6 empty] | 2014-05-06 | 18時 | 0.0043562 | 0 | 1.5938 | 0
[6 empty] | 2014-05-06 | 19時 | 0.0091431 | 0 | 2.5245 | 0
[6 empty] | 2014-05-06 | 20時 | 0.011647 | 0 | 3.0128 | 0
[6 empty] | 2014-05-06 | 21時 | 0.015538 | 0 | 3.7735 | 0
[6 empty] | 2014-05-06 | 22時 | 0.023235 | 0 | 5.2859 | 0
[6 empty] | 2014-05-06 | 23時 | 0.025068 | 0 | 5.6492 | 0
[6 empty] | 2014-05-07 | 0時 | 0.026222 | 0 | 5.8785 | 0
[6 empty] | 2014-05-07 | 1時 | 0.027432 | 0 | 6.1204 | 0
[6 empty] | 2014-05-07 | 2時 | 0.028157 | 0 | 6.2649 | 0
[6 empty] | 2014-05-07 | 3時 | 0.028661 | 0 | 6.3654 | 0
[6 empty] | 2014-05-07 | 4時 | 0.026776 | 0 | 5.9909 | 0
[6 empty] | 2014-05-07 | 5時 | 0.018639 | 0 | 4.3802 | 0
[6 empty] | 2014-05-07 | 6時 | 0.011788 | 0 | 3.0386 | 0
[6 empty] | 2014-05-07 | 7時 | 0.0014719 | 0 | 1.0337 | 0
[6 empty] | 2014-05-07 | 8時 | 0.00090866 | 0 | 0.9244 | 0
[6 empty] | 2014-05-07 | 9時 | 0 | 0 | 0 | 0
[6 empty] | 2014-05-07 | 10時 | 0 | 0 | 0 | 0
[6 empty] | 2014-05-07 | 11時 | 0 | 0 | 0 | 0
[6 empty] | 2014-05-07 | 12時 | 0 | 0 | 0 | 0
[6 empty] | 2014-05-07 | 13時 | 0.0008724 | 0 | 0.91737 | 0
[6 empty] | 2014-05-07 | 14時 | 0.0011926 | 0 | 0.97945 | 0
[6 empty] | 2014-05-07 | 15時 | 0.0010279 | 0 | 0.94752 | 0
[6 empty] | 2014-05-07 | 16時 | 0.0013676 | 0 | 1.0134 | 0
[6 empty] | 2014-05-07 | 17時 | 0.0057397 | 0 | 1.8611 | 0
[6 empty] | 2014-05-07 | 18時 | 0.001952 | 0 | 1.1268 | 0
[6 empty] | 2014-05-07 | 19時 | 0.0052429 | 0 | 1.765 | 0
[6 empty] | 2014-05-07 | 20時 | 0.0076879 | 0 | 2.2401 | 0
[6 empty] | 2014-05-07 | 21時 | 0.011343 | 0 | 2.9516 | 0
[6 empty] | 2014-05-07 | 22時 | 0.019133 | 0 | 4.4739 | 0
[6 empty] | 2014-05-07 | 23時 | 0.021031 | 0 | 4.8475 | 0
[6 empty] | 2014-05-08 | 0時 | 0.022111 | 0 | 5.0601 | 0
[6 empty] | 2014-05-08 | 1時 | 0.022925 | 0 | 5.2206 | 0
[6 empty] | 2014-05-08 | 2時 | 0.023825 | 0 | 5.3992 | 0
[6 empty] | 2014-05-08 | 3時 | 0.024854 | 0 | 5.6039 | 0
[6 empty] | 2014-05-08 | 4時 | 0.024233 | 0 | 5.4825 | 0
[6 empty] | 2014-05-08 | 5時 | 0.028796 | 0 | 6.3871 | 0
[6 empty] | 2014-05-08 | 6時 | 0.0064108 | 0 | 1.9943 | 0
[6 empty] | 2014-05-08 | 7時 | 0.0013628 | 0 | 1.0127 | 0
[6 empty] | 2014-05-08 | 8時 | 0.0011565 | 0 | 0.97254 | 0
[6 empty] | 2014-05-08 | 9時 | 0.001213 | 0 | 0.98341 | 0
[6 empty] | 2014-05-08 | 10時 | 0.0011883 | 0 | 0.97855 | 0
[6 empty] | 2014-05-08 | 11時 | 0.0011431 | 0 | 0.96981 | 0
[6 empty] | 2014-05-08 | 12時 | 0.0009555 | 0 | 0.93347 | 0
[6 empty] | 2014-05-08 | 13時 | 0.0011623 | 0 | 0.97351 | 0
[6 empty] | 2014-05-08 | 14時 | 0.0011739 | 0 | 0.97573 | 0
[6 empty] | 2014-05-08 | 15時 | 0.0010601 | 0 | 0.95371 | 0
[6 empty] | 2014-05-08 | 16時 | 0.0010655 | 0 | 0.95484 | 0
[6 empty] | 2014-05-08 | 17時 | 0.0074319 | 0 | 2.1905 | 0
[6 empty] | 2014-05-08 | 18時 | 0.017061 | 0 | 4.0667 | 0
[6 empty] | 2014-05-08 | 19時 | 0.0065013 | 0 | 2.011 | 0
[6 empty] | 2014-05-08 | 20時 | 0.010352 | 0 | 2.7598 | 0
[6 empty] | 2014-05-08 | 21時 | 0.013336 | 0 | 3.3413 | 0
[6 empty] | 2014-05-08 | 22時 | 0.015694 | 0 | 3.8019 | 0
[6 empty] | 2014-05-08 | 23時 | 0.021562 | 0 | 4.9524 | 0
[6 empty] | 2014-05-09 | 0時 | 0.022614 | 0 | 5.1594 | 0
[6 empty] | 2014-05-09 | 1時 | 0.023092 | 0 | 5.2529 | 0
[6 empty] | 2014-05-09 | 2時 | 0.023595 | 0 | 5.3525 | 0
[6 empty] | 2014-05-09 | 3時 | 0.023948 | 0 | 5.422 | 0
[6 empty] | 2014-05-09 | 4時 | 0.023363 | 0 | 5.3069 | 0
[6 empty] | 2014-05-09 | 5時 | 0.027193 | 0 | 6.0637 | 0
[6 empty] | 2014-05-09 | 6時 | 0.012522 | 0 | 3.1817 | 0
[6 empty] | 2014-05-09 | 7時 | 0.011619 | 0 | 3.0042 | 0
[6 empty] | 2014-05-09 | 8時 | 0.011196 | 0 | 2.9224 | 0
[6 empty] | 2014-05-09 | 9時 | 0.015149 | 0 | 3.6919 | 0
[6 empty] | 2014-05-09 | 10時 | 0.016628 | 0 | 3.9809 | 0
[6 empty] | 2014-05-09 | 11時 | 0.017699 | 0 | 4.19 | 0
[6 empty] | 2014-05-09 | 12時 | 0.012081 | 0 | 3.0946 | 0
[6 empty] | 2014-05-09 | 13時 | 0.016055 | 0 | 3.8689 | 0
[6 empty] | 2014-05-09 | 14時 | 0.015917 | 0 | 3.841 | 0
[6 empty] | 2014-05-09 | 15時 | 0.013008 | 0 | 3.275 | 0
[6 empty] | 2014-05-09 | 16時 | 0.012799 | 0 | 3.2363 | 0
[6 empty] | 2014-05-09 | 17時 | 0.026594 | 0 | 5.9453 | 0
[6 empty] | 2014-05-09 | 18時 | 0.027595 | 0 | 6.1444 | 0
[6 empty] | 2014-05-09 | 19時 | 0.013152 | 0 | 3.3064 | 0
[6 empty] | 2014-05-09 | 20時 | 0.015744 | 0 | 3.8126 | 0
[6 empty] | 2014-05-09 | 21時 | 0.017923 | 0 | 4.2394 | 0
[6 empty] | 2014-05-09 | 22時 | 0.019509 | 0 | 4.5506 | 0
[6 empty] | 2014-05-09 | 23時 | 0.025096 | 0 | 5.652 | 0
[6 empty] | 2014-05-10 | 0時 | 0.025966 | 0 | 5.8248 | 0
[6 empty] | 2014-05-10 | 1時 | 0.026614 | 0 | 5.9542 | 0
[6 empty] | 2014-05-10 | 2時 | 0.027351 | 0 | 6.1019 | 0
[6 empty] | 2014-05-10 | 3時 | 0.027891 | 0 | 6.2102 | 0
[6 empty] | 2014-05-10 | 4時 | 0.027721 | 0 | 6.1772 | 0
[6 empty] | 2014-05-10 | 5時 | 0.034065 | 0 | 7.4489 | 0
[6 empty] | 2014-05-10 | 6時 | 0.018442 | 0 | 4.3456 | 0
[6 empty] | 2014-05-10 | 7時 | 0.018159 | 0 | 4.289 | 0
[6 empty] | 2014-05-10 | 8時 | 0.016803 | 0 | 4.023 | 0
[6 empty] | 2014-05-10 | 9時 | 0.021209 | 0 | 4.8883 | 0
[6 empty] | 2014-05-10 | 10時 | 0.022243 | 0 | 5.0919 | 0
[6 empty] | 2014-05-10 | 11時 | 0.024588 | 0 | 5.5543 | 0
[6 empty] | 2014-05-10 | 12時 | 0.016758 | 0 | 4.0138 | 0
[6 empty] | 2014-05-10 | 13時 | 0.021436 | 0 | 4.9324 | 0
[6 empty] | 2014-05-10 | 14時 | 0.022956 | 0 | 5.2333 | 0
[6 empty] | 2014-05-10 | 15時 | 0.019999 | 0 | 4.6514 | 0
[6 empty] | 2014-05-10 | 16時 | 0.019034 | 0 | 4.4624 | 0
[6 empty] | 2014-05-10 | 17時 | 0.035533 | 0 | 7.7452 | 0
[6 empty] | 2014-05-10 | 18時 | 0.036552 | 0 | 7.9523 | 0
[6 empty] | 2014-05-10 | 19時 | 0.018607 | 0 | 4.3788 | 0
[6 empty] | 2014-05-10 | 20時 | 0.020996 | 0 | 4.849 | 0
[6 empty] | 2014-05-10 | 21時 | 0.023026 | 0 | 5.2495 | 0
[6 empty] | 2014-05-10 | 22時 | 0.024527 | 0 | 5.5462 | 0
[6 empty] | 2014-05-10 | 23時 | 0.029738 | 0 | 6.5821 | 0
[6 empty] | 2014-05-11 | 0時 | 0.030396 | 0 | 6.714 | 0
[6 empty] | 2014-05-11 | 1時 | 0.031198 | 0 | 6.8765 | 0
[6 empty] | 2014-05-11 | 2時 | 0.03149 | 0 | 6.935 | 0
[6 empty] | 2014-05-11 | 3時 | 0.031847 | 0 | 7.0074 | 0
[6 empty] | 2014-05-11 | 4時 | 0.031025 | 0 | 6.8422 | 0
[6 empty] | 2014-05-11 | 5時 | 0.036285 | 0 | 7.8995 | 0
[6 empty] | 2014-05-11 | 6時 | 0.020219 | 0 | 4.696 | 0
[6 empty] | 2014-05-11 | 7時 | 0.020214 | 0 | 4.6946 | 0
[6 empty] | 2014-05-11 | 8時 | 0.018675 | 0 | 4.3915 | 0
[6 empty] | 2014-05-11 | 9時 | 0.021367 | 0 | 4.9193 | 0
[6 empty] | 2014-05-11 | 10時 | 0.021243 | 0 | 4.8923 | 0
[6 empty] | 2014-05-11 | 11時 | 0.022386 | 0 | 5.1153 | 0
[6 empty] | 2014-05-11 | 12時 | 0.014497 | 0 | 3.5676 | 0
[6 empty] | 2014-05-11 | 13時 | 0.018475 | 0 | 4.3444 | 0
[6 empty] | 2014-05-11 | 14時 | 0.019186 | 0 | 4.4839 | 0
[6 empty] | 2014-05-11 | 15時 | 0.016328 | 0 | 3.9256 | 0
[6 empty] | 2014-05-11 | 16時 | 0.015723 | 0 | 3.809 | 0
[6 empty] | 2014-05-11 | 17時 | 0.030498 | 0 | 6.7259 | 0
[6 empty] | 2014-05-11 | 18時 | 0.032219 | 0 | 7.0724 | 0
[6 empty] | 2014-05-11 | 19時 | 0.016603 | 0 | 3.984 | 0
[6 empty] | 2014-05-11 | 20時 | 0.019408 | 0 | 4.5348 | 0
[6 empty] | 2014-05-11 | 21時 | 0.021681 | 0 | 4.9824 | 0
[6 empty] | 2014-05-11 | 22時 | 0.023405 | 0 | 5.3229 | 0
[6 empty] | 2014-05-11 | 23時 | 0.028799 | 0 | 6.3931 | 0
[6 empty] | 2014-05-12 | 0時 | 0.029575 | 0 | 6.5482 | 0
[6 empty] | 2014-05-12 | 1時 | 0.030131 | 0 | 6.6599 | 0
[6 empty] | 2014-05-12 | 2時 | 0.030666 | 0 | 6.7679 | 0
[6 empty] | 2014-05-12 | 3時 | 0.031182 | 0 | 6.8723 | 0
[6 empty] | 2014-05-12 | 4時 | 0.030232 | 0 | 6.6827 | 0
[6 empty] | 2014-05-12 | 5時 | 0.035386 | 0 | 7.7172 | 0
[6 empty] | 2014-05-12 | 6時 | 0.019046 | 0 | 4.4648 | 0
[6 empty] | 2014-05-12 | 7時 | 0.018597 | 0 | 4.3759 | 0
[6 empty] | 2014-05-12 | 8時 | 0.016593 | 0 | 3.9819 | 0
[6 empty] | 2014-05-12 | 9時 | 0.012932 | 0 | 3.2638 | 0
[6 empty] | 2014-05-12 | 10時 | 0.0073782 | 0 | 2.1815 | 0
[6 empty] | 2014-05-12 | 11時 | 0.0047281 | 0 | 1.6658 | 0
[6 empty] | 2014-05-12 | 12時 | 0.0012777 | 0 | 0.99607 | 0
[6 empty] | 2014-05-12 | 13時 | 0.0030166 | 0 | 1.3336 | 0
[6 empty] | 2014-05-12 | 14時 | 0.0088567 | 0 | 2.4673 | 0
[6 empty] | 2014-05-12 | 15時 | 0.009434 | 0 | 2.5807 | 0
[6 empty] | 2014-05-12 | 16時 | 0.010621 | 0 | 2.8128 | 0
[6 empty] | 2014-05-12 | 17時 | 0.026595 | 0 | 5.9484 | 0
[6 empty] | 2014-05-12 | 18時 | 0.029387 | 0 | 6.5055 | 0
[6 empty] | 2014-05-12 | 19時 | 0.014511 | 0 | 3.5744 | 0
[6 empty] | 2014-05-12 | 20時 | 0.017546 | 0 | 4.1688 | 0
[6 empty] | 2014-05-12 | 21時 | 0.019994 | 0 | 4.6493 | 0
[6 empty] | 2014-05-12 | 22時 | 0.02189 | 0 | 5.0227 | 0
[6 empty] | 2014-05-12 | 23時 | 0.027502 | 0 | 6.1337 | 0
[6 empty] | 2014-05-13 | 0時 | 0.028413 | 0 | 6.3154 | 0
[6 empty] | 2014-05-13 | 1時 | 0.028802 | 0 | 6.3924 | 0
[6 empty] | 2014-05-13 | 2時 | 0.029108 | 0 | 6.4536 | 0
[6 empty] | 2014-05-13 | 3時 | 0.029336 | 0 | 6.4989 | 0
[6 empty] | 2014-05-13 | 4時 | 0.02812 | 0 | 6.2563 | 0
[6 empty] | 2014-05-13 | 5時 | 0.026234 | 0 | 5.8791 | 0
[6 empty] | 2014-05-13 | 6時 | 0.023583 | 0 | 5.3513 | 0
[6 empty] | 2014-05-13 | 7時 | 0.016267 | 0 | 3.9115 | 0
[6 empty] | 2014-05-13 | 8時 | 0.001443 | 0 | 1.0281 | 0
[6 empty] | 2014-05-13 | 9時 | 0.00089967 | 0 | 0.92266 | 0
[6 empty] | 2014-05-13 | 10時 | 0.00079331 | 0 | 0.90205 | 0
[6 empty] | 2014-05-13 | 11時 | 0.00080095 | 0 | 0.90352 | 0
[6 empty] | 2014-05-13 | 12時 | 0.00097288 | 0 | 0.93678 | 0
[6 empty] | 2014-05-13 | 13時 | 0.0012209 | 0 | 0.98487 | 0
[6 empty] | 2014-05-13 | 14時 | 0.0013115 | 0 | 1.0025 | 0
[6 empty] | 2014-05-13 | 15時 | 0.0011544 | 0 | 0.97208 | 0
[6 empty] | 2014-05-13 | 16時 | 0.0080268 | 0 | 2.305 | 0
[6 empty] | 2014-05-13 | 17時 | 0.014939 | 0 | 3.6496 | 0
[6 empty] | 2014-05-13 | 18時 | 0.0068725 | 0 | 2.0824 | 0
[6 empty] | 2014-05-13 | 19時 | 0.011437 | 0 | 2.9716 | 0
[6 empty] | 2014-05-13 | 20時 | 0.013607 | 0 | 3.3958 | 0
[6 empty] | 2014-05-13 | 21時 | 0.016018 | 0 | 3.8661 | 0
[6 empty] | 2014-05-13 | 22時 | 0.023742 | 0 | 5.3853 | 0
[6 empty] | 2014-05-13 | 23時 | 0.025548 | 0 | 5.744 | 0
[6 empty] | 2014-05-14 | 0時 | 0.027086 | 0 | 6.0515 | 0
[6 empty] | 2014-05-14 | 1時 | 0.027961 | 0 | 6.226 | 0
[6 empty] | 2014-05-14 | 2時 | 0.028115 | 0 | 6.255 | 0
[6 empty] | 2014-05-14 | 3時 | 0.028046 | 0 | 6.2399 | 0
[6 empty] | 2014-05-14 | 4時 | 0.026222 | 0 | 5.8765 | 0
[6 empty] | 2014-05-14 | 5時 | 0.023166 | 0 | 5.269 | 0
[6 empty] | 2014-05-14 | 6時 | 0.012802 | 0 | 3.2366 | 0
[6 empty] | 2014-05-14 | 7時 | 0.0056934 | 0 | 1.8528 | 0
[6 empty] | 2014-05-14 | 8時 | 0.0010439 | 0 | 0.95065 | 0
[6 empty] | 2014-05-14 | 9時 | 0.00084714 | 0 | 0.91249 | 0
[6 empty] | 2014-05-14 | 10時 | 0 | 0 | 0 | 0
[6 empty] | 2014-05-14 | 11時 | 0.00075841 | 0 | 0.89529 | 0
[6 empty] | 2014-05-14 | 12時 | 0.00086939 | 0 | 0.91675 | 0
[6 empty] | 2014-05-14 | 13時 | 0.00098086 | 0 | 0.93828 | 0
[6 empty] | 2014-05-14 | 14時 | 0.0010877 | 0 | 0.95901 | 0
[6 empty] | 2014-05-14 | 15時 | 0.00090195 | 0 | 0.92307 | 0
[6 empty] | 2014-05-14 | 16時 | 0.0011262 | 0 | 0.96651 | 0
[6 empty] | 2014-05-14 | 17時 | 0.001335 | 0 | 1.0071 | 0
[6 empty] | 2014-05-14 | 18時 | 0.001037 | 0 | 0.94936 | 0
[6 empty] | 2014-05-14 | 19時 | 0.0026359 | 0 | 1.2599 | 0
[6 empty] | 2014-05-14 | 20時 | 0.0075574 | 0 | 2.2166 | 0
[6 empty] | 2014-05-14 | 21時 | 0.013471 | 0 | 3.3699 | 0
[6 empty] | 2014-05-14 | 22時 | 0.021531 | 0 | 4.9492 | 0
[6 empty] | 2014-05-14 | 23時 | 0.022414 | 0 | 5.1201 | 0
[6 empty] | 2014-05-15 | 0時 | 0.023633 | 0 | 5.3611 | 0
[6 empty] | 2014-05-15 | 1時 | 0.024612 | 0 | 5.5554 | 0
[6 empty] | 2014-05-15 | 2時 | 0.025951 | 0 | 5.8228 | 0
[6 empty] | 2014-05-15 | 3時 | 0.027384 | 0 | 6.11 | 0
[6 empty] | 2014-05-15 | 4時 | 0.022658 | 0 | 5.1733 | 0
[6 empty] | 2014-05-15 | 5時 | 0.019165 | 0 | 4.4819 | 0
[6 empty] | 2014-05-15 | 6時 | 0.0012674 | 0 | 0.99412 | 0
[6 empty] | 2014-05-15 | 7時 | 0.0011224 | 0 | 0.96583 | 0
[6 empty] | 2014-05-15 | 8時 | 0.00090332 | 0 | 0.92332 | 0
[6 empty] | 2014-05-15 | 9時 | 0.00094715 | 0 | 0.93176 | 0
[6 empty] | 2014-05-15 | 10時 | 0.00092762 | 0 | 0.92797 | 0
[6 empty] | 2014-05-15 | 11時 | 0 | 0 | 0 | 0
[6 empty] | 2014-05-15 | 12時 | 0 | 0 | 0 | 0
[6 empty] | 2014-05-15 | 13時 | 0.00084248 | 0 | 0.91153 | 0
[6 empty] | 2014-05-15 | 14時 | 0.00094759 | 0 | 0.93186 | 0
[6 empty] | 2014-05-15 | 15時 | 0.00085951 | 0 | 0.91485 | 0
[6 empty] | 2014-05-15 | 16時 | 0.00085835 | 0 | 0.91464 | 0
[6 empty] | 2014-05-15 | 17時 | 0.001294 | 0 | 0.9991 | 0
[6 empty] | 2014-05-15 | 18時 | 0.001431 | 0 | 1.0258 | 0
[6 empty] | 2014-05-15 | 19時 | 0.0010072 | 0 | 0.94357 | 0
[6 empty] | 2014-05-15 | 20時 | 0.0026595 | 0 | 1.2643 | 0
[6 empty] | 2014-05-15 | 21時 | 0.0078702 | 0 | 2.2765 | 0
[6 empty] | 2014-05-15 | 22時 | 0.012866 | 0 | 3.2501 | 0
[6 empty] | 2014-05-15 | 23時 | 0.019504 | 0 | 4.5478 | 0
[6 empty] | 2014-05-16 | 0時 | 0.021336 | 0 | 4.9083 | 0
[6 empty] | 2014-05-16 | 1時 | 0.022979 | 0 | 5.2335 | 0
[6 empty] | 2014-05-16 | 2時 | 0.023837 | 0 | 5.4027 | 0
[6 empty] | 2014-05-16 | 3時 | 0.024422 | 0 | 5.518 | 0
[6 empty] | 2014-05-16 | 4時 | 0.023294 | 0 | 5.2946 | 0
[6 empty] | 2014-05-16 | 5時 | 0.026692 | 0 | 5.9647 | 0
[6 empty] | 2014-05-16 | 6時 | 0.0077793 | 0 | 2.2587 | 0
[6 empty] | 2014-05-16 | 7時 | 0.0019791 | 0 | 1.132 | 0
[6 empty] | 2014-05-16 | 8時 | 0.0011107 | 0 | 0.96358 | 0
[6 empty] | 2014-05-16 | 9時 | 0.0011878 | 0 | 0.97844 | 0
[6 empty] | 2014-05-16 | 10時 | 0.0011564 | 0 | 0.97233 | 0
[6 empty] | 2014-05-16 | 11時 | 0.001092 | 0 | 0.95986 | 0
[6 empty] | 2014-05-16 | 12時 | 0.0010589 | 0 | 0.95353 | 0
[6 empty] | 2014-05-16 | 13時 | 0.0013073 | 0 | 1.0017 | 0
[6 empty] | 2014-05-16 | 14時 | 0.0048639 | 0 | 1.691 | 0
[6 empty] | 2014-05-16 | 15時 | 0.0045191 | 0 | 1.6241 | 0
[6 empty] | 2014-05-16 | 16時 | 0.0038154 | 0 | 1.4876 | 0
[6 empty] | 2014-05-16 | 17時 | 0.013021 | 0 | 3.2734 | 0
[6 empty] | 2014-05-16 | 18時 | 0.014559 | 0 | 3.5731 | 0
[6 empty] | 2014-05-16 | 19時 | 0.0053183 | 0 | 1.7794 | 0
[6 empty] | 2014-05-16 | 20時 | 0.0091781 | 0 | 2.5291 | 0
[6 empty] | 2014-05-16 | 21時 | 0.011959 | 0 | 3.0702 | 0
[6 empty] | 2014-05-16 | 22時 | 0.014261 | 0 | 3.5193 | 0
[6 empty] | 2014-05-16 | 23時 | 0.021536 | 0 | 4.947 | 0
[6 empty] | 2014-05-17 | 0時 | 0.02237 | 0 | 5.11 | 0
[6 empty] | 2014-05-17 | 1時 | 0.023939 | 0 | 5.4216 | 0
[6 empty] | 2014-05-17 | 2時 | 0.025625 | 0 | 5.7582 | 0
[6 empty] | 2014-05-17 | 3時 | 0.026679 | 0 | 5.9683 | 0
[6 empty] | 2014-05-17 | 4時 | 0.020918 | 0 | 4.829 | 0
[6 empty] | 2014-05-17 | 5時 | 0.016118 | 0 | 3.8832 | 0
[6 empty] | 2014-05-17 | 6時 | 0.0011455 | 0 | 0.97037 | 0
[6 empty] | 2014-05-17 | 7時 | 0.0010235 | 0 | 0.94662 | 0
[6 empty] | 2014-05-17 | 8時 | 0.00083334 | 0 | 0.90978 | 0
[6 empty] | 2014-05-17 | 9時 | 0.00089518 | 0 | 0.92171 | 0
[6 empty] | 2014-05-17 | 10時 | 0.00087805 | 0 | 0.91838 | 0
[6 empty] | 2014-05-17 | 11時 | 0 | 0 | 0 | 0
[6 empty] | 2014-05-17 | 12時 | 0 | 0 | 0 | 0
[6 empty] | 2014-05-17 | 13時 | 0 | 0 | 0 | 0
[6 empty] | 2014-05-17 | 14時 | 0 | 0 | 0 | 0
[6 empty] | 2014-05-17 | 15時 | 0 | 0 | 0 | 0
[6 empty] | 2014-05-17 | 16時 | 0 | 0 | 0 | 0
[6 empty] | 2014-05-17 | 17時 | 0.00083794 | 0 | 0.91067 | 0
[6 empty] | 2014-05-17 | 18時 | 0.0010745 | 0 | 0.9565 | 0
[6 empty] | 2014-05-17 | 19時 | 0.0008261 | 0 | 0.90842 | 0
[6 empty] | 2014-05-17 | 20時 | 0.0010568 | 0 | 0.95321 | 0
[6 empty] | 2014-05-17 | 21時 | 0.0011701 | 0 | 0.97517 | 0
[6 empty] | 2014-05-17 | 22時 | 0.0041573 | 0 | 1.5552 | 0
[6 empty] | 2014-05-17 | 23時 | 0.015601 | 0 | 3.7828 | 0
[6 empty] | 2014-05-18 | 0時 | 0.019494 | 0 | 4.5474 | 0
[6 empty] | 2014-05-18 | 1時 | 0.021374 | 0 | 4.9168 | 0
[6 empty] | 2014-05-18 | 2時 | 0.023016 | 0 | 5.2411 | 0
[6 empty] | 2014-05-18 | 3時 | 0.024375 | 0 | 5.5103 | 0
[6 empty] | 2014-05-18 | 4時 | 0.017785 | 0 | 4.2121 | 0
[6 empty] | 2014-05-18 | 5時 | 0.013159 | 0 | 3.3047 | 0
[6 empty] | 2014-05-18 | 6時 | 0.0010922 | 0 | 0.96001 | 0
[6 empty] | 2014-05-18 | 7時 | 0.0009573 | 0 | 0.93379 | 0
[6 empty] | 2014-05-18 | 8時 | 0.00078823 | 0 | 0.90106 | 0
[6 empty] | 2014-05-18 | 9時 | 0.0008661 | 0 | 0.91609 | 0
[6 empty] | 2014-05-18 | 10時 | 0.00084544 | 0 | 0.91208 | 0
[6 empty] | 2014-05-18 | 11時 | 0 | 0 | 0 | 0
[6 empty] | 2014-05-18 | 12時 | 0 | 0 | 0 | 0
[6 empty] | 2014-05-18 | 13時 | 0 | 0 | 0 | 0
[6 empty] | 2014-05-18 | 14時 | 0.00078897 | 0 | 0.90119 | 0
[6 empty] | 2014-05-18 | 15時 | 0.00083381 | 0 | 0.90989 | 0
[6 empty] | 2014-05-18 | 16時 | 0.00093269 | 0 | 0.92911 | 0
[6 empty] | 2014-05-18 | 17時 | 0.0015636 | 0 | 1.0517 | 0
[6 empty] | 2014-05-18 | 18時 | 0.0038251 | 0 | 1.4909 | 0
[6 empty] | 2014-05-18 | 19時 | 0.0018186 | 0 | 1.1013 | 0
[6 empty] | 2014-05-18 | 20時 | 0.0063454 | 0 | 1.9809 | 0
[6 empty] | 2014-05-18 | 21時 | 0.010798 | 0 | 2.8469 | 0
[6 empty] | 2014-05-18 | 22時 | 0.013736 | 0 | 3.4195 | 0
[6 empty] | 2014-05-18 | 23時 | 0.019647 | 0 | 4.5746 | 0
[6 empty] | 2014-05-19 | 0時 | 0.020767 | 0 | 4.7941 | 0
[6 empty] | 2014-05-19 | 1時 | 0.021723 | 0 | 4.9823 | 0
[6 empty] | 2014-05-19 | 2時 | 0.02306 | 0 | 5.2477 | 0
[6 empty] | 2014-05-19 | 3時 | 0.024052 | 0 | 5.4447 | 0
[6 empty] | 2014-05-19 | 4時 | 0.022799 | 0 | 5.1983 | 0
[6 empty] | 2014-05-19 | 5時 | 0.025763 | 0 | 5.7813 | 0
[6 empty] | 2014-05-19 | 6時 | 0.0041085 | 0 | 1.5462 | 0
[6 empty] | 2014-05-19 | 7時 | 0.0011939 | 0 | 0.97977 | 0
[6 empty] | 2014-05-19 | 8時 | 0.00093534 | 0 | 0.92952 | 0
[6 empty] | 2014-05-19 | 9時 | 0.0008589 | 0 | 0.91467 | 0
[6 empty] | 2014-05-19 | 10時 | 0.00077098 | 0 | 0.8977 | 0
[6 empty] | 2014-05-19 | 11時 | 0 | 0 | 0 | 0
[6 empty] | 2014-05-19 | 12時 | 0 | 0 | 0 | 0
[6 empty] | 2014-05-19 | 13時 | 0 | 0 | 0 | 0
[6 empty] | 2014-05-19 | 14時 | 0 | 0 | 0 | 0
[6 empty] | 2014-05-19 | 15時 | 0 | 0 | 0 | 0
[6 empty] | 2014-05-19 | 16時 | 0 | 0 | 0 | 0
[6 empty] | 2014-05-19 | 17時 | 0 | 0 | 0 | 0
[6 empty] | 2014-05-19 | 18時 | 0.00076574 | 0 | 0.89671 | 0
[6 empty] | 2014-05-19 | 19時 | 0 | 0 | 0 | 0
[6 empty] | 2014-05-19 | 20時 | 0.00089567 | 0 | 0.9219 | 0
[6 empty] | 2014-05-19 | 21時 | 0.001077 | 0 | 0.95708 | 0
[6 empty] | 2014-05-19 | 22時 | 0.0012022 | 0 | 0.9814 | 0
[6 empty] | 2014-05-19 | 23時 | 0.006971 | 0 | 2.1003 | 0
[6 empty] | 2014-05-20 | 0時 | 0.014892 | 0 | 3.6432 | 0
[6 empty] | 2014-05-20 | 1時 | 0.017446 | 0 | 4.1424 | 0
[6 empty] | 2014-05-20 | 2時 | 0.019877 | 0 | 4.6206 | 0
[6 empty] | 2014-05-20 | 3時 | 0.021875 | 0 | 5.0154 | 0
[6 empty] | 2014-05-20 | 4時 | 0.013751 | 0 | 3.4205 | 0
[6 empty] | 2014-05-20 | 5時 | 0.0053424 | 0 | 1.7841 | 0
[6 empty] | 2014-05-20 | 6時 | 0.0012436 | 0 | 0.9892 | 0
[6 empty] | 2014-05-20 | 7時 | 0 | 0 | 0 | 0
[6 empty] | 2014-05-20 | 8時 | 0 | 0 | 0 | 0
[6 empty] | 2014-05-20 | 9時 | 0 | 0 | 0 | 0
[6 empty] | 2014-05-20 | 10時 | 0 | 0 | 0 | 0
[6 empty] | 2014-05-20 | 11時 | 0 | 0 | 0 | 0
[6 empty] | 2014-05-20 | 12時 | 0 | 0 | 0 | 0
[6 empty] | 2014-05-20 | 13時 | 0 | 0 | 0 | 0
[6 empty] | 2014-05-20 | 14時 | 0 | 0 | 0 | 0
[6 empty] | 2014-05-20 | 15時 | 0 | 0 | 0 | 0
[6 empty] | 2014-05-20 | 16時 | 0 | 0 | 0 | 0
[6 empty] | 2014-05-20 | 17時 | 0 | 0 | 0 | 0
[6 empty] | 2014-05-20 | 18時 | 0 | 0 | 0 | 0
[6 empty] | 2014-05-20 | 19時 | 0 | 0 | 0 | 0
[6 empty] | 2014-05-20 | 20時 | 0 | 0 | 0 | 0
[6 empty] | 2014-05-20 | 21時 | 0.00097643 | 0 | 0.93764 | 0
[6 empty] | 2014-05-20 | 22時 | 0.0013927 | 0 | 1.0184 | 0
[6 empty] | 2014-05-20 | 23時 | 0.0061586 | 0 | 1.9439 | 0
[6 empty] | 2014-05-21 | 0時 | 0.014153 | 0 | 3.5001 | 0
[6 empty] | 2014-05-21 | 1時 | 0.017737 | 0 | 4.2023 | 0
[6 empty] | 2014-05-21 | 2時 | 0.019806 | 0 | 4.6085 | 0
[6 empty] | 2014-05-21 | 3時 | 0.021484 | 0 | 4.939 | 0
[6 empty] | 2014-05-21 | 4時 | 0.018489 | 0 | 4.3505 | 0
[6 empty] | 2014-05-21 | 5時 | 0.0088148 | 0 | 2.46 | 0
[6 empty] | 2014-05-21 | 6時 | 0.0022694 | 0 | 1.1883 | 0
[6 empty] | 2014-05-21 | 7時 | 0.00094474 | 0 | 0.93137 | 0
[6 empty] | 2014-05-21 | 8時 | 0 | 0 | 0 | 0
[6 empty] | 2014-05-21 | 9時 | 0 | 0 | 0 | 0
[6 empty] | 2014-05-21 | 10時 | 0 | 0 | 0 | 0
[6 empty] | 2014-05-21 | 11時 | 0 | 0 | 0 | 0
[6 empty] | 2014-05-21 | 12時 | 0 | 0 | 0 | 0
[6 empty] | 2014-05-21 | 13時 | 0 | 0 | 0 | 0
[6 empty] | 2014-05-21 | 14時 | 0 | 0 | 0 | 0
[6 empty] | 2014-05-21 | 15時 | 0 | 0 | 0 | 0
[6 empty] | 2014-05-21 | 16時 | 0 | 0 | 0 | 0
[6 empty] | 2014-05-21 | 17時 | 0 | 0 | 0 | 0
[6 empty] | 2014-05-21 | 18時 | 0 | 0 | 0 | 0
[6 empty] | 2014-05-21 | 19時 | 0 | 0 | 0 | 0
[6 empty] | 2014-05-21 | 20時 | 0 | 0 | 0 | 0
[6 empty] | 2014-05-21 | 21時 | 0 | 0 | 0 | 0
[6 empty] | 2014-05-21 | 22時 | 0.00083577 | 0 | 0.91028 | 0
[6 empty] | 2014-05-21 | 23時 | 0.0011868 | 0 | 0.97831 | 0
[6 empty] | 2014-05-22 | 0時 | 0.0018268 | 0 | 1.1024 | 0
[6 empty] | 2014-05-22 | 1時 | 0.0072127 | 0 | 2.1468 | 0
[6 empty] | 2014-05-22 | 2時 | 0.012105 | 0 | 3.0973 | 0
[6 empty] | 2014-05-22 | 3時 | 0.014342 | 0 | 3.5332 | 0
[6 empty] | 2014-05-22 | 4時 | 0.010289 | 0 | 2.7442 | 0
[6 empty] | 2014-05-22 | 5時 | 0.0034357 | 0 | 1.4138 | 0
[6 empty] | 2014-05-22 | 6時 | 0 | 0 | 0 | 0
[6 empty] | 2014-05-22 | 7時 | 0 | 0 | 0 | 0
[6 empty] | 2014-05-22 | 8時 | 0 | 0 | 0 | 0
[6 empty] | 2014-05-22 | 9時 | 0 | 0 | 0 | 0
[6 empty] | 2014-05-22 | 10時 | 0 | 0 | 0 | 0
[6 empty] | 2014-05-22 | 11時 | 0 | 0 | 0 | 0
[6 empty] | 2014-05-22 | 12時 | 0 | 0 | 0 | 0
[6 empty] | 2014-05-22 | 13時 | 0 | 0 | 0 | 0
[6 empty] | 2014-05-22 | 14時 | 0 | 0 | 0 | 0
[6 empty] | 2014-05-22 | 15時 | 0 | 0 | 0 | 0
[6 empty] | 2014-05-22 | 16時 | 0 | 0 | 0 | 0
[6 empty] | 2014-05-22 | 17時 | 0 | 0 | 0 | 0
[6 empty] | 2014-05-22 | 18時 | 0 | 0 | 0 | 0
[6 empty] | 2014-05-22 | 19時 | 0 | 0 | 0 | 0
[6 empty] | 2014-05-22 | 20時 | 0 | 0 | 0 | 0
[6 empty] | 2014-05-22 | 21時 | 0 | 0 | 0 | 0
[6 empty] | 2014-05-22 | 22時 | 0 | 0 | 0 | 0
[6 empty] | 2014-05-22 | 23時 | 0 | 0 | 0 | 0
[6 empty] | 2014-05-23 | 0時 | 0 | 0 | 0 | 0
[6 empty] | 2014-05-23 | 1時 | 0 | 0 | 0 | 0
[6 empty] | 2014-05-23 | 2時 | 0.00098117 | 0 | 0.93847 | 0
[6 empty] | 2014-05-23 | 3時 | 0.0011911 | 0 | 0.97918 | 0
[6 empty] | 2014-05-23 | 4時 | 0.0011709 | 0 | 0.97522 | 0
[6 empty] | 2014-05-23 | 5時 | 0.0010928 | 0 | 0.95999 | 0
[6 empty] | 2014-05-23 | 6時 | 0 | 0 | 0 | 0
[6 empty] | 2014-05-23 | 7時 | 0 | 0 | 0 | 0
[6 empty] | 2014-05-23 | 8時 | 0 | 0 | 0 | 0
[6 empty] | 2014-05-23 | 9時 | 0 | 0 | 0 | 0
[6 empty] | 2014-05-23 | 10時 | 0 | 0 | 0 | 0
[6 empty] | 2014-05-23 | 11時 | 0 | 0 | 0 | 0
[6 empty] | 2014-05-23 | 12時 | 0 | 0 | 0 | 0
[6 empty] | 2014-05-23 | 13時 | 0 | 0 | 0 | 0
[6 empty] | 2014-05-23 | 14時 | 0 | 0 | 0 | 0
[6 empty] | 2014-05-23 | 15時 | 0 | 0 | 0 | 0
[6 empty] | 2014-05-23 | 16時 | 0 | 0 | 0 | 0
[6 empty] | 2014-05-23 | 17時 | 0 | 0 | 0 | 0
[6 empty] | 2014-05-23 | 18時 | 0 | 0 | 0 | 0
[6 empty] | 2014-05-23 | 19時 | 0 | 0 | 0 | 0
[6 empty] | 2014-05-23 | 20時 | 0 | 0 | 0 | 0
[6 empty] | 2014-05-23 | 21時 | 0 | 0 | 0 | 0
[6 empty] | 2014-05-23 | 22時 | 0 | 0 | 0 | 0
[6 empty] | 2014-05-23 | 23時 | 0 | 0 | 0 | 0
[6 empty] | 2014-05-24 | 0時 | 0 | 0 | 0 | 0
[6 empty] | 2014-05-24 | 1時 | 0 | 0 | 0 | 0
[6 empty] | 2014-05-24 | 2時 | 0.00074462 | 0 | 0.89263 | 0
[6 empty] | 2014-05-24 | 3時 | 0.0011005 | 0 | 0.96162 | 0
[6 empty] | 2014-05-24 | 4時 | 0.0011904 | 0 | 0.97907 | 0
[6 empty] | 2014-05-24 | 5時 | 0.002928 | 0 | 1.3158 | 0
[6 empty] | 2014-05-24 | 6時 | 0 | 0 | 0 | 0
[6 empty] | 2014-05-24 | 7時 | 0 | 0 | 0 | 0
[6 empty] | 2014-05-24 | 8時 | 0 | 0 | 0 | 0
[6 empty] | 2014-05-24 | 9時 | 0 | 0 | 0 | 0
[6 empty] | 2014-05-24 | 10時 | 0 | 0 | 0 | 0
[6 empty] | 2014-05-24 | 11時 | 0 | 0 | 0 | 0
[6 empty] | 2014-05-24 | 12時 | 0 | 0 | 0 | 0
[6 empty] | 2014-05-24 | 13時 | 0 | 0 | 0 | 0
[6 empty] | 2014-05-24 | 14時 | 0 | 0 | 0 | 0
[6 empty] | 2014-05-24 | 15時 | 0 | 0 | 0 | 0
[6 empty] | 2014-05-24 | 16時 | 0 | 0 | 0 | 0
[6 empty] | 2014-05-24 | 17時 | 0 | 0 | 0 | 0
[6 empty] | 2014-05-24 | 18時 | 0 | 0 | 0 | 0
[6 empty] | 2014-05-24 | 19時 | 0 | 0 | 0 | 0
[6 empty] | 2014-05-24 | 20時 | 0 | 0 | 0 | 0
[6 empty] | 2014-05-24 | 21時 | 0 | 0 | 0 | 0
[6 empty] | 2014-05-24 | 22時 | 0 | 0 | 0 | 0
[6 empty] | 2014-05-24 | 23時 | 0.0011945 | 0 | 0.97989 | 0
[6 empty] | 2014-05-25 | 0時 | 0.0013601 | 0 | 1.0121 | 0
[6 empty] | 2014-05-25 | 1時 | 0.006551 | 0 | 2.0196 | 0
[6 empty] | 2014-05-25 | 2時 | 0.01366 | 0 | 3.4037 | 0
[6 empty] | 2014-05-25 | 3時 | 0.016746 | 0 | 4.0073 | 0
[6 empty] | 2014-05-25 | 4時 | 0.012121 | 0 | 3.1038 | 0
[6 empty] | 2014-05-25 | 5時 | 0.0057823 | 0 | 1.8693 | 0
[6 empty] | 2014-05-25 | 6時 | 0.00087031 | 0 | 0.91696 | 0
[6 empty] | 2014-05-25 | 7時 | 0.00077407 | 0 | 0.89832 | 0
[6 empty] | 2014-05-25 | 8時 | 0 | 0 | 0 | 0
[6 empty] | 2014-05-25 | 9時 | 0 | 0 | 0 | 0
[6 empty] | 2014-05-25 | 10時 | 0 | 0 | 0 | 0
[6 empty] | 2014-05-25 | 11時 | 0 | 0 | 0 | 0
[6 empty] | 2014-05-25 | 12時 | 0 | 0 | 0 | 0
[6 empty] | 2014-05-25 | 13時 | 0 | 0 | 0 | 0
[6 empty] | 2014-05-25 | 14時 | 0 | 0 | 0 | 0
[6 empty] | 2014-05-25 | 15時 | 0 | 0 | 0 | 0
[6 empty] | 2014-05-25 | 16時 | 0 | 0 | 0 | 0
[6 empty] | 2014-05-25 | 17時 | 0 | 0 | 0 | 0
[6 empty] | 2014-05-25 | 18時 | 0 | 0 | 0 | 0
[6 empty] | 2014-05-25 | 19時 | 0 | 0 | 0 | 0
[6 empty] | 2014-05-25 | 20時 | 0 | 0 | 0 | 0
[6 empty] | 2014-05-25 | 21時 | 0 | 0 | 0 | 0
[6 empty] | 2014-05-25 | 22時 | 0 | 0 | 0 | 0
[6 empty] | 2014-05-25 | 23時 | 0.0011185 | 0 | 0.96509 | 0
[6 empty] | 2014-05-26 | 0時 | 0.0013037 | 0 | 1.001 | 0
[6 empty] | 2014-05-26 | 1時 | 0.006158 | 0 | 1.9427 | 0
[6 empty] | 2014-05-26 | 2時 | 0.012089 | 0 | 3.0951 | 0
[6 empty] | 2014-05-26 | 3時 | 0.014443 | 0 | 3.5538 | 0
[6 empty] | 2014-05-26 | 4時 | 0.0098267 | 0 | 2.655 | 0
[6 empty] | 2014-05-26 | 5時 | 0.004703 | 0 | 1.6598 | 0
[6 empty] | 2014-05-26 | 6時 | 0.00080048 | 0 | 0.90344 | 0
[6 empty] | 2014-05-26 | 7時 | 0 | 0 | 0 | 0
[6 empty] | 2014-05-26 | 8時 | 0 | 0 | 0 | 0
[6 empty] | 2014-05-26 | 9時 | 0 | 0 | 0 | 0
[6 empty] | 2014-05-26 | 10時 | 0 | 0 | 0 | 0
[6 empty] | 2014-05-26 | 11時 | 0 | 0 | 0 | 0
[6 empty] | 2014-05-26 | 12時 | 0 | 0 | 0 | 0
[6 empty] | 2014-05-26 | 13時 | 0 | 0 | 0 | 0
[6 empty] | 2014-05-26 | 14時 | 0 | 0 | 0 | 0
[6 empty] | 2014-05-26 | 15時 | 0 | 0 | 0 | 0
[6 empty] | 2014-05-26 | 16時 | 0 | 0 | 0 | 0
[6 empty] | 2014-05-26 | 17時 | 0 | 0 | 0 | 0
[6 empty] | 2014-05-26 | 18時 | 0 | 0 | 0 | 0
[6 empty] | 2014-05-26 | 19時 | 0 | 0 | 0 | 0
[6 empty] | 2014-05-26 | 20時 | 0 | 0 | 0 | 0
[6 empty] | 2014-05-26 | 21時 | 0 | 0 | 0 | 0
[6 empty] | 2014-05-26 | 22時 | 0 | 0 | 0 | 0
[6 empty] | 2014-05-26 | 23時 | 0 | 0 | 0 | 0
[6 empty] | 2014-05-27 | 0時 | 0 | 0 | 0 | 0
[6 empty] | 2014-05-27 | 1時 | 0 | 0 | 0 | 0
[6 empty] | 2014-05-27 | 2時 | 0.0010205 | 0 | 0.94607 | 0
[6 empty] | 2014-05-27 | 3時 | 0.001186 | 0 | 0.97817 | 0
[6 empty] | 2014-05-27 | 4時 | 0.0011593 | 0 | 0.97295 | 0
[6 empty] | 2014-05-27 | 5時 | 0.0010485 | 0 | 0.95143 | 0
[6 empty] | 2014-05-27 | 6時 | 0.00086286 | 0 | 0.91546 | 0
[6 empty] | 2014-05-27 | 7時 | 0 | 0 | 0 | 0
[6 empty] | 2014-05-27 | 8時 | 0 | 0 | 0 | 0
[6 empty] | 2014-05-27 | 9時 | 0 | 0 | 0 | 0
[6 empty] | 2014-05-27 | 10時 | 0 | 0 | 0 | 0
[6 empty] | 2014-05-27 | 11時 | 0 | 0 | 0 | 0
[6 empty] | 2014-05-27 | 12時 | 0 | 0 | 0 | 0
[6 empty] | 2014-05-27 | 13時 | 0 | 0 | 0 | 0
[6 empty] | 2014-05-27 | 14時 | 0 | 0 | 0 | 0
[6 empty] | 2014-05-27 | 15時 | 0 | 0 | 0 | 0
[6 empty] | 2014-05-27 | 16時 | 0 | 0 | 0 | 0
[6 empty] | 2014-05-27 | 17時 | 0 | 0 | 0 | 0
[6 empty] | 2014-05-27 | 18時 | 0 | 0 | 0 | 0
[6 empty] | 2014-05-27 | 19時 | 0 | 0 | 0 | 0
[6 empty] | 2014-05-27 | 20時 | 0 | 0 | 0 | 0
[6 empty] | 2014-05-27 | 21時 | 0 | 0 | 0 | 0
[6 empty] | 2014-05-27 | 22時 | 0 | 0 | 0 | 0
[6 empty] | 2014-05-27 | 23時 | 0 | 0 | 0 | 0
[6 empty] | 2014-05-28 | 0時 | 0 | 0 | 0 | 0
[6 empty] | 2014-05-28 | 1時 | 0 | 0 | 0 | 0
[6 empty] | 2014-05-28 | 2時 | 0 | 0 | 0 | 0
[6 empty] | 2014-05-28 | 3時 | 0.00077548 | 0 | 0.8986 | 0
[6 empty] | 2014-05-28 | 4時 | 0.00099462 | 0 | 0.94104 | 0
[6 empty] | 2014-05-28 | 5時 | 0.00098484 | 0 | 0.93909 | 0
[6 empty] | 2014-05-28 | 6時 | 0.00093681 | 0 | 0.92977 | 0
[6 empty] | 2014-05-28 | 7時 | 0 | 0 | 0 | 0
[6 empty] | 2014-05-28 | 8時 | 0 | 0 | 0 | 0
[6 empty] | 2014-05-28 | 9時 | 0 | 0 | 0 | 0
[6 empty] | 2014-05-28 | 10時 | 0 | 0 | 0 | 0
[6 empty] | 2014-05-28 | 11時 | 0 | 0 | 0 | 0
[6 empty] | 2014-05-28 | 12時 | 0 | 0 | 0 | 0
[6 empty] | 2014-05-28 | 13時 | 0 | 0 | 0 | 0
[6 empty] | 2014-05-28 | 14時 | 0 | 0 | 0 | 0
[6 empty] | 2014-05-28 | 15時 | 0 | 0 | 0 | 0
[6 empty] | 2014-05-28 | 16時 | 0 | 0 | 0 | 0
[6 empty] | 2014-05-28 | 17時 | 0 | 0 | 0 | 0
[6 empty] | 2014-05-28 | 18時 | 0 | 0 | 0 | 0
[6 empty] | 2014-05-28 | 19時 | 0 | 0 | 0 | 0
[6 empty] | 2014-05-28 | 20時 | 0 | 0 | 0 | 0
[6 empty] | 2014-05-28 | 21時 | 0 | 0 | 0 | 0
[6 empty] | 2014-05-28 | 22時 | 0 | 0 | 0 | 0
[6 empty] | 2014-05-28 | 23時 | 0.0008765 | 0 | 0.91818 | 0
[6 empty] | 2014-05-29 | 0時 | 0.0011763 | 0 | 0.97632 | 0
[6 empty] | 2014-05-29 | 1時 | 0.003164 | 0 | 1.3617 | 0
[6 empty] | 2014-05-29 | 2時 | 0.007763 | 0 | 2.254 | 0
[6 empty] | 2014-05-29 | 3時 | 0.011651 | 0 | 3.0091 | 0
[6 empty] | 2014-05-29 | 4時 | 0.0066907 | 0 | 2.0454 | 0
[6 empty] | 2014-05-29 | 5時 | 0.002026 | 0 | 1.1407 | 0
[6 empty] | 2014-05-29 | 6時 | 0 | 0 | 0 | 0
[6 empty] | 2014-05-29 | 7時 | 0 | 0 | 0 | 0
[6 empty] | 2014-05-29 | 8時 | 0 | 0 | 0 | 0
[6 empty] | 2014-05-29 | 9時 | 0 | 0 | 0 | 0
[6 empty] | 2014-05-29 | 10時 | 0 | 0 | 0 | 0
[6 empty] | 2014-05-29 | 11時 | 0 | 0 | 0 | 0
[6 empty] | 2014-05-29 | 12時 | 0 | 0 | 0 | 0
[6 empty] | 2014-05-29 | 13時 | 0 | 0 | 0 | 0
[6 empty] | 2014-05-29 | 14時 | 0 | 0 | 0 | 0
[6 empty] | 2014-05-29 | 15時 | 0 | 0 | 0 | 0
[6 empty] | 2014-05-29 | 16時 | 0 | 0 | 0 | 0
[6 empty] | 2014-05-29 | 17時 | 0 | 0 | 0 | 0
[6 empty] | 2014-05-29 | 18時 | 0 | 0 | 0 | 0
[6 empty] | 2014-05-29 | 19時 | 0 | 0 | 0 | 0
[6 empty] | 2014-05-29 | 20時 | 0 | 0 | 0 | 0
[6 empty] | 2014-05-29 | 21時 | 0 | 0 | 0 | 0
[6 empty] | 2014-05-29 | 22時 | 0 | 0 | 0 | 0
[6 empty] | 2014-05-29 | 23時 | 0 | 0 | 0 | 0
[6 empty] | 2014-05-30 | 0時 | 0.00075379 | 0 | 0.8944 | 0
[6 empty] | 2014-05-30 | 1時 | 0.0011089 | 0 | 0.96324 | 0
[6 empty] | 2014-05-30 | 2時 | 0.0012065 | 0 | 0.98217 | 0
[6 empty] | 2014-05-30 | 3時 | 0.0044132 | 0 | 1.604 | 0
[6 empty] | 2014-05-30 | 4時 | 0.0081596 | 0 | 2.3309 | 0
[6 empty] | 2014-05-30 | 5時 | 0.01236 | 0 | 3.1466 | 0
[6 empty] | 2014-05-30 | 6時 | 0.0017037 | 0 | 1.0786 | 0
[6 empty] | 2014-05-30 | 7時 | 0.0022326 | 0 | 1.1812 | 0
[6 empty] | 2014-05-30 | 8時 | 0.0017632 | 0 | 1.0901 | 0
[6 empty] | 2014-05-30 | 9時 | 0.0033953 | 0 | 1.4066 | 0
[6 empty] | 2014-05-30 | 10時 | 0.0011744 | 0 | 0.97588 | 0
[6 empty] | 2014-05-30 | 11時 | 0.0010682 | 0 | 0.95528 | 0
[6 empty] | 2014-05-30 | 12時 | 0.00094893 | 0 | 0.93219 | 0
[6 empty] | 2014-05-30 | 13時 | 0.0011853 | 0 | 0.978 | 0
[6 empty] | 2014-05-30 | 14時 | 0.0045193 | 0 | 1.6241 | 0
[6 empty] | 2014-05-30 | 15時 | 0.0033994 | 0 | 1.4071 | 0
[6 empty] | 2014-05-30 | 16時 | 0.0036793 | 0 | 1.4617 | 0
[6 empty] | 2014-05-30 | 17時 | 0.014787 | 0 | 3.6197 | 0
[6 empty] | 2014-05-30 | 18時 | 0.016664 | 0 | 3.9865 | 0
[6 empty] | 2014-05-30 | 19時 | 0.0059743 | 0 | 1.9077 | 0
[6 empty] | 2014-05-30 | 20時 | 0.0091404 | 0 | 2.5228 | 0
[6 empty] | 2014-05-30 | 21時 | 0.011519 | 0 | 2.9854 | 0
[6 empty] | 2014-05-30 | 22時 | 0.013314 | 0 | 3.3349 | 0
[6 empty] | 2014-05-30 | 23時 | 0.018806 | 0 | 4.4075 | 0
[6 empty] | 2014-05-31 | 0時 | 0.019797 | 0 | 4.602 | 0
[6 empty] | 2014-05-31 | 1時 | 0.020308 | 0 | 4.7021 | 0
[6 empty] | 2014-05-31 | 2時 | 0.020655 | 0 | 4.7703 | 0
[6 empty] | 2014-05-31 | 3時 | 0.020694 | 0 | 4.7776 | 0
[6 empty] | 2014-05-31 | 4時 | 0.018465 | 0 | 4.3398 | 0
[6 empty] | 2014-05-31 | 5時 | 0.019839 | 0 | 4.6074 | 0
[6 empty] | 2014-05-31 | 6時 | 0.0030399 | 0 | 1.3377 | 0
[6 empty] | 2014-05-31 | 7時 | 0.00094306 | 0 | 0.93103 | 0
[6 empty] | 2014-05-31 | 8時 | 0.00079031 | 0 | 0.90146 | 0
[6 empty] | 2014-05-31 | 9時 | 0.00079713 | 0 | 0.90276 | 0
[6 empty] | 2014-05-31 | 10時 | 0 | 0 | 0 | 0
[6 empty] | 2014-05-31 | 11時 | 0 | 0 | 0 | 0
[6 empty] | 2014-05-31 | 12時 | 0 | 0 | 0 | 0
[6 empty] | 2014-05-31 | 13時 | 0 | 0 | 0 | 0
[6 empty] | 2014-05-31 | 14時 | 0 | 0 | 0 | 0
[6 empty] | 2014-05-31 | 15時 | 0 | 0 | 0 | 0
[6 empty] | 2014-05-31 | 16時 | 0 | 0 | 0 | 0
[6 empty] | 2014-05-31 | 17時 | 0 | 0 | 0 | 0
[6 empty] | 2014-05-31 | 18時 | 0 | 0 | 0 | 0
[6 empty] | 2014-05-31 | 19時 | 0 | 0 | 0 | 0
[6 empty] | 2014-05-31 | 20時 | 0 | 0 | 0 | 0
[6 empty] | 2014-05-31 | 21時 | 0 | 0 | 0 | 0
[6 empty] | 2014-05-31 | 22時 | 0 | 0 | 0 | 0
[6 empty] | 2014-05-31 | 23時 | 0.0011128 | 0 | 0.96399 | 0
[6 empty] | 2014-06-01 | 0時 | 0.0012483 | 0 | 0.99027 | 0
[6 empty] | 2014-06-01 | 1時 | 0.0052398 | 0 | 1.7639 | 0
[6 empty] | 2014-06-01 | 2時 | 0.0098336 | 0 | 2.6549 | 0
[6 empty] | 2014-06-01 | 3時 | 0.011789 | 0 | 3.035 | 0
[6 empty] | 2014-06-01 | 4時 | 0.012111 | 0 | 3.0975 | 0
[6 empty] | 2014-06-01 | 5時 | 0.015136 | 0 | 3.6861 | 0
[6 empty] | 2014-06-01 | 6時 | 0.0031174 | 0 | 1.3527 | 0
[6 empty] | 2014-06-01 | 7時 | 0.002687 | 0 | 1.2692 | 0
[6 empty] | 2014-06-01 | 8時 | 0.0010777 | 0 | 0.95719 | 0
[6 empty] | 2014-06-01 | 9時 | 0.002283 | 0 | 1.1907 | 0
[6 empty] | 2014-06-01 | 10時 | 0.002515 | 0 | 1.2355 | 0
[6 empty] | 2014-06-01 | 11時 | 0.0010515 | 0 | 0.95201 | 0
[6 empty] | 2014-06-01 | 12時 | 0.00090859 | 0 | 0.92436 | 0
[6 empty] | 2014-06-01 | 13時 | 0.0011602 | 0 | 0.97313 | 0
[6 empty] | 2014-06-01 | 14時 | 0.0040789 | 0 | 1.5389 | 0
[6 empty] | 2014-06-01 | 15時 | 0.0028339 | 0 | 1.2975 | 0
[6 empty] | 2014-06-01 | 16時 | 0.0027186 | 0 | 1.2753 | 0
[6 empty] | 2014-06-01 | 17時 | 0.011841 | 0 | 3.0444 | 0
[6 empty] | 2014-06-01 | 18時 | 0.013654 | 0 | 3.3975 | 0
[6 empty] | 2014-06-01 | 19時 | 0.0038896 | 0 | 1.5025 | 0
[6 empty] | 2014-06-01 | 20時 | 0.0066085 | 0 | 2.0296 | 0
[6 empty] | 2014-06-01 | 21時 | 0.0088157 | 0 | 2.4579 | 0
[6 empty] | 2014-06-01 | 22時 | 0.010403 | 0 | 2.7661 | 0
[6 empty] | 2014-06-01 | 23時 | 0.01573 | 0 | 3.8025 | 0
[6 empty] | 2014-06-02 | 0時 | 0.016615 | 0 | 3.9755 | 0
[6 empty] | 2014-06-02 | 1時 | 0.017074 | 0 | 4.065 | 0
[6 empty] | 2014-06-02 | 2時 | 0.017531 | 0 | 4.1545 | 0
[6 empty] | 2014-06-02 | 3時 | 0.017581 | 0 | 4.164 | 0
[6 empty] | 2014-06-02 | 4時 | 0.01637 | 0 | 3.9274 | 0
[6 empty] | 2014-06-02 | 5時 | 0.018006 | 0 | 4.2467 | 0
[6 empty] | 2014-06-02 | 6時 | 0.0053624 | 0 | 1.7882 | 0
[6 empty] | 2014-06-02 | 7時 | 0.0048238 | 0 | 1.6836 | 0
[6 empty] | 2014-06-02 | 8時 | 0.0023546 | 0 | 1.2047 | 0
[6 empty] | 2014-06-02 | 9時 | 0.0052774 | 0 | 1.7714 | 0
[6 empty] | 2014-06-02 | 10時 | 0.0047724 | 0 | 1.673 | 0
[6 empty] | 2014-06-02 | 11時 | 0.0013725 | 0 | 1.0141 | 0
[6 empty] | 2014-06-02 | 12時 | 0.00085396 | 0 | 0.91377 | 0
[6 empty] | 2014-06-02 | 13時 | 0.0010946 | 0 | 0.96037 | 0
[6 empty] | 2014-06-02 | 14時 | 0.0011344 | 0 | 0.96808 | 0
[6 empty] | 2014-06-02 | 15時 | 0.001005 | 0 | 0.94304 | 0
[6 empty] | 2014-06-02 | 16時 | 0.00094516 | 0 | 0.93147 | 0
[6 empty] | 2014-06-02 | 17時 | 0.0075948 | 0 | 2.2197 | 0
[6 empty] | 2014-06-02 | 18時 | 0.011428 | 0 | 2.964 | 0
[6 empty] | 2014-06-02 | 19時 | 0.0025701 | 0 | 1.2465 | 0
[6 empty] | 2014-06-02 | 20時 | 0.0056519 | 0 | 1.8438 | 0
[6 empty] | 2014-06-02 | 21時 | 0.0081659 | 0 | 2.3315 | 0
[6 empty] | 2014-06-02 | 22時 | 0.0098906 | 0 | 2.6662 | 0
[6 empty] | 2014-06-02 | 23時 | 0.015384 | 0 | 3.7345 | 0
[6 empty] | 2014-06-03 | 0時 | 0.016292 | 0 | 3.9118 | 0
[6 empty] | 2014-06-03 | 1時 | 0.016904 | 0 | 4.0313 | 0
[6 empty] | 2014-06-03 | 2時 | 0.017949 | 0 | 4.2368 | 0
[6 empty] | 2014-06-03 | 3時 | 0.018775 | 0 | 4.3995 | 0
[6 empty] | 2014-06-03 | 4時 | 0.012466 | 0 | 3.168 | 0
[6 empty] | 2014-06-03 | 5時 | 0.0041579 | 0 | 1.5537 | 0
[6 empty] | 2014-06-03 | 6時 | 0.0011326 | 0 | 0.96769 | 0
[6 empty] | 2014-06-03 | 7時 | 0 | 0 | 0 | 0
[6 empty] | 2014-06-03 | 8時 | 0 | 0 | 0 | 0
[6 empty] | 2014-06-03 | 9時 | 0 | 0 | 0 | 0
[6 empty] | 2014-06-03 | 10時 | 0 | 0 | 0 | 0
[6 empty] | 2014-06-03 | 11時 | 0 | 0 | 0 | 0
[6 empty] | 2014-06-03 | 12時 | 0 | 0 | 0 | 0
[6 empty] | 2014-06-03 | 13時 | 0 | 0 | 0 | 0
[6 empty] | 2014-06-03 | 14時 | 0 | 0 | 0 | 0
[6 empty] | 2014-06-03 | 15時 | 0 | 0 | 0 | 0
[6 empty] | 2014-06-03 | 16時 | 0 | 0 | 0 | 0
[6 empty] | 2014-06-03 | 17時 | 0 | 0 | 0 | 0
[6 empty] | 2014-06-03 | 18時 | 0 | 0 | 0 | 0
[6 empty] | 2014-06-03 | 19時 | 0 | 0 | 0 | 0
[6 empty] | 2014-06-03 | 20時 | 0 | 0 | 0 | 0
[6 empty] | 2014-06-03 | 21時 | 0 | 0 | 0 | 0
[6 empty] | 2014-06-03 | 22時 | 0.00087815 | 0 | 0.9185 | 0
[6 empty] | 2014-06-03 | 23時 | 0.001172 | 0 | 0.97545 | 0
[6 empty] | 2014-06-04 | 0時 | 0.0020821 | 0 | 1.1518 | 0
[6 empty] | 2014-06-04 | 1時 | 0.0067424 | 0 | 2.0551 | 0
[6 empty] | 2014-06-04 | 2時 | 0.010153 | 0 | 2.7167 | 0
[6 empty] | 2014-06-04 | 3時 | 0.010884 | 0 | 2.8576 | 0
[6 empty] | 2014-06-04 | 4時 | 0.010021 | 0 | 2.6896 | 0
[6 empty] | 2014-06-04 | 5時 | 0.0089361 | 0 | 2.479 | 0
[6 empty] | 2014-06-04 | 6時 | 0.0065037 | 0 | 2.0069 | 0
[6 empty] | 2014-06-04 | 7時 | 0.00078648 | 0 | 0.90072 | 0
[6 empty] | 2014-06-04 | 8時 | 0 | 0 | 0 | 0
[6 empty] | 2014-06-04 | 9時 | 0 | 0 | 0 | 0
[6 empty] | 2014-06-04 | 10時 | 0 | 0 | 0 | 0
[6 empty] | 2014-06-04 | 11時 | 0 | 0 | 0 | 0
[6 empty] | 2014-06-04 | 12時 | 0 | 0 | 0 | 0
[6 empty] | 2014-06-04 | 13時 | 0.00074721 | 0 | 0.89312 | 0
[6 empty] | 2014-06-04 | 14時 | 0.00090082 | 0 | 0.92281 | 0
[6 empty] | 2014-06-04 | 15時 | 0 | 0 | 0 | 0
[6 empty] | 2014-06-04 | 16時 | 0 | 0 | 0 | 0
[6 empty] | 2014-06-04 | 17時 | 0.00085705 | 0 | 0.91437 | 0
[6 empty] | 2014-06-04 | 18時 | 0 | 0 | 0 | 0
[6 empty] | 2014-06-04 | 19時 | 0 | 0 | 0 | 0
[6 empty] | 2014-06-04 | 20時 | 0.00083088 | 0 | 0.90932 | 0
[6 empty] | 2014-06-04 | 21時 | 0.00093158 | 0 | 0.92882 | 0
[6 empty] | 2014-06-04 | 22時 | 0.0042772 | 0 | 1.5767 | 0
[6 empty] | 2014-06-04 | 23時 | 0.0096772 | 0 | 2.6229 | 0
[6 empty] | 2014-06-05 | 0時 | 0.011443 | 0 | 2.9658 | 0
[6 empty] | 2014-06-05 | 1時 | 0.012296 | 0 | 3.1315 | 0
[6 empty] | 2014-06-05 | 2時 | 0.013058 | 0 | 3.2796 | 0
[6 empty] | 2014-06-05 | 3時 | 0.013985 | 0 | 3.4609 | 0
[6 empty] | 2014-06-05 | 4時 | 0.012628 | 0 | 3.1963 | 0
[6 empty] | 2014-06-05 | 5時 | 0.012835 | 0 | 3.2356 | 0
[6 empty] | 2014-06-05 | 6時 | 0.00083586 | 0 | 0.91028 | 0
[6 empty] | 2014-06-05 | 7時 | 0.00080414 | 0 | 0.90414 | 0
[6 empty] | 2014-06-05 | 8時 | 0.00076694 | 0 | 0.89694 | 0
[6 empty] | 2014-06-05 | 9時 | 0.00090362 | 0 | 0.92335 | 0
[6 empty] | 2014-06-05 | 10時 | 0.00094703 | 0 | 0.93175 | 0
[6 empty] | 2014-06-05 | 11時 | 0.00080429 | 0 | 0.90415 | 0
[6 empty] | 2014-06-05 | 12時 | 0 | 0 | 0 | 0
[6 empty] | 2014-06-05 | 13時 | 0.00095883 | 0 | 0.93406 | 0
[6 empty] | 2014-06-05 | 14時 | 0.0010364 | 0 | 0.94908 | 0
[6 empty] | 2014-06-05 | 15時 | 0.00090672 | 0 | 0.924 | 0
[6 empty] | 2014-06-05 | 16時 | 0.00084639 | 0 | 0.91232 | 0
[6 empty] | 2014-06-05 | 17時 | 0.001153 | 0 | 0.97172 | 0
[6 empty] | 2014-06-05 | 18時 | 0.0030064 | 0 | 1.3306 | 0
[6 empty] | 2014-06-05 | 19時 | 0.00083171 | 0 | 0.9095 | 0
[6 empty] | 2014-06-05 | 20時 | 0.0019706 | 0 | 1.1302 | 0
[6 empty] | 2014-06-05 | 21時 | 0.0055176 | 0 | 1.8176 | 0
[6 empty] | 2014-06-05 | 22時 | 0.0077952 | 0 | 2.2593 | 0
[6 empty] | 2014-06-05 | 23時 | 0.013672 | 0 | 3.4007 | 0
[6 empty] | 2014-06-06 | 0時 | 0.014772 | 0 | 3.615 | 0
[6 empty] | 2014-06-06 | 1時 | 0.015405 | 0 | 3.7382 | 0
[6 empty] | 2014-06-06 | 2時 | 0.015916 | 0 | 3.8381 | 0
[6 empty] | 2014-06-06 | 3時 | 0.016454 | 0 | 3.9435 | 0
[6 empty] | 2014-06-06 | 4時 | 0.014462 | 0 | 3.555 | 0
[6 empty] | 2014-06-06 | 5時 | 0.014903 | 0 | 3.64 | 0
[6 empty] | 2014-06-06 | 6時 | 0.001515 | 0 | 1.0419 | 0
[6 empty] | 2014-06-06 | 7時 | 0.00098046 | 0 | 0.93829 | 0
[6 empty] | 2014-06-06 | 8時 | 0.0009257 | 0 | 0.92769 | 0
[6 empty] | 2014-06-06 | 9時 | 0.00095627 | 0 | 0.93356 | 0
[6 empty] | 2014-06-06 | 10時 | 0.00093536 | 0 | 0.9295 | 0
[6 empty] | 2014-06-06 | 11時 | 0.0008011 | 0 | 0.90354 | 0
[6 empty] | 2014-06-06 | 12時 | 0 | 0 | 0 | 0
[6 empty] | 2014-06-06 | 13時 | 0.0007979 | 0 | 0.90292 | 0
[6 empty] | 2014-06-06 | 14時 | 0.00087416 | 0 | 0.91766 | 0
[6 empty] | 2014-06-06 | 15時 | 0.00077254 | 0 | 0.89802 | 0
[6 empty] | 2014-06-06 | 16時 | 0 | 0 | 0 | 0
[6 empty] | 2014-06-06 | 17時 | 0.001031 | 0 | 0.94807 | 0
[6 empty] | 2014-06-06 | 18時 | 0.0012279 | 0 | 0.9863 | 0
[6 empty] | 2014-06-06 | 19時 | 0.00086844 | 0 | 0.91664 | 0
[6 empty] | 2014-06-06 | 20時 | 0.0010365 | 0 | 0.94926 | 0
[6 empty] | 2014-06-06 | 21時 | 0.0021228 | 0 | 1.16 | 0
[6 empty] | 2014-06-06 | 22時 | 0.0058558 | 0 | 1.8838 | 0
[6 empty] | 2014-06-06 | 23時 | 0.013237 | 0 | 3.3175 | 0
[6 empty] | 2014-06-07 | 0時 | 0.014669 | 0 | 3.596 | 0
[6 empty] | 2014-06-07 | 1時 | 0.015499 | 0 | 3.7576 | 0
[6 empty] | 2014-06-07 | 2時 | 0.016265 | 0 | 3.9073 | 0
[6 empty] | 2014-06-07 | 3時 | 0.01657 | 0 | 3.9667 | 0
[6 empty] | 2014-06-07 | 4時 | 0.014787 | 0 | 3.6185 | 0
[6 empty] | 2014-06-07 | 5時 | 0.015649 | 0 | 3.7858 | 0
[6 empty] | 2014-06-07 | 6時 | 0.0019192 | 0 | 1.1202 | 0
[6 empty] | 2014-06-07 | 7時 | 0.00091362 | 0 | 0.92533 | 0
[6 empty] | 2014-06-07 | 8時 | 0 | 0 | 0 | 0
[6 empty] | 2014-06-07 | 9時 | 0.00076922 | 0 | 0.89737 | 0
[6 empty] | 2014-06-07 | 10時 | 0 | 0 | 0 | 0
[6 empty] | 2014-06-07 | 11時 | 0 | 0 | 0 | 0
[6 empty] | 2014-06-07 | 12時 | 0 | 0 | 0 | 0
[6 empty] | 2014-06-07 | 13時 | 0 | 0 | 0 | 0
[6 empty] | 2014-06-07 | 14時 | 0 | 0 | 0 | 0
[6 empty] | 2014-06-07 | 15時 | 0 | 0 | 0 | 0
[6 empty] | 2014-06-07 | 16時 | 0 | 0 | 0 | 0
[6 empty] | 2014-06-07 | 17時 | 0 | 0 | 0 | 0
[6 empty] | 2014-06-07 | 18時 | 0 | 0 | 0 | 0
[6 empty] | 2014-06-07 | 19時 | 0 | 0 | 0 | 0
[6 empty] | 2014-06-07 | 20時 | 0 | 0 | 0 | 0
[6 empty] | 2014-06-07 | 21時 | 0.00079107 | 0 | 0.90162 | 0
[6 empty] | 2014-06-07 | 22時 | 0.00096641 | 0 | 0.93558 | 0
[6 empty] | 2014-06-07 | 23時 | 0.001238 | 0 | 0.9882 | 0
[6 empty] | 2014-06-08 | 0時 | 0 | 0 | 0 | 0
[6 empty] | 2014-06-08 | 1時 | 0 | 0 | 0 | 0
[6 empty] | 2014-06-08 | 2時 | 0 | 0 | 0 | 0
[6 empty] | 2014-06-08 | 3時 | 0 | 0 | 0 | 0
[6 empty] | 2014-06-08 | 4時 | 0 | 0 | 0 | 0
[6 empty] | 2014-06-08 | 5時 | 0 | 0 | 0 | 0
[6 empty] | 2014-06-08 | 6時 | 0 | 0 | 0 | 0
[6 empty] | 2014-06-08 | 7時 | 0 | 0 | 0 | 0
[6 empty] | 2014-06-08 | 8時 | 0 | 0 | 0 | 0
[6 empty] | 2014-06-08 | 9時 | 0 | 0 | 0 | 0
[6 empty] | 2014-06-08 | 10時 | 0 | 0 | 0 | 0
[6 empty] | 2014-06-08 | 11時 | 0 | 0 | 0 | 0
[6 empty] | 2014-06-08 | 12時 | 0 | 0 | 0 | 0
[6 empty] | 2014-06-08 | 13時 | 0 | 0 | 0 | 0
[6 empty] | 2014-06-08 | 14時 | 0 | 0 | 0 | 0
[6 empty] | 2014-06-08 | 15時 | 0 | 0 | 0 | 0
[6 empty] | 2014-06-08 | 16時 | 0 | 0 | 0 | 0
[6 empty] | 2014-06-08 | 17時 | 0 | 0 | 0 | 0
[6 empty] | 2014-06-08 | 18時 | 0 | 0 | 0 | 0
[6 empty] | 2014-06-08 | 19時 | 0 | 0 | 0 | 0
[6 empty] | 2014-06-08 | 20時 | 0 | 0 | 0 | 0
[6 empty] | 2014-06-08 | 21時 | 0 | 0 | 0 | 0
[6 empty] | 2014-06-08 | 22時 | 0 | 0 | 0 | 0
[6 empty] | 2014-06-08 | 23時 | 0 | 0 | 0 | 0
[6 empty] | 2014-06-09 | 0時 | 0 | 0 | 0 | 0
[6 empty] | 2014-06-09 | 1時 | 0 | 0 | 0 | 0
[6 empty] | 2014-06-09 | 2時 | 0 | 0 | 0 | 0
[6 empty] | 2014-06-09 | 3時 | 0 | 0 | 0 | 0
[6 empty] | 2014-06-09 | 4時 | 0 | 0 | 0 | 0
[6 empty] | 2014-06-09 | 5時 | 0 | 0 | 0 | 0
[6 empty] | 2014-06-09 | 6時 | 0 | 0 | 0 | 0
[6 empty] | 2014-06-09 | 7時 | 0 | 0 | 0 | 0
[6 empty] | 2014-06-09 | 8時 | 0 | 0 | 0 | 0
[6 empty] | 2014-06-09 | 9時 | 0 | 0 | 0 | 0
[6 empty] | 2014-06-09 | 10時 | 0 | 0 | 0 | 0
[6 empty] | 2014-06-09 | 11時 | 0 | 0 | 0 | 0
[6 empty] | 2014-06-09 | 12時 | 0 | 0 | 0 | 0
[6 empty] | 2014-06-09 | 13時 | 0 | 0 | 0 | 0
[6 empty] | 2014-06-09 | 14時 | 0 | 0 | 0 | 0
[6 empty] | 2014-06-09 | 15時 | 0 | 0 | 0 | 0
[6 empty] | 2014-06-09 | 16時 | 0 | 0 | 0 | 0
[6 empty] | 2014-06-09 | 17時 | 0 | 0 | 0 | 0
[6 empty] | 2014-06-09 | 18時 | 0 | 0 | 0 | 0
[6 empty] | 2014-06-09 | 19時 | 0 | 0 | 0 | 0
[6 empty] | 2014-06-09 | 20時 | 0 | 0 | 0 | 0
[6 empty] | 2014-06-09 | 21時 | 0 | 0 | 0 | 0
[6 empty] | 2014-06-09 | 22時 | 0 | 0 | 0 | 0
[6 empty] | 2014-06-09 | 23時 | 0 | 0 | 0 | 0
[6 empty] | 2014-06-10 | 0時 | 0 | 0 | 0 | 0
[6 empty] | 2014-06-10 | 1時 | 0 | 0 | 0 | 0
[6 empty] | 2014-06-10 | 2時 | 0 | 0 | 0 | 0
[6 empty] | 2014-06-10 | 3時 | 0 | 0 | 0 | 0
[6 empty] | 2014-06-10 | 4時 | 0 | 0 | 0 | 0
[6 empty] | 2014-06-10 | 5時 | 0 | 0 | 0 | 0
[6 empty] | 2014-06-10 | 6時 | 0 | 0 | 0 | 0
[6 empty] | 2014-06-10 | 7時 | 0 | 0 | 0 | 0
[6 empty] | 2014-06-10 | 8時 | 0 | 0 | 0 | 0
[6 empty] | 2014-06-10 | 9時 | 0 | 0 | 0 | 0
[6 empty] | 2014-06-10 | 10時 | 0 | 0 | 0 | 0
[6 empty] | 2014-06-10 | 11時 | 0 | 0 | 0 | 0
[6 empty] | 2014-06-10 | 12時 | 0 | 0 | 0 | 0
[6 empty] | 2014-06-10 | 13時 | 0 | 0 | 0 | 0
[6 empty] | 2014-06-10 | 14時 | 0 | 0 | 0 | 0
[6 empty] | 2014-06-10 | 15時 | 0 | 0 | 0 | 0
[6 empty] | 2014-06-10 | 16時 | 0 | 0 | 0 | 0
[6 empty] | 2014-06-10 | 17時 | 0 | 0 | 0 | 0
[6 empty] | 2014-06-10 | 18時 | 0 | 0 | 0 | 0
[6 empty] | 2014-06-10 | 19時 | 0 | 0 | 0 | 0
[6 empty] | 2014-06-10 | 20時 | 0 | 0 | 0 | 0
[6 empty] | 2014-06-10 | 21時 | 0 | 0 | 0 | 0
[6 empty] | 2014-06-10 | 22時 | 0 | 0 | 0 | 0
[6 empty] | 2014-06-10 | 23時 | 0 | 0 | 0 | 0
[6 empty] | 2014-06-11 | 0時 | 0 | 0 | 0 | 0
[6 empty] | 2014-06-11 | 1時 | 0 | 0 | 0 | 0
[6 empty] | 2014-06-11 | 2時 | 0 | 0 | 0 | 0
[6 empty] | 2014-06-11 | 3時 | 0 | 0 | 0 | 0
[6 empty] | 2014-06-11 | 4時 | 0 | 0 | 0 | 0
[6 empty] | 2014-06-11 | 5時 | 0 | 0 | 0 | 0
[6 empty] | 2014-06-11 | 6時 | 0 | 0 | 0 | 0
[6 empty] | 2014-06-11 | 7時 | 0 | 0 | 0 | 0
[6 empty] | 2014-06-11 | 8時 | 0 | 0 | 0 | 0
[6 empty] | 2014-06-11 | 9時 | 0 | 0 | 0 | 0
[6 empty] | 2014-06-11 | 10時 | 0 | 0 | 0 | 0
[6 empty] | 2014-06-11 | 11時 | 0 | 0 | 0 | 0
[6 empty] | 2014-06-11 | 12時 | 0 | 0 | 0 | 0
[6 empty] | 2014-06-11 | 13時 | 0 | 0 | 0 | 0
[6 empty] | 2014-06-11 | 14時 | 0 | 0 | 0 | 0
[6 empty] | 2014-06-11 | 15時 | 0 | 0 | 0 | 0
[6 empty] | 2014-06-11 | 16時 | 0 | 0 | 0 | 0
[6 empty] | 2014-06-11 | 17時 | 0 | 0 | 0 | 0
[6 empty] | 2014-06-11 | 18時 | 0 | 0 | 0 | 0
[6 empty] | 2014-06-11 | 19時 | 0 | 0 | 0 | 0
[6 empty] | 2014-06-11 | 20時 | 0 | 0 | 0 | 0
[6 empty] | 2014-06-11 | 21時 | 0 | 0 | 0 | 0
[6 empty] | 2014-06-11 | 22時 | 0 | 0 | 0 | 0
[6 empty] | 2014-06-11 | 23時 | 0 | 0 | 0 | 0
[6 empty] | 2014-06-12 | 0時 | 0 | 0 | 0 | 0
[6 empty] | 2014-06-12 | 1時 | 0 | 0 | 0 | 0
[6 empty] | 2014-06-12 | 2時 | 0 | 0 | 0 | 0
[6 empty] | 2014-06-12 | 3時 | 0 | 0 | 0 | 0
[6 empty] | 2014-06-12 | 4時 | 0 | 0 | 0 | 0
[6 empty] | 2014-06-12 | 5時 | 0 | 0 | 0 | 0
[6 empty] | 2014-06-12 | 6時 | 0 | 0 | 0 | 0
[6 empty] | 2014-06-12 | 7時 | 0 | 0 | 0 | 0
[6 empty] | 2014-06-12 | 8時 | 0 | 0 | 0 | 0
[6 empty] | 2014-06-12 | 9時 | 0 | 0 | 0 | 0
[6 empty] | 2014-06-12 | 10時 | 0 | 0 | 0 | 0
[6 empty] | 2014-06-12 | 11時 | 0 | 0 | 0 | 0
[6 empty] | 2014-06-12 | 12時 | 0 | 0 | 0 | 0
[6 empty] | 2014-06-12 | 13時 | 0 | 0 | 0 | 0
[6 empty] | 2014-06-12 | 14時 | 0 | 0 | 0 | 0
[6 empty] | 2014-06-12 | 15時 | 0 | 0 | 0 | 0
[6 empty] | 2014-06-12 | 16時 | 0 | 0 | 0 | 0
[6 empty] | 2014-06-12 | 17時 | 0 | 0 | 0 | 0
[6 empty] | 2014-06-12 | 18時 | 0 | 0 | 0 | 0
[6 empty] | 2014-06-12 | 19時 | 0 | 0 | 0 | 0
[6 empty] | 2014-06-12 | 20時 | 0 | 0 | 0 | 0
[6 empty] | 2014-06-12 | 21時 | 0 | 0 | 0 | 0
[6 empty] | 2014-06-12 | 22時 | 0 | 0 | 0 | 0
[6 empty] | 2014-06-12 | 23時 | 0 | 0 | 0 | 0
[6 empty] | 2014-06-13 | 0時 | 0 | 0 | 0 | 0
[6 empty] | 2014-06-13 | 1時 | 0 | 0 | 0 | 0
[6 empty] | 2014-06-13 | 2時 | 0 | 0 | 0 | 0
[6 empty] | 2014-06-13 | 3時 | 0 | 0 | 0 | 0
[6 empty] | 2014-06-13 | 4時 | 0 | 0 | 0 | 0
[6 empty] | 2014-06-13 | 5時 | 0 | 0 | 0 | 0
[6 empty] | 2014-06-13 | 6時 | 0 | 0 | 0 | 0
[6 empty] | 2014-06-13 | 7時 | 0 | 0 | 0 | 0
[6 empty] | 2014-06-13 | 8時 | 0 | 0 | 0 | 0
[6 empty] | 2014-06-13 | 9時 | 0 | 0 | 0 | 0
[6 empty] | 2014-06-13 | 10時 | 0 | 0 | 0 | 0
[6 empty] | 2014-06-13 | 11時 | 0 | 0 | 0 | 0
[6 empty] | 2014-06-13 | 12時 | 0 | 0 | 0 | 0
[6 empty] | 2014-06-13 | 13時 | 0 | 0 | 0 | 0
[6 empty] | 2014-06-13 | 14時 | 0 | 0 | 0 | 0
[6 empty] | 2014-06-13 | 15時 | 0 | 0 | 0 | 0
[6 empty] | 2014-06-13 | 16時 | 0 | 0 | 0 | 0
[6 empty] | 2014-06-13 | 17時 | 0 | 0 | 0 | 0
[6 empty] | 2014-06-13 | 18時 | 0 | 0 | 0 | 0
[6 empty] | 2014-06-13 | 19時 | 0 | 0 | 0 | 0
[6 empty] | 2014-06-13 | 20時 | 0 | 0 | 0 | 0
[6 empty] | 2014-06-13 | 21時 | 0 | 0 | 0 | 0
[6 empty] | 2014-06-13 | 22時 | 0 | 0 | 0 | 0
[6 empty] | 2014-06-13 | 23時 | 0 | 0 | 0 | 0
[6 empty] | 2014-06-14 | 0時 | 0 | 0 | 0 | 0
[6 empty] | 2014-06-14 | 1時 | 0 | 0 | 0 | 0
[6 empty] | 2014-06-14 | 2時 | 0 | 0 | 0 | 0
[6 empty] | 2014-06-14 | 3時 | 0 | 0 | 0 | 0
[6 empty] | 2014-06-14 | 4時 | 0 | 0 | 0 | 0
[6 empty] | 2014-06-14 | 5時 | 0 | 0 | 0 | 0
[6 empty] | 2014-06-14 | 6時 | 0 | 0 | 0 | 0
[6 empty] | 2014-06-14 | 7時 | 0 | 0 | 0 | 0
[6 empty] | 2014-06-14 | 8時 | 0 | 0 | 0 | 0
[6 empty] | 2014-06-14 | 9時 | 0 | 0 | 0 | 0
[6 empty] | 2014-06-14 | 10時 | 0 | 0 | 0 | 0
[6 empty] | 2014-06-14 | 11時 | 0 | 0 | 0 | 0
[6 empty] | 2014-06-14 | 12時 | 0 | 0 | 0 | 0
[6 empty] | 2014-06-14 | 13時 | 0 | 0 | 0 | 0
[6 empty] | 2014-06-14 | 14時 | 0 | 0 | 0 | 0
[6 empty] | 2014-06-14 | 15時 | 0 | 0 | 0 | 0
[6 empty] | 2014-06-14 | 16時 | 0 | 0 | 0 | 0
[6 empty] | 2014-06-14 | 17時 | 0 | 0 | 0 | 0
[6 empty] | 2014-06-14 | 18時 | 0 | 0 | 0 | 0
[6 empty] | 2014-06-14 | 19時 | 0 | 0 | 0 | 0
[6 empty] | 2014-06-14 | 20時 | 0 | 0 | 0 | 0
[6 empty] | 2014-06-14 | 21時 | 0 | 0 | 0 | 0
[6 empty] | 2014-06-14 | 22時 | 0 | 0 | 0 | 0
[6 empty] | 2014-06-14 | 23時 | 0 | 0 | 0 | 0
[6 empty] | 2014-06-15 | 0時 | 0 | 0 | 0 | 0
[6 empty] | 2014-06-15 | 1時 | 0 | 0 | 0 | 0
[6 empty] | 2014-06-15 | 2時 | 0 | 0 | 0 | 0
[6 empty] | 2014-06-15 | 3時 | 0 | 0 | 0 | 0
[6 empty] | 2014-06-15 | 4時 | 0 | 0 | 0 | 0
[6 empty] | 2014-06-15 | 5時 | 0 | 0 | 0 | 0
[6 empty] | 2014-06-15 | 6時 | 0 | 0 | 0 | 0
[6 empty] | 2014-06-15 | 7時 | 0 | 0 | 0 | 0
[6 empty] | 2014-06-15 | 8時 | 0 | 0 | 0 | 0
[6 empty] | 2014-06-15 | 9時 | 0 | 0 | 0 | 0
[6 empty] | 2014-06-15 | 10時 | 0 | 0 | 0 | 0
[6 empty] | 2014-06-15 | 11時 | 0 | 0 | 0 | 0
[6 empty] | 2014-06-15 | 12時 | 0 | 0 | 0 | 0
[6 empty] | 2014-06-15 | 13時 | 0 | 0 | 0 | 0
[6 empty] | 2014-06-15 | 14時 | 0 | 0 | 0 | 0
[6 empty] | 2014-06-15 | 15時 | 0 | 0 | 0 | 0
[6 empty] | 2014-06-15 | 16時 | 0 | 0 | 0 | 0
[6 empty] | 2014-06-15 | 17時 | 0 | 0 | 0 | 0
[6 empty] | 2014-06-15 | 18時 | 0 | 0 | 0 | 0
[6 empty] | 2014-06-15 | 19時 | 0 | 0 | 0 | 0
[6 empty] | 2014-06-15 | 20時 | 0 | 0 | 0 | 0
[6 empty] | 2014-06-15 | 21時 | 0 | 0 | 0 | 0
[6 empty] | 2014-06-15 | 22時 | 0 | 0 | 0 | 0
[6 empty] | 2014-06-15 | 23時 | 0 | 0 | 0 | 0
[6 empty] | 2014-06-16 | 0時 | 0 | 0 | 0 | 0
[6 empty] | 2014-06-16 | 1時 | 0 | 0 | 0 | 0
[6 empty] | 2014-06-16 | 2時 | 0 | 0 | 0 | 0
[6 empty] | 2014-06-16 | 3時 | 0 | 0 | 0 | 0
[6 empty] | 2014-06-16 | 4時 | 0 | 0 | 0 | 0
[6 empty] | 2014-06-16 | 5時 | 0 | 0 | 0 | 0
[6 empty] | 2014-06-16 | 6時 | 0 | 0 | 0 | 0
[6 empty] | 2014-06-16 | 7時 | 0 | 0 | 0 | 0
[6 empty] | 2014-06-16 | 8時 | 0 | 0 | 0 | 0
[6 empty] | 2014-06-16 | 9時 | 0 | 0 | 0 | 0
[6 empty] | 2014-06-16 | 10時 | 0 | 0 | 0 | 0
[6 empty] | 2014-06-16 | 11時 | 0 | 0 | 0 | 0
[6 empty] | 2014-06-16 | 12時 | 0 | 0 | 0 | 0
[6 empty] | 2014-06-16 | 13時 | 0 | 0 | 0 | 0
[6 empty] | 2014-06-16 | 14時 | 0 | 0 | 0 | 0
[6 empty] | 2014-06-16 | 15時 | 0 | 0 | 0 | 0
[6 empty] | 2014-06-16 | 16時 | 0 | 0 | 0 | 0
[6 empty] | 2014-06-16 | 17時 | 0 | 0 | 0 | 0
[6 empty] | 2014-06-16 | 18時 | 0 | 0 | 0 | 0
[6 empty] | 2014-06-16 | 19時 | 0 | 0 | 0 | 0
[6 empty] | 2014-06-16 | 20時 | 0 | 0 | 0 | 0
[6 empty] | 2014-06-16 | 21時 | 0 | 0 | 0 | 0
[6 empty] | 2014-06-16 | 22時 | 0 | 0 | 0 | 0
[6 empty] | 2014-06-16 | 23時 | 0 | 0 | 0 | 0
[6 empty] | 2014-06-17 | 0時 | 0 | 0 | 0 | 0
[6 empty] | 2014-06-17 | 1時 | 0 | 0 | 0 | 0
[6 empty] | 2014-06-17 | 2時 | 0 | 0 | 0 | 0
[6 empty] | 2014-06-17 | 3時 | 0 | 0 | 0 | 0
[6 empty] | 2014-06-17 | 4時 | 0 | 0 | 0 | 0
[6 empty] | 2014-06-17 | 5時 | 0 | 0 | 0 | 0
[6 empty] | 2014-06-17 | 6時 | 0 | 0 | 0 | 0
[6 empty] | 2014-06-17 | 7時 | 0 | 0 | 0 | 0
[6 empty] | 2014-06-17 | 8時 | 0 | 0 | 0 | 0
[6 empty] | 2014-06-17 | 9時 | 0 | 0 | 0 | 0
[6 empty] | 2014-06-17 | 10時 | 0 | 0 | 0 | 0
[6 empty] | 2014-06-17 | 11時 | 0 | 0 | 0 | 0
[6 empty] | 2014-06-17 | 12時 | 0 | 0 | 0 | 0
[6 empty] | 2014-06-17 | 13時 | 0 | 0 | 0 | 0
[6 empty] | 2014-06-17 | 14時 | 0 | 0 | 0 | 0
[6 empty] | 2014-06-17 | 15時 | 0 | 0 | 0 | 0
[6 empty] | 2014-06-17 | 16時 | 0 | 0 | 0 | 0
[6 empty] | 2014-06-17 | 17時 | 0 | 0 | 0 | 0
[6 empty] | 2014-06-17 | 18時 | 0 | 0 | 0 | 0
[6 empty] | 2014-06-17 | 19時 | 0 | 0 | 0 | 0
[6 empty] | 2014-06-17 | 20時 | 0 | 0 | 0 | 0
[6 empty] | 2014-06-17 | 21時 | 0 | 0 | 0 | 0
[6 empty] | 2014-06-17 | 22時 | 0 | 0 | 0 | 0
[6 empty] | 2014-06-17 | 23時 | 0 | 0 | 0 | 0
[6 empty] | 2014-06-18 | 0時 | 0 | 0 | 0 | 0
[6 empty] | 2014-06-18 | 1時 | 0 | 0 | 0 | 0
[6 empty] | 2014-06-18 | 2時 | 0 | 0 | 0 | 0
[6 empty] | 2014-06-18 | 3時 | 0 | 0 | 0 | 0
[6 empty] | 2014-06-18 | 4時 | 0 | 0 | 0 | 0
[6 empty] | 2014-06-18 | 5時 | 0 | 0 | 0 | 0
[6 empty] | 2014-06-18 | 6時 | 0 | 0 | 0 | 0
[6 empty] | 2014-06-18 | 7時 | 0 | 0 | 0 | 0
[6 empty] | 2014-06-18 | 8時 | 0 | 0 | 0 | 0
[6 empty] | 2014-06-18 | 9時 | 0 | 0 | 0 | 0
[6 empty] | 2014-06-18 | 10時 | 0 | 0 | 0 | 0
[6 empty] | 2014-06-18 | 11時 | 0 | 0 | 0 | 0
[6 empty] | 2014-06-18 | 12時 | 0 | 0 | 0 | 0
[6 empty] | 2014-06-18 | 13時 | 0 | 0 | 0 | 0
[6 empty] | 2014-06-18 | 14時 | 0 | 0 | 0 | 0
[6 empty] | 2014-06-18 | 15時 | 0 | 0 | 0 | 0
[6 empty] | 2014-06-18 | 16時 | 0 | 0 | 0 | 0
[6 empty] | 2014-06-18 | 17時 | 0 | 0 | 0 | 0
[6 empty] | 2014-06-18 | 18時 | 0 | 0 | 0 | 0
[6 empty] | 2014-06-18 | 19時 | 0 | 0 | 0 | 0
[6 empty] | 2014-06-18 | 20時 | 0 | 0 | 0 | 0
[6 empty] | 2014-06-18 | 21時 | 0 | 0 | 0 | 0
[6 empty] | 2014-06-18 | 22時 | 0 | 0 | 0 | 0
[6 empty] | 2014-06-18 | 23時 | 0 | 0 | 0 | 0
[6 empty] | 2014-06-19 | 0時 | 0 | 0 | 0 | 0
[6 empty] | 2014-06-19 | 1時 | 0 | 0 | 0 | 0
[6 empty] | 2014-06-19 | 2時 | 0 | 0 | 0 | 0
[6 empty] | 2014-06-19 | 3時 | 0 | 0 | 0 | 0
[6 empty] | 2014-06-19 | 4時 | 0 | 0 | 0 | 0
[6 empty] | 2014-06-19 | 5時 | 0 | 0 | 0 | 0
[6 empty] | 2014-06-19 | 6時 | 0 | 0 | 0 | 0
[6 empty] | 2014-06-19 | 7時 | 0 | 0 | 0 | 0
[6 empty] | 2014-06-19 | 8時 | 0 | 0 | 0 | 0
[6 empty] | 2014-06-19 | 9時 | 0 | 0 | 0 | 0
[6 empty] | 2014-06-19 | 10時 | 0 | 0 | 0 | 0
[6 empty] | 2014-06-19 | 11時 | 0 | 0 | 0 | 0
[6 empty] | 2014-06-19 | 12時 | 0 | 0 | 0 | 0
[6 empty] | 2014-06-19 | 13時 | 0 | 0 | 0 | 0
[6 empty] | 2014-06-19 | 14時 | 0 | 0 | 0 | 0
[6 empty] | 2014-06-19 | 15時 | 0 | 0 | 0 | 0
[6 empty] | 2014-06-19 | 16時 | 0 | 0 | 0 | 0
[6 empty] | 2014-06-19 | 17時 | 0 | 0 | 0 | 0
[6 empty] | 2014-06-19 | 18時 | 0 | 0 | 0 | 0
[6 empty] | 2014-06-19 | 19時 | 0 | 0 | 0 | 0
[6 empty] | 2014-06-19 | 20時 | 0 | 0 | 0 | 0
[6 empty] | 2014-06-19 | 21時 | 0 | 0 | 0 | 0
[6 empty] | 2014-06-19 | 22時 | 0 | 0 | 0 | 0
[6 empty] | 2014-06-19 | 23時 | 0 | 0 | 0 | 0
[6 empty] | 2014-06-20 | 0時 | 0 | 0 | 0 | 0
[6 empty] | 2014-06-20 | 1時 | 0 | 0 | 0 | 0
[6 empty] | 2014-06-20 | 2時 | 0 | 0 | 0 | 0
[6 empty] | 2014-06-20 | 3時 | 0 | 0 | 0 | 0
[6 empty] | 2014-06-20 | 4時 | 0 | 0 | 0 | 0
[6 empty] | 2014-06-20 | 5時 | 0 | 0 | 0 | 0
[6 empty] | 2014-06-20 | 6時 | 0 | 0 | 0 | 0
[6 empty] | 2014-06-20 | 7時 | 0 | 0 | 0 | 0
[6 empty] | 2014-06-20 | 8時 | 0 | 0 | 0 | 0
[6 empty] | 2014-06-20 | 9時 | 0 | 0 | 0 | 0
[6 empty] | 2014-06-20 | 10時 | 0 | 0 | 0 | 0
[6 empty] | 2014-06-20 | 11時 | 0 | 0 | 0 | 0
[6 empty] | 2014-06-20 | 12時 | 0 | 0 | 0 | 0
[6 empty] | 2014-06-20 | 13時 | 0 | 0 | 0 | 0
[6 empty] | 2014-06-20 | 14時 | 0 | 0 | 0 | 0
[6 empty] | 2014-06-20 | 15時 | 0 | 0 | 0 | 0
[6 empty] | 2014-06-20 | 16時 | 0 | 0 | 0 | 0
[6 empty] | 2014-06-20 | 17時 | 0 | 0 | 0 | 0
[6 empty] | 2014-06-20 | 18時 | 0 | 0 | 0 | 0
[6 empty] | 2014-06-20 | 19時 | 0 | 0 | 0 | 0
[6 empty] | 2014-06-20 | 20時 | 0 | 0 | 0 | 0
[6 empty] | 2014-06-20 | 21時 | 0 | 0 | 0 | 0
[6 empty] | 2014-06-20 | 22時 | 0 | 0 | 0 | 0
[6 empty] | 2014-06-20 | 23時 | 0 | 0 | 0 | 0
[6 empty] | 2014-06-21 | 0時 | 0 | 0 | 0 | 0
[6 empty] | 2014-06-21 | 1時 | 0 | 0 | 0 | 0
[6 empty] | 2014-06-21 | 2時 | 0 | 0 | 0 | 0
[6 empty] | 2014-06-21 | 3時 | 0 | 0 | 0 | 0
[6 empty] | 2014-06-21 | 4時 | 0 | 0 | 0 | 0
[6 empty] | 2014-06-21 | 5時 | 0 | 0 | 0 | 0
[6 empty] | 2014-06-21 | 6時 | 0 | 0 | 0 | 0
[6 empty] | 2014-06-21 | 7時 | 0 | 0 | 0 | 0
[6 empty] | 2014-06-21 | 8時 | 0 | 0 | 0 | 0
[6 empty] | 2014-06-21 | 9時 | 0 | 0 | 0 | 0
[6 empty] | 2014-06-21 | 10時 | 0 | 0 | 0 | 0
[6 empty] | 2014-06-21 | 11時 | 0 | 0 | 0 | 0
[6 empty] | 2014-06-21 | 12時 | 0 | 0 | 0 | 0
[6 empty] | 2014-06-21 | 13時 | 0 | 0 | 0 | 0
[6 empty] | 2014-06-21 | 14時 | 0 | 0 | 0 | 0
[6 empty] | 2014-06-21 | 15時 | 0 | 0 | 0 | 0
[6 empty] | 2014-06-21 | 16時 | 0 | 0 | 0 | 0
[6 empty] | 2014-06-21 | 17時 | 0 | 0 | 0 | 0
[6 empty] | 2014-06-21 | 18時 | 0 | 0 | 0 | 0
[6 empty] | 2014-06-21 | 19時 | 0 | 0 | 0 | 0
[6 empty] | 2014-06-21 | 20時 | 0 | 0 | 0 | 0
[6 empty] | 2014-06-21 | 21時 | 0 | 0 | 0 | 0
[6 empty] | 2014-06-21 | 22時 | 0 | 0 | 0 | 0
[6 empty] | 2014-06-21 | 23時 | 0 | 0 | 0 | 0
[6 empty] | 2014-06-22 | 0時 | 0 | 0 | 0 | 0
[6 empty] | 2014-06-22 | 1時 | 0 | 0 | 0 | 0
[6 empty] | 2014-06-22 | 2時 | 0 | 0 | 0 | 0
[6 empty] | 2014-06-22 | 3時 | 0 | 0 | 0 | 0
[6 empty] | 2014-06-22 | 4時 | 0 | 0 | 0 | 0
[6 empty] | 2014-06-22 | 5時 | 0 | 0 | 0 | 0
[6 empty] | 2014-06-22 | 6時 | 0 | 0 | 0 | 0
[6 empty] | 2014-06-22 | 7時 | 0 | 0 | 0 | 0
[6 empty] | 2014-06-22 | 8時 | 0 | 0 | 0 | 0
[6 empty] | 2014-06-22 | 9時 | 0 | 0 | 0 | 0
[6 empty] | 2014-06-22 | 10時 | 0 | 0 | 0 | 0
[6 empty] | 2014-06-22 | 11時 | 0 | 0 | 0 | 0
[6 empty] | 2014-06-22 | 12時 | 0 | 0 | 0 | 0
[6 empty] | 2014-06-22 | 13時 | 0 | 0 | 0 | 0
[6 empty] | 2014-06-22 | 14時 | 0 | 0 | 0 | 0
[6 empty] | 2014-06-22 | 15時 | 0 | 0 | 0 | 0
[6 empty] | 2014-06-22 | 16時 | 0 | 0 | 0 | 0
[6 empty] | 2014-06-22 | 17時 | 0 | 0 | 0 | 0
[6 empty] | 2014-06-22 | 18時 | 0 | 0 | 0 | 0
[6 empty] | 2014-06-22 | 19時 | 0 | 0 | 0 | 0
[6 empty] | 2014-06-22 | 20時 | 0 | 0 | 0 | 0
[6 empty] | 2014-06-22 | 21時 | 0 | 0 | 0 | 0
[6 empty] | 2014-06-22 | 22時 | 0 | 0 | 0 | 0
[6 empty] | 2014-06-22 | 23時 | 0 | 0 | 0 | 0
[6 empty] | 2014-06-23 | 0時 | 0 | 0 | 0 | 0
[6 empty] | 2014-06-23 | 1時 | 0 | 0 | 0 | 0
[6 empty] | 2014-06-23 | 2時 | 0 | 0 | 0 | 0
[6 empty] | 2014-06-23 | 3時 | 0 | 0 | 0 | 0
[6 empty] | 2014-06-23 | 4時 | 0 | 0 | 0 | 0
[6 empty] | 2014-06-23 | 5時 | 0 | 0 | 0 | 0
[6 empty] | 2014-06-23 | 6時 | 0 | 0 | 0 | 0
[6 empty] | 2014-06-23 | 7時 | 0 | 0 | 0 | 0
[6 empty] | 2014-06-23 | 8時 | 0 | 0 | 0 | 0
[6 empty] | 2014-06-23 | 9時 | 0 | 0 | 0 | 0
[6 empty] | 2014-06-23 | 10時 | 0 | 0 | 0 | 0
[6 empty] | 2014-06-23 | 11時 | 0 | 0 | 0 | 0
[6 empty] | 2014-06-23 | 12時 | 0 | 0 | 0 | 0
[6 empty] | 2014-06-23 | 13時 | 0 | 0 | 0 | 0
[6 empty] | 2014-06-23 | 14時 | 0 | 0 | 0 | 0
[6 empty] | 2014-06-23 | 15時 | 0 | 0 | 0 | 0
[6 empty] | 2014-06-23 | 16時 | 0 | 0 | 0 | 0
[6 empty] | 2014-06-23 | 17時 | 0 | 0 | 0 | 0
[6 empty] | 2014-06-23 | 18時 | 0 | 0 | 0 | 0
[6 empty] | 2014-06-23 | 19時 | 0 | 0 | 0 | 0
[6 empty] | 2014-06-23 | 20時 | 0 | 0 | 0 | 0
[6 empty] | 2014-06-23 | 21時 | 0 | 0 | 0 | 0
[6 empty] | 2014-06-23 | 22時 | 0 | 0 | 0 | 0
[6 empty] | 2014-06-23 | 23時 | 0 | 0 | 0 | 0
[6 empty] | 2014-06-24 | 0時 | 0 | 0 | 0 | 0
[6 empty] | 2014-06-24 | 1時 | 0 | 0 | 0 | 0
[6 empty] | 2014-06-24 | 2時 | 0 | 0 | 0 | 0
[6 empty] | 2014-06-24 | 3時 | 0 | 0 | 0 | 0
[6 empty] | 2014-06-24 | 4時 | 0 | 0 | 0 | 0
[6 empty] | 2014-06-24 | 5時 | 0 | 0 | 0 | 0
[6 empty] | 2014-06-24 | 6時 | 0 | 0 | 0 | 0
[6 empty] | 2014-06-24 | 7時 | 0 | 0 | 0 | 0
[6 empty] | 2014-06-24 | 8時 | 0 | 0 | 0 | 0
[6 empty] | 2014-06-24 | 9時 | 0 | 0 | 0 | 0
[6 empty] | 2014-06-24 | 10時 | 0 | 0 | 0 | 0
[6 empty] | 2014-06-24 | 11時 | 0 | 0 | 0 | 0
[6 empty] | 2014-06-24 | 12時 | 0 | 0 | 0 | 0
[6 empty] | 2014-06-24 | 13時 | 0 | 0 | 0 | 0
[6 empty] | 2014-06-24 | 14時 | 0 | 0 | 0 | 0
[6 empty] | 2014-06-24 | 15時 | 0 | 0 | 0 | 0
[6 empty] | 2014-06-24 | 16時 | 0 | 0 | 0 | 0
[6 empty] | 2014-06-24 | 17時 | 0 | 0 | 0 | 0
[6 empty] | 2014-06-24 | 18時 | 0 | 0 | 0 | 0
[6 empty] | 2014-06-24 | 19時 | 0 | 0 | 0 | 0
[6 empty] | 2014-06-24 | 20時 | 0 | 0 | 0 | 0
[6 empty] | 2014-06-24 | 21時 | 0 | 0 | 0 | 0
[6 empty] | 2014-06-24 | 22時 | 0 | 0 | 0 | 0
[6 empty] | 2014-06-24 | 23時 | 0 | 0 | 0 | 0
[6 empty] | 2014-06-25 | 0時 | 0 | 0 | 0 | 0
[6 empty] | 2014-06-25 | 1時 | 0 | 0 | 0 | 0
[6 empty] | 2014-06-25 | 2時 | 0 | 0 | 0 | 0
[6 empty] | 2014-06-25 | 3時 | 0 | 0 | 0 | 0
[6 empty] | 2014-06-25 | 4時 | 0 | 0 | 0 | 0
[6 empty] | 2014-06-25 | 5時 | 0 | 0 | 0 | 0
[6 empty] | 2014-06-25 | 6時 | 0 | 0 | 0 | 0
[6 empty] | 2014-06-25 | 7時 | 0 | 0 | 0 | 0
[6 empty] | 2014-06-25 | 8時 | 0 | 0 | 0 | 0
[6 empty] | 2014-06-25 | 9時 | 0 | 0 | 0 | 0
[6 empty] | 2014-06-25 | 10時 | 0 | 0 | 0 | 0
[6 empty] | 2014-06-25 | 11時 | 0 | 0 | 0 | 0
[6 empty] | 2014-06-25 | 12時 | 0 | 0 | 0 | 0
[6 empty] | 2014-06-25 | 13時 | 0 | 0 | 0 | 0
[6 empty] | 2014-06-25 | 14時 | 0 | 0 | 0 | 0
[6 empty] | 2014-06-25 | 15時 | 0 | 0 | 0 | 0
[6 empty] | 2014-06-25 | 16時 | 0 | 0 | 0 | 0
[6 empty] | 2014-06-25 | 17時 | 0 | 0 | 0 | 0
[6 empty] | 2014-06-25 | 18時 | 0 | 0 | 0 | 0
[6 empty] | 2014-06-25 | 19時 | 0 | 0 | 0 | 0
[6 empty] | 2014-06-25 | 20時 | 0 | 0 | 0 | 0
[6 empty] | 2014-06-25 | 21時 | 0 | 0 | 0 | 0
[6 empty] | 2014-06-25 | 22時 | 0 | 0 | 0 | 0
[6 empty] | 2014-06-25 | 23時 | 0 | 0 | 0 | 0
[6 empty] | 2014-06-26 | 0時 | 0 | 0 | 0 | 0
[6 empty] | 2014-06-26 | 1時 | 0 | 0 | 0 | 0
[6 empty] | 2014-06-26 | 2時 | 0 | 0 | 0 | 0
[6 empty] | 2014-06-26 | 3時 | 0 | 0 | 0 | 0
[6 empty] | 2014-06-26 | 4時 | 0 | 0 | 0 | 0
[6 empty] | 2014-06-26 | 5時 | 0 | 0 | 0 | 0
[6 empty] | 2014-06-26 | 6時 | 0 | 0 | 0 | 0
[6 empty] | 2014-06-26 | 7時 | 0 | 0 | 0 | 0
[6 empty] | 2014-06-26 | 8時 | 0 | 0 | 0 | 0
[6 empty] | 2014-06-26 | 9時 | 0 | 0 | 0 | 0
[6 empty] | 2014-06-26 | 10時 | 0 | 0 | 0 | 0
[6 empty] | 2014-06-26 | 11時 | 0 | 0 | 0 | 0
[6 empty] | 2014-06-26 | 12時 | 0 | 0 | 0 | 0
[6 empty] | 2014-06-26 | 13時 | 0 | 0 | 0 | 0
[6 empty] | 2014-06-26 | 14時 | 0 | 0 | 0 | 0
[6 empty] | 2014-06-26 | 15時 | 0 | 0 | 0 | 0
[6 empty] | 2014-06-26 | 16時 | 0 | 0 | 0 | 0
[6 empty] | 2014-06-26 | 17時 | 0 | 0 | 0 | 0
[6 empty] | 2014-06-26 | 18時 | 0 | 0 | 0 | 0
[6 empty] | 2014-06-26 | 19時 | 0 | 0 | 0 | 0
[6 empty] | 2014-06-26 | 20時 | 0 | 0 | 0 | 0
[6 empty] | 2014-06-26 | 21時 | 0 | 0 | 0 | 0
[6 empty] | 2014-06-26 | 22時 | 0 | 0 | 0 | 0
[6 empty] | 2014-06-26 | 23時 | 0 | 0 | 0 | 0
[6 empty] | 2014-06-27 | 0時 | 0 | 0 | 0 | 0
[6 empty] | 2014-06-27 | 1時 | 0 | 0 | 0 | 0
[6 empty] | 2014-06-27 | 2時 | 0 | 0 | 0 | 0
[6 empty] | 2014-06-27 | 3時 | 0 | 0 | 0 | 0
[6 empty] | 2014-06-27 | 4時 | 0 | 0 | 0 | 0
[6 empty] | 2014-06-27 | 5時 | 0 | 0 | 0 | 0
[6 empty] | 2014-06-27 | 6時 | 0 | 0 | 0 | 0
[6 empty] | 2014-06-27 | 7時 | 0 | 0 | 0 | 0
[6 empty] | 2014-06-27 | 8時 | 0 | 0 | 0 | 0
[6 empty] | 2014-06-27 | 9時 | 0 | 0 | 0 | 0
[6 empty] | 2014-06-27 | 10時 | 0 | 0 | 0 | 0
[6 empty] | 2014-06-27 | 11時 | 0 | 0 | 0 | 0
[6 empty] | 2014-06-27 | 12時 | 0 | 0 | 0 | 0
[6 empty] | 2014-06-27 | 13時 | 0 | 0 | 0 | 0
[6 empty] | 2014-06-27 | 14時 | 0 | 0 | 0 | 0
[6 empty] | 2014-06-27 | 15時 | 0 | 0 | 0 | 0
[6 empty] | 2014-06-27 | 16時 | 0 | 0 | 0 | 0
[6 empty] | 2014-06-27 | 17時 | 0 | 0 | 0 | 0
[6 empty] | 2014-06-27 | 18時 | 0 | 0 | 0 | 0
[6 empty] | 2014-06-27 | 19時 | 0 | 0 | 0 | 0
[6 empty] | 2014-06-27 | 20時 | 0 | 0 | 0 | 0
[6 empty] | 2014-06-27 | 21時 | 0 | 0 | 0 | 0
[6 empty] | 2014-06-27 | 22時 | 0 | 0 | 0 | 0
[6 empty] | 2014-06-27 | 23時 | 0 | 0 | 0 | 0
[6 empty] | 2014-06-28 | 0時 | 0 | 0 | 0 | 0
[6 empty] | 2014-06-28 | 1時 | 0 | 0 | 0 | 0
[6 empty] | 2014-06-28 | 2時 | 0 | 0 | 0 | 0
[6 empty] | 2014-06-28 | 3時 | 0 | 0 | 0 | 0
[6 empty] | 2014-06-28 | 4時 | 0 | 0 | 0 | 0
[6 empty] | 2014-06-28 | 5時 | 0 | 0 | 0 | 0
[6 empty] | 2014-06-28 | 6時 | 0 | 0 | 0 | 0
[6 empty] | 2014-06-28 | 7時 | 0 | 0 | 0 | 0
[6 empty] | 2014-06-28 | 8時 | 0 | 0 | 0 | 0
[6 empty] | 2014-06-28 | 9時 | 0 | 0 | 0 | 0
[6 empty] | 2014-06-28 | 10時 | 0 | 0 | 0 | 0
[6 empty] | 2014-06-28 | 11時 | 0 | 0 | 0 | 0
[6 empty] | 2014-06-28 | 12時 | 0 | 0 | 0 | 0
[6 empty] | 2014-06-28 | 13時 | 0 | 0 | 0 | 0
[6 empty] | 2014-06-28 | 14時 | 0 | 0 | 0 | 0
[6 empty] | 2014-06-28 | 15時 | 0 | 0 | 0 | 0
[6 empty] | 2014-06-28 | 16時 | 0 | 0 | 0 | 0
[6 empty] | 2014-06-28 | 17時 | 0 | 0 | 0 | 0
[6 empty] | 2014-06-28 | 18時 | 0 | 0 | 0 | 0
[6 empty] | 2014-06-28 | 19時 | 0 | 0 | 0 | 0
[6 empty] | 2014-06-28 | 20時 | 0 | 0 | 0 | 0
[6 empty] | 2014-06-28 | 21時 | 0 | 0 | 0 | 0
[6 empty] | 2014-06-28 | 22時 | 0 | 0 | 0 | 0
[6 empty] | 2014-06-28 | 23時 | 0 | 0 | 0 | 0
[6 empty] | 2014-06-29 | 0時 | 0 | 0 | 0 | 0
[6 empty] | 2014-06-29 | 1時 | 0 | 0 | 0 | 0
[6 empty] | 2014-06-29 | 2時 | 0 | 0 | 0 | 0
[6 empty] | 2014-06-29 | 3時 | 0 | 0 | 0 | 0
[6 empty] | 2014-06-29 | 4時 | 0 | 0 | 0 | 0
[6 empty] | 2014-06-29 | 5時 | 0 | 0 | 0 | 0
[6 empty] | 2014-06-29 | 6時 | 0 | 0 | 0 | 0
[6 empty] | 2014-06-29 | 7時 | 0 | 0 | 0 | 0
[6 empty] | 2014-06-29 | 8時 | 0 | 0 | 0 | 0
[6 empty] | 2014-06-29 | 9時 | 0 | 0 | 0 | 0
[6 empty] | 2014-06-29 | 10時 | 0 | 0 | 0 | 0
[6 empty] | 2014-06-29 | 11時 | 0 | 0 | 0 | 0
[6 empty] | 2014-06-29 | 12時 | 0 | 0 | 0 | 0
[6 empty] | 2014-06-29 | 13時 | 0 | 0 | 0 | 0
[6 empty] | 2014-06-29 | 14時 | 0 | 0 | 0 | 0
[6 empty] | 2014-06-29 | 15時 | 0 | 0 | 0 | 0
[6 empty] | 2014-06-29 | 16時 | 0 | 0 | 0 | 0
[6 empty] | 2014-06-29 | 17時 | 0 | 0 | 0 | 0
[6 empty] | 2014-06-29 | 18時 | 0 | 0 | 0 | 0
[6 empty] | 2014-06-29 | 19時 | 0 | 0 | 0 | 0
[6 empty] | 2014-06-29 | 20時 | 0 | 0 | 0 | 0
[6 empty] | 2014-06-29 | 21時 | 0 | 0 | 0 | 0
[6 empty] | 2014-06-29 | 22時 | 0 | 0 | 0 | 0
[6 empty] | 2014-06-29 | 23時 | 0 | 0 | 0 | 0
[6 empty] | 2014-06-30 | 0時 | 0 | 0 | 0 | 0
[6 empty] | 2014-06-30 | 1時 | 0 | 0 | 0 | 0
[6 empty] | 2014-06-30 | 2時 | 0 | 0 | 0 | 0
[6 empty] | 2014-06-30 | 3時 | 0 | 0 | 0 | 0
[6 empty] | 2014-06-30 | 4時 | 0 | 0 | 0 | 0
[6 empty] | 2014-06-30 | 5時 | 0 | 0 | 0 | 0
[6 empty] | 2014-06-30 | 6時 | 0 | 0 | 0 | 0
[6 empty] | 2014-06-30 | 7時 | 0 | 0 | 0 | 0
[6 empty] | 2014-06-30 | 8時 | 0 | 0 | 0 | 0
[6 empty] | 2014-06-30 | 9時 | 0 | 0 | 0 | 0
[6 empty] | 2014-06-30 | 10時 | 0 | 0 | 0 | 0
[6 empty] | 2014-06-30 | 11時 | 0 | 0 | 0 | 0
[6 empty] | 2014-06-30 | 12時 | 0 | 0 | 0 | 0
[6 empty] | 2014-06-30 | 13時 | 0 | 0 | 0 | 0
[6 empty] | 2014-06-30 | 14時 | 0 | 0 | 0 | 0
[6 empty] | 2014-06-30 | 15時 | 0 | 0 | 0 | 0
[6 empty] | 2014-06-30 | 16時 | 0 | 0 | 0 | 0
[6 empty] | 2014-06-30 | 17時 | 0 | 0 | 0 | 0
[6 empty] | 2014-06-30 | 18時 | 0 | 0 | 0 | 0
[6 empty] | 2014-06-30 | 19時 | 0 | 0 | 0 | 0
[6 empty] | 2014-06-30 | 20時 | 0 | 0 | 0 | 0
[6 empty] | 2014-06-30 | 21時 | 0 | 0 | 0 | 0
[6 empty] | 2014-06-30 | 22時 | 0 | 0 | 0 | 0
[6 empty] | 2014-06-30 | 23時 | 0 | 0 | 0 | 0
[6 empty] | 2014-07-01 | 0時 | 0 | 0 | 0 | 0
[6 empty] | 2014-07-01 | 1時 | 0 | 0 | 0 | 0
[6 empty] | 2014-07-01 | 2時 | 0 | 0 | 0 | 0
[6 empty] | 2014-07-01 | 3時 | 0 | 0 | 0 | 0
[6 empty] | 2014-07-01 | 4時 | 0 | 0 | 0 | 0
[6 empty] | 2014-07-01 | 5時 | 0 | 0 | 0 | 0
[6 empty] | 2014-07-01 | 6時 | 0 | 0 | 0 | 0
[6 empty] | 2014-07-01 | 7時 | 0 | 0 | 0 | 0
[6 empty] | 2014-07-01 | 8時 | 0 | 0 | 0 | 0
[6 empty] | 2014-07-01 | 9時 | 0 | 0 | 0 | 0
[6 empty] | 2014-07-01 | 10時 | 0 | 0 | 0 | 0
[6 empty] | 2014-07-01 | 11時 | 0 | 0 | 0 | 0
[6 empty] | 2014-07-01 | 12時 | 0 | 0 | 0 | 0
[6 empty] | 2014-07-01 | 13時 | 0 | 0 | 0 | 0
[6 empty] | 2014-07-01 | 14時 | 0 | 0 | 0 | 0
[6 empty] | 2014-07-01 | 15時 | 0 | 0 | 0 | 0
[6 empty] | 2014-07-01 | 16時 | 0 | 0 | 0 | 0
[6 empty] | 2014-07-01 | 17時 | 0 | 0 | 0 | 0
[6 empty] | 2014-07-01 | 18時 | 0 | 0 | 0 | 0
[6 empty] | 2014-07-01 | 19時 | 0 | 0 | 0 | 0
[6 empty] | 2014-07-01 | 20時 | 0 | 0 | 0 | 0
[6 empty] | 2014-07-01 | 21時 | 0 | 0 | 0 | 0
[6 empty] | 2014-07-01 | 22時 | 0 | 0 | 0 | 0
[6 empty] | 2014-07-01 | 23時 | 0 | 0 | 0 | 0
[6 empty] | 2014-07-02 | 0時 | 0 | 0 | 0 | 0
[6 empty] | 2014-07-02 | 1時 | 0 | 0 | 0 | 0
[6 empty] | 2014-07-02 | 2時 | 0 | 0 | 0 | 0
[6 empty] | 2014-07-02 | 3時 | 0 | 0 | 0 | 0
[6 empty] | 2014-07-02 | 4時 | 0 | 0 | 0 | 0
[6 empty] | 2014-07-02 | 5時 | 0 | 0 | 0 | 0
[6 empty] | 2014-07-02 | 6時 | 0 | 0 | 0 | 0
[6 empty] | 2014-07-02 | 7時 | 0 | 0 | 0 | 0
[6 empty] | 2014-07-02 | 8時 | 0 | 0 | 0 | 0
[6 empty] | 2014-07-02 | 9時 | 0 | 0 | 0 | 0
[6 empty] | 2014-07-02 | 10時 | 0 | 0 | 0 | 0
[6 empty] | 2014-07-02 | 11時 | 0 | 0 | 0 | 0
[6 empty] | 2014-07-02 | 12時 | 0 | 0 | 0 | 0
[6 empty] | 2014-07-02 | 13時 | 0 | 0 | 0 | 0
[6 empty] | 2014-07-02 | 14時 | 0 | 0 | 0 | 0
[6 empty] | 2014-07-02 | 15時 | 0 | 0 | 0 | 0
[6 empty] | 2014-07-02 | 16時 | 0 | 0 | 0 | 0
[6 empty] | 2014-07-02 | 17時 | 0 | 0 | 0 | 0
[6 empty] | 2014-07-02 | 18時 | 0 | 0 | 0 | 0
[6 empty] | 2014-07-02 | 19時 | 0 | 0 | 0 | 0
[6 empty] | 2014-07-02 | 20時 | 0 | 0 | 0 | 0
[6 empty] | 2014-07-02 | 21時 | 0 | 0 | 0 | 0
[6 empty] | 2014-07-02 | 22時 | 0 | 0 | 0 | 0
[6 empty] | 2014-07-02 | 23時 | 0 | 0 | 0 | 0
[6 empty] | 2014-07-03 | 0時 | 0 | 0 | 0 | 0
[6 empty] | 2014-07-03 | 1時 | 0 | 0 | 0 | 0
[6 empty] | 2014-07-03 | 2時 | 0 | 0 | 0 | 0
[6 empty] | 2014-07-03 | 3時 | 0 | 0 | 0 | 0
[6 empty] | 2014-07-03 | 4時 | 0 | 0 | 0 | 0
[6 empty] | 2014-07-03 | 5時 | 0 | 0 | 0 | 0
[6 empty] | 2014-07-03 | 6時 | 0 | 0 | 0 | 0
[6 empty] | 2014-07-03 | 7時 | 0 | 0 | 0 | 0
[6 empty] | 2014-07-03 | 8時 | 0 | 0 | 0 | 0
[6 empty] | 2014-07-03 | 9時 | 0 | 0 | 0 | 0
[6 empty] | 2014-07-03 | 10時 | 0 | 0 | 0 | 0
[6 empty] | 2014-07-03 | 11時 | 0 | 0 | 0 | 0
[6 empty] | 2014-07-03 | 12時 | 0 | 0 | 0 | 0
[6 empty] | 2014-07-03 | 13時 | 0 | 0 | 0 | 0
[6 empty] | 2014-07-03 | 14時 | 0 | 0 | 0 | 0
[6 empty] | 2014-07-03 | 15時 | 0 | 0 | 0 | 0
[6 empty] | 2014-07-03 | 16時 | 0 | 0 | 0 | 0
[6 empty] | 2014-07-03 | 17時 | 0 | 0 | 0 | 0
[6 empty] | 2014-07-03 | 18時 | 0 | 0 | 0 | 0
[6 empty] | 2014-07-03 | 19時 | 0 | 0 | 0 | 0
[6 empty] | 2014-07-03 | 20時 | 0 | 0 | 0 | 0
[6 empty] | 2014-07-03 | 21時 | 0 | 0 | 0 | 0
[6 empty] | 2014-07-03 | 22時 | 0 | 0 | 0 | 0
[6 empty] | 2014-07-03 | 23時 | 0 | 0 | 0 | 0
[6 empty] | 2014-07-04 | 0時 | 0 | 0 | 0 | 0
[6 empty] | 2014-07-04 | 1時 | 0 | 0 | 0 | 0
[6 empty] | 2014-07-04 | 2時 | 0 | 0 | 0 | 0
[6 empty] | 2014-07-04 | 3時 | 0 | 0 | 0 | 0
[6 empty] | 2014-07-04 | 4時 | 0 | 0 | 0 | 0
[6 empty] | 2014-07-04 | 5時 | 0 | 0 | 0 | 0
[6 empty] | 2014-07-04 | 6時 | 0 | 0 | 0 | 0
[6 empty] | 2014-07-04 | 7時 | 0 | 0 | 0 | 0
[6 empty] | 2014-07-04 | 8時 | 0 | 0 | 0 | 0
[6 empty] | 2014-07-04 | 9時 | 0 | 0 | 0 | 0
[6 empty] | 2014-07-04 | 10時 | 0 | 0 | 0 | 0
[6 empty] | 2014-07-04 | 11時 | 0 | 0 | 0 | 0
[6 empty] | 2014-07-04 | 12時 | 0 | 0 | 0 | 0
[6 empty] | 2014-07-04 | 13時 | 0 | 0 | 0 | 0
[6 empty] | 2014-07-04 | 14時 | 0 | 0 | 0 | 0
[6 empty] | 2014-07-04 | 15時 | 0 | 0 | 0 | 0
[6 empty] | 2014-07-04 | 16時 | 0 | 0 | 0 | 0
[6 empty] | 2014-07-04 | 17時 | 0 | 0 | 0 | 0
[6 empty] | 2014-07-04 | 18時 | 0 | 0 | 0 | 0
[6 empty] | 2014-07-04 | 19時 | 0 | 0 | 0 | 0
[6 empty] | 2014-07-04 | 20時 | 0 | 0 | 0 | 0
[6 empty] | 2014-07-04 | 21時 | 0 | 0 | 0 | 0
[6 empty] | 2014-07-04 | 22時 | 0 | 0 | 0 | 0
[6 empty] | 2014-07-04 | 23時 | 0 | 0 | 0 | 0
[6 empty] | 2014-07-05 | 0時 | 0 | 0 | 0 | 0
[6 empty] | 2014-07-05 | 1時 | 0 | 0 | 0 | 0
[6 empty] | 2014-07-05 | 2時 | 0 | 0 | 0 | 0
[6 empty] | 2014-07-05 | 3時 | 0 | 0 | 0 | 0
[6 empty] | 2014-07-05 | 4時 | 0 | 0 | 0 | 0
[6 empty] | 2014-07-05 | 5時 | 0 | 0 | 0 | 0
[6 empty] | 2014-07-05 | 6時 | 0 | 0 | 0 | 0
[6 empty] | 2014-07-05 | 7時 | 0 | 0 | 0 | 0
[6 empty] | 2014-07-05 | 8時 | 0 | 0 | 0 | 0
[6 empty] | 2014-07-05 | 9時 | 0 | 0 | 0 | 0
[6 empty] | 2014-07-05 | 10時 | 0 | 0 | 0 | 0
[6 empty] | 2014-07-05 | 11時 | 0 | 0 | 0 | 0
[6 empty] | 2014-07-05 | 12時 | 0 | 0 | 0 | 0
[6 empty] | 2014-07-05 | 13時 | 0 | 0 | 0 | 0
[6 empty] | 2014-07-05 | 14時 | 0 | 0 | 0 | 0
[6 empty] | 2014-07-05 | 15時 | 0 | 0 | 0 | 0
[6 empty] | 2014-07-05 | 16時 | 0 | 0 | 0 | 0
[6 empty] | 2014-07-05 | 17時 | 0 | 0 | 0 | 0
[6 empty] | 2014-07-05 | 18時 | 0 | 0 | 0 | 0
[6 empty] | 2014-07-05 | 19時 | 0 | 0 | 0 | 0
[6 empty] | 2014-07-05 | 20時 | 0 | 0 | 0 | 0
[6 empty] | 2014-07-05 | 21時 | 0 | 0 | 0 | 0
[6 empty] | 2014-07-05 | 22時 | 0 | 0 | 0 | 0
[6 empty] | 2014-07-05 | 23時 | 0 | 0 | 0 | 0
[6 empty] | 2014-07-06 | 0時 | 0 | 0 | 0 | 0
[6 empty] | 2014-07-06 | 1時 | 0 | 0 | 0 | 0
[6 empty] | 2014-07-06 | 2時 | 0 | 0 | 0 | 0
[6 empty] | 2014-07-06 | 3時 | 0 | 0 | 0 | 0
[6 empty] | 2014-07-06 | 4時 | 0 | 0 | 0 | 0
[6 empty] | 2014-07-06 | 5時 | 0 | 0 | 0 | 0
[6 empty] | 2014-07-06 | 6時 | 0 | 0 | 0 | 0
[6 empty] | 2014-07-06 | 7時 | 0 | 0 | 0 | 0
[6 empty] | 2014-07-06 | 8時 | 0 | 0 | 0 | 0
[6 empty] | 2014-07-06 | 9時 | 0 | 0 | 0 | 0
[6 empty] | 2014-07-06 | 10時 | 0 | 0 | 0 | 0
[6 empty] | 2014-07-06 | 11時 | 0 | 0 | 0 | 0
[6 empty] | 2014-07-06 | 12時 | 0 | 0 | 0 | 0
[6 empty] | 2014-07-06 | 13時 | 0 | 0 | 0 | 0
[6 empty] | 2014-07-06 | 14時 | 0 | 0 | 0 | 0
[6 empty] | 2014-07-06 | 15時 | 0 | 0 | 0 | 0
[6 empty] | 2014-07-06 | 16時 | 0 | 0 | 0 | 0
[6 empty] | 2014-07-06 | 17時 | 0 | 0 | 0 | 0
[6 empty] | 2014-07-06 | 18時 | 0 | 0 | 0 | 0
[6 empty] | 2014-07-06 | 19時 | 0 | 0 | 0 | 0
[6 empty] | 2014-07-06 | 20時 | 0 | 0 | 0 | 0
[6 empty] | 2014-07-06 | 21時 | 0 | 0 | 0 | 0
[6 empty] | 2014-07-06 | 22時 | 0 | 0 | 0 | 0
[6 empty] | 2014-07-06 | 23時 | 0 | 0 | 0 | 0
[6 empty] | 2014-07-07 | 0時 | 0 | 0 | 0 | 0
[6 empty] | 2014-07-07 | 1時 | 0 | 0 | 0 | 0
[6 empty] | 2014-07-07 | 2時 | 0 | 0 | 0 | 0
[6 empty] | 2014-07-07 | 3時 | 0 | 0 | 0 | 0
[6 empty] | 2014-07-07 | 4時 | 0 | 0 | 0 | 0
[6 empty] | 2014-07-07 | 5時 | 0 | 0 | 0 | 0
[6 empty] | 2014-07-07 | 6時 | 0 | 0 | 0 | 0
[6 empty] | 2014-07-07 | 7時 | 0 | 0 | 0 | 0
[6 empty] | 2014-07-07 | 8時 | 0 | 0 | 0 | 0
[6 empty] | 2014-07-07 | 9時 | 0 | 0 | 0 | 0
[6 empty] | 2014-07-07 | 10時 | 0 | 0 | 0 | 0
[6 empty] | 2014-07-07 | 11時 | 0 | 0 | 0 | 0
[6 empty] | 2014-07-07 | 12時 | 0 | 0 | 0 | 0
[6 empty] | 2014-07-07 | 13時 | 0 | 0 | 0 | 0
[6 empty] | 2014-07-07 | 14時 | 0 | 0 | 0 | 0
[6 empty] | 2014-07-07 | 15時 | 0 | 0 | 0 | 0
[6 empty] | 2014-07-07 | 16時 | 0 | 0 | 0 | 0
[6 empty] | 2014-07-07 | 17時 | 0 | 0 | 0 | 0
[6 empty] | 2014-07-07 | 18時 | 0 | 0 | 0 | 0
[6 empty] | 2014-07-07 | 19時 | 0 | 0 | 0 | 0
[6 empty] | 2014-07-07 | 20時 | 0 | 0 | 0 | 0
[6 empty] | 2014-07-07 | 21時 | 0 | 0 | 0 | 0
[6 empty] | 2014-07-07 | 22時 | 0 | 0 | 0 | 0
[6 empty] | 2014-07-07 | 23時 | 0 | 0 | 0 | 0
[6 empty] | 2014-07-08 | 0時 | 0 | 0 | 0 | 0
[6 empty] | 2014-07-08 | 1時 | 0 | 0 | 0 | 0
[6 empty] | 2014-07-08 | 2時 | 0 | 0 | 0 | 0
[6 empty] | 2014-07-08 | 3時 | 0 | 0 | 0 | 0
[6 empty] | 2014-07-08 | 4時 | 0 | 0 | 0 | 0
[6 empty] | 2014-07-08 | 5時 | 0 | 0 | 0 | 0
[6 empty] | 2014-07-08 | 6時 | 0 | 0 | 0 | 0
[6 empty] | 2014-07-08 | 7時 | 0 | 0 | 0 | 0
[6 empty] | 2014-07-08 | 8時 | 0 | 0 | 0 | 0
[6 empty] | 2014-07-08 | 9時 | 0 | 0 | 0 | 0
[6 empty] | 2014-07-08 | 10時 | 0 | 0 | 0 | 0
[6 empty] | 2014-07-08 | 11時 | 0 | 0 | 0 | 0
[6 empty] | 2014-07-08 | 12時 | 0 | 0 | 0 | 0
[6 empty] | 2014-07-08 | 13時 | 0 | 0 | 0 | 0
[6 empty] | 2014-07-08 | 14時 | 0 | 0 | 0 | 0
[6 empty] | 2014-07-08 | 15時 | 0 | 0 | 0 | 0
[6 empty] | 2014-07-08 | 16時 | 0 | 0 | 0 | 0
[6 empty] | 2014-07-08 | 17時 | 0 | 0 | 0 | 0
[6 empty] | 2014-07-08 | 18時 | 0 | 0 | 0 | 0
[6 empty] | 2014-07-08 | 19時 | 0 | 0 | 0 | 0
[6 empty] | 2014-07-08 | 20時 | 0 | 0 | 0 | 0
[6 empty] | 2014-07-08 | 21時 | 0 | 0 | 0 | 0
[6 empty] | 2014-07-08 | 22時 | 0 | 0 | 0 | 0
[6 empty] | 2014-07-08 | 23時 | 0 | 0 | 0 | 0
[6 empty] | 2014-07-09 | 0時 | 0 | 0 | 0 | 0
[6 empty] | 2014-07-09 | 1時 | 0 | 0 | 0 | 0
[6 empty] | 2014-07-09 | 2時 | 0 | 0 | 0 | 0
[6 empty] | 2014-07-09 | 3時 | 0 | 0 | 0 | 0
[6 empty] | 2014-07-09 | 4時 | 0 | 0 | 0 | 0
[6 empty] | 2014-07-09 | 5時 | 0 | 0 | 0 | 0
[6 empty] | 2014-07-09 | 6時 | 0 | 0 | 0 | 0
[6 empty] | 2014-07-09 | 7時 | 0 | 0 | 0 | 0
[6 empty] | 2014-07-09 | 8時 | 0 | 0 | 0 | 0
[6 empty] | 2014-07-09 | 9時 | 0 | 0 | 0 | 0
[6 empty] | 2014-07-09 | 10時 | 0 | 0 | 0 | 0
[6 empty] | 2014-07-09 | 11時 | 0 | 0 | 0 | 0
[6 empty] | 2014-07-09 | 12時 | 0 | 0 | 0 | 0
[6 empty] | 2014-07-09 | 13時 | 0 | 0 | 0 | 0
[6 empty] | 2014-07-09 | 14時 | 0 | 0 | 0 | 0
[6 empty] | 2014-07-09 | 15時 | 0 | 0 | 0 | 0
[6 empty] | 2014-07-09 | 16時 | 0 | 0 | 0 | 0
[6 empty] | 2014-07-09 | 17時 | 0 | 0 | 0 | 0
[6 empty] | 2014-07-09 | 18時 | 0 | 0 | 0 | 0
[6 empty] | 2014-07-09 | 19時 | 0 | 0 | 0 | 0
[6 empty] | 2014-07-09 | 20時 | 0 | 0 | 0 | 0
[6 empty] | 2014-07-09 | 21時 | 0 | 0 | 0 | 0
[6 empty] | 2014-07-09 | 22時 | 0 | 0 | 0 | 0
[6 empty] | 2014-07-09 | 23時 | 0 | 0 | 0 | 0
[6 empty] | 2014-07-10 | 0時 | 0 | 0 | 0 | 0
[6 empty] | 2014-07-10 | 1時 | 0 | 0 | 0 | 0
[6 empty] | 2014-07-10 | 2時 | 0 | 0 | 0 | 0
[6 empty] | 2014-07-10 | 3時 | 0 | 0 | 0 | 0
[6 empty] | 2014-07-10 | 4時 | 0 | 0 | 0 | 0
[6 empty] | 2014-07-10 | 5時 | 0 | 0 | 0 | 0
[6 empty] | 2014-07-10 | 6時 | 0 | 0 | 0 | 0
[6 empty] | 2014-07-10 | 7時 | 0 | 0 | 0 | 0
[6 empty] | 2014-07-10 | 8時 | 0 | 0 | 0 | 0
[6 empty] | 2014-07-10 | 9時 | 0 | 0 | 0 | 0
[6 empty] | 2014-07-10 | 10時 | 0 | 0 | 0 | 0
[6 empty] | 2014-07-10 | 11時 | 0 | 0 | 0 | 0
[6 empty] | 2014-07-10 | 12時 | 0 | 0 | 0 | 0
[6 empty] | 2014-07-10 | 13時 | 0 | 0 | 0 | 0
[6 empty] | 2014-07-10 | 14時 | 0 | 0 | 0 | 0
[6 empty] | 2014-07-10 | 15時 | 0 | 0 | 0 | 0
[6 empty] | 2014-07-10 | 16時 | 0 | 0 | 0 | 0
[6 empty] | 2014-07-10 | 17時 | 0 | 0 | 0 | 0
[6 empty] | 2014-07-10 | 18時 | 0 | 0 | 0 | 0
[6 empty] | 2014-07-10 | 19時 | 0 | 0 | 0 | 0
[6 empty] | 2014-07-10 | 20時 | 0 | 0 | 0 | 0
[6 empty] | 2014-07-10 | 21時 | 0 | 0 | 0 | 0
[6 empty] | 2014-07-10 | 22時 | 0 | 0 | 0 | 0
[6 empty] | 2014-07-10 | 23時 | 0 | 0 | 0 | 0
[6 empty] | 2014-07-11 | 0時 | 0 | 0 | 0 | 0
[6 empty] | 2014-07-11 | 1時 | 0 | 0 | 0 | 0
[6 empty] | 2014-07-11 | 2時 | 0 | 0 | 0 | 0
[6 empty] | 2014-07-11 | 3時 | 0 | 0 | 0 | 0
[6 empty] | 2014-07-11 | 4時 | 0 | 0 | 0 | 0
[6 empty] | 2014-07-11 | 5時 | 0 | 0 | 0 | 0
[6 empty] | 2014-07-11 | 6時 | 0 | 0 | 0 | 0
[6 empty] | 2014-07-11 | 7時 | 0 | 0 | 0 | 0
[6 empty] | 2014-07-11 | 8時 | 0 | 0 | 0 | 0
[6 empty] | 2014-07-11 | 9時 | 0 | 0 | 0 | 0
[6 empty] | 2014-07-11 | 10時 | 0 | 0 | 0 | 0
[6 empty] | 2014-07-11 | 11時 | 0 | 0 | 0 | 0
[6 empty] | 2014-07-11 | 12時 | 0 | 0 | 0 | 0
[6 empty] | 2014-07-11 | 13時 | 0 | 0 | 0 | 0
[6 empty] | 2014-07-11 | 14時 | 0 | 0 | 0 | 0
[6 empty] | 2014-07-11 | 15時 | 0 | 0 | 0 | 0
[6 empty] | 2014-07-11 | 16時 | 0 | 0 | 0 | 0
[6 empty] | 2014-07-11 | 17時 | 0 | 0 | 0 | 0
[6 empty] | 2014-07-11 | 18時 | 0 | 0 | 0 | 0
[6 empty] | 2014-07-11 | 19時 | 0 | 0 | 0 | 0
[6 empty] | 2014-07-11 | 20時 | 0 | 0 | 0 | 0
[6 empty] | 2014-07-11 | 21時 | 0 | 0 | 0 | 0
[6 empty] | 2014-07-11 | 22時 | 0 | 0 | 0 | 0
[6 empty] | 2014-07-11 | 23時 | 0 | 0 | 0 | 0
[6 empty] | 2014-07-12 | 0時 | 0 | 0 | 0 | 0
[6 empty] | 2014-07-12 | 1時 | 0 | 0 | 0 | 0
[6 empty] | 2014-07-12 | 2時 | 0 | 0 | 0 | 0
[6 empty] | 2014-07-12 | 3時 | 0 | 0 | 0 | 0
[6 empty] | 2014-07-12 | 4時 | 0 | 0 | 0 | 0
[6 empty] | 2014-07-12 | 5時 | 0 | 0 | 0 | 0
[6 empty] | 2014-07-12 | 6時 | 0 | 0 | 0 | 0
[6 empty] | 2014-07-12 | 7時 | 0 | 0 | 0 | 0
[6 empty] | 2014-07-12 | 8時 | 0 | 0 | 0 | 0
[6 empty] | 2014-07-12 | 9時 | 0 | 0 | 0 | 0
[6 empty] | 2014-07-12 | 10時 | 0 | 0 | 0 | 0
[6 empty] | 2014-07-12 | 11時 | 0 | 0 | 0 | 0
[6 empty] | 2014-07-12 | 12時 | 0 | 0 | 0 | 0
[6 empty] | 2014-07-12 | 13時 | 0 | 0 | 0 | 0
[6 empty] | 2014-07-12 | 14時 | 0 | 0 | 0 | 0
[6 empty] | 2014-07-12 | 15時 | 0 | 0 | 0 | 0
[6 empty] | 2014-07-12 | 16時 | 0 | 0 | 0 | 0
[6 empty] | 2014-07-12 | 17時 | 0 | 0 | 0 | 0
[6 empty] | 2014-07-12 | 18時 | 0 | 0 | 0 | 0
[6 empty] | 2014-07-12 | 19時 | 0 | 0 | 0 | 0
[6 empty] | 2014-07-12 | 20時 | 0 | 0 | 0 | 0
[6 empty] | 2014-07-12 | 21時 | 0 | 0 | 0 | 0
[6 empty] | 2014-07-12 | 22時 | 0 | 0 | 0 | 0
[6 empty] | 2014-07-12 | 23時 | 0 | 0 | 0 | 0
[6 empty] | 2014-07-13 | 0時 | 0 | 0 | 0 | 0
[6 empty] | 2014-07-13 | 1時 | 0 | 0 | 0 | 0
[6 empty] | 2014-07-13 | 2時 | 0 | 0 | 0 | 0
[6 empty] | 2014-07-13 | 3時 | 0 | 0 | 0 | 0
[6 empty] | 2014-07-13 | 4時 | 0 | 0 | 0 | 0
[6 empty] | 2014-07-13 | 5時 | 0 | 0 | 0 | 0
[6 empty] | 2014-07-13 | 6時 | 0 | 0 | 0 | 0
[6 empty] | 2014-07-13 | 7時 | 0 | 0 | 0 | 0
[6 empty] | 2014-07-13 | 8時 | 0 | 0 | 0 | 0
[6 empty] | 2014-07-13 | 9時 | 0 | 0 | 0 | 0
[6 empty] | 2014-07-13 | 10時 | 0 | 0 | 0 | 0
[6 empty] | 2014-07-13 | 11時 | 0 | 0 | 0 | 0
[6 empty] | 2014-07-13 | 12時 | 0 | 0 | 0 | 0
[6 empty] | 2014-07-13 | 13時 | 0 | 0 | 0 | 0
[6 empty] | 2014-07-13 | 14時 | 0 | 0 | 0 | 0
[6 empty] | 2014-07-13 | 15時 | 0 | 0 | 0 | 0
[6 empty] | 2014-07-13 | 16時 | 0 | 0 | 0 | 0
[6 empty] | 2014-07-13 | 17時 | 0 | 0 | 0 | 0
[6 empty] | 2014-07-13 | 18時 | 0 | 0 | 0 | 0
[6 empty] | 2014-07-13 | 19時 | 0 | 0 | 0 | 0
[6 empty] | 2014-07-13 | 20時 | 0 | 0 | 0 | 0
[6 empty] | 2014-07-13 | 21時 | 0 | 0 | 0 | 0
[6 empty] | 2014-07-13 | 22時 | 0 | 0 | 0 | 0
[6 empty] | 2014-07-13 | 23時 | 0 | 0 | 0 | 0
[6 empty] | 2014-07-14 | 0時 | 0 | 0 | 0 | 0
[6 empty] | 2014-07-14 | 1時 | 0 | 0 | 0 | 0
[6 empty] | 2014-07-14 | 2時 | 0 | 0 | 0 | 0
[6 empty] | 2014-07-14 | 3時 | 0 | 0 | 0 | 0
[6 empty] | 2014-07-14 | 4時 | 0 | 0 | 0 | 0
[6 empty] | 2014-07-14 | 5時 | 0 | 0 | 0 | 0
[6 empty] | 2014-07-14 | 6時 | 0 | 0 | 0 | 0
[6 empty] | 2014-07-14 | 7時 | 0 | 0 | 0 | 0
[6 empty] | 2014-07-14 | 8時 | 0 | 0 | 0 | 0
[6 empty] | 2014-07-14 | 9時 | 0 | 0 | 0 | 0
[6 empty] | 2014-07-14 | 10時 | 0 | 0 | 0 | 0
[6 empty] | 2014-07-14 | 11時 | 0 | 0 | 0 | 0
[6 empty] | 2014-07-14 | 12時 | 0 | 0 | 0 | 0
[6 empty] | 2014-07-14 | 13時 | 0 | 0 | 0 | 0
[6 empty] | 2014-07-14 | 14時 | 0 | 0 | 0 | 0
[6 empty] | 2014-07-14 | 15時 | 0 | 0 | 0 | 0
[6 empty] | 2014-07-14 | 16時 | 0 | 0 | 0 | 0
[6 empty] | 2014-07-14 | 17時 | 0 | 0 | 0 | 0
[6 empty] | 2014-07-14 | 18時 | 0 | 0 | 0 | 0
[6 empty] | 2014-07-14 | 19時 | 0 | 0 | 0 | 0
[6 empty] | 2014-07-14 | 20時 | 0 | 0 | 0 | 0
[6 empty] | 2014-07-14 | 21時 | 0 | 0 | 0 | 0
[6 empty] | 2014-07-14 | 22時 | 0 | 0 | 0 | 0
[6 empty] | 2014-07-14 | 23時 | 0 | 0 | 0 | 0
[6 empty] | 2014-07-15 | 0時 | 0 | 0 | 0 | 0
[6 empty] | 2014-07-15 | 1時 | 0 | 0 | 0 | 0
[6 empty] | 2014-07-15 | 2時 | 0 | 0 | 0 | 0
[6 empty] | 2014-07-15 | 3時 | 0 | 0 | 0 | 0
[6 empty] | 2014-07-15 | 4時 | 0 | 0 | 0 | 0
[6 empty] | 2014-07-15 | 5時 | 0 | 0 | 0 | 0
[6 empty] | 2014-07-15 | 6時 | 0 | 0 | 0 | 0
[6 empty] | 2014-07-15 | 7時 | 0 | 0 | 0 | 0
[6 empty] | 2014-07-15 | 8時 | 0 | 0 | 0 | 0
[6 empty] | 2014-07-15 | 9時 | 0 | 0 | 0 | 0
[6 empty] | 2014-07-15 | 10時 | 0 | 0 | 0 | 0
[6 empty] | 2014-07-15 | 11時 | 0 | 0 | 0 | 0
[6 empty] | 2014-07-15 | 12時 | 0 | 0 | 0 | 0
[6 empty] | 2014-07-15 | 13時 | 0 | 0 | 0 | 0
[6 empty] | 2014-07-15 | 14時 | 0 | 0 | 0 | 0
[6 empty] | 2014-07-15 | 15時 | 0 | 0 | 0 | 0
[6 empty] | 2014-07-15 | 16時 | 0 | 0 | 0 | 0
[6 empty] | 2014-07-15 | 17時 | 0 | 0 | 0 | 0
[6 empty] | 2014-07-15 | 18時 | 0 | 0 | 0 | 0
[6 empty] | 2014-07-15 | 19時 | 0 | 0 | 0 | 0
[6 empty] | 2014-07-15 | 20時 | 0 | 0 | 0 | 0
[6 empty] | 2014-07-15 | 21時 | 0 | 0 | 0 | 0
[6 empty] | 2014-07-15 | 22時 | 0 | 0 | 0 | 0
[6 empty] | 2014-07-15 | 23時 | 0 | 0 | 0 | 0
[6 empty] | 2014-07-16 | 0時 | 0 | 0 | 0 | 0
[6 empty] | 2014-07-16 | 1時 | 0 | 0 | 0 | 0
[6 empty] | 2014-07-16 | 2時 | 0 | 0 | 0 | 0
[6 empty] | 2014-07-16 | 3時 | 0 | 0 | 0 | 0
[6 empty] | 2014-07-16 | 4時 | 0 | 0 | 0 | 0
[6 empty] | 2014-07-16 | 5時 | 0 | 0 | 0 | 0
[6 empty] | 2014-07-16 | 6時 | 0 | 0 | 0 | 0
[6 empty] | 2014-07-16 | 7時 | 0 | 0 | 0 | 0
[6 empty] | 2014-07-16 | 8時 | 0 | 0 | 0 | 0
[6 empty] | 2014-07-16 | 9時 | 0 | 0 | 0 | 0
[6 empty] | 2014-07-16 | 10時 | 0 | 0 | 0 | 0
[6 empty] | 2014-07-16 | 11時 | 0 | 0 | 0 | 0
[6 empty] | 2014-07-16 | 12時 | 0 | 0 | 0 | 0
[6 empty] | 2014-07-16 | 13時 | 0 | 0 | 0 | 0
[6 empty] | 2014-07-16 | 14時 | 0 | 0 | 0 | 0
[6 empty] | 2014-07-16 | 15時 | 0 | 0 | 0 | 0
[6 empty] | 2014-07-16 | 16時 | 0 | 0 | 0 | 0
[6 empty] | 2014-07-16 | 17時 | 0 | 0 | 0 | 0
[6 empty] | 2014-07-16 | 18時 | 0 | 0 | 0 | 0
[6 empty] | 2014-07-16 | 19時 | 0 | 0 | 0 | 0
[6 empty] | 2014-07-16 | 20時 | 0 | 0 | 0 | 0
[6 empty] | 2014-07-16 | 21時 | 0 | 0 | 0 | 0
[6 empty] | 2014-07-16 | 22時 | 0 | 0 | 0 | 0
[6 empty] | 2014-07-16 | 23時 | 0 | 0 | 0 | 0
[6 empty] | 2014-07-17 | 0時 | 0 | 0 | 0 | 0
[6 empty] | 2014-07-17 | 1時 | 0 | 0 | 0 | 0
[6 empty] | 2014-07-17 | 2時 | 0 | 0 | 0 | 0
[6 empty] | 2014-07-17 | 3時 | 0 | 0 | 0 | 0
[6 empty] | 2014-07-17 | 4時 | 0 | 0 | 0 | 0
[6 empty] | 2014-07-17 | 5時 | 0 | 0 | 0 | 0
[6 empty] | 2014-07-17 | 6時 | 0 | 0 | 0 | 0
[6 empty] | 2014-07-17 | 7時 | 0 | 0 | 0 | 0
[6 empty] | 2014-07-17 | 8時 | 0 | 0 | 0 | 0
[6 empty] | 2014-07-17 | 9時 | 0 | 0 | 0 | 0
[6 empty] | 2014-07-17 | 10時 | 0 | 0 | 0 | 0
[6 empty] | 2014-07-17 | 11時 | 0 | 0 | 0 | 0
[6 empty] | 2014-07-17 | 12時 | 0 | 0 | 0 | 0
[6 empty] | 2014-07-17 | 13時 | 0 | 0 | 0 | 0
[6 empty] | 2014-07-17 | 14時 | 0 | 0 | 0 | 0
[6 empty] | 2014-07-17 | 15時 | 0 | 0 | 0 | 0
[6 empty] | 2014-07-17 | 16時 | 0 | 0 | 0 | 0
[6 empty] | 2014-07-17 | 17時 | 0 | 0 | 0 | 0
[6 empty] | 2014-07-17 | 18時 | 0 | 0 | 0 | 0
[6 empty] | 2014-07-17 | 19時 | 0 | 0 | 0 | 0
[6 empty] | 2014-07-17 | 20時 | 0 | 0 | 0 | 0
[6 empty] | 2014-07-17 | 21時 | 0 | 0 | 0 | 0
[6 empty] | 2014-07-17 | 22時 | 0 | 0 | 0 | 0
[6 empty] | 2014-07-17 | 23時 | 0 | 0 | 0 | 0
[6 empty] | 2014-07-18 | 0時 | 0 | 0 | 0 | 0
[6 empty] | 2014-07-18 | 1時 | 0 | 0 | 0 | 0
[6 empty] | 2014-07-18 | 2時 | 0 | 0 | 0 | 0
[6 empty] | 2014-07-18 | 3時 | 0 | 0 | 0 | 0
[6 empty] | 2014-07-18 | 4時 | 0 | 0 | 0 | 0
[6 empty] | 2014-07-18 | 5時 | 0 | 0 | 0 | 0
[6 empty] | 2014-07-18 | 6時 | 0 | 0 | 0 | 0
[6 empty] | 2014-07-18 | 7時 | 0 | 0 | 0 | 0
[6 empty] | 2014-07-18 | 8時 | 0 | 0 | 0 | 0
[6 empty] | 2014-07-18 | 9時 | 0 | 0 | 0 | 0
[6 empty] | 2014-07-18 | 10時 | 0 | 0 | 0 | 0
[6 empty] | 2014-07-18 | 11時 | 0 | 0 | 0 | 0
[6 empty] | 2014-07-18 | 12時 | 0 | 0 | 0 | 0
[6 empty] | 2014-07-18 | 13時 | 0 | 0 | 0 | 0
[6 empty] | 2014-07-18 | 14時 | 0 | 0 | 0 | 0
[6 empty] | 2014-07-18 | 15時 | 0 | 0 | 0 | 0
[6 empty] | 2014-07-18 | 16時 | 0 | 0 | 0 | 0
[6 empty] | 2014-07-18 | 17時 | 0 | 0 | 0 | 0
[6 empty] | 2014-07-18 | 18時 | 0 | 0 | 0 | 0
[6 empty] | 2014-07-18 | 19時 | 0 | 0 | 0 | 0
[6 empty] | 2014-07-18 | 20時 | 0 | 0 | 0 | 0
[6 empty] | 2014-07-18 | 21時 | 0 | 0 | 0 | 0
[6 empty] | 2014-07-18 | 22時 | 0 | 0 | 0 | 0
[6 empty] | 2014-07-18 | 23時 | 0 | 0 | 0 | 0
[6 empty] | 2014-07-19 | 0時 | 0 | 0 | 0 | 0
[6 empty] | 2014-07-19 | 1時 | 0 | 0 | 0 | 0
[6 empty] | 2014-07-19 | 2時 | 0 | 0 | 0 | 0
[6 empty] | 2014-07-19 | 3時 | 0 | 0 | 0 | 0
[6 empty] | 2014-07-19 | 4時 | 0 | 0 | 0 | 0
[6 empty] | 2014-07-19 | 5時 | 0 | 0 | 0 | 0
[6 empty] | 2014-07-19 | 6時 | 0 | 0 | 0 | 0
[6 empty] | 2014-07-19 | 7時 | 0 | 0 | 0 | 0
[6 empty] | 2014-07-19 | 8時 | 0 | 0 | 0 | 0
[6 empty] | 2014-07-19 | 9時 | 0 | 0 | 0 | 0
[6 empty] | 2014-07-19 | 10時 | 0 | 0 | 0 | 0
[6 empty] | 2014-07-19 | 11時 | 0 | 0 | 0 | 0
[6 empty] | 2014-07-19 | 12時 | 0 | 0 | 0 | 0
[6 empty] | 2014-07-19 | 13時 | 0 | 0 | 0 | 0
[6 empty] | 2014-07-19 | 14時 | 0 | 0 | 0 | 0
[6 empty] | 2014-07-19 | 15時 | 0 | 0 | 0 | 0
[6 empty] | 2014-07-19 | 16時 | 0 | 0 | 0 | 0
[6 empty] | 2014-07-19 | 17時 | 0 | 0 | 0 | 0
[6 empty] | 2014-07-19 | 18時 | 0 | 0 | 0 | 0
[6 empty] | 2014-07-19 | 19時 | 0 | 0 | 0 | 0
[6 empty] | 2014-07-19 | 20時 | 0 | 0 | 0 | 0
[6 empty] | 2014-07-19 | 21時 | 0 | 0 | 0 | 0
[6 empty] | 2014-07-19 | 22時 | 0 | 0 | 0 | 0
[6 empty] | 2014-07-19 | 23時 | 0 | 0 | 0 | 0
[6 empty] | 2014-07-20 | 0時 | 0 | 0 | 0 | 0
[6 empty] | 2014-07-20 | 1時 | 0 | 0 | 0 | 0
[6 empty] | 2014-07-20 | 2時 | 0 | 0 | 0 | 0
[6 empty] | 2014-07-20 | 3時 | 0 | 0 | 0 | 0
[6 empty] | 2014-07-20 | 4時 | 0 | 0 | 0 | 0
[6 empty] | 2014-07-20 | 5時 | 0 | 0 | 0 | 0
[6 empty] | 2014-07-20 | 6時 | 0 | 0 | 0 | 0
[6 empty] | 2014-07-20 | 7時 | 0 | 0 | 0 | 0
[6 empty] | 2014-07-20 | 8時 | 0 | 0 | 0 | 0
[6 empty] | 2014-07-20 | 9時 | 0 | 0 | 0 | 0
[6 empty] | 2014-07-20 | 10時 | 0 | 0 | 0 | 0
[6 empty] | 2014-07-20 | 11時 | 0 | 0 | 0 | 0
[6 empty] | 2014-07-20 | 12時 | 0 | 0 | 0 | 0
[6 empty] | 2014-07-20 | 13時 | 0 | 0 | 0 | 0
[6 empty] | 2014-07-20 | 14時 | 0 | 0 | 0 | 0
[6 empty] | 2014-07-20 | 15時 | 0 | 0 | 0 | 0
[6 empty] | 2014-07-20 | 16時 | 0 | 0 | 0 | 0
[6 empty] | 2014-07-20 | 17時 | 0 | 0 | 0 | 0
[6 empty] | 2014-07-20 | 18時 | 0 | 0 | 0 | 0
[6 empty] | 2014-07-20 | 19時 | 0 | 0 | 0 | 0
[6 empty] | 2014-07-20 | 20時 | 0 | 0 | 0 | 0
[6 empty] | 2014-07-20 | 21時 | 0 | 0 | 0 | 0
[6 empty] | 2014-07-20 | 22時 | 0 | 0 | 0 | 0
[6 empty] | 2014-07-20 | 23時 | 0 | 0 | 0 | 0
[6 empty] | 2014-07-21 | 0時 | 0 | 0 | 0 | 0
[6 empty] | 2014-07-21 | 1時 | 0 | 0 | 0 | 0
[6 empty] | 2014-07-21 | 2時 | 0 | 0 | 0 | 0
[6 empty] | 2014-07-21 | 3時 | 0 | 0 | 0 | 0
[6 empty] | 2014-07-21 | 4時 | 0 | 0 | 0 | 0
[6 empty] | 2014-07-21 | 5時 | 0 | 0 | 0 | 0
[6 empty] | 2014-07-21 | 6時 | 0 | 0 | 0 | 0
[6 empty] | 2014-07-21 | 7時 | 0 | 0 | 0 | 0
[6 empty] | 2014-07-21 | 8時 | 0 | 0 | 0 | 0
[6 empty] | 2014-07-21 | 9時 | 0 | 0 | 0 | 0
[6 empty] | 2014-07-21 | 10時 | 0 | 0 | 0 | 0
[6 empty] | 2014-07-21 | 11時 | 0 | 0 | 0 | 0
[6 empty] | 2014-07-21 | 12時 | 0 | 0 | 0 | 0
[6 empty] | 2014-07-21 | 13時 | 0 | 0 | 0 | 0
[6 empty] | 2014-07-21 | 14時 | 0 | 0 | 0 | 0
[6 empty] | 2014-07-21 | 15時 | 0 | 0 | 0 | 0
[6 empty] | 2014-07-21 | 16時 | 0 | 0 | 0 | 0
[6 empty] | 2014-07-21 | 17時 | 0 | 0 | 0 | 0
[6 empty] | 2014-07-21 | 18時 | 0 | 0 | 0 | 0
[6 empty] | 2014-07-21 | 19時 | 0 | 0 | 0 | 0
[6 empty] | 2014-07-21 | 20時 | 0 | 0 | 0 | 0
[6 empty] | 2014-07-21 | 21時 | 0 | 0 | 0 | 0
[6 empty] | 2014-07-21 | 22時 | 0 | 0 | 0 | 0
[6 empty] | 2014-07-21 | 23時 | 0 | 0 | 0 | 0
[6 empty] | 2014-07-22 | 0時 | 0 | 0 | 0 | 0
[6 empty] | 2014-07-22 | 1時 | 0 | 0 | 0 | 0
[6 empty] | 2014-07-22 | 2時 | 0 | 0 | 0 | 0
[6 empty] | 2014-07-22 | 3時 | 0 | 0 | 0 | 0
[6 empty] | 2014-07-22 | 4時 | 0 | 0 | 0 | 0
[6 empty] | 2014-07-22 | 5時 | 0 | 0 | 0 | 0
[6 empty] | 2014-07-22 | 6時 | 0 | 0 | 0 | 0
[6 empty] | 2014-07-22 | 7時 | 0 | 0 | 0 | 0
[6 empty] | 2014-07-22 | 8時 | 0 | 0 | 0 | 0
[6 empty] | 2014-07-22 | 9時 | 0 | 0 | 0 | 0
[6 empty] | 2014-07-22 | 10時 | 0 | 0 | 0 | 0
[6 empty] | 2014-07-22 | 11時 | 0 | 0 | 0 | 0
[6 empty] | 2014-07-22 | 12時 | 0 | 0 | 0 | 0
[6 empty] | 2014-07-22 | 13時 | 0 | 0 | 0 | 0
[6 empty] | 2014-07-22 | 14時 | 0 | 0 | 0 | 0
[6 empty] | 2014-07-22 | 15時 | 0 | 0 | 0 | 0
[6 empty] | 2014-07-22 | 16時 | 0 | 0 | 0 | 0
[6 empty] | 2014-07-22 | 17時 | 0 | 0 | 0 | 0
[6 empty] | 2014-07-22 | 18時 | 0 | 0 | 0 | 0
[6 empty] | 2014-07-22 | 19時 | 0 | 0 | 0 | 0
[6 empty] | 2014-07-22 | 20時 | 0 | 0 | 0 | 0
[6 empty] | 2014-07-22 | 21時 | 0 | 0 | 0 | 0
[6 empty] | 2014-07-22 | 22時 | 0 | 0 | 0 | 0
[6 empty] | 2014-07-22 | 23時 | 0 | 0 | 0 | 0
[6 empty] | 2014-07-23 | 0時 | 0 | 0 | 0 | 0
[6 empty] | 2014-07-23 | 1時 | 0 | 0 | 0 | 0
[6 empty] | 2014-07-23 | 2時 | 0 | 0 | 0 | 0
[6 empty] | 2014-07-23 | 3時 | 0 | 0 | 0 | 0
[6 empty] | 2014-07-23 | 4時 | 0 | 0 | 0 | 0
[6 empty] | 2014-07-23 | 5時 | 0 | 0 | 0 | 0
[6 empty] | 2014-07-23 | 6時 | 0 | 0 | 0 | 0
[6 empty] | 2014-07-23 | 7時 | 0 | 0 | 0 | 0
[6 empty] | 2014-07-23 | 8時 | 0 | 0 | 0 | 0
[6 empty] | 2014-07-23 | 9時 | 0 | 0 | 0 | 0
[6 empty] | 2014-07-23 | 10時 | 0 | 0 | 0 | 0
[6 empty] | 2014-07-23 | 11時 | 0 | 0 | 0 | 0
[6 empty] | 2014-07-23 | 12時 | 0 | 0 | 0 | 0
[6 empty] | 2014-07-23 | 13時 | 0 | 0 | 0 | 0
[6 empty] | 2014-07-23 | 14時 | 0 | 0 | 0 | 0
[6 empty] | 2014-07-23 | 15時 | 0 | 0 | 0 | 0
[6 empty] | 2014-07-23 | 16時 | 0 | 0 | 0 | 0
[6 empty] | 2014-07-23 | 17時 | 0 | 0 | 0 | 0
[6 empty] | 2014-07-23 | 18時 | 0 | 0 | 0 | 0
[6 empty] | 2014-07-23 | 19時 | 0 | 0 | 0 | 0
[6 empty] | 2014-07-23 | 20時 | 0 | 0 | 0 | 0
[6 empty] | 2014-07-23 | 21時 | 0 | 0 | 0 | 0
[6 empty] | 2014-07-23 | 22時 | 0 | 0 | 0 | 0
[6 empty] | 2014-07-23 | 23時 | 0 | 0 | 0 | 0
[6 empty] | 2014-07-24 | 0時 | 0 | 0 | 0 | 0
[6 empty] | 2014-07-24 | 1時 | 0 | 0 | 0 | 0
[6 empty] | 2014-07-24 | 2時 | 0 | 0 | 0 | 0
[6 empty] | 2014-07-24 | 3時 | 0 | 0 | 0 | 0
[6 empty] | 2014-07-24 | 4時 | 0 | 0 | 0 | 0
[6 empty] | 2014-07-24 | 5時 | 0 | 0 | 0 | 0
[6 empty] | 2014-07-24 | 6時 | 0 | 0 | 0 | 0
[6 empty] | 2014-07-24 | 7時 | 0 | 0 | 0 | 0
[6 empty] | 2014-07-24 | 8時 | 0 | 0 | 0 | 0
[6 empty] | 2014-07-24 | 9時 | 0 | 0 | 0 | 0
[6 empty] | 2014-07-24 | 10時 | 0 | 0 | 0 | 0
[6 empty] | 2014-07-24 | 11時 | 0 | 0 | 0 | 0
[6 empty] | 2014-07-24 | 12時 | 0 | 0 | 0 | 0
[6 empty] | 2014-07-24 | 13時 | 0 | 0 | 0 | 0
[6 empty] | 2014-07-24 | 14時 | 0 | 0 | 0 | 0
[6 empty] | 2014-07-24 | 15時 | 0 | 0 | 0 | 0
[6 empty] | 2014-07-24 | 16時 | 0 | 0 | 0 | 0
[6 empty] | 2014-07-24 | 17時 | 0 | 0 | 0 | 0
[6 empty] | 2014-07-24 | 18時 | 0 | 0 | 0 | 0
[6 empty] | 2014-07-24 | 19時 | 0 | 0 | 0 | 0
[6 empty] | 2014-07-24 | 20時 | 0 | 0 | 0 | 0
[6 empty] | 2014-07-24 | 21時 | 0 | 0 | 0 | 0
[6 empty] | 2014-07-24 | 22時 | 0 | 0 | 0 | 0
[6 empty] | 2014-07-24 | 23時 | 0 | 0 | 0 | 0
[6 empty] | 2014-07-25 | 0時 | 0 | 0 | 0 | 0
[6 empty] | 2014-07-25 | 1時 | 0 | 0 | 0 | 0
[6 empty] | 2014-07-25 | 2時 | 0 | 0 | 0 | 0
[6 empty] | 2014-07-25 | 3時 | 0 | 0 | 0 | 0
[6 empty] | 2014-07-25 | 4時 | 0 | 0 | 0 | 0
[6 empty] | 2014-07-25 | 5時 | 0 | 0 | 0 | 0
[6 empty] | 2014-07-25 | 6時 | 0 | 0 | 0 | 0
[6 empty] | 2014-07-25 | 7時 | 0 | 0 | 0 | 0
[6 empty] | 2014-07-25 | 8時 | 0 | 0 | 0 | 0
[6 empty] | 2014-07-25 | 9時 | 0 | 0 | 0 | 0
[6 empty] | 2014-07-25 | 10時 | 0 | 0 | 0 | 0
[6 empty] | 2014-07-25 | 11時 | 0 | 0 | 0 | 0
[6 empty] | 2014-07-25 | 12時 | 0 | 0 | 0 | 0
[6 empty] | 2014-07-25 | 13時 | 0 | 0 | 0 | 0
[6 empty] | 2014-07-25 | 14時 | 0 | 0 | 0 | 0
[6 empty] | 2014-07-25 | 15時 | 0 | 0 | 0 | 0
[6 empty] | 2014-07-25 | 16時 | 0 | 0 | 0 | 0
[6 empty] | 2014-07-25 | 17時 | 0 | 0 | 0 | 0
[6 empty] | 2014-07-25 | 18時 | 0 | 0 | 0 | 0
[6 empty] | 2014-07-25 | 19時 | 0 | 0 | 0 | 0
[6 empty] | 2014-07-25 | 20時 | 0 | 0 | 0 | 0
[6 empty] | 2014-07-25 | 21時 | 0 | 0 | 0 | 0
[6 empty] | 2014-07-25 | 22時 | 0 | 0 | 0 | 0
[6 empty] | 2014-07-25 | 23時 | 0 | 0 | 0 | 0
[6 empty] | 2014-07-26 | 0時 | 0 | 0 | 0 | 0
[6 empty] | 2014-07-26 | 1時 | 0 | 0 | 0 | 0
[6 empty] | 2014-07-26 | 2時 | 0 | 0 | 0 | 0
[6 empty] | 2014-07-26 | 3時 | 0 | 0 | 0 | 0
[6 empty] | 2014-07-26 | 4時 | 0 | 0 | 0 | 0
[6 empty] | 2014-07-26 | 5時 | 0 | 0 | 0 | 0
[6 empty] | 2014-07-26 | 6時 | 0 | 0 | 0 | 0
[6 empty] | 2014-07-26 | 7時 | 0 | 0 | 0 | 0
[6 empty] | 2014-07-26 | 8時 | 0 | 0 | 0 | 0
[6 empty] | 2014-07-26 | 9時 | 0 | 0 | 0 | 0
[6 empty] | 2014-07-26 | 10時 | 0 | 0 | 0 | 0
[6 empty] | 2014-07-26 | 11時 | 0 | 0 | 0 | 0
[6 empty] | 2014-07-26 | 12時 | 0 | 0 | 0 | 0
[6 empty] | 2014-07-26 | 13時 | 0 | 0 | 0 | 0
[6 empty] | 2014-07-26 | 14時 | 0 | 0 | 0 | 0
[6 empty] | 2014-07-26 | 15時 | 0 | 0 | 0 | 0
[6 empty] | 2014-07-26 | 16時 | 0 | 0 | 0 | 0
[6 empty] | 2014-07-26 | 17時 | 0 | 0 | 0 | 0
[6 empty] | 2014-07-26 | 18時 | 0 | 0 | 0 | 0
[6 empty] | 2014-07-26 | 19時 | 0 | 0 | 0 | 0
[6 empty] | 2014-07-26 | 20時 | 0 | 0 | 0 | 0
[6 empty] | 2014-07-26 | 21時 | 0 | 0 | 0 | 0
[6 empty] | 2014-07-26 | 22時 | 0 | 0 | 0 | 0
[6 empty] | 2014-07-26 | 23時 | 0 | 0 | 0 | 0
[6 empty] | 2014-07-27 | 0時 | 0 | 0 | 0 | 0
[6 empty] | 2014-07-27 | 1時 | 0 | 0 | 0 | 0
[6 empty] | 2014-07-27 | 2時 | 0 | 0 | 0 | 0
[6 empty] | 2014-07-27 | 3時 | 0 | 0 | 0 | 0
[6 empty] | 2014-07-27 | 4時 | 0 | 0 | 0 | 0
[6 empty] | 2014-07-27 | 5時 | 0 | 0 | 0 | 0
[6 empty] | 2014-07-27 | 6時 | 0 | 0 | 0 | 0
[6 empty] | 2014-07-27 | 7時 | 0 | 0 | 0 | 0
[6 empty] | 2014-07-27 | 8時 | 0 | 0 | 0 | 0
[6 empty] | 2014-07-27 | 9時 | 0 | 0 | 0 | 0
[6 empty] | 2014-07-27 | 10時 | 0 | 0 | 0 | 0
[6 empty] | 2014-07-27 | 11時 | 0 | 0 | 0 | 0
[6 empty] | 2014-07-27 | 12時 | 0 | 0 | 0 | 0
[6 empty] | 2014-07-27 | 13時 | 0 | 0 | 0 | 0
[6 empty] | 2014-07-27 | 14時 | 0 | 0 | 0 | 0
[6 empty] | 2014-07-27 | 15時 | 0 | 0 | 0 | 0
[6 empty] | 2014-07-27 | 16時 | 0 | 0 | 0 | 0
[6 empty] | 2014-07-27 | 17時 | 0 | 0 | 0 | 0
[6 empty] | 2014-07-27 | 18時 | 0 | 0 | 0 | 0
[6 empty] | 2014-07-27 | 19時 | 0 | 0 | 0 | 0
[6 empty] | 2014-07-27 | 20時 | 0 | 0 | 0 | 0
[6 empty] | 2014-07-27 | 21時 | 0 | 0 | 0 | 0
[6 empty] | 2014-07-27 | 22時 | 0 | 0 | 0 | 0
[6 empty] | 2014-07-27 | 23時 | 0 | 0 | 0 | 0
[6 empty] | 2014-07-28 | 0時 | 0 | 0 | 0 | 0
[6 empty] | 2014-07-28 | 1時 | 0 | 0 | 0 | 0
[6 empty] | 2014-07-28 | 2時 | 0 | 0 | 0 | 0
[6 empty] | 2014-07-28 | 3時 | 0 | 0 | 0 | 0
[6 empty] | 2014-07-28 | 4時 | 0 | 0 | 0 | 0
[6 empty] | 2014-07-28 | 5時 | 0 | 0 | 0 | 0
[6 empty] | 2014-07-28 | 6時 | 0 | 0 | 0 | 0
[6 empty] | 2014-07-28 | 7時 | 0 | 0 | 0 | 0
[6 empty] | 2014-07-28 | 8時 | 0 | 0 | 0 | 0
[6 empty] | 2014-07-28 | 9時 | 0 | 0 | 0 | 0
[6 empty] | 2014-07-28 | 10時 | 0 | 0 | 0 | 0
[6 empty] | 2014-07-28 | 11時 | 0 | 0 | 0 | 0
[6 empty] | 2014-07-28 | 12時 | 0 | 0 | 0 | 0
[6 empty] | 2014-07-28 | 13時 | 0 | 0 | 0 | 0
[6 empty] | 2014-07-28 | 14時 | 0 | 0 | 0 | 0
[6 empty] | 2014-07-28 | 15時 | 0 | 0 | 0 | 0
[6 empty] | 2014-07-28 | 16時 | 0 | 0 | 0 | 0
[6 empty] | 2014-07-28 | 17時 | 0 | 0 | 0 | 0
[6 empty] | 2014-07-28 | 18時 | 0 | 0 | 0 | 0
[6 empty] | 2014-07-28 | 19時 | 0 | 0 | 0 | 0
[6 empty] | 2014-07-28 | 20時 | 0 | 0 | 0 | 0
[6 empty] | 2014-07-28 | 21時 | 0 | 0 | 0 | 0
[6 empty] | 2014-07-28 | 22時 | 0 | 0 | 0 | 0
[6 empty] | 2014-07-28 | 23時 | 0 | 0 | 0 | 0
[6 empty] | 2014-07-29 | 0時 | 0 | 0 | 0 | 0
[6 empty] | 2014-07-29 | 1時 | 0 | 0 | 0 | 0
[6 empty] | 2014-07-29 | 2時 | 0 | 0 | 0 | 0
[6 empty] | 2014-07-29 | 3時 | 0 | 0 | 0 | 0
[6 empty] | 2014-07-29 | 4時 | 0 | 0 | 0 | 0
[6 empty] | 2014-07-29 | 5時 | 0 | 0 | 0 | 0
[6 empty] | 2014-07-29 | 6時 | 0 | 0 | 0 | 0
[6 empty] | 2014-07-29 | 7時 | 0 | 0 | 0 | 0
[6 empty] | 2014-07-29 | 8時 | 0 | 0 | 0 | 0
[6 empty] | 2014-07-29 | 9時 | 0 | 0 | 0 | 0
[6 empty] | 2014-07-29 | 10時 | 0 | 0 | 0 | 0
[6 empty] | 2014-07-29 | 11時 | 0 | 0 | 0 | 0
[6 empty] | 2014-07-29 | 12時 | 0 | 0 | 0 | 0
[6 empty] | 2014-07-29 | 13時 | 0 | 0 | 0 | 0
[6 empty] | 2014-07-29 | 14時 | 0 | 0 | 0 | 0
[6 empty] | 2014-07-29 | 15時 | 0 | 0 | 0 | 0
[6 empty] | 2014-07-29 | 16時 | 0 | 0 | 0 | 0
[6 empty] | 2014-07-29 | 17時 | 0 | 0 | 0 | 0
[6 empty] | 2014-07-29 | 18時 | 0 | 0 | 0 | 0
[6 empty] | 2014-07-29 | 19時 | 0 | 0 | 0 | 0
[6 empty] | 2014-07-29 | 20時 | 0 | 0 | 0 | 0
[6 empty] | 2014-07-29 | 21時 | 0 | 0 | 0 | 0
[6 empty] | 2014-07-29 | 22時 | 0 | 0 | 0 | 0
[6 empty] | 2014-07-29 | 23時 | 0 | 0 | 0 | 0
[6 empty] | 2014-07-30 | 0時 | 0 | 0 | 0 | 0
[6 empty] | 2014-07-30 | 1時 | 0 | 0 | 0 | 0
[6 empty] | 2014-07-30 | 2時 | 0 | 0 | 0 | 0
[6 empty] | 2014-07-30 | 3時 | 0 | 0 | 0 | 0
[6 empty] | 2014-07-30 | 4時 | 0 | 0 | 0 | 0
[6 empty] | 2014-07-30 | 5時 | 0 | 0 | 0 | 0
[6 empty] | 2014-07-30 | 6時 | 0 | 0 | 0 | 0
[6 empty] | 2014-07-30 | 7時 | 0 | 0 | 0 | 0
[6 empty] | 2014-07-30 | 8時 | 0 | 0 | 0 | 0
[6 empty] | 2014-07-30 | 9時 | 0 | 0 | 0 | 0
[6 empty] | 2014-07-30 | 10時 | 0 | 0 | 0 | 0
[6 empty] | 2014-07-30 | 11時 | 0 | 0 | 0 | 0
[6 empty] | 2014-07-30 | 12時 | 0 | 0 | 0 | 0
[6 empty] | 2014-07-30 | 13時 | 0 | 0 | 0 | 0
[6 empty] | 2014-07-30 | 14時 | 0 | 0 | 0 | 0
[6 empty] | 2014-07-30 | 15時 | 0 | 0 | 0 | 0
[6 empty] | 2014-07-30 | 16時 | 0 | 0 | 0 | 0
[6 empty] | 2014-07-30 | 17時 | 0 | 0 | 0 | 0
[6 empty] | 2014-07-30 | 18時 | 0 | 0 | 0 | 0
[6 empty] | 2014-07-30 | 19時 | 0 | 0 | 0 | 0
[6 empty] | 2014-07-30 | 20時 | 0 | 0 | 0 | 0
[6 empty] | 2014-07-30 | 21時 | 0 | 0 | 0 | 0
[6 empty] | 2014-07-30 | 22時 | 0 | 0 | 0 | 0
[6 empty] | 2014-07-30 | 23時 | 0 | 0 | 0 | 0
[6 empty] | 2014-07-31 | 0時 | 0 | 0 | 0 | 0
[6 empty] | 2014-07-31 | 1時 | 0 | 0 | 0 | 0
[6 empty] | 2014-07-31 | 2時 | 0 | 0 | 0 | 0
[6 empty] | 2014-07-31 | 3時 | 0 | 0 | 0 | 0
[6 empty] | 2014-07-31 | 4時 | 0 | 0 | 0 | 0
[6 empty] | 2014-07-31 | 5時 | 0 | 0 | 0 | 0
[6 empty] | 2014-07-31 | 6時 | 0 | 0 | 0 | 0
[6 empty] | 2014-07-31 | 7時 | 0 | 0 | 0 | 0
[6 empty] | 2014-07-31 | 8時 | 0 | 0 | 0 | 0
[6 empty] | 2014-07-31 | 9時 | 0 | 0 | 0 | 0
[6 empty] | 2014-07-31 | 10時 | 0 | 0 | 0 | 0
[6 empty] | 2014-07-31 | 11時 | 0 | 0 | 0 | 0
[6 empty] | 2014-07-31 | 12時 | 0 | 0 | 0 | 0
[6 empty] | 2014-07-31 | 13時 | 0 | 0 | 0 | 0
[6 empty] | 2014-07-31 | 14時 | 0 | 0 | 0 | 0
[6 empty] | 2014-07-31 | 15時 | 0 | 0 | 0 | 0
[6 empty] | 2014-07-31 | 16時 | 0 | 0 | 0 | 0
[6 empty] | 2014-07-31 | 17時 | 0 | 0 | 0 | 0
[6 empty] | 2014-07-31 | 18時 | 0 | 0 | 0 | 0
[6 empty] | 2014-07-31 | 19時 | 0 | 0 | 0 | 0
[6 empty] | 2014-07-31 | 20時 | 0 | 0 | 0 | 0
[6 empty] | 2014-07-31 | 21時 | 0 | 0 | 0 | 0
[6 empty] | 2014-07-31 | 22時 | 0 | 0 | 0 | 0
[6 empty] | 2014-07-31 | 23時 | 0 | 0 | 0 | 0
[6 empty] | 2014-08-01 | 0時 | 0 | 0 | 0 | 0
[6 empty] | 2014-08-01 | 1時 | 0 | 0 | 0 | 0
[6 empty] | 2014-08-01 | 2時 | 0 | 0 | 0 | 0
[6 empty] | 2014-08-01 | 3時 | 0 | 0 | 0 | 0
[6 empty] | 2014-08-01 | 4時 | 0 | 0 | 0 | 0
[6 empty] | 2014-08-01 | 5時 | 0 | 0 | 0 | 0
[6 empty] | 2014-08-01 | 6時 | 0 | 0 | 0 | 0
[6 empty] | 2014-08-01 | 7時 | 0 | 0 | 0 | 0
[6 empty] | 2014-08-01 | 8時 | 0 | 0 | 0 | 0
[6 empty] | 2014-08-01 | 9時 | 0 | 0 | 0 | 0
[6 empty] | 2014-08-01 | 10時 | 0 | 0 | 0 | 0
[6 empty] | 2014-08-01 | 11時 | 0 | 0 | 0 | 0
[6 empty] | 2014-08-01 | 12時 | 0 | 0 | 0 | 0
[6 empty] | 2014-08-01 | 13時 | 0 | 0 | 0 | 0
[6 empty] | 2014-08-01 | 14時 | 0 | 0 | 0 | 0
[6 empty] | 2014-08-01 | 15時 | 0 | 0 | 0 | 0
[6 empty] | 2014-08-01 | 16時 | 0 | 0 | 0 | 0
[6 empty] | 2014-08-01 | 17時 | 0 | 0 | 0 | 0
[6 empty] | 2014-08-01 | 18時 | 0 | 0 | 0 | 0
[6 empty] | 2014-08-01 | 19時 | 0 | 0 | 0 | 0
[6 empty] | 2014-08-01 | 20時 | 0 | 0 | 0 | 0
[6 empty] | 2014-08-01 | 21時 | 0 | 0 | 0 | 0
[6 empty] | 2014-08-01 | 22時 | 0 | 0 | 0 | 0
[6 empty] | 2014-08-01 | 23時 | 0 | 0 | 0 | 0
[6 empty] | 2014-08-02 | 0時 | 0 | 0 | 0 | 0
[6 empty] | 2014-08-02 | 1時 | 0 | 0 | 0 | 0
[6 empty] | 2014-08-02 | 2時 | 0 | 0 | 0 | 0
[6 empty] | 2014-08-02 | 3時 | 0 | 0 | 0 | 0
[6 empty] | 2014-08-02 | 4時 | 0 | 0 | 0 | 0
[6 empty] | 2014-08-02 | 5時 | 0 | 0 | 0 | 0
[6 empty] | 2014-08-02 | 6時 | 0 | 0 | 0 | 0
[6 empty] | 2014-08-02 | 7時 | 0 | 0 | 0 | 0
[6 empty] | 2014-08-02 | 8時 | 0 | 0 | 0 | 0
[6 empty] | 2014-08-02 | 9時 | 0 | 0 | 0 | 0
[6 empty] | 2014-08-02 | 10時 | 0 | 0 | 0 | 0
[6 empty] | 2014-08-02 | 11時 | 0 | 0 | 0 | 0
[6 empty] | 2014-08-02 | 12時 | 0 | 0 | 0 | 0
[6 empty] | 2014-08-02 | 13時 | 0 | 0 | 0 | 0
[6 empty] | 2014-08-02 | 14時 | 0 | 0 | 0 | 0
[6 empty] | 2014-08-02 | 15時 | 0 | 0 | 0 | 0
[6 empty] | 2014-08-02 | 16時 | 0 | 0 | 0 | 0
[6 empty] | 2014-08-02 | 17時 | 0 | 0 | 0 | 0
[6 empty] | 2014-08-02 | 18時 | 0 | 0 | 0 | 0
[6 empty] | 2014-08-02 | 19時 | 0 | 0 | 0 | 0
[6 empty] | 2014-08-02 | 20時 | 0 | 0 | 0 | 0
[6 empty] | 2014-08-02 | 21時 | 0 | 0 | 0 | 0
[6 empty] | 2014-08-02 | 22時 | 0 | 0 | 0 | 0
[6 empty] | 2014-08-02 | 23時 | 0 | 0 | 0 | 0
[6 empty] | 2014-08-03 | 0時 | 0 | 0 | 0 | 0
[6 empty] | 2014-08-03 | 1時 | 0 | 0 | 0 | 0
[6 empty] | 2014-08-03 | 2時 | 0 | 0 | 0 | 0
[6 empty] | 2014-08-03 | 3時 | 0 | 0 | 0 | 0
[6 empty] | 2014-08-03 | 4時 | 0 | 0 | 0 | 0
[6 empty] | 2014-08-03 | 5時 | 0 | 0 | 0 | 0
[6 empty] | 2014-08-03 | 6時 | 0 | 0 | 0 | 0
[6 empty] | 2014-08-03 | 7時 | 0 | 0 | 0 | 0
[6 empty] | 2014-08-03 | 8時 | 0 | 0 | 0 | 0
[6 empty] | 2014-08-03 | 9時 | 0 | 0 | 0 | 0
[6 empty] | 2014-08-03 | 10時 | 0 | 0 | 0 | 0
[6 empty] | 2014-08-03 | 11時 | 0 | 0 | 0 | 0
[6 empty] | 2014-08-03 | 12時 | 0 | 0 | 0 | 0
[6 empty] | 2014-08-03 | 13時 | 0 | 0 | 0 | 0
[6 empty] | 2014-08-03 | 14時 | 0 | 0 | 0 | 0
[6 empty] | 2014-08-03 | 15時 | 0 | 0 | 0 | 0
[6 empty] | 2014-08-03 | 16時 | 0 | 0 | 0 | 0
[6 empty] | 2014-08-03 | 17時 | 0 | 0 | 0 | 0
[6 empty] | 2014-08-03 | 18時 | 0 | 0 | 0 | 0
[6 empty] | 2014-08-03 | 19時 | 0 | 0 | 0 | 0
[6 empty] | 2014-08-03 | 20時 | 0 | 0 | 0 | 0
[6 empty] | 2014-08-03 | 21時 | 0 | 0 | 0 | 0
[6 empty] | 2014-08-03 | 22時 | 0 | 0 | 0 | 0
[6 empty] | 2014-08-03 | 23時 | 0 | 0 | 0 | 0
[6 empty] | 2014-08-04 | 0時 | 0 | 0 | 0 | 0
[6 empty] | 2014-08-04 | 1時 | 0 | 0 | 0 | 0
[6 empty] | 2014-08-04 | 2時 | 0 | 0 | 0 | 0
[6 empty] | 2014-08-04 | 3時 | 0 | 0 | 0 | 0
[6 empty] | 2014-08-04 | 4時 | 0 | 0 | 0 | 0
[6 empty] | 2014-08-04 | 5時 | 0 | 0 | 0 | 0
[6 empty] | 2014-08-04 | 6時 | 0 | 0 | 0 | 0
[6 empty] | 2014-08-04 | 7時 | 0 | 0 | 0 | 0
[6 empty] | 2014-08-04 | 8時 | 0 | 0 | 0 | 0
[6 empty] | 2014-08-04 | 9時 | 0 | 0 | 0 | 0
[6 empty] | 2014-08-04 | 10時 | 0 | 0 | 0 | 0
[6 empty] | 2014-08-04 | 11時 | 0 | 0 | 0 | 0
[6 empty] | 2014-08-04 | 12時 | 0 | 0 | 0 | 0
[6 empty] | 2014-08-04 | 13時 | 0 | 0 | 0 | 0
[6 empty] | 2014-08-04 | 14時 | 0 | 0 | 0 | 0
[6 empty] | 2014-08-04 | 15時 | 0 | 0 | 0 | 0
[6 empty] | 2014-08-04 | 16時 | 0 | 0 | 0 | 0
[6 empty] | 2014-08-04 | 17時 | 0 | 0 | 0 | 0
[6 empty] | 2014-08-04 | 18時 | 0 | 0 | 0 | 0
[6 empty] | 2014-08-04 | 19時 | 0 | 0 | 0 | 0
[6 empty] | 2014-08-04 | 20時 | 0 | 0 | 0 | 0
[6 empty] | 2014-08-04 | 21時 | 0 | 0 | 0 | 0
[6 empty] | 2014-08-04 | 22時 | 0 | 0 | 0 | 0
[6 empty] | 2014-08-04 | 23時 | 0 | 0 | 0 | 0
[6 empty] | 2014-08-05 | 0時 | 0 | 0 | 0 | 0
[6 empty] | 2014-08-05 | 1時 | 0 | 0 | 0 | 0
[6 empty] | 2014-08-05 | 2時 | 0 | 0 | 0 | 0
[6 empty] | 2014-08-05 | 3時 | 0 | 0 | 0 | 0
[6 empty] | 2014-08-05 | 4時 | 0 | 0 | 0 | 0
[6 empty] | 2014-08-05 | 5時 | 0 | 0 | 0 | 0
[6 empty] | 2014-08-05 | 6時 | 0 | 0 | 0 | 0
[6 empty] | 2014-08-05 | 7時 | 0 | 0 | 0 | 0
[6 empty] | 2014-08-05 | 8時 | 0 | 0 | 0 | 0
[6 empty] | 2014-08-05 | 9時 | 0 | 0 | 0 | 0
[6 empty] | 2014-08-05 | 10時 | 0 | 0 | 0 | 0
[6 empty] | 2014-08-05 | 11時 | 0 | 0 | 0 | 0
[6 empty] | 2014-08-05 | 12時 | 0 | 0 | 0 | 0
[6 empty] | 2014-08-05 | 13時 | 0 | 0 | 0 | 0
[6 empty] | 2014-08-05 | 14時 | 0 | 0 | 0 | 0
[6 empty] | 2014-08-05 | 15時 | 0 | 0 | 0 | 0
[6 empty] | 2014-08-05 | 16時 | 0 | 0 | 0 | 0
[6 empty] | 2014-08-05 | 17時 | 0 | 0 | 0 | 0
[6 empty] | 2014-08-05 | 18時 | 0 | 0 | 0 | 0
[6 empty] | 2014-08-05 | 19時 | 0 | 0 | 0 | 0
[6 empty] | 2014-08-05 | 20時 | 0 | 0 | 0 | 0
[6 empty] | 2014-08-05 | 21時 | 0 | 0 | 0 | 0
[6 empty] | 2014-08-05 | 22時 | 0 | 0 | 0 | 0
[6 empty] | 2014-08-05 | 23時 | 0 | 0 | 0 | 0
[6 empty] | 2014-08-06 | 0時 | 0 | 0 | 0 | 0
[6 empty] | 2014-08-06 | 1時 | 0 | 0 | 0 | 0
[6 empty] | 2014-08-06 | 2時 | 0 | 0 | 0 | 0
[6 empty] | 2014-08-06 | 3時 | 0 | 0 | 0 | 0
[6 empty] | 2014-08-06 | 4時 | 0 | 0 | 0 | 0
[6 empty] | 2014-08-06 | 5時 | 0 | 0 | 0 | 0
[6 empty] | 2014-08-06 | 6時 | 0 | 0 | 0 | 0
[6 empty] | 2014-08-06 | 7時 | 0 | 0 | 0 | 0
[6 empty] | 2014-08-06 | 8時 | 0 | 0 | 0 | 0
[6 empty] | 2014-08-06 | 9時 | 0 | 0 | 0 | 0
[6 empty] | 2014-08-06 | 10時 | 0 | 0 | 0 | 0
[6 empty] | 2014-08-06 | 11時 | 0 | 0 | 0 | 0
[6 empty] | 2014-08-06 | 12時 | 0 | 0 | 0 | 0
[6 empty] | 2014-08-06 | 13時 | 0 | 0 | 0 | 0
[6 empty] | 2014-08-06 | 14時 | 0 | 0 | 0 | 0
[6 empty] | 2014-08-06 | 15時 | 0 | 0 | 0 | 0
[6 empty] | 2014-08-06 | 16時 | 0 | 0 | 0 | 0
[6 empty] | 2014-08-06 | 17時 | 0 | 0 | 0 | 0
[6 empty] | 2014-08-06 | 18時 | 0 | 0 | 0 | 0
[6 empty] | 2014-08-06 | 19時 | 0 | 0 | 0 | 0
[6 empty] | 2014-08-06 | 20時 | 0 | 0 | 0 | 0
[6 empty] | 2014-08-06 | 21時 | 0 | 0 | 0 | 0
[6 empty] | 2014-08-06 | 22時 | 0 | 0 | 0 | 0
[6 empty] | 2014-08-06 | 23時 | 0 | 0 | 0 | 0
[6 empty] | 2014-08-07 | 0時 | 0 | 0 | 0 | 0
[6 empty] | 2014-08-07 | 1時 | 0 | 0 | 0 | 0
[6 empty] | 2014-08-07 | 2時 | 0 | 0 | 0 | 0
[6 empty] | 2014-08-07 | 3時 | 0 | 0 | 0 | 0
[6 empty] | 2014-08-07 | 4時 | 0 | 0 | 0 | 0
[6 empty] | 2014-08-07 | 5時 | 0 | 0 | 0 | 0
[6 empty] | 2014-08-07 | 6時 | 0 | 0 | 0 | 0
[6 empty] | 2014-08-07 | 7時 | 0 | 0 | 0 | 0
[6 empty] | 2014-08-07 | 8時 | 0 | 0 | 0 | 0
[6 empty] | 2014-08-07 | 9時 | 0 | 0 | 0 | 0
[6 empty] | 2014-08-07 | 10時 | 0 | 0 | 0 | 0
[6 empty] | 2014-08-07 | 11時 | 0 | 0 | 0 | 0
[6 empty] | 2014-08-07 | 12時 | 0 | 0 | 0 | 0
[6 empty] | 2014-08-07 | 13時 | 0 | 0 | 0 | 0
[6 empty] | 2014-08-07 | 14時 | 0 | 0 | 0 | 0
[6 empty] | 2014-08-07 | 15時 | 0 | 0 | 0 | 0
[6 empty] | 2014-08-07 | 16時 | 0 | 0 | 0 | 0
[6 empty] | 2014-08-07 | 17時 | 0 | 0 | 0 | 0
[6 empty] | 2014-08-07 | 18時 | 0 | 0 | 0 | 0
[6 empty] | 2014-08-07 | 19時 | 0 | 0 | 0 | 0
[6 empty] | 2014-08-07 | 20時 | 0 | 0 | 0 | 0
[6 empty] | 2014-08-07 | 21時 | 0 | 0 | 0 | 0
[6 empty] | 2014-08-07 | 22時 | 0 | 0 | 0 | 0
[6 empty] | 2014-08-07 | 23時 | 0 | 0 | 0 | 0
[6 empty] | 2014-08-08 | 0時 | 0 | 0 | 0 | 0
[6 empty] | 2014-08-08 | 1時 | 0 | 0 | 0 | 0
[6 empty] | 2014-08-08 | 2時 | 0 | 0 | 0 | 0
[6 empty] | 2014-08-08 | 3時 | 0 | 0 | 0 | 0
[6 empty] | 2014-08-08 | 4時 | 0 | 0 | 0 | 0
[6 empty] | 2014-08-08 | 5時 | 0 | 0 | 0 | 0
[6 empty] | 2014-08-08 | 6時 | 0 | 0 | 0 | 0
[6 empty] | 2014-08-08 | 7時 | 0 | 0 | 0 | 0
[6 empty] | 2014-08-08 | 8時 | 0 | 0 | 0 | 0
[6 empty] | 2014-08-08 | 9時 | 0 | 0 | 0 | 0
[6 empty] | 2014-08-08 | 10時 | 0 | 0 | 0 | 0
[6 empty] | 2014-08-08 | 11時 | 0 | 0 | 0 | 0
[6 empty] | 2014-08-08 | 12時 | 0 | 0 | 0 | 0
[6 empty] | 2014-08-08 | 13時 | 0 | 0 | 0 | 0
[6 empty] | 2014-08-08 | 14時 | 0 | 0 | 0 | 0
[6 empty] | 2014-08-08 | 15時 | 0 | 0 | 0 | 0
[6 empty] | 2014-08-08 | 16時 | 0 | 0 | 0 | 0
[6 empty] | 2014-08-08 | 17時 | 0 | 0 | 0 | 0
[6 empty] | 2014-08-08 | 18時 | 0 | 0 | 0 | 0
[6 empty] | 2014-08-08 | 19時 | 0 | 0 | 0 | 0
[6 empty] | 2014-08-08 | 20時 | 0 | 0 | 0 | 0
[6 empty] | 2014-08-08 | 21時 | 0 | 0 | 0 | 0
[6 empty] | 2014-08-08 | 22時 | 0 | 0 | 0 | 0
[6 empty] | 2014-08-08 | 23時 | 0 | 0 | 0 | 0
[6 empty] | 2014-08-09 | 0時 | 0 | 0 | 0 | 0
[6 empty] | 2014-08-09 | 1時 | 0 | 0 | 0 | 0
[6 empty] | 2014-08-09 | 2時 | 0 | 0 | 0 | 0
[6 empty] | 2014-08-09 | 3時 | 0 | 0 | 0 | 0
[6 empty] | 2014-08-09 | 4時 | 0 | 0 | 0 | 0
[6 empty] | 2014-08-09 | 5時 | 0 | 0 | 0 | 0
[6 empty] | 2014-08-09 | 6時 | 0 | 0 | 0 | 0
[6 empty] | 2014-08-09 | 7時 | 0 | 0 | 0 | 0
[6 empty] | 2014-08-09 | 8時 | 0 | 0 | 0 | 0
[6 empty] | 2014-08-09 | 9時 | 0 | 0 | 0 | 0
[6 empty] | 2014-08-09 | 10時 | 0 | 0 | 0 | 0
[6 empty] | 2014-08-09 | 11時 | 0 | 0 | 0 | 0
[6 empty] | 2014-08-09 | 12時 | 0 | 0 | 0 | 0
[6 empty] | 2014-08-09 | 13時 | 0 | 0 | 0 | 0
[6 empty] | 2014-08-09 | 14時 | 0 | 0 | 0 | 0
[6 empty] | 2014-08-09 | 15時 | 0 | 0 | 0 | 0
[6 empty] | 2014-08-09 | 16時 | 0 | 0 | 0 | 0
[6 empty] | 2014-08-09 | 17時 | 0 | 0 | 0 | 0
[6 empty] | 2014-08-09 | 18時 | 0 | 0 | 0 | 0
[6 empty] | 2014-08-09 | 19時 | 0 | 0 | 0 | 0
[6 empty] | 2014-08-09 | 20時 | 0 | 0 | 0 | 0
[6 empty] | 2014-08-09 | 21時 | 0 | 0 | 0 | 0
[6 empty] | 2014-08-09 | 22時 | 0 | 0 | 0 | 0
[6 empty] | 2014-08-09 | 23時 | 0 | 0 | 0 | 0
[6 empty] | 2014-08-10 | 0時 | 0 | 0 | 0 | 0
[6 empty] | 2014-08-10 | 1時 | 0 | 0 | 0 | 0
[6 empty] | 2014-08-10 | 2時 | 0 | 0 | 0 | 0
[6 empty] | 2014-08-10 | 3時 | 0 | 0 | 0 | 0
[6 empty] | 2014-08-10 | 4時 | 0 | 0 | 0 | 0
[6 empty] | 2014-08-10 | 5時 | 0 | 0 | 0 | 0
[6 empty] | 2014-08-10 | 6時 | 0 | 0 | 0 | 0
[6 empty] | 2014-08-10 | 7時 | 0 | 0 | 0 | 0
[6 empty] | 2014-08-10 | 8時 | 0 | 0 | 0 | 0
[6 empty] | 2014-08-10 | 9時 | 0 | 0 | 0 | 0
[6 empty] | 2014-08-10 | 10時 | 0 | 0 | 0 | 0
[6 empty] | 2014-08-10 | 11時 | 0 | 0 | 0 | 0
[6 empty] | 2014-08-10 | 12時 | 0 | 0 | 0 | 0
[6 empty] | 2014-08-10 | 13時 | 0 | 0 | 0 | 0
[6 empty] | 2014-08-10 | 14時 | 0 | 0 | 0 | 0
[6 empty] | 2014-08-10 | 15時 | 0 | 0 | 0 | 0
[6 empty] | 2014-08-10 | 16時 | 0 | 0 | 0 | 0
[6 empty] | 2014-08-10 | 17時 | 0 | 0 | 0 | 0
[6 empty] | 2014-08-10 | 18時 | 0 | 0 | 0 | 0
[6 empty] | 2014-08-10 | 19時 | 0 | 0 | 0 | 0
[6 empty] | 2014-08-10 | 20時 | 0 | 0 | 0 | 0
[6 empty] | 2014-08-10 | 21時 | 0 | 0 | 0 | 0
[6 empty] | 2014-08-10 | 22時 | 0 | 0 | 0 | 0
[6 empty] | 2014-08-10 | 23時 | 0 | 0 | 0 | 0
[6 empty] | 2014-08-11 | 0時 | 0 | 0 | 0 | 0
[6 empty] | 2014-08-11 | 1時 | 0 | 0 | 0 | 0
[6 empty] | 2014-08-11 | 2時 | 0 | 0 | 0 | 0
[6 empty] | 2014-08-11 | 3時 | 0 | 0 | 0 | 0
[6 empty] | 2014-08-11 | 4時 | 0 | 0 | 0 | 0
[6 empty] | 2014-08-11 | 5時 | 0 | 0 | 0 | 0
[6 empty] | 2014-08-11 | 6時 | 0 | 0 | 0 | 0
[6 empty] | 2014-08-11 | 7時 | 0 | 0 | 0 | 0
[6 empty] | 2014-08-11 | 8時 | 0 | 0 | 0 | 0
[6 empty] | 2014-08-11 | 9時 | 0 | 0 | 0 | 0
[6 empty] | 2014-08-11 | 10時 | 0 | 0 | 0 | 0
[6 empty] | 2014-08-11 | 11時 | 0 | 0 | 0 | 0
[6 empty] | 2014-08-11 | 12時 | 0 | 0 | 0 | 0
[6 empty] | 2014-08-11 | 13時 | 0 | 0 | 0 | 0
[6 empty] | 2014-08-11 | 14時 | 0 | 0 | 0 | 0
[6 empty] | 2014-08-11 | 15時 | 0 | 0 | 0 | 0
[6 empty] | 2014-08-11 | 16時 | 0 | 0 | 0 | 0
[6 empty] | 2014-08-11 | 17時 | 0 | 0 | 0 | 0
[6 empty] | 2014-08-11 | 18時 | 0 | 0 | 0 | 0
[6 empty] | 2014-08-11 | 19時 | 0 | 0 | 0 | 0
[6 empty] | 2014-08-11 | 20時 | 0 | 0 | 0 | 0
[6 empty] | 2014-08-11 | 21時 | 0 | 0 | 0 | 0
[6 empty] | 2014-08-11 | 22時 | 0 | 0 | 0 | 0
[6 empty] | 2014-08-11 | 23時 | 0 | 0 | 0 | 0
[6 empty] | 2014-08-12 | 0時 | 0 | 0 | 0 | 0
[6 empty] | 2014-08-12 | 1時 | 0 | 0 | 0 | 0
[6 empty] | 2014-08-12 | 2時 | 0 | 0 | 0 | 0
[6 empty] | 2014-08-12 | 3時 | 0 | 0 | 0 | 0
[6 empty] | 2014-08-12 | 4時 | 0 | 0 | 0 | 0
[6 empty] | 2014-08-12 | 5時 | 0 | 0 | 0 | 0
[6 empty] | 2014-08-12 | 6時 | 0 | 0 | 0 | 0
[6 empty] | 2014-08-12 | 7時 | 0 | 0 | 0 | 0
[6 empty] | 2014-08-12 | 8時 | 0 | 0 | 0 | 0
[6 empty] | 2014-08-12 | 9時 | 0 | 0 | 0 | 0
[6 empty] | 2014-08-12 | 10時 | 0 | 0 | 0 | 0
[6 empty] | 2014-08-12 | 11時 | 0 | 0 | 0 | 0
[6 empty] | 2014-08-12 | 12時 | 0 | 0 | 0 | 0
[6 empty] | 2014-08-12 | 13時 | 0 | 0 | 0 | 0
[6 empty] | 2014-08-12 | 14時 | 0 | 0 | 0 | 0
[6 empty] | 2014-08-12 | 15時 | 0 | 0 | 0 | 0
[6 empty] | 2014-08-12 | 16時 | 0 | 0 | 0 | 0
[6 empty] | 2014-08-12 | 17時 | 0 | 0 | 0 | 0
[6 empty] | 2014-08-12 | 18時 | 0 | 0 | 0 | 0
[6 empty] | 2014-08-12 | 19時 | 0 | 0 | 0 | 0
[6 empty] | 2014-08-12 | 20時 | 0 | 0 | 0 | 0
[6 empty] | 2014-08-12 | 21時 | 0 | 0 | 0 | 0
[6 empty] | 2014-08-12 | 22時 | 0 | 0 | 0 | 0
[6 empty] | 2014-08-12 | 23時 | 0 | 0 | 0 | 0
[6 empty] | 2014-08-13 | 0時 | 0 | 0 | 0 | 0
[6 empty] | 2014-08-13 | 1時 | 0 | 0 | 0 | 0
[6 empty] | 2014-08-13 | 2時 | 0 | 0 | 0 | 0
[6 empty] | 2014-08-13 | 3時 | 0 | 0 | 0 | 0
[6 empty] | 2014-08-13 | 4時 | 0 | 0 | 0 | 0
[6 empty] | 2014-08-13 | 5時 | 0 | 0 | 0 | 0
[6 empty] | 2014-08-13 | 6時 | 0 | 0 | 0 | 0
[6 empty] | 2014-08-13 | 7時 | 0 | 0 | 0 | 0
[6 empty] | 2014-08-13 | 8時 | 0 | 0 | 0 | 0
[6 empty] | 2014-08-13 | 9時 | 0 | 0 | 0 | 0
[6 empty] | 2014-08-13 | 10時 | 0 | 0 | 0 | 0
[6 empty] | 2014-08-13 | 11時 | 0 | 0 | 0 | 0
[6 empty] | 2014-08-13 | 12時 | 0 | 0 | 0 | 0
[6 empty] | 2014-08-13 | 13時 | 0 | 0 | 0 | 0
[6 empty] | 2014-08-13 | 14時 | 0 | 0 | 0 | 0
[6 empty] | 2014-08-13 | 15時 | 0 | 0 | 0 | 0
[6 empty] | 2014-08-13 | 16時 | 0 | 0 | 0 | 0
[6 empty] | 2014-08-13 | 17時 | 0 | 0 | 0 | 0
[6 empty] | 2014-08-13 | 18時 | 0 | 0 | 0 | 0
[6 empty] | 2014-08-13 | 19時 | 0 | 0 | 0 | 0
[6 empty] | 2014-08-13 | 20時 | 0 | 0 | 0 | 0
[6 empty] | 2014-08-13 | 21時 | 0 | 0 | 0 | 0
[6 empty] | 2014-08-13 | 22時 | 0 | 0 | 0 | 0
[6 empty] | 2014-08-13 | 23時 | 0 | 0 | 0 | 0
[6 empty] | 2014-08-14 | 0時 | 0 | 0 | 0 | 0
[6 empty] | 2014-08-14 | 1時 | 0 | 0 | 0 | 0
[6 empty] | 2014-08-14 | 2時 | 0 | 0 | 0 | 0
[6 empty] | 2014-08-14 | 3時 | 0 | 0 | 0 | 0
[6 empty] | 2014-08-14 | 4時 | 0 | 0 | 0 | 0
[6 empty] | 2014-08-14 | 5時 | 0 | 0 | 0 | 0
[6 empty] | 2014-08-14 | 6時 | 0 | 0 | 0 | 0
[6 empty] | 2014-08-14 | 7時 | 0 | 0 | 0 | 0
[6 empty] | 2014-08-14 | 8時 | 0 | 0 | 0 | 0
[6 empty] | 2014-08-14 | 9時 | 0 | 0 | 0 | 0
[6 empty] | 2014-08-14 | 10時 | 0 | 0 | 0 | 0
[6 empty] | 2014-08-14 | 11時 | 0 | 0 | 0 | 0
[6 empty] | 2014-08-14 | 12時 | 0 | 0 | 0 | 0
[6 empty] | 2014-08-14 | 13時 | 0 | 0 | 0 | 0
[6 empty] | 2014-08-14 | 14時 | 0 | 0 | 0 | 0
[6 empty] | 2014-08-14 | 15時 | 0 | 0 | 0 | 0
[6 empty] | 2014-08-14 | 16時 | 0 | 0 | 0 | 0
[6 empty] | 2014-08-14 | 17時 | 0 | 0 | 0 | 0
[6 empty] | 2014-08-14 | 18時 | 0 | 0 | 0 | 0
[6 empty] | 2014-08-14 | 19時 | 0 | 0 | 0 | 0
[6 empty] | 2014-08-14 | 20時 | 0 | 0 | 0 | 0
[6 empty] | 2014-08-14 | 21時 | 0 | 0 | 0 | 0
[6 empty] | 2014-08-14 | 22時 | 0 | 0 | 0 | 0
[6 empty] | 2014-08-14 | 23時 | 0 | 0 | 0 | 0
[6 empty] | 2014-08-15 | 0時 | 0 | 0 | 0 | 0
[6 empty] | 2014-08-15 | 1時 | 0 | 0 | 0 | 0
[6 empty] | 2014-08-15 | 2時 | 0 | 0 | 0 | 0
[6 empty] | 2014-08-15 | 3時 | 0 | 0 | 0 | 0
[6 empty] | 2014-08-15 | 4時 | 0 | 0 | 0 | 0
[6 empty] | 2014-08-15 | 5時 | 0 | 0 | 0 | 0
[6 empty] | 2014-08-15 | 6時 | 0 | 0 | 0 | 0
[6 empty] | 2014-08-15 | 7時 | 0 | 0 | 0 | 0
[6 empty] | 2014-08-15 | 8時 | 0 | 0 | 0 | 0
[6 empty] | 2014-08-15 | 9時 | 0 | 0 | 0 | 0
[6 empty] | 2014-08-15 | 10時 | 0 | 0 | 0 | 0
[6 empty] | 2014-08-15 | 11時 | 0 | 0 | 0 | 0
[6 empty] | 2014-08-15 | 12時 | 0 | 0 | 0 | 0
[6 empty] | 2014-08-15 | 13時 | 0 | 0 | 0 | 0
[6 empty] | 2014-08-15 | 14時 | 0 | 0 | 0 | 0
[6 empty] | 2014-08-15 | 15時 | 0 | 0 | 0 | 0
[6 empty] | 2014-08-15 | 16時 | 0 | 0 | 0 | 0
[6 empty] | 2014-08-15 | 17時 | 0 | 0 | 0 | 0
[6 empty] | 2014-08-15 | 18時 | 0 | 0 | 0 | 0
[6 empty] | 2014-08-15 | 19時 | 0 | 0 | 0 | 0
[6 empty] | 2014-08-15 | 20時 | 0 | 0 | 0 | 0
[6 empty] | 2014-08-15 | 21時 | 0 | 0 | 0 | 0
[6 empty] | 2014-08-15 | 22時 | 0 | 0 | 0 | 0
[6 empty] | 2014-08-15 | 23時 | 0 | 0 | 0 | 0
[6 empty] | 2014-08-16 | 0時 | 0 | 0 | 0 | 0
[6 empty] | 2014-08-16 | 1時 | 0 | 0 | 0 | 0
[6 empty] | 2014-08-16 | 2時 | 0 | 0 | 0 | 0
[6 empty] | 2014-08-16 | 3時 | 0 | 0 | 0 | 0
[6 empty] | 2014-08-16 | 4時 | 0 | 0 | 0 | 0
[6 empty] | 2014-08-16 | 5時 | 0 | 0 | 0 | 0
[6 empty] | 2014-08-16 | 6時 | 0 | 0 | 0 | 0
[6 empty] | 2014-08-16 | 7時 | 0 | 0 | 0 | 0
[6 empty] | 2014-08-16 | 8時 | 0 | 0 | 0 | 0
[6 empty] | 2014-08-16 | 9時 | 0 | 0 | 0 | 0
[6 empty] | 2014-08-16 | 10時 | 0 | 0 | 0 | 0
[6 empty] | 2014-08-16 | 11時 | 0 | 0 | 0 | 0
[6 empty] | 2014-08-16 | 12時 | 0 | 0 | 0 | 0
[6 empty] | 2014-08-16 | 13時 | 0 | 0 | 0 | 0
[6 empty] | 2014-08-16 | 14時 | 0 | 0 | 0 | 0
[6 empty] | 2014-08-16 | 15時 | 0 | 0 | 0 | 0
[6 empty] | 2014-08-16 | 16時 | 0 | 0 | 0 | 0
[6 empty] | 2014-08-16 | 17時 | 0 | 0 | 0 | 0
[6 empty] | 2014-08-16 | 18時 | 0 | 0 | 0 | 0
[6 empty] | 2014-08-16 | 19時 | 0 | 0 | 0 | 0
[6 empty] | 2014-08-16 | 20時 | 0 | 0 | 0 | 0
[6 empty] | 2014-08-16 | 21時 | 0 | 0 | 0 | 0
[6 empty] | 2014-08-16 | 22時 | 0 | 0 | 0 | 0
[6 empty] | 2014-08-16 | 23時 | 0 | 0 | 0 | 0
[6 empty] | 2014-08-17 | 0時 | 0 | 0 | 0 | 0
[6 empty] | 2014-08-17 | 1時 | 0 | 0 | 0 | 0
[6 empty] | 2014-08-17 | 2時 | 0 | 0 | 0 | 0
[6 empty] | 2014-08-17 | 3時 | 0 | 0 | 0 | 0
[6 empty] | 2014-08-17 | 4時 | 0 | 0 | 0 | 0
[6 empty] | 2014-08-17 | 5時 | 0 | 0 | 0 | 0
[6 empty] | 2014-08-17 | 6時 | 0 | 0 | 0 | 0
[6 empty] | 2014-08-17 | 7時 | 0 | 0 | 0 | 0
[6 empty] | 2014-08-17 | 8時 | 0 | 0 | 0 | 0
[6 empty] | 2014-08-17 | 9時 | 0 | 0 | 0 | 0
[6 empty] | 2014-08-17 | 10時 | 0 | 0 | 0 | 0
[6 empty] | 2014-08-17 | 11時 | 0 | 0 | 0 | 0
[6 empty] | 2014-08-17 | 12時 | 0 | 0 | 0 | 0
[6 empty] | 2014-08-17 | 13時 | 0 | 0 | 0 | 0
[6 empty] | 2014-08-17 | 14時 | 0 | 0 | 0 | 0
[6 empty] | 2014-08-17 | 15時 | 0 | 0 | 0 | 0
[6 empty] | 2014-08-17 | 16時 | 0 | 0 | 0 | 0
[6 empty] | 2014-08-17 | 17時 | 0 | 0 | 0 | 0
[6 empty] | 2014-08-17 | 18時 | 0 | 0 | 0 | 0
[6 empty] | 2014-08-17 | 19時 | 0 | 0 | 0 | 0
[6 empty] | 2014-08-17 | 20時 | 0 | 0 | 0 | 0
[6 empty] | 2014-08-17 | 21時 | 0 | 0 | 0 | 0
[6 empty] | 2014-08-17 | 22時 | 0 | 0 | 0 | 0
[6 empty] | 2014-08-17 | 23時 | 0 | 0 | 0 | 0
[6 empty] | 2014-08-18 | 0時 | 0 | 0 | 0 | 0
[6 empty] | 2014-08-18 | 1時 | 0 | 0 | 0 | 0
[6 empty] | 2014-08-18 | 2時 | 0 | 0 | 0 | 0
[6 empty] | 2014-08-18 | 3時 | 0 | 0 | 0 | 0
[6 empty] | 2014-08-18 | 4時 | 0 | 0 | 0 | 0
[6 empty] | 2014-08-18 | 5時 | 0 | 0 | 0 | 0
[6 empty] | 2014-08-18 | 6時 | 0 | 0 | 0 | 0
[6 empty] | 2014-08-18 | 7時 | 0 | 0 | 0 | 0
[6 empty] | 2014-08-18 | 8時 | 0 | 0 | 0 | 0
[6 empty] | 2014-08-18 | 9時 | 0 | 0 | 0 | 0
[6 empty] | 2014-08-18 | 10時 | 0 | 0 | 0 | 0
[6 empty] | 2014-08-18 | 11時 | 0 | 0 | 0 | 0
[6 empty] | 2014-08-18 | 12時 | 0 | 0 | 0 | 0
[6 empty] | 2014-08-18 | 13時 | 0 | 0 | 0 | 0
[6 empty] | 2014-08-18 | 14時 | 0 | 0 | 0 | 0
[6 empty] | 2014-08-18 | 15時 | 0 | 0 | 0 | 0
[6 empty] | 2014-08-18 | 16時 | 0 | 0 | 0 | 0
[6 empty] | 2014-08-18 | 17時 | 0 | 0 | 0 | 0
[6 empty] | 2014-08-18 | 18時 | 0 | 0 | 0 | 0
[6 empty] | 2014-08-18 | 19時 | 0 | 0 | 0 | 0
[6 empty] | 2014-08-18 | 20時 | 0 | 0 | 0 | 0
[6 empty] | 2014-08-18 | 21時 | 0 | 0 | 0 | 0
[6 empty] | 2014-08-18 | 22時 | 0 | 0 | 0 | 0
[6 empty] | 2014-08-18 | 23時 | 0 | 0 | 0 | 0
[6 empty] | 2014-08-19 | 0時 | 0 | 0 | 0 | 0
[6 empty] | 2014-08-19 | 1時 | 0 | 0 | 0 | 0
[6 empty] | 2014-08-19 | 2時 | 0 | 0 | 0 | 0
[6 empty] | 2014-08-19 | 3時 | 0 | 0 | 0 | 0
[6 empty] | 2014-08-19 | 4時 | 0 | 0 | 0 | 0
[6 empty] | 2014-08-19 | 5時 | 0 | 0 | 0 | 0
[6 empty] | 2014-08-19 | 6時 | 0 | 0 | 0 | 0
[6 empty] | 2014-08-19 | 7時 | 0 | 0 | 0 | 0
[6 empty] | 2014-08-19 | 8時 | 0 | 0 | 0 | 0
[6 empty] | 2014-08-19 | 9時 | 0 | 0 | 0 | 0
[6 empty] | 2014-08-19 | 10時 | 0 | 0 | 0 | 0
[6 empty] | 2014-08-19 | 11時 | 0 | 0 | 0 | 0
[6 empty] | 2014-08-19 | 12時 | 0 | 0 | 0 | 0
[6 empty] | 2014-08-19 | 13時 | 0 | 0 | 0 | 0
[6 empty] | 2014-08-19 | 14時 | 0 | 0 | 0 | 0
[6 empty] | 2014-08-19 | 15時 | 0 | 0 | 0 | 0
[6 empty] | 2014-08-19 | 16時 | 0 | 0 | 0 | 0
[6 empty] | 2014-08-19 | 17時 | 0 | 0 | 0 | 0
[6 empty] | 2014-08-19 | 18時 | 0 | 0 | 0 | 0
[6 empty] | 2014-08-19 | 19時 | 0 | 0 | 0 | 0
[6 empty] | 2014-08-19 | 20時 | 0 | 0 | 0 | 0
[6 empty] | 2014-08-19 | 21時 | 0 | 0 | 0 | 0
[6 empty] | 2014-08-19 | 22時 | 0 | 0 | 0 | 0
[6 empty] | 2014-08-19 | 23時 | 0 | 0 | 0 | 0
[6 empty] | 2014-08-20 | 0時 | 0 | 0 | 0 | 0
[6 empty] | 2014-08-20 | 1時 | 0 | 0 | 0 | 0
[6 empty] | 2014-08-20 | 2時 | 0 | 0 | 0 | 0
[6 empty] | 2014-08-20 | 3時 | 0 | 0 | 0 | 0
[6 empty] | 2014-08-20 | 4時 | 0 | 0 | 0 | 0
[6 empty] | 2014-08-20 | 5時 | 0 | 0 | 0 | 0
[6 empty] | 2014-08-20 | 6時 | 0 | 0 | 0 | 0
[6 empty] | 2014-08-20 | 7時 | 0 | 0 | 0 | 0
[6 empty] | 2014-08-20 | 8時 | 0 | 0 | 0 | 0
[6 empty] | 2014-08-20 | 9時 | 0 | 0 | 0 | 0
[6 empty] | 2014-08-20 | 10時 | 0 | 0 | 0 | 0
[6 empty] | 2014-08-20 | 11時 | 0 | 0 | 0 | 0
[6 empty] | 2014-08-20 | 12時 | 0 | 0 | 0 | 0
[6 empty] | 2014-08-20 | 13時 | 0 | 0 | 0 | 0
[6 empty] | 2014-08-20 | 14時 | 0 | 0 | 0 | 0
[6 empty] | 2014-08-20 | 15時 | 0 | 0 | 0 | 0
[6 empty] | 2014-08-20 | 16時 | 0 | 0 | 0 | 0
[6 empty] | 2014-08-20 | 17時 | 0 | 0 | 0 | 0
[6 empty] | 2014-08-20 | 18時 | 0 | 0 | 0 | 0
[6 empty] | 2014-08-20 | 19時 | 0 | 0 | 0 | 0
[6 empty] | 2014-08-20 | 20時 | 0 | 0 | 0 | 0
[6 empty] | 2014-08-20 | 21時 | 0 | 0 | 0 | 0
[6 empty] | 2014-08-20 | 22時 | 0 | 0 | 0 | 0
[6 empty] | 2014-08-20 | 23時 | 0 | 0 | 0 | 0
[6 empty] | 2014-08-21 | 0時 | 0 | 0 | 0 | 0
[6 empty] | 2014-08-21 | 1時 | 0 | 0 | 0 | 0
[6 empty] | 2014-08-21 | 2時 | 0 | 0 | 0 | 0
[6 empty] | 2014-08-21 | 3時 | 0 | 0 | 0 | 0
[6 empty] | 2014-08-21 | 4時 | 0 | 0 | 0 | 0
[6 empty] | 2014-08-21 | 5時 | 0 | 0 | 0 | 0
[6 empty] | 2014-08-21 | 6時 | 0 | 0 | 0 | 0
[6 empty] | 2014-08-21 | 7時 | 0 | 0 | 0 | 0
[6 empty] | 2014-08-21 | 8時 | 0 | 0 | 0 | 0
[6 empty] | 2014-08-21 | 9時 | 0 | 0 | 0 | 0
[6 empty] | 2014-08-21 | 10時 | 0 | 0 | 0 | 0
[6 empty] | 2014-08-21 | 11時 | 0 | 0 | 0 | 0
[6 empty] | 2014-08-21 | 12時 | 0 | 0 | 0 | 0
[6 empty] | 2014-08-21 | 13時 | 0 | 0 | 0 | 0
[6 empty] | 2014-08-21 | 14時 | 0 | 0 | 0 | 0
[6 empty] | 2014-08-21 | 15時 | 0 | 0 | 0 | 0
[6 empty] | 2014-08-21 | 16時 | 0 | 0 | 0 | 0
[6 empty] | 2014-08-21 | 17時 | 0 | 0 | 0 | 0
[6 empty] | 2014-08-21 | 18時 | 0 | 0 | 0 | 0
[6 empty] | 2014-08-21 | 19時 | 0 | 0 | 0 | 0
[6 empty] | 2014-08-21 | 20時 | 0 | 0 | 0 | 0
[6 empty] | 2014-08-21 | 21時 | 0 | 0 | 0 | 0
[6 empty] | 2014-08-21 | 22時 | 0 | 0 | 0 | 0
[6 empty] | 2014-08-21 | 23時 | 0 | 0 | 0 | 0
[6 empty] | 2014-08-22 | 0時 | 0 | 0 | 0 | 0
[6 empty] | 2014-08-22 | 1時 | 0 | 0 | 0 | 0
[6 empty] | 2014-08-22 | 2時 | 0 | 0 | 0 | 0
[6 empty] | 2014-08-22 | 3時 | 0 | 0 | 0 | 0
[6 empty] | 2014-08-22 | 4時 | 0 | 0 | 0 | 0
[6 empty] | 2014-08-22 | 5時 | 0 | 0 | 0 | 0
[6 empty] | 2014-08-22 | 6時 | 0 | 0 | 0 | 0
[6 empty] | 2014-08-22 | 7時 | 0 | 0 | 0 | 0
[6 empty] | 2014-08-22 | 8時 | 0 | 0 | 0 | 0
[6 empty] | 2014-08-22 | 9時 | 0 | 0 | 0 | 0
[6 empty] | 2014-08-22 | 10時 | 0 | 0 | 0 | 0
[6 empty] | 2014-08-22 | 11時 | 0 | 0 | 0 | 0
[6 empty] | 2014-08-22 | 12時 | 0 | 0 | 0 | 0
[6 empty] | 2014-08-22 | 13時 | 0 | 0 | 0 | 0
[6 empty] | 2014-08-22 | 14時 | 0 | 0 | 0 | 0
[6 empty] | 2014-08-22 | 15時 | 0 | 0 | 0 | 0
[6 empty] | 2014-08-22 | 16時 | 0 | 0 | 0 | 0
[6 empty] | 2014-08-22 | 17時 | 0 | 0 | 0 | 0
[6 empty] | 2014-08-22 | 18時 | 0 | 0 | 0 | 0
[6 empty] | 2014-08-22 | 19時 | 0 | 0 | 0 | 0
[6 empty] | 2014-08-22 | 20時 | 0 | 0 | 0 | 0
[6 empty] | 2014-08-22 | 21時 | 0 | 0 | 0 | 0
[6 empty] | 2014-08-22 | 22時 | 0 | 0 | 0 | 0
[6 empty] | 2014-08-22 | 23時 | 0 | 0 | 0 | 0
[6 empty] | 2014-08-23 | 0時 | 0 | 0 | 0 | 0
[6 empty] | 2014-08-23 | 1時 | 0 | 0 | 0 | 0
[6 empty] | 2014-08-23 | 2時 | 0 | 0 | 0 | 0
[6 empty] | 2014-08-23 | 3時 | 0 | 0 | 0 | 0
[6 empty] | 2014-08-23 | 4時 | 0 | 0 | 0 | 0
[6 empty] | 2014-08-23 | 5時 | 0 | 0 | 0 | 0
[6 empty] | 2014-08-23 | 6時 | 0 | 0 | 0 | 0
[6 empty] | 2014-08-23 | 7時 | 0 | 0 | 0 | 0
[6 empty] | 2014-08-23 | 8時 | 0 | 0 | 0 | 0
[6 empty] | 2014-08-23 | 9時 | 0 | 0 | 0 | 0
[6 empty] | 2014-08-23 | 10時 | 0 | 0 | 0 | 0
[6 empty] | 2014-08-23 | 11時 | 0 | 0 | 0 | 0
[6 empty] | 2014-08-23 | 12時 | 0 | 0 | 0 | 0
[6 empty] | 2014-08-23 | 13時 | 0 | 0 | 0 | 0
[6 empty] | 2014-08-23 | 14時 | 0 | 0 | 0 | 0
[6 empty] | 2014-08-23 | 15時 | 0 | 0 | 0 | 0
[6 empty] | 2014-08-23 | 16時 | 0 | 0 | 0 | 0
[6 empty] | 2014-08-23 | 17時 | 0 | 0 | 0 | 0
[6 empty] | 2014-08-23 | 18時 | 0 | 0 | 0 | 0
[6 empty] | 2014-08-23 | 19時 | 0 | 0 | 0 | 0
[6 empty] | 2014-08-23 | 20時 | 0 | 0 | 0 | 0
[6 empty] | 2014-08-23 | 21時 | 0 | 0 | 0 | 0
[6 empty] | 2014-08-23 | 22時 | 0 | 0 | 0 | 0
[6 empty] | 2014-08-23 | 23時 | 0 | 0 | 0 | 0
[6 empty] | 2014-08-24 | 0時 | 0 | 0 | 0 | 0
[6 empty] | 2014-08-24 | 1時 | 0 | 0 | 0 | 0
[6 empty] | 2014-08-24 | 2時 | 0 | 0 | 0 | 0
[6 empty] | 2014-08-24 | 3時 | 0 | 0 | 0 | 0
[6 empty] | 2014-08-24 | 4時 | 0 | 0 | 0 | 0
[6 empty] | 2014-08-24 | 5時 | 0 | 0 | 0 | 0
[6 empty] | 2014-08-24 | 6時 | 0 | 0 | 0 | 0
[6 empty] | 2014-08-24 | 7時 | 0 | 0 | 0 | 0
[6 empty] | 2014-08-24 | 8時 | 0 | 0 | 0 | 0
[6 empty] | 2014-08-24 | 9時 | 0 | 0 | 0 | 0
[6 empty] | 2014-08-24 | 10時 | 0 | 0 | 0 | 0
[6 empty] | 2014-08-24 | 11時 | 0 | 0 | 0 | 0
[6 empty] | 2014-08-24 | 12時 | 0 | 0 | 0 | 0
[6 empty] | 2014-08-24 | 13時 | 0 | 0 | 0 | 0
[6 empty] | 2014-08-24 | 14時 | 0 | 0 | 0 | 0
[6 empty] | 2014-08-24 | 15時 | 0 | 0 | 0 | 0
[6 empty] | 2014-08-24 | 16時 | 0 | 0 | 0 | 0
[6 empty] | 2014-08-24 | 17時 | 0 | 0 | 0 | 0
[6 empty] | 2014-08-24 | 18時 | 0 | 0 | 0 | 0
[6 empty] | 2014-08-24 | 19時 | 0 | 0 | 0 | 0
[6 empty] | 2014-08-24 | 20時 | 0 | 0 | 0 | 0
[6 empty] | 2014-08-24 | 21時 | 0 | 0 | 0 | 0
[6 empty] | 2014-08-24 | 22時 | 0 | 0 | 0 | 0
[6 empty] | 2014-08-24 | 23時 | 0 | 0 | 0 | 0
[6 empty] | 2014-08-25 | 0時 | 0 | 0 | 0 | 0
[6 empty] | 2014-08-25 | 1時 | 0 | 0 | 0 | 0
[6 empty] | 2014-08-25 | 2時 | 0 | 0 | 0 | 0
[6 empty] | 2014-08-25 | 3時 | 0 | 0 | 0 | 0
[6 empty] | 2014-08-25 | 4時 | 0 | 0 | 0 | 0
[6 empty] | 2014-08-25 | 5時 | 0 | 0 | 0 | 0
[6 empty] | 2014-08-25 | 6時 | 0 | 0 | 0 | 0
[6 empty] | 2014-08-25 | 7時 | 0 | 0 | 0 | 0
[6 empty] | 2014-08-25 | 8時 | 0 | 0 | 0 | 0
[6 empty] | 2014-08-25 | 9時 | 0 | 0 | 0 | 0
[6 empty] | 2014-08-25 | 10時 | 0 | 0 | 0 | 0
[6 empty] | 2014-08-25 | 11時 | 0 | 0 | 0 | 0
[6 empty] | 2014-08-25 | 12時 | 0 | 0 | 0 | 0
[6 empty] | 2014-08-25 | 13時 | 0 | 0 | 0 | 0
[6 empty] | 2014-08-25 | 14時 | 0 | 0 | 0 | 0
[6 empty] | 2014-08-25 | 15時 | 0 | 0 | 0 | 0
[6 empty] | 2014-08-25 | 16時 | 0 | 0 | 0 | 0
[6 empty] | 2014-08-25 | 17時 | 0 | 0 | 0 | 0
[6 empty] | 2014-08-25 | 18時 | 0 | 0 | 0 | 0
[6 empty] | 2014-08-25 | 19時 | 0 | 0 | 0 | 0
[6 empty] | 2014-08-25 | 20時 | 0 | 0 | 0 | 0
[6 empty] | 2014-08-25 | 21時 | 0 | 0 | 0 | 0
[6 empty] | 2014-08-25 | 22時 | 0 | 0 | 0 | 0
[6 empty] | 2014-08-25 | 23時 | 0 | 0 | 0 | 0
[6 empty] | 2014-08-26 | 0時 | 0 | 0 | 0 | 0
[6 empty] | 2014-08-26 | 1時 | 0 | 0 | 0 | 0
[6 empty] | 2014-08-26 | 2時 | 0 | 0 | 0 | 0
[6 empty] | 2014-08-26 | 3時 | 0 | 0 | 0 | 0
[6 empty] | 2014-08-26 | 4時 | 0 | 0 | 0 | 0
[6 empty] | 2014-08-26 | 5時 | 0 | 0 | 0 | 0
[6 empty] | 2014-08-26 | 6時 | 0 | 0 | 0 | 0
[6 empty] | 2014-08-26 | 7時 | 0 | 0 | 0 | 0
[6 empty] | 2014-08-26 | 8時 | 0 | 0 | 0 | 0
[6 empty] | 2014-08-26 | 9時 | 0 | 0 | 0 | 0
[6 empty] | 2014-08-26 | 10時 | 0 | 0 | 0 | 0
[6 empty] | 2014-08-26 | 11時 | 0 | 0 | 0 | 0
[6 empty] | 2014-08-26 | 12時 | 0 | 0 | 0 | 0
[6 empty] | 2014-08-26 | 13時 | 0 | 0 | 0 | 0
[6 empty] | 2014-08-26 | 14時 | 0 | 0 | 0 | 0
[6 empty] | 2014-08-26 | 15時 | 0 | 0 | 0 | 0
[6 empty] | 2014-08-26 | 16時 | 0 | 0 | 0 | 0
[6 empty] | 2014-08-26 | 17時 | 0 | 0 | 0 | 0
[6 empty] | 2014-08-26 | 18時 | 0 | 0 | 0 | 0
[6 empty] | 2014-08-26 | 19時 | 0 | 0 | 0 | 0
[6 empty] | 2014-08-26 | 20時 | 0 | 0 | 0 | 0
[6 empty] | 2014-08-26 | 21時 | 0 | 0 | 0 | 0
[6 empty] | 2014-08-26 | 22時 | 0 | 0 | 0 | 0
[6 empty] | 2014-08-26 | 23時 | 0 | 0 | 0 | 0
[6 empty] | 2014-08-27 | 0時 | 0 | 0 | 0 | 0
[6 empty] | 2014-08-27 | 1時 | 0 | 0 | 0 | 0
[6 empty] | 2014-08-27 | 2時 | 0 | 0 | 0 | 0
[6 empty] | 2014-08-27 | 3時 | 0 | 0 | 0 | 0
[6 empty] | 2014-08-27 | 4時 | 0 | 0 | 0 | 0
[6 empty] | 2014-08-27 | 5時 | 0 | 0 | 0 | 0
[6 empty] | 2014-08-27 | 6時 | 0 | 0 | 0 | 0
[6 empty] | 2014-08-27 | 7時 | 0 | 0 | 0 | 0
[6 empty] | 2014-08-27 | 8時 | 0 | 0 | 0 | 0
[6 empty] | 2014-08-27 | 9時 | 0 | 0 | 0 | 0
[6 empty] | 2014-08-27 | 10時 | 0 | 0 | 0 | 0
[6 empty] | 2014-08-27 | 11時 | 0 | 0 | 0 | 0
[6 empty] | 2014-08-27 | 12時 | 0 | 0 | 0 | 0
[6 empty] | 2014-08-27 | 13時 | 0 | 0 | 0 | 0
[6 empty] | 2014-08-27 | 14時 | 0 | 0 | 0 | 0
[6 empty] | 2014-08-27 | 15時 | 0 | 0 | 0 | 0
[6 empty] | 2014-08-27 | 16時 | 0 | 0 | 0 | 0
[6 empty] | 2014-08-27 | 17時 | 0 | 0 | 0 | 0
[6 empty] | 2014-08-27 | 18時 | 0 | 0 | 0 | 0
[6 empty] | 2014-08-27 | 19時 | 0 | 0 | 0 | 0
[6 empty] | 2014-08-27 | 20時 | 0 | 0 | 0 | 0
[6 empty] | 2014-08-27 | 21時 | 0 | 0 | 0 | 0
[6 empty] | 2014-08-27 | 22時 | 0 | 0 | 0 | 0
[6 empty] | 2014-08-27 | 23時 | 0 | 0 | 0 | 0
[6 empty] | 2014-08-28 | 0時 | 0 | 0 | 0 | 0
[6 empty] | 2014-08-28 | 1時 | 0 | 0 | 0 | 0
[6 empty] | 2014-08-28 | 2時 | 0 | 0 | 0 | 0
[6 empty] | 2014-08-28 | 3時 | 0 | 0 | 0 | 0
[6 empty] | 2014-08-28 | 4時 | 0 | 0 | 0 | 0
[6 empty] | 2014-08-28 | 5時 | 0 | 0 | 0 | 0
[6 empty] | 2014-08-28 | 6時 | 0 | 0 | 0 | 0
[6 empty] | 2014-08-28 | 7時 | 0 | 0 | 0 | 0
[6 empty] | 2014-08-28 | 8時 | 0 | 0 | 0 | 0
[6 empty] | 2014-08-28 | 9時 | 0 | 0 | 0 | 0
[6 empty] | 2014-08-28 | 10時 | 0 | 0 | 0 | 0
[6 empty] | 2014-08-28 | 11時 | 0 | 0 | 0 | 0
[6 empty] | 2014-08-28 | 12時 | 0 | 0 | 0 | 0
[6 empty] | 2014-08-28 | 13時 | 0 | 0 | 0 | 0
[6 empty] | 2014-08-28 | 14時 | 0 | 0 | 0 | 0
[6 empty] | 2014-08-28 | 15時 | 0 | 0 | 0 | 0
[6 empty] | 2014-08-28 | 16時 | 0 | 0 | 0 | 0
[6 empty] | 2014-08-28 | 17時 | 0 | 0 | 0 | 0
[6 empty] | 2014-08-28 | 18時 | 0 | 0 | 0 | 0
[6 empty] | 2014-08-28 | 19時 | 0 | 0 | 0 | 0
[6 empty] | 2014-08-28 | 20時 | 0 | 0 | 0 | 0
[6 empty] | 2014-08-28 | 21時 | 0 | 0 | 0 | 0
[6 empty] | 2014-08-28 | 22時 | 0 | 0 | 0 | 0
[6 empty] | 2014-08-28 | 23時 | 0 | 0 | 0 | 0
[6 empty] | 2014-08-29 | 0時 | 0 | 0 | 0 | 0
[6 empty] | 2014-08-29 | 1時 | 0 | 0 | 0 | 0
[6 empty] | 2014-08-29 | 2時 | 0 | 0 | 0 | 0
[6 empty] | 2014-08-29 | 3時 | 0 | 0 | 0 | 0
[6 empty] | 2014-08-29 | 4時 | 0 | 0 | 0 | 0
[6 empty] | 2014-08-29 | 5時 | 0 | 0 | 0 | 0
[6 empty] | 2014-08-29 | 6時 | 0 | 0 | 0 | 0
[6 empty] | 2014-08-29 | 7時 | 0 | 0 | 0 | 0
[6 empty] | 2014-08-29 | 8時 | 0 | 0 | 0 | 0
[6 empty] | 2014-08-29 | 9時 | 0 | 0 | 0 | 0
[6 empty] | 2014-08-29 | 10時 | 0 | 0 | 0 | 0
[6 empty] | 2014-08-29 | 11時 | 0 | 0 | 0 | 0
[6 empty] | 2014-08-29 | 12時 | 0 | 0 | 0 | 0
[6 empty] | 2014-08-29 | 13時 | 0 | 0 | 0 | 0
[6 empty] | 2014-08-29 | 14時 | 0 | 0 | 0 | 0
[6 empty] | 2014-08-29 | 15時 | 0 | 0 | 0 | 0
[6 empty] | 2014-08-29 | 16時 | 0 | 0 | 0 | 0
[6 empty] | 2014-08-29 | 17時 | 0 | 0 | 0 | 0
[6 empty] | 2014-08-29 | 18時 | 0 | 0 | 0 | 0
[6 empty] | 2014-08-29 | 19時 | 0 | 0 | 0 | 0
[6 empty] | 2014-08-29 | 20時 | 0 | 0 | 0 | 0
[6 empty] | 2014-08-29 | 21時 | 0 | 0 | 0 | 0
[6 empty] | 2014-08-29 | 22時 | 0 | 0 | 0 | 0
[6 empty] | 2014-08-29 | 23時 | 0 | 0 | 0 | 0
[6 empty] | 2014-08-30 | 0時 | 0 | 0 | 0 | 0
[6 empty] | 2014-08-30 | 1時 | 0 | 0 | 0 | 0
[6 empty] | 2014-08-30 | 2時 | 0 | 0 | 0 | 0
[6 empty] | 2014-08-30 | 3時 | 0 | 0 | 0 | 0
[6 empty] | 2014-08-30 | 4時 | 0 | 0 | 0 | 0
[6 empty] | 2014-08-30 | 5時 | 0 | 0 | 0 | 0
[6 empty] | 2014-08-30 | 6時 | 0 | 0 | 0 | 0
[6 empty] | 2014-08-30 | 7時 | 0 | 0 | 0 | 0
[6 empty] | 2014-08-30 | 8時 | 0 | 0 | 0 | 0
[6 empty] | 2014-08-30 | 9時 | 0 | 0 | 0 | 0
[6 empty] | 2014-08-30 | 10時 | 0 | 0 | 0 | 0
[6 empty] | 2014-08-30 | 11時 | 0 | 0 | 0 | 0
[6 empty] | 2014-08-30 | 12時 | 0 | 0 | 0 | 0
[6 empty] | 2014-08-30 | 13時 | 0 | 0 | 0 | 0
[6 empty] | 2014-08-30 | 14時 | 0 | 0 | 0 | 0
[6 empty] | 2014-08-30 | 15時 | 0 | 0 | 0 | 0
[6 empty] | 2014-08-30 | 16時 | 0 | 0 | 0 | 0
[6 empty] | 2014-08-30 | 17時 | 0 | 0 | 0 | 0
[6 empty] | 2014-08-30 | 18時 | 0 | 0 | 0 | 0
[6 empty] | 2014-08-30 | 19時 | 0 | 0 | 0 | 0
[6 empty] | 2014-08-30 | 20時 | 0 | 0 | 0 | 0
[6 empty] | 2014-08-30 | 21時 | 0 | 0 | 0 | 0
[6 empty] | 2014-08-30 | 22時 | 0 | 0 | 0 | 0
[6 empty] | 2014-08-30 | 23時 | 0 | 0 | 0 | 0
[6 empty] | 2014-08-31 | 0時 | 0 | 0 | 0 | 0
[6 empty] | 2014-08-31 | 1時 | 0 | 0 | 0 | 0
[6 empty] | 2014-08-31 | 2時 | 0 | 0 | 0 | 0
[6 empty] | 2014-08-31 | 3時 | 0 | 0 | 0 | 0
[6 empty] | 2014-08-31 | 4時 | 0 | 0 | 0 | 0
[6 empty] | 2014-08-31 | 5時 | 0 | 0 | 0 | 0
[6 empty] | 2014-08-31 | 6時 | 0 | 0 | 0 | 0
[6 empty] | 2014-08-31 | 7時 | 0 | 0 | 0 | 0
[6 empty] | 2014-08-31 | 8時 | 0 | 0 | 0 | 0
[6 empty] | 2014-08-31 | 9時 | 0 | 0 | 0 | 0
[6 empty] | 2014-08-31 | 10時 | 0 | 0 | 0 | 0
[6 empty] | 2014-08-31 | 11時 | 0 | 0 | 0 | 0
[6 empty] | 2014-08-31 | 12時 | 0 | 0 | 0 | 0
[6 empty] | 2014-08-31 | 13時 | 0 | 0 | 0 | 0
[6 empty] | 2014-08-31 | 14時 | 0 | 0 | 0 | 0
[6 empty] | 2014-08-31 | 15時 | 0 | 0 | 0 | 0
[6 empty] | 2014-08-31 | 16時 | 0 | 0 | 0 | 0
[6 empty] | 2014-08-31 | 17時 | 0 | 0 | 0 | 0
[6 empty] | 2014-08-31 | 18時 | 0 | 0 | 0 | 0
[6 empty] | 2014-08-31 | 19時 | 0 | 0 | 0 | 0
[6 empty] | 2014-08-31 | 20時 | 0 | 0 | 0 | 0
[6 empty] | 2014-08-31 | 21時 | 0 | 0 | 0 | 0
[6 empty] | 2014-08-31 | 22時 | 0 | 0 | 0 | 0
[6 empty] | 2014-08-31 | 23時 | 0 | 0 | 0 | 0
[6 empty] | 2014-09-01 | 0時 | 0 | 0 | 0 | 0
[6 empty] | 2014-09-01 | 1時 | 0 | 0 | 0 | 0
[6 empty] | 2014-09-01 | 2時 | 0 | 0 | 0 | 0
[6 empty] | 2014-09-01 | 3時 | 0 | 0 | 0 | 0
[6 empty] | 2014-09-01 | 4時 | 0 | 0 | 0 | 0
[6 empty] | 2014-09-01 | 5時 | 0 | 0 | 0 | 0
[6 empty] | 2014-09-01 | 6時 | 0 | 0 | 0 | 0
[6 empty] | 2014-09-01 | 7時 | 0 | 0 | 0 | 0
[6 empty] | 2014-09-01 | 8時 | 0 | 0 | 0 | 0
[6 empty] | 2014-09-01 | 9時 | 0 | 0 | 0 | 0
[6 empty] | 2014-09-01 | 10時 | 0 | 0 | 0 | 0
[6 empty] | 2014-09-01 | 11時 | 0 | 0 | 0 | 0
[6 empty] | 2014-09-01 | 12時 | 0 | 0 | 0 | 0
[6 empty] | 2014-09-01 | 13時 | 0 | 0 | 0 | 0
[6 empty] | 2014-09-01 | 14時 | 0 | 0 | 0 | 0
[6 empty] | 2014-09-01 | 15時 | 0 | 0 | 0 | 0
[6 empty] | 2014-09-01 | 16時 | 0 | 0 | 0 | 0
[6 empty] | 2014-09-01 | 17時 | 0 | 0 | 0 | 0
[6 empty] | 2014-09-01 | 18時 | 0 | 0 | 0 | 0
[6 empty] | 2014-09-01 | 19時 | 0 | 0 | 0 | 0
[6 empty] | 2014-09-01 | 20時 | 0 | 0 | 0 | 0
[6 empty] | 2014-09-01 | 21時 | 0 | 0 | 0 | 0
[6 empty] | 2014-09-01 | 22時 | 0 | 0 | 0 | 0
[6 empty] | 2014-09-01 | 23時 | 0 | 0 | 0 | 0
[6 empty] | 2014-09-02 | 0時 | 0 | 0 | 0 | 0
[6 empty] | 2014-09-02 | 1時 | 0 | 0 | 0 | 0
[6 empty] | 2014-09-02 | 2時 | 0 | 0 | 0 | 0
[6 empty] | 2014-09-02 | 3時 | 0 | 0 | 0 | 0
[6 empty] | 2014-09-02 | 4時 | 0 | 0 | 0 | 0
[6 empty] | 2014-09-02 | 5時 | 0 | 0 | 0 | 0
[6 empty] | 2014-09-02 | 6時 | 0 | 0 | 0 | 0
[6 empty] | 2014-09-02 | 7時 | 0 | 0 | 0 | 0
[6 empty] | 2014-09-02 | 8時 | 0 | 0 | 0 | 0
[6 empty] | 2014-09-02 | 9時 | 0 | 0 | 0 | 0
[6 empty] | 2014-09-02 | 10時 | 0 | 0 | 0 | 0
[6 empty] | 2014-09-02 | 11時 | 0 | 0 | 0 | 0
[6 empty] | 2014-09-02 | 12時 | 0 | 0 | 0 | 0
[6 empty] | 2014-09-02 | 13時 | 0 | 0 | 0 | 0
[6 empty] | 2014-09-02 | 14時 | 0 | 0 | 0 | 0
[6 empty] | 2014-09-02 | 15時 | 0 | 0 | 0 | 0
[6 empty] | 2014-09-02 | 16時 | 0 | 0 | 0 | 0
[6 empty] | 2014-09-02 | 17時 | 0 | 0 | 0 | 0
[6 empty] | 2014-09-02 | 18時 | 0 | 0 | 0 | 0
[6 empty] | 2014-09-02 | 19時 | 0 | 0 | 0 | 0
[6 empty] | 2014-09-02 | 20時 | 0 | 0 | 0 | 0
[6 empty] | 2014-09-02 | 21時 | 0 | 0 | 0 | 0
[6 empty] | 2014-09-02 | 22時 | 0 | 0 | 0 | 0
[6 empty] | 2014-09-02 | 23時 | 0 | 0 | 0 | 0
[6 empty] | 2014-09-03 | 0時 | 0 | 0 | 0 | 0
[6 empty] | 2014-09-03 | 1時 | 0 | 0 | 0 | 0
[6 empty] | 2014-09-03 | 2時 | 0 | 0 | 0 | 0
[6 empty] | 2014-09-03 | 3時 | 0 | 0 | 0 | 0
[6 empty] | 2014-09-03 | 4時 | 0 | 0 | 0 | 0
[6 empty] | 2014-09-03 | 5時 | 0 | 0 | 0 | 0
[6 empty] | 2014-09-03 | 6時 | 0 | 0 | 0 | 0
[6 empty] | 2014-09-03 | 7時 | 0 | 0 | 0 | 0
[6 empty] | 2014-09-03 | 8時 | 0 | 0 | 0 | 0
[6 empty] | 2014-09-03 | 9時 | 0 | 0 | 0 | 0
[6 empty] | 2014-09-03 | 10時 | 0 | 0 | 0 | 0
[6 empty] | 2014-09-03 | 11時 | 0 | 0 | 0 | 0
[6 empty] | 2014-09-03 | 12時 | 0 | 0 | 0 | 0
[6 empty] | 2014-09-03 | 13時 | 0 | 0 | 0 | 0
[6 empty] | 2014-09-03 | 14時 | 0 | 0 | 0 | 0
[6 empty] | 2014-09-03 | 15時 | 0 | 0 | 0 | 0
[6 empty] | 2014-09-03 | 16時 | 0 | 0 | 0 | 0
[6 empty] | 2014-09-03 | 17時 | 0 | 0 | 0 | 0
[6 empty] | 2014-09-03 | 18時 | 0 | 0 | 0 | 0
[6 empty] | 2014-09-03 | 19時 | 0 | 0 | 0 | 0
[6 empty] | 2014-09-03 | 20時 | 0 | 0 | 0 | 0
[6 empty] | 2014-09-03 | 21時 | 0 | 0 | 0 | 0
[6 empty] | 2014-09-03 | 22時 | 0 | 0 | 0 | 0
[6 empty] | 2014-09-03 | 23時 | 0 | 0 | 0 | 0
[6 empty] | 2014-09-04 | 0時 | 0 | 0 | 0 | 0
[6 empty] | 2014-09-04 | 1時 | 0 | 0 | 0 | 0
[6 empty] | 2014-09-04 | 2時 | 0 | 0 | 0 | 0
[6 empty] | 2014-09-04 | 3時 | 0 | 0 | 0 | 0
[6 empty] | 2014-09-04 | 4時 | 0 | 0 | 0 | 0
[6 empty] | 2014-09-04 | 5時 | 0 | 0 | 0 | 0
[6 empty] | 2014-09-04 | 6時 | 0 | 0 | 0 | 0
[6 empty] | 2014-09-04 | 7時 | 0 | 0 | 0 | 0
[6 empty] | 2014-09-04 | 8時 | 0 | 0 | 0 | 0
[6 empty] | 2014-09-04 | 9時 | 0 | 0 | 0 | 0
[6 empty] | 2014-09-04 | 10時 | 0 | 0 | 0 | 0
[6 empty] | 2014-09-04 | 11時 | 0 | 0 | 0 | 0
[6 empty] | 2014-09-04 | 12時 | 0 | 0 | 0 | 0
[6 empty] | 2014-09-04 | 13時 | 0 | 0 | 0 | 0
[6 empty] | 2014-09-04 | 14時 | 0 | 0 | 0 | 0
[6 empty] | 2014-09-04 | 15時 | 0 | 0 | 0 | 0
[6 empty] | 2014-09-04 | 16時 | 0 | 0 | 0 | 0
[6 empty] | 2014-09-04 | 17時 | 0 | 0 | 0 | 0
[6 empty] | 2014-09-04 | 18時 | 0 | 0 | 0 | 0
[6 empty] | 2014-09-04 | 19時 | 0 | 0 | 0 | 0
[6 empty] | 2014-09-04 | 20時 | 0 | 0 | 0 | 0
[6 empty] | 2014-09-04 | 21時 | 0 | 0 | 0 | 0
[6 empty] | 2014-09-04 | 22時 | 0 | 0 | 0 | 0
[6 empty] | 2014-09-04 | 23時 | 0 | 0 | 0 | 0
[6 empty] | 2014-09-05 | 0時 | 0 | 0 | 0 | 0
[6 empty] | 2014-09-05 | 1時 | 0 | 0 | 0 | 0
[6 empty] | 2014-09-05 | 2時 | 0 | 0 | 0 | 0
[6 empty] | 2014-09-05 | 3時 | 0 | 0 | 0 | 0
[6 empty] | 2014-09-05 | 4時 | 0 | 0 | 0 | 0
[6 empty] | 2014-09-05 | 5時 | 0 | 0 | 0 | 0
[6 empty] | 2014-09-05 | 6時 | 0 | 0 | 0 | 0
[6 empty] | 2014-09-05 | 7時 | 0 | 0 | 0 | 0
[6 empty] | 2014-09-05 | 8時 | 0 | 0 | 0 | 0
[6 empty] | 2014-09-05 | 9時 | 0 | 0 | 0 | 0
[6 empty] | 2014-09-05 | 10時 | 0 | 0 | 0 | 0
[6 empty] | 2014-09-05 | 11時 | 0 | 0 | 0 | 0
[6 empty] | 2014-09-05 | 12時 | 0 | 0 | 0 | 0
[6 empty] | 2014-09-05 | 13時 | 0 | 0 | 0 | 0
[6 empty] | 2014-09-05 | 14時 | 0 | 0 | 0 | 0
[6 empty] | 2014-09-05 | 15時 | 0 | 0 | 0 | 0
[6 empty] | 2014-09-05 | 16時 | 0 | 0 | 0 | 0
[6 empty] | 2014-09-05 | 17時 | 0 | 0 | 0 | 0
[6 empty] | 2014-09-05 | 18時 | 0 | 0 | 0 | 0
[6 empty] | 2014-09-05 | 19時 | 0 | 0 | 0 | 0
[6 empty] | 2014-09-05 | 20時 | 0 | 0 | 0 | 0
[6 empty] | 2014-09-05 | 21時 | 0 | 0 | 0 | 0
[6 empty] | 2014-09-05 | 22時 | 0 | 0 | 0 | 0
[6 empty] | 2014-09-05 | 23時 | 0 | 0 | 0 | 0
[6 empty] | 2014-09-06 | 0時 | 0 | 0 | 0 | 0
[6 empty] | 2014-09-06 | 1時 | 0 | 0 | 0 | 0
[6 empty] | 2014-09-06 | 2時 | 0 | 0 | 0 | 0
[6 empty] | 2014-09-06 | 3時 | 0 | 0 | 0 | 0
[6 empty] | 2014-09-06 | 4時 | 0 | 0 | 0 | 0
[6 empty] | 2014-09-06 | 5時 | 0 | 0 | 0 | 0
[6 empty] | 2014-09-06 | 6時 | 0 | 0 | 0 | 0
[6 empty] | 2014-09-06 | 7時 | 0 | 0 | 0 | 0
[6 empty] | 2014-09-06 | 8時 | 0 | 0 | 0 | 0
[6 empty] | 2014-09-06 | 9時 | 0 | 0 | 0 | 0
[6 empty] | 2014-09-06 | 10時 | 0 | 0 | 0 | 0
[6 empty] | 2014-09-06 | 11時 | 0 | 0 | 0 | 0
[6 empty] | 2014-09-06 | 12時 | 0 | 0 | 0 | 0
[6 empty] | 2014-09-06 | 13時 | 0 | 0 | 0 | 0
[6 empty] | 2014-09-06 | 14時 | 0 | 0 | 0 | 0
[6 empty] | 2014-09-06 | 15時 | 0 | 0 | 0 | 0
[6 empty] | 2014-09-06 | 16時 | 0 | 0 | 0 | 0
[6 empty] | 2014-09-06 | 17時 | 0 | 0 | 0 | 0
[6 empty] | 2014-09-06 | 18時 | 0 | 0 | 0 | 0
[6 empty] | 2014-09-06 | 19時 | 0 | 0 | 0 | 0
[6 empty] | 2014-09-06 | 20時 | 0 | 0 | 0 | 0
[6 empty] | 2014-09-06 | 21時 | 0 | 0 | 0 | 0
[6 empty] | 2014-09-06 | 22時 | 0 | 0 | 0 | 0
[6 empty] | 2014-09-06 | 23時 | 0 | 0 | 0 | 0
[6 empty] | 2014-09-07 | 0時 | 0 | 0 | 0 | 0
[6 empty] | 2014-09-07 | 1時 | 0 | 0 | 0 | 0
[6 empty] | 2014-09-07 | 2時 | 0 | 0 | 0 | 0
[6 empty] | 2014-09-07 | 3時 | 0 | 0 | 0 | 0
[6 empty] | 2014-09-07 | 4時 | 0 | 0 | 0 | 0
[6 empty] | 2014-09-07 | 5時 | 0 | 0 | 0 | 0
[6 empty] | 2014-09-07 | 6時 | 0 | 0 | 0 | 0
[6 empty] | 2014-09-07 | 7時 | 0 | 0 | 0 | 0
[6 empty] | 2014-09-07 | 8時 | 0 | 0 | 0 | 0
[6 empty] | 2014-09-07 | 9時 | 0 | 0 | 0 | 0
[6 empty] | 2014-09-07 | 10時 | 0 | 0 | 0 | 0
[6 empty] | 2014-09-07 | 11時 | 0 | 0 | 0 | 0
[6 empty] | 2014-09-07 | 12時 | 0 | 0 | 0 | 0
[6 empty] | 2014-09-07 | 13時 | 0 | 0 | 0 | 0
[6 empty] | 2014-09-07 | 14時 | 0 | 0 | 0 | 0
[6 empty] | 2014-09-07 | 15時 | 0 | 0 | 0 | 0
[6 empty] | 2014-09-07 | 16時 | 0 | 0 | 0 | 0
[6 empty] | 2014-09-07 | 17時 | 0 | 0 | 0 | 0
[6 empty] | 2014-09-07 | 18時 | 0 | 0 | 0 | 0
[6 empty] | 2014-09-07 | 19時 | 0 | 0 | 0 | 0
[6 empty] | 2014-09-07 | 20時 | 0 | 0 | 0 | 0
[6 empty] | 2014-09-07 | 21時 | 0 | 0 | 0 | 0
[6 empty] | 2014-09-07 | 22時 | 0 | 0 | 0 | 0
[6 empty] | 2014-09-07 | 23時 | 0 | 0 | 0 | 0
[6 empty] | 2014-09-08 | 0時 | 0 | 0 | 0 | 0
[6 empty] | 2014-09-08 | 1時 | 0 | 0 | 0 | 0
[6 empty] | 2014-09-08 | 2時 | 0 | 0 | 0 | 0
[6 empty] | 2014-09-08 | 3時 | 0 | 0 | 0 | 0
[6 empty] | 2014-09-08 | 4時 | 0 | 0 | 0 | 0
[6 empty] | 2014-09-08 | 5時 | 0 | 0 | 0 | 0
[6 empty] | 2014-09-08 | 6時 | 0 | 0 | 0 | 0
[6 empty] | 2014-09-08 | 7時 | 0 | 0 | 0 | 0
[6 empty] | 2014-09-08 | 8時 | 0 | 0 | 0 | 0
[6 empty] | 2014-09-08 | 9時 | 0 | 0 | 0 | 0
[6 empty] | 2014-09-08 | 10時 | 0 | 0 | 0 | 0
[6 empty] | 2014-09-08 | 11時 | 0 | 0 | 0 | 0
[6 empty] | 2014-09-08 | 12時 | 0 | 0 | 0 | 0
[6 empty] | 2014-09-08 | 13時 | 0 | 0 | 0 | 0
[6 empty] | 2014-09-08 | 14時 | 0 | 0 | 0 | 0
[6 empty] | 2014-09-08 | 15時 | 0 | 0 | 0 | 0
[6 empty] | 2014-09-08 | 16時 | 0 | 0 | 0 | 0
[6 empty] | 2014-09-08 | 17時 | 0 | 0 | 0 | 0
[6 empty] | 2014-09-08 | 18時 | 0 | 0 | 0 | 0
[6 empty] | 2014-09-08 | 19時 | 0 | 0 | 0 | 0
[6 empty] | 2014-09-08 | 20時 | 0 | 0 | 0 | 0
[6 empty] | 2014-09-08 | 21時 | 0 | 0 | 0 | 0
[6 empty] | 2014-09-08 | 22時 | 0 | 0 | 0 | 0
[6 empty] | 2014-09-08 | 23時 | 0 | 0 | 0 | 0
[6 empty] | 2014-09-09 | 0時 | 0 | 0 | 0 | 0
[6 empty] | 2014-09-09 | 1時 | 0 | 0 | 0 | 0
[6 empty] | 2014-09-09 | 2時 | 0 | 0 | 0 | 0
[6 empty] | 2014-09-09 | 3時 | 0 | 0 | 0 | 0
[6 empty] | 2014-09-09 | 4時 | 0 | 0 | 0 | 0
[6 empty] | 2014-09-09 | 5時 | 0 | 0 | 0 | 0
[6 empty] | 2014-09-09 | 6時 | 0 | 0 | 0 | 0
[6 empty] | 2014-09-09 | 7時 | 0 | 0 | 0 | 0
[6 empty] | 2014-09-09 | 8時 | 0 | 0 | 0 | 0
[6 empty] | 2014-09-09 | 9時 | 0 | 0 | 0 | 0
[6 empty] | 2014-09-09 | 10時 | 0 | 0 | 0 | 0
[6 empty] | 2014-09-09 | 11時 | 0 | 0 | 0 | 0
[6 empty] | 2014-09-09 | 12時 | 0 | 0 | 0 | 0
[6 empty] | 2014-09-09 | 13時 | 0 | 0 | 0 | 0
[6 empty] | 2014-09-09 | 14時 | 0 | 0 | 0 | 0
[6 empty] | 2014-09-09 | 15時 | 0 | 0 | 0 | 0
[6 empty] | 2014-09-09 | 16時 | 0 | 0 | 0 | 0
[6 empty] | 2014-09-09 | 17時 | 0 | 0 | 0 | 0
[6 empty] | 2014-09-09 | 18時 | 0 | 0 | 0 | 0
[6 empty] | 2014-09-09 | 19時 | 0 | 0 | 0 | 0
[6 empty] | 2014-09-09 | 20時 | 0 | 0 | 0 | 0
[6 empty] | 2014-09-09 | 21時 | 0 | 0 | 0 | 0
[6 empty] | 2014-09-09 | 22時 | 0 | 0 | 0 | 0
[6 empty] | 2014-09-09 | 23時 | 0 | 0 | 0 | 0
[6 empty] | 2014-09-10 | 0時 | 0 | 0 | 0 | 0
[6 empty] | 2014-09-10 | 1時 | 0 | 0 | 0 | 0
[6 empty] | 2014-09-10 | 2時 | 0 | 0 | 0 | 0
[6 empty] | 2014-09-10 | 3時 | 0 | 0 | 0 | 0
[6 empty] | 2014-09-10 | 4時 | 0 | 0 | 0 | 0
[6 empty] | 2014-09-10 | 5時 | 0 | 0 | 0 | 0
[6 empty] | 2014-09-10 | 6時 | 0 | 0 | 0 | 0
[6 empty] | 2014-09-10 | 7時 | 0 | 0 | 0 | 0
[6 empty] | 2014-09-10 | 8時 | 0 | 0 | 0 | 0
[6 empty] | 2014-09-10 | 9時 | 0 | 0 | 0 | 0
[6 empty] | 2014-09-10 | 10時 | 0 | 0 | 0 | 0
[6 empty] | 2014-09-10 | 11時 | 0 | 0 | 0 | 0
[6 empty] | 2014-09-10 | 12時 | 0 | 0 | 0 | 0
[6 empty] | 2014-09-10 | 13時 | 0 | 0 | 0 | 0
[6 empty] | 2014-09-10 | 14時 | 0 | 0 | 0 | 0
[6 empty] | 2014-09-10 | 15時 | 0 | 0 | 0 | 0
[6 empty] | 2014-09-10 | 16時 | 0 | 0 | 0 | 0
[6 empty] | 2014-09-10 | 17時 | 0 | 0 | 0 | 0
[6 empty] | 2014-09-10 | 18時 | 0 | 0 | 0 | 0
[6 empty] | 2014-09-10 | 19時 | 0 | 0 | 0 | 0
[6 empty] | 2014-09-10 | 20時 | 0 | 0 | 0 | 0
[6 empty] | 2014-09-10 | 21時 | 0 | 0 | 0 | 0
[6 empty] | 2014-09-10 | 22時 | 0 | 0 | 0 | 0
[6 empty] | 2014-09-10 | 23時 | 0 | 0 | 0 | 0
[6 empty] | 2014-09-11 | 0時 | 0 | 0 | 0 | 0
[6 empty] | 2014-09-11 | 1時 | 0 | 0 | 0 | 0
[6 empty] | 2014-09-11 | 2時 | 0 | 0 | 0 | 0
[6 empty] | 2014-09-11 | 3時 | 0 | 0 | 0 | 0
[6 empty] | 2014-09-11 | 4時 | 0 | 0 | 0 | 0
[6 empty] | 2014-09-11 | 5時 | 0 | 0 | 0 | 0
[6 empty] | 2014-09-11 | 6時 | 0 | 0 | 0 | 0
[6 empty] | 2014-09-11 | 7時 | 0 | 0 | 0 | 0
[6 empty] | 2014-09-11 | 8時 | 0 | 0 | 0 | 0
[6 empty] | 2014-09-11 | 9時 | 0 | 0 | 0 | 0
[6 empty] | 2014-09-11 | 10時 | 0 | 0 | 0 | 0
[6 empty] | 2014-09-11 | 11時 | 0 | 0 | 0 | 0
[6 empty] | 2014-09-11 | 12時 | 0 | 0 | 0 | 0
[6 empty] | 2014-09-11 | 13時 | 0 | 0 | 0 | 0
[6 empty] | 2014-09-11 | 14時 | 0 | 0 | 0 | 0
[6 empty] | 2014-09-11 | 15時 | 0 | 0 | 0 | 0
[6 empty] | 2014-09-11 | 16時 | 0 | 0 | 0 | 0
[6 empty] | 2014-09-11 | 17時 | 0 | 0 | 0 | 0
[6 empty] | 2014-09-11 | 18時 | 0 | 0 | 0 | 0
[6 empty] | 2014-09-11 | 19時 | 0 | 0 | 0 | 0
[6 empty] | 2014-09-11 | 20時 | 0 | 0 | 0 | 0
[6 empty] | 2014-09-11 | 21時 | 0 | 0 | 0 | 0
[6 empty] | 2014-09-11 | 22時 | 0 | 0 | 0 | 0
[6 empty] | 2014-09-11 | 23時 | 0 | 0 | 0 | 0
[6 empty] | 2014-09-12 | 0時 | 0 | 0 | 0 | 0
[6 empty] | 2014-09-12 | 1時 | 0 | 0 | 0 | 0
[6 empty] | 2014-09-12 | 2時 | 0 | 0 | 0 | 0
[6 empty] | 2014-09-12 | 3時 | 0 | 0 | 0 | 0
[6 empty] | 2014-09-12 | 4時 | 0 | 0 | 0 | 0
[6 empty] | 2014-09-12 | 5時 | 0 | 0 | 0 | 0
[6 empty] | 2014-09-12 | 6時 | 0 | 0 | 0 | 0
[6 empty] | 2014-09-12 | 7時 | 0 | 0 | 0 | 0
[6 empty] | 2014-09-12 | 8時 | 0 | 0 | 0 | 0
[6 empty] | 2014-09-12 | 9時 | 0 | 0 | 0 | 0
[6 empty] | 2014-09-12 | 10時 | 0 | 0 | 0 | 0
[6 empty] | 2014-09-12 | 11時 | 0 | 0 | 0 | 0
[6 empty] | 2014-09-12 | 12時 | 0 | 0 | 0 | 0
[6 empty] | 2014-09-12 | 13時 | 0 | 0 | 0 | 0
[6 empty] | 2014-09-12 | 14時 | 0 | 0 | 0 | 0
[6 empty] | 2014-09-12 | 15時 | 0 | 0 | 0 | 0
[6 empty] | 2014-09-12 | 16時 | 0 | 0 | 0 | 0
[6 empty] | 2014-09-12 | 17時 | 0 | 0 | 0 | 0
[6 empty] | 2014-09-12 | 18時 | 0 | 0 | 0 | 0
[6 empty] | 2014-09-12 | 19時 | 0 | 0 | 0 | 0
[6 empty] | 2014-09-12 | 20時 | 0 | 0 | 0 | 0
[6 empty] | 2014-09-12 | 21時 | 0 | 0 | 0 | 0
[6 empty] | 2014-09-12 | 22時 | 0 | 0 | 0 | 0
[6 empty] | 2014-09-12 | 23時 | 0 | 0 | 0 | 0
[6 empty] | 2014-09-13 | 0時 | 0 | 0 | 0 | 0
[6 empty] | 2014-09-13 | 1時 | 0 | 0 | 0 | 0
[6 empty] | 2014-09-13 | 2時 | 0 | 0 | 0 | 0
[6 empty] | 2014-09-13 | 3時 | 0 | 0 | 0 | 0
[6 empty] | 2014-09-13 | 4時 | 0 | 0 | 0 | 0
[6 empty] | 2014-09-13 | 5時 | 0 | 0 | 0 | 0
[6 empty] | 2014-09-13 | 6時 | 0 | 0 | 0 | 0
[6 empty] | 2014-09-13 | 7時 | 0 | 0 | 0 | 0
[6 empty] | 2014-09-13 | 8時 | 0 | 0 | 0 | 0
[6 empty] | 2014-09-13 | 9時 | 0 | 0 | 0 | 0
[6 empty] | 2014-09-13 | 10時 | 0 | 0 | 0 | 0
[6 empty] | 2014-09-13 | 11時 | 0 | 0 | 0 | 0
[6 empty] | 2014-09-13 | 12時 | 0 | 0 | 0 | 0
[6 empty] | 2014-09-13 | 13時 | 0 | 0 | 0 | 0
[6 empty] | 2014-09-13 | 14時 | 0 | 0 | 0 | 0
[6 empty] | 2014-09-13 | 15時 | 0 | 0 | 0 | 0
[6 empty] | 2014-09-13 | 16時 | 0 | 0 | 0 | 0
[6 empty] | 2014-09-13 | 17時 | 0 | 0 | 0 | 0
[6 empty] | 2014-09-13 | 18時 | 0 | 0 | 0 | 0
[6 empty] | 2014-09-13 | 19時 | 0 | 0 | 0 | 0
[6 empty] | 2014-09-13 | 20時 | 0 | 0 | 0 | 0
[6 empty] | 2014-09-13 | 21時 | 0 | 0 | 0 | 0
[6 empty] | 2014-09-13 | 22時 | 0 | 0 | 0 | 0
[6 empty] | 2014-09-13 | 23時 | 0 | 0 | 0 | 0
[6 empty] | 2014-09-14 | 0時 | 0 | 0 | 0 | 0
[6 empty] | 2014-09-14 | 1時 | 0 | 0 | 0 | 0
[6 empty] | 2014-09-14 | 2時 | 0 | 0 | 0 | 0
[6 empty] | 2014-09-14 | 3時 | 0 | 0 | 0 | 0
[6 empty] | 2014-09-14 | 4時 | 0 | 0 | 0 | 0
[6 empty] | 2014-09-14 | 5時 | 0 | 0 | 0 | 0
[6 empty] | 2014-09-14 | 6時 | 0 | 0 | 0 | 0
[6 empty] | 2014-09-14 | 7時 | 0 | 0 | 0 | 0
[6 empty] | 2014-09-14 | 8時 | 0 | 0 | 0 | 0
[6 empty] | 2014-09-14 | 9時 | 0 | 0 | 0 | 0
[6 empty] | 2014-09-14 | 10時 | 0 | 0 | 0 | 0
[6 empty] | 2014-09-14 | 11時 | 0 | 0 | 0 | 0
[6 empty] | 2014-09-14 | 12時 | 0 | 0 | 0 | 0
[6 empty] | 2014-09-14 | 13時 | 0 | 0 | 0 | 0
[6 empty] | 2014-09-14 | 14時 | 0 | 0 | 0 | 0
[6 empty] | 2014-09-14 | 15時 | 0 | 0 | 0 | 0
[6 empty] | 2014-09-14 | 16時 | 0 | 0 | 0 | 0
[6 empty] | 2014-09-14 | 17時 | 0 | 0 | 0 | 0
[6 empty] | 2014-09-14 | 18時 | 0 | 0 | 0 | 0
[6 empty] | 2014-09-14 | 19時 | 0 | 0 | 0 | 0
[6 empty] | 2014-09-14 | 20時 | 0 | 0 | 0 | 0
[6 empty] | 2014-09-14 | 21時 | 0 | 0 | 0 | 0
[6 empty] | 2014-09-14 | 22時 | 0 | 0 | 0 | 0
[6 empty] | 2014-09-14 | 23時 | 0 | 0 | 0 | 0
[6 empty] | 2014-09-15 | 0時 | 0 | 0 | 0 | 0
[6 empty] | 2014-09-15 | 1時 | 0 | 0 | 0 | 0
[6 empty] | 2014-09-15 | 2時 | 0 | 0 | 0 | 0
[6 empty] | 2014-09-15 | 3時 | 0 | 0 | 0 | 0
[6 empty] | 2014-09-15 | 4時 | 0 | 0 | 0 | 0
[6 empty] | 2014-09-15 | 5時 | 0 | 0 | 0 | 0
[6 empty] | 2014-09-15 | 6時 | 0 | 0 | 0 | 0
[6 empty] | 2014-09-15 | 7時 | 0 | 0 | 0 | 0
[6 empty] | 2014-09-15 | 8時 | 0 | 0 | 0 | 0
[6 empty] | 2014-09-15 | 9時 | 0 | 0 | 0 | 0
[6 empty] | 2014-09-15 | 10時 | 0 | 0 | 0 | 0
[6 empty] | 2014-09-15 | 11時 | 0 | 0 | 0 | 0
[6 empty] | 2014-09-15 | 12時 | 0 | 0 | 0 | 0
[6 empty] | 2014-09-15 | 13時 | 0 | 0 | 0 | 0
[6 empty] | 2014-09-15 | 14時 | 0 | 0 | 0 | 0
[6 empty] | 2014-09-15 | 15時 | 0 | 0 | 0 | 0
[6 empty] | 2014-09-15 | 16時 | 0 | 0 | 0 | 0
[6 empty] | 2014-09-15 | 17時 | 0 | 0 | 0 | 0
[6 empty] | 2014-09-15 | 18時 | 0 | 0 | 0 | 0
[6 empty] | 2014-09-15 | 19時 | 0 | 0 | 0 | 0
[6 empty] | 2014-09-15 | 20時 | 0 | 0 | 0 | 0
[6 empty] | 2014-09-15 | 21時 | 0 | 0 | 0 | 0
[6 empty] | 2014-09-15 | 22時 | 0 | 0 | 0 | 0
[6 empty] | 2014-09-15 | 23時 | 0 | 0 | 0 | 0
[6 empty] | 2014-09-16 | 0時 | 0 | 0 | 0 | 0
[6 empty] | 2014-09-16 | 1時 | 0 | 0 | 0 | 0
[6 empty] | 2014-09-16 | 2時 | 0 | 0 | 0 | 0
[6 empty] | 2014-09-16 | 3時 | 0 | 0 | 0 | 0
[6 empty] | 2014-09-16 | 4時 | 0 | 0 | 0 | 0
[6 empty] | 2014-09-16 | 5時 | 0 | 0 | 0 | 0
[6 empty] | 2014-09-16 | 6時 | 0 | 0 | 0 | 0
[6 empty] | 2014-09-16 | 7時 | 0 | 0 | 0 | 0
[6 empty] | 2014-09-16 | 8時 | 0 | 0 | 0 | 0
[6 empty] | 2014-09-16 | 9時 | 0 | 0 | 0 | 0
[6 empty] | 2014-09-16 | 10時 | 0 | 0 | 0 | 0
[6 empty] | 2014-09-16 | 11時 | 0 | 0 | 0 | 0
[6 empty] | 2014-09-16 | 12時 | 0 | 0 | 0 | 0
[6 empty] | 2014-09-16 | 13時 | 0 | 0 | 0 | 0
[6 empty] | 2014-09-16 | 14時 | 0 | 0 | 0 | 0
[6 empty] | 2014-09-16 | 15時 | 0 | 0 | 0 | 0
[6 empty] | 2014-09-16 | 16時 | 0 | 0 | 0 | 0
[6 empty] | 2014-09-16 | 17時 | 0 | 0 | 0 | 0
[6 empty] | 2014-09-16 | 18時 | 0 | 0 | 0 | 0
[6 empty] | 2014-09-16 | 19時 | 0 | 0 | 0 | 0
[6 empty] | 2014-09-16 | 20時 | 0 | 0 | 0 | 0
[6 empty] | 2014-09-16 | 21時 | 0 | 0 | 0 | 0
[6 empty] | 2014-09-16 | 22時 | 0 | 0 | 0 | 0
[6 empty] | 2014-09-16 | 23時 | 0 | 0 | 0 | 0
[6 empty] | 2014-09-17 | 0時 | 0 | 0 | 0 | 0
[6 empty] | 2014-09-17 | 1時 | 0 | 0 | 0 | 0
[6 empty] | 2014-09-17 | 2時 | 0 | 0 | 0 | 0
[6 empty] | 2014-09-17 | 3時 | 0 | 0 | 0 | 0
[6 empty] | 2014-09-17 | 4時 | 0 | 0 | 0 | 0
[6 empty] | 2014-09-17 | 5時 | 0 | 0 | 0 | 0
[6 empty] | 2014-09-17 | 6時 | 0 | 0 | 0 | 0
[6 empty] | 2014-09-17 | 7時 | 0 | 0 | 0 | 0
[6 empty] | 2014-09-17 | 8時 | 0 | 0 | 0 | 0
[6 empty] | 2014-09-17 | 9時 | 0 | 0 | 0 | 0
[6 empty] | 2014-09-17 | 10時 | 0 | 0 | 0 | 0
[6 empty] | 2014-09-17 | 11時 | 0 | 0 | 0 | 0
[6 empty] | 2014-09-17 | 12時 | 0 | 0 | 0 | 0
[6 empty] | 2014-09-17 | 13時 | 0 | 0 | 0 | 0
[6 empty] | 2014-09-17 | 14時 | 0 | 0 | 0 | 0
[6 empty] | 2014-09-17 | 15時 | 0 | 0 | 0 | 0
[6 empty] | 2014-09-17 | 16時 | 0 | 0 | 0 | 0
[6 empty] | 2014-09-17 | 17時 | 0 | 0 | 0 | 0
[6 empty] | 2014-09-17 | 18時 | 0 | 0 | 0 | 0
[6 empty] | 2014-09-17 | 19時 | 0 | 0 | 0 | 0
[6 empty] | 2014-09-17 | 20時 | 0 | 0 | 0 | 0
[6 empty] | 2014-09-17 | 21時 | 0 | 0 | 0 | 0
[6 empty] | 2014-09-17 | 22時 | 0 | 0 | 0 | 0
[6 empty] | 2014-09-17 | 23時 | 0 | 0 | 0 | 0
[6 empty] | 2014-09-18 | 0時 | 0 | 0 | 0 | 0
[6 empty] | 2014-09-18 | 1時 | 0 | 0 | 0 | 0
[6 empty] | 2014-09-18 | 2時 | 0 | 0 | 0 | 0
[6 empty] | 2014-09-18 | 3時 | 0 | 0 | 0 | 0
[6 empty] | 2014-09-18 | 4時 | 0 | 0 | 0 | 0
[6 empty] | 2014-09-18 | 5時 | 0 | 0 | 0 | 0
[6 empty] | 2014-09-18 | 6時 | 0 | 0 | 0 | 0
[6 empty] | 2014-09-18 | 7時 | 0 | 0 | 0 | 0
[6 empty] | 2014-09-18 | 8時 | 0 | 0 | 0 | 0
[6 empty] | 2014-09-18 | 9時 | 0 | 0 | 0 | 0
[6 empty] | 2014-09-18 | 10時 | 0 | 0 | 0 | 0
[6 empty] | 2014-09-18 | 11時 | 0 | 0 | 0 | 0
[6 empty] | 2014-09-18 | 12時 | 0 | 0 | 0 | 0
[6 empty] | 2014-09-18 | 13時 | 0 | 0 | 0 | 0
[6 empty] | 2014-09-18 | 14時 | 0 | 0 | 0 | 0
[6 empty] | 2014-09-18 | 15時 | 0 | 0 | 0 | 0
[6 empty] | 2014-09-18 | 16時 | 0 | 0 | 0 | 0
[6 empty] | 2014-09-18 | 17時 | 0 | 0 | 0 | 0
[6 empty] | 2014-09-18 | 18時 | 0 | 0 | 0 | 0
[6 empty] | 2014-09-18 | 19時 | 0 | 0 | 0 | 0
[6 empty] | 2014-09-18 | 20時 | 0 | 0 | 0 | 0
[6 empty] | 2014-09-18 | 21時 | 0 | 0 | 0 | 0
[6 empty] | 2014-09-18 | 22時 | 0 | 0 | 0 | 0
[6 empty] | 2014-09-18 | 23時 | 0 | 0 | 0 | 0
[6 empty] | 2014-09-19 | 0時 | 0 | 0 | 0 | 0
[6 empty] | 2014-09-19 | 1時 | 0 | 0 | 0 | 0
[6 empty] | 2014-09-19 | 2時 | 0 | 0 | 0 | 0
[6 empty] | 2014-09-19 | 3時 | 0 | 0 | 0 | 0
[6 empty] | 2014-09-19 | 4時 | 0 | 0 | 0 | 0
[6 empty] | 2014-09-19 | 5時 | 0 | 0 | 0 | 0
[6 empty] | 2014-09-19 | 6時 | 0 | 0 | 0 | 0
[6 empty] | 2014-09-19 | 7時 | 0 | 0 | 0 | 0
[6 empty] | 2014-09-19 | 8時 | 0 | 0 | 0 | 0
[6 empty] | 2014-09-19 | 9時 | 0 | 0 | 0 | 0
[6 empty] | 2014-09-19 | 10時 | 0 | 0 | 0 | 0
[6 empty] | 2014-09-19 | 11時 | 0 | 0 | 0 | 0
[6 empty] | 2014-09-19 | 12時 | 0 | 0 | 0 | 0
[6 empty] | 2014-09-19 | 13時 | 0 | 0 | 0 | 0
[6 empty] | 2014-09-19 | 14時 | 0 | 0 | 0 | 0
[6 empty] | 2014-09-19 | 15時 | 0 | 0 | 0 | 0
[6 empty] | 2014-09-19 | 16時 | 0 | 0 | 0 | 0
[6 empty] | 2014-09-19 | 17時 | 0 | 0 | 0 | 0
[6 empty] | 2014-09-19 | 18時 | 0 | 0 | 0 | 0
[6 empty] | 2014-09-19 | 19時 | 0 | 0 | 0 | 0
[6 empty] | 2014-09-19 | 20時 | 0 | 0 | 0 | 0
[6 empty] | 2014-09-19 | 21時 | 0 | 0 | 0 | 0
[6 empty] | 2014-09-19 | 22時 | 0 | 0 | 0 | 0
[6 empty] | 2014-09-19 | 23時 | 0 | 0 | 0 | 0
[6 empty] | 2014-09-20 | 0時 | 0 | 0 | 0 | 0
[6 empty] | 2014-09-20 | 1時 | 0 | 0 | 0 | 0
[6 empty] | 2014-09-20 | 2時 | 0 | 0 | 0 | 0
[6 empty] | 2014-09-20 | 3時 | 0 | 0 | 0 | 0
[6 empty] | 2014-09-20 | 4時 | 0 | 0 | 0 | 0
[6 empty] | 2014-09-20 | 5時 | 0 | 0 | 0 | 0
[6 empty] | 2014-09-20 | 6時 | 0 | 0 | 0 | 0
[6 empty] | 2014-09-20 | 7時 | 0 | 0 | 0 | 0
[6 empty] | 2014-09-20 | 8時 | 0 | 0 | 0 | 0
[6 empty] | 2014-09-20 | 9時 | 0 | 0 | 0 | 0
[6 empty] | 2014-09-20 | 10時 | 0 | 0 | 0 | 0
[6 empty] | 2014-09-20 | 11時 | 0 | 0 | 0 | 0
[6 empty] | 2014-09-20 | 12時 | 0 | 0 | 0 | 0
[6 empty] | 2014-09-20 | 13時 | 0 | 0 | 0 | 0
[6 empty] | 2014-09-20 | 14時 | 0 | 0 | 0 | 0
[6 empty] | 2014-09-20 | 15時 | 0 | 0 | 0 | 0
[6 empty] | 2014-09-20 | 16時 | 0 | 0 | 0 | 0
[6 empty] | 2014-09-20 | 17時 | 0 | 0 | 0 | 0
[6 empty] | 2014-09-20 | 18時 | 0 | 0 | 0 | 0
[6 empty] | 2014-09-20 | 19時 | 0 | 0 | 0 | 0
[6 empty] | 2014-09-20 | 20時 | 0 | 0 | 0 | 0
[6 empty] | 2014-09-20 | 21時 | 0 | 0 | 0 | 0
[6 empty] | 2014-09-20 | 22時 | 0 | 0 | 0 | 0
[6 empty] | 2014-09-20 | 23時 | 0 | 0 | 0 | 0
[6 empty] | 2014-09-21 | 0時 | 0 | 0 | 0 | 0
[6 empty] | 2014-09-21 | 1時 | 0 | 0 | 0 | 0
[6 empty] | 2014-09-21 | 2時 | 0 | 0 | 0 | 0
[6 empty] | 2014-09-21 | 3時 | 0 | 0 | 0 | 0
[6 empty] | 2014-09-21 | 4時 | 0 | 0 | 0 | 0
[6 empty] | 2014-09-21 | 5時 | 0 | 0 | 0 | 0
[6 empty] | 2014-09-21 | 6時 | 0 | 0 | 0 | 0
[6 empty] | 2014-09-21 | 7時 | 0 | 0 | 0 | 0
[6 empty] | 2014-09-21 | 8時 | 0 | 0 | 0 | 0
[6 empty] | 2014-09-21 | 9時 | 0 | 0 | 0 | 0
[6 empty] | 2014-09-21 | 10時 | 0 | 0 | 0 | 0
[6 empty] | 2014-09-21 | 11時 | 0 | 0 | 0 | 0
[6 empty] | 2014-09-21 | 12時 | 0 | 0 | 0 | 0
[6 empty] | 2014-09-21 | 13時 | 0 | 0 | 0 | 0
[6 empty] | 2014-09-21 | 14時 | 0 | 0 | 0 | 0
[6 empty] | 2014-09-21 | 15時 | 0 | 0 | 0 | 0
[6 empty] | 2014-09-21 | 16時 | 0 | 0 | 0 | 0
[6 empty] | 2014-09-21 | 17時 | 0 | 0 | 0 | 0
[6 empty] | 2014-09-21 | 18時 | 0 | 0 | 0 | 0
[6 empty] | 2014-09-21 | 19時 | 0 | 0 | 0 | 0
[6 empty] | 2014-09-21 | 20時 | 0 | 0 | 0 | 0
[6 empty] | 2014-09-21 | 21時 | 0 | 0 | 0 | 0
[6 empty] | 2014-09-21 | 22時 | 0 | 0 | 0 | 0
[6 empty] | 2014-09-21 | 23時 | 0 | 0 | 0 | 0
[6 empty] | 2014-09-22 | 0時 | 0 | 0 | 0 | 0
[6 empty] | 2014-09-22 | 1時 | 0 | 0 | 0 | 0
[6 empty] | 2014-09-22 | 2時 | 0 | 0 | 0 | 0
[6 empty] | 2014-09-22 | 3時 | 0 | 0 | 0 | 0
[6 empty] | 2014-09-22 | 4時 | 0 | 0 | 0 | 0
[6 empty] | 2014-09-22 | 5時 | 0 | 0 | 0 | 0
[6 empty] | 2014-09-22 | 6時 | 0 | 0 | 0 | 0
[6 empty] | 2014-09-22 | 7時 | 0 | 0 | 0 | 0
[6 empty] | 2014-09-22 | 8時 | 0 | 0 | 0 | 0
[6 empty] | 2014-09-22 | 9時 | 0 | 0 | 0 | 0
[6 empty] | 2014-09-22 | 10時 | 0 | 0 | 0 | 0
[6 empty] | 2014-09-22 | 11時 | 0 | 0 | 0 | 0
[6 empty] | 2014-09-22 | 12時 | 0 | 0 | 0 | 0
[6 empty] | 2014-09-22 | 13時 | 0 | 0 | 0 | 0
[6 empty] | 2014-09-22 | 14時 | 0 | 0 | 0 | 0
[6 empty] | 2014-09-22 | 15時 | 0 | 0 | 0 | 0
[6 empty] | 2014-09-22 | 16時 | 0 | 0 | 0 | 0
[6 empty] | 2014-09-22 | 17時 | 0 | 0 | 0 | 0
[6 empty] | 2014-09-22 | 18時 | 0 | 0 | 0 | 0
[6 empty] | 2014-09-22 | 19時 | 0 | 0 | 0 | 0
[6 empty] | 2014-09-22 | 20時 | 0 | 0 | 0 | 0
[6 empty] | 2014-09-22 | 21時 | 0 | 0 | 0 | 0
[6 empty] | 2014-09-22 | 22時 | 0 | 0 | 0 | 0
[6 empty] | 2014-09-22 | 23時 | 0 | 0 | 0 | 0
[6 empty] | 2014-09-23 | 0時 | 0 | 0 | 0 | 0
[6 empty] | 2014-09-23 | 1時 | 0 | 0 | 0 | 0
[6 empty] | 2014-09-23 | 2時 | 0 | 0 | 0 | 0
[6 empty] | 2014-09-23 | 3時 | 0 | 0 | 0 | 0
[6 empty] | 2014-09-23 | 4時 | 0 | 0 | 0 | 0
[6 empty] | 2014-09-23 | 5時 | 0 | 0 | 0 | 0
[6 empty] | 2014-09-23 | 6時 | 0 | 0 | 0 | 0
[6 empty] | 2014-09-23 | 7時 | 0 | 0 | 0 | 0
[6 empty] | 2014-09-23 | 8時 | 0 | 0 | 0 | 0
[6 empty] | 2014-09-23 | 9時 | 0 | 0 | 0 | 0
[6 empty] | 2014-09-23 | 10時 | 0 | 0 | 0 | 0
[6 empty] | 2014-09-23 | 11時 | 0 | 0 | 0 | 0
[6 empty] | 2014-09-23 | 12時 | 0 | 0 | 0 | 0
[6 empty] | 2014-09-23 | 13時 | 0 | 0 | 0 | 0
[6 empty] | 2014-09-23 | 14時 | 0 | 0 | 0 | 0
[6 empty] | 2014-09-23 | 15時 | 0 | 0 | 0 | 0
[6 empty] | 2014-09-23 | 16時 | 0 | 0 | 0 | 0
[6 empty] | 2014-09-23 | 17時 | 0 | 0 | 0 | 0
[6 empty] | 2014-09-23 | 18時 | 0 | 0 | 0 | 0
[6 empty] | 2014-09-23 | 19時 | 0 | 0 | 0 | 0
[6 empty] | 2014-09-23 | 20時 | 0 | 0 | 0 | 0
[6 empty] | 2014-09-23 | 21時 | 0 | 0 | 0 | 0
[6 empty] | 2014-09-23 | 22時 | 0 | 0 | 0 | 0
[6 empty] | 2014-09-23 | 23時 | 0 | 0 | 0 | 0
[6 empty] | 2014-09-24 | 0時 | 0 | 0 | 0 | 0
[6 empty] | 2014-09-24 | 1時 | 0.00094908 | 0 | 0.93219 | 0
[6 empty] | 2014-09-24 | 2時 | 0.0010454 | 0 | 0.95084 | 0
[6 empty] | 2014-09-24 | 3時 | 0.0010955 | 0 | 0.96054 | 0
[6 empty] | 2014-09-24 | 4時 | 0.0011301 | 0 | 0.96723 | 0
[6 empty] | 2014-09-24 | 5時 | 0.0011466 | 0 | 0.97045 | 0
[6 empty] | 2014-09-24 | 6時 | 0.0011214 | 0 | 0.96556 | 0
[6 empty] | 2014-09-24 | 7時 | 0 | 0 | 0 | 0
[6 empty] | 2014-09-24 | 8時 | 0 | 0 | 0 | 0
[6 empty] | 2014-09-24 | 9時 | 0 | 0 | 0 | 0
[6 empty] | 2014-09-24 | 10時 | 0 | 0 | 0 | 0
[6 empty] | 2014-09-24 | 11時 | 0 | 0 | 0 | 0
[6 empty] | 2014-09-24 | 12時 | 0 | 0 | 0 | 0
[6 empty] | 2014-09-24 | 13時 | 0 | 0 | 0 | 0
[6 empty] | 2014-09-24 | 14時 | 0 | 0 | 0 | 0
[6 empty] | 2014-09-24 | 15時 | 0 | 0 | 0 | 0
[6 empty] | 2014-09-24 | 16時 | 0 | 0 | 0 | 0
[6 empty] | 2014-09-24 | 17時 | 0 | 0 | 0 | 0
[6 empty] | 2014-09-24 | 18時 | 0 | 0 | 0 | 0
[6 empty] | 2014-09-24 | 19時 | 0 | 0 | 0 | 0
[6 empty] | 2014-09-24 | 20時 | 0 | 0 | 0 | 0
[6 empty] | 2014-09-24 | 21時 | 0 | 0 | 0 | 0
[6 empty] | 2014-09-24 | 22時 | 0.001076 | 0 | 0.95676 | 0
[6 empty] | 2014-09-24 | 23時 | 0.0011352 | 0 | 0.96821 | 0
[6 empty] | 2014-09-25 | 0時 | 0.0033772 | 0 | 1.4023 | 0
[6 empty] | 2014-09-25 | 1時 | 0.0055763 | 0 | 1.8278 | 0
[6 empty] | 2014-09-25 | 2時 | 0.0085244 | 0 | 2.3992 | 0
[6 empty] | 2014-09-25 | 3時 | 0.0099992 | 0 | 2.6855 | 0
[6 empty] | 2014-09-25 | 4時 | 0.011257 | 0 | 2.9301 | 0
[6 empty] | 2014-09-25 | 5時 | 0.012685 | 0 | 3.2075 | 0
[6 empty] | 2014-09-25 | 6時 | 0.0012056 | 0 | 0.98191 | 0
[6 empty] | 2014-09-25 | 7時 | 0.00085246 | 0 | 0.91349 | 0
[6 empty] | 2014-09-25 | 8時 | 0 | 0 | 0 | 0
[6 empty] | 2014-09-25 | 9時 | 0 | 0 | 0 | 0
[6 empty] | 2014-09-25 | 10時 | 0 | 0 | 0 | 0
[6 empty] | 2014-09-25 | 11時 | 0 | 0 | 0 | 0
[6 empty] | 2014-09-25 | 12時 | 0 | 0 | 0 | 0
[6 empty] | 2014-09-25 | 13時 | 0 | 0 | 0 | 0
[6 empty] | 2014-09-25 | 14時 | 0 | 0 | 0 | 0
[6 empty] | 2014-09-25 | 15時 | 0 | 0 | 0 | 0
[6 empty] | 2014-09-25 | 16時 | 0 | 0 | 0 | 0
[6 empty] | 2014-09-25 | 17時 | 0 | 0 | 0 | 0
[6 empty] | 2014-09-25 | 18時 | 0.00076764 | 0 | 0.89708 | 0
[6 empty] | 2014-09-25 | 19時 | 0 | 0 | 0 | 0
[6 empty] | 2014-09-25 | 20時 | 0 | 0 | 0 | 0
[6 empty] | 2014-09-25 | 21時 | 0.00083562 | 0 | 0.91025 | 0
[6 empty] | 2014-09-25 | 22時 | 0.00097022 | 0 | 0.93633 | 0
[6 empty] | 2014-09-25 | 23時 | 0.0012179 | 0 | 0.98431 | 0
[6 empty] | 2014-09-26 | 0時 | 0.0023118 | 0 | 1.1962 | 0
[6 empty] | 2014-09-26 | 1時 | 0.005931 | 0 | 1.8971 | 0
[6 empty] | 2014-09-26 | 2時 | 0.0088251 | 0 | 2.4578 | 0
[6 empty] | 2014-09-26 | 3時 | 0.009877 | 0 | 2.6616 | 0
[6 empty] | 2014-09-26 | 4時 | 0.010559 | 0 | 2.7938 | 0
[6 empty] | 2014-09-26 | 5時 | 0.010541 | 0 | 2.789 | 0
[6 empty] | 2014-09-26 | 6時 | 0.00084619 | 0 | 0.91228 | 0
[6 empty] | 2014-09-26 | 7時 | 0.00087277 | 0 | 0.91741 | 0
[6 empty] | 2014-09-26 | 8時 | 0.00079693 | 0 | 0.90274 | 0
[6 empty] | 2014-09-26 | 9時 | 0.00093344 | 0 | 0.92911 | 0
[6 empty] | 2014-09-26 | 10時 | 0.0010171 | 0 | 0.9453 | 0
[6 empty] | 2014-09-26 | 11時 | 0.00090499 | 0 | 0.92363 | 0
[6 empty] | 2014-09-26 | 12時 | 0.00078147 | 0 | 0.89975 | 0
[6 empty] | 2014-09-26 | 13時 | 0.00099215 | 0 | 0.94048 | 0
[6 empty] | 2014-09-26 | 14時 | 0.0011065 | 0 | 0.96259 | 0
[6 empty] | 2014-09-26 | 15時 | 0.00085931 | 0 | 0.9148 | 0
[6 empty] | 2014-09-26 | 16時 | 0.00082787 | 0 | 0.90873 | 0
[6 empty] | 2014-09-26 | 17時 | 0.0059227 | 0 | 1.895 | 0
[6 empty] | 2014-09-26 | 18時 | 0.0071168 | 0 | 2.1262 | 0
[6 empty] | 2014-09-26 | 19時 | 0.00075787 | 0 | 0.89519 | 0
[6 empty] | 2014-09-26 | 20時 | 0.001725 | 0 | 1.0825 | 0
[6 empty] | 2014-09-26 | 21時 | 0.004482 | 0 | 1.6164 | 0
[6 empty] | 2014-09-26 | 22時 | 0.0059692 | 0 | 1.9044 | 0
[6 empty] | 2014-09-26 | 23時 | 0.011236 | 0 | 2.9251 | 0
[6 empty] | 2014-09-27 | 0時 | 0.011938 | 0 | 3.0613 | 0
[6 empty] | 2014-09-27 | 1時 | 0.012387 | 0 | 3.1488 | 0
[6 empty] | 2014-09-27 | 2時 | 0.01249 | 0 | 3.1685 | 0
[6 empty] | 2014-09-27 | 3時 | 0.012807 | 0 | 3.2302 | 0
[6 empty] | 2014-09-27 | 4時 | 0.013026 | 0 | 3.273 | 0
[6 empty] | 2014-09-27 | 5時 | 0.014084 | 0 | 3.4782 | 0
[6 empty] | 2014-09-27 | 6時 | 0.0028813 | 0 | 1.3064 | 0
[6 empty] | 2014-09-27 | 7時 | 0.0029769 | 0 | 1.3248 | 0
[6 empty] | 2014-09-27 | 8時 | 0.001139 | 0 | 0.96895 | 0
[6 empty] | 2014-09-27 | 9時 | 0.0036804 | 0 | 1.4605 | 0
[6 empty] | 2014-09-27 | 10時 | 0.0043478 | 0 | 1.5894 | 0
[6 empty] | 2014-09-27 | 11時 | 0.0015706 | 0 | 1.0523 | 0
[6 empty] | 2014-09-27 | 12時 | 0.00084011 | 0 | 0.91109 | 0
[6 empty] | 2014-09-27 | 13時 | 0.0029158 | 0 | 1.3124 | 0
[6 empty] | 2014-09-27 | 14時 | 0.005074 | 0 | 1.7297 | 0
[6 empty] | 2014-09-27 | 15時 | 0.0020465 | 0 | 1.1444 | 0
[6 empty] | 2014-09-27 | 16時 | 0.001127 | 0 | 0.9666 | 0
[6 empty] | 2014-09-27 | 17時 | 0.0059012 | 0 | 1.8901 | 0
[6 empty] | 2014-09-27 | 18時 | 0.0054522 | 0 | 1.8032 | 0
[6 empty] | 2014-09-27 | 19時 | 0 | 0 | 0 | 0
[6 empty] | 2014-09-27 | 20時 | 0.00074868 | 0 | 0.89341 | 0
[6 empty] | 2014-09-27 | 21時 | 0.0016398 | 0 | 1.0658 | 0
[6 empty] | 2014-09-27 | 22時 | 0.0038066 | 0 | 1.485 | 0
[6 empty] | 2014-09-27 | 23時 | 0.0094089 | 0 | 2.5697 | 0
[6 empty] | 2014-09-28 | 0時 | 0.010161 | 0 | 2.7155 | 0
[6 empty] | 2014-09-28 | 1時 | 0.010588 | 0 | 2.7981 | 0
[6 empty] | 2014-09-28 | 2時 | 0.011134 | 0 | 2.9043 | 0
[6 empty] | 2014-09-28 | 3時 | 0.011476 | 0 | 2.9709 | 0
[6 empty] | 2014-09-28 | 4時 | 0.011879 | 0 | 3.0492 | 0
[6 empty] | 2014-09-28 | 5時 | 0.012381 | 0 | 3.1469 | 0
[6 empty] | 2014-09-28 | 6時 | 0.00089516 | 0 | 0.92176 | 0
[6 empty] | 2014-09-28 | 7時 | 0.00084583 | 0 | 0.91221 | 0
[6 empty] | 2014-09-28 | 8時 | 0 | 0 | 0 | 0
[6 empty] | 2014-09-28 | 9時 | 0 | 0 | 0 | 0
[6 empty] | 2014-09-28 | 10時 | 0.0008339 | 0 | 0.90987 | 0
[6 empty] | 2014-09-28 | 11時 | 0 | 0 | 0 | 0
[6 empty] | 2014-09-28 | 12時 | 0 | 0 | 0 | 0
[6 empty] | 2014-09-28 | 13時 | 0 | 0 | 0 | 0
[6 empty] | 2014-09-28 | 14時 | 0 | 0 | 0 | 0
[6 empty] | 2014-09-28 | 15時 | 0 | 0 | 0 | 0
[6 empty] | 2014-09-28 | 16時 | 0 | 0 | 0 | 0
[6 empty] | 2014-09-28 | 17時 | 0.00092275 | 0 | 0.92711 | 0
[6 empty] | 2014-09-28 | 18時 | 0.001117 | 0 | 0.96477 | 0
[6 empty] | 2014-09-28 | 19時 | 0.000803 | 0 | 0.90394 | 0
[6 empty] | 2014-09-28 | 20時 | 0.00097865 | 0 | 0.93802 | 0
[6 empty] | 2014-09-28 | 21時 | 0.0010997 | 0 | 0.96151 | 0
[6 empty] | 2014-09-28 | 22時 | 0.0017328 | 0 | 1.0844 | 0
[6 empty] | 2014-09-28 | 23時 | 0.010043 | 0 | 2.6971 | 0
[6 empty] | 2014-09-29 | 0時 | 0.014005 | 0 | 3.4685 | 0
[6 empty] | 2014-09-29 | 1時 | 0.015922 | 0 | 3.843 | 0
[6 empty] | 2014-09-29 | 2時 | 0.017371 | 0 | 4.1266 | 0
[6 empty] | 2014-09-29 | 3時 | 0.018909 | 0 | 4.4292 | 0
[6 empty] | 2014-09-29 | 4時 | 0.02012 | 0 | 4.6677 | 0
[6 empty] | 2014-09-29 | 5時 | 0.019959 | 0 | 4.635 | 0
[6 empty] | 2014-09-29 | 6時 | 0.0011259 | 0 | 0.96664 | 0
[6 empty] | 2014-09-29 | 7時 | 0.0009665 | 0 | 0.93563 | 0
[6 empty] | 2014-09-29 | 8時 | 0.00075871 | 0 | 0.89535 | 0
[6 empty] | 2014-09-29 | 9時 | 0.00077559 | 0 | 0.89861 | 0
[6 empty] | 2014-09-29 | 10時 | 0.00077484 | 0 | 0.89846 | 0
[6 empty] | 2014-09-29 | 11時 | 0 | 0 | 0 | 0
[6 empty] | 2014-09-29 | 12時 | 0 | 0 | 0 | 0
[6 empty] | 2014-09-29 | 13時 | 0 | 0 | 0 | 0
[6 empty] | 2014-09-29 | 14時 | 0.0008383 | 0 | 0.91073 | 0
[6 empty] | 2014-09-29 | 15時 | 0.00076758 | 0 | 0.89706 | 0
[6 empty] | 2014-09-29 | 16時 | 0.00078172 | 0 | 0.8998 | 0
[6 empty] | 2014-09-29 | 17時 | 0.0011536 | 0 | 0.97185 | 0
[6 empty] | 2014-09-29 | 18時 | 0.0013392 | 0 | 1.0079 | 0
[6 empty] | 2014-09-29 | 19時 | 0.00093591 | 0 | 0.92975 | 0
[6 empty] | 2014-09-29 | 20時 | 0.0010498 | 0 | 0.95182 | 0
[6 empty] | 2014-09-29 | 21時 | 0.0011428 | 0 | 0.96986 | 0
[6 empty] | 2014-09-29 | 22時 | 0.0040518 | 0 | 1.5342 | 0
[6 empty] | 2014-09-29 | 23時 | 0.013191 | 0 | 3.3102 | 0
[6 empty] | 2014-09-30 | 0時 | 0.015727 | 0 | 3.8055 | 0
[6 empty] | 2014-09-30 | 1時 | 0.017357 | 0 | 4.1247 | 0
[6 empty] | 2014-09-30 | 2時 | 0.018634 | 0 | 4.3753 | 0
[6 empty] | 2014-09-30 | 3時 | 0.019878 | 0 | 4.6204 | 0
[6 empty] | 2014-09-30 | 4時 | 0.02054 | 0 | 4.7503 | 0
[6 empty] | 2014-09-30 | 5時 | 0.018493 | 0 | 4.3483 | 0
[6 empty] | 2014-09-30 | 6時 | 0.0073103 | 0 | 2.1669 | 0
[6 empty] | 2014-09-30 | 7時 | 0.0010292 | 0 | 0.9478 | 0
[6 empty] | 2014-09-30 | 8時 | 0 | 0 | 0 | 0
[6 empty] | 2014-09-30 | 9時 | 0 | 0 | 0 | 0
[6 empty] | 2014-09-30 | 10時 | 0 | 0 | 0 | 0
[6 empty] | 2014-09-30 | 11時 | 0 | 0 | 0 | 0
[6 empty] | 2014-09-30 | 12時 | 0 | 0 | 0 | 0
[6 empty] | 2014-09-30 | 13時 | 0 | 0 | 0 | 0
[6 empty] | 2014-09-30 | 14時 | 0 | 0 | 0 | 0
[6 empty] | 2014-09-30 | 15時 | 0 | 0 | 0 | 0
[6 empty] | 2014-09-30 | 16時 | 0 | 0 | 0 | 0
[6 empty] | 2014-09-30 | 17時 | 0 | 0 | 0 | 0
[6 empty] | 2014-09-30 | 18時 | 0 | 0 | 0 | 0
[6 empty] | 2014-09-30 | 19時 | 0.00077949 | 0 | 0.89938 | 0
[6 empty] | 2014-09-30 | 20時 | 0.00091378 | 0 | 0.92542 | 0
[6 empty] | 2014-09-30 | 21時 | 0.0010532 | 0 | 0.95247 | 0
[6 empty] | 2014-09-30 | 22時 | 0.0013442 | 0 | 1.0089 | 0
[6 empty] | 2014-09-30 | 23時 | 0.0027795 | 0 | 1.2873 | 0
[6 empty] | 2014-10-01 | 0時 | 0.0078552 | 0 | 2.2718 | 0
[6 empty] | 2014-10-01 | 1時 | 0.011977 | 0 | 3.073 | 0
[6 empty] | 2014-10-01 | 2時 | 0.013727 | 0 | 3.4136 | 0
[6 empty] | 2014-10-01 | 3時 | 0.0147 | 0 | 3.6028 | 0
[6 empty] | 2014-10-01 | 4時 | 0.015671 | 0 | 3.7924 | 0
[6 empty] | 2014-10-01 | 5時 | 0.013076 | 0 | 3.2856 | 0
[6 empty] | 2014-10-01 | 6時 | 0.0093382 | 0 | 2.5577 | 0
[6 empty] | 2014-10-01 | 7時 | 0.00086539 | 0 | 0.91602 | 0
[6 empty] | 2014-10-01 | 8時 | 0 | 0 | 0 | 0
[6 empty] | 2014-10-01 | 9時 | 0 | 0 | 0 | 0
[6 empty] | 2014-10-01 | 10時 | 0 | 0 | 0 | 0
[6 empty] | 2014-10-01 | 11時 | 0 | 0 | 0 | 0
[6 empty] | 2014-10-01 | 12時 | 0 | 0 | 0 | 0
[6 empty] | 2014-10-01 | 13時 | 0 | 0 | 0 | 0
[6 empty] | 2014-10-01 | 14時 | 0 | 0 | 0 | 0
[6 empty] | 2014-10-01 | 15時 | 0 | 0 | 0 | 0
[6 empty] | 2014-10-01 | 16時 | 0 | 0 | 0 | 0
[6 empty] | 2014-10-01 | 17時 | 0 | 0 | 0 | 0
[6 empty] | 2014-10-01 | 18時 | 0 | 0 | 0 | 0
[6 empty] | 2014-10-01 | 19時 | 0 | 0 | 0 | 0
[6 empty] | 2014-10-01 | 20時 | 0 | 0 | 0 | 0
[6 empty] | 2014-10-01 | 21時 | 0 | 0 | 0 | 0
[6 empty] | 2014-10-01 | 22時 | 0.00076806 | 0 | 0.89717 | 0
[6 empty] | 2014-10-01 | 23時 | 0.0011512 | 0 | 0.97144 | 0
[6 empty] | 2014-10-02 | 0時 | 0.0012699 | 0 | 0.99449 | 0
[6 empty] | 2014-10-02 | 1時 | 0.0019305 | 0 | 1.1228 | 0
[6 empty] | 2014-10-02 | 2時 | 0.0072536 | 0 | 2.1563 | 0
[6 empty] | 2014-10-02 | 3時 | 0.012767 | 0 | 3.229 | 0
[6 empty] | 2014-10-02 | 4時 | 0.013776 | 0 | 3.4234 | 0
[6 empty] | 2014-10-02 | 5時 | 0.014297 | 0 | 3.525 | 0
[6 empty] | 2014-10-02 | 6時 | 0.00093999 | 0 | 0.93049 | 0
[6 empty] | 2014-10-02 | 7時 | 0.00075427 | 0 | 0.89449 | 0
[6 empty] | 2014-10-02 | 8時 | 0 | 0 | 0 | 0
[6 empty] | 2014-10-02 | 9時 | 0 | 0 | 0 | 0
[6 empty] | 2014-10-02 | 10時 | 0 | 0 | 0 | 0
[6 empty] | 2014-10-02 | 11時 | 0 | 0 | 0 | 0
[6 empty] | 2014-10-02 | 12時 | 0 | 0 | 0 | 0
[6 empty] | 2014-10-02 | 13時 | 0 | 0 | 0 | 0
[6 empty] | 2014-10-02 | 14時 | 0 | 0 | 0 | 0
[6 empty] | 2014-10-02 | 15時 | 0 | 0 | 0 | 0
[6 empty] | 2014-10-02 | 16時 | 0 | 0 | 0 | 0
[6 empty] | 2014-10-02 | 17時 | 0 | 0 | 0 | 0
[6 empty] | 2014-10-02 | 18時 | 0 | 0 | 0 | 0
[6 empty] | 2014-10-02 | 19時 | 0 | 0 | 0 | 0
[6 empty] | 2014-10-02 | 20時 | 0 | 0 | 0 | 0
[6 empty] | 2014-10-02 | 21時 | 0 | 0 | 0 | 0
[6 empty] | 2014-10-02 | 22時 | 0 | 0 | 0 | 0
[6 empty] | 2014-10-02 | 23時 | 0 | 0 | 0 | 0
[6 empty] | 2014-10-03 | 0時 | 0.0010779 | 0 | 0.95725 | 0
[6 empty] | 2014-10-03 | 1時 | 0.0012255 | 0 | 0.98588 | 0
[6 empty] | 2014-10-03 | 2時 | 0.0013065 | 0 | 1.0016 | 0
[6 empty] | 2014-10-03 | 3時 | 0.0036435 | 0 | 1.455 | 0
[6 empty] | 2014-10-03 | 4時 | 0.0080161 | 0 | 2.3037 | 0
[6 empty] | 2014-10-03 | 5時 | 0.013391 | 0 | 3.348 | 0
[6 empty] | 2014-10-03 | 6時 | 0.0009895 | 0 | 0.94009 | 0
[6 empty] | 2014-10-03 | 7時 | 0.00096256 | 0 | 0.93482 | 0
[6 empty] | 2014-10-03 | 8時 | 0.00081146 | 0 | 0.90555 | 0
[6 empty] | 2014-10-03 | 9時 | 0 | 0 | 0 | 0
[6 empty] | 2014-10-03 | 10時 | 0 | 0 | 0 | 0
[6 empty] | 2014-10-03 | 11時 | 0 | 0 | 0 | 0
[6 empty] | 2014-10-03 | 12時 | 0 | 0 | 0 | 0
[6 empty] | 2014-10-03 | 13時 | 0 | 0 | 0 | 0
[6 empty] | 2014-10-03 | 14時 | 0 | 0 | 0 | 0
[6 empty] | 2014-10-03 | 15時 | 0 | 0 | 0 | 0
[6 empty] | 2014-10-03 | 16時 | 0 | 0 | 0 | 0
[6 empty] | 2014-10-03 | 17時 | 0 | 0 | 0 | 0
[6 empty] | 2014-10-03 | 18時 | 0 | 0 | 0 | 0
[6 empty] | 2014-10-03 | 19時 | 0 | 0 | 0 | 0
[6 empty] | 2014-10-03 | 20時 | 0 | 0 | 0 | 0
[6 empty] | 2014-10-03 | 21時 | 0 | 0 | 0 | 0
[6 empty] | 2014-10-03 | 22時 | 0 | 0 | 0 | 0
[6 empty] | 2014-10-03 | 23時 | 0 | 0 | 0 | 0
[6 empty] | 2014-10-04 | 0時 | 0.00087358 | 0 | 0.91757 | 0
[6 empty] | 2014-10-04 | 1時 | 0.0010207 | 0 | 0.94604 | 0
[6 empty] | 2014-10-04 | 2時 | 0.0010667 | 0 | 0.95493 | 0
[6 empty] | 2014-10-04 | 3時 | 0.0023762 | 0 | 1.2084 | 0
[6 empty] | 2014-10-04 | 4時 | 0.0048626 | 0 | 1.6899 | 0
[6 empty] | 2014-10-04 | 5時 | 0.0095297 | 0 | 2.5943 | 0
[6 empty] | 2014-10-04 | 6時 | 0.00099072 | 0 | 0.94029 | 0
[6 empty] | 2014-10-04 | 7時 | 0.0014937 | 0 | 1.0377 | 0
[6 empty] | 2014-10-04 | 8時 | 0.00090889 | 0 | 0.92444 | 0
[6 empty] | 2014-10-04 | 9時 | 0.0017581 | 0 | 1.0888 | 0
[6 empty] | 2014-10-04 | 10時 | 0.0025363 | 0 | 1.2395 | 0
[6 empty] | 2014-10-04 | 11時 | 0.0025691 | 0 | 1.2459 | 0
[6 empty] | 2014-10-04 | 12時 | 0.00095234 | 0 | 0.93286 | 0
[6 empty] | 2014-10-04 | 13時 | 0.0039637 | 0 | 1.516 | 0
[6 empty] | 2014-10-04 | 14時 | 0.0070862 | 0 | 2.1211 | 0
[6 empty] | 2014-10-04 | 15時 | 0.0061446 | 0 | 1.9395 | 0
[6 empty] | 2014-10-04 | 16時 | 0.005939 | 0 | 1.8998 | 0
[6 empty] | 2014-10-04 | 17時 | 0.015668 | 0 | 3.7908 | 0
[6 empty] | 2014-10-04 | 18時 | 0.016501 | 0 | 3.9539 | 0
[6 empty] | 2014-10-04 | 19時 | 0.0056201 | 0 | 1.8386 | 0
[6 empty] | 2014-10-04 | 20時 | 0.0087954 | 0 | 2.4554 | 0
[6 empty] | 2014-10-04 | 21時 | 0.011158 | 0 | 2.9148 | 0
[6 empty] | 2014-10-04 | 22時 | 0.014531 | 0 | 3.5748 | 0
[6 empty] | 2014-10-04 | 23時 | 0.019575 | 0 | 4.5596 | 0
[6 empty] | 2014-10-05 | 0時 | 0.021633 | 0 | 4.967 | 0
[6 empty] | 2014-10-05 | 1時 | 0.02242 | 0 | 5.1218 | 0
[6 empty] | 2014-10-05 | 2時 | 0.023569 | 0 | 5.3501 | 0
[6 empty] | 2014-10-05 | 3時 | 0.025194 | 0 | 5.6748 | 0
[6 empty] | 2014-10-05 | 4時 | 0.025508 | 0 | 5.7358 | 0
[6 empty] | 2014-10-05 | 5時 | 0.025062 | 0 | 5.6465 | 0
[6 empty] | 2014-10-05 | 6時 | 0.0012589 | 0 | 0.99257 | 0
[6 empty] | 2014-10-05 | 7時 | 0.0010845 | 0 | 0.95858 | 0
[6 empty] | 2014-10-05 | 8時 | 0.00091407 | 0 | 0.92547 | 0
[6 empty] | 2014-10-05 | 9時 | 0.0010218 | 0 | 0.9463 | 0
[6 empty] | 2014-10-05 | 10時 | 0.0010642 | 0 | 0.95448 | 0
[6 empty] | 2014-10-05 | 11時 | 0.0010898 | 0 | 0.95947 | 0
[6 empty] | 2014-10-05 | 12時 | 0.00087751 | 0 | 0.91834 | 0
[6 empty] | 2014-10-05 | 13時 | 0.0011466 | 0 | 0.97048 | 0
[6 empty] | 2014-10-05 | 14時 | 0.0012122 | 0 | 0.98321 | 0
[6 empty] | 2014-10-05 | 15時 | 0.0010904 | 0 | 0.95963 | 0
[6 empty] | 2014-10-05 | 16時 | 0.0010951 | 0 | 0.9606 | 0
[6 empty] | 2014-10-05 | 17時 | 0.010286 | 0 | 2.7447 | 0
[6 empty] | 2014-10-05 | 18時 | 0.014839 | 0 | 3.6305 | 0
[6 empty] | 2014-10-05 | 19時 | 0.0049288 | 0 | 1.7048 | 0
[6 empty] | 2014-10-05 | 20時 | 0.0094144 | 0 | 2.5773 | 0
[6 empty] | 2014-10-05 | 21時 | 0.013079 | 0 | 3.2921 | 0
[6 empty] | 2014-10-05 | 22時 | 0.015202 | 0 | 3.7064 | 0
[6 empty] | 2014-10-05 | 23時 | 0.021691 | 0 | 4.9801 | 0
[6 empty] | 2014-10-06 | 0時 | 0.023706 | 0 | 5.3798 | 0
[6 empty] | 2014-10-06 | 1時 | 0.02505 | 0 | 5.6468 | 0
[6 empty] | 2014-10-06 | 2時 | 0.026307 | 0 | 5.8975 | 0
[6 empty] | 2014-10-06 | 3時 | 0.027556 | 0 | 6.1478 | 0
[6 empty] | 2014-10-06 | 4時 | 0.028202 | 0 | 6.2764 | 0
[6 empty] | 2014-10-06 | 5時 | 0.029724 | 0 | 6.5793 | 0
[6 empty] | 2014-10-06 | 6時 | 0.0030421 | 0 | 1.3396 | 0
[6 empty] | 2014-10-06 | 7時 | 0.001215 | 0 | 0.984 | 0
[6 empty] | 2014-10-06 | 8時 | 0.00094179 | 0 | 0.93084 | 0
[6 empty] | 2014-10-06 | 9時 | 0.00092178 | 0 | 0.9269 | 0
[6 empty] | 2014-10-06 | 10時 | 0.00091338 | 0 | 0.92525 | 0
[6 empty] | 2014-10-06 | 11時 | 0.00080393 | 0 | 0.90409 | 0
[6 empty] | 2014-10-06 | 12時 | 0 | 0 | 0 | 0
[6 empty] | 2014-10-06 | 13時 | 0.00094463 | 0 | 0.93131 | 0
[6 empty] | 2014-10-06 | 14時 | 0.0010006 | 0 | 0.94215 | 0
[6 empty] | 2014-10-06 | 15時 | 0.0009433 | 0 | 0.93109 | 0
[6 empty] | 2014-10-06 | 16時 | 0.00094791 | 0 | 0.93201 | 0
[6 empty] | 2014-10-06 | 17時 | 0.0014031 | 0 | 1.0203 | 0
[6 empty] | 2014-10-06 | 18時 | 0.0015084 | 0 | 1.0408 | 0
[6 empty] | 2014-10-06 | 19時 | 0.0010335 | 0 | 0.94871 | 0
[6 empty] | 2014-10-06 | 20時 | 0.0026644 | 0 | 1.2653 | 0
[6 empty] | 2014-10-06 | 21時 | 0.006645 | 0 | 2.0381 | 0
[6 empty] | 2014-10-06 | 22時 | 0.010606 | 0 | 2.8081 | 0
[6 empty] | 2014-10-06 | 23時 | 0.017616 | 0 | 4.1766 | 0
[6 empty] | 2014-10-07 | 0時 | 0.019798 | 0 | 4.6058 | 0
[6 empty] | 2014-10-07 | 1時 | 0.021749 | 0 | 4.9915 | 0
[6 empty] | 2014-10-07 | 2時 | 0.023151 | 0 | 5.2689 | 0
[6 empty] | 2014-10-07 | 3時 | 0.024481 | 0 | 5.5331 | 0
[6 empty] | 2014-10-07 | 4時 | 0.025227 | 0 | 5.6808 | 0
[6 empty] | 2014-10-07 | 5時 | 0.019435 | 0 | 4.5396 | 0
[6 empty] | 2014-10-07 | 6時 | 0.0075793 | 0 | 2.2215 | 0
[6 empty] | 2014-10-07 | 7時 | 0.0012099 | 0 | 0.98295 | 0
[6 empty] | 2014-10-07 | 8時 | 0 | 0 | 0 | 0
[6 empty] | 2014-10-07 | 9時 | 0 | 0 | 0 | 0
[6 empty] | 2014-10-07 | 10時 | 0 | 0 | 0 | 0
[6 empty] | 2014-10-07 | 11時 | 0 | 0 | 0 | 0
[6 empty] | 2014-10-07 | 12時 | 0 | 0 | 0 | 0
[6 empty] | 2014-10-07 | 13時 | 0 | 0 | 0 | 0
[6 empty] | 2014-10-07 | 14時 | 0 | 0 | 0 | 0
[6 empty] | 2014-10-07 | 15時 | 0 | 0 | 0 | 0
[6 empty] | 2014-10-07 | 16時 | 0 | 0 | 0 | 0
[6 empty] | 2014-10-07 | 17時 | 0.0010815 | 0 | 0.95792 | 0
[6 empty] | 2014-10-07 | 18時 | 0.00087627 | 0 | 0.91818 | 0
[6 empty] | 2014-10-07 | 19時 | 0.0010622 | 0 | 0.95429 | 0
[6 empty] | 2014-10-07 | 20時 | 0.0011376 | 0 | 0.96895 | 0
[6 empty] | 2014-10-07 | 21時 | 0.0012756 | 0 | 0.99579 | 0
[6 empty] | 2014-10-07 | 22時 | 0.0045311 | 0 | 1.6288 | 0
[6 empty] | 2014-10-07 | 23時 | 0.013491 | 0 | 3.3726 | 0
[6 empty] | 2014-10-08 | 0時 | 0.0181 | 0 | 4.2756 | 0
[6 empty] | 2014-10-08 | 1時 | 0.020544 | 0 | 4.7562 | 0
[6 empty] | 2014-10-08 | 2時 | 0.022883 | 0 | 5.2192 | 0
[6 empty] | 2014-10-08 | 3時 | 0.024328 | 0 | 5.5053 | 0
[6 empty] | 2014-10-08 | 4時 | 0.025241 | 0 | 5.6857 | 0
[6 empty] | 2014-10-08 | 5時 | 0.022817 | 0 | 5.2063 | 0
[6 empty] | 2014-10-08 | 6時 | 0.013048 | 0 | 3.2866 | 0
[6 empty] | 2014-10-08 | 7時 | 0.0012894 | 0 | 0.9984 | 0
[6 empty] | 2014-10-08 | 8時 | 0 | 0 | 0 | 0
[6 empty] | 2014-10-08 | 9時 | 0 | 0 | 0 | 0
[6 empty] | 2014-10-08 | 10時 | 0 | 0 | 0 | 0
[6 empty] | 2014-10-08 | 11時 | 0 | 0 | 0 | 0
[6 empty] | 2014-10-08 | 12時 | 0 | 0 | 0 | 0
[6 empty] | 2014-10-08 | 13時 | 0 | 0 | 0 | 0
[6 empty] | 2014-10-08 | 14時 | 0.00079935 | 0 | 0.90321 | 0
[6 empty] | 2014-10-08 | 15時 | 0.00078534 | 0 | 0.9005 | 0
[6 empty] | 2014-10-08 | 16時 | 0.00098734 | 0 | 0.9396 | 0
[6 empty] | 2014-10-08 | 17時 | 0.0010822 | 0 | 0.95799 | 0
[6 empty] | 2014-10-08 | 18時 | 0.00078563 | 0 | 0.90057 | 0
[6 empty] | 2014-10-08 | 19時 | 0.00089729 | 0 | 0.92219 | 0
[6 empty] | 2014-10-08 | 20時 | 0.00094529 | 0 | 0.93151 | 0
[6 empty] | 2014-10-08 | 21時 | 0.0010368 | 0 | 0.94923 | 0
[6 empty] | 2014-10-08 | 22時 | 0.0032986 | 0 | 1.3877 | 0
[6 empty] | 2014-10-08 | 23時 | 0.010023 | 0 | 2.6928 | 0
[6 empty] | 2014-10-09 | 0時 | 0.013123 | 0 | 3.2959 | 0
[6 empty] | 2014-10-09 | 1時 | 0.014615 | 0 | 3.5865 | 0
[6 empty] | 2014-10-09 | 2時 | 0.015656 | 0 | 3.7895 | 0
[6 empty] | 2014-10-09 | 3時 | 0.016502 | 0 | 3.9549 | 0
[6 empty] | 2014-10-09 | 4時 | 0.017134 | 0 | 4.0786 | 0
[6 empty] | 2014-10-09 | 5時 | 0.020503 | 0 | 4.738 | 0
[6 empty] | 2014-10-09 | 6時 | 0.0071915 | 0 | 2.143 | 0
[6 empty] | 2014-10-09 | 7時 | 0.0066476 | 0 | 2.0369 | 0
[6 empty] | 2014-10-09 | 8時 | 0.0027022 | 0 | 1.2715 | 0
[6 empty] | 2014-10-09 | 9時 | 0.0024908 | 0 | 1.23 | 0
[6 empty] | 2014-10-09 | 10時 | 0.0021434 | 0 | 1.1628 | 0
[6 empty] | 2014-10-09 | 11時 | 0.00090598 | 0 | 0.9238 | 0
[6 empty] | 2014-10-09 | 12時 | 0.00082408 | 0 | 0.90798 | 0
[6 empty] | 2014-10-09 | 13時 | 0.0010464 | 0 | 0.95099 | 0
[6 empty] | 2014-10-09 | 14時 | 0.0036988 | 0 | 1.4639 | 0
[6 empty] | 2014-10-09 | 15時 | 0.0020677 | 0 | 1.1485 | 0
[6 empty] | 2014-10-09 | 16時 | 0.0017018 | 0 | 1.0778 | 0
[6 empty] | 2014-10-09 | 17時 | 0.0070578 | 0 | 2.1141 | 0
[6 empty] | 2014-10-09 | 18時 | 0.0098211 | 0 | 2.6509 | 0
[6 empty] | 2014-10-09 | 19時 | 0.0016053 | 0 | 1.0594 | 0
[6 empty] | 2014-10-09 | 20時 | 0.0041156 | 0 | 1.5456 | 0
[6 empty] | 2014-10-09 | 21時 | 0.0060116 | 0 | 1.9128 | 0
[6 empty] | 2014-10-09 | 22時 | 0.0072608 | 0 | 2.1548 | 0
[6 empty] | 2014-10-09 | 23時 | 0.012171 | 0 | 3.1066 | 0
[6 empty] | 2014-10-10 | 0時 | 0.013009 | 0 | 3.2697 | 0
[6 empty] | 2014-10-10 | 1時 | 0.013521 | 0 | 3.3696 | 0
[6 empty] | 2014-10-10 | 2時 | 0.013616 | 0 | 3.3877 | 0
[6 empty] | 2014-10-10 | 3時 | 0.013849 | 0 | 3.4331 | 0
[6 empty] | 2014-10-10 | 4時 | 0.014054 | 0 | 3.4732 | 0
[6 empty] | 2014-10-10 | 5時 | 0.013251 | 0 | 3.3167 | 0
[6 empty] | 2014-10-10 | 6時 | 0.012132 | 0 | 3.0995 | 0
[6 empty] | 2014-10-10 | 7時 | 0.0048761 | 0 | 1.6929 | 0
[6 empty] | 2014-10-10 | 8時 | 0.00086575 | 0 | 0.91609 | 0
[6 empty] | 2014-10-10 | 9時 | 0.00080424 | 0 | 0.90418 | 0
[6 empty] | 2014-10-10 | 10時 | 0.00078109 | 0 | 0.89969 | 0
[6 empty] | 2014-10-10 | 11時 | 0.0010198 | 0 | 0.94594 | 0
[6 empty] | 2014-10-10 | 12時 | 0.0023606 | 0 | 1.2058 | 0
[6 empty] | 2014-10-10 | 13時 | 0.0084255 | 0 | 2.3812 | 0
[6 empty] | 2014-10-10 | 14時 | 0.010685 | 0 | 2.8199 | 0
[6 empty] | 2014-10-10 | 15時 | 0.0069655 | 0 | 2.0986 | 0
[6 empty] | 2014-10-10 | 16時 | 0.01482 | 0 | 3.6249 | 0
[6 empty] | 2014-10-10 | 17時 | 0.016508 | 0 | 3.9545 | 0
[6 empty] | 2014-10-10 | 18時 | 0.0059636 | 0 | 1.9046 | 0
[6 empty] | 2014-10-10 | 19時 | 0.0079115 | 0 | 2.2824 | 0
[6 empty] | 2014-10-10 | 20時 | 0.0075141 | 0 | 2.2046 | 0
[6 empty] | 2014-10-10 | 21時 | 0.0088045 | 0 | 2.4544 | 0
[6 empty] | 2014-10-10 | 22時 | 0.015108 | 0 | 3.6796 | 0
[6 empty] | 2014-10-10 | 23時 | 0.015702 | 0 | 3.795 | 0
[6 empty] | 2014-10-11 | 0時 | 0.016932 | 0 | 4.0367 | 0
[6 empty] | 2014-10-11 | 1時 | 0.017878 | 0 | 4.2228 | 0
[6 empty] | 2014-10-11 | 2時 | 0.019012 | 0 | 4.4463 | 0
[6 empty] | 2014-10-11 | 3時 | 0.020289 | 0 | 4.6988 | 0
[6 empty] | 2014-10-11 | 4時 | 0.021635 | 0 | 4.9652 | 0
[6 empty] | 2014-10-11 | 5時 | 0.024431 | 0 | 5.5161 | 0
[6 empty] | 2014-10-11 | 6時 | 0.0011443 | 0 | 0.9702 | 0
[6 empty] | 2014-10-11 | 7時 | 0.00094121 | 0 | 0.93072 | 0
[6 empty] | 2014-10-11 | 8時 | 0 | 0 | 0 | 0
[6 empty] | 2014-10-11 | 9時 | 0 | 0 | 0 | 0
[6 empty] | 2014-10-11 | 10時 | 0 | 0 | 0 | 0
[6 empty] | 2014-10-11 | 11時 | 0 | 0 | 0 | 0
[6 empty] | 2014-10-11 | 12時 | 0 | 0 | 0 | 0
[6 empty] | 2014-10-11 | 13時 | 0 | 0 | 0 | 0
[6 empty] | 2014-10-11 | 14時 | 0 | 0 | 0 | 0
[6 empty] | 2014-10-11 | 15時 | 0 | 0 | 0 | 0
[6 empty] | 2014-10-11 | 16時 | 0 | 0 | 0 | 0
[6 empty] | 2014-10-11 | 17時 | 0 | 0 | 0 | 0
[6 empty] | 2014-10-11 | 18時 | 0 | 0 | 0 | 0
[6 empty] | 2014-10-11 | 19時 | 0 | 0 | 0 | 0
[6 empty] | 2014-10-11 | 20時 | 0.00077173 | 0 | 0.89788 | 0
[6 empty] | 2014-10-11 | 21時 | 0.0010021 | 0 | 0.94256 | 0
[6 empty] | 2014-10-11 | 22時 | 0.0011391 | 0 | 0.96916 | 0
[6 empty] | 2014-10-11 | 23時 | 0.0014132 | 0 | 1.0224 | 0
[6 empty] | 2014-10-12 | 0時 | 0.0047484 | 0 | 1.6697 | 0
[6 empty] | 2014-10-12 | 1時 | 0.011789 | 0 | 3.0379 | 0
[6 empty] | 2014-10-12 | 2時 | 0.015479 | 0 | 3.7588 | 0
[6 empty] | 2014-10-12 | 3時 | 0.017634 | 0 | 4.1807 | 0
[6 empty] | 2014-10-12 | 4時 | 0.019418 | 0 | 4.5312 | 0
[6 empty] | 2014-10-12 | 5時 | 0.020167 | 0 | 4.6785 | 0
[6 empty] | 2014-10-12 | 6時 | 0.0014289 | 0 | 1.0256 | 0
[6 empty] | 2014-10-12 | 7時 | 0.00099333 | 0 | 0.94084 | 0
[6 empty] | 2014-10-12 | 8時 | 0.00076991 | 0 | 0.89752 | 0
[6 empty] | 2014-10-12 | 9時 | 0.00085048 | 0 | 0.9131 | 0
[6 empty] | 2014-10-12 | 10時 | 0.00075416 | 0 | 0.89447 | 0
[6 empty] | 2014-10-12 | 11時 | 0 | 0 | 0 | 0
[6 empty] | 2014-10-12 | 12時 | 0 | 0 | 0 | 0
[6 empty] | 2014-10-12 | 13時 | 0 | 0 | 0 | 0
[6 empty] | 2014-10-12 | 14時 | 0 | 0 | 0 | 0
[6 empty] | 2014-10-12 | 15時 | 0 | 0 | 0 | 0
[6 empty] | 2014-10-12 | 16時 | 0 | 0 | 0 | 0
[6 empty] | 2014-10-12 | 17時 | 0.0007632 | 0 | 0.89622 | 0
[6 empty] | 2014-10-12 | 18時 | 0.0010705 | 0 | 0.95576 | 0
[6 empty] | 2014-10-12 | 19時 | 0.00076332 | 0 | 0.89625 | 0
[6 empty] | 2014-10-12 | 20時 | 0.00092244 | 0 | 0.92709 | 0
[6 empty] | 2014-10-12 | 21時 | 0.0010443 | 0 | 0.95074 | 0
[6 empty] | 2014-10-12 | 22時 | 0.0011343 | 0 | 0.96819 | 0
[6 empty] | 2014-10-12 | 23時 | 0.0016045 | 0 | 1.0594 | 0
[6 empty] | 2014-10-13 | 0時 | 0.0066105 | 0 | 2.0301 | 0
[6 empty] | 2014-10-13 | 1時 | 0.011531 | 0 | 2.9857 | 0
[6 empty] | 2014-10-13 | 2時 | 0.013429 | 0 | 3.355 | 0
[6 empty] | 2014-10-13 | 3時 | 0.01498 | 0 | 3.6577 | 0
[6 empty] | 2014-10-13 | 4時 | 0.01581 | 0 | 3.8195 | 0
[6 empty] | 2014-10-13 | 5時 | 0.018186 | 0 | 4.2835 | 0
[6 empty] | 2014-10-13 | 6時 | 0.0052962 | 0 | 1.7755 | 0
[6 empty] | 2014-10-13 | 7時 | 0.0010736 | 0 | 0.95639 | 0
[6 empty] | 2014-10-13 | 8時 | 0.00098504 | 0 | 0.93921 | 0
[6 empty] | 2014-10-13 | 9時 | 0.0011502 | 0 | 0.97118 | 0
[6 empty] | 2014-10-13 | 10時 | 0.0011273 | 0 | 0.96671 | 0
[6 empty] | 2014-10-13 | 11時 | 0.00089544 | 0 | 0.92179 | 0
[6 empty] | 2014-10-13 | 12時 | 0 | 0 | 0 | 0
[6 empty] | 2014-10-13 | 13時 | 0.00080332 | 0 | 0.90397 | 0
[6 empty] | 2014-10-13 | 14時 | 0.00092746 | 0 | 0.92799 | 0
[6 empty] | 2014-10-13 | 15時 | 0.00087453 | 0 | 0.91776 | 0
[6 empty] | 2014-10-13 | 16時 | 0.00088525 | 0 | 0.91986 | 0
[6 empty] | 2014-10-13 | 17時 | 0.0012893 | 0 | 0.99819 | 0
[6 empty] | 2014-10-13 | 18時 | 0.0020889 | 0 | 1.1535 | 0
[6 empty] | 2014-10-13 | 19時 | 0.00099869 | 0 | 0.94194 | 0
[6 empty] | 2014-10-13 | 20時 | 0.0031475 | 0 | 1.359 | 0
[6 empty] | 2014-10-13 | 21時 | 0.0078413 | 0 | 2.2705 | 0
[6 empty] | 2014-10-13 | 22時 | 0.011379 | 0 | 2.9589 | 0
[6 empty] | 2014-10-13 | 23時 | 0.017832 | 0 | 4.2183 | 0
[6 empty] | 2014-10-14 | 0時 | 0.019644 | 0 | 4.5743 | 0
[6 empty] | 2014-10-14 | 1時 | 0.020961 | 0 | 4.8338 | 0
[6 empty] | 2014-10-14 | 2時 | 0.023176 | 0 | 5.2738 | 0
[6 empty] | 2014-10-14 | 3時 | 0.023715 | 0 | 5.3792 | 0
[6 empty] | 2014-10-14 | 4時 | 0.025104 | 0 | 5.656 | 0
[6 empty] | 2014-10-14 | 5時 | 0.021507 | 0 | 4.9449 | 0
[6 empty] | 2014-10-14 | 6時 | 0.0091358 | 0 | 2.5246 | 0
[6 empty] | 2014-10-14 | 7時 | 0.001199 | 0 | 0.98082 | 0
[6 empty] | 2014-10-14 | 8時 | 0 | 0 | 0 | 0
[6 empty] | 2014-10-14 | 9時 | 0 | 0 | 0 | 0
[6 empty] | 2014-10-14 | 10時 | 0 | 0 | 0 | 0
[6 empty] | 2014-10-14 | 11時 | 0 | 0 | 0 | 0
[6 empty] | 2014-10-14 | 12時 | 0 | 0 | 0 | 0
[6 empty] | 2014-10-14 | 13時 | 0 | 0 | 0 | 0
[6 empty] | 2014-10-14 | 14時 | 0 | 0 | 0 | 0
[6 empty] | 2014-10-14 | 15時 | 0 | 0 | 0 | 0
[6 empty] | 2014-10-14 | 16時 | 0 | 0 | 0 | 0
[6 empty] | 2014-10-14 | 17時 | 0 | 0 | 0 | 0
[6 empty] | 2014-10-14 | 18時 | 0 | 0 | 0 | 0
[6 empty] | 2014-10-14 | 19時 | 0.00083505 | 0 | 0.91016 | 0
[6 empty] | 2014-10-14 | 20時 | 0.00097972 | 0 | 0.93823 | 0
[6 empty] | 2014-10-14 | 21時 | 0.0011461 | 0 | 0.97055 | 0
[6 empty] | 2014-10-14 | 22時 | 0.0014833 | 0 | 1.0361 | 0
[6 empty] | 2014-10-14 | 23時 | 0.0041582 | 0 | 1.5558 | 0
[6 empty] | 2014-10-15 | 0時 | 0.012179 | 0 | 3.1162 | 0
[6 empty] | 2014-10-15 | 1時 | 0.016689 | 0 | 3.9977 | 0
[6 empty] | 2014-10-15 | 2時 | 0.019955 | 0 | 4.6404 | 0
[6 empty] | 2014-10-15 | 3時 | 0.021848 | 0 | 5.0133 | 0
[6 empty] | 2014-10-15 | 4時 | 0.023742 | 0 | 5.3886 | 0
[6 empty] | 2014-10-15 | 5時 | 0.019072 | 0 | 4.4686 | 0
[6 empty] | 2014-10-15 | 6時 | 0.0072231 | 0 | 2.1523 | 0
[6 empty] | 2014-10-15 | 7時 | 0.0012748 | 0 | 0.99561 | 0
[6 empty] | 2014-10-15 | 8時 | 0.00076797 | 0 | 0.89715 | 0
[6 empty] | 2014-10-15 | 9時 | 0 | 0 | 0 | 0
[6 empty] | 2014-10-15 | 10時 | 0 | 0 | 0 | 0
[6 empty] | 2014-10-15 | 11時 | 0 | 0 | 0 | 0
[6 empty] | 2014-10-15 | 12時 | 0 | 0 | 0 | 0
[6 empty] | 2014-10-15 | 13時 | 0 | 0 | 0 | 0
[6 empty] | 2014-10-15 | 14時 | 0 | 0 | 0 | 0
[6 empty] | 2014-10-15 | 15時 | 0 | 0 | 0 | 0
[6 empty] | 2014-10-15 | 16時 | 0.00090393 | 0 | 0.92349 | 0
[6 empty] | 2014-10-15 | 17時 | 0.0012175 | 0 | 0.98429 | 0
[6 empty] | 2014-10-15 | 18時 | 0.00094786 | 0 | 0.93208 | 0
[6 empty] | 2014-10-15 | 19時 | 0.0010914 | 0 | 0.95995 | 0
[6 empty] | 2014-10-15 | 20時 | 0.0011216 | 0 | 0.96577 | 0
[6 empty] | 2014-10-15 | 21時 | 0.0012153 | 0 | 0.98394 | 0
[6 empty] | 2014-10-15 | 22時 | 0.0023268 | 0 | 1.1997 | 0
[6 empty] | 2014-10-15 | 23時 | 0.0093484 | 0 | 2.5637 | 0
[6 empty] | 2014-10-16 | 0時 | 0.015227 | 0 | 3.7099 | 0
[6 empty] | 2014-10-16 | 1時 | 0.018035 | 0 | 4.2601 | 0
[6 empty] | 2014-10-16 | 2時 | 0.02022 | 0 | 4.6901 | 0
[6 empty] | 2014-10-16 | 3時 | 0.02182 | 0 | 5.0056 | 0
[6 empty] | 2014-10-16 | 4時 | 0.022837 | 0 | 5.2059 | 0
[6 empty] | 2014-10-16 | 5時 | 0.029255 | 0 | 6.4841 | 0
[6 empty] | 2014-10-16 | 6時 | 0.0021735 | 0 | 1.1707 | 0
[6 empty] | 2014-10-16 | 7時 | 0.0011803 | 0 | 0.97725 | 0
[6 empty] | 2014-10-16 | 8時 | 0.00090202 | 0 | 0.92312 | 0
[6 empty] | 2014-10-16 | 9時 | 0.00090577 | 0 | 0.92381 | 0
[6 empty] | 2014-10-16 | 10時 | 0.00088142 | 0 | 0.91908 | 0
[6 empty] | 2014-10-16 | 11時 | 0 | 0 | 0 | 0
[6 empty] | 2014-10-16 | 12時 | 0 | 0 | 0 | 0
[6 empty] | 2014-10-16 | 13時 | 0 | 0 | 0 | 0
[6 empty] | 2014-10-16 | 14時 | 0.00080151 | 0 | 0.90362 | 0
[6 empty] | 2014-10-16 | 15時 | 0.00078676 | 0 | 0.90077 | 0
[6 empty] | 2014-10-16 | 16時 | 0.00080845 | 0 | 0.90497 | 0
[6 empty] | 2014-10-16 | 17時 | 0.0010273 | 0 | 0.94731 | 0
[6 empty] | 2014-10-16 | 18時 | 0.0010953 | 0 | 0.96051 | 0
[6 empty] | 2014-10-16 | 19時 | 0.00079628 | 0 | 0.90263 | 0
[6 empty] | 2014-10-16 | 20時 | 0.00095383 | 0 | 0.93316 | 0
[6 empty] | 2014-10-16 | 21時 | 0.0011126 | 0 | 0.964 | 0
[6 empty] | 2014-10-16 | 22時 | 0.0012017 | 0 | 0.98128 | 0
[6 empty] | 2014-10-16 | 23時 | 0.0042191 | 0 | 1.567 | 0
[6 empty] | 2014-10-17 | 0時 | 0.011548 | 0 | 2.9908 | 0
[6 empty] | 2014-10-17 | 1時 | 0.016724 | 0 | 4.0038 | 0
[6 empty] | 2014-10-17 | 2時 | 0.020001 | 0 | 4.6491 | 0
[6 empty] | 2014-10-17 | 3時 | 0.021744 | 0 | 4.9921 | 0
[6 empty] | 2014-10-17 | 4時 | 0.024131 | 0 | 5.4665 | 0
[6 empty] | 2014-10-17 | 5時 | 0.029666 | 0 | 6.5672 | 0
[6 empty] | 2014-10-17 | 6時 | 0.004774 | 0 | 1.6766 | 0
[6 empty] | 2014-10-17 | 7時 | 0.0012538 | 0 | 0.99158 | 0
[6 empty] | 2014-10-17 | 8時 | 0.0010298 | 0 | 0.94793 | 0
[6 empty] | 2014-10-17 | 9時 | 0.0011292 | 0 | 0.96707 | 0
[6 empty] | 2014-10-17 | 10時 | 0.0012619 | 0 | 0.99284 | 0
[6 empty] | 2014-10-17 | 11時 | 0.0012333 | 0 | 0.98729 | 0
[6 empty] | 2014-10-17 | 12時 | 0.0010891 | 0 | 0.95938 | 0
[6 empty] | 2014-10-17 | 13時 | 0.0016622 | 0 | 1.0705 | 0
[6 empty] | 2014-10-17 | 14時 | 0.0065191 | 0 | 2.0123 | 0
[6 empty] | 2014-10-17 | 15時 | 0.008102 | 0 | 2.3206 | 0
[6 empty] | 2014-10-17 | 16時 | 0.0085793 | 0 | 2.4137 | 0
[6 empty] | 2014-10-17 | 17時 | 0.021602 | 0 | 4.9574 | 0
[6 empty] | 2014-10-17 | 18時 | 0.023172 | 0 | 5.2678 | 0
[6 empty] | 2014-10-17 | 19時 | 0.0094018 | 0 | 2.575 | 0
[6 empty] | 2014-10-17 | 20時 | 0.012409 | 0 | 3.161 | 0
[6 empty] | 2014-10-17 | 21時 | 0.015009 | 0 | 3.6689 | 0
[6 empty] | 2014-10-17 | 22時 | 0.016554 | 0 | 3.9706 | 0
[6 empty] | 2014-10-17 | 23時 | 0.021906 | 0 | 5.0201 | 0
[6 empty] | 2014-10-18 | 0時 | 0.022717 | 0 | 5.1801 | 0
[6 empty] | 2014-10-18 | 1時 | 0.023301 | 0 | 5.2958 | 0
[6 empty] | 2014-10-18 | 2時 | 0.023872 | 0 | 5.4092 | 0
[6 empty] | 2014-10-18 | 3時 | 0.025401 | 0 | 5.7155 | 0
[6 empty] | 2014-10-18 | 4時 | 0.025777 | 0 | 5.7896 | 0
[6 empty] | 2014-10-18 | 5時 | 0.029446 | 0 | 6.5203 | 0
[6 empty] | 2014-10-18 | 6時 | 0.0033349 | 0 | 1.3964 | 0
[6 empty] | 2014-10-18 | 7時 | 0.0012505 | 0 | 0.99096 | 0
[6 empty] | 2014-10-18 | 8時 | 0.0010775 | 0 | 0.95724 | 0
[6 empty] | 2014-10-18 | 9時 | 0.0013292 | 0 | 1.0061 | 0
[6 empty] | 2014-10-18 | 10時 | 0.0014393 | 0 | 1.0275 | 0
[6 empty] | 2014-10-18 | 11時 | 0.0014129 | 0 | 1.0223 | 0
[6 empty] | 2014-10-18 | 12時 | 0.0011647 | 0 | 0.97413 | 0
[6 empty] | 2014-10-18 | 13時 | 0.0016013 | 0 | 1.0588 | 0
[6 empty] | 2014-10-18 | 14時 | 0.0038228 | 0 | 1.4899 | 0
[6 empty] | 2014-10-18 | 15時 | 0.0060128 | 0 | 1.915 | 0
[6 empty] | 2014-10-18 | 16時 | 0.0094318 | 0 | 2.5806 | 0
[6 empty] | 2014-10-18 | 17時 | 0.026897 | 0 | 6.0101 | 0
[6 empty] | 2014-10-18 | 18時 | 0.029454 | 0 | 6.5208 | 0
[6 empty] | 2014-10-18 | 19時 | 0.014412 | 0 | 3.5567 | 0
[6 empty] | 2014-10-18 | 20時 | 0.016901 | 0 | 4.0427 | 0
[6 empty] | 2014-10-18 | 21時 | 0.019861 | 0 | 4.6249 | 0
[6 empty] | 2014-10-18 | 22時 | 0.021731 | 0 | 4.9928 | 0
[6 empty] | 2014-10-18 | 23時 | 0.027661 | 0 | 6.1682 | 0
[6 empty] | 2014-10-19 | 0時 | 0.028588 | 0 | 6.3527 | 0
[6 empty] | 2014-10-19 | 1時 | 0.029567 | 0 | 6.5496 | 0
[6 empty] | 2014-10-19 | 2時 | 0.030611 | 0 | 6.7606 | 0
[6 empty] | 2014-10-19 | 3時 | 0.031414 | 0 | 6.9229 | 0
[6 empty] | 2014-10-19 | 4時 | 0.031853 | 0 | 7.011 | 0
[6 empty] | 2014-10-19 | 5時 | 0.038466 | 0 | 8.3489 | 0
[6 empty] | 2014-10-19 | 6時 | 0.0098939 | 0 | 2.6756 | 0
[6 empty] | 2014-10-19 | 7時 | 0.0061821 | 0 | 1.9506 | 0
[6 empty] | 2014-10-19 | 8時 | 0.004888 | 0 | 1.6982 | 0
[6 empty] | 2014-10-19 | 9時 | 0.0044682 | 0 | 1.615 | 0
[6 empty] | 2014-10-19 | 10時 | 0.0039716 | 0 | 1.5184 | 0
[6 empty] | 2014-10-19 | 11時 | 0.0012572 | 0 | 0.99197 | 0
[6 empty] | 2014-10-19 | 12時 | 0.00102 | 0 | 0.94603 | 0
[6 empty] | 2014-10-19 | 13時 | 0.0012275 | 0 | 0.98627 | 0
[6 empty] | 2014-10-19 | 14時 | 0.0013206 | 0 | 1.0044 | 0
[6 empty] | 2014-10-19 | 15時 | 0.0012897 | 0 | 0.99846 | 0
[6 empty] | 2014-10-19 | 16時 | 0.0013145 | 0 | 1.0034 | 0
[6 empty] | 2014-10-19 | 17時 | 0.020328 | 0 | 4.7144 | 0
[6 empty] | 2014-10-19 | 18時 | 0.02862 | 0 | 6.3584 | 0
[6 empty] | 2014-10-19 | 19時 | 0.012946 | 0 | 3.2705 | 0
[6 empty] | 2014-10-19 | 20時 | 0.017236 | 0 | 4.1115 | 0
[6 empty] | 2014-10-19 | 21時 | 0.020521 | 0 | 4.7579 | 0
[6 empty] | 2014-10-19 | 22時 | 0.023207 | 0 | 5.2887 | 0
[6 empty] | 2014-10-19 | 23時 | 0.02946 | 0 | 6.5328 | 0
[6 empty] | 2014-10-20 | 0時 | 0.030764 | 0 | 6.7943 | 0
[6 empty] | 2014-10-20 | 1時 | 0.031834 | 0 | 7.0104 | 0
[6 empty] | 2014-10-20 | 2時 | 0.032571 | 0 | 7.1592 | 0
[6 empty] | 2014-10-20 | 3時 | 0.033374 | 0 | 7.3225 | 0
[6 empty] | 2014-10-20 | 4時 | 0.033972 | 0 | 7.4438 | 0
[6 empty] | 2014-10-20 | 5時 | 0.040061 | 0 | 8.6821 | 0
[6 empty] | 2014-10-20 | 6時 | 0.018835 | 0 | 4.4279 | 0
[6 empty] | 2014-10-20 | 7時 | 0.01347 | 0 | 3.373 | 0
[6 empty] | 2014-10-20 | 8時 | 0.0014403 | 0 | 1.0279 | 0
[6 empty] | 2014-10-20 | 9時 | 0.0013703 | 0 | 1.0141 | 0
[6 empty] | 2014-10-20 | 10時 | 0.0012891 | 0 | 0.99822 | 0
[6 empty] | 2014-10-20 | 11時 | 0.0011559 | 0 | 0.97232 | 0
[6 empty] | 2014-10-20 | 12時 | 0.00094435 | 0 | 0.93133 | 0
[6 empty] | 2014-10-20 | 13時 | 0.0011381 | 0 | 0.96887 | 0
[6 empty] | 2014-10-20 | 14時 | 0.0012422 | 0 | 0.9891 | 0
[6 empty] | 2014-10-20 | 15時 | 0.0012408 | 0 | 0.98892 | 0
[6 empty] | 2014-10-20 | 16時 | 0.0012595 | 0 | 0.99262 | 0
[6 empty] | 2014-10-20 | 17時 | 0.0032942 | 0 | 1.388 | 0
[6 empty] | 2014-10-20 | 18時 | 0.019337 | 0 | 4.5186 | 0
[6 empty] | 2014-10-20 | 19時 | 0.0082671 | 0 | 2.3568 | 0
[6 empty] | 2014-10-20 | 20時 | 0.012886 | 0 | 3.2574 | 0
[6 empty] | 2014-10-20 | 21時 | 0.01609 | 0 | 3.8831 | 0
[6 empty] | 2014-10-20 | 22時 | 0.018618 | 0 | 4.3787 | 0
[6 empty] | 2014-10-20 | 23時 | 0.024325 | 0 | 5.502 | 0
[6 empty] | 2014-10-21 | 0時 | 0.0252 | 0 | 5.6747 | 0
[6 empty] | 2014-10-21 | 1時 | 0.025314 | 0 | 5.6955 | 0
[6 empty] | 2014-10-21 | 2時 | 0.025401 | 0 | 5.712 | 0
[6 empty] | 2014-10-21 | 3時 | 0.025361 | 0 | 5.7032 | 0
[6 empty] | 2014-10-21 | 4時 | 0.025378 | 0 | 5.7062 | 0
[6 empty] | 2014-10-21 | 5時 | 0.025113 | 0 | 5.6543 | 0
[6 empty] | 2014-10-21 | 6時 | 0.020196 | 0 | 4.6834 | 0
[6 empty] | 2014-10-21 | 7時 | 0.0096742 | 0 | 2.6264 | 0
[6 empty] | 2014-10-21 | 8時 | 0.0046975 | 0 | 1.6596 | 0
[6 empty] | 2014-10-21 | 9時 | 0.0012683 | 0 | 0.99421 | 0
[6 empty] | 2014-10-21 | 10時 | 0.00090263 | 0 | 0.92326 | 0
[6 empty] | 2014-10-21 | 11時 | 0.0011583 | 0 | 0.9728 | 0
[6 empty] | 2014-10-21 | 12時 | 0.0019883 | 0 | 1.1336 | 0
[6 empty] | 2014-10-21 | 13時 | 0.0086019 | 0 | 2.4161 | 0
[6 empty] | 2014-10-21 | 14時 | 0.011669 | 0 | 3.0118 | 0
[6 empty] | 2014-10-21 | 15時 | 0.0088502 | 0 | 2.4648 | 0
[6 empty] | 2014-10-21 | 16時 | 0.018095 | 0 | 4.2658 | 0
[6 empty] | 2014-10-21 | 17時 | 0.019986 | 0 | 4.6365 | 0
[6 empty] | 2014-10-21 | 18時 | 0.0089025 | 0 | 2.4762 | 0
[6 empty] | 2014-10-21 | 19時 | 0.011241 | 0 | 2.9311 | 0
[6 empty] | 2014-10-21 | 20時 | 0.01233 | 0 | 3.1439 | 0
[6 empty] | 2014-10-21 | 21時 | 0.014497 | 0 | 3.5662 | 0
[6 empty] | 2014-10-21 | 22時 | 0.021257 | 0 | 4.89 | 0
[6 empty] | 2014-10-21 | 23時 | 0.022597 | 0 | 5.1548 | 0
[6 empty] | 2014-10-22 | 0時 | 0.023683 | 0 | 5.3704 | 0
[6 empty] | 2014-10-22 | 1時 | 0.024744 | 0 | 5.5817 | 0
[6 empty] | 2014-10-22 | 2時 | 0.025205 | 0 | 5.6729 | 0
[6 empty] | 2014-10-22 | 3時 | 0.025904 | 0 | 5.8122 | 0
[6 empty] | 2014-10-22 | 4時 | 0.027002 | 0 | 6.0327 | 0
[6 empty] | 2014-10-22 | 5時 | 0.027567 | 0 | 6.1484 | 0
[6 empty] | 2014-10-22 | 6時 | 0.015858 | 0 | 3.8386 | 0
[6 empty] | 2014-10-22 | 7時 | 0.0014684 | 0 | 1.0333 | 0
[6 empty] | 2014-10-22 | 8時 | 0.00095216 | 0 | 0.93291 | 0
[6 empty] | 2014-10-22 | 9時 | 0 | 0 | 0 | 0
[6 empty] | 2014-10-22 | 10時 | 0 | 0 | 0 | 0
[6 empty] | 2014-10-22 | 11時 | 0 | 0 | 0 | 0
[6 empty] | 2014-10-22 | 12時 | 0.00074659 | 0 | 0.89301 | 0
[6 empty] | 2014-10-22 | 13時 | 0.0010109 | 0 | 0.94411 | 0
[6 empty] | 2014-10-22 | 14時 | 0.0010747 | 0 | 0.95644 | 0
[6 empty] | 2014-10-22 | 15時 | 0.00089341 | 0 | 0.9214 | 0
[6 empty] | 2014-10-22 | 16時 | 0.0010307 | 0 | 0.94797 | 0
[6 empty] | 2014-10-22 | 17時 | 0.0013537 | 0 | 1.0107 | 0
[6 empty] | 2014-10-22 | 18時 | 0.00096646 | 0 | 0.93564 | 0
[6 empty] | 2014-10-22 | 19時 | 0.0010857 | 0 | 0.95878 | 0
[6 empty] | 2014-10-22 | 20時 | 0.0031316 | 0 | 1.3556 | 0
[6 empty] | 2014-10-22 | 21時 | 0.0088281 | 0 | 2.4631 | 0
[6 empty] | 2014-10-22 | 22時 | 0.018749 | 0 | 4.4018 | 0
[6 empty] | 2014-10-22 | 23時 | 0.021254 | 0 | 4.8949 | 0
[6 empty] | 2014-10-23 | 0時 | 0.023285 | 0 | 5.2971 | 0
[6 empty] | 2014-10-23 | 1時 | 0.024439 | 0 | 5.5253 | 0
[6 empty] | 2014-10-23 | 2時 | 0.025746 | 0 | 5.7857 | 0
[6 empty] | 2014-10-23 | 3時 | 0.026621 | 0 | 5.96 | 0
[6 empty] | 2014-10-23 | 4時 | 0.026867 | 0 | 6.0076 | 0
[6 empty] | 2014-10-23 | 5時 | 0.032801 | 0 | 7.1921 | 0
[6 empty] | 2014-10-23 | 6時 | 0.017429 | 0 | 4.1456 | 0
[6 empty] | 2014-10-23 | 7時 | 0.015883 | 0 | 3.8396 | 0
[6 empty] | 2014-10-23 | 8時 | 0.0093023 | 0 | 2.5553 | 0
[6 empty] | 2014-10-23 | 9時 | 0.0056362 | 0 | 1.8401 | 0
[6 empty] | 2014-10-23 | 10時 | 0.0078332 | 0 | 2.2654 | 0
[6 empty] | 2014-10-23 | 11時 | 0.0050543 | 0 | 1.7262 | 0
[6 empty] | 2014-10-23 | 12時 | 0.0012249 | 0 | 0.98546 | 0
[6 empty] | 2014-10-23 | 13時 | 0.0057173 | 0 | 1.8538 | 0
[6 empty] | 2014-10-23 | 14時 | 0.0073454 | 0 | 2.1687 | 0
[6 empty] | 2014-10-23 | 15時 | 0.0049002 | 0 | 1.6962 | 0
[6 empty] | 2014-10-23 | 16時 | 0.0063164 | 0 | 1.9722 | 0
[6 empty] | 2014-10-23 | 17時 | 0.017501 | 0 | 4.1488 | 0
[6 empty] | 2014-10-23 | 18時 | 0.019693 | 0 | 4.5798 | 0
[6 empty] | 2014-10-23 | 19時 | 0.0076799 | 0 | 2.2387 | 0
[6 empty] | 2014-10-23 | 20時 | 0.01074 | 0 | 2.8339 | 0
[6 empty] | 2014-10-23 | 21時 | 0.012985 | 0 | 3.2709 | 0
[6 empty] | 2014-10-23 | 22時 | 0.01491 | 0 | 3.6466 | 0
[6 empty] | 2014-10-23 | 23時 | 0.020808 | 0 | 4.8019 | 0
[6 empty] | 2014-10-24 | 0時 | 0.021766 | 0 | 4.9904 | 0
[6 empty] | 2014-10-24 | 1時 | 0.022215 | 0 | 5.0783 | 0
[6 empty] | 2014-10-24 | 2時 | 0.022988 | 0 | 5.2317 | 0
[6 empty] | 2014-10-24 | 3時 | 0.024084 | 0 | 5.4502 | 0
[6 empty] | 2014-10-24 | 4時 | 0.025754 | 0 | 5.7846 | 0
[6 empty] | 2014-10-24 | 5時 | 0.030824 | 0 | 6.7914 | 0
[6 empty] | 2014-10-24 | 6時 | 0.0093014 | 0 | 2.5564 | 0
[6 empty] | 2014-10-24 | 7時 | 0.0012595 | 0 | 0.99256 | 0
[6 empty] | 2014-10-24 | 8時 | 0.0010672 | 0 | 0.95514 | 0
[6 empty] | 2014-10-24 | 9時 | 0.0011242 | 0 | 0.96609 | 0
[6 empty] | 2014-10-24 | 10時 | 0.0011575 | 0 | 0.97246 | 0
[6 empty] | 2014-10-24 | 11時 | 0.0010144 | 0 | 0.94477 | 0
[6 empty] | 2014-10-24 | 12時 | 0.00088513 | 0 | 0.91978 | 0
[6 empty] | 2014-10-24 | 13時 | 0.0010981 | 0 | 0.96096 | 0
[6 empty] | 2014-10-24 | 14時 | 0.0014558 | 0 | 1.0301 | 0
[6 empty] | 2014-10-24 | 15時 | 0.0024962 | 0 | 1.2317 | 0
[6 empty] | 2014-10-24 | 16時 | 0.003393 | 0 | 1.4055 | 0
[6 empty] | 2014-10-24 | 17時 | 0.011743 | 0 | 3.0244 | 0
[6 empty] | 2014-10-24 | 18時 | 0.01288 | 0 | 3.2459 | 0
[6 empty] | 2014-10-24 | 19時 | 0.0038371 | 0 | 1.4921 | 0
[6 empty] | 2014-10-24 | 20時 | 0.0067142 | 0 | 2.05 | 0
[6 empty] | 2014-10-24 | 21時 | 0.0090548 | 0 | 2.5043 | 0
[6 empty] | 2014-10-24 | 22時 | 0.010648 | 0 | 2.8137 | 0
[6 empty] | 2014-10-24 | 23時 | 0.016055 | 0 | 3.8661 | 0
[6 empty] | 2014-10-25 | 0時 | 0.01688 | 0 | 4.0271 | 0
[6 empty] | 2014-10-25 | 1時 | 0.017333 | 0 | 4.1155 | 0
[6 empty] | 2014-10-25 | 2時 | 0.017623 | 0 | 4.1723 | 0
[6 empty] | 2014-10-25 | 3時 | 0.017834 | 0 | 4.2133 | 0
[6 empty] | 2014-10-25 | 4時 | 0.018021 | 0 | 4.2499 | 0
[6 empty] | 2014-10-25 | 5時 | 0.020946 | 0 | 4.8223 | 0
[6 empty] | 2014-10-25 | 6時 | 0.0083613 | 0 | 2.3697 | 0
[6 empty] | 2014-10-25 | 7時 | 0.0078149 | 0 | 2.263 | 0
[6 empty] | 2014-10-25 | 8時 | 0.0055271 | 0 | 1.8191 | 0
[6 empty] | 2014-10-25 | 9時 | 0.0075138 | 0 | 2.203 | 0
[6 empty] | 2014-10-25 | 10時 | 0.0084009 | 0 | 2.3752 | 0
[6 empty] | 2014-10-25 | 11時 | 0.0074142 | 0 | 2.1841 | 0
[6 empty] | 2014-10-25 | 12時 | 0.0044445 | 0 | 1.6094 | 0
[6 empty] | 2014-10-25 | 13時 | 0.0096056 | 0 | 2.6094 | 0
[6 empty] | 2014-10-25 | 14時 | 0.011805 | 0 | 3.0372 | 0
[6 empty] | 2014-10-25 | 15時 | 0.0096041 | 0 | 2.6104 | 0
[6 empty] | 2014-10-25 | 16時 | 0.0085074 | 0 | 2.3978 | 0
[6 empty] | 2014-10-25 | 17時 | 0.017726 | 0 | 4.1922 | 0
[6 empty] | 2014-10-25 | 18時 | 0.017675 | 0 | 4.1824 | 0
[6 empty] | 2014-10-25 | 19時 | 0.0070139 | 0 | 2.1089 | 0
[6 empty] | 2014-10-25 | 20時 | 0.0097147 | 0 | 2.6336 | 0
[6 empty] | 2014-10-25 | 21時 | 0.012078 | 0 | 3.0936 | 0
[6 empty] | 2014-10-25 | 22時 | 0.013637 | 0 | 3.3973 | 0
[6 empty] | 2014-10-25 | 23時 | 0.01947 | 0 | 4.5379 | 0
[6 empty] | 2014-10-26 | 0時 | 0.020515 | 0 | 4.7435 | 0
[6 empty] | 2014-10-26 | 1時 | 0.021586 | 0 | 4.9555 | 0
[6 empty] | 2014-10-26 | 2時 | 0.022441 | 0 | 5.1248 | 0
[6 empty] | 2014-10-26 | 3時 | 0.023022 | 0 | 5.2397 | 0
[6 empty] | 2014-10-26 | 4時 | 0.023358 | 0 | 5.3059 | 0
[6 empty] | 2014-10-26 | 5時 | 0.028179 | 0 | 6.2594 | 0
[6 empty] | 2014-10-26 | 6時 | 0.014977 | 0 | 3.6618 | 0
[6 empty] | 2014-10-26 | 7時 | 0.01559 | 0 | 3.781 | 0
[6 empty] | 2014-10-26 | 8時 | 0.014467 | 0 | 3.5613 | 0
[6 empty] | 2014-10-26 | 9時 | 0.018458 | 0 | 4.3419 | 0
[6 empty] | 2014-10-26 | 10時 | 0.01846 | 0 | 4.3413 | 0
[6 empty] | 2014-10-26 | 11時 | 0.019458 | 0 | 4.5361 | 0
[6 empty] | 2014-10-26 | 12時 | 0.013308 | 0 | 3.3344 | 0
[6 empty] | 2014-10-26 | 13時 | 0.017378 | 0 | 4.1282 | 0
[6 empty] | 2014-10-26 | 14時 | 0.019067 | 0 | 4.4599 | 0
[6 empty] | 2014-10-26 | 15時 | 0.016223 | 0 | 3.9035 | 0
[6 empty] | 2014-10-26 | 16時 | 0.01553 | 0 | 3.7699 | 0
[6 empty] | 2014-10-26 | 17時 | 0.026262 | 0 | 5.8766 | 0
[6 empty] | 2014-10-26 | 18時 | 0.02771 | 0 | 6.1667 | 0
[6 empty] | 2014-10-26 | 19時 | 0.014094 | 0 | 3.4914 | 0
[6 empty] | 2014-10-26 | 20時 | 0.01721 | 0 | 4.1021 | 0
[6 empty] | 2014-10-26 | 21時 | 0.019898 | 0 | 4.631 | 0
[6 empty] | 2014-10-26 | 22時 | 0.022401 | 0 | 5.1258 | 0
[6 empty] | 2014-10-26 | 23時 | 0.028274 | 0 | 6.291 | 0
[6 empty] | 2014-10-27 | 0時 | 0.028479 | 0 | 6.3293 | 0
[6 empty] | 2014-10-27 | 1時 | 0.029382 | 0 | 6.5114 | 0
[6 empty] | 2014-10-27 | 2時 | 0.030307 | 0 | 6.6985 | 0
[6 empty] | 2014-10-27 | 3時 | 0.03077 | 0 | 6.7915 | 0
[6 empty] | 2014-10-27 | 4時 | 0.030587 | 0 | 6.7528 | 0
[6 empty] | 2014-10-27 | 5時 | 0.037185 | 0 | 8.0825 | 0
[6 empty] | 2014-10-27 | 6時 | 0.017142 | 0 | 4.0895 | 0
[6 empty] | 2014-10-27 | 7時 | 0.0092427 | 0 | 2.5439 | 0
[6 empty] | 2014-10-27 | 8時 | 0.012055 | 0 | 3.0913 | 0
[6 empty] | 2014-10-27 | 9時 | 0.01204 | 0 | 3.0884 | 0
[6 empty] | 2014-10-27 | 10時 | 0.010285 | 0 | 2.7399 | 0
[6 empty] | 2014-10-27 | 11時 | 0.015795 | 0 | 3.8181 | 0
[6 empty] | 2014-10-27 | 12時 | 0.010171 | 0 | 2.7231 | 0
[6 empty] | 2014-10-27 | 13時 | 0.014924 | 0 | 3.6475 | 0
[6 empty] | 2014-10-27 | 14時 | 0.01654 | 0 | 3.9628 | 0
[6 empty] | 2014-10-27 | 15時 | 0.014374 | 0 | 3.5412 | 0
[6 empty] | 2014-10-27 | 16時 | 0.014253 | 0 | 3.5195 | 0
[6 empty] | 2014-10-27 | 17時 | 0.025421 | 0 | 5.7097 | 0
[6 empty] | 2014-10-27 | 18時 | 0.027265 | 0 | 6.0781 | 0
[6 empty] | 2014-10-27 | 19時 | 0.013165 | 0 | 3.3088 | 0
[6 empty] | 2014-10-27 | 20時 | 0.015914 | 0 | 3.8461 | 0
[6 empty] | 2014-10-27 | 21時 | 0.017523 | 0 | 4.1599 | 0
[6 empty] | 2014-10-27 | 22時 | 0.020418 | 0 | 4.7311 | 0
[6 empty] | 2014-10-27 | 23時 | 0.026319 | 0 | 5.8975 | 0
[6 empty] | 2014-10-28 | 0時 | 0.02729 | 0 | 6.0903 | 0
[6 empty] | 2014-10-28 | 1時 | 0.028275 | 0 | 6.2879 | 0
[6 empty] | 2014-10-28 | 2時 | 0.029482 | 0 | 6.5313 | 0
[6 empty] | 2014-10-28 | 3時 | 0.030071 | 0 | 6.6492 | 0
[6 empty] | 2014-10-28 | 4時 | 0.030553 | 0 | 6.746 | 0
[6 empty] | 2014-10-28 | 5時 | 0.030339 | 0 | 6.7046 | 0
[6 empty] | 2014-10-28 | 6時 | 0.01856 | 0 | 4.3697 | 0
[6 empty] | 2014-10-28 | 7時 | 0.0015519 | 0 | 1.0496 | 0
[6 empty] | 2014-10-28 | 8時 | 0.00098571 | 0 | 0.93943 | 0
[6 empty] | 2014-10-28 | 9時 | 0 | 0 | 0 | 0
[6 empty] | 2014-10-28 | 10時 | 0 | 0 | 0 | 0
[6 empty] | 2014-10-28 | 11時 | 0 | 0 | 0 | 0
[6 empty] | 2014-10-28 | 12時 | 0 | 0 | 0 | 0
[6 empty] | 2014-10-28 | 13時 | 0 | 0 | 0 | 0
[6 empty] | 2014-10-28 | 14時 | 0.00091388 | 0 | 0.92535 | 0
[6 empty] | 2014-10-28 | 15時 | 0.00089566 | 0 | 0.92187 | 0
[6 empty] | 2014-10-28 | 16時 | 0.0012686 | 0 | 0.99419 | 0
[6 empty] | 2014-10-28 | 17時 | 0.0016103 | 0 | 1.0607 | 0
[6 empty] | 2014-10-28 | 18時 | 0.0011507 | 0 | 0.97152 | 0
[6 empty] | 2014-10-28 | 19時 | 0.0013061 | 0 | 1.0018 | 0
[6 empty] | 2014-10-28 | 20時 | 0.0016151 | 0 | 1.062 | 0
[6 empty] | 2014-10-28 | 21時 | 0.0070215 | 0 | 2.1136 | 0
[6 empty] | 2014-10-28 | 22時 | 0.018651 | 0 | 4.3847 | 0
[6 empty] | 2014-10-28 | 23時 | 0.021867 | 0 | 5.0182 | 0
[6 empty] | 2014-10-29 | 0時 | 0.024035 | 0 | 5.4473 | 0
[6 empty] | 2014-10-29 | 1時 | 0.025552 | 0 | 5.7484 | 0
[6 empty] | 2014-10-29 | 2時 | 0.026926 | 0 | 6.0225 | 0
[6 empty] | 2014-10-29 | 3時 | 0.0279 | 0 | 6.2168 | 0
[6 empty] | 2014-10-29 | 4時 | 0.028822 | 0 | 6.4015 | 0
[6 empty] | 2014-10-29 | 5時 | 0.029629 | 0 | 6.5636 | 0
[6 empty] | 2014-10-29 | 6時 | 0.02763 | 0 | 6.1643 | 0
[6 empty] | 2014-10-29 | 7時 | 0.022302 | 0 | 5.1036 | 0
[6 empty] | 2014-10-29 | 8時 | 0.010515 | 0 | 2.7922 | 0
[6 empty] | 2014-10-29 | 9時 | 0.0011345 | 0 | 0.96831 | 0
[6 empty] | 2014-10-29 | 10時 | 0.00085804 | 0 | 0.91461 | 0
[6 empty] | 2014-10-29 | 11時 | 0.00087428 | 0 | 0.91772 | 0
[6 empty] | 2014-10-29 | 12時 | 0.00094535 | 0 | 0.93145 | 0
[6 empty] | 2014-10-29 | 13時 | 0.0011432 | 0 | 0.96972 | 0
[6 empty] | 2014-10-29 | 14時 | 0.0011945 | 0 | 0.97965 | 0
[6 empty] | 2014-10-29 | 15時 | 0.00105 | 0 | 0.95175 | 0
[6 empty] | 2014-10-29 | 16時 | 0.0014477 | 0 | 1.0289 | 0
[6 empty] | 2014-10-29 | 17時 | 0.011941 | 0 | 3.0664 | 0
[6 empty] | 2014-10-29 | 18時 | 0.0050401 | 0 | 1.7267 | 0
[6 empty] | 2014-10-29 | 19時 | 0.0088846 | 0 | 2.4738 | 0
[6 empty] | 2014-10-29 | 20時 | 0.010549 | 0 | 2.7977 | 0
[6 empty] | 2014-10-29 | 21時 | 0.01342 | 0 | 3.3573 | 0
[6 empty] | 2014-10-29 | 22時 | 0.01982 | 0 | 4.6075 | 0
[6 empty] | 2014-10-29 | 23時 | 0.019885 | 0 | 4.6177 | 0
[6 empty] | 2014-10-30 | 0時 | 0.021366 | 0 | 4.9113 | 0
[6 empty] | 2014-10-30 | 1時 | 0.021827 | 0 | 5.0018 | 0
[6 empty] | 2014-10-30 | 2時 | 0.021818 | 0 | 4.9991 | 0
[6 empty] | 2014-10-30 | 3時 | 0.022428 | 0 | 5.1203 | 0
[6 empty] | 2014-10-30 | 4時 | 0.023413 | 0 | 5.3166 | 0
[6 empty] | 2014-10-30 | 5時 | 0.026644 | 0 | 5.9508 | 0
[6 empty] | 2014-10-30 | 6時 | 0.013108 | 0 | 3.2958 | 0
[6 empty] | 2014-10-30 | 7時 | 0.010243 | 0 | 2.7356 | 0
[6 empty] | 2014-10-30 | 8時 | 0.0011355 | 0 | 0.96835 | 0
[6 empty] | 2014-10-30 | 9時 | 0.0011325 | 0 | 0.96763 | 0
[6 empty] | 2014-10-30 | 10時 | 0.0011157 | 0 | 0.96432 | 0
[6 empty] | 2014-10-30 | 11時 | 0.00095825 | 0 | 0.93389 | 0
[6 empty] | 2014-10-30 | 12時 | 0.00087244 | 0 | 0.91732 | 0
[6 empty] | 2014-10-30 | 13時 | 0.0010712 | 0 | 0.95572 | 0
[6 empty] | 2014-10-30 | 14時 | 0.0033794 | 0 | 1.4018 | 0
[6 empty] | 2014-10-30 | 15時 | 0.0027853 | 0 | 1.2872 | 0
[6 empty] | 2014-10-30 | 16時 | 0.0033456 | 0 | 1.396 | 0
[6 empty] | 2014-10-30 | 17時 | 0.010847 | 0 | 2.8496 | 0
[6 empty] | 2014-10-30 | 18時 | 0.013066 | 0 | 3.2822 | 0
[6 empty] | 2014-10-30 | 19時 | 0.0038318 | 0 | 1.491 | 0
[6 empty] | 2014-10-30 | 20時 | 0.0067714 | 0 | 2.0609 | 0
[6 empty] | 2014-10-30 | 21時 | 0.0096803 | 0 | 2.6262 | 0
[6 empty] | 2014-10-30 | 22時 | 0.01157 | 0 | 2.9936 | 0
[6 empty] | 2014-10-30 | 23時 | 0.017986 | 0 | 4.2464 | 0
[6 empty] | 2014-10-31 | 0時 | 0.018978 | 0 | 4.4405 | 0
[6 empty] | 2014-10-31 | 1時 | 0.019404 | 0 | 4.5235 | 0
[6 empty] | 2014-10-31 | 2時 | 0.020096 | 0 | 4.6599 | 0
[6 empty] | 2014-10-31 | 3時 | 0.020087 | 0 | 4.6573 | 0
[6 empty] | 2014-10-31 | 4時 | 0.020258 | 0 | 4.6908 | 0
[6 empty] | 2014-10-31 | 5時 | 0.023792 | 0 | 5.3846 | 0
[6 empty] | 2014-10-31 | 6時 | 0.011344 | 0 | 2.95 | 0
[6 empty] | 2014-10-31 | 7時 | 0.011047 | 0 | 2.8918 | 0
[6 empty] | 2014-10-31 | 8時 | 0.006933 | 0 | 2.092 | 0
[6 empty] | 2014-10-31 | 9時 | 0.0087375 | 0 | 2.44 | 0
[6 empty] | 2014-10-31 | 10時 | 0.0079614 | 0 | 2.2886 | 0
[6 empty] | 2014-10-31 | 11時 | 0.0057557 | 0 | 1.862 | 0
[6 empty] | 2014-10-31 | 12時 | 0.0027615 | 0 | 1.2828 | 0
[6 empty] | 2014-10-31 | 13時 | 0.0098151 | 0 | 2.6496 | 0
[6 empty] | 2014-10-31 | 14時 | 0.012649 | 0 | 3.2015 | 0
[6 empty] | 2014-10-31 | 15時 | 0.010522 | 0 | 2.7891 | 0
[6 empty] | 2014-10-31 | 16時 | 0.009575 | 0 | 2.6057 | 0
[6 empty] | 2014-10-31 | 17時 | 0.01872 | 0 | 4.387 | 0
[6 empty] | 2014-10-31 | 18時 | 0.020295 | 0 | 4.6974 | 0
[6 empty] | 2014-10-31 | 19時 | 0.0092748 | 0 | 2.5495 | 0
[6 empty] | 2014-10-31 | 20時 | 0.012648 | 0 | 3.2069 | 0
[6 empty] | 2014-10-31 | 21時 | 0.016084 | 0 | 3.8796 | 0
[6 empty] | 2014-10-31 | 22時 | 0.018925 | 0 | 4.438 | 0
[6 empty] | 2014-10-31 | 23時 | 0.026356 | 0 | 5.9091 | 0
[6 empty] | 2014-11-01 | 0時 | 0.028719 | 0 | 6.3828 | 0
[6 empty] | 2014-11-01 | 1時 | 0.030542 | 0 | 6.7503 | 0
[6 empty] | 2014-11-01 | 2時 | 0.032502 | 0 | 7.1479 | 0
[6 empty] | 2014-11-01 | 3時 | 0.034188 | 0 | 7.4913 | 0
[6 empty] | 2014-11-01 | 4時 | 0.036072 | 0 | 7.8778 | 0
[6 empty] | 2014-11-01 | 5時 | 0.047523 | 0 | 10.2453 | 0
[6 empty] | 2014-11-01 | 6時 | 0.015939 | 0 | 3.8655 | 0
[6 empty] | 2014-11-01 | 7時 | 0.0046836 | 0 | 1.6614 | 0
[6 empty] | 2014-11-01 | 8時 | 0.0015511 | 0 | 1.0498 | 0
[6 empty] | 2014-11-01 | 9時 | 0.0015718 | 0 | 1.0536 | 0
[6 empty] | 2014-11-01 | 10時 | 0.0014803 | 0 | 1.0356 | 0
[6 empty] | 2014-11-01 | 11時 | 0.0014829 | 0 | 1.036 | 0
[6 empty] | 2014-11-01 | 12時 | 0.0011697 | 0 | 0.97516 | 0
[6 empty] | 2014-11-01 | 13時 | 0.0013778 | 0 | 1.0155 | 0
[6 empty] | 2014-11-01 | 14時 | 0.001543 | 0 | 1.0478 | 0
[6 empty] | 2014-11-01 | 15時 | 0.0015329 | 0 | 1.0459 | 0
[6 empty] | 2014-11-01 | 16時 | 0.0026885 | 0 | 1.2708 | 0
[6 empty] | 2014-11-01 | 17時 | 0.023469 | 0 | 5.3329 | 0
[6 empty] | 2014-11-01 | 18時 | 0.030413 | 0 | 6.7166 | 0
[6 empty] | 2014-11-01 | 19時 | 0.015178 | 0 | 3.7084 | 0
[6 empty] | 2014-11-01 | 20時 | 0.02001 | 0 | 4.6599 | 0
[6 empty] | 2014-11-01 | 21時 | 0.023197 | 0 | 5.289 | 0
[6 empty] | 2014-11-01 | 22時 | 0.026144 | 0 | 5.875 | 0
[6 empty] | 2014-11-01 | 23時 | 0.032165 | 0 | 7.0787 | 0
[6 empty] | 2014-11-02 | 0時 | 0.033703 | 0 | 7.3904 | 0
[6 empty] | 2014-11-02 | 1時 | 0.03425 | 0 | 7.4995 | 0
[6 empty] | 2014-11-02 | 2時 | 0.035171 | 0 | 7.6877 | 0
[6 empty] | 2014-11-02 | 3時 | 0.035239 | 0 | 7.6996 | 0
[6 empty] | 2014-11-02 | 4時 | 0.035695 | 0 | 7.7929 | 0
[6 empty] | 2014-11-02 | 5時 | 0.044734 | 0 | 9.6486 | 0
[6 empty] | 2014-11-02 | 6時 | 0.015654 | 0 | 3.8057 | 0
[6 empty] | 2014-11-02 | 7時 | 0.0022976 | 0 | 1.1953 | 0
[6 empty] | 2014-11-02 | 8時 | 0.0014373 | 0 | 1.0274 | 0
[6 empty] | 2014-11-02 | 9時 | 0.0014188 | 0 | 1.0236 | 0
[6 empty] | 2014-11-02 | 10時 | 0.0013649 | 0 | 1.013 | 0
[6 empty] | 2014-11-02 | 11時 | 0.0013079 | 0 | 1.0019 | 0
[6 empty] | 2014-11-02 | 12時 | 0.0010566 | 0 | 0.95314 | 0
[6 empty] | 2014-11-02 | 13時 | 0.0012989 | 0 | 1.0002 | 0
[6 empty] | 2014-11-02 | 14時 | 0.0014218 | 0 | 1.0241 | 0
[6 empty] | 2014-11-02 | 15時 | 0.0014117 | 0 | 1.0222 | 0
[6 empty] | 2014-11-02 | 16時 | 0.001439 | 0 | 1.0277 | 0
[6 empty] | 2014-11-02 | 17時 | 0.014118 | 0 | 3.4993 | 0
[6 empty] | 2014-11-02 | 18時 | 0.028856 | 0 | 6.4093 | 0
[6 empty] | 2014-11-02 | 19時 | 0.014091 | 0 | 3.4974 | 0
[6 empty] | 2014-11-02 | 20時 | 0.018439 | 0 | 4.3502 | 0
[6 empty] | 2014-11-02 | 21時 | 0.021975 | 0 | 5.0472 | 0
[6 empty] | 2014-11-02 | 22時 | 0.025088 | 0 | 5.6648 | 0
[6 empty] | 2014-11-02 | 23時 | 0.03139 | 0 | 6.923 | 0
[6 empty] | 2014-11-03 | 0時 | 0.032548 | 0 | 7.1553 | 0
[6 empty] | 2014-11-03 | 1時 | 0.030752 | 0 | 6.7842 | 0
[6 empty] | 2014-11-03 | 2時 | 0.029727 | 0 | 6.575 | 0
[6 empty] | 2014-11-03 | 3時 | 0.029412 | 0 | 6.5116 | 0
[6 empty] | 2014-11-03 | 4時 | 0.02854 | 0 | 6.335 | 0
[6 empty] | 2014-11-03 | 5時 | 0.028655 | 0 | 6.3591 | 0
[6 empty] | 2014-11-03 | 6時 | 0.020003 | 0 | 4.6481 | 0
[6 empty] | 2014-11-03 | 7時 | 0.0021946 | 0 | 1.1742 | 0
[6 empty] | 2014-11-03 | 8時 | 0.0010295 | 0 | 0.9479 | 0
[6 empty] | 2014-11-03 | 9時 | 0.00083448 | 0 | 0.91004 | 0
[6 empty] | 2014-11-03 | 10時 | 0.00077917 | 0 | 0.89932 | 0
[6 empty] | 2014-11-03 | 11時 | 0.00099149 | 0 | 0.94046 | 0
[6 empty] | 2014-11-03 | 12時 | 0.0010289 | 0 | 0.94767 | 0
[6 empty] | 2014-11-03 | 13時 | 0.0012802 | 0 | 0.99638 | 0
[6 empty] | 2014-11-03 | 14時 | 0.0013474 | 0 | 1.0095 | 0
[6 empty] | 2014-11-03 | 15時 | 0.0012372 | 0 | 0.98819 | 0
[6 empty] | 2014-11-03 | 16時 | 0.010236 | 0 | 2.7377 | 0
[6 empty] | 2014-11-03 | 17時 | 0.022626 | 0 | 5.1639 | 0
[6 empty] | 2014-11-03 | 18時 | 0.012808 | 0 | 3.2446 | 0
[6 empty] | 2014-11-03 | 19時 | 0.01767 | 0 | 4.199 | 0
[6 empty] | 2014-11-03 | 20時 | 0.019434 | 0 | 4.5452 | 0
[6 empty] | 2014-11-03 | 21時 | 0.022361 | 0 | 5.1219 | 0
[6 empty] | 2014-11-03 | 22時 | 0.030346 | 0 | 6.7119 | 0
[6 empty] | 2014-11-03 | 23時 | 0.031903 | 0 | 7.0246 | 0
[6 empty] | 2014-11-04 | 0時 | 0.033208 | 0 | 7.289 | 0
[6 empty] | 2014-11-04 | 1時 | 0.034064 | 0 | 7.4624 | 0
[6 empty] | 2014-11-04 | 2時 | 0.034544 | 0 | 7.559 | 0
[6 empty] | 2014-11-04 | 3時 | 0.034455 | 0 | 7.5388 | 0
[6 empty] | 2014-11-04 | 4時 | 0.034374 | 0 | 7.5209 | 0
[6 empty] | 2014-11-04 | 5時 | 0.034276 | 0 | 7.4999 | 0
[6 empty] | 2014-11-04 | 6時 | 0.024909 | 0 | 5.6287 | 0
[6 empty] | 2014-11-04 | 7時 | 0.018569 | 0 | 4.3734 | 0
[6 empty] | 2014-11-04 | 8時 | 0.012136 | 0 | 3.1119 | 0
[6 empty] | 2014-11-04 | 9時 | 0.001238 | 0 | 0.9885 | 0
[6 empty] | 2014-11-04 | 10時 | 0.0011401 | 0 | 0.96948 | 0
[6 empty] | 2014-11-04 | 11時 | 0.0013822 | 0 | 1.0165 | 0
[6 empty] | 2014-11-04 | 12時 | 0.0012844 | 0 | 0.9974 | 0
[6 empty] | 2014-11-04 | 13時 | 0.001517 | 0 | 1.0426 | 0
[6 empty] | 2014-11-04 | 14時 | 0.0031883 | 0 | 1.3672 | 0
[6 empty] | 2014-11-04 | 15時 | 0.0082305 | 0 | 2.3481 | 0
[6 empty] | 2014-11-04 | 16時 | 0.027393 | 0 | 6.1112 | 0
[6 empty] | 2014-11-04 | 17時 | 0.035351 | 0 | 7.7151 | 0
[6 empty] | 2014-11-04 | 18時 | 0.019098 | 0 | 4.4808 | 0
[6 empty] | 2014-11-04 | 19時 | 0.022085 | 0 | 5.0702 | 0
[6 empty] | 2014-11-04 | 20時 | 0.024303 | 0 | 5.5122 | 0
[6 empty] | 2014-11-04 | 21時 | 0.027648 | 0 | 6.1794 | 0
[6 empty] | 2014-11-04 | 22時 | 0.034901 | 0 | 7.637 | 0
[6 empty] | 2014-11-04 | 23時 | 0.037018 | 0 | 8.071 | 0
[6 empty] | 2014-11-05 | 0時 | 0.03813 | 0 | 8.2989 | 0
[6 empty] | 2014-11-05 | 1時 | 0.038946 | 0 | 8.4668 | 0
[6 empty] | 2014-11-05 | 2時 | 0.039798 | 0 | 8.6431 | 0
[6 empty] | 2014-11-05 | 3時 | 0.040361 | 0 | 8.7592 | 0
[6 empty] | 2014-11-05 | 4時 | 0.040748 | 0 | 8.8388 | 0
[6 empty] | 2014-11-05 | 5時 | 0.041407 | 0 | 8.9763 | 0
[6 empty] | 2014-11-05 | 6時 | 0.030631 | 0 | 6.7803 | 0
[6 empty] | 2014-11-05 | 7時 | 0.020491 | 0 | 4.755 | 0
[6 empty] | 2014-11-05 | 8時 | 0.0059859 | 0 | 1.9132 | 0
[6 empty] | 2014-11-05 | 9時 | 0.001367 | 0 | 1.0136 | 0
[6 empty] | 2014-11-05 | 10時 | 0.0031051 | 0 | 1.3516 | 0
[6 empty] | 2014-11-05 | 11時 | 0.0054713 | 0 | 1.8099 | 0
[6 empty] | 2014-11-05 | 12時 | 0.004116 | 0 | 1.5466 | 0
[6 empty] | 2014-11-05 | 13時 | 0.010218 | 0 | 2.7304 | 0
[6 empty] | 2014-11-05 | 14時 | 0.011826 | 0 | 3.0429 | 0
[6 empty] | 2014-11-05 | 15時 | 0.011778 | 0 | 3.0352 | 0
[6 empty] | 2014-11-05 | 16時 | 0.027714 | 0 | 6.1708 | 0
[6 empty] | 2014-11-05 | 17時 | 0.03543 | 0 | 7.7276 | 0
[6 empty] | 2014-11-05 | 18時 | 0.019727 | 0 | 4.6034 | 0
[6 empty] | 2014-11-05 | 19時 | 0.022862 | 0 | 5.2236 | 0
[6 empty] | 2014-11-05 | 20時 | 0.02444 | 0 | 5.5376 | 0
[6 empty] | 2014-11-05 | 21時 | 0.027511 | 0 | 6.1498 | 0
[6 empty] | 2014-11-05 | 22時 | 0.035076 | 0 | 7.6718 | 0
[6 empty] | 2014-11-05 | 23時 | 0.036481 | 0 | 7.9576 | 0
[6 empty] | 2014-11-06 | 0時 | 0.03746 | 0 | 8.1581 | 0
[6 empty] | 2014-11-06 | 1時 | 0.037055 | 0 | 8.0709 | 0
[6 empty] | 2014-11-06 | 2時 | 0.03693 | 0 | 8.0439 | 0
[6 empty] | 2014-11-06 | 3時 | 0.037454 | 0 | 8.1526 | 0
[6 empty] | 2014-11-06 | 4時 | 0.038552 | 0 | 8.3814 | 0
[6 empty] | 2014-11-06 | 5時 | 0.048328 | 0 | 10.4085 | 0
[6 empty] | 2014-11-06 | 6時 | 0.019723 | 0 | 4.6085 | 0
[6 empty] | 2014-11-06 | 7時 | 0.010141 | 0 | 2.726 | 0
[6 empty] | 2014-11-06 | 8時 | 0.00161 | 0 | 1.0611 | 0
[6 empty] | 2014-11-06 | 9時 | 0.0015756 | 0 | 1.0541 | 0
[6 empty] | 2014-11-06 | 10時 | 0.0015013 | 0 | 1.0395 | 0
[6 empty] | 2014-11-06 | 11時 | 0.0013329 | 0 | 1.0066 | 0
[6 empty] | 2014-11-06 | 12時 | 0.0010897 | 0 | 0.95943 | 0
[6 empty] | 2014-11-06 | 13時 | 0.0013761 | 0 | 1.0149 | 0
[6 empty] | 2014-11-06 | 14時 | 0.001439 | 0 | 1.0272 | 0
[6 empty] | 2014-11-06 | 15時 | 0.0039292 | 0 | 1.5101 | 0
[6 empty] | 2014-11-06 | 16時 | 0.0072817 | 0 | 2.161 | 0
[6 empty] | 2014-11-06 | 17時 | 0.0208 | 0 | 4.7983 | 0
[6 empty] | 2014-11-06 | 18時 | 0.023615 | 0 | 5.3547 | 0
[6 empty] | 2014-11-06 | 19時 | 0.010851 | 0 | 2.8575 | 0
[6 empty] | 2014-11-06 | 20時 | 0.014156 | 0 | 3.5023 | 0
[6 empty] | 2014-11-06 | 21時 | 0.016752 | 0 | 4.0099 | 0
[6 empty] | 2014-11-06 | 22時 | 0.0188 | 0 | 4.4117 | 0
[6 empty] | 2014-11-06 | 23時 | 0.024797 | 0 | 5.5937 | 0
[6 empty] | 2014-11-07 | 0時 | 0.026565 | 0 | 5.9468 | 0
[6 empty] | 2014-11-07 | 1時 | 0.028448 | 0 | 6.3255 | 0
[6 empty] | 2014-11-07 | 2時 | 0.029833 | 0 | 6.6043 | 0
[6 empty] | 2014-11-07 | 3時 | 0.031256 | 0 | 6.8924 | 0
[6 empty] | 2014-11-07 | 4時 | 0.031324 | 0 | 6.9036 | 0
[6 empty] | 2014-11-07 | 5時 | 0.038855 | 0 | 8.4261 | 0
[6 empty] | 2014-11-07 | 6時 | 0.021129 | 0 | 4.8766 | 0
[6 empty] | 2014-11-07 | 7時 | 0.019851 | 0 | 4.6211 | 0
[6 empty] | 2014-11-07 | 8時 | 0.014947 | 0 | 3.6571 | 0
[6 empty] | 2014-11-07 | 9時 | 0.017382 | 0 | 4.1313 | 0
[6 empty] | 2014-11-07 | 10時 | 0.0030253 | 0 | 1.3354 | 0
[6 empty] | 2014-11-07 | 11時 | 0.0014825 | 0 | 1.0358 | 0
[6 empty] | 2014-11-07 | 12時 | 0.0012035 | 0 | 0.98165 | 0
[6 empty] | 2014-11-07 | 13時 | 0.0014106 | 0 | 1.0218 | 0
[6 empty] | 2014-11-07 | 14時 | 0.0016479 | 0 | 1.068 | 0
[6 empty] | 2014-11-07 | 15時 | 0.0084597 | 0 | 2.3917 | 0
[6 empty] | 2014-11-07 | 16時 | 0.012633 | 0 | 3.2064 | 0
[6 empty] | 2014-11-07 | 17時 | 0.033092 | 0 | 7.2553 | 0
[6 empty] | 2014-11-07 | 18時 | 0.036989 | 0 | 8.0476 | 0
[6 empty] | 2014-11-07 | 19時 | 0.019383 | 0 | 4.5364 | 0
[6 empty] | 2014-11-07 | 20時 | 0.02221 | 0 | 5.093 | 0
[6 empty] | 2014-11-07 | 21時 | 0.024742 | 0 | 5.5938 | 0
[6 empty] | 2014-11-07 | 22時 | 0.02734 | 0 | 6.1121 | 0
[6 empty] | 2014-11-07 | 23時 | 0.033505 | 0 | 7.3493 | 0
[6 empty] | 2014-11-08 | 0時 | 0.035207 | 0 | 7.6962 | 0
[6 empty] | 2014-11-08 | 1時 | 0.036204 | 0 | 7.8997 | 0
[6 empty] | 2014-11-08 | 2時 | 0.037707 | 0 | 8.2102 | 0
[6 empty] | 2014-11-08 | 3時 | 0.038421 | 0 | 8.3563 | 0
[6 empty] | 2014-11-08 | 4時 | 0.038997 | 0 | 8.4744 | 0
[6 empty] | 2014-11-08 | 5時 | 0.048681 | 0 | 10.4839 | 0
[6 empty] | 2014-11-08 | 6時 | 0.0178 | 0 | 4.2301 | 0
[6 empty] | 2014-11-08 | 7時 | 0.0055702 | 0 | 1.8339 | 0
[6 empty] | 2014-11-08 | 8時 | 0.0015362 | 0 | 1.0468 | 0
[6 empty] | 2014-11-08 | 9時 | 0.0014829 | 0 | 1.0361 | 0
[6 empty] | 2014-11-08 | 10時 | 0.0013257 | 0 | 1.0053 | 0
[6 empty] | 2014-11-08 | 11時 | 0.0011944 | 0 | 0.97975 | 0
[6 empty] | 2014-11-08 | 12時 | 0.00090191 | 0 | 0.92306 | 0
[6 empty] | 2014-11-08 | 13時 | 0.0011143 | 0 | 0.96417 | 0
[6 empty] | 2014-11-08 | 14時 | 0.0012175 | 0 | 0.9842 | 0
[6 empty] | 2014-11-08 | 15時 | 0.0012715 | 0 | 0.99484 | 0
[6 empty] | 2014-11-08 | 16時 | 0.0013095 | 0 | 1.0023 | 0
[6 empty] | 2014-11-08 | 17時 | 0.0064551 | 0 | 2.0042 | 0
[6 empty] | 2014-11-08 | 18時 | 0.024745 | 0 | 5.5888 | 0
[6 empty] | 2014-11-08 | 19時 | 0.011285 | 0 | 2.9466 | 0
[6 empty] | 2014-11-08 | 20時 | 0.016328 | 0 | 3.9337 | 0
[6 empty] | 2014-11-08 | 21時 | 0.020651 | 0 | 4.7848 | 0
[6 empty] | 2014-11-08 | 22時 | 0.022905 | 0 | 5.2277 | 0
[6 empty] | 2014-11-08 | 23時 | 0.028688 | 0 | 6.3745 | 0
[6 empty] | 2014-11-09 | 0時 | 0.030244 | 0 | 6.6869 | 0
[6 empty] | 2014-11-09 | 1時 | 0.031056 | 0 | 6.8495 | 0
[6 empty] | 2014-11-09 | 2時 | 0.031743 | 0 | 6.9876 | 0
[6 empty] | 2014-11-09 | 3時 | 0.033387 | 0 | 7.3233 | 0
[6 empty] | 2014-11-09 | 4時 | 0.034414 | 0 | 7.5324 | 0
[6 empty] | 2014-11-09 | 5時 | 0.043828 | 0 | 9.4602 | 0
[6 empty] | 2014-11-09 | 6時 | 0.014659 | 0 | 3.6112 | 0
[6 empty] | 2014-11-09 | 7時 | 0.0034362 | 0 | 1.4172 | 0
[6 empty] | 2014-11-09 | 8時 | 0.0014216 | 0 | 1.0243 | 0
[6 empty] | 2014-11-09 | 9時 | 0.0014027 | 0 | 1.0204 | 0
[6 empty] | 2014-11-09 | 10時 | 0.0013561 | 0 | 1.0113 | 0
[6 empty] | 2014-11-09 | 11時 | 0.0011703 | 0 | 0.97509 | 0
[6 empty] | 2014-11-09 | 12時 | 0.0009472 | 0 | 0.93186 | 0
[6 empty] | 2014-11-09 | 13時 | 0.0011887 | 0 | 0.97866 | 0
[6 empty] | 2014-11-09 | 14時 | 0.0013076 | 0 | 1.0018 | 0
[6 empty] | 2014-11-09 | 15時 | 0.0012917 | 0 | 0.99875 | 0
[6 empty] | 2014-11-09 | 16時 | 0.0013083 | 0 | 1.0021 | 0
[6 empty] | 2014-11-09 | 17時 | 0.0034631 | 0 | 1.4206 | 0
[6 empty] | 2014-11-09 | 18時 | 0.015008 | 0 | 3.6663 | 0
[6 empty] | 2014-11-09 | 19時 | 0.00584 | 0 | 1.8824 | 0
[6 empty] | 2014-11-09 | 20時 | 0.010751 | 0 | 2.8381 | 0
[6 empty] | 2014-11-09 | 21時 | 0.013601 | 0 | 3.3929 | 0
[6 empty] | 2014-11-09 | 22時 | 0.015821 | 0 | 3.8261 | 0
[6 empty] | 2014-11-09 | 23時 | 0.023384 | 0 | 5.3151 | 0
[6 empty] | 2014-11-10 | 0時 | 0.025744 | 0 | 5.7851 | 0
[6 empty] | 2014-11-10 | 1時 | 0.025661 | 0 | 5.7648 | 0
[6 empty] | 2014-11-10 | 2時 | 0.028107 | 0 | 6.2572 | 0
[6 empty] | 2014-11-10 | 3時 | 0.029028 | 0 | 6.4415 | 0
[6 empty] | 2014-11-10 | 4時 | 0.029474 | 0 | 6.5298 | 0
[6 empty] | 2014-11-10 | 5時 | 0.036426 | 0 | 7.9272 | 0
[6 empty] | 2014-11-10 | 6時 | 0.019861 | 0 | 4.6276 | 0
[6 empty] | 2014-11-10 | 7時 | 0.0061648 | 0 | 1.9468 | 0
[6 empty] | 2014-11-10 | 8時 | 0.0013017 | 0 | 1.0008 | 0
[6 empty] | 2014-11-10 | 9時 | 0.0013167 | 0 | 1.0036 | 0
[6 empty] | 2014-11-10 | 10時 | 0.0012307 | 0 | 0.98675 | 0
[6 empty] | 2014-11-10 | 11時 | 0.0010006 | 0 | 0.94212 | 0
[6 empty] | 2014-11-10 | 12時 | 0.00084266 | 0 | 0.91158 | 0
[6 empty] | 2014-11-10 | 13時 | 0.0011258 | 0 | 0.96634 | 0
[6 empty] | 2014-11-10 | 14時 | 0.0012094 | 0 | 0.98255 | 0
[6 empty] | 2014-11-10 | 15時 | 0.001132 | 0 | 0.96763 | 0
[6 empty] | 2014-11-10 | 16時 | 0.0010879 | 0 | 0.95913 | 0
[6 empty] | 2014-11-10 | 17時 | 0.0031902 | 0 | 1.3665 | 0
[6 empty] | 2014-11-10 | 18時 | 0.010945 | 0 | 2.871 | 0
[6 empty] | 2014-11-10 | 19時 | 0.0030412 | 0 | 1.338 | 0
[6 empty] | 2014-11-10 | 20時 | 0.0065811 | 0 | 2.0244 | 0
[6 empty] | 2014-11-10 | 21時 | 0.0091556 | 0 | 2.5239 | 0
[6 empty] | 2014-11-10 | 22時 | 0.01101 | 0 | 2.8841 | 0
[6 empty] | 2014-11-10 | 23時 | 0.016581 | 0 | 3.9688 | 0
[6 empty] | 2014-11-11 | 0時 | 0.017278 | 0 | 4.1045 | 0
[6 empty] | 2014-11-11 | 1時 | 0.018926 | 0 | 4.4292 | 0
[6 empty] | 2014-11-11 | 2時 | 0.019873 | 0 | 4.6158 | 0
[6 empty] | 2014-11-11 | 3時 | 0.020839 | 0 | 4.8066 | 0
[6 empty] | 2014-11-11 | 4時 | 0.020795 | 0 | 4.7966 | 0
[6 empty] | 2014-11-11 | 5時 | 0.021032 | 0 | 4.8432 | 0
[6 empty] | 2014-11-11 | 6時 | 0.019179 | 0 | 4.4776 | 0
[6 empty] | 2014-11-11 | 7時 | 0.011635 | 0 | 3.0049 | 0
[6 empty] | 2014-11-11 | 8時 | 0.0054576 | 0 | 1.8061 | 0
[6 empty] | 2014-11-11 | 9時 | 0.0035109 | 0 | 1.4289 | 0
[6 empty] | 2014-11-11 | 10時 | 0.0026912 | 0 | 1.2699 | 0
[6 empty] | 2014-11-11 | 11時 | 0.0081957 | 0 | 2.3369 | 0
[6 empty] | 2014-11-11 | 12時 | 0.0094374 | 0 | 2.5781 | 0
[6 empty] | 2014-11-11 | 13時 | 0.014128 | 0 | 3.49 | 0
[6 empty] | 2014-11-11 | 14時 | 0.015662 | 0 | 3.7891 | 0
[6 empty] | 2014-11-11 | 15時 | 0.011732 | 0 | 3.0245 | 0
[6 empty] | 2014-11-11 | 16時 | 0.019673 | 0 | 4.5743 | 0
[6 empty] | 2014-11-11 | 17時 | 0.020858 | 0 | 4.807 | 0
[6 empty] | 2014-11-11 | 18時 | 0.0095322 | 0 | 2.5982 | 0
[6 empty] | 2014-11-11 | 19時 | 0.011567 | 0 | 2.9939 | 0
[6 empty] | 2014-11-11 | 20時 | 0.011932 | 0 | 3.0651 | 0
[6 empty] | 2014-11-11 | 21時 | 0.013747 | 0 | 3.4184 | 0
[6 empty] | 2014-11-11 | 22時 | 0.020062 | 0 | 4.6526 | 0
[6 empty] | 2014-11-11 | 23時 | 0.020944 | 0 | 4.826 | 0
[6 empty] | 2014-11-12 | 0時 | 0.021725 | 0 | 4.9806 | 0
[6 empty] | 2014-11-12 | 1時 | 0.022111 | 0 | 5.0567 | 0
[6 empty] | 2014-11-12 | 2時 | 0.022509 | 0 | 5.1355 | 0
[6 empty] | 2014-11-12 | 3時 | 0.022822 | 0 | 5.1974 | 0
[6 empty] | 2014-11-12 | 4時 | 0.023099 | 0 | 5.2522 | 0
[6 empty] | 2014-11-12 | 5時 | 0.02346 | 0 | 5.3238 | 0
[6 empty] | 2014-11-12 | 6時 | 0.02242 | 0 | 5.119 | 0
[6 empty] | 2014-11-12 | 7時 | 0.01777 | 0 | 4.2062 | 0
[6 empty] | 2014-11-12 | 8時 | 0.011548 | 0 | 2.993 | 0
[6 empty] | 2014-11-12 | 9時 | 0.0091321 | 0 | 2.5223 | 0
[6 empty] | 2014-11-12 | 10時 | 0.0085969 | 0 | 2.4181 | 0
[6 empty] | 2014-11-12 | 11時 | 0.015165 | 0 | 3.6962 | 0
[6 empty] | 2014-11-12 | 12時 | 0.014917 | 0 | 3.6482 | 0
[6 empty] | 2014-11-12 | 13時 | 0.018156 | 0 | 4.2806 | 0
[6 empty] | 2014-11-12 | 14時 | 0.019785 | 0 | 4.5999 | 0
[6 empty] | 2014-11-12 | 15時 | 0.016118 | 0 | 3.883 | 0
[6 empty] | 2014-11-12 | 16時 | 0.026255 | 0 | 5.8761 | 0
[6 empty] | 2014-11-12 | 17時 | 0.027735 | 0 | 6.1703 | 0
[6 empty] | 2014-11-12 | 18時 | 0.013828 | 0 | 3.4373 | 0
[6 empty] | 2014-11-12 | 19時 | 0.015428 | 0 | 3.7494 | 0
[6 empty] | 2014-11-12 | 20時 | 0.015762 | 0 | 3.815 | 0
[6 empty] | 2014-11-12 | 21時 | 0.017589 | 0 | 4.1722 | 0
[6 empty] | 2014-11-12 | 22時 | 0.023821 | 0 | 5.3969 | 0
[6 empty] | 2014-11-12 | 23時 | 0.024413 | 0 | 5.5136 | 0
[6 empty] | 2014-11-13 | 0時 | 0.024839 | 0 | 5.5983 | 0
[6 empty] | 2014-11-13 | 1時 | 0.025358 | 0 | 5.7021 | 0
[6 empty] | 2014-11-13 | 2時 | 0.025948 | 0 | 5.8202 | 0
[6 empty] | 2014-11-13 | 3時 | 0.026236 | 0 | 5.8775 | 0
[6 empty] | 2014-11-13 | 4時 | 0.027009 | 0 | 6.0328 | 0
[6 empty] | 2014-11-13 | 5時 | 0.032572 | 0 | 7.1418 | 0
[6 empty] | 2014-11-13 | 6時 | 0.018422 | 0 | 4.3393 | 0
[6 empty] | 2014-11-13 | 7時 | 0.018678 | 0 | 4.3886 | 0
[6 empty] | 2014-11-13 | 8時 | 0.017576 | 0 | 4.1726 | 0
[6 empty] | 2014-11-13 | 9時 | 0.020799 | 0 | 4.8036 | 0
[6 empty] | 2014-11-13 | 10時 | 0.020977 | 0 | 4.8364 | 0
[6 empty] | 2014-11-13 | 11時 | 0.022202 | 0 | 5.0761 | 0
[6 empty] | 2014-11-13 | 12時 | 0.015144 | 0 | 3.6922 | 0
[6 empty] | 2014-11-13 | 13時 | 0.019545 | 0 | 4.5524 | 0
[6 empty] | 2014-11-13 | 14時 | 0.020548 | 0 | 4.7492 | 0
[6 empty] | 2014-11-13 | 15時 | 0.018809 | 0 | 4.4111 | 0
[6 empty] | 2014-11-13 | 16時 | 0.017183 | 0 | 4.0933 | 0
[6 empty] | 2014-11-13 | 17時 | 0.029471 | 0 | 6.5172 | 0
[6 empty] | 2014-11-13 | 18時 | 0.029381 | 0 | 6.4995 | 0
[6 empty] | 2014-11-13 | 19時 | 0.014395 | 0 | 3.5488 | 0
[6 empty] | 2014-11-13 | 20時 | 0.016409 | 0 | 3.9421 | 0
[6 empty] | 2014-11-13 | 21時 | 0.018203 | 0 | 4.2932 | 0
[6 empty] | 2014-11-13 | 22時 | 0.019633 | 0 | 4.5741 | 0
[6 empty] | 2014-11-13 | 23時 | 0.024814 | 0 | 5.5944 | 0
[6 empty] | 2014-11-14 | 0時 | 0.025349 | 0 | 5.7003 | 0
[6 empty] | 2014-11-14 | 1時 | 0.025761 | 0 | 5.7823 | 0
[6 empty] | 2014-11-14 | 2時 | 0.026249 | 0 | 5.8801 | 0
[6 empty] | 2014-11-14 | 3時 | 0.026261 | 0 | 5.8819 | 0
[6 empty] | 2014-11-14 | 4時 | 0.026842 | 0 | 5.9988 | 0
[6 empty] | 2014-11-14 | 5時 | 0.032837 | 0 | 7.1956 | 0
[6 empty] | 2014-11-14 | 6時 | 0.018597 | 0 | 4.3736 | 0
[6 empty] | 2014-11-14 | 7時 | 0.018105 | 0 | 4.2763 | 0
[6 empty] | 2014-11-14 | 8時 | 0.0138 | 0 | 3.433 | 0
[6 empty] | 2014-11-14 | 9時 | 0.018957 | 0 | 4.442 | 0
[6 empty] | 2014-11-14 | 10時 | 0.016359 | 0 | 3.932 | 0
[6 empty] | 2014-11-14 | 11時 | 0.018601 | 0 | 4.3698 | 0
[6 empty] | 2014-11-14 | 12時 | 0.014629 | 0 | 3.5941 | 0
[6 empty] | 2014-11-14 | 13時 | 0.019915 | 0 | 4.628 | 0
[6 empty] | 2014-11-14 | 14時 | 0.021547 | 0 | 4.9491 | 0
[6 empty] | 2014-11-14 | 15時 | 0.019927 | 0 | 4.6327 | 0
[6 empty] | 2014-11-14 | 16時 | 0.018681 | 0 | 4.3893 | 0
[6 empty] | 2014-11-14 | 17時 | 0.032725 | 0 | 7.1728 | 0
[6 empty] | 2014-11-14 | 18時 | 0.032894 | 0 | 7.2071 | 0
[6 empty] | 2014-11-14 | 19時 | 0.016566 | 0 | 3.9754 | 0
[6 empty] | 2014-11-14 | 20時 | 0.01878 | 0 | 4.4094 | 0
[6 empty] | 2014-11-14 | 21時 | 0.020946 | 0 | 4.8356 | 0
[6 empty] | 2014-11-14 | 22時 | 0.022567 | 0 | 5.1555 | 0
[6 empty] | 2014-11-14 | 23時 | 0.027936 | 0 | 6.2191 | 0
[6 empty] | 2014-11-15 | 0時 | 0.028556 | 0 | 6.3425 | 0
[6 empty] | 2014-11-15 | 1時 | 0.029056 | 0 | 6.4428 | 0
[6 empty] | 2014-11-15 | 2時 | 0.029544 | 0 | 6.5411 | 0
[6 empty] | 2014-11-15 | 3時 | 0.029913 | 0 | 6.6154 | 0
[6 empty] | 2014-11-15 | 4時 | 0.030528 | 0 | 6.74 | 0
[6 empty] | 2014-11-15 | 5時 | 0.038147 | 0 | 8.2794 | 0
[6 empty] | 2014-11-15 | 6時 | 0.021364 | 0 | 4.9232 | 0
[6 empty] | 2014-11-15 | 7時 | 0.011944 | 0 | 3.0754 | 0
[6 empty] | 2014-11-15 | 8時 | 0.0014637 | 0 | 1.0325 | 0
[6 empty] | 2014-11-15 | 9時 | 0.0014908 | 0 | 1.0376 | 0
[6 empty] | 2014-11-15 | 10時 | 0.0015098 | 0 | 1.0413 | 0
[6 empty] | 2014-11-15 | 11時 | 0.0014455 | 0 | 1.0286 | 0
[6 empty] | 2014-11-15 | 12時 | 0.0011926 | 0 | 0.97958 | 0
[6 empty] | 2014-11-15 | 13時 | 0.0014817 | 0 | 1.0357 | 0
[6 empty] | 2014-11-15 | 14時 | 0.0030819 | 0 | 1.3466 | 0
[6 empty] | 2014-11-15 | 15時 | 0.00994 | 0 | 2.6803 | 0
[6 empty] | 2014-11-15 | 16時 | 0.012655 | 0 | 3.2103 | 0
[6 empty] | 2014-11-15 | 17時 | 0.027831 | 0 | 6.194 | 0
[6 empty] | 2014-11-15 | 18時 | 0.029152 | 0 | 6.4574 | 0
[6 empty] | 2014-11-15 | 19時 | 0.014292 | 0 | 3.5308 | 0
[6 empty] | 2014-11-15 | 20時 | 0.01749 | 0 | 4.1576 | 0
[6 empty] | 2014-11-15 | 21時 | 0.02089 | 0 | 4.8281 | 0
[6 empty] | 2014-11-15 | 22時 | 0.023057 | 0 | 5.2559 | 0
[6 empty] | 2014-11-15 | 23時 | 0.029236 | 0 | 6.4844 | 0
[6 empty] | 2014-11-16 | 0時 | 0.03115 | 0 | 6.8711 | 0
[6 empty] | 2014-11-16 | 1時 | 0.032256 | 0 | 7.0945 | 0
[6 empty] | 2014-11-16 | 2時 | 0.033525 | 0 | 7.353 | 0
[6 empty] | 2014-11-16 | 3時 | 0.034608 | 0 | 7.5739 | 0
[6 empty] | 2014-11-16 | 4時 | 0.03454 | 0 | 7.5574 | 0
[6 empty] | 2014-11-16 | 5時 | 0.042072 | 0 | 9.0912 | 0
[6 empty] | 2014-11-16 | 6時 | 0.024139 | 0 | 5.4733 | 0
[6 empty] | 2014-11-16 | 7時 | 0.023175 | 0 | 5.2789 | 0
[6 empty] | 2014-11-16 | 8時 | 0.0081477 | 0 | 2.3297 | 0
[6 empty] | 2014-11-16 | 9時 | 0.0095671 | 0 | 2.6046 | 0
[6 empty] | 2014-11-16 | 10時 | 0.011102 | 0 | 2.903 | 0
[6 empty] | 2014-11-16 | 11時 | 0.012985 | 0 | 3.2674 | 0
[6 empty] | 2014-11-16 | 12時 | 0.010003 | 0 | 2.6886 | 0
[6 empty] | 2014-11-16 | 13時 | 0.015588 | 0 | 3.7756 | 0
[6 empty] | 2014-11-16 | 14時 | 0.016761 | 0 | 4.0037 | 0
[6 empty] | 2014-11-16 | 15時 | 0.014568 | 0 | 3.5767 | 0
[6 empty] | 2014-11-16 | 16時 | 0.013364 | 0 | 3.3435 | 0
[6 empty] | 2014-11-16 | 17時 | 0.023988 | 0 | 5.4242 | 0
[6 empty] | 2014-11-16 | 18時 | 0.026551 | 0 | 5.9349 | 0
[6 empty] | 2014-11-16 | 19時 | 0.012507 | 0 | 3.1793 | 0
[6 empty] | 2014-11-16 | 20時 | 0.015082 | 0 | 3.6817 | 0
[6 empty] | 2014-11-16 | 21時 | 0.016761 | 0 | 4.0092 | 0
[6 empty] | 2014-11-16 | 22時 | 0.018201 | 0 | 4.2912 | 0
[6 empty] | 2014-11-16 | 23時 | 0.021859 | 0 | 5.0045 | 0
[6 empty] | 2014-11-17 | 0時 | 0.022241 | 0 | 5.08 | 0
[6 empty] | 2014-11-17 | 1時 | 0.02202 | 0 | 5.0355 | 0
[6 empty] | 2014-11-17 | 2時 | 0.021644 | 0 | 4.9607 | 0
[6 empty] | 2014-11-17 | 3時 | 0.021481 | 0 | 4.9285 | 0
[6 empty] | 2014-11-17 | 4時 | 0.020315 | 0 | 4.697 | 0
[6 empty] | 2014-11-17 | 5時 | 0.022985 | 0 | 5.2213 | 0
[6 empty] | 2014-11-17 | 6時 | 0.010441 | 0 | 2.7729 | 0
[6 empty] | 2014-11-17 | 7時 | 0.0060614 | 0 | 1.9227 | 0
[6 empty] | 2014-11-17 | 8時 | 0.0010053 | 0 | 0.94308 | 0
[6 empty] | 2014-11-17 | 9時 | 0.0010474 | 0 | 0.95116 | 0
[6 empty] | 2014-11-17 | 10時 | 0.001143 | 0 | 0.96967 | 0
[6 empty] | 2014-11-17 | 11時 | 0.0010634 | 0 | 0.95426 | 0
[6 empty] | 2014-11-17 | 12時 | 0.0010763 | 0 | 0.95687 | 0
[6 empty] | 2014-11-17 | 13時 | 0.0078816 | 0 | 2.2752 | 0
[6 empty] | 2014-11-17 | 14時 | 0.011715 | 0 | 3.0194 | 0
[6 empty] | 2014-11-17 | 15時 | 0.0095924 | 0 | 2.6076 | 0
[6 empty] | 2014-11-17 | 16時 | 0.0083902 | 0 | 2.3747 | 0
[6 empty] | 2014-11-17 | 17時 | 0.021676 | 0 | 4.9703 | 0
[6 empty] | 2014-11-17 | 18時 | 0.023423 | 0 | 5.3161 | 0
[6 empty] | 2014-11-17 | 19時 | 0.010982 | 0 | 2.8832 | 0
[6 empty] | 2014-11-17 | 20時 | 0.014433 | 0 | 3.557 | 0
[6 empty] | 2014-11-17 | 21時 | 0.017102 | 0 | 4.0796 | 0
[6 empty] | 2014-11-17 | 22時 | 0.019108 | 0 | 4.4731 | 0
[6 empty] | 2014-11-17 | 23時 | 0.02502 | 0 | 5.6389 | 0
[6 empty] | 2014-11-18 | 0時 | 0.027432 | 0 | 6.1225 | 0
[6 empty] | 2014-11-18 | 1時 | 0.028849 | 0 | 6.4069 | 0
[6 empty] | 2014-11-18 | 2時 | 0.029279 | 0 | 6.4918 | 0
[6 empty] | 2014-11-18 | 3時 | 0.029493 | 0 | 6.5336 | 0
[6 empty] | 2014-11-18 | 4時 | 0.029641 | 0 | 6.5624 | 0
[6 empty] | 2014-11-18 | 5時 | 0.029531 | 0 | 6.5388 | 0
[6 empty] | 2014-11-18 | 6時 | 0.02674 | 0 | 5.9812 | 0
[6 empty] | 2014-11-18 | 7時 | 0.020836 | 0 | 4.8138 | 0
[6 empty] | 2014-11-18 | 8時 | 0.0040885 | 0 | 1.5428 | 0
[6 empty] | 2014-11-18 | 9時 | 0.0010514 | 0 | 0.95219 | 0
[6 empty] | 2014-11-18 | 10時 | 0.00092991 | 0 | 0.92857 | 0
[6 empty] | 2014-11-18 | 11時 | 0.0011495 | 0 | 0.97116 | 0
[6 empty] | 2014-11-18 | 12時 | 0.0011859 | 0 | 0.97823 | 0
[6 empty] | 2014-11-18 | 13時 | 0.0014195 | 0 | 1.0237 | 0
[6 empty] | 2014-11-18 | 14時 | 0.0016075 | 0 | 1.0604 | 0
[6 empty] | 2014-11-18 | 15時 | 0.0038259 | 0 | 1.492 | 0
[6 empty] | 2014-11-18 | 16時 | 0.024311 | 0 | 5.4993 | 0
[6 empty] | 2014-11-18 | 17時 | 0.031291 | 0 | 6.8925 | 0
[6 empty] | 2014-11-18 | 18時 | 0.016438 | 0 | 3.9556 | 0
[6 empty] | 2014-11-18 | 19時 | 0.020057 | 0 | 4.6682 | 0
[6 empty] | 2014-11-18 | 20時 | 0.021764 | 0 | 5.0059 | 0
[6 empty] | 2014-11-18 | 21時 | 0.023929 | 0 | 5.4323 | 0
[6 empty] | 2014-11-18 | 22時 | 0.031484 | 0 | 6.9405 | 0
[6 empty] | 2014-11-18 | 23時 | 0.033141 | 0 | 7.276 | 0
[6 empty] | 2014-11-19 | 0時 | 0.032863 | 0 | 7.2156 | 0
[6 empty] | 2014-11-19 | 1時 | 0.031702 | 0 | 6.9761 | 0
[6 empty] | 2014-11-19 | 2時 | 0.030507 | 0 | 6.7324 | 0
[6 empty] | 2014-11-19 | 3時 | 0.030311 | 0 | 6.6937 | 0
[6 empty] | 2014-11-19 | 4時 | 0.030616 | 0 | 6.7566 | 0
[6 empty] | 2014-11-19 | 5時 | 0.030701 | 0 | 6.774 | 0
[6 empty] | 2014-11-19 | 6時 | 0.029763 | 0 | 6.5852 | 0
[6 empty] | 2014-11-19 | 7時 | 0.026375 | 0 | 5.9096 | 0
[6 empty] | 2014-11-19 | 8時 | 0.01764 | 0 | 4.1873 | 0
[6 empty] | 2014-11-19 | 9時 | 0.013964 | 0 | 3.4667 | 0
[6 empty] | 2014-11-19 | 10時 | 0.013525 | 0 | 3.3809 | 0
[6 empty] | 2014-11-19 | 11時 | 0.022307 | 0 | 5.1031 | 0
[6 empty] | 2014-11-19 | 12時 | 0.020555 | 0 | 4.7586 | 0
[6 empty] | 2014-11-19 | 13時 | 0.023956 | 0 | 5.4275 | 0
[6 empty] | 2014-11-19 | 14時 | 0.025356 | 0 | 5.7051 | 0
[6 empty] | 2014-11-19 | 15時 | 0.021553 | 0 | 4.9552 | 0
[6 empty] | 2014-11-19 | 16時 | 0.034378 | 0 | 7.5078 | 0
[6 empty] | 2014-11-19 | 17時 | 0.036004 | 0 | 7.8373 | 0
[6 empty] | 2014-11-19 | 18時 | 0.018924 | 0 | 4.4384 | 0
[6 empty] | 2014-11-19 | 19時 | 0.020357 | 0 | 4.7196 | 0
[6 empty] | 2014-11-19 | 20時 | 0.020805 | 0 | 4.8086 | 0
[6 empty] | 2014-11-19 | 21時 | 0.022948 | 0 | 5.2319 | 0
[6 empty] | 2014-11-19 | 22時 | 0.02999 | 0 | 6.6325 | 0
[6 empty] | 2014-11-19 | 23時 | 0.031506 | 0 | 6.9387 | 0
[6 empty] | 2014-11-20 | 0時 | 0.032389 | 0 | 7.1173 | 0
[6 empty] | 2014-11-20 | 1時 | 0.033783 | 0 | 7.4022 | 0
[6 empty] | 2014-11-20 | 2時 | 0.034848 | 0 | 7.6201 | 0
[6 empty] | 2014-11-20 | 3時 | 0.035321 | 0 | 7.7159 | 0
[6 empty] | 2014-11-20 | 4時 | 0.036033 | 0 | 7.8618 | 0
[6 empty] | 2014-11-20 | 5時 | 0.045062 | 0 | 9.7169 | 0
[6 empty] | 2014-11-20 | 6時 | 0.02135 | 0 | 4.9274 | 0
[6 empty] | 2014-11-20 | 7時 | 0.015853 | 0 | 3.8432 | 0
[6 empty] | 2014-11-20 | 8時 | 0.0063591 | 0 | 1.9864 | 0
[6 empty] | 2014-11-20 | 9時 | 0.0038844 | 0 | 1.5033 | 0
[6 empty] | 2014-11-20 | 10時 | 0.0088877 | 0 | 2.4755 | 0
[6 empty] | 2014-11-20 | 11時 | 0.018186 | 0 | 4.2895 | 0
[6 empty] | 2014-11-20 | 12時 | 0.013383 | 0 | 3.3509 | 0
[6 empty] | 2014-11-20 | 13時 | 0.019264 | 0 | 4.5007 | 0
[6 empty] | 2014-11-20 | 14時 | 0.02138 | 0 | 4.9165 | 0
[6 empty] | 2014-11-20 | 15時 | 0.019793 | 0 | 4.6058 | 0
[6 empty] | 2014-11-20 | 16時 | 0.018698 | 0 | 4.3923 | 0
[6 empty] | 2014-11-20 | 17時 | 0.032786 | 0 | 7.1846 | 0
[6 empty] | 2014-11-20 | 18時 | 0.03262 | 0 | 7.151 | 0
[6 empty] | 2014-11-20 | 19時 | 0.017465 | 0 | 4.1529 | 0
[6 empty] | 2014-11-20 | 20時 | 0.020476 | 0 | 4.7457 | 0
[6 empty] | 2014-11-20 | 21時 | 0.023397 | 0 | 5.3241 | 0
[6 empty] | 2014-11-20 | 22時 | 0.025758 | 0 | 5.7935 | 0
[6 empty] | 2014-11-20 | 23時 | 0.031275 | 0 | 6.8936 | 0
[6 empty] | 2014-11-21 | 0時 | 0.033071 | 0 | 7.2588 | 0
[6 empty] | 2014-11-21 | 1時 | 0.03362 | 0 | 7.369 | 0
[6 empty] | 2014-11-21 | 2時 | 0.033951 | 0 | 7.4355 | 0
[6 empty] | 2014-11-21 | 3時 | 0.035161 | 0 | 7.6843 | 0
[6 empty] | 2014-11-21 | 4時 | 0.035416 | 0 | 7.7352 | 0
[6 empty] | 2014-11-21 | 5時 | 0.044031 | 0 | 9.5003 | 0
[6 empty] | 2014-11-21 | 6時 | 0.026126 | 0 | 5.8701 | 0
[6 empty] | 2014-11-21 | 7時 | 0.022956 | 0 | 5.2378 | 0
[6 empty] | 2014-11-21 | 8時 | 0.012174 | 0 | 3.1181 | 0
[6 empty] | 2014-11-21 | 9時 | 0.0065848 | 0 | 2.0273 | 0
[6 empty] | 2014-11-21 | 10時 | 0.011172 | 0 | 2.9182 | 0
[6 empty] | 2014-11-21 | 11時 | 0.019531 | 0 | 4.5533 | 0
[6 empty] | 2014-11-21 | 12時 | 0.014489 | 0 | 3.5669 | 0
[6 empty] | 2014-11-21 | 13時 | 0.017768 | 0 | 4.2082 | 0
[6 empty] | 2014-11-21 | 14時 | 0.022273 | 0 | 5.0956 | 0
[6 empty] | 2014-11-21 | 15時 | 0.021132 | 0 | 4.8723 | 0
[6 empty] | 2014-11-21 | 16時 | 0.021786 | 0 | 5.0068 | 0
[6 empty] | 2014-11-21 | 17時 | 0.039611 | 0 | 8.5806 | 0
[6 empty] | 2014-11-21 | 18時 | 0.042611 | 0 | 9.2032 | 0
[6 empty] | 2014-11-21 | 19時 | 0.022683 | 0 | 5.1884 | 0
[6 empty] | 2014-11-21 | 20時 | 0.025658 | 0 | 5.7798 | 0
[6 empty] | 2014-11-21 | 21時 | 0.028388 | 0 | 6.3253 | 0
[6 empty] | 2014-11-21 | 22時 | 0.030962 | 0 | 6.8432 | 0
[6 empty] | 2014-11-21 | 23時 | 0.036686 | 0 | 8.0006 | 0
[6 empty] | 2014-11-22 | 0時 | 0.037279 | 0 | 8.12 | 0
[6 empty] | 2014-11-22 | 1時 | 0.039051 | 0 | 8.4888 | 0
[6 empty] | 2014-11-22 | 2時 | 0.0401 | 0 | 8.7065 | 0
[6 empty] | 2014-11-22 | 3時 | 0.041347 | 0 | 8.9673 | 0
[6 empty] | 2014-11-22 | 4時 | 0.04152 | 0 | 9.0011 | 0
[6 empty] | 2014-11-22 | 5時 | 0.05108 | 0 | 10.9975 | 0
[6 empty] | 2014-11-22 | 6時 | 0.031645 | 0 | 6.984 | 0
[6 empty] | 2014-11-22 | 7時 | 0.030562 | 0 | 6.761 | 0
[6 empty] | 2014-11-22 | 8時 | 0.028169 | 0 | 6.2779 | 0
[6 empty] | 2014-11-22 | 9時 | 0.030465 | 0 | 6.7335 | 0
[6 empty] | 2014-11-22 | 10時 | 0.030055 | 0 | 6.6471 | 0
[6 empty] | 2014-11-22 | 11時 | 0.034138 | 0 | 7.4679 | 0
[6 empty] | 2014-11-22 | 12時 | 0.024045 | 0 | 5.4528 | 0
[6 empty] | 2014-11-22 | 13時 | 0.026258 | 0 | 5.8902 | 0
[6 empty] | 2014-11-22 | 14時 | 0.029419 | 0 | 6.5204 | 0
[6 empty] | 2014-11-22 | 15時 | 0.027372 | 0 | 6.1139 | 0
[6 empty] | 2014-11-22 | 16時 | 0.025985 | 0 | 5.8397 | 0
[6 empty] | 2014-11-22 | 17時 | 0.044325 | 0 | 9.5556 | 0
[6 empty] | 2014-11-22 | 18時 | 0.044313 | 0 | 9.5527 | 0
[6 empty] | 2014-11-22 | 19時 | 0.02511 | 0 | 5.6703 | 0
[6 empty] | 2014-11-22 | 20時 | 0.028573 | 0 | 6.3644 | 0
[6 empty] | 2014-11-22 | 21時 | 0.031123 | 0 | 6.8767 | 0
[6 empty] | 2014-11-22 | 22時 | 0.033667 | 0 | 7.3921 | 0
[6 empty] | 2014-11-22 | 23時 | 0.039125 | 0 | 8.5016 | 0
[6 empty] | 2014-11-23 | 0時 | 0.039217 | 0 | 8.5169 | 0
[6 empty] | 2014-11-23 | 1時 | 0.039262 | 0 | 8.5248 | 0
[6 empty] | 2014-11-23 | 2時 | 0.039991 | 0 | 8.6772 | 0
[6 empty] | 2014-11-23 | 3時 | 0.040905 | 0 | 8.8688 | 0
[6 empty] | 2014-11-23 | 4時 | 0.041898 | 0 | 9.0771 | 0
[6 empty] | 2014-11-23 | 5時 | 0.042628 | 0 | 9.23 | 0
[6 empty] | 2014-11-23 | 6時 | 0.03033 | 0 | 6.7214 | 0
[6 empty] | 2014-11-23 | 7時 | 0.019791 | 0 | 4.6237 | 0
[6 empty] | 2014-11-23 | 8時 | 0.0016436 | 0 | 1.0681 | 0
[6 empty] | 2014-11-23 | 9時 | 0.0013839 | 0 | 1.0172 | 0
[6 empty] | 2014-11-23 | 10時 | 0.0012589 | 0 | 0.99273 | 0
[6 empty] | 2014-11-23 | 11時 | 0.0014945 | 0 | 1.0384 | 0
[6 empty] | 2014-11-23 | 12時 | 0.0013825 | 0 | 1.0166 | 0
[6 empty] | 2014-11-23 | 13時 | 0.0015506 | 0 | 1.0492 | 0
[6 empty] | 2014-11-23 | 14時 | 0.0016424 | 0 | 1.0671 | 0
[6 empty] | 2014-11-23 | 15時 | 0.0015919 | 0 | 1.0574 | 0
[6 empty] | 2014-11-23 | 16時 | 0.019945 | 0 | 4.6423 | 0
[6 empty] | 2014-11-23 | 17時 | 0.032845 | 0 | 7.2101 | 0
[6 empty] | 2014-11-23 | 18時 | 0.017388 | 0 | 4.1441 | 0
[6 empty] | 2014-11-23 | 19時 | 0.021109 | 0 | 4.8771 | 0
[6 empty] | 2014-11-23 | 20時 | 0.023019 | 0 | 5.2553 | 0
[6 empty] | 2014-11-23 | 21時 | 0.026331 | 0 | 5.9138 | 0
[6 empty] | 2014-11-23 | 22時 | 0.033793 | 0 | 7.41 | 0
[6 empty] | 2014-11-23 | 23時 | 0.035575 | 0 | 7.7728 | 0
[6 empty] | 2014-11-24 | 0時 | 0.036816 | 0 | 8.0269 | 0
[6 empty] | 2014-11-24 | 1時 | 0.037174 | 0 | 8.0986 | 0
[6 empty] | 2014-11-24 | 2時 | 0.037807 | 0 | 8.2289 | 0
[6 empty] | 2014-11-24 | 3時 | 0.038298 | 0 | 8.3299 | 0
[6 empty] | 2014-11-24 | 4時 | 0.038931 | 0 | 8.4611 | 0
[6 empty] | 2014-11-24 | 5時 | 0.048228 | 0 | 10.3873 | 0
[6 empty] | 2014-11-24 | 6時 | 0.030868 | 0 | 6.8286 | 0
[6 empty] | 2014-11-24 | 7時 | 0.030694 | 0 | 6.7899 | 0
[6 empty] | 2014-11-24 | 8時 | 0.02864 | 0 | 6.3747 | 0
[6 empty] | 2014-11-24 | 9時 | 0.03112 | 0 | 6.8672 | 0
[6 empty] | 2014-11-24 | 10時 | 0.030558 | 0 | 6.7484 | 0
[6 empty] | 2014-11-24 | 11時 | 0.03441 | 0 | 7.5227 | 0
[6 empty] | 2014-11-24 | 12時 | 0.024489 | 0 | 5.538 | 0
[6 empty] | 2014-11-24 | 13時 | 0.028666 | 0 | 6.3664 | 0
[6 empty] | 2014-11-24 | 14時 | 0.02949 | 0 | 6.5309 | 0
[6 empty] | 2014-11-24 | 15時 | 0.026702 | 0 | 5.9775 | 0
[6 empty] | 2014-11-24 | 16時 | 0.02459 | 0 | 5.559 | 0
[6 empty] | 2014-11-24 | 17時 | 0.040676 | 0 | 8.7948 | 0
[6 empty] | 2014-11-24 | 18時 | 0.040485 | 0 | 8.7557 | 0
[6 empty] | 2014-11-24 | 19時 | 0.022293 | 0 | 5.1071 | 0
[6 empty] | 2014-11-24 | 20時 | 0.025321 | 0 | 5.7095 | 0
[6 empty] | 2014-11-24 | 21時 | 0.027388 | 0 | 6.1207 | 0
[6 empty] | 2014-11-24 | 22時 | 0.029028 | 0 | 6.448 | 0
[6 empty] | 2014-11-24 | 23時 | 0.034511 | 0 | 7.5504 | 0
[6 empty] | 2014-11-25 | 0時 | 0.03547 | 0 | 7.746 | 0
[6 empty] | 2014-11-25 | 1時 | 0.036016 | 0 | 7.8574 | 0
[6 empty] | 2014-11-25 | 2時 | 0.036545 | 0 | 7.9661 | 0
[6 empty] | 2014-11-25 | 3時 | 0.036957 | 0 | 8.0506 | 0
[6 empty] | 2014-11-25 | 4時 | 0.036845 | 0 | 8.0263 | 0
[6 empty] | 2014-11-25 | 5時 | 0.036195 | 0 | 7.8906 | 0
[6 empty] | 2014-11-25 | 6時 | 0.032727 | 0 | 7.1852 | 0
[6 empty] | 2014-11-25 | 7時 | 0.029618 | 0 | 6.5592 | 0
[6 empty] | 2014-11-25 | 8時 | 0.020122 | 0 | 4.6791 | 0
[6 empty] | 2014-11-25 | 9時 | 0.0085655 | 0 | 2.4169 | 0
[6 empty] | 2014-11-25 | 10時 | 0.0024682 | 0 | 1.2281 | 0
[6 empty] | 2014-11-25 | 11時 | 0.012903 | 0 | 3.2626 | 0
[6 empty] | 2014-11-25 | 12時 | 0.013448 | 0 | 3.3693 | 0
[6 empty] | 2014-11-25 | 13時 | 0.016518 | 0 | 3.9715 | 0
[6 empty] | 2014-11-25 | 14時 | 0.021341 | 0 | 4.9211 | 0
[6 empty] | 2014-11-25 | 15時 | 0.023234 | 0 | 5.2971 | 0
[6 empty] | 2014-11-25 | 16時 | 0.043046 | 0 | 9.297 | 0
[6 empty] | 2014-11-25 | 17時 | 0.046694 | 0 | 10.0581 | 0
[6 empty] | 2014-11-25 | 18時 | 0.026012 | 0 | 5.8518 | 0
[6 empty] | 2014-11-25 | 19時 | 0.027974 | 0 | 6.2429 | 0
[6 empty] | 2014-11-25 | 20時 | 0.028119 | 0 | 6.2703 | 0
[6 empty] | 2014-11-25 | 21時 | 0.030439 | 0 | 6.7357 | 0
[6 empty] | 2014-11-25 | 22時 | 0.037204 | 0 | 8.1029 | 0
[6 empty] | 2014-11-25 | 23時 | 0.037928 | 0 | 8.2501 | 0
[6 empty] | 2014-11-26 | 0時 | 0.038518 | 0 | 8.3717 | 0
[6 empty] | 2014-11-26 | 1時 | 0.039241 | 0 | 8.5223 | 0
[6 empty] | 2014-11-26 | 2時 | 0.03955 | 0 | 8.586 | 0
[6 empty] | 2014-11-26 | 3時 | 0.039829 | 0 | 8.6437 | 0
[6 empty] | 2014-11-26 | 4時 | 0.04065 | 0 | 8.8159 | 0
[6 empty] | 2014-11-26 | 5時 | 0.040478 | 0 | 8.7782 | 0
[6 empty] | 2014-11-26 | 6時 | 0.038418 | 0 | 8.3574 | 0
[6 empty] | 2014-11-26 | 7時 | 0.037411 | 0 | 8.1489 | 0
[6 empty] | 2014-11-26 | 8時 | 0.017674 | 0 | 4.2037 | 0
[6 empty] | 2014-11-26 | 9時 | 0.0030496 | 0 | 1.3423 | 0
[6 empty] | 2014-11-26 | 10時 | 0.001493 | 0 | 1.0385 | 0
[6 empty] | 2014-11-26 | 11時 | 0.0018605 | 0 | 1.1101 | 0
[6 empty] | 2014-11-26 | 12時 | 0.0016869 | 0 | 1.0762 | 0
[6 empty] | 2014-11-26 | 13時 | 0.004634 | 0 | 1.6505 | 0
[6 empty] | 2014-11-26 | 14時 | 0.015721 | 0 | 3.8173 | 0
[6 empty] | 2014-11-26 | 15時 | 0.020705 | 0 | 4.7993 | 0
[6 empty] | 2014-11-26 | 16時 | 0.042848 | 0 | 9.2605 | 0
[6 empty] | 2014-11-26 | 17時 | 0.048262 | 0 | 10.3945 | 0
[6 empty] | 2014-11-26 | 18時 | 0.027478 | 0 | 6.1499 | 0
[6 empty] | 2014-11-26 | 19時 | 0.030304 | 0 | 6.7176 | 0
[6 empty] | 2014-11-26 | 20時 | 0.031505 | 0 | 6.9596 | 0
[6 empty] | 2014-11-26 | 21時 | 0.034839 | 0 | 7.6369 | 0
[6 empty] | 2014-11-26 | 22時 | 0.043315 | 0 | 9.3827 | 0
[6 empty] | 2014-11-26 | 23時 | 0.04547 | 0 | 9.8363 | 0
[6 empty] | 2014-11-27 | 0時 | 0.046556 | 0 | 10.0647 | 0
[6 empty] | 2014-11-27 | 1時 | 0.047458 | 0 | 10.256 | 0
[6 empty] | 2014-11-27 | 2時 | 0.047977 | 0 | 10.3653 | 0
[6 empty] | 2014-11-27 | 3時 | 0.048292 | 0 | 10.431 | 0
[6 empty] | 2014-11-27 | 4時 | 0.048517 | 0 | 10.4781 | 0
[6 empty] | 2014-11-27 | 5時 | 0.060682 | 0 | 13.104 | 0
[6 empty] | 2014-11-27 | 6時 | 0.027418 | 0 | 6.1519 | 0
[6 empty] | 2014-11-27 | 7時 | 0.017612 | 0 | 4.2001 | 0
[6 empty] | 2014-11-27 | 8時 | 0.0046097 | 0 | 1.6478 | 0
[6 empty] | 2014-11-27 | 9時 | 0.0019079 | 0 | 1.1193 | 0
[6 empty] | 2014-11-27 | 10時 | 0.0018845 | 0 | 1.1147 | 0
[6 empty] | 2014-11-27 | 11時 | 0.0019581 | 0 | 1.1289 | 0
[6 empty] | 2014-11-27 | 12時 | 0.0015912 | 0 | 1.0575 | 0
[6 empty] | 2014-11-27 | 13時 | 0.0018168 | 0 | 1.1014 | 0
[6 empty] | 2014-11-27 | 14時 | 0.003744 | 0 | 1.4769 | 0
[6 empty] | 2014-11-27 | 15時 | 0.015438 | 0 | 3.7613 | 0
[6 empty] | 2014-11-27 | 16時 | 0.019274 | 0 | 4.5146 | 0
[6 empty] | 2014-11-27 | 17時 | 0.039263 | 0 | 8.5125 | 0
[6 empty] | 2014-11-27 | 18時 | 0.040131 | 0 | 8.6883 | 0
[6 empty] | 2014-11-27 | 19時 | 0.021647 | 0 | 4.9815 | 0
[6 empty] | 2014-11-27 | 20時 | 0.024012 | 0 | 5.4482 | 0
[6 empty] | 2014-11-27 | 21時 | 0.026513 | 0 | 5.9453 | 0
[6 empty] | 2014-11-27 | 22時 | 0.028184 | 0 | 6.2779 | 0
[6 empty] | 2014-11-27 | 23時 | 0.03361 | 0 | 7.3657 | 0
[6 empty] | 2014-11-28 | 0時 | 0.034368 | 0 | 7.5188 | 0
[6 empty] | 2014-11-28 | 1時 | 0.034738 | 0 | 7.5935 | 0
[6 empty] | 2014-11-28 | 2時 | 0.035124 | 0 | 7.6725 | 0
[6 empty] | 2014-11-28 | 3時 | 0.035198 | 0 | 7.6871 | 0
[6 empty] | 2014-11-28 | 4時 | 0.035146 | 0 | 7.6758 | 0
[6 empty] | 2014-11-28 | 5時 | 0.042414 | 0 | 9.1582 | 0
[6 empty] | 2014-11-28 | 6時 | 0.025503 | 0 | 5.7438 | 0
[6 empty] | 2014-11-28 | 7時 | 0.025041 | 0 | 5.6507 | 0
[6 empty] | 2014-11-28 | 8時 | 0.02316 | 0 | 5.2771 | 0
[6 empty] | 2014-11-28 | 9時 | 0.017779 | 0 | 4.2163 | 0
[6 empty] | 2014-11-28 | 10時 | 0.0094944 | 0 | 2.5951 | 0
[6 empty] | 2014-11-28 | 11時 | 0.0097811 | 0 | 2.6512 | 0
[6 empty] | 2014-11-28 | 12時 | 0.007784 | 0 | 2.2623 | 0
[6 empty] | 2014-11-28 | 13時 | 0.01726 | 0 | 4.1119 | 0
[6 empty] | 2014-11-28 | 14時 | 0.022166 | 0 | 5.0768 | 0
[6 empty] | 2014-11-28 | 15時 | 0.023099 | 0 | 5.2653 | 0
[6 empty] | 2014-11-28 | 16時 | 0.022857 | 0 | 5.2188 | 0
[6 empty] | 2014-11-28 | 17時 | 0.043944 | 0 | 9.4811 | 0
[6 empty] | 2014-11-28 | 18時 | 0.046307 | 0 | 9.9767 | 0
[6 empty] | 2014-11-28 | 19時 | 0.025952 | 0 | 5.8421 | 0
[6 empty] | 2014-11-28 | 20時 | 0.029061 | 0 | 6.4642 | 0
[6 empty] | 2014-11-28 | 21時 | 0.031887 | 0 | 7.0331 | 0
[6 empty] | 2014-11-28 | 22時 | 0.034375 | 0 | 7.5371 | 0
[6 empty] | 2014-11-28 | 23時 | 0.040509 | 0 | 8.7911 | 0
[6 empty] | 2014-11-29 | 0時 | 0.041811 | 0 | 9.0612 | 0
[6 empty] | 2014-11-29 | 1時 | 0.043045 | 0 | 9.3199 | 0
[6 empty] | 2014-11-29 | 2時 | 0.043779 | 0 | 9.4731 | 0
[6 empty] | 2014-11-29 | 3時 | 0.04457 | 0 | 9.6397 | 0
[6 empty] | 2014-11-29 | 4時 | 0.045508 | 0 | 9.8384 | 0
[6 empty] | 2014-11-29 | 5時 | 0.057852 | 0 | 12.4762 | 0
[6 empty] | 2014-11-29 | 6時 | 0.026752 | 0 | 6.0166 | 0
[6 empty] | 2014-11-29 | 7時 | 0.015992 | 0 | 3.8792 | 0
[6 empty] | 2014-11-29 | 8時 | 0.0032367 | 0 | 1.3793 | 0
[6 empty] | 2014-11-29 | 9時 | 0.0018739 | 0 | 1.1127 | 0
[6 empty] | 2014-11-29 | 10時 | 0.0017888 | 0 | 1.0959 | 0
[6 empty] | 2014-11-29 | 11時 | 0.0017474 | 0 | 1.0875 | 0
[6 empty] | 2014-11-29 | 12時 | 0.0013827 | 0 | 1.0166 | 0
[6 empty] | 2014-11-29 | 13時 | 0.0015856 | 0 | 1.056 | 0
[6 empty] | 2014-11-29 | 14時 | 0.0016815 | 0 | 1.0747 | 0
[6 empty] | 2014-11-29 | 15時 | 0.0043926 | 0 | 1.6026 | 0
[6 empty] | 2014-11-29 | 16時 | 0.014019 | 0 | 3.4822 | 0
[6 empty] | 2014-11-29 | 17時 | 0.038061 | 0 | 8.2713 | 0
[6 empty] | 2014-11-29 | 18時 | 0.04012 | 0 | 8.6906 | 0
[6 empty] | 2014-11-29 | 19時 | 0.021763 | 0 | 5.0081 | 0
[6 empty] | 2014-11-29 | 20時 | 0.025215 | 0 | 5.6927 | 0
[6 empty] | 2014-11-29 | 21時 | 0.028562 | 0 | 6.3617 | 0
[6 empty] | 2014-11-29 | 22時 | 0.031259 | 0 | 6.9037 | 0
[6 empty] | 2014-11-29 | 23時 | 0.037201 | 0 | 8.1062 | 0
[6 empty] | 2014-11-30 | 0時 | 0.038116 | 0 | 8.2924 | 0
[6 empty] | 2014-11-30 | 1時 | 0.038696 | 0 | 8.4107 | 0
[6 empty] | 2014-11-30 | 2時 | 0.038758 | 0 | 8.4217 | 0
[6 empty] | 2014-11-30 | 3時 | 0.039997 | 0 | 8.6808 | 0
[6 empty] | 2014-11-30 | 4時 | 0.041039 | 0 | 8.8986 | 0
[6 empty] | 2014-11-30 | 5時 | 0.051409 | 0 | 11.0681 | 0
[6 empty] | 2014-11-30 | 6時 | 0.031238 | 0 | 6.9073 | 0
[6 empty] | 2014-11-30 | 7時 | 0.028288 | 0 | 6.3016 | 0
[6 empty] | 2014-11-30 | 8時 | 0.026879 | 0 | 6.0202 | 0
[6 empty] | 2014-11-30 | 9時 | 0.026911 | 0 | 6.0225 | 0
[6 empty] | 2014-11-30 | 10時 | 0.026174 | 0 | 5.8689 | 0
[6 empty] | 2014-11-30 | 11時 | 0.021317 | 0 | 4.9011 | 0
[6 empty] | 2014-11-30 | 12時 | 0.015935 | 0 | 3.8444 | 0
[6 empty] | 2014-11-30 | 13時 | 0.021443 | 0 | 4.9248 | 0
[6 empty] | 2014-11-30 | 14時 | 0.022915 | 0 | 5.2156 | 0
[6 empty] | 2014-11-30 | 15時 | 0.020864 | 0 | 4.8143 | 0
[6 empty] | 2014-11-30 | 16時 | 0.019404 | 0 | 4.529 | 0
[6 empty] | 2014-11-30 | 17時 | 0.033638 | 0 | 7.3551 | 0
[6 empty] | 2014-11-30 | 18時 | 0.031963 | 0 | 7.0158 | 0
[6 empty] | 2014-11-30 | 19時 | 0.017106 | 0 | 4.0798 | 0
[6 empty] | 2014-11-30 | 20時 | 0.019041 | 0 | 4.4586 | 0
[6 empty] | 2014-11-30 | 21時 | 0.020932 | 0 | 4.8302 | 0
[6 empty] | 2014-11-30 | 22時 | 0.023327 | 0 | 5.3052 | 0
[6 empty] | 2014-11-30 | 23時 | 0.029305 | 0 | 6.4934 | 0
[6 empty] | 2014-12-01 | 0時 | 0.030746 | 0 | 6.784 | 0
[6 empty] | 2014-12-01 | 1時 | 0.032628 | 0 | 7.1672 | 0
[6 empty] | 2014-12-01 | 2時 | 0.034077 | 0 | 7.4629 | 0
[6 empty] | 2014-12-01 | 3時 | 0.035403 | 0 | 7.7343 | 0
[6 empty] | 2014-12-01 | 4時 | 0.036633 | 0 | 7.9873 | 0
[6 empty] | 2014-12-01 | 5時 | 0.046918 | 0 | 10.1114 | 0
[6 empty] | 2014-12-01 | 6時 | 0.030166 | 0 | 6.6859 | 0
[6 empty] | 2014-12-01 | 7時 | 0.03064 | 0 | 6.781 | 0
[6 empty] | 2014-12-01 | 8時 | 0.029352 | 0 | 6.5216 | 0
[6 empty] | 2014-12-01 | 9時 | 0.032933 | 0 | 7.2402 | 0
[6 empty] | 2014-12-01 | 10時 | 0.033353 | 0 | 7.3223 | 0
[6 empty] | 2014-12-01 | 11時 | 0.036488 | 0 | 7.9554 | 0
[6 empty] | 2014-12-01 | 12時 | 0.027992 | 0 | 6.2455 | 0
[6 empty] | 2014-12-01 | 13時 | 0.033106 | 0 | 7.2703 | 0
[6 empty] | 2014-12-01 | 14時 | 0.034788 | 0 | 7.6106 | 0
[6 empty] | 2014-12-01 | 15時 | 0.032192 | 0 | 7.0876 | 0
[6 empty] | 2014-12-01 | 16時 | 0.030259 | 0 | 6.6995 | 0
[6 empty] | 2014-12-01 | 17時 | 0.050234 | 0 | 10.804 | 0
[6 empty] | 2014-12-01 | 18時 | 0.051072 | 0 | 10.984 | 0
[6 empty] | 2014-12-01 | 19時 | 0.028179 | 0 | 6.2845 | 0
[6 empty] | 2014-12-01 | 20時 | 0.029577 | 0 | 6.5623 | 0
[6 empty] | 2014-12-01 | 21時 | 0.031241 | 0 | 6.8959 | 0
[6 empty] | 2014-12-01 | 22時 | 0.032077 | 0 | 7.0616 | 0
[6 empty] | 2014-12-01 | 23時 | 0.037115 | 0 | 8.0807 | 0
[6 empty] | 2014-12-02 | 0時 | 0.036982 | 0 | 8.0511 | 0
[6 empty] | 2014-12-02 | 1時 | 0.037192 | 0 | 8.0946 | 0
[6 empty] | 2014-12-02 | 2時 | 0.036928 | 0 | 8.0398 | 0
[6 empty] | 2014-12-02 | 3時 | 0.03654 | 0 | 7.9594 | 0
[6 empty] | 2014-12-02 | 4時 | 0.036588 | 0 | 7.9698 | 0
[6 empty] | 2014-12-02 | 5時 | 0.036459 | 0 | 7.9432 | 0
[6 empty] | 2014-12-02 | 6時 | 0.033904 | 0 | 7.426 | 0
[6 empty] | 2014-12-02 | 7時 | 0.030214 | 0 | 6.6823 | 0
[6 empty] | 2014-12-02 | 8時 | 0.012677 | 0 | 3.2192 | 0
[6 empty] | 2014-12-02 | 9時 | 0.002205 | 0 | 1.1768 | 0
[6 empty] | 2014-12-02 | 10時 | 0.0012541 | 0 | 0.99162 | 0
[6 empty] | 2014-12-02 | 11時 | 0.0014747 | 0 | 1.0345 | 0
[6 empty] | 2014-12-02 | 12時 | 0.0014147 | 0 | 1.0229 | 0
[6 empty] | 2014-12-02 | 13時 | 0.0016343 | 0 | 1.0657 | 0
[6 empty] | 2014-12-02 | 14時 | 0.0033634 | 0 | 1.4022 | 0
[6 empty] | 2014-12-02 | 15時 | 0.011563 | 0 | 2.9994 | 0
[6 empty] | 2014-12-02 | 16時 | 0.032928 | 0 | 7.2252 | 0
[6 empty] | 2014-12-02 | 17時 | 0.035975 | 0 | 7.8391 | 0
[6 empty] | 2014-12-02 | 18時 | 0.018863 | 0 | 4.4314 | 0
[6 empty] | 2014-12-02 | 19時 | 0.021711 | 0 | 4.9933 | 0
[6 empty] | 2014-12-02 | 20時 | 0.022679 | 0 | 5.1847 | 0
[6 empty] | 2014-12-02 | 21時 | 0.025344 | 0 | 5.7133 | 0
[6 empty] | 2014-12-02 | 22時 | 0.032569 | 0 | 7.1582 | 0
[6 empty] | 2014-12-02 | 23時 | 0.033756 | 0 | 7.3976 | 0
[6 empty] | 2014-12-03 | 0時 | 0.034577 | 0 | 7.5642 | 0
[6 empty] | 2014-12-03 | 1時 | 0.035873 | 0 | 7.8305 | 0
[6 empty] | 2014-12-03 | 2時 | 0.037408 | 0 | 8.1475 | 0
[6 empty] | 2014-12-03 | 3時 | 0.039386 | 0 | 8.5586 | 0
[6 empty] | 2014-12-03 | 4時 | 0.0409 | 0 | 8.8737 | 0
[6 empty] | 2014-12-03 | 5時 | 0.041825 | 0 | 9.0655 | 0
[6 empty] | 2014-12-03 | 6時 | 0.040017 | 0 | 8.6981 | 0
[6 empty] | 2014-12-03 | 7時 | 0.033531 | 0 | 7.372 | 0
[6 empty] | 2014-12-03 | 8時 | 0.0088806 | 0 | 2.4825 | 0
[6 empty] | 2014-12-03 | 9時 | 0.0029369 | 0 | 1.3206 | 0
[6 empty] | 2014-12-03 | 10時 | 0.011337 | 0 | 2.9609 | 0
[6 empty] | 2014-12-03 | 11時 | 0.021294 | 0 | 4.9129 | 0
[6 empty] | 2014-12-03 | 12時 | 0.016667 | 0 | 4.0013 | 0
[6 empty] | 2014-12-03 | 13時 | 0.024927 | 0 | 5.6286 | 0
[6 empty] | 2014-12-03 | 14時 | 0.027986 | 0 | 6.2371 | 0
[6 empty] | 2014-12-03 | 15時 | 0.026494 | 0 | 5.944 | 0
[6 empty] | 2014-12-03 | 16時 | 0.045501 | 0 | 9.8072 | 0
[6 empty] | 2014-12-03 | 17時 | 0.049643 | 0 | 10.6822 | 0
[6 empty] | 2014-12-03 | 18時 | 0.027563 | 0 | 6.1616 | 0
[6 empty] | 2014-12-03 | 19時 | 0.029172 | 0 | 6.4828 | 0
[6 empty] | 2014-12-03 | 20時 | 0.029562 | 0 | 6.561 | 0
[6 empty] | 2014-12-03 | 21時 | 0.032388 | 0 | 7.1317 | 0
[6 empty] | 2014-12-03 | 22時 | 0.039171 | 0 | 8.5097 | 0
[6 empty] | 2014-12-03 | 23時 | 0.040719 | 0 | 8.8309 | 0
[6 empty] | 2014-12-04 | 0時 | 0.042428 | 0 | 9.19 | 0
[6 empty] | 2014-12-04 | 1時 | 0.043493 | 0 | 9.4137 | 0
[6 empty] | 2014-12-04 | 2時 | 0.044409 | 0 | 9.6066 | 0
[6 empty] | 2014-12-04 | 3時 | 0.045278 | 0 | 9.7904 | 0
[6 empty] | 2014-12-04 | 4時 | 0.046134 | 0 | 9.9719 | 0
[6 empty] | 2014-12-04 | 5時 | 0.058575 | 0 | 12.637 | 0
[6 empty] | 2014-12-04 | 6時 | 0.038282 | 0 | 8.3503 | 0
[6 empty] | 2014-12-04 | 7時 | 0.031037 | 0 | 6.8742 | 0
[6 empty] | 2014-12-04 | 8時 | 0.012002 | 0 | 3.0957 | 0
[6 empty] | 2014-12-04 | 9時 | 0.0062127 | 0 | 1.9604 | 0
[6 empty] | 2014-12-04 | 10時 | 0.0056502 | 0 | 1.8497 | 0
[6 empty] | 2014-12-04 | 11時 | 0.0060258 | 0 | 1.9225 | 0
[6 empty] | 2014-12-04 | 12時 | 0.002432 | 0 | 1.2217 | 0
[6 empty] | 2014-12-04 | 13時 | 0.018779 | 0 | 4.4196 | 0
[6 empty] | 2014-12-04 | 14時 | 0.025834 | 0 | 5.8159 | 0
[6 empty] | 2014-12-04 | 15時 | 0.027864 | 0 | 6.2237 | 0
[6 empty] | 2014-12-04 | 16時 | 0.028283 | 0 | 6.309 | 0
[6 empty] | 2014-12-04 | 17時 | 0.052679 | 0 | 11.339 | 0
[6 empty] | 2014-12-04 | 18時 | 0.053216 | 0 | 11.4513 | 0
[6 empty] | 2014-12-04 | 19時 | 0.029379 | 0 | 6.5304 | 0
[6 empty] | 2014-12-04 | 20時 | 0.031588 | 0 | 6.974 | 0
[6 empty] | 2014-12-04 | 21時 | 0.033669 | 0 | 7.3935 | 0
[6 empty] | 2014-12-04 | 22時 | 0.03583 | 0 | 7.8333 | 0
[6 empty] | 2014-12-04 | 23時 | 0.042057 | 0 | 9.1134 | 0
[6 empty] | 2014-12-05 | 0時 | 0.044143 | 0 | 9.5533 | 0
[6 empty] | 2014-12-05 | 1時 | 0.04527 | 0 | 9.7909 | 0
[6 empty] | 2014-12-05 | 2時 | 0.046075 | 0 | 9.9607 | 0
[6 empty] | 2014-12-05 | 3時 | 0.045772 | 0 | 9.8926 | 0
[6 empty] | 2014-12-05 | 4時 | 0.046728 | 0 | 10.0977 | 0
[6 empty] | 2014-12-05 | 5時 | 0.059286 | 0 | 12.795 | 0
[6 empty] | 2014-12-05 | 6時 | 0.038853 | 0 | 8.4656 | 0
[6 empty] | 2014-12-05 | 7時 | 0.037741 | 0 | 8.2365 | 0
[6 empty] | 2014-12-05 | 8時 | 0.018967 | 0 | 4.4662 | 0
[6 empty] | 2014-12-05 | 9時 | 0.011007 | 0 | 2.8987 | 0
[6 empty] | 2014-12-05 | 10時 | 0.01238 | 0 | 3.1652 | 0
[6 empty] | 2014-12-05 | 11時 | 0.024237 | 0 | 5.4971 | 0
[6 empty] | 2014-12-05 | 12時 | 0.020957 | 0 | 4.8474 | 0
[6 empty] | 2014-12-05 | 13時 | 0.027173 | 0 | 6.0802 | 0
[6 empty] | 2014-12-05 | 14時 | 0.03141 | 0 | 6.9302 | 0
[6 empty] | 2014-12-05 | 15時 | 0.030689 | 0 | 6.7864 | 0
[6 empty] | 2014-12-05 | 16時 | 0.029795 | 0 | 6.6082 | 0
[6 empty] | 2014-12-05 | 17時 | 0.050725 | 0 | 10.911 | 0
[6 empty] | 2014-12-05 | 18時 | 0.05101 | 0 | 10.9707 | 0
[6 empty] | 2014-12-05 | 19時 | 0.02871 | 0 | 6.3924 | 0
[6 empty] | 2014-12-05 | 20時 | 0.030895 | 0 | 6.8307 | 0
[6 empty] | 2014-12-05 | 21時 | 0.033327 | 0 | 7.3227 | 0
[6 empty] | 2014-12-05 | 22時 | 0.035971 | 0 | 7.8625 | 0
[6 empty] | 2014-12-05 | 23時 | 0.041591 | 0 | 9.0139 | 0
[6 empty] | 2014-12-06 | 0時 | 0.043237 | 0 | 9.3596 | 0
[6 empty] | 2014-12-06 | 1時 | 0.044128 | 0 | 9.5467 | 0
[6 empty] | 2014-12-06 | 2時 | 0.044889 | 0 | 9.7071 | 0
[6 empty] | 2014-12-06 | 3時 | 0.045601 | 0 | 9.8578 | 0
[6 empty] | 2014-12-06 | 4時 | 0.047471 | 0 | 10.2597 | 0
[6 empty] | 2014-12-06 | 5時 | 0.061345 | 0 | 13.2604 | 0
[6 empty] | 2014-12-06 | 6時 | 0.04147 | 0 | 9.0148 | 0
[6 empty] | 2014-12-06 | 7時 | 0.040164 | 0 | 8.7393 | 0
[6 empty] | 2014-12-06 | 8時 | 0.037563 | 0 | 8.1997 | 0
[6 empty] | 2014-12-06 | 9時 | 0.028948 | 0 | 6.4477 | 0
[6 empty] | 2014-12-06 | 10時 | 0.025073 | 0 | 5.6674 | 0
[6 empty] | 2014-12-06 | 11時 | 0.024464 | 0 | 5.5457 | 0
[6 empty] | 2014-12-06 | 12時 | 0.02078 | 0 | 4.8151 | 0
[6 empty] | 2014-12-06 | 13時 | 0.030258 | 0 | 6.6989 | 0
[6 empty] | 2014-12-06 | 14時 | 0.032553 | 0 | 7.157 | 0
[6 empty] | 2014-12-06 | 15時 | 0.031606 | 0 | 6.9702 | 0
[6 empty] | 2014-12-06 | 16時 | 0.030252 | 0 | 6.6987 | 0
[6 empty] | 2014-12-06 | 17時 | 0.050865 | 0 | 10.9394 | 0
[6 empty] | 2014-12-06 | 18時 | 0.049931 | 0 | 10.7376 | 0
[6 empty] | 2014-12-06 | 19時 | 0.027581 | 0 | 6.1624 | 0
[6 empty] | 2014-12-06 | 20時 | 0.029674 | 0 | 6.5817 | 0
[6 empty] | 2014-12-06 | 21時 | 0.030748 | 0 | 6.7943 | 0
[6 empty] | 2014-12-06 | 22時 | 0.031718 | 0 | 6.9879 | 0
[6 empty] | 2014-12-06 | 23時 | 0.036654 | 0 | 7.9845 | 0
[6 empty] | 2014-12-07 | 0時 | 0.037158 | 0 | 8.0879 | 0
[6 empty] | 2014-12-07 | 1時 | 0.037128 | 0 | 8.0809 | 0
[6 empty] | 2014-12-07 | 2時 | 0.037217 | 0 | 8.0994 | 0
[6 empty] | 2014-12-07 | 3時 | 0.037121 | 0 | 8.0795 | 0
[6 empty] | 2014-12-07 | 4時 | 0.037022 | 0 | 8.0589 | 0
[6 empty] | 2014-12-07 | 5時 | 0.045229 | 0 | 9.7468 | 0
[6 empty] | 2014-12-07 | 6時 | 0.029098 | 0 | 6.465 | 0
[6 empty] | 2014-12-07 | 7時 | 0.028787 | 0 | 6.4012 | 0
[6 empty] | 2014-12-07 | 8時 | 0.024258 | 0 | 5.4906 | 0
[6 empty] | 2014-12-07 | 9時 | 0.018695 | 0 | 4.3897 | 0
[6 empty] | 2014-12-07 | 10時 | 0.023 | 0 | 5.2351 | 0
[6 empty] | 2014-12-07 | 11時 | 0.024698 | 0 | 5.5691 | 0
[6 empty] | 2014-12-07 | 12時 | 0.018628 | 0 | 4.3764 | 0
[6 empty] | 2014-12-07 | 13時 | 0.023593 | 0 | 5.3523 | 0
[6 empty] | 2014-12-07 | 14時 | 0.024536 | 0 | 5.5373 | 0
[6 empty] | 2014-12-07 | 15時 | 0.021884 | 0 | 5.0157 | 0
[6 empty] | 2014-12-07 | 16時 | 0.020032 | 0 | 4.6524 | 0
[6 empty] | 2014-12-07 | 17時 | 0.032275 | 0 | 7.078 | 0
[6 empty] | 2014-12-07 | 18時 | 0.031339 | 0 | 6.8896 | 0
[6 empty] | 2014-12-07 | 19時 | 0.016848 | 0 | 4.0287 | 0
[6 empty] | 2014-12-07 | 20時 | 0.018976 | 0 | 4.4458 | 0
[6 empty] | 2014-12-07 | 21時 | 0.02137 | 0 | 4.9178 | 0
[6 empty] | 2014-12-07 | 22時 | 0.020853 | 0 | 4.8112 | 0
[6 empty] | 2014-12-07 | 23時 | 0.025704 | 0 | 5.7674 | 0
[6 empty] | 2014-12-08 | 0時 | 0.025903 | 0 | 5.8065 | 0
[6 empty] | 2014-12-08 | 1時 | 0.026285 | 0 | 5.8831 | 0
[6 empty] | 2014-12-08 | 2時 | 0.02549 | 0 | 5.7231 | 0
[6 empty] | 2014-12-08 | 3時 | 0.025687 | 0 | 5.7631 | 0
[6 empty] | 2014-12-08 | 4時 | 0.02554 | 0 | 5.7338 | 0
[6 empty] | 2014-12-08 | 5時 | 0.030247 | 0 | 6.6691 | 0
[6 empty] | 2014-12-08 | 6時 | 0.017779 | 0 | 4.2093 | 0
[6 empty] | 2014-12-08 | 7時 | 0.018198 | 0 | 4.2919 | 0
[6 empty] | 2014-12-08 | 8時 | 0.01697 | 0 | 4.0512 | 0
[6 empty] | 2014-12-08 | 9時 | 0.020044 | 0 | 4.6526 | 0
[6 empty] | 2014-12-08 | 10時 | 0.021055 | 0 | 4.8513 | 0
[6 empty] | 2014-12-08 | 11時 | 0.022062 | 0 | 5.0478 | 0
[6 empty] | 2014-12-08 | 12時 | 0.015468 | 0 | 3.7554 | 0
[6 empty] | 2014-12-08 | 13時 | 0.020533 | 0 | 4.7468 | 0
[6 empty] | 2014-12-08 | 14時 | 0.022325 | 0 | 5.1005 | 0
[6 empty] | 2014-12-08 | 15時 | 0.020215 | 0 | 4.6876 | 0
[6 empty] | 2014-12-08 | 16時 | 0.017921 | 0 | 4.2369 | 0
[6 empty] | 2014-12-08 | 17時 | 0.030364 | 0 | 6.6948 | 0
[6 empty] | 2014-12-08 | 18時 | 0.030786 | 0 | 6.7804 | 0
[6 empty] | 2014-12-08 | 19時 | 0.016493 | 0 | 3.9607 | 0
[6 empty] | 2014-12-08 | 20時 | 0.019134 | 0 | 4.4791 | 0
[6 empty] | 2014-12-08 | 21時 | 0.021436 | 0 | 4.9323 | 0
[6 empty] | 2014-12-08 | 22時 | 0.023339 | 0 | 5.3085 | 0
[6 empty] | 2014-12-08 | 23時 | 0.028997 | 0 | 6.432 | 0
[6 empty] | 2014-12-09 | 0時 | 0.029988 | 0 | 6.6307 | 0
[6 empty] | 2014-12-09 | 1時 | 0.030536 | 0 | 6.7405 | 0
[6 empty] | 2014-12-09 | 2時 | 0.03102 | 0 | 6.8381 | 0
[6 empty] | 2014-12-09 | 3時 | 0.031458 | 0 | 6.9266 | 0
[6 empty] | 2014-12-09 | 4時 | 0.031788 | 0 | 6.9932 | 0
[6 empty] | 2014-12-09 | 5時 | 0.032164 | 0 | 7.0693 | 0
[6 empty] | 2014-12-09 | 6時 | 0.032344 | 0 | 7.1068 | 0
[6 empty] | 2014-12-09 | 7時 | 0.029553 | 0 | 6.5469 | 0
[6 empty] | 2014-12-09 | 8時 | 0.018469 | 0 | 4.3525 | 0
[6 empty] | 2014-12-09 | 9時 | 0.015102 | 0 | 3.6916 | 0
[6 empty] | 2014-12-09 | 10時 | 0.012856 | 0 | 3.2518 | 0
[6 empty] | 2014-12-09 | 11時 | 0.024036 | 0 | 5.4476 | 0
[6 empty] | 2014-12-09 | 12時 | 0.022068 | 0 | 5.059 | 0
[6 empty] | 2014-12-09 | 13時 | 0.026483 | 0 | 5.9328 | 0
[6 empty] | 2014-12-09 | 14時 | 0.028166 | 0 | 6.2673 | 0
[6 empty] | 2014-12-09 | 15時 | 0.024407 | 0 | 5.5222 | 0
[6 empty] | 2014-12-09 | 16時 | 0.038882 | 0 | 8.4272 | 0
[6 empty] | 2014-12-09 | 17時 | 0.040664 | 0 | 8.7929 | 0
[6 empty] | 2014-12-09 | 18時 | 0.023496 | 0 | 5.3467 | 0
[6 empty] | 2014-12-09 | 19時 | 0.025876 | 0 | 5.8205 | 0
[6 empty] | 2014-12-09 | 20時 | 0.026592 | 0 | 5.9638 | 0
[6 empty] | 2014-12-09 | 21時 | 0.028996 | 0 | 6.4442 | 0
[6 empty] | 2014-12-09 | 22時 | 0.035686 | 0 | 7.791 | 0
[6 empty] | 2014-12-09 | 23時 | 0.037182 | 0 | 8.0981 | 0
[6 empty] | 2014-12-10 | 0時 | 0.038015 | 0 | 8.2695 | 0
[6 empty] | 2014-12-10 | 1時 | 0.038534 | 0 | 8.3764 | 0
[6 empty] | 2014-12-10 | 2時 | 0.039318 | 0 | 8.5394 | 0
[6 empty] | 2014-12-10 | 3時 | 0.039953 | 0 | 8.6714 | 0
[6 empty] | 2014-12-10 | 4時 | 0.040512 | 0 | 8.7876 | 0
[6 empty] | 2014-12-10 | 5時 | 0.040693 | 0 | 8.8242 | 0
[6 empty] | 2014-12-10 | 6時 | 0.040375 | 0 | 8.758 | 0
[6 empty] | 2014-12-10 | 7時 | 0.039444 | 0 | 8.5647 | 0
[6 empty] | 2014-12-10 | 8時 | 0.026632 | 0 | 5.9752 | 0
[6 empty] | 2014-12-10 | 9時 | 0.022425 | 0 | 5.1366 | 0
[6 empty] | 2014-12-10 | 10時 | 0.021182 | 0 | 4.8899 | 0
[6 empty] | 2014-12-10 | 11時 | 0.030616 | 0 | 6.7624 | 0
[6 empty] | 2014-12-10 | 12時 | 0.026068 | 0 | 5.8525 | 0
[6 empty] | 2014-12-10 | 13時 | 0.029897 | 0 | 6.6158 | 0
[6 empty] | 2014-12-10 | 14時 | 0.030948 | 0 | 6.8257 | 0
[6 empty] | 2014-12-10 | 15時 | 0.026528 | 0 | 5.944 | 0
[6 empty] | 2014-12-10 | 16時 | 0.04116 | 0 | 8.8955 | 0
[6 empty] | 2014-12-10 | 17時 | 0.040919 | 0 | 8.8429 | 0
[6 empty] | 2014-12-10 | 18時 | 0.022754 | 0 | 5.1955 | 0
[6 empty] | 2014-12-10 | 19時 | 0.023846 | 0 | 5.4107 | 0
[6 empty] | 2014-12-10 | 20時 | 0.024263 | 0 | 5.4948 | 0
[6 empty] | 2014-12-10 | 21時 | 0.025277 | 0 | 5.6935 | 0
[6 empty] | 2014-12-10 | 22時 | 0.031215 | 0 | 6.8757 | 0
[6 empty] | 2014-12-10 | 23時 | 0.029639 | 0 | 6.5529 | 0
[6 empty] | 2014-12-11 | 0時 | 0.027415 | 0 | 6.1035 | 0
[6 empty] | 2014-12-11 | 1時 | 0.025909 | 0 | 5.8025 | 0
[6 empty] | 2014-12-11 | 2時 | 0.027576 | 0 | 6.1409 | 0
[6 empty] | 2014-12-11 | 3時 | 0.026671 | 0 | 5.9585 | 0
[6 empty] | 2014-12-11 | 4時 | 0.02689 | 0 | 6.0033 | 0
[6 empty] | 2014-12-11 | 5時 | 0.032482 | 0 | 7.1201 | 0
[6 empty] | 2014-12-11 | 6時 | 0.019609 | 0 | 4.5706 | 0
[6 empty] | 2014-12-11 | 7時 | 0.020211 | 0 | 4.6893 | 0
[6 empty] | 2014-12-11 | 8時 | 0.017886 | 0 | 4.2292 | 0
[6 empty] | 2014-12-11 | 9時 | 0.021137 | 0 | 4.8663 | 0
[6 empty] | 2014-12-11 | 10時 | 0.020721 | 0 | 4.7828 | 0
[6 empty] | 2014-12-11 | 11時 | 0.021713 | 0 | 4.9766 | 0
[6 empty] | 2014-12-11 | 12時 | 0.017909 | 0 | 4.2356 | 0
[6 empty] | 2014-12-11 | 13時 | 0.023403 | 0 | 5.3162 | 0
[6 empty] | 2014-12-11 | 14時 | 0.025054 | 0 | 5.6433 | 0
[6 empty] | 2014-12-11 | 15時 | 0.022813 | 0 | 5.2033 | 0
[6 empty] | 2014-12-11 | 16時 | 0.021634 | 0 | 4.9727 | 0
[6 empty] | 2014-12-11 | 17時 | 0.037318 | 0 | 8.1061 | 0
[6 empty] | 2014-12-11 | 18時 | 0.038125 | 0 | 8.2718 | 0
[6 empty] | 2014-12-11 | 19時 | 0.020461 | 0 | 4.7443 | 0
[6 empty] | 2014-12-11 | 20時 | 0.023365 | 0 | 5.319 | 0
[6 empty] | 2014-12-11 | 21時 | 0.025855 | 0 | 5.8135 | 0
[6 empty] | 2014-12-11 | 22時 | 0.027477 | 0 | 6.1357 | 0
[6 empty] | 2014-12-11 | 23時 | 0.033477 | 0 | 7.3399 | 0
[6 empty] | 2014-12-12 | 0時 | 0.034702 | 0 | 7.5891 | 0
[6 empty] | 2014-12-12 | 1時 | 0.035643 | 0 | 7.7816 | 0
[6 empty] | 2014-12-12 | 2時 | 0.036674 | 0 | 7.9936 | 0
[6 empty] | 2014-12-12 | 3時 | 0.037387 | 0 | 8.1399 | 0
[6 empty] | 2014-12-12 | 4時 | 0.038029 | 0 | 8.2721 | 0
[6 empty] | 2014-12-12 | 5時 | 0.04848 | 0 | 10.4409 | 0
[6 empty] | 2014-12-12 | 6時 | 0.031512 | 0 | 6.9573 | 0
[6 empty] | 2014-12-12 | 7時 | 0.028476 | 0 | 6.346 | 0
[6 empty] | 2014-12-12 | 8時 | 0.018009 | 0 | 4.2694 | 0
[6 empty] | 2014-12-12 | 9時 | 0.0064454 | 0 | 2.0048 | 0
[6 empty] | 2014-12-12 | 10時 | 0.0029662 | 0 | 1.3259 | 0
[6 empty] | 2014-12-12 | 11時 | 0.0053009 | 0 | 1.7812 | 0
[6 empty] | 2014-12-12 | 12時 | 0.0017573 | 0 | 1.0902 | 0
[6 empty] | 2014-12-12 | 13時 | 0.014316 | 0 | 3.5421 | 0
[6 empty] | 2014-12-12 | 14時 | 0.023372 | 0 | 5.3244 | 0
[6 empty] | 2014-12-12 | 15時 | 0.025074 | 0 | 5.6632 | 0
[6 empty] | 2014-12-12 | 16時 | 0.02547 | 0 | 5.743 | 0
[6 empty] | 2014-12-12 | 17時 | 0.045391 | 0 | 9.7833 | 0
[6 empty] | 2014-12-12 | 18時 | 0.048548 | 0 | 10.4508 | 0
[6 empty] | 2014-12-12 | 19時 | 0.027524 | 0 | 6.1579 | 0
[6 empty] | 2014-12-12 | 20時 | 0.030435 | 0 | 6.7418 | 0
[6 empty] | 2014-12-12 | 21時 | 0.032966 | 0 | 7.252 | 0
[6 empty] | 2014-12-12 | 22時 | 0.035276 | 0 | 7.721 | 0
[6 empty] | 2014-12-12 | 23時 | 0.041843 | 0 | 9.0702 | 0
[6 empty] | 2014-12-13 | 0時 | 0.042922 | 0 | 9.2938 | 0
[6 empty] | 2014-12-13 | 1時 | 0.044029 | 0 | 9.5265 | 0
[6 empty] | 2014-12-13 | 2時 | 0.045128 | 0 | 9.7591 | 0
[6 empty] | 2014-12-13 | 3時 | 0.045965 | 0 | 9.9362 | 0
[6 empty] | 2014-12-13 | 4時 | 0.045999 | 0 | 9.9406 | 0
[6 empty] | 2014-12-13 | 5時 | 0.057975 | 0 | 12.5016 | 0
[6 empty] | 2014-12-13 | 6時 | 0.038456 | 0 | 8.3829 | 0
[6 empty] | 2014-12-13 | 7時 | 0.029725 | 0 | 6.6071 | 0
[6 empty] | 2014-12-13 | 8時 | 0.011817 | 0 | 3.0583 | 0
[6 empty] | 2014-12-13 | 9時 | 0.0041623 | 0 | 1.5591 | 0
[6 empty] | 2014-12-13 | 10時 | 0.0018955 | 0 | 1.1167 | 0
[6 empty] | 2014-12-13 | 11時 | 0.0019213 | 0 | 1.1216 | 0
[6 empty] | 2014-12-13 | 12時 | 0.0015597 | 0 | 1.0512 | 0
[6 empty] | 2014-12-13 | 13時 | 0.0017899 | 0 | 1.0961 | 0
[6 empty] | 2014-12-13 | 14時 | 0.0072172 | 0 | 2.153 | 0
[6 empty] | 2014-12-13 | 15時 | 0.017529 | 0 | 4.1694 | 0
[6 empty] | 2014-12-13 | 16時 | 0.020349 | 0 | 4.7265 | 0
[6 empty] | 2014-12-13 | 17時 | 0.040155 | 0 | 8.6959 | 0
[6 empty] | 2014-12-13 | 18時 | 0.042745 | 0 | 9.2319 | 0
[6 empty] | 2014-12-13 | 19時 | 0.022863 | 0 | 5.2242 | 0
[6 empty] | 2014-12-13 | 20時 | 0.025075 | 0 | 5.6612 | 0
[6 empty] | 2014-12-13 | 21時 | 0.027202 | 0 | 6.084 | 0
[6 empty] | 2014-12-13 | 22時 | 0.02869 | 0 | 6.38 | 0
[6 empty] | 2014-12-13 | 23時 | 0.033853 | 0 | 7.4152 | 0
[6 empty] | 2014-12-14 | 0時 | 0.035847 | 0 | 7.8252 | 0
[6 empty] | 2014-12-14 | 1時 | 0.036173 | 0 | 7.8901 | 0
[6 empty] | 2014-12-14 | 2時 | 0.036345 | 0 | 7.9243 | 0
[6 empty] | 2014-12-14 | 3時 | 0.036659 | 0 | 7.9883 | 0
[6 empty] | 2014-12-14 | 4時 | 0.036921 | 0 | 8.0421 | 0
[6 empty] | 2014-12-14 | 5時 | 0.045244 | 0 | 9.7525 | 0
[6 empty] | 2014-12-14 | 6時 | 0.028685 | 0 | 6.3814 | 0
[6 empty] | 2014-12-14 | 7時 | 0.028083 | 0 | 6.2574 | 0
[6 empty] | 2014-12-14 | 8時 | 0.026368 | 0 | 5.9151 | 0
[6 empty] | 2014-12-14 | 9時 | 0.029144 | 0 | 6.4668 | 0
[6 empty] | 2014-12-14 | 10時 | 0.029853 | 0 | 6.6084 | 0
[6 empty] | 2014-12-14 | 11時 | 0.033736 | 0 | 7.3868 | 0
[6 empty] | 2014-12-14 | 12時 | 0.024831 | 0 | 5.6083 | 0
[6 empty] | 2014-12-14 | 13時 | 0.030431 | 0 | 6.7256 | 0
[6 empty] | 2014-12-14 | 14時 | 0.032738 | 0 | 7.1929 | 0
[6 empty] | 2014-12-14 | 15時 | 0.030571 | 0 | 6.7598 | 0
[6 empty] | 2014-12-14 | 16時 | 0.028836 | 0 | 6.413 | 0
[6 empty] | 2014-12-14 | 17時 | 0.04832 | 0 | 10.3973 | 0
[6 empty] | 2014-12-14 | 18時 | 0.047955 | 0 | 10.3188 | 0
[6 empty] | 2014-12-14 | 19時 | 0.026603 | 0 | 5.968 | 0
[6 empty] | 2014-12-14 | 20時 | 0.028574 | 0 | 6.3611 | 0
[6 empty] | 2014-12-14 | 21時 | 0.031303 | 0 | 6.9114 | 0
[6 empty] | 2014-12-14 | 22時 | 0.034187 | 0 | 7.4979 | 0
[6 empty] | 2014-12-14 | 23時 | 0.041207 | 0 | 8.9389 | 0
[6 empty] | 2014-12-15 | 0時 | 0.043629 | 0 | 9.448 | 0
[6 empty] | 2014-12-15 | 1時 | 0.044609 | 0 | 9.6524 | 0
[6 empty] | 2014-12-15 | 2時 | 0.045494 | 0 | 9.8386 | 0
[6 empty] | 2014-12-15 | 3時 | 0.045429 | 0 | 9.8214 | 0
[6 empty] | 2014-12-15 | 4時 | 0.046053 | 0 | 9.9539 | 0
[6 empty] | 2014-12-15 | 5時 | 0.057594 | 0 | 12.4177 | 0
[6 empty] | 2014-12-15 | 6時 | 0.037899 | 0 | 8.2637 | 0
[6 empty] | 2014-12-15 | 7時 | 0.036069 | 0 | 7.8848 | 0
[6 empty] | 2014-12-15 | 8時 | 0.031469 | 0 | 6.9427 | 0
[6 empty] | 2014-12-15 | 9時 | 0.031526 | 0 | 6.9475 | 0
[6 empty] | 2014-12-15 | 10時 | 0.015488 | 0 | 3.7701 | 0
[6 empty] | 2014-12-15 | 11時 | 0.023689 | 0 | 5.3835 | 0
[6 empty] | 2014-12-15 | 12時 | 0.02055 | 0 | 4.7642 | 0
[6 empty] | 2014-12-15 | 13時 | 0.024046 | 0 | 5.4547 | 0
[6 empty] | 2014-12-15 | 14時 | 0.029632 | 0 | 6.5681 | 0
[6 empty] | 2014-12-15 | 15時 | 0.029194 | 0 | 6.4838 | 0
[6 empty] | 2014-12-15 | 16時 | 0.028895 | 0 | 6.4271 | 0
[6 empty] | 2014-12-15 | 17時 | 0.051095 | 0 | 10.9925 | 0
[6 empty] | 2014-12-15 | 18時 | 0.052183 | 0 | 11.225 | 0
[6 empty] | 2014-12-15 | 19時 | 0.030696 | 0 | 6.7983 | 0
[6 empty] | 2014-12-15 | 20時 | 0.03375 | 0 | 7.4166 | 0
[6 empty] | 2014-12-15 | 21時 | 0.036685 | 0 | 8.0155 | 0
[6 empty] | 2014-12-15 | 22時 | 0.039123 | 0 | 8.5158 | 0
[6 empty] | 2014-12-15 | 23時 | 0.044469 | 0 | 9.6191 | 0
[6 empty] | 2014-12-16 | 0時 | 0.046319 | 0 | 10.0123 | 0
[6 empty] | 2014-12-16 | 1時 | 0.047543 | 0 | 10.2732 | 0
[6 empty] | 2014-12-16 | 2時 | 0.048499 | 0 | 10.4776 | 0
[6 empty] | 2014-12-16 | 3時 | 0.048646 | 0 | 10.5064 | 0
[6 empty] | 2014-12-16 | 4時 | 0.049122 | 0 | 10.6083 | 0
[6 empty] | 2014-12-16 | 5時 | 0.049668 | 0 | 10.7257 | 0
[6 empty] | 2014-12-16 | 6時 | 0.048565 | 0 | 10.4876 | 0
[6 empty] | 2014-12-16 | 7時 | 0.041683 | 0 | 9.0465 | 0
[6 empty] | 2014-12-16 | 8時 | 0.010584 | 0 | 2.8182 | 0
[6 empty] | 2014-12-16 | 9時 | 0.0017836 | 0 | 1.0956 | 0
[6 empty] | 2014-12-16 | 10時 | 0.0016246 | 0 | 1.0643 | 0
[6 empty] | 2014-12-16 | 11時 | 0.0020641 | 0 | 1.1501 | 0
[6 empty] | 2014-12-16 | 12時 | 0.0018017 | 0 | 1.0987 | 0
[6 empty] | 2014-12-16 | 13時 | 0.001968 | 0 | 1.1311 | 0
[6 empty] | 2014-12-16 | 14時 | 0.012164 | 0 | 3.1195 | 0
[6 empty] | 2014-12-16 | 15時 | 0.020006 | 0 | 4.6612 | 0
[6 empty] | 2014-12-16 | 16時 | 0.041985 | 0 | 9.0803 | 0
[6 empty] | 2014-12-16 | 17時 | 0.046819 | 0 | 10.0875 | 0
[6 empty] | 2014-12-16 | 18時 | 0.027446 | 0 | 6.1437 | 0
[6 empty] | 2014-12-16 | 19時 | 0.03066 | 0 | 6.7901 | 0
[6 empty] | 2014-12-16 | 20時 | 0.032829 | 0 | 7.2313 | 0
[6 empty] | 2014-12-16 | 21時 | 0.036084 | 0 | 7.8935 | 0
[6 empty] | 2014-12-16 | 22時 | 0.043555 | 0 | 9.4306 | 0
[6 empty] | 2014-12-16 | 23時 | 0.045654 | 0 | 9.8731 | 0
[6 empty] | 2014-12-17 | 0時 | 0.046997 | 0 | 10.1579 | 0
[6 empty] | 2014-12-17 | 1時 | 0.047973 | 0 | 10.3655 | 0
[6 empty] | 2014-12-17 | 2時 | 0.048933 | 0 | 10.571 | 0
[6 empty] | 2014-12-17 | 3時 | 0.050373 | 0 | 10.8828 | 0
[6 empty] | 2014-12-17 | 4時 | 0.050764 | 0 | 10.9649 | 0
[6 empty] | 2014-12-17 | 5時 | 0.051769 | 0 | 11.1837 | 0
[6 empty] | 2014-12-17 | 6時 | 0.051268 | 0 | 11.0749 | 0
[6 empty] | 2014-12-17 | 7時 | 0.044914 | 0 | 9.7248 | 0
[6 empty] | 2014-12-17 | 8時 | 0.012587 | 0 | 3.2117 | 0
[6 empty] | 2014-12-17 | 9時 | 0.0018365 | 0 | 1.106 | 0
[6 empty] | 2014-12-17 | 10時 | 0.001698 | 0 | 1.0787 | 0
[6 empty] | 2014-12-17 | 11時 | 0.0020369 | 0 | 1.1447 | 0
[6 empty] | 2014-12-17 | 12時 | 0.0017985 | 0 | 1.098 | 0
[6 empty] | 2014-12-17 | 13時 | 0.005258 | 0 | 1.7724 | 0
[6 empty] | 2014-12-17 | 14時 | 0.021113 | 0 | 4.8793 | 0
[6 empty] | 2014-12-17 | 15時 | 0.023262 | 0 | 5.3049 | 0
[6 empty] | 2014-12-17 | 16時 | 0.045779 | 0 | 9.8718 | 0
[6 empty] | 2014-12-17 | 17時 | 0.05222 | 0 | 11.2403 | 0
[6 empty] | 2014-12-17 | 18時 | 0.030324 | 0 | 6.7246 | 0
[6 empty] | 2014-12-17 | 19時 | 0.032571 | 0 | 7.1769 | 0
[6 empty] | 2014-12-17 | 20時 | 0.033649 | 0 | 7.3955 | 0
[6 empty] | 2014-12-17 | 21時 | 0.036121 | 0 | 7.8975 | 0
[6 empty] | 2014-12-17 | 22時 | 0.042696 | 0 | 9.2451 | 0
[6 empty] | 2014-12-17 | 23時 | 0.043759 | 0 | 9.4664 | 0
[6 empty] | 2014-12-18 | 0時 | 0.044266 | 0 | 9.5723 | 0
[6 empty] | 2014-12-18 | 1時 | 0.044781 | 0 | 9.681 | 0
[6 empty] | 2014-12-18 | 2時 | 0.045235 | 0 | 9.7773 | 0
[6 empty] | 2014-12-18 | 3時 | 0.045785 | 0 | 9.8943 | 0
[6 empty] | 2014-12-18 | 4時 | 0.046618 | 0 | 10.0725 | 0
[6 empty] | 2014-12-18 | 5時 | 0.05866 | 0 | 12.6535 | 0
[6 empty] | 2014-12-18 | 6時 | 0.03972 | 0 | 8.6437 | 0
[6 empty] | 2014-12-18 | 7時 | 0.038459 | 0 | 8.3818 | 0
[6 empty] | 2014-12-18 | 8時 | 0.03506 | 0 | 7.679 | 0
[6 empty] | 2014-12-18 | 9時 | 0.037753 | 0 | 8.2251 | 0
[6 empty] | 2014-12-18 | 10時 | 0.037079 | 0 | 8.0817 | 0
[6 empty] | 2014-12-18 | 11時 | 0.041399 | 0 | 8.9611 | 0
[6 empty] | 2014-12-18 | 12時 | 0.016445 | 0 | 3.9612 | 0
[6 empty] | 2014-12-18 | 13時 | 0.019087 | 0 | 4.48 | 0
[6 empty] | 2014-12-18 | 14時 | 0.028999 | 0 | 6.446 | 0
[6 empty] | 2014-12-18 | 15時 | 0.030548 | 0 | 6.7595 | 0
[6 empty] | 2014-12-18 | 16時 | 0.029995 | 0 | 6.6487 | 0
[6 empty] | 2014-12-18 | 17時 | 0.050128 | 0 | 10.7816 | 0
[6 empty] | 2014-12-18 | 18時 | 0.052666 | 0 | 11.3279 | 0
[6 empty] | 2014-12-18 | 19時 | 0.029483 | 0 | 6.5486 | 0
[6 empty] | 2014-12-18 | 20時 | 0.030922 | 0 | 6.8352 | 0
[6 empty] | 2014-12-18 | 21時 | 0.0314 | 0 | 6.9261 | 0
[6 empty] | 2014-12-18 | 22時 | 0.033061 | 0 | 7.2622 | 0
[6 empty] | 2014-12-18 | 23時 | 0.038077 | 0 | 8.2792 | 0
[6 empty] | 2014-12-19 | 0時 | 0.038818 | 0 | 8.4323 | 0
[6 empty] | 2014-12-19 | 1時 | 0.039109 | 0 | 8.4922 | 0
[6 empty] | 2014-12-19 | 2時 | 0.039386 | 0 | 8.5498 | 0
[6 empty] | 2014-12-19 | 3時 | 0.039165 | 0 | 8.5027 | 0
[6 empty] | 2014-12-19 | 4時 | 0.03925 | 0 | 8.5205 | 0
[6 empty] | 2014-12-19 | 5時 | 0.048181 | 0 | 10.3724 | 0
[6 empty] | 2014-12-19 | 6時 | 0.031779 | 0 | 7.0081 | 0
[6 empty] | 2014-12-19 | 7時 | 0.030074 | 0 | 6.6655 | 0
[6 empty] | 2014-12-19 | 8時 | 0.019317 | 0 | 4.5274 | 0
[6 empty] | 2014-12-19 | 9時 | 0.026582 | 0 | 5.9654 | 0
[6 empty] | 2014-12-19 | 10時 | 0.029895 | 0 | 6.6263 | 0
[6 empty] | 2014-12-19 | 11時 | 0.03288 | 0 | 7.2258 | 0
[6 empty] | 2014-12-19 | 12時 | 0.013775 | 0 | 3.438 | 0
[6 empty] | 2014-12-19 | 13時 | 0.017016 | 0 | 4.0745 | 0
[6 empty] | 2014-12-19 | 14時 | 0.025814 | 0 | 5.815 | 0
[6 empty] | 2014-12-19 | 15時 | 0.029911 | 0 | 6.6365 | 0
[6 empty] | 2014-12-19 | 16時 | 0.032588 | 0 | 7.1848 | 0
[6 empty] | 2014-12-19 | 17時 | 0.0605 | 0 | 13.0579 | 0
[6 empty] | 2014-12-19 | 18時 | 0.064538 | 0 | 13.9667 | 0
[6 empty] | 2014-12-19 | 19時 | 0.036666 | 0 | 8.0223 | 0
[6 empty] | 2014-12-19 | 20時 | 0.040368 | 0 | 8.7885 | 0
[6 empty] | 2014-12-19 | 21時 | 0.043468 | 0 | 9.4339 | 0
[6 empty] | 2014-12-19 | 22時 | 0.047029 | 0 | 10.1869 | 0
[6 empty] | 2014-12-19 | 23時 | 0.052685 | 0 | 11.3879 | 0
[6 empty] | 2014-12-20 | 0時 | 0.054691 | 0 | 11.8288 | 0
[6 empty] | 2014-12-20 | 1時 | 0.056092 | 0 | 12.1382 | 0
[6 empty] | 2014-12-20 | 2時 | 0.056023 | 0 | 12.1178 | 0
[6 empty] | 2014-12-20 | 3時 | 0.057182 | 0 | 12.3775 | 0
[6 empty] | 2014-12-20 | 4時 | 0.05672 | 0 | 12.2697 | 0
[6 empty] | 2014-12-20 | 5時 | 0.072975 | 0 | 15.9513 | 0
[6 empty] | 2014-12-20 | 6時 | 0.050504 | 0 | 10.9361 | 0
[6 empty] | 2014-12-20 | 7時 | 0.050895 | 0 | 11.0222 | 0
[6 empty] | 2014-12-20 | 8時 | 0.047132 | 0 | 10.2053 | 0
[6 empty] | 2014-12-20 | 9時 | 0.050302 | 0 | 10.8778 | 0
[6 empty] | 2014-12-20 | 10時 | 0.049471 | 0 | 10.6896 | 0
[6 empty] | 2014-12-20 | 11時 | 0.055355 | 0 | 11.9337 | 0
[6 empty] | 2014-12-20 | 12時 | 0.040571 | 0 | 8.8107 | 0
[6 empty] | 2014-12-20 | 13時 | 0.043455 | 0 | 9.3999 | 0
[6 empty] | 2014-12-20 | 14時 | 0.043071 | 0 | 9.3148 | 0
[6 empty] | 2014-12-20 | 15時 | 0.039988 | 0 | 8.6829 | 0
[6 empty] | 2014-12-20 | 16時 | 0.03761 | 0 | 8.1971 | 0
[6 empty] | 2014-12-20 | 17時 | 0.057336 | 0 | 12.3354 | 0
[6 empty] | 2014-12-20 | 18時 | 0.057312 | 0 | 12.3316 | 0
[6 empty] | 2014-12-20 | 19時 | 0.03274 | 0 | 7.2041 | 0
[6 empty] | 2014-12-20 | 20時 | 0.034004 | 0 | 7.4587 | 0
[6 empty] | 2014-12-20 | 21時 | 0.035368 | 0 | 7.7345 | 0
[6 empty] | 2014-12-20 | 22時 | 0.03642 | 0 | 7.9476 | 0
[6 empty] | 2014-12-20 | 23時 | 0.041555 | 0 | 8.9999 | 0
[6 empty] | 2014-12-21 | 0時 | 0.04197 | 0 | 9.0858 | 0
[6 empty] | 2014-12-21 | 1時 | 0.04191 | 0 | 9.0726 | 0
[6 empty] | 2014-12-21 | 2時 | 0.041903 | 0 | 9.0711 | 0
[6 empty] | 2014-12-21 | 3時 | 0.041808 | 0 | 9.0509 | 0
[6 empty] | 2014-12-21 | 4時 | 0.041864 | 0 | 9.063 | 0
[6 empty] | 2014-12-21 | 5時 | 0.051363 | 0 | 11.0516 | 0
[6 empty] | 2014-12-21 | 6時 | 0.034014 | 0 | 7.4607 | 0
[6 empty] | 2014-12-21 | 7時 | 0.033317 | 0 | 7.3186 | 0
[6 empty] | 2014-12-21 | 8時 | 0.030574 | 0 | 6.7623 | 0
[6 empty] | 2014-12-21 | 9時 | 0.033241 | 0 | 7.2968 | 0
[6 empty] | 2014-12-21 | 10時 | 0.032123 | 0 | 7.0682 | 0
[6 empty] | 2014-12-21 | 11時 | 0.027137 | 0 | 6.0715 | 0
[6 empty] | 2014-12-21 | 12時 | 0.024015 | 0 | 5.4515 | 0
[6 empty] | 2014-12-21 | 13時 | 0.028382 | 0 | 6.3207 | 0
[6 empty] | 2014-12-21 | 14時 | 0.032953 | 0 | 7.2391 | 0
[6 empty] | 2014-12-21 | 15時 | 0.032297 | 0 | 7.1113 | 0
[6 empty] | 2014-12-21 | 16時 | 0.032958 | 0 | 7.2529 | 0
[6 empty] | 2014-12-21 | 17時 | 0.059438 | 0 | 12.8162 | 0
[6 empty] | 2014-12-21 | 18時 | 0.059847 | 0 | 12.9032 | 0
[6 empty] | 2014-12-21 | 19時 | 0.034445 | 0 | 7.5612 | 0
[6 empty] | 2014-12-21 | 20時 | 0.037203 | 0 | 8.1253 | 0
[6 empty] | 2014-12-21 | 21時 | 0.041119 | 0 | 8.9384 | 0
[6 empty] | 2014-12-21 | 22時 | 0.044419 | 0 | 9.6296 | 0
[6 empty] | 2014-12-21 | 23時 | 0.050764 | 0 | 10.9709 | 0
[6 empty] | 2014-12-22 | 0時 | 0.053731 | 0 | 11.6213 | 0
[6 empty] | 2014-12-22 | 1時 | 0.054791 | 0 | 11.851 | 0
[6 empty] | 2014-12-22 | 2時 | 0.056307 | 0 | 12.1871 | 0
[6 empty] | 2014-12-22 | 3時 | 0.056976 | 0 | 12.3331 | 0
[6 empty] | 2014-12-22 | 4時 | 0.057468 | 0 | 12.4408 | 0
[6 empty] | 2014-12-22 | 5時 | 0.0718 | 0 | 15.6695 | 0
[6 empty] | 2014-12-22 | 6時 | 0.050046 | 0 | 10.8362 | 0
[6 empty] | 2014-12-22 | 7時 | 0.048468 | 0 | 10.4913 | 0
[6 empty] | 2014-12-22 | 8時 | 0.046104 | 0 | 9.986 | 0
[6 empty] | 2014-12-22 | 9時 | 0.047473 | 0 | 10.2624 | 0
[6 empty] | 2014-12-22 | 10時 | 0.045845 | 0 | 9.9073 | 0
[6 empty] | 2014-12-22 | 11時 | 0.050552 | 0 | 10.8879 | 0
[6 empty] | 2014-12-22 | 12時 | 0.036502 | 0 | 7.9639 | 0
[6 empty] | 2014-12-22 | 13時 | 0.038458 | 0 | 8.3526 | 0
[6 empty] | 2014-12-22 | 14時 | 0.038246 | 0 | 8.3068 | 0
[6 empty] | 2014-12-22 | 15時 | 0.034834 | 0 | 7.6161 | 0
[6 empty] | 2014-12-22 | 16時 | 0.032433 | 0 | 7.1329 | 0
[6 empty] | 2014-12-22 | 17時 | 0.050703 | 0 | 10.8967 | 0
[6 empty] | 2014-12-22 | 18時 | 0.052186 | 0 | 11.2177 | 0
[6 empty] | 2014-12-22 | 19時 | 0.030557 | 0 | 6.7626 | 0
[6 empty] | 2014-12-22 | 20時 | 0.030474 | 0 | 6.7382 | 0
[6 empty] | 2014-12-22 | 21時 | 0.030418 | 0 | 6.7213 | 0
[6 empty] | 2014-12-22 | 22時 | 0.031453 | 0 | 6.9298 | 0
[6 empty] | 2014-12-22 | 23時 | 0.036358 | 0 | 7.9196 | 0
[6 empty] | 2014-12-23 | 0時 | 0.036858 | 0 | 8.0223 | 0
[6 empty] | 2014-12-23 | 1時 | 0.037686 | 0 | 8.1944 | 0
[6 empty] | 2014-12-23 | 2時 | 0.038266 | 0 | 8.3148 | 0
[6 empty] | 2014-12-23 | 3時 | 0.03863 | 0 | 8.3898 | 0
[6 empty] | 2014-12-23 | 4時 | 0.039125 | 0 | 8.4929 | 0
[6 empty] | 2014-12-23 | 5時 | 0.039341 | 0 | 8.5369 | 0
[6 empty] | 2014-12-23 | 6時 | 0.039447 | 0 | 8.559 | 0
[6 empty] | 2014-12-23 | 7時 | 0.026129 | 0 | 5.8708 | 0
[6 empty] | 2014-12-23 | 8時 | 0.0019475 | 0 | 1.1271 | 0
[6 empty] | 2014-12-23 | 9時 | 0.0014223 | 0 | 1.0247 | 0
[6 empty] | 2014-12-23 | 10時 | 0.0013429 | 0 | 1.0092 | 0
[6 empty] | 2014-12-23 | 11時 | 0.0016792 | 0 | 1.0746 | 0
[6 empty] | 2014-12-23 | 12時 | 0.0016147 | 0 | 1.0621 | 0
[6 empty] | 2014-12-23 | 13時 | 0.0018411 | 0 | 1.1063 | 0
[6 empty] | 2014-12-23 | 14時 | 0.0025057 | 0 | 1.236 | 0
[6 empty] | 2014-12-23 | 15時 | 0.012987 | 0 | 3.2828 | 0
[6 empty] | 2014-12-23 | 16時 | 0.037922 | 0 | 8.2455 | 0
[6 empty] | 2014-12-23 | 17時 | 0.043529 | 0 | 9.3997 | 0
[6 empty] | 2014-12-23 | 18時 | 0.024446 | 0 | 5.5421 | 0
[6 empty] | 2014-12-23 | 19時 | 0.02763 | 0 | 6.1774 | 0
[6 empty] | 2014-12-23 | 20時 | 0.029166 | 0 | 6.4855 | 0
[6 empty] | 2014-12-23 | 21時 | 0.032214 | 0 | 7.0992 | 0
[6 empty] | 2014-12-23 | 22時 | 0.039523 | 0 | 8.5854 | 0
[6 empty] | 2014-12-23 | 23時 | 0.040527 | 0 | 8.7906 | 0
[6 empty] | 2014-12-24 | 0時 | 0.041786 | 0 | 9.0535 | 0
[6 empty] | 2014-12-24 | 1時 | 0.042381 | 0 | 9.1769 | 0
[6 empty] | 2014-12-24 | 2時 | 0.043252 | 0 | 9.3603 | 0
[6 empty] | 2014-12-24 | 3時 | 0.043789 | 0 | 9.4726 | 0
[6 empty] | 2014-12-24 | 4時 | 0.043943 | 0 | 9.5037 | 0
[6 empty] | 2014-12-24 | 5時 | 0.043986 | 0 | 9.5115 | 0
[6 empty] | 2014-12-24 | 6時 | 0.044005 | 0 | 9.5155 | 0
[6 empty] | 2014-12-24 | 7時 | 0.044408 | 0 | 9.5987 | 0
[6 empty] | 2014-12-24 | 8時 | 0.03127 | 0 | 6.9132 | 0
[6 empty] | 2014-12-24 | 9時 | 0.028122 | 0 | 6.2801 | 0
[6 empty] | 2014-12-24 | 10時 | 0.026738 | 0 | 6.0008 | 0
[6 empty] | 2014-12-24 | 11時 | 0.037623 | 0 | 8.1899 | 0
[6 empty] | 2014-12-24 | 12時 | 0.029213 | 0 | 6.4909 | 0
[6 empty] | 2014-12-24 | 13時 | 0.03391 | 0 | 7.4335 | 0
[6 empty] | 2014-12-24 | 14時 | 0.036324 | 0 | 7.9241 | 0
[6 empty] | 2014-12-24 | 15時 | 0.033361 | 0 | 7.3285 | 0
[6 empty] | 2014-12-24 | 16時 | 0.052196 | 0 | 11.2254 | 0
[6 empty] | 2014-12-24 | 17時 | 0.054947 | 0 | 11.8189 | 0
[6 empty] | 2014-12-24 | 18時 | 0.032375 | 0 | 7.1335 | 0
[6 empty] | 2014-12-24 | 19時 | 0.032841 | 0 | 7.2234 | 0
[6 empty] | 2014-12-24 | 20時 | 0.03272 | 0 | 7.1983 | 0
[6 empty] | 2014-12-24 | 21時 | 0.034146 | 0 | 7.4851 | 0
[6 empty] | 2014-12-24 | 22時 | 0.040729 | 0 | 8.8289 | 0
[6 empty] | 2014-12-24 | 23時 | 0.041629 | 0 | 9.016 | 0
[6 empty] | 2014-12-25 | 0時 | 0.041862 | 0 | 9.064 | 0
[6 empty] | 2014-12-25 | 1時 | 0.041499 | 0 | 8.9868 | 0
[6 empty] | 2014-12-25 | 2時 | 0.041529 | 0 | 8.9935 | 0
[6 empty] | 2014-12-25 | 3時 | 0.041314 | 0 | 8.9479 | 0
[6 empty] | 2014-12-25 | 4時 | 0.041589 | 0 | 9.0058 | 0
[6 empty] | 2014-12-25 | 5時 | 0.051154 | 0 | 11.0068 | 0
[6 empty] | 2014-12-25 | 6時 | 0.034466 | 0 | 7.5541 | 0
[6 empty] | 2014-12-25 | 7時 | 0.027972 | 0 | 6.2478 | 0
[6 empty] | 2014-12-25 | 8時 | 0.020945 | 0 | 4.8505 | 0
[6 empty] | 2014-12-25 | 9時 | 0.015501 | 0 | 3.7779 | 0
[6 empty] | 2014-12-25 | 10時 | 0.023008 | 0 | 5.2563 | 0
[6 empty] | 2014-12-25 | 11時 | 0.013705 | 0 | 3.4236 | 0
[6 empty] | 2014-12-25 | 12時 | 0.010828 | 0 | 2.8608 | 0
[6 empty] | 2014-12-25 | 13時 | 0.021595 | 0 | 4.9754 | 0
[6 empty] | 2014-12-25 | 14時 | 0.026072 | 0 | 5.8634 | 0
[6 empty] | 2014-12-25 | 15時 | 0.029047 | 0 | 6.4596 | 0
[6 empty] | 2014-12-25 | 16時 | 0.029181 | 0 | 6.4869 | 0
[6 empty] | 2014-12-25 | 17時 | 0.051389 | 0 | 11.0554 | 0
[6 empty] | 2014-12-25 | 18時 | 0.053391 | 0 | 11.4861 | 0
[6 empty] | 2014-12-25 | 19時 | 0.030118 | 0 | 6.6779 | 0
[6 empty] | 2014-12-25 | 20時 | 0.033366 | 0 | 7.3361 | 0
[6 empty] | 2014-12-25 | 21時 | 0.037253 | 0 | 8.133 | 0
[6 empty] | 2014-12-25 | 22時 | 0.040883 | 0 | 8.8851 | 0
[6 empty] | 2014-12-25 | 23時 | 0.047987 | 0 | 10.374 | 0
[6 empty] | 2014-12-26 | 0時 | 0.049813 | 0 | 10.7646 | 0
[6 empty] | 2014-12-26 | 1時 | 0.051369 | 0 | 11.1006 | 0
[6 empty] | 2014-12-26 | 2時 | 0.053041 | 0 | 11.4657 | 0
[6 empty] | 2014-12-26 | 3時 | 0.05377 | 0 | 11.6226 | 0
[6 empty] | 2014-12-26 | 4時 | 0.054401 | 0 | 11.7595 | 0
[6 empty] | 2014-12-26 | 5時 | 0.06923 | 0 | 15.0655 | 0
[6 empty] | 2014-12-26 | 6時 | 0.048205 | 0 | 10.4395 | 0
[6 empty] | 2014-12-26 | 7時 | 0.043341 | 0 | 9.4144 | 0
[6 empty] | 2014-12-26 | 8時 | 0.022944 | 0 | 5.2688 | 0
[6 empty] | 2014-12-26 | 9時 | 0.016691 | 0 | 4.0248 | 0
[6 empty] | 2014-12-26 | 10時 | 0.01102 | 0 | 2.9042 | 0
[6 empty] | 2014-12-26 | 11時 | 0.013236 | 0 | 3.3357 | 0
[6 empty] | 2014-12-26 | 12時 | 0.0023067 | 0 | 1.1976 | 0
[6 empty] | 2014-12-26 | 13時 | 0.008277 | 0 | 2.3629 | 0
[6 empty] | 2014-12-26 | 14時 | 0.020034 | 0 | 4.668 | 0
[6 empty] | 2014-12-26 | 15時 | 0.027043 | 0 | 6.0615 | 0
[6 empty] | 2014-12-26 | 16時 | 0.029707 | 0 | 6.5992 | 0
[6 empty] | 2014-12-26 | 17時 | 0.057403 | 0 | 12.3713 | 0
[6 empty] | 2014-12-26 | 18時 | 0.062009 | 0 | 13.3948 | 0
[6 empty] | 2014-12-26 | 19時 | 0.035652 | 0 | 7.8139 | 0
[6 empty] | 2014-12-26 | 20時 | 0.038816 | 0 | 8.4634 | 0
[6 empty] | 2014-12-26 | 21時 | 0.041768 | 0 | 9.0737 | 0
[6 empty] | 2014-12-26 | 22時 | 0.044814 | 0 | 9.7115 | 0
[6 empty] | 2014-12-26 | 23時 | 0.051049 | 0 | 11.0306 | 0
[6 empty] | 2014-12-27 | 0時 | 0.05177 | 0 | 11.1826 | 0
[6 empty] | 2014-12-27 | 1時 | 0.053145 | 0 | 11.4837 | 0
[6 empty] | 2014-12-27 | 2時 | 0.054103 | 0 | 11.6933 | 0
[6 empty] | 2014-12-27 | 3時 | 0.054225 | 0 | 11.7169 | 0
[6 empty] | 2014-12-27 | 4時 | 0.053919 | 0 | 11.6466 | 0
[6 empty] | 2014-12-27 | 5時 | 0.069048 | 0 | 15.0202 | 0
[6 empty] | 2014-12-27 | 6時 | 0.048205 | 0 | 10.438 | 0
[6 empty] | 2014-12-27 | 7時 | 0.04313 | 0 | 9.3625 | 0
[6 empty] | 2014-12-27 | 8時 | 0.02083 | 0 | 4.839 | 0
[6 empty] | 2014-12-27 | 9時 | 0.013663 | 0 | 3.422 | 0
[6 empty] | 2014-12-27 | 10時 | 0.010361 | 0 | 2.7742 | 0
[6 empty] | 2014-12-27 | 11時 | 0.012628 | 0 | 3.2154 | 0
[6 empty] | 2014-12-27 | 12時 | 0.0020333 | 0 | 1.1441 | 0
[6 empty] | 2014-12-27 | 13時 | 0.013086 | 0 | 3.3025 | 0
[6 empty] | 2014-12-27 | 14時 | 0.025116 | 0 | 5.6729 | 0
[6 empty] | 2014-12-27 | 15時 | 0.027331 | 0 | 6.1139 | 0
[6 empty] | 2014-12-27 | 16時 | 0.028234 | 0 | 6.2964 | 0
[6 empty] | 2014-12-27 | 17時 | 0.050784 | 0 | 10.9265 | 0
[6 empty] | 2014-12-27 | 18時 | 0.054365 | 0 | 11.6994 | 0
[6 empty] | 2014-12-27 | 19時 | 0.031258 | 0 | 6.9116 | 0
[6 empty] | 2014-12-27 | 20時 | 0.034064 | 0 | 7.4794 | 0
[6 empty] | 2014-12-27 | 21時 | 0.036729 | 0 | 8.0224 | 0
[6 empty] | 2014-12-27 | 22時 | 0.038274 | 0 | 8.3357 | 0
[6 empty] | 2014-12-27 | 23時 | 0.044257 | 0 | 9.573 | 0
[6 empty] | 2014-12-28 | 0時 | 0.046372 | 0 | 10.0229 | 0
[6 empty] | 2014-12-28 | 1時 | 0.047311 | 0 | 10.2218 | 0
[6 empty] | 2014-12-28 | 2時 | 0.048066 | 0 | 10.3824 | 0
[6 empty] | 2014-12-28 | 3時 | 0.050276 | 0 | 10.8624 | 0
[6 empty] | 2014-12-28 | 4時 | 0.051354 | 0 | 11.095 | 0
[6 empty] | 2014-12-28 | 5時 | 0.064431 | 0 | 13.9546 | 0
[6 empty] | 2014-12-28 | 6時 | 0.044777 | 0 | 9.7075 | 0
[6 empty] | 2014-12-28 | 7時 | 0.043792 | 0 | 9.4979 | 0
[6 empty] | 2014-12-28 | 8時 | 0.033491 | 0 | 7.381 | 0
[6 empty] | 2014-12-28 | 9時 | 0.033582 | 0 | 7.3882 | 0
[6 empty] | 2014-12-28 | 10時 | 0.028352 | 0 | 6.3183 | 0
[6 empty] | 2014-12-28 | 11時 | 0.035712 | 0 | 7.7995 | 0
[6 empty] | 2014-12-28 | 12時 | 0.029654 | 0 | 6.5816 | 0
[6 empty] | 2014-12-28 | 13時 | 0.035648 | 0 | 7.7905 | 0
[6 empty] | 2014-12-28 | 14時 | 0.037574 | 0 | 8.1821 | 0
[6 empty] | 2014-12-28 | 15時 | 0.035941 | 0 | 7.8527 | 0
[6 empty] | 2014-12-28 | 16時 | 0.03458 | 0 | 7.5782 | 0
[6 empty] | 2014-12-28 | 17時 | 0.061282 | 0 | 13.2233 | 0
[6 empty] | 2014-12-28 | 18時 | 0.065403 | 0 | 14.1572 | 0
[6 empty] | 2014-12-28 | 19時 | 0.038612 | 0 | 8.4235 | 0
[6 empty] | 2014-12-28 | 20時 | 0.042013 | 0 | 9.1306 | 0
[6 empty] | 2014-12-28 | 21時 | 0.044263 | 0 | 9.597 | 0
[6 empty] | 2014-12-28 | 22時 | 0.046532 | 0 | 10.0731 | 0
[6 empty] | 2014-12-28 | 23時 | 0.053086 | 0 | 11.4728 | 0
[6 empty] | 2014-12-29 | 0時 | 0.053913 | 0 | 11.6503 | 0
[6 empty] | 2014-12-29 | 1時 | 0.054823 | 0 | 11.8501 | 0
[6 empty] | 2014-12-29 | 2時 | 0.055576 | 0 | 12.0161 | 0
[6 empty] | 2014-12-29 | 3時 | 0.056618 | 0 | 12.2482 | 0
[6 empty] | 2014-12-29 | 4時 | 0.057467 | 0 | 12.4369 | 0
[6 empty] | 2014-12-29 | 5時 | 0.072806 | 0 | 15.9084 | 0
[6 empty] | 2014-12-29 | 6時 | 0.05083 | 0 | 11.0046 | 0
[6 empty] | 2014-12-29 | 7時 | 0.046459 | 0 | 10.0712 | 0
[6 empty] | 2014-12-29 | 8時 | 0.026989 | 0 | 6.071 | 0
[6 empty] | 2014-12-29 | 9時 | 0.020884 | 0 | 4.8518 | 0
[6 empty] | 2014-12-29 | 10時 | 0.013652 | 0 | 3.4206 | 0
[6 empty] | 2014-12-29 | 11時 | 0.020673 | 0 | 4.8082 | 0
[6 empty] | 2014-12-29 | 12時 | 0.006597 | 0 | 2.0378 | 0
[6 empty] | 2014-12-29 | 13時 | 0.023981 | 0 | 5.4564 | 0
[6 empty] | 2014-12-29 | 14時 | 0.031733 | 0 | 7.0049 | 0
[6 empty] | 2014-12-29 | 15時 | 0.034144 | 0 | 7.4962 | 0
[6 empty] | 2014-12-29 | 16時 | 0.035259 | 0 | 7.7273 | 0
[6 empty] | 2014-12-29 | 17時 | 0.061545 | 0 | 13.2852 | 0
[6 empty] | 2014-12-29 | 18時 | 0.065345 | 0 | 14.1451 | 0
[6 empty] | 2014-12-29 | 19時 | 0.038251 | 0 | 8.3482 | 0
[6 empty] | 2014-12-29 | 20時 | 0.040903 | 0 | 8.8953 | 0
[6 empty] | 2014-12-29 | 21時 | 0.043695 | 0 | 9.4767 | 0
[6 empty] | 2014-12-29 | 22時 | 0.046069 | 0 | 9.9743 | 0
[6 empty] | 2014-12-29 | 23時 | 0.052265 | 0 | 11.2916 | 0
[6 empty] | 2014-12-30 | 0時 | 0.053295 | 0 | 11.514 | 0
[6 empty] | 2014-12-30 | 1時 | 0.053908 | 0 | 11.6467 | 0
[6 empty] | 2014-12-30 | 2時 | 0.054266 | 0 | 11.724 | 0
[6 empty] | 2014-12-30 | 3時 | 0.05513 | 0 | 11.9152 | 0
[6 empty] | 2014-12-30 | 4時 | 0.055967 | 0 | 12.1009 | 0
[6 empty] | 2014-12-30 | 5時 | 0.056757 | 0 | 12.2763 | 0
[6 empty] | 2014-12-30 | 6時 | 0.057432 | 0 | 12.4273 | 0
[6 empty] | 2014-12-30 | 7時 | 0.054923 | 0 | 11.8752 | 0
[6 empty] | 2014-12-30 | 8時 | 0.021614 | 0 | 5.0065 | 0
[6 empty] | 2014-12-30 | 9時 | 0.0078462 | 0 | 2.285 | 0
[6 empty] | 2014-12-30 | 10時 | 0.011452 | 0 | 2.989 | 0
[6 empty] | 2014-12-30 | 11時 | 0.013929 | 0 | 3.4739 | 0
[6 empty] | 2014-12-30 | 12時 | 0.0061865 | 0 | 1.9566 | 0
[6 empty] | 2014-12-30 | 13時 | 0.011648 | 0 | 3.023 | 0
[6 empty] | 2014-12-30 | 14時 | 0.025431 | 0 | 5.7383 | 0
[6 empty] | 2014-12-30 | 15時 | 0.027876 | 0 | 6.2273 | 0
[6 empty] | 2014-12-30 | 16時 | 0.051571 | 0 | 11.1007 | 0
[6 empty] | 2014-12-30 | 17時 | 0.055743 | 0 | 11.999 | 0
[6 empty] | 2014-12-30 | 18時 | 0.032025 | 0 | 7.0641 | 0
[6 empty] | 2014-12-30 | 19時 | 0.03445 | 0 | 7.5569 | 0
[6 empty] | 2014-12-30 | 20時 | 0.032489 | 0 | 7.1492 | 0
[6 empty] | 2014-12-30 | 21時 | 0.03566 | 0 | 7.7972 | 0
[6 empty] | 2014-12-30 | 22時 | 0.042731 | 0 | 9.2489 | 0
[6 empty] | 2014-12-30 | 23時 | 0.045246 | 0 | 9.7816 | 0
[6 empty] | 2014-12-31 | 0時 | 0.046533 | 0 | 10.0546 | 0
[6 empty] | 2014-12-31 | 1時 | 0.047237 | 0 | 10.2034 | 0
[6 empty] | 2014-12-31 | 2時 | 0.050008 | 0 | 10.8047 | 0
[6 empty] | 2014-12-31 | 3時 | 0.050341 | 0 | 10.8727 | 0
[6 empty] | 2014-12-31 | 4時 | 0.050824 | 0 | 10.9754 | 0
[6 empty] | 2014-12-31 | 5時 | 0.051196 | 0 | 11.0547 | 0
[6 empty] | 2014-12-31 | 6時 | 0.051258 | 0 | 11.0673 | 0
[6 empty] | 2014-12-31 | 7時 | 0.054111 | 0 | 11.6835 | 0
[6 empty] | 2014-12-31 | 8時 | 0.025956 | 0 | 5.8588 | 0
[6 empty] | 2014-12-31 | 9時 | 0.022228 | 0 | 5.1032 | 0
[6 empty] | 2014-12-31 | 10時 | 0.021974 | 0 | 5.0525 | 0
[6 empty] | 2014-12-31 | 11時 | 0.024159 | 0 | 5.4842 | 0
[6 empty] | 2014-12-31 | 12時 | 0.026894 | 0 | 6.0281 | 0
[6 empty] | 2014-12-31 | 13時 | 0.033289 | 0 | 7.3117 | 0
[6 empty] | 2014-12-31 | 14時 | 0.035841 | 0 | 7.8312 | 0
[6 empty] | 2014-12-31 | 15時 | 0.03382 | 0 | 7.4238 | 0
[6 empty] | 2014-12-31 | 16時 | 0.055232 | 0 | 11.8856 | 0
[6 empty] | 2014-12-31 | 17時 | 0.059371 | 0 | 12.7937 | 0
[6 empty] | 2014-12-31 | 18時 | 0.035257 | 0 | 7.7242 | 0
[6 empty] | 2014-12-31 | 19時 | 0.037752 | 0 | 8.2371 | 0
[6 empty] | 2014-12-31 | 20時 | 0.039487 | 0 | 8.5984 | 0
[6 empty] | 2014-12-31 | 21時 | 0.04206 | 0 | 9.1304 | 0
[6 empty] | 2014-12-31 | 22時 | 0.050421 | 0 | 10.8932 | 0
[6 empty] | 2014-12-31 | 23時 | 0.052301 | 0 | 11.2995 | 0

## 貼り付けシート
見出し |  | 外気温 |  | 暖房負荷
(参考)暖房区画名称 |  |  | LDK | 和室 | 主寝室 | 子供室1 | 子供室２
暖房区画番号 |  |  | 1 | 2 | 3 | 4 | 5
記号 |  | q_d | L_(H,d,t,1) | L_(H,d,t,2) | L_(H,d,t,3) | L_(H,d,t,4) | L_(H,d,t,5)
単位 |  | ℃ | MJ/h | MJ/h | MJ/h | MJ/h | MJ/h
2014-01-01 | 0時 | -13 | 9.6246 | 0 | 3.4624 | 2.5434 | 2.9759
2014-01-01 | 1時 | -14.2 | 9.9157 | 0 | 3.5809 | 2.633 | 3.0788
2014-01-01 | 2時 | -15 | 10.1533 | 0 | 3.6833 | 2.7037 | 3.161
2014-01-01 | 3時 | -16.2 | 10.4531 | 0 | 3.8109 | 2.7957 | 3.2658
2014-01-01 | 4時 | -16.7 | 10.6564 | 0 | 3.901 | 2.8542 | 3.3345
2014-01-01 | 5時 | -17.9 | 10.9547 | 0 | 4.0268 | 2.9457 | 3.438
2014-01-01 | 6時 | -17.5 | 10.9933 | 0 | 4.2952 | 2.9578 | 3.451
2014-01-01 | 7時 | -16.7 | 10.2877 | 0 | 4.0456 | 2.3297 | 2.8932
2014-01-01 | 8時 | -15.6 | 4.3175 | 0 | 1.6922 | 0.8712 | 1.288
2014-01-01 | 9時 | -11.6 | 1.3266 | 0 | 2.0217 | 0.067299 | 0.13545
2014-01-01 | 10時 | -11.6 | 0.57917 | 0 | 1.5371 | 0.058378 | 0.084345
2014-01-01 | 11時 | -11.3 | 2.9168 | 0 | 1.2237 | 0.082723 | 0.085732
2014-01-01 | 12時 | -9.4 | 1.249 | 0 | 0.85324 | 0.081279 | 0.098302
2014-01-01 | 13時 | -7.2 | 2.3729 | 0 | 0.80975 | 0.081677 | 0.099189
2014-01-01 | 14時 | -7.8 | 4.8983 | 0 | 1.9698 | 0.5052 | 1.1955
2014-01-01 | 15時 | -9.3 | 5.8524 | 0 | 2.9441 | 1.4375 | 2.3194
2014-01-01 | 16時 | -10.3 | 11.2498 | 0 | 3.3246 | 1.7662 | 2.6826
2014-01-01 | 17時 | -10.5 | 12.0268 | 0 | 3.5243 | 2.0583 | 2.8577
2014-01-01 | 18時 | -12 | 7.1803 | 0 | 3.732 | 2.5853 | 3.0365
2014-01-01 | 19時 | -12.5 | 7.633 | 0 | 3.84 | 1.9977 | 2.4791
2014-01-01 | 20時 | -13.3 | 7.9358 | 0 | 3.9586 | 2.3807 | 2.5242
2014-01-01 | 21時 | -14.1 | 8.5427 | 0 | 4.0678 | 2.1268 | 2.5947
2014-01-01 | 22時 | -14.7 | 9.9837 | 0 | 3.7136 | 2.6531 | 3.0974
2014-01-01 | 23時 | -14.3 | 10.1429 | 0 | 3.7084 | 2.6917 | 3.1464
2014-01-02 | 0時 | -14.6 | 10.2856 | 0 | 3.7459 | 2.7311 | 3.1923
2014-01-02 | 1時 | -15 | 10.4122 | 0 | 3.792 | 2.7663 | 3.2324
2014-01-02 | 2時 | -15.3 | 10.5155 | 0 | 3.8333 | 2.794 | 3.264
2014-01-02 | 3時 | -15.9 | 10.6626 | 0 | 3.8929 | 2.8373 | 3.3123
2014-01-02 | 4時 | -16.3 | 10.7843 | 0 | 3.9434 | 2.8718 | 3.3516
2014-01-02 | 5時 | -16.3 | 13.5962 | 0 | 4.2075 | 2.8901 | 3.3688
2014-01-02 | 6時 | -16.4 | 9.4861 | 0 | 4.4947 | 3.1441 | 3.6237
2014-01-02 | 7時 | -15 | 8.6159 | 0 | 4.2064 | 2.8095 | 3.2409
2014-01-02 | 8時 | -12.9 | 5.1659 | 0 | 2.1939 | 1.4303 | 1.7563
2014-01-02 | 9時 | -10 | 6.3703 | 0 | 3.063 | 1.7222 | 2.0613
2014-01-02 | 10時 | -11.7 | 5.9943 | 0 | 2.7667 | 1.3407 | 1.6954
2014-01-02 | 11時 | -10.1 | 6.3143 | 0 | 2.1828 | 0.67962 | 1.0389
2014-01-02 | 12時 | -7.8 | 4.5549 | 0 | 2.3597 | 1.175 | 1.5207
2014-01-02 | 13時 | -7.8 | 6.6749 | 0 | 2.8996 | 1.8377 | 2.1864
2014-01-02 | 14時 | -6.8 | 7.1564 | 0 | 3.0318 | 2.0159 | 2.3687
2014-01-02 | 15時 | -8.4 | 7.1986 | 0 | 3.3707 | 2.3235 | 2.691
2014-01-02 | 16時 | -7.6 | 6.863 | 0 | 3.4152 | 2.3596 | 2.7306
2014-01-02 | 17時 | -9 | 11.8074 | 0 | 3.5389 | 2.4589 | 2.4833
2014-01-02 | 18時 | -9.7 | 12.1791 | 0 | 3.6243 | 2.5255 | 2.7591
2014-01-02 | 19時 | -10.5 | 7.1172 | 0 | 3.6985 | 2.0311 | 2.9628
2014-01-02 | 20時 | -9.4 | 7.3218 | 0 | 3.675 | 2.4043 | 2.5198
2014-01-02 | 21時 | -11.3 | 7.9679 | 0 | 3.7969 | 1.9544 | 2.4271
2014-01-02 | 22時 | -11.7 | 8.4015 | 0 | 3.639 | 2.1203 | 2.7424
2014-01-02 | 23時 | -12.7 | 9.5706 | 0 | 3.4892 | 2.5139 | 2.9482
2014-01-03 | 0時 | -13.3 | 9.8168 | 0 | 3.5428 | 2.5856 | 3.024
2014-01-03 | 1時 | -11.4 | 9.6228 | 0 | 3.4549 | 2.5087 | 2.9424
2014-01-03 | 2時 | -10.5 | 9.4866 | 0 | 3.3911 | 2.4569 | 2.8834
2014-01-03 | 3時 | -12.1 | 9.7164 | 0 | 3.4741 | 2.5336 | 2.9635
2014-01-03 | 4時 | -10.8 | 9.5473 | 0 | 3.407 | 2.4721 | 2.8973
2014-01-03 | 5時 | -11.3 | 11.9251 | 0 | 3.6648 | 2.4975 | 2.9189
2014-01-03 | 6時 | -11.9 | 8.269 | 0 | 3.9624 | 2.7664 | 3.1891
2014-01-03 | 7時 | -10.3 | 7.6768 | 0 | 3.7327 | 2.5156 | 2.9044
2014-01-03 | 8時 | -10.2 | 6.5614 | 0 | 2.3948 | 1.9833 | 2.345
2014-01-03 | 9時 | -8.5 | 5.4011 | 0 | 2.6047 | 1.297 | 1.616
2014-01-03 | 10時 | -7.2 | 3.0135 | 0 | 1.5818 | 0.082769 | 0.33263
2014-01-03 | 11時 | -4.4 | 2.9398 | 0 | 1.0124 | 0.070434 | 0.086052
2014-01-03 | 12時 | -4 | 0.71605 | 0 | 0.64678 | 0.067914 | 0.083307
2014-01-03 | 13時 | -2.8 | 3.2324 | 0 | 1.3119 | 0.10062 | 0.51323
2014-01-03 | 14時 | -3.2 | 5.072 | 0 | 2.1347 | 1.221 | 1.6115
2014-01-03 | 15時 | -3.7 | 5.3724 | 0 | 2.6138 | 1.7495 | 2.0734
2014-01-03 | 16時 | -3.8 | 5.3639 | 0 | 2.791 | 1.9127 | 2.2372
2014-01-03 | 17時 | -4.3 | 9.4787 | 0 | 2.9093 | 2.0053 | 1.9812
2014-01-03 | 18時 | -5.7 | 10.0904 | 0 | 3.053 | 2.1228 | 2.3071
2014-01-03 | 19時 | -7.1 | 5.8648 | 0 | 3.1851 | 1.6767 | 2.561
2014-01-03 | 20時 | -7.5 | 6.3863 | 0 | 3.2767 | 2.1413 | 2.2226
2014-01-03 | 21時 | -7.6 | 6.8352 | 0 | 3.3258 | 1.6185 | 2.0525
2014-01-03 | 22時 | -8.2 | 7.2937 | 0 | 3.1789 | 1.7921 | 2.3748
2014-01-03 | 23時 | -7.8 | 8.2561 | 0 | 2.9457 | 2.1127 | 2.4995
2014-01-04 | 0時 | -8 | 8.4093 | 0 | 2.9544 | 2.1528 | 2.537
2014-01-04 | 1時 | -8.4 | 8.5419 | 0 | 2.9899 | 2.189 | 2.5755
2014-01-04 | 2時 | -8.4 | 8.5974 | 0 | 3.0067 | 2.2003 | 2.5886
2014-01-04 | 3時 | -9.4 | 8.792 | 0 | 3.0819 | 2.2609 | 2.6551
2014-01-04 | 4時 | -11.1 | 9.1171 | 0 | 3.2134 | 2.3654 | 2.7714
2014-01-04 | 5時 | -10.8 | 11.4412 | 0 | 3.4769 | 2.3793 | 2.787
2014-01-04 | 6時 | -10 | 7.6649 | 0 | 3.7138 | 2.5872 | 2.9927
2014-01-04 | 7時 | -11.2 | 7.7852 | 0 | 3.7278 | 2.5719 | 2.9681
2014-01-04 | 8時 | -10.8 | 7.4971 | 0 | 2.6501 | 2.3368 | 2.7366
2014-01-04 | 9時 | -8.2 | 7.7128 | 0 | 3.3306 | 2.2468 | 2.623
2014-01-04 | 10時 | -5.1 | 7.3606 | 0 | 3.1032 | 2.0362 | 2.384
2014-01-04 | 11時 | -7.4 | 9.0085 | 0 | 3.159 | 2.1002 | 2.4425
2014-01-04 | 12時 | -5.9 | 5.7316 | 0 | 2.7222 | 1.6781 | 2.0079
2014-01-04 | 13時 | -3.8 | 4.7252 | 0 | 1.7441 | 0.86432 | 1.1969
2014-01-04 | 14時 | -3.7 | 6.3801 | 0 | 2.6055 | 1.7156 | 2.0399
2014-01-04 | 15時 | -4.6 | 6.2874 | 0 | 2.9257 | 2.0089 | 2.3383
2014-01-04 | 16時 | -7.3 | 6.4747 | 0 | 3.1939 | 2.2373 | 2.5834
2014-01-04 | 17時 | -9.9 | 11.8427 | 0 | 3.4451 | 2.4284 | 2.4427
2014-01-04 | 18時 | -10.5 | 12.2786 | 0 | 3.5783 | 2.517 | 2.7482
2014-01-04 | 19時 | -11.8 | 7.2136 | 0 | 3.7178 | 2.0657 | 3.0022
2014-01-04 | 20時 | -11.9 | 7.6648 | 0 | 3.8018 | 2.5199 | 2.6505
2014-01-04 | 21時 | -13 | 8.2689 | 0 | 3.917 | 2.0503 | 2.5399
2014-01-04 | 22時 | -13.7 | 8.7885 | 0 | 3.7934 | 2.2404 | 2.8817
2014-01-04 | 23時 | -14.5 | 9.9624 | 0 | 3.648 | 2.6328 | 3.0863
2014-01-05 | 0時 | -14.3 | 10.099 | 0 | 3.6593 | 2.6653 | 3.1188
2014-01-05 | 1時 | -13.8 | 10.1099 | 0 | 3.651 | 2.6583 | 3.1112
2014-01-05 | 2時 | -15.3 | 10.386 | 0 | 3.7553 | 2.7451 | 3.2051
2014-01-05 | 3時 | -15.7 | 10.5274 | 0 | 3.8142 | 2.785 | 3.2511
2014-01-05 | 4時 | -16.1 | 10.6597 | 0 | 3.8701 | 2.8225 | 3.2941
2014-01-05 | 5時 | -16.5 | 13.5584 | 0 | 4.1619 | 2.8636 | 3.3365
2014-01-05 | 6時 | -15.8 | 9.3249 | 0 | 4.4084 | 3.08 | 3.5512
2014-01-05 | 7時 | -13.9 | 9.0016 | 0 | 4.2459 | 2.9189 | 3.3682
2014-01-05 | 8時 | -11.3 | 8.3327 | 0 | 3.0015 | 2.561 | 2.9959
2014-01-05 | 9時 | -12.1 | 9.0623 | 0 | 3.8681 | 2.662 | 3.0803
2014-01-05 | 10時 | -8.7 | 8.7384 | 0 | 3.658 | 2.4675 | 2.8591
2014-01-05 | 11時 | -6.6 | 9.5858 | 0 | 3.4264 | 2.2807 | 2.6451
2014-01-05 | 12時 | -4.1 | 6.778 | 0 | 3.1683 | 2.0883 | 2.4265
2014-01-05 | 13時 | -4.5 | 7.571 | 0 | 3.1491 | 2.1168 | 2.4459
2014-01-05 | 14時 | -4.9 | 7.707 | 0 | 3.1644 | 2.1605 | 2.4899
2014-01-05 | 15時 | -5.4 | 7.1338 | 0 | 3.2498 | 2.2469 | 2.5824
2014-01-05 | 16時 | -5.8 | 6.7493 | 0 | 3.2818 | 2.2788 | 2.6196
2014-01-05 | 17時 | -6.6 | 11.073 | 0 | 3.3364 | 2.3193 | 2.3121
2014-01-05 | 18時 | -7.1 | 11.2672 | 0 | 3.3805 | 2.3539 | 2.554
2014-01-05 | 19時 | -6.9 | 6.4256 | 0 | 3.3695 | 1.7907 | 2.6825
2014-01-05 | 20時 | -8.8 | 7.0398 | 0 | 3.5007 | 2.3035 | 2.3921
2014-01-05 | 21時 | -9.9 | 7.5962 | 0 | 3.5992 | 1.8245 | 2.2727
2014-01-05 | 22時 | -11.6 | 8.228 | 0 | 3.5263 | 2.0591 | 2.6654
2014-01-05 | 23時 | -13.2 | 9.529 | 0 | 3.4383 | 2.4966 | 2.9231
2014-01-06 | 0時 | -13.3 | 9.7435 | 0 | 3.4874 | 2.5552 | 2.9884
2014-01-06 | 1時 | -11.3 | 9.5471 | 0 | 3.4018 | 2.4761 | 2.9054
2014-01-06 | 2時 | -11.5 | 9.5968 | 0 | 3.4141 | 2.4873 | 2.9155
2014-01-06 | 3時 | -13.7 | 9.9619 | 0 | 3.5566 | 2.6079 | 3.0459
2014-01-06 | 4時 | -11.1 | 9.6396 | 0 | 3.4343 | 2.4909 | 2.9217
2014-01-06 | 5時 | -12.1 | 12.1659 | 0 | 3.7226 | 2.5425 | 2.9708
2014-01-06 | 6時 | -11.3 | 8.2419 | 0 | 3.9414 | 2.742 | 3.1652
2014-01-06 | 7時 | -11.6 | 8.1531 | 0 | 3.878 | 2.6614 | 3.0676
2014-01-06 | 8時 | -9.6 | 7.5566 | 0 | 2.6712 | 2.3242 | 2.723
2014-01-06 | 9時 | -7.7 | 7.8239 | 0 | 3.3602 | 2.2594 | 2.6322
2014-01-06 | 10時 | -6.1 | 7.6128 | 0 | 3.1871 | 2.0958 | 2.445
2014-01-06 | 11時 | -4.5 | 7.7565 | 0 | 2.7565 | 1.6615 | 1.9828
2014-01-06 | 12時 | -4 | 2.7214 | 0 | 1.3616 | 0.22548 | 0.55354
2014-01-06 | 13時 | -4.2 | 5.4606 | 0 | 2.2325 | 1.3174 | 1.6299
2014-01-06 | 14時 | -5.4 | 6.6193 | 0 | 2.7292 | 1.8257 | 2.1486
2014-01-06 | 15時 | -7 | 6.7038 | 0 | 3.1036 | 2.1551 | 2.4974
2014-01-06 | 16時 | -9.6 | 6.9416 | 0 | 3.3912 | 2.3893 | 2.7556
2014-01-06 | 17時 | -10.6 | 12.2301 | 0 | 3.5631 | 2.5057 | 2.5356
2014-01-06 | 18時 | -12.3 | 13.0267 | 0 | 3.7557 | 2.6482 | 2.8984
2014-01-06 | 19時 | -13.3 | 7.6433 | 0 | 3.889 | 2.1882 | 3.144
2014-01-06 | 20時 | -14.2 | 8.2244 | 0 | 4.0284 | 2.6895 | 2.8424
2014-01-06 | 21時 | -14.5 | 8.7354 | 0 | 4.1094 | 2.1855 | 2.6959
2014-01-06 | 22時 | -15.6 | 9.332 | 0 | 4.0129 | 2.4001 | 3.0637
2014-01-06 | 23時 | -16.2 | 10.4903 | 0 | 3.8615 | 2.7863 | 3.2618
2014-01-07 | 0時 | -17.5 | 10.8651 | 0 | 3.9683 | 2.9 | 3.3827
2014-01-07 | 1時 | -17.4 | 10.9889 | 0 | 4.0108 | 2.9287 | 3.4172
2014-01-07 | 2時 | -18 | 11.1743 | 0 | 4.0843 | 2.981 | 3.4762
2014-01-07 | 3時 | -20 | 11.5702 | 0 | 4.2444 | 3.1062 | 3.6148
2014-01-07 | 4時 | -20.3 | 11.7469 | 0 | 4.3233 | 3.1548 | 3.673
2014-01-07 | 5時 | -20.5 | 11.8832 | 0 | 4.3834 | 3.1907 | 3.7155
2014-01-07 | 6時 | -20.7 | 11.9812 | 0 | 4.6723 | 3.2246 | 3.7501
2014-01-07 | 7時 | -20.5 | 13.2749 | 0 | 4.8497 | 3.1303 | 3.8058
2014-01-07 | 8時 | -18 | 7.6022 | 0 | 2.6605 | 1.9227 | 2.4607
2014-01-07 | 9時 | -15.8 | 7.8634 | 0 | 4.1495 | 2.066 | 2.7153
2014-01-07 | 10時 | -14.8 | 7.7379 | 0 | 4.1043 | 1.9971 | 2.6341
2014-01-07 | 11時 | -12.3 | 10.2944 | 0 | 3.9288 | 2.5294 | 2.6002
2014-01-07 | 12時 | -10.1 | 8.2916 | 0 | 3.7618 | 2.4712 | 2.8455
2014-01-07 | 13時 | -9.4 | 8.7459 | 0 | 3.6878 | 2.4666 | 2.8476
2014-01-07 | 14時 | -8.7 | 8.7647 | 0 | 3.6345 | 2.465 | 2.8469
2014-01-07 | 15時 | -8.7 | 7.9438 | 0 | 3.7111 | 2.0586 | 2.9366
2014-01-07 | 16時 | -10.1 | 12.6613 | 0 | 3.807 | 2.1264 | 3.0434
2014-01-07 | 17時 | -10.9 | 13.2332 | 0 | 3.8805 | 2.3181 | 3.1188
2014-01-07 | 18時 | -12.4 | 8.0916 | 0 | 4.0029 | 2.7821 | 3.2329
2014-01-07 | 19時 | -12.1 | 8.2616 | 0 | 4.0061 | 2.1105 | 2.5877
2014-01-07 | 20時 | -12.6 | 8.3802 | 0 | 4.0566 | 2.4447 | 2.5808
2014-01-07 | 21時 | -13.4 | 8.8734 | 0 | 4.1242 | 2.1637 | 2.6222
2014-01-07 | 22時 | -12.7 | 10.0139 | 0 | 3.6564 | 2.5992 | 3.0268
2014-01-07 | 23時 | -14.5 | 10.4096 | 0 | 3.7445 | 2.7283 | 3.1729
2014-01-08 | 0時 | -12.4 | 10.1689 | 0 | 3.6366 | 2.6408 | 3.0842
2014-01-08 | 1時 | -11.9 | 10.0712 | 0 | 3.5906 | 2.6067 | 3.0465
2014-01-08 | 2時 | -9.6 | 9.682 | 0 | 3.4309 | 2.4743 | 2.9
2014-01-08 | 3時 | -11.9 | 9.9454 | 0 | 3.5254 | 2.5688 | 2.9973
2014-01-08 | 4時 | -11.4 | 9.8716 | 0 | 3.4975 | 2.5438 | 2.9713
2014-01-08 | 5時 | -9.4 | 9.5447 | 0 | 3.3669 | 2.4327 | 2.8503
2014-01-08 | 6時 | -8.7 | 9.3429 | 0 | 3.5228 | 2.3778 | 2.7824
2014-01-08 | 7時 | -9.4 | 8.862 | 0 | 3.4819 | 2.0405 | 2.5484
2014-01-08 | 8時 | -6.1 | 5.6776 | 0 | 1.6843 | 1.4036 | 1.8394
2014-01-08 | 9時 | -5.9 | 5.4095 | 0 | 3.0232 | 1.306 | 1.8369
2014-01-08 | 10時 | -4.3 | 4.8905 | 0 | 2.838 | 1.0861 | 1.5989
2014-01-08 | 11時 | -3.3 | 6.9413 | 0 | 2.7835 | 1.7352 | 1.6932
2014-01-08 | 12時 | 0.4 | 5.2953 | 0 | 2.47 | 1.5334 | 1.7854
2014-01-08 | 13時 | -1.8 | 6.2878 | 0 | 2.6056 | 1.7208 | 1.9931
2014-01-08 | 14時 | -1.2 | 6.4249 | 0 | 2.613 | 1.7605 | 2.0421
2014-01-08 | 15時 | -2 | 5.7886 | 0 | 2.7668 | 1.4139 | 2.1984
2014-01-08 | 16時 | -2.8 | 9.1866 | 0 | 2.8529 | 1.4612 | 2.287
2014-01-08 | 17時 | -3.5 | 9.6705 | 0 | 2.9287 | 1.6496 | 2.3597
2014-01-08 | 18時 | -3.6 | 5.5906 | 0 | 2.9681 | 2.0375 | 2.3934
2014-01-08 | 19時 | -4.1 | 5.9187 | 0 | 3.0052 | 1.4037 | 1.7868
2014-01-08 | 20時 | -4.5 | 6.0237 | 0 | 3.0479 | 1.7315 | 1.7725
2014-01-08 | 21時 | -4.7 | 6.4117 | 0 | 3.0755 | 1.4165 | 1.7765
2014-01-08 | 22時 | -5 | 7.6571 | 0 | 2.6637 | 1.8953 | 2.2274
2014-01-08 | 23時 | -4.9 | 7.7706 | 0 | 2.6396 | 1.9253 | 2.2664
2014-01-09 | 0時 | -5.2 | 7.8649 | 0 | 2.657 | 1.9531 | 2.3002
2014-01-09 | 1時 | -8.8 | 8.454 | 0 | 2.8878 | 2.1508 | 2.5186
2014-01-09 | 2時 | -10.3 | 8.8121 | 0 | 3.0432 | 2.264 | 2.651
2014-01-09 | 3時 | -10.6 | 8.9975 | 0 | 3.1315 | 2.3164 | 2.7168
2014-01-09 | 4時 | -13.2 | 9.5111 | 0 | 3.3461 | 2.4815 | 2.9026
2014-01-09 | 5時 | -14.3 | 12.4265 | 0 | 3.7304 | 2.5875 | 3.0219
2014-01-09 | 6時 | -15 | 8.6852 | 0 | 4.1093 | 2.9018 | 3.3486
2014-01-09 | 7時 | -14.2 | 8.5119 | 0 | 4.0348 | 2.7852 | 3.2172
2014-01-09 | 8時 | -11.6 | 4.5705 | 0 | 1.9157 | 1.239 | 1.5446
2014-01-09 | 9時 | -11.3 | 6.4103 | 0 | 3.0247 | 1.757 | 2.0943
2014-01-09 | 10時 | -9.8 | 6.0738 | 0 | 2.7461 | 1.4493 | 1.7915
2014-01-09 | 11時 | -7.4 | 8.1657 | 0 | 2.9288 | 1.7878 | 2.1215
2014-01-09 | 12時 | -6.3 | 5.7762 | 0 | 2.821 | 1.7486 | 2.077
2014-01-09 | 13時 | -7.3 | 7.0575 | 0 | 2.9736 | 1.9511 | 2.2881
2014-01-09 | 14時 | -7.1 | 7.4968 | 0 | 3.1075 | 2.1039 | 2.4512
2014-01-09 | 15時 | -7 | 7.1634 | 0 | 3.3021 | 2.2771 | 2.6343
2014-01-09 | 16時 | -8.2 | 7.043 | 0 | 3.4332 | 2.3902 | 2.7576
2014-01-09 | 17時 | -9.5 | 12.0617 | 0 | 3.5608 | 2.4863 | 2.5102
2014-01-09 | 18時 | -9.4 | 12.174 | 0 | 3.6025 | 2.511 | 2.7422
2014-01-09 | 19時 | -10.5 | 7.1857 | 0 | 3.688 | 2.0272 | 2.9567
2014-01-09 | 20時 | -9.8 | 7.4491 | 0 | 3.6881 | 2.4202 | 2.5353
2014-01-09 | 21時 | -9.2 | 7.7087 | 0 | 3.6591 | 1.8385 | 2.2993
2014-01-09 | 22時 | -11 | 8.2843 | 0 | 3.5506 | 2.0574 | 2.6678
2014-01-09 | 23時 | -10.2 | 9.1614 | 0 | 3.2843 | 2.3524 | 2.7654
2014-01-10 | 0時 | -9.5 | 9.1425 | 0 | 3.2257 | 2.3376 | 2.7432
2014-01-10 | 1時 | -9.9 | 9.2173 | 0 | 3.2358 | 2.3583 | 2.763
2014-01-10 | 2時 | -9 | 9.0885 | 0 | 3.1777 | 2.3104 | 2.7103
2014-01-10 | 3時 | -9.3 | 9.1134 | 0 | 3.1813 | 2.3176 | 2.7162
2014-01-10 | 4時 | -9.5 | 9.137 | 0 | 3.1877 | 2.3244 | 2.7229
2014-01-10 | 5時 | -9.3 | 11.2416 | 0 | 3.4086 | 2.3161 | 2.7096
2014-01-10 | 6時 | -8.4 | 7.5061 | 0 | 3.6067 | 2.501 | 2.8879
2014-01-10 | 7時 | -5.8 | 7.0256 | 0 | 3.3749 | 2.2846 | 2.643
2014-01-10 | 8時 | -5.7 | 6.6247 | 0 | 2.2366 | 2.021 | 2.3727
2014-01-10 | 9時 | -4.9 | 6.8617 | 0 | 2.9258 | 1.9397 | 2.2658
2014-01-10 | 10時 | -4.7 | 7.032 | 0 | 2.907 | 1.9213 | 2.2378
2014-01-10 | 11時 | -5.5 | 8.4823 | 0 | 2.9631 | 1.9846 | 2.3012
2014-01-10 | 12時 | -5.2 | 5.4919 | 0 | 2.5829 | 1.606 | 1.9132
2014-01-10 | 13時 | -5.1 | 6.0918 | 0 | 2.4358 | 1.5291 | 1.8436
2014-01-10 | 14時 | -5.6 | 6.8226 | 0 | 2.7407 | 1.8479 | 2.1746
2014-01-10 | 15時 | -5.9 | 6.6788 | 0 | 3.0568 | 2.117 | 2.4561
2014-01-10 | 16時 | -6.3 | 6.5222 | 0 | 3.1934 | 2.2257 | 2.5747
2014-01-10 | 17時 | -7.9 | 11.3255 | 0 | 3.3519 | 2.3452 | 2.3525
2014-01-10 | 18時 | -9.8 | 12.1005 | 0 | 3.529 | 2.4824 | 2.7068
2014-01-10 | 19時 | -11.1 | 7.162 | 0 | 3.6679 | 2.0321 | 2.9619
2014-01-10 | 20時 | -12.3 | 7.7875 | 0 | 3.8194 | 2.5443 | 2.6743
2014-01-10 | 21時 | -13.6 | 8.4533 | 0 | 3.9636 | 2.0941 | 2.5876
2014-01-10 | 22時 | -13.7 | 8.9138 | 0 | 3.821 | 2.2626 | 2.9081
2014-01-10 | 23時 | -14.4 | 10.0763 | 0 | 3.6713 | 2.6505 | 3.1079
2014-01-11 | 0時 | -14.8 | 10.3082 | 0 | 3.7206 | 2.7155 | 3.1755
2014-01-11 | 1時 | -14.4 | 10.3554 | 0 | 3.729 | 2.7199 | 3.1814
2014-01-11 | 2時 | -12.6 | 10.136 | 0 | 3.6376 | 2.6363 | 3.0901
2014-01-11 | 3時 | -13.7 | 10.2967 | 0 | 3.6934 | 2.6876 | 3.1419
2014-01-11 | 4時 | -12.8 | 10.1867 | 0 | 3.6477 | 2.6457 | 3.0956
2014-01-11 | 5時 | -13.5 | 12.8017 | 0 | 3.9246 | 2.6859 | 3.133
2014-01-11 | 6時 | -13.3 | 8.8575 | 0 | 4.1828 | 2.9189 | 3.3646
2014-01-11 | 7時 | -12 | 7.8965 | 0 | 3.8682 | 2.5586 | 2.95
2014-01-11 | 8時 | -9.7 | 3.651 | 0 | 1.6509 | 0.91034 | 1.1648
2014-01-11 | 9時 | -10.2 | 2.6974 | 0 | 1.8644 | 0.22287 | 0.46816
2014-01-11 | 10時 | -5.8 | 1.5515 | 0 | 1.1437 | 0.075345 | 0.09016
2014-01-11 | 11時 | -4.8 | 2.1238 | 0 | 0.72699 | 0.067704 | 0.082575
2014-01-11 | 12時 | -4.6 | 0.29547 | 0 | 0.35308 | 0.066019 | 0.081196
2014-01-11 | 13時 | -2.7 | 1.0847 | 0 | 0.21829 | 0.065301 | 0.080388
2014-01-11 | 14時 | -2.1 | 3.0824 | 0 | 0.99913 | 0.073537 | 0.20355
2014-01-11 | 15時 | -3.8 | 4.5965 | 0 | 2.2062 | 1.0581 | 1.6109
2014-01-11 | 16時 | -6.2 | 5.3267 | 0 | 2.7398 | 1.852 | 2.2024
2014-01-11 | 17時 | -8.4 | 10.6808 | 0 | 3.0954 | 2.1562 | 2.166
2014-01-11 | 18時 | -10.4 | 11.741 | 0 | 3.3796 | 2.3792 | 2.6076
2014-01-11 | 19時 | -10.6 | 6.6842 | 0 | 3.5108 | 1.9144 | 2.8446
2014-01-11 | 20時 | -11.6 | 7.3497 | 0 | 3.672 | 2.4328 | 2.5618
2014-01-11 | 21時 | -13 | 8.0771 | 0 | 3.833 | 1.9979 | 2.4879
2014-01-11 | 22時 | -15 | 8.8798 | 0 | 3.8187 | 2.276 | 2.9259
2014-01-11 | 23時 | -15.6 | 10.113 | 0 | 3.7003 | 2.681 | 3.1467
2014-01-12 | 0時 | -14.5 | 10.1694 | 0 | 3.6805 | 2.6799 | 3.1433
2014-01-12 | 1時 | -16.6 | 10.6035 | 0 | 3.8374 | 2.8139 | 3.2879
2014-01-12 | 2時 | -16.5 | 10.7232 | 0 | 3.8857 | 2.84 | 3.3194
2014-01-12 | 3時 | -16 | 10.7377 | 0 | 3.8919 | 2.8329 | 3.3128
2014-01-12 | 4時 | -17.7 | 11.0589 | 0 | 4.0173 | 2.9336 | 3.4217
2014-01-12 | 5時 | -16.9 | 13.8347 | 0 | 4.2477 | 2.9185 | 3.4029
2014-01-12 | 6時 | -18.4 | 9.8972 | 0 | 4.6217 | 3.2472 | 3.7382
2014-01-12 | 7時 | -17.3 | 9.7771 | 0 | 4.5434 | 3.1523 | 3.6308
2014-01-12 | 8時 | -15.9 | 9.2972 | 0 | 3.3884 | 2.8534 | 3.3264
2014-01-12 | 9時 | -14.2 | 9.6724 | 0 | 4.1215 | 2.825 | 3.2741
2014-01-12 | 10時 | -11.9 | 9.4126 | 0 | 3.9334 | 2.6441 | 3.0671
2014-01-12 | 11時 | -10.3 | 10.7506 | 0 | 3.7696 | 2.521 | 2.9211
2014-01-12 | 12時 | -8.3 | 7.8067 | 0 | 3.5833 | 2.3909 | 2.77
2014-01-12 | 13時 | -6.2 | 8.1956 | 0 | 3.4042 | 2.2741 | 2.6347
2014-01-12 | 14時 | -6.4 | 8.2688 | 0 | 3.386 | 2.2994 | 2.6543
2014-01-12 | 15時 | -6.4 | 7.6129 | 0 | 3.4355 | 2.3631 | 2.7181
2014-01-12 | 16時 | -7 | 7.262 | 0 | 3.4788 | 2.4114 | 2.7701
2014-01-12 | 17時 | -8 | 11.851 | 0 | 3.5404 | 2.4617 | 2.4714
2014-01-12 | 18時 | -7.9 | 11.8566 | 0 | 3.545 | 2.4639 | 2.6786
2014-01-12 | 19時 | -8.7 | 7.0114 | 0 | 3.585 | 1.9477 | 2.858
2014-01-12 | 20時 | -10 | 7.5438 | 0 | 3.6876 | 2.4346 | 2.5395
2014-01-12 | 21時 | -8.2 | 7.631 | 0 | 3.5985 | 1.7957 | 2.2457
2014-01-12 | 22時 | -10 | 8.1726 | 0 | 3.4798 | 2.0068 | 2.6065
2014-01-12 | 23時 | -8.3 | 8.8918 | 0 | 3.1518 | 2.2502 | 2.6484
2014-01-13 | 0時 | -7.5 | 8.8135 | 0 | 3.0673 | 2.2187 | 2.6063
2014-01-13 | 1時 | -8.3 | 8.921 | 0 | 3.0891 | 2.2541 | 2.6413
2014-01-13 | 2時 | -7.4 | 8.7818 | 0 | 3.0281 | 2.2049 | 2.5877
2014-01-13 | 3時 | -6.8 | 8.6569 | 0 | 2.9733 | 2.1627 | 2.5403
2014-01-13 | 4時 | -6.8 | 8.6179 | 0 | 2.9527 | 2.1512 | 2.5258
2014-01-13 | 5時 | -7.4 | 10.6518 | 0 | 3.2095 | 2.1786 | 2.5504
2014-01-13 | 6時 | -5.2 | 6.875 | 0 | 3.3297 | 2.296 | 2.6562
2014-01-13 | 7時 | -4.9 | 6.5679 | 0 | 3.1755 | 2.1412 | 2.4738
2014-01-13 | 8時 | -3.4 | 5.9501 | 0 | 1.9551 | 1.8004 | 2.1227
2014-01-13 | 9時 | -2.6 | 5.2301 | 0 | 2.3231 | 1.3268 | 1.6019
2014-01-13 | 10時 | -1.2 | 2.2279 | 0 | 1.1099 | 0.064436 | 0.10541
2014-01-13 | 11時 | -0.8 | 3.0558 | 0 | 1.0353 | 0.062469 | 0.13286
2014-01-13 | 12時 | -2.3 | 2.8469 | 0 | 1.5652 | 0.48367 | 0.90009
2014-01-13 | 13時 | -3.2 | 5.1396 | 0 | 2.1767 | 1.3529 | 1.6364
2014-01-13 | 14時 | -3.9 | 5.9601 | 0 | 2.46 | 1.6485 | 1.9458
2014-01-13 | 15時 | -4.3 | 5.8737 | 0 | 2.7522 | 1.9001 | 2.214
2014-01-13 | 16時 | -4.7 | 5.7904 | 0 | 2.9026 | 2.0191 | 2.345
2014-01-13 | 17時 | -4.9 | 9.9051 | 0 | 2.9856 | 2.0725 | 2.0517
2014-01-13 | 18時 | -6.2 | 10.4519 | 0 | 3.1129 | 2.1729 | 2.3613
2014-01-13 | 19時 | -7 | 6.0199 | 0 | 3.1999 | 1.6869 | 2.572
2014-01-13 | 20時 | -6.8 | 6.4091 | 0 | 3.2409 | 2.1106 | 2.1872
2014-01-13 | 21時 | -6.8 | 6.7972 | 0 | 3.264 | 1.5703 | 1.9959
2014-01-13 | 22時 | -7.1 | 7.1681 | 0 | 3.0823 | 1.718 | 2.2883
2014-01-13 | 23時 | -7.1 | 8.1563 | 0 | 2.8576 | 2.0499 | 2.4239
2014-01-14 | 0時 | -7.4 | 8.3097 | 0 | 2.8662 | 2.0914 | 2.4629
2014-01-14 | 1時 | -7.2 | 8.3396 | 0 | 2.8611 | 2.0934 | 2.4644
2014-01-14 | 2時 | -7.8 | 8.4658 | 0 | 2.9044 | 2.1308 | 2.5049
2014-01-14 | 3時 | -7.4 | 8.4418 | 0 | 2.8935 | 2.1172 | 2.4911
2014-01-14 | 4時 | -7.3 | 8.4435 | 0 | 2.892 | 2.1143 | 2.4875
2014-01-14 | 5時 | -7.2 | 8.4392 | 0 | 2.888 | 2.1102 | 2.4825
2014-01-14 | 6時 | -7 | 8.3923 | 0 | 3.1094 | 2.1027 | 2.4695
2014-01-14 | 7時 | -6.9 | 8.5567 | 0 | 3.2827 | 2.03 | 2.5437
2014-01-14 | 8時 | -6.7 | 6.0572 | 0 | 1.712 | 1.5629 | 2.0155
2014-01-14 | 9時 | -6.9 | 5.5484 | 0 | 3.0166 | 1.3609 | 1.9033
2014-01-14 | 10時 | -7.3 | 5.5288 | 0 | 3.0559 | 1.3283 | 1.8665
2014-01-14 | 11時 | -7.2 | 8.0043 | 0 | 3.0592 | 1.9817 | 1.9737
2014-01-14 | 12時 | -7.8 | 6.9089 | 0 | 3.1183 | 2.0841 | 2.3994
2014-01-14 | 13時 | -8 | 7.711 | 0 | 3.2107 | 2.1881 | 2.5289
2014-01-14 | 14時 | -8.6 | 8.0983 | 0 | 3.3345 | 2.305 | 2.6628
2014-01-14 | 15時 | -9.5 | 7.4643 | 0 | 3.4858 | 1.9394 | 2.805
2014-01-14 | 16時 | -9.9 | 12.1419 | 0 | 3.5919 | 1.9933 | 2.9016
2014-01-14 | 17時 | -11.5 | 13.0507 | 0 | 3.7489 | 2.2456 | 3.0431
2014-01-14 | 18時 | -14.2 | 8.0758 | 0 | 3.9831 | 2.793 | 3.2499
2014-01-14 | 19時 | -14.5 | 8.4391 | 0 | 4.0744 | 2.1824 | 2.6742
2014-01-14 | 20時 | -16.7 | 8.9242 | 0 | 4.2777 | 2.6334 | 2.7973
2014-01-14 | 21時 | -17.5 | 9.5504 | 0 | 4.408 | 2.3872 | 2.8813
2014-01-14 | 22時 | -19.1 | 11.1856 | 0 | 4.1335 | 2.9772 | 3.4567
2014-01-14 | 23時 | -19.4 | 11.4933 | 0 | 4.1991 | 3.0665 | 3.5649
2014-01-15 | 0時 | -19.4 | 11.6357 | 0 | 4.2479 | 3.1043 | 3.613
2014-01-15 | 1時 | -20.4 | 11.8836 | 0 | 4.3492 | 3.18 | 3.6989
2014-01-15 | 2時 | -20.7 | 12.0265 | 0 | 4.4131 | 3.2192 | 3.7451
2014-01-15 | 3時 | -21.2 | 12.1878 | 0 | 4.4829 | 3.2653 | 3.7978
2014-01-15 | 4時 | -20.4 | 12.1423 | 0 | 4.4692 | 3.2411 | 3.7732
2014-01-15 | 5時 | -18.7 | 11.9195 | 0 | 4.3795 | 3.1592 | 3.6828
2014-01-15 | 6時 | -18.7 | 11.8799 | 0 | 4.603 | 3.1538 | 3.668
2014-01-15 | 7時 | -18.1 | 12.7281 | 0 | 4.6905 | 2.9894 | 3.6412
2014-01-15 | 8時 | -13.9 | 6.0459 | 0 | 2.1348 | 1.3711 | 1.8387
2014-01-15 | 9時 | -10.9 | 2.7046 | 0 | 2.415 | 0.090289 | 0.51713
2014-01-15 | 10時 | -8.8 | 4.7712 | 0 | 3.0119 | 0.93068 | 1.5015
2014-01-15 | 11時 | -11.7 | 8.6438 | 0 | 3.32 | 2.0134 | 2.0202
2014-01-15 | 12時 | -10 | 7.3001 | 0 | 3.3781 | 2.1785 | 2.511
2014-01-15 | 13時 | -6.7 | 7.6419 | 0 | 3.2478 | 2.1257 | 2.4691
2014-01-15 | 14時 | -5.7 | 7.7422 | 0 | 3.2097 | 2.1457 | 2.4918
2014-01-15 | 15時 | -6.2 | 7.033 | 0 | 3.3085 | 1.7698 | 2.6127
2014-01-15 | 16時 | -6.9 | 11.173 | 0 | 3.4023 | 1.8321 | 2.7119
2014-01-15 | 17時 | -6.9 | 11.4582 | 0 | 3.4235 | 1.9818 | 2.7392
2014-01-15 | 18時 | -7 | 6.7547 | 0 | 3.4399 | 2.3605 | 2.7581
2014-01-15 | 19時 | -7.1 | 6.9564 | 0 | 3.431 | 1.6925 | 2.1119
2014-01-15 | 20時 | -7.3 | 6.9921 | 0 | 3.4417 | 1.9998 | 2.0734
2014-01-15 | 21時 | -7.4 | 7.3365 | 0 | 3.447 | 1.6718 | 2.062
2014-01-15 | 22時 | -8.5 | 8.6993 | 0 | 3.0726 | 2.1903 | 2.5555
2014-01-15 | 23時 | -11.2 | 9.258 | 0 | 3.2284 | 2.3738 | 2.7639
2014-01-16 | 0時 | -13.5 | 9.7507 | 0 | 3.4176 | 2.5336 | 2.9493
2014-01-16 | 1時 | -14.3 | 10.0281 | 0 | 3.54 | 2.6171 | 3.0519
2014-01-16 | 2時 | -15.3 | 10.3169 | 0 | 3.6675 | 2.7043 | 3.1553
2014-01-16 | 3時 | -16.7 | 10.6649 | 0 | 3.8179 | 2.8117 | 3.279
2014-01-16 | 4時 | -17.3 | 10.9015 | 0 | 3.9243 | 2.8805 | 3.3603
2014-01-16 | 5時 | -17.9 | 14.013 | 0 | 4.2588 | 2.9484 | 3.4344
2014-01-16 | 6時 | -19.6 | 10.0901 | 0 | 4.6813 | 3.3074 | 3.8068
2014-01-16 | 7時 | -18.7 | 9.792 | 0 | 4.5769 | 3.1569 | 3.6363
2014-01-16 | 8時 | -16.5 | 9.1381 | 0 | 3.3563 | 2.7914 | 3.262
2014-01-16 | 9時 | -14.6 | 9.3715 | 0 | 4.0308 | 2.7028 | 3.1465
2014-01-16 | 10時 | -12.5 | 8.6351 | 0 | 3.6539 | 2.3006 | 2.7153
2014-01-16 | 11時 | -9.7 | 6.8057 | 0 | 2.2987 | 0.65398 | 1.0531
2014-01-16 | 12時 | -9.4 | 3.1121 | 0 | 1.5671 | 0.18302 | 0.57486
2014-01-16 | 13時 | -8 | 3.8704 | 0 | 1.3128 | 0.3345 | 0.71875
2014-01-16 | 14時 | -7.8 | 5.5928 | 0 | 2.0787 | 1.2375 | 1.6126
2014-01-16 | 15時 | -8.3 | 6.5661 | 0 | 3.0159 | 2.0496 | 2.4274
2014-01-16 | 16時 | -9 | 6.844 | 0 | 3.3558 | 2.3297 | 2.7145
2014-01-16 | 17時 | -10.1 | 12.1545 | 0 | 3.5681 | 2.4892 | 2.529
2014-01-16 | 18時 | -11.3 | 12.819 | 0 | 3.7363 | 2.6168 | 2.869
2014-01-16 | 19時 | -12.7 | 7.6653 | 0 | 3.8839 | 2.1764 | 3.1316
2014-01-16 | 20時 | -11.8 | 7.972 | 0 | 3.9072 | 2.5814 | 2.7235
2014-01-16 | 21時 | -12.7 | 8.5211 | 0 | 3.9923 | 2.0925 | 2.5895
2014-01-16 | 22時 | -11.9 | 8.7732 | 0 | 3.7583 | 2.194 | 2.8325
2014-01-16 | 23時 | -12.7 | 9.8846 | 0 | 3.5775 | 2.568 | 3.0128
2014-01-17 | 0時 | -12.6 | 9.9929 | 0 | 3.5704 | 2.5937 | 3.0353
2014-01-17 | 1時 | -13.3 | 10.1623 | 0 | 3.6213 | 2.6432 | 3.0886
2014-01-17 | 2時 | -13.8 | 10.295 | 0 | 3.6703 | 2.6808 | 3.131
2014-01-17 | 3時 | -14.8 | 10.5051 | 0 | 3.7543 | 2.7456 | 3.2035
2014-01-17 | 4時 | -15.4 | 10.6677 | 0 | 3.8225 | 2.7935 | 3.2588
2014-01-17 | 5時 | -15.4 | 13.4119 | 0 | 4.0929 | 2.8153 | 3.2811
2014-01-17 | 6時 | -15 | 9.3066 | 0 | 4.353 | 3.0446 | 3.5096
2014-01-17 | 7時 | -13.3 | 8.6109 | 0 | 4.0965 | 2.7662 | 3.1904
2014-01-17 | 8時 | -11.2 | 5.9045 | 0 | 2.2911 | 1.6792 | 2.0156
2014-01-17 | 9時 | -8.9 | 7.1014 | 0 | 3.1927 | 1.972 | 2.3158
2014-01-17 | 10時 | -7 | 4.2687 | 0 | 2.0187 | 0.50521 | 0.84184
2014-01-17 | 11時 | -3.2 | 4.8982 | 0 | 1.7653 | 0.44312 | 0.74324
2014-01-17 | 12時 | -0.5 | 2.7342 | 0 | 1.525 | 0.48153 | 0.7564
2014-01-17 | 13時 | -1.4 | 5.1618 | 0 | 2.1818 | 1.3034 | 1.5755
2014-01-17 | 14時 | 1.4 | 5.3409 | 0 | 2.192 | 1.3913 | 1.6563
2014-01-17 | 15時 | 2 | 4.9276 | 0 | 2.3271 | 1.5467 | 1.8102
2014-01-17 | 16時 | 1.7 | 4.6942 | 0 | 2.4074 | 1.6324 | 1.8959
2014-01-17 | 17時 | 1.5 | 7.5699 | 0 | 2.429 | 1.6545 | 1.5662
2014-01-17 | 18時 | 1.5 | 7.5321 | 0 | 2.4294 | 1.6614 | 1.7711
2014-01-17 | 19時 | 1.2 | 4.2177 | 0 | 2.4296 | 1.12 | 1.9169
2014-01-17 | 20時 | -0.1 | 4.7796 | 0 | 2.5119 | 1.5917 | 1.5871
2014-01-17 | 21時 | 0.3 | 5.0657 | 0 | 2.4955 | 1.0224 | 1.365
2014-01-17 | 22時 | 0.3 | 5.3097 | 0 | 2.2735 | 1.136 | 1.622
2014-01-17 | 23時 | 0.2 | 6.2678 | 0 | 2.0376 | 1.4606 | 1.7501
2014-01-18 | 0時 | 0.6 | 6.2889 | 0 | 1.9913 | 1.4588 | 1.7423
2014-01-18 | 1時 | 0.3 | 6.3552 | 0 | 1.9966 | 1.4763 | 1.7596
2014-01-18 | 2時 | 0.3 | 6.3645 | 0 | 1.9925 | 1.4758 | 1.7591
2014-01-18 | 3時 | 0.2 | 6.385 | 0 | 1.9972 | 1.4807 | 1.7645
2014-01-18 | 4時 | -0.2 | 6.4498 | 0 | 2.0215 | 1.5012 | 1.7871
2014-01-18 | 5時 | -0.3 | 7.827 | 0 | 2.2633 | 1.5121 | 1.7958
2014-01-18 | 6時 | -0.3 | 4.978 | 0 | 2.5162 | 1.74 | 2.0213
2014-01-18 | 7時 | -0.4 | 5.0441 | 0 | 2.4829 | 1.695 | 1.9669
2014-01-18 | 8時 | -0.5 | 4.8796 | 0 | 1.4474 | 1.5067 | 1.7858
2014-01-18 | 9時 | -0.6 | 5.6264 | 0 | 2.3398 | 1.6101 | 1.8819
2014-01-18 | 10時 | -0.3 | 5.6926 | 0 | 2.2961 | 1.5336 | 1.7958
2014-01-18 | 11時 | -0.1 | 6.3855 | 0 | 2.2467 | 1.4797 | 1.7353
2014-01-18 | 12時 | 0 | 4.6954 | 0 | 2.242 | 1.485 | 1.7393
2014-01-18 | 13時 | 0.1 | 5.5809 | 0 | 2.2691 | 1.5202 | 1.7774
2014-01-18 | 14時 | 0 | 5.7953 | 0 | 2.3234 | 1.5791 | 1.8427
2014-01-18 | 15時 | -0.6 | 5.3782 | 0 | 2.4777 | 1.713 | 1.9877
2014-01-18 | 16時 | -0.8 | 5.0788 | 0 | 2.5482 | 1.768 | 2.0497
2014-01-18 | 17時 | -0.7 | 8.3037 | 0 | 2.5722 | 1.7762 | 1.7085
2014-01-18 | 18時 | -0.7 | 8.2974 | 0 | 2.5872 | 1.786 | 1.9178
2014-01-18 | 19時 | -0.8 | 4.5942 | 0 | 2.5898 | 1.2396 | 2.0584
2014-01-18 | 20時 | -1.1 | 5.0006 | 0 | 2.6199 | 1.6632 | 1.6744
2014-01-18 | 21時 | -1.6 | 5.4114 | 0 | 2.6516 | 1.1372 | 1.4971
2014-01-18 | 22時 | -2 | 5.7553 | 0 | 2.4688 | 1.2823 | 1.7885
2014-01-18 | 23時 | -2.3 | 6.7772 | 0 | 2.2616 | 1.6275 | 1.9401
2014-01-19 | 0時 | -2.7 | 6.9549 | 0 | 2.2815 | 1.6776 | 1.9903
2014-01-19 | 1時 | -3 | 7.0713 | 0 | 2.3122 | 1.7091 | 2.0255
2014-01-19 | 2時 | -3.2 | 7.1515 | 0 | 2.3398 | 1.73 | 2.0498
2014-01-19 | 3時 | -3.4 | 7.2214 | 0 | 2.3667 | 1.7486 | 2.0713
2014-01-19 | 4時 | -3.8 | 7.3208 | 0 | 2.4066 | 1.7783 | 2.1047
2014-01-19 | 5時 | -3.9 | 9.0422 | 0 | 2.6623 | 1.7969 | 2.122
2014-01-19 | 6時 | -4.1 | 5.9438 | 0 | 2.9375 | 2.0413 | 2.3657
2014-01-19 | 7時 | -4.3 | 6.1166 | 0 | 2.9451 | 2.0343 | 2.3546
2014-01-19 | 8時 | -4.2 | 5.9167 | 0 | 1.8999 | 1.8325 | 2.1583
2014-01-19 | 9時 | -4.4 | 6.6366 | 0 | 2.784 | 1.9225 | 2.2396
2014-01-19 | 10時 | -4.4 | 6.7929 | 0 | 2.7753 | 1.8811 | 2.1901
2014-01-19 | 11時 | -4.6 | 7.9457 | 0 | 2.7541 | 1.8484 | 2.1531
2014-01-19 | 12時 | -4.8 | 5.9292 | 0 | 2.7703 | 1.8631 | 2.1701
2014-01-19 | 13時 | -5.1 | 6.9273 | 0 | 2.8533 | 1.9439 | 2.2582
2014-01-19 | 14時 | -5.3 | 7.2093 | 0 | 2.9416 | 2.0256 | 2.349
2014-01-19 | 15時 | -6 | 6.7625 | 0 | 3.0712 | 2.1394 | 2.4751
2014-01-19 | 16時 | -6.2 | 6.511 | 0 | 3.1718 | 2.2133 | 2.5577
2014-01-19 | 17時 | -6.3 | 10.7661 | 0 | 3.2227 | 2.2412 | 2.2362
2014-01-19 | 18時 | -6.8 | 11.0079 | 0 | 3.2851 | 2.2881 | 2.4888
2014-01-19 | 19時 | -8.6 | 6.5683 | 0 | 3.4128 | 1.8415 | 2.7425
2014-01-19 | 20時 | -10.8 | 7.3372 | 0 | 3.6102 | 2.3988 | 2.5042
2014-01-19 | 21時 | -11.2 | 7.8661 | 0 | 3.7024 | 1.9035 | 2.3694
2014-01-19 | 22時 | -13.9 | 8.7129 | 0 | 3.7117 | 2.2049 | 2.8346
2014-01-19 | 23時 | -13.9 | 9.8326 | 0 | 3.5544 | 2.5755 | 3.0207
2014-01-20 | 0時 | -14.9 | 10.1892 | 0 | 3.6572 | 2.6815 | 3.1354
2014-01-20 | 1時 | -15.9 | 10.4953 | 0 | 3.7731 | 2.7717 | 3.2375
2014-01-20 | 2時 | -15.8 | 10.6147 | 0 | 3.8248 | 2.7992 | 3.2719
2014-01-20 | 3時 | -16.2 | 10.7788 | 0 | 3.8935 | 2.8447 | 3.3236
2014-01-20 | 4時 | -17.2 | 11.0246 | 0 | 3.9946 | 2.9192 | 3.4066
2014-01-20 | 5時 | -18 | 14.1562 | 0 | 4.33 | 2.9931 | 3.4856
2014-01-20 | 6時 | -17.9 | 9.8331 | 0 | 4.6079 | 3.2247 | 3.7155
2014-01-20 | 7時 | -16.2 | 7.7927 | 0 | 4.0559 | 2.5423 | 2.9237
2014-01-20 | 8時 | -16.2 | 4.7817 | 0 | 2.2068 | 1.3227 | 1.6125
2014-01-20 | 9時 | -14.3 | 3.6478 | 0 | 2.3414 | 0.55838 | 0.83865
2014-01-20 | 10時 | -11.8 | 2.9064 | 0 | 1.7666 | 0.095019 | 0.28621
2014-01-20 | 11時 | -9.3 | 3.8267 | 0 | 1.3384 | 0.084972 | 0.10226
2014-01-20 | 12時 | -8.4 | 3.2466 | 0 | 1.8758 | 0.33013 | 0.87661
2014-01-20 | 13時 | -7.9 | 5.4811 | 0 | 2.3905 | 1.333 | 1.6837
2014-01-20 | 14時 | -5.1 | 5.9327 | 0 | 2.4626 | 1.5325 | 1.8737
2014-01-20 | 15時 | -7.1 | 6.3766 | 0 | 2.9699 | 2.0183 | 2.3723
2014-01-20 | 16時 | -8.5 | 6.676 | 0 | 3.3044 | 2.2927 | 2.6607
2014-01-20 | 17時 | -9.1 | 11.6949 | 0 | 3.4599 | 2.4066 | 2.4312
2014-01-20 | 18時 | -4.3 | 10.3419 | 0 | 3.2379 | 2.2043 | 2.4124
2014-01-20 | 19時 | -8.5 | 6.5958 | 0 | 3.4572 | 1.8589 | 2.7656
2014-01-20 | 20時 | -9.1 | 7.1305 | 0 | 3.5463 | 2.3292 | 2.4299
2014-01-20 | 21時 | -11.3 | 7.8966 | 0 | 3.7195 | 1.9151 | 2.3798
2014-01-20 | 22時 | -11.9 | 8.4172 | 0 | 3.5996 | 2.1051 | 2.7247
2014-01-20 | 23時 | -12.6 | 9.589 | 0 | 3.4534 | 2.495 | 2.9284
2014-01-21 | 0時 | -11.9 | 9.6581 | 0 | 3.4364 | 2.5032 | 2.9352
2014-01-21 | 1時 | -11.3 | 9.6444 | 0 | 3.4153 | 2.4878 | 2.9179
2014-01-21 | 2時 | -11.5 | 9.7072 | 0 | 3.4321 | 2.5022 | 2.932
2014-01-21 | 3時 | -12.2 | 9.8462 | 0 | 3.4838 | 2.5443 | 2.9772
2014-01-21 | 4時 | -11.2 | 9.7331 | 0 | 3.4388 | 2.5002 | 2.9298
2014-01-21 | 5時 | -12 | 9.8624 | 0 | 3.4864 | 2.5416 | 2.9733
2014-01-21 | 6時 | -11.3 | 9.659 | 0 | 3.6622 | 2.4839 | 2.9034
2014-01-21 | 7時 | -12 | 9.8816 | 0 | 3.7529 | 2.2938 | 2.8405
2014-01-21 | 8時 | -9 | 3.6062 | 0 | 1.2189 | 0.64311 | 1.0068
2014-01-21 | 9時 | -7.9 | 0.69321 | 0 | 1.6329 | 0.054001 | 0.077067
2014-01-21 | 10時 | -7.8 | 0.22841 | 0 | 1.0902 | 0.044382 | 0.067739
2014-01-21 | 11時 | -6.5 | 1.3443 | 0 | 0.73036 | 0.066653 | 0.066995
2014-01-21 | 12時 | -4.6 | 0.3295 | 0 | 0.25752 | 0.063672 | 0.077947
2014-01-21 | 13時 | -4.1 | 1.0506 | 0 | 0.19472 | 0.066553 | 0.081703
2014-01-21 | 14時 | -4 | 3.0911 | 0 | 0.91393 | 0.076348 | 0.091746
2014-01-21 | 15時 | -4.7 | 4.2631 | 0 | 2.0809 | 0.28144 | 1.3339
2014-01-21 | 16時 | -7.9 | 9.8607 | 0 | 2.8029 | 1.3661 | 2.2426
2014-01-21 | 17時 | -9.4 | 11.1935 | 0 | 3.1746 | 1.8233 | 2.5921
2014-01-21 | 18時 | -10 | 6.5323 | 0 | 3.3965 | 2.3543 | 2.7795
2014-01-21 | 19時 | -11.5 | 7.2113 | 0 | 3.5968 | 1.8427 | 2.3052
2014-01-21 | 20時 | -12.5 | 7.6138 | 0 | 3.7604 | 2.2555 | 2.3845
2014-01-21 | 21時 | -13.6 | 8.3235 | 0 | 3.9145 | 2.0325 | 2.4899
2014-01-21 | 22時 | -13.5 | 9.7018 | 0 | 3.5411 | 2.5341 | 2.9666
2014-01-21 | 23時 | -14.1 | 10.0274 | 0 | 3.601 | 2.6269 | 3.0733
2014-01-22 | 0時 | -12.3 | 9.8854 | 0 | 3.5267 | 2.5652 | 3.0097
2014-01-22 | 1時 | -11.3 | 9.7574 | 0 | 3.4646 | 2.5141 | 2.9512
2014-01-22 | 2時 | -11.6 | 9.7924 | 0 | 3.4687 | 2.5219 | 2.9552
2014-01-22 | 3時 | -11.2 | 9.7341 | 0 | 3.4399 | 2.4985 | 2.9271
2014-01-22 | 4時 | -10.8 | 9.6603 | 0 | 3.4049 | 2.4709 | 2.8944
2014-01-22 | 5時 | -11.3 | 9.7207 | 0 | 3.4231 | 2.4903 | 2.9132
2014-01-22 | 6時 | -10.3 | 9.5016 | 0 | 3.5795 | 2.4243 | 2.8356
2014-01-22 | 7時 | -8.7 | 9.4911 | 0 | 3.6277 | 2.2435 | 2.7903
2014-01-22 | 8時 | -6.4 | 6.4535 | 0 | 1.8887 | 1.646 | 2.114
2014-01-22 | 9時 | -7.9 | 6.053 | 0 | 3.2194 | 1.4919 | 2.0465
2014-01-22 | 10時 | -4.1 | 5.2929 | 0 | 2.9605 | 1.2065 | 1.7334
2014-01-22 | 11時 | -3.7 | 7.2576 | 0 | 2.8638 | 1.8036 | 1.7696
2014-01-22 | 12時 | -3 | 6.1264 | 0 | 2.7787 | 1.804 | 2.0778
2014-01-22 | 13時 | -2 | 6.5517 | 0 | 2.6973 | 1.7793 | 2.0627
2014-01-22 | 14時 | -1.8 | 6.6823 | 0 | 2.7037 | 1.8203 | 2.1091
2014-01-22 | 15時 | -2 | 5.859 | 0 | 2.7651 | 1.4036 | 2.19
2014-01-22 | 16時 | -2.3 | 9.0994 | 0 | 2.8312 | 1.4355 | 2.2583
2014-01-22 | 17時 | -2.3 | 9.3167 | 0 | 2.8485 | 1.5796 | 2.2799
2014-01-22 | 18時 | -2.5 | 5.4038 | 0 | 2.8684 | 1.9584 | 2.3009
2014-01-22 | 19時 | -3.1 | 5.7256 | 0 | 2.8957 | 1.3219 | 1.6898
2014-01-22 | 20時 | -3.4 | 5.7908 | 0 | 2.9207 | 1.6379 | 1.6621
2014-01-22 | 21時 | -3.6 | 6.1604 | 0 | 2.9399 | 1.3184 | 1.6612
2014-01-22 | 22時 | -4.1 | 7.4132 | 0 | 2.5323 | 1.8019 | 2.1172
2014-01-22 | 23時 | -4.5 | 7.6028 | 0 | 2.5388 | 1.8586 | 2.1859
2014-01-23 | 0時 | -5.5 | 7.8153 | 0 | 2.6053 | 1.9263 | 2.2647
2014-01-23 | 1時 | -7.1 | 8.1233 | 0 | 2.7277 | 2.0263 | 2.3788
2014-01-23 | 2時 | -9.1 | 8.5214 | 0 | 2.8943 | 2.1551 | 2.5256
2014-01-23 | 3時 | -8.9 | 8.6123 | 0 | 2.9433 | 2.1764 | 2.5565
2014-01-23 | 4時 | -8.3 | 8.6021 | 0 | 2.9464 | 2.1647 | 2.5475
2014-01-23 | 5時 | -8.7 | 10.7945 | 0 | 3.2244 | 2.1992 | 2.5812
2014-01-23 | 6時 | -8.7 | 7.28 | 0 | 3.4964 | 2.4387 | 2.8192
2014-01-23 | 7時 | -7.9 | 7.2786 | 0 | 3.4387 | 2.3763 | 2.747
2014-01-23 | 8時 | -6.9 | 6.8428 | 0 | 2.2997 | 2.0952 | 2.4607
2014-01-23 | 9時 | -5.9 | 7.3283 | 0 | 3.0854 | 2.1083 | 2.4547
2014-01-23 | 10時 | -6 | 7.5443 | 0 | 3.091 | 2.0998 | 2.4353
2014-01-23 | 11時 | -6.2 | 8.8091 | 0 | 3.0529 | 2.0591 | 2.3878
2014-01-23 | 12時 | -5.9 | 6.4972 | 0 | 2.9997 | 2.0163 | 2.3414
2014-01-23 | 13時 | -6.5 | 7.4298 | 0 | 3.0515 | 2.0747 | 2.405
2014-01-23 | 14時 | -7.3 | 7.7762 | 0 | 3.1641 | 2.1822 | 2.5245
2014-01-23 | 15時 | -7.7 | 7.3211 | 0 | 3.2986 | 2.2993 | 2.6548
2014-01-23 | 16時 | -8.2 | 7.1091 | 0 | 3.4157 | 2.3881 | 2.7537
2014-01-23 | 17時 | -8.4 | 11.7393 | 0 | 3.4718 | 2.4199 | 2.436
2014-01-23 | 18時 | -8.7 | 11.9252 | 0 | 3.5186 | 2.4528 | 2.6744
2014-01-23 | 19時 | -8.9 | 6.9013 | 0 | 3.5424 | 1.9176 | 2.8317
2014-01-23 | 20時 | -8.9 | 7.2402 | 0 | 3.5688 | 2.3378 | 2.4386
2014-01-23 | 21時 | -9 | 7.6039 | 0 | 3.5829 | 1.7934 | 2.2434
2014-01-23 | 22時 | -8.9 | 7.8892 | 0 | 3.3662 | 1.9149 | 2.5076
2014-01-23 | 23時 | -9 | 8.8634 | 0 | 3.1348 | 2.2457 | 2.6418
2014-01-24 | 0時 | -9.1 | 8.9662 | 0 | 3.1246 | 2.2731 | 2.6658
2014-01-24 | 1時 | -9.2 | 9.0176 | 0 | 3.1286 | 2.285 | 2.6781
2014-01-24 | 2時 | -9.2 | 9.0382 | 0 | 3.1312 | 2.2877 | 2.6815
2014-01-24 | 3時 | -9.4 | 9.0821 | 0 | 3.1463 | 2.2995 | 2.6947
2014-01-24 | 4時 | -9.9 | 9.1756 | 0 | 3.183 | 2.3287 | 2.7271
2014-01-24 | 5時 | -10.3 | 11.4929 | 0 | 3.4562 | 2.3611 | 2.7596
2014-01-24 | 6時 | -10.2 | 7.7409 | 0 | 3.6986 | 2.572 | 2.9652
2014-01-24 | 7時 | -10.2 | 7.5363 | 0 | 3.6093 | 2.4538 | 2.8269
2014-01-24 | 8時 | -9.8 | 7.1299 | 0 | 2.4812 | 2.1767 | 2.5504
2014-01-24 | 9時 | -9.1 | 7.5599 | 0 | 3.2407 | 2.1566 | 2.5153
2014-01-24 | 10時 | -8.5 | 6.5353 | 0 | 2.7749 | 1.5844 | 1.9267
2014-01-24 | 11時 | -8.3 | 6.0043 | 0 | 1.9764 | 0.57556 | 0.9192
2014-01-24 | 12時 | -7.8 | 2.6585 | 0 | 1.3865 | 0.17727 | 0.52623
2014-01-24 | 13時 | -8 | 3.3087 | 0 | 1.0469 | 0.18437 | 0.54788
2014-01-24 | 14時 | -8.2 | 4.4202 | 0 | 1.3787 | 0.74506 | 1.121
2014-01-24 | 15時 | -9.3 | 6.0074 | 0 | 2.6935 | 1.8558 | 2.2404
2014-01-24 | 16時 | -12.5 | 6.9951 | 0 | 3.4015 | 2.4085 | 2.8162
2014-01-24 | 17時 | -14.5 | 13.4352 | 0 | 3.7911 | 2.6881 | 2.7649
2014-01-24 | 18時 | -14.6 | 13.9576 | 0 | 3.983 | 2.8092 | 3.1018
2014-01-24 | 19時 | -15.9 | 8.3056 | 0 | 4.167 | 2.386 | 3.3835
2014-01-24 | 20時 | -16.7 | 8.9296 | 0 | 4.3259 | 2.9005 | 3.092
2014-01-24 | 21時 | -17.3 | 9.5372 | 0 | 4.4414 | 2.4232 | 2.9733
2014-01-24 | 22時 | -17.9 | 10.1064 | 0 | 4.3283 | 2.622 | 3.3227
2014-01-24 | 23時 | -19 | 11.361 | 0 | 4.21 | 3.038 | 3.5516
2014-01-25 | 0時 | -20.9 | 11.8599 | 0 | 4.3656 | 3.1913 | 3.7157
2014-01-25 | 1時 | -21.4 | 12.1138 | 0 | 4.4615 | 3.2608 | 3.7959
2014-01-25 | 2時 | -21.7 | 12.299 | 0 | 4.5375 | 3.3087 | 3.8519
2014-01-25 | 3時 | -22.3 | 12.5031 | 0 | 4.6212 | 3.3651 | 3.9157
2014-01-25 | 4時 | -22.2 | 12.5895 | 0 | 4.6581 | 3.3826 | 3.9366
2014-01-25 | 5時 | -22.7 | 16.0568 | 0 | 4.9614 | 3.4311 | 3.9853
2014-01-25 | 6時 | -23 | 11.3787 | 0 | 5.2516 | 3.6784 | 4.2298
2014-01-25 | 7時 | -22.2 | 9.869 | 0 | 4.8428 | 3.1695 | 3.6353
2014-01-25 | 8時 | -18.7 | 6.2121 | 0 | 2.7699 | 1.7439 | 2.0927
2014-01-25 | 9時 | -17.2 | 8.4915 | 0 | 3.9418 | 2.4147 | 2.8136
2014-01-25 | 10時 | -14.4 | 9.1275 | 0 | 3.9867 | 2.5664 | 2.9723
2014-01-25 | 11時 | -7.2 | 9.3794 | 0 | 3.4374 | 2.1165 | 2.4854
2014-01-25 | 12時 | -4 | 5.4284 | 0 | 2.628 | 1.4073 | 1.7412
2014-01-25 | 13時 | -3.3 | 5.9918 | 0 | 2.413 | 1.3868 | 1.702
2014-01-25 | 14時 | -3.4 | 6.8815 | 0 | 2.7967 | 1.8241 | 2.1357
2014-01-25 | 15時 | -4.7 | 6.6588 | 0 | 2.9974 | 2.0491 | 2.372
2014-01-25 | 16時 | -6 | 6.6802 | 0 | 3.2217 | 2.2366 | 2.5731
2014-01-25 | 17時 | -6.6 | 11.0969 | 0 | 3.3168 | 2.3061 | 2.2987
2014-01-25 | 18時 | -8.3 | 11.7545 | 0 | 3.4607 | 2.423 | 2.6311
2014-01-25 | 19時 | -11.5 | 7.3208 | 0 | 3.6936 | 2.0605 | 2.982
2014-01-25 | 20時 | -12.3 | 7.9185 | 0 | 3.8342 | 2.5595 | 2.6842
2014-01-25 | 21時 | -10.9 | 8.1582 | 0 | 3.8108 | 1.9642 | 2.4412
2014-01-25 | 22時 | -12.1 | 8.6936 | 0 | 3.6909 | 2.1646 | 2.7923
2014-01-25 | 23時 | -11.8 | 9.6691 | 0 | 3.4648 | 2.4915 | 2.9248
2014-01-26 | 0時 | -13.7 | 10.0803 | 0 | 3.5809 | 2.6217 | 3.0616
2014-01-26 | 1時 | -14.6 | 10.3375 | 0 | 3.6757 | 2.6988 | 3.1491
2014-01-26 | 2時 | -14.4 | 10.4104 | 0 | 3.708 | 2.7134 | 3.1694
2014-01-26 | 3時 | -14.2 | 10.4442 | 0 | 3.7236 | 2.7166 | 3.1749
2014-01-26 | 4時 | -14 | 10.4589 | 0 | 3.7296 | 2.7154 | 3.1738
2014-01-26 | 5時 | -12.8 | 12.7449 | 0 | 3.9037 | 2.6619 | 3.1103
2014-01-26 | 6時 | -12 | 8.5597 | 0 | 4.0623 | 2.8048 | 3.234
2014-01-26 | 7時 | -13 | 8.2766 | 0 | 3.9528 | 2.668 | 3.0673
2014-01-26 | 8時 | -11.4 | 4.3416 | 0 | 1.8673 | 1.1625 | 1.4271
2014-01-26 | 9時 | -10.3 | 2.955 | 0 | 1.9595 | 0.32854 | 0.56849
2014-01-26 | 10時 | -9.4 | 2.3182 | 0 | 1.4425 | 0.084923 | 0.12809
2014-01-26 | 11時 | -6.5 | 3.3188 | 0 | 1.1501 | 0.076548 | 0.092063
2014-01-26 | 12時 | -4 | 0.45394 | 0 | 0.48941 | 0.067173 | 0.082571
2014-01-26 | 13時 | -3.4 | 1.3744 | 0 | 0.26119 | 0.06714 | 0.082479
2014-01-26 | 14時 | -3.4 | 3.7497 | 0 | 1.3297 | 0.11076 | 0.56064
2014-01-26 | 15時 | -4.3 | 4.6686 | 0 | 2.1305 | 1.2778 | 1.7015
2014-01-26 | 16時 | -5 | 5.2825 | 0 | 2.6877 | 1.8291 | 2.1721
2014-01-26 | 17時 | -5.9 | 9.9588 | 0 | 2.9467 | 2.0394 | 2.034
2014-01-26 | 18時 | -8.1 | 10.993 | 0 | 3.2084 | 2.2491 | 2.4573
2014-01-26 | 19時 | -10.2 | 6.5819 | 0 | 3.4348 | 1.872 | 2.7876
2014-01-26 | 20時 | -12.1 | 7.4309 | 0 | 3.6665 | 2.4458 | 2.5692
2014-01-26 | 21時 | -12.2 | 8.0023 | 0 | 3.7723 | 1.9551 | 2.4387
2014-01-26 | 22時 | -12.2 | 8.4708 | 0 | 3.6284 | 2.1218 | 2.7552
2014-01-26 | 23時 | -11.8 | 9.4805 | 0 | 3.4129 | 2.4537 | 2.8918
2014-01-27 | 0時 | -12.3 | 9.711 | 0 | 3.4531 | 2.5172 | 2.954
2014-01-27 | 1時 | -11.5 | 9.6876 | 0 | 3.4276 | 2.4968 | 2.9307
2014-01-27 | 2時 | -12.8 | 9.9321 | 0 | 3.516 | 2.5721 | 3.0107
2014-01-27 | 3時 | -13.1 | 10.0533 | 0 | 3.5638 | 2.605 | 3.0479
2014-01-27 | 4時 | -13.4 | 10.1644 | 0 | 3.6088 | 2.6353 | 3.0823
2014-01-27 | 5時 | -14.1 | 12.89 | 0 | 3.913 | 2.6898 | 3.1385
2014-01-27 | 6時 | -14.9 | 8.9955 | 0 | 4.2269 | 2.9582 | 3.4071
2014-01-27 | 7時 | -13.5 | 8.1813 | 0 | 3.96 | 2.6457 | 3.0477
2014-01-27 | 8時 | -10.5 | 4.336 | 0 | 1.8592 | 1.1684 | 1.4395
2014-01-27 | 9時 | -4.2 | 5.1233 | 0 | 2.5186 | 1.299 | 1.5751
2014-01-27 | 10時 | -1.3 | 5.9243 | 0 | 2.6034 | 1.5613 | 1.8339
2014-01-27 | 11時 | -0.2 | 6.6638 | 0 | 2.48 | 1.5252 | 1.7838
2014-01-27 | 12時 | 0.2 | 4.9184 | 0 | 2.3942 | 1.508 | 1.7607
2014-01-27 | 13時 | 0 | 5.8131 | 0 | 2.3851 | 1.5487 | 1.8029
2014-01-27 | 14時 | -0.2 | 6.0315 | 0 | 2.4152 | 1.612 | 1.8743
2014-01-27 | 15時 | -1.1 | 5.6487 | 0 | 2.5548 | 1.7584 | 2.0363
2014-01-27 | 16時 | -1.5 | 5.4679 | 0 | 2.6934 | 1.8672 | 2.1563
2014-01-27 | 17時 | -2 | 9.0275 | 0 | 2.7634 | 1.9155 | 1.8601
2014-01-27 | 18時 | -1.9 | 9.0278 | 0 | 2.7865 | 1.9299 | 2.0778
2014-01-27 | 19時 | -2.1 | 5.1492 | 0 | 2.8023 | 1.3928 | 2.2313
2014-01-27 | 20時 | -1.6 | 5.4366 | 0 | 2.7905 | 1.7797 | 1.8072
2014-01-27 | 21時 | -0.8 | 5.6313 | 0 | 2.7352 | 1.1813 | 1.5508
2014-01-27 | 22時 | -1.6 | 5.9823 | 0 | 2.5501 | 1.3333 | 1.8469
2014-01-27 | 23時 | -3.6 | 7.2488 | 0 | 2.438 | 1.7645 | 2.0918
2014-01-28 | 0時 | -4.3 | 7.509 | 0 | 2.4961 | 1.8418 | 2.1752
2014-01-28 | 1時 | -5.4 | 7.7873 | 0 | 2.5965 | 1.9269 | 2.2721
2014-01-28 | 2時 | -6.7 | 8.0907 | 0 | 2.7191 | 2.0209 | 2.3798
2014-01-28 | 3時 | -7.4 | 8.3137 | 0 | 2.8151 | 2.0871 | 2.4578
2014-01-28 | 4時 | -6.9 | 8.342 | 0 | 2.8335 | 2.0874 | 2.4627
2014-01-28 | 5時 | -6.7 | 8.3786 | 0 | 2.8506 | 2.0931 | 2.4702
2014-01-28 | 6時 | -7.5 | 8.2433 | 0 | 3.0897 | 2.0757 | 2.4353
2014-01-28 | 7時 | -6.7 | 6.2965 | 0 | 2.7595 | 1.3642 | 1.7639
2014-01-28 | 8時 | -5.6 | 1.6451 | 0 | 0.54074 | 0.11749 | 0.37461
2014-01-28 | 9時 | -4 | 0.38134 | 0 | 1.3845 | 0.042061 | 0.062505
2014-01-28 | 10時 | -3.2 | 0.29843 | 0 | 1.1425 | 0.035992 | 0.05671
2014-01-28 | 11時 | -3 | 0.64406 | 0 | 0.45513 | 0.054557 | 0.052746
2014-01-28 | 12時 | -3.2 | 0.22184 | 0 | 0.13196 | 0.055706 | 0.068381
2014-01-28 | 13時 | -3 | 0.60215 | 0 | 0.093225 | 0.059324 | 0.073327
2014-01-28 | 14時 | -3.6 | 2.564 | 0 | 0.5844 | 0.070912 | 0.085582
2014-01-28 | 15時 | -4.3 | 3.8069 | 0 | 1.8211 | 0.15787 | 1.0437
2014-01-28 | 16時 | -4.7 | 8.5439 | 0 | 2.4718 | 1.0493 | 1.9642
2014-01-28 | 17時 | -5.2 | 9.4873 | 0 | 2.7717 | 1.5125 | 2.2513
2014-01-28 | 18時 | -5.7 | 5.4792 | 0 | 2.9628 | 2.0296 | 2.4167
2014-01-28 | 19時 | -6.2 | 5.9997 | 0 | 3.0816 | 1.4588 | 1.8735
2014-01-28 | 20時 | -6.1 | 6.1795 | 0 | 3.1494 | 1.8002 | 1.8711
2014-01-28 | 21時 | -6.5 | 6.6963 | 0 | 3.2201 | 1.5184 | 1.9081
2014-01-28 | 22時 | -6.3 | 7.953 | 0 | 2.8041 | 1.9909 | 2.3497
2014-01-28 | 23時 | -7.5 | 8.3191 | 0 | 2.8741 | 2.1011 | 2.4737
2014-01-29 | 0時 | -12 | 9.1368 | 0 | 3.1794 | 2.3685 | 2.7699
2014-01-29 | 1時 | -12.6 | 9.4455 | 0 | 3.3123 | 2.4567 | 2.8778
2014-01-29 | 2時 | -12.3 | 9.5683 | 0 | 3.3714 | 2.4824 | 2.9137
2014-01-29 | 3時 | -10 | 9.3296 | 0 | 3.2804 | 2.3876 | 2.8132
2014-01-29 | 4時 | -12.8 | 9.7869 | 0 | 3.4558 | 2.537 | 2.9724
2014-01-29 | 5時 | -11.2 | 9.6436 | 0 | 3.4028 | 2.4783 | 2.9107
2014-01-29 | 6時 | -13 | 9.6507 | 0 | 3.6968 | 2.5092 | 2.9266
2014-01-29 | 7時 | -11.8 | 8.9938 | 0 | 3.5506 | 2.0439 | 2.5506
2014-01-29 | 8時 | -10.2 | 2.4661 | 0 | 0.97619 | 0.29925 | 0.60994
2014-01-29 | 9時 | -5 | 0.21837 | 0 | 1.3276 | 0.045645 | 0.067302
2014-01-29 | 10時 | -4.2 | 0.19671 | 0 | 0.73111 | 0.03405 | 0.055679
2014-01-29 | 11時 | -4 | 0.28177 | 0 | 0.36863 | 0.05756 | 0.056353
2014-01-29 | 12時 | -3.8 | 0.2353 | 0 | 0.11183 | 0.058563 | 0.071707
2014-01-29 | 13時 | -3.6 | 0.48825 | 0 | 0.098164 | 0.062056 | 0.076478
2014-01-29 | 14時 | -4 | 1.9809 | 0 | 0.34261 | 0.072355 | 0.087403
2014-01-29 | 15時 | -5 | 3.5391 | 0 | 1.6094 | 0.064151 | 0.55756
2014-01-29 | 16時 | -6.2 | 8.9303 | 0 | 2.5071 | 0.86135 | 1.9622
2014-01-29 | 17時 | -7.1 | 10.1277 | 0 | 2.8937 | 1.5845 | 2.3467
2014-01-29 | 18時 | -7.4 | 5.8397 | 0 | 3.1122 | 2.132 | 2.5394
2014-01-29 | 19時 | -9.5 | 6.6341 | 0 | 3.3498 | 1.6633 | 2.1056
2014-01-29 | 20時 | -11.1 | 7.1557 | 0 | 3.5606 | 2.1182 | 2.2297
2014-01-29 | 21時 | -11.5 | 7.7828 | 0 | 3.6846 | 1.8664 | 2.3046
2014-01-29 | 22時 | -13.6 | 9.5071 | 0 | 3.4483 | 2.4855 | 2.9088
2014-01-29 | 23時 | -15 | 10.0301 | 0 | 3.5934 | 2.6415 | 3.0888
2014-01-30 | 0時 | -15.4 | 10.3062 | 0 | 3.6933 | 2.7174 | 3.1798
2014-01-30 | 1時 | -16.8 | 10.6795 | 0 | 3.8437 | 2.8289 | 3.3062
2014-01-30 | 2時 | -16.2 | 10.7435 | 0 | 3.876 | 2.8349 | 3.3174
2014-01-30 | 3時 | -16.1 | 10.8298 | 0 | 3.9119 | 2.852 | 3.3368
2014-01-30 | 4時 | -17.4 | 11.1081 | 0 | 4.022 | 2.9371 | 3.429
2014-01-30 | 5時 | -17.3 | 14.031 | 0 | 4.2968 | 2.96 | 3.4511
2014-01-30 | 6時 | -17.6 | 9.6155 | 0 | 4.5467 | 3.1596 | 3.6347
2014-01-30 | 7時 | -15.9 | 8.6077 | 0 | 4.2184 | 2.7859 | 3.2046
2014-01-30 | 8時 | -12.4 | 4.131 | 0 | 1.9466 | 1.0933 | 1.3553
2014-01-30 | 9時 | -9.2 | 3.2243 | 0 | 2.1061 | 0.46502 | 0.70872
2014-01-30 | 10時 | -9 | 3.2834 | 0 | 1.8264 | 0.23431 | 0.53009
2014-01-30 | 11時 | -6 | 3.0086 | 0 | 1.0612 | 0.07513 | 0.090632
2014-01-30 | 12時 | -5.4 | 1.3605 | 0 | 0.96682 | 0.075564 | 0.091056
2014-01-30 | 13時 | -4.8 | 2.351 | 0 | 0.71892 | 0.074901 | 0.17907
2014-01-30 | 14時 | -5.3 | 3.3365 | 0 | 0.89741 | 0.14335 | 0.62086
2014-01-30 | 15時 | -6.6 | 5.0405 | 0 | 2.2519 | 1.4456 | 1.8685
2014-01-30 | 16時 | -7.4 | 5.8 | 0 | 2.9002 | 2.0085 | 2.3806
2014-01-30 | 17時 | -8.1 | 10.8988 | 0 | 3.1899 | 2.2246 | 2.2488
2014-01-30 | 18時 | -9.1 | 11.5891 | 0 | 3.3949 | 2.3764 | 2.6092
2014-01-30 | 19時 | -9.9 | 6.7878 | 0 | 3.5339 | 1.9252 | 2.8563
2014-01-30 | 20時 | -11.1 | 7.4633 | 0 | 3.6932 | 2.4458 | 2.5738
2014-01-30 | 21時 | -13.7 | 8.3653 | 0 | 3.9226 | 2.0711 | 2.5659
2014-01-30 | 22時 | -13.8 | 8.885 | 0 | 3.8015 | 2.2529 | 2.9017
2014-01-30 | 23時 | -15 | 10.174 | 0 | 3.7006 | 2.6789 | 3.1434
2014-01-31 | 0時 | -15.9 | 10.5325 | 0 | 3.8001 | 2.7819 | 3.2537
2014-01-31 | 1時 | -16.8 | 10.8301 | 0 | 3.9092 | 2.8665 | 3.3487
2014-01-31 | 2時 | -17.3 | 11.0488 | 0 | 3.9974 | 2.9261 | 3.4171
2014-01-31 | 3時 | -18.4 | 11.334 | 0 | 4.1136 | 3.0101 | 3.5113
2014-01-31 | 4時 | -18.9 | 11.5327 | 0 | 4.1974 | 3.065 | 3.5743
2014-01-31 | 5時 | -19 | 14.6466 | 0 | 4.4907 | 3.1013 | 3.6117
2014-01-31 | 6時 | -20.2 | 10.1316 | 0 | 4.7824 | 3.3266 | 3.8185
2014-01-31 | 7時 | -17.7 | 8.6899 | 0 | 4.3432 | 2.8182 | 3.2353
2014-01-31 | 8時 | -14.6 | 4.4619 | 0 | 2.1372 | 1.2032 | 1.4754
2014-01-31 | 9時 | -15.2 | 3.645 | 0 | 2.3795 | 0.55527 | 0.82136
2014-01-31 | 10時 | -13.4 | 3.0164 | 0 | 1.829 | 0.098806 | 0.29466
2014-01-31 | 11時 | -10.1 | 3.9165 | 0 | 1.3537 | 0.086967 | 0.1045
2014-01-31 | 12時 | -7.7 | 0.95919 | 0 | 0.78896 | 0.079304 | 0.096758
2014-01-31 | 13時 | -6 | 1.9725 | 0 | 0.49026 | 0.077074 | 0.094248
2014-01-31 | 14時 | -6.1 | 3.2862 | 0 | 0.84429 | 0.083291 | 0.39416
2014-01-31 | 15時 | -7.2 | 5.1067 | 0 | 2.2762 | 1.2707 | 1.8613
2014-01-31 | 16時 | -8.2 | 5.9569 | 0 | 2.9704 | 2.0312 | 2.4248
2014-01-31 | 17時 | -8.8 | 11.1887 | 0 | 3.2657 | 2.2657 | 2.3014
2014-01-31 | 18時 | -10.6 | 12.1656 | 0 | 3.5254 | 2.4701 | 2.7153
2014-01-31 | 19時 | -11.5 | 7.154 | 0 | 3.6822 | 2.0325 | 2.9777
2014-01-31 | 20時 | -11.5 | 7.6588 | 0 | 3.779 | 2.4978 | 2.6349
2014-01-31 | 21時 | -12.9 | 8.3528 | 0 | 3.9221 | 2.0531 | 2.5489
2014-01-31 | 22時 | -13.2 | 8.8521 | 0 | 3.7863 | 2.2317 | 2.8775
2014-01-31 | 23時 | -13.5 | 9.967 | 0 | 3.6118 | 2.6005 | 3.0549
2014-02-01 | 0時 | -14 | 10.2191 | 0 | 3.6633 | 2.6708 | 3.1268
2014-02-01 | 1時 | -14.7 | 10.4465 | 0 | 3.7399 | 2.7354 | 3.198
2014-02-01 | 2時 | -15.8 | 10.7223 | 0 | 3.8477 | 2.8181 | 3.2904
2014-02-01 | 3時 | -16.6 | 10.9598 | 0 | 3.9458 | 2.8879 | 3.3702
2014-02-01 | 4時 | -18.3 | 11.3408 | 0 | 4.1028 | 3.0073 | 3.5042
2014-02-01 | 5時 | -19.2 | 14.6324 | 0 | 4.4645 | 3.0975 | 3.604
2014-02-01 | 6時 | -19.6 | 9.4018 | 0 | 4.6256 | 3.1542 | 3.598
2014-02-01 | 7時 | -18.1 | 6.6063 | 0 | 3.9094 | 2.2454 | 2.5414
2014-02-01 | 8時 | -15.5 | 3.8402 | 0 | 2.0355 | 1.079 | 1.3073
2014-02-01 | 9時 | -12.2 | 2.7903 | 0 | 2.1204 | 0.3199 | 0.54745
2014-02-01 | 10時 | -8.4 | 1.9875 | 0 | 1.4393 | 0.085756 | 0.10119
2014-02-01 | 11時 | -7.4 | 2.9212 | 0 | 1.0284 | 0.077656 | 0.093422
2014-02-01 | 12時 | -6.8 | 0.57077 | 0 | 0.58168 | 0.074325 | 0.090532
2014-02-01 | 13時 | -6.9 | 1.7903 | 0 | 0.39068 | 0.076535 | 0.093218
2014-02-01 | 14時 | -7.4 | 3.6443 | 0 | 1.072 | 0.086791 | 0.37316
2014-02-01 | 15時 | -8.9 | 5.1916 | 0 | 2.2524 | 1.2668 | 1.8551
2014-02-01 | 16時 | -10.4 | 6.2875 | 0 | 3.1012 | 2.136 | 2.5445
2014-02-01 | 17時 | -12.2 | 12.379 | 0 | 3.5156 | 2.4644 | 2.5274
2014-02-01 | 18時 | -14.3 | 13.5744 | 0 | 3.8407 | 2.7118 | 2.993
2014-02-01 | 19時 | -15.4 | 8.0438 | 0 | 4.0508 | 2.3075 | 3.2959
2014-02-01 | 20時 | -16.1 | 8.7075 | 0 | 4.2252 | 2.8312 | 3.0165
2014-02-01 | 21時 | -17.7 | 9.5085 | 0 | 4.4168 | 2.417 | 2.9668
2014-02-01 | 22時 | -17.9 | 10.0737 | 0 | 4.305 | 2.61 | 3.3122
2014-02-01 | 23時 | -18.5 | 11.2828 | 0 | 4.169 | 3.0077 | 3.5215
2014-02-02 | 0時 | -19 | 11.5693 | 0 | 4.2377 | 3.0869 | 3.6036
2014-02-02 | 1時 | -19.1 | 11.7306 | 0 | 4.2901 | 3.1264 | 3.6473
2014-02-02 | 2時 | -20.3 | 12.0208 | 0 | 4.4024 | 3.2125 | 3.7421
2014-02-02 | 3時 | -20 | 12.0908 | 0 | 4.4326 | 3.2238 | 3.7569
2014-02-02 | 4時 | -21.9 | 12.4669 | 0 | 4.5824 | 3.3422 | 3.8867
2014-02-02 | 5時 | -22.1 | 15.8782 | 0 | 4.8895 | 3.3876 | 3.9354
2014-02-02 | 6時 | -21.9 | 9.7472 | 0 | 4.908 | 3.2866 | 3.7261
2014-02-02 | 7時 | -18.9 | 7.1843 | 0 | 4.1722 | 2.4203 | 2.7344
2014-02-02 | 8時 | -17.1 | 4.5494 | 0 | 2.3247 | 1.2975 | 1.5458
2014-02-02 | 9時 | -16.6 | 3.929 | 0 | 2.5744 | 0.6859 | 0.9467
2014-02-02 | 10時 | -12.9 | 3.2216 | 0 | 1.9541 | 0.12354 | 0.38684
2014-02-02 | 11時 | -9.4 | 4.0149 | 0 | 1.4363 | 0.088357 | 0.10571
2014-02-02 | 12時 | -6.9 | 1.1208 | 0 | 0.86588 | 0.080014 | 0.097153
2014-02-02 | 13時 | -5.8 | 2.163 | 0 | 0.57181 | 0.078346 | 0.09527
2014-02-02 | 14時 | -6.1 | 4.2399 | 0 | 1.4564 | 0.26364 | 0.92652
2014-02-02 | 15時 | -7 | 5.4863 | 0 | 2.4903 | 1.6218 | 2.01
2014-02-02 | 16時 | -8.6 | 6.28 | 0 | 3.1086 | 2.1456 | 2.5263
2014-02-02 | 17時 | -11.8 | 12.3834 | 0 | 3.5304 | 2.4825 | 2.5291
2014-02-02 | 18時 | -13.7 | 13.4632 | 0 | 3.82 | 2.6987 | 2.9675
2014-02-02 | 19時 | -14.4 | 7.9314 | 0 | 3.9872 | 2.2592 | 3.2347
2014-02-02 | 20時 | -15.5 | 8.613 | 0 | 4.1649 | 2.7893 | 2.963
2014-02-02 | 21時 | -16.2 | 9.2477 | 0 | 4.2908 | 2.3201 | 2.854
2014-02-02 | 22時 | -16.9 | 9.8359 | 0 | 4.1867 | 2.5247 | 3.2106
2014-02-02 | 23時 | -17.9 | 11.0806 | 0 | 4.0649 | 2.9362 | 3.435
2014-02-03 | 0時 | -18.7 | 11.4072 | 0 | 4.1509 | 3.0298 | 3.5338
2014-02-03 | 1時 | -18.2 | 11.4705 | 0 | 4.1659 | 3.0357 | 3.5419
2014-02-03 | 2時 | -19.4 | 11.7399 | 0 | 4.2687 | 3.1158 | 3.6293
2014-02-03 | 3時 | -19.8 | 11.8976 | 0 | 4.333 | 3.1581 | 3.6773
2014-02-03 | 4時 | -20.3 | 12.0573 | 0 | 4.3982 | 3.2023 | 3.7269
2014-02-03 | 5時 | -19.5 | 15.04 | 0 | 4.6209 | 3.1815 | 3.701
2014-02-03 | 6時 | -21.7 | 10.8841 | 0 | 5.0076 | 3.5176 | 4.0403
2014-02-03 | 7時 | -19.2 | 10.5497 | 0 | 4.8444 | 3.3508 | 3.856
2014-02-03 | 8時 | -18.5 | 10.2253 | 0 | 3.7379 | 3.1078 | 3.6113
2014-02-03 | 9時 | -15.3 | 10.3931 | 0 | 4.3887 | 3.0092 | 3.4826
2014-02-03 | 10時 | -16.1 | 10.4667 | 0 | 4.328 | 2.9419 | 3.3964
2014-02-03 | 11時 | -12.2 | 11.7374 | 0 | 4.0823 | 2.7401 | 3.1696
2014-02-03 | 12時 | -11 | 8.7522 | 0 | 3.9411 | 2.6537 | 3.0634
2014-02-03 | 13時 | -10 | 9.2833 | 0 | 3.8233 | 2.5848 | 2.9812
2014-02-03 | 14時 | -9.4 | 9.2316 | 0 | 3.7603 | 2.5635 | 2.953
2014-02-03 | 15時 | -9.8 | 8.5845 | 0 | 3.798 | 2.6235 | 3.0154
2014-02-03 | 16時 | -9.9 | 8.2236 | 0 | 3.8498 | 2.6735 | 3.0686
2014-02-03 | 17時 | -10.4 | 13.1504 | 0 | 3.8806 | 2.698 | 2.7393
2014-02-03 | 18時 | -10.5 | 13.2257 | 0 | 3.8877 | 2.7056 | 2.9518
2014-02-03 | 19時 | -10.4 | 7.788 | 0 | 3.8661 | 2.1374 | 3.0747
2014-02-03 | 20時 | -10.1 | 8.0081 | 0 | 3.8477 | 2.5274 | 2.6458
2014-02-03 | 21時 | -10 | 8.2788 | 0 | 3.8221 | 1.955 | 2.4203
2014-02-03 | 22時 | -9.8 | 8.4979 | 0 | 3.5759 | 2.0585 | 2.6643
2014-02-03 | 23時 | -9.6 | 9.3824 | 0 | 3.3063 | 2.3626 | 2.7689
2014-02-04 | 0時 | -9.4 | 9.3958 | 0 | 3.2594 | 2.3636 | 2.7636
2014-02-04 | 1時 | -9.2 | 9.3553 | 0 | 3.2252 | 2.348 | 2.7451
2014-02-04 | 2時 | -9.3 | 9.3481 | 0 | 3.2151 | 2.3451 | 2.7414
2014-02-04 | 3時 | -10 | 9.4393 | 0 | 3.2488 | 2.3762 | 2.7755
2014-02-04 | 4時 | -10.3 | 9.4938 | 0 | 3.272 | 2.3938 | 2.7966
2014-02-04 | 5時 | -10.5 | 9.5363 | 0 | 3.2911 | 2.4068 | 2.8126
2014-02-04 | 6時 | -10.8 | 9.2937 | 0 | 3.4907 | 2.3576 | 2.7441
2014-02-04 | 7時 | -10.7 | 9.7106 | 0 | 3.6333 | 2.2513 | 2.7866
2014-02-04 | 8時 | -10.6 | 5.3278 | 0 | 1.6293 | 1.2362 | 1.6503
2014-02-04 | 9時 | -10 | 1.8213 | 0 | 1.9667 | 0.061544 | 0.23873
2014-02-04 | 10時 | -9.7 | 0.89856 | 0 | 1.4845 | 0.05265 | 0.076994
2014-02-04 | 11時 | -9.7 | 3.201 | 0 | 1.2332 | 0.078088 | 0.079647
2014-02-04 | 12時 | -9.4 | 1.73 | 0 | 0.94329 | 0.07973 | 0.095744
2014-02-04 | 13時 | -9.8 | 2.8854 | 0 | 0.87405 | 0.084593 | 0.18908
2014-02-04 | 14時 | -9.8 | 4.2889 | 0 | 1.3215 | 0.28514 | 0.92729
2014-02-04 | 15時 | -10.3 | 4.8907 | 0 | 1.9886 | 0.88697 | 1.7947
2014-02-04 | 16時 | -10.7 | 11.2012 | 0 | 3.0929 | 1.6488 | 2.5807
2014-02-04 | 17時 | -10.8 | 12.1666 | 0 | 3.4398 | 2.0262 | 2.8382
2014-02-04 | 18時 | -11 | 7.1783 | 0 | 3.6355 | 2.5223 | 2.9779
2014-02-04 | 19時 | -11 | 7.5797 | 0 | 3.7278 | 1.9171 | 2.3953
2014-02-04 | 20時 | -10.9 | 7.7346 | 0 | 3.7864 | 2.2498 | 2.3809
2014-02-04 | 21時 | -14 | 8.661 | 0 | 4.0167 | 2.106 | 2.5669
2014-02-04 | 22時 | -16.3 | 10.4196 | 0 | 3.7915 | 2.7366 | 3.1854
2014-02-04 | 23時 | -15.2 | 10.5506 | 0 | 3.7841 | 2.7603 | 3.2232
2014-02-05 | 0時 | -15.8 | 10.7765 | 0 | 3.8579 | 2.8245 | 3.2978
2014-02-05 | 1時 | -14.2 | 10.6252 | 0 | 3.7955 | 2.7613 | 3.2315
2014-02-05 | 2時 | -14.4 | 10.6751 | 0 | 3.8095 | 2.7717 | 3.2401
2014-02-05 | 3時 | -15.2 | 10.8256 | 0 | 3.8658 | 2.8175 | 3.2884
2014-02-05 | 4時 | -15.6 | 10.9288 | 0 | 3.9068 | 2.8468 | 3.3205
2014-02-05 | 5時 | -12.9 | 10.5548 | 0 | 3.7582 | 2.7132 | 3.1754
2014-02-05 | 6時 | -12.2 | 9.9847 | 0 | 3.8396 | 2.5656 | 2.9867
2014-02-05 | 7時 | -11.6 | 10.3683 | 0 | 3.915 | 2.42 | 2.9836
2014-02-05 | 8時 | -8.6 | 6.3248 | 0 | 1.9307 | 1.5489 | 2.0062
2014-02-05 | 9時 | -7.6 | 2.2527 | 0 | 2.0641 | 0.06 | 0.38051
2014-02-05 | 10時 | -6.7 | 1.1514 | 0 | 1.526 | 0.049551 | 0.073033
2014-02-05 | 11時 | -6.1 | 2.9191 | 0 | 1.1984 | 0.072568 | 0.07267
2014-02-05 | 12時 | -5.6 | 1.5737 | 0 | 0.8645 | 0.072431 | 0.086602
2014-02-05 | 13時 | -5.9 | 2.6185 | 0 | 0.77632 | 0.076014 | 0.15314
2014-02-05 | 14時 | -6.5 | 4.1025 | 0 | 1.3088 | 0.32065 | 0.88897
2014-02-05 | 15時 | -7 | 5.2427 | 0 | 2.4781 | 1.1601 | 2.0093
2014-02-05 | 16時 | -8.2 | 10.5125 | 0 | 3.0288 | 1.5865 | 2.4781
2014-02-05 | 17時 | -8.4 | 11.3293 | 0 | 3.273 | 1.8989 | 2.6763
2014-02-05 | 18時 | -10.3 | 6.9402 | 0 | 3.5277 | 2.4565 | 2.8896
2014-02-05 | 19時 | -10.5 | 7.3998 | 0 | 3.6373 | 1.8639 | 2.3278
2014-02-05 | 20時 | -10.4 | 7.5741 | 0 | 3.7069 | 2.2019 | 2.3236
2014-02-05 | 21時 | -11.6 | 8.2239 | 0 | 3.8316 | 1.9639 | 2.4095
2014-02-05 | 22時 | -11.3 | 9.5104 | 0 | 3.4222 | 2.441 | 2.8583
2014-02-05 | 23時 | -11.4 | 9.7177 | 0 | 3.4328 | 2.4972 | 2.9245
2014-02-06 | 0時 | -11.8 | 9.8775 | 0 | 3.4759 | 2.5426 | 2.9768
2014-02-06 | 1時 | -12.2 | 10.0107 | 0 | 3.5246 | 2.5803 | 3.02
2014-02-06 | 2時 | -13 | 10.1974 | 0 | 3.5994 | 2.6367 | 3.0832
2014-02-06 | 3時 | -14 | 10.4238 | 0 | 3.6926 | 2.7062 | 3.1615
2014-02-06 | 4時 | -14.8 | 10.6327 | 0 | 3.7807 | 2.7691 | 3.2335
2014-02-06 | 5時 | -15.5 | 13.5095 | 0 | 4.1018 | 2.8319 | 3.301
2014-02-06 | 6時 | -15 | 8.2722 | 0 | 4.1661 | 2.8054 | 3.1926
2014-02-06 | 7時 | -15.1 | 5.7403 | 0 | 3.5312 | 1.9861 | 2.2314
2014-02-06 | 8時 | -13 | 3.06 | 0 | 1.6942 | 0.85075 | 1.0323
2014-02-06 | 9時 | -11.1 | 2.3167 | 0 | 1.8943 | 0.19712 | 0.39056
2014-02-06 | 10時 | -9.1 | 1.8423 | 0 | 1.347 | 0.083885 | 0.098619
2014-02-06 | 11時 | -7.5 | 2.8045 | 0 | 0.95066 | 0.075606 | 0.091009
2014-02-06 | 12時 | -6.9 | 0.5268 | 0 | 0.51489 | 0.072765 | 0.088821
2014-02-06 | 13時 | -7.1 | 1.7057 | 0 | 0.32636 | 0.075464 | 0.092126
2014-02-06 | 14時 | -7.1 | 3.4433 | 0 | 0.93207 | 0.084476 | 0.30549
2014-02-06 | 15時 | -7.9 | 4.3407 | 0 | 1.6183 | 0.81002 | 1.4245
2014-02-06 | 16時 | -9.7 | 5.9077 | 0 | 2.875 | 1.9872 | 2.3927
2014-02-06 | 17時 | -12.2 | 12.1928 | 0 | 3.4016 | 2.3981 | 2.4593
2014-02-06 | 18時 | -14.3 | 13.4577 | 0 | 3.7705 | 2.6722 | 2.9519
2014-02-06 | 19時 | -13 | 7.5957 | 0 | 3.8559 | 2.1543 | 3.1301
2014-02-06 | 20時 | -13.8 | 8.2194 | 0 | 4.0092 | 2.6668 | 2.8341
2014-02-06 | 21時 | -13 | 8.6131 | 0 | 4.0354 | 2.1173 | 2.633
2014-02-06 | 22時 | -12.9 | 9.0134 | 0 | 3.8532 | 2.2642 | 2.9217
2014-02-06 | 23時 | -13.1 | 10.0783 | 0 | 3.6515 | 2.6177 | 3.0782
2014-02-07 | 0時 | -13.3 | 10.2555 | 0 | 3.6683 | 2.6643 | 3.1216
2014-02-07 | 1時 | -13.6 | 10.3879 | 0 | 3.7026 | 2.6984 | 3.1572
2014-02-07 | 2時 | -12.8 | 10.3297 | 0 | 3.6726 | 2.6692 | 3.1253
2014-02-07 | 3時 | -12.4 | 10.2959 | 0 | 3.6526 | 2.6516 | 3.1044
2014-02-07 | 4時 | -11.9 | 10.2301 | 0 | 3.6202 | 2.6252 | 3.0734
2014-02-07 | 5時 | -12 | 12.6136 | 0 | 3.856 | 2.6316 | 3.0735
2014-02-07 | 6時 | -11.7 | 8.3296 | 0 | 4.0083 | 2.7496 | 3.1576
2014-02-07 | 7時 | -11.6 | 5.381 | 0 | 3.2799 | 1.8321 | 2.0672
2014-02-07 | 8時 | -9.6 | 2.7228 | 0 | 1.4532 | 0.72777 | 0.89409
2014-02-07 | 9時 | -7.8 | 1.9481 | 0 | 1.6543 | 0.12622 | 0.25819
2014-02-07 | 10時 | -7.1 | 1.6058 | 0 | 1.1785 | 0.077322 | 0.090788
2014-02-07 | 11時 | -5.1 | 2.2902 | 0 | 0.77106 | 0.068437 | 0.082499
2014-02-07 | 12時 | -3.4 | 0.24318 | 0 | 0.26669 | 0.062837 | 0.077259
2014-02-07 | 13時 | -2.3 | 0.78466 | 0 | 0.10391 | 0.062089 | 0.076631
2014-02-07 | 14時 | -1.5 | 2.0754 | 0 | 0.23158 | 0.066259 | 0.080749
2014-02-07 | 15時 | -1.8 | 3.0041 | 0 | 1.011 | 0.13057 | 0.5629
2014-02-07 | 16時 | -4 | 4.5156 | 0 | 2.2524 | 1.4215 | 1.8377
2014-02-07 | 17時 | -6.1 | 9.6302 | 0 | 2.7387 | 1.9022 | 1.9003
2014-02-07 | 18時 | -5.6 | 9.933 | 0 | 2.9264 | 2.038 | 2.2355
2014-02-07 | 19時 | -5.1 | 5.5512 | 0 | 3.0039 | 1.5372 | 2.4228
2014-02-07 | 20時 | -3.2 | 5.7394 | 0 | 2.9599 | 1.8878 | 1.9537
2014-02-07 | 21時 | -3.7 | 6.1951 | 0 | 2.9977 | 1.3702 | 1.7793
2014-02-07 | 22時 | -4.4 | 6.624 | 0 | 2.8351 | 1.5376 | 2.09
2014-02-07 | 23時 | -4.5 | 7.6496 | 0 | 2.6216 | 1.8797 | 2.2358
2014-02-08 | 0時 | -4.5 | 7.7834 | 0 | 2.6191 | 1.9119 | 2.2645
2014-02-08 | 1時 | -4.7 | 7.882 | 0 | 2.6373 | 1.9355 | 2.2888
2014-02-08 | 2時 | -4.2 | 7.8526 | 0 | 2.6167 | 1.9177 | 2.2692
2014-02-08 | 3時 | -6.6 | 8.2453 | 0 | 2.7667 | 2.0468 | 2.409
2014-02-08 | 4時 | -7.1 | 8.4093 | 0 | 2.8361 | 2.0949 | 2.4655
2014-02-08 | 5時 | -7.4 | 10.5068 | 0 | 3.1246 | 2.1343 | 2.5078
2014-02-08 | 6時 | -3.8 | 6.2996 | 0 | 3.1269 | 2.1231 | 2.4619
2014-02-08 | 7時 | -2.9 | 4.9153 | 0 | 2.6861 | 1.6389 | 1.8913
2014-02-08 | 8時 | -1.5 | 2.2399 | 0 | 0.89179 | 0.5739 | 0.73576
2014-02-08 | 9時 | -1.2 | 1.7154 | 0 | 1.25 | 0.11362 | 0.24919
2014-02-08 | 10時 | -0.7 | 1.3773 | 0 | 0.87552 | 0.059664 | 0.070367
2014-02-08 | 11時 | -0.6 | 3.6793 | 0 | 1.3175 | 0.21412 | 0.50152
2014-02-08 | 12時 | -3.7 | 3.1352 | 0 | 1.6959 | 0.87319 | 1.1033
2014-02-08 | 13時 | -4.2 | 4.2375 | 0 | 1.6896 | 0.95088 | 1.2106
2014-02-08 | 14時 | -4.2 | 5.2386 | 0 | 2.0691 | 1.3469 | 1.6331
2014-02-08 | 15時 | -4.7 | 5.461 | 0 | 2.5082 | 1.7324 | 2.0443
2014-02-08 | 16時 | -5.4 | 5.7198 | 0 | 2.8467 | 1.9875 | 2.3187
2014-02-08 | 17時 | -5.8 | 10.1552 | 0 | 3.0046 | 2.0946 | 2.0841
2014-02-08 | 18時 | -6.3 | 10.537 | 0 | 3.1221 | 2.1784 | 2.3757
2014-02-08 | 19時 | -6.6 | 6.041 | 0 | 3.1901 | 1.6745 | 2.5654
2014-02-08 | 20時 | -7.2 | 6.5694 | 0 | 3.2825 | 2.144 | 2.2284
2014-02-08 | 21時 | -10 | 7.4327 | 0 | 3.4942 | 1.7626 | 2.2108
2014-02-08 | 22時 | -11.5 | 8.1227 | 0 | 3.4438 | 2.008 | 2.6157
2014-02-08 | 23時 | -11.1 | 9.1712 | 0 | 3.2535 | 2.3523 | 2.7711
2014-02-09 | 0時 | -9.8 | 9.1516 | 0 | 3.1996 | 2.3289 | 2.7418
2014-02-09 | 1時 | -10.8 | 9.374 | 0 | 3.2691 | 2.3943 | 2.8103
2014-02-09 | 2時 | -12.9 | 9.7717 | 0 | 3.4227 | 2.5206 | 2.9483
2014-02-09 | 3時 | -13.5 | 9.9798 | 0 | 3.511 | 2.5805 | 3.018
2014-02-09 | 4時 | -13.4 | 10.07 | 0 | 3.5524 | 2.6007 | 3.0438
2014-02-09 | 5時 | -14.3 | 12.8614 | 0 | 3.8767 | 2.6696 | 3.1161
2014-02-09 | 6時 | -14 | 8.7332 | 0 | 4.1149 | 2.8674 | 3.3051
2014-02-09 | 7時 | -13.2 | 8.7043 | 0 | 4.0489 | 2.7963 | 3.2247
2014-02-09 | 8時 | -13.2 | 8.4875 | 0 | 2.988 | 2.5878 | 3.019
2014-02-09 | 9時 | -11.7 | 8.6448 | 0 | 3.6535 | 2.4726 | 2.8756
2014-02-09 | 10時 | -9 | 8.4499 | 0 | 3.4925 | 2.323 | 2.7037
2014-02-09 | 11時 | -8.3 | 9.8765 | 0 | 3.4343 | 2.2937 | 2.6606
2014-02-09 | 12時 | -6.8 | 7.225 | 0 | 3.3022 | 2.2035 | 2.5554
2014-02-09 | 13時 | -4.1 | 7.5577 | 0 | 3.106 | 2.064 | 2.3963
2014-02-09 | 14時 | 0.1 | 6.9447 | 0 | 2.8146 | 1.8512 | 2.1561
2014-02-09 | 15時 | 0.6 | 6.0409 | 0 | 2.7223 | 1.8257 | 2.1168
2014-02-09 | 16時 | 0.1 | 5.6732 | 0 | 2.7609 | 1.8818 | 2.169
2014-02-09 | 17時 | -0.2 | 8.7523 | 0 | 2.7539 | 1.8853 | 1.8178
2014-02-09 | 18時 | -0.5 | 8.7638 | 0 | 2.7536 | 1.8948 | 2.0281
2014-02-09 | 19時 | -1.5 | 5.1887 | 0 | 2.7906 | 1.3843 | 2.2109
2014-02-09 | 20時 | -2 | 5.6179 | 0 | 2.8324 | 1.8191 | 1.8414
2014-02-09 | 21時 | -2.4 | 6.0122 | 0 | 2.8612 | 1.2887 | 1.6635
2014-02-09 | 22時 | -3.6 | 6.4773 | 0 | 2.7272 | 1.4763 | 2.0034
2014-02-09 | 23時 | 0.4 | 6.8555 | 0 | 2.2675 | 1.602 | 1.9186
2014-02-10 | 0時 | 0 | 6.9157 | 0 | 2.2294 | 1.6201 | 1.9269
2014-02-10 | 1時 | -3.8 | 7.4895 | 0 | 2.4352 | 1.8152 | 2.1365
2014-02-10 | 2時 | -1 | 7.1544 | 0 | 2.3067 | 1.6949 | 2.012
2014-02-10 | 3時 | -1.7 | 7.2463 | 0 | 2.3391 | 1.7258 | 2.0451
2014-02-10 | 4時 | -3 | 7.4593 | 0 | 2.4237 | 1.7974 | 2.124
2014-02-10 | 5時 | -3.6 | 9.2404 | 0 | 2.7182 | 1.8471 | 2.1775
2014-02-10 | 6時 | -3.8 | 5.2726 | 0 | 2.8367 | 1.8905 | 2.1566
2014-02-10 | 7時 | -4.6 | 3 | 0 | 2.2803 | 1.1558 | 1.2876
2014-02-10 | 8時 | -2.5 | 0.46668 | 0 | 0.49326 | 0.10249 | 0.14908
2014-02-10 | 9時 | -1.6 | 0.22567 | 0 | 0.74862 | 0.058708 | 0.067494
2014-02-10 | 10時 | -0.3 | 0.22098 | 0 | 0.24887 | 0.049538 | 0.059168
2014-02-10 | 11時 | 0.1 | 0.24814 | 0 | 0.084052 | 0.044765 | 0.055413
2014-02-10 | 12時 | 0.2 | 0.17428 | 0 | 0.077845 | 0.044011 | 0.055622
2014-02-10 | 13時 | -0.4 | 0.21717 | 0 | 0.075989 | 0.048061 | 0.060571
2014-02-10 | 14時 | -0.9 | 0.40882 | 0 | 0.080842 | 0.056381 | 0.069612
2014-02-10 | 15時 | -2.2 | 1.6792 | 0 | 0.17283 | 0.069405 | 0.083436
2014-02-10 | 16時 | -3.5 | 3.6552 | 0 | 1.7262 | 0.58121 | 1.1238
2014-02-10 | 17時 | -4.7 | 8.5615 | 0 | 2.3866 | 1.6039 | 1.5918
2014-02-10 | 18時 | -7.2 | 9.929 | 0 | 2.8163 | 1.9707 | 2.1677
2014-02-10 | 19時 | -8.1 | 5.6529 | 0 | 3.0581 | 1.6024 | 2.5017
2014-02-10 | 20時 | -8 | 6.2702 | 0 | 3.2009 | 2.0958 | 2.1941
2014-02-10 | 21時 | -9.9 | 7.119 | 0 | 3.4092 | 1.7014 | 2.1604
2014-02-10 | 22時 | -10.2 | 7.6816 | 0 | 3.3054 | 1.8973 | 2.5077
2014-02-10 | 23時 | -11 | 8.9287 | 0 | 3.1864 | 2.306 | 2.7281
2014-02-11 | 0時 | -11.1 | 9.1795 | 0 | 3.2381 | 2.37 | 2.7935
2014-02-11 | 1時 | -11.6 | 9.4062 | 0 | 3.3126 | 2.4301 | 2.8586
2014-02-11 | 2時 | -12 | 9.5849 | 0 | 3.3786 | 2.4765 | 2.9096
2014-02-11 | 3時 | -11.9 | 9.6694 | 0 | 3.4104 | 2.4929 | 2.9279
2014-02-11 | 4時 | -12.6 | 9.8528 | 0 | 3.481 | 2.5457 | 2.985
2014-02-11 | 5時 | -12.5 | 9.9199 | 0 | 3.5076 | 2.5593 | 3.0005
2014-02-11 | 6時 | -11.4 | 9.4136 | 0 | 3.6128 | 2.4224 | 2.83
2014-02-11 | 7時 | -10.9 | 9.3715 | 0 | 3.6134 | 2.166 | 2.6947
2014-02-11 | 8時 | -10.1 | 3.2212 | 0 | 1.1503 | 0.56196 | 0.89232
2014-02-11 | 9時 | -7.5 | 0.97193 | 0 | 1.7407 | 0.055038 | 0.089429
2014-02-11 | 10時 | -4.8 | 0.26927 | 0 | 1.1604 | 0.041011 | 0.063186
2014-02-11 | 11時 | -0.8 | 0.7589 | 0 | 0.6202 | 0.056069 | 0.054236
2014-02-11 | 12時 | 1.7 | 0.20692 | 0 | 0.12665 | 0.049662 | 0.060967
2014-02-11 | 13時 | 3.9 | 0.27972 | 0 | 0.076458 | 0.045626 | 0.056976
2014-02-11 | 14時 | 4.6 | 0.74254 | 0 | 0.072653 | 0.048 | 0.059149
2014-02-11 | 15時 | 4.1 | 1.9693 | 0 | 0.62594 | 0.036823 | 0.077399
2014-02-11 | 16時 | 1 | 6.049 | 0 | 1.7139 | 0.12576 | 1.159
2014-02-11 | 17時 | -0.9 | 7.3835 | 0 | 2.1379 | 0.96975 | 1.7156
2014-02-11 | 18時 | -1.6 | 4.1851 | 0 | 2.3788 | 1.6085 | 1.9388
2014-02-11 | 19時 | -2.7 | 4.8565 | 0 | 2.5569 | 1.0958 | 1.4566
2014-02-11 | 20時 | -3.4 | 5.189 | 0 | 2.6925 | 1.4924 | 1.5159
2014-02-11 | 21時 | -4 | 5.7806 | 0 | 2.8019 | 1.2363 | 1.5844
2014-02-11 | 22時 | -3.3 | 6.9751 | 0 | 2.3735 | 1.6883 | 2.0061
2014-02-11 | 23時 | -3.4 | 7.1802 | 0 | 2.3805 | 1.7423 | 2.0688
2014-02-12 | 0時 | -3.2 | 7.2458 | 0 | 2.3821 | 1.754 | 2.0833
2014-02-12 | 1時 | -3.9 | 7.4099 | 0 | 2.438 | 1.8026 | 2.1362
2014-02-12 | 2時 | -3.8 | 7.4513 | 0 | 2.4524 | 1.8095 | 2.1447
2014-02-12 | 3時 | -3.3 | 7.415 | 0 | 2.4363 | 1.7914 | 2.125
2014-02-12 | 4時 | -3.8 | 7.5114 | 0 | 2.4714 | 1.8206 | 2.1555
2014-02-12 | 5時 | -4.2 | 7.604 | 0 | 2.5074 | 1.8483 | 2.1859
2014-02-12 | 6時 | -2.9 | 7.2375 | 0 | 2.628 | 1.7422 | 2.0599
2014-02-12 | 7時 | -2.7 | 6.9905 | 0 | 2.7667 | 1.6481 | 2.1091
2014-02-12 | 8時 | -3.3 | 4.9771 | 0 | 1.2395 | 1.2274 | 1.6327
2014-02-12 | 9時 | -4.1 | 4.6164 | 0 | 2.5929 | 1.0717 | 1.5716
2014-02-12 | 10時 | -4.9 | 4.3483 | 0 | 2.5406 | 0.92832 | 1.4205
2014-02-12 | 11時 | -5.5 | 7.062 | 0 | 2.7013 | 1.7369 | 1.6955
2014-02-12 | 12時 | -5.7 | 6.1233 | 0 | 2.7751 | 1.8446 | 2.1274
2014-02-12 | 13時 | -5.9 | 5.5235 | 0 | 2.1339 | 1.2863 | 1.5905
2014-02-12 | 14時 | -6 | 6.2611 | 0 | 2.444 | 1.6212 | 1.9414
2014-02-12 | 15時 | -7.1 | 6.1974 | 0 | 2.9054 | 1.5235 | 2.353
2014-02-12 | 16時 | -8 | 10.934 | 0 | 3.2034 | 1.7266 | 2.6068
2014-02-12 | 17時 | -9.9 | 12.0732 | 0 | 3.448 | 2.0428 | 2.8183
2014-02-12 | 18時 | -11.3 | 7.2753 | 0 | 3.6461 | 2.5489 | 2.9822
2014-02-12 | 19時 | -9.3 | 7.3225 | 0 | 3.6019 | 1.8236 | 2.279
2014-02-12 | 20時 | -11.7 | 7.7839 | 0 | 3.7831 | 2.268 | 2.3884
2014-02-12 | 21時 | -9.4 | 7.8911 | 0 | 3.7019 | 1.8486 | 2.2799
2014-02-12 | 22時 | -8.4 | 8.9526 | 0 | 3.2011 | 2.2597 | 2.6522
2014-02-12 | 23時 | -9 | 9.1463 | 0 | 3.1999 | 2.3188 | 2.7174
2014-02-13 | 0時 | -10.6 | 9.4434 | 0 | 3.2957 | 2.4165 | 2.8257
2014-02-13 | 1時 | -12.9 | 9.8726 | 0 | 3.466 | 2.5573 | 2.984
2014-02-13 | 2時 | -13.1 | 10.0241 | 0 | 3.5364 | 2.5996 | 3.0379
2014-02-13 | 3時 | -14.2 | 10.2956 | 0 | 3.6523 | 2.6835 | 3.1346
2014-02-13 | 4時 | -14.7 | 10.4848 | 0 | 3.736 | 2.7385 | 3.1997
2014-02-13 | 5時 | -14.9 | 13.2436 | 0 | 4.0319 | 2.7784 | 3.2426
2014-02-13 | 6時 | -15.1 | 8.6589 | 0 | 4.2122 | 2.8952 | 3.3174
2014-02-13 | 7時 | -14.1 | 5.4858 | 0 | 3.4459 | 1.9214 | 2.1588
2014-02-13 | 8時 | -12.3 | 2.8327 | 0 | 1.6216 | 0.80685 | 0.97646
2014-02-13 | 9時 | -10.2 | 2.054 | 0 | 1.8074 | 0.15721 | 0.32199
2014-02-13 | 10時 | -8.1 | 1.602 | 0 | 1.2561 | 0.080276 | 0.094392
2014-02-13 | 11時 | -5.6 | 2.2597 | 0 | 0.79788 | 0.069853 | 0.084418
2014-02-13 | 12時 | -4.9 | 0.27518 | 0 | 0.30519 | 0.066094 | 0.08118
2014-02-13 | 13時 | -5.2 | 1.066 | 0 | 0.15253 | 0.068596 | 0.084231
2014-02-13 | 14時 | -5.4 | 2.3389 | 0 | 0.25132 | 0.073277 | 0.08903
2014-02-13 | 15時 | -6.2 | 3.4418 | 0 | 1.0739 | 0.20759 | 0.77893
2014-02-13 | 16時 | -7.4 | 5.1082 | 0 | 2.5052 | 1.6589 | 2.082
2014-02-13 | 17時 | -9.5 | 10.9029 | 0 | 3.0507 | 2.1363 | 2.1725
2014-02-13 | 18時 | -11 | 11.9507 | 0 | 3.3931 | 2.393 | 2.64
2014-02-13 | 19時 | -12.2 | 7.0129 | 0 | 3.6239 | 2.0062 | 2.9564
2014-02-13 | 20時 | -14.5 | 7.9583 | 0 | 3.9032 | 2.6171 | 2.7735
2014-02-13 | 21時 | -15 | 8.6355 | 0 | 4.0515 | 2.1583 | 2.6761
2014-02-13 | 22時 | -16.2 | 9.3568 | 0 | 4.0033 | 2.404 | 3.0781
2014-02-13 | 23時 | -16.6 | 10.5604 | 0 | 3.8686 | 2.7969 | 3.2833
2014-02-14 | 0時 | -17.2 | 10.8805 | 0 | 3.9508 | 2.8854 | 3.3757
2014-02-14 | 1時 | -16.8 | 10.9729 | 0 | 3.9753 | 2.8992 | 3.3913
2014-02-14 | 2時 | -16.4 | 11.0034 | 0 | 3.9814 | 2.896 | 3.3869
2014-02-14 | 3時 | -15.5 | 10.9214 | 0 | 3.9431 | 2.8579 | 3.3431
2014-02-14 | 4時 | -14.8 | 10.8311 | 0 | 3.8993 | 2.8207 | 3.2987
2014-02-14 | 5時 | -16.3 | 13.8115 | 0 | 4.2206 | 2.9001 | 3.3768
2014-02-14 | 6時 | -16.1 | 9.3971 | 0 | 4.4242 | 3.0705 | 3.5298
2014-02-14 | 7時 | -14.7 | 9.2093 | 0 | 4.2922 | 2.9465 | 3.3921
2014-02-14 | 8時 | -12.8 | 8.6289 | 0 | 3.0768 | 2.614 | 3.0497
2014-02-14 | 9時 | -11.4 | 9.0009 | 0 | 3.7996 | 2.5879 | 2.9977
2014-02-14 | 10時 | -10.3 | 6.1527 | 0 | 2.6559 | 1.2098 | 1.5763
2014-02-14 | 11時 | -9.2 | 6.3793 | 0 | 2.0984 | 0.606 | 0.95765
2014-02-14 | 12時 | -7.9 | 3.2029 | 0 | 1.6051 | 0.39221 | 0.72866
2014-02-14 | 13時 | -7.3 | 4.4636 | 0 | 1.6385 | 0.72895 | 1.0649
2014-02-14 | 14時 | -8.5 | 5.9088 | 0 | 2.2524 | 1.4204 | 1.7619
2014-02-14 | 15時 | -9.5 | 6.6373 | 0 | 3.0001 | 2.0651 | 2.428
2014-02-14 | 16時 | -10.3 | 7.0213 | 0 | 3.4014 | 2.3776 | 2.7605
2014-02-14 | 17時 | -10.6 | 12.3277 | 0 | 3.5823 | 2.5022 | 2.5424
2014-02-14 | 18時 | -11.1 | 12.7735 | 0 | 3.7106 | 2.5942 | 2.8448
2014-02-14 | 19時 | -9.9 | 7.2331 | 0 | 3.69 | 2.0123 | 2.9517
2014-02-14 | 20時 | -10.5 | 7.6851 | 0 | 3.7596 | 2.4718 | 2.5974
2014-02-14 | 21時 | -11.2 | 8.1857 | 0 | 3.8246 | 1.9695 | 2.4475
2014-02-14 | 22時 | -12.1 | 8.6903 | 0 | 3.6902 | 2.1589 | 2.7862
2014-02-14 | 23時 | -12.9 | 9.8423 | 0 | 3.5319 | 2.5453 | 2.9835
2014-02-15 | 0時 | -14.5 | 10.247 | 0 | 3.6471 | 2.6705 | 3.1172
2014-02-15 | 1時 | -15.2 | 10.49 | 0 | 3.7359 | 2.7405 | 3.1978
2014-02-15 | 2時 | -14.1 | 10.4307 | 0 | 3.7139 | 2.7084 | 3.167
2014-02-15 | 3時 | -11.7 | 10.1046 | 0 | 3.5814 | 2.5893 | 3.0367
2014-02-15 | 4時 | -12.6 | 10.2099 | 0 | 3.6126 | 2.6236 | 3.0684
2014-02-15 | 5時 | -14.2 | 13.0309 | 0 | 3.9467 | 2.7128 | 3.1594
2014-02-15 | 6時 | -14.1 | 8.765 | 0 | 4.1521 | 2.8794 | 3.3077
2014-02-15 | 7時 | -13.2 | 8.5751 | 0 | 4.0273 | 2.753 | 3.1676
2014-02-15 | 8時 | -11.9 | 5.2835 | 0 | 2.1209 | 1.5045 | 1.7966
2014-02-15 | 9時 | -9.2 | 3.9811 | 0 | 2.2387 | 0.75518 | 1.0081
2014-02-15 | 10時 | -8.6 | 3.3745 | 0 | 1.7602 | 0.25513 | 0.54443
2014-02-15 | 11時 | -7.6 | 4.4541 | 0 | 1.5024 | 0.097984 | 0.34024
2014-02-15 | 12時 | -7.9 | 2.1504 | 0 | 1.2396 | 0.11119 | 0.38549
2014-02-15 | 13時 | -8.4 | 4.3043 | 0 | 1.68 | 0.74894 | 1.1142
2014-02-15 | 14時 | -8.4 | 6.3415 | 0 | 2.634 | 1.7076 | 2.0526
2014-02-15 | 15時 | -8.9 | 6.5061 | 0 | 2.9972 | 2.0559 | 2.4183
2014-02-15 | 16時 | -9.2 | 6.7859 | 0 | 3.3324 | 2.3162 | 2.6952
2014-02-15 | 17時 | -9.7 | 11.9349 | 0 | 3.4977 | 2.435 | 2.4695
2014-02-15 | 18時 | -11.1 | 12.6653 | 0 | 3.6733 | 2.5716 | 2.8194
2014-02-15 | 19時 | -11.3 | 7.3782 | 0 | 3.7517 | 2.0723 | 3.0178
2014-02-15 | 20時 | -11.4 | 7.8288 | 0 | 3.8263 | 2.5264 | 2.6619
2014-02-15 | 21時 | -13.6 | 8.6036 | 0 | 4.0017 | 2.1137 | 2.6114
2014-02-15 | 22時 | -14.7 | 9.2308 | 0 | 3.919 | 2.3373 | 2.9909
2014-02-15 | 23時 | -15.7 | 10.4804 | 0 | 3.8043 | 2.7525 | 3.2223
2014-02-16 | 0時 | -16.9 | 10.8775 | 0 | 3.921 | 2.8711 | 3.3507
2014-02-16 | 1時 | -17.4 | 11.1216 | 0 | 4.0117 | 2.9388 | 3.4287
2014-02-16 | 2時 | -15 | 10.8793 | 0 | 3.9168 | 2.8423 | 3.327
2014-02-16 | 3時 | -15.7 | 11.0152 | 0 | 3.964 | 2.8819 | 3.3669
2014-02-16 | 4時 | -16.1 | 11.1234 | 0 | 4.0043 | 2.9125 | 3.3992
2014-02-16 | 5時 | -16.2 | 13.9322 | 0 | 4.2696 | 2.9348 | 3.4191
2014-02-16 | 6時 | -15.9 | 8.095 | 0 | 4.2377 | 2.8072 | 3.1625
2014-02-16 | 7時 | -14.1 | 5.7064 | 0 | 3.5637 | 2.0091 | 2.239
2014-02-16 | 8時 | -10.4 | 3.0598 | 0 | 1.6731 | 0.88432 | 1.0516
2014-02-16 | 9時 | -8.6 | 2.3907 | 0 | 1.877 | 0.2729 | 0.44631
2014-02-16 | 10時 | -6.7 | 1.984 | 0 | 1.3549 | 0.080207 | 0.096644
2014-02-16 | 11時 | -6.3 | 3.023 | 0 | 1.0399 | 0.074403 | 0.088702
2014-02-16 | 12時 | -6.4 | 0.83183 | 0 | 0.66839 | 0.07305 | 0.088225
2014-02-16 | 13時 | -5.7 | 1.9809 | 0 | 0.43649 | 0.073507 | 0.089238
2014-02-16 | 14時 | -7.6 | 4.8025 | 0 | 1.8187 | 0.52477 | 1.1504
2014-02-16 | 15時 | -8.4 | 5.666 | 0 | 2.6021 | 1.7231 | 2.0922
2014-02-16 | 16時 | -8.2 | 6.1314 | 0 | 3.0551 | 2.1027 | 2.4746
2014-02-16 | 17時 | -8.9 | 11.3018 | 0 | 3.2948 | 2.2891 | 2.3156
2014-02-16 | 18時 | -9.4 | 11.8084 | 0 | 3.4497 | 2.4055 | 2.6397
2014-02-16 | 19時 | -10.3 | 6.9408 | 0 | 3.5787 | 1.952 | 2.8843
2014-02-16 | 20時 | -10.8 | 7.4949 | 0 | 3.6891 | 2.434 | 2.5596
2014-02-16 | 21時 | -10.2 | 7.8739 | 0 | 3.7083 | 1.8842 | 2.3595
2014-02-16 | 22時 | -11.5 | 8.4597 | 0 | 3.6032 | 2.0982 | 2.7234
2014-02-16 | 23時 | -12.1 | 9.6129 | 0 | 3.4445 | 2.4822 | 2.9177
2014-02-17 | 0時 | -12.2 | 9.8059 | 0 | 3.4737 | 2.5331 | 2.9695
2014-02-17 | 1時 | -11.4 | 9.7898 | 0 | 3.4526 | 2.5157 | 2.951
2014-02-17 | 2時 | -10.8 | 9.7462 | 0 | 3.427 | 2.4929 | 2.9249
2014-02-17 | 3時 | -9.9 | 9.6281 | 0 | 3.3733 | 2.4476 | 2.8733
2014-02-17 | 4時 | -9.8 | 9.6102 | 0 | 3.3588 | 2.4395 | 2.8613
2014-02-17 | 5時 | -9.8 | 11.7874 | 0 | 3.5891 | 2.4421 | 2.8577
2014-02-17 | 6時 | -9.5 | 6.0629 | 0 | 3.4772 | 2.2279 | 2.4809
2014-02-17 | 7時 | -8.2 | 3.4974 | 0 | 2.759 | 1.3689 | 1.4867
2014-02-17 | 8時 | -7.2 | 1.1188 | 0 | 0.98152 | 0.31556 | 0.38537
2014-02-17 | 9時 | -6.2 | 0.6444 | 0 | 1.2343 | 0.075804 | 0.08593
2014-02-17 | 10時 | -5.1 | 0.52589 | 0 | 0.75329 | 0.066702 | 0.078232
2014-02-17 | 11時 | -4.3 | 1.3343 | 0 | 0.41934 | 0.060835 | 0.073647
2014-02-17 | 12時 | -4.3 | 0.23217 | 0 | 0.10674 | 0.059865 | 0.073853
2014-02-17 | 13時 | -4.2 | 0.48099 | 0 | 0.096686 | 0.062232 | 0.077073
2014-02-17 | 14時 | -4.6 | 1.6574 | 0 | 0.098981 | 0.069435 | 0.08495
2014-02-17 | 15時 | -5.1 | 2.9309 | 0 | 0.5708 | 0.080518 | 0.29024
2014-02-17 | 16時 | -7.2 | 4.8031 | 0 | 2.3206 | 1.2982 | 1.8634
2014-02-17 | 17時 | -8.5 | 10.369 | 0 | 2.8756 | 1.9902 | 2.0258
2014-02-17 | 18時 | -10 | 11.4416 | 0 | 3.2418 | 2.2791 | 2.5194
2014-02-17 | 19時 | -11.9 | 6.8041 | 0 | 3.5284 | 1.9439 | 2.8887
2014-02-17 | 20時 | -13.5 | 7.688 | 0 | 3.7852 | 2.5317 | 2.6817
2014-02-17 | 21時 | -15 | 8.5346 | 0 | 4.0005 | 2.1309 | 2.6464
2014-02-17 | 22時 | -15.6 | 9.2013 | 0 | 3.9348 | 2.356 | 3.0275
2014-02-17 | 23時 | -16.6 | 10.5154 | 0 | 3.8444 | 2.7856 | 3.2725
2014-02-18 | 0時 | -17.7 | 10.9458 | 0 | 3.9725 | 2.9096 | 3.4048
2014-02-18 | 1時 | -18.4 | 11.254 | 0 | 4.0864 | 2.9946 | 3.4999
2014-02-18 | 2時 | -18.8 | 11.4823 | 0 | 4.1777 | 3.0547 | 3.5683
2014-02-18 | 3時 | -20.6 | 11.8964 | 0 | 4.3443 | 3.1807 | 3.7076
2014-02-18 | 4時 | -20.2 | 11.9962 | 0 | 4.3904 | 3.199 | 3.7317
2014-02-18 | 5時 | -20 | 12.0793 | 0 | 4.425 | 3.2148 | 3.75
2014-02-18 | 6時 | -21.6 | 10.4595 | 0 | 4.4593 | 2.9101 | 3.3008
2014-02-18 | 7時 | -17.4 | 8.6144 | 0 | 3.8473 | 1.9126 | 2.3184
2014-02-18 | 8時 | -14 | 2.8002 | 0 | 1.4322 | 0.50355 | 0.77879
2014-02-18 | 9時 | -14.8 | 1.3909 | 0 | 2.2208 | 0.075824 | 0.17887
2014-02-18 | 10時 | -11.2 | 0.59981 | 0 | 1.5929 | 0.059807 | 0.084034
2014-02-18 | 11時 | -7 | 2.1349 | 0 | 1.0481 | 0.074493 | 0.075334
2014-02-18 | 12時 | -4.8 | 0.5676 | 0 | 0.43891 | 0.068864 | 0.083478
2014-02-18 | 13時 | -4.3 | 1.3203 | 0 | 0.16912 | 0.069042 | 0.084408
2014-02-18 | 14時 | -5.4 | 3.3277 | 0 | 0.8508 | 0.080717 | 0.13368
2014-02-18 | 15時 | -7.1 | 4.2261 | 0 | 1.7565 | 0.26849 | 1.3269
2014-02-18 | 16時 | -9.6 | 10.5191 | 0 | 2.8697 | 1.4415 | 2.3513
2014-02-18 | 17時 | -10.7 | 11.8453 | 0 | 3.2997 | 1.9263 | 2.7158
2014-02-18 | 18時 | -11.1 | 6.9794 | 0 | 3.5437 | 2.4644 | 2.908
2014-02-18 | 19時 | -12.2 | 7.606 | 0 | 3.7318 | 1.9374 | 2.4151
2014-02-18 | 20時 | -12.9 | 7.964 | 0 | 3.8786 | 2.3357 | 2.4771
2014-02-18 | 21時 | -14.3 | 8.717 | 0 | 4.0487 | 2.1282 | 2.5982
2014-02-18 | 22時 | -15.2 | 10.2638 | 0 | 3.7396 | 2.6861 | 3.1364
2014-02-18 | 23時 | -15.8 | 10.6283 | 0 | 3.8193 | 2.7909 | 3.2588
2014-02-19 | 0時 | -16.5 | 10.9078 | 0 | 3.9169 | 2.8721 | 3.3532
2014-02-19 | 1時 | -18.3 | 11.3184 | 0 | 4.0814 | 2.9993 | 3.4963
2014-02-19 | 2時 | -18.3 | 11.4716 | 0 | 4.1507 | 3.0374 | 3.5434
2014-02-19 | 3時 | -18.1 | 11.5564 | 0 | 4.1894 | 3.054 | 3.5643
2014-02-19 | 4時 | -18.2 | 11.6542 | 0 | 4.2294 | 3.0773 | 3.5902
2014-02-19 | 5時 | -17.4 | 11.6034 | 0 | 4.2091 | 3.0516 | 3.5621
2014-02-19 | 6時 | -16.1 | 10.8502 | 0 | 4.2541 | 2.8556 | 3.3144
2014-02-19 | 7時 | -16.8 | 9.7065 | 0 | 3.9385 | 2.1646 | 2.6453
2014-02-19 | 8時 | -13 | 3.0637 | 0 | 1.3781 | 0.52592 | 0.82457
2014-02-19 | 9時 | -11.5 | 1.0456 | 0 | 1.9856 | 0.067167 | 0.092015
2014-02-19 | 10時 | -10.3 | 0.51776 | 0 | 1.4616 | 0.055758 | 0.079535
2014-02-19 | 11時 | -9.3 | 2.6056 | 0 | 1.1185 | 0.078014 | 0.079123
2014-02-19 | 12時 | -8.4 | 1.1181 | 0 | 0.67134 | 0.077045 | 0.092652
2014-02-19 | 13時 | -8.8 | 2.1967 | 0 | 0.45201 | 0.080641 | 0.097695
2014-02-19 | 14時 | -9.4 | 3.524 | 0 | 0.74151 | 0.088712 | 0.28074
2014-02-19 | 15時 | -11 | 4.4718 | 0 | 1.5572 | 0.33235 | 1.4632
2014-02-19 | 16時 | -13 | 11.7517 | 0 | 3.0849 | 1.6532 | 2.6076
2014-02-19 | 17時 | -13.4 | 13.0023 | 0 | 3.5657 | 2.1336 | 2.9692
2014-02-19 | 18時 | -15.1 | 7.9192 | 0 | 3.925 | 2.7562 | 3.2465
2014-02-19 | 19時 | -17.4 | 8.7743 | 0 | 4.2243 | 2.3094 | 2.8404
2014-02-19 | 20時 | -19 | 9.3575 | 0 | 4.4707 | 2.7784 | 2.9817
2014-02-19 | 21時 | -20 | 10.1374 | 0 | 4.6582 | 2.5716 | 3.1064
2014-02-19 | 22時 | -21.2 | 11.8119 | 0 | 4.3912 | 3.1625 | 3.6809
2014-02-19 | 23時 | -21.1 | 12.1116 | 0 | 4.4481 | 3.2417 | 3.7757
2014-02-20 | 0時 | -22.6 | 12.5201 | 0 | 4.5974 | 3.3656 | 3.9153
2014-02-20 | 1時 | -22.3 | 12.6318 | 0 | 4.6455 | 3.3882 | 3.9445
2014-02-20 | 2時 | -23.1 | 12.8653 | 0 | 4.741 | 3.455 | 4.0188
2014-02-20 | 3時 | -24.2 | 13.1454 | 0 | 4.856 | 3.5382 | 4.1113
2014-02-20 | 4時 | -24.5 | 13.3106 | 0 | 4.9268 | 3.5821 | 4.1619
2014-02-20 | 5時 | -24.5 | 16.8772 | 0 | 5.2111 | 3.6096 | 4.189
2014-02-20 | 6時 | -23.8 | 9.9697 | 0 | 5.1201 | 3.4086 | 3.8277
2014-02-20 | 7時 | -22.1 | 7.5151 | 0 | 4.438 | 2.5935 | 2.8846
2014-02-20 | 8時 | -19.8 | 5.0773 | 0 | 2.626 | 1.5242 | 1.7627
2014-02-20 | 9時 | -16.9 | 4.3324 | 0 | 2.7781 | 0.85753 | 1.1095
2014-02-20 | 10時 | -13.3 | 3.7127 | 0 | 2.1526 | 0.23843 | 0.57382
2014-02-20 | 11時 | -8.4 | 4.223 | 0 | 1.5411 | 0.08903 | 0.14533
2014-02-20 | 12時 | -5.5 | 1.2719 | 0 | 0.87726 | 0.078634 | 0.095174
2014-02-20 | 13時 | -4.6 | 2.5586 | 0 | 0.72665 | 0.078148 | 0.18141
2014-02-20 | 14時 | -4.8 | 4.3855 | 0 | 1.522 | 0.49676 | 1.0752
2014-02-20 | 15時 | -5.5 | 5.2163 | 0 | 2.3133 | 1.5305 | 1.8797
2014-02-20 | 16時 | -8.3 | 6.1963 | 0 | 3.0272 | 2.1041 | 2.4647
2014-02-20 | 17時 | -9.5 | 11.5934 | 0 | 3.3341 | 2.3344 | 2.3567
2014-02-20 | 18時 | -10 | 12.1349 | 0 | 3.5114 | 2.4601 | 2.695
2014-02-20 | 19時 | -12.5 | 7.4297 | 0 | 3.7513 | 2.0957 | 3.0399
2014-02-20 | 20時 | -13.4 | 8.1028 | 0 | 3.9186 | 2.616 | 2.761
2014-02-20 | 21時 | -14.5 | 8.7963 | 0 | 4.0693 | 2.1687 | 2.6769
2014-02-20 | 22時 | -15.2 | 9.3893 | 0 | 3.9728 | 2.3767 | 3.0395
2014-02-20 | 23時 | -15.5 | 10.5352 | 0 | 3.8148 | 2.7547 | 3.2288
2014-02-21 | 0時 | -16.6 | 10.8999 | 0 | 3.915 | 2.8625 | 3.3428
2014-02-21 | 1時 | -17.7 | 11.2166 | 0 | 4.0317 | 2.9556 | 3.4466
2014-02-21 | 2時 | -17.7 | 11.3539 | 0 | 4.0885 | 2.9885 | 3.4863
2014-02-21 | 3時 | -18 | 11.4998 | 0 | 4.1485 | 3.0267 | 3.5299
2014-02-21 | 4時 | -19 | 11.7458 | 0 | 4.2482 | 3.1007 | 3.612
2014-02-21 | 5時 | -19.4 | 14.932 | 0 | 4.5572 | 3.1518 | 3.6657
2014-02-21 | 6時 | -20.1 | 9.069 | 0 | 4.6169 | 3.105 | 3.4985
2014-02-21 | 7時 | -18.9 | 6.5531 | 0 | 3.9692 | 2.2947 | 2.5501
2014-02-21 | 8時 | -16.8 | 4.2839 | 0 | 2.2185 | 1.285 | 1.4954
2014-02-21 | 9時 | -13.1 | 3.4442 | 0 | 2.3533 | 0.59952 | 0.81749
2014-02-21 | 10時 | -10 | 2.9139 | 0 | 1.7728 | 0.10143 | 0.32004
2014-02-21 | 11時 | -7.1 | 3.6312 | 0 | 1.2961 | 0.081188 | 0.096875
2014-02-21 | 12時 | -4.9 | 0.94916 | 0 | 0.71591 | 0.073326 | 0.088932
2014-02-21 | 13時 | -3.6 | 1.8607 | 0 | 0.34891 | 0.070607 | 0.086046
2014-02-21 | 14時 | -3.5 | 3.4583 | 0 | 0.97419 | 0.092203 | 0.52518
2014-02-21 | 15時 | -4.5 | 4.7781 | 0 | 2.1515 | 1.2979 | 1.7265
2014-02-21 | 16時 | -5.8 | 5.5082 | 0 | 2.7386 | 1.8771 | 2.223
2014-02-21 | 17時 | -6.6 | 10.325 | 0 | 3.0109 | 2.0904 | 2.0887
2014-02-21 | 18時 | -6.8 | 10.7176 | 0 | 3.1552 | 2.1962 | 2.3991
2014-02-21 | 19時 | -9.2 | 6.5121 | 0 | 3.3722 | 1.8197 | 2.7263
2014-02-21 | 20時 | -11 | 7.3252 | 0 | 3.5833 | 2.3809 | 2.4927
2014-02-21 | 21時 | -12.7 | 8.1214 | 0 | 3.7757 | 1.9689 | 2.4471
2014-02-21 | 22時 | -13.7 | 8.7816 | 0 | 3.7111 | 2.1987 | 2.8355
2014-02-21 | 23時 | -14.4 | 10.0159 | 0 | 3.5921 | 2.6046 | 3.0572
2014-02-22 | 0時 | -15.1 | 10.3498 | 0 | 3.6825 | 2.6991 | 3.1583
2014-02-22 | 1時 | -15.1 | 10.5114 | 0 | 3.7374 | 2.7377 | 3.2028
2014-02-22 | 2時 | -15.3 | 10.6541 | 0 | 3.7923 | 2.7733 | 3.2429
2014-02-22 | 3時 | -15.5 | 10.7736 | 0 | 3.8395 | 2.8031 | 3.276
2014-02-22 | 4時 | -15.9 | 10.9133 | 0 | 3.8953 | 2.8418 | 3.3185
2014-02-22 | 5時 | -15.4 | 13.5776 | 0 | 4.1313 | 2.8359 | 3.3083
2014-02-22 | 6時 | -15.1 | 8.8921 | 0 | 4.2589 | 2.9249 | 3.3534
2014-02-22 | 7時 | -13.9 | 5.5941 | 0 | 3.4777 | 1.9502 | 2.1767
2014-02-22 | 8時 | -10.7 | 2.9406 | 0 | 1.6127 | 0.83759 | 0.99742
2014-02-22 | 9時 | -8.6 | 2.257 | 0 | 1.814 | 0.22309 | 0.38887
2014-02-22 | 10時 | -6.4 | 1.796 | 0 | 1.262 | 0.077925 | 0.091246
2014-02-22 | 11時 | -3.6 | 2.2682 | 0 | 0.80558 | 0.066797 | 0.080324
2014-02-22 | 12時 | -0.4 | 0.22721 | 0 | 0.17618 | 0.056844 | 0.070172
2014-02-22 | 13時 | 0.1 | 0.58408 | 0 | 0.088974 | 0.055712 | 0.068978
2014-02-22 | 14時 | -1.5 | 1.8003 | 0 | 0.091253 | 0.063605 | 0.077316
2014-02-22 | 15時 | -2.5 | 3.2133 | 0 | 0.99082 | 0.14259 | 0.56634
2014-02-22 | 16時 | -4.2 | 4.5299 | 0 | 2.2243 | 1.4258 | 1.8219
2014-02-22 | 17時 | -5.5 | 9.4045 | 0 | 2.6648 | 1.8494 | 1.8375
2014-02-22 | 18時 | -5.8 | 9.9418 | 0 | 2.8938 | 2.0211 | 2.2122
2014-02-22 | 19時 | -8.9 | 6.0946 | 0 | 3.1996 | 1.7132 | 2.6116
2014-02-22 | 20時 | -9.7 | 6.8276 | 0 | 3.3849 | 2.2414 | 2.3441
2014-02-22 | 21時 | -10.4 | 7.4878 | 0 | 3.5233 | 1.7814 | 2.2436
2014-02-22 | 22時 | -11.5 | 8.1416 | 0 | 3.4542 | 2.01 | 2.6271
2014-02-22 | 23時 | -12 | 9.3332 | 0 | 3.3155 | 2.4009 | 2.83
2014-02-23 | 0時 | -12 | 9.5497 | 0 | 3.3554 | 2.4551 | 2.8851
2014-02-23 | 1時 | -12.4 | 9.7434 | 0 | 3.4178 | 2.5058 | 2.9401
2014-02-23 | 2時 | -12.2 | 9.8102 | 0 | 3.4398 | 2.5157 | 2.9513
2014-02-23 | 3時 | -12.2 | 9.8807 | 0 | 3.4647 | 2.53 | 2.9662
2014-02-23 | 4時 | -11.8 | 9.8677 | 0 | 3.4565 | 2.5177 | 2.9516
2014-02-23 | 5時 | -11.4 | 12.1553 | 0 | 3.6756 | 2.5053 | 2.9318
2014-02-23 | 6時 | -10.7 | 8.0787 | 0 | 3.8279 | 2.6423 | 3.049
2014-02-23 | 7時 | -9.1 | 7.8 | 0 | 3.6566 | 2.4889 | 2.8739
2014-02-23 | 8時 | -8.9 | 7.4848 | 0 | 2.5451 | 2.2516 | 2.6339
2014-02-23 | 9時 | -6.9 | 7.2441 | 0 | 3.057 | 1.9973 | 2.3367
2014-02-23 | 10時 | -5 | 6.2518 | 0 | 2.5864 | 1.5072 | 1.8118
2014-02-23 | 11時 | -3.3 | 7.7792 | 0 | 2.7369 | 1.7556 | 2.0515
2014-02-23 | 12時 | -0.7 | 5.1847 | 0 | 2.4512 | 1.5376 | 1.8076
2014-02-23 | 13時 | 1.1 | 5.7673 | 0 | 2.3384 | 1.492 | 1.7484
2014-02-23 | 14時 | 0.9 | 5.6739 | 0 | 2.2104 | 1.4396 | 1.6905
2014-02-23 | 15時 | 0.2 | 5.3379 | 0 | 2.3996 | 1.6279 | 1.8888
2014-02-23 | 16時 | -0.4 | 5.2473 | 0 | 2.5692 | 1.7726 | 2.0466
2014-02-23 | 17時 | -1 | 8.6635 | 0 | 2.65 | 1.8332 | 1.764
2014-02-23 | 18時 | -1.7 | 8.9238 | 0 | 2.7241 | 1.8924 | 2.0308
2014-02-23 | 19時 | -2.1 | 5.1443 | 0 | 2.7665 | 1.3748 | 2.2077
2014-02-23 | 20時 | -1.9 | 5.5039 | 0 | 2.7849 | 1.7839 | 1.81
2014-02-23 | 21時 | -2.1 | 5.8793 | 0 | 2.8036 | 1.2449 | 1.62
2014-02-23 | 22時 | -2.6 | 6.2378 | 0 | 2.6254 | 1.3954 | 1.9173
2014-02-23 | 23時 | -1.5 | 7.0458 | 0 | 2.3324 | 1.6678 | 1.9896
2014-02-24 | 0時 | -1.1 | 7.0605 | 0 | 2.283 | 1.6653 | 1.9796
2014-02-24 | 1時 | -1.2 | 7.093 | 0 | 2.2747 | 1.6723 | 1.9847
2014-02-24 | 2時 | -1.1 | 7.0868 | 0 | 2.2642 | 1.6679 | 1.9792
2014-02-24 | 3時 | -1.2 | 7.1043 | 0 | 2.2675 | 1.6726 | 1.9843
2014-02-24 | 4時 | -0.5 | 7.002 | 0 | 2.2253 | 1.6368 | 1.9454
2014-02-24 | 5時 | -0.1 | 8.2563 | 0 | 2.4241 | 1.6156 | 1.917
2014-02-24 | 6時 | -0.9 | 3.9532 | 0 | 2.4343 | 1.5507 | 1.7281
2014-02-24 | 7時 | 1.6 | 1.4994 | 0 | 1.7234 | 0.72971 | 0.7752
2014-02-24 | 8時 | 2.6 | 0.16478 | 0 | 0.079296 | 0.048477 | 0.054952
2014-02-24 | 9時 | 3.8 | 0.17389 | 0 | 0.24958 | 0.042505 | 0.048184
2014-02-24 | 10時 | 4.8 | 0.17019 | 0 | 0.066613 | 0.033981 | 0.040572
2014-02-24 | 11時 | 4.9 | 0.18098 | 0 | 0.060893 | 0.030108 | 0.037734
2014-02-24 | 12時 | 4.9 | 0.12401 | 0 | 0.05473 | 0.029197 | 0.037842
2014-02-24 | 13時 | 3.5 | 0.1721 | 0 | 0.054962 | 0.034699 | 0.044463
2014-02-24 | 14時 | 3 | 0.18959 | 0 | 0.058713 | 0.041926 | 0.052592
2014-02-24 | 15時 | 2.4 | 0.18297 | 0 | 0.0745 | 0.054537 | 0.065769
2014-02-24 | 16時 | 1.9 | 1.4914 | 0 | 0.43867 | 0.063111 | 0.18504
2014-02-24 | 17時 | 0.5 | 6.0334 | 0 | 1.6387 | 0.80174 | 0.86736
2014-02-24 | 18時 | -0.2 | 6.8081 | 0 | 1.996 | 1.3448 | 1.4708
2014-02-24 | 19時 | -0.7 | 3.6156 | 0 | 2.1955 | 0.96801 | 1.7808
2014-02-24 | 20時 | 0.4 | 4.0591 | 0 | 2.2477 | 1.3951 | 1.4018
2014-02-24 | 21時 | 0.1 | 4.5774 | 0 | 2.3173 | 0.89813 | 1.2491
2014-02-24 | 22時 | -0.6 | 5.0557 | 0 | 2.1821 | 1.0798 | 1.5757
2014-02-24 | 23時 | -0.9 | 6.1576 | 0 | 2.0028 | 1.444 | 1.7453
2014-02-25 | 0時 | -0.6 | 6.2811 | 0 | 1.9958 | 1.4681 | 1.7646
2014-02-25 | 1時 | -1.7 | 6.5434 | 0 | 2.0773 | 1.5446 | 1.8455
2014-02-25 | 2時 | -1.5 | 6.6037 | 0 | 2.094 | 1.5536 | 1.8558
2014-02-25 | 3時 | -1.2 | 6.6228 | 0 | 2.0971 | 1.5516 | 1.8534
2014-02-25 | 4時 | -1.7 | 6.7398 | 0 | 2.1393 | 1.5853 | 1.889
2014-02-25 | 5時 | -1.6 | 6.7728 | 0 | 2.1507 | 1.5909 | 1.8951
2014-02-25 | 6時 | -1.1 | 6.5061 | 0 | 2.3005 | 1.5143 | 1.8012
2014-02-25 | 7時 | -0.9 | 6.2055 | 0 | 2.478 | 1.4544 | 1.889
2014-02-25 | 8時 | 0.4 | 3.9537 | 0 | 0.80641 | 0.9009 | 1.2676
2014-02-25 | 9時 | 0.4 | 3.5678 | 0 | 2.1374 | 0.74197 | 1.199
2014-02-25 | 10時 | 1.8 | 2.0943 | 0 | 1.6063 | 0.12897 | 0.54328
2014-02-25 | 11時 | 2.5 | 3.8346 | 0 | 1.6456 | 0.87596 | 0.74091
2014-02-25 | 12時 | 2.8 | 3.7654 | 0 | 1.7939 | 1.1026 | 1.2872
2014-02-25 | 13時 | 3.5 | 4.4339 | 0 | 1.81 | 1.1547 | 1.3566
2014-02-25 | 14時 | 3.2 | 4.7354 | 0 | 1.8815 | 1.242 | 1.4568
2014-02-25 | 15時 | 3.4 | 3.8992 | 0 | 1.923 | 0.80809 | 1.5201
2014-02-25 | 16時 | 2.1 | 6.6869 | 0 | 2.1184 | 0.94367 | 1.7026
2014-02-25 | 17時 | 1 | 7.3537 | 0 | 2.2621 | 1.1844 | 1.8327
2014-02-25 | 18時 | 1.1 | 4.0926 | 0 | 2.32 | 1.5803 | 1.8788
2014-02-25 | 19時 | 0.5 | 4.5175 | 0 | 2.3803 | 0.96519 | 1.293
2014-02-25 | 20時 | -0.3 | 4.7289 | 0 | 2.4631 | 1.3246 | 1.3134
2014-02-25 | 21時 | -0.6 | 5.1725 | 0 | 2.5146 | 1.0256 | 1.3359
2014-02-25 | 22時 | -1 | 6.4533 | 0 | 2.126 | 1.5164 | 1.8005
2014-02-25 | 23時 | -1.1 | 6.6371 | 0 | 2.1297 | 1.5667 | 1.8623
2014-02-26 | 0時 | -1.1 | 6.7231 | 0 | 2.1435 | 1.5881 | 1.8897
2014-02-26 | 1時 | -1 | 6.7575 | 0 | 2.1512 | 1.5941 | 1.8981
2014-02-26 | 2時 | -1.1 | 6.8063 | 0 | 2.1685 | 1.6065 | 1.9123
2014-02-26 | 3時 | -1.5 | 6.8954 | 0 | 2.2033 | 1.6334 | 1.9419
2014-02-26 | 4時 | -2.5 | 7.0865 | 0 | 2.2805 | 1.6951 | 2.0103
2014-02-26 | 5時 | -3.3 | 7.2718 | 0 | 2.3586 | 1.7537 | 2.077
2014-02-26 | 6時 | -3.3 | 6.6449 | 0 | 2.4701 | 1.6106 | 1.8876
2014-02-26 | 7時 | -0.9 | 3.5275 | 0 | 1.9807 | 0.74638 | 1.0162
2014-02-26 | 8時 | 0.2 | 0.16343 | 0 | 0.038064 | 0.036341 | 0.049279
2014-02-26 | 9時 | 0 | 0.13482 | 0 | 0.51851 | 0.02296 | 0.039556
2014-02-26 | 10時 | 0.7 | 0.12446 | 0 | 0.22054 | 0.015205 | 0.032667
2014-02-26 | 11時 | 0.4 | 0.20348 | 0 | 0.10182 | 0.04207 | 0.037312
2014-02-26 | 12時 | 0.8 | 0.1755 | 0 | 0.07541 | 0.043474 | 0.053206
2014-02-26 | 13時 | -0.1 | 0.21555 | 0 | 0.078049 | 0.050783 | 0.062059
2014-02-26 | 14時 | -0.6 | 1.4093 | 0 | 0.47337 | 0.062641 | 0.074693
2014-02-26 | 15時 | -1.5 | 2.9118 | 0 | 1.5534 | 0.051044 | 0.58632
2014-02-26 | 16時 | -2.3 | 7.2065 | 0 | 2.0875 | 0.68214 | 1.6208
2014-02-26 | 17時 | -3 | 8.2343 | 0 | 2.408 | 1.2469 | 1.9449
2014-02-26 | 18時 | -3.1 | 4.568 | 0 | 2.5802 | 1.7521 | 2.1013
2014-02-26 | 19時 | -3.5 | 5.099 | 0 | 2.6931 | 1.1808 | 1.5582
2014-02-26 | 20時 | -3.6 | 5.3147 | 0 | 2.7726 | 1.5341 | 1.5687
2014-02-26 | 21時 | -4.3 | 5.8881 | 0 | 2.8665 | 1.2718 | 1.6273
2014-02-26 | 22時 | -4.5 | 7.2175 | 0 | 2.4853 | 1.7695 | 2.0973
2014-02-26 | 23時 | -4.9 | 7.4851 | 0 | 2.518 | 1.844 | 2.1835
2014-02-27 | 0時 | -5.7 | 7.7304 | 0 | 2.5933 | 1.9158 | 2.2651
2014-02-27 | 1時 | -5.5 | 7.8028 | 0 | 2.6173 | 1.9298 | 2.2833
2014-02-27 | 2時 | -5.9 | 7.9322 | 0 | 2.6666 | 1.9654 | 2.3231
2014-02-27 | 3時 | -6.5 | 8.0909 | 0 | 2.7294 | 2.0119 | 2.3747
2014-02-27 | 4時 | -6.9 | 8.2198 | 0 | 2.7819 | 2.0485 | 2.4159
2014-02-27 | 5時 | -5.7 | 9.9199 | 0 | 2.9681 | 2.0038 | 2.3642
2014-02-27 | 6時 | -4.7 | 6.1756 | 0 | 3.0774 | 2.099 | 2.4313
2014-02-27 | 7時 | -3.5 | 5.942 | 0 | 2.9097 | 1.9501 | 2.2618
2014-02-27 | 8時 | -1.6 | 5.2931 | 0 | 1.6672 | 1.5956 | 1.8942
2014-02-27 | 9時 | -2 | 4.4682 | 0 | 2.0087 | 1.0991 | 1.3366
2014-02-27 | 10時 | -1.3 | 3.1276 | 0 | 1.4042 | 0.37203 | 0.60407
2014-02-27 | 11時 | -1.1 | 3.5202 | 0 | 1.1743 | 0.16376 | 0.38628
2014-02-27 | 12時 | -1.6 | 1.204 | 0 | 0.76439 | 0.060162 | 0.16158
2014-02-27 | 13時 | -1.6 | 2.5348 | 0 | 0.82094 | 0.16464 | 0.47338
2014-02-27 | 14時 | -1.8 | 4.2201 | 0 | 1.6421 | 1.0162 | 1.2758
2014-02-27 | 15時 | -2.5 | 4.5755 | 0 | 2.16 | 1.4689 | 1.7483
2014-02-27 | 16時 | -3 | 4.8237 | 0 | 2.4815 | 1.719 | 2.0149
2014-02-27 | 17時 | -3.1 | 8.7844 | 0 | 2.6359 | 1.8247 | 1.7783
2014-02-27 | 18時 | -4.2 | 9.3399 | 0 | 2.787 | 1.9405 | 2.1022
2014-02-27 | 19時 | -5.6 | 5.3946 | 0 | 2.9308 | 1.5018 | 2.3627
2014-02-27 | 20時 | -3.9 | 5.6113 | 0 | 2.8989 | 1.8574 | 1.9064
2014-02-27 | 21時 | -6.8 | 6.4518 | 0 | 3.0955 | 1.4708 | 1.8796
2014-02-27 | 22時 | -6.9 | 6.8923 | 0 | 2.9493 | 1.6365 | 2.1963
2014-02-27 | 23時 | -8.6 | 8.2207 | 0 | 2.8659 | 2.0805 | 2.4574
2014-02-28 | 0時 | -9.7 | 8.6195 | 0 | 2.9821 | 2.1992 | 2.5866
2014-02-28 | 1時 | -10.1 | 8.8641 | 0 | 3.0724 | 2.2672 | 2.6657
2014-02-28 | 2時 | -11.4 | 9.2091 | 0 | 3.2113 | 2.3717 | 2.7839
2014-02-28 | 3時 | -10.1 | 9.1613 | 0 | 3.1988 | 2.3424 | 2.7569
2014-02-28 | 4時 | -11.6 | 9.4789 | 0 | 3.3252 | 2.4424 | 2.8664
2014-02-28 | 5時 | -12.5 | 12.1565 | 0 | 3.6686 | 2.5254 | 2.9556
2014-02-28 | 6時 | -11.2 | 6.1029 | 0 | 3.5507 | 2.3034 | 2.5601
2014-02-28 | 7時 | -10.9 | 4.0544 | 0 | 2.9855 | 1.6053 | 1.7486
2014-02-28 | 8時 | -7.1 | 1.6236 | 0 | 1.1416 | 0.52718 | 0.62318
2014-02-28 | 9時 | -5.3 | 1.1577 | 0 | 1.392 | 0.076377 | 0.12503
2014-02-28 | 10時 | -3.1 | 0.85162 | 0 | 0.87899 | 0.064922 | 0.076132
2014-02-28 | 11時 | -1.4 | 1.3019 | 0 | 0.48035 | 0.056368 | 0.068152
2014-02-28 | 12時 | -0.6 | 0.20398 | 0 | 0.09482 | 0.052669 | 0.064995
2014-02-28 | 13時 | -1.1 | 0.42132 | 0 | 0.085686 | 0.055058 | 0.068017
2014-02-28 | 14時 | -1.8 | 1.7596 | 0 | 0.11341 | 0.063279 | 0.076781
2014-02-28 | 15時 | -2.9 | 3.5502 | 0 | 1.4892 | 0.28787 | 0.80426
2014-02-28 | 16時 | -3.3 | 4.2391 | 0 | 2.174 | 1.4441 | 1.7565
2014-02-28 | 17時 | -3.7 | 8.6257 | 0 | 2.5289 | 1.7341 | 1.7012
2014-02-28 | 18時 | -4.2 | 9.1517 | 0 | 2.7286 | 1.8913 | 2.0629
2014-02-28 | 19時 | -5.1 | 5.2148 | 0 | 2.8821 | 1.4601 | 2.3278
2014-02-28 | 20時 | -6.2 | 5.9212 | 0 | 3.0421 | 1.9804 | 2.0493
2014-02-28 | 21時 | -7.3 | 6.6007 | 0 | 3.1832 | 1.5322 | 1.9592
2014-02-28 | 22時 | -9 | 7.321 | 0 | 3.1427 | 1.7876 | 2.3724
2014-02-28 | 23時 | -9.9 | 8.5841 | 0 | 3.0354 | 2.2035 | 2.6045
2014-03-01 | 0時 | -10.1 | 8.8512 | 0 | 3.0973 | 2.2739 | 2.6796
2014-03-01 | 1時 | -11 | 9.1468 | 0 | 3.2022 | 2.3581 | 2.7729
2014-03-01 | 2時 | -12.1 | 9.4529 | 0 | 3.3228 | 2.4478 | 2.8735
2014-03-01 | 3時 | -12.6 | 9.6625 | 0 | 3.4096 | 2.5055 | 2.9397
2014-03-01 | 4時 | -12.3 | 9.7311 | 0 | 3.4401 | 2.5165 | 2.9542
2014-03-01 | 5時 | -13.2 | 12.428 | 0 | 3.7621 | 2.5849 | 3.0245
2014-03-01 | 6時 | -12.2 | 7.671 | 0 | 3.8266 | 2.606 | 2.9866
2014-03-01 | 7時 | -11.6 | 4.5268 | 0 | 3.1062 | 1.6935 | 1.8725
2014-03-01 | 8時 | -9 | 2.1448 | 0 | 1.3201 | 0.66103 | 0.78574
2014-03-01 | 9時 | -7.4 | 1.7215 | 0 | 1.6094 | 0.14251 | 0.27262
2014-03-01 | 10時 | -5.2 | 1.3657 | 0 | 1.0967 | 0.07191 | 0.084304
2014-03-01 | 11時 | -4 | 2.1864 | 0 | 0.7685 | 0.065058 | 0.078122
2014-03-01 | 12時 | -3.8 | 0.34613 | 0 | 0.34214 | 0.062956 | 0.076787
2014-03-01 | 13時 | -4.3 | 1.3361 | 0 | 0.17639 | 0.06602 | 0.080623
2014-03-01 | 14時 | -5.4 | 2.8671 | 0 | 0.54019 | 0.075197 | 0.19466
2014-03-01 | 15時 | -6.2 | 4.2282 | 0 | 1.7763 | 0.87103 | 1.4436
2014-03-01 | 16時 | -7.3 | 5.2089 | 0 | 2.584 | 1.7908 | 2.1574
2014-03-01 | 17時 | -8.5 | 10.6093 | 0 | 3.0208 | 2.1141 | 2.1348
2014-03-01 | 18時 | -8.9 | 11.2057 | 0 | 3.2465 | 2.2744 | 2.5018
2014-03-01 | 19時 | -9 | 6.3755 | 0 | 3.3688 | 1.8047 | 2.7267
2014-03-01 | 20時 | -9.1 | 6.8963 | 0 | 3.4669 | 2.272 | 2.385
2014-03-01 | 21時 | -10.4 | 7.5766 | 0 | 3.6037 | 1.8239 | 2.2928
2014-03-01 | 22時 | -12.8 | 8.4061 | 0 | 3.5987 | 2.1148 | 2.7427
2014-03-01 | 23時 | -13 | 9.5765 | 0 | 3.4545 | 2.4991 | 2.9408
2014-03-02 | 0時 | -12.6 | 9.7364 | 0 | 3.4732 | 2.5343 | 2.9767
2014-03-02 | 1時 | -13.1 | 9.9401 | 0 | 3.5391 | 2.5891 | 3.0362
2014-03-02 | 2時 | -13.2 | 10.0608 | 0 | 3.5829 | 2.618 | 3.0686
2014-03-02 | 3時 | -14.1 | 10.2824 | 0 | 3.6694 | 2.6836 | 3.1406
2014-03-02 | 4時 | -15 | 10.5159 | 0 | 3.7641 | 2.7536 | 3.2188
2014-03-02 | 5時 | -15.8 | 13.4489 | 0 | 4.0949 | 2.8252 | 3.2953
2014-03-02 | 6時 | -14.5 | 7.2816 | 0 | 3.9915 | 2.6321 | 2.9424
2014-03-02 | 7時 | -11.7 | 4.543 | 0 | 3.2278 | 1.7408 | 1.9027
2014-03-02 | 8時 | -10.5 | 2.4782 | 0 | 1.5116 | 0.79004 | 0.91269
2014-03-02 | 9時 | -6.2 | 1.6552 | 0 | 1.621 | 0.12966 | 0.23603
2014-03-02 | 10時 | -2.6 | 1.0483 | 0 | 0.97742 | 0.067281 | 0.078918
2014-03-02 | 11時 | -2.2 | 1.7235 | 0 | 0.63089 | 0.06082 | 0.073004
2014-03-02 | 12時 | -1.5 | 0.22076 | 0 | 0.16972 | 0.057125 | 0.069881
2014-03-02 | 13時 | -1.8 | 0.69574 | 0 | 0.091323 | 0.059039 | 0.072413
2014-03-02 | 14時 | -2.3 | 2.4188 | 0 | 0.31085 | 0.067575 | 0.081368
2014-03-02 | 15時 | -3.5 | 3.9049 | 0 | 1.7497 | 0.60004 | 1.1377
2014-03-02 | 16時 | -4.2 | 4.5947 | 0 | 2.3308 | 1.5705 | 1.8944
2014-03-02 | 17時 | -4.6 | 9.1107 | 0 | 2.6659 | 1.8364 | 1.8133
2014-03-02 | 18時 | -5.8 | 9.8555 | 0 | 2.8977 | 2.0197 | 2.2045
2014-03-02 | 19時 | -6.5 | 5.6208 | 0 | 3.0411 | 1.5756 | 2.4575
2014-03-02 | 20時 | -6.5 | 6.1409 | 0 | 3.1321 | 2.0361 | 2.1131
2014-03-02 | 21時 | -6.7 | 6.6355 | 0 | 3.196 | 1.5265 | 1.954
2014-03-02 | 22時 | -7.3 | 7.1186 | 0 | 3.0574 | 1.7062 | 2.2813
2014-03-02 | 23時 | -7.3 | 8.1676 | 0 | 2.8569 | 2.0539 | 2.4347
2014-03-03 | 0時 | -7.3 | 8.323 | 0 | 2.866 | 2.092 | 2.4701
2014-03-03 | 1時 | -7.6 | 8.4563 | 0 | 2.9002 | 2.1262 | 2.5061
2014-03-03 | 2時 | -7.9 | 8.5688 | 0 | 2.9379 | 2.1554 | 2.5381
2014-03-03 | 3時 | -7.7 | 8.5973 | 0 | 2.9467 | 2.1576 | 2.541
2014-03-03 | 4時 | -8.9 | 8.8214 | 0 | 3.0333 | 2.2283 | 2.6178
2014-03-03 | 5時 | -8.5 | 10.8928 | 0 | 3.2711 | 2.2269 | 2.6139
2014-03-03 | 6時 | -7.7 | 6.8489 | 0 | 3.3776 | 2.3106 | 2.6651
2014-03-03 | 7時 | -6.3 | 6.548 | 0 | 3.1905 | 2.1383 | 2.4723
2014-03-03 | 8時 | -4.5 | 4.8039 | 0 | 1.6318 | 1.4119 | 1.6863
2014-03-03 | 9時 | -3.9 | 3.0782 | 0 | 1.7032 | 0.53556 | 0.73861
2014-03-03 | 10時 | -2.2 | 2.0023 | 0 | 1.0964 | 0.06601 | 0.11655
2014-03-03 | 11時 | -1.4 | 2.6156 | 0 | 0.86901 | 0.060101 | 0.071861
2014-03-03 | 12時 | -1.6 | 0.47101 | 0 | 0.43223 | 0.057903 | 0.070176
2014-03-03 | 13時 | -0.3 | 1.6393 | 0 | 0.3536 | 0.05807 | 0.070449
2014-03-03 | 14時 | 0.2 | 2.2406 | 0 | 0.32643 | 0.059968 | 0.2276
2014-03-03 | 15時 | -0.6 | 2.9208 | 0 | 0.9711 | 0.55657 | 1.0222
2014-03-03 | 16時 | -1.5 | 3.9349 | 0 | 1.9715 | 1.393 | 1.7004
2014-03-03 | 17時 | -3.2 | 8.4088 | 0 | 2.4278 | 1.7108 | 1.6726
2014-03-03 | 18時 | -4.1 | 9.065 | 0 | 2.6721 | 1.8789 | 2.0464
2014-03-03 | 19時 | -5.4 | 5.2077 | 0 | 2.86 | 1.4627 | 2.3285
2014-03-03 | 20時 | -5.4 | 5.7458 | 0 | 2.9596 | 1.9221 | 1.9845
2014-03-03 | 21時 | -4.7 | 6.1024 | 0 | 2.9714 | 1.364 | 1.7722
2014-03-03 | 22時 | -3.9 | 6.3164 | 0 | 2.7277 | 1.4547 | 2.0001
2014-03-03 | 23時 | -3.9 | 7.2901 | 0 | 2.4901 | 1.7792 | 2.1233
2014-03-04 | 0時 | -5 | 7.5598 | 0 | 2.5382 | 1.8585 | 2.2005
2014-03-04 | 1時 | -6.3 | 7.8478 | 0 | 2.6341 | 1.9462 | 2.2954
2014-03-04 | 2時 | -7.1 | 8.0682 | 0 | 2.7192 | 2.0111 | 2.3692
2014-03-04 | 3時 | -7.7 | 8.256 | 0 | 2.7962 | 2.0654 | 2.432
2014-03-04 | 4時 | -8.1 | 8.4093 | 0 | 2.8605 | 2.1086 | 2.4823
2014-03-04 | 5時 | -8.4 | 8.5356 | 0 | 2.9135 | 2.1434 | 2.5225
2014-03-04 | 6時 | -8.6 | 7.623 | 0 | 3.0004 | 1.96 | 2.2638
2014-03-04 | 7時 | -8.2 | 5.2912 | 0 | 2.6166 | 1.1657 | 1.461
2014-03-04 | 8時 | -7.3 | 0.61703 | 0 | 0.4087 | 0.058233 | 0.12515
2014-03-04 | 9時 | -7.1 | 0.19817 | 0 | 1.1648 | 0.041912 | 0.060712
2014-03-04 | 10時 | -6.4 | 0.19362 | 0 | 0.78346 | 0.035255 | 0.055668
2014-03-04 | 11時 | -6.6 | 0.58103 | 0 | 0.59738 | 0.062213 | 0.060846
2014-03-04 | 12時 | -6 | 0.34354 | 0 | 0.22489 | 0.063546 | 0.077071
2014-03-04 | 13時 | -6.3 | 1.0436 | 0 | 0.1505 | 0.068308 | 0.083545
2014-03-04 | 14時 | -6.6 | 2.5318 | 0 | 0.25184 | 0.075606 | 0.091844
2014-03-04 | 15時 | -7.5 | 3.423 | 0 | 1.0866 | 0.066082 | 0.79173
2014-03-04 | 16時 | -8.5 | 9.5046 | 0 | 2.3928 | 0.99413 | 2.0657
2014-03-04 | 17時 | -10.3 | 11.1838 | 0 | 3.0366 | 1.7513 | 2.5472
2014-03-04 | 18時 | -11 | 6.5058 | 0 | 3.3588 | 2.343 | 2.7865
2014-03-04 | 19時 | -12.1 | 7.1851 | 0 | 3.5807 | 1.8364 | 2.3106
2014-03-04 | 20時 | -14.4 | 7.8239 | 0 | 3.8429 | 2.3278 | 2.4714
2014-03-04 | 21時 | -15.9 | 8.6548 | 0 | 4.05 | 2.1408 | 2.6159
2014-03-04 | 22時 | -16.6 | 10.2261 | 0 | 3.7517 | 2.6999 | 3.1558
2014-03-04 | 23時 | -17.9 | 10.7201 | 0 | 3.8829 | 2.8448 | 3.3211
2014-03-05 | 0時 | -18.9 | 11.0983 | 0 | 4.0225 | 2.9559 | 3.4489
2014-03-05 | 1時 | -18.5 | 11.2207 | 0 | 4.0754 | 2.9812 | 3.4818
2014-03-05 | 2時 | -20.5 | 11.6673 | 0 | 4.2565 | 3.1203 | 3.6358
2014-03-05 | 3時 | -20.6 | 11.8544 | 0 | 4.3399 | 3.1694 | 3.6943
2014-03-05 | 4時 | -21 | 12.0573 | 0 | 4.4263 | 3.2257 | 3.7588
2014-03-05 | 5時 | -21.4 | 12.1063 | 0 | 4.4809 | 3.2544 | 3.782
2014-03-05 | 6時 | -20.4 | 10.3076 | 0 | 4.4093 | 2.8863 | 3.2677
2014-03-05 | 7時 | -17.1 | 8.4623 | 0 | 3.8384 | 1.9383 | 2.3199
2014-03-05 | 8時 | -15.8 | 3.3596 | 0 | 1.6306 | 0.75233 | 1.0305
2014-03-05 | 9時 | -12.5 | 1.5841 | 0 | 2.2596 | 0.073025 | 0.26763
2014-03-05 | 10時 | -7.6 | 0.58852 | 0 | 1.5592 | 0.053639 | 0.076765
2014-03-05 | 11時 | -3.7 | 1.847 | 0 | 1.0016 | 0.067923 | 0.067247
2014-03-05 | 12時 | -0.9 | 0.46157 | 0 | 0.34224 | 0.06033 | 0.072971
2014-03-05 | 13時 | -0.5 | 1.0561 | 0 | 0.09483 | 0.059623 | 0.072824
2014-03-05 | 14時 | -1.4 | 2.3572 | 0 | 0.23036 | 0.066588 | 0.080155
2014-03-05 | 15時 | -2.5 | 3.6426 | 0 | 1.6887 | 0.14108 | 1.0094
2014-03-05 | 16時 | -3.5 | 8.1102 | 0 | 2.2728 | 0.95716 | 1.8455
2014-03-05 | 17時 | -4.4 | 9.1881 | 0 | 2.6563 | 1.4463 | 2.164
2014-03-05 | 18時 | -5.6 | 5.4235 | 0 | 2.9018 | 1.9998 | 2.3718
2014-03-05 | 19時 | -5.6 | 5.884 | 0 | 3.0032 | 1.407 | 1.8079
2014-03-05 | 20時 | -6 | 6.1253 | 0 | 3.0979 | 1.7702 | 1.8305
2014-03-05 | 21時 | -6.3 | 6.6287 | 0 | 3.1668 | 1.4844 | 1.8647
2014-03-05 | 22時 | -6.8 | 7.993 | 0 | 2.7954 | 1.9938 | 2.3475
2014-03-05 | 23時 | -7.3 | 8.2693 | 0 | 2.8337 | 2.073 | 2.4397
2014-03-06 | 0時 | -6.9 | 8.3198 | 0 | 2.8338 | 2.0794 | 2.4508
2014-03-06 | 1時 | -7.4 | 8.4576 | 0 | 2.8815 | 2.1189 | 2.4949
2014-03-06 | 2時 | -7.8 | 8.5734 | 0 | 2.9262 | 2.1513 | 2.5315
2014-03-06 | 3時 | -8.3 | 8.7073 | 0 | 2.9802 | 2.1906 | 2.5756
2014-03-06 | 4時 | -8.6 | 8.8107 | 0 | 3.0232 | 2.2195 | 2.6087
2014-03-06 | 5時 | -9.9 | 11.1724 | 0 | 3.3441 | 2.2887 | 2.6755
2014-03-06 | 6時 | -9.6 | 7.2127 | 0 | 3.516 | 2.4252 | 2.7935
2014-03-06 | 7時 | -7.9 | 5.397 | 0 | 3.0036 | 1.8444 | 2.1015
2014-03-06 | 8時 | -6.8 | 2.6108 | 0 | 1.2239 | 0.75914 | 0.91769
2014-03-06 | 9時 | -5.5 | 2.0368 | 0 | 1.5142 | 0.23553 | 0.38587
2014-03-06 | 10時 | -4.2 | 1.8309 | 0 | 1.1407 | 0.069622 | 0.10923
2014-03-06 | 11時 | -3.6 | 2.667 | 0 | 0.89315 | 0.064908 | 0.077415
2014-03-06 | 12時 | -2.1 | 0.47961 | 0 | 0.46686 | 0.060376 | 0.073265
2014-03-06 | 13時 | -2 | 1.8857 | 0 | 0.48086 | 0.063393 | 0.085937
2014-03-06 | 14時 | -2.6 | 3.3901 | 0 | 1.0957 | 0.25238 | 0.76247
2014-03-06 | 15時 | -3.7 | 4.3383 | 0 | 2.0145 | 1.3352 | 1.6423
2014-03-06 | 16時 | -4.3 | 4.8427 | 0 | 2.4424 | 1.7139 | 2.0309
2014-03-06 | 17時 | -4.9 | 9.3584 | 0 | 2.7492 | 1.9159 | 1.8928
2014-03-06 | 18時 | -4.9 | 9.6731 | 0 | 2.8873 | 2.0088 | 2.1905
2014-03-06 | 19時 | -4.6 | 5.3772 | 0 | 2.9423 | 1.4917 | 2.3633
2014-03-06 | 20時 | -4.6 | 5.8345 | 0 | 3.0005 | 1.9322 | 1.9945
2014-03-06 | 21時 | -4.8 | 6.2846 | 0 | 3.0437 | 1.4113 | 1.8215
2014-03-06 | 22時 | -6.4 | 6.8896 | 0 | 2.9533 | 1.6362 | 2.1977
2014-03-06 | 23時 | -9.3 | 8.3979 | 0 | 2.9394 | 2.1412 | 2.5251
2014-03-07 | 0時 | -11.9 | 9.0539 | 0 | 3.1605 | 2.3451 | 2.7494
2014-03-07 | 1時 | -12.1 | 9.3237 | 0 | 3.2668 | 2.4164 | 2.8363
2014-03-07 | 2時 | -13.1 | 9.6596 | 0 | 3.4048 | 2.5136 | 2.9486
2014-03-07 | 3時 | -13.5 | 9.8849 | 0 | 3.5009 | 2.5746 | 3.0201
2014-03-07 | 4時 | -14.2 | 10.1294 | 0 | 3.603 | 2.6443 | 3.0992
2014-03-07 | 5時 | -15 | 12.7447 | 0 | 3.9099 | 2.6873 | 3.1192
2014-03-07 | 6時 | -14.9 | 7.201 | 0 | 3.9299 | 2.6191 | 2.9286
2014-03-07 | 7時 | -11.6 | 4.7504 | 0 | 3.2262 | 1.8058 | 1.985
2014-03-07 | 8時 | -8.4 | 2.6079 | 0 | 1.4537 | 0.83219 | 0.96911
2014-03-07 | 9時 | -6.5 | 2.2103 | 0 | 1.7313 | 0.31897 | 0.46786
2014-03-07 | 10時 | -5.7 | 2.0905 | 0 | 1.3343 | 0.076299 | 0.15888
2014-03-07 | 11時 | -2.1 | 2.3588 | 0 | 0.87835 | 0.06407 | 0.076584
2014-03-07 | 12時 | -1.6 | 0.45095 | 0 | 0.45034 | 0.060571 | 0.073376
2014-03-07 | 13時 | -1.2 | 3.3909 | 0 | 1.4565 | 0.19551 | 0.62426
2014-03-07 | 14時 | -1.3 | 4.6829 | 0 | 1.962 | 1.1769 | 1.4448
2014-03-07 | 15時 | -1.9 | 4.6434 | 0 | 2.2172 | 1.4718 | 1.7443
2014-03-07 | 16時 | -3.2 | 4.9178 | 0 | 2.4485 | 1.7291 | 2.0226
2014-03-07 | 17時 | -4.1 | 9.2038 | 0 | 2.722 | 1.8951 | 1.8525
2014-03-07 | 18時 | -4.3 | 9.4938 | 0 | 2.8361 | 1.9724 | 2.1371
2014-03-07 | 19時 | -6.3 | 5.6128 | 0 | 3.0153 | 1.5646 | 2.4317
2014-03-07 | 20時 | -8.3 | 6.4296 | 0 | 3.2224 | 2.1236 | 2.1984
2014-03-07 | 21時 | -8.7 | 7.006 | 0 | 3.3296 | 1.6401 | 2.0747
2014-03-07 | 22時 | -9.1 | 7.5041 | 0 | 3.2035 | 1.8218 | 2.4088
2014-03-07 | 23時 | -9.7 | 8.6699 | 0 | 3.0547 | 2.2085 | 2.607
2014-03-08 | 0時 | -10.9 | 9.0458 | 0 | 3.158 | 2.3203 | 2.7255
2014-03-08 | 1時 | -11 | 9.2117 | 0 | 3.2141 | 2.3622 | 2.7739
2014-03-08 | 2時 | -12.6 | 9.5693 | 0 | 3.3549 | 2.4723 | 2.8963
2014-03-08 | 3時 | -13.4 | 9.8257 | 0 | 3.4624 | 2.5475 | 2.9826
2014-03-08 | 4時 | -12.8 | 9.8592 | 0 | 3.482 | 2.5472 | 2.9863
2014-03-08 | 5時 | -12.1 | 12.123 | 0 | 3.6885 | 2.5147 | 2.9412
2014-03-08 | 6時 | -11.7 | 7.946 | 0 | 3.8358 | 2.6396 | 3.0428
2014-03-08 | 7時 | -10.6 | 6.2905 | 0 | 3.3616 | 2.1103 | 2.4072
2014-03-08 | 8時 | -7.4 | 3.2779 | 0 | 1.4732 | 0.95121 | 1.1417
2014-03-08 | 9時 | -5.8 | 2.7382 | 0 | 1.7761 | 0.45773 | 0.63642
2014-03-08 | 10時 | -4.6 | 2.3826 | 0 | 1.3569 | 0.087439 | 0.26394
2014-03-08 | 11時 | -4.1 | 3.2301 | 0 | 1.1059 | 0.069729 | 0.11886
2014-03-08 | 12時 | -3.5 | 1.4431 | 0 | 0.93524 | 0.069087 | 0.21765
2014-03-08 | 13時 | -3.7 | 3.4655 | 0 | 1.3688 | 0.51714 | 0.89363
2014-03-08 | 14時 | -4.1 | 5.1597 | 0 | 2.1408 | 1.3583 | 1.6467
2014-03-08 | 15時 | -5.2 | 5.3315 | 0 | 2.5034 | 1.7061 | 2.0122
2014-03-08 | 16時 | -6.1 | 5.6365 | 0 | 2.7575 | 1.9652 | 2.296
2014-03-08 | 17時 | -6.8 | 10.4089 | 0 | 3.0467 | 2.1323 | 2.1269
2014-03-08 | 18時 | -7.2 | 10.8212 | 0 | 3.1887 | 2.2282 | 2.4328
2014-03-08 | 19時 | -8.4 | 6.349 | 0 | 3.3315 | 1.7839 | 2.6888
2014-03-08 | 20時 | -8 | 6.7705 | 0 | 3.389 | 2.2167 | 2.3138
2014-03-08 | 21時 | -8.6 | 7.2978 | 0 | 3.4665 | 1.7199 | 2.1702
2014-03-08 | 22時 | -10.8 | 8.0393 | 0 | 3.4285 | 1.9871 | 2.5941
2014-03-08 | 23時 | -12.1 | 9.3377 | 0 | 3.3349 | 2.4189 | 2.8437
2014-03-09 | 0時 | -13.2 | 9.7391 | 0 | 3.4538 | 2.5379 | 2.9734
2014-03-09 | 1時 | -13.6 | 9.975 | 0 | 3.5408 | 2.6019 | 3.0478
2014-03-09 | 2時 | -14.9 | 10.3156 | 0 | 3.6776 | 2.7041 | 3.1631
2014-03-09 | 3時 | -15.5 | 10.5523 | 0 | 3.7779 | 2.7712 | 3.2409
2014-03-09 | 4時 | -16.5 | 10.8375 | 0 | 3.8971 | 2.8562 | 3.3373
2014-03-09 | 5時 | -18 | 13.5774 | 0 | 4.2428 | 2.9265 | 3.3583
2014-03-09 | 6時 | -15.6 | 6.6944 | 0 | 4.0409 | 2.6185 | 2.851
2014-03-09 | 7時 | -12.8 | 4.1809 | 0 | 3.2839 | 1.7408 | 1.8498
2014-03-09 | 8時 | -9.1 | 1.8394 | 0 | 1.4016 | 0.64325 | 0.71829
2014-03-09 | 9時 | -5.2 | 1.1514 | 0 | 1.4937 | 0.079517 | 0.11718
2014-03-09 | 10時 | -2.3 | 0.74824 | 0 | 0.87708 | 0.065006 | 0.075893
2014-03-09 | 11時 | -3.2 | 1.746 | 0 | 0.60278 | 0.061464 | 0.073508
2014-03-09 | 12時 | -1.6 | 0.22043 | 0 | 0.11137 | 0.056096 | 0.068888
2014-03-09 | 13時 | -2.4 | 0.62066 | 0 | 0.09071 | 0.05918 | 0.072838
2014-03-09 | 14時 | -2.7 | 1.8831 | 0 | 0.090949 | 0.065281 | 0.079606
2014-03-09 | 15時 | -3.2 | 3.0719 | 0 | 0.62808 | 0.11204 | 0.50956
2014-03-09 | 16時 | -4.1 | 4.2002 | 0 | 1.747 | 1.2841 | 1.7186
2014-03-09 | 17時 | -5.3 | 9.1655 | 0 | 2.5272 | 1.7986 | 1.8012
2014-03-09 | 18時 | -6.4 | 10.0045 | 0 | 2.8747 | 2.0349 | 2.2389
2014-03-09 | 19時 | -7.4 | 5.7882 | 0 | 3.0982 | 1.6365 | 2.5375
2014-03-09 | 20時 | -9.1 | 6.63 | 0 | 3.3323 | 2.2057 | 2.3101
2014-03-09 | 21時 | -8.4 | 7.0852 | 0 | 3.3938 | 1.6769 | 2.1332
2014-03-09 | 22時 | -10.1 | 7.7908 | 0 | 3.3435 | 1.9264 | 2.5363
2014-03-09 | 23時 | -11.5 | 9.1239 | 0 | 3.2611 | 2.3663 | 2.7921
2014-03-10 | 0時 | -10.9 | 9.2724 | 0 | 3.2763 | 2.3957 | 2.822
2014-03-10 | 1時 | -11.2 | 9.4524 | 0 | 3.3324 | 2.4412 | 2.8712
2014-03-10 | 2時 | -10.6 | 9.4651 | 0 | 3.332 | 2.4326 | 2.862
2014-03-10 | 3時 | -10.9 | 9.5714 | 0 | 3.3691 | 2.4598 | 2.89
2014-03-10 | 4時 | -12.3 | 9.8454 | 0 | 3.4753 | 2.5456 | 2.9828
2014-03-10 | 5時 | -11.9 | 12.0409 | 0 | 3.6973 | 2.5234 | 2.9392
2014-03-10 | 6時 | -10.7 | 6.2602 | 0 | 3.5868 | 2.3456 | 2.6032
2014-03-10 | 7時 | -5.7 | 3.0391 | 0 | 2.6605 | 1.3126 | 1.3956
2014-03-10 | 8時 | -3.4 | 0.80016 | 0 | 0.83855 | 0.28962 | 0.3278
2014-03-10 | 9時 | -3.9 | 0.69229 | 0 | 1.1879 | 0.070536 | 0.079288
2014-03-10 | 10時 | 1.3 | 0.25667 | 0 | 0.48488 | 0.052324 | 0.061464
2014-03-10 | 11時 | 2 | 0.38123 | 0 | 0.13758 | 0.04514 | 0.054942
2014-03-10 | 12時 | 2.1 | 0.17322 | 0 | 0.075196 | 0.042535 | 0.053095
2014-03-10 | 13時 | 2 | 0.20842 | 0 | 0.069086 | 0.044097 | 0.055351
2014-03-10 | 14時 | 1.9 | 0.3953 | 0 | 0.068464 | 0.04931 | 0.061132
2014-03-10 | 15時 | 0.9 | 1.2727 | 0 | 0.077266 | 0.059808 | 0.07227
2014-03-10 | 16時 | 0 | 2.7892 | 0 | 0.43378 | 0.23063 | 0.71966
2014-03-10 | 17時 | -1.2 | 7.1266 | 0 | 1.8504 | 1.2932 | 1.2767
2014-03-10 | 18時 | -2.6 | 8.0673 | 0 | 2.2966 | 1.6285 | 1.7873
2014-03-10 | 19時 | -4.7 | 4.7011 | 0 | 2.6255 | 1.3174 | 2.1751
2014-03-10 | 20時 | -6.2 | 5.5895 | 0 | 2.8829 | 1.8959 | 1.9624
2014-03-10 | 21時 | -6.7 | 6.2548 | 0 | 3.0336 | 1.4392 | 1.8631
2014-03-10 | 22時 | -7.2 | 6.8228 | 0 | 2.9398 | 1.6401 | 2.2157
2014-03-10 | 23時 | -8.6 | 8.1536 | 0 | 2.8574 | 2.0777 | 2.4677
2014-03-11 | 0時 | -8.6 | 8.4035 | 0 | 2.9114 | 2.1404 | 2.5327
2014-03-11 | 1時 | -9.2 | 8.6535 | 0 | 2.9965 | 2.208 | 2.6064
2014-03-11 | 2時 | -8 | 8.5919 | 0 | 2.9678 | 2.1718 | 2.5677
2014-03-11 | 3時 | -8.8 | 8.7731 | 0 | 3.0332 | 2.2237 | 2.6217
2014-03-11 | 4時 | -8.5 | 8.7978 | 0 | 3.0404 | 2.2231 | 2.6203
2014-03-11 | 5時 | -8.6 | 8.6597 | 0 | 3.0327 | 2.2094 | 2.5867
2014-03-11 | 6時 | -7.1 | 7.7788 | 0 | 3.0095 | 1.961 | 2.2841
2014-03-11 | 7時 | -0.7 | 5.2459 | 0 | 2.4686 | 1.2005 | 1.5732
2014-03-11 | 8時 | 2.2 | 0.32517 | 0 | 0.061108 | 0.038211 | 0.051957
2014-03-11 | 9時 | 2.6 | 0.13916 | 0 | 0.72092 | 0.022791 | 0.039287
2014-03-11 | 10時 | 5.4 | 0.11159 | 0 | 0.33733 | 0.011139 | 0.027152
2014-03-11 | 11時 | 7.2 | 0.13622 | 0 | 0.061333 | 0.027429 | 0.020176
2014-03-11 | 12時 | 7.6 | 0.12208 | 0 | 0.050874 | 0.02562 | 0.032183
2014-03-11 | 13時 | 8 | 0.14363 | 0 | 0.043716 | 0.025993 | 0.033553
2014-03-11 | 14時 | 7.8 | 0.15309 | 0 | 0.043233 | 0.030704 | 0.038894
2014-03-11 | 15時 | 7.4 | 0.12413 | 0 | 0.049316 | 0.01726 | 0.046918
2014-03-11 | 16時 | 6.3 | 1.3945 | 0 | 0.065075 | 0.025785 | 0.057432
2014-03-11 | 17時 | 4.8 | 4.0546 | 0 | 0.55174 | 0.03853 | 0.36437
2014-03-11 | 18時 | 5 | 1.9404 | 0 | 1.3654 | 0.42482 | 1.1236
2014-03-11 | 19時 | 4.4 | 2.6826 | 0 | 1.6199 | 0.38378 | 0.70665
2014-03-11 | 20時 | 4.6 | 2.9197 | 0 | 1.7376 | 0.79031 | 0.74516
2014-03-11 | 21時 | 3.8 | 3.5225 | 0 | 1.8565 | 0.55486 | 0.82293
2014-03-11 | 22時 | 3.4 | 4.8592 | 0 | 1.4991 | 1.0661 | 1.3047
2014-03-11 | 23時 | 1.7 | 5.339 | 0 | 1.6169 | 1.2124 | 1.468
2014-03-12 | 0時 | 1.9 | 5.4834 | 0 | 1.6549 | 1.2458 | 1.5096
2014-03-12 | 1時 | 0.9 | 5.7421 | 0 | 1.7506 | 1.3216 | 1.5942
2014-03-12 | 2時 | 0.9 | 5.8492 | 0 | 1.7929 | 1.3466 | 1.6237
2014-03-12 | 3時 | 0.5 | 5.9881 | 0 | 1.8476 | 1.3846 | 1.6657
2014-03-12 | 4時 | 0.4 | 6.0707 | 0 | 1.8804 | 1.4044 | 1.6877
2014-03-12 | 5時 | 0.3 | 6.0496 | 0 | 1.8878 | 1.403 | 1.68
2014-03-12 | 6時 | 0.8 | 5.7765 | 0 | 2.023 | 1.3137 | 1.5751
2014-03-12 | 7時 | 1.5 | 5.1535 | 0 | 2.1463 | 1.209 | 1.6131
2014-03-12 | 8時 | 2 | 3.3044 | 0 | 0.55016 | 0.7278 | 1.0713
2014-03-12 | 9時 | 3.3 | 2.6067 | 0 | 1.763 | 0.45443 | 0.87865
2014-03-12 | 10時 | 3.6 | 2.4189 | 0 | 1.7269 | 0.36593 | 0.77643
2014-03-12 | 11時 | 3.1 | 4.0684 | 0 | 1.752 | 1.0522 | 0.91756
2014-03-12 | 12時 | 3 | 3.7024 | 0 | 1.7651 | 1.1156 | 1.295
2014-03-12 | 13時 | 2.9 | 4.3898 | 0 | 1.7909 | 1.1613 | 1.3618
2014-03-12 | 14時 | 2.8 | 4.6416 | 0 | 1.861 | 1.2338 | 1.4464
2014-03-12 | 15時 | 2.6 | 3.8722 | 0 | 1.9355 | 0.82241 | 1.535
2014-03-12 | 16時 | 1.9 | 6.5941 | 0 | 2.0563 | 0.91758 | 1.6766
2014-03-12 | 17時 | 1.4 | 7.0861 | 0 | 2.1963 | 1.1351 | 1.7801
2014-03-12 | 18時 | 1.6 | 3.8526 | 0 | 2.24 | 1.5189 | 1.8109
2014-03-12 | 19時 | 1.6 | 4.1706 | 0 | 2.2556 | 0.86771 | 1.1839
2014-03-12 | 20時 | 1.7 | 4.2036 | 0 | 2.264 | 1.1681 | 1.1375
2014-03-12 | 21時 | 1.7 | 4.5491 | 0 | 2.2713 | 0.83944 | 1.1244
2014-03-12 | 22時 | 1.5 | 5.7456 | 0 | 1.8496 | 1.3073 | 1.5618
2014-03-12 | 23時 | 1.5 | 5.8791 | 0 | 1.8298 | 1.3433 | 1.6065
2014-03-13 | 0時 | 1.1 | 6.003 | 0 | 1.856 | 1.38 | 1.6499
2014-03-13 | 1時 | 0 | 6.2196 | 0 | 1.9362 | 1.4494 | 1.7284
2014-03-13 | 2時 | 0.1 | 6.2699 | 0 | 1.9586 | 1.4612 | 1.745
2014-03-13 | 3時 | -0.2 | 6.3658 | 0 | 1.9987 | 1.4895 | 1.7782
2014-03-13 | 4時 | -0.1 | 6.3984 | 0 | 2.014 | 1.4965 | 1.7876
2014-03-13 | 5時 | -0.9 | 7.6834 | 0 | 2.2761 | 1.5185 | 1.7821
2014-03-13 | 6時 | -1.6 | 4.5666 | 0 | 2.464 | 1.6703 | 1.9204
2014-03-13 | 7時 | -1.4 | 2.6499 | 0 | 1.9873 | 1.0871 | 1.2081
2014-03-13 | 8時 | -1.2 | 0.49222 | 0 | 0.34591 | 0.1759 | 0.23364
2014-03-13 | 9時 | -1.4 | 0.50332 | 0 | 0.85314 | 0.057196 | 0.065421
2014-03-13 | 10時 | -1.2 | 0.5601 | 0 | 0.58111 | 0.053038 | 0.062392
2014-03-13 | 11時 | -0.8 | 1.3123 | 0 | 0.3972 | 0.050228 | 0.060601
2014-03-13 | 12時 | -1.5 | 0.18707 | 0 | 0.15744 | 0.051911 | 0.063409
2014-03-13 | 13時 | -1.5 | 1.5412 | 0 | 0.54253 | 0.059242 | 0.07128
2014-03-13 | 14時 | -1.3 | 3.1486 | 0 | 1.1651 | 0.1979 | 0.61123
2014-03-13 | 15時 | -1.3 | 3.3613 | 0 | 1.5012 | 1.0103 | 1.2855
2014-03-13 | 16時 | -1.5 | 3.9316 | 0 | 2.0321 | 1.4424 | 1.7301
2014-03-13 | 17時 | -2.8 | 8.2107 | 0 | 2.4271 | 1.6945 | 1.6472
2014-03-13 | 18時 | -3.1 | 8.6345 | 0 | 2.6047 | 1.8147 | 1.9737
2014-03-13 | 19時 | -3.5 | 4.7778 | 0 | 2.7169 | 1.3421 | 2.1947
2014-03-13 | 20時 | -3.1 | 5.2217 | 0 | 2.7693 | 1.7701 | 1.8154
2014-03-13 | 21時 | -2.9 | 5.6224 | 0 | 2.793 | 1.2305 | 1.6213
2014-03-13 | 22時 | -3.6 | 6.0734 | 0 | 2.6429 | 1.4036 | 1.9396
2014-03-13 | 23時 | -4.4 | 7.2278 | 0 | 2.4836 | 1.7884 | 2.1327
2014-03-14 | 0時 | -5.1 | 7.5026 | 0 | 2.5406 | 1.8661 | 2.2127
2014-03-14 | 1時 | -5.3 | 7.6566 | 0 | 2.5859 | 1.9053 | 2.2565
2014-03-14 | 2時 | -6.3 | 7.8989 | 0 | 2.6767 | 1.9772 | 2.3363
2014-03-14 | 3時 | -6.5 | 8.024 | 0 | 2.7269 | 2.0096 | 2.3742
2014-03-14 | 4時 | -6.5 | 8.1022 | 0 | 2.7586 | 2.0275 | 2.3954
2014-03-14 | 5時 | -6.3 | 9.7254 | 0 | 2.9683 | 2.0003 | 2.3355
2014-03-14 | 6時 | -5.7 | 5.8637 | 0 | 3.0489 | 2.0607 | 2.3672
2014-03-14 | 7時 | -3.5 | 3.3256 | 0 | 2.3832 | 1.3022 | 1.4456
2014-03-14 | 8時 | -1.3 | 0.66377 | 0 | 0.56667 | 0.22312 | 0.28364
2014-03-14 | 9時 | -0.9 | 0.41523 | 0 | 0.90429 | 0.059491 | 0.067814
2014-03-14 | 10時 | 0.8 | 0.22861 | 0 | 0.39143 | 0.047953 | 0.05656
2014-03-14 | 11時 | 1.4 | 0.47831 | 0 | 0.14718 | 0.04415 | 0.053634
2014-03-14 | 12時 | 2.1 | 0.16119 | 0 | 0.071565 | 0.041585 | 0.051814
2014-03-14 | 13時 | 2.7 | 0.19375 | 0 | 0.065327 | 0.042009 | 0.052793
2014-03-14 | 14時 | 2.9 | 0.44033 | 0 | 0.064843 | 0.046585 | 0.057789
2014-03-14 | 15時 | 1.3 | 1.4045 | 0 | 0.075091 | 0.057808 | 0.069714
2014-03-14 | 16時 | -0.6 | 2.9232 | 0 | 1.0048 | 0.49897 | 1.0006
2014-03-14 | 17時 | -1.7 | 7.2595 | 0 | 1.9804 | 1.384 | 1.3419
2014-03-14 | 18時 | -2.4 | 7.9565 | 0 | 2.3254 | 1.6334 | 1.7875
2014-03-14 | 19時 | -3.4 | 4.4128 | 0 | 2.5498 | 1.2434 | 2.0919
2014-03-14 | 20時 | -4.2 | 5.1373 | 0 | 2.728 | 1.7654 | 1.8161
2014-03-14 | 21時 | -4 | 5.6323 | 0 | 2.8012 | 1.2539 | 1.6539
2014-03-14 | 22時 | -4.5 | 6.1225 | 0 | 2.6716 | 1.4341 | 1.981
2014-03-14 | 23時 | -4.8 | 7.236 | 0 | 2.4983 | 1.801 | 2.1539
2014-03-15 | 0時 | -5.3 | 7.4979 | 0 | 2.5495 | 1.8721 | 2.2251
2014-03-15 | 1時 | -6.3 | 7.7751 | 0 | 2.6422 | 1.9519 | 2.3114
2014-03-15 | 2時 | -5.2 | 7.7157 | 0 | 2.6141 | 1.9182 | 2.2761
2014-03-15 | 3時 | -4.1 | 7.5915 | 0 | 2.5579 | 1.867 | 2.2183
2014-03-15 | 4時 | -1.8 | 7.2347 | 0 | 2.4061 | 1.7402 | 2.0755
2014-03-15 | 5時 | -2 | 8.5266 | 0 | 2.5818 | 1.7067 | 2.0127
2014-03-15 | 6時 | -1.6 | 5.2612 | 0 | 2.7064 | 1.8317 | 2.1225
2014-03-15 | 7時 | -0.9 | 5.1453 | 0 | 2.5735 | 1.719 | 1.9946
2014-03-15 | 8時 | -0.1 | 3.636 | 0 | 1.0827 | 1.0758 | 1.2997
2014-03-15 | 9時 | -0.2 | 4.8309 | 0 | 2.0907 | 1.3506 | 1.5861
2014-03-15 | 10時 | 0.3 | 5.1256 | 0 | 2.119 | 1.3662 | 1.6013
2014-03-15 | 11時 | 0.2 | 5.6183 | 0 | 1.985 | 1.2376 | 1.4621
2014-03-15 | 12時 | -0.6 | 4.3306 | 0 | 2.1273 | 1.3873 | 1.6241
2014-03-15 | 13時 | -1.9 | 5.509 | 0 | 2.2698 | 1.5196 | 1.7721
2014-03-15 | 14時 | -2.4 | 5.8759 | 0 | 2.3948 | 1.6277 | 1.8955
2014-03-15 | 15時 | -2.8 | 5.4312 | 0 | 2.519 | 1.7377 | 2.0217
2014-03-15 | 16時 | -3.2 | 5.3423 | 0 | 2.6591 | 1.8647 | 2.1658
2014-03-15 | 17時 | -4.1 | 9.4644 | 0 | 2.8325 | 1.976 | 1.9384
2014-03-15 | 18時 | -4.7 | 9.7919 | 0 | 2.9348 | 2.0479 | 2.2188
2014-03-15 | 19時 | -5.2 | 5.5524 | 0 | 3.0012 | 1.5437 | 2.4094
2014-03-15 | 20時 | -5.6 | 6.029 | 0 | 3.0733 | 1.9948 | 2.0552
2014-03-15 | 21時 | -6.2 | 6.5175 | 0 | 3.1386 | 1.4894 | 1.9022
2014-03-15 | 22時 | -6.4 | 6.8939 | 0 | 2.9639 | 1.6381 | 2.1976
2014-03-15 | 23時 | -7 | 7.9911 | 0 | 2.7853 | 2.0063 | 2.3739
2014-03-16 | 0時 | -7.2 | 8.157 | 0 | 2.8021 | 2.05 | 2.417
2014-03-16 | 1時 | -7.1 | 8.2227 | 0 | 2.8128 | 2.0626 | 2.4308
2014-03-16 | 2時 | -7.7 | 8.3651 | 0 | 2.8637 | 2.104 | 2.4761
2014-03-16 | 3時 | -7.5 | 8.3886 | 0 | 2.8725 | 2.1055 | 2.479
2014-03-16 | 4時 | -7 | 8.3436 | 0 | 2.8533 | 2.0852 | 2.4569
2014-03-16 | 5時 | -7.2 | 9.1394 | 0 | 3.0335 | 2.0279 | 2.2508
2014-03-16 | 6時 | -6.4 | 4.1993 | 0 | 2.9229 | 1.8607 | 1.98
2014-03-16 | 7時 | -5 | 2.8868 | 0 | 2.4281 | 1.3035 | 1.372
2014-03-16 | 8時 | -3.6 | 1.825 | 0 | 0.93143 | 0.65575 | 0.74205
2014-03-16 | 9時 | -2.8 | 0.64835 | 0 | 1.069 | 0.065064 | 0.073842
2014-03-16 | 10時 | -2 | 0.48368 | 0 | 0.63137 | 0.056884 | 0.066899
2014-03-16 | 11時 | -0.3 | 1.0799 | 0 | 0.27875 | 0.049395 | 0.060252
2014-03-16 | 12時 | -0.2 | 0.1851 | 0 | 0.081143 | 0.047913 | 0.059635
2014-03-16 | 13時 | -0.5 | 0.27997 | 0 | 0.07713 | 0.050806 | 0.063317
2014-03-16 | 14時 | 0 | 1.1447 | 0 | 0.076097 | 0.055317 | 0.068298
2014-03-16 | 15時 | -0.9 | 2.3646 | 0 | 0.19782 | 0.066394 | 0.23118
2014-03-16 | 16時 | -1.6 | 3.3079 | 0 | 1.0981 | 0.86592 | 1.3621
2014-03-16 | 17時 | -2.4 | 7.7159 | 0 | 2.0884 | 1.5049 | 1.4832
2014-03-16 | 18時 | -3.1 | 8.3845 | 0 | 2.4396 | 1.73 | 1.8999
2014-03-16 | 19時 | -3.1 | 4.5558 | 0 | 2.6068 | 1.2804 | 2.1374
2014-03-16 | 20時 | -3.3 | 5.1385 | 0 | 2.7323 | 1.7583 | 1.8097
2014-03-16 | 21時 | -2.8 | 5.5454 | 0 | 2.7688 | 1.2201 | 1.6162
2014-03-16 | 22時 | -2.3 | 5.8345 | 0 | 2.56 | 1.3376 | 1.8732
2014-03-16 | 23時 | -2.5 | 6.8833 | 0 | 2.3561 | 1.6866 | 2.0243
2014-03-17 | 0時 | -2.4 | 7.012 | 0 | 2.3502 | 1.7158 | 2.0482
2014-03-17 | 1時 | -5.7 | 7.6025 | 0 | 2.5633 | 1.9066 | 2.254
2014-03-17 | 2時 | -6.3 | 7.8488 | 0 | 2.6629 | 1.9767 | 2.3364
2014-03-17 | 3時 | -3.8 | 7.5957 | 0 | 2.5663 | 1.8776 | 2.2333
2014-03-17 | 4時 | -7.3 | 8.1612 | 0 | 2.7847 | 2.0644 | 2.4345
2014-03-17 | 5時 | -7.4 | 8.715 | 0 | 2.9987 | 2.0171 | 2.2019
2014-03-17 | 6時 | -8.1 | 3.8439 | 0 | 2.9921 | 1.9065 | 1.9811
2014-03-17 | 7時 | -3.8 | 1.4312 | 0 | 2.2037 | 1.0058 | 0.97711
2014-03-17 | 8時 | -1.1 | 0.19682 | 0 | 0.40848 | 0.061562 | 0.067514
2014-03-17 | 9時 | 2.7 | 0.19343 | 0 | 0.50724 | 0.048558 | 0.054078
2014-03-17 | 10時 | 4 | 0.18789 | 0 | 0.075397 | 0.038119 | 0.044832
2014-03-17 | 11時 | 5.1 | 0.18974 | 0 | 0.064792 | 0.030954 | 0.038678
2014-03-17 | 12時 | 6 | 0.12418 | 0 | 0.053069 | 0.027177 | 0.035694
2014-03-17 | 13時 | 5.9 | 0.15804 | 0 | 0.0469 | 0.028963 | 0.038168
2014-03-17 | 14時 | 6.1 | 0.16417 | 0 | 0.045186 | 0.033555 | 0.043234
2014-03-17 | 15時 | 5.3 | 0.14918 | 0 | 0.052416 | 0.043216 | 0.053435
2014-03-17 | 16時 | 4.1 | 0.49981 | 0 | 0.066835 | 0.053746 | 0.064627
2014-03-17 | 17時 | 1.7 | 4.8551 | 0 | 0.30293 | 0.19129 | 0.29637
2014-03-17 | 18時 | -0.6 | 6.4934 | 0 | 1.6635 | 1.1599 | 1.3347
2014-03-17 | 19時 | -2.5 | 3.6 | 0 | 2.1572 | 0.99439 | 1.8267
2014-03-17 | 20時 | -3 | 4.4411 | 0 | 2.4233 | 1.5667 | 1.6057
2014-03-17 | 21時 | -3.7 | 5.1761 | 0 | 2.611 | 1.1405 | 1.5342
2014-03-17 | 22時 | -4.2 | 5.7724 | 0 | 2.5362 | 1.353 | 1.898
2014-03-17 | 23時 | -4.7 | 6.9933 | 0 | 2.4131 | 1.7523 | 2.1073
2014-03-18 | 0時 | -5.3 | 7.335 | 0 | 2.5003 | 1.8461 | 2.2039
2014-03-18 | 1時 | -5.6 | 7.562 | 0 | 2.5757 | 1.9047 | 2.2676
2014-03-18 | 2時 | -6.4 | 7.8258 | 0 | 2.6759 | 1.9793 | 2.3494
2014-03-18 | 3時 | -7.5 | 8.122 | 0 | 2.7935 | 2.0664 | 2.4457
2014-03-18 | 4時 | -7.3 | 8.2239 | 0 | 2.8369 | 2.0878 | 2.4715
2014-03-18 | 5時 | -6.6 | 6.731 | 0 | 2.749 | 1.9852 | 2.1896
2014-03-18 | 6時 | -6.2 | 5.0294 | 0 | 2.6268 | 1.5765 | 1.653
2014-03-18 | 7時 | -2.4 | 2.5198 | 0 | 2.0723 | 0.69584 | 0.82598
2014-03-18 | 8時 | -1 | 0.16881 | 0 | 0.045726 | 0.039626 | 0.050011
2014-03-18 | 9時 | 2.9 | 0.11508 | 0 | 0.2626 | 0.015677 | 0.029728
2014-03-18 | 10時 | 3.2 | 0.10501 | 0 | 0.07459 | 0.0067538 | 0.0222
2014-03-18 | 11時 | 5.4 | 0.14624 | 0 | 0.062816 | 0.026783 | 0.019817
2014-03-18 | 12時 | 6.7 | 0.12368 | 0 | 0.050443 | 0.024219 | 0.031411
2014-03-18 | 13時 | 6.6 | 0.14951 | 0 | 0.044282 | 0.026592 | 0.035075
2014-03-18 | 14時 | 5.7 | 0.16437 | 0 | 0.045582 | 0.033858 | 0.043235
2014-03-18 | 15時 | 4.2 | 0.14405 | 0 | 0.055238 | 0.024199 | 0.05542
2014-03-18 | 16時 | 3.3 | 1.8684 | 0 | 0.074387 | 0.033653 | 0.066939
2014-03-18 | 17時 | 2.9 | 4.5407 | 0 | 0.34538 | 0.044914 | 0.30874
2014-03-18 | 18時 | 2.1 | 2.3341 | 0 | 1.4898 | 0.44533 | 1.2376
2014-03-18 | 19時 | 2.2 | 3.0371 | 0 | 1.7943 | 0.50199 | 0.85856
2014-03-18 | 20時 | 0.9 | 3.5511 | 0 | 2.0357 | 1.0131 | 1.0051
2014-03-18 | 21時 | 0.1 | 4.2407 | 0 | 2.1989 | 0.80604 | 1.1145
2014-03-18 | 22時 | 0.5 | 5.5268 | 0 | 1.8207 | 1.2944 | 1.5719
2014-03-18 | 23時 | 0.4 | 5.7804 | 0 | 1.8481 | 1.362 | 1.6477
2014-03-19 | 0時 | 0.3 | 5.9367 | 0 | 1.8848 | 1.4011 | 1.6911
2014-03-19 | 1時 | 1 | 5.9232 | 0 | 1.8693 | 1.3851 | 1.6732
2014-03-19 | 2時 | 0.9 | 5.9808 | 0 | 1.8839 | 1.3967 | 1.6833
2014-03-19 | 3時 | 0.5 | 6.079 | 0 | 1.9172 | 1.4237 | 1.7107
2014-03-19 | 4時 | -0.2 | 6.226 | 0 | 1.9726 | 1.4679 | 1.7581
2014-03-19 | 5時 | -0.7 | 6.2052 | 0 | 1.9947 | 1.4788 | 1.7597
2014-03-19 | 6時 | -0.5 | 6.0256 | 0 | 2.1542 | 1.4095 | 1.6831
2014-03-19 | 7時 | -0.4 | 5.6287 | 0 | 2.3069 | 1.3254 | 1.7436
2014-03-19 | 8時 | 0.1 | 2.764 | 0 | 0.42986 | 0.53963 | 0.85986
2014-03-19 | 9時 | 1.2 | 1.8521 | 0 | 1.5452 | 0.17874 | 0.57799
2014-03-19 | 10時 | 1.1 | 2.2557 | 0 | 1.7346 | 0.33252 | 0.74086
2014-03-19 | 11時 | 1.5 | 4.2579 | 0 | 1.8434 | 1.1004 | 0.97531
2014-03-19 | 12時 | 1.9 | 3.6225 | 0 | 1.7836 | 1.0969 | 1.2828
2014-03-19 | 13時 | 2 | 4.2744 | 0 | 1.7897 | 1.133 | 1.3375
2014-03-19 | 14時 | 2.2 | 4.5928 | 0 | 1.8802 | 1.2331 | 1.4521
2014-03-19 | 15時 | 2.2 | 3.8414 | 0 | 1.9624 | 0.83091 | 1.5491
2014-03-19 | 16時 | 1.8 | 6.5698 | 0 | 2.0782 | 0.9228 | 1.6862
2014-03-19 | 17時 | 1.3 | 7.0868 | 0 | 2.2246 | 1.1483 | 1.7977
2014-03-19 | 18時 | 1.2 | 3.8939 | 0 | 2.2888 | 1.5516 | 1.8492
2014-03-19 | 19時 | 1.1 | 4.2357 | 0 | 2.3135 | 0.90769 | 1.2306
2014-03-19 | 20時 | 1 | 4.3149 | 0 | 2.34 | 1.2228 | 1.2008
2014-03-19 | 21時 | 1.1 | 4.6528 | 0 | 2.3442 | 0.88994 | 1.1836
2014-03-19 | 22時 | 0.9 | 5.8467 | 0 | 1.9189 | 1.3551 | 1.6177
2014-03-19 | 23時 | 0.4 | 6.0492 | 0 | 1.9251 | 1.4138 | 1.6866
2014-03-20 | 0時 | 0.1 | 6.1599 | 0 | 1.9463 | 1.4445 | 1.7238
2014-03-20 | 1時 | -0.1 | 6.2351 | 0 | 1.9697 | 1.4647 | 1.7483
2014-03-20 | 2時 | -0.3 | 6.2962 | 0 | 1.9923 | 1.4809 | 1.7674
2014-03-20 | 3時 | -0.3 | 6.326 | 0 | 2.0039 | 1.487 | 1.7751
2014-03-20 | 4時 | -0.6 | 6.3973 | 0 | 2.0321 | 1.5082 | 1.7987
2014-03-20 | 5時 | -0.5 | 7.5639 | 0 | 2.226 | 1.4736 | 1.7422
2014-03-20 | 6時 | -0.2 | 4.4205 | 0 | 2.3741 | 1.6029 | 1.8581
2014-03-20 | 7時 | 0.3 | 3.6995 | 0 | 2.0912 | 1.3103 | 1.516
2014-03-20 | 8時 | 1.1 | 1.1562 | 0 | 0.369 | 0.30294 | 0.40197
2014-03-20 | 9時 | 1.6 | 1.899 | 0 | 1.0932 | 0.27902 | 0.41954
2014-03-20 | 10時 | 1.5 | 1.2571 | 0 | 0.62016 | 0.048105 | 0.05724
2014-03-20 | 11時 | 1.2 | 3.9047 | 0 | 1.4006 | 0.46253 | 0.71058
2014-03-20 | 12時 | 0.4 | 2.2036 | 0 | 1.2867 | 0.60803 | 0.78538
2014-03-20 | 13時 | 0.3 | 2.8243 | 0 | 1.0276 | 0.47189 | 0.65075
2014-03-20 | 14時 | 0.2 | 2.9924 | 0 | 0.72737 | 0.49702 | 0.72669
2014-03-20 | 15時 | -0.2 | 3.3885 | 0 | 1.4799 | 1.0672 | 1.3161
2014-03-20 | 16時 | -0.9 | 3.8482 | 0 | 1.985 | 1.4307 | 1.7022
2014-03-20 | 17時 | -1.7 | 7.795 | 0 | 2.3209 | 1.6286 | 1.5651
2014-03-20 | 18時 | -1.9 | 8.1005 | 0 | 2.4654 | 1.718 | 1.8585
2014-03-20 | 19時 | -2.3 | 4.388 | 0 | 2.5547 | 1.2273 | 2.0587
2014-03-20 | 20時 | -2.2 | 4.8561 | 0 | 2.6151 | 1.6633 | 1.689
2014-03-20 | 21時 | -2.4 | 5.3147 | 0 | 2.6654 | 1.1464 | 1.5202
2014-03-20 | 22時 | -2.6 | 5.6976 | 0 | 2.4947 | 1.2982 | 1.8175
2014-03-20 | 23時 | -3.2 | 6.8174 | 0 | 2.3245 | 1.6729 | 2.0002
2014-03-21 | 0時 | -3.5 | 7.0328 | 0 | 2.359 | 1.7321 | 2.0603
2014-03-21 | 1時 | -4.4 | 7.2865 | 0 | 2.444 | 1.8074 | 2.1433
2014-03-21 | 2時 | -6.3 | 7.6889 | 0 | 2.6017 | 1.9344 | 2.2849
2014-03-21 | 3時 | -6.8 | 7.9115 | 0 | 2.697 | 1.9989 | 2.3613
2014-03-21 | 4時 | -7.9 | 8.2119 | 0 | 2.8231 | 2.0908 | 2.4664
2014-03-21 | 5時 | -7.9 | 7.5184 | 0 | 2.8108 | 2.054 | 2.3437
2014-03-21 | 6時 | -6.6 | 5.6822 | 0 | 2.69 | 1.6511 | 1.8028
2014-03-21 | 7時 | -4 | 3.4937 | 0 | 2.2369 | 0.78367 | 1.0572
2014-03-21 | 8時 | -0.5 | 0.17205 | 0 | 0.046139 | 0.03863 | 0.05118
2014-03-21 | 9時 | 1.2 | 0.13092 | 0 | 0.52063 | 0.019248 | 0.035042
2014-03-21 | 10時 | 2.2 | 0.11199 | 0 | 0.1042 | 0.0073561 | 0.023587
2014-03-21 | 11時 | 2.4 | 0.18122 | 0 | 0.072784 | 0.03329 | 0.027195
2014-03-21 | 12時 | 3 | 0.15642 | 0 | 0.065008 | 0.034131 | 0.042287
2014-03-21 | 13時 | 3.7 | 0.18184 | 0 | 0.061579 | 0.038114 | 0.04718
2014-03-21 | 14時 | 2.3 | 0.20039 | 0 | 0.063734 | 0.046365 | 0.056179
2014-03-21 | 15時 | 0.8 | 0.97716 | 0 | 0.083171 | 0.039081 | 0.071344
2014-03-21 | 16時 | 0.1 | 5.4745 | 0 | 1.0953 | 0.045729 | 0.33257
2014-03-21 | 17時 | -1.3 | 6.9208 | 0 | 1.904 | 0.45343 | 1.4855
2014-03-21 | 18時 | -2.1 | 3.784 | 0 | 2.247 | 1.4847 | 1.8335
2014-03-21 | 19時 | -2.9 | 4.4935 | 0 | 2.4625 | 1.0173 | 1.3873
2014-03-21 | 20時 | -4.4 | 5.0177 | 0 | 2.6811 | 1.487 | 1.5219
2014-03-21 | 21時 | -5.1 | 5.6999 | 0 | 2.8322 | 1.2614 | 1.623
2014-03-21 | 22時 | -5.3 | 7.1139 | 0 | 2.4916 | 1.7834 | 2.1213
2014-03-21 | 23時 | -6 | 7.4947 | 0 | 2.5738 | 1.893 | 2.2467
2014-03-22 | 0時 | -6.5 | 7.7497 | 0 | 2.6568 | 1.9641 | 2.3286
2014-03-22 | 1時 | -6.8 | 7.9335 | 0 | 2.7264 | 2.0132 | 2.3849
2014-03-22 | 2時 | -7 | 8.0782 | 0 | 2.784 | 2.0508 | 2.4275
2014-03-22 | 3時 | -8.4 | 8.3931 | 0 | 2.91 | 2.1481 | 2.5346
2014-03-22 | 4時 | -8.3 | 8.4968 | 0 | 2.9557 | 2.1724 | 2.5642
2014-03-22 | 5時 | -7.6 | 9.9093 | 0 | 3.1191 | 2.0982 | 2.4259
2014-03-22 | 6時 | -6.2 | 4.5979 | 0 | 3.0003 | 1.9271 | 2.1125
2014-03-22 | 7時 | -4.3 | 2.934 | 0 | 2.4139 | 1.2242 | 1.3797
2014-03-22 | 8時 | -1.6 | 1.2896 | 0 | 0.72486 | 0.31879 | 0.45744
2014-03-22 | 9時 | 0.1 | 1.184 | 0 | 1.0598 | 0.059744 | 0.068347
2014-03-22 | 10時 | 2.7 | 0.84766 | 0 | 0.56512 | 0.04791 | 0.056445
2014-03-22 | 11時 | 2.8 | 1.2026 | 0 | 0.30296 | 0.0434 | 0.052175
2014-03-22 | 12時 | 3 | 0.92656 | 0 | 0.7325 | 0.051271 | 0.060138
2014-03-22 | 13時 | 2.8 | 2.9713 | 0 | 1.2828 | 0.17364 | 0.44479
2014-03-22 | 14時 | 1.9 | 3.7564 | 0 | 1.5693 | 0.9209 | 1.1149
2014-03-22 | 15時 | 1.3 | 3.6162 | 0 | 1.7969 | 1.1848 | 1.4042
2014-03-22 | 16時 | -1.1 | 4.0222 | 0 | 2.1087 | 1.4929 | 1.75
2014-03-22 | 17時 | -1.9 | 7.9604 | 0 | 2.3916 | 1.6691 | 1.598
2014-03-22 | 18時 | -1.8 | 8.1553 | 0 | 2.5004 | 1.737 | 1.8744
2014-03-22 | 19時 | -2 | 4.4196 | 0 | 2.5697 | 1.234 | 2.0641
2014-03-22 | 20時 | -2.2 | 4.9096 | 0 | 2.6357 | 1.6782 | 1.704
2014-03-22 | 21時 | -2.2 | 5.3167 | 0 | 2.6644 | 1.1436 | 1.5165
2014-03-22 | 22時 | -2.2 | 5.6384 | 0 | 2.4679 | 1.2753 | 1.7911
2014-03-22 | 23時 | -1.8 | 6.5677 | 0 | 2.2189 | 1.5856 | 1.9021
2014-03-23 | 0時 | -1.5 | 6.6228 | 0 | 2.1833 | 1.5924 | 1.9014
2014-03-23 | 1時 | -1.6 | 6.6763 | 0 | 2.1814 | 1.6027 | 1.9095
2014-03-23 | 2時 | -1.7 | 6.7211 | 0 | 2.1892 | 1.6125 | 1.919
2014-03-23 | 3時 | -1.8 | 6.7623 | 0 | 2.2009 | 1.6226 | 1.9296
2014-03-23 | 4時 | -2 | 6.8183 | 0 | 2.221 | 1.6385 | 1.9471
2014-03-23 | 5時 | -2.1 | 8.2385 | 0 | 2.4356 | 1.6234 | 1.9199
2014-03-23 | 6時 | -1.7 | 4.9935 | 0 | 2.5899 | 1.7625 | 2.0472
2014-03-23 | 7時 | -1.2 | 4.9562 | 0 | 2.4962 | 1.6757 | 1.9504
2014-03-23 | 8時 | -0.1 | 4.5356 | 0 | 1.3517 | 1.4011 | 1.6727
2014-03-23 | 9時 | 0.2 | 5.1051 | 0 | 2.17 | 1.4476 | 1.7026
2014-03-23 | 10時 | 1.2 | 5.0862 | 0 | 2.0866 | 1.3483 | 1.5885
2014-03-23 | 11時 | 1.4 | 5.6542 | 0 | 2.032 | 1.304 | 1.5343
2014-03-23 | 12時 | 1.8 | 3.9973 | 0 | 1.9921 | 1.2889 | 1.5125
2014-03-23 | 13時 | 2.3 | 4.7443 | 0 | 1.9561 | 1.2718 | 1.4929
2014-03-23 | 14時 | 2.2 | 4.9053 | 0 | 1.9937 | 1.3197 | 1.5434
2014-03-23 | 15時 | 2.3 | 4.282 | 0 | 2.0436 | 1.3822 | 1.6091
2014-03-23 | 16時 | 2.1 | 4.0503 | 0 | 2.1185 | 1.4623 | 1.704
2014-03-23 | 17時 | 1.6 | 7.065 | 0 | 2.2372 | 1.539 | 1.4389
2014-03-23 | 18時 | 1.2 | 7.21 | 0 | 2.2955 | 1.5826 | 1.6854
2014-03-23 | 19時 | 0.7 | 3.9288 | 0 | 2.3382 | 1.0676 | 1.8614
2014-03-23 | 20時 | 0.5 | 4.3654 | 0 | 2.3776 | 1.4937 | 1.4839
2014-03-23 | 21時 | 0.2 | 4.7661 | 0 | 2.4061 | 0.96273 | 1.3015
2014-03-23 | 22時 | -0.1 | 5.0967 | 0 | 2.2199 | 1.103 | 1.5877
2014-03-23 | 23時 | -0.1 | 6.0763 | 0 | 1.9959 | 1.4331 | 1.7225
2014-03-24 | 0時 | -0.3 | 6.2172 | 0 | 1.9988 | 1.4702 | 1.7575
2014-03-24 | 1時 | -0.3 | 6.2765 | 0 | 2.0042 | 1.4824 | 1.7705
2014-03-24 | 2時 | -0.1 | 6.2801 | 0 | 1.9985 | 1.4781 | 1.7659
2014-03-24 | 3時 | -0.3 | 6.3288 | 0 | 2.0139 | 1.4911 | 1.7798
2014-03-24 | 4時 | -0.3 | 6.3735 | 0 | 2.0313 | 1.5041 | 1.7948
2014-03-24 | 5時 | -0.4 | 7.4781 | 0 | 2.2286 | 1.4721 | 1.7332
2014-03-24 | 6時 | -1 | 4.4055 | 0 | 2.4024 | 1.6208 | 1.8703
2014-03-24 | 7時 | -1.1 | 1.6479 | 0 | 1.9167 | 0.90397 | 1.5284
2014-03-24 | 8時 | -0.9 | 0.25363 | 0 | 0.28166 | 0.054368 | 0.12883
2014-03-24 | 9時 | -0.3 | 0.30917 | 0 | 0.68349 | 0.050954 | 0.058761
2014-03-24 | 10時 | 0.3 | 0.37112 | 0 | 0.32311 | 0.044647 | 0.053377
2014-03-24 | 11時 | 0.6 | 0.86712 | 0 | 0.12704 | 0.041516 | 0.051113
2014-03-24 | 12時 | 1.2 | 0.16205 | 0 | 0.070944 | 0.040487 | 0.050759
2014-03-24 | 13時 | 1.1 | 0.27933 | 0 | 0.066871 | 0.042042 | 0.052379
2014-03-24 | 14時 | 0.8 | 1.2434 | 0 | 0.070092 | 0.051545 | 0.062528
2014-03-24 | 15時 | 0.3 | 2.0502 | 0 | 0.088553 | 0.062506 | 0.072997
2014-03-24 | 16時 | -1.2 | 3.0124 | 0 | 0.98205 | 0.76589 | 1.1097
2014-03-24 | 17時 | -2.4 | 7.4626 | 0 | 1.9951 | 1.4424 | 1.3909
2014-03-24 | 18時 | -3.2 | 8.1756 | 0 | 2.3624 | 1.679 | 1.8361
2014-03-24 | 19時 | -3.3 | 4.3599 | 0 | 2.546 | 1.2409 | 2.0919
2014-03-24 | 20時 | -3.4 | 4.9496 | 0 | 2.6769 | 1.7203 | 1.7689
2014-03-24 | 21時 | -2.9 | 5.3675 | 0 | 2.7188 | 1.1852 | 1.5789
2014-03-24 | 22時 | -5.1 | 6.1003 | 0 | 2.6825 | 1.4499 | 1.9962
2014-03-24 | 23時 | -6.7 | 7.4545 | 0 | 2.6105 | 1.8981 | 2.2608
2014-03-25 | 0時 | -8.1 | 7.9189 | 0 | 2.7505 | 2.0347 | 2.4081
2014-03-25 | 1時 | -8.3 | 8.1496 | 0 | 2.8329 | 2.0934 | 2.4762
2014-03-25 | 2時 | -9.6 | 8.5022 | 0 | 2.9715 | 2.1973 | 2.5924
2014-03-25 | 3時 | -8.7 | 8.512 | 0 | 2.9786 | 2.1851 | 2.5826
2014-03-25 | 4時 | -8.6 | 8.585 | 0 | 3.0056 | 2.1988 | 2.5971
2014-03-25 | 5時 | -6.4 | 7.4859 | 0 | 2.807 | 2.0135 | 2.3102
2014-03-25 | 6時 | -0.4 | 4.3625 | 0 | 2.3712 | 1.3457 | 1.4053
2014-03-25 | 7時 | 1 | 1.9406 | 0 | 1.9728 | 0.59773 | 1.3391
2014-03-25 | 8時 | 1.9 | 0.14192 | 0 | 0.035554 | 0.031551 | 0.042288
2014-03-25 | 9時 | 2.5 | 0.10952 | 0 | 0.45862 | 0.015061 | 0.029179
2014-03-25 | 10時 | 3 | 0.10142 | 0 | 0.15965 | 0.0068594 | 0.022296
2014-03-25 | 11時 | 3.4 | 0.16395 | 0 | 0.069456 | 0.031499 | 0.024808
2014-03-25 | 12時 | 3.7 | 0.14508 | 0 | 0.061884 | 0.032787 | 0.040552
2014-03-25 | 13時 | 3.7 | 0.17411 | 0 | 0.057357 | 0.036483 | 0.045496
2014-03-25 | 14時 | 4.1 | 0.18317 | 0 | 0.055921 | 0.041686 | 0.051306
2014-03-25 | 15時 | 3.8 | 0.15432 | 0 | 0.060377 | 0.030382 | 0.060064
2014-03-25 | 16時 | 2.6 | 3.512 | 0 | 0.07469 | 0.03632 | 0.083588
2014-03-25 | 17時 | 0.9 | 5.6411 | 0 | 1.0997 | 0.12725 | 1.0741
2014-03-25 | 18時 | -0.8 | 3.1237 | 0 | 1.8923 | 1.2077 | 1.6257
2014-03-25 | 19時 | -2.7 | 4.1021 | 0 | 2.2657 | 0.91017 | 1.2784
2014-03-25 | 20時 | -2.6 | 4.459 | 0 | 2.4453 | 1.3248 | 1.349
2014-03-25 | 21時 | -3.7 | 5.2057 | 0 | 2.6284 | 1.122 | 1.4707
2014-03-25 | 22時 | -4.1 | 6.6633 | 0 | 2.3108 | 1.6587 | 1.9834
2014-03-25 | 23時 | -5 | 7.0883 | 0 | 2.4119 | 1.7814 | 2.1226
2014-03-26 | 0時 | -3.9 | 7.1158 | 0 | 2.4051 | 1.773 | 2.1176
2014-03-26 | 1時 | -4.8 | 7.3577 | 0 | 2.4923 | 1.8431 | 2.1934
2014-03-26 | 2時 | -5.5 | 7.572 | 0 | 2.5757 | 1.9046 | 2.2611
2014-03-26 | 3時 | -6.5 | 7.8285 | 0 | 2.6789 | 1.9813 | 2.3461
2014-03-26 | 4時 | -6.8 | 7.9882 | 0 | 2.7457 | 2.0249 | 2.3961
2014-03-26 | 5時 | -6.3 | 6.9503 | 0 | 2.6644 | 1.933 | 2.1845
2014-03-26 | 6時 | -4.3 | 5.0655 | 0 | 2.517 | 1.5236 | 1.6297
2014-03-26 | 7時 | -1.5 | 3.0554 | 0 | 2.1514 | 0.82054 | 1.5018
2014-03-26 | 8時 | 1.9 | 0.15219 | 0 | 0.04191 | 0.034436 | 0.046474
2014-03-26 | 9時 | 4.1 | 0.10741 | 0 | 0.5813 | 0.014604 | 0.029503
2014-03-26 | 10時 | 4.4 | 0.096417 | 0 | 0.23255 | 0.00648 | 0.021913
2014-03-26 | 11時 | 4.7 | 0.15202 | 0 | 0.066278 | 0.031063 | 0.023834
2014-03-26 | 12時 | 5 | 0.14447 | 0 | 0.1065 | 0.03835 | 0.044874
2014-03-26 | 13時 | 1.4 | 0.5441 | 0 | 0.72403 | 0.05388 | 0.062426
2014-03-26 | 14時 | 1.7 | 1.9049 | 0 | 0.76547 | 0.056456 | 0.066013
2014-03-26 | 15時 | 0.4 | 2.502 | 0 | 1.4127 | 0.18602 | 0.87189
2014-03-26 | 16時 | -0.4 | 6.2848 | 0 | 1.8179 | 0.71922 | 1.4849
2014-03-26 | 17時 | -1.8 | 7.5214 | 0 | 2.2229 | 1.1566 | 1.8219
2014-03-26 | 18時 | -1.3 | 3.9674 | 0 | 2.3653 | 1.6108 | 1.9346
2014-03-26 | 19時 | -2.3 | 4.5833 | 0 | 2.5115 | 1.0609 | 1.4189
2014-03-26 | 20時 | -3 | 4.8991 | 0 | 2.6347 | 1.4461 | 1.4668
2014-03-26 | 21時 | -5.1 | 5.7145 | 0 | 2.8302 | 1.2647 | 1.6165
2014-03-26 | 22時 | -5.3 | 7.1065 | 0 | 2.482 | 1.7792 | 2.1091
2014-03-26 | 23時 | -6.5 | 7.5449 | 0 | 2.5885 | 1.9091 | 2.2584
2014-03-27 | 0時 | -5.5 | 7.5691 | 0 | 2.5825 | 1.9015 | 2.2564
2014-03-27 | 1時 | -5.7 | 7.6881 | 0 | 2.6228 | 1.9312 | 2.2896
2014-03-27 | 2時 | -4.4 | 7.5565 | 0 | 2.5673 | 1.8772 | 2.2304
2014-03-27 | 3時 | -3.1 | 7.3744 | 0 | 2.488 | 1.81 | 2.1538
2014-03-27 | 4時 | -2.6 | 7.2734 | 0 | 2.4379 | 1.7739 | 2.1092
2014-03-27 | 5時 | -2.3 | 8.3879 | 0 | 2.5675 | 1.6928 | 1.9871
2014-03-27 | 6時 | -0.8 | 3.0894 | 0 | 2.4397 | 1.5221 | 1.6143
2014-03-27 | 7時 | -0.1 | 1.9982 | 0 | 1.9976 | 1.0065 | 1.0959
2014-03-27 | 8時 | 0.4 | 0.87099 | 0 | 0.5358 | 0.3389 | 0.42702
2014-03-27 | 9時 | 2 | 0.33536 | 0 | 0.84759 | 0.050207 | 0.057285
2014-03-27 | 10時 | 3.8 | 0.25181 | 0 | 0.42 | 0.040384 | 0.047946
2014-03-27 | 11時 | 3.7 | 0.41239 | 0 | 0.18684 | 0.03682 | 0.04498
2014-03-27 | 12時 | 4.1 | 0.13788 | 0 | 0.062147 | 0.035167 | 0.043863
2014-03-27 | 13時 | 2.2 | 0.24359 | 0 | 0.065119 | 0.043395 | 0.052803
2014-03-27 | 14時 | 2.7 | 1.3443 | 0 | 0.076556 | 0.049568 | 0.059459
2014-03-27 | 15時 | 1.4 | 2.1699 | 0 | 0.78431 | 0.11938 | 0.26463
2014-03-27 | 16時 | 0.7 | 2.8119 | 0 | 1.1459 | 0.99016 | 1.2819
2014-03-27 | 17時 | -0.2 | 6.7471 | 0 | 1.9206 | 1.3761 | 1.3015
2014-03-27 | 18時 | -1.3 | 7.4724 | 0 | 2.2345 | 1.5804 | 1.7152
2014-03-27 | 19時 | -1.6 | 3.9731 | 0 | 2.3946 | 1.1303 | 1.9596
2014-03-27 | 20時 | -2.2 | 4.6273 | 0 | 2.5386 | 1.6246 | 1.6551
2014-03-27 | 21時 | -2.7 | 5.1979 | 0 | 2.6398 | 1.1405 | 1.5225
2014-03-27 | 22時 | -2.5 | 5.5701 | 0 | 2.4676 | 1.2825 | 1.8093
2014-03-27 | 23時 | -0.5 | 6.3037 | 0 | 2.1422 | 1.5211 | 1.8418
2014-03-28 | 0時 | -0.9 | 6.4657 | 0 | 2.1438 | 1.5632 | 1.8761
2014-03-28 | 1時 | -1 | 6.5395 | 0 | 2.1485 | 1.5785 | 1.8886
2014-03-28 | 2時 | -0.9 | 6.5634 | 0 | 2.1466 | 1.5794 | 1.8875
2014-03-28 | 3時 | -1.3 | 6.6477 | 0 | 2.173 | 1.6026 | 1.9115
2014-03-28 | 4時 | -1.2 | 6.6621 | 0 | 2.1752 | 1.6026 | 1.9111
2014-03-28 | 5時 | -1.4 | 7.7967 | 0 | 2.352 | 1.5538 | 1.8268
2014-03-28 | 6時 | -0.3 | 2.8701 | 0 | 2.28 | 1.43 | 1.5299
2014-03-28 | 7時 | 1.3 | 0.86056 | 0 | 1.7533 | 0.74112 | 0.77943
2014-03-28 | 8時 | 3.1 | 0.14738 | 0 | 0.13931 | 0.046021 | 0.051684
2014-03-28 | 9時 | 3.6 | 0.16569 | 0 | 0.55502 | 0.042236 | 0.047468
2014-03-28 | 10時 | 4.6 | 0.16655 | 0 | 0.17474 | 0.034686 | 0.040966
2014-03-28 | 11時 | 5.4 | 0.17255 | 0 | 0.060553 | 0.02971 | 0.036779
2014-03-28 | 12時 | 5.3 | 0.1178 | 0 | 0.053839 | 0.029366 | 0.037198
2014-03-28 | 13時 | 4.7 | 0.16621 | 0 | 0.05883 | 0.03836 | 0.046557
2014-03-28 | 14時 | 3.5 | 0.48769 | 0 | 0.063892 | 0.045775 | 0.054675
2014-03-28 | 15時 | 3.4 | 1.1587 | 0 | 0.18995 | 0.053028 | 0.061907
2014-03-28 | 16時 | 2.1 | 2.1942 | 0 | 0.72971 | 0.60949 | 0.88216
2014-03-28 | 17時 | 0.4 | 6.2162 | 0 | 1.7065 | 1.2368 | 1.1465
2014-03-28 | 18時 | -0.6 | 6.9646 | 0 | 2.0623 | 1.4668 | 1.5892
2014-03-28 | 19時 | -1.5 | 3.7172 | 0 | 2.2867 | 1.0655 | 1.8872
2014-03-28 | 20時 | -2.5 | 4.4838 | 0 | 2.48 | 1.5942 | 1.6228
2014-03-28 | 21時 | -2.9 | 5.0817 | 0 | 2.5967 | 1.1167 | 1.4984
2014-03-28 | 22時 | -3.9 | 5.6804 | 0 | 2.5149 | 1.3319 | 1.8655
2014-03-28 | 23時 | -4.4 | 6.8617 | 0 | 2.3738 | 1.7194 | 2.0632
2014-03-29 | 0時 | -5.3 | 7.2172 | 0 | 2.4653 | 1.8198 | 2.1677
2014-03-29 | 1時 | -5.7 | 7.4378 | 0 | 2.5383 | 1.8771 | 2.231
2014-03-29 | 2時 | -5.2 | 7.482 | 0 | 2.551 | 1.8773 | 2.2322
2014-03-29 | 3時 | -4.8 | 7.4924 | 0 | 2.55 | 1.8698 | 2.2229
2014-03-29 | 4時 | -2.6 | 7.1959 | 0 | 2.4259 | 1.7607 | 2.1013
2014-03-29 | 5時 | -2 | 8.338 | 0 | 2.5392 | 1.6677 | 1.9756
2014-03-29 | 6時 | -1.9 | 5.0323 | 0 | 2.6569 | 1.7857 | 2.0733
2014-03-29 | 7時 | -0.3 | 4.5781 | 0 | 2.4029 | 1.5587 | 1.8194
2014-03-29 | 8時 | 0.8 | 3.9539 | 0 | 1.1679 | 1.2121 | 1.46
2014-03-29 | 9時 | 1.4 | 2.285 | 0 | 1.2938 | 0.33852 | 0.51473
2014-03-29 | 10時 | 2.5 | 1.7352 | 0 | 0.90539 | 0.051573 | 0.10474
2014-03-29 | 11時 | 2.8 | 3.2242 | 0 | 1.2007 | 0.42158 | 0.63966
2014-03-29 | 12時 | 2.8 | 2.5451 | 0 | 1.4836 | 0.84398 | 1.0224
2014-03-29 | 13時 | 2.3 | 3.6408 | 0 | 1.5621 | 0.95221 | 1.1387
2014-03-29 | 14時 | 2.4 | 3.6881 | 0 | 1.4632 | 0.93428 | 1.1225
2014-03-29 | 15時 | 1.8 | 3.332 | 0 | 1.4281 | 1.1379 | 1.2967
2014-03-29 | 16時 | 0.9 | 3.5904 | 0 | 1.7569 | 1.3554 | 1.5972
2014-03-29 | 17時 | -0.5 | 7.4061 | 0 | 2.2163 | 1.5767 | 1.4953
2014-03-29 | 18時 | -0.6 | 7.6548 | 0 | 2.3664 | 1.6579 | 1.7851
2014-03-29 | 19時 | -0.6 | 4.0976 | 0 | 2.438 | 1.1468 | 1.9659
2014-03-29 | 20時 | -0.7 | 4.5755 | 0 | 2.5023 | 1.5852 | 1.6001
2014-03-29 | 21時 | -0.7 | 4.9733 | 0 | 2.53 | 1.0485 | 1.4099
2014-03-29 | 22時 | -0.9 | 5.3126 | 0 | 2.3433 | 1.1877 | 1.6928
2014-03-29 | 23時 | -1 | 6.3248 | 0 | 2.1293 | 1.5265 | 1.8354
2014-03-30 | 0時 | -1.2 | 6.4762 | 0 | 2.1345 | 1.5652 | 1.871
2014-03-30 | 1時 | -1.3 | 6.5599 | 0 | 2.148 | 1.5839 | 1.8904
2014-03-30 | 2時 | -2.1 | 6.7308 | 0 | 2.2079 | 1.6351 | 1.946
2014-03-30 | 3時 | -2.1 | 6.784 | 0 | 2.2275 | 1.6463 | 1.9597
2014-03-30 | 4時 | -2.4 | 6.8682 | 0 | 2.2597 | 1.6695 | 1.9856
2014-03-30 | 5時 | -2.4 | 8.2267 | 0 | 2.4504 | 1.6303 | 1.9279
2014-03-30 | 6時 | -2.1 | 4.9925 | 0 | 2.6119 | 1.7753 | 2.0633
2014-03-30 | 7時 | -1.6 | 4.9555 | 0 | 2.5244 | 1.6913 | 1.969
2014-03-30 | 8時 | -0.9 | 4.5807 | 0 | 1.398 | 1.4296 | 1.7058
2014-03-30 | 9時 | 0.1 | 5.0448 | 0 | 2.1757 | 1.4362 | 1.6937
2014-03-30 | 10時 | 0.6 | 5.097 | 0 | 2.1161 | 1.3689 | 1.6116
2014-03-30 | 11時 | 0.7 | 5.3824 | 0 | 1.9247 | 1.1897 | 1.411
2014-03-30 | 12時 | 0.7 | 3.1301 | 0 | 1.6407 | 0.93521 | 1.1373
2014-03-30 | 13時 | 0.6 | 4.4822 | 0 | 1.8812 | 1.1944 | 1.412
2014-03-30 | 14時 | 0.7 | 4.8798 | 0 | 2.0185 | 1.3326 | 1.5633
2014-03-30 | 15時 | 0.6 | 4.4226 | 0 | 2.1357 | 1.4485 | 1.6901
2014-03-30 | 16時 | -0.2 | 4.3492 | 0 | 2.2615 | 1.5775 | 1.8387
2014-03-30 | 17時 | -1.1 | 8.0193 | 0 | 2.4696 | 1.7144 | 1.6418
2014-03-30 | 18時 | -2 | 8.4437 | 0 | 2.6007 | 1.811 | 1.9491
2014-03-30 | 19時 | -2.8 | 4.7469 | 0 | 2.7008 | 1.3349 | 2.1713
2014-03-30 | 20時 | -3.9 | 5.3829 | 0 | 2.8315 | 1.8318 | 1.8714
2014-03-30 | 21時 | -4.7 | 5.9502 | 0 | 2.9325 | 1.3513 | 1.7479
2014-03-30 | 22時 | -5.6 | 6.4811 | 0 | 2.8242 | 1.5503 | 2.1007
2014-03-30 | 23時 | -5.8 | 7.5769 | 0 | 2.6511 | 1.9148 | 2.276
2014-03-31 | 0時 | -6.4 | 7.8448 | 0 | 2.7107 | 1.9911 | 2.3558
2014-03-31 | 1時 | -6.8 | 8.0302 | 0 | 2.7718 | 2.0419 | 2.4127
2014-03-31 | 2時 | -7.3 | 8.2068 | 0 | 2.84 | 2.0918 | 2.4694
2014-03-31 | 3時 | -7.9 | 8.3945 | 0 | 2.9165 | 2.1469 | 2.5318
2014-03-31 | 4時 | -8.3 | 8.5452 | 0 | 2.9796 | 2.1898 | 2.581
2014-03-31 | 5時 | -6.8 | 8.6998 | 0 | 3.0458 | 2.0266 | 2.2176
2014-03-31 | 6時 | -5 | 3.2592 | 0 | 2.947 | 1.8636 | 1.8694
2014-03-31 | 7時 | -2.8 | 1.4443 | 0 | 2.3186 | 1.081 | 1.0893
2014-03-31 | 8時 | -0.8 | 0.19359 | 0 | 0.65201 | 0.14146 | 0.1595
2014-03-31 | 9時 | 0.7 | 0.20529 | 0 | 0.97229 | 0.053811 | 0.059806
2014-03-31 | 10時 | 2.1 | 0.24842 | 0 | 0.53997 | 0.044409 | 0.051818
2014-03-31 | 11時 | 3.3 | 0.39289 | 0 | 0.21453 | 0.037814 | 0.046187
2014-03-31 | 12時 | 3.3 | 0.14903 | 0 | 0.066193 | 0.03693 | 0.046153
2014-03-31 | 13時 | 4 | 0.181 | 0 | 0.058569 | 0.037977 | 0.047547
2014-03-31 | 14時 | 3.5 | 0.60871 | 0 | 0.058318 | 0.044659 | 0.054729
2014-03-31 | 15時 | 2.3 | 1.5032 | 0 | 0.065299 | 0.056237 | 0.066128
2014-03-31 | 16時 | 0.7 | 2.5275 | 0 | 0.20096 | 0.50668 | 0.86111
2014-03-31 | 17時 | -1 | 6.8187 | 0 | 1.6755 | 1.3069 | 1.2507
2014-03-31 | 18時 | -1.9 | 7.5684 | 0 | 2.1573 | 1.5654 | 1.7129
2014-03-31 | 19時 | -1.9 | 3.9744 | 0 | 2.3699 | 1.1314 | 1.9707
2014-03-31 | 20時 | -2.1 | 4.5912 | 0 | 2.5211 | 1.6184 | 1.6559
2014-03-31 | 21時 | -2.9 | 5.2167 | 0 | 2.6513 | 1.1544 | 1.5429
2014-03-31 | 22時 | -4 | 5.8175 | 0 | 2.572 | 1.3725 | 1.912
2014-03-31 | 23時 | -4.6 | 7.0114 | 0 | 2.4369 | 1.7654 | 2.1155
2014-04-01 | 0時 | -4.7 | 7.2444 | 0 | 2.4807 | 1.8244 | 2.1753
2014-04-01 | 1時 | -5.5 | 7.5096 | 0 | 2.5697 | 1.8989 | 2.2561
2014-04-01 | 2時 | -5.6 | 7.6443 | 0 | 2.6187 | 1.9307 | 2.2921
2014-04-01 | 3時 | -5.7 | 7.7547 | 0 | 2.6605 | 1.9571 | 2.3214
2014-04-01 | 4時 | -6.5 | 7.9556 | 0 | 2.7387 | 2.0163 | 2.3861
2014-04-01 | 5時 | -4.7 | 6.4679 | 0 | 2.5443 | 1.8294 | 2.0458
2014-04-01 | 6時 | -2.2 | 4.2293 | 0 | 2.3816 | 1.4095 | 1.4325
2014-04-01 | 7時 | 0 | 2.0781 | 0 | 1.9824 | 0.6542 | 0.82078
2014-04-01 | 8時 | 2.1 | 0.13735 | 0 | 0.033481 | 0.030807 | 0.040429
2014-04-01 | 9時 | 4.3 | 0.094804 | 0 | 0.36414 | 0.010823 | 0.024281
2014-04-01 | 10時 | 5.5 | 0.080207 | 0 | 0.072904 | 0.00059188 | 0.015094
2014-04-01 | 11時 | 6.2 | 0.1276 | 0 | 0.058322 | 0.024044 | 0.016124
2014-04-01 | 12時 | 6.7 | 0.11553 | 0 | 0.049343 | 0.024488 | 0.03074
2014-04-01 | 13時 | 5.7 | 0.15 | 0 | 0.046769 | 0.029903 | 0.037524
2014-04-01 | 14時 | 4.7 | 0.16861 | 0 | 0.049359 | 0.038249 | 0.04692
2014-04-01 | 15時 | 3.8 | 0.14486 | 0 | 0.058562 | 0.027625 | 0.05762
2014-04-01 | 16時 | 2.2 | 3.1096 | 0 | 0.076447 | 0.035221 | 0.068326
2014-04-01 | 17時 | 1.3 | 5.2995 | 0 | 1.1576 | 0.054652 | 0.93801
2014-04-01 | 18時 | 0.8 | 2.6851 | 0 | 1.7587 | 1.0356 | 1.471
2014-04-01 | 19時 | 0.4 | 3.4068 | 0 | 2.0013 | 0.68575 | 1.029
2014-04-01 | 20時 | -0.5 | 3.8536 | 0 | 2.1983 | 1.1374 | 1.134
2014-04-01 | 21時 | -0.8 | 4.4563 | 0 | 2.3196 | 0.88952 | 1.2057
2014-04-01 | 22時 | -1.3 | 5.8778 | 0 | 1.9882 | 1.4199 | 1.71
2014-04-01 | 23時 | -0.7 | 6.0478 | 0 | 1.9848 | 1.4575 | 1.7558
2014-04-02 | 0時 | 0 | 6.0784 | 0 | 1.9719 | 1.4543 | 1.7534
2014-04-02 | 1時 | -0.1 | 6.1633 | 0 | 1.9931 | 1.4738 | 1.7729
2014-04-02 | 2時 | -0.1 | 6.2241 | 0 | 2.011 | 1.4871 | 1.786
2014-04-02 | 3時 | -0.4 | 6.3193 | 0 | 2.0449 | 1.5135 | 1.8137
2014-04-02 | 4時 | -0.5 | 6.3818 | 0 | 2.0676 | 1.5292 | 1.8305
2014-04-02 | 5時 | -0.4 | 5.6044 | 0 | 1.9664 | 1.4311 | 1.6497
2014-04-02 | 6時 | 1.4 | 3.4006 | 0 | 1.8626 | 1.0682 | 1.0858
2014-04-02 | 7時 | 2.7 | 1.1924 | 0 | 1.5608 | 0.41101 | 0.56277
2014-04-02 | 8時 | 3.4 | 0.10896 | 0 | 0.019517 | 0.022843 | 0.031818
2014-04-02 | 9時 | 5.3 | 0.07228 | 0 | 0.079469 | 0.0050461 | 0.018047
2014-04-02 | 10時 | 7.3 | 0.054354 | 0 | 0.054458 | 0 | 0.0075724
2014-04-02 | 11時 | 7.9 | 0.096522 | 0 | 0.047708 | 0.014532 | 0.0090134
2014-04-02 | 12時 | 8.6 | 0.08956 | 0 | 0.039017 | 0.017649 | 0.023066
2014-04-02 | 13時 | 9.1 | 0.11471 | 0 | 0.033198 | 0.019856 | 0.026088
2014-04-02 | 14時 | 7.9 | 0.13303 | 0 | 0.037179 | 0.028323 | 0.035324
2014-04-02 | 15時 | 6.5 | 0.11118 | 0 | 0.046199 | 0.017773 | 0.046121
2014-04-02 | 16時 | 5.3 | 0.67658 | 0 | 0.061708 | 0.024152 | 0.055467
2014-04-02 | 17時 | 4.2 | 3.5368 | 0 | 0.27429 | 0.036651 | 0.20119
2014-04-02 | 18時 | 2.7 | 1.7926 | 0 | 1.3273 | 0.34023 | 1.0714
2014-04-02 | 19時 | 1.4 | 2.7744 | 0 | 1.7213 | 0.46844 | 0.80773
2014-04-02 | 20時 | 1.4 | 3.1698 | 0 | 1.9135 | 0.9269 | 0.90693
2014-04-02 | 21時 | 0.6 | 3.8831 | 0 | 2.083 | 0.72373 | 1.0229
2014-04-02 | 22時 | -0.4 | 5.4162 | 0 | 1.8015 | 1.2933 | 1.5695
2014-04-02 | 23時 | -1.7 | 5.9276 | 0 | 1.9373 | 1.4457 | 1.7415
2014-04-03 | 0時 | -2 | 6.2022 | 0 | 2.0302 | 1.5201 | 1.8284
2014-04-03 | 1時 | -2.5 | 6.4528 | 0 | 2.1267 | 1.5894 | 1.9072
2014-04-03 | 2時 | -2.9 | 6.6576 | 0 | 2.2088 | 1.6449 | 1.9698
2014-04-03 | 3時 | -3.7 | 6.9083 | 0 | 2.3099 | 1.7179 | 2.0508
2014-04-03 | 4時 | -4.1 | 7.0944 | 0 | 2.3868 | 1.7695 | 2.1091
2014-04-03 | 5時 | -3.3 | 7.5055 | 0 | 2.497 | 1.6467 | 1.8485
2014-04-03 | 6時 | -0.7 | 2.506 | 0 | 2.3721 | 1.479 | 1.5244
2014-04-03 | 7時 | 1.9 | 0.88025 | 0 | 1.7832 | 0.79577 | 0.81717
2014-04-03 | 8時 | 4.6 | 0.13991 | 0 | 0.11902 | 0.044078 | 0.049258
2014-04-03 | 9時 | 6.7 | 0.14555 | 0 | 0.4046 | 0.036187 | 0.040528
2014-04-03 | 10時 | 9.2 | 0.13218 | 0 | 0.053181 | 0.024443 | 0.029044
2014-04-03 | 11時 | 8.2 | 0.14863 | 0 | 0.14069 | 0.03258 | 0.037439
2014-04-03 | 12時 | 7.3 | 0.13862 | 0 | 0.59552 | 0.039176 | 0.04506
2014-04-03 | 13時 | 6.9 | 0.55121 | 0 | 0.23757 | 0.037478 | 0.043914
2014-04-03 | 14時 | 8 | 0.72436 | 0 | 0.047208 | 0.034873 | 0.041799
2014-04-03 | 15時 | 7.2 | 1.0307 | 0 | 0.049512 | 0.13248 | 0.23296
2014-04-03 | 16時 | 6.2 | 1.5357 | 0 | 0.54896 | 0.67326 | 0.87328
2014-04-03 | 17時 | 4.7 | 4.6232 | 0 | 1.3509 | 1.0019 | 0.86716
2014-04-03 | 18時 | 4.4 | 4.9889 | 0 | 1.602 | 1.1367 | 1.2062
2014-04-03 | 19時 | 3.4 | 2.5106 | 0 | 1.7849 | 0.70619 | 1.4697
2014-04-03 | 20時 | 3.8 | 3.0144 | 0 | 1.8588 | 1.1359 | 1.0999
2014-04-03 | 21時 | 3.7 | 3.4725 | 0 | 1.9138 | 0.61775 | 0.92756
2014-04-03 | 22時 | 3.4 | 3.8514 | 0 | 1.75 | 0.76919 | 1.2236
2014-04-03 | 23時 | 3.2 | 4.9109 | 0 | 1.5575 | 1.1208 | 1.3801
2014-04-04 | 0時 | 2.5 | 5.1749 | 0 | 1.6066 | 1.1943 | 1.4538
2014-04-04 | 1時 | 2.1 | 5.3481 | 0 | 1.6564 | 1.24 | 1.5033
2014-04-04 | 2時 | 2.6 | 5.3592 | 0 | 1.6539 | 1.233 | 1.4966
2014-04-04 | 3時 | 2.2 | 5.4694 | 0 | 1.6921 | 1.2632 | 1.5287
2014-04-04 | 4時 | 1.8 | 5.5801 | 0 | 1.7335 | 1.2946 | 1.5628
2014-04-04 | 5時 | 2 | 6.3947 | 0 | 1.8838 | 1.2204 | 1.4573
2014-04-04 | 6時 | 3.8 | 1.5521 | 0 | 1.8 | 1.0948 | 1.1303
2014-04-04 | 7時 | 5 | 0.24781 | 0 | 1.3149 | 0.51748 | 0.52386
2014-04-04 | 8時 | 7.6 | 0.09742 | 0 | 0.023673 | 0.031257 | 0.035269
2014-04-04 | 9時 | 9.1 | 0.10834 | 0 | 0.049894 | 0.025644 | 0.028857
2014-04-04 | 10時 | 8.4 | 0.11948 | 0 | 0.046736 | 0.023672 | 0.027592
2014-04-04 | 11時 | 7.4 | 0.13859 | 0 | 0.049716 | 0.029418 | 0.034064
2014-04-04 | 12時 | 6.1 | 0.10471 | 0 | 0.053245 | 0.034093 | 0.039814
2014-04-04 | 13時 | 7.9 | 0.12801 | 0 | 0.042461 | 0.027862 | 0.034165
2014-04-04 | 14時 | 7 | 0.14312 | 0 | 0.045539 | 0.034137 | 0.041252
2014-04-04 | 15時 | 6 | 0.51388 | 0 | 0.11539 | 0.042489 | 0.050569
2014-04-04 | 16時 | 4.5 | 1.3559 | 0 | 0.892 | 0.42243 | 0.68661
2014-04-04 | 17時 | 3 | 4.9885 | 0 | 1.4982 | 1.0257 | 0.89905
2014-04-04 | 18時 | 1.4 | 5.8973 | 0 | 1.8191 | 1.2709 | 1.3586
2014-04-04 | 19時 | 0.2 | 3.0482 | 0 | 2.0396 | 0.88368 | 1.674
2014-04-04 | 20時 | -1.3 | 3.9273 | 0 | 2.2631 | 1.4426 | 1.4473
2014-04-04 | 21時 | -1.8 | 4.576 | 0 | 2.3992 | 0.98109 | 1.3428
2014-04-04 | 22時 | -1.8 | 5.0421 | 0 | 2.2688 | 1.1509 | 1.6627
2014-04-04 | 23時 | -2.7 | 6.2827 | 0 | 2.1503 | 1.5592 | 1.8825
2014-04-05 | 0時 | -3.1 | 6.5757 | 0 | 2.2169 | 1.6378 | 1.9637
2014-04-05 | 1時 | -3.5 | 6.8015 | 0 | 2.2909 | 1.6977 | 2.0294
2014-04-05 | 2時 | -3.3 | 6.8988 | 0 | 2.3246 | 1.7168 | 2.0512
2014-04-05 | 3時 | -4.7 | 7.2118 | 0 | 2.4459 | 1.8128 | 2.1559
2014-04-05 | 4時 | -4.7 | 7.3309 | 0 | 2.4956 | 1.8422 | 2.1905
2014-04-05 | 5時 | -4.1 | 7.7192 | 0 | 2.6028 | 1.7188 | 1.9165
2014-04-05 | 6時 | -2.1 | 2.5955 | 0 | 2.5421 | 1.6039 | 1.6138
2014-04-05 | 7時 | -0.7 | 1.1649 | 0 | 2.0849 | 1.0293 | 1.0403
2014-04-05 | 8時 | 3 | 0.15401 | 0 | 0.30472 | 0.056887 | 0.066229
2014-04-05 | 9時 | 6.4 | 0.15183 | 0 | 0.50819 | 0.038058 | 0.042575
2014-04-05 | 10時 | 8.5 | 0.14028 | 0 | 0.057573 | 0.02644 | 0.031398
2014-04-05 | 11時 | 9.4 | 0.1253 | 0 | 0.047375 | 0.019875 | 0.025206
2014-04-05 | 12時 | 10.5 | 0.073134 | 0 | 0.035255 | 0.015798 | 0.021406
2014-04-05 | 13時 | 9.5 | 0.11408 | 0 | 0.031412 | 0.019573 | 0.025649
2014-04-05 | 14時 | 9.3 | 0.12435 | 0 | 0.031651 | 0.025783 | 0.032415
2014-04-05 | 15時 | 8.7 | 0.10542 | 0 | 0.035932 | 0.033784 | 0.040719
2014-04-05 | 16時 | 7.7 | 0.10111 | 0 | 0.051162 | 0.039853 | 0.048077
2014-04-05 | 17時 | 6.1 | 2.4036 | 0 | 0.12553 | 0.065461 | 0.075247
2014-04-05 | 18時 | 4.8 | 4.015 | 0 | 1.0858 | 0.72221 | 0.77196
2014-04-05 | 19時 | 3.9 | 1.8184 | 0 | 1.4843 | 0.48866 | 1.2378
2014-04-05 | 20時 | 2.8 | 2.6897 | 0 | 1.7248 | 1.0551 | 1.0168
2014-04-05 | 21時 | 2.2 | 3.3534 | 0 | 1.8743 | 0.607 | 0.92104
2014-04-05 | 22時 | 2.1 | 3.8122 | 0 | 1.748 | 0.77888 | 1.2412
2014-04-05 | 23時 | 2.1 | 4.9006 | 0 | 1.5702 | 1.1356 | 1.4033
2014-04-06 | 0時 | 2 | 5.1133 | 0 | 1.5994 | 1.1878 | 1.4528
2014-04-06 | 1時 | 1.9 | 5.2514 | 0 | 1.6331 | 1.2195 | 1.485
2014-04-06 | 2時 | 0.6 | 5.5414 | 0 | 1.739 | 1.3067 | 1.5789
2014-04-06 | 3時 | 0.3 | 5.6899 | 0 | 1.7969 | 1.346 | 1.6232
2014-04-06 | 4時 | 0.2 | 5.7909 | 0 | 1.8367 | 1.3705 | 1.6511
2014-04-06 | 5時 | 0 | 7.0308 | 0 | 2.0465 | 1.3462 | 1.6141
2014-04-06 | 6時 | 0.3 | 4.0629 | 0 | 2.2377 | 1.5141 | 1.7742
2014-04-06 | 7時 | 0.1 | 4.1817 | 0 | 2.2046 | 1.4776 | 1.7312
2014-04-06 | 8時 | 0.3 | 3.8129 | 0 | 1.0949 | 1.2175 | 1.4693
2014-04-06 | 9時 | 0.5 | 4.5404 | 0 | 1.9773 | 1.3196 | 1.5615
2014-04-06 | 10時 | 1.1 | 4.446 | 0 | 1.8706 | 1.1851 | 1.4099
2014-04-06 | 11時 | 2.3 | 4.422 | 0 | 1.6176 | 0.9421 | 1.1418
2014-04-06 | 12時 | 3 | 3.1974 | 0 | 1.719 | 1.0703 | 1.2756
2014-04-06 | 13時 | 2.1 | 4.2679 | 0 | 1.8193 | 1.1751 | 1.3855
2014-04-06 | 14時 | 1.8 | 4.5566 | 0 | 1.9066 | 1.259 | 1.4787
2014-04-06 | 15時 | 0.5 | 4.2233 | 0 | 2.0658 | 1.4106 | 1.6465
2014-04-06 | 16時 | 0.2 | 4.0923 | 0 | 2.1883 | 1.5188 | 1.7731
2014-04-06 | 17時 | -0.1 | 7.4884 | 0 | 2.3449 | 1.6195 | 1.5373
2014-04-06 | 18時 | -0.4 | 7.6771 | 0 | 2.4221 | 1.6735 | 1.7961
2014-04-06 | 19時 | -0.4 | 4.078 | 0 | 2.4474 | 1.1398 | 1.9517
2014-04-06 | 20時 | -0.6 | 4.5162 | 0 | 2.4886 | 1.568 | 1.5743
2014-04-06 | 21時 | -0.6 | 4.8796 | 0 | 2.5001 | 1.0228 | 1.375
2014-04-06 | 22時 | -0.7 | 5.1792 | 0 | 2.2974 | 1.1512 | 1.6466
2014-04-06 | 23時 | -0.9 | 6.1846 | 0 | 2.0807 | 1.49 | 1.7895
2014-04-07 | 0時 | -0.8 | 6.2813 | 0 | 2.065 | 1.5117 | 1.8072
2014-04-07 | 1時 | -0.9 | 6.3498 | 0 | 2.0723 | 1.5272 | 1.823
2014-04-07 | 2時 | -1.1 | 6.4166 | 0 | 2.0909 | 1.5444 | 1.8417
2014-04-07 | 3時 | -1.3 | 6.4764 | 0 | 2.1114 | 1.5603 | 1.8594
2014-04-07 | 4時 | -1.7 | 6.588 | 0 | 2.1557 | 1.5951 | 1.8986
2014-04-07 | 5時 | -1.6 | 7.7733 | 0 | 2.3219 | 1.5334 | 1.8121
2014-04-07 | 6時 | -1.5 | 4.587 | 0 | 2.4811 | 1.6747 | 1.9431
2014-04-07 | 7時 | -1.3 | 3.3626 | 0 | 2.1097 | 1.2767 | 1.473
2014-04-07 | 8時 | -1.3 | 3.5897 | 0 | 1.0987 | 1.159 | 1.3858
2014-04-07 | 9時 | -0.2 | 2.707 | 0 | 1.4236 | 0.59937 | 0.77801
2014-04-07 | 10時 | 0.4 | 2.227 | 0 | 1.1054 | 0.20874 | 0.37854
2014-04-07 | 11時 | 0.1 | 3.1637 | 0 | 1.118 | 0.32081 | 0.4842
2014-04-07 | 12時 | 0.5 | 0.99011 | 0 | 0.72538 | 0.070673 | 0.21431
2014-04-07 | 13時 | 0.2 | 2.2126 | 0 | 0.75582 | 0.29091 | 0.47719
2014-04-07 | 14時 | 0.5 | 2.7749 | 0 | 0.68057 | 0.58327 | 0.77349
2014-04-07 | 15時 | -0.1 | 3.0001 | 0 | 1.0787 | 1.0366 | 1.2397
2014-04-07 | 16時 | -0.7 | 3.4552 | 0 | 1.7515 | 1.3399 | 1.6033
2014-04-07 | 17時 | -1.3 | 7.4466 | 0 | 2.2115 | 1.5746 | 1.5105
2014-04-07 | 18時 | -2.1 | 8.0083 | 0 | 2.4407 | 1.7162 | 1.8612
2014-04-07 | 19時 | -2.5 | 4.332 | 0 | 2.5703 | 1.2471 | 2.0868
2014-04-07 | 20時 | -3.5 | 5.0104 | 0 | 2.7203 | 1.7522 | 1.7937
2014-04-07 | 21時 | -4.5 | 5.6498 | 0 | 2.8486 | 1.292 | 1.6894
2014-04-07 | 22時 | -5 | 6.1552 | 0 | 2.729 | 1.4779 | 2.0267
2014-04-07 | 23時 | -4.7 | 7.186 | 0 | 2.5269 | 1.8174 | 2.1727
2014-04-08 | 0時 | -3.7 | 7.2062 | 0 | 2.4828 | 1.8077 | 2.1563
2014-04-08 | 1時 | -3.7 | 7.2813 | 0 | 2.4905 | 1.8226 | 2.1691
2014-04-08 | 2時 | -4 | 7.3804 | 0 | 2.5198 | 1.8487 | 2.1958
2014-04-08 | 3時 | -4.1 | 7.4467 | 0 | 2.5418 | 1.8649 | 2.213
2014-04-08 | 4時 | -4.2 | 7.4311 | 0 | 2.5471 | 1.8653 | 2.2084
2014-04-08 | 5時 | -3.9 | 5.6516 | 0 | 2.4202 | 1.7432 | 1.8733
2014-04-08 | 6時 | -1.8 | 3.7979 | 0 | 2.3229 | 1.3915 | 1.3554
2014-04-08 | 7時 | -0.1 | 2.5376 | 0 | 2.0455 | 0.83194 | 1.0034
2014-04-08 | 8時 | 1.9 | 0.14238 | 0 | 0.033616 | 0.033384 | 0.043678
2014-04-08 | 9時 | 2.1 | 0.11578 | 0 | 0.76228 | 0.019835 | 0.0346
2014-04-08 | 10時 | 3.1 | 0.10107 | 0 | 0.34645 | 0.0082953 | 0.024092
2014-04-08 | 11時 | 5.1 | 0.14501 | 0 | 0.06425 | 0.028921 | 0.022145
2014-04-08 | 12時 | 4.8 | 0.13357 | 0 | 0.056889 | 0.030806 | 0.038219
2014-04-08 | 13時 | 5.2 | 0.15961 | 0 | 0.051187 | 0.033466 | 0.04191
2014-04-08 | 14時 | 4.9 | 0.17264 | 0 | 0.051843 | 0.040602 | 0.049772
2014-04-08 | 15時 | 3.8 | 0.55224 | 0 | 0.057332 | 0.028766 | 0.059588
2014-04-08 | 16時 | 2.1 | 4.2797 | 0 | 0.070007 | 0.036145 | 0.44519
2014-04-08 | 17時 | 0.4 | 5.9805 | 0 | 1.1725 | 0.3602 | 1.3868
2014-04-08 | 18時 | -0.6 | 3.193 | 0 | 1.9131 | 1.3508 | 1.7002
2014-04-08 | 19時 | -0.7 | 3.8254 | 0 | 2.1638 | 0.84517 | 1.2049
2014-04-08 | 20時 | -1.8 | 4.2766 | 0 | 2.3809 | 1.2874 | 1.3043
2014-04-08 | 21時 | -2.6 | 4.9473 | 0 | 2.538 | 1.0581 | 1.3976
2014-04-08 | 22時 | -3.4 | 6.4308 | 0 | 2.2333 | 1.6052 | 1.9213
2014-04-08 | 23時 | -4.1 | 6.8125 | 0 | 2.3187 | 1.7135 | 2.0451
2014-04-09 | 0時 | -4.9 | 7.116 | 0 | 2.4219 | 1.7998 | 2.1435
2014-04-09 | 1時 | -4.8 | 7.2457 | 0 | 2.4708 | 1.8288 | 2.1782
2014-04-09 | 2時 | -5 | 7.3786 | 0 | 2.5223 | 1.8617 | 2.2148
2014-04-09 | 3時 | -4.4 | 7.3727 | 0 | 2.5188 | 1.8492 | 2.201
2014-04-09 | 4時 | -3.6 | 7.1698 | 0 | 2.4609 | 1.7939 | 2.1292
2014-04-09 | 5時 | -2.6 | 6.4463 | 0 | 2.2847 | 1.6379 | 1.9123
2014-04-09 | 6時 | -1.2 | 4.3674 | 0 | 2.2096 | 1.3277 | 1.3951
2014-04-09 | 7時 | 1.7 | 1.9507 | 0 | 1.8942 | 0.6869 | 0.85488
2014-04-09 | 8時 | 3.9 | 0.11483 | 0 | 0.023662 | 0.025139 | 0.034365
2014-04-09 | 9時 | 5.6 | 0.078815 | 0 | 0.25526 | 0.0069697 | 0.020034
2014-04-09 | 10時 | 7.3 | 0.060518 | 0 | 0.057147 | 0 | 0.0094639
2014-04-09 | 11時 | 8.1 | 0.099552 | 0 | 0.049458 | 0.017197 | 0.010444
2014-04-09 | 12時 | 8.2 | 0.096344 | 0 | 0.041867 | 0.020459 | 0.02582
2014-04-09 | 13時 | 8.9 | 0.12032 | 0 | 0.036726 | 0.023324 | 0.029597
2014-04-09 | 14時 | 8.9 | 0.12972 | 0 | 0.035273 | 0.027984 | 0.034883
2014-04-09 | 15時 | 6.9 | 0.10938 | 0 | 0.04239 | 0.01721 | 0.045903
2014-04-09 | 16時 | 5.6 | 0.93836 | 0 | 0.059342 | 0.02321 | 0.054483
2014-04-09 | 17時 | 4.5 | 3.7034 | 0 | 0.33406 | 0.03562 | 0.40152
2014-04-09 | 18時 | 4.5 | 1.6026 | 0 | 1.2824 | 0.44556 | 1.0971
2014-04-09 | 19時 | 3 | 2.5189 | 0 | 1.6195 | 0.40796 | 0.73284
2014-04-09 | 20時 | 2.3 | 2.9646 | 0 | 1.829 | 0.87506 | 0.84272
2014-04-09 | 21時 | 2.2 | 3.551 | 0 | 1.9507 | 0.62719 | 0.91152
2014-04-09 | 22時 | 1.7 | 4.9608 | 0 | 1.6229 | 1.1579 | 1.4153
2014-04-09 | 23時 | 0.3 | 5.4487 | 0 | 1.7469 | 1.3044 | 1.5798
2014-04-10 | 0時 | -0.8 | 5.8221 | 0 | 1.8775 | 1.4143 | 1.7049
2014-04-10 | 1時 | -1 | 6.0328 | 0 | 1.9601 | 1.4702 | 1.7707
2014-04-10 | 2時 | -1.3 | 6.2196 | 0 | 2.0356 | 1.5202 | 1.8279
2014-04-10 | 3時 | -1.2 | 6.3227 | 0 | 2.0778 | 1.5435 | 1.8548
2014-04-10 | 4時 | -1.7 | 6.2975 | 0 | 2.1216 | 1.57 | 1.8654
2014-04-10 | 5時 | -0.2 | 6.0908 | 0 | 2.1687 | 1.3977 | 1.5221
2014-04-10 | 6時 | 2.1 | 1.5697 | 0 | 2.0823 | 1.2849 | 1.2484
2014-04-10 | 7時 | 5.9 | 0.15382 | 0 | 1.4698 | 0.61313 | 0.56627
2014-04-10 | 8時 | 9.3 | 0.091248 | 0 | 0.02438 | 0.030577 | 0.033319
2014-04-10 | 9時 | 11.5 | 0.094272 | 0 | 0.045259 | 0.020975 | 0.022848
2014-04-10 | 10時 | 12 | 0.095307 | 0 | 0.037051 | 0.016207 | 0.018308
2014-04-10 | 11時 | 11.5 | 0.082452 | 0 | 0.031852 | 0.012887 | 0.015875
2014-04-10 | 12時 | 10.6 | 0.056717 | 0 | 0.030959 | 0.016665 | 0.020372
2014-04-10 | 13時 | 10.8 | 0.10401 | 0 | 0.036953 | 0.023505 | 0.028
2014-04-10 | 14時 | 10.6 | 0.11501 | 0 | 0.041222 | 0.027532 | 0.032712
2014-04-10 | 15時 | 11.6 | 0.081471 | 0 | 0.033018 | 0.02796 | 0.033466
2014-04-10 | 16時 | 10.3 | 0.076086 | 0 | 0.039869 | 0.032916 | 0.039689
2014-04-10 | 17時 | 8.8 | 1.5741 | 0 | 0.21824 | 0.17563 | 0.14425
2014-04-10 | 18時 | 6.7 | 3.3388 | 0 | 1.0771 | 0.76754 | 0.77758
2014-04-10 | 19時 | 5.2 | 1.5389 | 0 | 1.401 | 0.44638 | 1.1803
2014-04-10 | 20時 | 1.8 | 2.7925 | 0 | 1.7746 | 1.1202 | 1.0832
2014-04-10 | 21時 | 1 | 3.5695 | 0 | 1.9745 | 0.69999 | 1.0257
2014-04-10 | 22時 | -0.3 | 4.2963 | 0 | 1.9582 | 0.95446 | 1.441
2014-04-10 | 23時 | -0.7 | 5.537 | 0 | 1.85 | 1.3567 | 1.6582
2014-04-11 | 0時 | -1 | 5.8593 | 0 | 1.9314 | 1.4409 | 1.7465
2014-04-11 | 1時 | -1.3 | 6.0987 | 0 | 2.0119 | 1.5022 | 1.8136
2014-04-11 | 2時 | -1.5 | 6.2755 | 0 | 2.0773 | 1.5462 | 1.862
2014-04-11 | 3時 | -1.7 | 6.4263 | 0 | 2.1351 | 1.5845 | 1.9037
2014-04-11 | 4時 | -2.2 | 6.2202 | 0 | 2.1745 | 1.6058 | 1.8853
2014-04-11 | 5時 | -1.2 | 6.0251 | 0 | 2.2533 | 1.4596 | 1.5478
2014-04-11 | 6時 | 2.1 | 1.23 | 0 | 2.135 | 1.3087 | 1.2204
2014-04-11 | 7時 | 6.2 | 0.13084 | 0 | 1.4828 | 0.58251 | 0.4908
2014-04-11 | 8時 | 9.8 | 0.082582 | 0 | 0.02333 | 0.0287 | 0.030263
2014-04-11 | 9時 | 13.4 | 0.07599 | 0 | 0.039484 | 0.014903 | 0.015536
2014-04-11 | 10時 | 14.3 | 0.070512 | 0 | 0.027305 | 0.0051959 | 0.0064183
2014-04-11 | 11時 | 15 | 0.035535 | 0 | 0.01739 | 0 | 0.00099668
2014-04-11 | 12時 | 15.2 | 0.0093193 | 0 | 0.007283 | 0 | 0
2014-04-11 | 13時 | 16.1 | 0.03985 | 0 | 5.5135e-05 | 0 | 0.00072241
2014-04-11 | 14時 | 16.6 | 0.04355 | 0 | 0 | 0 | 0.0042473
2014-04-11 | 15時 | 14.7 | 0.030633 | 0 | 0 | 0.0099385 | 0.014779
2014-04-11 | 16時 | 13.3 | 0.029118 | 0 | 0.013433 | 0.017986 | 0.023425
2014-04-11 | 17時 | 11 | 0.1045 | 0 | 0.033753 | 0.027522 | 0.019081
2014-04-11 | 18時 | 8.6 | 0.14176 | 0 | 0.04846 | 0.036412 | 0.037407
2014-04-11 | 19時 | 6.5 | 0.073523 | 0 | 0.060424 | 0.020401 | 0.051906
2014-04-11 | 20時 | 4.1 | 0.62671 | 0 | 0.48297 | 0.056991 | 0.23248
2014-04-11 | 21時 | 2.9 | 2.102 | 0 | 1.3491 | 0.17186 | 0.53945
2014-04-11 | 22時 | 1.9 | 3.072 | 0 | 1.4504 | 0.56336 | 1.0525
2014-04-11 | 23時 | 1.3 | 4.4727 | 0 | 1.4209 | 1.0487 | 1.3282
2014-04-12 | 0時 | 0.8 | 4.909 | 0 | 1.5505 | 1.1722 | 1.4531
2014-04-12 | 1時 | 0.5 | 5.2116 | 0 | 1.6566 | 1.2519 | 1.5376
2014-04-12 | 2時 | 0.1 | 5.4638 | 0 | 1.7513 | 1.3179 | 1.6084
2014-04-12 | 3時 | 0.2 | 5.6049 | 0 | 1.8049 | 1.3492 | 1.6417
2014-04-12 | 4時 | 0.4 | 5.5622 | 0 | 1.8113 | 1.3425 | 1.6233
2014-04-12 | 5時 | 2 | 6.0616 | 0 | 1.8584 | 1.177 | 1.4053
2014-04-12 | 6時 | 3.2 | 1.7975 | 0 | 1.8248 | 1.1266 | 1.1944
2014-04-12 | 7時 | 9 | 0.17881 | 0 | 1.1371 | 0.44286 | 0.46318
2014-04-12 | 8時 | 12.1 | 0.068807 | 0 | 0.010931 | 0.022562 | 0.026168
2014-04-12 | 9時 | 14.8 | 0.066276 | 0 | 0.031887 | 0.013071 | 0.014918
2014-04-12 | 10時 | 15.3 | 0.060546 | 0 | 0.021479 | 0.0056794 | 0.0070498
2014-04-12 | 11時 | 15.8 | 0.030857 | 0 | 0.017415 | 0.0060295 | 0.0072444
2014-04-12 | 12時 | 15.8 | 0.021144 | 0 | 0.019639 | 0.010178 | 0.011978
2014-04-12 | 13時 | 15.1 | 0.064816 | 0 | 0.022392 | 0.01332 | 0.015797
2014-04-12 | 14時 | 15 | 0.071401 | 0 | 0.024135 | 0.015098 | 0.018161
2014-04-12 | 15時 | 14.2 | 0.047231 | 0 | 0.027779 | 0.018371 | 0.022117
2014-04-12 | 16時 | 13 | 0.040465 | 0 | 0.033268 | 0.022895 | 0.027513
2014-04-12 | 17時 | 12.1 | 0.15722 | 0 | 0.30426 | 0.026867 | 0.017396
2014-04-12 | 18時 | 10.1 | 1.4977 | 0 | 0.78616 | 0.38735 | 0.26256
2014-04-12 | 19時 | 10.6 | 0.22654 | 0 | 0.89503 | 0.046406 | 0.69048
2014-04-12 | 20時 | 9.1 | 1.0294 | 0 | 1.077 | 0.56626 | 0.46054
2014-04-12 | 21時 | 9.2 | 1.5658 | 0 | 1.1434 | 0.071307 | 0.30735
2014-04-12 | 22時 | 9.9 | 1.8136 | 0 | 0.93234 | 0.17828 | 0.55744
2014-04-12 | 23時 | 9.3 | 2.9349 | 0 | 0.76179 | 0.54946 | 0.73455
2014-04-13 | 0時 | 8.9 | 3.176 | 0 | 0.79868 | 0.61323 | 0.79739
2014-04-13 | 1時 | 8.2 | 3.4046 | 0 | 0.86769 | 0.67713 | 0.86624
2014-04-13 | 2時 | 8.1 | 3.5246 | 0 | 0.908 | 0.7066 | 0.89953
2014-04-13 | 3時 | 7.8 | 3.6535 | 0 | 0.95585 | 0.74164 | 0.93849
2014-04-13 | 4時 | 8.2 | 3.4637 | 0 | 0.93276 | 0.71381 | 0.89024
2014-04-13 | 5時 | 8.2 | 3.82 | 0 | 1.0752 | 0.63766 | 0.7927
2014-04-13 | 6時 | 9.1 | 1.2689 | 0 | 1.1479 | 0.70615 | 0.84252
2014-04-13 | 7時 | 10 | 0.074792 | 0 | 0.73425 | 0.24775 | 0.27954
2014-04-13 | 8時 | 13.3 | 0.027676 | 0 | 0 | 0.010878 | 0.013707
2014-04-13 | 9時 | 15.8 | 0.029138 | 0 | 0.013181 | 0.0030546 | 0.0040494
2014-04-13 | 10時 | 17.2 | 0.021006 | 0 | 0.0046606 | 0 | 0
2014-04-13 | 11時 | 18 | 0 | 0 | 0 | 0 | 0
2014-04-13 | 12時 | 18.6 | 0 | 0 | 0 | 0 | 0
2014-04-13 | 13時 | 17.5 | 0 | 0 | 0 | 0 | 0
2014-04-13 | 14時 | 17.8 | 0 | 0 | 0 | 0 | 0
2014-04-13 | 15時 | 13.4 | 0 | 0 | 0 | 0 | 0
2014-04-13 | 16時 | 10.8 | 0.02168 | 0 | 0.00026437 | 0.0092585 | 0.017577
2014-04-13 | 17時 | 8.4 | 0.1266 | 0 | 0.036044 | 0.029031 | 0.021426
2014-04-13 | 18時 | 7 | 0.15657 | 0 | 0.051175 | 0.037985 | 0.039759
2014-04-13 | 19時 | 6.2 | 0.0706 | 0 | 0.060956 | 0.020102 | 0.052129
2014-04-13 | 20時 | 4.5 | 0.42126 | 0 | 0.41474 | 0.044183 | 0.17826
2014-04-13 | 21時 | 3.7 | 1.6861 | 0 | 1.262 | 0.10666 | 0.42626
2014-04-13 | 22時 | 2.4 | 2.8104 | 0 | 1.3798 | 0.46261 | 0.98682
2014-04-13 | 23時 | 2 | 4.2078 | 0 | 1.3435 | 0.98222 | 1.2601
2014-04-14 | 0時 | 1.2 | 4.7079 | 0 | 1.4951 | 1.1292 | 1.408
2014-04-14 | 1時 | 0.6 | 5.0778 | 0 | 1.6271 | 1.2315 | 1.5168
2014-04-14 | 2時 | 0 | 5.3913 | 0 | 1.7471 | 1.3172 | 1.6101
2014-04-14 | 3時 | -0.1 | 5.5962 | 0 | 1.8276 | 1.3687 | 1.6666
2014-04-14 | 4時 | -0.6 | 5.3062 | 0 | 1.8848 | 1.4003 | 1.6423
2014-04-14 | 5時 | 0.3 | 5.1805 | 0 | 1.9725 | 1.2594 | 1.3327
2014-04-14 | 6時 | 3.4 | 0.62953 | 0 | 1.8943 | 1.1494 | 1.0449
2014-04-14 | 7時 | 7.6 | 0.10663 | 0 | 1.308 | 0.44262 | 0.33559
2014-04-14 | 8時 | 10.1 | 0.067064 | 0 | 0.017041 | 0.025095 | 0.026267
2014-04-14 | 9時 | 15.6 | 0.04965 | 0 | 0.030658 | 0.0092184 | 0.0091444
2014-04-14 | 10時 | 17 | 0.039342 | 0 | 0.016855 | 0 | 0
2014-04-14 | 11時 | 17.5 | 0 | 0 | 0.006464 | 0 | 0
2014-04-14 | 12時 | 18.4 | 0 | 0 | 0 | 0 | 0
2014-04-14 | 13時 | 19 | 0 | 0 | 0 | 0 | 0
2014-04-14 | 14時 | 18.6 | 0 | 0 | 0 | 0 | 0
2014-04-14 | 15時 | 17.3 | 0 | 0 | 0 | 0 | 0
2014-04-14 | 16時 | 15.3 | 0 | 0 | 0 | 0 | 0.0026281
2014-04-14 | 17時 | 10.9 | 0.077037 | 0 | 0.011718 | 0.01795 | 0.011772
2014-04-14 | 18時 | 8.5 | 0.12519 | 0 | 0.040659 | 0.031741 | 0.032598
2014-04-14 | 19時 | 7.3 | 0.053391 | 0 | 0.052668 | 0.015056 | 0.04616
2014-04-14 | 20時 | 8.3 | 0.074636 | 0 | 0.056569 | 0.032975 | 0.029875
2014-04-14 | 21時 | 7.4 | 0.22262 | 0 | 0.42734 | 0.012699 | 0.024687
2014-04-14 | 22時 | 6.5 | 1.1732 | 0 | 0.81982 | 0.020969 | 0.30024
2014-04-14 | 23時 | 5.9 | 2.9327 | 0 | 0.82101 | 0.38179 | 0.80025
2014-04-15 | 0時 | 3.5 | 3.7192 | 0 | 1.0788 | 0.81613 | 1.0643
2014-04-15 | 1時 | 2.9 | 4.1392 | 0 | 1.2315 | 0.94685 | 1.1955
2014-04-15 | 2時 | 1.9 | 4.5419 | 0 | 1.3874 | 1.0653 | 1.3224
2014-04-15 | 3時 | 2.5 | 4.6568 | 0 | 1.4329 | 1.0848 | 1.3442
2014-04-15 | 4時 | 1.9 | 4.8109 | 0 | 1.5045 | 1.1328 | 1.3898
2014-04-15 | 5時 | 2.2 | 4.6889 | 0 | 1.4593 | 1.079 | 1.3262
2014-04-15 | 6時 | 3 | 4.4184 | 0 | 1.5863 | 0.98489 | 1.2154
2014-04-15 | 7時 | 2.9 | 3.8146 | 0 | 1.7584 | 0.9234 | 1.2973
2014-04-15 | 8時 | 3.1 | 2.1687 | 0 | 0.20771 | 0.47431 | 0.79217
2014-04-15 | 9時 | 3.1 | 1.7528 | 0 | 1.5275 | 0.2917 | 0.69949
2014-04-15 | 10時 | 2.8 | 1.7549 | 0 | 1.5768 | 0.25969 | 0.66288
2014-04-15 | 11時 | 2.5 | 3.4936 | 0 | 1.6218 | 0.94505 | 0.80878
2014-04-15 | 12時 | 2.8 | 3.0751 | 0 | 1.6305 | 1.0058 | 1.1831
2014-04-15 | 13時 | 2.1 | 3.8887 | 0 | 1.7107 | 1.0986 | 1.2983
2014-04-15 | 14時 | 0.8 | 4.3633 | 0 | 1.872 | 1.243 | 1.4623
2014-04-15 | 15時 | 1.1 | 3.5934 | 0 | 1.9505 | 0.82655 | 1.5473
2014-04-15 | 16時 | 0.7 | 6.5174 | 0 | 2.0793 | 0.9103 | 1.6771
2014-04-15 | 17時 | 0.3 | 7.0809 | 0 | 2.2283 | 1.1518 | 1.8075
2014-04-15 | 18時 | 0.1 | 3.781 | 0 | 2.3244 | 1.576 | 1.8824
2014-04-15 | 19時 | -0.2 | 4.1794 | 0 | 2.3763 | 0.95254 | 1.2862
2014-04-15 | 20時 | -0.2 | 4.2746 | 0 | 2.4099 | 1.2704 | 1.2598
2014-04-15 | 21時 | 0 | 4.6203 | 0 | 2.417 | 0.93812 | 1.2431
2014-04-15 | 22時 | 0 | 5.8105 | 0 | 1.9882 | 1.3997 | 1.6731
2014-04-15 | 23時 | 0.2 | 5.9196 | 0 | 1.9567 | 1.426 | 1.7062
2014-04-16 | 0時 | 0.1 | 5.9926 | 0 | 1.9605 | 1.4447 | 1.7287
2014-04-16 | 1時 | 0.1 | 6.0288 | 0 | 1.9662 | 1.4525 | 1.7385
2014-04-16 | 2時 | -0.2 | 6.1024 | 0 | 1.9921 | 1.4742 | 1.7628
2014-04-16 | 3時 | -0.4 | 6.1641 | 0 | 2.0159 | 1.4918 | 1.7831
2014-04-16 | 4時 | -0.3 | 5.9845 | 0 | 1.9985 | 1.4717 | 1.7439
2014-04-16 | 5時 | -0.3 | 5.8178 | 0 | 1.9234 | 1.4013 | 1.6681
2014-04-16 | 6時 | -0.2 | 5.5373 | 0 | 2.0482 | 1.3082 | 1.561
2014-04-16 | 7時 | 0.3 | 4.9653 | 0 | 2.1504 | 1.1839 | 1.5813
2014-04-16 | 8時 | 0.9 | 2.9547 | 0 | 0.53122 | 0.68111 | 1.0193
2014-04-16 | 9時 | 1.7 | 2.2885 | 0 | 1.7532 | 0.41922 | 0.84069
2014-04-16 | 10時 | 3 | 1.9494 | 0 | 1.6576 | 0.28258 | 0.68655
2014-04-16 | 11時 | 3.7 | 3.2925 | 0 | 1.581 | 0.87861 | 0.73048
2014-04-16 | 12時 | 5.4 | 1.5962 | 0 | 0.99923 | 0.40841 | 0.53195
2014-04-16 | 13時 | 5.4 | 2.1094 | 0 | 0.89258 | 0.43171 | 0.56288
2014-04-16 | 14時 | 6.9 | 2.0007 | 0 | 0.52662 | 0.414 | 0.55079
2014-04-16 | 15時 | 7.2 | 1.4683 | 0 | 0.55609 | 0.12812 | 0.77264
2014-04-16 | 16時 | 5.9 | 3.8496 | 0 | 0.95704 | 0.3451 | 1.0529
2014-04-16 | 17時 | 4.3 | 4.9891 | 0 | 1.5426 | 0.74418 | 1.3511
2014-04-16 | 18時 | 3.1 | 2.6859 | 0 | 1.8301 | 1.2714 | 1.5412
2014-04-16 | 19時 | 1.6 | 3.4211 | 0 | 2.0365 | 0.7499 | 1.0596
2014-04-16 | 20時 | 0.7 | 3.7725 | 0 | 2.19 | 1.1467 | 1.124
2014-04-16 | 21時 | 0.2 | 4.3381 | 0 | 2.2982 | 0.8815 | 1.1851
2014-04-16 | 22時 | -0.4 | 5.7261 | 0 | 1.9583 | 1.4021 | 1.6831
2014-04-16 | 23時 | -1.2 | 6.0826 | 0 | 2.0329 | 1.5053 | 1.8033
2014-04-17 | 0時 | -2.1 | 6.3744 | 0 | 2.1317 | 1.5907 | 1.902
2014-04-17 | 1時 | -2.5 | 6.5698 | 0 | 2.2082 | 1.6449 | 1.9656
2014-04-17 | 2時 | -3.4 | 6.8161 | 0 | 2.3083 | 1.7179 | 2.0482
2014-04-17 | 3時 | -3.8 | 6.9921 | 0 | 2.3828 | 1.7673 | 2.1053
2014-04-17 | 4時 | -4.1 | 6.4405 | 0 | 2.4089 | 1.7727 | 2.0324
2014-04-17 | 5時 | -2.1 | 6.3493 | 0 | 2.4059 | 1.5547 | 1.6481
2014-04-17 | 6時 | 1.5 | 1.5077 | 0 | 2.269 | 1.4098 | 1.3296
2014-04-17 | 7時 | 5.5 | 0.14061 | 0 | 1.6837 | 0.77318 | 0.68237
2014-04-17 | 8時 | 10.9 | 0.079997 | 0 | 0.023045 | 0.028178 | 0.029643
2014-04-17 | 9時 | 14.4 | 0.071503 | 0 | 0.039523 | 0.015472 | 0.01581
2014-04-17 | 10時 | 17.3 | 0.050489 | 0 | 0.021396 | 0.0011753 | 0.0014802
2014-04-17 | 11時 | 19.6 | 0 | 0 | 0.0045791 | 0 | 0
2014-04-17 | 12時 | 20.3 | 0 | 0 | 0 | 0 | 0
2014-04-17 | 13時 | 19.9 | 0 | 0 | 0 | 0 | 0
2014-04-17 | 14時 | 18.8 | 0 | 0 | 0 | 0 | 0
2014-04-17 | 15時 | 17.9 | 0 | 0 | 0 | 0 | 0
2014-04-17 | 16時 | 16.3 | 0 | 0 | 0 | 0 | 0
2014-04-17 | 17時 | 14.2 | 0.01869 | 0 | 0 | 0.0049513 | 0
2014-04-17 | 18時 | 10.8 | 0.084447 | 0 | 0.025478 | 0.024184 | 0.023911
2014-04-17 | 19時 | 7.3 | 0.045607 | 0 | 0.048252 | 0.013255 | 0.043886
2014-04-17 | 20時 | 5.9 | 0.087194 | 0 | 0.060895 | 0.037795 | 0.035102
2014-04-17 | 21時 | 3.7 | 0.44473 | 0 | 0.57524 | 0.02232 | 0.078388
2014-04-17 | 22時 | 3.5 | 1.9624 | 0 | 1.0976 | 0.10647 | 0.66757
2014-04-17 | 23時 | 2.8 | 3.7113 | 0 | 1.1506 | 0.77108 | 1.1056
2014-04-18 | 0時 | 1.6 | 4.3689 | 0 | 1.3643 | 1.0329 | 1.3111
2014-04-18 | 1時 | 1.4 | 4.7426 | 0 | 1.4988 | 1.139 | 1.4192
2014-04-18 | 2時 | 0.5 | 5.1307 | 0 | 1.6477 | 1.2498 | 1.5375
2014-04-18 | 3時 | 0.5 | 5.3445 | 0 | 1.7322 | 1.3026 | 1.5951
2014-04-18 | 4時 | 0.2 | 4.2968 | 0 | 1.766 | 1.3096 | 1.4505
2014-04-18 | 5時 | 2.3 | 4.32 | 0 | 1.7724 | 1.1005 | 1.1333
2014-04-18 | 6時 | 5.5 | 0.21692 | 0 | 1.6675 | 0.9957 | 0.86814
2014-04-18 | 7時 | 11.4 | 0.073098 | 0 | 0.97228 | 0.268 | 0.1323
2014-04-18 | 8時 | 16.3 | 0.014784 | 0 | 0 | 0.0081742 | 0.0073212
2014-04-18 | 9時 | 20 | 0.0042087 | 0 | 0.0070078 | 0 | 0
2014-04-18 | 10時 | 20.3 | 0 | 0 | 0 | 0 | 0
2014-04-18 | 11時 | 21.7 | 0 | 0 | 0 | 0 | 0
2014-04-18 | 12時 | 23.1 | 0 | 0 | 0 | 0 | 0
2014-04-18 | 13時 | 22.3 | 0 | 0 | 0 | 0 | 0
2014-04-18 | 14時 | 21.9 | 0 | 0 | 0 | 0 | 0
2014-04-18 | 15時 | 20.1 | 0 | 0 | 0 | 0 | 0
2014-04-18 | 16時 | 18.1 | 0 | 0 | 0 | 0 | 0
2014-04-18 | 17時 | 15.8 | 0 | 0 | 0 | 0 | 0
2014-04-18 | 18時 | 14 | 0 | 0 | 0 | 0 | 0
2014-04-18 | 19時 | 12.1 | 0 | 0 | 0 | 0 | 7.3042e-05
2014-04-18 | 20時 | 11 | 0 | 0 | 0.027207 | 0.00020405 | 0.0080073
2014-04-18 | 21時 | 9.5 | 0.033924 | 0 | 0.040521 | 0 | 0.0083933
2014-04-18 | 22時 | 9.4 | 0.069336 | 0 | 0.037297 | 0.0050508 | 0.023535
2014-04-18 | 23時 | 9.8 | 0.11729 | 0 | 0.029969 | 0.021667 | 0.030348
2014-04-19 | 0時 | 10 | 0.72075 | 0 | 0.030882 | 0.023587 | 0.031966
2014-04-19 | 1時 | 9.5 | 1.7983 | 0 | 0.20669 | 0.026826 | 0.24554
2014-04-19 | 2時 | 9.3 | 2.2984 | 0 | 0.37397 | 0.2193 | 0.516
2014-04-19 | 3時 | 8.4 | 2.7077 | 0 | 0.61448 | 0.48132 | 0.68393
2014-04-19 | 4時 | 7.7 | 2.8797 | 0 | 0.72219 | 0.57039 | 0.75399
2014-04-19 | 5時 | 7.8 | 3.4829 | 0 | 0.92942 | 0.54307 | 0.71497
2014-04-19 | 6時 | 9.1 | 1 | 0 | 1.0478 | 0.64635 | 0.80018
2014-04-19 | 7時 | 11.3 | 0.19228 | 0 | 0.67576 | 0.29572 | 0.39528
2014-04-19 | 8時 | 13.1 | 0.033237 | 0 | 0 | 0.012922 | 0.017468
2014-04-19 | 9時 | 14.4 | 0.051294 | 0 | 0.01971 | 0.0124 | 0.015538
2014-04-19 | 10時 | 15.1 | 0.045399 | 0 | 0.016056 | 0.0056455 | 0.0078259
2014-04-19 | 11時 | 14.5 | 0.030995 | 0 | 0.017116 | 0.0083019 | 0.010403
2014-04-19 | 12時 | 13.9 | 0.022143 | 0 | 0.022109 | 0.013292 | 0.016057
2014-04-19 | 13時 | 12.5 | 0.073427 | 0 | 0.028382 | 0.018565 | 0.02223
2014-04-19 | 14時 | 12.7 | 0.081144 | 0 | 0.030916 | 0.020318 | 0.024612
2014-04-19 | 15時 | 11.4 | 0.062788 | 0 | 0.069695 | 0.025261 | 0.030396
2014-04-19 | 16時 | 10.8 | 0.054025 | 0 | 0.43277 | 0.081957 | 0.18902
2014-04-19 | 17時 | 10.7 | 1.0885 | 0 | 0.73567 | 0.4123 | 0.24105
2014-04-19 | 18時 | 9.3 | 2.2417 | 0 | 0.97019 | 0.63831 | 0.63865
2014-04-19 | 19時 | 10.1 | 0.37498 | 0 | 1.0061 | 0.11541 | 0.79836
2014-04-19 | 20時 | 8.3 | 1.2156 | 0 | 1.1699 | 0.64195 | 0.53684
2014-04-19 | 21時 | 8.2 | 1.7073 | 0 | 1.2312 | 0.13335 | 0.37525
2014-04-19 | 22時 | 8.1 | 2.0688 | 0 | 1.0649 | 0.27882 | 0.6672
2014-04-19 | 23時 | 8.1 | 3.1073 | 0 | 0.86541 | 0.62185 | 0.81508
2014-04-20 | 0時 | 8.1 | 3.2732 | 0 | 0.87302 | 0.66049 | 0.85057
2014-04-20 | 1時 | 7.5 | 3.4669 | 0 | 0.92693 | 0.71371 | 0.90687
2014-04-20 | 2時 | 6.4 | 3.7258 | 0 | 1.0214 | 0.79182 | 0.99254
2014-04-20 | 3時 | 5.4 | 3.9884 | 0 | 1.1258 | 0.87191 | 1.0827
2014-04-20 | 4時 | 4.2 | 4.1082 | 0 | 1.2244 | 0.94148 | 1.1466
2014-04-20 | 5時 | 5.4 | 4.6895 | 0 | 1.3457 | 0.83381 | 1.0288
2014-04-20 | 6時 | 6.9 | 1.8854 | 0 | 1.4184 | 0.90109 | 1.0767
2014-04-20 | 7時 | 8.3 | 0.39045 | 0 | 0.98131 | 0.45669 | 0.53356
2014-04-20 | 8時 | 10.7 | 0.059201 | 0 | 0.0059452 | 0.021462 | 0.026311
2014-04-20 | 9時 | 12.8 | 0.064801 | 0 | 0.031597 | 0.015761 | 0.018903
2014-04-20 | 10時 | 13.1 | 0.076531 | 0 | 0.030395 | 0.016751 | 0.019587
2014-04-20 | 11時 | 12.8 | 0.058034 | 0 | 0.02698 | 0.014402 | 0.017194
2014-04-20 | 12時 | 13.3 | 0.039646 | 0 | 0.030146 | 0.01838 | 0.021856
2014-04-20 | 13時 | 9.1 | 0.10973 | 0 | 0.2297 | 0.030319 | 0.035349
2014-04-20 | 14時 | 9.9 | 0.24825 | 0 | 0.18481 | 0.027344 | 0.032628
2014-04-20 | 15時 | 10.2 | 0.27683 | 0 | 0.42549 | 0.11739 | 0.27667
2014-04-20 | 16時 | 10.4 | 0.34396 | 0 | 0.7142 | 0.44834 | 0.58064
2014-04-20 | 17時 | 9 | 2.5836 | 0 | 0.99234 | 0.66633 | 0.47281
2014-04-20 | 18時 | 6 | 3.7515 | 0 | 1.3143 | 0.91431 | 0.93821
2014-04-20 | 19時 | 4.5 | 1.6715 | 0 | 1.5147 | 0.51415 | 1.2414
2014-04-20 | 20時 | 3 | 2.5298 | 0 | 1.7157 | 1.0532 | 0.9992
2014-04-20 | 21時 | 2.1 | 3.1939 | 0 | 1.8568 | 0.59869 | 0.90234
2014-04-20 | 22時 | 1.6 | 3.7078 | 0 | 1.7514 | 0.78722 | 1.2444
2014-04-20 | 23時 | 1.2 | 4.8744 | 0 | 1.6088 | 1.1705 | 1.439
2014-04-21 | 0時 | 1.1 | 5.1089 | 0 | 1.6519 | 1.2295 | 1.4991
2014-04-21 | 1時 | 0.6 | 5.3293 | 0 | 1.7223 | 1.2887 | 1.5634
2014-04-21 | 2時 | 0.4 | 5.4823 | 0 | 1.7779 | 1.328 | 1.6072
2014-04-21 | 3時 | 0.1 | 5.6261 | 0 | 1.8333 | 1.3665 | 1.6499
2014-04-21 | 4時 | 0 | 5.6094 | 0 | 1.8499 | 1.3707 | 1.6468
2014-04-21 | 5時 | 0.2 | 6.7692 | 0 | 2.0178 | 1.3107 | 1.576
2014-04-21 | 6時 | 0.3 | 3.4619 | 0 | 2.1056 | 1.3874 | 1.618
2014-04-21 | 7時 | 1.2 | 3.3731 | 0 | 1.9801 | 1.2706 | 1.4945
2014-04-21 | 8時 | 0.2 | 3.5009 | 0 | 1.0386 | 1.1783 | 1.4196
2014-04-21 | 9時 | 0.4 | 4.2001 | 0 | 1.9093 | 1.2615 | 1.4955
2014-04-21 | 10時 | 1 | 4.352 | 0 | 1.9003 | 1.2186 | 1.4461
2014-04-21 | 11時 | 1.3 | 5.0141 | 0 | 1.8816 | 1.196 | 1.4192
2014-04-21 | 12時 | 1.8 | 3.3797 | 0 | 1.8472 | 1.1769 | 1.3964
2014-04-21 | 13時 | 1.6 | 4.2788 | 0 | 1.8816 | 1.216 | 1.4365
2014-04-21 | 14時 | 1.1 | 4.5527 | 0 | 1.9629 | 1.2952 | 1.5231
2014-04-21 | 15時 | 0.7 | 4.0612 | 0 | 2.0629 | 1.3916 | 1.6315
2014-04-21 | 16時 | 0.5 | 3.8769 | 0 | 2.1673 | 1.4849 | 1.7377
2014-04-21 | 17時 | 0.3 | 7.1474 | 0 | 2.2757 | 1.5675 | 1.481
2014-04-21 | 18時 | 0.1 | 7.3075 | 0 | 2.3582 | 1.6211 | 1.7378
2014-04-21 | 19時 | 0 | 3.8051 | 0 | 2.3879 | 1.0934 | 1.8989
2014-04-21 | 20時 | -0.1 | 4.2345 | 0 | 2.4245 | 1.5182 | 1.5185
2014-04-21 | 21時 | -0.3 | 4.6265 | 0 | 2.4473 | 0.98358 | 1.3309
2014-04-21 | 22時 | -0.3 | 4.9144 | 0 | 2.2409 | 1.1082 | 1.5989
2014-04-21 | 23時 | -0.3 | 5.8907 | 0 | 2.0131 | 1.4373 | 1.7315
2014-04-22 | 0時 | -0.1 | 5.9678 | 0 | 1.9889 | 1.4527 | 1.7422
2014-04-22 | 1時 | 0.2 | 5.9688 | 0 | 1.9684 | 1.4456 | 1.733
2014-04-22 | 2時 | 1.3 | 5.8142 | 0 | 1.8966 | 1.3882 | 1.6691
2014-04-22 | 3時 | 1.2 | 5.8106 | 0 | 1.8859 | 1.3858 | 1.6637
2014-04-22 | 4時 | 1.3 | 5.6526 | 0 | 1.8411 | 1.3499 | 1.6144
2014-04-22 | 5時 | 1.4 | 5.4398 | 0 | 1.7517 | 1.2732 | 1.5283
2014-04-22 | 6時 | 1.7 | 5.1538 | 0 | 1.8691 | 1.1803 | 1.422
2014-04-22 | 7時 | 2.8 | 4.2943 | 0 | 1.9483 | 1.0424 | 1.4228
2014-04-22 | 8時 | 2.9 | 2.5738 | 0 | 0.35371 | 0.57172 | 0.89375
2014-04-22 | 9時 | 3.7 | 1.9503 | 0 | 1.5949 | 0.3287 | 0.73443
2014-04-22 | 10時 | 4 | 1.7799 | 0 | 1.5739 | 0.25058 | 0.64475
2014-04-22 | 11時 | 4.2 | 3.1914 | 0 | 1.547 | 0.88326 | 0.73091
2014-04-22 | 12時 | 5.1 | 2.7524 | 0 | 1.4941 | 0.89643 | 1.0514
2014-04-22 | 13時 | 5.2 | 3.387 | 0 | 1.4945 | 0.93065 | 1.1019
2014-04-22 | 14時 | 4.6 | 3.6619 | 0 | 1.57 | 1.0113 | 1.1942
2014-04-22 | 15時 | 4.8 | 2.8076 | 0 | 1.6084 | 0.57173 | 1.2511
2014-04-22 | 16時 | 4.5 | 4.9774 | 0 | 1.7008 | 0.63196 | 1.3541
2014-04-22 | 17時 | 4 | 5.4919 | 0 | 1.829 | 0.86858 | 1.4793
2014-04-22 | 18時 | 3.5 | 2.8593 | 0 | 1.9434 | 1.3061 | 1.5705
2014-04-22 | 19時 | 3.5 | 3.2352 | 0 | 1.9769 | 0.66825 | 0.96035
2014-04-22 | 20時 | 3.5 | 3.3128 | 0 | 2.0031 | 0.98149 | 0.92955
2014-04-22 | 21時 | 2.4 | 3.8449 | 0 | 2.0856 | 0.71506 | 0.98543
2014-04-22 | 22時 | 1.3 | 5.2291 | 0 | 1.7436 | 1.2431 | 1.4912
2014-04-22 | 23時 | 1.6 | 5.3734 | 0 | 1.7336 | 1.2783 | 1.5383
2014-04-23 | 0時 | 1.3 | 5.5106 | 0 | 1.767 | 1.316 | 1.584
2014-04-23 | 1時 | 1.1 | 5.6024 | 0 | 1.7975 | 1.3401 | 1.6128
2014-04-23 | 2時 | 0.9 | 5.6849 | 0 | 1.8292 | 1.3625 | 1.6387
2014-04-23 | 3時 | 1 | 5.7124 | 0 | 1.8402 | 1.3668 | 1.6444
2014-04-23 | 4時 | 1.1 | 5.5452 | 0 | 1.8138 | 1.3385 | 1.5997
2014-04-23 | 5時 | 1.6 | 5.2355 | 0 | 1.6956 | 1.231 | 1.4776
2014-04-23 | 6時 | 2 | 5.0397 | 0 | 1.834 | 1.1562 | 1.3958
2014-04-23 | 7時 | 3.2 | 3.9422 | 0 | 1.8304 | 0.94364 | 1.3122
2014-04-23 | 8時 | 4.8 | 0.57783 | 0 | 0.016765 | 0.025506 | 0.20906
2014-04-23 | 9時 | 6.2 | 0.072297 | 0 | 0.43771 | 0.00834 | 0.024162
2014-04-23 | 10時 | 8.9 | 0.045299 | 0 | 0.1385 | 0 | 0.011669
2014-04-23 | 11時 | 5.2 | 0.25152 | 0 | 0.96283 | 0.039745 | 0.033646
2014-04-23 | 12時 | 5.4 | 1.1288 | 0 | 0.98651 | 0.11911 | 0.20136
2014-04-23 | 13時 | 6.1 | 0.94637 | 0 | 0.32312 | 0.0723 | 0.16562
2014-04-23 | 14時 | 5.7 | 2.27 | 0 | 0.97813 | 0.57497 | 0.72734
2014-04-23 | 15時 | 4.1 | 1.9382 | 0 | 1.2136 | 0.32945 | 0.98718
2014-04-23 | 16時 | 3.8 | 4.4741 | 0 | 1.1781 | 0.46094 | 1.1813
2014-04-23 | 17時 | 1.7 | 5.8052 | 0 | 1.7058 | 0.8775 | 1.505
2014-04-23 | 18時 | 0.9 | 3.019 | 0 | 1.9939 | 1.3842 | 1.6737
2014-04-23 | 19時 | 0.7 | 3.5152 | 0 | 2.1053 | 0.78302 | 1.1032
2014-04-23 | 20時 | 0.4 | 3.7407 | 0 | 2.1993 | 1.1372 | 1.1165
2014-04-23 | 21時 | 0.5 | 4.1755 | 0 | 2.2476 | 0.82941 | 1.1268
2014-04-23 | 22時 | 0.5 | 5.421 | 0 | 1.8456 | 1.305 | 1.5722
2014-04-23 | 23時 | 0.1 | 5.6639 | 0 | 1.8686 | 1.3728 | 1.6503
2014-04-24 | 0時 | 0.2 | 5.7582 | 0 | 1.8832 | 1.3943 | 1.6768
2014-04-24 | 1時 | -0.4 | 5.9202 | 0 | 1.9397 | 1.4418 | 1.7298
2014-04-24 | 2時 | -0.6 | 6.021 | 0 | 1.9783 | 1.4688 | 1.7609
2014-04-24 | 3時 | -0.8 | 6.1164 | 0 | 2.0165 | 1.4951 | 1.7909
2014-04-24 | 4時 | -0.8 | 6.0052 | 0 | 2.0061 | 1.478 | 1.7615
2014-04-24 | 5時 | -0.7 | 7.1734 | 0 | 2.154 | 1.4021 | 1.6708
2014-04-24 | 6時 | -0.3 | 3.5352 | 0 | 2.1817 | 1.427 | 1.6407
2014-04-24 | 7時 | 0.8 | 3.5611 | 0 | 2.0656 | 1.3246 | 1.5467
2014-04-24 | 8時 | 1 | 2.7971 | 0 | 0.80362 | 0.92992 | 1.1357
2014-04-24 | 9時 | 1.9 | 2.1378 | 0 | 1.2235 | 0.51574 | 0.67235
2014-04-24 | 10時 | 2.9 | 1.9195 | 0 | 1.0096 | 0.31887 | 0.45905
2014-04-24 | 11時 | 3 | 2.562 | 0 | 1.01 | 0.38199 | 0.5178
2014-04-24 | 12時 | 3.7 | 1.2077 | 0 | 0.99094 | 0.44379 | 0.5813
2014-04-24 | 13時 | 2.8 | 2.7112 | 0 | 1.2588 | 0.72501 | 0.88547
2014-04-24 | 14時 | 3 | 3.0309 | 0 | 1.3096 | 0.82142 | 0.99546
2014-04-24 | 15時 | 2 | 2.9198 | 0 | 1.5566 | 1.0482 | 1.25
2014-04-24 | 16時 | 2.1 | 2.9733 | 0 | 1.781 | 1.2206 | 1.4452
2014-04-24 | 17時 | 1.1 | 6.3998 | 0 | 2.004 | 1.3981 | 1.2953
2014-04-24 | 18時 | 0.3 | 6.8967 | 0 | 2.2028 | 1.5271 | 1.636
2014-04-24 | 19時 | 0.3 | 3.5241 | 0 | 2.2771 | 1.0252 | 1.8276
2014-04-24 | 20時 | 0 | 4.0611 | 0 | 2.3586 | 1.4797 | 1.4821
2014-04-24 | 21時 | 0 | 4.488 | 0 | 2.3973 | 0.95235 | 1.303
2014-04-24 | 22時 | -0.5 | 4.9011 | 0 | 2.2405 | 1.1154 | 1.613
2014-04-24 | 23時 | -0.8 | 5.9726 | 0 | 2.0523 | 1.4731 | 1.7777
2014-04-25 | 0時 | -1.2 | 6.1927 | 0 | 2.087 | 1.5336 | 1.8387
2014-04-25 | 1時 | -1.2 | 6.2968 | 0 | 2.1109 | 1.5575 | 1.8651
2014-04-25 | 2時 | -1 | 6.3391 | 0 | 2.1208 | 1.5632 | 1.8718
2014-04-25 | 3時 | -1.1 | 6.404 | 0 | 2.1424 | 1.5789 | 1.8889
2014-04-25 | 4時 | -0.9 | 6.1062 | 0 | 2.0985 | 1.5352 | 1.8146
2014-04-25 | 5時 | -0.4 | 6.2704 | 0 | 2.137 | 1.3629 | 1.5191
2014-04-25 | 6時 | 1.9 | 1.6995 | 0 | 2.0736 | 1.3107 | 1.2885
2014-04-25 | 7時 | 4.9 | 0.38278 | 0 | 1.6313 | 0.83097 | 0.78633
2014-04-25 | 8時 | 6.6 | 0.11147 | 0 | 0.11827 | 0.13219 | 0.09619
2014-04-25 | 9時 | 6.5 | 0.13358 | 0 | 0.57584 | 0.036893 | 0.040618
2014-04-25 | 10時 | 7.4 | 0.13395 | 0 | 0.25504 | 0.030219 | 0.034697
2014-04-25 | 11時 | 10.1 | 0.10866 | 0 | 0.043968 | 0.02129 | 0.026072
2014-04-25 | 12時 | 10.4 | 0.065281 | 0 | 0.03532 | 0.019175 | 0.024279
2014-04-25 | 13時 | 9.5 | 0.10758 | 0 | 0.033514 | 0.023281 | 0.028911
2014-04-25 | 14時 | 7.2 | 0.13364 | 0 | 0.04663 | 0.033545 | 0.040115
2014-04-25 | 15時 | 7.3 | 0.13563 | 0 | 0.13561 | 0.038337 | 0.045681
2014-04-25 | 16時 | 5.5 | 0.74828 | 0 | 0.90072 | 0.34235 | 0.58944
2014-04-25 | 17時 | 5.5 | 3.8239 | 0 | 1.2344 | 0.83577 | 0.68433
2014-04-25 | 18時 | 5.3 | 4.2461 | 0 | 1.4744 | 0.99903 | 1.0518
2014-04-25 | 19時 | 4.7 | 1.8803 | 0 | 1.6083 | 0.55325 | 1.2972
2014-04-25 | 20時 | 2.5 | 2.8019 | 0 | 1.8264 | 1.1205 | 1.0779
2014-04-25 | 21時 | 1.4 | 3.4858 | 0 | 1.9709 | 0.67438 | 0.98798
2014-04-25 | 22時 | 2.1 | 3.7949 | 0 | 1.7822 | 0.79441 | 1.2544
2014-04-25 | 23時 | 0.8 | 5.0596 | 0 | 1.6719 | 1.2134 | 1.4851
2014-04-26 | 0時 | 0 | 5.4001 | 0 | 1.7562 | 1.3093 | 1.5857
2014-04-26 | 1時 | -0.7 | 5.6765 | 0 | 1.8514 | 1.387 | 1.6722
2014-04-26 | 2時 | -1.3 | 5.9099 | 0 | 1.9415 | 1.4524 | 1.7464
2014-04-26 | 3時 | -1 | 5.9908 | 0 | 1.9747 | 1.4677 | 1.7656
2014-04-26 | 4時 | -0.2 | 5.7639 | 0 | 1.9196 | 1.4092 | 1.6895
2014-04-26 | 5時 | 0.2 | 6.837 | 0 | 2.0508 | 1.3218 | 1.586
2014-04-26 | 6時 | 3.1 | 3.354 | 0 | 2.0213 | 1.3085 | 1.5444
2014-04-26 | 7時 | 3.8 | 3.1638 | 0 | 1.8528 | 1.1726 | 1.3867
2014-04-26 | 8時 | 5.4 | 2.5487 | 0 | 0.61755 | 0.83272 | 1.0337
2014-04-26 | 9時 | 9.5 | 1.4443 | 0 | 0.81028 | 0.28976 | 0.41501
2014-04-26 | 10時 | 13 | 0.40284 | 0 | 0.29507 | 0.0259 | 0.031384
2014-04-26 | 11時 | 12.5 | 0.22339 | 0 | 0.28528 | 0.024882 | 0.02936
2014-04-26 | 12時 | 13.6 | 0.045737 | 0 | 0.029563 | 0.015762 | 0.019424
2014-04-26 | 13時 | 15.4 | 0.063679 | 0 | 0.018494 | 0.010565 | 0.013593
2014-04-26 | 14時 | 15.3 | 0.069012 | 0 | 0.021406 | 0.013298 | 0.016398
2014-04-26 | 15時 | 13.5 | 0.052762 | 0 | 0.029756 | 0.020169 | 0.024081
2014-04-26 | 16時 | 9.2 | 0.065174 | 0 | 0.41322 | 0.062481 | 0.17618
2014-04-26 | 17時 | 8.4 | 2.2597 | 0 | 0.80906 | 0.56099 | 0.37595
2014-04-26 | 18時 | 7.6 | 3.0754 | 0 | 1.1222 | 0.77134 | 0.78143
2014-04-26 | 19時 | 6.8 | 1.1665 | 0 | 1.2871 | 0.34336 | 1.0498
2014-04-26 | 20時 | 7.5 | 1.6636 | 0 | 1.3391 | 0.7594 | 0.67118
2014-04-26 | 21時 | 7.7 | 2.067 | 0 | 1.3668 | 0.22331 | 0.47849
2014-04-26 | 22時 | 8.4 | 2.2592 | 0 | 1.1322 | 0.31507 | 0.70937
2014-04-26 | 23時 | 7.3 | 3.4162 | 0 | 0.97563 | 0.70255 | 0.90276
2014-04-27 | 0時 | 6.1 | 3.7642 | 0 | 1.0576 | 0.80496 | 1.0085
2014-04-27 | 1時 | 5.4 | 4.0036 | 0 | 1.1356 | 0.87267 | 1.0839
2014-04-27 | 2時 | 5.3 | 4.1338 | 0 | 1.1832 | 0.90539 | 1.1224
2014-04-27 | 3時 | 3.9 | 4.4516 | 0 | 1.309 | 1.0049 | 1.2331
2014-04-27 | 4時 | 3.8 | 4.2747 | 0 | 1.3178 | 0.99519 | 1.2011
2014-04-27 | 5時 | 5.3 | 4.7667 | 0 | 1.3932 | 0.85238 | 1.0438
2014-04-27 | 6時 | 7.3 | 0.81927 | 0 | 1.2868 | 0.75994 | 0.81397
2014-04-27 | 7時 | 10 | 0.07868 | 0 | 0.8696 | 0.33127 | 0.31311
2014-04-27 | 8時 | 10.4 | 0.073885 | 0 | 0.0099889 | 0.13405 | 0.19891
2014-04-27 | 9時 | 11.7 | 0.34599 | 0 | 0.34574 | 0.17336 | 0.24198
2014-04-27 | 10時 | 12.2 | 0.088403 | 0 | 0.034806 | 0.019362 | 0.023187
2014-04-27 | 11時 | 12.6 | 0.061772 | 0 | 0.027081 | 0.012567 | 0.016143
2014-04-27 | 12時 | 13.6 | 0.022872 | 0 | 0.019614 | 0.0096628 | 0.012884
2014-04-27 | 13時 | 14.9 | 0.049262 | 0 | 0.010702 | 0.0066318 | 0.0097651
2014-04-27 | 14時 | 14.3 | 0.058913 | 0 | 0.0099324 | 0.010429 | 0.014046
2014-04-27 | 15時 | 14.1 | 0.033596 | 0 | 0.011247 | 0.013666 | 0.018006
2014-04-27 | 16時 | 10.2 | 0.04616 | 0 | 0.026715 | 0.025673 | 0.031479
2014-04-27 | 17時 | 8.5 | 0.21776 | 0 | 0.040016 | 0.034022 | 0.026351
2014-04-27 | 18時 | 7.1 | 2.3016 | 0 | 0.076129 | 0.27523 | 0.34785
2014-04-27 | 19時 | 6 | 0.83219 | 0 | 0.97903 | 0.24444 | 0.98422
2014-04-27 | 20時 | 3.6 | 2.0253 | 0 | 1.4612 | 0.91223 | 0.86854
2014-04-27 | 21時 | 3.6 | 2.6989 | 0 | 1.6458 | 0.46354 | 0.77083
2014-04-27 | 22時 | 3.1 | 3.2825 | 0 | 1.5824 | 0.67427 | 1.1328
2014-04-27 | 23時 | 2.6 | 4.5108 | 0 | 1.4687 | 1.0751 | 1.3437
2014-04-28 | 0時 | 1.7 | 4.9095 | 0 | 1.5779 | 1.1865 | 1.4594
2014-04-28 | 1時 | 0.8 | 5.2493 | 0 | 1.6983 | 1.282 | 1.5638
2014-04-28 | 2時 | -0.6 | 5.638 | 0 | 1.8503 | 1.397 | 1.6913
2014-04-28 | 3時 | -0.5 | 5.7949 | 0 | 1.9161 | 1.4338 | 1.7349
2014-04-28 | 4時 | -0.3 | 4.7879 | 0 | 1.8783 | 1.3797 | 1.5554
2014-04-28 | 5時 | 2.5 | 4.3256 | 0 | 1.8177 | 1.1164 | 1.1401
2014-04-28 | 6時 | 6.7 | 0.18265 | 0 | 1.6264 | 0.96303 | 0.83877
2014-04-28 | 7時 | 12.3 | 0.067979 | 0 | 0.98527 | 0.32468 | 0.17147
2014-04-28 | 8時 | 16.8 | 0.01212 | 0 | 0 | 0.0083914 | 0.0070927
2014-04-28 | 9時 | 19.7 | 0.0068938 | 0 | 0.0081676 | 0 | 0
2014-04-28 | 10時 | 21.7 | 0 | 0 | 0 | 0 | 0
2014-04-28 | 11時 | 23.2 | 0 | 0 | 0 | 0 | 0
2014-04-28 | 12時 | 24.8 | 0 | 0 | 0 | 0 | 0
2014-04-28 | 13時 | 23.7 | 0 | 0 | 0 | 0 | 0
2014-04-28 | 14時 | 24.6 | 0 | 0 | 0 | 0 | 0
2014-04-28 | 15時 | 23.6 | 0 | 0 | 0 | 0 | 0
2014-04-28 | 16時 | 21.8 | 0 | 0 | 0 | 0 | 0
2014-04-28 | 17時 | 19.9 | 0 | 0 | 0 | 0 | 0
2014-04-28 | 18時 | 18.5 | 0 | 0 | 0 | 0 | 0
2014-04-28 | 19時 | 17.6 | 0 | 0 | 0 | 0 | 0
2014-04-28 | 20時 | 17 | 0 | 0 | 0 | 0 | 0
2014-04-28 | 21時 | 15.9 | 0 | 0 | 0 | 0 | 0
2014-04-28 | 22時 | 14.9 | 0 | 0 | 0 | 0 | 0
2014-04-28 | 23時 | 13.9 | 0 | 0 | 0 | 0 | 0
2014-04-29 | 0時 | 13.6 | 0.011241 | 0 | 0 | 0 | 0
2014-04-29 | 1時 | 14.2 | 0.052373 | 0 | 0 | 0 | 0
2014-04-29 | 2時 | 13.8 | 0.067437 | 0 | 0 | 0 | 0.0069249
2014-04-29 | 3時 | 13.9 | 0.079811 | 0 | 0.0053816 | 0.0025617 | 0.012827
2014-04-29 | 4時 | 10.8 | 0.63498 | 0 | 0.017156 | 0.01495 | 0.021644
2014-04-29 | 5時 | 10.9 | 0.91263 | 0 | 0.018958 | 0.015968 | 0.022364
2014-04-29 | 6時 | 14 | 0.070834 | 0 | 0.018994 | 0.0075691 | 0.01151
2014-04-29 | 7時 | 17.7 | 0 | 0 | 0.014 | 0 | 0.0013242
2014-04-29 | 8時 | 20.8 | 0 | 0 | 0 | 0 | 0
2014-04-29 | 9時 | 24.4 | 0 | 0 | 0 | 0 | 0
2014-04-29 | 10時 | 25.7 | 0 | 0 | 0 | 0 | 0
2014-04-29 | 11時 | 26.1 | 0 | 0 | 0 | 0 | 0
2014-04-29 | 12時 | 27.6 | 0 | 0 | 0 | 0 | 0
2014-04-29 | 13時 | 27.1 | 0 | 0 | 0 | 0 | 0
2014-04-29 | 14時 | 25 | 0 | 0 | 0 | 0 | 0
2014-04-29 | 15時 | 23.3 | 0 | 0 | 0 | 0 | 0
2014-04-29 | 16時 | 21.7 | 0 | 0 | 0 | 0 | 0
2014-04-29 | 17時 | 20.2 | 0 | 0 | 0 | 0 | 0
2014-04-29 | 18時 | 18.1 | 0 | 0 | 0 | 0 | 0
2014-04-29 | 19時 | 16.8 | 0 | 0 | 0 | 0 | 0
2014-04-29 | 20時 | 16.2 | 0 | 0 | 0 | 0 | 0
2014-04-29 | 21時 | 15 | 0 | 0 | 0 | 0 | 0
2014-04-29 | 22時 | 13.6 | 0 | 0 | 0 | 0 | 0
2014-04-29 | 23時 | 13.1 | 0 | 0 | 0 | 0 | 0
2014-04-30 | 0時 | 12.8 | 0 | 0 | 0 | 0 | 0
2014-04-30 | 1時 | 12.5 | 0 | 0 | 0 | 0 | 0
2014-04-30 | 2時 | 12.4 | 0.02989 | 0 | 0 | 0 | 0
2014-04-30 | 3時 | 11.6 | 0.063711 | 0 | 0 | 0 | 0
2014-04-30 | 4時 | 11.2 | 0.078046 | 0 | 0 | 0 | 0.0097274
2014-04-30 | 5時 | 10.7 | 0.504 | 0 | 0.010056 | 0.0083273 | 0.018727
2014-04-30 | 6時 | 10.5 | 0.70013 | 0 | 0.026858 | 0.014428 | 0.021571
2014-04-30 | 7時 | 10.8 | 0.18366 | 0 | 0.14843 | 0.01528 | 0.13278
2014-04-30 | 8時 | 11 | 0.015678 | 0 | 0 | 0 | 0.0099324
2014-04-30 | 9時 | 11.4 | 0.0026404 | 0 | 0.018519 | 0 | 0.0068575
2014-04-30 | 10時 | 11.5 | 0.0043505 | 0 | 0.17474 | 0 | 0.0054254
2014-04-30 | 11時 | 9 | 0.071796 | 0 | 0.41614 | 0.018659 | 0.018206
2014-04-30 | 12時 | 10.1 | 0.34318 | 0 | 0.55082 | 0.095453 | 0.19616
2014-04-30 | 13時 | 10.9 | 0.76554 | 0 | 0.56108 | 0.16359 | 0.29291
2014-04-30 | 14時 | 11.9 | 1.101 | 0 | 0.57207 | 0.2537 | 0.37945
2014-04-30 | 15時 | 11.2 | 0.46664 | 0 | 0.67479 | 0.006784 | 0.50256
2014-04-30 | 16時 | 9.3 | 2.1015 | 0 | 0.87896 | 0.044237 | 0.70761
2014-04-30 | 17時 | 8.5 | 2.7673 | 0 | 1.0404 | 0.31377 | 0.88419
2014-04-30 | 18時 | 7.9 | 1.0391 | 0 | 1.2345 | 0.81048 | 1.0206
2014-04-30 | 19時 | 7.1 | 1.6595 | 0 | 1.3579 | 0.24318 | 0.48699
2014-04-30 | 20時 | 5.9 | 2.0301 | 0 | 1.5047 | 0.64881 | 0.55899
2014-04-30 | 21時 | 5.1 | 2.6283 | 0 | 1.6223 | 0.39773 | 0.63537
2014-04-30 | 22時 | 4.3 | 4.0377 | 0 | 1.3004 | 0.92999 | 1.1474
2014-04-30 | 23時 | 3.3 | 4.4406 | 0 | 1.3932 | 1.0477 | 1.2844
2014-05-01 | 0時 | 2.8 | 4.7005 | 0 | 1.479 | 1.1204 | 1.3706
2014-05-01 | 1時 | 1.9 | 4.987 | 0 | 1.5904 | 1.205 | 1.4675
2014-05-01 | 2時 | 1.4 | 5.1994 | 0 | 1.6778 | 1.265 | 1.5371
2014-05-01 | 3時 | 0.8 | 5.4172 | 0 | 1.7682 | 1.3283 | 1.6092
2014-05-01 | 4時 | 1.3 | 4.384 | 0 | 1.7022 | 1.2504 | 1.4119
2014-05-01 | 5時 | 3.7 | 3.8546 | 0 | 1.6561 | 1.0018 | 1.0141
2014-05-01 | 6時 | 6.4 | 0.10526 | 0 | 1.554 | 0.92713 | 0.82776
2014-05-01 | 7時 | 7.6 | 0.090837 | 0 | 1.2556 | 0.58884 | 0.45618
2014-05-01 | 8時 | 8.8 | 0.065214 | 0 | 0.01667 | 0.027708 | 0.028734
2014-05-01 | 9時 | 9.4 | 0.086278 | 0 | 0.1278 | 0.02529 | 0.026779
2014-05-01 | 10時 | 11.3 | 0.081813 | 0 | 0.037178 | 0.016685 | 0.01908
2014-05-01 | 11時 | 13.3 | 0.049115 | 0 | 0.026629 | 0.0091873 | 0.012145
2014-05-01 | 12時 | 10.5 | 0.039078 | 0 | 0.026035 | 0.014381 | 0.018506
2014-05-01 | 13時 | 10.8 | 0.079969 | 0 | 0.024434 | 0.016819 | 0.021495
2014-05-01 | 14時 | 9.8 | 0.094721 | 0 | 0.02884 | 0.022924 | 0.028347
2014-05-01 | 15時 | 9.6 | 0.072522 | 0 | 0.035591 | 0.027401 | 0.033559
2014-05-01 | 16時 | 8.3 | 0.070975 | 0 | 0.045551 | 0.034355 | 0.041466
2014-05-01 | 17時 | 6.8 | 0.87346 | 0 | 0.19131 | 0.11645 | 0.10409
2014-05-01 | 18時 | 5.7 | 3.1542 | 0 | 1.0758 | 0.72347 | 0.75146
2014-05-01 | 19時 | 5.2 | 1.1354 | 0 | 1.3494 | 0.38538 | 1.1215
2014-05-01 | 20時 | 5.1 | 1.8863 | 0 | 1.5078 | 0.88355 | 0.82855
2014-05-01 | 21時 | 5.2 | 2.4274 | 0 | 1.5911 | 0.38601 | 0.67681
2014-05-01 | 22時 | 5.2 | 2.8262 | 0 | 1.4328 | 0.53751 | 0.97217
2014-05-01 | 23時 | 5.6 | 3.8271 | 0 | 1.2141 | 0.86461 | 1.1002
2014-05-02 | 0時 | 5 | 4.0897 | 0 | 1.2571 | 0.93497 | 1.1679
2014-05-02 | 1時 | 4.6 | 4.2717 | 0 | 1.3061 | 0.98205 | 1.2171
2014-05-02 | 2時 | 4.8 | 4.3349 | 0 | 1.3212 | 0.99161 | 1.2271
2014-05-02 | 3時 | 4.5 | 4.4469 | 0 | 1.3591 | 1.0209 | 1.2582
2014-05-02 | 4時 | 5.4 | 4.1424 | 0 | 1.2693 | 0.93683 | 1.1531
2014-05-02 | 5時 | 6.7 | 4.4827 | 0 | 1.3279 | 0.79338 | 0.98855
2014-05-02 | 6時 | 8.1 | 1.7517 | 0 | 1.3708 | 0.85039 | 1.0233
2014-05-02 | 7時 | 9.5 | 1.0394 | 0 | 1.0352 | 0.55679 | 0.68098
2014-05-02 | 8時 | 10.9 | 0.065885 | 0 | 0.0072948 | 0.023664 | 0.029389
2014-05-02 | 9時 | 12.8 | 0.084664 | 0 | 0.083857 | 0.023689 | 0.066776
2014-05-02 | 10時 | 14 | 0.070356 | 0 | 0.028225 | 0.014506 | 0.017885
2014-05-02 | 11時 | 12.5 | 0.058471 | 0 | 0.026696 | 0.014419 | 0.017483
2014-05-02 | 12時 | 12.4 | 0.037383 | 0 | 0.029014 | 0.017815 | 0.021233
2014-05-02 | 13時 | 12.3 | 0.081377 | 0 | 0.03268 | 0.021084 | 0.025154
2014-05-02 | 14時 | 10.2 | 0.21152 | 0 | 0.35608 | 0.027821 | 0.0329
2014-05-02 | 15時 | 9.3 | 0.43365 | 0 | 0.66621 | 0.25369 | 0.41659
2014-05-02 | 16時 | 8.7 | 0.72763 | 0 | 0.8851 | 0.56491 | 0.70505
2014-05-02 | 17時 | 8.1 | 2.9204 | 0 | 1.0661 | 0.73435 | 0.55017
2014-05-02 | 18時 | 7.3 | 3.3853 | 0 | 1.2796 | 0.87199 | 0.89654
2014-05-02 | 19時 | 7 | 1.2654 | 0 | 1.3751 | 0.39111 | 1.1072
2014-05-02 | 20時 | 6.7 | 1.8549 | 0 | 1.4591 | 0.84267 | 0.76451
2014-05-02 | 21時 | 6.4 | 2.3319 | 0 | 1.5167 | 0.33239 | 0.60129
2014-05-02 | 22時 | 7.2 | 2.5271 | 0 | 1.284 | 0.42377 | 0.83358
2014-05-02 | 23時 | 6.3 | 3.6589 | 0 | 1.118 | 0.80213 | 1.018
2014-05-03 | 0時 | 6.6 | 3.7688 | 0 | 1.1048 | 0.82308 | 1.0348
2014-05-03 | 1時 | 6.9 | 3.8025 | 0 | 1.095 | 0.823 | 1.0327
2014-05-03 | 2時 | 6.4 | 3.9234 | 0 | 1.1309 | 0.85654 | 1.0677
2014-05-03 | 3時 | 6.4 | 3.9717 | 0 | 1.1449 | 0.86664 | 1.0785
2014-05-03 | 4時 | 6.4 | 3.8281 | 0 | 1.1101 | 0.83232 | 1.0313
2014-05-03 | 5時 | 5.8 | 3.7716 | 0 | 1.0828 | 0.80458 | 0.99988
2014-05-03 | 6時 | 5.5 | 3.6172 | 0 | 1.2565 | 0.75552 | 0.94234
2014-05-03 | 7時 | 5.8 | 2.6855 | 0 | 1.4041 | 0.67124 | 1.0023
2014-05-03 | 8時 | 6.4 | 1.2052 | 0 | 0.0058627 | 0.18968 | 0.47174
2014-05-03 | 9時 | 7 | 0.66407 | 0 | 0.98034 | 0.012266 | 0.33641
2014-05-03 | 10時 | 7.5 | 0.47727 | 0 | 1.0429 | 0.0092401 | 0.23118
2014-05-03 | 11時 | 8.2 | 1.5011 | 0 | 1.0077 | 0.42118 | 0.30516
2014-05-03 | 12時 | 8.7 | 1.5586 | 0 | 1.0268 | 0.56705 | 0.6866
2014-05-03 | 13時 | 8.8 | 2.3577 | 0 | 1.0937 | 0.65708 | 0.79373
2014-05-03 | 14時 | 7.9 | 2.7235 | 0 | 1.2006 | 0.7641 | 0.91401
2014-05-03 | 15時 | 7 | 2.035 | 0 | 1.3112 | 0.37548 | 1.0253
2014-05-03 | 16時 | 6.3 | 3.9416 | 0 | 1.4273 | 0.44616 | 1.1418
2014-05-03 | 17時 | 6.2 | 4.2817 | 0 | 1.5188 | 0.64768 | 1.2303
2014-05-03 | 18時 | 6 | 1.9744 | 0 | 1.6091 | 1.0659 | 1.3014
2014-05-03 | 19時 | 5.9 | 2.3748 | 0 | 1.6439 | 0.43139 | 0.69403
2014-05-03 | 20時 | 6 | 2.4403 | 0 | 1.6642 | 0.73968 | 0.65737
2014-05-03 | 21時 | 6 | 2.7989 | 0 | 1.6782 | 0.41479 | 0.64899
2014-05-03 | 22時 | 5.8 | 3.9894 | 0 | 1.2629 | 0.88232 | 1.0863
2014-05-03 | 23時 | 5.7 | 4.1471 | 0 | 1.2512 | 0.9242 | 1.1373
2014-05-04 | 0時 | 5.6 | 4.2307 | 0 | 1.259 | 0.94473 | 1.1627
2014-05-04 | 1時 | 5.7 | 4.2618 | 0 | 1.2623 | 0.94972 | 1.1699
2014-05-04 | 2時 | 5.4 | 4.3369 | 0 | 1.2879 | 0.97131 | 1.194
2014-05-04 | 3時 | 5.2 | 4.4009 | 0 | 1.3121 | 0.98954 | 1.2147
2014-05-04 | 4時 | 5.1 | 4.2746 | 0 | 1.2846 | 0.96032 | 1.1751
2014-05-04 | 5時 | 5.1 | 4.1041 | 0 | 1.2164 | 0.89595 | 1.1039
2014-05-04 | 6時 | 5.4 | 3.8454 | 0 | 1.3458 | 0.81061 | 1.0072
2014-05-04 | 7時 | 5.7 | 2.9944 | 0 | 1.5308 | 0.76467 | 1.106
2014-05-04 | 8時 | 7.1 | 1.3663 | 0 | 0.0068104 | 0.23337 | 0.51848
2014-05-04 | 9時 | 8.1 | 0.65497 | 0 | 1.0042 | 0.010663 | 0.316
2014-05-04 | 10時 | 9.2 | 0.1633 | 0 | 0.88967 | 0.0051064 | 0.071936
2014-05-04 | 11時 | 8.9 | 1.2626 | 0 | 0.93225 | 0.28587 | 0.23517
2014-05-04 | 12時 | 7.7 | 1.6058 | 0 | 1.0324 | 0.57459 | 0.69624
2014-05-04 | 13時 | 6.2 | 2.6704 | 0 | 1.211 | 0.75772 | 0.90514
2014-05-04 | 14時 | 5.7 | 3.0335 | 0 | 1.3267 | 0.86292 | 1.0279
2014-05-04 | 15時 | 5 | 2.311 | 0 | 1.4279 | 0.45888 | 1.1251
2014-05-04 | 16時 | 5.1 | 4.3811 | 0 | 1.5258 | 0.51466 | 1.2265
2014-05-04 | 17時 | 4.6 | 4.9229 | 0 | 1.6642 | 0.75891 | 1.3608
2014-05-04 | 18時 | 3.7 | 2.5112 | 0 | 1.8323 | 1.2343 | 1.4941
2014-05-04 | 19時 | 3.3 | 2.9898 | 0 | 1.908 | 0.62737 | 0.91816
2014-05-04 | 20時 | 3.2 | 3.1232 | 0 | 1.9582 | 0.95544 | 0.90431
2014-05-04 | 21時 | 3.2 | 3.5169 | 0 | 1.9873 | 0.63861 | 0.90554
2014-05-04 | 22時 | 2.7 | 4.7878 | 0 | 1.5985 | 1.1281 | 1.3668
2014-05-04 | 23時 | 2.7 | 4.9489 | 0 | 1.5895 | 1.1692 | 1.4171
2014-05-05 | 0時 | 2.7 | 5.0297 | 0 | 1.5974 | 1.1877 | 1.4402
2014-05-05 | 1時 | 2.8 | 5.0587 | 0 | 1.5998 | 1.1909 | 1.4448
2014-05-05 | 2時 | 2.9 | 5.0686 | 0 | 1.599 | 1.1894 | 1.443
2014-05-05 | 3時 | 2.8 | 5.1006 | 0 | 1.6084 | 1.1967 | 1.4504
2014-05-05 | 4時 | 2.8 | 5.0175 | 0 | 1.5795 | 1.1691 | 1.4171
2014-05-05 | 5時 | 2.9 | 4.8479 | 0 | 1.5119 | 1.1078 | 1.3479
2014-05-05 | 6時 | 3.4 | 4.5059 | 0 | 1.6207 | 1.0042 | 1.2268
2014-05-05 | 7時 | 4.1 | 3.6033 | 0 | 1.7332 | 0.89469 | 1.2554
2014-05-05 | 8時 | 4.9 | 1.9055 | 0 | 0.10454 | 0.39032 | 0.69227
2014-05-05 | 9時 | 5.4 | 1.3162 | 0 | 1.3628 | 0.15829 | 0.54407
2014-05-05 | 10時 | 4.9 | 1.269 | 0 | 1.3832 | 0.12162 | 0.49852
2014-05-05 | 11時 | 5.3 | 2.4064 | 0 | 1.2896 | 0.68721 | 0.51312
2014-05-05 | 12時 | 4.9 | 2.4152 | 0 | 1.3793 | 0.82496 | 0.97175
2014-05-05 | 13時 | 4.9 | 3.1639 | 0 | 1.429 | 0.89388 | 1.0626
2014-05-05 | 14時 | 5.5 | 3.288 | 0 | 1.4471 | 0.9197 | 1.0971
2014-05-05 | 15時 | 4.8 | 2.5754 | 0 | 1.5414 | 0.52623 | 1.2025
2014-05-05 | 16時 | 4.5 | 4.7548 | 0 | 1.6386 | 0.58651 | 1.3061
2014-05-05 | 17時 | 4 | 5.297 | 0 | 1.7685 | 0.83137 | 1.4408
2014-05-05 | 18時 | 3.6 | 2.6959 | 0 | 1.9046 | 1.279 | 1.5435
2014-05-05 | 19時 | 3.6 | 3.0894 | 0 | 1.9462 | 0.64623 | 0.93871
2014-05-05 | 20時 | 3.4 | 3.2108 | 0 | 1.9896 | 0.97301 | 0.92246
2014-05-05 | 21時 | 3.2 | 3.6199 | 0 | 2.0239 | 0.66351 | 0.93155
2014-05-05 | 22時 | 3.3 | 4.7885 | 0 | 1.5956 | 1.1201 | 1.3575
2014-05-05 | 23時 | 3.2 | 4.9442 | 0 | 1.5829 | 1.1612 | 1.4072
2014-05-06 | 0時 | 3.1 | 5.0304 | 0 | 1.5922 | 1.1829 | 1.4338
2014-05-06 | 1時 | 3 | 5.0858 | 0 | 1.6054 | 1.1962 | 1.4498
2014-05-06 | 2時 | 3 | 5.1159 | 0 | 1.6137 | 1.202 | 1.4569
2014-05-06 | 3時 | 3 | 5.1431 | 0 | 1.6227 | 1.2079 | 1.4636
2014-05-06 | 4時 | 3.1 | 4.8778 | 0 | 1.5608 | 1.1496 | 1.3839
2014-05-06 | 5時 | 3.4 | 4.5767 | 0 | 1.442 | 1.0433 | 1.2643
2014-05-06 | 6時 | 3.8 | 4.192 | 0 | 1.5218 | 0.9172 | 1.1203
2014-05-06 | 7時 | 4.6 | 3.1568 | 0 | 1.5858 | 0.76726 | 1.107
2014-05-06 | 8時 | 6.4 | 0.087043 | 0 | 0.0068156 | 0.018536 | 0.035202
2014-05-06 | 9時 | 8.5 | 0.042616 | 0 | 0.11397 | 0.00074975 | 0.015207
2014-05-06 | 10時 | 9.9 | 0.022602 | 0 | 0.042888 | 0 | 0.0047619
2014-05-06 | 11時 | 10.8 | 0.050168 | 0 | 0.036338 | 0.011486 | 0.0057708
2014-05-06 | 12時 | 11.9 | 0.048292 | 0 | 0.027946 | 0.013867 | 0.017156
2014-05-06 | 13時 | 12.2 | 0.075004 | 0 | 0.023573 | 0.01517 | 0.019076
2014-05-06 | 14時 | 11.3 | 0.086748 | 0 | 0.027596 | 0.020157 | 0.024673
2014-05-06 | 15時 | 10.6 | 0.056136 | 0 | 0.035372 | 0.0041738 | 0.030355
2014-05-06 | 16時 | 8.5 | 0.13141 | 0 | 0.046936 | 0.011339 | 0.040028
2014-05-06 | 17時 | 6.9 | 1.9151 | 0 | 0.52491 | 0.024114 | 0.28004
2014-05-06 | 18時 | 6.7 | 0.6788 | 0 | 1.0851 | 0.26911 | 0.88409
2014-05-06 | 19時 | 5.6 | 1.578 | 0 | 1.3383 | 0.19017 | 0.47765
2014-05-06 | 20時 | 4.7 | 2.0481 | 0 | 1.5279 | 0.65219 | 0.58556
2014-05-06 | 21時 | 3.6 | 2.7782 | 0 | 1.6952 | 0.44878 | 0.70482
2014-05-06 | 22時 | 3 | 4.2211 | 0 | 1.3828 | 0.98853 | 1.2215
2014-05-06 | 23時 | 2.6 | 4.5642 | 0 | 1.4491 | 1.083 | 1.3309
2014-05-07 | 0時 | 2.4 | 4.7802 | 0 | 1.5134 | 1.1394 | 1.3964
2014-05-07 | 1時 | 1.8 | 5.0061 | 0 | 1.5963 | 1.2026 | 1.4672
2014-05-07 | 2時 | 1.7 | 5.1416 | 0 | 1.6491 | 1.2367 | 1.506
2014-05-07 | 3時 | 1.7 | 5.2359 | 0 | 1.6858 | 1.2587 | 1.5306
2014-05-07 | 4時 | 1.5 | 4.8832 | 0 | 1.6459 | 1.2121 | 1.4442
2014-05-07 | 5時 | 3.8 | 3.36 | 0 | 1.3628 | 0.95333 | 1.0482
2014-05-07 | 6時 | 6 | 2.0748 | 0 | 1.2334 | 0.6479 | 0.64979
2014-05-07 | 7時 | 8.7 | 0.13686 | 0 | 1.0073 | 0.23374 | 0.35871
2014-05-07 | 8時 | 10.9 | 0.031008 | 0 | 0 | 0.0026144 | 0.009897
2014-05-07 | 9時 | 13.8 | 0 | 0 | 0.020709 | 0 | 0
2014-05-07 | 10時 | 16.4 | 0 | 0 | 0.012473 | 0 | 0
2014-05-07 | 11時 | 18.8 | 0 | 0 | 0.0008586 | 0 | 0
2014-05-07 | 12時 | 17.2 | 0 | 0 | 0.0055319 | 0 | 0
2014-05-07 | 13時 | 11.7 | 0.024194 | 0 | 0.024055 | 0.00085483 | 0
2014-05-07 | 14時 | 9.8 | 0.084365 | 0 | 0.0352 | 0.02253 | 0.026087
2014-05-07 | 15時 | 10.2 | 0.053417 | 0 | 0.039389 | 0.0052247 | 0.031266
2014-05-07 | 16時 | 9.2 | 0.11727 | 0 | 0.088359 | 0.0093508 | 0.037896
2014-05-07 | 17時 | 9.1 | 0.93902 | 0 | 0.54755 | 0.017847 | 0.18213
2014-05-07 | 18時 | 8.6 | 0.22709 | 0 | 0.91455 | 0.12499 | 0.70873
2014-05-07 | 19時 | 8.5 | 0.84558 | 0 | 1.057 | 0.017479 | 0.22507
2014-05-07 | 20時 | 7.5 | 1.3049 | 0 | 1.2135 | 0.37912 | 0.31561
2014-05-07 | 21時 | 6.4 | 1.9914 | 0 | 1.357 | 0.19859 | 0.4202
2014-05-07 | 22時 | 5.4 | 3.4533 | 0 | 1.0538 | 0.7509 | 0.94794
2014-05-07 | 23時 | 4.9 | 3.809 | 0 | 1.1251 | 0.85152 | 1.0642
2014-05-08 | 0時 | 4.8 | 4.0114 | 0 | 1.1844 | 0.90396 | 1.1261
2014-05-08 | 1時 | 4.7 | 4.1639 | 0 | 1.2383 | 0.94291 | 1.1711
2014-05-08 | 2時 | 4.3 | 4.3324 | 0 | 1.3029 | 0.9898 | 1.2233
2014-05-08 | 3時 | 3.7 | 4.5247 | 0 | 1.3794 | 1.0462 | 1.2859
2014-05-08 | 4時 | 3.2 | 4.4081 | 0 | 1.384 | 1.0359 | 1.2588
2014-05-08 | 5時 | 3.3 | 5.262 | 0 | 1.5395 | 0.96312 | 1.1746
2014-05-08 | 6時 | 4.2 | 1.0646 | 0 | 1.5086 | 0.93105 | 0.98565
2014-05-08 | 7時 | 6.3 | 0.11633 | 0 | 1.1937 | 0.61649 | 0.59481
2014-05-08 | 8時 | 8.2 | 0.077578 | 0 | 0.017666 | 0.032373 | 0.033918
2014-05-08 | 9時 | 10.1 | 0.088216 | 0 | 0.087685 | 0.024954 | 0.028031
2014-05-08 | 10時 | 11.4 | 0.08358 | 0 | 0.035745 | 0.017596 | 0.020593
2014-05-08 | 11時 | 11.1 | 0.075083 | 0 | 0.032415 | 0.017137 | 0.020266
2014-05-08 | 12時 | 11.4 | 0.039816 | 0 | 0.029671 | 0.016974 | 0.020355
2014-05-08 | 13時 | 11.4 | 0.078689 | 0 | 0.025672 | 0.017488 | 0.021496
2014-05-08 | 14時 | 12.1 | 0.080882 | 0 | 0.027368 | 0.018788 | 0.023129
2014-05-08 | 15時 | 11.6 | 0.059479 | 0 | 0.03445 | 0.023635 | 0.02866
2014-05-08 | 16時 | 9.5 | 0.06049 | 0 | 0.088253 | 0.031181 | 0.037248
2014-05-08 | 17時 | 7.4 | 1.2568 | 0 | 0.74372 | 0.28848 | 0.17105
2014-05-08 | 18時 | 6.3 | 3.065 | 0 | 1.1375 | 0.7527 | 0.77659
2014-05-08 | 19時 | 5.6 | 1.0817 | 0 | 1.3314 | 0.36137 | 1.0804
2014-05-08 | 20時 | 5.4 | 1.805 | 0 | 1.4619 | 0.84718 | 0.77735
2014-05-08 | 21時 | 5.2 | 2.3654 | 0 | 1.5478 | 0.35696 | 0.63562
2014-05-08 | 22時 | 4.9 | 2.8079 | 0 | 1.4072 | 0.5242 | 0.95022
2014-05-08 | 23時 | 4.7 | 3.9085 | 0 | 1.231 | 0.88592 | 1.1182
2014-05-09 | 0時 | 4.7 | 4.1056 | 0 | 1.2524 | 0.93338 | 1.1636
2014-05-09 | 1時 | 4.9 | 4.1952 | 0 | 1.2658 | 0.94924 | 1.1792
2014-05-09 | 2時 | 4.8 | 4.2895 | 0 | 1.2921 | 0.97086 | 1.2014
2014-05-09 | 3時 | 4.8 | 4.3555 | 0 | 1.3122 | 0.98531 | 1.2163
2014-05-09 | 4時 | 4.7 | 4.2459 | 0 | 1.283 | 0.95471 | 1.175
2014-05-09 | 5時 | 4.9 | 4.9631 | 0 | 1.4376 | 0.89006 | 1.0974
2014-05-09 | 6時 | 5.9 | 2.2127 | 0 | 1.5469 | 0.99545 | 1.1866
2014-05-09 | 7時 | 7.3 | 2.0435 | 0 | 1.391 | 0.86196 | 1.0347
2014-05-09 | 8時 | 6.9 | 1.9639 | 0 | 0.37872 | 0.7107 | 0.88932
2014-05-09 | 9時 | 7.1 | 2.7063 | 0 | 1.2629 | 0.81627 | 0.98639
2014-05-09 | 10時 | 6.9 | 2.9838 | 0 | 1.2982 | 0.8236 | 0.98856
2014-05-09 | 11時 | 7 | 3.1849 | 0 | 1.2953 | 0.81595 | 0.97818
2014-05-09 | 12時 | 6.8 | 2.13 | 0 | 1.3123 | 0.83139 | 0.9945
2014-05-09 | 13時 | 7 | 2.8763 | 0 | 1.2799 | 0.80277 | 0.96317
2014-05-09 | 14時 | 7.6 | 2.8507 | 0 | 1.2349 | 0.77712 | 0.9356
2014-05-09 | 15時 | 6.9 | 2.3042 | 0 | 1.3152 | 0.85631 | 1.0224
2014-05-09 | 16時 | 5.4 | 2.2646 | 0 | 1.4813 | 1.0024 | 1.185
2014-05-09 | 17時 | 4.8 | 4.851 | 0 | 1.6217 | 1.1194 | 0.97138
2014-05-09 | 18時 | 4.6 | 5.0382 | 0 | 1.7461 | 1.1966 | 1.2552
2014-05-09 | 19時 | 4.5 | 2.3307 | 0 | 1.792 | 0.67879 | 1.4271
2014-05-09 | 20時 | 4.3 | 2.8171 | 0 | 1.8422 | 1.1094 | 1.058
2014-05-09 | 21時 | 4.1 | 3.2259 | 0 | 1.8732 | 0.58031 | 0.8755
2014-05-09 | 22時 | 4 | 3.5234 | 0 | 1.6773 | 0.70921 | 1.1486
2014-05-09 | 23時 | 3.6 | 4.5699 | 0 | 1.48 | 1.0608 | 1.3059
2014-05-10 | 0時 | 3.4 | 4.7327 | 0 | 1.4901 | 1.1028 | 1.3464
2014-05-10 | 1時 | 3.1 | 4.8539 | 0 | 1.5187 | 1.1341 | 1.3801
2014-05-10 | 2時 | 2.6 | 4.9914 | 0 | 1.5663 | 1.1734 | 1.4237
2014-05-10 | 3時 | 2.3 | 5.0922 | 0 | 1.6046 | 1.2011 | 1.4553
2014-05-10 | 4時 | 2 | 5.0602 | 0 | 1.6056 | 1.1937 | 1.4437
2014-05-10 | 5時 | 1.4 | 6.2448 | 0 | 1.8235 | 1.1796 | 1.4249
2014-05-10 | 6時 | 1.8 | 3.3224 | 0 | 1.9883 | 1.3262 | 1.5615
2014-05-10 | 7時 | 2.4 | 3.2696 | 0 | 1.8963 | 1.2394 | 1.4614
2014-05-10 | 8時 | 2.5 | 3.0152 | 0 | 0.82944 | 1.0272 | 1.2509
2014-05-10 | 9時 | 2.3 | 3.8412 | 0 | 1.7603 | 1.1628 | 1.3817
2014-05-10 | 10時 | 2.4 | 4.0351 | 0 | 1.7575 | 1.1373 | 1.3484
2014-05-10 | 11時 | 2.6 | 4.4743 | 0 | 1.6957 | 1.0766 | 1.2791
2014-05-10 | 12時 | 2.7 | 3.0068 | 0 | 1.692 | 1.0769 | 1.2789
2014-05-10 | 13時 | 2.6 | 3.884 | 0 | 1.7169 | 1.1052 | 1.3093
2014-05-10 | 14時 | 2 | 4.1684 | 0 | 1.8051 | 1.1884 | 1.4011
2014-05-10 | 15時 | 1.8 | 3.6143 | 0 | 1.8891 | 1.2617 | 1.4844
2014-05-10 | 16時 | 1.5 | 3.4332 | 0 | 1.9929 | 1.3571 | 1.5927
2014-05-10 | 17時 | 1.4 | 6.5186 | 0 | 2.0987 | 1.4428 | 1.3405
2014-05-10 | 18時 | 1.2 | 6.7083 | 0 | 2.2024 | 1.511 | 1.6133
2014-05-10 | 19時 | 1.4 | 3.3532 | 0 | 2.2171 | 0.96994 | 1.7595
2014-05-10 | 20時 | 1.2 | 3.8009 | 0 | 2.2572 | 1.3982 | 1.3834
2014-05-10 | 21時 | 1.1 | 4.1812 | 0 | 2.2753 | 0.86013 | 1.1916
2014-05-10 | 22時 | 1.1 | 4.4621 | 0 | 2.0677 | 0.98335 | 1.458
2014-05-10 | 23時 | 1.1 | 5.4368 | 0 | 1.8395 | 1.312 | 1.59
2014-05-11 | 0時 | 1 | 5.5597 | 0 | 1.8328 | 1.3428 | 1.6174
2014-05-11 | 1時 | 0.4 | 5.7091 | 0 | 1.872 | 1.3857 | 1.6634
2014-05-11 | 2時 | 0.4 | 5.7636 | 0 | 1.8874 | 1.3977 | 1.6777
2014-05-11 | 3時 | 0.2 | 5.8302 | 0 | 1.9109 | 1.4153 | 1.6977
2014-05-11 | 4時 | 0.3 | 5.6767 | 0 | 1.8673 | 1.3718 | 1.6439
2014-05-11 | 5時 | 0.9 | 6.6584 | 0 | 1.9924 | 1.2807 | 1.5379
2014-05-11 | 6時 | 1.2 | 3.6553 | 0 | 2.1357 | 1.4178 | 1.6615
2014-05-11 | 7時 | 1.4 | 3.6544 | 0 | 2.0531 | 1.3458 | 1.5785
2014-05-11 | 8時 | 1.7 | 3.366 | 0 | 0.97193 | 1.1244 | 1.3581
2014-05-11 | 9時 | 2.4 | 3.871 | 0 | 1.7619 | 1.145 | 1.3625
2014-05-11 | 10時 | 3.5 | 3.8481 | 0 | 1.678 | 1.053 | 1.2545
2014-05-11 | 11時 | 4.4 | 4.0628 | 0 | 1.5872 | 0.97953 | 1.1684
2014-05-11 | 12時 | 5.3 | 2.5834 | 0 | 1.5116 | 0.92904 | 1.1099
2014-05-11 | 13時 | 5.7 | 3.33 | 0 | 1.4738 | 0.91517 | 1.0911
2014-05-11 | 14時 | 5.6 | 3.4633 | 0 | 1.4968 | 0.95083 | 1.1283
2014-05-11 | 15時 | 5 | 2.9269 | 0 | 1.5754 | 1.0356 | 1.2221
2014-05-11 | 16時 | 4 | 2.813 | 0 | 1.7037 | 1.157 | 1.3587
2014-05-11 | 17時 | 3.5 | 5.5803 | 0 | 1.8253 | 1.26 | 1.1285
2014-05-11 | 18時 | 2.9 | 5.9014 | 0 | 1.9715 | 1.357 | 1.4343
2014-05-11 | 19時 | 2.4 | 2.9777 | 0 | 2.0473 | 0.8639 | 1.6349
2014-05-11 | 20時 | 2 | 3.5035 | 0 | 2.12 | 1.3123 | 1.2853
2014-05-11 | 21時 | 1.8 | 3.9294 | 0 | 2.1605 | 0.7878 | 1.11
2014-05-11 | 22時 | 1.7 | 4.2524 | 0 | 1.9737 | 0.92367 | 1.3918
2014-05-11 | 23時 | 1.6 | 5.2615 | 0 | 1.7618 | 1.2622 | 1.5354
2014-05-12 | 0時 | 1.5 | 5.4066 | 0 | 1.7656 | 1.2989 | 1.5698
2014-05-12 | 1時 | 1.3 | 5.5103 | 0 | 1.7877 | 1.325 | 1.5977
2014-05-12 | 2時 | 1 | 5.6101 | 0 | 1.8203 | 1.3521 | 1.6277
2014-05-12 | 3時 | 0.7 | 5.7063 | 0 | 1.8564 | 1.3793 | 1.6583
2014-05-12 | 4時 | 0.5 | 5.5287 | 0 | 1.8174 | 1.3373 | 1.6015
2014-05-12 | 5時 | 1 | 6.491 | 0 | 1.9364 | 1.238 | 1.4879
2014-05-12 | 6時 | 1.5 | 3.4355 | 0 | 2.0556 | 1.3519 | 1.5868
2014-05-12 | 7時 | 1.9 | 3.3515 | 0 | 1.9457 | 1.2557 | 1.4756
2014-05-12 | 8時 | 2.4 | 2.9757 | 0 | 0.8232 | 0.99787 | 1.2165
2014-05-12 | 9時 | 4.2 | 2.2892 | 0 | 1.1966 | 0.61185 | 0.77016
2014-05-12 | 10時 | 5.5 | 1.2465 | 0 | 0.78258 | 0.10334 | 0.22879
2014-05-12 | 11時 | 7.1 | 0.74872 | 0 | 0.49559 | 0.036194 | 0.043353
2014-05-12 | 12時 | 7.9 | 0.10035 | 0 | 0.22805 | 0.032912 | 0.039481
2014-05-12 | 13時 | 7.4 | 0.42711 | 0 | 0.19395 | 0.034545 | 0.069442
2014-05-12 | 14時 | 7.3 | 1.5245 | 0 | 0.6568 | 0.25843 | 0.44943
2014-05-12 | 15時 | 6 | 1.6327 | 0 | 1.047 | 0.6603 | 0.81714
2014-05-12 | 16時 | 4.8 | 1.8554 | 0 | 1.3142 | 0.89511 | 1.0761
2014-05-12 | 17時 | 3.8 | 4.8507 | 0 | 1.5459 | 1.0844 | 0.94268
2014-05-12 | 18時 | 3.1 | 5.3724 | 0 | 1.7846 | 1.2354 | 1.3072
2014-05-12 | 19時 | 2.6 | 2.5852 | 0 | 1.9048 | 0.76992 | 1.5375
2014-05-12 | 20時 | 2.4 | 3.1546 | 0 | 1.9941 | 1.2248 | 1.1961
2014-05-12 | 21時 | 2.3 | 3.6135 | 0 | 2.0457 | 0.70661 | 1.026
2014-05-12 | 22時 | 2.2 | 3.9688 | 0 | 1.8696 | 0.8493 | 1.3139
2014-05-12 | 23時 | 2 | 5.0193 | 0 | 1.6725 | 1.1988 | 1.4684
2014-05-13 | 0時 | 1.9 | 5.1897 | 0 | 1.6847 | 1.2414 | 1.5086
2014-05-13 | 1時 | 2 | 5.2624 | 0 | 1.6929 | 1.2545 | 1.5216
2014-05-13 | 2時 | 2 | 5.3197 | 0 | 1.706 | 1.2656 | 1.5331
2014-05-13 | 3時 | 2 | 5.3622 | 0 | 1.7174 | 1.2738 | 1.5414
2014-05-13 | 4時 | 2.1 | 5.1349 | 0 | 1.6526 | 1.2128 | 1.4632
2014-05-13 | 5時 | 3 | 4.7826 | 0 | 1.5111 | 1.0876 | 1.3232
2014-05-13 | 6時 | 4.3 | 4.2869 | 0 | 1.5447 | 0.92494 | 1.1377
2014-05-13 | 7時 | 6.3 | 2.9159 | 0 | 1.535 | 0.71979 | 1.0591
2014-05-13 | 8時 | 8.4 | 0.13142 | 0 | 0.0021295 | 0.015234 | 0.042195
2014-05-13 | 9時 | 11 | 0.029319 | 0 | 0.044811 | 0 | 0.010027
2014-05-13 | 10時 | 11.8 | 0.0093259 | 0 | 0.03542 | 0 | 0
2014-05-13 | 11時 | 14.2 | 0.010766 | 0 | 0.024321 | 0 | 0
2014-05-13 | 12時 | 13.6 | 0.043093 | 0 | 0.027234 | 0.012904 | 0.013541
2014-05-13 | 13時 | 11.3 | 0.089709 | 0 | 0.035577 | 0.022523 | 0.026248
2014-05-13 | 14時 | 10.2 | 0.10673 | 0 | 0.10293 | 0.028057 | 0.032976
2014-05-13 | 15時 | 9.2 | 0.077188 | 0 | 0.48336 | 0.011579 | 0.038474
2014-05-13 | 16時 | 8.7 | 1.3688 | 0 | 0.75479 | 0.013833 | 0.39456
2014-05-13 | 17時 | 8 | 2.6672 | 0 | 0.99991 | 0.060836 | 0.80018
2014-05-13 | 18時 | 6.6 | 1.1516 | 0 | 1.2879 | 0.77583 | 1.0543
2014-05-13 | 19時 | 4.9 | 2.0087 | 0 | 1.5004 | 0.34196 | 0.60999
2014-05-13 | 20時 | 4 | 2.4159 | 0 | 1.6607 | 0.76042 | 0.69177
2014-05-13 | 21時 | 4.4 | 2.8686 | 0 | 1.718 | 0.45695 | 0.70902
2014-05-13 | 22時 | 3.3 | 4.3162 | 0 | 1.4029 | 1.0007 | 1.2298
2014-05-13 | 23時 | 2.7 | 4.6541 | 0 | 1.4666 | 1.0956 | 1.3401
2014-05-14 | 0時 | 1.9 | 4.9416 | 0 | 1.5602 | 1.1783 | 1.435
2014-05-14 | 1時 | 1.7 | 5.1051 | 0 | 1.621 | 1.2207 | 1.4848
2014-05-14 | 2時 | 2.2 | 5.134 | 0 | 1.6318 | 1.2194 | 1.4853
2014-05-14 | 3時 | 2.7 | 5.1216 | 0 | 1.6242 | 1.2069 | 1.471
2014-05-14 | 4時 | 3.1 | 4.7805 | 0 | 1.5326 | 1.1219 | 1.3587
2014-05-14 | 5時 | 4.3 | 4.2088 | 0 | 1.3252 | 0.93939 | 1.1455
2014-05-14 | 6時 | 5.7 | 2.2653 | 0 | 1.2428 | 0.67237 | 0.68493
2014-05-14 | 7時 | 7.8 | 0.93018 | 0 | 1.0592 | 0.31241 | 0.51351
2014-05-14 | 8時 | 9.2 | 0.056416 | 0 | 0 | 0.0090601 | 0.01866
2014-05-14 | 9時 | 10.6 | 0.019443 | 0 | 0.03703 | 0 | 0.00671
2014-05-14 | 10時 | 12.4 | 0 | 0 | 0.030847 | 0 | 0
2014-05-14 | 11時 | 14 | 0.0027652 | 0 | 0.021384 | 0 | 0
2014-05-14 | 12時 | 13.9 | 0.023633 | 0 | 0.016562 | 0.0016757 | 0.0016376
2014-05-14 | 13時 | 15 | 0.0446 | 0 | 0.013601 | 0.0060446 | 0.0081054
2014-05-14 | 14時 | 12.8 | 0.064674 | 0 | 0.019225 | 0.013621 | 0.016689
2014-05-14 | 15時 | 12.9 | 0.029754 | 0 | 0.017268 | 0 | 0.020328
2014-05-14 | 16時 | 11.7 | 0.071903 | 0 | 0.024988 | 0 | 0.026909
2014-05-14 | 17時 | 9.8 | 0.11114 | 0 | 0.039506 | 0.011811 | 0.036668
2014-05-14 | 18時 | 7.8 | 0.055113 | 0 | 0.052911 | 0.037022 | 0.10968
2014-05-14 | 19時 | 6.5 | 0.35554 | 0 | 0.71419 | 0.014472 | 0.13841
2014-05-14 | 20時 | 5.1 | 1.2801 | 0 | 1.2456 | 0.17743 | 0.38439
2014-05-14 | 21時 | 3.6 | 2.3904 | 0 | 1.5347 | 0.32707 | 0.60622
2014-05-14 | 22時 | 3.4 | 3.902 | 0 | 1.2583 | 0.8992 | 1.1399
2014-05-14 | 23時 | 4.6 | 4.068 | 0 | 1.255 | 0.93279 | 1.1762
2014-05-15 | 0時 | 4.3 | 4.2963 | 0 | 1.318 | 0.99326 | 1.2399
2014-05-15 | 1時 | 4 | 4.4796 | 0 | 1.3798 | 1.0417 | 1.2912
2014-05-15 | 2時 | 3.1 | 4.7298 | 0 | 1.4746 | 1.1152 | 1.3704
2014-05-15 | 3時 | 2.1 | 4.9973 | 0 | 1.5808 | 1.195 | 1.4584
2014-05-15 | 4時 | 2.5 | 4.1128 | 0 | 1.4896 | 1.0949 | 1.2635
2014-05-15 | 5時 | 4.6 | 3.459 | 0 | 1.4649 | 0.86524 | 0.8744
2014-05-15 | 6時 | 6.9 | 0.098394 | 0 | 1.3786 | 0.80532 | 0.70919
2014-05-15 | 7時 | 10.4 | 0.071184 | 0 | 0.94144 | 0.44499 | 0.30058
2014-05-15 | 8時 | 13.7 | 0.030013 | 0 | 1.4608e-05 | 0.01605 | 0.015845
2014-05-15 | 9時 | 15.5 | 0.038264 | 0 | 0.02427 | 0.0096614 | 0.0090139
2014-05-15 | 10時 | 16.4 | 0.034594 | 0 | 0.015154 | 0.0023774 | 0.0022078
2014-05-15 | 11時 | 16.9 | 0 | 0 | 0.0076789 | 0 | 0
2014-05-15 | 12時 | 16.7 | 0 | 0 | 0.00042977 | 0 | 0
2014-05-15 | 13時 | 15.6 | 0.018576 | 0 | 0.00051742 | 0 | 4.948e-05
2014-05-15 | 14時 | 14.7 | 0.038343 | 0 | 0.0057039 | 0.0039777 | 0.0075573
2014-05-15 | 15時 | 13.5 | 0.021776 | 0 | 0.012488 | 0.01145 | 0.014936
2014-05-15 | 16時 | 12 | 0.021554 | 0 | 0.023234 | 0.018861 | 0.023464
2014-05-15 | 17時 | 10 | 0.10343 | 0 | 0.036402 | 0.027358 | 0.018396
2014-05-15 | 18時 | 8.6 | 0.12917 | 0 | 0.047872 | 0.034355 | 0.034895
2014-05-15 | 19時 | 8.1 | 0.049516 | 0 | 0.2213 | 0.014485 | 0.14355
2014-05-15 | 20時 | 7.3 | 0.36 | 0 | 0.92994 | 0.15964 | 0.33127
2014-05-15 | 21時 | 6.2 | 1.339 | 0 | 1.2014 | 0.096152 | 0.37999
2014-05-15 | 22時 | 4.9 | 2.2771 | 0 | 1.2059 | 0.39302 | 0.81852
2014-05-15 | 23時 | 4.8 | 3.5226 | 0 | 1.0887 | 0.79489 | 1.0285
2014-05-16 | 0時 | 4.5 | 3.866 | 0 | 1.1678 | 0.88389 | 1.1183
2014-05-16 | 1時 | 3.8 | 4.1736 | 0 | 1.2684 | 0.96677 | 1.207
2014-05-16 | 2時 | 3.8 | 4.3343 | 0 | 1.3242 | 1.0035 | 1.247
2014-05-16 | 3時 | 3.9 | 4.4439 | 0 | 1.3629 | 1.027 | 1.272
2014-05-16 | 4時 | 4.2 | 4.2328 | 0 | 1.3062 | 0.96738 | 1.1936
2014-05-16 | 5時 | 4.8 | 4.8694 | 0 | 1.4199 | 0.86594 | 1.0745
2014-05-16 | 6時 | 6.5 | 1.322 | 0 | 1.3139 | 0.77881 | 0.91305
2014-05-16 | 7時 | 8.8 | 0.23219 | 0 | 0.91156 | 0.434 | 0.48824
2014-05-16 | 8時 | 10.1 | 0.06899 | 0 | 0.0092712 | 0.025242 | 0.030308
2014-05-16 | 9時 | 11.7 | 0.083495 | 0 | 0.038463 | 0.02318 | 0.027158
2014-05-16 | 10時 | 12.5 | 0.077598 | 0 | 0.031293 | 0.01676 | 0.01996
2014-05-16 | 11時 | 12.7 | 0.065493 | 0 | 0.030091 | 0.017393 | 0.020547
2014-05-16 | 12時 | 10.4 | 0.059253 | 0 | 0.080214 | 0.025263 | 0.029455
2014-05-16 | 13時 | 9.7 | 0.10593 | 0 | 0.38661 | 0.029012 | 0.03498
2014-05-16 | 14時 | 9.7 | 0.77446 | 0 | 0.58584 | 0.1604 | 0.30795
2014-05-16 | 15時 | 9.9 | 0.70966 | 0 | 0.72068 | 0.40463 | 0.52507
2014-05-16 | 16時 | 10.3 | 0.57741 | 0 | 0.81319 | 0.50405 | 0.63625
2014-05-16 | 17時 | 10 | 2.3075 | 0 | 0.95119 | 0.62897 | 0.43001
2014-05-16 | 18時 | 9.6 | 2.5962 | 0 | 1.1164 | 0.74099 | 0.74619
2014-05-16 | 19時 | 9.1 | 0.8598 | 0 | 1.2029 | 0.26144 | 0.95629
2014-05-16 | 20時 | 7.9 | 1.585 | 0 | 1.3324 | 0.75617 | 0.66184
2014-05-16 | 21時 | 7.4 | 2.1073 | 0 | 1.4103 | 0.26187 | 0.51818
2014-05-16 | 22時 | 6.8 | 2.5395 | 0 | 1.2741 | 0.43314 | 0.83998
2014-05-16 | 23時 | 4.8 | 3.9037 | 0 | 1.2082 | 0.88819 | 1.1127
2014-05-17 | 0時 | 5.3 | 4.0603 | 0 | 1.2227 | 0.92061 | 1.1473
2014-05-17 | 1時 | 4.3 | 4.3536 | 0 | 1.3218 | 1.0057 | 1.2411
2014-05-17 | 2時 | 3.1 | 4.6688 | 0 | 1.4434 | 1.1002 | 1.3471
2014-05-17 | 3時 | 2.7 | 4.8658 | 0 | 1.5247 | 1.1553 | 1.4111
2014-05-17 | 4時 | 3.2 | 3.7871 | 0 | 1.4177 | 1.0407 | 1.181
2014-05-17 | 5時 | 5.8 | 2.8877 | 0 | 1.3643 | 0.788 | 0.75676
2014-05-17 | 6時 | 8.9 | 0.075509 | 0 | 1.2283 | 0.68976 | 0.54894
2014-05-17 | 7時 | 11.6 | 0.052592 | 0 | 0.82898 | 0.36899 | 0.18075
2014-05-17 | 8時 | 14.2 | 0.016856 | 0 | 0 | 0.012835 | 0.0116
2014-05-17 | 9時 | 15.8 | 0.02849 | 0 | 0.018171 | 0.0072656 | 0.0059343
2014-05-17 | 10時 | 17 | 0.02527 | 0 | 0.01118 | 0 | 0
2014-05-17 | 11時 | 18.5 | 0 | 0 | 0.00084729 | 0 | 0
2014-05-17 | 12時 | 17.6 | 0 | 0 | 0 | 0 | 0
2014-05-17 | 13時 | 18.2 | 0 | 0 | 0 | 0 | 0
2014-05-17 | 14時 | 17.6 | 0 | 0 | 0 | 0 | 0
2014-05-17 | 15時 | 16.8 | 0 | 0 | 0 | 0 | 0
2014-05-17 | 16時 | 15.5 | 0 | 0 | 0 | 0 | 0.0058783
2014-05-17 | 17時 | 13.7 | 0.017719 | 0 | 0.0001442 | 0.012058 | 0.0030037
2014-05-17 | 18時 | 11.8 | 0.062193 | 0 | 0.026568 | 0.021729 | 0.021175
2014-05-17 | 19時 | 10.2 | 0.015487 | 0 | 0.038633 | 0.0052044 | 0.034821
2014-05-17 | 20時 | 8 | 0.058841 | 0 | 0.050992 | 0.030254 | 0.026461
2014-05-17 | 21時 | 8.4 | 0.080139 | 0 | 0.27744 | 0.0082891 | 0.019726
2014-05-17 | 22時 | 6.6 | 0.64142 | 0 | 0.77859 | 0.019121 | 0.30006
2014-05-17 | 23時 | 5.5 | 2.7907 | 0 | 0.83197 | 0.40765 | 0.82825
2014-05-18 | 0時 | 4.1 | 3.5205 | 0 | 1.0535 | 0.79812 | 1.0493
2014-05-18 | 1時 | 4.1 | 3.873 | 0 | 1.174 | 0.89957 | 1.1481
2014-05-18 | 2時 | 3.7 | 4.1805 | 0 | 1.2877 | 0.98379 | 1.2364
2014-05-18 | 3時 | 3.3 | 4.4348 | 0 | 1.3847 | 1.0519 | 1.3093
2014-05-18 | 4時 | 4.2 | 3.2 | 0 | 1.2663 | 0.92609 | 1.0452
2014-05-18 | 5時 | 6.7 | 2.3325 | 0 | 1.2133 | 0.67545 | 0.63128
2014-05-18 | 6時 | 9.4 | 0.065491 | 0 | 1.1121 | 0.60806 | 0.4517
2014-05-18 | 7時 | 12.6 | 0.04016 | 0 | 0.69973 | 0.27447 | 0.069755
2014-05-18 | 8時 | 14.6 | 0.008374 | 0 | 0 | 0.010756 | 0.0091209
2014-05-18 | 9時 | 15.9 | 0.023021 | 0 | 0.014669 | 0.0060913 | 0.004523
2014-05-18 | 10時 | 17.4 | 0.019139 | 0 | 0.0088928 | 0 | 0
2014-05-18 | 11時 | 17.6 | 0 | 0 | 0.0022949 | 0 | 0
2014-05-18 | 12時 | 18.6 | 0 | 0 | 0 | 0 | 0
2014-05-18 | 13時 | 18.6 | 0 | 0 | 0 | 0 | 0
2014-05-18 | 14時 | 15.3 | 0.008513 | 0 | 0 | 0 | 0
2014-05-18 | 15時 | 12.6 | 0.016942 | 0 | 0 | 0.0020636 | 0.0087048
2014-05-18 | 16時 | 8.6 | 0.035517 | 0 | 0.012616 | 0.022943 | 0.029409
2014-05-18 | 17時 | 6.3 | 0.15406 | 0 | 0.042287 | 0.035257 | 0.028332
2014-05-18 | 18時 | 6.1 | 0.57896 | 0 | 0.055597 | 0.041449 | 0.043886
2014-05-18 | 19時 | 5.6 | 0.20195 | 0 | 0.18964 | 0.02229 | 0.48072
2014-05-18 | 20時 | 5.3 | 1.0524 | 0 | 1.0623 | 0.43348 | 0.58318
2014-05-18 | 21時 | 5.2 | 1.8888 | 0 | 1.3425 | 0.22034 | 0.5287
2014-05-18 | 22時 | 5.1 | 2.4405 | 0 | 1.2744 | 0.43613 | 0.87835
2014-05-18 | 23時 | 5.4 | 3.5497 | 0 | 1.1112 | 0.80051 | 1.0418
2014-05-19 | 0時 | 5.6 | 3.7599 | 0 | 1.1382 | 0.84993 | 1.0841
2014-05-19 | 1時 | 5.4 | 3.9389 | 0 | 1.1851 | 0.89359 | 1.1265
2014-05-19 | 2時 | 4.5 | 4.1891 | 0 | 1.2727 | 0.96511 | 1.2017
2014-05-19 | 3時 | 4 | 4.3747 | 0 | 1.342 | 1.0158 | 1.2566
2014-05-19 | 4時 | 3.7 | 4.1398 | 0 | 1.3066 | 0.9709 | 1.1862
2014-05-19 | 5時 | 4.6 | 4.6954 | 0 | 1.3895 | 0.83752 | 1.0323
2014-05-19 | 6時 | 5.5 | 0.63217 | 0 | 1.3524 | 0.80777 | 0.84153
2014-05-19 | 7時 | 8.6 | 0.084608 | 0 | 1.0124 | 0.51789 | 0.44208
2014-05-19 | 8時 | 13.6 | 0.036035 | 0 | 0.00052873 | 0.016552 | 0.017939
2014-05-19 | 9時 | 18.1 | 0.021672 | 0 | 0.017216 | 0.0038345 | 0.0034726
2014-05-19 | 10時 | 20.2 | 0.0051323 | 0 | 0.0023703 | 0 | 0
2014-05-19 | 11時 | 22.3 | 0 | 0 | 0 | 0 | 0
2014-05-19 | 12時 | 22.1 | 0 | 0 | 0 | 0 | 0
2014-05-19 | 13時 | 21.4 | 0 | 0 | 0 | 0 | 0
2014-05-19 | 14時 | 18.6 | 0 | 0 | 0 | 0 | 0
2014-05-19 | 15時 | 16.7 | 0 | 0 | 0 | 0 | 0
2014-05-19 | 16時 | 14.7 | 0 | 0 | 0 | 0 | 0
2014-05-19 | 17時 | 13.7 | 0 | 0 | 0 | 0 | 0
2014-05-19 | 18時 | 13.3 | 0.0041436 | 0 | 0.00055182 | 0.0062972 | 0.002548
2014-05-19 | 19時 | 10.9 | 0 | 0 | 0.02996 | 0 | 0.02805
2014-05-19 | 20時 | 10.1 | 0.028563 | 0 | 0.040504 | 0.021675 | 0.017723
2014-05-19 | 21時 | 9.1 | 0.062642 | 0 | 0.048501 | 0.0036257 | 0.014531
2014-05-19 | 22時 | 8.4 | 0.086172 | 0 | 0.20939 | 0.01242 | 0.029978
2014-05-19 | 23時 | 8.5 | 1.1704 | 0 | 0.3937 | 0.027969 | 0.25338
2014-05-20 | 0時 | 6.2 | 2.6577 | 0 | 0.73011 | 0.38698 | 0.75994
2014-05-20 | 1時 | 6 | 3.137 | 0 | 0.88795 | 0.67425 | 0.90795
2014-05-20 | 2時 | 5 | 3.5927 | 0 | 1.056 | 0.81683 | 1.0515
2014-05-20 | 3時 | 4.1 | 3.9669 | 0 | 1.2017 | 0.92738 | 1.1684
2014-05-20 | 4時 | 6.4 | 2.4436 | 0 | 1.0139 | 0.73755 | 0.82089
2014-05-20 | 5時 | 8.9 | 0.86432 | 0 | 0.72818 | 0.4828 | 0.41006
2014-05-20 | 6時 | 12.7 | 0.093997 | 0 | 0.52876 | 0.12588 | 0.019544
2014-05-20 | 7時 | 17 | 0 | 0 | 0.21211 | 0.0042963 | 0.0076544
2014-05-20 | 8時 | 21.1 | 0 | 0 | 0 | 0 | 0
2014-05-20 | 9時 | 24 | 0 | 0 | 0 | 0 | 0
2014-05-20 | 10時 | 25.4 | 0 | 0 | 0 | 0 | 0
2014-05-20 | 11時 | 27 | 0 | 0 | 0 | 0 | 0
2014-05-20 | 12時 | 24.6 | 0 | 0 | 0 | 0 | 0
2014-05-20 | 13時 | 19.8 | 0 | 0 | 0 | 0 | 0
2014-05-20 | 14時 | 17.1 | 0 | 0 | 0 | 0 | 0
2014-05-20 | 15時 | 16.3 | 0 | 0 | 0 | 0 | 0
2014-05-20 | 16時 | 14.9 | 0 | 0 | 0 | 0 | 0
2014-05-20 | 17時 | 11.6 | 0 | 0 | 0 | 0 | 0
2014-05-20 | 18時 | 9.6 | 0 | 0 | 0 | 0 | 0
2014-05-20 | 19時 | 8.7 | 0 | 0 | 0 | 0 | 0
2014-05-20 | 20時 | 8 | 0 | 0 | 0.025134 | 0 | 0
2014-05-20 | 21時 | 6.8 | 0.043727 | 0 | 0.046893 | 0 | 0.0049546
2014-05-20 | 22時 | 7 | 0.12194 | 0 | 0.036248 | 0.017623 | 0.034109
2014-05-20 | 23時 | 6.5 | 1.0175 | 0 | 0.14985 | 0.03046 | 0.085398
2014-05-21 | 0時 | 5.5 | 2.5188 | 0 | 0.52352 | 0.19347 | 0.55633
2014-05-21 | 1時 | 4.4 | 3.191 | 0 | 0.89894 | 0.64653 | 0.91969
2014-05-21 | 2時 | 4.2 | 3.5791 | 0 | 1.0604 | 0.80963 | 1.0539
2014-05-21 | 3時 | 3.8 | 3.8934 | 0 | 1.1865 | 0.90651 | 1.1516
2014-05-21 | 4時 | 4 | 3.332 | 0 | 1.1321 | 0.83753 | 1.0146
2014-05-21 | 5時 | 6.3 | 1.5165 | 0 | 0.90598 | 0.6245 | 0.60649
2014-05-21 | 6時 | 8.8 | 0.28675 | 0 | 0.81568 | 0.35288 | 0.22445
2014-05-21 | 7時 | 12 | 0.037795 | 0 | 0.63318 | 0.030268 | 0.02447
2014-05-21 | 8時 | 15.8 | 0 | 0 | 0 | 0 | 0
2014-05-21 | 9時 | 18.9 | 0 | 0 | 0 | 0 | 0
2014-05-21 | 10時 | 21.3 | 0 | 0 | 0 | 0 | 0
2014-05-21 | 11時 | 22.6 | 0 | 0 | 0 | 0 | 0
2014-05-21 | 12時 | 22.2 | 0 | 0 | 0 | 0 | 0
2014-05-21 | 13時 | 21.8 | 0 | 0 | 0 | 0 | 0
2014-05-21 | 14時 | 20.4 | 0 | 0 | 0 | 0 | 0
2014-05-21 | 15時 | 19.2 | 0 | 0 | 0 | 0 | 0
2014-05-21 | 16時 | 18.5 | 0 | 0 | 0 | 0 | 0
2014-05-21 | 17時 | 16.9 | 0 | 0 | 0 | 0 | 0
2014-05-21 | 18時 | 15.3 | 0 | 0 | 0 | 0 | 0
2014-05-21 | 19時 | 12.7 | 0 | 0 | 0 | 0 | 0
2014-05-21 | 20時 | 12.2 | 0 | 0 | 0 | 0 | 0
2014-05-21 | 21時 | 11.1 | 0 | 0 | 0.011275 | 0 | 0
2014-05-21 | 22時 | 11.5 | 0.017308 | 0 | 0.010046 | 0 | 0
2014-05-21 | 23時 | 10.5 | 0.083299 | 0 | 0.018454 | 0 | 0.013404
2014-05-22 | 0時 | 10 | 0.20359 | 0 | 0.024618 | 0.017703 | 0.026354
2014-05-22 | 1時 | 9 | 1.2158 | 0 | 0.031044 | 0.024097 | 0.088298
2014-05-22 | 2時 | 8.4 | 2.1349 | 0 | 0.25968 | 0.14036 | 0.40904
2014-05-22 | 3時 | 8.1 | 2.5551 | 0 | 0.55184 | 0.41162 | 0.67838
2014-05-22 | 4時 | 8.7 | 1.794 | 0 | 0.55586 | 0.41561 | 0.52805
2014-05-22 | 5時 | 11.2 | 0.50608 | 0 | 0.53706 | 0.19545 | 0.12954
2014-05-22 | 6時 | 14.5 | 0 | 0 | 0.39459 | 0.086299 | 0.019626
2014-05-22 | 7時 | 17.7 | 0 | 0 | 0.020616 | 0.0085064 | 0.0052397
2014-05-22 | 8時 | 21.4 | 0 | 0 | 0 | 0 | 0
2014-05-22 | 9時 | 23.8 | 0 | 0 | 0 | 0 | 0
2014-05-22 | 10時 | 25.6 | 0 | 0 | 0 | 0 | 0
2014-05-22 | 11時 | 27.3 | 0 | 0 | 0 | 0 | 0
2014-05-22 | 12時 | 28.3 | 0 | 0 | 0 | 0 | 0
2014-05-22 | 13時 | 29 | 0 | 0 | 0 | 0 | 0
2014-05-22 | 14時 | 28.7 | 0 | 0 | 0 | 0 | 0
2014-05-22 | 15時 | 26.7 | 0 | 0 | 0 | 0 | 0
2014-05-22 | 16時 | 24.6 | 0 | 0 | 0 | 0 | 0
2014-05-22 | 17時 | 22.7 | 0 | 0 | 0 | 0 | 0
2014-05-22 | 18時 | 20.8 | 0 | 0 | 0 | 0 | 0
2014-05-22 | 19時 | 16.7 | 0 | 0 | 0 | 0 | 0
2014-05-22 | 20時 | 16.3 | 0 | 0 | 0 | 0 | 0
2014-05-22 | 21時 | 15.2 | 0 | 0 | 0 | 0 | 0
2014-05-22 | 22時 | 13.6 | 0 | 0 | 0 | 0 | 0
2014-05-22 | 23時 | 12.1 | 0 | 0 | 0 | 0 | 0
2014-05-23 | 0時 | 11.4 | 0 | 0 | 0 | 0 | 0
2014-05-23 | 1時 | 11 | 0 | 0 | 0 | 0 | 0
2014-05-23 | 2時 | 10.2 | 0.044636 | 0 | 0 | 0 | 0
2014-05-23 | 3時 | 9.6 | 0.084088 | 0 | 0.0025584 | 0 | 0.016858
2014-05-23 | 4時 | 10.4 | 0.080296 | 0 | 0.017059 | 0.012207 | 0.019955
2014-05-23 | 5時 | 12.9 | 0.065632 | 0 | 0.021553 | 0.0087816 | 0.011381
2014-05-23 | 6時 | 16.7 | 0 | 0 | 0.018785 | 0.0077519 | 0.0064668
2014-05-23 | 7時 | 20.8 | 0 | 0 | 0.0011602 | 0 | 0
2014-05-23 | 8時 | 24.5 | 0 | 0 | 0 | 0 | 0
2014-05-23 | 9時 | 27.3 | 0 | 0 | 0 | 0 | 0
2014-05-23 | 10時 | 29.3 | 0 | 0 | 0 | 0 | 0
2014-05-23 | 11時 | 29.5 | 0 | 0 | 0 | 0 | 0
2014-05-23 | 12時 | 30.1 | 0 | 0 | 0 | 0 | 0
2014-05-23 | 13時 | 29.6 | 0 | 0 | 0 | 0 | 0
2014-05-23 | 14時 | 28.7 | 0 | 0 | 0 | 0 | 0
2014-05-23 | 15時 | 27.4 | 0 | 0 | 0 | 0 | 0
2014-05-23 | 16時 | 24.7 | 0 | 0 | 0 | 0 | 0
2014-05-23 | 17時 | 22.1 | 0 | 0 | 0 | 0 | 0
2014-05-23 | 18時 | 19.3 | 0 | 0 | 0 | 0 | 0
2014-05-23 | 19時 | 17.1 | 0 | 0 | 0 | 0 | 0
2014-05-23 | 20時 | 15.6 | 0 | 0 | 0 | 0 | 0
2014-05-23 | 21時 | 14.5 | 0 | 0 | 0 | 0 | 0
2014-05-23 | 22時 | 13.8 | 0 | 0 | 0 | 0 | 0
2014-05-23 | 23時 | 12.1 | 0 | 0 | 0 | 0 | 0
2014-05-24 | 0時 | 11.1 | 0 | 0 | 0 | 0 | 0
2014-05-24 | 1時 | 10.6 | 0 | 0 | 0 | 0 | 0
2014-05-24 | 2時 | 9.5 | 0.000172 | 0 | 0 | 0 | 0
2014-05-24 | 3時 | 9.3 | 0.067052 | 0 | 0 | 0 | 0.0016837
2014-05-24 | 4時 | 9.2 | 0.083962 | 0 | 0.0063245 | 0.0022766 | 0.020002
2014-05-24 | 5時 | 9.9 | 0.41058 | 0 | 0.026861 | 0.013363 | 0.021282
2014-05-24 | 6時 | 12 | 0 | 0 | 0.032136 | 0.018595 | 0.022457
2014-05-24 | 7時 | 14.1 | 0 | 0 | 0.024049 | 0.012256 | 0.013088
2014-05-24 | 8時 | 17.7 | 0 | 0 | 0 | 0 | 0
2014-05-24 | 9時 | 20 | 0 | 0 | 0 | 0 | 0
2014-05-24 | 10時 | 20.9 | 0 | 0 | 0 | 0 | 0
2014-05-24 | 11時 | 22.3 | 0 | 0 | 0 | 0 | 0
2014-05-24 | 12時 | 22.6 | 0 | 0 | 0 | 0 | 0
2014-05-24 | 13時 | 22.3 | 0 | 0 | 0 | 0 | 0
2014-05-24 | 14時 | 21.7 | 0 | 0 | 0 | 0 | 0
2014-05-24 | 15時 | 20.3 | 0 | 0 | 0 | 0 | 0
2014-05-24 | 16時 | 19 | 0 | 0 | 0 | 0 | 0
2014-05-24 | 17時 | 17 | 0 | 0 | 0 | 0 | 0
2014-05-24 | 18時 | 14.3 | 0 | 0 | 0 | 0 | 0
2014-05-24 | 19時 | 12 | 0 | 0 | 0 | 0 | 0
2014-05-24 | 20時 | 10.4 | 0 | 0 | 0 | 0 | 0
2014-05-24 | 21時 | 9.9 | 0 | 0 | 0.023915 | 0 | 0
2014-05-24 | 22時 | 9.5 | 0 | 0 | 0.027067 | 0 | 0.0044118
2014-05-24 | 23時 | 8.6 | 0.084723 | 0 | 0.026295 | 0.0076789 | 0.026531
2014-05-25 | 0時 | 7.8 | 0.11583 | 0 | 0.032941 | 0.024266 | 0.033982
2014-05-25 | 1時 | 7.2 | 1.0913 | 0 | 0.19918 | 0.029497 | 0.22895
2014-05-25 | 2時 | 5.7 | 2.4263 | 0 | 0.5038 | 0.28647 | 0.63163
2014-05-25 | 3時 | 5 | 3.0053 | 0 | 0.86473 | 0.65788 | 0.90076
2014-05-25 | 4時 | 5.8 | 2.1375 | 0 | 0.82503 | 0.60651 | 0.72615
2014-05-25 | 5時 | 9.1 | 0.94703 | 0 | 0.77646 | 0.35721 | 0.2948
2014-05-25 | 6時 | 11.6 | 0.023801 | 0 | 0.69281 | 0.30363 | 0.13515
2014-05-25 | 7時 | 14 | 0.00571 | 0 | 0.33416 | 0.031018 | 0.018152
2014-05-25 | 8時 | 14.8 | 0 | 0 | 0 | 0.0056639 | 0.0037817
2014-05-25 | 9時 | 16.5 | 0 | 0 | 0.0020518 | 0.0014359 | 0
2014-05-25 | 10時 | 18.4 | 0 | 0 | 0 | 0 | 0
2014-05-25 | 11時 | 20.2 | 0 | 0 | 0 | 0 | 0
2014-05-25 | 12時 | 21 | 0 | 0 | 0 | 0 | 0
2014-05-25 | 13時 | 21.7 | 0 | 0 | 0 | 0 | 0
2014-05-25 | 14時 | 22.4 | 0 | 0 | 0 | 0 | 0
2014-05-25 | 15時 | 20.5 | 0 | 0 | 0 | 0 | 0
2014-05-25 | 16時 | 19 | 0 | 0 | 0 | 0 | 0
2014-05-25 | 17時 | 16.9 | 0 | 0 | 0 | 0 | 0
2014-05-25 | 18時 | 15.5 | 0 | 0 | 0 | 0 | 0
2014-05-25 | 19時 | 14.5 | 0 | 0 | 0 | 0 | 0
2014-05-25 | 20時 | 13.4 | 0 | 0 | 0 | 0 | 0
2014-05-25 | 21時 | 12.2 | 0 | 0 | 0.017869 | 0 | 0
2014-05-25 | 22時 | 10.8 | 0 | 0 | 0.022576 | 0 | 0.0016536
2014-05-25 | 23時 | 9.8 | 0.070441 | 0 | 0.021835 | 0.0040305 | 0.023314
2014-05-26 | 0時 | 9 | 0.10524 | 0 | 0.028231 | 0.021133 | 0.030345
2014-05-26 | 1時 | 8.3 | 1.0175 | 0 | 0.081857 | 0.026383 | 0.1716
2014-05-26 | 2時 | 7.7 | 2.1317 | 0 | 0.35393 | 0.19494 | 0.53904
2014-05-26 | 3時 | 7.5 | 2.5739 | 0 | 0.66837 | 0.50362 | 0.73884
2014-05-26 | 4時 | 8 | 1.7069 | 0 | 0.61963 | 0.45769 | 0.55977
2014-05-26 | 5時 | 9.7 | 0.74421 | 0 | 0.64853 | 0.27851 | 0.21454
2014-05-26 | 6時 | 12.6 | 0.010675 | 0 | 0.54922 | 0.20577 | 0.048823
2014-05-26 | 7時 | 16.9 | 0 | 0 | 0.061414 | 0.011552 | 0.0087491
2014-05-26 | 8時 | 20.4 | 0 | 0 | 0 | 0 | 0
2014-05-26 | 9時 | 21.9 | 0 | 0 | 0 | 0 | 0
2014-05-26 | 10時 | 24.9 | 0 | 0 | 0 | 0 | 0
2014-05-26 | 11時 | 27.2 | 0 | 0 | 0 | 0 | 0
2014-05-26 | 12時 | 27.3 | 0 | 0 | 0 | 0 | 0
2014-05-26 | 13時 | 27.8 | 0 | 0 | 0 | 0 | 0
2014-05-26 | 14時 | 27.7 | 0 | 0 | 0 | 0 | 0
2014-05-26 | 15時 | 26.6 | 0 | 0 | 0 | 0 | 0
2014-05-26 | 16時 | 24.7 | 0 | 0 | 0 | 0 | 0
2014-05-26 | 17時 | 22.5 | 0 | 0 | 0 | 0 | 0
2014-05-26 | 18時 | 20.4 | 0 | 0 | 0 | 0 | 0
2014-05-26 | 19時 | 17.9 | 0 | 0 | 0 | 0 | 0
2014-05-26 | 20時 | 14.4 | 0 | 0 | 0 | 0 | 0
2014-05-26 | 21時 | 12.9 | 0 | 0 | 0 | 0 | 0
2014-05-26 | 22時 | 12.1 | 0 | 0 | 0 | 0 | 0
2014-05-26 | 23時 | 12.2 | 0 | 0 | 0 | 0 | 0
2014-05-27 | 0時 | 11.5 | 0 | 0 | 0 | 0 | 0
2014-05-27 | 1時 | 11.4 | 0 | 0 | 0 | 0 | 0
2014-05-27 | 2時 | 11 | 0.052034 | 0 | 0 | 0 | 0.0010047
2014-05-27 | 3時 | 9.9 | 0.083126 | 0 | 0.0086049 | 0.0032289 | 0.020834
2014-05-27 | 4時 | 10.8 | 0.078114 | 0 | 0.017169 | 0.013202 | 0.020058
2014-05-27 | 5時 | 12.8 | 0.057305 | 0 | 0.012258 | 0.0091157 | 0.012233
2014-05-27 | 6時 | 16.5 | 0.022412 | 0 | 0.0084772 | 0 | 0
2014-05-27 | 7時 | 19.8 | 0 | 0 | 0.0017492 | 0 | 0
2014-05-27 | 8時 | 23.3 | 0 | 0 | 0 | 0 | 0
2014-05-27 | 9時 | 25.9 | 0 | 0 | 0 | 0 | 0
2014-05-27 | 10時 | 27.8 | 0 | 0 | 0 | 0 | 0
2014-05-27 | 11時 | 28.4 | 0 | 0 | 0 | 0 | 0
2014-05-27 | 12時 | 29.5 | 0 | 0 | 0 | 0 | 0
2014-05-27 | 13時 | 28 | 0 | 0 | 0 | 0 | 0
2014-05-27 | 14時 | 27.9 | 0 | 0 | 0 | 0 | 0
2014-05-27 | 15時 | 27.1 | 0 | 0 | 0 | 0 | 0
2014-05-27 | 16時 | 24.6 | 0 | 0 | 0 | 0 | 0
2014-05-27 | 17時 | 23 | 0 | 0 | 0 | 0 | 0
2014-05-27 | 18時 | 20.9 | 0 | 0 | 0 | 0 | 0
2014-05-27 | 19時 | 18.2 | 0 | 0 | 0 | 0 | 0
2014-05-27 | 20時 | 16.2 | 0 | 0 | 0 | 0 | 0
2014-05-27 | 21時 | 14.2 | 0 | 0 | 0 | 0 | 0
2014-05-27 | 22時 | 13.6 | 0 | 0 | 0 | 0 | 0
2014-05-27 | 23時 | 12.6 | 0 | 0 | 0 | 0 | 0
2014-05-28 | 0時 | 12.3 | 0 | 0 | 0 | 0 | 0
2014-05-28 | 1時 | 11.9 | 0 | 0 | 0 | 0 | 0
2014-05-28 | 2時 | 10.9 | 0 | 0 | 0 | 0 | 0
2014-05-28 | 3時 | 10.5 | 0.0059725 | 0 | 0 | 0 | 0
2014-05-28 | 4時 | 11.5 | 0.047171 | 0 | 0 | 0 | 0
2014-05-28 | 5時 | 13.4 | 0.04534 | 0 | 0 | 0 | 0.00075634
2014-05-28 | 6時 | 15 | 0.036317 | 0 | 0 | 0 | 0.0017445
2014-05-28 | 7時 | 15.4 | 0 | 0 | 0.00979 | 0 | 0.0068537
2014-05-28 | 8時 | 16.8 | 0 | 0 | 0 | 0 | 0
2014-05-28 | 9時 | 18.1 | 0 | 0 | 0 | 0 | 0
2014-05-28 | 10時 | 20.6 | 0 | 0 | 0 | 0 | 0
2014-05-28 | 11時 | 21.2 | 0 | 0 | 0 | 0 | 0
2014-05-28 | 12時 | 22.7 | 0 | 0 | 0 | 0 | 0
2014-05-28 | 13時 | 21.7 | 0 | 0 | 0 | 0 | 0
2014-05-28 | 14時 | 20.2 | 0 | 0 | 0 | 0 | 0
2014-05-28 | 15時 | 19.7 | 0 | 0 | 0 | 0 | 0
2014-05-28 | 16時 | 19.6 | 0 | 0 | 0 | 0 | 0
2014-05-28 | 17時 | 19.2 | 0 | 0 | 0 | 0 | 0
2014-05-28 | 18時 | 16.5 | 0 | 0 | 0 | 0 | 0
2014-05-28 | 19時 | 14.2 | 0 | 0 | 0 | 0 | 0
2014-05-28 | 20時 | 12.3 | 0 | 0 | 0 | 0 | 0
2014-05-28 | 21時 | 11.6 | 0 | 0 | 0 | 0 | 0
2014-05-28 | 22時 | 10.6 | 0 | 0 | 0 | 0 | 0
2014-05-28 | 23時 | 10.4 | 0.024961 | 0 | 0.0112 | 0 | 0
2014-05-29 | 0時 | 9.6 | 0.081313 | 0 | 0.020282 | 0.0047657 | 0.018401
2014-05-29 | 1時 | 9 | 0.45489 | 0 | 0.026985 | 0.019899 | 0.028542
2014-05-29 | 2時 | 8.4 | 1.3192 | 0 | 0.16026 | 0.035383 | 0.23233
2014-05-29 | 3時 | 8.4 | 2.0497 | 0 | 0.31652 | 0.23497 | 0.4841
2014-05-29 | 4時 | 9.3 | 1.1178 | 0 | 0.3952 | 0.26025 | 0.36819
2014-05-29 | 5時 | 11.6 | 0.24108 | 0 | 0.39827 | 0.082547 | 0.059291
2014-05-29 | 6時 | 15 | 0 | 0 | 0.24315 | 0.016496 | 0.016324
2014-05-29 | 7時 | 19.3 | 0 | 0 | 0.012461 | 0.002081 | 0
2014-05-29 | 8時 | 21.7 | 0 | 0 | 0 | 0 | 0
2014-05-29 | 9時 | 23.6 | 0 | 0 | 0 | 0 | 0
2014-05-29 | 10時 | 23.6 | 0 | 0 | 0 | 0 | 0
2014-05-29 | 11時 | 24.7 | 0 | 0 | 0 | 0 | 0
2014-05-29 | 12時 | 25.4 | 0 | 0 | 0 | 0 | 0
2014-05-29 | 13時 | 24.8 | 0 | 0 | 0 | 0 | 0
2014-05-29 | 14時 | 24 | 0 | 0 | 0 | 0 | 0
2014-05-29 | 15時 | 21.4 | 0 | 0 | 0 | 0 | 0
2014-05-29 | 16時 | 20 | 0 | 0 | 0 | 0 | 0
2014-05-29 | 17時 | 19.1 | 0 | 0 | 0 | 0 | 0
2014-05-29 | 18時 | 18 | 0 | 0 | 0 | 0 | 0
2014-05-29 | 19時 | 16.4 | 0 | 0 | 0 | 0 | 0
2014-05-29 | 20時 | 14.1 | 0 | 0 | 0 | 0 | 0
2014-05-29 | 21時 | 12.6 | 0 | 0 | 0 | 0 | 0
2014-05-29 | 22時 | 11.1 | 0 | 0 | 0 | 0 | 0
2014-05-29 | 23時 | 10.6 | 0 | 0 | 0 | 0 | 0
2014-05-30 | 0時 | 9.1 | 0.0018958 | 0 | 0 | 0 | 0
2014-05-30 | 1時 | 9.6 | 0.068631 | 0 | 0.010098 | 0 | 0.013071
2014-05-30 | 2時 | 9.7 | 0.086991 | 0 | 0.020155 | 0.012598 | 0.023313
2014-05-30 | 3時 | 8.9 | 0.68967 | 0 | 0.026505 | 0.020358 | 0.062887
2014-05-30 | 4時 | 8.5 | 1.3937 | 0 | 0.12109 | 0.044322 | 0.2354
2014-05-30 | 5時 | 8.7 | 2.183 | 0 | 0.36222 | 0.15408 | 0.36412
2014-05-30 | 6時 | 8.8 | 0.18042 | 0 | 0.76128 | 0.39768 | 0.59542
2014-05-30 | 7時 | 9 | 0.27983 | 0 | 0.78202 | 0.43809 | 0.58232
2014-05-30 | 8時 | 9.3 | 0.19162 | 0 | 0.0073485 | 0.2394 | 0.38826
2014-05-30 | 9時 | 9.1 | 0.49837 | 0 | 0.3462 | 0.21399 | 0.33316
2014-05-30 | 10時 | 11 | 0.080966 | 0 | 0.15795 | 0.022829 | 0.028324
2014-05-30 | 11時 | 11.9 | 0.061014 | 0 | 0.041461 | 0.018953 | 0.023553
2014-05-30 | 12時 | 11.7 | 0.038581 | 0 | 0.25891 | 0.022015 | 0.026763
2014-05-30 | 13時 | 10.9 | 0.083014 | 0 | 0.42674 | 0.069461 | 0.18598
2014-05-30 | 14時 | 10.1 | 0.70971 | 0 | 0.58822 | 0.28078 | 0.40411
2014-05-30 | 15時 | 9.9 | 0.49919 | 0 | 0.70863 | 0.41114 | 0.53262
2014-05-30 | 16時 | 8.9 | 0.55174 | 0 | 0.88874 | 0.56986 | 0.70943
2014-05-30 | 17時 | 8.2 | 2.6387 | 0 | 1.0541 | 0.7048 | 0.51675
2014-05-30 | 18時 | 7.8 | 2.991 | 0 | 1.2378 | 0.83048 | 0.85095
2014-05-30 | 19時 | 7.2 | 0.9829 | 0 | 1.3423 | 0.36138 | 1.0741
2014-05-30 | 20時 | 6.9 | 1.5777 | 0 | 1.4264 | 0.81384 | 0.73353
2014-05-30 | 21時 | 6.8 | 2.0246 | 0 | 1.4717 | 0.2935 | 0.55982
2014-05-30 | 22時 | 6.7 | 2.3616 | 0 | 1.2932 | 0.43261 | 0.84425
2014-05-30 | 23時 | 6.6 | 3.3925 | 0 | 1.0898 | 0.77529 | 0.99154
2014-05-31 | 0時 | 6.4 | 3.5782 | 0 | 1.1059 | 0.82234 | 1.0365
2014-05-31 | 1時 | 6.4 | 3.674 | 0 | 1.1219 | 0.84278 | 1.0577
2014-05-31 | 2時 | 6.4 | 3.7391 | 0 | 1.1375 | 0.85601 | 1.0718
2014-05-31 | 3時 | 6.6 | 3.7466 | 0 | 1.137 | 0.85441 | 1.0673
2014-05-31 | 4時 | 7 | 3.3286 | 0 | 1.0182 | 0.74609 | 0.92848
2014-05-31 | 5時 | 7.7 | 3.5866 | 0 | 1.0834 | 0.60839 | 0.76976
2014-05-31 | 6時 | 9 | 0.43157 | 0 | 1.0062 | 0.55307 | 0.65436
2014-05-31 | 7時 | 12.7 | 0.037483 | 0 | 0.58064 | 0.19451 | 0.12598
2014-05-31 | 8時 | 14.2 | 0.0087637 | 0 | 0 | 0.010244 | 0.011613
2014-05-31 | 9時 | 16.8 | 0.010049 | 0 | 0.0077015 | 0.0035305 | 0.0033887
2014-05-31 | 10時 | 19.3 | 0 | 0 | 0.00016588 | 0 | 0
2014-05-31 | 11時 | 21.7 | 0 | 0 | 0 | 0 | 0
2014-05-31 | 12時 | 21 | 0 | 0 | 0 | 0 | 0
2014-05-31 | 13時 | 21.2 | 0 | 0 | 0 | 0 | 0
2014-05-31 | 14時 | 20.9 | 0 | 0 | 0 | 0 | 0
2014-05-31 | 15時 | 19 | 0 | 0 | 0 | 0 | 0
2014-05-31 | 16時 | 18.8 | 0 | 0 | 0 | 0 | 0
2014-05-31 | 17時 | 17.9 | 0 | 0 | 0 | 0 | 0
2014-05-31 | 18時 | 15.1 | 0 | 0 | 0 | 0 | 0
2014-05-31 | 19時 | 13.2 | 0 | 0 | 0 | 0 | 0
2014-05-31 | 20時 | 12.4 | 0 | 0 | 0.0075696 | 0 | 0
2014-05-31 | 21時 | 11.5 | 0 | 0 | 0.025831 | 0 | 0
2014-05-31 | 22時 | 10.9 | 0 | 0 | 0.02384 | 0 | 0.0062161
2014-05-31 | 23時 | 10.1 | 0.069384 | 0 | 0.02063 | 0.0056304 | 0.022127
2014-06-01 | 0時 | 9.8 | 0.094851 | 0 | 0.024251 | 0.018121 | 0.026558
2014-06-01 | 1時 | 9.6 | 0.8451 | 0 | 0.063051 | 0.021151 | 0.1228
2014-06-01 | 2時 | 9.5 | 1.7085 | 0 | 0.22665 | 0.11093 | 0.37505
2014-06-01 | 3時 | 9.2 | 2.0759 | 0 | 0.45616 | 0.3221 | 0.55106
2014-06-01 | 4時 | 9.3 | 2.1364 | 0 | 0.4948 | 0.38337 | 0.55925
2014-06-01 | 5時 | 9.2 | 2.7045 | 0 | 0.72984 | 0.39098 | 0.55465
2014-06-01 | 6時 | 9.2 | 0.44614 | 0 | 0.89424 | 0.53678 | 0.68216
2014-06-01 | 7時 | 9.3 | 0.36525 | 0 | 0.78783 | 0.43361 | 0.55698
2014-06-01 | 8時 | 10 | 0.062783 | 0 | 0.0039104 | 0.13943 | 0.26651
2014-06-01 | 9時 | 10.7 | 0.28936 | 0 | 0.20504 | 0.14417 | 0.24653
2014-06-01 | 10時 | 11.3 | 0.33299 | 0 | 0.30648 | 0.048024 | 0.12958
2014-06-01 | 11時 | 12.8 | 0.057875 | 0 | 0.19076 | 0.019116 | 0.029082
2014-06-01 | 12時 | 12.4 | 0.031 | 0 | 0.18426 | 0.019192 | 0.031778
2014-06-01 | 13時 | 10.9 | 0.078292 | 0 | 0.31923 | 0.04798 | 0.14112
2014-06-01 | 14時 | 9.5 | 0.62689 | 0 | 0.51969 | 0.251 | 0.35767
2014-06-01 | 15時 | 9.9 | 0.39288 | 0 | 0.64323 | 0.36703 | 0.47939
2014-06-01 | 16時 | 9.6 | 0.3712 | 0 | 0.79717 | 0.50255 | 0.63222
2014-06-01 | 17時 | 9.7 | 2.0856 | 0 | 0.92429 | 0.60148 | 0.39967
2014-06-01 | 18時 | 9.2 | 2.4261 | 0 | 1.0957 | 0.72395 | 0.7279
2014-06-01 | 19時 | 8.9 | 0.59127 | 0 | 1.1708 | 0.23404 | 0.92682
2014-06-01 | 20時 | 9 | 1.1023 | 0 | 1.216 | 0.65676 | 0.5538
2014-06-01 | 21時 | 8.9 | 1.5171 | 0 | 1.2459 | 0.12851 | 0.36986
2014-06-01 | 22時 | 8.8 | 1.8153 | 0 | 1.0532 | 0.25796 | 0.64319
2014-06-01 | 23時 | 8.8 | 2.8159 | 0 | 0.83755 | 0.59206 | 0.78102
2014-06-02 | 0時 | 8.6 | 2.9821 | 0 | 0.84441 | 0.63357 | 0.8197
2014-06-02 | 1時 | 8.6 | 3.0682 | 0 | 0.85571 | 0.65191 | 0.8386
2014-06-02 | 2時 | 8.4 | 3.1538 | 0 | 0.87909 | 0.67318 | 0.86148
2014-06-02 | 3時 | 8.6 | 3.1633 | 0 | 0.87855 | 0.6716 | 0.85855
2014-06-02 | 4時 | 8.7 | 2.936 | 0 | 0.80505 | 0.60361 | 0.77528
2014-06-02 | 5時 | 8.7 | 3.243 | 0 | 0.93212 | 0.5183 | 0.67262
2014-06-02 | 6時 | 8.6 | 0.86805 | 0 | 1.0612 | 0.64052 | 0.78073
2014-06-02 | 7時 | 9 | 0.76686 | 0 | 0.93864 | 0.53084 | 0.65501
2014-06-02 | 8時 | 9.5 | 0.30278 | 0 | 0.0086002 | 0.23119 | 0.35766
2014-06-02 | 9時 | 9.1 | 0.85212 | 0 | 0.45607 | 0.27548 | 0.38425
2014-06-02 | 10時 | 10.4 | 0.75732 | 0 | 0.47673 | 0.16073 | 0.25216
2014-06-02 | 11時 | 12.5 | 0.11822 | 0 | 0.31343 | 0.029759 | 0.089633
2014-06-02 | 12時 | 13.7 | 0.020733 | 0 | 0.025742 | 0.014206 | 0.01792
2014-06-02 | 13時 | 12.4 | 0.065981 | 0 | 0.028951 | 0.018015 | 0.02181
2014-06-02 | 14時 | 12.3 | 0.073461 | 0 | 0.14356 | 0.020243 | 0.024415
2014-06-02 | 15時 | 11.7 | 0.049117 | 0 | 0.40202 | 0.057155 | 0.17413
2014-06-02 | 16時 | 11.2 | 0.03787 | 0 | 0.58474 | 0.32644 | 0.44047
2014-06-02 | 17時 | 10.6 | 1.2879 | 0 | 0.77855 | 0.49812 | 0.28128
2014-06-02 | 18時 | 9.9 | 2.0082 | 0 | 0.98546 | 0.6504 | 0.64305
2014-06-02 | 19時 | 9.7 | 0.3433 | 0 | 1.0716 | 0.1674 | 0.85116
2014-06-02 | 20時 | 9.6 | 0.92257 | 0 | 1.139 | 0.60673 | 0.49801
2014-06-02 | 21時 | 9.3 | 1.395 | 0 | 1.1914 | 0.095407 | 0.33327
2014-06-02 | 22時 | 9.2 | 1.7191 | 0 | 1.0108 | 0.23195 | 0.61541
2014-06-02 | 23時 | 9.1 | 2.751 | 0 | 0.80863 | 0.57517 | 0.76374
2014-06-03 | 0時 | 9 | 2.9216 | 0 | 0.81825 | 0.61695 | 0.80327
2014-06-03 | 1時 | 8.9 | 3.0363 | 0 | 0.8415 | 0.64435 | 0.83223
2014-06-03 | 2時 | 8.1 | 3.2322 | 0 | 0.90983 | 0.70263 | 0.89593
2014-06-03 | 3時 | 7.5 | 3.3869 | 0 | 0.97316 | 0.75177 | 0.9476
2014-06-03 | 4時 | 8.1 | 2.2027 | 0 | 0.82002 | 0.60168 | 0.67806
2014-06-03 | 5時 | 10.9 | 0.64183 | 0 | 0.49303 | 0.3115 | 0.25495
2014-06-03 | 6時 | 13.1 | 0.073126 | 0 | 0.42472 | 0.068699 | 0.014377
2014-06-03 | 7時 | 14.9 | 0 | 0 | 0.30701 | 0.0063349 | 0.0095474
2014-06-03 | 8時 | 15.8 | 0 | 0 | 0 | 0 | 0
2014-06-03 | 9時 | 15.9 | 0 | 0 | 0 | 0 | 0
2014-06-03 | 10時 | 18.8 | 0 | 0 | 0 | 0 | 0
2014-06-03 | 11時 | 19.6 | 0 | 0 | 0 | 0 | 0
2014-06-03 | 12時 | 20 | 0 | 0 | 0 | 0 | 0
2014-06-03 | 13時 | 21.4 | 0 | 0 | 0 | 0 | 0
2014-06-03 | 14時 | 20.7 | 0 | 0 | 0 | 0 | 0
2014-06-03 | 15時 | 19.5 | 0 | 0 | 0 | 0 | 0
2014-06-03 | 16時 | 17.9 | 0 | 0 | 0 | 0 | 0
2014-06-03 | 17時 | 14.9 | 0 | 0 | 0 | 0 | 0
2014-06-03 | 18時 | 13 | 0 | 0 | 0 | 0 | 0
2014-06-03 | 19時 | 12.2 | 0 | 0 | 0 | 0 | 0
2014-06-03 | 20時 | 11.7 | 0 | 0 | 0 | 0 | 0
2014-06-03 | 21時 | 10.8 | 0 | 0 | 0.020139 | 0 | 0
2014-06-03 | 22時 | 10.3 | 0.025271 | 0 | 0.014348 | 0 | 0
2014-06-03 | 23時 | 10.2 | 0.080504 | 0 | 0.019468 | 0.0045432 | 0.019146
2014-06-04 | 0時 | 9.9 | 0.25157 | 0 | 0.02385 | 0.017602 | 0.02588
2014-06-04 | 1時 | 9.7 | 1.1275 | 0 | 0.027113 | 0.020932 | 0.10806
2014-06-04 | 2時 | 9.7 | 1.7685 | 0 | 0.21399 | 0.10661 | 0.34052
2014-06-04 | 3時 | 10.6 | 1.9061 | 0 | 0.32582 | 0.23192 | 0.46822
2014-06-04 | 4時 | 11.1 | 1.744 | 0 | 0.33027 | 0.25245 | 0.40846
2014-06-04 | 5時 | 11.4 | 1.5401 | 0 | 0.25111 | 0.18287 | 0.31767
2014-06-04 | 6時 | 12.7 | 1.083 | 0 | 0.30309 | 0.042523 | 0.14407
2014-06-04 | 7時 | 14.3 | 0.0080446 | 0 | 0.29312 | 0.0074112 | 0.058069
2014-06-04 | 8時 | 14.4 | 0 | 0 | 0 | 0 | 0
2014-06-04 | 9時 | 14.9 | 0 | 0 | 0 | 0 | 0
2014-06-04 | 10時 | 15 | 0 | 0 | 0.0042186 | 0 | 0
2014-06-04 | 11時 | 15.6 | 0 | 0 | 0.0095177 | 0 | 0
2014-06-04 | 12時 | 13.7 | 0 | 0 | 0.016395 | 0 | 0
2014-06-04 | 13時 | 14.4 | 0.00065832 | 0 | 0.016457 | 0.002434 | 0.0060305
2014-06-04 | 14時 | 15.1 | 0.029549 | 0 | 0.016438 | 0.0079574 | 0.010982
2014-06-04 | 15時 | 15.1 | 0 | 0 | 0.0171 | 0 | 0.012507
2014-06-04 | 16時 | 15.1 | 0 | 0 | 0.018221 | 0 | 0.013914
2014-06-04 | 17時 | 13.9 | 0.021313 | 0 | 0.023532 | 0 | 0.019033
2014-06-04 | 18時 | 13.6 | 0 | 0 | 0.081826 | 0.0099258 | 0.022864
2014-06-04 | 19時 | 12.3 | 0 | 0 | 0.3548 | 0 | 0.00020311
2014-06-04 | 20時 | 12 | 0.016389 | 0 | 0.54841 | 0.0028977 | 0.00074315
2014-06-04 | 21時 | 11.9 | 0.035321 | 0 | 0.63419 | 0 | 0.0013525
2014-06-04 | 22時 | 11.2 | 0.66427 | 0 | 0.32567 | 0.012505 | 0.098898
2014-06-04 | 23時 | 11.1 | 1.6794 | 0 | 0.3785 | 0.13161 | 0.34922
2014-06-05 | 0時 | 10.7 | 2.0111 | 0 | 0.45149 | 0.33801 | 0.50178
2014-06-05 | 1時 | 10.8 | 2.1715 | 0 | 0.49176 | 0.39015 | 0.54994
2014-06-05 | 2時 | 10.6 | 2.3145 | 0 | 0.53659 | 0.42974 | 0.5915
2014-06-05 | 3時 | 10 | 2.4886 | 0 | 0.60042 | 0.48182 | 0.64646
2014-06-05 | 4時 | 10.5 | 2.2337 | 0 | 0.52427 | 0.40605 | 0.55358
2014-06-05 | 5時 | 11.1 | 2.2727 | 0 | 0.62197 | 0.29382 | 0.42284
2014-06-05 | 6時 | 12.9 | 0.017326 | 0 | 0.46253 | 0.16058 | 0.19459
2014-06-05 | 7時 | 13.8 | 0.011364 | 0 | 0.14579 | 0.016695 | 0.019544
2014-06-05 | 8時 | 14.4 | 0.0043694 | 0 | 0 | 0.0076313 | 0.011312
2014-06-05 | 9時 | 15 | 0.030075 | 0 | 0.0080243 | 0.010139 | 0.013187
2014-06-05 | 10時 | 15 | 0.038239 | 0 | 0.016652 | 0.0093084 | 0.011976
2014-06-05 | 11時 | 15.4 | 0.011395 | 0 | 0.015086 | 0.0077496 | 0.010171
2014-06-05 | 12時 | 14.9 | 0 | 0 | 0.015793 | 0.0087052 | 0.011218
2014-06-05 | 13時 | 13.7 | 0.040452 | 0 | 0.019548 | 0.012059 | 0.015024
2014-06-05 | 14時 | 12.9 | 0.055033 | 0 | 0.023946 | 0.01559 | 0.019199
2014-06-05 | 15時 | 12.6 | 0.03065 | 0 | 0.027888 | 0.018437 | 0.022708
2014-06-05 | 16時 | 12.3 | 0.019305 | 0 | 0.072316 | 0.021191 | 0.026097
2014-06-05 | 17時 | 11.5 | 0.076953 | 0 | 0.42373 | 0.095294 | 0.026152
2014-06-05 | 18時 | 11.4 | 0.42538 | 0 | 0.69625 | 0.40299 | 0.33859
2014-06-05 | 19時 | 10.6 | 0.016542 | 0 | 0.84406 | 0.024191 | 0.6646
2014-06-05 | 20時 | 10.5 | 0.23063 | 0 | 0.9353 | 0.44643 | 0.33704
2014-06-05 | 21時 | 9.8 | 0.89733 | 0 | 1.0258 | 0.012261 | 0.20695
2014-06-05 | 22時 | 9.7 | 1.3254 | 0 | 0.86412 | 0.11302 | 0.503
2014-06-05 | 23時 | 9.4 | 2.4295 | 0 | 0.68636 | 0.4897 | 0.67079
2014-06-06 | 0時 | 9.3 | 2.6361 | 0 | 0.70829 | 0.54019 | 0.71897
2014-06-06 | 1時 | 9.3 | 2.7549 | 0 | 0.73166 | 0.56599 | 0.74566
2014-06-06 | 2時 | 9.2 | 2.851 | 0 | 0.75841 | 0.58805 | 0.76901
2014-06-06 | 3時 | 8.9 | 2.9518 | 0 | 0.79479 | 0.617 | 0.79783
2014-06-06 | 4時 | 9.1 | 2.5779 | 0 | 0.70033 | 0.52609 | 0.67737
2014-06-06 | 5時 | 9.6 | 2.6608 | 0 | 0.77086 | 0.38954 | 0.51745
2014-06-06 | 6時 | 10.5 | 0.14499 | 0 | 0.80314 | 0.4297 | 0.53383
2014-06-06 | 7時 | 11.8 | 0.04451 | 0 | 0.56241 | 0.22443 | 0.30217
2014-06-06 | 8時 | 11.8 | 0.034215 | 0 | 0 | 0.016893 | 0.022053
2014-06-06 | 9時 | 13.8 | 0.039972 | 0 | 0.019741 | 0.012086 | 0.015352
2014-06-06 | 10時 | 14.4 | 0.036041 | 0 | 0.016217 | 0.0069503 | 0.0091878
2014-06-06 | 11時 | 14.4 | 0.010793 | 0 | 0.012059 | 0.003908 | 0.0057581
2014-06-06 | 12時 | 15.5 | 0 | 0 | 0.0068269 | 0.0014915 | 0.0030141
2014-06-06 | 13時 | 14.6 | 0.010192 | 0 | 0.0067081 | 0.0037591 | 0.0055729
2014-06-06 | 14時 | 15.4 | 0.024535 | 0 | 0.0013586 | 0.0041413 | 0.0066318
2014-06-06 | 15時 | 14.2 | 0.0054221 | 0 | 0.002573 | 0.0087707 | 0.012347
2014-06-06 | 16時 | 13.5 | 0 | 0 | 0.0070653 | 0.012798 | 0.01734
2014-06-06 | 17時 | 11.9 | 0.054009 | 0 | 0.020692 | 0.019411 | 0.010039
2014-06-06 | 18時 | 9.8 | 0.091003 | 0 | 0.036749 | 0.028169 | 0.028217
2014-06-06 | 19時 | 8.9 | 0.023442 | 0 | 0.04573 | 0.0095144 | 0.039757
2014-06-06 | 20時 | 8.1 | 0.055025 | 0 | 0.28112 | 0.030837 | 0.16178
2014-06-06 | 21時 | 8.2 | 0.25916 | 0 | 0.88954 | 0.0086167 | 0.16687
2014-06-06 | 22時 | 8.7 | 0.96079 | 0 | 0.81555 | 0.063726 | 0.50132
2014-06-06 | 23時 | 8.5 | 2.3477 | 0 | 0.69054 | 0.44534 | 0.69688
2014-06-07 | 0時 | 8.6 | 2.6165 | 0 | 0.72889 | 0.54897 | 0.74939
2014-06-07 | 1時 | 8.7 | 2.7725 | 0 | 0.76155 | 0.5843 | 0.77872
2014-06-07 | 2時 | 8.5 | 2.9162 | 0 | 0.80338 | 0.61934 | 0.81243
2014-06-07 | 3時 | 8.6 | 2.9736 | 0 | 0.81969 | 0.63026 | 0.81947
2014-06-07 | 4時 | 9 | 2.6389 | 0 | 0.71557 | 0.53299 | 0.69693
2014-06-07 | 5時 | 9.4 | 2.8009 | 0 | 0.8031 | 0.41362 | 0.5558
2014-06-07 | 6時 | 10.7 | 0.22098 | 0 | 0.82823 | 0.44879 | 0.56466
2014-06-07 | 7時 | 12.8 | 0.031948 | 0 | 0.36012 | 0.044051 | 0.057013
2014-06-07 | 8時 | 15.4 | 0 | 0 | 0 | 0.0050842 | 0.0071817
2014-06-07 | 9時 | 16.7 | 0.0047996 | 0 | 0 | 0.0015183 | 0.0018279
2014-06-07 | 10時 | 18.3 | 0 | 0 | 0 | 0 | 0
2014-06-07 | 11時 | 19.1 | 0 | 0 | 0 | 0 | 0
2014-06-07 | 12時 | 18.3 | 0 | 0 | 0 | 0 | 0
2014-06-07 | 13時 | 18.2 | 0 | 0 | 0 | 0 | 0
2014-06-07 | 14時 | 17.5 | 0 | 0 | 0 | 0 | 0
2014-06-07 | 15時 | 17.4 | 0 | 0 | 0 | 0 | 0
2014-06-07 | 16時 | 16.7 | 0 | 0 | 0 | 0 | 0
2014-06-07 | 17時 | 15.2 | 0 | 0 | 0.009061 | 0.0021979 | 0
2014-06-07 | 18時 | 14 | 0 | 0 | 0.020041 | 0.012679 | 0.0059532
2014-06-07 | 19時 | 13 | 0 | 0 | 0.026477 | 0 | 0.02131
2014-06-07 | 20時 | 12.6 | 0 | 0 | 0.031467 | 0.010958 | 0.0079725
2014-06-07 | 21時 | 11.9 | 0.008905 | 0 | 0.035877 | 0 | 0.0026017
2014-06-07 | 22時 | 11.4 | 0.041867 | 0 | 0.14665 | 0 | 0.016616
2014-06-07 | 23時 | 10.9 | 0.092915 | 0 | 0.13935 | 0.015862 | 0.024919
2014-06-08 | 0時 | 9.5 | 0 | 0 | 0 | 0 | 0
2014-06-08 | 1時 | 9.2 | 0 | 0 | 0 | 0 | 0
2014-06-08 | 2時 | 9.3 | 0 | 0 | 0 | 0 | 0
2014-06-08 | 3時 | 9.1 | 0 | 0 | 0 | 0 | 0
2014-06-08 | 4時 | 10.6 | 0 | 0 | 0 | 0 | 0
2014-06-08 | 5時 | 13.9 | 0 | 0 | 0 | 0 | 0
2014-06-08 | 6時 | 16.5 | 0 | 0 | 0 | 0 | 0
2014-06-08 | 7時 | 18.7 | 0 | 0 | 0 | 0 | 0
2014-06-08 | 8時 | 21 | 0 | 0 | 0 | 0 | 0
2014-06-08 | 9時 | 22.5 | 0 | 0 | 0 | 0 | 0
2014-06-08 | 10時 | 23.2 | 0 | 0 | 0 | 0 | 0
2014-06-08 | 11時 | 24.3 | 0 | 0 | 0 | 0 | 0
2014-06-08 | 12時 | 25 | 0 | 0 | 0 | 0 | 0
2014-06-08 | 13時 | 25.1 | 0 | 0 | 0 | 0 | 0
2014-06-08 | 14時 | 24.8 | 0 | 0 | 0 | 0 | 0
2014-06-08 | 15時 | 24.4 | 0 | 0 | 0 | 0 | 0
2014-06-08 | 16時 | 23.6 | 0 | 0 | 0 | 0 | 0
2014-06-08 | 17時 | 21.8 | 0 | 0 | 0 | 0 | 0
2014-06-08 | 18時 | 20.3 | 0 | 0 | 0 | 0 | 0
2014-06-08 | 19時 | 19.1 | 0 | 0 | 0 | 0 | 0
2014-06-08 | 20時 | 18 | 0 | 0 | 0 | 0 | 0
2014-06-08 | 21時 | 17.2 | 0 | 0 | 0 | 0 | 0
2014-06-08 | 22時 | 16.5 | 0 | 0 | 0 | 0 | 0
2014-06-08 | 23時 | 15.9 | 0 | 0 | 0 | 0 | 0
2014-06-09 | 0時 | 15.5 | 0 | 0 | 0 | 0 | 0
2014-06-09 | 1時 | 15 | 0 | 0 | 0 | 0 | 0
2014-06-09 | 2時 | 14.5 | 0 | 0 | 0 | 0 | 0
2014-06-09 | 3時 | 13.8 | 0 | 0 | 0 | 0 | 0
2014-06-09 | 4時 | 13.9 | 0 | 0 | 0 | 0 | 0
2014-06-09 | 5時 | 15.4 | 0 | 0 | 0 | 0 | 0
2014-06-09 | 6時 | 16.9 | 0 | 0 | 0 | 0 | 0
2014-06-09 | 7時 | 18.6 | 0 | 0 | 0 | 0 | 0
2014-06-09 | 8時 | 21.4 | 0 | 0 | 0 | 0 | 0
2014-06-09 | 9時 | 22.8 | 0 | 0 | 0 | 0 | 0
2014-06-09 | 10時 | 24.8 | 0 | 0 | 0 | 0 | 0
2014-06-09 | 11時 | 24.7 | 0 | 0 | 0 | 0 | 0
2014-06-09 | 12時 | 26.2 | 0 | 0 | 0 | 0 | 0
2014-06-09 | 13時 | 25.7 | 0 | 0 | 0 | 0 | 0
2014-06-09 | 14時 | 25.6 | 0 | 0 | 0 | 0 | 0
2014-06-09 | 15時 | 25.4 | 0 | 0 | 0 | 0 | 0
2014-06-09 | 16時 | 24.3 | 0 | 0 | 0 | 0 | 0
2014-06-09 | 17時 | 23.3 | 0 | 0 | 0 | 0 | 0
2014-06-09 | 18時 | 21.6 | 0 | 0 | 0 | 0 | 0
2014-06-09 | 19時 | 20.7 | 0 | 0 | 0 | 0 | 0
2014-06-09 | 20時 | 19 | 0 | 0 | 0 | 0 | 0
2014-06-09 | 21時 | 17.8 | 0 | 0 | 0 | 0 | 0
2014-06-09 | 22時 | 16.5 | 0 | 0 | 0 | 0 | 0
2014-06-09 | 23時 | 15.6 | 0 | 0 | 0 | 0 | 0
2014-06-10 | 0時 | 14.8 | 0 | 0 | 0 | 0 | 0
2014-06-10 | 1時 | 13.8 | 0 | 0 | 0 | 0 | 0
2014-06-10 | 2時 | 13.2 | 0 | 0 | 0 | 0 | 0
2014-06-10 | 3時 | 13.2 | 0 | 0 | 0 | 0 | 0
2014-06-10 | 4時 | 13.2 | 0 | 0 | 0 | 0 | 0
2014-06-10 | 5時 | 12.2 | 0 | 0 | 0 | 0 | 0
2014-06-10 | 6時 | 11 | 0 | 0 | 0 | 0 | 0
2014-06-10 | 7時 | 9.8 | 0 | 0 | 0 | 0 | 0
2014-06-10 | 8時 | 10.2 | 0 | 0 | 0 | 0 | 0
2014-06-10 | 9時 | 9.3 | 0 | 0 | 0 | 0 | 0
2014-06-10 | 10時 | 9.2 | 0 | 0 | 0 | 0 | 0
2014-06-10 | 11時 | 8.7 | 0 | 0 | 0 | 0 | 0
2014-06-10 | 12時 | 8.5 | 0 | 0 | 0 | 0 | 0
2014-06-10 | 13時 | 9.1 | 0 | 0 | 0 | 0 | 0
2014-06-10 | 14時 | 9.6 | 0 | 0 | 0 | 0 | 0
2014-06-10 | 15時 | 9.8 | 0 | 0 | 0 | 0 | 0
2014-06-10 | 16時 | 9.2 | 0 | 0 | 0 | 0 | 0
2014-06-10 | 17時 | 8.7 | 0 | 0 | 0 | 0 | 0
2014-06-10 | 18時 | 8.1 | 0 | 0 | 0 | 0 | 0
2014-06-10 | 19時 | 7.7 | 0 | 0 | 0 | 0 | 0
2014-06-10 | 20時 | 7.4 | 0 | 0 | 0 | 0 | 0
2014-06-10 | 21時 | 7.2 | 0 | 0 | 0 | 0 | 0
2014-06-10 | 22時 | 7.3 | 0 | 0 | 0 | 0 | 0
2014-06-10 | 23時 | 7.4 | 0 | 0 | 0 | 0 | 0
2014-06-11 | 0時 | 7.2 | 0 | 0 | 0 | 0 | 0
2014-06-11 | 1時 | 6.5 | 0 | 0 | 0 | 0 | 0
2014-06-11 | 2時 | 6.3 | 0 | 0 | 0 | 0 | 0
2014-06-11 | 3時 | 6.1 | 0 | 0 | 0 | 0 | 0
2014-06-11 | 4時 | 6.1 | 0 | 0 | 0 | 0 | 0
2014-06-11 | 5時 | 6.4 | 0 | 0 | 0 | 0 | 0
2014-06-11 | 6時 | 6.6 | 0 | 0 | 0 | 0 | 0
2014-06-11 | 7時 | 7.1 | 0 | 0 | 0 | 0 | 0
2014-06-11 | 8時 | 7.8 | 0 | 0 | 0 | 0 | 0
2014-06-11 | 9時 | 7.8 | 0 | 0 | 0 | 0 | 0
2014-06-11 | 10時 | 8.3 | 0 | 0 | 0 | 0 | 0
2014-06-11 | 11時 | 9.2 | 0 | 0 | 0 | 0 | 0
2014-06-11 | 12時 | 10.9 | 0 | 0 | 0 | 0 | 0
2014-06-11 | 13時 | 12 | 0 | 0 | 0 | 0 | 0
2014-06-11 | 14時 | 12.6 | 0 | 0 | 0 | 0 | 0
2014-06-11 | 15時 | 12.5 | 0 | 0 | 0 | 0 | 0
2014-06-11 | 16時 | 12.2 | 0 | 0 | 0 | 0 | 0
2014-06-11 | 17時 | 11.3 | 0 | 0 | 0 | 0 | 0
2014-06-11 | 18時 | 9.4 | 0 | 0 | 0 | 0 | 0
2014-06-11 | 19時 | 7.8 | 0 | 0 | 0 | 0 | 0
2014-06-11 | 20時 | 6.4 | 0 | 0 | 0 | 0 | 0
2014-06-11 | 21時 | 5 | 0 | 0 | 0 | 0 | 0
2014-06-11 | 22時 | 4.3 | 0 | 0 | 0 | 0 | 0
2014-06-11 | 23時 | 4.7 | 0 | 0 | 0 | 0 | 0
2014-06-12 | 0時 | 5.3 | 0 | 0 | 0 | 0 | 0
2014-06-12 | 1時 | 5.7 | 0 | 0 | 0 | 0 | 0
2014-06-12 | 2時 | 5.5 | 0 | 0 | 0 | 0 | 0
2014-06-12 | 3時 | 5.5 | 0 | 0 | 0 | 0 | 0
2014-06-12 | 4時 | 7.4 | 0 | 0 | 0 | 0 | 0
2014-06-12 | 5時 | 9.3 | 0 | 0 | 0 | 0 | 0
2014-06-12 | 6時 | 12.2 | 0 | 0 | 0 | 0 | 0
2014-06-12 | 7時 | 15.4 | 0 | 0 | 0 | 0 | 0
2014-06-12 | 8時 | 18.6 | 0 | 0 | 0 | 0 | 0
2014-06-12 | 9時 | 21.7 | 0 | 0 | 0 | 0 | 0
2014-06-12 | 10時 | 24.8 | 0 | 0 | 0 | 0 | 0
2014-06-12 | 11時 | 25.2 | 0 | 0 | 0 | 0 | 0
2014-06-12 | 12時 | 27.4 | 0 | 0 | 0 | 0 | 0
2014-06-12 | 13時 | 27.5 | 0 | 0 | 0 | 0 | 0
2014-06-12 | 14時 | 28.7 | 0 | 0 | 0 | 0 | 0
2014-06-12 | 15時 | 27.4 | 0 | 0 | 0 | 0 | 0
2014-06-12 | 16時 | 24.6 | 0 | 0 | 0 | 0 | 0
2014-06-12 | 17時 | 20.9 | 0 | 0 | 0 | 0 | 0
2014-06-12 | 18時 | 18.8 | 0 | 0 | 0 | 0 | 0
2014-06-12 | 19時 | 16.7 | 0 | 0 | 0 | 0 | 0
2014-06-12 | 20時 | 14.9 | 0 | 0 | 0 | 0 | 0
2014-06-12 | 21時 | 13.1 | 0 | 0 | 0 | 0 | 0
2014-06-12 | 22時 | 12.3 | 0 | 0 | 0 | 0 | 0
2014-06-12 | 23時 | 11.2 | 0 | 0 | 0 | 0 | 0
2014-06-13 | 0時 | 11.2 | 0 | 0 | 0 | 0 | 0
2014-06-13 | 1時 | 10.7 | 0 | 0 | 0 | 0 | 0
2014-06-13 | 2時 | 9.8 | 0 | 0 | 0 | 0 | 0
2014-06-13 | 3時 | 9 | 0 | 0 | 0 | 0 | 0
2014-06-13 | 4時 | 10.7 | 0 | 0 | 0 | 0 | 0
2014-06-13 | 5時 | 12.6 | 0 | 0 | 0 | 0 | 0
2014-06-13 | 6時 | 14.8 | 0 | 0 | 0 | 0 | 0
2014-06-13 | 7時 | 17 | 0 | 0 | 0 | 0 | 0
2014-06-13 | 8時 | 19.5 | 0 | 0 | 0 | 0 | 0
2014-06-13 | 9時 | 21.4 | 0 | 0 | 0 | 0 | 0
2014-06-13 | 10時 | 22.1 | 0 | 0 | 0 | 0 | 0
2014-06-13 | 11時 | 24.1 | 0 | 0 | 0 | 0 | 0
2014-06-13 | 12時 | 23.6 | 0 | 0 | 0 | 0 | 0
2014-06-13 | 13時 | 23.4 | 0 | 0 | 0 | 0 | 0
2014-06-13 | 14時 | 22.9 | 0 | 0 | 0 | 0 | 0
2014-06-13 | 15時 | 22.7 | 0 | 0 | 0 | 0 | 0
2014-06-13 | 16時 | 21.7 | 0 | 0 | 0 | 0 | 0
2014-06-13 | 17時 | 19.3 | 0 | 0 | 0 | 0 | 0
2014-06-13 | 18時 | 17 | 0 | 0 | 0 | 0 | 0
2014-06-13 | 19時 | 14.9 | 0 | 0 | 0 | 0 | 0
2014-06-13 | 20時 | 12.9 | 0 | 0 | 0 | 0 | 0
2014-06-13 | 21時 | 11.8 | 0 | 0 | 0 | 0 | 0
2014-06-13 | 22時 | 10.9 | 0 | 0 | 0 | 0 | 0
2014-06-13 | 23時 | 9.1 | 0 | 0 | 0 | 0 | 0
2014-06-14 | 0時 | 8.3 | 0 | 0 | 0 | 0 | 0
2014-06-14 | 1時 | 7.6 | 0 | 0 | 0 | 0 | 0
2014-06-14 | 2時 | 7.1 | 0 | 0 | 0 | 0 | 0
2014-06-14 | 3時 | 6.9 | 0 | 0 | 0 | 0 | 0
2014-06-14 | 4時 | 8.3 | 0 | 0 | 0 | 0 | 0
2014-06-14 | 5時 | 10.1 | 0 | 0 | 0 | 0 | 0
2014-06-14 | 6時 | 12.5 | 0 | 0 | 0 | 0 | 0
2014-06-14 | 7時 | 14.7 | 0 | 0 | 0 | 0 | 0
2014-06-14 | 8時 | 17.4 | 0 | 0 | 0 | 0 | 0
2014-06-14 | 9時 | 21.1 | 0 | 0 | 0 | 0 | 0
2014-06-14 | 10時 | 22.4 | 0 | 0 | 0 | 0 | 0
2014-06-14 | 11時 | 23.6 | 0 | 0 | 0 | 0 | 0
2014-06-14 | 12時 | 24.8 | 0 | 0 | 0 | 0 | 0
2014-06-14 | 13時 | 24.5 | 0 | 0 | 0 | 0 | 0
2014-06-14 | 14時 | 23.8 | 0 | 0 | 0 | 0 | 0
2014-06-14 | 15時 | 22 | 0 | 0 | 0 | 0 | 0
2014-06-14 | 16時 | 21.3 | 0 | 0 | 0 | 0 | 0
2014-06-14 | 17時 | 19.2 | 0 | 0 | 0 | 0 | 0
2014-06-14 | 18時 | 16.5 | 0 | 0 | 0 | 0 | 0
2014-06-14 | 19時 | 14.6 | 0 | 0 | 0 | 0 | 0
2014-06-14 | 20時 | 13.1 | 0 | 0 | 0 | 0 | 0
2014-06-14 | 21時 | 11.8 | 0 | 0 | 0 | 0 | 0
2014-06-14 | 22時 | 10.5 | 0 | 0 | 0 | 0 | 0
2014-06-14 | 23時 | 9.2 | 0 | 0 | 0 | 0 | 0
2014-06-15 | 0時 | 9.1 | 0 | 0 | 0 | 0 | 0
2014-06-15 | 1時 | 8.8 | 0 | 0 | 0 | 0 | 0
2014-06-15 | 2時 | 8.5 | 0 | 0 | 0 | 0 | 0
2014-06-15 | 3時 | 8.5 | 0 | 0 | 0 | 0 | 0
2014-06-15 | 4時 | 9.1 | 0 | 0 | 0 | 0 | 0
2014-06-15 | 5時 | 11.2 | 0 | 0 | 0 | 0 | 0
2014-06-15 | 6時 | 13.8 | 0 | 0 | 0 | 0 | 0
2014-06-15 | 7時 | 16 | 0 | 0 | 0 | 0 | 0
2014-06-15 | 8時 | 17.6 | 0 | 0 | 0 | 0 | 0
2014-06-15 | 9時 | 18.8 | 0 | 0 | 0 | 0 | 0
2014-06-15 | 10時 | 20.5 | 0 | 0 | 0 | 0 | 0
2014-06-15 | 11時 | 21.3 | 0 | 0 | 0 | 0 | 0
2014-06-15 | 12時 | 21.8 | 0 | 0 | 0 | 0 | 0
2014-06-15 | 13時 | 19.1 | 0 | 0 | 0 | 0 | 0
2014-06-15 | 14時 | 18.5 | 0 | 0 | 0 | 0 | 0
2014-06-15 | 15時 | 17.4 | 0 | 0 | 0 | 0 | 0
2014-06-15 | 16時 | 16.9 | 0 | 0 | 0 | 0 | 0
2014-06-15 | 17時 | 15.8 | 0 | 0 | 0 | 0 | 0
2014-06-15 | 18時 | 15.1 | 0 | 0 | 0 | 0 | 0
2014-06-15 | 19時 | 15 | 0 | 0 | 0 | 0 | 0
2014-06-15 | 20時 | 14.4 | 0 | 0 | 0 | 0 | 0
2014-06-15 | 21時 | 13.6 | 0 | 0 | 0 | 0 | 0
2014-06-15 | 22時 | 13.3 | 0 | 0 | 0 | 0 | 0
2014-06-15 | 23時 | 13.1 | 0 | 0 | 0 | 0 | 0
2014-06-16 | 0時 | 13.3 | 0 | 0 | 0 | 0 | 0
2014-06-16 | 1時 | 13.2 | 0 | 0 | 0 | 0 | 0
2014-06-16 | 2時 | 13.3 | 0 | 0 | 0 | 0 | 0
2014-06-16 | 3時 | 13.1 | 0 | 0 | 0 | 0 | 0
2014-06-16 | 4時 | 13.2 | 0 | 0 | 0 | 0 | 0
2014-06-16 | 5時 | 14.6 | 0 | 0 | 0 | 0 | 0
2014-06-16 | 6時 | 16.3 | 0 | 0 | 0 | 0 | 0
2014-06-16 | 7時 | 17.7 | 0 | 0 | 0 | 0 | 0
2014-06-16 | 8時 | 18.7 | 0 | 0 | 0 | 0 | 0
2014-06-16 | 9時 | 20.1 | 0 | 0 | 0 | 0 | 0
2014-06-16 | 10時 | 21.5 | 0 | 0 | 0 | 0 | 0
2014-06-16 | 11時 | 24 | 0 | 0 | 0 | 0 | 0
2014-06-16 | 12時 | 25.2 | 0 | 0 | 0 | 0 | 0
2014-06-16 | 13時 | 25.2 | 0 | 0 | 0 | 0 | 0
2014-06-16 | 14時 | 24.6 | 0 | 0 | 0 | 0 | 0
2014-06-16 | 15時 | 23.5 | 0 | 0 | 0 | 0 | 0
2014-06-16 | 16時 | 21 | 0 | 0 | 0 | 0 | 0
2014-06-16 | 17時 | 19.5 | 0 | 0 | 0 | 0 | 0
2014-06-16 | 18時 | 17.7 | 0 | 0 | 0 | 0 | 0
2014-06-16 | 19時 | 17.1 | 0 | 0 | 0 | 0 | 0
2014-06-16 | 20時 | 16.3 | 0 | 0 | 0 | 0 | 0
2014-06-16 | 21時 | 16.4 | 0 | 0 | 0 | 0 | 0
2014-06-16 | 22時 | 16.1 | 0 | 0 | 0 | 0 | 0
2014-06-16 | 23時 | 14.8 | 0 | 0 | 0 | 0 | 0
2014-06-17 | 0時 | 14.5 | 0 | 0 | 0 | 0 | 0
2014-06-17 | 1時 | 14.5 | 0 | 0 | 0 | 0 | 0
2014-06-17 | 2時 | 14.4 | 0 | 0 | 0 | 0 | 0
2014-06-17 | 3時 | 13.5 | 0 | 0 | 0 | 0 | 0
2014-06-17 | 4時 | 13.4 | 0 | 0 | 0 | 0 | 0
2014-06-17 | 5時 | 14.8 | 0 | 0 | 0 | 0 | 0
2014-06-17 | 6時 | 16 | 0 | 0 | 0 | 0 | 0
2014-06-17 | 7時 | 15.8 | 0 | 0 | 0 | 0 | 0
2014-06-17 | 8時 | 17 | 0 | 0 | 0 | 0 | 0
2014-06-17 | 9時 | 16.9 | 0 | 0 | 0 | 0 | 0
2014-06-17 | 10時 | 17.9 | 0 | 0 | 0 | 0 | 0
2014-06-17 | 11時 | 18.8 | 0 | 0 | 0 | 0 | 0
2014-06-17 | 12時 | 19.7 | 0 | 0 | 0 | 0 | 0
2014-06-17 | 13時 | 20.5 | 0 | 0 | 0 | 0 | 0
2014-06-17 | 14時 | 21 | 0 | 0 | 0 | 0 | 0
2014-06-17 | 15時 | 20.1 | 0 | 0 | 0 | 0 | 0
2014-06-17 | 16時 | 18.7 | 0 | 0 | 0 | 0 | 0
2014-06-17 | 17時 | 16.2 | 0 | 0 | 0 | 0 | 0
2014-06-17 | 18時 | 14.2 | 0 | 0 | 0 | 0 | 0
2014-06-17 | 19時 | 13.8 | 0 | 0 | 0 | 0 | 0
2014-06-17 | 20時 | 13.5 | 0 | 0 | 0 | 0 | 0
2014-06-17 | 21時 | 13.3 | 0 | 0 | 0 | 0 | 0
2014-06-17 | 22時 | 13.3 | 0 | 0 | 0 | 0 | 0
2014-06-17 | 23時 | 13.4 | 0 | 0 | 0 | 0 | 0
2014-06-18 | 0時 | 13.2 | 0 | 0 | 0 | 0 | 0
2014-06-18 | 1時 | 13.2 | 0 | 0 | 0 | 0 | 0
2014-06-18 | 2時 | 12.9 | 0 | 0 | 0 | 0 | 0
2014-06-18 | 3時 | 12.9 | 0 | 0 | 0 | 0 | 0
2014-06-18 | 4時 | 12.9 | 0 | 0 | 0 | 0 | 0
2014-06-18 | 5時 | 13.5 | 0 | 0 | 0 | 0 | 0
2014-06-18 | 6時 | 13.5 | 0 | 0 | 0 | 0 | 0
2014-06-18 | 7時 | 14.5 | 0 | 0 | 0 | 0 | 0
2014-06-18 | 8時 | 17.8 | 0 | 0 | 0 | 0 | 0
2014-06-18 | 9時 | 18.2 | 0 | 0 | 0 | 0 | 0
2014-06-18 | 10時 | 19.2 | 0 | 0 | 0 | 0 | 0
2014-06-18 | 11時 | 21.1 | 0 | 0 | 0 | 0 | 0
2014-06-18 | 12時 | 21.8 | 0 | 0 | 0 | 0 | 0
2014-06-18 | 13時 | 22.1 | 0 | 0 | 0 | 0 | 0
2014-06-18 | 14時 | 21.6 | 0 | 0 | 0 | 0 | 0
2014-06-18 | 15時 | 20.8 | 0 | 0 | 0 | 0 | 0
2014-06-18 | 16時 | 19.1 | 0 | 0 | 0 | 0 | 0
2014-06-18 | 17時 | 17.3 | 0 | 0 | 0 | 0 | 0
2014-06-18 | 18時 | 15.6 | 0 | 0 | 0 | 0 | 0
2014-06-18 | 19時 | 14.5 | 0 | 0 | 0 | 0 | 0
2014-06-18 | 20時 | 13.7 | 0 | 0 | 0 | 0 | 0
2014-06-18 | 21時 | 13 | 0 | 0 | 0 | 0 | 0
2014-06-18 | 22時 | 12.2 | 0 | 0 | 0 | 0 | 0
2014-06-18 | 23時 | 11.6 | 0 | 0 | 0 | 0 | 0
2014-06-19 | 0時 | 11.3 | 0 | 0 | 0 | 0 | 0
2014-06-19 | 1時 | 10.4 | 0 | 0 | 0 | 0 | 0
2014-06-19 | 2時 | 10.4 | 0 | 0 | 0 | 0 | 0
2014-06-19 | 3時 | 10.2 | 0 | 0 | 0 | 0 | 0
2014-06-19 | 4時 | 10.4 | 0 | 0 | 0 | 0 | 0
2014-06-19 | 5時 | 10.9 | 0 | 0 | 0 | 0 | 0
2014-06-19 | 6時 | 10.5 | 0 | 0 | 0 | 0 | 0
2014-06-19 | 7時 | 11.5 | 0 | 0 | 0 | 0 | 0
2014-06-19 | 8時 | 13.4 | 0 | 0 | 0 | 0 | 0
2014-06-19 | 9時 | 16.4 | 0 | 0 | 0 | 0 | 0
2014-06-19 | 10時 | 17.5 | 0 | 0 | 0 | 0 | 0
2014-06-19 | 11時 | 18.7 | 0 | 0 | 0 | 0 | 0
2014-06-19 | 12時 | 17 | 0 | 0 | 0 | 0 | 0
2014-06-19 | 13時 | 17.1 | 0 | 0 | 0 | 0 | 0
2014-06-19 | 14時 | 16.3 | 0 | 0 | 0 | 0 | 0
2014-06-19 | 15時 | 16.3 | 0 | 0 | 0 | 0 | 0
2014-06-19 | 16時 | 16.6 | 0 | 0 | 0 | 0 | 0
2014-06-19 | 17時 | 15.9 | 0 | 0 | 0 | 0 | 0
2014-06-19 | 18時 | 14.2 | 0 | 0 | 0 | 0 | 0
2014-06-19 | 19時 | 13 | 0 | 0 | 0 | 0 | 0
2014-06-19 | 20時 | 12.6 | 0 | 0 | 0 | 0 | 0
2014-06-19 | 21時 | 12.5 | 0 | 0 | 0 | 0 | 0
2014-06-19 | 22時 | 12.1 | 0 | 0 | 0 | 0 | 0
2014-06-19 | 23時 | 12.1 | 0 | 0 | 0 | 0 | 0
2014-06-20 | 0時 | 11.7 | 0 | 0 | 0 | 0 | 0
2014-06-20 | 1時 | 11.6 | 0 | 0 | 0 | 0 | 0
2014-06-20 | 2時 | 11.5 | 0 | 0 | 0 | 0 | 0
2014-06-20 | 3時 | 11.3 | 0 | 0 | 0 | 0 | 0
2014-06-20 | 4時 | 11.4 | 0 | 0 | 0 | 0 | 0
2014-06-20 | 5時 | 11.3 | 0 | 0 | 0 | 0 | 0
2014-06-20 | 6時 | 11.5 | 0 | 0 | 0 | 0 | 0
2014-06-20 | 7時 | 12.3 | 0 | 0 | 0 | 0 | 0
2014-06-20 | 8時 | 13.5 | 0 | 0 | 0 | 0 | 0
2014-06-20 | 9時 | 15.8 | 0 | 0 | 0 | 0 | 0
2014-06-20 | 10時 | 15.8 | 0 | 0 | 0 | 0 | 0
2014-06-20 | 11時 | 15.9 | 0 | 0 | 0 | 0 | 0
2014-06-20 | 12時 | 15.1 | 0 | 0 | 0 | 0 | 0
2014-06-20 | 13時 | 14.8 | 0 | 0 | 0 | 0 | 0
2014-06-20 | 14時 | 14.2 | 0 | 0 | 0 | 0 | 0
2014-06-20 | 15時 | 13.8 | 0 | 0 | 0 | 0 | 0
2014-06-20 | 16時 | 12.8 | 0 | 0 | 0 | 0 | 0
2014-06-20 | 17時 | 11.5 | 0 | 0 | 0 | 0 | 0
2014-06-20 | 18時 | 11 | 0 | 0 | 0 | 0 | 0
2014-06-20 | 19時 | 10.5 | 0 | 0 | 0 | 0 | 0
2014-06-20 | 20時 | 10.3 | 0 | 0 | 0 | 0 | 0
2014-06-20 | 21時 | 10 | 0 | 0 | 0 | 0 | 0
2014-06-20 | 22時 | 9.3 | 0 | 0 | 0 | 0 | 0
2014-06-20 | 23時 | 9.2 | 0 | 0 | 0 | 0 | 0
2014-06-21 | 0時 | 9.1 | 0 | 0 | 0 | 0 | 0
2014-06-21 | 1時 | 9 | 0 | 0 | 0 | 0 | 0
2014-06-21 | 2時 | 8.9 | 0 | 0 | 0 | 0 | 0
2014-06-21 | 3時 | 9 | 0 | 0 | 0 | 0 | 0
2014-06-21 | 4時 | 9 | 0 | 0 | 0 | 0 | 0
2014-06-21 | 5時 | 9.1 | 0 | 0 | 0 | 0 | 0
2014-06-21 | 6時 | 9.3 | 0 | 0 | 0 | 0 | 0
2014-06-21 | 7時 | 9.8 | 0 | 0 | 0 | 0 | 0
2014-06-21 | 8時 | 10.8 | 0 | 0 | 0 | 0 | 0
2014-06-21 | 9時 | 10.9 | 0 | 0 | 0 | 0 | 0
2014-06-21 | 10時 | 11.3 | 0 | 0 | 0 | 0 | 0
2014-06-21 | 11時 | 12.1 | 0 | 0 | 0 | 0 | 0
2014-06-21 | 12時 | 11.4 | 0 | 0 | 0 | 0 | 0
2014-06-21 | 13時 | 11.6 | 0 | 0 | 0 | 0 | 0
2014-06-21 | 14時 | 12.1 | 0 | 0 | 0 | 0 | 0
2014-06-21 | 15時 | 12 | 0 | 0 | 0 | 0 | 0
2014-06-21 | 16時 | 12 | 0 | 0 | 0 | 0 | 0
2014-06-21 | 17時 | 11.4 | 0 | 0 | 0 | 0 | 0
2014-06-21 | 18時 | 10.5 | 0 | 0 | 0 | 0 | 0
2014-06-21 | 19時 | 9.9 | 0 | 0 | 0 | 0 | 0
2014-06-21 | 20時 | 9.9 | 0 | 0 | 0 | 0 | 0
2014-06-21 | 21時 | 9.9 | 0 | 0 | 0 | 0 | 0
2014-06-21 | 22時 | 9.8 | 0 | 0 | 0 | 0 | 0
2014-06-21 | 23時 | 9.7 | 0 | 0 | 0 | 0 | 0
2014-06-22 | 0時 | 9.8 | 0 | 0 | 0 | 0 | 0
2014-06-22 | 1時 | 9.7 | 0 | 0 | 0 | 0 | 0
2014-06-22 | 2時 | 9.5 | 0 | 0 | 0 | 0 | 0
2014-06-22 | 3時 | 9.3 | 0 | 0 | 0 | 0 | 0
2014-06-22 | 4時 | 9.3 | 0 | 0 | 0 | 0 | 0
2014-06-22 | 5時 | 9.7 | 0 | 0 | 0 | 0 | 0
2014-06-22 | 6時 | 10.3 | 0 | 0 | 0 | 0 | 0
2014-06-22 | 7時 | 10.7 | 0 | 0 | 0 | 0 | 0
2014-06-22 | 8時 | 11.4 | 0 | 0 | 0 | 0 | 0
2014-06-22 | 9時 | 12.2 | 0 | 0 | 0 | 0 | 0
2014-06-22 | 10時 | 13 | 0 | 0 | 0 | 0 | 0
2014-06-22 | 11時 | 14 | 0 | 0 | 0 | 0 | 0
2014-06-22 | 12時 | 15.3 | 0 | 0 | 0 | 0 | 0
2014-06-22 | 13時 | 15.3 | 0 | 0 | 0 | 0 | 0
2014-06-22 | 14時 | 16.7 | 0 | 0 | 0 | 0 | 0
2014-06-22 | 15時 | 15.3 | 0 | 0 | 0 | 0 | 0
2014-06-22 | 16時 | 14 | 0 | 0 | 0 | 0 | 0
2014-06-22 | 17時 | 13 | 0 | 0 | 0 | 0 | 0
2014-06-22 | 18時 | 12.1 | 0 | 0 | 0 | 0 | 0
2014-06-22 | 19時 | 11 | 0 | 0 | 0 | 0 | 0
2014-06-22 | 20時 | 10 | 0 | 0 | 0 | 0 | 0
2014-06-22 | 21時 | 9.4 | 0 | 0 | 0 | 0 | 0
2014-06-22 | 22時 | 9.4 | 0 | 0 | 0 | 0 | 0
2014-06-22 | 23時 | 9.4 | 0 | 0 | 0 | 0 | 0
2014-06-23 | 0時 | 9.2 | 0 | 0 | 0 | 0 | 0
2014-06-23 | 1時 | 9.3 | 0 | 0 | 0 | 0 | 0
2014-06-23 | 2時 | 8.7 | 0 | 0 | 0 | 0 | 0
2014-06-23 | 3時 | 9.1 | 0 | 0 | 0 | 0 | 0
2014-06-23 | 4時 | 9.9 | 0 | 0 | 0 | 0 | 0
2014-06-23 | 5時 | 12.2 | 0 | 0 | 0 | 0 | 0
2014-06-23 | 6時 | 13.8 | 0 | 0 | 0 | 0 | 0
2014-06-23 | 7時 | 15.2 | 0 | 0 | 0 | 0 | 0
2014-06-23 | 8時 | 17.3 | 0 | 0 | 0 | 0 | 0
2014-06-23 | 9時 | 19.2 | 0 | 0 | 0 | 0 | 0
2014-06-23 | 10時 | 20 | 0 | 0 | 0 | 0 | 0
2014-06-23 | 11時 | 19.5 | 0 | 0 | 0 | 0 | 0
2014-06-23 | 12時 | 18.7 | 0 | 0 | 0 | 0 | 0
2014-06-23 | 13時 | 17.4 | 0 | 0 | 0 | 0 | 0
2014-06-23 | 14時 | 16 | 0 | 0 | 0 | 0 | 0
2014-06-23 | 15時 | 16.3 | 0 | 0 | 0 | 0 | 0
2014-06-23 | 16時 | 16.1 | 0 | 0 | 0 | 0 | 0
2014-06-23 | 17時 | 15.6 | 0 | 0 | 0 | 0 | 0
2014-06-23 | 18時 | 14.4 | 0 | 0 | 0 | 0 | 0
2014-06-23 | 19時 | 13.7 | 0 | 0 | 0 | 0 | 0
2014-06-23 | 20時 | 13 | 0 | 0 | 0 | 0 | 0
2014-06-23 | 21時 | 12.8 | 0 | 0 | 0 | 0 | 0
2014-06-23 | 22時 | 12.2 | 0 | 0 | 0 | 0 | 0
2014-06-23 | 23時 | 11.4 | 0 | 0 | 0 | 0 | 0
2014-06-24 | 0時 | 11.5 | 0 | 0 | 0 | 0 | 0
2014-06-24 | 1時 | 11.3 | 0 | 0 | 0 | 0 | 0
2014-06-24 | 2時 | 11.1 | 0 | 0 | 0 | 0 | 0
2014-06-24 | 3時 | 10.9 | 0 | 0 | 0 | 0 | 0
2014-06-24 | 4時 | 11.2 | 0 | 0 | 0 | 0 | 0
2014-06-24 | 5時 | 11.4 | 0 | 0 | 0 | 0 | 0
2014-06-24 | 6時 | 12.4 | 0 | 0 | 0 | 0 | 0
2014-06-24 | 7時 | 13.5 | 0 | 0 | 0 | 0 | 0
2014-06-24 | 8時 | 15.3 | 0 | 0 | 0 | 0 | 0
2014-06-24 | 9時 | 16.8 | 0 | 0 | 0 | 0 | 0
2014-06-24 | 10時 | 18 | 0 | 0 | 0 | 0 | 0
2014-06-24 | 11時 | 19.2 | 0 | 0 | 0 | 0 | 0
2014-06-24 | 12時 | 19 | 0 | 0 | 0 | 0 | 0
2014-06-24 | 13時 | 19.1 | 0 | 0 | 0 | 0 | 0
2014-06-24 | 14時 | 17 | 0 | 0 | 0 | 0 | 0
2014-06-24 | 15時 | 15.7 | 0 | 0 | 0 | 0 | 0
2014-06-24 | 16時 | 14.4 | 0 | 0 | 0 | 0 | 0
2014-06-24 | 17時 | 13.1 | 0 | 0 | 0 | 0 | 0
2014-06-24 | 18時 | 13 | 0 | 0 | 0 | 0 | 0
2014-06-24 | 19時 | 12.7 | 0 | 0 | 0 | 0 | 0
2014-06-24 | 20時 | 12.5 | 0 | 0 | 0 | 0 | 0
2014-06-24 | 21時 | 12.4 | 0 | 0 | 0 | 0 | 0
2014-06-24 | 22時 | 12.2 | 0 | 0 | 0 | 0 | 0
2014-06-24 | 23時 | 11.7 | 0 | 0 | 0 | 0 | 0
2014-06-25 | 0時 | 11.9 | 0 | 0 | 0 | 0 | 0
2014-06-25 | 1時 | 10.9 | 0 | 0 | 0 | 0 | 0
2014-06-25 | 2時 | 11 | 0 | 0 | 0 | 0 | 0
2014-06-25 | 3時 | 10.6 | 0 | 0 | 0 | 0 | 0
2014-06-25 | 4時 | 11.4 | 0 | 0 | 0 | 0 | 0
2014-06-25 | 5時 | 12.8 | 0 | 0 | 0 | 0 | 0
2014-06-25 | 6時 | 14.7 | 0 | 0 | 0 | 0 | 0
2014-06-25 | 7時 | 17.2 | 0 | 0 | 0 | 0 | 0
2014-06-25 | 8時 | 19.3 | 0 | 0 | 0 | 0 | 0
2014-06-25 | 9時 | 21.2 | 0 | 0 | 0 | 0 | 0
2014-06-25 | 10時 | 21.8 | 0 | 0 | 0 | 0 | 0
2014-06-25 | 11時 | 21.9 | 0 | 0 | 0 | 0 | 0
2014-06-25 | 12時 | 20.4 | 0 | 0 | 0 | 0 | 0
2014-06-25 | 13時 | 18.7 | 0 | 0 | 0 | 0 | 0
2014-06-25 | 14時 | 18.2 | 0 | 0 | 0 | 0 | 0
2014-06-25 | 15時 | 16.6 | 0 | 0 | 0 | 0 | 0
2014-06-25 | 16時 | 16 | 0 | 0 | 0 | 0 | 0
2014-06-25 | 17時 | 15.5 | 0 | 0 | 0 | 0 | 0
2014-06-25 | 18時 | 15.3 | 0 | 0 | 0 | 0 | 0
2014-06-25 | 19時 | 14.3 | 0 | 0 | 0 | 0 | 0
2014-06-25 | 20時 | 13.9 | 0 | 0 | 0 | 0 | 0
2014-06-25 | 21時 | 13.9 | 0 | 0 | 0 | 0 | 0
2014-06-25 | 22時 | 13.9 | 0 | 0 | 0 | 0 | 0
2014-06-25 | 23時 | 13.9 | 0 | 0 | 0 | 0 | 0
2014-06-26 | 0時 | 14.1 | 0 | 0 | 0 | 0 | 0
2014-06-26 | 1時 | 13.8 | 0 | 0 | 0 | 0 | 0
2014-06-26 | 2時 | 13.4 | 0 | 0 | 0 | 0 | 0
2014-06-26 | 3時 | 12.9 | 0 | 0 | 0 | 0 | 0
2014-06-26 | 4時 | 13.3 | 0 | 0 | 0 | 0 | 0
2014-06-26 | 5時 | 13.9 | 0 | 0 | 0 | 0 | 0
2014-06-26 | 6時 | 14.8 | 0 | 0 | 0 | 0 | 0
2014-06-26 | 7時 | 16.3 | 0 | 0 | 0 | 0 | 0
2014-06-26 | 8時 | 18.2 | 0 | 0 | 0 | 0 | 0
2014-06-26 | 9時 | 19.8 | 0 | 0 | 0 | 0 | 0
2014-06-26 | 10時 | 20 | 0 | 0 | 0 | 0 | 0
2014-06-26 | 11時 | 20.3 | 0 | 0 | 0 | 0 | 0
2014-06-26 | 12時 | 20.7 | 0 | 0 | 0 | 0 | 0
2014-06-26 | 13時 | 20.6 | 0 | 0 | 0 | 0 | 0
2014-06-26 | 14時 | 19.4 | 0 | 0 | 0 | 0 | 0
2014-06-26 | 15時 | 16.7 | 0 | 0 | 0 | 0 | 0
2014-06-26 | 16時 | 15.8 | 0 | 0 | 0 | 0 | 0
2014-06-26 | 17時 | 15 | 0 | 0 | 0 | 0 | 0
2014-06-26 | 18時 | 14.3 | 0 | 0 | 0 | 0 | 0
2014-06-26 | 19時 | 14.3 | 0 | 0 | 0 | 0 | 0
2014-06-26 | 20時 | 14.2 | 0 | 0 | 0 | 0 | 0
2014-06-26 | 21時 | 14.1 | 0 | 0 | 0 | 0 | 0
2014-06-26 | 22時 | 14 | 0 | 0 | 0 | 0 | 0
2014-06-26 | 23時 | 13.8 | 0 | 0 | 0 | 0 | 0
2014-06-27 | 0時 | 13.8 | 0 | 0 | 0 | 0 | 0
2014-06-27 | 1時 | 13.6 | 0 | 0 | 0 | 0 | 0
2014-06-27 | 2時 | 13.4 | 0 | 0 | 0 | 0 | 0
2014-06-27 | 3時 | 13.3 | 0 | 0 | 0 | 0 | 0
2014-06-27 | 4時 | 13.4 | 0 | 0 | 0 | 0 | 0
2014-06-27 | 5時 | 13.7 | 0 | 0 | 0 | 0 | 0
2014-06-27 | 6時 | 14.1 | 0 | 0 | 0 | 0 | 0
2014-06-27 | 7時 | 14.1 | 0 | 0 | 0 | 0 | 0
2014-06-27 | 8時 | 14.2 | 0 | 0 | 0 | 0 | 0
2014-06-27 | 9時 | 14.4 | 0 | 0 | 0 | 0 | 0
2014-06-27 | 10時 | 14.7 | 0 | 0 | 0 | 0 | 0
2014-06-27 | 11時 | 15.4 | 0 | 0 | 0 | 0 | 0
2014-06-27 | 12時 | 15.2 | 0 | 0 | 0 | 0 | 0
2014-06-27 | 13時 | 15 | 0 | 0 | 0 | 0 | 0
2014-06-27 | 14時 | 14.7 | 0 | 0 | 0 | 0 | 0
2014-06-27 | 15時 | 14.6 | 0 | 0 | 0 | 0 | 0
2014-06-27 | 16時 | 13.9 | 0 | 0 | 0 | 0 | 0
2014-06-27 | 17時 | 13.8 | 0 | 0 | 0 | 0 | 0
2014-06-27 | 18時 | 13.5 | 0 | 0 | 0 | 0 | 0
2014-06-27 | 19時 | 12.6 | 0 | 0 | 0 | 0 | 0
2014-06-27 | 20時 | 12.3 | 0 | 0 | 0 | 0 | 0
2014-06-27 | 21時 | 12.1 | 0 | 0 | 0 | 0 | 0
2014-06-27 | 22時 | 12.1 | 0 | 0 | 0 | 0 | 0
2014-06-27 | 23時 | 12.1 | 0 | 0 | 0 | 0 | 0
2014-06-28 | 0時 | 11.9 | 0 | 0 | 0 | 0 | 0
2014-06-28 | 1時 | 11.7 | 0 | 0 | 0 | 0 | 0
2014-06-28 | 2時 | 11.9 | 0 | 0 | 0 | 0 | 0
2014-06-28 | 3時 | 11.5 | 0 | 0 | 0 | 0 | 0
2014-06-28 | 4時 | 11.8 | 0 | 0 | 0 | 0 | 0
2014-06-28 | 5時 | 11.8 | 0 | 0 | 0 | 0 | 0
2014-06-28 | 6時 | 12.1 | 0 | 0 | 0 | 0 | 0
2014-06-28 | 7時 | 13.6 | 0 | 0 | 0 | 0 | 0
2014-06-28 | 8時 | 14.4 | 0 | 0 | 0 | 0 | 0
2014-06-28 | 9時 | 14.7 | 0 | 0 | 0 | 0 | 0
2014-06-28 | 10時 | 15.4 | 0 | 0 | 0 | 0 | 0
2014-06-28 | 11時 | 16.8 | 0 | 0 | 0 | 0 | 0
2014-06-28 | 12時 | 17.3 | 0 | 0 | 0 | 0 | 0
2014-06-28 | 13時 | 17.3 | 0 | 0 | 0 | 0 | 0
2014-06-28 | 14時 | 17.3 | 0 | 0 | 0 | 0 | 0
2014-06-28 | 15時 | 17.8 | 0 | 0 | 0 | 0 | 0
2014-06-28 | 16時 | 17.2 | 0 | 0 | 0 | 0 | 0
2014-06-28 | 17時 | 16.3 | 0 | 0 | 0 | 0 | 0
2014-06-28 | 18時 | 14.4 | 0 | 0 | 0 | 0 | 0
2014-06-28 | 19時 | 12.8 | 0 | 0 | 0 | 0 | 0
2014-06-28 | 20時 | 12.4 | 0 | 0 | 0 | 0 | 0
2014-06-28 | 21時 | 11.9 | 0 | 0 | 0 | 0 | 0
2014-06-28 | 22時 | 11.3 | 0 | 0 | 0 | 0 | 0
2014-06-28 | 23時 | 11.5 | 0 | 0 | 0 | 0 | 0
2014-06-29 | 0時 | 11.5 | 0 | 0 | 0 | 0 | 0
2014-06-29 | 1時 | 11.6 | 0 | 0 | 0 | 0 | 0
2014-06-29 | 2時 | 11.9 | 0 | 0 | 0 | 0 | 0
2014-06-29 | 3時 | 12 | 0 | 0 | 0 | 0 | 0
2014-06-29 | 4時 | 11.9 | 0 | 0 | 0 | 0 | 0
2014-06-29 | 5時 | 12.9 | 0 | 0 | 0 | 0 | 0
2014-06-29 | 6時 | 15.3 | 0 | 0 | 0 | 0 | 0
2014-06-29 | 7時 | 17.4 | 0 | 0 | 0 | 0 | 0
2014-06-29 | 8時 | 19 | 0 | 0 | 0 | 0 | 0
2014-06-29 | 9時 | 20.5 | 0 | 0 | 0 | 0 | 0
2014-06-29 | 10時 | 21.7 | 0 | 0 | 0 | 0 | 0
2014-06-29 | 11時 | 22.8 | 0 | 0 | 0 | 0 | 0
2014-06-29 | 12時 | 22.9 | 0 | 0 | 0 | 0 | 0
2014-06-29 | 13時 | 23.5 | 0 | 0 | 0 | 0 | 0
2014-06-29 | 14時 | 22 | 0 | 0 | 0 | 0 | 0
2014-06-29 | 15時 | 21.4 | 0 | 0 | 0 | 0 | 0
2014-06-29 | 16時 | 19.9 | 0 | 0 | 0 | 0 | 0
2014-06-29 | 17時 | 19.2 | 0 | 0 | 0 | 0 | 0
2014-06-29 | 18時 | 17.9 | 0 | 0 | 0 | 0 | 0
2014-06-29 | 19時 | 17.1 | 0 | 0 | 0 | 0 | 0
2014-06-29 | 20時 | 16.1 | 0 | 0 | 0 | 0 | 0
2014-06-29 | 21時 | 14.5 | 0 | 0 | 0 | 0 | 0
2014-06-29 | 22時 | 14.2 | 0 | 0 | 0 | 0 | 0
2014-06-29 | 23時 | 14.2 | 0 | 0 | 0 | 0 | 0
2014-06-30 | 0時 | 13.8 | 0 | 0 | 0 | 0 | 0
2014-06-30 | 1時 | 13.8 | 0 | 0 | 0 | 0 | 0
2014-06-30 | 2時 | 13.4 | 0 | 0 | 0 | 0 | 0
2014-06-30 | 3時 | 13.2 | 0 | 0 | 0 | 0 | 0
2014-06-30 | 4時 | 13.6 | 0 | 0 | 0 | 0 | 0
2014-06-30 | 5時 | 14.2 | 0 | 0 | 0 | 0 | 0
2014-06-30 | 6時 | 15.7 | 0 | 0 | 0 | 0 | 0
2014-06-30 | 7時 | 17.3 | 0 | 0 | 0 | 0 | 0
2014-06-30 | 8時 | 18.2 | 0 | 0 | 0 | 0 | 0
2014-06-30 | 9時 | 18.2 | 0 | 0 | 0 | 0 | 0
2014-06-30 | 10時 | 17.1 | 0 | 0 | 0 | 0 | 0
2014-06-30 | 11時 | 18.7 | 0 | 0 | 0 | 0 | 0
2014-06-30 | 12時 | 18.9 | 0 | 0 | 0 | 0 | 0
2014-06-30 | 13時 | 19.8 | 0 | 0 | 0 | 0 | 0
2014-06-30 | 14時 | 19.9 | 0 | 0 | 0 | 0 | 0
2014-06-30 | 15時 | 19.4 | 0 | 0 | 0 | 0 | 0
2014-06-30 | 16時 | 18.9 | 0 | 0 | 0 | 0 | 0
2014-06-30 | 17時 | 18.4 | 0 | 0 | 0 | 0 | 0
2014-06-30 | 18時 | 17.9 | 0 | 0 | 0 | 0 | 0
2014-06-30 | 19時 | 17.6 | 0 | 0 | 0 | 0 | 0
2014-06-30 | 20時 | 16.7 | 0 | 0 | 0 | 0 | 0
2014-06-30 | 21時 | 16.6 | 0 | 0 | 0 | 0 | 0
2014-06-30 | 22時 | 16 | 0 | 0 | 0 | 0 | 0
2014-06-30 | 23時 | 16 | 0 | 0 | 0 | 0 | 0
2014-07-01 | 0時 | 15.7 | 0 | 0 | 0 | 0 | 0
2014-07-01 | 1時 | 15 | 0 | 0 | 0 | 0 | 0
2014-07-01 | 2時 | 14.5 | 0 | 0 | 0 | 0 | 0
2014-07-01 | 3時 | 14.3 | 0 | 0 | 0 | 0 | 0
2014-07-01 | 4時 | 14.7 | 0 | 0 | 0 | 0 | 0
2014-07-01 | 5時 | 15.4 | 0 | 0 | 0 | 0 | 0
2014-07-01 | 6時 | 16.1 | 0 | 0 | 0 | 0 | 0
2014-07-01 | 7時 | 15.8 | 0 | 0 | 0 | 0 | 0
2014-07-01 | 8時 | 16 | 0 | 0 | 0 | 0 | 0
2014-07-01 | 9時 | 15.5 | 0 | 0 | 0 | 0 | 0
2014-07-01 | 10時 | 15.7 | 0 | 0 | 0 | 0 | 0
2014-07-01 | 11時 | 16 | 0 | 0 | 0 | 0 | 0
2014-07-01 | 12時 | 15.3 | 0 | 0 | 0 | 0 | 0
2014-07-01 | 13時 | 15.4 | 0 | 0 | 0 | 0 | 0
2014-07-01 | 14時 | 15.6 | 0 | 0 | 0 | 0 | 0
2014-07-01 | 15時 | 14 | 0 | 0 | 0 | 0 | 0
2014-07-01 | 16時 | 13.7 | 0 | 0 | 0 | 0 | 0
2014-07-01 | 17時 | 12.2 | 0 | 0 | 0 | 0 | 0
2014-07-01 | 18時 | 12.8 | 0 | 0 | 0 | 0 | 0
2014-07-01 | 19時 | 12.7 | 0 | 0 | 0 | 0 | 0
2014-07-01 | 20時 | 12.9 | 0 | 0 | 0 | 0 | 0
2014-07-01 | 21時 | 12.7 | 0 | 0 | 0 | 0 | 0
2014-07-01 | 22時 | 12.6 | 0 | 0 | 0 | 0 | 0
2014-07-01 | 23時 | 12.3 | 0 | 0 | 0 | 0 | 0
2014-07-02 | 0時 | 12.4 | 0 | 0 | 0 | 0 | 0
2014-07-02 | 1時 | 12.8 | 0 | 0 | 0 | 0 | 0
2014-07-02 | 2時 | 13.5 | 0 | 0 | 0 | 0 | 0
2014-07-02 | 3時 | 13.7 | 0 | 0 | 0 | 0 | 0
2014-07-02 | 4時 | 14.6 | 0 | 0 | 0 | 0 | 0
2014-07-02 | 5時 | 15.5 | 0 | 0 | 0 | 0 | 0
2014-07-02 | 6時 | 16.5 | 0 | 0 | 0 | 0 | 0
2014-07-02 | 7時 | 17.9 | 0 | 0 | 0 | 0 | 0
2014-07-02 | 8時 | 19.6 | 0 | 0 | 0 | 0 | 0
2014-07-02 | 9時 | 22.6 | 0 | 0 | 0 | 0 | 0
2014-07-02 | 10時 | 23.9 | 0 | 0 | 0 | 0 | 0
2014-07-02 | 11時 | 23.8 | 0 | 0 | 0 | 0 | 0
2014-07-02 | 12時 | 24.6 | 0 | 0 | 0 | 0 | 0
2014-07-02 | 13時 | 25.3 | 0 | 0 | 0 | 0 | 0
2014-07-02 | 14時 | 25.5 | 0 | 0 | 0 | 0 | 0
2014-07-02 | 15時 | 23.9 | 0 | 0 | 0 | 0 | 0
2014-07-02 | 16時 | 21.8 | 0 | 0 | 0 | 0 | 0
2014-07-02 | 17時 | 20 | 0 | 0 | 0 | 0 | 0
2014-07-02 | 18時 | 18.5 | 0 | 0 | 0 | 0 | 0
2014-07-02 | 19時 | 17.2 | 0 | 0 | 0 | 0 | 0
2014-07-02 | 20時 | 15.5 | 0 | 0 | 0 | 0 | 0
2014-07-02 | 21時 | 16 | 0 | 0 | 0 | 0 | 0
2014-07-02 | 22時 | 15.2 | 0 | 0 | 0 | 0 | 0
2014-07-02 | 23時 | 15.2 | 0 | 0 | 0 | 0 | 0
2014-07-03 | 0時 | 14.7 | 0 | 0 | 0 | 0 | 0
2014-07-03 | 1時 | 13.9 | 0 | 0 | 0 | 0 | 0
2014-07-03 | 2時 | 13 | 0 | 0 | 0 | 0 | 0
2014-07-03 | 3時 | 12 | 0 | 0 | 0 | 0 | 0
2014-07-03 | 4時 | 12.9 | 0 | 0 | 0 | 0 | 0
2014-07-03 | 5時 | 14.5 | 0 | 0 | 0 | 0 | 0
2014-07-03 | 6時 | 16.4 | 0 | 0 | 0 | 0 | 0
2014-07-03 | 7時 | 19.1 | 0 | 0 | 0 | 0 | 0
2014-07-03 | 8時 | 22.4 | 0 | 0 | 0 | 0 | 0
2014-07-03 | 9時 | 23.7 | 0 | 0 | 0 | 0 | 0
2014-07-03 | 10時 | 23.9 | 0 | 0 | 0 | 0 | 0
2014-07-03 | 11時 | 24 | 0 | 0 | 0 | 0 | 0
2014-07-03 | 12時 | 23.8 | 0 | 0 | 0 | 0 | 0
2014-07-03 | 13時 | 23.9 | 0 | 0 | 0 | 0 | 0
2014-07-03 | 14時 | 23.9 | 0 | 0 | 0 | 0 | 0
2014-07-03 | 15時 | 23.2 | 0 | 0 | 0 | 0 | 0
2014-07-03 | 16時 | 20.4 | 0 | 0 | 0 | 0 | 0
2014-07-03 | 17時 | 19 | 0 | 0 | 0 | 0 | 0
2014-07-03 | 18時 | 17.2 | 0 | 0 | 0 | 0 | 0
2014-07-03 | 19時 | 16.9 | 0 | 0 | 0 | 0 | 0
2014-07-03 | 20時 | 16.7 | 0 | 0 | 0 | 0 | 0
2014-07-03 | 21時 | 16.5 | 0 | 0 | 0 | 0 | 0
2014-07-03 | 22時 | 14.9 | 0 | 0 | 0 | 0 | 0
2014-07-03 | 23時 | 13.7 | 0 | 0 | 0 | 0 | 0
2014-07-04 | 0時 | 13.3 | 0 | 0 | 0 | 0 | 0
2014-07-04 | 1時 | 14.2 | 0 | 0 | 0 | 0 | 0
2014-07-04 | 2時 | 14.2 | 0 | 0 | 0 | 0 | 0
2014-07-04 | 3時 | 14 | 0 | 0 | 0 | 0 | 0
2014-07-04 | 4時 | 14.4 | 0 | 0 | 0 | 0 | 0
2014-07-04 | 5時 | 15.3 | 0 | 0 | 0 | 0 | 0
2014-07-04 | 6時 | 17 | 0 | 0 | 0 | 0 | 0
2014-07-04 | 7時 | 18.6 | 0 | 0 | 0 | 0 | 0
2014-07-04 | 8時 | 19.9 | 0 | 0 | 0 | 0 | 0
2014-07-04 | 9時 | 21.8 | 0 | 0 | 0 | 0 | 0
2014-07-04 | 10時 | 23.6 | 0 | 0 | 0 | 0 | 0
2014-07-04 | 11時 | 26 | 0 | 0 | 0 | 0 | 0
2014-07-04 | 12時 | 26 | 0 | 0 | 0 | 0 | 0
2014-07-04 | 13時 | 26.9 | 0 | 0 | 0 | 0 | 0
2014-07-04 | 14時 | 25.8 | 0 | 0 | 0 | 0 | 0
2014-07-04 | 15時 | 23.9 | 0 | 0 | 0 | 0 | 0
2014-07-04 | 16時 | 22.8 | 0 | 0 | 0 | 0 | 0
2014-07-04 | 17時 | 20.9 | 0 | 0 | 0 | 0 | 0
2014-07-04 | 18時 | 19 | 0 | 0 | 0 | 0 | 0
2014-07-04 | 19時 | 17.7 | 0 | 0 | 0 | 0 | 0
2014-07-04 | 20時 | 16.8 | 0 | 0 | 0 | 0 | 0
2014-07-04 | 21時 | 15.5 | 0 | 0 | 0 | 0 | 0
2014-07-04 | 22時 | 14.3 | 0 | 0 | 0 | 0 | 0
2014-07-04 | 23時 | 15.3 | 0 | 0 | 0 | 0 | 0
2014-07-05 | 0時 | 14.7 | 0 | 0 | 0 | 0 | 0
2014-07-05 | 1時 | 14.2 | 0 | 0 | 0 | 0 | 0
2014-07-05 | 2時 | 13.9 | 0 | 0 | 0 | 0 | 0
2014-07-05 | 3時 | 14.1 | 0 | 0 | 0 | 0 | 0
2014-07-05 | 4時 | 14.8 | 0 | 0 | 0 | 0 | 0
2014-07-05 | 5時 | 16.8 | 0 | 0 | 0 | 0 | 0
2014-07-05 | 6時 | 19.3 | 0 | 0 | 0 | 0 | 0
2014-07-05 | 7時 | 22.4 | 0 | 0 | 0 | 0 | 0
2014-07-05 | 8時 | 24.6 | 0 | 0 | 0 | 0 | 0
2014-07-05 | 9時 | 26.5 | 0 | 0 | 0 | 0 | 0
2014-07-05 | 10時 | 27.8 | 0 | 0 | 0 | 0 | 0
2014-07-05 | 11時 | 28.8 | 0 | 0 | 0 | 0 | 0
2014-07-05 | 12時 | 28.9 | 0 | 0 | 0 | 0 | 0
2014-07-05 | 13時 | 27.6 | 0 | 0 | 0 | 0 | 0
2014-07-05 | 14時 | 26.8 | 0 | 0 | 0 | 0 | 0
2014-07-05 | 15時 | 26 | 0 | 0 | 0 | 0 | 0
2014-07-05 | 16時 | 24.6 | 0 | 0 | 0 | 0 | 0
2014-07-05 | 17時 | 23.5 | 0 | 0 | 0 | 0 | 0
2014-07-05 | 18時 | 22.4 | 0 | 0 | 0 | 0 | 0
2014-07-05 | 19時 | 20.3 | 0 | 0 | 0 | 0 | 0
2014-07-05 | 20時 | 19.1 | 0 | 0 | 0 | 0 | 0
2014-07-05 | 21時 | 18.9 | 0 | 0 | 0 | 0 | 0
2014-07-05 | 22時 | 18 | 0 | 0 | 0 | 0 | 0
2014-07-05 | 23時 | 16.2 | 0 | 0 | 0 | 0 | 0
2014-07-06 | 0時 | 16.3 | 0 | 0 | 0 | 0 | 0
2014-07-06 | 1時 | 15.6 | 0 | 0 | 0 | 0 | 0
2014-07-06 | 2時 | 15.1 | 0 | 0 | 0 | 0 | 0
2014-07-06 | 3時 | 14.9 | 0 | 0 | 0 | 0 | 0
2014-07-06 | 4時 | 15.3 | 0 | 0 | 0 | 0 | 0
2014-07-06 | 5時 | 16.7 | 0 | 0 | 0 | 0 | 0
2014-07-06 | 6時 | 17.5 | 0 | 0 | 0 | 0 | 0
2014-07-06 | 7時 | 18.1 | 0 | 0 | 0 | 0 | 0
2014-07-06 | 8時 | 20.2 | 0 | 0 | 0 | 0 | 0
2014-07-06 | 9時 | 22 | 0 | 0 | 0 | 0 | 0
2014-07-06 | 10時 | 22.7 | 0 | 0 | 0 | 0 | 0
2014-07-06 | 11時 | 23.6 | 0 | 0 | 0 | 0 | 0
2014-07-06 | 12時 | 24.7 | 0 | 0 | 0 | 0 | 0
2014-07-06 | 13時 | 26.1 | 0 | 0 | 0 | 0 | 0
2014-07-06 | 14時 | 25.1 | 0 | 0 | 0 | 0 | 0
2014-07-06 | 15時 | 24.8 | 0 | 0 | 0 | 0 | 0
2014-07-06 | 16時 | 24.2 | 0 | 0 | 0 | 0 | 0
2014-07-06 | 17時 | 22.6 | 0 | 0 | 0 | 0 | 0
2014-07-06 | 18時 | 19.5 | 0 | 0 | 0 | 0 | 0
2014-07-06 | 19時 | 18.2 | 0 | 0 | 0 | 0 | 0
2014-07-06 | 20時 | 15.7 | 0 | 0 | 0 | 0 | 0
2014-07-06 | 21時 | 15.2 | 0 | 0 | 0 | 0 | 0
2014-07-06 | 22時 | 14.9 | 0 | 0 | 0 | 0 | 0
2014-07-06 | 23時 | 14.6 | 0 | 0 | 0 | 0 | 0
2014-07-07 | 0時 | 14.6 | 0 | 0 | 0 | 0 | 0
2014-07-07 | 1時 | 13.8 | 0 | 0 | 0 | 0 | 0
2014-07-07 | 2時 | 13.8 | 0 | 0 | 0 | 0 | 0
2014-07-07 | 3時 | 13.6 | 0 | 0 | 0 | 0 | 0
2014-07-07 | 4時 | 15.1 | 0 | 0 | 0 | 0 | 0
2014-07-07 | 5時 | 16.6 | 0 | 0 | 0 | 0 | 0
2014-07-07 | 6時 | 19 | 0 | 0 | 0 | 0 | 0
2014-07-07 | 7時 | 20.2 | 0 | 0 | 0 | 0 | 0
2014-07-07 | 8時 | 23.5 | 0 | 0 | 0 | 0 | 0
2014-07-07 | 9時 | 25.2 | 0 | 0 | 0 | 0 | 0
2014-07-07 | 10時 | 25 | 0 | 0 | 0 | 0 | 0
2014-07-07 | 11時 | 24.6 | 0 | 0 | 0 | 0 | 0
2014-07-07 | 12時 | 24.5 | 0 | 0 | 0 | 0 | 0
2014-07-07 | 13時 | 24.6 | 0 | 0 | 0 | 0 | 0
2014-07-07 | 14時 | 23.4 | 0 | 0 | 0 | 0 | 0
2014-07-07 | 15時 | 20.8 | 0 | 0 | 0 | 0 | 0
2014-07-07 | 16時 | 19.7 | 0 | 0 | 0 | 0 | 0
2014-07-07 | 17時 | 18.8 | 0 | 0 | 0 | 0 | 0
2014-07-07 | 18時 | 18.3 | 0 | 0 | 0 | 0 | 0
2014-07-07 | 19時 | 17.8 | 0 | 0 | 0 | 0 | 0
2014-07-07 | 20時 | 17.4 | 0 | 0 | 0 | 0 | 0
2014-07-07 | 21時 | 17.2 | 0 | 0 | 0 | 0 | 0
2014-07-07 | 22時 | 17.3 | 0 | 0 | 0 | 0 | 0
2014-07-07 | 23時 | 14 | 0 | 0 | 0 | 0 | 0
2014-07-08 | 0時 | 13.2 | 0 | 0 | 0 | 0 | 0
2014-07-08 | 1時 | 12.7 | 0 | 0 | 0 | 0 | 0
2014-07-08 | 2時 | 12.5 | 0 | 0 | 0 | 0 | 0
2014-07-08 | 3時 | 12.5 | 0 | 0 | 0 | 0 | 0
2014-07-08 | 4時 | 12.3 | 0 | 0 | 0 | 0 | 0
2014-07-08 | 5時 | 12.4 | 0 | 0 | 0 | 0 | 0
2014-07-08 | 6時 | 12.4 | 0 | 0 | 0 | 0 | 0
2014-07-08 | 7時 | 12.5 | 0 | 0 | 0 | 0 | 0
2014-07-08 | 8時 | 12.9 | 0 | 0 | 0 | 0 | 0
2014-07-08 | 9時 | 12.8 | 0 | 0 | 0 | 0 | 0
2014-07-08 | 10時 | 13.1 | 0 | 0 | 0 | 0 | 0
2014-07-08 | 11時 | 12.5 | 0 | 0 | 0 | 0 | 0
2014-07-08 | 12時 | 11.7 | 0 | 0 | 0 | 0 | 0
2014-07-08 | 13時 | 11.5 | 0 | 0 | 0 | 0 | 0
2014-07-08 | 14時 | 12.2 | 0 | 0 | 0 | 0 | 0
2014-07-08 | 15時 | 12 | 0 | 0 | 0 | 0 | 0
2014-07-08 | 16時 | 12.2 | 0 | 0 | 0 | 0 | 0
2014-07-08 | 17時 | 11.8 | 0 | 0 | 0 | 0 | 0
2014-07-08 | 18時 | 11 | 0 | 0 | 0 | 0 | 0
2014-07-08 | 19時 | 10.6 | 0 | 0 | 0 | 0 | 0
2014-07-08 | 20時 | 10.5 | 0 | 0 | 0 | 0 | 0
2014-07-08 | 21時 | 10.3 | 0 | 0 | 0 | 0 | 0
2014-07-08 | 22時 | 10.2 | 0 | 0 | 0 | 0 | 0
2014-07-08 | 23時 | 10 | 0 | 0 | 0 | 0 | 0
2014-07-09 | 0時 | 10.2 | 0 | 0 | 0 | 0 | 0
2014-07-09 | 1時 | 9.3 | 0 | 0 | 0 | 0 | 0
2014-07-09 | 2時 | 9.5 | 0 | 0 | 0 | 0 | 0
2014-07-09 | 3時 | 9.4 | 0 | 0 | 0 | 0 | 0
2014-07-09 | 4時 | 9.1 | 0 | 0 | 0 | 0 | 0
2014-07-09 | 5時 | 9.6 | 0 | 0 | 0 | 0 | 0
2014-07-09 | 6時 | 12.2 | 0 | 0 | 0 | 0 | 0
2014-07-09 | 7時 | 14.2 | 0 | 0 | 0 | 0 | 0
2014-07-09 | 8時 | 16.6 | 0 | 0 | 0 | 0 | 0
2014-07-09 | 9時 | 18.8 | 0 | 0 | 0 | 0 | 0
2014-07-09 | 10時 | 21.4 | 0 | 0 | 0 | 0 | 0
2014-07-09 | 11時 | 23 | 0 | 0 | 0 | 0 | 0
2014-07-09 | 12時 | 22 | 0 | 0 | 0 | 0 | 0
2014-07-09 | 13時 | 22.1 | 0 | 0 | 0 | 0 | 0
2014-07-09 | 14時 | 21.2 | 0 | 0 | 0 | 0 | 0
2014-07-09 | 15時 | 19.6 | 0 | 0 | 0 | 0 | 0
2014-07-09 | 16時 | 16.9 | 0 | 0 | 0 | 0 | 0
2014-07-09 | 17時 | 14.9 | 0 | 0 | 0 | 0 | 0
2014-07-09 | 18時 | 13 | 0 | 0 | 0 | 0 | 0
2014-07-09 | 19時 | 11.4 | 0 | 0 | 0 | 0 | 0
2014-07-09 | 20時 | 11 | 0 | 0 | 0 | 0 | 0
2014-07-09 | 21時 | 9.5 | 0 | 0 | 0 | 0 | 0
2014-07-09 | 22時 | 9 | 0 | 0 | 0 | 0 | 0
2014-07-09 | 23時 | 8.5 | 0 | 0 | 0 | 0 | 0
2014-07-10 | 0時 | 8 | 0 | 0 | 0 | 0 | 0
2014-07-10 | 1時 | 7.7 | 0 | 0 | 0 | 0 | 0
2014-07-10 | 2時 | 8.1 | 0 | 0 | 0 | 0 | 0
2014-07-10 | 3時 | 7 | 0 | 0 | 0 | 0 | 0
2014-07-10 | 4時 | 7.5 | 0 | 0 | 0 | 0 | 0
2014-07-10 | 5時 | 10 | 0 | 0 | 0 | 0 | 0
2014-07-10 | 6時 | 13.4 | 0 | 0 | 0 | 0 | 0
2014-07-10 | 7時 | 17.3 | 0 | 0 | 0 | 0 | 0
2014-07-10 | 8時 | 20.4 | 0 | 0 | 0 | 0 | 0
2014-07-10 | 9時 | 22.3 | 0 | 0 | 0 | 0 | 0
2014-07-10 | 10時 | 24.1 | 0 | 0 | 0 | 0 | 0
2014-07-10 | 11時 | 25.7 | 0 | 0 | 0 | 0 | 0
2014-07-10 | 12時 | 26.4 | 0 | 0 | 0 | 0 | 0
2014-07-10 | 13時 | 26 | 0 | 0 | 0 | 0 | 0
2014-07-10 | 14時 | 26.2 | 0 | 0 | 0 | 0 | 0
2014-07-10 | 15時 | 25.9 | 0 | 0 | 0 | 0 | 0
2014-07-10 | 16時 | 24.2 | 0 | 0 | 0 | 0 | 0
2014-07-10 | 17時 | 21.7 | 0 | 0 | 0 | 0 | 0
2014-07-10 | 18時 | 19.7 | 0 | 0 | 0 | 0 | 0
2014-07-10 | 19時 | 18.1 | 0 | 0 | 0 | 0 | 0
2014-07-10 | 20時 | 17 | 0 | 0 | 0 | 0 | 0
2014-07-10 | 21時 | 15.4 | 0 | 0 | 0 | 0 | 0
2014-07-10 | 22時 | 13.8 | 0 | 0 | 0 | 0 | 0
2014-07-10 | 23時 | 12.7 | 0 | 0 | 0 | 0 | 0
2014-07-11 | 0時 | 12 | 0 | 0 | 0 | 0 | 0
2014-07-11 | 1時 | 11.3 | 0 | 0 | 0 | 0 | 0
2014-07-11 | 2時 | 10.6 | 0 | 0 | 0 | 0 | 0
2014-07-11 | 3時 | 10.8 | 0 | 0 | 0 | 0 | 0
2014-07-11 | 4時 | 13.3 | 0 | 0 | 0 | 0 | 0
2014-07-11 | 5時 | 16.1 | 0 | 0 | 0 | 0 | 0
2014-07-11 | 6時 | 17.3 | 0 | 0 | 0 | 0 | 0
2014-07-11 | 7時 | 19.4 | 0 | 0 | 0 | 0 | 0
2014-07-11 | 8時 | 20.5 | 0 | 0 | 0 | 0 | 0
2014-07-11 | 9時 | 22.6 | 0 | 0 | 0 | 0 | 0
2014-07-11 | 10時 | 23 | 0 | 0 | 0 | 0 | 0
2014-07-11 | 11時 | 19.9 | 0 | 0 | 0 | 0 | 0
2014-07-11 | 12時 | 20.8 | 0 | 0 | 0 | 0 | 0
2014-07-11 | 13時 | 20 | 0 | 0 | 0 | 0 | 0
2014-07-11 | 14時 | 20.7 | 0 | 0 | 0 | 0 | 0
2014-07-11 | 15時 | 19.3 | 0 | 0 | 0 | 0 | 0
2014-07-11 | 16時 | 19.5 | 0 | 0 | 0 | 0 | 0
2014-07-11 | 17時 | 19.4 | 0 | 0 | 0 | 0 | 0
2014-07-11 | 18時 | 19 | 0 | 0 | 0 | 0 | 0
2014-07-11 | 19時 | 19.1 | 0 | 0 | 0 | 0 | 0
2014-07-11 | 20時 | 19.3 | 0 | 0 | 0 | 0 | 0
2014-07-11 | 21時 | 18.8 | 0 | 0 | 0 | 0 | 0
2014-07-11 | 22時 | 18.8 | 0 | 0 | 0 | 0 | 0
2014-07-11 | 23時 | 18.7 | 0 | 0 | 0 | 0 | 0
2014-07-12 | 0時 | 18.5 | 0 | 0 | 0 | 0 | 0
2014-07-12 | 1時 | 18.5 | 0 | 0 | 0 | 0 | 0
2014-07-12 | 2時 | 18.8 | 0 | 0 | 0 | 0 | 0
2014-07-12 | 3時 | 18.8 | 0 | 0 | 0 | 0 | 0
2014-07-12 | 4時 | 18.6 | 0 | 0 | 0 | 0 | 0
2014-07-12 | 5時 | 18.2 | 0 | 0 | 0 | 0 | 0
2014-07-12 | 6時 | 19.6 | 0 | 0 | 0 | 0 | 0
2014-07-12 | 7時 | 20.4 | 0 | 0 | 0 | 0 | 0
2014-07-12 | 8時 | 22.4 | 0 | 0 | 0 | 0 | 0
2014-07-12 | 9時 | 23.7 | 0 | 0 | 0 | 0 | 0
2014-07-12 | 10時 | 25.5 | 0 | 0 | 0 | 0 | 0
2014-07-12 | 11時 | 24.1 | 0 | 0 | 0 | 0 | 0
2014-07-12 | 12時 | 26.5 | 0 | 0 | 0 | 0 | 0
2014-07-12 | 13時 | 26 | 0 | 0 | 0 | 0 | 0
2014-07-12 | 14時 | 26.6 | 0 | 0 | 0 | 0 | 0
2014-07-12 | 15時 | 26.1 | 0 | 0 | 0 | 0 | 0
2014-07-12 | 16時 | 24.8 | 0 | 0 | 0 | 0 | 0
2014-07-12 | 17時 | 23.7 | 0 | 0 | 0 | 0 | 0
2014-07-12 | 18時 | 22.6 | 0 | 0 | 0 | 0 | 0
2014-07-12 | 19時 | 21.5 | 0 | 0 | 0 | 0 | 0
2014-07-12 | 20時 | 20.7 | 0 | 0 | 0 | 0 | 0
2014-07-12 | 21時 | 20.3 | 0 | 0 | 0 | 0 | 0
2014-07-12 | 22時 | 19.5 | 0 | 0 | 0 | 0 | 0
2014-07-12 | 23時 | 19 | 0 | 0 | 0 | 0 | 0
2014-07-13 | 0時 | 17.8 | 0 | 0 | 0 | 0 | 0
2014-07-13 | 1時 | 17.4 | 0 | 0 | 0 | 0 | 0
2014-07-13 | 2時 | 17.2 | 0 | 0 | 0 | 0 | 0
2014-07-13 | 3時 | 16.8 | 0 | 0 | 0 | 0 | 0
2014-07-13 | 4時 | 16.6 | 0 | 0 | 0 | 0 | 0
2014-07-13 | 5時 | 17 | 0 | 0 | 0 | 0 | 0
2014-07-13 | 6時 | 18.3 | 0 | 0 | 0 | 0 | 0
2014-07-13 | 7時 | 19.2 | 0 | 0 | 0 | 0 | 0
2014-07-13 | 8時 | 20.1 | 0 | 0 | 0 | 0 | 0
2014-07-13 | 9時 | 21.1 | 0 | 0 | 0 | 0 | 0
2014-07-13 | 10時 | 25.2 | 0 | 0 | 0 | 0 | 0
2014-07-13 | 11時 | 26 | 0 | 0 | 0 | 0 | 0
2014-07-13 | 12時 | 25.3 | 0 | 0 | 0 | 0 | 0
2014-07-13 | 13時 | 24.5 | 0 | 0 | 0 | 0 | 0
2014-07-13 | 14時 | 24.1 | 0 | 0 | 0 | 0 | 0
2014-07-13 | 15時 | 23.8 | 0 | 0 | 0 | 0 | 0
2014-07-13 | 16時 | 23.4 | 0 | 0 | 0 | 0 | 0
2014-07-13 | 17時 | 22.8 | 0 | 0 | 0 | 0 | 0
2014-07-13 | 18時 | 21.6 | 0 | 0 | 0 | 0 | 0
2014-07-13 | 19時 | 20.4 | 0 | 0 | 0 | 0 | 0
2014-07-13 | 20時 | 19.8 | 0 | 0 | 0 | 0 | 0
2014-07-13 | 21時 | 19.4 | 0 | 0 | 0 | 0 | 0
2014-07-13 | 22時 | 19 | 0 | 0 | 0 | 0 | 0
2014-07-13 | 23時 | 19.1 | 0 | 0 | 0 | 0 | 0
2014-07-14 | 0時 | 18.2 | 0 | 0 | 0 | 0 | 0
2014-07-14 | 1時 | 18 | 0 | 0 | 0 | 0 | 0
2014-07-14 | 2時 | 17.5 | 0 | 0 | 0 | 0 | 0
2014-07-14 | 3時 | 17.2 | 0 | 0 | 0 | 0 | 0
2014-07-14 | 4時 | 16.5 | 0 | 0 | 0 | 0 | 0
2014-07-14 | 5時 | 15.7 | 0 | 0 | 0 | 0 | 0
2014-07-14 | 6時 | 15.3 | 0 | 0 | 0 | 0 | 0
2014-07-14 | 7時 | 15.4 | 0 | 0 | 0 | 0 | 0
2014-07-14 | 8時 | 15.7 | 0 | 0 | 0 | 0 | 0
2014-07-14 | 9時 | 15.8 | 0 | 0 | 0 | 0 | 0
2014-07-14 | 10時 | 16 | 0 | 0 | 0 | 0 | 0
2014-07-14 | 11時 | 16.1 | 0 | 0 | 0 | 0 | 0
2014-07-14 | 12時 | 15.9 | 0 | 0 | 0 | 0 | 0
2014-07-14 | 13時 | 16 | 0 | 0 | 0 | 0 | 0
2014-07-14 | 14時 | 15.3 | 0 | 0 | 0 | 0 | 0
2014-07-14 | 15時 | 14.9 | 0 | 0 | 0 | 0 | 0
2014-07-14 | 16時 | 14.6 | 0 | 0 | 0 | 0 | 0
2014-07-14 | 17時 | 14.1 | 0 | 0 | 0 | 0 | 0
2014-07-14 | 18時 | 13.6 | 0 | 0 | 0 | 0 | 0
2014-07-14 | 19時 | 13.1 | 0 | 0 | 0 | 0 | 0
2014-07-14 | 20時 | 13.2 | 0 | 0 | 0 | 0 | 0
2014-07-14 | 21時 | 13.4 | 0 | 0 | 0 | 0 | 0
2014-07-14 | 22時 | 13.1 | 0 | 0 | 0 | 0 | 0
2014-07-14 | 23時 | 12.9 | 0 | 0 | 0 | 0 | 0
2014-07-15 | 0時 | 12.9 | 0 | 0 | 0 | 0 | 0
2014-07-15 | 1時 | 12.7 | 0 | 0 | 0 | 0 | 0
2014-07-15 | 2時 | 12.7 | 0 | 0 | 0 | 0 | 0
2014-07-15 | 3時 | 12.4 | 0 | 0 | 0 | 0 | 0
2014-07-15 | 4時 | 12.5 | 0 | 0 | 0 | 0 | 0
2014-07-15 | 5時 | 12.7 | 0 | 0 | 0 | 0 | 0
2014-07-15 | 6時 | 12.7 | 0 | 0 | 0 | 0 | 0
2014-07-15 | 7時 | 13.2 | 0 | 0 | 0 | 0 | 0
2014-07-15 | 8時 | 13.6 | 0 | 0 | 0 | 0 | 0
2014-07-15 | 9時 | 13.3 | 0 | 0 | 0 | 0 | 0
2014-07-15 | 10時 | 13.3 | 0 | 0 | 0 | 0 | 0
2014-07-15 | 11時 | 13.3 | 0 | 0 | 0 | 0 | 0
2014-07-15 | 12時 | 13 | 0 | 0 | 0 | 0 | 0
2014-07-15 | 13時 | 13 | 0 | 0 | 0 | 0 | 0
2014-07-15 | 14時 | 13 | 0 | 0 | 0 | 0 | 0
2014-07-15 | 15時 | 12.6 | 0 | 0 | 0 | 0 | 0
2014-07-15 | 16時 | 12.6 | 0 | 0 | 0 | 0 | 0
2014-07-15 | 17時 | 12.4 | 0 | 0 | 0 | 0 | 0
2014-07-15 | 18時 | 12.2 | 0 | 0 | 0 | 0 | 0
2014-07-15 | 19時 | 12 | 0 | 0 | 0 | 0 | 0
2014-07-15 | 20時 | 11.7 | 0 | 0 | 0 | 0 | 0
2014-07-15 | 21時 | 11.8 | 0 | 0 | 0 | 0 | 0
2014-07-15 | 22時 | 11.6 | 0 | 0 | 0 | 0 | 0
2014-07-15 | 23時 | 11.6 | 0 | 0 | 0 | 0 | 0
2014-07-16 | 0時 | 11.6 | 0 | 0 | 0 | 0 | 0
2014-07-16 | 1時 | 11.6 | 0 | 0 | 0 | 0 | 0
2014-07-16 | 2時 | 11.4 | 0 | 0 | 0 | 0 | 0
2014-07-16 | 3時 | 11.3 | 0 | 0 | 0 | 0 | 0
2014-07-16 | 4時 | 11.3 | 0 | 0 | 0 | 0 | 0
2014-07-16 | 5時 | 11.6 | 0 | 0 | 0 | 0 | 0
2014-07-16 | 6時 | 12.1 | 0 | 0 | 0 | 0 | 0
2014-07-16 | 7時 | 12.6 | 0 | 0 | 0 | 0 | 0
2014-07-16 | 8時 | 13.3 | 0 | 0 | 0 | 0 | 0
2014-07-16 | 9時 | 14.1 | 0 | 0 | 0 | 0 | 0
2014-07-16 | 10時 | 14.8 | 0 | 0 | 0 | 0 | 0
2014-07-16 | 11時 | 14.7 | 0 | 0 | 0 | 0 | 0
2014-07-16 | 12時 | 14.9 | 0 | 0 | 0 | 0 | 0
2014-07-16 | 13時 | 15.4 | 0 | 0 | 0 | 0 | 0
2014-07-16 | 14時 | 15.6 | 0 | 0 | 0 | 0 | 0
2014-07-16 | 15時 | 14.9 | 0 | 0 | 0 | 0 | 0
2014-07-16 | 16時 | 14.4 | 0 | 0 | 0 | 0 | 0
2014-07-16 | 17時 | 13.7 | 0 | 0 | 0 | 0 | 0
2014-07-16 | 18時 | 12.9 | 0 | 0 | 0 | 0 | 0
2014-07-16 | 19時 | 12.7 | 0 | 0 | 0 | 0 | 0
2014-07-16 | 20時 | 12.6 | 0 | 0 | 0 | 0 | 0
2014-07-16 | 21時 | 12.6 | 0 | 0 | 0 | 0 | 0
2014-07-16 | 22時 | 12.4 | 0 | 0 | 0 | 0 | 0
2014-07-16 | 23時 | 12.3 | 0 | 0 | 0 | 0 | 0
2014-07-17 | 0時 | 12.5 | 0 | 0 | 0 | 0 | 0
2014-07-17 | 1時 | 12.4 | 0 | 0 | 0 | 0 | 0
2014-07-17 | 2時 | 12.4 | 0 | 0 | 0 | 0 | 0
2014-07-17 | 3時 | 12.2 | 0 | 0 | 0 | 0 | 0
2014-07-17 | 4時 | 12.2 | 0 | 0 | 0 | 0 | 0
2014-07-17 | 5時 | 12.2 | 0 | 0 | 0 | 0 | 0
2014-07-17 | 6時 | 13 | 0 | 0 | 0 | 0 | 0
2014-07-17 | 7時 | 14.5 | 0 | 0 | 0 | 0 | 0
2014-07-17 | 8時 | 15.5 | 0 | 0 | 0 | 0 | 0
2014-07-17 | 9時 | 17 | 0 | 0 | 0 | 0 | 0
2014-07-17 | 10時 | 18.1 | 0 | 0 | 0 | 0 | 0
2014-07-17 | 11時 | 19.8 | 0 | 0 | 0 | 0 | 0
2014-07-17 | 12時 | 20.4 | 0 | 0 | 0 | 0 | 0
2014-07-17 | 13時 | 21.7 | 0 | 0 | 0 | 0 | 0
2014-07-17 | 14時 | 19.2 | 0 | 0 | 0 | 0 | 0
2014-07-17 | 15時 | 17.9 | 0 | 0 | 0 | 0 | 0
2014-07-17 | 16時 | 16.8 | 0 | 0 | 0 | 0 | 0
2014-07-17 | 17時 | 15.9 | 0 | 0 | 0 | 0 | 0
2014-07-17 | 18時 | 15.3 | 0 | 0 | 0 | 0 | 0
2014-07-17 | 19時 | 15 | 0 | 0 | 0 | 0 | 0
2014-07-17 | 20時 | 14.4 | 0 | 0 | 0 | 0 | 0
2014-07-17 | 21時 | 14 | 0 | 0 | 0 | 0 | 0
2014-07-17 | 22時 | 14 | 0 | 0 | 0 | 0 | 0
2014-07-17 | 23時 | 14 | 0 | 0 | 0 | 0 | 0
2014-07-18 | 0時 | 14.1 | 0 | 0 | 0 | 0 | 0
2014-07-18 | 1時 | 14 | 0 | 0 | 0 | 0 | 0
2014-07-18 | 2時 | 14 | 0 | 0 | 0 | 0 | 0
2014-07-18 | 3時 | 13.8 | 0 | 0 | 0 | 0 | 0
2014-07-18 | 4時 | 13.7 | 0 | 0 | 0 | 0 | 0
2014-07-18 | 5時 | 13.6 | 0 | 0 | 0 | 0 | 0
2014-07-18 | 6時 | 13.7 | 0 | 0 | 0 | 0 | 0
2014-07-18 | 7時 | 14 | 0 | 0 | 0 | 0 | 0
2014-07-18 | 8時 | 14.5 | 0 | 0 | 0 | 0 | 0
2014-07-18 | 9時 | 15.5 | 0 | 0 | 0 | 0 | 0
2014-07-18 | 10時 | 16.2 | 0 | 0 | 0 | 0 | 0
2014-07-18 | 11時 | 17.2 | 0 | 0 | 0 | 0 | 0
2014-07-18 | 12時 | 18.4 | 0 | 0 | 0 | 0 | 0
2014-07-18 | 13時 | 20.4 | 0 | 0 | 0 | 0 | 0
2014-07-18 | 14時 | 22.3 | 0 | 0 | 0 | 0 | 0
2014-07-18 | 15時 | 20.8 | 0 | 0 | 0 | 0 | 0
2014-07-18 | 16時 | 18.5 | 0 | 0 | 0 | 0 | 0
2014-07-18 | 17時 | 15.7 | 0 | 0 | 0 | 0 | 0
2014-07-18 | 18時 | 15 | 0 | 0 | 0 | 0 | 0
2014-07-18 | 19時 | 14 | 0 | 0 | 0 | 0 | 0
2014-07-18 | 20時 | 13.8 | 0 | 0 | 0 | 0 | 0
2014-07-18 | 21時 | 13.5 | 0 | 0 | 0 | 0 | 0
2014-07-18 | 22時 | 13.3 | 0 | 0 | 0 | 0 | 0
2014-07-18 | 23時 | 13.2 | 0 | 0 | 0 | 0 | 0
2014-07-19 | 0時 | 13.1 | 0 | 0 | 0 | 0 | 0
2014-07-19 | 1時 | 13 | 0 | 0 | 0 | 0 | 0
2014-07-19 | 2時 | 12.9 | 0 | 0 | 0 | 0 | 0
2014-07-19 | 3時 | 12.9 | 0 | 0 | 0 | 0 | 0
2014-07-19 | 4時 | 12.9 | 0 | 0 | 0 | 0 | 0
2014-07-19 | 5時 | 13.2 | 0 | 0 | 0 | 0 | 0
2014-07-19 | 6時 | 13.6 | 0 | 0 | 0 | 0 | 0
2014-07-19 | 7時 | 14.3 | 0 | 0 | 0 | 0 | 0
2014-07-19 | 8時 | 15 | 0 | 0 | 0 | 0 | 0
2014-07-19 | 9時 | 15.9 | 0 | 0 | 0 | 0 | 0
2014-07-19 | 10時 | 16.5 | 0 | 0 | 0 | 0 | 0
2014-07-19 | 11時 | 16 | 0 | 0 | 0 | 0 | 0
2014-07-19 | 12時 | 15.5 | 0 | 0 | 0 | 0 | 0
2014-07-19 | 13時 | 15.6 | 0 | 0 | 0 | 0 | 0
2014-07-19 | 14時 | 15.9 | 0 | 0 | 0 | 0 | 0
2014-07-19 | 15時 | 15.5 | 0 | 0 | 0 | 0 | 0
2014-07-19 | 16時 | 15.2 | 0 | 0 | 0 | 0 | 0
2014-07-19 | 17時 | 14.7 | 0 | 0 | 0 | 0 | 0
2014-07-19 | 18時 | 14.5 | 0 | 0 | 0 | 0 | 0
2014-07-19 | 19時 | 14.2 | 0 | 0 | 0 | 0 | 0
2014-07-19 | 20時 | 14.2 | 0 | 0 | 0 | 0 | 0
2014-07-19 | 21時 | 13.9 | 0 | 0 | 0 | 0 | 0
2014-07-19 | 22時 | 13.7 | 0 | 0 | 0 | 0 | 0
2014-07-19 | 23時 | 13.4 | 0 | 0 | 0 | 0 | 0
2014-07-20 | 0時 | 13.1 | 0 | 0 | 0 | 0 | 0
2014-07-20 | 1時 | 13.1 | 0 | 0 | 0 | 0 | 0
2014-07-20 | 2時 | 13.2 | 0 | 0 | 0 | 0 | 0
2014-07-20 | 3時 | 13.2 | 0 | 0 | 0 | 0 | 0
2014-07-20 | 4時 | 13.4 | 0 | 0 | 0 | 0 | 0
2014-07-20 | 5時 | 14.4 | 0 | 0 | 0 | 0 | 0
2014-07-20 | 6時 | 16.3 | 0 | 0 | 0 | 0 | 0
2014-07-20 | 7時 | 17.9 | 0 | 0 | 0 | 0 | 0
2014-07-20 | 8時 | 19.3 | 0 | 0 | 0 | 0 | 0
2014-07-20 | 9時 | 20.9 | 0 | 0 | 0 | 0 | 0
2014-07-20 | 10時 | 21.6 | 0 | 0 | 0 | 0 | 0
2014-07-20 | 11時 | 22.5 | 0 | 0 | 0 | 0 | 0
2014-07-20 | 12時 | 23.3 | 0 | 0 | 0 | 0 | 0
2014-07-20 | 13時 | 24.1 | 0 | 0 | 0 | 0 | 0
2014-07-20 | 14時 | 22.7 | 0 | 0 | 0 | 0 | 0
2014-07-20 | 15時 | 21.6 | 0 | 0 | 0 | 0 | 0
2014-07-20 | 16時 | 21.6 | 0 | 0 | 0 | 0 | 0
2014-07-20 | 17時 | 19.9 | 0 | 0 | 0 | 0 | 0
2014-07-20 | 18時 | 18.4 | 0 | 0 | 0 | 0 | 0
2014-07-20 | 19時 | 17.6 | 0 | 0 | 0 | 0 | 0
2014-07-20 | 20時 | 17 | 0 | 0 | 0 | 0 | 0
2014-07-20 | 21時 | 16 | 0 | 0 | 0 | 0 | 0
2014-07-20 | 22時 | 15.4 | 0 | 0 | 0 | 0 | 0
2014-07-20 | 23時 | 15.5 | 0 | 0 | 0 | 0 | 0
2014-07-21 | 0時 | 15.1 | 0 | 0 | 0 | 0 | 0
2014-07-21 | 1時 | 14.8 | 0 | 0 | 0 | 0 | 0
2014-07-21 | 2時 | 14.3 | 0 | 0 | 0 | 0 | 0
2014-07-21 | 3時 | 13.9 | 0 | 0 | 0 | 0 | 0
2014-07-21 | 4時 | 14.3 | 0 | 0 | 0 | 0 | 0
2014-07-21 | 5時 | 16.1 | 0 | 0 | 0 | 0 | 0
2014-07-21 | 6時 | 17.9 | 0 | 0 | 0 | 0 | 0
2014-07-21 | 7時 | 19.7 | 0 | 0 | 0 | 0 | 0
2014-07-21 | 8時 | 21.6 | 0 | 0 | 0 | 0 | 0
2014-07-21 | 9時 | 22.5 | 0 | 0 | 0 | 0 | 0
2014-07-21 | 10時 | 23.6 | 0 | 0 | 0 | 0 | 0
2014-07-21 | 11時 | 25 | 0 | 0 | 0 | 0 | 0
2014-07-21 | 12時 | 24.8 | 0 | 0 | 0 | 0 | 0
2014-07-21 | 13時 | 23.8 | 0 | 0 | 0 | 0 | 0
2014-07-21 | 14時 | 23.4 | 0 | 0 | 0 | 0 | 0
2014-07-21 | 15時 | 23.3 | 0 | 0 | 0 | 0 | 0
2014-07-21 | 16時 | 21.5 | 0 | 0 | 0 | 0 | 0
2014-07-21 | 17時 | 20.1 | 0 | 0 | 0 | 0 | 0
2014-07-21 | 18時 | 19.1 | 0 | 0 | 0 | 0 | 0
2014-07-21 | 19時 | 18.6 | 0 | 0 | 0 | 0 | 0
2014-07-21 | 20時 | 18 | 0 | 0 | 0 | 0 | 0
2014-07-21 | 21時 | 17.5 | 0 | 0 | 0 | 0 | 0
2014-07-21 | 22時 | 16.9 | 0 | 0 | 0 | 0 | 0
2014-07-21 | 23時 | 16.7 | 0 | 0 | 0 | 0 | 0
2014-07-22 | 0時 | 16.9 | 0 | 0 | 0 | 0 | 0
2014-07-22 | 1時 | 17 | 0 | 0 | 0 | 0 | 0
2014-07-22 | 2時 | 16.7 | 0 | 0 | 0 | 0 | 0
2014-07-22 | 3時 | 15.9 | 0 | 0 | 0 | 0 | 0
2014-07-22 | 4時 | 16.6 | 0 | 0 | 0 | 0 | 0
2014-07-22 | 5時 | 17.3 | 0 | 0 | 0 | 0 | 0
2014-07-22 | 6時 | 18.7 | 0 | 0 | 0 | 0 | 0
2014-07-22 | 7時 | 17.8 | 0 | 0 | 0 | 0 | 0
2014-07-22 | 8時 | 17.6 | 0 | 0 | 0 | 0 | 0
2014-07-22 | 9時 | 17.9 | 0 | 0 | 0 | 0 | 0
2014-07-22 | 10時 | 18.7 | 0 | 0 | 0 | 0 | 0
2014-07-22 | 11時 | 19.1 | 0 | 0 | 0 | 0 | 0
2014-07-22 | 12時 | 20.2 | 0 | 0 | 0 | 0 | 0
2014-07-22 | 13時 | 21.9 | 0 | 0 | 0 | 0 | 0
2014-07-22 | 14時 | 22.3 | 0 | 0 | 0 | 0 | 0
2014-07-22 | 15時 | 23.4 | 0 | 0 | 0 | 0 | 0
2014-07-22 | 16時 | 21.8 | 0 | 0 | 0 | 0 | 0
2014-07-22 | 17時 | 21.1 | 0 | 0 | 0 | 0 | 0
2014-07-22 | 18時 | 19.9 | 0 | 0 | 0 | 0 | 0
2014-07-22 | 19時 | 19.3 | 0 | 0 | 0 | 0 | 0
2014-07-22 | 20時 | 19.1 | 0 | 0 | 0 | 0 | 0
2014-07-22 | 21時 | 18.7 | 0 | 0 | 0 | 0 | 0
2014-07-22 | 22時 | 18.4 | 0 | 0 | 0 | 0 | 0
2014-07-22 | 23時 | 18.1 | 0 | 0 | 0 | 0 | 0
2014-07-23 | 0時 | 17.6 | 0 | 0 | 0 | 0 | 0
2014-07-23 | 1時 | 17.4 | 0 | 0 | 0 | 0 | 0
2014-07-23 | 2時 | 17.1 | 0 | 0 | 0 | 0 | 0
2014-07-23 | 3時 | 17.2 | 0 | 0 | 0 | 0 | 0
2014-07-23 | 4時 | 17.3 | 0 | 0 | 0 | 0 | 0
2014-07-23 | 5時 | 18.6 | 0 | 0 | 0 | 0 | 0
2014-07-23 | 6時 | 20.7 | 0 | 0 | 0 | 0 | 0
2014-07-23 | 7時 | 21.8 | 0 | 0 | 0 | 0 | 0
2014-07-23 | 8時 | 23.2 | 0 | 0 | 0 | 0 | 0
2014-07-23 | 9時 | 25.4 | 0 | 0 | 0 | 0 | 0
2014-07-23 | 10時 | 26 | 0 | 0 | 0 | 0 | 0
2014-07-23 | 11時 | 25.7 | 0 | 0 | 0 | 0 | 0
2014-07-23 | 12時 | 27.1 | 0 | 0 | 0 | 0 | 0
2014-07-23 | 13時 | 25.9 | 0 | 0 | 0 | 0 | 0
2014-07-23 | 14時 | 24.1 | 0 | 0 | 0 | 0 | 0
2014-07-23 | 15時 | 22.6 | 0 | 0 | 0 | 0 | 0
2014-07-23 | 16時 | 20.9 | 0 | 0 | 0 | 0 | 0
2014-07-23 | 17時 | 20.5 | 0 | 0 | 0 | 0 | 0
2014-07-23 | 18時 | 20.3 | 0 | 0 | 0 | 0 | 0
2014-07-23 | 19時 | 20 | 0 | 0 | 0 | 0 | 0
2014-07-23 | 20時 | 19.9 | 0 | 0 | 0 | 0 | 0
2014-07-23 | 21時 | 19.9 | 0 | 0 | 0 | 0 | 0
2014-07-23 | 22時 | 19.8 | 0 | 0 | 0 | 0 | 0
2014-07-23 | 23時 | 19.8 | 0 | 0 | 0 | 0 | 0
2014-07-24 | 0時 | 19.8 | 0 | 0 | 0 | 0 | 0
2014-07-24 | 1時 | 19.7 | 0 | 0 | 0 | 0 | 0
2014-07-24 | 2時 | 19.8 | 0 | 0 | 0 | 0 | 0
2014-07-24 | 3時 | 19.6 | 0 | 0 | 0 | 0 | 0
2014-07-24 | 4時 | 19.7 | 0 | 0 | 0 | 0 | 0
2014-07-24 | 5時 | 19.5 | 0 | 0 | 0 | 0 | 0
2014-07-24 | 6時 | 19.5 | 0 | 0 | 0 | 0 | 0
2014-07-24 | 7時 | 19.7 | 0 | 0 | 0 | 0 | 0
2014-07-24 | 8時 | 20.2 | 0 | 0 | 0 | 0 | 0
2014-07-24 | 9時 | 20.5 | 0 | 0 | 0 | 0 | 0
2014-07-24 | 10時 | 23.3 | 0 | 0 | 0 | 0 | 0
2014-07-24 | 11時 | 26.3 | 0 | 0 | 0 | 0 | 0
2014-07-24 | 12時 | 26.9 | 0 | 0 | 0 | 0 | 0
2014-07-24 | 13時 | 26.5 | 0 | 0 | 0 | 0 | 0
2014-07-24 | 14時 | 27.6 | 0 | 0 | 0 | 0 | 0
2014-07-24 | 15時 | 26.7 | 0 | 0 | 0 | 0 | 0
2014-07-24 | 16時 | 26.3 | 0 | 0 | 0 | 0 | 0
2014-07-24 | 17時 | 25.1 | 0 | 0 | 0 | 0 | 0
2014-07-24 | 18時 | 24.1 | 0 | 0 | 0 | 0 | 0
2014-07-24 | 19時 | 22.3 | 0 | 0 | 0 | 0 | 0
2014-07-24 | 20時 | 21.6 | 0 | 0 | 0 | 0 | 0
2014-07-24 | 21時 | 21.1 | 0 | 0 | 0 | 0 | 0
2014-07-24 | 22時 | 20.4 | 0 | 0 | 0 | 0 | 0
2014-07-24 | 23時 | 20 | 0 | 0 | 0 | 0 | 0
2014-07-25 | 0時 | 20.7 | 0 | 0 | 0 | 0 | 0
2014-07-25 | 1時 | 21.1 | 0 | 0 | 0 | 0 | 0
2014-07-25 | 2時 | 21.1 | 0 | 0 | 0 | 0 | 0
2014-07-25 | 3時 | 20.8 | 0 | 0 | 0 | 0 | 0
2014-07-25 | 4時 | 20.8 | 0 | 0 | 0 | 0 | 0
2014-07-25 | 5時 | 20.7 | 0 | 0 | 0 | 0 | 0
2014-07-25 | 6時 | 22.9 | 0 | 0 | 0 | 0 | 0
2014-07-25 | 7時 | 25.9 | 0 | 0 | 0 | 0 | 0
2014-07-25 | 8時 | 26.9 | 0 | 0 | 0 | 0 | 0
2014-07-25 | 9時 | 28.6 | 0 | 0 | 0 | 0 | 0
2014-07-25 | 10時 | 30.1 | 0 | 0 | 0 | 0 | 0
2014-07-25 | 11時 | 31 | 0 | 0 | 0 | 0 | 0
2014-07-25 | 12時 | 32.3 | 0 | 0 | 0 | 0 | 0
2014-07-25 | 13時 | 31.5 | 0 | 0 | 0 | 0 | 0
2014-07-25 | 14時 | 31.4 | 0 | 0 | 0 | 0 | 0
2014-07-25 | 15時 | 30.4 | 0 | 0 | 0 | 0 | 0
2014-07-25 | 16時 | 27.6 | 0 | 0 | 0 | 0 | 0
2014-07-25 | 17時 | 26 | 0 | 0 | 0 | 0 | 0
2014-07-25 | 18時 | 24.7 | 0 | 0 | 0 | 0 | 0
2014-07-25 | 19時 | 23.5 | 0 | 0 | 0 | 0 | 0
2014-07-25 | 20時 | 23 | 0 | 0 | 0 | 0 | 0
2014-07-25 | 21時 | 22.6 | 0 | 0 | 0 | 0 | 0
2014-07-25 | 22時 | 22.3 | 0 | 0 | 0 | 0 | 0
2014-07-25 | 23時 | 21.8 | 0 | 0 | 0 | 0 | 0
2014-07-26 | 0時 | 21.4 | 0 | 0 | 0 | 0 | 0
2014-07-26 | 1時 | 21 | 0 | 0 | 0 | 0 | 0
2014-07-26 | 2時 | 20.6 | 0 | 0 | 0 | 0 | 0
2014-07-26 | 3時 | 20.3 | 0 | 0 | 0 | 0 | 0
2014-07-26 | 4時 | 20 | 0 | 0 | 0 | 0 | 0
2014-07-26 | 5時 | 21 | 0 | 0 | 0 | 0 | 0
2014-07-26 | 6時 | 23.8 | 0 | 0 | 0 | 0 | 0
2014-07-26 | 7時 | 26.4 | 0 | 0 | 0 | 0 | 0
2014-07-26 | 8時 | 28.8 | 0 | 0 | 0 | 0 | 0
2014-07-26 | 9時 | 28.9 | 0 | 0 | 0 | 0 | 0
2014-07-26 | 10時 | 30.5 | 0 | 0 | 0 | 0 | 0
2014-07-26 | 11時 | 31 | 0 | 0 | 0 | 0 | 0
2014-07-26 | 12時 | 31.5 | 0 | 0 | 0 | 0 | 0
2014-07-26 | 13時 | 31.3 | 0 | 0 | 0 | 0 | 0
2014-07-26 | 14時 | 30.3 | 0 | 0 | 0 | 0 | 0
2014-07-26 | 15時 | 29.1 | 0 | 0 | 0 | 0 | 0
2014-07-26 | 16時 | 28 | 0 | 0 | 0 | 0 | 0
2014-07-26 | 17時 | 26.5 | 0 | 0 | 0 | 0 | 0
2014-07-26 | 18時 | 25.6 | 0 | 0 | 0 | 0 | 0
2014-07-26 | 19時 | 24.4 | 0 | 0 | 0 | 0 | 0
2014-07-26 | 20時 | 23.2 | 0 | 0 | 0 | 0 | 0
2014-07-26 | 21時 | 22.7 | 0 | 0 | 0 | 0 | 0
2014-07-26 | 22時 | 22.8 | 0 | 0 | 0 | 0 | 0
2014-07-26 | 23時 | 22.2 | 0 | 0 | 0 | 0 | 0
2014-07-27 | 0時 | 21.9 | 0 | 0 | 0 | 0 | 0
2014-07-27 | 1時 | 21.4 | 0 | 0 | 0 | 0 | 0
2014-07-27 | 2時 | 21 | 0 | 0 | 0 | 0 | 0
2014-07-27 | 3時 | 20.5 | 0 | 0 | 0 | 0 | 0
2014-07-27 | 4時 | 20.8 | 0 | 0 | 0 | 0 | 0
2014-07-27 | 5時 | 22.1 | 0 | 0 | 0 | 0 | 0
2014-07-27 | 6時 | 24.3 | 0 | 0 | 0 | 0 | 0
2014-07-27 | 7時 | 27 | 0 | 0 | 0 | 0 | 0
2014-07-27 | 8時 | 28.8 | 0 | 0 | 0 | 0 | 0
2014-07-27 | 9時 | 30.1 | 0 | 0 | 0 | 0 | 0
2014-07-27 | 10時 | 31.2 | 0 | 0 | 0 | 0 | 0
2014-07-27 | 11時 | 32 | 0 | 0 | 0 | 0 | 0
2014-07-27 | 12時 | 32.3 | 0 | 0 | 0 | 0 | 0
2014-07-27 | 13時 | 31.6 | 0 | 0 | 0 | 0 | 0
2014-07-27 | 14時 | 30 | 0 | 0 | 0 | 0 | 0
2014-07-27 | 15時 | 28.8 | 0 | 0 | 0 | 0 | 0
2014-07-27 | 16時 | 28.3 | 0 | 0 | 0 | 0 | 0
2014-07-27 | 17時 | 26.5 | 0 | 0 | 0 | 0 | 0
2014-07-27 | 18時 | 26 | 0 | 0 | 0 | 0 | 0
2014-07-27 | 19時 | 25.6 | 0 | 0 | 0 | 0 | 0
2014-07-27 | 20時 | 24.4 | 0 | 0 | 0 | 0 | 0
2014-07-27 | 21時 | 23.8 | 0 | 0 | 0 | 0 | 0
2014-07-27 | 22時 | 23.1 | 0 | 0 | 0 | 0 | 0
2014-07-27 | 23時 | 22.5 | 0 | 0 | 0 | 0 | 0
2014-07-28 | 0時 | 22.1 | 0 | 0 | 0 | 0 | 0
2014-07-28 | 1時 | 21.7 | 0 | 0 | 0 | 0 | 0
2014-07-28 | 2時 | 21.2 | 0 | 0 | 0 | 0 | 0
2014-07-28 | 3時 | 20.9 | 0 | 0 | 0 | 0 | 0
2014-07-28 | 4時 | 21.2 | 0 | 0 | 0 | 0 | 0
2014-07-28 | 5時 | 22.6 | 0 | 0 | 0 | 0 | 0
2014-07-28 | 6時 | 24.5 | 0 | 0 | 0 | 0 | 0
2014-07-28 | 7時 | 26.6 | 0 | 0 | 0 | 0 | 0
2014-07-28 | 8時 | 28.7 | 0 | 0 | 0 | 0 | 0
2014-07-28 | 9時 | 30.2 | 0 | 0 | 0 | 0 | 0
2014-07-28 | 10時 | 30.2 | 0 | 0 | 0 | 0 | 0
2014-07-28 | 11時 | 31.6 | 0 | 0 | 0 | 0 | 0
2014-07-28 | 12時 | 32.3 | 0 | 0 | 0 | 0 | 0
2014-07-28 | 13時 | 31.8 | 0 | 0 | 0 | 0 | 0
2014-07-28 | 14時 | 32.7 | 0 | 0 | 0 | 0 | 0
2014-07-28 | 15時 | 32.4 | 0 | 0 | 0 | 0 | 0
2014-07-28 | 16時 | 30.9 | 0 | 0 | 0 | 0 | 0
2014-07-28 | 17時 | 28.5 | 0 | 0 | 0 | 0 | 0
2014-07-28 | 18時 | 27.4 | 0 | 0 | 0 | 0 | 0
2014-07-28 | 19時 | 26.1 | 0 | 0 | 0 | 0 | 0
2014-07-28 | 20時 | 24.6 | 0 | 0 | 0 | 0 | 0
2014-07-28 | 21時 | 23.6 | 0 | 0 | 0 | 0 | 0
2014-07-28 | 22時 | 23.7 | 0 | 0 | 0 | 0 | 0
2014-07-28 | 23時 | 23.8 | 0 | 0 | 0 | 0 | 0
2014-07-29 | 0時 | 23.3 | 0 | 0 | 0 | 0 | 0
2014-07-29 | 1時 | 22.7 | 0 | 0 | 0 | 0 | 0
2014-07-29 | 2時 | 22.1 | 0 | 0 | 0 | 0 | 0
2014-07-29 | 3時 | 21.2 | 0 | 0 | 0 | 0 | 0
2014-07-29 | 4時 | 21.2 | 0 | 0 | 0 | 0 | 0
2014-07-29 | 5時 | 22 | 0 | 0 | 0 | 0 | 0
2014-07-29 | 6時 | 24.4 | 0 | 0 | 0 | 0 | 0
2014-07-29 | 7時 | 27.3 | 0 | 0 | 0 | 0 | 0
2014-07-29 | 8時 | 30.1 | 0 | 0 | 0 | 0 | 0
2014-07-29 | 9時 | 30.6 | 0 | 0 | 0 | 0 | 0
2014-07-29 | 10時 | 30.4 | 0 | 0 | 0 | 0 | 0
2014-07-29 | 11時 | 25 | 0 | 0 | 0 | 0 | 0
2014-07-29 | 12時 | 21.3 | 0 | 0 | 0 | 0 | 0
2014-07-29 | 13時 | 19.4 | 0 | 0 | 0 | 0 | 0
2014-07-29 | 14時 | 18.3 | 0 | 0 | 0 | 0 | 0
2014-07-29 | 15時 | 17.1 | 0 | 0 | 0 | 0 | 0
2014-07-29 | 16時 | 16 | 0 | 0 | 0 | 0 | 0
2014-07-29 | 17時 | 15.3 | 0 | 0 | 0 | 0 | 0
2014-07-29 | 18時 | 15.1 | 0 | 0 | 0 | 0 | 0
2014-07-29 | 19時 | 14.8 | 0 | 0 | 0 | 0 | 0
2014-07-29 | 20時 | 14.2 | 0 | 0 | 0 | 0 | 0
2014-07-29 | 21時 | 14.3 | 0 | 0 | 0 | 0 | 0
2014-07-29 | 22時 | 14.6 | 0 | 0 | 0 | 0 | 0
2014-07-29 | 23時 | 14.4 | 0 | 0 | 0 | 0 | 0
2014-07-30 | 0時 | 14.3 | 0 | 0 | 0 | 0 | 0
2014-07-30 | 1時 | 14.2 | 0 | 0 | 0 | 0 | 0
2014-07-30 | 2時 | 14.3 | 0 | 0 | 0 | 0 | 0
2014-07-30 | 3時 | 14.2 | 0 | 0 | 0 | 0 | 0
2014-07-30 | 4時 | 14.1 | 0 | 0 | 0 | 0 | 0
2014-07-30 | 5時 | 14.5 | 0 | 0 | 0 | 0 | 0
2014-07-30 | 6時 | 14.6 | 0 | 0 | 0 | 0 | 0
2014-07-30 | 7時 | 15.5 | 0 | 0 | 0 | 0 | 0
2014-07-30 | 8時 | 16.2 | 0 | 0 | 0 | 0 | 0
2014-07-30 | 9時 | 17 | 0 | 0 | 0 | 0 | 0
2014-07-30 | 10時 | 18 | 0 | 0 | 0 | 0 | 0
2014-07-30 | 11時 | 18.5 | 0 | 0 | 0 | 0 | 0
2014-07-30 | 12時 | 18.8 | 0 | 0 | 0 | 0 | 0
2014-07-30 | 13時 | 16.8 | 0 | 0 | 0 | 0 | 0
2014-07-30 | 14時 | 16.6 | 0 | 0 | 0 | 0 | 0
2014-07-30 | 15時 | 16.4 | 0 | 0 | 0 | 0 | 0
2014-07-30 | 16時 | 16.6 | 0 | 0 | 0 | 0 | 0
2014-07-30 | 17時 | 15.6 | 0 | 0 | 0 | 0 | 0
2014-07-30 | 18時 | 14.7 | 0 | 0 | 0 | 0 | 0
2014-07-30 | 19時 | 14.5 | 0 | 0 | 0 | 0 | 0
2014-07-30 | 20時 | 14.2 | 0 | 0 | 0 | 0 | 0
2014-07-30 | 21時 | 14 | 0 | 0 | 0 | 0 | 0
2014-07-30 | 22時 | 13.9 | 0 | 0 | 0 | 0 | 0
2014-07-30 | 23時 | 13.8 | 0 | 0 | 0 | 0 | 0
2014-07-31 | 0時 | 13.5 | 0 | 0 | 0 | 0 | 0
2014-07-31 | 1時 | 13.6 | 0 | 0 | 0 | 0 | 0
2014-07-31 | 2時 | 13.5 | 0 | 0 | 0 | 0 | 0
2014-07-31 | 3時 | 13.5 | 0 | 0 | 0 | 0 | 0
2014-07-31 | 4時 | 13.8 | 0 | 0 | 0 | 0 | 0
2014-07-31 | 5時 | 14 | 0 | 0 | 0 | 0 | 0
2014-07-31 | 6時 | 14.4 | 0 | 0 | 0 | 0 | 0
2014-07-31 | 7時 | 16 | 0 | 0 | 0 | 0 | 0
2014-07-31 | 8時 | 17.2 | 0 | 0 | 0 | 0 | 0
2014-07-31 | 9時 | 18.7 | 0 | 0 | 0 | 0 | 0
2014-07-31 | 10時 | 20.4 | 0 | 0 | 0 | 0 | 0
2014-07-31 | 11時 | 20.8 | 0 | 0 | 0 | 0 | 0
2014-07-31 | 12時 | 20.1 | 0 | 0 | 0 | 0 | 0
2014-07-31 | 13時 | 19.9 | 0 | 0 | 0 | 0 | 0
2014-07-31 | 14時 | 19 | 0 | 0 | 0 | 0 | 0
2014-07-31 | 15時 | 18.2 | 0 | 0 | 0 | 0 | 0
2014-07-31 | 16時 | 17.8 | 0 | 0 | 0 | 0 | 0
2014-07-31 | 17時 | 17.5 | 0 | 0 | 0 | 0 | 0
2014-07-31 | 18時 | 17.5 | 0 | 0 | 0 | 0 | 0
2014-07-31 | 19時 | 17.6 | 0 | 0 | 0 | 0 | 0
2014-07-31 | 20時 | 17.8 | 0 | 0 | 0 | 0 | 0
2014-07-31 | 21時 | 18 | 0 | 0 | 0 | 0 | 0
2014-07-31 | 22時 | 18 | 0 | 0 | 0 | 0 | 0
2014-07-31 | 23時 | 18 | 0 | 0 | 0 | 0 | 0
2014-08-01 | 0時 | 18.4 | 0 | 0 | 0 | 0 | 0
2014-08-01 | 1時 | 18.8 | 0 | 0 | 0 | 0 | 0
2014-08-01 | 2時 | 19.1 | 0 | 0 | 0 | 0 | 0
2014-08-01 | 3時 | 19.5 | 0 | 0 | 0 | 0 | 0
2014-08-01 | 4時 | 19.2 | 0 | 0 | 0 | 0 | 0
2014-08-01 | 5時 | 19.5 | 0 | 0 | 0 | 0 | 0
2014-08-01 | 6時 | 19.6 | 0 | 0 | 0 | 0 | 0
2014-08-01 | 7時 | 19.2 | 0 | 0 | 0 | 0 | 0
2014-08-01 | 8時 | 19.9 | 0 | 0 | 0 | 0 | 0
2014-08-01 | 9時 | 22.3 | 0 | 0 | 0 | 0 | 0
2014-08-01 | 10時 | 24.5 | 0 | 0 | 0 | 0 | 0
2014-08-01 | 11時 | 25.6 | 0 | 0 | 0 | 0 | 0
2014-08-01 | 12時 | 26.1 | 0 | 0 | 0 | 0 | 0
2014-08-01 | 13時 | 26.9 | 0 | 0 | 0 | 0 | 0
2014-08-01 | 14時 | 26.5 | 0 | 0 | 0 | 0 | 0
2014-08-01 | 15時 | 25.7 | 0 | 0 | 0 | 0 | 0
2014-08-01 | 16時 | 24.3 | 0 | 0 | 0 | 0 | 0
2014-08-01 | 17時 | 22.7 | 0 | 0 | 0 | 0 | 0
2014-08-01 | 18時 | 21.2 | 0 | 0 | 0 | 0 | 0
2014-08-01 | 19時 | 20.8 | 0 | 0 | 0 | 0 | 0
2014-08-01 | 20時 | 18.9 | 0 | 0 | 0 | 0 | 0
2014-08-01 | 21時 | 18.6 | 0 | 0 | 0 | 0 | 0
2014-08-01 | 22時 | 17.6 | 0 | 0 | 0 | 0 | 0
2014-08-01 | 23時 | 16.7 | 0 | 0 | 0 | 0 | 0
2014-08-02 | 0時 | 16 | 0 | 0 | 0 | 0 | 0
2014-08-02 | 1時 | 15.4 | 0 | 0 | 0 | 0 | 0
2014-08-02 | 2時 | 15.1 | 0 | 0 | 0 | 0 | 0
2014-08-02 | 3時 | 14.3 | 0 | 0 | 0 | 0 | 0
2014-08-02 | 4時 | 14.8 | 0 | 0 | 0 | 0 | 0
2014-08-02 | 5時 | 16 | 0 | 0 | 0 | 0 | 0
2014-08-02 | 6時 | 18.8 | 0 | 0 | 0 | 0 | 0
2014-08-02 | 7時 | 21.9 | 0 | 0 | 0 | 0 | 0
2014-08-02 | 8時 | 24.2 | 0 | 0 | 0 | 0 | 0
2014-08-02 | 9時 | 25.6 | 0 | 0 | 0 | 0 | 0
2014-08-02 | 10時 | 27 | 0 | 0 | 0 | 0 | 0
2014-08-02 | 11時 | 28.3 | 0 | 0 | 0 | 0 | 0
2014-08-02 | 12時 | 29.3 | 0 | 0 | 0 | 0 | 0
2014-08-02 | 13時 | 29.2 | 0 | 0 | 0 | 0 | 0
2014-08-02 | 14時 | 28.6 | 0 | 0 | 0 | 0 | 0
2014-08-02 | 15時 | 27.5 | 0 | 0 | 0 | 0 | 0
2014-08-02 | 16時 | 25.5 | 0 | 0 | 0 | 0 | 0
2014-08-02 | 17時 | 23.9 | 0 | 0 | 0 | 0 | 0
2014-08-02 | 18時 | 21.5 | 0 | 0 | 0 | 0 | 0
2014-08-02 | 19時 | 19.5 | 0 | 0 | 0 | 0 | 0
2014-08-02 | 20時 | 17.6 | 0 | 0 | 0 | 0 | 0
2014-08-02 | 21時 | 16.9 | 0 | 0 | 0 | 0 | 0
2014-08-02 | 22時 | 16.7 | 0 | 0 | 0 | 0 | 0
2014-08-02 | 23時 | 16 | 0 | 0 | 0 | 0 | 0
2014-08-03 | 0時 | 15.5 | 0 | 0 | 0 | 0 | 0
2014-08-03 | 1時 | 15.4 | 0 | 0 | 0 | 0 | 0
2014-08-03 | 2時 | 14.9 | 0 | 0 | 0 | 0 | 0
2014-08-03 | 3時 | 14.8 | 0 | 0 | 0 | 0 | 0
2014-08-03 | 4時 | 15.3 | 0 | 0 | 0 | 0 | 0
2014-08-03 | 5時 | 16.7 | 0 | 0 | 0 | 0 | 0
2014-08-03 | 6時 | 19.4 | 0 | 0 | 0 | 0 | 0
2014-08-03 | 7時 | 22.8 | 0 | 0 | 0 | 0 | 0
2014-08-03 | 8時 | 26.5 | 0 | 0 | 0 | 0 | 0
2014-08-03 | 9時 | 27.8 | 0 | 0 | 0 | 0 | 0
2014-08-03 | 10時 | 29.3 | 0 | 0 | 0 | 0 | 0
2014-08-03 | 11時 | 30.6 | 0 | 0 | 0 | 0 | 0
2014-08-03 | 12時 | 31.1 | 0 | 0 | 0 | 0 | 0
2014-08-03 | 13時 | 31.9 | 0 | 0 | 0 | 0 | 0
2014-08-03 | 14時 | 31.5 | 0 | 0 | 0 | 0 | 0
2014-08-03 | 15時 | 30.4 | 0 | 0 | 0 | 0 | 0
2014-08-03 | 16時 | 28.5 | 0 | 0 | 0 | 0 | 0
2014-08-03 | 17時 | 27.5 | 0 | 0 | 0 | 0 | 0
2014-08-03 | 18時 | 24.3 | 0 | 0 | 0 | 0 | 0
2014-08-03 | 19時 | 22.3 | 0 | 0 | 0 | 0 | 0
2014-08-03 | 20時 | 22.3 | 0 | 0 | 0 | 0 | 0
2014-08-03 | 21時 | 21.6 | 0 | 0 | 0 | 0 | 0
2014-08-03 | 22時 | 20.9 | 0 | 0 | 0 | 0 | 0
2014-08-03 | 23時 | 20.2 | 0 | 0 | 0 | 0 | 0
2014-08-04 | 0時 | 19.9 | 0 | 0 | 0 | 0 | 0
2014-08-04 | 1時 | 19.9 | 0 | 0 | 0 | 0 | 0
2014-08-04 | 2時 | 18.8 | 0 | 0 | 0 | 0 | 0
2014-08-04 | 3時 | 18.6 | 0 | 0 | 0 | 0 | 0
2014-08-04 | 4時 | 17.9 | 0 | 0 | 0 | 0 | 0
2014-08-04 | 5時 | 19.2 | 0 | 0 | 0 | 0 | 0
2014-08-04 | 6時 | 21.8 | 0 | 0 | 0 | 0 | 0
2014-08-04 | 7時 | 23.5 | 0 | 0 | 0 | 0 | 0
2014-08-04 | 8時 | 25 | 0 | 0 | 0 | 0 | 0
2014-08-04 | 9時 | 27.4 | 0 | 0 | 0 | 0 | 0
2014-08-04 | 10時 | 28.6 | 0 | 0 | 0 | 0 | 0
2014-08-04 | 11時 | 28.3 | 0 | 0 | 0 | 0 | 0
2014-08-04 | 12時 | 25.4 | 0 | 0 | 0 | 0 | 0
2014-08-04 | 13時 | 22 | 0 | 0 | 0 | 0 | 0
2014-08-04 | 14時 | 19.7 | 0 | 0 | 0 | 0 | 0
2014-08-04 | 15時 | 18.8 | 0 | 0 | 0 | 0 | 0
2014-08-04 | 16時 | 19 | 0 | 0 | 0 | 0 | 0
2014-08-04 | 17時 | 17.5 | 0 | 0 | 0 | 0 | 0
2014-08-04 | 18時 | 16.8 | 0 | 0 | 0 | 0 | 0
2014-08-04 | 19時 | 16.2 | 0 | 0 | 0 | 0 | 0
2014-08-04 | 20時 | 15.9 | 0 | 0 | 0 | 0 | 0
2014-08-04 | 21時 | 15.9 | 0 | 0 | 0 | 0 | 0
2014-08-04 | 22時 | 15.9 | 0 | 0 | 0 | 0 | 0
2014-08-04 | 23時 | 15.9 | 0 | 0 | 0 | 0 | 0
2014-08-05 | 0時 | 15.9 | 0 | 0 | 0 | 0 | 0
2014-08-05 | 1時 | 15.9 | 0 | 0 | 0 | 0 | 0
2014-08-05 | 2時 | 15.8 | 0 | 0 | 0 | 0 | 0
2014-08-05 | 3時 | 15.6 | 0 | 0 | 0 | 0 | 0
2014-08-05 | 4時 | 16 | 0 | 0 | 0 | 0 | 0
2014-08-05 | 5時 | 16.7 | 0 | 0 | 0 | 0 | 0
2014-08-05 | 6時 | 17.7 | 0 | 0 | 0 | 0 | 0
2014-08-05 | 7時 | 20.2 | 0 | 0 | 0 | 0 | 0
2014-08-05 | 8時 | 23.2 | 0 | 0 | 0 | 0 | 0
2014-08-05 | 9時 | 24.5 | 0 | 0 | 0 | 0 | 0
2014-08-05 | 10時 | 26 | 0 | 0 | 0 | 0 | 0
2014-08-05 | 11時 | 27.3 | 0 | 0 | 0 | 0 | 0
2014-08-05 | 12時 | 28.1 | 0 | 0 | 0 | 0 | 0
2014-08-05 | 13時 | 29 | 0 | 0 | 0 | 0 | 0
2014-08-05 | 14時 | 29 | 0 | 0 | 0 | 0 | 0
2014-08-05 | 15時 | 28 | 0 | 0 | 0 | 0 | 0
2014-08-05 | 16時 | 26.8 | 0 | 0 | 0 | 0 | 0
2014-08-05 | 17時 | 25.1 | 0 | 0 | 0 | 0 | 0
2014-08-05 | 18時 | 23.7 | 0 | 0 | 0 | 0 | 0
2014-08-05 | 19時 | 22.5 | 0 | 0 | 0 | 0 | 0
2014-08-05 | 20時 | 21.7 | 0 | 0 | 0 | 0 | 0
2014-08-05 | 21時 | 21.1 | 0 | 0 | 0 | 0 | 0
2014-08-05 | 22時 | 19.9 | 0 | 0 | 0 | 0 | 0
2014-08-05 | 23時 | 19.3 | 0 | 0 | 0 | 0 | 0
2014-08-06 | 0時 | 18.9 | 0 | 0 | 0 | 0 | 0
2014-08-06 | 1時 | 18.5 | 0 | 0 | 0 | 0 | 0
2014-08-06 | 2時 | 17.9 | 0 | 0 | 0 | 0 | 0
2014-08-06 | 3時 | 17.6 | 0 | 0 | 0 | 0 | 0
2014-08-06 | 4時 | 17.9 | 0 | 0 | 0 | 0 | 0
2014-08-06 | 5時 | 18.9 | 0 | 0 | 0 | 0 | 0
2014-08-06 | 6時 | 20.8 | 0 | 0 | 0 | 0 | 0
2014-08-06 | 7時 | 23.5 | 0 | 0 | 0 | 0 | 0
2014-08-06 | 8時 | 26 | 0 | 0 | 0 | 0 | 0
2014-08-06 | 9時 | 29.2 | 0 | 0 | 0 | 0 | 0
2014-08-06 | 10時 | 30.8 | 0 | 0 | 0 | 0 | 0
2014-08-06 | 11時 | 31.8 | 0 | 0 | 0 | 0 | 0
2014-08-06 | 12時 | 30.6 | 0 | 0 | 0 | 0 | 0
2014-08-06 | 13時 | 30.3 | 0 | 0 | 0 | 0 | 0
2014-08-06 | 14時 | 31.1 | 0 | 0 | 0 | 0 | 0
2014-08-06 | 15時 | 30.6 | 0 | 0 | 0 | 0 | 0
2014-08-06 | 16時 | 28.7 | 0 | 0 | 0 | 0 | 0
2014-08-06 | 17時 | 26.8 | 0 | 0 | 0 | 0 | 0
2014-08-06 | 18時 | 24.9 | 0 | 0 | 0 | 0 | 0
2014-08-06 | 19時 | 23.9 | 0 | 0 | 0 | 0 | 0
2014-08-06 | 20時 | 23.7 | 0 | 0 | 0 | 0 | 0
2014-08-06 | 21時 | 22.5 | 0 | 0 | 0 | 0 | 0
2014-08-06 | 22時 | 21.7 | 0 | 0 | 0 | 0 | 0
2014-08-06 | 23時 | 21.1 | 0 | 0 | 0 | 0 | 0
2014-08-07 | 0時 | 21 | 0 | 0 | 0 | 0 | 0
2014-08-07 | 1時 | 20.8 | 0 | 0 | 0 | 0 | 0
2014-08-07 | 2時 | 20.5 | 0 | 0 | 0 | 0 | 0
2014-08-07 | 3時 | 19.9 | 0 | 0 | 0 | 0 | 0
2014-08-07 | 4時 | 20.2 | 0 | 0 | 0 | 0 | 0
2014-08-07 | 5時 | 22 | 0 | 0 | 0 | 0 | 0
2014-08-07 | 6時 | 23.6 | 0 | 0 | 0 | 0 | 0
2014-08-07 | 7時 | 26.5 | 0 | 0 | 0 | 0 | 0
2014-08-07 | 8時 | 28.6 | 0 | 0 | 0 | 0 | 0
2014-08-07 | 9時 | 31 | 0 | 0 | 0 | 0 | 0
2014-08-07 | 10時 | 31.6 | 0 | 0 | 0 | 0 | 0
2014-08-07 | 11時 | 32 | 0 | 0 | 0 | 0 | 0
2014-08-07 | 12時 | 29.9 | 0 | 0 | 0 | 0 | 0
2014-08-07 | 13時 | 31.9 | 0 | 0 | 0 | 0 | 0
2014-08-07 | 14時 | 30.4 | 0 | 0 | 0 | 0 | 0
2014-08-07 | 15時 | 30.3 | 0 | 0 | 0 | 0 | 0
2014-08-07 | 16時 | 29.7 | 0 | 0 | 0 | 0 | 0
2014-08-07 | 17時 | 27.3 | 0 | 0 | 0 | 0 | 0
2014-08-07 | 18時 | 26.1 | 0 | 0 | 0 | 0 | 0
2014-08-07 | 19時 | 25.2 | 0 | 0 | 0 | 0 | 0
2014-08-07 | 20時 | 24.6 | 0 | 0 | 0 | 0 | 0
2014-08-07 | 21時 | 24.4 | 0 | 0 | 0 | 0 | 0
2014-08-07 | 22時 | 23.8 | 0 | 0 | 0 | 0 | 0
2014-08-07 | 23時 | 23.5 | 0 | 0 | 0 | 0 | 0
2014-08-08 | 0時 | 22.4 | 0 | 0 | 0 | 0 | 0
2014-08-08 | 1時 | 22.3 | 0 | 0 | 0 | 0 | 0
2014-08-08 | 2時 | 23.9 | 0 | 0 | 0 | 0 | 0
2014-08-08 | 3時 | 23.9 | 0 | 0 | 0 | 0 | 0
2014-08-08 | 4時 | 24 | 0 | 0 | 0 | 0 | 0
2014-08-08 | 5時 | 24.6 | 0 | 0 | 0 | 0 | 0
2014-08-08 | 6時 | 26.1 | 0 | 0 | 0 | 0 | 0
2014-08-08 | 7時 | 25.6 | 0 | 0 | 0 | 0 | 0
2014-08-08 | 8時 | 26.5 | 0 | 0 | 0 | 0 | 0
2014-08-08 | 9時 | 27.4 | 0 | 0 | 0 | 0 | 0
2014-08-08 | 10時 | 29.4 | 0 | 0 | 0 | 0 | 0
2014-08-08 | 11時 | 30.5 | 0 | 0 | 0 | 0 | 0
2014-08-08 | 12時 | 31.2 | 0 | 0 | 0 | 0 | 0
2014-08-08 | 13時 | 31.6 | 0 | 0 | 0 | 0 | 0
2014-08-08 | 14時 | 32 | 0 | 0 | 0 | 0 | 0
2014-08-08 | 15時 | 31.1 | 0 | 0 | 0 | 0 | 0
2014-08-08 | 16時 | 29.9 | 0 | 0 | 0 | 0 | 0
2014-08-08 | 17時 | 28.3 | 0 | 0 | 0 | 0 | 0
2014-08-08 | 18時 | 27.1 | 0 | 0 | 0 | 0 | 0
2014-08-08 | 19時 | 26.5 | 0 | 0 | 0 | 0 | 0
2014-08-08 | 20時 | 25.8 | 0 | 0 | 0 | 0 | 0
2014-08-08 | 21時 | 24.4 | 0 | 0 | 0 | 0 | 0
2014-08-08 | 22時 | 23.2 | 0 | 0 | 0 | 0 | 0
2014-08-08 | 23時 | 22.4 | 0 | 0 | 0 | 0 | 0
2014-08-09 | 0時 | 21.3 | 0 | 0 | 0 | 0 | 0
2014-08-09 | 1時 | 20.7 | 0 | 0 | 0 | 0 | 0
2014-08-09 | 2時 | 19.8 | 0 | 0 | 0 | 0 | 0
2014-08-09 | 3時 | 19.5 | 0 | 0 | 0 | 0 | 0
2014-08-09 | 4時 | 20.2 | 0 | 0 | 0 | 0 | 0
2014-08-09 | 5時 | 20.9 | 0 | 0 | 0 | 0 | 0
2014-08-09 | 6時 | 23.4 | 0 | 0 | 0 | 0 | 0
2014-08-09 | 7時 | 26.6 | 0 | 0 | 0 | 0 | 0
2014-08-09 | 8時 | 28.5 | 0 | 0 | 0 | 0 | 0
2014-08-09 | 9時 | 30.7 | 0 | 0 | 0 | 0 | 0
2014-08-09 | 10時 | 30 | 0 | 0 | 0 | 0 | 0
2014-08-09 | 11時 | 30.3 | 0 | 0 | 0 | 0 | 0
2014-08-09 | 12時 | 29 | 0 | 0 | 0 | 0 | 0
2014-08-09 | 13時 | 30.6 | 0 | 0 | 0 | 0 | 0
2014-08-09 | 14時 | 28.3 | 0 | 0 | 0 | 0 | 0
2014-08-09 | 15時 | 26.5 | 0 | 0 | 0 | 0 | 0
2014-08-09 | 16時 | 24.3 | 0 | 0 | 0 | 0 | 0
2014-08-09 | 17時 | 23.7 | 0 | 0 | 0 | 0 | 0
2014-08-09 | 18時 | 23.3 | 0 | 0 | 0 | 0 | 0
2014-08-09 | 19時 | 22.7 | 0 | 0 | 0 | 0 | 0
2014-08-09 | 20時 | 22.4 | 0 | 0 | 0 | 0 | 0
2014-08-09 | 21時 | 22.1 | 0 | 0 | 0 | 0 | 0
2014-08-09 | 22時 | 21.5 | 0 | 0 | 0 | 0 | 0
2014-08-09 | 23時 | 20.7 | 0 | 0 | 0 | 0 | 0
2014-08-10 | 0時 | 20.2 | 0 | 0 | 0 | 0 | 0
2014-08-10 | 1時 | 20.2 | 0 | 0 | 0 | 0 | 0
2014-08-10 | 2時 | 20.4 | 0 | 0 | 0 | 0 | 0
2014-08-10 | 3時 | 20.2 | 0 | 0 | 0 | 0 | 0
2014-08-10 | 4時 | 20.3 | 0 | 0 | 0 | 0 | 0
2014-08-10 | 5時 | 21.5 | 0 | 0 | 0 | 0 | 0
2014-08-10 | 6時 | 23 | 0 | 0 | 0 | 0 | 0
2014-08-10 | 7時 | 24.8 | 0 | 0 | 0 | 0 | 0
2014-08-10 | 8時 | 25.7 | 0 | 0 | 0 | 0 | 0
2014-08-10 | 9時 | 27.3 | 0 | 0 | 0 | 0 | 0
2014-08-10 | 10時 | 27.7 | 0 | 0 | 0 | 0 | 0
2014-08-10 | 11時 | 28.6 | 0 | 0 | 0 | 0 | 0
2014-08-10 | 12時 | 26.9 | 0 | 0 | 0 | 0 | 0
2014-08-10 | 13時 | 20 | 0 | 0 | 0 | 0 | 0
2014-08-10 | 14時 | 20.1 | 0 | 0 | 0 | 0 | 0
2014-08-10 | 15時 | 21.7 | 0 | 0 | 0 | 0 | 0
2014-08-10 | 16時 | 21.4 | 0 | 0 | 0 | 0 | 0
2014-08-10 | 17時 | 21 | 0 | 0 | 0 | 0 | 0
2014-08-10 | 18時 | 19.4 | 0 | 0 | 0 | 0 | 0
2014-08-10 | 19時 | 19.2 | 0 | 0 | 0 | 0 | 0
2014-08-10 | 20時 | 19.1 | 0 | 0 | 0 | 0 | 0
2014-08-10 | 21時 | 18.7 | 0 | 0 | 0 | 0 | 0
2014-08-10 | 22時 | 18.7 | 0 | 0 | 0 | 0 | 0
2014-08-10 | 23時 | 18.4 | 0 | 0 | 0 | 0 | 0
2014-08-11 | 0時 | 18.1 | 0 | 0 | 0 | 0 | 0
2014-08-11 | 1時 | 18.1 | 0 | 0 | 0 | 0 | 0
2014-08-11 | 2時 | 18.2 | 0 | 0 | 0 | 0 | 0
2014-08-11 | 3時 | 18.2 | 0 | 0 | 0 | 0 | 0
2014-08-11 | 4時 | 18.5 | 0 | 0 | 0 | 0 | 0
2014-08-11 | 5時 | 18.3 | 0 | 0 | 0 | 0 | 0
2014-08-11 | 6時 | 18.5 | 0 | 0 | 0 | 0 | 0
2014-08-11 | 7時 | 20.5 | 0 | 0 | 0 | 0 | 0
2014-08-11 | 8時 | 20.7 | 0 | 0 | 0 | 0 | 0
2014-08-11 | 9時 | 19.4 | 0 | 0 | 0 | 0 | 0
2014-08-11 | 10時 | 19.8 | 0 | 0 | 0 | 0 | 0
2014-08-11 | 11時 | 18.9 | 0 | 0 | 0 | 0 | 0
2014-08-11 | 12時 | 18.4 | 0 | 0 | 0 | 0 | 0
2014-08-11 | 13時 | 18.2 | 0 | 0 | 0 | 0 | 0
2014-08-11 | 14時 | 18.4 | 0 | 0 | 0 | 0 | 0
2014-08-11 | 15時 | 18.9 | 0 | 0 | 0 | 0 | 0
2014-08-11 | 16時 | 17.7 | 0 | 0 | 0 | 0 | 0
2014-08-11 | 17時 | 17.3 | 0 | 0 | 0 | 0 | 0
2014-08-11 | 18時 | 16.3 | 0 | 0 | 0 | 0 | 0
2014-08-11 | 19時 | 15.7 | 0 | 0 | 0 | 0 | 0
2014-08-11 | 20時 | 14.9 | 0 | 0 | 0 | 0 | 0
2014-08-11 | 21時 | 14.2 | 0 | 0 | 0 | 0 | 0
2014-08-11 | 22時 | 14.5 | 0 | 0 | 0 | 0 | 0
2014-08-11 | 23時 | 13.9 | 0 | 0 | 0 | 0 | 0
2014-08-12 | 0時 | 13.7 | 0 | 0 | 0 | 0 | 0
2014-08-12 | 1時 | 14.5 | 0 | 0 | 0 | 0 | 0
2014-08-12 | 2時 | 14.4 | 0 | 0 | 0 | 0 | 0
2014-08-12 | 3時 | 13.9 | 0 | 0 | 0 | 0 | 0
2014-08-12 | 4時 | 14.2 | 0 | 0 | 0 | 0 | 0
2014-08-12 | 5時 | 14.9 | 0 | 0 | 0 | 0 | 0
2014-08-12 | 6時 | 17.4 | 0 | 0 | 0 | 0 | 0
2014-08-12 | 7時 | 19.9 | 0 | 0 | 0 | 0 | 0
2014-08-12 | 8時 | 23.1 | 0 | 0 | 0 | 0 | 0
2014-08-12 | 9時 | 25 | 0 | 0 | 0 | 0 | 0
2014-08-12 | 10時 | 27.8 | 0 | 0 | 0 | 0 | 0
2014-08-12 | 11時 | 28.7 | 0 | 0 | 0 | 0 | 0
2014-08-12 | 12時 | 29.4 | 0 | 0 | 0 | 0 | 0
2014-08-12 | 13時 | 28.7 | 0 | 0 | 0 | 0 | 0
2014-08-12 | 14時 | 27 | 0 | 0 | 0 | 0 | 0
2014-08-12 | 15時 | 26.1 | 0 | 0 | 0 | 0 | 0
2014-08-12 | 16時 | 24.4 | 0 | 0 | 0 | 0 | 0
2014-08-12 | 17時 | 23.5 | 0 | 0 | 0 | 0 | 0
2014-08-12 | 18時 | 22 | 0 | 0 | 0 | 0 | 0
2014-08-12 | 19時 | 20.8 | 0 | 0 | 0 | 0 | 0
2014-08-12 | 20時 | 20.6 | 0 | 0 | 0 | 0 | 0
2014-08-12 | 21時 | 20 | 0 | 0 | 0 | 0 | 0
2014-08-12 | 22時 | 19.4 | 0 | 0 | 0 | 0 | 0
2014-08-12 | 23時 | 19.4 | 0 | 0 | 0 | 0 | 0
2014-08-13 | 0時 | 18.7 | 0 | 0 | 0 | 0 | 0
2014-08-13 | 1時 | 18.6 | 0 | 0 | 0 | 0 | 0
2014-08-13 | 2時 | 18.9 | 0 | 0 | 0 | 0 | 0
2014-08-13 | 3時 | 20.1 | 0 | 0 | 0 | 0 | 0
2014-08-13 | 4時 | 20.2 | 0 | 0 | 0 | 0 | 0
2014-08-13 | 5時 | 21.1 | 0 | 0 | 0 | 0 | 0
2014-08-13 | 6時 | 22.9 | 0 | 0 | 0 | 0 | 0
2014-08-13 | 7時 | 23.7 | 0 | 0 | 0 | 0 | 0
2014-08-13 | 8時 | 24.6 | 0 | 0 | 0 | 0 | 0
2014-08-13 | 9時 | 24.6 | 0 | 0 | 0 | 0 | 0
2014-08-13 | 10時 | 24.8 | 0 | 0 | 0 | 0 | 0
2014-08-13 | 11時 | 25.6 | 0 | 0 | 0 | 0 | 0
2014-08-13 | 12時 | 25.9 | 0 | 0 | 0 | 0 | 0
2014-08-13 | 13時 | 26 | 0 | 0 | 0 | 0 | 0
2014-08-13 | 14時 | 24.7 | 0 | 0 | 0 | 0 | 0
2014-08-13 | 15時 | 24.2 | 0 | 0 | 0 | 0 | 0
2014-08-13 | 16時 | 22.8 | 0 | 0 | 0 | 0 | 0
2014-08-13 | 17時 | 23.6 | 0 | 0 | 0 | 0 | 0
2014-08-13 | 18時 | 23.7 | 0 | 0 | 0 | 0 | 0
2014-08-13 | 19時 | 23.5 | 0 | 0 | 0 | 0 | 0
2014-08-13 | 20時 | 22.5 | 0 | 0 | 0 | 0 | 0
2014-08-13 | 21時 | 21.8 | 0 | 0 | 0 | 0 | 0
2014-08-13 | 22時 | 21.8 | 0 | 0 | 0 | 0 | 0
2014-08-13 | 23時 | 21.8 | 0 | 0 | 0 | 0 | 0
2014-08-14 | 0時 | 21.6 | 0 | 0 | 0 | 0 | 0
2014-08-14 | 1時 | 21.5 | 0 | 0 | 0 | 0 | 0
2014-08-14 | 2時 | 21.4 | 0 | 0 | 0 | 0 | 0
2014-08-14 | 3時 | 21.4 | 0 | 0 | 0 | 0 | 0
2014-08-14 | 4時 | 21.4 | 0 | 0 | 0 | 0 | 0
2014-08-14 | 5時 | 21.4 | 0 | 0 | 0 | 0 | 0
2014-08-14 | 6時 | 21.4 | 0 | 0 | 0 | 0 | 0
2014-08-14 | 7時 | 21.3 | 0 | 0 | 0 | 0 | 0
2014-08-14 | 8時 | 21.9 | 0 | 0 | 0 | 0 | 0
2014-08-14 | 9時 | 22.1 | 0 | 0 | 0 | 0 | 0
2014-08-14 | 10時 | 22.6 | 0 | 0 | 0 | 0 | 0
2014-08-14 | 11時 | 23.1 | 0 | 0 | 0 | 0 | 0
2014-08-14 | 12時 | 24.1 | 0 | 0 | 0 | 0 | 0
2014-08-14 | 13時 | 24.9 | 0 | 0 | 0 | 0 | 0
2014-08-14 | 14時 | 24.1 | 0 | 0 | 0 | 0 | 0
2014-08-14 | 15時 | 21.8 | 0 | 0 | 0 | 0 | 0
2014-08-14 | 16時 | 20.8 | 0 | 0 | 0 | 0 | 0
2014-08-14 | 17時 | 20.9 | 0 | 0 | 0 | 0 | 0
2014-08-14 | 18時 | 20.4 | 0 | 0 | 0 | 0 | 0
2014-08-14 | 19時 | 19.8 | 0 | 0 | 0 | 0 | 0
2014-08-14 | 20時 | 19.5 | 0 | 0 | 0 | 0 | 0
2014-08-14 | 21時 | 19 | 0 | 0 | 0 | 0 | 0
2014-08-14 | 22時 | 18.4 | 0 | 0 | 0 | 0 | 0
2014-08-14 | 23時 | 17.7 | 0 | 0 | 0 | 0 | 0
2014-08-15 | 0時 | 18.2 | 0 | 0 | 0 | 0 | 0
2014-08-15 | 1時 | 18.4 | 0 | 0 | 0 | 0 | 0
2014-08-15 | 2時 | 18.7 | 0 | 0 | 0 | 0 | 0
2014-08-15 | 3時 | 18.9 | 0 | 0 | 0 | 0 | 0
2014-08-15 | 4時 | 18.9 | 0 | 0 | 0 | 0 | 0
2014-08-15 | 5時 | 19.5 | 0 | 0 | 0 | 0 | 0
2014-08-15 | 6時 | 20.2 | 0 | 0 | 0 | 0 | 0
2014-08-15 | 7時 | 20.8 | 0 | 0 | 0 | 0 | 0
2014-08-15 | 8時 | 21.8 | 0 | 0 | 0 | 0 | 0
2014-08-15 | 9時 | 20.8 | 0 | 0 | 0 | 0 | 0
2014-08-15 | 10時 | 21 | 0 | 0 | 0 | 0 | 0
2014-08-15 | 11時 | 20.5 | 0 | 0 | 0 | 0 | 0
2014-08-15 | 12時 | 22.2 | 0 | 0 | 0 | 0 | 0
2014-08-15 | 13時 | 23.4 | 0 | 0 | 0 | 0 | 0
2014-08-15 | 14時 | 24.5 | 0 | 0 | 0 | 0 | 0
2014-08-15 | 15時 | 21.8 | 0 | 0 | 0 | 0 | 0
2014-08-15 | 16時 | 20.1 | 0 | 0 | 0 | 0 | 0
2014-08-15 | 17時 | 18.8 | 0 | 0 | 0 | 0 | 0
2014-08-15 | 18時 | 17.9 | 0 | 0 | 0 | 0 | 0
2014-08-15 | 19時 | 17.3 | 0 | 0 | 0 | 0 | 0
2014-08-15 | 20時 | 17.1 | 0 | 0 | 0 | 0 | 0
2014-08-15 | 21時 | 17.1 | 0 | 0 | 0 | 0 | 0
2014-08-15 | 22時 | 17 | 0 | 0 | 0 | 0 | 0
2014-08-15 | 23時 | 17.2 | 0 | 0 | 0 | 0 | 0
2014-08-16 | 0時 | 16.6 | 0 | 0 | 0 | 0 | 0
2014-08-16 | 1時 | 16.7 | 0 | 0 | 0 | 0 | 0
2014-08-16 | 2時 | 16.8 | 0 | 0 | 0 | 0 | 0
2014-08-16 | 3時 | 16.9 | 0 | 0 | 0 | 0 | 0
2014-08-16 | 4時 | 17 | 0 | 0 | 0 | 0 | 0
2014-08-16 | 5時 | 17.2 | 0 | 0 | 0 | 0 | 0
2014-08-16 | 6時 | 17.4 | 0 | 0 | 0 | 0 | 0
2014-08-16 | 7時 | 17.9 | 0 | 0 | 0 | 0 | 0
2014-08-16 | 8時 | 18.6 | 0 | 0 | 0 | 0 | 0
2014-08-16 | 9時 | 18.7 | 0 | 0 | 0 | 0 | 0
2014-08-16 | 10時 | 19 | 0 | 0 | 0 | 0 | 0
2014-08-16 | 11時 | 19.3 | 0 | 0 | 0 | 0 | 0
2014-08-16 | 12時 | 18.7 | 0 | 0 | 0 | 0 | 0
2014-08-16 | 13時 | 18.4 | 0 | 0 | 0 | 0 | 0
2014-08-16 | 14時 | 17.7 | 0 | 0 | 0 | 0 | 0
2014-08-16 | 15時 | 17.2 | 0 | 0 | 0 | 0 | 0
2014-08-16 | 16時 | 16.5 | 0 | 0 | 0 | 0 | 0
2014-08-16 | 17時 | 16 | 0 | 0 | 0 | 0 | 0
2014-08-16 | 18時 | 16.1 | 0 | 0 | 0 | 0 | 0
2014-08-16 | 19時 | 15.5 | 0 | 0 | 0 | 0 | 0
2014-08-16 | 20時 | 15.5 | 0 | 0 | 0 | 0 | 0
2014-08-16 | 21時 | 15.6 | 0 | 0 | 0 | 0 | 0
2014-08-16 | 22時 | 15.8 | 0 | 0 | 0 | 0 | 0
2014-08-16 | 23時 | 15.7 | 0 | 0 | 0 | 0 | 0
2014-08-17 | 0時 | 15.6 | 0 | 0 | 0 | 0 | 0
2014-08-17 | 1時 | 15.4 | 0 | 0 | 0 | 0 | 0
2014-08-17 | 2時 | 15.3 | 0 | 0 | 0 | 0 | 0
2014-08-17 | 3時 | 15.1 | 0 | 0 | 0 | 0 | 0
2014-08-17 | 4時 | 15 | 0 | 0 | 0 | 0 | 0
2014-08-17 | 5時 | 15.4 | 0 | 0 | 0 | 0 | 0
2014-08-17 | 6時 | 16 | 0 | 0 | 0 | 0 | 0
2014-08-17 | 7時 | 16.5 | 0 | 0 | 0 | 0 | 0
2014-08-17 | 8時 | 17.1 | 0 | 0 | 0 | 0 | 0
2014-08-17 | 9時 | 17 | 0 | 0 | 0 | 0 | 0
2014-08-17 | 10時 | 18.4 | 0 | 0 | 0 | 0 | 0
2014-08-17 | 11時 | 18.4 | 0 | 0 | 0 | 0 | 0
2014-08-17 | 12時 | 18.5 | 0 | 0 | 0 | 0 | 0
2014-08-17 | 13時 | 17.6 | 0 | 0 | 0 | 0 | 0
2014-08-17 | 14時 | 17.5 | 0 | 0 | 0 | 0 | 0
2014-08-17 | 15時 | 17.8 | 0 | 0 | 0 | 0 | 0
2014-08-17 | 16時 | 17.1 | 0 | 0 | 0 | 0 | 0
2014-08-17 | 17時 | 16 | 0 | 0 | 0 | 0 | 0
2014-08-17 | 18時 | 15.9 | 0 | 0 | 0 | 0 | 0
2014-08-17 | 19時 | 15.7 | 0 | 0 | 0 | 0 | 0
2014-08-17 | 20時 | 15.4 | 0 | 0 | 0 | 0 | 0
2014-08-17 | 21時 | 15.4 | 0 | 0 | 0 | 0 | 0
2014-08-17 | 22時 | 15.1 | 0 | 0 | 0 | 0 | 0
2014-08-17 | 23時 | 15 | 0 | 0 | 0 | 0 | 0
2014-08-18 | 0時 | 15 | 0 | 0 | 0 | 0 | 0
2014-08-18 | 1時 | 14.8 | 0 | 0 | 0 | 0 | 0
2014-08-18 | 2時 | 14.7 | 0 | 0 | 0 | 0 | 0
2014-08-18 | 3時 | 14.8 | 0 | 0 | 0 | 0 | 0
2014-08-18 | 4時 | 14.7 | 0 | 0 | 0 | 0 | 0
2014-08-18 | 5時 | 14.8 | 0 | 0 | 0 | 0 | 0
2014-08-18 | 6時 | 15.2 | 0 | 0 | 0 | 0 | 0
2014-08-18 | 7時 | 16.2 | 0 | 0 | 0 | 0 | 0
2014-08-18 | 8時 | 16.3 | 0 | 0 | 0 | 0 | 0
2014-08-18 | 9時 | 16.9 | 0 | 0 | 0 | 0 | 0
2014-08-18 | 10時 | 16.7 | 0 | 0 | 0 | 0 | 0
2014-08-18 | 11時 | 17.3 | 0 | 0 | 0 | 0 | 0
2014-08-18 | 12時 | 17.4 | 0 | 0 | 0 | 0 | 0
2014-08-18 | 13時 | 17.2 | 0 | 0 | 0 | 0 | 0
2014-08-18 | 14時 | 17.1 | 0 | 0 | 0 | 0 | 0
2014-08-18 | 15時 | 16.8 | 0 | 0 | 0 | 0 | 0
2014-08-18 | 16時 | 16.1 | 0 | 0 | 0 | 0 | 0
2014-08-18 | 17時 | 15 | 0 | 0 | 0 | 0 | 0
2014-08-18 | 18時 | 14.9 | 0 | 0 | 0 | 0 | 0
2014-08-18 | 19時 | 14.8 | 0 | 0 | 0 | 0 | 0
2014-08-18 | 20時 | 14.7 | 0 | 0 | 0 | 0 | 0
2014-08-18 | 21時 | 14.8 | 0 | 0 | 0 | 0 | 0
2014-08-18 | 22時 | 14.6 | 0 | 0 | 0 | 0 | 0
2014-08-18 | 23時 | 14.8 | 0 | 0 | 0 | 0 | 0
2014-08-19 | 0時 | 15 | 0 | 0 | 0 | 0 | 0
2014-08-19 | 1時 | 14.7 | 0 | 0 | 0 | 0 | 0
2014-08-19 | 2時 | 14.6 | 0 | 0 | 0 | 0 | 0
2014-08-19 | 3時 | 15 | 0 | 0 | 0 | 0 | 0
2014-08-19 | 4時 | 15.3 | 0 | 0 | 0 | 0 | 0
2014-08-19 | 5時 | 14.9 | 0 | 0 | 0 | 0 | 0
2014-08-19 | 6時 | 14.9 | 0 | 0 | 0 | 0 | 0
2014-08-19 | 7時 | 15.4 | 0 | 0 | 0 | 0 | 0
2014-08-19 | 8時 | 15.6 | 0 | 0 | 0 | 0 | 0
2014-08-19 | 9時 | 16 | 0 | 0 | 0 | 0 | 0
2014-08-19 | 10時 | 16.4 | 0 | 0 | 0 | 0 | 0
2014-08-19 | 11時 | 18 | 0 | 0 | 0 | 0 | 0
2014-08-19 | 12時 | 20 | 0 | 0 | 0 | 0 | 0
2014-08-19 | 13時 | 20.9 | 0 | 0 | 0 | 0 | 0
2014-08-19 | 14時 | 21.1 | 0 | 0 | 0 | 0 | 0
2014-08-19 | 15時 | 21.1 | 0 | 0 | 0 | 0 | 0
2014-08-19 | 16時 | 19.1 | 0 | 0 | 0 | 0 | 0
2014-08-19 | 17時 | 17.2 | 0 | 0 | 0 | 0 | 0
2014-08-19 | 18時 | 16.1 | 0 | 0 | 0 | 0 | 0
2014-08-19 | 19時 | 14.4 | 0 | 0 | 0 | 0 | 0
2014-08-19 | 20時 | 13.6 | 0 | 0 | 0 | 0 | 0
2014-08-19 | 21時 | 12.6 | 0 | 0 | 0 | 0 | 0
2014-08-19 | 22時 | 12.2 | 0 | 0 | 0 | 0 | 0
2014-08-19 | 23時 | 12 | 0 | 0 | 0 | 0 | 0
2014-08-20 | 0時 | 11.6 | 0 | 0 | 0 | 0 | 0
2014-08-20 | 1時 | 11.5 | 0 | 0 | 0 | 0 | 0
2014-08-20 | 2時 | 11 | 0 | 0 | 0 | 0 | 0
2014-08-20 | 3時 | 11 | 0 | 0 | 0 | 0 | 0
2014-08-20 | 4時 | 11.8 | 0 | 0 | 0 | 0 | 0
2014-08-20 | 5時 | 12.2 | 0 | 0 | 0 | 0 | 0
2014-08-20 | 6時 | 14.9 | 0 | 0 | 0 | 0 | 0
2014-08-20 | 7時 | 18.4 | 0 | 0 | 0 | 0 | 0
2014-08-20 | 8時 | 22.1 | 0 | 0 | 0 | 0 | 0
2014-08-20 | 9時 | 24.3 | 0 | 0 | 0 | 0 | 0
2014-08-20 | 10時 | 25.5 | 0 | 0 | 0 | 0 | 0
2014-08-20 | 11時 | 26.6 | 0 | 0 | 0 | 0 | 0
2014-08-20 | 12時 | 27 | 0 | 0 | 0 | 0 | 0
2014-08-20 | 13時 | 27.1 | 0 | 0 | 0 | 0 | 0
2014-08-20 | 14時 | 26.4 | 0 | 0 | 0 | 0 | 0
2014-08-20 | 15時 | 25.3 | 0 | 0 | 0 | 0 | 0
2014-08-20 | 16時 | 22.8 | 0 | 0 | 0 | 0 | 0
2014-08-20 | 17時 | 20.8 | 0 | 0 | 0 | 0 | 0
2014-08-20 | 18時 | 19.6 | 0 | 0 | 0 | 0 | 0
2014-08-20 | 19時 | 18.7 | 0 | 0 | 0 | 0 | 0
2014-08-20 | 20時 | 17.7 | 0 | 0 | 0 | 0 | 0
2014-08-20 | 21時 | 16.8 | 0 | 0 | 0 | 0 | 0
2014-08-20 | 22時 | 16.2 | 0 | 0 | 0 | 0 | 0
2014-08-20 | 23時 | 15.8 | 0 | 0 | 0 | 0 | 0
2014-08-21 | 0時 | 15.3 | 0 | 0 | 0 | 0 | 0
2014-08-21 | 1時 | 15.1 | 0 | 0 | 0 | 0 | 0
2014-08-21 | 2時 | 15.9 | 0 | 0 | 0 | 0 | 0
2014-08-21 | 3時 | 16 | 0 | 0 | 0 | 0 | 0
2014-08-21 | 4時 | 16.1 | 0 | 0 | 0 | 0 | 0
2014-08-21 | 5時 | 16.9 | 0 | 0 | 0 | 0 | 0
2014-08-21 | 6時 | 18.3 | 0 | 0 | 0 | 0 | 0
2014-08-21 | 7時 | 20.7 | 0 | 0 | 0 | 0 | 0
2014-08-21 | 8時 | 22.2 | 0 | 0 | 0 | 0 | 0
2014-08-21 | 9時 | 24.3 | 0 | 0 | 0 | 0 | 0
2014-08-21 | 10時 | 26.6 | 0 | 0 | 0 | 0 | 0
2014-08-21 | 11時 | 27.9 | 0 | 0 | 0 | 0 | 0
2014-08-21 | 12時 | 29.3 | 0 | 0 | 0 | 0 | 0
2014-08-21 | 13時 | 30.2 | 0 | 0 | 0 | 0 | 0
2014-08-21 | 14時 | 30.3 | 0 | 0 | 0 | 0 | 0
2014-08-21 | 15時 | 28.2 | 0 | 0 | 0 | 0 | 0
2014-08-21 | 16時 | 27.5 | 0 | 0 | 0 | 0 | 0
2014-08-21 | 17時 | 25.8 | 0 | 0 | 0 | 0 | 0
2014-08-21 | 18時 | 24.7 | 0 | 0 | 0 | 0 | 0
2014-08-21 | 19時 | 24 | 0 | 0 | 0 | 0 | 0
2014-08-21 | 20時 | 23.1 | 0 | 0 | 0 | 0 | 0
2014-08-21 | 21時 | 22.2 | 0 | 0 | 0 | 0 | 0
2014-08-21 | 22時 | 21.4 | 0 | 0 | 0 | 0 | 0
2014-08-21 | 23時 | 20.8 | 0 | 0 | 0 | 0 | 0
2014-08-22 | 0時 | 20.5 | 0 | 0 | 0 | 0 | 0
2014-08-22 | 1時 | 19.8 | 0 | 0 | 0 | 0 | 0
2014-08-22 | 2時 | 19.5 | 0 | 0 | 0 | 0 | 0
2014-08-22 | 3時 | 19 | 0 | 0 | 0 | 0 | 0
2014-08-22 | 4時 | 18.4 | 0 | 0 | 0 | 0 | 0
2014-08-22 | 5時 | 19.3 | 0 | 0 | 0 | 0 | 0
2014-08-22 | 6時 | 21.9 | 0 | 0 | 0 | 0 | 0
2014-08-22 | 7時 | 24.8 | 0 | 0 | 0 | 0 | 0
2014-08-22 | 8時 | 28 | 0 | 0 | 0 | 0 | 0
2014-08-22 | 9時 | 29.9 | 0 | 0 | 0 | 0 | 0
2014-08-22 | 10時 | 31.1 | 0 | 0 | 0 | 0 | 0
2014-08-22 | 11時 | 32.3 | 0 | 0 | 0 | 0 | 0
2014-08-22 | 12時 | 32 | 0 | 0 | 0 | 0 | 0
2014-08-22 | 13時 | 31 | 0 | 0 | 0 | 0 | 0
2014-08-22 | 14時 | 31.2 | 0 | 0 | 0 | 0 | 0
2014-08-22 | 15時 | 26.5 | 0 | 0 | 0 | 0 | 0
2014-08-22 | 16時 | 25 | 0 | 0 | 0 | 0 | 0
2014-08-22 | 17時 | 23.5 | 0 | 0 | 0 | 0 | 0
2014-08-22 | 18時 | 22.2 | 0 | 0 | 0 | 0 | 0
2014-08-22 | 19時 | 22 | 0 | 0 | 0 | 0 | 0
2014-08-22 | 20時 | 21.7 | 0 | 0 | 0 | 0 | 0
2014-08-22 | 21時 | 21.6 | 0 | 0 | 0 | 0 | 0
2014-08-22 | 22時 | 21.5 | 0 | 0 | 0 | 0 | 0
2014-08-22 | 23時 | 21.5 | 0 | 0 | 0 | 0 | 0
2014-08-23 | 0時 | 21.5 | 0 | 0 | 0 | 0 | 0
2014-08-23 | 1時 | 21.2 | 0 | 0 | 0 | 0 | 0
2014-08-23 | 2時 | 21.3 | 0 | 0 | 0 | 0 | 0
2014-08-23 | 3時 | 21.2 | 0 | 0 | 0 | 0 | 0
2014-08-23 | 4時 | 21.3 | 0 | 0 | 0 | 0 | 0
2014-08-23 | 5時 | 21.1 | 0 | 0 | 0 | 0 | 0
2014-08-23 | 6時 | 21.4 | 0 | 0 | 0 | 0 | 0
2014-08-23 | 7時 | 21.8 | 0 | 0 | 0 | 0 | 0
2014-08-23 | 8時 | 22.9 | 0 | 0 | 0 | 0 | 0
2014-08-23 | 9時 | 22.8 | 0 | 0 | 0 | 0 | 0
2014-08-23 | 10時 | 23.1 | 0 | 0 | 0 | 0 | 0
2014-08-23 | 11時 | 22.7 | 0 | 0 | 0 | 0 | 0
2014-08-23 | 12時 | 22.2 | 0 | 0 | 0 | 0 | 0
2014-08-23 | 13時 | 20.3 | 0 | 0 | 0 | 0 | 0
2014-08-23 | 14時 | 20.8 | 0 | 0 | 0 | 0 | 0
2014-08-23 | 15時 | 20.5 | 0 | 0 | 0 | 0 | 0
2014-08-23 | 16時 | 20.4 | 0 | 0 | 0 | 0 | 0
2014-08-23 | 17時 | 20.2 | 0 | 0 | 0 | 0 | 0
2014-08-23 | 18時 | 20 | 0 | 0 | 0 | 0 | 0
2014-08-23 | 19時 | 19.8 | 0 | 0 | 0 | 0 | 0
2014-08-23 | 20時 | 19.5 | 0 | 0 | 0 | 0 | 0
2014-08-23 | 21時 | 18.7 | 0 | 0 | 0 | 0 | 0
2014-08-23 | 22時 | 18.6 | 0 | 0 | 0 | 0 | 0
2014-08-23 | 23時 | 17.9 | 0 | 0 | 0 | 0 | 0
2014-08-24 | 0時 | 18.1 | 0 | 0 | 0 | 0 | 0
2014-08-24 | 1時 | 16.6 | 0 | 0 | 0 | 0 | 0
2014-08-24 | 2時 | 16.3 | 0 | 0 | 0 | 0 | 0
2014-08-24 | 3時 | 16 | 0 | 0 | 0 | 0 | 0
2014-08-24 | 4時 | 15.8 | 0 | 0 | 0 | 0 | 0
2014-08-24 | 5時 | 16.4 | 0 | 0 | 0 | 0 | 0
2014-08-24 | 6時 | 18.4 | 0 | 0 | 0 | 0 | 0
2014-08-24 | 7時 | 19.7 | 0 | 0 | 0 | 0 | 0
2014-08-24 | 8時 | 21.5 | 0 | 0 | 0 | 0 | 0
2014-08-24 | 9時 | 22.1 | 0 | 0 | 0 | 0 | 0
2014-08-24 | 10時 | 22.7 | 0 | 0 | 0 | 0 | 0
2014-08-24 | 11時 | 24 | 0 | 0 | 0 | 0 | 0
2014-08-24 | 12時 | 23.5 | 0 | 0 | 0 | 0 | 0
2014-08-24 | 13時 | 20.8 | 0 | 0 | 0 | 0 | 0
2014-08-24 | 14時 | 20.3 | 0 | 0 | 0 | 0 | 0
2014-08-24 | 15時 | 19.2 | 0 | 0 | 0 | 0 | 0
2014-08-24 | 16時 | 18.6 | 0 | 0 | 0 | 0 | 0
2014-08-24 | 17時 | 18.5 | 0 | 0 | 0 | 0 | 0
2014-08-24 | 18時 | 17.2 | 0 | 0 | 0 | 0 | 0
2014-08-24 | 19時 | 15.9 | 0 | 0 | 0 | 0 | 0
2014-08-24 | 20時 | 15.6 | 0 | 0 | 0 | 0 | 0
2014-08-24 | 21時 | 15.5 | 0 | 0 | 0 | 0 | 0
2014-08-24 | 22時 | 14.9 | 0 | 0 | 0 | 0 | 0
2014-08-24 | 23時 | 14.2 | 0 | 0 | 0 | 0 | 0
2014-08-25 | 0時 | 13.2 | 0 | 0 | 0 | 0 | 0
2014-08-25 | 1時 | 12.7 | 0 | 0 | 0 | 0 | 0
2014-08-25 | 2時 | 12.4 | 0 | 0 | 0 | 0 | 0
2014-08-25 | 3時 | 12 | 0 | 0 | 0 | 0 | 0
2014-08-25 | 4時 | 11.8 | 0 | 0 | 0 | 0 | 0
2014-08-25 | 5時 | 12.1 | 0 | 0 | 0 | 0 | 0
2014-08-25 | 6時 | 14 | 0 | 0 | 0 | 0 | 0
2014-08-25 | 7時 | 17.3 | 0 | 0 | 0 | 0 | 0
2014-08-25 | 8時 | 20.6 | 0 | 0 | 0 | 0 | 0
2014-08-25 | 9時 | 21.8 | 0 | 0 | 0 | 0 | 0
2014-08-25 | 10時 | 23.8 | 0 | 0 | 0 | 0 | 0
2014-08-25 | 11時 | 23.8 | 0 | 0 | 0 | 0 | 0
2014-08-25 | 12時 | 24.5 | 0 | 0 | 0 | 0 | 0
2014-08-25 | 13時 | 24.9 | 0 | 0 | 0 | 0 | 0
2014-08-25 | 14時 | 24.7 | 0 | 0 | 0 | 0 | 0
2014-08-25 | 15時 | 23.3 | 0 | 0 | 0 | 0 | 0
2014-08-25 | 16時 | 21 | 0 | 0 | 0 | 0 | 0
2014-08-25 | 17時 | 19.4 | 0 | 0 | 0 | 0 | 0
2014-08-25 | 18時 | 16.1 | 0 | 0 | 0 | 0 | 0
2014-08-25 | 19時 | 14.7 | 0 | 0 | 0 | 0 | 0
2014-08-25 | 20時 | 14.2 | 0 | 0 | 0 | 0 | 0
2014-08-25 | 21時 | 14 | 0 | 0 | 0 | 0 | 0
2014-08-25 | 22時 | 13.8 | 0 | 0 | 0 | 0 | 0
2014-08-25 | 23時 | 13.1 | 0 | 0 | 0 | 0 | 0
2014-08-26 | 0時 | 12.7 | 0 | 0 | 0 | 0 | 0
2014-08-26 | 1時 | 12.3 | 0 | 0 | 0 | 0 | 0
2014-08-26 | 2時 | 11.9 | 0 | 0 | 0 | 0 | 0
2014-08-26 | 3時 | 11.7 | 0 | 0 | 0 | 0 | 0
2014-08-26 | 4時 | 11.8 | 0 | 0 | 0 | 0 | 0
2014-08-26 | 5時 | 12.6 | 0 | 0 | 0 | 0 | 0
2014-08-26 | 6時 | 15.1 | 0 | 0 | 0 | 0 | 0
2014-08-26 | 7時 | 18.5 | 0 | 0 | 0 | 0 | 0
2014-08-26 | 8時 | 21.9 | 0 | 0 | 0 | 0 | 0
2014-08-26 | 9時 | 23.4 | 0 | 0 | 0 | 0 | 0
2014-08-26 | 10時 | 24.9 | 0 | 0 | 0 | 0 | 0
2014-08-26 | 11時 | 25.9 | 0 | 0 | 0 | 0 | 0
2014-08-26 | 12時 | 26.4 | 0 | 0 | 0 | 0 | 0
2014-08-26 | 13時 | 26.1 | 0 | 0 | 0 | 0 | 0
2014-08-26 | 14時 | 25.5 | 0 | 0 | 0 | 0 | 0
2014-08-26 | 15時 | 24.4 | 0 | 0 | 0 | 0 | 0
2014-08-26 | 16時 | 22.8 | 0 | 0 | 0 | 0 | 0
2014-08-26 | 17時 | 20.5 | 0 | 0 | 0 | 0 | 0
2014-08-26 | 18時 | 18.9 | 0 | 0 | 0 | 0 | 0
2014-08-26 | 19時 | 17.8 | 0 | 0 | 0 | 0 | 0
2014-08-26 | 20時 | 15.7 | 0 | 0 | 0 | 0 | 0
2014-08-26 | 21時 | 14.7 | 0 | 0 | 0 | 0 | 0
2014-08-26 | 22時 | 15.4 | 0 | 0 | 0 | 0 | 0
2014-08-26 | 23時 | 15.8 | 0 | 0 | 0 | 0 | 0
2014-08-27 | 0時 | 15.1 | 0 | 0 | 0 | 0 | 0
2014-08-27 | 1時 | 14.6 | 0 | 0 | 0 | 0 | 0
2014-08-27 | 2時 | 14.5 | 0 | 0 | 0 | 0 | 0
2014-08-27 | 3時 | 14.2 | 0 | 0 | 0 | 0 | 0
2014-08-27 | 4時 | 13.9 | 0 | 0 | 0 | 0 | 0
2014-08-27 | 5時 | 15.2 | 0 | 0 | 0 | 0 | 0
2014-08-27 | 6時 | 16.4 | 0 | 0 | 0 | 0 | 0
2014-08-27 | 7時 | 19.8 | 0 | 0 | 0 | 0 | 0
2014-08-27 | 8時 | 23.2 | 0 | 0 | 0 | 0 | 0
2014-08-27 | 9時 | 23.1 | 0 | 0 | 0 | 0 | 0
2014-08-27 | 10時 | 24.1 | 0 | 0 | 0 | 0 | 0
2014-08-27 | 11時 | 24.3 | 0 | 0 | 0 | 0 | 0
2014-08-27 | 12時 | 24 | 0 | 0 | 0 | 0 | 0
2014-08-27 | 13時 | 24.2 | 0 | 0 | 0 | 0 | 0
2014-08-27 | 14時 | 23.3 | 0 | 0 | 0 | 0 | 0
2014-08-27 | 15時 | 22.1 | 0 | 0 | 0 | 0 | 0
2014-08-27 | 16時 | 21.5 | 0 | 0 | 0 | 0 | 0
2014-08-27 | 17時 | 20.8 | 0 | 0 | 0 | 0 | 0
2014-08-27 | 18時 | 20.4 | 0 | 0 | 0 | 0 | 0
2014-08-27 | 19時 | 20.1 | 0 | 0 | 0 | 0 | 0
2014-08-27 | 20時 | 19.7 | 0 | 0 | 0 | 0 | 0
2014-08-27 | 21時 | 19.6 | 0 | 0 | 0 | 0 | 0
2014-08-27 | 22時 | 19.6 | 0 | 0 | 0 | 0 | 0
2014-08-27 | 23時 | 19.4 | 0 | 0 | 0 | 0 | 0
2014-08-28 | 0時 | 19.4 | 0 | 0 | 0 | 0 | 0
2014-08-28 | 1時 | 18.5 | 0 | 0 | 0 | 0 | 0
2014-08-28 | 2時 | 17.5 | 0 | 0 | 0 | 0 | 0
2014-08-28 | 3時 | 17.3 | 0 | 0 | 0 | 0 | 0
2014-08-28 | 4時 | 16.9 | 0 | 0 | 0 | 0 | 0
2014-08-28 | 5時 | 17 | 0 | 0 | 0 | 0 | 0
2014-08-28 | 6時 | 17.6 | 0 | 0 | 0 | 0 | 0
2014-08-28 | 7時 | 17.9 | 0 | 0 | 0 | 0 | 0
2014-08-28 | 8時 | 18.4 | 0 | 0 | 0 | 0 | 0
2014-08-28 | 9時 | 18 | 0 | 0 | 0 | 0 | 0
2014-08-28 | 10時 | 18.6 | 0 | 0 | 0 | 0 | 0
2014-08-28 | 11時 | 19.7 | 0 | 0 | 0 | 0 | 0
2014-08-28 | 12時 | 20.3 | 0 | 0 | 0 | 0 | 0
2014-08-28 | 13時 | 21.7 | 0 | 0 | 0 | 0 | 0
2014-08-28 | 14時 | 22.5 | 0 | 0 | 0 | 0 | 0
2014-08-28 | 15時 | 24 | 0 | 0 | 0 | 0 | 0
2014-08-28 | 16時 | 22.9 | 0 | 0 | 0 | 0 | 0
2014-08-28 | 17時 | 21.9 | 0 | 0 | 0 | 0 | 0
2014-08-28 | 18時 | 20.5 | 0 | 0 | 0 | 0 | 0
2014-08-28 | 19時 | 19.7 | 0 | 0 | 0 | 0 | 0
2014-08-28 | 20時 | 19.9 | 0 | 0 | 0 | 0 | 0
2014-08-28 | 21時 | 19.5 | 0 | 0 | 0 | 0 | 0
2014-08-28 | 22時 | 18.4 | 0 | 0 | 0 | 0 | 0
2014-08-28 | 23時 | 18 | 0 | 0 | 0 | 0 | 0
2014-08-29 | 0時 | 18.8 | 0 | 0 | 0 | 0 | 0
2014-08-29 | 1時 | 19.5 | 0 | 0 | 0 | 0 | 0
2014-08-29 | 2時 | 20.5 | 0 | 0 | 0 | 0 | 0
2014-08-29 | 3時 | 20.7 | 0 | 0 | 0 | 0 | 0
2014-08-29 | 4時 | 20.5 | 0 | 0 | 0 | 0 | 0
2014-08-29 | 5時 | 19.8 | 0 | 0 | 0 | 0 | 0
2014-08-29 | 6時 | 21.3 | 0 | 0 | 0 | 0 | 0
2014-08-29 | 7時 | 23.1 | 0 | 0 | 0 | 0 | 0
2014-08-29 | 8時 | 24 | 0 | 0 | 0 | 0 | 0
2014-08-29 | 9時 | 25.3 | 0 | 0 | 0 | 0 | 0
2014-08-29 | 10時 | 26.4 | 0 | 0 | 0 | 0 | 0
2014-08-29 | 11時 | 26 | 0 | 0 | 0 | 0 | 0
2014-08-29 | 12時 | 27.7 | 0 | 0 | 0 | 0 | 0
2014-08-29 | 13時 | 26.9 | 0 | 0 | 0 | 0 | 0
2014-08-29 | 14時 | 24.2 | 0 | 0 | 0 | 0 | 0
2014-08-29 | 15時 | 23.4 | 0 | 0 | 0 | 0 | 0
2014-08-29 | 16時 | 22.8 | 0 | 0 | 0 | 0 | 0
2014-08-29 | 17時 | 21.5 | 0 | 0 | 0 | 0 | 0
2014-08-29 | 18時 | 19.6 | 0 | 0 | 0 | 0 | 0
2014-08-29 | 19時 | 18.3 | 0 | 0 | 0 | 0 | 0
2014-08-29 | 20時 | 17.8 | 0 | 0 | 0 | 0 | 0
2014-08-29 | 21時 | 17.3 | 0 | 0 | 0 | 0 | 0
2014-08-29 | 22時 | 16.7 | 0 | 0 | 0 | 0 | 0
2014-08-29 | 23時 | 16.1 | 0 | 0 | 0 | 0 | 0
2014-08-30 | 0時 | 15.5 | 0 | 0 | 0 | 0 | 0
2014-08-30 | 1時 | 15 | 0 | 0 | 0 | 0 | 0
2014-08-30 | 2時 | 14.4 | 0 | 0 | 0 | 0 | 0
2014-08-30 | 3時 | 14 | 0 | 0 | 0 | 0 | 0
2014-08-30 | 4時 | 13.8 | 0 | 0 | 0 | 0 | 0
2014-08-30 | 5時 | 15 | 0 | 0 | 0 | 0 | 0
2014-08-30 | 6時 | 16.9 | 0 | 0 | 0 | 0 | 0
2014-08-30 | 7時 | 19.1 | 0 | 0 | 0 | 0 | 0
2014-08-30 | 8時 | 22.6 | 0 | 0 | 0 | 0 | 0
2014-08-30 | 9時 | 23.7 | 0 | 0 | 0 | 0 | 0
2014-08-30 | 10時 | 25.5 | 0 | 0 | 0 | 0 | 0
2014-08-30 | 11時 | 25.4 | 0 | 0 | 0 | 0 | 0
2014-08-30 | 12時 | 24.5 | 0 | 0 | 0 | 0 | 0
2014-08-30 | 13時 | 24.4 | 0 | 0 | 0 | 0 | 0
2014-08-30 | 14時 | 23.7 | 0 | 0 | 0 | 0 | 0
2014-08-30 | 15時 | 22.7 | 0 | 0 | 0 | 0 | 0
2014-08-30 | 16時 | 21.3 | 0 | 0 | 0 | 0 | 0
2014-08-30 | 17時 | 20.5 | 0 | 0 | 0 | 0 | 0
2014-08-30 | 18時 | 19.9 | 0 | 0 | 0 | 0 | 0
2014-08-30 | 19時 | 19.2 | 0 | 0 | 0 | 0 | 0
2014-08-30 | 20時 | 18.9 | 0 | 0 | 0 | 0 | 0
2014-08-30 | 21時 | 18.5 | 0 | 0 | 0 | 0 | 0
2014-08-30 | 22時 | 18.3 | 0 | 0 | 0 | 0 | 0
2014-08-30 | 23時 | 18 | 0 | 0 | 0 | 0 | 0
2014-08-31 | 0時 | 17.9 | 0 | 0 | 0 | 0 | 0
2014-08-31 | 1時 | 17.9 | 0 | 0 | 0 | 0 | 0
2014-08-31 | 2時 | 18 | 0 | 0 | 0 | 0 | 0
2014-08-31 | 3時 | 17.8 | 0 | 0 | 0 | 0 | 0
2014-08-31 | 4時 | 18 | 0 | 0 | 0 | 0 | 0
2014-08-31 | 5時 | 17.7 | 0 | 0 | 0 | 0 | 0
2014-08-31 | 6時 | 17.9 | 0 | 0 | 0 | 0 | 0
2014-08-31 | 7時 | 18.5 | 0 | 0 | 0 | 0 | 0
2014-08-31 | 8時 | 19.7 | 0 | 0 | 0 | 0 | 0
2014-08-31 | 9時 | 20.2 | 0 | 0 | 0 | 0 | 0
2014-08-31 | 10時 | 22.4 | 0 | 0 | 0 | 0 | 0
2014-08-31 | 11時 | 22.5 | 0 | 0 | 0 | 0 | 0
2014-08-31 | 12時 | 23.5 | 0 | 0 | 0 | 0 | 0
2014-08-31 | 13時 | 21.7 | 0 | 0 | 0 | 0 | 0
2014-08-31 | 14時 | 21.4 | 0 | 0 | 0 | 0 | 0
2014-08-31 | 15時 | 21.7 | 0 | 0 | 0 | 0 | 0
2014-08-31 | 16時 | 21.9 | 0 | 0 | 0 | 0 | 0
2014-08-31 | 17時 | 21.1 | 0 | 0 | 0 | 0 | 0
2014-08-31 | 18時 | 19.9 | 0 | 0 | 0 | 0 | 0
2014-08-31 | 19時 | 18.7 | 0 | 0 | 0 | 0 | 0
2014-08-31 | 20時 | 18.5 | 0 | 0 | 0 | 0 | 0
2014-08-31 | 21時 | 17.7 | 0 | 0 | 0 | 0 | 0
2014-08-31 | 22時 | 17 | 0 | 0 | 0 | 0 | 0
2014-08-31 | 23時 | 16.5 | 0 | 0 | 0 | 0 | 0
2014-09-01 | 0時 | 16 | 0 | 0 | 0 | 0 | 0
2014-09-01 | 1時 | 15.4 | 0 | 0 | 0 | 0 | 0
2014-09-01 | 2時 | 15 | 0 | 0 | 0 | 0 | 0
2014-09-01 | 3時 | 14.7 | 0 | 0 | 0 | 0 | 0
2014-09-01 | 4時 | 14.1 | 0 | 0 | 0 | 0 | 0
2014-09-01 | 5時 | 13.9 | 0 | 0 | 0 | 0 | 0
2014-09-01 | 6時 | 13.7 | 0 | 0 | 0 | 0 | 0
2014-09-01 | 7時 | 14.3 | 0 | 0 | 0 | 0 | 0
2014-09-01 | 8時 | 15.4 | 0 | 0 | 0 | 0 | 0
2014-09-01 | 9時 | 15.9 | 0 | 0 | 0 | 0 | 0
2014-09-01 | 10時 | 15.9 | 0 | 0 | 0 | 0 | 0
2014-09-01 | 11時 | 16 | 0 | 0 | 0 | 0 | 0
2014-09-01 | 12時 | 15.7 | 0 | 0 | 0 | 0 | 0
2014-09-01 | 13時 | 16 | 0 | 0 | 0 | 0 | 0
2014-09-01 | 14時 | 15 | 0 | 0 | 0 | 0 | 0
2014-09-01 | 15時 | 14.4 | 0 | 0 | 0 | 0 | 0
2014-09-01 | 16時 | 14 | 0 | 0 | 0 | 0 | 0
2014-09-01 | 17時 | 13.5 | 0 | 0 | 0 | 0 | 0
2014-09-01 | 18時 | 13.2 | 0 | 0 | 0 | 0 | 0
2014-09-01 | 19時 | 13.1 | 0 | 0 | 0 | 0 | 0
2014-09-01 | 20時 | 12.9 | 0 | 0 | 0 | 0 | 0
2014-09-01 | 21時 | 12.9 | 0 | 0 | 0 | 0 | 0
2014-09-01 | 22時 | 12.7 | 0 | 0 | 0 | 0 | 0
2014-09-01 | 23時 | 12.6 | 0 | 0 | 0 | 0 | 0
2014-09-02 | 0時 | 12.5 | 0 | 0 | 0 | 0 | 0
2014-09-02 | 1時 | 12.5 | 0 | 0 | 0 | 0 | 0
2014-09-02 | 2時 | 12.4 | 0 | 0 | 0 | 0 | 0
2014-09-02 | 3時 | 12.3 | 0 | 0 | 0 | 0 | 0
2014-09-02 | 4時 | 12.3 | 0 | 0 | 0 | 0 | 0
2014-09-02 | 5時 | 12.5 | 0 | 0 | 0 | 0 | 0
2014-09-02 | 6時 | 13.1 | 0 | 0 | 0 | 0 | 0
2014-09-02 | 7時 | 13.3 | 0 | 0 | 0 | 0 | 0
2014-09-02 | 8時 | 14.3 | 0 | 0 | 0 | 0 | 0
2014-09-02 | 9時 | 14.9 | 0 | 0 | 0 | 0 | 0
2014-09-02 | 10時 | 14.4 | 0 | 0 | 0 | 0 | 0
2014-09-02 | 11時 | 14.6 | 0 | 0 | 0 | 0 | 0
2014-09-02 | 12時 | 14.3 | 0 | 0 | 0 | 0 | 0
2014-09-02 | 13時 | 14.7 | 0 | 0 | 0 | 0 | 0
2014-09-02 | 14時 | 15.2 | 0 | 0 | 0 | 0 | 0
2014-09-02 | 15時 | 14.4 | 0 | 0 | 0 | 0 | 0
2014-09-02 | 16時 | 14 | 0 | 0 | 0 | 0 | 0
2014-09-02 | 17時 | 13.7 | 0 | 0 | 0 | 0 | 0
2014-09-02 | 18時 | 13.4 | 0 | 0 | 0 | 0 | 0
2014-09-02 | 19時 | 13.3 | 0 | 0 | 0 | 0 | 0
2014-09-02 | 20時 | 13 | 0 | 0 | 0 | 0 | 0
2014-09-02 | 21時 | 13 | 0 | 0 | 0 | 0 | 0
2014-09-02 | 22時 | 13 | 0 | 0 | 0 | 0 | 0
2014-09-02 | 23時 | 12.9 | 0 | 0 | 0 | 0 | 0
2014-09-03 | 0時 | 12.8 | 0 | 0 | 0 | 0 | 0
2014-09-03 | 1時 | 12.6 | 0 | 0 | 0 | 0 | 0
2014-09-03 | 2時 | 12.5 | 0 | 0 | 0 | 0 | 0
2014-09-03 | 3時 | 12.6 | 0 | 0 | 0 | 0 | 0
2014-09-03 | 4時 | 12.4 | 0 | 0 | 0 | 0 | 0
2014-09-03 | 5時 | 12.7 | 0 | 0 | 0 | 0 | 0
2014-09-03 | 6時 | 13.3 | 0 | 0 | 0 | 0 | 0
2014-09-03 | 7時 | 14.2 | 0 | 0 | 0 | 0 | 0
2014-09-03 | 8時 | 14.9 | 0 | 0 | 0 | 0 | 0
2014-09-03 | 9時 | 14.3 | 0 | 0 | 0 | 0 | 0
2014-09-03 | 10時 | 15.1 | 0 | 0 | 0 | 0 | 0
2014-09-03 | 11時 | 13.6 | 0 | 0 | 0 | 0 | 0
2014-09-03 | 12時 | 15.2 | 0 | 0 | 0 | 0 | 0
2014-09-03 | 13時 | 15.7 | 0 | 0 | 0 | 0 | 0
2014-09-03 | 14時 | 15.4 | 0 | 0 | 0 | 0 | 0
2014-09-03 | 15時 | 15 | 0 | 0 | 0 | 0 | 0
2014-09-03 | 16時 | 14.4 | 0 | 0 | 0 | 0 | 0
2014-09-03 | 17時 | 13.7 | 0 | 0 | 0 | 0 | 0
2014-09-03 | 18時 | 13.4 | 0 | 0 | 0 | 0 | 0
2014-09-03 | 19時 | 13 | 0 | 0 | 0 | 0 | 0
2014-09-03 | 20時 | 12.9 | 0 | 0 | 0 | 0 | 0
2014-09-03 | 21時 | 12.6 | 0 | 0 | 0 | 0 | 0
2014-09-03 | 22時 | 12.6 | 0 | 0 | 0 | 0 | 0
2014-09-03 | 23時 | 12.4 | 0 | 0 | 0 | 0 | 0
2014-09-04 | 0時 | 12.3 | 0 | 0 | 0 | 0 | 0
2014-09-04 | 1時 | 12.3 | 0 | 0 | 0 | 0 | 0
2014-09-04 | 2時 | 12.1 | 0 | 0 | 0 | 0 | 0
2014-09-04 | 3時 | 12.2 | 0 | 0 | 0 | 0 | 0
2014-09-04 | 4時 | 11.7 | 0 | 0 | 0 | 0 | 0
2014-09-04 | 5時 | 12.1 | 0 | 0 | 0 | 0 | 0
2014-09-04 | 6時 | 13.6 | 0 | 0 | 0 | 0 | 0
2014-09-04 | 7時 | 15.3 | 0 | 0 | 0 | 0 | 0
2014-09-04 | 8時 | 15.5 | 0 | 0 | 0 | 0 | 0
2014-09-04 | 9時 | 17.7 | 0 | 0 | 0 | 0 | 0
2014-09-04 | 10時 | 17.6 | 0 | 0 | 0 | 0 | 0
2014-09-04 | 11時 | 19.6 | 0 | 0 | 0 | 0 | 0
2014-09-04 | 12時 | 20.2 | 0 | 0 | 0 | 0 | 0
2014-09-04 | 13時 | 19.3 | 0 | 0 | 0 | 0 | 0
2014-09-04 | 14時 | 19.5 | 0 | 0 | 0 | 0 | 0
2014-09-04 | 15時 | 18.9 | 0 | 0 | 0 | 0 | 0
2014-09-04 | 16時 | 16.5 | 0 | 0 | 0 | 0 | 0
2014-09-04 | 17時 | 14.8 | 0 | 0 | 0 | 0 | 0
2014-09-04 | 18時 | 13.4 | 0 | 0 | 0 | 0 | 0
2014-09-04 | 19時 | 12.4 | 0 | 0 | 0 | 0 | 0
2014-09-04 | 20時 | 11.5 | 0 | 0 | 0 | 0 | 0
2014-09-04 | 21時 | 12.2 | 0 | 0 | 0 | 0 | 0
2014-09-04 | 22時 | 11.3 | 0 | 0 | 0 | 0 | 0
2014-09-04 | 23時 | 10.3 | 0 | 0 | 0 | 0 | 0
2014-09-05 | 0時 | 9.5 | 0 | 0 | 0 | 0 | 0
2014-09-05 | 1時 | 8.5 | 0 | 0 | 0 | 0 | 0
2014-09-05 | 2時 | 7.9 | 0 | 0 | 0 | 0 | 0
2014-09-05 | 3時 | 7.1 | 0 | 0 | 0 | 0 | 0
2014-09-05 | 4時 | 7.3 | 0 | 0 | 0 | 0 | 0
2014-09-05 | 5時 | 8.7 | 0 | 0 | 0 | 0 | 0
2014-09-05 | 6時 | 10.8 | 0 | 0 | 0 | 0 | 0
2014-09-05 | 7時 | 13.9 | 0 | 0 | 0 | 0 | 0
2014-09-05 | 8時 | 17.2 | 0 | 0 | 0 | 0 | 0
2014-09-05 | 9時 | 19.1 | 0 | 0 | 0 | 0 | 0
2014-09-05 | 10時 | 20.3 | 0 | 0 | 0 | 0 | 0
2014-09-05 | 11時 | 21.3 | 0 | 0 | 0 | 0 | 0
2014-09-05 | 12時 | 21.6 | 0 | 0 | 0 | 0 | 0
2014-09-05 | 13時 | 20.1 | 0 | 0 | 0 | 0 | 0
2014-09-05 | 14時 | 20.6 | 0 | 0 | 0 | 0 | 0
2014-09-05 | 15時 | 19 | 0 | 0 | 0 | 0 | 0
2014-09-05 | 16時 | 17.7 | 0 | 0 | 0 | 0 | 0
2014-09-05 | 17時 | 16.8 | 0 | 0 | 0 | 0 | 0
2014-09-05 | 18時 | 15 | 0 | 0 | 0 | 0 | 0
2014-09-05 | 19時 | 14.3 | 0 | 0 | 0 | 0 | 0
2014-09-05 | 20時 | 13.6 | 0 | 0 | 0 | 0 | 0
2014-09-05 | 21時 | 12.7 | 0 | 0 | 0 | 0 | 0
2014-09-05 | 22時 | 12.3 | 0 | 0 | 0 | 0 | 0
2014-09-05 | 23時 | 11.4 | 0 | 0 | 0 | 0 | 0
2014-09-06 | 0時 | 10.4 | 0 | 0 | 0 | 0 | 0
2014-09-06 | 1時 | 10.2 | 0 | 0 | 0 | 0 | 0
2014-09-06 | 2時 | 10.1 | 0 | 0 | 0 | 0 | 0
2014-09-06 | 3時 | 9.6 | 0 | 0 | 0 | 0 | 0
2014-09-06 | 4時 | 9 | 0 | 0 | 0 | 0 | 0
2014-09-06 | 5時 | 9.6 | 0 | 0 | 0 | 0 | 0
2014-09-06 | 6時 | 12.4 | 0 | 0 | 0 | 0 | 0
2014-09-06 | 7時 | 14.7 | 0 | 0 | 0 | 0 | 0
2014-09-06 | 8時 | 17.6 | 0 | 0 | 0 | 0 | 0
2014-09-06 | 9時 | 19.7 | 0 | 0 | 0 | 0 | 0
2014-09-06 | 10時 | 21.4 | 0 | 0 | 0 | 0 | 0
2014-09-06 | 11時 | 21.9 | 0 | 0 | 0 | 0 | 0
2014-09-06 | 12時 | 22 | 0 | 0 | 0 | 0 | 0
2014-09-06 | 13時 | 21.3 | 0 | 0 | 0 | 0 | 0
2014-09-06 | 14時 | 20.6 | 0 | 0 | 0 | 0 | 0
2014-09-06 | 15時 | 20.4 | 0 | 0 | 0 | 0 | 0
2014-09-06 | 16時 | 19.5 | 0 | 0 | 0 | 0 | 0
2014-09-06 | 17時 | 18.3 | 0 | 0 | 0 | 0 | 0
2014-09-06 | 18時 | 17.1 | 0 | 0 | 0 | 0 | 0
2014-09-06 | 19時 | 16 | 0 | 0 | 0 | 0 | 0
2014-09-06 | 20時 | 15.4 | 0 | 0 | 0 | 0 | 0
2014-09-06 | 21時 | 15.6 | 0 | 0 | 0 | 0 | 0
2014-09-06 | 22時 | 16.2 | 0 | 0 | 0 | 0 | 0
2014-09-06 | 23時 | 15.5 | 0 | 0 | 0 | 0 | 0
2014-09-07 | 0時 | 15.4 | 0 | 0 | 0 | 0 | 0
2014-09-07 | 1時 | 15 | 0 | 0 | 0 | 0 | 0
2014-09-07 | 2時 | 14.4 | 0 | 0 | 0 | 0 | 0
2014-09-07 | 3時 | 13.2 | 0 | 0 | 0 | 0 | 0
2014-09-07 | 4時 | 12.5 | 0 | 0 | 0 | 0 | 0
2014-09-07 | 5時 | 12.5 | 0 | 0 | 0 | 0 | 0
2014-09-07 | 6時 | 14.2 | 0 | 0 | 0 | 0 | 0
2014-09-07 | 7時 | 17 | 0 | 0 | 0 | 0 | 0
2014-09-07 | 8時 | 19.8 | 0 | 0 | 0 | 0 | 0
2014-09-07 | 9時 | 20.9 | 0 | 0 | 0 | 0 | 0
2014-09-07 | 10時 | 21.5 | 0 | 0 | 0 | 0 | 0
2014-09-07 | 11時 | 24.2 | 0 | 0 | 0 | 0 | 0
2014-09-07 | 12時 | 24.3 | 0 | 0 | 0 | 0 | 0
2014-09-07 | 13時 | 23.1 | 0 | 0 | 0 | 0 | 0
2014-09-07 | 14時 | 22.1 | 0 | 0 | 0 | 0 | 0
2014-09-07 | 15時 | 21.5 | 0 | 0 | 0 | 0 | 0
2014-09-07 | 16時 | 19.8 | 0 | 0 | 0 | 0 | 0
2014-09-07 | 17時 | 17.8 | 0 | 0 | 0 | 0 | 0
2014-09-07 | 18時 | 15.8 | 0 | 0 | 0 | 0 | 0
2014-09-07 | 19時 | 14.2 | 0 | 0 | 0 | 0 | 0
2014-09-07 | 20時 | 13.7 | 0 | 0 | 0 | 0 | 0
2014-09-07 | 21時 | 12.8 | 0 | 0 | 0 | 0 | 0
2014-09-07 | 22時 | 12 | 0 | 0 | 0 | 0 | 0
2014-09-07 | 23時 | 11.3 | 0 | 0 | 0 | 0 | 0
2014-09-08 | 0時 | 10.8 | 0 | 0 | 0 | 0 | 0
2014-09-08 | 1時 | 10.5 | 0 | 0 | 0 | 0 | 0
2014-09-08 | 2時 | 10 | 0 | 0 | 0 | 0 | 0
2014-09-08 | 3時 | 9.8 | 0 | 0 | 0 | 0 | 0
2014-09-08 | 4時 | 9.3 | 0 | 0 | 0 | 0 | 0
2014-09-08 | 5時 | 10.1 | 0 | 0 | 0 | 0 | 0
2014-09-08 | 6時 | 12.1 | 0 | 0 | 0 | 0 | 0
2014-09-08 | 7時 | 15.1 | 0 | 0 | 0 | 0 | 0
2014-09-08 | 8時 | 18.1 | 0 | 0 | 0 | 0 | 0
2014-09-08 | 9時 | 20.8 | 0 | 0 | 0 | 0 | 0
2014-09-08 | 10時 | 21.9 | 0 | 0 | 0 | 0 | 0
2014-09-08 | 11時 | 22.9 | 0 | 0 | 0 | 0 | 0
2014-09-08 | 12時 | 23.2 | 0 | 0 | 0 | 0 | 0
2014-09-08 | 13時 | 22.4 | 0 | 0 | 0 | 0 | 0
2014-09-08 | 14時 | 21.4 | 0 | 0 | 0 | 0 | 0
2014-09-08 | 15時 | 20.6 | 0 | 0 | 0 | 0 | 0
2014-09-08 | 16時 | 19.4 | 0 | 0 | 0 | 0 | 0
2014-09-08 | 17時 | 18 | 0 | 0 | 0 | 0 | 0
2014-09-08 | 18時 | 17.1 | 0 | 0 | 0 | 0 | 0
2014-09-08 | 19時 | 16.1 | 0 | 0 | 0 | 0 | 0
2014-09-08 | 20時 | 15.6 | 0 | 0 | 0 | 0 | 0
2014-09-08 | 21時 | 15.9 | 0 | 0 | 0 | 0 | 0
2014-09-08 | 22時 | 14.9 | 0 | 0 | 0 | 0 | 0
2014-09-08 | 23時 | 14.6 | 0 | 0 | 0 | 0 | 0
2014-09-09 | 0時 | 14.6 | 0 | 0 | 0 | 0 | 0
2014-09-09 | 1時 | 14.6 | 0 | 0 | 0 | 0 | 0
2014-09-09 | 2時 | 15 | 0 | 0 | 0 | 0 | 0
2014-09-09 | 3時 | 14.5 | 0 | 0 | 0 | 0 | 0
2014-09-09 | 4時 | 14.1 | 0 | 0 | 0 | 0 | 0
2014-09-09 | 5時 | 14.8 | 0 | 0 | 0 | 0 | 0
2014-09-09 | 6時 | 14.6 | 0 | 0 | 0 | 0 | 0
2014-09-09 | 7時 | 14.6 | 0 | 0 | 0 | 0 | 0
2014-09-09 | 8時 | 14.5 | 0 | 0 | 0 | 0 | 0
2014-09-09 | 9時 | 15 | 0 | 0 | 0 | 0 | 0
2014-09-09 | 10時 | 16.2 | 0 | 0 | 0 | 0 | 0
2014-09-09 | 11時 | 16.5 | 0 | 0 | 0 | 0 | 0
2014-09-09 | 12時 | 18.2 | 0 | 0 | 0 | 0 | 0
2014-09-09 | 13時 | 18.3 | 0 | 0 | 0 | 0 | 0
2014-09-09 | 14時 | 17.8 | 0 | 0 | 0 | 0 | 0
2014-09-09 | 15時 | 17.1 | 0 | 0 | 0 | 0 | 0
2014-09-09 | 16時 | 16.9 | 0 | 0 | 0 | 0 | 0
2014-09-09 | 17時 | 16.6 | 0 | 0 | 0 | 0 | 0
2014-09-09 | 18時 | 16.5 | 0 | 0 | 0 | 0 | 0
2014-09-09 | 19時 | 16.4 | 0 | 0 | 0 | 0 | 0
2014-09-09 | 20時 | 16.4 | 0 | 0 | 0 | 0 | 0
2014-09-09 | 21時 | 15.8 | 0 | 0 | 0 | 0 | 0
2014-09-09 | 22時 | 15.7 | 0 | 0 | 0 | 0 | 0
2014-09-09 | 23時 | 15.7 | 0 | 0 | 0 | 0 | 0
2014-09-10 | 0時 | 15.3 | 0 | 0 | 0 | 0 | 0
2014-09-10 | 1時 | 15.3 | 0 | 0 | 0 | 0 | 0
2014-09-10 | 2時 | 15.1 | 0 | 0 | 0 | 0 | 0
2014-09-10 | 3時 | 14.2 | 0 | 0 | 0 | 0 | 0
2014-09-10 | 4時 | 13.4 | 0 | 0 | 0 | 0 | 0
2014-09-10 | 5時 | 14.2 | 0 | 0 | 0 | 0 | 0
2014-09-10 | 6時 | 15.5 | 0 | 0 | 0 | 0 | 0
2014-09-10 | 7時 | 16.9 | 0 | 0 | 0 | 0 | 0
2014-09-10 | 8時 | 19.6 | 0 | 0 | 0 | 0 | 0
2014-09-10 | 9時 | 21.6 | 0 | 0 | 0 | 0 | 0
2014-09-10 | 10時 | 23.3 | 0 | 0 | 0 | 0 | 0
2014-09-10 | 11時 | 23.3 | 0 | 0 | 0 | 0 | 0
2014-09-10 | 12時 | 22.2 | 0 | 0 | 0 | 0 | 0
2014-09-10 | 13時 | 22.7 | 0 | 0 | 0 | 0 | 0
2014-09-10 | 14時 | 22.4 | 0 | 0 | 0 | 0 | 0
2014-09-10 | 15時 | 21.9 | 0 | 0 | 0 | 0 | 0
2014-09-10 | 16時 | 20.9 | 0 | 0 | 0 | 0 | 0
2014-09-10 | 17時 | 20.3 | 0 | 0 | 0 | 0 | 0
2014-09-10 | 18時 | 18.3 | 0 | 0 | 0 | 0 | 0
2014-09-10 | 19時 | 17.5 | 0 | 0 | 0 | 0 | 0
2014-09-10 | 20時 | 16.2 | 0 | 0 | 0 | 0 | 0
2014-09-10 | 21時 | 15 | 0 | 0 | 0 | 0 | 0
2014-09-10 | 22時 | 13.4 | 0 | 0 | 0 | 0 | 0
2014-09-10 | 23時 | 12.7 | 0 | 0 | 0 | 0 | 0
2014-09-11 | 0時 | 11.9 | 0 | 0 | 0 | 0 | 0
2014-09-11 | 1時 | 10.9 | 0 | 0 | 0 | 0 | 0
2014-09-11 | 2時 | 10.3 | 0 | 0 | 0 | 0 | 0
2014-09-11 | 3時 | 10.1 | 0 | 0 | 0 | 0 | 0
2014-09-11 | 4時 | 9.7 | 0 | 0 | 0 | 0 | 0
2014-09-11 | 5時 | 10.1 | 0 | 0 | 0 | 0 | 0
2014-09-11 | 6時 | 12.1 | 0 | 0 | 0 | 0 | 0
2014-09-11 | 7時 | 15.6 | 0 | 0 | 0 | 0 | 0
2014-09-11 | 8時 | 18.5 | 0 | 0 | 0 | 0 | 0
2014-09-11 | 9時 | 21.2 | 0 | 0 | 0 | 0 | 0
2014-09-11 | 10時 | 22.7 | 0 | 0 | 0 | 0 | 0
2014-09-11 | 11時 | 24 | 0 | 0 | 0 | 0 | 0
2014-09-11 | 12時 | 24 | 0 | 0 | 0 | 0 | 0
2014-09-11 | 13時 | 23.7 | 0 | 0 | 0 | 0 | 0
2014-09-11 | 14時 | 23.4 | 0 | 0 | 0 | 0 | 0
2014-09-11 | 15時 | 22.1 | 0 | 0 | 0 | 0 | 0
2014-09-11 | 16時 | 20.8 | 0 | 0 | 0 | 0 | 0
2014-09-11 | 17時 | 18.9 | 0 | 0 | 0 | 0 | 0
2014-09-11 | 18時 | 17.7 | 0 | 0 | 0 | 0 | 0
2014-09-11 | 19時 | 15.9 | 0 | 0 | 0 | 0 | 0
2014-09-11 | 20時 | 15 | 0 | 0 | 0 | 0 | 0
2014-09-11 | 21時 | 14.7 | 0 | 0 | 0 | 0 | 0
2014-09-11 | 22時 | 14.2 | 0 | 0 | 0 | 0 | 0
2014-09-11 | 23時 | 14.2 | 0 | 0 | 0 | 0 | 0
2014-09-12 | 0時 | 13.8 | 0 | 0 | 0 | 0 | 0
2014-09-12 | 1時 | 13.9 | 0 | 0 | 0 | 0 | 0
2014-09-12 | 2時 | 14 | 0 | 0 | 0 | 0 | 0
2014-09-12 | 3時 | 14.1 | 0 | 0 | 0 | 0 | 0
2014-09-12 | 4時 | 14.3 | 0 | 0 | 0 | 0 | 0
2014-09-12 | 5時 | 14.2 | 0 | 0 | 0 | 0 | 0
2014-09-12 | 6時 | 14.8 | 0 | 0 | 0 | 0 | 0
2014-09-12 | 7時 | 16.1 | 0 | 0 | 0 | 0 | 0
2014-09-12 | 8時 | 16.7 | 0 | 0 | 0 | 0 | 0
2014-09-12 | 9時 | 17.2 | 0 | 0 | 0 | 0 | 0
2014-09-12 | 10時 | 17.7 | 0 | 0 | 0 | 0 | 0
2014-09-12 | 11時 | 18.3 | 0 | 0 | 0 | 0 | 0
2014-09-12 | 12時 | 19.4 | 0 | 0 | 0 | 0 | 0
2014-09-12 | 13時 | 19.3 | 0 | 0 | 0 | 0 | 0
2014-09-12 | 14時 | 19.1 | 0 | 0 | 0 | 0 | 0
2014-09-12 | 15時 | 18.8 | 0 | 0 | 0 | 0 | 0
2014-09-12 | 16時 | 18.8 | 0 | 0 | 0 | 0 | 0
2014-09-12 | 17時 | 18.4 | 0 | 0 | 0 | 0 | 0
2014-09-12 | 18時 | 17.9 | 0 | 0 | 0 | 0 | 0
2014-09-12 | 19時 | 17.8 | 0 | 0 | 0 | 0 | 0
2014-09-12 | 20時 | 18.3 | 0 | 0 | 0 | 0 | 0
2014-09-12 | 21時 | 17.9 | 0 | 0 | 0 | 0 | 0
2014-09-12 | 22時 | 17.9 | 0 | 0 | 0 | 0 | 0
2014-09-12 | 23時 | 16.9 | 0 | 0 | 0 | 0 | 0
2014-09-13 | 0時 | 16.7 | 0 | 0 | 0 | 0 | 0
2014-09-13 | 1時 | 15.3 | 0 | 0 | 0 | 0 | 0
2014-09-13 | 2時 | 15.2 | 0 | 0 | 0 | 0 | 0
2014-09-13 | 3時 | 15.4 | 0 | 0 | 0 | 0 | 0
2014-09-13 | 4時 | 15.5 | 0 | 0 | 0 | 0 | 0
2014-09-13 | 5時 | 16.5 | 0 | 0 | 0 | 0 | 0
2014-09-13 | 6時 | 17.9 | 0 | 0 | 0 | 0 | 0
2014-09-13 | 7時 | 19 | 0 | 0 | 0 | 0 | 0
2014-09-13 | 8時 | 19.7 | 0 | 0 | 0 | 0 | 0
2014-09-13 | 9時 | 18.8 | 0 | 0 | 0 | 0 | 0
2014-09-13 | 10時 | 19.4 | 0 | 0 | 0 | 0 | 0
2014-09-13 | 11時 | 19.9 | 0 | 0 | 0 | 0 | 0
2014-09-13 | 12時 | 19.4 | 0 | 0 | 0 | 0 | 0
2014-09-13 | 13時 | 20.3 | 0 | 0 | 0 | 0 | 0
2014-09-13 | 14時 | 20.3 | 0 | 0 | 0 | 0 | 0
2014-09-13 | 15時 | 17.8 | 0 | 0 | 0 | 0 | 0
2014-09-13 | 16時 | 16.7 | 0 | 0 | 0 | 0 | 0
2014-09-13 | 17時 | 15.9 | 0 | 0 | 0 | 0 | 0
2014-09-13 | 18時 | 14.7 | 0 | 0 | 0 | 0 | 0
2014-09-13 | 19時 | 13.5 | 0 | 0 | 0 | 0 | 0
2014-09-13 | 20時 | 12.9 | 0 | 0 | 0 | 0 | 0
2014-09-13 | 21時 | 11.9 | 0 | 0 | 0 | 0 | 0
2014-09-13 | 22時 | 11.7 | 0 | 0 | 0 | 0 | 0
2014-09-13 | 23時 | 10.8 | 0 | 0 | 0 | 0 | 0
2014-09-14 | 0時 | 11.3 | 0 | 0 | 0 | 0 | 0
2014-09-14 | 1時 | 10.8 | 0 | 0 | 0 | 0 | 0
2014-09-14 | 2時 | 9.8 | 0 | 0 | 0 | 0 | 0
2014-09-14 | 3時 | 9.4 | 0 | 0 | 0 | 0 | 0
2014-09-14 | 4時 | 8.9 | 0 | 0 | 0 | 0 | 0
2014-09-14 | 5時 | 9.8 | 0 | 0 | 0 | 0 | 0
2014-09-14 | 6時 | 12.3 | 0 | 0 | 0 | 0 | 0
2014-09-14 | 7時 | 15.9 | 0 | 0 | 0 | 0 | 0
2014-09-14 | 8時 | 20.4 | 0 | 0 | 0 | 0 | 0
2014-09-14 | 9時 | 21.7 | 0 | 0 | 0 | 0 | 0
2014-09-14 | 10時 | 23 | 0 | 0 | 0 | 0 | 0
2014-09-14 | 11時 | 24.3 | 0 | 0 | 0 | 0 | 0
2014-09-14 | 12時 | 24.1 | 0 | 0 | 0 | 0 | 0
2014-09-14 | 13時 | 23.9 | 0 | 0 | 0 | 0 | 0
2014-09-14 | 14時 | 23.9 | 0 | 0 | 0 | 0 | 0
2014-09-14 | 15時 | 22.5 | 0 | 0 | 0 | 0 | 0
2014-09-14 | 16時 | 21.2 | 0 | 0 | 0 | 0 | 0
2014-09-14 | 17時 | 19.8 | 0 | 0 | 0 | 0 | 0
2014-09-14 | 18時 | 18.3 | 0 | 0 | 0 | 0 | 0
2014-09-14 | 19時 | 18 | 0 | 0 | 0 | 0 | 0
2014-09-14 | 20時 | 17.2 | 0 | 0 | 0 | 0 | 0
2014-09-14 | 21時 | 16.8 | 0 | 0 | 0 | 0 | 0
2014-09-14 | 22時 | 15.9 | 0 | 0 | 0 | 0 | 0
2014-09-14 | 23時 | 15.6 | 0 | 0 | 0 | 0 | 0
2014-09-15 | 0時 | 15.4 | 0 | 0 | 0 | 0 | 0
2014-09-15 | 1時 | 14.6 | 0 | 0 | 0 | 0 | 0
2014-09-15 | 2時 | 14.3 | 0 | 0 | 0 | 0 | 0
2014-09-15 | 3時 | 14 | 0 | 0 | 0 | 0 | 0
2014-09-15 | 4時 | 13.6 | 0 | 0 | 0 | 0 | 0
2014-09-15 | 5時 | 13.8 | 0 | 0 | 0 | 0 | 0
2014-09-15 | 6時 | 14.8 | 0 | 0 | 0 | 0 | 0
2014-09-15 | 7時 | 16.1 | 0 | 0 | 0 | 0 | 0
2014-09-15 | 8時 | 17.4 | 0 | 0 | 0 | 0 | 0
2014-09-15 | 9時 | 18.6 | 0 | 0 | 0 | 0 | 0
2014-09-15 | 10時 | 18 | 0 | 0 | 0 | 0 | 0
2014-09-15 | 11時 | 19.2 | 0 | 0 | 0 | 0 | 0
2014-09-15 | 12時 | 19.4 | 0 | 0 | 0 | 0 | 0
2014-09-15 | 13時 | 18.5 | 0 | 0 | 0 | 0 | 0
2014-09-15 | 14時 | 18.2 | 0 | 0 | 0 | 0 | 0
2014-09-15 | 15時 | 17.5 | 0 | 0 | 0 | 0 | 0
2014-09-15 | 16時 | 16.7 | 0 | 0 | 0 | 0 | 0
2014-09-15 | 17時 | 15.8 | 0 | 0 | 0 | 0 | 0
2014-09-15 | 18時 | 15.2 | 0 | 0 | 0 | 0 | 0
2014-09-15 | 19時 | 14.8 | 0 | 0 | 0 | 0 | 0
2014-09-15 | 20時 | 14.7 | 0 | 0 | 0 | 0 | 0
2014-09-15 | 21時 | 14.5 | 0 | 0 | 0 | 0 | 0
2014-09-15 | 22時 | 14.5 | 0 | 0 | 0 | 0 | 0
2014-09-15 | 23時 | 14.4 | 0 | 0 | 0 | 0 | 0
2014-09-16 | 0時 | 14.3 | 0 | 0 | 0 | 0 | 0
2014-09-16 | 1時 | 14.2 | 0 | 0 | 0 | 0 | 0
2014-09-16 | 2時 | 14 | 0 | 0 | 0 | 0 | 0
2014-09-16 | 3時 | 13.5 | 0 | 0 | 0 | 0 | 0
2014-09-16 | 4時 | 13.6 | 0 | 0 | 0 | 0 | 0
2014-09-16 | 5時 | 13.4 | 0 | 0 | 0 | 0 | 0
2014-09-16 | 6時 | 13.8 | 0 | 0 | 0 | 0 | 0
2014-09-16 | 7時 | 14.3 | 0 | 0 | 0 | 0 | 0
2014-09-16 | 8時 | 14.9 | 0 | 0 | 0 | 0 | 0
2014-09-16 | 9時 | 14.3 | 0 | 0 | 0 | 0 | 0
2014-09-16 | 10時 | 14.9 | 0 | 0 | 0 | 0 | 0
2014-09-16 | 11時 | 14.5 | 0 | 0 | 0 | 0 | 0
2014-09-16 | 12時 | 14.1 | 0 | 0 | 0 | 0 | 0
2014-09-16 | 13時 | 13.9 | 0 | 0 | 0 | 0 | 0
2014-09-16 | 14時 | 13.8 | 0 | 0 | 0 | 0 | 0
2014-09-16 | 15時 | 13.4 | 0 | 0 | 0 | 0 | 0
2014-09-16 | 16時 | 12.9 | 0 | 0 | 0 | 0 | 0
2014-09-16 | 17時 | 12.6 | 0 | 0 | 0 | 0 | 0
2014-09-16 | 18時 | 12.7 | 0 | 0 | 0 | 0 | 0
2014-09-16 | 19時 | 12.7 | 0 | 0 | 0 | 0 | 0
2014-09-16 | 20時 | 12.9 | 0 | 0 | 0 | 0 | 0
2014-09-16 | 21時 | 12.9 | 0 | 0 | 0 | 0 | 0
2014-09-16 | 22時 | 12.9 | 0 | 0 | 0 | 0 | 0
2014-09-16 | 23時 | 12.8 | 0 | 0 | 0 | 0 | 0
2014-09-17 | 0時 | 12.7 | 0 | 0 | 0 | 0 | 0
2014-09-17 | 1時 | 12.7 | 0 | 0 | 0 | 0 | 0
2014-09-17 | 2時 | 12.5 | 0 | 0 | 0 | 0 | 0
2014-09-17 | 3時 | 12.3 | 0 | 0 | 0 | 0 | 0
2014-09-17 | 4時 | 12.2 | 0 | 0 | 0 | 0 | 0
2014-09-17 | 5時 | 12.4 | 0 | 0 | 0 | 0 | 0
2014-09-17 | 6時 | 13 | 0 | 0 | 0 | 0 | 0
2014-09-17 | 7時 | 13.3 | 0 | 0 | 0 | 0 | 0
2014-09-17 | 8時 | 14.4 | 0 | 0 | 0 | 0 | 0
2014-09-17 | 9時 | 15.9 | 0 | 0 | 0 | 0 | 0
2014-09-17 | 10時 | 16.3 | 0 | 0 | 0 | 0 | 0
2014-09-17 | 11時 | 16.6 | 0 | 0 | 0 | 0 | 0
2014-09-17 | 12時 | 16.3 | 0 | 0 | 0 | 0 | 0
2014-09-17 | 13時 | 16 | 0 | 0 | 0 | 0 | 0
2014-09-17 | 14時 | 15.6 | 0 | 0 | 0 | 0 | 0
2014-09-17 | 15時 | 14.6 | 0 | 0 | 0 | 0 | 0
2014-09-17 | 16時 | 13.5 | 0 | 0 | 0 | 0 | 0
2014-09-17 | 17時 | 11.5 | 0 | 0 | 0 | 0 | 0
2014-09-17 | 18時 | 10.1 | 0 | 0 | 0 | 0 | 0
2014-09-17 | 19時 | 9 | 0 | 0 | 0 | 0 | 0
2014-09-17 | 20時 | 8 | 0 | 0 | 0 | 0 | 0
2014-09-17 | 21時 | 8 | 0 | 0 | 0 | 0 | 0
2014-09-17 | 22時 | 7.6 | 0 | 0 | 0 | 0 | 0
2014-09-17 | 23時 | 8 | 0 | 0 | 0 | 0 | 0
2014-09-18 | 0時 | 7.8 | 0 | 0 | 0 | 0 | 0
2014-09-18 | 1時 | 7.4 | 0 | 0 | 0 | 0 | 0
2014-09-18 | 2時 | 7.3 | 0 | 0 | 0 | 0 | 0
2014-09-18 | 3時 | 7.2 | 0 | 0 | 0 | 0 | 0
2014-09-18 | 4時 | 6.6 | 0 | 0 | 0 | 0 | 0
2014-09-18 | 5時 | 6.7 | 0 | 0 | 0 | 0 | 0
2014-09-18 | 6時 | 8.2 | 0 | 0 | 0 | 0 | 0
2014-09-18 | 7時 | 13.8 | 0 | 0 | 0 | 0 | 0
2014-09-18 | 8時 | 16.2 | 0 | 0 | 0 | 0 | 0
2014-09-18 | 9時 | 18.2 | 0 | 0 | 0 | 0 | 0
2014-09-18 | 10時 | 19.2 | 0 | 0 | 0 | 0 | 0
2014-09-18 | 11時 | 20.9 | 0 | 0 | 0 | 0 | 0
2014-09-18 | 12時 | 20.3 | 0 | 0 | 0 | 0 | 0
2014-09-18 | 13時 | 19.9 | 0 | 0 | 0 | 0 | 0
2014-09-18 | 14時 | 19.4 | 0 | 0 | 0 | 0 | 0
2014-09-18 | 15時 | 17.9 | 0 | 0 | 0 | 0 | 0
2014-09-18 | 16時 | 16.8 | 0 | 0 | 0 | 0 | 0
2014-09-18 | 17時 | 15.6 | 0 | 0 | 0 | 0 | 0
2014-09-18 | 18時 | 15.4 | 0 | 0 | 0 | 0 | 0
2014-09-18 | 19時 | 15.2 | 0 | 0 | 0 | 0 | 0
2014-09-18 | 20時 | 14.9 | 0 | 0 | 0 | 0 | 0
2014-09-18 | 21時 | 14.8 | 0 | 0 | 0 | 0 | 0
2014-09-18 | 22時 | 14.1 | 0 | 0 | 0 | 0 | 0
2014-09-18 | 23時 | 14.2 | 0 | 0 | 0 | 0 | 0
2014-09-19 | 0時 | 14.1 | 0 | 0 | 0 | 0 | 0
2014-09-19 | 1時 | 14.4 | 0 | 0 | 0 | 0 | 0
2014-09-19 | 2時 | 14.1 | 0 | 0 | 0 | 0 | 0
2014-09-19 | 3時 | 13.1 | 0 | 0 | 0 | 0 | 0
2014-09-19 | 4時 | 11.9 | 0 | 0 | 0 | 0 | 0
2014-09-19 | 5時 | 13.5 | 0 | 0 | 0 | 0 | 0
2014-09-19 | 6時 | 15 | 0 | 0 | 0 | 0 | 0
2014-09-19 | 7時 | 16.7 | 0 | 0 | 0 | 0 | 0
2014-09-19 | 8時 | 18.1 | 0 | 0 | 0 | 0 | 0
2014-09-19 | 9時 | 19.6 | 0 | 0 | 0 | 0 | 0
2014-09-19 | 10時 | 20.5 | 0 | 0 | 0 | 0 | 0
2014-09-19 | 11時 | 20.5 | 0 | 0 | 0 | 0 | 0
2014-09-19 | 12時 | 21 | 0 | 0 | 0 | 0 | 0
2014-09-19 | 13時 | 21 | 0 | 0 | 0 | 0 | 0
2014-09-19 | 14時 | 20.3 | 0 | 0 | 0 | 0 | 0
2014-09-19 | 15時 | 19.3 | 0 | 0 | 0 | 0 | 0
2014-09-19 | 16時 | 18.6 | 0 | 0 | 0 | 0 | 0
2014-09-19 | 17時 | 17.9 | 0 | 0 | 0 | 0 | 0
2014-09-19 | 18時 | 17.8 | 0 | 0 | 0 | 0 | 0
2014-09-19 | 19時 | 18.2 | 0 | 0 | 0 | 0 | 0
2014-09-19 | 20時 | 17.8 | 0 | 0 | 0 | 0 | 0
2014-09-19 | 21時 | 17.8 | 0 | 0 | 0 | 0 | 0
2014-09-19 | 22時 | 17.5 | 0 | 0 | 0 | 0 | 0
2014-09-19 | 23時 | 17.6 | 0 | 0 | 0 | 0 | 0
2014-09-20 | 0時 | 18 | 0 | 0 | 0 | 0 | 0
2014-09-20 | 1時 | 18 | 0 | 0 | 0 | 0 | 0
2014-09-20 | 2時 | 17.8 | 0 | 0 | 0 | 0 | 0
2014-09-20 | 3時 | 16.4 | 0 | 0 | 0 | 0 | 0
2014-09-20 | 4時 | 15.8 | 0 | 0 | 0 | 0 | 0
2014-09-20 | 5時 | 16.3 | 0 | 0 | 0 | 0 | 0
2014-09-20 | 6時 | 16.8 | 0 | 0 | 0 | 0 | 0
2014-09-20 | 7時 | 18.2 | 0 | 0 | 0 | 0 | 0
2014-09-20 | 8時 | 19.1 | 0 | 0 | 0 | 0 | 0
2014-09-20 | 9時 | 19.1 | 0 | 0 | 0 | 0 | 0
2014-09-20 | 10時 | 19.7 | 0 | 0 | 0 | 0 | 0
2014-09-20 | 11時 | 19.5 | 0 | 0 | 0 | 0 | 0
2014-09-20 | 12時 | 20 | 0 | 0 | 0 | 0 | 0
2014-09-20 | 13時 | 19.7 | 0 | 0 | 0 | 0 | 0
2014-09-20 | 14時 | 18.1 | 0 | 0 | 0 | 0 | 0
2014-09-20 | 15時 | 16.8 | 0 | 0 | 0 | 0 | 0
2014-09-20 | 16時 | 16.3 | 0 | 0 | 0 | 0 | 0
2014-09-20 | 17時 | 16 | 0 | 0 | 0 | 0 | 0
2014-09-20 | 18時 | 15.6 | 0 | 0 | 0 | 0 | 0
2014-09-20 | 19時 | 15.4 | 0 | 0 | 0 | 0 | 0
2014-09-20 | 20時 | 15.3 | 0 | 0 | 0 | 0 | 0
2014-09-20 | 21時 | 15.2 | 0 | 0 | 0 | 0 | 0
2014-09-20 | 22時 | 15.1 | 0 | 0 | 0 | 0 | 0
2014-09-20 | 23時 | 15 | 0 | 0 | 0 | 0 | 0
2014-09-21 | 0時 | 15 | 0 | 0 | 0 | 0 | 0
2014-09-21 | 1時 | 15 | 0 | 0 | 0 | 0 | 0
2014-09-21 | 2時 | 15 | 0 | 0 | 0 | 0 | 0
2014-09-21 | 3時 | 14.3 | 0 | 0 | 0 | 0 | 0
2014-09-21 | 4時 | 13.6 | 0 | 0 | 0 | 0 | 0
2014-09-21 | 5時 | 13.7 | 0 | 0 | 0 | 0 | 0
2014-09-21 | 6時 | 13.3 | 0 | 0 | 0 | 0 | 0
2014-09-21 | 7時 | 14.4 | 0 | 0 | 0 | 0 | 0
2014-09-21 | 8時 | 16.9 | 0 | 0 | 0 | 0 | 0
2014-09-21 | 9時 | 18.8 | 0 | 0 | 0 | 0 | 0
2014-09-21 | 10時 | 19.8 | 0 | 0 | 0 | 0 | 0
2014-09-21 | 11時 | 21.6 | 0 | 0 | 0 | 0 | 0
2014-09-21 | 12時 | 20.6 | 0 | 0 | 0 | 0 | 0
2014-09-21 | 13時 | 21.4 | 0 | 0 | 0 | 0 | 0
2014-09-21 | 14時 | 20.9 | 0 | 0 | 0 | 0 | 0
2014-09-21 | 15時 | 19.6 | 0 | 0 | 0 | 0 | 0
2014-09-21 | 16時 | 18.3 | 0 | 0 | 0 | 0 | 0
2014-09-21 | 17時 | 16.8 | 0 | 0 | 0 | 0 | 0
2014-09-21 | 18時 | 15.5 | 0 | 0 | 0 | 0 | 0
2014-09-21 | 19時 | 14.8 | 0 | 0 | 0 | 0 | 0
2014-09-21 | 20時 | 14.5 | 0 | 0 | 0 | 0 | 0
2014-09-21 | 21時 | 14.6 | 0 | 0 | 0 | 0 | 0
2014-09-21 | 22時 | 13.7 | 0 | 0 | 0 | 0 | 0
2014-09-21 | 23時 | 12.3 | 0 | 0 | 0 | 0 | 0
2014-09-22 | 0時 | 11.1 | 0 | 0 | 0 | 0 | 0
2014-09-22 | 1時 | 10.4 | 0 | 0 | 0 | 0 | 0
2014-09-22 | 2時 | 9.7 | 0 | 0 | 0 | 0 | 0
2014-09-22 | 3時 | 8.9 | 0 | 0 | 0 | 0 | 0
2014-09-22 | 4時 | 8.5 | 0 | 0 | 0 | 0 | 0
2014-09-22 | 5時 | 8.6 | 0 | 0 | 0 | 0 | 0
2014-09-22 | 6時 | 9.9 | 0 | 0 | 0 | 0 | 0
2014-09-22 | 7時 | 12.5 | 0 | 0 | 0 | 0 | 0
2014-09-22 | 8時 | 16 | 0 | 0 | 0 | 0 | 0
2014-09-22 | 9時 | 19.1 | 0 | 0 | 0 | 0 | 0
2014-09-22 | 10時 | 21.7 | 0 | 0 | 0 | 0 | 0
2014-09-22 | 11時 | 23.4 | 0 | 0 | 0 | 0 | 0
2014-09-22 | 12時 | 23.1 | 0 | 0 | 0 | 0 | 0
2014-09-22 | 13時 | 19.2 | 0 | 0 | 0 | 0 | 0
2014-09-22 | 14時 | 19.8 | 0 | 0 | 0 | 0 | 0
2014-09-22 | 15時 | 15.4 | 0 | 0 | 0 | 0 | 0
2014-09-22 | 16時 | 15.2 | 0 | 0 | 0 | 0 | 0
2014-09-22 | 17時 | 14.9 | 0 | 0 | 0 | 0 | 0
2014-09-22 | 18時 | 13.9 | 0 | 0 | 0 | 0 | 0
2014-09-22 | 19時 | 13.1 | 0 | 0 | 0 | 0 | 0
2014-09-22 | 20時 | 12 | 0 | 0 | 0 | 0 | 0
2014-09-22 | 21時 | 11.4 | 0 | 0 | 0 | 0 | 0
2014-09-22 | 22時 | 10.6 | 0 | 0 | 0 | 0 | 0
2014-09-22 | 23時 | 9.8 | 0 | 0 | 0 | 0 | 0
2014-09-23 | 0時 | 10.2 | 0 | 0 | 0 | 0 | 0
2014-09-23 | 1時 | 9.5 | 0 | 0 | 0 | 0 | 0
2014-09-23 | 2時 | 9 | 0 | 0 | 0 | 0 | 0
2014-09-23 | 3時 | 9 | 0 | 0 | 0 | 0 | 0
2014-09-23 | 4時 | 9 | 0 | 0 | 0 | 0 | 0
2014-09-23 | 5時 | 9.1 | 0 | 0 | 0 | 0 | 0
2014-09-23 | 6時 | 11.5 | 0 | 0 | 0 | 0 | 0
2014-09-23 | 7時 | 12.5 | 0 | 0 | 0 | 0 | 0
2014-09-23 | 8時 | 16.9 | 0 | 0 | 0 | 0 | 0
2014-09-23 | 9時 | 19.7 | 0 | 0 | 0 | 0 | 0
2014-09-23 | 10時 | 22.5 | 0 | 0 | 0 | 0 | 0
2014-09-23 | 11時 | 23.7 | 0 | 0 | 0 | 0 | 0
2014-09-23 | 12時 | 23.1 | 0 | 0 | 0 | 0 | 0
2014-09-23 | 13時 | 22.7 | 0 | 0 | 0 | 0 | 0
2014-09-23 | 14時 | 22.3 | 0 | 0 | 0 | 0 | 0
2014-09-23 | 15時 | 21.4 | 0 | 0 | 0 | 0 | 0
2014-09-23 | 16時 | 19.9 | 0 | 0 | 0 | 0 | 0
2014-09-23 | 17時 | 18.6 | 0 | 0 | 0 | 0 | 0
2014-09-23 | 18時 | 15.8 | 0 | 0 | 0 | 0 | 0
2014-09-23 | 19時 | 15.2 | 0 | 0 | 0 | 0 | 0
2014-09-23 | 20時 | 15.1 | 0 | 0 | 0 | 0 | 0
2014-09-23 | 21時 | 14.3 | 0 | 0 | 0 | 0 | 0
2014-09-23 | 22時 | 13.8 | 0 | 0 | 0 | 0 | 0
2014-09-23 | 23時 | 13.5 | 0 | 0 | 0 | 0 | 0
2014-09-24 | 0時 | 13 | 0 | 0 | 0 | 0 | 0
2014-09-24 | 1時 | 12.7 | 0.038614 | 0 | 0 | 0 | 0
2014-09-24 | 2時 | 12.6 | 0.056728 | 0 | 0.0048505 | 0 | 0.011414
2014-09-24 | 3時 | 12.5 | 0.066144 | 0 | 0.011547 | 0.0084894 | 0.016199
2014-09-24 | 4時 | 12.4 | 0.072642 | 0 | 0.014231 | 0.01164 | 0.018409
2014-09-24 | 5時 | 12.1 | 0.075748 | 0 | 0.015763 | 0.012896 | 0.019264
2014-09-24 | 6時 | 12.3 | 0.071017 | 0 | 0.024016 | 0.011626 | 0.017255
2014-09-24 | 7時 | 14.1 | 0 | 0 | 0.023372 | 0.0013515 | 0.01084
2014-09-24 | 8時 | 16.4 | 0 | 0 | 0 | 0 | 0
2014-09-24 | 9時 | 17.4 | 0 | 0 | 0 | 0 | 0
2014-09-24 | 10時 | 16 | 0 | 0 | 0 | 0 | 0
2014-09-24 | 11時 | 17.2 | 0 | 0 | 0 | 0 | 0
2014-09-24 | 12時 | 16.4 | 0 | 0 | 0 | 0 | 0
2014-09-24 | 13時 | 15.8 | 0 | 0 | 0 | 0 | 0
2014-09-24 | 14時 | 15 | 0 | 0 | 0 | 0 | 0
2014-09-24 | 15時 | 14.6 | 0 | 0 | 0.00089819 | 0 | 0
2014-09-24 | 16時 | 13.8 | 0 | 0 | 0.014568 | 0 | 0.0043976
2014-09-24 | 17時 | 13.4 | 0 | 0 | 0.021525 | 0 | 0.0167
2014-09-24 | 18時 | 13.2 | 0 | 0 | 0.026828 | 0.0014552 | 0.021711
2014-09-24 | 19時 | 13.1 | 0 | 0 | 0.029278 | 0 | 0
2014-09-24 | 20時 | 12.7 | 0 | 0 | 0.032412 | 0 | 0
2014-09-24 | 21時 | 12.6 | 0 | 0 | 0.063064 | 0 | 0
2014-09-24 | 22時 | 12.7 | 0.06248 | 0 | 0.016703 | 0.0036597 | 0.012907
2014-09-24 | 23時 | 12.6 | 0.073602 | 0 | 0.041844 | 0.012133 | 0.018587
2014-09-25 | 0時 | 11.6 | 0.49511 | 0 | 0.12559 | 0.015919 | 0.048027
2014-09-25 | 1時 | 12.1 | 0.90861 | 0 | 0.1541 | 0.052858 | 0.1821
2014-09-25 | 2時 | 11.4 | 1.4627 | 0 | 0.20609 | 0.15368 | 0.30581
2014-09-25 | 3時 | 11 | 1.7399 | 0 | 0.37266 | 0.2642 | 0.45939
2014-09-25 | 4時 | 10.5 | 1.9762 | 0 | 0.46569 | 0.37645 | 0.54148
2014-09-25 | 5時 | 10.4 | 2.2444 | 0 | 0.67856 | 0.35929 | 0.49774
2014-09-25 | 6時 | 11 | 0.08682 | 0 | 0.80294 | 0.46395 | 0.58622
2014-09-25 | 7時 | 12.8 | 0.020447 | 0 | 0.36306 | 0.034492 | 0.063791
2014-09-25 | 8時 | 14.3 | 0 | 0 | 0 | 0.00091185 | 0.0040941
2014-09-25 | 9時 | 15.9 | 0 | 0 | 0 | 0 | 0
2014-09-25 | 10時 | 16.5 | 0 | 0 | 0 | 0 | 0
2014-09-25 | 11時 | 17 | 0 | 0 | 0 | 0 | 0
2014-09-25 | 12時 | 17.4 | 0 | 0 | 0 | 0 | 0
2014-09-25 | 13時 | 16.9 | 0 | 0 | 0 | 0 | 0
2014-09-25 | 14時 | 17.2 | 0 | 0 | 0 | 0 | 0
2014-09-25 | 15時 | 16.2 | 0 | 0 | 0 | 0 | 0
2014-09-25 | 16時 | 15 | 0 | 0 | 0 | 0 | 0
2014-09-25 | 17時 | 13.5 | 0 | 0 | 0.014767 | 0.0074588 | 0.0013609
2014-09-25 | 18時 | 12.7 | 0.0045004 | 0 | 0.026349 | 0.017206 | 0.01634
2014-09-25 | 19時 | 12.3 | 0 | 0 | 0.031355 | 0 | 0.025714
2014-09-25 | 20時 | 11.7 | 0 | 0 | 0.036236 | 0.015723 | 0.011871
2014-09-25 | 21時 | 11.5 | 0.017279 | 0 | 0.038843 | 0 | 0.0047148
2014-09-25 | 22時 | 10.8 | 0.042581 | 0 | 0.033223 | 0.00014467 | 0.018639
2014-09-25 | 23時 | 10.7 | 0.08913 | 0 | 0.02573 | 0.017693 | 0.025479
2014-09-26 | 0時 | 10.7 | 0.29477 | 0 | 0.13965 | 0.019568 | 0.058508
2014-09-26 | 1時 | 10.9 | 0.97517 | 0 | 0.18943 | 0.043155 | 0.21351
2014-09-26 | 2時 | 11 | 1.5192 | 0 | 0.30321 | 0.16026 | 0.39593
2014-09-26 | 3時 | 11.2 | 1.7169 | 0 | 0.38299 | 0.2821 | 0.46313
2014-09-26 | 4時 | 11.3 | 1.8452 | 0 | 0.42093 | 0.33303 | 0.49523
2014-09-26 | 5時 | 12.4 | 1.8419 | 0 | 0.55811 | 0.25961 | 0.39681
2014-09-26 | 6時 | 13.1 | 0.019269 | 0 | 0.68043 | 0.37825 | 0.49723
2014-09-26 | 7時 | 13.6 | 0.024269 | 0 | 0.58155 | 0.29456 | 0.39865
2014-09-26 | 8時 | 14.1 | 0.010008 | 0 | 0 | 0.01122 | 0.016523
2014-09-26 | 9時 | 15.2 | 0.035683 | 0 | 0.016315 | 0.013902 | 0.062413
2014-09-26 | 10時 | 14.2 | 0.051404 | 0 | 0.088384 | 0.021242 | 0.10261
2014-09-26 | 11時 | 14.5 | 0.030331 | 0 | 0.19393 | 0.033092 | 0.097643
2014-09-26 | 12時 | 14.9 | 0.0071021 | 0 | 0.20692 | 0.030715 | 0.092104
2014-09-26 | 13時 | 14.5 | 0.046722 | 0 | 0.26372 | 0.058375 | 0.14985
2014-09-26 | 14時 | 14.5 | 0.068229 | 0 | 0.28185 | 0.1038 | 0.18363
2014-09-26 | 15時 | 14.4 | 0.02174 | 0 | 0.39178 | 0.21359 | 0.30407
2014-09-26 | 16時 | 12.9 | 0.015824 | 0 | 0.60432 | 0.39168 | 0.50022
2014-09-26 | 17時 | 11.9 | 0.97371 | 0 | 0.76777 | 0.50128 | 0.27935
2014-09-26 | 18時 | 11.9 | 1.1982 | 0 | 0.83321 | 0.54119 | 0.51902
2014-09-26 | 19時 | 11.7 | 0.002662 | 0 | 0.87718 | 0.029551 | 0.69044
2014-09-26 | 20時 | 11.5 | 0.18447 | 0 | 0.92399 | 0.44967 | 0.32086
2014-09-26 | 21時 | 11.2 | 0.70279 | 0 | 0.95616 | 0 | 0.13886
2014-09-26 | 22時 | 11.2 | 0.98237 | 0 | 0.75479 | 0.028783 | 0.40209
2014-09-26 | 23時 | 11.2 | 1.9723 | 0 | 0.53603 | 0.36082 | 0.53585
2014-09-27 | 0時 | 11.2 | 2.1042 | 0 | 0.52898 | 0.40347 | 0.56179
2014-09-27 | 1時 | 11.1 | 2.1887 | 0 | 0.53841 | 0.42272 | 0.57986
2014-09-27 | 2時 | 11.3 | 2.2081 | 0 | 0.53505 | 0.42225 | 0.57846
2014-09-27 | 3時 | 11.1 | 2.2675 | 0 | 0.55187 | 0.43763 | 0.59432
2014-09-27 | 4時 | 11 | 2.3087 | 0 | 0.56433 | 0.44762 | 0.60487
2014-09-27 | 5時 | 11.2 | 2.5074 | 0 | 0.7422 | 0.4063 | 0.54956
2014-09-27 | 6時 | 11.4 | 0.40186 | 0 | 0.89795 | 0.54955 | 0.68054
2014-09-27 | 7時 | 11.7 | 0.41984 | 0 | 0.81558 | 0.47209 | 0.59073
2014-09-27 | 8時 | 12.7 | 0.074326 | 0 | 0 | 0.19701 | 0.32221
2014-09-27 | 9時 | 13.3 | 0.55222 | 0 | 0.30413 | 0.23755 | 0.3434
2014-09-27 | 10時 | 13.6 | 0.67774 | 0 | 0.436 | 0.1902 | 0.28101
2014-09-27 | 11時 | 14.1 | 0.1555 | 0 | 0.39695 | 0.14794 | 0.23038
2014-09-27 | 12時 | 14.2 | 0.01813 | 0 | 0.37977 | 0.14517 | 0.22311
2014-09-27 | 13時 | 13.9 | 0.40845 | 0 | 0.45164 | 0.21915 | 0.30305
2014-09-27 | 14時 | 14 | 0.81433 | 0 | 0.50113 | 0.27108 | 0.36102
2014-09-27 | 15時 | 13.7 | 0.24498 | 0 | 0.55478 | 0.33141 | 0.42924
2014-09-27 | 16時 | 13.4 | 0.072079 | 0 | 0.65942 | 0.42248 | 0.53144
2014-09-27 | 17時 | 13.2 | 0.9698 | 0 | 0.73444 | 0.46435 | 0.2341
2014-09-27 | 18時 | 13.2 | 0.88538 | 0 | 0.7634 | 0.48301 | 0.448
2014-09-27 | 19時 | 13.2 | 0 | 0 | 0.76261 | 0 | 0.58385
2014-09-27 | 20時 | 13.3 | 0.00093541 | 0 | 0.7654 | 0.29743 | 0.17911
2014-09-27 | 21時 | 13.1 | 0.16849 | 0 | 0.76787 | 0 | 0.0038607
2014-09-27 | 22時 | 12.8 | 0.57591 | 0 | 0.56882 | 0 | 0.22698
2014-09-27 | 23時 | 12.4 | 1.6292 | 0 | 0.37486 | 0.14859 | 0.40108
2014-09-28 | 0時 | 12.4 | 1.7706 | 0 | 0.3744 | 0.28743 | 0.43494
2014-09-28 | 1時 | 12.4 | 1.8507 | 0 | 0.38434 | 0.31172 | 0.45435
2014-09-28 | 2時 | 12.1 | 1.9533 | 0 | 0.41564 | 0.34225 | 0.486
2014-09-28 | 3時 | 12 | 2.0177 | 0 | 0.4375 | 0.3597 | 0.5053
2014-09-28 | 4時 | 11.8 | 2.0933 | 0 | 0.46595 | 0.38165 | 0.5299
2014-09-28 | 5時 | 11.6 | 2.1876 | 0 | 0.65395 | 0.34415 | 0.46761
2014-09-28 | 6時 | 12.4 | 0.028475 | 0 | 0.74676 | 0.4244 | 0.53145
2014-09-28 | 7時 | 12.8 | 0.019202 | 0 | 0.42199 | 0.088271 | 0.14315
2014-09-28 | 8時 | 14.2 | 0 | 0 | 0 | 0.00426 | 0.0081496
2014-09-28 | 9時 | 15.3 | 0 | 0 | 0 | 0.0010292 | 0.0034919
2014-09-28 | 10時 | 15.6 | 0.016964 | 0 | 0.011412 | 0.0043241 | 0.0065102
2014-09-28 | 11時 | 16 | 0 | 0 | 0.00092552 | 0 | 0
2014-09-28 | 12時 | 16.5 | 0 | 0 | 0 | 0 | 0
2014-09-28 | 13時 | 16.1 | 0 | 0 | 0 | 0 | 0
2014-09-28 | 14時 | 15.3 | 0 | 0 | 0 | 0 | 0
2014-09-28 | 15時 | 14.6 | 0 | 0 | 0 | 0 | 0.0041012
2014-09-28 | 16時 | 13 | 0 | 0 | 0.01611 | 0.012319 | 0.019558
2014-09-28 | 17時 | 12.1 | 0.033661 | 0 | 0.029297 | 0.020491 | 0.011704
2014-09-28 | 18時 | 10.8 | 0.070175 | 0 | 0.038656 | 0.026644 | 0.026751
2014-09-28 | 19時 | 9.7 | 0.011144 | 0 | 0.045788 | 0.0078876 | 0.03798
2014-09-28 | 20時 | 8.7 | 0.044154 | 0 | 0.11087 | 0.029402 | 0.025631
2014-09-28 | 21時 | 8.4 | 0.066899 | 0 | 0.6236 | 0.008012 | 0.019378
2014-09-28 | 22時 | 8 | 0.18587 | 0 | 0.73169 | 0.015115 | 0.21546
2014-09-28 | 23時 | 7.9 | 1.7475 | 0 | 0.66181 | 0.21574 | 0.63021
2014-09-29 | 0時 | 7.4 | 2.4915 | 0 | 0.77753 | 0.56479 | 0.78626
2014-09-29 | 1時 | 7 | 2.8514 | 0 | 0.8773 | 0.66621 | 0.88179
2014-09-29 | 2時 | 6.6 | 3.1231 | 0 | 0.96648 | 0.73934 | 0.95694
2014-09-29 | 3時 | 5.8 | 3.4115 | 0 | 1.0723 | 0.82116 | 1.045
2014-09-29 | 4時 | 5.3 | 3.6384 | 0 | 1.1596 | 0.88393 | 1.1141
2014-09-29 | 5時 | 5.8 | 3.6083 | 0 | 1.2915 | 0.77394 | 0.90948
2014-09-29 | 6時 | 7.1 | 0.071809 | 0 | 1.1174 | 0.53056 | 0.54389
2014-09-29 | 7時 | 10 | 0.041876 | 0 | 0.43078 | 0.029068 | 0.032014
2014-09-29 | 8時 | 12.5 | 0.0028209 | 0 | 0 | 0.0082283 | 0.010014
2014-09-29 | 9時 | 15 | 0.005997 | 0 | 0.011858 | 0.00043166 | 0.001311
2014-09-29 | 10時 | 15.8 | 0.0058561 | 0 | 0.007873 | 0 | 0
2014-09-29 | 11時 | 15.3 | 0 | 0 | 0.0066191 | 0 | 0
2014-09-29 | 12時 | 16.7 | 0 | 0 | 0.0053081 | 0 | 0
2014-09-29 | 13時 | 15.2 | 0 | 0 | 0.0098772 | 0.0011527 | 0.0048133
2014-09-29 | 14時 | 15.1 | 0.01779 | 0 | 0.0078212 | 0.0047935 | 0.0079993
2014-09-29 | 15時 | 14.3 | 0.004489 | 0 | 0.012427 | 0.011055 | 0.0152
2014-09-29 | 16時 | 12.9 | 0.0071468 | 0 | 0.026205 | 0.019317 | 0.024465
2014-09-29 | 17時 | 11.1 | 0.077057 | 0 | 0.037126 | 0.026172 | 0.017418
2014-09-29 | 18時 | 8.8 | 0.11191 | 0 | 0.048379 | 0.03398 | 0.034646
2014-09-29 | 19時 | 7.9 | 0.036119 | 0 | 0.055259 | 0.014785 | 0.045674
2014-09-29 | 20時 | 8.4 | 0.057518 | 0 | 0.54975 | 0.032724 | 0.0867
2014-09-29 | 21時 | 8.5 | 0.074999 | 0 | 0.89952 | 0.0097038 | 0.11352
2014-09-29 | 22時 | 8 | 0.62169 | 0 | 0.85892 | 0.055324 | 0.44032
2014-09-29 | 23時 | 7.2 | 2.3386 | 0 | 0.78017 | 0.46004 | 0.75571
2014-09-30 | 0時 | 6.6 | 2.8146 | 0 | 0.88099 | 0.65713 | 0.87548
2014-09-30 | 1時 | 6.2 | 3.1205 | 0 | 0.97059 | 0.73943 | 0.95776
2014-09-30 | 2時 | 5.8 | 3.3599 | 0 | 1.0516 | 0.8024 | 1.0242
2014-09-30 | 3時 | 5.2 | 3.5929 | 0 | 1.1373 | 0.86628 | 1.0933
2014-09-30 | 4時 | 5.2 | 3.717 | 0 | 1.1834 | 0.89507 | 1.125
2014-09-30 | 5時 | 5.5 | 3.3333 | 0 | 1.1231 | 0.82553 | 1.0166
2014-09-30 | 6時 | 7.4 | 1.234 | 0 | 0.89123 | 0.32336 | 0.36459
2014-09-30 | 7時 | 9.6 | 0.05366 | 0 | 0.40816 | 0.019229 | 0.029161
2014-09-30 | 8時 | 12.8 | 0 | 0 | 0 | 0 | 0
2014-09-30 | 9時 | 15.1 | 0 | 0 | 0 | 0 | 0
2014-09-30 | 10時 | 16.1 | 0 | 0 | 0 | 0 | 0
2014-09-30 | 11時 | 17.7 | 0 | 0 | 0 | 0 | 0
2014-09-30 | 12時 | 17.6 | 0 | 0 | 0 | 0 | 0
2014-09-30 | 13時 | 16.6 | 0 | 0 | 0 | 0 | 0
2014-09-30 | 14時 | 16.6 | 0 | 0 | 0 | 0 | 0
2014-09-30 | 15時 | 14.8 | 0 | 0 | 0 | 0 | 0
2014-09-30 | 16時 | 13.1 | 0 | 0 | 0 | 0 | 0
2014-09-30 | 17時 | 11.8 | 0 | 0 | 0.012987 | 0 | 0.0095879
2014-09-30 | 18時 | 11 | 0 | 0 | 0.031478 | 0.00035202 | 0.026779
2014-09-30 | 19時 | 9.9 | 0.0067251 | 0 | 0.040549 | 0 | 0.0070677
2014-09-30 | 20時 | 9.4 | 0.031965 | 0 | 0.046651 | 0.011999 | 0.0096355
2014-09-30 | 21時 | 8.8 | 0.058157 | 0 | 0.051667 | 0.0033133 | 0.012734
2014-09-30 | 22時 | 8.8 | 0.11285 | 0 | 0.03556 | 0.024424 | 0.032516
2014-09-30 | 23時 | 8.6 | 0.3826 | 0 | 0.15522 | 0.027221 | 0.035712
2014-10-01 | 0時 | 8.6 | 1.3365 | 0 | 0.27729 | 0.053246 | 0.23652
2014-10-01 | 1時 | 8 | 2.1108 | 0 | 0.55576 | 0.27914 | 0.55206
2014-10-01 | 2時 | 7.9 | 2.4394 | 0 | 0.67881 | 0.50837 | 0.7084
2014-10-01 | 3時 | 8.1 | 2.6222 | 0 | 0.74154 | 0.56676 | 0.76404
2014-10-01 | 4時 | 7.9 | 2.8045 | 0 | 0.8057 | 0.61903 | 0.81723
2014-10-01 | 5時 | 8.8 | 2.3174 | 0 | 0.71142 | 0.52207 | 0.67387
2014-10-01 | 6時 | 10.6 | 1.6156 | 0 | 0.67262 | 0.27686 | 0.39551
2014-10-01 | 7時 | 11.1 | 0.022875 | 0 | 0.0853 | 0.010947 | 0.0202
2014-10-01 | 8時 | 15.5 | 0 | 0 | 0 | 0 | 0
2014-10-01 | 9時 | 18 | 0 | 0 | 0 | 0 | 0
2014-10-01 | 10時 | 19.4 | 0 | 0 | 0 | 0 | 0
2014-10-01 | 11時 | 20.7 | 0 | 0 | 0 | 0 | 0
2014-10-01 | 12時 | 20.3 | 0 | 0 | 0 | 0 | 0
2014-10-01 | 13時 | 19.7 | 0 | 0 | 0 | 0 | 0
2014-10-01 | 14時 | 18.5 | 0 | 0 | 0 | 0 | 0
2014-10-01 | 15時 | 18.1 | 0 | 0 | 0 | 0 | 0
2014-10-01 | 16時 | 16.7 | 0 | 0 | 0 | 0 | 0
2014-10-01 | 17時 | 15.1 | 0 | 0 | 0 | 0 | 0
2014-10-01 | 18時 | 13.1 | 0 | 0 | 0 | 0 | 0
2014-10-01 | 19時 | 12.5 | 0 | 0 | 0 | 0 | 0
2014-10-01 | 20時 | 11.8 | 0 | 0 | 0.0060559 | 0 | 0
2014-10-01 | 21時 | 11.8 | 0 | 0 | 0.023197 | 0 | 0
2014-10-01 | 22時 | 10.8 | 0.0045772 | 0 | 0.013905 | 0 | 0
2014-10-01 | 23時 | 9.8 | 0.076597 | 0 | 0.021002 | 0.003728 | 0.017358
2014-10-02 | 0時 | 9.1 | 0.098904 | 0 | 0.027253 | 0.019914 | 0.028386
2014-10-02 | 1時 | 7.6 | 0.22302 | 0 | 0.035056 | 0.027045 | 0.035972
2014-10-02 | 2時 | 6.8 | 1.2232 | 0 | 0.12804 | 0.031642 | 0.20673
2014-10-02 | 3時 | 6.2 | 2.2587 | 0 | 0.40973 | 0.26313 | 0.57935
2014-10-02 | 4時 | 7.7 | 2.4486 | 0 | 0.66935 | 0.49077 | 0.72747
2014-10-02 | 5時 | 7.7 | 2.5466 | 0 | 0.89997 | 0.48799 | 0.61827
2014-10-02 | 6時 | 9.9 | 0.036894 | 0 | 0.66276 | 0.16935 | 0.14549
2014-10-02 | 7時 | 12.6 | 0.0019863 | 0 | 0.037591 | 0.01697 | 0.017755
2014-10-02 | 8時 | 17.4 | 0 | 0 | 0 | 0 | 0
2014-10-02 | 9時 | 20.8 | 0 | 0 | 0 | 0 | 0
2014-10-02 | 10時 | 22.6 | 0 | 0 | 0 | 0 | 0
2014-10-02 | 11時 | 22.9 | 0 | 0 | 0 | 0 | 0
2014-10-02 | 12時 | 23.8 | 0 | 0 | 0 | 0 | 0
2014-10-02 | 13時 | 22.8 | 0 | 0 | 0 | 0 | 0
2014-10-02 | 14時 | 21.5 | 0 | 0 | 0 | 0 | 0
2014-10-02 | 15時 | 20.2 | 0 | 0 | 0 | 0 | 0
2014-10-02 | 16時 | 18.3 | 0 | 0 | 0 | 0 | 0
2014-10-02 | 17時 | 16.6 | 0 | 0 | 0 | 0 | 0
2014-10-02 | 18時 | 15.5 | 0 | 0 | 0 | 0 | 0
2014-10-02 | 19時 | 14 | 0 | 0 | 0 | 0 | 0
2014-10-02 | 20時 | 13.2 | 0 | 0 | 0 | 0 | 0
2014-10-02 | 21時 | 12.4 | 0 | 0 | 0 | 0 | 0
2014-10-02 | 22時 | 11 | 0 | 0 | 0.0029321 | 0 | 0
2014-10-02 | 23時 | 10 | 0 | 0 | 0.010906 | 0 | 0
2014-10-03 | 0時 | 9.5 | 0.062817 | 0 | 0.018925 | 0.0011376 | 0.01881
2014-10-03 | 1時 | 9.2 | 0.090561 | 0 | 0.024743 | 0.017924 | 0.026806
2014-10-03 | 2時 | 8.8 | 0.10578 | 0 | 0.029505 | 0.022528 | 0.031209
2014-10-03 | 3時 | 8.1 | 0.54496 | 0 | 0.034362 | 0.026451 | 0.037521
2014-10-03 | 4時 | 7.7 | 1.3666 | 0 | 0.16118 | 0.0676 | 0.29844
2014-10-03 | 5時 | 8 | 2.3764 | 0 | 0.46498 | 0.21651 | 0.46367
2014-10-03 | 6時 | 9.8 | 0.0462 | 0 | 0.68099 | 0.28793 | 0.4473
2014-10-03 | 7時 | 12 | 0.041146 | 0 | 0.5423 | 0.20482 | 0.31736
2014-10-03 | 8時 | 13.8 | 0.012741 | 0 | 0 | 0.011277 | 0.016484
2014-10-03 | 9時 | 17.7 | 0 | 0 | 0.00034259 | 0 | 0
2014-10-03 | 10時 | 20.5 | 0 | 0 | 0 | 0 | 0
2014-10-03 | 11時 | 23.5 | 0 | 0 | 0 | 0 | 0
2014-10-03 | 12時 | 24.8 | 0 | 0 | 0 | 0 | 0
2014-10-03 | 13時 | 23.8 | 0 | 0 | 0 | 0 | 0
2014-10-03 | 14時 | 21.9 | 0 | 0 | 0 | 0 | 0
2014-10-03 | 15時 | 19.6 | 0 | 0 | 0 | 0 | 0
2014-10-03 | 16時 | 17.8 | 0 | 0 | 0 | 0 | 0
2014-10-03 | 17時 | 15.3 | 0 | 0 | 0 | 0 | 0
2014-10-03 | 18時 | 14.8 | 0 | 0 | 0 | 0 | 0
2014-10-03 | 19時 | 14.8 | 0 | 0 | 0 | 0 | 0
2014-10-03 | 20時 | 14.6 | 0 | 0 | 0.0029778 | 0 | 0
2014-10-03 | 21時 | 14.3 | 0 | 0 | 0.01328 | 0 | 0
2014-10-03 | 22時 | 14.1 | 0 | 0 | 0.0071666 | 0 | 0
2014-10-03 | 23時 | 13.6 | 0 | 0 | 0.0013534 | 0 | 0
2014-10-04 | 0時 | 13.4 | 0.02442 | 0 | 0.004186 | 0 | 0.0026592
2014-10-04 | 1時 | 13.2 | 0.052088 | 0 | 0.0072647 | 0 | 0.01138
2014-10-04 | 2時 | 13.2 | 0.060725 | 0 | 0.0092246 | 0.0071087 | 0.013739
2014-10-04 | 3時 | 12.2 | 0.30693 | 0 | 0.013375 | 0.011315 | 0.01764
2014-10-04 | 4時 | 11.6 | 0.77438 | 0 | 0.016827 | 0.014092 | 0.079725
2014-10-04 | 5時 | 11.1 | 1.6516 | 0 | 0.18534 | 0.051608 | 0.18595
2014-10-04 | 6時 | 11.3 | 0.046436 | 0 | 0.5582 | 0.27459 | 0.50659
2014-10-04 | 7時 | 11 | 0.14099 | 0 | 0.65002 | 0.36819 | 0.5036
2014-10-04 | 8時 | 11.5 | 0.031054 | 0 | 0 | 0.10426 | 0.24071
2014-10-04 | 9時 | 11.9 | 0.19071 | 0 | 0.12524 | 0.14598 | 0.25889
2014-10-04 | 10時 | 11.6 | 0.33701 | 0 | 0.36206 | 0.12815 | 0.22779
2014-10-04 | 11時 | 11.4 | 0.34318 | 0 | 0.41019 | 0.15159 | 0.24636
2014-10-04 | 12時 | 11.3 | 0.039222 | 0 | 0.45263 | 0.18882 | 0.28659
2014-10-04 | 13時 | 11.3 | 0.60535 | 0 | 0.53179 | 0.26416 | 0.36862
2014-10-04 | 14時 | 10.7 | 1.1923 | 0 | 0.67368 | 0.39425 | 0.51162
2014-10-04 | 15時 | 9.2 | 1.0151 | 0 | 0.8965 | 0.58991 | 0.72838
2014-10-04 | 16時 | 9 | 0.97645 | 0 | 1.0845 | 0.72655 | 0.88306
2014-10-04 | 17時 | 8.6 | 2.8042 | 0 | 1.1913 | 0.79574 | 0.61627
2014-10-04 | 18時 | 8.2 | 2.9605 | 0 | 1.2762 | 0.85541 | 0.87751
2014-10-04 | 19時 | 7.8 | 0.9164 | 0 | 1.3377 | 0.35423 | 1.0648
2014-10-04 | 20時 | 7.2 | 1.513 | 0 | 1.4222 | 0.81108 | 0.72796
2014-10-04 | 21時 | 7 | 1.9567 | 0 | 1.469 | 0.29282 | 0.55712
2014-10-04 | 22時 | 5 | 2.5897 | 0 | 1.4088 | 0.53335 | 0.95311
2014-10-04 | 23時 | 5.8 | 3.5363 | 0 | 1.1811 | 0.8457 | 1.0721
2014-10-05 | 0時 | 4.4 | 3.9217 | 0 | 1.2806 | 0.96076 | 1.1927
2014-10-05 | 1時 | 4.4 | 4.0691 | 0 | 1.324 | 0.99653 | 1.234
2014-10-05 | 2時 | 3.7 | 4.2841 | 0 | 1.4045 | 1.0588 | 1.3039
2014-10-05 | 3時 | 2.4 | 4.5878 | 0 | 1.5254 | 1.1526 | 1.4086
2014-10-05 | 4時 | 2.8 | 4.6467 | 0 | 1.5533 | 1.1623 | 1.4231
2014-10-05 | 5時 | 3.2 | 4.5634 | 0 | 1.6624 | 1.0215 | 1.161
2014-10-05 | 6時 | 5.4 | 0.096791 | 0 | 1.3761 | 0.65666 | 0.66558
2014-10-05 | 7時 | 8.1 | 0.064053 | 0 | 0.6236 | 0.035509 | 0.038747
2014-10-05 | 8時 | 10 | 0.032022 | 0 | 0.0058528 | 0.017058 | 0.019439
2014-10-05 | 9時 | 11.4 | 0.052272 | 0 | 0.034965 | 0.015877 | 0.01823
2014-10-05 | 10時 | 12.4 | 0.060255 | 0 | 0.031622 | 0.014888 | 0.01766
2014-10-05 | 11時 | 11.2 | 0.065053 | 0 | 0.034533 | 0.019339 | 0.0229
2014-10-05 | 12時 | 12.7 | 0.025158 | 0 | 0.030285 | 0.016942 | 0.020816
2014-10-05 | 13時 | 11.4 | 0.075749 | 0 | 0.035819 | 0.022641 | 0.027255
2014-10-05 | 14時 | 10.9 | 0.088077 | 0 | 0.039753 | 0.026259 | 0.031618
2014-10-05 | 15時 | 10.5 | 0.065172 | 0 | 0.11668 | 0.029878 | 0.035987
2014-10-05 | 16時 | 8.6 | 0.066034 | 0 | 0.73707 | 0.15753 | 0.35826
2014-10-05 | 17時 | 7.6 | 1.7931 | 0 | 1.0628 | 0.66436 | 0.49157
2014-10-05 | 18時 | 7.8 | 2.6484 | 0 | 1.1967 | 0.78313 | 0.80959
2014-10-05 | 19時 | 7 | 0.78642 | 0 | 1.3249 | 0.3432 | 1.0614
2014-10-05 | 20時 | 5.6 | 1.629 | 0 | 1.4926 | 0.86892 | 0.80045
2014-10-05 | 21時 | 4.5 | 2.3169 | 0 | 1.6316 | 0.42325 | 0.70973
2014-10-05 | 22時 | 4.6 | 2.7156 | 0 | 1.4784 | 0.57458 | 1.0104
2014-10-05 | 23時 | 3.7 | 3.9323 | 0 | 1.3511 | 0.97621 | 1.2235
2014-10-06 | 0時 | 2.7 | 4.3093 | 0 | 1.4485 | 1.0838 | 1.337
2014-10-06 | 1時 | 2.2 | 4.5606 | 0 | 1.533 | 1.152 | 1.4133
2014-10-06 | 2時 | 1.6 | 4.7955 | 0 | 1.6224 | 1.2176 | 1.4875
2014-10-06 | 3時 | 0.9 | 5.0288 | 0 | 1.7153 | 1.2846 | 1.5629
2014-10-06 | 4時 | 0.9 | 5.1496 | 0 | 1.7653 | 1.3143 | 1.5978
2014-10-06 | 5時 | 1.1 | 5.4342 | 0 | 1.9008 | 1.1972 | 1.3767
2014-10-06 | 6時 | 3.2 | 0.4317 | 0 | 1.6127 | 0.81659 | 0.84978
2014-10-06 | 7時 | 6.1 | 0.088555 | 0 | 0.83463 | 0.042752 | 0.046995
2014-10-06 | 8時 | 10 | 0.037233 | 0 | 0.009626 | 0.017562 | 0.020048
2014-10-06 | 9時 | 13.2 | 0.033483 | 0 | 0.028776 | 0.0066407 | 0.0082618
2014-10-06 | 10時 | 14.4 | 0.031909 | 0 | 0.019678 | 0.0012007 | 0.0031738
2014-10-06 | 11時 | 14.5 | 0.011326 | 0 | 0.015971 | 0.001893 | 0.0041875
2014-10-06 | 12時 | 14.7 | 0 | 0 | 0.01685 | 0.006423 | 0.009045
2014-10-06 | 13時 | 13.6 | 0.037781 | 0 | 0.01644 | 0.0086294 | 0.012019
2014-10-06 | 14時 | 13.4 | 0.048314 | 0 | 0.015928 | 0.011221 | 0.015485
2014-10-06 | 15時 | 12 | 0.037525 | 0 | 0.027638 | 0.020438 | 0.025637
2014-10-06 | 16時 | 10.7 | 0.038385 | 0 | 0.039564 | 0.028073 | 0.034282
2014-10-06 | 17時 | 8.9 | 0.12393 | 0 | 0.049676 | 0.034675 | 0.02693
2014-10-06 | 18時 | 7.7 | 0.14369 | 0 | 0.057617 | 0.039888 | 0.04136
2014-10-06 | 19時 | 7.3 | 0.054459 | 0 | 0.65261 | 0.019032 | 0.25547
2014-10-06 | 20時 | 7.2 | 0.36092 | 0 | 1.0561 | 0.276 | 0.41722
2014-10-06 | 21時 | 6.8 | 1.1089 | 0 | 1.2365 | 0.10409 | 0.38401
2014-10-06 | 22時 | 6.4 | 1.8529 | 0 | 1.1508 | 0.32997 | 0.75018
2014-10-06 | 23時 | 5.5 | 3.1688 | 0 | 1.0532 | 0.75919 | 0.98821
2014-10-07 | 0時 | 4.7 | 3.5777 | 0 | 1.1563 | 0.87183 | 1.105
2014-10-07 | 1時 | 3.7 | 3.9431 | 0 | 1.2812 | 0.97501 | 1.2176
2014-10-07 | 2時 | 3.2 | 4.2055 | 0 | 1.3801 | 1.0463 | 1.2977
2014-10-07 | 3時 | 2.6 | 4.4543 | 0 | 1.4779 | 1.1157 | 1.3755
2014-10-07 | 4時 | 2.6 | 4.594 | 0 | 1.5341 | 1.1498 | 1.4146
2014-10-07 | 5時 | 2.3 | 3.5087 | 0 | 1.4605 | 1.0376 | 1.1798
2014-10-07 | 6時 | 4.3 | 1.2841 | 0 | 1.1559 | 0.4292 | 0.43378
2014-10-07 | 7時 | 7.1 | 0.087597 | 0 | 0.57414 | 0.026816 | 0.036701
2014-10-07 | 8時 | 11.1 | 0 | 0 | 0 | 0 | 0
2014-10-07 | 9時 | 14.3 | 0 | 0 | 0.0038915 | 0 | 0
2014-10-07 | 10時 | 15.6 | 0 | 0 | 0.00082137 | 0 | 0
2014-10-07 | 11時 | 16.2 | 0 | 0 | 0 | 0 | 0
2014-10-07 | 12時 | 16.2 | 0 | 0 | 0 | 0 | 0
2014-10-07 | 13時 | 16.2 | 0 | 0 | 0 | 0 | 0
2014-10-07 | 14時 | 15.6 | 0 | 0 | 0 | 0 | 0
2014-10-07 | 15時 | 14.2 | 0 | 0 | 0 | 0 | 0
2014-10-07 | 16時 | 11.8 | 0 | 0 | 0.0079725 | 0 | 0.0012818
2014-10-07 | 17時 | 10.2 | 0.063498 | 0 | 0.032108 | 0 | 0.027141
2014-10-07 | 18時 | 7.7 | 0.024912 | 0 | 0.047771 | 0.021673 | 0.040774
2014-10-07 | 19時 | 6.7 | 0.059838 | 0 | 0.057096 | 0.0088886 | 0.020962
2014-10-07 | 20時 | 6.4 | 0.074009 | 0 | 0.063269 | 0.026278 | 0.02338
2014-10-07 | 21時 | 5.8 | 0.099932 | 0 | 0.24309 | 0.015604 | 0.0266
2014-10-07 | 22時 | 4.1 | 0.71146 | 0 | 0.48711 | 0.040859 | 0.083704
2014-10-07 | 23時 | 4.5 | 2.3944 | 0 | 0.81721 | 0.24178 | 0.58332
2014-10-08 | 0時 | 3.3 | 3.2588 | 0 | 1.0626 | 0.7376 | 1.0112
2014-10-08 | 1時 | 2.9 | 3.7169 | 0 | 1.2209 | 0.91289 | 1.1685
2014-10-08 | 2時 | 1.9 | 4.1547 | 0 | 1.3843 | 1.0466 | 1.311
2014-10-08 | 3時 | 1.7 | 4.4253 | 0 | 1.4883 | 1.1201 | 1.3912
2014-10-08 | 4時 | 1.8 | 4.5962 | 0 | 1.5535 | 1.161 | 1.4356
2014-10-08 | 5時 | 1.9 | 4.1424 | 0 | 1.5202 | 1.1032 | 1.3236
2014-10-08 | 6時 | 4.2 | 2.3111 | 0 | 1.2817 | 0.59815 | 0.70353
2014-10-08 | 7時 | 6.8 | 0.10253 | 0 | 0.68344 | 0.029744 | 0.041477
2014-10-08 | 8時 | 13.2 | 0 | 0 | 0 | 0 | 0
2014-10-08 | 9時 | 14.6 | 0 | 0 | 0.0032096 | 0 | 0
2014-10-08 | 10時 | 15.1 | 0 | 0 | 0.0035857 | 0 | 0
2014-10-08 | 11時 | 15.7 | 0 | 0 | 0.0052496 | 0 | 0
2014-10-08 | 12時 | 15.7 | 0 | 0 | 0.0047628 | 0 | 0
2014-10-08 | 13時 | 15.1 | 0 | 0 | 0.0089013 | 0 | 0
2014-10-08 | 14時 | 14.1 | 0.010463 | 0 | 0.017216 | 0 | 0
2014-10-08 | 15時 | 13.1 | 0.0078273 | 0 | 0.024159 | 0 | 0.017326
2014-10-08 | 16時 | 12.6 | 0.045807 | 0 | 0.031212 | 0 | 0.024872
2014-10-08 | 17時 | 12 | 0.063644 | 0 | 0.03661 | 0.0035075 | 0.02979
2014-10-08 | 18時 | 11.6 | 0.007881 | 0 | 0.040717 | 0.025156 | 0.033225
2014-10-08 | 19時 | 11.3 | 0.028872 | 0 | 0.043064 | 0 | 0.0078118
2014-10-08 | 20時 | 10.6 | 0.037893 | 0 | 0.24709 | 0.013396 | 0.0085403
2014-10-08 | 21時 | 10.5 | 0.055085 | 0 | 0.53725 | 0.00060413 | 0.0088886
2014-10-08 | 22時 | 9.4 | 0.48022 | 0 | 0.35763 | 0.023099 | 0.034938
2014-10-08 | 23時 | 8.4 | 1.7439 | 0 | 0.52016 | 0.14537 | 0.35833
2014-10-09 | 0時 | 8.1 | 2.3262 | 0 | 0.63649 | 0.42348 | 0.64507
2014-10-09 | 1時 | 8 | 2.6064 | 0 | 0.7183 | 0.54758 | 0.73819
2014-10-09 | 2時 | 7.9 | 2.8017 | 0 | 0.78184 | 0.60343 | 0.79622
2014-10-09 | 3時 | 7.7 | 2.9604 | 0 | 0.83668 | 0.64591 | 0.84097
2014-10-09 | 4時 | 7.6 | 3.0791 | 0 | 0.87861 | 0.67584 | 0.87264
2014-10-09 | 5時 | 7.5 | 3.7111 | 0 | 1.1067 | 0.67134 | 0.85501
2014-10-09 | 6時 | 8.5 | 1.2118 | 0 | 1.2297 | 0.77978 | 0.94819
2014-10-09 | 7時 | 9.4 | 1.1097 | 0 | 1.0985 | 0.65969 | 0.81045
2014-10-09 | 8時 | 12.1 | 0.36822 | 0 | 0.0057171 | 0.2654 | 0.40478
2014-10-09 | 9時 | 15.5 | 0.3286 | 0 | 0.27958 | 0.10442 | 0.20216
2014-10-09 | 10時 | 15.9 | 0.26327 | 0 | 0.25384 | 0.019556 | 0.073227
2014-10-09 | 11時 | 15.6 | 0.03052 | 0 | 0.20345 | 0.013847 | 0.036207
2014-10-09 | 12時 | 14.9 | 0.015115 | 0 | 0.21481 | 0.017078 | 0.067295
2014-10-09 | 13時 | 14.2 | 0.056931 | 0 | 0.3062 | 0.088021 | 0.1736
2014-10-09 | 14時 | 13.8 | 0.55571 | 0 | 0.41699 | 0.2124 | 0.2952
2014-10-09 | 15時 | 13.6 | 0.24897 | 0 | 0.53089 | 0.32272 | 0.41928
2014-10-09 | 16時 | 13 | 0.18014 | 0 | 0.69779 | 0.44854 | 0.55956
2014-10-09 | 17時 | 12.8 | 1.1872 | 0 | 0.76442 | 0.48922 | 0.262
2014-10-09 | 18時 | 11 | 1.7064 | 0 | 0.90882 | 0.60552 | 0.58314
2014-10-09 | 19時 | 10.5 | 0.16195 | 0 | 0.97877 | 0.11008 | 0.77811
2014-10-09 | 20時 | 10.7 | 0.63387 | 0 | 1.0097 | 0.51743 | 0.39131
2014-10-09 | 21時 | 10.8 | 0.99029 | 0 | 1.0193 | 0.0013684 | 0.18795
2014-10-09 | 22時 | 10.9 | 1.2251 | 0 | 0.80712 | 0.067048 | 0.44237
2014-10-09 | 23時 | 11.2 | 2.148 | 0 | 0.56222 | 0.39135 | 0.55295
2014-10-10 | 0時 | 10.9 | 2.3054 | 0 | 0.56487 | 0.43276 | 0.58984
2014-10-10 | 1時 | 10.7 | 2.4016 | 0 | 0.58008 | 0.45639 | 0.6139
2014-10-10 | 2時 | 10.9 | 2.4195 | 0 | 0.57749 | 0.45582 | 0.61321
2014-10-10 | 3時 | 10.8 | 2.4632 | 0 | 0.5891 | 0.46625 | 0.62418
2014-10-10 | 4時 | 10.7 | 2.5017 | 0 | 0.60101 | 0.47588 | 0.63446
2014-10-10 | 5時 | 11 | 2.351 | 0 | 0.56268 | 0.43805 | 0.5856
2014-10-10 | 6時 | 10.8 | 2.1406 | 0 | 0.7122 | 0.36919 | 0.5052
2014-10-10 | 7時 | 10.7 | 0.77683 | 0 | 0.85611 | 0.28278 | 0.55878
2014-10-10 | 8時 | 10.7 | 0.022942 | 0 | 0 | 0.0026762 | 0.10321
2014-10-10 | 9時 | 10.7 | 0.01138 | 0 | 0.31853 | 0 | 0.061078
2014-10-10 | 10時 | 11.2 | 0.0070281 | 0 | 0.5939 | 0 | 0.0087085
2014-10-10 | 11時 | 10.5 | 0.051892 | 0 | 0.59345 | 0.019487 | 0.015039
2014-10-10 | 12時 | 10.2 | 0.30393 | 0 | 0.65011 | 0.21067 | 0.343
2014-10-10 | 13時 | 10 | 1.4439 | 0 | 0.80266 | 0.45017 | 0.57308
2014-10-10 | 14時 | 9.7 | 1.8685 | 0 | 0.92689 | 0.57489 | 0.70993
2014-10-10 | 15時 | 9.4 | 1.1694 | 0 | 1.0129 | 0.17908 | 0.81195
2014-10-10 | 16時 | 9 | 2.6452 | 0 | 1.1688 | 0.2653 | 0.94257
2014-10-10 | 17時 | 8.7 | 2.962 | 0 | 1.2511 | 0.45175 | 1.0123
2014-10-10 | 18時 | 8.9 | 0.98108 | 0 | 1.2909 | 0.832 | 1.0419
2014-10-10 | 19時 | 9 | 1.3472 | 0 | 1.302 | 0.18093 | 0.41524
2014-10-10 | 20時 | 9.9 | 1.2726 | 0 | 1.2642 | 0.44242 | 0.32639
2014-10-10 | 21時 | 10.4 | 1.5152 | 0 | 1.2295 | 0.081449 | 0.27648
2014-10-10 | 22時 | 9.9 | 2.6995 | 0 | 0.81556 | 0.55338 | 0.71671
2014-10-10 | 23時 | 10 | 2.8109 | 0 | 0.78339 | 0.58046 | 0.75106
2014-10-11 | 0時 | 8.9 | 3.0415 | 0 | 0.84735 | 0.65214 | 0.83205
2014-10-11 | 1時 | 8.2 | 3.219 | 0 | 0.91067 | 0.70601 | 0.89458
2014-10-11 | 2時 | 7.3 | 3.4313 | 0 | 0.9953 | 0.77212 | 0.97048
2014-10-11 | 3時 | 6.3 | 3.6706 | 0 | 1.0944 | 0.84696 | 1.0563
2014-10-11 | 4時 | 5.3 | 3.9223 | 0 | 1.2007 | 0.92537 | 1.1464
2014-10-11 | 5時 | 5.3 | 4.4463 | 0 | 1.4089 | 0.88283 | 1.0661
2014-10-11 | 6時 | 7.4 | 0.07527 | 0 | 1.1179 | 0.49247 | 0.5205
2014-10-11 | 7時 | 10.5 | 0.037125 | 0 | 0.28276 | 0.025845 | 0.028528
2014-10-11 | 8時 | 12.4 | 0 | 0 | 0 | 0.0048453 | 0.006218
2014-10-11 | 9時 | 15.7 | 0 | 0 | 0.0053142 | 0 | 0
2014-10-11 | 10時 | 17.6 | 0 | 0 | 0 | 0 | 0
2014-10-11 | 11時 | 19.3 | 0 | 0 | 0 | 0 | 0
2014-10-11 | 12時 | 19.5 | 0 | 0 | 0 | 0 | 0
2014-10-11 | 13時 | 19.2 | 0 | 0 | 0 | 0 | 0
2014-10-11 | 14時 | 19 | 0 | 0 | 0 | 0 | 0
2014-10-11 | 15時 | 17.7 | 0 | 0 | 0 | 0 | 0
2014-10-11 | 16時 | 15.6 | 0 | 0 | 0 | 0 | 0
2014-10-11 | 17時 | 14.3 | 0 | 0 | 0 | 0 | 0
2014-10-11 | 18時 | 12.1 | 0 | 0 | 0.016943 | 0.0054857 | 0.0006079
2014-10-11 | 19時 | 11 | 0 | 0 | 0.031952 | 0 | 0.025967
2014-10-11 | 20時 | 9.7 | 0.0052675 | 0 | 0.041468 | 0.020181 | 0.016681
2014-10-11 | 21時 | 9 | 0.048564 | 0 | 0.047773 | 0.0021715 | 0.012789
2014-10-11 | 22時 | 8.1 | 0.074301 | 0 | 0.044563 | 0.01138 | 0.02868
2014-10-11 | 23時 | 7.7 | 0.12581 | 0 | 0.038913 | 0.028151 | 0.037365
2014-10-12 | 0時 | 7.3 | 0.75255 | 0 | 0.24726 | 0.031605 | 0.16131
2014-10-12 | 1時 | 6.7 | 2.0752 | 0 | 0.51229 | 0.20944 | 0.52764
2014-10-12 | 2時 | 5.6 | 2.7678 | 0 | 0.81185 | 0.57828 | 0.8352
2014-10-12 | 3時 | 5.2 | 3.172 | 0 | 0.96488 | 0.73665 | 0.96729
2014-10-12 | 4時 | 4.7 | 3.5065 | 0 | 1.0931 | 0.83636 | 1.0715
2014-10-12 | 5時 | 4.6 | 3.647 | 0 | 1.2858 | 0.75982 | 0.89519
2014-10-12 | 6時 | 5.5 | 0.12872 | 0 | 1.1991 | 0.59585 | 0.65843
2014-10-12 | 7時 | 9.5 | 0.046918 | 0 | 0.30364 | 0.029105 | 0.032454
2014-10-12 | 8時 | 11.9 | 0.0049264 | 0 | 0 | 0.0071172 | 0.0089663
2014-10-12 | 9時 | 13.7 | 0.020078 | 0 | 0.01768 | 0.0039419 | 0.0053222
2014-10-12 | 10時 | 16.6 | 0.001966 | 0 | 0.0056389 | 0 | 0
2014-10-12 | 11時 | 18.2 | 0 | 0 | 0 | 0 | 0
2014-10-12 | 12時 | 18.9 | 0 | 0 | 0 | 0 | 0
2014-10-12 | 13時 | 18.5 | 0 | 0 | 0 | 0 | 0
2014-10-12 | 14時 | 17.6 | 0 | 0 | 0 | 0 | 0
2014-10-12 | 15時 | 16.4 | 0 | 0 | 0 | 0 | 0
2014-10-12 | 16時 | 14.5 | 0 | 0 | 0 | 0 | 0
2014-10-12 | 17時 | 12 | 0.0036648 | 0 | 0.021677 | 0.010402 | 0.0045899
2014-10-12 | 18時 | 10.9 | 0.061438 | 0 | 0.034314 | 0.022921 | 0.022652
2014-10-12 | 19時 | 10.2 | 0.003687 | 0 | 0.041176 | 0.0043326 | 0.033891
2014-10-12 | 20時 | 9.8 | 0.033594 | 0 | 0.046402 | 0.024729 | 0.02029
2014-10-12 | 21時 | 9.4 | 0.056504 | 0 | 0.050031 | 0.0034297 | 0.014034
2014-10-12 | 22時 | 9.1 | 0.073406 | 0 | 0.08129 | 0.010205 | 0.027207
2014-10-12 | 23時 | 8.9 | 0.16179 | 0 | 0.18837 | 0.025544 | 0.034217
2014-10-13 | 0時 | 8.8 | 1.1026 | 0 | 0.27862 | 0.030163 | 0.24774
2014-10-13 | 1時 | 8.4 | 2.0271 | 0 | 0.53121 | 0.23725 | 0.53099
2014-10-13 | 2時 | 8.3 | 2.3836 | 0 | 0.64284 | 0.47792 | 0.67869
2014-10-13 | 3時 | 7.9 | 2.6747 | 0 | 0.74221 | 0.57166 | 0.76912
2014-10-13 | 4時 | 8 | 2.8307 | 0 | 0.79466 | 0.61215 | 0.80974
2014-10-13 | 5時 | 7.9 | 3.2765 | 0 | 1.0191 | 0.59658 | 0.76043
2014-10-13 | 6時 | 8.2 | 0.85558 | 0 | 1.155 | 0.70749 | 0.85762
2014-10-13 | 7時 | 10 | 0.062005 | 0 | 0.70266 | 0.21957 | 0.29984
2014-10-13 | 8時 | 10.6 | 0.045365 | 0 | 0.0034452 | 0.020712 | 0.026361
2014-10-13 | 9時 | 11.3 | 0.076423 | 0 | 0.051918 | 0.025023 | 0.040272
2014-10-13 | 10時 | 12.3 | 0.072129 | 0 | 0.033848 | 0.018726 | 0.023399
2014-10-13 | 11時 | 14.2 | 0.028533 | 0 | 0.021731 | 0.0082514 | 0.0123
2014-10-13 | 12時 | 14.5 | 0 | 0 | 0.0070583 | 0 | 0.002491
2014-10-13 | 13時 | 14.7 | 0.011212 | 0 | 0.00088216 | 0 | 0.0022709
2014-10-13 | 14時 | 13.8 | 0.034554 | 0 | 0.0051742 | 0.0033958 | 0.009939
2014-10-13 | 15時 | 12.9 | 0.024598 | 0 | 0.020094 | 0.015534 | 0.020999
2014-10-13 | 16時 | 11.5 | 0.026609 | 0 | 0.033136 | 0.023933 | 0.030036
2014-10-13 | 17時 | 10 | 0.10255 | 0 | 0.043149 | 0.0302 | 0.022113
2014-10-13 | 18時 | 7.9 | 0.2528 | 0 | 0.05369 | 0.037528 | 0.038708
2014-10-13 | 19時 | 7.6 | 0.047915 | 0 | 0.65043 | 0.016909 | 0.36511
2014-10-13 | 20時 | 7.3 | 0.45171 | 0 | 1.0635 | 0.34892 | 0.45061
2014-10-13 | 21時 | 6.7 | 1.3336 | 0 | 1.2526 | 0.12964 | 0.40742
2014-10-13 | 22時 | 6.1 | 1.998 | 0 | 1.1803 | 0.36 | 0.78063
2014-10-13 | 23時 | 5.8 | 3.2093 | 0 | 1.0489 | 0.7564 | 0.98436
2014-10-14 | 0時 | 5.3 | 3.5491 | 0 | 1.1266 | 0.84805 | 1.0775
2014-10-14 | 1時 | 4.9 | 3.796 | 0 | 1.2041 | 0.91285 | 1.1473
2014-10-14 | 2時 | 3.2 | 4.2102 | 0 | 1.3611 | 1.0387 | 1.2852
2014-10-14 | 3時 | 3.6 | 4.3114 | 0 | 1.4028 | 1.0579 | 1.3096
2014-10-14 | 4時 | 2.7 | 4.5709 | 0 | 1.5055 | 1.1346 | 1.3943
2014-10-14 | 5時 | 3.2 | 3.8974 | 0 | 1.4338 | 1.0331 | 1.2261
2014-10-14 | 6時 | 4 | 1.5764 | 0 | 1.1613 | 0.43502 | 0.47334
2014-10-14 | 7時 | 7.5 | 0.085555 | 0 | 0.52829 | 0.025544 | 0.0361
2014-10-14 | 8時 | 10 | 0 | 0 | 0 | 0 | 0
2014-10-14 | 9時 | 12.8 | 0 | 0 | 0.009898 | 0 | 0
2014-10-14 | 10時 | 15 | 0 | 0 | 0.004474 | 0 | 0
2014-10-14 | 11時 | 16.5 | 0 | 0 | 0 | 0 | 0
2014-10-14 | 12時 | 17.8 | 0 | 0 | 0 | 0 | 0
2014-10-14 | 13時 | 18.1 | 0 | 0 | 0 | 0 | 0
2014-10-14 | 14時 | 17.7 | 0 | 0 | 0 | 0 | 0
2014-10-14 | 15時 | 16.8 | 0 | 0 | 0 | 0 | 0
2014-10-14 | 16時 | 13.9 | 0 | 0 | 0 | 0 | 0
2014-10-14 | 17時 | 12.1 | 0 | 0 | 0.00075352 | 0 | 0.00048067
2014-10-14 | 18時 | 10.1 | 0 | 0 | 0.031315 | 0 | 0.027253
2014-10-14 | 19時 | 9 | 0.017167 | 0 | 0.042716 | 0 | 0.0093268
2014-10-14 | 20時 | 8.5 | 0.044356 | 0 | 0.050352 | 0.014584 | 0.013064
2014-10-14 | 21時 | 7.4 | 0.075612 | 0 | 0.057633 | 0.0079037 | 0.018082
2014-10-14 | 22時 | 6.5 | 0.13897 | 0 | 0.045072 | 0.031858 | 0.041006
2014-10-14 | 23時 | 5.5 | 0.64152 | 0 | 0.18024 | 0.037495 | 0.047454
2014-10-15 | 0時 | 4.8 | 2.148 | 0 | 0.51546 | 0.16907 | 0.42121
2014-10-15 | 1時 | 4.2 | 2.9944 | 0 | 0.91026 | 0.58298 | 0.90418
2014-10-15 | 2時 | 2.9 | 3.6064 | 0 | 1.1511 | 0.86985 | 1.1261
2014-10-15 | 3時 | 2.7 | 3.9612 | 0 | 1.2918 | 0.9792 | 1.2401
2014-10-15 | 4時 | 2 | 4.3156 | 0 | 1.4314 | 1.0831 | 1.3516
2014-10-15 | 5時 | 2.2 | 3.4407 | 0 | 1.3815 | 0.98097 | 1.1499
2014-10-15 | 6時 | 4.1 | 1.2172 | 0 | 1.0779 | 0.35853 | 0.39025
2014-10-15 | 7時 | 6.1 | 0.099778 | 0 | 0.54297 | 0.028729 | 0.039484
2014-10-15 | 8時 | 9.3 | 0.0045602 | 0 | 0 | 0 | 0.0016522
2014-10-15 | 9時 | 11.5 | 0 | 0 | 0.01706 | 0 | 0
2014-10-15 | 10時 | 14.2 | 0 | 0 | 0.009258 | 0 | 0
2014-10-15 | 11時 | 15.7 | 0 | 0 | 0 | 0 | 0
2014-10-15 | 12時 | 16.1 | 0 | 0 | 0 | 0 | 0
2014-10-15 | 13時 | 15.9 | 0 | 0 | 0 | 0 | 0
2014-10-15 | 14時 | 15.4 | 0 | 0 | 0 | 0 | 0
2014-10-15 | 15時 | 12.9 | 0 | 0 | 0 | 0 | 0
2014-10-15 | 16時 | 10.8 | 0.030118 | 0 | 0.017485 | 0 | 0.013398
2014-10-15 | 17時 | 9.7 | 0.089054 | 0 | 0.037896 | 0 | 0.03275
2014-10-15 | 18時 | 7.4 | 0.038363 | 0 | 0.052537 | 0.030645 | 0.044971
2014-10-15 | 19時 | 7.3 | 0.065342 | 0 | 0.05888 | 0.010265 | 0.022195
2014-10-15 | 20時 | 7.9 | 0.071005 | 0 | 0.061531 | 0.024587 | 0.021424
2014-10-15 | 21時 | 8.1 | 0.088616 | 0 | 0.1191 | 0.011175 | 0.021563
2014-10-15 | 22時 | 7.7 | 0.29749 | 0 | 0.25057 | 0.032399 | 0.041498
2014-10-15 | 23時 | 6.4 | 1.6167 | 0 | 0.48399 | 0.067263 | 0.27163
2014-10-16 | 0時 | 5.4 | 2.7204 | 0 | 0.82049 | 0.42727 | 0.73242
2014-10-16 | 1時 | 4.7 | 3.247 | 0 | 1.0083 | 0.74792 | 0.98432
2014-10-16 | 2時 | 4 | 3.6566 | 0 | 1.1614 | 0.88126 | 1.1246
2014-10-16 | 3時 | 3.6 | 3.9563 | 0 | 1.2763 | 0.96798 | 1.2187
2014-10-16 | 4時 | 3.6 | 4.1468 | 0 | 1.3494 | 1.0168 | 1.2717
2014-10-16 | 5時 | 1.6 | 5.3469 | 0 | 1.6938 | 1.0907 | 1.3121
2014-10-16 | 6時 | 3 | 0.26855 | 0 | 1.4312 | 0.6861 | 0.7433
2014-10-16 | 7時 | 6.4 | 0.082038 | 0 | 0.62064 | 0.039635 | 0.044319
2014-10-16 | 8時 | 10.5 | 0.029758 | 0 | 0.0052199 | 0.014179 | 0.01696
2014-10-16 | 9時 | 13 | 0.030471 | 0 | 0.026397 | 0.0047723 | 0.0067251
2014-10-16 | 10時 | 13.9 | 0.025897 | 0 | 0.016115 | 0 | 0
2014-10-16 | 11時 | 15.1 | 0 | 0 | 0.0050456 | 0 | 0
2014-10-16 | 12時 | 15.4 | 0 | 0 | 0 | 0 | 0
2014-10-16 | 13時 | 15.3 | 0 | 0 | 0 | 0 | 0
2014-10-16 | 14時 | 15.4 | 0.010872 | 0 | 0 | 0 | 0
2014-10-16 | 15時 | 14.8 | 0.0080973 | 0 | 0.013696 | 0.0043882 | 0.013133
2014-10-16 | 16時 | 13.1 | 0.012173 | 0 | 0.027446 | 0.018662 | 0.02424
2014-10-16 | 17時 | 13.2 | 0.053324 | 0 | 0.032664 | 0.021596 | 0.012468
2014-10-16 | 18時 | 12.2 | 0.066107 | 0 | 0.038625 | 0.025765 | 0.025364
2014-10-16 | 19時 | 11.5 | 0.0098833 | 0 | 0.042709 | 0.0050757 | 0.034429
2014-10-16 | 20時 | 10.5 | 0.039497 | 0 | 0.047828 | 0.025703 | 0.021049
2014-10-16 | 21時 | 8.8 | 0.06933 | 0 | 0.054407 | 0.0069923 | 0.017729
2014-10-16 | 22時 | 8.6 | 0.086069 | 0 | 0.2662 | 0.013769 | 0.031094
2014-10-16 | 23時 | 7.3 | 0.65308 | 0 | 0.37937 | 0.031819 | 0.18648
2014-10-17 | 0時 | 7 | 2.0301 | 0 | 0.64249 | 0.22654 | 0.55662
2014-10-17 | 1時 | 4.6 | 3.0011 | 0 | 0.9257 | 0.67243 | 0.9226
2014-10-17 | 2時 | 3.1 | 3.6152 | 0 | 1.1488 | 0.88324 | 1.1267
2014-10-17 | 3時 | 3 | 3.9419 | 0 | 1.2739 | 0.97289 | 1.2253
2014-10-17 | 4時 | 1.6 | 4.3883 | 0 | 1.4488 | 1.1049 | 1.37
2014-10-17 | 5時 | 1.3 | 5.4236 | 0 | 1.7179 | 1.1044 | 1.3337
2014-10-17 | 6時 | 2.8 | 0.75698 | 0 | 1.5284 | 0.8023 | 0.90381
2014-10-17 | 7時 | 5.3 | 0.09583 | 0 | 0.80312 | 0.043711 | 0.049615
2014-10-17 | 8時 | 9 | 0.053771 | 0 | 0.013409 | 0.022117 | 0.026602
2014-10-17 | 9時 | 12.1 | 0.072468 | 0 | 0.041796 | 0.021968 | 0.025874
2014-10-17 | 10時 | 10.8 | 0.097415 | 0 | 0.04589 | 0.027426 | 0.031803
2014-10-17 | 11時 | 11 | 0.092037 | 0 | 0.17312 | 0.027469 | 0.032272
2014-10-17 | 12時 | 10.3 | 0.064922 | 0 | 0.37827 | 0.029503 | 0.034875
2014-10-17 | 13時 | 9.6 | 0.17263 | 0 | 0.56868 | 0.10025 | 0.19838
2014-10-17 | 14時 | 8.9 | 1.0855 | 0 | 0.76481 | 0.39489 | 0.55782
2014-10-17 | 15時 | 7.4 | 1.3827 | 0 | 1.0555 | 0.69851 | 0.85936
2014-10-17 | 16時 | 6.9 | 1.4723 | 0 | 1.2845 | 0.86628 | 1.0445
2014-10-17 | 17時 | 5.9 | 3.9165 | 0 | 1.4411 | 0.97797 | 0.82242
2014-10-17 | 18時 | 5.3 | 4.2104 | 0 | 1.5541 | 1.0586 | 1.1076
2014-10-17 | 19時 | 5.4 | 1.6266 | 0 | 1.5967 | 0.5372 | 1.2741
2014-10-17 | 20時 | 4.9 | 2.1913 | 0 | 1.6732 | 0.98853 | 0.92835
2014-10-17 | 21時 | 4.4 | 2.6791 | 0 | 1.7351 | 0.48395 | 0.77176
2014-10-17 | 22時 | 4.6 | 2.9693 | 0 | 1.5374 | 0.60698 | 1.039
2014-10-17 | 23時 | 4.6 | 3.9728 | 0 | 1.3228 | 0.94181 | 1.1776
2014-10-18 | 0時 | 4.5 | 4.1248 | 0 | 1.3261 | 0.97889 | 1.2113
2014-10-18 | 1時 | 4.3 | 4.2342 | 0 | 1.3478 | 1.0054 | 1.2387
2014-10-18 | 2時 | 4 | 4.341 | 0 | 1.3811 | 1.0337 | 1.2695
2014-10-18 | 3時 | 2.5 | 4.6266 | 0 | 1.491 | 1.1245 | 1.3691
2014-10-18 | 4時 | 2.6 | 4.6969 | 0 | 1.5216 | 1.1404 | 1.3898
2014-10-18 | 5時 | 2.2 | 5.383 | 0 | 1.7402 | 1.1005 | 1.2956
2014-10-18 | 6時 | 3.7 | 0.48673 | 0 | 1.4837 | 0.72346 | 0.77804
2014-10-18 | 7時 | 4.9 | 0.095205 | 0 | 0.81507 | 0.043476 | 0.04844
2014-10-18 | 8時 | 7.3 | 0.062723 | 0 | 0.017103 | 0.024957 | 0.029136
2014-10-18 | 9時 | 7.5 | 0.11001 | 0 | 0.057014 | 0.034867 | 0.039832
2014-10-18 | 10時 | 6.5 | 0.1307 | 0 | 0.38408 | 0.037409 | 0.043332
2014-10-18 | 11時 | 7.8 | 0.12576 | 0 | 0.21228 | 0.032147 | 0.038494
2014-10-18 | 12時 | 8.4 | 0.079127 | 0 | 0.20377 | 0.03159 | 0.038203
2014-10-18 | 13時 | 8.4 | 0.16117 | 0 | 0.50501 | 0.034918 | 0.092346
2014-10-18 | 14時 | 7.7 | 0.57864 | 0 | 0.28694 | 0.067624 | 0.19709
2014-10-18 | 15時 | 7.4 | 0.99015 | 0 | 0.60401 | 0.42989 | 0.66173
2014-10-18 | 16時 | 5.6 | 1.6323 | 0 | 1.2908 | 0.89977 | 1.1044
2014-10-18 | 17時 | 3.2 | 4.9069 | 0 | 1.6393 | 1.1492 | 1.0256
2014-10-18 | 18時 | 2.5 | 5.3846 | 0 | 1.8342 | 1.278 | 1.3642
2014-10-18 | 19時 | 1.6 | 2.5664 | 0 | 1.9864 | 0.83505 | 1.6188
2014-10-18 | 20時 | 2.2 | 3.0335 | 0 | 2.041 | 1.2544 | 1.2386
2014-10-18 | 21時 | 1.5 | 3.5882 | 0 | 2.1304 | 0.76821 | 1.1023
2014-10-18 | 22時 | 1.6 | 3.9387 | 0 | 1.953 | 0.90695 | 1.3861
2014-10-18 | 23時 | 1.1 | 5.0486 | 0 | 1.78 | 1.2758 | 1.5616
2014-10-19 | 0時 | 1.1 | 5.2219 | 0 | 1.7947 | 1.3179 | 1.6017
2014-10-19 | 1時 | 0.6 | 5.4046 | 0 | 1.8474 | 1.3674 | 1.6548
2014-10-19 | 2時 | -0.1 | 5.5991 | 0 | 1.9175 | 1.4232 | 1.7163
2014-10-19 | 3時 | -0.5 | 5.7489 | 0 | 1.9757 | 1.4648 | 1.7634
2014-10-19 | 4時 | -0.5 | 5.8307 | 0 | 2.0085 | 1.4843 | 1.7863
2014-10-19 | 5時 | -0.6 | 7.0633 | 0 | 2.2291 | 1.464 | 1.7455
2014-10-19 | 6時 | 0.6 | 1.7181 | 0 | 1.9405 | 1.0548 | 1.1723
2014-10-19 | 7時 | 2.9 | 1.0215 | 0 | 1.5277 | 0.66808 | 0.76863
2014-10-19 | 8時 | 4.1 | 0.7785 | 0 | 0.30055 | 0.37864 | 0.50321
2014-10-19 | 9時 | 8.1 | 0.69995 | 0 | 0.75934 | 0.12553 | 0.23685
2014-10-19 | 10時 | 8.7 | 0.60667 | 0 | 0.55319 | 0.035401 | 0.071283
2014-10-19 | 11時 | 10 | 0.096516 | 0 | 0.042361 | 0.019118 | 0.025748
2014-10-19 | 12時 | 9.2 | 0.051936 | 0 | 0.032674 | 0.01559 | 0.022678
2014-10-19 | 13時 | 8.8 | 0.090917 | 0 | 0.029517 | 0.018146 | 0.025776
2014-10-19 | 14時 | 8.2 | 0.10841 | 0 | 0.034919 | 0.026113 | 0.03431
2014-10-19 | 15時 | 7 | 0.1026 | 0 | 0.050864 | 0.038455 | 0.047358
2014-10-19 | 16時 | 5.5 | 0.10723 | 0 | 0.066414 | 0.047992 | 0.057688
2014-10-19 | 17時 | 2.6 | 3.6763 | 0 | 1.0368 | 0.48143 | 0.59713
2014-10-19 | 18時 | 1.3 | 5.2279 | 0 | 1.6694 | 1.1435 | 1.2569
2014-10-19 | 19時 | 1.4 | 2.2913 | 0 | 1.8768 | 0.74902 | 1.5438
2014-10-19 | 20時 | 0.5 | 3.0958 | 0 | 2.0706 | 1.2866 | 1.2862
2014-10-19 | 21時 | 0.1 | 3.7114 | 0 | 2.1884 | 0.81659 | 1.1659
2014-10-19 | 22時 | -0.3 | 4.2143 | 0 | 2.0697 | 1.0006 | 1.4978
2014-10-19 | 23時 | -0.8 | 5.3838 | 0 | 1.922 | 1.3849 | 1.6904
2014-10-20 | 0時 | -1 | 5.6271 | 0 | 1.9657 | 1.447 | 1.7521
2014-10-20 | 1時 | -1.4 | 5.8267 | 0 | 2.026 | 1.4987 | 1.8074
2014-10-20 | 2時 | -1.6 | 5.964 | 0 | 2.0731 | 1.5321 | 1.8438
2014-10-20 | 3時 | -2 | 6.1137 | 0 | 2.1288 | 1.5722 | 1.8876
2014-10-20 | 4時 | -2.2 | 6.2249 | 0 | 2.1713 | 1.6007 | 1.919
2014-10-20 | 5時 | -2.2 | 7.3586 | 0 | 2.3592 | 1.5409 | 1.8161
2014-10-20 | 6時 | -0.8 | 3.395 | 0 | 2.3188 | 1.4631 | 1.6881
2014-10-20 | 7時 | 1.2 | 2.3894 | 0 | 1.8964 | 1.0343 | 1.211
2014-10-20 | 8時 | 4 | 0.13085 | 0 | 0.042903 | 0.043713 | 0.052378
2014-10-20 | 9時 | 7.1 | 0.11775 | 0 | 0.06067 | 0.029503 | 0.036388
2014-10-20 | 10時 | 8.9 | 0.1025 | 0 | 0.047092 | 0.017947 | 0.024645
2014-10-20 | 11時 | 10.4 | 0.077475 | 0 | 0.034468 | 0.010259 | 0.016847
2014-10-20 | 12時 | 10.2 | 0.037714 | 0 | 0.02645 | 0.009767 | 0.016622
2014-10-20 | 13時 | 10.5 | 0.074133 | 0 | 0.022249 | 0.012032 | 0.019155
2014-10-20 | 14時 | 9.6 | 0.093703 | 0 | 0.028265 | 0.020995 | 0.028587
2014-10-20 | 15時 | 7.9 | 0.093422 | 0 | 0.048131 | 0.035654 | 0.043944
2014-10-20 | 16時 | 6.5 | 0.096917 | 0 | 0.062174 | 0.044612 | 0.053707
2014-10-20 | 17時 | 5.3 | 0.47917 | 0 | 0.071788 | 0.050354 | 0.045128
2014-10-20 | 18時 | 3.1 | 3.4906 | 0 | 0.91559 | 0.23271 | 0.30941
2014-10-20 | 19時 | 2.5 | 1.413 | 0 | 1.5079 | 0.42521 | 1.2042
2014-10-20 | 20時 | 2.4 | 2.2802 | 0 | 1.7353 | 1.0259 | 1.0031
2014-10-20 | 21時 | 2.6 | 2.8814 | 0 | 1.8479 | 0.56114 | 0.88464
2014-10-20 | 22時 | 2.5 | 3.3556 | 0 | 1.7169 | 0.7385 | 1.2071
2014-10-20 | 23時 | 2.7 | 4.4251 | 0 | 1.5256 | 1.0889 | 1.3602
2014-10-21 | 0時 | 2.9 | 4.5892 | 0 | 1.5308 | 1.1244 | 1.3898
2014-10-21 | 1時 | 3.5 | 4.6108 | 0 | 1.5139 | 1.1166 | 1.3772
2014-10-21 | 2時 | 3.8 | 4.6273 | 0 | 1.5054 | 1.112 | 1.3684
2014-10-21 | 3時 | 4.1 | 4.6199 | 0 | 1.4922 | 1.1023 | 1.3546
2014-10-21 | 4時 | 4.2 | 4.623 | 0 | 1.4849 | 1.0982 | 1.3472
2014-10-21 | 5時 | 4 | 4.5733 | 0 | 1.4751 | 1.088 | 1.3288
2014-10-21 | 6時 | 5 | 3.6526 | 0 | 1.4419 | 0.82229 | 1.0093
2014-10-21 | 7時 | 7 | 1.6781 | 0 | 1.2678 | 0.42027 | 0.71224
2014-10-21 | 8時 | 7.8 | 0.74303 | 0 | 0.0058406 | 0.086748 | 0.34986
2014-10-21 | 9時 | 8.5 | 0.098589 | 0 | 0.75685 | 0.0082397 | 0.096843
2014-10-21 | 10時 | 9.7 | 0.029872 | 0 | 0.20767 | 0 | 0.01105
2014-10-21 | 11時 | 10.1 | 0.077933 | 0 | 0.58817 | 0.025992 | 0.020037
2014-10-21 | 12時 | 10.1 | 0.23394 | 0 | 0.68975 | 0.031203 | 0.06763
2014-10-21 | 13時 | 9.2 | 1.477 | 0 | 0.84121 | 0.35363 | 0.5014
2014-10-21 | 14時 | 9.1 | 2.0533 | 0 | 0.97689 | 0.58324 | 0.72346
2014-10-21 | 15時 | 8.6 | 1.5235 | 0 | 1.1253 | 0.25791 | 0.90225
2014-10-21 | 16時 | 7.9 | 3.2595 | 0 | 1.3163 | 0.37066 | 1.0615
2014-10-21 | 17時 | 7.6 | 3.6142 | 0 | 1.4101 | 0.56605 | 1.1419
2014-10-21 | 18時 | 7.3 | 1.5331 | 0 | 1.4848 | 0.97597 | 1.2038
2014-10-21 | 19時 | 7 | 1.9724 | 0 | 1.5298 | 0.35055 | 0.60618
2014-10-21 | 20時 | 6.3 | 2.1768 | 0 | 1.6053 | 0.7051 | 0.62045
2014-10-21 | 21時 | 6.2 | 2.5836 | 0 | 1.6423 | 0.39475 | 0.62986
2014-10-21 | 22時 | 5.7 | 3.8517 | 0 | 1.2607 | 0.88656 | 1.0951
2014-10-21 | 23時 | 5.2 | 4.1027 | 0 | 1.2889 | 0.95796 | 1.1797
2014-10-22 | 0時 | 4.6 | 4.3059 | 0 | 1.3478 | 1.0168 | 1.2487
2014-10-22 | 1時 | 3.9 | 4.5043 | 0 | 1.4216 | 1.0757 | 1.3167
2014-10-22 | 2時 | 3.9 | 4.5906 | 0 | 1.4569 | 1.0969 | 1.3432
2014-10-22 | 3時 | 3.5 | 4.7211 | 0 | 1.5098 | 1.1347 | 1.3862
2014-10-22 | 4時 | 2.6 | 4.9262 | 0 | 1.5932 | 1.1984 | 1.4574
2014-10-22 | 5時 | 1.4 | 5.0311 | 0 | 1.6694 | 1.2473 | 1.5041
2014-10-22 | 6時 | 2.1 | 2.8378 | 0 | 1.4434 | 0.68714 | 0.80108
2014-10-22 | 7時 | 4.6 | 0.13613 | 0 | 0.90766 | 0.035974 | 0.049011
2014-10-22 | 8時 | 7.4 | 0.039171 | 0 | 0 | 0.0039094 | 0.012988
2014-10-22 | 9時 | 10 | 0 | 0 | 0.03482 | 0 | 0
2014-10-22 | 10時 | 12.8 | 0 | 0 | 0.025204 | 0 | 0
2014-10-22 | 11時 | 15 | 0 | 0 | 0.020958 | 0 | 0
2014-10-22 | 12時 | 15.1 | 0.00054287 | 0 | 0.020452 | 0 | 0
2014-10-22 | 13時 | 14.6 | 0.050253 | 0 | 0.023279 | 0.0089762 | 0.012995
2014-10-22 | 14時 | 14.4 | 0.062248 | 0 | 0.026236 | 0.015334 | 0.019219
2014-10-22 | 15時 | 13.9 | 0.028151 | 0 | 0.028512 | 0 | 0.023133
2014-10-22 | 16時 | 13.3 | 0.053962 | 0 | 0.03404 | 0 | 0.027538
2014-10-22 | 17時 | 9.4 | 0.11465 | 0 | 0.046971 | 0.015469 | 0.039228
2014-10-22 | 18時 | 9.1 | 0.041865 | 0 | 0.32335 | 0.034481 | 0.11942
2014-10-22 | 19時 | 8.7 | 0.064266 | 0 | 0.81616 | 0.0084437 | 0.063369
2014-10-22 | 20時 | 8.3 | 0.44876 | 0 | 1.0178 | 0.058463 | 0.12555
2014-10-22 | 21時 | 5.7 | 1.5189 | 0 | 1.2949 | 0.10923 | 0.33975
2014-10-22 | 22時 | 3.8 | 3.3806 | 0 | 1.1006 | 0.75468 | 0.99937
2014-10-22 | 23時 | 3.3 | 3.8501 | 0 | 1.2143 | 0.9176 | 1.1514
2014-10-23 | 0時 | 2.5 | 4.2303 | 0 | 1.3439 | 1.0273 | 1.2738
2014-10-23 | 1時 | 2.4 | 4.4463 | 0 | 1.4251 | 1.0823 | 1.3369
2014-10-23 | 2時 | 1.8 | 4.6907 | 0 | 1.5208 | 1.1503 | 1.4122
2014-10-23 | 3時 | 1.6 | 4.8544 | 0 | 1.5865 | 1.1924 | 1.4593
2014-10-23 | 4時 | 2 | 4.9006 | 0 | 1.6047 | 1.1965 | 1.464
2014-10-23 | 5時 | 2.1 | 6.0095 | 0 | 1.8326 | 1.1889 | 1.4451
2014-10-23 | 6時 | 2.5 | 3.1326 | 0 | 1.9987 | 1.3316 | 1.5727
2014-10-23 | 7時 | 4.5 | 2.8433 | 0 | 1.804 | 1.1531 | 1.3717
2014-10-23 | 8時 | 5.8 | 1.608 | 0 | 0.37846 | 0.57955 | 0.76158
2014-10-23 | 9時 | 10.8 | 0.91974 | 0 | 0.69062 | 0.1554 | 0.28731
2014-10-23 | 10時 | 11.3 | 1.3328 | 0 | 0.73092 | 0.2706 | 0.38629
2014-10-23 | 11時 | 13.3 | 0.81057 | 0 | 0.63084 | 0.23704 | 0.33584
2014-10-23 | 12時 | 14.7 | 0.090495 | 0 | 0.50402 | 0.17341 | 0.25944
2014-10-23 | 13時 | 14.4 | 0.93534 | 0 | 0.52278 | 0.23328 | 0.31885
2014-10-23 | 14時 | 14.2 | 1.2415 | 0 | 0.58335 | 0.31734 | 0.40983
2014-10-23 | 15時 | 13.7 | 0.78162 | 0 | 0.67955 | 0.42839 | 0.53349
2014-10-23 | 16時 | 10.3 | 1.0475 | 0 | 0.99379 | 0.68126 | 0.81128
2014-10-23 | 17時 | 8.3 | 3.1481 | 0 | 1.2007 | 0.83181 | 0.63876
2014-10-23 | 18時 | 7.2 | 3.559 | 0 | 1.3524 | 0.93754 | 0.95744
2014-10-23 | 19時 | 7.3 | 1.3034 | 0 | 1.4075 | 0.41925 | 1.1324
2014-10-23 | 20時 | 6.8 | 1.8783 | 0 | 1.4916 | 0.87108 | 0.79156
2014-10-23 | 21時 | 6.7 | 2.2999 | 0 | 1.5327 | 0.34525 | 0.61336
2014-10-23 | 22時 | 6.3 | 2.6612 | 0 | 1.3682 | 0.49548 | 0.91067
2014-10-23 | 23時 | 5.7 | 3.7676 | 0 | 1.199 | 0.86562 | 1.0892
2014-10-24 | 0時 | 5.6 | 3.9471 | 0 | 1.2181 | 0.91106 | 1.1344
2014-10-24 | 1時 | 5.7 | 4.0312 | 0 | 1.233 | 0.92797 | 1.1528
2014-10-24 | 2時 | 5.2 | 4.1759 | 0 | 1.2827 | 0.96898 | 1.1976
2014-10-24 | 3時 | 4.3 | 4.3808 | 0 | 1.3622 | 1.0319 | 1.2673
2014-10-24 | 4時 | 2.8 | 4.6928 | 0 | 1.4885 | 1.1313 | 1.3782
2014-10-24 | 5時 | 3.4 | 5.6412 | 0 | 1.7067 | 1.108 | 1.3481
2014-10-24 | 6時 | 4.4 | 1.6076 | 0 | 1.5976 | 0.92253 | 1.0696
2014-10-24 | 7時 | 7.6 | 0.096934 | 0 | 0.9676 | 0.24543 | 0.31001
2014-10-24 | 8時 | 10.2 | 0.060805 | 0 | 0.011204 | 0.022852 | 0.028341
2014-10-24 | 9時 | 12.4 | 0.07153 | 0 | 0.038099 | 0.019379 | 0.023721
2014-10-24 | 10時 | 14.2 | 0.077816 | 0 | 0.035292 | 0.019269 | 0.023145
2014-10-24 | 11時 | 14.8 | 0.050908 | 0 | 0.048489 | 0.017379 | 0.021004
2014-10-24 | 12時 | 15.2 | 0.026598 | 0 | 0.078124 | 0.016082 | 0.01962
2014-10-24 | 13時 | 14.6 | 0.066652 | 0 | 0.14522 | 0.017602 | 0.021383
2014-10-24 | 14時 | 14 | 0.13391 | 0 | 0.31818 | 0.019943 | 0.05635
2014-10-24 | 15時 | 12.1 | 0.3295 | 0 | 0.59949 | 0.27287 | 0.41845
2014-10-24 | 16時 | 11.1 | 0.49806 | 0 | 0.83411 | 0.54027 | 0.66749
2014-10-24 | 17時 | 10.6 | 2.0675 | 0 | 0.95144 | 0.62695 | 0.41996
2014-10-24 | 18時 | 10 | 2.2809 | 0 | 1.0465 | 0.69802 | 0.69287
2014-10-24 | 19時 | 9.4 | 0.58142 | 0 | 1.1194 | 0.20756 | 0.89164
2014-10-24 | 20時 | 9.2 | 1.1222 | 0 | 1.177 | 0.63977 | 0.52975
2014-10-24 | 21時 | 8.9 | 1.562 | 0 | 1.2205 | 0.12075 | 0.35683
2014-10-24 | 22時 | 8.8 | 1.8613 | 0 | 1.0323 | 0.25106 | 0.63215
2014-10-24 | 23時 | 8.7 | 2.8769 | 0 | 0.82543 | 0.59046 | 0.77635
2014-10-25 | 0時 | 8.6 | 3.0317 | 0 | 0.83013 | 0.62819 | 0.81143
2014-10-25 | 1時 | 8.6 | 3.1167 | 0 | 0.8424 | 0.64644 | 0.83034
2014-10-25 | 2時 | 8.6 | 3.1713 | 0 | 0.85459 | 0.65749 | 0.84211
2014-10-25 | 3時 | 8.6 | 3.2107 | 0 | 0.86516 | 0.66544 | 0.85049
2014-10-25 | 4時 | 8.6 | 3.2458 | 0 | 0.87607 | 0.6734 | 0.85895
2014-10-25 | 5時 | 8.6 | 3.7946 | 0 | 1.0957 | 0.66787 | 0.84646
2014-10-25 | 6時 | 8.9 | 1.4317 | 0 | 1.2532 | 0.80602 | 0.96905
2014-10-25 | 7時 | 9.8 | 1.3291 | 0 | 1.1264 | 0.68808 | 0.83536
2014-10-25 | 8時 | 10.6 | 0.89921 | 0 | 0.019625 | 0.40536 | 0.54938
2014-10-25 | 9時 | 11.9 | 1.2728 | 0 | 0.68774 | 0.38251 | 0.50469
2014-10-25 | 10時 | 11.5 | 1.4395 | 0 | 0.69568 | 0.3533 | 0.46419
2014-10-25 | 11時 | 11.4 | 1.254 | 0 | 0.68931 | 0.35445 | 0.46049
2014-10-25 | 12時 | 10.6 | 0.6957 | 0 | 0.75419 | 0.42216 | 0.53392
2014-10-25 | 13時 | 10.7 | 1.6658 | 0 | 0.79833 | 0.4694 | 0.58934
2014-10-25 | 14時 | 9.9 | 2.079 | 0 | 0.93211 | 0.59559 | 0.72977
2014-10-25 | 15時 | 9.4 | 1.6653 | 0 | 1.0596 | 0.71621 | 0.86614
2014-10-25 | 16時 | 9.2 | 1.4592 | 0 | 1.1896 | 0.80249 | 0.96235
2014-10-25 | 17時 | 8.7 | 3.1906 | 0 | 1.2675 | 0.85189 | 0.67125
2014-10-25 | 18時 | 8.6 | 3.181 | 0 | 1.3091 | 0.8785 | 0.89579
2014-10-25 | 19時 | 8 | 1.1783 | 0 | 1.3593 | 0.37214 | 1.0766
2014-10-25 | 20時 | 7.7 | 1.6858 | 0 | 1.4082 | 0.80142 | 0.70901
2014-10-25 | 21時 | 7.2 | 2.1296 | 0 | 1.4543 | 0.28611 | 0.54087
2014-10-25 | 22時 | 7.1 | 2.4224 | 0 | 1.2628 | 0.41516 | 0.81542
2014-10-25 | 23時 | 6.4 | 3.5169 | 0 | 1.0874 | 0.78278 | 0.99091
2014-10-26 | 0時 | 6.1 | 3.7128 | 0 | 1.1119 | 0.83488 | 1.0434
2014-10-26 | 1時 | 5.4 | 3.9133 | 0 | 1.1732 | 0.89209 | 1.1063
2014-10-26 | 2時 | 4.9 | 4.0733 | 0 | 1.2318 | 0.93736 | 1.1577
2014-10-26 | 3時 | 4.7 | 4.182 | 0 | 1.2747 | 0.96655 | 1.1918
2014-10-26 | 4時 | 4.7 | 4.245 | 0 | 1.3002 | 0.9813 | 1.2094
2014-10-26 | 5時 | 4.9 | 5.1476 | 0 | 1.5281 | 0.97951 | 1.2037
2014-10-26 | 6時 | 4.9 | 2.6733 | 0 | 1.7517 | 1.1803 | 1.3979
2014-10-26 | 7時 | 5.3 | 2.7886 | 0 | 1.7164 | 1.1431 | 1.353
2014-10-26 | 8時 | 5.5 | 2.5777 | 0 | 0.6617 | 0.93896 | 1.1518
2014-10-26 | 9時 | 5.3 | 3.3267 | 0 | 1.5559 | 1.0447 | 1.2486
2014-10-26 | 10時 | 5.8 | 3.3272 | 0 | 1.4844 | 0.94956 | 1.1389
2014-10-26 | 11時 | 6.1 | 3.5145 | 0 | 1.446 | 0.91076 | 1.0936
2014-10-26 | 12時 | 6.2 | 2.3603 | 0 | 1.4506 | 0.92448 | 1.1056
2014-10-26 | 13時 | 6.5 | 3.1244 | 0 | 1.4129 | 0.90157 | 1.0818
2014-10-26 | 14時 | 5.9 | 3.441 | 0 | 1.5074 | 0.99816 | 1.1873
2014-10-26 | 15時 | 5.9 | 2.9075 | 0 | 1.5948 | 1.0836 | 1.2828
2014-10-26 | 16時 | 4.9 | 2.7771 | 0 | 1.7482 | 1.1991 | 1.4095
2014-10-26 | 17時 | 5.8 | 4.7894 | 0 | 1.7404 | 1.1753 | 1.0376
2014-10-26 | 18時 | 4.8 | 5.0599 | 0 | 1.8173 | 1.2386 | 1.3021
2014-10-26 | 19時 | 3.6 | 2.5072 | 0 | 1.9056 | 0.76365 | 1.5199
2014-10-26 | 20時 | 2.8 | 3.0916 | 0 | 1.9975 | 1.2287 | 1.1898
2014-10-26 | 21時 | 2.1 | 3.5955 | 0 | 2.0715 | 0.73114 | 1.0449
2014-10-26 | 22時 | 1.2 | 4.064 | 0 | 1.9454 | 0.91471 | 1.3805
2014-10-26 | 23時 | 0.8 | 5.163 | 0 | 1.7756 | 1.282 | 1.5585
2014-10-27 | 0時 | 1.6 | 5.2018 | 0 | 1.7417 | 1.2797 | 1.5527
2014-10-27 | 1時 | 1 | 5.3703 | 0 | 1.7893 | 1.3273 | 1.6033
2014-10-27 | 2時 | 0.3 | 5.5427 | 0 | 1.8518 | 1.378 | 1.6592
2014-10-27 | 3時 | 0.2 | 5.6291 | 0 | 1.8859 | 1.4001 | 1.6852
2014-10-27 | 4時 | 0.8 | 5.5952 | 0 | 1.8727 | 1.3824 | 1.6671
2014-10-27 | 5時 | 0.8 | 6.8261 | 0 | 2.0962 | 1.3766 | 1.6537
2014-10-27 | 6時 | 2.4 | 3.0787 | 0 | 2.0593 | 1.3081 | 1.5293
2014-10-27 | 7時 | 5.6 | 1.5967 | 0 | 1.5033 | 0.74076 | 0.88877
2014-10-27 | 8時 | 5.4 | 2.1248 | 0 | 0.59257 | 0.78731 | 0.96941
2014-10-27 | 9時 | 5.5 | 2.1222 | 0 | 1.1685 | 0.57607 | 0.73392
2014-10-27 | 10時 | 11.9 | 1.7937 | 0 | 0.92688 | 0.41722 | 0.55
2014-10-27 | 11時 | 7.1 | 2.8277 | 0 | 1.2159 | 0.72638 | 0.87
2014-10-27 | 12時 | 6.9 | 1.7714 | 0 | 1.2103 | 0.73033 | 0.8803
2014-10-27 | 13時 | 7.5 | 2.6642 | 0 | 1.2229 | 0.75602 | 0.91445
2014-10-27 | 14時 | 7.5 | 2.9676 | 0 | 1.3075 | 0.84721 | 1.0173
2014-10-27 | 15時 | 6.9 | 2.5608 | 0 | 1.4256 | 0.97326 | 1.1589
2014-10-27 | 16時 | 5.6 | 2.5376 | 0 | 1.6382 | 1.1274 | 1.3281
2014-10-27 | 17時 | 6 | 4.632 | 0 | 1.6806 | 1.1421 | 0.99997
2014-10-27 | 18時 | 4.9 | 4.9767 | 0 | 1.785 | 1.2233 | 1.2858
2014-10-27 | 19時 | 4.6 | 2.3332 | 0 | 1.833 | 0.70943 | 1.4624
2014-10-27 | 20時 | 4.2 | 2.849 | 0 | 1.8964 | 1.1509 | 1.1058
2014-10-27 | 21時 | 4.7 | 3.151 | 0 | 1.8879 | 0.58595 | 0.88545
2014-10-27 | 22時 | 3 | 3.6932 | 0 | 1.7876 | 0.79905 | 1.2501
2014-10-27 | 23時 | 2.5 | 4.7984 | 0 | 1.6196 | 1.1694 | 1.431
2014-10-28 | 0時 | 2.4 | 4.9798 | 0 | 1.6422 | 1.2162 | 1.4792
2014-10-28 | 1時 | 1.9 | 5.1639 | 0 | 1.6992 | 1.2677 | 1.5365
2014-10-28 | 2時 | 1 | 5.3889 | 0 | 1.7845 | 1.3353 | 1.6123
2014-10-28 | 3時 | 0.9 | 5.4989 | 0 | 1.83 | 1.3641 | 1.6468
2014-10-28 | 4時 | 0.8 | 5.5889 | 0 | 1.8673 | 1.3875 | 1.6743
2014-10-28 | 5時 | 0.4 | 5.5487 | 0 | 1.8828 | 1.3866 | 1.6655
2014-10-28 | 6時 | 1.4 | 3.3445 | 0 | 1.6312 | 0.80641 | 0.94592
2014-10-28 | 7時 | 4 | 0.15181 | 0 | 0.98954 | 0.039225 | 0.052788
2014-10-28 | 8時 | 7.3 | 0.045474 | 0 | 0 | 0.0047185 | 0.013846
2014-10-28 | 9時 | 9.8 | 0 | 0 | 0.038926 | 0 | 0
2014-10-28 | 10時 | 12.5 | 0 | 0 | 0.023604 | 0 | 0
2014-10-28 | 11時 | 13.8 | 0 | 0 | 0.011543 | 0 | 0
2014-10-28 | 12時 | 14.8 | 0 | 0 | 0.00035155 | 0 | 0
2014-10-28 | 13時 | 14.6 | 0 | 0 | 0 | 0 | 0
2014-10-28 | 14時 | 14.2 | 0.032001 | 0 | 0.0018256 | 0 | 0
2014-10-28 | 15時 | 12 | 0.028569 | 0 | 0.022871 | 0 | 0.017299
2014-10-28 | 16時 | 10 | 0.098667 | 0 | 0.039615 | 0 | 0.034629
2014-10-28 | 17時 | 6.5 | 0.16284 | 0 | 0.056715 | 0.022845 | 0.049013
2014-10-28 | 18時 | 5.7 | 0.076458 | 0 | 0.066235 | 0.045099 | 0.056092
2014-10-28 | 19時 | 4.7 | 0.10565 | 0 | 0.073645 | 0.021648 | 0.034272
2014-10-28 | 20時 | 3.6 | 0.16368 | 0 | 0.57406 | 0.039185 | 0.037504
2014-10-28 | 21時 | 3.4 | 1.1792 | 0 | 1.2721 | 0.027075 | 0.16731
2014-10-28 | 22時 | 2.8 | 3.362 | 0 | 1.1229 | 0.47018 | 0.85732
2014-10-28 | 23時 | 2.2 | 3.9645 | 0 | 1.2859 | 0.92375 | 1.1873
2014-10-29 | 0時 | 1.7 | 4.3703 | 0 | 1.4208 | 1.0614 | 1.3287
2014-10-29 | 1時 | 1.4 | 4.6542 | 0 | 1.5238 | 1.1447 | 1.4172
2014-10-29 | 2時 | 0.9 | 4.911 | 0 | 1.6209 | 1.2166 | 1.4944
2014-10-29 | 3時 | 0.7 | 5.093 | 0 | 1.6906 | 1.2636 | 1.5451
2014-10-29 | 4時 | 0.4 | 5.2652 | 0 | 1.7567 | 1.3092 | 1.5941
2014-10-29 | 5時 | 0.1 | 5.4159 | 0 | 1.8145 | 1.3489 | 1.6368
2014-10-29 | 6時 | 0.3 | 5.0422 | 0 | 1.9429 | 1.2351 | 1.4976
2014-10-29 | 7時 | 2.3 | 4.046 | 0 | 1.9549 | 1.0215 | 1.4142
2014-10-29 | 8時 | 4.8 | 1.8355 | 0 | 0.18284 | 0.38776 | 0.70503
2014-10-29 | 9時 | 7.4 | 0.073443 | 0 | 0.7533 | 0.010422 | 0.027997
2014-10-29 | 10時 | 10.3 | 0.021492 | 0 | 0.0447 | 0 | 0.0028831
2014-10-29 | 11時 | 12.4 | 0.024549 | 0 | 0.029187 | 0 | 0
2014-10-29 | 12時 | 13.5 | 0.037916 | 0 | 0.026087 | 0.0079819 | 0.012232
2014-10-29 | 13時 | 13.7 | 0.075128 | 0 | 0.031474 | 0.017505 | 0.022287
2014-10-29 | 14時 | 13.5 | 0.084771 | 0 | 0.034644 | 0.0215 | 0.026478
2014-10-29 | 15時 | 11.8 | 0.057583 | 0 | 0.041015 | 0.0064786 | 0.033024
2014-10-29 | 16時 | 10.1 | 0.13234 | 0 | 0.22022 | 0.011153 | 0.03986
2014-10-29 | 17時 | 7.7 | 2.1041 | 0 | 0.89711 | 0.023904 | 0.4213
2014-10-29 | 18時 | 6.5 | 0.8073 | 0 | 1.1943 | 0.4046 | 0.94281
2014-10-29 | 19時 | 6.1 | 1.5296 | 0 | 1.3566 | 0.1965 | 0.47398
2014-10-29 | 20時 | 5.8 | 1.8421 | 0 | 1.476 | 0.60511 | 0.52799
2014-10-29 | 21時 | 5.5 | 2.3813 | 0 | 1.563 | 0.3402 | 0.58009
2014-10-29 | 22時 | 5.9 | 3.5823 | 0 | 1.1536 | 0.80473 | 1.0128
2014-10-29 | 23時 | 7.1 | 3.595 | 0 | 1.0815 | 0.79181 | 1.0016
2014-10-30 | 0時 | 5.8 | 3.8723 | 0 | 1.1598 | 0.87639 | 1.0926
2014-10-30 | 1時 | 5.8 | 3.9586 | 0 | 1.1843 | 0.89653 | 1.1157
2014-10-30 | 2時 | 6.2 | 3.9571 | 0 | 1.1792 | 0.88858 | 1.1074
2014-10-30 | 3時 | 5.7 | 4.0712 | 0 | 1.2202 | 0.92219 | 1.1432
2014-10-30 | 4時 | 4.8 | 4.2554 | 0 | 1.2919 | 0.97992 | 1.2063
2014-10-30 | 5時 | 6.3 | 4.8611 | 0 | 1.4531 | 0.91907 | 1.1376
2014-10-30 | 6時 | 6 | 2.3228 | 0 | 1.6259 | 1.0686 | 1.2682
2014-10-30 | 7時 | 8.2 | 1.7851 | 0 | 1.3505 | 0.80585 | 0.97281
2014-10-30 | 8時 | 10.6 | 0.073642 | 0 | 0.012626 | 0.026394 | 0.10491
2014-10-30 | 9時 | 13.9 | 0.073105 | 0 | 0.039962 | 0.01945 | 0.024683
2014-10-30 | 10時 | 15.5 | 0.069961 | 0 | 0.081379 | 0.015641 | 0.019677
2014-10-30 | 11時 | 15.9 | 0.040352 | 0 | 0.13558 | 0.014821 | 0.018305
2014-10-30 | 12時 | 15.5 | 0.024211 | 0 | 0.18751 | 0.015149 | 0.018546
2014-10-30 | 13時 | 15.4 | 0.061588 | 0 | 0.25155 | 0.015731 | 0.042294
2014-10-30 | 14時 | 15 | 0.4957 | 0 | 0.36686 | 0.080221 | 0.20296
2014-10-30 | 15時 | 14.1 | 0.38392 | 0 | 0.52421 | 0.31462 | 0.41269
2014-10-30 | 16時 | 12.2 | 0.48919 | 0 | 0.7628 | 0.50675 | 0.62127
2014-10-30 | 17時 | 11.3 | 1.8993 | 0 | 0.89243 | 0.59702 | 0.37994
2014-10-30 | 18時 | 10 | 2.316 | 0 | 1.0326 | 0.70205 | 0.69223
2014-10-30 | 19時 | 9.7 | 0.58046 | 0 | 1.0979 | 0.19885 | 0.87995
2014-10-30 | 20時 | 9.4 | 1.133 | 0 | 1.1638 | 0.63559 | 0.5241
2014-10-30 | 21時 | 8.4 | 1.6794 | 0 | 1.2518 | 0.15286 | 0.3914
2014-10-30 | 22時 | 8.1 | 2.0343 | 0 | 1.089 | 0.3004 | 0.68719
2014-10-30 | 23時 | 6.9 | 3.2387 | 0 | 0.96041 | 0.70277 | 0.90152
2014-10-31 | 0時 | 6.9 | 3.4249 | 0 | 0.9837 | 0.74812 | 0.94794
2014-10-31 | 1時 | 7.1 | 3.5049 | 0 | 0.99735 | 0.76195 | 0.9634
2014-10-31 | 2時 | 6.7 | 3.6344 | 0 | 1.0404 | 0.79665 | 1.0011
2014-10-31 | 3時 | 7.1 | 3.6329 | 0 | 1.0364 | 0.78847 | 0.99238
2014-10-31 | 4時 | 7.1 | 3.6649 | 0 | 1.0453 | 0.79417 | 0.99753
2014-10-31 | 5時 | 7.4 | 4.3276 | 0 | 1.2618 | 0.78721 | 0.98491
2014-10-31 | 6時 | 7.8 | 1.9918 | 0 | 1.4546 | 0.96468 | 1.1528
2014-10-31 | 7時 | 8.3 | 1.9362 | 0 | 1.3526 | 0.86684 | 1.0387
2014-10-31 | 8時 | 9.8 | 1.1634 | 0 | 0.083294 | 0.46354 | 0.61888
2014-10-31 | 9時 | 12 | 1.5029 | 0 | 0.80376 | 0.43959 | 0.57114
2014-10-31 | 10時 | 13.3 | 1.3572 | 0 | 0.66054 | 0.3034 | 0.41231
2014-10-31 | 11時 | 13.1 | 0.94243 | 0 | 0.61089 | 0.27944 | 0.37713
2014-10-31 | 12時 | 13 | 0.37942 | 0 | 0.61021 | 0.30353 | 0.39955
2014-10-31 | 13時 | 11.2 | 1.7053 | 0 | 0.7958 | 0.48317 | 0.59511
2014-10-31 | 14時 | 9.7 | 2.2376 | 0 | 0.98551 | 0.6495 | 0.78081
2014-10-31 | 15時 | 8.9 | 1.8377 | 0 | 1.1258 | 0.76892 | 0.91909
2014-10-31 | 16時 | 8.4 | 1.6597 | 0 | 1.2578 | 0.86 | 1.0241
2014-10-31 | 17時 | 8.4 | 3.377 | 0 | 1.3118 | 0.88543 | 0.70888
2014-10-31 | 18時 | 7.4 | 3.672 | 0 | 1.4121 | 0.96183 | 0.98851
2014-10-31 | 19時 | 6.2 | 1.6029 | 0 | 1.5205 | 0.49975 | 1.2204
2014-10-31 | 20時 | 5.4 | 2.2363 | 0 | 1.6282 | 0.97248 | 0.90238
2014-10-31 | 21時 | 4 | 2.8808 | 0 | 1.7602 | 0.52205 | 0.80852
2014-10-31 | 22時 | 3 | 3.4134 | 0 | 1.6668 | 0.72576 | 1.1683
2014-10-31 | 23時 | 1 | 4.8045 | 0 | 1.6181 | 1.1901 | 1.4539
2014-11-01 | 0時 | -0.2 | 5.2456 | 0 | 1.7524 | 1.3199 | 1.5967
2014-11-01 | 1時 | -1.1 | 5.5857 | 0 | 1.8806 | 1.4176 | 1.709
2014-11-01 | 2時 | -2.3 | 5.9507 | 0 | 2.029 | 1.5262 | 1.8331
2014-11-01 | 3時 | -3.2 | 6.2645 | 0 | 2.1613 | 1.6185 | 1.9393
2014-11-01 | 4時 | -4.4 | 6.6147 | 0 | 2.3087 | 1.7242 | 2.0595
2014-11-01 | 5時 | -5.4 | 8.7393 | 0 | 2.6768 | 1.8238 | 2.169
2014-11-01 | 6時 | -4.4 | 2.851 | 0 | 2.39 | 1.3585 | 1.5374
2014-11-01 | 7時 | -2.7 | 0.73956 | 0 | 1.7211 | 0.55836 | 0.64565
2014-11-01 | 8時 | 0 | 0.1516 | 0 | 0.055657 | 0.050411 | 0.059135
2014-11-01 | 9時 | 2.6 | 0.15554 | 0 | 0.1565 | 0.041908 | 0.050004
2014-11-01 | 10時 | 5.7 | 0.13838 | 0 | 0.064218 | 0.029366 | 0.037647
2014-11-01 | 11時 | 6.2 | 0.13889 | 0 | 0.054995 | 0.024735 | 0.03335
2014-11-01 | 12時 | 7.1 | 0.080053 | 0 | 0.045594 | 0.02262 | 0.031456
2014-11-01 | 13時 | 7.1 | 0.11915 | 0 | 0.042863 | 0.025907 | 0.035037
2014-11-01 | 14時 | 5.6 | 0.15017 | 0 | 0.056467 | 0.039602 | 0.049249
2014-11-01 | 15時 | 4 | 0.14824 | 0 | 0.074063 | 0.052729 | 0.063193
2014-11-01 | 16時 | 3.4 | 0.3653 | 0 | 0.50856 | 0.059044 | 0.1633
2014-11-01 | 17時 | 2.7 | 4.2649 | 0 | 1.478 | 0.6513 | 0.69878
2014-11-01 | 18時 | 1.2 | 5.563 | 0 | 1.8399 | 1.2184 | 1.3319
2014-11-01 | 19時 | 0.4 | 2.7098 | 0 | 2.0523 | 0.85777 | 1.6615
2014-11-01 | 20時 | -1.1 | 3.6152 | 0 | 2.2738 | 1.4293 | 1.4437
2014-11-01 | 21時 | -1.2 | 4.2121 | 0 | 2.3811 | 0.95099 | 1.3176
2014-11-01 | 22時 | -1.8 | 4.7633 | 0 | 2.2773 | 1.1497 | 1.6667
2014-11-01 | 23時 | -1.9 | 5.8881 | 0 | 2.1106 | 1.5178 | 1.8425
2014-11-02 | 0時 | -2.4 | 6.1748 | 0 | 2.1702 | 1.5947 | 1.9201
2014-11-02 | 1時 | -2.1 | 6.2768 | 0 | 2.1919 | 1.6127 | 1.939
2014-11-02 | 2時 | -2.6 | 6.4481 | 0 | 2.2505 | 1.6586 | 1.9879
2014-11-02 | 3時 | -2.1 | 6.4612 | 0 | 2.2516 | 1.6524 | 1.9811
2014-11-02 | 4時 | -2.3 | 6.5461 | 0 | 2.2803 | 1.6736 | 2.0028
2014-11-02 | 5時 | -2.7 | 8.2256 | 0 | 2.5545 | 1.7102 | 2.0378
2014-11-02 | 6時 | -2.1 | 2.7983 | 0 | 2.2931 | 1.3053 | 1.4804
2014-11-02 | 7時 | 0 | 0.29177 | 0 | 1.4889 | 0.3553 | 0.41323
2014-11-02 | 8時 | 2.6 | 0.13026 | 0 | 0.045508 | 0.042606 | 0.049884
2014-11-02 | 9時 | 5.9 | 0.12684 | 0 | 0.065649 | 0.031776 | 0.038197
2014-11-02 | 10時 | 7.5 | 0.11674 | 0 | 0.053615 | 0.021708 | 0.028604
2014-11-02 | 11時 | 8.4 | 0.10603 | 0 | 0.043292 | 0.01613 | 0.02346
2014-11-02 | 12時 | 8.6 | 0.058797 | 0 | 0.035159 | 0.015322 | 0.023126
2014-11-02 | 13時 | 7.8 | 0.10434 | 0 | 0.034926 | 0.020849 | 0.029263
2014-11-02 | 14時 | 6.9 | 0.12741 | 0 | 0.043023 | 0.031003 | 0.04006
2014-11-02 | 15時 | 5.6 | 0.1255 | 0 | 0.06108 | 0.044784 | 0.054576
2014-11-02 | 16時 | 4.1 | 0.1306 | 0 | 0.07585 | 0.054277 | 0.06486
2014-11-02 | 17時 | 1.5 | 2.5112 | 0 | 0.46667 | 0.06339 | 0.094679
2014-11-02 | 18時 | 0.1 | 5.2714 | 0 | 1.6028 | 0.84525 | 0.99642
2014-11-02 | 19時 | -0.8 | 2.5055 | 0 | 1.9585 | 0.781 | 1.59
2014-11-02 | 20時 | -0.8 | 3.3209 | 0 | 2.1597 | 1.336 | 1.3524
2014-11-02 | 21時 | -1 | 3.9834 | 0 | 2.2918 | 0.883 | 1.2494
2014-11-02 | 22時 | -1.6 | 4.5659 | 0 | 2.1983 | 1.0914 | 1.6064
2014-11-02 | 23時 | -1.9 | 5.7435 | 0 | 2.0511 | 1.4762 | 1.7986
2014-11-03 | 0時 | -1.8 | 5.9596 | 0 | 2.0819 | 1.5273 | 1.8474
2014-11-03 | 1時 | 1.3 | 5.6265 | 0 | 1.9274 | 1.3963 | 1.7018
2014-11-03 | 2時 | 2.6 | 5.4357 | 0 | 1.8296 | 1.3232 | 1.6138
2014-11-03 | 3時 | 2.8 | 5.377 | 0 | 1.7875 | 1.3001 | 1.5803
2014-11-03 | 4時 | 3.7 | 5.2145 | 0 | 1.7096 | 1.2432 | 1.5125
2014-11-03 | 5時 | 3.3 | 5.2357 | 0 | 1.7058 | 1.251 | 1.5159
2014-11-03 | 6時 | 3.7 | 3.6158 | 0 | 1.5529 | 0.81465 | 0.97806
2014-11-03 | 7時 | 6.5 | 0.27261 | 0 | 1.0059 | 0.036088 | 0.14442
2014-11-03 | 8時 | 8 | 0.053698 | 0 | 0 | 0.0069348 | 0.016795
2014-11-03 | 9時 | 9.9 | 0.017063 | 0 | 0.04317 | 0 | 0.0043505
2014-11-03 | 10時 | 10.7 | 0.0066671 | 0 | 0.038083 | 0 | 0
2014-11-03 | 11時 | 10.7 | 0.046578 | 0 | 0.036344 | 0.0036931 | 0.0042011
2014-11-03 | 12時 | 11.6 | 0.053612 | 0 | 0.033346 | 0.015852 | 0.020867
2014-11-03 | 13時 | 10.7 | 0.10084 | 0 | 0.042624 | 0.026618 | 0.032353
2014-11-03 | 14時 | 10 | 0.11348 | 0 | 0.045145 | 0.030278 | 0.036841
2014-11-03 | 15時 | 8.2 | 0.092737 | 0 | 0.054727 | 0.017481 | 0.046047
2014-11-03 | 16時 | 5.1 | 1.7833 | 0 | 0.75002 | 0.027102 | 0.22837
2014-11-03 | 17時 | 3.8 | 4.1074 | 0 | 1.3603 | 0.13572 | 1.0537
2014-11-03 | 18時 | 0.6 | 2.2652 | 0 | 1.7932 | 1.1408 | 1.4895
2014-11-03 | 19時 | -0.7 | 3.1768 | 0 | 2.0536 | 0.74242 | 1.0801
2014-11-03 | 20時 | -0.5 | 3.5075 | 0 | 2.1895 | 1.1325 | 1.1297
2014-11-03 | 21時 | -0.4 | 4.056 | 0 | 2.2821 | 0.85785 | 1.1754
2014-11-03 | 22時 | -1.4 | 5.5488 | 0 | 1.9746 | 1.4095 | 1.7029
2014-11-03 | 23時 | -1.5 | 5.8395 | 0 | 2.0195 | 1.4866 | 1.7925
2014-11-04 | 0時 | -2 | 6.0827 | 0 | 2.0945 | 1.5536 | 1.8685
2014-11-04 | 1時 | -2.2 | 6.2422 | 0 | 2.1519 | 1.5946 | 1.9149
2014-11-04 | 2時 | -2.1 | 6.3317 | 0 | 2.1857 | 1.6138 | 1.9367
2014-11-04 | 3時 | -1.5 | 6.3156 | 0 | 2.1771 | 1.5989 | 1.9202
2014-11-04 | 4時 | -1.1 | 6.3007 | 0 | 2.1667 | 1.5873 | 1.9055
2014-11-04 | 5時 | -0.8 | 6.2826 | 0 | 2.1542 | 1.5764 | 1.8912
2014-11-04 | 6時 | -1.4 | 4.5325 | 0 | 2.0199 | 1.1203 | 1.3183
2014-11-04 | 7時 | 0.4 | 3.3457 | 0 | 1.888 | 0.75733 | 1.0824
2014-11-04 | 8時 | 1.7 | 2.1393 | 0 | 0.41576 | 0.50428 | 0.81096
2014-11-04 | 9時 | 5.4 | 0.092863 | 0 | 0.7212 | 0.014657 | 0.032608
2014-11-04 | 10時 | 5.5 | 0.07448 | 0 | 0.17835 | 0.0051002 | 0.022675
2014-11-04 | 11時 | 5.7 | 0.11995 | 0 | 0.059343 | 0.02788 | 0.022209
2014-11-04 | 12時 | 7.4 | 0.1016 | 0 | 0.05183 | 0.027908 | 0.035523
2014-11-04 | 13時 | 7 | 0.14531 | 0 | 0.060013 | 0.038448 | 0.046704
2014-11-04 | 14時 | 6.1 | 0.45931 | 0 | 0.36439 | 0.044858 | 0.053787
2014-11-04 | 15時 | 4.3 | 1.4064 | 0 | 1.0742 | 0.032165 | 0.39674
2014-11-04 | 16時 | 2.3 | 4.9991 | 0 | 1.6395 | 0.3456 | 1.2839
2014-11-04 | 17時 | -0.3 | 6.4834 | 0 | 2.0176 | 0.99532 | 1.6539
2014-11-04 | 18時 | -1.4 | 3.4441 | 0 | 2.2605 | 1.5471 | 1.8662
2014-11-04 | 19時 | -1.6 | 4.0037 | 0 | 2.3893 | 0.9764 | 1.3297
2014-11-04 | 20時 | -2.8 | 4.4183 | 0 | 2.5541 | 1.3942 | 1.4137
2014-11-04 | 21時 | -3.5 | 5.0436 | 0 | 2.6784 | 1.1466 | 1.4922
2014-11-04 | 22時 | -3.6 | 6.3971 | 0 | 2.3153 | 1.6501 | 1.9708
2014-11-04 | 23時 | -4.6 | 6.7907 | 0 | 2.4016 | 1.7653 | 2.1024
2014-11-05 | 0時 | -4.9 | 6.9973 | 0 | 2.4656 | 1.8207 | 2.1676
2014-11-05 | 1時 | -5.1 | 7.149 | 0 | 2.522 | 1.86 | 2.2133
2014-11-05 | 2時 | -5.5 | 7.307 | 0 | 2.5844 | 1.9033 | 2.262
2014-11-05 | 3時 | -5.6 | 7.4115 | 0 | 2.6267 | 1.9295 | 2.2918
2014-11-05 | 4時 | -5.6 | 7.4834 | 0 | 2.6553 | 1.9458 | 2.31
2014-11-05 | 5時 | -6 | 7.6054 | 0 | 2.7029 | 1.9806 | 2.3479
2014-11-05 | 6時 | -4.7 | 5.6001 | 0 | 2.4737 | 1.4328 | 1.678
2014-11-05 | 7時 | -1.3 | 3.7052 | 0 | 2.0986 | 0.79702 | 1.1317
2014-11-05 | 8時 | 1.6 | 0.98448 | 0 | 0.15706 | 0.068198 | 0.30395
2014-11-05 | 9時 | 5.4 | 0.11711 | 0 | 1.0637 | 0.020954 | 0.038906
2014-11-05 | 10時 | 4 | 0.44357 | 0 | 1.2484 | 0.0229 | 0.11617
2014-11-05 | 11時 | 7.4 | 0.88841 | 0 | 0.84143 | 0.040823 | 0.034516
2014-11-05 | 12時 | 8.3 | 0.63377 | 0 | 0.64441 | 0.046298 | 0.13292
2014-11-05 | 13時 | 8.7 | 1.7806 | 0 | 0.83427 | 0.3026 | 0.49589
2014-11-05 | 14時 | 8.5 | 2.0826 | 0 | 0.79556 | 0.44736 | 0.61493
2014-11-05 | 15時 | 7.2 | 2.0733 | 0 | 1.2983 | 0.38025 | 1.0485
2014-11-05 | 16時 | 3.7 | 5.06 | 0 | 1.7122 | 0.68032 | 1.4089
2014-11-05 | 17時 | 0.6 | 6.4988 | 0 | 2.0451 | 1.0631 | 1.699
2014-11-05 | 18時 | -0.8 | 3.5622 | 0 | 2.2716 | 1.5781 | 1.8837
2014-11-05 | 19時 | -1.5 | 4.1493 | 0 | 2.4139 | 1.0094 | 1.3557
2014-11-05 | 20時 | -2.1 | 4.4444 | 0 | 2.5376 | 1.3864 | 1.399
2014-11-05 | 21時 | -2.7 | 5.0184 | 0 | 2.6441 | 1.1236 | 1.462
2014-11-05 | 22時 | -3.4 | 6.4299 | 0 | 2.306 | 1.6497 | 1.9655
2014-11-05 | 23時 | -3.6 | 6.6915 | 0 | 2.3431 | 1.721 | 2.0505
2014-11-06 | 0時 | -3.9 | 6.8736 | 0 | 2.3973 | 1.7706 | 2.1089
2014-11-06 | 1時 | -2.8 | 6.7989 | 0 | 2.3635 | 1.7348 | 2.0721
2014-11-06 | 2時 | -2.4 | 6.776 | 0 | 2.3494 | 1.7205 | 2.0551
2014-11-06 | 3時 | -2.9 | 6.8731 | 0 | 2.3832 | 1.7493 | 2.0842
2014-11-06 | 4時 | -4 | 7.0766 | 0 | 2.4624 | 1.8143 | 2.1547
2014-11-06 | 5時 | -4.3 | 8.8895 | 0 | 2.7407 | 1.8499 | 2.1912
2014-11-06 | 6時 | -3.6 | 3.5603 | 0 | 2.5226 | 1.4964 | 1.705
2014-11-06 | 7時 | -1.5 | 1.7642 | 0 | 1.9083 | 0.804 | 0.9357
2014-11-06 | 8時 | 1.7 | 0.16269 | 0 | 0.15215 | 0.05203 | 0.06131
2014-11-06 | 9時 | 5.4 | 0.1563 | 0 | 0.32854 | 0.04097 | 0.048936
2014-11-06 | 10時 | 7.3 | 0.14236 | 0 | 0.062774 | 0.030477 | 0.038191
2014-11-06 | 11時 | 10.1 | 0.11074 | 0 | 0.047421 | 0.020454 | 0.027631
2014-11-06 | 12時 | 11.9 | 0.06504 | 0 | 0.040369 | 0.020299 | 0.026767
2014-11-06 | 13時 | 11 | 0.11888 | 0 | 0.048436 | 0.030207 | 0.036584
2014-11-06 | 14時 | 10.3 | 0.13069 | 0 | 0.12076 | 0.034591 | 0.041257
2014-11-06 | 15時 | 8.9 | 0.5987 | 0 | 0.77073 | 0.040687 | 0.1266
2014-11-06 | 16時 | 7.9 | 1.2287 | 0 | 1.1462 | 0.55114 | 0.77007
2014-11-06 | 17時 | 6.6 | 3.7664 | 0 | 1.3687 | 0.88944 | 0.72675
2014-11-06 | 18時 | 5.5 | 4.2936 | 0 | 1.5397 | 1.0419 | 1.0876
2014-11-06 | 19時 | 5 | 1.8988 | 0 | 1.6415 | 0.57628 | 1.3162
2014-11-06 | 20時 | 4.5 | 2.5191 | 0 | 1.7414 | 1.0452 | 0.99202
2014-11-06 | 21時 | 4.2 | 3.0062 | 0 | 1.8039 | 0.53813 | 0.83407
2014-11-06 | 22時 | 3.9 | 3.3903 | 0 | 1.6427 | 0.69164 | 1.1347
2014-11-06 | 23時 | 3.3 | 4.5138 | 0 | 1.4772 | 1.0655 | 1.3168
2014-11-07 | 0時 | 2.3 | 4.8443 | 0 | 1.5554 | 1.1613 | 1.4164
2014-11-07 | 1時 | 0.9 | 5.1956 | 0 | 1.6794 | 1.2668 | 1.5331
2014-11-07 | 2時 | 0.1 | 5.4539 | 0 | 1.7811 | 1.3414 | 1.6187
2014-11-07 | 3時 | -0.8 | 5.7193 | 0 | 1.8898 | 1.4198 | 1.7082
2014-11-07 | 4時 | -0.1 | 5.7324 | 0 | 1.8997 | 1.4127 | 1.7042
2014-11-07 | 5時 | -0.1 | 7.1361 | 0 | 2.1557 | 1.4306 | 1.7195
2014-11-07 | 6時 | 0.6 | 3.8256 | 0 | 2.2668 | 1.5071 | 1.7671
2014-11-07 | 7時 | 2.4 | 3.5868 | 0 | 2.0876 | 1.3463 | 1.5872
2014-11-07 | 8時 | 4.3 | 2.6676 | 0 | 0.75692 | 0.88637 | 1.1049
2014-11-07 | 9時 | 5.2 | 3.1247 | 0 | 1.5055 | 0.89193 | 1.09
2014-11-07 | 10時 | 6.9 | 0.42873 | 0 | 0.37455 | 0.036255 | 0.045454
2014-11-07 | 11時 | 8 | 0.13884 | 0 | 0.054594 | 0.028498 | 0.036982
2014-11-07 | 12時 | 8.3 | 0.086404 | 0 | 0.047381 | 0.026405 | 0.034576
2014-11-07 | 13時 | 8.1 | 0.12533 | 0 | 0.046342 | 0.029255 | 0.037508
2014-11-07 | 14時 | 6.9 | 0.16991 | 0 | 0.053882 | 0.037692 | 0.046465
2014-11-07 | 15時 | 5.5 | 1.4496 | 0 | 0.68377 | 0.050137 | 0.26605
2014-11-07 | 16時 | 3.6 | 2.233 | 0 | 1.4782 | 0.89518 | 1.193
2014-11-07 | 17時 | 0.8 | 6.0629 | 0 | 1.8893 | 1.3059 | 1.2113
2014-11-07 | 18時 | -0.4 | 6.7885 | 0 | 2.1447 | 1.5003 | 1.6183
2014-11-07 | 19時 | -1.1 | 3.4977 | 0 | 2.3084 | 1.0669 | 1.8846
2014-11-07 | 20時 | -0.8 | 4.0275 | 0 | 2.3965 | 1.5151 | 1.5341
2014-11-07 | 21時 | -0.8 | 4.5014 | 0 | 2.4557 | 0.99927 | 1.3667
2014-11-07 | 22時 | -1.5 | 4.9872 | 0 | 2.3266 | 1.1821 | 1.6972
2014-11-07 | 23時 | -2.1 | 6.138 | 0 | 2.1707 | 1.5637 | 1.8872
2014-11-08 | 0時 | -2.9 | 6.4546 | 0 | 2.2454 | 1.6539 | 1.9806
2014-11-08 | 1時 | -3.2 | 6.6402 | 0 | 2.3038 | 1.702 | 2.0341
2014-11-08 | 2時 | -4.3 | 6.9192 | 0 | 2.41 | 1.7848 | 2.1259
2014-11-08 | 3時 | -4.4 | 7.0519 | 0 | 2.4642 | 1.8183 | 2.1654
2014-11-08 | 4時 | -4.5 | 7.1588 | 0 | 2.5076 | 1.8449 | 2.1959
2014-11-08 | 5時 | -4.5 | 8.9545 | 0 | 2.7696 | 1.8659 | 2.2152
2014-11-08 | 6時 | -3.7 | 3.2 | 0 | 2.4676 | 1.4029 | 1.5924
2014-11-08 | 7時 | -1.6 | 0.90609 | 0 | 1.7297 | 0.54552 | 0.63556
2014-11-08 | 8時 | 1.9 | 0.14883 | 0 | 0.052351 | 0.047198 | 0.055417
2014-11-08 | 9時 | 5.9 | 0.13889 | 0 | 0.069803 | 0.034206 | 0.041219
2014-11-08 | 10時 | 10.1 | 0.1094 | 0 | 0.049829 | 0.017779 | 0.024405
2014-11-08 | 11時 | 10.9 | 0.084714 | 0 | 0.037213 | 0.011018 | 0.017555
2014-11-08 | 12時 | 13.1 | 0.029746 | 0 | 0.022201 | 0.0047855 | 0.011025
2014-11-08 | 13時 | 12.5 | 0.069676 | 0 | 0.019293 | 0.008693 | 0.015049
2014-11-08 | 14時 | 11.5 | 0.089067 | 0 | 0.025518 | 0.017777 | 0.024524
2014-11-08 | 15時 | 8.3 | 0.09918 | 0 | 0.049518 | 0.036115 | 0.043859
2014-11-08 | 16時 | 6.3 | 0.1063 | 0 | 0.063987 | 0.046013 | 0.054876
2014-11-08 | 17時 | 2.2 | 1.0727 | 0 | 0.092264 | 0.0587 | 0.054116
2014-11-08 | 18時 | 1.3 | 4.5031 | 0 | 1.1485 | 0.31536 | 0.41815
2014-11-08 | 19時 | 0.9 | 1.9792 | 0 | 1.6931 | 0.57279 | 1.3543
2014-11-08 | 20時 | 0.4 | 2.9255 | 0 | 1.957 | 1.1909 | 1.1892
2014-11-08 | 21時 | -0.5 | 3.7356 | 0 | 2.1544 | 0.79518 | 1.1488
2014-11-08 | 22時 | 0.2 | 4.158 | 0 | 2.0056 | 0.95014 | 1.4501
2014-11-08 | 23時 | 0.5 | 5.2402 | 0 | 1.8196 | 1.3035 | 1.6065
2014-11-09 | 0時 | 0 | 5.5307 | 0 | 1.8763 | 1.3814 | 1.6821
2014-11-09 | 1時 | 0 | 5.6824 | 0 | 1.9148 | 1.4161 | 1.7173
2014-11-09 | 2時 | -0.1 | 5.8106 | 0 | 1.9557 | 1.4467 | 1.7493
2014-11-09 | 3時 | -1.5 | 6.1165 | 0 | 2.0719 | 1.5405 | 1.8507
2014-11-09 | 4時 | -2 | 6.3075 | 0 | 2.1487 | 1.5947 | 1.9118
2014-11-09 | 5時 | -2.6 | 8.0577 | 0 | 2.4584 | 1.6543 | 1.9746
2014-11-09 | 6時 | -2.4 | 2.6117 | 0 | 2.2145 | 1.2366 | 1.4043
2014-11-09 | 7時 | -0.1 | 0.50554 | 0 | 1.5243 | 0.43151 | 0.51083
2014-11-09 | 8時 | 3.6 | 0.12734 | 0 | 0.042675 | 0.040737 | 0.048202
2014-11-09 | 9時 | 6.7 | 0.12383 | 0 | 0.062826 | 0.030004 | 0.036433
2014-11-09 | 10時 | 8 | 0.11509 | 0 | 0.051508 | 0.020606 | 0.027378
2014-11-09 | 11時 | 11 | 0.080202 | 0 | 0.035674 | 0.010236 | 0.016849
2014-11-09 | 12時 | 11.4 | 0.038254 | 0 | 0.025877 | 0.0082147 | 0.014899
2014-11-09 | 13時 | 10.5 | 0.083639 | 0 | 0.025744 | 0.013857 | 0.020904
2014-11-09 | 14時 | 9.6 | 0.10598 | 0 | 0.033899 | 0.023829 | 0.031402
2014-11-09 | 15時 | 8.4 | 0.10298 | 0 | 0.052152 | 0.037247 | 0.045447
2014-11-09 | 16時 | 6.7 | 0.10608 | 0 | 0.064484 | 0.045718 | 0.054717
2014-11-09 | 17時 | 6.3 | 0.51096 | 0 | 0.076583 | 0.049284 | 0.043772
2014-11-09 | 18時 | 5.9 | 2.6794 | 0 | 0.82565 | 0.16732 | 0.22145
2014-11-09 | 19時 | 5.7 | 0.95751 | 0 | 1.2846 | 0.1872 | 0.92081
2014-11-09 | 20時 | 4.9 | 1.8799 | 0 | 1.511 | 0.85299 | 0.79985
2014-11-09 | 21時 | 5.3 | 2.4152 | 0 | 1.5916 | 0.37211 | 0.66454
2014-11-09 | 22時 | 5.3 | 2.8319 | 0 | 1.439 | 0.53592 | 0.97261
2014-11-09 | 23時 | 3.1 | 4.2491 | 0 | 1.3847 | 1.0066 | 1.2576
2014-11-10 | 0時 | 1.9 | 4.6904 | 0 | 1.5071 | 1.1341 | 1.3927
2014-11-10 | 1時 | 3.3 | 4.6756 | 0 | 1.4855 | 1.1087 | 1.3673
2014-11-10 | 2時 | 1 | 5.1319 | 0 | 1.6556 | 1.2508 | 1.5209
2014-11-10 | 3時 | 0.8 | 5.3041 | 0 | 1.7245 | 1.295 | 1.572
2014-11-10 | 4時 | 1 | 5.3875 | 0 | 1.7582 | 1.3113 | 1.5914
2014-11-10 | 5時 | 1.1 | 6.6848 | 0 | 2.0118 | 1.3274 | 1.6047
2014-11-10 | 6時 | 0.3 | 3.5879 | 0 | 2.1904 | 1.4503 | 1.698
2014-11-10 | 7時 | 3.6 | 1.0183 | 0 | 1.4138 | 0.53517 | 0.66034
2014-11-10 | 8時 | 7 | 0.10485 | 0 | 0.029313 | 0.0339 | 0.0415
2014-11-10 | 9時 | 9.1 | 0.10769 | 0 | 0.053142 | 0.026533 | 0.032745
2014-11-10 | 10時 | 11.5 | 0.091551 | 0 | 0.040097 | 0.015567 | 0.021262
2014-11-10 | 11時 | 13.9 | 0.048303 | 0 | 0.026239 | 0.0064409 | 0.011551
2014-11-10 | 12時 | 14 | 0.018607 | 0 | 0.018817 | 0.0051068 | 0.01008
2014-11-10 | 13時 | 13.9 | 0.071849 | 0 | 0.026813 | 0.015232 | 0.020084
2014-11-10 | 14時 | 13.2 | 0.087571 | 0 | 0.03323 | 0.021424 | 0.026564
2014-11-10 | 15時 | 11.7 | 0.072997 | 0 | 0.042197 | 0.028566 | 0.03439
2014-11-10 | 16時 | 10.8 | 0.064701 | 0 | 0.047822 | 0.03258 | 0.039035
2014-11-10 | 17時 | 10.2 | 0.45987 | 0 | 0.48245 | 0.03502 | 0.02699
2014-11-10 | 18時 | 9.1 | 1.9172 | 0 | 0.91555 | 0.41209 | 0.35508
2014-11-10 | 19時 | 8.8 | 0.43181 | 0 | 1.0683 | 0.13836 | 0.82354
2014-11-10 | 20時 | 8.8 | 1.0971 | 0 | 1.1627 | 0.61606 | 0.51392
2014-11-10 | 21時 | 8.8 | 1.5809 | 0 | 1.2144 | 0.10924 | 0.35281
2014-11-10 | 22時 | 8.7 | 1.9293 | 0 | 1.0385 | 0.2523 | 0.64027
2014-11-10 | 23時 | 8.6 | 2.9757 | 0 | 0.83869 | 0.59858 | 0.79078
2014-11-11 | 0時 | 8.8 | 3.1066 | 0 | 0.8304 | 0.62569 | 0.81304
2014-11-11 | 1時 | 7.4 | 3.4152 | 0 | 0.9283 | 0.7188 | 0.91217
2014-11-11 | 2時 | 6.9 | 3.5927 | 0 | 0.99184 | 0.76816 | 0.96757
2014-11-11 | 3時 | 6.3 | 3.7736 | 0 | 1.062 | 0.82027 | 1.0263
2014-11-11 | 4時 | 6.9 | 3.7656 | 0 | 1.0593 | 0.80878 | 1.0157
2014-11-11 | 5時 | 6.9 | 3.8101 | 0 | 1.0744 | 0.81782 | 1.025
2014-11-11 | 6時 | 8 | 3.463 | 0 | 1.1868 | 0.7097 | 0.89808
2014-11-11 | 7時 | 9.3 | 2.0469 | 0 | 1.2619 | 0.56848 | 0.89027
2014-11-11 | 8時 | 9.7 | 0.88605 | 0 | 0 | 0.097217 | 0.36956
2014-11-11 | 9時 | 9.2 | 0.52011 | 0 | 0.80965 | 0.0059791 | 0.28814
2014-11-11 | 10時 | 9.8 | 0.36607 | 0 | 0.96038 | 0.0033237 | 0.1931
2014-11-11 | 11時 | 9.7 | 1.4007 | 0 | 0.98559 | 0.41178 | 0.32014
2014-11-11 | 12時 | 9.4 | 1.634 | 0 | 1.0236 | 0.59276 | 0.71669
2014-11-11 | 13時 | 9.1 | 2.5152 | 0 | 1.1294 | 0.71244 | 0.85592
2014-11-11 | 14時 | 8.9 | 2.8032 | 0 | 1.2084 | 0.79168 | 0.94743
2014-11-11 | 15時 | 8.6 | 2.0649 | 0 | 1.3086 | 0.39012 | 1.0427
2014-11-11 | 16時 | 8 | 3.5556 | 0 | 1.3825 | 0.41985 | 1.1116
2014-11-11 | 17時 | 7.8 | 3.7778 | 0 | 1.4288 | 0.57943 | 1.1514
2014-11-11 | 18時 | 7.6 | 1.6515 | 0 | 1.4714 | 0.96628 | 1.1866
2014-11-11 | 19時 | 7.4 | 2.0336 | 0 | 1.4926 | 0.32392 | 0.56977
2014-11-11 | 20時 | 7.3 | 2.1022 | 0 | 1.5141 | 0.63524 | 0.53616
2014-11-11 | 21時 | 7.3 | 2.4431 | 0 | 1.5226 | 0.30592 | 0.52326
2014-11-11 | 22時 | 7 | 3.6281 | 0 | 1.1085 | 0.77359 | 0.96097
2014-11-11 | 23時 | 6.8 | 3.7934 | 0 | 1.1004 | 0.81841 | 1.0154
2014-11-12 | 0時 | 6.3 | 3.9396 | 0 | 1.134 | 0.86048 | 1.0648
2014-11-12 | 1時 | 6.2 | 4.012 | 0 | 1.1555 | 0.87898 | 1.0878
2014-11-12 | 2時 | 6 | 4.0865 | 0 | 1.1831 | 0.89963 | 1.112
2014-11-12 | 3時 | 5.9 | 4.1451 | 0 | 1.2064 | 0.91562 | 1.1308
2014-11-12 | 4時 | 5.8 | 4.197 | 0 | 1.2275 | 0.92987 | 1.1473
2014-11-12 | 5時 | 5.6 | 4.2646 | 0 | 1.255 | 0.94997 | 1.1701
2014-11-12 | 6時 | 5.6 | 4.0697 | 0 | 1.4362 | 0.89726 | 1.1047
2014-11-12 | 7時 | 5.8 | 3.1978 | 0 | 1.6096 | 0.83623 | 1.1896
2014-11-12 | 8時 | 5.1 | 2.0296 | 0 | 0.14619 | 0.46849 | 0.77689
2014-11-12 | 9時 | 5.6 | 1.576 | 0 | 1.4523 | 0.26854 | 0.66826
2014-11-12 | 10時 | 5.8 | 1.4755 | 0 | 1.4576 | 0.20398 | 0.59566
2014-11-12 | 11時 | 6.4 | 2.709 | 0 | 1.4369 | 0.83838 | 0.68466
2014-11-12 | 12時 | 6.1 | 2.6624 | 0 | 1.4667 | 0.9161 | 1.0758
2014-11-12 | 13時 | 6.4 | 3.2704 | 0 | 1.4522 | 0.92603 | 1.1036
2014-11-12 | 14時 | 6.3 | 3.576 | 0 | 1.5378 | 1.0175 | 1.2081
2014-11-12 | 15時 | 5.9 | 2.8878 | 0 | 1.6658 | 0.63944 | 1.3282
2014-11-12 | 16時 | 5.5 | 4.788 | 0 | 1.7293 | 0.66133 | 1.388
2014-11-12 | 17時 | 5.2 | 5.0647 | 0 | 1.7794 | 0.82604 | 1.4327
2014-11-12 | 18時 | 5.2 | 2.4578 | 0 | 1.8077 | 1.2024 | 1.455
2014-11-12 | 19時 | 5.3 | 2.7582 | 0 | 1.8031 | 0.53842 | 0.81382
2014-11-12 | 20時 | 5.1 | 2.8208 | 0 | 1.8209 | 0.8494 | 0.77872
2014-11-12 | 21時 | 5 | 3.1635 | 0 | 1.8283 | 0.521 | 0.76625
2014-11-12 | 22時 | 4.8 | 4.3317 | 0 | 1.4021 | 0.98164 | 1.196
2014-11-12 | 23時 | 4.9 | 4.4427 | 0 | 1.3724 | 1.0091 | 1.2314
2014-11-13 | 0時 | 4.7 | 4.5224 | 0 | 1.3787 | 1.0301 | 1.257
2014-11-13 | 1時 | 4.3 | 4.6195 | 0 | 1.4089 | 1.0589 | 1.2903
2014-11-13 | 2時 | 3.8 | 4.7296 | 0 | 1.4509 | 1.0925 | 1.3288
2014-11-13 | 3時 | 3.7 | 4.7834 | 0 | 1.4733 | 1.1068 | 1.3463
2014-11-13 | 4時 | 3 | 4.9277 | 0 | 1.5318 | 1.1526 | 1.3977
2014-11-13 | 5時 | 3.3 | 5.9676 | 0 | 1.7636 | 1.1522 | 1.3953
2014-11-13 | 6時 | 3 | 3.3191 | 0 | 1.9893 | 1.3463 | 1.5804
2014-11-13 | 7時 | 3.5 | 3.3673 | 0 | 1.9298 | 1.2853 | 1.5112
2014-11-13 | 8時 | 3.5 | 3.1606 | 0 | 0.87313 | 1.081 | 1.3112
2014-11-13 | 9時 | 4.1 | 3.7651 | 0 | 1.71 | 1.135 | 1.353
2014-11-13 | 10時 | 5.1 | 3.799 | 0 | 1.6492 | 1.0551 | 1.2603
2014-11-13 | 11時 | 5.6 | 4.0288 | 0 | 1.605 | 1.0235 | 1.2192
2014-11-13 | 12時 | 6.3 | 2.705 | 0 | 1.5511 | 0.98774 | 1.1781
2014-11-13 | 13時 | 6.5 | 3.531 | 0 | 1.5408 | 0.99556 | 1.184
2014-11-13 | 14時 | 6.4 | 3.719 | 0 | 1.5771 | 1.0453 | 1.2383
2014-11-13 | 15時 | 5 | 3.3923 | 0 | 1.7671 | 1.209 | 1.4151
2014-11-13 | 16時 | 4.7 | 3.0872 | 0 | 1.8335 | 1.2589 | 1.4733
2014-11-13 | 17時 | 4.7 | 5.3892 | 0 | 1.8622 | 1.2697 | 1.1389
2014-11-13 | 18時 | 4.6 | 5.3722 | 0 | 1.8855 | 1.2852 | 1.353
2014-11-13 | 19時 | 4.6 | 2.5641 | 0 | 1.8856 | 0.73738 | 1.4905
2014-11-13 | 20時 | 4.7 | 2.9421 | 0 | 1.8915 | 1.137 | 1.0854
2014-11-13 | 21時 | 4.6 | 3.2785 | 0 | 1.8923 | 0.58764 | 0.88004
2014-11-13 | 22時 | 4.4 | 3.5467 | 0 | 1.6845 | 0.7111 | 1.1468
2014-11-13 | 23時 | 4.3 | 4.5175 | 0 | 1.4568 | 1.0396 | 1.2789
2014-11-14 | 0時 | 4.3 | 4.6178 | 0 | 1.4412 | 1.0631 | 1.2988
2014-11-14 | 1時 | 4.1 | 4.6947 | 0 | 1.4511 | 1.082 | 1.3185
2014-11-14 | 2時 | 3.7 | 4.7859 | 0 | 1.4792 | 1.1077 | 1.3469
2014-11-14 | 3時 | 3.9 | 4.7882 | 0 | 1.4776 | 1.1042 | 1.344
2014-11-14 | 4時 | 3.3 | 4.8966 | 0 | 1.5186 | 1.1381 | 1.3812
2014-11-14 | 5時 | 3.1 | 6.0168 | 0 | 1.773 | 1.1599 | 1.4021
2014-11-14 | 6時 | 3 | 3.3519 | 0 | 1.9968 | 1.3536 | 1.5878
2014-11-14 | 7時 | 3.5 | 3.2599 | 0 | 1.9016 | 1.2474 | 1.4678
2014-11-14 | 8時 | 4.3 | 2.4522 | 0 | 0.63927 | 0.82307 | 1.0292
2014-11-14 | 9時 | 4.1 | 3.4197 | 0 | 1.5949 | 1.0199 | 1.2249
2014-11-14 | 10時 | 4.8 | 2.9326 | 0 | 1.3283 | 0.69998 | 0.88819
2014-11-14 | 11時 | 5.3 | 3.3534 | 0 | 1.345 | 0.75277 | 0.93589
2014-11-14 | 12時 | 4.8 | 2.608 | 0 | 1.5356 | 0.96707 | 1.1591
2014-11-14 | 13時 | 5 | 3.5997 | 0 | 1.5896 | 1.0294 | 1.228
2014-11-14 | 14時 | 4.8 | 3.9057 | 0 | 1.67 | 1.1142 | 1.3228
2014-11-14 | 15時 | 3.9 | 3.6016 | 0 | 1.8737 | 1.2835 | 1.5061
2014-11-14 | 16時 | 3.4 | 3.3677 | 0 | 1.9667 | 1.3544 | 1.5867
2014-11-14 | 17時 | 3.2 | 5.996 | 0 | 2.0209 | 1.3849 | 1.273
2014-11-14 | 18時 | 3.1 | 6.0276 | 0 | 2.0587 | 1.41 | 1.4984
2014-11-14 | 19時 | 3.2 | 2.9711 | 0 | 2.0623 | 0.86255 | 1.637
2014-11-14 | 20時 | 3.1 | 3.3862 | 0 | 2.0862 | 1.2771 | 1.2468
2014-11-14 | 21時 | 2.7 | 3.7921 | 0 | 2.1149 | 0.74952 | 1.0658
2014-11-14 | 22時 | 2.5 | 4.0959 | 0 | 1.9201 | 0.88213 | 1.3432
2014-11-14 | 23時 | 2.3 | 5.1006 | 0 | 1.7061 | 1.2208 | 1.4869
2014-11-15 | 0時 | 2.3 | 5.2165 | 0 | 1.698 | 1.2484 | 1.5117
2014-11-15 | 1時 | 2.1 | 5.31 | 0 | 1.7155 | 1.272 | 1.5368
2014-11-15 | 2時 | 1.8 | 5.401 | 0 | 1.7444 | 1.2969 | 1.5645
2014-11-15 | 3時 | 1.6 | 5.4698 | 0 | 1.7692 | 1.3153 | 1.5855
2014-11-15 | 4時 | 1.1 | 5.5845 | 0 | 1.8141 | 1.3501 | 1.6244
2014-11-15 | 5時 | 0.5 | 7.0049 | 0 | 2.0992 | 1.3959 | 1.6717
2014-11-15 | 6時 | 0.4 | 3.8695 | 0 | 2.2706 | 1.519 | 1.7725
2014-11-15 | 7時 | 0.8 | 2.1029 | 0 | 1.7538 | 0.87004 | 1.0341
2014-11-15 | 8時 | 3.5 | 0.13523 | 0 | 0.041927 | 0.043656 | 0.052731
2014-11-15 | 9時 | 5.6 | 0.14036 | 0 | 0.17899 | 0.036844 | 0.04477
2014-11-15 | 10時 | 6 | 0.14393 | 0 | 0.080697 | 0.033295 | 0.041242
2014-11-15 | 11時 | 7.6 | 0.13187 | 0 | 0.052256 | 0.025748 | 0.033706
2014-11-15 | 12時 | 7.6 | 0.084359 | 0 | 0.047184 | 0.025653 | 0.033845
2014-11-15 | 13時 | 7.2 | 0.13867 | 0 | 0.055258 | 0.035658 | 0.044032
2014-11-15 | 14時 | 5.9 | 0.43932 | 0 | 0.23984 | 0.045216 | 0.05416
2014-11-15 | 15時 | 4.8 | 1.7276 | 0 | 1.2175 | 0.2014 | 0.5043
2014-11-15 | 16時 | 3.8 | 2.2371 | 0 | 1.5591 | 0.9837 | 1.205
2014-11-15 | 17時 | 3.7 | 5.0818 | 0 | 1.727 | 1.1505 | 1.0298
2014-11-15 | 18時 | 3.5 | 5.3287 | 0 | 1.8372 | 1.2447 | 1.326
2014-11-15 | 19時 | 3.1 | 2.5442 | 0 | 1.9169 | 0.76234 | 1.5334
2014-11-15 | 20時 | 2.5 | 3.1441 | 0 | 2.0096 | 1.23 | 1.2028
2014-11-15 | 21時 | 1.2 | 3.7811 | 0 | 2.1291 | 0.77369 | 1.0996
2014-11-15 | 22時 | 1 | 4.1869 | 0 | 1.9747 | 0.9312 | 1.4058
2014-11-15 | 23時 | 0.3 | 5.3425 | 0 | 1.822 | 1.315 | 1.5996
2014-11-16 | 0時 | -0.8 | 5.6994 | 0 | 1.9123 | 1.4189 | 1.7089
2014-11-16 | 1時 | -1.2 | 5.9056 | 0 | 1.9796 | 1.4738 | 1.7708
2014-11-16 | 2時 | -2 | 6.1418 | 0 | 2.0695 | 1.5417 | 1.8471
2014-11-16 | 3時 | -2.6 | 6.3433 | 0 | 2.1505 | 1.599 | 1.9122
2014-11-16 | 4時 | -1.9 | 6.331 | 0 | 2.1474 | 1.5844 | 1.8985
2014-11-16 | 5時 | -1.3 | 7.7332 | 0 | 2.3607 | 1.5675 | 1.8751
2014-11-16 | 6時 | -0.4 | 4.3888 | 0 | 2.4804 | 1.663 | 1.9457
2014-11-16 | 7時 | 1.1 | 4.209 | 0 | 2.3261 | 1.5281 | 1.7921
2014-11-16 | 8時 | 7.2 | 1.3913 | 0 | 0.37165 | 0.38152 | 0.56241
2014-11-16 | 9時 | 8 | 1.6581 | 0 | 0.9938 | 0.3099 | 0.4654
2014-11-16 | 10時 | 7.9 | 1.9465 | 0 | 0.9727 | 0.3501 | 0.49557
2014-11-16 | 11時 | 9.3 | 2.3006 | 0 | 1.0756 | 0.54824 | 0.68916
2014-11-16 | 12時 | 8.6 | 1.7401 | 0 | 1.181 | 0.69286 | 0.83933
2014-11-16 | 13時 | 8.3 | 2.789 | 0 | 1.2386 | 0.76944 | 0.9248
2014-11-16 | 14時 | 8.7 | 3.0094 | 0 | 1.2811 | 0.82719 | 0.99145
2014-11-16 | 15時 | 8.3 | 2.5975 | 0 | 1.4361 | 0.96137 | 1.1365
2014-11-16 | 16時 | 7.5 | 2.3712 | 0 | 1.5263 | 1.0373 | 1.2217
2014-11-16 | 17時 | 7 | 4.3641 | 0 | 1.5881 | 1.0781 | 0.92114
2014-11-16 | 18時 | 5.4 | 4.8432 | 0 | 1.7138 | 1.1797 | 1.2299
2014-11-16 | 19時 | 5.6 | 2.2099 | 0 | 1.732 | 0.639 | 1.3786
2014-11-16 | 20時 | 5.3 | 2.6932 | 0 | 1.7806 | 1.0689 | 1.0099
2014-11-16 | 21時 | 5.6 | 3.0084 | 0 | 1.7764 | 0.50956 | 0.79512
2014-11-16 | 22時 | 5.5 | 3.2786 | 0 | 1.5718 | 0.63269 | 1.0618
2014-11-16 | 23時 | 7.3 | 3.9652 | 0 | 1.2311 | 0.86285 | 1.0863
2014-11-17 | 0時 | 7.2 | 4.0369 | 0 | 1.197 | 0.87892 | 1.0938
2014-11-17 | 1時 | 7.6 | 3.9956 | 0 | 1.1556 | 0.85975 | 1.0695
2014-11-17 | 2時 | 8 | 3.9252 | 0 | 1.1149 | 0.83347 | 1.0386
2014-11-17 | 3時 | 8.1 | 3.8947 | 0 | 1.0948 | 0.82277 | 1.0251
2014-11-17 | 4時 | 9.4 | 3.6766 | 0 | 1.0028 | 0.74859 | 0.94295
2014-11-17 | 5時 | 9.2 | 4.1773 | 0 | 1.2141 | 0.74782 | 0.93487
2014-11-17 | 6時 | 9.3 | 1.8225 | 0 | 1.3687 | 0.88338 | 1.0511
2014-11-17 | 7時 | 10.4 | 0.99961 | 0 | 1.0372 | 0.52879 | 0.64954
2014-11-17 | 8時 | 12.6 | 0.049191 | 0 | 0.0011244 | 0.017423 | 0.022982
2014-11-17 | 9時 | 14.2 | 0.057105 | 0 | 0.02833 | 0.012672 | 0.016894
2014-11-17 | 10時 | 13.6 | 0.075074 | 0 | 0.030578 | 0.016403 | 0.020385
2014-11-17 | 11時 | 14.4 | 0.060125 | 0 | 0.031918 | 0.019023 | 0.023088
2014-11-17 | 12時 | 11.3 | 0.062527 | 0 | 0.46595 | 0.027353 | 0.05952
2014-11-17 | 13時 | 10.7 | 1.3418 | 0 | 0.77123 | 0.34634 | 0.51625
2014-11-17 | 14時 | 10.1 | 2.0621 | 0 | 0.91854 | 0.57986 | 0.71438
2014-11-17 | 15時 | 10 | 1.6632 | 0 | 1.0572 | 0.70075 | 0.84773
2014-11-17 | 16時 | 9.6 | 1.4372 | 0 | 1.143 | 0.76874 | 0.92441
2014-11-17 | 17時 | 6.6 | 3.9307 | 0 | 1.3723 | 0.95068 | 0.77823
2014-11-17 | 18時 | 5.8 | 4.2578 | 0 | 1.5005 | 1.0397 | 1.0761
2014-11-17 | 19時 | 4.8 | 1.9234 | 0 | 1.6169 | 0.57638 | 1.3091
2014-11-17 | 20時 | 4 | 2.5709 | 0 | 1.735 | 1.0542 | 0.99634
2014-11-17 | 21時 | 3.6 | 3.0717 | 0 | 1.8097 | 0.55209 | 0.84568
2014-11-17 | 22時 | 3.4 | 3.4479 | 0 | 1.6498 | 0.70266 | 1.1444
2014-11-17 | 23時 | 2.9 | 4.5553 | 0 | 1.4811 | 1.0714 | 1.3215
2014-11-18 | 0時 | 1.1 | 5.0057 | 0 | 1.6088 | 1.2085 | 1.4664
2014-11-18 | 1時 | 0.4 | 5.2703 | 0 | 1.7023 | 1.2834 | 1.5513
2014-11-18 | 2時 | 0.7 | 5.3508 | 0 | 1.7334 | 1.2975 | 1.5703
2014-11-18 | 3時 | 1 | 5.3911 | 0 | 1.7482 | 1.3011 | 1.5753
2014-11-18 | 4時 | 1.2 | 5.4187 | 0 | 1.7569 | 1.3032 | 1.577
2014-11-18 | 5時 | 1.7 | 5.3985 | 0 | 1.7468 | 1.2914 | 1.5633
2014-11-18 | 6時 | 2.4 | 4.877 | 0 | 1.8379 | 1.1426 | 1.383
2014-11-18 | 7時 | 2.8 | 3.7715 | 0 | 1.8595 | 0.91483 | 1.2804
2014-11-18 | 8時 | 4.1 | 0.62831 | 0 | 0.020161 | 0.026683 | 0.16626
2014-11-18 | 9時 | 6.9 | 0.057818 | 0 | 0.1079 | 0.0022893 | 0.019158
2014-11-18 | 10時 | 8.4 | 0.034993 | 0 | 0.050106 | 0 | 0.0077967
2014-11-18 | 11時 | 8.4 | 0.076255 | 0 | 0.044734 | 0.012925 | 0.010428
2014-11-18 | 12時 | 8.5 | 0.083103 | 0 | 0.044418 | 0.023169 | 0.030028
2014-11-18 | 13時 | 7 | 0.12699 | 0 | 0.049843 | 0.031565 | 0.039544
2014-11-18 | 14時 | 4.8 | 0.16227 | 0 | 0.064611 | 0.044977 | 0.05413
2014-11-18 | 15時 | 3.4 | 0.57894 | 0 | 0.74947 | 0.03387 | 0.085189
2014-11-18 | 16時 | 2.7 | 4.4226 | 0 | 1.4758 | 0.074578 | 0.99203
2014-11-18 | 17時 | 1.2 | 5.727 | 0 | 1.8202 | 0.72637 | 1.461
2014-11-18 | 18時 | 0.2 | 2.9461 | 0 | 2.0545 | 1.3719 | 1.6827
2014-11-18 | 19時 | -0.7 | 3.6242 | 0 | 2.2176 | 0.84791 | 1.1875
2014-11-18 | 20時 | -1.2 | 3.9438 | 0 | 2.3412 | 1.2346 | 1.2349
2014-11-18 | 21時 | -0.6 | 4.3494 | 0 | 2.3739 | 0.91356 | 1.2308
2014-11-18 | 22時 | -1.5 | 5.7613 | 0 | 2.03 | 1.4414 | 1.7316
2014-11-18 | 23時 | -2.1 | 6.0702 | 0 | 2.079 | 1.528 | 1.8306
2014-11-19 | 0時 | -0.9 | 6.0191 | 0 | 2.0362 | 1.4965 | 1.7995
2014-11-19 | 1時 | 0.8 | 5.8034 | 0 | 1.9376 | 1.4139 | 1.7078
2014-11-19 | 2時 | 2.1 | 5.5811 | 0 | 1.8353 | 1.334 | 1.615
2014-11-19 | 3時 | 2 | 5.5445 | 0 | 1.8067 | 1.3212 | 1.5944
2014-11-19 | 4時 | 1.4 | 5.601 | 0 | 1.8199 | 1.3405 | 1.6114
2014-11-19 | 5時 | 1.3 | 5.6169 | 0 | 1.8223 | 1.3451 | 1.6156
2014-11-19 | 6時 | 1.7 | 5.4419 | 0 | 1.9948 | 1.2956 | 1.5559
2014-11-19 | 7時 | 2.1 | 4.8086 | 0 | 2.1454 | 1.2131 | 1.6167
2014-11-19 | 8時 | 2.3 | 3.1721 | 0 | 0.61458 | 0.792 | 1.143
2014-11-19 | 9時 | 3.1 | 2.4826 | 0 | 1.8309 | 0.51529 | 0.94847
2014-11-19 | 10時 | 3.2 | 2.4003 | 0 | 1.8414 | 0.46627 | 0.89054
2014-11-19 | 11時 | 3 | 4.0474 | 0 | 1.8658 | 1.1457 | 1.0268
2014-11-19 | 12時 | 2.8 | 3.7189 | 0 | 1.8949 | 1.2205 | 1.4193
2014-11-19 | 13時 | 3.3 | 4.3563 | 0 | 1.9043 | 1.2521 | 1.47
2014-11-19 | 14時 | 3 | 4.6183 | 0 | 1.965 | 1.3228 | 1.5534
2014-11-19 | 15時 | 2.7 | 3.9059 | 0 | 2.088 | 0.93824 | 1.6679
2014-11-19 | 16時 | 2.5 | 6.304 | 0 | 2.1436 | 0.95363 | 1.7209
2014-11-19 | 17時 | 2.2 | 6.607 | 0 | 2.1936 | 1.1191 | 1.7664
2014-11-19 | 18時 | 2.7 | 3.4131 | 0 | 2.1945 | 1.4735 | 1.7638
2014-11-19 | 19時 | 2.8 | 3.6817 | 0 | 2.1862 | 0.80724 | 1.1194
2014-11-19 | 20時 | 2.4 | 3.7655 | 0 | 2.2135 | 1.1277 | 1.0944
2014-11-19 | 21時 | 2 | 4.167 | 0 | 2.245 | 0.81968 | 1.1049
2014-11-19 | 22時 | 1.1 | 5.4839 | 0 | 1.8734 | 1.3282 | 1.5883
2014-11-19 | 23時 | 0.3 | 5.7666 | 0 | 1.9172 | 1.4136 | 1.6894
2014-11-20 | 0時 | -0.1 | 5.9312 | 0 | 1.9649 | 1.4613 | 1.7479
2014-11-20 | 1時 | -1.3 | 6.1903 | 0 | 2.0652 | 1.5425 | 1.8409
2014-11-20 | 2時 | -2 | 6.3885 | 0 | 2.1485 | 1.6022 | 1.9109
2014-11-20 | 3時 | -2 | 6.4767 | 0 | 2.1893 | 1.6244 | 1.9392
2014-11-20 | 4時 | -2.4 | 6.609 | 0 | 2.2454 | 1.663 | 1.9835
2014-11-20 | 5時 | -2.7 | 8.2865 | 0 | 2.5255 | 1.6994 | 2.021
2014-11-20 | 6時 | -2.6 | 3.8656 | 0 | 2.4864 | 1.5474 | 1.7847
2014-11-20 | 7時 | -1.2 | 2.8359 | 0 | 2.0985 | 1.1126 | 1.304
2014-11-20 | 8時 | 0.7 | 1.0545 | 0 | 0.48178 | 0.2822 | 0.44298
2014-11-20 | 9時 | 3.7 | 0.58995 | 0 | 0.79678 | 0.049637 | 0.059218
2014-11-20 | 10時 | 4.9 | 1.5299 | 0 | 0.94574 | 0.069207 | 0.24744
2014-11-20 | 11時 | 4.8 | 3.2754 | 0 | 1.4027 | 0.7123 | 0.92171
2014-11-20 | 12時 | 4.9 | 2.3741 | 0 | 1.4969 | 0.88494 | 1.0729
2014-11-20 | 13時 | 4.9 | 3.4778 | 0 | 1.5633 | 0.98063 | 1.1772
2014-11-20 | 14時 | 4.7 | 3.8743 | 0 | 1.6637 | 1.0957 | 1.3047
2014-11-20 | 15時 | 4.2 | 3.5766 | 0 | 1.87 | 1.2699 | 1.4918
2014-11-20 | 16時 | 3.6 | 3.3711 | 0 | 1.968 | 1.3494 | 1.5807
2014-11-20 | 17時 | 3.3 | 6.0075 | 0 | 2.0287 | 1.3878 | 1.2755
2014-11-20 | 18時 | 3.4 | 5.9766 | 0 | 2.0535 | 1.403 | 1.4902
2014-11-20 | 19時 | 2.4 | 3.1394 | 0 | 2.1221 | 0.91287 | 1.6912
2014-11-20 | 20時 | 1.6 | 3.7036 | 0 | 2.2064 | 1.3753 | 1.3553
2014-11-20 | 21時 | 0.6 | 4.2504 | 0 | 2.2955 | 0.89226 | 1.2261
2014-11-20 | 22時 | -0.1 | 4.692 | 0 | 2.157 | 1.0661 | 1.5512
2014-11-20 | 23時 | -0.1 | 5.7231 | 0 | 1.9582 | 1.4102 | 1.7037
2014-11-21 | 0時 | -1.3 | 6.0575 | 0 | 2.0406 | 1.5101 | 1.8085
2014-11-21 | 1時 | -1.2 | 6.16 | 0 | 2.0679 | 1.5325 | 1.8352
2014-11-21 | 2時 | -1.1 | 6.2219 | 0 | 2.088 | 1.5443 | 1.8494
2014-11-21 | 3時 | -2.2 | 6.4467 | 0 | 2.1751 | 1.614 | 1.9259
2014-11-21 | 4時 | -2 | 6.4944 | 0 | 2.1964 | 1.623 | 1.9381
2014-11-21 | 5時 | -2.2 | 8.0958 | 0 | 2.4608 | 1.6488 | 1.9629
2014-11-21 | 6時 | -1.4 | 4.76 | 0 | 2.6173 | 1.7725 | 2.0679
2014-11-21 | 7時 | 0.2 | 4.1675 | 0 | 2.3533 | 1.5009 | 1.7613
2014-11-21 | 8時 | 2.6 | 2.1466 | 0 | 0.69083 | 0.62803 | 0.8336
2014-11-21 | 9時 | 5.4 | 1.0974 | 0 | 0.87111 | 0.047697 | 0.14227
2014-11-21 | 10時 | 6.5 | 1.9594 | 0 | 1.0318 | 0.27131 | 0.47337
2014-11-21 | 11時 | 4.8 | 3.5278 | 0 | 1.4441 | 0.82261 | 1.0001
2014-11-21 | 12時 | 4.7 | 2.5817 | 0 | 1.5422 | 0.94978 | 1.1362
2014-11-21 | 13時 | 4.6 | 3.197 | 0 | 1.3639 | 0.81997 | 1.0169
2014-11-21 | 14時 | 3.3 | 4.0411 | 0 | 1.705 | 1.1399 | 1.3567
2014-11-21 | 15時 | 2.7 | 3.827 | 0 | 1.9615 | 1.3478 | 1.5814
2014-11-21 | 16時 | 0.3 | 3.9486 | 0 | 2.1987 | 1.5388 | 1.7932
2014-11-21 | 17時 | -0.1 | 7.2768 | 0 | 2.3117 | 1.6075 | 1.5249
2014-11-21 | 18時 | -1.5 | 7.833 | 0 | 2.4624 | 1.7193 | 1.8485
2014-11-21 | 19時 | -1.6 | 4.1157 | 0 | 2.5217 | 1.205 | 2.0287
2014-11-21 | 20時 | -2.3 | 4.6721 | 0 | 2.6185 | 1.6731 | 1.6969
2014-11-21 | 21時 | -2.9 | 5.1822 | 0 | 2.6944 | 1.1745 | 1.551
2014-11-21 | 22時 | -3.7 | 5.6624 | 0 | 2.5654 | 1.358 | 1.8849
2014-11-21 | 23時 | -3.9 | 6.7295 | 0 | 2.3793 | 1.7136 | 2.0489
2014-11-22 | 0時 | -3.6 | 6.8401 | 0 | 2.3738 | 1.7367 | 2.0695
2014-11-22 | 1時 | -5.2 | 7.1685 | 0 | 2.4869 | 1.8383 | 2.1794
2014-11-22 | 2時 | -5.8 | 7.3628 | 0 | 2.5629 | 1.894 | 2.2432
2014-11-22 | 3時 | -6.7 | 7.5937 | 0 | 2.6571 | 1.9631 | 2.3217
2014-11-22 | 4時 | -6.3 | 7.6261 | 0 | 2.6741 | 1.9645 | 2.3264
2014-11-22 | 5時 | -5.6 | 9.3962 | 0 | 2.889 | 1.9451 | 2.3017
2014-11-22 | 6時 | -4.7 | 5.7892 | 0 | 3.0393 | 2.0714 | 2.409
2014-11-22 | 7時 | -3.1 | 5.5882 | 0 | 2.8858 | 1.9356 | 2.2543
2014-11-22 | 8時 | -1.7 | 5.142 | 0 | 1.7212 | 1.6533 | 1.9649
2014-11-22 | 9時 | -0.7 | 5.5716 | 0 | 2.4743 | 1.648 | 1.937
2014-11-22 | 10時 | 0.6 | 5.4958 | 0 | 2.3592 | 1.5362 | 1.8055
2014-11-22 | 11時 | 0.3 | 6.2577 | 0 | 2.3363 | 1.5332 | 1.7936
2014-11-22 | 12時 | 0.4 | 4.3717 | 0 | 2.2229 | 1.4415 | 1.6963
2014-11-22 | 13時 | 0.8 | 4.786 | 0 | 1.9965 | 1.2712 | 1.5268
2014-11-22 | 14時 | 0.5 | 5.3769 | 0 | 2.2571 | 1.5215 | 1.7853
2014-11-22 | 15時 | 0 | 4.9939 | 0 | 2.4364 | 1.6755 | 1.9491
2014-11-22 | 16時 | -0.5 | 4.7342 | 0 | 2.5213 | 1.7439 | 2.0254
2014-11-22 | 17時 | -1.1 | 8.1513 | 0 | 2.5946 | 1.7935 | 1.7302
2014-11-22 | 18時 | -1 | 8.1493 | 0 | 2.6203 | 1.8083 | 1.9472
2014-11-22 | 19時 | -2.1 | 4.5696 | 0 | 2.696 | 1.3215 | 2.1546
2014-11-22 | 20時 | -3.6 | 5.2163 | 0 | 2.8268 | 1.8247 | 1.8601
2014-11-22 | 21時 | -4 | 5.6924 | 0 | 2.8928 | 1.3163 | 1.7067
2014-11-22 | 22時 | -4.8 | 6.1664 | 0 | 2.7623 | 1.4993 | 2.0419
2014-11-22 | 23時 | -4.7 | 7.1825 | 0 | 2.5571 | 1.8393 | 2.19
2014-11-23 | 0時 | -3.9 | 7.2004 | 0 | 2.5155 | 1.8327 | 2.1786
2014-11-23 | 1時 | -3.6 | 7.209 | 0 | 2.5002 | 1.8278 | 2.1715
2014-11-23 | 2時 | -4.3 | 7.3438 | 0 | 2.5455 | 1.8688 | 2.2149
2014-11-23 | 3時 | -5.1 | 7.513 | 0 | 2.6115 | 1.922 | 2.2738
2014-11-23 | 4時 | -5.9 | 7.6966 | 0 | 2.6872 | 1.9794 | 2.3389
2014-11-23 | 5時 | -6.3 | 7.8317 | 0 | 2.7454 | 2.0195 | 2.386
2014-11-23 | 6時 | -5.2 | 5.5435 | 0 | 2.4771 | 1.3879 | 1.6203
2014-11-23 | 7時 | -4.4 | 3.5729 | 0 | 2.0914 | 0.64332 | 0.94764
2014-11-23 | 8時 | -2.1 | 0.16892 | 0 | 0.048029 | 0.040158 | 0.054832
2014-11-23 | 9時 | 0.5 | 0.12021 | 0 | 0.21398 | 0.019215 | 0.037457
2014-11-23 | 10時 | 2.5 | 0.096757 | 0 | 0.078307 | 0.0073778 | 0.025966
2014-11-23 | 11時 | 4.4 | 0.14103 | 0 | 0.066672 | 0.028709 | 0.024141
2014-11-23 | 12時 | 5.3 | 0.12002 | 0 | 0.057639 | 0.028905 | 0.03799
2014-11-23 | 13時 | 5.4 | 0.15159 | 0 | 0.056324 | 0.03405 | 0.043986
2014-11-23 | 14時 | 5.5 | 0.16884 | 0 | 0.062158 | 0.042273 | 0.052609
2014-11-23 | 15時 | 3.6 | 0.15932 | 0 | 0.080909 | 0.035709 | 0.067643
2014-11-23 | 16時 | 1.1 | 3.6038 | 0 | 0.94969 | 0.044314 | 0.22918
2014-11-23 | 17時 | -0.4 | 6.0161 | 0 | 1.7857 | 0.23819 | 1.2825
2014-11-23 | 18時 | -1 | 3.1238 | 0 | 2.1099 | 1.3231 | 1.7016
2014-11-23 | 19時 | -1.4 | 3.8209 | 0 | 2.2933 | 0.87691 | 1.2383
2014-11-23 | 20時 | -1.8 | 4.1784 | 0 | 2.4316 | 1.2879 | 1.3044
2014-11-23 | 21時 | -2.4 | 4.7979 | 0 | 2.5463 | 1.0421 | 1.3788
2014-11-23 | 22時 | -2.8 | 6.1912 | 0 | 2.1945 | 1.5604 | 1.87
2014-11-23 | 23時 | -3.4 | 6.5228 | 0 | 2.2521 | 1.6534 | 1.9758
2014-11-24 | 0時 | -3.9 | 6.7535 | 0 | 2.3214 | 1.7168 | 2.0482
2014-11-24 | 1時 | -3.6 | 6.8205 | 0 | 2.3414 | 1.7267 | 2.0609
2014-11-24 | 2時 | -3.9 | 6.9381 | 0 | 2.3838 | 1.7566 | 2.0932
2014-11-24 | 3時 | -4.1 | 7.0293 | 0 | 2.4172 | 1.7789 | 2.117
2014-11-24 | 4時 | -4.5 | 7.1467 | 0 | 2.4619 | 1.8114 | 2.1521
2014-11-24 | 5時 | -4.3 | 8.8708 | 0 | 2.7013 | 1.8153 | 2.1523
2014-11-24 | 6時 | -4.9 | 5.6442 | 0 | 2.9562 | 2.0319 | 2.3598
2014-11-24 | 7時 | -3.8 | 5.6124 | 0 | 2.8717 | 1.9494 | 2.2672
2014-11-24 | 8時 | -2.6 | 5.2295 | 0 | 1.7416 | 1.6841 | 1.9994
2014-11-24 | 9時 | -1.4 | 5.6935 | 0 | 2.5117 | 1.6895 | 1.9844
2014-11-24 | 10時 | 0.4 | 5.5896 | 0 | 2.388 | 1.567 | 1.8413
2014-11-24 | 11時 | 0.3 | 6.3084 | 0 | 2.3475 | 1.5442 | 1.8077
2014-11-24 | 12時 | 1.4 | 4.4553 | 0 | 2.2547 | 1.4808 | 1.7351
2014-11-24 | 13時 | 1.7 | 5.2369 | 0 | 2.2324 | 1.4834 | 1.7339
2014-11-24 | 14時 | 1.6 | 5.3908 | 0 | 2.2556 | 1.5241 | 1.7772
2014-11-24 | 15時 | 1.1 | 4.8693 | 0 | 2.3643 | 1.6222 | 1.8825
2014-11-24 | 16時 | 1 | 4.474 | 0 | 2.3912 | 1.6453 | 1.9096
2014-11-24 | 17時 | 0.7 | 7.4754 | 0 | 2.4203 | 1.6627 | 1.5787
2014-11-24 | 18時 | 0.7 | 7.4399 | 0 | 2.4292 | 1.6686 | 1.7844
2014-11-24 | 19時 | 0.1 | 4.0433 | 0 | 2.4601 | 1.1477 | 1.9534
2014-11-24 | 20時 | -1.1 | 4.6096 | 0 | 2.5523 | 1.6221 | 1.6277
2014-11-24 | 21時 | -1.2 | 4.9963 | 0 | 2.58 | 1.0867 | 1.4429
2014-11-24 | 22時 | -1.3 | 5.3027 | 0 | 2.3847 | 1.2181 | 1.7205
2014-11-24 | 23時 | -1.6 | 6.3259 | 0 | 2.1786 | 1.5637 | 1.8726
2014-11-25 | 0時 | -2 | 6.5043 | 0 | 2.1985 | 1.6137 | 1.9225
2014-11-25 | 1時 | -2.2 | 6.6059 | 0 | 2.2231 | 1.64 | 1.9518
2014-11-25 | 2時 | -2.5 | 6.7043 | 0 | 2.2576 | 1.6672 | 1.9828
2014-11-25 | 3時 | -2.7 | 6.7807 | 0 | 2.2874 | 1.6879 | 2.0069
2014-11-25 | 4時 | -2.3 | 6.7603 | 0 | 2.2797 | 1.6764 | 1.9955
2014-11-25 | 5時 | -1.4 | 6.6399 | 0 | 2.2302 | 1.6323 | 1.9471
2014-11-25 | 6時 | -0.1 | 5.9942 | 0 | 2.2711 | 1.4427 | 1.7216
2014-11-25 | 7時 | 0.8 | 5.4143 | 0 | 2.3724 | 1.3352 | 1.7567
2014-11-25 | 8時 | 0.2 | 3.6367 | 0 | 0.81246 | 0.89665 | 1.2602
2014-11-25 | 9時 | 0.1 | 1.4686 | 0 | 1.5222 | 0.033793 | 0.38942
2014-11-25 | 10時 | 2.2 | 0.32388 | 0 | 1.0688 | 0.023023 | 0.042928
2014-11-25 | 11時 | 0.9 | 2.2829 | 0 | 1.1215 | 0.05443 | 0.068468
2014-11-25 | 12時 | 0.9 | 2.3854 | 0 | 1.3435 | 0.48414 | 0.74509
2014-11-25 | 13時 | 0 | 2.9609 | 0 | 1.1664 | 0.5587 | 0.80562
2014-11-25 | 14時 | -0.6 | 3.8648 | 0 | 1.4629 | 0.93354 | 1.2048
2014-11-25 | 15時 | -1.5 | 4.2189 | 0 | 2.208 | 1.0341 | 1.8084
2014-11-25 | 16時 | -2.3 | 7.913 | 0 | 2.4751 | 1.2085 | 2.0295
2014-11-25 | 17時 | -2.9 | 8.5885 | 0 | 2.6458 | 1.4577 | 2.1659
2014-11-25 | 18時 | -2.9 | 4.738 | 0 | 2.7378 | 1.876 | 2.2319
2014-11-25 | 19時 | -3 | 5.1047 | 0 | 2.7877 | 1.2458 | 1.6268
2014-11-25 | 20時 | -2.5 | 5.1321 | 0 | 2.795 | 1.5395 | 1.5725
2014-11-25 | 21時 | -2.9 | 5.5654 | 0 | 2.8334 | 1.2358 | 1.5849
2014-11-25 | 22時 | -3.2 | 6.8263 | 0 | 2.426 | 1.7174 | 2.0363
2014-11-25 | 23時 | -3.1 | 6.9613 | 0 | 2.406 | 1.7512 | 2.078
2014-11-26 | 0時 | -3.4 | 7.0707 | 0 | 2.4255 | 1.7811 | 2.113
2014-11-26 | 1時 | -4 | 7.2048 | 0 | 2.4714 | 1.8208 | 2.1579
2014-11-26 | 2時 | -4.1 | 7.2621 | 0 | 2.493 | 1.8344 | 2.1744
2014-11-26 | 3時 | -4.2 | 7.3139 | 0 | 2.5133 | 1.847 | 2.1892
2014-11-26 | 4時 | -5 | 7.4658 | 0 | 2.5733 | 1.8943 | 2.2414
2014-11-26 | 5時 | -4.5 | 7.4342 | 0 | 2.5624 | 1.8784 | 2.2257
2014-11-26 | 6時 | -4.8 | 7.051 | 0 | 2.7162 | 1.777 | 2.0978
2014-11-26 | 7時 | -4.1 | 6.8641 | 0 | 2.829 | 1.654 | 2.1199
2014-11-26 | 8時 | -2.9 | 3.1767 | 0 | 0.80444 | 0.65303 | 1.016
2014-11-26 | 9時 | -1.6 | 0.43288 | 0 | 1.2719 | 0.035013 | 0.056366
2014-11-26 | 10時 | 0.1 | 0.14069 | 0 | 0.63339 | 0.022076 | 0.043026
2014-11-26 | 11時 | 0.4 | 0.2097 | 0 | 0.3141 | 0.04699 | 0.044546
2014-11-26 | 12時 | 1.2 | 0.17711 | 0 | 0.11673 | 0.048048 | 0.059237
2014-11-26 | 13時 | 0.2 | 0.73048 | 0 | 0.23613 | 0.055507 | 0.067818
2014-11-26 | 14時 | -1.1 | 2.8112 | 0 | 0.96515 | 0.06644 | 0.18341
2014-11-26 | 15時 | -2.2 | 3.745 | 0 | 2.0138 | 0.54575 | 1.4729
2014-11-26 | 16時 | -3.2 | 7.8755 | 0 | 2.4099 | 1.1108 | 1.9424
2014-11-26 | 17時 | -4.3 | 8.8772 | 0 | 2.6787 | 1.4692 | 2.1897
2014-11-26 | 18時 | -5 | 5.0108 | 0 | 2.8623 | 1.9688 | 2.3435
2014-11-26 | 19時 | -5.6 | 5.5385 | 0 | 2.9845 | 1.3949 | 1.8012
2014-11-26 | 20時 | -5.8 | 5.7624 | 0 | 3.0728 | 1.7502 | 1.816
2014-11-26 | 21時 | -6.8 | 6.3833 | 0 | 3.189 | 1.5034 | 1.8929
2014-11-26 | 22時 | -8.4 | 7.9572 | 0 | 2.9016 | 2.0804 | 2.4507
2014-11-26 | 23時 | -9.3 | 8.3556 | 0 | 2.9946 | 2.1975 | 2.5873
2014-11-27 | 0時 | -9.5 | 8.5563 | 0 | 3.0604 | 2.2512 | 2.6528
2014-11-27 | 1時 | -9.8 | 8.7229 | 0 | 3.1251 | 2.2957 | 2.7051
2014-11-27 | 2時 | -9.8 | 8.8188 | 0 | 3.1643 | 2.3175 | 2.7309
2014-11-27 | 3時 | -9.7 | 8.877 | 0 | 3.1877 | 2.3283 | 2.7433
2014-11-27 | 4時 | -9.6 | 8.9188 | 0 | 3.2032 | 2.3352 | 2.7505
2014-11-27 | 5時 | -9.7 | 11.1553 | 0 | 3.4615 | 2.3549 | 2.7669
2014-11-27 | 6時 | -9.6 | 4.9972 | 0 | 3.189 | 1.8949 | 2.152
2014-11-27 | 7時 | -7.5 | 3.1634 | 0 | 2.5671 | 1.1841 | 1.3687
2014-11-27 | 8時 | -4.5 | 0.72555 | 0 | 0.69993 | 0.10876 | 0.21799
2014-11-27 | 9時 | 0.7 | 0.21861 | 0 | 0.66101 | 0.05668 | 0.067225
2014-11-27 | 10時 | 0.8 | 0.21421 | 0 | 0.19127 | 0.048821 | 0.059689
2014-11-27 | 11時 | 1.7 | 0.22806 | 0 | 0.082711 | 0.043194 | 0.054395
2014-11-27 | 12時 | 1.7 | 0.15915 | 0 | 0.076052 | 0.043366 | 0.055055
2014-11-27 | 13時 | 1.6 | 0.20153 | 0 | 0.075721 | 0.048443 | 0.06057
2014-11-27 | 14時 | 0.9 | 0.5634 | 0 | 0.084054 | 0.058408 | 0.071039
2014-11-27 | 15時 | -0.8 | 2.7582 | 0 | 1.2822 | 0.10287 | 0.3589
2014-11-27 | 16時 | -0.9 | 3.4774 | 0 | 2.0134 | 1.1617 | 1.5543
2014-11-27 | 17時 | -0.8 | 7.2114 | 0 | 2.2662 | 1.5117 | 1.4622
2014-11-27 | 18時 | -0.4 | 7.3732 | 0 | 2.38 | 1.6164 | 1.7605
2014-11-27 | 19時 | -0.7 | 3.9219 | 0 | 2.4599 | 1.138 | 1.9682
2014-11-27 | 20時 | -0.4 | 4.365 | 0 | 2.4981 | 1.5643 | 1.5858
2014-11-27 | 21時 | -0.8 | 4.8327 | 0 | 2.5443 | 1.0508 | 1.4181
2014-11-27 | 22時 | -0.7 | 5.1454 | 0 | 2.3427 | 1.1792 | 1.6884
2014-11-27 | 23時 | -0.8 | 6.1585 | 0 | 2.1249 | 1.5171 | 1.8291
2014-11-28 | 0時 | -0.9 | 6.2997 | 0 | 2.1229 | 1.5512 | 1.8591
2014-11-28 | 1時 | -0.9 | 6.3687 | 0 | 2.128 | 1.5643 | 1.8717
2014-11-28 | 2時 | -1.1 | 6.4406 | 0 | 2.1461 | 1.5812 | 1.8893
2014-11-28 | 3時 | -1 | 6.4545 | 0 | 2.146 | 1.5798 | 1.8873
2014-11-28 | 4時 | -0.8 | 6.4449 | 0 | 2.1379 | 1.572 | 1.8782
2014-11-28 | 5時 | -0.6 | 7.7972 | 0 | 2.3547 | 1.5638 | 1.8638
2014-11-28 | 6時 | -0.4 | 4.6442 | 0 | 2.5281 | 1.708 | 1.989
2014-11-28 | 7時 | 0.1 | 4.5579 | 0 | 2.4202 | 1.6047 | 1.8714
2014-11-28 | 8時 | 0.6 | 4.2059 | 0 | 1.2987 | 1.3481 | 1.6146
2014-11-28 | 9時 | 1.4 | 3.1979 | 0 | 1.5624 | 0.71471 | 0.93934
2014-11-28 | 10時 | 3.2 | 1.6436 | 0 | 0.86721 | 0.051084 | 0.10832
2014-11-28 | 11時 | 3 | 1.6974 | 0 | 0.6061 | 0.047915 | 0.058724
2014-11-28 | 12時 | 3 | 1.3223 | 0 | 0.95442 | 0.089371 | 0.38746
2014-11-28 | 13時 | 2.8 | 3.101 | 0 | 1.3354 | 0.69592 | 0.95453
2014-11-28 | 14時 | 2.3 | 4.0205 | 0 | 1.6872 | 1.0924 | 1.3317
2014-11-28 | 15時 | 0.5 | 4.1945 | 0 | 2.1078 | 1.4501 | 1.7074
2014-11-28 | 16時 | 0 | 4.149 | 0 | 2.28 | 1.5821 | 1.853
2014-11-28 | 17時 | -2 | 8.0798 | 0 | 2.4942 | 1.7426 | 1.6804
2014-11-28 | 18時 | -2.8 | 8.5169 | 0 | 2.6332 | 1.8401 | 1.9895
2014-11-28 | 19時 | -3.7 | 4.7263 | 0 | 2.7515 | 1.375 | 2.2236
2014-11-28 | 20時 | -4.3 | 5.3071 | 0 | 2.8629 | 1.8517 | 1.9012
2014-11-28 | 21時 | -4.8 | 5.8344 | 0 | 2.9462 | 1.3558 | 1.7595
2014-11-28 | 22時 | -5.3 | 6.2979 | 0 | 2.8084 | 1.5309 | 2.0844
2014-11-28 | 23時 | -5.9 | 7.4388 | 0 | 2.6497 | 1.9109 | 2.2744
2014-11-29 | 0時 | -6.3 | 7.6802 | 0 | 2.6977 | 1.9775 | 2.3432
2014-11-29 | 1時 | -7 | 7.9086 | 0 | 2.7745 | 2.0427 | 2.4153
2014-11-29 | 2時 | -7.2 | 8.0444 | 0 | 2.8264 | 2.078 | 2.4561
2014-11-29 | 3時 | -7.6 | 8.1906 | 0 | 2.8847 | 2.1185 | 2.502
2014-11-29 | 4時 | -8.2 | 8.3637 | 0 | 2.9548 | 2.1693 | 2.559
2014-11-29 | 5時 | -8.8 | 10.6382 | 0 | 3.2625 | 2.2263 | 2.6189
2014-11-29 | 6時 | -8.9 | 4.8731 | 0 | 3.0748 | 1.8534 | 2.1109
2014-11-29 | 7時 | -6.3 | 2.8604 | 0 | 2.4136 | 1.0869 | 1.2636
2014-11-29 | 8時 | -3.4 | 0.46792 | 0 | 0.55711 | 0.06829 | 0.14408
2014-11-29 | 9時 | 0.5 | 0.21221 | 0 | 0.61151 | 0.055121 | 0.065422
2014-11-29 | 10時 | 2.6 | 0.19628 | 0 | 0.10817 | 0.043186 | 0.053492
2014-11-29 | 11時 | 4.8 | 0.18855 | 0 | 0.070961 | 0.034242 | 0.044389
2014-11-29 | 12時 | 6 | 0.12005 | 0 | 0.059718 | 0.030888 | 0.040924
2014-11-29 | 13時 | 6.1 | 0.15818 | 0 | 0.057126 | 0.03458 | 0.044644
2014-11-29 | 14時 | 5.6 | 0.17619 | 0 | 0.063308 | 0.043178 | 0.05348
2014-11-29 | 15時 | 2.5 | 0.68533 | 0 | 0.23532 | 0.060855 | 0.072032
2014-11-29 | 16時 | 0 | 2.4923 | 0 | 1.5385 | 0.3896 | 0.81464
2014-11-29 | 17時 | -1.7 | 6.9871 | 0 | 2.0758 | 1.3683 | 1.3039
2014-11-29 | 18時 | -1.4 | 7.3703 | 0 | 2.2891 | 1.5628 | 1.702
2014-11-29 | 19時 | -2.2 | 3.9432 | 0 | 2.4598 | 1.1548 | 1.9903
2014-11-29 | 20時 | -2.6 | 4.5892 | 0 | 2.5886 | 1.6483 | 1.685
2014-11-29 | 21時 | -3.4 | 5.2145 | 0 | 2.7048 | 1.183 | 1.5725
2014-11-29 | 22時 | -3.9 | 5.7178 | 0 | 2.5806 | 1.3677 | 1.9063
2014-11-29 | 23時 | -4.1 | 6.8252 | 0 | 2.406 | 1.7324 | 2.0782
2014-11-30 | 0時 | -4 | 6.9956 | 0 | 2.4205 | 1.7719 | 2.1153
2014-11-30 | 1時 | -4 | 7.1033 | 0 | 2.4433 | 1.7947 | 2.1383
2014-11-30 | 2時 | -3.6 | 7.1152 | 0 | 2.4388 | 1.7881 | 2.13
2014-11-30 | 3時 | -4.8 | 7.3446 | 0 | 2.5234 | 1.8589 | 2.2055
2014-11-30 | 4時 | -5.6 | 7.5374 | 0 | 2.5995 | 1.9167 | 2.2696
2014-11-30 | 5時 | -5.7 | 9.4568 | 0 | 2.8715 | 1.9446 | 2.2979
2014-11-30 | 6時 | -6.2 | 5.7123 | 0 | 3.0492 | 2.0515 | 2.3735
2014-11-30 | 7時 | -1.7 | 5.1642 | 0 | 2.7444 | 1.7834 | 2.0832
2014-11-30 | 8時 | -1.5 | 4.9008 | 0 | 1.625 | 1.5561 | 1.8535
2014-11-30 | 9時 | -0.1 | 4.9076 | 0 | 2.2133 | 1.3697 | 1.637
2014-11-30 | 10時 | 2.4 | 4.7711 | 0 | 2.0585 | 1.2513 | 1.4964
2014-11-30 | 11時 | 6 | 3.8631 | 0 | 1.5563 | 0.78794 | 0.99843
2014-11-30 | 12時 | 7.6 | 2.8539 | 0 | 1.5936 | 0.94053 | 1.1337
2014-11-30 | 13時 | 6.5 | 3.887 | 0 | 1.6394 | 1.0351 | 1.2263
2014-11-30 | 14時 | 5.9 | 4.1625 | 0 | 1.6989 | 1.1217 | 1.3197
2014-11-30 | 15時 | 5.1 | 3.7779 | 0 | 1.8712 | 1.2743 | 1.484
2014-11-30 | 16時 | 4.5 | 3.5039 | 0 | 1.9475 | 1.3381 | 1.5574
2014-11-30 | 17時 | 3.5 | 6.1667 | 0 | 2.0376 | 1.4038 | 1.2833
2014-11-30 | 18時 | 4.4 | 5.8546 | 0 | 2.0131 | 1.3747 | 1.4525
2014-11-30 | 19時 | 3.9 | 3.0725 | 0 | 2.0381 | 0.84981 | 1.6156
2014-11-30 | 20時 | 4.1 | 3.4356 | 0 | 2.04 | 1.2459 | 1.2065
2014-11-30 | 21時 | 3.9 | 3.79 | 0 | 2.0487 | 0.70255 | 1.0089
2014-11-30 | 22時 | 2.6 | 4.2382 | 0 | 1.9115 | 0.88671 | 1.3425
2014-11-30 | 23時 | 1.8 | 5.3564 | 0 | 1.7469 | 1.264 | 1.5307
2014-12-01 | 0時 | 1 | 5.6251 | 0 | 1.8049 | 1.3425 | 1.6139
2014-12-01 | 1時 | -0.6 | 5.9754 | 0 | 1.9309 | 1.4509 | 1.735
2014-12-01 | 2時 | -1.6 | 6.2451 | 0 | 2.0397 | 1.5319 | 1.8287
2014-12-01 | 3時 | -2.5 | 6.4914 | 0 | 2.1433 | 1.6052 | 1.9137
2014-12-01 | 4時 | -3.3 | 6.72 | 0 | 2.2405 | 1.6729 | 1.9918
2014-12-01 | 5時 | -4.1 | 8.6287 | 0 | 2.566 | 1.7423 | 2.0668
2014-12-01 | 6時 | -4.4 | 5.5134 | 0 | 2.8555 | 1.983 | 2.3069
2014-12-01 | 7時 | -4.4 | 5.6018 | 0 | 2.8389 | 1.9411 | 2.2583
2014-12-01 | 8時 | -4 | 5.3617 | 0 | 1.7737 | 1.7197 | 2.0413
2014-12-01 | 9時 | -3.8 | 6.0302 | 0 | 2.6328 | 1.7897 | 2.1004
2014-12-01 | 10時 | -3.1 | 6.109 | 0 | 2.5909 | 1.718 | 2.0182
2014-12-01 | 11時 | -2.7 | 6.6935 | 0 | 2.4004 | 1.515 | 1.8021
2014-12-01 | 12時 | -2.7 | 5.1082 | 0 | 2.5209 | 1.6657 | 1.9553
2014-12-01 | 13時 | -2.5 | 6.0633 | 0 | 2.5755 | 1.7312 | 2.0247
2014-12-01 | 14時 | -2.7 | 6.3767 | 0 | 2.6682 | 1.8253 | 2.1273
2014-12-01 | 15時 | -2.9 | 5.8925 | 0 | 2.7967 | 1.9328 | 2.2428
2014-12-01 | 16時 | -2.9 | 5.5317 | 0 | 2.8377 | 1.9639 | 2.2778
2014-12-01 | 17時 | -3.2 | 9.2428 | 0 | 2.8795 | 1.9897 | 1.9537
2014-12-01 | 18時 | -3.6 | 9.397 | 0 | 2.9217 | 2.0223 | 2.1891
2014-12-01 | 19時 | -3.2 | 5.143 | 0 | 2.9035 | 1.4548 | 2.3089
2014-12-01 | 20時 | -2.7 | 5.4044 | 0 | 2.8831 | 1.8367 | 1.8769
2014-12-01 | 21時 | -2.7 | 5.7152 | 0 | 2.8717 | 1.2777 | 1.6623
2014-12-01 | 22時 | -2.1 | 5.8715 | 0 | 2.6092 | 1.3611 | 1.8842
2014-12-01 | 23時 | -2.2 | 6.8106 | 0 | 2.3619 | 1.6816 | 2.0057
2014-12-02 | 0時 | -1.6 | 6.7863 | 0 | 2.2963 | 1.666 | 1.9817
2014-12-02 | 1時 | -1.8 | 6.8252 | 0 | 2.2895 | 1.6757 | 1.9898
2014-12-02 | 2時 | -1.5 | 6.7763 | 0 | 2.2609 | 1.6564 | 1.9682
2014-12-02 | 3時 | -1.1 | 6.7045 | 0 | 2.2268 | 1.6309 | 1.9397
2014-12-02 | 4時 | -1.3 | 6.7131 | 0 | 2.2256 | 1.6339 | 1.9419
2014-12-02 | 5時 | -1.2 | 6.6891 | 0 | 2.2136 | 1.6257 | 1.9327
2014-12-02 | 6時 | -1.1 | 6.2131 | 0 | 2.3315 | 1.4974 | 1.7754
2014-12-02 | 7時 | -0.4 | 5.5249 | 0 | 2.3911 | 1.3185 | 1.7329
2014-12-02 | 8時 | 0.4 | 2.2405 | 0 | 0.39693 | 0.35351 | 0.67049
2014-12-02 | 9時 | 3 | 0.27447 | 0 | 1.0738 | 0.023599 | 0.042816
2014-12-02 | 10時 | 5.5 | 0.095879 | 0 | 0.40441 | 0.0089762 | 0.027329
2014-12-02 | 11時 | 4.8 | 0.13733 | 0 | 0.062095 | 0.027984 | 0.022792
2014-12-02 | 12時 | 4.7 | 0.12605 | 0 | 0.05764 | 0.030843 | 0.039609
2014-12-02 | 13時 | 4 | 0.1673 | 0 | 0.062084 | 0.039573 | 0.049554
2014-12-02 | 14時 | 2.7 | 0.49203 | 0 | 0.074645 | 0.051918 | 0.06279
2014-12-02 | 15時 | 2.2 | 2.0317 | 0 | 1.1406 | 0.040167 | 0.27157
2014-12-02 | 16時 | 0 | 6.0317 | 0 | 1.8121 | 0.31474 | 1.3845
2014-12-02 | 17時 | 0.3 | 6.6002 | 0 | 2.0318 | 0.96173 | 1.6331
2014-12-02 | 18時 | 0.3 | 3.4008 | 0 | 2.1695 | 1.4497 | 1.7607
2014-12-02 | 19時 | -0.3 | 3.9342 | 0 | 2.275 | 0.8802 | 1.2155
2014-12-02 | 20時 | -0.4 | 4.1155 | 0 | 2.3417 | 1.2256 | 1.2164
2014-12-02 | 21時 | -0.8 | 4.6142 | 0 | 2.4088 | 0.94192 | 1.2516
2014-12-02 | 22時 | -1.4 | 5.9639 | 0 | 2.0431 | 1.4519 | 1.7348
2014-12-02 | 23時 | -1.5 | 6.1852 | 0 | 2.0591 | 1.5117 | 1.8059
2014-12-03 | 0時 | -1.7 | 6.3381 | 0 | 2.0981 | 1.5533 | 1.855
2014-12-03 | 1時 | -2.7 | 6.5789 | 0 | 2.1878 | 1.6269 | 1.9377
2014-12-03 | 2時 | -3.9 | 6.8639 | 0 | 2.303 | 1.7156 | 2.0378
2014-12-03 | 3時 | -5.5 | 7.2304 | 0 | 2.4551 | 1.8314 | 2.1688
2014-12-03 | 4時 | -6.4 | 7.5109 | 0 | 2.5764 | 1.9162 | 2.2675
2014-12-03 | 5時 | -6.6 | 7.6825 | 0 | 2.6537 | 1.9636 | 2.3248
2014-12-03 | 6時 | -7.7 | 7.3459 | 0 | 2.8686 | 1.8844 | 2.2184
2014-12-03 | 7時 | -6.8 | 6.1396 | 0 | 2.6772 | 1.3424 | 1.768
2014-12-03 | 8時 | -4.5 | 1.527 | 0 | 0.42437 | 0.08951 | 0.36559
2014-12-03 | 9時 | -3 | 0.41167 | 0 | 1.3496 | 0.038618 | 0.059866
2014-12-03 | 10時 | -2.6 | 1.9883 | 0 | 1.8739 | 0.043678 | 0.55912
2014-12-03 | 11時 | -1.1 | 3.8557 | 0 | 1.7732 | 0.70696 | 0.69594
2014-12-03 | 12時 | -0.3 | 2.9888 | 0 | 1.6149 | 0.76673 | 0.99882
2014-12-03 | 13時 | -0.1 | 4.5364 | 0 | 2.0005 | 1.2355 | 1.4871
2014-12-03 | 14時 | -0.3 | 5.1086 | 0 | 2.1611 | 1.4275 | 1.6948
2014-12-03 | 15時 | -1.6 | 4.8289 | 0 | 2.4703 | 1.2046 | 1.9774
2014-12-03 | 16時 | -2.5 | 8.3681 | 0 | 2.6282 | 1.3041 | 2.1224
2014-12-03 | 17時 | -3.7 | 9.1332 | 0 | 2.7796 | 1.5494 | 2.2569
2014-12-03 | 18時 | -3.2 | 5.0279 | 0 | 2.8213 | 1.9299 | 2.2842
2014-12-03 | 19時 | -3.2 | 5.3284 | 0 | 2.8451 | 1.2821 | 1.6609
2014-12-03 | 20時 | -3.2 | 5.4014 | 0 | 2.8699 | 1.5949 | 1.6281
2014-12-03 | 21時 | -4.2 | 5.9281 | 0 | 2.9476 | 1.3249 | 1.679
2014-12-03 | 22時 | -4.4 | 7.1914 | 0 | 2.5433 | 1.8066 | 2.1331
2014-12-03 | 23時 | -5.2 | 7.4783 | 0 | 2.587 | 1.893 | 2.2337
2014-12-04 | 0時 | -6.6 | 7.7943 | 0 | 2.6948 | 1.9923 | 2.3475
2014-12-04 | 1時 | -7.2 | 7.9913 | 0 | 2.7741 | 2.0505 | 2.4168
2014-12-04 | 2時 | -7.7 | 8.1606 | 0 | 2.846 | 2.0994 | 2.4747
2014-12-04 | 3時 | -8.2 | 8.3211 | 0 | 2.9146 | 2.1458 | 2.5286
2014-12-04 | 4時 | -8.7 | 8.479 | 0 | 2.9816 | 2.1917 | 2.5814
2014-12-04 | 5時 | -9.2 | 10.7702 | 0 | 3.2835 | 2.2428 | 2.6352
2014-12-04 | 6時 | -9.6 | 7.0219 | 0 | 3.5265 | 2.4298 | 2.8091
2014-12-04 | 7時 | -8.3 | 5.6736 | 0 | 3.1042 | 1.9181 | 2.2309
2014-12-04 | 8時 | -6.4 | 2.1121 | 0 | 1.0326 | 0.44452 | 0.6646
2014-12-04 | 9時 | -3.5 | 1.0265 | 0 | 1.1224 | 0.068887 | 0.081863
2014-12-04 | 10時 | -1.9 | 0.92108 | 0 | 0.81075 | 0.061499 | 0.074285
2014-12-04 | 11時 | -1.1 | 0.99168 | 0 | 0.31333 | 0.054003 | 0.066921
2014-12-04 | 12時 | -1.1 | 0.31697 | 0 | 0.41393 | 0.058371 | 0.071465
2014-12-04 | 13時 | -2.1 | 3.3842 | 0 | 1.5207 | 0.09408 | 0.42164
2014-12-04 | 14時 | -2.7 | 4.7049 | 0 | 1.9954 | 1.1234 | 1.494
2014-12-04 | 15時 | -3.9 | 5.0837 | 0 | 2.5163 | 1.6912 | 2.0034
2014-12-04 | 16時 | -4.4 | 5.1617 | 0 | 2.7336 | 1.8837 | 2.2061
2014-12-04 | 17時 | -5.7 | 9.6911 | 0 | 2.9248 | 2.0316 | 2.0146
2014-12-04 | 18時 | -5.3 | 9.7904 | 0 | 2.9909 | 2.0729 | 2.2602
2014-12-04 | 19時 | -5.1 | 5.3659 | 0 | 3.0185 | 1.5389 | 2.4154
2014-12-04 | 20時 | -5.1 | 5.7784 | 0 | 3.0585 | 1.9681 | 2.0338
2014-12-04 | 21時 | -5.1 | 6.1665 | 0 | 3.0768 | 1.4282 | 1.8403
2014-12-04 | 22時 | -5.6 | 6.5687 | 0 | 2.906 | 1.5868 | 2.1438
2014-12-04 | 23時 | -6.6 | 7.7256 | 0 | 2.7479 | 1.9755 | 2.3417
2014-12-05 | 0時 | -8.1 | 8.111 | 0 | 2.8513 | 2.0934 | 2.4664
2014-12-05 | 1時 | -8.6 | 8.3193 | 0 | 2.9228 | 2.1513 | 2.533
2014-12-05 | 2時 | -8.9 | 8.4679 | 0 | 2.9805 | 2.1905 | 2.5793
2014-12-05 | 3時 | -8 | 8.4128 | 0 | 2.9591 | 2.1619 | 2.5504
2014-12-05 | 4時 | -8.9 | 8.5888 | 0 | 3.0259 | 2.2158 | 2.6082
2014-12-05 | 5時 | -9.5 | 10.9 | 0 | 3.3219 | 2.2659 | 2.6595
2014-12-05 | 6時 | -9.2 | 7.1282 | 0 | 3.5397 | 2.4456 | 2.8294
2014-12-05 | 7時 | -8.9 | 6.9218 | 0 | 3.4285 | 2.3135 | 2.6784
2014-12-05 | 8時 | -6.8 | 3.4177 | 0 | 1.3864 | 0.88147 | 1.1481
2014-12-05 | 9時 | -4.6 | 1.926 | 0 | 1.4033 | 0.074864 | 0.22135
2014-12-05 | 10時 | -2.8 | 2.1839 | 0 | 1.2745 | 0.069764 | 0.23219
2014-12-05 | 11時 | -2 | 4.4064 | 0 | 1.662 | 0.55254 | 0.88784
2014-12-05 | 12時 | -1.5 | 3.7925 | 0 | 2.0873 | 1.2163 | 1.4821
2014-12-05 | 13時 | -2 | 4.9555 | 0 | 2.1403 | 1.3347 | 1.6099
2014-12-05 | 14時 | -2.8 | 5.7467 | 0 | 2.4089 | 1.6145 | 1.9077
2014-12-05 | 15時 | -3.1 | 5.6118 | 0 | 2.6994 | 1.8571 | 2.1645
2014-12-05 | 16時 | -3.4 | 5.4447 | 0 | 2.8144 | 1.9484 | 2.265
2014-12-05 | 17時 | -3.7 | 9.3329 | 0 | 2.8889 | 1.9976 | 1.9672
2014-12-05 | 18時 | -3.6 | 9.3855 | 0 | 2.92 | 2.0177 | 2.1889
2014-12-05 | 19時 | -3.8 | 5.2417 | 0 | 2.9421 | 1.4852 | 2.3456
2014-12-05 | 20時 | -4 | 5.6496 | 0 | 2.978 | 1.9132 | 1.9642
2014-12-05 | 21時 | -4.6 | 6.1031 | 0 | 3.0249 | 1.3985 | 1.7998
2014-12-05 | 22時 | -5.7 | 6.595 | 0 | 2.8943 | 1.5891 | 2.1406
2014-12-05 | 23時 | -5.9 | 7.6397 | 0 | 2.6969 | 1.9396 | 2.2994
2014-12-06 | 0時 | -7 | 7.9441 | 0 | 2.7687 | 2.0311 | 2.3953
2014-12-06 | 1時 | -7.4 | 8.109 | 0 | 2.8217 | 2.0761 | 2.4468
2014-12-06 | 2時 | -7.8 | 8.2495 | 0 | 2.8753 | 2.1146 | 2.4914
2014-12-06 | 3時 | -8.2 | 8.3809 | 0 | 2.9285 | 2.1514 | 2.5336
2014-12-06 | 4時 | -10 | 8.725 | 0 | 3.0674 | 2.2617 | 2.6559
2014-12-06 | 5時 | -11 | 11.2747 | 0 | 3.4124 | 2.3453 | 2.7475
2014-12-06 | 6時 | -11.4 | 7.6123 | 0 | 3.7188 | 2.5986 | 3.003
2014-12-06 | 7時 | -10.1 | 7.3712 | 0 | 3.5953 | 2.453 | 2.8409
2014-12-06 | 8時 | -8.8 | 6.8888 | 0 | 2.4334 | 2.149 | 2.5322
2014-12-06 | 9時 | -6.2 | 5.2849 | 0 | 2.4831 | 1.2778 | 1.6033
2014-12-06 | 10時 | -3.7 | 4.5619 | 0 | 2.0794 | 0.88162 | 1.1885
2014-12-06 | 11時 | -3.4 | 4.4481 | 0 | 1.5508 | 0.33398 | 0.631
2014-12-06 | 12時 | -2.7 | 3.7587 | 0 | 1.9924 | 1.0569 | 1.341
2014-12-06 | 13時 | -2.8 | 5.5315 | 0 | 2.3865 | 1.5215 | 1.8118
2014-12-06 | 14時 | -2 | 5.9604 | 0 | 2.5082 | 1.6715 | 1.9677
2014-12-06 | 15時 | -3 | 5.783 | 0 | 2.7572 | 1.893 | 2.2005
2014-12-06 | 16時 | -3.1 | 5.5302 | 0 | 2.8348 | 1.9576 | 2.2712
2014-12-06 | 17時 | -3.5 | 9.3589 | 0 | 2.8984 | 2.0019 | 1.9675
2014-12-06 | 18時 | -2.8 | 9.1872 | 0 | 2.8828 | 1.9846 | 2.1487
2014-12-06 | 19時 | -2.3 | 5.0317 | 0 | 2.8451 | 1.4056 | 2.2537
2014-12-06 | 20時 | -2.7 | 5.4226 | 0 | 2.869 | 1.8299 | 1.8666
2014-12-06 | 21時 | -1.9 | 5.6237 | 0 | 2.8144 | 1.2327 | 1.6112
2014-12-06 | 22時 | -1.6 | 5.805 | 0 | 2.5598 | 1.3256 | 1.8425
2014-12-06 | 23時 | -1.6 | 6.7252 | 0 | 2.3041 | 1.6396 | 1.9568
2014-12-07 | 0時 | -1.8 | 6.819 | 0 | 2.2845 | 1.6646 | 1.9769
2014-12-07 | 1時 | -1.6 | 6.8135 | 0 | 2.2621 | 1.6579 | 1.9686
2014-12-07 | 2時 | -1.7 | 6.83 | 0 | 2.2597 | 1.6606 | 1.9713
2014-12-07 | 3時 | -1.6 | 6.8122 | 0 | 2.2484 | 1.6525 | 1.9625
2014-12-07 | 4時 | -1.5 | 6.7938 | 0 | 2.2382 | 1.6451 | 1.9543
2014-12-07 | 5時 | -1.8 | 8.3182 | 0 | 2.4846 | 1.6628 | 1.9693
2014-12-07 | 6時 | -2.2 | 5.3153 | 0 | 2.7356 | 1.8847 | 2.1862
2014-12-07 | 7時 | -1.7 | 5.2575 | 0 | 2.657 | 1.7971 | 2.0868
2014-12-07 | 8時 | 2 | 4.4123 | 0 | 1.3479 | 1.3736 | 1.6482
2014-12-07 | 9時 | 4.6 | 3.3709 | 0 | 1.5697 | 0.77176 | 0.99005
2014-12-07 | 10時 | 4.8 | 4.178 | 0 | 1.7647 | 1.0663 | 1.2756
2014-12-07 | 11時 | 5.2 | 4.4962 | 0 | 1.7269 | 1.0671 | 1.2665
2014-12-07 | 12時 | 4.7 | 3.3584 | 0 | 1.7468 | 1.1149 | 1.3154
2014-12-07 | 13時 | 4.7 | 4.289 | 0 | 1.7738 | 1.161 | 1.3664
2014-12-07 | 14時 | 5.1 | 4.4658 | 0 | 1.8088 | 1.21 | 1.4217
2014-12-07 | 15時 | 4.7 | 3.9689 | 0 | 1.9304 | 1.3175 | 1.5368
2014-12-07 | 16時 | 4.4 | 3.6216 | 0 | 1.9755 | 1.3557 | 1.58
2014-12-07 | 17時 | 4.5 | 5.913 | 0 | 1.9847 | 1.3548 | 1.2308
2014-12-07 | 18時 | 4.8 | 5.7383 | 0 | 1.9709 | 1.3424 | 1.4143
2014-12-07 | 19時 | 4.2 | 3.0242 | 0 | 1.9922 | 0.81708 | 1.5757
2014-12-07 | 20時 | 4.1 | 3.4234 | 0 | 2.0064 | 1.2248 | 1.1792
2014-12-07 | 21時 | 3.3 | 3.8719 | 0 | 2.0529 | 0.71352 | 1.0169
2014-12-07 | 22時 | 5.5 | 3.7759 | 0 | 1.706 | 0.71375 | 1.1514
2014-12-07 | 23時 | 5.4 | 4.6848 | 0 | 1.4465 | 1.0241 | 1.2601
2014-12-08 | 0時 | 5.5 | 4.7221 | 0 | 1.401 | 1.0291 | 1.2572
2014-12-08 | 1時 | 5.1 | 4.7933 | 0 | 1.4057 | 1.0492 | 1.2766
2014-12-08 | 2時 | 6.1 | 4.6451 | 0 | 1.3376 | 0.99568 | 1.2181
2014-12-08 | 3時 | 5.7 | 4.6816 | 0 | 1.3446 | 1.0083 | 1.23
2014-12-08 | 4時 | 5.8 | 4.6542 | 0 | 1.3303 | 0.99875 | 1.2193
2014-12-08 | 5時 | 5.5 | 5.5347 | 0 | 1.5708 | 1.0149 | 1.2327
2014-12-08 | 6時 | 5.1 | 3.1992 | 0 | 1.8316 | 1.2512 | 1.4671
2014-12-08 | 7時 | 4.8 | 3.2777 | 0 | 1.7984 | 1.2025 | 1.4096
2014-12-08 | 8時 | 5 | 3.0474 | 0 | 0.73521 | 0.98964 | 1.2025
2014-12-08 | 9時 | 5.4 | 3.6242 | 0 | 1.5633 | 1.0305 | 1.2315
2014-12-08 | 10時 | 5.3 | 3.8137 | 0 | 1.5652 | 1.0033 | 1.1976
2014-12-08 | 11時 | 5.9 | 4.0027 | 0 | 1.5214 | 0.96146 | 1.1497
2014-12-08 | 12時 | 6.4 | 2.766 | 0 | 1.4941 | 0.9499 | 1.1356
2014-12-08 | 13時 | 6.2 | 3.7162 | 0 | 1.5339 | 1.0006 | 1.1895
2014-12-08 | 14時 | 5.5 | 4.0518 | 0 | 1.6342 | 1.101 | 1.3
2014-12-08 | 15時 | 4.7 | 3.6559 | 0 | 1.8019 | 1.24 | 1.4509
2014-12-08 | 16時 | 5.2 | 3.2259 | 0 | 1.8192 | 1.2464 | 1.4609
2014-12-08 | 17時 | 4.8 | 5.5561 | 0 | 1.8638 | 1.2741 | 1.1424
2014-12-08 | 18時 | 4.4 | 5.6347 | 0 | 1.9048 | 1.3052 | 1.3731
2014-12-08 | 19時 | 3.4 | 2.9574 | 0 | 1.9707 | 0.81219 | 1.5708
2014-12-08 | 20時 | 3 | 3.4527 | 0 | 2.0274 | 1.2497 | 1.209
2014-12-08 | 21時 | 2.6 | 3.8839 | 0 | 2.0706 | 0.72923 | 1.038
2014-12-08 | 22時 | 2.2 | 4.2402 | 0 | 1.8999 | 0.87846 | 1.335
2014-12-08 | 23時 | 1.8 | 5.2987 | 0 | 1.7105 | 1.2343 | 1.4986
2014-12-09 | 0時 | 1.5 | 5.4837 | 0 | 1.7328 | 1.2843 | 1.549
2014-12-09 | 1時 | 1.4 | 5.586 | 0 | 1.7569 | 1.3093 | 1.5769
2014-12-09 | 2時 | 1.2 | 5.6763 | 0 | 1.7872 | 1.3328 | 1.6035
2014-12-09 | 3時 | 1 | 5.7581 | 0 | 1.8181 | 1.355 | 1.6286
2014-12-09 | 4時 | 0.9 | 5.8197 | 0 | 1.8425 | 1.3712 | 1.6473
2014-12-09 | 5時 | 0.7 | 5.8897 | 0 | 1.8705 | 1.3911 | 1.6696
2014-12-09 | 6時 | 0.3 | 5.923 | 0 | 2.1254 | 1.4094 | 1.6856
2014-12-09 | 7時 | 0.6 | 5.402 | 0 | 2.285 | 1.3185 | 1.7384
2014-12-09 | 8時 | 1 | 3.3271 | 0 | 0.65153 | 0.77698 | 1.1333
2014-12-09 | 9時 | 1.6 | 2.6959 | 0 | 1.8891 | 0.51852 | 0.96091
2014-12-09 | 10時 | 2.2 | 2.2745 | 0 | 1.764 | 0.32101 | 0.75038
2014-12-09 | 11時 | 1.7 | 4.3706 | 0 | 1.9157 | 1.1517 | 1.0427
2014-12-09 | 12時 | 1.7 | 4.002 | 0 | 1.9667 | 1.2556 | 1.4649
2014-12-09 | 13時 | 1.5 | 4.8284 | 0 | 2.0483 | 1.3555 | 1.5891
2014-12-09 | 14時 | 1.5 | 5.1431 | 0 | 2.1344 | 1.4455 | 1.6938
2014-12-09 | 15時 | 1.2 | 4.4397 | 0 | 2.2592 | 1.0617 | 1.8091
2014-12-09 | 16時 | 0.9 | 7.1419 | 0 | 2.3231 | 1.084 | 1.869
2014-12-09 | 17時 | 0.6 | 7.4732 | 0 | 2.3774 | 1.2526 | 1.9175
2014-12-09 | 18時 | -0.6 | 4.2684 | 0 | 2.4825 | 1.6963 | 2.0113
2014-12-09 | 19時 | -1.4 | 4.7133 | 0 | 2.5552 | 1.0901 | 1.4355
2014-12-09 | 20時 | -1.7 | 4.8471 | 0 | 2.6094 | 1.4227 | 1.4273
2014-12-09 | 21時 | -2.1 | 5.2962 | 0 | 2.6621 | 1.1257 | 1.4515
2014-12-09 | 22時 | -2.3 | 6.5444 | 0 | 2.2576 | 1.6043 | 1.9024
2014-12-09 | 23時 | -3.1 | 6.8223 | 0 | 2.2979 | 1.6875 | 1.9992
2014-12-10 | 0時 | -3.5 | 6.9771 | 0 | 2.341 | 1.7317 | 2.0525
2014-12-10 | 1時 | -3.7 | 7.0735 | 0 | 2.376 | 1.7573 | 2.0838
2014-12-10 | 2時 | -4.3 | 7.2188 | 0 | 2.4343 | 1.8007 | 2.1331
2014-12-10 | 3時 | -4.7 | 7.3365 | 0 | 2.4836 | 1.8347 | 2.1723
2014-12-10 | 4時 | -5 | 7.4401 | 0 | 2.5276 | 1.8643 | 2.2064
2014-12-10 | 5時 | -4.9 | 7.4737 | 0 | 2.5431 | 1.8702 | 2.2143
2014-12-10 | 6時 | -4.7 | 7.4149 | 0 | 2.7633 | 1.8561 | 2.1946
2014-12-10 | 7時 | -4.2 | 7.2422 | 0 | 2.899 | 1.7439 | 2.2242
2014-12-10 | 8時 | -2.9 | 4.8539 | 0 | 1.2768 | 1.2387 | 1.6553
2014-12-10 | 9時 | -1.3 | 4.0674 | 0 | 2.4569 | 0.93989 | 1.434
2014-12-10 | 10時 | -0.7 | 3.8349 | 0 | 2.4004 | 0.83769 | 1.3155
2014-12-10 | 11時 | -0.3 | 5.6001 | 0 | 2.3494 | 1.4619 | 1.3863
2014-12-10 | 12時 | 0.8 | 4.7505 | 0 | 2.2698 | 1.4565 | 1.6894
2014-12-10 | 13時 | 0.5 | 5.4662 | 0 | 2.3056 | 1.5275 | 1.7779
2014-12-10 | 14時 | 0.6 | 5.6625 | 0 | 2.3377 | 1.5802 | 1.8411
2014-12-10 | 15時 | 0.7 | 4.8364 | 0 | 2.4145 | 1.1612 | 1.9174
2014-12-10 | 16時 | 0.4 | 7.5652 | 0 | 2.4533 | 1.1689 | 1.9603
2014-12-10 | 17時 | 1.1 | 7.521 | 0 | 2.4243 | 1.2714 | 1.936
2014-12-10 | 18時 | 1.2 | 4.1302 | 0 | 2.4187 | 1.6295 | 1.9337
2014-12-10 | 19時 | 1.4 | 4.3348 | 0 | 2.3857 | 0.94605 | 1.2696
2014-12-10 | 20時 | 0.8 | 4.4127 | 0 | 2.4093 | 1.2673 | 1.2448
2014-12-10 | 21時 | 1.6 | 4.6029 | 0 | 2.3562 | 0.8889 | 1.1785
2014-12-10 | 22時 | 1.6 | 5.713 | 0 | 1.8974 | 1.3311 | 1.587
2014-12-10 | 23時 | 4 | 5.4201 | 0 | 1.7051 | 1.2247 | 1.475
2014-12-11 | 0時 | 6.3 | 5.0055 | 0 | 1.5058 | 1.0845 | 1.3193
2014-12-11 | 1時 | 7.3 | 4.7241 | 0 | 1.3706 | 0.99506 | 1.2148
2014-12-11 | 2時 | 4.5 | 5.0345 | 0 | 1.4788 | 1.1095 | 1.3338
2014-12-11 | 3時 | 5.5 | 4.8659 | 0 | 1.4128 | 1.0544 | 1.2764
2014-12-11 | 4時 | 5 | 4.9064 | 0 | 1.4276 | 1.0717 | 1.2959
2014-12-11 | 5時 | 4.3 | 5.9515 | 0 | 1.6952 | 1.1096 | 1.3349
2014-12-11 | 6時 | 3.8 | 3.542 | 0 | 1.9709 | 1.3556 | 1.5822
2014-12-11 | 7時 | 3.6 | 3.6548 | 0 | 1.9534 | 1.3204 | 1.5418
2014-12-11 | 8時 | 5.7 | 3.2196 | 0 | 0.80721 | 1.0402 | 1.262
2014-12-11 | 9時 | 5.8 | 3.8293 | 0 | 1.6405 | 1.0983 | 1.3048
2014-12-11 | 10時 | 6.6 | 3.7516 | 0 | 1.5354 | 0.97374 | 1.1642
2014-12-11 | 11時 | 7 | 3.9377 | 0 | 1.5261 | 0.97895 | 1.1625
2014-12-11 | 12時 | 4.7 | 3.2235 | 0 | 1.673 | 1.1186 | 1.3113
2014-12-11 | 13時 | 4.2 | 4.2533 | 0 | 1.7536 | 1.1864 | 1.3908
2014-12-11 | 14時 | 3.8 | 4.5623 | 0 | 1.8583 | 1.2746 | 1.4911
2014-12-11 | 15時 | 2.8 | 4.1421 | 0 | 2.0082 | 1.395 | 1.6254
2014-12-11 | 16時 | 2 | 3.9207 | 0 | 2.1111 | 1.471 | 1.7131
2014-12-11 | 17時 | 1.6 | 6.8514 | 0 | 2.1814 | 1.5114 | 1.4112
2014-12-11 | 18時 | 1.2 | 7.0013 | 0 | 2.2453 | 1.5551 | 1.6586
2014-12-11 | 19時 | 0.9 | 3.7005 | 0 | 2.285 | 1.0335 | 1.8275
2014-12-11 | 20時 | 0.1 | 4.2442 | 0 | 2.3692 | 1.4954 | 1.4892
2014-12-11 | 21時 | -0.4 | 4.7099 | 0 | 2.4278 | 0.98534 | 1.3305
2014-12-11 | 22時 | -0.3 | 5.0134 | 0 | 2.234 | 1.1142 | 1.6053
2014-12-11 | 23時 | -1.1 | 6.1334 | 0 | 2.0672 | 1.4912 | 1.7913
2014-12-12 | 0時 | -1.6 | 6.3616 | 0 | 2.1085 | 1.5559 | 1.8581
2014-12-12 | 1時 | -2.1 | 6.5366 | 0 | 2.1636 | 1.6049 | 1.9129
2014-12-12 | 2時 | -2.8 | 6.7281 | 0 | 2.2368 | 1.6614 | 1.9768
2014-12-12 | 3時 | -3.1 | 6.8606 | 0 | 2.2915 | 1.6986 | 2.0202
2014-12-12 | 4時 | -3.4 | 6.9798 | 0 | 2.3413 | 1.7322 | 2.059
2014-12-12 | 5時 | -4.4 | 8.9174 | 0 | 2.6653 | 1.8066 | 2.1378
2014-12-12 | 6時 | -4.7 | 5.7645 | 0 | 2.9493 | 2.046 | 2.3763
2014-12-12 | 7時 | -3.9 | 5.198 | 0 | 2.7422 | 1.7899 | 2.0862
2014-12-12 | 8時 | -2.8 | 3.2395 | 0 | 1.1486 | 0.92939 | 1.1767
2014-12-12 | 9時 | -1.8 | 1.0704 | 0 | 0.99655 | 0.061836 | 0.074148
2014-12-12 | 10時 | -1.3 | 0.41724 | 0 | 0.51023 | 0.053893 | 0.066274
2014-12-12 | 11時 | -1.3 | 0.85556 | 0 | 0.22608 | 0.051021 | 0.06377
2014-12-12 | 12時 | -1.5 | 0.19027 | 0 | 0.19841 | 0.054813 | 0.068009
2014-12-12 | 13時 | -1.2 | 2.5476 | 0 | 1.189 | 0.066995 | 0.1276
2014-12-12 | 14時 | -1.5 | 4.2447 | 0 | 1.8099 | 0.72928 | 1.2159
2014-12-12 | 15時 | -2.1 | 4.5629 | 0 | 2.3017 | 1.5059 | 1.81
2014-12-12 | 16時 | -2.5 | 4.6368 | 0 | 2.5148 | 1.7139 | 2.0205
2014-12-12 | 17時 | -2.3 | 8.3479 | 0 | 2.6131 | 1.7903 | 1.7481
2014-12-12 | 18時 | -3.6 | 8.9308 | 0 | 2.7582 | 1.9099 | 2.074
2014-12-12 | 19時 | -4.6 | 5.0197 | 0 | 2.8718 | 1.4492 | 2.3095
2014-12-12 | 20時 | -5 | 5.5632 | 0 | 2.9644 | 1.915 | 1.9729
2014-12-12 | 21時 | -5.2 | 6.0354 | 0 | 3.021 | 1.4001 | 1.8095
2014-12-12 | 22時 | -5.6 | 6.4656 | 0 | 2.8648 | 1.5643 | 2.121
2014-12-12 | 23時 | -6.8 | 7.6857 | 0 | 2.7339 | 1.9719 | 2.3403
2014-12-13 | 0時 | -6.9 | 7.8857 | 0 | 2.7652 | 2.0241 | 2.3941
2014-12-13 | 1時 | -7.5 | 8.0904 | 0 | 2.8313 | 2.0812 | 2.4572
2014-12-13 | 2時 | -8.2 | 8.2934 | 0 | 2.9084 | 2.1395 | 2.5228
2014-12-13 | 3時 | -8.6 | 8.448 | 0 | 2.9708 | 2.1824 | 2.572
2014-12-13 | 4時 | -8.1 | 8.4548 | 0 | 2.9751 | 2.1759 | 2.5669
2014-12-13 | 5時 | -8.6 | 10.661 | 0 | 3.259 | 2.2171 | 2.6074
2014-12-13 | 6時 | -8.9 | 7.0547 | 0 | 3.5107 | 2.4279 | 2.8102
2014-12-13 | 7時 | -7.3 | 5.4293 | 0 | 3.0194 | 1.8325 | 2.1336
2014-12-13 | 8時 | -5.4 | 2.0778 | 0 | 1.0043 | 0.44711 | 0.65964
2014-12-13 | 9時 | -1.2 | 0.6418 | 0 | 0.96889 | 0.063416 | 0.075594
2014-12-13 | 10時 | 1.9 | 0.21631 | 0 | 0.29756 | 0.048594 | 0.060092
2014-12-13 | 11時 | 2.9 | 0.22117 | 0 | 0.081137 | 0.041593 | 0.052823
2014-12-13 | 12時 | 3 | 0.15326 | 0 | 0.073307 | 0.040729 | 0.052066
2014-12-13 | 13時 | 2.7 | 0.19649 | 0 | 0.073464 | 0.046286 | 0.05789
2014-12-13 | 14時 | 1.6 | 1.2157 | 0 | 0.27565 | 0.059733 | 0.071661
2014-12-13 | 15時 | 0.3 | 3.1507 | 0 | 1.6228 | 0.24853 | 0.66532
2014-12-13 | 16時 | -1 | 3.6788 | 0 | 2.0831 | 1.3276 | 1.6112
2014-12-13 | 17時 | -1 | 7.3771 | 0 | 2.2879 | 1.5416 | 1.4759
2014-12-13 | 18時 | -1.7 | 7.8577 | 0 | 2.4463 | 1.6804 | 1.8197
2014-12-13 | 19時 | -1.7 | 4.1493 | 0 | 2.5129 | 1.1837 | 2.0131
2014-12-13 | 20時 | -1.3 | 4.5635 | 0 | 2.5447 | 1.602 | 1.6236
2014-12-13 | 21時 | -1.3 | 4.9614 | 0 | 2.5644 | 1.0647 | 1.4305
2014-12-13 | 22時 | -1.1 | 5.2397 | 0 | 2.348 | 1.1821 | 1.6881
2014-12-13 | 23時 | -1 | 6.2036 | 0 | 2.1097 | 1.5043 | 1.8108
2014-12-14 | 0時 | -2.7 | 6.5741 | 0 | 2.1983 | 1.6183 | 1.9272
2014-12-14 | 1時 | -2.4 | 6.6349 | 0 | 2.2058 | 1.6273 | 1.9383
2014-12-14 | 2時 | -2.2 | 6.6672 | 0 | 2.2115 | 1.6298 | 1.9418
2014-12-14 | 3時 | -2.3 | 6.7255 | 0 | 2.2303 | 1.6436 | 1.9568
2014-12-14 | 4時 | -2.4 | 6.7743 | 0 | 2.2469 | 1.6554 | 1.9695
2014-12-14 | 5時 | -2.3 | 8.3205 | 0 | 2.4844 | 1.6617 | 1.9723
2014-12-14 | 6時 | -1.9 | 5.2382 | 0 | 2.7092 | 1.8653 | 2.1704
2014-12-14 | 7時 | -0.6 | 5.1266 | 0 | 2.5998 | 1.7604 | 2.0503
2014-12-14 | 8時 | -0.3 | 4.8059 | 0 | 1.4953 | 1.5192 | 1.8066
2014-12-14 | 9時 | 0.1 | 5.3253 | 0 | 2.2947 | 1.5408 | 1.8113
2014-12-14 | 10時 | 0.1 | 5.4577 | 0 | 2.2705 | 1.4961 | 1.7564
2014-12-14 | 11時 | 0.3 | 6.1827 | 0 | 2.2436 | 1.4751 | 1.7293
2014-12-14 | 12時 | 0.4 | 4.5187 | 0 | 2.2313 | 1.4745 | 1.7283
2014-12-14 | 13時 | -0.4 | 5.5654 | 0 | 2.3188 | 1.5646 | 1.8267
2014-12-14 | 14時 | -1.6 | 5.9953 | 0 | 2.463 | 1.6974 | 1.9743
2014-12-14 | 15時 | -2.2 | 5.5904 | 0 | 2.6306 | 1.8315 | 2.1226
2014-12-14 | 16時 | -2.3 | 5.2663 | 0 | 2.6929 | 1.8736 | 2.1726
2014-12-14 | 17時 | -2.6 | 8.8898 | 0 | 2.7455 | 1.9032 | 1.8547
2014-12-14 | 18時 | -2.3 | 8.8225 | 0 | 2.7528 | 1.9024 | 2.0538
2014-12-14 | 19時 | -2.4 | 4.8488 | 0 | 2.7585 | 1.3569 | 2.1958
2014-12-14 | 20時 | -2.5 | 5.2171 | 0 | 2.7779 | 1.7711 | 1.8001
2014-12-14 | 21時 | -3.6 | 5.7261 | 0 | 2.8481 | 1.2782 | 1.6588
2014-12-14 | 22時 | -5 | 6.2631 | 0 | 2.7398 | 1.4855 | 2.0189
2014-12-14 | 23時 | -6.8 | 7.5676 | 0 | 2.6503 | 1.925 | 2.2764
2014-12-15 | 0時 | -8.4 | 8.0155 | 0 | 2.7878 | 2.0627 | 2.4274
2014-12-15 | 1時 | -8.5 | 8.197 | 0 | 2.8553 | 2.1098 | 2.4852
2014-12-15 | 2時 | -8.8 | 8.3605 | 0 | 2.922 | 2.1535 | 2.5371
2014-12-15 | 3時 | -8.1 | 8.3492 | 0 | 2.9201 | 2.1394 | 2.5244
2014-12-15 | 4時 | -8.5 | 8.4642 | 0 | 2.9649 | 2.1718 | 2.5594
2014-12-15 | 5時 | -8.5 | 10.5911 | 0 | 3.2221 | 2.1893 | 2.5743
2014-12-15 | 6時 | -7.7 | 6.9521 | 0 | 3.4357 | 2.3799 | 2.7586
2014-12-15 | 7時 | -6.3 | 6.6127 | 0 | 3.2668 | 2.2058 | 2.5593
2014-12-15 | 8時 | -3 | 5.7575 | 0 | 1.9509 | 1.7798 | 2.1141
2014-12-15 | 9時 | -1.1 | 5.7694 | 0 | 2.5366 | 1.6172 | 1.9148
2014-12-15 | 10時 | -0.2 | 2.7678 | 0 | 1.3194 | 0.10313 | 0.35865
2014-12-15 | 11時 | -0.1 | 4.3046 | 0 | 1.5599 | 0.55767 | 0.82047
2014-12-15 | 12時 | -0.2 | 3.7167 | 0 | 1.9661 | 1.1468 | 1.3977
2014-12-15 | 13時 | -0.3 | 4.3714 | 0 | 1.7909 | 1.0577 | 1.3171
2014-12-15 | 14時 | -1.1 | 5.4156 | 0 | 2.2389 | 1.4952 | 1.7691
2014-12-15 | 15時 | -2.1 | 5.3332 | 0 | 2.5477 | 1.7589 | 2.0488
2014-12-15 | 16時 | -3.1 | 5.2767 | 0 | 2.7139 | 1.8909 | 2.1949
2014-12-15 | 17時 | -4.2 | 9.4006 | 0 | 2.8553 | 1.9913 | 1.9559
2014-12-15 | 18時 | -4.4 | 9.6011 | 0 | 2.9318 | 2.0415 | 2.2137
2014-12-15 | 19時 | -6.2 | 5.6112 | 0 | 3.0769 | 1.6062 | 2.4794
2014-12-15 | 20時 | -6.9 | 6.1803 | 0 | 3.1889 | 2.086 | 2.159
2014-12-15 | 21時 | -7.6 | 6.7263 | 0 | 3.2813 | 1.5973 | 2.0272
2014-12-15 | 22時 | -8 | 7.1795 | 0 | 3.1382 | 1.7686 | 2.349
2014-12-15 | 23時 | -7.7 | 8.1717 | 0 | 2.9205 | 2.099 | 2.4854
2014-12-16 | 0時 | -9 | 8.5129 | 0 | 3.0067 | 2.2028 | 2.5933
2014-12-16 | 1時 | -9.7 | 8.7386 | 0 | 3.0849 | 2.2681 | 2.6664
2014-12-16 | 2時 | -10.2 | 8.9148 | 0 | 3.1547 | 2.3177 | 2.7236
2014-12-16 | 3時 | -9.8 | 8.9424 | 0 | 3.1681 | 2.3177 | 2.7262
2014-12-16 | 4時 | -10 | 9.0301 | 0 | 3.2028 | 2.3406 | 2.7517
2014-12-16 | 5時 | -10.3 | 9.1306 | 0 | 3.2428 | 2.3689 | 2.7829
2014-12-16 | 6時 | -9.5 | 8.9277 | 0 | 3.418 | 2.3079 | 2.7101
2014-12-16 | 7時 | -8.8 | 7.6541 | 0 | 3.1698 | 1.7093 | 2.1868
2014-12-16 | 8時 | -6.8 | 1.8461 | 0 | 0.64382 | 0.10082 | 0.38134
2014-12-16 | 9時 | -4.3 | 0.19516 | 0 | 1.1384 | 0.040057 | 0.061816
2014-12-16 | 10時 | -1.9 | 0.16537 | 0 | 0.49898 | 0.026186 | 0.047712
2014-12-16 | 11時 | -2.3 | 0.24785 | 0 | 0.19543 | 0.051915 | 0.050462
2014-12-16 | 12時 | -0.5 | 0.19864 | 0 | 0.089362 | 0.050493 | 0.062775
2014-12-16 | 13時 | 0.1 | 0.22989 | 0 | 0.089121 | 0.056429 | 0.069416
2014-12-16 | 14時 | -0.1 | 2.144 | 0 | 0.79381 | 0.06671 | 0.079939
2014-12-16 | 15時 | -2.1 | 3.614 | 0 | 1.951 | 0.1703 | 0.97036
2014-12-16 | 16時 | -2.8 | 7.7155 | 0 | 2.3497 | 0.93981 | 1.8165
2014-12-16 | 17時 | -3.5 | 8.6111 | 0 | 2.597 | 1.3768 | 2.0856
2014-12-16 | 18時 | -5 | 5.005 | 0 | 2.8229 | 1.9319 | 2.298
2014-12-16 | 19時 | -5.9 | 5.6047 | 0 | 2.9692 | 1.3846 | 1.7849
2014-12-16 | 20時 | -7.1 | 6.0086 | 0 | 3.1284 | 1.8009 | 1.8677
2014-12-16 | 21時 | -7.7 | 6.6145 | 0 | 3.2421 | 1.5464 | 1.9393
2014-12-16 | 22時 | -8 | 8.0021 | 0 | 2.8817 | 2.0587 | 2.4273
2014-12-16 | 23時 | -9 | 8.39 | 0 | 2.966 | 2.1731 | 2.5586
2014-12-17 | 0時 | -9.6 | 8.6378 | 0 | 3.0478 | 2.2439 | 2.6412
2014-12-17 | 1時 | -10 | 8.8179 | 0 | 3.1177 | 2.2931 | 2.6987
2014-12-17 | 2時 | -10.5 | 8.9946 | 0 | 3.1895 | 2.3425 | 2.755
2014-12-17 | 3時 | -11.6 | 9.2591 | 0 | 3.2974 | 2.4229 | 2.8447
2014-12-17 | 4時 | -11.4 | 9.3315 | 0 | 3.3308 | 2.4372 | 2.8633
2014-12-17 | 5時 | -12.1 | 9.516 | 0 | 3.4056 | 2.4917 | 2.9237
2014-12-17 | 6時 | -11.8 | 9.424 | 0 | 3.6273 | 2.4657 | 2.8902
2014-12-17 | 7時 | -10.2 | 8.2519 | 0 | 3.3625 | 1.8564 | 2.3584
2014-12-17 | 8時 | -7.4 | 2.2216 | 0 | 0.79269 | 0.17223 | 0.51288
2014-12-17 | 9時 | -4.4 | 0.20509 | 0 | 1.2489 | 0.042683 | 0.06493
2014-12-17 | 10時 | -2.8 | 0.17912 | 0 | 0.65219 | 0.030259 | 0.052257
2014-12-17 | 11時 | -1.1 | 0.24279 | 0 | 0.21299 | 0.051195 | 0.049699
2014-12-17 | 12時 | 0.3 | 0.19806 | 0 | 0.089059 | 0.049996 | 0.06207
2014-12-17 | 13時 | -0.4 | 0.8476 | 0 | 0.50463 | 0.062981 | 0.075756
2014-12-17 | 14時 | -2 | 3.8215 | 0 | 1.6382 | 0.081932 | 0.31768
2014-12-17 | 15時 | -2.4 | 4.2237 | 0 | 2.2446 | 0.77808 | 1.629
2014-12-17 | 16時 | -3.8 | 8.4182 | 0 | 2.5767 | 1.2124 | 2.0407
2014-12-17 | 17時 | -5.6 | 9.6065 | 0 | 2.8483 | 1.5856 | 2.3105
2014-12-17 | 18時 | -6.5 | 5.5416 | 0 | 3.033 | 2.0909 | 2.4739
2014-12-17 | 19時 | -6.5 | 5.9607 | 0 | 3.1131 | 1.4818 | 1.8953
2014-12-17 | 20時 | -6.7 | 6.1616 | 0 | 3.1891 | 1.8304 | 1.9026
2014-12-17 | 21時 | -6.8 | 6.6221 | 0 | 3.2393 | 1.5298 | 1.9204
2014-12-17 | 22時 | -6.5 | 7.8442 | 0 | 2.8093 | 1.9913 | 2.35
2014-12-17 | 23時 | -6.7 | 8.0411 | 0 | 2.8119 | 2.045 | 2.412
2014-12-18 | 0時 | -6.8 | 8.135 | 0 | 2.8255 | 2.0683 | 2.4394
2014-12-18 | 1時 | -7.1 | 8.2301 | 0 | 2.8555 | 2.094 | 2.4682
2014-12-18 | 2時 | -7.4 | 8.314 | 0 | 2.8862 | 2.1164 | 2.4933
2014-12-18 | 3時 | -7.8 | 8.4155 | 0 | 2.9257 | 2.1453 | 2.5256
2014-12-18 | 4時 | -8.5 | 8.5689 | 0 | 2.9873 | 2.1923 | 2.5779
2014-12-18 | 5時 | -8.9 | 10.7861 | 0 | 3.2686 | 2.2289 | 2.6154
2014-12-18 | 6時 | -9.2 | 7.2893 | 0 | 3.5545 | 2.4787 | 2.8661
2014-12-18 | 7時 | -8.5 | 7.0556 | 0 | 3.4394 | 2.3397 | 2.7075
2014-12-18 | 8時 | -6.1 | 6.425 | 0 | 2.2141 | 1.9879 | 2.347
2014-12-18 | 9時 | -5.6 | 6.9267 | 0 | 2.9927 | 2.0027 | 2.3422
2014-12-18 | 10時 | -4.2 | 6.8023 | 0 | 2.8578 | 1.8654 | 2.1861
2014-12-18 | 11時 | -3.1 | 7.6065 | 0 | 2.7345 | 1.7702 | 2.0754
2014-12-18 | 12時 | -2.3 | 2.9465 | 0 | 1.459 | 0.46463 | 0.77013
2014-12-18 | 13時 | -2 | 3.4419 | 0 | 1.15 | 0.41321 | 0.72078
2014-12-18 | 14時 | -2.5 | 5.2965 | 0 | 2.0861 | 1.344 | 1.651
2014-12-18 | 15時 | -3.5 | 5.5853 | 0 | 2.6283 | 1.8079 | 2.1237
2014-12-18 | 16時 | -3.5 | 5.4821 | 0 | 2.7932 | 1.9367 | 2.2578
2014-12-18 | 17時 | -3.2 | 9.2232 | 0 | 2.8518 | 1.9689 | 1.9377
2014-12-18 | 18時 | -4.4 | 9.69 | 0 | 2.9594 | 2.0558 | 2.2291
2014-12-18 | 19時 | -4.3 | 5.3858 | 0 | 2.9722 | 1.5107 | 2.3726
2014-12-18 | 20時 | -3.7 | 5.6549 | 0 | 2.9557 | 1.8925 | 1.9402
2014-12-18 | 21時 | -2.2 | 5.7452 | 0 | 2.8553 | 1.2553 | 1.6399
2014-12-18 | 22時 | -2.8 | 6.0546 | 0 | 2.646 | 1.3912 | 1.9153
2014-12-18 | 23時 | -2.8 | 6.9891 | 0 | 2.3967 | 1.7094 | 2.0343
2014-12-19 | 0時 | -3.2 | 7.1268 | 0 | 2.396 | 1.7488 | 2.0706
2014-12-19 | 1時 | -3.3 | 7.1808 | 0 | 2.3989 | 1.7614 | 2.0841
2014-12-19 | 2時 | -3.5 | 7.2322 | 0 | 2.4124 | 1.7746 | 2.0992
2014-12-19 | 3時 | -3.1 | 7.1913 | 0 | 2.3937 | 1.7573 | 2.0813
2014-12-19 | 4時 | -3.2 | 7.207 | 0 | 2.3971 | 1.7607 | 2.0848
2014-12-19 | 5時 | -3.4 | 8.8631 | 0 | 2.6409 | 1.7745 | 2.0955
2014-12-19 | 6時 | -3.9 | 5.8147 | 0 | 2.9175 | 2.0231 | 2.3433
2014-12-19 | 7時 | -3.8 | 5.4966 | 0 | 2.7912 | 1.856 | 2.1521
2014-12-19 | 8時 | -3 | 3.4847 | 0 | 1.1975 | 0.98417 | 1.2296
2014-12-19 | 9時 | -3 | 4.8444 | 0 | 2.2267 | 1.329 | 1.5905
2014-12-19 | 10時 | -2.8 | 5.4637 | 0 | 2.3522 | 1.4736 | 1.7426
2014-12-19 | 11時 | -2.8 | 6.0209 | 0 | 2.1315 | 1.2095 | 1.4795
2014-12-19 | 12時 | -2.5 | 2.4457 | 0 | 1.2976 | 0.38452 | 0.66974
2014-12-19 | 13時 | -2.9 | 3.0534 | 0 | 1.0061 | 0.32083 | 0.62413
2014-12-19 | 14時 | -3.8 | 4.7005 | 0 | 1.7546 | 1.1078 | 1.4236
2014-12-19 | 15時 | -4.9 | 5.4655 | 0 | 2.5828 | 1.7882 | 2.1176
2014-12-19 | 16時 | -7.7 | 5.9632 | 0 | 3.0037 | 2.1227 | 2.4749
2014-12-19 | 17時 | -8.9 | 11.1231 | 0 | 3.2508 | 2.2919 | 2.3096
2014-12-19 | 18時 | -10.2 | 11.8586 | 0 | 3.455 | 2.4356 | 2.6702
2014-12-19 | 19時 | -10.2 | 6.7208 | 0 | 3.5425 | 1.9337 | 2.8665
2014-12-19 | 20時 | -11.7 | 7.4076 | 0 | 3.7121 | 2.4627 | 2.5934
2014-12-19 | 21時 | -12.3 | 7.982 | 0 | 3.8155 | 1.9782 | 2.4658
2014-12-19 | 22時 | -13.7 | 8.6396 | 0 | 3.7441 | 2.2113 | 2.8535
2014-12-19 | 23時 | -13.4 | 9.6831 | 0 | 3.5474 | 2.5552 | 3.0055
2014-12-20 | 0時 | -14.7 | 10.0506 | 0 | 3.6466 | 2.665 | 3.1203
2014-12-20 | 1時 | -15.5 | 10.3068 | 0 | 3.738 | 2.7379 | 3.2015
2014-12-20 | 2時 | -14.7 | 10.295 | 0 | 3.7332 | 2.7207 | 3.1854
2014-12-20 | 3時 | -15.7 | 10.5065 | 0 | 3.8147 | 2.7834 | 3.2533
2014-12-20 | 4時 | -14.7 | 10.423 | 0 | 3.7819 | 2.7456 | 3.2129
2014-12-20 | 5時 | -16 | 13.3791 | 0 | 4.1071 | 2.8227 | 3.2908
2014-12-20 | 6時 | -15.9 | 9.2785 | 0 | 4.3885 | 3.07 | 3.5388
2014-12-20 | 7時 | -16.3 | 9.3503 | 0 | 4.3805 | 3.0407 | 3.5015
2014-12-20 | 8時 | -13.1 | 8.6592 | 0 | 3.1394 | 2.6702 | 3.121
2014-12-20 | 9時 | -13.3 | 9.2442 | 0 | 3.9567 | 2.7118 | 3.1439
2014-12-20 | 10時 | -11.3 | 9.0931 | 0 | 3.8153 | 2.5707 | 2.9819
2014-12-20 | 11時 | -8.8 | 10.1796 | 0 | 3.6077 | 2.403 | 2.7903
2014-12-20 | 12時 | -7.4 | 7.4491 | 0 | 3.4541 | 2.3031 | 2.6719
2014-12-20 | 13時 | -6 | 7.9855 | 0 | 3.3343 | 2.2368 | 2.5918
2014-12-20 | 14時 | -4.9 | 7.9151 | 0 | 3.2658 | 2.2134 | 2.5591
2014-12-20 | 15時 | -5.7 | 7.342 | 0 | 3.3447 | 2.3032 | 2.6497
2014-12-20 | 16時 | -5.9 | 6.8998 | 0 | 3.3492 | 2.3172 | 2.6645
2014-12-20 | 17時 | -4.7 | 10.5487 | 0 | 3.2627 | 2.242 | 2.2283
2014-12-20 | 18時 | -4.9 | 10.5441 | 0 | 3.2436 | 2.2362 | 2.421
2014-12-20 | 19時 | -4.6 | 5.9935 | 0 | 3.1899 | 1.6486 | 2.5185
2014-12-20 | 20時 | -4.4 | 6.2294 | 0 | 3.1604 | 2.0319 | 2.0855
2014-12-20 | 21時 | -4.3 | 6.4837 | 0 | 3.1272 | 1.4574 | 1.8559
2014-12-20 | 22時 | -4.2 | 6.6796 | 0 | 2.8784 | 1.5574 | 2.0964
2014-12-20 | 23時 | -4.5 | 7.6343 | 0 | 2.6389 | 1.8857 | 2.228
2014-12-21 | 0時 | -4.6 | 7.7112 | 0 | 2.6173 | 1.9068 | 2.246
2014-12-21 | 1時 | -4.4 | 7.7003 | 0 | 2.5961 | 1.8999 | 2.2386
2014-12-21 | 2時 | -4.4 | 7.6989 | 0 | 2.5892 | 1.8979 | 2.237
2014-12-21 | 3時 | -4.3 | 7.6813 | 0 | 2.5799 | 1.8911 | 2.2303
2014-12-21 | 4時 | -4.4 | 7.6917 | 0 | 2.5828 | 1.8945 | 2.2343
2014-12-21 | 5時 | -4.6 | 9.4495 | 0 | 2.8281 | 1.9089 | 2.2465
2014-12-21 | 6時 | -4.4 | 6.2313 | 0 | 3.0768 | 2.1352 | 2.4712
2014-12-21 | 7時 | -4.1 | 6.1014 | 0 | 2.9855 | 2.03 | 2.3499
2014-12-21 | 8時 | -2.8 | 5.5905 | 0 | 1.8132 | 1.7219 | 2.0371
2014-12-21 | 9時 | -2.3 | 6.0886 | 0 | 2.5982 | 1.7371 | 2.0351
2014-12-21 | 10時 | -1.3 | 5.8807 | 0 | 2.4372 | 1.5581 | 1.8388
2014-12-21 | 11時 | -1.5 | 4.949 | 0 | 1.7002 | 0.66341 | 0.93557
2014-12-21 | 12時 | -1.4 | 4.3652 | 0 | 2.1675 | 1.3249 | 1.5934
2014-12-21 | 13時 | -1.8 | 5.1817 | 0 | 2.1078 | 1.3239 | 1.6001
2014-12-21 | 14時 | -2.4 | 6.0348 | 0 | 2.4664 | 1.671 | 1.9622
2014-12-21 | 15時 | -3.6 | 5.9116 | 0 | 2.7551 | 1.9154 | 2.224
2014-12-21 | 16時 | -5.9 | 6.0333 | 0 | 2.9955 | 2.1086 | 2.4381
2014-12-21 | 17時 | -7.8 | 10.9302 | 0 | 3.2038 | 2.2583 | 2.2551
2014-12-21 | 18時 | -7.4 | 11.0057 | 0 | 3.2678 | 2.2881 | 2.4948
2014-12-21 | 19時 | -7.9 | 6.309 | 0 | 3.34 | 1.7855 | 2.6885
2014-12-21 | 20時 | -8.6 | 6.8219 | 0 | 3.4343 | 2.2553 | 2.3522
2014-12-21 | 21時 | -10.6 | 7.5479 | 0 | 3.5957 | 1.8288 | 2.2867
2014-12-21 | 22時 | -11.8 | 8.1586 | 0 | 3.5133 | 2.0501 | 2.6641
2014-12-21 | 23時 | -12.4 | 9.3304 | 0 | 3.3714 | 2.4397 | 2.8678
2014-12-22 | 0時 | -14.7 | 9.8741 | 0 | 3.5458 | 2.6094 | 3.0509
2014-12-22 | 1時 | -14.8 | 10.0687 | 0 | 3.6198 | 2.6592 | 3.1111
2014-12-22 | 2時 | -15.8 | 10.3459 | 0 | 3.7324 | 2.7399 | 3.2028
2014-12-22 | 3時 | -15.8 | 10.4686 | 0 | 3.7864 | 2.7688 | 3.2379
2014-12-22 | 4時 | -15.8 | 10.5588 | 0 | 3.8249 | 2.7889 | 3.2613
2014-12-22 | 5時 | -15.1 | 13.1683 | 0 | 4.0484 | 2.7721 | 3.2387
2014-12-22 | 6時 | -15.5 | 9.1947 | 0 | 4.3458 | 3.0379 | 3.5039
2014-12-22 | 7時 | -13.8 | 8.9052 | 0 | 4.197 | 2.8853 | 3.3303
2014-12-22 | 8時 | -12.5 | 8.4698 | 0 | 3.0451 | 2.6058 | 3.0446
2014-12-22 | 9時 | -10.4 | 8.7251 | 0 | 3.7311 | 2.5365 | 2.947
2014-12-22 | 10時 | -7.9 | 8.4264 | 0 | 3.5229 | 2.3495 | 2.7305
2014-12-22 | 11時 | -6 | 9.2984 | 0 | 3.3211 | 2.1944 | 2.55
2014-12-22 | 12時 | -4.1 | 6.695 | 0 | 3.1236 | 2.0609 | 2.3945
2014-12-22 | 13時 | -1.8 | 7.0609 | 0 | 2.9291 | 1.9358 | 2.2491
2014-12-22 | 14時 | -1.2 | 7.022 | 0 | 2.8676 | 1.9268 | 2.23
2014-12-22 | 15時 | -1.7 | 6.386 | 0 | 2.9203 | 1.9976 | 2.2999
2014-12-22 | 16時 | -2 | 5.938 | 0 | 2.921 | 2.0119 | 2.315
2014-12-22 | 17時 | -2.1 | 9.3305 | 0 | 2.9119 | 2.0048 | 1.9551
2014-12-22 | 18時 | -3.1 | 9.6031 | 0 | 2.9633 | 2.0538 | 2.21
2014-12-22 | 19時 | -3.9 | 5.5867 | 0 | 3.0057 | 1.5408 | 2.3922
2014-12-22 | 20時 | -1.6 | 5.5726 | 0 | 2.882 | 1.8304 | 1.8632
2014-12-22 | 21時 | 0.1 | 5.5632 | 0 | 2.7417 | 1.1664 | 1.5339
2014-12-22 | 22時 | -0.2 | 5.7564 | 0 | 2.4898 | 1.2715 | 1.7757
2014-12-22 | 23時 | -0.4 | 6.6711 | 0 | 2.2319 | 1.588 | 1.8926
2014-12-23 | 0時 | -0.7 | 6.7639 | 0 | 2.2135 | 1.6159 | 1.9168
2014-12-23 | 1時 | -1.6 | 6.9173 | 0 | 2.2563 | 1.6657 | 1.9713
2014-12-23 | 2時 | -2.1 | 7.025 | 0 | 2.2959 | 1.6996 | 2.0113
2014-12-23 | 3時 | -2.3 | 7.0924 | 0 | 2.3246 | 1.7197 | 2.0367
2014-12-23 | 4時 | -2.7 | 7.1843 | 0 | 2.3636 | 1.7484 | 2.0706
2014-12-23 | 5時 | -2.7 | 7.2243 | 0 | 2.3829 | 1.7593 | 2.085
2014-12-23 | 6時 | -2.8 | 7.2439 | 0 | 2.6335 | 1.7741 | 2.0985
2014-12-23 | 7時 | -1.4 | 4.7607 | 0 | 2.2381 | 0.99728 | 1.3705
2014-12-23 | 8時 | -0.3 | 0.22602 | 0 | 0.041584 | 0.037657 | 0.052698
2014-12-23 | 9時 | 0.7 | 0.12743 | 0 | 0.30041 | 0.019405 | 0.037708
2014-12-23 | 10時 | 1.3 | 0.11251 | 0 | 0.080317 | 0.010381 | 0.029167
2014-12-23 | 11時 | 2 | 0.17569 | 0 | 0.07399 | 0.034594 | 0.030673
2014-12-23 | 12時 | 0.8 | 0.16355 | 0 | 0.072887 | 0.040362 | 0.05092
2014-12-23 | 13時 | 0.1 | 0.20604 | 0 | 0.076751 | 0.04895 | 0.061048
2014-12-23 | 14時 | -0.6 | 0.33082 | 0 | 0.089669 | 0.062049 | 0.074979
2014-12-23 | 15時 | -1.8 | 2.2982 | 0 | 1.2691 | 0.05388 | 0.20544
2014-12-23 | 16時 | -2.3 | 6.9608 | 0 | 2.0398 | 0.28481 | 1.4089
2014-12-23 | 17時 | -2.9 | 8.0019 | 0 | 2.3695 | 1.1643 | 1.8868
2014-12-23 | 18時 | -3.4 | 4.4447 | 0 | 2.5793 | 1.7366 | 2.0942
2014-12-23 | 19時 | -4 | 5.0399 | 0 | 2.7191 | 1.1957 | 1.5808
2014-12-23 | 20時 | -4.4 | 5.3266 | 0 | 2.8272 | 1.5743 | 1.6179
2014-12-23 | 21時 | -4.9 | 5.8953 | 0 | 2.9204 | 1.3092 | 1.6738
2014-12-23 | 22時 | -5.2 | 7.2562 | 0 | 2.5501 | 1.8158 | 2.1531
2014-12-23 | 23時 | -5 | 7.4429 | 0 | 2.5505 | 1.8616 | 2.2079
2014-12-24 | 0時 | -5.8 | 7.6759 | 0 | 2.6187 | 1.9292 | 2.2835
2014-12-24 | 1時 | -5.9 | 7.7862 | 0 | 2.6563 | 1.9564 | 2.3151
2014-12-24 | 2時 | -6.5 | 7.9474 | 0 | 2.718 | 2.0025 | 2.3663
2014-12-24 | 3時 | -6.7 | 8.0466 | 0 | 2.7575 | 2.0278 | 2.3951
2014-12-24 | 4時 | -6.5 | 8.0754 | 0 | 2.7688 | 2.0302 | 2.3984
2014-12-24 | 5時 | -6.3 | 8.0835 | 0 | 2.7701 | 2.0271 | 2.3945
2014-12-24 | 6時 | -6.3 | 8.0871 | 0 | 3.0104 | 2.0342 | 2.3971
2014-12-24 | 7時 | -6.2 | 8.1618 | 0 | 3.1757 | 1.9481 | 2.4557
2014-12-24 | 8時 | -6 | 5.7185 | 0 | 1.6036 | 1.4775 | 1.9238
2014-12-24 | 9時 | -5.5 | 5.1309 | 0 | 2.8712 | 1.2457 | 1.7789
2014-12-24 | 10時 | -4.4 | 4.873 | 0 | 2.811 | 1.1307 | 1.6505
2014-12-24 | 11時 | -3.6 | 6.904 | 0 | 2.7535 | 1.7454 | 1.7112
2014-12-24 | 12時 | -3.1 | 5.3363 | 0 | 2.4712 | 1.5242 | 1.7975
2014-12-24 | 13時 | -2.8 | 6.2129 | 0 | 2.5875 | 1.6974 | 1.988
2014-12-24 | 14時 | -3.2 | 6.6626 | 0 | 2.7367 | 1.8594 | 2.1634
2014-12-24 | 15時 | -4.3 | 6.1097 | 0 | 2.9258 | 1.5353 | 2.3437
2014-12-24 | 16時 | -4 | 9.604 | 0 | 2.9683 | 1.5384 | 2.3842
2014-12-24 | 17時 | -4.7 | 10.1097 | 0 | 3.0445 | 1.7279 | 2.4552
2014-12-24 | 18時 | -5.4 | 5.9249 | 0 | 3.1218 | 2.149 | 2.523
2014-12-24 | 19時 | -4.3 | 6.0125 | 0 | 3.0672 | 1.4338 | 1.8271
2014-12-24 | 20時 | -4.1 | 5.9902 | 0 | 3.0531 | 1.7193 | 1.7629
2014-12-24 | 21時 | -3.8 | 6.2563 | 0 | 3.0253 | 1.3646 | 1.72
2014-12-24 | 22時 | -4.3 | 7.481 | 0 | 2.5994 | 1.8396 | 2.1633
2014-12-24 | 23時 | -4.7 | 7.6478 | 0 | 2.5929 | 1.8896 | 2.2228
2014-12-25 | 0時 | -4.7 | 7.691 | 0 | 2.5895 | 1.9004 | 2.2386
2014-12-25 | 1時 | -4.2 | 7.624 | 0 | 2.5567 | 1.8746 | 2.2124
2014-12-25 | 2時 | -4.3 | 7.6296 | 0 | 2.5552 | 1.8751 | 2.2129
2014-12-25 | 3時 | -4 | 7.59 | 0 | 2.5384 | 1.8609 | 2.1977
2014-12-25 | 4時 | -4.3 | 7.6406 | 0 | 2.5579 | 1.8784 | 2.2168
2014-12-25 | 5時 | -4.5 | 9.4112 | 0 | 2.8132 | 1.9001 | 2.2374
2014-12-25 | 6時 | -4.9 | 6.3152 | 0 | 3.1088 | 2.1649 | 2.5051
2014-12-25 | 7時 | -4.7 | 5.1034 | 0 | 2.7536 | 1.7111 | 1.9856
2014-12-25 | 8時 | -3.9 | 3.7893 | 0 | 1.3403 | 1.0901 | 1.3406
2014-12-25 | 9時 | -3.5 | 2.7691 | 0 | 1.5838 | 0.40265 | 0.63134
2014-12-25 | 10時 | -3.1 | 4.1757 | 0 | 1.925 | 0.92139 | 1.1723
2014-12-25 | 11時 | -2 | 2.4327 | 0 | 0.80417 | 0.060745 | 0.07414
2014-12-25 | 12時 | -2 | 1.8929 | 0 | 1.1692 | 0.06751 | 0.35237
2014-12-25 | 13時 | -2.4 | 3.9116 | 0 | 1.6162 | 0.7805 | 1.1222
2014-12-25 | 14時 | -2.8 | 4.7492 | 0 | 1.8582 | 1.1672 | 1.4694
2014-12-25 | 15時 | -3.7 | 5.3049 | 0 | 2.5309 | 1.7358 | 2.0498
2014-12-25 | 16時 | -3.9 | 5.3297 | 0 | 2.7403 | 1.9014 | 2.2243
2014-12-25 | 17時 | -4.3 | 9.4547 | 0 | 2.8728 | 1.9931 | 1.9705
2014-12-25 | 18時 | -4.9 | 9.8231 | 0 | 2.9807 | 2.0729 | 2.256
2014-12-25 | 19時 | -4.9 | 5.5041 | 0 | 3.023 | 1.5496 | 2.4237
2014-12-25 | 20時 | -6.1 | 6.1093 | 0 | 3.1406 | 2.0432 | 2.1134
2014-12-25 | 21時 | -8 | 6.8317 | 0 | 3.2976 | 1.6145 | 2.0448
2014-12-25 | 22時 | -9.6 | 7.505 | 0 | 3.2407 | 1.8572 | 2.4457
2014-12-25 | 23時 | -11 | 8.8194 | 0 | 3.1562 | 2.2937 | 2.7015
2014-12-26 | 0時 | -11.7 | 9.1558 | 0 | 3.2497 | 2.3893 | 2.806
2014-12-26 | 1時 | -12.5 | 9.4418 | 0 | 3.3553 | 2.4704 | 2.8983
2014-12-26 | 2時 | -13.6 | 9.7484 | 0 | 3.4788 | 2.5606 | 3.0005
2014-12-26 | 3時 | -13.6 | 9.8824 | 0 | 3.5374 | 2.5926 | 3.0395
2014-12-26 | 4時 | -13.7 | 9.9984 | 0 | 3.5863 | 2.6209 | 3.0721
2014-12-26 | 5時 | -14.1 | 12.705 | 0 | 3.8827 | 2.6661 | 3.1177
2014-12-26 | 6時 | -14.5 | 8.8559 | 0 | 4.2004 | 2.943 | 3.3976
2014-12-26 | 7時 | -13.7 | 7.9572 | 0 | 3.9214 | 2.5942 | 2.9979
2014-12-26 | 8時 | -13.2 | 4.1592 | 0 | 1.8479 | 1.0616 | 1.354
2014-12-26 | 9時 | -11 | 2.9897 | 0 | 1.9658 | 0.28623 | 0.56976
2014-12-26 | 10時 | -7.3 | 1.9278 | 0 | 1.2941 | 0.079991 | 0.096088
2014-12-26 | 11時 | -4.8 | 2.3441 | 0 | 0.82453 | 0.069731 | 0.085407
2014-12-26 | 12時 | -2.8 | 0.29339 | 0 | 0.35422 | 0.064056 | 0.079317
2014-12-26 | 13時 | -2.6 | 1.4141 | 0 | 0.38106 | 0.067046 | 0.082136
2014-12-26 | 14時 | -2.7 | 3.619 | 0 | 1.2978 | 0.083456 | 0.48564
2014-12-26 | 15時 | -4.4 | 4.93 | 0 | 2.379 | 1.4178 | 1.8561
2014-12-26 | 16時 | -6 | 5.4268 | 0 | 2.7973 | 1.9091 | 2.2563
2014-12-26 | 17時 | -7.8 | 10.557 | 0 | 3.0971 | 2.1565 | 2.1631
2014-12-26 | 18時 | -9.3 | 11.3984 | 0 | 3.3259 | 2.3329 | 2.5544
2014-12-26 | 19時 | -9.8 | 6.5324 | 0 | 3.4549 | 1.8712 | 2.7934
2014-12-26 | 20時 | -10.4 | 7.1205 | 0 | 3.5816 | 2.3622 | 2.4808
2014-12-26 | 21時 | -10.8 | 7.6682 | 0 | 3.6696 | 1.8682 | 2.3419
2014-12-26 | 22時 | -11.7 | 8.2318 | 0 | 3.5597 | 2.0709 | 2.6954
2014-12-26 | 23時 | -12.2 | 9.3832 | 0 | 3.4019 | 2.4524 | 2.887
2014-12-27 | 0時 | -11.9 | 9.5163 | 0 | 3.407 | 2.4813 | 2.9143
2014-12-27 | 1時 | -12.9 | 9.7684 | 0 | 3.4909 | 2.5549 | 2.9938
2014-12-27 | 2時 | -13.4 | 9.944 | 0 | 3.5578 | 2.6036 | 3.0486
2014-12-27 | 3時 | -13 | 9.9668 | 0 | 3.5673 | 2.6013 | 3.0479
2014-12-27 | 4時 | -12.3 | 9.9115 | 0 | 3.5435 | 2.5748 | 3.0188
2014-12-27 | 5時 | -13.7 | 12.6727 | 0 | 3.87 | 2.6552 | 3.1001
2014-12-27 | 6時 | -14.2 | 8.8563 | 0 | 4.1874 | 2.9339 | 3.3826
2014-12-27 | 7時 | -12.1 | 7.9195 | 0 | 3.868 | 2.5696 | 2.9699
2014-12-27 | 8時 | -9 | 3.7655 | 0 | 1.6396 | 0.92627 | 1.2003
2014-12-27 | 9時 | -6.6 | 2.4237 | 0 | 1.6843 | 0.13355 | 0.35453
2014-12-27 | 10時 | -6.5 | 1.8043 | 0 | 1.1878 | 0.076209 | 0.09108
2014-12-27 | 11時 | -4.1 | 2.2301 | 0 | 0.76 | 0.066952 | 0.081687
2014-12-27 | 12時 | -2.1 | 0.24208 | 0 | 0.29749 | 0.061311 | 0.075837
2014-12-27 | 13時 | -2 | 2.3167 | 0 | 0.91298 | 0.070005 | 0.084314
2014-12-27 | 14時 | -2.6 | 4.5705 | 0 | 1.8723 | 0.63243 | 1.2015
2014-12-27 | 15時 | -2.7 | 4.9848 | 0 | 2.4257 | 1.5725 | 1.8931
2014-12-27 | 16時 | -3.5 | 5.153 | 0 | 2.6767 | 1.8228 | 2.1412
2014-12-27 | 17時 | -4.2 | 9.3432 | 0 | 2.8344 | 1.9535 | 1.9254
2014-12-27 | 18時 | -5.6 | 10.0015 | 0 | 2.9986 | 2.0871 | 2.2687
2014-12-27 | 19時 | -6.3 | 5.716 | 0 | 3.1004 | 1.6133 | 2.4922
2014-12-27 | 20時 | -6.7 | 6.2389 | 0 | 3.1897 | 2.0774 | 2.1524
2014-12-27 | 21時 | -7.1 | 6.735 | 0 | 3.2554 | 1.5703 | 1.9982
2014-12-27 | 22時 | -6.6 | 7.0227 | 0 | 3.0422 | 1.686 | 2.2572
2014-12-27 | 23時 | -7.3 | 8.1329 | 0 | 2.8637 | 2.0579 | 2.4357
2014-12-28 | 0時 | -8.9 | 8.5229 | 0 | 2.9673 | 2.1777 | 2.5611
2014-12-28 | 1時 | -9.2 | 8.6964 | 0 | 3.0245 | 2.2242 | 2.6146
2014-12-28 | 2時 | -9.5 | 8.8356 | 0 | 3.0778 | 2.261 | 2.6575
2014-12-28 | 3時 | -11.6 | 9.2414 | 0 | 3.2399 | 2.3904 | 2.8008
2014-12-28 | 4時 | -12.1 | 9.4395 | 0 | 3.3261 | 2.4469 | 2.8677
2014-12-28 | 5時 | -11.7 | 11.8369 | 0 | 3.587 | 2.4573 | 2.8787
2014-12-28 | 6時 | -12.4 | 8.2243 | 0 | 3.9181 | 2.7459 | 3.1715
2014-12-28 | 7時 | -11.6 | 8.0428 | 0 | 3.823 | 2.6258 | 3.0341
2014-12-28 | 8時 | -11.4 | 6.1289 | 0 | 2.2731 | 1.7942 | 2.1486
2014-12-28 | 9時 | -8.4 | 6.1479 | 0 | 2.8332 | 1.6078 | 1.944
2014-12-28 | 10時 | -3 | 5.1753 | 0 | 2.3164 | 1.1233 | 1.433
2014-12-28 | 11時 | -3.1 | 6.5487 | 0 | 2.369 | 1.3045 | 1.5959
2014-12-28 | 12時 | -3.9 | 5.418 | 0 | 2.6419 | 1.6824 | 1.977
2014-12-28 | 13時 | -4.1 | 6.536 | 0 | 2.7345 | 1.8095 | 2.1125
2014-12-28 | 14時 | -4.1 | 6.8945 | 0 | 2.8315 | 1.9215 | 2.2353
2014-12-28 | 15時 | -4.8 | 6.59 | 0 | 3.0321 | 2.0978 | 2.4247
2014-12-28 | 16時 | -5.2 | 6.3362 | 0 | 3.1141 | 2.1647 | 2.5004
2014-12-28 | 17時 | -7.9 | 11.2675 | 0 | 3.3176 | 2.3269 | 2.3262
2014-12-28 | 18時 | -9.7 | 12.0168 | 0 | 3.4933 | 2.4605 | 2.679
2014-12-28 | 19時 | -10.9 | 7.0821 | 0 | 3.6284 | 2.0054 | 2.9304
2014-12-28 | 20時 | -12.1 | 7.7125 | 0 | 3.7821 | 2.5188 | 2.6449
2014-12-28 | 21時 | -11.8 | 8.1297 | 0 | 3.8281 | 1.9839 | 2.4659
2014-12-28 | 22時 | -12 | 8.5493 | 0 | 3.6654 | 2.1423 | 2.7723
2014-12-28 | 23時 | -13.2 | 9.7571 | 0 | 3.5304 | 2.5477 | 2.9893
2014-12-29 | 0時 | -13.1 | 9.9094 | 0 | 3.5473 | 2.5863 | 3.0283
2014-12-29 | 1時 | -13.6 | 10.0761 | 0 | 3.6011 | 2.6328 | 3.0794
2014-12-29 | 2時 | -14 | 10.214 | 0 | 3.6541 | 2.6709 | 3.1225
2014-12-29 | 3時 | -14.8 | 10.4042 | 0 | 3.7309 | 2.7278 | 3.1862
2014-12-29 | 4時 | -15.3 | 10.5591 | 0 | 3.796 | 2.7728 | 3.2377
2014-12-29 | 5時 | -15.5 | 13.3493 | 0 | 4.0806 | 2.807 | 3.2729
2014-12-29 | 6時 | -15.7 | 9.3389 | 0 | 4.3824 | 3.0708 | 3.5394
2014-12-29 | 7時 | -14.5 | 8.5334 | 0 | 4.1175 | 2.7543 | 3.178
2014-12-29 | 8時 | -11.3 | 4.9161 | 0 | 2.0385 | 1.3095 | 1.6253
2014-12-29 | 9時 | -9.9 | 3.7753 | 0 | 2.1798 | 0.57356 | 0.86622
2014-12-29 | 10時 | -7.2 | 2.4214 | 0 | 1.4321 | 0.082148 | 0.13361
2014-12-29 | 11時 | -9.1 | 3.7361 | 0 | 1.1987 | 0.081265 | 0.097887
2014-12-29 | 12時 | -7.2 | 1.0982 | 0 | 0.79481 | 0.077003 | 0.093817
2014-12-29 | 13時 | -5.9 | 4.3566 | 0 | 1.8401 | 0.38358 | 1.02
2014-12-29 | 14時 | -5.6 | 5.8052 | 0 | 2.4266 | 1.4962 | 1.8536
2014-12-29 | 15時 | -6.8 | 6.2539 | 0 | 2.9659 | 2.0078 | 2.3637
2014-12-29 | 16時 | -8.1 | 6.4605 | 0 | 3.227 | 2.237 | 2.6027
2014-12-29 | 17時 | -8.4 | 11.3149 | 0 | 3.3606 | 2.3339 | 2.3534
2014-12-29 | 18時 | -9.8 | 12.0062 | 0 | 3.5235 | 2.4625 | 2.6945
2014-12-29 | 19時 | -10.6 | 7.0152 | 0 | 3.6306 | 1.99 | 2.9216
2014-12-29 | 20時 | -10.9 | 7.5076 | 0 | 3.7197 | 2.4544 | 2.579
2014-12-29 | 21時 | -11.4 | 8.0249 | 0 | 3.7946 | 1.9536 | 2.4331
2014-12-29 | 22時 | -11.7 | 8.464 | 0 | 3.6356 | 2.1175 | 2.7447
2014-12-29 | 23時 | -12.4 | 9.6069 | 0 | 3.4723 | 2.4996 | 2.9363
2014-12-30 | 0時 | -12.6 | 9.7963 | 0 | 3.5 | 2.5505 | 2.9878
2014-12-30 | 1時 | -12.7 | 9.909 | 0 | 3.5308 | 2.578 | 3.0184
2014-12-30 | 2時 | -12.7 | 9.9749 | 0 | 3.5525 | 2.5917 | 3.0341
2014-12-30 | 3時 | -13.4 | 10.1326 | 0 | 3.6132 | 2.6386 | 3.0855
2014-12-30 | 4時 | -14 | 10.2856 | 0 | 3.675 | 2.684 | 3.1365
2014-12-30 | 5時 | -14.5 | 10.4299 | 0 | 3.7348 | 2.7265 | 3.1849
2014-12-30 | 6時 | -15 | 10.5531 | 0 | 4.0314 | 2.772 | 3.2325
2014-12-30 | 7時 | -14.1 | 10.0939 | 0 | 3.8888 | 2.2931 | 2.8481
2014-12-30 | 8時 | -14.2 | 3.91 | 0 | 1.4495 | 0.67849 | 1.0711
2014-12-30 | 9時 | -10.6 | 1.332 | 0 | 1.9128 | 0.063738 | 0.1129
2014-12-30 | 10時 | -7.4 | 2.0087 | 0 | 1.9801 | 0.058365 | 0.26574
2014-12-30 | 11時 | -6.4 | 2.4736 | 0 | 1.1117 | 0.072858 | 0.073939
2014-12-30 | 12時 | -5.7 | 1.0213 | 0 | 0.6678 | 0.071435 | 0.086414
2014-12-30 | 13時 | -3.6 | 2.0465 | 0 | 0.59035 | 0.071227 | 0.086666
2014-12-30 | 14時 | -3.6 | 4.629 | 0 | 1.8422 | 0.49247 | 1.0826
2014-12-30 | 15時 | -4.3 | 5.0856 | 0 | 2.5432 | 1.159 | 1.9845
2014-12-30 | 16時 | -5.4 | 9.487 | 0 | 2.8566 | 1.434 | 2.2927
2014-12-30 | 17時 | -6 | 10.2544 | 0 | 3.0388 | 1.7163 | 2.4583
2014-12-30 | 18時 | -5.7 | 5.8595 | 0 | 3.1165 | 2.1337 | 2.52
2014-12-30 | 19時 | -6.5 | 6.311 | 0 | 3.202 | 1.5397 | 1.953
2014-12-30 | 20時 | -3.4 | 5.9475 | 0 | 3.0528 | 1.7002 | 1.7541
2014-12-30 | 21時 | -5.2 | 6.5373 | 0 | 3.1411 | 1.4527 | 1.8234
2014-12-30 | 22時 | -5.8 | 7.8513 | 0 | 2.7476 | 1.9516 | 2.2937
2014-12-30 | 23時 | -7.8 | 8.3156 | 0 | 2.8596 | 2.0988 | 2.4605
2014-12-31 | 0時 | -8.5 | 8.5532 | 0 | 2.9391 | 2.1695 | 2.5455
2014-12-31 | 1時 | -8.7 | 8.6831 | 0 | 2.9908 | 2.204 | 2.5891
2014-12-31 | 2時 | -11.5 | 9.192 | 0 | 3.1957 | 2.3691 | 2.7728
2014-12-31 | 3時 | -11 | 9.254 | 0 | 3.2315 | 2.3782 | 2.79
2014-12-31 | 4時 | -11 | 9.343 | 0 | 3.2719 | 2.3991 | 2.8159
2014-12-31 | 5時 | -11 | 9.4116 | 0 | 3.3012 | 2.4147 | 2.834
2014-12-31 | 6時 | -10.9 | 9.4231 | 0 | 3.5495 | 2.4224 | 2.8382
2014-12-31 | 7時 | -11.6 | 9.9476 | 0 | 3.7329 | 2.3323 | 2.8917
2014-12-31 | 8時 | -9.3 | 4.7242 | 0 | 1.4679 | 1.0136 | 1.4331
2014-12-31 | 9時 | -3.6 | 4.0295 | 0 | 2.5732 | 0.78813 | 1.2943
2014-12-31 | 10時 | -3.4 | 3.982 | 0 | 2.5241 | 0.75372 | 1.2479
2014-12-31 | 11時 | -3 | 4.3913 | 0 | 1.8268 | 0.58951 | 0.5344
2014-12-31 | 12時 | -3.2 | 4.9027 | 0 | 2.3409 | 1.3786 | 1.6368
2014-12-31 | 13時 | -3.7 | 6.0967 | 0 | 2.5606 | 1.6612 | 1.9468
2014-12-31 | 14時 | -4.5 | 6.5716 | 0 | 2.6689 | 1.7996 | 2.1075
2014-12-31 | 15時 | -5 | 6.1948 | 0 | 2.9553 | 1.5526 | 2.3682
2014-12-31 | 16時 | -5.5 | 10.1612 | 0 | 3.0803 | 1.6248 | 2.4839
2014-12-31 | 17時 | -6.7 | 10.9194 | 0 | 3.218 | 1.8614 | 2.608
2014-12-31 | 18時 | -7.4 | 6.4608 | 0 | 3.3245 | 2.3011 | 2.6979
2014-12-31 | 19時 | -8.5 | 6.9242 | 0 | 3.4279 | 1.7155 | 2.1446
2014-12-31 | 20時 | -9.8 | 7.2455 | 0 | 3.5602 | 2.1113 | 2.2063
2014-12-31 | 21時 | -10 | 7.7231 | 0 | 3.6271 | 1.8189 | 2.2377
2014-12-31 | 22時 | -11.6 | 9.2681 | 0 | 3.3249 | 2.3883 | 2.7884
2014-12-31 | 23時 | -12.4 | 9.6137 | 0 | 3.4003 | 2.4919 | 2.911

## 計算過程
見出し１ |  | 消費電力量 | 石油熱源機 | [13 empty] | 熱源機 | [7 empty] | 放熱系統 | [7 empty] | 配管 | [6 empty] | 放熱器 | [5 empty] | パネルラジエーター |  |  |  |  | ファンコンベクター | [9 empty] | 床暖房 | [11 empty] | 暖房負荷 |  |  | 送水温度 |  |  | 要求送水温度の区分 | [6 empty] | 未処理負荷
見出し２ |  |  | 灯油消費量 | 筐体放熱損失 | 熱交換効率 | 定格効率を補正する係数 |  | 消費電力量 |  | 戻り温水温度 | 対数平均温度差 | 温水需要が発生する場合の放熱器の最大出力 |  |  |  |  | 出力 | 温水供給運転率 | 温水熱需要 | 送水温度の区分 |  |  | 温水熱需要 |  |  |  |  | 温水供給運転率 |  |  |  |  | 熱損失 |  |  |  |  | 供給熱量 |  |  |  |  | 処理負荷 |  |  | 最大出力 | [6 empty] | 消費電力量 |  |  | 最大出力 | [6 empty] | 熱損失 |  |  | 最大出力 |  |  |  |  | LDK | 和室 | 主寝室 | 子供室1 | 子供室２ | 熱源機 | LDK | 和室 | 主寝室 | 子供室1 | 子供室２ |  | 主たる居室 | その他の居室 | 主たる居室 |  | その他の居室
見出し３ | [7 empty] | 送水ポンプ | 排気ファン |  |  | LDK | 和室 | 主寝室 | 子供室1 | 子供室２ |  |  |  |  | LDK | 和室 | 主寝室 | 子供室1 | 子供室２ | LDK | 和室 | 主寝室 | 子供室1 | 子供室２ | LDK | 和室 | 主寝室 | 子供室1 | 子供室２ | LDK | 和室 | 主寝室 | 子供室1 | 子供室２ | LDK | 和室 | 主寝室 | 子供室1 | 子供室２ | LDK | 和室 | 主寝室 | 子供室1 | 子供室２ | LDK | 和室 | 主寝室 | 子供室1 | 子供室２ | LDK | 和室 | 主寝室 | 子供室1 | 子供室２ | LDK | 和室 | 主寝室 | 子供室1 | 子供室２ | LDK | 和室 | 主寝室 | 子供室1 | 子供室２ | [14 empty] | LDK | 和室 | 主寝室 | 子供室1 | 子供室２ |  |  | 熱源機 | [8 empty] | 配管
式番号 |  | （1） | 付録4.7A（1） | 付録4.7A（2） | 付録4.7A（3） | 付録4.7A（5b） | 付録4.7A（6） | 付録4.7A（7） | 付録4.7A（8） | 付録4.7A（10a）（11） | 付録4.7A（10b） | 付録4.7A（10c） | 付録4.7A（10c） | 付録4.7A（10c） | 付録4.7A（10c） | 付録4.7A（10c） | （4） | （5） | （6） | （7） | （8） | （8） | （8） | （8） | （8） | （9） | （9） | （9） | （9） | （9） | （10） | （10） | （10） | （10） | （10） | （11） | （11） | （11） | （11） | （11） | （12） | （12） | （12） | （12） | （12） | 付録4.7J（2） | 付録4.7J（2） | 付録4.7J（2） | 付録4.7J（2） | 付録4.7J（2） | 付録4.7K（1） | 付録4.7K（1） | 付録4.7K（1） | 付録4.7K（1） | 付録4.7K（1） | 付録4.7K（3a） | 付録4.7K（3a） | 付録4.7K（3a） | 付録4.7K（3a） | 付録4.7K（3a） | 付録4.7L（1） | 付録4.7L（1） | 付録4.7L（1） | 付録4.7L（1） | 付録4.7L（1） | 付録4.7L（3） | 付録4.7L（3） | 付録4.7L（3） | 付録4.7L（3） | 付録4.7L（3） | - | - | - | - | - | - | - | - | - | - | - | 第二章（10b） | 第四章第一節（5a） | 第四章第一節（5b） | 第四章第一節（6）（7） | 第四章第一節（6）（7） | 第四章第一節（6）（7） | 第四章第一節（6）（7） | 第四章第一節（6）（7） | 見出し | 式番号 | 記号 | 単位 |  | 見出し | 式番号 | 記号 | 単位 | LDK | 和室 | 主寝室 | 子供室1 | 子供室２
記号 |  | E_(E,H) | E_(K,hs) | Q_body | e_ex | f_rtd | E_(E,hs) | E_(E,hs,pmp) | E_(E,hs,fan) | Θ_(wtr,ret) | T_dif | Q’_(max,rad,1_2) | Q’_(max,rad,3) | Q’_(max,rad,4) | Q’_(max,rad,5) | Q’_(max,rad,6) | Q_(out,hs) | r_(WS,hs) | Q_(dmd,hs) | p_hs | Q_(dmd,ln,1) | Q_(dmd,ln,2) | Q_(dmd,ln,3) | Q_(dmd,ln,4) | Q_(dmd,ln,5) | r_(WS,ln,1) | r_(WS,ln,2) | r_(WS,ln,3) | r_(WS,ln,4) | r_(WS,ln,5) | Q_(loss,pp,1) | Q_(loss,pp,2) | Q_(loss,pp,3) | Q_(loss,pp,4) | Q_(loss,pp,5) | Q_(sp,rad,1) | Q_(sp,rad,2) | Q_(sp,rad,3) | Q_(sp,rad,4) | Q_(sp,rad,5) | Q_(T,rad,1) | Q_(T,rad,2) | Q_(T,rad,3) | Q_(T,rad,4) | Q_(T,rad,5) | Q_(max,rad,1,d,t) | Q_(max,rad,2,d,t) | Q_(max,rad,3,d,t) | Q_(max,rad,4,d,t) | Q_(max,rad,5,d,t) | E_(E,rad,1) | E_(E,rad,2) | E_(E,rad,3) | E_(E,rad,4) | E_(E,rad,5) | Q_(max,FC,1,d,t) | Q_(max,FC,2,d,t) | Q_(max,FC,3,d,t) | Q_(max,FC,4,d,t) | Q_(max,FC,5,d,t) | Q_(loss,rad,1) | Q_(loss,rad,2) | Q_(loss,rad,3) | Q_(loss,rad,4) | Q_(loss,rad,5) | Q_(max,rad,1,d,t) | Q_(max,rad,2,d,t) | Q_(max,rad,3,d,t) | Q_(max,rad,4,d,t) | Q_(max,rad,5,d,t) | L_(H,d,t,1) | L_(H,d,t,2) | L_(H,d,t,3) | L_(H,d,t,4) | L_(H,d,t,5) | Θ_wtr | p_(in,1) | p_(in,2) | p_(in,3) | p_(in,4) | p_(in,5) | E_(UT,H) | Q_(UT,H,MR) | Q_(UT,H,OR) | Q_(UT,H,1) | Q_(UT,H,2) | Q_(UT,H,3) | Q_(UT,H,4) | Q_(UT,H,5) | 最大能力 | 付録4.7F（1） | q_(max,hs) | W | 4358.9076 | 線熱損失係数 | 付録4.7I | K_(loss,pp) | W/mK |  |  | 0.15
単位 |  | kWh/h | MJ/h | MJ/h | - | - | kWh/h | kWh/h | kWh/h | ℃ | ℃ | MJ/h | MJ/h | MJ/h | MJ/h | MJ/h | MJ/h | - | MJ/h | - | MJ/h | MJ/h | MJ/h | MJ/h | MJ/h | - | - | - | - | - | MJ/h | MJ/h | MJ/h | MJ/h | MJ/h | MJ/h | MJ/h | MJ/h | MJ/h | MJ/h | MJ/h | MJ/h | MJ/h | MJ/h | MJ/h | MJ/h | MJ/h | MJ/h | MJ/h | MJ/h | kWh/h | kWh/h | kWh/h | kWh/h | kWh/h | MJ/h | MJ/h | MJ/h | MJ/h | MJ/h | MJ/h | MJ/h | MJ/h | MJ/h | MJ/h | MJ/h | MJ/h | MJ/h | MJ/h | MJ/h | MJ/h | MJ/h | MJ/h | MJ/h | MJ/h | ℃ | - | - | - | - | - | MJ/h | MJ/h | MJ/h | MJ/h | MJ/h | MJ/h | MJ/h | MJ/h | 単位面積当たりの必要暖房能力 | 付録4.7F（1） | q_(rq,H) | W/m2 | 139.26 | 断熱区画外における長さ | 付録4.7I（1a） | L_(pp,i,ex) | ｍ | 29.58 | 0 | 0 | 0 | 0
2014-01-01 | 0時 | 0.052364 | 11.3167 | 0.90599 | 0.98516 | 1.0117 | 0.052364 | 0.042934 | 0.0094306 | 32.445 | 23.6644 | 15.6921 | 0 | 0 | 0 | 0 | 10.2428 | 0.61334 | 10.2428 | 1 | 10.2428 | 0 | 0 | 0 | 0 | 0.61334 | 0 | 0 | 0 | 0 | 0.61819 | 0 | 0 | 0 | 0 | 9.6246 | 0 | 0 | 0 | 0 | 9.6246 | 0 | 0 | 0 | 0 | 15.6921 | 0 | 0 | 0 | 0 | 0 | 0 | 0 | 0 | 0 | 7.6248 | 2.919 | 2.3356 | 1.8966 | 1.8984 | 0 | 0 | 0 | 0 | 0 | 15.6921 | 0 | 0 | 0 | 0 | 9.6246 | 0 | 3.4624 | 2.5434 | 2.9759 | 60 | 1 | 4 | 4 | 4 | 4 | 0 | 0 | 0 | 0 | 0 | 0 | 0 | 0 |  | 付録4.7F（1） | - | - | 温水暖房の放熱器を主たる居室に設置し、その他の居室に設置しない場合 | 断熱区画内における長さ | 付録4.7I（1b） | L_(pp,i,in) | ｍ | 0 | 0 | 22.86 | 19.22 | 26.62
2014-01-01 | 1時 | 0.053954 | 11.6663 | 0.90599 | 0.98292 | 1.0094 | 0.053954 | 0.044232 | 0.0097219 | 33.3719 | 24.3998 | 15.6921 | 0 | 0 | 0 | 0 | 10.5611 | 0.63189 | 10.5611 | 1 | 10.5611 | 0 | 0 | 0 | 0 | 0.63189 | 0 | 0 | 0 | 0 | 0.64537 | 0 | 0 | 0 | 0 | 9.9157 | 0 | 0 | 0 | 0 | 9.9157 | 0 | 0 | 0 | 0 | 15.6921 | 0 | 0 | 0 | 0 | 0 | 0 | 0 | 0 | 0 | 7.6248 | 2.919 | 2.3356 | 1.8966 | 1.8984 | 0 | 0 | 0 | 0 | 0 | 15.6921 | 0 | 0 | 0 | 0 | 9.9157 | 0 | 3.5809 | 2.633 | 3.0788 | 60 | 1 | 4 | 4 | 4 | 4 | 0 | 0 | 0 | 0 | 0 | 0 | 0 | 0 | 外気温度能力補正係数 | 付録4.7F（1） | f_cT | - | 1.05 | 暖冷房区画1に設置された温水床暖房の敷設率 | - | r_(Af,1) | - | 0.75 | - | - | - | -
2014-01-01 | 2時 | 0.055253 | 11.9524 | 0.90599 | 0.98105 | 1.0074 | 0.055253 | 0.045292 | 0.0099604 | 34.1496 | 24.9978 | 15.6921 | 0 | 0 | 0 | 0 | 10.8199 | 0.64703 | 10.8199 | 1 | 10.8199 | 0 | 0 | 0 | 0 | 0.64703 | 0 | 0 | 0 | 0 | 0.66662 | 0 | 0 | 0 | 0 | 10.1533 | 0 | 0 | 0 | 0 | 10.1533 | 0 | 0 | 0 | 0 | 15.6921 | 0 | 0 | 0 | 0 | 0 | 0 | 0 | 0 | 0 | 7.6248 | 2.919 | 2.3356 | 1.8966 | 1.8984 | 0 | 0 | 0 | 0 | 0 | 15.6921 | 0 | 0 | 0 | 0 | 10.1533 | 0 | 3.6833 | 2.7037 | 3.161 | 60 | 1 | 4 | 4 | 4 | 4 | 0 | 0 | 0 | 0 | 0 | 0 | 0 | 0 | 間歇運転能力補正係数 | 付録4.7F（1） | f_cl | - | 1 | 係数L_(pp,ex,R,i) | 表I.1 | L_(pp,ex,R,i) | - | 29.58 | 0 | 0 | 0 | 0
2014-01-01 | 3時 | 0.056895 | 12.318 | 0.90599 | 0.97859 | 1.0049 | 0.056895 | 0.04663 | 0.010265 | 35.1673 | 25.7565 | 15.6921 | 0 | 0 | 0 | 0 | 11.1483 | 0.66614 | 11.1483 | 1 | 11.1483 | 0 | 0 | 0 | 0 | 0.66614 | 0 | 0 | 0 | 0 | 0.69524 | 0 | 0 | 0 | 0 | 10.4531 | 0 | 0 | 0 | 0 | 10.4531 | 0 | 0 | 0 | 0 | 15.6921 | 0 | 0 | 0 | 0 | 0 | 0 | 0 | 0 | 0 | 7.6248 | 2.919 | 2.3356 | 1.8966 | 1.8984 | 0 | 0 | 0 | 0 | 0 | 15.6921 | 0 | 0 | 0 | 0 | 10.4531 | 0 | 3.8109 | 2.7957 | 3.2658 | 60 | 1 | 4 | 4 | 4 | 4 | 0 | 0 | 0 | 0 | 0 | 0 | 0 | 0 | 暖房区画の床面積の合計 | 付録4.7F（1） | - | m2 | 29.81 | 係数L_(pp,in,R,i) | 表I.1 | L_(pp,in,R,i) | - | 0 | 0 | 22.86 | 19.22 | 26.62
2014-01-01 | 4時 | 0.058008 | 12.5653 | 0.90599 | 0.9769 | 1.0032 | 0.058008 | 0.047537 | 0.010471 | 35.8706 | 26.2663 | 15.6921 | 0 | 0 | 0 | 0 | 11.369 | 0.6791 | 11.369 | 1 | 11.369 | 0 | 0 | 0 | 0 | 0.6791 | 0 | 0 | 0 | 0 | 0.71256 | 0 | 0 | 0 | 0 | 10.6564 | 0 | 0 | 0 | 0 | 10.6564 | 0 | 0 | 0 | 0 | 15.6921 | 0 | 0 | 0 | 0 | 0 | 0 | 0 | 0 | 0 | 7.6248 | 2.919 | 2.3356 | 1.8966 | 1.8984 | 0 | 0 | 0 | 0 | 0 | 15.6921 | 0 | 0 | 0 | 0 | 10.6564 | 0 | 3.901 | 2.8542 | 3.3345 | 60 | 1 | 4 | 4 | 4 | 4 | 0 | 0 | 0 | 0 | 0 | 0 | 0 | 0 | No. | - | - | - | 2 | 標準住戸の床面積の合計 | - | A_(A,R) | - |  |  | 120.08
2014-01-01 | 5時 | 0.059647 | 12.9349 | 0.90599 | 0.97431 | 1.0005 | 0.059647 | 0.048867 | 0.010779 | 36.9437 | 27.0233 | 15.6921 | 0 | 0 | 0 | 0 | 11.6966 | 0.69811 | 11.6966 | 1 | 11.6966 | 0 | 0 | 0 | 0 | 0.69811 | 0 | 0 | 0 | 0 | 0.74188 | 0 | 0 | 0 | 0 | 10.9547 | 0 | 0 | 0 | 0 | 10.9547 | 0 | 0 | 0 | 0 | 15.6921 | 0 | 0 | 0 | 0 | 0 | 0 | 0 | 0 | 0 | 7.6248 | 2.919 | 2.3356 | 1.8966 | 1.8984 | 0 | 0 | 0 | 0 | 0 | 15.6921 | 0 | 0 | 0 | 0 | 10.9547 | 0 | 4.0268 | 2.9457 | 3.438 | 60 | 1 | 4 | 4 | 4 | 4 | 0 | 0 | 0 | 0 | 0 | 0 | 0 | 0 | 送水温度（区分１） | 表4.7.4 | Θ_(wtr,hs,op1) | ℃ | 60 | [6 empty] | 放熱器
2014-01-01 | 6時 | 0.059855 | 12.978 | 0.90599 | 0.974 | 1.0002 | 0.059855 | 0.049039 | 0.010815 | 37.0705 | 27.1112 | 15.6921 | 0 | 0 | 0 | 0 | 11.7347 | 0.70056 | 11.7347 | 1 | 11.7347 | 0 | 0 | 0 | 0 | 0.70056 | 0 | 0 | 0 | 0 | 0.74135 | 0 | 0 | 0 | 0 | 10.9933 | 0 | 0 | 0 | 0 | 10.9933 | 0 | 0 | 0 | 0 | 15.6921 | 0 | 0 | 0 | 0 | 0 | 0 | 0 | 0 | 0 | 7.6248 | 2.919 | 2.3356 | 1.8966 | 1.8984 | 0 | 0 | 0 | 0 | 0 | 15.6921 | 0 | 0 | 0 | 0 | 10.9933 | 0 | 4.2952 | 2.9578 | 3.451 | 60 | 1 | 4 | 4 | 4 | 4 | 0 | 0 | 0 | 0 | 0 | 0 | 0 | 0 | 送水温度（区分２） | 表4.7.4 | Θ_(wtr,hs,op2) | ℃ | 40 | 見出し | 式番号 | 記号 | 単位 | LDK | 和室 | 主寝室 | 子供室1 | 子供室２
2014-01-01 | 7時 | 0.055997 | 12.1254 | 0.90599 | 0.9799 | 1.0063 | 0.055997 | 0.045892 | 0.010105 | 34.6279 | 25.3576 | 15.6921 | 0 | 0 | 0 | 0 | 10.9756 | 0.6556 | 10.9756 | 1 | 10.9756 | 0 | 0 | 0 | 0 | 0.6556 | 0 | 0 | 0 | 0 | 0.68791 | 0 | 0 | 0 | 0 | 10.2877 | 0 | 0 | 0 | 0 | 10.2877 | 0 | 0 | 0 | 0 | 15.6921 | 0 | 0 | 0 | 0 | 0 | 0 | 0 | 0 | 0 | 7.6248 | 2.919 | 2.3356 | 1.8966 | 1.8984 | 0 | 0 | 0 | 0 | 0 | 15.6921 | 0 | 0 | 0 | 0 | 10.2877 | 0 | 4.0456 | 2.3297 | 2.8932 | 60 | 1 | 4 | 4 | 4 | 4 | 0 | 0 | 0 | 0 | 0 | 0 | 0 | 0 | 送水温度（区分３） | 表4.7.4 | Θ_(wtr,hs,op3) | ℃ | - | 最大能力 | 付録4.7M（1） | q_(max,rad,vt) | W | 4358.9076 | 1668.7264 | 1335.1826 | 1084.2691 | 1085.2767
2014-01-01 | 8時 | 0.023797 | 5.4448 | 0.90599 | 1.0117 | 1.039 | 0.023797 | 0.01926 | 0.0045374 | 21.4217 | 10.6341 | 15.6921 | 0 | 0 | 0 | 0 | 4.6028 | 0.27514 | 4.6028 | 1 | 4.6028 | 0 | 0 | 0 | 0 | 0.27514 | 0 | 0 | 0 | 0 | 0.28531 | 0 | 0 | 0 | 0 | 4.3175 | 0 | 0 | 0 | 0 | 4.3175 | 0 | 0 | 0 | 0 | 15.6921 | 0 | 0 | 0 | 0 | 0 | 0 | 0 | 0 | 0 | 7.6248 | 2.919 | 2.3356 | 1.8966 | 1.8984 | 0 | 0 | 0 | 0 | 0 | 15.6921 | 0 | 0 | 0 | 0 | 4.3175 | 0 | 1.6922 | 0.8712 | 1.288 | 60 | 1 | 4 | 4 | 4 | 4 | 0 | 0 | 0 | 0 | 0 | 0 | 0 | 0 |  |  | 石油熱源機 |  |  | 単位面積当たりの必要暖房能力 | 表M.1 | q_(rq,H) | W/m2 | 139.26 | 95.97 | 95.97 | 95.97 | 95.97
2014-01-01 | 9時 | 0.0078178 | 2.2802 | 0.90599 | 1.0159 | 1.0432 | 0.0078178 | 0.0059176 | 0.0019002 | 19.7122 | 3.2586 | 15.6921 | 0 | 0 | 0 | 0 | 1.4104 | 0.084537 | 1.4104 | 1 | 1.4104 | 0 | 0 | 0 | 0 | 0.084537 | 0 | 0 | 0 | 0 | 0.083882 | 0 | 0 | 0 | 0 | 1.3266 | 0 | 0 | 0 | 0 | 1.3266 | 0 | 0 | 0 | 0 | 15.6921 | 0 | 0 | 0 | 0 | 0 | 0 | 0 | 0 | 0 | 7.6248 | 2.919 | 2.3356 | 1.8966 | 1.8984 | 0 | 0 | 0 | 0 | 0 | 15.6921 | 0 | 0 | 0 | 0 | 1.3266 | 0 | 2.0217 | 0.067299 | 0.13545 | 60 | 1 | 4 | 4 | 4 | 4 | 0 | 0 | 0 | 0 | 0 | 0 | 0 | 0 | 排気ファンの効率 | 付録4.7A | γ | - | 0.003 | 間歇運転能力補正係数 | 表M.2 | f_cl | - | 1 | 1 | 1 | 1 | 1
2014-01-01 | 10時 | 0.0038322 | 1.4983 | 0.90599 | 1.0157 | 1.043 | 0.0038322 | 0.0025836 | 0.0012486 | 19.7957 | 1.4227 | 15.6921 | 0 | 0 | 0 | 0 | 0.61579 | 0.036908 | 0.61579 | 1 | 0.61579 | 0 | 0 | 0 | 0 | 0.036908 | 0 | 0 | 0 | 0 | 0.036622 | 0 | 0 | 0 | 0 | 0.57917 | 0 | 0 | 0 | 0 | 0.57917 | 0 | 0 | 0 | 0 | 15.6921 | 0 | 0 | 0 | 0 | 0 | 0 | 0 | 0 | 0 | 7.6248 | 2.919 | 2.3356 | 1.8966 | 1.8984 | 0 | 0 | 0 | 0 | 0 | 15.6921 | 0 | 0 | 0 | 0 | 0.57917 | 0 | 1.5371 | 0.058378 | 0.084345 | 60 | 1 | 4 | 4 | 4 | 4 | 0 | 0 | 0 | 0 | 0 | 0 | 0 | 0 | ガス消費量 | 付録4.7A | E_(G,hs) | MJ/h | 0 | 外気温度能力補正係数 | 付録4.7M（1） | f_cT | - | 1.05 | 1.05 | 1.05 | 1.05 | 1.05
2014-01-01 | 11時 | 0.016302 | 3.9487 | 0.90599 | 1.0147 | 1.042 | 0.016302 | 0.013012 | 0.0032906 | 20.2094 | 7.1636 | 15.6921 | 0 | 0 | 0 | 0 | 3.1007 | 0.18588 | 3.1007 | 1 | 3.1007 | 0 | 0 | 0 | 0 | 0.18588 | 0 | 0 | 0 | 0 | 0.18382 | 0 | 0 | 0 | 0 | 2.9168 | 0 | 0 | 0 | 0 | 2.9168 | 0 | 0 | 0 | 0 | 15.6921 | 0 | 0 | 0 | 0 | 0 | 0 | 0 | 0 | 0 | 7.6248 | 2.919 | 2.3356 | 1.8966 | 1.8984 | 0 | 0 | 0 | 0 | 0 | 15.6921 | 0 | 0 | 0 | 0 | 2.9168 | 0 | 1.2237 | 0.082723 | 0.085732 | 60 | 1 | 4 | 4 | 4 | 4 | 0 | 0 | 0 | 0 | 0 | 0 | 0 | 0 | 最大出力 | 付録4.7A（9） | Q_(max,hs) | MJ/h | 15.6921 | No. | - | - | - | 1 | 4 | 4 | 4 | 4
2014-01-01 | 12時 | 0.0074027 | 2.1972 | 0.90599 | 1.0159 | 1.0432 | 0.0074027 | 0.0055718 | 0.001831 | 19.7115 | 3.0637 | 15.6921 | 0 | 0 | 0 | 0 | 1.3261 | 0.079597 | 1.3261 | 1 | 1.3261 | 0 | 0 | 0 | 0 | 0.079597 | 0 | 0 | 0 | 0 | 0.077022 | 0 | 0 | 0 | 0 | 1.249 | 0 | 0 | 0 | 0 | 1.249 | 0 | 0 | 0 | 0 | 15.6921 | 0 | 0 | 0 | 0 | 0 | 0 | 0 | 0 | 0 | 7.6248 | 2.919 | 2.3356 | 1.8966 | 1.8984 | 0 | 0 | 0 | 0 | 0 | 15.6921 | 0 | 0 | 0 | 0 | 1.249 | 0 | 0.85324 | 0.081279 | 0.098302 | 60 | 1 | 4 | 4 | 4 | 4 | 0 | 0 | 0 | 0 | 0 | 0 | 0 | 0 | 従来型石油熱源機 |  |  |  |  | 送水温度T1での最大出力 | - | Q_(max,rad)(T1) | MJ/h | 15.6921 | 0 | 0 | 0 | 0
2014-01-01 | 13時 | 0.013393 | 3.3698 | 0.90599 | 1.0153 | 1.0427 | 0.013393 | 0.010585 | 0.0028082 | 19.9334 | 5.8118 | 15.6921 | 0 | 0 | 0 | 0 | 2.5155 | 0.15122 | 2.5155 | 1 | 2.5155 | 0 | 0 | 0 | 0 | 0.15122 | 0 | 0 | 0 | 0 | 0.14261 | 0 | 0 | 0 | 0 | 2.3729 | 0 | 0 | 0 | 0 | 2.3729 | 0 | 0 | 0 | 0 | 15.6921 | 0 | 0 | 0 | 0 | 0 | 0 | 0 | 0 | 0 | 7.6248 | 2.919 | 2.3356 | 1.8966 | 1.8984 | 0 | 0 | 0 | 0 | 0 | 15.6921 | 0 | 0 | 0 | 0 | 2.3729 | 0 | 0.80975 | 0.081677 | 0.099189 | 60 | 1 | 4 | 4 | 4 | 4 | 0 | 0 | 0 | 0 | 0 | 0 | 0 | 0 | 送水ポンプの消費電力 | 付録4.7A | P_(hs,pmp) | W | 90 | 送水温度T2での最大出力 | - | Q_(max,rad)(T2) | MJ/h | 7.846 | 0 | 0 | 0 | 0
2014-01-01 | 14時 | 0.026884 | 6.0397 | 0.90599 | 1.0101 | 1.0373 | 0.026884 | 0.021851 | 0.0050331 | 22.0985 | 12.0018 | 15.6921 | 0 | 0 | 0 | 0 | 5.1948 | 0.31215 | 5.1948 | 1 | 5.1948 | 0 | 0 | 0 | 0 | 0.31215 | 0 | 0 | 0 | 0 | 0.29647 | 0 | 0 | 0 | 0 | 4.8983 | 0 | 0 | 0 | 0 | 4.8983 | 0 | 0 | 0 | 0 | 15.6921 | 0 | 0 | 0 | 0 | 0 | 0 | 0 | 0 | 0 | 7.6248 | 2.919 | 2.3356 | 1.8966 | 1.8984 | 0 | 0 | 0 | 0 | 0 | 15.6921 | 0 | 0 | 0 | 0 | 4.8983 | 0 | 1.9698 | 0.5052 | 1.1955 | 60 | 1 | 4 | 4 | 4 | 4 | 0 | 0 | 0 | 0 | 0 | 0 | 0 | 0 | 筐体放熱損失 | 付録4.7A（2a） | Q_body | MJ/h | 0.8424 | 送水温度T3での最大出力 | - | Q_(max,rad)(T3) | MJ/h | - | 0 | 0 | 0 | 0
2014-01-01 | 15時 | 0.032 | 7.0716 | 0.90599 | 1.0067 | 1.0338 | 0.032 | 0.026107 | 0.005893 | 23.526 | 14.3538 | 15.6921 | 0 | 0 | 0 | 0 | 6.2128 | 0.37295 | 6.2128 | 1 | 6.2128 | 0 | 0 | 0 | 0 | 0.37295 | 0 | 0 | 0 | 0 | 0.36047 | 0 | 0 | 0 | 0 | 5.8524 | 0 | 0 | 0 | 0 | 5.8524 | 0 | 0 | 0 | 0 | 15.6921 | 0 | 0 | 0 | 0 | 0 | 0 | 0 | 0 | 0 | 7.6248 | 2.919 | 2.3356 | 1.8966 | 1.8984 | 0 | 0 | 0 | 0 | 0 | 15.6921 | 0 | 0 | 0 | 0 | 5.8524 | 0 | 2.9441 | 1.4375 | 2.3194 | 60 | 1 | 4 | 4 | 4 | 4 | 0 | 0 | 0 | 0 | 0 | 0 | 0 | 0 | 定格試験時の筐体放熱損失 | 付録4.7A（4a） | Q_(body,rtd) | MJ/h | 0.8424 | 放熱器の数 | - | - | - | 1 | 0 | 0 | 0 | 0
2014-01-01 | 16時 | 0.061203 | 13.2237 | 0.90599 | 0.97224 | 0.9984 | 0.061203 | 0.050184 | 0.01102 | 37.7996 | 27.6103 | 15.6921 | 0 | 0 | 0 | 0 | 11.9507 | 0.71691 | 11.9507 | 1 | 11.9507 | 0 | 0 | 0 | 0 | 0.71691 | 0 | 0 | 0 | 0 | 0.70093 | 0 | 0 | 0 | 0 | 11.2498 | 0 | 0 | 0 | 0 | 11.2498 | 0 | 0 | 0 | 0 | 15.6921 | 0 | 0 | 0 | 0 | 0 | 0 | 0 | 0 | 0 | 7.6248 | 2.919 | 2.3356 | 1.8966 | 1.8984 | 0 | 0 | 0 | 0 | 0 | 15.6921 | 0 | 0 | 0 | 0 | 11.2498 | 0 | 3.3246 | 1.7662 | 2.6826 | 60 | 1 | 4 | 4 | 4 | 4 | 0 | 0 | 0 | 0 | 0 | 0 | 0 | 0 | 定格効率 | 付録4.7A（3） | e_rtd | - | 0.87 | [6 empty] | パネルラジエーター
2014-01-01 | 17時 | 0.065464 | 14.1775 | 0.90599 | 0.96518 | 0.99115 | 0.065464 | 0.05365 | 0.011815 | 40.7296 | 29.5213 | 15.6921 | 0 | 0 | 0 | 0 | 12.7778 | 0.76642 | 12.7778 | 1 | 12.7778 | 0 | 0 | 0 | 0 | 0.76642 | 0 | 0 | 0 | 0 | 0.75106 | 0 | 0 | 0 | 0 | 12.0268 | 0 | 0 | 0 | 0 | 12.0268 | 0 | 0 | 0 | 0 | 15.6921 | 0 | 0 | 0 | 0 | 0 | 0 | 0 | 0 | 0 | 7.6248 | 2.919 | 2.3356 | 1.8966 | 1.8984 | 0 | 0 | 0 | 0 | 0 | 15.6921 | 0 | 0 | 0 | 0 | 12.0268 | 0 | 3.5243 | 2.0583 | 2.8577 | 60 | 1 | 4 | 4 | 4 | 4 | 0 | 0 | 0 | 0 | 0 | 0 | 0 | 0 | 定格効率を補正する係数 | 付録4.7A（5a） | f_rtd | - | 0.946 | 見出し | 式番号 | 記号 | 単位 | LDK | 和室 | 主寝室 | 子供室1 | 子供室２
2014-01-01 | 18時 | 0.039145 | 8.538 | 0.90599 | 1.0005 | 1.0274 | 0.039145 | 0.03203 | 0.007115 | 26.0804 | 17.6427 | 15.6921 | 0 | 0 | 0 | 0 | 7.6364 | 0.45757 | 7.6364 | 1 | 7.6364 | 0 | 0 | 0 | 0 | 0.45757 | 0 | 0 | 0 | 0 | 0.45608 | 0 | 0 | 0 | 0 | 7.1803 | 0 | 0 | 0 | 0 | 7.1803 | 0 | 0 | 0 | 0 | 15.6921 | 0 | 0 | 0 | 0 | 0 | 0 | 0 | 0 | 0 | 7.6248 | 2.919 | 2.3356 | 1.8966 | 1.8984 | 0 | 0 | 0 | 0 | 0 | 15.6921 | 0 | 0 | 0 | 0 | 7.1803 | 0 | 3.732 | 2.5853 | 3.0365 | 60 | 1 | 4 | 4 | 4 | 4 | 0 | 0 | 0 | 0 | 0 | 0 | 0 | 0 | 潜熱型石油熱源機（送水温度の区分が１） |  |  |  |  | 送水温度T1での最大出力 | 付録4.7J（2） | Q_(max,rad)(T1) | MJ/h | 15.6921 | 6.0074 | 4.8067 | 3.9034 | 3.907
2014-01-01 | 19時 | 0.041586 | 9.0441 | 0.90599 | 0.99806 | 1.0249 | 0.041586 | 0.03405 | 0.0075368 | 27.0977 | 18.7613 | 15.6921 | 0 | 0 | 0 | 0 | 8.1205 | 0.48642 | 8.1205 | 1 | 8.1205 | 0 | 0 | 0 | 0 | 0.48642 | 0 | 0 | 0 | 0 | 0.48755 | 0 | 0 | 0 | 0 | 7.633 | 0 | 0 | 0 | 0 | 7.633 | 0 | 0 | 0 | 0 | 15.6921 | 0 | 0 | 0 | 0 | 0 | 0 | 0 | 0 | 0 | 7.6248 | 2.919 | 2.3356 | 1.8966 | 1.8984 | 0 | 0 | 0 | 0 | 0 | 15.6921 | 0 | 0 | 0 | 0 | 7.633 | 0 | 3.84 | 1.9977 | 2.4791 | 60 | 1 | 4 | 4 | 4 | 4 | 0 | 0 | 0 | 0 | 0 | 0 | 0 | 0 | 送水ポンプの消費電力 | 付録4.7A | P_(hs,pmp) | W | 70 | 送水温度T2での最大出力 | 付録4.7J（2） | Q_(max,rad)(T2) | MJ/h | 7.846 | 3.0037 | 2.4033 | 1.9517 | 1.9535
2014-01-01 | 20時 | 0.043224 | 9.3879 | 0.90599 | 0.9963 | 1.0231 | 0.043224 | 0.0354 | 0.0078233 | 27.8265 | 19.516 | 15.6921 | 0 | 0 | 0 | 0 | 8.4472 | 0.50572 | 8.4472 | 1 | 8.4472 | 0 | 0 | 0 | 0 | 0.50572 | 0 | 0 | 0 | 0 | 0.51141 | 0 | 0 | 0 | 0 | 7.9358 | 0 | 0 | 0 | 0 | 7.9358 | 0 | 0 | 0 | 0 | 15.6921 | 0 | 0 | 0 | 0 | 0 | 0 | 0 | 0 | 0 | 7.6248 | 2.919 | 2.3356 | 1.8966 | 1.8984 | 0 | 0 | 0 | 0 | 0 | 15.6921 | 0 | 0 | 0 | 0 | 7.9358 | 0 | 3.9586 | 2.3807 | 2.5242 | 60 | 1 | 4 | 4 | 4 | 4 | 0 | 0 | 0 | 0 | 0 | 0 | 0 | 0 | 筐体放熱損失 | 付録4.7A（2ｂ） | Q_body | MJ/h | 0.90599 | 送水温度T3での最大出力 | 付録4.7J（2） | Q_(max,rad)(T3) | MJ/h | - | - | - | - | -
2014-01-01 | 21時 | 0.046507 | 10.0792 | 0.90599 | 0.99255 | 1.0193 | 0.046507 | 0.038108 | 0.0083993 | 29.381 | 21.0198 | 15.6921 | 0 | 0 | 0 | 0 | 9.0981 | 0.5444 | 9.0981 | 1 | 9.0981 | 0 | 0 | 0 | 0 | 0.5444 | 0 | 0 | 0 | 0 | 0.5554 | 0 | 0 | 0 | 0 | 8.5427 | 0 | 0 | 0 | 0 | 8.5427 | 0 | 0 | 0 | 0 | 15.6921 | 0 | 0 | 0 | 0 | 0 | 0 | 0 | 0 | 0 | 7.6248 | 2.919 | 2.3356 | 1.8966 | 1.8984 | 0 | 0 | 0 | 0 | 0 | 15.6921 | 0 | 0 | 0 | 0 | 8.5427 | 0 | 4.0678 | 2.1268 | 2.5947 | 60 | 1 | 4 | 4 | 4 | 4 | 0 | 0 | 0 | 0 | 0 | 0 | 0 | 0 | 定格試験時の筐体放熱損失 | 付録4.7A（4b） | Q_(body,rtd) | MJ/h | 1.1001 | [6 empty] | ファンコンベクター
2014-01-01 | 22時 | 0.054327 | 11.7501 | 0.90599 | 0.98238 | 1.0088 | 0.054327 | 0.044536 | 0.0097917 | 33.5979 | 24.5753 | 15.6921 | 0 | 0 | 0 | 0 | 10.637 | 0.63622 | 10.637 | 1 | 10.637 | 0 | 0 | 0 | 0 | 0.63622 | 0 | 0 | 0 | 0 | 0.65335 | 0 | 0 | 0 | 0 | 9.9837 | 0 | 0 | 0 | 0 | 9.9837 | 0 | 0 | 0 | 0 | 15.6921 | 0 | 0 | 0 | 0 | 0 | 0 | 0 | 0 | 0 | 7.6248 | 2.919 | 2.3356 | 1.8966 | 1.8984 | 0 | 0 | 0 | 0 | 0 | 15.6921 | 0 | 0 | 0 | 0 | 9.9837 | 0 | 3.7136 | 2.6531 | 3.0974 | 60 | 1 | 4 | 4 | 4 | 4 | 0 | 0 | 0 | 0 | 0 | 0 | 0 | 0 | 定格効率 | 付録4.7A | e_rtd | - | 0.91 | 見出し | 式番号 | 記号 | 単位 | LDK | 和室 | 主寝室 | 子供室1 | 子供室２
2014-01-01 | 23時 | 0.055191 | 11.9345 | 0.90599 | 0.98117 | 1.0076 | 0.055191 | 0.045246 | 0.0099454 | 34.1005 | 24.9605 | 15.6921 | 0 | 0 | 0 | 0 | 10.8038 | 0.64637 | 10.8038 | 1 | 10.8038 | 0 | 0 | 0 | 0 | 0.64637 | 0 | 0 | 0 | 0 | 0.66088 | 0 | 0 | 0 | 0 | 10.1429 | 0 | 0 | 0 | 0 | 10.1429 | 0 | 0 | 0 | 0 | 15.6921 | 0 | 0 | 0 | 0 | 0 | 0 | 0 | 0 | 0 | 7.6248 | 2.919 | 2.3356 | 1.8966 | 1.8984 | 0 | 0 | 0 | 0 | 0 | 15.6921 | 0 | 0 | 0 | 0 | 10.1429 | 0 | 3.7084 | 2.6917 | 3.1464 | 60 | 1 | 4 | 4 | 4 | 4 | 0 | 0 | 0 | 0 | 0 | 0 | 0 | 0 | 定格運転時の往き温水温度 | 付録4.7A | Θ_(wtr,sup,rtd) | ℃ | 70 | 送水温度T1での最大出力 | 付録4.7K（3a） | Q_(max,FC)(T1) | MJ/h | 15.6921 | 6.0074 | 4.8067 | 3.9034 | 3.907
2014-01-02 | 0時 | 0.055971 | 12.1058 | 0.90599 | 0.98003 | 1.0064 | 0.055971 | 0.045883 | 0.010088 | 34.5733 | 25.3169 | 15.6921 | 0 | 0 | 0 | 0 | 10.958 | 0.65547 | 10.958 | 1 | 10.958 | 0 | 0 | 0 | 0 | 0.65547 | 0 | 0 | 0 | 0 | 0.67238 | 0 | 0 | 0 | 0 | 10.2856 | 0 | 0 | 0 | 0 | 10.2856 | 0 | 0 | 0 | 0 | 15.6921 | 0 | 0 | 0 | 0 | 0 | 0 | 0 | 0 | 0 | 7.6248 | 2.919 | 2.3356 | 1.8966 | 1.8984 | 0 | 0 | 0 | 0 | 0 | 15.6921 | 0 | 0 | 0 | 0 | 10.2856 | 0 | 3.7459 | 2.7311 | 3.1923 | 60 | 1 | 4 | 4 | 4 | 4 | 0 | 0 | 0 | 0 | 0 | 0 | 0 | 0 | 定格運転時の戻り温水温度 | 付録4.7A | Θ_(wtr,ret,rtd) | ℃ | 50 | 送水温度T2での最大出力 | 付録4.7K（3a） | Q_(max,FC)(T2) | MJ/h | 7.846 | 3.0037 | 2.4033 | 1.9517 | 1.9535
2014-01-02 | 1時 | 0.056663 | 12.2594 | 0.90599 | 0.97899 | 1.0053 | 0.056663 | 0.046447 | 0.010216 | 35.0023 | 25.6353 | 15.6921 | 0 | 0 | 0 | 0 | 11.0958 | 0.66353 | 11.0958 | 1 | 11.0958 | 0 | 0 | 0 | 0 | 0.66353 | 0 | 0 | 0 | 0 | 0.68362 | 0 | 0 | 0 | 0 | 10.4122 | 0 | 0 | 0 | 0 | 10.4122 | 0 | 0 | 0 | 0 | 15.6921 | 0 | 0 | 0 | 0 | 0 | 0 | 0 | 0 | 0 | 7.6248 | 2.919 | 2.3356 | 1.8966 | 1.8984 | 0 | 0 | 0 | 0 | 0 | 15.6921 | 0 | 0 | 0 | 0 | 10.4122 | 0 | 3.792 | 2.7663 | 3.2324 | 60 | 1 | 4 | 4 | 4 | 4 | 0 | 0 | 0 | 0 | 0 | 0 | 0 | 0 | 潜熱型石油熱源機（送水温度の区分が2） |  |  |  |  | 送水温度T3での最大出力 | 付録4.7K（3a） | Q_(max,FC)(T3) | MJ/h | - | - | - | - | -
2014-01-02 | 2時 | 0.057229 | 12.3849 | 0.90599 | 0.97814 | 1.0045 | 0.057229 | 0.046908 | 0.010321 | 35.3564 | 25.8947 | 15.6921 | 0 | 0 | 0 | 0 | 11.2081 | 0.67011 | 11.2081 | 1 | 11.2081 | 0 | 0 | 0 | 0 | 0.67011 | 0 | 0 | 0 | 0 | 0.69265 | 0 | 0 | 0 | 0 | 10.5155 | 0 | 0 | 0 | 0 | 10.5155 | 0 | 0 | 0 | 0 | 15.6921 | 0 | 0 | 0 | 0 | 0 | 0 | 0 | 0 | 0 | 7.6248 | 2.919 | 2.3356 | 1.8966 | 1.8984 | 0 | 0 | 0 | 0 | 0 | 15.6921 | 0 | 0 | 0 | 0 | 10.5155 | 0 | 3.8333 | 2.794 | 3.264 | 60 | 1 | 4 | 4 | 4 | 4 | 0 | 0 | 0 | 0 | 0 | 0 | 0 | 0 | 送水ポンプの消費電力 | 付録4.7A | P_(hs,pmp) | W | 70 | 送水温度T1での最小出力 | 付録4.7K（3a） | Q_(min,FC)(T1) | MJ/h | 7.6248 | 2.919 | 2.3356 | 1.8966 | 1.8984
2014-01-02 | 3時 | 0.058036 | 12.5659 | 0.90599 | 0.97689 | 1.0032 | 0.058036 | 0.047564 | 0.010472 | 35.8723 | 26.2676 | 15.6921 | 0 | 0 | 0 | 0 | 11.3695 | 0.67949 | 11.3695 | 1 | 11.3695 | 0 | 0 | 0 | 0 | 0.67949 | 0 | 0 | 0 | 0 | 0.7069 | 0 | 0 | 0 | 0 | 10.6626 | 0 | 0 | 0 | 0 | 10.6626 | 0 | 0 | 0 | 0 | 15.6921 | 0 | 0 | 0 | 0 | 0 | 0 | 0 | 0 | 0 | 7.6248 | 2.919 | 2.3356 | 1.8966 | 1.8984 | 0 | 0 | 0 | 0 | 0 | 15.6921 | 0 | 0 | 0 | 0 | 10.6626 | 0 | 3.8929 | 2.8373 | 3.3123 | 60 | 1 | 4 | 4 | 4 | 4 | 0 | 0 | 0 | 0 | 0 | 0 | 0 | 0 | 筐体放熱損失 | 付録4.7A（2ｂ） | Q_body | MJ/h | 0.51771 | 送水温度T2での最小出力 | 付録4.7K（3a） | Q_(min,FC)(T2) | MJ/h | 3.8124 | 1.4595 | 1.1678 | 0.94832 | 0.9492
2014-01-02 | 4時 | 0.058703 | 12.7154 | 0.90599 | 0.97585 | 1.0021 | 0.058703 | 0.048107 | 0.010596 | 36.3033 | 26.5745 | 15.6921 | 0 | 0 | 0 | 0 | 11.5024 | 0.68725 | 11.5024 | 1 | 11.5024 | 0 | 0 | 0 | 0 | 0.68725 | 0 | 0 | 0 | 0 | 0.71804 | 0 | 0 | 0 | 0 | 10.7843 | 0 | 0 | 0 | 0 | 10.7843 | 0 | 0 | 0 | 0 | 15.6921 | 0 | 0 | 0 | 0 | 0 | 0 | 0 | 0 | 0 | 7.6248 | 2.919 | 2.3356 | 1.8966 | 1.8984 | 0 | 0 | 0 | 0 | 0 | 15.6921 | 0 | 0 | 0 | 0 | 10.7843 | 0 | 3.9434 | 2.8718 | 3.3516 | 60 | 1 | 4 | 4 | 4 | 4 | 0 | 0 | 0 | 0 | 0 | 0 | 0 | 0 | 定格試験時の筐体放熱損失 | 付録4.7A（4b） | Q_(body,rtd) | MJ/h | 1.1001 | 送水温度T3での最小出力 | 付録4.7K（3a） | Q_(min,FC)(T3) | MJ/h | - | - | - | - | -
2014-01-02 | 5時 | 0.074149 | 16.1978 | 0.90599 | 0.95121 | 0.9768 | 0.074149 | 0.06065 | 0.013498 | 47.5416 | 33.5034 | 15.6921 | 0 | 0 | 0 | 0 | 14.5014 | 0.86644 | 14.5014 | 1 | 14.5014 | 0 | 0 | 0 | 0 | 0.86644 | 0 | 0 | 0 | 0 | 0.90526 | 0 | 0 | 0 | 0 | 13.5962 | 0 | 0 | 0 | 0 | 13.5962 | 0 | 0 | 0 | 0 | 15.6921 | 0 | 0 | 0 | 0 | 0 | 0 | 0 | 0 | 0 | 7.6248 | 2.919 | 2.3356 | 1.8966 | 1.8984 | 0 | 0 | 0 | 0 | 0 | 15.6921 | 0 | 0 | 0 | 0 | 13.5962 | 0 | 4.2075 | 2.8901 | 3.3688 | 60 | 1 | 4 | 4 | 4 | 4 | 0 | 0 | 0 | 0 | 0 | 0 | 0 | 0 | 定格効率 | 付録4.7A | e_rtd | - | 0.91 | 最大能力 | 付録4.7K | q_(max,FC) | W | 4358.9076 | 1668.7264 | 1335.1826 | 1084.2691 | 1085.2767
2014-01-02 | 6時 | 0.051633 | 11.1807 | 0.90599 | 0.98601 | 1.0125 | 0.051633 | 0.042316 | 0.0093173 | 32.0916 | 23.3769 | 15.6921 | 0 | 0 | 0 | 0 | 10.1183 | 0.60451 | 10.1183 | 1 | 10.1183 | 0 | 0 | 0 | 0 | 0.60451 | 0 | 0 | 0 | 0 | 0.63228 | 0 | 0 | 0 | 0 | 9.4861 | 0 | 0 | 0 | 0 | 9.4861 | 0 | 0 | 0 | 0 | 15.6921 | 0 | 0 | 0 | 0 | 0 | 0 | 0 | 0 | 0 | 7.6248 | 2.919 | 2.3356 | 1.8966 | 1.8984 | 0 | 0 | 0 | 0 | 0 | 15.6921 | 0 | 0 | 0 | 0 | 9.4861 | 0 | 4.4947 | 3.1441 | 3.6237 | 60 | 1 | 4 | 4 | 4 | 4 | 0 | 0 | 0 | 0 | 0 | 0 | 0 | 0 | 定格運転時の往き温水温度 | 付録4.7A | Θ_(wtr,sup,rtd) | ℃ | 70 | 最小能力 | 付録4.7K（4） | q_(min,FC) | W | 2117.9932 | 810.8341 | 648.7652 | 526.8463 | 527.336
2014-01-02 | 7時 | 0.046908 | 10.1684 | 0.90599 | 0.99205 | 1.0187 | 0.046908 | 0.038434 | 0.0084737 | 29.5902 | 21.2126 | 15.6921 | 0 | 0 | 0 | 0 | 9.1815 | 0.54906 | 9.1815 | 1 | 9.1815 | 0 | 0 | 0 | 0 | 0.54906 | 0 | 0 | 0 | 0 | 0.56568 | 0 | 0 | 0 | 0 | 8.6159 | 0 | 0 | 0 | 0 | 8.6159 | 0 | 0 | 0 | 0 | 15.6921 | 0 | 0 | 0 | 0 | 0 | 0 | 0 | 0 | 0 | 7.6248 | 2.919 | 2.3356 | 1.8966 | 1.8984 | 0 | 0 | 0 | 0 | 0 | 15.6921 | 0 | 0 | 0 | 0 | 8.6159 | 0 | 4.2064 | 2.8095 | 3.2409 | 60 | 1 | 4 | 4 | 4 | 4 | 0 | 0 | 0 | 0 | 0 | 0 | 0 | 0 | 定格運転時の戻り温水温度 | 付録4.7A | Θ_(wtr,ret,rtd) | ℃ | 50 | 最大消費電力 | 付録4.7K（5a） | P_(max,FC) | W | 32.9708 | 12.6222 | 10.0993 | 8.2014 | 8.209
2014-01-02 | 8時 | 0.028332 | 6.3451 | 0.90599 | 1.0092 | 1.0363 | 0.028332 | 0.023044 | 0.0052876 | 22.488 | 12.7008 | 15.6921 | 0 | 0 | 0 | 0 | 5.4973 | 0.3292 | 5.4973 | 1 | 5.4973 | 0 | 0 | 0 | 0 | 0.3292 | 0 | 0 | 0 | 0 | 0.33144 | 0 | 0 | 0 | 0 | 5.1659 | 0 | 0 | 0 | 0 | 5.1659 | 0 | 0 | 0 | 0 | 15.6921 | 0 | 0 | 0 | 0 | 0 | 0 | 0 | 0 | 0 | 7.6248 | 2.919 | 2.3356 | 1.8966 | 1.8984 | 0 | 0 | 0 | 0 | 0 | 15.6921 | 0 | 0 | 0 | 0 | 5.1659 | 0 | 2.1939 | 1.4303 | 1.7563 | 60 | 1 | 4 | 4 | 4 | 4 | 0 | 0 | 0 | 0 | 0 | 0 | 0 | 0 | [5 empty] | 最小消費電力 | 付録4.7K（5b） | P_(min,FC) | W | 16.4843 | 6.3107 | 5.0493 | 4.1004 | 4.1043
2014-01-02 | 9時 | 0.034782 | 7.6377 | 0.90599 | 1.0045 | 1.0315 | 0.034782 | 0.028417 | 0.0063647 | 24.441 | 15.6314 | 15.6921 | 0 | 0 | 0 | 0 | 6.7658 | 0.40595 | 6.7658 | 1 | 6.7658 | 0 | 0 | 0 | 0 | 0.40595 | 0 | 0 | 0 | 0 | 0.39555 | 0 | 0 | 0 | 0 | 6.3703 | 0 | 0 | 0 | 0 | 6.3703 | 0 | 0 | 0 | 0 | 15.6921 | 0 | 0 | 0 | 0 | 0 | 0 | 0 | 0 | 0 | 7.6248 | 2.919 | 2.3356 | 1.8966 | 1.8984 | 0 | 0 | 0 | 0 | 0 | 15.6921 | 0 | 0 | 0 | 0 | 6.3703 | 0 | 3.063 | 1.7222 | 2.0613 | 60 | 1 | 4 | 4 | 4 | 4 | 0 | 0 | 0 | 0 | 0 | 0 | 0 | 0 | [11 empty] | 床暖房
2014-01-02 | 10時 | 0.032769 | 7.2359 | 0.90599 | 1.0061 | 1.0331 | 0.032769 | 0.026739 | 0.0060299 | 23.7821 | 14.7255 | 15.6921 | 0 | 0 | 0 | 0 | 6.3737 | 0.38199 | 6.3737 | 1 | 6.3737 | 0 | 0 | 0 | 0 | 0.38199 | 0 | 0 | 0 | 0 | 0.37946 | 0 | 0 | 0 | 0 | 5.9943 | 0 | 0 | 0 | 0 | 5.9943 | 0 | 0 | 0 | 0 | 15.6921 | 0 | 0 | 0 | 0 | 0 | 0 | 0 | 0 | 0 | 7.6248 | 2.919 | 2.3356 | 1.8966 | 1.8984 | 0 | 0 | 0 | 0 | 0 | 15.6921 | 0 | 0 | 0 | 0 | 5.9943 | 0 | 2.7667 | 1.3407 | 1.6954 | 60 | 1 | 4 | 4 | 4 | 4 | 0 | 0 | 0 | 0 | 0 | 0 | 0 | 0 | [5 empty] | 見出し | 式番号 | 記号 | 単位 | LDK | 和室 | 主寝室 | 子供室1 | 子供室２
2014-01-02 | 11時 | 0.034481 | 7.5771 | 0.90599 | 1.0047 | 1.0317 | 0.034481 | 0.028167 | 0.0063143 | 24.3387 | 15.4951 | 15.6921 | 0 | 0 | 0 | 0 | 6.7068 | 0.40239 | 6.7068 | 1 | 6.7068 | 0 | 0 | 0 | 0 | 0.40239 | 0 | 0 | 0 | 0 | 0.39252 | 0 | 0 | 0 | 0 | 6.3143 | 0 | 0 | 0 | 0 | 6.3143 | 0 | 0 | 0 | 0 | 15.6921 | 0 | 0 | 0 | 0 | 0 | 0 | 0 | 0 | 0 | 7.6248 | 2.919 | 2.3356 | 1.8966 | 1.8984 | 0 | 0 | 0 | 0 | 0 | 15.6921 | 0 | 0 | 0 | 0 | 6.3143 | 0 | 2.1828 | 0.67962 | 1.0389 | 60 | 1 | 4 | 4 | 4 | 4 | 0 | 0 | 0 | 0 | 0 | 0 | 0 | 0 | [5 empty] | 送水温度T1での最大出力 | 付録4.7L（3） | Q_(max,rad)(T1) | MJ/h | 13.0389 | 7.2433 | 5.7956 | 4.7064 | 4.7108
2014-01-02 | 12時 | 0.025047 | 5.6733 | 0.90599 | 1.0112 | 1.0384 | 0.025047 | 0.020319 | 0.0047278 | 21.6688 | 11.1604 | 15.6921 | 0 | 0 | 0 | 0 | 4.8306 | 0.29027 | 4.8306 | 1 | 4.8306 | 0 | 0 | 0 | 0 | 0.29027 | 0 | 0 | 0 | 0 | 0.27569 | 0 | 0 | 0 | 0 | 4.5549 | 0 | 0 | 0 | 0 | 4.5549 | 0 | 0 | 0 | 0 | 15.6921 | 0 | 0 | 0 | 0 | 0 | 0 | 0 | 0 | 0 | 7.6248 | 2.919 | 2.3356 | 1.8966 | 1.8984 | 0 | 0 | 0 | 0 | 0 | 15.6921 | 0 | 0 | 0 | 0 | 4.5549 | 0 | 2.3597 | 1.175 | 1.5207 | 60 | 1 | 4 | 4 | 4 | 4 | 0 | 0 | 0 | 0 | 0 | 0 | 0 | 0 | [5 empty] | 送水温度T2での最大出力 | 付録4.7L（3） | Q_(max,rad)(T2) | MJ/h | 6.5194 | 3.6217 | 2.8978 | 2.3532 | 2.3554
2014-01-02 | 13時 | 0.036409 | 7.9601 | 0.90599 | 1.0031 | 1.0301 | 0.036409 | 0.029776 | 0.0066334 | 25.0025 | 16.3547 | 15.6921 | 0 | 0 | 0 | 0 | 7.0789 | 0.42537 | 7.0789 | 1 | 7.0789 | 0 | 0 | 0 | 0 | 0.42537 | 0 | 0 | 0 | 0 | 0.404 | 0 | 0 | 0 | 0 | 6.6749 | 0 | 0 | 0 | 0 | 6.6749 | 0 | 0 | 0 | 0 | 15.6921 | 0 | 0 | 0 | 0 | 0 | 0 | 0 | 0 | 0 | 7.6248 | 2.919 | 2.3356 | 1.8966 | 1.8984 | 0 | 0 | 0 | 0 | 0 | 15.6921 | 0 | 0 | 0 | 0 | 6.6749 | 0 | 2.8996 | 1.8377 | 2.1864 | 60 | 1 | 4 | 4 | 4 | 4 | 0 | 0 | 0 | 0 | 0 | 0 | 0 | 0 | [5 empty] | 送水温度T3での最大出力 | 付録4.7L（3） | Q_(max,rad)(T3) | MJ/h | - | - | - | - | -
2014-01-02 | 14時 | 0.038993 | 8.4839 | 0.90599 | 1.0008 | 1.0277 | 0.038993 | 0.031923 | 0.0070699 | 25.9758 | 17.5226 | 15.6921 | 0 | 0 | 0 | 0 | 7.5844 | 0.45605 | 7.5844 | 1 | 7.5844 | 0 | 0 | 0 | 0 | 0.45605 | 0 | 0 | 0 | 0 | 0.42804 | 0 | 0 | 0 | 0 | 7.1564 | 0 | 0 | 0 | 0 | 7.1564 | 0 | 0 | 0 | 0 | 15.6921 | 0 | 0 | 0 | 0 | 0 | 0 | 0 | 0 | 0 | 7.6248 | 2.919 | 2.3356 | 1.8966 | 1.8984 | 0 | 0 | 0 | 0 | 0 | 15.6921 | 0 | 0 | 0 | 0 | 7.1564 | 0 | 3.0318 | 2.0159 | 2.3687 | 60 | 1 | 4 | 4 | 4 | 4 | 0 | 0 | 0 | 0 | 0 | 0 | 0 | 0 | [5 empty] | 上面最大放熱量 | 付録4.7L（3） | q_(max,fh) | W/m2 | 162 | 162 | 162 | 162 | 162
2014-01-02 | 15時 | 0.039228 | 8.539 | 0.90599 | 1.0005 | 1.0274 | 0.039228 | 0.032112 | 0.0071158 | 26.0824 | 17.6449 | 15.6921 | 0 | 0 | 0 | 0 | 7.6373 | 0.45874 | 7.6373 | 1 | 7.6373 | 0 | 0 | 0 | 0 | 0.45874 | 0 | 0 | 0 | 0 | 0.43877 | 0 | 0 | 0 | 0 | 7.1986 | 0 | 0 | 0 | 0 | 7.1986 | 0 | 0 | 0 | 0 | 15.6921 | 0 | 0 | 0 | 0 | 0 | 0 | 0 | 0 | 0 | 7.6248 | 2.919 | 2.3356 | 1.8966 | 1.8984 | 0 | 0 | 0 | 0 | 0 | 15.6921 | 0 | 0 | 0 | 0 | 7.1986 | 0 | 3.3707 | 2.3235 | 2.691 | 60 | 1 | 4 | 4 | 4 | 4 | 0 | 0 | 0 | 0 | 0 | 0 | 0 | 0 | [5 empty] | 敷設面積 | 付録4.7L（4） | A_(f,vt) | m2 | 22.3575 | 12.42 | 9.9375 | 8.07 | 8.0775
2014-01-02 | 16時 | 0.037419 | 8.1654 | 0.90599 | 1.0022 | 1.0292 | 0.037419 | 0.030615 | 0.0068045 | 25.375 | 16.8134 | 15.6921 | 0 | 0 | 0 | 0 | 7.2774 | 0.43736 | 7.2774 | 1 | 7.2774 | 0 | 0 | 0 | 0 | 0.43736 | 0 | 0 | 0 | 0 | 0.41441 | 0 | 0 | 0 | 0 | 6.863 | 0 | 0 | 0 | 0 | 6.863 | 0 | 0 | 0 | 0 | 15.6921 | 0 | 0 | 0 | 0 | 0 | 0 | 0 | 0 | 0 | 7.6248 | 2.919 | 2.3356 | 1.8966 | 1.8984 | 0 | 0 | 0 | 0 | 0 | 15.6921 | 0 | 0 | 0 | 0 | 6.863 | 0 | 3.4152 | 2.3596 | 2.7306 | 60 | 1 | 4 | 4 | 4 | 4 | 0 | 0 | 0 | 0 | 0 | 0 | 0 | 0 | [5 empty] | 敷設率 | 付録4.7L（5） | r_Af | - | 0.75 | 0.75 | 0.75 | 0.75 | 0.75
2014-01-02 | 17時 | 0.064248 | 13.892 | 0.90599 | 0.96733 | 0.99336 | 0.064248 | 0.052671 | 0.011577 | 39.8365 | 28.9538 | 15.6921 | 0 | 0 | 0 | 0 | 12.5322 | 0.75245 | 12.5322 | 1 | 12.5322 | 0 | 0 | 0 | 0 | 0.75245 | 0 | 0 | 0 | 0 | 0.72474 | 0 | 0 | 0 | 0 | 11.8074 | 0 | 0 | 0 | 0 | 11.8074 | 0 | 0 | 0 | 0 | 15.6921 | 0 | 0 | 0 | 0 | 0 | 0 | 0 | 0 | 0 | 7.6248 | 2.919 | 2.3356 | 1.8966 | 1.8984 | 0 | 0 | 0 | 0 | 0 | 15.6921 | 0 | 0 | 0 | 0 | 11.8074 | 0 | 3.5389 | 2.4589 | 2.4833 | 60 | 1 | 4 | 4 | 4 | 4 | 0 | 0 | 0 | 0 | 0 | 0 | 0 | 0 | [5 empty] | 上面放熱率 | 付録4.7L | r_up | - | 0.6 | 0.6 | 0.6 | 0.6 | 0.6
2014-01-02 | 18時 | 0.066295 | 14.3586 | 0.90599 | 0.96379 | 0.98973 | 0.066295 | 0.054329 | 0.011966 | 41.3028 | 29.8792 | 15.6921 | 0 | 0 | 0 | 0 | 12.9328 | 0.77613 | 12.9328 | 1 | 12.9328 | 0 | 0 | 0 | 0 | 0.77613 | 0 | 0 | 0 | 0 | 0.75363 | 0 | 0 | 0 | 0 | 12.1791 | 0 | 0 | 0 | 0 | 12.1791 | 0 | 0 | 0 | 0 | 15.6921 | 0 | 0 | 0 | 0 | 0 | 0 | 0 | 0 | 0 | 7.6248 | 2.919 | 2.3356 | 1.8966 | 1.8984 | 0 | 0 | 0 | 0 | 0 | 15.6921 | 0 | 0 | 0 | 0 | 12.1791 | 0 | 3.6243 | 2.5255 | 2.7591 | 60 | 1 | 4 | 4 | 4 | 4 | 0 | 0 | 0 | 0 | 0 | 0 | 0 | 0
2014-01-02 | 19時 | 0.038799 | 8.4602 | 0.90599 | 1.0009 | 1.0278 | 0.038799 | 0.031749 | 0.0070502 | 25.9302 | 17.47 | 15.6921 | 0 | 0 | 0 | 0 | 7.5616 | 0.45355 | 7.5616 | 1 | 7.5616 | 0 | 0 | 0 | 0 | 0.45355 | 0 | 0 | 0 | 0 | 0.44446 | 0 | 0 | 0 | 0 | 7.1172 | 0 | 0 | 0 | 0 | 7.1172 | 0 | 0 | 0 | 0 | 15.6921 | 0 | 0 | 0 | 0 | 0 | 0 | 0 | 0 | 0 | 7.6248 | 2.919 | 2.3356 | 1.8966 | 1.8984 | 0 | 0 | 0 | 0 | 0 | 15.6921 | 0 | 0 | 0 | 0 | 7.1172 | 0 | 3.6985 | 2.0311 | 2.9628 | 60 | 1 | 4 | 4 | 4 | 4 | 0 | 0 | 0 | 0 | 0 | 0 | 0 | 0
2014-01-02 | 20時 | 0.039896 | 8.6808 | 0.90599 | 0.99984 | 1.0267 | 0.039896 | 0.032662 | 0.007234 | 26.3606 | 17.9592 | 15.6921 | 0 | 0 | 0 | 0 | 7.7733 | 0.46659 | 7.7733 | 1 | 7.7733 | 0 | 0 | 0 | 0 | 0.46659 | 0 | 0 | 0 | 0 | 0.4515 | 0 | 0 | 0 | 0 | 7.3218 | 0 | 0 | 0 | 0 | 7.3218 | 0 | 0 | 0 | 0 | 15.6921 | 0 | 0 | 0 | 0 | 0 | 0 | 0 | 0 | 0 | 7.6248 | 2.919 | 2.3356 | 1.8966 | 1.8984 | 0 | 0 | 0 | 0 | 0 | 15.6921 | 0 | 0 | 0 | 0 | 7.3218 | 0 | 3.675 | 2.4043 | 2.5198 | 60 | 1 | 4 | 4 | 4 | 4 | 0 | 0 | 0 | 0 | 0 | 0 | 0 | 0
2014-01-02 | 21時 | 0.043387 | 9.412 | 0.90599 | 0.99617 | 1.023 | 0.043387 | 0.035543 | 0.0078433 | 27.8787 | 19.5687 | 15.6921 | 0 | 0 | 0 | 0 | 8.47 | 0.50776 | 8.47 | 1 | 8.47 | 0 | 0 | 0 | 0 | 0.50776 | 0 | 0 | 0 | 0 | 0.50213 | 0 | 0 | 0 | 0 | 7.9679 | 0 | 0 | 0 | 0 | 7.9679 | 0 | 0 | 0 | 0 | 15.6921 | 0 | 0 | 0 | 0 | 0 | 0 | 0 | 0 | 0 | 7.6248 | 2.919 | 2.3356 | 1.8966 | 1.8984 | 0 | 0 | 0 | 0 | 0 | 15.6921 | 0 | 0 | 0 | 0 | 7.9679 | 0 | 3.7969 | 1.9544 | 2.4271 | 60 | 1 | 4 | 4 | 4 | 4 | 0 | 0 | 0 | 0 | 0 | 0 | 0 | 0
2014-01-02 | 22時 | 0.04573 | 9.9034 | 0.90599 | 0.99353 | 1.0203 | 0.04573 | 0.037478 | 0.0082528 | 28.9746 | 20.6391 | 15.6921 | 0 | 0 | 0 | 0 | 8.9333 | 0.5354 | 8.9333 | 1 | 8.9333 | 0 | 0 | 0 | 0 | 0.5354 | 0 | 0 | 0 | 0 | 0.53185 | 0 | 0 | 0 | 0 | 8.4015 | 0 | 0 | 0 | 0 | 8.4015 | 0 | 0 | 0 | 0 | 15.6921 | 0 | 0 | 0 | 0 | 0 | 0 | 0 | 0 | 0 | 7.6248 | 2.919 | 2.3356 | 1.8966 | 1.8984 | 0 | 0 | 0 | 0 | 0 | 15.6921 | 0 | 0 | 0 | 0 | 8.4015 | 0 | 3.639 | 2.1203 | 2.7424 | 60 | 1 | 4 | 4 | 4 | 4 | 0 | 0 | 0 | 0 | 0 | 0 | 0 | 0
2014-01-02 | 23時 | 0.052069 | 11.2516 | 0.90599 | 0.98557 | 1.0121 | 0.052069 | 0.042693 | 0.0093763 | 32.2754 | 23.5269 | 15.6921 | 0 | 0 | 0 | 0 | 10.1833 | 0.6099 | 10.1833 | 1 | 10.1833 | 0 | 0 | 0 | 0 | 0.6099 | 0 | 0 | 0 | 0 | 0.61268 | 0 | 0 | 0 | 0 | 9.5706 | 0 | 0 | 0 | 0 | 9.5706 | 0 | 0 | 0 | 0 | 15.6921 | 0 | 0 | 0 | 0 | 0 | 0 | 0 | 0 | 0 | 7.6248 | 2.919 | 2.3356 | 1.8966 | 1.8984 | 0 | 0 | 0 | 0 | 0 | 15.6921 | 0 | 0 | 0 | 0 | 9.5706 | 0 | 3.4892 | 2.5139 | 2.9482 | 60 | 1 | 4 | 4 | 4 | 4 | 0 | 0 | 0 | 0 | 0 | 0 | 0 | 0
2014-01-03 | 0時 | 0.053411 | 11.5434 | 0.90599 | 0.98372 | 1.0102 | 0.053411 | 0.043791 | 0.0096195 | 33.0431 | 24.1418 | 15.6921 | 0 | 0 | 0 | 0 | 10.4494 | 0.62559 | 10.4494 | 1 | 10.4494 | 0 | 0 | 0 | 0 | 0.62559 | 0 | 0 | 0 | 0 | 0.63263 | 0 | 0 | 0 | 0 | 9.8168 | 0 | 0 | 0 | 0 | 9.8168 | 0 | 0 | 0 | 0 | 15.6921 | 0 | 0 | 0 | 0 | 0 | 0 | 0 | 0 | 0 | 7.6248 | 2.919 | 2.3356 | 1.8966 | 1.8984 | 0 | 0 | 0 | 0 | 0 | 15.6921 | 0 | 0 | 0 | 0 | 9.8168 | 0 | 3.5428 | 2.5856 | 3.024 | 60 | 1 | 4 | 4 | 4 | 4 | 0 | 0 | 0 | 0 | 0 | 0 | 0 | 0
2014-01-03 | 1時 | 0.052345 | 11.3027 | 0.90599 | 0.98525 | 1.0118 | 0.052345 | 0.042926 | 0.0094189 | 32.4084 | 23.6348 | 15.6921 | 0 | 0 | 0 | 0 | 10.2299 | 0.61323 | 10.2299 | 1 | 10.2299 | 0 | 0 | 0 | 0 | 0.61323 | 0 | 0 | 0 | 0 | 0.60711 | 0 | 0 | 0 | 0 | 9.6228 | 0 | 0 | 0 | 0 | 9.6228 | 0 | 0 | 0 | 0 | 15.6921 | 0 | 0 | 0 | 0 | 0 | 0 | 0 | 0 | 0 | 7.6248 | 2.919 | 2.3356 | 1.8966 | 1.8984 | 0 | 0 | 0 | 0 | 0 | 15.6921 | 0 | 0 | 0 | 0 | 9.6228 | 0 | 3.4549 | 2.5087 | 2.9424 | 60 | 1 | 4 | 4 | 4 | 4 | 0 | 0 | 0 | 0 | 0 | 0 | 0 | 0
2014-01-03 | 2時 | 0.0516 | 11.1378 | 0.90599 | 0.98628 | 1.0128 | 0.0516 | 0.042318 | 0.0092815 | 31.9809 | 23.286 | 15.6921 | 0 | 0 | 0 | 0 | 10.079 | 0.60455 | 10.079 | 1 | 10.079 | 0 | 0 | 0 | 0 | 0.60455 | 0 | 0 | 0 | 0 | 0.59243 | 0 | 0 | 0 | 0 | 9.4866 | 0 | 0 | 0 | 0 | 9.4866 | 0 | 0 | 0 | 0 | 15.6921 | 0 | 0 | 0 | 0 | 0 | 0 | 0 | 0 | 0 | 7.6248 | 2.919 | 2.3356 | 1.8966 | 1.8984 | 0 | 0 | 0 | 0 | 0 | 15.6921 | 0 | 0 | 0 | 0 | 9.4866 | 0 | 3.3911 | 2.4569 | 2.8834 | 60 | 1 | 4 | 4 | 4 | 4 | 0 | 0 | 0 | 0 | 0 | 0 | 0 | 0
2014-01-03 | 3時 | 0.052858 | 11.417 | 0.90599 | 0.98453 | 1.011 | 0.052858 | 0.043344 | 0.0095141 | 32.7082 | 23.8758 | 15.6921 | 0 | 0 | 0 | 0 | 10.3343 | 0.61919 | 10.3343 | 1 | 10.3343 | 0 | 0 | 0 | 0 | 0.61919 | 0 | 0 | 0 | 0 | 0.61786 | 0 | 0 | 0 | 0 | 9.7164 | 0 | 0 | 0 | 0 | 9.7164 | 0 | 0 | 0 | 0 | 15.6921 | 0 | 0 | 0 | 0 | 0 | 0 | 0 | 0 | 0 | 7.6248 | 2.919 | 2.3356 | 1.8966 | 1.8984 | 0 | 0 | 0 | 0 | 0 | 15.6921 | 0 | 0 | 0 | 0 | 9.7164 | 0 | 3.4741 | 2.5336 | 2.9635 | 60 | 1 | 4 | 4 | 4 | 4 | 0 | 0 | 0 | 0 | 0 | 0 | 0 | 0
2014-01-03 | 4時 | 0.051931 | 11.2104 | 0.90599 | 0.98583 | 1.0124 | 0.051931 | 0.042589 | 0.009342 | 32.1684 | 23.4398 | 15.6921 | 0 | 0 | 0 | 0 | 10.1455 | 0.60841 | 10.1455 | 1 | 10.1455 | 0 | 0 | 0 | 0 | 0.60841 | 0 | 0 | 0 | 0 | 0.59826 | 0 | 0 | 0 | 0 | 9.5473 | 0 | 0 | 0 | 0 | 9.5473 | 0 | 0 | 0 | 0 | 15.6921 | 0 | 0 | 0 | 0 | 0 | 0 | 0 | 0 | 0 | 7.6248 | 2.919 | 2.3356 | 1.8966 | 1.8984 | 0 | 0 | 0 | 0 | 0 | 15.6921 | 0 | 0 | 0 | 0 | 9.5473 | 0 | 3.407 | 2.4721 | 2.8973 | 60 | 1 | 4 | 4 | 4 | 4 | 0 | 0 | 0 | 0 | 0 | 0 | 0 | 0
2014-01-03 | 5時 | 0.064913 | 14.0597 | 0.90599 | 0.96607 | 0.99206 | 0.064913 | 0.053196 | 0.011716 | 40.3593 | 29.2875 | 15.6921 | 0 | 0 | 0 | 0 | 12.6766 | 0.75995 | 12.6766 | 1 | 12.6766 | 0 | 0 | 0 | 0 | 0.75995 | 0 | 0 | 0 | 0 | 0.75151 | 0 | 0 | 0 | 0 | 11.9251 | 0 | 0 | 0 | 0 | 11.9251 | 0 | 0 | 0 | 0 | 15.6921 | 0 | 0 | 0 | 0 | 0 | 0 | 0 | 0 | 0 | 7.6248 | 2.919 | 2.3356 | 1.8966 | 1.8984 | 0 | 0 | 0 | 0 | 0 | 15.6921 | 0 | 0 | 0 | 0 | 11.9251 | 0 | 3.6648 | 2.4975 | 2.9189 | 60 | 1 | 4 | 4 | 4 | 4 | 0 | 0 | 0 | 0 | 0 | 0 | 0 | 0
2014-01-03 | 6時 | 0.045016 | 9.7548 | 0.90599 | 0.99435 | 1.0211 | 0.045016 | 0.036887 | 0.008129 | 28.637 | 20.3165 | 15.6921 | 0 | 0 | 0 | 0 | 8.7937 | 0.52696 | 8.7937 | 1 | 8.7937 | 0 | 0 | 0 | 0 | 0.52696 | 0 | 0 | 0 | 0 | 0.52464 | 0 | 0 | 0 | 0 | 8.269 | 0 | 0 | 0 | 0 | 8.269 | 0 | 0 | 0 | 0 | 15.6921 | 0 | 0 | 0 | 0 | 0 | 0 | 0 | 0 | 0 | 7.6248 | 2.919 | 2.3356 | 1.8966 | 1.8984 | 0 | 0 | 0 | 0 | 0 | 15.6921 | 0 | 0 | 0 | 0 | 8.269 | 0 | 3.9624 | 2.7664 | 3.1891 | 60 | 1 | 4 | 4 | 4 | 4 | 0 | 0 | 0 | 0 | 0 | 0 | 0 | 0
2014-01-03 | 7時 | 0.041812 | 9.0804 | 0.90599 | 0.99788 | 1.0247 | 0.041812 | 0.034245 | 0.007567 | 27.1733 | 18.8412 | 15.6921 | 0 | 0 | 0 | 0 | 8.1551 | 0.48922 | 8.1551 | 1 | 8.1551 | 0 | 0 | 0 | 0 | 0.48922 | 0 | 0 | 0 | 0 | 0.47832 | 0 | 0 | 0 | 0 | 7.6768 | 0 | 0 | 0 | 0 | 7.6768 | 0 | 0 | 0 | 0 | 15.6921 | 0 | 0 | 0 | 0 | 0 | 0 | 0 | 0 | 0 | 7.6248 | 2.919 | 2.3356 | 1.8966 | 1.8984 | 0 | 0 | 0 | 0 | 0 | 15.6921 | 0 | 0 | 0 | 0 | 7.6768 | 0 | 3.7327 | 2.5156 | 2.9044 | 60 | 1 | 4 | 4 | 4 | 4 | 0 | 0 | 0 | 0 | 0 | 0 | 0 | 0
2014-01-03 | 8時 | 0.035809 | 7.8475 | 0.90599 | 1.0036 | 1.0306 | 0.035809 | 0.029269 | 0.0065396 | 24.8031 | 16.1025 | 15.6921 | 0 | 0 | 0 | 0 | 6.9697 | 0.41813 | 6.9697 | 1 | 6.9697 | 0 | 0 | 0 | 0 | 0.41813 | 0 | 0 | 0 | 0 | 0.40835 | 0 | 0 | 0 | 0 | 6.5614 | 0 | 0 | 0 | 0 | 6.5614 | 0 | 0 | 0 | 0 | 15.6921 | 0 | 0 | 0 | 0 | 0 | 0 | 0 | 0 | 0 | 7.6248 | 2.919 | 2.3356 | 1.8966 | 1.8984 | 0 | 0 | 0 | 0 | 0 | 15.6921 | 0 | 0 | 0 | 0 | 6.5614 | 0 | 2.3948 | 1.9833 | 2.345 | 60 | 1 | 4 | 4 | 4 | 4 | 0 | 0 | 0 | 0 | 0 | 0 | 0 | 0
2014-01-03 | 9時 | 0.029578 | 6.5814 | 0.90599 | 1.0084 | 1.0355 | 0.029578 | 0.024094 | 0.0054845 | 22.8085 | 13.24 | 15.6921 | 0 | 0 | 0 | 0 | 5.7307 | 0.34419 | 5.7307 | 1 | 5.7307 | 0 | 0 | 0 | 0 | 0.34419 | 0 | 0 | 0 | 0 | 0.3296 | 0 | 0 | 0 | 0 | 5.4011 | 0 | 0 | 0 | 0 | 5.4011 | 0 | 0 | 0 | 0 | 15.6921 | 0 | 0 | 0 | 0 | 0 | 0 | 0 | 0 | 0 | 7.6248 | 2.919 | 2.3356 | 1.8966 | 1.8984 | 0 | 0 | 0 | 0 | 0 | 15.6921 | 0 | 0 | 0 | 0 | 5.4011 | 0 | 2.6047 | 1.297 | 1.616 | 60 | 1 | 4 | 4 | 4 | 4 | 0 | 0 | 0 | 0 | 0 | 0 | 0 | 0
2014-01-03 | 10時 | 0.016811 | 4.0419 | 0.90599 | 1.0145 | 1.0418 | 0.016811 | 0.013443 | 0.0033682 | 20.2639 | 7.3808 | 15.6921 | 0 | 0 | 0 | 0 | 3.1947 | 0.19204 | 3.1947 | 1 | 3.1947 | 0 | 0 | 0 | 0 | 0.19204 | 0 | 0 | 0 | 0 | 0.18111 | 0 | 0 | 0 | 0 | 3.0135 | 0 | 0 | 0 | 0 | 3.0135 | 0 | 0 | 0 | 0 | 15.6921 | 0 | 0 | 0 | 0 | 0 | 0 | 0 | 0 | 0 | 7.6248 | 2.919 | 2.3356 | 1.8966 | 1.8984 | 0 | 0 | 0 | 0 | 0 | 15.6921 | 0 | 0 | 0 | 0 | 3.0135 | 0 | 1.5818 | 0.082769 | 0.33263 | 60 | 1 | 4 | 4 | 4 | 4 | 0 | 0 | 0 | 0 | 0 | 0 | 0 | 0
2014-01-03 | 11時 | 0.016413 | 3.9586 | 0.90599 | 1.0147 | 1.042 | 0.016413 | 0.013114 | 0.0032989 | 20.215 | 7.1867 | 15.6921 | 0 | 0 | 0 | 0 | 3.1107 | 0.18735 | 3.1107 | 1 | 3.1107 | 0 | 0 | 0 | 0 | 0.18735 | 0 | 0 | 0 | 0 | 0.17081 | 0 | 0 | 0 | 0 | 2.9398 | 0 | 0 | 0 | 0 | 2.9398 | 0 | 0 | 0 | 0 | 15.6921 | 0 | 0 | 0 | 0 | 0 | 0 | 0 | 0 | 0 | 7.6248 | 2.919 | 2.3356 | 1.8966 | 1.8984 | 0 | 0 | 0 | 0 | 0 | 15.6921 | 0 | 0 | 0 | 0 | 2.9398 | 0 | 1.0124 | 0.070434 | 0.086052 | 60 | 1 | 4 | 4 | 4 | 4 | 0 | 0 | 0 | 0 | 0 | 0 | 0 | 0
2014-01-03 | 12時 | 0.0045589 | 1.6377 | 0.90599 | 1.0157 | 1.0431 | 0.0045589 | 0.0031942 | 0.0013647 | 19.766 | 1.75 | 15.6921 | 0 | 0 | 0 | 0 | 0.75745 | 0.045631 | 0.75745 | 1 | 0.75745 | 0 | 0 | 0 | 0 | 0.045631 | 0 | 0 | 0 | 0 | 0.0414 | 0 | 0 | 0 | 0 | 0.71605 | 0 | 0 | 0 | 0 | 0.71605 | 0 | 0 | 0 | 0 | 15.6921 | 0 | 0 | 0 | 0 | 0 | 0 | 0 | 0 | 0 | 7.6248 | 2.919 | 2.3356 | 1.8966 | 1.8984 | 0 | 0 | 0 | 0 | 0 | 15.6921 | 0 | 0 | 0 | 0 | 0.71605 | 0 | 0.64678 | 0.067914 | 0.083307 | 60 | 1 | 4 | 4 | 4 | 4 | 0 | 0 | 0 | 0 | 0 | 0 | 0 | 0
2014-01-03 | 13時 | 0.017971 | 4.262 | 0.90599 | 1.0142 | 1.0415 | 0.017971 | 0.014419 | 0.0035516 | 20.4041 | 7.8933 | 15.6921 | 0 | 0 | 0 | 0 | 3.4165 | 0.20599 | 3.4165 | 1 | 3.4165 | 0 | 0 | 0 | 0 | 0.20599 | 0 | 0 | 0 | 0 | 0.18412 | 0 | 0 | 0 | 0 | 3.2324 | 0 | 0 | 0 | 0 | 3.2324 | 0 | 0 | 0 | 0 | 15.6921 | 0 | 0 | 0 | 0 | 0 | 0 | 0 | 0 | 0 | 7.6248 | 2.919 | 2.3356 | 1.8966 | 1.8984 | 0 | 0 | 0 | 0 | 0 | 15.6921 | 0 | 0 | 0 | 0 | 3.2324 | 0 | 1.3119 | 0.10062 | 0.51323 | 60 | 1 | 4 | 4 | 4 | 4 | 0 | 0 | 0 | 0 | 0 | 0 | 0 | 0
2014-01-03 | 14時 | 0.027799 | 6.2087 | 0.90599 | 1.0096 | 1.0368 | 0.027799 | 0.022626 | 0.005174 | 22.3107 | 12.389 | 15.6921 | 0 | 0 | 0 | 0 | 5.3624 | 0.32322 | 5.3624 | 1 | 5.3624 | 0 | 0 | 0 | 0 | 0.32322 | 0 | 0 | 0 | 0 | 0.29036 | 0 | 0 | 0 | 0 | 5.072 | 0 | 0 | 0 | 0 | 5.072 | 0 | 0 | 0 | 0 | 15.6921 | 0 | 0 | 0 | 0 | 0 | 0 | 0 | 0 | 0 | 7.6248 | 2.919 | 2.3356 | 1.8966 | 1.8984 | 0 | 0 | 0 | 0 | 0 | 15.6921 | 0 | 0 | 0 | 0 | 5.072 | 0 | 2.1347 | 1.221 | 1.6115 | 60 | 1 | 4 | 4 | 4 | 4 | 0 | 0 | 0 | 0 | 0 | 0 | 0 | 0
2014-01-03 | 15時 | 0.029409 | 6.5319 | 0.90599 | 1.0086 | 1.0357 | 0.029409 | 0.023965 | 0.0054432 | 22.74 | 13.1271 | 15.6921 | 0 | 0 | 0 | 0 | 5.6819 | 0.34236 | 5.6819 | 1 | 5.6819 | 0 | 0 | 0 | 0 | 0.34236 | 0 | 0 | 0 | 0 | 0.30947 | 0 | 0 | 0 | 0 | 5.3724 | 0 | 0 | 0 | 0 | 5.3724 | 0 | 0 | 0 | 0 | 15.6921 | 0 | 0 | 0 | 0 | 0 | 0 | 0 | 0 | 0 | 7.6248 | 2.919 | 2.3356 | 1.8966 | 1.8984 | 0 | 0 | 0 | 0 | 0 | 15.6921 | 0 | 0 | 0 | 0 | 5.3724 | 0 | 2.6138 | 1.7495 | 2.0734 | 60 | 1 | 4 | 4 | 4 | 4 | 0 | 0 | 0 | 0 | 0 | 0 | 0 | 0
2014-01-03 | 16時 | 0.029363 | 6.5231 | 0.90599 | 1.0086 | 1.0357 | 0.029363 | 0.023927 | 0.0054359 | 22.7279 | 13.1071 | 15.6921 | 0 | 0 | 0 | 0 | 5.6732 | 0.34182 | 5.6732 | 1 | 5.6732 | 0 | 0 | 0 | 0 | 0.34182 | 0 | 0 | 0 | 0 | 0.30936 | 0 | 0 | 0 | 0 | 5.3639 | 0 | 0 | 0 | 0 | 5.3639 | 0 | 0 | 0 | 0 | 15.6921 | 0 | 0 | 0 | 0 | 0 | 0 | 0 | 0 | 0 | 7.6248 | 2.919 | 2.3356 | 1.8966 | 1.8984 | 0 | 0 | 0 | 0 | 0 | 15.6921 | 0 | 0 | 0 | 0 | 5.3639 | 0 | 2.791 | 1.9127 | 2.2372 | 60 | 1 | 4 | 4 | 4 | 4 | 0 | 0 | 0 | 0 | 0 | 0 | 0 | 0
2014-01-03 | 17時 | 0.051519 | 11.0831 | 0.90599 | 0.98662 | 1.0132 | 0.051519 | 0.042283 | 0.0092359 | 31.8402 | 23.17 | 15.6921 | 0 | 0 | 0 | 0 | 10.0288 | 0.60404 | 10.0288 | 1 | 10.0288 | 0 | 0 | 0 | 0 | 0.60404 | 0 | 0 | 0 | 0 | 0.55006 | 0 | 0 | 0 | 0 | 9.4787 | 0 | 0 | 0 | 0 | 9.4787 | 0 | 0 | 0 | 0 | 15.6921 | 0 | 0 | 0 | 0 | 0 | 0 | 0 | 0 | 0 | 7.6248 | 2.919 | 2.3356 | 1.8966 | 1.8984 | 0 | 0 | 0 | 0 | 0 | 15.6921 | 0 | 0 | 0 | 0 | 9.4787 | 0 | 2.9093 | 2.0053 | 1.9812 | 60 | 1 | 4 | 4 | 4 | 4 | 0 | 0 | 0 | 0 | 0 | 0 | 0 | 0
2014-01-03 | 18時 | 0.054849 | 11.8042 | 0.90599 | 0.98203 | 1.0084 | 0.054849 | 0.045012 | 0.0098368 | 33.7446 | 24.6885 | 15.6921 | 0 | 0 | 0 | 0 | 10.686 | 0.64302 | 10.686 | 1 | 10.686 | 0 | 0 | 0 | 0 | 0.64302 | 0 | 0 | 0 | 0 | 0.59562 | 0 | 0 | 0 | 0 | 10.0904 | 0 | 0 | 0 | 0 | 10.0904 | 0 | 0 | 0 | 0 | 15.6921 | 0 | 0 | 0 | 0 | 0 | 0 | 0 | 0 | 0 | 7.6248 | 2.919 | 2.3356 | 1.8966 | 1.8984 | 0 | 0 | 0 | 0 | 0 | 15.6921 | 0 | 0 | 0 | 0 | 10.0904 | 0 | 3.053 | 2.1228 | 2.3071 | 60 | 1 | 4 | 4 | 4 | 4 | 0 | 0 | 0 | 0 | 0 | 0 | 0 | 0
2014-01-03 | 19時 | 0.032058 | 7.0757 | 0.90599 | 1.0067 | 1.0337 | 0.032058 | 0.026162 | 0.0058964 | 23.5323 | 14.363 | 15.6921 | 0 | 0 | 0 | 0 | 6.2168 | 0.37374 | 6.2168 | 1 | 6.2168 | 0 | 0 | 0 | 0 | 0.37374 | 0 | 0 | 0 | 0 | 0.35204 | 0 | 0 | 0 | 0 | 5.8648 | 0 | 0 | 0 | 0 | 5.8648 | 0 | 0 | 0 | 0 | 15.6921 | 0 | 0 | 0 | 0 | 0 | 0 | 0 | 0 | 0 | 7.6248 | 2.919 | 2.3356 | 1.8966 | 1.8984 | 0 | 0 | 0 | 0 | 0 | 15.6921 | 0 | 0 | 0 | 0 | 5.8648 | 0 | 3.1851 | 1.6767 | 2.561 | 60 | 1 | 4 | 4 | 4 | 4 | 0 | 0 | 0 | 0 | 0 | 0 | 0 | 0
2014-01-03 | 20時 | 0.034858 | 7.6435 | 0.90599 | 1.0044 | 1.0315 | 0.034858 | 0.028488 | 0.0063696 | 24.4508 | 15.6444 | 15.6921 | 0 | 0 | 0 | 0 | 6.7715 | 0.40698 | 6.7715 | 1 | 6.7715 | 0 | 0 | 0 | 0 | 0.40698 | 0 | 0 | 0 | 0 | 0.38517 | 0 | 0 | 0 | 0 | 6.3863 | 0 | 0 | 0 | 0 | 6.3863 | 0 | 0 | 0 | 0 | 15.6921 | 0 | 0 | 0 | 0 | 0 | 0 | 0 | 0 | 0 | 7.6248 | 2.919 | 2.3356 | 1.8966 | 1.8984 | 0 | 0 | 0 | 0 | 0 | 15.6921 | 0 | 0 | 0 | 0 | 6.3863 | 0 | 3.2767 | 2.1413 | 2.2226 | 60 | 1 | 4 | 4 | 4 | 4 | 0 | 0 | 0 | 0 | 0 | 0 | 0 | 0
2014-01-03 | 21時 | 0.03727 | 8.1348 | 0.90599 | 1.0023 | 1.0293 | 0.03727 | 0.030491 | 0.006779 | 25.3188 | 16.7452 | 15.6921 | 0 | 0 | 0 | 0 | 7.2479 | 0.43558 | 7.2479 | 1 | 7.2479 | 0 | 0 | 0 | 0 | 0.43558 | 0 | 0 | 0 | 0 | 0.41273 | 0 | 0 | 0 | 0 | 6.8352 | 0 | 0 | 0 | 0 | 6.8352 | 0 | 0 | 0 | 0 | 15.6921 | 0 | 0 | 0 | 0 | 0 | 0 | 0 | 0 | 0 | 7.6248 | 2.919 | 2.3356 | 1.8966 | 1.8984 | 0 | 0 | 0 | 0 | 0 | 15.6921 | 0 | 0 | 0 | 0 | 6.8352 | 0 | 3.3258 | 1.6185 | 2.0525 | 60 | 1 | 4 | 4 | 4 | 4 | 0 | 0 | 0 | 0 | 0 | 0 | 0 | 0
2014-01-03 | 22時 | 0.039739 | 8.6431 | 0.90599 | 1 | 1.0269 | 0.039739 | 0.032536 | 0.0072026 | 26.2863 | 17.8758 | 15.6921 | 0 | 0 | 0 | 0 | 7.7373 | 0.4648 | 7.7373 | 1 | 7.7373 | 0 | 0 | 0 | 0 | 0.4648 | 0 | 0 | 0 | 0 | 0.44353 | 0 | 0 | 0 | 0 | 7.2937 | 0 | 0 | 0 | 0 | 7.2937 | 0 | 0 | 0 | 0 | 15.6921 | 0 | 0 | 0 | 0 | 0 | 0 | 0 | 0 | 0 | 7.6248 | 2.919 | 2.3356 | 1.8966 | 1.8984 | 0 | 0 | 0 | 0 | 0 | 15.6921 | 0 | 0 | 0 | 0 | 7.2937 | 0 | 3.1789 | 1.7921 | 2.3748 | 60 | 1 | 4 | 4 | 4 | 4 | 0 | 0 | 0 | 0 | 0 | 0 | 0 | 0
2014-01-03 | 23時 | 0.044925 | 9.7146 | 0.90599 | 0.99456 | 1.0213 | 0.044925 | 0.036829 | 0.0080955 | 28.5465 | 20.2289 | 15.6921 | 0 | 0 | 0 | 0 | 8.7558 | 0.52613 | 8.7558 | 1 | 8.7558 | 0 | 0 | 0 | 0 | 0.52613 | 0 | 0 | 0 | 0 | 0.4997 | 0 | 0 | 0 | 0 | 8.2561 | 0 | 0 | 0 | 0 | 8.2561 | 0 | 0 | 0 | 0 | 15.6921 | 0 | 0 | 0 | 0 | 0 | 0 | 0 | 0 | 0 | 7.6248 | 2.919 | 2.3356 | 1.8966 | 1.8984 | 0 | 0 | 0 | 0 | 0 | 15.6921 | 0 | 0 | 0 | 0 | 8.2561 | 0 | 2.9457 | 2.1127 | 2.4995 | 60 | 1 | 4 | 4 | 4 | 4 | 0 | 0 | 0 | 0 | 0 | 0 | 0 | 0
2014-01-04 | 0時 | 0.045753 | 9.8886 | 0.90599 | 0.99361 | 1.0203 | 0.045753 | 0.037512 | 0.0082405 | 28.9408 | 20.607 | 15.6921 | 0 | 0 | 0 | 0 | 8.9194 | 0.53589 | 8.9194 | 1 | 8.9194 | 0 | 0 | 0 | 0 | 0.53589 | 0 | 0 | 0 | 0 | 0.51017 | 0 | 0 | 0 | 0 | 8.4093 | 0 | 0 | 0 | 0 | 8.4093 | 0 | 0 | 0 | 0 | 15.6921 | 0 | 0 | 0 | 0 | 0 | 0 | 0 | 0 | 0 | 7.6248 | 2.919 | 2.3356 | 1.8966 | 1.8984 | 0 | 0 | 0 | 0 | 0 | 15.6921 | 0 | 0 | 0 | 0 | 8.4093 | 0 | 2.9544 | 2.1528 | 2.537 | 60 | 1 | 4 | 4 | 4 | 4 | 0 | 0 | 0 | 0 | 0 | 0 | 0 | 0
2014-01-04 | 1時 | 0.046472 | 10.0412 | 0.90599 | 0.99276 | 1.0195 | 0.046472 | 0.038104 | 0.0083677 | 29.2927 | 20.9378 | 15.6921 | 0 | 0 | 0 | 0 | 9.0626 | 0.54435 | 9.0626 | 1 | 9.0626 | 0 | 0 | 0 | 0 | 0.54435 | 0 | 0 | 0 | 0 | 0.52065 | 0 | 0 | 0 | 0 | 8.5419 | 0 | 0 | 0 | 0 | 8.5419 | 0 | 0 | 0 | 0 | 15.6921 | 0 | 0 | 0 | 0 | 0 | 0 | 0 | 0 | 0 | 7.6248 | 2.919 | 2.3356 | 1.8966 | 1.8984 | 0 | 0 | 0 | 0 | 0 | 15.6921 | 0 | 0 | 0 | 0 | 8.5419 | 0 | 2.9899 | 2.189 | 2.5755 | 60 | 1 | 4 | 4 | 4 | 4 | 0 | 0 | 0 | 0 | 0 | 0 | 0 | 0
2014-01-04 | 2時 | 0.046772 | 10.1041 | 0.90599 | 0.99241 | 1.0191 | 0.046772 | 0.038352 | 0.0084201 | 29.4393 | 21.0737 | 15.6921 | 0 | 0 | 0 | 0 | 9.1214 | 0.54788 | 9.1214 | 1 | 9.1214 | 0 | 0 | 0 | 0 | 0.54788 | 0 | 0 | 0 | 0 | 0.52403 | 0 | 0 | 0 | 0 | 8.5974 | 0 | 0 | 0 | 0 | 8.5974 | 0 | 0 | 0 | 0 | 15.6921 | 0 | 0 | 0 | 0 | 0 | 0 | 0 | 0 | 0 | 7.6248 | 2.919 | 2.3356 | 1.8966 | 1.8984 | 0 | 0 | 0 | 0 | 0 | 15.6921 | 0 | 0 | 0 | 0 | 8.5974 | 0 | 3.0067 | 2.2003 | 2.5886 | 60 | 1 | 4 | 4 | 4 | 4 | 0 | 0 | 0 | 0 | 0 | 0 | 0 | 0
2014-01-04 | 3時 | 0.04783 | 10.332 | 0.90599 | 0.99111 | 1.0178 | 0.04783 | 0.03922 | 0.00861 | 29.9785 | 21.5653 | 15.6921 | 0 | 0 | 0 | 0 | 9.3342 | 0.56028 | 9.3342 | 1 | 9.3342 | 0 | 0 | 0 | 0 | 0.56028 | 0 | 0 | 0 | 0 | 0.54216 | 0 | 0 | 0 | 0 | 8.792 | 0 | 0 | 0 | 0 | 8.792 | 0 | 0 | 0 | 0 | 15.6921 | 0 | 0 | 0 | 0 | 0 | 0 | 0 | 0 | 0 | 7.6248 | 2.919 | 2.3356 | 1.8966 | 1.8984 | 0 | 0 | 0 | 0 | 0 | 15.6921 | 0 | 0 | 0 | 0 | 8.792 | 0 | 3.0819 | 2.2609 | 2.6551 | 60 | 1 | 4 | 4 | 4 | 4 | 0 | 0 | 0 | 0 | 0 | 0 | 0 | 0
2014-01-04 | 4時 | 0.0496 | 10.7158 | 0.90599 | 0.98885 | 1.0155 | 0.0496 | 0.04067 | 0.0089299 | 30.914 | 22.3882 | 15.6921 | 0 | 0 | 0 | 0 | 9.6904 | 0.581 | 9.6904 | 1 | 9.6904 | 0 | 0 | 0 | 0 | 0.581 | 0 | 0 | 0 | 0 | 0.57326 | 0 | 0 | 0 | 0 | 9.1171 | 0 | 0 | 0 | 0 | 9.1171 | 0 | 0 | 0 | 0 | 15.6921 | 0 | 0 | 0 | 0 | 0 | 0 | 0 | 0 | 0 | 7.6248 | 2.919 | 2.3356 | 1.8966 | 1.8984 | 0 | 0 | 0 | 0 | 0 | 15.6921 | 0 | 0 | 0 | 0 | 9.1171 | 0 | 3.2134 | 2.3654 | 2.7714 | 60 | 1 | 4 | 4 | 4 | 4 | 0 | 0 | 0 | 0 | 0 | 0 | 0 | 0
2014-01-04 | 5時 | 0.062255 | 13.461 | 0.90599 | 0.97052 | 0.99664 | 0.062255 | 0.051038 | 0.011217 | 38.5138 | 28.0896 | 15.6921 | 0 | 0 | 0 | 0 | 12.1582 | 0.72911 | 12.1582 | 1 | 12.1582 | 0 | 0 | 0 | 0 | 0.72911 | 0 | 0 | 0 | 0 | 0.71694 | 0 | 0 | 0 | 0 | 11.4412 | 0 | 0 | 0 | 0 | 11.4412 | 0 | 0 | 0 | 0 | 15.6921 | 0 | 0 | 0 | 0 | 0 | 0 | 0 | 0 | 0 | 7.6248 | 2.919 | 2.3356 | 1.8966 | 1.8984 | 0 | 0 | 0 | 0 | 0 | 15.6921 | 0 | 0 | 0 | 0 | 11.4412 | 0 | 3.4769 | 2.3793 | 2.787 | 60 | 1 | 4 | 4 | 4 | 4 | 0 | 0 | 0 | 0 | 0 | 0 | 0 | 0
2014-01-04 | 6時 | 0.041747 | 9.0654 | 0.90599 | 0.99795 | 1.0248 | 0.041747 | 0.034192 | 0.0075545 | 27.142 | 18.8082 | 15.6921 | 0 | 0 | 0 | 0 | 8.1408 | 0.48846 | 8.1408 | 1 | 8.1408 | 0 | 0 | 0 | 0 | 0.48846 | 0 | 0 | 0 | 0 | 0.47594 | 0 | 0 | 0 | 0 | 7.6649 | 0 | 0 | 0 | 0 | 7.6649 | 0 | 0 | 0 | 0 | 15.6921 | 0 | 0 | 0 | 0 | 0 | 0 | 0 | 0 | 0 | 7.6248 | 2.919 | 2.3356 | 1.8966 | 1.8984 | 0 | 0 | 0 | 0 | 0 | 15.6921 | 0 | 0 | 0 | 0 | 7.6649 | 0 | 3.7138 | 2.5872 | 2.9927 | 60 | 1 | 4 | 4 | 4 | 4 | 0 | 0 | 0 | 0 | 0 | 0 | 0 | 0
2014-01-04 | 7時 | 0.042401 | 9.2067 | 0.90599 | 0.99724 | 1.0241 | 0.042401 | 0.034729 | 0.0076722 | 27.4386 | 19.1187 | 15.6921 | 0 | 0 | 0 | 0 | 8.2752 | 0.49612 | 8.2752 | 1 | 8.2752 | 0 | 0 | 0 | 0 | 0.49612 | 0 | 0 | 0 | 0 | 0.49006 | 0 | 0 | 0 | 0 | 7.7852 | 0 | 0 | 0 | 0 | 7.7852 | 0 | 0 | 0 | 0 | 15.6921 | 0 | 0 | 0 | 0 | 0 | 0 | 0 | 0 | 0 | 7.6248 | 2.919 | 2.3356 | 1.8966 | 1.8984 | 0 | 0 | 0 | 0 | 0 | 15.6921 | 0 | 0 | 0 | 0 | 7.7852 | 0 | 3.7278 | 2.5719 | 2.9681 | 60 | 1 | 4 | 4 | 4 | 4 | 0 | 0 | 0 | 0 | 0 | 0 | 0 | 0
2014-01-04 | 8時 | 0.040846 | 8.883 | 0.90599 | 0.99886 | 1.0257 | 0.040846 | 0.033443 | 0.0074025 | 26.7667 | 18.4063 | 15.6921 | 0 | 0 | 0 | 0 | 7.9669 | 0.47776 | 7.9669 | 1 | 7.9669 | 0 | 0 | 0 | 0 | 0.47776 | 0 | 0 | 0 | 0 | 0.46979 | 0 | 0 | 0 | 0 | 7.4971 | 0 | 0 | 0 | 0 | 7.4971 | 0 | 0 | 0 | 0 | 15.6921 | 0 | 0 | 0 | 0 | 0 | 0 | 0 | 0 | 0 | 7.6248 | 2.919 | 2.3356 | 1.8966 | 1.8984 | 0 | 0 | 0 | 0 | 0 | 15.6921 | 0 | 0 | 0 | 0 | 7.4971 | 0 | 2.6501 | 2.3368 | 2.7366 | 60 | 1 | 4 | 4 | 4 | 4 | 0 | 0 | 0 | 0 | 0 | 0 | 0 | 0
2014-01-04 | 9時 | 0.041996 | 9.1085 | 0.90599 | 0.99773 | 1.0246 | 0.041996 | 0.034406 | 0.0075904 | 27.2319 | 18.9029 | 15.6921 | 0 | 0 | 0 | 0 | 8.1818 | 0.49151 | 8.1818 | 1 | 8.1818 | 0 | 0 | 0 | 0 | 0.49151 | 0 | 0 | 0 | 0 | 0.46902 | 0 | 0 | 0 | 0 | 7.7128 | 0 | 0 | 0 | 0 | 7.7128 | 0 | 0 | 0 | 0 | 15.6921 | 0 | 0 | 0 | 0 | 0 | 0 | 0 | 0 | 0 | 7.6248 | 2.919 | 2.3356 | 1.8966 | 1.8984 | 0 | 0 | 0 | 0 | 0 | 15.6921 | 0 | 0 | 0 | 0 | 7.7128 | 0 | 3.3306 | 2.2468 | 2.623 | 60 | 1 | 4 | 4 | 4 | 4 | 0 | 0 | 0 | 0 | 0 | 0 | 0 | 0
2014-01-04 | 10時 | 0.040085 | 8.7002 | 0.90599 | 0.99974 | 1.0266 | 0.040085 | 0.032835 | 0.0072501 | 26.3991 | 18.0021 | 15.6921 | 0 | 0 | 0 | 0 | 7.7919 | 0.46907 | 7.7919 | 1 | 7.7919 | 0 | 0 | 0 | 0 | 0.46907 | 0 | 0 | 0 | 0 | 0.43134 | 0 | 0 | 0 | 0 | 7.3606 | 0 | 0 | 0 | 0 | 7.3606 | 0 | 0 | 0 | 0 | 15.6921 | 0 | 0 | 0 | 0 | 0 | 0 | 0 | 0 | 0 | 7.6248 | 2.919 | 2.3356 | 1.8966 | 1.8984 | 0 | 0 | 0 | 0 | 0 | 15.6921 | 0 | 0 | 0 | 0 | 7.3606 | 0 | 3.1032 | 2.0362 | 2.384 | 60 | 1 | 4 | 4 | 4 | 4 | 0 | 0 | 0 | 0 | 0 | 0 | 0 | 0
2014-01-04 | 11時 | 0.04899 | 10.5655 | 0.90599 | 0.98975 | 1.0164 | 0.04899 | 0.040186 | 0.0088046 | 30.5435 | 22.0665 | 15.6921 | 0 | 0 | 0 | 0 | 9.5512 | 0.57408 | 9.5512 | 1 | 9.5512 | 0 | 0 | 0 | 0 | 0.57408 | 0 | 0 | 0 | 0 | 0.54267 | 0 | 0 | 0 | 0 | 9.0085 | 0 | 0 | 0 | 0 | 9.0085 | 0 | 0 | 0 | 0 | 15.6921 | 0 | 0 | 0 | 0 | 0 | 0 | 0 | 0 | 0 | 7.6248 | 2.919 | 2.3356 | 1.8966 | 1.8984 | 0 | 0 | 0 | 0 | 0 | 15.6921 | 0 | 0 | 0 | 0 | 9.0085 | 0 | 3.159 | 2.1002 | 2.4425 | 60 | 1 | 4 | 4 | 4 | 4 | 0 | 0 | 0 | 0 | 0 | 0 | 0 | 0
2014-01-04 | 12時 | 0.03134 | 6.9269 | 0.90599 | 1.0072 | 1.0343 | 0.03134 | 0.025568 | 0.0057724 | 23.3068 | 14.0256 | 15.6921 | 0 | 0 | 0 | 0 | 6.0708 | 0.36526 | 6.0708 | 1 | 6.0708 | 0 | 0 | 0 | 0 | 0.36526 | 0 | 0 | 0 | 0 | 0.33915 | 0 | 0 | 0 | 0 | 5.7316 | 0 | 0 | 0 | 0 | 5.7316 | 0 | 0 | 0 | 0 | 15.6921 | 0 | 0 | 0 | 0 | 0 | 0 | 0 | 0 | 0 | 7.6248 | 2.919 | 2.3356 | 1.8966 | 1.8984 | 0 | 0 | 0 | 0 | 0 | 15.6921 | 0 | 0 | 0 | 0 | 5.7316 | 0 | 2.7222 | 1.6781 | 2.0079 | 60 | 1 | 4 | 4 | 4 | 4 | 0 | 0 | 0 | 0 | 0 | 0 | 0 | 0
2014-01-04 | 13時 | 0.025946 | 5.8413 | 0.90599 | 1.0107 | 1.0379 | 0.025946 | 0.021078 | 0.0048677 | 21.8607 | 11.5465 | 15.6921 | 0 | 0 | 0 | 0 | 4.9977 | 0.30112 | 4.9977 | 1 | 4.9977 | 0 | 0 | 0 | 0 | 0.30112 | 0 | 0 | 0 | 0 | 0.27253 | 0 | 0 | 0 | 0 | 4.7252 | 0 | 0 | 0 | 0 | 4.7252 | 0 | 0 | 0 | 0 | 15.6921 | 0 | 0 | 0 | 0 | 0 | 0 | 0 | 0 | 0 | 7.6248 | 2.919 | 2.3356 | 1.8966 | 1.8984 | 0 | 0 | 0 | 0 | 0 | 15.6921 | 0 | 0 | 0 | 0 | 4.7252 | 0 | 1.7441 | 0.86432 | 1.1969 | 60 | 1 | 4 | 4 | 4 | 4 | 0 | 0 | 0 | 0 | 0 | 0 | 0 | 0
2014-01-04 | 14時 | 0.03481 | 7.619 | 0.90599 | 1.0045 | 1.0316 | 0.03481 | 0.028461 | 0.0063492 | 24.4093 | 15.5894 | 15.6921 | 0 | 0 | 0 | 0 | 6.7476 | 0.40658 | 6.7476 | 1 | 6.7476 | 0 | 0 | 0 | 0 | 0.40658 | 0 | 0 | 0 | 0 | 0.36752 | 0 | 0 | 0 | 0 | 6.3801 | 0 | 0 | 0 | 0 | 6.3801 | 0 | 0 | 0 | 0 | 15.6921 | 0 | 0 | 0 | 0 | 0 | 0 | 0 | 0 | 0 | 7.6248 | 2.919 | 2.3356 | 1.8966 | 1.8984 | 0 | 0 | 0 | 0 | 0 | 15.6921 | 0 | 0 | 0 | 0 | 6.3801 | 0 | 2.6055 | 1.7156 | 2.0399 | 60 | 1 | 4 | 4 | 4 | 4 | 0 | 0 | 0 | 0 | 0 | 0 | 0 | 0
2014-01-04 | 15時 | 0.034316 | 7.5225 | 0.90599 | 1.0049 | 1.032 | 0.034316 | 0.028047 | 0.0062688 | 24.2474 | 15.3722 | 15.6921 | 0 | 0 | 0 | 0 | 6.6536 | 0.40067 | 6.6536 | 1 | 6.6536 | 0 | 0 | 0 | 0 | 0.40067 | 0 | 0 | 0 | 0 | 0.36621 | 0 | 0 | 0 | 0 | 6.2874 | 0 | 0 | 0 | 0 | 6.2874 | 0 | 0 | 0 | 0 | 15.6921 | 0 | 0 | 0 | 0 | 0 | 0 | 0 | 0 | 0 | 7.6248 | 2.919 | 2.3356 | 1.8966 | 1.8984 | 0 | 0 | 0 | 0 | 0 | 15.6921 | 0 | 0 | 0 | 0 | 6.2874 | 0 | 2.9257 | 2.0089 | 2.3383 | 60 | 1 | 4 | 4 | 4 | 4 | 0 | 0 | 0 | 0 | 0 | 0 | 0 | 0
2014-01-04 | 16時 | 0.035332 | 7.7389 | 0.90599 | 1.004 | 1.0311 | 0.035332 | 0.028883 | 0.0064491 | 24.6142 | 15.8589 | 15.6921 | 0 | 0 | 0 | 0 | 6.8643 | 0.41261 | 6.8643 | 1 | 6.8643 | 0 | 0 | 0 | 0 | 0.41261 | 0 | 0 | 0 | 0 | 0.38958 | 0 | 0 | 0 | 0 | 6.4747 | 0 | 0 | 0 | 0 | 6.4747 | 0 | 0 | 0 | 0 | 15.6921 | 0 | 0 | 0 | 0 | 0 | 0 | 0 | 0 | 0 | 7.6248 | 2.919 | 2.3356 | 1.8966 | 1.8984 | 0 | 0 | 0 | 0 | 0 | 15.6921 | 0 | 0 | 0 | 0 | 6.4747 | 0 | 3.1939 | 2.2373 | 2.5834 | 60 | 1 | 4 | 4 | 4 | 4 | 0 | 0 | 0 | 0 | 0 | 0 | 0 | 0
2014-01-04 | 17時 | 0.064448 | 13.9441 | 0.90599 | 0.96694 | 0.99296 | 0.064448 | 0.052828 | 0.01162 | 39.9985 | 29.0577 | 15.6921 | 0 | 0 | 0 | 0 | 12.5772 | 0.75469 | 12.5772 | 1 | 12.5772 | 0 | 0 | 0 | 0 | 0.75469 | 0 | 0 | 0 | 0 | 0.7345 | 0 | 0 | 0 | 0 | 11.8427 | 0 | 0 | 0 | 0 | 11.8427 | 0 | 0 | 0 | 0 | 15.6921 | 0 | 0 | 0 | 0 | 0 | 0 | 0 | 0 | 0 | 7.6248 | 2.919 | 2.3356 | 1.8966 | 1.8984 | 0 | 0 | 0 | 0 | 0 | 15.6921 | 0 | 0 | 0 | 0 | 11.8427 | 0 | 3.4451 | 2.4284 | 2.4427 | 60 | 1 | 4 | 4 | 4 | 4 | 0 | 0 | 0 | 0 | 0 | 0 | 0 | 0
2014-01-04 | 18時 | 0.066849 | 14.4907 | 0.90599 | 0.96278 | 0.98868 | 0.066849 | 0.054773 | 0.012076 | 41.7243 | 30.1394 | 15.6921 | 0 | 0 | 0 | 0 | 13.0454 | 0.78247 | 13.0454 | 1 | 13.0454 | 0 | 0 | 0 | 0 | 0.78247 | 0 | 0 | 0 | 0 | 0.76679 | 0 | 0 | 0 | 0 | 12.2786 | 0 | 0 | 0 | 0 | 12.2786 | 0 | 0 | 0 | 0 | 15.6921 | 0 | 0 | 0 | 0 | 0 | 0 | 0 | 0 | 0 | 7.6248 | 2.919 | 2.3356 | 1.8966 | 1.8984 | 0 | 0 | 0 | 0 | 0 | 15.6921 | 0 | 0 | 0 | 0 | 12.2786 | 0 | 3.5783 | 2.517 | 2.7482 | 60 | 1 | 4 | 4 | 4 | 4 | 0 | 0 | 0 | 0 | 0 | 0 | 0 | 0
2014-01-04 | 19時 | 0.039324 | 8.5738 | 0.90599 | 1.0003 | 1.0273 | 0.039324 | 0.032179 | 0.0071448 | 26.1502 | 17.7221 | 15.6921 | 0 | 0 | 0 | 0 | 7.6707 | 0.4597 | 7.6707 | 1 | 7.6707 | 0 | 0 | 0 | 0 | 0.4597 | 0 | 0 | 0 | 0 | 0.45716 | 0 | 0 | 0 | 0 | 7.2136 | 0 | 0 | 0 | 0 | 7.2136 | 0 | 0 | 0 | 0 | 15.6921 | 0 | 0 | 0 | 0 | 0 | 0 | 0 | 0 | 0 | 7.6248 | 2.919 | 2.3356 | 1.8966 | 1.8984 | 0 | 0 | 0 | 0 | 0 | 15.6921 | 0 | 0 | 0 | 0 | 7.2136 | 0 | 3.7178 | 2.0657 | 3.0022 | 60 | 1 | 4 | 4 | 4 | 4 | 0 | 0 | 0 | 0 | 0 | 0 | 0 | 0
2014-01-04 | 20時 | 0.041755 | 9.0761 | 0.90599 | 0.9979 | 1.0247 | 0.041755 | 0.034191 | 0.0075634 | 27.1643 | 18.8318 | 15.6921 | 0 | 0 | 0 | 0 | 8.1511 | 0.48845 | 8.1511 | 1 | 8.1511 | 0 | 0 | 0 | 0 | 0.48845 | 0 | 0 | 0 | 0 | 0.4863 | 0 | 0 | 0 | 0 | 7.6648 | 0 | 0 | 0 | 0 | 7.6648 | 0 | 0 | 0 | 0 | 15.6921 | 0 | 0 | 0 | 0 | 0 | 0 | 0 | 0 | 0 | 7.6248 | 2.919 | 2.3356 | 1.8966 | 1.8984 | 0 | 0 | 0 | 0 | 0 | 15.6921 | 0 | 0 | 0 | 0 | 7.6648 | 0 | 3.8018 | 2.5199 | 2.6505 | 60 | 1 | 4 | 4 | 4 | 4 | 0 | 0 | 0 | 0 | 0 | 0 | 0 | 0
2014-01-04 | 21時 | 0.045021 | 9.7615 | 0.90599 | 0.99431 | 1.0211 | 0.045021 | 0.036886 | 0.0081346 | 28.6522 | 20.331 | 15.6921 | 0 | 0 | 0 | 0 | 8.8 | 0.52694 | 8.8 | 1 | 8.8 | 0 | 0 | 0 | 0 | 0.52694 | 0 | 0 | 0 | 0 | 0.53111 | 0 | 0 | 0 | 0 | 8.2689 | 0 | 0 | 0 | 0 | 8.2689 | 0 | 0 | 0 | 0 | 15.6921 | 0 | 0 | 0 | 0 | 0 | 0 | 0 | 0 | 0 | 7.6248 | 2.919 | 2.3356 | 1.8966 | 1.8984 | 0 | 0 | 0 | 0 | 0 | 15.6921 | 0 | 0 | 0 | 0 | 8.2689 | 0 | 3.917 | 2.0503 | 2.5399 | 60 | 1 | 4 | 4 | 4 | 4 | 0 | 0 | 0 | 0 | 0 | 0 | 0 | 0
2014-01-04 | 22時 | 0.047835 | 10.3569 | 0.90599 | 0.99097 | 1.0176 | 0.047835 | 0.039204 | 0.0086308 | 30.0382 | 21.6188 | 15.6921 | 0 | 0 | 0 | 0 | 9.3574 | 0.56006 | 9.3574 | 1 | 9.3574 | 0 | 0 | 0 | 0 | 0.56006 | 0 | 0 | 0 | 0 | 0.56887 | 0 | 0 | 0 | 0 | 8.7885 | 0 | 0 | 0 | 0 | 8.7885 | 0 | 0 | 0 | 0 | 15.6921 | 0 | 0 | 0 | 0 | 0 | 0 | 0 | 0 | 0 | 7.6248 | 2.919 | 2.3356 | 1.8966 | 1.8984 | 0 | 0 | 0 | 0 | 0 | 15.6921 | 0 | 0 | 0 | 0 | 8.7885 | 0 | 3.7934 | 2.2404 | 2.8817 | 60 | 1 | 4 | 4 | 4 | 4 | 0 | 0 | 0 | 0 | 0 | 0 | 0 | 0
2014-01-04 | 23時 | 0.05421 | 11.7235 | 0.90599 | 0.98255 | 1.009 | 0.05421 | 0.044441 | 0.0097696 | 33.5261 | 24.5197 | 15.6921 | 0 | 0 | 0 | 0 | 10.613 | 0.63487 | 10.613 | 1 | 10.613 | 0 | 0 | 0 | 0 | 0.63487 | 0 | 0 | 0 | 0 | 0.65054 | 0 | 0 | 0 | 0 | 9.9624 | 0 | 0 | 0 | 0 | 9.9624 | 0 | 0 | 0 | 0 | 15.6921 | 0 | 0 | 0 | 0 | 0 | 0 | 0 | 0 | 0 | 7.6248 | 2.919 | 2.3356 | 1.8966 | 1.8984 | 0 | 0 | 0 | 0 | 0 | 15.6921 | 0 | 0 | 0 | 0 | 9.9624 | 0 | 3.648 | 2.6328 | 3.0863 | 60 | 1 | 4 | 4 | 4 | 4 | 0 | 0 | 0 | 0 | 0 | 0 | 0 | 0
2014-01-05 | 0時 | 0.054952 | 11.8827 | 0.90599 | 0.98151 | 1.0079 | 0.054952 | 0.04505 | 0.0099023 | 33.9586 | 24.8525 | 15.6921 | 0 | 0 | 0 | 0 | 10.757 | 0.64357 | 10.757 | 1 | 10.757 | 0 | 0 | 0 | 0 | 0.64357 | 0 | 0 | 0 | 0 | 0.65802 | 0 | 0 | 0 | 0 | 10.099 | 0 | 0 | 0 | 0 | 10.099 | 0 | 0 | 0 | 0 | 15.6921 | 0 | 0 | 0 | 0 | 0 | 0 | 0 | 0 | 0 | 7.6248 | 2.919 | 2.3356 | 1.8966 | 1.8984 | 0 | 0 | 0 | 0 | 0 | 15.6921 | 0 | 0 | 0 | 0 | 10.099 | 0 | 3.6593 | 2.6653 | 3.1188 | 60 | 1 | 4 | 4 | 4 | 4 | 0 | 0 | 0 | 0 | 0 | 0 | 0 | 0
2014-01-05 | 1時 | 0.055009 | 11.8916 | 0.90599 | 0.98145 | 1.0079 | 0.055009 | 0.045099 | 0.0099097 | 33.983 | 24.8711 | 15.6921 | 0 | 0 | 0 | 0 | 10.7651 | 0.64427 | 10.7651 | 1 | 10.7651 | 0 | 0 | 0 | 0 | 0.64427 | 0 | 0 | 0 | 0 | 0.65513 | 0 | 0 | 0 | 0 | 10.1099 | 0 | 0 | 0 | 0 | 10.1099 | 0 | 0 | 0 | 0 | 15.6921 | 0 | 0 | 0 | 0 | 0 | 0 | 0 | 0 | 0 | 7.6248 | 2.919 | 2.3356 | 1.8966 | 1.8984 | 0 | 0 | 0 | 0 | 0 | 15.6921 | 0 | 0 | 0 | 0 | 10.1099 | 0 | 3.651 | 2.6583 | 3.1112 | 60 | 1 | 4 | 4 | 4 | 4 | 0 | 0 | 0 | 0 | 0 | 0 | 0 | 0
2014-01-05 | 2時 | 0.056523 | 12.2307 | 0.90599 | 0.97919 | 1.0055 | 0.056523 | 0.046331 | 0.010192 | 34.9219 | 25.576 | 15.6921 | 0 | 0 | 0 | 0 | 11.0701 | 0.66186 | 11.0701 | 1 | 11.0701 | 0 | 0 | 0 | 0 | 0.66186 | 0 | 0 | 0 | 0 | 0.68412 | 0 | 0 | 0 | 0 | 10.386 | 0 | 0 | 0 | 0 | 10.386 | 0 | 0 | 0 | 0 | 15.6921 | 0 | 0 | 0 | 0 | 0 | 0 | 0 | 0 | 0 | 7.6248 | 2.919 | 2.3356 | 1.8966 | 1.8984 | 0 | 0 | 0 | 0 | 0 | 15.6921 | 0 | 0 | 0 | 0 | 10.386 | 0 | 3.7553 | 2.7451 | 3.2051 | 60 | 1 | 4 | 4 | 4 | 4 | 0 | 0 | 0 | 0 | 0 | 0 | 0 | 0
2014-01-05 | 3時 | 0.057296 | 12.4024 | 0.90599 | 0.97802 | 1.0043 | 0.057296 | 0.046961 | 0.010335 | 35.4061 | 25.931 | 15.6921 | 0 | 0 | 0 | 0 | 11.2238 | 0.67087 | 11.2238 | 1 | 11.2238 | 0 | 0 | 0 | 0 | 0.67087 | 0 | 0 | 0 | 0 | 0.69643 | 0 | 0 | 0 | 0 | 10.5274 | 0 | 0 | 0 | 0 | 10.5274 | 0 | 0 | 0 | 0 | 15.6921 | 0 | 0 | 0 | 0 | 0 | 0 | 0 | 0 | 0 | 7.6248 | 2.919 | 2.3356 | 1.8966 | 1.8984 | 0 | 0 | 0 | 0 | 0 | 15.6921 | 0 | 0 | 0 | 0 | 10.5274 | 0 | 3.8142 | 2.785 | 3.2511 | 60 | 1 | 4 | 4 | 4 | 4 | 0 | 0 | 0 | 0 | 0 | 0 | 0 | 0
2014-01-05 | 4時 | 0.058021 | 12.5641 | 0.90599 | 0.97691 | 1.0032 | 0.058021 | 0.047551 | 0.01047 | 35.8672 | 26.2639 | 15.6921 | 0 | 0 | 0 | 0 | 11.3679 | 0.67931 | 11.3679 | 1 | 11.3679 | 0 | 0 | 0 | 0 | 0.67931 | 0 | 0 | 0 | 0 | 0.70822 | 0 | 0 | 0 | 0 | 10.6597 | 0 | 0 | 0 | 0 | 10.6597 | 0 | 0 | 0 | 0 | 15.6921 | 0 | 0 | 0 | 0 | 0 | 0 | 0 | 0 | 0 | 7.6248 | 2.919 | 2.3356 | 1.8966 | 1.8984 | 0 | 0 | 0 | 0 | 0 | 15.6921 | 0 | 0 | 0 | 0 | 10.6597 | 0 | 3.8701 | 2.8225 | 3.2941 | 60 | 1 | 4 | 4 | 4 | 4 | 0 | 0 | 0 | 0 | 0 | 0 | 0 | 0
2014-01-05 | 5時 | 0.073947 | 16.1575 | 0.90599 | 0.95121 | 0.9768 | 0.073947 | 0.060482 | 0.013465 | 47.3797 | 33.4148 | 15.6921 | 0 | 0 | 0 | 0 | 14.4631 | 0.86403 | 14.4631 | 1 | 14.4631 | 0 | 0 | 0 | 0 | 0.86403 | 0 | 0 | 0 | 0 | 0.90468 | 0 | 0 | 0 | 0 | 13.5584 | 0 | 0 | 0 | 0 | 13.5584 | 0 | 0 | 0 | 0 | 15.6921 | 0 | 0 | 0 | 0 | 0 | 0 | 0 | 0 | 0 | 7.6248 | 2.919 | 2.3356 | 1.8966 | 1.8984 | 0 | 0 | 0 | 0 | 0 | 15.6921 | 0 | 0 | 0 | 0 | 13.5584 | 0 | 4.1619 | 2.8636 | 3.3365 | 60 | 1 | 4 | 4 | 4 | 4 | 0 | 0 | 0 | 0 | 0 | 0 | 0 | 0
2014-01-05 | 6時 | 0.050755 | 10.9891 | 0.90599 | 0.9872 | 1.0138 | 0.050755 | 0.041597 | 0.0091576 | 31.6004 | 22.9705 | 15.6921 | 0 | 0 | 0 | 0 | 9.9424 | 0.59424 | 9.9424 | 1 | 9.9424 | 0 | 0 | 0 | 0 | 0.59424 | 0 | 0 | 0 | 0 | 0.61755 | 0 | 0 | 0 | 0 | 9.3249 | 0 | 0 | 0 | 0 | 9.3249 | 0 | 0 | 0 | 0 | 15.6921 | 0 | 0 | 0 | 0 | 0 | 0 | 0 | 0 | 0 | 7.6248 | 2.919 | 2.3356 | 1.8966 | 1.8984 | 0 | 0 | 0 | 0 | 0 | 15.6921 | 0 | 0 | 0 | 0 | 9.3249 | 0 | 4.4084 | 3.08 | 3.5512 | 60 | 1 | 4 | 4 | 4 | 4 | 0 | 0 | 0 | 0 | 0 | 0 | 0 | 0
2014-01-05 | 7時 | 0.04899 | 10.6025 | 0.90599 | 0.98953 | 1.0162 | 0.04899 | 0.040155 | 0.0088354 | 30.6343 | 22.1459 | 15.6921 | 0 | 0 | 0 | 0 | 9.5855 | 0.57364 | 9.5855 | 1 | 9.5855 | 0 | 0 | 0 | 0 | 0.57364 | 0 | 0 | 0 | 0 | 0.58395 | 0 | 0 | 0 | 0 | 9.0016 | 0 | 0 | 0 | 0 | 9.0016 | 0 | 0 | 0 | 0 | 15.6921 | 0 | 0 | 0 | 0 | 0 | 0 | 0 | 0 | 0 | 7.6248 | 2.919 | 2.3356 | 1.8966 | 1.8984 | 0 | 0 | 0 | 0 | 0 | 15.6921 | 0 | 0 | 0 | 0 | 9.0016 | 0 | 4.2459 | 2.9189 | 3.3682 | 60 | 1 | 4 | 4 | 4 | 4 | 0 | 0 | 0 | 0 | 0 | 0 | 0 | 0
2014-01-05 | 8時 | 0.045357 | 9.823 | 0.90599 | 0.99397 | 1.0207 | 0.045357 | 0.037171 | 0.0081858 | 28.7913 | 20.4646 | 15.6921 | 0 | 0 | 0 | 0 | 8.8578 | 0.53101 | 8.8578 | 1 | 8.8578 | 0 | 0 | 0 | 0 | 0.53101 | 0 | 0 | 0 | 0 | 0.52512 | 0 | 0 | 0 | 0 | 8.3327 | 0 | 0 | 0 | 0 | 8.3327 | 0 | 0 | 0 | 0 | 15.6921 | 0 | 0 | 0 | 0 | 0 | 0 | 0 | 0 | 0 | 7.6248 | 2.919 | 2.3356 | 1.8966 | 1.8984 | 0 | 0 | 0 | 0 | 0 | 15.6921 | 0 | 0 | 0 | 0 | 8.3327 | 0 | 3.0015 | 2.561 | 2.9959 | 60 | 1 | 4 | 4 | 4 | 4 | 0 | 0 | 0 | 0 | 0 | 0 | 0 | 0
2014-01-05 | 9時 | 0.049309 | 10.6598 | 0.90599 | 0.98919 | 1.0158 | 0.049309 | 0.040426 | 0.0088832 | 30.7754 | 22.2685 | 15.6921 | 0 | 0 | 0 | 0 | 9.6386 | 0.57751 | 9.6386 | 1 | 9.6386 | 0 | 0 | 0 | 0 | 0.57751 | 0 | 0 | 0 | 0 | 0.57627 | 0 | 0 | 0 | 0 | 9.0623 | 0 | 0 | 0 | 0 | 9.0623 | 0 | 0 | 0 | 0 | 15.6921 | 0 | 0 | 0 | 0 | 0 | 0 | 0 | 0 | 0 | 7.6248 | 2.919 | 2.3356 | 1.8966 | 1.8984 | 0 | 0 | 0 | 0 | 0 | 15.6921 | 0 | 0 | 0 | 0 | 9.0623 | 0 | 3.8681 | 2.662 | 3.0803 | 60 | 1 | 4 | 4 | 4 | 4 | 0 | 0 | 0 | 0 | 0 | 0 | 0 | 0
2014-01-05 | 10時 | 0.047536 | 10.2663 | 0.90599 | 0.99149 | 1.0182 | 0.047536 | 0.038981 | 0.0085553 | 29.8219 | 21.4238 | 15.6921 | 0 | 0 | 0 | 0 | 9.2729 | 0.55687 | 9.2729 | 1 | 9.2729 | 0 | 0 | 0 | 0 | 0.55687 | 0 | 0 | 0 | 0 | 0.5345 | 0 | 0 | 0 | 0 | 8.7384 | 0 | 0 | 0 | 0 | 8.7384 | 0 | 0 | 0 | 0 | 15.6921 | 0 | 0 | 0 | 0 | 0 | 0 | 0 | 0 | 0 | 7.6248 | 2.919 | 2.3356 | 1.8966 | 1.8984 | 0 | 0 | 0 | 0 | 0 | 15.6921 | 0 | 0 | 0 | 0 | 8.7384 | 0 | 3.658 | 2.4675 | 2.8591 | 60 | 1 | 4 | 4 | 4 | 4 | 0 | 0 | 0 | 0 | 0 | 0 | 0 | 0
2014-01-05 | 11時 | 0.052114 | 11.2237 | 0.90599 | 0.98574 | 1.0123 | 0.052114 | 0.042761 | 0.0093531 | 32.203 | 23.468 | 15.6921 | 0 | 0 | 0 | 0 | 10.1577 | 0.61087 | 10.1577 | 1 | 10.1577 | 0 | 0 | 0 | 0 | 0.61087 | 0 | 0 | 0 | 0 | 0.57198 | 0 | 0 | 0 | 0 | 9.5858 | 0 | 0 | 0 | 0 | 9.5858 | 0 | 0 | 0 | 0 | 15.6921 | 0 | 0 | 0 | 0 | 0 | 0 | 0 | 0 | 0 | 7.6248 | 2.919 | 2.3356 | 1.8966 | 1.8984 | 0 | 0 | 0 | 0 | 0 | 15.6921 | 0 | 0 | 0 | 0 | 9.5858 | 0 | 3.4264 | 2.2807 | 2.6451 | 60 | 1 | 4 | 4 | 4 | 4 | 0 | 0 | 0 | 0 | 0 | 0 | 0 | 0
2014-01-05 | 12時 | 0.036948 | 8.0546 | 0.90599 | 1.0027 | 1.0297 | 0.036948 | 0.030236 | 0.0067121 | 25.1725 | 16.566 | 15.6921 | 0 | 0 | 0 | 0 | 7.1703 | 0.43194 | 7.1703 | 1 | 7.1703 | 0 | 0 | 0 | 0 | 0.43194 | 0 | 0 | 0 | 0 | 0.39237 | 0 | 0 | 0 | 0 | 6.778 | 0 | 0 | 0 | 0 | 6.778 | 0 | 0 | 0 | 0 | 15.6921 | 0 | 0 | 0 | 0 | 0 | 0 | 0 | 0 | 0 | 7.6248 | 2.919 | 2.3356 | 1.8966 | 1.8984 | 0 | 0 | 0 | 0 | 0 | 15.6921 | 0 | 0 | 0 | 0 | 6.778 | 0 | 3.1683 | 2.0883 | 2.4265 | 60 | 1 | 4 | 4 | 4 | 4 | 0 | 0 | 0 | 0 | 0 | 0 | 0 | 0
2014-01-05 | 13時 | 0.041215 | 8.9297 | 0.90599 | 0.99863 | 1.0255 | 0.041215 | 0.033773 | 0.0074414 | 26.8619 | 18.5093 | 15.6921 | 0 | 0 | 0 | 0 | 8.0114 | 0.48247 | 8.0114 | 1 | 8.0114 | 0 | 0 | 0 | 0 | 0.48247 | 0 | 0 | 0 | 0 | 0.44044 | 0 | 0 | 0 | 0 | 7.571 | 0 | 0 | 0 | 0 | 7.571 | 0 | 0 | 0 | 0 | 15.6921 | 0 | 0 | 0 | 0 | 0 | 0 | 0 | 0 | 0 | 7.6248 | 2.919 | 2.3356 | 1.8966 | 1.8984 | 0 | 0 | 0 | 0 | 0 | 15.6921 | 0 | 0 | 0 | 0 | 7.571 | 0 | 3.1491 | 2.1168 | 2.4459 | 60 | 1 | 4 | 4 | 4 | 4 | 0 | 0 | 0 | 0 | 0 | 0 | 0 | 0
2014-01-05 | 14時 | 0.041949 | 9.083 | 0.90599 | 0.99786 | 1.0247 | 0.041949 | 0.03438 | 0.0075691 | 27.1786 | 18.8469 | 15.6921 | 0 | 0 | 0 | 0 | 8.1576 | 0.49114 | 8.1576 | 1 | 8.1576 | 0 | 0 | 0 | 0 | 0.49114 | 0 | 0 | 0 | 0 | 0.45054 | 0 | 0 | 0 | 0 | 7.707 | 0 | 0 | 0 | 0 | 7.707 | 0 | 0 | 0 | 0 | 15.6921 | 0 | 0 | 0 | 0 | 0 | 0 | 0 | 0 | 0 | 7.6248 | 2.919 | 2.3356 | 1.8966 | 1.8984 | 0 | 0 | 0 | 0 | 0 | 15.6921 | 0 | 0 | 0 | 0 | 7.707 | 0 | 3.1644 | 2.1605 | 2.4899 | 60 | 1 | 4 | 4 | 4 | 4 | 0 | 0 | 0 | 0 | 0 | 0 | 0 | 0
2014-01-05 | 15時 | 0.038866 | 8.4516 | 0.90599 | 1.0009 | 1.0278 | 0.038866 | 0.031823 | 0.007043 | 25.9137 | 17.4509 | 15.6921 | 0 | 0 | 0 | 0 | 7.5534 | 0.45461 | 7.5534 | 1 | 7.5534 | 0 | 0 | 0 | 0 | 0.45461 | 0 | 0 | 0 | 0 | 0.41958 | 0 | 0 | 0 | 0 | 7.1338 | 0 | 0 | 0 | 0 | 7.1338 | 0 | 0 | 0 | 0 | 15.6921 | 0 | 0 | 0 | 0 | 0 | 0 | 0 | 0 | 0 | 7.6248 | 2.919 | 2.3356 | 1.8966 | 1.8984 | 0 | 0 | 0 | 0 | 0 | 15.6921 | 0 | 0 | 0 | 0 | 7.1338 | 0 | 3.2498 | 2.2469 | 2.5824 | 60 | 1 | 4 | 4 | 4 | 4 | 0 | 0 | 0 | 0 | 0 | 0 | 0 | 0
2014-01-05 | 16時 | 0.036801 | 8.0317 | 0.90599 | 1.0028 | 1.0298 | 0.036801 | 0.030108 | 0.0066931 | 25.1312 | 16.5149 | 15.6921 | 0 | 0 | 0 | 0 | 7.1482 | 0.43011 | 7.1482 | 1 | 7.1482 | 0 | 0 | 0 | 0 | 0.43011 | 0 | 0 | 0 | 0 | 0.39889 | 0 | 0 | 0 | 0 | 6.7493 | 0 | 0 | 0 | 0 | 6.7493 | 0 | 0 | 0 | 0 | 15.6921 | 0 | 0 | 0 | 0 | 0 | 0 | 0 | 0 | 0 | 7.6248 | 2.919 | 2.3356 | 1.8966 | 1.8984 | 0 | 0 | 0 | 0 | 0 | 15.6921 | 0 | 0 | 0 | 0 | 6.7493 | 0 | 3.2818 | 2.2788 | 2.6196 | 60 | 1 | 4 | 4 | 4 | 4 | 0 | 0 | 0 | 0 | 0 | 0 | 0 | 0
2014-01-05 | 17時 | 0.060209 | 12.977 | 0.90599 | 0.97401 | 1.0002 | 0.060209 | 0.049395 | 0.010814 | 37.0673 | 27.109 | 15.6921 | 0 | 0 | 0 | 0 | 11.7337 | 0.70564 | 11.7337 | 1 | 11.7337 | 0 | 0 | 0 | 0 | 0.70564 | 0 | 0 | 0 | 0 | 0.66073 | 0 | 0 | 0 | 0 | 11.073 | 0 | 0 | 0 | 0 | 11.073 | 0 | 0 | 0 | 0 | 15.6921 | 0 | 0 | 0 | 0 | 0 | 0 | 0 | 0 | 0 | 7.6248 | 2.919 | 2.3356 | 1.8966 | 1.8984 | 0 | 0 | 0 | 0 | 0 | 15.6921 | 0 | 0 | 0 | 0 | 11.073 | 0 | 3.3364 | 2.3193 | 2.3121 | 60 | 1 | 4 | 4 | 4 | 4 | 0 | 0 | 0 | 0 | 0 | 0 | 0 | 0
2014-01-05 | 18時 | 0.061274 | 13.2156 | 0.90599 | 0.9723 | 0.99847 | 0.061274 | 0.050261 | 0.011013 | 37.7753 | 27.5938 | 15.6921 | 0 | 0 | 0 | 0 | 11.9436 | 0.71802 | 11.9436 | 1 | 11.9436 | 0 | 0 | 0 | 0 | 0.71802 | 0 | 0 | 0 | 0 | 0.67633 | 0 | 0 | 0 | 0 | 11.2672 | 0 | 0 | 0 | 0 | 11.2672 | 0 | 0 | 0 | 0 | 15.6921 | 0 | 0 | 0 | 0 | 0 | 0 | 0 | 0 | 0 | 7.6248 | 2.919 | 2.3356 | 1.8966 | 1.8984 | 0 | 0 | 0 | 0 | 0 | 15.6921 | 0 | 0 | 0 | 0 | 11.2672 | 0 | 3.3805 | 2.3539 | 2.554 | 60 | 1 | 4 | 4 | 4 | 4 | 0 | 0 | 0 | 0 | 0 | 0 | 0 | 0
2014-01-05 | 19時 | 0.035066 | 7.6835 | 0.90599 | 1.0043 | 1.0313 | 0.035066 | 0.028663 | 0.0064029 | 24.5189 | 15.7343 | 15.6921 | 0 | 0 | 0 | 0 | 6.8103 | 0.40948 | 6.8103 | 1 | 6.8103 | 0 | 0 | 0 | 0 | 0.40948 | 0 | 0 | 0 | 0 | 0.38479 | 0 | 0 | 0 | 0 | 6.4256 | 0 | 0 | 0 | 0 | 6.4256 | 0 | 0 | 0 | 0 | 15.6921 | 0 | 0 | 0 | 0 | 0 | 0 | 0 | 0 | 0 | 7.6248 | 2.919 | 2.3356 | 1.8966 | 1.8984 | 0 | 0 | 0 | 0 | 0 | 15.6921 | 0 | 0 | 0 | 0 | 6.4256 | 0 | 3.3695 | 1.7907 | 2.6825 | 60 | 1 | 4 | 4 | 4 | 4 | 0 | 0 | 0 | 0 | 0 | 0 | 0 | 0
2014-01-05 | 20時 | 0.038375 | 8.3659 | 0.90599 | 1.0013 | 1.0283 | 0.038375 | 0.031403 | 0.0069716 | 25.7501 | 17.2604 | 15.6921 | 0 | 0 | 0 | 0 | 7.4709 | 0.44862 | 7.4709 | 1 | 7.4709 | 0 | 0 | 0 | 0 | 0.44862 | 0 | 0 | 0 | 0 | 0.4311 | 0 | 0 | 0 | 0 | 7.0398 | 0 | 0 | 0 | 0 | 7.0398 | 0 | 0 | 0 | 0 | 15.6921 | 0 | 0 | 0 | 0 | 0 | 0 | 0 | 0 | 0 | 7.6248 | 2.919 | 2.3356 | 1.8966 | 1.8984 | 0 | 0 | 0 | 0 | 0 | 15.6921 | 0 | 0 | 0 | 0 | 7.0398 | 0 | 3.5007 | 2.3035 | 2.3921 | 60 | 1 | 4 | 4 | 4 | 4 | 0 | 0 | 0 | 0 | 0 | 0 | 0 | 0
2014-01-05 | 21時 | 0.041376 | 8.9883 | 0.90599 | 0.99834 | 1.0252 | 0.041376 | 0.033886 | 0.0074902 | 26.9822 | 18.6384 | 15.6921 | 0 | 0 | 0 | 0 | 8.0673 | 0.48408 | 8.0673 | 1 | 8.0673 | 0 | 0 | 0 | 0 | 0.48408 | 0 | 0 | 0 | 0 | 0.47113 | 0 | 0 | 0 | 0 | 7.5962 | 0 | 0 | 0 | 0 | 7.5962 | 0 | 0 | 0 | 0 | 15.6921 | 0 | 0 | 0 | 0 | 0 | 0 | 0 | 0 | 0 | 7.6248 | 2.919 | 2.3356 | 1.8966 | 1.8984 | 0 | 0 | 0 | 0 | 0 | 15.6921 | 0 | 0 | 0 | 0 | 7.5962 | 0 | 3.5992 | 1.8245 | 2.2727 | 60 | 1 | 4 | 4 | 4 | 4 | 0 | 0 | 0 | 0 | 0 | 0 | 0 | 0
2014-01-05 | 22時 | 0.044793 | 9.7066 | 0.90599 | 0.99461 | 1.0214 | 0.044793 | 0.036704 | 0.0080888 | 28.5286 | 20.2115 | 15.6921 | 0 | 0 | 0 | 0 | 8.7482 | 0.52434 | 8.7482 | 1 | 8.7482 | 0 | 0 | 0 | 0 | 0.52434 | 0 | 0 | 0 | 0 | 0.52028 | 0 | 0 | 0 | 0 | 8.228 | 0 | 0 | 0 | 0 | 8.228 | 0 | 0 | 0 | 0 | 15.6921 | 0 | 0 | 0 | 0 | 0 | 0 | 0 | 0 | 0 | 7.6248 | 2.919 | 2.3356 | 1.8966 | 1.8984 | 0 | 0 | 0 | 0 | 0 | 15.6921 | 0 | 0 | 0 | 0 | 8.228 | 0 | 3.5263 | 2.0591 | 2.6654 | 60 | 1 | 4 | 4 | 4 | 4 | 0 | 0 | 0 | 0 | 0 | 0 | 0 | 0
2014-01-05 | 23時 | 0.051847 | 11.207 | 0.90599 | 0.98585 | 1.0124 | 0.051847 | 0.042508 | 0.0093392 | 32.1597 | 23.4326 | 15.6921 | 0 | 0 | 0 | 0 | 10.1424 | 0.60725 | 10.1424 | 1 | 10.1424 | 0 | 0 | 0 | 0 | 0.60725 | 0 | 0 | 0 | 0 | 0.61341 | 0 | 0 | 0 | 0 | 9.529 | 0 | 0 | 0 | 0 | 9.529 | 0 | 0 | 0 | 0 | 15.6921 | 0 | 0 | 0 | 0 | 0 | 0 | 0 | 0 | 0 | 7.6248 | 2.919 | 2.3356 | 1.8966 | 1.8984 | 0 | 0 | 0 | 0 | 0 | 15.6921 | 0 | 0 | 0 | 0 | 9.529 | 0 | 3.4383 | 2.4966 | 2.9231 | 60 | 1 | 4 | 4 | 4 | 4 | 0 | 0 | 0 | 0 | 0 | 0 | 0 | 0
2014-01-06 | 0時 | 0.053012 | 11.4577 | 0.90599 | 0.98427 | 1.0107 | 0.053012 | 0.043464 | 0.0095481 | 32.8158 | 23.9617 | 15.6921 | 0 | 0 | 0 | 0 | 10.3714 | 0.62092 | 10.3714 | 1 | 10.3714 | 0 | 0 | 0 | 0 | 0.62092 | 0 | 0 | 0 | 0 | 0.62791 | 0 | 0 | 0 | 0 | 9.7435 | 0 | 0 | 0 | 0 | 9.7435 | 0 | 0 | 0 | 0 | 15.6921 | 0 | 0 | 0 | 0 | 0 | 0 | 0 | 0 | 0 | 7.6248 | 2.919 | 2.3356 | 1.8966 | 1.8984 | 0 | 0 | 0 | 0 | 0 | 15.6921 | 0 | 0 | 0 | 0 | 9.7435 | 0 | 3.4874 | 2.5552 | 2.9884 | 60 | 1 | 4 | 4 | 4 | 4 | 0 | 0 | 0 | 0 | 0 | 0 | 0 | 0
2014-01-06 | 1時 | 0.051933 | 11.2139 | 0.90599 | 0.98581 | 1.0123 | 0.051933 | 0.042588 | 0.0093449 | 32.1775 | 23.4471 | 15.6921 | 0 | 0 | 0 | 0 | 10.1487 | 0.6084 | 10.1487 | 1 | 10.1487 | 0 | 0 | 0 | 0 | 0.6084 | 0 | 0 | 0 | 0 | 0.60165 | 0 | 0 | 0 | 0 | 9.5471 | 0 | 0 | 0 | 0 | 9.5471 | 0 | 0 | 0 | 0 | 15.6921 | 0 | 0 | 0 | 0 | 0 | 0 | 0 | 0 | 0 | 7.6248 | 2.919 | 2.3356 | 1.8966 | 1.8984 | 0 | 0 | 0 | 0 | 0 | 15.6921 | 0 | 0 | 0 | 0 | 9.5471 | 0 | 3.4018 | 2.4761 | 2.9054 | 60 | 1 | 4 | 4 | 4 | 4 | 0 | 0 | 0 | 0 | 0 | 0 | 0 | 0
2014-01-06 | 2時 | 0.052204 | 11.2731 | 0.90599 | 0.98543 | 1.0119 | 0.052204 | 0.04281 | 0.0093943 | 32.3314 | 23.5724 | 15.6921 | 0 | 0 | 0 | 0 | 10.2029 | 0.61157 | 10.2029 | 1 | 10.2029 | 0 | 0 | 0 | 0 | 0.61157 | 0 | 0 | 0 | 0 | 0.60615 | 0 | 0 | 0 | 0 | 9.5968 | 0 | 0 | 0 | 0 | 9.5968 | 0 | 0 | 0 | 0 | 15.6921 | 0 | 0 | 0 | 0 | 0 | 0 | 0 | 0 | 0 | 7.6248 | 2.919 | 2.3356 | 1.8966 | 1.8984 | 0 | 0 | 0 | 0 | 0 | 15.6921 | 0 | 0 | 0 | 0 | 9.5968 | 0 | 3.4141 | 2.4873 | 2.9155 | 60 | 1 | 4 | 4 | 4 | 4 | 0 | 0 | 0 | 0 | 0 | 0 | 0 | 0
2014-01-06 | 3時 | 0.054202 | 11.7166 | 0.90599 | 0.9826 | 1.009 | 0.054202 | 0.044438 | 0.0097638 | 33.5075 | 24.5052 | 15.6921 | 0 | 0 | 0 | 0 | 10.6067 | 0.63484 | 10.6067 | 1 | 10.6067 | 0 | 0 | 0 | 0 | 0.63484 | 0 | 0 | 0 | 0 | 0.64483 | 0 | 0 | 0 | 0 | 9.9619 | 0 | 0 | 0 | 0 | 9.9619 | 0 | 0 | 0 | 0 | 15.6921 | 0 | 0 | 0 | 0 | 0 | 0 | 0 | 0 | 0 | 7.6248 | 2.919 | 2.3356 | 1.8966 | 1.8984 | 0 | 0 | 0 | 0 | 0 | 15.6921 | 0 | 0 | 0 | 0 | 9.9619 | 0 | 3.5566 | 2.6079 | 3.0459 | 60 | 1 | 4 | 4 | 4 | 4 | 0 | 0 | 0 | 0 | 0 | 0 | 0 | 0
2014-01-06 | 4時 | 0.052434 | 11.3199 | 0.90599 | 0.98514 | 1.0116 | 0.052434 | 0.043001 | 0.0094332 | 32.4533 | 23.6711 | 15.6921 | 0 | 0 | 0 | 0 | 10.2457 | 0.61429 | 10.2457 | 1 | 10.2457 | 0 | 0 | 0 | 0 | 0.61429 | 0 | 0 | 0 | 0 | 0.6061 | 0 | 0 | 0 | 0 | 9.6396 | 0 | 0 | 0 | 0 | 9.6396 | 0 | 0 | 0 | 0 | 15.6921 | 0 | 0 | 0 | 0 | 0 | 0 | 0 | 0 | 0 | 7.6248 | 2.919 | 2.3356 | 1.8966 | 1.8984 | 0 | 0 | 0 | 0 | 0 | 15.6921 | 0 | 0 | 0 | 0 | 9.6396 | 0 | 3.4343 | 2.4909 | 2.9217 | 60 | 1 | 4 | 4 | 4 | 4 | 0 | 0 | 0 | 0 | 0 | 0 | 0 | 0
2014-01-06 | 5時 | 0.066243 | 14.3666 | 0.90599 | 0.96373 | 0.98966 | 0.066243 | 0.054271 | 0.011972 | 41.3282 | 29.895 | 15.6921 | 0 | 0 | 0 | 0 | 12.9396 | 0.77529 | 12.9396 | 1 | 12.9396 | 0 | 0 | 0 | 0 | 0.77529 | 0 | 0 | 0 | 0 | 0.77362 | 0 | 0 | 0 | 0 | 12.1659 | 0 | 0 | 0 | 0 | 12.1659 | 0 | 0 | 0 | 0 | 15.6921 | 0 | 0 | 0 | 0 | 0 | 0 | 0 | 0 | 0 | 7.6248 | 2.919 | 2.3356 | 1.8966 | 1.8984 | 0 | 0 | 0 | 0 | 0 | 15.6921 | 0 | 0 | 0 | 0 | 12.1659 | 0 | 3.7226 | 2.5425 | 2.9708 | 60 | 1 | 4 | 4 | 4 | 4 | 0 | 0 | 0 | 0 | 0 | 0 | 0 | 0
2014-01-06 | 6時 | 0.044866 | 9.7205 | 0.90599 | 0.99453 | 1.0213 | 0.044866 | 0.036766 | 0.0081004 | 28.5598 | 20.2418 | 15.6921 | 0 | 0 | 0 | 0 | 8.7613 | 0.52523 | 8.7613 | 1 | 8.7613 | 0 | 0 | 0 | 0 | 0.52523 | 0 | 0 | 0 | 0 | 0.5194 | 0 | 0 | 0 | 0 | 8.2419 | 0 | 0 | 0 | 0 | 8.2419 | 0 | 0 | 0 | 0 | 15.6921 | 0 | 0 | 0 | 0 | 0 | 0 | 0 | 0 | 0 | 7.6248 | 2.919 | 2.3356 | 1.8966 | 1.8984 | 0 | 0 | 0 | 0 | 0 | 15.6921 | 0 | 0 | 0 | 0 | 8.2419 | 0 | 3.9414 | 2.742 | 3.1652 | 60 | 1 | 4 | 4 | 4 | 4 | 0 | 0 | 0 | 0 | 0 | 0 | 0 | 0
2014-01-06 | 7時 | 0.044388 | 9.6222 | 0.90599 | 0.99506 | 1.0218 | 0.044388 | 0.03637 | 0.0080185 | 28.3402 | 20.0276 | 15.6921 | 0 | 0 | 0 | 0 | 8.6687 | 0.51957 | 8.6687 | 1 | 8.6687 | 0 | 0 | 0 | 0 | 0.51957 | 0 | 0 | 0 | 0 | 0.51554 | 0 | 0 | 0 | 0 | 8.1531 | 0 | 0 | 0 | 0 | 8.1531 | 0 | 0 | 0 | 0 | 15.6921 | 0 | 0 | 0 | 0 | 0 | 0 | 0 | 0 | 0 | 7.6248 | 2.919 | 2.3356 | 1.8966 | 1.8984 | 0 | 0 | 0 | 0 | 0 | 15.6921 | 0 | 0 | 0 | 0 | 8.1531 | 0 | 3.878 | 2.6614 | 3.0676 | 60 | 1 | 4 | 4 | 4 | 4 | 0 | 0 | 0 | 0 | 0 | 0 | 0 | 0
2014-01-06 | 8時 | 0.041161 | 8.9425 | 0.90599 | 0.99856 | 1.0254 | 0.041161 | 0.033709 | 0.0074521 | 26.8882 | 18.5376 | 15.6921 | 0 | 0 | 0 | 0 | 8.0237 | 0.48156 | 8.0237 | 1 | 8.0237 | 0 | 0 | 0 | 0 | 0.48156 | 0 | 0 | 0 | 0 | 0.46706 | 0 | 0 | 0 | 0 | 7.5566 | 0 | 0 | 0 | 0 | 7.5566 | 0 | 0 | 0 | 0 | 15.6921 | 0 | 0 | 0 | 0 | 0 | 0 | 0 | 0 | 0 | 7.6248 | 2.919 | 2.3356 | 1.8966 | 1.8984 | 0 | 0 | 0 | 0 | 0 | 15.6921 | 0 | 0 | 0 | 0 | 7.5566 | 0 | 2.6712 | 2.3242 | 2.723 | 60 | 1 | 4 | 4 | 4 | 4 | 0 | 0 | 0 | 0 | 0 | 0 | 0 | 0
2014-01-06 | 9時 | 0.042592 | 9.2294 | 0.90599 | 0.99712 | 1.0239 | 0.042592 | 0.034901 | 0.0076912 | 27.4868 | 19.1686 | 15.6921 | 0 | 0 | 0 | 0 | 8.2968 | 0.49859 | 8.2968 | 1 | 8.2968 | 0 | 0 | 0 | 0 | 0.49859 | 0 | 0 | 0 | 0 | 0.47298 | 0 | 0 | 0 | 0 | 7.8239 | 0 | 0 | 0 | 0 | 7.8239 | 0 | 0 | 0 | 0 | 15.6921 | 0 | 0 | 0 | 0 | 0 | 0 | 0 | 0 | 0 | 7.6248 | 2.919 | 2.3356 | 1.8966 | 1.8984 | 0 | 0 | 0 | 0 | 0 | 15.6921 | 0 | 0 | 0 | 0 | 7.8239 | 0 | 3.3602 | 2.2594 | 2.6322 | 60 | 1 | 4 | 4 | 4 | 4 | 0 | 0 | 0 | 0 | 0 | 0 | 0 | 0
2014-01-06 | 10時 | 0.041447 | 8.9851 | 0.90599 | 0.99835 | 1.0252 | 0.041447 | 0.033959 | 0.0074876 | 26.9757 | 18.6314 | 15.6921 | 0 | 0 | 0 | 0 | 8.0643 | 0.48514 | 8.0643 | 1 | 8.0643 | 0 | 0 | 0 | 0 | 0.48514 | 0 | 0 | 0 | 0 | 0.45154 | 0 | 0 | 0 | 0 | 7.6128 | 0 | 0 | 0 | 0 | 7.6128 | 0 | 0 | 0 | 0 | 15.6921 | 0 | 0 | 0 | 0 | 0 | 0 | 0 | 0 | 0 | 7.6248 | 2.919 | 2.3356 | 1.8966 | 1.8984 | 0 | 0 | 0 | 0 | 0 | 15.6921 | 0 | 0 | 0 | 0 | 7.6128 | 0 | 3.1871 | 2.0958 | 2.445 | 60 | 1 | 4 | 4 | 4 | 4 | 0 | 0 | 0 | 0 | 0 | 0 | 0 | 0
2014-01-06 | 11時 | 0.042213 | 9.1356 | 0.90599 | 0.9976 | 1.0244 | 0.042213 | 0.0346 | 0.007613 | 27.2888 | 18.9627 | 15.6921 | 0 | 0 | 0 | 0 | 8.2077 | 0.49429 | 8.2077 | 1 | 8.2077 | 0 | 0 | 0 | 0 | 0.49429 | 0 | 0 | 0 | 0 | 0.45122 | 0 | 0 | 0 | 0 | 7.7565 | 0 | 0 | 0 | 0 | 7.7565 | 0 | 0 | 0 | 0 | 15.6921 | 0 | 0 | 0 | 0 | 0 | 0 | 0 | 0 | 0 | 7.6248 | 2.919 | 2.3356 | 1.8966 | 1.8984 | 0 | 0 | 0 | 0 | 0 | 15.6921 | 0 | 0 | 0 | 0 | 7.7565 | 0 | 2.7565 | 1.6615 | 1.9828 | 60 | 1 | 4 | 4 | 4 | 4 | 0 | 0 | 0 | 0 | 0 | 0 | 0 | 0
2014-01-06 | 12時 | 0.015247 | 3.729 | 0.90599 | 1.015 | 1.0423 | 0.015247 | 0.01214 | 0.0031075 | 20.0917 | 6.651 | 15.6921 | 0 | 0 | 0 | 0 | 2.8788 | 0.17343 | 2.8788 | 1 | 2.8788 | 0 | 0 | 0 | 0 | 0.17343 | 0 | 0 | 0 | 0 | 0.15735 | 0 | 0 | 0 | 0 | 2.7214 | 0 | 0 | 0 | 0 | 2.7214 | 0 | 0 | 0 | 0 | 15.6921 | 0 | 0 | 0 | 0 | 0 | 0 | 0 | 0 | 0 | 7.6248 | 2.919 | 2.3356 | 1.8966 | 1.8984 | 0 | 0 | 0 | 0 | 0 | 15.6921 | 0 | 0 | 0 | 0 | 2.7214 | 0 | 1.3616 | 0.22548 | 0.55354 | 60 | 1 | 4 | 4 | 4 | 4 | 0 | 0 | 0 | 0 | 0 | 0 | 0 | 0
2014-01-06 | 13時 | 0.029882 | 6.6284 | 0.90599 | 1.0082 | 1.0354 | 0.029882 | 0.024359 | 0.0055237 | 22.8742 | 13.347 | 15.6921 | 0 | 0 | 0 | 0 | 5.7771 | 0.34798 | 5.7771 | 1 | 5.7771 | 0 | 0 | 0 | 0 | 0.34798 | 0 | 0 | 0 | 0 | 0.31649 | 0 | 0 | 0 | 0 | 5.4606 | 0 | 0 | 0 | 0 | 5.4606 | 0 | 0 | 0 | 0 | 15.6921 | 0 | 0 | 0 | 0 | 0 | 0 | 0 | 0 | 0 | 7.6248 | 2.919 | 2.3356 | 1.8966 | 1.8984 | 0 | 0 | 0 | 0 | 0 | 15.6921 | 0 | 0 | 0 | 0 | 5.4606 | 0 | 2.2325 | 1.3174 | 1.6299 | 60 | 1 | 4 | 4 | 4 | 4 | 0 | 0 | 0 | 0 | 0 | 0 | 0 | 0
2014-01-06 | 14時 | 0.036101 | 7.8877 | 0.90599 | 1.0034 | 1.0304 | 0.036101 | 0.029528 | 0.0065731 | 24.8738 | 16.1925 | 15.6921 | 0 | 0 | 0 | 0 | 7.0087 | 0.42183 | 7.0087 | 1 | 7.0087 | 0 | 0 | 0 | 0 | 0.42183 | 0 | 0 | 0 | 0 | 0.38932 | 0 | 0 | 0 | 0 | 6.6193 | 0 | 0 | 0 | 0 | 6.6193 | 0 | 0 | 0 | 0 | 15.6921 | 0 | 0 | 0 | 0 | 0 | 0 | 0 | 0 | 0 | 7.6248 | 2.919 | 2.3356 | 1.8966 | 1.8984 | 0 | 0 | 0 | 0 | 0 | 15.6921 | 0 | 0 | 0 | 0 | 6.6193 | 0 | 2.7292 | 1.8257 | 2.1486 | 60 | 1 | 4 | 4 | 4 | 4 | 0 | 0 | 0 | 0 | 0 | 0 | 0 | 0
2014-01-06 | 15時 | 0.036561 | 7.9879 | 0.90599 | 1.003 | 1.03 | 0.036561 | 0.029905 | 0.0066566 | 25.0522 | 16.4169 | 15.6921 | 0 | 0 | 0 | 0 | 7.1058 | 0.42721 | 7.1058 | 1 | 7.1058 | 0 | 0 | 0 | 0 | 0.42721 | 0 | 0 | 0 | 0 | 0.40193 | 0 | 0 | 0 | 0 | 6.7038 | 0 | 0 | 0 | 0 | 6.7038 | 0 | 0 | 0 | 0 | 15.6921 | 0 | 0 | 0 | 0 | 0 | 0 | 0 | 0 | 0 | 7.6248 | 2.919 | 2.3356 | 1.8966 | 1.8984 | 0 | 0 | 0 | 0 | 0 | 15.6921 | 0 | 0 | 0 | 0 | 6.7038 | 0 | 3.1036 | 2.1551 | 2.4974 | 60 | 1 | 4 | 4 | 4 | 4 | 0 | 0 | 0 | 0 | 0 | 0 | 0 | 0
2014-01-06 | 16時 | 0.037851 | 8.2619 | 0.90599 | 1.0018 | 1.0287 | 0.037851 | 0.030966 | 0.006885 | 25.5543 | 17.0288 | 15.6921 | 0 | 0 | 0 | 0 | 7.3707 | 0.44237 | 7.3707 | 1 | 7.3707 | 0 | 0 | 0 | 0 | 0.44237 | 0 | 0 | 0 | 0 | 0.42905 | 0 | 0 | 0 | 0 | 6.9416 | 0 | 0 | 0 | 0 | 6.9416 | 0 | 0 | 0 | 0 | 15.6921 | 0 | 0 | 0 | 0 | 0 | 0 | 0 | 0 | 0 | 7.6248 | 2.919 | 2.3356 | 1.8966 | 1.8984 | 0 | 0 | 0 | 0 | 0 | 15.6921 | 0 | 0 | 0 | 0 | 6.9416 | 0 | 3.3912 | 2.3893 | 2.7556 | 60 | 1 | 4 | 4 | 4 | 4 | 0 | 0 | 0 | 0 | 0 | 0 | 0 | 0
2014-01-06 | 17時 | 0.066583 | 14.4313 | 0.90599 | 0.96324 | 0.98915 | 0.066583 | 0.054557 | 0.012026 | 41.5343 | 30.0224 | 15.6921 | 0 | 0 | 0 | 0 | 12.9947 | 0.77938 | 12.9947 | 1 | 12.9947 | 0 | 0 | 0 | 0 | 0.77938 | 0 | 0 | 0 | 0 | 0.76463 | 0 | 0 | 0 | 0 | 12.2301 | 0 | 0 | 0 | 0 | 12.2301 | 0 | 0 | 0 | 0 | 15.6921 | 0 | 0 | 0 | 0 | 0 | 0 | 0 | 0 | 0 | 7.6248 | 2.919 | 2.3356 | 1.8966 | 1.8984 | 0 | 0 | 0 | 0 | 0 | 15.6921 | 0 | 0 | 0 | 0 | 12.2301 | 0 | 3.5631 | 2.5057 | 2.5356 | 60 | 1 | 4 | 4 | 4 | 4 | 0 | 0 | 0 | 0 | 0 | 0 | 0 | 0
2014-01-06 | 18時 | 0.07099 | 15.456 | 0.90599 | 0.95516 | 0.98086 | 0.07099 | 0.05811 | 0.01288 | 44.8828 | 32.0145 | 15.6921 | 0 | 0 | 0 | 0 | 13.857 | 0.83015 | 13.857 | 1 | 13.857 | 0 | 0 | 0 | 0 | 0.83015 | 0 | 0 | 0 | 0 | 0.83022 | 0 | 0 | 0 | 0 | 13.0267 | 0 | 0 | 0 | 0 | 13.0267 | 0 | 0 | 0 | 0 | 15.6921 | 0 | 0 | 0 | 0 | 0 | 0 | 0 | 0 | 0 | 7.6248 | 2.919 | 2.3356 | 1.8966 | 1.8984 | 0 | 0 | 0 | 0 | 0 | 15.6921 | 0 | 0 | 0 | 0 | 13.0267 | 0 | 3.7557 | 2.6482 | 2.8984 | 60 | 1 | 4 | 4 | 4 | 4 | 0 | 0 | 0 | 0 | 0 | 0 | 0 | 0
2014-01-06 | 19時 | 0.041646 | 9.0602 | 0.90599 | 0.99798 | 1.0248 | 0.041646 | 0.034096 | 0.0075502 | 27.1312 | 18.7968 | 15.6921 | 0 | 0 | 0 | 0 | 8.1359 | 0.48708 | 8.1359 | 1 | 8.1359 | 0 | 0 | 0 | 0 | 0.48708 | 0 | 0 | 0 | 0 | 0.49257 | 0 | 0 | 0 | 0 | 7.6433 | 0 | 0 | 0 | 0 | 7.6433 | 0 | 0 | 0 | 0 | 15.6921 | 0 | 0 | 0 | 0 | 0 | 0 | 0 | 0 | 0 | 7.6248 | 2.919 | 2.3356 | 1.8966 | 1.8984 | 0 | 0 | 0 | 0 | 0 | 15.6921 | 0 | 0 | 0 | 0 | 7.6433 | 0 | 3.889 | 2.1882 | 3.144 | 60 | 1 | 4 | 4 | 4 | 4 | 0 | 0 | 0 | 0 | 0 | 0 | 0 | 0
2014-01-06 | 20時 | 0.044787 | 9.7187 | 0.90599 | 0.99454 | 1.0213 | 0.044787 | 0.036688 | 0.0080989 | 28.5558 | 20.2379 | 15.6921 | 0 | 0 | 0 | 0 | 8.7597 | 0.52411 | 8.7597 | 1 | 8.7597 | 0 | 0 | 0 | 0 | 0.52411 | 0 | 0 | 0 | 0 | 0.53529 | 0 | 0 | 0 | 0 | 8.2244 | 0 | 0 | 0 | 0 | 8.2244 | 0 | 0 | 0 | 0 | 15.6921 | 0 | 0 | 0 | 0 | 0 | 0 | 0 | 0 | 0 | 7.6248 | 2.919 | 2.3356 | 1.8966 | 1.8984 | 0 | 0 | 0 | 0 | 0 | 15.6921 | 0 | 0 | 0 | 0 | 8.2244 | 0 | 4.0284 | 2.6895 | 2.8424 | 60 | 1 | 4 | 4 | 4 | 4 | 0 | 0 | 0 | 0 | 0 | 0 | 0 | 0
2014-01-06 | 21時 | 0.047552 | 10.3016 | 0.90599 | 0.99129 | 1.018 | 0.047552 | 0.038967 | 0.0085846 | 29.9058 | 21.4997 | 15.6921 | 0 | 0 | 0 | 0 | 9.3058 | 0.55668 | 9.3058 | 1 | 9.3058 | 0 | 0 | 0 | 0 | 0.55668 | 0 | 0 | 0 | 0 | 0.57041 | 0 | 0 | 0 | 0 | 8.7354 | 0 | 0 | 0 | 0 | 8.7354 | 0 | 0 | 0 | 0 | 15.6921 | 0 | 0 | 0 | 0 | 0 | 0 | 0 | 0 | 0 | 7.6248 | 2.919 | 2.3356 | 1.8966 | 1.8984 | 0 | 0 | 0 | 0 | 0 | 15.6921 | 0 | 0 | 0 | 0 | 8.7354 | 0 | 4.1094 | 2.1855 | 2.6959 | 60 | 1 | 4 | 4 | 4 | 4 | 0 | 0 | 0 | 0 | 0 | 0 | 0 | 0
2014-01-06 | 22時 | 0.050792 | 10.996 | 0.90599 | 0.98716 | 1.0137 | 0.050792 | 0.041629 | 0.0091633 | 31.6178 | 22.9851 | 15.6921 | 0 | 0 | 0 | 0 | 9.9487 | 0.5947 | 9.9487 | 1 | 9.9487 | 0 | 0 | 0 | 0 | 0.5947 | 0 | 0 | 0 | 0 | 0.61669 | 0 | 0 | 0 | 0 | 9.332 | 0 | 0 | 0 | 0 | 9.332 | 0 | 0 | 0 | 0 | 15.6921 | 0 | 0 | 0 | 0 | 0 | 0 | 0 | 0 | 0 | 7.6248 | 2.919 | 2.3356 | 1.8966 | 1.8984 | 0 | 0 | 0 | 0 | 0 | 15.6921 | 0 | 0 | 0 | 0 | 9.332 | 0 | 4.0129 | 2.4001 | 3.0637 | 60 | 1 | 4 | 4 | 4 | 4 | 0 | 0 | 0 | 0 | 0 | 0 | 0 | 0
2014-01-06 | 23時 | 0.057098 | 12.3623 | 0.90599 | 0.97829 | 1.0046 | 0.057098 | 0.046796 | 0.010302 | 35.2926 | 25.8482 | 15.6921 | 0 | 0 | 0 | 0 | 11.188 | 0.66851 | 11.188 | 1 | 11.188 | 0 | 0 | 0 | 0 | 0.66851 | 0 | 0 | 0 | 0 | 0.69771 | 0 | 0 | 0 | 0 | 10.4903 | 0 | 0 | 0 | 0 | 10.4903 | 0 | 0 | 0 | 0 | 15.6921 | 0 | 0 | 0 | 0 | 0 | 0 | 0 | 0 | 0 | 7.6248 | 2.919 | 2.3356 | 1.8966 | 1.8984 | 0 | 0 | 0 | 0 | 0 | 15.6921 | 0 | 0 | 0 | 0 | 10.4903 | 0 | 3.8615 | 2.7863 | 3.2618 | 60 | 1 | 4 | 4 | 4 | 4 | 0 | 0 | 0 | 0 | 0 | 0 | 0 | 0
2014-01-07 | 0時 | 0.059153 | 12.8231 | 0.90599 | 0.9751 | 1.0013 | 0.059153 | 0.048468 | 0.010686 | 36.6164 | 26.795 | 15.6921 | 0 | 0 | 0 | 0 | 11.5978 | 0.69239 | 11.5978 | 1 | 11.5978 | 0 | 0 | 0 | 0 | 0.69239 | 0 | 0 | 0 | 0 | 0.73271 | 0 | 0 | 0 | 0 | 10.8651 | 0 | 0 | 0 | 0 | 10.8651 | 0 | 0 | 0 | 0 | 15.6921 | 0 | 0 | 0 | 0 | 0 | 0 | 0 | 0 | 0 | 7.6248 | 2.919 | 2.3356 | 1.8966 | 1.8984 | 0 | 0 | 0 | 0 | 0 | 15.6921 | 0 | 0 | 0 | 0 | 10.8651 | 0 | 3.9683 | 2.9 | 3.3827 | 60 | 1 | 4 | 4 | 4 | 4 | 0 | 0 | 0 | 0 | 0 | 0 | 0 | 0
2014-01-07 | 1時 | 0.05983 | 12.9718 | 0.90599 | 0.97405 | 1.0003 | 0.05983 | 0.04902 | 0.01081 | 37.0522 | 27.0985 | 15.6921 | 0 | 0 | 0 | 0 | 11.7292 | 0.70028 | 11.7292 | 1 | 11.7292 | 0 | 0 | 0 | 0 | 0.70028 | 0 | 0 | 0 | 0 | 0.74027 | 0 | 0 | 0 | 0 | 10.9889 | 0 | 0 | 0 | 0 | 10.9889 | 0 | 0 | 0 | 0 | 15.6921 | 0 | 0 | 0 | 0 | 0 | 0 | 0 | 0 | 0 | 7.6248 | 2.919 | 2.3356 | 1.8966 | 1.8984 | 0 | 0 | 0 | 0 | 0 | 15.6921 | 0 | 0 | 0 | 0 | 10.9889 | 0 | 4.0108 | 2.9287 | 3.4172 | 60 | 1 | 4 | 4 | 4 | 4 | 0 | 0 | 0 | 0 | 0 | 0 | 0 | 0
2014-01-07 | 2時 | 0.060848 | 13.2022 | 0.90599 | 0.9724 | 0.99856 | 0.060848 | 0.049847 | 0.011002 | 37.7352 | 27.5666 | 15.6921 | 0 | 0 | 0 | 0 | 11.9318 | 0.7121 | 11.9318 | 1 | 11.9318 | 0 | 0 | 0 | 0 | 0.7121 | 0 | 0 | 0 | 0 | 0.75754 | 0 | 0 | 0 | 0 | 11.1743 | 0 | 0 | 0 | 0 | 11.1743 | 0 | 0 | 0 | 0 | 15.6921 | 0 | 0 | 0 | 0 | 0 | 0 | 0 | 0 | 0 | 7.6248 | 2.919 | 2.3356 | 1.8966 | 1.8984 | 0 | 0 | 0 | 0 | 0 | 15.6921 | 0 | 0 | 0 | 0 | 11.1743 | 0 | 4.0843 | 2.981 | 3.4762 | 60 | 1 | 4 | 4 | 4 | 4 | 0 | 0 | 0 | 0 | 0 | 0 | 0 | 0
2014-01-07 | 3時 | 0.063034 | 13.7058 | 0.90599 | 0.96872 | 0.99478 | 0.063034 | 0.051613 | 0.011421 | 39.2612 | 28.5815 | 15.6921 | 0 | 0 | 0 | 0 | 12.3711 | 0.73733 | 12.3711 | 1 | 12.3711 | 0 | 0 | 0 | 0 | 0.73733 | 0 | 0 | 0 | 0 | 0.80087 | 0 | 0 | 0 | 0 | 11.5702 | 0 | 0 | 0 | 0 | 11.5702 | 0 | 0 | 0 | 0 | 15.6921 | 0 | 0 | 0 | 0 | 0 | 0 | 0 | 0 | 0 | 7.6248 | 2.919 | 2.3356 | 1.8966 | 1.8984 | 0 | 0 | 0 | 0 | 0 | 15.6921 | 0 | 0 | 0 | 0 | 11.5702 | 0 | 4.2444 | 3.1062 | 3.6148 | 60 | 1 | 4 | 4 | 4 | 4 | 0 | 0 | 0 | 0 | 0 | 0 | 0 | 0
2014-01-07 | 4時 | 0.064007 | 13.9271 | 0.90599 | 0.96707 | 0.99309 | 0.064007 | 0.052401 | 0.011606 | 39.9455 | 29.0237 | 15.6921 | 0 | 0 | 0 | 0 | 12.5625 | 0.74859 | 12.5625 | 1 | 12.5625 | 0 | 0 | 0 | 0 | 0.74859 | 0 | 0 | 0 | 0 | 0.81561 | 0 | 0 | 0 | 0 | 11.7469 | 0 | 0 | 0 | 0 | 11.7469 | 0 | 0 | 0 | 0 | 15.6921 | 0 | 0 | 0 | 0 | 0 | 0 | 0 | 0 | 0 | 7.6248 | 2.919 | 2.3356 | 1.8966 | 1.8984 | 0 | 0 | 0 | 0 | 0 | 15.6921 | 0 | 0 | 0 | 0 | 11.7469 | 0 | 4.3233 | 3.1548 | 3.673 | 60 | 1 | 4 | 4 | 4 | 4 | 0 | 0 | 0 | 0 | 0 | 0 | 0 | 0
2014-01-07 | 5時 | 0.064758 | 14.0984 | 0.90599 | 0.96578 | 0.99176 | 0.064758 | 0.053009 | 0.011749 | 40.4809 | 29.3645 | 15.6921 | 0 | 0 | 0 | 0 | 12.71 | 0.75727 | 12.71 | 1 | 12.71 | 0 | 0 | 0 | 0 | 0.75727 | 0 | 0 | 0 | 0 | 0.82677 | 0 | 0 | 0 | 0 | 11.8832 | 0 | 0 | 0 | 0 | 11.8832 | 0 | 0 | 0 | 0 | 15.6921 | 0 | 0 | 0 | 0 | 0 | 0 | 0 | 0 | 0 | 7.6248 | 2.919 | 2.3356 | 1.8966 | 1.8984 | 0 | 0 | 0 | 0 | 0 | 15.6921 | 0 | 0 | 0 | 0 | 11.8832 | 0 | 4.3834 | 3.1907 | 3.7155 | 60 | 1 | 4 | 4 | 4 | 4 | 0 | 0 | 0 | 0 | 0 | 0 | 0 | 0
2014-01-07 | 6時 | 0.065299 | 14.2227 | 0.90599 | 0.96483 | 0.99079 | 0.065299 | 0.053447 | 0.011852 | 40.8721 | 29.6107 | 15.6921 | 0 | 0 | 0 | 0 | 12.8165 | 0.76352 | 12.8165 | 1 | 12.8165 | 0 | 0 | 0 | 0 | 0.76352 | 0 | 0 | 0 | 0 | 0.8353 | 0 | 0 | 0 | 0 | 11.9812 | 0 | 0 | 0 | 0 | 11.9812 | 0 | 0 | 0 | 0 | 15.6921 | 0 | 0 | 0 | 0 | 0 | 0 | 0 | 0 | 0 | 7.6248 | 2.919 | 2.3356 | 1.8966 | 1.8984 | 0 | 0 | 0 | 0 | 0 | 15.6921 | 0 | 0 | 0 | 0 | 11.9812 | 0 | 4.6723 | 3.2246 | 3.7501 | 60 | 1 | 4 | 4 | 4 | 4 | 0 | 0 | 0 | 0 | 0 | 0 | 0 | 0
2014-01-07 | 7時 | 0.072442 | 15.8694 | 0.90599 | 0.9518 | 0.97741 | 0.072442 | 0.059217 | 0.013225 | 46.2753 | 32.8036 | 15.6921 | 0 | 0 | 0 | 0 | 14.1985 | 0.84596 | 14.1985 | 1 | 14.1985 | 0 | 0 | 0 | 0 | 0.84596 | 0 | 0 | 0 | 0 | 0.9236 | 0 | 0 | 0 | 0 | 13.2749 | 0 | 0 | 0 | 0 | 13.2749 | 0 | 0 | 0 | 0 | 15.6921 | 0 | 0 | 0 | 0 | 0 | 0 | 0 | 0 | 0 | 7.6248 | 2.919 | 2.3356 | 1.8966 | 1.8984 | 0 | 0 | 0 | 0 | 0 | 15.6921 | 0 | 0 | 0 | 0 | 13.2749 | 0 | 4.8497 | 3.1303 | 3.8058 | 60 | 1 | 4 | 4 | 4 | 4 | 0 | 0 | 0 | 0 | 0 | 0 | 0 | 0
2014-01-07 | 8時 | 0.041447 | 9.041 | 0.90599 | 0.99807 | 1.0249 | 0.041447 | 0.033913 | 0.0075342 | 27.0914 | 18.7546 | 15.6921 | 0 | 0 | 0 | 0 | 8.1176 | 0.48446 | 8.1176 | 1 | 8.1176 | 0 | 0 | 0 | 0 | 0.48446 | 0 | 0 | 0 | 0 | 0.51538 | 0 | 0 | 0 | 0 | 7.6022 | 0 | 0 | 0 | 0 | 7.6022 | 0 | 0 | 0 | 0 | 15.6921 | 0 | 0 | 0 | 0 | 0 | 0 | 0 | 0 | 0 | 7.6248 | 2.919 | 2.3356 | 1.8966 | 1.8984 | 0 | 0 | 0 | 0 | 0 | 15.6921 | 0 | 0 | 0 | 0 | 7.6022 | 0 | 2.6605 | 1.9227 | 2.4607 | 60 | 1 | 4 | 4 | 4 | 4 | 0 | 0 | 0 | 0 | 0 | 0 | 0 | 0
2014-01-07 | 9時 | 0.042846 | 9.3215 | 0.90599 | 0.99665 | 1.0235 | 0.042846 | 0.035078 | 0.0077679 | 27.6833 | 19.3705 | 15.6921 | 0 | 0 | 0 | 0 | 8.3842 | 0.50111 | 8.3842 | 1 | 8.3842 | 0 | 0 | 0 | 0 | 0.50111 | 0 | 0 | 0 | 0 | 0.52076 | 0 | 0 | 0 | 0 | 7.8634 | 0 | 0 | 0 | 0 | 7.8634 | 0 | 0 | 0 | 0 | 15.6921 | 0 | 0 | 0 | 0 | 0 | 0 | 0 | 0 | 0 | 7.6248 | 2.919 | 2.3356 | 1.8966 | 1.8984 | 0 | 0 | 0 | 0 | 0 | 15.6921 | 0 | 0 | 0 | 0 | 7.8634 | 0 | 4.1495 | 2.066 | 2.7153 | 60 | 1 | 4 | 4 | 4 | 4 | 0 | 0 | 0 | 0 | 0 | 0 | 0 | 0
2014-01-07 | 10時 | 0.042163 | 9.1746 | 0.90599 | 0.9974 | 1.0242 | 0.042163 | 0.034517 | 0.0076455 | 27.3709 | 19.0484 | 15.6921 | 0 | 0 | 0 | 0 | 8.2448 | 0.49311 | 8.2448 | 1 | 8.2448 | 0 | 0 | 0 | 0 | 0.49311 | 0 | 0 | 0 | 0 | 0.50693 | 0 | 0 | 0 | 0 | 7.7379 | 0 | 0 | 0 | 0 | 7.7379 | 0 | 0 | 0 | 0 | 15.6921 | 0 | 0 | 0 | 0 | 0 | 0 | 0 | 0 | 0 | 7.6248 | 2.919 | 2.3356 | 1.8966 | 1.8984 | 0 | 0 | 0 | 0 | 0 | 15.6921 | 0 | 0 | 0 | 0 | 7.7379 | 0 | 4.1043 | 1.9971 | 2.6341 | 60 | 1 | 4 | 4 | 4 | 4 | 0 | 0 | 0 | 0 | 0 | 0 | 0 | 0
2014-01-07 | 11時 | 0.056003 | 12.0974 | 0.90599 | 0.98008 | 1.0065 | 0.056003 | 0.045922 | 0.010081 | 34.5499 | 25.2994 | 15.6921 | 0 | 0 | 0 | 0 | 10.9504 | 0.65602 | 10.9504 | 1 | 10.9504 | 0 | 0 | 0 | 0 | 0.65602 | 0 | 0 | 0 | 0 | 0.65608 | 0 | 0 | 0 | 0 | 10.2944 | 0 | 0 | 0 | 0 | 10.2944 | 0 | 0 | 0 | 0 | 15.6921 | 0 | 0 | 0 | 0 | 0 | 0 | 0 | 0 | 0 | 7.6248 | 2.919 | 2.3356 | 1.8966 | 1.8984 | 0 | 0 | 0 | 0 | 0 | 15.6921 | 0 | 0 | 0 | 0 | 10.2944 | 0 | 3.9288 | 2.5294 | 2.6002 | 60 | 1 | 4 | 4 | 4 | 4 | 0 | 0 | 0 | 0 | 0 | 0 | 0 | 0
2014-01-07 | 12時 | 0.045129 | 9.7691 | 0.90599 | 0.99427 | 1.021 | 0.045129 | 0.036988 | 0.0081409 | 28.6692 | 20.3474 | 15.6921 | 0 | 0 | 0 | 0 | 8.8071 | 0.5284 | 8.8071 | 1 | 8.8071 | 0 | 0 | 0 | 0 | 0.5284 | 0 | 0 | 0 | 0 | 0.51544 | 0 | 0 | 0 | 0 | 8.2916 | 0 | 0 | 0 | 0 | 8.2916 | 0 | 0 | 0 | 0 | 15.6921 | 0 | 0 | 0 | 0 | 0 | 0 | 0 | 0 | 0 | 7.6248 | 2.919 | 2.3356 | 1.8966 | 1.8984 | 0 | 0 | 0 | 0 | 0 | 15.6921 | 0 | 0 | 0 | 0 | 8.2916 | 0 | 3.7618 | 2.4712 | 2.8455 | 60 | 1 | 4 | 4 | 4 | 4 | 0 | 0 | 0 | 0 | 0 | 0 | 0 | 0
2014-01-07 | 13時 | 0.04758 | 10.2794 | 0.90599 | 0.99141 | 1.0181 | 0.04758 | 0.039014 | 0.0085662 | 29.853 | 21.452 | 15.6921 | 0 | 0 | 0 | 0 | 9.2852 | 0.55734 | 9.2852 | 1 | 9.2852 | 0 | 0 | 0 | 0 | 0.55734 | 0 | 0 | 0 | 0 | 0.53932 | 0 | 0 | 0 | 0 | 8.7459 | 0 | 0 | 0 | 0 | 8.7459 | 0 | 0 | 0 | 0 | 15.6921 | 0 | 0 | 0 | 0 | 0 | 0 | 0 | 0 | 0 | 7.6248 | 2.919 | 2.3356 | 1.8966 | 1.8984 | 0 | 0 | 0 | 0 | 0 | 15.6921 | 0 | 0 | 0 | 0 | 8.7459 | 0 | 3.6878 | 2.4666 | 2.8476 | 60 | 1 | 4 | 4 | 4 | 4 | 0 | 0 | 0 | 0 | 0 | 0 | 0 | 0
2014-01-07 | 14時 | 0.047678 | 10.2962 | 0.90599 | 0.99132 | 1.018 | 0.047678 | 0.039098 | 0.0085802 | 29.893 | 21.4882 | 15.6921 | 0 | 0 | 0 | 0 | 9.3008 | 0.55854 | 9.3008 | 1 | 9.3008 | 0 | 0 | 0 | 0 | 0.55854 | 0 | 0 | 0 | 0 | 0.53611 | 0 | 0 | 0 | 0 | 8.7647 | 0 | 0 | 0 | 0 | 8.7647 | 0 | 0 | 0 | 0 | 15.6921 | 0 | 0 | 0 | 0 | 0 | 0 | 0 | 0 | 0 | 7.6248 | 2.919 | 2.3356 | 1.8966 | 1.8984 | 0 | 0 | 0 | 0 | 0 | 15.6921 | 0 | 0 | 0 | 0 | 8.7647 | 0 | 3.6345 | 2.465 | 2.8469 | 60 | 1 | 4 | 4 | 4 | 4 | 0 | 0 | 0 | 0 | 0 | 0 | 0 | 0
2014-01-07 | 15時 | 0.043244 | 9.3694 | 0.90599 | 0.9964 | 1.0232 | 0.043244 | 0.035436 | 0.0078078 | 27.7865 | 19.4755 | 15.6921 | 0 | 0 | 0 | 0 | 8.4297 | 0.50623 | 8.4297 | 1 | 8.4297 | 0 | 0 | 0 | 0 | 0.50623 | 0 | 0 | 0 | 0 | 0.48589 | 0 | 0 | 0 | 0 | 7.9438 | 0 | 0 | 0 | 0 | 7.9438 | 0 | 0 | 0 | 0 | 15.6921 | 0 | 0 | 0 | 0 | 0 | 0 | 0 | 0 | 0 | 7.6248 | 2.919 | 2.3356 | 1.8966 | 1.8984 | 0 | 0 | 0 | 0 | 0 | 15.6921 | 0 | 0 | 0 | 0 | 7.9438 | 0 | 3.7111 | 2.0586 | 2.9366 | 60 | 1 | 4 | 4 | 4 | 4 | 0 | 0 | 0 | 0 | 0 | 0 | 0 | 0
2014-01-07 | 16時 | 0.068953 | 14.9672 | 0.90599 | 0.95906 | 0.98486 | 0.068953 | 0.05648 | 0.012473 | 43.2664 | 31.0706 | 15.6921 | 0 | 0 | 0 | 0 | 13.4484 | 0.80686 | 13.4484 | 1 | 13.4484 | 0 | 0 | 0 | 0 | 0.80686 | 0 | 0 | 0 | 0 | 0.78708 | 0 | 0 | 0 | 0 | 12.6613 | 0 | 0 | 0 | 0 | 12.6613 | 0 | 0 | 0 | 0 | 15.6921 | 0 | 0 | 0 | 0 | 0 | 0 | 0 | 0 | 0 | 7.6248 | 2.919 | 2.3356 | 1.8966 | 1.8984 | 0 | 0 | 0 | 0 | 0 | 15.6921 | 0 | 0 | 0 | 0 | 12.6613 | 0 | 3.807 | 2.1264 | 3.0434 | 60 | 1 | 4 | 4 | 4 | 4 | 0 | 0 | 0 | 0 | 0 | 0 | 0 | 0
2014-01-07 | 17時 | 0.072119 | 15.7053 | 0.90599 | 0.95314 | 0.97879 | 0.072119 | 0.059031 | 0.013088 | 45.7197 | 32.4913 | 15.6921 | 0 | 0 | 0 | 0 | 14.0633 | 0.8433 | 14.0633 | 1 | 14.0633 | 0 | 0 | 0 | 0 | 0.8433 | 0 | 0 | 0 | 0 | 0.83017 | 0 | 0 | 0 | 0 | 13.2332 | 0 | 0 | 0 | 0 | 13.2332 | 0 | 0 | 0 | 0 | 15.6921 | 0 | 0 | 0 | 0 | 0 | 0 | 0 | 0 | 0 | 7.6248 | 2.919 | 2.3356 | 1.8966 | 1.8984 | 0 | 0 | 0 | 0 | 0 | 15.6921 | 0 | 0 | 0 | 0 | 13.2332 | 0 | 3.8805 | 2.3181 | 3.1188 | 60 | 1 | 4 | 4 | 4 | 4 | 0 | 0 | 0 | 0 | 0 | 0 | 0 | 0
2014-01-07 | 18時 | 0.04406 | 9.5577 | 0.90599 | 0.99541 | 1.0222 | 0.04406 | 0.036095 | 0.0079648 | 28.1975 | 19.8871 | 15.6921 | 0 | 0 | 0 | 0 | 8.6078 | 0.51565 | 8.6078 | 1 | 8.6078 | 0 | 0 | 0 | 0 | 0.51565 | 0 | 0 | 0 | 0 | 0.51627 | 0 | 0 | 0 | 0 | 8.0916 | 0 | 0 | 0 | 0 | 8.0916 | 0 | 0 | 0 | 0 | 15.6921 | 0 | 0 | 0 | 0 | 0 | 0 | 0 | 0 | 0 | 7.6248 | 2.919 | 2.3356 | 1.8966 | 1.8984 | 0 | 0 | 0 | 0 | 0 | 15.6921 | 0 | 0 | 0 | 0 | 8.0916 | 0 | 4.0029 | 2.7821 | 3.2329 | 60 | 1 | 4 | 4 | 4 | 4 | 0 | 0 | 0 | 0 | 0 | 0 | 0 | 0
2014-01-07 | 19時 | 0.044977 | 9.7477 | 0.90599 | 0.99438 | 1.0211 | 0.044977 | 0.036854 | 0.0081231 | 28.6211 | 20.3011 | 15.6921 | 0 | 0 | 0 | 0 | 8.787 | 0.52649 | 8.787 | 1 | 8.787 | 0 | 0 | 0 | 0 | 0.52649 | 0 | 0 | 0 | 0 | 0.52535 | 0 | 0 | 0 | 0 | 8.2616 | 0 | 0 | 0 | 0 | 8.2616 | 0 | 0 | 0 | 0 | 15.6921 | 0 | 0 | 0 | 0 | 0 | 0 | 0 | 0 | 0 | 7.6248 | 2.919 | 2.3356 | 1.8966 | 1.8984 | 0 | 0 | 0 | 0 | 0 | 15.6921 | 0 | 0 | 0 | 0 | 8.2616 | 0 | 4.0061 | 2.1105 | 2.5877 | 60 | 1 | 4 | 4 | 4 | 4 | 0 | 0 | 0 | 0 | 0 | 0 | 0 | 0
2014-01-07 | 20時 | 0.04562 | 9.885 | 0.90599 | 0.99363 | 1.0204 | 0.04562 | 0.037383 | 0.0082375 | 28.9325 | 20.5992 | 15.6921 | 0 | 0 | 0 | 0 | 8.916 | 0.53404 | 8.916 | 1 | 8.916 | 0 | 0 | 0 | 0 | 0.53404 | 0 | 0 | 0 | 0 | 0.53587 | 0 | 0 | 0 | 0 | 8.3802 | 0 | 0 | 0 | 0 | 8.3802 | 0 | 0 | 0 | 0 | 15.6921 | 0 | 0 | 0 | 0 | 0 | 0 | 0 | 0 | 0 | 7.6248 | 2.919 | 2.3356 | 1.8966 | 1.8984 | 0 | 0 | 0 | 0 | 0 | 15.6921 | 0 | 0 | 0 | 0 | 8.3802 | 0 | 4.0566 | 2.4447 | 2.5808 | 60 | 1 | 4 | 4 | 4 | 4 | 0 | 0 | 0 | 0 | 0 | 0 | 0 | 0
2014-01-07 | 21時 | 0.048293 | 10.4521 | 0.90599 | 0.99041 | 1.0171 | 0.048293 | 0.039583 | 0.0087101 | 30.2674 | 21.8233 | 15.6921 | 0 | 0 | 0 | 0 | 9.4459 | 0.56547 | 9.4459 | 1 | 9.4459 | 0 | 0 | 0 | 0 | 0.56547 | 0 | 0 | 0 | 0 | 0.57247 | 0 | 0 | 0 | 0 | 8.8734 | 0 | 0 | 0 | 0 | 8.8734 | 0 | 0 | 0 | 0 | 15.6921 | 0 | 0 | 0 | 0 | 0 | 0 | 0 | 0 | 0 | 7.6248 | 2.919 | 2.3356 | 1.8966 | 1.8984 | 0 | 0 | 0 | 0 | 0 | 15.6921 | 0 | 0 | 0 | 0 | 8.8734 | 0 | 4.1242 | 2.1637 | 2.6222 | 60 | 1 | 4 | 4 | 4 | 4 | 0 | 0 | 0 | 0 | 0 | 0 | 0 | 0
2014-01-07 | 22時 | 0.054479 | 11.7699 | 0.90599 | 0.98225 | 1.0087 | 0.054479 | 0.044671 | 0.0098083 | 33.6516 | 24.6168 | 15.6921 | 0 | 0 | 0 | 0 | 10.655 | 0.63815 | 10.655 | 1 | 10.655 | 0 | 0 | 0 | 0 | 0.63815 | 0 | 0 | 0 | 0 | 0.64106 | 0 | 0 | 0 | 0 | 10.0139 | 0 | 0 | 0 | 0 | 10.0139 | 0 | 0 | 0 | 0 | 15.6921 | 0 | 0 | 0 | 0 | 0 | 0 | 0 | 0 | 0 | 7.6248 | 2.919 | 2.3356 | 1.8966 | 1.8984 | 0 | 0 | 0 | 0 | 0 | 15.6921 | 0 | 0 | 0 | 0 | 10.0139 | 0 | 3.6564 | 2.5992 | 3.0268 | 60 | 1 | 4 | 4 | 4 | 4 | 0 | 0 | 0 | 0 | 0 | 0 | 0 | 0
2014-01-07 | 23時 | 0.056646 | 12.2522 | 0.90599 | 0.97904 | 1.0054 | 0.056646 | 0.046436 | 0.01021 | 34.9821 | 25.6203 | 15.6921 | 0 | 0 | 0 | 0 | 11.0894 | 0.66337 | 11.0894 | 1 | 11.0894 | 0 | 0 | 0 | 0 | 0.66337 | 0 | 0 | 0 | 0 | 0.67974 | 0 | 0 | 0 | 0 | 10.4096 | 0 | 0 | 0 | 0 | 10.4096 | 0 | 0 | 0 | 0 | 15.6921 | 0 | 0 | 0 | 0 | 0 | 0 | 0 | 0 | 0 | 7.6248 | 2.919 | 2.3356 | 1.8966 | 1.8984 | 0 | 0 | 0 | 0 | 0 | 15.6921 | 0 | 0 | 0 | 0 | 10.4096 | 0 | 3.7445 | 2.7283 | 3.1729 | 60 | 1 | 4 | 4 | 4 | 4 | 0 | 0 | 0 | 0 | 0 | 0 | 0 | 0
2014-01-08 | 0時 | 0.05532 | 11.95 | 0.90599 | 0.98106 | 1.0075 | 0.05532 | 0.045362 | 0.0099583 | 34.1429 | 24.9927 | 15.6921 | 0 | 0 | 0 | 0 | 10.8177 | 0.64803 | 10.8177 | 1 | 10.8177 | 0 | 0 | 0 | 0 | 0.64803 | 0 | 0 | 0 | 0 | 0.64881 | 0 | 0 | 0 | 0 | 10.1689 | 0 | 0 | 0 | 0 | 10.1689 | 0 | 0 | 0 | 0 | 15.6921 | 0 | 0 | 0 | 0 | 0 | 0 | 0 | 0 | 0 | 7.6248 | 2.919 | 2.3356 | 1.8966 | 1.8984 | 0 | 0 | 0 | 0 | 0 | 15.6921 | 0 | 0 | 0 | 0 | 10.1689 | 0 | 3.6366 | 2.6408 | 3.0842 | 60 | 1 | 4 | 4 | 4 | 4 | 0 | 0 | 0 | 0 | 0 | 0 | 0 | 0
2014-01-08 | 1時 | 0.054785 | 11.8309 | 0.90599 | 0.98185 | 1.0083 | 0.054785 | 0.044926 | 0.0098591 | 33.8172 | 24.7442 | 15.6921 | 0 | 0 | 0 | 0 | 10.7101 | 0.6418 | 10.7101 | 1 | 10.7101 | 0 | 0 | 0 | 0 | 0.6418 | 0 | 0 | 0 | 0 | 0.63898 | 0 | 0 | 0 | 0 | 10.0712 | 0 | 0 | 0 | 0 | 10.0712 | 0 | 0 | 0 | 0 | 15.6921 | 0 | 0 | 0 | 0 | 0 | 0 | 0 | 0 | 0 | 7.6248 | 2.919 | 2.3356 | 1.8966 | 1.8984 | 0 | 0 | 0 | 0 | 0 | 15.6921 | 0 | 0 | 0 | 0 | 10.0712 | 0 | 3.5906 | 2.6067 | 3.0465 | 60 | 1 | 4 | 4 | 4 | 4 | 0 | 0 | 0 | 0 | 0 | 0 | 0 | 0
2014-01-08 | 2時 | 0.052655 | 11.358 | 0.90599 | 0.9849 | 1.0114 | 0.052655 | 0.04319 | 0.009465 | 32.5531 | 23.7515 | 15.6921 | 0 | 0 | 0 | 0 | 10.2805 | 0.617 | 10.2805 | 1 | 10.2805 | 0 | 0 | 0 | 0 | 0.617 | 0 | 0 | 0 | 0 | 0.59843 | 0 | 0 | 0 | 0 | 9.682 | 0 | 0 | 0 | 0 | 9.682 | 0 | 0 | 0 | 0 | 15.6921 | 0 | 0 | 0 | 0 | 0 | 0 | 0 | 0 | 0 | 7.6248 | 2.919 | 2.3356 | 1.8966 | 1.8984 | 0 | 0 | 0 | 0 | 0 | 15.6921 | 0 | 0 | 0 | 0 | 9.682 | 0 | 3.4309 | 2.4743 | 2.9 | 60 | 1 | 4 | 4 | 4 | 4 | 0 | 0 | 0 | 0 | 0 | 0 | 0 | 0
2014-01-08 | 3時 | 0.054101 | 11.6832 | 0.90599 | 0.98281 | 1.0093 | 0.054101 | 0.044365 | 0.009736 | 33.4174 | 24.4353 | 15.6921 | 0 | 0 | 0 | 0 | 10.5764 | 0.63379 | 10.5764 | 1 | 10.5764 | 0 | 0 | 0 | 0 | 0.63379 | 0 | 0 | 0 | 0 | 0.631 | 0 | 0 | 0 | 0 | 9.9454 | 0 | 0 | 0 | 0 | 9.9454 | 0 | 0 | 0 | 0 | 15.6921 | 0 | 0 | 0 | 0 | 0 | 0 | 0 | 0 | 0 | 7.6248 | 2.919 | 2.3356 | 1.8966 | 1.8984 | 0 | 0 | 0 | 0 | 0 | 15.6921 | 0 | 0 | 0 | 0 | 9.9454 | 0 | 3.5254 | 2.5688 | 2.9973 | 60 | 1 | 4 | 4 | 4 | 4 | 0 | 0 | 0 | 0 | 0 | 0 | 0 | 0
2014-01-08 | 4時 | 0.053697 | 11.5929 | 0.90599 | 0.9834 | 1.0099 | 0.053697 | 0.044036 | 0.0096607 | 33.1752 | 24.2458 | 15.6921 | 0 | 0 | 0 | 0 | 10.4944 | 0.62908 | 10.4944 | 1 | 10.4944 | 0 | 0 | 0 | 0 | 0.62908 | 0 | 0 | 0 | 0 | 0.6228 | 0 | 0 | 0 | 0 | 9.8716 | 0 | 0 | 0 | 0 | 9.8716 | 0 | 0 | 0 | 0 | 15.6921 | 0 | 0 | 0 | 0 | 0 | 0 | 0 | 0 | 0 | 7.6248 | 2.919 | 2.3356 | 1.8966 | 1.8984 | 0 | 0 | 0 | 0 | 0 | 15.6921 | 0 | 0 | 0 | 0 | 9.8716 | 0 | 3.4975 | 2.5438 | 2.9713 | 60 | 1 | 4 | 4 | 4 | 4 | 0 | 0 | 0 | 0 | 0 | 0 | 0 | 0
2014-01-08 | 5時 | 0.051909 | 11.1971 | 0.90599 | 0.98591 | 1.0124 | 0.051909 | 0.042578 | 0.0093309 | 32.1339 | 23.4116 | 15.6921 | 0 | 0 | 0 | 0 | 10.1333 | 0.60825 | 10.1333 | 1 | 10.1333 | 0 | 0 | 0 | 0 | 0.60825 | 0 | 0 | 0 | 0 | 0.58858 | 0 | 0 | 0 | 0 | 9.5447 | 0 | 0 | 0 | 0 | 9.5447 | 0 | 0 | 0 | 0 | 15.6921 | 0 | 0 | 0 | 0 | 0 | 0 | 0 | 0 | 0 | 7.6248 | 2.919 | 2.3356 | 1.8966 | 1.8984 | 0 | 0 | 0 | 0 | 0 | 15.6921 | 0 | 0 | 0 | 0 | 9.5447 | 0 | 3.3669 | 2.4327 | 2.8503 | 60 | 1 | 4 | 4 | 4 | 4 | 0 | 0 | 0 | 0 | 0 | 0 | 0 | 0
2014-01-08 | 6時 | 0.050809 | 10.9586 | 0.90599 | 0.98738 | 1.014 | 0.050809 | 0.041677 | 0.0091322 | 31.5229 | 22.9056 | 15.6921 | 0 | 0 | 0 | 0 | 9.9143 | 0.59539 | 9.9143 | 1 | 9.9143 | 0 | 0 | 0 | 0 | 0.59539 | 0 | 0 | 0 | 0 | 0.57147 | 0 | 0 | 0 | 0 | 9.3429 | 0 | 0 | 0 | 0 | 9.3429 | 0 | 0 | 0 | 0 | 15.6921 | 0 | 0 | 0 | 0 | 0 | 0 | 0 | 0 | 0 | 7.6248 | 2.919 | 2.3356 | 1.8966 | 1.8984 | 0 | 0 | 0 | 0 | 0 | 15.6921 | 0 | 0 | 0 | 0 | 9.3429 | 0 | 3.5228 | 2.3778 | 2.7824 | 60 | 1 | 4 | 4 | 4 | 4 | 0 | 0 | 0 | 0 | 0 | 0 | 0 | 0
2014-01-08 | 7時 | 0.048208 | 10.4118 | 0.90599 | 0.99065 | 1.0173 | 0.048208 | 0.039532 | 0.0086765 | 30.1702 | 21.7368 | 15.6921 | 0 | 0 | 0 | 0 | 9.4084 | 0.56474 | 9.4084 | 1 | 9.4084 | 0 | 0 | 0 | 0 | 0.56474 | 0 | 0 | 0 | 0 | 0.54648 | 0 | 0 | 0 | 0 | 8.862 | 0 | 0 | 0 | 0 | 8.862 | 0 | 0 | 0 | 0 | 15.6921 | 0 | 0 | 0 | 0 | 0 | 0 | 0 | 0 | 0 | 7.6248 | 2.919 | 2.3356 | 1.8966 | 1.8984 | 0 | 0 | 0 | 0 | 0 | 15.6921 | 0 | 0 | 0 | 0 | 8.862 | 0 | 3.4819 | 2.0405 | 2.5484 | 60 | 1 | 4 | 4 | 4 | 4 | 0 | 0 | 0 | 0 | 0 | 0 | 0 | 0
2014-01-08 | 8時 | 0.031052 | 6.8695 | 0.90599 | 1.0074 | 1.0345 | 0.031052 | 0.025327 | 0.0057246 | 23.2216 | 13.8953 | 15.6921 | 0 | 0 | 0 | 0 | 6.0144 | 0.36181 | 6.0144 | 1 | 6.0144 | 0 | 0 | 0 | 0 | 0.36181 | 0 | 0 | 0 | 0 | 0.33676 | 0 | 0 | 0 | 0 | 5.6776 | 0 | 0 | 0 | 0 | 5.6776 | 0 | 0 | 0 | 0 | 15.6921 | 0 | 0 | 0 | 0 | 0 | 0 | 0 | 0 | 0 | 7.6248 | 2.919 | 2.3356 | 1.8966 | 1.8984 | 0 | 0 | 0 | 0 | 0 | 15.6921 | 0 | 0 | 0 | 0 | 5.6776 | 0 | 1.6843 | 1.4036 | 1.8394 | 60 | 1 | 4 | 4 | 4 | 4 | 0 | 0 | 0 | 0 | 0 | 0 | 0 | 0
2014-01-08 | 9時 | 0.029614 | 6.5802 | 0.90599 | 1.0084 | 1.0355 | 0.029614 | 0.024131 | 0.0054835 | 22.8068 | 13.2373 | 15.6921 | 0 | 0 | 0 | 0 | 5.7295 | 0.34473 | 5.7295 | 1 | 5.7295 | 0 | 0 | 0 | 0 | 0.34473 | 0 | 0 | 0 | 0 | 0.32009 | 0 | 0 | 0 | 0 | 5.4095 | 0 | 0 | 0 | 0 | 5.4095 | 0 | 0 | 0 | 0 | 15.6921 | 0 | 0 | 0 | 0 | 0 | 0 | 0 | 0 | 0 | 7.6248 | 2.919 | 2.3356 | 1.8966 | 1.8984 | 0 | 0 | 0 | 0 | 0 | 15.6921 | 0 | 0 | 0 | 0 | 5.4095 | 0 | 3.0232 | 1.306 | 1.8369 | 60 | 1 | 4 | 4 | 4 | 4 | 0 | 0 | 0 | 0 | 0 | 0 | 0 | 0
2014-01-08 | 10時 | 0.026832 | 6.0191 | 0.90599 | 1.0102 | 1.0374 | 0.026832 | 0.021816 | 0.0050159 | 22.0733 | 11.9545 | 15.6921 | 0 | 0 | 0 | 0 | 5.1743 | 0.31166 | 5.1743 | 1 | 5.1743 | 0 | 0 | 0 | 0 | 0.31166 | 0 | 0 | 0 | 0 | 0.2838 | 0 | 0 | 0 | 0 | 4.8905 | 0 | 0 | 0 | 0 | 4.8905 | 0 | 0 | 0 | 0 | 15.6921 | 0 | 0 | 0 | 0 | 0 | 0 | 0 | 0 | 0 | 7.6248 | 2.919 | 2.3356 | 1.8966 | 1.8984 | 0 | 0 | 0 | 0 | 0 | 15.6921 | 0 | 0 | 0 | 0 | 4.8905 | 0 | 2.838 | 1.0861 | 1.5989 | 60 | 1 | 4 | 4 | 4 | 4 | 0 | 0 | 0 | 0 | 0 | 0 | 0 | 0
2014-01-08 | 11時 | 0.037822 | 8.2293 | 0.90599 | 1.0019 | 1.0289 | 0.037822 | 0.030964 | 0.0068578 | 25.4934 | 16.9561 | 15.6921 | 0 | 0 | 0 | 0 | 7.3392 | 0.44235 | 7.3392 | 1 | 7.3392 | 0 | 0 | 0 | 0 | 0.44235 | 0 | 0 | 0 | 0 | 0.39787 | 0 | 0 | 0 | 0 | 6.9413 | 0 | 0 | 0 | 0 | 6.9413 | 0 | 0 | 0 | 0 | 15.6921 | 0 | 0 | 0 | 0 | 0 | 0 | 0 | 0 | 0 | 7.6248 | 2.919 | 2.3356 | 1.8966 | 1.8984 | 0 | 0 | 0 | 0 | 0 | 15.6921 | 0 | 0 | 0 | 0 | 6.9413 | 0 | 2.7835 | 1.7352 | 1.6932 | 60 | 1 | 4 | 4 | 4 | 4 | 0 | 0 | 0 | 0 | 0 | 0 | 0 | 0
2014-01-08 | 12時 | 0.028983 | 6.4336 | 0.90599 | 1.0089 | 1.036 | 0.028983 | 0.023621 | 0.0053613 | 22.6061 | 12.9029 | 15.6921 | 0 | 0 | 0 | 0 | 5.5848 | 0.33745 | 5.5848 | 1 | 5.5848 | 0 | 0 | 0 | 0 | 0.33745 | 0 | 0 | 0 | 0 | 0.28956 | 0 | 0 | 0 | 0 | 5.2953 | 0 | 0 | 0 | 0 | 5.2953 | 0 | 0 | 0 | 0 | 15.6921 | 0 | 0 | 0 | 0 | 0 | 0 | 0 | 0 | 0 | 7.6248 | 2.919 | 2.3356 | 1.8966 | 1.8984 | 0 | 0 | 0 | 0 | 0 | 15.6921 | 0 | 0 | 0 | 0 | 5.2953 | 0 | 2.47 | 1.5334 | 1.7854 | 60 | 1 | 4 | 4 | 4 | 4 | 0 | 0 | 0 | 0 | 0 | 0 | 0 | 0
2014-01-08 | 13時 | 0.034307 | 7.51 | 0.90599 | 1.005 | 1.032 | 0.034307 | 0.028049 | 0.0062584 | 24.2267 | 15.3441 | 15.6921 | 0 | 0 | 0 | 0 | 6.6415 | 0.4007 | 6.6415 | 1 | 6.6415 | 0 | 0 | 0 | 0 | 0.4007 | 0 | 0 | 0 | 0 | 0.35369 | 0 | 0 | 0 | 0 | 6.2878 | 0 | 0 | 0 | 0 | 6.2878 | 0 | 0 | 0 | 0 | 15.6921 | 0 | 0 | 0 | 0 | 0 | 0 | 0 | 0 | 0 | 7.6248 | 2.919 | 2.3356 | 1.8966 | 1.8984 | 0 | 0 | 0 | 0 | 0 | 15.6921 | 0 | 0 | 0 | 0 | 6.2878 | 0 | 2.6056 | 1.7208 | 1.9931 | 60 | 1 | 4 | 4 | 4 | 4 | 0 | 0 | 0 | 0 | 0 | 0 | 0 | 0
2014-01-08 | 14時 | 0.035041 | 7.6559 | 0.90599 | 1.0044 | 1.0314 | 0.035041 | 0.028661 | 0.0063799 | 24.472 | 15.6724 | 15.6921 | 0 | 0 | 0 | 0 | 6.7836 | 0.40944 | 6.7836 | 1 | 6.7836 | 0 | 0 | 0 | 0 | 0.40944 | 0 | 0 | 0 | 0 | 0.35865 | 0 | 0 | 0 | 0 | 6.4249 | 0 | 0 | 0 | 0 | 6.4249 | 0 | 0 | 0 | 0 | 15.6921 | 0 | 0 | 0 | 0 | 0 | 0 | 0 | 0 | 0 | 7.6248 | 2.919 | 2.3356 | 1.8966 | 1.8984 | 0 | 0 | 0 | 0 | 0 | 15.6921 | 0 | 0 | 0 | 0 | 6.4249 | 0 | 2.613 | 1.7605 | 2.0421 | 60 | 1 | 4 | 4 | 4 | 4 | 0 | 0 | 0 | 0 | 0 | 0 | 0 | 0
2014-01-08 | 15時 | 0.031632 | 6.9719 | 0.90599 | 1.007 | 1.0341 | 0.031632 | 0.025822 | 0.0058099 | 23.3744 | 14.1278 | 15.6921 | 0 | 0 | 0 | 0 | 6.115 | 0.36889 | 6.115 | 1 | 6.115 | 0 | 0 | 0 | 0 | 0.36889 | 0 | 0 | 0 | 0 | 0.32643 | 0 | 0 | 0 | 0 | 5.7886 | 0 | 0 | 0 | 0 | 5.7886 | 0 | 0 | 0 | 0 | 15.6921 | 0 | 0 | 0 | 0 | 0 | 0 | 0 | 0 | 0 | 7.6248 | 2.919 | 2.3356 | 1.8966 | 1.8984 | 0 | 0 | 0 | 0 | 0 | 15.6921 | 0 | 0 | 0 | 0 | 5.7886 | 0 | 2.7668 | 1.4139 | 2.1984 | 60 | 1 | 4 | 4 | 4 | 4 | 0 | 0 | 0 | 0 | 0 | 0 | 0 | 0
2014-01-08 | 16時 | 0.049927 | 10.7369 | 0.90599 | 0.98873 | 1.0153 | 0.049927 | 0.04098 | 0.0089474 | 30.9662 | 22.4332 | 15.6921 | 0 | 0 | 0 | 0 | 9.7098 | 0.58543 | 9.7098 | 1 | 9.7098 | 0 | 0 | 0 | 0 | 0.58543 | 0 | 0 | 0 | 0 | 0.52329 | 0 | 0 | 0 | 0 | 9.1866 | 0 | 0 | 0 | 0 | 9.1866 | 0 | 0 | 0 | 0 | 15.6921 | 0 | 0 | 0 | 0 | 0 | 0 | 0 | 0 | 0 | 7.6248 | 2.919 | 2.3356 | 1.8966 | 1.8984 | 0 | 0 | 0 | 0 | 0 | 15.6921 | 0 | 0 | 0 | 0 | 9.1866 | 0 | 2.8529 | 1.4612 | 2.287 | 60 | 1 | 4 | 4 | 4 | 4 | 0 | 0 | 0 | 0 | 0 | 0 | 0 | 0
2014-01-08 | 17時 | 0.052554 | 11.2985 | 0.90599 | 0.98527 | 1.0118 | 0.052554 | 0.043138 | 0.0094154 | 32.3975 | 23.626 | 15.6921 | 0 | 0 | 0 | 0 | 10.2261 | 0.61626 | 10.2261 | 1 | 10.2261 | 0 | 0 | 0 | 0 | 0.61626 | 0 | 0 | 0 | 0 | 0.55568 | 0 | 0 | 0 | 0 | 9.6705 | 0 | 0 | 0 | 0 | 9.6705 | 0 | 0 | 0 | 0 | 15.6921 | 0 | 0 | 0 | 0 | 0 | 0 | 0 | 0 | 0 | 7.6248 | 2.919 | 2.3356 | 1.8966 | 1.8984 | 0 | 0 | 0 | 0 | 0 | 15.6921 | 0 | 0 | 0 | 0 | 9.6705 | 0 | 2.9287 | 1.6496 | 2.3597 | 60 | 1 | 4 | 4 | 4 | 4 | 0 | 0 | 0 | 0 | 0 | 0 | 0 | 0
2014-01-08 | 18時 | 0.030577 | 6.7656 | 0.90599 | 1.0078 | 1.0349 | 0.030577 | 0.024939 | 0.005638 | 23.0699 | 13.6594 | 15.6921 | 0 | 0 | 0 | 0 | 5.9122 | 0.35627 | 5.9122 | 1 | 5.9122 | 0 | 0 | 0 | 0 | 0.35627 | 0 | 0 | 0 | 0 | 0.32164 | 0 | 0 | 0 | 0 | 5.5906 | 0 | 0 | 0 | 0 | 5.5906 | 0 | 0 | 0 | 0 | 15.6921 | 0 | 0 | 0 | 0 | 0 | 0 | 0 | 0 | 0 | 7.6248 | 2.919 | 2.3356 | 1.8966 | 1.8984 | 0 | 0 | 0 | 0 | 0 | 15.6921 | 0 | 0 | 0 | 0 | 5.5906 | 0 | 2.9681 | 2.0375 | 2.3934 | 60 | 1 | 4 | 4 | 4 | 4 | 0 | 0 | 0 | 0 | 0 | 0 | 0 | 0
2014-01-08 | 19時 | 0.032337 | 7.1212 | 0.90599 | 1.0065 | 1.0336 | 0.032337 | 0.026403 | 0.0059343 | 23.6024 | 14.466 | 15.6921 | 0 | 0 | 0 | 0 | 6.2614 | 0.37718 | 6.2614 | 1 | 6.2614 | 0 | 0 | 0 | 0 | 0.37718 | 0 | 0 | 0 | 0 | 0.34263 | 0 | 0 | 0 | 0 | 5.9187 | 0 | 0 | 0 | 0 | 5.9187 | 0 | 0 | 0 | 0 | 15.6921 | 0 | 0 | 0 | 0 | 0 | 0 | 0 | 0 | 0 | 7.6248 | 2.919 | 2.3356 | 1.8966 | 1.8984 | 0 | 0 | 0 | 0 | 0 | 15.6921 | 0 | 0 | 0 | 0 | 5.9187 | 0 | 3.0052 | 1.4037 | 1.7868 | 60 | 1 | 4 | 4 | 4 | 4 | 0 | 0 | 0 | 0 | 0 | 0 | 0 | 0
2014-01-08 | 20時 | 0.032901 | 7.2363 | 0.90599 | 1.0061 | 1.0331 | 0.032901 | 0.026871 | 0.0060303 | 23.7827 | 14.7265 | 15.6921 | 0 | 0 | 0 | 0 | 6.3741 | 0.38387 | 6.3741 | 1 | 6.3741 | 0 | 0 | 0 | 0 | 0.38387 | 0 | 0 | 0 | 0 | 0.35042 | 0 | 0 | 0 | 0 | 6.0237 | 0 | 0 | 0 | 0 | 6.0237 | 0 | 0 | 0 | 0 | 15.6921 | 0 | 0 | 0 | 0 | 0 | 0 | 0 | 0 | 0 | 7.6248 | 2.919 | 2.3356 | 1.8966 | 1.8984 | 0 | 0 | 0 | 0 | 0 | 15.6921 | 0 | 0 | 0 | 0 | 6.0237 | 0 | 3.0479 | 1.7315 | 1.7725 | 60 | 1 | 4 | 4 | 4 | 4 | 0 | 0 | 0 | 0 | 0 | 0 | 0 | 0
2014-01-08 | 21時 | 0.034983 | 7.658 | 0.90599 | 1.0044 | 1.0314 | 0.034983 | 0.028602 | 0.0063817 | 24.4755 | 15.6771 | 15.6921 | 0 | 0 | 0 | 0 | 6.7856 | 0.40859 | 6.7856 | 1 | 6.7856 | 0 | 0 | 0 | 0 | 0.40859 | 0 | 0 | 0 | 0 | 0.37391 | 0 | 0 | 0 | 0 | 6.4117 | 0 | 0 | 0 | 0 | 6.4117 | 0 | 0 | 0 | 0 | 15.6921 | 0 | 0 | 0 | 0 | 0 | 0 | 0 | 0 | 0 | 7.6248 | 2.919 | 2.3356 | 1.8966 | 1.8984 | 0 | 0 | 0 | 0 | 0 | 15.6921 | 0 | 0 | 0 | 0 | 6.4117 | 0 | 3.0755 | 1.4165 | 1.7765 | 60 | 1 | 4 | 4 | 4 | 4 | 0 | 0 | 0 | 0 | 0 | 0 | 0 | 0
2014-01-08 | 22時 | 0.041681 | 9.0281 | 0.90599 | 0.99814 | 1.025 | 0.041681 | 0.034157 | 0.0075234 | 27.0646 | 18.7262 | 15.6921 | 0 | 0 | 0 | 0 | 8.1053 | 0.48796 | 8.1053 | 1 | 8.1053 | 0 | 0 | 0 | 0 | 0.48796 | 0 | 0 | 0 | 0 | 0.44817 | 0 | 0 | 0 | 0 | 7.6571 | 0 | 0 | 0 | 0 | 7.6571 | 0 | 0 | 0 | 0 | 15.6921 | 0 | 0 | 0 | 0 | 0 | 0 | 0 | 0 | 0 | 7.6248 | 2.919 | 2.3356 | 1.8966 | 1.8984 | 0 | 0 | 0 | 0 | 0 | 15.6921 | 0 | 0 | 0 | 0 | 7.6571 | 0 | 2.6637 | 1.8953 | 2.2274 | 60 | 1 | 4 | 4 | 4 | 4 | 0 | 0 | 0 | 0 | 0 | 0 | 0 | 0
2014-01-08 | 23時 | 0.042292 | 9.1537 | 0.90599 | 0.99751 | 1.0243 | 0.042292 | 0.034664 | 0.0076281 | 27.3268 | 19.0024 | 15.6921 | 0 | 0 | 0 | 0 | 8.2249 | 0.49519 | 8.2249 | 1 | 8.2249 | 0 | 0 | 0 | 0 | 0.49519 | 0 | 0 | 0 | 0 | 0.45426 | 0 | 0 | 0 | 0 | 7.7706 | 0 | 0 | 0 | 0 | 7.7706 | 0 | 0 | 0 | 0 | 15.6921 | 0 | 0 | 0 | 0 | 0 | 0 | 0 | 0 | 0 | 7.6248 | 2.919 | 2.3356 | 1.8966 | 1.8984 | 0 | 0 | 0 | 0 | 0 | 15.6921 | 0 | 0 | 0 | 0 | 7.7706 | 0 | 2.6396 | 1.9253 | 2.2664 | 60 | 1 | 4 | 4 | 4 | 4 | 0 | 0 | 0 | 0 | 0 | 0 | 0 | 0
2014-01-09 | 0時 | 0.042801 | 9.2605 | 0.90599 | 0.99696 | 1.0238 | 0.042801 | 0.035084 | 0.0077171 | 27.5529 | 19.2368 | 15.6921 | 0 | 0 | 0 | 0 | 8.3263 | 0.5012 | 8.3263 | 1 | 8.3263 | 0 | 0 | 0 | 0 | 0.5012 | 0 | 0 | 0 | 0 | 0.46145 | 0 | 0 | 0 | 0 | 7.8649 | 0 | 0 | 0 | 0 | 7.8649 | 0 | 0 | 0 | 0 | 15.6921 | 0 | 0 | 0 | 0 | 0 | 0 | 0 | 0 | 0 | 7.6248 | 2.919 | 2.3356 | 1.8966 | 1.8984 | 0 | 0 | 0 | 0 | 0 | 15.6921 | 0 | 0 | 0 | 0 | 7.8649 | 0 | 2.657 | 1.9531 | 2.3002 | 60 | 1 | 4 | 4 | 4 | 4 | 0 | 0 | 0 | 0 | 0 | 0 | 0 | 0
2014-01-09 | 1時 | 0.045999 | 9.9443 | 0.90599 | 0.9933 | 1.02 | 0.045999 | 0.037712 | 0.0082869 | 29.0685 | 20.7278 | 15.6921 | 0 | 0 | 0 | 0 | 8.9717 | 0.53874 | 8.9717 | 1 | 8.9717 | 0 | 0 | 0 | 0 | 0.53874 | 0 | 0 | 0 | 0 | 0.5177 | 0 | 0 | 0 | 0 | 8.454 | 0 | 0 | 0 | 0 | 8.454 | 0 | 0 | 0 | 0 | 15.6921 | 0 | 0 | 0 | 0 | 0 | 0 | 0 | 0 | 0 | 7.6248 | 2.919 | 2.3356 | 1.8966 | 1.8984 | 0 | 0 | 0 | 0 | 0 | 15.6921 | 0 | 0 | 0 | 0 | 8.454 | 0 | 2.8878 | 2.1508 | 2.5186 | 60 | 1 | 4 | 4 | 4 | 4 | 0 | 0 | 0 | 0 | 0 | 0 | 0 | 0
2014-01-09 | 2時 | 0.047944 | 10.361 | 0.90599 | 0.99094 | 1.0176 | 0.047944 | 0.039309 | 0.0086342 | 30.0479 | 21.6276 | 15.6921 | 0 | 0 | 0 | 0 | 9.3612 | 0.56156 | 9.3612 | 1 | 9.3612 | 0 | 0 | 0 | 0 | 0.56156 | 0 | 0 | 0 | 0 | 0.54905 | 0 | 0 | 0 | 0 | 8.8121 | 0 | 0 | 0 | 0 | 8.8121 | 0 | 0 | 0 | 0 | 15.6921 | 0 | 0 | 0 | 0 | 0 | 0 | 0 | 0 | 0 | 7.6248 | 2.919 | 2.3356 | 1.8966 | 1.8984 | 0 | 0 | 0 | 0 | 0 | 15.6921 | 0 | 0 | 0 | 0 | 8.8121 | 0 | 3.0432 | 2.264 | 2.651 | 60 | 1 | 4 | 4 | 4 | 4 | 0 | 0 | 0 | 0 | 0 | 0 | 0 | 0
2014-01-09 | 3時 | 0.048949 | 10.575 | 0.90599 | 0.98969 | 1.0163 | 0.048949 | 0.040136 | 0.0088125 | 30.5668 | 22.087 | 15.6921 | 0 | 0 | 0 | 0 | 9.56 | 0.57338 | 9.56 | 1 | 9.56 | 0 | 0 | 0 | 0 | 0.57338 | 0 | 0 | 0 | 0 | 0.56253 | 0 | 0 | 0 | 0 | 8.9975 | 0 | 0 | 0 | 0 | 8.9975 | 0 | 0 | 0 | 0 | 15.6921 | 0 | 0 | 0 | 0 | 0 | 0 | 0 | 0 | 0 | 7.6248 | 2.919 | 2.3356 | 1.8966 | 1.8984 | 0 | 0 | 0 | 0 | 0 | 15.6921 | 0 | 0 | 0 | 0 | 8.9975 | 0 | 3.1315 | 2.3164 | 2.7168 | 60 | 1 | 4 | 4 | 4 | 4 | 0 | 0 | 0 | 0 | 0 | 0 | 0 | 0
2014-01-09 | 4時 | 0.051749 | 11.1862 | 0.90599 | 0.98598 | 1.0125 | 0.051749 | 0.042428 | 0.0093218 | 32.1058 | 23.3885 | 15.6921 | 0 | 0 | 0 | 0 | 10.1234 | 0.60611 | 10.1234 | 1 | 10.1234 | 0 | 0 | 0 | 0 | 0.60611 | 0 | 0 | 0 | 0 | 0.61226 | 0 | 0 | 0 | 0 | 9.5111 | 0 | 0 | 0 | 0 | 9.5111 | 0 | 0 | 0 | 0 | 15.6921 | 0 | 0 | 0 | 0 | 0 | 0 | 0 | 0 | 0 | 7.6248 | 2.919 | 2.3356 | 1.8966 | 1.8984 | 0 | 0 | 0 | 0 | 0 | 15.6921 | 0 | 0 | 0 | 0 | 9.5111 | 0 | 3.3461 | 2.4815 | 2.9026 | 60 | 1 | 4 | 4 | 4 | 4 | 0 | 0 | 0 | 0 | 0 | 0 | 0 | 0
2014-01-09 | 5時 | 0.067696 | 14.7156 | 0.90599 | 0.96103 | 0.98689 | 0.067696 | 0.055433 | 0.012263 | 42.4478 | 30.5802 | 15.6921 | 0 | 0 | 0 | 0 | 13.2361 | 0.7919 | 13.2361 | 1 | 13.2361 | 0 | 0 | 0 | 0 | 0.7919 | 0 | 0 | 0 | 0 | 0.80967 | 0 | 0 | 0 | 0 | 12.4265 | 0 | 0 | 0 | 0 | 12.4265 | 0 | 0 | 0 | 0 | 15.6921 | 0 | 0 | 0 | 0 | 0 | 0 | 0 | 0 | 0 | 7.6248 | 2.919 | 2.3356 | 1.8966 | 1.8984 | 0 | 0 | 0 | 0 | 0 | 15.6921 | 0 | 0 | 0 | 0 | 12.4265 | 0 | 3.7304 | 2.5875 | 3.0219 | 60 | 1 | 4 | 4 | 4 | 4 | 0 | 0 | 0 | 0 | 0 | 0 | 0 | 0
2014-01-09 | 6時 | 0.047283 | 10.2475 | 0.90599 | 0.9916 | 1.0183 | 0.047283 | 0.038743 | 0.0085396 | 29.7772 | 21.3832 | 15.6921 | 0 | 0 | 0 | 0 | 9.2554 | 0.55348 | 9.2554 | 1 | 9.2554 | 0 | 0 | 0 | 0 | 0.55348 | 0 | 0 | 0 | 0 | 0.57023 | 0 | 0 | 0 | 0 | 8.6852 | 0 | 0 | 0 | 0 | 8.6852 | 0 | 0 | 0 | 0 | 15.6921 | 0 | 0 | 0 | 0 | 0 | 0 | 0 | 0 | 0 | 7.6248 | 2.919 | 2.3356 | 1.8966 | 1.8984 | 0 | 0 | 0 | 0 | 0 | 15.6921 | 0 | 0 | 0 | 0 | 8.6852 | 0 | 4.1093 | 2.9018 | 3.3486 | 60 | 1 | 4 | 4 | 4 | 4 | 0 | 0 | 0 | 0 | 0 | 0 | 0 | 0
2014-01-09 | 7時 | 0.046341 | 10.0448 | 0.90599 | 0.99274 | 1.0195 | 0.046341 | 0.03797 | 0.0083706 | 29.301 | 20.9454 | 15.6921 | 0 | 0 | 0 | 0 | 9.0659 | 0.54243 | 9.0659 | 1 | 9.0659 | 0 | 0 | 0 | 0 | 0.54243 | 0 | 0 | 0 | 0 | 0.554 | 0 | 0 | 0 | 0 | 8.5119 | 0 | 0 | 0 | 0 | 8.5119 | 0 | 0 | 0 | 0 | 15.6921 | 0 | 0 | 0 | 0 | 0 | 0 | 0 | 0 | 0 | 7.6248 | 2.919 | 2.3356 | 1.8966 | 1.8984 | 0 | 0 | 0 | 0 | 0 | 15.6921 | 0 | 0 | 0 | 0 | 8.5119 | 0 | 4.0348 | 2.7852 | 3.2172 | 60 | 1 | 4 | 4 | 4 | 4 | 0 | 0 | 0 | 0 | 0 | 0 | 0 | 0
2014-01-09 | 8時 | 0.02514 | 5.7024 | 0.90599 | 1.0111 | 1.0383 | 0.02514 | 0.020388 | 0.004752 | 21.7014 | 11.2272 | 15.6921 | 0 | 0 | 0 | 0 | 4.8595 | 0.29126 | 4.8595 | 1 | 4.8595 | 0 | 0 | 0 | 0 | 0.29126 | 0 | 0 | 0 | 0 | 0.28901 | 0 | 0 | 0 | 0 | 4.5705 | 0 | 0 | 0 | 0 | 4.5705 | 0 | 0 | 0 | 0 | 15.6921 | 0 | 0 | 0 | 0 | 0 | 0 | 0 | 0 | 0 | 7.6248 | 2.919 | 2.3356 | 1.8966 | 1.8984 | 0 | 0 | 0 | 0 | 0 | 15.6921 | 0 | 0 | 0 | 0 | 4.5705 | 0 | 1.9157 | 1.239 | 1.5446 | 60 | 1 | 4 | 4 | 4 | 4 | 0 | 0 | 0 | 0 | 0 | 0 | 0 | 0
2014-01-09 | 9時 | 0.035002 | 7.6875 | 0.90599 | 1.0043 | 1.0313 | 0.035002 | 0.028595 | 0.0064062 | 24.5258 | 15.7434 | 15.6921 | 0 | 0 | 0 | 0 | 6.8143 | 0.40851 | 6.8143 | 1 | 6.8143 | 0 | 0 | 0 | 0 | 0.40851 | 0 | 0 | 0 | 0 | 0.40397 | 0 | 0 | 0 | 0 | 6.4103 | 0 | 0 | 0 | 0 | 6.4103 | 0 | 0 | 0 | 0 | 15.6921 | 0 | 0 | 0 | 0 | 0 | 0 | 0 | 0 | 0 | 7.6248 | 2.919 | 2.3356 | 1.8966 | 1.8984 | 0 | 0 | 0 | 0 | 0 | 15.6921 | 0 | 0 | 0 | 0 | 6.4103 | 0 | 3.0247 | 1.757 | 2.0943 | 60 | 1 | 4 | 4 | 4 | 4 | 0 | 0 | 0 | 0 | 0 | 0 | 0 | 0
2014-01-09 | 10時 | 0.03319 | 7.314 | 0.90599 | 1.0058 | 1.0328 | 0.03319 | 0.027095 | 0.006095 | 23.9066 | 14.902 | 15.6921 | 0 | 0 | 0 | 0 | 6.4501 | 0.38706 | 6.4501 | 1 | 6.4501 | 0 | 0 | 0 | 0 | 0.38706 | 0 | 0 | 0 | 0 | 0.37628 | 0 | 0 | 0 | 0 | 6.0738 | 0 | 0 | 0 | 0 | 6.0738 | 0 | 0 | 0 | 0 | 15.6921 | 0 | 0 | 0 | 0 | 0 | 0 | 0 | 0 | 0 | 7.6248 | 2.919 | 2.3356 | 1.8966 | 1.8984 | 0 | 0 | 0 | 0 | 0 | 15.6921 | 0 | 0 | 0 | 0 | 6.0738 | 0 | 2.7461 | 1.4493 | 1.7915 | 60 | 1 | 4 | 4 | 4 | 4 | 0 | 0 | 0 | 0 | 0 | 0 | 0 | 0
2014-01-09 | 11時 | 0.044435 | 9.6104 | 0.90599 | 0.99512 | 1.0219 | 0.044435 | 0.036426 | 0.0080087 | 28.3141 | 20.0021 | 15.6921 | 0 | 0 | 0 | 0 | 8.6576 | 0.52037 | 8.6576 | 1 | 8.6576 | 0 | 0 | 0 | 0 | 0.52037 | 0 | 0 | 0 | 0 | 0.4919 | 0 | 0 | 0 | 0 | 8.1657 | 0 | 0 | 0 | 0 | 8.1657 | 0 | 0 | 0 | 0 | 15.6921 | 0 | 0 | 0 | 0 | 0 | 0 | 0 | 0 | 0 | 7.6248 | 2.919 | 2.3356 | 1.8966 | 1.8984 | 0 | 0 | 0 | 0 | 0 | 15.6921 | 0 | 0 | 0 | 0 | 8.1657 | 0 | 2.9288 | 1.7878 | 2.1215 | 60 | 1 | 4 | 4 | 4 | 4 | 0 | 0 | 0 | 0 | 0 | 0 | 0 | 0
2014-01-09 | 12時 | 0.031581 | 6.9766 | 0.90599 | 1.007 | 1.0341 | 0.031581 | 0.025767 | 0.0058139 | 23.3815 | 14.1385 | 15.6921 | 0 | 0 | 0 | 0 | 6.1196 | 0.3681 | 6.1196 | 1 | 6.1196 | 0 | 0 | 0 | 0 | 0.3681 | 0 | 0 | 0 | 0 | 0.34343 | 0 | 0 | 0 | 0 | 5.7762 | 0 | 0 | 0 | 0 | 5.7762 | 0 | 0 | 0 | 0 | 15.6921 | 0 | 0 | 0 | 0 | 0 | 0 | 0 | 0 | 0 | 7.6248 | 2.919 | 2.3356 | 1.8966 | 1.8984 | 0 | 0 | 0 | 0 | 0 | 15.6921 | 0 | 0 | 0 | 0 | 5.7762 | 0 | 2.821 | 1.7486 | 2.077 | 60 | 1 | 4 | 4 | 4 | 4 | 0 | 0 | 0 | 0 | 0 | 0 | 0 | 0
2014-01-09 | 13時 | 0.038464 | 8.3776 | 0.90599 | 1.0013 | 1.0282 | 0.038464 | 0.031482 | 0.0069813 | 25.7723 | 17.2864 | 15.6921 | 0 | 0 | 0 | 0 | 7.4821 | 0.44975 | 7.4821 | 1 | 7.4821 | 0 | 0 | 0 | 0 | 0.44975 | 0 | 0 | 0 | 0 | 0.42464 | 0 | 0 | 0 | 0 | 7.0575 | 0 | 0 | 0 | 0 | 7.0575 | 0 | 0 | 0 | 0 | 15.6921 | 0 | 0 | 0 | 0 | 0 | 0 | 0 | 0 | 0 | 7.6248 | 2.919 | 2.3356 | 1.8966 | 1.8984 | 0 | 0 | 0 | 0 | 0 | 15.6921 | 0 | 0 | 0 | 0 | 7.0575 | 0 | 2.9736 | 1.9511 | 2.2881 | 60 | 1 | 4 | 4 | 4 | 4 | 0 | 0 | 0 | 0 | 0 | 0 | 0 | 0
2014-01-09 | 14時 | 0.040827 | 8.8621 | 0.90599 | 0.99896 | 1.0258 | 0.040827 | 0.033442 | 0.0073851 | 26.7241 | 18.36 | 15.6921 | 0 | 0 | 0 | 0 | 7.9469 | 0.47775 | 7.9469 | 1 | 7.9469 | 0 | 0 | 0 | 0 | 0.47775 | 0 | 0 | 0 | 0 | 0.45001 | 0 | 0 | 0 | 0 | 7.4968 | 0 | 0 | 0 | 0 | 7.4968 | 0 | 0 | 0 | 0 | 15.6921 | 0 | 0 | 0 | 0 | 0 | 0 | 0 | 0 | 0 | 7.6248 | 2.919 | 2.3356 | 1.8966 | 1.8984 | 0 | 0 | 0 | 0 | 0 | 15.6921 | 0 | 0 | 0 | 0 | 7.4968 | 0 | 3.1075 | 2.1039 | 2.4512 | 60 | 1 | 4 | 4 | 4 | 4 | 0 | 0 | 0 | 0 | 0 | 0 | 0 | 0
2014-01-09 | 15時 | 0.039032 | 8.4927 | 0.90599 | 1.0007 | 1.0277 | 0.039032 | 0.031955 | 0.0070772 | 25.9927 | 17.5421 | 15.6921 | 0 | 0 | 0 | 0 | 7.5928 | 0.4565 | 7.5928 | 1 | 7.5928 | 0 | 0 | 0 | 0 | 0.4565 | 0 | 0 | 0 | 0 | 0.42948 | 0 | 0 | 0 | 0 | 7.1634 | 0 | 0 | 0 | 0 | 7.1634 | 0 | 0 | 0 | 0 | 15.6921 | 0 | 0 | 0 | 0 | 0 | 0 | 0 | 0 | 0 | 7.6248 | 2.919 | 2.3356 | 1.8966 | 1.8984 | 0 | 0 | 0 | 0 | 0 | 15.6921 | 0 | 0 | 0 | 0 | 7.1634 | 0 | 3.3021 | 2.2771 | 2.6343 | 60 | 1 | 4 | 4 | 4 | 4 | 0 | 0 | 0 | 0 | 0 | 0 | 0 | 0
2014-01-09 | 16時 | 0.03839 | 8.3664 | 0.90599 | 1.0013 | 1.0282 | 0.03839 | 0.031418 | 0.006972 | 25.7509 | 17.2614 | 15.6921 | 0 | 0 | 0 | 0 | 7.4713 | 0.44883 | 7.4713 | 1 | 7.4713 | 0 | 0 | 0 | 0 | 0.44883 | 0 | 0 | 0 | 0 | 0.42829 | 0 | 0 | 0 | 0 | 7.043 | 0 | 0 | 0 | 0 | 7.043 | 0 | 0 | 0 | 0 | 15.6921 | 0 | 0 | 0 | 0 | 0 | 0 | 0 | 0 | 0 | 7.6248 | 2.919 | 2.3356 | 1.8966 | 1.8984 | 0 | 0 | 0 | 0 | 0 | 15.6921 | 0 | 0 | 0 | 0 | 7.043 | 0 | 3.4332 | 2.3902 | 2.7576 | 60 | 1 | 4 | 4 | 4 | 4 | 0 | 0 | 0 | 0 | 0 | 0 | 0 | 0
2014-01-09 | 17時 | 0.065648 | 14.2108 | 0.90599 | 0.96492 | 0.99089 | 0.065648 | 0.053806 | 0.011842 | 40.8347 | 29.5873 | 15.6921 | 0 | 0 | 0 | 0 | 12.8064 | 0.76865 | 12.8064 | 1 | 12.8064 | 0 | 0 | 0 | 0 | 0.76865 | 0 | 0 | 0 | 0 | 0.74465 | 0 | 0 | 0 | 0 | 12.0617 | 0 | 0 | 0 | 0 | 12.0617 | 0 | 0 | 0 | 0 | 15.6921 | 0 | 0 | 0 | 0 | 0 | 0 | 0 | 0 | 0 | 7.6248 | 2.919 | 2.3356 | 1.8966 | 1.8984 | 0 | 0 | 0 | 0 | 0 | 15.6921 | 0 | 0 | 0 | 0 | 12.0617 | 0 | 3.5608 | 2.4863 | 2.5102 | 60 | 1 | 4 | 4 | 4 | 4 | 0 | 0 | 0 | 0 | 0 | 0 | 0 | 0
2014-01-09 | 18時 | 0.066264 | 14.3492 | 0.90599 | 0.96387 | 0.9898 | 0.066264 | 0.054307 | 0.011958 | 41.273 | 29.8607 | 15.6921 | 0 | 0 | 0 | 0 | 12.9247 | 0.77581 | 12.9247 | 1 | 12.9247 | 0 | 0 | 0 | 0 | 0.77581 | 0 | 0 | 0 | 0 | 0.75072 | 0 | 0 | 0 | 0 | 12.174 | 0 | 0 | 0 | 0 | 12.174 | 0 | 0 | 0 | 0 | 15.6921 | 0 | 0 | 0 | 0 | 0 | 0 | 0 | 0 | 0 | 7.6248 | 2.919 | 2.3356 | 1.8966 | 1.8984 | 0 | 0 | 0 | 0 | 0 | 15.6921 | 0 | 0 | 0 | 0 | 12.174 | 0 | 3.6025 | 2.511 | 2.7422 | 60 | 1 | 4 | 4 | 4 | 4 | 0 | 0 | 0 | 0 | 0 | 0 | 0 | 0
2014-01-09 | 19時 | 0.039168 | 8.536 | 0.90599 | 1.0005 | 1.0274 | 0.039168 | 0.032054 | 0.0071133 | 26.0766 | 17.6383 | 15.6921 | 0 | 0 | 0 | 0 | 7.6345 | 0.45792 | 7.6345 | 1 | 7.6345 | 0 | 0 | 0 | 0 | 0.45792 | 0 | 0 | 0 | 0 | 0.44874 | 0 | 0 | 0 | 0 | 7.1857 | 0 | 0 | 0 | 0 | 7.1857 | 0 | 0 | 0 | 0 | 15.6921 | 0 | 0 | 0 | 0 | 0 | 0 | 0 | 0 | 0 | 7.6248 | 2.919 | 2.3356 | 1.8966 | 1.8984 | 0 | 0 | 0 | 0 | 0 | 15.6921 | 0 | 0 | 0 | 0 | 7.1857 | 0 | 3.688 | 2.0272 | 2.9567 | 60 | 1 | 4 | 4 | 4 | 4 | 0 | 0 | 0 | 0 | 0 | 0 | 0 | 0
2014-01-09 | 20時 | 0.040583 | 8.8241 | 0.90599 | 0.99915 | 1.026 | 0.040583 | 0.033229 | 0.0073534 | 26.6473 | 18.2762 | 15.6921 | 0 | 0 | 0 | 0 | 7.9106 | 0.4747 | 7.9106 | 1 | 7.9106 | 0 | 0 | 0 | 0 | 0.4747 | 0 | 0 | 0 | 0 | 0.46147 | 0 | 0 | 0 | 0 | 7.4491 | 0 | 0 | 0 | 0 | 7.4491 | 0 | 0 | 0 | 0 | 15.6921 | 0 | 0 | 0 | 0 | 0 | 0 | 0 | 0 | 0 | 7.6248 | 2.919 | 2.3356 | 1.8966 | 1.8984 | 0 | 0 | 0 | 0 | 0 | 15.6921 | 0 | 0 | 0 | 0 | 7.4491 | 0 | 3.6881 | 2.4202 | 2.5353 | 60 | 1 | 4 | 4 | 4 | 4 | 0 | 0 | 0 | 0 | 0 | 0 | 0 | 0
2014-01-09 | 21時 | 0.041979 | 9.1097 | 0.90599 | 0.99773 | 1.0246 | 0.041979 | 0.034388 | 0.0075914 | 27.2344 | 18.9056 | 15.6921 | 0 | 0 | 0 | 0 | 8.183 | 0.49125 | 8.183 | 1 | 8.183 | 0 | 0 | 0 | 0 | 0.49125 | 0 | 0 | 0 | 0 | 0.47426 | 0 | 0 | 0 | 0 | 7.7087 | 0 | 0 | 0 | 0 | 7.7087 | 0 | 0 | 0 | 0 | 15.6921 | 0 | 0 | 0 | 0 | 0 | 0 | 0 | 0 | 0 | 7.6248 | 2.919 | 2.3356 | 1.8966 | 1.8984 | 0 | 0 | 0 | 0 | 0 | 15.6921 | 0 | 0 | 0 | 0 | 7.7087 | 0 | 3.6591 | 1.8385 | 2.2993 | 60 | 1 | 4 | 4 | 4 | 4 | 0 | 0 | 0 | 0 | 0 | 0 | 0 | 0
2014-01-09 | 22時 | 0.045094 | 9.7665 | 0.90599 | 0.99428 | 1.021 | 0.045094 | 0.036955 | 0.0081387 | 28.6633 | 20.3418 | 15.6921 | 0 | 0 | 0 | 0 | 8.8046 | 0.52793 | 8.8046 | 1 | 8.8046 | 0 | 0 | 0 | 0 | 0.52793 | 0 | 0 | 0 | 0 | 0.5203 | 0 | 0 | 0 | 0 | 8.2843 | 0 | 0 | 0 | 0 | 8.2843 | 0 | 0 | 0 | 0 | 15.6921 | 0 | 0 | 0 | 0 | 0 | 0 | 0 | 0 | 0 | 7.6248 | 2.919 | 2.3356 | 1.8966 | 1.8984 | 0 | 0 | 0 | 0 | 0 | 15.6921 | 0 | 0 | 0 | 0 | 8.2843 | 0 | 3.5506 | 2.0574 | 2.6678 | 60 | 1 | 4 | 4 | 4 | 4 | 0 | 0 | 0 | 0 | 0 | 0 | 0 | 0
2014-01-09 | 23時 | 0.049835 | 10.7604 | 0.90599 | 0.98859 | 1.0152 | 0.049835 | 0.040868 | 0.008967 | 31.0247 | 22.4833 | 15.6921 | 0 | 0 | 0 | 0 | 9.7316 | 0.58382 | 9.7316 | 1 | 9.7316 | 0 | 0 | 0 | 0 | 0.58382 | 0 | 0 | 0 | 0 | 0.57016 | 0 | 0 | 0 | 0 | 9.1614 | 0 | 0 | 0 | 0 | 9.1614 | 0 | 0 | 0 | 0 | 15.6921 | 0 | 0 | 0 | 0 | 0 | 0 | 0 | 0 | 0 | 7.6248 | 2.919 | 2.3356 | 1.8966 | 1.8984 | 0 | 0 | 0 | 0 | 0 | 15.6921 | 0 | 0 | 0 | 0 | 9.1614 | 0 | 3.2843 | 2.3524 | 2.7654 | 60 | 1 | 4 | 4 | 4 | 4 | 0 | 0 | 0 | 0 | 0 | 0 | 0 | 0
2014-01-10 | 0時 | 0.049728 | 10.7337 | 0.90599 | 0.98875 | 1.0154 | 0.049728 | 0.040783 | 0.0089447 | 30.9583 | 22.4264 | 15.6921 | 0 | 0 | 0 | 0 | 9.7069 | 0.58262 | 9.7069 | 1 | 9.7069 | 0 | 0 | 0 | 0 | 0.58262 | 0 | 0 | 0 | 0 | 0.56443 | 0 | 0 | 0 | 0 | 9.1425 | 0 | 0 | 0 | 0 | 9.1425 | 0 | 0 | 0 | 0 | 15.6921 | 0 | 0 | 0 | 0 | 0 | 0 | 0 | 0 | 0 | 7.6248 | 2.919 | 2.3356 | 1.8966 | 1.8984 | 0 | 0 | 0 | 0 | 0 | 15.6921 | 0 | 0 | 0 | 0 | 9.1425 | 0 | 3.2257 | 2.3376 | 2.7432 | 60 | 1 | 4 | 4 | 4 | 4 | 0 | 0 | 0 | 0 | 0 | 0 | 0 | 0
2014-01-10 | 1時 | 0.050136 | 10.8225 | 0.90599 | 0.98821 | 1.0148 | 0.050136 | 0.041117 | 0.0090188 | 31.1799 | 22.6159 | 15.6921 | 0 | 0 | 0 | 0 | 9.7889 | 0.58738 | 9.7889 | 1 | 9.7889 | 0 | 0 | 0 | 0 | 0.58738 | 0 | 0 | 0 | 0 | 0.57167 | 0 | 0 | 0 | 0 | 9.2173 | 0 | 0 | 0 | 0 | 9.2173 | 0 | 0 | 0 | 0 | 15.6921 | 0 | 0 | 0 | 0 | 0 | 0 | 0 | 0 | 0 | 7.6248 | 2.919 | 2.3356 | 1.8966 | 1.8984 | 0 | 0 | 0 | 0 | 0 | 15.6921 | 0 | 0 | 0 | 0 | 9.2173 | 0 | 3.2358 | 2.3583 | 2.763 | 60 | 1 | 4 | 4 | 4 | 4 | 0 | 0 | 0 | 0 | 0 | 0 | 0 | 0
2014-01-10 | 2時 | 0.049433 | 10.6682 | 0.90599 | 0.98914 | 1.0158 | 0.049433 | 0.040542 | 0.0088902 | 30.7961 | 22.2865 | 15.6921 | 0 | 0 | 0 | 0 | 9.6464 | 0.57918 | 9.6464 | 1 | 9.6464 | 0 | 0 | 0 | 0 | 0.57918 | 0 | 0 | 0 | 0 | 0.55786 | 0 | 0 | 0 | 0 | 9.0885 | 0 | 0 | 0 | 0 | 9.0885 | 0 | 0 | 0 | 0 | 15.6921 | 0 | 0 | 0 | 0 | 0 | 0 | 0 | 0 | 0 | 7.6248 | 2.919 | 2.3356 | 1.8966 | 1.8984 | 0 | 0 | 0 | 0 | 0 | 15.6921 | 0 | 0 | 0 | 0 | 9.0885 | 0 | 3.1777 | 2.3104 | 2.7103 | 60 | 1 | 4 | 4 | 4 | 4 | 0 | 0 | 0 | 0 | 0 | 0 | 0 | 0
2014-01-10 | 3時 | 0.049569 | 10.6988 | 0.90599 | 0.98896 | 1.0156 | 0.049569 | 0.040653 | 0.0089157 | 30.8718 | 22.3519 | 15.6921 | 0 | 0 | 0 | 0 | 9.6747 | 0.58076 | 9.6747 | 1 | 9.6747 | 0 | 0 | 0 | 0 | 0.58076 | 0 | 0 | 0 | 0 | 0.56133 | 0 | 0 | 0 | 0 | 9.1134 | 0 | 0 | 0 | 0 | 9.1134 | 0 | 0 | 0 | 0 | 15.6921 | 0 | 0 | 0 | 0 | 0 | 0 | 0 | 0 | 0 | 7.6248 | 2.919 | 2.3356 | 1.8966 | 1.8984 | 0 | 0 | 0 | 0 | 0 | 15.6921 | 0 | 0 | 0 | 0 | 9.1134 | 0 | 3.1813 | 2.3176 | 2.7162 | 60 | 1 | 4 | 4 | 4 | 4 | 0 | 0 | 0 | 0 | 0 | 0 | 0 | 0
2014-01-10 | 4時 | 0.049698 | 10.7273 | 0.90599 | 0.98878 | 1.0154 | 0.049698 | 0.040759 | 0.0089395 | 30.9425 | 22.4128 | 15.6921 | 0 | 0 | 0 | 0 | 9.701 | 0.58227 | 9.701 | 1 | 9.701 | 0 | 0 | 0 | 0 | 0.58227 | 0 | 0 | 0 | 0 | 0.56408 | 0 | 0 | 0 | 0 | 9.137 | 0 | 0 | 0 | 0 | 9.137 | 0 | 0 | 0 | 0 | 15.6921 | 0 | 0 | 0 | 0 | 0 | 0 | 0 | 0 | 0 | 7.6248 | 2.919 | 2.3356 | 1.8966 | 1.8984 | 0 | 0 | 0 | 0 | 0 | 15.6921 | 0 | 0 | 0 | 0 | 9.137 | 0 | 3.1877 | 2.3244 | 2.7229 | 60 | 1 | 4 | 4 | 4 | 4 | 0 | 0 | 0 | 0 | 0 | 0 | 0 | 0
2014-01-10 | 5時 | 0.061151 | 13.2047 | 0.90599 | 0.97238 | 0.99855 | 0.061151 | 0.050147 | 0.011004 | 37.7428 | 27.5718 | 15.6921 | 0 | 0 | 0 | 0 | 11.934 | 0.71639 | 11.934 | 1 | 11.934 | 0 | 0 | 0 | 0 | 0.71639 | 0 | 0 | 0 | 0 | 0.69242 | 0 | 0 | 0 | 0 | 11.2416 | 0 | 0 | 0 | 0 | 11.2416 | 0 | 0 | 0 | 0 | 15.6921 | 0 | 0 | 0 | 0 | 0 | 0 | 0 | 0 | 0 | 7.6248 | 2.919 | 2.3356 | 1.8966 | 1.8984 | 0 | 0 | 0 | 0 | 0 | 15.6921 | 0 | 0 | 0 | 0 | 11.2416 | 0 | 3.4086 | 2.3161 | 2.7096 | 60 | 1 | 4 | 4 | 4 | 4 | 0 | 0 | 0 | 0 | 0 | 0 | 0 | 0
2014-01-10 | 6時 | 0.040883 | 8.8796 | 0.90599 | 0.99887 | 1.0258 | 0.040883 | 0.033483 | 0.0073996 | 26.7597 | 18.3987 | 15.6921 | 0 | 0 | 0 | 0 | 7.9636 | 0.47834 | 7.9636 | 1 | 7.9636 | 0 | 0 | 0 | 0 | 0.47834 | 0 | 0 | 0 | 0 | 0.45752 | 0 | 0 | 0 | 0 | 7.5061 | 0 | 0 | 0 | 0 | 7.5061 | 0 | 0 | 0 | 0 | 15.6921 | 0 | 0 | 0 | 0 | 0 | 0 | 0 | 0 | 0 | 7.6248 | 2.919 | 2.3356 | 1.8966 | 1.8984 | 0 | 0 | 0 | 0 | 0 | 15.6921 | 0 | 0 | 0 | 0 | 7.5061 | 0 | 3.6067 | 2.501 | 2.8879 | 60 | 1 | 4 | 4 | 4 | 4 | 0 | 0 | 0 | 0 | 0 | 0 | 0 | 0
2014-01-10 | 7時 | 0.038286 | 8.3347 | 0.90599 | 1.0015 | 1.0284 | 0.038286 | 0.03134 | 0.0069456 | 25.691 | 17.1909 | 15.6921 | 0 | 0 | 0 | 0 | 7.4408 | 0.44772 | 7.4408 | 1 | 7.4408 | 0 | 0 | 0 | 0 | 0.44772 | 0 | 0 | 0 | 0 | 0.41521 | 0 | 0 | 0 | 0 | 7.0256 | 0 | 0 | 0 | 0 | 7.0256 | 0 | 0 | 0 | 0 | 15.6921 | 0 | 0 | 0 | 0 | 0 | 0 | 0 | 0 | 0 | 7.6248 | 2.919 | 2.3356 | 1.8966 | 1.8984 | 0 | 0 | 0 | 0 | 0 | 15.6921 | 0 | 0 | 0 | 0 | 7.0256 | 0 | 3.3749 | 2.2846 | 2.643 | 60 | 1 | 4 | 4 | 4 | 4 | 0 | 0 | 0 | 0 | 0 | 0 | 0 | 0
2014-01-10 | 8時 | 0.036131 | 7.8949 | 0.90599 | 1.0034 | 1.0304 | 0.036131 | 0.029552 | 0.0065791 | 24.8867 | 16.2087 | 15.6921 | 0 | 0 | 0 | 0 | 7.0157 | 0.42217 | 7.0157 | 1 | 7.0157 | 0 | 0 | 0 | 0 | 0.42217 | 0 | 0 | 0 | 0 | 0.39105 | 0 | 0 | 0 | 0 | 6.6247 | 0 | 0 | 0 | 0 | 6.6247 | 0 | 0 | 0 | 0 | 15.6921 | 0 | 0 | 0 | 0 | 0 | 0 | 0 | 0 | 0 | 7.6248 | 2.919 | 2.3356 | 1.8966 | 1.8984 | 0 | 0 | 0 | 0 | 0 | 15.6921 | 0 | 0 | 0 | 0 | 6.6247 | 0 | 2.2366 | 2.021 | 2.3727 | 60 | 1 | 4 | 4 | 4 | 4 | 0 | 0 | 0 | 0 | 0 | 0 | 0 | 0
2014-01-10 | 9時 | 0.037401 | 8.1502 | 0.90599 | 1.0023 | 1.0292 | 0.037401 | 0.030609 | 0.0067919 | 25.3472 | 16.7797 | 15.6921 | 0 | 0 | 0 | 0 | 7.2628 | 0.43727 | 7.2628 | 1 | 7.2628 | 0 | 0 | 0 | 0 | 0.43727 | 0 | 0 | 0 | 0 | 0.40113 | 0 | 0 | 0 | 0 | 6.8617 | 0 | 0 | 0 | 0 | 6.8617 | 0 | 0 | 0 | 0 | 15.6921 | 0 | 0 | 0 | 0 | 0 | 0 | 0 | 0 | 0 | 7.6248 | 2.919 | 2.3356 | 1.8966 | 1.8984 | 0 | 0 | 0 | 0 | 0 | 15.6921 | 0 | 0 | 0 | 0 | 6.8617 | 0 | 2.9258 | 1.9397 | 2.2658 | 60 | 1 | 4 | 4 | 4 | 4 | 0 | 0 | 0 | 0 | 0 | 0 | 0 | 0
2014-01-10 | 10時 | 0.038316 | 8.3361 | 0.90599 | 1.0014 | 1.0284 | 0.038316 | 0.031369 | 0.0069467 | 25.6935 | 17.1939 | 15.6921 | 0 | 0 | 0 | 0 | 7.4421 | 0.44813 | 7.4421 | 1 | 7.4421 | 0 | 0 | 0 | 0 | 0.44813 | 0 | 0 | 0 | 0 | 0.41008 | 0 | 0 | 0 | 0 | 7.032 | 0 | 0 | 0 | 0 | 7.032 | 0 | 0 | 0 | 0 | 15.6921 | 0 | 0 | 0 | 0 | 0 | 0 | 0 | 0 | 0 | 7.6248 | 2.919 | 2.3356 | 1.8966 | 1.8984 | 0 | 0 | 0 | 0 | 0 | 15.6921 | 0 | 0 | 0 | 0 | 7.032 | 0 | 2.907 | 1.9213 | 2.2378 | 60 | 1 | 4 | 4 | 4 | 4 | 0 | 0 | 0 | 0 | 0 | 0 | 0 | 0
2014-01-10 | 11時 | 0.046134 | 9.955 | 0.90599 | 0.99325 | 1.02 | 0.046134 | 0.037838 | 0.0082958 | 29.0933 | 20.7511 | 15.6921 | 0 | 0 | 0 | 0 | 8.9818 | 0.54055 | 8.9818 | 1 | 8.9818 | 0 | 0 | 0 | 0 | 0.54055 | 0 | 0 | 0 | 0 | 0.49949 | 0 | 0 | 0 | 0 | 8.4823 | 0 | 0 | 0 | 0 | 8.4823 | 0 | 0 | 0 | 0 | 15.6921 | 0 | 0 | 0 | 0 | 0 | 0 | 0 | 0 | 0 | 7.6248 | 2.919 | 2.3356 | 1.8966 | 1.8984 | 0 | 0 | 0 | 0 | 0 | 15.6921 | 0 | 0 | 0 | 0 | 8.4823 | 0 | 2.9631 | 1.9846 | 2.3012 | 60 | 1 | 4 | 4 | 4 | 4 | 0 | 0 | 0 | 0 | 0 | 0 | 0 | 0
2014-01-10 | 12時 | 0.030054 | 6.666 | 0.90599 | 1.0081 | 1.0352 | 0.030054 | 0.024499 | 0.005555 | 22.9273 | 13.4327 | 15.6921 | 0 | 0 | 0 | 0 | 5.8141 | 0.34998 | 5.8141 | 1 | 5.8141 | 0 | 0 | 0 | 0 | 0.34998 | 0 | 0 | 0 | 0 | 0.32222 | 0 | 0 | 0 | 0 | 5.4919 | 0 | 0 | 0 | 0 | 5.4919 | 0 | 0 | 0 | 0 | 15.6921 | 0 | 0 | 0 | 0 | 0 | 0 | 0 | 0 | 0 | 7.6248 | 2.919 | 2.3356 | 1.8966 | 1.8984 | 0 | 0 | 0 | 0 | 0 | 15.6921 | 0 | 0 | 0 | 0 | 5.4919 | 0 | 2.5829 | 1.606 | 1.9132 | 60 | 1 | 4 | 4 | 4 | 4 | 0 | 0 | 0 | 0 | 0 | 0 | 0 | 0
2014-01-10 | 13時 | 0.033269 | 7.3127 | 0.90599 | 1.0058 | 1.0328 | 0.033269 | 0.027175 | 0.0060939 | 23.9044 | 14.899 | 15.6921 | 0 | 0 | 0 | 0 | 6.4488 | 0.38821 | 6.4488 | 1 | 6.4488 | 0 | 0 | 0 | 0 | 0.38821 | 0 | 0 | 0 | 0 | 0.35699 | 0 | 0 | 0 | 0 | 6.0918 | 0 | 0 | 0 | 0 | 6.0918 | 0 | 0 | 0 | 0 | 15.6921 | 0 | 0 | 0 | 0 | 0 | 0 | 0 | 0 | 0 | 7.6248 | 2.919 | 2.3356 | 1.8966 | 1.8984 | 0 | 0 | 0 | 0 | 0 | 15.6921 | 0 | 0 | 0 | 0 | 6.0918 | 0 | 2.4358 | 1.5291 | 1.8436 | 60 | 1 | 4 | 4 | 4 | 4 | 0 | 0 | 0 | 0 | 0 | 0 | 0 | 0
2014-01-10 | 14時 | 0.037194 | 8.111 | 0.90599 | 1.0025 | 1.0294 | 0.037194 | 0.030435 | 0.0067591 | 25.2752 | 16.6921 | 15.6921 | 0 | 0 | 0 | 0 | 7.2249 | 0.43478 | 7.2249 | 1 | 7.2249 | 0 | 0 | 0 | 0 | 0.43478 | 0 | 0 | 0 | 0 | 0.40225 | 0 | 0 | 0 | 0 | 6.8226 | 0 | 0 | 0 | 0 | 6.8226 | 0 | 0 | 0 | 0 | 15.6921 | 0 | 0 | 0 | 0 | 0 | 0 | 0 | 0 | 0 | 7.6248 | 2.919 | 2.3356 | 1.8966 | 1.8984 | 0 | 0 | 0 | 0 | 0 | 15.6921 | 0 | 0 | 0 | 0 | 6.8226 | 0 | 2.7407 | 1.8479 | 2.1746 | 60 | 1 | 4 | 4 | 4 | 4 | 0 | 0 | 0 | 0 | 0 | 0 | 0 | 0
2014-01-10 | 15時 | 0.036422 | 7.9551 | 0.90599 | 1.0031 | 1.0301 | 0.036422 | 0.029793 | 0.0066292 | 24.9935 | 16.3434 | 15.6921 | 0 | 0 | 0 | 0 | 7.074 | 0.42562 | 7.074 | 1 | 7.074 | 0 | 0 | 0 | 0 | 0.42562 | 0 | 0 | 0 | 0 | 0.39519 | 0 | 0 | 0 | 0 | 6.6788 | 0 | 0 | 0 | 0 | 6.6788 | 0 | 0 | 0 | 0 | 15.6921 | 0 | 0 | 0 | 0 | 0 | 0 | 0 | 0 | 0 | 7.6248 | 2.919 | 2.3356 | 1.8966 | 1.8984 | 0 | 0 | 0 | 0 | 0 | 15.6921 | 0 | 0 | 0 | 0 | 6.6788 | 0 | 3.0568 | 2.117 | 2.4561 | 60 | 1 | 4 | 4 | 4 | 4 | 0 | 0 | 0 | 0 | 0 | 0 | 0 | 0
2014-01-10 | 16時 | 0.035583 | 7.786 | 0.90599 | 1.0039 | 1.0309 | 0.035583 | 0.029095 | 0.0064883 | 24.6957 | 15.9645 | 15.6921 | 0 | 0 | 0 | 0 | 6.91 | 0.41564 | 6.91 | 1 | 6.91 | 0 | 0 | 0 | 0 | 0.41564 | 0 | 0 | 0 | 0 | 0.38779 | 0 | 0 | 0 | 0 | 6.5222 | 0 | 0 | 0 | 0 | 6.5222 | 0 | 0 | 0 | 0 | 15.6921 | 0 | 0 | 0 | 0 | 0 | 0 | 0 | 0 | 0 | 7.6248 | 2.919 | 2.3356 | 1.8966 | 1.8984 | 0 | 0 | 0 | 0 | 0 | 15.6921 | 0 | 0 | 0 | 0 | 6.5222 | 0 | 3.1934 | 2.2257 | 2.5747 | 60 | 1 | 4 | 4 | 4 | 4 | 0 | 0 | 0 | 0 | 0 | 0 | 0 | 0
2014-01-10 | 17時 | 0.061599 | 13.2934 | 0.90599 | 0.97174 | 0.99789 | 0.061599 | 0.050521 | 0.011078 | 38.0084 | 27.7514 | 15.6921 | 0 | 0 | 0 | 0 | 12.0118 | 0.72173 | 12.0118 | 1 | 12.0118 | 0 | 0 | 0 | 0 | 0.72173 | 0 | 0 | 0 | 0 | 0.68629 | 0 | 0 | 0 | 0 | 11.3255 | 0 | 0 | 0 | 0 | 11.3255 | 0 | 0 | 0 | 0 | 15.6921 | 0 | 0 | 0 | 0 | 0 | 0 | 0 | 0 | 0 | 7.6248 | 2.919 | 2.3356 | 1.8966 | 1.8984 | 0 | 0 | 0 | 0 | 0 | 15.6921 | 0 | 0 | 0 | 0 | 11.3255 | 0 | 3.3519 | 2.3452 | 2.3525 | 60 | 1 | 4 | 4 | 4 | 4 | 0 | 0 | 0 | 0 | 0 | 0 | 0 | 0
2014-01-10 | 18時 | 0.065864 | 14.262 | 0.90599 | 0.96453 | 0.99049 | 0.065864 | 0.053979 | 0.011885 | 40.9963 | 29.6884 | 15.6921 | 0 | 0 | 0 | 0 | 12.8502 | 0.77112 | 12.8502 | 1 | 12.8502 | 0 | 0 | 0 | 0 | 0.77112 | 0 | 0 | 0 | 0 | 0.74963 | 0 | 0 | 0 | 0 | 12.1005 | 0 | 0 | 0 | 0 | 12.1005 | 0 | 0 | 0 | 0 | 15.6921 | 0 | 0 | 0 | 0 | 0 | 0 | 0 | 0 | 0 | 7.6248 | 2.919 | 2.3356 | 1.8966 | 1.8984 | 0 | 0 | 0 | 0 | 0 | 15.6921 | 0 | 0 | 0 | 0 | 12.1005 | 0 | 3.529 | 2.4824 | 2.7068 | 60 | 1 | 4 | 4 | 4 | 4 | 0 | 0 | 0 | 0 | 0 | 0 | 0 | 0
2014-01-10 | 19時 | 0.039043 | 8.5129 | 0.90599 | 1.0006 | 1.0276 | 0.039043 | 0.031948 | 0.0070941 | 26.0319 | 17.5871 | 15.6921 | 0 | 0 | 0 | 0 | 7.6123 | 0.45641 | 7.6123 | 1 | 7.6123 | 0 | 0 | 0 | 0 | 0.45641 | 0 | 0 | 0 | 0 | 0.45032 | 0 | 0 | 0 | 0 | 7.162 | 0 | 0 | 0 | 0 | 7.162 | 0 | 0 | 0 | 0 | 15.6921 | 0 | 0 | 0 | 0 | 0 | 0 | 0 | 0 | 0 | 7.6248 | 2.919 | 2.3356 | 1.8966 | 1.8984 | 0 | 0 | 0 | 0 | 0 | 15.6921 | 0 | 0 | 0 | 0 | 7.162 | 0 | 3.6679 | 2.0321 | 2.9619 | 60 | 1 | 4 | 4 | 4 | 4 | 0 | 0 | 0 | 0 | 0 | 0 | 0 | 0
2014-01-10 | 20時 | 0.042419 | 9.2157 | 0.90599 | 0.99719 | 1.024 | 0.042419 | 0.034739 | 0.0076797 | 27.4576 | 19.1385 | 15.6921 | 0 | 0 | 0 | 0 | 8.2838 | 0.49627 | 8.2838 | 1 | 8.2838 | 0 | 0 | 0 | 0 | 0.49627 | 0 | 0 | 0 | 0 | 0.49631 | 0 | 0 | 0 | 0 | 7.7875 | 0 | 0 | 0 | 0 | 7.7875 | 0 | 0 | 0 | 0 | 15.6921 | 0 | 0 | 0 | 0 | 0 | 0 | 0 | 0 | 0 | 7.6248 | 2.919 | 2.3356 | 1.8966 | 1.8984 | 0 | 0 | 0 | 0 | 0 | 15.6921 | 0 | 0 | 0 | 0 | 7.7875 | 0 | 3.8194 | 2.5443 | 2.6743 | 60 | 1 | 4 | 4 | 4 | 4 | 0 | 0 | 0 | 0 | 0 | 0 | 0 | 0
2014-01-10 | 21時 | 0.046021 | 9.9743 | 0.90599 | 0.99314 | 1.0199 | 0.046021 | 0.037709 | 0.0083119 | 29.1377 | 20.7928 | 15.6921 | 0 | 0 | 0 | 0 | 8.9998 | 0.5387 | 8.9998 | 1 | 8.9998 | 0 | 0 | 0 | 0 | 0.5387 | 0 | 0 | 0 | 0 | 0.54657 | 0 | 0 | 0 | 0 | 8.4533 | 0 | 0 | 0 | 0 | 8.4533 | 0 | 0 | 0 | 0 | 15.6921 | 0 | 0 | 0 | 0 | 0 | 0 | 0 | 0 | 0 | 7.6248 | 2.919 | 2.3356 | 1.8966 | 1.8984 | 0 | 0 | 0 | 0 | 0 | 15.6921 | 0 | 0 | 0 | 0 | 8.4533 | 0 | 3.9636 | 2.0941 | 2.5876 | 60 | 1 | 4 | 4 | 4 | 4 | 0 | 0 | 0 | 0 | 0 | 0 | 0 | 0
2014-01-10 | 22時 | 0.048514 | 10.5004 | 0.90599 | 0.99013 | 1.0168 | 0.048514 | 0.039763 | 0.0087504 | 30.3848 | 21.9271 | 15.6921 | 0 | 0 | 0 | 0 | 9.4908 | 0.56805 | 9.4908 | 1 | 9.4908 | 0 | 0 | 0 | 0 | 0.56805 | 0 | 0 | 0 | 0 | 0.57698 | 0 | 0 | 0 | 0 | 8.9138 | 0 | 0 | 0 | 0 | 8.9138 | 0 | 0 | 0 | 0 | 15.6921 | 0 | 0 | 0 | 0 | 0 | 0 | 0 | 0 | 0 | 7.6248 | 2.919 | 2.3356 | 1.8966 | 1.8984 | 0 | 0 | 0 | 0 | 0 | 15.6921 | 0 | 0 | 0 | 0 | 8.9138 | 0 | 3.821 | 2.2626 | 2.9081 | 60 | 1 | 4 | 4 | 4 | 4 | 0 | 0 | 0 | 0 | 0 | 0 | 0 | 0
2014-01-10 | 23時 | 0.054829 | 11.8567 | 0.90599 | 0.98168 | 1.0081 | 0.054829 | 0.044949 | 0.0098806 | 33.8877 | 24.7983 | 15.6921 | 0 | 0 | 0 | 0 | 10.7335 | 0.64213 | 10.7335 | 1 | 10.7335 | 0 | 0 | 0 | 0 | 0.64213 | 0 | 0 | 0 | 0 | 0.65726 | 0 | 0 | 0 | 0 | 10.0763 | 0 | 0 | 0 | 0 | 10.0763 | 0 | 0 | 0 | 0 | 15.6921 | 0 | 0 | 0 | 0 | 0 | 0 | 0 | 0 | 0 | 7.6248 | 2.919 | 2.3356 | 1.8966 | 1.8984 | 0 | 0 | 0 | 0 | 0 | 15.6921 | 0 | 0 | 0 | 0 | 10.0763 | 0 | 3.6713 | 2.6505 | 3.1079 | 60 | 1 | 4 | 4 | 4 | 4 | 0 | 0 | 0 | 0 | 0 | 0 | 0 | 0
2014-01-11 | 0時 | 0.056095 | 12.1342 | 0.90599 | 0.97984 | 1.0062 | 0.056095 | 0.045984 | 0.010112 | 34.6524 | 25.3759 | 15.6921 | 0 | 0 | 0 | 0 | 10.9836 | 0.65691 | 10.9836 | 1 | 10.9836 | 0 | 0 | 0 | 0 | 0.65691 | 0 | 0 | 0 | 0 | 0.67532 | 0 | 0 | 0 | 0 | 10.3082 | 0 | 0 | 0 | 0 | 10.3082 | 0 | 0 | 0 | 0 | 15.6921 | 0 | 0 | 0 | 0 | 0 | 0 | 0 | 0 | 0 | 7.6248 | 2.919 | 2.3356 | 1.8966 | 1.8984 | 0 | 0 | 0 | 0 | 0 | 15.6921 | 0 | 0 | 0 | 0 | 10.3082 | 0 | 3.7206 | 2.7155 | 3.1755 | 60 | 1 | 4 | 4 | 4 | 4 | 0 | 0 | 0 | 0 | 0 | 0 | 0 | 0
2014-01-11 | 1時 | 0.05635 | 12.187 | 0.90599 | 0.97948 | 1.0058 | 0.05635 | 0.046194 | 0.010156 | 34.7995 | 25.4853 | 15.6921 | 0 | 0 | 0 | 0 | 11.0309 | 0.65992 | 11.0309 | 1 | 11.0309 | 0 | 0 | 0 | 0 | 0.65992 | 0 | 0 | 0 | 0 | 0.67547 | 0 | 0 | 0 | 0 | 10.3554 | 0 | 0 | 0 | 0 | 10.3554 | 0 | 0 | 0 | 0 | 15.6921 | 0 | 0 | 0 | 0 | 0 | 0 | 0 | 0 | 0 | 7.6248 | 2.919 | 2.3356 | 1.8966 | 1.8984 | 0 | 0 | 0 | 0 | 0 | 15.6921 | 0 | 0 | 0 | 0 | 10.3554 | 0 | 3.729 | 2.7199 | 3.1814 | 60 | 1 | 4 | 4 | 4 | 4 | 0 | 0 | 0 | 0 | 0 | 0 | 0 | 0
2014-01-11 | 2時 | 0.055143 | 11.9128 | 0.90599 | 0.98131 | 1.0077 | 0.055143 | 0.045215 | 0.0099274 | 34.041 | 24.9153 | 15.6921 | 0 | 0 | 0 | 0 | 10.7842 | 0.64593 | 10.7842 | 1 | 10.7842 | 0 | 0 | 0 | 0 | 0.64593 | 0 | 0 | 0 | 0 | 0.64815 | 0 | 0 | 0 | 0 | 10.136 | 0 | 0 | 0 | 0 | 10.136 | 0 | 0 | 0 | 0 | 15.6921 | 0 | 0 | 0 | 0 | 0 | 0 | 0 | 0 | 0 | 7.6248 | 2.919 | 2.3356 | 1.8966 | 1.8984 | 0 | 0 | 0 | 0 | 0 | 15.6921 | 0 | 0 | 0 | 0 | 10.136 | 0 | 3.6376 | 2.6363 | 3.0901 | 60 | 1 | 4 | 4 | 4 | 4 | 0 | 0 | 0 | 0 | 0 | 0 | 0 | 0
2014-01-11 | 3時 | 0.056025 | 12.1116 | 0.90599 | 0.97999 | 1.0064 | 0.056025 | 0.045932 | 0.010093 | 34.5895 | 25.3289 | 15.6921 | 0 | 0 | 0 | 0 | 10.9632 | 0.65617 | 10.9632 | 1 | 10.9632 | 0 | 0 | 0 | 0 | 0.65617 | 0 | 0 | 0 | 0 | 0.6665 | 0 | 0 | 0 | 0 | 10.2967 | 0 | 0 | 0 | 0 | 10.2967 | 0 | 0 | 0 | 0 | 15.6921 | 0 | 0 | 0 | 0 | 0 | 0 | 0 | 0 | 0 | 7.6248 | 2.919 | 2.3356 | 1.8966 | 1.8984 | 0 | 0 | 0 | 0 | 0 | 15.6921 | 0 | 0 | 0 | 0 | 10.2967 | 0 | 3.6934 | 2.6876 | 3.1419 | 60 | 1 | 4 | 4 | 4 | 4 | 0 | 0 | 0 | 0 | 0 | 0 | 0 | 0
2014-01-11 | 4時 | 0.05542 | 11.9741 | 0.90599 | 0.9809 | 1.0073 | 0.05542 | 0.045441 | 0.0099784 | 34.2093 | 25.0431 | 15.6921 | 0 | 0 | 0 | 0 | 10.8395 | 0.64916 | 10.8395 | 1 | 10.8395 | 0 | 0 | 0 | 0 | 0.64916 | 0 | 0 | 0 | 0 | 0.65284 | 0 | 0 | 0 | 0 | 10.1867 | 0 | 0 | 0 | 0 | 10.1867 | 0 | 0 | 0 | 0 | 15.6921 | 0 | 0 | 0 | 0 | 0 | 0 | 0 | 0 | 0 | 7.6248 | 2.919 | 2.3356 | 1.8966 | 1.8984 | 0 | 0 | 0 | 0 | 0 | 15.6921 | 0 | 0 | 0 | 0 | 10.1867 | 0 | 3.6477 | 2.6457 | 3.0956 | 60 | 1 | 4 | 4 | 4 | 4 | 0 | 0 | 0 | 0 | 0 | 0 | 0 | 0
2014-01-11 | 5時 | 0.069758 | 15.182 | 0.90599 | 0.95736 | 0.98311 | 0.069758 | 0.057107 | 0.012652 | 43.9724 | 31.4867 | 15.6921 | 0 | 0 | 0 | 0 | 13.6285 | 0.81581 | 13.6285 | 1 | 13.6285 | 0 | 0 | 0 | 0 | 0.81581 | 0 | 0 | 0 | 0 | 0.82682 | 0 | 0 | 0 | 0 | 12.8017 | 0 | 0 | 0 | 0 | 12.8017 | 0 | 0 | 0 | 0 | 15.6921 | 0 | 0 | 0 | 0 | 0 | 0 | 0 | 0 | 0 | 7.6248 | 2.919 | 2.3356 | 1.8966 | 1.8984 | 0 | 0 | 0 | 0 | 0 | 15.6921 | 0 | 0 | 0 | 0 | 12.8017 | 0 | 3.9246 | 2.6859 | 3.133 | 60 | 1 | 4 | 4 | 4 | 4 | 0 | 0 | 0 | 0 | 0 | 0 | 0 | 0
2014-01-11 | 6時 | 0.048206 | 10.4332 | 0.90599 | 0.99052 | 1.0172 | 0.048206 | 0.039512 | 0.0086943 | 30.2218 | 21.7828 | 15.6921 | 0 | 0 | 0 | 0 | 9.4283 | 0.56446 | 9.4283 | 1 | 9.4283 | 0 | 0 | 0 | 0 | 0.56446 | 0 | 0 | 0 | 0 | 0.57082 | 0 | 0 | 0 | 0 | 8.8575 | 0 | 0 | 0 | 0 | 8.8575 | 0 | 0 | 0 | 0 | 15.6921 | 0 | 0 | 0 | 0 | 0 | 0 | 0 | 0 | 0 | 7.6248 | 2.919 | 2.3356 | 1.8966 | 1.8984 | 0 | 0 | 0 | 0 | 0 | 15.6921 | 0 | 0 | 0 | 0 | 8.8575 | 0 | 4.1828 | 2.9189 | 3.3646 | 60 | 1 | 4 | 4 | 4 | 4 | 0 | 0 | 0 | 0 | 0 | 0 | 0 | 0
2014-01-11 | 7時 | 0.043005 | 9.336 | 0.90599 | 0.99657 | 1.0234 | 0.043005 | 0.035225 | 0.00778 | 27.7146 | 19.4024 | 15.6921 | 0 | 0 | 0 | 0 | 8.398 | 0.50321 | 8.398 | 1 | 8.398 | 0 | 0 | 0 | 0 | 0.50321 | 0 | 0 | 0 | 0 | 0.50157 | 0 | 0 | 0 | 0 | 7.8965 | 0 | 0 | 0 | 0 | 7.8965 | 0 | 0 | 0 | 0 | 15.6921 | 0 | 0 | 0 | 0 | 0 | 0 | 0 | 0 | 0 | 7.6248 | 2.919 | 2.3356 | 1.8966 | 1.8984 | 0 | 0 | 0 | 0 | 0 | 15.6921 | 0 | 0 | 0 | 0 | 7.8965 | 0 | 3.8682 | 2.5586 | 2.95 | 60 | 1 | 4 | 4 | 4 | 4 | 0 | 0 | 0 | 0 | 0 | 0 | 0 | 0
2014-01-11 | 8時 | 0.02022 | 4.7198 | 0.90599 | 1.0134 | 1.0406 | 0.02022 | 0.016287 | 0.0039332 | 20.7453 | 8.9571 | 15.6921 | 0 | 0 | 0 | 0 | 3.8769 | 0.23267 | 3.8769 | 1 | 3.8769 | 0 | 0 | 0 | 0 | 0.23267 | 0 | 0 | 0 | 0 | 0.22592 | 0 | 0 | 0 | 0 | 3.651 | 0 | 0 | 0 | 0 | 3.651 | 0 | 0 | 0 | 0 | 15.6921 | 0 | 0 | 0 | 0 | 0 | 0 | 0 | 0 | 0 | 7.6248 | 2.919 | 2.3356 | 1.8966 | 1.8984 | 0 | 0 | 0 | 0 | 0 | 15.6921 | 0 | 0 | 0 | 0 | 3.651 | 0 | 1.6509 | 0.91034 | 1.1648 | 60 | 1 | 4 | 4 | 4 | 4 | 0 | 0 | 0 | 0 | 0 | 0 | 0 | 0
2014-01-11 | 9時 | 0.015129 | 3.7156 | 0.90599 | 1.015 | 1.0423 | 0.015129 | 0.012033 | 0.0030963 | 20.0851 | 6.6197 | 15.6921 | 0 | 0 | 0 | 0 | 2.8652 | 0.17189 | 2.8652 | 1 | 2.8652 | 0 | 0 | 0 | 0 | 0.17189 | 0 | 0 | 0 | 0 | 0.16787 | 0 | 0 | 0 | 0 | 2.6974 | 0 | 0 | 0 | 0 | 2.6974 | 0 | 0 | 0 | 0 | 15.6921 | 0 | 0 | 0 | 0 | 0 | 0 | 0 | 0 | 0 | 7.6248 | 2.919 | 2.3356 | 1.8966 | 1.8984 | 0 | 0 | 0 | 0 | 0 | 15.6921 | 0 | 0 | 0 | 0 | 2.6974 | 0 | 1.8644 | 0.22287 | 0.46816 | 60 | 1 | 4 | 4 | 4 | 4 | 0 | 0 | 0 | 0 | 0 | 0 | 0 | 0
2014-01-11 | 10時 | 0.0090122 | 2.5094 | 0.90599 | 1.0158 | 1.0432 | 0.0090122 | 0.006921 | 0.0020912 | 19.7262 | 3.7963 | 15.6921 | 0 | 0 | 0 | 0 | 1.6432 | 0.098871 | 1.6432 | 1 | 1.6432 | 0 | 0 | 0 | 0 | 0.098871 | 0 | 0 | 0 | 0 | 0.091693 | 0 | 0 | 0 | 0 | 1.5515 | 0 | 0 | 0 | 0 | 1.5515 | 0 | 0 | 0 | 0 | 15.6921 | 0 | 0 | 0 | 0 | 0 | 0 | 0 | 0 | 0 | 7.6248 | 2.919 | 2.3356 | 1.8966 | 1.8984 | 0 | 0 | 0 | 0 | 0 | 15.6921 | 0 | 0 | 0 | 0 | 1.5515 | 0 | 1.1437 | 0.075345 | 0.09016 | 60 | 1 | 4 | 4 | 4 | 4 | 0 | 0 | 0 | 0 | 0 | 0 | 0 | 0
2014-01-11 | 11時 | 0.012062 | 3.1055 | 0.90599 | 1.0156 | 1.0429 | 0.012062 | 0.0094739 | 0.0025879 | 19.8438 | 5.1932 | 15.6921 | 0 | 0 | 0 | 0 | 2.2478 | 0.13534 | 2.2478 | 1 | 2.2478 | 0 | 0 | 0 | 0 | 0.13534 | 0 | 0 | 0 | 0 | 0.124 | 0 | 0 | 0 | 0 | 2.1238 | 0 | 0 | 0 | 0 | 2.1238 | 0 | 0 | 0 | 0 | 15.6921 | 0 | 0 | 0 | 0 | 0 | 0 | 0 | 0 | 0 | 7.6248 | 2.919 | 2.3356 | 1.8966 | 1.8984 | 0 | 0 | 0 | 0 | 0 | 15.6921 | 0 | 0 | 0 | 0 | 2.1238 | 0 | 0.72699 | 0.067704 | 0.082575 | 60 | 1 | 4 | 4 | 4 | 4 | 0 | 0 | 0 | 0 | 0 | 0 | 0 | 0
2014-01-11 | 12時 | 0.0023181 | 1.2001 | 0.90599 | 1.0155 | 1.0428 | 0.0023181 | 0.001318 | 0.0010001 | 19.8811 | 0.72239 | 15.6921 | 0 | 0 | 0 | 0 | 0.31267 | 0.018829 | 0.31267 | 1 | 0.31267 | 0 | 0 | 0 | 0 | 0.018829 | 0 | 0 | 0 | 0 | 0.017209 | 0 | 0 | 0 | 0 | 0.29547 | 0 | 0 | 0 | 0 | 0.29547 | 0 | 0 | 0 | 0 | 15.6921 | 0 | 0 | 0 | 0 | 0 | 0 | 0 | 0 | 0 | 7.6248 | 2.919 | 2.3356 | 1.8966 | 1.8984 | 0 | 0 | 0 | 0 | 0 | 15.6921 | 0 | 0 | 0 | 0 | 0.29547 | 0 | 0.35308 | 0.066019 | 0.081196 | 60 | 1 | 4 | 4 | 4 | 4 | 0 | 0 | 0 | 0 | 0 | 0 | 0 | 0
2014-01-11 | 13時 | 0.0065224 | 2.0204 | 0.90599 | 1.0159 | 1.0432 | 0.0065224 | 0.0048388 | 0.0016836 | 19.7175 | 2.6487 | 15.6921 | 0 | 0 | 0 | 0 | 1.1464 | 0.069125 | 1.1464 | 1 | 1.1464 | 0 | 0 | 0 | 0 | 0.069125 | 0 | 0 | 0 | 0 | 0.061711 | 0 | 0 | 0 | 0 | 1.0847 | 0 | 0 | 0 | 0 | 1.0847 | 0 | 0 | 0 | 0 | 15.6921 | 0 | 0 | 0 | 0 | 0 | 0 | 0 | 0 | 0 | 7.6248 | 2.919 | 2.3356 | 1.8966 | 1.8984 | 0 | 0 | 0 | 0 | 0 | 15.6921 | 0 | 0 | 0 | 0 | 1.0847 | 0 | 0.21829 | 0.065301 | 0.080388 | 60 | 1 | 4 | 4 | 4 | 4 | 0 | 0 | 0 | 0 | 0 | 0 | 0 | 0
2014-01-11 | 14時 | 0.017169 | 4.1031 | 0.90599 | 1.0145 | 1.0417 | 0.017169 | 0.01375 | 0.0034192 | 20.3013 | 7.5234 | 15.6921 | 0 | 0 | 0 | 0 | 3.2564 | 0.19643 | 3.2564 | 1 | 3.2564 | 0 | 0 | 0 | 0 | 0.19643 | 0 | 0 | 0 | 0 | 0.17404 | 0 | 0 | 0 | 0 | 3.0824 | 0 | 0 | 0 | 0 | 3.0824 | 0 | 0 | 0 | 0 | 15.6921 | 0 | 0 | 0 | 0 | 0 | 0 | 0 | 0 | 0 | 7.6248 | 2.919 | 2.3356 | 1.8966 | 1.8984 | 0 | 0 | 0 | 0 | 0 | 15.6921 | 0 | 0 | 0 | 0 | 3.0824 | 0 | 0.99913 | 0.073537 | 0.20355 | 60 | 1 | 4 | 4 | 4 | 4 | 0 | 0 | 0 | 0 | 0 | 0 | 0 | 0
2014-01-11 | 15時 | 0.025258 | 5.7044 | 0.90599 | 1.0111 | 1.0383 | 0.025258 | 0.020504 | 0.0047537 | 21.7037 | 11.232 | 15.6921 | 0 | 0 | 0 | 0 | 4.8616 | 0.29292 | 4.8616 | 1 | 4.8616 | 0 | 0 | 0 | 0 | 0.29292 | 0 | 0 | 0 | 0 | 0.2651 | 0 | 0 | 0 | 0 | 4.5965 | 0 | 0 | 0 | 0 | 4.5965 | 0 | 0 | 0 | 0 | 15.6921 | 0 | 0 | 0 | 0 | 0 | 0 | 0 | 0 | 0 | 7.6248 | 2.919 | 2.3356 | 1.8966 | 1.8984 | 0 | 0 | 0 | 0 | 0 | 15.6921 | 0 | 0 | 0 | 0 | 4.5965 | 0 | 2.2062 | 1.0581 | 1.6109 | 60 | 1 | 4 | 4 | 4 | 4 | 0 | 0 | 0 | 0 | 0 | 0 | 0 | 0
2014-01-11 | 16時 | 0.029172 | 6.4926 | 0.90599 | 1.0087 | 1.0358 | 0.029172 | 0.023762 | 0.0054105 | 22.6861 | 13.0375 | 15.6921 | 0 | 0 | 0 | 0 | 5.6431 | 0.33945 | 5.6431 | 1 | 5.6431 | 0 | 0 | 0 | 0 | 0.33945 | 0 | 0 | 0 | 0 | 0.31633 | 0 | 0 | 0 | 0 | 5.3267 | 0 | 0 | 0 | 0 | 5.3267 | 0 | 0 | 0 | 0 | 15.6921 | 0 | 0 | 0 | 0 | 0 | 0 | 0 | 0 | 0 | 7.6248 | 2.919 | 2.3356 | 1.8966 | 1.8984 | 0 | 0 | 0 | 0 | 0 | 15.6921 | 0 | 0 | 0 | 0 | 5.3267 | 0 | 2.7398 | 1.852 | 2.2024 | 60 | 1 | 4 | 4 | 4 | 4 | 0 | 0 | 0 | 0 | 0 | 0 | 0 | 0
2014-01-11 | 17時 | 0.058082 | 12.5235 | 0.90599 | 0.97719 | 1.0035 | 0.058082 | 0.047645 | 0.010436 | 35.7509 | 26.1804 | 15.6921 | 0 | 0 | 0 | 0 | 11.3318 | 0.68065 | 11.3318 | 1 | 11.3318 | 0 | 0 | 0 | 0 | 0.68065 | 0 | 0 | 0 | 0 | 0.65102 | 0 | 0 | 0 | 0 | 10.6808 | 0 | 0 | 0 | 0 | 10.6808 | 0 | 0 | 0 | 0 | 15.6921 | 0 | 0 | 0 | 0 | 0 | 0 | 0 | 0 | 0 | 7.6248 | 2.919 | 2.3356 | 1.8966 | 1.8984 | 0 | 0 | 0 | 0 | 0 | 15.6921 | 0 | 0 | 0 | 0 | 10.6808 | 0 | 3.0954 | 2.1562 | 2.166 | 60 | 1 | 4 | 4 | 4 | 4 | 0 | 0 | 0 | 0 | 0 | 0 | 0 | 0
2014-01-11 | 18時 | 0.063895 | 13.8239 | 0.90599 | 0.96784 | 0.99388 | 0.063895 | 0.052375 | 0.01152 | 39.6254 | 28.8178 | 15.6921 | 0 | 0 | 0 | 0 | 12.4733 | 0.74821 | 12.4733 | 1 | 12.4733 | 0 | 0 | 0 | 0 | 0.74821 | 0 | 0 | 0 | 0 | 0.73238 | 0 | 0 | 0 | 0 | 11.741 | 0 | 0 | 0 | 0 | 11.741 | 0 | 0 | 0 | 0 | 15.6921 | 0 | 0 | 0 | 0 | 0 | 0 | 0 | 0 | 0 | 7.6248 | 2.919 | 2.3356 | 1.8966 | 1.8984 | 0 | 0 | 0 | 0 | 0 | 15.6921 | 0 | 0 | 0 | 0 | 11.741 | 0 | 3.3796 | 2.3792 | 2.6076 | 60 | 1 | 4 | 4 | 4 | 4 | 0 | 0 | 0 | 0 | 0 | 0 | 0 | 0
2014-01-11 | 19時 | 0.03647 | 7.984 | 0.90599 | 1.003 | 1.03 | 0.03647 | 0.029817 | 0.0066534 | 25.0454 | 16.4083 | 15.6921 | 0 | 0 | 0 | 0 | 7.1021 | 0.42596 | 7.1021 | 1 | 7.1021 | 0 | 0 | 0 | 0 | 0.42596 | 0 | 0 | 0 | 0 | 0.4179 | 0 | 0 | 0 | 0 | 6.6842 | 0 | 0 | 0 | 0 | 6.6842 | 0 | 0 | 0 | 0 | 15.6921 | 0 | 0 | 0 | 0 | 0 | 0 | 0 | 0 | 0 | 7.6248 | 2.919 | 2.3356 | 1.8966 | 1.8984 | 0 | 0 | 0 | 0 | 0 | 15.6921 | 0 | 0 | 0 | 0 | 6.6842 | 0 | 3.5108 | 1.9144 | 2.8446 | 60 | 1 | 4 | 4 | 4 | 4 | 0 | 0 | 0 | 0 | 0 | 0 | 0 | 0
2014-01-11 | 20時 | 0.040056 | 8.7237 | 0.90599 | 0.99963 | 1.0265 | 0.040056 | 0.032786 | 0.0072697 | 26.4459 | 18.0542 | 15.6921 | 0 | 0 | 0 | 0 | 7.8145 | 0.46837 | 7.8145 | 1 | 7.8145 | 0 | 0 | 0 | 0 | 0.46837 | 0 | 0 | 0 | 0 | 0.46474 | 0 | 0 | 0 | 0 | 7.3497 | 0 | 0 | 0 | 0 | 7.3497 | 0 | 0 | 0 | 0 | 15.6921 | 0 | 0 | 0 | 0 | 0 | 0 | 0 | 0 | 0 | 7.6248 | 2.919 | 2.3356 | 1.8966 | 1.8984 | 0 | 0 | 0 | 0 | 0 | 15.6921 | 0 | 0 | 0 | 0 | 7.3497 | 0 | 3.672 | 2.4328 | 2.5618 | 60 | 1 | 4 | 4 | 4 | 4 | 0 | 0 | 0 | 0 | 0 | 0 | 0 | 0
2014-01-11 | 21時 | 0.043985 | 9.5451 | 0.90599 | 0.99547 | 1.0223 | 0.043985 | 0.036031 | 0.0079542 | 28.1697 | 19.8595 | 15.6921 | 0 | 0 | 0 | 0 | 8.5959 | 0.51472 | 8.5959 | 1 | 8.5959 | 0 | 0 | 0 | 0 | 0.51472 | 0 | 0 | 0 | 0 | 0.5188 | 0 | 0 | 0 | 0 | 8.0771 | 0 | 0 | 0 | 0 | 8.0771 | 0 | 0 | 0 | 0 | 15.6921 | 0 | 0 | 0 | 0 | 0 | 0 | 0 | 0 | 0 | 7.6248 | 2.919 | 2.3356 | 1.8966 | 1.8984 | 0 | 0 | 0 | 0 | 0 | 15.6921 | 0 | 0 | 0 | 0 | 8.0771 | 0 | 3.833 | 1.9979 | 2.4879 | 60 | 1 | 4 | 4 | 4 | 4 | 0 | 0 | 0 | 0 | 0 | 0 | 0 | 0
2014-01-11 | 22時 | 0.048337 | 10.4703 | 0.90599 | 0.99031 | 1.017 | 0.048337 | 0.039612 | 0.0087253 | 30.3117 | 21.8625 | 15.6921 | 0 | 0 | 0 | 0 | 9.4628 | 0.56588 | 9.4628 | 1 | 9.4628 | 0 | 0 | 0 | 0 | 0.56588 | 0 | 0 | 0 | 0 | 0.58301 | 0 | 0 | 0 | 0 | 8.8798 | 0 | 0 | 0 | 0 | 8.8798 | 0 | 0 | 0 | 0 | 15.6921 | 0 | 0 | 0 | 0 | 0 | 0 | 0 | 0 | 0 | 7.6248 | 2.919 | 2.3356 | 1.8966 | 1.8984 | 0 | 0 | 0 | 0 | 0 | 15.6921 | 0 | 0 | 0 | 0 | 8.8798 | 0 | 3.8187 | 2.276 | 2.9259 | 60 | 1 | 4 | 4 | 4 | 4 | 0 | 0 | 0 | 0 | 0 | 0 | 0 | 0
2014-01-11 | 23時 | 0.055037 | 11.9096 | 0.90599 | 0.98133 | 1.0077 | 0.055037 | 0.045113 | 0.0099247 | 34.0322 | 24.9086 | 15.6921 | 0 | 0 | 0 | 0 | 10.7813 | 0.64447 | 10.7813 | 1 | 10.7813 | 0 | 0 | 0 | 0 | 0.64447 | 0 | 0 | 0 | 0 | 0.6683 | 0 | 0 | 0 | 0 | 10.113 | 0 | 0 | 0 | 0 | 10.113 | 0 | 0 | 0 | 0 | 15.6921 | 0 | 0 | 0 | 0 | 0 | 0 | 0 | 0 | 0 | 7.6248 | 2.919 | 2.3356 | 1.8966 | 1.8984 | 0 | 0 | 0 | 0 | 0 | 15.6921 | 0 | 0 | 0 | 0 | 10.113 | 0 | 3.7003 | 2.681 | 3.1467 | 60 | 1 | 4 | 4 | 4 | 4 | 0 | 0 | 0 | 0 | 0 | 0 | 0 | 0
2014-01-12 | 0時 | 0.055337 | 11.9674 | 0.90599 | 0.98095 | 1.0073 | 0.055337 | 0.045364 | 0.0099729 | 34.1909 | 25.0291 | 15.6921 | 0 | 0 | 0 | 0 | 10.8335 | 0.64806 | 10.8335 | 1 | 10.8335 | 0 | 0 | 0 | 0 | 0.64806 | 0 | 0 | 0 | 0 | 0.66405 | 0 | 0 | 0 | 0 | 10.1694 | 0 | 0 | 0 | 0 | 10.1694 | 0 | 0 | 0 | 0 | 15.6921 | 0 | 0 | 0 | 0 | 0 | 0 | 0 | 0 | 0 | 7.6248 | 2.919 | 2.3356 | 1.8966 | 1.8984 | 0 | 0 | 0 | 0 | 0 | 15.6921 | 0 | 0 | 0 | 0 | 10.1694 | 0 | 3.6805 | 2.6799 | 3.1433 | 60 | 1 | 4 | 4 | 4 | 4 | 0 | 0 | 0 | 0 | 0 | 0 | 0 | 0
2014-01-12 | 1時 | 0.057718 | 12.5011 | 0.90599 | 0.97734 | 1.0036 | 0.057718 | 0.047301 | 0.010418 | 35.6869 | 26.1343 | 15.6921 | 0 | 0 | 0 | 0 | 11.3118 | 0.67573 | 11.3118 | 1 | 11.3118 | 0 | 0 | 0 | 0 | 0.67573 | 0 | 0 | 0 | 0 | 0.70827 | 0 | 0 | 0 | 0 | 10.6035 | 0 | 0 | 0 | 0 | 10.6035 | 0 | 0 | 0 | 0 | 15.6921 | 0 | 0 | 0 | 0 | 0 | 0 | 0 | 0 | 0 | 7.6248 | 2.919 | 2.3356 | 1.8966 | 1.8984 | 0 | 0 | 0 | 0 | 0 | 15.6921 | 0 | 0 | 0 | 0 | 10.6035 | 0 | 3.8374 | 2.8139 | 3.2879 | 60 | 1 | 4 | 4 | 4 | 4 | 0 | 0 | 0 | 0 | 0 | 0 | 0 | 0
2014-01-12 | 2時 | 0.058371 | 12.6437 | 0.90599 | 0.97635 | 1.0026 | 0.058371 | 0.047835 | 0.010536 | 36.0962 | 26.4275 | 15.6921 | 0 | 0 | 0 | 0 | 11.4387 | 0.68335 | 11.4387 | 1 | 11.4387 | 0 | 0 | 0 | 0 | 0.68335 | 0 | 0 | 0 | 0 | 0.7155 | 0 | 0 | 0 | 0 | 10.7232 | 0 | 0 | 0 | 0 | 10.7232 | 0 | 0 | 0 | 0 | 15.6921 | 0 | 0 | 0 | 0 | 0 | 0 | 0 | 0 | 0 | 7.6248 | 2.919 | 2.3356 | 1.8966 | 1.8984 | 0 | 0 | 0 | 0 | 0 | 15.6921 | 0 | 0 | 0 | 0 | 10.7232 | 0 | 3.8857 | 2.84 | 3.3194 | 60 | 1 | 4 | 4 | 4 | 4 | 0 | 0 | 0 | 0 | 0 | 0 | 0 | 0
2014-01-12 | 3時 | 0.058447 | 12.6568 | 0.90599 | 0.97626 | 1.0025 | 0.058447 | 0.047899 | 0.010547 | 36.1339 | 26.4544 | 15.6921 | 0 | 0 | 0 | 0 | 11.4504 | 0.68428 | 11.4504 | 1 | 11.4504 | 0 | 0 | 0 | 0 | 0.68428 | 0 | 0 | 0 | 0 | 0.71264 | 0 | 0 | 0 | 0 | 10.7377 | 0 | 0 | 0 | 0 | 10.7377 | 0 | 0 | 0 | 0 | 15.6921 | 0 | 0 | 0 | 0 | 0 | 0 | 0 | 0 | 0 | 7.6248 | 2.919 | 2.3356 | 1.8966 | 1.8984 | 0 | 0 | 0 | 0 | 0 | 15.6921 | 0 | 0 | 0 | 0 | 10.7377 | 0 | 3.8919 | 2.8329 | 3.3128 | 60 | 1 | 4 | 4 | 4 | 4 | 0 | 0 | 0 | 0 | 0 | 0 | 0 | 0
2014-01-12 | 4時 | 0.060215 | 13.0592 | 0.90599 | 0.97342 | 0.99962 | 0.060215 | 0.049332 | 0.010883 | 37.3103 | 27.2765 | 15.6921 | 0 | 0 | 0 | 0 | 11.8062 | 0.70474 | 11.8062 | 1 | 11.8062 | 0 | 0 | 0 | 0 | 0.70474 | 0 | 0 | 0 | 0 | 0.74735 | 0 | 0 | 0 | 0 | 11.0589 | 0 | 0 | 0 | 0 | 11.0589 | 0 | 0 | 0 | 0 | 15.6921 | 0 | 0 | 0 | 0 | 0 | 0 | 0 | 0 | 0 | 7.6248 | 2.919 | 2.3356 | 1.8966 | 1.8984 | 0 | 0 | 0 | 0 | 0 | 15.6921 | 0 | 0 | 0 | 0 | 11.0589 | 0 | 4.0173 | 2.9336 | 3.4217 | 60 | 1 | 4 | 4 | 4 | 4 | 0 | 0 | 0 | 0 | 0 | 0 | 0 | 0
2014-01-12 | 5時 | 0.075441 | 16.4715 | 0.90599 | 0.95121 | 0.9768 | 0.075441 | 0.061715 | 0.013726 | 48.6536 | 34.105 | 15.6921 | 0 | 0 | 0 | 0 | 14.7618 | 0.88164 | 14.7618 | 1 | 14.7618 | 0 | 0 | 0 | 0 | 0.88164 | 0 | 0 | 0 | 0 | 0.92706 | 0 | 0 | 0 | 0 | 13.8347 | 0 | 0 | 0 | 0 | 13.8347 | 0 | 0 | 0 | 0 | 15.6921 | 0 | 0 | 0 | 0 | 0 | 0 | 0 | 0 | 0 | 7.6248 | 2.919 | 2.3356 | 1.8966 | 1.8984 | 0 | 0 | 0 | 0 | 0 | 15.6921 | 0 | 0 | 0 | 0 | 13.8347 | 0 | 4.2477 | 2.9185 | 3.4029 | 60 | 1 | 4 | 4 | 4 | 4 | 0 | 0 | 0 | 0 | 0 | 0 | 0 | 0
2014-01-12 | 6時 | 0.053881 | 11.6772 | 0.90599 | 0.98285 | 1.0093 | 0.053881 | 0.04415 | 0.009731 | 33.4013 | 24.4227 | 15.6921 | 0 | 0 | 0 | 0 | 10.571 | 0.63071 | 10.571 | 1 | 10.571 | 0 | 0 | 0 | 0 | 0.63071 | 0 | 0 | 0 | 0 | 0.67378 | 0 | 0 | 0 | 0 | 9.8972 | 0 | 0 | 0 | 0 | 9.8972 | 0 | 0 | 0 | 0 | 15.6921 | 0 | 0 | 0 | 0 | 0 | 0 | 0 | 0 | 0 | 7.6248 | 2.919 | 2.3356 | 1.8966 | 1.8984 | 0 | 0 | 0 | 0 | 0 | 15.6921 | 0 | 0 | 0 | 0 | 9.8972 | 0 | 4.6217 | 3.2472 | 3.7382 | 60 | 1 | 4 | 4 | 4 | 4 | 0 | 0 | 0 | 0 | 0 | 0 | 0 | 0
2014-01-12 | 7時 | 0.05322 | 11.5275 | 0.90599 | 0.98382 | 1.0103 | 0.05322 | 0.043614 | 0.0096063 | 33.001 | 24.1086 | 15.6921 | 0 | 0 | 0 | 0 | 10.435 | 0.62306 | 10.435 | 1 | 10.435 | 0 | 0 | 0 | 0 | 0.62306 | 0 | 0 | 0 | 0 | 0.65794 | 0 | 0 | 0 | 0 | 9.7771 | 0 | 0 | 0 | 0 | 9.7771 | 0 | 0 | 0 | 0 | 15.6921 | 0 | 0 | 0 | 0 | 0 | 0 | 0 | 0 | 0 | 7.6248 | 2.919 | 2.3356 | 1.8966 | 1.8984 | 0 | 0 | 0 | 0 | 0 | 15.6921 | 0 | 0 | 0 | 0 | 9.7771 | 0 | 4.5434 | 3.1523 | 3.6308 | 60 | 1 | 4 | 4 | 4 | 4 | 0 | 0 | 0 | 0 | 0 | 0 | 0 | 0
2014-01-12 | 8時 | 0.050605 | 10.9577 | 0.90599 | 0.98739 | 1.014 | 0.050605 | 0.041473 | 0.0091314 | 31.5207 | 22.9037 | 15.6921 | 0 | 0 | 0 | 0 | 9.9135 | 0.59247 | 9.9135 | 1 | 9.9135 | 0 | 0 | 0 | 0 | 0.59247 | 0 | 0 | 0 | 0 | 0.61637 | 0 | 0 | 0 | 0 | 9.2972 | 0 | 0 | 0 | 0 | 9.2972 | 0 | 0 | 0 | 0 | 15.6921 | 0 | 0 | 0 | 0 | 0 | 0 | 0 | 0 | 0 | 7.6248 | 2.919 | 2.3356 | 1.8966 | 1.8984 | 0 | 0 | 0 | 0 | 0 | 15.6921 | 0 | 0 | 0 | 0 | 9.2972 | 0 | 3.3884 | 2.8534 | 3.3264 | 60 | 1 | 4 | 4 | 4 | 4 | 0 | 0 | 0 | 0 | 0 | 0 | 0 | 0
2014-01-12 | 9時 | 0.052632 | 11.3815 | 0.90599 | 0.98475 | 1.0112 | 0.052632 | 0.043147 | 0.0094846 | 32.6149 | 23.8011 | 15.6921 | 0 | 0 | 0 | 0 | 10.3019 | 0.61639 | 10.3019 | 1 | 10.3019 | 0 | 0 | 0 | 0 | 0.61639 | 0 | 0 | 0 | 0 | 0.62953 | 0 | 0 | 0 | 0 | 9.6724 | 0 | 0 | 0 | 0 | 9.6724 | 0 | 0 | 0 | 0 | 15.6921 | 0 | 0 | 0 | 0 | 0 | 0 | 0 | 0 | 0 | 7.6248 | 2.919 | 2.3356 | 1.8966 | 1.8984 | 0 | 0 | 0 | 0 | 0 | 15.6921 | 0 | 0 | 0 | 0 | 9.6724 | 0 | 4.1215 | 2.825 | 3.2741 | 60 | 1 | 4 | 4 | 4 | 4 | 0 | 0 | 0 | 0 | 0 | 0 | 0 | 0
2014-01-12 | 10時 | 0.051207 | 11.0625 | 0.90599 | 0.98675 | 1.0133 | 0.051207 | 0.041988 | 0.0092187 | 31.7875 | 23.1263 | 15.6921 | 0 | 0 | 0 | 0 | 10.0098 | 0.59983 | 10.0098 | 1 | 10.0098 | 0 | 0 | 0 | 0 | 0.59983 | 0 | 0 | 0 | 0 | 0.5972 | 0 | 0 | 0 | 0 | 9.4126 | 0 | 0 | 0 | 0 | 9.4126 | 0 | 0 | 0 | 0 | 15.6921 | 0 | 0 | 0 | 0 | 0 | 0 | 0 | 0 | 0 | 7.6248 | 2.919 | 2.3356 | 1.8966 | 1.8984 | 0 | 0 | 0 | 0 | 0 | 15.6921 | 0 | 0 | 0 | 0 | 9.4126 | 0 | 3.9334 | 2.6441 | 3.0671 | 60 | 1 | 4 | 4 | 4 | 4 | 0 | 0 | 0 | 0 | 0 | 0 | 0 | 0
2014-01-12 | 11時 | 0.058476 | 12.6231 | 0.90599 | 0.9765 | 1.0028 | 0.058476 | 0.047957 | 0.010519 | 36.0367 | 26.3851 | 15.6921 | 0 | 0 | 0 | 0 | 11.4204 | 0.6851 | 11.4204 | 1 | 11.4204 | 0 | 0 | 0 | 0 | 0.6851 | 0 | 0 | 0 | 0 | 0.66983 | 0 | 0 | 0 | 0 | 10.7506 | 0 | 0 | 0 | 0 | 10.7506 | 0 | 0 | 0 | 0 | 15.6921 | 0 | 0 | 0 | 0 | 0 | 0 | 0 | 0 | 0 | 7.6248 | 2.919 | 2.3356 | 1.8966 | 1.8984 | 0 | 0 | 0 | 0 | 0 | 15.6921 | 0 | 0 | 0 | 0 | 10.7506 | 0 | 3.7696 | 2.521 | 2.9211 | 60 | 1 | 4 | 4 | 4 | 4 | 0 | 0 | 0 | 0 | 0 | 0 | 0 | 0
2014-01-12 | 12時 | 0.042502 | 9.2137 | 0.90599 | 0.9972 | 1.024 | 0.042502 | 0.034824 | 0.0076781 | 27.4535 | 19.1342 | 15.6921 | 0 | 0 | 0 | 0 | 8.2819 | 0.49749 | 8.2819 | 1 | 8.2819 | 0 | 0 | 0 | 0 | 0.49749 | 0 | 0 | 0 | 0 | 0.47528 | 0 | 0 | 0 | 0 | 7.8067 | 0 | 0 | 0 | 0 | 7.8067 | 0 | 0 | 0 | 0 | 15.6921 | 0 | 0 | 0 | 0 | 0 | 0 | 0 | 0 | 0 | 7.6248 | 2.919 | 2.3356 | 1.8966 | 1.8984 | 0 | 0 | 0 | 0 | 0 | 15.6921 | 0 | 0 | 0 | 0 | 7.8067 | 0 | 3.5833 | 2.3909 | 2.77 | 60 | 1 | 4 | 4 | 4 | 4 | 0 | 0 | 0 | 0 | 0 | 0 | 0 | 0
2014-01-12 | 13時 | 0.04459 | 9.6366 | 0.90599 | 0.99498 | 1.0218 | 0.04459 | 0.036559 | 0.0080305 | 28.3723 | 20.0591 | 15.6921 | 0 | 0 | 0 | 0 | 8.6823 | 0.52228 | 8.6823 | 1 | 8.6823 | 0 | 0 | 0 | 0 | 0.52228 | 0 | 0 | 0 | 0 | 0.4867 | 0 | 0 | 0 | 0 | 8.1956 | 0 | 0 | 0 | 0 | 8.1956 | 0 | 0 | 0 | 0 | 15.6921 | 0 | 0 | 0 | 0 | 0 | 0 | 0 | 0 | 0 | 7.6248 | 2.919 | 2.3356 | 1.8966 | 1.8984 | 0 | 0 | 0 | 0 | 0 | 15.6921 | 0 | 0 | 0 | 0 | 8.1956 | 0 | 3.4042 | 2.2741 | 2.6347 | 60 | 1 | 4 | 4 | 4 | 4 | 0 | 0 | 0 | 0 | 0 | 0 | 0 | 0
2014-01-12 | 14時 | 0.044986 | 9.7202 | 0.90599 | 0.99453 | 1.0213 | 0.044986 | 0.036886 | 0.0081001 | 28.5591 | 20.2411 | 15.6921 | 0 | 0 | 0 | 0 | 8.761 | 0.52694 | 8.761 | 1 | 8.761 | 0 | 0 | 0 | 0 | 0.52694 | 0 | 0 | 0 | 0 | 0.49222 | 0 | 0 | 0 | 0 | 8.2688 | 0 | 0 | 0 | 0 | 8.2688 | 0 | 0 | 0 | 0 | 15.6921 | 0 | 0 | 0 | 0 | 0 | 0 | 0 | 0 | 0 | 7.6248 | 2.919 | 2.3356 | 1.8966 | 1.8984 | 0 | 0 | 0 | 0 | 0 | 15.6921 | 0 | 0 | 0 | 0 | 8.2688 | 0 | 3.386 | 2.2994 | 2.6543 | 60 | 1 | 4 | 4 | 4 | 4 | 0 | 0 | 0 | 0 | 0 | 0 | 0 | 0
2014-01-12 | 15時 | 0.041449 | 8.987 | 0.90599 | 0.99834 | 1.0252 | 0.041449 | 0.03396 | 0.0074891 | 26.9795 | 18.6355 | 15.6921 | 0 | 0 | 0 | 0 | 8.0661 | 0.48514 | 8.0661 | 1 | 8.0661 | 0 | 0 | 0 | 0 | 0.48514 | 0 | 0 | 0 | 0 | 0.45318 | 0 | 0 | 0 | 0 | 7.6129 | 0 | 0 | 0 | 0 | 7.6129 | 0 | 0 | 0 | 0 | 15.6921 | 0 | 0 | 0 | 0 | 0 | 0 | 0 | 0 | 0 | 7.6248 | 2.919 | 2.3356 | 1.8966 | 1.8984 | 0 | 0 | 0 | 0 | 0 | 15.6921 | 0 | 0 | 0 | 0 | 7.6129 | 0 | 3.4355 | 2.3631 | 2.7181 | 60 | 1 | 4 | 4 | 4 | 4 | 0 | 0 | 0 | 0 | 0 | 0 | 0 | 0
2014-01-12 | 16時 | 0.039563 | 8.6016 | 0.90599 | 1.0002 | 1.0271 | 0.039563 | 0.032395 | 0.007168 | 26.2045 | 17.7837 | 15.6921 | 0 | 0 | 0 | 0 | 7.6974 | 0.46278 | 7.6974 | 1 | 7.6974 | 0 | 0 | 0 | 0 | 0.46278 | 0 | 0 | 0 | 0 | 0.43539 | 0 | 0 | 0 | 0 | 7.262 | 0 | 0 | 0 | 0 | 7.262 | 0 | 0 | 0 | 0 | 15.6921 | 0 | 0 | 0 | 0 | 0 | 0 | 0 | 0 | 0 | 7.6248 | 2.919 | 2.3356 | 1.8966 | 1.8984 | 0 | 0 | 0 | 0 | 0 | 15.6921 | 0 | 0 | 0 | 0 | 7.262 | 0 | 3.4788 | 2.4114 | 2.7701 | 60 | 1 | 4 | 4 | 4 | 4 | 0 | 0 | 0 | 0 | 0 | 0 | 0 | 0
2014-01-12 | 17時 | 0.064479 | 13.9358 | 0.90599 | 0.967 | 0.99302 | 0.064479 | 0.052866 | 0.011613 | 39.9727 | 29.0411 | 15.6921 | 0 | 0 | 0 | 0 | 12.57 | 0.75522 | 12.57 | 1 | 12.57 | 0 | 0 | 0 | 0 | 0.75522 | 0 | 0 | 0 | 0 | 0.71897 | 0 | 0 | 0 | 0 | 11.851 | 0 | 0 | 0 | 0 | 11.851 | 0 | 0 | 0 | 0 | 15.6921 | 0 | 0 | 0 | 0 | 0 | 0 | 0 | 0 | 0 | 7.6248 | 2.919 | 2.3356 | 1.8966 | 1.8984 | 0 | 0 | 0 | 0 | 0 | 15.6921 | 0 | 0 | 0 | 0 | 11.851 | 0 | 3.5404 | 2.4617 | 2.4714 | 60 | 1 | 4 | 4 | 4 | 4 | 0 | 0 | 0 | 0 | 0 | 0 | 0 | 0
2014-01-12 | 18時 | 0.064508 | 13.9417 | 0.90599 | 0.96696 | 0.99298 | 0.064508 | 0.05289 | 0.011618 | 39.9908 | 29.0528 | 15.6921 | 0 | 0 | 0 | 0 | 12.575 | 0.75558 | 12.575 | 1 | 12.575 | 0 | 0 | 0 | 0 | 0.75558 | 0 | 0 | 0 | 0 | 0.71847 | 0 | 0 | 0 | 0 | 11.8566 | 0 | 0 | 0 | 0 | 11.8566 | 0 | 0 | 0 | 0 | 15.6921 | 0 | 0 | 0 | 0 | 0 | 0 | 0 | 0 | 0 | 7.6248 | 2.919 | 2.3356 | 1.8966 | 1.8984 | 0 | 0 | 0 | 0 | 0 | 15.6921 | 0 | 0 | 0 | 0 | 11.8566 | 0 | 3.545 | 2.4639 | 2.6786 | 60 | 1 | 4 | 4 | 4 | 4 | 0 | 0 | 0 | 0 | 0 | 0 | 0 | 0
2014-01-12 | 19時 | 0.038222 | 8.3341 | 0.90599 | 1.0015 | 1.0284 | 0.038222 | 0.031277 | 0.0069451 | 25.6898 | 17.1895 | 15.6921 | 0 | 0 | 0 | 0 | 7.4402 | 0.44681 | 7.4402 | 1 | 7.4402 | 0 | 0 | 0 | 0 | 0.44681 | 0 | 0 | 0 | 0 | 0.42886 | 0 | 0 | 0 | 0 | 7.0114 | 0 | 0 | 0 | 0 | 7.0114 | 0 | 0 | 0 | 0 | 15.6921 | 0 | 0 | 0 | 0 | 0 | 0 | 0 | 0 | 0 | 7.6248 | 2.919 | 2.3356 | 1.8966 | 1.8984 | 0 | 0 | 0 | 0 | 0 | 15.6921 | 0 | 0 | 0 | 0 | 7.0114 | 0 | 3.585 | 1.9477 | 2.858 | 60 | 1 | 4 | 4 | 4 | 4 | 0 | 0 | 0 | 0 | 0 | 0 | 0 | 0
2014-01-12 | 20時 | 0.041094 | 8.9305 | 0.90599 | 0.99862 | 1.0255 | 0.041094 | 0.033652 | 0.0074421 | 26.8635 | 18.511 | 15.6921 | 0 | 0 | 0 | 0 | 8.0122 | 0.48074 | 8.0122 | 1 | 8.0122 | 0 | 0 | 0 | 0 | 0.48074 | 0 | 0 | 0 | 0 | 0.46841 | 0 | 0 | 0 | 0 | 7.5438 | 0 | 0 | 0 | 0 | 7.5438 | 0 | 0 | 0 | 0 | 15.6921 | 0 | 0 | 0 | 0 | 0 | 0 | 0 | 0 | 0 | 7.6248 | 2.919 | 2.3356 | 1.8966 | 1.8984 | 0 | 0 | 0 | 0 | 0 | 15.6921 | 0 | 0 | 0 | 0 | 7.5438 | 0 | 3.6876 | 2.4346 | 2.5395 | 60 | 1 | 4 | 4 | 4 | 4 | 0 | 0 | 0 | 0 | 0 | 0 | 0 | 0
2014-01-12 | 21時 | 0.041555 | 9.0173 | 0.90599 | 0.99819 | 1.0251 | 0.041555 | 0.034041 | 0.0075144 | 27.0422 | 18.7024 | 15.6921 | 0 | 0 | 0 | 0 | 8.095 | 0.4863 | 8.095 | 1 | 8.095 | 0 | 0 | 0 | 0 | 0.4863 | 0 | 0 | 0 | 0 | 0.46404 | 0 | 0 | 0 | 0 | 7.631 | 0 | 0 | 0 | 0 | 7.631 | 0 | 0 | 0 | 0 | 15.6921 | 0 | 0 | 0 | 0 | 0 | 0 | 0 | 0 | 0 | 7.6248 | 2.919 | 2.3356 | 1.8966 | 1.8984 | 0 | 0 | 0 | 0 | 0 | 15.6921 | 0 | 0 | 0 | 0 | 7.631 | 0 | 3.5985 | 1.7957 | 2.2457 | 60 | 1 | 4 | 4 | 4 | 4 | 0 | 0 | 0 | 0 | 0 | 0 | 0 | 0
2014-01-12 | 22時 | 0.044485 | 9.6343 | 0.90599 | 0.995 | 1.0218 | 0.044485 | 0.036457 | 0.0080285 | 28.367 | 20.054 | 15.6921 | 0 | 0 | 0 | 0 | 8.6801 | 0.52081 | 8.6801 | 1 | 8.6801 | 0 | 0 | 0 | 0 | 0.52081 | 0 | 0 | 0 | 0 | 0.50746 | 0 | 0 | 0 | 0 | 8.1726 | 0 | 0 | 0 | 0 | 8.1726 | 0 | 0 | 0 | 0 | 15.6921 | 0 | 0 | 0 | 0 | 0 | 0 | 0 | 0 | 0 | 7.6248 | 2.919 | 2.3356 | 1.8966 | 1.8984 | 0 | 0 | 0 | 0 | 0 | 15.6921 | 0 | 0 | 0 | 0 | 8.1726 | 0 | 3.4798 | 2.0068 | 2.6065 | 60 | 1 | 4 | 4 | 4 | 4 | 0 | 0 | 0 | 0 | 0 | 0 | 0 | 0
2014-01-12 | 23時 | 0.048363 | 10.4383 | 0.90599 | 0.99049 | 1.0171 | 0.048363 | 0.039665 | 0.0086986 | 30.2342 | 21.7938 | 15.6921 | 0 | 0 | 0 | 0 | 9.4331 | 0.56664 | 9.4331 | 1 | 9.4331 | 0 | 0 | 0 | 0 | 0.56664 | 0 | 0 | 0 | 0 | 0.54134 | 0 | 0 | 0 | 0 | 8.8918 | 0 | 0 | 0 | 0 | 8.8918 | 0 | 0 | 0 | 0 | 15.6921 | 0 | 0 | 0 | 0 | 0 | 0 | 0 | 0 | 0 | 7.6248 | 2.919 | 2.3356 | 1.8966 | 1.8984 | 0 | 0 | 0 | 0 | 0 | 15.6921 | 0 | 0 | 0 | 0 | 8.8918 | 0 | 3.1518 | 2.2502 | 2.6484 | 60 | 1 | 4 | 4 | 4 | 4 | 0 | 0 | 0 | 0 | 0 | 0 | 0 | 0
2014-01-13 | 0時 | 0.047935 | 10.3437 | 0.90599 | 0.99104 | 1.0177 | 0.047935 | 0.039316 | 0.0086197 | 30.0064 | 21.5903 | 15.6921 | 0 | 0 | 0 | 0 | 9.345 | 0.56165 | 9.345 | 1 | 9.345 | 0 | 0 | 0 | 0 | 0.56165 | 0 | 0 | 0 | 0 | 0.53155 | 0 | 0 | 0 | 0 | 8.8135 | 0 | 0 | 0 | 0 | 8.8135 | 0 | 0 | 0 | 0 | 15.6921 | 0 | 0 | 0 | 0 | 0 | 0 | 0 | 0 | 0 | 7.6248 | 2.919 | 2.3356 | 1.8966 | 1.8984 | 0 | 0 | 0 | 0 | 0 | 15.6921 | 0 | 0 | 0 | 0 | 8.8135 | 0 | 3.0673 | 2.2187 | 2.6063 | 60 | 1 | 4 | 4 | 4 | 4 | 0 | 0 | 0 | 0 | 0 | 0 | 0 | 0
2014-01-13 | 1時 | 0.048522 | 10.4717 | 0.90599 | 0.9903 | 1.0169 | 0.048522 | 0.039795 | 0.0087264 | 30.3151 | 21.8655 | 15.6921 | 0 | 0 | 0 | 0 | 9.4641 | 0.5685 | 9.4641 | 1 | 9.4641 | 0 | 0 | 0 | 0 | 0.5685 | 0 | 0 | 0 | 0 | 0.54313 | 0 | 0 | 0 | 0 | 8.921 | 0 | 0 | 0 | 0 | 8.921 | 0 | 0 | 0 | 0 | 15.6921 | 0 | 0 | 0 | 0 | 0 | 0 | 0 | 0 | 0 | 7.6248 | 2.919 | 2.3356 | 1.8966 | 1.8984 | 0 | 0 | 0 | 0 | 0 | 15.6921 | 0 | 0 | 0 | 0 | 8.921 | 0 | 3.0891 | 2.2541 | 2.6413 | 60 | 1 | 4 | 4 | 4 | 4 | 0 | 0 | 0 | 0 | 0 | 0 | 0 | 0
2014-01-13 | 2時 | 0.047763 | 10.3069 | 0.90599 | 0.99125 | 1.0179 | 0.047763 | 0.039174 | 0.0085891 | 29.9186 | 21.5112 | 15.6921 | 0 | 0 | 0 | 0 | 9.3108 | 0.55963 | 9.3108 | 1 | 9.3108 | 0 | 0 | 0 | 0 | 0.55963 | 0 | 0 | 0 | 0 | 0.52902 | 0 | 0 | 0 | 0 | 8.7818 | 0 | 0 | 0 | 0 | 8.7818 | 0 | 0 | 0 | 0 | 15.6921 | 0 | 0 | 0 | 0 | 0 | 0 | 0 | 0 | 0 | 7.6248 | 2.919 | 2.3356 | 1.8966 | 1.8984 | 0 | 0 | 0 | 0 | 0 | 15.6921 | 0 | 0 | 0 | 0 | 8.7818 | 0 | 3.0281 | 2.2049 | 2.5877 | 60 | 1 | 4 | 4 | 4 | 4 | 0 | 0 | 0 | 0 | 0 | 0 | 0 | 0
2014-01-13 | 3時 | 0.047085 | 10.1611 | 0.90599 | 0.99209 | 1.0188 | 0.047085 | 0.038617 | 0.0084676 | 29.5729 | 21.1967 | 15.6921 | 0 | 0 | 0 | 0 | 9.1747 | 0.55167 | 9.1747 | 1 | 9.1747 | 0 | 0 | 0 | 0 | 0.55167 | 0 | 0 | 0 | 0 | 0.51779 | 0 | 0 | 0 | 0 | 8.6569 | 0 | 0 | 0 | 0 | 8.6569 | 0 | 0 | 0 | 0 | 15.6921 | 0 | 0 | 0 | 0 | 0 | 0 | 0 | 0 | 0 | 7.6248 | 2.919 | 2.3356 | 1.8966 | 1.8984 | 0 | 0 | 0 | 0 | 0 | 15.6921 | 0 | 0 | 0 | 0 | 8.6569 | 0 | 2.9733 | 2.1627 | 2.5403 | 60 | 1 | 4 | 4 | 4 | 4 | 0 | 0 | 0 | 0 | 0 | 0 | 0 | 0
2014-01-13 | 4時 | 0.046874 | 10.1168 | 0.90599 | 0.99234 | 1.019 | 0.046874 | 0.038443 | 0.0084307 | 29.4691 | 21.1012 | 15.6921 | 0 | 0 | 0 | 0 | 9.1333 | 0.54919 | 9.1333 | 1 | 9.1333 | 0 | 0 | 0 | 0 | 0.54919 | 0 | 0 | 0 | 0 | 0.51546 | 0 | 0 | 0 | 0 | 8.6179 | 0 | 0 | 0 | 0 | 8.6179 | 0 | 0 | 0 | 0 | 15.6921 | 0 | 0 | 0 | 0 | 0 | 0 | 0 | 0 | 0 | 7.6248 | 2.919 | 2.3356 | 1.8966 | 1.8984 | 0 | 0 | 0 | 0 | 0 | 15.6921 | 0 | 0 | 0 | 0 | 8.6179 | 0 | 2.9527 | 2.1512 | 2.5258 | 60 | 1 | 4 | 4 | 4 | 4 | 0 | 0 | 0 | 0 | 0 | 0 | 0 | 0
2014-01-13 | 5時 | 0.057916 | 12.4805 | 0.90599 | 0.97748 | 1.0038 | 0.057916 | 0.047516 | 0.0104 | 35.6281 | 26.0919 | 15.6921 | 0 | 0 | 0 | 0 | 11.2935 | 0.6788 | 11.2935 | 1 | 11.2935 | 0 | 0 | 0 | 0 | 0.6788 | 0 | 0 | 0 | 0 | 0.64167 | 0 | 0 | 0 | 0 | 10.6518 | 0 | 0 | 0 | 0 | 10.6518 | 0 | 0 | 0 | 0 | 15.6921 | 0 | 0 | 0 | 0 | 0 | 0 | 0 | 0 | 0 | 7.6248 | 2.919 | 2.3356 | 1.8966 | 1.8984 | 0 | 0 | 0 | 0 | 0 | 15.6921 | 0 | 0 | 0 | 0 | 10.6518 | 0 | 3.2095 | 2.1786 | 2.5504 | 60 | 1 | 4 | 4 | 4 | 4 | 0 | 0 | 0 | 0 | 0 | 0 | 0 | 0
2014-01-13 | 6時 | 0.037474 | 8.1664 | 0.90599 | 1.0022 | 1.0292 | 0.037474 | 0.030669 | 0.0068053 | 25.3769 | 16.8157 | 15.6921 | 0 | 0 | 0 | 0 | 7.2784 | 0.43812 | 7.2784 | 1 | 7.2784 | 0 | 0 | 0 | 0 | 0.43812 | 0 | 0 | 0 | 0 | 0.40338 | 0 | 0 | 0 | 0 | 6.875 | 0 | 0 | 0 | 0 | 6.875 | 0 | 0 | 0 | 0 | 15.6921 | 0 | 0 | 0 | 0 | 0 | 0 | 0 | 0 | 0 | 7.6248 | 2.919 | 2.3356 | 1.8966 | 1.8984 | 0 | 0 | 0 | 0 | 0 | 15.6921 | 0 | 0 | 0 | 0 | 6.875 | 0 | 3.3297 | 2.296 | 2.6562 | 60 | 1 | 4 | 4 | 4 | 4 | 0 | 0 | 0 | 0 | 0 | 0 | 0 | 0
2014-01-13 | 7時 | 0.035822 | 7.8291 | 0.90599 | 1.0037 | 1.0307 | 0.035822 | 0.029298 | 0.0065242 | 24.7708 | 16.0611 | 15.6921 | 0 | 0 | 0 | 0 | 6.9518 | 0.41855 | 6.9518 | 1 | 6.9518 | 0 | 0 | 0 | 0 | 0.41855 | 0 | 0 | 0 | 0 | 0.38395 | 0 | 0 | 0 | 0 | 6.5679 | 0 | 0 | 0 | 0 | 6.5679 | 0 | 0 | 0 | 0 | 15.6921 | 0 | 0 | 0 | 0 | 0 | 0 | 0 | 0 | 0 | 7.6248 | 2.919 | 2.3356 | 1.8966 | 1.8984 | 0 | 0 | 0 | 0 | 0 | 15.6921 | 0 | 0 | 0 | 0 | 6.5679 | 0 | 3.1755 | 2.1412 | 2.4738 | 60 | 1 | 4 | 4 | 4 | 4 | 0 | 0 | 0 | 0 | 0 | 0 | 0 | 0
2014-01-13 | 8時 | 0.032502 | 7.152 | 0.90599 | 1.0064 | 1.0335 | 0.032502 | 0.026542 | 0.00596 | 23.6503 | 14.5357 | 15.6921 | 0 | 0 | 0 | 0 | 6.2915 | 0.37918 | 6.2915 | 1 | 6.2915 | 0 | 0 | 0 | 0 | 0.37918 | 0 | 0 | 0 | 0 | 0.34148 | 0 | 0 | 0 | 0 | 5.9501 | 0 | 0 | 0 | 0 | 5.9501 | 0 | 0 | 0 | 0 | 15.6921 | 0 | 0 | 0 | 0 | 0 | 0 | 0 | 0 | 0 | 7.6248 | 2.919 | 2.3356 | 1.8966 | 1.8984 | 0 | 0 | 0 | 0 | 0 | 15.6921 | 0 | 0 | 0 | 0 | 5.9501 | 0 | 1.9551 | 1.8004 | 2.1227 | 60 | 1 | 4 | 4 | 4 | 4 | 0 | 0 | 0 | 0 | 0 | 0 | 0 | 0
2014-01-13 | 9時 | 0.028644 | 6.3754 | 0.90599 | 1.0091 | 1.0362 | 0.028644 | 0.023331 | 0.0053128 | 22.5282 | 12.77 | 15.6921 | 0 | 0 | 0 | 0 | 5.5273 | 0.3333 | 5.5273 | 1 | 5.5273 | 0 | 0 | 0 | 0 | 0.3333 | 0 | 0 | 0 | 0 | 0.29718 | 0 | 0 | 0 | 0 | 5.2301 | 0 | 0 | 0 | 0 | 5.2301 | 0 | 0 | 0 | 0 | 15.6921 | 0 | 0 | 0 | 0 | 0 | 0 | 0 | 0 | 0 | 7.6248 | 2.919 | 2.3356 | 1.8966 | 1.8984 | 0 | 0 | 0 | 0 | 0 | 15.6921 | 0 | 0 | 0 | 0 | 5.2301 | 0 | 2.3231 | 1.3268 | 1.6019 | 60 | 1 | 4 | 4 | 4 | 4 | 0 | 0 | 0 | 0 | 0 | 0 | 0 | 0
2014-01-13 | 10時 | 0.012612 | 3.2086 | 0.90599 | 1.0155 | 1.0428 | 0.012612 | 0.0099383 | 0.0026738 | 19.876 | 5.4345 | 15.6921 | 0 | 0 | 0 | 0 | 2.3523 | 0.14198 | 2.3523 | 1 | 2.3523 | 0 | 0 | 0 | 0 | 0.14198 | 0 | 0 | 0 | 0 | 0.12437 | 0 | 0 | 0 | 0 | 2.2279 | 0 | 0 | 0 | 0 | 2.2279 | 0 | 0 | 0 | 0 | 15.6921 | 0 | 0 | 0 | 0 | 0 | 0 | 0 | 0 | 0 | 7.6248 | 2.919 | 2.3356 | 1.8966 | 1.8984 | 0 | 0 | 0 | 0 | 0 | 15.6921 | 0 | 0 | 0 | 0 | 2.2279 | 0 | 1.1099 | 0.064436 | 0.10541 | 60 | 1 | 4 | 4 | 4 | 4 | 0 | 0 | 0 | 0 | 0 | 0 | 0 | 0
2014-01-13 | 11時 | 0.017025 | 4.0724 | 0.90599 | 1.0145 | 1.0418 | 0.017025 | 0.013631 | 0.0033937 | 20.2825 | 7.452 | 15.6921 | 0 | 0 | 0 | 0 | 3.2255 | 0.19473 | 3.2255 | 1 | 3.2255 | 0 | 0 | 0 | 0 | 0.19473 | 0 | 0 | 0 | 0 | 0.16971 | 0 | 0 | 0 | 0 | 3.0558 | 0 | 0 | 0 | 0 | 3.0558 | 0 | 0 | 0 | 0 | 15.6921 | 0 | 0 | 0 | 0 | 0 | 0 | 0 | 0 | 0 | 7.6248 | 2.919 | 2.3356 | 1.8966 | 1.8984 | 0 | 0 | 0 | 0 | 0 | 15.6921 | 0 | 0 | 0 | 0 | 3.0558 | 0 | 1.0353 | 0.062469 | 0.13286 | 60 | 1 | 4 | 4 | 4 | 4 | 0 | 0 | 0 | 0 | 0 | 0 | 0 | 0
2014-01-13 | 12時 | 0.015914 | 3.857 | 0.90599 | 1.0148 | 1.0421 | 0.015914 | 0.0127 | 0.0032142 | 20.1584 | 6.9497 | 15.6921 | 0 | 0 | 0 | 0 | 3.0081 | 0.18142 | 3.0081 | 1 | 3.0081 | 0 | 0 | 0 | 0 | 0.18142 | 0 | 0 | 0 | 0 | 0.16115 | 0 | 0 | 0 | 0 | 2.8469 | 0 | 0 | 0 | 0 | 2.8469 | 0 | 0 | 0 | 0 | 15.6921 | 0 | 0 | 0 | 0 | 0 | 0 | 0 | 0 | 0 | 7.6248 | 2.919 | 2.3356 | 1.8966 | 1.8984 | 0 | 0 | 0 | 0 | 0 | 15.6921 | 0 | 0 | 0 | 0 | 2.8469 | 0 | 1.5652 | 0.48367 | 0.90009 | 60 | 1 | 4 | 4 | 4 | 4 | 0 | 0 | 0 | 0 | 0 | 0 | 0 | 0
2014-01-13 | 13時 | 0.028161 | 6.2809 | 0.90599 | 1.0094 | 1.0365 | 0.028161 | 0.022927 | 0.0052341 | 22.4038 | 12.554 | 15.6921 | 0 | 0 | 0 | 0 | 5.4338 | 0.32753 | 5.4338 | 1 | 5.4338 | 0 | 0 | 0 | 0 | 0.32753 | 0 | 0 | 0 | 0 | 0.29423 | 0 | 0 | 0 | 0 | 5.1396 | 0 | 0 | 0 | 0 | 5.1396 | 0 | 0 | 0 | 0 | 15.6921 | 0 | 0 | 0 | 0 | 0 | 0 | 0 | 0 | 0 | 7.6248 | 2.919 | 2.3356 | 1.8966 | 1.8984 | 0 | 0 | 0 | 0 | 0 | 15.6921 | 0 | 0 | 0 | 0 | 5.1396 | 0 | 2.1767 | 1.3529 | 1.6364 | 60 | 1 | 4 | 4 | 4 | 4 | 0 | 0 | 0 | 0 | 0 | 0 | 0 | 0
2014-01-13 | 14時 | 0.032558 | 7.165 | 0.90599 | 1.0063 | 1.0334 | 0.032558 | 0.026587 | 0.0059708 | 23.6706 | 14.5651 | 15.6921 | 0 | 0 | 0 | 0 | 6.3043 | 0.37982 | 6.3043 | 1 | 6.3043 | 0 | 0 | 0 | 0 | 0.37982 | 0 | 0 | 0 | 0 | 0.34417 | 0 | 0 | 0 | 0 | 5.9601 | 0 | 0 | 0 | 0 | 5.9601 | 0 | 0 | 0 | 0 | 15.6921 | 0 | 0 | 0 | 0 | 0 | 0 | 0 | 0 | 0 | 7.6248 | 2.919 | 2.3356 | 1.8966 | 1.8984 | 0 | 0 | 0 | 0 | 0 | 15.6921 | 0 | 0 | 0 | 0 | 5.9601 | 0 | 2.46 | 1.6485 | 1.9458 | 60 | 1 | 4 | 4 | 4 | 4 | 0 | 0 | 0 | 0 | 0 | 0 | 0 | 0
2014-01-13 | 15時 | 0.032096 | 7.0734 | 0.90599 | 1.0067 | 1.0338 | 0.032096 | 0.026202 | 0.0058945 | 23.5288 | 14.3579 | 15.6921 | 0 | 0 | 0 | 0 | 6.2146 | 0.37431 | 6.2146 | 1 | 6.2146 | 0 | 0 | 0 | 0 | 0.37431 | 0 | 0 | 0 | 0 | 0.34086 | 0 | 0 | 0 | 0 | 5.8737 | 0 | 0 | 0 | 0 | 5.8737 | 0 | 0 | 0 | 0 | 15.6921 | 0 | 0 | 0 | 0 | 0 | 0 | 0 | 0 | 0 | 7.6248 | 2.919 | 2.3356 | 1.8966 | 1.8984 | 0 | 0 | 0 | 0 | 0 | 15.6921 | 0 | 0 | 0 | 0 | 5.8737 | 0 | 2.7522 | 1.9001 | 2.214 | 60 | 1 | 4 | 4 | 4 | 4 | 0 | 0 | 0 | 0 | 0 | 0 | 0 | 0
2014-01-13 | 16時 | 0.031651 | 6.9852 | 0.90599 | 1.007 | 1.0341 | 0.031651 | 0.02583 | 0.005821 | 23.3944 | 14.158 | 15.6921 | 0 | 0 | 0 | 0 | 6.1281 | 0.369 | 6.1281 | 1 | 6.1281 | 0 | 0 | 0 | 0 | 0.369 | 0 | 0 | 0 | 0 | 0.33767 | 0 | 0 | 0 | 0 | 5.7904 | 0 | 0 | 0 | 0 | 5.7904 | 0 | 0 | 0 | 0 | 15.6921 | 0 | 0 | 0 | 0 | 0 | 0 | 0 | 0 | 0 | 7.6248 | 2.919 | 2.3356 | 1.8966 | 1.8984 | 0 | 0 | 0 | 0 | 0 | 15.6921 | 0 | 0 | 0 | 0 | 5.7904 | 0 | 2.9026 | 2.0191 | 2.345 | 60 | 1 | 4 | 4 | 4 | 4 | 0 | 0 | 0 | 0 | 0 | 0 | 0 | 0
2014-01-13 | 17時 | 0.053836 | 11.5816 | 0.90599 | 0.98347 | 1.0099 | 0.053836 | 0.044185 | 0.0096513 | 33.1449 | 24.2221 | 15.6921 | 0 | 0 | 0 | 0 | 10.4841 | 0.63122 | 10.4841 | 1 | 10.4841 | 0 | 0 | 0 | 0 | 0.63122 | 0 | 0 | 0 | 0 | 0.57904 | 0 | 0 | 0 | 0 | 9.9051 | 0 | 0 | 0 | 0 | 9.9051 | 0 | 0 | 0 | 0 | 15.6921 | 0 | 0 | 0 | 0 | 0 | 0 | 0 | 0 | 0 | 7.6248 | 2.919 | 2.3356 | 1.8966 | 1.8984 | 0 | 0 | 0 | 0 | 0 | 15.6921 | 0 | 0 | 0 | 0 | 9.9051 | 0 | 2.9856 | 2.0725 | 2.0517 | 60 | 1 | 4 | 4 | 4 | 4 | 0 | 0 | 0 | 0 | 0 | 0 | 0 | 0
2014-01-13 | 18時 | 0.056819 | 12.2334 | 0.90599 | 0.97917 | 1.0055 | 0.056819 | 0.046624 | 0.010195 | 34.9295 | 25.5816 | 15.6921 | 0 | 0 | 0 | 0 | 11.0726 | 0.66606 | 11.0726 | 1 | 11.0726 | 0 | 0 | 0 | 0 | 0.66606 | 0 | 0 | 0 | 0 | 0.62069 | 0 | 0 | 0 | 0 | 10.4519 | 0 | 0 | 0 | 0 | 10.4519 | 0 | 0 | 0 | 0 | 15.6921 | 0 | 0 | 0 | 0 | 0 | 0 | 0 | 0 | 0 | 7.6248 | 2.919 | 2.3356 | 1.8966 | 1.8984 | 0 | 0 | 0 | 0 | 0 | 15.6921 | 0 | 0 | 0 | 0 | 10.4519 | 0 | 3.1129 | 2.1729 | 2.3613 | 60 | 1 | 4 | 4 | 4 | 4 | 0 | 0 | 0 | 0 | 0 | 0 | 0 | 0
2014-01-13 | 19時 | 0.03289 | 7.2431 | 0.90599 | 1.006 | 1.0331 | 0.03289 | 0.026854 | 0.0060359 | 23.7936 | 14.7419 | 15.6921 | 0 | 0 | 0 | 0 | 6.3808 | 0.38363 | 6.3808 | 1 | 6.3808 | 0 | 0 | 0 | 0 | 0.38363 | 0 | 0 | 0 | 0 | 0.36092 | 0 | 0 | 0 | 0 | 6.0199 | 0 | 0 | 0 | 0 | 6.0199 | 0 | 0 | 0 | 0 | 15.6921 | 0 | 0 | 0 | 0 | 0 | 0 | 0 | 0 | 0 | 7.6248 | 2.919 | 2.3356 | 1.8966 | 1.8984 | 0 | 0 | 0 | 0 | 0 | 15.6921 | 0 | 0 | 0 | 0 | 6.0199 | 0 | 3.1999 | 1.6869 | 2.572 | 60 | 1 | 4 | 4 | 4 | 4 | 0 | 0 | 0 | 0 | 0 | 0 | 0 | 0
2014-01-13 | 20時 | 0.034977 | 7.665 | 0.90599 | 1.0044 | 1.0314 | 0.034977 | 0.02859 | 0.0063875 | 24.4875 | 15.6929 | 15.6921 | 0 | 0 | 0 | 0 | 6.7924 | 0.40843 | 6.7924 | 1 | 6.7924 | 0 | 0 | 0 | 0 | 0.40843 | 0 | 0 | 0 | 0 | 0.38334 | 0 | 0 | 0 | 0 | 6.4091 | 0 | 0 | 0 | 0 | 6.4091 | 0 | 0 | 0 | 0 | 15.6921 | 0 | 0 | 0 | 0 | 0 | 0 | 0 | 0 | 0 | 7.6248 | 2.919 | 2.3356 | 1.8966 | 1.8984 | 0 | 0 | 0 | 0 | 0 | 15.6921 | 0 | 0 | 0 | 0 | 6.4091 | 0 | 3.2409 | 2.1106 | 2.1872 | 60 | 1 | 4 | 4 | 4 | 4 | 0 | 0 | 0 | 0 | 0 | 0 | 0 | 0
2014-01-13 | 21時 | 0.037062 | 8.0891 | 0.90599 | 1.0026 | 1.0295 | 0.037062 | 0.030321 | 0.006741 | 25.2354 | 16.6433 | 15.6921 | 0 | 0 | 0 | 0 | 7.2038 | 0.43316 | 7.2038 | 1 | 7.2038 | 0 | 0 | 0 | 0 | 0.43316 | 0 | 0 | 0 | 0 | 0.40656 | 0 | 0 | 0 | 0 | 6.7972 | 0 | 0 | 0 | 0 | 6.7972 | 0 | 0 | 0 | 0 | 15.6921 | 0 | 0 | 0 | 0 | 0 | 0 | 0 | 0 | 0 | 7.6248 | 2.919 | 2.3356 | 1.8966 | 1.8984 | 0 | 0 | 0 | 0 | 0 | 15.6921 | 0 | 0 | 0 | 0 | 6.7972 | 0 | 3.264 | 1.5703 | 1.9959 | 60 | 1 | 4 | 4 | 4 | 4 | 0 | 0 | 0 | 0 | 0 | 0 | 0 | 0
2014-01-13 | 22時 | 0.039058 | 8.4985 | 0.90599 | 1.0007 | 1.0276 | 0.039058 | 0.031976 | 0.0070821 | 26.0039 | 17.555 | 15.6921 | 0 | 0 | 0 | 0 | 7.5984 | 0.4568 | 7.5984 | 1 | 7.5984 | 0 | 0 | 0 | 0 | 0.4568 | 0 | 0 | 0 | 0 | 0.43028 | 0 | 0 | 0 | 0 | 7.1681 | 0 | 0 | 0 | 0 | 7.1681 | 0 | 0 | 0 | 0 | 15.6921 | 0 | 0 | 0 | 0 | 0 | 0 | 0 | 0 | 0 | 7.6248 | 2.919 | 2.3356 | 1.8966 | 1.8984 | 0 | 0 | 0 | 0 | 0 | 15.6921 | 0 | 0 | 0 | 0 | 7.1681 | 0 | 3.0823 | 1.718 | 2.2883 | 60 | 1 | 4 | 4 | 4 | 4 | 0 | 0 | 0 | 0 | 0 | 0 | 0 | 0
2014-01-13 | 23時 | 0.044383 | 9.5981 | 0.90599 | 0.99519 | 1.022 | 0.044383 | 0.036384 | 0.0079984 | 28.2868 | 19.9752 | 15.6921 | 0 | 0 | 0 | 0 | 8.6459 | 0.51977 | 8.6459 | 1 | 8.6459 | 0 | 0 | 0 | 0 | 0.51977 | 0 | 0 | 0 | 0 | 0.4896 | 0 | 0 | 0 | 0 | 8.1563 | 0 | 0 | 0 | 0 | 8.1563 | 0 | 0 | 0 | 0 | 15.6921 | 0 | 0 | 0 | 0 | 0 | 0 | 0 | 0 | 0 | 7.6248 | 2.919 | 2.3356 | 1.8966 | 1.8984 | 0 | 0 | 0 | 0 | 0 | 15.6921 | 0 | 0 | 0 | 0 | 8.1563 | 0 | 2.8576 | 2.0499 | 2.4239 | 60 | 1 | 4 | 4 | 4 | 4 | 0 | 0 | 0 | 0 | 0 | 0 | 0 | 0
2014-01-14 | 0時 | 0.045212 | 9.7724 | 0.90599 | 0.99425 | 1.021 | 0.045212 | 0.037068 | 0.0081437 | 28.6768 | 20.3547 | 15.6921 | 0 | 0 | 0 | 0 | 8.8102 | 0.52954 | 8.8102 | 1 | 8.8102 | 0 | 0 | 0 | 0 | 0.52954 | 0 | 0 | 0 | 0 | 0.50058 | 0 | 0 | 0 | 0 | 8.3097 | 0 | 0 | 0 | 0 | 8.3097 | 0 | 0 | 0 | 0 | 15.6921 | 0 | 0 | 0 | 0 | 0 | 0 | 0 | 0 | 0 | 7.6248 | 2.919 | 2.3356 | 1.8966 | 1.8984 | 0 | 0 | 0 | 0 | 0 | 15.6921 | 0 | 0 | 0 | 0 | 8.3097 | 0 | 2.8662 | 2.0914 | 2.4629 | 60 | 1 | 4 | 4 | 4 | 4 | 0 | 0 | 0 | 0 | 0 | 0 | 0 | 0
2014-01-14 | 1時 | 0.045373 | 9.8049 | 0.90599 | 0.99407 | 1.0208 | 0.045373 | 0.037202 | 0.0081708 | 28.7503 | 20.4254 | 15.6921 | 0 | 0 | 0 | 0 | 8.8408 | 0.53145 | 8.8408 | 1 | 8.8408 | 0 | 0 | 0 | 0 | 0.53145 | 0 | 0 | 0 | 0 | 0.50119 | 0 | 0 | 0 | 0 | 8.3396 | 0 | 0 | 0 | 0 | 8.3396 | 0 | 0 | 0 | 0 | 15.6921 | 0 | 0 | 0 | 0 | 0 | 0 | 0 | 0 | 0 | 7.6248 | 2.919 | 2.3356 | 1.8966 | 1.8984 | 0 | 0 | 0 | 0 | 0 | 15.6921 | 0 | 0 | 0 | 0 | 8.3396 | 0 | 2.8611 | 2.0934 | 2.4644 | 60 | 1 | 4 | 4 | 4 | 4 | 0 | 0 | 0 | 0 | 0 | 0 | 0 | 0
2014-01-14 | 2時 | 0.046057 | 9.9512 | 0.90599 | 0.99327 | 1.02 | 0.046057 | 0.037765 | 0.0082927 | 29.0845 | 20.7428 | 15.6921 | 0 | 0 | 0 | 0 | 8.9782 | 0.5395 | 8.9782 | 1 | 8.9782 | 0 | 0 | 0 | 0 | 0.5395 | 0 | 0 | 0 | 0 | 0.5124 | 0 | 0 | 0 | 0 | 8.4658 | 0 | 0 | 0 | 0 | 8.4658 | 0 | 0 | 0 | 0 | 15.6921 | 0 | 0 | 0 | 0 | 0 | 0 | 0 | 0 | 0 | 7.6248 | 2.919 | 2.3356 | 1.8966 | 1.8984 | 0 | 0 | 0 | 0 | 0 | 15.6921 | 0 | 0 | 0 | 0 | 8.4658 | 0 | 2.9044 | 2.1308 | 2.5049 | 60 | 1 | 4 | 4 | 4 | 4 | 0 | 0 | 0 | 0 | 0 | 0 | 0 | 0
2014-01-14 | 3時 | 0.045925 | 9.9215 | 0.90599 | 0.99343 | 1.0202 | 0.045925 | 0.037658 | 0.0082679 | 29.0162 | 20.6784 | 15.6921 | 0 | 0 | 0 | 0 | 8.9503 | 0.53797 | 8.9503 | 1 | 8.9503 | 0 | 0 | 0 | 0 | 0.53797 | 0 | 0 | 0 | 0 | 0.50854 | 0 | 0 | 0 | 0 | 8.4418 | 0 | 0 | 0 | 0 | 8.4418 | 0 | 0 | 0 | 0 | 15.6921 | 0 | 0 | 0 | 0 | 0 | 0 | 0 | 0 | 0 | 7.6248 | 2.919 | 2.3356 | 1.8966 | 1.8984 | 0 | 0 | 0 | 0 | 0 | 15.6921 | 0 | 0 | 0 | 0 | 8.4418 | 0 | 2.8935 | 2.1172 | 2.4911 | 60 | 1 | 4 | 4 | 4 | 4 | 0 | 0 | 0 | 0 | 0 | 0 | 0 | 0
2014-01-14 | 4時 | 0.045934 | 9.9228 | 0.90599 | 0.99342 | 1.0202 | 0.045934 | 0.037665 | 0.008269 | 29.0191 | 20.6812 | 15.6921 | 0 | 0 | 0 | 0 | 8.9515 | 0.53807 | 8.9515 | 1 | 8.9515 | 0 | 0 | 0 | 0 | 0.53807 | 0 | 0 | 0 | 0 | 0.50804 | 0 | 0 | 0 | 0 | 8.4435 | 0 | 0 | 0 | 0 | 8.4435 | 0 | 0 | 0 | 0 | 15.6921 | 0 | 0 | 0 | 0 | 0 | 0 | 0 | 0 | 0 | 7.6248 | 2.919 | 2.3356 | 1.8966 | 1.8984 | 0 | 0 | 0 | 0 | 0 | 15.6921 | 0 | 0 | 0 | 0 | 8.4435 | 0 | 2.892 | 2.1143 | 2.4875 | 60 | 1 | 4 | 4 | 4 | 4 | 0 | 0 | 0 | 0 | 0 | 0 | 0 | 0
2014-01-14 | 5時 | 0.04591 | 9.9173 | 0.90599 | 0.99345 | 1.0202 | 0.04591 | 0.037646 | 0.0082644 | 29.0065 | 20.6692 | 15.6921 | 0 | 0 | 0 | 0 | 8.9464 | 0.5378 | 8.9464 | 1 | 8.9464 | 0 | 0 | 0 | 0 | 0.5378 | 0 | 0 | 0 | 0 | 0.50718 | 0 | 0 | 0 | 0 | 8.4392 | 0 | 0 | 0 | 0 | 8.4392 | 0 | 0 | 0 | 0 | 15.6921 | 0 | 0 | 0 | 0 | 0 | 0 | 0 | 0 | 0 | 7.6248 | 2.919 | 2.3356 | 1.8966 | 1.8984 | 0 | 0 | 0 | 0 | 0 | 15.6921 | 0 | 0 | 0 | 0 | 8.4392 | 0 | 2.888 | 2.1102 | 2.4825 | 60 | 1 | 4 | 4 | 4 | 4 | 0 | 0 | 0 | 0 | 0 | 0 | 0 | 0
2014-01-14 | 6時 | 0.045656 | 9.863 | 0.90599 | 0.99375 | 1.0205 | 0.045656 | 0.037437 | 0.0082192 | 28.8824 | 20.5516 | 15.6921 | 0 | 0 | 0 | 0 | 8.8954 | 0.53481 | 8.8954 | 1 | 8.8954 | 0 | 0 | 0 | 0 | 0.53481 | 0 | 0 | 0 | 0 | 0.50316 | 0 | 0 | 0 | 0 | 8.3923 | 0 | 0 | 0 | 0 | 8.3923 | 0 | 0 | 0 | 0 | 15.6921 | 0 | 0 | 0 | 0 | 0 | 0 | 0 | 0 | 0 | 7.6248 | 2.919 | 2.3356 | 1.8966 | 1.8984 | 0 | 0 | 0 | 0 | 0 | 15.6921 | 0 | 0 | 0 | 0 | 8.3923 | 0 | 3.1094 | 2.1027 | 2.4695 | 60 | 1 | 4 | 4 | 4 | 4 | 0 | 0 | 0 | 0 | 0 | 0 | 0 | 0
2014-01-14 | 7時 | 0.046544 | 10.0483 | 0.90599 | 0.99272 | 1.0194 | 0.046544 | 0.03817 | 0.0083735 | 29.3091 | 20.953 | 15.6921 | 0 | 0 | 0 | 0 | 9.0692 | 0.54529 | 9.0692 | 1 | 9.0692 | 0 | 0 | 0 | 0 | 0.54529 | 0 | 0 | 0 | 0 | 0.51241 | 0 | 0 | 0 | 0 | 8.5567 | 0 | 0 | 0 | 0 | 8.5567 | 0 | 0 | 0 | 0 | 15.6921 | 0 | 0 | 0 | 0 | 0 | 0 | 0 | 0 | 0 | 7.6248 | 2.919 | 2.3356 | 1.8966 | 1.8984 | 0 | 0 | 0 | 0 | 0 | 15.6921 | 0 | 0 | 0 | 0 | 8.5567 | 0 | 3.2827 | 2.03 | 2.5437 | 60 | 1 | 4 | 4 | 4 | 4 | 0 | 0 | 0 | 0 | 0 | 0 | 0 | 0
2014-01-14 | 8時 | 0.033089 | 7.2823 | 0.90599 | 1.0059 | 1.0329 | 0.033089 | 0.02702 | 0.0060686 | 23.8558 | 14.8304 | 15.6921 | 0 | 0 | 0 | 0 | 6.4191 | 0.38601 | 6.4191 | 1 | 6.4191 | 0 | 0 | 0 | 0 | 0.38601 | 0 | 0 | 0 | 0 | 0.36187 | 0 | 0 | 0 | 0 | 6.0572 | 0 | 0 | 0 | 0 | 6.0572 | 0 | 0 | 0 | 0 | 15.6921 | 0 | 0 | 0 | 0 | 0 | 0 | 0 | 0 | 0 | 7.6248 | 2.919 | 2.3356 | 1.8966 | 1.8984 | 0 | 0 | 0 | 0 | 0 | 15.6921 | 0 | 0 | 0 | 0 | 6.0572 | 0 | 1.712 | 1.5629 | 2.0155 | 60 | 1 | 4 | 4 | 4 | 4 | 0 | 0 | 0 | 0 | 0 | 0 | 0 | 0
2014-01-14 | 9時 | 0.030362 | 6.7336 | 0.90599 | 1.0079 | 1.035 | 0.030362 | 0.024751 | 0.0056113 | 23.0237 | 13.5865 | 15.6921 | 0 | 0 | 0 | 0 | 5.8807 | 0.35358 | 5.8807 | 1 | 5.8807 | 0 | 0 | 0 | 0 | 0.35358 | 0 | 0 | 0 | 0 | 0.33226 | 0 | 0 | 0 | 0 | 5.5484 | 0 | 0 | 0 | 0 | 5.5484 | 0 | 0 | 0 | 0 | 15.6921 | 0 | 0 | 0 | 0 | 0 | 0 | 0 | 0 | 0 | 7.6248 | 2.919 | 2.3356 | 1.8966 | 1.8984 | 0 | 0 | 0 | 0 | 0 | 15.6921 | 0 | 0 | 0 | 0 | 5.5484 | 0 | 3.0166 | 1.3609 | 1.9033 | 60 | 1 | 4 | 4 | 4 | 4 | 0 | 0 | 0 | 0 | 0 | 0 | 0 | 0
2014-01-14 | 10時 | 0.030258 | 6.7141 | 0.90599 | 1.008 | 1.0351 | 0.030258 | 0.024663 | 0.0055951 | 22.9958 | 13.5421 | 15.6921 | 0 | 0 | 0 | 0 | 5.8615 | 0.35233 | 5.8615 | 1 | 5.8615 | 0 | 0 | 0 | 0 | 0.35233 | 0 | 0 | 0 | 0 | 0.33266 | 0 | 0 | 0 | 0 | 5.5288 | 0 | 0 | 0 | 0 | 5.5288 | 0 | 0 | 0 | 0 | 15.6921 | 0 | 0 | 0 | 0 | 0 | 0 | 0 | 0 | 0 | 7.6248 | 2.919 | 2.3356 | 1.8966 | 1.8984 | 0 | 0 | 0 | 0 | 0 | 15.6921 | 0 | 0 | 0 | 0 | 5.5288 | 0 | 3.0559 | 1.3283 | 1.8665 | 60 | 1 | 4 | 4 | 4 | 4 | 0 | 0 | 0 | 0 | 0 | 0 | 0 | 0
2014-01-14 | 11時 | 0.043563 | 9.4281 | 0.90599 | 0.99609 | 1.0229 | 0.043563 | 0.035706 | 0.0078568 | 27.9138 | 19.604 | 15.6921 | 0 | 0 | 0 | 0 | 8.4853 | 0.51008 | 8.4853 | 1 | 8.4853 | 0 | 0 | 0 | 0 | 0.51008 | 0 | 0 | 0 | 0 | 0.48104 | 0 | 0 | 0 | 0 | 8.0043 | 0 | 0 | 0 | 0 | 8.0043 | 0 | 0 | 0 | 0 | 15.6921 | 0 | 0 | 0 | 0 | 0 | 0 | 0 | 0 | 0 | 7.6248 | 2.919 | 2.3356 | 1.8966 | 1.8984 | 0 | 0 | 0 | 0 | 0 | 15.6921 | 0 | 0 | 0 | 0 | 8.0043 | 0 | 3.0592 | 1.9817 | 1.9737 | 60 | 1 | 4 | 4 | 4 | 4 | 0 | 0 | 0 | 0 | 0 | 0 | 0 | 0
2014-01-14 | 12時 | 0.037667 | 8.2167 | 0.90599 | 1.002 | 1.0289 | 0.037667 | 0.030819 | 0.0068473 | 25.47 | 16.928 | 15.6921 | 0 | 0 | 0 | 0 | 7.327 | 0.44028 | 7.327 | 1 | 7.327 | 0 | 0 | 0 | 0 | 0.44028 | 0 | 0 | 0 | 0 | 0.41816 | 0 | 0 | 0 | 0 | 6.9089 | 0 | 0 | 0 | 0 | 6.9089 | 0 | 0 | 0 | 0 | 15.6921 | 0 | 0 | 0 | 0 | 0 | 0 | 0 | 0 | 0 | 7.6248 | 2.919 | 2.3356 | 1.8966 | 1.8984 | 0 | 0 | 0 | 0 | 0 | 15.6921 | 0 | 0 | 0 | 0 | 6.9089 | 0 | 3.1183 | 2.0841 | 2.3994 | 60 | 1 | 4 | 4 | 4 | 4 | 0 | 0 | 0 | 0 | 0 | 0 | 0 | 0
2014-01-14 | 13時 | 0.041985 | 9.1053 | 0.90599 | 0.99775 | 1.0246 | 0.041985 | 0.034398 | 0.0075877 | 27.2252 | 18.896 | 15.6921 | 0 | 0 | 0 | 0 | 8.1788 | 0.4914 | 8.1788 | 1 | 8.1788 | 0 | 0 | 0 | 0 | 0.4914 | 0 | 0 | 0 | 0 | 0.46781 | 0 | 0 | 0 | 0 | 7.711 | 0 | 0 | 0 | 0 | 7.711 | 0 | 0 | 0 | 0 | 15.6921 | 0 | 0 | 0 | 0 | 0 | 0 | 0 | 0 | 0 | 7.6248 | 2.919 | 2.3356 | 1.8966 | 1.8984 | 0 | 0 | 0 | 0 | 0 | 15.6921 | 0 | 0 | 0 | 0 | 7.711 | 0 | 3.2107 | 2.1881 | 2.5289 | 60 | 1 | 4 | 4 | 4 | 4 | 0 | 0 | 0 | 0 | 0 | 0 | 0 | 0
2014-01-14 | 14時 | 0.044077 | 9.5421 | 0.90599 | 0.99549 | 1.0223 | 0.044077 | 0.036125 | 0.0079518 | 28.1631 | 19.853 | 15.6921 | 0 | 0 | 0 | 0 | 8.5931 | 0.51608 | 8.5931 | 1 | 8.5931 | 0 | 0 | 0 | 0 | 0.51608 | 0 | 0 | 0 | 0 | 0.49477 | 0 | 0 | 0 | 0 | 8.0983 | 0 | 0 | 0 | 0 | 8.0983 | 0 | 0 | 0 | 0 | 15.6921 | 0 | 0 | 0 | 0 | 0 | 0 | 0 | 0 | 0 | 7.6248 | 2.919 | 2.3356 | 1.8966 | 1.8984 | 0 | 0 | 0 | 0 | 0 | 15.6921 | 0 | 0 | 0 | 0 | 8.0983 | 0 | 3.3345 | 2.305 | 2.6628 | 60 | 1 | 4 | 4 | 4 | 4 | 0 | 0 | 0 | 0 | 0 | 0 | 0 | 0
2014-01-14 | 15時 | 0.040663 | 8.8393 | 0.90599 | 0.99907 | 1.026 | 0.040663 | 0.033297 | 0.0073661 | 26.678 | 18.3098 | 15.6921 | 0 | 0 | 0 | 0 | 7.9251 | 0.47567 | 7.9251 | 1 | 7.9251 | 0 | 0 | 0 | 0 | 0.47567 | 0 | 0 | 0 | 0 | 0.46082 | 0 | 0 | 0 | 0 | 7.4643 | 0 | 0 | 0 | 0 | 7.4643 | 0 | 0 | 0 | 0 | 15.6921 | 0 | 0 | 0 | 0 | 0 | 0 | 0 | 0 | 0 | 7.6248 | 2.919 | 2.3356 | 1.8966 | 1.8984 | 0 | 0 | 0 | 0 | 0 | 15.6921 | 0 | 0 | 0 | 0 | 7.4643 | 0 | 3.4858 | 1.9394 | 2.805 | 60 | 1 | 4 | 4 | 4 | 4 | 0 | 0 | 0 | 0 | 0 | 0 | 0 | 0
2014-01-14 | 16時 | 0.066092 | 14.3144 | 0.90599 | 0.96413 | 0.99007 | 0.066092 | 0.054163 | 0.011929 | 41.1625 | 29.792 | 15.6921 | 0 | 0 | 0 | 0 | 12.895 | 0.77376 | 12.895 | 1 | 12.895 | 0 | 0 | 0 | 0 | 0.77376 | 0 | 0 | 0 | 0 | 0.75306 | 0 | 0 | 0 | 0 | 12.1419 | 0 | 0 | 0 | 0 | 12.1419 | 0 | 0 | 0 | 0 | 15.6921 | 0 | 0 | 0 | 0 | 0 | 0 | 0 | 0 | 0 | 7.6248 | 2.919 | 2.3356 | 1.8966 | 1.8984 | 0 | 0 | 0 | 0 | 0 | 15.6921 | 0 | 0 | 0 | 0 | 12.1419 | 0 | 3.5919 | 1.9933 | 2.9016 | 60 | 1 | 4 | 4 | 4 | 4 | 0 | 0 | 0 | 0 | 0 | 0 | 0 | 0
2014-01-14 | 17時 | 0.071115 | 15.4777 | 0.90599 | 0.95498 | 0.98068 | 0.071115 | 0.058217 | 0.012898 | 44.9553 | 32.0561 | 15.6921 | 0 | 0 | 0 | 0 | 13.875 | 0.83167 | 13.875 | 1 | 13.875 | 0 | 0 | 0 | 0 | 0.83167 | 0 | 0 | 0 | 0 | 0.8243 | 0 | 0 | 0 | 0 | 13.0507 | 0 | 0 | 0 | 0 | 13.0507 | 0 | 0 | 0 | 0 | 15.6921 | 0 | 0 | 0 | 0 | 0 | 0 | 0 | 0 | 0 | 7.6248 | 2.919 | 2.3356 | 1.8966 | 1.8984 | 0 | 0 | 0 | 0 | 0 | 15.6921 | 0 | 0 | 0 | 0 | 13.0507 | 0 | 3.7489 | 2.2456 | 3.0431 | 60 | 1 | 4 | 4 | 4 | 4 | 0 | 0 | 0 | 0 | 0 | 0 | 0 | 0
2014-01-14 | 18時 | 0.043984 | 9.5509 | 0.90599 | 0.99544 | 1.0222 | 0.043984 | 0.036025 | 0.0079591 | 28.1825 | 19.8722 | 15.6921 | 0 | 0 | 0 | 0 | 8.6014 | 0.51464 | 8.6014 | 1 | 8.6014 | 0 | 0 | 0 | 0 | 0.51464 | 0 | 0 | 0 | 0 | 0.52562 | 0 | 0 | 0 | 0 | 8.0758 | 0 | 0 | 0 | 0 | 8.0758 | 0 | 0 | 0 | 0 | 15.6921 | 0 | 0 | 0 | 0 | 0 | 0 | 0 | 0 | 0 | 7.6248 | 2.919 | 2.3356 | 1.8966 | 1.8984 | 0 | 0 | 0 | 0 | 0 | 15.6921 | 0 | 0 | 0 | 0 | 8.0758 | 0 | 3.9831 | 2.793 | 3.2499 | 60 | 1 | 4 | 4 | 4 | 4 | 0 | 0 | 0 | 0 | 0 | 0 | 0 | 0
2014-01-14 | 19時 | 0.045949 | 9.964 | 0.90599 | 0.9932 | 1.0199 | 0.045949 | 0.037646 | 0.0083033 | 29.1139 | 20.7705 | 15.6921 | 0 | 0 | 0 | 0 | 8.9902 | 0.53779 | 8.9902 | 1 | 8.9902 | 0 | 0 | 0 | 0 | 0.53779 | 0 | 0 | 0 | 0 | 0.55107 | 0 | 0 | 0 | 0 | 8.4391 | 0 | 0 | 0 | 0 | 8.4391 | 0 | 0 | 0 | 0 | 15.6921 | 0 | 0 | 0 | 0 | 0 | 0 | 0 | 0 | 0 | 7.6248 | 2.919 | 2.3356 | 1.8966 | 1.8984 | 0 | 0 | 0 | 0 | 0 | 15.6921 | 0 | 0 | 0 | 0 | 8.4391 | 0 | 4.0744 | 2.1824 | 2.6742 | 60 | 1 | 4 | 4 | 4 | 4 | 0 | 0 | 0 | 0 | 0 | 0 | 0 | 0
2014-01-14 | 20時 | 0.048587 | 10.5329 | 0.90599 | 0.98994 | 1.0166 | 0.048587 | 0.03981 | 0.0087775 | 30.464 | 21.9968 | 15.6921 | 0 | 0 | 0 | 0 | 9.521 | 0.56871 | 9.521 | 1 | 9.521 | 0 | 0 | 0 | 0 | 0.56871 | 0 | 0 | 0 | 0 | 0.59674 | 0 | 0 | 0 | 0 | 8.9242 | 0 | 0 | 0 | 0 | 8.9242 | 0 | 0 | 0 | 0 | 15.6921 | 0 | 0 | 0 | 0 | 0 | 0 | 0 | 0 | 0 | 7.6248 | 2.919 | 2.3356 | 1.8966 | 1.8984 | 0 | 0 | 0 | 0 | 0 | 15.6921 | 0 | 0 | 0 | 0 | 8.9242 | 0 | 4.2777 | 2.6334 | 2.7973 | 60 | 1 | 4 | 4 | 4 | 4 | 0 | 0 | 0 | 0 | 0 | 0 | 0 | 0
2014-01-14 | 21時 | 0.05199 | 11.2639 | 0.90599 | 0.98549 | 1.012 | 0.05199 | 0.042603 | 0.0093866 | 32.3074 | 23.5529 | 15.6921 | 0 | 0 | 0 | 0 | 10.1945 | 0.60862 | 10.1945 | 1 | 10.1945 | 0 | 0 | 0 | 0 | 0.60862 | 0 | 0 | 0 | 0 | 0.64405 | 0 | 0 | 0 | 0 | 9.5504 | 0 | 0 | 0 | 0 | 9.5504 | 0 | 0 | 0 | 0 | 15.6921 | 0 | 0 | 0 | 0 | 0 | 0 | 0 | 0 | 0 | 7.6248 | 2.919 | 2.3356 | 1.8966 | 1.8984 | 0 | 0 | 0 | 0 | 0 | 15.6921 | 0 | 0 | 0 | 0 | 9.5504 | 0 | 4.408 | 2.3872 | 2.8813 | 60 | 1 | 4 | 4 | 4 | 4 | 0 | 0 | 0 | 0 | 0 | 0 | 0 | 0
2014-01-14 | 22時 | 0.060919 | 13.226 | 0.90599 | 0.97223 | 0.99839 | 0.060919 | 0.049897 | 0.011022 | 37.8063 | 27.6149 | 15.6921 | 0 | 0 | 0 | 0 | 11.9527 | 0.71282 | 11.9527 | 1 | 11.9527 | 0 | 0 | 0 | 0 | 0.71282 | 0 | 0 | 0 | 0 | 0.76707 | 0 | 0 | 0 | 0 | 11.1856 | 0 | 0 | 0 | 0 | 11.1856 | 0 | 0 | 0 | 0 | 15.6921 | 0 | 0 | 0 | 0 | 0 | 0 | 0 | 0 | 0 | 7.6248 | 2.919 | 2.3356 | 1.8966 | 1.8984 | 0 | 0 | 0 | 0 | 0 | 15.6921 | 0 | 0 | 0 | 0 | 11.1856 | 0 | 4.1335 | 2.9772 | 3.4567 | 60 | 1 | 4 | 4 | 4 | 4 | 0 | 0 | 0 | 0 | 0 | 0 | 0 | 0
2014-01-14 | 23時 | 0.062608 | 13.6055 | 0.90599 | 0.96946 | 0.99555 | 0.062608 | 0.05127 | 0.011338 | 38.9537 | 28.3803 | 15.6921 | 0 | 0 | 0 | 0 | 12.284 | 0.73243 | 12.284 | 1 | 12.284 | 0 | 0 | 0 | 0 | 0.73243 | 0 | 0 | 0 | 0 | 0.79064 | 0 | 0 | 0 | 0 | 11.4933 | 0 | 0 | 0 | 0 | 11.4933 | 0 | 0 | 0 | 0 | 15.6921 | 0 | 0 | 0 | 0 | 0 | 0 | 0 | 0 | 0 | 7.6248 | 2.919 | 2.3356 | 1.8966 | 1.8984 | 0 | 0 | 0 | 0 | 0 | 15.6921 | 0 | 0 | 0 | 0 | 11.4933 | 0 | 4.1991 | 3.0665 | 3.5649 | 60 | 1 | 4 | 4 | 4 | 4 | 0 | 0 | 0 | 0 | 0 | 0 | 0 | 0
2014-01-15 | 0時 | 0.063389 | 13.7809 | 0.90599 | 0.96816 | 0.99421 | 0.063389 | 0.051905 | 0.011484 | 39.4926 | 28.7319 | 15.6921 | 0 | 0 | 0 | 0 | 12.4361 | 0.7415 | 12.4361 | 1 | 12.4361 | 0 | 0 | 0 | 0 | 0.7415 | 0 | 0 | 0 | 0 | 0.80043 | 0 | 0 | 0 | 0 | 11.6357 | 0 | 0 | 0 | 0 | 11.6357 | 0 | 0 | 0 | 0 | 15.6921 | 0 | 0 | 0 | 0 | 0 | 0 | 0 | 0 | 0 | 7.6248 | 2.919 | 2.3356 | 1.8966 | 1.8984 | 0 | 0 | 0 | 0 | 0 | 15.6921 | 0 | 0 | 0 | 0 | 11.6357 | 0 | 4.2479 | 3.1043 | 3.613 | 60 | 1 | 4 | 4 | 4 | 4 | 0 | 0 | 0 | 0 | 0 | 0 | 0 | 0
2014-01-15 | 1時 | 0.064759 | 14.0979 | 0.90599 | 0.96578 | 0.99177 | 0.064759 | 0.053011 | 0.011748 | 40.4792 | 29.3634 | 15.6921 | 0 | 0 | 0 | 0 | 12.7095 | 0.7573 | 12.7095 | 1 | 12.7095 | 0 | 0 | 0 | 0 | 0.7573 | 0 | 0 | 0 | 0 | 0.82595 | 0 | 0 | 0 | 0 | 11.8836 | 0 | 0 | 0 | 0 | 11.8836 | 0 | 0 | 0 | 0 | 15.6921 | 0 | 0 | 0 | 0 | 0 | 0 | 0 | 0 | 0 | 7.6248 | 2.919 | 2.3356 | 1.8966 | 1.8984 | 0 | 0 | 0 | 0 | 0 | 15.6921 | 0 | 0 | 0 | 0 | 11.8836 | 0 | 4.3492 | 3.18 | 3.6989 | 60 | 1 | 4 | 4 | 4 | 4 | 0 | 0 | 0 | 0 | 0 | 0 | 0 | 0
2014-01-15 | 2時 | 0.065548 | 14.2793 | 0.90599 | 0.9644 | 0.99035 | 0.065548 | 0.053649 | 0.011899 | 41.0511 | 29.7227 | 15.6921 | 0 | 0 | 0 | 0 | 12.865 | 0.76641 | 12.865 | 1 | 12.865 | 0 | 0 | 0 | 0 | 0.76641 | 0 | 0 | 0 | 0 | 0.83845 | 0 | 0 | 0 | 0 | 12.0265 | 0 | 0 | 0 | 0 | 12.0265 | 0 | 0 | 0 | 0 | 15.6921 | 0 | 0 | 0 | 0 | 0 | 0 | 0 | 0 | 0 | 7.6248 | 2.919 | 2.3356 | 1.8966 | 1.8984 | 0 | 0 | 0 | 0 | 0 | 15.6921 | 0 | 0 | 0 | 0 | 12.0265 | 0 | 4.4131 | 3.2192 | 3.7451 | 60 | 1 | 4 | 4 | 4 | 4 | 0 | 0 | 0 | 0 | 0 | 0 | 0 | 0
2014-01-15 | 3時 | 0.06644 | 14.4866 | 0.90599 | 0.96281 | 0.98872 | 0.06644 | 0.054368 | 0.012072 | 41.711 | 30.1312 | 15.6921 | 0 | 0 | 0 | 0 | 13.0418 | 0.77668 | 13.0418 | 1 | 13.0418 | 0 | 0 | 0 | 0 | 0.77668 | 0 | 0 | 0 | 0 | 0.85404 | 0 | 0 | 0 | 0 | 12.1878 | 0 | 0 | 0 | 0 | 12.1878 | 0 | 0 | 0 | 0 | 15.6921 | 0 | 0 | 0 | 0 | 0 | 0 | 0 | 0 | 0 | 7.6248 | 2.919 | 2.3356 | 1.8966 | 1.8984 | 0 | 0 | 0 | 0 | 0 | 15.6921 | 0 | 0 | 0 | 0 | 12.1878 | 0 | 4.4829 | 3.2653 | 3.7978 | 60 | 1 | 4 | 4 | 4 | 4 | 0 | 0 | 0 | 0 | 0 | 0 | 0 | 0
2014-01-15 | 4時 | 0.066183 | 14.4213 | 0.90599 | 0.96331 | 0.98923 | 0.066183 | 0.054165 | 0.012018 | 41.5026 | 30.0028 | 15.6921 | 0 | 0 | 0 | 0 | 12.9863 | 0.77379 | 12.9863 | 1 | 12.9863 | 0 | 0 | 0 | 0 | 0.77379 | 0 | 0 | 0 | 0 | 0.84393 | 0 | 0 | 0 | 0 | 12.1423 | 0 | 0 | 0 | 0 | 12.1423 | 0 | 0 | 0 | 0 | 15.6921 | 0 | 0 | 0 | 0 | 0 | 0 | 0 | 0 | 0 | 7.6248 | 2.919 | 2.3356 | 1.8966 | 1.8984 | 0 | 0 | 0 | 0 | 0 | 15.6921 | 0 | 0 | 0 | 0 | 12.1423 | 0 | 4.4692 | 3.2411 | 3.7732 | 60 | 1 | 4 | 4 | 4 | 4 | 0 | 0 | 0 | 0 | 0 | 0 | 0 | 0
2014-01-15 | 5時 | 0.064943 | 14.1259 | 0.90599 | 0.96557 | 0.99155 | 0.064943 | 0.053171 | 0.011772 | 40.5671 | 29.419 | 15.6921 | 0 | 0 | 0 | 0 | 12.7335 | 0.75959 | 12.7335 | 1 | 12.7335 | 0 | 0 | 0 | 0 | 0.75959 | 0 | 0 | 0 | 0 | 0.81401 | 0 | 0 | 0 | 0 | 11.9195 | 0 | 0 | 0 | 0 | 11.9195 | 0 | 0 | 0 | 0 | 15.6921 | 0 | 0 | 0 | 0 | 0 | 0 | 0 | 0 | 0 | 7.6248 | 2.919 | 2.3356 | 1.8966 | 1.8984 | 0 | 0 | 0 | 0 | 0 | 15.6921 | 0 | 0 | 0 | 0 | 11.9195 | 0 | 4.3795 | 3.1592 | 3.6828 | 60 | 1 | 4 | 4 | 4 | 4 | 0 | 0 | 0 | 0 | 0 | 0 | 0 | 0
2014-01-15 | 6時 | 0.064725 | 14.0766 | 0.90599 | 0.96594 | 0.99193 | 0.064725 | 0.052994 | 0.01173 | 40.4124 | 29.3211 | 15.6921 | 0 | 0 | 0 | 0 | 12.6912 | 0.75706 | 12.6912 | 1 | 12.6912 | 0 | 0 | 0 | 0 | 0.75706 | 0 | 0 | 0 | 0 | 0.8113 | 0 | 0 | 0 | 0 | 11.8799 | 0 | 0 | 0 | 0 | 11.8799 | 0 | 0 | 0 | 0 | 15.6921 | 0 | 0 | 0 | 0 | 0 | 0 | 0 | 0 | 0 | 7.6248 | 2.919 | 2.3356 | 1.8966 | 1.8984 | 0 | 0 | 0 | 0 | 0 | 15.6921 | 0 | 0 | 0 | 0 | 11.8799 | 0 | 4.603 | 3.1538 | 3.668 | 60 | 1 | 4 | 4 | 4 | 4 | 0 | 0 | 0 | 0 | 0 | 0 | 0 | 0
2014-01-15 | 7時 | 0.069393 | 15.1381 | 0.90599 | 0.9577 | 0.98347 | 0.069393 | 0.056778 | 0.012615 | 43.8278 | 31.402 | 15.6921 | 0 | 0 | 0 | 0 | 13.5919 | 0.81112 | 13.5919 | 1 | 13.5919 | 0 | 0 | 0 | 0 | 0.81112 | 0 | 0 | 0 | 0 | 0.86378 | 0 | 0 | 0 | 0 | 12.7281 | 0 | 0 | 0 | 0 | 12.7281 | 0 | 0 | 0 | 0 | 15.6921 | 0 | 0 | 0 | 0 | 0 | 0 | 0 | 0 | 0 | 7.6248 | 2.919 | 2.3356 | 1.8966 | 1.8984 | 0 | 0 | 0 | 0 | 0 | 15.6921 | 0 | 0 | 0 | 0 | 12.7281 | 0 | 4.6905 | 2.9894 | 3.6412 | 60 | 1 | 4 | 4 | 4 | 4 | 0 | 0 | 0 | 0 | 0 | 0 | 0 | 0
2014-01-15 | 8時 | 0.033054 | 7.3017 | 0.90599 | 1.0058 | 1.0329 | 0.033054 | 0.02697 | 0.0060847 | 23.8869 | 14.8742 | 15.6921 | 0 | 0 | 0 | 0 | 6.4381 | 0.38528 | 6.4381 | 1 | 6.4381 | 0 | 0 | 0 | 0 | 0.38528 | 0 | 0 | 0 | 0 | 0.39221 | 0 | 0 | 0 | 0 | 6.0459 | 0 | 0 | 0 | 0 | 6.0459 | 0 | 0 | 0 | 0 | 15.6921 | 0 | 0 | 0 | 0 | 0 | 0 | 0 | 0 | 0 | 7.6248 | 2.919 | 2.3356 | 1.8966 | 1.8984 | 0 | 0 | 0 | 0 | 0 | 15.6921 | 0 | 0 | 0 | 0 | 6.0459 | 0 | 2.1348 | 1.3711 | 1.8387 | 60 | 1 | 4 | 4 | 4 | 4 | 0 | 0 | 0 | 0 | 0 | 0 | 0 | 0
2014-01-15 | 9時 | 0.015169 | 3.7246 | 0.90599 | 1.015 | 1.0423 | 0.015169 | 0.012065 | 0.0031038 | 20.0895 | 6.6407 | 15.6921 | 0 | 0 | 0 | 0 | 2.8743 | 0.17236 | 2.8743 | 1 | 2.8743 | 0 | 0 | 0 | 0 | 0.17236 | 0 | 0 | 0 | 0 | 0.16967 | 0 | 0 | 0 | 0 | 2.7046 | 0 | 0 | 0 | 0 | 2.7046 | 0 | 0 | 0 | 0 | 15.6921 | 0 | 0 | 0 | 0 | 0 | 0 | 0 | 0 | 0 | 7.6248 | 2.919 | 2.3356 | 1.8966 | 1.8984 | 0 | 0 | 0 | 0 | 0 | 15.6921 | 0 | 0 | 0 | 0 | 2.7046 | 0 | 2.415 | 0.090289 | 0.51713 | 60 | 1 | 4 | 4 | 4 | 4 | 0 | 0 | 0 | 0 | 0 | 0 | 0 | 0
2014-01-15 | 10時 | 0.026206 | 5.9073 | 0.90599 | 1.0105 | 1.0377 | 0.026206 | 0.021284 | 0.0049227 | 21.9385 | 11.6981 | 15.6921 | 0 | 0 | 0 | 0 | 5.0633 | 0.30405 | 5.0633 | 1 | 5.0633 | 0 | 0 | 0 | 0 | 0.30405 | 0 | 0 | 0 | 0 | 0.29218 | 0 | 0 | 0 | 0 | 4.7712 | 0 | 0 | 0 | 0 | 4.7712 | 0 | 0 | 0 | 0 | 15.6921 | 0 | 0 | 0 | 0 | 0 | 0 | 0 | 0 | 0 | 7.6248 | 2.919 | 2.3356 | 1.8966 | 1.8984 | 0 | 0 | 0 | 0 | 0 | 15.6921 | 0 | 0 | 0 | 0 | 4.7712 | 0 | 3.0119 | 0.93068 | 1.5015 | 60 | 1 | 4 | 4 | 4 | 4 | 0 | 0 | 0 | 0 | 0 | 0 | 0 | 0
2014-01-15 | 11時 | 0.047041 | 10.1785 | 0.90599 | 0.99199 | 1.0187 | 0.047041 | 0.038559 | 0.0084821 | 29.614 | 21.2344 | 15.6921 | 0 | 0 | 0 | 0 | 9.191 | 0.55084 | 9.191 | 1 | 9.191 | 0 | 0 | 0 | 0 | 0.55084 | 0 | 0 | 0 | 0 | 0.54719 | 0 | 0 | 0 | 0 | 8.6438 | 0 | 0 | 0 | 0 | 8.6438 | 0 | 0 | 0 | 0 | 15.6921 | 0 | 0 | 0 | 0 | 0 | 0 | 0 | 0 | 0 | 7.6248 | 2.919 | 2.3356 | 1.8966 | 1.8984 | 0 | 0 | 0 | 0 | 0 | 15.6921 | 0 | 0 | 0 | 0 | 8.6438 | 0 | 3.32 | 2.0134 | 2.0202 | 60 | 1 | 4 | 4 | 4 | 4 | 0 | 0 | 0 | 0 | 0 | 0 | 0 | 0
2014-01-15 | 12時 | 0.039782 | 8.66 | 0.90599 | 0.99994 | 1.0268 | 0.039782 | 0.032565 | 0.0072166 | 26.3195 | 17.9132 | 15.6921 | 0 | 0 | 0 | 0 | 7.7534 | 0.46521 | 7.7534 | 1 | 7.7534 | 0 | 0 | 0 | 0 | 0.46521 | 0 | 0 | 0 | 0 | 0.45329 | 0 | 0 | 0 | 0 | 7.3001 | 0 | 0 | 0 | 0 | 7.3001 | 0 | 0 | 0 | 0 | 15.6921 | 0 | 0 | 0 | 0 | 0 | 0 | 0 | 0 | 0 | 7.6248 | 2.919 | 2.3356 | 1.8966 | 1.8984 | 0 | 0 | 0 | 0 | 0 | 15.6921 | 0 | 0 | 0 | 0 | 7.3001 | 0 | 3.3781 | 2.1785 | 2.511 | 60 | 1 | 4 | 4 | 4 | 4 | 0 | 0 | 0 | 0 | 0 | 0 | 0 | 0
2014-01-15 | 13時 | 0.041607 | 9.0209 | 0.90599 | 0.99817 | 1.025 | 0.041607 | 0.034089 | 0.0075174 | 27.0496 | 18.7102 | 15.6921 | 0 | 0 | 0 | 0 | 8.0984 | 0.48699 | 8.0984 | 1 | 8.0984 | 0 | 0 | 0 | 0 | 0.48699 | 0 | 0 | 0 | 0 | 0.45654 | 0 | 0 | 0 | 0 | 7.6419 | 0 | 0 | 0 | 0 | 7.6419 | 0 | 0 | 0 | 0 | 15.6921 | 0 | 0 | 0 | 0 | 0 | 0 | 0 | 0 | 0 | 7.6248 | 2.919 | 2.3356 | 1.8966 | 1.8984 | 0 | 0 | 0 | 0 | 0 | 15.6921 | 0 | 0 | 0 | 0 | 7.6419 | 0 | 3.2478 | 2.1257 | 2.4691 | 60 | 1 | 4 | 4 | 4 | 4 | 0 | 0 | 0 | 0 | 0 | 0 | 0 | 0
2014-01-15 | 14時 | 0.042142 | 9.1267 | 0.90599 | 0.99764 | 1.0245 | 0.042142 | 0.034537 | 0.0076056 | 27.2701 | 18.943 | 15.6921 | 0 | 0 | 0 | 0 | 8.1992 | 0.49338 | 8.1992 | 1 | 8.1992 | 0 | 0 | 0 | 0 | 0.49338 | 0 | 0 | 0 | 0 | 0.45701 | 0 | 0 | 0 | 0 | 7.7422 | 0 | 0 | 0 | 0 | 7.7422 | 0 | 0 | 0 | 0 | 15.6921 | 0 | 0 | 0 | 0 | 0 | 0 | 0 | 0 | 0 | 7.6248 | 2.919 | 2.3356 | 1.8966 | 1.8984 | 0 | 0 | 0 | 0 | 0 | 15.6921 | 0 | 0 | 0 | 0 | 7.7422 | 0 | 3.2097 | 2.1457 | 2.4918 | 60 | 1 | 4 | 4 | 4 | 4 | 0 | 0 | 0 | 0 | 0 | 0 | 0 | 0
2014-01-15 | 15時 | 0.038327 | 8.3449 | 0.90599 | 1.0014 | 1.0284 | 0.038327 | 0.031373 | 0.0069541 | 25.7102 | 17.2136 | 15.6921 | 0 | 0 | 0 | 0 | 7.4506 | 0.44819 | 7.4506 | 1 | 7.4506 | 0 | 0 | 0 | 0 | 0.44819 | 0 | 0 | 0 | 0 | 0.41765 | 0 | 0 | 0 | 0 | 7.033 | 0 | 0 | 0 | 0 | 7.033 | 0 | 0 | 0 | 0 | 15.6921 | 0 | 0 | 0 | 0 | 0 | 0 | 0 | 0 | 0 | 7.6248 | 2.919 | 2.3356 | 1.8966 | 1.8984 | 0 | 0 | 0 | 0 | 0 | 15.6921 | 0 | 0 | 0 | 0 | 7.033 | 0 | 3.3085 | 1.7698 | 2.6127 | 60 | 1 | 4 | 4 | 4 | 4 | 0 | 0 | 0 | 0 | 0 | 0 | 0 | 0
2014-01-15 | 16時 | 0.060758 | 13.1 | 0.90599 | 0.97313 | 0.99932 | 0.060758 | 0.049841 | 0.010917 | 37.4311 | 27.3594 | 15.6921 | 0 | 0 | 0 | 0 | 11.8421 | 0.71201 | 11.8421 | 1 | 11.8421 | 0 | 0 | 0 | 0 | 0.71201 | 0 | 0 | 0 | 0 | 0.66908 | 0 | 0 | 0 | 0 | 11.173 | 0 | 0 | 0 | 0 | 11.173 | 0 | 0 | 0 | 0 | 15.6921 | 0 | 0 | 0 | 0 | 0 | 0 | 0 | 0 | 0 | 7.6248 | 2.919 | 2.3356 | 1.8966 | 1.8984 | 0 | 0 | 0 | 0 | 0 | 15.6921 | 0 | 0 | 0 | 0 | 11.173 | 0 | 3.4023 | 1.8321 | 2.7119 | 60 | 1 | 4 | 4 | 4 | 4 | 0 | 0 | 0 | 0 | 0 | 0 | 0 | 0
2014-01-15 | 17時 | 0.062317 | 13.4451 | 0.90599 | 0.97064 | 0.99675 | 0.062317 | 0.051113 | 0.011204 | 38.4657 | 28.0577 | 15.6921 | 0 | 0 | 0 | 0 | 12.1443 | 0.73019 | 12.1443 | 1 | 12.1443 | 0 | 0 | 0 | 0 | 0.73019 | 0 | 0 | 0 | 0 | 0.68616 | 0 | 0 | 0 | 0 | 11.4582 | 0 | 0 | 0 | 0 | 11.4582 | 0 | 0 | 0 | 0 | 15.6921 | 0 | 0 | 0 | 0 | 0 | 0 | 0 | 0 | 0 | 7.6248 | 2.919 | 2.3356 | 1.8966 | 1.8984 | 0 | 0 | 0 | 0 | 0 | 15.6921 | 0 | 0 | 0 | 0 | 11.4582 | 0 | 3.4235 | 1.9818 | 2.7392 | 60 | 1 | 4 | 4 | 4 | 4 | 0 | 0 | 0 | 0 | 0 | 0 | 0 | 0
2014-01-15 | 18時 | 0.036835 | 8.0436 | 0.90599 | 1.0028 | 1.0297 | 0.036835 | 0.030132 | 0.006703 | 25.1527 | 16.5415 | 15.6921 | 0 | 0 | 0 | 0 | 7.1597 | 0.43046 | 7.1597 | 1 | 7.1597 | 0 | 0 | 0 | 0 | 0.43046 | 0 | 0 | 0 | 0 | 0.40498 | 0 | 0 | 0 | 0 | 6.7547 | 0 | 0 | 0 | 0 | 6.7547 | 0 | 0 | 0 | 0 | 15.6921 | 0 | 0 | 0 | 0 | 0 | 0 | 0 | 0 | 0 | 7.6248 | 2.919 | 2.3356 | 1.8966 | 1.8984 | 0 | 0 | 0 | 0 | 0 | 15.6921 | 0 | 0 | 0 | 0 | 6.7547 | 0 | 3.4399 | 2.3605 | 2.7581 | 60 | 1 | 4 | 4 | 4 | 4 | 0 | 0 | 0 | 0 | 0 | 0 | 0 | 0
2014-01-15 | 19時 | 0.037919 | 8.2654 | 0.90599 | 1.0018 | 1.0287 | 0.037919 | 0.031032 | 0.0068878 | 25.5607 | 17.0366 | 15.6921 | 0 | 0 | 0 | 0 | 7.374 | 0.44331 | 7.374 | 1 | 7.374 | 0 | 0 | 0 | 0 | 0.44331 | 0 | 0 | 0 | 0 | 0.41757 | 0 | 0 | 0 | 0 | 6.9564 | 0 | 0 | 0 | 0 | 6.9564 | 0 | 0 | 0 | 0 | 15.6921 | 0 | 0 | 0 | 0 | 0 | 0 | 0 | 0 | 0 | 7.6248 | 2.919 | 2.3356 | 1.8966 | 1.8984 | 0 | 0 | 0 | 0 | 0 | 15.6921 | 0 | 0 | 0 | 0 | 6.9564 | 0 | 3.431 | 1.6925 | 2.1119 | 60 | 1 | 4 | 4 | 4 | 4 | 0 | 0 | 0 | 0 | 0 | 0 | 0 | 0
2014-01-15 | 20時 | 0.038112 | 8.3057 | 0.90599 | 1.0016 | 1.0285 | 0.038112 | 0.031191 | 0.0069214 | 25.6363 | 17.1263 | 15.6921 | 0 | 0 | 0 | 0 | 7.4129 | 0.44558 | 7.4129 | 1 | 7.4129 | 0 | 0 | 0 | 0 | 0.44558 | 0 | 0 | 0 | 0 | 0.42071 | 0 | 0 | 0 | 0 | 6.9921 | 0 | 0 | 0 | 0 | 6.9921 | 0 | 0 | 0 | 0 | 15.6921 | 0 | 0 | 0 | 0 | 0 | 0 | 0 | 0 | 0 | 7.6248 | 2.919 | 2.3356 | 1.8966 | 1.8984 | 0 | 0 | 0 | 0 | 0 | 15.6921 | 0 | 0 | 0 | 0 | 6.9921 | 0 | 3.4417 | 1.9998 | 2.0734 | 60 | 1 | 4 | 4 | 4 | 4 | 0 | 0 | 0 | 0 | 0 | 0 | 0 | 0
2014-01-15 | 21時 | 0.039965 | 8.686 | 0.90599 | 0.99981 | 1.0267 | 0.039965 | 0.032727 | 0.0072384 | 26.3711 | 17.9709 | 15.6921 | 0 | 0 | 0 | 0 | 7.7784 | 0.46753 | 7.7784 | 1 | 7.7784 | 0 | 0 | 0 | 0 | 0.46753 | 0 | 0 | 0 | 0 | 0.44195 | 0 | 0 | 0 | 0 | 7.3365 | 0 | 0 | 0 | 0 | 7.3365 | 0 | 0 | 0 | 0 | 15.6921 | 0 | 0 | 0 | 0 | 0 | 0 | 0 | 0 | 0 | 7.6248 | 2.919 | 2.3356 | 1.8966 | 1.8984 | 0 | 0 | 0 | 0 | 0 | 15.6921 | 0 | 0 | 0 | 0 | 7.3365 | 0 | 3.447 | 1.6718 | 2.062 | 60 | 1 | 4 | 4 | 4 | 4 | 0 | 0 | 0 | 0 | 0 | 0 | 0 | 0
2014-01-15 | 22時 | 0.047323 | 10.2204 | 0.90599 | 0.99175 | 1.0184 | 0.047323 | 0.038806 | 0.008517 | 29.713 | 21.3248 | 15.6921 | 0 | 0 | 0 | 0 | 9.2301 | 0.55437 | 9.2301 | 1 | 9.2301 | 0 | 0 | 0 | 0 | 0.55437 | 0 | 0 | 0 | 0 | 0.53086 | 0 | 0 | 0 | 0 | 8.6993 | 0 | 0 | 0 | 0 | 8.6993 | 0 | 0 | 0 | 0 | 15.6921 | 0 | 0 | 0 | 0 | 0 | 0 | 0 | 0 | 0 | 7.6248 | 2.919 | 2.3356 | 1.8966 | 1.8984 | 0 | 0 | 0 | 0 | 0 | 15.6921 | 0 | 0 | 0 | 0 | 8.6993 | 0 | 3.0726 | 2.1903 | 2.5555 | 60 | 1 | 4 | 4 | 4 | 4 | 0 | 0 | 0 | 0 | 0 | 0 | 0 | 0
2014-01-15 | 23時 | 0.050364 | 10.8787 | 0.90599 | 0.98787 | 1.0145 | 0.050364 | 0.041299 | 0.0090656 | 31.3211 | 22.7357 | 15.6921 | 0 | 0 | 0 | 0 | 9.8408 | 0.58998 | 9.8408 | 1 | 9.8408 | 0 | 0 | 0 | 0 | 0.58998 | 0 | 0 | 0 | 0 | 0.58277 | 0 | 0 | 0 | 0 | 9.258 | 0 | 0 | 0 | 0 | 9.258 | 0 | 0 | 0 | 0 | 15.6921 | 0 | 0 | 0 | 0 | 0 | 0 | 0 | 0 | 0 | 7.6248 | 2.919 | 2.3356 | 1.8966 | 1.8984 | 0 | 0 | 0 | 0 | 0 | 15.6921 | 0 | 0 | 0 | 0 | 9.258 | 0 | 3.2284 | 2.3738 | 2.7639 | 60 | 1 | 4 | 4 | 4 | 4 | 0 | 0 | 0 | 0 | 0 | 0 | 0 | 0
2014-01-16 | 0時 | 0.053053 | 11.4677 | 0.90599 | 0.9842 | 1.0107 | 0.053053 | 0.043497 | 0.0095564 | 32.8422 | 23.9826 | 15.6921 | 0 | 0 | 0 | 0 | 10.3805 | 0.62138 | 10.3805 | 1 | 10.3805 | 0 | 0 | 0 | 0 | 0.62138 | 0 | 0 | 0 | 0 | 0.62977 | 0 | 0 | 0 | 0 | 9.7507 | 0 | 0 | 0 | 0 | 9.7507 | 0 | 0 | 0 | 0 | 15.6921 | 0 | 0 | 0 | 0 | 0 | 0 | 0 | 0 | 0 | 7.6248 | 2.919 | 2.3356 | 1.8966 | 1.8984 | 0 | 0 | 0 | 0 | 0 | 15.6921 | 0 | 0 | 0 | 0 | 9.7507 | 0 | 3.4176 | 2.5336 | 2.9493 | 60 | 1 | 4 | 4 | 4 | 4 | 0 | 0 | 0 | 0 | 0 | 0 | 0 | 0
2014-01-16 | 1時 | 0.054567 | 11.7992 | 0.90599 | 0.98206 | 1.0085 | 0.054567 | 0.044734 | 0.0098327 | 33.7312 | 24.6782 | 15.6921 | 0 | 0 | 0 | 0 | 10.6816 | 0.63906 | 10.6816 | 1 | 10.6816 | 0 | 0 | 0 | 0 | 0.63906 | 0 | 0 | 0 | 0 | 0.6534 | 0 | 0 | 0 | 0 | 10.0281 | 0 | 0 | 0 | 0 | 10.0281 | 0 | 0 | 0 | 0 | 15.6921 | 0 | 0 | 0 | 0 | 0 | 0 | 0 | 0 | 0 | 7.6248 | 2.919 | 2.3356 | 1.8966 | 1.8984 | 0 | 0 | 0 | 0 | 0 | 15.6921 | 0 | 0 | 0 | 0 | 10.0281 | 0 | 3.54 | 2.6171 | 3.0519 | 60 | 1 | 4 | 4 | 4 | 4 | 0 | 0 | 0 | 0 | 0 | 0 | 0 | 0
2014-01-16 | 2時 | 0.056146 | 12.1486 | 0.90599 | 0.97974 | 1.0061 | 0.056146 | 0.046022 | 0.010124 | 34.6923 | 25.4056 | 15.6921 | 0 | 0 | 0 | 0 | 10.9964 | 0.65746 | 10.9964 | 1 | 10.9964 | 0 | 0 | 0 | 0 | 0.65746 | 0 | 0 | 0 | 0 | 0.67957 | 0 | 0 | 0 | 0 | 10.3169 | 0 | 0 | 0 | 0 | 10.3169 | 0 | 0 | 0 | 0 | 15.6921 | 0 | 0 | 0 | 0 | 0 | 0 | 0 | 0 | 0 | 7.6248 | 2.919 | 2.3356 | 1.8966 | 1.8984 | 0 | 0 | 0 | 0 | 0 | 15.6921 | 0 | 0 | 0 | 0 | 10.3169 | 0 | 3.6675 | 2.7043 | 3.1553 | 60 | 1 | 4 | 4 | 4 | 4 | 0 | 0 | 0 | 0 | 0 | 0 | 0 | 0
2014-01-16 | 3時 | 0.058054 | 12.5755 | 0.90599 | 0.97683 | 1.0031 | 0.058054 | 0.047575 | 0.01048 | 35.8999 | 26.2874 | 15.6921 | 0 | 0 | 0 | 0 | 11.3781 | 0.67964 | 11.3781 | 1 | 11.3781 | 0 | 0 | 0 | 0 | 0.67964 | 0 | 0 | 0 | 0 | 0.71313 | 0 | 0 | 0 | 0 | 10.6649 | 0 | 0 | 0 | 0 | 10.6649 | 0 | 0 | 0 | 0 | 15.6921 | 0 | 0 | 0 | 0 | 0 | 0 | 0 | 0 | 0 | 7.6248 | 2.919 | 2.3356 | 1.8966 | 1.8984 | 0 | 0 | 0 | 0 | 0 | 15.6921 | 0 | 0 | 0 | 0 | 10.6649 | 0 | 3.8179 | 2.8117 | 3.279 | 60 | 1 | 4 | 4 | 4 | 4 | 0 | 0 | 0 | 0 | 0 | 0 | 0 | 0
2014-01-16 | 4時 | 0.059351 | 12.8653 | 0.90599 | 0.9748 | 1.001 | 0.059351 | 0.04863 | 0.010721 | 36.7397 | 26.8813 | 15.6921 | 0 | 0 | 0 | 0 | 11.6351 | 0.69472 | 11.6351 | 1 | 11.6351 | 0 | 0 | 0 | 0 | 0.69472 | 0 | 0 | 0 | 0 | 0.73361 | 0 | 0 | 0 | 0 | 10.9015 | 0 | 0 | 0 | 0 | 10.9015 | 0 | 0 | 0 | 0 | 15.6921 | 0 | 0 | 0 | 0 | 0 | 0 | 0 | 0 | 0 | 7.6248 | 2.919 | 2.3356 | 1.8966 | 1.8984 | 0 | 0 | 0 | 0 | 0 | 15.6921 | 0 | 0 | 0 | 0 | 10.9015 | 0 | 3.9243 | 2.8805 | 3.3603 | 60 | 1 | 4 | 4 | 4 | 4 | 0 | 0 | 0 | 0 | 0 | 0 | 0 | 0
2014-01-16 | 5時 | 0.076412 | 16.682 | 0.90599 | 0.95121 | 0.9768 | 0.076412 | 0.06251 | 0.013902 | 49.5234 | 34.5675 | 15.6921 | 0 | 0 | 0 | 0 | 14.962 | 0.893 | 14.962 | 1 | 14.962 | 0 | 0 | 0 | 0 | 0.893 | 0 | 0 | 0 | 0 | 0.94899 | 0 | 0 | 0 | 0 | 14.013 | 0 | 0 | 0 | 0 | 14.013 | 0 | 0 | 0 | 0 | 15.6921 | 0 | 0 | 0 | 0 | 0 | 0 | 0 | 0 | 0 | 7.6248 | 2.919 | 2.3356 | 1.8966 | 1.8984 | 0 | 0 | 0 | 0 | 0 | 15.6921 | 0 | 0 | 0 | 0 | 14.013 | 0 | 4.2588 | 2.9484 | 3.4344 | 60 | 1 | 4 | 4 | 4 | 4 | 0 | 0 | 0 | 0 | 0 | 0 | 0 | 0
2014-01-16 | 6時 | 0.054939 | 11.9145 | 0.90599 | 0.9813 | 1.0077 | 0.054939 | 0.045011 | 0.0099287 | 34.0455 | 24.9187 | 15.6921 | 0 | 0 | 0 | 0 | 10.7857 | 0.64301 | 10.7857 | 1 | 10.7857 | 0 | 0 | 0 | 0 | 0.64301 | 0 | 0 | 0 | 0 | 0.69555 | 0 | 0 | 0 | 0 | 10.0901 | 0 | 0 | 0 | 0 | 10.0901 | 0 | 0 | 0 | 0 | 15.6921 | 0 | 0 | 0 | 0 | 0 | 0 | 0 | 0 | 0 | 7.6248 | 2.919 | 2.3356 | 1.8966 | 1.8984 | 0 | 0 | 0 | 0 | 0 | 15.6921 | 0 | 0 | 0 | 0 | 10.0901 | 0 | 4.6813 | 3.3074 | 3.8068 | 60 | 1 | 4 | 4 | 4 | 4 | 0 | 0 | 0 | 0 | 0 | 0 | 0 | 0
2014-01-16 | 7時 | 0.05331 | 11.5558 | 0.90599 | 0.98364 | 1.0101 | 0.05331 | 0.043681 | 0.0096298 | 33.0761 | 24.1679 | 15.6921 | 0 | 0 | 0 | 0 | 10.4607 | 0.62401 | 10.4607 | 1 | 10.4607 | 0 | 0 | 0 | 0 | 0.62401 | 0 | 0 | 0 | 0 | 0.66871 | 0 | 0 | 0 | 0 | 9.792 | 0 | 0 | 0 | 0 | 9.792 | 0 | 0 | 0 | 0 | 15.6921 | 0 | 0 | 0 | 0 | 0 | 0 | 0 | 0 | 0 | 7.6248 | 2.919 | 2.3356 | 1.8966 | 1.8984 | 0 | 0 | 0 | 0 | 0 | 15.6921 | 0 | 0 | 0 | 0 | 9.792 | 0 | 4.5769 | 3.1569 | 3.6363 | 60 | 1 | 4 | 4 | 4 | 4 | 0 | 0 | 0 | 0 | 0 | 0 | 0 | 0
2014-01-16 | 8時 | 0.049745 | 10.778 | 0.90599 | 0.98848 | 1.0151 | 0.049745 | 0.040764 | 0.0089816 | 31.0685 | 22.5209 | 15.6921 | 0 | 0 | 0 | 0 | 9.7478 | 0.58234 | 9.7478 | 1 | 9.7478 | 0 | 0 | 0 | 0 | 0.58234 | 0 | 0 | 0 | 0 | 0.60973 | 0 | 0 | 0 | 0 | 9.1381 | 0 | 0 | 0 | 0 | 9.1381 | 0 | 0 | 0 | 0 | 15.6921 | 0 | 0 | 0 | 0 | 0 | 0 | 0 | 0 | 0 | 7.6248 | 2.919 | 2.3356 | 1.8966 | 1.8984 | 0 | 0 | 0 | 0 | 0 | 15.6921 | 0 | 0 | 0 | 0 | 9.1381 | 0 | 3.3563 | 2.7914 | 3.262 | 60 | 1 | 4 | 4 | 4 | 4 | 0 | 0 | 0 | 0 | 0 | 0 | 0 | 0
2014-01-16 | 9時 | 0.051 | 11.0344 | 0.90599 | 0.98692 | 1.0135 | 0.051 | 0.041805 | 0.0091954 | 31.7159 | 23.0668 | 15.6921 | 0 | 0 | 0 | 0 | 9.9841 | 0.59721 | 9.9841 | 1 | 9.9841 | 0 | 0 | 0 | 0 | 0.59721 | 0 | 0 | 0 | 0 | 0.61262 | 0 | 0 | 0 | 0 | 9.3715 | 0 | 0 | 0 | 0 | 9.3715 | 0 | 0 | 0 | 0 | 15.6921 | 0 | 0 | 0 | 0 | 0 | 0 | 0 | 0 | 0 | 7.6248 | 2.919 | 2.3356 | 1.8966 | 1.8984 | 0 | 0 | 0 | 0 | 0 | 15.6921 | 0 | 0 | 0 | 0 | 9.3715 | 0 | 4.0308 | 2.7028 | 3.1465 | 60 | 1 | 4 | 4 | 4 | 4 | 0 | 0 | 0 | 0 | 0 | 0 | 0 | 0
2014-01-16 | 10時 | 0.046998 | 10.1739 | 0.90599 | 0.99202 | 1.0187 | 0.046998 | 0.03852 | 0.0084783 | 29.6032 | 21.2245 | 15.6921 | 0 | 0 | 0 | 0 | 9.1867 | 0.55029 | 9.1867 | 1 | 9.1867 | 0 | 0 | 0 | 0 | 0.55029 | 0 | 0 | 0 | 0 | 0.55156 | 0 | 0 | 0 | 0 | 8.6351 | 0 | 0 | 0 | 0 | 8.6351 | 0 | 0 | 0 | 0 | 15.6921 | 0 | 0 | 0 | 0 | 0 | 0 | 0 | 0 | 0 | 7.6248 | 2.919 | 2.3356 | 1.8966 | 1.8984 | 0 | 0 | 0 | 0 | 0 | 15.6921 | 0 | 0 | 0 | 0 | 8.6351 | 0 | 3.6539 | 2.3006 | 2.7153 | 60 | 1 | 4 | 4 | 4 | 4 | 0 | 0 | 0 | 0 | 0 | 0 | 0 | 0
2014-01-16 | 11時 | 0.03712 | 8.113 | 0.90599 | 1.0024 | 1.0294 | 0.03712 | 0.030359 | 0.0067608 | 25.2789 | 16.6966 | 15.6921 | 0 | 0 | 0 | 0 | 7.2269 | 0.4337 | 7.2269 | 1 | 7.2269 | 0 | 0 | 0 | 0 | 0.4337 | 0 | 0 | 0 | 0 | 0.42113 | 0 | 0 | 0 | 0 | 6.8057 | 0 | 0 | 0 | 0 | 6.8057 | 0 | 0 | 0 | 0 | 15.6921 | 0 | 0 | 0 | 0 | 0 | 0 | 0 | 0 | 0 | 7.6248 | 2.919 | 2.3356 | 1.8966 | 1.8984 | 0 | 0 | 0 | 0 | 0 | 15.6921 | 0 | 0 | 0 | 0 | 6.8057 | 0 | 2.2987 | 0.65398 | 1.0531 | 60 | 1 | 4 | 4 | 4 | 4 | 0 | 0 | 0 | 0 | 0 | 0 | 0 | 0
2014-01-16 | 12時 | 0.017341 | 4.1503 | 0.90599 | 1.0144 | 1.0417 | 0.017341 | 0.013883 | 0.0034586 | 20.331 | 7.6334 | 15.6921 | 0 | 0 | 0 | 0 | 3.304 | 0.19832 | 3.304 | 1 | 3.304 | 0 | 0 | 0 | 0 | 0.19832 | 0 | 0 | 0 | 0 | 0.19191 | 0 | 0 | 0 | 0 | 3.1121 | 0 | 0 | 0 | 0 | 3.1121 | 0 | 0 | 0 | 0 | 15.6921 | 0 | 0 | 0 | 0 | 0 | 0 | 0 | 0 | 0 | 7.6248 | 2.919 | 2.3356 | 1.8966 | 1.8984 | 0 | 0 | 0 | 0 | 0 | 15.6921 | 0 | 0 | 0 | 0 | 3.1121 | 0 | 1.5671 | 0.18302 | 0.57486 | 60 | 1 | 4 | 4 | 4 | 4 | 0 | 0 | 0 | 0 | 0 | 0 | 0 | 0
2014-01-16 | 13時 | 0.021388 | 4.9473 | 0.90599 | 1.0129 | 1.0402 | 0.021388 | 0.017265 | 0.0041228 | 20.9398 | 9.4845 | 15.6921 | 0 | 0 | 0 | 0 | 4.1052 | 0.24665 | 4.1052 | 1 | 4.1052 | 0 | 0 | 0 | 0 | 0.24665 | 0 | 0 | 0 | 0 | 0.23481 | 0 | 0 | 0 | 0 | 3.8704 | 0 | 0 | 0 | 0 | 3.8704 | 0 | 0 | 0 | 0 | 15.6921 | 0 | 0 | 0 | 0 | 0 | 0 | 0 | 0 | 0 | 7.6248 | 2.919 | 2.3356 | 1.8966 | 1.8984 | 0 | 0 | 0 | 0 | 0 | 15.6921 | 0 | 0 | 0 | 0 | 3.8704 | 0 | 1.3128 | 0.3345 | 0.71875 | 60 | 1 | 4 | 4 | 4 | 4 | 0 | 0 | 0 | 0 | 0 | 0 | 0 | 0
2014-01-16 | 14時 | 0.030603 | 6.7851 | 0.90599 | 1.0077 | 1.0348 | 0.030603 | 0.024949 | 0.0056542 | 23.098 | 13.7035 | 15.6921 | 0 | 0 | 0 | 0 | 5.9313 | 0.35641 | 5.9313 | 1 | 5.9313 | 0 | 0 | 0 | 0 | 0.35641 | 0 | 0 | 0 | 0 | 0.33851 | 0 | 0 | 0 | 0 | 5.5928 | 0 | 0 | 0 | 0 | 5.5928 | 0 | 0 | 0 | 0 | 15.6921 | 0 | 0 | 0 | 0 | 0 | 0 | 0 | 0 | 0 | 7.6248 | 2.919 | 2.3356 | 1.8966 | 1.8984 | 0 | 0 | 0 | 0 | 0 | 15.6921 | 0 | 0 | 0 | 0 | 5.5928 | 0 | 2.0787 | 1.2375 | 1.6126 | 60 | 1 | 4 | 4 | 4 | 4 | 0 | 0 | 0 | 0 | 0 | 0 | 0 | 0
2014-01-16 | 15時 | 0.035826 | 7.8435 | 0.90599 | 1.0036 | 1.0306 | 0.035826 | 0.02929 | 0.0065362 | 24.7961 | 16.0935 | 15.6921 | 0 | 0 | 0 | 0 | 6.9658 | 0.41843 | 6.9658 | 1 | 6.9658 | 0 | 0 | 0 | 0 | 0.41843 | 0 | 0 | 0 | 0 | 0.39975 | 0 | 0 | 0 | 0 | 6.5661 | 0 | 0 | 0 | 0 | 6.5661 | 0 | 0 | 0 | 0 | 15.6921 | 0 | 0 | 0 | 0 | 0 | 0 | 0 | 0 | 0 | 7.6248 | 2.919 | 2.3356 | 1.8966 | 1.8984 | 0 | 0 | 0 | 0 | 0 | 15.6921 | 0 | 0 | 0 | 0 | 6.5661 | 0 | 3.0159 | 2.0496 | 2.4274 | 60 | 1 | 4 | 4 | 4 | 4 | 0 | 0 | 0 | 0 | 0 | 0 | 0 | 0
2014-01-16 | 16時 | 0.037323 | 8.1515 | 0.90599 | 1.0023 | 1.0292 | 0.037323 | 0.03053 | 0.0067929 | 25.3495 | 16.7825 | 15.6921 | 0 | 0 | 0 | 0 | 7.2641 | 0.43614 | 7.2641 | 1 | 7.2641 | 0 | 0 | 0 | 0 | 0.43614 | 0 | 0 | 0 | 0 | 0.42009 | 0 | 0 | 0 | 0 | 6.844 | 0 | 0 | 0 | 0 | 6.844 | 0 | 0 | 0 | 0 | 15.6921 | 0 | 0 | 0 | 0 | 0 | 0 | 0 | 0 | 0 | 7.6248 | 2.919 | 2.3356 | 1.8966 | 1.8984 | 0 | 0 | 0 | 0 | 0 | 15.6921 | 0 | 0 | 0 | 0 | 6.844 | 0 | 3.3558 | 2.3297 | 2.7145 | 60 | 1 | 4 | 4 | 4 | 4 | 0 | 0 | 0 | 0 | 0 | 0 | 0 | 0
2014-01-16 | 17時 | 0.066163 | 14.3321 | 0.90599 | 0.964 | 0.98994 | 0.066163 | 0.05422 | 0.011943 | 41.2186 | 29.8269 | 15.6921 | 0 | 0 | 0 | 0 | 12.9101 | 0.77457 | 12.9101 | 1 | 12.9101 | 0 | 0 | 0 | 0 | 0.77457 | 0 | 0 | 0 | 0 | 0.75558 | 0 | 0 | 0 | 0 | 12.1545 | 0 | 0 | 0 | 0 | 12.1545 | 0 | 0 | 0 | 0 | 15.6921 | 0 | 0 | 0 | 0 | 0 | 0 | 0 | 0 | 0 | 7.6248 | 2.919 | 2.3356 | 1.8966 | 1.8984 | 0 | 0 | 0 | 0 | 0 | 15.6921 | 0 | 0 | 0 | 0 | 12.1545 | 0 | 3.5681 | 2.4892 | 2.529 | 60 | 1 | 4 | 4 | 4 | 4 | 0 | 0 | 0 | 0 | 0 | 0 | 0 | 0
2014-01-16 | 18時 | 0.069833 | 15.1799 | 0.90599 | 0.95737 | 0.98313 | 0.069833 | 0.057184 | 0.01265 | 43.9656 | 31.4827 | 15.6921 | 0 | 0 | 0 | 0 | 13.6268 | 0.81691 | 13.6268 | 1 | 13.6268 | 0 | 0 | 0 | 0 | 0.81691 | 0 | 0 | 0 | 0 | 0.80784 | 0 | 0 | 0 | 0 | 12.819 | 0 | 0 | 0 | 0 | 12.819 | 0 | 0 | 0 | 0 | 15.6921 | 0 | 0 | 0 | 0 | 0 | 0 | 0 | 0 | 0 | 7.6248 | 2.919 | 2.3356 | 1.8966 | 1.8984 | 0 | 0 | 0 | 0 | 0 | 15.6921 | 0 | 0 | 0 | 0 | 12.819 | 0 | 3.7363 | 2.6168 | 2.869 | 60 | 1 | 4 | 4 | 4 | 4 | 0 | 0 | 0 | 0 | 0 | 0 | 0 | 0
2014-01-16 | 19時 | 0.041761 | 9.0813 | 0.90599 | 0.99787 | 1.0247 | 0.041761 | 0.034194 | 0.0075678 | 27.1751 | 18.8432 | 15.6921 | 0 | 0 | 0 | 0 | 8.156 | 0.48848 | 8.156 | 1 | 8.156 | 0 | 0 | 0 | 0 | 0.48848 | 0 | 0 | 0 | 0 | 0.49071 | 0 | 0 | 0 | 0 | 7.6653 | 0 | 0 | 0 | 0 | 7.6653 | 0 | 0 | 0 | 0 | 15.6921 | 0 | 0 | 0 | 0 | 0 | 0 | 0 | 0 | 0 | 7.6248 | 2.919 | 2.3356 | 1.8966 | 1.8984 | 0 | 0 | 0 | 0 | 0 | 15.6921 | 0 | 0 | 0 | 0 | 7.6653 | 0 | 3.8839 | 2.1764 | 3.1316 | 60 | 1 | 4 | 4 | 4 | 4 | 0 | 0 | 0 | 0 | 0 | 0 | 0 | 0
2014-01-16 | 20時 | 0.043411 | 9.4196 | 0.90599 | 0.99614 | 1.0229 | 0.043411 | 0.035562 | 0.0078497 | 27.8952 | 19.5853 | 15.6921 | 0 | 0 | 0 | 0 | 8.4772 | 0.50802 | 8.4772 | 1 | 8.4772 | 0 | 0 | 0 | 0 | 0.50802 | 0 | 0 | 0 | 0 | 0.50523 | 0 | 0 | 0 | 0 | 7.972 | 0 | 0 | 0 | 0 | 7.972 | 0 | 0 | 0 | 0 | 15.6921 | 0 | 0 | 0 | 0 | 0 | 0 | 0 | 0 | 0 | 7.6248 | 2.919 | 2.3356 | 1.8966 | 1.8984 | 0 | 0 | 0 | 0 | 0 | 15.6921 | 0 | 0 | 0 | 0 | 7.972 | 0 | 3.9072 | 2.5814 | 2.7235 | 60 | 1 | 4 | 4 | 4 | 4 | 0 | 0 | 0 | 0 | 0 | 0 | 0 | 0
2014-01-16 | 21時 | 0.046383 | 10.0455 | 0.90599 | 0.99274 | 1.0195 | 0.046383 | 0.038011 | 0.0083713 | 29.3028 | 20.9471 | 15.6921 | 0 | 0 | 0 | 0 | 9.0666 | 0.54302 | 9.0666 | 1 | 9.0666 | 0 | 0 | 0 | 0 | 0.54302 | 0 | 0 | 0 | 0 | 0.54549 | 0 | 0 | 0 | 0 | 8.5211 | 0 | 0 | 0 | 0 | 8.5211 | 0 | 0 | 0 | 0 | 15.6921 | 0 | 0 | 0 | 0 | 0 | 0 | 0 | 0 | 0 | 7.6248 | 2.919 | 2.3356 | 1.8966 | 1.8984 | 0 | 0 | 0 | 0 | 0 | 15.6921 | 0 | 0 | 0 | 0 | 8.5211 | 0 | 3.9923 | 2.0925 | 2.5895 | 60 | 1 | 4 | 4 | 4 | 4 | 0 | 0 | 0 | 0 | 0 | 0 | 0 | 0
2014-01-16 | 22時 | 0.047742 | 10.3273 | 0.90599 | 0.99114 | 1.0178 | 0.047742 | 0.039136 | 0.0086061 | 29.9673 | 21.5551 | 15.6921 | 0 | 0 | 0 | 0 | 9.3298 | 0.55908 | 9.3298 | 1 | 9.3298 | 0 | 0 | 0 | 0 | 0.55908 | 0 | 0 | 0 | 0 | 0.55663 | 0 | 0 | 0 | 0 | 8.7732 | 0 | 0 | 0 | 0 | 8.7732 | 0 | 0 | 0 | 0 | 15.6921 | 0 | 0 | 0 | 0 | 0 | 0 | 0 | 0 | 0 | 7.6248 | 2.919 | 2.3356 | 1.8966 | 1.8984 | 0 | 0 | 0 | 0 | 0 | 15.6921 | 0 | 0 | 0 | 0 | 8.7732 | 0 | 3.7583 | 2.194 | 2.8325 | 60 | 1 | 4 | 4 | 4 | 4 | 0 | 0 | 0 | 0 | 0 | 0 | 0 | 0
2014-01-16 | 23時 | 0.053776 | 11.6182 | 0.90599 | 0.98324 | 1.0097 | 0.053776 | 0.044094 | 0.0096818 | 33.2429 | 24.299 | 15.6921 | 0 | 0 | 0 | 0 | 10.5174 | 0.62991 | 10.5174 | 1 | 10.5174 | 0 | 0 | 0 | 0 | 0.62991 | 0 | 0 | 0 | 0 | 0.63278 | 0 | 0 | 0 | 0 | 9.8846 | 0 | 0 | 0 | 0 | 9.8846 | 0 | 0 | 0 | 0 | 15.6921 | 0 | 0 | 0 | 0 | 0 | 0 | 0 | 0 | 0 | 7.6248 | 2.919 | 2.3356 | 1.8966 | 1.8984 | 0 | 0 | 0 | 0 | 0 | 15.6921 | 0 | 0 | 0 | 0 | 9.8846 | 0 | 3.5775 | 2.568 | 3.0128 | 60 | 1 | 4 | 4 | 4 | 4 | 0 | 0 | 0 | 0 | 0 | 0 | 0 | 0
2014-01-17 | 0時 | 0.054364 | 11.7444 | 0.90599 | 0.98242 | 1.0089 | 0.054364 | 0.044577 | 0.009787 | 33.5825 | 24.5633 | 15.6921 | 0 | 0 | 0 | 0 | 10.6319 | 0.63681 | 10.6319 | 1 | 10.6319 | 0 | 0 | 0 | 0 | 0.63681 | 0 | 0 | 0 | 0 | 0.639 | 0 | 0 | 0 | 0 | 9.9929 | 0 | 0 | 0 | 0 | 9.9929 | 0 | 0 | 0 | 0 | 15.6921 | 0 | 0 | 0 | 0 | 0 | 0 | 0 | 0 | 0 | 7.6248 | 2.919 | 2.3356 | 1.8966 | 1.8984 | 0 | 0 | 0 | 0 | 0 | 15.6921 | 0 | 0 | 0 | 0 | 9.9929 | 0 | 3.5704 | 2.5937 | 3.0353 | 60 | 1 | 4 | 4 | 4 | 4 | 0 | 0 | 0 | 0 | 0 | 0 | 0 | 0
2014-01-17 | 1時 | 0.055291 | 11.9495 | 0.90599 | 0.98107 | 1.0075 | 0.055291 | 0.045333 | 0.0099579 | 34.1415 | 24.9917 | 15.6921 | 0 | 0 | 0 | 0 | 10.8173 | 0.64761 | 10.8173 | 1 | 10.8173 | 0 | 0 | 0 | 0 | 0.64761 | 0 | 0 | 0 | 0 | 0.6549 | 0 | 0 | 0 | 0 | 10.1623 | 0 | 0 | 0 | 0 | 10.1623 | 0 | 0 | 0 | 0 | 15.6921 | 0 | 0 | 0 | 0 | 0 | 0 | 0 | 0 | 0 | 7.6248 | 2.919 | 2.3356 | 1.8966 | 1.8984 | 0 | 0 | 0 | 0 | 0 | 15.6921 | 0 | 0 | 0 | 0 | 10.1623 | 0 | 3.6213 | 2.6432 | 3.0886 | 60 | 1 | 4 | 4 | 4 | 4 | 0 | 0 | 0 | 0 | 0 | 0 | 0 | 0
2014-01-17 | 2時 | 0.056016 | 12.1103 | 0.90599 | 0.98 | 1.0064 | 0.056016 | 0.045924 | 0.010092 | 34.586 | 25.3263 | 15.6921 | 0 | 0 | 0 | 0 | 10.9621 | 0.65606 | 10.9621 | 1 | 10.9621 | 0 | 0 | 0 | 0 | 0.65606 | 0 | 0 | 0 | 0 | 0.66712 | 0 | 0 | 0 | 0 | 10.295 | 0 | 0 | 0 | 0 | 10.295 | 0 | 0 | 0 | 0 | 15.6921 | 0 | 0 | 0 | 0 | 0 | 0 | 0 | 0 | 0 | 7.6248 | 2.919 | 2.3356 | 1.8966 | 1.8984 | 0 | 0 | 0 | 0 | 0 | 15.6921 | 0 | 0 | 0 | 0 | 10.295 | 0 | 3.6703 | 2.6808 | 3.131 | 60 | 1 | 4 | 4 | 4 | 4 | 0 | 0 | 0 | 0 | 0 | 0 | 0 | 0
2014-01-17 | 3時 | 0.057169 | 12.3683 | 0.90599 | 0.97825 | 1.0046 | 0.057169 | 0.046862 | 0.010307 | 35.3095 | 25.8605 | 15.6921 | 0 | 0 | 0 | 0 | 11.1933 | 0.66945 | 11.1933 | 1 | 11.1933 | 0 | 0 | 0 | 0 | 0.66945 | 0 | 0 | 0 | 0 | 0.68822 | 0 | 0 | 0 | 0 | 10.5051 | 0 | 0 | 0 | 0 | 10.5051 | 0 | 0 | 0 | 0 | 15.6921 | 0 | 0 | 0 | 0 | 0 | 0 | 0 | 0 | 0 | 7.6248 | 2.919 | 2.3356 | 1.8966 | 1.8984 | 0 | 0 | 0 | 0 | 0 | 15.6921 | 0 | 0 | 0 | 0 | 10.5051 | 0 | 3.7543 | 2.7456 | 3.2035 | 60 | 1 | 4 | 4 | 4 | 4 | 0 | 0 | 0 | 0 | 0 | 0 | 0 | 0
2014-01-17 | 4時 | 0.05806 | 12.5676 | 0.90599 | 0.97688 | 1.0032 | 0.05806 | 0.047587 | 0.010473 | 35.8774 | 26.2712 | 15.6921 | 0 | 0 | 0 | 0 | 11.3711 | 0.67981 | 11.3711 | 1 | 11.3711 | 0 | 0 | 0 | 0 | 0.67981 | 0 | 0 | 0 | 0 | 0.70343 | 0 | 0 | 0 | 0 | 10.6677 | 0 | 0 | 0 | 0 | 10.6677 | 0 | 0 | 0 | 0 | 15.6921 | 0 | 0 | 0 | 0 | 0 | 0 | 0 | 0 | 0 | 7.6248 | 2.919 | 2.3356 | 1.8966 | 1.8984 | 0 | 0 | 0 | 0 | 0 | 15.6921 | 0 | 0 | 0 | 0 | 10.6677 | 0 | 3.8225 | 2.7935 | 3.2588 | 60 | 1 | 4 | 4 | 4 | 4 | 0 | 0 | 0 | 0 | 0 | 0 | 0 | 0
2014-01-17 | 5時 | 0.073147 | 15.9822 | 0.90599 | 0.95121 | 0.9768 | 0.073147 | 0.059829 | 0.013318 | 46.6809 | 33.0296 | 15.6921 | 0 | 0 | 0 | 0 | 14.2963 | 0.8547 | 14.2963 | 1 | 14.2963 | 0 | 0 | 0 | 0 | 0.8547 | 0 | 0 | 0 | 0 | 0.88439 | 0 | 0 | 0 | 0 | 13.4119 | 0 | 0 | 0 | 0 | 13.4119 | 0 | 0 | 0 | 0 | 15.6921 | 0 | 0 | 0 | 0 | 0 | 0 | 0 | 0 | 0 | 7.6248 | 2.919 | 2.3356 | 1.8966 | 1.8984 | 0 | 0 | 0 | 0 | 0 | 15.6921 | 0 | 0 | 0 | 0 | 13.4119 | 0 | 4.0929 | 2.8153 | 3.2811 | 60 | 1 | 4 | 4 | 4 | 4 | 0 | 0 | 0 | 0 | 0 | 0 | 0 | 0
2014-01-17 | 6時 | 0.05065 | 10.9621 | 0.90599 | 0.98736 | 1.0139 | 0.05065 | 0.041515 | 0.0091351 | 31.5319 | 22.9132 | 15.6921 | 0 | 0 | 0 | 0 | 9.9176 | 0.59308 | 9.9176 | 1 | 9.9176 | 0 | 0 | 0 | 0 | 0.59308 | 0 | 0 | 0 | 0 | 0.61103 | 0 | 0 | 0 | 0 | 9.3066 | 0 | 0 | 0 | 0 | 9.3066 | 0 | 0 | 0 | 0 | 15.6921 | 0 | 0 | 0 | 0 | 0 | 0 | 0 | 0 | 0 | 7.6248 | 2.919 | 2.3356 | 1.8966 | 1.8984 | 0 | 0 | 0 | 0 | 0 | 15.6921 | 0 | 0 | 0 | 0 | 9.3066 | 0 | 4.353 | 3.0446 | 3.5096 | 60 | 1 | 4 | 4 | 4 | 4 | 0 | 0 | 0 | 0 | 0 | 0 | 0 | 0
2014-01-17 | 7時 | 0.046871 | 10.1516 | 0.90599 | 0.99214 | 1.0188 | 0.046871 | 0.038412 | 0.0084596 | 29.5506 | 21.1762 | 15.6921 | 0 | 0 | 0 | 0 | 9.1658 | 0.54874 | 9.1658 | 1 | 9.1658 | 0 | 0 | 0 | 0 | 0.54874 | 0 | 0 | 0 | 0 | 0.55492 | 0 | 0 | 0 | 0 | 8.6109 | 0 | 0 | 0 | 0 | 8.6109 | 0 | 0 | 0 | 0 | 15.6921 | 0 | 0 | 0 | 0 | 0 | 0 | 0 | 0 | 0 | 7.6248 | 2.919 | 2.3356 | 1.8966 | 1.8984 | 0 | 0 | 0 | 0 | 0 | 15.6921 | 0 | 0 | 0 | 0 | 8.6109 | 0 | 4.0965 | 2.7662 | 3.1904 | 60 | 1 | 4 | 4 | 4 | 4 | 0 | 0 | 0 | 0 | 0 | 0 | 0 | 0
2014-01-17 | 8時 | 0.032286 | 7.1362 | 0.90599 | 1.0064 | 1.0335 | 0.032286 | 0.026339 | 0.0059469 | 23.6258 | 14.5001 | 15.6921 | 0 | 0 | 0 | 0 | 6.2762 | 0.37627 | 6.2762 | 1 | 6.2762 | 0 | 0 | 0 | 0 | 0.37627 | 0 | 0 | 0 | 0 | 0.37167 | 0 | 0 | 0 | 0 | 5.9045 | 0 | 0 | 0 | 0 | 5.9045 | 0 | 0 | 0 | 0 | 15.6921 | 0 | 0 | 0 | 0 | 0 | 0 | 0 | 0 | 0 | 7.6248 | 2.919 | 2.3356 | 1.8966 | 1.8984 | 0 | 0 | 0 | 0 | 0 | 15.6921 | 0 | 0 | 0 | 0 | 5.9045 | 0 | 2.2911 | 1.6792 | 2.0156 | 60 | 1 | 4 | 4 | 4 | 4 | 0 | 0 | 0 | 0 | 0 | 0 | 0 | 0
2014-01-17 | 9時 | 0.038707 | 8.4343 | 0.90599 | 1.001 | 1.0279 | 0.038707 | 0.031678 | 0.0070286 | 25.8805 | 17.4125 | 15.6921 | 0 | 0 | 0 | 0 | 7.5367 | 0.45254 | 7.5367 | 1 | 7.5367 | 0 | 0 | 0 | 0 | 0.45254 | 0 | 0 | 0 | 0 | 0.43538 | 0 | 0 | 0 | 0 | 7.1014 | 0 | 0 | 0 | 0 | 7.1014 | 0 | 0 | 0 | 0 | 15.6921 | 0 | 0 | 0 | 0 | 0 | 0 | 0 | 0 | 0 | 7.6248 | 2.919 | 2.3356 | 1.8966 | 1.8984 | 0 | 0 | 0 | 0 | 0 | 15.6921 | 0 | 0 | 0 | 0 | 7.1014 | 0 | 3.1927 | 1.972 | 2.3158 | 60 | 1 | 4 | 4 | 4 | 4 | 0 | 0 | 0 | 0 | 0 | 0 | 0 | 0
2014-01-17 | 10時 | 0.023514 | 5.3665 | 0.90599 | 1.0119 | 1.0392 | 0.023514 | 0.019042 | 0.0044721 | 21.3406 | 10.4534 | 15.6921 | 0 | 0 | 0 | 0 | 4.5246 | 0.27203 | 4.5246 | 1 | 4.5246 | 0 | 0 | 0 | 0 | 0.27203 | 0 | 0 | 0 | 0 | 0.25593 | 0 | 0 | 0 | 0 | 4.2687 | 0 | 0 | 0 | 0 | 4.2687 | 0 | 0 | 0 | 0 | 15.6921 | 0 | 0 | 0 | 0 | 0 | 0 | 0 | 0 | 0 | 7.6248 | 2.919 | 2.3356 | 1.8966 | 1.8984 | 0 | 0 | 0 | 0 | 0 | 15.6921 | 0 | 0 | 0 | 0 | 4.2687 | 0 | 2.0187 | 0.50521 | 0.84184 | 60 | 1 | 4 | 4 | 4 | 4 | 0 | 0 | 0 | 0 | 0 | 0 | 0 | 0
2014-01-17 | 11時 | 0.02687 | 6.0234 | 0.90599 | 1.0102 | 1.0373 | 0.02687 | 0.02185 | 0.0050195 | 22.0786 | 11.9645 | 15.6921 | 0 | 0 | 0 | 0 | 5.1787 | 0.31215 | 5.1787 | 1 | 5.1787 | 0 | 0 | 0 | 0 | 0.31215 | 0 | 0 | 0 | 0 | 0.28041 | 0 | 0 | 0 | 0 | 4.8982 | 0 | 0 | 0 | 0 | 4.8982 | 0 | 0 | 0 | 0 | 15.6921 | 0 | 0 | 0 | 0 | 0 | 0 | 0 | 0 | 0 | 7.6248 | 2.919 | 2.3356 | 1.8966 | 1.8984 | 0 | 0 | 0 | 0 | 0 | 15.6921 | 0 | 0 | 0 | 0 | 4.8982 | 0 | 1.7653 | 0.44312 | 0.74324 | 60 | 1 | 4 | 4 | 4 | 4 | 0 | 0 | 0 | 0 | 0 | 0 | 0 | 0
2014-01-17 | 12時 | 0.01531 | 3.7356 | 0.90599 | 1.0149 | 1.0423 | 0.01531 | 0.012197 | 0.003113 | 20.0951 | 6.6665 | 15.6921 | 0 | 0 | 0 | 0 | 2.8855 | 0.17424 | 2.8855 | 1 | 2.8855 | 0 | 0 | 0 | 0 | 0.17424 | 0 | 0 | 0 | 0 | 0.15127 | 0 | 0 | 0 | 0 | 2.7342 | 0 | 0 | 0 | 0 | 2.7342 | 0 | 0 | 0 | 0 | 15.6921 | 0 | 0 | 0 | 0 | 0 | 0 | 0 | 0 | 0 | 7.6248 | 2.919 | 2.3356 | 1.8966 | 1.8984 | 0 | 0 | 0 | 0 | 0 | 15.6921 | 0 | 0 | 0 | 0 | 2.7342 | 0 | 1.525 | 0.48153 | 0.7564 | 60 | 1 | 4 | 4 | 4 | 4 | 0 | 0 | 0 | 0 | 0 | 0 | 0 | 0
2014-01-17 | 13時 | 0.028274 | 6.2979 | 0.90599 | 1.0093 | 1.0365 | 0.028274 | 0.023026 | 0.0052482 | 22.426 | 12.5929 | 15.6921 | 0 | 0 | 0 | 0 | 5.4506 | 0.32894 | 5.4506 | 1 | 5.4506 | 0 | 0 | 0 | 0 | 0.32894 | 0 | 0 | 0 | 0 | 0.28888 | 0 | 0 | 0 | 0 | 5.1618 | 0 | 0 | 0 | 0 | 5.1618 | 0 | 0 | 0 | 0 | 15.6921 | 0 | 0 | 0 | 0 | 0 | 0 | 0 | 0 | 0 | 7.6248 | 2.919 | 2.3356 | 1.8966 | 1.8984 | 0 | 0 | 0 | 0 | 0 | 15.6921 | 0 | 0 | 0 | 0 | 5.1618 | 0 | 2.1818 | 1.3034 | 1.5755 | 60 | 1 | 4 | 4 | 4 | 4 | 0 | 0 | 0 | 0 | 0 | 0 | 0 | 0
2014-01-17 | 14時 | 0.029224 | 6.4785 | 0.90599 | 1.0087 | 1.0359 | 0.029224 | 0.023825 | 0.0053987 | 22.6669 | 13.0053 | 15.6921 | 0 | 0 | 0 | 0 | 5.6291 | 0.34036 | 5.6291 | 1 | 5.6291 | 0 | 0 | 0 | 0 | 0.34036 | 0 | 0 | 0 | 0 | 0.28825 | 0 | 0 | 0 | 0 | 5.3409 | 0 | 0 | 0 | 0 | 5.3409 | 0 | 0 | 0 | 0 | 15.6921 | 0 | 0 | 0 | 0 | 0 | 0 | 0 | 0 | 0 | 7.6248 | 2.919 | 2.3356 | 1.8966 | 1.8984 | 0 | 0 | 0 | 0 | 0 | 15.6921 | 0 | 0 | 0 | 0 | 5.3409 | 0 | 2.192 | 1.3913 | 1.6563 | 60 | 1 | 4 | 4 | 4 | 4 | 0 | 0 | 0 | 0 | 0 | 0 | 0 | 0
2014-01-17 | 15時 | 0.027012 | 6.0363 | 0.90599 | 1.0101 | 1.0373 | 0.027012 | 0.021981 | 0.0050302 | 22.0944 | 11.994 | 15.6921 | 0 | 0 | 0 | 0 | 5.1914 | 0.31402 | 5.1914 | 1 | 5.1914 | 0 | 0 | 0 | 0 | 0.31402 | 0 | 0 | 0 | 0 | 0.26383 | 0 | 0 | 0 | 0 | 4.9276 | 0 | 0 | 0 | 0 | 4.9276 | 0 | 0 | 0 | 0 | 15.6921 | 0 | 0 | 0 | 0 | 0 | 0 | 0 | 0 | 0 | 7.6248 | 2.919 | 2.3356 | 1.8966 | 1.8984 | 0 | 0 | 0 | 0 | 0 | 15.6921 | 0 | 0 | 0 | 0 | 4.9276 | 0 | 2.3271 | 1.5467 | 1.8102 | 60 | 1 | 4 | 4 | 4 | 4 | 0 | 0 | 0 | 0 | 0 | 0 | 0 | 0
2014-01-17 | 16時 | 0.025765 | 5.7898 | 0.90599 | 1.0108 | 1.038 | 0.025765 | 0.02094 | 0.0048248 | 21.8009 | 11.4281 | 15.6921 | 0 | 0 | 0 | 0 | 4.9465 | 0.29914 | 4.9465 | 1 | 4.9465 | 0 | 0 | 0 | 0 | 0.29914 | 0 | 0 | 0 | 0 | 0.25234 | 0 | 0 | 0 | 0 | 4.6942 | 0 | 0 | 0 | 0 | 4.6942 | 0 | 0 | 0 | 0 | 15.6921 | 0 | 0 | 0 | 0 | 0 | 0 | 0 | 0 | 0 | 7.6248 | 2.919 | 2.3356 | 1.8966 | 1.8984 | 0 | 0 | 0 | 0 | 0 | 15.6921 | 0 | 0 | 0 | 0 | 4.6942 | 0 | 2.4074 | 1.6324 | 1.8959 | 60 | 1 | 4 | 4 | 4 | 4 | 0 | 0 | 0 | 0 | 0 | 0 | 0 | 0
2014-01-17 | 17時 | 0.04118 | 8.8946 | 0.90599 | 0.9988 | 1.0257 | 0.04118 | 0.033768 | 0.0074122 | 26.7902 | 18.4318 | 15.6921 | 0 | 0 | 0 | 0 | 7.9779 | 0.4824 | 7.9779 | 1 | 7.9779 | 0 | 0 | 0 | 0 | 0.4824 | 0 | 0 | 0 | 0 | 0.40801 | 0 | 0 | 0 | 0 | 7.5699 | 0 | 0 | 0 | 0 | 7.5699 | 0 | 0 | 0 | 0 | 15.6921 | 0 | 0 | 0 | 0 | 0 | 0 | 0 | 0 | 0 | 7.6248 | 2.919 | 2.3356 | 1.8966 | 1.8984 | 0 | 0 | 0 | 0 | 0 | 15.6921 | 0 | 0 | 0 | 0 | 7.5699 | 0 | 2.429 | 1.6545 | 1.5662 | 60 | 1 | 4 | 4 | 4 | 4 | 0 | 0 | 0 | 0 | 0 | 0 | 0 | 0
2014-01-17 | 18時 | 0.040977 | 8.8529 | 0.90599 | 0.999 | 1.0259 | 0.040977 | 0.0336 | 0.0073774 | 26.7056 | 18.3398 | 15.6921 | 0 | 0 | 0 | 0 | 7.9381 | 0.48 | 7.9381 | 1 | 7.9381 | 0 | 0 | 0 | 0 | 0.48 | 0 | 0 | 0 | 0 | 0.40597 | 0 | 0 | 0 | 0 | 7.5321 | 0 | 0 | 0 | 0 | 7.5321 | 0 | 0 | 0 | 0 | 15.6921 | 0 | 0 | 0 | 0 | 0 | 0 | 0 | 0 | 0 | 7.6248 | 2.919 | 2.3356 | 1.8966 | 1.8984 | 0 | 0 | 0 | 0 | 0 | 15.6921 | 0 | 0 | 0 | 0 | 7.5321 | 0 | 2.4294 | 1.6614 | 1.7711 | 60 | 1 | 4 | 4 | 4 | 4 | 0 | 0 | 0 | 0 | 0 | 0 | 0 | 0
2014-01-17 | 19時 | 0.023221 | 5.2878 | 0.90599 | 1.0121 | 1.0394 | 0.023221 | 0.018815 | 0.0044065 | 21.2612 | 10.2718 | 15.6921 | 0 | 0 | 0 | 0 | 4.446 | 0.26878 | 4.446 | 1 | 4.446 | 0 | 0 | 0 | 0 | 0.26878 | 0 | 0 | 0 | 0 | 0.22823 | 0 | 0 | 0 | 0 | 4.2177 | 0 | 0 | 0 | 0 | 4.2177 | 0 | 0 | 0 | 0 | 15.6921 | 0 | 0 | 0 | 0 | 0 | 0 | 0 | 0 | 0 | 7.6248 | 2.919 | 2.3356 | 1.8966 | 1.8984 | 0 | 0 | 0 | 0 | 0 | 15.6921 | 0 | 0 | 0 | 0 | 4.2177 | 0 | 2.4296 | 1.12 | 1.9169 | 60 | 1 | 4 | 4 | 4 | 4 | 0 | 0 | 0 | 0 | 0 | 0 | 0 | 0
2014-01-17 | 20時 | 0.026227 | 5.8865 | 0.90599 | 1.0106 | 1.0378 | 0.026227 | 0.021321 | 0.0049054 | 21.9139 | 11.6504 | 15.6921 | 0 | 0 | 0 | 0 | 5.0427 | 0.30459 | 5.0427 | 1 | 5.0427 | 0 | 0 | 0 | 0 | 0.30459 | 0 | 0 | 0 | 0 | 0.26307 | 0 | 0 | 0 | 0 | 4.7796 | 0 | 0 | 0 | 0 | 4.7796 | 0 | 0 | 0 | 0 | 15.6921 | 0 | 0 | 0 | 0 | 0 | 0 | 0 | 0 | 0 | 7.6248 | 2.919 | 2.3356 | 1.8966 | 1.8984 | 0 | 0 | 0 | 0 | 0 | 15.6921 | 0 | 0 | 0 | 0 | 4.7796 | 0 | 2.5119 | 1.5917 | 1.5871 | 60 | 1 | 4 | 4 | 4 | 4 | 0 | 0 | 0 | 0 | 0 | 0 | 0 | 0
2014-01-17 | 21時 | 0.027755 | 6.1892 | 0.90599 | 1.0097 | 1.0368 | 0.027755 | 0.022597 | 0.0051577 | 22.2857 | 12.3444 | 15.6921 | 0 | 0 | 0 | 0 | 5.3431 | 0.32282 | 5.3431 | 1 | 5.3431 | 0 | 0 | 0 | 0 | 0.32282 | 0 | 0 | 0 | 0 | 0.27737 | 0 | 0 | 0 | 0 | 5.0657 | 0 | 0 | 0 | 0 | 5.0657 | 0 | 0 | 0 | 0 | 15.6921 | 0 | 0 | 0 | 0 | 0 | 0 | 0 | 0 | 0 | 7.6248 | 2.919 | 2.3356 | 1.8966 | 1.8984 | 0 | 0 | 0 | 0 | 0 | 15.6921 | 0 | 0 | 0 | 0 | 5.0657 | 0 | 2.4955 | 1.0224 | 1.365 | 60 | 1 | 4 | 4 | 4 | 4 | 0 | 0 | 0 | 0 | 0 | 0 | 0 | 0
2014-01-17 | 22時 | 0.02906 | 6.4494 | 0.90599 | 1.0088 | 1.036 | 0.02906 | 0.023686 | 0.0053745 | 22.6274 | 12.9389 | 15.6921 | 0 | 0 | 0 | 0 | 5.6004 | 0.33837 | 5.6004 | 1 | 5.6004 | 0 | 0 | 0 | 0 | 0.33837 | 0 | 0 | 0 | 0 | 0.29072 | 0 | 0 | 0 | 0 | 5.3097 | 0 | 0 | 0 | 0 | 5.3097 | 0 | 0 | 0 | 0 | 15.6921 | 0 | 0 | 0 | 0 | 0 | 0 | 0 | 0 | 0 | 7.6248 | 2.919 | 2.3356 | 1.8966 | 1.8984 | 0 | 0 | 0 | 0 | 0 | 15.6921 | 0 | 0 | 0 | 0 | 5.3097 | 0 | 2.2735 | 1.136 | 1.622 | 60 | 1 | 4 | 4 | 4 | 4 | 0 | 0 | 0 | 0 | 0 | 0 | 0 | 0
2014-01-17 | 23時 | 0.034192 | 7.4792 | 0.90599 | 1.0051 | 1.0322 | 0.034192 | 0.02796 | 0.0062327 | 24.1756 | 15.2747 | 15.6921 | 0 | 0 | 0 | 0 | 6.6114 | 0.39942 | 6.6114 | 1 | 6.6114 | 0 | 0 | 0 | 0 | 0.39942 | 0 | 0 | 0 | 0 | 0.34363 | 0 | 0 | 0 | 0 | 6.2678 | 0 | 0 | 0 | 0 | 6.2678 | 0 | 0 | 0 | 0 | 15.6921 | 0 | 0 | 0 | 0 | 0 | 0 | 0 | 0 | 0 | 7.6248 | 2.919 | 2.3356 | 1.8966 | 1.8984 | 0 | 0 | 0 | 0 | 0 | 15.6921 | 0 | 0 | 0 | 0 | 6.2678 | 0 | 2.0376 | 1.4606 | 1.7501 | 60 | 1 | 4 | 4 | 4 | 4 | 0 | 0 | 0 | 0 | 0 | 0 | 0 | 0
2014-01-18 | 0時 | 0.034304 | 7.5002 | 0.90599 | 1.005 | 1.0321 | 0.034304 | 0.028054 | 0.0062502 | 24.2104 | 15.322 | 15.6921 | 0 | 0 | 0 | 0 | 6.6319 | 0.40077 | 6.6319 | 1 | 6.6319 | 0 | 0 | 0 | 0 | 0.40077 | 0 | 0 | 0 | 0 | 0.343 | 0 | 0 | 0 | 0 | 6.2889 | 0 | 0 | 0 | 0 | 6.2889 | 0 | 0 | 0 | 0 | 15.6921 | 0 | 0 | 0 | 0 | 0 | 0 | 0 | 0 | 0 | 7.6248 | 2.919 | 2.3356 | 1.8966 | 1.8984 | 0 | 0 | 0 | 0 | 0 | 15.6921 | 0 | 0 | 0 | 0 | 6.2889 | 0 | 1.9913 | 1.4588 | 1.7423 | 60 | 1 | 4 | 4 | 4 | 4 | 0 | 0 | 0 | 0 | 0 | 0 | 0 | 0
2014-01-18 | 1時 | 0.034661 | 7.5733 | 0.90599 | 1.0047 | 1.0318 | 0.034661 | 0.028349 | 0.0063111 | 24.3323 | 15.4866 | 15.6921 | 0 | 0 | 0 | 0 | 6.7031 | 0.40499 | 6.7031 | 1 | 6.7031 | 0 | 0 | 0 | 0 | 0.40499 | 0 | 0 | 0 | 0 | 0.34797 | 0 | 0 | 0 | 0 | 6.3552 | 0 | 0 | 0 | 0 | 6.3552 | 0 | 0 | 0 | 0 | 15.6921 | 0 | 0 | 0 | 0 | 0 | 0 | 0 | 0 | 0 | 7.6248 | 2.919 | 2.3356 | 1.8966 | 1.8984 | 0 | 0 | 0 | 0 | 0 | 15.6921 | 0 | 0 | 0 | 0 | 6.3552 | 0 | 1.9966 | 1.4763 | 1.7596 | 60 | 1 | 4 | 4 | 4 | 4 | 0 | 0 | 0 | 0 | 0 | 0 | 0 | 0
2014-01-18 | 2時 | 0.03471 | 7.5834 | 0.90599 | 1.0047 | 1.0317 | 0.03471 | 0.028391 | 0.0063195 | 24.3492 | 15.5092 | 15.6921 | 0 | 0 | 0 | 0 | 6.7129 | 0.40558 | 6.7129 | 1 | 6.7129 | 0 | 0 | 0 | 0 | 0.40558 | 0 | 0 | 0 | 0 | 0.34848 | 0 | 0 | 0 | 0 | 6.3645 | 0 | 0 | 0 | 0 | 6.3645 | 0 | 0 | 0 | 0 | 15.6921 | 0 | 0 | 0 | 0 | 0 | 0 | 0 | 0 | 0 | 7.6248 | 2.919 | 2.3356 | 1.8966 | 1.8984 | 0 | 0 | 0 | 0 | 0 | 15.6921 | 0 | 0 | 0 | 0 | 6.3645 | 0 | 1.9925 | 1.4758 | 1.7591 | 60 | 1 | 4 | 4 | 4 | 4 | 0 | 0 | 0 | 0 | 0 | 0 | 0 | 0
2014-01-18 | 3時 | 0.034821 | 7.6061 | 0.90599 | 1.0046 | 1.0316 | 0.034821 | 0.028483 | 0.0063385 | 24.3876 | 15.5605 | 15.6921 | 0 | 0 | 0 | 0 | 6.7351 | 0.4069 | 6.7351 | 1 | 6.7351 | 0 | 0 | 0 | 0 | 0.4069 | 0 | 0 | 0 | 0 | 0.35006 | 0 | 0 | 0 | 0 | 6.385 | 0 | 0 | 0 | 0 | 6.385 | 0 | 0 | 0 | 0 | 15.6921 | 0 | 0 | 0 | 0 | 0 | 0 | 0 | 0 | 0 | 7.6248 | 2.919 | 2.3356 | 1.8966 | 1.8984 | 0 | 0 | 0 | 0 | 0 | 15.6921 | 0 | 0 | 0 | 0 | 6.385 | 0 | 1.9972 | 1.4807 | 1.7645 | 60 | 1 | 4 | 4 | 4 | 4 | 0 | 0 | 0 | 0 | 0 | 0 | 0 | 0
2014-01-18 | 4時 | 0.03517 | 7.6782 | 0.90599 | 1.0043 | 1.0313 | 0.03517 | 0.028772 | 0.0063985 | 24.51 | 15.7226 | 15.6921 | 0 | 0 | 0 | 0 | 6.8053 | 0.41102 | 6.8053 | 1 | 6.8053 | 0 | 0 | 0 | 0 | 0.41102 | 0 | 0 | 0 | 0 | 0.35545 | 0 | 0 | 0 | 0 | 6.4498 | 0 | 0 | 0 | 0 | 6.4498 | 0 | 0 | 0 | 0 | 15.6921 | 0 | 0 | 0 | 0 | 0 | 0 | 0 | 0 | 0 | 7.6248 | 2.919 | 2.3356 | 1.8966 | 1.8984 | 0 | 0 | 0 | 0 | 0 | 15.6921 | 0 | 0 | 0 | 0 | 6.4498 | 0 | 2.0215 | 1.5012 | 1.7871 | 60 | 1 | 4 | 4 | 4 | 4 | 0 | 0 | 0 | 0 | 0 | 0 | 0 | 0
2014-01-18 | 5時 | 0.042573 | 9.1895 | 0.90599 | 0.99732 | 1.0242 | 0.042573 | 0.034915 | 0.0076579 | 27.4022 | 19.0809 | 15.6921 | 0 | 0 | 0 | 0 | 8.2589 | 0.49879 | 8.2589 | 1 | 8.2589 | 0 | 0 | 0 | 0 | 0.49879 | 0 | 0 | 0 | 0 | 0.4319 | 0 | 0 | 0 | 0 | 7.827 | 0 | 0 | 0 | 0 | 7.827 | 0 | 0 | 0 | 0 | 15.6921 | 0 | 0 | 0 | 0 | 0 | 0 | 0 | 0 | 0 | 7.6248 | 2.919 | 2.3356 | 1.8966 | 1.8984 | 0 | 0 | 0 | 0 | 0 | 15.6921 | 0 | 0 | 0 | 0 | 7.827 | 0 | 2.2633 | 1.5121 | 1.7958 | 60 | 1 | 4 | 4 | 4 | 4 | 0 | 0 | 0 | 0 | 0 | 0 | 0 | 0
2014-01-18 | 6時 | 0.027288 | 6.0981 | 0.90599 | 1.0099 | 1.0371 | 0.027288 | 0.022206 | 0.0050817 | 22.1709 | 12.1356 | 15.6921 | 0 | 0 | 0 | 0 | 5.2527 | 0.31723 | 5.2527 | 1 | 5.2527 | 0 | 0 | 0 | 0 | 0.31723 | 0 | 0 | 0 | 0 | 0.27469 | 0 | 0 | 0 | 0 | 4.978 | 0 | 0 | 0 | 0 | 4.978 | 0 | 0 | 0 | 0 | 15.6921 | 0 | 0 | 0 | 0 | 0 | 0 | 0 | 0 | 0 | 7.6248 | 2.919 | 2.3356 | 1.8966 | 1.8984 | 0 | 0 | 0 | 0 | 0 | 15.6921 | 0 | 0 | 0 | 0 | 4.978 | 0 | 2.5162 | 1.74 | 2.0213 | 60 | 1 | 4 | 4 | 4 | 4 | 0 | 0 | 0 | 0 | 0 | 0 | 0 | 0
2014-01-18 | 7時 | 0.027642 | 6.1688 | 0.90599 | 1.0097 | 1.0369 | 0.027642 | 0.022501 | 0.0051406 | 22.2597 | 12.2975 | 15.6921 | 0 | 0 | 0 | 0 | 5.3228 | 0.32144 | 5.3228 | 1 | 5.3228 | 0 | 0 | 0 | 0 | 0.32144 | 0 | 0 | 0 | 0 | 0.2787 | 0 | 0 | 0 | 0 | 5.0441 | 0 | 0 | 0 | 0 | 5.0441 | 0 | 0 | 0 | 0 | 15.6921 | 0 | 0 | 0 | 0 | 0 | 0 | 0 | 0 | 0 | 7.6248 | 2.919 | 2.3356 | 1.8966 | 1.8984 | 0 | 0 | 0 | 0 | 0 | 15.6921 | 0 | 0 | 0 | 0 | 5.0441 | 0 | 2.4829 | 1.695 | 1.9669 | 60 | 1 | 4 | 4 | 4 | 4 | 0 | 0 | 0 | 0 | 0 | 0 | 0 | 0
2014-01-18 | 8時 | 0.026762 | 5.9941 | 0.90599 | 1.0103 | 1.0374 | 0.026762 | 0.021767 | 0.0049951 | 22.0429 | 11.8974 | 15.6921 | 0 | 0 | 0 | 0 | 5.1496 | 0.31096 | 5.1496 | 1 | 5.1496 | 0 | 0 | 0 | 0 | 0.31096 | 0 | 0 | 0 | 0 | 0.26996 | 0 | 0 | 0 | 0 | 4.8796 | 0 | 0 | 0 | 0 | 4.8796 | 0 | 0 | 0 | 0 | 15.6921 | 0 | 0 | 0 | 0 | 0 | 0 | 0 | 0 | 0 | 7.6248 | 2.919 | 2.3356 | 1.8966 | 1.8984 | 0 | 0 | 0 | 0 | 0 | 15.6921 | 0 | 0 | 0 | 0 | 4.8796 | 0 | 1.4474 | 1.5067 | 1.7858 | 60 | 1 | 4 | 4 | 4 | 4 | 0 | 0 | 0 | 0 | 0 | 0 | 0 | 0
2014-01-18 | 9時 | 0.030758 | 6.7919 | 0.90599 | 1.0077 | 1.0348 | 0.030758 | 0.025098 | 0.0056599 | 23.1079 | 13.719 | 15.6921 | 0 | 0 | 0 | 0 | 5.9381 | 0.35855 | 5.9381 | 1 | 5.9381 | 0 | 0 | 0 | 0 | 0.35855 | 0 | 0 | 0 | 0 | 0.31167 | 0 | 0 | 0 | 0 | 5.6264 | 0 | 0 | 0 | 0 | 5.6264 | 0 | 0 | 0 | 0 | 15.6921 | 0 | 0 | 0 | 0 | 0 | 0 | 0 | 0 | 0 | 7.6248 | 2.919 | 2.3356 | 1.8966 | 1.8984 | 0 | 0 | 0 | 0 | 0 | 15.6921 | 0 | 0 | 0 | 0 | 5.6264 | 0 | 2.3398 | 1.6101 | 1.8819 | 60 | 1 | 4 | 4 | 4 | 4 | 0 | 0 | 0 | 0 | 0 | 0 | 0 | 0
2014-01-18 | 10時 | 0.031112 | 6.8617 | 0.90599 | 1.0074 | 1.0345 | 0.031112 | 0.025394 | 0.0057181 | 23.2102 | 13.8777 | 15.6921 | 0 | 0 | 0 | 0 | 6.0067 | 0.36277 | 6.0067 | 1 | 6.0067 | 0 | 0 | 0 | 0 | 0.36277 | 0 | 0 | 0 | 0 | 0.31413 | 0 | 0 | 0 | 0 | 5.6926 | 0 | 0 | 0 | 0 | 5.6926 | 0 | 0 | 0 | 0 | 15.6921 | 0 | 0 | 0 | 0 | 0 | 0 | 0 | 0 | 0 | 7.6248 | 2.919 | 2.3356 | 1.8966 | 1.8984 | 0 | 0 | 0 | 0 | 0 | 15.6921 | 0 | 0 | 0 | 0 | 5.6926 | 0 | 2.2961 | 1.5336 | 1.7958 | 60 | 1 | 4 | 4 | 4 | 4 | 0 | 0 | 0 | 0 | 0 | 0 | 0 | 0
2014-01-18 | 11時 | 0.034825 | 7.6081 | 0.90599 | 1.0046 | 1.0316 | 0.034825 | 0.028485 | 0.0063401 | 24.3908 | 15.5648 | 15.6921 | 0 | 0 | 0 | 0 | 6.737 | 0.40693 | 6.737 | 1 | 6.737 | 0 | 0 | 0 | 0 | 0.40693 | 0 | 0 | 0 | 0 | 0.35145 | 0 | 0 | 0 | 0 | 6.3855 | 0 | 0 | 0 | 0 | 6.3855 | 0 | 0 | 0 | 0 | 15.6921 | 0 | 0 | 0 | 0 | 0 | 0 | 0 | 0 | 0 | 7.6248 | 2.919 | 2.3356 | 1.8966 | 1.8984 | 0 | 0 | 0 | 0 | 0 | 15.6921 | 0 | 0 | 0 | 0 | 6.3855 | 0 | 2.2467 | 1.4797 | 1.7353 | 60 | 1 | 4 | 4 | 4 | 4 | 0 | 0 | 0 | 0 | 0 | 0 | 0 | 0
2014-01-18 | 12時 | 0.025776 | 5.7968 | 0.90599 | 1.0108 | 1.038 | 0.025776 | 0.020945 | 0.0048306 | 21.809 | 11.4443 | 15.6921 | 0 | 0 | 0 | 0 | 4.9535 | 0.29922 | 4.9535 | 1 | 4.9535 | 0 | 0 | 0 | 0 | 0.29922 | 0 | 0 | 0 | 0 | 0.25809 | 0 | 0 | 0 | 0 | 4.6954 | 0 | 0 | 0 | 0 | 4.6954 | 0 | 0 | 0 | 0 | 15.6921 | 0 | 0 | 0 | 0 | 0 | 0 | 0 | 0 | 0 | 7.6248 | 2.919 | 2.3356 | 1.8966 | 1.8984 | 0 | 0 | 0 | 0 | 0 | 15.6921 | 0 | 0 | 0 | 0 | 4.6954 | 0 | 2.242 | 1.485 | 1.7393 | 60 | 1 | 4 | 4 | 4 | 4 | 0 | 0 | 0 | 0 | 0 | 0 | 0 | 0
2014-01-18 | 13時 | 0.030512 | 6.7403 | 0.90599 | 1.0079 | 1.035 | 0.030512 | 0.024895 | 0.0056169 | 23.0333 | 13.6016 | 15.6921 | 0 | 0 | 0 | 0 | 5.8873 | 0.35565 | 5.8873 | 1 | 5.8873 | 0 | 0 | 0 | 0 | 0.35565 | 0 | 0 | 0 | 0 | 0.30637 | 0 | 0 | 0 | 0 | 5.5809 | 0 | 0 | 0 | 0 | 5.5809 | 0 | 0 | 0 | 0 | 15.6921 | 0 | 0 | 0 | 0 | 0 | 0 | 0 | 0 | 0 | 7.6248 | 2.919 | 2.3356 | 1.8966 | 1.8984 | 0 | 0 | 0 | 0 | 0 | 15.6921 | 0 | 0 | 0 | 0 | 5.5809 | 0 | 2.2691 | 1.5202 | 1.7774 | 60 | 1 | 4 | 4 | 4 | 4 | 0 | 0 | 0 | 0 | 0 | 0 | 0 | 0
2014-01-18 | 14時 | 0.031661 | 6.9708 | 0.90599 | 1.007 | 1.0341 | 0.031661 | 0.025852 | 0.005809 | 23.3727 | 14.1252 | 15.6921 | 0 | 0 | 0 | 0 | 6.1139 | 0.36932 | 6.1139 | 1 | 6.1139 | 0 | 0 | 0 | 0 | 0.36932 | 0 | 0 | 0 | 0 | 0.31855 | 0 | 0 | 0 | 0 | 5.7953 | 0 | 0 | 0 | 0 | 5.7953 | 0 | 0 | 0 | 0 | 15.6921 | 0 | 0 | 0 | 0 | 0 | 0 | 0 | 0 | 0 | 7.6248 | 2.919 | 2.3356 | 1.8966 | 1.8984 | 0 | 0 | 0 | 0 | 0 | 15.6921 | 0 | 0 | 0 | 0 | 5.7953 | 0 | 2.3234 | 1.5791 | 1.8427 | 60 | 1 | 4 | 4 | 4 | 4 | 0 | 0 | 0 | 0 | 0 | 0 | 0 | 0
2014-01-18 | 15時 | 0.02943 | 6.5261 | 0.90599 | 1.0086 | 1.0357 | 0.02943 | 0.023992 | 0.0054384 | 22.732 | 13.1139 | 15.6921 | 0 | 0 | 0 | 0 | 5.6762 | 0.34274 | 5.6762 | 1 | 5.6762 | 0 | 0 | 0 | 0 | 0.34274 | 0 | 0 | 0 | 0 | 0.29793 | 0 | 0 | 0 | 0 | 5.3782 | 0 | 0 | 0 | 0 | 5.3782 | 0 | 0 | 0 | 0 | 15.6921 | 0 | 0 | 0 | 0 | 0 | 0 | 0 | 0 | 0 | 7.6248 | 2.919 | 2.3356 | 1.8966 | 1.8984 | 0 | 0 | 0 | 0 | 0 | 15.6921 | 0 | 0 | 0 | 0 | 5.3782 | 0 | 2.4777 | 1.713 | 1.9877 | 60 | 1 | 4 | 4 | 4 | 4 | 0 | 0 | 0 | 0 | 0 | 0 | 0 | 0
2014-01-18 | 16時 | 0.027829 | 6.2072 | 0.90599 | 1.0096 | 1.0368 | 0.027829 | 0.022656 | 0.0051727 | 22.3087 | 12.3856 | 15.6921 | 0 | 0 | 0 | 0 | 5.3609 | 0.32366 | 5.3609 | 1 | 5.3609 | 0 | 0 | 0 | 0 | 0.32366 | 0 | 0 | 0 | 0 | 0.28207 | 0 | 0 | 0 | 0 | 5.0788 | 0 | 0 | 0 | 0 | 5.0788 | 0 | 0 | 0 | 0 | 15.6921 | 0 | 0 | 0 | 0 | 0 | 0 | 0 | 0 | 0 | 7.6248 | 2.919 | 2.3356 | 1.8966 | 1.8984 | 0 | 0 | 0 | 0 | 0 | 15.6921 | 0 | 0 | 0 | 0 | 5.0788 | 0 | 2.5482 | 1.768 | 2.0497 | 60 | 1 | 4 | 4 | 4 | 4 | 0 | 0 | 0 | 0 | 0 | 0 | 0 | 0
2014-01-18 | 17時 | 0.045144 | 9.7236 | 0.90599 | 0.99452 | 1.0213 | 0.045144 | 0.037041 | 0.008103 | 28.5667 | 20.2485 | 15.6921 | 0 | 0 | 0 | 0 | 8.7642 | 0.52916 | 8.7642 | 1 | 8.7642 | 0 | 0 | 0 | 0 | 0.52916 | 0 | 0 | 0 | 0 | 0.46057 | 0 | 0 | 0 | 0 | 8.3037 | 0 | 0 | 0 | 0 | 8.3037 | 0 | 0 | 0 | 0 | 15.6921 | 0 | 0 | 0 | 0 | 0 | 0 | 0 | 0 | 0 | 7.6248 | 2.919 | 2.3356 | 1.8966 | 1.8984 | 0 | 0 | 0 | 0 | 0 | 15.6921 | 0 | 0 | 0 | 0 | 8.3037 | 0 | 2.5722 | 1.7762 | 1.7085 | 60 | 1 | 4 | 4 | 4 | 4 | 0 | 0 | 0 | 0 | 0 | 0 | 0 | 0
2014-01-18 | 18時 | 0.045111 | 9.7166 | 0.90599 | 0.99455 | 1.0213 | 0.045111 | 0.037014 | 0.0080971 | 28.551 | 20.2333 | 15.6921 | 0 | 0 | 0 | 0 | 8.7576 | 0.52877 | 8.7576 | 1 | 8.7576 | 0 | 0 | 0 | 0 | 0.52877 | 0 | 0 | 0 | 0 | 0.46023 | 0 | 0 | 0 | 0 | 8.2974 | 0 | 0 | 0 | 0 | 8.2974 | 0 | 0 | 0 | 0 | 15.6921 | 0 | 0 | 0 | 0 | 0 | 0 | 0 | 0 | 0 | 7.6248 | 2.919 | 2.3356 | 1.8966 | 1.8984 | 0 | 0 | 0 | 0 | 0 | 15.6921 | 0 | 0 | 0 | 0 | 8.2974 | 0 | 2.5872 | 1.786 | 1.9178 | 60 | 1 | 4 | 4 | 4 | 4 | 0 | 0 | 0 | 0 | 0 | 0 | 0 | 0
2014-01-18 | 19時 | 0.025238 | 5.6922 | 0.90599 | 1.0111 | 1.0383 | 0.025238 | 0.020494 | 0.0047435 | 21.6899 | 11.2037 | 15.6921 | 0 | 0 | 0 | 0 | 4.8494 | 0.29277 | 4.8494 | 1 | 4.8494 | 0 | 0 | 0 | 0 | 0.29277 | 0 | 0 | 0 | 0 | 0.25515 | 0 | 0 | 0 | 0 | 4.5942 | 0 | 0 | 0 | 0 | 4.5942 | 0 | 0 | 0 | 0 | 15.6921 | 0 | 0 | 0 | 0 | 0 | 0 | 0 | 0 | 0 | 7.6248 | 2.919 | 2.3356 | 1.8966 | 1.8984 | 0 | 0 | 0 | 0 | 0 | 15.6921 | 0 | 0 | 0 | 0 | 4.5942 | 0 | 2.5898 | 1.2396 | 2.0584 | 60 | 1 | 4 | 4 | 4 | 4 | 0 | 0 | 0 | 0 | 0 | 0 | 0 | 0
2014-01-18 | 20時 | 0.027411 | 6.1249 | 0.90599 | 1.0099 | 1.037 | 0.027411 | 0.022307 | 0.0051041 | 22.2044 | 12.1971 | 15.6921 | 0 | 0 | 0 | 0 | 5.2793 | 0.31867 | 5.2793 | 1 | 5.2793 | 0 | 0 | 0 | 0 | 0.31867 | 0 | 0 | 0 | 0 | 0.27879 | 0 | 0 | 0 | 0 | 5.0006 | 0 | 0 | 0 | 0 | 5.0006 | 0 | 0 | 0 | 0 | 15.6921 | 0 | 0 | 0 | 0 | 0 | 0 | 0 | 0 | 0 | 7.6248 | 2.919 | 2.3356 | 1.8966 | 1.8984 | 0 | 0 | 0 | 0 | 0 | 15.6921 | 0 | 0 | 0 | 0 | 5.0006 | 0 | 2.6199 | 1.6632 | 1.6744 | 60 | 1 | 4 | 4 | 4 | 4 | 0 | 0 | 0 | 0 | 0 | 0 | 0 | 0
2014-01-18 | 21時 | 0.029611 | 6.5655 | 0.90599 | 1.0085 | 1.0356 | 0.029611 | 0.024139 | 0.0054712 | 22.7864 | 13.2037 | 15.6921 | 0 | 0 | 0 | 0 | 5.715 | 0.34485 | 5.715 | 1 | 5.715 | 0 | 0 | 0 | 0 | 0.34485 | 0 | 0 | 0 | 0 | 0.30362 | 0 | 0 | 0 | 0 | 5.4114 | 0 | 0 | 0 | 0 | 5.4114 | 0 | 0 | 0 | 0 | 15.6921 | 0 | 0 | 0 | 0 | 0 | 0 | 0 | 0 | 0 | 7.6248 | 2.919 | 2.3356 | 1.8966 | 1.8984 | 0 | 0 | 0 | 0 | 0 | 15.6921 | 0 | 0 | 0 | 0 | 5.4114 | 0 | 2.6516 | 1.1372 | 1.4971 | 60 | 1 | 4 | 4 | 4 | 4 | 0 | 0 | 0 | 0 | 0 | 0 | 0 | 0
2014-01-18 | 22時 | 0.031454 | 6.9361 | 0.90599 | 1.0072 | 1.0343 | 0.031454 | 0.025674 | 0.0057801 | 23.3207 | 14.0467 | 15.6921 | 0 | 0 | 0 | 0 | 6.0799 | 0.36677 | 6.0799 | 1 | 6.0799 | 0 | 0 | 0 | 0 | 0.36677 | 0 | 0 | 0 | 0 | 0.32456 | 0 | 0 | 0 | 0 | 5.7553 | 0 | 0 | 0 | 0 | 5.7553 | 0 | 0 | 0 | 0 | 15.6921 | 0 | 0 | 0 | 0 | 0 | 0 | 0 | 0 | 0 | 7.6248 | 2.919 | 2.3356 | 1.8966 | 1.8984 | 0 | 0 | 0 | 0 | 0 | 15.6921 | 0 | 0 | 0 | 0 | 5.7553 | 0 | 2.4688 | 1.2823 | 1.7885 | 60 | 1 | 4 | 4 | 4 | 4 | 0 | 0 | 0 | 0 | 0 | 0 | 0 | 0
2014-01-18 | 23時 | 0.036936 | 8.0448 | 0.90599 | 1.0027 | 1.0297 | 0.036936 | 0.030232 | 0.006704 | 25.1548 | 16.5441 | 15.6921 | 0 | 0 | 0 | 0 | 7.1609 | 0.43189 | 7.1609 | 1 | 7.1609 | 0 | 0 | 0 | 0 | 0.43189 | 0 | 0 | 0 | 0 | 0.38363 | 0 | 0 | 0 | 0 | 6.7772 | 0 | 0 | 0 | 0 | 6.7772 | 0 | 0 | 0 | 0 | 15.6921 | 0 | 0 | 0 | 0 | 0 | 0 | 0 | 0 | 0 | 7.6248 | 2.919 | 2.3356 | 1.8966 | 1.8984 | 0 | 0 | 0 | 0 | 0 | 15.6921 | 0 | 0 | 0 | 0 | 6.7772 | 0 | 2.2616 | 1.6275 | 1.9401 | 60 | 1 | 4 | 4 | 4 | 4 | 0 | 0 | 0 | 0 | 0 | 0 | 0 | 0
2014-01-19 | 0時 | 0.037892 | 8.2411 | 0.90599 | 1.0019 | 1.0288 | 0.037892 | 0.031025 | 0.0068676 | 25.5154 | 16.9824 | 15.6921 | 0 | 0 | 0 | 0 | 7.3506 | 0.44321 | 7.3506 | 1 | 7.3506 | 0 | 0 | 0 | 0 | 0.44321 | 0 | 0 | 0 | 0 | 0.39567 | 0 | 0 | 0 | 0 | 6.9549 | 0 | 0 | 0 | 0 | 6.9549 | 0 | 0 | 0 | 0 | 15.6921 | 0 | 0 | 0 | 0 | 0 | 0 | 0 | 0 | 0 | 7.6248 | 2.919 | 2.3356 | 1.8966 | 1.8984 | 0 | 0 | 0 | 0 | 0 | 15.6921 | 0 | 0 | 0 | 0 | 6.9549 | 0 | 2.2815 | 1.6776 | 1.9903 | 60 | 1 | 4 | 4 | 4 | 4 | 0 | 0 | 0 | 0 | 0 | 0 | 0 | 0
2014-01-19 | 1時 | 0.038519 | 8.3703 | 0.90599 | 1.0013 | 1.0282 | 0.038519 | 0.031544 | 0.0069753 | 25.7584 | 17.2701 | 15.6921 | 0 | 0 | 0 | 0 | 7.4751 | 0.45063 | 7.4751 | 1 | 7.4751 | 0 | 0 | 0 | 0 | 0.45063 | 0 | 0 | 0 | 0 | 0.40381 | 0 | 0 | 0 | 0 | 7.0713 | 0 | 0 | 0 | 0 | 7.0713 | 0 | 0 | 0 | 0 | 15.6921 | 0 | 0 | 0 | 0 | 0 | 0 | 0 | 0 | 0 | 7.6248 | 2.919 | 2.3356 | 1.8966 | 1.8984 | 0 | 0 | 0 | 0 | 0 | 15.6921 | 0 | 0 | 0 | 0 | 7.0713 | 0 | 2.3122 | 1.7091 | 2.0255 | 60 | 1 | 4 | 4 | 4 | 4 | 0 | 0 | 0 | 0 | 0 | 0 | 0 | 0
2014-01-19 | 2時 | 0.038951 | 8.4594 | 0.90599 | 1.0009 | 1.0278 | 0.038951 | 0.031902 | 0.0070495 | 25.9286 | 17.4682 | 15.6921 | 0 | 0 | 0 | 0 | 7.5609 | 0.45574 | 7.5609 | 1 | 7.5609 | 0 | 0 | 0 | 0 | 0.45574 | 0 | 0 | 0 | 0 | 0.4094 | 0 | 0 | 0 | 0 | 7.1515 | 0 | 0 | 0 | 0 | 7.1515 | 0 | 0 | 0 | 0 | 15.6921 | 0 | 0 | 0 | 0 | 0 | 0 | 0 | 0 | 0 | 7.6248 | 2.919 | 2.3356 | 1.8966 | 1.8984 | 0 | 0 | 0 | 0 | 0 | 15.6921 | 0 | 0 | 0 | 0 | 7.1515 | 0 | 2.3398 | 1.73 | 2.0498 | 60 | 1 | 4 | 4 | 4 | 4 | 0 | 0 | 0 | 0 | 0 | 0 | 0 | 0
2014-01-19 | 3時 | 0.039328 | 8.5374 | 0.90599 | 1.0005 | 1.0274 | 0.039328 | 0.032213 | 0.0071145 | 26.0794 | 17.6414 | 15.6921 | 0 | 0 | 0 | 0 | 7.6358 | 0.46019 | 7.6358 | 1 | 7.6358 | 0 | 0 | 0 | 0 | 0.46019 | 0 | 0 | 0 | 0 | 0.41444 | 0 | 0 | 0 | 0 | 7.2214 | 0 | 0 | 0 | 0 | 7.2214 | 0 | 0 | 0 | 0 | 15.6921 | 0 | 0 | 0 | 0 | 0 | 0 | 0 | 0 | 0 | 7.6248 | 2.919 | 2.3356 | 1.8966 | 1.8984 | 0 | 0 | 0 | 0 | 0 | 15.6921 | 0 | 0 | 0 | 0 | 7.2214 | 0 | 2.3667 | 1.7486 | 2.0713 | 60 | 1 | 4 | 4 | 4 | 4 | 0 | 0 | 0 | 0 | 0 | 0 | 0 | 0
2014-01-19 | 4時 | 0.039864 | 8.6491 | 0.90599 | 0.99999 | 1.0269 | 0.039864 | 0.032657 | 0.0072076 | 26.298 | 17.8891 | 15.6921 | 0 | 0 | 0 | 0 | 7.743 | 0.46653 | 7.743 | 1 | 7.743 | 0 | 0 | 0 | 0 | 0.46653 | 0 | 0 | 0 | 0 | 0.42223 | 0 | 0 | 0 | 0 | 7.3208 | 0 | 0 | 0 | 0 | 7.3208 | 0 | 0 | 0 | 0 | 15.6921 | 0 | 0 | 0 | 0 | 0 | 0 | 0 | 0 | 0 | 7.6248 | 2.919 | 2.3356 | 1.8966 | 1.8984 | 0 | 0 | 0 | 0 | 0 | 15.6921 | 0 | 0 | 0 | 0 | 7.3208 | 0 | 2.4066 | 1.7783 | 2.1047 | 60 | 1 | 4 | 4 | 4 | 4 | 0 | 0 | 0 | 0 | 0 | 0 | 0 | 0
2014-01-19 | 5時 | 0.049152 | 10.5797 | 0.90599 | 0.98966 | 1.0163 | 0.049152 | 0.040336 | 0.0088164 | 30.5783 | 22.097 | 15.6921 | 0 | 0 | 0 | 0 | 9.5643 | 0.57623 | 9.5643 | 1 | 9.5643 | 0 | 0 | 0 | 0 | 0.57623 | 0 | 0 | 0 | 0 | 0.52215 | 0 | 0 | 0 | 0 | 9.0422 | 0 | 0 | 0 | 0 | 9.0422 | 0 | 0 | 0 | 0 | 15.6921 | 0 | 0 | 0 | 0 | 0 | 0 | 0 | 0 | 0 | 7.6248 | 2.919 | 2.3356 | 1.8966 | 1.8984 | 0 | 0 | 0 | 0 | 0 | 15.6921 | 0 | 0 | 0 | 0 | 9.0422 | 0 | 2.6623 | 1.7969 | 2.122 | 60 | 1 | 4 | 4 | 4 | 4 | 0 | 0 | 0 | 0 | 0 | 0 | 0 | 0
2014-01-19 | 6時 | 0.032472 | 7.1483 | 0.90599 | 1.0064 | 1.0335 | 0.032472 | 0.026515 | 0.0059569 | 23.6445 | 14.5273 | 15.6921 | 0 | 0 | 0 | 0 | 6.2879 | 0.37878 | 6.2879 | 1 | 6.2879 | 0 | 0 | 0 | 0 | 0.37878 | 0 | 0 | 0 | 0 | 0.34408 | 0 | 0 | 0 | 0 | 5.9438 | 0 | 0 | 0 | 0 | 5.9438 | 0 | 0 | 0 | 0 | 15.6921 | 0 | 0 | 0 | 0 | 0 | 0 | 0 | 0 | 0 | 7.6248 | 2.919 | 2.3356 | 1.8966 | 1.8984 | 0 | 0 | 0 | 0 | 0 | 15.6921 | 0 | 0 | 0 | 0 | 5.9438 | 0 | 2.9375 | 2.0413 | 2.3657 | 60 | 1 | 4 | 4 | 4 | 4 | 0 | 0 | 0 | 0 | 0 | 0 | 0 | 0
2014-01-19 | 7時 | 0.033398 | 7.3359 | 0.90599 | 1.0057 | 1.0327 | 0.033398 | 0.027285 | 0.0061133 | 23.9418 | 14.9515 | 15.6921 | 0 | 0 | 0 | 0 | 6.4715 | 0.38979 | 6.4715 | 1 | 6.4715 | 0 | 0 | 0 | 0 | 0.38979 | 0 | 0 | 0 | 0 | 0.35495 | 0 | 0 | 0 | 0 | 6.1166 | 0 | 0 | 0 | 0 | 6.1166 | 0 | 0 | 0 | 0 | 15.6921 | 0 | 0 | 0 | 0 | 0 | 0 | 0 | 0 | 0 | 7.6248 | 2.919 | 2.3356 | 1.8966 | 1.8984 | 0 | 0 | 0 | 0 | 0 | 15.6921 | 0 | 0 | 0 | 0 | 6.1166 | 0 | 2.9451 | 2.0343 | 2.3546 | 60 | 1 | 4 | 4 | 4 | 4 | 0 | 0 | 0 | 0 | 0 | 0 | 0 | 0
2014-01-19 | 8時 | 0.032326 | 7.1194 | 0.90599 | 1.0065 | 1.0336 | 0.032326 | 0.026394 | 0.0059328 | 23.5997 | 14.462 | 15.6921 | 0 | 0 | 0 | 0 | 6.2596 | 0.37705 | 6.2596 | 1 | 6.2596 | 0 | 0 | 0 | 0 | 0.37705 | 0 | 0 | 0 | 0 | 0.34293 | 0 | 0 | 0 | 0 | 5.9167 | 0 | 0 | 0 | 0 | 5.9167 | 0 | 0 | 0 | 0 | 15.6921 | 0 | 0 | 0 | 0 | 0 | 0 | 0 | 0 | 0 | 7.6248 | 2.919 | 2.3356 | 1.8966 | 1.8984 | 0 | 0 | 0 | 0 | 0 | 15.6921 | 0 | 0 | 0 | 0 | 5.9167 | 0 | 1.8999 | 1.8325 | 2.1583 | 60 | 1 | 4 | 4 | 4 | 4 | 0 | 0 | 0 | 0 | 0 | 0 | 0 | 0
2014-01-19 | 9時 | 0.036189 | 7.9016 | 0.90599 | 1.0034 | 1.0304 | 0.036189 | 0.029605 | 0.0065847 | 24.8985 | 16.2237 | 15.6921 | 0 | 0 | 0 | 0 | 7.0222 | 0.42293 | 7.0222 | 1 | 7.0222 | 0 | 0 | 0 | 0 | 0.42293 | 0 | 0 | 0 | 0 | 0.3856 | 0 | 0 | 0 | 0 | 6.6366 | 0 | 0 | 0 | 0 | 6.6366 | 0 | 0 | 0 | 0 | 15.6921 | 0 | 0 | 0 | 0 | 0 | 0 | 0 | 0 | 0 | 7.6248 | 2.919 | 2.3356 | 1.8966 | 1.8984 | 0 | 0 | 0 | 0 | 0 | 15.6921 | 0 | 0 | 0 | 0 | 6.6366 | 0 | 2.784 | 1.9225 | 2.2396 | 60 | 1 | 4 | 4 | 4 | 4 | 0 | 0 | 0 | 0 | 0 | 0 | 0 | 0
2014-01-19 | 10時 | 0.037029 | 8.0723 | 0.90599 | 1.0026 | 1.0296 | 0.037029 | 0.030302 | 0.006727 | 25.2048 | 16.6057 | 15.6921 | 0 | 0 | 0 | 0 | 7.1875 | 0.43288 | 7.1875 | 1 | 7.1875 | 0 | 0 | 0 | 0 | 0.43288 | 0 | 0 | 0 | 0 | 0.39468 | 0 | 0 | 0 | 0 | 6.7929 | 0 | 0 | 0 | 0 | 6.7929 | 0 | 0 | 0 | 0 | 15.6921 | 0 | 0 | 0 | 0 | 0 | 0 | 0 | 0 | 0 | 7.6248 | 2.919 | 2.3356 | 1.8966 | 1.8984 | 0 | 0 | 0 | 0 | 0 | 15.6921 | 0 | 0 | 0 | 0 | 6.7929 | 0 | 2.7753 | 1.8811 | 2.1901 | 60 | 1 | 4 | 4 | 4 | 4 | 0 | 0 | 0 | 0 | 0 | 0 | 0 | 0
2014-01-19 | 11時 | 0.043234 | 9.3471 | 0.90599 | 0.99651 | 1.0233 | 0.043234 | 0.035445 | 0.0077893 | 27.7385 | 19.4267 | 15.6921 | 0 | 0 | 0 | 0 | 8.4085 | 0.50635 | 8.4085 | 1 | 8.4085 | 0 | 0 | 0 | 0 | 0.50635 | 0 | 0 | 0 | 0 | 0.4628 | 0 | 0 | 0 | 0 | 7.9457 | 0 | 0 | 0 | 0 | 7.9457 | 0 | 0 | 0 | 0 | 15.6921 | 0 | 0 | 0 | 0 | 0 | 0 | 0 | 0 | 0 | 7.6248 | 2.919 | 2.3356 | 1.8966 | 1.8984 | 0 | 0 | 0 | 0 | 0 | 15.6921 | 0 | 0 | 0 | 0 | 7.9457 | 0 | 2.7541 | 1.8484 | 2.1531 | 60 | 1 | 4 | 4 | 4 | 4 | 0 | 0 | 0 | 0 | 0 | 0 | 0 | 0
2014-01-19 | 12時 | 0.032395 | 7.1354 | 0.90599 | 1.0064 | 1.0335 | 0.032395 | 0.026449 | 0.0059462 | 23.6246 | 14.4983 | 15.6921 | 0 | 0 | 0 | 0 | 6.2754 | 0.37785 | 6.2754 | 1 | 6.2754 | 0 | 0 | 0 | 0 | 0.37785 | 0 | 0 | 0 | 0 | 0.34619 | 0 | 0 | 0 | 0 | 5.9292 | 0 | 0 | 0 | 0 | 5.9292 | 0 | 0 | 0 | 0 | 15.6921 | 0 | 0 | 0 | 0 | 0 | 0 | 0 | 0 | 0 | 7.6248 | 2.919 | 2.3356 | 1.8966 | 1.8984 | 0 | 0 | 0 | 0 | 0 | 15.6921 | 0 | 0 | 0 | 0 | 5.9292 | 0 | 2.7703 | 1.8631 | 2.1701 | 60 | 1 | 4 | 4 | 4 | 4 | 0 | 0 | 0 | 0 | 0 | 0 | 0 | 0
2014-01-19 | 13時 | 0.037754 | 8.2231 | 0.90599 | 1.002 | 1.0289 | 0.037754 | 0.030901 | 0.0068526 | 25.4819 | 16.9423 | 15.6921 | 0 | 0 | 0 | 0 | 7.3332 | 0.44145 | 7.3332 | 1 | 7.3332 | 0 | 0 | 0 | 0 | 0.44145 | 0 | 0 | 0 | 0 | 0.40595 | 0 | 0 | 0 | 0 | 6.9273 | 0 | 0 | 0 | 0 | 6.9273 | 0 | 0 | 0 | 0 | 15.6921 | 0 | 0 | 0 | 0 | 0 | 0 | 0 | 0 | 0 | 7.6248 | 2.919 | 2.3356 | 1.8966 | 1.8984 | 0 | 0 | 0 | 0 | 0 | 15.6921 | 0 | 0 | 0 | 0 | 6.9273 | 0 | 2.8533 | 1.9439 | 2.2582 | 60 | 1 | 4 | 4 | 4 | 4 | 0 | 0 | 0 | 0 | 0 | 0 | 0 | 0
2014-01-19 | 14時 | 0.039271 | 8.5342 | 0.90599 | 1.0005 | 1.0275 | 0.039271 | 0.032159 | 0.0071119 | 26.0732 | 17.6344 | 15.6921 | 0 | 0 | 0 | 0 | 7.6328 | 0.45942 | 7.6328 | 1 | 7.6328 | 0 | 0 | 0 | 0 | 0.45942 | 0 | 0 | 0 | 0 | 0.4235 | 0 | 0 | 0 | 0 | 7.2093 | 0 | 0 | 0 | 0 | 7.2093 | 0 | 0 | 0 | 0 | 15.6921 | 0 | 0 | 0 | 0 | 0 | 0 | 0 | 0 | 0 | 7.6248 | 2.919 | 2.3356 | 1.8966 | 1.8984 | 0 | 0 | 0 | 0 | 0 | 15.6921 | 0 | 0 | 0 | 0 | 7.2093 | 0 | 2.9416 | 2.0256 | 2.349 | 60 | 1 | 4 | 4 | 4 | 4 | 0 | 0 | 0 | 0 | 0 | 0 | 0 | 0
2014-01-19 | 15時 | 0.036872 | 8.0471 | 0.90599 | 1.0027 | 1.0297 | 0.036872 | 0.030166 | 0.0067059 | 25.159 | 16.5493 | 15.6921 | 0 | 0 | 0 | 0 | 7.1631 | 0.43095 | 7.1631 | 1 | 7.1631 | 0 | 0 | 0 | 0 | 0.43095 | 0 | 0 | 0 | 0 | 0.40063 | 0 | 0 | 0 | 0 | 6.7625 | 0 | 0 | 0 | 0 | 6.7625 | 0 | 0 | 0 | 0 | 15.6921 | 0 | 0 | 0 | 0 | 0 | 0 | 0 | 0 | 0 | 7.6248 | 2.919 | 2.3356 | 1.8966 | 1.8984 | 0 | 0 | 0 | 0 | 0 | 15.6921 | 0 | 0 | 0 | 0 | 6.7625 | 0 | 3.0712 | 2.1394 | 2.4751 | 60 | 1 | 4 | 4 | 4 | 4 | 0 | 0 | 0 | 0 | 0 | 0 | 0 | 0
2014-01-19 | 16時 | 0.035523 | 7.7733 | 0.90599 | 1.0039 | 1.0309 | 0.035523 | 0.029045 | 0.0064778 | 24.6737 | 15.9361 | 15.6921 | 0 | 0 | 0 | 0 | 6.8977 | 0.41493 | 6.8977 | 1 | 6.8977 | 0 | 0 | 0 | 0 | 0.41493 | 0 | 0 | 0 | 0 | 0.38666 | 0 | 0 | 0 | 0 | 6.511 | 0 | 0 | 0 | 0 | 6.511 | 0 | 0 | 0 | 0 | 15.6921 | 0 | 0 | 0 | 0 | 0 | 0 | 0 | 0 | 0 | 7.6248 | 2.919 | 2.3356 | 1.8966 | 1.8984 | 0 | 0 | 0 | 0 | 0 | 15.6921 | 0 | 0 | 0 | 0 | 6.511 | 0 | 3.1718 | 2.2133 | 2.5577 | 60 | 1 | 4 | 4 | 4 | 4 | 0 | 0 | 0 | 0 | 0 | 0 | 0 | 0
2014-01-19 | 17時 | 0.058532 | 12.6071 | 0.90599 | 0.97661 | 1.0029 | 0.058532 | 0.048026 | 0.010506 | 35.9909 | 26.3524 | 15.6921 | 0 | 0 | 0 | 0 | 11.4062 | 0.68609 | 11.4062 | 1 | 11.4062 | 0 | 0 | 0 | 0 | 0.68609 | 0 | 0 | 0 | 0 | 0.64012 | 0 | 0 | 0 | 0 | 10.7661 | 0 | 0 | 0 | 0 | 10.7661 | 0 | 0 | 0 | 0 | 15.6921 | 0 | 0 | 0 | 0 | 0 | 0 | 0 | 0 | 0 | 7.6248 | 2.919 | 2.3356 | 1.8966 | 1.8984 | 0 | 0 | 0 | 0 | 0 | 15.6921 | 0 | 0 | 0 | 0 | 10.7661 | 0 | 3.2227 | 2.2412 | 2.2362 | 60 | 1 | 4 | 4 | 4 | 4 | 0 | 0 | 0 | 0 | 0 | 0 | 0 | 0
2014-01-19 | 18時 | 0.059855 | 12.9006 | 0.90599 | 0.97455 | 1.0008 | 0.059855 | 0.049104 | 0.01075 | 36.8428 | 26.9532 | 15.6921 | 0 | 0 | 0 | 0 | 11.6663 | 0.70149 | 11.6663 | 1 | 11.6663 | 0 | 0 | 0 | 0 | 0.70149 | 0 | 0 | 0 | 0 | 0.65841 | 0 | 0 | 0 | 0 | 11.0079 | 0 | 0 | 0 | 0 | 11.0079 | 0 | 0 | 0 | 0 | 15.6921 | 0 | 0 | 0 | 0 | 0 | 0 | 0 | 0 | 0 | 7.6248 | 2.919 | 2.3356 | 1.8966 | 1.8984 | 0 | 0 | 0 | 0 | 0 | 15.6921 | 0 | 0 | 0 | 0 | 11.0079 | 0 | 3.2851 | 2.2881 | 2.4888 | 60 | 1 | 4 | 4 | 4 | 4 | 0 | 0 | 0 | 0 | 0 | 0 | 0 | 0
2014-01-19 | 19時 | 0.035839 | 7.8473 | 0.90599 | 1.0036 | 1.0306 | 0.035839 | 0.0293 | 0.0065394 | 24.8028 | 16.1021 | 15.6921 | 0 | 0 | 0 | 0 | 6.9695 | 0.41857 | 6.9695 | 1 | 6.9695 | 0 | 0 | 0 | 0 | 0.41857 | 0 | 0 | 0 | 0 | 0.40129 | 0 | 0 | 0 | 0 | 6.5683 | 0 | 0 | 0 | 0 | 6.5683 | 0 | 0 | 0 | 0 | 15.6921 | 0 | 0 | 0 | 0 | 0 | 0 | 0 | 0 | 0 | 7.6248 | 2.919 | 2.3356 | 1.8966 | 1.8984 | 0 | 0 | 0 | 0 | 0 | 15.6921 | 0 | 0 | 0 | 0 | 6.5683 | 0 | 3.4128 | 1.8415 | 2.7425 | 60 | 1 | 4 | 4 | 4 | 4 | 0 | 0 | 0 | 0 | 0 | 0 | 0 | 0
2014-01-19 | 20時 | 0.039985 | 8.7054 | 0.90599 | 0.99972 | 1.0266 | 0.039985 | 0.03273 | 0.0072545 | 26.4095 | 18.0137 | 15.6921 | 0 | 0 | 0 | 0 | 7.797 | 0.46757 | 7.797 | 1 | 7.797 | 0 | 0 | 0 | 0 | 0.46757 | 0 | 0 | 0 | 0 | 0.45977 | 0 | 0 | 0 | 0 | 7.3372 | 0 | 0 | 0 | 0 | 7.3372 | 0 | 0 | 0 | 0 | 15.6921 | 0 | 0 | 0 | 0 | 0 | 0 | 0 | 0 | 0 | 7.6248 | 2.919 | 2.3356 | 1.8966 | 1.8984 | 0 | 0 | 0 | 0 | 0 | 15.6921 | 0 | 0 | 0 | 0 | 7.3372 | 0 | 3.6102 | 2.3988 | 2.5042 | 60 | 1 | 4 | 4 | 4 | 4 | 0 | 0 | 0 | 0 | 0 | 0 | 0 | 0
2014-01-19 | 21時 | 0.042837 | 9.2973 | 0.90599 | 0.99677 | 1.0236 | 0.042837 | 0.03509 | 0.0077478 | 27.6315 | 19.3175 | 15.6921 | 0 | 0 | 0 | 0 | 8.3613 | 0.50128 | 8.3613 | 1 | 8.3613 | 0 | 0 | 0 | 0 | 0.50128 | 0 | 0 | 0 | 0 | 0.49516 | 0 | 0 | 0 | 0 | 7.8661 | 0 | 0 | 0 | 0 | 7.8661 | 0 | 0 | 0 | 0 | 15.6921 | 0 | 0 | 0 | 0 | 0 | 0 | 0 | 0 | 0 | 7.6248 | 2.919 | 2.3356 | 1.8966 | 1.8984 | 0 | 0 | 0 | 0 | 0 | 15.6921 | 0 | 0 | 0 | 0 | 7.8661 | 0 | 3.7024 | 1.9035 | 2.3694 | 60 | 1 | 4 | 4 | 4 | 4 | 0 | 0 | 0 | 0 | 0 | 0 | 0 | 0
2014-01-19 | 22時 | 0.047427 | 10.2718 | 0.90599 | 0.99146 | 1.0181 | 0.047427 | 0.038867 | 0.0085599 | 29.8349 | 21.4356 | 15.6921 | 0 | 0 | 0 | 0 | 9.2781 | 0.55524 | 9.2781 | 1 | 9.2781 | 0 | 0 | 0 | 0 | 0.55524 | 0 | 0 | 0 | 0 | 0.56522 | 0 | 0 | 0 | 0 | 8.7129 | 0 | 0 | 0 | 0 | 8.7129 | 0 | 0 | 0 | 0 | 15.6921 | 0 | 0 | 0 | 0 | 0 | 0 | 0 | 0 | 0 | 7.6248 | 2.919 | 2.3356 | 1.8966 | 1.8984 | 0 | 0 | 0 | 0 | 0 | 15.6921 | 0 | 0 | 0 | 0 | 8.7129 | 0 | 3.7117 | 2.2049 | 2.8346 | 60 | 1 | 4 | 4 | 4 | 4 | 0 | 0 | 0 | 0 | 0 | 0 | 0 | 0
2014-01-19 | 23時 | 0.0535 | 11.5665 | 0.90599 | 0.98357 | 1.01 | 0.0535 | 0.043862 | 0.0096387 | 33.1047 | 24.1904 | 15.6921 | 0 | 0 | 0 | 0 | 10.4704 | 0.6266 | 10.4704 | 1 | 10.4704 | 0 | 0 | 0 | 0 | 0.6266 | 0 | 0 | 0 | 0 | 0.63786 | 0 | 0 | 0 | 0 | 9.8326 | 0 | 0 | 0 | 0 | 9.8326 | 0 | 0 | 0 | 0 | 15.6921 | 0 | 0 | 0 | 0 | 0 | 0 | 0 | 0 | 0 | 7.6248 | 2.919 | 2.3356 | 1.8966 | 1.8984 | 0 | 0 | 0 | 0 | 0 | 15.6921 | 0 | 0 | 0 | 0 | 9.8326 | 0 | 3.5544 | 2.5755 | 3.0207 | 60 | 1 | 4 | 4 | 4 | 4 | 0 | 0 | 0 | 0 | 0 | 0 | 0 | 0
2014-01-20 | 0時 | 0.055447 | 11.994 | 0.90599 | 0.98077 | 1.0072 | 0.055447 | 0.045452 | 0.009995 | 34.2641 | 25.0845 | 15.6921 | 0 | 0 | 0 | 0 | 10.8574 | 0.64932 | 10.8574 | 1 | 10.8574 | 0 | 0 | 0 | 0 | 0.64932 | 0 | 0 | 0 | 0 | 0.66825 | 0 | 0 | 0 | 0 | 10.1892 | 0 | 0 | 0 | 0 | 10.1892 | 0 | 0 | 0 | 0 | 15.6921 | 0 | 0 | 0 | 0 | 0 | 0 | 0 | 0 | 0 | 7.6248 | 2.919 | 2.3356 | 1.8966 | 1.8984 | 0 | 0 | 0 | 0 | 0 | 15.6921 | 0 | 0 | 0 | 0 | 10.1892 | 0 | 3.6572 | 2.6815 | 3.1354 | 60 | 1 | 4 | 4 | 4 | 4 | 0 | 0 | 0 | 0 | 0 | 0 | 0 | 0
2014-01-20 | 1時 | 0.057123 | 12.3658 | 0.90599 | 0.97827 | 1.0046 | 0.057123 | 0.046818 | 0.010305 | 35.3024 | 25.8554 | 15.6921 | 0 | 0 | 0 | 0 | 11.1911 | 0.66883 | 11.1911 | 1 | 11.1911 | 0 | 0 | 0 | 0 | 0.66883 | 0 | 0 | 0 | 0 | 0.6958 | 0 | 0 | 0 | 0 | 10.4953 | 0 | 0 | 0 | 0 | 10.4953 | 0 | 0 | 0 | 0 | 15.6921 | 0 | 0 | 0 | 0 | 0 | 0 | 0 | 0 | 0 | 7.6248 | 2.919 | 2.3356 | 1.8966 | 1.8984 | 0 | 0 | 0 | 0 | 0 | 15.6921 | 0 | 0 | 0 | 0 | 10.4953 | 0 | 3.7731 | 2.7717 | 3.2375 | 60 | 1 | 4 | 4 | 4 | 4 | 0 | 0 | 0 | 0 | 0 | 0 | 0 | 0
2014-01-20 | 2時 | 0.057774 | 12.5076 | 0.90599 | 0.9773 | 1.0036 | 0.057774 | 0.047351 | 0.010423 | 35.7056 | 26.1477 | 15.6921 | 0 | 0 | 0 | 0 | 11.3176 | 0.67644 | 11.3176 | 1 | 11.3176 | 0 | 0 | 0 | 0 | 0.67644 | 0 | 0 | 0 | 0 | 0.70296 | 0 | 0 | 0 | 0 | 10.6147 | 0 | 0 | 0 | 0 | 10.6147 | 0 | 0 | 0 | 0 | 15.6921 | 0 | 0 | 0 | 0 | 0 | 0 | 0 | 0 | 0 | 7.6248 | 2.919 | 2.3356 | 1.8966 | 1.8984 | 0 | 0 | 0 | 0 | 0 | 15.6921 | 0 | 0 | 0 | 0 | 10.6147 | 0 | 3.8248 | 2.7992 | 3.2719 | 60 | 1 | 4 | 4 | 4 | 4 | 0 | 0 | 0 | 0 | 0 | 0 | 0 | 0
2014-01-20 | 3時 | 0.058673 | 12.7079 | 0.90599 | 0.97591 | 1.0022 | 0.058673 | 0.048083 | 0.01059 | 36.2816 | 26.5591 | 15.6921 | 0 | 0 | 0 | 0 | 11.4957 | 0.6869 | 11.4957 | 1 | 11.4957 | 0 | 0 | 0 | 0 | 0.6869 | 0 | 0 | 0 | 0 | 0.7169 | 0 | 0 | 0 | 0 | 10.7788 | 0 | 0 | 0 | 0 | 10.7788 | 0 | 0 | 0 | 0 | 15.6921 | 0 | 0 | 0 | 0 | 0 | 0 | 0 | 0 | 0 | 7.6248 | 2.919 | 2.3356 | 1.8966 | 1.8984 | 0 | 0 | 0 | 0 | 0 | 15.6921 | 0 | 0 | 0 | 0 | 10.7788 | 0 | 3.8935 | 2.8447 | 3.3236 | 60 | 1 | 4 | 4 | 4 | 4 | 0 | 0 | 0 | 0 | 0 | 0 | 0 | 0
2014-01-20 | 4時 | 0.060024 | 13.0133 | 0.90599 | 0.97375 | 0.99995 | 0.060024 | 0.049179 | 0.010844 | 37.1744 | 27.183 | 15.6921 | 0 | 0 | 0 | 0 | 11.7657 | 0.70256 | 11.7657 | 1 | 11.7657 | 0 | 0 | 0 | 0 | 0.70256 | 0 | 0 | 0 | 0 | 0.74111 | 0 | 0 | 0 | 0 | 11.0246 | 0 | 0 | 0 | 0 | 11.0246 | 0 | 0 | 0 | 0 | 15.6921 | 0 | 0 | 0 | 0 | 0 | 0 | 0 | 0 | 0 | 7.6248 | 2.919 | 2.3356 | 1.8966 | 1.8984 | 0 | 0 | 0 | 0 | 0 | 15.6921 | 0 | 0 | 0 | 0 | 11.0246 | 0 | 3.9946 | 2.9192 | 3.4066 | 60 | 1 | 4 | 4 | 4 | 4 | 0 | 0 | 0 | 0 | 0 | 0 | 0 | 0
2014-01-20 | 5時 | 0.077185 | 16.8438 | 0.90599 | 0.95121 | 0.9768 | 0.077185 | 0.063149 | 0.014036 | 50.2009 | 34.9231 | 15.6921 | 0 | 0 | 0 | 0 | 15.1159 | 0.90212 | 15.1159 | 1 | 15.1159 | 0 | 0 | 0 | 0 | 0.90212 | 0 | 0 | 0 | 0 | 0.95969 | 0 | 0 | 0 | 0 | 14.1562 | 0 | 0 | 0 | 0 | 14.1562 | 0 | 0 | 0 | 0 | 15.6921 | 0 | 0 | 0 | 0 | 0 | 0 | 0 | 0 | 0 | 7.6248 | 2.919 | 2.3356 | 1.8966 | 1.8984 | 0 | 0 | 0 | 0 | 0 | 15.6921 | 0 | 0 | 0 | 0 | 14.1562 | 0 | 4.33 | 2.9931 | 3.4856 | 60 | 1 | 4 | 4 | 4 | 4 | 0 | 0 | 0 | 0 | 0 | 0 | 0 | 0
2014-01-20 | 6時 | 0.053529 | 11.5979 | 0.90599 | 0.98337 | 1.0098 | 0.053529 | 0.043864 | 0.0096649 | 33.1886 | 24.2564 | 15.6921 | 0 | 0 | 0 | 0 | 10.499 | 0.62663 | 10.499 | 1 | 10.499 | 0 | 0 | 0 | 0 | 0.62663 | 0 | 0 | 0 | 0 | 0.66592 | 0 | 0 | 0 | 0 | 9.8331 | 0 | 0 | 0 | 0 | 9.8331 | 0 | 0 | 0 | 0 | 15.6921 | 0 | 0 | 0 | 0 | 0 | 0 | 0 | 0 | 0 | 7.6248 | 2.919 | 2.3356 | 1.8966 | 1.8984 | 0 | 0 | 0 | 0 | 0 | 15.6921 | 0 | 0 | 0 | 0 | 9.8331 | 0 | 4.6079 | 3.2247 | 3.7155 | 60 | 1 | 4 | 4 | 4 | 4 | 0 | 0 | 0 | 0 | 0 | 0 | 0 | 0
2014-01-20 | 7時 | 0.042466 | 9.2443 | 0.90599 | 0.99704 | 1.0239 | 0.042466 | 0.034762 | 0.0077036 | 27.5184 | 19.2013 | 15.6921 | 0 | 0 | 0 | 0 | 8.311 | 0.4966 | 8.311 | 1 | 8.311 | 0 | 0 | 0 | 0 | 0.4966 | 0 | 0 | 0 | 0 | 0.5183 | 0 | 0 | 0 | 0 | 7.7927 | 0 | 0 | 0 | 0 | 7.7927 | 0 | 0 | 0 | 0 | 15.6921 | 0 | 0 | 0 | 0 | 0 | 0 | 0 | 0 | 0 | 7.6248 | 2.919 | 2.3356 | 1.8966 | 1.8984 | 0 | 0 | 0 | 0 | 0 | 15.6921 | 0 | 0 | 0 | 0 | 7.7927 | 0 | 4.0559 | 2.5423 | 2.9237 | 60 | 1 | 4 | 4 | 4 | 4 | 0 | 0 | 0 | 0 | 0 | 0 | 0 | 0
2014-01-20 | 8時 | 0.026284 | 5.9439 | 0.90599 | 1.0104 | 1.0376 | 0.026284 | 0.02133 | 0.0049533 | 21.9823 | 11.7821 | 15.6921 | 0 | 0 | 0 | 0 | 5.0997 | 0.30472 | 5.0997 | 1 | 5.0997 | 0 | 0 | 0 | 0 | 0.30472 | 0 | 0 | 0 | 0 | 0.31803 | 0 | 0 | 0 | 0 | 4.7817 | 0 | 0 | 0 | 0 | 4.7817 | 0 | 0 | 0 | 0 | 15.6921 | 0 | 0 | 0 | 0 | 0 | 0 | 0 | 0 | 0 | 7.6248 | 2.919 | 2.3356 | 1.8966 | 1.8984 | 0 | 0 | 0 | 0 | 0 | 15.6921 | 0 | 0 | 0 | 0 | 4.7817 | 0 | 2.2068 | 1.3227 | 1.6125 | 60 | 1 | 4 | 4 | 4 | 4 | 0 | 0 | 0 | 0 | 0 | 0 | 0 | 0
2014-01-20 | 9時 | 0.020213 | 4.7283 | 0.90599 | 1.0134 | 1.0406 | 0.020213 | 0.016272 | 0.0039403 | 20.7523 | 8.9769 | 15.6921 | 0 | 0 | 0 | 0 | 3.8855 | 0.23246 | 3.8855 | 1 | 3.8855 | 0 | 0 | 0 | 0 | 0.23246 | 0 | 0 | 0 | 0 | 0.23768 | 0 | 0 | 0 | 0 | 3.6478 | 0 | 0 | 0 | 0 | 3.6478 | 0 | 0 | 0 | 0 | 15.6921 | 0 | 0 | 0 | 0 | 0 | 0 | 0 | 0 | 0 | 7.6248 | 2.919 | 2.3356 | 1.8966 | 1.8984 | 0 | 0 | 0 | 0 | 0 | 15.6921 | 0 | 0 | 0 | 0 | 3.6478 | 0 | 2.3414 | 0.55838 | 0.83865 | 60 | 1 | 4 | 4 | 4 | 4 | 0 | 0 | 0 | 0 | 0 | 0 | 0 | 0
2014-01-20 | 10時 | 0.016247 | 3.9387 | 0.90599 | 1.0147 | 1.042 | 0.016247 | 0.012965 | 0.0032823 | 20.2037 | 7.1403 | 15.6921 | 0 | 0 | 0 | 0 | 3.0906 | 0.18521 | 3.0906 | 1 | 3.0906 | 0 | 0 | 0 | 0 | 0.18521 | 0 | 0 | 0 | 0 | 0.18419 | 0 | 0 | 0 | 0 | 2.9064 | 0 | 0 | 0 | 0 | 2.9064 | 0 | 0 | 0 | 0 | 15.6921 | 0 | 0 | 0 | 0 | 0 | 0 | 0 | 0 | 0 | 7.6248 | 2.919 | 2.3356 | 1.8966 | 1.8984 | 0 | 0 | 0 | 0 | 0 | 15.6921 | 0 | 0 | 0 | 0 | 2.9064 | 0 | 1.7666 | 0.095019 | 0.28621 | 60 | 1 | 4 | 4 | 4 | 4 | 0 | 0 | 0 | 0 | 0 | 0 | 0 | 0
2014-01-20 | 11時 | 0.021157 | 4.9046 | 0.90599 | 1.013 | 1.0403 | 0.021157 | 0.01707 | 0.0040871 | 20.902 | 9.3855 | 15.6921 | 0 | 0 | 0 | 0 | 4.0624 | 0.24386 | 4.0624 | 1 | 4.0624 | 0 | 0 | 0 | 0 | 0.24386 | 0 | 0 | 0 | 0 | 0.2357 | 0 | 0 | 0 | 0 | 3.8267 | 0 | 0 | 0 | 0 | 3.8267 | 0 | 0 | 0 | 0 | 15.6921 | 0 | 0 | 0 | 0 | 0 | 0 | 0 | 0 | 0 | 7.6248 | 2.919 | 2.3356 | 1.8966 | 1.8984 | 0 | 0 | 0 | 0 | 0 | 15.6921 | 0 | 0 | 0 | 0 | 3.8267 | 0 | 1.3384 | 0.084972 | 0.10226 | 60 | 1 | 4 | 4 | 4 | 4 | 0 | 0 | 0 | 0 | 0 | 0 | 0 | 0
2014-01-20 | 12時 | 0.018057 | 4.2897 | 0.90599 | 1.0142 | 1.0414 | 0.018057 | 0.014482 | 0.0035747 | 20.4228 | 7.9579 | 15.6921 | 0 | 0 | 0 | 0 | 3.4444 | 0.20689 | 3.4444 | 1 | 3.4444 | 0 | 0 | 0 | 0 | 0.20689 | 0 | 0 | 0 | 0 | 0.19789 | 0 | 0 | 0 | 0 | 3.2466 | 0 | 0 | 0 | 0 | 3.2466 | 0 | 0 | 0 | 0 | 15.6921 | 0 | 0 | 0 | 0 | 0 | 0 | 0 | 0 | 0 | 7.6248 | 2.919 | 2.3356 | 1.8966 | 1.8984 | 0 | 0 | 0 | 0 | 0 | 15.6921 | 0 | 0 | 0 | 0 | 3.2466 | 0 | 1.8758 | 0.33013 | 0.87661 | 60 | 1 | 4 | 4 | 4 | 4 | 0 | 0 | 0 | 0 | 0 | 0 | 0 | 0
2014-01-20 | 13時 | 0.030005 | 6.6651 | 0.90599 | 1.0081 | 1.0352 | 0.030005 | 0.02445 | 0.0055543 | 22.926 | 13.4307 | 15.6921 | 0 | 0 | 0 | 0 | 5.8133 | 0.34929 | 5.8133 | 1 | 5.8133 | 0 | 0 | 0 | 0 | 0.34929 | 0 | 0 | 0 | 0 | 0.33214 | 0 | 0 | 0 | 0 | 5.4811 | 0 | 0 | 0 | 0 | 5.4811 | 0 | 0 | 0 | 0 | 15.6921 | 0 | 0 | 0 | 0 | 0 | 0 | 0 | 0 | 0 | 7.6248 | 2.919 | 2.3356 | 1.8966 | 1.8984 | 0 | 0 | 0 | 0 | 0 | 15.6921 | 0 | 0 | 0 | 0 | 5.4811 | 0 | 2.3905 | 1.333 | 1.6837 | 60 | 1 | 4 | 4 | 4 | 4 | 0 | 0 | 0 | 0 | 0 | 0 | 0 | 0
2014-01-20 | 14時 | 0.032415 | 7.1405 | 0.90599 | 1.0064 | 1.0335 | 0.032415 | 0.026465 | 0.0059504 | 23.6325 | 14.5098 | 15.6921 | 0 | 0 | 0 | 0 | 6.2804 | 0.37807 | 6.2804 | 1 | 6.2804 | 0 | 0 | 0 | 0 | 0.37807 | 0 | 0 | 0 | 0 | 0.34766 | 0 | 0 | 0 | 0 | 5.9327 | 0 | 0 | 0 | 0 | 5.9327 | 0 | 0 | 0 | 0 | 15.6921 | 0 | 0 | 0 | 0 | 0 | 0 | 0 | 0 | 0 | 7.6248 | 2.919 | 2.3356 | 1.8966 | 1.8984 | 0 | 0 | 0 | 0 | 0 | 15.6921 | 0 | 0 | 0 | 0 | 5.9327 | 0 | 2.4626 | 1.5325 | 1.8737 | 60 | 1 | 4 | 4 | 4 | 4 | 0 | 0 | 0 | 0 | 0 | 0 | 0 | 0
2014-01-20 | 15時 | 0.034804 | 7.631 | 0.90599 | 1.0045 | 1.0315 | 0.034804 | 0.028445 | 0.0063592 | 24.4297 | 15.6164 | 15.6921 | 0 | 0 | 0 | 0 | 6.7593 | 0.40636 | 6.7593 | 1 | 6.7593 | 0 | 0 | 0 | 0 | 0.40636 | 0 | 0 | 0 | 0 | 0.38276 | 0 | 0 | 0 | 0 | 6.3766 | 0 | 0 | 0 | 0 | 6.3766 | 0 | 0 | 0 | 0 | 15.6921 | 0 | 0 | 0 | 0 | 0 | 0 | 0 | 0 | 0 | 7.6248 | 2.919 | 2.3356 | 1.8966 | 1.8984 | 0 | 0 | 0 | 0 | 0 | 15.6921 | 0 | 0 | 0 | 0 | 6.3766 | 0 | 2.9699 | 2.0183 | 2.3723 | 60 | 1 | 4 | 4 | 4 | 4 | 0 | 0 | 0 | 0 | 0 | 0 | 0 | 0
2014-01-20 | 16時 | 0.036418 | 7.9647 | 0.90599 | 1.0031 | 1.0301 | 0.036418 | 0.02978 | 0.0066373 | 25.0108 | 16.365 | 15.6921 | 0 | 0 | 0 | 0 | 7.0833 | 0.42543 | 7.0833 | 1 | 7.0833 | 0 | 0 | 0 | 0 | 0.42543 | 0 | 0 | 0 | 0 | 0.40739 | 0 | 0 | 0 | 0 | 6.676 | 0 | 0 | 0 | 0 | 6.676 | 0 | 0 | 0 | 0 | 15.6921 | 0 | 0 | 0 | 0 | 0 | 0 | 0 | 0 | 0 | 7.6248 | 2.919 | 2.3356 | 1.8966 | 1.8984 | 0 | 0 | 0 | 0 | 0 | 15.6921 | 0 | 0 | 0 | 0 | 6.676 | 0 | 3.3044 | 2.2927 | 2.6607 | 60 | 1 | 4 | 4 | 4 | 4 | 0 | 0 | 0 | 0 | 0 | 0 | 0 | 0
2014-01-20 | 17時 | 0.063632 | 13.7548 | 0.90599 | 0.96835 | 0.99441 | 0.063632 | 0.052169 | 0.011462 | 39.4121 | 28.6797 | 15.6921 | 0 | 0 | 0 | 0 | 12.4136 | 0.74527 | 12.4136 | 1 | 12.4136 | 0 | 0 | 0 | 0 | 0.74527 | 0 | 0 | 0 | 0 | 0.71867 | 0 | 0 | 0 | 0 | 11.6949 | 0 | 0 | 0 | 0 | 11.6949 | 0 | 0 | 0 | 0 | 15.6921 | 0 | 0 | 0 | 0 | 0 | 0 | 0 | 0 | 0 | 7.6248 | 2.919 | 2.3356 | 1.8966 | 1.8984 | 0 | 0 | 0 | 0 | 0 | 15.6921 | 0 | 0 | 0 | 0 | 11.6949 | 0 | 3.4599 | 2.4066 | 2.4312 | 60 | 1 | 4 | 4 | 4 | 4 | 0 | 0 | 0 | 0 | 0 | 0 | 0 | 0
2014-01-20 | 18時 | 0.056207 | 12.0881 | 0.90599 | 0.98015 | 1.0065 | 0.056207 | 0.046134 | 0.010073 | 34.5242 | 25.2801 | 15.6921 | 0 | 0 | 0 | 0 | 10.9421 | 0.65906 | 10.9421 | 1 | 10.9421 | 0 | 0 | 0 | 0 | 0.65906 | 0 | 0 | 0 | 0 | 0.60016 | 0 | 0 | 0 | 0 | 10.3419 | 0 | 0 | 0 | 0 | 10.3419 | 0 | 0 | 0 | 0 | 15.6921 | 0 | 0 | 0 | 0 | 0 | 0 | 0 | 0 | 0 | 7.6248 | 2.919 | 2.3356 | 1.8966 | 1.8984 | 0 | 0 | 0 | 0 | 0 | 15.6921 | 0 | 0 | 0 | 0 | 10.3419 | 0 | 3.2379 | 2.2043 | 2.4124 | 60 | 1 | 4 | 4 | 4 | 4 | 0 | 0 | 0 | 0 | 0 | 0 | 0 | 0
2014-01-20 | 19時 | 0.035987 | 7.8769 | 0.90599 | 1.0035 | 1.0305 | 0.035987 | 0.029423 | 0.0065641 | 24.8549 | 16.1685 | 15.6921 | 0 | 0 | 0 | 0 | 6.9983 | 0.42033 | 6.9983 | 1 | 6.9983 | 0 | 0 | 0 | 0 | 0.42033 | 0 | 0 | 0 | 0 | 0.4025 | 0 | 0 | 0 | 0 | 6.5958 | 0 | 0 | 0 | 0 | 6.5958 | 0 | 0 | 0 | 0 | 15.6921 | 0 | 0 | 0 | 0 | 0 | 0 | 0 | 0 | 0 | 7.6248 | 2.919 | 2.3356 | 1.8966 | 1.8984 | 0 | 0 | 0 | 0 | 0 | 15.6921 | 0 | 0 | 0 | 0 | 6.5958 | 0 | 3.4572 | 1.8589 | 2.7656 | 60 | 1 | 4 | 4 | 4 | 4 | 0 | 0 | 0 | 0 | 0 | 0 | 0 | 0
2014-01-20 | 20時 | 0.038865 | 8.4676 | 0.90599 | 1.0008 | 1.0278 | 0.038865 | 0.031808 | 0.0070563 | 25.9443 | 17.4864 | 15.6921 | 0 | 0 | 0 | 0 | 7.5687 | 0.4544 | 7.5687 | 1 | 7.5687 | 0 | 0 | 0 | 0 | 0.4544 | 0 | 0 | 0 | 0 | 0.43818 | 0 | 0 | 0 | 0 | 7.1305 | 0 | 0 | 0 | 0 | 7.1305 | 0 | 0 | 0 | 0 | 15.6921 | 0 | 0 | 0 | 0 | 0 | 0 | 0 | 0 | 0 | 7.6248 | 2.919 | 2.3356 | 1.8966 | 1.8984 | 0 | 0 | 0 | 0 | 0 | 15.6921 | 0 | 0 | 0 | 0 | 7.1305 | 0 | 3.5463 | 2.3292 | 2.4299 | 60 | 1 | 4 | 4 | 4 | 4 | 0 | 0 | 0 | 0 | 0 | 0 | 0 | 0
2014-01-20 | 21時 | 0.043002 | 9.332 | 0.90599 | 0.99659 | 1.0234 | 0.043002 | 0.035225 | 0.0077767 | 27.706 | 19.3936 | 15.6921 | 0 | 0 | 0 | 0 | 8.3942 | 0.50322 | 8.3942 | 1 | 8.3942 | 0 | 0 | 0 | 0 | 0.50322 | 0 | 0 | 0 | 0 | 0.49764 | 0 | 0 | 0 | 0 | 7.8966 | 0 | 0 | 0 | 0 | 7.8966 | 0 | 0 | 0 | 0 | 15.6921 | 0 | 0 | 0 | 0 | 0 | 0 | 0 | 0 | 0 | 7.6248 | 2.919 | 2.3356 | 1.8966 | 1.8984 | 0 | 0 | 0 | 0 | 0 | 15.6921 | 0 | 0 | 0 | 0 | 7.8966 | 0 | 3.7195 | 1.9151 | 2.3798 | 60 | 1 | 4 | 4 | 4 | 4 | 0 | 0 | 0 | 0 | 0 | 0 | 0 | 0
2014-01-20 | 22時 | 0.045817 | 9.9225 | 0.90599 | 0.99343 | 1.0202 | 0.045817 | 0.037548 | 0.0082687 | 29.0185 | 20.6806 | 15.6921 | 0 | 0 | 0 | 0 | 8.9513 | 0.5364 | 8.9513 | 1 | 8.9513 | 0 | 0 | 0 | 0 | 0.5364 | 0 | 0 | 0 | 0 | 0.53404 | 0 | 0 | 0 | 0 | 8.4172 | 0 | 0 | 0 | 0 | 8.4172 | 0 | 0 | 0 | 0 | 15.6921 | 0 | 0 | 0 | 0 | 0 | 0 | 0 | 0 | 0 | 7.6248 | 2.919 | 2.3356 | 1.8966 | 1.8984 | 0 | 0 | 0 | 0 | 0 | 15.6921 | 0 | 0 | 0 | 0 | 8.4172 | 0 | 3.5996 | 2.1051 | 2.7247 | 60 | 1 | 4 | 4 | 4 | 4 | 0 | 0 | 0 | 0 | 0 | 0 | 0 | 0
2014-01-20 | 23時 | 0.052168 | 11.2722 | 0.90599 | 0.98544 | 1.012 | 0.052168 | 0.042775 | 0.0093935 | 32.3291 | 23.5705 | 15.6921 | 0 | 0 | 0 | 0 | 10.2021 | 0.61107 | 10.2021 | 1 | 10.2021 | 0 | 0 | 0 | 0 | 0.61107 | 0 | 0 | 0 | 0 | 0.61317 | 0 | 0 | 0 | 0 | 9.589 | 0 | 0 | 0 | 0 | 9.589 | 0 | 0 | 0 | 0 | 15.6921 | 0 | 0 | 0 | 0 | 0 | 0 | 0 | 0 | 0 | 7.6248 | 2.919 | 2.3356 | 1.8966 | 1.8984 | 0 | 0 | 0 | 0 | 0 | 15.6921 | 0 | 0 | 0 | 0 | 9.589 | 0 | 3.4534 | 2.495 | 2.9284 | 60 | 1 | 4 | 4 | 4 | 4 | 0 | 0 | 0 | 0 | 0 | 0 | 0 | 0
2014-01-21 | 0時 | 0.05254 | 11.3475 | 0.90599 | 0.98497 | 1.0115 | 0.05254 | 0.043083 | 0.0094563 | 32.5257 | 23.7294 | 15.6921 | 0 | 0 | 0 | 0 | 10.2709 | 0.61548 | 10.2709 | 1 | 10.2709 | 0 | 0 | 0 | 0 | 0.61548 | 0 | 0 | 0 | 0 | 0.61278 | 0 | 0 | 0 | 0 | 9.6581 | 0 | 0 | 0 | 0 | 9.6581 | 0 | 0 | 0 | 0 | 15.6921 | 0 | 0 | 0 | 0 | 0 | 0 | 0 | 0 | 0 | 7.6248 | 2.919 | 2.3356 | 1.8966 | 1.8984 | 0 | 0 | 0 | 0 | 0 | 15.6921 | 0 | 0 | 0 | 0 | 9.6581 | 0 | 3.4364 | 2.5032 | 2.9352 | 60 | 1 | 4 | 4 | 4 | 4 | 0 | 0 | 0 | 0 | 0 | 0 | 0 | 0
2014-01-21 | 1時 | 0.052462 | 11.3271 | 0.90599 | 0.98509 | 1.0116 | 0.052462 | 0.043022 | 0.0094392 | 32.4722 | 23.6863 | 15.6921 | 0 | 0 | 0 | 0 | 10.2522 | 0.61461 | 10.2522 | 1 | 10.2522 | 0 | 0 | 0 | 0 | 0.61461 | 0 | 0 | 0 | 0 | 0.60779 | 0 | 0 | 0 | 0 | 9.6444 | 0 | 0 | 0 | 0 | 9.6444 | 0 | 0 | 0 | 0 | 15.6921 | 0 | 0 | 0 | 0 | 0 | 0 | 0 | 0 | 0 | 7.6248 | 2.919 | 2.3356 | 1.8966 | 1.8984 | 0 | 0 | 0 | 0 | 0 | 15.6921 | 0 | 0 | 0 | 0 | 9.6444 | 0 | 3.4153 | 2.4878 | 2.9179 | 60 | 1 | 4 | 4 | 4 | 4 | 0 | 0 | 0 | 0 | 0 | 0 | 0 | 0
2014-01-21 | 2時 | 0.052804 | 11.4016 | 0.90599 | 0.98462 | 1.0111 | 0.052804 | 0.043302 | 0.0095013 | 32.6678 | 23.8435 | 15.6921 | 0 | 0 | 0 | 0 | 10.3203 | 0.6186 | 10.3203 | 1 | 10.3203 | 0 | 0 | 0 | 0 | 0.6186 | 0 | 0 | 0 | 0 | 0.61312 | 0 | 0 | 0 | 0 | 9.7072 | 0 | 0 | 0 | 0 | 9.7072 | 0 | 0 | 0 | 0 | 15.6921 | 0 | 0 | 0 | 0 | 0 | 0 | 0 | 0 | 0 | 7.6248 | 2.919 | 2.3356 | 1.8966 | 1.8984 | 0 | 0 | 0 | 0 | 0 | 15.6921 | 0 | 0 | 0 | 0 | 9.7072 | 0 | 3.4321 | 2.5022 | 2.932 | 60 | 1 | 4 | 4 | 4 | 4 | 0 | 0 | 0 | 0 | 0 | 0 | 0 | 0
2014-01-21 | 3時 | 0.053564 | 11.5693 | 0.90599 | 0.98355 | 1.01 | 0.053564 | 0.043923 | 0.0096411 | 33.1123 | 24.1964 | 15.6921 | 0 | 0 | 0 | 0 | 10.473 | 0.62746 | 10.473 | 1 | 10.473 | 0 | 0 | 0 | 0 | 0.62746 | 0 | 0 | 0 | 0 | 0.62681 | 0 | 0 | 0 | 0 | 9.8462 | 0 | 0 | 0 | 0 | 9.8462 | 0 | 0 | 0 | 0 | 15.6921 | 0 | 0 | 0 | 0 | 0 | 0 | 0 | 0 | 0 | 7.6248 | 2.919 | 2.3356 | 1.8966 | 1.8984 | 0 | 0 | 0 | 0 | 0 | 15.6921 | 0 | 0 | 0 | 0 | 9.8462 | 0 | 3.4838 | 2.5443 | 2.9772 | 60 | 1 | 4 | 4 | 4 | 4 | 0 | 0 | 0 | 0 | 0 | 0 | 0 | 0
2014-01-21 | 4時 | 0.052943 | 11.4296 | 0.90599 | 0.98444 | 1.0109 | 0.052943 | 0.043418 | 0.0095247 | 32.7416 | 23.9025 | 15.6921 | 0 | 0 | 0 | 0 | 10.3458 | 0.62026 | 10.3458 | 1 | 10.3458 | 0 | 0 | 0 | 0 | 0.62026 | 0 | 0 | 0 | 0 | 0.61268 | 0 | 0 | 0 | 0 | 9.7331 | 0 | 0 | 0 | 0 | 9.7331 | 0 | 0 | 0 | 0 | 15.6921 | 0 | 0 | 0 | 0 | 0 | 0 | 0 | 0 | 0 | 7.6248 | 2.919 | 2.3356 | 1.8966 | 1.8984 | 0 | 0 | 0 | 0 | 0 | 15.6921 | 0 | 0 | 0 | 0 | 9.7331 | 0 | 3.4388 | 2.5002 | 2.9298 | 60 | 1 | 4 | 4 | 4 | 4 | 0 | 0 | 0 | 0 | 0 | 0 | 0 | 0
2014-01-21 | 5時 | 0.05365 | 11.5867 | 0.90599 | 0.98344 | 1.0099 | 0.05365 | 0.043995 | 0.0096556 | 33.1586 | 24.2328 | 15.6921 | 0 | 0 | 0 | 0 | 10.4888 | 0.62849 | 10.4888 | 1 | 10.4888 | 0 | 0 | 0 | 0 | 0.62849 | 0 | 0 | 0 | 0 | 0.62644 | 0 | 0 | 0 | 0 | 9.8624 | 0 | 0 | 0 | 0 | 9.8624 | 0 | 0 | 0 | 0 | 15.6921 | 0 | 0 | 0 | 0 | 0 | 0 | 0 | 0 | 0 | 7.6248 | 2.919 | 2.3356 | 1.8966 | 1.8984 | 0 | 0 | 0 | 0 | 0 | 15.6921 | 0 | 0 | 0 | 0 | 9.8624 | 0 | 3.4864 | 2.5416 | 2.9733 | 60 | 1 | 4 | 4 | 4 | 4 | 0 | 0 | 0 | 0 | 0 | 0 | 0 | 0
2014-01-21 | 6時 | 0.052541 | 11.344 | 0.90599 | 0.98499 | 1.0115 | 0.052541 | 0.043087 | 0.0094533 | 32.5165 | 23.722 | 15.6921 | 0 | 0 | 0 | 0 | 10.2677 | 0.61553 | 10.2677 | 1 | 10.2677 | 0 | 0 | 0 | 0 | 0.61553 | 0 | 0 | 0 | 0 | 0.6087 | 0 | 0 | 0 | 0 | 9.659 | 0 | 0 | 0 | 0 | 9.659 | 0 | 0 | 0 | 0 | 15.6921 | 0 | 0 | 0 | 0 | 0 | 0 | 0 | 0 | 0 | 7.6248 | 2.919 | 2.3356 | 1.8966 | 1.8984 | 0 | 0 | 0 | 0 | 0 | 15.6921 | 0 | 0 | 0 | 0 | 9.659 | 0 | 3.6622 | 2.4839 | 2.9034 | 60 | 1 | 4 | 4 | 4 | 4 | 0 | 0 | 0 | 0 | 0 | 0 | 0 | 0
2014-01-21 | 7時 | 0.053755 | 11.6092 | 0.90599 | 0.98329 | 1.0098 | 0.053755 | 0.04408 | 0.0096743 | 33.2187 | 24.28 | 15.6921 | 0 | 0 | 0 | 0 | 10.5092 | 0.62972 | 10.5092 | 1 | 10.5092 | 0 | 0 | 0 | 0 | 0.62972 | 0 | 0 | 0 | 0 | 0.62766 | 0 | 0 | 0 | 0 | 9.8816 | 0 | 0 | 0 | 0 | 9.8816 | 0 | 0 | 0 | 0 | 15.6921 | 0 | 0 | 0 | 0 | 0 | 0 | 0 | 0 | 0 | 7.6248 | 2.919 | 2.3356 | 1.8966 | 1.8984 | 0 | 0 | 0 | 0 | 0 | 15.6921 | 0 | 0 | 0 | 0 | 9.8816 | 0 | 3.7529 | 2.2938 | 2.8405 | 60 | 1 | 4 | 4 | 4 | 4 | 0 | 0 | 0 | 0 | 0 | 0 | 0 | 0
2014-01-21 | 8時 | 0.019979 | 4.6706 | 0.90599 | 1.0135 | 1.0407 | 0.019979 | 0.016087 | 0.0038921 | 20.7054 | 8.8429 | 15.6921 | 0 | 0 | 0 | 0 | 3.8275 | 0.22981 | 3.8275 | 1 | 3.8275 | 0 | 0 | 0 | 0 | 0.22981 | 0 | 0 | 0 | 0 | 0.22135 | 0 | 0 | 0 | 0 | 3.6062 | 0 | 0 | 0 | 0 | 3.6062 | 0 | 0 | 0 | 0 | 15.6921 | 0 | 0 | 0 | 0 | 0 | 0 | 0 | 0 | 0 | 7.6248 | 2.919 | 2.3356 | 1.8966 | 1.8984 | 0 | 0 | 0 | 0 | 0 | 15.6921 | 0 | 0 | 0 | 0 | 3.6062 | 0 | 1.2189 | 0.64311 | 1.0068 | 60 | 1 | 4 | 4 | 4 | 4 | 0 | 0 | 0 | 0 | 0 | 0 | 0 | 0
2014-01-21 | 9時 | 0.0044388 | 1.6158 | 0.90599 | 1.0157 | 1.0431 | 0.0044388 | 0.0030923 | 0.0013465 | 19.7702 | 1.6986 | 15.6921 | 0 | 0 | 0 | 0 | 0.73521 | 0.044176 | 0.73521 | 1 | 0.73521 | 0 | 0 | 0 | 0 | 0.044176 | 0 | 0 | 0 | 0 | 0.042006 | 0 | 0 | 0 | 0 | 0.69321 | 0 | 0 | 0 | 0 | 0.69321 | 0 | 0 | 0 | 0 | 15.6921 | 0 | 0 | 0 | 0 | 0 | 0 | 0 | 0 | 0 | 7.6248 | 2.919 | 2.3356 | 1.8966 | 1.8984 | 0 | 0 | 0 | 0 | 0 | 15.6921 | 0 | 0 | 0 | 0 | 0.69321 | 0 | 1.6329 | 0.054001 | 0.077067 | 60 | 1 | 4 | 4 | 4 | 4 | 0 | 0 | 0 | 0 | 0 | 0 | 0 | 0
2014-01-21 | 10時 | 0.0019612 | 1.1308 | 0.90599 | 1.0154 | 1.0427 | 0.0019612 | 0.0010189 | 0.00094234 | 19.9051 | 0.55965 | 15.6921 | 0 | 0 | 0 | 0 | 0.24223 | 0.014556 | 0.24223 | 1 | 0.24223 | 0 | 0 | 0 | 0 | 0.014556 | 0 | 0 | 0 | 0 | 0.013825 | 0 | 0 | 0 | 0 | 0.22841 | 0 | 0 | 0 | 0 | 0.22841 | 0 | 0 | 0 | 0 | 15.6921 | 0 | 0 | 0 | 0 | 0 | 0 | 0 | 0 | 0 | 7.6248 | 2.919 | 2.3356 | 1.8966 | 1.8984 | 0 | 0 | 0 | 0 | 0 | 15.6921 | 0 | 0 | 0 | 0 | 0.22841 | 0 | 1.0902 | 0.044382 | 0.067739 | 60 | 1 | 4 | 4 | 4 | 4 | 0 | 0 | 0 | 0 | 0 | 0 | 0 | 0
2014-01-21 | 11時 | 0.0079083 | 2.294 | 0.90599 | 1.0159 | 1.0432 | 0.0079083 | 0.0059966 | 0.0019117 | 19.7126 | 3.2909 | 15.6921 | 0 | 0 | 0 | 0 | 1.4244 | 0.085666 | 1.4244 | 1 | 1.4244 | 0 | 0 | 0 | 0 | 0.085666 | 0 | 0 | 0 | 0 | 0.080118 | 0 | 0 | 0 | 0 | 1.3443 | 0 | 0 | 0 | 0 | 1.3443 | 0 | 0 | 0 | 0 | 15.6921 | 0 | 0 | 0 | 0 | 0 | 0 | 0 | 0 | 0 | 7.6248 | 2.919 | 2.3356 | 1.8966 | 1.8984 | 0 | 0 | 0 | 0 | 0 | 15.6921 | 0 | 0 | 0 | 0 | 1.3443 | 0 | 0.73036 | 0.066653 | 0.066995 | 60 | 1 | 4 | 4 | 4 | 4 | 0 | 0 | 0 | 0 | 0 | 0 | 0 | 0
2014-01-21 | 12時 | 0.0024995 | 1.2355 | 0.90599 | 1.0155 | 1.0428 | 0.0024995 | 0.0014698 | 0.0010296 | 19.8694 | 0.80559 | 15.6921 | 0 | 0 | 0 | 0 | 0.34869 | 0.020998 | 0.34869 | 1 | 0.34869 | 0 | 0 | 0 | 0 | 0.020998 | 0 | 0 | 0 | 0 | 0.019192 | 0 | 0 | 0 | 0 | 0.3295 | 0 | 0 | 0 | 0 | 0.3295 | 0 | 0 | 0 | 0 | 15.6921 | 0 | 0 | 0 | 0 | 0 | 0 | 0 | 0 | 0 | 7.6248 | 2.919 | 2.3356 | 1.8966 | 1.8984 | 0 | 0 | 0 | 0 | 0 | 15.6921 | 0 | 0 | 0 | 0 | 0.3295 | 0 | 0.25752 | 0.063672 | 0.077947 | 60 | 1 | 4 | 4 | 4 | 4 | 0 | 0 | 0 | 0 | 0 | 0 | 0 | 0
2014-01-21 | 13時 | 0.0063417 | 1.986 | 0.90599 | 1.0159 | 1.0432 | 0.0063417 | 0.0046867 | 0.001655 | 19.7198 | 2.5678 | 15.6921 | 0 | 0 | 0 | 0 | 1.1114 | 0.066953 | 1.1114 | 1 | 1.1114 | 0 | 0 | 0 | 0 | 0.066953 | 0 | 0 | 0 | 0 | 0.06082 | 0 | 0 | 0 | 0 | 1.0506 | 0 | 0 | 0 | 0 | 1.0506 | 0 | 0 | 0 | 0 | 15.6921 | 0 | 0 | 0 | 0 | 0 | 0 | 0 | 0 | 0 | 7.6248 | 2.919 | 2.3356 | 1.8966 | 1.8984 | 0 | 0 | 0 | 0 | 0 | 15.6921 | 0 | 0 | 0 | 0 | 1.0506 | 0 | 0.19472 | 0.066553 | 0.081703 | 60 | 1 | 4 | 4 | 4 | 4 | 0 | 0 | 0 | 0 | 0 | 0 | 0 | 0
2014-01-21 | 14時 | 0.017219 | 4.1164 | 0.90599 | 1.0144 | 1.0417 | 0.017219 | 0.013789 | 0.0034303 | 20.3096 | 7.5543 | 15.6921 | 0 | 0 | 0 | 0 | 3.2698 | 0.19698 | 3.2698 | 1 | 3.2698 | 0 | 0 | 0 | 0 | 0.19698 | 0 | 0 | 0 | 0 | 0.17872 | 0 | 0 | 0 | 0 | 3.0911 | 0 | 0 | 0 | 0 | 3.0911 | 0 | 0 | 0 | 0 | 15.6921 | 0 | 0 | 0 | 0 | 0 | 0 | 0 | 0 | 0 | 7.6248 | 2.919 | 2.3356 | 1.8966 | 1.8984 | 0 | 0 | 0 | 0 | 0 | 15.6921 | 0 | 0 | 0 | 0 | 3.0911 | 0 | 0.91393 | 0.076348 | 0.091746 | 60 | 1 | 4 | 4 | 4 | 4 | 0 | 0 | 0 | 0 | 0 | 0 | 0 | 0
2014-01-21 | 15時 | 0.023478 | 5.3536 | 0.90599 | 1.012 | 1.0392 | 0.023478 | 0.019017 | 0.0044613 | 21.3274 | 10.4236 | 15.6921 | 0 | 0 | 0 | 0 | 4.5117 | 0.27167 | 4.5117 | 1 | 4.5117 | 0 | 0 | 0 | 0 | 0.27167 | 0 | 0 | 0 | 0 | 0.24861 | 0 | 0 | 0 | 0 | 4.2631 | 0 | 0 | 0 | 0 | 4.2631 | 0 | 0 | 0 | 0 | 15.6921 | 0 | 0 | 0 | 0 | 0 | 0 | 0 | 0 | 0 | 7.6248 | 2.919 | 2.3356 | 1.8966 | 1.8984 | 0 | 0 | 0 | 0 | 0 | 15.6921 | 0 | 0 | 0 | 0 | 4.2631 | 0 | 2.0809 | 0.28144 | 1.3339 | 60 | 1 | 4 | 4 | 4 | 4 | 0 | 0 | 0 | 0 | 0 | 0 | 0 | 0
2014-01-21 | 16時 | 0.053615 | 11.553 | 0.90599 | 0.98366 | 1.0101 | 0.053615 | 0.043987 | 0.0096275 | 33.0688 | 24.1621 | 15.6921 | 0 | 0 | 0 | 0 | 10.4582 | 0.62839 | 10.4582 | 1 | 10.4582 | 0 | 0 | 0 | 0 | 0.62839 | 0 | 0 | 0 | 0 | 0.59752 | 0 | 0 | 0 | 0 | 9.8607 | 0 | 0 | 0 | 0 | 9.8607 | 0 | 0 | 0 | 0 | 15.6921 | 0 | 0 | 0 | 0 | 0 | 0 | 0 | 0 | 0 | 7.6248 | 2.919 | 2.3356 | 1.8966 | 1.8984 | 0 | 0 | 0 | 0 | 0 | 15.6921 | 0 | 0 | 0 | 0 | 9.8607 | 0 | 2.8029 | 1.3661 | 2.2426 | 60 | 1 | 4 | 4 | 4 | 4 | 0 | 0 | 0 | 0 | 0 | 0 | 0 | 0
2014-01-21 | 17時 | 0.060889 | 13.1475 | 0.90599 | 0.97279 | 0.99897 | 0.060889 | 0.049933 | 0.010956 | 37.5721 | 27.4557 | 15.6921 | 0 | 0 | 0 | 0 | 11.8838 | 0.71332 | 11.8838 | 1 | 11.8838 | 0 | 0 | 0 | 0 | 0.71332 | 0 | 0 | 0 | 0 | 0.69025 | 0 | 0 | 0 | 0 | 11.1935 | 0 | 0 | 0 | 0 | 11.1935 | 0 | 0 | 0 | 0 | 15.6921 | 0 | 0 | 0 | 0 | 0 | 0 | 0 | 0 | 0 | 7.6248 | 2.919 | 2.3356 | 1.8966 | 1.8984 | 0 | 0 | 0 | 0 | 0 | 15.6921 | 0 | 0 | 0 | 0 | 11.1935 | 0 | 3.1746 | 1.8233 | 2.5921 | 60 | 1 | 4 | 4 | 4 | 4 | 0 | 0 | 0 | 0 | 0 | 0 | 0 | 0
2014-01-21 | 18時 | 0.035652 | 7.8147 | 0.90599 | 1.0037 | 1.0307 | 0.035652 | 0.02914 | 0.0065123 | 24.7457 | 16.029 | 15.6921 | 0 | 0 | 0 | 0 | 6.9379 | 0.41628 | 6.9379 | 1 | 6.9379 | 0 | 0 | 0 | 0 | 0.41628 | 0 | 0 | 0 | 0 | 0.40561 | 0 | 0 | 0 | 0 | 6.5323 | 0 | 0 | 0 | 0 | 6.5323 | 0 | 0 | 0 | 0 | 15.6921 | 0 | 0 | 0 | 0 | 0 | 0 | 0 | 0 | 0 | 7.6248 | 2.919 | 2.3356 | 1.8966 | 1.8984 | 0 | 0 | 0 | 0 | 0 | 15.6921 | 0 | 0 | 0 | 0 | 6.5323 | 0 | 3.3965 | 2.3543 | 2.7795 | 60 | 1 | 4 | 4 | 4 | 4 | 0 | 0 | 0 | 0 | 0 | 0 | 0 | 0
2014-01-21 | 19時 | 0.03931 | 8.5697 | 0.90599 | 1.0004 | 1.0273 | 0.03931 | 0.032169 | 0.0071414 | 26.1422 | 17.713 | 15.6921 | 0 | 0 | 0 | 0 | 7.6668 | 0.45955 | 7.6668 | 1 | 7.6668 | 0 | 0 | 0 | 0 | 0.45955 | 0 | 0 | 0 | 0 | 0.45548 | 0 | 0 | 0 | 0 | 7.2113 | 0 | 0 | 0 | 0 | 7.2113 | 0 | 0 | 0 | 0 | 15.6921 | 0 | 0 | 0 | 0 | 0 | 0 | 0 | 0 | 0 | 7.6248 | 2.919 | 2.3356 | 1.8966 | 1.8984 | 0 | 0 | 0 | 0 | 0 | 15.6921 | 0 | 0 | 0 | 0 | 7.2113 | 0 | 3.5968 | 1.8427 | 2.3052 | 60 | 1 | 4 | 4 | 4 | 4 | 0 | 0 | 0 | 0 | 0 | 0 | 0 | 0
2014-01-21 | 20時 | 0.041483 | 9.0227 | 0.90599 | 0.99817 | 1.025 | 0.041483 | 0.033964 | 0.0075189 | 27.0533 | 18.7142 | 15.6921 | 0 | 0 | 0 | 0 | 8.1001 | 0.4852 | 8.1001 | 1 | 8.1001 | 0 | 0 | 0 | 0 | 0.4852 | 0 | 0 | 0 | 0 | 0.48633 | 0 | 0 | 0 | 0 | 7.6138 | 0 | 0 | 0 | 0 | 7.6138 | 0 | 0 | 0 | 0 | 15.6921 | 0 | 0 | 0 | 0 | 0 | 0 | 0 | 0 | 0 | 7.6248 | 2.919 | 2.3356 | 1.8966 | 1.8984 | 0 | 0 | 0 | 0 | 0 | 15.6921 | 0 | 0 | 0 | 0 | 7.6138 | 0 | 3.7604 | 2.2555 | 2.3845 | 60 | 1 | 4 | 4 | 4 | 4 | 0 | 0 | 0 | 0 | 0 | 0 | 0 | 0
2014-01-21 | 21時 | 0.045319 | 9.8271 | 0.90599 | 0.99395 | 1.0207 | 0.045319 | 0.03713 | 0.0081893 | 28.8007 | 20.4736 | 15.6921 | 0 | 0 | 0 | 0 | 8.8617 | 0.53043 | 8.8617 | 1 | 8.8617 | 0 | 0 | 0 | 0 | 0.53043 | 0 | 0 | 0 | 0 | 0.53818 | 0 | 0 | 0 | 0 | 8.3235 | 0 | 0 | 0 | 0 | 8.3235 | 0 | 0 | 0 | 0 | 15.6921 | 0 | 0 | 0 | 0 | 0 | 0 | 0 | 0 | 0 | 7.6248 | 2.919 | 2.3356 | 1.8966 | 1.8984 | 0 | 0 | 0 | 0 | 0 | 15.6921 | 0 | 0 | 0 | 0 | 8.3235 | 0 | 3.9145 | 2.0325 | 2.4899 | 60 | 1 | 4 | 4 | 4 | 4 | 0 | 0 | 0 | 0 | 0 | 0 | 0 | 0
2014-01-21 | 22時 | 0.052787 | 11.4105 | 0.90599 | 0.98457 | 1.0111 | 0.052787 | 0.043278 | 0.0095088 | 32.6913 | 23.8623 | 15.6921 | 0 | 0 | 0 | 0 | 10.3284 | 0.61826 | 10.3284 | 1 | 10.3284 | 0 | 0 | 0 | 0 | 0.61826 | 0 | 0 | 0 | 0 | 0.62661 | 0 | 0 | 0 | 0 | 9.7018 | 0 | 0 | 0 | 0 | 9.7018 | 0 | 0 | 0 | 0 | 15.6921 | 0 | 0 | 0 | 0 | 0 | 0 | 0 | 0 | 0 | 7.6248 | 2.919 | 2.3356 | 1.8966 | 1.8984 | 0 | 0 | 0 | 0 | 0 | 15.6921 | 0 | 0 | 0 | 0 | 9.7018 | 0 | 3.5411 | 2.5341 | 2.9666 | 60 | 1 | 4 | 4 | 4 | 4 | 0 | 0 | 0 | 0 | 0 | 0 | 0 | 0
2014-01-21 | 23時 | 0.054561 | 11.7968 | 0.90599 | 0.98207 | 1.0085 | 0.054561 | 0.044731 | 0.0098306 | 33.7245 | 24.673 | 15.6921 | 0 | 0 | 0 | 0 | 10.6793 | 0.63901 | 10.6793 | 1 | 10.6793 | 0 | 0 | 0 | 0 | 0.63901 | 0 | 0 | 0 | 0 | 0.65192 | 0 | 0 | 0 | 0 | 10.0274 | 0 | 0 | 0 | 0 | 10.0274 | 0 | 0 | 0 | 0 | 15.6921 | 0 | 0 | 0 | 0 | 0 | 0 | 0 | 0 | 0 | 7.6248 | 2.919 | 2.3356 | 1.8966 | 1.8984 | 0 | 0 | 0 | 0 | 0 | 15.6921 | 0 | 0 | 0 | 0 | 10.0274 | 0 | 3.601 | 2.6269 | 3.0733 | 60 | 1 | 4 | 4 | 4 | 4 | 0 | 0 | 0 | 0 | 0 | 0 | 0 | 0
2014-01-22 | 0時 | 0.053777 | 11.6159 | 0.90599 | 0.98325 | 1.0097 | 0.053777 | 0.044097 | 0.0096799 | 33.2369 | 24.2942 | 15.6921 | 0 | 0 | 0 | 0 | 10.5154 | 0.62996 | 10.5154 | 1 | 10.5154 | 0 | 0 | 0 | 0 | 0.62996 | 0 | 0 | 0 | 0 | 0.63001 | 0 | 0 | 0 | 0 | 9.8854 | 0 | 0 | 0 | 0 | 9.8854 | 0 | 0 | 0 | 0 | 15.6921 | 0 | 0 | 0 | 0 | 0 | 0 | 0 | 0 | 0 | 7.6248 | 2.919 | 2.3356 | 1.8966 | 1.8984 | 0 | 0 | 0 | 0 | 0 | 15.6921 | 0 | 0 | 0 | 0 | 9.8854 | 0 | 3.5267 | 2.5652 | 3.0097 | 60 | 1 | 4 | 4 | 4 | 4 | 0 | 0 | 0 | 0 | 0 | 0 | 0 | 0
2014-01-22 | 1時 | 0.053075 | 11.4586 | 0.90599 | 0.98426 | 1.0107 | 0.053075 | 0.043526 | 0.0095489 | 32.8183 | 23.9636 | 15.6921 | 0 | 0 | 0 | 0 | 10.3723 | 0.6218 | 10.3723 | 1 | 10.3723 | 0 | 0 | 0 | 0 | 0.6218 | 0 | 0 | 0 | 0 | 0.6149 | 0 | 0 | 0 | 0 | 9.7574 | 0 | 0 | 0 | 0 | 9.7574 | 0 | 0 | 0 | 0 | 15.6921 | 0 | 0 | 0 | 0 | 0 | 0 | 0 | 0 | 0 | 7.6248 | 2.919 | 2.3356 | 1.8966 | 1.8984 | 0 | 0 | 0 | 0 | 0 | 15.6921 | 0 | 0 | 0 | 0 | 9.7574 | 0 | 3.4646 | 2.5141 | 2.9512 | 60 | 1 | 4 | 4 | 4 | 4 | 0 | 0 | 0 | 0 | 0 | 0 | 0 | 0
2014-01-22 | 2時 | 0.053267 | 11.5018 | 0.90599 | 0.98398 | 1.0105 | 0.053267 | 0.043683 | 0.0095849 | 32.9327 | 24.0546 | 15.6921 | 0 | 0 | 0 | 0 | 10.4116 | 0.62404 | 10.4116 | 1 | 10.4116 | 0 | 0 | 0 | 0 | 0.62404 | 0 | 0 | 0 | 0 | 0.6192 | 0 | 0 | 0 | 0 | 9.7924 | 0 | 0 | 0 | 0 | 9.7924 | 0 | 0 | 0 | 0 | 15.6921 | 0 | 0 | 0 | 0 | 0 | 0 | 0 | 0 | 0 | 7.6248 | 2.919 | 2.3356 | 1.8966 | 1.8984 | 0 | 0 | 0 | 0 | 0 | 15.6921 | 0 | 0 | 0 | 0 | 9.7924 | 0 | 3.4687 | 2.5219 | 2.9552 | 60 | 1 | 4 | 4 | 4 | 4 | 0 | 0 | 0 | 0 | 0 | 0 | 0 | 0
2014-01-22 | 3時 | 0.052948 | 11.4308 | 0.90599 | 0.98444 | 1.0109 | 0.052948 | 0.043423 | 0.0095256 | 32.7446 | 23.9049 | 15.6921 | 0 | 0 | 0 | 0 | 10.3469 | 0.62032 | 10.3469 | 1 | 10.3469 | 0 | 0 | 0 | 0 | 0.62032 | 0 | 0 | 0 | 0 | 0.61274 | 0 | 0 | 0 | 0 | 9.7341 | 0 | 0 | 0 | 0 | 9.7341 | 0 | 0 | 0 | 0 | 15.6921 | 0 | 0 | 0 | 0 | 0 | 0 | 0 | 0 | 0 | 7.6248 | 2.919 | 2.3356 | 1.8966 | 1.8984 | 0 | 0 | 0 | 0 | 0 | 15.6921 | 0 | 0 | 0 | 0 | 9.7341 | 0 | 3.4399 | 2.4985 | 2.9271 | 60 | 1 | 4 | 4 | 4 | 4 | 0 | 0 | 0 | 0 | 0 | 0 | 0 | 0
2014-01-22 | 4時 | 0.052545 | 11.3418 | 0.90599 | 0.985 | 1.0115 | 0.052545 | 0.043093 | 0.0094515 | 32.5107 | 23.7173 | 15.6921 | 0 | 0 | 0 | 0 | 10.2657 | 0.61562 | 10.2657 | 1 | 10.2657 | 0 | 0 | 0 | 0 | 0.61562 | 0 | 0 | 0 | 0 | 0.60534 | 0 | 0 | 0 | 0 | 9.6603 | 0 | 0 | 0 | 0 | 9.6603 | 0 | 0 | 0 | 0 | 15.6921 | 0 | 0 | 0 | 0 | 0 | 0 | 0 | 0 | 0 | 7.6248 | 2.919 | 2.3356 | 1.8966 | 1.8984 | 0 | 0 | 0 | 0 | 0 | 15.6921 | 0 | 0 | 0 | 0 | 9.6603 | 0 | 3.4049 | 2.4709 | 2.8944 | 60 | 1 | 4 | 4 | 4 | 4 | 0 | 0 | 0 | 0 | 0 | 0 | 0 | 0
2014-01-22 | 5時 | 0.052876 | 11.4159 | 0.90599 | 0.98453 | 1.011 | 0.052876 | 0.043363 | 0.0095132 | 32.7054 | 23.8736 | 15.6921 | 0 | 0 | 0 | 0 | 10.3333 | 0.61947 | 10.3333 | 1 | 10.3333 | 0 | 0 | 0 | 0 | 0.61947 | 0 | 0 | 0 | 0 | 0.61259 | 0 | 0 | 0 | 0 | 9.7207 | 0 | 0 | 0 | 0 | 9.7207 | 0 | 0 | 0 | 0 | 15.6921 | 0 | 0 | 0 | 0 | 0 | 0 | 0 | 0 | 0 | 7.6248 | 2.919 | 2.3356 | 1.8966 | 1.8984 | 0 | 0 | 0 | 0 | 0 | 15.6921 | 0 | 0 | 0 | 0 | 9.7207 | 0 | 3.4231 | 2.4903 | 2.9132 | 60 | 1 | 4 | 4 | 4 | 4 | 0 | 0 | 0 | 0 | 0 | 0 | 0 | 0
2014-01-22 | 6時 | 0.05168 | 11.1538 | 0.90599 | 0.98618 | 1.0127 | 0.05168 | 0.042385 | 0.0092948 | 32.0221 | 23.3199 | 15.6921 | 0 | 0 | 0 | 0 | 10.0937 | 0.60551 | 10.0937 | 1 | 10.0937 | 0 | 0 | 0 | 0 | 0.60551 | 0 | 0 | 0 | 0 | 0.59201 | 0 | 0 | 0 | 0 | 9.5016 | 0 | 0 | 0 | 0 | 9.5016 | 0 | 0 | 0 | 0 | 15.6921 | 0 | 0 | 0 | 0 | 0 | 0 | 0 | 0 | 0 | 7.6248 | 2.919 | 2.3356 | 1.8966 | 1.8984 | 0 | 0 | 0 | 0 | 0 | 15.6921 | 0 | 0 | 0 | 0 | 9.5016 | 0 | 3.5795 | 2.4243 | 2.8356 | 60 | 1 | 4 | 4 | 4 | 4 | 0 | 0 | 0 | 0 | 0 | 0 | 0 | 0
2014-01-22 | 7時 | 0.051613 | 11.1297 | 0.90599 | 0.98633 | 1.0129 | 0.051613 | 0.042338 | 0.0092748 | 31.9601 | 23.2689 | 15.6921 | 0 | 0 | 0 | 0 | 10.0716 | 0.60483 | 10.0716 | 1 | 10.0716 | 0 | 0 | 0 | 0 | 0.60483 | 0 | 0 | 0 | 0 | 0.58054 | 0 | 0 | 0 | 0 | 9.4911 | 0 | 0 | 0 | 0 | 9.4911 | 0 | 0 | 0 | 0 | 15.6921 | 0 | 0 | 0 | 0 | 0 | 0 | 0 | 0 | 0 | 7.6248 | 2.919 | 2.3356 | 1.8966 | 1.8984 | 0 | 0 | 0 | 0 | 0 | 15.6921 | 0 | 0 | 0 | 0 | 9.4911 | 0 | 3.6277 | 2.2435 | 2.7903 | 60 | 1 | 4 | 4 | 4 | 4 | 0 | 0 | 0 | 0 | 0 | 0 | 0 | 0
2014-01-22 | 8時 | 0.035215 | 7.7116 | 0.90599 | 1.0042 | 1.0312 | 0.035215 | 0.028788 | 0.0064263 | 24.5671 | 15.7975 | 15.6921 | 0 | 0 | 0 | 0 | 6.8377 | 0.41126 | 6.8377 | 1 | 6.8377 | 0 | 0 | 0 | 0 | 0.41126 | 0 | 0 | 0 | 0 | 0.38416 | 0 | 0 | 0 | 0 | 6.4535 | 0 | 0 | 0 | 0 | 6.4535 | 0 | 0 | 0 | 0 | 15.6921 | 0 | 0 | 0 | 0 | 0 | 0 | 0 | 0 | 0 | 7.6248 | 2.919 | 2.3356 | 1.8966 | 1.8984 | 0 | 0 | 0 | 0 | 0 | 15.6921 | 0 | 0 | 0 | 0 | 6.4535 | 0 | 1.8887 | 1.646 | 2.114 | 60 | 1 | 4 | 4 | 4 | 4 | 0 | 0 | 0 | 0 | 0 | 0 | 0 | 0
2014-01-22 | 9時 | 0.033071 | 7.283 | 0.90599 | 1.0059 | 1.0329 | 0.033071 | 0.027001 | 0.0060692 | 23.8569 | 14.832 | 15.6921 | 0 | 0 | 0 | 0 | 6.4198 | 0.38574 | 6.4198 | 1 | 6.4198 | 0 | 0 | 0 | 0 | 0.38574 | 0 | 0 | 0 | 0 | 0.36679 | 0 | 0 | 0 | 0 | 6.053 | 0 | 0 | 0 | 0 | 6.053 | 0 | 0 | 0 | 0 | 15.6921 | 0 | 0 | 0 | 0 | 0 | 0 | 0 | 0 | 0 | 7.6248 | 2.919 | 2.3356 | 1.8966 | 1.8984 | 0 | 0 | 0 | 0 | 0 | 15.6921 | 0 | 0 | 0 | 0 | 6.053 | 0 | 3.2194 | 1.4919 | 2.0465 | 60 | 1 | 4 | 4 | 4 | 4 | 0 | 0 | 0 | 0 | 0 | 0 | 0 | 0
2014-01-22 | 10時 | 0.028984 | 6.4482 | 0.90599 | 1.0088 | 1.036 | 0.028984 | 0.023611 | 0.0053735 | 22.6259 | 12.9363 | 15.6921 | 0 | 0 | 0 | 0 | 5.5993 | 0.3373 | 5.5993 | 1 | 5.5993 | 0 | 0 | 0 | 0 | 0.3373 | 0 | 0 | 0 | 0 | 0.3064 | 0 | 0 | 0 | 0 | 5.2929 | 0 | 0 | 0 | 0 | 5.2929 | 0 | 0 | 0 | 0 | 15.6921 | 0 | 0 | 0 | 0 | 0 | 0 | 0 | 0 | 0 | 7.6248 | 2.919 | 2.3356 | 1.8966 | 1.8984 | 0 | 0 | 0 | 0 | 0 | 15.6921 | 0 | 0 | 0 | 0 | 5.2929 | 0 | 2.9605 | 1.2065 | 1.7334 | 60 | 1 | 4 | 4 | 4 | 4 | 0 | 0 | 0 | 0 | 0 | 0 | 0 | 0
2014-01-22 | 11時 | 0.039524 | 8.579 | 0.90599 | 1.0003 | 1.0272 | 0.039524 | 0.032375 | 0.0071491 | 26.1603 | 17.7336 | 15.6921 | 0 | 0 | 0 | 0 | 7.6757 | 0.4625 | 7.6757 | 1 | 7.6757 | 0 | 0 | 0 | 0 | 0.4625 | 0 | 0 | 0 | 0 | 0.41807 | 0 | 0 | 0 | 0 | 7.2576 | 0 | 0 | 0 | 0 | 7.2576 | 0 | 0 | 0 | 0 | 15.6921 | 0 | 0 | 0 | 0 | 0 | 0 | 0 | 0 | 0 | 7.6248 | 2.919 | 2.3356 | 1.8966 | 1.8984 | 0 | 0 | 0 | 0 | 0 | 15.6921 | 0 | 0 | 0 | 0 | 7.2576 | 0 | 2.8638 | 1.8036 | 1.7696 | 60 | 1 | 4 | 4 | 4 | 4 | 0 | 0 | 0 | 0 | 0 | 0 | 0 | 0
2014-01-22 | 12時 | 0.033446 | 7.3408 | 0.90599 | 1.0057 | 1.0327 | 0.033446 | 0.027329 | 0.0061173 | 23.9496 | 14.9624 | 15.6921 | 0 | 0 | 0 | 0 | 6.4763 | 0.39041 | 6.4763 | 1 | 6.4763 | 0 | 0 | 0 | 0 | 0.39041 | 0 | 0 | 0 | 0 | 0.34985 | 0 | 0 | 0 | 0 | 6.1264 | 0 | 0 | 0 | 0 | 6.1264 | 0 | 0 | 0 | 0 | 15.6921 | 0 | 0 | 0 | 0 | 0 | 0 | 0 | 0 | 0 | 7.6248 | 2.919 | 2.3356 | 1.8966 | 1.8984 | 0 | 0 | 0 | 0 | 0 | 15.6921 | 0 | 0 | 0 | 0 | 6.1264 | 0 | 2.7787 | 1.804 | 2.0778 | 60 | 1 | 4 | 4 | 4 | 4 | 0 | 0 | 0 | 0 | 0 | 0 | 0 | 0
2014-01-22 | 13時 | 0.035724 | 7.7975 | 0.90599 | 1.0038 | 1.0308 | 0.035724 | 0.029226 | 0.0064979 | 24.7157 | 15.9904 | 15.6921 | 0 | 0 | 0 | 0 | 6.9212 | 0.41752 | 6.9212 | 1 | 6.9212 | 0 | 0 | 0 | 0 | 0.41752 | 0 | 0 | 0 | 0 | 0.36947 | 0 | 0 | 0 | 0 | 6.5517 | 0 | 0 | 0 | 0 | 6.5517 | 0 | 0 | 0 | 0 | 15.6921 | 0 | 0 | 0 | 0 | 0 | 0 | 0 | 0 | 0 | 7.6248 | 2.919 | 2.3356 | 1.8966 | 1.8984 | 0 | 0 | 0 | 0 | 0 | 15.6921 | 0 | 0 | 0 | 0 | 6.5517 | 0 | 2.6973 | 1.7793 | 2.0627 | 60 | 1 | 4 | 4 | 4 | 4 | 0 | 0 | 0 | 0 | 0 | 0 | 0 | 0
2014-01-22 | 14時 | 0.036424 | 7.9388 | 0.90599 | 1.0032 | 1.0302 | 0.036424 | 0.029809 | 0.0066156 | 24.9645 | 16.3069 | 15.6921 | 0 | 0 | 0 | 0 | 7.0582 | 0.42584 | 7.0582 | 1 | 7.0582 | 0 | 0 | 0 | 0 | 0.42584 | 0 | 0 | 0 | 0 | 0.37588 | 0 | 0 | 0 | 0 | 6.6823 | 0 | 0 | 0 | 0 | 6.6823 | 0 | 0 | 0 | 0 | 15.6921 | 0 | 0 | 0 | 0 | 0 | 0 | 0 | 0 | 0 | 7.6248 | 2.919 | 2.3356 | 1.8966 | 1.8984 | 0 | 0 | 0 | 0 | 0 | 15.6921 | 0 | 0 | 0 | 0 | 6.6823 | 0 | 2.7037 | 1.8203 | 2.1091 | 60 | 1 | 4 | 4 | 4 | 4 | 0 | 0 | 0 | 0 | 0 | 0 | 0 | 0
2014-01-22 | 15時 | 0.032009 | 7.0477 | 0.90599 | 1.0068 | 1.0339 | 0.032009 | 0.026136 | 0.0058731 | 23.4894 | 14.2997 | 15.6921 | 0 | 0 | 0 | 0 | 6.1894 | 0.37337 | 6.1894 | 1 | 6.1894 | 0 | 0 | 0 | 0 | 0.37337 | 0 | 0 | 0 | 0 | 0.3304 | 0 | 0 | 0 | 0 | 5.859 | 0 | 0 | 0 | 0 | 5.859 | 0 | 0 | 0 | 0 | 15.6921 | 0 | 0 | 0 | 0 | 0 | 0 | 0 | 0 | 0 | 7.6248 | 2.919 | 2.3356 | 1.8966 | 1.8984 | 0 | 0 | 0 | 0 | 0 | 15.6921 | 0 | 0 | 0 | 0 | 5.859 | 0 | 2.7651 | 1.4036 | 2.19 | 60 | 1 | 4 | 4 | 4 | 4 | 0 | 0 | 0 | 0 | 0 | 0 | 0 | 0
2014-01-22 | 16時 | 0.049453 | 10.6338 | 0.90599 | 0.98934 | 1.016 | 0.049453 | 0.040591 | 0.0088615 | 30.7113 | 22.2129 | 15.6921 | 0 | 0 | 0 | 0 | 9.6145 | 0.57987 | 9.6145 | 1 | 9.6145 | 0 | 0 | 0 | 0 | 0.57987 | 0 | 0 | 0 | 0 | 0.51508 | 0 | 0 | 0 | 0 | 9.0994 | 0 | 0 | 0 | 0 | 9.0994 | 0 | 0 | 0 | 0 | 15.6921 | 0 | 0 | 0 | 0 | 0 | 0 | 0 | 0 | 0 | 7.6248 | 2.919 | 2.3356 | 1.8966 | 1.8984 | 0 | 0 | 0 | 0 | 0 | 15.6921 | 0 | 0 | 0 | 0 | 9.0994 | 0 | 2.8312 | 1.4355 | 2.2583 | 60 | 1 | 4 | 4 | 4 | 4 | 0 | 0 | 0 | 0 | 0 | 0 | 0 | 0
2014-01-22 | 17時 | 0.050629 | 10.8823 | 0.90599 | 0.98785 | 1.0144 | 0.050629 | 0.04156 | 0.0090686 | 31.33 | 22.7432 | 15.6921 | 0 | 0 | 0 | 0 | 9.844 | 0.59372 | 9.844 | 1 | 9.844 | 0 | 0 | 0 | 0 | 0.59372 | 0 | 0 | 0 | 0 | 0.52738 | 0 | 0 | 0 | 0 | 9.3167 | 0 | 0 | 0 | 0 | 9.3167 | 0 | 0 | 0 | 0 | 15.6921 | 0 | 0 | 0 | 0 | 0 | 0 | 0 | 0 | 0 | 7.6248 | 2.919 | 2.3356 | 1.8966 | 1.8984 | 0 | 0 | 0 | 0 | 0 | 15.6921 | 0 | 0 | 0 | 0 | 9.3167 | 0 | 2.8485 | 1.5796 | 2.2799 | 60 | 1 | 4 | 4 | 4 | 4 | 0 | 0 | 0 | 0 | 0 | 0 | 0 | 0
2014-01-22 | 18時 | 0.029573 | 6.5609 | 0.90599 | 1.0085 | 1.0356 | 0.029573 | 0.024106 | 0.0054674 | 22.78 | 13.1932 | 15.6921 | 0 | 0 | 0 | 0 | 5.7105 | 0.34437 | 5.7105 | 1 | 5.7105 | 0 | 0 | 0 | 0 | 0.34437 | 0 | 0 | 0 | 0 | 0.30666 | 0 | 0 | 0 | 0 | 5.4038 | 0 | 0 | 0 | 0 | 5.4038 | 0 | 0 | 0 | 0 | 15.6921 | 0 | 0 | 0 | 0 | 0 | 0 | 0 | 0 | 0 | 7.6248 | 2.919 | 2.3356 | 1.8966 | 1.8984 | 0 | 0 | 0 | 0 | 0 | 15.6921 | 0 | 0 | 0 | 0 | 5.4038 | 0 | 2.8684 | 1.9584 | 2.3009 | 60 | 1 | 4 | 4 | 4 | 4 | 0 | 0 | 0 | 0 | 0 | 0 | 0 | 0
2014-01-22 | 19時 | 0.031298 | 6.9087 | 0.90599 | 1.0073 | 1.0344 | 0.031298 | 0.025541 | 0.0057573 | 23.2798 | 13.9845 | 15.6921 | 0 | 0 | 0 | 0 | 6.053 | 0.36487 | 6.053 | 1 | 6.053 | 0 | 0 | 0 | 0 | 0.36487 | 0 | 0 | 0 | 0 | 0.32737 | 0 | 0 | 0 | 0 | 5.7256 | 0 | 0 | 0 | 0 | 5.7256 | 0 | 0 | 0 | 0 | 15.6921 | 0 | 0 | 0 | 0 | 0 | 0 | 0 | 0 | 0 | 7.6248 | 2.919 | 2.3356 | 1.8966 | 1.8984 | 0 | 0 | 0 | 0 | 0 | 15.6921 | 0 | 0 | 0 | 0 | 5.7256 | 0 | 2.8957 | 1.3219 | 1.6898 | 60 | 1 | 4 | 4 | 4 | 4 | 0 | 0 | 0 | 0 | 0 | 0 | 0 | 0
2014-01-22 | 20時 | 0.031649 | 6.9802 | 0.90599 | 1.007 | 1.0341 | 0.031649 | 0.025832 | 0.0058169 | 23.3869 | 14.1467 | 15.6921 | 0 | 0 | 0 | 0 | 6.1232 | 0.36903 | 6.1232 | 1 | 6.1232 | 0 | 0 | 0 | 0 | 0.36903 | 0 | 0 | 0 | 0 | 0.33234 | 0 | 0 | 0 | 0 | 5.7908 | 0 | 0 | 0 | 0 | 5.7908 | 0 | 0 | 0 | 0 | 15.6921 | 0 | 0 | 0 | 0 | 0 | 0 | 0 | 0 | 0 | 7.6248 | 2.919 | 2.3356 | 1.8966 | 1.8984 | 0 | 0 | 0 | 0 | 0 | 15.6921 | 0 | 0 | 0 | 0 | 5.7908 | 0 | 2.9207 | 1.6379 | 1.6621 | 60 | 1 | 4 | 4 | 4 | 4 | 0 | 0 | 0 | 0 | 0 | 0 | 0 | 0
2014-01-22 | 21時 | 0.033631 | 7.3802 | 0.90599 | 1.0055 | 1.0326 | 0.033631 | 0.02748 | 0.0061502 | 24.0135 | 15.0515 | 15.6921 | 0 | 0 | 0 | 0 | 6.5148 | 0.39258 | 6.5148 | 1 | 6.5148 | 0 | 0 | 0 | 0 | 0.39258 | 0 | 0 | 0 | 0 | 0.35442 | 0 | 0 | 0 | 0 | 6.1604 | 0 | 0 | 0 | 0 | 6.1604 | 0 | 0 | 0 | 0 | 15.6921 | 0 | 0 | 0 | 0 | 0 | 0 | 0 | 0 | 0 | 7.6248 | 2.919 | 2.3356 | 1.8966 | 1.8984 | 0 | 0 | 0 | 0 | 0 | 15.6921 | 0 | 0 | 0 | 0 | 6.1604 | 0 | 2.9399 | 1.3184 | 1.6612 | 60 | 1 | 4 | 4 | 4 | 4 | 0 | 0 | 0 | 0 | 0 | 0 | 0 | 0
2014-01-22 | 22時 | 0.040363 | 8.7528 | 0.90599 | 0.99949 | 1.0264 | 0.040363 | 0.033069 | 0.007294 | 26.5041 | 18.1186 | 15.6921 | 0 | 0 | 0 | 0 | 7.8424 | 0.47242 | 7.8424 | 1 | 7.8424 | 0 | 0 | 0 | 0 | 0.47242 | 0 | 0 | 0 | 0 | 0.42914 | 0 | 0 | 0 | 0 | 7.4132 | 0 | 0 | 0 | 0 | 7.4132 | 0 | 0 | 0 | 0 | 15.6921 | 0 | 0 | 0 | 0 | 0 | 0 | 0 | 0 | 0 | 7.6248 | 2.919 | 2.3356 | 1.8966 | 1.8984 | 0 | 0 | 0 | 0 | 0 | 15.6921 | 0 | 0 | 0 | 0 | 7.4132 | 0 | 2.5323 | 1.8019 | 2.1172 | 60 | 1 | 4 | 4 | 4 | 4 | 0 | 0 | 0 | 0 | 0 | 0 | 0 | 0
2014-01-22 | 23時 | 0.041386 | 8.965 | 0.90599 | 0.99845 | 1.0253 | 0.041386 | 0.033915 | 0.0074708 | 26.9343 | 18.5871 | 15.6921 | 0 | 0 | 0 | 0 | 8.0451 | 0.4845 | 8.0451 | 1 | 8.0451 | 0 | 0 | 0 | 0 | 0.4845 | 0 | 0 | 0 | 0 | 0.44229 | 0 | 0 | 0 | 0 | 7.6028 | 0 | 0 | 0 | 0 | 7.6028 | 0 | 0 | 0 | 0 | 15.6921 | 0 | 0 | 0 | 0 | 0 | 0 | 0 | 0 | 0 | 7.6248 | 2.919 | 2.3356 | 1.8966 | 1.8984 | 0 | 0 | 0 | 0 | 0 | 15.6921 | 0 | 0 | 0 | 0 | 7.6028 | 0 | 2.5388 | 1.8586 | 2.1859 | 60 | 1 | 4 | 4 | 4 | 4 | 0 | 0 | 0 | 0 | 0 | 0 | 0 | 0
2014-01-23 | 0時 | 0.042535 | 9.207 | 0.90599 | 0.99723 | 1.0241 | 0.042535 | 0.034863 | 0.0076725 | 27.4393 | 19.1194 | 15.6921 | 0 | 0 | 0 | 0 | 8.2755 | 0.49804 | 8.2755 | 1 | 8.2755 | 0 | 0 | 0 | 0 | 0.49804 | 0 | 0 | 0 | 0 | 0.46022 | 0 | 0 | 0 | 0 | 7.8153 | 0 | 0 | 0 | 0 | 7.8153 | 0 | 0 | 0 | 0 | 15.6921 | 0 | 0 | 0 | 0 | 0 | 0 | 0 | 0 | 0 | 7.6248 | 2.919 | 2.3356 | 1.8966 | 1.8984 | 0 | 0 | 0 | 0 | 0 | 15.6921 | 0 | 0 | 0 | 0 | 7.8153 | 0 | 2.6053 | 1.9263 | 2.2647 | 60 | 1 | 4 | 4 | 4 | 4 | 0 | 0 | 0 | 0 | 0 | 0 | 0 | 0
2014-01-23 | 1時 | 0.044204 | 9.561 | 0.90599 | 0.99539 | 1.0222 | 0.044204 | 0.036237 | 0.0079675 | 28.2048 | 19.8943 | 15.6921 | 0 | 0 | 0 | 0 | 8.6109 | 0.51767 | 8.6109 | 1 | 8.6109 | 0 | 0 | 0 | 0 | 0.51767 | 0 | 0 | 0 | 0 | 0.48761 | 0 | 0 | 0 | 0 | 8.1233 | 0 | 0 | 0 | 0 | 8.1233 | 0 | 0 | 0 | 0 | 15.6921 | 0 | 0 | 0 | 0 | 0 | 0 | 0 | 0 | 0 | 7.6248 | 2.919 | 2.3356 | 1.8966 | 1.8984 | 0 | 0 | 0 | 0 | 0 | 15.6921 | 0 | 0 | 0 | 0 | 8.1233 | 0 | 2.7277 | 2.0263 | 2.3788 | 60 | 1 | 4 | 4 | 4 | 4 | 0 | 0 | 0 | 0 | 0 | 0 | 0 | 0
2014-01-23 | 2時 | 0.046365 | 10.0226 | 0.90599 | 0.99287 | 1.0196 | 0.046365 | 0.038013 | 0.0083521 | 29.2494 | 20.8973 | 15.6921 | 0 | 0 | 0 | 0 | 9.0451 | 0.54304 | 9.0451 | 1 | 9.0451 | 0 | 0 | 0 | 0 | 0.54304 | 0 | 0 | 0 | 0 | 0.52366 | 0 | 0 | 0 | 0 | 8.5214 | 0 | 0 | 0 | 0 | 8.5214 | 0 | 0 | 0 | 0 | 15.6921 | 0 | 0 | 0 | 0 | 0 | 0 | 0 | 0 | 0 | 7.6248 | 2.919 | 2.3356 | 1.8966 | 1.8984 | 0 | 0 | 0 | 0 | 0 | 15.6921 | 0 | 0 | 0 | 0 | 8.5214 | 0 | 2.8943 | 2.1551 | 2.5256 | 60 | 1 | 4 | 4 | 4 | 4 | 0 | 0 | 0 | 0 | 0 | 0 | 0 | 0
2014-01-23 | 3時 | 0.046855 | 10.1244 | 0.90599 | 0.9923 | 1.019 | 0.046855 | 0.038418 | 0.008437 | 29.4867 | 21.1175 | 15.6921 | 0 | 0 | 0 | 0 | 9.1404 | 0.54883 | 9.1404 | 1 | 9.1404 | 0 | 0 | 0 | 0 | 0.54883 | 0 | 0 | 0 | 0 | 0.52801 | 0 | 0 | 0 | 0 | 8.6123 | 0 | 0 | 0 | 0 | 8.6123 | 0 | 0 | 0 | 0 | 15.6921 | 0 | 0 | 0 | 0 | 0 | 0 | 0 | 0 | 0 | 7.6248 | 2.919 | 2.3356 | 1.8966 | 1.8984 | 0 | 0 | 0 | 0 | 0 | 15.6921 | 0 | 0 | 0 | 0 | 8.6123 | 0 | 2.9433 | 2.1764 | 2.5565 | 60 | 1 | 4 | 4 | 4 | 4 | 0 | 0 | 0 | 0 | 0 | 0 | 0 | 0
2014-01-23 | 4時 | 0.046797 | 10.1088 | 0.90599 | 0.99238 | 1.0191 | 0.046797 | 0.038373 | 0.008424 | 29.4503 | 21.0839 | 15.6921 | 0 | 0 | 0 | 0 | 9.1258 | 0.54818 | 9.1258 | 1 | 9.1258 | 0 | 0 | 0 | 0 | 0.54818 | 0 | 0 | 0 | 0 | 0.52371 | 0 | 0 | 0 | 0 | 8.6021 | 0 | 0 | 0 | 0 | 8.6021 | 0 | 0 | 0 | 0 | 15.6921 | 0 | 0 | 0 | 0 | 0 | 0 | 0 | 0 | 0 | 7.6248 | 2.919 | 2.3356 | 1.8966 | 1.8984 | 0 | 0 | 0 | 0 | 0 | 15.6921 | 0 | 0 | 0 | 0 | 8.6021 | 0 | 2.9464 | 2.1647 | 2.5475 | 60 | 1 | 4 | 4 | 4 | 4 | 0 | 0 | 0 | 0 | 0 | 0 | 0 | 0
2014-01-23 | 5時 | 0.058704 | 12.6617 | 0.90599 | 0.97623 | 1.0025 | 0.058704 | 0.048153 | 0.010551 | 36.1482 | 26.4645 | 15.6921 | 0 | 0 | 0 | 0 | 11.4548 | 0.68789 | 11.4548 | 1 | 11.4548 | 0 | 0 | 0 | 0 | 0.68789 | 0 | 0 | 0 | 0 | 0.66026 | 0 | 0 | 0 | 0 | 10.7945 | 0 | 0 | 0 | 0 | 10.7945 | 0 | 0 | 0 | 0 | 15.6921 | 0 | 0 | 0 | 0 | 0 | 0 | 0 | 0 | 0 | 7.6248 | 2.919 | 2.3356 | 1.8966 | 1.8984 | 0 | 0 | 0 | 0 | 0 | 15.6921 | 0 | 0 | 0 | 0 | 10.7945 | 0 | 3.2244 | 2.1992 | 2.5812 | 60 | 1 | 4 | 4 | 4 | 4 | 0 | 0 | 0 | 0 | 0 | 0 | 0 | 0
2014-01-23 | 6時 | 0.039667 | 8.6307 | 0.90599 | 1.0001 | 1.027 | 0.039667 | 0.032475 | 0.0071922 | 26.2618 | 17.8483 | 15.6921 | 0 | 0 | 0 | 0 | 7.7253 | 0.46393 | 7.7253 | 1 | 7.7253 | 0 | 0 | 0 | 0 | 0.46393 | 0 | 0 | 0 | 0 | 0.4453 | 0 | 0 | 0 | 0 | 7.28 | 0 | 0 | 0 | 0 | 7.28 | 0 | 0 | 0 | 0 | 15.6921 | 0 | 0 | 0 | 0 | 0 | 0 | 0 | 0 | 0 | 7.6248 | 2.919 | 2.3356 | 1.8966 | 1.8984 | 0 | 0 | 0 | 0 | 0 | 15.6921 | 0 | 0 | 0 | 0 | 7.28 | 0 | 3.4964 | 2.4387 | 2.8192 | 60 | 1 | 4 | 4 | 4 | 4 | 0 | 0 | 0 | 0 | 0 | 0 | 0 | 0
2014-01-23 | 7時 | 0.039656 | 8.6247 | 0.90599 | 1.0001 | 1.027 | 0.039656 | 0.032469 | 0.0071873 | 26.25 | 17.835 | 15.6921 | 0 | 0 | 0 | 0 | 7.7196 | 0.46384 | 7.7196 | 1 | 7.7196 | 0 | 0 | 0 | 0 | 0.46384 | 0 | 0 | 0 | 0 | 0.44106 | 0 | 0 | 0 | 0 | 7.2786 | 0 | 0 | 0 | 0 | 7.2786 | 0 | 0 | 0 | 0 | 15.6921 | 0 | 0 | 0 | 0 | 0 | 0 | 0 | 0 | 0 | 7.6248 | 2.919 | 2.3356 | 1.8966 | 1.8984 | 0 | 0 | 0 | 0 | 0 | 15.6921 | 0 | 0 | 0 | 0 | 7.2786 | 0 | 3.4387 | 2.3763 | 2.747 | 60 | 1 | 4 | 4 | 4 | 4 | 0 | 0 | 0 | 0 | 0 | 0 | 0 | 0
2014-01-23 | 8時 | 0.037307 | 8.1396 | 0.90599 | 1.0023 | 1.0293 | 0.037307 | 0.030525 | 0.006783 | 25.3276 | 16.7559 | 15.6921 | 0 | 0 | 0 | 0 | 7.2525 | 0.43606 | 7.2525 | 1 | 7.2525 | 0 | 0 | 0 | 0 | 0.43606 | 0 | 0 | 0 | 0 | 0.40977 | 0 | 0 | 0 | 0 | 6.8428 | 0 | 0 | 0 | 0 | 6.8428 | 0 | 0 | 0 | 0 | 15.6921 | 0 | 0 | 0 | 0 | 0 | 0 | 0 | 0 | 0 | 7.6248 | 2.919 | 2.3356 | 1.8966 | 1.8984 | 0 | 0 | 0 | 0 | 0 | 15.6921 | 0 | 0 | 0 | 0 | 6.8428 | 0 | 2.2997 | 2.0952 | 2.4607 | 60 | 1 | 4 | 4 | 4 | 4 | 0 | 0 | 0 | 0 | 0 | 0 | 0 | 0
2014-01-23 | 9時 | 0.039915 | 8.6689 | 0.90599 | 0.99989 | 1.0268 | 0.039915 | 0.032691 | 0.0072241 | 26.3371 | 17.9329 | 15.6921 | 0 | 0 | 0 | 0 | 7.762 | 0.46701 | 7.762 | 1 | 7.762 | 0 | 0 | 0 | 0 | 0.46701 | 0 | 0 | 0 | 0 | 0.43363 | 0 | 0 | 0 | 0 | 7.3283 | 0 | 0 | 0 | 0 | 7.3283 | 0 | 0 | 0 | 0 | 15.6921 | 0 | 0 | 0 | 0 | 0 | 0 | 0 | 0 | 0 | 7.6248 | 2.919 | 2.3356 | 1.8966 | 1.8984 | 0 | 0 | 0 | 0 | 0 | 15.6921 | 0 | 0 | 0 | 0 | 7.3283 | 0 | 3.0854 | 2.1083 | 2.4547 | 60 | 1 | 4 | 4 | 4 | 4 | 0 | 0 | 0 | 0 | 0 | 0 | 0 | 0
2014-01-23 | 10時 | 0.041078 | 8.9085 | 0.90599 | 0.99873 | 1.0256 | 0.041078 | 0.033654 | 0.0074238 | 26.8187 | 18.4626 | 15.6921 | 0 | 0 | 0 | 0 | 7.9912 | 0.48077 | 7.9912 | 1 | 7.9912 | 0 | 0 | 0 | 0 | 0.48077 | 0 | 0 | 0 | 0 | 0.44694 | 0 | 0 | 0 | 0 | 7.5443 | 0 | 0 | 0 | 0 | 7.5443 | 0 | 0 | 0 | 0 | 15.6921 | 0 | 0 | 0 | 0 | 0 | 0 | 0 | 0 | 0 | 7.6248 | 2.919 | 2.3356 | 1.8966 | 1.8984 | 0 | 0 | 0 | 0 | 0 | 15.6921 | 0 | 0 | 0 | 0 | 7.5443 | 0 | 3.091 | 2.0998 | 2.4353 | 60 | 1 | 4 | 4 | 4 | 4 | 0 | 0 | 0 | 0 | 0 | 0 | 0 | 0
2014-01-23 | 11時 | 0.047904 | 10.3299 | 0.90599 | 0.99112 | 1.0178 | 0.047904 | 0.039296 | 0.0086082 | 29.9734 | 21.5606 | 15.6921 | 0 | 0 | 0 | 0 | 9.3322 | 0.56137 | 9.3322 | 1 | 9.3322 | 0 | 0 | 0 | 0 | 0.56137 | 0 | 0 | 0 | 0 | 0.52313 | 0 | 0 | 0 | 0 | 8.8091 | 0 | 0 | 0 | 0 | 8.8091 | 0 | 0 | 0 | 0 | 15.6921 | 0 | 0 | 0 | 0 | 0 | 0 | 0 | 0 | 0 | 7.6248 | 2.919 | 2.3356 | 1.8966 | 1.8984 | 0 | 0 | 0 | 0 | 0 | 15.6921 | 0 | 0 | 0 | 0 | 8.8091 | 0 | 3.0529 | 2.0591 | 2.3878 | 60 | 1 | 4 | 4 | 4 | 4 | 0 | 0 | 0 | 0 | 0 | 0 | 0 | 0
2014-01-23 | 12時 | 0.035447 | 7.7568 | 0.90599 | 1.004 | 1.031 | 0.035447 | 0.028983 | 0.006464 | 24.645 | 15.8989 | 15.6921 | 0 | 0 | 0 | 0 | 6.8816 | 0.41404 | 6.8816 | 1 | 6.8816 | 0 | 0 | 0 | 0 | 0.41404 | 0 | 0 | 0 | 0 | 0.38445 | 0 | 0 | 0 | 0 | 6.4972 | 0 | 0 | 0 | 0 | 6.4972 | 0 | 0 | 0 | 0 | 15.6921 | 0 | 0 | 0 | 0 | 0 | 0 | 0 | 0 | 0 | 7.6248 | 2.919 | 2.3356 | 1.8966 | 1.8984 | 0 | 0 | 0 | 0 | 0 | 15.6921 | 0 | 0 | 0 | 0 | 6.4972 | 0 | 2.9997 | 2.0163 | 2.3414 | 60 | 1 | 4 | 4 | 4 | 4 | 0 | 0 | 0 | 0 | 0 | 0 | 0 | 0
2014-01-23 | 13時 | 0.040464 | 8.7845 | 0.90599 | 0.99934 | 1.0262 | 0.040464 | 0.033143 | 0.0073204 | 26.5675 | 18.1886 | 15.6921 | 0 | 0 | 0 | 0 | 7.8726 | 0.47348 | 7.8726 | 1 | 7.8726 | 0 | 0 | 0 | 0 | 0.47348 | 0 | 0 | 0 | 0 | 0.44281 | 0 | 0 | 0 | 0 | 7.4298 | 0 | 0 | 0 | 0 | 7.4298 | 0 | 0 | 0 | 0 | 15.6921 | 0 | 0 | 0 | 0 | 0 | 0 | 0 | 0 | 0 | 7.6248 | 2.919 | 2.3356 | 1.8966 | 1.8984 | 0 | 0 | 0 | 0 | 0 | 15.6921 | 0 | 0 | 0 | 0 | 7.4298 | 0 | 3.0515 | 2.0747 | 2.405 | 60 | 1 | 4 | 4 | 4 | 4 | 0 | 0 | 0 | 0 | 0 | 0 | 0 | 0
2014-01-23 | 14時 | 0.042333 | 9.1739 | 0.90599 | 0.9974 | 1.0242 | 0.042333 | 0.034688 | 0.0076449 | 27.3693 | 19.0467 | 15.6921 | 0 | 0 | 0 | 0 | 8.2441 | 0.49555 | 8.2441 | 1 | 8.2441 | 0 | 0 | 0 | 0 | 0.49555 | 0 | 0 | 0 | 0 | 0.46789 | 0 | 0 | 0 | 0 | 7.7762 | 0 | 0 | 0 | 0 | 7.7762 | 0 | 0 | 0 | 0 | 15.6921 | 0 | 0 | 0 | 0 | 0 | 0 | 0 | 0 | 0 | 7.6248 | 2.919 | 2.3356 | 1.8966 | 1.8984 | 0 | 0 | 0 | 0 | 0 | 15.6921 | 0 | 0 | 0 | 0 | 7.7762 | 0 | 3.1641 | 2.1822 | 2.5245 | 60 | 1 | 4 | 4 | 4 | 4 | 0 | 0 | 0 | 0 | 0 | 0 | 0 | 0
2014-01-23 | 15時 | 0.039884 | 8.6707 | 0.90599 | 0.99988 | 1.0268 | 0.039884 | 0.032659 | 0.0072256 | 26.3408 | 17.937 | 15.6921 | 0 | 0 | 0 | 0 | 7.7637 | 0.46655 | 7.7637 | 1 | 7.7637 | 0 | 0 | 0 | 0 | 0.46655 | 0 | 0 | 0 | 0 | 0.44259 | 0 | 0 | 0 | 0 | 7.3211 | 0 | 0 | 0 | 0 | 7.3211 | 0 | 0 | 0 | 0 | 15.6921 | 0 | 0 | 0 | 0 | 0 | 0 | 0 | 0 | 0 | 7.6248 | 2.919 | 2.3356 | 1.8966 | 1.8984 | 0 | 0 | 0 | 0 | 0 | 15.6921 | 0 | 0 | 0 | 0 | 7.3211 | 0 | 3.2986 | 2.2993 | 2.6548 | 60 | 1 | 4 | 4 | 4 | 4 | 0 | 0 | 0 | 0 | 0 | 0 | 0 | 0
2014-01-23 | 16時 | 0.038745 | 8.4392 | 0.90599 | 1.001 | 1.0279 | 0.038745 | 0.031713 | 0.0070326 | 25.8898 | 17.4233 | 15.6921 | 0 | 0 | 0 | 0 | 7.5414 | 0.45304 | 7.5414 | 1 | 7.5414 | 0 | 0 | 0 | 0 | 0.45304 | 0 | 0 | 0 | 0 | 0.4323 | 0 | 0 | 0 | 0 | 7.1091 | 0 | 0 | 0 | 0 | 7.1091 | 0 | 0 | 0 | 0 | 15.6921 | 0 | 0 | 0 | 0 | 0 | 0 | 0 | 0 | 0 | 7.6248 | 2.919 | 2.3356 | 1.8966 | 1.8984 | 0 | 0 | 0 | 0 | 0 | 15.6921 | 0 | 0 | 0 | 0 | 7.1091 | 0 | 3.4157 | 2.3881 | 2.7537 | 60 | 1 | 4 | 4 | 4 | 4 | 0 | 0 | 0 | 0 | 0 | 0 | 0 | 0
2014-01-23 | 17時 | 0.063869 | 13.8025 | 0.90599 | 0.968 | 0.99405 | 0.063869 | 0.052367 | 0.011502 | 39.5593 | 28.7751 | 15.6921 | 0 | 0 | 0 | 0 | 12.4548 | 0.7481 | 12.4548 | 1 | 12.4548 | 0 | 0 | 0 | 0 | 0.7481 | 0 | 0 | 0 | 0 | 0.71554 | 0 | 0 | 0 | 0 | 11.7393 | 0 | 0 | 0 | 0 | 11.7393 | 0 | 0 | 0 | 0 | 15.6921 | 0 | 0 | 0 | 0 | 0 | 0 | 0 | 0 | 0 | 7.6248 | 2.919 | 2.3356 | 1.8966 | 1.8984 | 0 | 0 | 0 | 0 | 0 | 15.6921 | 0 | 0 | 0 | 0 | 11.7393 | 0 | 3.4718 | 2.4199 | 2.436 | 60 | 1 | 4 | 4 | 4 | 4 | 0 | 0 | 0 | 0 | 0 | 0 | 0 | 0
2014-01-23 | 18時 | 0.064892 | 14.0341 | 0.90599 | 0.96626 | 0.99226 | 0.064892 | 0.053197 | 0.011695 | 40.2793 | 29.2367 | 15.6921 | 0 | 0 | 0 | 0 | 12.6547 | 0.75995 | 12.6547 | 1 | 12.6547 | 0 | 0 | 0 | 0 | 0.75995 | 0 | 0 | 0 | 0 | 0.72943 | 0 | 0 | 0 | 0 | 11.9252 | 0 | 0 | 0 | 0 | 11.9252 | 0 | 0 | 0 | 0 | 15.6921 | 0 | 0 | 0 | 0 | 0 | 0 | 0 | 0 | 0 | 7.6248 | 2.919 | 2.3356 | 1.8966 | 1.8984 | 0 | 0 | 0 | 0 | 0 | 15.6921 | 0 | 0 | 0 | 0 | 11.9252 | 0 | 3.5186 | 2.4528 | 2.6744 | 60 | 1 | 4 | 4 | 4 | 4 | 0 | 0 | 0 | 0 | 0 | 0 | 0 | 0
2014-01-23 | 19時 | 0.037631 | 8.214 | 0.90599 | 1.002 | 1.029 | 0.037631 | 0.030786 | 0.006845 | 25.465 | 16.922 | 15.6921 | 0 | 0 | 0 | 0 | 7.3244 | 0.4398 | 7.3244 | 1 | 7.3244 | 0 | 0 | 0 | 0 | 0.4398 | 0 | 0 | 0 | 0 | 0.42311 | 0 | 0 | 0 | 0 | 6.9013 | 0 | 0 | 0 | 0 | 6.9013 | 0 | 0 | 0 | 0 | 15.6921 | 0 | 0 | 0 | 0 | 0 | 0 | 0 | 0 | 0 | 7.6248 | 2.919 | 2.3356 | 1.8966 | 1.8984 | 0 | 0 | 0 | 0 | 0 | 15.6921 | 0 | 0 | 0 | 0 | 6.9013 | 0 | 3.5424 | 1.9176 | 2.8317 | 60 | 1 | 4 | 4 | 4 | 4 | 0 | 0 | 0 | 0 | 0 | 0 | 0 | 0
2014-01-23 | 20時 | 0.039454 | 8.5877 | 0.90599 | 1.0003 | 1.0272 | 0.039454 | 0.032298 | 0.0071564 | 26.1775 | 17.753 | 15.6921 | 0 | 0 | 0 | 0 | 7.6841 | 0.46139 | 7.6841 | 1 | 7.6841 | 0 | 0 | 0 | 0 | 0.46139 | 0 | 0 | 0 | 0 | 0.44389 | 0 | 0 | 0 | 0 | 7.2402 | 0 | 0 | 0 | 0 | 7.2402 | 0 | 0 | 0 | 0 | 15.6921 | 0 | 0 | 0 | 0 | 0 | 0 | 0 | 0 | 0 | 7.6248 | 2.919 | 2.3356 | 1.8966 | 1.8984 | 0 | 0 | 0 | 0 | 0 | 15.6921 | 0 | 0 | 0 | 0 | 7.2402 | 0 | 3.5688 | 2.3378 | 2.4386 | 60 | 1 | 4 | 4 | 4 | 4 | 0 | 0 | 0 | 0 | 0 | 0 | 0 | 0
2014-01-23 | 21時 | 0.041413 | 8.9917 | 0.90599 | 0.99832 | 1.0252 | 0.041413 | 0.03392 | 0.0074931 | 26.9894 | 18.646 | 15.6921 | 0 | 0 | 0 | 0 | 8.0706 | 0.48457 | 8.0706 | 1 | 8.0706 | 0 | 0 | 0 | 0 | 0.48457 | 0 | 0 | 0 | 0 | 0.46673 | 0 | 0 | 0 | 0 | 7.6039 | 0 | 0 | 0 | 0 | 7.6039 | 0 | 0 | 0 | 0 | 15.6921 | 0 | 0 | 0 | 0 | 0 | 0 | 0 | 0 | 0 | 7.6248 | 2.919 | 2.3356 | 1.8966 | 1.8984 | 0 | 0 | 0 | 0 | 0 | 15.6921 | 0 | 0 | 0 | 0 | 7.6039 | 0 | 3.5829 | 1.7934 | 2.2434 | 60 | 1 | 4 | 4 | 4 | 4 | 0 | 0 | 0 | 0 | 0 | 0 | 0 | 0
2014-01-23 | 22時 | 0.042951 | 9.3095 | 0.90599 | 0.99671 | 1.0235 | 0.042951 | 0.035193 | 0.007758 | 27.6578 | 19.3444 | 15.6921 | 0 | 0 | 0 | 0 | 8.3729 | 0.50275 | 8.3729 | 1 | 8.3729 | 0 | 0 | 0 | 0 | 0.50275 | 0 | 0 | 0 | 0 | 0.48368 | 0 | 0 | 0 | 0 | 7.8892 | 0 | 0 | 0 | 0 | 7.8892 | 0 | 0 | 0 | 0 | 15.6921 | 0 | 0 | 0 | 0 | 0 | 0 | 0 | 0 | 0 | 7.6248 | 2.919 | 2.3356 | 1.8966 | 1.8984 | 0 | 0 | 0 | 0 | 0 | 15.6921 | 0 | 0 | 0 | 0 | 7.8892 | 0 | 3.3662 | 1.9149 | 2.5076 | 60 | 1 | 4 | 4 | 4 | 4 | 0 | 0 | 0 | 0 | 0 | 0 | 0 | 0
2014-01-23 | 23時 | 0.048214 | 10.4108 | 0.90599 | 0.99065 | 1.0173 | 0.048214 | 0.039538 | 0.0086756 | 30.1677 | 21.7346 | 15.6921 | 0 | 0 | 0 | 0 | 9.4075 | 0.56484 | 9.4075 | 1 | 9.4075 | 0 | 0 | 0 | 0 | 0.56484 | 0 | 0 | 0 | 0 | 0.54404 | 0 | 0 | 0 | 0 | 8.8634 | 0 | 0 | 0 | 0 | 8.8634 | 0 | 0 | 0 | 0 | 15.6921 | 0 | 0 | 0 | 0 | 0 | 0 | 0 | 0 | 0 | 7.6248 | 2.919 | 2.3356 | 1.8966 | 1.8984 | 0 | 0 | 0 | 0 | 0 | 15.6921 | 0 | 0 | 0 | 0 | 8.8634 | 0 | 3.1348 | 2.2457 | 2.6418 | 60 | 1 | 4 | 4 | 4 | 4 | 0 | 0 | 0 | 0 | 0 | 0 | 0 | 0
2014-01-24 | 0時 | 0.048771 | 10.5289 | 0.90599 | 0.98996 | 1.0166 | 0.048771 | 0.039997 | 0.0087741 | 30.4541 | 21.9881 | 15.6921 | 0 | 0 | 0 | 0 | 9.5172 | 0.57139 | 9.5172 | 1 | 9.5172 | 0 | 0 | 0 | 0 | 0.57139 | 0 | 0 | 0 | 0 | 0.55099 | 0 | 0 | 0 | 0 | 8.9662 | 0 | 0 | 0 | 0 | 8.9662 | 0 | 0 | 0 | 0 | 15.6921 | 0 | 0 | 0 | 0 | 0 | 0 | 0 | 0 | 0 | 7.6248 | 2.919 | 2.3356 | 1.8966 | 1.8984 | 0 | 0 | 0 | 0 | 0 | 15.6921 | 0 | 0 | 0 | 0 | 8.9662 | 0 | 3.1246 | 2.2731 | 2.6658 | 60 | 1 | 4 | 4 | 4 | 4 | 0 | 0 | 0 | 0 | 0 | 0 | 0 | 0
2014-01-24 | 1時 | 0.04905 | 10.5884 | 0.90599 | 0.98961 | 1.0162 | 0.04905 | 0.040226 | 0.0088236 | 30.5995 | 22.1156 | 15.6921 | 0 | 0 | 0 | 0 | 9.5724 | 0.57466 | 9.5724 | 1 | 9.5724 | 0 | 0 | 0 | 0 | 0.57466 | 0 | 0 | 0 | 0 | 0.55479 | 0 | 0 | 0 | 0 | 9.0176 | 0 | 0 | 0 | 0 | 9.0176 | 0 | 0 | 0 | 0 | 15.6921 | 0 | 0 | 0 | 0 | 0 | 0 | 0 | 0 | 0 | 7.6248 | 2.919 | 2.3356 | 1.8966 | 1.8984 | 0 | 0 | 0 | 0 | 0 | 15.6921 | 0 | 0 | 0 | 0 | 9.0176 | 0 | 3.1286 | 2.285 | 2.6781 | 60 | 1 | 4 | 4 | 4 | 4 | 0 | 0 | 0 | 0 | 0 | 0 | 0 | 0
2014-01-24 | 2時 | 0.049161 | 10.6119 | 0.90599 | 0.98947 | 1.0161 | 0.049161 | 0.040318 | 0.0088433 | 30.6574 | 22.1661 | 15.6921 | 0 | 0 | 0 | 0 | 9.5942 | 0.57597 | 9.5942 | 1 | 9.5942 | 0 | 0 | 0 | 0 | 0.57597 | 0 | 0 | 0 | 0 | 0.55605 | 0 | 0 | 0 | 0 | 9.0382 | 0 | 0 | 0 | 0 | 9.0382 | 0 | 0 | 0 | 0 | 15.6921 | 0 | 0 | 0 | 0 | 0 | 0 | 0 | 0 | 0 | 7.6248 | 2.919 | 2.3356 | 1.8966 | 1.8984 | 0 | 0 | 0 | 0 | 0 | 15.6921 | 0 | 0 | 0 | 0 | 9.0382 | 0 | 3.1312 | 2.2877 | 2.6815 | 60 | 1 | 4 | 4 | 4 | 4 | 0 | 0 | 0 | 0 | 0 | 0 | 0 | 0
2014-01-24 | 3時 | 0.0494 | 10.6636 | 0.90599 | 0.98917 | 1.0158 | 0.0494 | 0.040514 | 0.0088864 | 30.7848 | 22.2767 | 15.6921 | 0 | 0 | 0 | 0 | 9.6421 | 0.57877 | 9.6421 | 1 | 9.6421 | 0 | 0 | 0 | 0 | 0.57877 | 0 | 0 | 0 | 0 | 0.56005 | 0 | 0 | 0 | 0 | 9.0821 | 0 | 0 | 0 | 0 | 9.0821 | 0 | 0 | 0 | 0 | 15.6921 | 0 | 0 | 0 | 0 | 0 | 0 | 0 | 0 | 0 | 7.6248 | 2.919 | 2.3356 | 1.8966 | 1.8984 | 0 | 0 | 0 | 0 | 0 | 15.6921 | 0 | 0 | 0 | 0 | 9.0821 | 0 | 3.1463 | 2.2995 | 2.6947 | 60 | 1 | 4 | 4 | 4 | 4 | 0 | 0 | 0 | 0 | 0 | 0 | 0 | 0
2014-01-24 | 4時 | 0.04991 | 10.7745 | 0.90599 | 0.9885 | 1.0151 | 0.04991 | 0.040931 | 0.0089788 | 31.06 | 22.5136 | 15.6921 | 0 | 0 | 0 | 0 | 9.7447 | 0.58473 | 9.7447 | 1 | 9.7447 | 0 | 0 | 0 | 0 | 0.58473 | 0 | 0 | 0 | 0 | 0.56908 | 0 | 0 | 0 | 0 | 9.1756 | 0 | 0 | 0 | 0 | 9.1756 | 0 | 0 | 0 | 0 | 15.6921 | 0 | 0 | 0 | 0 | 0 | 0 | 0 | 0 | 0 | 7.6248 | 2.919 | 2.3356 | 1.8966 | 1.8984 | 0 | 0 | 0 | 0 | 0 | 15.6921 | 0 | 0 | 0 | 0 | 9.1756 | 0 | 3.183 | 2.3287 | 2.7271 | 60 | 1 | 4 | 4 | 4 | 4 | 0 | 0 | 0 | 0 | 0 | 0 | 0 | 0
2014-01-24 | 5時 | 0.062534 | 13.5193 | 0.90599 | 0.97009 | 0.9962 | 0.062534 | 0.051268 | 0.011266 | 38.6911 | 28.2072 | 15.6921 | 0 | 0 | 0 | 0 | 12.209 | 0.7324 | 12.209 | 1 | 12.209 | 0 | 0 | 0 | 0 | 0.7324 | 0 | 0 | 0 | 0 | 0.71609 | 0 | 0 | 0 | 0 | 11.4929 | 0 | 0 | 0 | 0 | 11.4929 | 0 | 0 | 0 | 0 | 15.6921 | 0 | 0 | 0 | 0 | 0 | 0 | 0 | 0 | 0 | 7.6248 | 2.919 | 2.3356 | 1.8966 | 1.8984 | 0 | 0 | 0 | 0 | 0 | 15.6921 | 0 | 0 | 0 | 0 | 11.4929 | 0 | 3.4562 | 2.3611 | 2.7596 | 60 | 1 | 4 | 4 | 4 | 4 | 0 | 0 | 0 | 0 | 0 | 0 | 0 | 0
2014-01-24 | 6時 | 0.042157 | 9.1513 | 0.90599 | 0.99752 | 1.0244 | 0.042157 | 0.034531 | 0.0076261 | 27.3218 | 18.9972 | 15.6921 | 0 | 0 | 0 | 0 | 8.2226 | 0.4933 | 8.2226 | 1 | 8.2226 | 0 | 0 | 0 | 0 | 0.4933 | 0 | 0 | 0 | 0 | 0.48176 | 0 | 0 | 0 | 0 | 7.7409 | 0 | 0 | 0 | 0 | 7.7409 | 0 | 0 | 0 | 0 | 15.6921 | 0 | 0 | 0 | 0 | 0 | 0 | 0 | 0 | 0 | 7.6248 | 2.919 | 2.3356 | 1.8966 | 1.8984 | 0 | 0 | 0 | 0 | 0 | 15.6921 | 0 | 0 | 0 | 0 | 7.7409 | 0 | 3.6986 | 2.572 | 2.9652 | 60 | 1 | 4 | 4 | 4 | 4 | 0 | 0 | 0 | 0 | 0 | 0 | 0 | 0
2014-01-24 | 7時 | 0.041054 | 8.9233 | 0.90599 | 0.99866 | 1.0255 | 0.041054 | 0.033618 | 0.0074361 | 26.8488 | 18.4951 | 15.6921 | 0 | 0 | 0 | 0 | 8.0053 | 0.48026 | 8.0053 | 1 | 8.0053 | 0 | 0 | 0 | 0 | 0.48026 | 0 | 0 | 0 | 0 | 0.46902 | 0 | 0 | 0 | 0 | 7.5363 | 0 | 0 | 0 | 0 | 7.5363 | 0 | 0 | 0 | 0 | 15.6921 | 0 | 0 | 0 | 0 | 0 | 0 | 0 | 0 | 0 | 7.6248 | 2.919 | 2.3356 | 1.8966 | 1.8984 | 0 | 0 | 0 | 0 | 0 | 15.6921 | 0 | 0 | 0 | 0 | 7.5363 | 0 | 3.6093 | 2.4538 | 2.8269 | 60 | 1 | 4 | 4 | 4 | 4 | 0 | 0 | 0 | 0 | 0 | 0 | 0 | 0
2014-01-24 | 8時 | 0.038865 | 8.4706 | 0.90599 | 1.0008 | 1.0278 | 0.038865 | 0.031806 | 0.0070589 | 25.9502 | 17.4932 | 15.6921 | 0 | 0 | 0 | 0 | 7.5716 | 0.45437 | 7.5716 | 1 | 7.5716 | 0 | 0 | 0 | 0 | 0.45437 | 0 | 0 | 0 | 0 | 0.4417 | 0 | 0 | 0 | 0 | 7.1299 | 0 | 0 | 0 | 0 | 7.1299 | 0 | 0 | 0 | 0 | 15.6921 | 0 | 0 | 0 | 0 | 0 | 0 | 0 | 0 | 0 | 7.6248 | 2.919 | 2.3356 | 1.8966 | 1.8984 | 0 | 0 | 0 | 0 | 0 | 15.6921 | 0 | 0 | 0 | 0 | 7.1299 | 0 | 2.4812 | 2.1767 | 2.5504 | 60 | 1 | 4 | 4 | 4 | 4 | 0 | 0 | 0 | 0 | 0 | 0 | 0 | 0
2014-01-24 | 9時 | 0.041177 | 8.9434 | 0.90599 | 0.99856 | 1.0254 | 0.041177 | 0.033724 | 0.0074528 | 26.8899 | 18.5394 | 15.6921 | 0 | 0 | 0 | 0 | 8.0245 | 0.48177 | 8.0245 | 1 | 8.0245 | 0 | 0 | 0 | 0 | 0.48177 | 0 | 0 | 0 | 0 | 0.46457 | 0 | 0 | 0 | 0 | 7.5599 | 0 | 0 | 0 | 0 | 7.5599 | 0 | 0 | 0 | 0 | 15.6921 | 0 | 0 | 0 | 0 | 0 | 0 | 0 | 0 | 0 | 7.6248 | 2.919 | 2.3356 | 1.8966 | 1.8984 | 0 | 0 | 0 | 0 | 0 | 15.6921 | 0 | 0 | 0 | 0 | 7.5599 | 0 | 3.2407 | 2.1566 | 2.5153 | 60 | 1 | 4 | 4 | 4 | 4 | 0 | 0 | 0 | 0 | 0 | 0 | 0 | 0
2014-01-24 | 10時 | 0.035662 | 7.8109 | 0.90599 | 1.0037 | 1.0308 | 0.035662 | 0.029153 | 0.0065091 | 24.739 | 16.0203 | 15.6921 | 0 | 0 | 0 | 0 | 6.9341 | 0.41647 | 6.9341 | 1 | 6.9341 | 0 | 0 | 0 | 0 | 0.41647 | 0 | 0 | 0 | 0 | 0.39881 | 0 | 0 | 0 | 0 | 6.5353 | 0 | 0 | 0 | 0 | 6.5353 | 0 | 0 | 0 | 0 | 15.6921 | 0 | 0 | 0 | 0 | 0 | 0 | 0 | 0 | 0 | 7.6248 | 2.919 | 2.3356 | 1.8966 | 1.8984 | 0 | 0 | 0 | 0 | 0 | 15.6921 | 0 | 0 | 0 | 0 | 6.5353 | 0 | 2.7749 | 1.5844 | 1.9267 | 60 | 1 | 4 | 4 | 4 | 4 | 0 | 0 | 0 | 0 | 0 | 0 | 0 | 0
2014-01-24 | 11時 | 0.032811 | 7.232 | 0.90599 | 1.0061 | 1.0331 | 0.032811 | 0.026784 | 0.0060266 | 23.7759 | 14.7167 | 15.6921 | 0 | 0 | 0 | 0 | 6.3699 | 0.38263 | 6.3699 | 1 | 6.3699 | 0 | 0 | 0 | 0 | 0.38263 | 0 | 0 | 0 | 0 | 0.36555 | 0 | 0 | 0 | 0 | 6.0043 | 0 | 0 | 0 | 0 | 6.0043 | 0 | 0 | 0 | 0 | 15.6921 | 0 | 0 | 0 | 0 | 0 | 0 | 0 | 0 | 0 | 7.6248 | 2.919 | 2.3356 | 1.8966 | 1.8984 | 0 | 0 | 0 | 0 | 0 | 15.6921 | 0 | 0 | 0 | 0 | 6.0043 | 0 | 1.9764 | 0.57556 | 0.9192 | 60 | 1 | 4 | 4 | 4 | 4 | 0 | 0 | 0 | 0 | 0 | 0 | 0 | 0
2014-01-24 | 12時 | 0.014918 | 3.6703 | 0.90599 | 1.015 | 1.0423 | 0.014918 | 0.011859 | 0.0030586 | 20.063 | 6.5139 | 15.6921 | 0 | 0 | 0 | 0 | 2.8194 | 0.16942 | 2.8194 | 1 | 2.8194 | 0 | 0 | 0 | 0 | 0.16942 | 0 | 0 | 0 | 0 | 0.16091 | 0 | 0 | 0 | 0 | 2.6585 | 0 | 0 | 0 | 0 | 2.6585 | 0 | 0 | 0 | 0 | 15.6921 | 0 | 0 | 0 | 0 | 0 | 0 | 0 | 0 | 0 | 7.6248 | 2.919 | 2.3356 | 1.8966 | 1.8984 | 0 | 0 | 0 | 0 | 0 | 15.6921 | 0 | 0 | 0 | 0 | 2.6585 | 0 | 1.3865 | 0.17727 | 0.52623 | 60 | 1 | 4 | 4 | 4 | 4 | 0 | 0 | 0 | 0 | 0 | 0 | 0 | 0
2014-01-24 | 13時 | 0.018388 | 4.3542 | 0.90599 | 1.0141 | 1.0413 | 0.018388 | 0.014759 | 0.0036285 | 20.4674 | 8.108 | 15.6921 | 0 | 0 | 0 | 0 | 3.5094 | 0.21085 | 3.5094 | 1 | 3.5094 | 0 | 0 | 0 | 0 | 0.21085 | 0 | 0 | 0 | 0 | 0.20073 | 0 | 0 | 0 | 0 | 3.3087 | 0 | 0 | 0 | 0 | 3.3087 | 0 | 0 | 0 | 0 | 15.6921 | 0 | 0 | 0 | 0 | 0 | 0 | 0 | 0 | 0 | 7.6248 | 2.919 | 2.3356 | 1.8966 | 1.8984 | 0 | 0 | 0 | 0 | 0 | 15.6921 | 0 | 0 | 0 | 0 | 3.3087 | 0 | 1.0469 | 0.18437 | 0.54788 | 60 | 1 | 4 | 4 | 4 | 4 | 0 | 0 | 0 | 0 | 0 | 0 | 0 | 0
2014-01-24 | 14時 | 0.024327 | 5.5312 | 0.90599 | 1.0115 | 1.0387 | 0.024327 | 0.019718 | 0.0046093 | 21.5131 | 10.8331 | 15.6921 | 0 | 0 | 0 | 0 | 4.689 | 0.28168 | 4.689 | 1 | 4.689 | 0 | 0 | 0 | 0 | 0.28168 | 0 | 0 | 0 | 0 | 0.26879 | 0 | 0 | 0 | 0 | 4.4202 | 0 | 0 | 0 | 0 | 4.4202 | 0 | 0 | 0 | 0 | 15.6921 | 0 | 0 | 0 | 0 | 0 | 0 | 0 | 0 | 0 | 7.6248 | 2.919 | 2.3356 | 1.8966 | 1.8984 | 0 | 0 | 0 | 0 | 0 | 15.6921 | 0 | 0 | 0 | 0 | 4.4202 | 0 | 1.3787 | 0.74506 | 1.121 | 60 | 1 | 4 | 4 | 4 | 4 | 0 | 0 | 0 | 0 | 0 | 0 | 0 | 0
2014-01-24 | 15時 | 0.032831 | 7.2397 | 0.90599 | 1.006 | 1.0331 | 0.032831 | 0.026798 | 0.0060331 | 23.7881 | 14.7342 | 15.6921 | 0 | 0 | 0 | 0 | 6.3774 | 0.38283 | 6.3774 | 1 | 6.3774 | 0 | 0 | 0 | 0 | 0.38283 | 0 | 0 | 0 | 0 | 0.37002 | 0 | 0 | 0 | 0 | 6.0074 | 0 | 0 | 0 | 0 | 6.0074 | 0 | 0 | 0 | 0 | 15.6921 | 0 | 0 | 0 | 0 | 0 | 0 | 0 | 0 | 0 | 7.6248 | 2.919 | 2.3356 | 1.8966 | 1.8984 | 0 | 0 | 0 | 0 | 0 | 15.6921 | 0 | 0 | 0 | 0 | 6.0074 | 0 | 2.6935 | 1.8558 | 2.2404 | 60 | 1 | 4 | 4 | 4 | 4 | 0 | 0 | 0 | 0 | 0 | 0 | 0 | 0
2014-01-24 | 16時 | 0.03815 | 8.3358 | 0.90599 | 1.0014 | 1.0284 | 0.03815 | 0.031204 | 0.0069465 | 25.693 | 17.1933 | 15.6921 | 0 | 0 | 0 | 0 | 7.4419 | 0.44577 | 7.4419 | 1 | 7.4419 | 0 | 0 | 0 | 0 | 0.44577 | 0 | 0 | 0 | 0 | 0.4468 | 0 | 0 | 0 | 0 | 6.9951 | 0 | 0 | 0 | 0 | 6.9951 | 0 | 0 | 0 | 0 | 15.6921 | 0 | 0 | 0 | 0 | 0 | 0 | 0 | 0 | 0 | 7.6248 | 2.919 | 2.3356 | 1.8966 | 1.8984 | 0 | 0 | 0 | 0 | 0 | 15.6921 | 0 | 0 | 0 | 0 | 6.9951 | 0 | 3.4015 | 2.4085 | 2.8162 | 60 | 1 | 4 | 4 | 4 | 4 | 0 | 0 | 0 | 0 | 0 | 0 | 0 | 0
2014-01-24 | 17時 | 0.073265 | 15.9992 | 0.90599 | 0.95121 | 0.9768 | 0.073265 | 0.059932 | 0.013333 | 46.7483 | 33.0669 | 15.6921 | 0 | 0 | 0 | 0 | 14.3125 | 0.85618 | 14.3125 | 1 | 14.3125 | 0 | 0 | 0 | 0 | 0.85618 | 0 | 0 | 0 | 0 | 0.87731 | 0 | 0 | 0 | 0 | 13.4352 | 0 | 0 | 0 | 0 | 13.4352 | 0 | 0 | 0 | 0 | 15.6921 | 0 | 0 | 0 | 0 | 0 | 0 | 0 | 0 | 0 | 7.6248 | 2.919 | 2.3356 | 1.8966 | 1.8984 | 0 | 0 | 0 | 0 | 0 | 15.6921 | 0 | 0 | 0 | 0 | 13.4352 | 0 | 3.7911 | 2.6881 | 2.7649 | 60 | 1 | 4 | 4 | 4 | 4 | 0 | 0 | 0 | 0 | 0 | 0 | 0 | 0
2014-01-24 | 18時 | 0.076084 | 16.5853 | 0.90599 | 0.95121 | 0.9768 | 0.076084 | 0.062263 | 0.013821 | 49.1222 | 34.355 | 15.6921 | 0 | 0 | 0 | 0 | 14.87 | 0.88947 | 14.87 | 1 | 14.87 | 0 | 0 | 0 | 0 | 0.88947 | 0 | 0 | 0 | 0 | 0.91242 | 0 | 0 | 0 | 0 | 13.9576 | 0 | 0 | 0 | 0 | 13.9576 | 0 | 0 | 0 | 0 | 15.6921 | 0 | 0 | 0 | 0 | 0 | 0 | 0 | 0 | 0 | 7.6248 | 2.919 | 2.3356 | 1.8966 | 1.8984 | 0 | 0 | 0 | 0 | 0 | 15.6921 | 0 | 0 | 0 | 0 | 13.9576 | 0 | 3.983 | 2.8092 | 3.1018 | 60 | 1 | 4 | 4 | 4 | 4 | 0 | 0 | 0 | 0 | 0 | 0 | 0 | 0
2014-01-24 | 19時 | 0.045235 | 9.8214 | 0.90599 | 0.99398 | 1.0207 | 0.045235 | 0.03705 | 0.0081845 | 28.7877 | 20.4612 | 15.6921 | 0 | 0 | 0 | 0 | 8.8563 | 0.52929 | 8.8563 | 1 | 8.8563 | 0 | 0 | 0 | 0 | 0.52929 | 0 | 0 | 0 | 0 | 0.55064 | 0 | 0 | 0 | 0 | 8.3056 | 0 | 0 | 0 | 0 | 8.3056 | 0 | 0 | 0 | 0 | 15.6921 | 0 | 0 | 0 | 0 | 0 | 0 | 0 | 0 | 0 | 7.6248 | 2.919 | 2.3356 | 1.8966 | 1.8984 | 0 | 0 | 0 | 0 | 0 | 15.6921 | 0 | 0 | 0 | 0 | 8.3056 | 0 | 4.167 | 2.386 | 3.3835 | 60 | 1 | 4 | 4 | 4 | 4 | 0 | 0 | 0 | 0 | 0 | 0 | 0 | 0
2014-01-24 | 20時 | 0.048616 | 10.5391 | 0.90599 | 0.9899 | 1.0165 | 0.048616 | 0.039834 | 0.0087826 | 30.479 | 22.01 | 15.6921 | 0 | 0 | 0 | 0 | 9.5267 | 0.56905 | 9.5267 | 1 | 9.5267 | 0 | 0 | 0 | 0 | 0.56905 | 0 | 0 | 0 | 0 | 0.59709 | 0 | 0 | 0 | 0 | 8.9296 | 0 | 0 | 0 | 0 | 8.9296 | 0 | 0 | 0 | 0 | 15.6921 | 0 | 0 | 0 | 0 | 0 | 0 | 0 | 0 | 0 | 7.6248 | 2.919 | 2.3356 | 1.8966 | 1.8984 | 0 | 0 | 0 | 0 | 0 | 15.6921 | 0 | 0 | 0 | 0 | 8.9296 | 0 | 4.3259 | 2.9005 | 3.092 | 60 | 1 | 4 | 4 | 4 | 4 | 0 | 0 | 0 | 0 | 0 | 0 | 0 | 0
2014-01-24 | 21時 | 0.051917 | 11.247 | 0.90599 | 0.9856 | 1.0121 | 0.051917 | 0.042544 | 0.0093725 | 32.2634 | 23.5172 | 15.6921 | 0 | 0 | 0 | 0 | 10.179 | 0.60777 | 10.179 | 1 | 10.179 | 0 | 0 | 0 | 0 | 0.60777 | 0 | 0 | 0 | 0 | 0.6418 | 0 | 0 | 0 | 0 | 9.5372 | 0 | 0 | 0 | 0 | 9.5372 | 0 | 0 | 0 | 0 | 15.6921 | 0 | 0 | 0 | 0 | 0 | 0 | 0 | 0 | 0 | 7.6248 | 2.919 | 2.3356 | 1.8966 | 1.8984 | 0 | 0 | 0 | 0 | 0 | 15.6921 | 0 | 0 | 0 | 0 | 9.5372 | 0 | 4.4414 | 2.4232 | 2.9733 | 60 | 1 | 4 | 4 | 4 | 4 | 0 | 0 | 0 | 0 | 0 | 0 | 0 | 0
2014-01-24 | 22時 | 0.055017 | 11.9202 | 0.90599 | 0.98126 | 1.0077 | 0.055017 | 0.045083 | 0.0099335 | 34.0612 | 24.9307 | 15.6921 | 0 | 0 | 0 | 0 | 10.7909 | 0.64405 | 10.7909 | 1 | 10.7909 | 0 | 0 | 0 | 0 | 0.64405 | 0 | 0 | 0 | 0 | 0.68443 | 0 | 0 | 0 | 0 | 10.1064 | 0 | 0 | 0 | 0 | 10.1064 | 0 | 0 | 0 | 0 | 15.6921 | 0 | 0 | 0 | 0 | 0 | 0 | 0 | 0 | 0 | 7.6248 | 2.919 | 2.3356 | 1.8966 | 1.8984 | 0 | 0 | 0 | 0 | 0 | 15.6921 | 0 | 0 | 0 | 0 | 10.1064 | 0 | 4.3283 | 2.622 | 3.3227 | 60 | 1 | 4 | 4 | 4 | 4 | 0 | 0 | 0 | 0 | 0 | 0 | 0 | 0
2014-01-24 | 23時 | 0.061879 | 13.4393 | 0.90599 | 0.97068 | 0.9968 | 0.061879 | 0.05068 | 0.011199 | 38.4483 | 28.046 | 15.6921 | 0 | 0 | 0 | 0 | 12.1393 | 0.724 | 12.1393 | 1 | 12.1393 | 0 | 0 | 0 | 0 | 0.724 | 0 | 0 | 0 | 0 | 0.77829 | 0 | 0 | 0 | 0 | 11.361 | 0 | 0 | 0 | 0 | 11.361 | 0 | 0 | 0 | 0 | 15.6921 | 0 | 0 | 0 | 0 | 0 | 0 | 0 | 0 | 0 | 7.6248 | 2.919 | 2.3356 | 1.8966 | 1.8984 | 0 | 0 | 0 | 0 | 0 | 15.6921 | 0 | 0 | 0 | 0 | 11.361 | 0 | 4.21 | 3.038 | 3.5516 | 60 | 1 | 4 | 4 | 4 | 4 | 0 | 0 | 0 | 0 | 0 | 0 | 0 | 0
2014-01-25 | 0時 | 0.064633 | 14.0734 | 0.90599 | 0.96597 | 0.99196 | 0.064633 | 0.052905 | 0.011728 | 40.4022 | 29.3147 | 15.6921 | 0 | 0 | 0 | 0 | 12.6884 | 0.75579 | 12.6884 | 1 | 12.6884 | 0 | 0 | 0 | 0 | 0.75579 | 0 | 0 | 0 | 0 | 0.82853 | 0 | 0 | 0 | 0 | 11.8599 | 0 | 0 | 0 | 0 | 11.8599 | 0 | 0 | 0 | 0 | 15.6921 | 0 | 0 | 0 | 0 | 0 | 0 | 0 | 0 | 0 | 7.6248 | 2.919 | 2.3356 | 1.8966 | 1.8984 | 0 | 0 | 0 | 0 | 0 | 15.6921 | 0 | 0 | 0 | 0 | 11.8599 | 0 | 4.3656 | 3.1913 | 3.7157 | 60 | 1 | 4 | 4 | 4 | 4 | 0 | 0 | 0 | 0 | 0 | 0 | 0 | 0
2014-01-25 | 1時 | 0.066034 | 14.3957 | 0.90599 | 0.96351 | 0.98943 | 0.066034 | 0.054038 | 0.011996 | 41.421 | 29.9524 | 15.6921 | 0 | 0 | 0 | 0 | 12.9644 | 0.77197 | 12.9644 | 1 | 12.9644 | 0 | 0 | 0 | 0 | 0.77197 | 0 | 0 | 0 | 0 | 0.85058 | 0 | 0 | 0 | 0 | 12.1138 | 0 | 0 | 0 | 0 | 12.1138 | 0 | 0 | 0 | 0 | 15.6921 | 0 | 0 | 0 | 0 | 0 | 0 | 0 | 0 | 0 | 7.6248 | 2.919 | 2.3356 | 1.8966 | 1.8984 | 0 | 0 | 0 | 0 | 0 | 15.6921 | 0 | 0 | 0 | 0 | 12.1138 | 0 | 4.4615 | 3.2608 | 3.7959 | 60 | 1 | 4 | 4 | 4 | 4 | 0 | 0 | 0 | 0 | 0 | 0 | 0 | 0
2014-01-25 | 2時 | 0.067057 | 14.6318 | 0.90599 | 0.96168 | 0.98756 | 0.067057 | 0.054864 | 0.012193 | 42.1775 | 30.4163 | 15.6921 | 0 | 0 | 0 | 0 | 13.1652 | 0.78377 | 13.1652 | 1 | 13.1652 | 0 | 0 | 0 | 0 | 0.78377 | 0 | 0 | 0 | 0 | 0.86621 | 0 | 0 | 0 | 0 | 12.299 | 0 | 0 | 0 | 0 | 12.299 | 0 | 0 | 0 | 0 | 15.6921 | 0 | 0 | 0 | 0 | 0 | 0 | 0 | 0 | 0 | 7.6248 | 2.919 | 2.3356 | 1.8966 | 1.8984 | 0 | 0 | 0 | 0 | 0 | 15.6921 | 0 | 0 | 0 | 0 | 12.299 | 0 | 4.5375 | 3.3087 | 3.8519 | 60 | 1 | 4 | 4 | 4 | 4 | 0 | 0 | 0 | 0 | 0 | 0 | 0 | 0
2014-01-25 | 3時 | 0.068188 | 14.8967 | 0.90599 | 0.95961 | 0.98543 | 0.068188 | 0.055775 | 0.012414 | 43.036 | 30.9334 | 15.6921 | 0 | 0 | 0 | 0 | 13.389 | 0.79678 | 13.389 | 1 | 13.389 | 0 | 0 | 0 | 0 | 0.79678 | 0 | 0 | 0 | 0 | 0.88593 | 0 | 0 | 0 | 0 | 12.5031 | 0 | 0 | 0 | 0 | 12.5031 | 0 | 0 | 0 | 0 | 15.6921 | 0 | 0 | 0 | 0 | 0 | 0 | 0 | 0 | 0 | 7.6248 | 2.919 | 2.3356 | 1.8966 | 1.8984 | 0 | 0 | 0 | 0 | 0 | 15.6921 | 0 | 0 | 0 | 0 | 12.5031 | 0 | 4.6212 | 3.3651 | 3.9157 | 60 | 1 | 4 | 4 | 4 | 4 | 0 | 0 | 0 | 0 | 0 | 0 | 0 | 0
2014-01-25 | 4時 | 0.068665 | 15.0056 | 0.90599 | 0.95875 | 0.98455 | 0.068665 | 0.05616 | 0.012505 | 43.3922 | 31.1452 | 15.6921 | 0 | 0 | 0 | 0 | 13.4807 | 0.80229 | 13.4807 | 1 | 13.4807 | 0 | 0 | 0 | 0 | 0.80229 | 0 | 0 | 0 | 0 | 0.89116 | 0 | 0 | 0 | 0 | 12.5895 | 0 | 0 | 0 | 0 | 12.5895 | 0 | 0 | 0 | 0 | 15.6921 | 0 | 0 | 0 | 0 | 0 | 0 | 0 | 0 | 0 | 7.6248 | 2.919 | 2.3356 | 1.8966 | 1.8984 | 0 | 0 | 0 | 0 | 0 | 15.6921 | 0 | 0 | 0 | 0 | 12.5895 | 0 | 4.6581 | 3.3826 | 3.9366 | 60 | 1 | 4 | 4 | 4 | 4 | 0 | 0 | 0 | 0 | 0 | 0 | 0 | 0
2014-01-25 | 5時 | 0.084541 | 17.4495 | 0.90599 | 0.95121 | 0.9768 | 0.084541 | 0.07 | 0.014541 | 58.1533 | 38.8334 | 15.6921 | 0 | 0 | 0 | 0 | 15.6921 | 1 | 16.8084 | 1 | 16.8084 | 0 | 0 | 0 | 0 | 1 | 0 | 0 | 0 | 0 | 1.1164 | 0 | 0 | 0 | 0 | 15.6921 | 0 | 0 | 0 | 0 | 15.6921 | 0 | 0 | 0 | 0 | 15.6921 | 0 | 0 | 0 | 0 | 0 | 0 | 0 | 0 | 0 | 7.6248 | 2.919 | 2.3356 | 1.8966 | 1.8984 | 0 | 0 | 0 | 0 | 0 | 15.6921 | 0 | 0 | 0 | 0 | 16.0568 | 0 | 4.9614 | 3.4311 | 3.9853 | 60 | 1 | 4 | 4 | 4 | 4 | 0.57996 | 0.36475 | 0 | 0.36475 | 0 | 0 | 0 | 0
2014-01-25 | 6時 | 0.062007 | 13.4982 | 0.90599 | 0.97025 | 0.99636 | 0.062007 | 0.050759 | 0.011249 | 38.6269 | 28.1647 | 15.6921 | 0 | 0 | 0 | 0 | 12.1906 | 0.72512 | 12.1906 | 1 | 12.1906 | 0 | 0 | 0 | 0 | 0.72512 | 0 | 0 | 0 | 0 | 0.81194 | 0 | 0 | 0 | 0 | 11.3787 | 0 | 0 | 0 | 0 | 11.3787 | 0 | 0 | 0 | 0 | 15.6921 | 0 | 0 | 0 | 0 | 0 | 0 | 0 | 0 | 0 | 7.6248 | 2.919 | 2.3356 | 1.8966 | 1.8984 | 0 | 0 | 0 | 0 | 0 | 15.6921 | 0 | 0 | 0 | 0 | 11.3787 | 0 | 5.2516 | 3.6784 | 4.2298 | 60 | 1 | 4 | 4 | 4 | 4 | 0 | 0 | 0 | 0 | 0 | 0 | 0 | 0
2014-01-25 | 7時 | 0.053752 | 11.6735 | 0.90599 | 0.98288 | 1.0093 | 0.053752 | 0.044024 | 0.0097279 | 33.3914 | 24.415 | 15.6921 | 0 | 0 | 0 | 0 | 10.5676 | 0.62892 | 10.5676 | 1 | 10.5676 | 0 | 0 | 0 | 0 | 0.62892 | 0 | 0 | 0 | 0 | 0.69859 | 0 | 0 | 0 | 0 | 9.869 | 0 | 0 | 0 | 0 | 9.869 | 0 | 0 | 0 | 0 | 15.6921 | 0 | 0 | 0 | 0 | 0 | 0 | 0 | 0 | 0 | 7.6248 | 2.919 | 2.3356 | 1.8966 | 1.8984 | 0 | 0 | 0 | 0 | 0 | 15.6921 | 0 | 0 | 0 | 0 | 9.869 | 0 | 4.8428 | 3.1695 | 3.6353 | 60 | 1 | 4 | 4 | 4 | 4 | 0 | 0 | 0 | 0 | 0 | 0 | 0 | 0
2014-01-25 | 8時 | 0.033965 | 7.5048 | 0.90599 | 1.005 | 1.032 | 0.033965 | 0.027711 | 0.006254 | 24.2179 | 15.3323 | 15.6921 | 0 | 0 | 0 | 0 | 6.6363 | 0.39587 | 6.6363 | 1 | 6.6363 | 0 | 0 | 0 | 0 | 0.39587 | 0 | 0 | 0 | 0 | 0.42424 | 0 | 0 | 0 | 0 | 6.2121 | 0 | 0 | 0 | 0 | 6.2121 | 0 | 0 | 0 | 0 | 15.6921 | 0 | 0 | 0 | 0 | 0 | 0 | 0 | 0 | 0 | 7.6248 | 2.919 | 2.3356 | 1.8966 | 1.8984 | 0 | 0 | 0 | 0 | 0 | 15.6921 | 0 | 0 | 0 | 0 | 6.2121 | 0 | 2.7699 | 1.7439 | 2.0927 | 60 | 1 | 4 | 4 | 4 | 4 | 0 | 0 | 0 | 0 | 0 | 0 | 0 | 0
2014-01-25 | 9時 | 0.046247 | 10.0409 | 0.90599 | 0.99277 | 1.0195 | 0.046247 | 0.037879 | 0.0083674 | 29.292 | 20.9371 | 15.6921 | 0 | 0 | 0 | 0 | 9.0623 | 0.54113 | 9.0623 | 1 | 9.0623 | 0 | 0 | 0 | 0 | 0.54113 | 0 | 0 | 0 | 0 | 0.57082 | 0 | 0 | 0 | 0 | 8.4915 | 0 | 0 | 0 | 0 | 8.4915 | 0 | 0 | 0 | 0 | 15.6921 | 0 | 0 | 0 | 0 | 0 | 0 | 0 | 0 | 0 | 7.6248 | 2.919 | 2.3356 | 1.8966 | 1.8984 | 0 | 0 | 0 | 0 | 0 | 15.6921 | 0 | 0 | 0 | 0 | 8.4915 | 0 | 3.9418 | 2.4147 | 2.8136 | 60 | 1 | 4 | 4 | 4 | 4 | 0 | 0 | 0 | 0 | 0 | 0 | 0 | 0
2014-01-25 | 10時 | 0.049675 | 10.7509 | 0.90599 | 0.98864 | 1.0152 | 0.049675 | 0.040716 | 0.0089591 | 31.0011 | 22.4631 | 15.6921 | 0 | 0 | 0 | 0 | 9.7228 | 0.58166 | 9.7228 | 1 | 9.7228 | 0 | 0 | 0 | 0 | 0.58166 | 0 | 0 | 0 | 0 | 0.59537 | 0 | 0 | 0 | 0 | 9.1275 | 0 | 0 | 0 | 0 | 9.1275 | 0 | 0 | 0 | 0 | 15.6921 | 0 | 0 | 0 | 0 | 0 | 0 | 0 | 0 | 0 | 7.6248 | 2.919 | 2.3356 | 1.8966 | 1.8984 | 0 | 0 | 0 | 0 | 0 | 15.6921 | 0 | 0 | 0 | 0 | 9.1275 | 0 | 3.9867 | 2.5664 | 2.9723 | 60 | 1 | 4 | 4 | 4 | 4 | 0 | 0 | 0 | 0 | 0 | 0 | 0 | 0
2014-01-25 | 11時 | 0.050999 | 10.9899 | 0.90599 | 0.98719 | 1.0138 | 0.050999 | 0.04184 | 0.0091582 | 31.6023 | 22.9721 | 15.6921 | 0 | 0 | 0 | 0 | 9.9431 | 0.59772 | 9.9431 | 1 | 9.9431 | 0 | 0 | 0 | 0 | 0.59772 | 0 | 0 | 0 | 0 | 0.56368 | 0 | 0 | 0 | 0 | 9.3794 | 0 | 0 | 0 | 0 | 9.3794 | 0 | 0 | 0 | 0 | 15.6921 | 0 | 0 | 0 | 0 | 0 | 0 | 0 | 0 | 0 | 7.6248 | 2.919 | 2.3356 | 1.8966 | 1.8984 | 0 | 0 | 0 | 0 | 0 | 15.6921 | 0 | 0 | 0 | 0 | 9.3794 | 0 | 3.4374 | 2.1165 | 2.4854 | 60 | 1 | 4 | 4 | 4 | 4 | 0 | 0 | 0 | 0 | 0 | 0 | 0 | 0
2014-01-25 | 12時 | 0.029709 | 6.5931 | 0.90599 | 1.0084 | 1.0355 | 0.029709 | 0.024215 | 0.0054942 | 22.8248 | 13.2666 | 15.6921 | 0 | 0 | 0 | 0 | 5.7422 | 0.34593 | 5.7422 | 1 | 5.7422 | 0 | 0 | 0 | 0 | 0.34593 | 0 | 0 | 0 | 0 | 0.31386 | 0 | 0 | 0 | 0 | 5.4284 | 0 | 0 | 0 | 0 | 5.4284 | 0 | 0 | 0 | 0 | 15.6921 | 0 | 0 | 0 | 0 | 0 | 0 | 0 | 0 | 0 | 7.6248 | 2.919 | 2.3356 | 1.8966 | 1.8984 | 0 | 0 | 0 | 0 | 0 | 15.6921 | 0 | 0 | 0 | 0 | 5.4284 | 0 | 2.628 | 1.4073 | 1.7412 | 60 | 1 | 4 | 4 | 4 | 4 | 0 | 0 | 0 | 0 | 0 | 0 | 0 | 0
2014-01-25 | 13時 | 0.032725 | 7.1965 | 0.90599 | 1.0062 | 1.0333 | 0.032725 | 0.026728 | 0.0059971 | 23.72 | 14.6365 | 15.6921 | 0 | 0 | 0 | 0 | 6.3352 | 0.38183 | 6.3352 | 1 | 6.3352 | 0 | 0 | 0 | 0 | 0.38183 | 0 | 0 | 0 | 0 | 0.34344 | 0 | 0 | 0 | 0 | 5.9918 | 0 | 0 | 0 | 0 | 5.9918 | 0 | 0 | 0 | 0 | 15.6921 | 0 | 0 | 0 | 0 | 0 | 0 | 0 | 0 | 0 | 7.6248 | 2.919 | 2.3356 | 1.8966 | 1.8984 | 0 | 0 | 0 | 0 | 0 | 15.6921 | 0 | 0 | 0 | 0 | 5.9918 | 0 | 2.413 | 1.3868 | 1.702 | 60 | 1 | 4 | 4 | 4 | 4 | 0 | 0 | 0 | 0 | 0 | 0 | 0 | 0
2014-01-25 | 14時 | 0.037501 | 8.1644 | 0.90599 | 1.0022 | 1.0292 | 0.037501 | 0.030698 | 0.0068036 | 25.3732 | 16.8112 | 15.6921 | 0 | 0 | 0 | 0 | 7.2765 | 0.43854 | 7.2765 | 1 | 7.2765 | 0 | 0 | 0 | 0 | 0.43854 | 0 | 0 | 0 | 0 | 0.39493 | 0 | 0 | 0 | 0 | 6.8815 | 0 | 0 | 0 | 0 | 6.8815 | 0 | 0 | 0 | 0 | 15.6921 | 0 | 0 | 0 | 0 | 0 | 0 | 0 | 0 | 0 | 7.6248 | 2.919 | 2.3356 | 1.8966 | 1.8984 | 0 | 0 | 0 | 0 | 0 | 15.6921 | 0 | 0 | 0 | 0 | 6.8815 | 0 | 2.7967 | 1.8241 | 2.1357 | 60 | 1 | 4 | 4 | 4 | 4 | 0 | 0 | 0 | 0 | 0 | 0 | 0 | 0
2014-01-25 | 15時 | 0.03631 | 7.9273 | 0.90599 | 1.0033 | 1.0302 | 0.03631 | 0.029704 | 0.0066061 | 24.9441 | 16.2813 | 15.6921 | 0 | 0 | 0 | 0 | 7.0471 | 0.42434 | 7.0471 | 1 | 7.0471 | 0 | 0 | 0 | 0 | 0.42434 | 0 | 0 | 0 | 0 | 0.38832 | 0 | 0 | 0 | 0 | 6.6588 | 0 | 0 | 0 | 0 | 6.6588 | 0 | 0 | 0 | 0 | 15.6921 | 0 | 0 | 0 | 0 | 0 | 0 | 0 | 0 | 0 | 7.6248 | 2.919 | 2.3356 | 1.8966 | 1.8984 | 0 | 0 | 0 | 0 | 0 | 15.6921 | 0 | 0 | 0 | 0 | 6.6588 | 0 | 2.9974 | 2.0491 | 2.372 | 60 | 1 | 4 | 4 | 4 | 4 | 0 | 0 | 0 | 0 | 0 | 0 | 0 | 0
2014-01-25 | 16時 | 0.03643 | 7.9571 | 0.90599 | 1.0031 | 1.0301 | 0.03643 | 0.0298 | 0.0066309 | 24.9972 | 16.348 | 15.6921 | 0 | 0 | 0 | 0 | 7.076 | 0.42571 | 7.076 | 1 | 7.076 | 0 | 0 | 0 | 0 | 0.42571 | 0 | 0 | 0 | 0 | 0.39575 | 0 | 0 | 0 | 0 | 6.6802 | 0 | 0 | 0 | 0 | 6.6802 | 0 | 0 | 0 | 0 | 15.6921 | 0 | 0 | 0 | 0 | 0 | 0 | 0 | 0 | 0 | 7.6248 | 2.919 | 2.3356 | 1.8966 | 1.8984 | 0 | 0 | 0 | 0 | 0 | 15.6921 | 0 | 0 | 0 | 0 | 6.6802 | 0 | 3.2217 | 2.2366 | 2.5731 | 60 | 1 | 4 | 4 | 4 | 4 | 0 | 0 | 0 | 0 | 0 | 0 | 0 | 0
2014-01-25 | 17時 | 0.06034 | 13.0057 | 0.90599 | 0.97381 | 1 | 0.06034 | 0.049502 | 0.010838 | 37.1521 | 27.1676 | 15.6921 | 0 | 0 | 0 | 0 | 11.759 | 0.70717 | 11.759 | 1 | 11.759 | 0 | 0 | 0 | 0 | 0.70717 | 0 | 0 | 0 | 0 | 0.66215 | 0 | 0 | 0 | 0 | 11.0969 | 0 | 0 | 0 | 0 | 11.0969 | 0 | 0 | 0 | 0 | 15.6921 | 0 | 0 | 0 | 0 | 0 | 0 | 0 | 0 | 0 | 7.6248 | 2.919 | 2.3356 | 1.8966 | 1.8984 | 0 | 0 | 0 | 0 | 0 | 15.6921 | 0 | 0 | 0 | 0 | 11.0969 | 0 | 3.3168 | 2.3061 | 2.2987 | 60 | 1 | 4 | 4 | 4 | 4 | 0 | 0 | 0 | 0 | 0 | 0 | 0 | 0
2014-01-25 | 18時 | 0.063952 | 13.8202 | 0.90599 | 0.96787 | 0.99391 | 0.063952 | 0.052435 | 0.011517 | 39.614 | 28.8105 | 15.6921 | 0 | 0 | 0 | 0 | 12.4702 | 0.74907 | 12.4702 | 1 | 12.4702 | 0 | 0 | 0 | 0 | 0.74907 | 0 | 0 | 0 | 0 | 0.71563 | 0 | 0 | 0 | 0 | 11.7545 | 0 | 0 | 0 | 0 | 11.7545 | 0 | 0 | 0 | 0 | 15.6921 | 0 | 0 | 0 | 0 | 0 | 0 | 0 | 0 | 0 | 7.6248 | 2.919 | 2.3356 | 1.8966 | 1.8984 | 0 | 0 | 0 | 0 | 0 | 15.6921 | 0 | 0 | 0 | 0 | 11.7545 | 0 | 3.4607 | 2.423 | 2.6311 | 60 | 1 | 4 | 4 | 4 | 4 | 0 | 0 | 0 | 0 | 0 | 0 | 0 | 0
2014-01-25 | 19時 | 0.0399 | 8.6911 | 0.90599 | 0.99979 | 1.0267 | 0.0399 | 0.032657 | 0.0072426 | 26.3811 | 17.982 | 15.6921 | 0 | 0 | 0 | 0 | 7.7832 | 0.46653 | 7.7832 | 1 | 7.7832 | 0 | 0 | 0 | 0 | 0.46653 | 0 | 0 | 0 | 0 | 0.4624 | 0 | 0 | 0 | 0 | 7.3208 | 0 | 0 | 0 | 0 | 7.3208 | 0 | 0 | 0 | 0 | 15.6921 | 0 | 0 | 0 | 0 | 0 | 0 | 0 | 0 | 0 | 7.6248 | 2.919 | 2.3356 | 1.8966 | 1.8984 | 0 | 0 | 0 | 0 | 0 | 15.6921 | 0 | 0 | 0 | 0 | 7.3208 | 0 | 3.6936 | 2.0605 | 2.982 | 60 | 1 | 4 | 4 | 4 | 4 | 0 | 0 | 0 | 0 | 0 | 0 | 0 | 0
2014-01-25 | 20時 | 0.043126 | 9.3626 | 0.90599 | 0.99643 | 1.0232 | 0.043126 | 0.035323 | 0.0078021 | 27.7718 | 19.4605 | 15.6921 | 0 | 0 | 0 | 0 | 8.4232 | 0.50462 | 8.4232 | 1 | 8.4232 | 0 | 0 | 0 | 0 | 0.50462 | 0 | 0 | 0 | 0 | 0.50466 | 0 | 0 | 0 | 0 | 7.9185 | 0 | 0 | 0 | 0 | 7.9185 | 0 | 0 | 0 | 0 | 15.6921 | 0 | 0 | 0 | 0 | 0 | 0 | 0 | 0 | 0 | 7.6248 | 2.919 | 2.3356 | 1.8966 | 1.8984 | 0 | 0 | 0 | 0 | 0 | 15.6921 | 0 | 0 | 0 | 0 | 7.9185 | 0 | 3.8342 | 2.5595 | 2.6842 | 60 | 1 | 4 | 4 | 4 | 4 | 0 | 0 | 0 | 0 | 0 | 0 | 0 | 0
2014-01-25 | 21時 | 0.044412 | 9.6236 | 0.90599 | 0.99505 | 1.0218 | 0.044412 | 0.036393 | 0.0080197 | 28.3434 | 20.0309 | 15.6921 | 0 | 0 | 0 | 0 | 8.67 | 0.5199 | 8.67 | 1 | 8.67 | 0 | 0 | 0 | 0 | 0.5199 | 0 | 0 | 0 | 0 | 0.5118 | 0 | 0 | 0 | 0 | 8.1582 | 0 | 0 | 0 | 0 | 8.1582 | 0 | 0 | 0 | 0 | 15.6921 | 0 | 0 | 0 | 0 | 0 | 0 | 0 | 0 | 0 | 7.6248 | 2.919 | 2.3356 | 1.8966 | 1.8984 | 0 | 0 | 0 | 0 | 0 | 15.6921 | 0 | 0 | 0 | 0 | 8.1582 | 0 | 3.8108 | 1.9642 | 2.4412 | 60 | 1 | 4 | 4 | 4 | 4 | 0 | 0 | 0 | 0 | 0 | 0 | 0 | 0
2014-01-25 | 22時 | 0.047312 | 10.2379 | 0.90599 | 0.99165 | 1.0183 | 0.047312 | 0.038781 | 0.0085315 | 29.7542 | 21.3624 | 15.6921 | 0 | 0 | 0 | 0 | 9.2464 | 0.55401 | 9.2464 | 1 | 9.2464 | 0 | 0 | 0 | 0 | 0.55401 | 0 | 0 | 0 | 0 | 0.55282 | 0 | 0 | 0 | 0 | 8.6936 | 0 | 0 | 0 | 0 | 8.6936 | 0 | 0 | 0 | 0 | 15.6921 | 0 | 0 | 0 | 0 | 0 | 0 | 0 | 0 | 0 | 7.6248 | 2.919 | 2.3356 | 1.8966 | 1.8984 | 0 | 0 | 0 | 0 | 0 | 15.6921 | 0 | 0 | 0 | 0 | 8.6936 | 0 | 3.6909 | 2.1646 | 2.7923 | 60 | 1 | 4 | 4 | 4 | 4 | 0 | 0 | 0 | 0 | 0 | 0 | 0 | 0
2014-01-25 | 23時 | 0.052599 | 11.3596 | 0.90599 | 0.98489 | 1.0114 | 0.052599 | 0.043133 | 0.0094663 | 32.5574 | 23.7549 | 15.6921 | 0 | 0 | 0 | 0 | 10.2819 | 0.61618 | 10.2819 | 1 | 10.2819 | 0 | 0 | 0 | 0 | 0.61618 | 0 | 0 | 0 | 0 | 0.61279 | 0 | 0 | 0 | 0 | 9.6691 | 0 | 0 | 0 | 0 | 9.6691 | 0 | 0 | 0 | 0 | 15.6921 | 0 | 0 | 0 | 0 | 0 | 0 | 0 | 0 | 0 | 7.6248 | 2.919 | 2.3356 | 1.8966 | 1.8984 | 0 | 0 | 0 | 0 | 0 | 15.6921 | 0 | 0 | 0 | 0 | 9.6691 | 0 | 3.4648 | 2.4915 | 2.9248 | 60 | 1 | 4 | 4 | 4 | 4 | 0 | 0 | 0 | 0 | 0 | 0 | 0 | 0
2014-01-26 | 0時 | 0.054847 | 11.8559 | 0.90599 | 0.98169 | 1.0081 | 0.054847 | 0.044967 | 0.0098799 | 33.8854 | 24.7965 | 15.6921 | 0 | 0 | 0 | 0 | 10.7328 | 0.64238 | 10.7328 | 1 | 10.7328 | 0 | 0 | 0 | 0 | 0.64238 | 0 | 0 | 0 | 0 | 0.65249 | 0 | 0 | 0 | 0 | 10.0803 | 0 | 0 | 0 | 0 | 10.0803 | 0 | 0 | 0 | 0 | 15.6921 | 0 | 0 | 0 | 0 | 0 | 0 | 0 | 0 | 0 | 7.6248 | 2.919 | 2.3356 | 1.8966 | 1.8984 | 0 | 0 | 0 | 0 | 0 | 15.6921 | 0 | 0 | 0 | 0 | 10.0803 | 0 | 3.5809 | 2.6217 | 3.0616 | 60 | 1 | 4 | 4 | 4 | 4 | 0 | 0 | 0 | 0 | 0 | 0 | 0 | 0
2014-01-26 | 1時 | 0.056254 | 12.1673 | 0.90599 | 0.97961 | 1.006 | 0.056254 | 0.046114 | 0.010139 | 34.7446 | 25.4446 | 15.6921 | 0 | 0 | 0 | 0 | 11.0133 | 0.65877 | 11.0133 | 1 | 11.0133 | 0 | 0 | 0 | 0 | 0.65877 | 0 | 0 | 0 | 0 | 0.67577 | 0 | 0 | 0 | 0 | 10.3375 | 0 | 0 | 0 | 0 | 10.3375 | 0 | 0 | 0 | 0 | 15.6921 | 0 | 0 | 0 | 0 | 0 | 0 | 0 | 0 | 0 | 7.6248 | 2.919 | 2.3356 | 1.8966 | 1.8984 | 0 | 0 | 0 | 0 | 0 | 15.6921 | 0 | 0 | 0 | 0 | 10.3375 | 0 | 3.6757 | 2.6988 | 3.1491 | 60 | 1 | 4 | 4 | 4 | 4 | 0 | 0 | 0 | 0 | 0 | 0 | 0 | 0
2014-01-26 | 2時 | 0.056649 | 12.2523 | 0.90599 | 0.97904 | 1.0054 | 0.056649 | 0.046439 | 0.01021 | 34.9823 | 25.6206 | 15.6921 | 0 | 0 | 0 | 0 | 11.0895 | 0.66342 | 11.0895 | 1 | 11.0895 | 0 | 0 | 0 | 0 | 0.66342 | 0 | 0 | 0 | 0 | 0.67905 | 0 | 0 | 0 | 0 | 10.4104 | 0 | 0 | 0 | 0 | 10.4104 | 0 | 0 | 0 | 0 | 15.6921 | 0 | 0 | 0 | 0 | 0 | 0 | 0 | 0 | 0 | 7.6248 | 2.919 | 2.3356 | 1.8966 | 1.8984 | 0 | 0 | 0 | 0 | 0 | 15.6921 | 0 | 0 | 0 | 0 | 10.4104 | 0 | 3.708 | 2.7134 | 3.1694 | 60 | 1 | 4 | 4 | 4 | 4 | 0 | 0 | 0 | 0 | 0 | 0 | 0 | 0
2014-01-26 | 3時 | 0.056832 | 12.2907 | 0.90599 | 0.97878 | 1.0051 | 0.056832 | 0.04659 | 0.010242 | 35.0905 | 25.7002 | 15.6921 | 0 | 0 | 0 | 0 | 11.1239 | 0.66557 | 11.1239 | 1 | 11.1239 | 0 | 0 | 0 | 0 | 0.66557 | 0 | 0 | 0 | 0 | 0.67976 | 0 | 0 | 0 | 0 | 10.4442 | 0 | 0 | 0 | 0 | 10.4442 | 0 | 0 | 0 | 0 | 15.6921 | 0 | 0 | 0 | 0 | 0 | 0 | 0 | 0 | 0 | 7.6248 | 2.919 | 2.3356 | 1.8966 | 1.8984 | 0 | 0 | 0 | 0 | 0 | 15.6921 | 0 | 0 | 0 | 0 | 10.4442 | 0 | 3.7236 | 2.7166 | 3.1749 | 60 | 1 | 4 | 4 | 4 | 4 | 0 | 0 | 0 | 0 | 0 | 0 | 0 | 0
2014-01-26 | 4時 | 0.056911 | 12.3067 | 0.90599 | 0.97867 | 1.005 | 0.056911 | 0.046656 | 0.010256 | 35.1354 | 25.7331 | 15.6921 | 0 | 0 | 0 | 0 | 11.1382 | 0.66651 | 11.1382 | 1 | 11.1382 | 0 | 0 | 0 | 0 | 0.66651 | 0 | 0 | 0 | 0 | 0.67924 | 0 | 0 | 0 | 0 | 10.4589 | 0 | 0 | 0 | 0 | 10.4589 | 0 | 0 | 0 | 0 | 15.6921 | 0 | 0 | 0 | 0 | 0 | 0 | 0 | 0 | 0 | 7.6248 | 2.919 | 2.3356 | 1.8966 | 1.8984 | 0 | 0 | 0 | 0 | 0 | 15.6921 | 0 | 0 | 0 | 0 | 10.4589 | 0 | 3.7296 | 2.7154 | 3.1738 | 60 | 1 | 4 | 4 | 4 | 4 | 0 | 0 | 0 | 0 | 0 | 0 | 0 | 0
2014-01-26 | 5時 | 0.069438 | 15.1021 | 0.90599 | 0.95799 | 0.98377 | 0.069438 | 0.056853 | 0.012585 | 43.7091 | 31.3323 | 15.6921 | 0 | 0 | 0 | 0 | 13.5617 | 0.81219 | 13.5617 | 1 | 13.5617 | 0 | 0 | 0 | 0 | 0.81219 | 0 | 0 | 0 | 0 | 0.81679 | 0 | 0 | 0 | 0 | 12.7449 | 0 | 0 | 0 | 0 | 12.7449 | 0 | 0 | 0 | 0 | 15.6921 | 0 | 0 | 0 | 0 | 0 | 0 | 0 | 0 | 0 | 7.6248 | 2.919 | 2.3356 | 1.8966 | 1.8984 | 0 | 0 | 0 | 0 | 0 | 15.6921 | 0 | 0 | 0 | 0 | 12.7449 | 0 | 3.9037 | 2.6619 | 3.1103 | 60 | 1 | 4 | 4 | 4 | 4 | 0 | 0 | 0 | 0 | 0 | 0 | 0 | 0
2014-01-26 | 6時 | 0.046587 | 10.0848 | 0.90599 | 0.99252 | 1.0192 | 0.046587 | 0.038183 | 0.008404 | 29.3942 | 21.0319 | 15.6921 | 0 | 0 | 0 | 0 | 9.1033 | 0.54548 | 9.1033 | 1 | 9.1033 | 0 | 0 | 0 | 0 | 0.54548 | 0 | 0 | 0 | 0 | 0.54369 | 0 | 0 | 0 | 0 | 8.5597 | 0 | 0 | 0 | 0 | 8.5597 | 0 | 0 | 0 | 0 | 15.6921 | 0 | 0 | 0 | 0 | 0 | 0 | 0 | 0 | 0 | 7.6248 | 2.919 | 2.3356 | 1.8966 | 1.8984 | 0 | 0 | 0 | 0 | 0 | 15.6921 | 0 | 0 | 0 | 0 | 8.5597 | 0 | 4.0623 | 2.8048 | 3.234 | 60 | 1 | 4 | 4 | 4 | 4 | 0 | 0 | 0 | 0 | 0 | 0 | 0 | 0
2014-01-26 | 7時 | 0.045062 | 9.7702 | 0.90599 | 0.99426 | 1.021 | 0.045062 | 0.036921 | 0.0081419 | 28.6718 | 20.35 | 15.6921 | 0 | 0 | 0 | 0 | 8.8082 | 0.52744 | 8.8082 | 1 | 8.8082 | 0 | 0 | 0 | 0 | 0.52744 | 0 | 0 | 0 | 0 | 0.53161 | 0 | 0 | 0 | 0 | 8.2766 | 0 | 0 | 0 | 0 | 8.2766 | 0 | 0 | 0 | 0 | 15.6921 | 0 | 0 | 0 | 0 | 0 | 0 | 0 | 0 | 0 | 7.6248 | 2.919 | 2.3356 | 1.8966 | 1.8984 | 0 | 0 | 0 | 0 | 0 | 15.6921 | 0 | 0 | 0 | 0 | 8.2766 | 0 | 3.9528 | 2.668 | 3.0673 | 60 | 1 | 4 | 4 | 4 | 4 | 0 | 0 | 0 | 0 | 0 | 0 | 0 | 0
2014-01-26 | 8時 | 0.023915 | 5.4576 | 0.90599 | 1.0117 | 1.0389 | 0.023915 | 0.019367 | 0.004548 | 21.435 | 10.6635 | 15.6921 | 0 | 0 | 0 | 0 | 4.6155 | 0.27667 | 4.6155 | 1 | 4.6155 | 0 | 0 | 0 | 0 | 0.27667 | 0 | 0 | 0 | 0 | 0.27391 | 0 | 0 | 0 | 0 | 4.3416 | 0 | 0 | 0 | 0 | 4.3416 | 0 | 0 | 0 | 0 | 15.6921 | 0 | 0 | 0 | 0 | 0 | 0 | 0 | 0 | 0 | 7.6248 | 2.919 | 2.3356 | 1.8966 | 1.8984 | 0 | 0 | 0 | 0 | 0 | 15.6921 | 0 | 0 | 0 | 0 | 4.3416 | 0 | 1.8673 | 1.1625 | 1.4271 | 60 | 1 | 4 | 4 | 4 | 4 | 0 | 0 | 0 | 0 | 0 | 0 | 0 | 0
2014-01-26 | 9時 | 0.016504 | 3.9868 | 0.90599 | 1.0146 | 1.0419 | 0.016504 | 0.013182 | 0.0033223 | 20.2313 | 7.2524 | 15.6921 | 0 | 0 | 0 | 0 | 3.1391 | 0.18831 | 3.1391 | 1 | 3.1391 | 0 | 0 | 0 | 0 | 0.18831 | 0 | 0 | 0 | 0 | 0.18412 | 0 | 0 | 0 | 0 | 2.955 | 0 | 0 | 0 | 0 | 2.955 | 0 | 0 | 0 | 0 | 15.6921 | 0 | 0 | 0 | 0 | 0 | 0 | 0 | 0 | 0 | 7.6248 | 2.919 | 2.3356 | 1.8966 | 1.8984 | 0 | 0 | 0 | 0 | 0 | 15.6921 | 0 | 0 | 0 | 0 | 2.955 | 0 | 1.9595 | 0.32854 | 0.56849 | 60 | 1 | 4 | 4 | 4 | 4 | 0 | 0 | 0 | 0 | 0 | 0 | 0 | 0
2014-01-26 | 10時 | 0.013105 | 3.3161 | 0.90599 | 1.0154 | 1.0427 | 0.013105 | 0.010341 | 0.0027634 | 19.9133 | 5.6862 | 15.6921 | 0 | 0 | 0 | 0 | 2.4612 | 0.14773 | 2.4612 | 1 | 2.4612 | 0 | 0 | 0 | 0 | 0.14773 | 0 | 0 | 0 | 0 | 0.14295 | 0 | 0 | 0 | 0 | 2.3182 | 0 | 0 | 0 | 0 | 2.3182 | 0 | 0 | 0 | 0 | 15.6921 | 0 | 0 | 0 | 0 | 0 | 0 | 0 | 0 | 0 | 7.6248 | 2.919 | 2.3356 | 1.8966 | 1.8984 | 0 | 0 | 0 | 0 | 0 | 15.6921 | 0 | 0 | 0 | 0 | 2.3182 | 0 | 1.4425 | 0.084923 | 0.12809 | 60 | 1 | 4 | 4 | 4 | 4 | 0 | 0 | 0 | 0 | 0 | 0 | 0 | 0
2014-01-26 | 11時 | 0.018439 | 4.3613 | 0.90599 | 1.014 | 1.0413 | 0.018439 | 0.014804 | 0.0036344 | 20.4724 | 8.1245 | 15.6921 | 0 | 0 | 0 | 0 | 3.5166 | 0.21149 | 3.5166 | 1 | 3.5166 | 0 | 0 | 0 | 0 | 0.21149 | 0 | 0 | 0 | 0 | 0.19779 | 0 | 0 | 0 | 0 | 3.3188 | 0 | 0 | 0 | 0 | 3.3188 | 0 | 0 | 0 | 0 | 15.6921 | 0 | 0 | 0 | 0 | 0 | 0 | 0 | 0 | 0 | 7.6248 | 2.919 | 2.3356 | 1.8966 | 1.8984 | 0 | 0 | 0 | 0 | 0 | 15.6921 | 0 | 0 | 0 | 0 | 3.3188 | 0 | 1.1501 | 0.076548 | 0.092063 | 60 | 1 | 4 | 4 | 4 | 4 | 0 | 0 | 0 | 0 | 0 | 0 | 0 | 0
2014-01-26 | 12時 | 0.0031624 | 1.3649 | 0.90599 | 1.0156 | 1.0429 | 0.0031624 | 0.002025 | 0.0011374 | 19.8303 | 1.1094 | 15.6921 | 0 | 0 | 0 | 0 | 0.48019 | 0.028928 | 0.48019 | 1 | 0.48019 | 0 | 0 | 0 | 0 | 0.028928 | 0 | 0 | 0 | 0 | 0.026246 | 0 | 0 | 0 | 0 | 0.45394 | 0 | 0 | 0 | 0 | 0.45394 | 0 | 0 | 0 | 0 | 15.6921 | 0 | 0 | 0 | 0 | 0 | 0 | 0 | 0 | 0 | 7.6248 | 2.919 | 2.3356 | 1.8966 | 1.8984 | 0 | 0 | 0 | 0 | 0 | 15.6921 | 0 | 0 | 0 | 0 | 0.45394 | 0 | 0.48941 | 0.067173 | 0.082571 | 60 | 1 | 4 | 4 | 4 | 4 | 0 | 0 | 0 | 0 | 0 | 0 | 0 | 0
2014-01-26 | 13時 | 0.0080666 | 2.3225 | 0.90599 | 1.0159 | 1.0432 | 0.0080666 | 0.0061312 | 0.0019354 | 19.7135 | 3.3577 | 15.6921 | 0 | 0 | 0 | 0 | 1.4533 | 0.087588 | 1.4533 | 1 | 1.4533 | 0 | 0 | 0 | 0 | 0.087588 | 0 | 0 | 0 | 0 | 0.078879 | 0 | 0 | 0 | 0 | 1.3744 | 0 | 0 | 0 | 0 | 1.3744 | 0 | 0 | 0 | 0 | 15.6921 | 0 | 0 | 0 | 0 | 0 | 0 | 0 | 0 | 0 | 7.6248 | 2.919 | 2.3356 | 1.8966 | 1.8984 | 0 | 0 | 0 | 0 | 0 | 15.6921 | 0 | 0 | 0 | 0 | 1.3744 | 0 | 0.26119 | 0.06714 | 0.082479 | 60 | 1 | 4 | 4 | 4 | 4 | 0 | 0 | 0 | 0 | 0 | 0 | 0 | 0
2014-01-26 | 14時 | 0.020733 | 4.8074 | 0.90599 | 1.0132 | 1.0405 | 0.020733 | 0.016727 | 0.0040062 | 20.8183 | 9.1604 | 15.6921 | 0 | 0 | 0 | 0 | 3.9649 | 0.23896 | 3.9649 | 1 | 3.9649 | 0 | 0 | 0 | 0 | 0.23896 | 0 | 0 | 0 | 0 | 0.2152 | 0 | 0 | 0 | 0 | 3.7497 | 0 | 0 | 0 | 0 | 3.7497 | 0 | 0 | 0 | 0 | 15.6921 | 0 | 0 | 0 | 0 | 0 | 0 | 0 | 0 | 0 | 7.6248 | 2.919 | 2.3356 | 1.8966 | 1.8984 | 0 | 0 | 0 | 0 | 0 | 15.6921 | 0 | 0 | 0 | 0 | 3.7497 | 0 | 1.3297 | 0.11076 | 0.56064 | 60 | 1 | 4 | 4 | 4 | 4 | 0 | 0 | 0 | 0 | 0 | 0 | 0 | 0
2014-01-26 | 15時 | 0.025645 | 5.7828 | 0.90599 | 1.0109 | 1.0381 | 0.025645 | 0.020826 | 0.004819 | 21.7929 | 11.4121 | 15.6921 | 0 | 0 | 0 | 0 | 4.9395 | 0.29751 | 4.9395 | 1 | 4.9395 | 0 | 0 | 0 | 0 | 0.29751 | 0 | 0 | 0 | 0 | 0.27093 | 0 | 0 | 0 | 0 | 4.6686 | 0 | 0 | 0 | 0 | 4.6686 | 0 | 0 | 0 | 0 | 15.6921 | 0 | 0 | 0 | 0 | 0 | 0 | 0 | 0 | 0 | 7.6248 | 2.919 | 2.3356 | 1.8966 | 1.8984 | 0 | 0 | 0 | 0 | 0 | 15.6921 | 0 | 0 | 0 | 0 | 4.6686 | 0 | 2.1305 | 1.2778 | 1.7015 | 60 | 1 | 4 | 4 | 4 | 4 | 0 | 0 | 0 | 0 | 0 | 0 | 0 | 0
2014-01-26 | 16時 | 0.028932 | 6.4406 | 0.90599 | 1.0089 | 1.036 | 0.028932 | 0.023565 | 0.0053672 | 22.6155 | 12.9188 | 15.6921 | 0 | 0 | 0 | 0 | 5.5917 | 0.33664 | 5.5917 | 1 | 5.5917 | 0 | 0 | 0 | 0 | 0.33664 | 0 | 0 | 0 | 0 | 0.30919 | 0 | 0 | 0 | 0 | 5.2825 | 0 | 0 | 0 | 0 | 5.2825 | 0 | 0 | 0 | 0 | 15.6921 | 0 | 0 | 0 | 0 | 0 | 0 | 0 | 0 | 0 | 7.6248 | 2.919 | 2.3356 | 1.8966 | 1.8984 | 0 | 0 | 0 | 0 | 0 | 15.6921 | 0 | 0 | 0 | 0 | 5.2825 | 0 | 2.6877 | 1.8291 | 2.1721 | 60 | 1 | 4 | 4 | 4 | 4 | 0 | 0 | 0 | 0 | 0 | 0 | 0 | 0
2014-01-26 | 17時 | 0.054135 | 11.652 | 0.90599 | 0.98302 | 1.0095 | 0.054135 | 0.044425 | 0.00971 | 33.3335 | 24.3698 | 15.6921 | 0 | 0 | 0 | 0 | 10.5481 | 0.63464 | 10.5481 | 1 | 10.5481 | 0 | 0 | 0 | 0 | 0.63464 | 0 | 0 | 0 | 0 | 0.58928 | 0 | 0 | 0 | 0 | 9.9588 | 0 | 0 | 0 | 0 | 9.9588 | 0 | 0 | 0 | 0 | 15.6921 | 0 | 0 | 0 | 0 | 0 | 0 | 0 | 0 | 0 | 7.6248 | 2.919 | 2.3356 | 1.8966 | 1.8984 | 0 | 0 | 0 | 0 | 0 | 15.6921 | 0 | 0 | 0 | 0 | 9.9588 | 0 | 2.9467 | 2.0394 | 2.034 | 60 | 1 | 4 | 4 | 4 | 4 | 0 | 0 | 0 | 0 | 0 | 0 | 0 | 0
2014-01-26 | 18時 | 0.059784 | 12.8943 | 0.90599 | 0.9746 | 1.0008 | 0.059784 | 0.049038 | 0.010745 | 36.8245 | 26.9404 | 15.6921 | 0 | 0 | 0 | 0 | 11.6607 | 0.70055 | 11.6607 | 1 | 11.6607 | 0 | 0 | 0 | 0 | 0.70055 | 0 | 0 | 0 | 0 | 0.66771 | 0 | 0 | 0 | 0 | 10.993 | 0 | 0 | 0 | 0 | 10.993 | 0 | 0 | 0 | 0 | 15.6921 | 0 | 0 | 0 | 0 | 0 | 0 | 0 | 0 | 0 | 7.6248 | 2.919 | 2.3356 | 1.8966 | 1.8984 | 0 | 0 | 0 | 0 | 0 | 15.6921 | 0 | 0 | 0 | 0 | 10.993 | 0 | 3.2084 | 2.2491 | 2.4573 | 60 | 1 | 4 | 4 | 4 | 4 | 0 | 0 | 0 | 0 | 0 | 0 | 0 | 0
2014-01-26 | 19時 | 0.035919 | 7.87 | 0.90599 | 1.0035 | 1.0305 | 0.035919 | 0.029361 | 0.0065583 | 24.8427 | 16.1529 | 15.6921 | 0 | 0 | 0 | 0 | 6.9915 | 0.41944 | 6.9915 | 1 | 6.9915 | 0 | 0 | 0 | 0 | 0.41944 | 0 | 0 | 0 | 0 | 0.40963 | 0 | 0 | 0 | 0 | 6.5819 | 0 | 0 | 0 | 0 | 6.5819 | 0 | 0 | 0 | 0 | 15.6921 | 0 | 0 | 0 | 0 | 0 | 0 | 0 | 0 | 0 | 7.6248 | 2.919 | 2.3356 | 1.8966 | 1.8984 | 0 | 0 | 0 | 0 | 0 | 15.6921 | 0 | 0 | 0 | 0 | 6.5819 | 0 | 3.4348 | 1.872 | 2.7876 | 60 | 1 | 4 | 4 | 4 | 4 | 0 | 0 | 0 | 0 | 0 | 0 | 0 | 0
2014-01-26 | 20時 | 0.040495 | 8.8166 | 0.90599 | 0.99918 | 1.0261 | 0.040495 | 0.033148 | 0.0073472 | 26.6323 | 18.2597 | 15.6921 | 0 | 0 | 0 | 0 | 7.9034 | 0.47355 | 7.9034 | 1 | 7.9034 | 0 | 0 | 0 | 0 | 0.47355 | 0 | 0 | 0 | 0 | 0.47253 | 0 | 0 | 0 | 0 | 7.4309 | 0 | 0 | 0 | 0 | 7.4309 | 0 | 0 | 0 | 0 | 15.6921 | 0 | 0 | 0 | 0 | 0 | 0 | 0 | 0 | 0 | 7.6248 | 2.919 | 2.3356 | 1.8966 | 1.8984 | 0 | 0 | 0 | 0 | 0 | 15.6921 | 0 | 0 | 0 | 0 | 7.4309 | 0 | 3.6665 | 2.4458 | 2.5692 | 60 | 1 | 4 | 4 | 4 | 4 | 0 | 0 | 0 | 0 | 0 | 0 | 0 | 0
2014-01-26 | 21時 | 0.043577 | 9.4561 | 0.90599 | 0.99594 | 1.0227 | 0.043577 | 0.035697 | 0.0078801 | 27.9747 | 19.6652 | 15.6921 | 0 | 0 | 0 | 0 | 8.5118 | 0.50996 | 8.5118 | 1 | 8.5118 | 0 | 0 | 0 | 0 | 0.50996 | 0 | 0 | 0 | 0 | 0.50943 | 0 | 0 | 0 | 0 | 8.0023 | 0 | 0 | 0 | 0 | 8.0023 | 0 | 0 | 0 | 0 | 15.6921 | 0 | 0 | 0 | 0 | 0 | 0 | 0 | 0 | 0 | 7.6248 | 2.919 | 2.3356 | 1.8966 | 1.8984 | 0 | 0 | 0 | 0 | 0 | 15.6921 | 0 | 0 | 0 | 0 | 8.0023 | 0 | 3.7723 | 1.9551 | 2.4387 | 60 | 1 | 4 | 4 | 4 | 4 | 0 | 0 | 0 | 0 | 0 | 0 | 0 | 0
2014-01-26 | 22時 | 0.046108 | 9.9851 | 0.90599 | 0.99308 | 1.0198 | 0.046108 | 0.037787 | 0.008321 | 29.1628 | 20.8164 | 15.6921 | 0 | 0 | 0 | 0 | 9.01 | 0.53981 | 9.01 | 1 | 9.01 | 0 | 0 | 0 | 0 | 0.53981 | 0 | 0 | 0 | 0 | 0.53925 | 0 | 0 | 0 | 0 | 8.4708 | 0 | 0 | 0 | 0 | 8.4708 | 0 | 0 | 0 | 0 | 15.6921 | 0 | 0 | 0 | 0 | 0 | 0 | 0 | 0 | 0 | 7.6248 | 2.919 | 2.3356 | 1.8966 | 1.8984 | 0 | 0 | 0 | 0 | 0 | 15.6921 | 0 | 0 | 0 | 0 | 8.4708 | 0 | 3.6284 | 2.1218 | 2.7552 | 60 | 1 | 4 | 4 | 4 | 4 | 0 | 0 | 0 | 0 | 0 | 0 | 0 | 0
2014-01-26 | 23時 | 0.051575 | 11.1403 | 0.90599 | 0.98626 | 1.0128 | 0.051575 | 0.042291 | 0.0092836 | 31.9873 | 23.2913 | 15.6921 | 0 | 0 | 0 | 0 | 10.0813 | 0.60416 | 10.0813 | 1 | 10.0813 | 0 | 0 | 0 | 0 | 0.60416 | 0 | 0 | 0 | 0 | 0.60083 | 0 | 0 | 0 | 0 | 9.4805 | 0 | 0 | 0 | 0 | 9.4805 | 0 | 0 | 0 | 0 | 15.6921 | 0 | 0 | 0 | 0 | 0 | 0 | 0 | 0 | 0 | 7.6248 | 2.919 | 2.3356 | 1.8966 | 1.8984 | 0 | 0 | 0 | 0 | 0 | 15.6921 | 0 | 0 | 0 | 0 | 9.4805 | 0 | 3.4129 | 2.4537 | 2.8918 | 60 | 1 | 4 | 4 | 4 | 4 | 0 | 0 | 0 | 0 | 0 | 0 | 0 | 0
2014-01-27 | 0時 | 0.052829 | 11.4121 | 0.90599 | 0.98456 | 1.011 | 0.052829 | 0.043319 | 0.0095101 | 32.6955 | 23.8657 | 15.6921 | 0 | 0 | 0 | 0 | 10.3299 | 0.61885 | 10.3299 | 1 | 10.3299 | 0 | 0 | 0 | 0 | 0.61885 | 0 | 0 | 0 | 0 | 0.6189 | 0 | 0 | 0 | 0 | 9.711 | 0 | 0 | 0 | 0 | 9.711 | 0 | 0 | 0 | 0 | 15.6921 | 0 | 0 | 0 | 0 | 0 | 0 | 0 | 0 | 0 | 7.6248 | 2.919 | 2.3356 | 1.8966 | 1.8984 | 0 | 0 | 0 | 0 | 0 | 15.6921 | 0 | 0 | 0 | 0 | 9.711 | 0 | 3.4531 | 2.5172 | 2.954 | 60 | 1 | 4 | 4 | 4 | 4 | 0 | 0 | 0 | 0 | 0 | 0 | 0 | 0
2014-01-27 | 1時 | 0.052697 | 11.3788 | 0.90599 | 0.98477 | 1.0113 | 0.052697 | 0.043215 | 0.0094823 | 32.6078 | 23.7954 | 15.6921 | 0 | 0 | 0 | 0 | 10.2995 | 0.61735 | 10.2995 | 1 | 10.2995 | 0 | 0 | 0 | 0 | 0.61735 | 0 | 0 | 0 | 0 | 0.61188 | 0 | 0 | 0 | 0 | 9.6876 | 0 | 0 | 0 | 0 | 9.6876 | 0 | 0 | 0 | 0 | 15.6921 | 0 | 0 | 0 | 0 | 0 | 0 | 0 | 0 | 0 | 7.6248 | 2.919 | 2.3356 | 1.8966 | 1.8984 | 0 | 0 | 0 | 0 | 0 | 15.6921 | 0 | 0 | 0 | 0 | 9.6876 | 0 | 3.4276 | 2.4968 | 2.9307 | 60 | 1 | 4 | 4 | 4 | 4 | 0 | 0 | 0 | 0 | 0 | 0 | 0 | 0
2014-01-27 | 2時 | 0.054034 | 11.6746 | 0.90599 | 0.98287 | 1.0093 | 0.054034 | 0.044306 | 0.0097288 | 33.3943 | 24.4173 | 15.6921 | 0 | 0 | 0 | 0 | 10.5686 | 0.63294 | 10.5686 | 1 | 10.5686 | 0 | 0 | 0 | 0 | 0.63294 | 0 | 0 | 0 | 0 | 0.63653 | 0 | 0 | 0 | 0 | 9.9321 | 0 | 0 | 0 | 0 | 9.9321 | 0 | 0 | 0 | 0 | 15.6921 | 0 | 0 | 0 | 0 | 0 | 0 | 0 | 0 | 0 | 7.6248 | 2.919 | 2.3356 | 1.8966 | 1.8984 | 0 | 0 | 0 | 0 | 0 | 15.6921 | 0 | 0 | 0 | 0 | 9.9321 | 0 | 3.516 | 2.5721 | 3.0107 | 60 | 1 | 4 | 4 | 4 | 4 | 0 | 0 | 0 | 0 | 0 | 0 | 0 | 0
2014-01-27 | 3時 | 0.054696 | 11.8194 | 0.90599 | 0.98193 | 1.0083 | 0.054696 | 0.044846 | 0.0098495 | 33.7859 | 24.7202 | 15.6921 | 0 | 0 | 0 | 0 | 10.6997 | 0.64066 | 10.6997 | 1 | 10.6997 | 0 | 0 | 0 | 0 | 0.64066 | 0 | 0 | 0 | 0 | 0.64644 | 0 | 0 | 0 | 0 | 10.0533 | 0 | 0 | 0 | 0 | 10.0533 | 0 | 0 | 0 | 0 | 15.6921 | 0 | 0 | 0 | 0 | 0 | 0 | 0 | 0 | 0 | 7.6248 | 2.919 | 2.3356 | 1.8966 | 1.8984 | 0 | 0 | 0 | 0 | 0 | 15.6921 | 0 | 0 | 0 | 0 | 10.0533 | 0 | 3.5638 | 2.605 | 3.0479 | 60 | 1 | 4 | 4 | 4 | 4 | 0 | 0 | 0 | 0 | 0 | 0 | 0 | 0
2014-01-27 | 4時 | 0.055302 | 11.9526 | 0.90599 | 0.98105 | 1.0074 | 0.055302 | 0.045342 | 0.0099605 | 34.1502 | 24.9983 | 15.6921 | 0 | 0 | 0 | 0 | 10.8201 | 0.64774 | 10.8201 | 1 | 10.8201 | 0 | 0 | 0 | 0 | 0.64774 | 0 | 0 | 0 | 0 | 0.65576 | 0 | 0 | 0 | 0 | 10.1644 | 0 | 0 | 0 | 0 | 10.1644 | 0 | 0 | 0 | 0 | 15.6921 | 0 | 0 | 0 | 0 | 0 | 0 | 0 | 0 | 0 | 7.6248 | 2.919 | 2.3356 | 1.8966 | 1.8984 | 0 | 0 | 0 | 0 | 0 | 15.6921 | 0 | 0 | 0 | 0 | 10.1644 | 0 | 3.6088 | 2.6353 | 3.0823 | 60 | 1 | 4 | 4 | 4 | 4 | 0 | 0 | 0 | 0 | 0 | 0 | 0 | 0
2014-01-27 | 5時 | 0.070251 | 15.301 | 0.90599 | 0.9564 | 0.98214 | 0.070251 | 0.0575 | 0.012751 | 44.3667 | 31.7165 | 15.6921 | 0 | 0 | 0 | 0 | 13.728 | 0.82143 | 13.728 | 1 | 13.728 | 0 | 0 | 0 | 0 | 0.82143 | 0 | 0 | 0 | 0 | 0.83803 | 0 | 0 | 0 | 0 | 12.89 | 0 | 0 | 0 | 0 | 12.89 | 0 | 0 | 0 | 0 | 15.6921 | 0 | 0 | 0 | 0 | 0 | 0 | 0 | 0 | 0 | 7.6248 | 2.919 | 2.3356 | 1.8966 | 1.8984 | 0 | 0 | 0 | 0 | 0 | 15.6921 | 0 | 0 | 0 | 0 | 12.89 | 0 | 3.913 | 2.6898 | 3.1385 | 60 | 1 | 4 | 4 | 4 | 4 | 0 | 0 | 0 | 0 | 0 | 0 | 0 | 0
2014-01-27 | 6時 | 0.048963 | 10.6024 | 0.90599 | 0.98953 | 1.0162 | 0.048963 | 0.040127 | 0.0088354 | 30.634 | 22.1457 | 15.6921 | 0 | 0 | 0 | 0 | 9.5854 | 0.57325 | 9.5854 | 1 | 9.5854 | 0 | 0 | 0 | 0 | 0.57325 | 0 | 0 | 0 | 0 | 0.58996 | 0 | 0 | 0 | 0 | 8.9955 | 0 | 0 | 0 | 0 | 8.9955 | 0 | 0 | 0 | 0 | 15.6921 | 0 | 0 | 0 | 0 | 0 | 0 | 0 | 0 | 0 | 7.6248 | 2.919 | 2.3356 | 1.8966 | 1.8984 | 0 | 0 | 0 | 0 | 0 | 15.6921 | 0 | 0 | 0 | 0 | 8.9955 | 0 | 4.2269 | 2.9582 | 3.4071 | 60 | 1 | 4 | 4 | 4 | 4 | 0 | 0 | 0 | 0 | 0 | 0 | 0 | 0
2014-01-27 | 7時 | 0.04455 | 9.6657 | 0.90599 | 0.99483 | 1.0216 | 0.04455 | 0.036496 | 0.0080547 | 28.4371 | 20.1225 | 15.6921 | 0 | 0 | 0 | 0 | 8.7097 | 0.52137 | 8.7097 | 1 | 8.7097 | 0 | 0 | 0 | 0 | 0.52137 | 0 | 0 | 0 | 0 | 0.5284 | 0 | 0 | 0 | 0 | 8.1813 | 0 | 0 | 0 | 0 | 8.1813 | 0 | 0 | 0 | 0 | 15.6921 | 0 | 0 | 0 | 0 | 0 | 0 | 0 | 0 | 0 | 7.6248 | 2.919 | 2.3356 | 1.8966 | 1.8984 | 0 | 0 | 0 | 0 | 0 | 15.6921 | 0 | 0 | 0 | 0 | 8.1813 | 0 | 3.96 | 2.6457 | 3.0477 | 60 | 1 | 4 | 4 | 4 | 4 | 0 | 0 | 0 | 0 | 0 | 0 | 0 | 0
2014-01-27 | 8時 | 0.023883 | 5.4488 | 0.90599 | 1.0117 | 1.039 | 0.023883 | 0.019342 | 0.0045406 | 21.4258 | 10.6432 | 15.6921 | 0 | 0 | 0 | 0 | 4.6067 | 0.27632 | 4.6067 | 1 | 4.6067 | 0 | 0 | 0 | 0 | 0.27632 | 0 | 0 | 0 | 0 | 0.27078 | 0 | 0 | 0 | 0 | 4.336 | 0 | 0 | 0 | 0 | 4.336 | 0 | 0 | 0 | 0 | 15.6921 | 0 | 0 | 0 | 0 | 0 | 0 | 0 | 0 | 0 | 7.6248 | 2.919 | 2.3356 | 1.8966 | 1.8984 | 0 | 0 | 0 | 0 | 0 | 15.6921 | 0 | 0 | 0 | 0 | 4.336 | 0 | 1.8592 | 1.1684 | 1.4395 | 60 | 1 | 4 | 4 | 4 | 4 | 0 | 0 | 0 | 0 | 0 | 0 | 0 | 0
2014-01-27 | 9時 | 0.028077 | 6.2671 | 0.90599 | 1.0094 | 1.0366 | 0.028077 | 0.022854 | 0.0052226 | 22.3859 | 12.5226 | 15.6921 | 0 | 0 | 0 | 0 | 5.4202 | 0.32649 | 5.4202 | 1 | 5.4202 | 0 | 0 | 0 | 0 | 0.32649 | 0 | 0 | 0 | 0 | 0.29694 | 0 | 0 | 0 | 0 | 5.1233 | 0 | 0 | 0 | 0 | 5.1233 | 0 | 0 | 0 | 0 | 15.6921 | 0 | 0 | 0 | 0 | 0 | 0 | 0 | 0 | 0 | 7.6248 | 2.919 | 2.3356 | 1.8966 | 1.8984 | 0 | 0 | 0 | 0 | 0 | 15.6921 | 0 | 0 | 0 | 0 | 5.1233 | 0 | 2.5186 | 1.299 | 1.5751 | 60 | 1 | 4 | 4 | 4 | 4 | 0 | 0 | 0 | 0 | 0 | 0 | 0 | 0
2014-01-27 | 10時 | 0.032357 | 7.1151 | 0.90599 | 1.0065 | 1.0336 | 0.032357 | 0.026427 | 0.0059292 | 23.593 | 14.4522 | 15.6921 | 0 | 0 | 0 | 0 | 6.2554 | 0.37753 | 6.2554 | 1 | 6.2554 | 0 | 0 | 0 | 0 | 0.37753 | 0 | 0 | 0 | 0 | 0.33113 | 0 | 0 | 0 | 0 | 5.9243 | 0 | 0 | 0 | 0 | 5.9243 | 0 | 0 | 0 | 0 | 15.6921 | 0 | 0 | 0 | 0 | 0 | 0 | 0 | 0 | 0 | 7.6248 | 2.919 | 2.3356 | 1.8966 | 1.8984 | 0 | 0 | 0 | 0 | 0 | 15.6921 | 0 | 0 | 0 | 0 | 5.9243 | 0 | 2.6034 | 1.5613 | 1.8339 | 60 | 1 | 4 | 4 | 4 | 4 | 0 | 0 | 0 | 0 | 0 | 0 | 0 | 0
2014-01-27 | 11時 | 0.036318 | 7.9107 | 0.90599 | 1.0033 | 1.0303 | 0.036318 | 0.029726 | 0.0065923 | 24.9146 | 16.2441 | 15.6921 | 0 | 0 | 0 | 0 | 7.031 | 0.42466 | 7.031 | 1 | 7.031 | 0 | 0 | 0 | 0 | 0.42466 | 0 | 0 | 0 | 0 | 0.36724 | 0 | 0 | 0 | 0 | 6.6638 | 0 | 0 | 0 | 0 | 6.6638 | 0 | 0 | 0 | 0 | 15.6921 | 0 | 0 | 0 | 0 | 0 | 0 | 0 | 0 | 0 | 7.6248 | 2.919 | 2.3356 | 1.8966 | 1.8984 | 0 | 0 | 0 | 0 | 0 | 15.6921 | 0 | 0 | 0 | 0 | 6.6638 | 0 | 2.48 | 1.5252 | 1.7838 | 60 | 1 | 4 | 4 | 4 | 4 | 0 | 0 | 0 | 0 | 0 | 0 | 0 | 0
2014-01-27 | 12時 | 0.026967 | 6.0328 | 0.90599 | 1.0101 | 1.0373 | 0.026967 | 0.02194 | 0.0050274 | 22.0902 | 11.9861 | 15.6921 | 0 | 0 | 0 | 0 | 5.188 | 0.31343 | 5.188 | 1 | 5.188 | 0 | 0 | 0 | 0 | 0.31343 | 0 | 0 | 0 | 0 | 0.26965 | 0 | 0 | 0 | 0 | 4.9184 | 0 | 0 | 0 | 0 | 4.9184 | 0 | 0 | 0 | 0 | 15.6921 | 0 | 0 | 0 | 0 | 0 | 0 | 0 | 0 | 0 | 7.6248 | 2.919 | 2.3356 | 1.8966 | 1.8984 | 0 | 0 | 0 | 0 | 0 | 15.6921 | 0 | 0 | 0 | 0 | 4.9184 | 0 | 2.3942 | 1.508 | 1.7607 | 60 | 1 | 4 | 4 | 4 | 4 | 0 | 0 | 0 | 0 | 0 | 0 | 0 | 0
2014-01-27 | 13時 | 0.031756 | 6.9898 | 0.90599 | 1.007 | 1.0341 | 0.031756 | 0.025931 | 0.0058249 | 23.4014 | 14.1685 | 15.6921 | 0 | 0 | 0 | 0 | 6.1326 | 0.37045 | 6.1326 | 1 | 6.1326 | 0 | 0 | 0 | 0 | 0.37045 | 0 | 0 | 0 | 0 | 0.31953 | 0 | 0 | 0 | 0 | 5.8131 | 0 | 0 | 0 | 0 | 5.8131 | 0 | 0 | 0 | 0 | 15.6921 | 0 | 0 | 0 | 0 | 0 | 0 | 0 | 0 | 0 | 7.6248 | 2.919 | 2.3356 | 1.8966 | 1.8984 | 0 | 0 | 0 | 0 | 0 | 15.6921 | 0 | 0 | 0 | 0 | 5.8131 | 0 | 2.3851 | 1.5487 | 1.8029 | 60 | 1 | 4 | 4 | 4 | 4 | 0 | 0 | 0 | 0 | 0 | 0 | 0 | 0
2014-01-27 | 14時 | 0.032927 | 7.2259 | 0.90599 | 1.0061 | 1.0332 | 0.032927 | 0.026906 | 0.0060216 | 23.7663 | 14.703 | 15.6921 | 0 | 0 | 0 | 0 | 6.3639 | 0.38437 | 6.3639 | 1 | 6.3639 | 0 | 0 | 0 | 0 | 0.38437 | 0 | 0 | 0 | 0 | 0.3324 | 0 | 0 | 0 | 0 | 6.0315 | 0 | 0 | 0 | 0 | 6.0315 | 0 | 0 | 0 | 0 | 15.6921 | 0 | 0 | 0 | 0 | 0 | 0 | 0 | 0 | 0 | 7.6248 | 2.919 | 2.3356 | 1.8966 | 1.8984 | 0 | 0 | 0 | 0 | 0 | 15.6921 | 0 | 0 | 0 | 0 | 6.0315 | 0 | 2.4152 | 1.612 | 1.8743 | 60 | 1 | 4 | 4 | 4 | 4 | 0 | 0 | 0 | 0 | 0 | 0 | 0 | 0
2014-01-27 | 15時 | 0.030879 | 6.8178 | 0.90599 | 1.0076 | 1.0347 | 0.030879 | 0.025198 | 0.0056815 | 23.1458 | 13.778 | 15.6921 | 0 | 0 | 0 | 0 | 5.9636 | 0.35997 | 5.9636 | 1 | 5.9636 | 0 | 0 | 0 | 0 | 0.35997 | 0 | 0 | 0 | 0 | 0.31492 | 0 | 0 | 0 | 0 | 5.6487 | 0 | 0 | 0 | 0 | 5.6487 | 0 | 0 | 0 | 0 | 15.6921 | 0 | 0 | 0 | 0 | 0 | 0 | 0 | 0 | 0 | 7.6248 | 2.919 | 2.3356 | 1.8966 | 1.8984 | 0 | 0 | 0 | 0 | 0 | 15.6921 | 0 | 0 | 0 | 0 | 5.6487 | 0 | 2.5548 | 1.7584 | 2.0363 | 60 | 1 | 4 | 4 | 4 | 4 | 0 | 0 | 0 | 0 | 0 | 0 | 0 | 0
2014-01-27 | 16時 | 0.029913 | 6.6256 | 0.90599 | 1.0083 | 1.0354 | 0.029913 | 0.024392 | 0.0055214 | 22.8703 | 13.3407 | 15.6921 | 0 | 0 | 0 | 0 | 5.7743 | 0.34845 | 5.7743 | 1 | 5.7743 | 0 | 0 | 0 | 0 | 0.34845 | 0 | 0 | 0 | 0 | 0.3064 | 0 | 0 | 0 | 0 | 5.4679 | 0 | 0 | 0 | 0 | 5.4679 | 0 | 0 | 0 | 0 | 15.6921 | 0 | 0 | 0 | 0 | 0 | 0 | 0 | 0 | 0 | 7.6248 | 2.919 | 2.3356 | 1.8966 | 1.8984 | 0 | 0 | 0 | 0 | 0 | 15.6921 | 0 | 0 | 0 | 0 | 5.4679 | 0 | 2.6934 | 1.8672 | 2.1563 | 60 | 1 | 4 | 4 | 4 | 4 | 0 | 0 | 0 | 0 | 0 | 0 | 0 | 0
2014-01-27 | 17時 | 0.049062 | 10.5498 | 0.90599 | 0.98984 | 1.0165 | 0.049062 | 0.04027 | 0.0087915 | 30.5051 | 22.0329 | 15.6921 | 0 | 0 | 0 | 0 | 9.5366 | 0.57529 | 9.5366 | 1 | 9.5366 | 0 | 0 | 0 | 0 | 0.57529 | 0 | 0 | 0 | 0 | 0.50908 | 0 | 0 | 0 | 0 | 9.0275 | 0 | 0 | 0 | 0 | 9.0275 | 0 | 0 | 0 | 0 | 15.6921 | 0 | 0 | 0 | 0 | 0 | 0 | 0 | 0 | 0 | 7.6248 | 2.919 | 2.3356 | 1.8966 | 1.8984 | 0 | 0 | 0 | 0 | 0 | 15.6921 | 0 | 0 | 0 | 0 | 9.0275 | 0 | 2.7634 | 1.9155 | 1.8601 | 60 | 1 | 4 | 4 | 4 | 4 | 0 | 0 | 0 | 0 | 0 | 0 | 0 | 0
2014-01-27 | 18時 | 0.049063 | 10.5494 | 0.90599 | 0.98984 | 1.0165 | 0.049063 | 0.040272 | 0.0087912 | 30.5042 | 22.0322 | 15.6921 | 0 | 0 | 0 | 0 | 9.5363 | 0.57531 | 9.5363 | 1 | 9.5363 | 0 | 0 | 0 | 0 | 0.57531 | 0 | 0 | 0 | 0 | 0.50846 | 0 | 0 | 0 | 0 | 9.0278 | 0 | 0 | 0 | 0 | 9.0278 | 0 | 0 | 0 | 0 | 15.6921 | 0 | 0 | 0 | 0 | 0 | 0 | 0 | 0 | 0 | 7.6248 | 2.919 | 2.3356 | 1.8966 | 1.8984 | 0 | 0 | 0 | 0 | 0 | 15.6921 | 0 | 0 | 0 | 0 | 9.0278 | 0 | 2.7865 | 1.9299 | 2.0778 | 60 | 1 | 4 | 4 | 4 | 4 | 0 | 0 | 0 | 0 | 0 | 0 | 0 | 0
2014-01-27 | 19時 | 0.028209 | 6.2871 | 0.90599 | 1.0094 | 1.0365 | 0.028209 | 0.02297 | 0.0052393 | 22.4119 | 12.5683 | 15.6921 | 0 | 0 | 0 | 0 | 5.44 | 0.32814 | 5.44 | 1 | 5.44 | 0 | 0 | 0 | 0 | 0.32814 | 0 | 0 | 0 | 0 | 0.29074 | 0 | 0 | 0 | 0 | 5.1492 | 0 | 0 | 0 | 0 | 5.1492 | 0 | 0 | 0 | 0 | 15.6921 | 0 | 0 | 0 | 0 | 0 | 0 | 0 | 0 | 0 | 7.6248 | 2.919 | 2.3356 | 1.8966 | 1.8984 | 0 | 0 | 0 | 0 | 0 | 15.6921 | 0 | 0 | 0 | 0 | 5.1492 | 0 | 2.8023 | 1.3928 | 2.2313 | 60 | 1 | 4 | 4 | 4 | 4 | 0 | 0 | 0 | 0 | 0 | 0 | 0 | 0
2014-01-27 | 20時 | 0.029746 | 6.5925 | 0.90599 | 1.0084 | 1.0355 | 0.029746 | 0.024252 | 0.0054937 | 22.8239 | 13.2652 | 15.6921 | 0 | 0 | 0 | 0 | 5.7416 | 0.34645 | 5.7416 | 1 | 5.7416 | 0 | 0 | 0 | 0 | 0.34645 | 0 | 0 | 0 | 0 | 0.30503 | 0 | 0 | 0 | 0 | 5.4366 | 0 | 0 | 0 | 0 | 5.4366 | 0 | 0 | 0 | 0 | 15.6921 | 0 | 0 | 0 | 0 | 0 | 0 | 0 | 0 | 0 | 7.6248 | 2.919 | 2.3356 | 1.8966 | 1.8984 | 0 | 0 | 0 | 0 | 0 | 15.6921 | 0 | 0 | 0 | 0 | 5.4366 | 0 | 2.7905 | 1.7797 | 1.8072 | 60 | 1 | 4 | 4 | 4 | 4 | 0 | 0 | 0 | 0 | 0 | 0 | 0 | 0
2014-01-27 | 21時 | 0.030785 | 6.7979 | 0.90599 | 1.0077 | 1.0348 | 0.030785 | 0.02512 | 0.0056649 | 23.1167 | 13.7327 | 15.6921 | 0 | 0 | 0 | 0 | 5.944 | 0.35886 | 5.944 | 1 | 5.944 | 0 | 0 | 0 | 0 | 0.35886 | 0 | 0 | 0 | 0 | 0.31275 | 0 | 0 | 0 | 0 | 5.6313 | 0 | 0 | 0 | 0 | 5.6313 | 0 | 0 | 0 | 0 | 15.6921 | 0 | 0 | 0 | 0 | 0 | 0 | 0 | 0 | 0 | 7.6248 | 2.919 | 2.3356 | 1.8966 | 1.8984 | 0 | 0 | 0 | 0 | 0 | 15.6921 | 0 | 0 | 0 | 0 | 5.6313 | 0 | 2.7352 | 1.1813 | 1.5508 | 60 | 1 | 4 | 4 | 4 | 4 | 0 | 0 | 0 | 0 | 0 | 0 | 0 | 0
2014-01-27 | 22時 | 0.032668 | 7.1789 | 0.90599 | 1.0063 | 1.0333 | 0.032668 | 0.026686 | 0.0059824 | 23.6923 | 14.5966 | 15.6921 | 0 | 0 | 0 | 0 | 6.3179 | 0.38123 | 6.3179 | 1 | 6.3179 | 0 | 0 | 0 | 0 | 0.38123 | 0 | 0 | 0 | 0 | 0.33565 | 0 | 0 | 0 | 0 | 5.9823 | 0 | 0 | 0 | 0 | 5.9823 | 0 | 0 | 0 | 0 | 15.6921 | 0 | 0 | 0 | 0 | 0 | 0 | 0 | 0 | 0 | 7.6248 | 2.919 | 2.3356 | 1.8966 | 1.8984 | 0 | 0 | 0 | 0 | 0 | 15.6921 | 0 | 0 | 0 | 0 | 5.9823 | 0 | 2.5501 | 1.3333 | 1.8469 | 60 | 1 | 4 | 4 | 4 | 4 | 0 | 0 | 0 | 0 | 0 | 0 | 0 | 0
2014-01-27 | 23時 | 0.039477 | 8.5687 | 0.90599 | 1.0004 | 1.0273 | 0.039477 | 0.032336 | 0.0071406 | 26.1403 | 17.7109 | 15.6921 | 0 | 0 | 0 | 0 | 7.6659 | 0.46194 | 7.6659 | 1 | 7.6659 | 0 | 0 | 0 | 0 | 0.46194 | 0 | 0 | 0 | 0 | 0.41704 | 0 | 0 | 0 | 0 | 7.2488 | 0 | 0 | 0 | 0 | 7.2488 | 0 | 0 | 0 | 0 | 15.6921 | 0 | 0 | 0 | 0 | 0 | 0 | 0 | 0 | 0 | 7.6248 | 2.919 | 2.3356 | 1.8966 | 1.8984 | 0 | 0 | 0 | 0 | 0 | 15.6921 | 0 | 0 | 0 | 0 | 7.2488 | 0 | 2.438 | 1.7645 | 2.0918 | 60 | 1 | 4 | 4 | 4 | 4 | 0 | 0 | 0 | 0 | 0 | 0 | 0 | 0
2014-01-28 | 0時 | 0.04088 | 8.8599 | 0.90599 | 0.99897 | 1.0258 | 0.04088 | 0.033497 | 0.0073832 | 26.7197 | 18.3553 | 15.6921 | 0 | 0 | 0 | 0 | 7.9448 | 0.47852 | 7.9448 | 1 | 7.9448 | 0 | 0 | 0 | 0 | 0.47852 | 0 | 0 | 0 | 0 | 0.43576 | 0 | 0 | 0 | 0 | 7.509 | 0 | 0 | 0 | 0 | 7.509 | 0 | 0 | 0 | 0 | 15.6921 | 0 | 0 | 0 | 0 | 0 | 0 | 0 | 0 | 0 | 7.6248 | 2.919 | 2.3356 | 1.8966 | 1.8984 | 0 | 0 | 0 | 0 | 0 | 15.6921 | 0 | 0 | 0 | 0 | 7.509 | 0 | 2.4961 | 1.8418 | 2.1752 | 60 | 1 | 4 | 4 | 4 | 4 | 0 | 0 | 0 | 0 | 0 | 0 | 0 | 0
2014-01-28 | 1時 | 0.042384 | 9.1752 | 0.90599 | 0.9974 | 1.0242 | 0.042384 | 0.034738 | 0.007646 | 27.3721 | 19.0497 | 15.6921 | 0 | 0 | 0 | 0 | 8.2453 | 0.49626 | 8.2453 | 1 | 8.2453 | 0 | 0 | 0 | 0 | 0.49626 | 0 | 0 | 0 | 0 | 0.45801 | 0 | 0 | 0 | 0 | 7.7873 | 0 | 0 | 0 | 0 | 7.7873 | 0 | 0 | 0 | 0 | 15.6921 | 0 | 0 | 0 | 0 | 0 | 0 | 0 | 0 | 0 | 7.6248 | 2.919 | 2.3356 | 1.8966 | 1.8984 | 0 | 0 | 0 | 0 | 0 | 15.6921 | 0 | 0 | 0 | 0 | 7.7873 | 0 | 2.5965 | 1.9269 | 2.2721 | 60 | 1 | 4 | 4 | 4 | 4 | 0 | 0 | 0 | 0 | 0 | 0 | 0 | 0
2014-01-28 | 2時 | 0.044027 | 9.522 | 0.90599 | 0.9956 | 1.0224 | 0.044027 | 0.036092 | 0.007935 | 28.1189 | 19.8091 | 15.6921 | 0 | 0 | 0 | 0 | 8.5741 | 0.51559 | 8.5741 | 1 | 8.5741 | 0 | 0 | 0 | 0 | 0.51559 | 0 | 0 | 0 | 0 | 0.48335 | 0 | 0 | 0 | 0 | 8.0907 | 0 | 0 | 0 | 0 | 8.0907 | 0 | 0 | 0 | 0 | 15.6921 | 0 | 0 | 0 | 0 | 0 | 0 | 0 | 0 | 0 | 7.6248 | 2.919 | 2.3356 | 1.8966 | 1.8984 | 0 | 0 | 0 | 0 | 0 | 15.6921 | 0 | 0 | 0 | 0 | 8.0907 | 0 | 2.7191 | 2.0209 | 2.3798 | 60 | 1 | 4 | 4 | 4 | 4 | 0 | 0 | 0 | 0 | 0 | 0 | 0 | 0
2014-01-28 | 3時 | 0.045234 | 9.7769 | 0.90599 | 0.99423 | 1.021 | 0.045234 | 0.037086 | 0.0081475 | 28.687 | 20.3646 | 15.6921 | 0 | 0 | 0 | 0 | 8.8145 | 0.5298 | 8.8145 | 1 | 8.8145 | 0 | 0 | 0 | 0 | 0.5298 | 0 | 0 | 0 | 0 | 0.50082 | 0 | 0 | 0 | 0 | 8.3137 | 0 | 0 | 0 | 0 | 8.3137 | 0 | 0 | 0 | 0 | 15.6921 | 0 | 0 | 0 | 0 | 0 | 0 | 0 | 0 | 0 | 7.6248 | 2.919 | 2.3356 | 1.8966 | 1.8984 | 0 | 0 | 0 | 0 | 0 | 15.6921 | 0 | 0 | 0 | 0 | 8.3137 | 0 | 2.8151 | 2.0871 | 2.4578 | 60 | 1 | 4 | 4 | 4 | 4 | 0 | 0 | 0 | 0 | 0 | 0 | 0 | 0
2014-01-28 | 4時 | 0.045384 | 9.8057 | 0.90599 | 0.99407 | 1.0208 | 0.045384 | 0.037212 | 0.0081714 | 28.7521 | 20.4271 | 15.6921 | 0 | 0 | 0 | 0 | 8.8415 | 0.53161 | 8.8415 | 1 | 8.8415 | 0 | 0 | 0 | 0 | 0.53161 | 0 | 0 | 0 | 0 | 0.49955 | 0 | 0 | 0 | 0 | 8.342 | 0 | 0 | 0 | 0 | 8.342 | 0 | 0 | 0 | 0 | 15.6921 | 0 | 0 | 0 | 0 | 0 | 0 | 0 | 0 | 0 | 7.6248 | 2.919 | 2.3356 | 1.8966 | 1.8984 | 0 | 0 | 0 | 0 | 0 | 15.6921 | 0 | 0 | 0 | 0 | 8.342 | 0 | 2.8335 | 2.0874 | 2.4627 | 60 | 1 | 4 | 4 | 4 | 4 | 0 | 0 | 0 | 0 | 0 | 0 | 0 | 0
2014-01-28 | 5時 | 0.045581 | 9.8457 | 0.90599 | 0.99385 | 1.0206 | 0.045581 | 0.037376 | 0.0082048 | 28.843 | 20.514 | 15.6921 | 0 | 0 | 0 | 0 | 8.8792 | 0.53394 | 8.8792 | 1 | 8.8792 | 0 | 0 | 0 | 0 | 0.53394 | 0 | 0 | 0 | 0 | 0.50055 | 0 | 0 | 0 | 0 | 8.3786 | 0 | 0 | 0 | 0 | 8.3786 | 0 | 0 | 0 | 0 | 15.6921 | 0 | 0 | 0 | 0 | 0 | 0 | 0 | 0 | 0 | 7.6248 | 2.919 | 2.3356 | 1.8966 | 1.8984 | 0 | 0 | 0 | 0 | 0 | 15.6921 | 0 | 0 | 0 | 0 | 8.3786 | 0 | 2.8506 | 2.0931 | 2.4702 | 60 | 1 | 4 | 4 | 4 | 4 | 0 | 0 | 0 | 0 | 0 | 0 | 0 | 0
2014-01-28 | 6時 | 0.044854 | 9.6984 | 0.90599 | 0.99465 | 1.0214 | 0.044854 | 0.036772 | 0.008082 | 28.5102 | 20.1936 | 15.6921 | 0 | 0 | 0 | 0 | 8.7405 | 0.52532 | 8.7405 | 1 | 8.7405 | 0 | 0 | 0 | 0 | 0.52532 | 0 | 0 | 0 | 0 | 0.49717 | 0 | 0 | 0 | 0 | 8.2433 | 0 | 0 | 0 | 0 | 8.2433 | 0 | 0 | 0 | 0 | 15.6921 | 0 | 0 | 0 | 0 | 0 | 0 | 0 | 0 | 0 | 7.6248 | 2.919 | 2.3356 | 1.8966 | 1.8984 | 0 | 0 | 0 | 0 | 0 | 15.6921 | 0 | 0 | 0 | 0 | 8.2433 | 0 | 3.0897 | 2.0757 | 2.4353 | 60 | 1 | 4 | 4 | 4 | 4 | 0 | 0 | 0 | 0 | 0 | 0 | 0 | 0
2014-01-28 | 7時 | 0.034373 | 7.542 | 0.90599 | 1.0049 | 1.0319 | 0.034373 | 0.028088 | 0.006285 | 24.28 | 15.4162 | 15.6921 | 0 | 0 | 0 | 0 | 6.6727 | 0.40125 | 6.6727 | 1 | 6.6727 | 0 | 0 | 0 | 0 | 0.40125 | 0 | 0 | 0 | 0 | 0.37616 | 0 | 0 | 0 | 0 | 6.2965 | 0 | 0 | 0 | 0 | 6.2965 | 0 | 0 | 0 | 0 | 15.6921 | 0 | 0 | 0 | 0 | 0 | 0 | 0 | 0 | 0 | 7.6248 | 2.919 | 2.3356 | 1.8966 | 1.8984 | 0 | 0 | 0 | 0 | 0 | 15.6921 | 0 | 0 | 0 | 0 | 6.2965 | 0 | 2.7595 | 1.3642 | 1.7639 | 60 | 1 | 4 | 4 | 4 | 4 | 0 | 0 | 0 | 0 | 0 | 0 | 0 | 0
2014-01-28 | 8時 | 0.0095109 | 2.6068 | 0.90599 | 1.0158 | 1.0431 | 0.0095109 | 0.0073385 | 0.0021724 | 19.7374 | 4.0248 | 15.6921 | 0 | 0 | 0 | 0 | 1.7421 | 0.10484 | 1.7421 | 1 | 1.7421 | 0 | 0 | 0 | 0 | 0.10484 | 0 | 0 | 0 | 0 | 0.09699 | 0 | 0 | 0 | 0 | 1.6451 | 0 | 0 | 0 | 0 | 1.6451 | 0 | 0 | 0 | 0 | 15.6921 | 0 | 0 | 0 | 0 | 0 | 0 | 0 | 0 | 0 | 7.6248 | 2.919 | 2.3356 | 1.8966 | 1.8984 | 0 | 0 | 0 | 0 | 0 | 15.6921 | 0 | 0 | 0 | 0 | 1.6451 | 0 | 0.54074 | 0.11749 | 0.37461 | 60 | 1 | 4 | 4 | 4 | 4 | 0 | 0 | 0 | 0 | 0 | 0 | 0 | 0
2014-01-28 | 9時 | 0.0027755 | 1.2893 | 0.90599 | 1.0155 | 1.0429 | 0.0027755 | 0.0017011 | 0.0010745 | 19.8524 | 0.93196 | 15.6921 | 0 | 0 | 0 | 0 | 0.40338 | 0.024301 | 0.40338 | 1 | 0.40338 | 0 | 0 | 0 | 0 | 0.024301 | 0 | 0 | 0 | 0 | 0.022048 | 0 | 0 | 0 | 0 | 0.38134 | 0 | 0 | 0 | 0 | 0.38134 | 0 | 0 | 0 | 0 | 15.6921 | 0 | 0 | 0 | 0 | 0 | 0 | 0 | 0 | 0 | 7.6248 | 2.919 | 2.3356 | 1.8966 | 1.8984 | 0 | 0 | 0 | 0 | 0 | 15.6921 | 0 | 0 | 0 | 0 | 0.38134 | 0 | 1.3845 | 0.042061 | 0.062505 | 60 | 1 | 4 | 4 | 4 | 4 | 0 | 0 | 0 | 0 | 0 | 0 | 0 | 0
2014-01-28 | 10時 | 0.0023337 | 1.2029 | 0.90599 | 1.0155 | 1.0428 | 0.0023337 | 0.0013312 | 0.0010024 | 19.8801 | 0.72895 | 15.6921 | 0 | 0 | 0 | 0 | 0.31551 | 0.019018 | 0.31551 | 1 | 0.31551 | 0 | 0 | 0 | 0 | 0.019018 | 0 | 0 | 0 | 0 | 0.017084 | 0 | 0 | 0 | 0 | 0.29843 | 0 | 0 | 0 | 0 | 0.29843 | 0 | 0 | 0 | 0 | 15.6921 | 0 | 0 | 0 | 0 | 0 | 0 | 0 | 0 | 0 | 7.6248 | 2.919 | 2.3356 | 1.8966 | 1.8984 | 0 | 0 | 0 | 0 | 0 | 15.6921 | 0 | 0 | 0 | 0 | 0.29843 | 0 | 1.1425 | 0.035992 | 0.05671 | 60 | 1 | 4 | 4 | 4 | 4 | 0 | 0 | 0 | 0 | 0 | 0 | 0 | 0
2014-01-28 | 11時 | 0.004175 | 1.5623 | 0.90599 | 1.0157 | 1.043 | 0.004175 | 0.002873 | 0.0013019 | 19.7813 | 1.573 | 15.6921 | 0 | 0 | 0 | 0 | 0.68084 | 0.041043 | 0.68084 | 1 | 0.68084 | 0 | 0 | 0 | 0 | 0.041043 | 0 | 0 | 0 | 0 | 0.036779 | 0 | 0 | 0 | 0 | 0.64406 | 0 | 0 | 0 | 0 | 0.64406 | 0 | 0 | 0 | 0 | 15.6921 | 0 | 0 | 0 | 0 | 0 | 0 | 0 | 0 | 0 | 7.6248 | 2.919 | 2.3356 | 1.8966 | 1.8984 | 0 | 0 | 0 | 0 | 0 | 15.6921 | 0 | 0 | 0 | 0 | 0.64406 | 0 | 0.45513 | 0.054557 | 0.052746 | 60 | 1 | 4 | 4 | 4 | 4 | 0 | 0 | 0 | 0 | 0 | 0 | 0 | 0
2014-01-28 | 12時 | 0.0019256 | 1.1232 | 0.90599 | 1.0154 | 1.0427 | 0.0019256 | 0.00098962 | 0.00093603 | 19.9078 | 0.54188 | 15.6921 | 0 | 0 | 0 | 0 | 0.23454 | 0.014137 | 0.23454 | 1 | 0.23454 | 0 | 0 | 0 | 0 | 0.014137 | 0 | 0 | 0 | 0 | 0.0127 | 0 | 0 | 0 | 0 | 0.22184 | 0 | 0 | 0 | 0 | 0.22184 | 0 | 0 | 0 | 0 | 15.6921 | 0 | 0 | 0 | 0 | 0 | 0 | 0 | 0 | 0 | 7.6248 | 2.919 | 2.3356 | 1.8966 | 1.8984 | 0 | 0 | 0 | 0 | 0 | 15.6921 | 0 | 0 | 0 | 0 | 0.22184 | 0 | 0.13196 | 0.055706 | 0.068381 | 60 | 1 | 4 | 4 | 4 | 4 | 0 | 0 | 0 | 0 | 0 | 0 | 0 | 0
2014-01-28 | 13時 | 0.0039517 | 1.5187 | 0.90599 | 1.0157 | 1.043 | 0.0039517 | 0.0026861 | 0.0012656 | 19.791 | 1.4706 | 15.6921 | 0 | 0 | 0 | 0 | 0.63654 | 0.038373 | 0.63654 | 1 | 0.63654 | 0 | 0 | 0 | 0 | 0.038373 | 0 | 0 | 0 | 0 | 0.034386 | 0 | 0 | 0 | 0 | 0.60215 | 0 | 0 | 0 | 0 | 0.60215 | 0 | 0 | 0 | 0 | 15.6921 | 0 | 0 | 0 | 0 | 0 | 0 | 0 | 0 | 0 | 7.6248 | 2.919 | 2.3356 | 1.8966 | 1.8984 | 0 | 0 | 0 | 0 | 0 | 15.6921 | 0 | 0 | 0 | 0 | 0.60215 | 0 | 0.093225 | 0.059324 | 0.073327 | 60 | 1 | 4 | 4 | 4 | 4 | 0 | 0 | 0 | 0 | 0 | 0 | 0 | 0
2014-01-28 | 14時 | 0.014407 | 3.5636 | 0.90599 | 1.0151 | 1.0425 | 0.014407 | 0.011438 | 0.0029696 | 20.0136 | 6.2646 | 15.6921 | 0 | 0 | 0 | 0 | 2.7115 | 0.1634 | 2.7115 | 1 | 2.7115 | 0 | 0 | 0 | 0 | 0.1634 | 0 | 0 | 0 | 0 | 0.14751 | 0 | 0 | 0 | 0 | 2.564 | 0 | 0 | 0 | 0 | 2.564 | 0 | 0 | 0 | 0 | 15.6921 | 0 | 0 | 0 | 0 | 0 | 0 | 0 | 0 | 0 | 7.6248 | 2.919 | 2.3356 | 1.8966 | 1.8984 | 0 | 0 | 0 | 0 | 0 | 15.6921 | 0 | 0 | 0 | 0 | 2.564 | 0 | 0.5844 | 0.070912 | 0.085582 | 60 | 1 | 4 | 4 | 4 | 4 | 0 | 0 | 0 | 0 | 0 | 0 | 0 | 0
2014-01-28 | 15時 | 0.021041 | 4.8702 | 0.90599 | 1.0131 | 1.0403 | 0.021041 | 0.016982 | 0.0040585 | 20.872 | 9.3057 | 15.6921 | 0 | 0 | 0 | 0 | 4.0278 | 0.2426 | 4.0278 | 1 | 4.0278 | 0 | 0 | 0 | 0 | 0.2426 | 0 | 0 | 0 | 0 | 0.22092 | 0 | 0 | 0 | 0 | 3.8069 | 0 | 0 | 0 | 0 | 3.8069 | 0 | 0 | 0 | 0 | 15.6921 | 0 | 0 | 0 | 0 | 0 | 0 | 0 | 0 | 0 | 7.6248 | 2.919 | 2.3356 | 1.8966 | 1.8984 | 0 | 0 | 0 | 0 | 0 | 15.6921 | 0 | 0 | 0 | 0 | 3.8069 | 0 | 1.8211 | 0.15787 | 1.0437 | 60 | 1 | 4 | 4 | 4 | 4 | 0 | 0 | 0 | 0 | 0 | 0 | 0 | 0
2014-01-28 | 16時 | 0.046463 | 10.0194 | 0.90599 | 0.99289 | 1.0196 | 0.046463 | 0.038113 | 0.0083495 | 29.2422 | 20.8906 | 15.6921 | 0 | 0 | 0 | 0 | 9.0422 | 0.54447 | 9.0422 | 1 | 9.0422 | 0 | 0 | 0 | 0 | 0.54447 | 0 | 0 | 0 | 0 | 0.49825 | 0 | 0 | 0 | 0 | 8.5439 | 0 | 0 | 0 | 0 | 8.5439 | 0 | 0 | 0 | 0 | 15.6921 | 0 | 0 | 0 | 0 | 0 | 0 | 0 | 0 | 0 | 7.6248 | 2.919 | 2.3356 | 1.8966 | 1.8984 | 0 | 0 | 0 | 0 | 0 | 15.6921 | 0 | 0 | 0 | 0 | 8.5439 | 0 | 2.4718 | 1.0493 | 1.9642 | 60 | 1 | 4 | 4 | 4 | 4 | 0 | 0 | 0 | 0 | 0 | 0 | 0 | 0
2014-01-28 | 17時 | 0.051571 | 11.0995 | 0.90599 | 0.98652 | 1.0131 | 0.051571 | 0.042321 | 0.0092496 | 31.8825 | 23.2049 | 15.6921 | 0 | 0 | 0 | 0 | 10.0439 | 0.60459 | 10.0439 | 1 | 10.0439 | 0 | 0 | 0 | 0 | 0.60459 | 0 | 0 | 0 | 0 | 0.55664 | 0 | 0 | 0 | 0 | 9.4873 | 0 | 0 | 0 | 0 | 9.4873 | 0 | 0 | 0 | 0 | 15.6921 | 0 | 0 | 0 | 0 | 0 | 0 | 0 | 0 | 0 | 7.6248 | 2.919 | 2.3356 | 1.8966 | 1.8984 | 0 | 0 | 0 | 0 | 0 | 15.6921 | 0 | 0 | 0 | 0 | 9.4873 | 0 | 2.7717 | 1.5125 | 2.2513 | 60 | 1 | 4 | 4 | 4 | 4 | 0 | 0 | 0 | 0 | 0 | 0 | 0 | 0
2014-01-28 | 18時 | 0.029987 | 6.6543 | 0.90599 | 1.0082 | 1.0353 | 0.029987 | 0.024442 | 0.0055453 | 22.9108 | 13.4061 | 15.6921 | 0 | 0 | 0 | 0 | 5.8026 | 0.34917 | 5.8026 | 1 | 5.8026 | 0 | 0 | 0 | 0 | 0.34917 | 0 | 0 | 0 | 0 | 0.32343 | 0 | 0 | 0 | 0 | 5.4792 | 0 | 0 | 0 | 0 | 5.4792 | 0 | 0 | 0 | 0 | 15.6921 | 0 | 0 | 0 | 0 | 0 | 0 | 0 | 0 | 0 | 7.6248 | 2.919 | 2.3356 | 1.8966 | 1.8984 | 0 | 0 | 0 | 0 | 0 | 15.6921 | 0 | 0 | 0 | 0 | 5.4792 | 0 | 2.9628 | 2.0296 | 2.4167 | 60 | 1 | 4 | 4 | 4 | 4 | 0 | 0 | 0 | 0 | 0 | 0 | 0 | 0
2014-01-28 | 19時 | 0.032779 | 7.2178 | 0.90599 | 1.0061 | 1.0332 | 0.032779 | 0.026764 | 0.0060148 | 23.7535 | 14.6846 | 15.6921 | 0 | 0 | 0 | 0 | 6.356 | 0.38234 | 6.356 | 1 | 6.356 | 0 | 0 | 0 | 0 | 0.38234 | 0 | 0 | 0 | 0 | 0.35629 | 0 | 0 | 0 | 0 | 5.9997 | 0 | 0 | 0 | 0 | 5.9997 | 0 | 0 | 0 | 0 | 15.6921 | 0 | 0 | 0 | 0 | 0 | 0 | 0 | 0 | 0 | 7.6248 | 2.919 | 2.3356 | 1.8966 | 1.8984 | 0 | 0 | 0 | 0 | 0 | 15.6921 | 0 | 0 | 0 | 0 | 5.9997 | 0 | 3.0816 | 1.4588 | 1.8735 | 60 | 1 | 4 | 4 | 4 | 4 | 0 | 0 | 0 | 0 | 0 | 0 | 0 | 0
2014-01-28 | 20時 | 0.033743 | 7.4122 | 0.90599 | 1.0054 | 1.0324 | 0.033743 | 0.027566 | 0.0061768 | 24.0656 | 15.1236 | 15.6921 | 0 | 0 | 0 | 0 | 6.546 | 0.3938 | 6.546 | 1 | 6.546 | 0 | 0 | 0 | 0 | 0.3938 | 0 | 0 | 0 | 0 | 0.36653 | 0 | 0 | 0 | 0 | 6.1795 | 0 | 0 | 0 | 0 | 6.1795 | 0 | 0 | 0 | 0 | 15.6921 | 0 | 0 | 0 | 0 | 0 | 0 | 0 | 0 | 0 | 7.6248 | 2.919 | 2.3356 | 1.8966 | 1.8984 | 0 | 0 | 0 | 0 | 0 | 15.6921 | 0 | 0 | 0 | 0 | 6.1795 | 0 | 3.1494 | 1.8002 | 1.8711 | 60 | 1 | 4 | 4 | 4 | 4 | 0 | 0 | 0 | 0 | 0 | 0 | 0 | 0
2014-01-28 | 21時 | 0.036519 | 7.9771 | 0.90599 | 1.003 | 1.03 | 0.036519 | 0.029871 | 0.0066476 | 25.0329 | 16.3927 | 15.6921 | 0 | 0 | 0 | 0 | 7.0953 | 0.42673 | 7.0953 | 1 | 7.0953 | 0 | 0 | 0 | 0 | 0.42673 | 0 | 0 | 0 | 0 | 0.39909 | 0 | 0 | 0 | 0 | 6.6963 | 0 | 0 | 0 | 0 | 6.6963 | 0 | 0 | 0 | 0 | 15.6921 | 0 | 0 | 0 | 0 | 0 | 0 | 0 | 0 | 0 | 7.6248 | 2.919 | 2.3356 | 1.8966 | 1.8984 | 0 | 0 | 0 | 0 | 0 | 15.6921 | 0 | 0 | 0 | 0 | 6.6963 | 0 | 3.2201 | 1.5184 | 1.9081 | 60 | 1 | 4 | 4 | 4 | 4 | 0 | 0 | 0 | 0 | 0 | 0 | 0 | 0
2014-01-28 | 22時 | 0.043282 | 9.3654 | 0.90599 | 0.99642 | 1.0232 | 0.043282 | 0.035477 | 0.0078045 | 27.7778 | 19.4667 | 15.6921 | 0 | 0 | 0 | 0 | 8.4258 | 0.50682 | 8.4258 | 1 | 8.4258 | 0 | 0 | 0 | 0 | 0.50682 | 0 | 0 | 0 | 0 | 0.47286 | 0 | 0 | 0 | 0 | 7.953 | 0 | 0 | 0 | 0 | 7.953 | 0 | 0 | 0 | 0 | 15.6921 | 0 | 0 | 0 | 0 | 0 | 0 | 0 | 0 | 0 | 7.6248 | 2.919 | 2.3356 | 1.8966 | 1.8984 | 0 | 0 | 0 | 0 | 0 | 15.6921 | 0 | 0 | 0 | 0 | 7.953 | 0 | 2.8041 | 1.9909 | 2.3497 | 60 | 1 | 4 | 4 | 4 | 4 | 0 | 0 | 0 | 0 | 0 | 0 | 0 | 0
2014-01-28 | 23時 | 0.045263 | 9.7837 | 0.90599 | 0.99419 | 1.0209 | 0.045263 | 0.03711 | 0.008153 | 28.7022 | 20.3792 | 15.6921 | 0 | 0 | 0 | 0 | 8.8208 | 0.53014 | 8.8208 | 1 | 8.8208 | 0 | 0 | 0 | 0 | 0.53014 | 0 | 0 | 0 | 0 | 0.50174 | 0 | 0 | 0 | 0 | 8.3191 | 0 | 0 | 0 | 0 | 8.3191 | 0 | 0 | 0 | 0 | 15.6921 | 0 | 0 | 0 | 0 | 0 | 0 | 0 | 0 | 0 | 7.6248 | 2.919 | 2.3356 | 1.8966 | 1.8984 | 0 | 0 | 0 | 0 | 0 | 15.6921 | 0 | 0 | 0 | 0 | 8.3191 | 0 | 2.8741 | 2.1011 | 2.4737 | 60 | 1 | 4 | 4 | 4 | 4 | 0 | 0 | 0 | 0 | 0 | 0 | 0 | 0
2014-01-29 | 0時 | 0.049712 | 10.7447 | 0.90599 | 0.98868 | 1.0153 | 0.049712 | 0.040758 | 0.0089539 | 30.9858 | 22.45 | 15.6921 | 0 | 0 | 0 | 0 | 9.7171 | 0.58225 | 9.7171 | 1 | 9.7171 | 0 | 0 | 0 | 0 | 0.58225 | 0 | 0 | 0 | 0 | 0.58035 | 0 | 0 | 0 | 0 | 9.1368 | 0 | 0 | 0 | 0 | 9.1368 | 0 | 0 | 0 | 0 | 15.6921 | 0 | 0 | 0 | 0 | 0 | 0 | 0 | 0 | 0 | 7.6248 | 2.919 | 2.3356 | 1.8966 | 1.8984 | 0 | 0 | 0 | 0 | 0 | 15.6921 | 0 | 0 | 0 | 0 | 9.1368 | 0 | 3.1794 | 2.3685 | 2.7699 | 60 | 1 | 4 | 4 | 4 | 4 | 0 | 0 | 0 | 0 | 0 | 0 | 0 | 0
2014-01-29 | 1時 | 0.051389 | 11.1056 | 0.90599 | 0.98648 | 1.013 | 0.051389 | 0.042135 | 0.0092547 | 31.8981 | 23.2178 | 15.6921 | 0 | 0 | 0 | 0 | 10.0495 | 0.60193 | 10.0495 | 1 | 10.0495 | 0 | 0 | 0 | 0 | 0.60193 | 0 | 0 | 0 | 0 | 0.60399 | 0 | 0 | 0 | 0 | 9.4455 | 0 | 0 | 0 | 0 | 9.4455 | 0 | 0 | 0 | 0 | 15.6921 | 0 | 0 | 0 | 0 | 0 | 0 | 0 | 0 | 0 | 7.6248 | 2.919 | 2.3356 | 1.8966 | 1.8984 | 0 | 0 | 0 | 0 | 0 | 15.6921 | 0 | 0 | 0 | 0 | 9.4455 | 0 | 3.3123 | 2.4567 | 2.8778 | 60 | 1 | 4 | 4 | 4 | 4 | 0 | 0 | 0 | 0 | 0 | 0 | 0 | 0
2014-01-29 | 2時 | 0.052054 | 11.246 | 0.90599 | 0.9856 | 1.0121 | 0.052054 | 0.042683 | 0.0093716 | 32.2607 | 23.515 | 15.6921 | 0 | 0 | 0 | 0 | 10.1781 | 0.60975 | 10.1781 | 1 | 10.1781 | 0 | 0 | 0 | 0 | 0.60975 | 0 | 0 | 0 | 0 | 0.6098 | 0 | 0 | 0 | 0 | 9.5683 | 0 | 0 | 0 | 0 | 9.5683 | 0 | 0 | 0 | 0 | 15.6921 | 0 | 0 | 0 | 0 | 0 | 0 | 0 | 0 | 0 | 7.6248 | 2.919 | 2.3356 | 1.8966 | 1.8984 | 0 | 0 | 0 | 0 | 0 | 15.6921 | 0 | 0 | 0 | 0 | 9.5683 | 0 | 3.3714 | 2.4824 | 2.9137 | 60 | 1 | 4 | 4 | 4 | 4 | 0 | 0 | 0 | 0 | 0 | 0 | 0 | 0
2014-01-29 | 3時 | 0.050745 | 10.9527 | 0.90599 | 0.98742 | 1.014 | 0.050745 | 0.041618 | 0.0091272 | 31.5079 | 22.893 | 15.6921 | 0 | 0 | 0 | 0 | 9.9089 | 0.59454 | 9.9089 | 1 | 9.9089 | 0 | 0 | 0 | 0 | 0.59454 | 0 | 0 | 0 | 0 | 0.5793 | 0 | 0 | 0 | 0 | 9.3296 | 0 | 0 | 0 | 0 | 9.3296 | 0 | 0 | 0 | 0 | 15.6921 | 0 | 0 | 0 | 0 | 0 | 0 | 0 | 0 | 0 | 7.6248 | 2.919 | 2.3356 | 1.8966 | 1.8984 | 0 | 0 | 0 | 0 | 0 | 15.6921 | 0 | 0 | 0 | 0 | 9.3296 | 0 | 3.2804 | 2.3876 | 2.8132 | 60 | 1 | 4 | 4 | 4 | 4 | 0 | 0 | 0 | 0 | 0 | 0 | 0 | 0
2014-01-29 | 4時 | 0.053245 | 11.5045 | 0.90599 | 0.98397 | 1.0104 | 0.053245 | 0.043658 | 0.0095871 | 32.9399 | 24.0602 | 15.6921 | 0 | 0 | 0 | 0 | 10.4141 | 0.62368 | 10.4141 | 1 | 10.4141 | 0 | 0 | 0 | 0 | 0.62368 | 0 | 0 | 0 | 0 | 0.62722 | 0 | 0 | 0 | 0 | 9.7869 | 0 | 0 | 0 | 0 | 9.7869 | 0 | 0 | 0 | 0 | 15.6921 | 0 | 0 | 0 | 0 | 0 | 0 | 0 | 0 | 0 | 7.6248 | 2.919 | 2.3356 | 1.8966 | 1.8984 | 0 | 0 | 0 | 0 | 0 | 15.6921 | 0 | 0 | 0 | 0 | 9.7869 | 0 | 3.4558 | 2.537 | 2.9724 | 60 | 1 | 4 | 4 | 4 | 4 | 0 | 0 | 0 | 0 | 0 | 0 | 0 | 0
2014-01-29 | 5時 | 0.052456 | 11.3253 | 0.90599 | 0.98511 | 1.0116 | 0.052456 | 0.043019 | 0.0094378 | 32.4676 | 23.6826 | 15.6921 | 0 | 0 | 0 | 0 | 10.2506 | 0.61455 | 10.2506 | 1 | 10.2506 | 0 | 0 | 0 | 0 | 0.61455 | 0 | 0 | 0 | 0 | 0.60704 | 0 | 0 | 0 | 0 | 9.6436 | 0 | 0 | 0 | 0 | 9.6436 | 0 | 0 | 0 | 0 | 15.6921 | 0 | 0 | 0 | 0 | 0 | 0 | 0 | 0 | 0 | 7.6248 | 2.919 | 2.3356 | 1.8966 | 1.8984 | 0 | 0 | 0 | 0 | 0 | 15.6921 | 0 | 0 | 0 | 0 | 9.6436 | 0 | 3.4028 | 2.4783 | 2.9107 | 60 | 1 | 4 | 4 | 4 | 4 | 0 | 0 | 0 | 0 | 0 | 0 | 0 | 0
2014-01-29 | 6時 | 0.052506 | 11.3471 | 0.90599 | 0.98497 | 1.0115 | 0.052506 | 0.04305 | 0.0094559 | 32.5247 | 23.7286 | 15.6921 | 0 | 0 | 0 | 0 | 10.2706 | 0.615 | 10.2706 | 1 | 10.2706 | 0 | 0 | 0 | 0 | 0.615 | 0 | 0 | 0 | 0 | 0.61987 | 0 | 0 | 0 | 0 | 9.6507 | 0 | 0 | 0 | 0 | 9.6507 | 0 | 0 | 0 | 0 | 15.6921 | 0 | 0 | 0 | 0 | 0 | 0 | 0 | 0 | 0 | 7.6248 | 2.919 | 2.3356 | 1.8966 | 1.8984 | 0 | 0 | 0 | 0 | 0 | 15.6921 | 0 | 0 | 0 | 0 | 9.6507 | 0 | 3.6968 | 2.5092 | 2.9266 | 60 | 1 | 4 | 4 | 4 | 4 | 0 | 0 | 0 | 0 | 0 | 0 | 0 | 0
2014-01-29 | 7時 | 0.048936 | 10.5791 | 0.90599 | 0.98967 | 1.0163 | 0.048936 | 0.04012 | 0.0088159 | 30.5769 | 22.0958 | 15.6921 | 0 | 0 | 0 | 0 | 9.5638 | 0.57314 | 9.5638 | 1 | 9.5638 | 0 | 0 | 0 | 0 | 0.57314 | 0 | 0 | 0 | 0 | 0.56999 | 0 | 0 | 0 | 0 | 8.9938 | 0 | 0 | 0 | 0 | 8.9938 | 0 | 0 | 0 | 0 | 15.6921 | 0 | 0 | 0 | 0 | 0 | 0 | 0 | 0 | 0 | 7.6248 | 2.919 | 2.3356 | 1.8966 | 1.8984 | 0 | 0 | 0 | 0 | 0 | 15.6921 | 0 | 0 | 0 | 0 | 8.9938 | 0 | 3.5506 | 2.0439 | 2.5506 | 60 | 1 | 4 | 4 | 4 | 4 | 0 | 0 | 0 | 0 | 0 | 0 | 0 | 0
2014-01-29 | 8時 | 0.013895 | 3.4726 | 0.90599 | 1.0152 | 1.0426 | 0.013895 | 0.011001 | 0.0028938 | 19.9744 | 6.0521 | 15.6921 | 0 | 0 | 0 | 0 | 2.6195 | 0.15715 | 2.6195 | 1 | 2.6195 | 0 | 0 | 0 | 0 | 0.15715 | 0 | 0 | 0 | 0 | 0.15348 | 0 | 0 | 0 | 0 | 2.4661 | 0 | 0 | 0 | 0 | 2.4661 | 0 | 0 | 0 | 0 | 15.6921 | 0 | 0 | 0 | 0 | 0 | 0 | 0 | 0 | 0 | 7.6248 | 2.919 | 2.3356 | 1.8966 | 1.8984 | 0 | 0 | 0 | 0 | 0 | 15.6921 | 0 | 0 | 0 | 0 | 2.4661 | 0 | 0.97619 | 0.29925 | 0.60994 | 60 | 1 | 4 | 4 | 4 | 4 | 0 | 0 | 0 | 0 | 0 | 0 | 0 | 0
2014-01-29 | 9時 | 0.0019073 | 1.1199 | 0.90599 | 1.0154 | 1.0427 | 0.0019073 | 0.0009741 | 0.00093325 | 19.909 | 0.53403 | 15.6921 | 0 | 0 | 0 | 0 | 0.23115 | 0.013916 | 0.23115 | 1 | 0.23115 | 0 | 0 | 0 | 0 | 0.013916 | 0 | 0 | 0 | 0 | 0.012781 | 0 | 0 | 0 | 0 | 0.21837 | 0 | 0 | 0 | 0 | 0.21837 | 0 | 0 | 0 | 0 | 15.6921 | 0 | 0 | 0 | 0 | 0 | 0 | 0 | 0 | 0 | 7.6248 | 2.919 | 2.3356 | 1.8966 | 1.8984 | 0 | 0 | 0 | 0 | 0 | 15.6921 | 0 | 0 | 0 | 0 | 0.21837 | 0 | 1.3276 | 0.045645 | 0.067302 | 60 | 1 | 4 | 4 | 4 | 4 | 0 | 0 | 0 | 0 | 0 | 0 | 0 | 0
2014-01-29 | 10時 | 0.0017918 | 1.0972 | 0.90599 | 1.0154 | 1.0427 | 0.0017918 | 0.00087747 | 0.00091436 | 19.9173 | 0.4808 | 15.6921 | 0 | 0 | 0 | 0 | 0.20811 | 0.012535 | 0.20811 | 1 | 0.20811 | 0 | 0 | 0 | 0 | 0.012535 | 0 | 0 | 0 | 0 | 0.011401 | 0 | 0 | 0 | 0 | 0.19671 | 0 | 0 | 0 | 0 | 0.19671 | 0 | 0 | 0 | 0 | 15.6921 | 0 | 0 | 0 | 0 | 0 | 0 | 0 | 0 | 0 | 7.6248 | 2.919 | 2.3356 | 1.8966 | 1.8984 | 0 | 0 | 0 | 0 | 0 | 15.6921 | 0 | 0 | 0 | 0 | 0.19671 | 0 | 0.73111 | 0.03405 | 0.055679 | 60 | 1 | 4 | 4 | 4 | 4 | 0 | 0 | 0 | 0 | 0 | 0 | 0 | 0
2014-01-29 | 11時 | 0.002245 | 1.1857 | 0.90599 | 1.0155 | 1.0428 | 0.002245 | 0.0012569 | 0.00098811 | 19.8859 | 0.68863 | 15.6921 | 0 | 0 | 0 | 0 | 0.29806 | 0.017956 | 0.29806 | 1 | 0.29806 | 0 | 0 | 0 | 0 | 0.017956 | 0 | 0 | 0 | 0 | 0.016291 | 0 | 0 | 0 | 0 | 0.28177 | 0 | 0 | 0 | 0 | 0.28177 | 0 | 0 | 0 | 0 | 15.6921 | 0 | 0 | 0 | 0 | 0 | 0 | 0 | 0 | 0 | 7.6248 | 2.919 | 2.3356 | 1.8966 | 1.8984 | 0 | 0 | 0 | 0 | 0 | 15.6921 | 0 | 0 | 0 | 0 | 0.28177 | 0 | 0.36863 | 0.05756 | 0.056353 | 60 | 1 | 4 | 4 | 4 | 4 | 0 | 0 | 0 | 0 | 0 | 0 | 0 | 0
2014-01-29 | 12時 | 0.0019974 | 1.1373 | 0.90599 | 1.0154 | 1.0427 | 0.0019974 | 0.0010496 | 0.00094778 | 19.9028 | 0.57498 | 15.6921 | 0 | 0 | 0 | 0 | 0.24887 | 0.014995 | 0.24887 | 1 | 0.24887 | 0 | 0 | 0 | 0 | 0.014995 | 0 | 0 | 0 | 0 | 0.013571 | 0 | 0 | 0 | 0 | 0.2353 | 0 | 0 | 0 | 0 | 0.2353 | 0 | 0 | 0 | 0 | 15.6921 | 0 | 0 | 0 | 0 | 0 | 0 | 0 | 0 | 0 | 7.6248 | 2.919 | 2.3356 | 1.8966 | 1.8984 | 0 | 0 | 0 | 0 | 0 | 15.6921 | 0 | 0 | 0 | 0 | 0.2353 | 0 | 0.11183 | 0.058563 | 0.071707 | 60 | 1 | 4 | 4 | 4 | 4 | 0 | 0 | 0 | 0 | 0 | 0 | 0 | 0
2014-01-29 | 13時 | 0.0033451 | 1.4005 | 0.90599 | 1.0156 | 1.0429 | 0.0033451 | 0.002178 | 0.0011671 | 19.8205 | 1.1929 | 15.6921 | 0 | 0 | 0 | 0 | 0.51634 | 0.031114 | 0.51634 | 1 | 0.51634 | 0 | 0 | 0 | 0 | 0.031114 | 0 | 0 | 0 | 0 | 0.02809 | 0 | 0 | 0 | 0 | 0.48825 | 0 | 0 | 0 | 0 | 0.48825 | 0 | 0 | 0 | 0 | 15.6921 | 0 | 0 | 0 | 0 | 0 | 0 | 0 | 0 | 0 | 7.6248 | 2.919 | 2.3356 | 1.8966 | 1.8984 | 0 | 0 | 0 | 0 | 0 | 15.6921 | 0 | 0 | 0 | 0 | 0.48825 | 0 | 0.098164 | 0.062056 | 0.076478 | 60 | 1 | 4 | 4 | 4 | 4 | 0 | 0 | 0 | 0 | 0 | 0 | 0 | 0
2014-01-29 | 14時 | 0.011299 | 2.9551 | 0.90599 | 1.0157 | 1.043 | 0.011299 | 0.0088364 | 0.0024626 | 19.8031 | 4.8411 | 15.6921 | 0 | 0 | 0 | 0 | 2.0954 | 0.12623 | 2.0954 | 1 | 2.0954 | 0 | 0 | 0 | 0 | 0.12623 | 0 | 0 | 0 | 0 | 0.11453 | 0 | 0 | 0 | 0 | 1.9809 | 0 | 0 | 0 | 0 | 1.9809 | 0 | 0 | 0 | 0 | 15.6921 | 0 | 0 | 0 | 0 | 0 | 0 | 0 | 0 | 0 | 7.6248 | 2.919 | 2.3356 | 1.8966 | 1.8984 | 0 | 0 | 0 | 0 | 0 | 15.6921 | 0 | 0 | 0 | 0 | 1.9809 | 0 | 0.34261 | 0.072355 | 0.087403 | 60 | 1 | 4 | 4 | 4 | 4 | 0 | 0 | 0 | 0 | 0 | 0 | 0 | 0
2014-01-29 | 15時 | 0.019612 | 4.5896 | 0.90599 | 1.0136 | 1.0409 | 0.019612 | 0.015787 | 0.0038247 | 20.6415 | 8.6551 | 15.6921 | 0 | 0 | 0 | 0 | 3.7462 | 0.22553 | 3.7462 | 1 | 3.7462 | 0 | 0 | 0 | 0 | 0.22553 | 0 | 0 | 0 | 0 | 0.20714 | 0 | 0 | 0 | 0 | 3.5391 | 0 | 0 | 0 | 0 | 3.5391 | 0 | 0 | 0 | 0 | 15.6921 | 0 | 0 | 0 | 0 | 0 | 0 | 0 | 0 | 0 | 7.6248 | 2.919 | 2.3356 | 1.8966 | 1.8984 | 0 | 0 | 0 | 0 | 0 | 15.6921 | 0 | 0 | 0 | 0 | 3.5391 | 0 | 1.6094 | 0.064151 | 0.55756 | 60 | 1 | 4 | 4 | 4 | 4 | 0 | 0 | 0 | 0 | 0 | 0 | 0 | 0
2014-01-29 | 16時 | 0.04856 | 10.4679 | 0.90599 | 0.99032 | 1.017 | 0.04856 | 0.039837 | 0.0087233 | 30.3059 | 21.8574 | 15.6921 | 0 | 0 | 0 | 0 | 9.4606 | 0.5691 | 9.4606 | 1 | 9.4606 | 0 | 0 | 0 | 0 | 0.5691 | 0 | 0 | 0 | 0 | 0.53033 | 0 | 0 | 0 | 0 | 8.9303 | 0 | 0 | 0 | 0 | 8.9303 | 0 | 0 | 0 | 0 | 15.6921 | 0 | 0 | 0 | 0 | 0 | 0 | 0 | 0 | 0 | 7.6248 | 2.919 | 2.3356 | 1.8966 | 1.8984 | 0 | 0 | 0 | 0 | 0 | 15.6921 | 0 | 0 | 0 | 0 | 8.9303 | 0 | 2.5071 | 0.86135 | 1.9622 | 60 | 1 | 4 | 4 | 4 | 4 | 0 | 0 | 0 | 0 | 0 | 0 | 0 | 0
2014-01-29 | 17時 | 0.055061 | 11.859 | 0.90599 | 0.98167 | 1.0081 | 0.055061 | 0.045178 | 0.0098825 | 33.8939 | 24.803 | 15.6921 | 0 | 0 | 0 | 0 | 10.7356 | 0.6454 | 10.7356 | 1 | 10.7356 | 0 | 0 | 0 | 0 | 0.6454 | 0 | 0 | 0 | 0 | 0.60793 | 0 | 0 | 0 | 0 | 10.1277 | 0 | 0 | 0 | 0 | 10.1277 | 0 | 0 | 0 | 0 | 15.6921 | 0 | 0 | 0 | 0 | 0 | 0 | 0 | 0 | 0 | 7.6248 | 2.919 | 2.3356 | 1.8966 | 1.8984 | 0 | 0 | 0 | 0 | 0 | 15.6921 | 0 | 0 | 0 | 0 | 10.1277 | 0 | 2.8937 | 1.5845 | 2.3467 | 60 | 1 | 4 | 4 | 4 | 4 | 0 | 0 | 0 | 0 | 0 | 0 | 0 | 0
2014-01-29 | 18時 | 0.031925 | 7.0498 | 0.90599 | 1.0068 | 1.0338 | 0.031925 | 0.02605 | 0.0058749 | 23.4927 | 14.3045 | 15.6921 | 0 | 0 | 0 | 0 | 6.1915 | 0.37214 | 6.1915 | 1 | 6.1915 | 0 | 0 | 0 | 0 | 0.37214 | 0 | 0 | 0 | 0 | 0.35178 | 0 | 0 | 0 | 0 | 5.8397 | 0 | 0 | 0 | 0 | 5.8397 | 0 | 0 | 0 | 0 | 15.6921 | 0 | 0 | 0 | 0 | 0 | 0 | 0 | 0 | 0 | 7.6248 | 2.919 | 2.3356 | 1.8966 | 1.8984 | 0 | 0 | 0 | 0 | 0 | 15.6921 | 0 | 0 | 0 | 0 | 5.8397 | 0 | 3.1122 | 2.132 | 2.5394 | 60 | 1 | 4 | 4 | 4 | 4 | 0 | 0 | 0 | 0 | 0 | 0 | 0 | 0
2014-01-29 | 19時 | 0.036197 | 7.9238 | 0.90599 | 1.0033 | 1.0303 | 0.036197 | 0.029594 | 0.0066032 | 24.9379 | 16.2735 | 15.6921 | 0 | 0 | 0 | 0 | 7.0437 | 0.42277 | 7.0437 | 1 | 7.0437 | 0 | 0 | 0 | 0 | 0.42277 | 0 | 0 | 0 | 0 | 0.40957 | 0 | 0 | 0 | 0 | 6.6341 | 0 | 0 | 0 | 0 | 6.6341 | 0 | 0 | 0 | 0 | 15.6921 | 0 | 0 | 0 | 0 | 0 | 0 | 0 | 0 | 0 | 7.6248 | 2.919 | 2.3356 | 1.8966 | 1.8984 | 0 | 0 | 0 | 0 | 0 | 15.6921 | 0 | 0 | 0 | 0 | 6.6341 | 0 | 3.3498 | 1.6633 | 2.1056 | 60 | 1 | 4 | 4 | 4 | 4 | 0 | 0 | 0 | 0 | 0 | 0 | 0 | 0
2014-01-29 | 20時 | 0.039009 | 8.506 | 0.90599 | 1.0007 | 1.0276 | 0.039009 | 0.03192 | 0.0070883 | 26.0184 | 17.5716 | 15.6921 | 0 | 0 | 0 | 0 | 7.6056 | 0.45601 | 7.6056 | 1 | 7.6056 | 0 | 0 | 0 | 0 | 0.45601 | 0 | 0 | 0 | 0 | 0.44993 | 0 | 0 | 0 | 0 | 7.1557 | 0 | 0 | 0 | 0 | 7.1557 | 0 | 0 | 0 | 0 | 15.6921 | 0 | 0 | 0 | 0 | 0 | 0 | 0 | 0 | 0 | 7.6248 | 2.919 | 2.3356 | 1.8966 | 1.8984 | 0 | 0 | 0 | 0 | 0 | 15.6921 | 0 | 0 | 0 | 0 | 7.1557 | 0 | 3.5606 | 2.1182 | 2.2297 | 60 | 1 | 4 | 4 | 4 | 4 | 0 | 0 | 0 | 0 | 0 | 0 | 0 | 0
2014-01-29 | 21時 | 0.042389 | 9.2057 | 0.90599 | 0.99724 | 1.0241 | 0.042389 | 0.034718 | 0.0076714 | 27.4366 | 19.1167 | 15.6921 | 0 | 0 | 0 | 0 | 8.2743 | 0.49597 | 8.2743 | 1 | 8.2743 | 0 | 0 | 0 | 0 | 0.49597 | 0 | 0 | 0 | 0 | 0.49157 | 0 | 0 | 0 | 0 | 7.7828 | 0 | 0 | 0 | 0 | 7.7828 | 0 | 0 | 0 | 0 | 15.6921 | 0 | 0 | 0 | 0 | 0 | 0 | 0 | 0 | 0 | 7.6248 | 2.919 | 2.3356 | 1.8966 | 1.8984 | 0 | 0 | 0 | 0 | 0 | 15.6921 | 0 | 0 | 0 | 0 | 7.7828 | 0 | 3.6846 | 1.8664 | 2.3046 | 60 | 1 | 4 | 4 | 4 | 4 | 0 | 0 | 0 | 0 | 0 | 0 | 0 | 0
2014-01-29 | 22時 | 0.05173 | 11.1845 | 0.90599 | 0.98599 | 1.0125 | 0.05173 | 0.04241 | 0.0093204 | 32.1014 | 23.3849 | 15.6921 | 0 | 0 | 0 | 0 | 10.1218 | 0.60585 | 10.1218 | 1 | 10.1218 | 0 | 0 | 0 | 0 | 0.60585 | 0 | 0 | 0 | 0 | 0.61471 | 0 | 0 | 0 | 0 | 9.5071 | 0 | 0 | 0 | 0 | 9.5071 | 0 | 0 | 0 | 0 | 15.6921 | 0 | 0 | 0 | 0 | 0 | 0 | 0 | 0 | 0 | 7.6248 | 2.919 | 2.3356 | 1.8966 | 1.8984 | 0 | 0 | 0 | 0 | 0 | 15.6921 | 0 | 0 | 0 | 0 | 9.5071 | 0 | 3.4483 | 2.4855 | 2.9088 | 60 | 1 | 4 | 4 | 4 | 4 | 0 | 0 | 0 | 0 | 0 | 0 | 0 | 0
2014-01-29 | 23時 | 0.054582 | 11.8071 | 0.90599 | 0.98201 | 1.0084 | 0.054582 | 0.044743 | 0.0098393 | 33.7526 | 24.6946 | 15.6921 | 0 | 0 | 0 | 0 | 10.6887 | 0.63918 | 10.6887 | 1 | 10.6887 | 0 | 0 | 0 | 0 | 0.63918 | 0 | 0 | 0 | 0 | 0.65853 | 0 | 0 | 0 | 0 | 10.0301 | 0 | 0 | 0 | 0 | 10.0301 | 0 | 0 | 0 | 0 | 15.6921 | 0 | 0 | 0 | 0 | 0 | 0 | 0 | 0 | 0 | 7.6248 | 2.919 | 2.3356 | 1.8966 | 1.8984 | 0 | 0 | 0 | 0 | 0 | 15.6921 | 0 | 0 | 0 | 0 | 10.0301 | 0 | 3.5934 | 2.6415 | 3.0888 | 60 | 1 | 4 | 4 | 4 | 4 | 0 | 0 | 0 | 0 | 0 | 0 | 0 | 0
2014-01-30 | 0時 | 0.056089 | 12.1368 | 0.90599 | 0.97982 | 1.0062 | 0.056089 | 0.045975 | 0.010114 | 34.6594 | 25.3811 | 15.6921 | 0 | 0 | 0 | 0 | 10.9858 | 0.65678 | 10.9858 | 1 | 10.9858 | 0 | 0 | 0 | 0 | 0.65678 | 0 | 0 | 0 | 0 | 0.6796 | 0 | 0 | 0 | 0 | 10.3062 | 0 | 0 | 0 | 0 | 10.3062 | 0 | 0 | 0 | 0 | 15.6921 | 0 | 0 | 0 | 0 | 0 | 0 | 0 | 0 | 0 | 7.6248 | 2.919 | 2.3356 | 1.8966 | 1.8984 | 0 | 0 | 0 | 0 | 0 | 15.6921 | 0 | 0 | 0 | 0 | 10.3062 | 0 | 3.6933 | 2.7174 | 3.1798 | 60 | 1 | 4 | 4 | 4 | 4 | 0 | 0 | 0 | 0 | 0 | 0 | 0 | 0
2014-01-30 | 1時 | 0.058134 | 12.5938 | 0.90599 | 0.9767 | 1.003 | 0.058134 | 0.04764 | 0.010495 | 35.9525 | 26.325 | 15.6921 | 0 | 0 | 0 | 0 | 11.3944 | 0.68057 | 11.3944 | 1 | 11.3944 | 0 | 0 | 0 | 0 | 0.68057 | 0 | 0 | 0 | 0 | 0.71487 | 0 | 0 | 0 | 0 | 10.6795 | 0 | 0 | 0 | 0 | 10.6795 | 0 | 0 | 0 | 0 | 15.6921 | 0 | 0 | 0 | 0 | 0 | 0 | 0 | 0 | 0 | 7.6248 | 2.919 | 2.3356 | 1.8966 | 1.8984 | 0 | 0 | 0 | 0 | 0 | 15.6921 | 0 | 0 | 0 | 0 | 10.6795 | 0 | 3.8437 | 2.8289 | 3.3062 | 60 | 1 | 4 | 4 | 4 | 4 | 0 | 0 | 0 | 0 | 0 | 0 | 0 | 0
2014-01-30 | 2時 | 0.05848 | 12.6654 | 0.90599 | 0.9762 | 1.0025 | 0.05848 | 0.047925 | 0.010555 | 36.1589 | 26.4721 | 15.6921 | 0 | 0 | 0 | 0 | 11.458 | 0.68464 | 11.458 | 1 | 11.458 | 0 | 0 | 0 | 0 | 0.68464 | 0 | 0 | 0 | 0 | 0.71456 | 0 | 0 | 0 | 0 | 10.7435 | 0 | 0 | 0 | 0 | 10.7435 | 0 | 0 | 0 | 0 | 15.6921 | 0 | 0 | 0 | 0 | 0 | 0 | 0 | 0 | 0 | 7.6248 | 2.919 | 2.3356 | 1.8966 | 1.8984 | 0 | 0 | 0 | 0 | 0 | 15.6921 | 0 | 0 | 0 | 0 | 10.7435 | 0 | 3.876 | 2.8349 | 3.3174 | 60 | 1 | 4 | 4 | 4 | 4 | 0 | 0 | 0 | 0 | 0 | 0 | 0 | 0
2014-01-30 | 3時 | 0.05895 | 12.7683 | 0.90599 | 0.97548 | 1.0017 | 0.05895 | 0.04831 | 0.01064 | 36.4569 | 26.6829 | 15.6921 | 0 | 0 | 0 | 0 | 11.5493 | 0.69014 | 11.5493 | 1 | 11.5493 | 0 | 0 | 0 | 0 | 0.69014 | 0 | 0 | 0 | 0 | 0.71952 | 0 | 0 | 0 | 0 | 10.8298 | 0 | 0 | 0 | 0 | 10.8298 | 0 | 0 | 0 | 0 | 15.6921 | 0 | 0 | 0 | 0 | 0 | 0 | 0 | 0 | 0 | 7.6248 | 2.919 | 2.3356 | 1.8966 | 1.8984 | 0 | 0 | 0 | 0 | 0 | 15.6921 | 0 | 0 | 0 | 0 | 10.8298 | 0 | 3.9119 | 2.852 | 3.3368 | 60 | 1 | 4 | 4 | 4 | 4 | 0 | 0 | 0 | 0 | 0 | 0 | 0 | 0
2014-01-30 | 4時 | 0.060482 | 13.1163 | 0.90599 | 0.97302 | 0.9992 | 0.060482 | 0.049552 | 0.01093 | 37.4795 | 27.3925 | 15.6921 | 0 | 0 | 0 | 0 | 11.8564 | 0.70788 | 11.8564 | 1 | 11.8564 | 0 | 0 | 0 | 0 | 0.70788 | 0 | 0 | 0 | 0 | 0.7483 | 0 | 0 | 0 | 0 | 11.1081 | 0 | 0 | 0 | 0 | 11.1081 | 0 | 0 | 0 | 0 | 15.6921 | 0 | 0 | 0 | 0 | 0 | 0 | 0 | 0 | 0 | 7.6248 | 2.919 | 2.3356 | 1.8966 | 1.8984 | 0 | 0 | 0 | 0 | 0 | 15.6921 | 0 | 0 | 0 | 0 | 11.1081 | 0 | 4.022 | 2.9371 | 3.429 | 60 | 1 | 4 | 4 | 4 | 4 | 0 | 0 | 0 | 0 | 0 | 0 | 0 | 0
2014-01-30 | 5時 | 0.076503 | 16.6958 | 0.90599 | 0.95121 | 0.9768 | 0.076503 | 0.06259 | 0.013913 | 49.5812 | 34.598 | 15.6921 | 0 | 0 | 0 | 0 | 14.9752 | 0.89414 | 14.9752 | 1 | 14.9752 | 0 | 0 | 0 | 0 | 0.89414 | 0 | 0 | 0 | 0 | 0.94421 | 0 | 0 | 0 | 0 | 14.031 | 0 | 0 | 0 | 0 | 14.031 | 0 | 0 | 0 | 0 | 15.6921 | 0 | 0 | 0 | 0 | 0 | 0 | 0 | 0 | 0 | 7.6248 | 2.919 | 2.3356 | 1.8966 | 1.8984 | 0 | 0 | 0 | 0 | 0 | 15.6921 | 0 | 0 | 0 | 0 | 14.031 | 0 | 4.2968 | 2.96 | 3.4511 | 60 | 1 | 4 | 4 | 4 | 4 | 0 | 0 | 0 | 0 | 0 | 0 | 0 | 0
2014-01-30 | 6時 | 0.052344 | 11.3406 | 0.90599 | 0.98501 | 1.0115 | 0.052344 | 0.042893 | 0.0094505 | 32.5076 | 23.7148 | 15.6921 | 0 | 0 | 0 | 0 | 10.2646 | 0.61276 | 10.2646 | 1 | 10.2646 | 0 | 0 | 0 | 0 | 0.61276 | 0 | 0 | 0 | 0 | 0.64912 | 0 | 0 | 0 | 0 | 9.6155 | 0 | 0 | 0 | 0 | 9.6155 | 0 | 0 | 0 | 0 | 15.6921 | 0 | 0 | 0 | 0 | 0 | 0 | 0 | 0 | 0 | 7.6248 | 2.919 | 2.3356 | 1.8966 | 1.8984 | 0 | 0 | 0 | 0 | 0 | 15.6921 | 0 | 0 | 0 | 0 | 9.6155 | 0 | 4.5467 | 3.1596 | 3.6347 | 60 | 1 | 4 | 4 | 4 | 4 | 0 | 0 | 0 | 0 | 0 | 0 | 0 | 0
2014-01-30 | 7時 | 0.046868 | 10.165 | 0.90599 | 0.99207 | 1.0188 | 0.046868 | 0.038398 | 0.0084708 | 29.5821 | 21.2052 | 15.6921 | 0 | 0 | 0 | 0 | 9.1783 | 0.54854 | 9.1783 | 1 | 9.1783 | 0 | 0 | 0 | 0 | 0.54854 | 0 | 0 | 0 | 0 | 0.57066 | 0 | 0 | 0 | 0 | 8.6077 | 0 | 0 | 0 | 0 | 8.6077 | 0 | 0 | 0 | 0 | 15.6921 | 0 | 0 | 0 | 0 | 0 | 0 | 0 | 0 | 0 | 7.6248 | 2.919 | 2.3356 | 1.8966 | 1.8984 | 0 | 0 | 0 | 0 | 0 | 15.6921 | 0 | 0 | 0 | 0 | 8.6077 | 0 | 4.2184 | 2.7859 | 3.2046 | 60 | 1 | 4 | 4 | 4 | 4 | 0 | 0 | 0 | 0 | 0 | 0 | 0 | 0
2014-01-30 | 8時 | 0.022791 | 5.2363 | 0.90599 | 1.0123 | 1.0395 | 0.022791 | 0.018428 | 0.0043636 | 21.2103 | 10.1529 | 15.6921 | 0 | 0 | 0 | 0 | 4.3945 | 0.26325 | 4.3945 | 1 | 4.3945 | 0 | 0 | 0 | 0 | 0.26325 | 0 | 0 | 0 | 0 | 0.26357 | 0 | 0 | 0 | 0 | 4.131 | 0 | 0 | 0 | 0 | 4.131 | 0 | 0 | 0 | 0 | 15.6921 | 0 | 0 | 0 | 0 | 0 | 0 | 0 | 0 | 0 | 7.6248 | 2.919 | 2.3356 | 1.8966 | 1.8984 | 0 | 0 | 0 | 0 | 0 | 15.6921 | 0 | 0 | 0 | 0 | 4.131 | 0 | 1.9466 | 1.0933 | 1.3553 | 60 | 1 | 4 | 4 | 4 | 4 | 0 | 0 | 0 | 0 | 0 | 0 | 0 | 0
2014-01-30 | 9時 | 0.01794 | 4.2681 | 0.90599 | 1.0142 | 1.0415 | 0.01794 | 0.014383 | 0.0035567 | 20.4082 | 7.9075 | 15.6921 | 0 | 0 | 0 | 0 | 3.4227 | 0.20547 | 3.4227 | 1 | 3.4227 | 0 | 0 | 0 | 0 | 0.20547 | 0 | 0 | 0 | 0 | 0.19837 | 0 | 0 | 0 | 0 | 3.2243 | 0 | 0 | 0 | 0 | 3.2243 | 0 | 0 | 0 | 0 | 15.6921 | 0 | 0 | 0 | 0 | 0 | 0 | 0 | 0 | 0 | 7.6248 | 2.919 | 2.3356 | 1.8966 | 1.8984 | 0 | 0 | 0 | 0 | 0 | 15.6921 | 0 | 0 | 0 | 0 | 3.2243 | 0 | 2.1061 | 0.46502 | 0.70872 | 60 | 1 | 4 | 4 | 4 | 4 | 0 | 0 | 0 | 0 | 0 | 0 | 0 | 0
2014-01-30 | 10時 | 0.018255 | 4.33 | 0.90599 | 1.0141 | 1.0414 | 0.018255 | 0.014647 | 0.0036083 | 20.4505 | 8.0515 | 15.6921 | 0 | 0 | 0 | 0 | 3.485 | 0.20924 | 3.485 | 1 | 3.485 | 0 | 0 | 0 | 0 | 0.20924 | 0 | 0 | 0 | 0 | 0.20154 | 0 | 0 | 0 | 0 | 3.2834 | 0 | 0 | 0 | 0 | 3.2834 | 0 | 0 | 0 | 0 | 15.6921 | 0 | 0 | 0 | 0 | 0 | 0 | 0 | 0 | 0 | 7.6248 | 2.919 | 2.3356 | 1.8966 | 1.8984 | 0 | 0 | 0 | 0 | 0 | 15.6921 | 0 | 0 | 0 | 0 | 3.2834 | 0 | 1.8264 | 0.23431 | 0.53009 | 60 | 1 | 4 | 4 | 4 | 4 | 0 | 0 | 0 | 0 | 0 | 0 | 0 | 0
2014-01-30 | 11時 | 0.016783 | 4.0341 | 0.90599 | 1.0146 | 1.0419 | 0.016783 | 0.013421 | 0.0033617 | 20.2593 | 7.3626 | 15.6921 | 0 | 0 | 0 | 0 | 3.1868 | 0.19173 | 3.1868 | 1 | 3.1868 | 0 | 0 | 0 | 0 | 0.19173 | 0 | 0 | 0 | 0 | 0.17824 | 0 | 0 | 0 | 0 | 3.0086 | 0 | 0 | 0 | 0 | 3.0086 | 0 | 0 | 0 | 0 | 15.6921 | 0 | 0 | 0 | 0 | 0 | 0 | 0 | 0 | 0 | 7.6248 | 2.919 | 2.3356 | 1.8966 | 1.8984 | 0 | 0 | 0 | 0 | 0 | 15.6921 | 0 | 0 | 0 | 0 | 3.0086 | 0 | 1.0612 | 0.07513 | 0.090632 | 60 | 1 | 4 | 4 | 4 | 4 | 0 | 0 | 0 | 0 | 0 | 0 | 0 | 0
2014-01-30 | 12時 | 0.0079938 | 2.3098 | 0.90599 | 1.0159 | 1.0432 | 0.0079938 | 0.0060689 | 0.0019249 | 19.713 | 3.3281 | 15.6921 | 0 | 0 | 0 | 0 | 1.4405 | 0.086699 | 1.4405 | 1 | 1.4405 | 0 | 0 | 0 | 0 | 0.086699 | 0 | 0 | 0 | 0 | 0.080017 | 0 | 0 | 0 | 0 | 1.3605 | 0 | 0 | 0 | 0 | 1.3605 | 0 | 0 | 0 | 0 | 15.6921 | 0 | 0 | 0 | 0 | 0 | 0 | 0 | 0 | 0 | 7.6248 | 2.919 | 2.3356 | 1.8966 | 1.8984 | 0 | 0 | 0 | 0 | 0 | 15.6921 | 0 | 0 | 0 | 0 | 1.3605 | 0 | 0.96682 | 0.075564 | 0.091056 | 60 | 1 | 4 | 4 | 4 | 4 | 0 | 0 | 0 | 0 | 0 | 0 | 0 | 0
2014-01-30 | 13時 | 0.013273 | 3.3429 | 0.90599 | 1.0154 | 1.0427 | 0.013273 | 0.010487 | 0.0027857 | 19.9232 | 5.7487 | 15.6921 | 0 | 0 | 0 | 0 | 2.4883 | 0.14982 | 2.4883 | 1 | 2.4883 | 0 | 0 | 0 | 0 | 0.14982 | 0 | 0 | 0 | 0 | 0.13727 | 0 | 0 | 0 | 0 | 2.351 | 0 | 0 | 0 | 0 | 2.351 | 0 | 0 | 0 | 0 | 15.6921 | 0 | 0 | 0 | 0 | 0 | 0 | 0 | 0 | 0 | 7.6248 | 2.919 | 2.3356 | 1.8966 | 1.8984 | 0 | 0 | 0 | 0 | 0 | 15.6921 | 0 | 0 | 0 | 0 | 2.351 | 0 | 0.71892 | 0.074901 | 0.17907 | 60 | 1 | 4 | 4 | 4 | 4 | 0 | 0 | 0 | 0 | 0 | 0 | 0 | 0
2014-01-30 | 14時 | 0.018531 | 4.3772 | 0.90599 | 1.014 | 1.0413 | 0.018531 | 0.014884 | 0.0036476 | 20.4836 | 8.1614 | 15.6921 | 0 | 0 | 0 | 0 | 3.5325 | 0.21262 | 3.5325 | 1 | 3.5325 | 0 | 0 | 0 | 0 | 0.21262 | 0 | 0 | 0 | 0 | 0.196 | 0 | 0 | 0 | 0 | 3.3365 | 0 | 0 | 0 | 0 | 3.3365 | 0 | 0 | 0 | 0 | 15.6921 | 0 | 0 | 0 | 0 | 0 | 0 | 0 | 0 | 0 | 7.6248 | 2.919 | 2.3356 | 1.8966 | 1.8984 | 0 | 0 | 0 | 0 | 0 | 15.6921 | 0 | 0 | 0 | 0 | 3.3365 | 0 | 0.89741 | 0.14335 | 0.62086 | 60 | 1 | 4 | 4 | 4 | 4 | 0 | 0 | 0 | 0 | 0 | 0 | 0 | 0
2014-01-30 | 15時 | 0.027641 | 6.1874 | 0.90599 | 1.0097 | 1.0368 | 0.027641 | 0.022485 | 0.0051562 | 22.2834 | 12.3402 | 15.6921 | 0 | 0 | 0 | 0 | 5.3412 | 0.32121 | 5.3412 | 1 | 5.3412 | 0 | 0 | 0 | 0 | 0.32121 | 0 | 0 | 0 | 0 | 0.30077 | 0 | 0 | 0 | 0 | 5.0405 | 0 | 0 | 0 | 0 | 5.0405 | 0 | 0 | 0 | 0 | 15.6921 | 0 | 0 | 0 | 0 | 0 | 0 | 0 | 0 | 0 | 7.6248 | 2.919 | 2.3356 | 1.8966 | 1.8984 | 0 | 0 | 0 | 0 | 0 | 15.6921 | 0 | 0 | 0 | 0 | 5.0405 | 0 | 2.2519 | 1.4456 | 1.8685 | 60 | 1 | 4 | 4 | 4 | 4 | 0 | 0 | 0 | 0 | 0 | 0 | 0 | 0
2014-01-30 | 16時 | 0.031712 | 7.007 | 0.90599 | 1.0069 | 1.034 | 0.031712 | 0.025873 | 0.0058392 | 23.4274 | 14.2073 | 15.6921 | 0 | 0 | 0 | 0 | 6.1494 | 0.36961 | 6.1494 | 1 | 6.1494 | 0 | 0 | 0 | 0 | 0.36961 | 0 | 0 | 0 | 0 | 0.34939 | 0 | 0 | 0 | 0 | 5.8 | 0 | 0 | 0 | 0 | 5.8 | 0 | 0 | 0 | 0 | 15.6921 | 0 | 0 | 0 | 0 | 0 | 0 | 0 | 0 | 0 | 7.6248 | 2.919 | 2.3356 | 1.8966 | 1.8984 | 0 | 0 | 0 | 0 | 0 | 15.6921 | 0 | 0 | 0 | 0 | 5.8 | 0 | 2.9002 | 2.0085 | 2.3806 | 60 | 1 | 4 | 4 | 4 | 4 | 0 | 0 | 0 | 0 | 0 | 0 | 0 | 0
2014-01-30 | 17時 | 0.059269 | 12.7813 | 0.90599 | 0.97539 | 1.0016 | 0.059269 | 0.048618 | 0.010651 | 36.4946 | 26.7095 | 15.6921 | 0 | 0 | 0 | 0 | 11.5608 | 0.69454 | 11.5608 | 1 | 11.5608 | 0 | 0 | 0 | 0 | 0.69454 | 0 | 0 | 0 | 0 | 0.66198 | 0 | 0 | 0 | 0 | 10.8988 | 0 | 0 | 0 | 0 | 10.8988 | 0 | 0 | 0 | 0 | 15.6921 | 0 | 0 | 0 | 0 | 0 | 0 | 0 | 0 | 0 | 7.6248 | 2.919 | 2.3356 | 1.8966 | 1.8984 | 0 | 0 | 0 | 0 | 0 | 15.6921 | 0 | 0 | 0 | 0 | 10.8988 | 0 | 3.1899 | 2.2246 | 2.2488 | 60 | 1 | 4 | 4 | 4 | 4 | 0 | 0 | 0 | 0 | 0 | 0 | 0 | 0
2014-01-30 | 18時 | 0.063052 | 13.6254 | 0.90599 | 0.96931 | 0.9954 | 0.063052 | 0.051697 | 0.011354 | 39.0147 | 28.4203 | 15.6921 | 0 | 0 | 0 | 0 | 12.3013 | 0.73853 | 12.3013 | 1 | 12.3013 | 0 | 0 | 0 | 0 | 0.73853 | 0 | 0 | 0 | 0 | 0.71217 | 0 | 0 | 0 | 0 | 11.5891 | 0 | 0 | 0 | 0 | 11.5891 | 0 | 0 | 0 | 0 | 15.6921 | 0 | 0 | 0 | 0 | 0 | 0 | 0 | 0 | 0 | 7.6248 | 2.919 | 2.3356 | 1.8966 | 1.8984 | 0 | 0 | 0 | 0 | 0 | 15.6921 | 0 | 0 | 0 | 0 | 11.5891 | 0 | 3.3949 | 2.3764 | 2.6092 | 60 | 1 | 4 | 4 | 4 | 4 | 0 | 0 | 0 | 0 | 0 | 0 | 0 | 0
2014-01-30 | 19時 | 0.037025 | 8.0943 | 0.90599 | 1.0025 | 1.0295 | 0.037025 | 0.030279 | 0.0067453 | 25.2448 | 16.6549 | 15.6921 | 0 | 0 | 0 | 0 | 7.2088 | 0.43256 | 7.2088 | 1 | 7.2088 | 0 | 0 | 0 | 0 | 0.43256 | 0 | 0 | 0 | 0 | 0.42099 | 0 | 0 | 0 | 0 | 6.7878 | 0 | 0 | 0 | 0 | 6.7878 | 0 | 0 | 0 | 0 | 15.6921 | 0 | 0 | 0 | 0 | 0 | 0 | 0 | 0 | 0 | 7.6248 | 2.919 | 2.3356 | 1.8966 | 1.8984 | 0 | 0 | 0 | 0 | 0 | 15.6921 | 0 | 0 | 0 | 0 | 6.7878 | 0 | 3.5339 | 1.9252 | 2.8563 | 60 | 1 | 4 | 4 | 4 | 4 | 0 | 0 | 0 | 0 | 0 | 0 | 0 | 0
2014-01-30 | 20時 | 0.040665 | 8.8472 | 0.90599 | 0.99903 | 1.0259 | 0.040665 | 0.033293 | 0.0073726 | 26.6939 | 18.3271 | 15.6921 | 0 | 0 | 0 | 0 | 7.9326 | 0.47561 | 7.9326 | 1 | 7.9326 | 0 | 0 | 0 | 0 | 0.47561 | 0 | 0 | 0 | 0 | 0.46927 | 0 | 0 | 0 | 0 | 7.4633 | 0 | 0 | 0 | 0 | 7.4633 | 0 | 0 | 0 | 0 | 15.6921 | 0 | 0 | 0 | 0 | 0 | 0 | 0 | 0 | 0 | 7.6248 | 2.919 | 2.3356 | 1.8966 | 1.8984 | 0 | 0 | 0 | 0 | 0 | 15.6921 | 0 | 0 | 0 | 0 | 7.4633 | 0 | 3.6932 | 2.4458 | 2.5738 | 60 | 1 | 4 | 4 | 4 | 4 | 0 | 0 | 0 | 0 | 0 | 0 | 0 | 0
2014-01-30 | 21時 | 0.045546 | 9.8751 | 0.90599 | 0.99369 | 1.0204 | 0.045546 | 0.037316 | 0.0082293 | 28.9101 | 20.5778 | 15.6921 | 0 | 0 | 0 | 0 | 8.9068 | 0.53309 | 8.9068 | 1 | 8.9068 | 0 | 0 | 0 | 0 | 0.53309 | 0 | 0 | 0 | 0 | 0.54148 | 0 | 0 | 0 | 0 | 8.3653 | 0 | 0 | 0 | 0 | 8.3653 | 0 | 0 | 0 | 0 | 15.6921 | 0 | 0 | 0 | 0 | 0 | 0 | 0 | 0 | 0 | 7.6248 | 2.919 | 2.3356 | 1.8966 | 1.8984 | 0 | 0 | 0 | 0 | 0 | 15.6921 | 0 | 0 | 0 | 0 | 8.3653 | 0 | 3.9226 | 2.0711 | 2.5659 | 60 | 1 | 4 | 4 | 4 | 4 | 0 | 0 | 0 | 0 | 0 | 0 | 0 | 0
2014-01-30 | 22時 | 0.048358 | 10.4681 | 0.90599 | 0.99032 | 1.017 | 0.048358 | 0.039635 | 0.0087234 | 30.3064 | 21.8578 | 15.6921 | 0 | 0 | 0 | 0 | 9.4608 | 0.56621 | 9.4608 | 1 | 9.4608 | 0 | 0 | 0 | 0 | 0.56621 | 0 | 0 | 0 | 0 | 0.57576 | 0 | 0 | 0 | 0 | 8.885 | 0 | 0 | 0 | 0 | 8.885 | 0 | 0 | 0 | 0 | 15.6921 | 0 | 0 | 0 | 0 | 0 | 0 | 0 | 0 | 0 | 7.6248 | 2.919 | 2.3356 | 1.8966 | 1.8984 | 0 | 0 | 0 | 0 | 0 | 15.6921 | 0 | 0 | 0 | 0 | 8.885 | 0 | 3.8015 | 2.2529 | 2.9017 | 60 | 1 | 4 | 4 | 4 | 4 | 0 | 0 | 0 | 0 | 0 | 0 | 0 | 0
2014-01-30 | 23時 | 0.055365 | 11.9769 | 0.90599 | 0.98089 | 1.0073 | 0.055365 | 0.045385 | 0.0099807 | 34.2169 | 25.0488 | 15.6921 | 0 | 0 | 0 | 0 | 10.842 | 0.64835 | 10.842 | 1 | 10.842 | 0 | 0 | 0 | 0 | 0.64835 | 0 | 0 | 0 | 0 | 0.66798 | 0 | 0 | 0 | 0 | 10.174 | 0 | 0 | 0 | 0 | 10.174 | 0 | 0 | 0 | 0 | 15.6921 | 0 | 0 | 0 | 0 | 0 | 0 | 0 | 0 | 0 | 7.6248 | 2.919 | 2.3356 | 1.8966 | 1.8984 | 0 | 0 | 0 | 0 | 0 | 15.6921 | 0 | 0 | 0 | 0 | 10.174 | 0 | 3.7006 | 2.6789 | 3.1434 | 60 | 1 | 4 | 4 | 4 | 4 | 0 | 0 | 0 | 0 | 0 | 0 | 0 | 0
2014-01-31 | 0時 | 0.057326 | 12.4102 | 0.90599 | 0.97796 | 1.0043 | 0.057326 | 0.046984 | 0.010342 | 35.4282 | 25.947 | 15.6921 | 0 | 0 | 0 | 0 | 11.2308 | 0.6712 | 11.2308 | 1 | 11.2308 | 0 | 0 | 0 | 0 | 0.6712 | 0 | 0 | 0 | 0 | 0.69827 | 0 | 0 | 0 | 0 | 10.5325 | 0 | 0 | 0 | 0 | 10.5325 | 0 | 0 | 0 | 0 | 15.6921 | 0 | 0 | 0 | 0 | 0 | 0 | 0 | 0 | 0 | 7.6248 | 2.919 | 2.3356 | 1.8966 | 1.8984 | 0 | 0 | 0 | 0 | 0 | 15.6921 | 0 | 0 | 0 | 0 | 10.5325 | 0 | 3.8001 | 2.7819 | 3.2537 | 60 | 1 | 4 | 4 | 4 | 4 | 0 | 0 | 0 | 0 | 0 | 0 | 0 | 0
2014-01-31 | 1時 | 0.058957 | 12.7748 | 0.90599 | 0.97544 | 1.0017 | 0.058957 | 0.048311 | 0.010646 | 36.4757 | 26.6962 | 15.6921 | 0 | 0 | 0 | 0 | 11.555 | 0.69016 | 11.555 | 1 | 11.555 | 0 | 0 | 0 | 0 | 0.69016 | 0 | 0 | 0 | 0 | 0.72495 | 0 | 0 | 0 | 0 | 10.8301 | 0 | 0 | 0 | 0 | 10.8301 | 0 | 0 | 0 | 0 | 15.6921 | 0 | 0 | 0 | 0 | 0 | 0 | 0 | 0 | 0 | 7.6248 | 2.919 | 2.3356 | 1.8966 | 1.8984 | 0 | 0 | 0 | 0 | 0 | 15.6921 | 0 | 0 | 0 | 0 | 10.8301 | 0 | 3.9092 | 2.8665 | 3.3487 | 60 | 1 | 4 | 4 | 4 | 4 | 0 | 0 | 0 | 0 | 0 | 0 | 0 | 0
2014-01-31 | 2時 | 0.060157 | 13.0435 | 0.90599 | 0.97354 | 0.99973 | 0.060157 | 0.049287 | 0.01087 | 37.2638 | 27.2445 | 15.6921 | 0 | 0 | 0 | 0 | 11.7924 | 0.7041 | 11.7924 | 1 | 11.7924 | 0 | 0 | 0 | 0 | 0.7041 | 0 | 0 | 0 | 0 | 0.74352 | 0 | 0 | 0 | 0 | 11.0488 | 0 | 0 | 0 | 0 | 11.0488 | 0 | 0 | 0 | 0 | 15.6921 | 0 | 0 | 0 | 0 | 0 | 0 | 0 | 0 | 0 | 7.6248 | 2.919 | 2.3356 | 1.8966 | 1.8984 | 0 | 0 | 0 | 0 | 0 | 15.6921 | 0 | 0 | 0 | 0 | 11.0488 | 0 | 3.9974 | 2.9261 | 3.4171 | 60 | 1 | 4 | 4 | 4 | 4 | 0 | 0 | 0 | 0 | 0 | 0 | 0 | 0
2014-01-31 | 3時 | 0.061727 | 13.4008 | 0.90599 | 0.97096 | 0.99709 | 0.061727 | 0.050559 | 0.011167 | 38.3317 | 27.9683 | 15.6921 | 0 | 0 | 0 | 0 | 12.1056 | 0.72228 | 12.1056 | 1 | 12.1056 | 0 | 0 | 0 | 0 | 0.72228 | 0 | 0 | 0 | 0 | 0.7716 | 0 | 0 | 0 | 0 | 11.334 | 0 | 0 | 0 | 0 | 11.334 | 0 | 0 | 0 | 0 | 15.6921 | 0 | 0 | 0 | 0 | 0 | 0 | 0 | 0 | 0 | 7.6248 | 2.919 | 2.3356 | 1.8966 | 1.8984 | 0 | 0 | 0 | 0 | 0 | 15.6921 | 0 | 0 | 0 | 0 | 11.334 | 0 | 4.1136 | 3.0101 | 3.5113 | 60 | 1 | 4 | 4 | 4 | 4 | 0 | 0 | 0 | 0 | 0 | 0 | 0 | 0
2014-01-31 | 4時 | 0.06282 | 13.6491 | 0.90599 | 0.96914 | 0.99522 | 0.06282 | 0.051446 | 0.011374 | 39.0873 | 28.4679 | 15.6921 | 0 | 0 | 0 | 0 | 12.3219 | 0.73494 | 12.3219 | 1 | 12.3219 | 0 | 0 | 0 | 0 | 0.73494 | 0 | 0 | 0 | 0 | 0.78923 | 0 | 0 | 0 | 0 | 11.5327 | 0 | 0 | 0 | 0 | 11.5327 | 0 | 0 | 0 | 0 | 15.6921 | 0 | 0 | 0 | 0 | 0 | 0 | 0 | 0 | 0 | 7.6248 | 2.919 | 2.3356 | 1.8966 | 1.8984 | 0 | 0 | 0 | 0 | 0 | 15.6921 | 0 | 0 | 0 | 0 | 11.5327 | 0 | 4.1974 | 3.065 | 3.5743 | 60 | 1 | 4 | 4 | 4 | 4 | 0 | 0 | 0 | 0 | 0 | 0 | 0 | 0
2014-01-31 | 5時 | 0.079841 | 17.4052 | 0.90599 | 0.95121 | 0.9768 | 0.079841 | 0.065336 | 0.014504 | 52.6108 | 36.1569 | 15.6921 | 0 | 0 | 0 | 0 | 15.65 | 0.93337 | 15.65 | 1 | 15.65 | 0 | 0 | 0 | 0 | 0.93337 | 0 | 0 | 0 | 0 | 1.0034 | 0 | 0 | 0 | 0 | 14.6466 | 0 | 0 | 0 | 0 | 14.6466 | 0 | 0 | 0 | 0 | 15.6921 | 0 | 0 | 0 | 0 | 0 | 0 | 0 | 0 | 0 | 7.6248 | 2.919 | 2.3356 | 1.8966 | 1.8984 | 0 | 0 | 0 | 0 | 0 | 15.6921 | 0 | 0 | 0 | 0 | 14.6466 | 0 | 4.4907 | 3.1013 | 3.6117 | 60 | 1 | 4 | 4 | 4 | 4 | 0 | 0 | 0 | 0 | 0 | 0 | 0 | 0
2014-01-31 | 6時 | 0.055169 | 11.9684 | 0.90599 | 0.98094 | 1.0073 | 0.055169 | 0.045196 | 0.0099737 | 34.1936 | 25.0312 | 15.6921 | 0 | 0 | 0 | 0 | 10.8343 | 0.64565 | 10.8343 | 1 | 10.8343 | 0 | 0 | 0 | 0 | 0.64565 | 0 | 0 | 0 | 0 | 0.70274 | 0 | 0 | 0 | 0 | 10.1316 | 0 | 0 | 0 | 0 | 10.1316 | 0 | 0 | 0 | 0 | 15.6921 | 0 | 0 | 0 | 0 | 0 | 0 | 0 | 0 | 0 | 7.6248 | 2.919 | 2.3356 | 1.8966 | 1.8984 | 0 | 0 | 0 | 0 | 0 | 15.6921 | 0 | 0 | 0 | 0 | 10.1316 | 0 | 4.7824 | 3.3266 | 3.8185 | 60 | 1 | 4 | 4 | 4 | 4 | 0 | 0 | 0 | 0 | 0 | 0 | 0 | 0
2014-01-31 | 7時 | 0.047324 | 10.2709 | 0.90599 | 0.99146 | 1.0181 | 0.047324 | 0.038764 | 0.0085591 | 29.8327 | 21.4336 | 15.6921 | 0 | 0 | 0 | 0 | 9.2772 | 0.55378 | 9.2772 | 1 | 9.2772 | 0 | 0 | 0 | 0 | 0.55378 | 0 | 0 | 0 | 0 | 0.58726 | 0 | 0 | 0 | 0 | 8.6899 | 0 | 0 | 0 | 0 | 8.6899 | 0 | 0 | 0 | 0 | 15.6921 | 0 | 0 | 0 | 0 | 0 | 0 | 0 | 0 | 0 | 7.6248 | 2.919 | 2.3356 | 1.8966 | 1.8984 | 0 | 0 | 0 | 0 | 0 | 15.6921 | 0 | 0 | 0 | 0 | 8.6899 | 0 | 4.3432 | 2.8182 | 3.2353 | 60 | 1 | 4 | 4 | 4 | 4 | 0 | 0 | 0 | 0 | 0 | 0 | 0 | 0
2014-01-31 | 8時 | 0.024567 | 5.596 | 0.90599 | 1.0114 | 1.0386 | 0.024567 | 0.019904 | 0.0046633 | 21.5834 | 10.9825 | 15.6921 | 0 | 0 | 0 | 0 | 4.7536 | 0.28434 | 4.7536 | 1 | 4.7536 | 0 | 0 | 0 | 0 | 0.28434 | 0 | 0 | 0 | 0 | 0.29168 | 0 | 0 | 0 | 0 | 4.4619 | 0 | 0 | 0 | 0 | 4.4619 | 0 | 0 | 0 | 0 | 15.6921 | 0 | 0 | 0 | 0 | 0 | 0 | 0 | 0 | 0 | 7.6248 | 2.919 | 2.3356 | 1.8966 | 1.8984 | 0 | 0 | 0 | 0 | 0 | 15.6921 | 0 | 0 | 0 | 0 | 4.4619 | 0 | 2.1372 | 1.2032 | 1.4754 | 60 | 1 | 4 | 4 | 4 | 4 | 0 | 0 | 0 | 0 | 0 | 0 | 0 | 0
2014-01-31 | 9時 | 0.020199 | 4.7276 | 0.90599 | 1.0134 | 1.0406 | 0.020199 | 0.01626 | 0.0039397 | 20.7518 | 8.9753 | 15.6921 | 0 | 0 | 0 | 0 | 3.8848 | 0.23228 | 3.8848 | 1 | 3.8848 | 0 | 0 | 0 | 0 | 0.23228 | 0 | 0 | 0 | 0 | 0.23983 | 0 | 0 | 0 | 0 | 3.645 | 0 | 0 | 0 | 0 | 3.645 | 0 | 0 | 0 | 0 | 15.6921 | 0 | 0 | 0 | 0 | 0 | 0 | 0 | 0 | 0 | 7.6248 | 2.919 | 2.3356 | 1.8966 | 1.8984 | 0 | 0 | 0 | 0 | 0 | 15.6921 | 0 | 0 | 0 | 0 | 3.645 | 0 | 2.3795 | 0.55527 | 0.82136 | 60 | 1 | 4 | 4 | 4 | 4 | 0 | 0 | 0 | 0 | 0 | 0 | 0 | 0
2014-01-31 | 10時 | 0.016837 | 4.0581 | 0.90599 | 1.0145 | 1.0418 | 0.016837 | 0.013456 | 0.0033817 | 20.2737 | 7.4185 | 15.6921 | 0 | 0 | 0 | 0 | 3.211 | 0.19222 | 3.211 | 1 | 3.211 | 0 | 0 | 0 | 0 | 0.19222 | 0 | 0 | 0 | 0 | 0.1946 | 0 | 0 | 0 | 0 | 3.0164 | 0 | 0 | 0 | 0 | 3.0164 | 0 | 0 | 0 | 0 | 15.6921 | 0 | 0 | 0 | 0 | 0 | 0 | 0 | 0 | 0 | 7.6248 | 2.919 | 2.3356 | 1.8966 | 1.8984 | 0 | 0 | 0 | 0 | 0 | 15.6921 | 0 | 0 | 0 | 0 | 3.0164 | 0 | 1.829 | 0.098806 | 0.29466 | 60 | 1 | 4 | 4 | 4 | 4 | 0 | 0 | 0 | 0 | 0 | 0 | 0 | 0
2014-01-31 | 11時 | 0.021639 | 5.002 | 0.90599 | 1.0128 | 1.04 | 0.021639 | 0.017471 | 0.0041683 | 20.9889 | 9.611 | 15.6921 | 0 | 0 | 0 | 0 | 4.16 | 0.24958 | 4.16 | 1 | 4.16 | 0 | 0 | 0 | 0 | 0.24958 | 0 | 0 | 0 | 0 | 0.24347 | 0 | 0 | 0 | 0 | 3.9165 | 0 | 0 | 0 | 0 | 3.9165 | 0 | 0 | 0 | 0 | 15.6921 | 0 | 0 | 0 | 0 | 0 | 0 | 0 | 0 | 0 | 7.6248 | 2.919 | 2.3356 | 1.8966 | 1.8984 | 0 | 0 | 0 | 0 | 0 | 15.6921 | 0 | 0 | 0 | 0 | 3.9165 | 0 | 1.3537 | 0.086967 | 0.1045 | 60 | 1 | 4 | 4 | 4 | 4 | 0 | 0 | 0 | 0 | 0 | 0 | 0 | 0
2014-01-31 | 12時 | 0.0058565 | 1.8932 | 0.90599 | 1.0158 | 1.0432 | 0.0058565 | 0.0042788 | 0.0015777 | 19.7282 | 2.35 | 15.6921 | 0 | 0 | 0 | 0 | 1.0172 | 0.061126 | 1.0172 | 1 | 1.0172 | 0 | 0 | 0 | 0 | 0.061126 | 0 | 0 | 0 | 0 | 0.057987 | 0 | 0 | 0 | 0 | 0.95919 | 0 | 0 | 0 | 0 | 0.95919 | 0 | 0 | 0 | 0 | 15.6921 | 0 | 0 | 0 | 0 | 0 | 0 | 0 | 0 | 0 | 7.6248 | 2.919 | 2.3356 | 1.8966 | 1.8984 | 0 | 0 | 0 | 0 | 0 | 15.6921 | 0 | 0 | 0 | 0 | 0.95919 | 0 | 0.78896 | 0.079304 | 0.096758 | 60 | 1 | 4 | 4 | 4 | 4 | 0 | 0 | 0 | 0 | 0 | 0 | 0 | 0
2014-01-31 | 13時 | 0.011256 | 2.9491 | 0.90599 | 1.0157 | 1.043 | 0.011256 | 0.0087988 | 0.0024576 | 19.8016 | 4.827 | 15.6921 | 0 | 0 | 0 | 0 | 2.0893 | 0.1257 | 2.0893 | 1 | 2.0893 | 0 | 0 | 0 | 0 | 0.1257 | 0 | 0 | 0 | 0 | 0.11685 | 0 | 0 | 0 | 0 | 1.9725 | 0 | 0 | 0 | 0 | 1.9725 | 0 | 0 | 0 | 0 | 15.6921 | 0 | 0 | 0 | 0 | 0 | 0 | 0 | 0 | 0 | 7.6248 | 2.919 | 2.3356 | 1.8966 | 1.8984 | 0 | 0 | 0 | 0 | 0 | 15.6921 | 0 | 0 | 0 | 0 | 1.9725 | 0 | 0.49026 | 0.077074 | 0.094248 | 60 | 1 | 4 | 4 | 4 | 4 | 0 | 0 | 0 | 0 | 0 | 0 | 0 | 0
2014-01-31 | 14時 | 0.018264 | 4.3261 | 0.90599 | 1.0141 | 1.0414 | 0.018264 | 0.014659 | 0.0036051 | 20.4478 | 8.0425 | 15.6921 | 0 | 0 | 0 | 0 | 3.4811 | 0.20942 | 3.4811 | 1 | 3.4811 | 0 | 0 | 0 | 0 | 0.20942 | 0 | 0 | 0 | 0 | 0.19492 | 0 | 0 | 0 | 0 | 3.2862 | 0 | 0 | 0 | 0 | 3.2862 | 0 | 0 | 0 | 0 | 15.6921 | 0 | 0 | 0 | 0 | 0 | 0 | 0 | 0 | 0 | 7.6248 | 2.919 | 2.3356 | 1.8966 | 1.8984 | 0 | 0 | 0 | 0 | 0 | 15.6921 | 0 | 0 | 0 | 0 | 3.2862 | 0 | 0.84429 | 0.083291 | 0.39416 | 60 | 1 | 4 | 4 | 4 | 4 | 0 | 0 | 0 | 0 | 0 | 0 | 0 | 0
2014-01-31 | 15時 | 0.027997 | 6.2605 | 0.90599 | 1.0094 | 1.0366 | 0.027997 | 0.02278 | 0.0052171 | 22.3773 | 12.5074 | 15.6921 | 0 | 0 | 0 | 0 | 5.4136 | 0.32543 | 5.4136 | 1 | 5.4136 | 0 | 0 | 0 | 0 | 0.32543 | 0 | 0 | 0 | 0 | 0.3069 | 0 | 0 | 0 | 0 | 5.1067 | 0 | 0 | 0 | 0 | 5.1067 | 0 | 0 | 0 | 0 | 15.6921 | 0 | 0 | 0 | 0 | 0 | 0 | 0 | 0 | 0 | 7.6248 | 2.919 | 2.3356 | 1.8966 | 1.8984 | 0 | 0 | 0 | 0 | 0 | 15.6921 | 0 | 0 | 0 | 0 | 5.1067 | 0 | 2.2762 | 1.2707 | 1.8613 | 60 | 1 | 4 | 4 | 4 | 4 | 0 | 0 | 0 | 0 | 0 | 0 | 0 | 0
2014-01-31 | 16時 | 0.032556 | 7.1801 | 0.90599 | 1.0063 | 1.0333 | 0.032556 | 0.026573 | 0.0059834 | 23.6942 | 14.5994 | 15.6921 | 0 | 0 | 0 | 0 | 6.3191 | 0.37961 | 6.3191 | 1 | 6.3191 | 0 | 0 | 0 | 0 | 0.37961 | 0 | 0 | 0 | 0 | 0.36224 | 0 | 0 | 0 | 0 | 5.9569 | 0 | 0 | 0 | 0 | 5.9569 | 0 | 0 | 0 | 0 | 15.6921 | 0 | 0 | 0 | 0 | 0 | 0 | 0 | 0 | 0 | 7.6248 | 2.919 | 2.3356 | 1.8966 | 1.8984 | 0 | 0 | 0 | 0 | 0 | 15.6921 | 0 | 0 | 0 | 0 | 5.9569 | 0 | 2.9704 | 2.0312 | 2.4248 | 60 | 1 | 4 | 4 | 4 | 4 | 0 | 0 | 0 | 0 | 0 | 0 | 0 | 0
2014-01-31 | 17時 | 0.060858 | 13.1362 | 0.90599 | 0.97287 | 0.99905 | 0.060858 | 0.049911 | 0.010947 | 37.5386 | 27.4328 | 15.6921 | 0 | 0 | 0 | 0 | 11.8739 | 0.71302 | 11.8739 | 1 | 11.8739 | 0 | 0 | 0 | 0 | 0.71302 | 0 | 0 | 0 | 0 | 0.68517 | 0 | 0 | 0 | 0 | 11.1887 | 0 | 0 | 0 | 0 | 11.1887 | 0 | 0 | 0 | 0 | 15.6921 | 0 | 0 | 0 | 0 | 0 | 0 | 0 | 0 | 0 | 7.6248 | 2.919 | 2.3356 | 1.8966 | 1.8984 | 0 | 0 | 0 | 0 | 0 | 15.6921 | 0 | 0 | 0 | 0 | 11.1887 | 0 | 3.2657 | 2.2657 | 2.3014 | 60 | 1 | 4 | 4 | 4 | 4 | 0 | 0 | 0 | 0 | 0 | 0 | 0 | 0
2014-01-31 | 18時 | 0.066228 | 14.3509 | 0.90599 | 0.96385 | 0.98979 | 0.066228 | 0.054269 | 0.011959 | 41.2784 | 29.8641 | 15.6921 | 0 | 0 | 0 | 0 | 12.9262 | 0.77527 | 12.9262 | 1 | 12.9262 | 0 | 0 | 0 | 0 | 0.77527 | 0 | 0 | 0 | 0 | 0.7606 | 0 | 0 | 0 | 0 | 12.1656 | 0 | 0 | 0 | 0 | 12.1656 | 0 | 0 | 0 | 0 | 15.6921 | 0 | 0 | 0 | 0 | 0 | 0 | 0 | 0 | 0 | 7.6248 | 2.919 | 2.3356 | 1.8966 | 1.8984 | 0 | 0 | 0 | 0 | 0 | 15.6921 | 0 | 0 | 0 | 0 | 12.1656 | 0 | 3.5254 | 2.4701 | 2.7153 | 60 | 1 | 4 | 4 | 4 | 4 | 0 | 0 | 0 | 0 | 0 | 0 | 0 | 0
2014-01-31 | 19時 | 0.039001 | 8.5062 | 0.90599 | 1.0007 | 1.0276 | 0.039001 | 0.031913 | 0.0070885 | 26.0188 | 17.5721 | 15.6921 | 0 | 0 | 0 | 0 | 7.6058 | 0.4559 | 7.6058 | 1 | 7.6058 | 0 | 0 | 0 | 0 | 0.4559 | 0 | 0 | 0 | 0 | 0.45186 | 0 | 0 | 0 | 0 | 7.154 | 0 | 0 | 0 | 0 | 7.154 | 0 | 0 | 0 | 0 | 15.6921 | 0 | 0 | 0 | 0 | 0 | 0 | 0 | 0 | 0 | 7.6248 | 2.919 | 2.3356 | 1.8966 | 1.8984 | 0 | 0 | 0 | 0 | 0 | 15.6921 | 0 | 0 | 0 | 0 | 7.154 | 0 | 3.6822 | 2.0325 | 2.9777 | 60 | 1 | 4 | 4 | 4 | 4 | 0 | 0 | 0 | 0 | 0 | 0 | 0 | 0
2014-01-31 | 20時 | 0.041721 | 9.0672 | 0.90599 | 0.99794 | 1.0248 | 0.041721 | 0.034165 | 0.007556 | 27.1456 | 18.8121 | 15.6921 | 0 | 0 | 0 | 0 | 8.1425 | 0.48807 | 8.1425 | 1 | 8.1425 | 0 | 0 | 0 | 0 | 0.48807 | 0 | 0 | 0 | 0 | 0.48374 | 0 | 0 | 0 | 0 | 7.6588 | 0 | 0 | 0 | 0 | 7.6588 | 0 | 0 | 0 | 0 | 15.6921 | 0 | 0 | 0 | 0 | 0 | 0 | 0 | 0 | 0 | 7.6248 | 2.919 | 2.3356 | 1.8966 | 1.8984 | 0 | 0 | 0 | 0 | 0 | 15.6921 | 0 | 0 | 0 | 0 | 7.6588 | 0 | 3.779 | 2.4978 | 2.6349 | 60 | 1 | 4 | 4 | 4 | 4 | 0 | 0 | 0 | 0 | 0 | 0 | 0 | 0
2014-01-31 | 21時 | 0.045474 | 9.8559 | 0.90599 | 0.99379 | 1.0205 | 0.045474 | 0.037261 | 0.0082133 | 28.8662 | 20.5361 | 15.6921 | 0 | 0 | 0 | 0 | 8.8887 | 0.5323 | 8.8887 | 1 | 8.8887 | 0 | 0 | 0 | 0 | 0.5323 | 0 | 0 | 0 | 0 | 0.53591 | 0 | 0 | 0 | 0 | 8.3528 | 0 | 0 | 0 | 0 | 8.3528 | 0 | 0 | 0 | 0 | 15.6921 | 0 | 0 | 0 | 0 | 0 | 0 | 0 | 0 | 0 | 7.6248 | 2.919 | 2.3356 | 1.8966 | 1.8984 | 0 | 0 | 0 | 0 | 0 | 15.6921 | 0 | 0 | 0 | 0 | 8.3528 | 0 | 3.9221 | 2.0531 | 2.5489 | 60 | 1 | 4 | 4 | 4 | 4 | 0 | 0 | 0 | 0 | 0 | 0 | 0 | 0
2014-01-31 | 22時 | 0.048176 | 10.4263 | 0.90599 | 0.99056 | 1.0172 | 0.048176 | 0.039488 | 0.0086886 | 30.2051 | 21.7679 | 15.6921 | 0 | 0 | 0 | 0 | 9.4219 | 0.56411 | 9.4219 | 1 | 9.4219 | 0 | 0 | 0 | 0 | 0.56411 | 0 | 0 | 0 | 0 | 0.56983 | 0 | 0 | 0 | 0 | 8.8521 | 0 | 0 | 0 | 0 | 8.8521 | 0 | 0 | 0 | 0 | 15.6921 | 0 | 0 | 0 | 0 | 0 | 0 | 0 | 0 | 0 | 7.6248 | 2.919 | 2.3356 | 1.8966 | 1.8984 | 0 | 0 | 0 | 0 | 0 | 15.6921 | 0 | 0 | 0 | 0 | 8.8521 | 0 | 3.7863 | 2.2317 | 2.8775 | 60 | 1 | 4 | 4 | 4 | 4 | 0 | 0 | 0 | 0 | 0 | 0 | 0 | 0
2014-01-31 | 23時 | 0.054229 | 11.721 | 0.90599 | 0.98257 | 1.009 | 0.054229 | 0.044461 | 0.0097675 | 33.5195 | 24.5146 | 15.6921 | 0 | 0 | 0 | 0 | 10.6107 | 0.63516 | 10.6107 | 1 | 10.6107 | 0 | 0 | 0 | 0 | 0.63516 | 0 | 0 | 0 | 0 | 0.64374 | 0 | 0 | 0 | 0 | 9.967 | 0 | 0 | 0 | 0 | 9.967 | 0 | 0 | 0 | 0 | 15.6921 | 0 | 0 | 0 | 0 | 0 | 0 | 0 | 0 | 0 | 7.6248 | 2.919 | 2.3356 | 1.8966 | 1.8984 | 0 | 0 | 0 | 0 | 0 | 15.6921 | 0 | 0 | 0 | 0 | 9.967 | 0 | 3.6118 | 2.6005 | 3.0549 | 60 | 1 | 4 | 4 | 4 | 4 | 0 | 0 | 0 | 0 | 0 | 0 | 0 | 0
2014-02-01 | 0時 | 0.055604 | 12.0222 | 0.90599 | 0.98059 | 1.007 | 0.055604 | 0.045586 | 0.010018 | 34.3417 | 25.143 | 15.6921 | 0 | 0 | 0 | 0 | 10.8828 | 0.65123 | 10.8828 | 1 | 10.8828 | 0 | 0 | 0 | 0 | 0.65123 | 0 | 0 | 0 | 0 | 0.66366 | 0 | 0 | 0 | 0 | 10.2191 | 0 | 0 | 0 | 0 | 10.2191 | 0 | 0 | 0 | 0 | 15.6921 | 0 | 0 | 0 | 0 | 0 | 0 | 0 | 0 | 0 | 7.6248 | 2.919 | 2.3356 | 1.8966 | 1.8984 | 0 | 0 | 0 | 0 | 0 | 15.6921 | 0 | 0 | 0 | 0 | 10.2191 | 0 | 3.6633 | 2.6708 | 3.1268 | 60 | 1 | 4 | 4 | 4 | 4 | 0 | 0 | 0 | 0 | 0 | 0 | 0 | 0
2014-02-01 | 1時 | 0.056848 | 12.2977 | 0.90599 | 0.97873 | 1.0051 | 0.056848 | 0.0466 | 0.010248 | 35.1101 | 25.7146 | 15.6921 | 0 | 0 | 0 | 0 | 11.1302 | 0.66572 | 11.1302 | 1 | 11.1302 | 0 | 0 | 0 | 0 | 0.66572 | 0 | 0 | 0 | 0 | 0.68364 | 0 | 0 | 0 | 0 | 10.4465 | 0 | 0 | 0 | 0 | 10.4465 | 0 | 0 | 0 | 0 | 15.6921 | 0 | 0 | 0 | 0 | 0 | 0 | 0 | 0 | 0 | 7.6248 | 2.919 | 2.3356 | 1.8966 | 1.8984 | 0 | 0 | 0 | 0 | 0 | 15.6921 | 0 | 0 | 0 | 0 | 10.4465 | 0 | 3.7399 | 2.7354 | 3.198 | 60 | 1 | 4 | 4 | 4 | 4 | 0 | 0 | 0 | 0 | 0 | 0 | 0 | 0
2014-02-01 | 2時 | 0.058361 | 12.6365 | 0.90599 | 0.9764 | 1.0027 | 0.058361 | 0.04783 | 0.01053 | 36.0754 | 26.4127 | 15.6921 | 0 | 0 | 0 | 0 | 11.4323 | 0.68329 | 11.4323 | 1 | 11.4323 | 0 | 0 | 0 | 0 | 0.68329 | 0 | 0 | 0 | 0 | 0.71009 | 0 | 0 | 0 | 0 | 10.7223 | 0 | 0 | 0 | 0 | 10.7223 | 0 | 0 | 0 | 0 | 15.6921 | 0 | 0 | 0 | 0 | 0 | 0 | 0 | 0 | 0 | 7.6248 | 2.919 | 2.3356 | 1.8966 | 1.8984 | 0 | 0 | 0 | 0 | 0 | 15.6921 | 0 | 0 | 0 | 0 | 10.7223 | 0 | 3.8477 | 2.8181 | 3.2904 | 60 | 1 | 4 | 4 | 4 | 4 | 0 | 0 | 0 | 0 | 0 | 0 | 0 | 0
2014-02-01 | 3時 | 0.059665 | 12.9295 | 0.90599 | 0.97435 | 1.0006 | 0.059665 | 0.04889 | 0.010775 | 36.9278 | 27.0123 | 15.6921 | 0 | 0 | 0 | 0 | 11.6919 | 0.69843 | 11.6919 | 1 | 11.6919 | 0 | 0 | 0 | 0 | 0.69843 | 0 | 0 | 0 | 0 | 0.73207 | 0 | 0 | 0 | 0 | 10.9598 | 0 | 0 | 0 | 0 | 10.9598 | 0 | 0 | 0 | 0 | 15.6921 | 0 | 0 | 0 | 0 | 0 | 0 | 0 | 0 | 0 | 7.6248 | 2.919 | 2.3356 | 1.8966 | 1.8984 | 0 | 0 | 0 | 0 | 0 | 15.6921 | 0 | 0 | 0 | 0 | 10.9598 | 0 | 3.9458 | 2.8879 | 3.3702 | 60 | 1 | 4 | 4 | 4 | 4 | 0 | 0 | 0 | 0 | 0 | 0 | 0 | 0
2014-02-01 | 4時 | 0.061763 | 13.4081 | 0.90599 | 0.97091 | 0.99703 | 0.061763 | 0.050589 | 0.011173 | 38.3537 | 27.983 | 15.6921 | 0 | 0 | 0 | 0 | 12.112 | 0.72271 | 12.112 | 1 | 12.112 | 0 | 0 | 0 | 0 | 0.72271 | 0 | 0 | 0 | 0 | 0.77125 | 0 | 0 | 0 | 0 | 11.3408 | 0 | 0 | 0 | 0 | 11.3408 | 0 | 0 | 0 | 0 | 15.6921 | 0 | 0 | 0 | 0 | 0 | 0 | 0 | 0 | 0 | 7.6248 | 2.919 | 2.3356 | 1.8966 | 1.8984 | 0 | 0 | 0 | 0 | 0 | 15.6921 | 0 | 0 | 0 | 0 | 11.3408 | 0 | 4.1028 | 3.0073 | 3.5042 | 60 | 1 | 4 | 4 | 4 | 4 | 0 | 0 | 0 | 0 | 0 | 0 | 0 | 0
2014-02-01 | 5時 | 0.079766 | 17.3915 | 0.90599 | 0.95121 | 0.9768 | 0.079766 | 0.065273 | 0.014493 | 52.5508 | 36.1268 | 15.6921 | 0 | 0 | 0 | 0 | 15.6369 | 0.93247 | 15.6369 | 1 | 15.6369 | 0 | 0 | 0 | 0 | 0.93247 | 0 | 0 | 0 | 0 | 1.0045 | 0 | 0 | 0 | 0 | 14.6324 | 0 | 0 | 0 | 0 | 14.6324 | 0 | 0 | 0 | 0 | 15.6921 | 0 | 0 | 0 | 0 | 0 | 0 | 0 | 0 | 0 | 7.6248 | 2.919 | 2.3356 | 1.8966 | 1.8984 | 0 | 0 | 0 | 0 | 0 | 15.6921 | 0 | 0 | 0 | 0 | 14.6324 | 0 | 4.4645 | 3.0975 | 3.604 | 60 | 1 | 4 | 4 | 4 | 4 | 0 | 0 | 0 | 0 | 0 | 0 | 0 | 0
2014-02-01 | 6時 | 0.051195 | 11.1061 | 0.90599 | 0.98648 | 1.013 | 0.051195 | 0.04194 | 0.0092551 | 31.8994 | 23.2189 | 15.6921 | 0 | 0 | 0 | 0 | 10.0499 | 0.59915 | 10.0499 | 1 | 10.0499 | 0 | 0 | 0 | 0 | 0.59915 | 0 | 0 | 0 | 0 | 0.6481 | 0 | 0 | 0 | 0 | 9.4018 | 0 | 0 | 0 | 0 | 9.4018 | 0 | 0 | 0 | 0 | 15.6921 | 0 | 0 | 0 | 0 | 0 | 0 | 0 | 0 | 0 | 7.6248 | 2.919 | 2.3356 | 1.8966 | 1.8984 | 0 | 0 | 0 | 0 | 0 | 15.6921 | 0 | 0 | 0 | 0 | 9.4018 | 0 | 4.6256 | 3.1542 | 3.598 | 60 | 1 | 4 | 4 | 4 | 4 | 0 | 0 | 0 | 0 | 0 | 0 | 0 | 0
2014-02-01 | 7時 | 0.036082 | 7.9351 | 0.90599 | 1.0032 | 1.0302 | 0.036082 | 0.02947 | 0.0066126 | 24.9579 | 16.2987 | 15.6921 | 0 | 0 | 0 | 0 | 7.0546 | 0.421 | 7.0546 | 1 | 7.0546 | 0 | 0 | 0 | 0 | 0.421 | 0 | 0 | 0 | 0 | 0.44833 | 0 | 0 | 0 | 0 | 6.6063 | 0 | 0 | 0 | 0 | 6.6063 | 0 | 0 | 0 | 0 | 15.6921 | 0 | 0 | 0 | 0 | 0 | 0 | 0 | 0 | 0 | 7.6248 | 2.919 | 2.3356 | 1.8966 | 1.8984 | 0 | 0 | 0 | 0 | 0 | 15.6921 | 0 | 0 | 0 | 0 | 6.6063 | 0 | 3.9094 | 2.2454 | 2.5414 | 60 | 1 | 4 | 4 | 4 | 4 | 0 | 0 | 0 | 0 | 0 | 0 | 0 | 0
2014-02-01 | 8時 | 0.021244 | 4.9358 | 0.90599 | 1.0129 | 1.0402 | 0.021244 | 0.01713 | 0.0041132 | 20.9295 | 9.4578 | 15.6921 | 0 | 0 | 0 | 0 | 4.0937 | 0.24472 | 4.0937 | 1 | 4.0937 | 0 | 0 | 0 | 0 | 0.24472 | 0 | 0 | 0 | 0 | 0.2535 | 0 | 0 | 0 | 0 | 3.8402 | 0 | 0 | 0 | 0 | 3.8402 | 0 | 0 | 0 | 0 | 15.6921 | 0 | 0 | 0 | 0 | 0 | 0 | 0 | 0 | 0 | 7.6248 | 2.919 | 2.3356 | 1.8966 | 1.8984 | 0 | 0 | 0 | 0 | 0 | 15.6921 | 0 | 0 | 0 | 0 | 3.8402 | 0 | 2.0355 | 1.079 | 1.3073 | 60 | 1 | 4 | 4 | 4 | 4 | 0 | 0 | 0 | 0 | 0 | 0 | 0 | 0
2014-02-01 | 9時 | 0.015628 | 3.8173 | 0.90599 | 1.0148 | 1.0422 | 0.015628 | 0.012447 | 0.0031811 | 20.1371 | 6.857 | 15.6921 | 0 | 0 | 0 | 0 | 2.968 | 0.17782 | 2.968 | 1 | 2.968 | 0 | 0 | 0 | 0 | 0.17782 | 0 | 0 | 0 | 0 | 0.17763 | 0 | 0 | 0 | 0 | 2.7903 | 0 | 0 | 0 | 0 | 2.7903 | 0 | 0 | 0 | 0 | 15.6921 | 0 | 0 | 0 | 0 | 0 | 0 | 0 | 0 | 0 | 7.6248 | 2.919 | 2.3356 | 1.8966 | 1.8984 | 0 | 0 | 0 | 0 | 0 | 15.6921 | 0 | 0 | 0 | 0 | 2.7903 | 0 | 2.1204 | 0.3199 | 0.54745 | 60 | 1 | 4 | 4 | 4 | 4 | 0 | 0 | 0 | 0 | 0 | 0 | 0 | 0
2014-02-01 | 10時 | 0.011339 | 2.9682 | 0.90599 | 1.0156 | 1.043 | 0.011339 | 0.0088659 | 0.0024735 | 19.8063 | 4.8717 | 15.6921 | 0 | 0 | 0 | 0 | 2.1086 | 0.12666 | 2.1086 | 1 | 2.1086 | 0 | 0 | 0 | 0 | 0.12666 | 0 | 0 | 0 | 0 | 0.12114 | 0 | 0 | 0 | 0 | 1.9875 | 0 | 0 | 0 | 0 | 1.9875 | 0 | 0 | 0 | 0 | 15.6921 | 0 | 0 | 0 | 0 | 0 | 0 | 0 | 0 | 0 | 7.6248 | 2.919 | 2.3356 | 1.8966 | 1.8984 | 0 | 0 | 0 | 0 | 0 | 15.6921 | 0 | 0 | 0 | 0 | 1.9875 | 0 | 1.4393 | 0.085756 | 0.10119 | 60 | 1 | 4 | 4 | 4 | 4 | 0 | 0 | 0 | 0 | 0 | 0 | 0 | 0
2014-02-01 | 11時 | 0.016319 | 3.9452 | 0.90599 | 1.0147 | 1.042 | 0.016319 | 0.013031 | 0.0032877 | 20.2074 | 7.1555 | 15.6921 | 0 | 0 | 0 | 0 | 3.0972 | 0.18616 | 3.0972 | 1 | 3.0972 | 0 | 0 | 0 | 0 | 0.18616 | 0 | 0 | 0 | 0 | 0.17597 | 0 | 0 | 0 | 0 | 2.9212 | 0 | 0 | 0 | 0 | 2.9212 | 0 | 0 | 0 | 0 | 15.6921 | 0 | 0 | 0 | 0 | 0 | 0 | 0 | 0 | 0 | 7.6248 | 2.919 | 2.3356 | 1.8966 | 1.8984 | 0 | 0 | 0 | 0 | 0 | 15.6921 | 0 | 0 | 0 | 0 | 2.9212 | 0 | 1.0284 | 0.077656 | 0.093422 | 60 | 1 | 4 | 4 | 4 | 4 | 0 | 0 | 0 | 0 | 0 | 0 | 0 | 0
2014-02-01 | 12時 | 0.0037858 | 1.4876 | 0.90599 | 1.0157 | 1.043 | 0.0037858 | 0.0025461 | 0.0012397 | 19.7983 | 1.3975 | 15.6921 | 0 | 0 | 0 | 0 | 0.6049 | 0.036373 | 0.6049 | 1 | 0.6049 | 0 | 0 | 0 | 0 | 0.036373 | 0 | 0 | 0 | 0 | 0.034139 | 0 | 0 | 0 | 0 | 0.57077 | 0 | 0 | 0 | 0 | 0.57077 | 0 | 0 | 0 | 0 | 15.6921 | 0 | 0 | 0 | 0 | 0 | 0 | 0 | 0 | 0 | 7.6248 | 2.919 | 2.3356 | 1.8966 | 1.8984 | 0 | 0 | 0 | 0 | 0 | 15.6921 | 0 | 0 | 0 | 0 | 0.57077 | 0 | 0.58168 | 0.074325 | 0.090532 | 60 | 1 | 4 | 4 | 4 | 4 | 0 | 0 | 0 | 0 | 0 | 0 | 0 | 0
2014-02-01 | 13時 | 0.010286 | 2.76 | 0.90599 | 1.0158 | 1.0431 | 0.010286 | 0.0079861 | 0.0023 | 19.7613 | 4.3838 | 15.6921 | 0 | 0 | 0 | 0 | 1.8975 | 0.11409 | 1.8975 | 1 | 1.8975 | 0 | 0 | 0 | 0 | 0.11409 | 0 | 0 | 0 | 0 | 0.10721 | 0 | 0 | 0 | 0 | 1.7903 | 0 | 0 | 0 | 0 | 1.7903 | 0 | 0 | 0 | 0 | 15.6921 | 0 | 0 | 0 | 0 | 0 | 0 | 0 | 0 | 0 | 7.6248 | 2.919 | 2.3356 | 1.8966 | 1.8984 | 0 | 0 | 0 | 0 | 0 | 15.6921 | 0 | 0 | 0 | 0 | 1.7903 | 0 | 0.39068 | 0.076535 | 0.093218 | 60 | 1 | 4 | 4 | 4 | 4 | 0 | 0 | 0 | 0 | 0 | 0 | 0 | 0
2014-02-01 | 14時 | 0.020179 | 4.7068 | 0.90599 | 1.0134 | 1.0407 | 0.020179 | 0.016257 | 0.0039223 | 20.7347 | 8.9269 | 15.6921 | 0 | 0 | 0 | 0 | 3.8639 | 0.23224 | 3.8639 | 1 | 3.8639 | 0 | 0 | 0 | 0 | 0.23224 | 0 | 0 | 0 | 0 | 0.21954 | 0 | 0 | 0 | 0 | 3.6443 | 0 | 0 | 0 | 0 | 3.6443 | 0 | 0 | 0 | 0 | 15.6921 | 0 | 0 | 0 | 0 | 0 | 0 | 0 | 0 | 0 | 7.6248 | 2.919 | 2.3356 | 1.8966 | 1.8984 | 0 | 0 | 0 | 0 | 0 | 15.6921 | 0 | 0 | 0 | 0 | 3.6443 | 0 | 1.072 | 0.086791 | 0.37316 | 60 | 1 | 4 | 4 | 4 | 4 | 0 | 0 | 0 | 0 | 0 | 0 | 0 | 0
2014-02-01 | 15時 | 0.028457 | 6.3578 | 0.90599 | 1.0091 | 1.0363 | 0.028457 | 0.023159 | 0.0052982 | 22.5048 | 12.7299 | 15.6921 | 0 | 0 | 0 | 0 | 5.5099 | 0.33084 | 5.5099 | 1 | 5.5099 | 0 | 0 | 0 | 0 | 0.33084 | 0 | 0 | 0 | 0 | 0.31829 | 0 | 0 | 0 | 0 | 5.1916 | 0 | 0 | 0 | 0 | 5.1916 | 0 | 0 | 0 | 0 | 15.6921 | 0 | 0 | 0 | 0 | 0 | 0 | 0 | 0 | 0 | 7.6248 | 2.919 | 2.3356 | 1.8966 | 1.8984 | 0 | 0 | 0 | 0 | 0 | 15.6921 | 0 | 0 | 0 | 0 | 5.1916 | 0 | 2.2524 | 1.2668 | 1.8551 | 60 | 1 | 4 | 4 | 4 | 4 | 0 | 0 | 0 | 0 | 0 | 0 | 0 | 0
2014-02-01 | 16時 | 0.034339 | 7.5493 | 0.90599 | 1.0048 | 1.0319 | 0.034339 | 0.028048 | 0.0062911 | 24.2921 | 15.4325 | 15.6921 | 0 | 0 | 0 | 0 | 6.6797 | 0.40068 | 6.6797 | 1 | 6.6797 | 0 | 0 | 0 | 0 | 0.40068 | 0 | 0 | 0 | 0 | 0.3922 | 0 | 0 | 0 | 0 | 6.2875 | 0 | 0 | 0 | 0 | 6.2875 | 0 | 0 | 0 | 0 | 15.6921 | 0 | 0 | 0 | 0 | 0 | 0 | 0 | 0 | 0 | 7.6248 | 2.919 | 2.3356 | 1.8966 | 1.8984 | 0 | 0 | 0 | 0 | 0 | 15.6921 | 0 | 0 | 0 | 0 | 6.2875 | 0 | 3.1012 | 2.136 | 2.5445 | 60 | 1 | 4 | 4 | 4 | 4 | 0 | 0 | 0 | 0 | 0 | 0 | 0 | 0
2014-02-01 | 17時 | 0.067416 | 14.634 | 0.90599 | 0.96167 | 0.98754 | 0.067416 | 0.055221 | 0.012195 | 42.1843 | 30.4204 | 15.6921 | 0 | 0 | 0 | 0 | 13.167 | 0.78887 | 13.167 | 1 | 13.167 | 0 | 0 | 0 | 0 | 0.78887 | 0 | 0 | 0 | 0 | 0.78805 | 0 | 0 | 0 | 0 | 12.379 | 0 | 0 | 0 | 0 | 12.379 | 0 | 0 | 0 | 0 | 15.6921 | 0 | 0 | 0 | 0 | 0 | 0 | 0 | 0 | 0 | 7.6248 | 2.919 | 2.3356 | 1.8966 | 1.8984 | 0 | 0 | 0 | 0 | 0 | 15.6921 | 0 | 0 | 0 | 0 | 12.379 | 0 | 3.5156 | 2.4644 | 2.5274 | 60 | 1 | 4 | 4 | 4 | 4 | 0 | 0 | 0 | 0 | 0 | 0 | 0 | 0
2014-02-01 | 18時 | 0.074014 | 16.1531 | 0.90599 | 0.95121 | 0.9768 | 0.074014 | 0.060554 | 0.013461 | 47.362 | 33.4051 | 15.6921 | 0 | 0 | 0 | 0 | 14.4589 | 0.86505 | 14.4589 | 1 | 14.4589 | 0 | 0 | 0 | 0 | 0.86505 | 0 | 0 | 0 | 0 | 0.88447 | 0 | 0 | 0 | 0 | 13.5744 | 0 | 0 | 0 | 0 | 13.5744 | 0 | 0 | 0 | 0 | 15.6921 | 0 | 0 | 0 | 0 | 0 | 0 | 0 | 0 | 0 | 7.6248 | 2.919 | 2.3356 | 1.8966 | 1.8984 | 0 | 0 | 0 | 0 | 0 | 15.6921 | 0 | 0 | 0 | 0 | 13.5744 | 0 | 3.8407 | 2.7118 | 2.993 | 60 | 1 | 4 | 4 | 4 | 4 | 0 | 0 | 0 | 0 | 0 | 0 | 0 | 0
2014-02-01 | 19時 | 0.043817 | 9.5221 | 0.90599 | 0.99559 | 1.0224 | 0.043817 | 0.035882 | 0.0079351 | 28.1191 | 19.8094 | 15.6921 | 0 | 0 | 0 | 0 | 8.5742 | 0.5126 | 8.5742 | 1 | 8.5742 | 0 | 0 | 0 | 0 | 0.5126 | 0 | 0 | 0 | 0 | 0.53041 | 0 | 0 | 0 | 0 | 8.0438 | 0 | 0 | 0 | 0 | 8.0438 | 0 | 0 | 0 | 0 | 15.6921 | 0 | 0 | 0 | 0 | 0 | 0 | 0 | 0 | 0 | 7.6248 | 2.919 | 2.3356 | 1.8966 | 1.8984 | 0 | 0 | 0 | 0 | 0 | 15.6921 | 0 | 0 | 0 | 0 | 8.0438 | 0 | 4.0508 | 2.3075 | 3.2959 | 60 | 1 | 4 | 4 | 4 | 4 | 0 | 0 | 0 | 0 | 0 | 0 | 0 | 0
2014-02-01 | 20時 | 0.04741 | 10.2803 | 0.90599 | 0.99141 | 1.0181 | 0.04741 | 0.038843 | 0.0085669 | 29.8552 | 21.4539 | 15.6921 | 0 | 0 | 0 | 0 | 9.286 | 0.5549 | 9.286 | 1 | 9.286 | 0 | 0 | 0 | 0 | 0.5549 | 0 | 0 | 0 | 0 | 0.57852 | 0 | 0 | 0 | 0 | 8.7075 | 0 | 0 | 0 | 0 | 8.7075 | 0 | 0 | 0 | 0 | 15.6921 | 0 | 0 | 0 | 0 | 0 | 0 | 0 | 0 | 0 | 7.6248 | 2.919 | 2.3356 | 1.8966 | 1.8984 | 0 | 0 | 0 | 0 | 0 | 15.6921 | 0 | 0 | 0 | 0 | 8.7075 | 0 | 4.2252 | 2.8312 | 3.0165 | 60 | 1 | 4 | 4 | 4 | 4 | 0 | 0 | 0 | 0 | 0 | 0 | 0 | 0
2014-02-01 | 21時 | 0.051763 | 11.2165 | 0.90599 | 0.98579 | 1.0123 | 0.051763 | 0.042416 | 0.009347 | 32.1841 | 23.4526 | 15.6921 | 0 | 0 | 0 | 0 | 10.1511 | 0.60594 | 10.1511 | 1 | 10.1511 | 0 | 0 | 0 | 0 | 0.60594 | 0 | 0 | 0 | 0 | 0.64258 | 0 | 0 | 0 | 0 | 9.5085 | 0 | 0 | 0 | 0 | 9.5085 | 0 | 0 | 0 | 0 | 15.6921 | 0 | 0 | 0 | 0 | 0 | 0 | 0 | 0 | 0 | 7.6248 | 2.919 | 2.3356 | 1.8966 | 1.8984 | 0 | 0 | 0 | 0 | 0 | 15.6921 | 0 | 0 | 0 | 0 | 9.5085 | 0 | 4.4168 | 2.417 | 2.9668 | 60 | 1 | 4 | 4 | 4 | 4 | 0 | 0 | 0 | 0 | 0 | 0 | 0 | 0
2014-02-01 | 22時 | 0.054838 | 11.8815 | 0.90599 | 0.98152 | 1.0079 | 0.054838 | 0.044937 | 0.0099012 | 33.9552 | 24.8498 | 15.6921 | 0 | 0 | 0 | 0 | 10.7559 | 0.64196 | 10.7559 | 1 | 10.7559 | 0 | 0 | 0 | 0 | 0.64196 | 0 | 0 | 0 | 0 | 0.68221 | 0 | 0 | 0 | 0 | 10.0737 | 0 | 0 | 0 | 0 | 10.0737 | 0 | 0 | 0 | 0 | 15.6921 | 0 | 0 | 0 | 0 | 0 | 0 | 0 | 0 | 0 | 7.6248 | 2.919 | 2.3356 | 1.8966 | 1.8984 | 0 | 0 | 0 | 0 | 0 | 15.6921 | 0 | 0 | 0 | 0 | 10.0737 | 0 | 4.305 | 2.61 | 3.3122 | 60 | 1 | 4 | 4 | 4 | 4 | 0 | 0 | 0 | 0 | 0 | 0 | 0 | 0
2014-02-01 | 23時 | 0.061447 | 13.3391 | 0.90599 | 0.97141 | 0.99755 | 0.061447 | 0.050331 | 0.011116 | 38.1457 | 27.8437 | 15.6921 | 0 | 0 | 0 | 0 | 12.0517 | 0.71901 | 12.0517 | 1 | 12.0517 | 0 | 0 | 0 | 0 | 0.71901 | 0 | 0 | 0 | 0 | 0.76892 | 0 | 0 | 0 | 0 | 11.2828 | 0 | 0 | 0 | 0 | 11.2828 | 0 | 0 | 0 | 0 | 15.6921 | 0 | 0 | 0 | 0 | 0 | 0 | 0 | 0 | 0 | 7.6248 | 2.919 | 2.3356 | 1.8966 | 1.8984 | 0 | 0 | 0 | 0 | 0 | 15.6921 | 0 | 0 | 0 | 0 | 11.2828 | 0 | 4.169 | 3.0077 | 3.5215 | 60 | 1 | 4 | 4 | 4 | 4 | 0 | 0 | 0 | 0 | 0 | 0 | 0 | 0
2014-02-02 | 0時 | 0.063021 | 13.6952 | 0.90599 | 0.9688 | 0.99487 | 0.063021 | 0.051609 | 0.011413 | 39.2285 | 28.5602 | 15.6921 | 0 | 0 | 0 | 0 | 12.3618 | 0.73727 | 12.3618 | 1 | 12.3618 | 0 | 0 | 0 | 0 | 0.73727 | 0 | 0 | 0 | 0 | 0.79256 | 0 | 0 | 0 | 0 | 11.5693 | 0 | 0 | 0 | 0 | 11.5693 | 0 | 0 | 0 | 0 | 15.6921 | 0 | 0 | 0 | 0 | 0 | 0 | 0 | 0 | 0 | 7.6248 | 2.919 | 2.3356 | 1.8966 | 1.8984 | 0 | 0 | 0 | 0 | 0 | 15.6921 | 0 | 0 | 0 | 0 | 11.5693 | 0 | 4.2377 | 3.0869 | 3.6036 | 60 | 1 | 4 | 4 | 4 | 4 | 0 | 0 | 0 | 0 | 0 | 0 | 0 | 0
2014-02-02 | 1時 | 0.063908 | 13.8953 | 0.90599 | 0.96731 | 0.99333 | 0.063908 | 0.052328 | 0.011579 | 39.8467 | 28.9603 | 15.6921 | 0 | 0 | 0 | 0 | 12.535 | 0.74755 | 12.535 | 1 | 12.535 | 0 | 0 | 0 | 0 | 0.74755 | 0 | 0 | 0 | 0 | 0.80445 | 0 | 0 | 0 | 0 | 11.7306 | 0 | 0 | 0 | 0 | 11.7306 | 0 | 0 | 0 | 0 | 15.6921 | 0 | 0 | 0 | 0 | 0 | 0 | 0 | 0 | 0 | 7.6248 | 2.919 | 2.3356 | 1.8966 | 1.8984 | 0 | 0 | 0 | 0 | 0 | 15.6921 | 0 | 0 | 0 | 0 | 11.7306 | 0 | 4.2901 | 3.1264 | 3.6473 | 60 | 1 | 4 | 4 | 4 | 4 | 0 | 0 | 0 | 0 | 0 | 0 | 0 | 0
2014-02-02 | 2時 | 0.065513 | 14.2681 | 0.90599 | 0.96449 | 0.99044 | 0.065513 | 0.053623 | 0.01189 | 41.0158 | 29.7006 | 15.6921 | 0 | 0 | 0 | 0 | 12.8554 | 0.76604 | 12.8554 | 1 | 12.8554 | 0 | 0 | 0 | 0 | 0.76604 | 0 | 0 | 0 | 0 | 0.83463 | 0 | 0 | 0 | 0 | 12.0208 | 0 | 0 | 0 | 0 | 12.0208 | 0 | 0 | 0 | 0 | 15.6921 | 0 | 0 | 0 | 0 | 0 | 0 | 0 | 0 | 0 | 7.6248 | 2.919 | 2.3356 | 1.8966 | 1.8984 | 0 | 0 | 0 | 0 | 0 | 15.6921 | 0 | 0 | 0 | 0 | 12.0208 | 0 | 4.4024 | 3.2125 | 3.7421 | 60 | 1 | 4 | 4 | 4 | 4 | 0 | 0 | 0 | 0 | 0 | 0 | 0 | 0
2014-02-02 | 3時 | 0.065896 | 14.3527 | 0.90599 | 0.96384 | 0.98977 | 0.065896 | 0.053935 | 0.011961 | 41.2839 | 29.8675 | 15.6921 | 0 | 0 | 0 | 0 | 12.9277 | 0.7705 | 12.9277 | 1 | 12.9277 | 0 | 0 | 0 | 0 | 0.7705 | 0 | 0 | 0 | 0 | 0.8369 | 0 | 0 | 0 | 0 | 12.0908 | 0 | 0 | 0 | 0 | 12.0908 | 0 | 0 | 0 | 0 | 15.6921 | 0 | 0 | 0 | 0 | 0 | 0 | 0 | 0 | 0 | 7.6248 | 2.919 | 2.3356 | 1.8966 | 1.8984 | 0 | 0 | 0 | 0 | 0 | 15.6921 | 0 | 0 | 0 | 0 | 12.0908 | 0 | 4.4326 | 3.2238 | 3.7569 | 60 | 1 | 4 | 4 | 4 | 4 | 0 | 0 | 0 | 0 | 0 | 0 | 0 | 0
2014-02-02 | 4時 | 0.067985 | 14.8465 | 0.90599 | 0.96001 | 0.98584 | 0.067985 | 0.055613 | 0.012372 | 42.8725 | 30.8357 | 15.6921 | 0 | 0 | 0 | 0 | 13.3467 | 0.79447 | 13.3467 | 1 | 13.3467 | 0 | 0 | 0 | 0 | 0.79447 | 0 | 0 | 0 | 0 | 0.87982 | 0 | 0 | 0 | 0 | 12.4669 | 0 | 0 | 0 | 0 | 12.4669 | 0 | 0 | 0 | 0 | 15.6921 | 0 | 0 | 0 | 0 | 0 | 0 | 0 | 0 | 0 | 7.6248 | 2.919 | 2.3356 | 1.8966 | 1.8984 | 0 | 0 | 0 | 0 | 0 | 15.6921 | 0 | 0 | 0 | 0 | 12.4669 | 0 | 4.5824 | 3.3422 | 3.8867 | 60 | 1 | 4 | 4 | 4 | 4 | 0 | 0 | 0 | 0 | 0 | 0 | 0 | 0
2014-02-02 | 5時 | 0.084541 | 17.4495 | 0.90599 | 0.95121 | 0.9768 | 0.084541 | 0.07 | 0.014541 | 58.1199 | 38.8179 | 15.6921 | 0 | 0 | 0 | 0 | 15.6921 | 1 | 16.8017 | 1 | 16.8017 | 0 | 0 | 0 | 0 | 1 | 0 | 0 | 0 | 0 | 1.1097 | 0 | 0 | 0 | 0 | 15.6921 | 0 | 0 | 0 | 0 | 15.6921 | 0 | 0 | 0 | 0 | 15.6921 | 0 | 0 | 0 | 0 | 0 | 0 | 0 | 0 | 0 | 7.6248 | 2.919 | 2.3356 | 1.8966 | 1.8984 | 0 | 0 | 0 | 0 | 0 | 15.6921 | 0 | 0 | 0 | 0 | 15.8782 | 0 | 4.8895 | 3.3876 | 3.9354 | 60 | 1 | 4 | 4 | 4 | 4 | 0.29594 | 0.18612 | 0 | 0.18612 | 0 | 0 | 0 | 0
2014-02-02 | 6時 | 0.053087 | 11.5277 | 0.90599 | 0.98382 | 1.0103 | 0.053087 | 0.043481 | 0.0096064 | 33.0013 | 24.1088 | 15.6921 | 0 | 0 | 0 | 0 | 10.4351 | 0.62116 | 10.4351 | 1 | 10.4351 | 0 | 0 | 0 | 0 | 0.62116 | 0 | 0 | 0 | 0 | 0.68788 | 0 | 0 | 0 | 0 | 9.7472 | 0 | 0 | 0 | 0 | 9.7472 | 0 | 0 | 0 | 0 | 15.6921 | 0 | 0 | 0 | 0 | 0 | 0 | 0 | 0 | 0 | 7.6248 | 2.919 | 2.3356 | 1.8966 | 1.8984 | 0 | 0 | 0 | 0 | 0 | 15.6921 | 0 | 0 | 0 | 0 | 9.7472 | 0 | 4.908 | 3.2866 | 3.7261 | 60 | 1 | 4 | 4 | 4 | 4 | 0 | 0 | 0 | 0 | 0 | 0 | 0 | 0
2014-02-02 | 7時 | 0.039197 | 8.5792 | 0.90599 | 1.0003 | 1.0272 | 0.039197 | 0.032048 | 0.0071493 | 26.1608 | 17.7342 | 15.6921 | 0 | 0 | 0 | 0 | 7.676 | 0.45783 | 7.676 | 1 | 7.676 | 0 | 0 | 0 | 0 | 0.45783 | 0 | 0 | 0 | 0 | 0.49165 | 0 | 0 | 0 | 0 | 7.1843 | 0 | 0 | 0 | 0 | 7.1843 | 0 | 0 | 0 | 0 | 15.6921 | 0 | 0 | 0 | 0 | 0 | 0 | 0 | 0 | 0 | 7.6248 | 2.919 | 2.3356 | 1.8966 | 1.8984 | 0 | 0 | 0 | 0 | 0 | 15.6921 | 0 | 0 | 0 | 0 | 7.1843 | 0 | 4.1722 | 2.4203 | 2.7344 | 60 | 1 | 4 | 4 | 4 | 4 | 0 | 0 | 0 | 0 | 0 | 0 | 0 | 0
2014-02-02 | 8時 | 0.025042 | 5.6977 | 0.90599 | 1.0111 | 1.0383 | 0.025042 | 0.020294 | 0.0047481 | 21.6961 | 11.2164 | 15.6921 | 0 | 0 | 0 | 0 | 4.8548 | 0.28991 | 4.8548 | 1 | 4.8548 | 0 | 0 | 0 | 0 | 0.28991 | 0 | 0 | 0 | 0 | 0.3055 | 0 | 0 | 0 | 0 | 4.5494 | 0 | 0 | 0 | 0 | 4.5494 | 0 | 0 | 0 | 0 | 15.6921 | 0 | 0 | 0 | 0 | 0 | 0 | 0 | 0 | 0 | 7.6248 | 2.919 | 2.3356 | 1.8966 | 1.8984 | 0 | 0 | 0 | 0 | 0 | 15.6921 | 0 | 0 | 0 | 0 | 4.5494 | 0 | 2.3247 | 1.2975 | 1.5458 | 60 | 1 | 4 | 4 | 4 | 4 | 0 | 0 | 0 | 0 | 0 | 0 | 0 | 0
2014-02-02 | 9時 | 0.021721 | 5.0334 | 0.90599 | 1.0127 | 1.04 | 0.021721 | 0.017527 | 0.0041945 | 21.0176 | 9.6838 | 15.6921 | 0 | 0 | 0 | 0 | 4.1915 | 0.25038 | 4.1915 | 1 | 4.1915 | 0 | 0 | 0 | 0 | 0.25038 | 0 | 0 | 0 | 0 | 0.26244 | 0 | 0 | 0 | 0 | 3.929 | 0 | 0 | 0 | 0 | 3.929 | 0 | 0 | 0 | 0 | 15.6921 | 0 | 0 | 0 | 0 | 0 | 0 | 0 | 0 | 0 | 7.6248 | 2.919 | 2.3356 | 1.8966 | 1.8984 | 0 | 0 | 0 | 0 | 0 | 15.6921 | 0 | 0 | 0 | 0 | 3.929 | 0 | 2.5744 | 0.6859 | 0.9467 | 60 | 1 | 4 | 4 | 4 | 4 | 0 | 0 | 0 | 0 | 0 | 0 | 0 | 0
2014-02-02 | 10時 | 0.017932 | 4.2737 | 0.90599 | 1.0142 | 1.0415 | 0.017932 | 0.014371 | 0.0035614 | 20.4119 | 7.9206 | 15.6921 | 0 | 0 | 0 | 0 | 3.4283 | 0.2053 | 3.4283 | 1 | 3.4283 | 0 | 0 | 0 | 0 | 0.2053 | 0 | 0 | 0 | 0 | 0.2067 | 0 | 0 | 0 | 0 | 3.2216 | 0 | 0 | 0 | 0 | 3.2216 | 0 | 0 | 0 | 0 | 15.6921 | 0 | 0 | 0 | 0 | 0 | 0 | 0 | 0 | 0 | 7.6248 | 2.919 | 2.3356 | 1.8966 | 1.8984 | 0 | 0 | 0 | 0 | 0 | 15.6921 | 0 | 0 | 0 | 0 | 3.2216 | 0 | 1.9541 | 0.12354 | 0.38684 | 60 | 1 | 4 | 4 | 4 | 4 | 0 | 0 | 0 | 0 | 0 | 0 | 0 | 0
2014-02-02 | 11時 | 0.022164 | 5.1044 | 0.90599 | 1.0126 | 1.0398 | 0.022164 | 0.01791 | 0.0042536 | 21.0835 | 9.8479 | 15.6921 | 0 | 0 | 0 | 0 | 4.2625 | 0.25586 | 4.2625 | 1 | 4.2625 | 0 | 0 | 0 | 0 | 0.25586 | 0 | 0 | 0 | 0 | 0.24758 | 0 | 0 | 0 | 0 | 4.0149 | 0 | 0 | 0 | 0 | 4.0149 | 0 | 0 | 0 | 0 | 15.6921 | 0 | 0 | 0 | 0 | 0 | 0 | 0 | 0 | 0 | 7.6248 | 2.919 | 2.3356 | 1.8966 | 1.8984 | 0 | 0 | 0 | 0 | 0 | 15.6921 | 0 | 0 | 0 | 0 | 4.0149 | 0 | 1.4363 | 0.088357 | 0.10571 | 60 | 1 | 4 | 4 | 4 | 4 | 0 | 0 | 0 | 0 | 0 | 0 | 0 | 0
2014-02-02 | 12時 | 0.0067176 | 2.0612 | 0.90599 | 1.0159 | 1.0432 | 0.0067176 | 0.0049999 | 0.0017177 | 19.7151 | 2.7446 | 15.6921 | 0 | 0 | 0 | 0 | 1.1879 | 0.071427 | 1.1879 | 1 | 1.1879 | 0 | 0 | 0 | 0 | 0.071427 | 0 | 0 | 0 | 0 | 0.06712 | 0 | 0 | 0 | 0 | 1.1208 | 0 | 0 | 0 | 0 | 1.1208 | 0 | 0 | 0 | 0 | 15.6921 | 0 | 0 | 0 | 0 | 0 | 0 | 0 | 0 | 0 | 7.6248 | 2.919 | 2.3356 | 1.8966 | 1.8984 | 0 | 0 | 0 | 0 | 0 | 15.6921 | 0 | 0 | 0 | 0 | 1.1208 | 0 | 0.86588 | 0.080014 | 0.097153 | 60 | 1 | 4 | 4 | 4 | 4 | 0 | 0 | 0 | 0 | 0 | 0 | 0 | 0
2014-02-02 | 13時 | 0.012272 | 3.1479 | 0.90599 | 1.0155 | 1.0428 | 0.012272 | 0.0096487 | 0.0026233 | 19.8566 | 5.2926 | 15.6921 | 0 | 0 | 0 | 0 | 2.2908 | 0.13784 | 2.2908 | 1 | 2.2908 | 0 | 0 | 0 | 0 | 0.13784 | 0 | 0 | 0 | 0 | 0.12783 | 0 | 0 | 0 | 0 | 2.163 | 0 | 0 | 0 | 0 | 2.163 | 0 | 0 | 0 | 0 | 15.6921 | 0 | 0 | 0 | 0 | 0 | 0 | 0 | 0 | 0 | 7.6248 | 2.919 | 2.3356 | 1.8966 | 1.8984 | 0 | 0 | 0 | 0 | 0 | 15.6921 | 0 | 0 | 0 | 0 | 2.163 | 0 | 0.57181 | 0.078346 | 0.09527 | 60 | 1 | 4 | 4 | 4 | 4 | 0 | 0 | 0 | 0 | 0 | 0 | 0 | 0
2014-02-02 | 14時 | 0.023358 | 5.3332 | 0.90599 | 1.012 | 1.0393 | 0.023358 | 0.018913 | 0.0044443 | 21.3068 | 10.3766 | 15.6921 | 0 | 0 | 0 | 0 | 4.4913 | 0.27019 | 4.4913 | 1 | 4.4913 | 0 | 0 | 0 | 0 | 0.27019 | 0 | 0 | 0 | 0 | 0.25148 | 0 | 0 | 0 | 0 | 4.2399 | 0 | 0 | 0 | 0 | 4.2399 | 0 | 0 | 0 | 0 | 15.6921 | 0 | 0 | 0 | 0 | 0 | 0 | 0 | 0 | 0 | 7.6248 | 2.919 | 2.3356 | 1.8966 | 1.8984 | 0 | 0 | 0 | 0 | 0 | 15.6921 | 0 | 0 | 0 | 0 | 4.2399 | 0 | 1.4564 | 0.26364 | 0.92652 | 60 | 1 | 4 | 4 | 4 | 4 | 0 | 0 | 0 | 0 | 0 | 0 | 0 | 0
2014-02-02 | 15時 | 0.03003 | 6.6672 | 0.90599 | 1.0081 | 1.0352 | 0.03003 | 0.024474 | 0.005556 | 22.9289 | 13.4353 | 15.6921 | 0 | 0 | 0 | 0 | 5.8153 | 0.34962 | 5.8153 | 1 | 5.8153 | 0 | 0 | 0 | 0 | 0.34962 | 0 | 0 | 0 | 0 | 0.32893 | 0 | 0 | 0 | 0 | 5.4863 | 0 | 0 | 0 | 0 | 5.4863 | 0 | 0 | 0 | 0 | 15.6921 | 0 | 0 | 0 | 0 | 0 | 0 | 0 | 0 | 0 | 7.6248 | 2.919 | 2.3356 | 1.8966 | 1.8984 | 0 | 0 | 0 | 0 | 0 | 15.6921 | 0 | 0 | 0 | 0 | 5.4863 | 0 | 2.4903 | 1.6218 | 2.01 | 60 | 1 | 4 | 4 | 4 | 4 | 0 | 0 | 0 | 0 | 0 | 0 | 0 | 0
2014-02-02 | 16時 | 0.034292 | 7.5329 | 0.90599 | 1.0049 | 1.0319 | 0.034292 | 0.028014 | 0.0062774 | 24.2647 | 15.3955 | 15.6921 | 0 | 0 | 0 | 0 | 6.6637 | 0.4002 | 6.6637 | 1 | 6.6637 | 0 | 0 | 0 | 0 | 0.4002 | 0 | 0 | 0 | 0 | 0.38368 | 0 | 0 | 0 | 0 | 6.28 | 0 | 0 | 0 | 0 | 6.28 | 0 | 0 | 0 | 0 | 15.6921 | 0 | 0 | 0 | 0 | 0 | 0 | 0 | 0 | 0 | 7.6248 | 2.919 | 2.3356 | 1.8966 | 1.8984 | 0 | 0 | 0 | 0 | 0 | 15.6921 | 0 | 0 | 0 | 0 | 6.28 | 0 | 3.1086 | 2.1456 | 2.5263 | 60 | 1 | 4 | 4 | 4 | 4 | 0 | 0 | 0 | 0 | 0 | 0 | 0 | 0
2014-02-02 | 17時 | 0.067437 | 14.6354 | 0.90599 | 0.96166 | 0.98753 | 0.067437 | 0.055241 | 0.012196 | 42.1889 | 30.4232 | 15.6921 | 0 | 0 | 0 | 0 | 13.1682 | 0.78915 | 13.1682 | 1 | 13.1682 | 0 | 0 | 0 | 0 | 0.78915 | 0 | 0 | 0 | 0 | 0.7848 | 0 | 0 | 0 | 0 | 12.3834 | 0 | 0 | 0 | 0 | 12.3834 | 0 | 0 | 0 | 0 | 15.6921 | 0 | 0 | 0 | 0 | 0 | 0 | 0 | 0 | 0 | 7.6248 | 2.919 | 2.3356 | 1.8966 | 1.8984 | 0 | 0 | 0 | 0 | 0 | 15.6921 | 0 | 0 | 0 | 0 | 12.3834 | 0 | 3.5304 | 2.4825 | 2.5291 | 60 | 1 | 4 | 4 | 4 | 4 | 0 | 0 | 0 | 0 | 0 | 0 | 0 | 0
2014-02-02 | 18時 | 0.073409 | 16.0224 | 0.90599 | 0.95121 | 0.9768 | 0.073409 | 0.060057 | 0.013352 | 46.8407 | 33.1181 | 15.6921 | 0 | 0 | 0 | 0 | 14.3346 | 0.85796 | 14.3346 | 1 | 14.3346 | 0 | 0 | 0 | 0 | 0.85796 | 0 | 0 | 0 | 0 | 0.87146 | 0 | 0 | 0 | 0 | 13.4632 | 0 | 0 | 0 | 0 | 13.4632 | 0 | 0 | 0 | 0 | 15.6921 | 0 | 0 | 0 | 0 | 0 | 0 | 0 | 0 | 0 | 7.6248 | 2.919 | 2.3356 | 1.8966 | 1.8984 | 0 | 0 | 0 | 0 | 0 | 15.6921 | 0 | 0 | 0 | 0 | 13.4632 | 0 | 3.82 | 2.6987 | 2.9675 | 60 | 1 | 4 | 4 | 4 | 4 | 0 | 0 | 0 | 0 | 0 | 0 | 0 | 0
2014-02-02 | 19時 | 0.043206 | 9.3896 | 0.90599 | 0.99629 | 1.0231 | 0.043206 | 0.035381 | 0.0078247 | 27.8302 | 19.5197 | 15.6921 | 0 | 0 | 0 | 0 | 8.4488 | 0.50544 | 8.4488 | 1 | 8.4488 | 0 | 0 | 0 | 0 | 0.50544 | 0 | 0 | 0 | 0 | 0.51735 | 0 | 0 | 0 | 0 | 7.9314 | 0 | 0 | 0 | 0 | 7.9314 | 0 | 0 | 0 | 0 | 15.6921 | 0 | 0 | 0 | 0 | 0 | 0 | 0 | 0 | 0 | 7.6248 | 2.919 | 2.3356 | 1.8966 | 1.8984 | 0 | 0 | 0 | 0 | 0 | 15.6921 | 0 | 0 | 0 | 0 | 7.9314 | 0 | 3.9872 | 2.2592 | 3.2347 | 60 | 1 | 4 | 4 | 4 | 4 | 0 | 0 | 0 | 0 | 0 | 0 | 0 | 0
2014-02-02 | 20時 | 0.046895 | 10.1685 | 0.90599 | 0.99205 | 1.0187 | 0.046895 | 0.038421 | 0.0084737 | 29.5903 | 21.2127 | 15.6921 | 0 | 0 | 0 | 0 | 9.1816 | 0.54888 | 9.1816 | 1 | 9.1816 | 0 | 0 | 0 | 0 | 0.54888 | 0 | 0 | 0 | 0 | 0.56856 | 0 | 0 | 0 | 0 | 8.613 | 0 | 0 | 0 | 0 | 8.613 | 0 | 0 | 0 | 0 | 15.6921 | 0 | 0 | 0 | 0 | 0 | 0 | 0 | 0 | 0 | 7.6248 | 2.919 | 2.3356 | 1.8966 | 1.8984 | 0 | 0 | 0 | 0 | 0 | 15.6921 | 0 | 0 | 0 | 0 | 8.613 | 0 | 4.1649 | 2.7893 | 2.963 | 60 | 1 | 4 | 4 | 4 | 4 | 0 | 0 | 0 | 0 | 0 | 0 | 0 | 0
2014-02-02 | 21時 | 0.050338 | 10.9025 | 0.90599 | 0.98773 | 1.0143 | 0.050338 | 0.041253 | 0.0090855 | 31.3812 | 22.7864 | 15.6921 | 0 | 0 | 0 | 0 | 9.8627 | 0.58932 | 9.8627 | 1 | 9.8627 | 0 | 0 | 0 | 0 | 0.58932 | 0 | 0 | 0 | 0 | 0.61507 | 0 | 0 | 0 | 0 | 9.2477 | 0 | 0 | 0 | 0 | 9.2477 | 0 | 0 | 0 | 0 | 15.6921 | 0 | 0 | 0 | 0 | 0 | 0 | 0 | 0 | 0 | 7.6248 | 2.919 | 2.3356 | 1.8966 | 1.8984 | 0 | 0 | 0 | 0 | 0 | 15.6921 | 0 | 0 | 0 | 0 | 9.2477 | 0 | 4.2908 | 2.3201 | 2.854 | 60 | 1 | 4 | 4 | 4 | 4 | 0 | 0 | 0 | 0 | 0 | 0 | 0 | 0
2014-02-02 | 22時 | 0.053538 | 11.5935 | 0.90599 | 0.98339 | 1.0099 | 0.053538 | 0.043877 | 0.0096613 | 33.1769 | 24.2472 | 15.6921 | 0 | 0 | 0 | 0 | 10.495 | 0.62681 | 10.495 | 1 | 10.495 | 0 | 0 | 0 | 0 | 0.62681 | 0 | 0 | 0 | 0 | 0.6591 | 0 | 0 | 0 | 0 | 9.8359 | 0 | 0 | 0 | 0 | 9.8359 | 0 | 0 | 0 | 0 | 15.6921 | 0 | 0 | 0 | 0 | 0 | 0 | 0 | 0 | 0 | 7.6248 | 2.919 | 2.3356 | 1.8966 | 1.8984 | 0 | 0 | 0 | 0 | 0 | 15.6921 | 0 | 0 | 0 | 0 | 9.8359 | 0 | 4.1867 | 2.5247 | 3.2106 | 60 | 1 | 4 | 4 | 4 | 4 | 0 | 0 | 0 | 0 | 0 | 0 | 0 | 0
2014-02-02 | 23時 | 0.060335 | 13.0874 | 0.90599 | 0.97322 | 0.99941 | 0.060335 | 0.049429 | 0.010906 | 37.3937 | 27.3338 | 15.6921 | 0 | 0 | 0 | 0 | 11.831 | 0.70613 | 11.831 | 1 | 11.831 | 0 | 0 | 0 | 0 | 0.70613 | 0 | 0 | 0 | 0 | 0.7504 | 0 | 0 | 0 | 0 | 11.0806 | 0 | 0 | 0 | 0 | 11.0806 | 0 | 0 | 0 | 0 | 15.6921 | 0 | 0 | 0 | 0 | 0 | 0 | 0 | 0 | 0 | 7.6248 | 2.919 | 2.3356 | 1.8966 | 1.8984 | 0 | 0 | 0 | 0 | 0 | 15.6921 | 0 | 0 | 0 | 0 | 11.0806 | 0 | 4.0649 | 2.9362 | 3.435 | 60 | 1 | 4 | 4 | 4 | 4 | 0 | 0 | 0 | 0 | 0 | 0 | 0 | 0
2014-02-03 | 0時 | 0.06213 | 13.4931 | 0.90599 | 0.97029 | 0.99639 | 0.06213 | 0.050886 | 0.011244 | 38.6115 | 28.1545 | 15.6921 | 0 | 0 | 0 | 0 | 12.1862 | 0.72694 | 12.1862 | 1 | 12.1862 | 0 | 0 | 0 | 0 | 0.72694 | 0 | 0 | 0 | 0 | 0.77902 | 0 | 0 | 0 | 0 | 11.4072 | 0 | 0 | 0 | 0 | 11.4072 | 0 | 0 | 0 | 0 | 15.6921 | 0 | 0 | 0 | 0 | 0 | 0 | 0 | 0 | 0 | 7.6248 | 2.919 | 2.3356 | 1.8966 | 1.8984 | 0 | 0 | 0 | 0 | 0 | 15.6921 | 0 | 0 | 0 | 0 | 11.4072 | 0 | 4.1509 | 3.0298 | 3.5338 | 60 | 1 | 4 | 4 | 4 | 4 | 0 | 0 | 0 | 0 | 0 | 0 | 0 | 0
2014-02-03 | 1時 | 0.062473 | 13.5661 | 0.90599 | 0.96975 | 0.99584 | 0.062473 | 0.051168 | 0.011305 | 38.8336 | 28.3013 | 15.6921 | 0 | 0 | 0 | 0 | 12.2498 | 0.73097 | 12.2498 | 1 | 12.2498 | 0 | 0 | 0 | 0 | 0.73097 | 0 | 0 | 0 | 0 | 0.77926 | 0 | 0 | 0 | 0 | 11.4705 | 0 | 0 | 0 | 0 | 11.4705 | 0 | 0 | 0 | 0 | 15.6921 | 0 | 0 | 0 | 0 | 0 | 0 | 0 | 0 | 0 | 7.6248 | 2.919 | 2.3356 | 1.8966 | 1.8984 | 0 | 0 | 0 | 0 | 0 | 15.6921 | 0 | 0 | 0 | 0 | 11.4705 | 0 | 4.1659 | 3.0357 | 3.5419 | 60 | 1 | 4 | 4 | 4 | 4 | 0 | 0 | 0 | 0 | 0 | 0 | 0 | 0
2014-02-03 | 2時 | 0.063961 | 13.9097 | 0.90599 | 0.9672 | 0.99322 | 0.063961 | 0.05237 | 0.011591 | 39.8915 | 28.9891 | 15.6921 | 0 | 0 | 0 | 0 | 12.5475 | 0.74814 | 12.5475 | 1 | 12.5475 | 0 | 0 | 0 | 0 | 0.74814 | 0 | 0 | 0 | 0 | 0.8076 | 0 | 0 | 0 | 0 | 11.7399 | 0 | 0 | 0 | 0 | 11.7399 | 0 | 0 | 0 | 0 | 15.6921 | 0 | 0 | 0 | 0 | 0 | 0 | 0 | 0 | 0 | 7.6248 | 2.919 | 2.3356 | 1.8966 | 1.8984 | 0 | 0 | 0 | 0 | 0 | 15.6921 | 0 | 0 | 0 | 0 | 11.7399 | 0 | 4.2687 | 3.1158 | 3.6293 | 60 | 1 | 4 | 4 | 4 | 4 | 0 | 0 | 0 | 0 | 0 | 0 | 0 | 0
2014-02-03 | 3時 | 0.064832 | 14.1095 | 0.90599 | 0.96569 | 0.99168 | 0.064832 | 0.053074 | 0.011758 | 40.5157 | 29.3865 | 15.6921 | 0 | 0 | 0 | 0 | 12.7195 | 0.75819 | 12.7195 | 1 | 12.7195 | 0 | 0 | 0 | 0 | 0.75819 | 0 | 0 | 0 | 0 | 0.82184 | 0 | 0 | 0 | 0 | 11.8976 | 0 | 0 | 0 | 0 | 11.8976 | 0 | 0 | 0 | 0 | 15.6921 | 0 | 0 | 0 | 0 | 0 | 0 | 0 | 0 | 0 | 7.6248 | 2.919 | 2.3356 | 1.8966 | 1.8984 | 0 | 0 | 0 | 0 | 0 | 15.6921 | 0 | 0 | 0 | 0 | 11.8976 | 0 | 4.333 | 3.1581 | 3.6773 | 60 | 1 | 4 | 4 | 4 | 4 | 0 | 0 | 0 | 0 | 0 | 0 | 0 | 0
2014-02-03 | 4時 | 0.065714 | 14.3137 | 0.90599 | 0.96414 | 0.99008 | 0.065714 | 0.053786 | 0.011928 | 41.1603 | 29.7907 | 15.6921 | 0 | 0 | 0 | 0 | 12.8944 | 0.76837 | 12.8944 | 1 | 12.8944 | 0 | 0 | 0 | 0 | 0.76837 | 0 | 0 | 0 | 0 | 0.83716 | 0 | 0 | 0 | 0 | 12.0573 | 0 | 0 | 0 | 0 | 12.0573 | 0 | 0 | 0 | 0 | 15.6921 | 0 | 0 | 0 | 0 | 0 | 0 | 0 | 0 | 0 | 7.6248 | 2.919 | 2.3356 | 1.8966 | 1.8984 | 0 | 0 | 0 | 0 | 0 | 15.6921 | 0 | 0 | 0 | 0 | 12.0573 | 0 | 4.3982 | 3.2023 | 3.7269 | 60 | 1 | 4 | 4 | 4 | 4 | 0 | 0 | 0 | 0 | 0 | 0 | 0 | 0
2014-02-03 | 5時 | 0.081633 | 17.4495 | 0.90599 | 0.95121 | 0.9768 | 0.081633 | 0.067091 | 0.014541 | 54.5977 | 37.1406 | 15.6921 | 0 | 0 | 0 | 0 | 15.6921 | 0.95845 | 16.0757 | 1 | 16.0757 | 0 | 0 | 0 | 0 | 0.95845 | 0 | 0 | 0 | 0 | 1.0357 | 0 | 0 | 0 | 0 | 15.04 | 0 | 0 | 0 | 0 | 15.04 | 0 | 0 | 0 | 0 | 15.6921 | 0 | 0 | 0 | 0 | 0 | 0 | 0 | 0 | 0 | 7.6248 | 2.919 | 2.3356 | 1.8966 | 1.8984 | 0 | 0 | 0 | 0 | 0 | 15.6921 | 0 | 0 | 0 | 0 | 15.04 | 0 | 4.6209 | 3.1815 | 3.701 | 60 | 1 | 4 | 4 | 4 | 4 | 0 | 0 | 0 | 0 | 0 | 0 | 0 | 0
2014-02-03 | 6時 | 0.059288 | 12.8828 | 0.90599 | 0.97468 | 1.0009 | 0.059288 | 0.048552 | 0.010736 | 36.7909 | 26.917 | 15.6921 | 0 | 0 | 0 | 0 | 11.6506 | 0.6936 | 11.6506 | 1 | 11.6506 | 0 | 0 | 0 | 0 | 0.6936 | 0 | 0 | 0 | 0 | 0.76656 | 0 | 0 | 0 | 0 | 10.8841 | 0 | 0 | 0 | 0 | 10.8841 | 0 | 0 | 0 | 0 | 15.6921 | 0 | 0 | 0 | 0 | 0 | 0 | 0 | 0 | 0 | 7.6248 | 2.919 | 2.3356 | 1.8966 | 1.8984 | 0 | 0 | 0 | 0 | 0 | 15.6921 | 0 | 0 | 0 | 0 | 10.8841 | 0 | 5.0076 | 3.5176 | 4.0403 | 60 | 1 | 4 | 4 | 4 | 4 | 0 | 0 | 0 | 0 | 0 | 0 | 0 | 0
2014-02-03 | 7時 | 0.057443 | 12.4585 | 0.90599 | 0.97763 | 1.0039 | 0.057443 | 0.047061 | 0.010382 | 35.5656 | 26.0467 | 15.6921 | 0 | 0 | 0 | 0 | 11.2739 | 0.67229 | 11.2739 | 1 | 11.2739 | 0 | 0 | 0 | 0 | 0.67229 | 0 | 0 | 0 | 0 | 0.72422 | 0 | 0 | 0 | 0 | 10.5497 | 0 | 0 | 0 | 0 | 10.5497 | 0 | 0 | 0 | 0 | 15.6921 | 0 | 0 | 0 | 0 | 0 | 0 | 0 | 0 | 0 | 7.6248 | 2.919 | 2.3356 | 1.8966 | 1.8984 | 0 | 0 | 0 | 0 | 0 | 15.6921 | 0 | 0 | 0 | 0 | 10.5497 | 0 | 4.8444 | 3.3508 | 3.856 | 60 | 1 | 4 | 4 | 4 | 4 | 0 | 0 | 0 | 0 | 0 | 0 | 0 | 0
2014-02-03 | 8時 | 0.055669 | 12.066 | 0.90599 | 0.98029 | 1.0067 | 0.055669 | 0.045614 | 0.010055 | 34.4629 | 25.2341 | 15.6921 | 0 | 0 | 0 | 0 | 10.9222 | 0.65162 | 10.9222 | 1 | 10.9222 | 0 | 0 | 0 | 0 | 0.65162 | 0 | 0 | 0 | 0 | 0.69685 | 0 | 0 | 0 | 0 | 10.2253 | 0 | 0 | 0 | 0 | 10.2253 | 0 | 0 | 0 | 0 | 15.6921 | 0 | 0 | 0 | 0 | 0 | 0 | 0 | 0 | 0 | 7.6248 | 2.919 | 2.3356 | 1.8966 | 1.8984 | 0 | 0 | 0 | 0 | 0 | 15.6921 | 0 | 0 | 0 | 0 | 10.2253 | 0 | 3.7379 | 3.1078 | 3.6113 | 60 | 1 | 4 | 4 | 4 | 4 | 0 | 0 | 0 | 0 | 0 | 0 | 0 | 0
2014-02-03 | 9時 | 0.056562 | 12.2392 | 0.90599 | 0.97913 | 1.0055 | 0.056562 | 0.046362 | 0.010199 | 34.9456 | 25.5934 | 15.6921 | 0 | 0 | 0 | 0 | 11.0777 | 0.66232 | 11.0777 | 1 | 11.0777 | 0 | 0 | 0 | 0 | 0.66232 | 0 | 0 | 0 | 0 | 0.68459 | 0 | 0 | 0 | 0 | 10.3931 | 0 | 0 | 0 | 0 | 10.3931 | 0 | 0 | 0 | 0 | 15.6921 | 0 | 0 | 0 | 0 | 0 | 0 | 0 | 0 | 0 | 7.6248 | 2.919 | 2.3356 | 1.8966 | 1.8984 | 0 | 0 | 0 | 0 | 0 | 15.6921 | 0 | 0 | 0 | 0 | 10.3931 | 0 | 4.3887 | 3.0092 | 3.4826 | 60 | 1 | 4 | 4 | 4 | 4 | 0 | 0 | 0 | 0 | 0 | 0 | 0 | 0
2014-02-03 | 10時 | 0.056968 | 12.3334 | 0.90599 | 0.97849 | 1.0048 | 0.056968 | 0.046691 | 0.010278 | 35.2109 | 25.7885 | 15.6921 | 0 | 0 | 0 | 0 | 11.1621 | 0.66701 | 11.1621 | 1 | 11.1621 | 0 | 0 | 0 | 0 | 0.66701 | 0 | 0 | 0 | 0 | 0.6954 | 0 | 0 | 0 | 0 | 10.4667 | 0 | 0 | 0 | 0 | 10.4667 | 0 | 0 | 0 | 0 | 15.6921 | 0 | 0 | 0 | 0 | 0 | 0 | 0 | 0 | 0 | 7.6248 | 2.919 | 2.3356 | 1.8966 | 1.8984 | 0 | 0 | 0 | 0 | 0 | 15.6921 | 0 | 0 | 0 | 0 | 10.4667 | 0 | 4.328 | 2.9419 | 3.3964 | 60 | 1 | 4 | 4 | 4 | 4 | 0 | 0 | 0 | 0 | 0 | 0 | 0 | 0
2014-02-03 | 11時 | 0.06389 | 13.8369 | 0.90599 | 0.96774 | 0.99378 | 0.06389 | 0.052359 | 0.011531 | 39.6657 | 28.8438 | 15.6921 | 0 | 0 | 0 | 0 | 12.4846 | 0.74798 | 12.4846 | 1 | 12.4846 | 0 | 0 | 0 | 0 | 0.74798 | 0 | 0 | 0 | 0 | 0.74721 | 0 | 0 | 0 | 0 | 11.7374 | 0 | 0 | 0 | 0 | 11.7374 | 0 | 0 | 0 | 0 | 15.6921 | 0 | 0 | 0 | 0 | 0 | 0 | 0 | 0 | 0 | 7.6248 | 2.919 | 2.3356 | 1.8966 | 1.8984 | 0 | 0 | 0 | 0 | 0 | 15.6921 | 0 | 0 | 0 | 0 | 11.7374 | 0 | 4.0823 | 2.7401 | 3.1696 | 60 | 1 | 4 | 4 | 4 | 4 | 0 | 0 | 0 | 0 | 0 | 0 | 0 | 0
2014-02-03 | 12時 | 0.047623 | 10.2973 | 0.90599 | 0.99131 | 1.018 | 0.047623 | 0.039042 | 0.0085811 | 29.8956 | 21.4905 | 15.6921 | 0 | 0 | 0 | 0 | 9.3018 | 0.55774 | 9.3018 | 1 | 9.3018 | 0 | 0 | 0 | 0 | 0.55774 | 0 | 0 | 0 | 0 | 0.54968 | 0 | 0 | 0 | 0 | 8.7522 | 0 | 0 | 0 | 0 | 8.7522 | 0 | 0 | 0 | 0 | 15.6921 | 0 | 0 | 0 | 0 | 0 | 0 | 0 | 0 | 0 | 7.6248 | 2.919 | 2.3356 | 1.8966 | 1.8984 | 0 | 0 | 0 | 0 | 0 | 15.6921 | 0 | 0 | 0 | 0 | 8.7522 | 0 | 3.9411 | 2.6537 | 3.0634 | 60 | 1 | 4 | 4 | 4 | 4 | 0 | 0 | 0 | 0 | 0 | 0 | 0 | 0
2014-02-03 | 13時 | 0.050494 | 10.8993 | 0.90599 | 0.98775 | 1.0143 | 0.050494 | 0.041412 | 0.0090827 | 31.373 | 22.7795 | 15.6921 | 0 | 0 | 0 | 0 | 9.8597 | 0.59159 | 9.8597 | 1 | 9.8597 | 0 | 0 | 0 | 0 | 0.59159 | 0 | 0 | 0 | 0 | 0.57643 | 0 | 0 | 0 | 0 | 9.2833 | 0 | 0 | 0 | 0 | 9.2833 | 0 | 0 | 0 | 0 | 15.6921 | 0 | 0 | 0 | 0 | 0 | 0 | 0 | 0 | 0 | 7.6248 | 2.919 | 2.3356 | 1.8966 | 1.8984 | 0 | 0 | 0 | 0 | 0 | 15.6921 | 0 | 0 | 0 | 0 | 9.2833 | 0 | 3.8233 | 2.5848 | 2.9812 | 60 | 1 | 4 | 4 | 4 | 4 | 0 | 0 | 0 | 0 | 0 | 0 | 0 | 0
2014-02-03 | 14時 | 0.050211 | 10.8355 | 0.90599 | 0.98813 | 1.0147 | 0.050211 | 0.041181 | 0.0090296 | 31.2124 | 22.6436 | 15.6921 | 0 | 0 | 0 | 0 | 9.8009 | 0.5883 | 9.8009 | 1 | 9.8009 | 0 | 0 | 0 | 0 | 0.5883 | 0 | 0 | 0 | 0 | 0.56927 | 0 | 0 | 0 | 0 | 9.2316 | 0 | 0 | 0 | 0 | 9.2316 | 0 | 0 | 0 | 0 | 15.6921 | 0 | 0 | 0 | 0 | 0 | 0 | 0 | 0 | 0 | 7.6248 | 2.919 | 2.3356 | 1.8966 | 1.8984 | 0 | 0 | 0 | 0 | 0 | 15.6921 | 0 | 0 | 0 | 0 | 9.2316 | 0 | 3.7603 | 2.5635 | 2.953 | 60 | 1 | 4 | 4 | 4 | 4 | 0 | 0 | 0 | 0 | 0 | 0 | 0 | 0
2014-02-03 | 15時 | 0.04671 | 10.0986 | 0.90599 | 0.99244 | 1.0191 | 0.04671 | 0.038294 | 0.0084155 | 29.4264 | 21.0618 | 15.6921 | 0 | 0 | 0 | 0 | 9.1163 | 0.54706 | 9.1163 | 1 | 9.1163 | 0 | 0 | 0 | 0 | 0.54706 | 0 | 0 | 0 | 0 | 0.53181 | 0 | 0 | 0 | 0 | 8.5845 | 0 | 0 | 0 | 0 | 8.5845 | 0 | 0 | 0 | 0 | 15.6921 | 0 | 0 | 0 | 0 | 0 | 0 | 0 | 0 | 0 | 7.6248 | 2.919 | 2.3356 | 1.8966 | 1.8984 | 0 | 0 | 0 | 0 | 0 | 15.6921 | 0 | 0 | 0 | 0 | 8.5845 | 0 | 3.798 | 2.6235 | 3.0154 | 60 | 1 | 4 | 4 | 4 | 4 | 0 | 0 | 0 | 0 | 0 | 0 | 0 | 0
2014-02-03 | 16時 | 0.04476 | 9.6911 | 0.90599 | 0.99469 | 1.0215 | 0.04476 | 0.036684 | 0.0080759 | 28.4938 | 20.1777 | 15.6921 | 0 | 0 | 0 | 0 | 8.7336 | 0.52406 | 8.7336 | 1 | 8.7336 | 0 | 0 | 0 | 0 | 0.52406 | 0 | 0 | 0 | 0 | 0.51004 | 0 | 0 | 0 | 0 | 8.2236 | 0 | 0 | 0 | 0 | 8.2236 | 0 | 0 | 0 | 0 | 15.6921 | 0 | 0 | 0 | 0 | 0 | 0 | 0 | 0 | 0 | 7.6248 | 2.919 | 2.3356 | 1.8966 | 1.8984 | 0 | 0 | 0 | 0 | 0 | 15.6921 | 0 | 0 | 0 | 0 | 8.2236 | 0 | 3.8498 | 2.6735 | 3.0686 | 60 | 1 | 4 | 4 | 4 | 4 | 0 | 0 | 0 | 0 | 0 | 0 | 0 | 0
2014-02-03 | 17時 | 0.071657 | 15.5932 | 0.90599 | 0.95405 | 0.97972 | 0.071657 | 0.058662 | 0.012994 | 45.3425 | 32.2773 | 15.6921 | 0 | 0 | 0 | 0 | 13.9707 | 0.83803 | 13.9707 | 1 | 13.9707 | 0 | 0 | 0 | 0 | 0.83803 | 0 | 0 | 0 | 0 | 0.8203 | 0 | 0 | 0 | 0 | 13.1504 | 0 | 0 | 0 | 0 | 13.1504 | 0 | 0 | 0 | 0 | 15.6921 | 0 | 0 | 0 | 0 | 0 | 0 | 0 | 0 | 0 | 7.6248 | 2.919 | 2.3356 | 1.8966 | 1.8984 | 0 | 0 | 0 | 0 | 0 | 15.6921 | 0 | 0 | 0 | 0 | 13.1504 | 0 | 3.8806 | 2.698 | 2.7393 | 60 | 1 | 4 | 4 | 4 | 4 | 0 | 0 | 0 | 0 | 0 | 0 | 0 | 0
2014-02-03 | 18時 | 0.072074 | 15.691 | 0.90599 | 0.95326 | 0.97891 | 0.072074 | 0.058998 | 0.013076 | 45.6717 | 32.4641 | 15.6921 | 0 | 0 | 0 | 0 | 14.0516 | 0.84282 | 14.0516 | 1 | 14.0516 | 0 | 0 | 0 | 0 | 0.84282 | 0 | 0 | 0 | 0 | 0.82593 | 0 | 0 | 0 | 0 | 13.2257 | 0 | 0 | 0 | 0 | 13.2257 | 0 | 0 | 0 | 0 | 15.6921 | 0 | 0 | 0 | 0 | 0 | 0 | 0 | 0 | 0 | 7.6248 | 2.919 | 2.3356 | 1.8966 | 1.8984 | 0 | 0 | 0 | 0 | 0 | 15.6921 | 0 | 0 | 0 | 0 | 13.2257 | 0 | 3.8877 | 2.7056 | 2.9518 | 60 | 1 | 4 | 4 | 4 | 4 | 0 | 0 | 0 | 0 | 0 | 0 | 0 | 0
2014-02-03 | 19時 | 0.042412 | 9.2051 | 0.90599 | 0.99724 | 1.0241 | 0.042412 | 0.034741 | 0.0076709 | 27.4353 | 19.1153 | 15.6921 | 0 | 0 | 0 | 0 | 8.2738 | 0.4963 | 8.2738 | 1 | 8.2738 | 0 | 0 | 0 | 0 | 0.4963 | 0 | 0 | 0 | 0 | 0.4858 | 0 | 0 | 0 | 0 | 7.788 | 0 | 0 | 0 | 0 | 7.788 | 0 | 0 | 0 | 0 | 15.6921 | 0 | 0 | 0 | 0 | 0 | 0 | 0 | 0 | 0 | 7.6248 | 2.919 | 2.3356 | 1.8966 | 1.8984 | 0 | 0 | 0 | 0 | 0 | 15.6921 | 0 | 0 | 0 | 0 | 7.788 | 0 | 3.8661 | 2.1374 | 3.0747 | 60 | 1 | 4 | 4 | 4 | 4 | 0 | 0 | 0 | 0 | 0 | 0 | 0 | 0
2014-02-03 | 20時 | 0.043598 | 9.4499 | 0.90599 | 0.99598 | 1.0228 | 0.043598 | 0.035723 | 0.0078749 | 27.9611 | 19.6516 | 15.6921 | 0 | 0 | 0 | 0 | 8.5059 | 0.51033 | 8.5059 | 1 | 8.5059 | 0 | 0 | 0 | 0 | 0.51033 | 0 | 0 | 0 | 0 | 0.49781 | 0 | 0 | 0 | 0 | 8.0081 | 0 | 0 | 0 | 0 | 8.0081 | 0 | 0 | 0 | 0 | 15.6921 | 0 | 0 | 0 | 0 | 0 | 0 | 0 | 0 | 0 | 7.6248 | 2.919 | 2.3356 | 1.8966 | 1.8984 | 0 | 0 | 0 | 0 | 0 | 15.6921 | 0 | 0 | 0 | 0 | 8.0081 | 0 | 3.8477 | 2.5274 | 2.6458 | 60 | 1 | 4 | 4 | 4 | 4 | 0 | 0 | 0 | 0 | 0 | 0 | 0 | 0
2014-02-03 | 21時 | 0.045059 | 9.754 | 0.90599 | 0.99435 | 1.0211 | 0.045059 | 0.036931 | 0.0081283 | 28.6352 | 20.3146 | 15.6921 | 0 | 0 | 0 | 0 | 8.7929 | 0.52758 | 8.7929 | 1 | 8.7929 | 0 | 0 | 0 | 0 | 0.52758 | 0 | 0 | 0 | 0 | 0.51406 | 0 | 0 | 0 | 0 | 8.2788 | 0 | 0 | 0 | 0 | 8.2788 | 0 | 0 | 0 | 0 | 15.6921 | 0 | 0 | 0 | 0 | 0 | 0 | 0 | 0 | 0 | 7.6248 | 2.919 | 2.3356 | 1.8966 | 1.8984 | 0 | 0 | 0 | 0 | 0 | 15.6921 | 0 | 0 | 0 | 0 | 8.2788 | 0 | 3.8221 | 1.955 | 2.4203 | 60 | 1 | 4 | 4 | 4 | 4 | 0 | 0 | 0 | 0 | 0 | 0 | 0 | 0
2014-02-03 | 22時 | 0.046242 | 10.0005 | 0.90599 | 0.99299 | 1.0197 | 0.046242 | 0.037908 | 0.0083337 | 29.1982 | 20.8495 | 15.6921 | 0 | 0 | 0 | 0 | 9.0244 | 0.54154 | 9.0244 | 1 | 9.0244 | 0 | 0 | 0 | 0 | 0.54154 | 0 | 0 | 0 | 0 | 0.52645 | 0 | 0 | 0 | 0 | 8.4979 | 0 | 0 | 0 | 0 | 8.4979 | 0 | 0 | 0 | 0 | 15.6921 | 0 | 0 | 0 | 0 | 0 | 0 | 0 | 0 | 0 | 7.6248 | 2.919 | 2.3356 | 1.8966 | 1.8984 | 0 | 0 | 0 | 0 | 0 | 15.6921 | 0 | 0 | 0 | 0 | 8.4979 | 0 | 3.5759 | 2.0585 | 2.6643 | 60 | 1 | 4 | 4 | 4 | 4 | 0 | 0 | 0 | 0 | 0 | 0 | 0 | 0
2014-02-03 | 23時 | 0.051029 | 11.0108 | 0.90599 | 0.98706 | 1.0136 | 0.051029 | 0.041854 | 0.0091756 | 31.6555 | 23.0165 | 15.6921 | 0 | 0 | 0 | 0 | 9.9623 | 0.59791 | 9.9623 | 1 | 9.9623 | 0 | 0 | 0 | 0 | 0.59791 | 0 | 0 | 0 | 0 | 0.57991 | 0 | 0 | 0 | 0 | 9.3824 | 0 | 0 | 0 | 0 | 9.3824 | 0 | 0 | 0 | 0 | 15.6921 | 0 | 0 | 0 | 0 | 0 | 0 | 0 | 0 | 0 | 7.6248 | 2.919 | 2.3356 | 1.8966 | 1.8984 | 0 | 0 | 0 | 0 | 0 | 15.6921 | 0 | 0 | 0 | 0 | 9.3824 | 0 | 3.3063 | 2.3626 | 2.7689 | 60 | 1 | 4 | 4 | 4 | 4 | 0 | 0 | 0 | 0 | 0 | 0 | 0 | 0
2014-02-04 | 0時 | 0.0511 | 11.0247 | 0.90599 | 0.98698 | 1.0135 | 0.0511 | 0.041913 | 0.0091873 | 31.6911 | 23.0462 | 15.6921 | 0 | 0 | 0 | 0 | 9.9752 | 0.59876 | 9.9752 | 1 | 9.9752 | 0 | 0 | 0 | 0 | 0.59876 | 0 | 0 | 0 | 0 | 0.57939 | 0 | 0 | 0 | 0 | 9.3958 | 0 | 0 | 0 | 0 | 9.3958 | 0 | 0 | 0 | 0 | 15.6921 | 0 | 0 | 0 | 0 | 0 | 0 | 0 | 0 | 0 | 7.6248 | 2.919 | 2.3356 | 1.8966 | 1.8984 | 0 | 0 | 0 | 0 | 0 | 15.6921 | 0 | 0 | 0 | 0 | 9.3958 | 0 | 3.2594 | 2.3636 | 2.7636 | 60 | 1 | 4 | 4 | 4 | 4 | 0 | 0 | 0 | 0 | 0 | 0 | 0 | 0
2014-02-04 | 1時 | 0.05088 | 10.9766 | 0.90599 | 0.98727 | 1.0138 | 0.05088 | 0.041733 | 0.0091472 | 31.5686 | 22.9439 | 15.6921 | 0 | 0 | 0 | 0 | 9.9309 | 0.59618 | 9.9309 | 1 | 9.9309 | 0 | 0 | 0 | 0 | 0.59618 | 0 | 0 | 0 | 0 | 0.57557 | 0 | 0 | 0 | 0 | 9.3553 | 0 | 0 | 0 | 0 | 9.3553 | 0 | 0 | 0 | 0 | 15.6921 | 0 | 0 | 0 | 0 | 0 | 0 | 0 | 0 | 0 | 7.6248 | 2.919 | 2.3356 | 1.8966 | 1.8984 | 0 | 0 | 0 | 0 | 0 | 15.6921 | 0 | 0 | 0 | 0 | 9.3553 | 0 | 3.2252 | 2.348 | 2.7451 | 60 | 1 | 4 | 4 | 4 | 4 | 0 | 0 | 0 | 0 | 0 | 0 | 0 | 0
2014-02-04 | 2時 | 0.050841 | 10.9689 | 0.90599 | 0.98732 | 1.0139 | 0.050841 | 0.0417 | 0.0091408 | 31.5491 | 22.9276 | 15.6921 | 0 | 0 | 0 | 0 | 9.9238 | 0.59572 | 9.9238 | 1 | 9.9238 | 0 | 0 | 0 | 0 | 0.59572 | 0 | 0 | 0 | 0 | 0.57579 | 0 | 0 | 0 | 0 | 9.3481 | 0 | 0 | 0 | 0 | 9.3481 | 0 | 0 | 0 | 0 | 15.6921 | 0 | 0 | 0 | 0 | 0 | 0 | 0 | 0 | 0 | 7.6248 | 2.919 | 2.3356 | 1.8966 | 1.8984 | 0 | 0 | 0 | 0 | 0 | 15.6921 | 0 | 0 | 0 | 0 | 9.3481 | 0 | 3.2151 | 2.3451 | 2.7414 | 60 | 1 | 4 | 4 | 4 | 4 | 0 | 0 | 0 | 0 | 0 | 0 | 0 | 0
2014-02-04 | 3時 | 0.05134 | 11.0794 | 0.90599 | 0.98664 | 1.0132 | 0.05134 | 0.042107 | 0.0092328 | 31.8309 | 23.1623 | 15.6921 | 0 | 0 | 0 | 0 | 10.0254 | 0.60153 | 10.0254 | 1 | 10.0254 | 0 | 0 | 0 | 0 | 0.60153 | 0 | 0 | 0 | 0 | 0.58611 | 0 | 0 | 0 | 0 | 9.4393 | 0 | 0 | 0 | 0 | 9.4393 | 0 | 0 | 0 | 0 | 15.6921 | 0 | 0 | 0 | 0 | 0 | 0 | 0 | 0 | 0 | 7.6248 | 2.919 | 2.3356 | 1.8966 | 1.8984 | 0 | 0 | 0 | 0 | 0 | 15.6921 | 0 | 0 | 0 | 0 | 9.4393 | 0 | 3.2488 | 2.3762 | 2.7755 | 60 | 1 | 4 | 4 | 4 | 4 | 0 | 0 | 0 | 0 | 0 | 0 | 0 | 0
2014-02-04 | 4時 | 0.051638 | 11.1447 | 0.90599 | 0.98624 | 1.0128 | 0.051638 | 0.04235 | 0.0092873 | 31.9987 | 23.3007 | 15.6921 | 0 | 0 | 0 | 0 | 10.0853 | 0.60501 | 10.0853 | 1 | 10.0853 | 0 | 0 | 0 | 0 | 0.60501 | 0 | 0 | 0 | 0 | 0.59153 | 0 | 0 | 0 | 0 | 9.4938 | 0 | 0 | 0 | 0 | 9.4938 | 0 | 0 | 0 | 0 | 15.6921 | 0 | 0 | 0 | 0 | 0 | 0 | 0 | 0 | 0 | 7.6248 | 2.919 | 2.3356 | 1.8966 | 1.8984 | 0 | 0 | 0 | 0 | 0 | 15.6921 | 0 | 0 | 0 | 0 | 9.4938 | 0 | 3.272 | 2.3938 | 2.7966 | 60 | 1 | 4 | 4 | 4 | 4 | 0 | 0 | 0 | 0 | 0 | 0 | 0 | 0
2014-02-04 | 5時 | 0.05187 | 11.1955 | 0.90599 | 0.98592 | 1.0124 | 0.05187 | 0.04254 | 0.0093296 | 32.1298 | 23.4082 | 15.6921 | 0 | 0 | 0 | 0 | 10.1319 | 0.60772 | 10.1319 | 1 | 10.1319 | 0 | 0 | 0 | 0 | 0.60772 | 0 | 0 | 0 | 0 | 0.59554 | 0 | 0 | 0 | 0 | 9.5363 | 0 | 0 | 0 | 0 | 9.5363 | 0 | 0 | 0 | 0 | 15.6921 | 0 | 0 | 0 | 0 | 0 | 0 | 0 | 0 | 0 | 7.6248 | 2.919 | 2.3356 | 1.8966 | 1.8984 | 0 | 0 | 0 | 0 | 0 | 15.6921 | 0 | 0 | 0 | 0 | 9.5363 | 0 | 3.2911 | 2.4068 | 2.8126 | 60 | 1 | 4 | 4 | 4 | 4 | 0 | 0 | 0 | 0 | 0 | 0 | 0 | 0
2014-02-04 | 6時 | 0.050555 | 10.917 | 0.90599 | 0.98764 | 1.0142 | 0.050555 | 0.041458 | 0.0090975 | 31.4176 | 22.8171 | 15.6921 | 0 | 0 | 0 | 0 | 9.876 | 0.59225 | 9.876 | 1 | 9.876 | 0 | 0 | 0 | 0 | 0.59225 | 0 | 0 | 0 | 0 | 0.58237 | 0 | 0 | 0 | 0 | 9.2937 | 0 | 0 | 0 | 0 | 9.2937 | 0 | 0 | 0 | 0 | 15.6921 | 0 | 0 | 0 | 0 | 0 | 0 | 0 | 0 | 0 | 7.6248 | 2.919 | 2.3356 | 1.8966 | 1.8984 | 0 | 0 | 0 | 0 | 0 | 15.6921 | 0 | 0 | 0 | 0 | 9.2937 | 0 | 3.4907 | 2.3576 | 2.7441 | 60 | 1 | 4 | 4 | 4 | 4 | 0 | 0 | 0 | 0 | 0 | 0 | 0 | 0
2014-02-04 | 7時 | 0.052817 | 11.3996 | 0.90599 | 0.98464 | 1.0111 | 0.052817 | 0.043318 | 0.0094996 | 32.6624 | 23.8392 | 15.6921 | 0 | 0 | 0 | 0 | 10.3184 | 0.61882 | 10.3184 | 1 | 10.3184 | 0 | 0 | 0 | 0 | 0.61882 | 0 | 0 | 0 | 0 | 0.6078 | 0 | 0 | 0 | 0 | 9.7106 | 0 | 0 | 0 | 0 | 9.7106 | 0 | 0 | 0 | 0 | 15.6921 | 0 | 0 | 0 | 0 | 0 | 0 | 0 | 0 | 0 | 7.6248 | 2.919 | 2.3356 | 1.8966 | 1.8984 | 0 | 0 | 0 | 0 | 0 | 15.6921 | 0 | 0 | 0 | 0 | 9.7106 | 0 | 3.6333 | 2.2513 | 2.7866 | 60 | 1 | 4 | 4 | 4 | 4 | 0 | 0 | 0 | 0 | 0 | 0 | 0 | 0
2014-02-04 | 8時 | 0.029192 | 6.5106 | 0.90599 | 1.0086 | 1.0358 | 0.029192 | 0.023766 | 0.0054255 | 22.7107 | 13.0786 | 15.6921 | 0 | 0 | 0 | 0 | 5.6609 | 0.33952 | 5.6609 | 1 | 5.6609 | 0 | 0 | 0 | 0 | 0.33952 | 0 | 0 | 0 | 0 | 0.33309 | 0 | 0 | 0 | 0 | 5.3278 | 0 | 0 | 0 | 0 | 5.3278 | 0 | 0 | 0 | 0 | 15.6921 | 0 | 0 | 0 | 0 | 0 | 0 | 0 | 0 | 0 | 7.6248 | 2.919 | 2.3356 | 1.8966 | 1.8984 | 0 | 0 | 0 | 0 | 0 | 15.6921 | 0 | 0 | 0 | 0 | 5.3278 | 0 | 1.6293 | 1.2362 | 1.6503 | 60 | 1 | 4 | 4 | 4 | 4 | 0 | 0 | 0 | 0 | 0 | 0 | 0 | 0
2014-02-04 | 9時 | 0.010455 | 2.7964 | 0.90599 | 1.0157 | 1.0431 | 0.010455 | 0.0081246 | 0.0023303 | 19.7681 | 4.4692 | 15.6921 | 0 | 0 | 0 | 0 | 1.9344 | 0.11607 | 1.9344 | 1 | 1.9344 | 0 | 0 | 0 | 0 | 0.11607 | 0 | 0 | 0 | 0 | 0.11309 | 0 | 0 | 0 | 0 | 1.8213 | 0 | 0 | 0 | 0 | 1.8213 | 0 | 0 | 0 | 0 | 15.6921 | 0 | 0 | 0 | 0 | 0 | 0 | 0 | 0 | 0 | 7.6248 | 2.919 | 2.3356 | 1.8966 | 1.8984 | 0 | 0 | 0 | 0 | 0 | 15.6921 | 0 | 0 | 0 | 0 | 1.8213 | 0 | 1.9667 | 0.061544 | 0.23873 | 60 | 1 | 4 | 4 | 4 | 4 | 0 | 0 | 0 | 0 | 0 | 0 | 0 | 0
2014-02-04 | 10時 | 0.0055343 | 1.8312 | 0.90599 | 1.0158 | 1.0431 | 0.0055343 | 0.0040083 | 0.001526 | 19.7354 | 2.2044 | 15.6921 | 0 | 0 | 0 | 0 | 0.95416 | 0.057262 | 0.95416 | 1 | 0.95416 | 0 | 0 | 0 | 0 | 0.057262 | 0 | 0 | 0 | 0 | 0.055602 | 0 | 0 | 0 | 0 | 0.89856 | 0 | 0 | 0 | 0 | 0.89856 | 0 | 0 | 0 | 0 | 15.6921 | 0 | 0 | 0 | 0 | 0 | 0 | 0 | 0 | 0 | 7.6248 | 2.919 | 2.3356 | 1.8966 | 1.8984 | 0 | 0 | 0 | 0 | 0 | 15.6921 | 0 | 0 | 0 | 0 | 0.89856 | 0 | 1.4845 | 0.05265 | 0.076994 | 60 | 1 | 4 | 4 | 4 | 4 | 0 | 0 | 0 | 0 | 0 | 0 | 0 | 0
2014-02-04 | 11時 | 0.017816 | 4.2446 | 0.90599 | 1.0142 | 1.0415 | 0.017816 | 0.014279 | 0.0035372 | 20.3925 | 7.853 | 15.6921 | 0 | 0 | 0 | 0 | 3.3991 | 0.20399 | 3.3991 | 1 | 3.3991 | 0 | 0 | 0 | 0 | 0.20399 | 0 | 0 | 0 | 0 | 0.19807 | 0 | 0 | 0 | 0 | 3.201 | 0 | 0 | 0 | 0 | 3.201 | 0 | 0 | 0 | 0 | 15.6921 | 0 | 0 | 0 | 0 | 0 | 0 | 0 | 0 | 0 | 7.6248 | 2.919 | 2.3356 | 1.8966 | 1.8984 | 0 | 0 | 0 | 0 | 0 | 15.6921 | 0 | 0 | 0 | 0 | 3.201 | 0 | 1.2332 | 0.078088 | 0.079647 | 60 | 1 | 4 | 4 | 4 | 4 | 0 | 0 | 0 | 0 | 0 | 0 | 0 | 0
2014-02-04 | 12時 | 0.0099673 | 2.7001 | 0.90599 | 1.0158 | 1.0431 | 0.0099673 | 0.0077173 | 0.0022501 | 19.751 | 4.2434 | 15.6921 | 0 | 0 | 0 | 0 | 1.8367 | 0.11025 | 1.8367 | 1 | 1.8367 | 0 | 0 | 0 | 0 | 0.11025 | 0 | 0 | 0 | 0 | 0.10668 | 0 | 0 | 0 | 0 | 1.73 | 0 | 0 | 0 | 0 | 1.73 | 0 | 0 | 0 | 0 | 15.6921 | 0 | 0 | 0 | 0 | 0 | 0 | 0 | 0 | 0 | 7.6248 | 2.919 | 2.3356 | 1.8966 | 1.8984 | 0 | 0 | 0 | 0 | 0 | 15.6921 | 0 | 0 | 0 | 0 | 1.73 | 0 | 0.94329 | 0.07973 | 0.095744 | 60 | 1 | 4 | 4 | 4 | 4 | 0 | 0 | 0 | 0 | 0 | 0 | 0 | 0
2014-02-04 | 13時 | 0.016132 | 3.9126 | 0.90599 | 1.0147 | 1.042 | 0.016132 | 0.012872 | 0.0032605 | 20.1889 | 7.0794 | 15.6921 | 0 | 0 | 0 | 0 | 3.0642 | 0.18388 | 3.0642 | 1 | 3.0642 | 0 | 0 | 0 | 0 | 0.18388 | 0 | 0 | 0 | 0 | 0.17875 | 0 | 0 | 0 | 0 | 2.8854 | 0 | 0 | 0 | 0 | 2.8854 | 0 | 0 | 0 | 0 | 15.6921 | 0 | 0 | 0 | 0 | 0 | 0 | 0 | 0 | 0 | 7.6248 | 2.919 | 2.3356 | 1.8966 | 1.8984 | 0 | 0 | 0 | 0 | 0 | 15.6921 | 0 | 0 | 0 | 0 | 2.8854 | 0 | 0.87405 | 0.084593 | 0.18908 | 60 | 1 | 4 | 4 | 4 | 4 | 0 | 0 | 0 | 0 | 0 | 0 | 0 | 0
2014-02-04 | 14時 | 0.023629 | 5.3965 | 0.90599 | 1.0119 | 1.0391 | 0.023629 | 0.019132 | 0.0044971 | 21.3714 | 10.5226 | 15.6921 | 0 | 0 | 0 | 0 | 4.5546 | 0.27331 | 4.5546 | 1 | 4.5546 | 0 | 0 | 0 | 0 | 0.27331 | 0 | 0 | 0 | 0 | 0.2657 | 0 | 0 | 0 | 0 | 4.2889 | 0 | 0 | 0 | 0 | 4.2889 | 0 | 0 | 0 | 0 | 15.6921 | 0 | 0 | 0 | 0 | 0 | 0 | 0 | 0 | 0 | 7.6248 | 2.919 | 2.3356 | 1.8966 | 1.8984 | 0 | 0 | 0 | 0 | 0 | 15.6921 | 0 | 0 | 0 | 0 | 4.2889 | 0 | 1.3215 | 0.28514 | 0.92729 | 60 | 1 | 4 | 4 | 4 | 4 | 0 | 0 | 0 | 0 | 0 | 0 | 0 | 0
2014-02-04 | 15時 | 0.02685 | 6.0403 | 0.90599 | 1.0101 | 1.0373 | 0.02685 | 0.021817 | 0.0050336 | 22.0993 | 12.0032 | 15.6921 | 0 | 0 | 0 | 0 | 5.1954 | 0.31167 | 5.1954 | 1 | 5.1954 | 0 | 0 | 0 | 0 | 0.31167 | 0 | 0 | 0 | 0 | 0.30472 | 0 | 0 | 0 | 0 | 4.8907 | 0 | 0 | 0 | 0 | 4.8907 | 0 | 0 | 0 | 0 | 15.6921 | 0 | 0 | 0 | 0 | 0 | 0 | 0 | 0 | 0 | 7.6248 | 2.919 | 2.3356 | 1.8966 | 1.8984 | 0 | 0 | 0 | 0 | 0 | 15.6921 | 0 | 0 | 0 | 0 | 4.8907 | 0 | 1.9886 | 0.88697 | 1.7947 | 60 | 1 | 4 | 4 | 4 | 4 | 0 | 0 | 0 | 0 | 0 | 0 | 0 | 0
2014-02-04 | 16時 | 0.060941 | 13.1686 | 0.90599 | 0.97264 | 0.99881 | 0.060941 | 0.049967 | 0.010974 | 37.635 | 27.4985 | 15.6921 | 0 | 0 | 0 | 0 | 11.9023 | 0.71381 | 11.9023 | 1 | 11.9023 | 0 | 0 | 0 | 0 | 0.71381 | 0 | 0 | 0 | 0 | 0.7011 | 0 | 0 | 0 | 0 | 11.2012 | 0 | 0 | 0 | 0 | 11.2012 | 0 | 0 | 0 | 0 | 15.6921 | 0 | 0 | 0 | 0 | 0 | 0 | 0 | 0 | 0 | 7.6248 | 2.919 | 2.3356 | 1.8966 | 1.8984 | 0 | 0 | 0 | 0 | 0 | 15.6921 | 0 | 0 | 0 | 0 | 11.2012 | 0 | 3.0929 | 1.6488 | 2.5807 | 60 | 1 | 4 | 4 | 4 | 4 | 0 | 0 | 0 | 0 | 0 | 0 | 0 | 0
2014-02-04 | 17時 | 0.066235 | 14.3542 | 0.90599 | 0.96383 | 0.98976 | 0.066235 | 0.054273 | 0.011962 | 41.2887 | 29.8705 | 15.6921 | 0 | 0 | 0 | 0 | 12.929 | 0.77533 | 12.929 | 1 | 12.929 | 0 | 0 | 0 | 0 | 0.77533 | 0 | 0 | 0 | 0 | 0.76239 | 0 | 0 | 0 | 0 | 12.1666 | 0 | 0 | 0 | 0 | 12.1666 | 0 | 0 | 0 | 0 | 15.6921 | 0 | 0 | 0 | 0 | 0 | 0 | 0 | 0 | 0 | 7.6248 | 2.919 | 2.3356 | 1.8966 | 1.8984 | 0 | 0 | 0 | 0 | 0 | 15.6921 | 0 | 0 | 0 | 0 | 12.1666 | 0 | 3.4398 | 2.0262 | 2.8382 | 60 | 1 | 4 | 4 | 4 | 4 | 0 | 0 | 0 | 0 | 0 | 0 | 0 | 0
2014-02-04 | 18時 | 0.03913 | 8.5305 | 0.90599 | 1.0005 | 1.0275 | 0.03913 | 0.032021 | 0.0071087 | 26.0659 | 17.626 | 15.6921 | 0 | 0 | 0 | 0 | 7.6292 | 0.45745 | 7.6292 | 1 | 7.6292 | 0 | 0 | 0 | 0 | 0.45745 | 0 | 0 | 0 | 0 | 0.45084 | 0 | 0 | 0 | 0 | 7.1783 | 0 | 0 | 0 | 0 | 7.1783 | 0 | 0 | 0 | 0 | 15.6921 | 0 | 0 | 0 | 0 | 0 | 0 | 0 | 0 | 0 | 7.6248 | 2.919 | 2.3356 | 1.8966 | 1.8984 | 0 | 0 | 0 | 0 | 0 | 15.6921 | 0 | 0 | 0 | 0 | 7.1783 | 0 | 3.6355 | 2.5223 | 2.9779 | 60 | 1 | 4 | 4 | 4 | 4 | 0 | 0 | 0 | 0 | 0 | 0 | 0 | 0
2014-02-04 | 19時 | 0.041292 | 8.9761 | 0.90599 | 0.9984 | 1.0253 | 0.041292 | 0.033812 | 0.0074801 | 26.9572 | 18.6116 | 15.6921 | 0 | 0 | 0 | 0 | 8.0557 | 0.48303 | 8.0557 | 1 | 8.0557 | 0 | 0 | 0 | 0 | 0.48303 | 0 | 0 | 0 | 0 | 0.47605 | 0 | 0 | 0 | 0 | 7.5797 | 0 | 0 | 0 | 0 | 7.5797 | 0 | 0 | 0 | 0 | 15.6921 | 0 | 0 | 0 | 0 | 0 | 0 | 0 | 0 | 0 | 7.6248 | 2.919 | 2.3356 | 1.8966 | 1.8984 | 0 | 0 | 0 | 0 | 0 | 15.6921 | 0 | 0 | 0 | 0 | 7.5797 | 0 | 3.7278 | 1.9171 | 2.3953 | 60 | 1 | 4 | 4 | 4 | 4 | 0 | 0 | 0 | 0 | 0 | 0 | 0 | 0
2014-02-04 | 20時 | 0.042126 | 9.1484 | 0.90599 | 0.99753 | 1.0244 | 0.042126 | 0.034503 | 0.0076236 | 27.3155 | 18.9906 | 15.6921 | 0 | 0 | 0 | 0 | 8.2198 | 0.4929 | 8.2198 | 1 | 8.2198 | 0 | 0 | 0 | 0 | 0.4929 | 0 | 0 | 0 | 0 | 0.48522 | 0 | 0 | 0 | 0 | 7.7346 | 0 | 0 | 0 | 0 | 7.7346 | 0 | 0 | 0 | 0 | 15.6921 | 0 | 0 | 0 | 0 | 0 | 0 | 0 | 0 | 0 | 7.6248 | 2.919 | 2.3356 | 1.8966 | 1.8984 | 0 | 0 | 0 | 0 | 0 | 15.6921 | 0 | 0 | 0 | 0 | 7.7346 | 0 | 3.7864 | 2.2498 | 2.3809 | 60 | 1 | 4 | 4 | 4 | 4 | 0 | 0 | 0 | 0 | 0 | 0 | 0 | 0
2014-02-04 | 21時 | 0.047146 | 10.2133 | 0.90599 | 0.99179 | 1.0185 | 0.047146 | 0.038635 | 0.008511 | 29.696 | 21.3094 | 15.6921 | 0 | 0 | 0 | 0 | 9.2234 | 0.55193 | 9.2234 | 1 | 9.2234 | 0 | 0 | 0 | 0 | 0.55193 | 0 | 0 | 0 | 0 | 0.56247 | 0 | 0 | 0 | 0 | 8.661 | 0 | 0 | 0 | 0 | 8.661 | 0 | 0 | 0 | 0 | 15.6921 | 0 | 0 | 0 | 0 | 0 | 0 | 0 | 0 | 0 | 7.6248 | 2.919 | 2.3356 | 1.8966 | 1.8984 | 0 | 0 | 0 | 0 | 0 | 15.6921 | 0 | 0 | 0 | 0 | 8.661 | 0 | 4.0167 | 2.106 | 2.5669 | 60 | 1 | 4 | 4 | 4 | 4 | 0 | 0 | 0 | 0 | 0 | 0 | 0 | 0
2014-02-04 | 22時 | 0.056713 | 12.2789 | 0.90599 | 0.97886 | 1.0052 | 0.056713 | 0.04648 | 0.010232 | 35.0573 | 25.6758 | 15.6921 | 0 | 0 | 0 | 0 | 11.1134 | 0.664 | 11.1134 | 1 | 11.1134 | 0 | 0 | 0 | 0 | 0.664 | 0 | 0 | 0 | 0 | 0.69376 | 0 | 0 | 0 | 0 | 10.4196 | 0 | 0 | 0 | 0 | 10.4196 | 0 | 0 | 0 | 0 | 15.6921 | 0 | 0 | 0 | 0 | 0 | 0 | 0 | 0 | 0 | 7.6248 | 2.919 | 2.3356 | 1.8966 | 1.8984 | 0 | 0 | 0 | 0 | 0 | 15.6921 | 0 | 0 | 0 | 0 | 10.4196 | 0 | 3.7915 | 2.7366 | 3.1854 | 60 | 1 | 4 | 4 | 4 | 4 | 0 | 0 | 0 | 0 | 0 | 0 | 0 | 0
2014-02-04 | 23時 | 0.05742 | 12.426 | 0.90599 | 0.97786 | 1.0042 | 0.05742 | 0.047065 | 0.010355 | 35.4731 | 25.9796 | 15.6921 | 0 | 0 | 0 | 0 | 11.2449 | 0.67236 | 11.2449 | 1 | 11.2449 | 0 | 0 | 0 | 0 | 0.67236 | 0 | 0 | 0 | 0 | 0.69421 | 0 | 0 | 0 | 0 | 10.5506 | 0 | 0 | 0 | 0 | 10.5506 | 0 | 0 | 0 | 0 | 15.6921 | 0 | 0 | 0 | 0 | 0 | 0 | 0 | 0 | 0 | 7.6248 | 2.919 | 2.3356 | 1.8966 | 1.8984 | 0 | 0 | 0 | 0 | 0 | 15.6921 | 0 | 0 | 0 | 0 | 10.5506 | 0 | 3.7841 | 2.7603 | 3.2232 | 60 | 1 | 4 | 4 | 4 | 4 | 0 | 0 | 0 | 0 | 0 | 0 | 0 | 0
2014-02-05 | 0時 | 0.058657 | 12.7016 | 0.90599 | 0.97595 | 1.0022 | 0.058657 | 0.048072 | 0.010585 | 36.2634 | 26.5463 | 15.6921 | 0 | 0 | 0 | 0 | 11.4901 | 0.68675 | 11.4901 | 1 | 11.4901 | 0 | 0 | 0 | 0 | 0.68675 | 0 | 0 | 0 | 0 | 0.71368 | 0 | 0 | 0 | 0 | 10.7765 | 0 | 0 | 0 | 0 | 10.7765 | 0 | 0 | 0 | 0 | 15.6921 | 0 | 0 | 0 | 0 | 0 | 0 | 0 | 0 | 0 | 7.6248 | 2.919 | 2.3356 | 1.8966 | 1.8984 | 0 | 0 | 0 | 0 | 0 | 15.6921 | 0 | 0 | 0 | 0 | 10.7765 | 0 | 3.8579 | 2.8245 | 3.2978 | 60 | 1 | 4 | 4 | 4 | 4 | 0 | 0 | 0 | 0 | 0 | 0 | 0 | 0
2014-02-05 | 1時 | 0.057819 | 12.5066 | 0.90599 | 0.9773 | 1.0036 | 0.057819 | 0.047397 | 0.010422 | 35.7026 | 26.1456 | 15.6921 | 0 | 0 | 0 | 0 | 11.3167 | 0.6771 | 11.3167 | 1 | 11.3167 | 0 | 0 | 0 | 0 | 0.6771 | 0 | 0 | 0 | 0 | 0.69154 | 0 | 0 | 0 | 0 | 10.6252 | 0 | 0 | 0 | 0 | 10.6252 | 0 | 0 | 0 | 0 | 15.6921 | 0 | 0 | 0 | 0 | 0 | 0 | 0 | 0 | 0 | 7.6248 | 2.919 | 2.3356 | 1.8966 | 1.8984 | 0 | 0 | 0 | 0 | 0 | 15.6921 | 0 | 0 | 0 | 0 | 10.6252 | 0 | 3.7955 | 2.7613 | 3.2315 | 60 | 1 | 4 | 4 | 4 | 4 | 0 | 0 | 0 | 0 | 0 | 0 | 0 | 0
2014-02-05 | 2時 | 0.058093 | 12.568 | 0.90599 | 0.97688 | 1.0032 | 0.058093 | 0.04762 | 0.010473 | 35.8785 | 26.272 | 15.6921 | 0 | 0 | 0 | 0 | 11.3714 | 0.68029 | 11.3714 | 1 | 11.3714 | 0 | 0 | 0 | 0 | 0.68029 | 0 | 0 | 0 | 0 | 0.69632 | 0 | 0 | 0 | 0 | 10.6751 | 0 | 0 | 0 | 0 | 10.6751 | 0 | 0 | 0 | 0 | 15.6921 | 0 | 0 | 0 | 0 | 0 | 0 | 0 | 0 | 0 | 7.6248 | 2.919 | 2.3356 | 1.8966 | 1.8984 | 0 | 0 | 0 | 0 | 0 | 15.6921 | 0 | 0 | 0 | 0 | 10.6751 | 0 | 3.8095 | 2.7717 | 3.2401 | 60 | 1 | 4 | 4 | 4 | 4 | 0 | 0 | 0 | 0 | 0 | 0 | 0 | 0
2014-02-05 | 3時 | 0.058921 | 12.7555 | 0.90599 | 0.97557 | 1.0018 | 0.058921 | 0.048291 | 0.01063 | 36.4195 | 26.6566 | 15.6921 | 0 | 0 | 0 | 0 | 11.5379 | 0.68988 | 11.5379 | 1 | 11.5379 | 0 | 0 | 0 | 0 | 0.68988 | 0 | 0 | 0 | 0 | 0.7123 | 0 | 0 | 0 | 0 | 10.8256 | 0 | 0 | 0 | 0 | 10.8256 | 0 | 0 | 0 | 0 | 15.6921 | 0 | 0 | 0 | 0 | 0 | 0 | 0 | 0 | 0 | 7.6248 | 2.919 | 2.3356 | 1.8966 | 1.8984 | 0 | 0 | 0 | 0 | 0 | 15.6921 | 0 | 0 | 0 | 0 | 10.8256 | 0 | 3.8658 | 2.8175 | 3.2884 | 60 | 1 | 4 | 4 | 4 | 4 | 0 | 0 | 0 | 0 | 0 | 0 | 0 | 0
2014-02-05 | 4時 | 0.059488 | 12.8833 | 0.90599 | 0.97467 | 1.0009 | 0.059488 | 0.048752 | 0.010736 | 36.7923 | 26.918 | 15.6921 | 0 | 0 | 0 | 0 | 11.651 | 0.69645 | 11.651 | 1 | 11.651 | 0 | 0 | 0 | 0 | 0.69645 | 0 | 0 | 0 | 0 | 0.72221 | 0 | 0 | 0 | 0 | 10.9288 | 0 | 0 | 0 | 0 | 10.9288 | 0 | 0 | 0 | 0 | 15.6921 | 0 | 0 | 0 | 0 | 0 | 0 | 0 | 0 | 0 | 7.6248 | 2.919 | 2.3356 | 1.8966 | 1.8984 | 0 | 0 | 0 | 0 | 0 | 15.6921 | 0 | 0 | 0 | 0 | 10.9288 | 0 | 3.9068 | 2.8468 | 3.3205 | 60 | 1 | 4 | 4 | 4 | 4 | 0 | 0 | 0 | 0 | 0 | 0 | 0 | 0
2014-02-05 | 5時 | 0.057426 | 12.4116 | 0.90599 | 0.97796 | 1.0043 | 0.057426 | 0.047083 | 0.010343 | 35.4321 | 25.9498 | 15.6921 | 0 | 0 | 0 | 0 | 11.232 | 0.67262 | 11.232 | 1 | 11.232 | 0 | 0 | 0 | 0 | 0.67262 | 0 | 0 | 0 | 0 | 0.67719 | 0 | 0 | 0 | 0 | 10.5548 | 0 | 0 | 0 | 0 | 10.5548 | 0 | 0 | 0 | 0 | 15.6921 | 0 | 0 | 0 | 0 | 0 | 0 | 0 | 0 | 0 | 7.6248 | 2.919 | 2.3356 | 1.8966 | 1.8984 | 0 | 0 | 0 | 0 | 0 | 15.6921 | 0 | 0 | 0 | 0 | 10.5548 | 0 | 3.7582 | 2.7132 | 3.1754 | 60 | 1 | 4 | 4 | 4 | 4 | 0 | 0 | 0 | 0 | 0 | 0 | 0 | 0
2014-02-05 | 6時 | 0.054317 | 11.7317 | 0.90599 | 0.9825 | 1.0089 | 0.054317 | 0.04454 | 0.0097764 | 33.5482 | 24.5368 | 15.6921 | 0 | 0 | 0 | 0 | 10.6204 | 0.63629 | 10.6204 | 1 | 10.6204 | 0 | 0 | 0 | 0 | 0.63629 | 0 | 0 | 0 | 0 | 0.63563 | 0 | 0 | 0 | 0 | 9.9847 | 0 | 0 | 0 | 0 | 9.9847 | 0 | 0 | 0 | 0 | 15.6921 | 0 | 0 | 0 | 0 | 0 | 0 | 0 | 0 | 0 | 7.6248 | 2.919 | 2.3356 | 1.8966 | 1.8984 | 0 | 0 | 0 | 0 | 0 | 15.6921 | 0 | 0 | 0 | 0 | 9.9847 | 0 | 3.8396 | 2.5656 | 2.9867 | 60 | 1 | 4 | 4 | 4 | 4 | 0 | 0 | 0 | 0 | 0 | 0 | 0 | 0
2014-02-05 | 7時 | 0.056401 | 12.1792 | 0.90599 | 0.97953 | 1.0059 | 0.056401 | 0.046252 | 0.010149 | 34.7779 | 25.4693 | 15.6921 | 0 | 0 | 0 | 0 | 11.024 | 0.66074 | 11.024 | 1 | 11.024 | 0 | 0 | 0 | 0 | 0.66074 | 0 | 0 | 0 | 0 | 0.65562 | 0 | 0 | 0 | 0 | 10.3683 | 0 | 0 | 0 | 0 | 10.3683 | 0 | 0 | 0 | 0 | 15.6921 | 0 | 0 | 0 | 0 | 0 | 0 | 0 | 0 | 0 | 7.6248 | 2.919 | 2.3356 | 1.8966 | 1.8984 | 0 | 0 | 0 | 0 | 0 | 15.6921 | 0 | 0 | 0 | 0 | 10.3683 | 0 | 3.915 | 2.42 | 2.9836 | 60 | 1 | 4 | 4 | 4 | 4 | 0 | 0 | 0 | 0 | 0 | 0 | 0 | 0
2014-02-05 | 8時 | 0.034532 | 7.5816 | 0.90599 | 1.0047 | 1.0317 | 0.034532 | 0.028214 | 0.006318 | 24.3462 | 15.5052 | 15.6921 | 0 | 0 | 0 | 0 | 6.7112 | 0.40306 | 6.7112 | 1 | 6.7112 | 0 | 0 | 0 | 0 | 0.40306 | 0 | 0 | 0 | 0 | 0.38641 | 0 | 0 | 0 | 0 | 6.3248 | 0 | 0 | 0 | 0 | 6.3248 | 0 | 0 | 0 | 0 | 15.6921 | 0 | 0 | 0 | 0 | 0 | 0 | 0 | 0 | 0 | 7.6248 | 2.919 | 2.3356 | 1.8966 | 1.8984 | 0 | 0 | 0 | 0 | 0 | 15.6921 | 0 | 0 | 0 | 0 | 6.3248 | 0 | 1.9307 | 1.5489 | 2.0062 | 60 | 1 | 4 | 4 | 4 | 4 | 0 | 0 | 0 | 0 | 0 | 0 | 0 | 0
2014-02-05 | 9時 | 0.012753 | 3.2446 | 0.90599 | 1.0154 | 1.0428 | 0.012753 | 0.010049 | 0.0027038 | 19.8881 | 5.5188 | 15.6921 | 0 | 0 | 0 | 0 | 2.3887 | 0.14356 | 2.3887 | 1 | 2.3887 | 0 | 0 | 0 | 0 | 0.14356 | 0 | 0 | 0 | 0 | 0.13602 | 0 | 0 | 0 | 0 | 2.2527 | 0 | 0 | 0 | 0 | 2.2527 | 0 | 0 | 0 | 0 | 15.6921 | 0 | 0 | 0 | 0 | 0 | 0 | 0 | 0 | 0 | 7.6248 | 2.919 | 2.3356 | 1.8966 | 1.8984 | 0 | 0 | 0 | 0 | 0 | 15.6921 | 0 | 0 | 0 | 0 | 2.2527 | 0 | 2.0641 | 0.06 | 0.38051 | 60 | 1 | 4 | 4 | 4 | 4 | 0 | 0 | 0 | 0 | 0 | 0 | 0 | 0
2014-02-05 | 10時 | 0.0068804 | 2.093 | 0.90599 | 1.0159 | 1.0432 | 0.0068804 | 0.0051363 | 0.0017442 | 19.7137 | 2.8191 | 15.6921 | 0 | 0 | 0 | 0 | 1.2202 | 0.073376 | 1.2202 | 1 | 1.2202 | 0 | 0 | 0 | 0 | 0.073376 | 0 | 0 | 0 | 0 | 0.068787 | 0 | 0 | 0 | 0 | 1.1514 | 0 | 0 | 0 | 0 | 1.1514 | 0 | 0 | 0 | 0 | 15.6921 | 0 | 0 | 0 | 0 | 0 | 0 | 0 | 0 | 0 | 7.6248 | 2.919 | 2.3356 | 1.8966 | 1.8984 | 0 | 0 | 0 | 0 | 0 | 15.6921 | 0 | 0 | 0 | 0 | 1.1514 | 0 | 1.526 | 0.049551 | 0.073033 | 60 | 1 | 4 | 4 | 4 | 4 | 0 | 0 | 0 | 0 | 0 | 0 | 0 | 0
2014-02-05 | 11時 | 0.016306 | 3.9404 | 0.90599 | 1.0147 | 1.042 | 0.016306 | 0.013022 | 0.0032837 | 20.2046 | 7.1443 | 15.6921 | 0 | 0 | 0 | 0 | 3.0923 | 0.18603 | 3.0923 | 1 | 3.0923 | 0 | 0 | 0 | 0 | 0.18603 | 0 | 0 | 0 | 0 | 0.17315 | 0 | 0 | 0 | 0 | 2.9191 | 0 | 0 | 0 | 0 | 2.9191 | 0 | 0 | 0 | 0 | 15.6921 | 0 | 0 | 0 | 0 | 0 | 0 | 0 | 0 | 0 | 7.6248 | 2.919 | 2.3356 | 1.8966 | 1.8984 | 0 | 0 | 0 | 0 | 0 | 15.6921 | 0 | 0 | 0 | 0 | 2.9191 | 0 | 1.1984 | 0.072568 | 0.07267 | 60 | 1 | 4 | 4 | 4 | 4 | 0 | 0 | 0 | 0 | 0 | 0 | 0 | 0
2014-02-05 | 12時 | 0.0091304 | 2.5324 | 0.90599 | 1.0158 | 1.0432 | 0.0091304 | 0.0070201 | 0.0021103 | 19.7285 | 3.8502 | 15.6921 | 0 | 0 | 0 | 0 | 1.6665 | 0.10029 | 1.6665 | 1 | 1.6665 | 0 | 0 | 0 | 0 | 0.10029 | 0 | 0 | 0 | 0 | 0.092782 | 0 | 0 | 0 | 0 | 1.5737 | 0 | 0 | 0 | 0 | 1.5737 | 0 | 0 | 0 | 0 | 15.6921 | 0 | 0 | 0 | 0 | 0 | 0 | 0 | 0 | 0 | 7.6248 | 2.919 | 2.3356 | 1.8966 | 1.8984 | 0 | 0 | 0 | 0 | 0 | 15.6921 | 0 | 0 | 0 | 0 | 1.5737 | 0 | 0.8645 | 0.072431 | 0.086602 | 60 | 1 | 4 | 4 | 4 | 4 | 0 | 0 | 0 | 0 | 0 | 0 | 0 | 0
2014-02-05 | 13時 | 0.014701 | 3.6248 | 0.90599 | 1.0151 | 1.0424 | 0.014701 | 0.011681 | 0.0030207 | 20.0415 | 6.4076 | 15.6921 | 0 | 0 | 0 | 0 | 2.7734 | 0.16687 | 2.7734 | 1 | 2.7734 | 0 | 0 | 0 | 0 | 0.16687 | 0 | 0 | 0 | 0 | 0.15494 | 0 | 0 | 0 | 0 | 2.6185 | 0 | 0 | 0 | 0 | 2.6185 | 0 | 0 | 0 | 0 | 15.6921 | 0 | 0 | 0 | 0 | 0 | 0 | 0 | 0 | 0 | 7.6248 | 2.919 | 2.3356 | 1.8966 | 1.8984 | 0 | 0 | 0 | 0 | 0 | 15.6921 | 0 | 0 | 0 | 0 | 2.6185 | 0 | 0.77632 | 0.076014 | 0.15314 | 60 | 1 | 4 | 4 | 4 | 4 | 0 | 0 | 0 | 0 | 0 | 0 | 0 | 0
2014-02-05 | 14時 | 0.022625 | 5.1888 | 0.90599 | 1.0124 | 1.0396 | 0.022625 | 0.018301 | 0.004324 | 21.164 | 10.0431 | 15.6921 | 0 | 0 | 0 | 0 | 4.347 | 0.26144 | 4.347 | 1 | 4.347 | 0 | 0 | 0 | 0 | 0.26144 | 0 | 0 | 0 | 0 | 0.2445 | 0 | 0 | 0 | 0 | 4.1025 | 0 | 0 | 0 | 0 | 4.1025 | 0 | 0 | 0 | 0 | 15.6921 | 0 | 0 | 0 | 0 | 0 | 0 | 0 | 0 | 0 | 7.6248 | 2.919 | 2.3356 | 1.8966 | 1.8984 | 0 | 0 | 0 | 0 | 0 | 15.6921 | 0 | 0 | 0 | 0 | 4.1025 | 0 | 1.3088 | 0.32065 | 0.88897 | 60 | 1 | 4 | 4 | 4 | 4 | 0 | 0 | 0 | 0 | 0 | 0 | 0 | 0
2014-02-05 | 15時 | 0.028725 | 6.4055 | 0.90599 | 1.009 | 1.0361 | 0.028725 | 0.023387 | 0.0053379 | 22.5683 | 12.8387 | 15.6921 | 0 | 0 | 0 | 0 | 5.557 | 0.3341 | 5.557 | 1 | 5.557 | 0 | 0 | 0 | 0 | 0.3341 | 0 | 0 | 0 | 0 | 0.31433 | 0 | 0 | 0 | 0 | 5.2427 | 0 | 0 | 0 | 0 | 5.2427 | 0 | 0 | 0 | 0 | 15.6921 | 0 | 0 | 0 | 0 | 0 | 0 | 0 | 0 | 0 | 7.6248 | 2.919 | 2.3356 | 1.8966 | 1.8984 | 0 | 0 | 0 | 0 | 0 | 15.6921 | 0 | 0 | 0 | 0 | 5.2427 | 0 | 2.4781 | 1.1601 | 2.0093 | 60 | 1 | 4 | 4 | 4 | 4 | 0 | 0 | 0 | 0 | 0 | 0 | 0 | 0
2014-02-05 | 16時 | 0.057163 | 12.3218 | 0.90599 | 0.97857 | 1.0049 | 0.057163 | 0.046895 | 0.010268 | 35.1781 | 25.7645 | 15.6921 | 0 | 0 | 0 | 0 | 11.1517 | 0.66992 | 11.1517 | 1 | 11.1517 | 0 | 0 | 0 | 0 | 0.66992 | 0 | 0 | 0 | 0 | 0.63927 | 0 | 0 | 0 | 0 | 10.5125 | 0 | 0 | 0 | 0 | 10.5125 | 0 | 0 | 0 | 0 | 15.6921 | 0 | 0 | 0 | 0 | 0 | 0 | 0 | 0 | 0 | 7.6248 | 2.919 | 2.3356 | 1.8966 | 1.8984 | 0 | 0 | 0 | 0 | 0 | 15.6921 | 0 | 0 | 0 | 0 | 10.5125 | 0 | 3.0288 | 1.5865 | 2.4781 | 60 | 1 | 4 | 4 | 4 | 4 | 0 | 0 | 0 | 0 | 0 | 0 | 0 | 0
2014-02-05 | 17時 | 0.061624 | 13.3027 | 0.90599 | 0.97167 | 0.99782 | 0.061624 | 0.050538 | 0.011086 | 38.0362 | 27.7701 | 15.6921 | 0 | 0 | 0 | 0 | 12.0199 | 0.72198 | 12.0199 | 1 | 12.0199 | 0 | 0 | 0 | 0 | 0.72198 | 0 | 0 | 0 | 0 | 0.69055 | 0 | 0 | 0 | 0 | 11.3293 | 0 | 0 | 0 | 0 | 11.3293 | 0 | 0 | 0 | 0 | 15.6921 | 0 | 0 | 0 | 0 | 0 | 0 | 0 | 0 | 0 | 7.6248 | 2.919 | 2.3356 | 1.8966 | 1.8984 | 0 | 0 | 0 | 0 | 0 | 15.6921 | 0 | 0 | 0 | 0 | 11.3293 | 0 | 3.273 | 1.8989 | 2.6763 | 60 | 1 | 4 | 4 | 4 | 4 | 0 | 0 | 0 | 0 | 0 | 0 | 0 | 0
2014-02-05 | 18時 | 0.037846 | 8.264 | 0.90599 | 1.0018 | 1.0287 | 0.037846 | 0.030959 | 0.0068867 | 25.5581 | 17.0335 | 15.6921 | 0 | 0 | 0 | 0 | 7.3727 | 0.44228 | 7.3727 | 1 | 7.3727 | 0 | 0 | 0 | 0 | 0.44228 | 0 | 0 | 0 | 0 | 0.43242 | 0 | 0 | 0 | 0 | 6.9402 | 0 | 0 | 0 | 0 | 6.9402 | 0 | 0 | 0 | 0 | 15.6921 | 0 | 0 | 0 | 0 | 0 | 0 | 0 | 0 | 0 | 7.6248 | 2.919 | 2.3356 | 1.8966 | 1.8984 | 0 | 0 | 0 | 0 | 0 | 15.6921 | 0 | 0 | 0 | 0 | 6.9402 | 0 | 3.5277 | 2.4565 | 2.8896 | 60 | 1 | 4 | 4 | 4 | 4 | 0 | 0 | 0 | 0 | 0 | 0 | 0 | 0
2014-02-05 | 19時 | 0.04032 | 8.7732 | 0.90599 | 0.99939 | 1.0263 | 0.04032 | 0.033009 | 0.007311 | 26.5449 | 18.1637 | 15.6921 | 0 | 0 | 0 | 0 | 7.8619 | 0.47156 | 7.8619 | 1 | 7.8619 | 0 | 0 | 0 | 0 | 0.47156 | 0 | 0 | 0 | 0 | 0.46211 | 0 | 0 | 0 | 0 | 7.3998 | 0 | 0 | 0 | 0 | 7.3998 | 0 | 0 | 0 | 0 | 15.6921 | 0 | 0 | 0 | 0 | 0 | 0 | 0 | 0 | 0 | 7.6248 | 2.919 | 2.3356 | 1.8966 | 1.8984 | 0 | 0 | 0 | 0 | 0 | 15.6921 | 0 | 0 | 0 | 0 | 7.3998 | 0 | 3.6373 | 1.8639 | 2.3278 | 60 | 1 | 4 | 4 | 4 | 4 | 0 | 0 | 0 | 0 | 0 | 0 | 0 | 0
2014-02-05 | 20時 | 0.041259 | 8.9665 | 0.90599 | 0.99845 | 1.0253 | 0.041259 | 0.033787 | 0.0074721 | 26.9373 | 18.5903 | 15.6921 | 0 | 0 | 0 | 0 | 8.0465 | 0.48267 | 8.0465 | 1 | 8.0465 | 0 | 0 | 0 | 0 | 0.48267 | 0 | 0 | 0 | 0 | 0.47245 | 0 | 0 | 0 | 0 | 7.5741 | 0 | 0 | 0 | 0 | 7.5741 | 0 | 0 | 0 | 0 | 15.6921 | 0 | 0 | 0 | 0 | 0 | 0 | 0 | 0 | 0 | 7.6248 | 2.919 | 2.3356 | 1.8966 | 1.8984 | 0 | 0 | 0 | 0 | 0 | 15.6921 | 0 | 0 | 0 | 0 | 7.5741 | 0 | 3.7069 | 2.2019 | 2.3236 | 60 | 1 | 4 | 4 | 4 | 4 | 0 | 0 | 0 | 0 | 0 | 0 | 0 | 0
2014-02-05 | 21時 | 0.04477 | 9.702 | 0.90599 | 0.99463 | 1.0214 | 0.04477 | 0.036685 | 0.008085 | 28.5182 | 20.2015 | 15.6921 | 0 | 0 | 0 | 0 | 8.7439 | 0.52408 | 8.7439 | 1 | 8.7439 | 0 | 0 | 0 | 0 | 0.52408 | 0 | 0 | 0 | 0 | 0.52002 | 0 | 0 | 0 | 0 | 8.2239 | 0 | 0 | 0 | 0 | 8.2239 | 0 | 0 | 0 | 0 | 15.6921 | 0 | 0 | 0 | 0 | 0 | 0 | 0 | 0 | 0 | 7.6248 | 2.919 | 2.3356 | 1.8966 | 1.8984 | 0 | 0 | 0 | 0 | 0 | 15.6921 | 0 | 0 | 0 | 0 | 8.2239 | 0 | 3.8316 | 1.9639 | 2.4095 | 60 | 1 | 4 | 4 | 4 | 4 | 0 | 0 | 0 | 0 | 0 | 0 | 0 | 0
2014-02-05 | 22時 | 0.051734 | 11.1713 | 0.90599 | 0.98607 | 1.0126 | 0.051734 | 0.042424 | 0.0093094 | 32.0673 | 23.357 | 15.6921 | 0 | 0 | 0 | 0 | 10.1097 | 0.60606 | 10.1097 | 1 | 10.1097 | 0 | 0 | 0 | 0 | 0.60606 | 0 | 0 | 0 | 0 | 0.59934 | 0 | 0 | 0 | 0 | 9.5104 | 0 | 0 | 0 | 0 | 9.5104 | 0 | 0 | 0 | 0 | 15.6921 | 0 | 0 | 0 | 0 | 0 | 0 | 0 | 0 | 0 | 7.6248 | 2.919 | 2.3356 | 1.8966 | 1.8984 | 0 | 0 | 0 | 0 | 0 | 15.6921 | 0 | 0 | 0 | 0 | 9.5104 | 0 | 3.4222 | 2.441 | 2.8583 | 60 | 1 | 4 | 4 | 4 | 4 | 0 | 0 | 0 | 0 | 0 | 0 | 0 | 0
2014-02-05 | 23時 | 0.05286 | 11.4131 | 0.90599 | 0.98455 | 1.011 | 0.05286 | 0.043349 | 0.009511 | 32.6982 | 23.8678 | 15.6921 | 0 | 0 | 0 | 0 | 10.3308 | 0.61928 | 10.3308 | 1 | 10.3308 | 0 | 0 | 0 | 0 | 0.61928 | 0 | 0 | 0 | 0 | 0.61309 | 0 | 0 | 0 | 0 | 9.7177 | 0 | 0 | 0 | 0 | 9.7177 | 0 | 0 | 0 | 0 | 15.6921 | 0 | 0 | 0 | 0 | 0 | 0 | 0 | 0 | 0 | 7.6248 | 2.919 | 2.3356 | 1.8966 | 1.8984 | 0 | 0 | 0 | 0 | 0 | 15.6921 | 0 | 0 | 0 | 0 | 9.7177 | 0 | 3.4328 | 2.4972 | 2.9245 | 60 | 1 | 4 | 4 | 4 | 4 | 0 | 0 | 0 | 0 | 0 | 0 | 0 | 0
2014-02-06 | 0時 | 0.053731 | 11.6028 | 0.90599 | 0.98334 | 1.0098 | 0.053731 | 0.044062 | 0.009669 | 33.2017 | 24.2667 | 15.6921 | 0 | 0 | 0 | 0 | 10.5034 | 0.62946 | 10.5034 | 1 | 10.5034 | 0 | 0 | 0 | 0 | 0.62946 | 0 | 0 | 0 | 0 | 0.62599 | 0 | 0 | 0 | 0 | 9.8775 | 0 | 0 | 0 | 0 | 9.8775 | 0 | 0 | 0 | 0 | 15.6921 | 0 | 0 | 0 | 0 | 0 | 0 | 0 | 0 | 0 | 7.6248 | 2.919 | 2.3356 | 1.8966 | 1.8984 | 0 | 0 | 0 | 0 | 0 | 15.6921 | 0 | 0 | 0 | 0 | 9.8775 | 0 | 3.4759 | 2.5426 | 2.9768 | 60 | 1 | 4 | 4 | 4 | 4 | 0 | 0 | 0 | 0 | 0 | 0 | 0 | 0
2014-02-06 | 1時 | 0.054458 | 11.7622 | 0.90599 | 0.9823 | 1.0087 | 0.054458 | 0.044656 | 0.0098018 | 33.6307 | 24.6007 | 15.6921 | 0 | 0 | 0 | 0 | 10.648 | 0.63795 | 10.648 | 1 | 10.648 | 0 | 0 | 0 | 0 | 0.63795 | 0 | 0 | 0 | 0 | 0.63729 | 0 | 0 | 0 | 0 | 10.0107 | 0 | 0 | 0 | 0 | 10.0107 | 0 | 0 | 0 | 0 | 15.6921 | 0 | 0 | 0 | 0 | 0 | 0 | 0 | 0 | 0 | 7.6248 | 2.919 | 2.3356 | 1.8966 | 1.8984 | 0 | 0 | 0 | 0 | 0 | 15.6921 | 0 | 0 | 0 | 0 | 10.0107 | 0 | 3.5246 | 2.5803 | 3.02 | 60 | 1 | 4 | 4 | 4 | 4 | 0 | 0 | 0 | 0 | 0 | 0 | 0 | 0
2014-02-06 | 2時 | 0.05548 | 11.9885 | 0.90599 | 0.98081 | 1.0072 | 0.05548 | 0.045489 | 0.0099904 | 34.2487 | 25.0729 | 15.6921 | 0 | 0 | 0 | 0 | 10.8524 | 0.64984 | 10.8524 | 1 | 10.8524 | 0 | 0 | 0 | 0 | 0.64984 | 0 | 0 | 0 | 0 | 0.65498 | 0 | 0 | 0 | 0 | 10.1974 | 0 | 0 | 0 | 0 | 10.1974 | 0 | 0 | 0 | 0 | 15.6921 | 0 | 0 | 0 | 0 | 0 | 0 | 0 | 0 | 0 | 7.6248 | 2.919 | 2.3356 | 1.8966 | 1.8984 | 0 | 0 | 0 | 0 | 0 | 15.6921 | 0 | 0 | 0 | 0 | 10.1974 | 0 | 3.5994 | 2.6367 | 3.0832 | 60 | 1 | 4 | 4 | 4 | 4 | 0 | 0 | 0 | 0 | 0 | 0 | 0 | 0
2014-02-06 | 3時 | 0.05672 | 12.2648 | 0.90599 | 0.97895 | 1.0053 | 0.05672 | 0.046499 | 0.010221 | 35.0177 | 25.6466 | 15.6921 | 0 | 0 | 0 | 0 | 11.1007 | 0.66427 | 11.1007 | 1 | 11.1007 | 0 | 0 | 0 | 0 | 0.66427 | 0 | 0 | 0 | 0 | 0.67695 | 0 | 0 | 0 | 0 | 10.4238 | 0 | 0 | 0 | 0 | 10.4238 | 0 | 0 | 0 | 0 | 15.6921 | 0 | 0 | 0 | 0 | 0 | 0 | 0 | 0 | 0 | 7.6248 | 2.919 | 2.3356 | 1.8966 | 1.8984 | 0 | 0 | 0 | 0 | 0 | 15.6921 | 0 | 0 | 0 | 0 | 10.4238 | 0 | 3.6926 | 2.7062 | 3.1615 | 60 | 1 | 4 | 4 | 4 | 4 | 0 | 0 | 0 | 0 | 0 | 0 | 0 | 0
2014-02-06 | 4時 | 0.057865 | 12.5207 | 0.90599 | 0.97721 | 1.0035 | 0.057865 | 0.047431 | 0.010434 | 35.7429 | 26.1747 | 15.6921 | 0 | 0 | 0 | 0 | 11.3293 | 0.67758 | 11.3293 | 1 | 11.3293 | 0 | 0 | 0 | 0 | 0.67758 | 0 | 0 | 0 | 0 | 0.69658 | 0 | 0 | 0 | 0 | 10.6327 | 0 | 0 | 0 | 0 | 10.6327 | 0 | 0 | 0 | 0 | 15.6921 | 0 | 0 | 0 | 0 | 0 | 0 | 0 | 0 | 0 | 7.6248 | 2.919 | 2.3356 | 1.8966 | 1.8984 | 0 | 0 | 0 | 0 | 0 | 15.6921 | 0 | 0 | 0 | 0 | 10.6327 | 0 | 3.7807 | 2.7691 | 3.2335 | 60 | 1 | 4 | 4 | 4 | 4 | 0 | 0 | 0 | 0 | 0 | 0 | 0 | 0
2014-02-06 | 5時 | 0.073674 | 16.0925 | 0.90599 | 0.95121 | 0.9768 | 0.073674 | 0.060264 | 0.01341 | 47.1198 | 33.2721 | 15.6921 | 0 | 0 | 0 | 0 | 14.4013 | 0.86091 | 14.4013 | 1 | 14.4013 | 0 | 0 | 0 | 0 | 0.86091 | 0 | 0 | 0 | 0 | 0.89179 | 0 | 0 | 0 | 0 | 13.5095 | 0 | 0 | 0 | 0 | 13.5095 | 0 | 0 | 0 | 0 | 15.6921 | 0 | 0 | 0 | 0 | 0 | 0 | 0 | 0 | 0 | 7.6248 | 2.919 | 2.3356 | 1.8966 | 1.8984 | 0 | 0 | 0 | 0 | 0 | 15.6921 | 0 | 0 | 0 | 0 | 13.5095 | 0 | 4.1018 | 2.8319 | 3.301 | 60 | 1 | 4 | 4 | 4 | 4 | 0 | 0 | 0 | 0 | 0 | 0 | 0 | 0
2014-02-06 | 6時 | 0.045049 | 9.7779 | 0.90599 | 0.99422 | 1.021 | 0.045049 | 0.036901 | 0.0081482 | 28.6891 | 20.3666 | 15.6921 | 0 | 0 | 0 | 0 | 8.8153 | 0.52716 | 8.8153 | 1 | 8.8153 | 0 | 0 | 0 | 0 | 0.52716 | 0 | 0 | 0 | 0 | 0.54312 | 0 | 0 | 0 | 0 | 8.2722 | 0 | 0 | 0 | 0 | 8.2722 | 0 | 0 | 0 | 0 | 15.6921 | 0 | 0 | 0 | 0 | 0 | 0 | 0 | 0 | 0 | 7.6248 | 2.919 | 2.3356 | 1.8966 | 1.8984 | 0 | 0 | 0 | 0 | 0 | 15.6921 | 0 | 0 | 0 | 0 | 8.2722 | 0 | 4.1661 | 2.8054 | 3.1926 | 60 | 1 | 4 | 4 | 4 | 4 | 0 | 0 | 0 | 0 | 0 | 0 | 0 | 0
2014-02-06 | 7時 | 0.031419 | 6.9745 | 0.90599 | 1.007 | 1.0341 | 0.031419 | 0.025607 | 0.0058121 | 23.3783 | 14.1337 | 15.6921 | 0 | 0 | 0 | 0 | 6.1176 | 0.36581 | 6.1176 | 1 | 6.1176 | 0 | 0 | 0 | 0 | 0.36581 | 0 | 0 | 0 | 0 | 0.37729 | 0 | 0 | 0 | 0 | 5.7403 | 0 | 0 | 0 | 0 | 5.7403 | 0 | 0 | 0 | 0 | 15.6921 | 0 | 0 | 0 | 0 | 0 | 0 | 0 | 0 | 0 | 7.6248 | 2.919 | 2.3356 | 1.8966 | 1.8984 | 0 | 0 | 0 | 0 | 0 | 15.6921 | 0 | 0 | 0 | 0 | 5.7403 | 0 | 3.5312 | 1.9861 | 2.2314 | 60 | 1 | 4 | 4 | 4 | 4 | 0 | 0 | 0 | 0 | 0 | 0 | 0 | 0
2014-02-06 | 8時 | 0.017069 | 4.1032 | 0.90599 | 1.0145 | 1.0417 | 0.017069 | 0.01365 | 0.0034193 | 20.3014 | 7.5237 | 15.6921 | 0 | 0 | 0 | 0 | 3.2565 | 0.195 | 3.2565 | 1 | 3.2565 | 0 | 0 | 0 | 0 | 0.195 | 0 | 0 | 0 | 0 | 0.19654 | 0 | 0 | 0 | 0 | 3.06 | 0 | 0 | 0 | 0 | 3.06 | 0 | 0 | 0 | 0 | 15.6921 | 0 | 0 | 0 | 0 | 0 | 0 | 0 | 0 | 0 | 7.6248 | 2.919 | 2.3356 | 1.8966 | 1.8984 | 0 | 0 | 0 | 0 | 0 | 15.6921 | 0 | 0 | 0 | 0 | 3.06 | 0 | 1.6942 | 0.85075 | 1.0323 | 60 | 1 | 4 | 4 | 4 | 4 | 0 | 0 | 0 | 0 | 0 | 0 | 0 | 0
2014-02-06 | 9時 | 0.013099 | 3.3173 | 0.90599 | 1.0154 | 1.0427 | 0.013099 | 0.010335 | 0.0027644 | 19.9137 | 5.689 | 15.6921 | 0 | 0 | 0 | 0 | 2.4624 | 0.14764 | 2.4624 | 1 | 2.4624 | 0 | 0 | 0 | 0 | 0.14764 | 0 | 0 | 0 | 0 | 0.14567 | 0 | 0 | 0 | 0 | 2.3167 | 0 | 0 | 0 | 0 | 2.3167 | 0 | 0 | 0 | 0 | 15.6921 | 0 | 0 | 0 | 0 | 0 | 0 | 0 | 0 | 0 | 7.6248 | 2.919 | 2.3356 | 1.8966 | 1.8984 | 0 | 0 | 0 | 0 | 0 | 15.6921 | 0 | 0 | 0 | 0 | 2.3167 | 0 | 1.8943 | 0.19712 | 0.39056 | 60 | 1 | 4 | 4 | 4 | 4 | 0 | 0 | 0 | 0 | 0 | 0 | 0 | 0
2014-02-06 | 10時 | 0.010566 | 2.8172 | 0.90599 | 1.0157 | 1.0431 | 0.010566 | 0.0082182 | 0.0023477 | 19.7722 | 4.5179 | 15.6921 | 0 | 0 | 0 | 0 | 1.9555 | 0.1174 | 1.9555 | 1 | 1.9555 | 0 | 0 | 0 | 0 | 0.1174 | 0 | 0 | 0 | 0 | 0.11321 | 0 | 0 | 0 | 0 | 1.8423 | 0 | 0 | 0 | 0 | 1.8423 | 0 | 0 | 0 | 0 | 15.6921 | 0 | 0 | 0 | 0 | 0 | 0 | 0 | 0 | 0 | 7.6248 | 2.919 | 2.3356 | 1.8966 | 1.8984 | 0 | 0 | 0 | 0 | 0 | 15.6921 | 0 | 0 | 0 | 0 | 1.8423 | 0 | 1.347 | 0.083885 | 0.098619 | 60 | 1 | 4 | 4 | 4 | 4 | 0 | 0 | 0 | 0 | 0 | 0 | 0 | 0
2014-02-06 | 11時 | 0.015696 | 3.8229 | 0.90599 | 1.0148 | 1.0421 | 0.015696 | 0.01251 | 0.0031857 | 20.1401 | 6.8701 | 15.6921 | 0 | 0 | 0 | 0 | 2.9736 | 0.17872 | 2.9736 | 1 | 2.9736 | 0 | 0 | 0 | 0 | 0.17872 | 0 | 0 | 0 | 0 | 0.16914 | 0 | 0 | 0 | 0 | 2.8045 | 0 | 0 | 0 | 0 | 2.8045 | 0 | 0 | 0 | 0 | 15.6921 | 0 | 0 | 0 | 0 | 0 | 0 | 0 | 0 | 0 | 7.6248 | 2.919 | 2.3356 | 1.8966 | 1.8984 | 0 | 0 | 0 | 0 | 0 | 15.6921 | 0 | 0 | 0 | 0 | 2.8045 | 0 | 0.95066 | 0.075606 | 0.091009 | 60 | 1 | 4 | 4 | 4 | 4 | 0 | 0 | 0 | 0 | 0 | 0 | 0 | 0
2014-02-06 | 12時 | 0.0035515 | 1.4418 | 0.90599 | 1.0156 | 1.043 | 0.0035515 | 0.00235 | 0.0012015 | 19.8096 | 1.29 | 15.6921 | 0 | 0 | 0 | 0 | 0.55834 | 0.033571 | 0.55834 | 1 | 0.55834 | 0 | 0 | 0 | 0 | 0.033571 | 0 | 0 | 0 | 0 | 0.031547 | 0 | 0 | 0 | 0 | 0.5268 | 0 | 0 | 0 | 0 | 0.5268 | 0 | 0 | 0 | 0 | 15.6921 | 0 | 0 | 0 | 0 | 0 | 0 | 0 | 0 | 0 | 7.6248 | 2.919 | 2.3356 | 1.8966 | 1.8984 | 0 | 0 | 0 | 0 | 0 | 15.6921 | 0 | 0 | 0 | 0 | 0.5268 | 0 | 0.51489 | 0.072765 | 0.088821 | 60 | 1 | 4 | 4 | 4 | 4 | 0 | 0 | 0 | 0 | 0 | 0 | 0 | 0
2014-02-06 | 13時 | 0.0098356 | 2.6719 | 0.90599 | 1.0158 | 1.0431 | 0.0098356 | 0.007609 | 0.0022266 | 19.7466 | 4.1774 | 15.6921 | 0 | 0 | 0 | 0 | 1.8081 | 0.1087 | 1.8081 | 1 | 1.8081 | 0 | 0 | 0 | 0 | 0.1087 | 0 | 0 | 0 | 0 | 0.10239 | 0 | 0 | 0 | 0 | 1.7057 | 0 | 0 | 0 | 0 | 1.7057 | 0 | 0 | 0 | 0 | 15.6921 | 0 | 0 | 0 | 0 | 0 | 0 | 0 | 0 | 0 | 7.6248 | 2.919 | 2.3356 | 1.8966 | 1.8984 | 0 | 0 | 0 | 0 | 0 | 15.6921 | 0 | 0 | 0 | 0 | 1.7057 | 0 | 0.32636 | 0.075464 | 0.092126 | 60 | 1 | 4 | 4 | 4 | 4 | 0 | 0 | 0 | 0 | 0 | 0 | 0 | 0
2014-02-06 | 14時 | 0.019105 | 4.4939 | 0.90599 | 1.0138 | 1.0411 | 0.019105 | 0.01536 | 0.0037449 | 20.5686 | 8.4327 | 15.6921 | 0 | 0 | 0 | 0 | 3.65 | 0.21943 | 3.65 | 1 | 3.65 | 0 | 0 | 0 | 0 | 0.21943 | 0 | 0 | 0 | 0 | 0.20669 | 0 | 0 | 0 | 0 | 3.4433 | 0 | 0 | 0 | 0 | 3.4433 | 0 | 0 | 0 | 0 | 15.6921 | 0 | 0 | 0 | 0 | 0 | 0 | 0 | 0 | 0 | 7.6248 | 2.919 | 2.3356 | 1.8966 | 1.8984 | 0 | 0 | 0 | 0 | 0 | 15.6921 | 0 | 0 | 0 | 0 | 3.4433 | 0 | 0.93207 | 0.084476 | 0.30549 | 60 | 1 | 4 | 4 | 4 | 4 | 0 | 0 | 0 | 0 | 0 | 0 | 0 | 0
2014-02-06 | 15時 | 0.023901 | 5.4457 | 0.90599 | 1.0117 | 1.039 | 0.023901 | 0.019363 | 0.0045381 | 21.4226 | 10.6362 | 15.6921 | 0 | 0 | 0 | 0 | 4.6037 | 0.27662 | 4.6037 | 1 | 4.6037 | 0 | 0 | 0 | 0 | 0.27662 | 0 | 0 | 0 | 0 | 0.26303 | 0 | 0 | 0 | 0 | 4.3407 | 0 | 0 | 0 | 0 | 4.3407 | 0 | 0 | 0 | 0 | 15.6921 | 0 | 0 | 0 | 0 | 0 | 0 | 0 | 0 | 0 | 7.6248 | 2.919 | 2.3356 | 1.8966 | 1.8984 | 0 | 0 | 0 | 0 | 0 | 15.6921 | 0 | 0 | 0 | 0 | 4.3407 | 0 | 1.6183 | 0.81002 | 1.4245 | 60 | 1 | 4 | 4 | 4 | 4 | 0 | 0 | 0 | 0 | 0 | 0 | 0 | 0
2014-02-06 | 16時 | 0.032298 | 7.1333 | 0.90599 | 1.0064 | 1.0335 | 0.032298 | 0.026353 | 0.0059444 | 23.6212 | 14.4934 | 15.6921 | 0 | 0 | 0 | 0 | 6.2732 | 0.37647 | 6.2732 | 1 | 6.2732 | 0 | 0 | 0 | 0 | 0.37647 | 0 | 0 | 0 | 0 | 0.36556 | 0 | 0 | 0 | 0 | 5.9077 | 0 | 0 | 0 | 0 | 5.9077 | 0 | 0 | 0 | 0 | 15.6921 | 0 | 0 | 0 | 0 | 0 | 0 | 0 | 0 | 0 | 7.6248 | 2.919 | 2.3356 | 1.8966 | 1.8984 | 0 | 0 | 0 | 0 | 0 | 15.6921 | 0 | 0 | 0 | 0 | 5.9077 | 0 | 2.875 | 1.9872 | 2.3927 | 60 | 1 | 4 | 4 | 4 | 4 | 0 | 0 | 0 | 0 | 0 | 0 | 0 | 0
2014-02-06 | 17時 | 0.066391 | 14.401 | 0.90599 | 0.96347 | 0.98939 | 0.066391 | 0.05439 | 0.012001 | 41.4379 | 29.9629 | 15.6921 | 0 | 0 | 0 | 0 | 12.969 | 0.777 | 12.969 | 1 | 12.969 | 0 | 0 | 0 | 0 | 0.777 | 0 | 0 | 0 | 0 | 0.7762 | 0 | 0 | 0 | 0 | 12.1928 | 0 | 0 | 0 | 0 | 12.1928 | 0 | 0 | 0 | 0 | 15.6921 | 0 | 0 | 0 | 0 | 0 | 0 | 0 | 0 | 0 | 7.6248 | 2.919 | 2.3356 | 1.8966 | 1.8984 | 0 | 0 | 0 | 0 | 0 | 15.6921 | 0 | 0 | 0 | 0 | 12.1928 | 0 | 3.4016 | 2.3981 | 2.4593 | 60 | 1 | 4 | 4 | 4 | 4 | 0 | 0 | 0 | 0 | 0 | 0 | 0 | 0
2014-02-06 | 18時 | 0.073385 | 16.0224 | 0.90599 | 0.95121 | 0.9768 | 0.073385 | 0.060033 | 0.013352 | 46.8406 | 33.118 | 15.6921 | 0 | 0 | 0 | 0 | 14.3346 | 0.85761 | 14.3346 | 1 | 14.3346 | 0 | 0 | 0 | 0 | 0.85761 | 0 | 0 | 0 | 0 | 0.87686 | 0 | 0 | 0 | 0 | 13.4577 | 0 | 0 | 0 | 0 | 13.4577 | 0 | 0 | 0 | 0 | 15.6921 | 0 | 0 | 0 | 0 | 0 | 0 | 0 | 0 | 0 | 7.6248 | 2.919 | 2.3356 | 1.8966 | 1.8984 | 0 | 0 | 0 | 0 | 0 | 15.6921 | 0 | 0 | 0 | 0 | 13.4577 | 0 | 3.7705 | 2.6722 | 2.9519 | 60 | 1 | 4 | 4 | 4 | 4 | 0 | 0 | 0 | 0 | 0 | 0 | 0 | 0
2014-02-06 | 19時 | 0.041388 | 9.0054 | 0.90599 | 0.99825 | 1.0251 | 0.041388 | 0.033884 | 0.0075045 | 27.0175 | 18.676 | 15.6921 | 0 | 0 | 0 | 0 | 8.0836 | 0.48405 | 8.0836 | 1 | 8.0836 | 0 | 0 | 0 | 0 | 0.48405 | 0 | 0 | 0 | 0 | 0.48788 | 0 | 0 | 0 | 0 | 7.5957 | 0 | 0 | 0 | 0 | 7.5957 | 0 | 0 | 0 | 0 | 15.6921 | 0 | 0 | 0 | 0 | 0 | 0 | 0 | 0 | 0 | 7.6248 | 2.919 | 2.3356 | 1.8966 | 1.8984 | 0 | 0 | 0 | 0 | 0 | 15.6921 | 0 | 0 | 0 | 0 | 7.5957 | 0 | 3.8559 | 2.1543 | 3.1301 | 60 | 1 | 4 | 4 | 4 | 4 | 0 | 0 | 0 | 0 | 0 | 0 | 0 | 0
2014-02-06 | 20時 | 0.044758 | 9.7106 | 0.90599 | 0.99459 | 1.0213 | 0.044758 | 0.036666 | 0.0080922 | 28.5377 | 20.2204 | 15.6921 | 0 | 0 | 0 | 0 | 8.7521 | 0.5238 | 8.7521 | 1 | 8.7521 | 0 | 0 | 0 | 0 | 0.5238 | 0 | 0 | 0 | 0 | 0.53262 | 0 | 0 | 0 | 0 | 8.2194 | 0 | 0 | 0 | 0 | 8.2194 | 0 | 0 | 0 | 0 | 15.6921 | 0 | 0 | 0 | 0 | 0 | 0 | 0 | 0 | 0 | 7.6248 | 2.919 | 2.3356 | 1.8966 | 1.8984 | 0 | 0 | 0 | 0 | 0 | 15.6921 | 0 | 0 | 0 | 0 | 8.2194 | 0 | 4.0092 | 2.6668 | 2.8341 | 60 | 1 | 4 | 4 | 4 | 4 | 0 | 0 | 0 | 0 | 0 | 0 | 0 | 0
2014-02-06 | 21時 | 0.046882 | 10.1521 | 0.90599 | 0.99214 | 1.0188 | 0.046882 | 0.038422 | 0.0084601 | 29.5518 | 21.1774 | 15.6921 | 0 | 0 | 0 | 0 | 9.1663 | 0.54888 | 9.1663 | 1 | 9.1663 | 0 | 0 | 0 | 0 | 0.54888 | 0 | 0 | 0 | 0 | 0.55322 | 0 | 0 | 0 | 0 | 8.6131 | 0 | 0 | 0 | 0 | 8.6131 | 0 | 0 | 0 | 0 | 15.6921 | 0 | 0 | 0 | 0 | 0 | 0 | 0 | 0 | 0 | 7.6248 | 2.919 | 2.3356 | 1.8966 | 1.8984 | 0 | 0 | 0 | 0 | 0 | 15.6921 | 0 | 0 | 0 | 0 | 8.6131 | 0 | 4.0354 | 2.1173 | 2.633 | 60 | 1 | 4 | 4 | 4 | 4 | 0 | 0 | 0 | 0 | 0 | 0 | 0 | 0
2014-02-06 | 22時 | 0.049049 | 10.6092 | 0.90599 | 0.98949 | 1.0161 | 0.049049 | 0.040208 | 0.008841 | 30.6507 | 22.1602 | 15.6921 | 0 | 0 | 0 | 0 | 9.5917 | 0.57439 | 9.5917 | 1 | 9.5917 | 0 | 0 | 0 | 0 | 0.57439 | 0 | 0 | 0 | 0 | 0.57829 | 0 | 0 | 0 | 0 | 9.0134 | 0 | 0 | 0 | 0 | 9.0134 | 0 | 0 | 0 | 0 | 15.6921 | 0 | 0 | 0 | 0 | 0 | 0 | 0 | 0 | 0 | 7.6248 | 2.919 | 2.3356 | 1.8966 | 1.8984 | 0 | 0 | 0 | 0 | 0 | 15.6921 | 0 | 0 | 0 | 0 | 9.0134 | 0 | 3.8532 | 2.2642 | 2.9217 | 60 | 1 | 4 | 4 | 4 | 4 | 0 | 0 | 0 | 0 | 0 | 0 | 0 | 0
2014-02-06 | 23時 | 0.054832 | 11.8488 | 0.90599 | 0.98173 | 1.0081 | 0.054832 | 0.044958 | 0.009874 | 33.866 | 24.7816 | 15.6921 | 0 | 0 | 0 | 0 | 10.7263 | 0.64225 | 10.7263 | 1 | 10.7263 | 0 | 0 | 0 | 0 | 0.64225 | 0 | 0 | 0 | 0 | 0.64805 | 0 | 0 | 0 | 0 | 10.0783 | 0 | 0 | 0 | 0 | 10.0783 | 0 | 0 | 0 | 0 | 15.6921 | 0 | 0 | 0 | 0 | 0 | 0 | 0 | 0 | 0 | 7.6248 | 2.919 | 2.3356 | 1.8966 | 1.8984 | 0 | 0 | 0 | 0 | 0 | 15.6921 | 0 | 0 | 0 | 0 | 10.0783 | 0 | 3.6515 | 2.6177 | 3.0782 | 60 | 1 | 4 | 4 | 4 | 4 | 0 | 0 | 0 | 0 | 0 | 0 | 0 | 0
2014-02-07 | 0時 | 0.055798 | 12.0596 | 0.90599 | 0.98034 | 1.0067 | 0.055798 | 0.045748 | 0.01005 | 34.4451 | 25.2208 | 15.6921 | 0 | 0 | 0 | 0 | 10.9164 | 0.65355 | 10.9164 | 1 | 10.9164 | 0 | 0 | 0 | 0 | 0.65355 | 0 | 0 | 0 | 0 | 0.66091 | 0 | 0 | 0 | 0 | 10.2555 | 0 | 0 | 0 | 0 | 10.2555 | 0 | 0 | 0 | 0 | 15.6921 | 0 | 0 | 0 | 0 | 0 | 0 | 0 | 0 | 0 | 7.6248 | 2.919 | 2.3356 | 1.8966 | 1.8984 | 0 | 0 | 0 | 0 | 0 | 15.6921 | 0 | 0 | 0 | 0 | 10.2555 | 0 | 3.6683 | 2.6643 | 3.1216 | 60 | 1 | 4 | 4 | 4 | 4 | 0 | 0 | 0 | 0 | 0 | 0 | 0 | 0
2014-02-07 | 1時 | 0.056521 | 12.2189 | 0.90599 | 0.97927 | 1.0056 | 0.056521 | 0.046339 | 0.010182 | 34.8888 | 25.5514 | 15.6921 | 0 | 0 | 0 | 0 | 11.0595 | 0.66198 | 11.0595 | 1 | 11.0595 | 0 | 0 | 0 | 0 | 0.66198 | 0 | 0 | 0 | 0 | 0.67166 | 0 | 0 | 0 | 0 | 10.3879 | 0 | 0 | 0 | 0 | 10.3879 | 0 | 0 | 0 | 0 | 15.6921 | 0 | 0 | 0 | 0 | 0 | 0 | 0 | 0 | 0 | 7.6248 | 2.919 | 2.3356 | 1.8966 | 1.8984 | 0 | 0 | 0 | 0 | 0 | 15.6921 | 0 | 0 | 0 | 0 | 10.3879 | 0 | 3.7026 | 2.6984 | 3.1572 | 60 | 1 | 4 | 4 | 4 | 4 | 0 | 0 | 0 | 0 | 0 | 0 | 0 | 0
2014-02-07 | 2時 | 0.056199 | 12.1433 | 0.90599 | 0.97977 | 1.0061 | 0.056199 | 0.046079 | 0.010119 | 34.6777 | 25.3948 | 15.6921 | 0 | 0 | 0 | 0 | 10.9917 | 0.65828 | 10.9917 | 1 | 10.9917 | 0 | 0 | 0 | 0 | 0.65828 | 0 | 0 | 0 | 0 | 0.66201 | 0 | 0 | 0 | 0 | 10.3297 | 0 | 0 | 0 | 0 | 10.3297 | 0 | 0 | 0 | 0 | 15.6921 | 0 | 0 | 0 | 0 | 0 | 0 | 0 | 0 | 0 | 7.6248 | 2.919 | 2.3356 | 1.8966 | 1.8984 | 0 | 0 | 0 | 0 | 0 | 15.6921 | 0 | 0 | 0 | 0 | 10.3297 | 0 | 3.6726 | 2.6692 | 3.1253 | 60 | 1 | 4 | 4 | 4 | 4 | 0 | 0 | 0 | 0 | 0 | 0 | 0 | 0
2014-02-07 | 3時 | 0.056012 | 12.1 | 0.90599 | 0.98007 | 1.0064 | 0.056012 | 0.045929 | 0.010083 | 34.5573 | 25.3049 | 15.6921 | 0 | 0 | 0 | 0 | 10.9528 | 0.65612 | 10.9528 | 1 | 10.9528 | 0 | 0 | 0 | 0 | 0.65612 | 0 | 0 | 0 | 0 | 0.65691 | 0 | 0 | 0 | 0 | 10.2959 | 0 | 0 | 0 | 0 | 10.2959 | 0 | 0 | 0 | 0 | 15.6921 | 0 | 0 | 0 | 0 | 0 | 0 | 0 | 0 | 0 | 7.6248 | 2.919 | 2.3356 | 1.8966 | 1.8984 | 0 | 0 | 0 | 0 | 0 | 15.6921 | 0 | 0 | 0 | 0 | 10.2959 | 0 | 3.6526 | 2.6516 | 3.1044 | 60 | 1 | 4 | 4 | 4 | 4 | 0 | 0 | 0 | 0 | 0 | 0 | 0 | 0
2014-02-07 | 4時 | 0.05565 | 12.0181 | 0.90599 | 0.98061 | 1.007 | 0.05565 | 0.045635 | 0.010015 | 34.3306 | 25.1347 | 15.6921 | 0 | 0 | 0 | 0 | 10.8791 | 0.65193 | 10.8791 | 1 | 10.8791 | 0 | 0 | 0 | 0 | 0.65193 | 0 | 0 | 0 | 0 | 0.64906 | 0 | 0 | 0 | 0 | 10.2301 | 0 | 0 | 0 | 0 | 10.2301 | 0 | 0 | 0 | 0 | 15.6921 | 0 | 0 | 0 | 0 | 0 | 0 | 0 | 0 | 0 | 7.6248 | 2.919 | 2.3356 | 1.8966 | 1.8984 | 0 | 0 | 0 | 0 | 0 | 15.6921 | 0 | 0 | 0 | 0 | 10.2301 | 0 | 3.6202 | 2.6252 | 3.0734 | 60 | 1 | 4 | 4 | 4 | 4 | 0 | 0 | 0 | 0 | 0 | 0 | 0 | 0
2014-02-07 | 5時 | 0.068707 | 14.9272 | 0.90599 | 0.95937 | 0.98519 | 0.068707 | 0.056267 | 0.012439 | 43.1356 | 30.9928 | 15.6921 | 0 | 0 | 0 | 0 | 13.4148 | 0.80382 | 13.4148 | 1 | 13.4148 | 0 | 0 | 0 | 0 | 0.80382 | 0 | 0 | 0 | 0 | 0.80119 | 0 | 0 | 0 | 0 | 12.6136 | 0 | 0 | 0 | 0 | 12.6136 | 0 | 0 | 0 | 0 | 15.6921 | 0 | 0 | 0 | 0 | 0 | 0 | 0 | 0 | 0 | 7.6248 | 2.919 | 2.3356 | 1.8966 | 1.8984 | 0 | 0 | 0 | 0 | 0 | 15.6921 | 0 | 0 | 0 | 0 | 12.6136 | 0 | 3.856 | 2.6316 | 3.0735 | 60 | 1 | 4 | 4 | 4 | 4 | 0 | 0 | 0 | 0 | 0 | 0 | 0 | 0
2014-02-07 | 6時 | 0.045342 | 9.8221 | 0.90599 | 0.99398 | 1.0207 | 0.045342 | 0.037157 | 0.0081851 | 28.7892 | 20.4626 | 15.6921 | 0 | 0 | 0 | 0 | 8.8569 | 0.53082 | 8.8569 | 1 | 8.8569 | 0 | 0 | 0 | 0 | 0.53082 | 0 | 0 | 0 | 0 | 0.5273 | 0 | 0 | 0 | 0 | 8.3296 | 0 | 0 | 0 | 0 | 8.3296 | 0 | 0 | 0 | 0 | 15.6921 | 0 | 0 | 0 | 0 | 0 | 0 | 0 | 0 | 0 | 7.6248 | 2.919 | 2.3356 | 1.8966 | 1.8984 | 0 | 0 | 0 | 0 | 0 | 15.6921 | 0 | 0 | 0 | 0 | 8.3296 | 0 | 4.0083 | 2.7496 | 3.1576 | 60 | 1 | 4 | 4 | 4 | 4 | 0 | 0 | 0 | 0 | 0 | 0 | 0 | 0
2014-02-07 | 7時 | 0.02948 | 6.5718 | 0.90599 | 1.0084 | 1.0356 | 0.02948 | 0.024004 | 0.0054765 | 22.7951 | 13.2181 | 15.6921 | 0 | 0 | 0 | 0 | 5.7212 | 0.34291 | 5.7212 | 1 | 5.7212 | 0 | 0 | 0 | 0 | 0.34291 | 0 | 0 | 0 | 0 | 0.34026 | 0 | 0 | 0 | 0 | 5.381 | 0 | 0 | 0 | 0 | 5.381 | 0 | 0 | 0 | 0 | 15.6921 | 0 | 0 | 0 | 0 | 0 | 0 | 0 | 0 | 0 | 7.6248 | 2.919 | 2.3356 | 1.8966 | 1.8984 | 0 | 0 | 0 | 0 | 0 | 15.6921 | 0 | 0 | 0 | 0 | 5.381 | 0 | 3.2799 | 1.8321 | 2.0672 | 60 | 1 | 4 | 4 | 4 | 4 | 0 | 0 | 0 | 0 | 0 | 0 | 0 | 0
2014-02-07 | 8時 | 0.015264 | 3.7412 | 0.90599 | 1.0149 | 1.0423 | 0.015264 | 0.012146 | 0.0031177 | 20.0979 | 6.6795 | 15.6921 | 0 | 0 | 0 | 0 | 2.8911 | 0.17352 | 2.8911 | 1 | 2.8911 | 0 | 0 | 0 | 0 | 0.17352 | 0 | 0 | 0 | 0 | 0.16829 | 0 | 0 | 0 | 0 | 2.7228 | 0 | 0 | 0 | 0 | 2.7228 | 0 | 0 | 0 | 0 | 15.6921 | 0 | 0 | 0 | 0 | 0 | 0 | 0 | 0 | 0 | 7.6248 | 2.919 | 2.3356 | 1.8966 | 1.8984 | 0 | 0 | 0 | 0 | 0 | 15.6921 | 0 | 0 | 0 | 0 | 2.7228 | 0 | 1.4532 | 0.72777 | 0.89409 | 60 | 1 | 4 | 4 | 4 | 4 | 0 | 0 | 0 | 0 | 0 | 0 | 0 | 0
2014-02-07 | 9時 | 0.011129 | 2.9261 | 0.90599 | 1.0157 | 1.043 | 0.011129 | 0.0086901 | 0.0024384 | 19.7961 | 4.7732 | 15.6921 | 0 | 0 | 0 | 0 | 2.066 | 0.12414 | 2.066 | 1 | 2.066 | 0 | 0 | 0 | 0 | 0.12414 | 0 | 0 | 0 | 0 | 0.11791 | 0 | 0 | 0 | 0 | 1.9481 | 0 | 0 | 0 | 0 | 1.9481 | 0 | 0 | 0 | 0 | 15.6921 | 0 | 0 | 0 | 0 | 0 | 0 | 0 | 0 | 0 | 7.6248 | 2.919 | 2.3356 | 1.8966 | 1.8984 | 0 | 0 | 0 | 0 | 0 | 15.6921 | 0 | 0 | 0 | 0 | 1.9481 | 0 | 1.6543 | 0.12622 | 0.25819 | 60 | 1 | 4 | 4 | 4 | 4 | 0 | 0 | 0 | 0 | 0 | 0 | 0 | 0
2014-02-07 | 10時 | 0.0093027 | 2.5675 | 0.90599 | 1.0158 | 1.0432 | 0.0093027 | 0.0071631 | 0.0021396 | 19.7325 | 3.9326 | 15.6921 | 0 | 0 | 0 | 0 | 1.7022 | 0.10233 | 1.7022 | 1 | 1.7022 | 0 | 0 | 0 | 0 | 0.10233 | 0 | 0 | 0 | 0 | 0.096389 | 0 | 0 | 0 | 0 | 1.6058 | 0 | 0 | 0 | 0 | 1.6058 | 0 | 0 | 0 | 0 | 15.6921 | 0 | 0 | 0 | 0 | 0 | 0 | 0 | 0 | 0 | 7.6248 | 2.919 | 2.3356 | 1.8966 | 1.8984 | 0 | 0 | 0 | 0 | 0 | 15.6921 | 0 | 0 | 0 | 0 | 1.6058 | 0 | 1.1785 | 0.077322 | 0.090788 | 60 | 1 | 4 | 4 | 4 | 4 | 0 | 0 | 0 | 0 | 0 | 0 | 0 | 0
2014-02-07 | 11時 | 0.012949 | 3.2798 | 0.90599 | 1.0154 | 1.0427 | 0.012949 | 0.010216 | 0.0027332 | 19.9003 | 5.6012 | 15.6921 | 0 | 0 | 0 | 0 | 2.4244 | 0.14595 | 2.4244 | 1 | 2.4244 | 0 | 0 | 0 | 0 | 0.14595 | 0 | 0 | 0 | 0 | 0.13421 | 0 | 0 | 0 | 0 | 2.2902 | 0 | 0 | 0 | 0 | 2.2902 | 0 | 0 | 0 | 0 | 15.6921 | 0 | 0 | 0 | 0 | 0 | 0 | 0 | 0 | 0 | 7.6248 | 2.919 | 2.3356 | 1.8966 | 1.8984 | 0 | 0 | 0 | 0 | 0 | 15.6921 | 0 | 0 | 0 | 0 | 2.2902 | 0 | 0.77106 | 0.068437 | 0.082499 | 60 | 1 | 4 | 4 | 4 | 4 | 0 | 0 | 0 | 0 | 0 | 0 | 0 | 0
2014-02-07 | 12時 | 0.0020393 | 1.1455 | 0.90599 | 1.0154 | 1.0427 | 0.0020393 | 0.0010848 | 0.00095455 | 19.8999 | 0.59407 | 15.6921 | 0 | 0 | 0 | 0 | 0.25713 | 0.015497 | 0.25713 | 1 | 0.25713 | 0 | 0 | 0 | 0 | 0.015497 | 0 | 0 | 0 | 0 | 0.013956 | 0 | 0 | 0 | 0 | 0.24318 | 0 | 0 | 0 | 0 | 0.24318 | 0 | 0 | 0 | 0 | 15.6921 | 0 | 0 | 0 | 0 | 0 | 0 | 0 | 0 | 0 | 7.6248 | 2.919 | 2.3356 | 1.8966 | 1.8984 | 0 | 0 | 0 | 0 | 0 | 15.6921 | 0 | 0 | 0 | 0 | 0.24318 | 0 | 0.26669 | 0.062837 | 0.077259 | 60 | 1 | 4 | 4 | 4 | 4 | 0 | 0 | 0 | 0 | 0 | 0 | 0 | 0
2014-02-07 | 13時 | 0.0049237 | 1.7081 | 0.90599 | 1.0158 | 1.0431 | 0.0049237 | 0.0035002 | 0.0014234 | 19.7534 | 1.9155 | 15.6921 | 0 | 0 | 0 | 0 | 0.82908 | 0.050004 | 0.82908 | 1 | 0.82908 | 0 | 0 | 0 | 0 | 0.050004 | 0 | 0 | 0 | 0 | 0.044417 | 0 | 0 | 0 | 0 | 0.78466 | 0 | 0 | 0 | 0 | 0.78466 | 0 | 0 | 0 | 0 | 15.6921 | 0 | 0 | 0 | 0 | 0 | 0 | 0 | 0 | 0 | 7.6248 | 2.919 | 2.3356 | 1.8966 | 1.8984 | 0 | 0 | 0 | 0 | 0 | 15.6921 | 0 | 0 | 0 | 0 | 0.78466 | 0 | 0.10391 | 0.062089 | 0.076631 | 60 | 1 | 4 | 4 | 4 | 4 | 0 | 0 | 0 | 0 | 0 | 0 | 0 | 0
2014-02-07 | 14時 | 0.0118 | 3.0501 | 0.90599 | 1.0156 | 1.0429 | 0.0118 | 0.009258 | 0.0025418 | 19.8279 | 5.0636 | 15.6921 | 0 | 0 | 0 | 0 | 2.1917 | 0.13226 | 2.1917 | 1 | 2.1917 | 0 | 0 | 0 | 0 | 0.13226 | 0 | 0 | 0 | 0 | 0.1163 | 0 | 0 | 0 | 0 | 2.0754 | 0 | 0 | 0 | 0 | 2.0754 | 0 | 0 | 0 | 0 | 15.6921 | 0 | 0 | 0 | 0 | 0 | 0 | 0 | 0 | 0 | 7.6248 | 2.919 | 2.3356 | 1.8966 | 1.8984 | 0 | 0 | 0 | 0 | 0 | 15.6921 | 0 | 0 | 0 | 0 | 2.0754 | 0 | 0.23158 | 0.066259 | 0.080749 | 60 | 1 | 4 | 4 | 4 | 4 | 0 | 0 | 0 | 0 | 0 | 0 | 0 | 0
2014-02-07 | 15時 | 0.016751 | 4.0205 | 0.90599 | 1.0146 | 1.0419 | 0.016751 | 0.013401 | 0.0033504 | 20.2512 | 7.3309 | 15.6921 | 0 | 0 | 0 | 0 | 3.1731 | 0.19144 | 3.1731 | 1 | 3.1731 | 0 | 0 | 0 | 0 | 0.19144 | 0 | 0 | 0 | 0 | 0.16898 | 0 | 0 | 0 | 0 | 3.0041 | 0 | 0 | 0 | 0 | 3.0041 | 0 | 0 | 0 | 0 | 15.6921 | 0 | 0 | 0 | 0 | 0 | 0 | 0 | 0 | 0 | 7.6248 | 2.919 | 2.3356 | 1.8966 | 1.8984 | 0 | 0 | 0 | 0 | 0 | 15.6921 | 0 | 0 | 0 | 0 | 3.0041 | 0 | 1.011 | 0.13057 | 0.5629 | 60 | 1 | 4 | 4 | 4 | 4 | 0 | 0 | 0 | 0 | 0 | 0 | 0 | 0
2014-02-07 | 16時 | 0.024826 | 5.6192 | 0.90599 | 1.0113 | 1.0385 | 0.024826 | 0.020143 | 0.0046827 | 21.6088 | 11.0358 | 15.6921 | 0 | 0 | 0 | 0 | 4.7767 | 0.28776 | 4.7767 | 1 | 4.7767 | 0 | 0 | 0 | 0 | 0.28776 | 0 | 0 | 0 | 0 | 0.26108 | 0 | 0 | 0 | 0 | 4.5156 | 0 | 0 | 0 | 0 | 4.5156 | 0 | 0 | 0 | 0 | 15.6921 | 0 | 0 | 0 | 0 | 0 | 0 | 0 | 0 | 0 | 7.6248 | 2.919 | 2.3356 | 1.8966 | 1.8984 | 0 | 0 | 0 | 0 | 0 | 15.6921 | 0 | 0 | 0 | 0 | 4.5156 | 0 | 2.2524 | 1.4215 | 1.8377 | 60 | 1 | 4 | 4 | 4 | 4 | 0 | 0 | 0 | 0 | 0 | 0 | 0 | 0
2014-02-07 | 17時 | 0.052352 | 11.2715 | 0.90599 | 0.98544 | 1.012 | 0.052352 | 0.042959 | 0.0093929 | 32.3271 | 23.5689 | 15.6921 | 0 | 0 | 0 | 0 | 10.2014 | 0.6137 | 10.2014 | 1 | 10.2014 | 0 | 0 | 0 | 0 | 0.6137 | 0 | 0 | 0 | 0 | 0.57121 | 0 | 0 | 0 | 0 | 9.6302 | 0 | 0 | 0 | 0 | 9.6302 | 0 | 0 | 0 | 0 | 15.6921 | 0 | 0 | 0 | 0 | 0 | 0 | 0 | 0 | 0 | 7.6248 | 2.919 | 2.3356 | 1.8966 | 1.8984 | 0 | 0 | 0 | 0 | 0 | 15.6921 | 0 | 0 | 0 | 0 | 9.6302 | 0 | 2.7387 | 1.9022 | 1.9003 | 60 | 1 | 4 | 4 | 4 | 4 | 0 | 0 | 0 | 0 | 0 | 0 | 0 | 0
2014-02-07 | 18時 | 0.053993 | 11.6196 | 0.90599 | 0.98323 | 1.0097 | 0.053993 | 0.04431 | 0.009683 | 33.2466 | 24.3018 | 15.6921 | 0 | 0 | 0 | 0 | 10.5187 | 0.633 | 10.5187 | 1 | 10.5187 | 0 | 0 | 0 | 0 | 0.633 | 0 | 0 | 0 | 0 | 0.58563 | 0 | 0 | 0 | 0 | 9.933 | 0 | 0 | 0 | 0 | 9.933 | 0 | 0 | 0 | 0 | 15.6921 | 0 | 0 | 0 | 0 | 0 | 0 | 0 | 0 | 0 | 7.6248 | 2.919 | 2.3356 | 1.8966 | 1.8984 | 0 | 0 | 0 | 0 | 0 | 15.6921 | 0 | 0 | 0 | 0 | 9.933 | 0 | 2.9264 | 2.038 | 2.2355 | 60 | 1 | 4 | 4 | 4 | 4 | 0 | 0 | 0 | 0 | 0 | 0 | 0 | 0
2014-02-07 | 19時 | 0.030371 | 6.7293 | 0.90599 | 1.0079 | 1.035 | 0.030371 | 0.024763 | 0.0056078 | 23.0176 | 13.5767 | 15.6921 | 0 | 0 | 0 | 0 | 5.8765 | 0.35376 | 5.8765 | 1 | 5.8765 | 0 | 0 | 0 | 0 | 0.35376 | 0 | 0 | 0 | 0 | 0.32531 | 0 | 0 | 0 | 0 | 5.5512 | 0 | 0 | 0 | 0 | 5.5512 | 0 | 0 | 0 | 0 | 15.6921 | 0 | 0 | 0 | 0 | 0 | 0 | 0 | 0 | 0 | 7.6248 | 2.919 | 2.3356 | 1.8966 | 1.8984 | 0 | 0 | 0 | 0 | 0 | 15.6921 | 0 | 0 | 0 | 0 | 5.5512 | 0 | 3.0039 | 1.5372 | 2.4228 | 60 | 1 | 4 | 4 | 4 | 4 | 0 | 0 | 0 | 0 | 0 | 0 | 0 | 0
2014-02-07 | 20時 | 0.031373 | 6.924 | 0.90599 | 1.0072 | 1.0343 | 0.031373 | 0.025603 | 0.00577 | 23.3026 | 14.0191 | 15.6921 | 0 | 0 | 0 | 0 | 6.068 | 0.36575 | 6.068 | 1 | 6.068 | 0 | 0 | 0 | 0 | 0.36575 | 0 | 0 | 0 | 0 | 0.32857 | 0 | 0 | 0 | 0 | 5.7394 | 0 | 0 | 0 | 0 | 5.7394 | 0 | 0 | 0 | 0 | 15.6921 | 0 | 0 | 0 | 0 | 0 | 0 | 0 | 0 | 0 | 7.6248 | 2.919 | 2.3356 | 1.8966 | 1.8984 | 0 | 0 | 0 | 0 | 0 | 15.6921 | 0 | 0 | 0 | 0 | 5.7394 | 0 | 2.9599 | 1.8878 | 1.9537 | 60 | 1 | 4 | 4 | 4 | 4 | 0 | 0 | 0 | 0 | 0 | 0 | 0 | 0
2014-02-07 | 21時 | 0.033817 | 7.4182 | 0.90599 | 1.0053 | 1.0324 | 0.033817 | 0.027635 | 0.0061819 | 24.0754 | 15.1373 | 15.6921 | 0 | 0 | 0 | 0 | 6.5519 | 0.39479 | 6.5519 | 1 | 6.5519 | 0 | 0 | 0 | 0 | 0.39479 | 0 | 0 | 0 | 0 | 0.35686 | 0 | 0 | 0 | 0 | 6.1951 | 0 | 0 | 0 | 0 | 6.1951 | 0 | 0 | 0 | 0 | 15.6921 | 0 | 0 | 0 | 0 | 0 | 0 | 0 | 0 | 0 | 7.6248 | 2.919 | 2.3356 | 1.8966 | 1.8984 | 0 | 0 | 0 | 0 | 0 | 15.6921 | 0 | 0 | 0 | 0 | 6.1951 | 0 | 2.9977 | 1.3702 | 1.7793 | 60 | 1 | 4 | 4 | 4 | 4 | 0 | 0 | 0 | 0 | 0 | 0 | 0 | 0
2014-02-07 | 22時 | 0.036122 | 7.8878 | 0.90599 | 1.0034 | 1.0304 | 0.036122 | 0.029549 | 0.0065732 | 24.8742 | 16.1929 | 15.6921 | 0 | 0 | 0 | 0 | 7.0088 | 0.42212 | 7.0088 | 1 | 7.0088 | 0 | 0 | 0 | 0 | 0.42212 | 0 | 0 | 0 | 0 | 0.38487 | 0 | 0 | 0 | 0 | 6.624 | 0 | 0 | 0 | 0 | 6.624 | 0 | 0 | 0 | 0 | 15.6921 | 0 | 0 | 0 | 0 | 0 | 0 | 0 | 0 | 0 | 7.6248 | 2.919 | 2.3356 | 1.8966 | 1.8984 | 0 | 0 | 0 | 0 | 0 | 15.6921 | 0 | 0 | 0 | 0 | 6.624 | 0 | 2.8351 | 1.5376 | 2.09 | 60 | 1 | 4 | 4 | 4 | 4 | 0 | 0 | 0 | 0 | 0 | 0 | 0 | 0
2014-02-07 | 23時 | 0.041638 | 9.0169 | 0.90599 | 0.99819 | 1.0251 | 0.041638 | 0.034124 | 0.0075141 | 27.0413 | 18.7014 | 15.6921 | 0 | 0 | 0 | 0 | 8.0946 | 0.48748 | 8.0946 | 1 | 8.0946 | 0 | 0 | 0 | 0 | 0.48748 | 0 | 0 | 0 | 0 | 0.44501 | 0 | 0 | 0 | 0 | 7.6496 | 0 | 0 | 0 | 0 | 7.6496 | 0 | 0 | 0 | 0 | 15.6921 | 0 | 0 | 0 | 0 | 0 | 0 | 0 | 0 | 0 | 7.6248 | 2.919 | 2.3356 | 1.8966 | 1.8984 | 0 | 0 | 0 | 0 | 0 | 15.6921 | 0 | 0 | 0 | 0 | 7.6496 | 0 | 2.6216 | 1.8797 | 2.2358 | 60 | 1 | 4 | 4 | 4 | 4 | 0 | 0 | 0 | 0 | 0 | 0 | 0 | 0
2014-02-08 | 0時 | 0.042359 | 9.1656 | 0.90599 | 0.99745 | 1.0243 | 0.042359 | 0.034721 | 0.007638 | 27.3519 | 19.0286 | 15.6921 | 0 | 0 | 0 | 0 | 8.2362 | 0.49601 | 8.2362 | 1 | 8.2362 | 0 | 0 | 0 | 0 | 0.49601 | 0 | 0 | 0 | 0 | 0.45279 | 0 | 0 | 0 | 0 | 7.7834 | 0 | 0 | 0 | 0 | 7.7834 | 0 | 0 | 0 | 0 | 15.6921 | 0 | 0 | 0 | 0 | 0 | 0 | 0 | 0 | 0 | 7.6248 | 2.919 | 2.3356 | 1.8966 | 1.8984 | 0 | 0 | 0 | 0 | 0 | 15.6921 | 0 | 0 | 0 | 0 | 7.7834 | 0 | 2.6191 | 1.9119 | 2.2645 | 60 | 1 | 4 | 4 | 4 | 4 | 0 | 0 | 0 | 0 | 0 | 0 | 0 | 0
2014-02-08 | 1時 | 0.042891 | 9.2766 | 0.90599 | 0.99688 | 1.0237 | 0.042891 | 0.03516 | 0.0077305 | 27.5873 | 19.2721 | 15.6921 | 0 | 0 | 0 | 0 | 8.3416 | 0.50229 | 8.3416 | 1 | 8.3416 | 0 | 0 | 0 | 0 | 0.50229 | 0 | 0 | 0 | 0 | 0.45965 | 0 | 0 | 0 | 0 | 7.882 | 0 | 0 | 0 | 0 | 7.882 | 0 | 0 | 0 | 0 | 15.6921 | 0 | 0 | 0 | 0 | 0 | 0 | 0 | 0 | 0 | 7.6248 | 2.919 | 2.3356 | 1.8966 | 1.8984 | 0 | 0 | 0 | 0 | 0 | 15.6921 | 0 | 0 | 0 | 0 | 7.882 | 0 | 2.6373 | 1.9355 | 2.2888 | 60 | 1 | 4 | 4 | 4 | 4 | 0 | 0 | 0 | 0 | 0 | 0 | 0 | 0
2014-02-08 | 2時 | 0.04273 | 9.2409 | 0.90599 | 0.99706 | 1.0239 | 0.04273 | 0.035029 | 0.0077008 | 27.5113 | 19.1939 | 15.6921 | 0 | 0 | 0 | 0 | 8.3078 | 0.50042 | 8.3078 | 1 | 8.3078 | 0 | 0 | 0 | 0 | 0.50042 | 0 | 0 | 0 | 0 | 0.45514 | 0 | 0 | 0 | 0 | 7.8526 | 0 | 0 | 0 | 0 | 7.8526 | 0 | 0 | 0 | 0 | 15.6921 | 0 | 0 | 0 | 0 | 0 | 0 | 0 | 0 | 0 | 7.6248 | 2.919 | 2.3356 | 1.8966 | 1.8984 | 0 | 0 | 0 | 0 | 0 | 15.6921 | 0 | 0 | 0 | 0 | 7.8526 | 0 | 2.6167 | 1.9177 | 2.2692 | 60 | 1 | 4 | 4 | 4 | 4 | 0 | 0 | 0 | 0 | 0 | 0 | 0 | 0
2014-02-08 | 3時 | 0.04486 | 9.695 | 0.90599 | 0.99467 | 1.0214 | 0.04486 | 0.036781 | 0.0080791 | 28.5026 | 20.1862 | 15.6921 | 0 | 0 | 0 | 0 | 8.7373 | 0.52544 | 8.7373 | 1 | 8.7373 | 0 | 0 | 0 | 0 | 0.52544 | 0 | 0 | 0 | 0 | 0.492 | 0 | 0 | 0 | 0 | 8.2453 | 0 | 0 | 0 | 0 | 8.2453 | 0 | 0 | 0 | 0 | 15.6921 | 0 | 0 | 0 | 0 | 0 | 0 | 0 | 0 | 0 | 7.6248 | 2.919 | 2.3356 | 1.8966 | 1.8984 | 0 | 0 | 0 | 0 | 0 | 15.6921 | 0 | 0 | 0 | 0 | 8.2453 | 0 | 2.7667 | 2.0468 | 2.409 | 60 | 1 | 4 | 4 | 4 | 4 | 0 | 0 | 0 | 0 | 0 | 0 | 0 | 0
2014-02-08 | 4時 | 0.045748 | 9.8828 | 0.90599 | 0.99364 | 1.0204 | 0.045748 | 0.037512 | 0.0082357 | 28.9277 | 20.5946 | 15.6921 | 0 | 0 | 0 | 0 | 8.914 | 0.53589 | 8.914 | 1 | 8.914 | 0 | 0 | 0 | 0 | 0.53589 | 0 | 0 | 0 | 0 | 0.50478 | 0 | 0 | 0 | 0 | 8.4093 | 0 | 0 | 0 | 0 | 8.4093 | 0 | 0 | 0 | 0 | 15.6921 | 0 | 0 | 0 | 0 | 0 | 0 | 0 | 0 | 0 | 7.6248 | 2.919 | 2.3356 | 1.8966 | 1.8984 | 0 | 0 | 0 | 0 | 0 | 15.6921 | 0 | 0 | 0 | 0 | 8.4093 | 0 | 2.8361 | 2.0949 | 2.4655 | 60 | 1 | 4 | 4 | 4 | 4 | 0 | 0 | 0 | 0 | 0 | 0 | 0 | 0
2014-02-08 | 5時 | 0.057126 | 12.3084 | 0.90599 | 0.97866 | 1.005 | 0.057126 | 0.046869 | 0.010257 | 35.1402 | 25.7367 | 15.6921 | 0 | 0 | 0 | 0 | 11.1397 | 0.66956 | 11.1397 | 1 | 11.1397 | 0 | 0 | 0 | 0 | 0.66956 | 0 | 0 | 0 | 0 | 0.63293 | 0 | 0 | 0 | 0 | 10.5068 | 0 | 0 | 0 | 0 | 10.5068 | 0 | 0 | 0 | 0 | 15.6921 | 0 | 0 | 0 | 0 | 0 | 0 | 0 | 0 | 0 | 7.6248 | 2.919 | 2.3356 | 1.8966 | 1.8984 | 0 | 0 | 0 | 0 | 0 | 15.6921 | 0 | 0 | 0 | 0 | 10.5068 | 0 | 3.1246 | 2.1343 | 2.5078 | 60 | 1 | 4 | 4 | 4 | 4 | 0 | 0 | 0 | 0 | 0 | 0 | 0 | 0
2014-02-08 | 6時 | 0.034378 | 7.5321 | 0.90599 | 1.0049 | 1.0319 | 0.034378 | 0.028102 | 0.0062767 | 24.2633 | 15.3938 | 15.6921 | 0 | 0 | 0 | 0 | 6.6629 | 0.40145 | 6.6629 | 1 | 6.6629 | 0 | 0 | 0 | 0 | 0.40145 | 0 | 0 | 0 | 0 | 0.36333 | 0 | 0 | 0 | 0 | 6.2996 | 0 | 0 | 0 | 0 | 6.2996 | 0 | 0 | 0 | 0 | 15.6921 | 0 | 0 | 0 | 0 | 0 | 0 | 0 | 0 | 0 | 7.6248 | 2.919 | 2.3356 | 1.8966 | 1.8984 | 0 | 0 | 0 | 0 | 0 | 15.6921 | 0 | 0 | 0 | 0 | 6.2996 | 0 | 3.1269 | 2.1231 | 2.4619 | 60 | 1 | 4 | 4 | 4 | 4 | 0 | 0 | 0 | 0 | 0 | 0 | 0 | 0
2014-02-08 | 7時 | 0.02696 | 6.0405 | 0.90599 | 1.0101 | 1.0373 | 0.02696 | 0.021926 | 0.0050338 | 22.0996 | 12.0037 | 15.6921 | 0 | 0 | 0 | 0 | 5.1956 | 0.31323 | 5.1956 | 1 | 5.1956 | 0 | 0 | 0 | 0 | 0.31323 | 0 | 0 | 0 | 0 | 0.28034 | 0 | 0 | 0 | 0 | 4.9153 | 0 | 0 | 0 | 0 | 4.9153 | 0 | 0 | 0 | 0 | 15.6921 | 0 | 0 | 0 | 0 | 0 | 0 | 0 | 0 | 0 | 7.6248 | 2.919 | 2.3356 | 1.8966 | 1.8984 | 0 | 0 | 0 | 0 | 0 | 15.6921 | 0 | 0 | 0 | 0 | 4.9153 | 0 | 2.6861 | 1.6389 | 1.8913 | 60 | 1 | 4 | 4 | 4 | 4 | 0 | 0 | 0 | 0 | 0 | 0 | 0 | 0
2014-02-08 | 8時 | 0.012676 | 3.2215 | 0.90599 | 1.0155 | 1.0428 | 0.012676 | 0.0099917 | 0.0026846 | 19.8803 | 5.4649 | 15.6921 | 0 | 0 | 0 | 0 | 2.3654 | 0.14274 | 2.3654 | 1 | 2.3654 | 0 | 0 | 0 | 0 | 0.14274 | 0 | 0 | 0 | 0 | 0.12551 | 0 | 0 | 0 | 0 | 2.2399 | 0 | 0 | 0 | 0 | 2.2399 | 0 | 0 | 0 | 0 | 15.6921 | 0 | 0 | 0 | 0 | 0 | 0 | 0 | 0 | 0 | 7.6248 | 2.919 | 2.3356 | 1.8966 | 1.8984 | 0 | 0 | 0 | 0 | 0 | 15.6921 | 0 | 0 | 0 | 0 | 2.2399 | 0 | 0.89179 | 0.5739 | 0.73576 | 60 | 1 | 4 | 4 | 4 | 4 | 0 | 0 | 0 | 0 | 0 | 0 | 0 | 0
2014-02-08 | 9時 | 0.0098813 | 2.6749 | 0.90599 | 1.0158 | 1.0431 | 0.0098813 | 0.0076522 | 0.0022291 | 19.7471 | 4.1845 | 15.6921 | 0 | 0 | 0 | 0 | 1.8112 | 0.10932 | 1.8112 | 1 | 1.8112 | 0 | 0 | 0 | 0 | 0.10932 | 0 | 0 | 0 | 0 | 0.095759 | 0 | 0 | 0 | 0 | 1.7154 | 0 | 0 | 0 | 0 | 1.7154 | 0 | 0 | 0 | 0 | 15.6921 | 0 | 0 | 0 | 0 | 0 | 0 | 0 | 0 | 0 | 7.6248 | 2.919 | 2.3356 | 1.8966 | 1.8984 | 0 | 0 | 0 | 0 | 0 | 15.6921 | 0 | 0 | 0 | 0 | 1.7154 | 0 | 1.25 | 0.11362 | 0.24919 | 60 | 1 | 4 | 4 | 4 | 4 | 0 | 0 | 0 | 0 | 0 | 0 | 0 | 0
2014-02-08 | 10時 | 0.0080794 | 2.3228 | 0.90599 | 1.0159 | 1.0432 | 0.0080794 | 0.0061437 | 0.0019356 | 19.7135 | 3.3584 | 15.6921 | 0 | 0 | 0 | 0 | 1.4536 | 0.087767 | 1.4536 | 1 | 1.4536 | 0 | 0 | 0 | 0 | 0.087767 | 0 | 0 | 0 | 0 | 0.076391 | 0 | 0 | 0 | 0 | 1.3773 | 0 | 0 | 0 | 0 | 1.3773 | 0 | 0 | 0 | 0 | 15.6921 | 0 | 0 | 0 | 0 | 0 | 0 | 0 | 0 | 0 | 7.6248 | 2.919 | 2.3356 | 1.8966 | 1.8984 | 0 | 0 | 0 | 0 | 0 | 15.6921 | 0 | 0 | 0 | 0 | 1.3773 | 0 | 0.87552 | 0.059664 | 0.070367 | 60 | 1 | 4 | 4 | 4 | 4 | 0 | 0 | 0 | 0 | 0 | 0 | 0 | 0
2014-02-08 | 11時 | 0.020351 | 4.726 | 0.90599 | 1.0134 | 1.0406 | 0.020351 | 0.016413 | 0.0039383 | 20.7504 | 8.9714 | 15.6921 | 0 | 0 | 0 | 0 | 3.8831 | 0.23447 | 3.8831 | 1 | 3.8831 | 0 | 0 | 0 | 0 | 0.23447 | 0 | 0 | 0 | 0 | 0.20382 | 0 | 0 | 0 | 0 | 3.6793 | 0 | 0 | 0 | 0 | 3.6793 | 0 | 0 | 0 | 0 | 15.6921 | 0 | 0 | 0 | 0 | 0 | 0 | 0 | 0 | 0 | 7.6248 | 2.919 | 2.3356 | 1.8966 | 1.8984 | 0 | 0 | 0 | 0 | 0 | 15.6921 | 0 | 0 | 0 | 0 | 3.6793 | 0 | 1.3175 | 0.21412 | 0.50152 | 60 | 1 | 4 | 4 | 4 | 4 | 0 | 0 | 0 | 0 | 0 | 0 | 0 | 0
2014-02-08 | 12時 | 0.017454 | 4.162 | 0.90599 | 1.0144 | 1.0417 | 0.017454 | 0.013986 | 0.0034683 | 20.3385 | 7.6606 | 15.6921 | 0 | 0 | 0 | 0 | 3.3158 | 0.19979 | 3.3158 | 1 | 3.3158 | 0 | 0 | 0 | 0 | 0.19979 | 0 | 0 | 0 | 0 | 0.1806 | 0 | 0 | 0 | 0 | 3.1352 | 0 | 0 | 0 | 0 | 3.1352 | 0 | 0 | 0 | 0 | 15.6921 | 0 | 0 | 0 | 0 | 0 | 0 | 0 | 0 | 0 | 7.6248 | 2.919 | 2.3356 | 1.8966 | 1.8984 | 0 | 0 | 0 | 0 | 0 | 15.6921 | 0 | 0 | 0 | 0 | 3.1352 | 0 | 1.6959 | 0.87319 | 1.1033 | 60 | 1 | 4 | 4 | 4 | 4 | 0 | 0 | 0 | 0 | 0 | 0 | 0 | 0
2014-02-08 | 13時 | 0.02334 | 5.3249 | 0.90599 | 1.012 | 1.0393 | 0.02334 | 0.018903 | 0.0044374 | 21.2984 | 10.3575 | 15.6921 | 0 | 0 | 0 | 0 | 4.4831 | 0.27004 | 4.4831 | 1 | 4.4831 | 0 | 0 | 0 | 0 | 0.27004 | 0 | 0 | 0 | 0 | 0.2456 | 0 | 0 | 0 | 0 | 4.2375 | 0 | 0 | 0 | 0 | 4.2375 | 0 | 0 | 0 | 0 | 15.6921 | 0 | 0 | 0 | 0 | 0 | 0 | 0 | 0 | 0 | 7.6248 | 2.919 | 2.3356 | 1.8966 | 1.8984 | 0 | 0 | 0 | 0 | 0 | 15.6921 | 0 | 0 | 0 | 0 | 4.2375 | 0 | 1.6896 | 0.95088 | 1.2106 | 60 | 1 | 4 | 4 | 4 | 4 | 0 | 0 | 0 | 0 | 0 | 0 | 0 | 0
2014-02-08 | 14時 | 0.028694 | 6.3906 | 0.90599 | 1.009 | 1.0362 | 0.028694 | 0.023369 | 0.0053255 | 22.5484 | 12.8046 | 15.6921 | 0 | 0 | 0 | 0 | 5.5423 | 0.33384 | 5.5423 | 1 | 5.5423 | 0 | 0 | 0 | 0 | 0.33384 | 0 | 0 | 0 | 0 | 0.30363 | 0 | 0 | 0 | 0 | 5.2386 | 0 | 0 | 0 | 0 | 5.2386 | 0 | 0 | 0 | 0 | 15.6921 | 0 | 0 | 0 | 0 | 0 | 0 | 0 | 0 | 0 | 7.6248 | 2.919 | 2.3356 | 1.8966 | 1.8984 | 0 | 0 | 0 | 0 | 0 | 15.6921 | 0 | 0 | 0 | 0 | 5.2386 | 0 | 2.0691 | 1.3469 | 1.6331 | 60 | 1 | 4 | 4 | 4 | 4 | 0 | 0 | 0 | 0 | 0 | 0 | 0 | 0
2014-02-08 | 15時 | 0.029886 | 6.6308 | 0.90599 | 1.0082 | 1.0354 | 0.029886 | 0.02436 | 0.0055257 | 22.8776 | 13.3525 | 15.6921 | 0 | 0 | 0 | 0 | 5.7794 | 0.34801 | 5.7794 | 1 | 5.7794 | 0 | 0 | 0 | 0 | 0.34801 | 0 | 0 | 0 | 0 | 0.31846 | 0 | 0 | 0 | 0 | 5.461 | 0 | 0 | 0 | 0 | 5.461 | 0 | 0 | 0 | 0 | 15.6921 | 0 | 0 | 0 | 0 | 0 | 0 | 0 | 0 | 0 | 7.6248 | 2.919 | 2.3356 | 1.8966 | 1.8984 | 0 | 0 | 0 | 0 | 0 | 15.6921 | 0 | 0 | 0 | 0 | 5.461 | 0 | 2.5082 | 1.7324 | 2.0443 | 60 | 1 | 4 | 4 | 4 | 4 | 0 | 0 | 0 | 0 | 0 | 0 | 0 | 0
2014-02-08 | 16時 | 0.031275 | 6.9121 | 0.90599 | 1.0073 | 1.0344 | 0.031275 | 0.025515 | 0.00576 | 23.2847 | 13.992 | 15.6921 | 0 | 0 | 0 | 0 | 6.0562 | 0.3645 | 6.0562 | 1 | 6.0562 | 0 | 0 | 0 | 0 | 0.3645 | 0 | 0 | 0 | 0 | 0.33641 | 0 | 0 | 0 | 0 | 5.7198 | 0 | 0 | 0 | 0 | 5.7198 | 0 | 0 | 0 | 0 | 15.6921 | 0 | 0 | 0 | 0 | 0 | 0 | 0 | 0 | 0 | 7.6248 | 2.919 | 2.3356 | 1.8966 | 1.8984 | 0 | 0 | 0 | 0 | 0 | 15.6921 | 0 | 0 | 0 | 0 | 5.7198 | 0 | 2.8467 | 1.9875 | 2.3187 | 60 | 1 | 4 | 4 | 4 | 4 | 0 | 0 | 0 | 0 | 0 | 0 | 0 | 0
2014-02-08 | 17時 | 0.055202 | 11.8809 | 0.90599 | 0.98152 | 1.0079 | 0.055202 | 0.045301 | 0.0099007 | 33.9537 | 24.8487 | 15.6921 | 0 | 0 | 0 | 0 | 10.7554 | 0.64715 | 10.7554 | 1 | 10.7554 | 0 | 0 | 0 | 0 | 0.64715 | 0 | 0 | 0 | 0 | 0.60017 | 0 | 0 | 0 | 0 | 10.1552 | 0 | 0 | 0 | 0 | 10.1552 | 0 | 0 | 0 | 0 | 15.6921 | 0 | 0 | 0 | 0 | 0 | 0 | 0 | 0 | 0 | 7.6248 | 2.919 | 2.3356 | 1.8966 | 1.8984 | 0 | 0 | 0 | 0 | 0 | 15.6921 | 0 | 0 | 0 | 0 | 10.1552 | 0 | 3.0046 | 2.0946 | 2.0841 | 60 | 1 | 4 | 4 | 4 | 4 | 0 | 0 | 0 | 0 | 0 | 0 | 0 | 0
2014-02-08 | 18時 | 0.057283 | 12.3349 | 0.90599 | 0.97848 | 1.0048 | 0.057283 | 0.047004 | 0.010279 | 35.2151 | 25.7916 | 15.6921 | 0 | 0 | 0 | 0 | 11.1635 | 0.67148 | 11.1635 | 1 | 11.1635 | 0 | 0 | 0 | 0 | 0.67148 | 0 | 0 | 0 | 0 | 0.62649 | 0 | 0 | 0 | 0 | 10.537 | 0 | 0 | 0 | 0 | 10.537 | 0 | 0 | 0 | 0 | 15.6921 | 0 | 0 | 0 | 0 | 0 | 0 | 0 | 0 | 0 | 7.6248 | 2.919 | 2.3356 | 1.8966 | 1.8984 | 0 | 0 | 0 | 0 | 0 | 15.6921 | 0 | 0 | 0 | 0 | 10.537 | 0 | 3.1221 | 2.1784 | 2.3757 | 60 | 1 | 4 | 4 | 4 | 4 | 0 | 0 | 0 | 0 | 0 | 0 | 0 | 0
2014-02-08 | 19時 | 0.033001 | 7.2642 | 0.90599 | 1.0059 | 1.033 | 0.033001 | 0.026948 | 0.0060535 | 23.8271 | 14.7896 | 15.6921 | 0 | 0 | 0 | 0 | 6.4014 | 0.38497 | 6.4014 | 1 | 6.4014 | 0 | 0 | 0 | 0 | 0.38497 | 0 | 0 | 0 | 0 | 0.36047 | 0 | 0 | 0 | 0 | 6.041 | 0 | 0 | 0 | 0 | 6.041 | 0 | 0 | 0 | 0 | 15.6921 | 0 | 0 | 0 | 0 | 0 | 0 | 0 | 0 | 0 | 7.6248 | 2.919 | 2.3356 | 1.8966 | 1.8984 | 0 | 0 | 0 | 0 | 0 | 15.6921 | 0 | 0 | 0 | 0 | 6.041 | 0 | 3.1901 | 1.6745 | 2.5654 | 60 | 1 | 4 | 4 | 4 | 4 | 0 | 0 | 0 | 0 | 0 | 0 | 0 | 0
2014-02-08 | 20時 | 0.03584 | 7.8419 | 0.90599 | 1.0036 | 1.0306 | 0.03584 | 0.029305 | 0.0065349 | 24.7933 | 16.0899 | 15.6921 | 0 | 0 | 0 | 0 | 6.9643 | 0.41865 | 6.9643 | 1 | 6.9643 | 0 | 0 | 0 | 0 | 0.41865 | 0 | 0 | 0 | 0 | 0.39481 | 0 | 0 | 0 | 0 | 6.5694 | 0 | 0 | 0 | 0 | 6.5694 | 0 | 0 | 0 | 0 | 15.6921 | 0 | 0 | 0 | 0 | 0 | 0 | 0 | 0 | 0 | 7.6248 | 2.919 | 2.3356 | 1.8966 | 1.8984 | 0 | 0 | 0 | 0 | 0 | 15.6921 | 0 | 0 | 0 | 0 | 6.5694 | 0 | 3.2825 | 2.144 | 2.2284 | 60 | 1 | 4 | 4 | 4 | 4 | 0 | 0 | 0 | 0 | 0 | 0 | 0 | 0
2014-02-08 | 21時 | 0.040496 | 8.8071 | 0.90599 | 0.99923 | 1.0261 | 0.040496 | 0.033156 | 0.0073392 | 26.6129 | 18.2385 | 15.6921 | 0 | 0 | 0 | 0 | 7.8943 | 0.47366 | 7.8943 | 1 | 7.8943 | 0 | 0 | 0 | 0 | 0.47366 | 0 | 0 | 0 | 0 | 0.46152 | 0 | 0 | 0 | 0 | 7.4327 | 0 | 0 | 0 | 0 | 7.4327 | 0 | 0 | 0 | 0 | 15.6921 | 0 | 0 | 0 | 0 | 0 | 0 | 0 | 0 | 0 | 7.6248 | 2.919 | 2.3356 | 1.8966 | 1.8984 | 0 | 0 | 0 | 0 | 0 | 15.6921 | 0 | 0 | 0 | 0 | 7.4327 | 0 | 3.4942 | 1.7626 | 2.2108 | 60 | 1 | 4 | 4 | 4 | 4 | 0 | 0 | 0 | 0 | 0 | 0 | 0 | 0
2014-02-08 | 22時 | 0.044224 | 9.5873 | 0.90599 | 0.99525 | 1.022 | 0.044224 | 0.036234 | 0.0079894 | 28.2629 | 19.9517 | 15.6921 | 0 | 0 | 0 | 0 | 8.6358 | 0.51763 | 8.6358 | 1 | 8.6358 | 0 | 0 | 0 | 0 | 0.51763 | 0 | 0 | 0 | 0 | 0.51304 | 0 | 0 | 0 | 0 | 8.1227 | 0 | 0 | 0 | 0 | 8.1227 | 0 | 0 | 0 | 0 | 15.6921 | 0 | 0 | 0 | 0 | 0 | 0 | 0 | 0 | 0 | 7.6248 | 2.919 | 2.3356 | 1.8966 | 1.8984 | 0 | 0 | 0 | 0 | 0 | 15.6921 | 0 | 0 | 0 | 0 | 8.1227 | 0 | 3.4438 | 2.008 | 2.6157 | 60 | 1 | 4 | 4 | 4 | 4 | 0 | 0 | 0 | 0 | 0 | 0 | 0 | 0
2014-02-08 | 23時 | 0.049893 | 10.778 | 0.90599 | 0.98848 | 1.0151 | 0.049893 | 0.040911 | 0.0089817 | 31.0686 | 22.5209 | 15.6921 | 0 | 0 | 0 | 0 | 9.7478 | 0.58445 | 9.7478 | 1 | 9.7478 | 0 | 0 | 0 | 0 | 0.58445 | 0 | 0 | 0 | 0 | 0.57665 | 0 | 0 | 0 | 0 | 9.1712 | 0 | 0 | 0 | 0 | 9.1712 | 0 | 0 | 0 | 0 | 15.6921 | 0 | 0 | 0 | 0 | 0 | 0 | 0 | 0 | 0 | 7.6248 | 2.919 | 2.3356 | 1.8966 | 1.8984 | 0 | 0 | 0 | 0 | 0 | 15.6921 | 0 | 0 | 0 | 0 | 9.1712 | 0 | 3.2535 | 2.3523 | 2.7711 | 60 | 1 | 4 | 4 | 4 | 4 | 0 | 0 | 0 | 0 | 0 | 0 | 0 | 0
2014-02-09 | 0時 | 0.049779 | 10.7462 | 0.90599 | 0.98867 | 1.0153 | 0.049779 | 0.040824 | 0.0089552 | 30.9895 | 22.4532 | 15.6921 | 0 | 0 | 0 | 0 | 9.7185 | 0.5832 | 9.7185 | 1 | 9.7185 | 0 | 0 | 0 | 0 | 0.5832 | 0 | 0 | 0 | 0 | 0.56694 | 0 | 0 | 0 | 0 | 9.1516 | 0 | 0 | 0 | 0 | 9.1516 | 0 | 0 | 0 | 0 | 15.6921 | 0 | 0 | 0 | 0 | 0 | 0 | 0 | 0 | 0 | 7.6248 | 2.919 | 2.3356 | 1.8966 | 1.8984 | 0 | 0 | 0 | 0 | 0 | 15.6921 | 0 | 0 | 0 | 0 | 9.1516 | 0 | 3.1996 | 2.3289 | 2.7418 | 60 | 1 | 4 | 4 | 4 | 4 | 0 | 0 | 0 | 0 | 0 | 0 | 0 | 0
2014-02-09 | 1時 | 0.050991 | 11.0098 | 0.90599 | 0.98707 | 1.0136 | 0.050991 | 0.041816 | 0.0091748 | 31.653 | 23.0145 | 15.6921 | 0 | 0 | 0 | 0 | 9.9614 | 0.59737 | 9.9614 | 1 | 9.9614 | 0 | 0 | 0 | 0 | 0.59737 | 0 | 0 | 0 | 0 | 0.5874 | 0 | 0 | 0 | 0 | 9.374 | 0 | 0 | 0 | 0 | 9.374 | 0 | 0 | 0 | 0 | 15.6921 | 0 | 0 | 0 | 0 | 0 | 0 | 0 | 0 | 0 | 7.6248 | 2.919 | 2.3356 | 1.8966 | 1.8984 | 0 | 0 | 0 | 0 | 0 | 15.6921 | 0 | 0 | 0 | 0 | 9.374 | 0 | 3.2691 | 2.3943 | 2.8103 | 60 | 1 | 4 | 4 | 4 | 4 | 0 | 0 | 0 | 0 | 0 | 0 | 0 | 0
2014-02-09 | 2時 | 0.053163 | 11.4876 | 0.90599 | 0.98408 | 1.0106 | 0.053163 | 0.04359 | 0.009573 | 32.895 | 24.0246 | 15.6921 | 0 | 0 | 0 | 0 | 10.3987 | 0.62272 | 10.3987 | 1 | 10.3987 | 0 | 0 | 0 | 0 | 0.62272 | 0 | 0 | 0 | 0 | 0.62695 | 0 | 0 | 0 | 0 | 9.7717 | 0 | 0 | 0 | 0 | 9.7717 | 0 | 0 | 0 | 0 | 15.6921 | 0 | 0 | 0 | 0 | 0 | 0 | 0 | 0 | 0 | 7.6248 | 2.919 | 2.3356 | 1.8966 | 1.8984 | 0 | 0 | 0 | 0 | 0 | 15.6921 | 0 | 0 | 0 | 0 | 9.7717 | 0 | 3.4227 | 2.5206 | 2.9483 | 60 | 1 | 4 | 4 | 4 | 4 | 0 | 0 | 0 | 0 | 0 | 0 | 0 | 0
2014-02-09 | 3時 | 0.054299 | 11.7361 | 0.90599 | 0.98247 | 1.0089 | 0.054299 | 0.044518 | 0.0097801 | 33.5601 | 24.546 | 15.6921 | 0 | 0 | 0 | 0 | 10.6244 | 0.63598 | 10.6244 | 1 | 10.6244 | 0 | 0 | 0 | 0 | 0.63598 | 0 | 0 | 0 | 0 | 0.64456 | 0 | 0 | 0 | 0 | 9.9798 | 0 | 0 | 0 | 0 | 9.9798 | 0 | 0 | 0 | 0 | 15.6921 | 0 | 0 | 0 | 0 | 0 | 0 | 0 | 0 | 0 | 7.6248 | 2.919 | 2.3356 | 1.8966 | 1.8984 | 0 | 0 | 0 | 0 | 0 | 15.6921 | 0 | 0 | 0 | 0 | 9.9798 | 0 | 3.511 | 2.5805 | 3.018 | 60 | 1 | 4 | 4 | 4 | 4 | 0 | 0 | 0 | 0 | 0 | 0 | 0 | 0
2014-02-09 | 4時 | 0.054789 | 11.8414 | 0.90599 | 0.98178 | 1.0082 | 0.054789 | 0.044921 | 0.0098679 | 33.8459 | 24.7663 | 15.6921 | 0 | 0 | 0 | 0 | 10.7197 | 0.64173 | 10.7197 | 1 | 10.7197 | 0 | 0 | 0 | 0 | 0.64173 | 0 | 0 | 0 | 0 | 0.64967 | 0 | 0 | 0 | 0 | 10.07 | 0 | 0 | 0 | 0 | 10.07 | 0 | 0 | 0 | 0 | 15.6921 | 0 | 0 | 0 | 0 | 0 | 0 | 0 | 0 | 0 | 7.6248 | 2.919 | 2.3356 | 1.8966 | 1.8984 | 0 | 0 | 0 | 0 | 0 | 15.6921 | 0 | 0 | 0 | 0 | 10.07 | 0 | 3.5524 | 2.6007 | 3.0438 | 60 | 1 | 4 | 4 | 4 | 4 | 0 | 0 | 0 | 0 | 0 | 0 | 0 | 0
2014-02-09 | 5時 | 0.070095 | 15.2668 | 0.90599 | 0.95668 | 0.98242 | 0.070095 | 0.057373 | 0.012722 | 44.2532 | 31.6505 | 15.6921 | 0 | 0 | 0 | 0 | 13.6994 | 0.81961 | 13.6994 | 1 | 13.6994 | 0 | 0 | 0 | 0 | 0.81961 | 0 | 0 | 0 | 0 | 0.83801 | 0 | 0 | 0 | 0 | 12.8614 | 0 | 0 | 0 | 0 | 12.8614 | 0 | 0 | 0 | 0 | 15.6921 | 0 | 0 | 0 | 0 | 0 | 0 | 0 | 0 | 0 | 7.6248 | 2.919 | 2.3356 | 1.8966 | 1.8984 | 0 | 0 | 0 | 0 | 0 | 15.6921 | 0 | 0 | 0 | 0 | 12.8614 | 0 | 3.8767 | 2.6696 | 3.1161 | 60 | 1 | 4 | 4 | 4 | 4 | 0 | 0 | 0 | 0 | 0 | 0 | 0 | 0
2014-02-09 | 6時 | 0.047537 | 10.2957 | 0.90599 | 0.99132 | 1.018 | 0.047537 | 0.038957 | 0.0085797 | 29.8918 | 21.487 | 15.6921 | 0 | 0 | 0 | 0 | 9.3003 | 0.55653 | 9.3003 | 1 | 9.3003 | 0 | 0 | 0 | 0 | 0.55653 | 0 | 0 | 0 | 0 | 0.56716 | 0 | 0 | 0 | 0 | 8.7332 | 0 | 0 | 0 | 0 | 8.7332 | 0 | 0 | 0 | 0 | 15.6921 | 0 | 0 | 0 | 0 | 0 | 0 | 0 | 0 | 0 | 7.6248 | 2.919 | 2.3356 | 1.8966 | 1.8984 | 0 | 0 | 0 | 0 | 0 | 15.6921 | 0 | 0 | 0 | 0 | 8.7332 | 0 | 4.1149 | 2.8674 | 3.3051 | 60 | 1 | 4 | 4 | 4 | 4 | 0 | 0 | 0 | 0 | 0 | 0 | 0 | 0
2014-02-09 | 7時 | 0.047377 | 10.2574 | 0.90599 | 0.99154 | 1.0182 | 0.047377 | 0.038829 | 0.0085479 | 29.8007 | 21.4046 | 15.6921 | 0 | 0 | 0 | 0 | 9.2646 | 0.5547 | 9.2646 | 1 | 9.2646 | 0 | 0 | 0 | 0 | 0.5547 | 0 | 0 | 0 | 0 | 0.56032 | 0 | 0 | 0 | 0 | 8.7043 | 0 | 0 | 0 | 0 | 8.7043 | 0 | 0 | 0 | 0 | 15.6921 | 0 | 0 | 0 | 0 | 0 | 0 | 0 | 0 | 0 | 7.6248 | 2.919 | 2.3356 | 1.8966 | 1.8984 | 0 | 0 | 0 | 0 | 0 | 15.6921 | 0 | 0 | 0 | 0 | 8.7043 | 0 | 4.0489 | 2.7963 | 3.2247 | 60 | 1 | 4 | 4 | 4 | 4 | 0 | 0 | 0 | 0 | 0 | 0 | 0 | 0
2014-02-09 | 8時 | 0.046204 | 10.0106 | 0.90599 | 0.99294 | 1.0197 | 0.046204 | 0.037861 | 0.0083421 | 29.2216 | 20.8714 | 15.6921 | 0 | 0 | 0 | 0 | 9.0339 | 0.54088 | 9.0339 | 1 | 9.0339 | 0 | 0 | 0 | 0 | 0.54088 | 0 | 0 | 0 | 0 | 0.54637 | 0 | 0 | 0 | 0 | 8.4875 | 0 | 0 | 0 | 0 | 8.4875 | 0 | 0 | 0 | 0 | 15.6921 | 0 | 0 | 0 | 0 | 0 | 0 | 0 | 0 | 0 | 7.6248 | 2.919 | 2.3356 | 1.8966 | 1.8984 | 0 | 0 | 0 | 0 | 0 | 15.6921 | 0 | 0 | 0 | 0 | 8.4875 | 0 | 2.988 | 2.5878 | 3.019 | 60 | 1 | 4 | 4 | 4 | 4 | 0 | 0 | 0 | 0 | 0 | 0 | 0 | 0
2014-02-09 | 9時 | 0.047046 | 10.1796 | 0.90599 | 0.99198 | 1.0187 | 0.047046 | 0.038563 | 0.008483 | 29.6166 | 21.2368 | 15.6921 | 0 | 0 | 0 | 0 | 9.192 | 0.5509 | 9.192 | 1 | 9.192 | 0 | 0 | 0 | 0 | 0.5509 | 0 | 0 | 0 | 0 | 0.54725 | 0 | 0 | 0 | 0 | 8.6448 | 0 | 0 | 0 | 0 | 8.6448 | 0 | 0 | 0 | 0 | 15.6921 | 0 | 0 | 0 | 0 | 0 | 0 | 0 | 0 | 0 | 7.6248 | 2.919 | 2.3356 | 1.8966 | 1.8984 | 0 | 0 | 0 | 0 | 0 | 15.6921 | 0 | 0 | 0 | 0 | 8.6448 | 0 | 3.6535 | 2.4726 | 2.8756 | 60 | 1 | 4 | 4 | 4 | 4 | 0 | 0 | 0 | 0 | 0 | 0 | 0 | 0
2014-02-09 | 10時 | 0.045978 | 9.9409 | 0.90599 | 0.99332 | 1.0201 | 0.045978 | 0.037694 | 0.0082841 | 29.0608 | 20.7205 | 15.6921 | 0 | 0 | 0 | 0 | 8.9685 | 0.53848 | 8.9685 | 1 | 8.9685 | 0 | 0 | 0 | 0 | 0.53848 | 0 | 0 | 0 | 0 | 0.51866 | 0 | 0 | 0 | 0 | 8.4499 | 0 | 0 | 0 | 0 | 8.4499 | 0 | 0 | 0 | 0 | 15.6921 | 0 | 0 | 0 | 0 | 0 | 0 | 0 | 0 | 0 | 7.6248 | 2.919 | 2.3356 | 1.8966 | 1.8984 | 0 | 0 | 0 | 0 | 0 | 15.6921 | 0 | 0 | 0 | 0 | 8.4499 | 0 | 3.4925 | 2.323 | 2.7037 | 60 | 1 | 4 | 4 | 4 | 4 | 0 | 0 | 0 | 0 | 0 | 0 | 0 | 0
2014-02-09 | 11時 | 0.053703 | 11.5746 | 0.90599 | 0.98352 | 1.01 | 0.053703 | 0.044058 | 0.0096455 | 33.1263 | 24.2074 | 15.6921 | 0 | 0 | 0 | 0 | 10.4778 | 0.62939 | 10.4778 | 1 | 10.4778 | 0 | 0 | 0 | 0 | 0.62939 | 0 | 0 | 0 | 0 | 0.6013 | 0 | 0 | 0 | 0 | 9.8765 | 0 | 0 | 0 | 0 | 9.8765 | 0 | 0 | 0 | 0 | 15.6921 | 0 | 0 | 0 | 0 | 0 | 0 | 0 | 0 | 0 | 7.6248 | 2.919 | 2.3356 | 1.8966 | 1.8984 | 0 | 0 | 0 | 0 | 0 | 15.6921 | 0 | 0 | 0 | 0 | 9.8765 | 0 | 3.4343 | 2.2937 | 2.6606 | 60 | 1 | 4 | 4 | 4 | 4 | 0 | 0 | 0 | 0 | 0 | 0 | 0 | 0
2014-02-09 | 12時 | 0.039363 | 8.5596 | 0.90599 | 1.0004 | 1.0273 | 0.039363 | 0.03223 | 0.007133 | 26.1226 | 17.6907 | 15.6921 | 0 | 0 | 0 | 0 | 7.6571 | 0.46042 | 7.6571 | 1 | 7.6571 | 0 | 0 | 0 | 0 | 0.46042 | 0 | 0 | 0 | 0 | 0.43215 | 0 | 0 | 0 | 0 | 7.225 | 0 | 0 | 0 | 0 | 7.225 | 0 | 0 | 0 | 0 | 15.6921 | 0 | 0 | 0 | 0 | 0 | 0 | 0 | 0 | 0 | 7.6248 | 2.919 | 2.3356 | 1.8966 | 1.8984 | 0 | 0 | 0 | 0 | 0 | 15.6921 | 0 | 0 | 0 | 0 | 7.225 | 0 | 3.3022 | 2.2035 | 2.5554 | 60 | 1 | 4 | 4 | 4 | 4 | 0 | 0 | 0 | 0 | 0 | 0 | 0 | 0
2014-02-09 | 13時 | 0.041141 | 8.9127 | 0.90599 | 0.99871 | 1.0256 | 0.041141 | 0.033714 | 0.0074273 | 26.8272 | 18.4718 | 15.6921 | 0 | 0 | 0 | 0 | 7.9952 | 0.48163 | 7.9952 | 1 | 7.9952 | 0 | 0 | 0 | 0 | 0.48163 | 0 | 0 | 0 | 0 | 0.43751 | 0 | 0 | 0 | 0 | 7.5577 | 0 | 0 | 0 | 0 | 7.5577 | 0 | 0 | 0 | 0 | 15.6921 | 0 | 0 | 0 | 0 | 0 | 0 | 0 | 0 | 0 | 7.6248 | 2.919 | 2.3356 | 1.8966 | 1.8984 | 0 | 0 | 0 | 0 | 0 | 15.6921 | 0 | 0 | 0 | 0 | 7.5577 | 0 | 3.106 | 2.064 | 2.3963 | 60 | 1 | 4 | 4 | 4 | 4 | 0 | 0 | 0 | 0 | 0 | 0 | 0 | 0
2014-02-09 | 14時 | 0.037826 | 8.2156 | 0.90599 | 1.002 | 1.029 | 0.037826 | 0.030979 | 0.0068463 | 25.4679 | 16.9255 | 15.6921 | 0 | 0 | 0 | 0 | 7.3259 | 0.44256 | 7.3259 | 1 | 7.3259 | 0 | 0 | 0 | 0 | 0.44256 | 0 | 0 | 0 | 0 | 0.38124 | 0 | 0 | 0 | 0 | 6.9447 | 0 | 0 | 0 | 0 | 6.9447 | 0 | 0 | 0 | 0 | 15.6921 | 0 | 0 | 0 | 0 | 0 | 0 | 0 | 0 | 0 | 7.6248 | 2.919 | 2.3356 | 1.8966 | 1.8984 | 0 | 0 | 0 | 0 | 0 | 15.6921 | 0 | 0 | 0 | 0 | 6.9447 | 0 | 2.8146 | 1.8512 | 2.1561 | 60 | 1 | 4 | 4 | 4 | 4 | 0 | 0 | 0 | 0 | 0 | 0 | 0 | 0
2014-02-09 | 15時 | 0.032974 | 7.2324 | 0.90599 | 1.0061 | 1.0331 | 0.032974 | 0.026947 | 0.006027 | 23.7766 | 14.7177 | 15.6921 | 0 | 0 | 0 | 0 | 6.3703 | 0.38496 | 6.3703 | 1 | 6.3703 | 0 | 0 | 0 | 0 | 0.38496 | 0 | 0 | 0 | 0 | 0.32947 | 0 | 0 | 0 | 0 | 6.0409 | 0 | 0 | 0 | 0 | 6.0409 | 0 | 0 | 0 | 0 | 15.6921 | 0 | 0 | 0 | 0 | 0 | 0 | 0 | 0 | 0 | 7.6248 | 2.919 | 2.3356 | 1.8966 | 1.8984 | 0 | 0 | 0 | 0 | 0 | 15.6921 | 0 | 0 | 0 | 0 | 6.0409 | 0 | 2.7223 | 1.8257 | 2.1168 | 60 | 1 | 4 | 4 | 4 | 4 | 0 | 0 | 0 | 0 | 0 | 0 | 0 | 0
2014-02-09 | 16時 | 0.031007 | 6.8392 | 0.90599 | 1.0075 | 1.0346 | 0.031007 | 0.025307 | 0.0056993 | 23.1771 | 13.8266 | 15.6921 | 0 | 0 | 0 | 0 | 5.9846 | 0.36153 | 5.9846 | 1 | 5.9846 | 0 | 0 | 0 | 0 | 0.36153 | 0 | 0 | 0 | 0 | 0.31144 | 0 | 0 | 0 | 0 | 5.6732 | 0 | 0 | 0 | 0 | 5.6732 | 0 | 0 | 0 | 0 | 15.6921 | 0 | 0 | 0 | 0 | 0 | 0 | 0 | 0 | 0 | 7.6248 | 2.919 | 2.3356 | 1.8966 | 1.8984 | 0 | 0 | 0 | 0 | 0 | 15.6921 | 0 | 0 | 0 | 0 | 5.6732 | 0 | 2.7609 | 1.8818 | 2.169 | 60 | 1 | 4 | 4 | 4 | 4 | 0 | 0 | 0 | 0 | 0 | 0 | 0 | 0
2014-02-09 | 17時 | 0.047564 | 10.2253 | 0.90599 | 0.99172 | 1.0184 | 0.047564 | 0.039043 | 0.0085211 | 29.7245 | 21.3353 | 15.6921 | 0 | 0 | 0 | 0 | 9.2347 | 0.55775 | 9.2347 | 1 | 9.2347 | 0 | 0 | 0 | 0 | 0.55775 | 0 | 0 | 0 | 0 | 0.48234 | 0 | 0 | 0 | 0 | 8.7523 | 0 | 0 | 0 | 0 | 8.7523 | 0 | 0 | 0 | 0 | 15.6921 | 0 | 0 | 0 | 0 | 0 | 0 | 0 | 0 | 0 | 7.6248 | 2.919 | 2.3356 | 1.8966 | 1.8984 | 0 | 0 | 0 | 0 | 0 | 15.6921 | 0 | 0 | 0 | 0 | 8.7523 | 0 | 2.7539 | 1.8853 | 1.8178 | 60 | 1 | 4 | 4 | 4 | 4 | 0 | 0 | 0 | 0 | 0 | 0 | 0 | 0
2014-02-09 | 18時 | 0.047627 | 10.2402 | 0.90599 | 0.99164 | 1.0183 | 0.047627 | 0.039094 | 0.0085335 | 29.7599 | 21.3676 | 15.6921 | 0 | 0 | 0 | 0 | 9.2486 | 0.55848 | 9.2486 | 1 | 9.2486 | 0 | 0 | 0 | 0 | 0.55848 | 0 | 0 | 0 | 0 | 0.48484 | 0 | 0 | 0 | 0 | 8.7638 | 0 | 0 | 0 | 0 | 8.7638 | 0 | 0 | 0 | 0 | 15.6921 | 0 | 0 | 0 | 0 | 0 | 0 | 0 | 0 | 0 | 7.6248 | 2.919 | 2.3356 | 1.8966 | 1.8984 | 0 | 0 | 0 | 0 | 0 | 15.6921 | 0 | 0 | 0 | 0 | 8.7638 | 0 | 2.7536 | 1.8948 | 2.0281 | 60 | 1 | 4 | 4 | 4 | 4 | 0 | 0 | 0 | 0 | 0 | 0 | 0 | 0
2014-02-09 | 19時 | 0.028419 | 6.327 | 0.90599 | 1.0092 | 1.0364 | 0.028419 | 0.023146 | 0.0052725 | 22.4642 | 12.6595 | 15.6921 | 0 | 0 | 0 | 0 | 5.4795 | 0.33066 | 5.4795 | 1 | 5.4795 | 0 | 0 | 0 | 0 | 0.33066 | 0 | 0 | 0 | 0 | 0.29076 | 0 | 0 | 0 | 0 | 5.1887 | 0 | 0 | 0 | 0 | 5.1887 | 0 | 0 | 0 | 0 | 15.6921 | 0 | 0 | 0 | 0 | 0 | 0 | 0 | 0 | 0 | 7.6248 | 2.919 | 2.3356 | 1.8966 | 1.8984 | 0 | 0 | 0 | 0 | 0 | 15.6921 | 0 | 0 | 0 | 0 | 5.1887 | 0 | 2.7906 | 1.3843 | 2.2109 | 60 | 1 | 4 | 4 | 4 | 4 | 0 | 0 | 0 | 0 | 0 | 0 | 0 | 0
2014-02-09 | 20時 | 0.030718 | 6.7884 | 0.90599 | 1.0077 | 1.0348 | 0.030718 | 0.025061 | 0.005657 | 23.1029 | 13.7112 | 15.6921 | 0 | 0 | 0 | 0 | 5.9347 | 0.35801 | 5.9347 | 1 | 5.9347 | 0 | 0 | 0 | 0 | 0.35801 | 0 | 0 | 0 | 0 | 0.31681 | 0 | 0 | 0 | 0 | 5.6179 | 0 | 0 | 0 | 0 | 5.6179 | 0 | 0 | 0 | 0 | 15.6921 | 0 | 0 | 0 | 0 | 0 | 0 | 0 | 0 | 0 | 7.6248 | 2.919 | 2.3356 | 1.8966 | 1.8984 | 0 | 0 | 0 | 0 | 0 | 15.6921 | 0 | 0 | 0 | 0 | 5.6179 | 0 | 2.8324 | 1.8191 | 1.8414 | 60 | 1 | 4 | 4 | 4 | 4 | 0 | 0 | 0 | 0 | 0 | 0 | 0 | 0
2014-02-09 | 21時 | 0.032832 | 7.2147 | 0.90599 | 1.0061 | 1.0332 | 0.032832 | 0.02682 | 0.0060123 | 23.7486 | 14.6777 | 15.6921 | 0 | 0 | 0 | 0 | 6.353 | 0.38314 | 6.353 | 1 | 6.353 | 0 | 0 | 0 | 0 | 0.38314 | 0 | 0 | 0 | 0 | 0.34076 | 0 | 0 | 0 | 0 | 6.0122 | 0 | 0 | 0 | 0 | 6.0122 | 0 | 0 | 0 | 0 | 15.6921 | 0 | 0 | 0 | 0 | 0 | 0 | 0 | 0 | 0 | 7.6248 | 2.919 | 2.3356 | 1.8966 | 1.8984 | 0 | 0 | 0 | 0 | 0 | 15.6921 | 0 | 0 | 0 | 0 | 6.0122 | 0 | 2.8612 | 1.2887 | 1.6635 | 60 | 1 | 4 | 4 | 4 | 4 | 0 | 0 | 0 | 0 | 0 | 0 | 0 | 0
2014-02-09 | 22時 | 0.035331 | 7.7242 | 0.90599 | 1.0041 | 1.0311 | 0.035331 | 0.028894 | 0.0064369 | 24.5889 | 15.8259 | 15.6921 | 0 | 0 | 0 | 0 | 6.85 | 0.41278 | 6.85 | 1 | 6.85 | 0 | 0 | 0 | 0 | 0.41278 | 0 | 0 | 0 | 0 | 0.37266 | 0 | 0 | 0 | 0 | 6.4773 | 0 | 0 | 0 | 0 | 6.4773 | 0 | 0 | 0 | 0 | 15.6921 | 0 | 0 | 0 | 0 | 0 | 0 | 0 | 0 | 0 | 7.6248 | 2.919 | 2.3356 | 1.8966 | 1.8984 | 0 | 0 | 0 | 0 | 0 | 15.6921 | 0 | 0 | 0 | 0 | 6.4773 | 0 | 2.7272 | 1.4763 | 2.0034 | 60 | 1 | 4 | 4 | 4 | 4 | 0 | 0 | 0 | 0 | 0 | 0 | 0 | 0
2014-02-09 | 23時 | 0.037345 | 8.1167 | 0.90599 | 1.0024 | 1.0294 | 0.037345 | 0.030582 | 0.0067639 | 25.2857 | 16.7048 | 15.6921 | 0 | 0 | 0 | 0 | 7.2304 | 0.43688 | 7.2304 | 1 | 7.2304 | 0 | 0 | 0 | 0 | 0.43688 | 0 | 0 | 0 | 0 | 0.37488 | 0 | 0 | 0 | 0 | 6.8555 | 0 | 0 | 0 | 0 | 6.8555 | 0 | 0 | 0 | 0 | 15.6921 | 0 | 0 | 0 | 0 | 0 | 0 | 0 | 0 | 0 | 7.6248 | 2.919 | 2.3356 | 1.8966 | 1.8984 | 0 | 0 | 0 | 0 | 0 | 15.6921 | 0 | 0 | 0 | 0 | 6.8555 | 0 | 2.2675 | 1.602 | 1.9186 | 60 | 1 | 4 | 4 | 4 | 4 | 0 | 0 | 0 | 0 | 0 | 0 | 0 | 0
2014-02-10 | 0時 | 0.03767 | 8.1844 | 0.90599 | 1.0021 | 1.0291 | 0.03767 | 0.03085 | 0.0068203 | 25.4102 | 16.8559 | 15.6921 | 0 | 0 | 0 | 0 | 7.2958 | 0.44071 | 7.2958 | 1 | 7.2958 | 0 | 0 | 0 | 0 | 0.44071 | 0 | 0 | 0 | 0 | 0.38014 | 0 | 0 | 0 | 0 | 6.9157 | 0 | 0 | 0 | 0 | 6.9157 | 0 | 0 | 0 | 0 | 15.6921 | 0 | 0 | 0 | 0 | 0 | 0 | 0 | 0 | 0 | 7.6248 | 2.919 | 2.3356 | 1.8966 | 1.8984 | 0 | 0 | 0 | 0 | 0 | 15.6921 | 0 | 0 | 0 | 0 | 6.9157 | 0 | 2.2294 | 1.6201 | 1.9269 | 60 | 1 | 4 | 4 | 4 | 4 | 0 | 0 | 0 | 0 | 0 | 0 | 0 | 0
2014-02-10 | 1時 | 0.040773 | 8.8355 | 0.90599 | 0.99909 | 1.026 | 0.040773 | 0.03341 | 0.0073629 | 26.6704 | 18.3014 | 15.6921 | 0 | 0 | 0 | 0 | 7.9215 | 0.47728 | 7.9215 | 1 | 7.9215 | 0 | 0 | 0 | 0 | 0.47728 | 0 | 0 | 0 | 0 | 0.43196 | 0 | 0 | 0 | 0 | 7.4895 | 0 | 0 | 0 | 0 | 7.4895 | 0 | 0 | 0 | 0 | 15.6921 | 0 | 0 | 0 | 0 | 0 | 0 | 0 | 0 | 0 | 7.6248 | 2.919 | 2.3356 | 1.8966 | 1.8984 | 0 | 0 | 0 | 0 | 0 | 15.6921 | 0 | 0 | 0 | 0 | 7.4895 | 0 | 2.4352 | 1.8152 | 2.1365 | 60 | 1 | 4 | 4 | 4 | 4 | 0 | 0 | 0 | 0 | 0 | 0 | 0 | 0
2014-02-10 | 2時 | 0.038957 | 8.451 | 0.90599 | 1.0009 | 1.0278 | 0.038957 | 0.031915 | 0.0070425 | 25.9125 | 17.4496 | 15.6921 | 0 | 0 | 0 | 0 | 7.5528 | 0.45593 | 7.5528 | 1 | 7.5528 | 0 | 0 | 0 | 0 | 0.45593 | 0 | 0 | 0 | 0 | 0.39836 | 0 | 0 | 0 | 0 | 7.1544 | 0 | 0 | 0 | 0 | 7.1544 | 0 | 0 | 0 | 0 | 15.6921 | 0 | 0 | 0 | 0 | 0 | 0 | 0 | 0 | 0 | 7.6248 | 2.919 | 2.3356 | 1.8966 | 1.8984 | 0 | 0 | 0 | 0 | 0 | 15.6921 | 0 | 0 | 0 | 0 | 7.1544 | 0 | 2.3067 | 1.6949 | 2.012 | 60 | 1 | 4 | 4 | 4 | 4 | 0 | 0 | 0 | 0 | 0 | 0 | 0 | 0
2014-02-10 | 3時 | 0.039454 | 8.5557 | 0.90599 | 1.0004 | 1.0273 | 0.039454 | 0.032325 | 0.0071298 | 26.115 | 17.682 | 15.6921 | 0 | 0 | 0 | 0 | 7.6534 | 0.46178 | 7.6534 | 1 | 7.6534 | 0 | 0 | 0 | 0 | 0.46178 | 0 | 0 | 0 | 0 | 0.40709 | 0 | 0 | 0 | 0 | 7.2463 | 0 | 0 | 0 | 0 | 7.2463 | 0 | 0 | 0 | 0 | 15.6921 | 0 | 0 | 0 | 0 | 0 | 0 | 0 | 0 | 0 | 7.6248 | 2.919 | 2.3356 | 1.8966 | 1.8984 | 0 | 0 | 0 | 0 | 0 | 15.6921 | 0 | 0 | 0 | 0 | 7.2463 | 0 | 2.3391 | 1.7258 | 2.0451 | 60 | 1 | 4 | 4 | 4 | 4 | 0 | 0 | 0 | 0 | 0 | 0 | 0 | 0
2014-02-10 | 4時 | 0.040606 | 8.7976 | 0.90599 | 0.99927 | 1.0262 | 0.040606 | 0.033275 | 0.0073314 | 26.594 | 18.2177 | 15.6921 | 0 | 0 | 0 | 0 | 7.8853 | 0.47535 | 7.8853 | 1 | 7.8853 | 0 | 0 | 0 | 0 | 0.47535 | 0 | 0 | 0 | 0 | 0.42596 | 0 | 0 | 0 | 0 | 7.4593 | 0 | 0 | 0 | 0 | 7.4593 | 0 | 0 | 0 | 0 | 15.6921 | 0 | 0 | 0 | 0 | 0 | 0 | 0 | 0 | 0 | 7.6248 | 2.919 | 2.3356 | 1.8966 | 1.8984 | 0 | 0 | 0 | 0 | 0 | 15.6921 | 0 | 0 | 0 | 0 | 7.4593 | 0 | 2.4237 | 1.7974 | 2.124 | 60 | 1 | 4 | 4 | 4 | 4 | 0 | 0 | 0 | 0 | 0 | 0 | 0 | 0
2014-02-10 | 5時 | 0.050224 | 10.8042 | 0.90599 | 0.98832 | 1.0149 | 0.050224 | 0.04122 | 0.0090035 | 31.134 | 22.5768 | 15.6921 | 0 | 0 | 0 | 0 | 9.772 | 0.58886 | 9.772 | 1 | 9.772 | 0 | 0 | 0 | 0 | 0.58886 | 0 | 0 | 0 | 0 | 0.53162 | 0 | 0 | 0 | 0 | 9.2404 | 0 | 0 | 0 | 0 | 9.2404 | 0 | 0 | 0 | 0 | 15.6921 | 0 | 0 | 0 | 0 | 0 | 0 | 0 | 0 | 0 | 7.6248 | 2.919 | 2.3356 | 1.8966 | 1.8984 | 0 | 0 | 0 | 0 | 0 | 15.6921 | 0 | 0 | 0 | 0 | 9.2404 | 0 | 2.7182 | 1.8471 | 2.1775 | 60 | 1 | 4 | 4 | 4 | 4 | 0 | 0 | 0 | 0 | 0 | 0 | 0 | 0
2014-02-10 | 6時 | 0.028875 | 6.4254 | 0.90599 | 1.0089 | 1.0361 | 0.028875 | 0.02352 | 0.0053545 | 22.595 | 12.8841 | 15.6921 | 0 | 0 | 0 | 0 | 5.5767 | 0.336 | 5.5767 | 1 | 5.5767 | 0 | 0 | 0 | 0 | 0.336 | 0 | 0 | 0 | 0 | 0.3041 | 0 | 0 | 0 | 0 | 5.2726 | 0 | 0 | 0 | 0 | 5.2726 | 0 | 0 | 0 | 0 | 15.6921 | 0 | 0 | 0 | 0 | 0 | 0 | 0 | 0 | 0 | 7.6248 | 2.919 | 2.3356 | 1.8966 | 1.8984 | 0 | 0 | 0 | 0 | 0 | 15.6921 | 0 | 0 | 0 | 0 | 5.2726 | 0 | 2.8367 | 1.8905 | 2.1566 | 60 | 1 | 4 | 4 | 4 | 4 | 0 | 0 | 0 | 0 | 0 | 0 | 0 | 0
2014-02-10 | 7時 | 0.016734 | 4.0221 | 0.90599 | 1.0146 | 1.0419 | 0.016734 | 0.013383 | 0.0033518 | 20.2521 | 7.3347 | 15.6921 | 0 | 0 | 0 | 0 | 3.1747 | 0.19118 | 3.1747 | 1 | 3.1747 | 0 | 0 | 0 | 0 | 0.19118 | 0 | 0 | 0 | 0 | 0.17473 | 0 | 0 | 0 | 0 | 3 | 0 | 0 | 0 | 0 | 3 | 0 | 0 | 0 | 0 | 15.6921 | 0 | 0 | 0 | 0 | 0 | 0 | 0 | 0 | 0 | 7.6248 | 2.919 | 2.3356 | 1.8966 | 1.8984 | 0 | 0 | 0 | 0 | 0 | 15.6921 | 0 | 0 | 0 | 0 | 3 | 0 | 2.2803 | 1.1558 | 1.2876 | 60 | 1 | 4 | 4 | 4 | 4 | 0 | 0 | 0 | 0 | 0 | 0 | 0 | 0
2014-02-10 | 8時 | 0.0032298 | 1.3777 | 0.90599 | 1.0156 | 1.0429 | 0.0032298 | 0.0020818 | 0.0011481 | 19.8267 | 1.1394 | 15.6921 | 0 | 0 | 0 | 0 | 0.49316 | 0.02974 | 0.49316 | 1 | 0.49316 | 0 | 0 | 0 | 0 | 0.02974 | 0 | 0 | 0 | 0 | 0.026483 | 0 | 0 | 0 | 0 | 0.46668 | 0 | 0 | 0 | 0 | 0.46668 | 0 | 0 | 0 | 0 | 15.6921 | 0 | 0 | 0 | 0 | 0 | 0 | 0 | 0 | 0 | 7.6248 | 2.919 | 2.3356 | 1.8966 | 1.8984 | 0 | 0 | 0 | 0 | 0 | 15.6921 | 0 | 0 | 0 | 0 | 0.46668 | 0 | 0.49326 | 0.10249 | 0.14908 | 60 | 1 | 4 | 4 | 4 | 4 | 0 | 0 | 0 | 0 | 0 | 0 | 0 | 0
2014-02-10 | 9時 | 0.0019458 | 1.127 | 0.90599 | 1.0154 | 1.0427 | 0.0019458 | 0.0010067 | 0.00093914 | 19.9065 | 0.55064 | 15.6921 | 0 | 0 | 0 | 0 | 0.23833 | 0.014381 | 0.23833 | 1 | 0.23833 | 0 | 0 | 0 | 0 | 0.014381 | 0 | 0 | 0 | 0 | 0.012662 | 0 | 0 | 0 | 0 | 0.22567 | 0 | 0 | 0 | 0 | 0.22567 | 0 | 0 | 0 | 0 | 15.6921 | 0 | 0 | 0 | 0 | 0 | 0 | 0 | 0 | 0 | 7.6248 | 2.919 | 2.3356 | 1.8966 | 1.8984 | 0 | 0 | 0 | 0 | 0 | 15.6921 | 0 | 0 | 0 | 0 | 0.22567 | 0 | 0.74862 | 0.058708 | 0.067494 | 60 | 1 | 4 | 4 | 4 | 4 | 0 | 0 | 0 | 0 | 0 | 0 | 0 | 0
2014-02-10 | 10時 | 0.0019207 | 1.1219 | 0.90599 | 1.0154 | 1.0427 | 0.0019207 | 0.00098578 | 0.00093491 | 19.9083 | 0.53872 | 15.6921 | 0 | 0 | 0 | 0 | 0.23318 | 0.014083 | 0.23318 | 1 | 0.23318 | 0 | 0 | 0 | 0 | 0.014083 | 0 | 0 | 0 | 0 | 0.012194 | 0 | 0 | 0 | 0 | 0.22098 | 0 | 0 | 0 | 0 | 0.22098 | 0 | 0 | 0 | 0 | 15.6921 | 0 | 0 | 0 | 0 | 0 | 0 | 0 | 0 | 0 | 7.6248 | 2.919 | 2.3356 | 1.8966 | 1.8984 | 0 | 0 | 0 | 0 | 0 | 15.6921 | 0 | 0 | 0 | 0 | 0.22098 | 0 | 0.24887 | 0.049538 | 0.059168 | 60 | 1 | 4 | 4 | 4 | 4 | 0 | 0 | 0 | 0 | 0 | 0 | 0 | 0
2014-02-10 | 11時 | 0.0020653 | 1.15 | 0.90599 | 1.0154 | 1.0427 | 0.0020653 | 0.0011069 | 0.00095835 | 19.8983 | 0.60477 | 15.6921 | 0 | 0 | 0 | 0 | 0.26176 | 0.015813 | 0.26176 | 1 | 0.26176 | 0 | 0 | 0 | 0 | 0.015813 | 0 | 0 | 0 | 0 | 0.013622 | 0 | 0 | 0 | 0 | 0.24814 | 0 | 0 | 0 | 0 | 0.24814 | 0 | 0 | 0 | 0 | 15.6921 | 0 | 0 | 0 | 0 | 0 | 0 | 0 | 0 | 0 | 7.6248 | 2.919 | 2.3356 | 1.8966 | 1.8984 | 0 | 0 | 0 | 0 | 0 | 15.6921 | 0 | 0 | 0 | 0 | 0.24814 | 0 | 0.084052 | 0.044765 | 0.055413 | 60 | 1 | 4 | 4 | 4 | 4 | 0 | 0 | 0 | 0 | 0 | 0 | 0 | 0
2014-02-10 | 12時 | 0.0016719 | 1.0734 | 0.90599 | 1.0154 | 1.0427 | 0.0016719 | 0.00077746 | 0.00089446 | 19.9263 | 0.42473 | 15.6921 | 0 | 0 | 0 | 0 | 0.18384 | 0.011107 | 0.18384 | 1 | 0.18384 | 0 | 0 | 0 | 0 | 0.011107 | 0 | 0 | 0 | 0 | 0.0095551 | 0 | 0 | 0 | 0 | 0.17428 | 0 | 0 | 0 | 0 | 0.17428 | 0 | 0 | 0 | 0 | 15.6921 | 0 | 0 | 0 | 0 | 0 | 0 | 0 | 0 | 0 | 7.6248 | 2.919 | 2.3356 | 1.8966 | 1.8984 | 0 | 0 | 0 | 0 | 0 | 15.6921 | 0 | 0 | 0 | 0 | 0.17428 | 0 | 0.077845 | 0.044011 | 0.055622 | 60 | 1 | 4 | 4 | 4 | 4 | 0 | 0 | 0 | 0 | 0 | 0 | 0 | 0
2014-02-10 | 13時 | 0.0019004 | 1.118 | 0.90599 | 1.0154 | 1.0427 | 0.0019004 | 0.00096877 | 0.00093163 | 19.9097 | 0.52946 | 15.6921 | 0 | 0 | 0 | 0 | 0.22917 | 0.01384 | 0.22917 | 1 | 0.22917 | 0 | 0 | 0 | 0 | 0.01384 | 0 | 0 | 0 | 0 | 0.011999 | 0 | 0 | 0 | 0 | 0.21717 | 0 | 0 | 0 | 0 | 0.21717 | 0 | 0 | 0 | 0 | 15.6921 | 0 | 0 | 0 | 0 | 0 | 0 | 0 | 0 | 0 | 7.6248 | 2.919 | 2.3356 | 1.8966 | 1.8984 | 0 | 0 | 0 | 0 | 0 | 15.6921 | 0 | 0 | 0 | 0 | 0.21717 | 0 | 0.075989 | 0.048061 | 0.060571 | 60 | 1 | 4 | 4 | 4 | 4 | 0 | 0 | 0 | 0 | 0 | 0 | 0 | 0
2014-02-10 | 14時 | 0.0029213 | 1.3171 | 0.90599 | 1.0156 | 1.0429 | 0.0029213 | 0.0018237 | 0.0010976 | 19.8441 | 0.99705 | 15.6921 | 0 | 0 | 0 | 0 | 0.43156 | 0.026053 | 0.43156 | 1 | 0.43156 | 0 | 0 | 0 | 0 | 0.026053 | 0 | 0 | 0 | 0 | 0.022734 | 0 | 0 | 0 | 0 | 0.40882 | 0 | 0 | 0 | 0 | 0.40882 | 0 | 0 | 0 | 0 | 15.6921 | 0 | 0 | 0 | 0 | 0 | 0 | 0 | 0 | 0 | 7.6248 | 2.919 | 2.3356 | 1.8966 | 1.8984 | 0 | 0 | 0 | 0 | 0 | 15.6921 | 0 | 0 | 0 | 0 | 0.40882 | 0 | 0.080842 | 0.056381 | 0.069612 | 60 | 1 | 4 | 4 | 4 | 4 | 0 | 0 | 0 | 0 | 0 | 0 | 0 | 0
2014-02-10 | 15時 | 0.0096896 | 2.6385 | 0.90599 | 1.0158 | 1.0431 | 0.0096896 | 0.0074909 | 0.0021987 | 19.7417 | 4.099 | 15.6921 | 0 | 0 | 0 | 0 | 1.7742 | 0.10701 | 1.7742 | 1 | 1.7742 | 0 | 0 | 0 | 0 | 0.10701 | 0 | 0 | 0 | 0 | 0.094936 | 0 | 0 | 0 | 0 | 1.6792 | 0 | 0 | 0 | 0 | 1.6792 | 0 | 0 | 0 | 0 | 15.6921 | 0 | 0 | 0 | 0 | 0 | 0 | 0 | 0 | 0 | 7.6248 | 2.919 | 2.3356 | 1.8966 | 1.8984 | 0 | 0 | 0 | 0 | 0 | 15.6921 | 0 | 0 | 0 | 0 | 1.6792 | 0 | 0.17283 | 0.069405 | 0.083436 | 60 | 1 | 4 | 4 | 4 | 4 | 0 | 0 | 0 | 0 | 0 | 0 | 0 | 0
2014-02-10 | 16時 | 0.020229 | 4.7081 | 0.90599 | 1.0134 | 1.0407 | 0.020229 | 0.016305 | 0.0039234 | 20.7358 | 8.9301 | 15.6921 | 0 | 0 | 0 | 0 | 3.8653 | 0.23293 | 3.8653 | 1 | 3.8653 | 0 | 0 | 0 | 0 | 0.23293 | 0 | 0 | 0 | 0 | 0.21003 | 0 | 0 | 0 | 0 | 3.6552 | 0 | 0 | 0 | 0 | 3.6552 | 0 | 0 | 0 | 0 | 15.6921 | 0 | 0 | 0 | 0 | 0 | 0 | 0 | 0 | 0 | 7.6248 | 2.919 | 2.3356 | 1.8966 | 1.8984 | 0 | 0 | 0 | 0 | 0 | 15.6921 | 0 | 0 | 0 | 0 | 3.6552 | 0 | 1.7262 | 0.58121 | 1.1238 | 60 | 1 | 4 | 4 | 4 | 4 | 0 | 0 | 0 | 0 | 0 | 0 | 0 | 0
2014-02-10 | 17時 | 0.046558 | 10.0393 | 0.90599 | 0.99277 | 1.0195 | 0.046558 | 0.038192 | 0.0083661 | 29.2882 | 20.9336 | 15.6921 | 0 | 0 | 0 | 0 | 9.0608 | 0.54559 | 9.0608 | 1 | 9.0608 | 0 | 0 | 0 | 0 | 0.54559 | 0 | 0 | 0 | 0 | 0.49928 | 0 | 0 | 0 | 0 | 8.5615 | 0 | 0 | 0 | 0 | 8.5615 | 0 | 0 | 0 | 0 | 15.6921 | 0 | 0 | 0 | 0 | 0 | 0 | 0 | 0 | 0 | 7.6248 | 2.919 | 2.3356 | 1.8966 | 1.8984 | 0 | 0 | 0 | 0 | 0 | 15.6921 | 0 | 0 | 0 | 0 | 8.5615 | 0 | 2.3866 | 1.6039 | 1.5918 | 60 | 1 | 4 | 4 | 4 | 4 | 0 | 0 | 0 | 0 | 0 | 0 | 0 | 0
2014-02-10 | 18時 | 0.053981 | 11.6273 | 0.90599 | 0.98318 | 1.0096 | 0.053981 | 0.044292 | 0.0096894 | 33.2674 | 24.3181 | 15.6921 | 0 | 0 | 0 | 0 | 10.5257 | 0.63274 | 10.5257 | 1 | 10.5257 | 0 | 0 | 0 | 0 | 0.63274 | 0 | 0 | 0 | 0 | 0.59671 | 0 | 0 | 0 | 0 | 9.929 | 0 | 0 | 0 | 0 | 9.929 | 0 | 0 | 0 | 0 | 15.6921 | 0 | 0 | 0 | 0 | 0 | 0 | 0 | 0 | 0 | 7.6248 | 2.919 | 2.3356 | 1.8966 | 1.8984 | 0 | 0 | 0 | 0 | 0 | 15.6921 | 0 | 0 | 0 | 0 | 9.929 | 0 | 2.8163 | 1.9707 | 2.1677 | 60 | 1 | 4 | 4 | 4 | 4 | 0 | 0 | 0 | 0 | 0 | 0 | 0 | 0
2014-02-10 | 19時 | 0.030926 | 6.8511 | 0.90599 | 1.0075 | 1.0346 | 0.030926 | 0.025217 | 0.0057092 | 23.1945 | 13.8535 | 15.6921 | 0 | 0 | 0 | 0 | 5.9963 | 0.36024 | 5.9963 | 1 | 5.9963 | 0 | 0 | 0 | 0 | 0.36024 | 0 | 0 | 0 | 0 | 0.34335 | 0 | 0 | 0 | 0 | 5.6529 | 0 | 0 | 0 | 0 | 5.6529 | 0 | 0 | 0 | 0 | 15.6921 | 0 | 0 | 0 | 0 | 0 | 0 | 0 | 0 | 0 | 7.6248 | 2.919 | 2.3356 | 1.8966 | 1.8984 | 0 | 0 | 0 | 0 | 0 | 15.6921 | 0 | 0 | 0 | 0 | 5.6529 | 0 | 3.0581 | 1.6024 | 2.5017 | 60 | 1 | 4 | 4 | 4 | 4 | 0 | 0 | 0 | 0 | 0 | 0 | 0 | 0
2014-02-10 | 20時 | 0.034236 | 7.5194 | 0.90599 | 1.0049 | 1.032 | 0.034236 | 0.02797 | 0.0062661 | 24.2422 | 15.3652 | 15.6921 | 0 | 0 | 0 | 0 | 6.6506 | 0.39958 | 6.6506 | 1 | 6.6506 | 0 | 0 | 0 | 0 | 0.39958 | 0 | 0 | 0 | 0 | 0.3804 | 0 | 0 | 0 | 0 | 6.2702 | 0 | 0 | 0 | 0 | 6.2702 | 0 | 0 | 0 | 0 | 15.6921 | 0 | 0 | 0 | 0 | 0 | 0 | 0 | 0 | 0 | 7.6248 | 2.919 | 2.3356 | 1.8966 | 1.8984 | 0 | 0 | 0 | 0 | 0 | 15.6921 | 0 | 0 | 0 | 0 | 6.2702 | 0 | 3.2009 | 2.0958 | 2.1941 | 60 | 1 | 4 | 4 | 4 | 4 | 0 | 0 | 0 | 0 | 0 | 0 | 0 | 0
2014-02-10 | 21時 | 0.038806 | 8.4591 | 0.90599 | 1.0009 | 1.0278 | 0.038806 | 0.031757 | 0.0070492 | 25.9279 | 17.4675 | 15.6921 | 0 | 0 | 0 | 0 | 7.5605 | 0.45367 | 7.5605 | 1 | 7.5605 | 0 | 0 | 0 | 0 | 0.45367 | 0 | 0 | 0 | 0 | 0.44153 | 0 | 0 | 0 | 0 | 7.119 | 0 | 0 | 0 | 0 | 7.119 | 0 | 0 | 0 | 0 | 15.6921 | 0 | 0 | 0 | 0 | 0 | 0 | 0 | 0 | 0 | 7.6248 | 2.919 | 2.3356 | 1.8966 | 1.8984 | 0 | 0 | 0 | 0 | 0 | 15.6921 | 0 | 0 | 0 | 0 | 7.119 | 0 | 3.4092 | 1.7014 | 2.1604 | 60 | 1 | 4 | 4 | 4 | 4 | 0 | 0 | 0 | 0 | 0 | 0 | 0 | 0
2014-02-10 | 22時 | 0.041838 | 9.0852 | 0.90599 | 0.99785 | 1.0247 | 0.041838 | 0.034267 | 0.007571 | 27.1833 | 18.8518 | 15.6921 | 0 | 0 | 0 | 0 | 8.1597 | 0.48952 | 8.1597 | 1 | 8.1597 | 0 | 0 | 0 | 0 | 0.48952 | 0 | 0 | 0 | 0 | 0.47807 | 0 | 0 | 0 | 0 | 7.6816 | 0 | 0 | 0 | 0 | 7.6816 | 0 | 0 | 0 | 0 | 15.6921 | 0 | 0 | 0 | 0 | 0 | 0 | 0 | 0 | 0 | 7.6248 | 2.919 | 2.3356 | 1.8966 | 1.8984 | 0 | 0 | 0 | 0 | 0 | 15.6921 | 0 | 0 | 0 | 0 | 7.6816 | 0 | 3.3054 | 1.8973 | 2.5077 | 60 | 1 | 4 | 4 | 4 | 4 | 0 | 0 | 0 | 0 | 0 | 0 | 0 | 0
2014-02-10 | 23時 | 0.048579 | 10.499 | 0.90599 | 0.99014 | 1.0168 | 0.048579 | 0.03983 | 0.0087492 | 30.3813 | 21.924 | 15.6921 | 0 | 0 | 0 | 0 | 9.4895 | 0.56899 | 9.4895 | 1 | 9.4895 | 0 | 0 | 0 | 0 | 0.56899 | 0 | 0 | 0 | 0 | 0.56077 | 0 | 0 | 0 | 0 | 8.9287 | 0 | 0 | 0 | 0 | 8.9287 | 0 | 0 | 0 | 0 | 15.6921 | 0 | 0 | 0 | 0 | 0 | 0 | 0 | 0 | 0 | 7.6248 | 2.919 | 2.3356 | 1.8966 | 1.8984 | 0 | 0 | 0 | 0 | 0 | 15.6921 | 0 | 0 | 0 | 0 | 8.9287 | 0 | 3.1864 | 2.306 | 2.7281 | 60 | 1 | 4 | 4 | 4 | 4 | 0 | 0 | 0 | 0 | 0 | 0 | 0 | 0
2014-02-11 | 0時 | 0.049938 | 10.7875 | 0.90599 | 0.98842 | 1.015 | 0.049938 | 0.040948 | 0.0089896 | 31.0924 | 22.5413 | 15.6921 | 0 | 0 | 0 | 0 | 9.7567 | 0.58498 | 9.7567 | 1 | 9.7567 | 0 | 0 | 0 | 0 | 0.58498 | 0 | 0 | 0 | 0 | 0.57717 | 0 | 0 | 0 | 0 | 9.1795 | 0 | 0 | 0 | 0 | 9.1795 | 0 | 0 | 0 | 0 | 15.6921 | 0 | 0 | 0 | 0 | 0 | 0 | 0 | 0 | 0 | 7.6248 | 2.919 | 2.3356 | 1.8966 | 1.8984 | 0 | 0 | 0 | 0 | 0 | 15.6921 | 0 | 0 | 0 | 0 | 9.1795 | 0 | 3.2381 | 2.37 | 2.7935 | 60 | 1 | 4 | 4 | 4 | 4 | 0 | 0 | 0 | 0 | 0 | 0 | 0 | 0
2014-02-11 | 1時 | 0.05117 | 11.0528 | 0.90599 | 0.98681 | 1.0134 | 0.05117 | 0.04196 | 0.0092107 | 31.7627 | 23.1057 | 15.6921 | 0 | 0 | 0 | 0 | 10.001 | 0.59942 | 10.001 | 1 | 10.001 | 0 | 0 | 0 | 0 | 0.59942 | 0 | 0 | 0 | 0 | 0.59478 | 0 | 0 | 0 | 0 | 9.4062 | 0 | 0 | 0 | 0 | 9.4062 | 0 | 0 | 0 | 0 | 15.6921 | 0 | 0 | 0 | 0 | 0 | 0 | 0 | 0 | 0 | 7.6248 | 2.919 | 2.3356 | 1.8966 | 1.8984 | 0 | 0 | 0 | 0 | 0 | 15.6921 | 0 | 0 | 0 | 0 | 9.4062 | 0 | 3.3126 | 2.4301 | 2.8586 | 60 | 1 | 4 | 4 | 4 | 4 | 0 | 0 | 0 | 0 | 0 | 0 | 0 | 0
2014-02-11 | 2時 | 0.052142 | 11.263 | 0.90599 | 0.9855 | 1.012 | 0.052142 | 0.042757 | 0.0093858 | 32.305 | 23.551 | 15.6921 | 0 | 0 | 0 | 0 | 10.1937 | 0.61081 | 10.1937 | 1 | 10.1937 | 0 | 0 | 0 | 0 | 0.61081 | 0 | 0 | 0 | 0 | 0.60881 | 0 | 0 | 0 | 0 | 9.5849 | 0 | 0 | 0 | 0 | 9.5849 | 0 | 0 | 0 | 0 | 15.6921 | 0 | 0 | 0 | 0 | 0 | 0 | 0 | 0 | 0 | 7.6248 | 2.919 | 2.3356 | 1.8966 | 1.8984 | 0 | 0 | 0 | 0 | 0 | 15.6921 | 0 | 0 | 0 | 0 | 9.5849 | 0 | 3.3786 | 2.4765 | 2.9096 | 60 | 1 | 4 | 4 | 4 | 4 | 0 | 0 | 0 | 0 | 0 | 0 | 0 | 0
2014-02-11 | 3時 | 0.052601 | 11.3606 | 0.90599 | 0.98488 | 1.0114 | 0.052601 | 0.043134 | 0.0094672 | 32.5601 | 23.7571 | 15.6921 | 0 | 0 | 0 | 0 | 10.2829 | 0.6162 | 10.2829 | 1 | 10.2829 | 0 | 0 | 0 | 0 | 0.6162 | 0 | 0 | 0 | 0 | 0.61349 | 0 | 0 | 0 | 0 | 9.6694 | 0 | 0 | 0 | 0 | 9.6694 | 0 | 0 | 0 | 0 | 15.6921 | 0 | 0 | 0 | 0 | 0 | 0 | 0 | 0 | 0 | 7.6248 | 2.919 | 2.3356 | 1.8966 | 1.8984 | 0 | 0 | 0 | 0 | 0 | 15.6921 | 0 | 0 | 0 | 0 | 9.6694 | 0 | 3.4104 | 2.4929 | 2.9279 | 60 | 1 | 4 | 4 | 4 | 4 | 0 | 0 | 0 | 0 | 0 | 0 | 0 | 0
2014-02-11 | 4時 | 0.053602 | 11.5801 | 0.90599 | 0.98348 | 1.0099 | 0.053602 | 0.043952 | 0.0096501 | 33.141 | 24.219 | 15.6921 | 0 | 0 | 0 | 0 | 10.4828 | 0.62788 | 10.4828 | 1 | 10.4828 | 0 | 0 | 0 | 0 | 0.62788 | 0 | 0 | 0 | 0 | 0.63004 | 0 | 0 | 0 | 0 | 9.8528 | 0 | 0 | 0 | 0 | 9.8528 | 0 | 0 | 0 | 0 | 15.6921 | 0 | 0 | 0 | 0 | 0 | 0 | 0 | 0 | 0 | 7.6248 | 2.919 | 2.3356 | 1.8966 | 1.8984 | 0 | 0 | 0 | 0 | 0 | 15.6921 | 0 | 0 | 0 | 0 | 9.8528 | 0 | 3.481 | 2.5457 | 2.985 | 60 | 1 | 4 | 4 | 4 | 4 | 0 | 0 | 0 | 0 | 0 | 0 | 0 | 0
2014-02-11 | 5時 | 0.053966 | 11.6579 | 0.90599 | 0.98298 | 1.0094 | 0.053966 | 0.044251 | 0.0097149 | 33.3494 | 24.3823 | 15.6921 | 0 | 0 | 0 | 0 | 10.5535 | 0.63216 | 10.5535 | 1 | 10.5535 | 0 | 0 | 0 | 0 | 0.63216 | 0 | 0 | 0 | 0 | 0.63362 | 0 | 0 | 0 | 0 | 9.9199 | 0 | 0 | 0 | 0 | 9.9199 | 0 | 0 | 0 | 0 | 15.6921 | 0 | 0 | 0 | 0 | 0 | 0 | 0 | 0 | 0 | 7.6248 | 2.919 | 2.3356 | 1.8966 | 1.8984 | 0 | 0 | 0 | 0 | 0 | 15.6921 | 0 | 0 | 0 | 0 | 9.9199 | 0 | 3.5076 | 2.5593 | 3.0005 | 60 | 1 | 4 | 4 | 4 | 4 | 0 | 0 | 0 | 0 | 0 | 0 | 0 | 0
2014-02-11 | 6時 | 0.051209 | 11.0599 | 0.90599 | 0.98676 | 1.0133 | 0.051209 | 0.041993 | 0.0092166 | 31.7809 | 23.1208 | 15.6921 | 0 | 0 | 0 | 0 | 10.0075 | 0.59989 | 10.0075 | 1 | 10.0075 | 0 | 0 | 0 | 0 | 0.59989 | 0 | 0 | 0 | 0 | 0.59391 | 0 | 0 | 0 | 0 | 9.4136 | 0 | 0 | 0 | 0 | 9.4136 | 0 | 0 | 0 | 0 | 15.6921 | 0 | 0 | 0 | 0 | 0 | 0 | 0 | 0 | 0 | 7.6248 | 2.919 | 2.3356 | 1.8966 | 1.8984 | 0 | 0 | 0 | 0 | 0 | 15.6921 | 0 | 0 | 0 | 0 | 9.4136 | 0 | 3.6128 | 2.4224 | 2.83 | 60 | 1 | 4 | 4 | 4 | 4 | 0 | 0 | 0 | 0 | 0 | 0 | 0 | 0
2014-02-11 | 7時 | 0.050978 | 11.0076 | 0.90599 | 0.98708 | 1.0136 | 0.050978 | 0.041805 | 0.009173 | 31.6473 | 23.0097 | 15.6921 | 0 | 0 | 0 | 0 | 9.9594 | 0.59721 | 9.9594 | 1 | 9.9594 | 0 | 0 | 0 | 0 | 0.59721 | 0 | 0 | 0 | 0 | 0.58791 | 0 | 0 | 0 | 0 | 9.3715 | 0 | 0 | 0 | 0 | 9.3715 | 0 | 0 | 0 | 0 | 15.6921 | 0 | 0 | 0 | 0 | 0 | 0 | 0 | 0 | 0 | 7.6248 | 2.919 | 2.3356 | 1.8966 | 1.8984 | 0 | 0 | 0 | 0 | 0 | 15.6921 | 0 | 0 | 0 | 0 | 9.3715 | 0 | 3.6134 | 2.166 | 2.6947 | 60 | 1 | 4 | 4 | 4 | 4 | 0 | 0 | 0 | 0 | 0 | 0 | 0 | 0
2014-02-11 | 8時 | 0.017925 | 4.2669 | 0.90599 | 1.0142 | 1.0415 | 0.017925 | 0.014369 | 0.0035558 | 20.4074 | 7.9048 | 15.6921 | 0 | 0 | 0 | 0 | 3.4215 | 0.20528 | 3.4215 | 1 | 3.4215 | 0 | 0 | 0 | 0 | 0.20528 | 0 | 0 | 0 | 0 | 0.20025 | 0 | 0 | 0 | 0 | 3.2212 | 0 | 0 | 0 | 0 | 3.2212 | 0 | 0 | 0 | 0 | 15.6921 | 0 | 0 | 0 | 0 | 0 | 0 | 0 | 0 | 0 | 7.6248 | 2.919 | 2.3356 | 1.8966 | 1.8984 | 0 | 0 | 0 | 0 | 0 | 15.6921 | 0 | 0 | 0 | 0 | 3.2212 | 0 | 1.1503 | 0.56196 | 0.89232 | 60 | 1 | 4 | 4 | 4 | 4 | 0 | 0 | 0 | 0 | 0 | 0 | 0 | 0
2014-02-11 | 9時 | 0.0059243 | 1.9064 | 0.90599 | 1.0158 | 1.0432 | 0.0059243 | 0.0043357 | 0.0015886 | 19.7268 | 2.3809 | 15.6921 | 0 | 0 | 0 | 0 | 1.0306 | 0.061938 | 1.0306 | 1 | 1.0306 | 0 | 0 | 0 | 0 | 0.061938 | 0 | 0 | 0 | 0 | 0.058619 | 0 | 0 | 0 | 0 | 0.97193 | 0 | 0 | 0 | 0 | 0.97193 | 0 | 0 | 0 | 0 | 15.6921 | 0 | 0 | 0 | 0 | 0 | 0 | 0 | 0 | 0 | 7.6248 | 2.919 | 2.3356 | 1.8966 | 1.8984 | 0 | 0 | 0 | 0 | 0 | 15.6921 | 0 | 0 | 0 | 0 | 0.97193 | 0 | 1.7407 | 0.055038 | 0.089429 | 60 | 1 | 4 | 4 | 4 | 4 | 0 | 0 | 0 | 0 | 0 | 0 | 0 | 0
2014-02-11 | 10時 | 0.0021786 | 1.1729 | 0.90599 | 1.0154 | 1.0428 | 0.0021786 | 0.0012012 | 0.0009774 | 19.8903 | 0.65844 | 15.6921 | 0 | 0 | 0 | 0 | 0.285 | 0.01716 | 0.285 | 1 | 0.285 | 0 | 0 | 0 | 0 | 0.01716 | 0 | 0 | 0 | 0 | 0.015722 | 0 | 0 | 0 | 0 | 0.26927 | 0 | 0 | 0 | 0 | 0.26927 | 0 | 0 | 0 | 0 | 15.6921 | 0 | 0 | 0 | 0 | 0 | 0 | 0 | 0 | 0 | 7.6248 | 2.919 | 2.3356 | 1.8966 | 1.8984 | 0 | 0 | 0 | 0 | 0 | 15.6921 | 0 | 0 | 0 | 0 | 0.26927 | 0 | 1.1604 | 0.041011 | 0.063186 | 60 | 1 | 4 | 4 | 4 | 4 | 0 | 0 | 0 | 0 | 0 | 0 | 0 | 0
2014-02-11 | 11時 | 0.0047858 | 1.6806 | 0.90599 | 1.0158 | 1.0431 | 0.0047858 | 0.0033853 | 0.0014005 | 19.7581 | 1.8507 | 15.6921 | 0 | 0 | 0 | 0 | 0.80105 | 0.048362 | 0.80105 | 1 | 0.80105 | 0 | 0 | 0 | 0 | 0.048362 | 0 | 0 | 0 | 0 | 0.042147 | 0 | 0 | 0 | 0 | 0.7589 | 0 | 0 | 0 | 0 | 0.7589 | 0 | 0 | 0 | 0 | 15.6921 | 0 | 0 | 0 | 0 | 0 | 0 | 0 | 0 | 0 | 7.6248 | 2.919 | 2.3356 | 1.8966 | 1.8984 | 0 | 0 | 0 | 0 | 0 | 15.6921 | 0 | 0 | 0 | 0 | 0.7589 | 0 | 0.6202 | 0.056069 | 0.054236 | 60 | 1 | 4 | 4 | 4 | 4 | 0 | 0 | 0 | 0 | 0 | 0 | 0 | 0
2014-02-11 | 12時 | 0.0018456 | 1.107 | 0.90599 | 1.0154 | 1.0427 | 0.0018456 | 0.00092305 | 0.00092251 | 19.9137 | 0.50376 | 15.6921 | 0 | 0 | 0 | 0 | 0.21805 | 0.013186 | 0.21805 | 1 | 0.21805 | 0 | 0 | 0 | 0 | 0.013186 | 0 | 0 | 0 | 0 | 0.011123 | 0 | 0 | 0 | 0 | 0.20692 | 0 | 0 | 0 | 0 | 0.20692 | 0 | 0 | 0 | 0 | 15.6921 | 0 | 0 | 0 | 0 | 0 | 0 | 0 | 0 | 0 | 7.6248 | 2.919 | 2.3356 | 1.8966 | 1.8984 | 0 | 0 | 0 | 0 | 0 | 15.6921 | 0 | 0 | 0 | 0 | 0.20692 | 0 | 0.12665 | 0.049662 | 0.060967 | 60 | 1 | 4 | 4 | 4 | 4 | 0 | 0 | 0 | 0 | 0 | 0 | 0 | 0
2014-02-11 | 13時 | 0.0022328 | 1.182 | 0.90599 | 1.0155 | 1.0428 | 0.0022328 | 0.0012478 | 0.00098504 | 19.8872 | 0.67997 | 15.6921 | 0 | 0 | 0 | 0 | 0.29432 | 0.017825 | 0.29432 | 1 | 0.29432 | 0 | 0 | 0 | 0 | 0.017825 | 0 | 0 | 0 | 0 | 0.014598 | 0 | 0 | 0 | 0 | 0.27972 | 0 | 0 | 0 | 0 | 0.27972 | 0 | 0 | 0 | 0 | 15.6921 | 0 | 0 | 0 | 0 | 0 | 0 | 0 | 0 | 0 | 7.6248 | 2.919 | 2.3356 | 1.8966 | 1.8984 | 0 | 0 | 0 | 0 | 0 | 15.6921 | 0 | 0 | 0 | 0 | 0.27972 | 0 | 0.076458 | 0.045626 | 0.056976 | 60 | 1 | 4 | 4 | 4 | 4 | 0 | 0 | 0 | 0 | 0 | 0 | 0 | 0
2014-02-11 | 14時 | 0.0046963 | 1.6608 | 0.90599 | 1.0158 | 1.0431 | 0.0046963 | 0.0033124 | 0.001384 | 19.7617 | 1.8042 | 15.6921 | 0 | 0 | 0 | 0 | 0.78093 | 0.04732 | 0.78093 | 1 | 0.78093 | 0 | 0 | 0 | 0 | 0.04732 | 0 | 0 | 0 | 0 | 0.038382 | 0 | 0 | 0 | 0 | 0.74254 | 0 | 0 | 0 | 0 | 0.74254 | 0 | 0 | 0 | 0 | 15.6921 | 0 | 0 | 0 | 0 | 0 | 0 | 0 | 0 | 0 | 7.6248 | 2.919 | 2.3356 | 1.8966 | 1.8984 | 0 | 0 | 0 | 0 | 0 | 15.6921 | 0 | 0 | 0 | 0 | 0.74254 | 0 | 0.072653 | 0.048 | 0.059149 | 60 | 1 | 4 | 4 | 4 | 4 | 0 | 0 | 0 | 0 | 0 | 0 | 0 | 0
2014-02-11 | 15時 | 0.011228 | 2.9318 | 0.90599 | 1.0157 | 1.043 | 0.011228 | 0.0087846 | 0.0024432 | 19.7974 | 4.7865 | 15.6921 | 0 | 0 | 0 | 0 | 2.0718 | 0.12549 | 2.0718 | 1 | 2.0718 | 0 | 0 | 0 | 0 | 0.12549 | 0 | 0 | 0 | 0 | 0.10249 | 0 | 0 | 0 | 0 | 1.9693 | 0 | 0 | 0 | 0 | 1.9693 | 0 | 0 | 0 | 0 | 15.6921 | 0 | 0 | 0 | 0 | 0 | 0 | 0 | 0 | 0 | 7.6248 | 2.919 | 2.3356 | 1.8966 | 1.8984 | 0 | 0 | 0 | 0 | 0 | 15.6921 | 0 | 0 | 0 | 0 | 1.9693 | 0 | 0.62594 | 0.036823 | 0.077399 | 60 | 1 | 4 | 4 | 4 | 4 | 0 | 0 | 0 | 0 | 0 | 0 | 0 | 0
2014-02-11 | 16時 | 0.033016 | 7.2394 | 0.90599 | 1.006 | 1.0331 | 0.033016 | 0.026984 | 0.0060328 | 23.7876 | 14.7335 | 15.6921 | 0 | 0 | 0 | 0 | 6.3771 | 0.38548 | 6.3771 | 1 | 6.3771 | 0 | 0 | 0 | 0 | 0.38548 | 0 | 0 | 0 | 0 | 0.32819 | 0 | 0 | 0 | 0 | 6.049 | 0 | 0 | 0 | 0 | 6.049 | 0 | 0 | 0 | 0 | 15.6921 | 0 | 0 | 0 | 0 | 0 | 0 | 0 | 0 | 0 | 7.6248 | 2.919 | 2.3356 | 1.8966 | 1.8984 | 0 | 0 | 0 | 0 | 0 | 15.6921 | 0 | 0 | 0 | 0 | 6.049 | 0 | 1.7139 | 0.12576 | 1.159 | 60 | 1 | 4 | 4 | 4 | 4 | 0 | 0 | 0 | 0 | 0 | 0 | 0 | 0
2014-02-11 | 17時 | 0.040189 | 8.7024 | 0.90599 | 0.99973 | 1.0266 | 0.040189 | 0.032937 | 0.007252 | 26.4036 | 18.0071 | 15.6921 | 0 | 0 | 0 | 0 | 7.7941 | 0.47052 | 7.7941 | 1 | 7.7941 | 0 | 0 | 0 | 0 | 0.47052 | 0 | 0 | 0 | 0 | 0.41059 | 0 | 0 | 0 | 0 | 7.3835 | 0 | 0 | 0 | 0 | 7.3835 | 0 | 0 | 0 | 0 | 15.6921 | 0 | 0 | 0 | 0 | 0 | 0 | 0 | 0 | 0 | 7.6248 | 2.919 | 2.3356 | 1.8966 | 1.8984 | 0 | 0 | 0 | 0 | 0 | 15.6921 | 0 | 0 | 0 | 0 | 7.3835 | 0 | 2.1379 | 0.96975 | 1.7156 | 60 | 1 | 4 | 4 | 4 | 4 | 0 | 0 | 0 | 0 | 0 | 0 | 0 | 0
2014-02-11 | 18時 | 0.023054 | 5.2617 | 0.90599 | 1.0122 | 1.0394 | 0.023054 | 0.018669 | 0.0043847 | 21.2352 | 10.2115 | 15.6921 | 0 | 0 | 0 | 0 | 4.4199 | 0.2667 | 4.4199 | 1 | 4.4199 | 0 | 0 | 0 | 0 | 0.2667 | 0 | 0 | 0 | 0 | 0.23481 | 0 | 0 | 0 | 0 | 4.1851 | 0 | 0 | 0 | 0 | 4.1851 | 0 | 0 | 0 | 0 | 15.6921 | 0 | 0 | 0 | 0 | 0 | 0 | 0 | 0 | 0 | 7.6248 | 2.919 | 2.3356 | 1.8966 | 1.8984 | 0 | 0 | 0 | 0 | 0 | 15.6921 | 0 | 0 | 0 | 0 | 4.1851 | 0 | 2.3788 | 1.6085 | 1.9388 | 60 | 1 | 4 | 4 | 4 | 4 | 0 | 0 | 0 | 0 | 0 | 0 | 0 | 0
2014-02-11 | 19時 | 0.026645 | 5.9773 | 0.90599 | 1.0103 | 1.0375 | 0.026645 | 0.021664 | 0.0049811 | 22.0225 | 11.8587 | 15.6921 | 0 | 0 | 0 | 0 | 5.1328 | 0.30949 | 5.1328 | 1 | 5.1328 | 0 | 0 | 0 | 0 | 0.30949 | 0 | 0 | 0 | 0 | 0.2763 | 0 | 0 | 0 | 0 | 4.8565 | 0 | 0 | 0 | 0 | 4.8565 | 0 | 0 | 0 | 0 | 15.6921 | 0 | 0 | 0 | 0 | 0 | 0 | 0 | 0 | 0 | 7.6248 | 2.919 | 2.3356 | 1.8966 | 1.8984 | 0 | 0 | 0 | 0 | 0 | 15.6921 | 0 | 0 | 0 | 0 | 4.8565 | 0 | 2.5569 | 1.0958 | 1.4566 | 60 | 1 | 4 | 4 | 4 | 4 | 0 | 0 | 0 | 0 | 0 | 0 | 0 | 0
2014-02-11 | 20時 | 0.028426 | 6.3345 | 0.90599 | 1.0092 | 1.0364 | 0.028426 | 0.023147 | 0.0052787 | 22.474 | 12.6765 | 15.6921 | 0 | 0 | 0 | 0 | 5.4868 | 0.33068 | 5.4868 | 1 | 5.4868 | 0 | 0 | 0 | 0 | 0.33068 | 0 | 0 | 0 | 0 | 0.2978 | 0 | 0 | 0 | 0 | 5.189 | 0 | 0 | 0 | 0 | 5.189 | 0 | 0 | 0 | 0 | 15.6921 | 0 | 0 | 0 | 0 | 0 | 0 | 0 | 0 | 0 | 7.6248 | 2.919 | 2.3356 | 1.8966 | 1.8984 | 0 | 0 | 0 | 0 | 0 | 15.6921 | 0 | 0 | 0 | 0 | 5.189 | 0 | 2.6925 | 1.4924 | 1.5159 | 60 | 1 | 4 | 4 | 4 | 4 | 0 | 0 | 0 | 0 | 0 | 0 | 0 | 0
2014-02-11 | 21時 | 0.031596 | 6.9717 | 0.90599 | 1.007 | 1.0341 | 0.031596 | 0.025786 | 0.0058098 | 23.3741 | 14.1274 | 15.6921 | 0 | 0 | 0 | 0 | 6.1148 | 0.36838 | 6.1148 | 1 | 6.1148 | 0 | 0 | 0 | 0 | 0.36838 | 0 | 0 | 0 | 0 | 0.33422 | 0 | 0 | 0 | 0 | 5.7806 | 0 | 0 | 0 | 0 | 5.7806 | 0 | 0 | 0 | 0 | 15.6921 | 0 | 0 | 0 | 0 | 0 | 0 | 0 | 0 | 0 | 7.6248 | 2.919 | 2.3356 | 1.8966 | 1.8984 | 0 | 0 | 0 | 0 | 0 | 15.6921 | 0 | 0 | 0 | 0 | 5.7806 | 0 | 2.8019 | 1.2363 | 1.5844 | 60 | 1 | 4 | 4 | 4 | 4 | 0 | 0 | 0 | 0 | 0 | 0 | 0 | 0
2014-02-11 | 22時 | 0.038004 | 8.2664 | 0.90599 | 1.0018 | 1.0287 | 0.038004 | 0.031115 | 0.0068886 | 25.5625 | 17.0387 | 15.6921 | 0 | 0 | 0 | 0 | 7.3749 | 0.4445 | 7.3749 | 1 | 7.3749 | 0 | 0 | 0 | 0 | 0.4445 | 0 | 0 | 0 | 0 | 0.39981 | 0 | 0 | 0 | 0 | 6.9751 | 0 | 0 | 0 | 0 | 6.9751 | 0 | 0 | 0 | 0 | 15.6921 | 0 | 0 | 0 | 0 | 0 | 0 | 0 | 0 | 0 | 7.6248 | 2.919 | 2.3356 | 1.8966 | 1.8984 | 0 | 0 | 0 | 0 | 0 | 15.6921 | 0 | 0 | 0 | 0 | 6.9751 | 0 | 2.3735 | 1.6883 | 2.0061 | 60 | 1 | 4 | 4 | 4 | 4 | 0 | 0 | 0 | 0 | 0 | 0 | 0 | 0
2014-02-11 | 23時 | 0.039107 | 8.4921 | 0.90599 | 1.0007 | 1.0277 | 0.039107 | 0.03203 | 0.0070768 | 25.9916 | 17.5409 | 15.6921 | 0 | 0 | 0 | 0 | 7.5923 | 0.45757 | 7.5923 | 1 | 7.5923 | 0 | 0 | 0 | 0 | 0.45757 | 0 | 0 | 0 | 0 | 0.41207 | 0 | 0 | 0 | 0 | 7.1802 | 0 | 0 | 0 | 0 | 7.1802 | 0 | 0 | 0 | 0 | 15.6921 | 0 | 0 | 0 | 0 | 0 | 0 | 0 | 0 | 0 | 7.6248 | 2.919 | 2.3356 | 1.8966 | 1.8984 | 0 | 0 | 0 | 0 | 0 | 15.6921 | 0 | 0 | 0 | 0 | 7.1802 | 0 | 2.3805 | 1.7423 | 2.0688 | 60 | 1 | 4 | 4 | 4 | 4 | 0 | 0 | 0 | 0 | 0 | 0 | 0 | 0
2014-02-12 | 0時 | 0.039459 | 8.5633 | 0.90599 | 1.0004 | 1.0273 | 0.039459 | 0.032323 | 0.0071361 | 26.1297 | 17.6988 | 15.6921 | 0 | 0 | 0 | 0 | 7.6607 | 0.46175 | 7.6607 | 1 | 7.6607 | 0 | 0 | 0 | 0 | 0.46175 | 0 | 0 | 0 | 0 | 0.41481 | 0 | 0 | 0 | 0 | 7.2458 | 0 | 0 | 0 | 0 | 7.2458 | 0 | 0 | 0 | 0 | 15.6921 | 0 | 0 | 0 | 0 | 0 | 0 | 0 | 0 | 0 | 7.6248 | 2.919 | 2.3356 | 1.8966 | 1.8984 | 0 | 0 | 0 | 0 | 0 | 15.6921 | 0 | 0 | 0 | 0 | 7.2458 | 0 | 2.3821 | 1.754 | 2.0833 | 60 | 1 | 4 | 4 | 4 | 4 | 0 | 0 | 0 | 0 | 0 | 0 | 0 | 0
2014-02-12 | 1時 | 0.040345 | 8.7481 | 0.90599 | 0.99951 | 1.0264 | 0.040345 | 0.033055 | 0.00729 | 26.4945 | 18.1081 | 15.6921 | 0 | 0 | 0 | 0 | 7.8378 | 0.47221 | 7.8378 | 1 | 7.8378 | 0 | 0 | 0 | 0 | 0.47221 | 0 | 0 | 0 | 0 | 0.4279 | 0 | 0 | 0 | 0 | 7.4099 | 0 | 0 | 0 | 0 | 7.4099 | 0 | 0 | 0 | 0 | 15.6921 | 0 | 0 | 0 | 0 | 0 | 0 | 0 | 0 | 0 | 7.6248 | 2.919 | 2.3356 | 1.8966 | 1.8984 | 0 | 0 | 0 | 0 | 0 | 15.6921 | 0 | 0 | 0 | 0 | 7.4099 | 0 | 2.438 | 1.8026 | 2.1362 | 60 | 1 | 4 | 4 | 4 | 4 | 0 | 0 | 0 | 0 | 0 | 0 | 0 | 0
2014-02-12 | 2時 | 0.040567 | 8.7933 | 0.90599 | 0.99929 | 1.0262 | 0.040567 | 0.033239 | 0.0073277 | 26.5852 | 18.2081 | 15.6921 | 0 | 0 | 0 | 0 | 7.8811 | 0.47485 | 7.8811 | 1 | 7.8811 | 0 | 0 | 0 | 0 | 0.47485 | 0 | 0 | 0 | 0 | 0.42976 | 0 | 0 | 0 | 0 | 7.4513 | 0 | 0 | 0 | 0 | 7.4513 | 0 | 0 | 0 | 0 | 15.6921 | 0 | 0 | 0 | 0 | 0 | 0 | 0 | 0 | 0 | 7.6248 | 2.919 | 2.3356 | 1.8966 | 1.8984 | 0 | 0 | 0 | 0 | 0 | 15.6921 | 0 | 0 | 0 | 0 | 7.4513 | 0 | 2.4524 | 1.8095 | 2.1447 | 60 | 1 | 4 | 4 | 4 | 4 | 0 | 0 | 0 | 0 | 0 | 0 | 0 | 0
2014-02-12 | 3時 | 0.040369 | 8.7503 | 0.90599 | 0.9995 | 1.0264 | 0.040369 | 0.033077 | 0.0072919 | 26.4991 | 18.1131 | 15.6921 | 0 | 0 | 0 | 0 | 7.84 | 0.47253 | 7.84 | 1 | 7.84 | 0 | 0 | 0 | 0 | 0.47253 | 0 | 0 | 0 | 0 | 0.42502 | 0 | 0 | 0 | 0 | 7.415 | 0 | 0 | 0 | 0 | 7.415 | 0 | 0 | 0 | 0 | 15.6921 | 0 | 0 | 0 | 0 | 0 | 0 | 0 | 0 | 0 | 7.6248 | 2.919 | 2.3356 | 1.8966 | 1.8984 | 0 | 0 | 0 | 0 | 0 | 15.6921 | 0 | 0 | 0 | 0 | 7.415 | 0 | 2.4363 | 1.7914 | 2.125 | 60 | 1 | 4 | 4 | 4 | 4 | 0 | 0 | 0 | 0 | 0 | 0 | 0 | 0
2014-02-12 | 4時 | 0.04089 | 8.8597 | 0.90599 | 0.99897 | 1.0259 | 0.04089 | 0.033507 | 0.0073831 | 26.7194 | 18.3549 | 15.6921 | 0 | 0 | 0 | 0 | 7.9446 | 0.47867 | 7.9446 | 1 | 7.9446 | 0 | 0 | 0 | 0 | 0.47867 | 0 | 0 | 0 | 0 | 0.43322 | 0 | 0 | 0 | 0 | 7.5114 | 0 | 0 | 0 | 0 | 7.5114 | 0 | 0 | 0 | 0 | 15.6921 | 0 | 0 | 0 | 0 | 0 | 0 | 0 | 0 | 0 | 7.6248 | 2.919 | 2.3356 | 1.8966 | 1.8984 | 0 | 0 | 0 | 0 | 0 | 15.6921 | 0 | 0 | 0 | 0 | 7.5114 | 0 | 2.4714 | 1.8206 | 2.1555 | 60 | 1 | 4 | 4 | 4 | 4 | 0 | 0 | 0 | 0 | 0 | 0 | 0 | 0
2014-02-12 | 5時 | 0.041391 | 8.9646 | 0.90599 | 0.99845 | 1.0253 | 0.041391 | 0.03392 | 0.0074705 | 26.9334 | 18.5861 | 15.6921 | 0 | 0 | 0 | 0 | 8.0447 | 0.48458 | 8.0447 | 1 | 8.0447 | 0 | 0 | 0 | 0 | 0.48458 | 0 | 0 | 0 | 0 | 0.44073 | 0 | 0 | 0 | 0 | 7.604 | 0 | 0 | 0 | 0 | 7.604 | 0 | 0 | 0 | 0 | 15.6921 | 0 | 0 | 0 | 0 | 0 | 0 | 0 | 0 | 0 | 7.6248 | 2.919 | 2.3356 | 1.8966 | 1.8984 | 0 | 0 | 0 | 0 | 0 | 15.6921 | 0 | 0 | 0 | 0 | 7.604 | 0 | 2.5074 | 1.8483 | 2.1859 | 60 | 1 | 4 | 4 | 4 | 4 | 0 | 0 | 0 | 0 | 0 | 0 | 0 | 0
2014-02-12 | 6時 | 0.039413 | 8.5525 | 0.90599 | 1.0004 | 1.0274 | 0.039413 | 0.032285 | 0.0071271 | 26.1087 | 17.6749 | 15.6921 | 0 | 0 | 0 | 0 | 7.6503 | 0.46122 | 7.6503 | 1 | 7.6503 | 0 | 0 | 0 | 0 | 0.46122 | 0 | 0 | 0 | 0 | 0.41278 | 0 | 0 | 0 | 0 | 7.2375 | 0 | 0 | 0 | 0 | 7.2375 | 0 | 0 | 0 | 0 | 15.6921 | 0 | 0 | 0 | 0 | 0 | 0 | 0 | 0 | 0 | 7.6248 | 2.919 | 2.3356 | 1.8966 | 1.8984 | 0 | 0 | 0 | 0 | 0 | 15.6921 | 0 | 0 | 0 | 0 | 7.2375 | 0 | 2.628 | 1.7422 | 2.0599 | 60 | 1 | 4 | 4 | 4 | 4 | 0 | 0 | 0 | 0 | 0 | 0 | 0 | 0
2014-02-12 | 7時 | 0.038083 | 8.2801 | 0.90599 | 1.0017 | 1.0287 | 0.038083 | 0.031183 | 0.0069001 | 25.5882 | 17.0692 | 15.6921 | 0 | 0 | 0 | 0 | 7.3882 | 0.44548 | 7.3882 | 1 | 7.3882 | 0 | 0 | 0 | 0 | 0.44548 | 0 | 0 | 0 | 0 | 0.3977 | 0 | 0 | 0 | 0 | 6.9905 | 0 | 0 | 0 | 0 | 6.9905 | 0 | 0 | 0 | 0 | 15.6921 | 0 | 0 | 0 | 0 | 0 | 0 | 0 | 0 | 0 | 7.6248 | 2.919 | 2.3356 | 1.8966 | 1.8984 | 0 | 0 | 0 | 0 | 0 | 15.6921 | 0 | 0 | 0 | 0 | 6.9905 | 0 | 2.7667 | 1.6481 | 2.1091 | 60 | 1 | 4 | 4 | 4 | 4 | 0 | 0 | 0 | 0 | 0 | 0 | 0 | 0
2014-02-12 | 8時 | 0.027292 | 6.1078 | 0.90599 | 1.0099 | 1.0371 | 0.027292 | 0.022202 | 0.0050898 | 22.183 | 12.1579 | 15.6921 | 0 | 0 | 0 | 0 | 5.2624 | 0.31717 | 5.2624 | 1 | 5.2624 | 0 | 0 | 0 | 0 | 0.31717 | 0 | 0 | 0 | 0 | 0.28528 | 0 | 0 | 0 | 0 | 4.9771 | 0 | 0 | 0 | 0 | 4.9771 | 0 | 0 | 0 | 0 | 15.6921 | 0 | 0 | 0 | 0 | 0 | 0 | 0 | 0 | 0 | 7.6248 | 2.919 | 2.3356 | 1.8966 | 1.8984 | 0 | 0 | 0 | 0 | 0 | 15.6921 | 0 | 0 | 0 | 0 | 4.9771 | 0 | 1.2395 | 1.2274 | 1.6327 | 60 | 1 | 4 | 4 | 4 | 4 | 0 | 0 | 0 | 0 | 0 | 0 | 0 | 0
2014-02-12 | 9時 | 0.025365 | 5.7266 | 0.90599 | 1.011 | 1.0382 | 0.025365 | 0.020593 | 0.0047721 | 21.7287 | 11.2829 | 15.6921 | 0 | 0 | 0 | 0 | 4.8836 | 0.29418 | 4.8836 | 1 | 4.8836 | 0 | 0 | 0 | 0 | 0.29418 | 0 | 0 | 0 | 0 | 0.26724 | 0 | 0 | 0 | 0 | 4.6164 | 0 | 0 | 0 | 0 | 4.6164 | 0 | 0 | 0 | 0 | 15.6921 | 0 | 0 | 0 | 0 | 0 | 0 | 0 | 0 | 0 | 7.6248 | 2.919 | 2.3356 | 1.8966 | 1.8984 | 0 | 0 | 0 | 0 | 0 | 15.6921 | 0 | 0 | 0 | 0 | 4.6164 | 0 | 2.5929 | 1.0717 | 1.5716 | 60 | 1 | 4 | 4 | 4 | 4 | 0 | 0 | 0 | 0 | 0 | 0 | 0 | 0
2014-02-12 | 10時 | 0.023934 | 5.4445 | 0.90599 | 1.0118 | 1.039 | 0.023934 | 0.019397 | 0.0045371 | 21.4213 | 10.6334 | 15.6921 | 0 | 0 | 0 | 0 | 4.6025 | 0.2771 | 4.6025 | 1 | 4.6025 | 0 | 0 | 0 | 0 | 0.2771 | 0 | 0 | 0 | 0 | 0.2542 | 0 | 0 | 0 | 0 | 4.3483 | 0 | 0 | 0 | 0 | 4.3483 | 0 | 0 | 0 | 0 | 15.6921 | 0 | 0 | 0 | 0 | 0 | 0 | 0 | 0 | 0 | 7.6248 | 2.919 | 2.3356 | 1.8966 | 1.8984 | 0 | 0 | 0 | 0 | 0 | 15.6921 | 0 | 0 | 0 | 0 | 4.3483 | 0 | 2.5406 | 0.92832 | 1.4205 | 60 | 1 | 4 | 4 | 4 | 4 | 0 | 0 | 0 | 0 | 0 | 0 | 0 | 0
2014-02-12 | 11時 | 0.03848 | 8.3732 | 0.90599 | 1.0013 | 1.0282 | 0.03848 | 0.031503 | 0.0069776 | 25.7638 | 17.2765 | 15.6921 | 0 | 0 | 0 | 0 | 7.4779 | 0.45004 | 7.4779 | 1 | 7.4779 | 0 | 0 | 0 | 0 | 0.45004 | 0 | 0 | 0 | 0 | 0.41586 | 0 | 0 | 0 | 0 | 7.062 | 0 | 0 | 0 | 0 | 7.062 | 0 | 0 | 0 | 0 | 15.6921 | 0 | 0 | 0 | 0 | 0 | 0 | 0 | 0 | 0 | 7.6248 | 2.919 | 2.3356 | 1.8966 | 1.8984 | 0 | 0 | 0 | 0 | 0 | 15.6921 | 0 | 0 | 0 | 0 | 7.062 | 0 | 2.7013 | 1.7369 | 1.6955 | 60 | 1 | 4 | 4 | 4 | 4 | 0 | 0 | 0 | 0 | 0 | 0 | 0 | 0
2014-02-12 | 12時 | 0.03344 | 7.3495 | 0.90599 | 1.0056 | 1.0327 | 0.03344 | 0.027315 | 0.0061245 | 23.9637 | 14.9821 | 15.6921 | 0 | 0 | 0 | 0 | 6.4848 | 0.39022 | 6.4848 | 1 | 6.4848 | 0 | 0 | 0 | 0 | 0.39022 | 0 | 0 | 0 | 0 | 0.36145 | 0 | 0 | 0 | 0 | 6.1233 | 0 | 0 | 0 | 0 | 6.1233 | 0 | 0 | 0 | 0 | 15.6921 | 0 | 0 | 0 | 0 | 0 | 0 | 0 | 0 | 0 | 7.6248 | 2.919 | 2.3356 | 1.8966 | 1.8984 | 0 | 0 | 0 | 0 | 0 | 15.6921 | 0 | 0 | 0 | 0 | 6.1233 | 0 | 2.7751 | 1.8446 | 2.1274 | 60 | 1 | 4 | 4 | 4 | 4 | 0 | 0 | 0 | 0 | 0 | 0 | 0 | 0
2014-02-12 | 13時 | 0.030225 | 6.7028 | 0.90599 | 1.008 | 1.0351 | 0.030225 | 0.02464 | 0.0055856 | 22.9796 | 13.5163 | 15.6921 | 0 | 0 | 0 | 0 | 5.8503 | 0.35199 | 5.8503 | 1 | 5.8503 | 0 | 0 | 0 | 0 | 0.35199 | 0 | 0 | 0 | 0 | 0.32683 | 0 | 0 | 0 | 0 | 5.5235 | 0 | 0 | 0 | 0 | 5.5235 | 0 | 0 | 0 | 0 | 15.6921 | 0 | 0 | 0 | 0 | 0 | 0 | 0 | 0 | 0 | 7.6248 | 2.919 | 2.3356 | 1.8966 | 1.8984 | 0 | 0 | 0 | 0 | 0 | 15.6921 | 0 | 0 | 0 | 0 | 5.5235 | 0 | 2.1339 | 1.2863 | 1.5905 | 60 | 1 | 4 | 4 | 4 | 4 | 0 | 0 | 0 | 0 | 0 | 0 | 0 | 0
2014-02-12 | 14時 | 0.03418 | 7.5003 | 0.90599 | 1.005 | 1.0321 | 0.03418 | 0.02793 | 0.0062503 | 24.2105 | 15.3222 | 15.6921 | 0 | 0 | 0 | 0 | 6.632 | 0.399 | 6.632 | 1 | 6.632 | 0 | 0 | 0 | 0 | 0.399 | 0 | 0 | 0 | 0 | 0.37092 | 0 | 0 | 0 | 0 | 6.2611 | 0 | 0 | 0 | 0 | 6.2611 | 0 | 0 | 0 | 0 | 15.6921 | 0 | 0 | 0 | 0 | 0 | 0 | 0 | 0 | 0 | 7.6248 | 2.919 | 2.3356 | 1.8966 | 1.8984 | 0 | 0 | 0 | 0 | 0 | 15.6921 | 0 | 0 | 0 | 0 | 6.2611 | 0 | 2.444 | 1.6212 | 1.9414 | 60 | 1 | 4 | 4 | 4 | 4 | 0 | 0 | 0 | 0 | 0 | 0 | 0 | 0
2014-02-12 | 15時 | 0.033843 | 7.4362 | 0.90599 | 1.0053 | 1.0323 | 0.033843 | 0.027646 | 0.0061968 | 24.1048 | 15.1777 | 15.6921 | 0 | 0 | 0 | 0 | 6.5694 | 0.39494 | 6.5694 | 1 | 6.5694 | 0 | 0 | 0 | 0 | 0.39494 | 0 | 0 | 0 | 0 | 0.37201 | 0 | 0 | 0 | 0 | 6.1974 | 0 | 0 | 0 | 0 | 6.1974 | 0 | 0 | 0 | 0 | 15.6921 | 0 | 0 | 0 | 0 | 0 | 0 | 0 | 0 | 0 | 7.6248 | 2.919 | 2.3356 | 1.8966 | 1.8984 | 0 | 0 | 0 | 0 | 0 | 15.6921 | 0 | 0 | 0 | 0 | 6.1974 | 0 | 2.9054 | 1.5235 | 2.353 | 60 | 1 | 4 | 4 | 4 | 4 | 0 | 0 | 0 | 0 | 0 | 0 | 0 | 0
2014-02-12 | 16時 | 0.05946 | 12.8226 | 0.90599 | 0.9751 | 1.0013 | 0.05946 | 0.048775 | 0.010685 | 36.6148 | 26.7939 | 15.6921 | 0 | 0 | 0 | 0 | 11.5973 | 0.69678 | 11.5973 | 1 | 11.5973 | 0 | 0 | 0 | 0 | 0.69678 | 0 | 0 | 0 | 0 | 0.66334 | 0 | 0 | 0 | 0 | 10.934 | 0 | 0 | 0 | 0 | 10.934 | 0 | 0 | 0 | 0 | 15.6921 | 0 | 0 | 0 | 0 | 0 | 0 | 0 | 0 | 0 | 7.6248 | 2.919 | 2.3356 | 1.8966 | 1.8984 | 0 | 0 | 0 | 0 | 0 | 15.6921 | 0 | 0 | 0 | 0 | 10.934 | 0 | 3.2034 | 1.7266 | 2.6068 | 60 | 1 | 4 | 4 | 4 | 4 | 0 | 0 | 0 | 0 | 0 | 0 | 0 | 0
2014-02-12 | 17時 | 0.065715 | 14.2291 | 0.90599 | 0.96478 | 0.99074 | 0.065715 | 0.053857 | 0.011858 | 40.8924 | 29.6234 | 15.6921 | 0 | 0 | 0 | 0 | 12.822 | 0.76938 | 12.822 | 1 | 12.822 | 0 | 0 | 0 | 0 | 0.76938 | 0 | 0 | 0 | 0 | 0.7488 | 0 | 0 | 0 | 0 | 12.0732 | 0 | 0 | 0 | 0 | 12.0732 | 0 | 0 | 0 | 0 | 15.6921 | 0 | 0 | 0 | 0 | 0 | 0 | 0 | 0 | 0 | 7.6248 | 2.919 | 2.3356 | 1.8966 | 1.8984 | 0 | 0 | 0 | 0 | 0 | 15.6921 | 0 | 0 | 0 | 0 | 12.0732 | 0 | 3.448 | 2.0428 | 2.8183 | 60 | 1 | 4 | 4 | 4 | 4 | 0 | 0 | 0 | 0 | 0 | 0 | 0 | 0
2014-02-12 | 18時 | 0.039653 | 8.6394 | 0.90599 | 1 | 1.0269 | 0.039653 | 0.032454 | 0.0071995 | 26.279 | 17.8677 | 15.6921 | 0 | 0 | 0 | 0 | 7.7337 | 0.46363 | 7.7337 | 1 | 7.7337 | 0 | 0 | 0 | 0 | 0.46363 | 0 | 0 | 0 | 0 | 0.45848 | 0 | 0 | 0 | 0 | 7.2753 | 0 | 0 | 0 | 0 | 7.2753 | 0 | 0 | 0 | 0 | 15.6921 | 0 | 0 | 0 | 0 | 0 | 0 | 0 | 0 | 0 | 7.6248 | 2.919 | 2.3356 | 1.8966 | 1.8984 | 0 | 0 | 0 | 0 | 0 | 15.6921 | 0 | 0 | 0 | 0 | 7.2753 | 0 | 3.6461 | 2.5489 | 2.9822 | 60 | 1 | 4 | 4 | 4 | 4 | 0 | 0 | 0 | 0 | 0 | 0 | 0 | 0
2014-02-12 | 19時 | 0.039899 | 8.681 | 0.90599 | 0.99984 | 1.0267 | 0.039899 | 0.032665 | 0.0072342 | 26.3611 | 17.9597 | 15.6921 | 0 | 0 | 0 | 0 | 7.7736 | 0.46664 | 7.7736 | 1 | 7.7736 | 0 | 0 | 0 | 0 | 0.46664 | 0 | 0 | 0 | 0 | 0.45103 | 0 | 0 | 0 | 0 | 7.3225 | 0 | 0 | 0 | 0 | 7.3225 | 0 | 0 | 0 | 0 | 15.6921 | 0 | 0 | 0 | 0 | 0 | 0 | 0 | 0 | 0 | 7.6248 | 2.919 | 2.3356 | 1.8966 | 1.8984 | 0 | 0 | 0 | 0 | 0 | 15.6921 | 0 | 0 | 0 | 0 | 7.3225 | 0 | 3.6019 | 1.8236 | 2.279 | 60 | 1 | 4 | 4 | 4 | 4 | 0 | 0 | 0 | 0 | 0 | 0 | 0 | 0
2014-02-12 | 20時 | 0.042396 | 9.2081 | 0.90599 | 0.99723 | 1.0241 | 0.042396 | 0.034723 | 0.0076734 | 27.4416 | 19.1219 | 15.6921 | 0 | 0 | 0 | 0 | 8.2766 | 0.49604 | 8.2766 | 1 | 8.2766 | 0 | 0 | 0 | 0 | 0.49604 | 0 | 0 | 0 | 0 | 0.49275 | 0 | 0 | 0 | 0 | 7.7839 | 0 | 0 | 0 | 0 | 7.7839 | 0 | 0 | 0 | 0 | 15.6921 | 0 | 0 | 0 | 0 | 0 | 0 | 0 | 0 | 0 | 7.6248 | 2.919 | 2.3356 | 1.8966 | 1.8984 | 0 | 0 | 0 | 0 | 0 | 15.6921 | 0 | 0 | 0 | 0 | 7.7839 | 0 | 3.7831 | 2.268 | 2.3884 | 60 | 1 | 4 | 4 | 4 | 4 | 0 | 0 | 0 | 0 | 0 | 0 | 0 | 0
2014-02-12 | 21時 | 0.042963 | 9.3146 | 0.90599 | 0.99668 | 1.0235 | 0.042963 | 0.035201 | 0.0077622 | 27.6687 | 19.3555 | 15.6921 | 0 | 0 | 0 | 0 | 8.3777 | 0.50287 | 8.3777 | 1 | 8.3777 | 0 | 0 | 0 | 0 | 0.50287 | 0 | 0 | 0 | 0 | 0.48661 | 0 | 0 | 0 | 0 | 7.8911 | 0 | 0 | 0 | 0 | 7.8911 | 0 | 0 | 0 | 0 | 15.6921 | 0 | 0 | 0 | 0 | 0 | 0 | 0 | 0 | 0 | 7.6248 | 2.919 | 2.3356 | 1.8966 | 1.8984 | 0 | 0 | 0 | 0 | 0 | 15.6921 | 0 | 0 | 0 | 0 | 7.8911 | 0 | 3.7019 | 1.8486 | 2.2799 | 60 | 1 | 4 | 4 | 4 | 4 | 0 | 0 | 0 | 0 | 0 | 0 | 0 | 0
2014-02-12 | 22時 | 0.048693 | 10.5085 | 0.90599 | 0.99008 | 1.0167 | 0.048693 | 0.039936 | 0.0087571 | 30.4045 | 21.9444 | 15.6921 | 0 | 0 | 0 | 0 | 9.4983 | 0.57052 | 9.4983 | 1 | 9.4983 | 0 | 0 | 0 | 0 | 0.57052 | 0 | 0 | 0 | 0 | 0.54569 | 0 | 0 | 0 | 0 | 8.9526 | 0 | 0 | 0 | 0 | 8.9526 | 0 | 0 | 0 | 0 | 15.6921 | 0 | 0 | 0 | 0 | 0 | 0 | 0 | 0 | 0 | 7.6248 | 2.919 | 2.3356 | 1.8966 | 1.8984 | 0 | 0 | 0 | 0 | 0 | 15.6921 | 0 | 0 | 0 | 0 | 8.9526 | 0 | 3.2011 | 2.2597 | 2.6522 | 60 | 1 | 4 | 4 | 4 | 4 | 0 | 0 | 0 | 0 | 0 | 0 | 0 | 0
2014-02-12 | 23時 | 0.049746 | 10.7345 | 0.90599 | 0.98874 | 1.0153 | 0.049746 | 0.0408 | 0.0089455 | 30.9604 | 22.4282 | 15.6921 | 0 | 0 | 0 | 0 | 9.7077 | 0.58286 | 9.7077 | 1 | 9.7077 | 0 | 0 | 0 | 0 | 0.58286 | 0 | 0 | 0 | 0 | 0.5614 | 0 | 0 | 0 | 0 | 9.1463 | 0 | 0 | 0 | 0 | 9.1463 | 0 | 0 | 0 | 0 | 15.6921 | 0 | 0 | 0 | 0 | 0 | 0 | 0 | 0 | 0 | 7.6248 | 2.919 | 2.3356 | 1.8966 | 1.8984 | 0 | 0 | 0 | 0 | 0 | 15.6921 | 0 | 0 | 0 | 0 | 9.1463 | 0 | 3.1999 | 2.3188 | 2.7174 | 60 | 1 | 4 | 4 | 4 | 4 | 0 | 0 | 0 | 0 | 0 | 0 | 0 | 0
2014-02-13 | 0時 | 0.051366 | 11.0886 | 0.90599 | 0.98658 | 1.0131 | 0.051366 | 0.042126 | 0.0092405 | 31.8544 | 23.1817 | 15.6921 | 0 | 0 | 0 | 0 | 10.0338 | 0.6018 | 10.0338 | 1 | 10.0338 | 0 | 0 | 0 | 0 | 0.6018 | 0 | 0 | 0 | 0 | 0.59041 | 0 | 0 | 0 | 0 | 9.4434 | 0 | 0 | 0 | 0 | 9.4434 | 0 | 0 | 0 | 0 | 15.6921 | 0 | 0 | 0 | 0 | 0 | 0 | 0 | 0 | 0 | 7.6248 | 2.919 | 2.3356 | 1.8966 | 1.8984 | 0 | 0 | 0 | 0 | 0 | 15.6921 | 0 | 0 | 0 | 0 | 9.4434 | 0 | 3.2957 | 2.4165 | 2.8257 | 60 | 1 | 4 | 4 | 4 | 4 | 0 | 0 | 0 | 0 | 0 | 0 | 0 | 0
2014-02-13 | 1時 | 0.053711 | 11.6056 | 0.90599 | 0.98332 | 1.0098 | 0.053711 | 0.04404 | 0.0096713 | 33.2092 | 24.2725 | 15.6921 | 0 | 0 | 0 | 0 | 10.506 | 0.62914 | 10.506 | 1 | 10.506 | 0 | 0 | 0 | 0 | 0.62914 | 0 | 0 | 0 | 0 | 0.63342 | 0 | 0 | 0 | 0 | 9.8726 | 0 | 0 | 0 | 0 | 9.8726 | 0 | 0 | 0 | 0 | 15.6921 | 0 | 0 | 0 | 0 | 0 | 0 | 0 | 0 | 0 | 7.6248 | 2.919 | 2.3356 | 1.8966 | 1.8984 | 0 | 0 | 0 | 0 | 0 | 15.6921 | 0 | 0 | 0 | 0 | 9.8726 | 0 | 3.466 | 2.5573 | 2.984 | 60 | 1 | 4 | 4 | 4 | 4 | 0 | 0 | 0 | 0 | 0 | 0 | 0 | 0
2014-02-13 | 2時 | 0.054537 | 11.785 | 0.90599 | 0.98215 | 1.0086 | 0.054537 | 0.044716 | 0.0098209 | 33.6926 | 24.6484 | 15.6921 | 0 | 0 | 0 | 0 | 10.6687 | 0.6388 | 10.6687 | 1 | 10.6687 | 0 | 0 | 0 | 0 | 0.6388 | 0 | 0 | 0 | 0 | 0.64457 | 0 | 0 | 0 | 0 | 10.0241 | 0 | 0 | 0 | 0 | 10.0241 | 0 | 0 | 0 | 0 | 15.6921 | 0 | 0 | 0 | 0 | 0 | 0 | 0 | 0 | 0 | 7.6248 | 2.919 | 2.3356 | 1.8966 | 1.8984 | 0 | 0 | 0 | 0 | 0 | 15.6921 | 0 | 0 | 0 | 0 | 10.0241 | 0 | 3.5364 | 2.5996 | 3.0379 | 60 | 1 | 4 | 4 | 4 | 4 | 0 | 0 | 0 | 0 | 0 | 0 | 0 | 0
2014-02-13 | 3時 | 0.056022 | 12.1144 | 0.90599 | 0.97997 | 1.0063 | 0.056022 | 0.045927 | 0.010095 | 34.5971 | 25.3346 | 15.6921 | 0 | 0 | 0 | 0 | 10.9657 | 0.6561 | 10.9657 | 1 | 10.9657 | 0 | 0 | 0 | 0 | 0.6561 | 0 | 0 | 0 | 0 | 0.67009 | 0 | 0 | 0 | 0 | 10.2956 | 0 | 0 | 0 | 0 | 10.2956 | 0 | 0 | 0 | 0 | 15.6921 | 0 | 0 | 0 | 0 | 0 | 0 | 0 | 0 | 0 | 7.6248 | 2.919 | 2.3356 | 1.8966 | 1.8984 | 0 | 0 | 0 | 0 | 0 | 15.6921 | 0 | 0 | 0 | 0 | 10.2956 | 0 | 3.6523 | 2.6835 | 3.1346 | 60 | 1 | 4 | 4 | 4 | 4 | 0 | 0 | 0 | 0 | 0 | 0 | 0 | 0
2014-02-13 | 4時 | 0.057057 | 12.3433 | 0.90599 | 0.97842 | 1.0047 | 0.057057 | 0.046771 | 0.010286 | 35.2386 | 25.8088 | 15.6921 | 0 | 0 | 0 | 0 | 11.1709 | 0.66816 | 11.1709 | 1 | 11.1709 | 0 | 0 | 0 | 0 | 0.66816 | 0 | 0 | 0 | 0 | 0.68614 | 0 | 0 | 0 | 0 | 10.4848 | 0 | 0 | 0 | 0 | 10.4848 | 0 | 0 | 0 | 0 | 15.6921 | 0 | 0 | 0 | 0 | 0 | 0 | 0 | 0 | 0 | 7.6248 | 2.919 | 2.3356 | 1.8966 | 1.8984 | 0 | 0 | 0 | 0 | 0 | 15.6921 | 0 | 0 | 0 | 0 | 10.4848 | 0 | 3.736 | 2.7385 | 3.1997 | 60 | 1 | 4 | 4 | 4 | 4 | 0 | 0 | 0 | 0 | 0 | 0 | 0 | 0
2014-02-13 | 5時 | 0.072215 | 15.7644 | 0.90599 | 0.95266 | 0.97829 | 0.072215 | 0.059078 | 0.013137 | 45.9195 | 32.604 | 15.6921 | 0 | 0 | 0 | 0 | 14.1121 | 0.84397 | 14.1121 | 1 | 14.1121 | 0 | 0 | 0 | 0 | 0.84397 | 0 | 0 | 0 | 0 | 0.86857 | 0 | 0 | 0 | 0 | 13.2436 | 0 | 0 | 0 | 0 | 13.2436 | 0 | 0 | 0 | 0 | 15.6921 | 0 | 0 | 0 | 0 | 0 | 0 | 0 | 0 | 0 | 7.6248 | 2.919 | 2.3356 | 1.8966 | 1.8984 | 0 | 0 | 0 | 0 | 0 | 15.6921 | 0 | 0 | 0 | 0 | 13.2436 | 0 | 4.0319 | 2.7784 | 3.2426 | 60 | 1 | 4 | 4 | 4 | 4 | 0 | 0 | 0 | 0 | 0 | 0 | 0 | 0
2014-02-13 | 6時 | 0.047141 | 10.2182 | 0.90599 | 0.99176 | 1.0184 | 0.047141 | 0.038626 | 0.0085151 | 29.7076 | 21.3199 | 15.6921 | 0 | 0 | 0 | 0 | 9.228 | 0.5518 | 9.228 | 1 | 9.228 | 0 | 0 | 0 | 0 | 0.5518 | 0 | 0 | 0 | 0 | 0.56912 | 0 | 0 | 0 | 0 | 8.6589 | 0 | 0 | 0 | 0 | 8.6589 | 0 | 0 | 0 | 0 | 15.6921 | 0 | 0 | 0 | 0 | 0 | 0 | 0 | 0 | 0 | 7.6248 | 2.919 | 2.3356 | 1.8966 | 1.8984 | 0 | 0 | 0 | 0 | 0 | 15.6921 | 0 | 0 | 0 | 0 | 8.6589 | 0 | 4.2122 | 2.8952 | 3.3174 | 60 | 1 | 4 | 4 | 4 | 4 | 0 | 0 | 0 | 0 | 0 | 0 | 0 | 0
2014-02-13 | 7時 | 0.03005 | 6.6948 | 0.90599 | 1.008 | 1.0351 | 0.03005 | 0.024471 | 0.005579 | 22.9682 | 13.4981 | 15.6921 | 0 | 0 | 0 | 0 | 5.8425 | 0.34959 | 5.8425 | 1 | 5.8425 | 0 | 0 | 0 | 0 | 0.34959 | 0 | 0 | 0 | 0 | 0.35666 | 0 | 0 | 0 | 0 | 5.4858 | 0 | 0 | 0 | 0 | 5.4858 | 0 | 0 | 0 | 0 | 15.6921 | 0 | 0 | 0 | 0 | 0 | 0 | 0 | 0 | 0 | 7.6248 | 2.919 | 2.3356 | 1.8966 | 1.8984 | 0 | 0 | 0 | 0 | 0 | 15.6921 | 0 | 0 | 0 | 0 | 5.4858 | 0 | 3.4459 | 1.9214 | 2.1588 | 60 | 1 | 4 | 4 | 4 | 4 | 0 | 0 | 0 | 0 | 0 | 0 | 0 | 0
2014-02-13 | 8時 | 0.015855 | 3.8621 | 0.90599 | 1.0148 | 1.0421 | 0.015855 | 0.012636 | 0.0032184 | 20.1611 | 6.9617 | 15.6921 | 0 | 0 | 0 | 0 | 3.0133 | 0.18052 | 3.0133 | 1 | 3.0133 | 0 | 0 | 0 | 0 | 0.18052 | 0 | 0 | 0 | 0 | 0.18053 | 0 | 0 | 0 | 0 | 2.8327 | 0 | 0 | 0 | 0 | 2.8327 | 0 | 0 | 0 | 0 | 15.6921 | 0 | 0 | 0 | 0 | 0 | 0 | 0 | 0 | 0 | 7.6248 | 2.919 | 2.3356 | 1.8966 | 1.8984 | 0 | 0 | 0 | 0 | 0 | 15.6921 | 0 | 0 | 0 | 0 | 2.8327 | 0 | 1.6216 | 0.80685 | 0.97646 | 60 | 1 | 4 | 4 | 4 | 4 | 0 | 0 | 0 | 0 | 0 | 0 | 0 | 0
2014-02-13 | 9時 | 0.011696 | 3.0404 | 0.90599 | 1.0156 | 1.0429 | 0.011696 | 0.0091624 | 0.0025336 | 19.8252 | 5.0407 | 15.6921 | 0 | 0 | 0 | 0 | 2.1818 | 0.13089 | 2.1818 | 1 | 2.1818 | 0 | 0 | 0 | 0 | 0.13089 | 0 | 0 | 0 | 0 | 0.12783 | 0 | 0 | 0 | 0 | 2.054 | 0 | 0 | 0 | 0 | 2.054 | 0 | 0 | 0 | 0 | 15.6921 | 0 | 0 | 0 | 0 | 0 | 0 | 0 | 0 | 0 | 7.6248 | 2.919 | 2.3356 | 1.8966 | 1.8984 | 0 | 0 | 0 | 0 | 0 | 15.6921 | 0 | 0 | 0 | 0 | 2.054 | 0 | 1.8074 | 0.15721 | 0.32199 | 60 | 1 | 4 | 4 | 4 | 4 | 0 | 0 | 0 | 0 | 0 | 0 | 0 | 0
2014-02-13 | 10時 | 0.0092836 | 2.5647 | 0.90599 | 1.0158 | 1.0432 | 0.0092836 | 0.0071463 | 0.0021373 | 19.7321 | 3.926 | 15.6921 | 0 | 0 | 0 | 0 | 1.6993 | 0.10209 | 1.6993 | 1 | 1.6993 | 0 | 0 | 0 | 0 | 0.10209 | 0 | 0 | 0 | 0 | 0.097305 | 0 | 0 | 0 | 0 | 1.602 | 0 | 0 | 0 | 0 | 1.602 | 0 | 0 | 0 | 0 | 15.6921 | 0 | 0 | 0 | 0 | 0 | 0 | 0 | 0 | 0 | 7.6248 | 2.919 | 2.3356 | 1.8966 | 1.8984 | 0 | 0 | 0 | 0 | 0 | 15.6921 | 0 | 0 | 0 | 0 | 1.602 | 0 | 1.2561 | 0.080276 | 0.094392 | 60 | 1 | 4 | 4 | 4 | 4 | 0 | 0 | 0 | 0 | 0 | 0 | 0 | 0
2014-02-13 | 11時 | 0.012788 | 3.2488 | 0.90599 | 1.0154 | 1.0428 | 0.012788 | 0.01008 | 0.0027073 | 19.8895 | 5.5286 | 15.6921 | 0 | 0 | 0 | 0 | 2.393 | 0.14401 | 2.393 | 1 | 2.393 | 0 | 0 | 0 | 0 | 0.14401 | 0 | 0 | 0 | 0 | 0.13323 | 0 | 0 | 0 | 0 | 2.2597 | 0 | 0 | 0 | 0 | 2.2597 | 0 | 0 | 0 | 0 | 15.6921 | 0 | 0 | 0 | 0 | 0 | 0 | 0 | 0 | 0 | 7.6248 | 2.919 | 2.3356 | 1.8966 | 1.8984 | 0 | 0 | 0 | 0 | 0 | 15.6921 | 0 | 0 | 0 | 0 | 2.2597 | 0 | 0.79788 | 0.069853 | 0.084418 | 60 | 1 | 4 | 4 | 4 | 4 | 0 | 0 | 0 | 0 | 0 | 0 | 0 | 0
2014-02-13 | 12時 | 0.0022101 | 1.179 | 0.90599 | 1.0154 | 1.0428 | 0.0022101 | 0.0012275 | 0.00098254 | 19.8882 | 0.67293 | 15.6921 | 0 | 0 | 0 | 0 | 0.29127 | 0.017536 | 0.29127 | 1 | 0.29127 | 0 | 0 | 0 | 0 | 0.017536 | 0 | 0 | 0 | 0 | 0.016087 | 0 | 0 | 0 | 0 | 0.27518 | 0 | 0 | 0 | 0 | 0.27518 | 0 | 0 | 0 | 0 | 15.6921 | 0 | 0 | 0 | 0 | 0 | 0 | 0 | 0 | 0 | 7.6248 | 2.919 | 2.3356 | 1.8966 | 1.8984 | 0 | 0 | 0 | 0 | 0 | 15.6921 | 0 | 0 | 0 | 0 | 0.27518 | 0 | 0.30519 | 0.066094 | 0.08118 | 60 | 1 | 4 | 4 | 4 | 4 | 0 | 0 | 0 | 0 | 0 | 0 | 0 | 0
2014-02-13 | 13時 | 0.0064244 | 2.0028 | 0.90599 | 1.0159 | 1.0432 | 0.0064244 | 0.0047554 | 0.001669 | 19.7186 | 2.6074 | 15.6921 | 0 | 0 | 0 | 0 | 1.1286 | 0.067934 | 1.1286 | 1 | 1.1286 | 0 | 0 | 0 | 0 | 0.067934 | 0 | 0 | 0 | 0 | 0.062546 | 0 | 0 | 0 | 0 | 1.066 | 0 | 0 | 0 | 0 | 1.066 | 0 | 0 | 0 | 0 | 15.6921 | 0 | 0 | 0 | 0 | 0 | 0 | 0 | 0 | 0 | 7.6248 | 2.919 | 2.3356 | 1.8966 | 1.8984 | 0 | 0 | 0 | 0 | 0 | 15.6921 | 0 | 0 | 0 | 0 | 1.066 | 0 | 0.15253 | 0.068596 | 0.084231 | 60 | 1 | 4 | 4 | 4 | 4 | 0 | 0 | 0 | 0 | 0 | 0 | 0 | 0
2014-02-13 | 14時 | 0.013209 | 3.3312 | 0.90599 | 1.0154 | 1.0427 | 0.013209 | 0.010433 | 0.002776 | 19.9188 | 5.7214 | 15.6921 | 0 | 0 | 0 | 0 | 2.4764 | 0.14905 | 2.4764 | 1 | 2.4764 | 0 | 0 | 0 | 0 | 0.14905 | 0 | 0 | 0 | 0 | 0.13756 | 0 | 0 | 0 | 0 | 2.3389 | 0 | 0 | 0 | 0 | 2.3389 | 0 | 0 | 0 | 0 | 15.6921 | 0 | 0 | 0 | 0 | 0 | 0 | 0 | 0 | 0 | 7.6248 | 2.919 | 2.3356 | 1.8966 | 1.8984 | 0 | 0 | 0 | 0 | 0 | 15.6921 | 0 | 0 | 0 | 0 | 2.3389 | 0 | 0.25132 | 0.073277 | 0.08903 | 60 | 1 | 4 | 4 | 4 | 4 | 0 | 0 | 0 | 0 | 0 | 0 | 0 | 0
2014-02-13 | 15時 | 0.019095 | 4.4901 | 0.90599 | 1.0138 | 1.0411 | 0.019095 | 0.015353 | 0.0037418 | 20.5657 | 8.4239 | 15.6921 | 0 | 0 | 0 | 0 | 3.6461 | 0.21933 | 3.6461 | 1 | 3.6461 | 0 | 0 | 0 | 0 | 0.21933 | 0 | 0 | 0 | 0 | 0.20439 | 0 | 0 | 0 | 0 | 3.4418 | 0 | 0 | 0 | 0 | 3.4418 | 0 | 0 | 0 | 0 | 15.6921 | 0 | 0 | 0 | 0 | 0 | 0 | 0 | 0 | 0 | 7.6248 | 2.919 | 2.3356 | 1.8966 | 1.8984 | 0 | 0 | 0 | 0 | 0 | 15.6921 | 0 | 0 | 0 | 0 | 3.4418 | 0 | 1.0739 | 0.20759 | 0.77893 | 60 | 1 | 4 | 4 | 4 | 4 | 0 | 0 | 0 | 0 | 0 | 0 | 0 | 0
2014-02-13 | 16時 | 0.028006 | 6.2628 | 0.90599 | 1.0094 | 1.0366 | 0.028006 | 0.022787 | 0.005219 | 22.3803 | 12.5127 | 15.6921 | 0 | 0 | 0 | 0 | 5.4159 | 0.32553 | 5.4159 | 1 | 5.4159 | 0 | 0 | 0 | 0 | 0.32553 | 0 | 0 | 0 | 0 | 0.30772 | 0 | 0 | 0 | 0 | 5.1082 | 0 | 0 | 0 | 0 | 5.1082 | 0 | 0 | 0 | 0 | 15.6921 | 0 | 0 | 0 | 0 | 0 | 0 | 0 | 0 | 0 | 7.6248 | 2.919 | 2.3356 | 1.8966 | 1.8984 | 0 | 0 | 0 | 0 | 0 | 15.6921 | 0 | 0 | 0 | 0 | 5.1082 | 0 | 2.5052 | 1.6589 | 2.082 | 60 | 1 | 4 | 4 | 4 | 4 | 0 | 0 | 0 | 0 | 0 | 0 | 0 | 0
2014-02-13 | 17時 | 0.059302 | 12.7985 | 0.90599 | 0.97527 | 1.0015 | 0.059302 | 0.048636 | 0.010665 | 36.5447 | 26.7447 | 15.6921 | 0 | 0 | 0 | 0 | 11.576 | 0.69481 | 11.576 | 1 | 11.576 | 0 | 0 | 0 | 0 | 0.69481 | 0 | 0 | 0 | 0 | 0.67311 | 0 | 0 | 0 | 0 | 10.9029 | 0 | 0 | 0 | 0 | 10.9029 | 0 | 0 | 0 | 0 | 15.6921 | 0 | 0 | 0 | 0 | 0 | 0 | 0 | 0 | 0 | 7.6248 | 2.919 | 2.3356 | 1.8966 | 1.8984 | 0 | 0 | 0 | 0 | 0 | 15.6921 | 0 | 0 | 0 | 0 | 10.9029 | 0 | 3.0507 | 2.1363 | 2.1725 | 60 | 1 | 4 | 4 | 4 | 4 | 0 | 0 | 0 | 0 | 0 | 0 | 0 | 0
2014-02-13 | 18時 | 0.06505 | 14.0883 | 0.90599 | 0.96585 | 0.99184 | 0.06505 | 0.05331 | 0.01174 | 40.449 | 29.3443 | 15.6921 | 0 | 0 | 0 | 0 | 12.7012 | 0.76157 | 12.7012 | 1 | 12.7012 | 0 | 0 | 0 | 0 | 0.76157 | 0 | 0 | 0 | 0 | 0.75057 | 0 | 0 | 0 | 0 | 11.9507 | 0 | 0 | 0 | 0 | 11.9507 | 0 | 0 | 0 | 0 | 15.6921 | 0 | 0 | 0 | 0 | 0 | 0 | 0 | 0 | 0 | 7.6248 | 2.919 | 2.3356 | 1.8966 | 1.8984 | 0 | 0 | 0 | 0 | 0 | 15.6921 | 0 | 0 | 0 | 0 | 11.9507 | 0 | 3.3931 | 2.393 | 2.64 | 60 | 1 | 4 | 4 | 4 | 4 | 0 | 0 | 0 | 0 | 0 | 0 | 0 | 0
2014-02-13 | 19時 | 0.038245 | 8.3539 | 0.90599 | 1.0014 | 1.0283 | 0.038245 | 0.031283 | 0.0069616 | 25.7274 | 17.2337 | 15.6921 | 0 | 0 | 0 | 0 | 7.4593 | 0.44691 | 7.4593 | 1 | 7.4593 | 0 | 0 | 0 | 0 | 0.44691 | 0 | 0 | 0 | 0 | 0.44644 | 0 | 0 | 0 | 0 | 7.0129 | 0 | 0 | 0 | 0 | 7.0129 | 0 | 0 | 0 | 0 | 15.6921 | 0 | 0 | 0 | 0 | 0 | 0 | 0 | 0 | 0 | 7.6248 | 2.919 | 2.3356 | 1.8966 | 1.8984 | 0 | 0 | 0 | 0 | 0 | 15.6921 | 0 | 0 | 0 | 0 | 7.0129 | 0 | 3.6239 | 2.0062 | 2.9564 | 60 | 1 | 4 | 4 | 4 | 4 | 0 | 0 | 0 | 0 | 0 | 0 | 0 | 0
2014-02-13 | 20時 | 0.043351 | 9.4204 | 0.90599 | 0.99613 | 1.0229 | 0.043351 | 0.035501 | 0.0078503 | 27.8969 | 19.587 | 15.6921 | 0 | 0 | 0 | 0 | 8.4779 | 0.50715 | 8.4779 | 1 | 8.4779 | 0 | 0 | 0 | 0 | 0.50715 | 0 | 0 | 0 | 0 | 0.51967 | 0 | 0 | 0 | 0 | 7.9583 | 0 | 0 | 0 | 0 | 7.9583 | 0 | 0 | 0 | 0 | 15.6921 | 0 | 0 | 0 | 0 | 0 | 0 | 0 | 0 | 0 | 7.6248 | 2.919 | 2.3356 | 1.8966 | 1.8984 | 0 | 0 | 0 | 0 | 0 | 15.6921 | 0 | 0 | 0 | 0 | 7.9583 | 0 | 3.9032 | 2.6171 | 2.7735 | 60 | 1 | 4 | 4 | 4 | 4 | 0 | 0 | 0 | 0 | 0 | 0 | 0 | 0
2014-02-13 | 21時 | 0.047014 | 10.1908 | 0.90599 | 0.99192 | 1.0186 | 0.047014 | 0.038522 | 0.0084923 | 29.6429 | 21.2609 | 15.6921 | 0 | 0 | 0 | 0 | 9.2024 | 0.55031 | 9.2024 | 1 | 9.2024 | 0 | 0 | 0 | 0 | 0.55031 | 0 | 0 | 0 | 0 | 0.56697 | 0 | 0 | 0 | 0 | 8.6355 | 0 | 0 | 0 | 0 | 8.6355 | 0 | 0 | 0 | 0 | 15.6921 | 0 | 0 | 0 | 0 | 0 | 0 | 0 | 0 | 0 | 7.6248 | 2.919 | 2.3356 | 1.8966 | 1.8984 | 0 | 0 | 0 | 0 | 0 | 15.6921 | 0 | 0 | 0 | 0 | 8.6355 | 0 | 4.0515 | 2.1583 | 2.6761 | 60 | 1 | 4 | 4 | 4 | 4 | 0 | 0 | 0 | 0 | 0 | 0 | 0 | 0
2014-02-13 | 22時 | 0.05093 | 11.029 | 0.90599 | 0.98695 | 1.0135 | 0.05093 | 0.041739 | 0.0091908 | 31.702 | 23.0553 | 15.6921 | 0 | 0 | 0 | 0 | 9.9791 | 0.59627 | 9.9791 | 1 | 9.9791 | 0 | 0 | 0 | 0 | 0.59627 | 0 | 0 | 0 | 0 | 0.62233 | 0 | 0 | 0 | 0 | 9.3568 | 0 | 0 | 0 | 0 | 9.3568 | 0 | 0 | 0 | 0 | 15.6921 | 0 | 0 | 0 | 0 | 0 | 0 | 0 | 0 | 0 | 7.6248 | 2.919 | 2.3356 | 1.8966 | 1.8984 | 0 | 0 | 0 | 0 | 0 | 15.6921 | 0 | 0 | 0 | 0 | 9.3568 | 0 | 4.0033 | 2.404 | 3.0781 | 60 | 1 | 4 | 4 | 4 | 4 | 0 | 0 | 0 | 0 | 0 | 0 | 0 | 0
2014-02-13 | 23時 | 0.057483 | 12.4494 | 0.90599 | 0.9777 | 1.004 | 0.057483 | 0.047108 | 0.010375 | 35.5397 | 26.0279 | 15.6921 | 0 | 0 | 0 | 0 | 11.2658 | 0.67298 | 11.2658 | 1 | 11.2658 | 0 | 0 | 0 | 0 | 0.67298 | 0 | 0 | 0 | 0 | 0.70539 | 0 | 0 | 0 | 0 | 10.5604 | 0 | 0 | 0 | 0 | 10.5604 | 0 | 0 | 0 | 0 | 15.6921 | 0 | 0 | 0 | 0 | 0 | 0 | 0 | 0 | 0 | 7.6248 | 2.919 | 2.3356 | 1.8966 | 1.8984 | 0 | 0 | 0 | 0 | 0 | 15.6921 | 0 | 0 | 0 | 0 | 10.5604 | 0 | 3.8686 | 2.7969 | 3.2833 | 60 | 1 | 4 | 4 | 4 | 4 | 0 | 0 | 0 | 0 | 0 | 0 | 0 | 0
2014-02-14 | 0時 | 0.059236 | 12.8391 | 0.90599 | 0.97499 | 1.0012 | 0.059236 | 0.048536 | 0.010699 | 36.6631 | 26.8277 | 15.6921 | 0 | 0 | 0 | 0 | 11.612 | 0.69338 | 11.612 | 1 | 11.612 | 0 | 0 | 0 | 0 | 0.69338 | 0 | 0 | 0 | 0 | 0.73142 | 0 | 0 | 0 | 0 | 10.8805 | 0 | 0 | 0 | 0 | 10.8805 | 0 | 0 | 0 | 0 | 15.6921 | 0 | 0 | 0 | 0 | 0 | 0 | 0 | 0 | 0 | 7.6248 | 2.919 | 2.3356 | 1.8966 | 1.8984 | 0 | 0 | 0 | 0 | 0 | 15.6921 | 0 | 0 | 0 | 0 | 10.8805 | 0 | 3.9508 | 2.8854 | 3.3757 | 60 | 1 | 4 | 4 | 4 | 4 | 0 | 0 | 0 | 0 | 0 | 0 | 0 | 0
2014-02-14 | 1時 | 0.059738 | 12.9472 | 0.90599 | 0.97422 | 1.0004 | 0.059738 | 0.048949 | 0.010789 | 36.9797 | 27.0483 | 15.6921 | 0 | 0 | 0 | 0 | 11.7074 | 0.69927 | 11.7074 | 1 | 11.7074 | 0 | 0 | 0 | 0 | 0.69927 | 0 | 0 | 0 | 0 | 0.73451 | 0 | 0 | 0 | 0 | 10.9729 | 0 | 0 | 0 | 0 | 10.9729 | 0 | 0 | 0 | 0 | 15.6921 | 0 | 0 | 0 | 0 | 0 | 0 | 0 | 0 | 0 | 7.6248 | 2.919 | 2.3356 | 1.8966 | 1.8984 | 0 | 0 | 0 | 0 | 0 | 15.6921 | 0 | 0 | 0 | 0 | 10.9729 | 0 | 3.9753 | 2.8992 | 3.3913 | 60 | 1 | 4 | 4 | 4 | 4 | 0 | 0 | 0 | 0 | 0 | 0 | 0 | 0
2014-02-14 | 2時 | 0.059902 | 12.9805 | 0.90599 | 0.97399 | 1.0002 | 0.059902 | 0.049084 | 0.010817 | 37.0776 | 27.1161 | 15.6921 | 0 | 0 | 0 | 0 | 11.7368 | 0.70121 | 11.7368 | 1 | 11.7368 | 0 | 0 | 0 | 0 | 0.70121 | 0 | 0 | 0 | 0 | 0.73341 | 0 | 0 | 0 | 0 | 11.0034 | 0 | 0 | 0 | 0 | 11.0034 | 0 | 0 | 0 | 0 | 15.6921 | 0 | 0 | 0 | 0 | 0 | 0 | 0 | 0 | 0 | 7.6248 | 2.919 | 2.3356 | 1.8966 | 1.8984 | 0 | 0 | 0 | 0 | 0 | 15.6921 | 0 | 0 | 0 | 0 | 11.0034 | 0 | 3.9814 | 2.896 | 3.3869 | 60 | 1 | 4 | 4 | 4 | 4 | 0 | 0 | 0 | 0 | 0 | 0 | 0 | 0
2014-02-14 | 3時 | 0.059447 | 12.8735 | 0.90599 | 0.97474 | 1.001 | 0.059447 | 0.048719 | 0.010728 | 36.7637 | 26.898 | 15.6921 | 0 | 0 | 0 | 0 | 11.6424 | 0.69598 | 11.6424 | 1 | 11.6424 | 0 | 0 | 0 | 0 | 0.69598 | 0 | 0 | 0 | 0 | 0.72094 | 0 | 0 | 0 | 0 | 10.9214 | 0 | 0 | 0 | 0 | 10.9214 | 0 | 0 | 0 | 0 | 15.6921 | 0 | 0 | 0 | 0 | 0 | 0 | 0 | 0 | 0 | 7.6248 | 2.919 | 2.3356 | 1.8966 | 1.8984 | 0 | 0 | 0 | 0 | 0 | 15.6921 | 0 | 0 | 0 | 0 | 10.9214 | 0 | 3.9431 | 2.8579 | 3.3431 | 60 | 1 | 4 | 4 | 4 | 4 | 0 | 0 | 0 | 0 | 0 | 0 | 0 | 0
2014-02-14 | 4時 | 0.058948 | 12.7586 | 0.90599 | 0.97555 | 1.0018 | 0.058948 | 0.048316 | 0.010632 | 36.4286 | 26.663 | 15.6921 | 0 | 0 | 0 | 0 | 11.5407 | 0.69023 | 11.5407 | 1 | 11.5407 | 0 | 0 | 0 | 0 | 0.69023 | 0 | 0 | 0 | 0 | 0.70958 | 0 | 0 | 0 | 0 | 10.8311 | 0 | 0 | 0 | 0 | 10.8311 | 0 | 0 | 0 | 0 | 15.6921 | 0 | 0 | 0 | 0 | 0 | 0 | 0 | 0 | 0 | 7.6248 | 2.919 | 2.3356 | 1.8966 | 1.8984 | 0 | 0 | 0 | 0 | 0 | 15.6921 | 0 | 0 | 0 | 0 | 10.8311 | 0 | 3.8993 | 2.8207 | 3.2987 | 60 | 1 | 4 | 4 | 4 | 4 | 0 | 0 | 0 | 0 | 0 | 0 | 0 | 0
2014-02-14 | 5時 | 0.07531 | 16.4392 | 0.90599 | 0.95121 | 0.9768 | 0.07531 | 0.061611 | 0.013699 | 48.5212 | 34.034 | 15.6921 | 0 | 0 | 0 | 0 | 14.7311 | 0.88016 | 14.7311 | 1 | 14.7311 | 0 | 0 | 0 | 0 | 0.88016 | 0 | 0 | 0 | 0 | 0.91959 | 0 | 0 | 0 | 0 | 13.8115 | 0 | 0 | 0 | 0 | 13.8115 | 0 | 0 | 0 | 0 | 15.6921 | 0 | 0 | 0 | 0 | 0 | 0 | 0 | 0 | 0 | 7.6248 | 2.919 | 2.3356 | 1.8966 | 1.8984 | 0 | 0 | 0 | 0 | 0 | 15.6921 | 0 | 0 | 0 | 0 | 13.8115 | 0 | 4.2206 | 2.9001 | 3.3768 | 60 | 1 | 4 | 4 | 4 | 4 | 0 | 0 | 0 | 0 | 0 | 0 | 0 | 0
2014-02-14 | 6時 | 0.051148 | 11.075 | 0.90599 | 0.98667 | 1.0132 | 0.051148 | 0.041919 | 0.0092292 | 31.8197 | 23.153 | 15.6921 | 0 | 0 | 0 | 0 | 10.0214 | 0.59884 | 10.0214 | 1 | 10.0214 | 0 | 0 | 0 | 0 | 0.59884 | 0 | 0 | 0 | 0 | 0.62434 | 0 | 0 | 0 | 0 | 9.3971 | 0 | 0 | 0 | 0 | 9.3971 | 0 | 0 | 0 | 0 | 15.6921 | 0 | 0 | 0 | 0 | 0 | 0 | 0 | 0 | 0 | 7.6248 | 2.919 | 2.3356 | 1.8966 | 1.8984 | 0 | 0 | 0 | 0 | 0 | 15.6921 | 0 | 0 | 0 | 0 | 9.3971 | 0 | 4.4242 | 3.0705 | 3.5298 | 60 | 1 | 4 | 4 | 4 | 4 | 0 | 0 | 0 | 0 | 0 | 0 | 0 | 0
2014-02-14 | 7時 | 0.050121 | 10.8475 | 0.90599 | 0.98806 | 1.0146 | 0.050121 | 0.041081 | 0.0090396 | 31.2425 | 22.6691 | 15.6921 | 0 | 0 | 0 | 0 | 9.812 | 0.58688 | 9.812 | 1 | 9.812 | 0 | 0 | 0 | 0 | 0.58688 | 0 | 0 | 0 | 0 | 0.60267 | 0 | 0 | 0 | 0 | 9.2093 | 0 | 0 | 0 | 0 | 9.2093 | 0 | 0 | 0 | 0 | 15.6921 | 0 | 0 | 0 | 0 | 0 | 0 | 0 | 0 | 0 | 7.6248 | 2.919 | 2.3356 | 1.8966 | 1.8984 | 0 | 0 | 0 | 0 | 0 | 15.6921 | 0 | 0 | 0 | 0 | 9.2093 | 0 | 4.2922 | 2.9465 | 3.3921 | 60 | 1 | 4 | 4 | 4 | 4 | 0 | 0 | 0 | 0 | 0 | 0 | 0 | 0
2014-02-14 | 8時 | 0.046966 | 10.1688 | 0.90599 | 0.99204 | 1.0187 | 0.046966 | 0.038492 | 0.008474 | 29.5912 | 21.2135 | 15.6921 | 0 | 0 | 0 | 0 | 9.1819 | 0.54989 | 9.1819 | 1 | 9.1819 | 0 | 0 | 0 | 0 | 0.54989 | 0 | 0 | 0 | 0 | 0.55301 | 0 | 0 | 0 | 0 | 8.6289 | 0 | 0 | 0 | 0 | 8.6289 | 0 | 0 | 0 | 0 | 15.6921 | 0 | 0 | 0 | 0 | 0 | 0 | 0 | 0 | 0 | 7.6248 | 2.919 | 2.3356 | 1.8966 | 1.8984 | 0 | 0 | 0 | 0 | 0 | 15.6921 | 0 | 0 | 0 | 0 | 8.6289 | 0 | 3.0768 | 2.614 | 3.0497 | 60 | 1 | 4 | 4 | 4 | 4 | 0 | 0 | 0 | 0 | 0 | 0 | 0 | 0
2014-02-14 | 9時 | 0.048972 | 10.5844 | 0.90599 | 0.98964 | 1.0163 | 0.048972 | 0.040151 | 0.0088204 | 30.5899 | 22.1071 | 15.6921 | 0 | 0 | 0 | 0 | 9.5687 | 0.57359 | 9.5687 | 1 | 9.5687 | 0 | 0 | 0 | 0 | 0.57359 | 0 | 0 | 0 | 0 | 0.56787 | 0 | 0 | 0 | 0 | 9.0009 | 0 | 0 | 0 | 0 | 9.0009 | 0 | 0 | 0 | 0 | 15.6921 | 0 | 0 | 0 | 0 | 0 | 0 | 0 | 0 | 0 | 7.6248 | 2.919 | 2.3356 | 1.8966 | 1.8984 | 0 | 0 | 0 | 0 | 0 | 15.6921 | 0 | 0 | 0 | 0 | 9.0009 | 0 | 3.7996 | 2.5879 | 2.9977 | 60 | 1 | 4 | 4 | 4 | 4 | 0 | 0 | 0 | 0 | 0 | 0 | 0 | 0
2014-02-14 | 10時 | 0.033615 | 7.402 | 0.90599 | 1.0054 | 1.0325 | 0.033615 | 0.027446 | 0.0061683 | 24.0489 | 15.1006 | 15.6921 | 0 | 0 | 0 | 0 | 6.536 | 0.39209 | 6.536 | 1 | 6.536 | 0 | 0 | 0 | 0 | 0.39209 | 0 | 0 | 0 | 0 | 0.38335 | 0 | 0 | 0 | 0 | 6.1527 | 0 | 0 | 0 | 0 | 6.1527 | 0 | 0 | 0 | 0 | 15.6921 | 0 | 0 | 0 | 0 | 0 | 0 | 0 | 0 | 0 | 7.6248 | 2.919 | 2.3356 | 1.8966 | 1.8984 | 0 | 0 | 0 | 0 | 0 | 15.6921 | 0 | 0 | 0 | 0 | 6.1527 | 0 | 2.6559 | 1.2098 | 1.5763 | 60 | 1 | 4 | 4 | 4 | 4 | 0 | 0 | 0 | 0 | 0 | 0 | 0 | 0
2014-02-14 | 11時 | 0.034827 | 7.6439 | 0.90599 | 1.0044 | 1.0315 | 0.034827 | 0.028457 | 0.0063699 | 24.4514 | 15.6453 | 15.6921 | 0 | 0 | 0 | 0 | 6.7718 | 0.40653 | 6.7718 | 1 | 6.7718 | 0 | 0 | 0 | 0 | 0.40653 | 0 | 0 | 0 | 0 | 0.39247 | 0 | 0 | 0 | 0 | 6.3793 | 0 | 0 | 0 | 0 | 6.3793 | 0 | 0 | 0 | 0 | 15.6921 | 0 | 0 | 0 | 0 | 0 | 0 | 0 | 0 | 0 | 7.6248 | 2.919 | 2.3356 | 1.8966 | 1.8984 | 0 | 0 | 0 | 0 | 0 | 15.6921 | 0 | 0 | 0 | 0 | 6.3793 | 0 | 2.0984 | 0.606 | 0.95765 | 60 | 1 | 4 | 4 | 4 | 4 | 0 | 0 | 0 | 0 | 0 | 0 | 0 | 0
2014-02-14 | 12時 | 0.017823 | 4.2426 | 0.90599 | 1.0142 | 1.0415 | 0.017823 | 0.014288 | 0.0035355 | 20.3911 | 7.8483 | 15.6921 | 0 | 0 | 0 | 0 | 3.397 | 0.20411 | 3.397 | 1 | 3.397 | 0 | 0 | 0 | 0 | 0.20411 | 0 | 0 | 0 | 0 | 0.19409 | 0 | 0 | 0 | 0 | 3.2029 | 0 | 0 | 0 | 0 | 3.2029 | 0 | 0 | 0 | 0 | 15.6921 | 0 | 0 | 0 | 0 | 0 | 0 | 0 | 0 | 0 | 7.6248 | 2.919 | 2.3356 | 1.8966 | 1.8984 | 0 | 0 | 0 | 0 | 0 | 15.6921 | 0 | 0 | 0 | 0 | 3.2029 | 0 | 1.6051 | 0.39221 | 0.72866 | 60 | 1 | 4 | 4 | 4 | 4 | 0 | 0 | 0 | 0 | 0 | 0 | 0 | 0
2014-02-14 | 13時 | 0.024557 | 5.5745 | 0.90599 | 1.0114 | 1.0386 | 0.024557 | 0.019911 | 0.0046454 | 21.5599 | 10.933 | 15.6921 | 0 | 0 | 0 | 0 | 4.7322 | 0.28445 | 4.7322 | 1 | 4.7322 | 0 | 0 | 0 | 0 | 0.28445 | 0 | 0 | 0 | 0 | 0.26857 | 0 | 0 | 0 | 0 | 4.4636 | 0 | 0 | 0 | 0 | 4.4636 | 0 | 0 | 0 | 0 | 15.6921 | 0 | 0 | 0 | 0 | 0 | 0 | 0 | 0 | 0 | 7.6248 | 2.919 | 2.3356 | 1.8966 | 1.8984 | 0 | 0 | 0 | 0 | 0 | 15.6921 | 0 | 0 | 0 | 0 | 4.4636 | 0 | 1.6385 | 0.72895 | 1.0649 | 60 | 1 | 4 | 4 | 4 | 4 | 0 | 0 | 0 | 0 | 0 | 0 | 0 | 0
2014-02-14 | 14時 | 0.0323 | 7.1294 | 0.90599 | 1.0065 | 1.0335 | 0.0323 | 0.026358 | 0.0059411 | 23.6151 | 14.4846 | 15.6921 | 0 | 0 | 0 | 0 | 6.2694 | 0.37655 | 6.2694 | 1 | 6.2694 | 0 | 0 | 0 | 0 | 0.37655 | 0 | 0 | 0 | 0 | 0.36058 | 0 | 0 | 0 | 0 | 5.9088 | 0 | 0 | 0 | 0 | 5.9088 | 0 | 0 | 0 | 0 | 15.6921 | 0 | 0 | 0 | 0 | 0 | 0 | 0 | 0 | 0 | 7.6248 | 2.919 | 2.3356 | 1.8966 | 1.8984 | 0 | 0 | 0 | 0 | 0 | 15.6921 | 0 | 0 | 0 | 0 | 5.9088 | 0 | 2.2524 | 1.4204 | 1.7619 | 60 | 1 | 4 | 4 | 4 | 4 | 0 | 0 | 0 | 0 | 0 | 0 | 0 | 0
2014-02-14 | 15時 | 0.036214 | 7.9273 | 0.90599 | 1.0033 | 1.0302 | 0.036214 | 0.029608 | 0.0066061 | 24.9441 | 16.2813 | 15.6921 | 0 | 0 | 0 | 0 | 7.0471 | 0.42297 | 7.0471 | 1 | 7.0471 | 0 | 0 | 0 | 0 | 0.42297 | 0 | 0 | 0 | 0 | 0.40977 | 0 | 0 | 0 | 0 | 6.6373 | 0 | 0 | 0 | 0 | 6.6373 | 0 | 0 | 0 | 0 | 15.6921 | 0 | 0 | 0 | 0 | 0 | 0 | 0 | 0 | 0 | 7.6248 | 2.919 | 2.3356 | 1.8966 | 1.8984 | 0 | 0 | 0 | 0 | 0 | 15.6921 | 0 | 0 | 0 | 0 | 6.6373 | 0 | 3.0001 | 2.0651 | 2.428 | 60 | 1 | 4 | 4 | 4 | 4 | 0 | 0 | 0 | 0 | 0 | 0 | 0 | 0
2014-02-14 | 16時 | 0.038282 | 8.3533 | 0.90599 | 1.0014 | 1.0283 | 0.038282 | 0.031321 | 0.0069611 | 25.7262 | 17.2323 | 15.6921 | 0 | 0 | 0 | 0 | 7.4587 | 0.44744 | 7.4587 | 1 | 7.4587 | 0 | 0 | 0 | 0 | 0.44744 | 0 | 0 | 0 | 0 | 0.43747 | 0 | 0 | 0 | 0 | 7.0213 | 0 | 0 | 0 | 0 | 7.0213 | 0 | 0 | 0 | 0 | 15.6921 | 0 | 0 | 0 | 0 | 0 | 0 | 0 | 0 | 0 | 7.6248 | 2.919 | 2.3356 | 1.8966 | 1.8984 | 0 | 0 | 0 | 0 | 0 | 15.6921 | 0 | 0 | 0 | 0 | 7.0213 | 0 | 3.4014 | 2.3776 | 2.7605 | 60 | 1 | 4 | 4 | 4 | 4 | 0 | 0 | 0 | 0 | 0 | 0 | 0 | 0
2014-02-14 | 17時 | 0.06712 | 14.5531 | 0.90599 | 0.9623 | 0.98819 | 0.06712 | 0.054992 | 0.012128 | 41.9243 | 30.2619 | 15.6921 | 0 | 0 | 0 | 0 | 13.0984 | 0.7856 | 13.0984 | 1 | 13.0984 | 0 | 0 | 0 | 0 | 0.7856 | 0 | 0 | 0 | 0 | 0.77073 | 0 | 0 | 0 | 0 | 12.3277 | 0 | 0 | 0 | 0 | 12.3277 | 0 | 0 | 0 | 0 | 15.6921 | 0 | 0 | 0 | 0 | 0 | 0 | 0 | 0 | 0 | 7.6248 | 2.919 | 2.3356 | 1.8966 | 1.8984 | 0 | 0 | 0 | 0 | 0 | 15.6921 | 0 | 0 | 0 | 0 | 12.3277 | 0 | 3.5823 | 2.5022 | 2.5424 | 60 | 1 | 4 | 4 | 4 | 4 | 0 | 0 | 0 | 0 | 0 | 0 | 0 | 0
2014-02-14 | 18時 | 0.069581 | 15.12 | 0.90599 | 0.95785 | 0.98362 | 0.069581 | 0.056981 | 0.0126 | 43.7682 | 31.367 | 15.6921 | 0 | 0 | 0 | 0 | 13.5767 | 0.81401 | 13.5767 | 1 | 13.5767 | 0 | 0 | 0 | 0 | 0.81401 | 0 | 0 | 0 | 0 | 0.80316 | 0 | 0 | 0 | 0 | 12.7735 | 0 | 0 | 0 | 0 | 12.7735 | 0 | 0 | 0 | 0 | 15.6921 | 0 | 0 | 0 | 0 | 0 | 0 | 0 | 0 | 0 | 7.6248 | 2.919 | 2.3356 | 1.8966 | 1.8984 | 0 | 0 | 0 | 0 | 0 | 15.6921 | 0 | 0 | 0 | 0 | 12.7735 | 0 | 3.7106 | 2.5942 | 2.8448 | 60 | 1 | 4 | 4 | 4 | 4 | 0 | 0 | 0 | 0 | 0 | 0 | 0 | 0
2014-02-14 | 19時 | 0.03942 | 8.5852 | 0.90599 | 1.0003 | 1.0272 | 0.03942 | 0.032266 | 0.0071543 | 26.1725 | 17.7474 | 15.6921 | 0 | 0 | 0 | 0 | 7.6817 | 0.46094 | 7.6817 | 1 | 7.6817 | 0 | 0 | 0 | 0 | 0.46094 | 0 | 0 | 0 | 0 | 0.44861 | 0 | 0 | 0 | 0 | 7.2331 | 0 | 0 | 0 | 0 | 7.2331 | 0 | 0 | 0 | 0 | 15.6921 | 0 | 0 | 0 | 0 | 0 | 0 | 0 | 0 | 0 | 7.6248 | 2.919 | 2.3356 | 1.8966 | 1.8984 | 0 | 0 | 0 | 0 | 0 | 15.6921 | 0 | 0 | 0 | 0 | 7.2331 | 0 | 3.69 | 2.0123 | 2.9517 | 60 | 1 | 4 | 4 | 4 | 4 | 0 | 0 | 0 | 0 | 0 | 0 | 0 | 0
2014-02-14 | 20時 | 0.041858 | 9.0908 | 0.90599 | 0.99782 | 1.0247 | 0.041858 | 0.034282 | 0.0075756 | 27.1948 | 18.864 | 15.6921 | 0 | 0 | 0 | 0 | 8.165 | 0.48974 | 8.165 | 1 | 8.165 | 0 | 0 | 0 | 0 | 0.48974 | 0 | 0 | 0 | 0 | 0.47992 | 0 | 0 | 0 | 0 | 7.6851 | 0 | 0 | 0 | 0 | 7.6851 | 0 | 0 | 0 | 0 | 15.6921 | 0 | 0 | 0 | 0 | 0 | 0 | 0 | 0 | 0 | 7.6248 | 2.919 | 2.3356 | 1.8966 | 1.8984 | 0 | 0 | 0 | 0 | 0 | 15.6921 | 0 | 0 | 0 | 0 | 7.6851 | 0 | 3.7596 | 2.4718 | 2.5974 | 60 | 1 | 4 | 4 | 4 | 4 | 0 | 0 | 0 | 0 | 0 | 0 | 0 | 0
2014-02-14 | 21時 | 0.044562 | 9.6565 | 0.90599 | 0.99488 | 1.0216 | 0.044562 | 0.036515 | 0.0080471 | 28.4166 | 20.1024 | 15.6921 | 0 | 0 | 0 | 0 | 8.701 | 0.52165 | 8.701 | 1 | 8.701 | 0 | 0 | 0 | 0 | 0.52165 | 0 | 0 | 0 | 0 | 0.51528 | 0 | 0 | 0 | 0 | 8.1857 | 0 | 0 | 0 | 0 | 8.1857 | 0 | 0 | 0 | 0 | 15.6921 | 0 | 0 | 0 | 0 | 0 | 0 | 0 | 0 | 0 | 7.6248 | 2.919 | 2.3356 | 1.8966 | 1.8984 | 0 | 0 | 0 | 0 | 0 | 15.6921 | 0 | 0 | 0 | 0 | 8.1857 | 0 | 3.8246 | 1.9695 | 2.4475 | 60 | 1 | 4 | 4 | 4 | 4 | 0 | 0 | 0 | 0 | 0 | 0 | 0 | 0
2014-02-14 | 22時 | 0.047295 | 10.2342 | 0.90599 | 0.99167 | 1.0184 | 0.047295 | 0.038766 | 0.0085285 | 29.7456 | 21.3545 | 15.6921 | 0 | 0 | 0 | 0 | 9.243 | 0.55381 | 9.243 | 1 | 9.243 | 0 | 0 | 0 | 0 | 0.55381 | 0 | 0 | 0 | 0 | 0.55261 | 0 | 0 | 0 | 0 | 8.6903 | 0 | 0 | 0 | 0 | 8.6903 | 0 | 0 | 0 | 0 | 15.6921 | 0 | 0 | 0 | 0 | 0 | 0 | 0 | 0 | 0 | 7.6248 | 2.919 | 2.3356 | 1.8966 | 1.8984 | 0 | 0 | 0 | 0 | 0 | 15.6921 | 0 | 0 | 0 | 0 | 8.6903 | 0 | 3.6902 | 2.1589 | 2.7862 | 60 | 1 | 4 | 4 | 4 | 4 | 0 | 0 | 0 | 0 | 0 | 0 | 0 | 0
2014-02-14 | 23時 | 0.053547 | 11.5701 | 0.90599 | 0.98355 | 1.01 | 0.053547 | 0.043905 | 0.0096418 | 33.1144 | 24.198 | 15.6921 | 0 | 0 | 0 | 0 | 10.4737 | 0.62721 | 10.4737 | 1 | 10.4737 | 0 | 0 | 0 | 0 | 0.62721 | 0 | 0 | 0 | 0 | 0.63147 | 0 | 0 | 0 | 0 | 9.8423 | 0 | 0 | 0 | 0 | 9.8423 | 0 | 0 | 0 | 0 | 15.6921 | 0 | 0 | 0 | 0 | 0 | 0 | 0 | 0 | 0 | 7.6248 | 2.919 | 2.3356 | 1.8966 | 1.8984 | 0 | 0 | 0 | 0 | 0 | 15.6921 | 0 | 0 | 0 | 0 | 9.8423 | 0 | 3.5319 | 2.5453 | 2.9835 | 60 | 1 | 4 | 4 | 4 | 4 | 0 | 0 | 0 | 0 | 0 | 0 | 0 | 0
2014-02-15 | 0時 | 0.05576 | 12.0592 | 0.90599 | 0.98034 | 1.0067 | 0.05576 | 0.04571 | 0.010049 | 34.4441 | 25.22 | 15.6921 | 0 | 0 | 0 | 0 | 10.9161 | 0.653 | 10.9161 | 1 | 10.9161 | 0 | 0 | 0 | 0 | 0.653 | 0 | 0 | 0 | 0 | 0.66912 | 0 | 0 | 0 | 0 | 10.247 | 0 | 0 | 0 | 0 | 10.247 | 0 | 0 | 0 | 0 | 15.6921 | 0 | 0 | 0 | 0 | 0 | 0 | 0 | 0 | 0 | 7.6248 | 2.919 | 2.3356 | 1.8966 | 1.8984 | 0 | 0 | 0 | 0 | 0 | 15.6921 | 0 | 0 | 0 | 0 | 10.247 | 0 | 3.6471 | 2.6705 | 3.1172 | 60 | 1 | 4 | 4 | 4 | 4 | 0 | 0 | 0 | 0 | 0 | 0 | 0 | 0
2014-02-15 | 1時 | 0.057089 | 12.3537 | 0.90599 | 0.97835 | 1.0047 | 0.057089 | 0.046795 | 0.010295 | 35.2682 | 25.8304 | 15.6921 | 0 | 0 | 0 | 0 | 11.1803 | 0.66849 | 11.1803 | 1 | 11.1803 | 0 | 0 | 0 | 0 | 0.66849 | 0 | 0 | 0 | 0 | 0.69022 | 0 | 0 | 0 | 0 | 10.49 | 0 | 0 | 0 | 0 | 10.49 | 0 | 0 | 0 | 0 | 15.6921 | 0 | 0 | 0 | 0 | 0 | 0 | 0 | 0 | 0 | 7.6248 | 2.919 | 2.3356 | 1.8966 | 1.8984 | 0 | 0 | 0 | 0 | 0 | 15.6921 | 0 | 0 | 0 | 0 | 10.49 | 0 | 3.7359 | 2.7405 | 3.1978 | 60 | 1 | 4 | 4 | 4 | 4 | 0 | 0 | 0 | 0 | 0 | 0 | 0 | 0
2014-02-15 | 2時 | 0.056758 | 12.2739 | 0.90599 | 0.97889 | 1.0052 | 0.056758 | 0.04653 | 0.010228 | 35.0432 | 25.6654 | 15.6921 | 0 | 0 | 0 | 0 | 11.1088 | 0.66471 | 11.1088 | 1 | 11.1088 | 0 | 0 | 0 | 0 | 0.66471 | 0 | 0 | 0 | 0 | 0.67814 | 0 | 0 | 0 | 0 | 10.4307 | 0 | 0 | 0 | 0 | 10.4307 | 0 | 0 | 0 | 0 | 15.6921 | 0 | 0 | 0 | 0 | 0 | 0 | 0 | 0 | 0 | 7.6248 | 2.919 | 2.3356 | 1.8966 | 1.8984 | 0 | 0 | 0 | 0 | 0 | 15.6921 | 0 | 0 | 0 | 0 | 10.4307 | 0 | 3.7139 | 2.7084 | 3.167 | 60 | 1 | 4 | 4 | 4 | 4 | 0 | 0 | 0 | 0 | 0 | 0 | 0 | 0
2014-02-15 | 3時 | 0.054966 | 11.8686 | 0.90599 | 0.9816 | 1.008 | 0.054966 | 0.045075 | 0.0098905 | 33.92 | 24.823 | 15.6921 | 0 | 0 | 0 | 0 | 10.7442 | 0.64393 | 10.7442 | 1 | 10.7442 | 0 | 0 | 0 | 0 | 0.64393 | 0 | 0 | 0 | 0 | 0.63966 | 0 | 0 | 0 | 0 | 10.1046 | 0 | 0 | 0 | 0 | 10.1046 | 0 | 0 | 0 | 0 | 15.6921 | 0 | 0 | 0 | 0 | 0 | 0 | 0 | 0 | 0 | 7.6248 | 2.919 | 2.3356 | 1.8966 | 1.8984 | 0 | 0 | 0 | 0 | 0 | 15.6921 | 0 | 0 | 0 | 0 | 10.1046 | 0 | 3.5814 | 2.5893 | 3.0367 | 60 | 1 | 4 | 4 | 4 | 4 | 0 | 0 | 0 | 0 | 0 | 0 | 0 | 0
2014-02-15 | 4時 | 0.055545 | 12 | 0.90599 | 0.98073 | 1.0071 | 0.055545 | 0.045545 | 0.01 | 34.2804 | 25.0968 | 15.6921 | 0 | 0 | 0 | 0 | 10.8628 | 0.65064 | 10.8628 | 1 | 10.8628 | 0 | 0 | 0 | 0 | 0.65064 | 0 | 0 | 0 | 0 | 0.65288 | 0 | 0 | 0 | 0 | 10.2099 | 0 | 0 | 0 | 0 | 10.2099 | 0 | 0 | 0 | 0 | 15.6921 | 0 | 0 | 0 | 0 | 0 | 0 | 0 | 0 | 0 | 7.6248 | 2.919 | 2.3356 | 1.8966 | 1.8984 | 0 | 0 | 0 | 0 | 0 | 15.6921 | 0 | 0 | 0 | 0 | 10.2099 | 0 | 3.6126 | 2.6236 | 3.0684 | 60 | 1 | 4 | 4 | 4 | 4 | 0 | 0 | 0 | 0 | 0 | 0 | 0 | 0
2014-02-15 | 5時 | 0.071031 | 15.4826 | 0.90599 | 0.95495 | 0.98064 | 0.071031 | 0.058129 | 0.012902 | 44.9715 | 32.0654 | 15.6921 | 0 | 0 | 0 | 0 | 13.879 | 0.83041 | 13.879 | 1 | 13.879 | 0 | 0 | 0 | 0 | 0.83041 | 0 | 0 | 0 | 0 | 0.84812 | 0 | 0 | 0 | 0 | 13.0309 | 0 | 0 | 0 | 0 | 13.0309 | 0 | 0 | 0 | 0 | 15.6921 | 0 | 0 | 0 | 0 | 0 | 0 | 0 | 0 | 0 | 7.6248 | 2.919 | 2.3356 | 1.8966 | 1.8984 | 0 | 0 | 0 | 0 | 0 | 15.6921 | 0 | 0 | 0 | 0 | 13.0309 | 0 | 3.9467 | 2.7128 | 3.1594 | 60 | 1 | 4 | 4 | 4 | 4 | 0 | 0 | 0 | 0 | 0 | 0 | 0 | 0
2014-02-15 | 6時 | 0.04771 | 10.3327 | 0.90599 | 0.99111 | 1.0178 | 0.04771 | 0.039099 | 0.0086106 | 29.9802 | 21.5668 | 15.6921 | 0 | 0 | 0 | 0 | 9.3348 | 0.55856 | 9.3348 | 1 | 9.3348 | 0 | 0 | 0 | 0 | 0.55856 | 0 | 0 | 0 | 0 | 0.56985 | 0 | 0 | 0 | 0 | 8.765 | 0 | 0 | 0 | 0 | 8.765 | 0 | 0 | 0 | 0 | 15.6921 | 0 | 0 | 0 | 0 | 0 | 0 | 0 | 0 | 0 | 7.6248 | 2.919 | 2.3356 | 1.8966 | 1.8984 | 0 | 0 | 0 | 0 | 0 | 15.6921 | 0 | 0 | 0 | 0 | 8.765 | 0 | 4.1521 | 2.8794 | 3.3077 | 60 | 1 | 4 | 4 | 4 | 4 | 0 | 0 | 0 | 0 | 0 | 0 | 0 | 0
2014-02-15 | 7時 | 0.046677 | 10.1102 | 0.90599 | 0.99238 | 1.0191 | 0.046677 | 0.038252 | 0.0084251 | 29.4535 | 21.0868 | 15.6921 | 0 | 0 | 0 | 0 | 9.1271 | 0.54646 | 9.1271 | 1 | 9.1271 | 0 | 0 | 0 | 0 | 0.54646 | 0 | 0 | 0 | 0 | 0.552 | 0 | 0 | 0 | 0 | 8.5751 | 0 | 0 | 0 | 0 | 8.5751 | 0 | 0 | 0 | 0 | 15.6921 | 0 | 0 | 0 | 0 | 0 | 0 | 0 | 0 | 0 | 7.6248 | 2.919 | 2.3356 | 1.8966 | 1.8984 | 0 | 0 | 0 | 0 | 0 | 15.6921 | 0 | 0 | 0 | 0 | 8.5751 | 0 | 4.0273 | 2.753 | 3.1676 | 60 | 1 | 4 | 4 | 4 | 4 | 0 | 0 | 0 | 0 | 0 | 0 | 0 | 0
2014-02-15 | 8時 | 0.028959 | 6.4679 | 0.90599 | 1.0088 | 1.0359 | 0.028959 | 0.023569 | 0.0053899 | 22.6525 | 12.9812 | 15.6921 | 0 | 0 | 0 | 0 | 5.6187 | 0.3367 | 5.6187 | 1 | 5.6187 | 0 | 0 | 0 | 0 | 0.3367 | 0 | 0 | 0 | 0 | 0.33522 | 0 | 0 | 0 | 0 | 5.2835 | 0 | 0 | 0 | 0 | 5.2835 | 0 | 0 | 0 | 0 | 15.6921 | 0 | 0 | 0 | 0 | 0 | 0 | 0 | 0 | 0 | 7.6248 | 2.919 | 2.3356 | 1.8966 | 1.8984 | 0 | 0 | 0 | 0 | 0 | 15.6921 | 0 | 0 | 0 | 0 | 5.2835 | 0 | 2.1209 | 1.5045 | 1.7966 | 60 | 1 | 4 | 4 | 4 | 4 | 0 | 0 | 0 | 0 | 0 | 0 | 0 | 0
2014-02-15 | 9時 | 0.021982 | 5.0679 | 0.90599 | 1.0126 | 1.0399 | 0.021982 | 0.017759 | 0.0042233 | 21.0494 | 9.7636 | 15.6921 | 0 | 0 | 0 | 0 | 4.226 | 0.2537 | 4.226 | 1 | 4.226 | 0 | 0 | 0 | 0 | 0.2537 | 0 | 0 | 0 | 0 | 0.24493 | 0 | 0 | 0 | 0 | 3.9811 | 0 | 0 | 0 | 0 | 3.9811 | 0 | 0 | 0 | 0 | 15.6921 | 0 | 0 | 0 | 0 | 0 | 0 | 0 | 0 | 0 | 7.6248 | 2.919 | 2.3356 | 1.8966 | 1.8984 | 0 | 0 | 0 | 0 | 0 | 15.6921 | 0 | 0 | 0 | 0 | 3.9811 | 0 | 2.2387 | 0.75518 | 1.0081 | 60 | 1 | 4 | 4 | 4 | 4 | 0 | 0 | 0 | 0 | 0 | 0 | 0 | 0
2014-02-15 | 10時 | 0.01874 | 4.425 | 0.90599 | 1.0139 | 1.0412 | 0.01874 | 0.015053 | 0.0036875 | 20.5179 | 8.2725 | 15.6921 | 0 | 0 | 0 | 0 | 3.5806 | 0.21504 | 3.5806 | 1 | 3.5806 | 0 | 0 | 0 | 0 | 0.21504 | 0 | 0 | 0 | 0 | 0.20616 | 0 | 0 | 0 | 0 | 3.3745 | 0 | 0 | 0 | 0 | 3.3745 | 0 | 0 | 0 | 0 | 15.6921 | 0 | 0 | 0 | 0 | 0 | 0 | 0 | 0 | 0 | 7.6248 | 2.919 | 2.3356 | 1.8966 | 1.8984 | 0 | 0 | 0 | 0 | 0 | 15.6921 | 0 | 0 | 0 | 0 | 3.3745 | 0 | 1.7602 | 0.25513 | 0.54443 | 60 | 1 | 4 | 4 | 4 | 4 | 0 | 0 | 0 | 0 | 0 | 0 | 0 | 0
2014-02-15 | 11時 | 0.024507 | 5.5654 | 0.90599 | 1.0114 | 1.0387 | 0.024507 | 0.019869 | 0.0046378 | 21.55 | 10.9119 | 15.6921 | 0 | 0 | 0 | 0 | 4.7231 | 0.28384 | 4.7231 | 1 | 4.7231 | 0 | 0 | 0 | 0 | 0.28384 | 0 | 0 | 0 | 0 | 0.26895 | 0 | 0 | 0 | 0 | 4.4541 | 0 | 0 | 0 | 0 | 4.4541 | 0 | 0 | 0 | 0 | 15.6921 | 0 | 0 | 0 | 0 | 0 | 0 | 0 | 0 | 0 | 7.6248 | 2.919 | 2.3356 | 1.8966 | 1.8984 | 0 | 0 | 0 | 0 | 0 | 15.6921 | 0 | 0 | 0 | 0 | 4.4541 | 0 | 1.5024 | 0.097984 | 0.34024 | 60 | 1 | 4 | 4 | 4 | 4 | 0 | 0 | 0 | 0 | 0 | 0 | 0 | 0
2014-02-15 | 12時 | 0.012208 | 3.138 | 0.90599 | 1.0155 | 1.0429 | 0.012208 | 0.0095926 | 0.002615 | 19.8535 | 5.2692 | 15.6921 | 0 | 0 | 0 | 0 | 2.2807 | 0.13704 | 2.2807 | 1 | 2.2807 | 0 | 0 | 0 | 0 | 0.13704 | 0 | 0 | 0 | 0 | 0.13031 | 0 | 0 | 0 | 0 | 2.1504 | 0 | 0 | 0 | 0 | 2.1504 | 0 | 0 | 0 | 0 | 15.6921 | 0 | 0 | 0 | 0 | 0 | 0 | 0 | 0 | 0 | 7.6248 | 2.919 | 2.3356 | 1.8966 | 1.8984 | 0 | 0 | 0 | 0 | 0 | 15.6921 | 0 | 0 | 0 | 0 | 2.1504 | 0 | 1.2396 | 0.11119 | 0.38549 | 60 | 1 | 4 | 4 | 4 | 4 | 0 | 0 | 0 | 0 | 0 | 0 | 0 | 0
2014-02-15 | 13時 | 0.023708 | 5.4087 | 0.90599 | 1.0118 | 1.0391 | 0.023708 | 0.019201 | 0.0045072 | 21.384 | 10.5507 | 15.6921 | 0 | 0 | 0 | 0 | 4.5667 | 0.2743 | 4.5667 | 1 | 4.5667 | 0 | 0 | 0 | 0 | 0.2743 | 0 | 0 | 0 | 0 | 0.26236 | 0 | 0 | 0 | 0 | 4.3043 | 0 | 0 | 0 | 0 | 4.3043 | 0 | 0 | 0 | 0 | 15.6921 | 0 | 0 | 0 | 0 | 0 | 0 | 0 | 0 | 0 | 7.6248 | 2.919 | 2.3356 | 1.8966 | 1.8984 | 0 | 0 | 0 | 0 | 0 | 15.6921 | 0 | 0 | 0 | 0 | 4.3043 | 0 | 1.68 | 0.74894 | 1.1142 | 60 | 1 | 4 | 4 | 4 | 4 | 0 | 0 | 0 | 0 | 0 | 0 | 0 | 0
2014-02-15 | 14時 | 0.034621 | 7.5989 | 0.90599 | 1.0046 | 1.0317 | 0.034621 | 0.028289 | 0.0063324 | 24.3754 | 15.5442 | 15.6921 | 0 | 0 | 0 | 0 | 6.728 | 0.40412 | 6.728 | 1 | 6.728 | 0 | 0 | 0 | 0 | 0.40412 | 0 | 0 | 0 | 0 | 0.38653 | 0 | 0 | 0 | 0 | 6.3415 | 0 | 0 | 0 | 0 | 6.3415 | 0 | 0 | 0 | 0 | 15.6921 | 0 | 0 | 0 | 0 | 0 | 0 | 0 | 0 | 0 | 7.6248 | 2.919 | 2.3356 | 1.8966 | 1.8984 | 0 | 0 | 0 | 0 | 0 | 15.6921 | 0 | 0 | 0 | 0 | 6.3415 | 0 | 2.634 | 1.7076 | 2.0526 | 60 | 1 | 4 | 4 | 4 | 4 | 0 | 0 | 0 | 0 | 0 | 0 | 0 | 0
2014-02-15 | 15時 | 0.035507 | 7.7808 | 0.90599 | 1.0039 | 1.0309 | 0.035507 | 0.029023 | 0.006484 | 24.6866 | 15.9528 | 15.6921 | 0 | 0 | 0 | 0 | 6.9049 | 0.41461 | 6.9049 | 1 | 6.9049 | 0 | 0 | 0 | 0 | 0.41461 | 0 | 0 | 0 | 0 | 0.39888 | 0 | 0 | 0 | 0 | 6.5061 | 0 | 0 | 0 | 0 | 6.5061 | 0 | 0 | 0 | 0 | 15.6921 | 0 | 0 | 0 | 0 | 0 | 0 | 0 | 0 | 0 | 7.6248 | 2.919 | 2.3356 | 1.8966 | 1.8984 | 0 | 0 | 0 | 0 | 0 | 15.6921 | 0 | 0 | 0 | 0 | 6.5061 | 0 | 2.9972 | 2.0559 | 2.4183 | 60 | 1 | 4 | 4 | 4 | 4 | 0 | 0 | 0 | 0 | 0 | 0 | 0 | 0
2014-02-15 | 16時 | 0.037012 | 8.0888 | 0.90599 | 1.0026 | 1.0295 | 0.037012 | 0.030271 | 0.0067406 | 25.2347 | 16.6425 | 15.6921 | 0 | 0 | 0 | 0 | 7.2034 | 0.43244 | 7.2034 | 1 | 7.2034 | 0 | 0 | 0 | 0 | 0.43244 | 0 | 0 | 0 | 0 | 0.41749 | 0 | 0 | 0 | 0 | 6.7859 | 0 | 0 | 0 | 0 | 6.7859 | 0 | 0 | 0 | 0 | 15.6921 | 0 | 0 | 0 | 0 | 0 | 0 | 0 | 0 | 0 | 7.6248 | 2.919 | 2.3356 | 1.8966 | 1.8984 | 0 | 0 | 0 | 0 | 0 | 15.6921 | 0 | 0 | 0 | 0 | 6.7859 | 0 | 3.3324 | 2.3162 | 2.6952 | 60 | 1 | 4 | 4 | 4 | 4 | 0 | 0 | 0 | 0 | 0 | 0 | 0 | 0
2014-02-15 | 17時 | 0.064953 | 14.056 | 0.90599 | 0.9661 | 0.99209 | 0.064953 | 0.05324 | 0.011713 | 40.3478 | 29.2802 | 15.6921 | 0 | 0 | 0 | 0 | 12.6735 | 0.76057 | 12.6735 | 1 | 12.6735 | 0 | 0 | 0 | 0 | 0.76057 | 0 | 0 | 0 | 0 | 0.73852 | 0 | 0 | 0 | 0 | 11.9349 | 0 | 0 | 0 | 0 | 11.9349 | 0 | 0 | 0 | 0 | 15.6921 | 0 | 0 | 0 | 0 | 0 | 0 | 0 | 0 | 0 | 7.6248 | 2.919 | 2.3356 | 1.8966 | 1.8984 | 0 | 0 | 0 | 0 | 0 | 15.6921 | 0 | 0 | 0 | 0 | 11.9349 | 0 | 3.4977 | 2.435 | 2.4695 | 60 | 1 | 4 | 4 | 4 | 4 | 0 | 0 | 0 | 0 | 0 | 0 | 0 | 0
2014-02-15 | 18時 | 0.068984 | 14.9829 | 0.90599 | 0.95893 | 0.98474 | 0.068984 | 0.056498 | 0.012486 | 43.3177 | 31.101 | 15.6921 | 0 | 0 | 0 | 0 | 13.4616 | 0.80711 | 13.4616 | 1 | 13.4616 | 0 | 0 | 0 | 0 | 0.80711 | 0 | 0 | 0 | 0 | 0.79635 | 0 | 0 | 0 | 0 | 12.6653 | 0 | 0 | 0 | 0 | 12.6653 | 0 | 0 | 0 | 0 | 15.6921 | 0 | 0 | 0 | 0 | 0 | 0 | 0 | 0 | 0 | 7.6248 | 2.919 | 2.3356 | 1.8966 | 1.8984 | 0 | 0 | 0 | 0 | 0 | 15.6921 | 0 | 0 | 0 | 0 | 12.6653 | 0 | 3.6733 | 2.5716 | 2.8194 | 60 | 1 | 4 | 4 | 4 | 4 | 0 | 0 | 0 | 0 | 0 | 0 | 0 | 0
2014-02-15 | 19時 | 0.040208 | 8.7536 | 0.90599 | 0.99949 | 1.0264 | 0.040208 | 0.032913 | 0.0072947 | 26.5056 | 18.1204 | 15.6921 | 0 | 0 | 0 | 0 | 7.8431 | 0.47018 | 7.8431 | 1 | 7.8431 | 0 | 0 | 0 | 0 | 0.47018 | 0 | 0 | 0 | 0 | 0.46496 | 0 | 0 | 0 | 0 | 7.3782 | 0 | 0 | 0 | 0 | 7.3782 | 0 | 0 | 0 | 0 | 15.6921 | 0 | 0 | 0 | 0 | 0 | 0 | 0 | 0 | 0 | 7.6248 | 2.919 | 2.3356 | 1.8966 | 1.8984 | 0 | 0 | 0 | 0 | 0 | 15.6921 | 0 | 0 | 0 | 0 | 7.3782 | 0 | 3.7517 | 2.0723 | 3.0178 | 60 | 1 | 4 | 4 | 4 | 4 | 0 | 0 | 0 | 0 | 0 | 0 | 0 | 0
2014-02-15 | 20時 | 0.042637 | 9.2566 | 0.90599 | 0.99698 | 1.0238 | 0.042637 | 0.034923 | 0.0077138 | 27.5447 | 19.2283 | 15.6921 | 0 | 0 | 0 | 0 | 8.3227 | 0.4989 | 8.3227 | 1 | 8.3227 | 0 | 0 | 0 | 0 | 0.4989 | 0 | 0 | 0 | 0 | 0.49392 | 0 | 0 | 0 | 0 | 7.8288 | 0 | 0 | 0 | 0 | 7.8288 | 0 | 0 | 0 | 0 | 15.6921 | 0 | 0 | 0 | 0 | 0 | 0 | 0 | 0 | 0 | 7.6248 | 2.919 | 2.3356 | 1.8966 | 1.8984 | 0 | 0 | 0 | 0 | 0 | 15.6921 | 0 | 0 | 0 | 0 | 7.8288 | 0 | 3.8263 | 2.5264 | 2.6619 | 60 | 1 | 4 | 4 | 4 | 4 | 0 | 0 | 0 | 0 | 0 | 0 | 0 | 0
2014-02-15 | 21時 | 0.046834 | 10.1453 | 0.90599 | 0.99218 | 1.0189 | 0.046834 | 0.038379 | 0.0084544 | 29.5358 | 21.1626 | 15.6921 | 0 | 0 | 0 | 0 | 9.1599 | 0.54828 | 9.1599 | 1 | 9.1599 | 0 | 0 | 0 | 0 | 0.54828 | 0 | 0 | 0 | 0 | 0.55629 | 0 | 0 | 0 | 0 | 8.6036 | 0 | 0 | 0 | 0 | 8.6036 | 0 | 0 | 0 | 0 | 15.6921 | 0 | 0 | 0 | 0 | 0 | 0 | 0 | 0 | 0 | 7.6248 | 2.919 | 2.3356 | 1.8966 | 1.8984 | 0 | 0 | 0 | 0 | 0 | 15.6921 | 0 | 0 | 0 | 0 | 8.6036 | 0 | 4.0017 | 2.1137 | 2.6114 | 60 | 1 | 4 | 4 | 4 | 4 | 0 | 0 | 0 | 0 | 0 | 0 | 0 | 0
2014-02-15 | 22時 | 0.050237 | 10.8723 | 0.90599 | 0.98791 | 1.0145 | 0.050237 | 0.041177 | 0.0090603 | 31.305 | 22.722 | 15.6921 | 0 | 0 | 0 | 0 | 9.8349 | 0.58825 | 9.8349 | 1 | 9.8349 | 0 | 0 | 0 | 0 | 0.58825 | 0 | 0 | 0 | 0 | 0.60408 | 0 | 0 | 0 | 0 | 9.2308 | 0 | 0 | 0 | 0 | 9.2308 | 0 | 0 | 0 | 0 | 15.6921 | 0 | 0 | 0 | 0 | 0 | 0 | 0 | 0 | 0 | 7.6248 | 2.919 | 2.3356 | 1.8966 | 1.8984 | 0 | 0 | 0 | 0 | 0 | 15.6921 | 0 | 0 | 0 | 0 | 9.2308 | 0 | 3.919 | 2.3373 | 2.9909 | 60 | 1 | 4 | 4 | 4 | 4 | 0 | 0 | 0 | 0 | 0 | 0 | 0 | 0
2014-02-15 | 23時 | 0.05704 | 12.3464 | 0.90599 | 0.9784 | 1.0047 | 0.05704 | 0.046752 | 0.010289 | 35.2475 | 25.8153 | 15.6921 | 0 | 0 | 0 | 0 | 11.1737 | 0.66788 | 11.1737 | 1 | 11.1737 | 0 | 0 | 0 | 0 | 0.66788 | 0 | 0 | 0 | 0 | 0.69332 | 0 | 0 | 0 | 0 | 10.4804 | 0 | 0 | 0 | 0 | 10.4804 | 0 | 0 | 0 | 0 | 15.6921 | 0 | 0 | 0 | 0 | 0 | 0 | 0 | 0 | 0 | 7.6248 | 2.919 | 2.3356 | 1.8966 | 1.8984 | 0 | 0 | 0 | 0 | 0 | 15.6921 | 0 | 0 | 0 | 0 | 10.4804 | 0 | 3.8043 | 2.7525 | 3.2223 | 60 | 1 | 4 | 4 | 4 | 4 | 0 | 0 | 0 | 0 | 0 | 0 | 0 | 0
2014-02-16 | 0時 | 0.059217 | 12.8329 | 0.90599 | 0.97503 | 1.0013 | 0.059217 | 0.048523 | 0.010694 | 36.6448 | 26.8149 | 15.6921 | 0 | 0 | 0 | 0 | 11.6064 | 0.69319 | 11.6064 | 1 | 11.6064 | 0 | 0 | 0 | 0 | 0.69319 | 0 | 0 | 0 | 0 | 0.7289 | 0 | 0 | 0 | 0 | 10.8775 | 0 | 0 | 0 | 0 | 10.8775 | 0 | 0 | 0 | 0 | 15.6921 | 0 | 0 | 0 | 0 | 0 | 0 | 0 | 0 | 0 | 7.6248 | 2.919 | 2.3356 | 1.8966 | 1.8984 | 0 | 0 | 0 | 0 | 0 | 15.6921 | 0 | 0 | 0 | 0 | 10.8775 | 0 | 3.921 | 2.8711 | 3.3507 | 60 | 1 | 4 | 4 | 4 | 4 | 0 | 0 | 0 | 0 | 0 | 0 | 0 | 0
2014-02-16 | 1時 | 0.060556 | 13.1327 | 0.90599 | 0.9729 | 0.99908 | 0.060556 | 0.049612 | 0.010944 | 37.5282 | 27.4257 | 15.6921 | 0 | 0 | 0 | 0 | 11.8708 | 0.70874 | 11.8708 | 1 | 11.8708 | 0 | 0 | 0 | 0 | 0.70874 | 0 | 0 | 0 | 0 | 0.74921 | 0 | 0 | 0 | 0 | 11.1216 | 0 | 0 | 0 | 0 | 11.1216 | 0 | 0 | 0 | 0 | 15.6921 | 0 | 0 | 0 | 0 | 0 | 0 | 0 | 0 | 0 | 7.6248 | 2.919 | 2.3356 | 1.8966 | 1.8984 | 0 | 0 | 0 | 0 | 0 | 15.6921 | 0 | 0 | 0 | 0 | 11.1216 | 0 | 4.0117 | 2.9388 | 3.4287 | 60 | 1 | 4 | 4 | 4 | 4 | 0 | 0 | 0 | 0 | 0 | 0 | 0 | 0
2014-02-16 | 2時 | 0.059213 | 12.8183 | 0.90599 | 0.97513 | 1.0014 | 0.059213 | 0.048531 | 0.010682 | 36.6023 | 26.7852 | 15.6921 | 0 | 0 | 0 | 0 | 11.5935 | 0.6933 | 11.5935 | 1 | 11.5935 | 0 | 0 | 0 | 0 | 0.6933 | 0 | 0 | 0 | 0 | 0.71428 | 0 | 0 | 0 | 0 | 10.8793 | 0 | 0 | 0 | 0 | 10.8793 | 0 | 0 | 0 | 0 | 15.6921 | 0 | 0 | 0 | 0 | 0 | 0 | 0 | 0 | 0 | 7.6248 | 2.919 | 2.3356 | 1.8966 | 1.8984 | 0 | 0 | 0 | 0 | 0 | 15.6921 | 0 | 0 | 0 | 0 | 10.8793 | 0 | 3.9168 | 2.8423 | 3.327 | 60 | 1 | 4 | 4 | 4 | 4 | 0 | 0 | 0 | 0 | 0 | 0 | 0 | 0
2014-02-16 | 3時 | 0.059961 | 12.9885 | 0.90599 | 0.97393 | 1.0001 | 0.059961 | 0.049137 | 0.010824 | 37.1013 | 27.1325 | 15.6921 | 0 | 0 | 0 | 0 | 11.7439 | 0.70196 | 11.7439 | 1 | 11.7439 | 0 | 0 | 0 | 0 | 0.70196 | 0 | 0 | 0 | 0 | 0.7287 | 0 | 0 | 0 | 0 | 11.0152 | 0 | 0 | 0 | 0 | 11.0152 | 0 | 0 | 0 | 0 | 15.6921 | 0 | 0 | 0 | 0 | 0 | 0 | 0 | 0 | 0 | 7.6248 | 2.919 | 2.3356 | 1.8966 | 1.8984 | 0 | 0 | 0 | 0 | 0 | 15.6921 | 0 | 0 | 0 | 0 | 11.0152 | 0 | 3.964 | 2.8819 | 3.3669 | 60 | 1 | 4 | 4 | 4 | 4 | 0 | 0 | 0 | 0 | 0 | 0 | 0 | 0
2014-02-16 | 4時 | 0.060556 | 13.1231 | 0.90599 | 0.97297 | 0.99915 | 0.060556 | 0.04962 | 0.010936 | 37.4998 | 27.4063 | 15.6921 | 0 | 0 | 0 | 0 | 11.8624 | 0.70885 | 11.8624 | 1 | 11.8624 | 0 | 0 | 0 | 0 | 0.70885 | 0 | 0 | 0 | 0 | 0.73903 | 0 | 0 | 0 | 0 | 11.1234 | 0 | 0 | 0 | 0 | 11.1234 | 0 | 0 | 0 | 0 | 15.6921 | 0 | 0 | 0 | 0 | 0 | 0 | 0 | 0 | 0 | 7.6248 | 2.919 | 2.3356 | 1.8966 | 1.8984 | 0 | 0 | 0 | 0 | 0 | 15.6921 | 0 | 0 | 0 | 0 | 11.1234 | 0 | 4.0043 | 2.9125 | 3.3992 | 60 | 1 | 4 | 4 | 4 | 4 | 0 | 0 | 0 | 0 | 0 | 0 | 0 | 0
2014-02-16 | 5時 | 0.075961 | 16.5735 | 0.90599 | 0.95121 | 0.9768 | 0.075961 | 0.062149 | 0.013811 | 49.0735 | 34.3291 | 15.6921 | 0 | 0 | 0 | 0 | 14.8588 | 0.88785 | 14.8588 | 1 | 14.8588 | 0 | 0 | 0 | 0 | 0.88785 | 0 | 0 | 0 | 0 | 0.92664 | 0 | 0 | 0 | 0 | 13.9322 | 0 | 0 | 0 | 0 | 13.9322 | 0 | 0 | 0 | 0 | 15.6921 | 0 | 0 | 0 | 0 | 0 | 0 | 0 | 0 | 0 | 7.6248 | 2.919 | 2.3356 | 1.8966 | 1.8984 | 0 | 0 | 0 | 0 | 0 | 15.6921 | 0 | 0 | 0 | 0 | 13.9322 | 0 | 4.2696 | 2.9348 | 3.4191 | 60 | 1 | 4 | 4 | 4 | 4 | 0 | 0 | 0 | 0 | 0 | 0 | 0 | 0
2014-02-16 | 6時 | 0.044097 | 9.583 | 0.90599 | 0.99527 | 1.0221 | 0.044097 | 0.036111 | 0.0079858 | 28.2534 | 19.9423 | 15.6921 | 0 | 0 | 0 | 0 | 8.6317 | 0.51587 | 8.6317 | 1 | 8.6317 | 0 | 0 | 0 | 0 | 0.51587 | 0 | 0 | 0 | 0 | 0.53667 | 0 | 0 | 0 | 0 | 8.095 | 0 | 0 | 0 | 0 | 8.095 | 0 | 0 | 0 | 0 | 15.6921 | 0 | 0 | 0 | 0 | 0 | 0 | 0 | 0 | 0 | 7.6248 | 2.919 | 2.3356 | 1.8966 | 1.8984 | 0 | 0 | 0 | 0 | 0 | 15.6921 | 0 | 0 | 0 | 0 | 8.095 | 0 | 4.2377 | 2.8072 | 3.1625 | 60 | 1 | 4 | 4 | 4 | 4 | 0 | 0 | 0 | 0 | 0 | 0 | 0 | 0
2014-02-16 | 7時 | 0.031233 | 6.9336 | 0.90599 | 1.0072 | 1.0343 | 0.031233 | 0.025455 | 0.005778 | 23.3169 | 14.041 | 15.6921 | 0 | 0 | 0 | 0 | 6.0774 | 0.36365 | 6.0774 | 1 | 6.0774 | 0 | 0 | 0 | 0 | 0.36365 | 0 | 0 | 0 | 0 | 0.371 | 0 | 0 | 0 | 0 | 5.7064 | 0 | 0 | 0 | 0 | 5.7064 | 0 | 0 | 0 | 0 | 15.6921 | 0 | 0 | 0 | 0 | 0 | 0 | 0 | 0 | 0 | 7.6248 | 2.919 | 2.3356 | 1.8966 | 1.8984 | 0 | 0 | 0 | 0 | 0 | 15.6921 | 0 | 0 | 0 | 0 | 5.7064 | 0 | 3.5637 | 2.0091 | 2.239 | 60 | 1 | 4 | 4 | 4 | 4 | 0 | 0 | 0 | 0 | 0 | 0 | 0 | 0
2014-02-16 | 8時 | 0.017064 | 4.0974 | 0.90599 | 1.0145 | 1.0418 | 0.017064 | 0.013649 | 0.0034145 | 20.2978 | 7.5102 | 15.6921 | 0 | 0 | 0 | 0 | 3.2507 | 0.19499 | 3.2507 | 1 | 3.2507 | 0 | 0 | 0 | 0 | 0.19499 | 0 | 0 | 0 | 0 | 0.19086 | 0 | 0 | 0 | 0 | 3.0598 | 0 | 0 | 0 | 0 | 3.0598 | 0 | 0 | 0 | 0 | 15.6921 | 0 | 0 | 0 | 0 | 0 | 0 | 0 | 0 | 0 | 7.6248 | 2.919 | 2.3356 | 1.8966 | 1.8984 | 0 | 0 | 0 | 0 | 0 | 15.6921 | 0 | 0 | 0 | 0 | 3.0598 | 0 | 1.6731 | 0.88432 | 1.0516 | 60 | 1 | 4 | 4 | 4 | 4 | 0 | 0 | 0 | 0 | 0 | 0 | 0 | 0
2014-02-16 | 9時 | 0.01349 | 3.3908 | 0.90599 | 1.0153 | 1.0426 | 0.01349 | 0.010665 | 0.0028257 | 19.9415 | 5.8608 | 15.6921 | 0 | 0 | 0 | 0 | 2.5368 | 0.15235 | 2.5368 | 1 | 2.5368 | 0 | 0 | 0 | 0 | 0.15235 | 0 | 0 | 0 | 0 | 0.14606 | 0 | 0 | 0 | 0 | 2.3907 | 0 | 0 | 0 | 0 | 2.3907 | 0 | 0 | 0 | 0 | 15.6921 | 0 | 0 | 0 | 0 | 0 | 0 | 0 | 0 | 0 | 7.6248 | 2.919 | 2.3356 | 1.8966 | 1.8984 | 0 | 0 | 0 | 0 | 0 | 15.6921 | 0 | 0 | 0 | 0 | 2.3907 | 0 | 1.877 | 0.2729 | 0.44631 | 60 | 1 | 4 | 4 | 4 | 4 | 0 | 0 | 0 | 0 | 0 | 0 | 0 | 0
2014-02-16 | 10時 | 0.011319 | 2.9622 | 0.90599 | 1.0156 | 1.043 | 0.011319 | 0.0088504 | 0.0024685 | 19.8048 | 4.8576 | 15.6921 | 0 | 0 | 0 | 0 | 2.1025 | 0.12643 | 2.1025 | 1 | 2.1025 | 0 | 0 | 0 | 0 | 0.12643 | 0 | 0 | 0 | 0 | 0.11853 | 0 | 0 | 0 | 0 | 1.984 | 0 | 0 | 0 | 0 | 1.984 | 0 | 0 | 0 | 0 | 15.6921 | 0 | 0 | 0 | 0 | 0 | 0 | 0 | 0 | 0 | 7.6248 | 2.919 | 2.3356 | 1.8966 | 1.8984 | 0 | 0 | 0 | 0 | 0 | 15.6921 | 0 | 0 | 0 | 0 | 1.984 | 0 | 1.3549 | 0.080207 | 0.096644 | 60 | 1 | 4 | 4 | 4 | 4 | 0 | 0 | 0 | 0 | 0 | 0 | 0 | 0
2014-02-16 | 11時 | 0.01686 | 4.0499 | 0.90599 | 1.0145 | 1.0418 | 0.01686 | 0.013485 | 0.0033749 | 20.2688 | 7.3995 | 15.6921 | 0 | 0 | 0 | 0 | 3.2027 | 0.19265 | 3.2027 | 1 | 3.2027 | 0 | 0 | 0 | 0 | 0.19265 | 0 | 0 | 0 | 0 | 0.17974 | 0 | 0 | 0 | 0 | 3.023 | 0 | 0 | 0 | 0 | 3.023 | 0 | 0 | 0 | 0 | 15.6921 | 0 | 0 | 0 | 0 | 0 | 0 | 0 | 0 | 0 | 7.6248 | 2.919 | 2.3356 | 1.8966 | 1.8984 | 0 | 0 | 0 | 0 | 0 | 15.6921 | 0 | 0 | 0 | 0 | 3.023 | 0 | 1.0399 | 0.074403 | 0.088702 | 60 | 1 | 4 | 4 | 4 | 4 | 0 | 0 | 0 | 0 | 0 | 0 | 0 | 0
2014-02-16 | 12時 | 0.0051769 | 1.7595 | 0.90599 | 1.0158 | 1.0431 | 0.0051769 | 0.0037107 | 0.0014663 | 19.7452 | 2.0362 | 15.6921 | 0 | 0 | 0 | 0 | 0.88134 | 0.053009 | 0.88134 | 1 | 0.88134 | 0 | 0 | 0 | 0 | 0.053009 | 0 | 0 | 0 | 0 | 0.049517 | 0 | 0 | 0 | 0 | 0.83183 | 0 | 0 | 0 | 0 | 0.83183 | 0 | 0 | 0 | 0 | 15.6921 | 0 | 0 | 0 | 0 | 0 | 0 | 0 | 0 | 0 | 7.6248 | 2.919 | 2.3356 | 1.8966 | 1.8984 | 0 | 0 | 0 | 0 | 0 | 15.6921 | 0 | 0 | 0 | 0 | 0.83183 | 0 | 0.66839 | 0.07305 | 0.088225 | 60 | 1 | 4 | 4 | 4 | 4 | 0 | 0 | 0 | 0 | 0 | 0 | 0 | 0
2014-02-16 | 13時 | 0.011301 | 2.9575 | 0.90599 | 1.0157 | 1.043 | 0.011301 | 0.0088365 | 0.0024646 | 19.8036 | 4.8467 | 15.6921 | 0 | 0 | 0 | 0 | 2.0978 | 0.12624 | 2.0978 | 1 | 2.0978 | 0 | 0 | 0 | 0 | 0.12624 | 0 | 0 | 0 | 0 | 0.11693 | 0 | 0 | 0 | 0 | 1.9809 | 0 | 0 | 0 | 0 | 1.9809 | 0 | 0 | 0 | 0 | 15.6921 | 0 | 0 | 0 | 0 | 0 | 0 | 0 | 0 | 0 | 7.6248 | 2.919 | 2.3356 | 1.8966 | 1.8984 | 0 | 0 | 0 | 0 | 0 | 15.6921 | 0 | 0 | 0 | 0 | 1.9809 | 0 | 0.43649 | 0.073507 | 0.089238 | 60 | 1 | 4 | 4 | 4 | 4 | 0 | 0 | 0 | 0 | 0 | 0 | 0 | 0
2014-02-16 | 14時 | 0.02637 | 5.9366 | 0.90599 | 1.0104 | 1.0376 | 0.02637 | 0.021423 | 0.0049472 | 21.9735 | 11.7653 | 15.6921 | 0 | 0 | 0 | 0 | 5.0924 | 0.30604 | 5.0924 | 1 | 5.0924 | 0 | 0 | 0 | 0 | 0.30604 | 0 | 0 | 0 | 0 | 0.28999 | 0 | 0 | 0 | 0 | 4.8025 | 0 | 0 | 0 | 0 | 4.8025 | 0 | 0 | 0 | 0 | 15.6921 | 0 | 0 | 0 | 0 | 0 | 0 | 0 | 0 | 0 | 7.6248 | 2.919 | 2.3356 | 1.8966 | 1.8984 | 0 | 0 | 0 | 0 | 0 | 15.6921 | 0 | 0 | 0 | 0 | 4.8025 | 0 | 1.8187 | 0.52477 | 1.1504 | 60 | 1 | 4 | 4 | 4 | 4 | 0 | 0 | 0 | 0 | 0 | 0 | 0 | 0
2014-02-16 | 15時 | 0.030997 | 6.8664 | 0.90599 | 1.0074 | 1.0345 | 0.030997 | 0.025275 | 0.005722 | 23.2171 | 13.8883 | 15.6921 | 0 | 0 | 0 | 0 | 6.0114 | 0.36107 | 6.0114 | 1 | 6.0114 | 0 | 0 | 0 | 0 | 0.36107 | 0 | 0 | 0 | 0 | 0.34536 | 0 | 0 | 0 | 0 | 5.666 | 0 | 0 | 0 | 0 | 5.666 | 0 | 0 | 0 | 0 | 15.6921 | 0 | 0 | 0 | 0 | 0 | 0 | 0 | 0 | 0 | 7.6248 | 2.919 | 2.3356 | 1.8966 | 1.8984 | 0 | 0 | 0 | 0 | 0 | 15.6921 | 0 | 0 | 0 | 0 | 5.666 | 0 | 2.6021 | 1.7231 | 2.0922 | 60 | 1 | 4 | 4 | 4 | 4 | 0 | 0 | 0 | 0 | 0 | 0 | 0 | 0
2014-02-16 | 16時 | 0.033492 | 7.3694 | 0.90599 | 1.0055 | 1.0326 | 0.033492 | 0.027351 | 0.0061411 | 23.9959 | 15.027 | 15.6921 | 0 | 0 | 0 | 0 | 6.5042 | 0.39073 | 6.5042 | 1 | 6.5042 | 0 | 0 | 0 | 0 | 0.39073 | 0 | 0 | 0 | 0 | 0.37285 | 0 | 0 | 0 | 0 | 6.1314 | 0 | 0 | 0 | 0 | 6.1314 | 0 | 0 | 0 | 0 | 15.6921 | 0 | 0 | 0 | 0 | 0 | 0 | 0 | 0 | 0 | 7.6248 | 2.919 | 2.3356 | 1.8966 | 1.8984 | 0 | 0 | 0 | 0 | 0 | 15.6921 | 0 | 0 | 0 | 0 | 6.1314 | 0 | 3.0551 | 2.1027 | 2.4746 | 60 | 1 | 4 | 4 | 4 | 4 | 0 | 0 | 0 | 0 | 0 | 0 | 0 | 0
2014-02-16 | 17時 | 0.061477 | 13.2739 | 0.90599 | 0.97188 | 0.99803 | 0.061477 | 0.050415 | 0.011062 | 37.9498 | 27.7119 | 15.6921 | 0 | 0 | 0 | 0 | 11.9947 | 0.72022 | 11.9947 | 1 | 11.9947 | 0 | 0 | 0 | 0 | 0.72022 | 0 | 0 | 0 | 0 | 0.6929 | 0 | 0 | 0 | 0 | 11.3018 | 0 | 0 | 0 | 0 | 11.3018 | 0 | 0 | 0 | 0 | 15.6921 | 0 | 0 | 0 | 0 | 0 | 0 | 0 | 0 | 0 | 7.6248 | 2.919 | 2.3356 | 1.8966 | 1.8984 | 0 | 0 | 0 | 0 | 0 | 15.6921 | 0 | 0 | 0 | 0 | 11.3018 | 0 | 3.2948 | 2.2891 | 2.3156 | 60 | 1 | 4 | 4 | 4 | 4 | 0 | 0 | 0 | 0 | 0 | 0 | 0 | 0
2014-02-16 | 18時 | 0.064256 | 13.897 | 0.90599 | 0.96729 | 0.99332 | 0.064256 | 0.052675 | 0.011581 | 39.8521 | 28.9638 | 15.6921 | 0 | 0 | 0 | 0 | 12.5365 | 0.7525 | 12.5365 | 1 | 12.5365 | 0 | 0 | 0 | 0 | 0.7525 | 0 | 0 | 0 | 0 | 0.72817 | 0 | 0 | 0 | 0 | 11.8084 | 0 | 0 | 0 | 0 | 11.8084 | 0 | 0 | 0 | 0 | 15.6921 | 0 | 0 | 0 | 0 | 0 | 0 | 0 | 0 | 0 | 7.6248 | 2.919 | 2.3356 | 1.8966 | 1.8984 | 0 | 0 | 0 | 0 | 0 | 15.6921 | 0 | 0 | 0 | 0 | 11.8084 | 0 | 3.4497 | 2.4055 | 2.6397 | 60 | 1 | 4 | 4 | 4 | 4 | 0 | 0 | 0 | 0 | 0 | 0 | 0 | 0
2014-02-16 | 19時 | 0.037849 | 8.2647 | 0.90599 | 1.0018 | 1.0287 | 0.037849 | 0.030962 | 0.0068872 | 25.5594 | 17.0349 | 15.6921 | 0 | 0 | 0 | 0 | 7.3733 | 0.44231 | 7.3733 | 1 | 7.3733 | 0 | 0 | 0 | 0 | 0.44231 | 0 | 0 | 0 | 0 | 0.43246 | 0 | 0 | 0 | 0 | 6.9408 | 0 | 0 | 0 | 0 | 6.9408 | 0 | 0 | 0 | 0 | 15.6921 | 0 | 0 | 0 | 0 | 0 | 0 | 0 | 0 | 0 | 7.6248 | 2.919 | 2.3356 | 1.8966 | 1.8984 | 0 | 0 | 0 | 0 | 0 | 15.6921 | 0 | 0 | 0 | 0 | 6.9408 | 0 | 3.5787 | 1.952 | 2.8843 | 60 | 1 | 4 | 4 | 4 | 4 | 0 | 0 | 0 | 0 | 0 | 0 | 0 | 0
2014-02-16 | 20時 | 0.040834 | 8.8806 | 0.90599 | 0.99887 | 1.0257 | 0.040834 | 0.033434 | 0.0074005 | 26.7618 | 18.401 | 15.6921 | 0 | 0 | 0 | 0 | 7.9646 | 0.47763 | 7.9646 | 1 | 7.9646 | 0 | 0 | 0 | 0 | 0.47763 | 0 | 0 | 0 | 0 | 0.46965 | 0 | 0 | 0 | 0 | 7.4949 | 0 | 0 | 0 | 0 | 7.4949 | 0 | 0 | 0 | 0 | 15.6921 | 0 | 0 | 0 | 0 | 0 | 0 | 0 | 0 | 0 | 7.6248 | 2.919 | 2.3356 | 1.8966 | 1.8984 | 0 | 0 | 0 | 0 | 0 | 15.6921 | 0 | 0 | 0 | 0 | 7.4949 | 0 | 3.6891 | 2.434 | 2.5596 | 60 | 1 | 4 | 4 | 4 | 4 | 0 | 0 | 0 | 0 | 0 | 0 | 0 | 0
2014-02-16 | 21時 | 0.042874 | 9.3001 | 0.90599 | 0.99676 | 1.0236 | 0.042874 | 0.035124 | 0.0077501 | 27.6374 | 19.3236 | 15.6921 | 0 | 0 | 0 | 0 | 8.3639 | 0.50177 | 8.3639 | 1 | 8.3639 | 0 | 0 | 0 | 0 | 0.50177 | 0 | 0 | 0 | 0 | 0.49003 | 0 | 0 | 0 | 0 | 7.8739 | 0 | 0 | 0 | 0 | 7.8739 | 0 | 0 | 0 | 0 | 15.6921 | 0 | 0 | 0 | 0 | 0 | 0 | 0 | 0 | 0 | 7.6248 | 2.919 | 2.3356 | 1.8966 | 1.8984 | 0 | 0 | 0 | 0 | 0 | 15.6921 | 0 | 0 | 0 | 0 | 7.8739 | 0 | 3.7083 | 1.8842 | 2.3595 | 60 | 1 | 4 | 4 | 4 | 4 | 0 | 0 | 0 | 0 | 0 | 0 | 0 | 0
2014-02-16 | 22時 | 0.046044 | 9.968 | 0.90599 | 0.99317 | 1.0199 | 0.046044 | 0.037737 | 0.0083067 | 29.1233 | 20.7793 | 15.6921 | 0 | 0 | 0 | 0 | 8.994 | 0.5391 | 8.994 | 1 | 8.994 | 0 | 0 | 0 | 0 | 0.5391 | 0 | 0 | 0 | 0 | 0.53433 | 0 | 0 | 0 | 0 | 8.4597 | 0 | 0 | 0 | 0 | 8.4597 | 0 | 0 | 0 | 0 | 15.6921 | 0 | 0 | 0 | 0 | 0 | 0 | 0 | 0 | 0 | 7.6248 | 2.919 | 2.3356 | 1.8966 | 1.8984 | 0 | 0 | 0 | 0 | 0 | 15.6921 | 0 | 0 | 0 | 0 | 8.4597 | 0 | 3.6032 | 2.0982 | 2.7234 | 60 | 1 | 4 | 4 | 4 | 4 | 0 | 0 | 0 | 0 | 0 | 0 | 0 | 0
2014-02-16 | 23時 | 0.052296 | 11.2964 | 0.90599 | 0.98529 | 1.0118 | 0.052296 | 0.042882 | 0.0094137 | 32.3921 | 23.6215 | 15.6921 | 0 | 0 | 0 | 0 | 10.2242 | 0.6126 | 10.2242 | 1 | 10.2242 | 0 | 0 | 0 | 0 | 0.6126 | 0 | 0 | 0 | 0 | 0.61128 | 0 | 0 | 0 | 0 | 9.6129 | 0 | 0 | 0 | 0 | 9.6129 | 0 | 0 | 0 | 0 | 15.6921 | 0 | 0 | 0 | 0 | 0 | 0 | 0 | 0 | 0 | 7.6248 | 2.919 | 2.3356 | 1.8966 | 1.8984 | 0 | 0 | 0 | 0 | 0 | 15.6921 | 0 | 0 | 0 | 0 | 9.6129 | 0 | 3.4445 | 2.4822 | 2.9177 | 60 | 1 | 4 | 4 | 4 | 4 | 0 | 0 | 0 | 0 | 0 | 0 | 0 | 0
2014-02-17 | 0時 | 0.053344 | 11.5221 | 0.90599 | 0.98385 | 1.0103 | 0.053344 | 0.043742 | 0.0096018 | 32.9866 | 24.0972 | 15.6921 | 0 | 0 | 0 | 0 | 10.4301 | 0.62489 | 10.4301 | 1 | 10.4301 | 0 | 0 | 0 | 0 | 0.62489 | 0 | 0 | 0 | 0 | 0.62425 | 0 | 0 | 0 | 0 | 9.8059 | 0 | 0 | 0 | 0 | 9.8059 | 0 | 0 | 0 | 0 | 15.6921 | 0 | 0 | 0 | 0 | 0 | 0 | 0 | 0 | 0 | 7.6248 | 2.919 | 2.3356 | 1.8966 | 1.8984 | 0 | 0 | 0 | 0 | 0 | 15.6921 | 0 | 0 | 0 | 0 | 9.8059 | 0 | 3.4737 | 2.5331 | 2.9695 | 60 | 1 | 4 | 4 | 4 | 4 | 0 | 0 | 0 | 0 | 0 | 0 | 0 | 0
2014-02-17 | 1時 | 0.053252 | 11.4972 | 0.90599 | 0.98401 | 1.0105 | 0.053252 | 0.043671 | 0.009581 | 32.9205 | 24.0449 | 15.6921 | 0 | 0 | 0 | 0 | 10.4074 | 0.62387 | 10.4074 | 1 | 10.4074 | 0 | 0 | 0 | 0 | 0.62387 | 0 | 0 | 0 | 0 | 0.61764 | 0 | 0 | 0 | 0 | 9.7898 | 0 | 0 | 0 | 0 | 9.7898 | 0 | 0 | 0 | 0 | 15.6921 | 0 | 0 | 0 | 0 | 0 | 0 | 0 | 0 | 0 | 7.6248 | 2.919 | 2.3356 | 1.8966 | 1.8984 | 0 | 0 | 0 | 0 | 0 | 15.6921 | 0 | 0 | 0 | 0 | 9.7898 | 0 | 3.4526 | 2.5157 | 2.951 | 60 | 1 | 4 | 4 | 4 | 4 | 0 | 0 | 0 | 0 | 0 | 0 | 0 | 0
2014-02-17 | 2時 | 0.053011 | 11.4418 | 0.90599 | 0.98437 | 1.0109 | 0.053011 | 0.043476 | 0.0095348 | 32.7738 | 23.9282 | 15.6921 | 0 | 0 | 0 | 0 | 10.3569 | 0.62109 | 10.3569 | 1 | 10.3569 | 0 | 0 | 0 | 0 | 0.62109 | 0 | 0 | 0 | 0 | 0.61073 | 0 | 0 | 0 | 0 | 9.7462 | 0 | 0 | 0 | 0 | 9.7462 | 0 | 0 | 0 | 0 | 15.6921 | 0 | 0 | 0 | 0 | 0 | 0 | 0 | 0 | 0 | 7.6248 | 2.919 | 2.3356 | 1.8966 | 1.8984 | 0 | 0 | 0 | 0 | 0 | 15.6921 | 0 | 0 | 0 | 0 | 9.7462 | 0 | 3.427 | 2.4929 | 2.9249 | 60 | 1 | 4 | 4 | 4 | 4 | 0 | 0 | 0 | 0 | 0 | 0 | 0 | 0
2014-02-17 | 3時 | 0.052364 | 11.2975 | 0.90599 | 0.98528 | 1.0118 | 0.052364 | 0.042949 | 0.0094146 | 32.3949 | 23.6239 | 15.6921 | 0 | 0 | 0 | 0 | 10.2252 | 0.61356 | 10.2252 | 1 | 10.2252 | 0 | 0 | 0 | 0 | 0.61356 | 0 | 0 | 0 | 0 | 0.59715 | 0 | 0 | 0 | 0 | 9.6281 | 0 | 0 | 0 | 0 | 9.6281 | 0 | 0 | 0 | 0 | 15.6921 | 0 | 0 | 0 | 0 | 0 | 0 | 0 | 0 | 0 | 7.6248 | 2.919 | 2.3356 | 1.8966 | 1.8984 | 0 | 0 | 0 | 0 | 0 | 15.6921 | 0 | 0 | 0 | 0 | 9.6281 | 0 | 3.3733 | 2.4476 | 2.8733 | 60 | 1 | 4 | 4 | 4 | 4 | 0 | 0 | 0 | 0 | 0 | 0 | 0 | 0
2014-02-17 | 4時 | 0.052266 | 11.2759 | 0.90599 | 0.98542 | 1.0119 | 0.052266 | 0.042869 | 0.0093966 | 32.3387 | 23.5783 | 15.6921 | 0 | 0 | 0 | 0 | 10.2055 | 0.61242 | 10.2055 | 1 | 10.2055 | 0 | 0 | 0 | 0 | 0.61242 | 0 | 0 | 0 | 0 | 0.59535 | 0 | 0 | 0 | 0 | 9.6102 | 0 | 0 | 0 | 0 | 9.6102 | 0 | 0 | 0 | 0 | 15.6921 | 0 | 0 | 0 | 0 | 0 | 0 | 0 | 0 | 0 | 7.6248 | 2.919 | 2.3356 | 1.8966 | 1.8984 | 0 | 0 | 0 | 0 | 0 | 15.6921 | 0 | 0 | 0 | 0 | 9.6102 | 0 | 3.3588 | 2.4395 | 2.8613 | 60 | 1 | 4 | 4 | 4 | 4 | 0 | 0 | 0 | 0 | 0 | 0 | 0 | 0
2014-02-17 | 5時 | 0.064144 | 13.8752 | 0.90599 | 0.96746 | 0.99349 | 0.064144 | 0.052582 | 0.011563 | 39.7842 | 28.9201 | 15.6921 | 0 | 0 | 0 | 0 | 12.5176 | 0.75117 | 12.5176 | 1 | 12.5176 | 0 | 0 | 0 | 0 | 0.75117 | 0 | 0 | 0 | 0 | 0.73023 | 0 | 0 | 0 | 0 | 11.7874 | 0 | 0 | 0 | 0 | 11.7874 | 0 | 0 | 0 | 0 | 15.6921 | 0 | 0 | 0 | 0 | 0 | 0 | 0 | 0 | 0 | 7.6248 | 2.919 | 2.3356 | 1.8966 | 1.8984 | 0 | 0 | 0 | 0 | 0 | 15.6921 | 0 | 0 | 0 | 0 | 11.7874 | 0 | 3.5891 | 2.4421 | 2.8577 | 60 | 1 | 4 | 4 | 4 | 4 | 0 | 0 | 0 | 0 | 0 | 0 | 0 | 0
2014-02-17 | 6時 | 0.03313 | 7.3008 | 0.90599 | 1.0058 | 1.0329 | 0.03313 | 0.027046 | 0.006084 | 23.8855 | 14.8723 | 15.6921 | 0 | 0 | 0 | 0 | 6.4372 | 0.38637 | 6.4372 | 1 | 6.4372 | 0 | 0 | 0 | 0 | 0.38637 | 0 | 0 | 0 | 0 | 0.3743 | 0 | 0 | 0 | 0 | 6.0629 | 0 | 0 | 0 | 0 | 6.0629 | 0 | 0 | 0 | 0 | 15.6921 | 0 | 0 | 0 | 0 | 0 | 0 | 0 | 0 | 0 | 7.6248 | 2.919 | 2.3356 | 1.8966 | 1.8984 | 0 | 0 | 0 | 0 | 0 | 15.6921 | 0 | 0 | 0 | 0 | 6.0629 | 0 | 3.4772 | 2.2279 | 2.4809 | 60 | 1 | 4 | 4 | 4 | 4 | 0 | 0 | 0 | 0 | 0 | 0 | 0 | 0
2014-02-17 | 7時 | 0.019396 | 4.5537 | 0.90599 | 1.0137 | 1.041 | 0.019396 | 0.015601 | 0.0037947 | 20.6138 | 8.5716 | 15.6921 | 0 | 0 | 0 | 0 | 3.7101 | 0.22288 | 3.7101 | 1 | 3.7101 | 0 | 0 | 0 | 0 | 0.22288 | 0 | 0 | 0 | 0 | 0.21268 | 0 | 0 | 0 | 0 | 3.4974 | 0 | 0 | 0 | 0 | 3.4974 | 0 | 0 | 0 | 0 | 15.6921 | 0 | 0 | 0 | 0 | 0 | 0 | 0 | 0 | 0 | 7.6248 | 2.919 | 2.3356 | 1.8966 | 1.8984 | 0 | 0 | 0 | 0 | 0 | 15.6921 | 0 | 0 | 0 | 0 | 3.4974 | 0 | 2.759 | 1.3689 | 1.4867 | 60 | 1 | 4 | 4 | 4 | 4 | 0 | 0 | 0 | 0 | 0 | 0 | 0 | 0
2014-02-17 | 8時 | 0.0067071 | 2.0594 | 0.90599 | 1.0159 | 1.0432 | 0.0067071 | 0.004991 | 0.0017162 | 19.7152 | 2.7403 | 15.6921 | 0 | 0 | 0 | 0 | 1.1861 | 0.0713 | 1.1861 | 1 | 1.1861 | 0 | 0 | 0 | 0 | 0.0713 | 0 | 0 | 0 | 0 | 0.06724 | 0 | 0 | 0 | 0 | 1.1188 | 0 | 0 | 0 | 0 | 1.1188 | 0 | 0 | 0 | 0 | 15.6921 | 0 | 0 | 0 | 0 | 0 | 0 | 0 | 0 | 0 | 7.6248 | 2.919 | 2.3356 | 1.8966 | 1.8984 | 0 | 0 | 0 | 0 | 0 | 15.6921 | 0 | 0 | 0 | 0 | 1.1188 | 0 | 0.98152 | 0.31556 | 0.38537 | 60 | 1 | 4 | 4 | 4 | 4 | 0 | 0 | 0 | 0 | 0 | 0 | 0 | 0
2014-02-17 | 9時 | 0.004178 | 1.5641 | 0.90599 | 1.0157 | 1.043 | 0.004178 | 0.0028746 | 0.0013034 | 19.7809 | 1.5772 | 15.6921 | 0 | 0 | 0 | 0 | 0.68267 | 0.041065 | 0.68267 | 1 | 0.68267 | 0 | 0 | 0 | 0 | 0.041065 | 0 | 0 | 0 | 0 | 0.038268 | 0 | 0 | 0 | 0 | 0.6444 | 0 | 0 | 0 | 0 | 0.6444 | 0 | 0 | 0 | 0 | 15.6921 | 0 | 0 | 0 | 0 | 0 | 0 | 0 | 0 | 0 | 7.6248 | 2.919 | 2.3356 | 1.8966 | 1.8984 | 0 | 0 | 0 | 0 | 0 | 15.6921 | 0 | 0 | 0 | 0 | 0.6444 | 0 | 1.2343 | 0.075804 | 0.08593 | 60 | 1 | 4 | 4 | 4 | 4 | 0 | 0 | 0 | 0 | 0 | 0 | 0 | 0
2014-02-17 | 10時 | 0.0035461 | 1.4402 | 0.90599 | 1.0156 | 1.043 | 0.0035461 | 0.0023459 | 0.0012002 | 19.81 | 1.2862 | 15.6921 | 0 | 0 | 0 | 0 | 0.55671 | 0.033513 | 0.55671 | 1 | 0.55671 | 0 | 0 | 0 | 0 | 0.033513 | 0 | 0 | 0 | 0 | 0.030818 | 0 | 0 | 0 | 0 | 0.52589 | 0 | 0 | 0 | 0 | 0.52589 | 0 | 0 | 0 | 0 | 15.6921 | 0 | 0 | 0 | 0 | 0 | 0 | 0 | 0 | 0 | 7.6248 | 2.919 | 2.3356 | 1.8966 | 1.8984 | 0 | 0 | 0 | 0 | 0 | 15.6921 | 0 | 0 | 0 | 0 | 0.52589 | 0 | 0.75329 | 0.066702 | 0.078232 | 60 | 1 | 4 | 4 | 4 | 4 | 0 | 0 | 0 | 0 | 0 | 0 | 0 | 0
2014-02-17 | 11時 | 0.0078534 | 2.2815 | 0.90599 | 1.0159 | 1.0432 | 0.0078534 | 0.0059522 | 0.0019013 | 19.7122 | 3.2616 | 15.6921 | 0 | 0 | 0 | 0 | 1.4117 | 0.085031 | 1.4117 | 1 | 1.4117 | 0 | 0 | 0 | 0 | 0.085031 | 0 | 0 | 0 | 0 | 0.077432 | 0 | 0 | 0 | 0 | 1.3343 | 0 | 0 | 0 | 0 | 1.3343 | 0 | 0 | 0 | 0 | 15.6921 | 0 | 0 | 0 | 0 | 0 | 0 | 0 | 0 | 0 | 7.6248 | 2.919 | 2.3356 | 1.8966 | 1.8984 | 0 | 0 | 0 | 0 | 0 | 15.6921 | 0 | 0 | 0 | 0 | 1.3343 | 0 | 0.41934 | 0.060835 | 0.073647 | 60 | 1 | 4 | 4 | 4 | 4 | 0 | 0 | 0 | 0 | 0 | 0 | 0 | 0
2014-02-17 | 12時 | 0.0019808 | 1.1342 | 0.90599 | 1.0154 | 1.0427 | 0.0019808 | 0.0010357 | 0.00094513 | 19.9039 | 0.56752 | 15.6921 | 0 | 0 | 0 | 0 | 0.24564 | 0.014795 | 0.24564 | 1 | 0.24564 | 0 | 0 | 0 | 0 | 0.014795 | 0 | 0 | 0 | 0 | 0.013473 | 0 | 0 | 0 | 0 | 0.23217 | 0 | 0 | 0 | 0 | 0.23217 | 0 | 0 | 0 | 0 | 15.6921 | 0 | 0 | 0 | 0 | 0 | 0 | 0 | 0 | 0 | 7.6248 | 2.919 | 2.3356 | 1.8966 | 1.8984 | 0 | 0 | 0 | 0 | 0 | 15.6921 | 0 | 0 | 0 | 0 | 0.23217 | 0 | 0.10674 | 0.059865 | 0.073853 | 60 | 1 | 4 | 4 | 4 | 4 | 0 | 0 | 0 | 0 | 0 | 0 | 0 | 0
2014-02-17 | 13時 | 0.0033066 | 1.3931 | 0.90599 | 1.0156 | 1.0429 | 0.0033066 | 0.0021456 | 0.0011609 | 19.8225 | 1.1757 | 15.6921 | 0 | 0 | 0 | 0 | 0.50887 | 0.030652 | 0.50887 | 1 | 0.50887 | 0 | 0 | 0 | 0 | 0.030652 | 0 | 0 | 0 | 0 | 0.027878 | 0 | 0 | 0 | 0 | 0.48099 | 0 | 0 | 0 | 0 | 0.48099 | 0 | 0 | 0 | 0 | 15.6921 | 0 | 0 | 0 | 0 | 0 | 0 | 0 | 0 | 0 | 7.6248 | 2.919 | 2.3356 | 1.8966 | 1.8984 | 0 | 0 | 0 | 0 | 0 | 15.6921 | 0 | 0 | 0 | 0 | 0.48099 | 0 | 0.096686 | 0.062232 | 0.077073 | 60 | 1 | 4 | 4 | 4 | 4 | 0 | 0 | 0 | 0 | 0 | 0 | 0 | 0
2014-02-17 | 14時 | 0.0095755 | 2.6185 | 0.90599 | 1.0158 | 1.0431 | 0.0095755 | 0.0073934 | 0.0021821 | 19.7389 | 4.0522 | 15.6921 | 0 | 0 | 0 | 0 | 1.7539 | 0.10562 | 1.7539 | 1 | 1.7539 | 0 | 0 | 0 | 0 | 0.10562 | 0 | 0 | 0 | 0 | 0.096535 | 0 | 0 | 0 | 0 | 1.6574 | 0 | 0 | 0 | 0 | 1.6574 | 0 | 0 | 0 | 0 | 15.6921 | 0 | 0 | 0 | 0 | 0 | 0 | 0 | 0 | 0 | 7.6248 | 2.919 | 2.3356 | 1.8966 | 1.8984 | 0 | 0 | 0 | 0 | 0 | 15.6921 | 0 | 0 | 0 | 0 | 1.6574 | 0 | 0.098981 | 0.069435 | 0.08495 | 60 | 1 | 4 | 4 | 4 | 4 | 0 | 0 | 0 | 0 | 0 | 0 | 0 | 0
2014-02-17 | 15時 | 0.016366 | 3.9507 | 0.90599 | 1.0147 | 1.042 | 0.016366 | 0.013074 | 0.0032922 | 20.2105 | 7.1682 | 15.6921 | 0 | 0 | 0 | 0 | 3.1026 | 0.18677 | 3.1026 | 1 | 3.1026 | 0 | 0 | 0 | 0 | 0.18677 | 0 | 0 | 0 | 0 | 0.17175 | 0 | 0 | 0 | 0 | 2.9309 | 0 | 0 | 0 | 0 | 2.9309 | 0 | 0 | 0 | 0 | 15.6921 | 0 | 0 | 0 | 0 | 0 | 0 | 0 | 0 | 0 | 7.6248 | 2.919 | 2.3356 | 1.8966 | 1.8984 | 0 | 0 | 0 | 0 | 0 | 15.6921 | 0 | 0 | 0 | 0 | 2.9309 | 0 | 0.5708 | 0.080518 | 0.29024 | 60 | 1 | 4 | 4 | 4 | 4 | 0 | 0 | 0 | 0 | 0 | 0 | 0 | 0
2014-02-17 | 16時 | 0.026373 | 5.9359 | 0.90599 | 1.0104 | 1.0376 | 0.026373 | 0.021426 | 0.0049466 | 21.9727 | 11.7638 | 15.6921 | 0 | 0 | 0 | 0 | 5.0918 | 0.30609 | 5.0918 | 1 | 5.0918 | 0 | 0 | 0 | 0 | 0.30609 | 0 | 0 | 0 | 0 | 0.28866 | 0 | 0 | 0 | 0 | 4.8031 | 0 | 0 | 0 | 0 | 4.8031 | 0 | 0 | 0 | 0 | 15.6921 | 0 | 0 | 0 | 0 | 0 | 0 | 0 | 0 | 0 | 7.6248 | 2.919 | 2.3356 | 1.8966 | 1.8984 | 0 | 0 | 0 | 0 | 0 | 15.6921 | 0 | 0 | 0 | 0 | 4.8031 | 0 | 2.3206 | 1.2982 | 1.8634 | 60 | 1 | 4 | 4 | 4 | 4 | 0 | 0 | 0 | 0 | 0 | 0 | 0 | 0
2014-02-17 | 17時 | 0.056383 | 12.1544 | 0.90599 | 0.9797 | 1.0061 | 0.056383 | 0.046254 | 0.010129 | 34.7087 | 25.4178 | 15.6921 | 0 | 0 | 0 | 0 | 11.0017 | 0.66078 | 11.0017 | 1 | 11.0017 | 0 | 0 | 0 | 0 | 0.66078 | 0 | 0 | 0 | 0 | 0.63276 | 0 | 0 | 0 | 0 | 10.369 | 0 | 0 | 0 | 0 | 10.369 | 0 | 0 | 0 | 0 | 15.6921 | 0 | 0 | 0 | 0 | 0 | 0 | 0 | 0 | 0 | 7.6248 | 2.919 | 2.3356 | 1.8966 | 1.8984 | 0 | 0 | 0 | 0 | 0 | 15.6921 | 0 | 0 | 0 | 0 | 10.369 | 0 | 2.8756 | 1.9902 | 2.0258 | 60 | 1 | 4 | 4 | 4 | 4 | 0 | 0 | 0 | 0 | 0 | 0 | 0 | 0
2014-02-17 | 18時 | 0.062251 | 13.454 | 0.90599 | 0.97057 | 0.99669 | 0.062251 | 0.05104 | 0.011212 | 38.4927 | 28.0756 | 15.6921 | 0 | 0 | 0 | 0 | 12.1521 | 0.72914 | 12.1521 | 1 | 12.1521 | 0 | 0 | 0 | 0 | 0.72914 | 0 | 0 | 0 | 0 | 0.71044 | 0 | 0 | 0 | 0 | 11.4416 | 0 | 0 | 0 | 0 | 11.4416 | 0 | 0 | 0 | 0 | 15.6921 | 0 | 0 | 0 | 0 | 0 | 0 | 0 | 0 | 0 | 7.6248 | 2.919 | 2.3356 | 1.8966 | 1.8984 | 0 | 0 | 0 | 0 | 0 | 15.6921 | 0 | 0 | 0 | 0 | 11.4416 | 0 | 3.2418 | 2.2791 | 2.5194 | 60 | 1 | 4 | 4 | 4 | 4 | 0 | 0 | 0 | 0 | 0 | 0 | 0 | 0
2014-02-17 | 19時 | 0.037121 | 8.1223 | 0.90599 | 1.0024 | 1.0294 | 0.037121 | 0.030352 | 0.0067686 | 25.2959 | 16.7173 | 15.6921 | 0 | 0 | 0 | 0 | 7.2358 | 0.4336 | 7.2358 | 1 | 7.2358 | 0 | 0 | 0 | 0 | 0.4336 | 0 | 0 | 0 | 0 | 0.4317 | 0 | 0 | 0 | 0 | 6.8041 | 0 | 0 | 0 | 0 | 6.8041 | 0 | 0 | 0 | 0 | 15.6921 | 0 | 0 | 0 | 0 | 0 | 0 | 0 | 0 | 0 | 7.6248 | 2.919 | 2.3356 | 1.8966 | 1.8984 | 0 | 0 | 0 | 0 | 0 | 15.6921 | 0 | 0 | 0 | 0 | 6.8041 | 0 | 3.5284 | 1.9439 | 2.8887 | 60 | 1 | 4 | 4 | 4 | 4 | 0 | 0 | 0 | 0 | 0 | 0 | 0 | 0
2014-02-17 | 20時 | 0.041888 | 9.1113 | 0.90599 | 0.99772 | 1.0246 | 0.041888 | 0.034295 | 0.0075927 | 27.2377 | 18.9091 | 15.6921 | 0 | 0 | 0 | 0 | 8.1845 | 0.48993 | 8.1845 | 1 | 8.1845 | 0 | 0 | 0 | 0 | 0.48993 | 0 | 0 | 0 | 0 | 0.49654 | 0 | 0 | 0 | 0 | 7.688 | 0 | 0 | 0 | 0 | 7.688 | 0 | 0 | 0 | 0 | 15.6921 | 0 | 0 | 0 | 0 | 0 | 0 | 0 | 0 | 0 | 7.6248 | 2.919 | 2.3356 | 1.8966 | 1.8984 | 0 | 0 | 0 | 0 | 0 | 15.6921 | 0 | 0 | 0 | 0 | 7.688 | 0 | 3.7852 | 2.5317 | 2.6817 | 60 | 1 | 4 | 4 | 4 | 4 | 0 | 0 | 0 | 0 | 0 | 0 | 0 | 0
2014-02-17 | 21時 | 0.046468 | 10.0758 | 0.90599 | 0.99257 | 1.0193 | 0.046468 | 0.038072 | 0.0083965 | 29.3733 | 21.0126 | 15.6921 | 0 | 0 | 0 | 0 | 9.095 | 0.54388 | 9.095 | 1 | 9.095 | 0 | 0 | 0 | 0 | 0.54388 | 0 | 0 | 0 | 0 | 0.56035 | 0 | 0 | 0 | 0 | 8.5346 | 0 | 0 | 0 | 0 | 8.5346 | 0 | 0 | 0 | 0 | 15.6921 | 0 | 0 | 0 | 0 | 0 | 0 | 0 | 0 | 0 | 7.6248 | 2.919 | 2.3356 | 1.8966 | 1.8984 | 0 | 0 | 0 | 0 | 0 | 15.6921 | 0 | 0 | 0 | 0 | 8.5346 | 0 | 4.0005 | 2.1309 | 2.6464 | 60 | 1 | 4 | 4 | 4 | 4 | 0 | 0 | 0 | 0 | 0 | 0 | 0 | 0
2014-02-17 | 22時 | 0.050083 | 10.8446 | 0.90599 | 0.98808 | 1.0147 | 0.050083 | 0.041046 | 0.0090372 | 31.2354 | 22.6631 | 15.6921 | 0 | 0 | 0 | 0 | 9.8094 | 0.58637 | 9.8094 | 1 | 9.8094 | 0 | 0 | 0 | 0 | 0.58637 | 0 | 0 | 0 | 0 | 0.60805 | 0 | 0 | 0 | 0 | 9.2013 | 0 | 0 | 0 | 0 | 9.2013 | 0 | 0 | 0 | 0 | 15.6921 | 0 | 0 | 0 | 0 | 0 | 0 | 0 | 0 | 0 | 7.6248 | 2.919 | 2.3356 | 1.8966 | 1.8984 | 0 | 0 | 0 | 0 | 0 | 15.6921 | 0 | 0 | 0 | 0 | 9.2013 | 0 | 3.9348 | 2.356 | 3.0275 | 60 | 1 | 4 | 4 | 4 | 4 | 0 | 0 | 0 | 0 | 0 | 0 | 0 | 0
2014-02-17 | 23時 | 0.057238 | 12.3957 | 0.90599 | 0.97806 | 1.0044 | 0.057238 | 0.046908 | 0.01033 | 35.3872 | 25.9172 | 15.6921 | 0 | 0 | 0 | 0 | 11.2178 | 0.67011 | 11.2178 | 1 | 11.2178 | 0 | 0 | 0 | 0 | 0.67011 | 0 | 0 | 0 | 0 | 0.70239 | 0 | 0 | 0 | 0 | 10.5154 | 0 | 0 | 0 | 0 | 10.5154 | 0 | 0 | 0 | 0 | 15.6921 | 0 | 0 | 0 | 0 | 0 | 0 | 0 | 0 | 0 | 7.6248 | 2.919 | 2.3356 | 1.8966 | 1.8984 | 0 | 0 | 0 | 0 | 0 | 15.6921 | 0 | 0 | 0 | 0 | 10.5154 | 0 | 3.8444 | 2.7856 | 3.2725 | 60 | 1 | 4 | 4 | 4 | 4 | 0 | 0 | 0 | 0 | 0 | 0 | 0 | 0
2014-02-18 | 0時 | 0.059596 | 12.9224 | 0.90599 | 0.9744 | 1.0006 | 0.059596 | 0.048828 | 0.010769 | 36.9068 | 26.9977 | 15.6921 | 0 | 0 | 0 | 0 | 11.6855 | 0.69754 | 11.6855 | 1 | 11.6855 | 0 | 0 | 0 | 0 | 0.69754 | 0 | 0 | 0 | 0 | 0.73971 | 0 | 0 | 0 | 0 | 10.9458 | 0 | 0 | 0 | 0 | 10.9458 | 0 | 0 | 0 | 0 | 15.6921 | 0 | 0 | 0 | 0 | 0 | 0 | 0 | 0 | 0 | 7.6248 | 2.919 | 2.3356 | 1.8966 | 1.8984 | 0 | 0 | 0 | 0 | 0 | 15.6921 | 0 | 0 | 0 | 0 | 10.9458 | 0 | 3.9725 | 2.9096 | 3.4048 | 60 | 1 | 4 | 4 | 4 | 4 | 0 | 0 | 0 | 0 | 0 | 0 | 0 | 0
2014-02-18 | 1時 | 0.061288 | 13.303 | 0.90599 | 0.97167 | 0.99782 | 0.061288 | 0.050202 | 0.011086 | 38.0372 | 27.7708 | 15.6921 | 0 | 0 | 0 | 0 | 12.0202 | 0.71718 | 12.0202 | 1 | 12.0202 | 0 | 0 | 0 | 0 | 0.71718 | 0 | 0 | 0 | 0 | 0.76615 | 0 | 0 | 0 | 0 | 11.254 | 0 | 0 | 0 | 0 | 11.254 | 0 | 0 | 0 | 0 | 15.6921 | 0 | 0 | 0 | 0 | 0 | 0 | 0 | 0 | 0 | 7.6248 | 2.919 | 2.3356 | 1.8966 | 1.8984 | 0 | 0 | 0 | 0 | 0 | 15.6921 | 0 | 0 | 0 | 0 | 11.254 | 0 | 4.0864 | 2.9946 | 3.4999 | 60 | 1 | 4 | 4 | 4 | 4 | 0 | 0 | 0 | 0 | 0 | 0 | 0 | 0
2014-02-18 | 2時 | 0.062542 | 13.5862 | 0.90599 | 0.9696 | 0.99569 | 0.062542 | 0.051221 | 0.011322 | 38.8949 | 28.3416 | 15.6921 | 0 | 0 | 0 | 0 | 12.2672 | 0.73172 | 12.2672 | 1 | 12.2672 | 0 | 0 | 0 | 0 | 0.73172 | 0 | 0 | 0 | 0 | 0.78496 | 0 | 0 | 0 | 0 | 11.4823 | 0 | 0 | 0 | 0 | 11.4823 | 0 | 0 | 0 | 0 | 15.6921 | 0 | 0 | 0 | 0 | 0 | 0 | 0 | 0 | 0 | 7.6248 | 2.919 | 2.3356 | 1.8966 | 1.8984 | 0 | 0 | 0 | 0 | 0 | 15.6921 | 0 | 0 | 0 | 0 | 11.4823 | 0 | 4.1777 | 3.0547 | 3.5683 | 60 | 1 | 4 | 4 | 4 | 4 | 0 | 0 | 0 | 0 | 0 | 0 | 0 | 0
2014-02-18 | 3時 | 0.064831 | 14.1159 | 0.90599 | 0.96564 | 0.99163 | 0.064831 | 0.053068 | 0.011763 | 40.5357 | 29.3991 | 15.6921 | 0 | 0 | 0 | 0 | 12.7249 | 0.75812 | 12.7249 | 1 | 12.7249 | 0 | 0 | 0 | 0 | 0.75812 | 0 | 0 | 0 | 0 | 0.82853 | 0 | 0 | 0 | 0 | 11.8964 | 0 | 0 | 0 | 0 | 11.8964 | 0 | 0 | 0 | 0 | 15.6921 | 0 | 0 | 0 | 0 | 0 | 0 | 0 | 0 | 0 | 7.6248 | 2.919 | 2.3356 | 1.8966 | 1.8984 | 0 | 0 | 0 | 0 | 0 | 15.6921 | 0 | 0 | 0 | 0 | 11.8964 | 0 | 4.3443 | 3.1807 | 3.7076 | 60 | 1 | 4 | 4 | 4 | 4 | 0 | 0 | 0 | 0 | 0 | 0 | 0 | 0
2014-02-18 | 4時 | 0.065377 | 14.2364 | 0.90599 | 0.96473 | 0.99069 | 0.065377 | 0.053513 | 0.011864 | 40.9153 | 29.6378 | 15.6921 | 0 | 0 | 0 | 0 | 12.8283 | 0.76448 | 12.8283 | 1 | 12.8283 | 0 | 0 | 0 | 0 | 0.76448 | 0 | 0 | 0 | 0 | 0.83207 | 0 | 0 | 0 | 0 | 11.9962 | 0 | 0 | 0 | 0 | 11.9962 | 0 | 0 | 0 | 0 | 15.6921 | 0 | 0 | 0 | 0 | 0 | 0 | 0 | 0 | 0 | 7.6248 | 2.919 | 2.3356 | 1.8966 | 1.8984 | 0 | 0 | 0 | 0 | 0 | 15.6921 | 0 | 0 | 0 | 0 | 11.9962 | 0 | 4.3904 | 3.199 | 3.7317 | 60 | 1 | 4 | 4 | 4 | 4 | 0 | 0 | 0 | 0 | 0 | 0 | 0 | 0
2014-02-18 | 5時 | 0.065833 | 14.3383 | 0.90599 | 0.96395 | 0.98989 | 0.065833 | 0.053884 | 0.011949 | 41.2383 | 29.8392 | 15.6921 | 0 | 0 | 0 | 0 | 12.9154 | 0.76977 | 12.9154 | 1 | 12.9154 | 0 | 0 | 0 | 0 | 0.76977 | 0 | 0 | 0 | 0 | 0.83611 | 0 | 0 | 0 | 0 | 12.0793 | 0 | 0 | 0 | 0 | 12.0793 | 0 | 0 | 0 | 0 | 15.6921 | 0 | 0 | 0 | 0 | 0 | 0 | 0 | 0 | 0 | 7.6248 | 2.919 | 2.3356 | 1.8966 | 1.8984 | 0 | 0 | 0 | 0 | 0 | 15.6921 | 0 | 0 | 0 | 0 | 12.0793 | 0 | 4.425 | 3.2148 | 3.75 | 60 | 1 | 4 | 4 | 4 | 4 | 0 | 0 | 0 | 0 | 0 | 0 | 0 | 0
2014-02-18 | 6時 | 0.056967 | 12.3707 | 0.90599 | 0.97824 | 1.0046 | 0.056967 | 0.046658 | 0.010309 | 35.3161 | 25.8654 | 15.6921 | 0 | 0 | 0 | 0 | 11.1954 | 0.66655 | 11.1954 | 1 | 11.1954 | 0 | 0 | 0 | 0 | 0.66655 | 0 | 0 | 0 | 0 | 0.73591 | 0 | 0 | 0 | 0 | 10.4595 | 0 | 0 | 0 | 0 | 10.4595 | 0 | 0 | 0 | 0 | 15.6921 | 0 | 0 | 0 | 0 | 0 | 0 | 0 | 0 | 0 | 7.6248 | 2.919 | 2.3356 | 1.8966 | 1.8984 | 0 | 0 | 0 | 0 | 0 | 15.6921 | 0 | 0 | 0 | 0 | 10.4595 | 0 | 4.4593 | 2.9101 | 3.3008 | 60 | 1 | 4 | 4 | 4 | 4 | 0 | 0 | 0 | 0 | 0 | 0 | 0 | 0
2014-02-18 | 7時 | 0.046913 | 10.1825 | 0.90599 | 0.99197 | 1.0187 | 0.046913 | 0.038427 | 0.0084854 | 29.6234 | 21.243 | 15.6921 | 0 | 0 | 0 | 0 | 9.1947 | 0.54896 | 9.1947 | 1 | 9.1947 | 0 | 0 | 0 | 0 | 0.54896 | 0 | 0 | 0 | 0 | 0.58031 | 0 | 0 | 0 | 0 | 8.6144 | 0 | 0 | 0 | 0 | 8.6144 | 0 | 0 | 0 | 0 | 15.6921 | 0 | 0 | 0 | 0 | 0 | 0 | 0 | 0 | 0 | 7.6248 | 2.919 | 2.3356 | 1.8966 | 1.8984 | 0 | 0 | 0 | 0 | 0 | 15.6921 | 0 | 0 | 0 | 0 | 8.6144 | 0 | 3.8473 | 1.9126 | 2.3184 | 60 | 1 | 4 | 4 | 4 | 4 | 0 | 0 | 0 | 0 | 0 | 0 | 0 | 0
2014-02-18 | 8時 | 0.015684 | 3.8313 | 0.90599 | 1.0148 | 1.0421 | 0.015684 | 0.012491 | 0.0031927 | 20.1445 | 6.8897 | 15.6921 | 0 | 0 | 0 | 0 | 2.9821 | 0.17845 | 2.9821 | 1 | 2.9821 | 0 | 0 | 0 | 0 | 0.17845 | 0 | 0 | 0 | 0 | 0.18186 | 0 | 0 | 0 | 0 | 2.8002 | 0 | 0 | 0 | 0 | 2.8002 | 0 | 0 | 0 | 0 | 15.6921 | 0 | 0 | 0 | 0 | 0 | 0 | 0 | 0 | 0 | 7.6248 | 2.919 | 2.3356 | 1.8966 | 1.8984 | 0 | 0 | 0 | 0 | 0 | 15.6921 | 0 | 0 | 0 | 0 | 2.8002 | 0 | 1.4322 | 0.50355 | 0.77879 | 60 | 1 | 4 | 4 | 4 | 4 | 0 | 0 | 0 | 0 | 0 | 0 | 0 | 0
2014-02-18 | 9時 | 0.0081637 | 2.3508 | 0.90599 | 1.0159 | 1.0432 | 0.0081637 | 0.0062048 | 0.001959 | 19.7147 | 3.4241 | 15.6921 | 0 | 0 | 0 | 0 | 1.4821 | 0.088639 | 1.4821 | 1 | 1.4821 | 0 | 0 | 0 | 0 | 0.088639 | 0 | 0 | 0 | 0 | 0.091124 | 0 | 0 | 0 | 0 | 1.3909 | 0 | 0 | 0 | 0 | 1.3909 | 0 | 0 | 0 | 0 | 15.6921 | 0 | 0 | 0 | 0 | 0 | 0 | 0 | 0 | 0 | 7.6248 | 2.919 | 2.3356 | 1.8966 | 1.8984 | 0 | 0 | 0 | 0 | 0 | 15.6921 | 0 | 0 | 0 | 0 | 1.3909 | 0 | 2.2208 | 0.075824 | 0.17887 | 60 | 1 | 4 | 4 | 4 | 4 | 0 | 0 | 0 | 0 | 0 | 0 | 0 | 0
2014-02-18 | 10時 | 0.0039421 | 1.5197 | 0.90599 | 1.0157 | 1.043 | 0.0039421 | 0.0026757 | 0.0012664 | 19.7907 | 1.473 | 15.6921 | 0 | 0 | 0 | 0 | 0.63757 | 0.038224 | 0.63757 | 1 | 0.63757 | 0 | 0 | 0 | 0 | 0.038224 | 0 | 0 | 0 | 0 | 0.037757 | 0 | 0 | 0 | 0 | 0.59981 | 0 | 0 | 0 | 0 | 0.59981 | 0 | 0 | 0 | 0 | 15.6921 | 0 | 0 | 0 | 0 | 0 | 0 | 0 | 0 | 0 | 7.6248 | 2.919 | 2.3356 | 1.8966 | 1.8984 | 0 | 0 | 0 | 0 | 0 | 15.6921 | 0 | 0 | 0 | 0 | 0.59981 | 0 | 1.5929 | 0.059807 | 0.084034 | 60 | 1 | 4 | 4 | 4 | 4 | 0 | 0 | 0 | 0 | 0 | 0 | 0 | 0
2014-02-18 | 11時 | 0.012124 | 3.1204 | 0.90599 | 1.0155 | 1.0429 | 0.012124 | 0.0095233 | 0.0026003 | 19.8482 | 5.228 | 15.6921 | 0 | 0 | 0 | 0 | 2.2629 | 0.13605 | 2.2629 | 1 | 2.2629 | 0 | 0 | 0 | 0 | 0.13605 | 0 | 0 | 0 | 0 | 0.128 | 0 | 0 | 0 | 0 | 2.1349 | 0 | 0 | 0 | 0 | 2.1349 | 0 | 0 | 0 | 0 | 15.6921 | 0 | 0 | 0 | 0 | 0 | 0 | 0 | 0 | 0 | 7.6248 | 2.919 | 2.3356 | 1.8966 | 1.8984 | 0 | 0 | 0 | 0 | 0 | 15.6921 | 0 | 0 | 0 | 0 | 2.1349 | 0 | 1.0481 | 0.074493 | 0.075334 | 60 | 1 | 4 | 4 | 4 | 4 | 0 | 0 | 0 | 0 | 0 | 0 | 0 | 0
2014-02-18 | 12時 | 0.0037682 | 1.4835 | 0.90599 | 1.0157 | 1.043 | 0.0037682 | 0.002532 | 0.0012362 | 19.7993 | 1.3879 | 15.6921 | 0 | 0 | 0 | 0 | 0.60074 | 0.036171 | 0.60074 | 1 | 0.60074 | 0 | 0 | 0 | 0 | 0.036171 | 0 | 0 | 0 | 0 | 0.033141 | 0 | 0 | 0 | 0 | 0.5676 | 0 | 0 | 0 | 0 | 0.5676 | 0 | 0 | 0 | 0 | 15.6921 | 0 | 0 | 0 | 0 | 0 | 0 | 0 | 0 | 0 | 7.6248 | 2.919 | 2.3356 | 1.8966 | 1.8984 | 0 | 0 | 0 | 0 | 0 | 15.6921 | 0 | 0 | 0 | 0 | 0.5676 | 0 | 0.43891 | 0.068864 | 0.083478 | 60 | 1 | 4 | 4 | 4 | 4 | 0 | 0 | 0 | 0 | 0 | 0 | 0 | 0
2014-02-18 | 13時 | 0.0077787 | 2.2669 | 0.90599 | 1.0159 | 1.0432 | 0.0077787 | 0.0058896 | 0.0018891 | 19.7119 | 3.2273 | 15.6921 | 0 | 0 | 0 | 0 | 1.3969 | 0.084137 | 1.3969 | 1 | 1.3969 | 0 | 0 | 0 | 0 | 0.084137 | 0 | 0 | 0 | 0 | 0.076618 | 0 | 0 | 0 | 0 | 1.3203 | 0 | 0 | 0 | 0 | 1.3203 | 0 | 0 | 0 | 0 | 15.6921 | 0 | 0 | 0 | 0 | 0 | 0 | 0 | 0 | 0 | 7.6248 | 2.919 | 2.3356 | 1.8966 | 1.8984 | 0 | 0 | 0 | 0 | 0 | 15.6921 | 0 | 0 | 0 | 0 | 1.3203 | 0 | 0.16912 | 0.069042 | 0.084408 | 60 | 1 | 4 | 4 | 4 | 4 | 0 | 0 | 0 | 0 | 0 | 0 | 0 | 0
2014-02-18 | 14時 | 0.018484 | 4.3681 | 0.90599 | 1.014 | 1.0413 | 0.018484 | 0.014844 | 0.0036401 | 20.4772 | 8.1403 | 15.6921 | 0 | 0 | 0 | 0 | 3.5234 | 0.21206 | 3.5234 | 1 | 3.5234 | 0 | 0 | 0 | 0 | 0.21206 | 0 | 0 | 0 | 0 | 0.19572 | 0 | 0 | 0 | 0 | 3.3277 | 0 | 0 | 0 | 0 | 3.3277 | 0 | 0 | 0 | 0 | 15.6921 | 0 | 0 | 0 | 0 | 0 | 0 | 0 | 0 | 0 | 7.6248 | 2.919 | 2.3356 | 1.8966 | 1.8984 | 0 | 0 | 0 | 0 | 0 | 15.6921 | 0 | 0 | 0 | 0 | 3.3277 | 0 | 0.8508 | 0.080717 | 0.13368 | 60 | 1 | 4 | 4 | 4 | 4 | 0 | 0 | 0 | 0 | 0 | 0 | 0 | 0
2014-02-18 | 15時 | 0.023286 | 5.3216 | 0.90599 | 1.0121 | 1.0393 | 0.023286 | 0.018852 | 0.0044346 | 21.295 | 10.3498 | 15.6921 | 0 | 0 | 0 | 0 | 4.4797 | 0.26931 | 4.4797 | 1 | 4.4797 | 0 | 0 | 0 | 0 | 0.26931 | 0 | 0 | 0 | 0 | 0.25368 | 0 | 0 | 0 | 0 | 4.2261 | 0 | 0 | 0 | 0 | 4.2261 | 0 | 0 | 0 | 0 | 15.6921 | 0 | 0 | 0 | 0 | 0 | 0 | 0 | 0 | 0 | 7.6248 | 2.919 | 2.3356 | 1.8966 | 1.8984 | 0 | 0 | 0 | 0 | 0 | 15.6921 | 0 | 0 | 0 | 0 | 4.2261 | 0 | 1.7565 | 0.26849 | 1.3269 | 60 | 1 | 4 | 4 | 4 | 4 | 0 | 0 | 0 | 0 | 0 | 0 | 0 | 0
2014-02-18 | 16時 | 0.057209 | 12.3414 | 0.90599 | 0.97843 | 1.0048 | 0.057209 | 0.046924 | 0.010284 | 35.2334 | 25.8049 | 15.6921 | 0 | 0 | 0 | 0 | 11.1693 | 0.67034 | 11.1693 | 1 | 11.1693 | 0 | 0 | 0 | 0 | 0.67034 | 0 | 0 | 0 | 0 | 0.65016 | 0 | 0 | 0 | 0 | 10.5191 | 0 | 0 | 0 | 0 | 10.5191 | 0 | 0 | 0 | 0 | 15.6921 | 0 | 0 | 0 | 0 | 0 | 0 | 0 | 0 | 0 | 7.6248 | 2.919 | 2.3356 | 1.8966 | 1.8984 | 0 | 0 | 0 | 0 | 0 | 15.6921 | 0 | 0 | 0 | 0 | 10.5191 | 0 | 2.8697 | 1.4415 | 2.3513 | 60 | 1 | 4 | 4 | 4 | 4 | 0 | 0 | 0 | 0 | 0 | 0 | 0 | 0
2014-02-18 | 17時 | 0.06447 | 13.9552 | 0.90599 | 0.96686 | 0.99287 | 0.06447 | 0.05284 | 0.011629 | 40.0331 | 29.0798 | 15.6921 | 0 | 0 | 0 | 0 | 12.5867 | 0.75486 | 12.5867 | 1 | 12.5867 | 0 | 0 | 0 | 0 | 0.75486 | 0 | 0 | 0 | 0 | 0.74142 | 0 | 0 | 0 | 0 | 11.8453 | 0 | 0 | 0 | 0 | 11.8453 | 0 | 0 | 0 | 0 | 15.6921 | 0 | 0 | 0 | 0 | 0 | 0 | 0 | 0 | 0 | 7.6248 | 2.919 | 2.3356 | 1.8966 | 1.8984 | 0 | 0 | 0 | 0 | 0 | 15.6921 | 0 | 0 | 0 | 0 | 11.8453 | 0 | 3.2997 | 1.9263 | 2.7158 | 60 | 1 | 4 | 4 | 4 | 4 | 0 | 0 | 0 | 0 | 0 | 0 | 0 | 0
2014-02-18 | 18時 | 0.03806 | 8.3112 | 0.90599 | 1.0016 | 1.0285 | 0.03806 | 0.031134 | 0.006926 | 25.6467 | 17.1386 | 15.6921 | 0 | 0 | 0 | 0 | 7.4182 | 0.44477 | 7.4182 | 1 | 7.4182 | 0 | 0 | 0 | 0 | 0.44477 | 0 | 0 | 0 | 0 | 0.43884 | 0 | 0 | 0 | 0 | 6.9794 | 0 | 0 | 0 | 0 | 6.9794 | 0 | 0 | 0 | 0 | 15.6921 | 0 | 0 | 0 | 0 | 0 | 0 | 0 | 0 | 0 | 7.6248 | 2.919 | 2.3356 | 1.8966 | 1.8984 | 0 | 0 | 0 | 0 | 0 | 15.6921 | 0 | 0 | 0 | 0 | 6.9794 | 0 | 3.5437 | 2.4644 | 2.908 | 60 | 1 | 4 | 4 | 4 | 4 | 0 | 0 | 0 | 0 | 0 | 0 | 0 | 0
2014-02-18 | 19時 | 0.04144 | 9.0123 | 0.90599 | 0.99822 | 1.0251 | 0.04144 | 0.033929 | 0.0075102 | 27.0318 | 18.6913 | 15.6921 | 0 | 0 | 0 | 0 | 8.0902 | 0.48471 | 8.0902 | 1 | 8.0902 | 0 | 0 | 0 | 0 | 0.48471 | 0 | 0 | 0 | 0 | 0.4842 | 0 | 0 | 0 | 0 | 7.606 | 0 | 0 | 0 | 0 | 7.606 | 0 | 0 | 0 | 0 | 15.6921 | 0 | 0 | 0 | 0 | 0 | 0 | 0 | 0 | 0 | 7.6248 | 2.919 | 2.3356 | 1.8966 | 1.8984 | 0 | 0 | 0 | 0 | 0 | 15.6921 | 0 | 0 | 0 | 0 | 7.606 | 0 | 3.7318 | 1.9374 | 2.4151 | 60 | 1 | 4 | 4 | 4 | 4 | 0 | 0 | 0 | 0 | 0 | 0 | 0 | 0
2014-02-18 | 20時 | 0.043374 | 9.4172 | 0.90599 | 0.99615 | 1.023 | 0.043374 | 0.035526 | 0.0078477 | 27.89 | 19.5801 | 15.6921 | 0 | 0 | 0 | 0 | 8.4749 | 0.50751 | 8.4749 | 1 | 8.4749 | 0 | 0 | 0 | 0 | 0.50751 | 0 | 0 | 0 | 0 | 0.51096 | 0 | 0 | 0 | 0 | 7.964 | 0 | 0 | 0 | 0 | 7.964 | 0 | 0 | 0 | 0 | 15.6921 | 0 | 0 | 0 | 0 | 0 | 0 | 0 | 0 | 0 | 7.6248 | 2.919 | 2.3356 | 1.8966 | 1.8984 | 0 | 0 | 0 | 0 | 0 | 15.6921 | 0 | 0 | 0 | 0 | 7.964 | 0 | 3.8786 | 2.3357 | 2.4771 | 60 | 1 | 4 | 4 | 4 | 4 | 0 | 0 | 0 | 0 | 0 | 0 | 0 | 0
2014-02-18 | 21時 | 0.047451 | 10.2792 | 0.90599 | 0.99141 | 1.0181 | 0.047451 | 0.038885 | 0.008566 | 29.8524 | 21.4515 | 15.6921 | 0 | 0 | 0 | 0 | 9.2849 | 0.5555 | 9.2849 | 1 | 9.2849 | 0 | 0 | 0 | 0 | 0.5555 | 0 | 0 | 0 | 0 | 0.56797 | 0 | 0 | 0 | 0 | 8.717 | 0 | 0 | 0 | 0 | 8.717 | 0 | 0 | 0 | 0 | 15.6921 | 0 | 0 | 0 | 0 | 0 | 0 | 0 | 0 | 0 | 7.6248 | 2.919 | 2.3356 | 1.8966 | 1.8984 | 0 | 0 | 0 | 0 | 0 | 15.6921 | 0 | 0 | 0 | 0 | 8.717 | 0 | 4.0487 | 2.1282 | 2.5982 | 60 | 1 | 4 | 4 | 4 | 4 | 0 | 0 | 0 | 0 | 0 | 0 | 0 | 0
2014-02-18 | 22時 | 0.055856 | 12.0848 | 0.90599 | 0.98017 | 1.0065 | 0.055856 | 0.045785 | 0.010071 | 34.5151 | 25.2733 | 15.6921 | 0 | 0 | 0 | 0 | 10.9391 | 0.65408 | 10.9391 | 1 | 10.9391 | 0 | 0 | 0 | 0 | 0.65408 | 0 | 0 | 0 | 0 | 0.67534 | 0 | 0 | 0 | 0 | 10.2638 | 0 | 0 | 0 | 0 | 10.2638 | 0 | 0 | 0 | 0 | 15.6921 | 0 | 0 | 0 | 0 | 0 | 0 | 0 | 0 | 0 | 7.6248 | 2.919 | 2.3356 | 1.8966 | 1.8984 | 0 | 0 | 0 | 0 | 0 | 15.6921 | 0 | 0 | 0 | 0 | 10.2638 | 0 | 3.7396 | 2.6861 | 3.1364 | 60 | 1 | 4 | 4 | 4 | 4 | 0 | 0 | 0 | 0 | 0 | 0 | 0 | 0
2014-02-18 | 23時 | 0.057848 | 12.524 | 0.90599 | 0.97718 | 1.0035 | 0.057848 | 0.047411 | 0.010437 | 35.7523 | 26.1814 | 15.6921 | 0 | 0 | 0 | 0 | 11.3322 | 0.67731 | 11.3322 | 1 | 11.3322 | 0 | 0 | 0 | 0 | 0.67731 | 0 | 0 | 0 | 0 | 0.70387 | 0 | 0 | 0 | 0 | 10.6283 | 0 | 0 | 0 | 0 | 10.6283 | 0 | 0 | 0 | 0 | 15.6921 | 0 | 0 | 0 | 0 | 0 | 0 | 0 | 0 | 0 | 7.6248 | 2.919 | 2.3356 | 1.8966 | 1.8984 | 0 | 0 | 0 | 0 | 0 | 15.6921 | 0 | 0 | 0 | 0 | 10.6283 | 0 | 3.8193 | 2.7909 | 3.2588 | 60 | 1 | 4 | 4 | 4 | 4 | 0 | 0 | 0 | 0 | 0 | 0 | 0 | 0
2014-02-19 | 0時 | 0.05938 | 12.8659 | 0.90599 | 0.9748 | 1.001 | 0.05938 | 0.048658 | 0.010722 | 36.7413 | 26.8824 | 15.6921 | 0 | 0 | 0 | 0 | 11.6356 | 0.69512 | 11.6356 | 1 | 11.6356 | 0 | 0 | 0 | 0 | 0.69512 | 0 | 0 | 0 | 0 | 0.72782 | 0 | 0 | 0 | 0 | 10.9078 | 0 | 0 | 0 | 0 | 10.9078 | 0 | 0 | 0 | 0 | 15.6921 | 0 | 0 | 0 | 0 | 0 | 0 | 0 | 0 | 0 | 7.6248 | 2.919 | 2.3356 | 1.8966 | 1.8984 | 0 | 0 | 0 | 0 | 0 | 15.6921 | 0 | 0 | 0 | 0 | 10.9078 | 0 | 3.9169 | 2.8721 | 3.3532 | 60 | 1 | 4 | 4 | 4 | 4 | 0 | 0 | 0 | 0 | 0 | 0 | 0 | 0
2014-02-19 | 1時 | 0.06164 | 13.3808 | 0.90599 | 0.97111 | 0.99724 | 0.06164 | 0.05049 | 0.011151 | 38.2713 | 27.9279 | 15.6921 | 0 | 0 | 0 | 0 | 12.0882 | 0.72128 | 12.0882 | 1 | 12.0882 | 0 | 0 | 0 | 0 | 0.72128 | 0 | 0 | 0 | 0 | 0.76973 | 0 | 0 | 0 | 0 | 11.3184 | 0 | 0 | 0 | 0 | 11.3184 | 0 | 0 | 0 | 0 | 15.6921 | 0 | 0 | 0 | 0 | 0 | 0 | 0 | 0 | 0 | 7.6248 | 2.919 | 2.3356 | 1.8966 | 1.8984 | 0 | 0 | 0 | 0 | 0 | 15.6921 | 0 | 0 | 0 | 0 | 11.3184 | 0 | 4.0814 | 2.9993 | 3.4963 | 60 | 1 | 4 | 4 | 4 | 4 | 0 | 0 | 0 | 0 | 0 | 0 | 0 | 0
2014-02-19 | 2時 | 0.06248 | 13.5684 | 0.90599 | 0.96973 | 0.99583 | 0.06248 | 0.051173 | 0.011307 | 38.8404 | 28.3058 | 15.6921 | 0 | 0 | 0 | 0 | 12.2517 | 0.73104 | 12.2517 | 1 | 12.2517 | 0 | 0 | 0 | 0 | 0.73104 | 0 | 0 | 0 | 0 | 0.78015 | 0 | 0 | 0 | 0 | 11.4716 | 0 | 0 | 0 | 0 | 11.4716 | 0 | 0 | 0 | 0 | 15.6921 | 0 | 0 | 0 | 0 | 0 | 0 | 0 | 0 | 0 | 7.6248 | 2.919 | 2.3356 | 1.8966 | 1.8984 | 0 | 0 | 0 | 0 | 0 | 15.6921 | 0 | 0 | 0 | 0 | 11.4716 | 0 | 4.1507 | 3.0374 | 3.5434 | 60 | 1 | 4 | 4 | 4 | 4 | 0 | 0 | 0 | 0 | 0 | 0 | 0 | 0
2014-02-19 | 3時 | 0.062943 | 13.6707 | 0.90599 | 0.96898 | 0.99505 | 0.062943 | 0.051551 | 0.011392 | 39.1534 | 28.5112 | 15.6921 | 0 | 0 | 0 | 0 | 12.3406 | 0.73645 | 12.3406 | 1 | 12.3406 | 0 | 0 | 0 | 0 | 0.73645 | 0 | 0 | 0 | 0 | 0.78427 | 0 | 0 | 0 | 0 | 11.5564 | 0 | 0 | 0 | 0 | 11.5564 | 0 | 0 | 0 | 0 | 15.6921 | 0 | 0 | 0 | 0 | 0 | 0 | 0 | 0 | 0 | 7.6248 | 2.919 | 2.3356 | 1.8966 | 1.8984 | 0 | 0 | 0 | 0 | 0 | 15.6921 | 0 | 0 | 0 | 0 | 11.5564 | 0 | 4.1894 | 3.054 | 3.5643 | 60 | 1 | 4 | 4 | 4 | 4 | 0 | 0 | 0 | 0 | 0 | 0 | 0 | 0
2014-02-19 | 4時 | 0.063481 | 13.7922 | 0.90599 | 0.96808 | 0.99413 | 0.063481 | 0.051987 | 0.011493 | 39.5273 | 28.7544 | 15.6921 | 0 | 0 | 0 | 0 | 12.4459 | 0.74268 | 12.4459 | 1 | 12.4459 | 0 | 0 | 0 | 0 | 0.74268 | 0 | 0 | 0 | 0 | 0.79173 | 0 | 0 | 0 | 0 | 11.6542 | 0 | 0 | 0 | 0 | 11.6542 | 0 | 0 | 0 | 0 | 15.6921 | 0 | 0 | 0 | 0 | 0 | 0 | 0 | 0 | 0 | 7.6248 | 2.919 | 2.3356 | 1.8966 | 1.8984 | 0 | 0 | 0 | 0 | 0 | 15.6921 | 0 | 0 | 0 | 0 | 11.6542 | 0 | 4.2294 | 3.0773 | 3.5902 | 60 | 1 | 4 | 4 | 4 | 4 | 0 | 0 | 0 | 0 | 0 | 0 | 0 | 0
2014-02-19 | 5時 | 0.063196 | 13.722 | 0.90599 | 0.9686 | 0.99466 | 0.063196 | 0.051761 | 0.011435 | 39.311 | 28.614 | 15.6921 | 0 | 0 | 0 | 0 | 12.3851 | 0.73945 | 12.3851 | 1 | 12.3851 | 0 | 0 | 0 | 0 | 0.73945 | 0 | 0 | 0 | 0 | 0.78167 | 0 | 0 | 0 | 0 | 11.6034 | 0 | 0 | 0 | 0 | 11.6034 | 0 | 0 | 0 | 0 | 15.6921 | 0 | 0 | 0 | 0 | 0 | 0 | 0 | 0 | 0 | 7.6248 | 2.919 | 2.3356 | 1.8966 | 1.8984 | 0 | 0 | 0 | 0 | 0 | 15.6921 | 0 | 0 | 0 | 0 | 11.6034 | 0 | 4.2091 | 3.0516 | 3.5621 | 60 | 1 | 4 | 4 | 4 | 4 | 0 | 0 | 0 | 0 | 0 | 0 | 0 | 0
2014-02-19 | 6時 | 0.059062 | 12.7929 | 0.90599 | 0.97531 | 1.0016 | 0.059062 | 0.048401 | 0.010661 | 36.5283 | 26.7332 | 15.6921 | 0 | 0 | 0 | 0 | 11.5711 | 0.69144 | 11.5711 | 1 | 11.5711 | 0 | 0 | 0 | 0 | 0.69144 | 0 | 0 | 0 | 0 | 0.72088 | 0 | 0 | 0 | 0 | 10.8502 | 0 | 0 | 0 | 0 | 10.8502 | 0 | 0 | 0 | 0 | 15.6921 | 0 | 0 | 0 | 0 | 0 | 0 | 0 | 0 | 0 | 7.6248 | 2.919 | 2.3356 | 1.8966 | 1.8984 | 0 | 0 | 0 | 0 | 0 | 15.6921 | 0 | 0 | 0 | 0 | 10.8502 | 0 | 4.2541 | 2.8556 | 3.3144 | 60 | 1 | 4 | 4 | 4 | 4 | 0 | 0 | 0 | 0 | 0 | 0 | 0 | 0
2014-02-19 | 7時 | 0.052834 | 11.4411 | 0.90599 | 0.98437 | 1.0109 | 0.052834 | 0.043299 | 0.0095342 | 32.7718 | 23.9266 | 15.6921 | 0 | 0 | 0 | 0 | 10.3563 | 0.61856 | 10.3563 | 1 | 10.3563 | 0 | 0 | 0 | 0 | 0.61856 | 0 | 0 | 0 | 0 | 0.64974 | 0 | 0 | 0 | 0 | 9.7065 | 0 | 0 | 0 | 0 | 9.7065 | 0 | 0 | 0 | 0 | 15.6921 | 0 | 0 | 0 | 0 | 0 | 0 | 0 | 0 | 0 | 7.6248 | 2.919 | 2.3356 | 1.8966 | 1.8984 | 0 | 0 | 0 | 0 | 0 | 15.6921 | 0 | 0 | 0 | 0 | 9.7065 | 0 | 3.9385 | 2.1646 | 2.6453 | 60 | 1 | 4 | 4 | 4 | 4 | 0 | 0 | 0 | 0 | 0 | 0 | 0 | 0
2014-02-19 | 8時 | 0.01709 | 4.1072 | 0.90599 | 1.0144 | 1.0417 | 0.01709 | 0.013667 | 0.0034227 | 20.3039 | 7.533 | 15.6921 | 0 | 0 | 0 | 0 | 3.2605 | 0.19524 | 3.2605 | 1 | 3.2605 | 0 | 0 | 0 | 0 | 0.19524 | 0 | 0 | 0 | 0 | 0.19679 | 0 | 0 | 0 | 0 | 3.0637 | 0 | 0 | 0 | 0 | 3.0637 | 0 | 0 | 0 | 0 | 15.6921 | 0 | 0 | 0 | 0 | 0 | 0 | 0 | 0 | 0 | 7.6248 | 2.919 | 2.3356 | 1.8966 | 1.8984 | 0 | 0 | 0 | 0 | 0 | 15.6921 | 0 | 0 | 0 | 0 | 3.0637 | 0 | 1.3781 | 0.52592 | 0.82457 | 60 | 1 | 4 | 4 | 4 | 4 | 0 | 0 | 0 | 0 | 0 | 0 | 0 | 0
2014-02-19 | 9時 | 0.0063193 | 1.9861 | 0.90599 | 1.0159 | 1.0432 | 0.0063193 | 0.0046642 | 0.0016551 | 19.7198 | 2.5682 | 15.6921 | 0 | 0 | 0 | 0 | 1.1116 | 0.066631 | 1.1116 | 1 | 1.1116 | 0 | 0 | 0 | 0 | 0.066631 | 0 | 0 | 0 | 0 | 0.066041 | 0 | 0 | 0 | 0 | 1.0456 | 0 | 0 | 0 | 0 | 1.0456 | 0 | 0 | 0 | 0 | 15.6921 | 0 | 0 | 0 | 0 | 0 | 0 | 0 | 0 | 0 | 7.6248 | 2.919 | 2.3356 | 1.8966 | 1.8984 | 0 | 0 | 0 | 0 | 0 | 15.6921 | 0 | 0 | 0 | 0 | 1.0456 | 0 | 1.9856 | 0.067167 | 0.092015 | 60 | 1 | 4 | 4 | 4 | 4 | 0 | 0 | 0 | 0 | 0 | 0 | 0 | 0
2014-02-19 | 10時 | 0.0035043 | 1.4336 | 0.90599 | 1.0156 | 1.043 | 0.0035043 | 0.0023096 | 0.0011947 | 19.8117 | 1.2707 | 15.6921 | 0 | 0 | 0 | 0 | 0.55001 | 0.032995 | 0.55001 | 1 | 0.55001 | 0 | 0 | 0 | 0 | 0.032995 | 0 | 0 | 0 | 0 | 0.03226 | 0 | 0 | 0 | 0 | 0.51776 | 0 | 0 | 0 | 0 | 0.51776 | 0 | 0 | 0 | 0 | 15.6921 | 0 | 0 | 0 | 0 | 0 | 0 | 0 | 0 | 0 | 7.6248 | 2.919 | 2.3356 | 1.8966 | 1.8984 | 0 | 0 | 0 | 0 | 0 | 15.6921 | 0 | 0 | 0 | 0 | 0.51776 | 0 | 1.4616 | 0.055758 | 0.079535 | 60 | 1 | 4 | 4 | 4 | 4 | 0 | 0 | 0 | 0 | 0 | 0 | 0 | 0
2014-02-19 | 11時 | 0.014638 | 3.6175 | 0.90599 | 1.0151 | 1.0424 | 0.014638 | 0.011623 | 0.0030146 | 20.0381 | 6.3907 | 15.6921 | 0 | 0 | 0 | 0 | 2.7661 | 0.16605 | 2.7661 | 1 | 2.7661 | 0 | 0 | 0 | 0 | 0.16605 | 0 | 0 | 0 | 0 | 0.16049 | 0 | 0 | 0 | 0 | 2.6056 | 0 | 0 | 0 | 0 | 2.6056 | 0 | 0 | 0 | 0 | 15.6921 | 0 | 0 | 0 | 0 | 0 | 0 | 0 | 0 | 0 | 7.6248 | 2.919 | 2.3356 | 1.8966 | 1.8984 | 0 | 0 | 0 | 0 | 0 | 15.6921 | 0 | 0 | 0 | 0 | 2.6056 | 0 | 1.1185 | 0.078014 | 0.079123 | 60 | 1 | 4 | 4 | 4 | 4 | 0 | 0 | 0 | 0 | 0 | 0 | 0 | 0
2014-02-19 | 12時 | 0.0067038 | 2.0595 | 0.90599 | 1.0159 | 1.0432 | 0.0067038 | 0.0049876 | 0.0017163 | 19.7152 | 2.7406 | 15.6921 | 0 | 0 | 0 | 0 | 1.1862 | 0.071251 | 1.1862 | 1 | 1.1862 | 0 | 0 | 0 | 0 | 0.071251 | 0 | 0 | 0 | 0 | 0.06815 | 0 | 0 | 0 | 0 | 1.1181 | 0 | 0 | 0 | 0 | 1.1181 | 0 | 0 | 0 | 0 | 15.6921 | 0 | 0 | 0 | 0 | 0 | 0 | 0 | 0 | 0 | 7.6248 | 2.919 | 2.3356 | 1.8966 | 1.8984 | 0 | 0 | 0 | 0 | 0 | 15.6921 | 0 | 0 | 0 | 0 | 1.1181 | 0 | 0.67134 | 0.077045 | 0.092652 | 60 | 1 | 4 | 4 | 4 | 4 | 0 | 0 | 0 | 0 | 0 | 0 | 0 | 0
2014-02-19 | 13時 | 0.012456 | 3.1878 | 0.90599 | 1.0155 | 1.0428 | 0.012456 | 0.0097992 | 0.0026565 | 19.8692 | 5.386 | 15.6921 | 0 | 0 | 0 | 0 | 2.3312 | 0.13999 | 2.3312 | 1 | 2.3312 | 0 | 0 | 0 | 0 | 0.13999 | 0 | 0 | 0 | 0 | 0.13452 | 0 | 0 | 0 | 0 | 2.1967 | 0 | 0 | 0 | 0 | 2.1967 | 0 | 0 | 0 | 0 | 15.6921 | 0 | 0 | 0 | 0 | 0 | 0 | 0 | 0 | 0 | 7.6248 | 2.919 | 2.3356 | 1.8966 | 1.8984 | 0 | 0 | 0 | 0 | 0 | 15.6921 | 0 | 0 | 0 | 0 | 2.1967 | 0 | 0.45201 | 0.080641 | 0.097695 | 60 | 1 | 4 | 4 | 4 | 4 | 0 | 0 | 0 | 0 | 0 | 0 | 0 | 0
2014-02-19 | 14時 | 0.019541 | 4.5847 | 0.90599 | 1.0136 | 1.0409 | 0.019541 | 0.01572 | 0.0038206 | 20.6377 | 8.6437 | 15.6921 | 0 | 0 | 0 | 0 | 3.7413 | 0.22457 | 3.7413 | 1 | 3.7413 | 0 | 0 | 0 | 0 | 0.22457 | 0 | 0 | 0 | 0 | 0.21731 | 0 | 0 | 0 | 0 | 3.524 | 0 | 0 | 0 | 0 | 3.524 | 0 | 0 | 0 | 0 | 15.6921 | 0 | 0 | 0 | 0 | 0 | 0 | 0 | 0 | 0 | 7.6248 | 2.919 | 2.3356 | 1.8966 | 1.8984 | 0 | 0 | 0 | 0 | 0 | 15.6921 | 0 | 0 | 0 | 0 | 3.524 | 0 | 0.74151 | 0.088712 | 0.28074 | 60 | 1 | 4 | 4 | 4 | 4 | 0 | 0 | 0 | 0 | 0 | 0 | 0 | 0
2014-02-19 | 15時 | 0.024611 | 5.5951 | 0.90599 | 1.0114 | 1.0386 | 0.024611 | 0.019948 | 0.0046626 | 21.5823 | 10.9803 | 15.6921 | 0 | 0 | 0 | 0 | 4.7526 | 0.28497 | 4.7526 | 1 | 4.7526 | 0 | 0 | 0 | 0 | 0.28497 | 0 | 0 | 0 | 0 | 0.28085 | 0 | 0 | 0 | 0 | 4.4718 | 0 | 0 | 0 | 0 | 4.4718 | 0 | 0 | 0 | 0 | 15.6921 | 0 | 0 | 0 | 0 | 0 | 0 | 0 | 0 | 0 | 7.6248 | 2.919 | 2.3356 | 1.8966 | 1.8984 | 0 | 0 | 0 | 0 | 0 | 15.6921 | 0 | 0 | 0 | 0 | 4.4718 | 0 | 1.5572 | 0.33235 | 1.4632 | 60 | 1 | 4 | 4 | 4 | 4 | 0 | 0 | 0 | 0 | 0 | 0 | 0 | 0
2014-02-19 | 16時 | 0.063974 | 13.8623 | 0.90599 | 0.96755 | 0.99359 | 0.063974 | 0.052423 | 0.011552 | 39.7443 | 28.8945 | 15.6921 | 0 | 0 | 0 | 0 | 12.5065 | 0.74889 | 12.5065 | 1 | 12.5065 | 0 | 0 | 0 | 0 | 0.74889 | 0 | 0 | 0 | 0 | 0.75482 | 0 | 0 | 0 | 0 | 11.7517 | 0 | 0 | 0 | 0 | 11.7517 | 0 | 0 | 0 | 0 | 15.6921 | 0 | 0 | 0 | 0 | 0 | 0 | 0 | 0 | 0 | 7.6248 | 2.919 | 2.3356 | 1.8966 | 1.8984 | 0 | 0 | 0 | 0 | 0 | 15.6921 | 0 | 0 | 0 | 0 | 11.7517 | 0 | 3.0849 | 1.6532 | 2.6076 | 60 | 1 | 4 | 4 | 4 | 4 | 0 | 0 | 0 | 0 | 0 | 0 | 0 | 0
2014-02-19 | 17時 | 0.070865 | 15.4369 | 0.90599 | 0.95531 | 0.98102 | 0.070865 | 0.058001 | 0.012864 | 44.8191 | 31.9778 | 15.6921 | 0 | 0 | 0 | 0 | 13.8411 | 0.82859 | 13.8411 | 1 | 13.8411 | 0 | 0 | 0 | 0 | 0.82859 | 0 | 0 | 0 | 0 | 0.83885 | 0 | 0 | 0 | 0 | 13.0023 | 0 | 0 | 0 | 0 | 13.0023 | 0 | 0 | 0 | 0 | 15.6921 | 0 | 0 | 0 | 0 | 0 | 0 | 0 | 0 | 0 | 7.6248 | 2.919 | 2.3356 | 1.8966 | 1.8984 | 0 | 0 | 0 | 0 | 0 | 15.6921 | 0 | 0 | 0 | 0 | 13.0023 | 0 | 3.5657 | 2.1336 | 2.9692 | 60 | 1 | 4 | 4 | 4 | 4 | 0 | 0 | 0 | 0 | 0 | 0 | 0 | 0
2014-02-19 | 18時 | 0.043143 | 9.38 | 0.90599 | 0.99634 | 1.0232 | 0.043143 | 0.035326 | 0.0078167 | 27.8094 | 19.4987 | 15.6921 | 0 | 0 | 0 | 0 | 8.4397 | 0.50466 | 8.4397 | 1 | 8.4397 | 0 | 0 | 0 | 0 | 0.50466 | 0 | 0 | 0 | 0 | 0.5205 | 0 | 0 | 0 | 0 | 7.9192 | 0 | 0 | 0 | 0 | 7.9192 | 0 | 0 | 0 | 0 | 15.6921 | 0 | 0 | 0 | 0 | 0 | 0 | 0 | 0 | 0 | 7.6248 | 2.919 | 2.3356 | 1.8966 | 1.8984 | 0 | 0 | 0 | 0 | 0 | 15.6921 | 0 | 0 | 0 | 0 | 7.9192 | 0 | 3.925 | 2.7562 | 3.2465 | 60 | 1 | 4 | 4 | 4 | 4 | 0 | 0 | 0 | 0 | 0 | 0 | 0 | 0
2014-02-19 | 19時 | 0.047779 | 10.3655 | 0.90599 | 0.99092 | 1.0176 | 0.047779 | 0.039141 | 0.008638 | 30.0589 | 21.6374 | 15.6921 | 0 | 0 | 0 | 0 | 9.3654 | 0.55916 | 9.3654 | 1 | 9.3654 | 0 | 0 | 0 | 0 | 0.55916 | 0 | 0 | 0 | 0 | 0.59109 | 0 | 0 | 0 | 0 | 8.7743 | 0 | 0 | 0 | 0 | 8.7743 | 0 | 0 | 0 | 0 | 15.6921 | 0 | 0 | 0 | 0 | 0 | 0 | 0 | 0 | 0 | 7.6248 | 2.919 | 2.3356 | 1.8966 | 1.8984 | 0 | 0 | 0 | 0 | 0 | 15.6921 | 0 | 0 | 0 | 0 | 8.7743 | 0 | 4.2243 | 2.3094 | 2.8404 | 60 | 1 | 4 | 4 | 4 | 4 | 0 | 0 | 0 | 0 | 0 | 0 | 0 | 0
2014-02-19 | 20時 | 0.050951 | 11.0501 | 0.90599 | 0.98682 | 1.0134 | 0.050951 | 0.041742 | 0.0092085 | 31.756 | 23.1002 | 15.6921 | 0 | 0 | 0 | 0 | 9.9985 | 0.59632 | 9.9985 | 1 | 9.9985 | 0 | 0 | 0 | 0 | 0.59632 | 0 | 0 | 0 | 0 | 0.64104 | 0 | 0 | 0 | 0 | 9.3575 | 0 | 0 | 0 | 0 | 9.3575 | 0 | 0 | 0 | 0 | 15.6921 | 0 | 0 | 0 | 0 | 0 | 0 | 0 | 0 | 0 | 7.6248 | 2.919 | 2.3356 | 1.8966 | 1.8984 | 0 | 0 | 0 | 0 | 0 | 15.6921 | 0 | 0 | 0 | 0 | 9.3575 | 0 | 4.4707 | 2.7784 | 2.9817 | 60 | 1 | 4 | 4 | 4 | 4 | 0 | 0 | 0 | 0 | 0 | 0 | 0 | 0
2014-02-19 | 21時 | 0.055199 | 11.9736 | 0.90599 | 0.98091 | 1.0073 | 0.055199 | 0.045221 | 0.009978 | 34.208 | 25.042 | 15.6921 | 0 | 0 | 0 | 0 | 10.839 | 0.64602 | 10.839 | 1 | 10.839 | 0 | 0 | 0 | 0 | 0.64602 | 0 | 0 | 0 | 0 | 0.70169 | 0 | 0 | 0 | 0 | 10.1374 | 0 | 0 | 0 | 0 | 10.1374 | 0 | 0 | 0 | 0 | 15.6921 | 0 | 0 | 0 | 0 | 0 | 0 | 0 | 0 | 0 | 7.6248 | 2.919 | 2.3356 | 1.8966 | 1.8984 | 0 | 0 | 0 | 0 | 0 | 15.6921 | 0 | 0 | 0 | 0 | 10.1374 | 0 | 4.6582 | 2.5716 | 3.1064 | 60 | 1 | 4 | 4 | 4 | 4 | 0 | 0 | 0 | 0 | 0 | 0 | 0 | 0
2014-02-19 | 22時 | 0.064372 | 14.0166 | 0.90599 | 0.9664 | 0.9924 | 0.064372 | 0.052691 | 0.011681 | 40.2247 | 29.202 | 15.6921 | 0 | 0 | 0 | 0 | 12.6396 | 0.75273 | 12.6396 | 1 | 12.6396 | 0 | 0 | 0 | 0 | 0.75273 | 0 | 0 | 0 | 0 | 0.8277 | 0 | 0 | 0 | 0 | 11.8119 | 0 | 0 | 0 | 0 | 11.8119 | 0 | 0 | 0 | 0 | 15.6921 | 0 | 0 | 0 | 0 | 0 | 0 | 0 | 0 | 0 | 7.6248 | 2.919 | 2.3356 | 1.8966 | 1.8984 | 0 | 0 | 0 | 0 | 0 | 15.6921 | 0 | 0 | 0 | 0 | 11.8119 | 0 | 4.3912 | 3.1625 | 3.6809 | 60 | 1 | 4 | 4 | 4 | 4 | 0 | 0 | 0 | 0 | 0 | 0 | 0 | 0
2014-02-19 | 23時 | 0.06602 | 14.3899 | 0.90599 | 0.96355 | 0.98948 | 0.06602 | 0.054028 | 0.011992 | 41.4024 | 29.9409 | 15.6921 | 0 | 0 | 0 | 0 | 12.9595 | 0.77183 | 12.9595 | 1 | 12.9595 | 0 | 0 | 0 | 0 | 0.77183 | 0 | 0 | 0 | 0 | 0.84784 | 0 | 0 | 0 | 0 | 12.1116 | 0 | 0 | 0 | 0 | 12.1116 | 0 | 0 | 0 | 0 | 15.6921 | 0 | 0 | 0 | 0 | 0 | 0 | 0 | 0 | 0 | 7.6248 | 2.919 | 2.3356 | 1.8966 | 1.8984 | 0 | 0 | 0 | 0 | 0 | 15.6921 | 0 | 0 | 0 | 0 | 12.1116 | 0 | 4.4481 | 3.2417 | 3.7757 | 60 | 1 | 4 | 4 | 4 | 4 | 0 | 0 | 0 | 0 | 0 | 0 | 0 | 0
2014-02-20 | 0時 | 0.068285 | 14.9214 | 0.90599 | 0.95942 | 0.98523 | 0.068285 | 0.05585 | 0.012435 | 43.1167 | 30.9816 | 15.6921 | 0 | 0 | 0 | 0 | 13.4099 | 0.79786 | 13.4099 | 1 | 13.4099 | 0 | 0 | 0 | 0 | 0.79786 | 0 | 0 | 0 | 0 | 0.88981 | 0 | 0 | 0 | 0 | 12.5201 | 0 | 0 | 0 | 0 | 12.5201 | 0 | 0 | 0 | 0 | 15.6921 | 0 | 0 | 0 | 0 | 0 | 0 | 0 | 0 | 0 | 7.6248 | 2.919 | 2.3356 | 1.8966 | 1.8984 | 0 | 0 | 0 | 0 | 0 | 15.6921 | 0 | 0 | 0 | 0 | 12.5201 | 0 | 4.5974 | 3.3656 | 3.9153 | 60 | 1 | 4 | 4 | 4 | 4 | 0 | 0 | 0 | 0 | 0 | 0 | 0 | 0
2014-02-20 | 1時 | 0.068899 | 15.0605 | 0.90599 | 0.95832 | 0.98411 | 0.068899 | 0.056348 | 0.01255 | 43.5725 | 31.2517 | 15.6921 | 0 | 0 | 0 | 0 | 13.5268 | 0.80498 | 13.5268 | 1 | 13.5268 | 0 | 0 | 0 | 0 | 0.80498 | 0 | 0 | 0 | 0 | 0.89505 | 0 | 0 | 0 | 0 | 12.6318 | 0 | 0 | 0 | 0 | 12.6318 | 0 | 0 | 0 | 0 | 15.6921 | 0 | 0 | 0 | 0 | 0 | 0 | 0 | 0 | 0 | 7.6248 | 2.919 | 2.3356 | 1.8966 | 1.8984 | 0 | 0 | 0 | 0 | 0 | 15.6921 | 0 | 0 | 0 | 0 | 12.6318 | 0 | 4.6455 | 3.3882 | 3.9445 | 60 | 1 | 4 | 4 | 4 | 4 | 0 | 0 | 0 | 0 | 0 | 0 | 0 | 0
2014-02-20 | 2時 | 0.070197 | 15.3686 | 0.90599 | 0.95586 | 0.98158 | 0.070197 | 0.05739 | 0.012807 | 44.5912 | 31.8465 | 15.6921 | 0 | 0 | 0 | 0 | 13.7842 | 0.81986 | 13.7842 | 1 | 13.7842 | 0 | 0 | 0 | 0 | 0.81986 | 0 | 0 | 0 | 0 | 0.91893 | 0 | 0 | 0 | 0 | 12.8653 | 0 | 0 | 0 | 0 | 12.8653 | 0 | 0 | 0 | 0 | 15.6921 | 0 | 0 | 0 | 0 | 0 | 0 | 0 | 0 | 0 | 7.6248 | 2.919 | 2.3356 | 1.8966 | 1.8984 | 0 | 0 | 0 | 0 | 0 | 15.6921 | 0 | 0 | 0 | 0 | 12.8653 | 0 | 4.741 | 3.455 | 4.0188 | 60 | 1 | 4 | 4 | 4 | 4 | 0 | 0 | 0 | 0 | 0 | 0 | 0 | 0
2014-02-20 | 3時 | 0.071759 | 15.7432 | 0.90599 | 0.95283 | 0.97847 | 0.071759 | 0.05864 | 0.013119 | 45.8478 | 32.5636 | 15.6921 | 0 | 0 | 0 | 0 | 14.0946 | 0.83771 | 14.0946 | 1 | 14.0946 | 0 | 0 | 0 | 0 | 0.83771 | 0 | 0 | 0 | 0 | 0.94924 | 0 | 0 | 0 | 0 | 13.1454 | 0 | 0 | 0 | 0 | 13.1454 | 0 | 0 | 0 | 0 | 15.6921 | 0 | 0 | 0 | 0 | 0 | 0 | 0 | 0 | 0 | 7.6248 | 2.919 | 2.3356 | 1.8966 | 1.8984 | 0 | 0 | 0 | 0 | 0 | 15.6921 | 0 | 0 | 0 | 0 | 13.1454 | 0 | 4.856 | 3.5382 | 4.1113 | 60 | 1 | 4 | 4 | 4 | 4 | 0 | 0 | 0 | 0 | 0 | 0 | 0 | 0
2014-02-20 | 4時 | 0.072676 | 15.9593 | 0.90599 | 0.95121 | 0.9768 | 0.072676 | 0.059377 | 0.013299 | 46.5906 | 32.9794 | 15.6921 | 0 | 0 | 0 | 0 | 14.2746 | 0.84824 | 14.2746 | 1 | 14.2746 | 0 | 0 | 0 | 0 | 0.84824 | 0 | 0 | 0 | 0 | 0.96402 | 0 | 0 | 0 | 0 | 13.3106 | 0 | 0 | 0 | 0 | 13.3106 | 0 | 0 | 0 | 0 | 15.6921 | 0 | 0 | 0 | 0 | 0 | 0 | 0 | 0 | 0 | 7.6248 | 2.919 | 2.3356 | 1.8966 | 1.8984 | 0 | 0 | 0 | 0 | 0 | 15.6921 | 0 | 0 | 0 | 0 | 13.3106 | 0 | 4.9268 | 3.5821 | 4.1619 | 60 | 1 | 4 | 4 | 4 | 4 | 0 | 0 | 0 | 0 | 0 | 0 | 0 | 0
2014-02-20 | 5時 | 0.084541 | 17.4495 | 0.90599 | 0.95121 | 0.9768 | 0.084541 | 0.07 | 0.014541 | 58.2534 | 38.8799 | 15.6921 | 0 | 0 | 0 | 0 | 15.6921 | 1 | 16.8286 | 1 | 16.8286 | 0 | 0 | 0 | 0 | 1 | 0 | 0 | 0 | 0 | 1.1365 | 0 | 0 | 0 | 0 | 15.6921 | 0 | 0 | 0 | 0 | 15.6921 | 0 | 0 | 0 | 0 | 15.6921 | 0 | 0 | 0 | 0 | 0 | 0 | 0 | 0 | 0 | 7.6248 | 2.919 | 2.3356 | 1.8966 | 1.8984 | 0 | 0 | 0 | 0 | 0 | 15.6921 | 0 | 0 | 0 | 0 | 16.8772 | 0 | 5.2111 | 3.6096 | 4.189 | 60 | 1 | 4 | 4 | 4 | 4 | 1.8843 | 1.1851 | 0 | 1.1851 | 0 | 0 | 0 | 0
2014-02-20 | 6時 | 0.054311 | 11.8051 | 0.90599 | 0.98202 | 1.0084 | 0.054311 | 0.044473 | 0.0098375 | 33.747 | 24.6903 | 15.6921 | 0 | 0 | 0 | 0 | 10.6868 | 0.63534 | 10.6868 | 1 | 10.6868 | 0 | 0 | 0 | 0 | 0.63534 | 0 | 0 | 0 | 0 | 0.71708 | 0 | 0 | 0 | 0 | 9.9697 | 0 | 0 | 0 | 0 | 9.9697 | 0 | 0 | 0 | 0 | 15.6921 | 0 | 0 | 0 | 0 | 0 | 0 | 0 | 0 | 0 | 7.6248 | 2.919 | 2.3356 | 1.8966 | 1.8984 | 0 | 0 | 0 | 0 | 0 | 15.6921 | 0 | 0 | 0 | 0 | 9.9697 | 0 | 5.1201 | 3.4086 | 3.8277 | 60 | 1 | 4 | 4 | 4 | 4 | 0 | 0 | 0 | 0 | 0 | 0 | 0 | 0
2014-02-20 | 7時 | 0.040996 | 8.9664 | 0.90599 | 0.99845 | 1.0253 | 0.040996 | 0.033524 | 0.007472 | 26.9373 | 18.5903 | 15.6921 | 0 | 0 | 0 | 0 | 8.0465 | 0.47891 | 8.0465 | 1 | 8.0465 | 0 | 0 | 0 | 0 | 0.47891 | 0 | 0 | 0 | 0 | 0.53143 | 0 | 0 | 0 | 0 | 7.5151 | 0 | 0 | 0 | 0 | 7.5151 | 0 | 0 | 0 | 0 | 15.6921 | 0 | 0 | 0 | 0 | 0 | 0 | 0 | 0 | 0 | 7.6248 | 2.919 | 2.3356 | 1.8966 | 1.8984 | 0 | 0 | 0 | 0 | 0 | 15.6921 | 0 | 0 | 0 | 0 | 7.5151 | 0 | 4.438 | 2.5935 | 2.8846 | 60 | 1 | 4 | 4 | 4 | 4 | 0 | 0 | 0 | 0 | 0 | 0 | 0 | 0
2014-02-20 | 8時 | 0.027878 | 6.275 | 0.90599 | 1.0094 | 1.0366 | 0.027878 | 0.022649 | 0.0052292 | 22.3962 | 12.5407 | 15.6921 | 0 | 0 | 0 | 0 | 5.428 | 0.32356 | 5.428 | 1 | 5.428 | 0 | 0 | 0 | 0 | 0.32356 | 0 | 0 | 0 | 0 | 0.35072 | 0 | 0 | 0 | 0 | 5.0773 | 0 | 0 | 0 | 0 | 5.0773 | 0 | 0 | 0 | 0 | 15.6921 | 0 | 0 | 0 | 0 | 0 | 0 | 0 | 0 | 0 | 7.6248 | 2.919 | 2.3356 | 1.8966 | 1.8984 | 0 | 0 | 0 | 0 | 0 | 15.6921 | 0 | 0 | 0 | 0 | 5.0773 | 0 | 2.626 | 1.5242 | 1.7627 | 60 | 1 | 4 | 4 | 4 | 4 | 0 | 0 | 0 | 0 | 0 | 0 | 0 | 0
2014-02-20 | 9時 | 0.02388 | 5.4648 | 0.90599 | 1.0117 | 1.0389 | 0.02388 | 0.019326 | 0.004554 | 21.4426 | 10.6801 | 15.6921 | 0 | 0 | 0 | 0 | 4.6227 | 0.27609 | 4.6227 | 1 | 4.6227 | 0 | 0 | 0 | 0 | 0.27609 | 0 | 0 | 0 | 0 | 0.29031 | 0 | 0 | 0 | 0 | 4.3324 | 0 | 0 | 0 | 0 | 4.3324 | 0 | 0 | 0 | 0 | 15.6921 | 0 | 0 | 0 | 0 | 0 | 0 | 0 | 0 | 0 | 7.6248 | 2.919 | 2.3356 | 1.8966 | 1.8984 | 0 | 0 | 0 | 0 | 0 | 15.6921 | 0 | 0 | 0 | 0 | 4.3324 | 0 | 2.7781 | 0.85753 | 1.1095 | 60 | 1 | 4 | 4 | 4 | 4 | 0 | 0 | 0 | 0 | 0 | 0 | 0 | 0
2014-02-20 | 10時 | 0.020557 | 4.7945 | 0.90599 | 1.0132 | 1.0405 | 0.020557 | 0.016562 | 0.0039954 | 20.8074 | 9.1305 | 15.6921 | 0 | 0 | 0 | 0 | 3.952 | 0.2366 | 3.952 | 1 | 3.952 | 0 | 0 | 0 | 0 | 0.2366 | 0 | 0 | 0 | 0 | 0.23926 | 0 | 0 | 0 | 0 | 3.7127 | 0 | 0 | 0 | 0 | 3.7127 | 0 | 0 | 0 | 0 | 15.6921 | 0 | 0 | 0 | 0 | 0 | 0 | 0 | 0 | 0 | 7.6248 | 2.919 | 2.3356 | 1.8966 | 1.8984 | 0 | 0 | 0 | 0 | 0 | 15.6921 | 0 | 0 | 0 | 0 | 3.7127 | 0 | 2.1526 | 0.23843 | 0.57382 | 60 | 1 | 4 | 4 | 4 | 4 | 0 | 0 | 0 | 0 | 0 | 0 | 0 | 0
2014-02-20 | 11時 | 0.023273 | 5.3222 | 0.90599 | 1.0121 | 1.0393 | 0.023273 | 0.018838 | 0.0044352 | 21.2957 | 10.3513 | 15.6921 | 0 | 0 | 0 | 0 | 4.4804 | 0.26912 | 4.4804 | 1 | 4.4804 | 0 | 0 | 0 | 0 | 0.26912 | 0 | 0 | 0 | 0 | 0.2574 | 0 | 0 | 0 | 0 | 4.223 | 0 | 0 | 0 | 0 | 4.223 | 0 | 0 | 0 | 0 | 15.6921 | 0 | 0 | 0 | 0 | 0 | 0 | 0 | 0 | 0 | 7.6248 | 2.919 | 2.3356 | 1.8966 | 1.8984 | 0 | 0 | 0 | 0 | 0 | 15.6921 | 0 | 0 | 0 | 0 | 4.223 | 0 | 1.5411 | 0.08903 | 0.14533 | 60 | 1 | 4 | 4 | 4 | 4 | 0 | 0 | 0 | 0 | 0 | 0 | 0 | 0
2014-02-20 | 12時 | 0.0075218 | 2.2176 | 0.90599 | 1.0159 | 1.0432 | 0.0075218 | 0.0056738 | 0.001848 | 19.7114 | 3.1116 | 15.6921 | 0 | 0 | 0 | 0 | 1.3468 | 0.081055 | 1.3468 | 1 | 1.3468 | 0 | 0 | 0 | 0 | 0.081055 | 0 | 0 | 0 | 0 | 0.074899 | 0 | 0 | 0 | 0 | 1.2719 | 0 | 0 | 0 | 0 | 1.2719 | 0 | 0 | 0 | 0 | 15.6921 | 0 | 0 | 0 | 0 | 0 | 0 | 0 | 0 | 0 | 7.6248 | 2.919 | 2.3356 | 1.8966 | 1.8984 | 0 | 0 | 0 | 0 | 0 | 15.6921 | 0 | 0 | 0 | 0 | 1.2719 | 0 | 0.87726 | 0.078634 | 0.095174 | 60 | 1 | 4 | 4 | 4 | 4 | 0 | 0 | 0 | 0 | 0 | 0 | 0 | 0
2014-02-20 | 13時 | 0.01438 | 3.5596 | 0.90599 | 1.0152 | 1.0425 | 0.01438 | 0.011413 | 0.0029664 | 20.0118 | 6.2555 | 15.6921 | 0 | 0 | 0 | 0 | 2.7076 | 0.16305 | 2.7076 | 1 | 2.7076 | 0 | 0 | 0 | 0 | 0.16305 | 0 | 0 | 0 | 0 | 0.14902 | 0 | 0 | 0 | 0 | 2.5586 | 0 | 0 | 0 | 0 | 2.5586 | 0 | 0 | 0 | 0 | 15.6921 | 0 | 0 | 0 | 0 | 0 | 0 | 0 | 0 | 0 | 7.6248 | 2.919 | 2.3356 | 1.8966 | 1.8984 | 0 | 0 | 0 | 0 | 0 | 15.6921 | 0 | 0 | 0 | 0 | 2.5586 | 0 | 0.72665 | 0.078148 | 0.18141 | 60 | 1 | 4 | 4 | 4 | 4 | 0 | 0 | 0 | 0 | 0 | 0 | 0 | 0
2014-02-20 | 14時 | 0.024133 | 5.4837 | 0.90599 | 1.0117 | 1.0389 | 0.024133 | 0.019563 | 0.0045697 | 21.4625 | 10.7236 | 15.6921 | 0 | 0 | 0 | 0 | 4.6416 | 0.27947 | 4.6416 | 1 | 4.6416 | 0 | 0 | 0 | 0 | 0.27947 | 0 | 0 | 0 | 0 | 0.25606 | 0 | 0 | 0 | 0 | 4.3855 | 0 | 0 | 0 | 0 | 4.3855 | 0 | 0 | 0 | 0 | 15.6921 | 0 | 0 | 0 | 0 | 0 | 0 | 0 | 0 | 0 | 7.6248 | 2.919 | 2.3356 | 1.8966 | 1.8984 | 0 | 0 | 0 | 0 | 0 | 15.6921 | 0 | 0 | 0 | 0 | 4.3855 | 0 | 1.522 | 0.49676 | 1.0752 | 60 | 1 | 4 | 4 | 4 | 4 | 0 | 0 | 0 | 0 | 0 | 0 | 0 | 0
2014-02-20 | 15時 | 0.028579 | 6.3715 | 0.90599 | 1.0091 | 1.0362 | 0.028579 | 0.023269 | 0.0053096 | 22.5231 | 12.7612 | 15.6921 | 0 | 0 | 0 | 0 | 5.5235 | 0.33242 | 5.5235 | 1 | 5.5235 | 0 | 0 | 0 | 0 | 0.33242 | 0 | 0 | 0 | 0 | 0.30717 | 0 | 0 | 0 | 0 | 5.2163 | 0 | 0 | 0 | 0 | 5.2163 | 0 | 0 | 0 | 0 | 15.6921 | 0 | 0 | 0 | 0 | 0 | 0 | 0 | 0 | 0 | 7.6248 | 2.919 | 2.3356 | 1.8966 | 1.8984 | 0 | 0 | 0 | 0 | 0 | 15.6921 | 0 | 0 | 0 | 0 | 5.2163 | 0 | 2.3133 | 1.5305 | 1.8797 | 60 | 1 | 4 | 4 | 4 | 4 | 0 | 0 | 0 | 0 | 0 | 0 | 0 | 0
2014-02-20 | 16時 | 0.033841 | 7.4404 | 0.90599 | 1.0053 | 1.0323 | 0.033841 | 0.027641 | 0.0062003 | 24.1117 | 15.1872 | 15.6921 | 0 | 0 | 0 | 0 | 6.5736 | 0.39487 | 6.5736 | 1 | 6.5736 | 0 | 0 | 0 | 0 | 0.39487 | 0 | 0 | 0 | 0 | 0.37724 | 0 | 0 | 0 | 0 | 6.1963 | 0 | 0 | 0 | 0 | 6.1963 | 0 | 0 | 0 | 0 | 15.6921 | 0 | 0 | 0 | 0 | 0 | 0 | 0 | 0 | 0 | 7.6248 | 2.919 | 2.3356 | 1.8966 | 1.8984 | 0 | 0 | 0 | 0 | 0 | 15.6921 | 0 | 0 | 0 | 0 | 6.1963 | 0 | 3.0272 | 2.1041 | 2.4647 | 60 | 1 | 4 | 4 | 4 | 4 | 0 | 0 | 0 | 0 | 0 | 0 | 0 | 0
2014-02-20 | 17時 | 0.063078 | 13.6344 | 0.90599 | 0.96925 | 0.99533 | 0.063078 | 0.051716 | 0.011362 | 39.0422 | 28.4384 | 15.6921 | 0 | 0 | 0 | 0 | 12.3091 | 0.73881 | 12.3091 | 1 | 12.3091 | 0 | 0 | 0 | 0 | 0.73881 | 0 | 0 | 0 | 0 | 0.71574 | 0 | 0 | 0 | 0 | 11.5934 | 0 | 0 | 0 | 0 | 11.5934 | 0 | 0 | 0 | 0 | 15.6921 | 0 | 0 | 0 | 0 | 0 | 0 | 0 | 0 | 0 | 7.6248 | 2.919 | 2.3356 | 1.8966 | 1.8984 | 0 | 0 | 0 | 0 | 0 | 15.6921 | 0 | 0 | 0 | 0 | 11.5934 | 0 | 3.3341 | 2.3344 | 2.3567 | 60 | 1 | 4 | 4 | 4 | 4 | 0 | 0 | 0 | 0 | 0 | 0 | 0 | 0
2014-02-20 | 18時 | 0.066054 | 14.3066 | 0.90599 | 0.96419 | 0.99014 | 0.066054 | 0.054132 | 0.011922 | 41.1377 | 29.7766 | 15.6921 | 0 | 0 | 0 | 0 | 12.8884 | 0.77331 | 12.8884 | 1 | 12.8884 | 0 | 0 | 0 | 0 | 0.77331 | 0 | 0 | 0 | 0 | 0.75349 | 0 | 0 | 0 | 0 | 12.1349 | 0 | 0 | 0 | 0 | 12.1349 | 0 | 0 | 0 | 0 | 15.6921 | 0 | 0 | 0 | 0 | 0 | 0 | 0 | 0 | 0 | 7.6248 | 2.919 | 2.3356 | 1.8966 | 1.8984 | 0 | 0 | 0 | 0 | 0 | 15.6921 | 0 | 0 | 0 | 0 | 12.1349 | 0 | 3.5114 | 2.4601 | 2.695 | 60 | 1 | 4 | 4 | 4 | 4 | 0 | 0 | 0 | 0 | 0 | 0 | 0 | 0
2014-02-20 | 19時 | 0.040491 | 8.8175 | 0.90599 | 0.99918 | 1.0261 | 0.040491 | 0.033143 | 0.0073479 | 26.634 | 18.2616 | 15.6921 | 0 | 0 | 0 | 0 | 7.9042 | 0.47347 | 7.9042 | 1 | 7.9042 | 0 | 0 | 0 | 0 | 0.47347 | 0 | 0 | 0 | 0 | 0.47457 | 0 | 0 | 0 | 0 | 7.4297 | 0 | 0 | 0 | 0 | 7.4297 | 0 | 0 | 0 | 0 | 15.6921 | 0 | 0 | 0 | 0 | 0 | 0 | 0 | 0 | 0 | 7.6248 | 2.919 | 2.3356 | 1.8966 | 1.8984 | 0 | 0 | 0 | 0 | 0 | 15.6921 | 0 | 0 | 0 | 0 | 7.4297 | 0 | 3.7513 | 2.0957 | 3.0399 | 60 | 1 | 4 | 4 | 4 | 4 | 0 | 0 | 0 | 0 | 0 | 0 | 0 | 0
2014-02-20 | 20時 | 0.044126 | 9.5765 | 0.90599 | 0.99531 | 1.0221 | 0.044126 | 0.036145 | 0.0079804 | 28.239 | 19.9281 | 15.6921 | 0 | 0 | 0 | 0 | 8.6256 | 0.51636 | 8.6256 | 1 | 8.6256 | 0 | 0 | 0 | 0 | 0.51636 | 0 | 0 | 0 | 0 | 0.52276 | 0 | 0 | 0 | 0 | 8.1028 | 0 | 0 | 0 | 0 | 8.1028 | 0 | 0 | 0 | 0 | 15.6921 | 0 | 0 | 0 | 0 | 0 | 0 | 0 | 0 | 0 | 7.6248 | 2.919 | 2.3356 | 1.8966 | 1.8984 | 0 | 0 | 0 | 0 | 0 | 15.6921 | 0 | 0 | 0 | 0 | 8.1028 | 0 | 3.9186 | 2.616 | 2.761 | 60 | 1 | 4 | 4 | 4 | 4 | 0 | 0 | 0 | 0 | 0 | 0 | 0 | 0
2014-02-20 | 21時 | 0.047882 | 10.3712 | 0.90599 | 0.99088 | 1.0175 | 0.047882 | 0.039239 | 0.0086427 | 30.0726 | 21.6496 | 15.6921 | 0 | 0 | 0 | 0 | 9.3707 | 0.56056 | 9.3707 | 1 | 9.3707 | 0 | 0 | 0 | 0 | 0.56056 | 0 | 0 | 0 | 0 | 0.57439 | 0 | 0 | 0 | 0 | 8.7963 | 0 | 0 | 0 | 0 | 8.7963 | 0 | 0 | 0 | 0 | 15.6921 | 0 | 0 | 0 | 0 | 0 | 0 | 0 | 0 | 0 | 7.6248 | 2.919 | 2.3356 | 1.8966 | 1.8984 | 0 | 0 | 0 | 0 | 0 | 15.6921 | 0 | 0 | 0 | 0 | 8.7963 | 0 | 4.0693 | 2.1687 | 2.6769 | 60 | 1 | 4 | 4 | 4 | 4 | 0 | 0 | 0 | 0 | 0 | 0 | 0 | 0
2014-02-20 | 22時 | 0.051101 | 11.0595 | 0.90599 | 0.98676 | 1.0133 | 0.051101 | 0.041884 | 0.0092162 | 31.7798 | 23.1199 | 15.6921 | 0 | 0 | 0 | 0 | 10.0071 | 0.59835 | 10.0071 | 1 | 10.0071 | 0 | 0 | 0 | 0 | 0.59835 | 0 | 0 | 0 | 0 | 0.6178 | 0 | 0 | 0 | 0 | 9.3893 | 0 | 0 | 0 | 0 | 9.3893 | 0 | 0 | 0 | 0 | 15.6921 | 0 | 0 | 0 | 0 | 0 | 0 | 0 | 0 | 0 | 7.6248 | 2.919 | 2.3356 | 1.8966 | 1.8984 | 0 | 0 | 0 | 0 | 0 | 15.6921 | 0 | 0 | 0 | 0 | 9.3893 | 0 | 3.9728 | 2.3767 | 3.0395 | 60 | 1 | 4 | 4 | 4 | 4 | 0 | 0 | 0 | 0 | 0 | 0 | 0 | 0
2014-02-20 | 23時 | 0.057338 | 12.4101 | 0.90599 | 0.97797 | 1.0043 | 0.057338 | 0.046996 | 0.010342 | 35.428 | 25.9469 | 15.6921 | 0 | 0 | 0 | 0 | 11.2307 | 0.67137 | 11.2307 | 1 | 11.2307 | 0 | 0 | 0 | 0 | 0.67137 | 0 | 0 | 0 | 0 | 0.69545 | 0 | 0 | 0 | 0 | 10.5352 | 0 | 0 | 0 | 0 | 10.5352 | 0 | 0 | 0 | 0 | 15.6921 | 0 | 0 | 0 | 0 | 0 | 0 | 0 | 0 | 0 | 7.6248 | 2.919 | 2.3356 | 1.8966 | 1.8984 | 0 | 0 | 0 | 0 | 0 | 15.6921 | 0 | 0 | 0 | 0 | 10.5352 | 0 | 3.8148 | 2.7547 | 3.2288 | 60 | 1 | 4 | 4 | 4 | 4 | 0 | 0 | 0 | 0 | 0 | 0 | 0 | 0
2014-02-21 | 0時 | 0.059337 | 12.8572 | 0.90599 | 0.97486 | 1.0011 | 0.059337 | 0.048623 | 0.010714 | 36.7158 | 26.8646 | 15.6921 | 0 | 0 | 0 | 0 | 11.6279 | 0.69461 | 11.6279 | 1 | 11.6279 | 0 | 0 | 0 | 0 | 0.69461 | 0 | 0 | 0 | 0 | 0.72806 | 0 | 0 | 0 | 0 | 10.8999 | 0 | 0 | 0 | 0 | 10.8999 | 0 | 0 | 0 | 0 | 15.6921 | 0 | 0 | 0 | 0 | 0 | 0 | 0 | 0 | 0 | 7.6248 | 2.919 | 2.3356 | 1.8966 | 1.8984 | 0 | 0 | 0 | 0 | 0 | 15.6921 | 0 | 0 | 0 | 0 | 10.8999 | 0 | 3.915 | 2.8625 | 3.3428 | 60 | 1 | 4 | 4 | 4 | 4 | 0 | 0 | 0 | 0 | 0 | 0 | 0 | 0
2014-02-21 | 1時 | 0.061078 | 13.251 | 0.90599 | 0.97205 | 0.9982 | 0.061078 | 0.050035 | 0.011042 | 37.8811 | 27.6655 | 15.6921 | 0 | 0 | 0 | 0 | 11.9746 | 0.71479 | 11.9746 | 1 | 11.9746 | 0 | 0 | 0 | 0 | 0.71479 | 0 | 0 | 0 | 0 | 0.75801 | 0 | 0 | 0 | 0 | 11.2166 | 0 | 0 | 0 | 0 | 11.2166 | 0 | 0 | 0 | 0 | 15.6921 | 0 | 0 | 0 | 0 | 0 | 0 | 0 | 0 | 0 | 7.6248 | 2.919 | 2.3356 | 1.8966 | 1.8984 | 0 | 0 | 0 | 0 | 0 | 15.6921 | 0 | 0 | 0 | 0 | 11.2166 | 0 | 4.0317 | 2.9556 | 3.4466 | 60 | 1 | 4 | 4 | 4 | 4 | 0 | 0 | 0 | 0 | 0 | 0 | 0 | 0
2014-02-21 | 2時 | 0.06183 | 13.4186 | 0.90599 | 0.97083 | 0.99695 | 0.06183 | 0.050648 | 0.011182 | 38.3856 | 28.0042 | 15.6921 | 0 | 0 | 0 | 0 | 12.1212 | 0.72354 | 12.1212 | 1 | 12.1212 | 0 | 0 | 0 | 0 | 0.72354 | 0 | 0 | 0 | 0 | 0.76729 | 0 | 0 | 0 | 0 | 11.3539 | 0 | 0 | 0 | 0 | 11.3539 | 0 | 0 | 0 | 0 | 15.6921 | 0 | 0 | 0 | 0 | 0 | 0 | 0 | 0 | 0 | 7.6248 | 2.919 | 2.3356 | 1.8966 | 1.8984 | 0 | 0 | 0 | 0 | 0 | 15.6921 | 0 | 0 | 0 | 0 | 11.3539 | 0 | 4.0885 | 2.9885 | 3.4863 | 60 | 1 | 4 | 4 | 4 | 4 | 0 | 0 | 0 | 0 | 0 | 0 | 0 | 0
2014-02-21 | 3時 | 0.062632 | 13.6002 | 0.90599 | 0.9695 | 0.99559 | 0.062632 | 0.051299 | 0.011333 | 38.9376 | 28.3697 | 15.6921 | 0 | 0 | 0 | 0 | 12.2794 | 0.73284 | 12.2794 | 1 | 12.2794 | 0 | 0 | 0 | 0 | 0.73284 | 0 | 0 | 0 | 0 | 0.77961 | 0 | 0 | 0 | 0 | 11.4998 | 0 | 0 | 0 | 0 | 11.4998 | 0 | 0 | 0 | 0 | 15.6921 | 0 | 0 | 0 | 0 | 0 | 0 | 0 | 0 | 0 | 7.6248 | 2.919 | 2.3356 | 1.8966 | 1.8984 | 0 | 0 | 0 | 0 | 0 | 15.6921 | 0 | 0 | 0 | 0 | 11.4998 | 0 | 4.1485 | 3.0267 | 3.5299 | 60 | 1 | 4 | 4 | 4 | 4 | 0 | 0 | 0 | 0 | 0 | 0 | 0 | 0
2014-02-21 | 4時 | 0.06399 | 13.9131 | 0.90599 | 0.96717 | 0.9932 | 0.06399 | 0.052396 | 0.011594 | 39.9021 | 28.9959 | 15.6921 | 0 | 0 | 0 | 0 | 12.5504 | 0.74852 | 12.5504 | 1 | 12.5504 | 0 | 0 | 0 | 0 | 0.74852 | 0 | 0 | 0 | 0 | 0.80465 | 0 | 0 | 0 | 0 | 11.7458 | 0 | 0 | 0 | 0 | 11.7458 | 0 | 0 | 0 | 0 | 15.6921 | 0 | 0 | 0 | 0 | 0 | 0 | 0 | 0 | 0 | 7.6248 | 2.919 | 2.3356 | 1.8966 | 1.8984 | 0 | 0 | 0 | 0 | 0 | 15.6921 | 0 | 0 | 0 | 0 | 11.7458 | 0 | 4.2482 | 3.1007 | 3.612 | 60 | 1 | 4 | 4 | 4 | 4 | 0 | 0 | 0 | 0 | 0 | 0 | 0 | 0
2014-02-21 | 5時 | 0.081151 | 17.4495 | 0.90599 | 0.95121 | 0.9768 | 0.081151 | 0.066609 | 0.014541 | 54.048 | 36.8713 | 15.6921 | 0 | 0 | 0 | 0 | 15.6921 | 0.95156 | 15.9592 | 1 | 15.9592 | 0 | 0 | 0 | 0 | 0.95156 | 0 | 0 | 0 | 0 | 1.0272 | 0 | 0 | 0 | 0 | 14.932 | 0 | 0 | 0 | 0 | 14.932 | 0 | 0 | 0 | 0 | 15.6921 | 0 | 0 | 0 | 0 | 0 | 0 | 0 | 0 | 0 | 7.6248 | 2.919 | 2.3356 | 1.8966 | 1.8984 | 0 | 0 | 0 | 0 | 0 | 15.6921 | 0 | 0 | 0 | 0 | 14.932 | 0 | 4.5572 | 3.1518 | 3.6657 | 60 | 1 | 4 | 4 | 4 | 4 | 0 | 0 | 0 | 0 | 0 | 0 | 0 | 0
2014-02-21 | 6時 | 0.049392 | 10.7234 | 0.90599 | 0.98881 | 1.0154 | 0.049392 | 0.040456 | 0.0089362 | 30.9328 | 22.4045 | 15.6921 | 0 | 0 | 0 | 0 | 9.6974 | 0.57794 | 9.6974 | 1 | 9.6974 | 0 | 0 | 0 | 0 | 0.57794 | 0 | 0 | 0 | 0 | 0.62839 | 0 | 0 | 0 | 0 | 9.069 | 0 | 0 | 0 | 0 | 9.069 | 0 | 0 | 0 | 0 | 15.6921 | 0 | 0 | 0 | 0 | 0 | 0 | 0 | 0 | 0 | 7.6248 | 2.919 | 2.3356 | 1.8966 | 1.8984 | 0 | 0 | 0 | 0 | 0 | 15.6921 | 0 | 0 | 0 | 0 | 9.069 | 0 | 4.6169 | 3.105 | 3.4985 | 60 | 1 | 4 | 4 | 4 | 4 | 0 | 0 | 0 | 0 | 0 | 0 | 0 | 0
2014-02-21 | 7時 | 0.035799 | 7.8803 | 0.90599 | 1.0035 | 1.0305 | 0.035799 | 0.029232 | 0.006567 | 24.8609 | 16.1761 | 15.6921 | 0 | 0 | 0 | 0 | 7.0016 | 0.41761 | 7.0016 | 1 | 7.0016 | 0 | 0 | 0 | 0 | 0.41761 | 0 | 0 | 0 | 0 | 0.44846 | 0 | 0 | 0 | 0 | 6.5531 | 0 | 0 | 0 | 0 | 6.5531 | 0 | 0 | 0 | 0 | 15.6921 | 0 | 0 | 0 | 0 | 0 | 0 | 0 | 0 | 0 | 7.6248 | 2.919 | 2.3356 | 1.8966 | 1.8984 | 0 | 0 | 0 | 0 | 0 | 15.6921 | 0 | 0 | 0 | 0 | 6.5531 | 0 | 3.9692 | 2.2947 | 2.5501 | 60 | 1 | 4 | 4 | 4 | 4 | 0 | 0 | 0 | 0 | 0 | 0 | 0 | 0
2014-02-21 | 8時 | 0.02362 | 5.4126 | 0.90599 | 1.0118 | 1.0391 | 0.02362 | 0.01911 | 0.0045105 | 21.3881 | 10.5597 | 15.6921 | 0 | 0 | 0 | 0 | 4.5706 | 0.273 | 4.5706 | 1 | 4.5706 | 0 | 0 | 0 | 0 | 0.273 | 0 | 0 | 0 | 0 | 0.28675 | 0 | 0 | 0 | 0 | 4.2839 | 0 | 0 | 0 | 0 | 4.2839 | 0 | 0 | 0 | 0 | 15.6921 | 0 | 0 | 0 | 0 | 0 | 0 | 0 | 0 | 0 | 7.6248 | 2.919 | 2.3356 | 1.8966 | 1.8984 | 0 | 0 | 0 | 0 | 0 | 15.6921 | 0 | 0 | 0 | 0 | 4.2839 | 0 | 2.2185 | 1.285 | 1.4954 | 60 | 1 | 4 | 4 | 4 | 4 | 0 | 0 | 0 | 0 | 0 | 0 | 0 | 0
2014-02-21 | 9時 | 0.019122 | 4.5096 | 0.90599 | 1.0138 | 1.0411 | 0.019122 | 0.015364 | 0.003758 | 20.5803 | 8.4691 | 15.6921 | 0 | 0 | 0 | 0 | 3.6657 | 0.21949 | 3.6657 | 1 | 3.6657 | 0 | 0 | 0 | 0 | 0.21949 | 0 | 0 | 0 | 0 | 0.22147 | 0 | 0 | 0 | 0 | 3.4442 | 0 | 0 | 0 | 0 | 3.4442 | 0 | 0 | 0 | 0 | 15.6921 | 0 | 0 | 0 | 0 | 0 | 0 | 0 | 0 | 0 | 7.6248 | 2.919 | 2.3356 | 1.8966 | 1.8984 | 0 | 0 | 0 | 0 | 0 | 15.6921 | 0 | 0 | 0 | 0 | 3.4442 | 0 | 2.3533 | 0.59952 | 0.81749 | 60 | 1 | 4 | 4 | 4 | 4 | 0 | 0 | 0 | 0 | 0 | 0 | 0 | 0
2014-02-21 | 10時 | 0.016284 | 3.9429 | 0.90599 | 1.0147 | 1.042 | 0.016284 | 0.012998 | 0.0032858 | 20.2061 | 7.1502 | 15.6921 | 0 | 0 | 0 | 0 | 3.0948 | 0.18569 | 3.0948 | 1 | 3.0948 | 0 | 0 | 0 | 0 | 0.18569 | 0 | 0 | 0 | 0 | 0.18093 | 0 | 0 | 0 | 0 | 2.9139 | 0 | 0 | 0 | 0 | 2.9139 | 0 | 0 | 0 | 0 | 15.6921 | 0 | 0 | 0 | 0 | 0 | 0 | 0 | 0 | 0 | 7.6248 | 2.919 | 2.3356 | 1.8966 | 1.8984 | 0 | 0 | 0 | 0 | 0 | 15.6921 | 0 | 0 | 0 | 0 | 2.9139 | 0 | 1.7728 | 0.10143 | 0.32004 | 60 | 1 | 4 | 4 | 4 | 4 | 0 | 0 | 0 | 0 | 0 | 0 | 0 | 0
2014-02-21 | 11時 | 0.020108 | 4.6921 | 0.90599 | 1.0134 | 1.0407 | 0.020108 | 0.016198 | 0.0039101 | 20.7228 | 8.8928 | 15.6921 | 0 | 0 | 0 | 0 | 3.8491 | 0.2314 | 3.8491 | 1 | 3.8491 | 0 | 0 | 0 | 0 | 0.2314 | 0 | 0 | 0 | 0 | 0.21797 | 0 | 0 | 0 | 0 | 3.6312 | 0 | 0 | 0 | 0 | 3.6312 | 0 | 0 | 0 | 0 | 15.6921 | 0 | 0 | 0 | 0 | 0 | 0 | 0 | 0 | 0 | 7.6248 | 2.919 | 2.3356 | 1.8966 | 1.8984 | 0 | 0 | 0 | 0 | 0 | 15.6921 | 0 | 0 | 0 | 0 | 3.6312 | 0 | 1.2961 | 0.081188 | 0.096875 | 60 | 1 | 4 | 4 | 4 | 4 | 0 | 0 | 0 | 0 | 0 | 0 | 0 | 0
2014-02-21 | 12時 | 0.0058014 | 1.8809 | 0.90599 | 1.0158 | 1.0432 | 0.0058014 | 0.0042341 | 0.0015674 | 19.7295 | 2.3211 | 15.6921 | 0 | 0 | 0 | 0 | 1.0046 | 0.060487 | 1.0046 | 1 | 1.0046 | 0 | 0 | 0 | 0 | 0.060487 | 0 | 0 | 0 | 0 | 0.055487 | 0 | 0 | 0 | 0 | 0.94916 | 0 | 0 | 0 | 0 | 0.94916 | 0 | 0 | 0 | 0 | 15.6921 | 0 | 0 | 0 | 0 | 0 | 0 | 0 | 0 | 0 | 7.6248 | 2.919 | 2.3356 | 1.8966 | 1.8984 | 0 | 0 | 0 | 0 | 0 | 15.6921 | 0 | 0 | 0 | 0 | 0.94916 | 0 | 0.71591 | 0.073326 | 0.088932 | 60 | 1 | 4 | 4 | 4 | 4 | 0 | 0 | 0 | 0 | 0 | 0 | 0 | 0
2014-02-21 | 13時 | 0.010658 | 2.8293 | 0.90599 | 1.0157 | 1.0431 | 0.010658 | 0.0083003 | 0.0023577 | 19.7747 | 4.5462 | 15.6921 | 0 | 0 | 0 | 0 | 1.9678 | 0.11858 | 1.9678 | 1 | 1.9678 | 0 | 0 | 0 | 0 | 0.11858 | 0 | 0 | 0 | 0 | 0.10705 | 0 | 0 | 0 | 0 | 1.8607 | 0 | 0 | 0 | 0 | 1.8607 | 0 | 0 | 0 | 0 | 15.6921 | 0 | 0 | 0 | 0 | 0 | 0 | 0 | 0 | 0 | 7.6248 | 2.919 | 2.3356 | 1.8966 | 1.8984 | 0 | 0 | 0 | 0 | 0 | 15.6921 | 0 | 0 | 0 | 0 | 1.8607 | 0 | 0.34891 | 0.070607 | 0.086046 | 60 | 1 | 4 | 4 | 4 | 4 | 0 | 0 | 0 | 0 | 0 | 0 | 0 | 0
2014-02-21 | 14時 | 0.019178 | 4.501 | 0.90599 | 1.0138 | 1.0411 | 0.019178 | 0.015427 | 0.0037508 | 20.5738 | 8.4491 | 15.6921 | 0 | 0 | 0 | 0 | 3.6571 | 0.22039 | 3.6571 | 1 | 3.6571 | 0 | 0 | 0 | 0 | 0.22039 | 0 | 0 | 0 | 0 | 0.19872 | 0 | 0 | 0 | 0 | 3.4583 | 0 | 0 | 0 | 0 | 3.4583 | 0 | 0 | 0 | 0 | 15.6921 | 0 | 0 | 0 | 0 | 0 | 0 | 0 | 0 | 0 | 7.6248 | 2.919 | 2.3356 | 1.8966 | 1.8984 | 0 | 0 | 0 | 0 | 0 | 15.6921 | 0 | 0 | 0 | 0 | 3.4583 | 0 | 0.97419 | 0.092203 | 0.52518 | 60 | 1 | 4 | 4 | 4 | 4 | 0 | 0 | 0 | 0 | 0 | 0 | 0 | 0
2014-02-21 | 15時 | 0.026231 | 5.8999 | 0.90599 | 1.0105 | 1.0377 | 0.026231 | 0.021314 | 0.0049166 | 21.9298 | 11.6812 | 15.6921 | 0 | 0 | 0 | 0 | 5.056 | 0.30449 | 5.056 | 1 | 5.056 | 0 | 0 | 0 | 0 | 0.30449 | 0 | 0 | 0 | 0 | 0.27796 | 0 | 0 | 0 | 0 | 4.7781 | 0 | 0 | 0 | 0 | 4.7781 | 0 | 0 | 0 | 0 | 15.6921 | 0 | 0 | 0 | 0 | 0 | 0 | 0 | 0 | 0 | 7.6248 | 2.919 | 2.3356 | 1.8966 | 1.8984 | 0 | 0 | 0 | 0 | 0 | 15.6921 | 0 | 0 | 0 | 0 | 4.7781 | 0 | 2.1515 | 1.2979 | 1.7265 | 60 | 1 | 4 | 4 | 4 | 4 | 0 | 0 | 0 | 0 | 0 | 0 | 0 | 0
2014-02-21 | 16時 | 0.030143 | 6.6859 | 0.90599 | 1.008 | 1.0352 | 0.030143 | 0.024571 | 0.0055716 | 22.9556 | 13.4781 | 15.6921 | 0 | 0 | 0 | 0 | 5.8338 | 0.35102 | 5.8338 | 1 | 5.8338 | 0 | 0 | 0 | 0 | 0.35102 | 0 | 0 | 0 | 0 | 0.32554 | 0 | 0 | 0 | 0 | 5.5082 | 0 | 0 | 0 | 0 | 5.5082 | 0 | 0 | 0 | 0 | 15.6921 | 0 | 0 | 0 | 0 | 0 | 0 | 0 | 0 | 0 | 7.6248 | 2.919 | 2.3356 | 1.8966 | 1.8984 | 0 | 0 | 0 | 0 | 0 | 15.6921 | 0 | 0 | 0 | 0 | 5.5082 | 0 | 2.7386 | 1.8771 | 2.223 | 60 | 1 | 4 | 4 | 4 | 4 | 0 | 0 | 0 | 0 | 0 | 0 | 0 | 0
2014-02-21 | 17時 | 0.056131 | 12.087 | 0.90599 | 0.98015 | 1.0065 | 0.056131 | 0.046058 | 0.010072 | 34.5211 | 25.2778 | 15.6921 | 0 | 0 | 0 | 0 | 10.9411 | 0.65798 | 10.9411 | 1 | 10.9411 | 0 | 0 | 0 | 0 | 0.65798 | 0 | 0 | 0 | 0 | 0.61609 | 0 | 0 | 0 | 0 | 10.325 | 0 | 0 | 0 | 0 | 10.325 | 0 | 0 | 0 | 0 | 15.6921 | 0 | 0 | 0 | 0 | 0 | 0 | 0 | 0 | 0 | 7.6248 | 2.919 | 2.3356 | 1.8966 | 1.8984 | 0 | 0 | 0 | 0 | 0 | 15.6921 | 0 | 0 | 0 | 0 | 10.325 | 0 | 3.0109 | 2.0904 | 2.0887 | 60 | 1 | 4 | 4 | 4 | 4 | 0 | 0 | 0 | 0 | 0 | 0 | 0 | 0
2014-02-21 | 18時 | 0.058271 | 12.5536 | 0.90599 | 0.97698 | 1.0033 | 0.058271 | 0.047809 | 0.010461 | 35.8372 | 26.2424 | 15.6921 | 0 | 0 | 0 | 0 | 11.3586 | 0.68299 | 11.3586 | 1 | 11.3586 | 0 | 0 | 0 | 0 | 0.68299 | 0 | 0 | 0 | 0 | 0.64105 | 0 | 0 | 0 | 0 | 10.7176 | 0 | 0 | 0 | 0 | 10.7176 | 0 | 0 | 0 | 0 | 15.6921 | 0 | 0 | 0 | 0 | 0 | 0 | 0 | 0 | 0 | 7.6248 | 2.919 | 2.3356 | 1.8966 | 1.8984 | 0 | 0 | 0 | 0 | 0 | 15.6921 | 0 | 0 | 0 | 0 | 10.7176 | 0 | 3.1552 | 2.1962 | 2.3991 | 60 | 1 | 4 | 4 | 4 | 4 | 0 | 0 | 0 | 0 | 0 | 0 | 0 | 0
2014-02-21 | 19時 | 0.03554 | 7.7888 | 0.90599 | 1.0038 | 1.0309 | 0.03554 | 0.029049 | 0.0064907 | 24.7006 | 15.9708 | 15.6921 | 0 | 0 | 0 | 0 | 6.9127 | 0.41499 | 6.9127 | 1 | 6.9127 | 0 | 0 | 0 | 0 | 0.41499 | 0 | 0 | 0 | 0 | 0.40064 | 0 | 0 | 0 | 0 | 6.5121 | 0 | 0 | 0 | 0 | 6.5121 | 0 | 0 | 0 | 0 | 15.6921 | 0 | 0 | 0 | 0 | 0 | 0 | 0 | 0 | 0 | 7.6248 | 2.919 | 2.3356 | 1.8966 | 1.8984 | 0 | 0 | 0 | 0 | 0 | 15.6921 | 0 | 0 | 0 | 0 | 6.5121 | 0 | 3.3722 | 1.8197 | 2.7263 | 60 | 1 | 4 | 4 | 4 | 4 | 0 | 0 | 0 | 0 | 0 | 0 | 0 | 0
2014-02-21 | 20時 | 0.039921 | 8.6932 | 0.90599 | 0.99978 | 1.0267 | 0.039921 | 0.032677 | 0.0072443 | 26.3853 | 17.9868 | 15.6921 | 0 | 0 | 0 | 0 | 7.7853 | 0.46681 | 7.7853 | 1 | 7.7853 | 0 | 0 | 0 | 0 | 0.46681 | 0 | 0 | 0 | 0 | 0.46006 | 0 | 0 | 0 | 0 | 7.3252 | 0 | 0 | 0 | 0 | 7.3252 | 0 | 0 | 0 | 0 | 15.6921 | 0 | 0 | 0 | 0 | 0 | 0 | 0 | 0 | 0 | 7.6248 | 2.919 | 2.3356 | 1.8966 | 1.8984 | 0 | 0 | 0 | 0 | 0 | 15.6921 | 0 | 0 | 0 | 0 | 7.3252 | 0 | 3.5833 | 2.3809 | 2.4927 | 60 | 1 | 4 | 4 | 4 | 4 | 0 | 0 | 0 | 0 | 0 | 0 | 0 | 0
2014-02-21 | 21時 | 0.044222 | 9.5931 | 0.90599 | 0.99522 | 1.022 | 0.044222 | 0.036228 | 0.0079943 | 28.2758 | 19.9643 | 15.6921 | 0 | 0 | 0 | 0 | 8.6413 | 0.51755 | 8.6413 | 1 | 8.6413 | 0 | 0 | 0 | 0 | 0.51755 | 0 | 0 | 0 | 0 | 0.5199 | 0 | 0 | 0 | 0 | 8.1214 | 0 | 0 | 0 | 0 | 8.1214 | 0 | 0 | 0 | 0 | 15.6921 | 0 | 0 | 0 | 0 | 0 | 0 | 0 | 0 | 0 | 7.6248 | 2.919 | 2.3356 | 1.8966 | 1.8984 | 0 | 0 | 0 | 0 | 0 | 15.6921 | 0 | 0 | 0 | 0 | 8.1214 | 0 | 3.7757 | 1.9689 | 2.4471 | 60 | 1 | 4 | 4 | 4 | 4 | 0 | 0 | 0 | 0 | 0 | 0 | 0 | 0
2014-02-21 | 22時 | 0.047798 | 10.3491 | 0.90599 | 0.99101 | 1.0177 | 0.047798 | 0.039174 | 0.0086242 | 30.0194 | 21.602 | 15.6921 | 0 | 0 | 0 | 0 | 9.3501 | 0.55962 | 9.3501 | 1 | 9.3501 | 0 | 0 | 0 | 0 | 0.55962 | 0 | 0 | 0 | 0 | 0.56843 | 0 | 0 | 0 | 0 | 8.7816 | 0 | 0 | 0 | 0 | 8.7816 | 0 | 0 | 0 | 0 | 15.6921 | 0 | 0 | 0 | 0 | 0 | 0 | 0 | 0 | 0 | 7.6248 | 2.919 | 2.3356 | 1.8966 | 1.8984 | 0 | 0 | 0 | 0 | 0 | 15.6921 | 0 | 0 | 0 | 0 | 8.7816 | 0 | 3.7111 | 2.1987 | 2.8355 | 60 | 1 | 4 | 4 | 4 | 4 | 0 | 0 | 0 | 0 | 0 | 0 | 0 | 0
2014-02-21 | 23時 | 0.054501 | 11.7856 | 0.90599 | 0.98215 | 1.0086 | 0.054501 | 0.044679 | 0.0098214 | 33.6943 | 24.6497 | 15.6921 | 0 | 0 | 0 | 0 | 10.6692 | 0.63828 | 10.6692 | 1 | 10.6692 | 0 | 0 | 0 | 0 | 0.63828 | 0 | 0 | 0 | 0 | 0.65332 | 0 | 0 | 0 | 0 | 10.0159 | 0 | 0 | 0 | 0 | 10.0159 | 0 | 0 | 0 | 0 | 15.6921 | 0 | 0 | 0 | 0 | 0 | 0 | 0 | 0 | 0 | 7.6248 | 2.919 | 2.3356 | 1.8966 | 1.8984 | 0 | 0 | 0 | 0 | 0 | 15.6921 | 0 | 0 | 0 | 0 | 10.0159 | 0 | 3.5921 | 2.6046 | 3.0572 | 60 | 1 | 4 | 4 | 4 | 4 | 0 | 0 | 0 | 0 | 0 | 0 | 0 | 0
2014-02-22 | 0時 | 0.056324 | 12.186 | 0.90599 | 0.97949 | 1.0058 | 0.056324 | 0.046169 | 0.010155 | 34.7969 | 25.4834 | 15.6921 | 0 | 0 | 0 | 0 | 11.0301 | 0.65956 | 11.0301 | 1 | 11.0301 | 0 | 0 | 0 | 0 | 0.65956 | 0 | 0 | 0 | 0 | 0.68026 | 0 | 0 | 0 | 0 | 10.3498 | 0 | 0 | 0 | 0 | 10.3498 | 0 | 0 | 0 | 0 | 15.6921 | 0 | 0 | 0 | 0 | 0 | 0 | 0 | 0 | 0 | 7.6248 | 2.919 | 2.3356 | 1.8966 | 1.8984 | 0 | 0 | 0 | 0 | 0 | 15.6921 | 0 | 0 | 0 | 0 | 10.3498 | 0 | 3.6825 | 2.6991 | 3.1583 | 60 | 1 | 4 | 4 | 4 | 4 | 0 | 0 | 0 | 0 | 0 | 0 | 0 | 0
2014-02-22 | 1時 | 0.057205 | 12.3783 | 0.90599 | 0.97818 | 1.0045 | 0.057205 | 0.04689 | 0.010315 | 35.3377 | 25.8811 | 15.6921 | 0 | 0 | 0 | 0 | 11.2022 | 0.66985 | 11.2022 | 1 | 11.2022 | 0 | 0 | 0 | 0 | 0.66985 | 0 | 0 | 0 | 0 | 0.69088 | 0 | 0 | 0 | 0 | 10.5114 | 0 | 0 | 0 | 0 | 10.5114 | 0 | 0 | 0 | 0 | 15.6921 | 0 | 0 | 0 | 0 | 0 | 0 | 0 | 0 | 0 | 7.6248 | 2.919 | 2.3356 | 1.8966 | 1.8984 | 0 | 0 | 0 | 0 | 0 | 15.6921 | 0 | 0 | 0 | 0 | 10.5114 | 0 | 3.7374 | 2.7377 | 3.2028 | 60 | 1 | 4 | 4 | 4 | 4 | 0 | 0 | 0 | 0 | 0 | 0 | 0 | 0
2014-02-22 | 2時 | 0.057985 | 12.5506 | 0.90599 | 0.977 | 1.0033 | 0.057985 | 0.047527 | 0.010459 | 35.8285 | 26.2362 | 15.6921 | 0 | 0 | 0 | 0 | 11.3559 | 0.67895 | 11.3559 | 1 | 11.3559 | 0 | 0 | 0 | 0 | 0.67895 | 0 | 0 | 0 | 0 | 0.70178 | 0 | 0 | 0 | 0 | 10.6541 | 0 | 0 | 0 | 0 | 10.6541 | 0 | 0 | 0 | 0 | 15.6921 | 0 | 0 | 0 | 0 | 0 | 0 | 0 | 0 | 0 | 7.6248 | 2.919 | 2.3356 | 1.8966 | 1.8984 | 0 | 0 | 0 | 0 | 0 | 15.6921 | 0 | 0 | 0 | 0 | 10.6541 | 0 | 3.7923 | 2.7733 | 3.2429 | 60 | 1 | 4 | 4 | 4 | 4 | 0 | 0 | 0 | 0 | 0 | 0 | 0 | 0
2014-02-22 | 3時 | 0.058639 | 12.6955 | 0.90599 | 0.97599 | 1.0023 | 0.058639 | 0.048059 | 0.01058 | 36.2458 | 26.5338 | 15.6921 | 0 | 0 | 0 | 0 | 11.4848 | 0.68656 | 11.4848 | 1 | 11.4848 | 0 | 0 | 0 | 0 | 0.68656 | 0 | 0 | 0 | 0 | 0.71118 | 0 | 0 | 0 | 0 | 10.7736 | 0 | 0 | 0 | 0 | 10.7736 | 0 | 0 | 0 | 0 | 15.6921 | 0 | 0 | 0 | 0 | 0 | 0 | 0 | 0 | 0 | 7.6248 | 2.919 | 2.3356 | 1.8966 | 1.8984 | 0 | 0 | 0 | 0 | 0 | 15.6921 | 0 | 0 | 0 | 0 | 10.7736 | 0 | 3.8395 | 2.8031 | 3.276 | 60 | 1 | 4 | 4 | 4 | 4 | 0 | 0 | 0 | 0 | 0 | 0 | 0 | 0
2014-02-22 | 4時 | 0.059405 | 12.8672 | 0.90599 | 0.97479 | 1.001 | 0.059405 | 0.048683 | 0.010723 | 36.7453 | 26.8852 | 15.6921 | 0 | 0 | 0 | 0 | 11.6368 | 0.69547 | 11.6368 | 1 | 11.6368 | 0 | 0 | 0 | 0 | 0.69547 | 0 | 0 | 0 | 0 | 0.72352 | 0 | 0 | 0 | 0 | 10.9133 | 0 | 0 | 0 | 0 | 10.9133 | 0 | 0 | 0 | 0 | 15.6921 | 0 | 0 | 0 | 0 | 0 | 0 | 0 | 0 | 0 | 7.6248 | 2.919 | 2.3356 | 1.8966 | 1.8984 | 0 | 0 | 0 | 0 | 0 | 15.6921 | 0 | 0 | 0 | 0 | 10.9133 | 0 | 3.8953 | 2.8418 | 3.3185 | 60 | 1 | 4 | 4 | 4 | 4 | 0 | 0 | 0 | 0 | 0 | 0 | 0 | 0
2014-02-22 | 5時 | 0.074041 | 16.1678 | 0.90599 | 0.95121 | 0.9768 | 0.074041 | 0.060568 | 0.013473 | 47.421 | 33.4375 | 15.6921 | 0 | 0 | 0 | 0 | 14.4729 | 0.86525 | 14.4729 | 1 | 14.4729 | 0 | 0 | 0 | 0 | 0.86525 | 0 | 0 | 0 | 0 | 0.89531 | 0 | 0 | 0 | 0 | 13.5776 | 0 | 0 | 0 | 0 | 13.5776 | 0 | 0 | 0 | 0 | 15.6921 | 0 | 0 | 0 | 0 | 0 | 0 | 0 | 0 | 0 | 7.6248 | 2.919 | 2.3356 | 1.8966 | 1.8984 | 0 | 0 | 0 | 0 | 0 | 15.6921 | 0 | 0 | 0 | 0 | 13.5776 | 0 | 4.1313 | 2.8359 | 3.3083 | 60 | 1 | 4 | 4 | 4 | 4 | 0 | 0 | 0 | 0 | 0 | 0 | 0 | 0
2014-02-22 | 6時 | 0.048404 | 10.4851 | 0.90599 | 0.99022 | 1.0169 | 0.048404 | 0.039666 | 0.0087376 | 30.3475 | 21.8942 | 15.6921 | 0 | 0 | 0 | 0 | 9.4766 | 0.56666 | 9.4766 | 1 | 9.4766 | 0 | 0 | 0 | 0 | 0.56666 | 0 | 0 | 0 | 0 | 0.58445 | 0 | 0 | 0 | 0 | 8.8921 | 0 | 0 | 0 | 0 | 8.8921 | 0 | 0 | 0 | 0 | 15.6921 | 0 | 0 | 0 | 0 | 0 | 0 | 0 | 0 | 0 | 7.6248 | 2.919 | 2.3356 | 1.8966 | 1.8984 | 0 | 0 | 0 | 0 | 0 | 15.6921 | 0 | 0 | 0 | 0 | 8.8921 | 0 | 4.2589 | 2.9249 | 3.3534 | 60 | 1 | 4 | 4 | 4 | 4 | 0 | 0 | 0 | 0 | 0 | 0 | 0 | 0
2014-02-22 | 7時 | 0.03063 | 6.8111 | 0.90599 | 1.0076 | 1.0347 | 0.03063 | 0.024954 | 0.0056759 | 23.136 | 13.7627 | 15.6921 | 0 | 0 | 0 | 0 | 5.957 | 0.35649 | 5.957 | 1 | 5.957 | 0 | 0 | 0 | 0 | 0.35649 | 0 | 0 | 0 | 0 | 0.3629 | 0 | 0 | 0 | 0 | 5.5941 | 0 | 0 | 0 | 0 | 5.5941 | 0 | 0 | 0 | 0 | 15.6921 | 0 | 0 | 0 | 0 | 0 | 0 | 0 | 0 | 0 | 7.6248 | 2.919 | 2.3356 | 1.8966 | 1.8984 | 0 | 0 | 0 | 0 | 0 | 15.6921 | 0 | 0 | 0 | 0 | 5.5941 | 0 | 3.4777 | 1.9502 | 2.1767 | 60 | 1 | 4 | 4 | 4 | 4 | 0 | 0 | 0 | 0 | 0 | 0 | 0 | 0
2014-02-22 | 8時 | 0.016428 | 3.9725 | 0.90599 | 1.0146 | 1.0419 | 0.016428 | 0.013118 | 0.0033104 | 20.223 | 7.2191 | 15.6921 | 0 | 0 | 0 | 0 | 3.1247 | 0.1874 | 3.1247 | 1 | 3.1247 | 0 | 0 | 0 | 0 | 0.1874 | 0 | 0 | 0 | 0 | 0.18406 | 0 | 0 | 0 | 0 | 2.9406 | 0 | 0 | 0 | 0 | 2.9406 | 0 | 0 | 0 | 0 | 15.6921 | 0 | 0 | 0 | 0 | 0 | 0 | 0 | 0 | 0 | 7.6248 | 2.919 | 2.3356 | 1.8966 | 1.8984 | 0 | 0 | 0 | 0 | 0 | 15.6921 | 0 | 0 | 0 | 0 | 2.9406 | 0 | 1.6127 | 0.83759 | 0.99742 | 60 | 1 | 4 | 4 | 4 | 4 | 0 | 0 | 0 | 0 | 0 | 0 | 0 | 0
2014-02-22 | 9時 | 0.012777 | 3.2507 | 0.90599 | 1.0154 | 1.0428 | 0.012777 | 0.010068 | 0.0027089 | 19.8902 | 5.5331 | 15.6921 | 0 | 0 | 0 | 0 | 2.3949 | 0.14383 | 2.3949 | 1 | 2.3949 | 0 | 0 | 0 | 0 | 0.14383 | 0 | 0 | 0 | 0 | 0.13789 | 0 | 0 | 0 | 0 | 2.257 | 0 | 0 | 0 | 0 | 2.257 | 0 | 0 | 0 | 0 | 15.6921 | 0 | 0 | 0 | 0 | 0 | 0 | 0 | 0 | 0 | 7.6248 | 2.919 | 2.3356 | 1.8966 | 1.8984 | 0 | 0 | 0 | 0 | 0 | 15.6921 | 0 | 0 | 0 | 0 | 2.257 | 0 | 1.814 | 0.22309 | 0.38887 | 60 | 1 | 4 | 4 | 4 | 4 | 0 | 0 | 0 | 0 | 0 | 0 | 0 | 0
2014-02-22 | 10時 | 0.010316 | 2.7654 | 0.90599 | 1.0158 | 1.0431 | 0.010316 | 0.0080117 | 0.0023045 | 19.7623 | 4.3964 | 15.6921 | 0 | 0 | 0 | 0 | 1.9029 | 0.11445 | 1.9029 | 1 | 1.9029 | 0 | 0 | 0 | 0 | 0.11445 | 0 | 0 | 0 | 0 | 0.10691 | 0 | 0 | 0 | 0 | 1.796 | 0 | 0 | 0 | 0 | 1.796 | 0 | 0 | 0 | 0 | 15.6921 | 0 | 0 | 0 | 0 | 0 | 0 | 0 | 0 | 0 | 7.6248 | 2.919 | 2.3356 | 1.8966 | 1.8984 | 0 | 0 | 0 | 0 | 0 | 15.6921 | 0 | 0 | 0 | 0 | 1.796 | 0 | 1.262 | 0.077925 | 0.091246 | 60 | 1 | 4 | 4 | 4 | 4 | 0 | 0 | 0 | 0 | 0 | 0 | 0 | 0
2014-02-22 | 11時 | 0.01283 | 3.2544 | 0.90599 | 1.0154 | 1.0428 | 0.01283 | 0.010118 | 0.002712 | 19.8914 | 5.5418 | 15.6921 | 0 | 0 | 0 | 0 | 2.3987 | 0.14454 | 2.3987 | 1 | 2.3987 | 0 | 0 | 0 | 0 | 0.14454 | 0 | 0 | 0 | 0 | 0.13049 | 0 | 0 | 0 | 0 | 2.2682 | 0 | 0 | 0 | 0 | 2.2682 | 0 | 0 | 0 | 0 | 15.6921 | 0 | 0 | 0 | 0 | 0 | 0 | 0 | 0 | 0 | 7.6248 | 2.919 | 2.3356 | 1.8966 | 1.8984 | 0 | 0 | 0 | 0 | 0 | 15.6921 | 0 | 0 | 0 | 0 | 2.2682 | 0 | 0.80558 | 0.066797 | 0.080324 | 60 | 1 | 4 | 4 | 4 | 4 | 0 | 0 | 0 | 0 | 0 | 0 | 0 | 0
2014-02-22 | 12時 | 0.0019538 | 1.1284 | 0.90599 | 1.0154 | 1.0427 | 0.0019538 | 0.0010135 | 0.00094031 | 19.906 | 0.55393 | 15.6921 | 0 | 0 | 0 | 0 | 0.23976 | 0.014479 | 0.23976 | 1 | 0.23976 | 0 | 0 | 0 | 0 | 0.014479 | 0 | 0 | 0 | 0 | 0.012554 | 0 | 0 | 0 | 0 | 0.22721 | 0 | 0 | 0 | 0 | 0.22721 | 0 | 0 | 0 | 0 | 15.6921 | 0 | 0 | 0 | 0 | 0 | 0 | 0 | 0 | 0 | 7.6248 | 2.919 | 2.3356 | 1.8966 | 1.8984 | 0 | 0 | 0 | 0 | 0 | 15.6921 | 0 | 0 | 0 | 0 | 0.22721 | 0 | 0.17618 | 0.056844 | 0.070172 | 60 | 1 | 4 | 4 | 4 | 4 | 0 | 0 | 0 | 0 | 0 | 0 | 0 | 0
2014-02-22 | 13時 | 0.0038543 | 1.4986 | 0.90599 | 1.0157 | 1.043 | 0.0038543 | 0.0026055 | 0.0012489 | 19.7957 | 1.4235 | 15.6921 | 0 | 0 | 0 | 0 | 0.61614 | 0.037221 | 0.61614 | 1 | 0.61614 | 0 | 0 | 0 | 0 | 0.037221 | 0 | 0 | 0 | 0 | 0.032064 | 0 | 0 | 0 | 0 | 0.58408 | 0 | 0 | 0 | 0 | 0.58408 | 0 | 0 | 0 | 0 | 15.6921 | 0 | 0 | 0 | 0 | 0 | 0 | 0 | 0 | 0 | 7.6248 | 2.919 | 2.3356 | 1.8966 | 1.8984 | 0 | 0 | 0 | 0 | 0 | 15.6921 | 0 | 0 | 0 | 0 | 0.58408 | 0 | 0.088974 | 0.055712 | 0.068978 | 60 | 1 | 4 | 4 | 4 | 4 | 0 | 0 | 0 | 0 | 0 | 0 | 0 | 0
2014-02-22 | 14時 | 0.010334 | 2.7636 | 0.90599 | 1.0158 | 1.0431 | 0.010334 | 0.0080307 | 0.002303 | 19.762 | 4.3923 | 15.6921 | 0 | 0 | 0 | 0 | 1.9012 | 0.11472 | 1.9012 | 1 | 1.9012 | 0 | 0 | 0 | 0 | 0.11472 | 0 | 0 | 0 | 0 | 0.10088 | 0 | 0 | 0 | 0 | 1.8003 | 0 | 0 | 0 | 0 | 1.8003 | 0 | 0 | 0 | 0 | 15.6921 | 0 | 0 | 0 | 0 | 0 | 0 | 0 | 0 | 0 | 7.6248 | 2.919 | 2.3356 | 1.8966 | 1.8984 | 0 | 0 | 0 | 0 | 0 | 15.6921 | 0 | 0 | 0 | 0 | 1.8003 | 0 | 0.091253 | 0.063605 | 0.077316 | 60 | 1 | 4 | 4 | 4 | 4 | 0 | 0 | 0 | 0 | 0 | 0 | 0 | 0
2014-02-22 | 15時 | 0.017868 | 4.2412 | 0.90599 | 1.0142 | 1.0415 | 0.017868 | 0.014334 | 0.0035344 | 20.3902 | 7.8451 | 15.6921 | 0 | 0 | 0 | 0 | 3.3956 | 0.20477 | 3.3956 | 1 | 3.3956 | 0 | 0 | 0 | 0 | 0.20477 | 0 | 0 | 0 | 0 | 0.18235 | 0 | 0 | 0 | 0 | 3.2133 | 0 | 0 | 0 | 0 | 3.2133 | 0 | 0 | 0 | 0 | 15.6921 | 0 | 0 | 0 | 0 | 0 | 0 | 0 | 0 | 0 | 7.6248 | 2.919 | 2.3356 | 1.8966 | 1.8984 | 0 | 0 | 0 | 0 | 0 | 15.6921 | 0 | 0 | 0 | 0 | 3.2133 | 0 | 0.99082 | 0.14259 | 0.56634 | 60 | 1 | 4 | 4 | 4 | 4 | 0 | 0 | 0 | 0 | 0 | 0 | 0 | 0
2014-02-22 | 16時 | 0.024903 | 5.635 | 0.90599 | 1.0113 | 1.0385 | 0.024903 | 0.020207 | 0.0046958 | 21.6262 | 11.0721 | 15.6921 | 0 | 0 | 0 | 0 | 4.7924 | 0.28867 | 4.7924 | 1 | 4.7924 | 0 | 0 | 0 | 0 | 0.28867 | 0 | 0 | 0 | 0 | 0.26255 | 0 | 0 | 0 | 0 | 4.5299 | 0 | 0 | 0 | 0 | 4.5299 | 0 | 0 | 0 | 0 | 15.6921 | 0 | 0 | 0 | 0 | 0 | 0 | 0 | 0 | 0 | 7.6248 | 2.919 | 2.3356 | 1.8966 | 1.8984 | 0 | 0 | 0 | 0 | 0 | 15.6921 | 0 | 0 | 0 | 0 | 4.5299 | 0 | 2.2243 | 1.4258 | 1.8219 | 60 | 1 | 4 | 4 | 4 | 4 | 0 | 0 | 0 | 0 | 0 | 0 | 0 | 0
2014-02-22 | 17時 | 0.051124 | 11.0064 | 0.90599 | 0.98709 | 1.0137 | 0.051124 | 0.041952 | 0.009172 | 31.6444 | 23.0073 | 15.6921 | 0 | 0 | 0 | 0 | 9.9583 | 0.59932 | 9.9583 | 1 | 9.9583 | 0 | 0 | 0 | 0 | 0.59932 | 0 | 0 | 0 | 0 | 0.5538 | 0 | 0 | 0 | 0 | 9.4045 | 0 | 0 | 0 | 0 | 9.4045 | 0 | 0 | 0 | 0 | 15.6921 | 0 | 0 | 0 | 0 | 0 | 0 | 0 | 0 | 0 | 7.6248 | 2.919 | 2.3356 | 1.8966 | 1.8984 | 0 | 0 | 0 | 0 | 0 | 15.6921 | 0 | 0 | 0 | 0 | 9.4045 | 0 | 2.6648 | 1.8494 | 1.8375 | 60 | 1 | 4 | 4 | 4 | 4 | 0 | 0 | 0 | 0 | 0 | 0 | 0 | 0
2014-02-22 | 18時 | 0.054042 | 11.6313 | 0.90599 | 0.98315 | 1.0096 | 0.054042 | 0.044349 | 0.0096928 | 33.2781 | 24.3265 | 15.6921 | 0 | 0 | 0 | 0 | 10.5294 | 0.63356 | 10.5294 | 1 | 10.5294 | 0 | 0 | 0 | 0 | 0.63356 | 0 | 0 | 0 | 0 | 0.58756 | 0 | 0 | 0 | 0 | 9.9418 | 0 | 0 | 0 | 0 | 9.9418 | 0 | 0 | 0 | 0 | 15.6921 | 0 | 0 | 0 | 0 | 0 | 0 | 0 | 0 | 0 | 7.6248 | 2.919 | 2.3356 | 1.8966 | 1.8984 | 0 | 0 | 0 | 0 | 0 | 15.6921 | 0 | 0 | 0 | 0 | 9.9418 | 0 | 2.8938 | 2.0211 | 2.2122 | 60 | 1 | 4 | 4 | 4 | 4 | 0 | 0 | 0 | 0 | 0 | 0 | 0 | 0
2014-02-22 | 19時 | 0.033297 | 7.3325 | 0.90599 | 1.0057 | 1.0327 | 0.033297 | 0.027187 | 0.0061105 | 23.9364 | 14.9439 | 15.6921 | 0 | 0 | 0 | 0 | 6.4682 | 0.38839 | 6.4682 | 1 | 6.4682 | 0 | 0 | 0 | 0 | 0.38839 | 0 | 0 | 0 | 0 | 0.37365 | 0 | 0 | 0 | 0 | 6.0946 | 0 | 0 | 0 | 0 | 6.0946 | 0 | 0 | 0 | 0 | 15.6921 | 0 | 0 | 0 | 0 | 0 | 0 | 0 | 0 | 0 | 7.6248 | 2.919 | 2.3356 | 1.8966 | 1.8984 | 0 | 0 | 0 | 0 | 0 | 15.6921 | 0 | 0 | 0 | 0 | 6.0946 | 0 | 3.1996 | 1.7132 | 2.6116 | 60 | 1 | 4 | 4 | 4 | 4 | 0 | 0 | 0 | 0 | 0 | 0 | 0 | 0
2014-02-22 | 20時 | 0.037238 | 8.1371 | 0.90599 | 1.0023 | 1.0293 | 0.037238 | 0.030457 | 0.0067809 | 25.323 | 16.7504 | 15.6921 | 0 | 0 | 0 | 0 | 7.2501 | 0.4351 | 7.2501 | 1 | 7.2501 | 0 | 0 | 0 | 0 | 0.4351 | 0 | 0 | 0 | 0 | 0.42249 | 0 | 0 | 0 | 0 | 6.8276 | 0 | 0 | 0 | 0 | 6.8276 | 0 | 0 | 0 | 0 | 15.6921 | 0 | 0 | 0 | 0 | 0 | 0 | 0 | 0 | 0 | 7.6248 | 2.919 | 2.3356 | 1.8966 | 1.8984 | 0 | 0 | 0 | 0 | 0 | 15.6921 | 0 | 0 | 0 | 0 | 6.8276 | 0 | 3.3849 | 2.2414 | 2.3441 | 60 | 1 | 4 | 4 | 4 | 4 | 0 | 0 | 0 | 0 | 0 | 0 | 0 | 0
2014-02-22 | 21時 | 0.040794 | 8.8705 | 0.90599 | 0.99892 | 1.0258 | 0.040794 | 0.033402 | 0.0073921 | 26.7412 | 18.3787 | 15.6921 | 0 | 0 | 0 | 0 | 7.9549 | 0.47717 | 7.9549 | 1 | 7.9549 | 0 | 0 | 0 | 0 | 0.47717 | 0 | 0 | 0 | 0 | 0.46708 | 0 | 0 | 0 | 0 | 7.4878 | 0 | 0 | 0 | 0 | 7.4878 | 0 | 0 | 0 | 0 | 15.6921 | 0 | 0 | 0 | 0 | 0 | 0 | 0 | 0 | 0 | 7.6248 | 2.919 | 2.3356 | 1.8966 | 1.8984 | 0 | 0 | 0 | 0 | 0 | 15.6921 | 0 | 0 | 0 | 0 | 7.4878 | 0 | 3.5233 | 1.7814 | 2.2436 | 60 | 1 | 4 | 4 | 4 | 4 | 0 | 0 | 0 | 0 | 0 | 0 | 0 | 0
2014-02-22 | 22時 | 0.044325 | 9.6086 | 0.90599 | 0.99513 | 1.0219 | 0.044325 | 0.036318 | 0.0080071 | 28.3099 | 19.998 | 15.6921 | 0 | 0 | 0 | 0 | 8.6558 | 0.51883 | 8.6558 | 1 | 8.6558 | 0 | 0 | 0 | 0 | 0.51883 | 0 | 0 | 0 | 0 | 0.51424 | 0 | 0 | 0 | 0 | 8.1416 | 0 | 0 | 0 | 0 | 8.1416 | 0 | 0 | 0 | 0 | 15.6921 | 0 | 0 | 0 | 0 | 0 | 0 | 0 | 0 | 0 | 7.6248 | 2.919 | 2.3356 | 1.8966 | 1.8984 | 0 | 0 | 0 | 0 | 0 | 15.6921 | 0 | 0 | 0 | 0 | 8.1416 | 0 | 3.4542 | 2.01 | 2.6271 | 60 | 1 | 4 | 4 | 4 | 4 | 0 | 0 | 0 | 0 | 0 | 0 | 0 | 0
2014-02-22 | 23時 | 0.050777 | 10.9713 | 0.90599 | 0.98731 | 1.0139 | 0.050777 | 0.041634 | 0.0091428 | 31.5552 | 22.9327 | 15.6921 | 0 | 0 | 0 | 0 | 9.9261 | 0.59477 | 9.9261 | 1 | 9.9261 | 0 | 0 | 0 | 0 | 0.59477 | 0 | 0 | 0 | 0 | 0.59283 | 0 | 0 | 0 | 0 | 9.3332 | 0 | 0 | 0 | 0 | 9.3332 | 0 | 0 | 0 | 0 | 15.6921 | 0 | 0 | 0 | 0 | 0 | 0 | 0 | 0 | 0 | 7.6248 | 2.919 | 2.3356 | 1.8966 | 1.8984 | 0 | 0 | 0 | 0 | 0 | 15.6921 | 0 | 0 | 0 | 0 | 9.3332 | 0 | 3.3155 | 2.4009 | 2.83 | 60 | 1 | 4 | 4 | 4 | 4 | 0 | 0 | 0 | 0 | 0 | 0 | 0 | 0
2014-02-23 | 0時 | 0.051951 | 11.2221 | 0.90599 | 0.98575 | 1.0123 | 0.051951 | 0.0426 | 0.0093517 | 32.1987 | 23.4645 | 15.6921 | 0 | 0 | 0 | 0 | 10.1562 | 0.60857 | 10.1562 | 1 | 10.1562 | 0 | 0 | 0 | 0 | 0.60857 | 0 | 0 | 0 | 0 | 0.60657 | 0 | 0 | 0 | 0 | 9.5497 | 0 | 0 | 0 | 0 | 9.5497 | 0 | 0 | 0 | 0 | 15.6921 | 0 | 0 | 0 | 0 | 0 | 0 | 0 | 0 | 0 | 7.6248 | 2.919 | 2.3356 | 1.8966 | 1.8984 | 0 | 0 | 0 | 0 | 0 | 15.6921 | 0 | 0 | 0 | 0 | 9.5497 | 0 | 3.3554 | 2.4551 | 2.8851 | 60 | 1 | 4 | 4 | 4 | 4 | 0 | 0 | 0 | 0 | 0 | 0 | 0 | 0
2014-02-23 | 1時 | 0.053006 | 11.4508 | 0.90599 | 0.98431 | 1.0108 | 0.053006 | 0.043464 | 0.0095423 | 32.7974 | 23.947 | 15.6921 | 0 | 0 | 0 | 0 | 10.3651 | 0.62091 | 10.3651 | 1 | 10.3651 | 0 | 0 | 0 | 0 | 0.62091 | 0 | 0 | 0 | 0 | 0.62166 | 0 | 0 | 0 | 0 | 9.7434 | 0 | 0 | 0 | 0 | 9.7434 | 0 | 0 | 0 | 0 | 15.6921 | 0 | 0 | 0 | 0 | 0 | 0 | 0 | 0 | 0 | 7.6248 | 2.919 | 2.3356 | 1.8966 | 1.8984 | 0 | 0 | 0 | 0 | 0 | 15.6921 | 0 | 0 | 0 | 0 | 9.7434 | 0 | 3.4178 | 2.5058 | 2.9401 | 60 | 1 | 4 | 4 | 4 | 4 | 0 | 0 | 0 | 0 | 0 | 0 | 0 | 0
2014-02-23 | 2時 | 0.053368 | 11.5272 | 0.90599 | 0.98382 | 1.0103 | 0.053368 | 0.043762 | 0.009606 | 33.0002 | 24.1079 | 15.6921 | 0 | 0 | 0 | 0 | 10.4347 | 0.62517 | 10.4347 | 1 | 10.4347 | 0 | 0 | 0 | 0 | 0.62517 | 0 | 0 | 0 | 0 | 0.62452 | 0 | 0 | 0 | 0 | 9.8102 | 0 | 0 | 0 | 0 | 9.8102 | 0 | 0 | 0 | 0 | 15.6921 | 0 | 0 | 0 | 0 | 0 | 0 | 0 | 0 | 0 | 7.6248 | 2.919 | 2.3356 | 1.8966 | 1.8984 | 0 | 0 | 0 | 0 | 0 | 15.6921 | 0 | 0 | 0 | 0 | 9.8102 | 0 | 3.4398 | 2.5157 | 2.9513 | 60 | 1 | 4 | 4 | 4 | 4 | 0 | 0 | 0 | 0 | 0 | 0 | 0 | 0
2014-02-23 | 3時 | 0.053751 | 11.6097 | 0.90599 | 0.98329 | 1.0097 | 0.053751 | 0.044076 | 0.0096747 | 33.2201 | 24.281 | 15.6921 | 0 | 0 | 0 | 0 | 10.5097 | 0.62966 | 10.5097 | 1 | 10.5097 | 0 | 0 | 0 | 0 | 0.62966 | 0 | 0 | 0 | 0 | 0.62901 | 0 | 0 | 0 | 0 | 9.8807 | 0 | 0 | 0 | 0 | 9.8807 | 0 | 0 | 0 | 0 | 15.6921 | 0 | 0 | 0 | 0 | 0 | 0 | 0 | 0 | 0 | 7.6248 | 2.919 | 2.3356 | 1.8966 | 1.8984 | 0 | 0 | 0 | 0 | 0 | 15.6921 | 0 | 0 | 0 | 0 | 9.8807 | 0 | 3.4647 | 2.53 | 2.9662 | 60 | 1 | 4 | 4 | 4 | 4 | 0 | 0 | 0 | 0 | 0 | 0 | 0 | 0
2014-02-23 | 4時 | 0.053678 | 11.5914 | 0.90599 | 0.98341 | 1.0099 | 0.053678 | 0.044019 | 0.0096595 | 33.1713 | 24.2428 | 15.6921 | 0 | 0 | 0 | 0 | 10.4931 | 0.62884 | 10.4931 | 1 | 10.4931 | 0 | 0 | 0 | 0 | 0.62884 | 0 | 0 | 0 | 0 | 0.62537 | 0 | 0 | 0 | 0 | 9.8677 | 0 | 0 | 0 | 0 | 9.8677 | 0 | 0 | 0 | 0 | 15.6921 | 0 | 0 | 0 | 0 | 0 | 0 | 0 | 0 | 0 | 7.6248 | 2.919 | 2.3356 | 1.8966 | 1.8984 | 0 | 0 | 0 | 0 | 0 | 15.6921 | 0 | 0 | 0 | 0 | 9.8677 | 0 | 3.4565 | 2.5177 | 2.9516 | 60 | 1 | 4 | 4 | 4 | 4 | 0 | 0 | 0 | 0 | 0 | 0 | 0 | 0
2014-02-23 | 5時 | 0.066178 | 14.3462 | 0.90599 | 0.96389 | 0.98982 | 0.066178 | 0.054223 | 0.011955 | 41.2634 | 29.8548 | 15.6921 | 0 | 0 | 0 | 0 | 12.9222 | 0.77461 | 12.9222 | 1 | 12.9222 | 0 | 0 | 0 | 0 | 0.77461 | 0 | 0 | 0 | 0 | 0.76688 | 0 | 0 | 0 | 0 | 12.1553 | 0 | 0 | 0 | 0 | 12.1553 | 0 | 0 | 0 | 0 | 15.6921 | 0 | 0 | 0 | 0 | 0 | 0 | 0 | 0 | 0 | 7.6248 | 2.919 | 2.3356 | 1.8966 | 1.8984 | 0 | 0 | 0 | 0 | 0 | 15.6921 | 0 | 0 | 0 | 0 | 12.1553 | 0 | 3.6756 | 2.5053 | 2.9318 | 60 | 1 | 4 | 4 | 4 | 4 | 0 | 0 | 0 | 0 | 0 | 0 | 0 | 0
2014-02-23 | 6時 | 0.043982 | 9.5329 | 0.90599 | 0.99554 | 1.0223 | 0.043982 | 0.036038 | 0.0079441 | 28.1428 | 19.8329 | 15.6921 | 0 | 0 | 0 | 0 | 8.5844 | 0.51483 | 8.5844 | 1 | 8.5844 | 0 | 0 | 0 | 0 | 0.51483 | 0 | 0 | 0 | 0 | 0.50566 | 0 | 0 | 0 | 0 | 8.0787 | 0 | 0 | 0 | 0 | 8.0787 | 0 | 0 | 0 | 0 | 15.6921 | 0 | 0 | 0 | 0 | 0 | 0 | 0 | 0 | 0 | 7.6248 | 2.919 | 2.3356 | 1.8966 | 1.8984 | 0 | 0 | 0 | 0 | 0 | 15.6921 | 0 | 0 | 0 | 0 | 8.0787 | 0 | 3.8279 | 2.6423 | 3.049 | 60 | 1 | 4 | 4 | 4 | 4 | 0 | 0 | 0 | 0 | 0 | 0 | 0 | 0
2014-02-23 | 7時 | 0.042471 | 9.211 | 0.90599 | 0.99721 | 1.024 | 0.042471 | 0.034795 | 0.0076758 | 27.4478 | 19.1283 | 15.6921 | 0 | 0 | 0 | 0 | 8.2794 | 0.49707 | 8.2794 | 1 | 8.2794 | 0 | 0 | 0 | 0 | 0.49707 | 0 | 0 | 0 | 0 | 0.47932 | 0 | 0 | 0 | 0 | 7.8 | 0 | 0 | 0 | 0 | 7.8 | 0 | 0 | 0 | 0 | 15.6921 | 0 | 0 | 0 | 0 | 0 | 0 | 0 | 0 | 0 | 7.6248 | 2.919 | 2.3356 | 1.8966 | 1.8984 | 0 | 0 | 0 | 0 | 0 | 15.6921 | 0 | 0 | 0 | 0 | 7.8 | 0 | 3.6566 | 2.4889 | 2.8739 | 60 | 1 | 4 | 4 | 4 | 4 | 0 | 0 | 0 | 0 | 0 | 0 | 0 | 0
2014-02-23 | 8時 | 0.040771 | 8.8587 | 0.90599 | 0.99898 | 1.0259 | 0.040771 | 0.033388 | 0.0073823 | 26.7174 | 18.3527 | 15.6921 | 0 | 0 | 0 | 0 | 7.9437 | 0.47698 | 7.9437 | 1 | 7.9437 | 0 | 0 | 0 | 0 | 0.47698 | 0 | 0 | 0 | 0 | 0.45888 | 0 | 0 | 0 | 0 | 7.4848 | 0 | 0 | 0 | 0 | 7.4848 | 0 | 0 | 0 | 0 | 15.6921 | 0 | 0 | 0 | 0 | 0 | 0 | 0 | 0 | 0 | 7.6248 | 2.919 | 2.3356 | 1.8966 | 1.8984 | 0 | 0 | 0 | 0 | 0 | 15.6921 | 0 | 0 | 0 | 0 | 7.4848 | 0 | 2.5451 | 2.2516 | 2.6339 | 60 | 1 | 4 | 4 | 4 | 4 | 0 | 0 | 0 | 0 | 0 | 0 | 0 | 0
2014-02-23 | 9時 | 0.039466 | 8.5813 | 0.90599 | 1.0003 | 1.0272 | 0.039466 | 0.032315 | 0.0071511 | 26.1649 | 17.7388 | 15.6921 | 0 | 0 | 0 | 0 | 7.678 | 0.46164 | 7.678 | 1 | 7.678 | 0 | 0 | 0 | 0 | 0.46164 | 0 | 0 | 0 | 0 | 0.43381 | 0 | 0 | 0 | 0 | 7.2441 | 0 | 0 | 0 | 0 | 7.2441 | 0 | 0 | 0 | 0 | 15.6921 | 0 | 0 | 0 | 0 | 0 | 0 | 0 | 0 | 0 | 7.6248 | 2.919 | 2.3356 | 1.8966 | 1.8984 | 0 | 0 | 0 | 0 | 0 | 15.6921 | 0 | 0 | 0 | 0 | 7.2441 | 0 | 3.057 | 1.9973 | 2.3367 | 60 | 1 | 4 | 4 | 4 | 4 | 0 | 0 | 0 | 0 | 0 | 0 | 0 | 0
2014-02-23 | 10時 | 0.034126 | 7.4857 | 0.90599 | 1.0051 | 1.0321 | 0.034126 | 0.027888 | 0.0062381 | 24.1863 | 15.2893 | 15.6921 | 0 | 0 | 0 | 0 | 6.6177 | 0.39841 | 6.6177 | 1 | 6.6177 | 0 | 0 | 0 | 0 | 0.39841 | 0 | 0 | 0 | 0 | 0.36592 | 0 | 0 | 0 | 0 | 6.2518 | 0 | 0 | 0 | 0 | 6.2518 | 0 | 0 | 0 | 0 | 15.6921 | 0 | 0 | 0 | 0 | 0 | 0 | 0 | 0 | 0 | 7.6248 | 2.919 | 2.3356 | 1.8966 | 1.8984 | 0 | 0 | 0 | 0 | 0 | 15.6921 | 0 | 0 | 0 | 0 | 6.2518 | 0 | 2.5864 | 1.5072 | 1.8118 | 60 | 1 | 4 | 4 | 4 | 4 | 0 | 0 | 0 | 0 | 0 | 0 | 0 | 0
2014-02-23 | 11時 | 0.04233 | 9.1539 | 0.90599 | 0.9975 | 1.0243 | 0.04233 | 0.034702 | 0.0076283 | 27.3273 | 19.0029 | 15.6921 | 0 | 0 | 0 | 0 | 8.2251 | 0.49574 | 8.2251 | 1 | 8.2251 | 0 | 0 | 0 | 0 | 0.49574 | 0 | 0 | 0 | 0 | 0.44589 | 0 | 0 | 0 | 0 | 7.7792 | 0 | 0 | 0 | 0 | 7.7792 | 0 | 0 | 0 | 0 | 15.6921 | 0 | 0 | 0 | 0 | 0 | 0 | 0 | 0 | 0 | 7.6248 | 2.919 | 2.3356 | 1.8966 | 1.8984 | 0 | 0 | 0 | 0 | 0 | 15.6921 | 0 | 0 | 0 | 0 | 7.7792 | 0 | 2.7369 | 1.7556 | 2.0515 | 60 | 1 | 4 | 4 | 4 | 4 | 0 | 0 | 0 | 0 | 0 | 0 | 0 | 0
2014-02-23 | 12時 | 0.028395 | 6.3198 | 0.90599 | 1.0093 | 1.0364 | 0.028395 | 0.023128 | 0.0052665 | 22.4546 | 12.6429 | 15.6921 | 0 | 0 | 0 | 0 | 5.4723 | 0.3304 | 5.4723 | 1 | 5.4723 | 0 | 0 | 0 | 0 | 0.3304 | 0 | 0 | 0 | 0 | 0.28758 | 0 | 0 | 0 | 0 | 5.1847 | 0 | 0 | 0 | 0 | 5.1847 | 0 | 0 | 0 | 0 | 15.6921 | 0 | 0 | 0 | 0 | 0 | 0 | 0 | 0 | 0 | 7.6248 | 2.919 | 2.3356 | 1.8966 | 1.8984 | 0 | 0 | 0 | 0 | 0 | 15.6921 | 0 | 0 | 0 | 0 | 5.1847 | 0 | 2.4512 | 1.5376 | 1.8076 | 60 | 1 | 4 | 4 | 4 | 4 | 0 | 0 | 0 | 0 | 0 | 0 | 0 | 0
2014-02-23 | 13時 | 0.031507 | 6.9361 | 0.90599 | 1.0072 | 1.0343 | 0.031507 | 0.025727 | 0.0057801 | 23.3206 | 14.0466 | 15.6921 | 0 | 0 | 0 | 0 | 6.0798 | 0.36753 | 6.0798 | 1 | 6.0798 | 0 | 0 | 0 | 0 | 0.36753 | 0 | 0 | 0 | 0 | 0.3125 | 0 | 0 | 0 | 0 | 5.7673 | 0 | 0 | 0 | 0 | 5.7673 | 0 | 0 | 0 | 0 | 15.6921 | 0 | 0 | 0 | 0 | 0 | 0 | 0 | 0 | 0 | 7.6248 | 2.919 | 2.3356 | 1.8966 | 1.8984 | 0 | 0 | 0 | 0 | 0 | 15.6921 | 0 | 0 | 0 | 0 | 5.7673 | 0 | 2.3384 | 1.492 | 1.7484 | 60 | 1 | 4 | 4 | 4 | 4 | 0 | 0 | 0 | 0 | 0 | 0 | 0 | 0
2014-02-23 | 14時 | 0.031007 | 6.8367 | 0.90599 | 1.0075 | 1.0346 | 0.031007 | 0.02531 | 0.0056972 | 23.1733 | 13.8208 | 15.6921 | 0 | 0 | 0 | 0 | 5.9821 | 0.36158 | 5.9821 | 1 | 5.9821 | 0 | 0 | 0 | 0 | 0.36158 | 0 | 0 | 0 | 0 | 0.30824 | 0 | 0 | 0 | 0 | 5.6739 | 0 | 0 | 0 | 0 | 5.6739 | 0 | 0 | 0 | 0 | 15.6921 | 0 | 0 | 0 | 0 | 0 | 0 | 0 | 0 | 0 | 7.6248 | 2.919 | 2.3356 | 1.8966 | 1.8984 | 0 | 0 | 0 | 0 | 0 | 15.6921 | 0 | 0 | 0 | 0 | 5.6739 | 0 | 2.2104 | 1.4396 | 1.6905 | 60 | 1 | 4 | 4 | 4 | 4 | 0 | 0 | 0 | 0 | 0 | 0 | 0 | 0
2014-02-23 | 15時 | 0.029212 | 6.4799 | 0.90599 | 1.0087 | 1.0359 | 0.029212 | 0.023812 | 0.0053999 | 22.6689 | 13.0086 | 15.6921 | 0 | 0 | 0 | 0 | 5.6306 | 0.34017 | 5.6306 | 1 | 5.6306 | 0 | 0 | 0 | 0 | 0.34017 | 0 | 0 | 0 | 0 | 0.29265 | 0 | 0 | 0 | 0 | 5.3379 | 0 | 0 | 0 | 0 | 5.3379 | 0 | 0 | 0 | 0 | 15.6921 | 0 | 0 | 0 | 0 | 0 | 0 | 0 | 0 | 0 | 7.6248 | 2.919 | 2.3356 | 1.8966 | 1.8984 | 0 | 0 | 0 | 0 | 0 | 15.6921 | 0 | 0 | 0 | 0 | 5.3379 | 0 | 2.3996 | 1.6279 | 1.8888 | 60 | 1 | 4 | 4 | 4 | 4 | 0 | 0 | 0 | 0 | 0 | 0 | 0 | 0
2014-02-23 | 16時 | 0.028728 | 6.3854 | 0.90599 | 1.009 | 1.0362 | 0.028728 | 0.023407 | 0.0053212 | 22.5415 | 12.7928 | 15.6921 | 0 | 0 | 0 | 0 | 5.5372 | 0.33439 | 5.5372 | 1 | 5.5372 | 0 | 0 | 0 | 0 | 0.33439 | 0 | 0 | 0 | 0 | 0.28992 | 0 | 0 | 0 | 0 | 5.2473 | 0 | 0 | 0 | 0 | 5.2473 | 0 | 0 | 0 | 0 | 15.6921 | 0 | 0 | 0 | 0 | 0 | 0 | 0 | 0 | 0 | 7.6248 | 2.919 | 2.3356 | 1.8966 | 1.8984 | 0 | 0 | 0 | 0 | 0 | 15.6921 | 0 | 0 | 0 | 0 | 5.2473 | 0 | 2.5692 | 1.7726 | 2.0466 | 60 | 1 | 4 | 4 | 4 | 4 | 0 | 0 | 0 | 0 | 0 | 0 | 0 | 0
2014-02-23 | 17時 | 0.047089 | 10.1303 | 0.90599 | 0.99226 | 1.019 | 0.047089 | 0.038647 | 0.0084419 | 29.5007 | 21.1303 | 15.6921 | 0 | 0 | 0 | 0 | 9.1459 | 0.5521 | 9.1459 | 1 | 9.1459 | 0 | 0 | 0 | 0 | 0.5521 | 0 | 0 | 0 | 0 | 0.48239 | 0 | 0 | 0 | 0 | 8.6635 | 0 | 0 | 0 | 0 | 8.6635 | 0 | 0 | 0 | 0 | 15.6921 | 0 | 0 | 0 | 0 | 0 | 0 | 0 | 0 | 0 | 7.6248 | 2.919 | 2.3356 | 1.8966 | 1.8984 | 0 | 0 | 0 | 0 | 0 | 15.6921 | 0 | 0 | 0 | 0 | 8.6635 | 0 | 2.65 | 1.8332 | 1.764 | 60 | 1 | 4 | 4 | 4 | 4 | 0 | 0 | 0 | 0 | 0 | 0 | 0 | 0
2014-02-23 | 18時 | 0.048499 | 10.4297 | 0.90599 | 0.99054 | 1.0172 | 0.048499 | 0.039808 | 0.0086914 | 30.2134 | 21.7753 | 15.6921 | 0 | 0 | 0 | 0 | 9.4251 | 0.56868 | 9.4251 | 1 | 9.4251 | 0 | 0 | 0 | 0 | 0.56868 | 0 | 0 | 0 | 0 | 0.50133 | 0 | 0 | 0 | 0 | 8.9238 | 0 | 0 | 0 | 0 | 8.9238 | 0 | 0 | 0 | 0 | 15.6921 | 0 | 0 | 0 | 0 | 0 | 0 | 0 | 0 | 0 | 7.6248 | 2.919 | 2.3356 | 1.8966 | 1.8984 | 0 | 0 | 0 | 0 | 0 | 15.6921 | 0 | 0 | 0 | 0 | 8.9238 | 0 | 2.7241 | 1.8924 | 2.0308 | 60 | 1 | 4 | 4 | 4 | 4 | 0 | 0 | 0 | 0 | 0 | 0 | 0 | 0
2014-02-23 | 19時 | 0.028183 | 6.2818 | 0.90599 | 1.0094 | 1.0365 | 0.028183 | 0.022948 | 0.0052349 | 22.405 | 12.5562 | 15.6921 | 0 | 0 | 0 | 0 | 5.4348 | 0.32783 | 5.4348 | 1 | 5.4348 | 0 | 0 | 0 | 0 | 0.32783 | 0 | 0 | 0 | 0 | 0.29047 | 0 | 0 | 0 | 0 | 5.1443 | 0 | 0 | 0 | 0 | 5.1443 | 0 | 0 | 0 | 0 | 15.6921 | 0 | 0 | 0 | 0 | 0 | 0 | 0 | 0 | 0 | 7.6248 | 2.919 | 2.3356 | 1.8966 | 1.8984 | 0 | 0 | 0 | 0 | 0 | 15.6921 | 0 | 0 | 0 | 0 | 5.1443 | 0 | 2.7665 | 1.3748 | 2.2077 | 60 | 1 | 4 | 4 | 4 | 4 | 0 | 0 | 0 | 0 | 0 | 0 | 0 | 0
2014-02-23 | 20時 | 0.030107 | 6.6658 | 0.90599 | 1.0081 | 1.0352 | 0.030107 | 0.024552 | 0.0055548 | 22.927 | 13.4322 | 15.6921 | 0 | 0 | 0 | 0 | 5.8139 | 0.35075 | 5.8139 | 1 | 5.8139 | 0 | 0 | 0 | 0 | 0.35075 | 0 | 0 | 0 | 0 | 0.30999 | 0 | 0 | 0 | 0 | 5.5039 | 0 | 0 | 0 | 0 | 5.5039 | 0 | 0 | 0 | 0 | 15.6921 | 0 | 0 | 0 | 0 | 0 | 0 | 0 | 0 | 0 | 7.6248 | 2.919 | 2.3356 | 1.8966 | 1.8984 | 0 | 0 | 0 | 0 | 0 | 15.6921 | 0 | 0 | 0 | 0 | 5.5039 | 0 | 2.7849 | 1.7839 | 1.81 | 60 | 1 | 4 | 4 | 4 | 4 | 0 | 0 | 0 | 0 | 0 | 0 | 0 | 0
2014-02-23 | 21時 | 0.032118 | 7.07 | 0.90599 | 1.0067 | 1.0338 | 0.032118 | 0.026227 | 0.0058917 | 23.5235 | 14.3502 | 15.6921 | 0 | 0 | 0 | 0 | 6.2112 | 0.37467 | 6.2112 | 1 | 6.2112 | 0 | 0 | 0 | 0 | 0.37467 | 0 | 0 | 0 | 0 | 0.33197 | 0 | 0 | 0 | 0 | 5.8793 | 0 | 0 | 0 | 0 | 5.8793 | 0 | 0 | 0 | 0 | 15.6921 | 0 | 0 | 0 | 0 | 0 | 0 | 0 | 0 | 0 | 7.6248 | 2.919 | 2.3356 | 1.8966 | 1.8984 | 0 | 0 | 0 | 0 | 0 | 15.6921 | 0 | 0 | 0 | 0 | 5.8793 | 0 | 2.8036 | 1.2449 | 1.62 | 60 | 1 | 4 | 4 | 4 | 4 | 0 | 0 | 0 | 0 | 0 | 0 | 0 | 0
2014-02-23 | 22時 | 0.034042 | 7.4595 | 0.90599 | 1.0052 | 1.0322 | 0.034042 | 0.027826 | 0.0062162 | 24.1431 | 15.2303 | 15.6921 | 0 | 0 | 0 | 0 | 6.5922 | 0.39751 | 6.5922 | 1 | 6.5922 | 0 | 0 | 0 | 0 | 0.39751 | 0 | 0 | 0 | 0 | 0.35443 | 0 | 0 | 0 | 0 | 6.2378 | 0 | 0 | 0 | 0 | 6.2378 | 0 | 0 | 0 | 0 | 15.6921 | 0 | 0 | 0 | 0 | 0 | 0 | 0 | 0 | 0 | 7.6248 | 2.919 | 2.3356 | 1.8966 | 1.8984 | 0 | 0 | 0 | 0 | 0 | 15.6921 | 0 | 0 | 0 | 0 | 6.2378 | 0 | 2.6254 | 1.3954 | 1.9173 | 60 | 1 | 4 | 4 | 4 | 4 | 0 | 0 | 0 | 0 | 0 | 0 | 0 | 0
2014-02-23 | 23時 | 0.038375 | 8.3345 | 0.90599 | 1.0015 | 1.0284 | 0.038375 | 0.03143 | 0.0069454 | 25.6905 | 17.1903 | 15.6921 | 0 | 0 | 0 | 0 | 7.4406 | 0.449 | 7.4406 | 1 | 7.4406 | 0 | 0 | 0 | 0 | 0.449 | 0 | 0 | 0 | 0 | 0.39482 | 0 | 0 | 0 | 0 | 7.0458 | 0 | 0 | 0 | 0 | 7.0458 | 0 | 0 | 0 | 0 | 15.6921 | 0 | 0 | 0 | 0 | 0 | 0 | 0 | 0 | 0 | 7.6248 | 2.919 | 2.3356 | 1.8966 | 1.8984 | 0 | 0 | 0 | 0 | 0 | 15.6921 | 0 | 0 | 0 | 0 | 7.0458 | 0 | 2.3324 | 1.6678 | 1.9896 | 60 | 1 | 4 | 4 | 4 | 4 | 0 | 0 | 0 | 0 | 0 | 0 | 0 | 0
2014-02-24 | 0時 | 0.038453 | 8.3486 | 0.90599 | 1.0014 | 1.0283 | 0.038453 | 0.031496 | 0.0069571 | 25.7172 | 17.2217 | 15.6921 | 0 | 0 | 0 | 0 | 7.4542 | 0.44994 | 7.4542 | 1 | 7.4542 | 0 | 0 | 0 | 0 | 0.44994 | 0 | 0 | 0 | 0 | 0.39363 | 0 | 0 | 0 | 0 | 7.0605 | 0 | 0 | 0 | 0 | 7.0605 | 0 | 0 | 0 | 0 | 15.6921 | 0 | 0 | 0 | 0 | 0 | 0 | 0 | 0 | 0 | 7.6248 | 2.919 | 2.3356 | 1.8966 | 1.8984 | 0 | 0 | 0 | 0 | 0 | 15.6921 | 0 | 0 | 0 | 0 | 7.0605 | 0 | 2.283 | 1.6653 | 1.9796 | 60 | 1 | 4 | 4 | 4 | 4 | 0 | 0 | 0 | 0 | 0 | 0 | 0 | 0
2014-02-24 | 1時 | 0.038628 | 8.3847 | 0.90599 | 1.0012 | 1.0282 | 0.038628 | 0.031641 | 0.0069872 | 25.7856 | 17.302 | 15.6921 | 0 | 0 | 0 | 0 | 7.4889 | 0.45201 | 7.4889 | 1 | 7.4889 | 0 | 0 | 0 | 0 | 0.45201 | 0 | 0 | 0 | 0 | 0.39595 | 0 | 0 | 0 | 0 | 7.093 | 0 | 0 | 0 | 0 | 7.093 | 0 | 0 | 0 | 0 | 15.6921 | 0 | 0 | 0 | 0 | 0 | 0 | 0 | 0 | 0 | 7.6248 | 2.919 | 2.3356 | 1.8966 | 1.8984 | 0 | 0 | 0 | 0 | 0 | 15.6921 | 0 | 0 | 0 | 0 | 7.093 | 0 | 2.2747 | 1.6723 | 1.9847 | 60 | 1 | 4 | 4 | 4 | 4 | 0 | 0 | 0 | 0 | 0 | 0 | 0 | 0
2014-02-24 | 2時 | 0.038594 | 8.3773 | 0.90599 | 1.0013 | 1.0282 | 0.038594 | 0.031613 | 0.0069811 | 25.7717 | 17.2857 | 15.6921 | 0 | 0 | 0 | 0 | 7.4819 | 0.45161 | 7.4819 | 1 | 7.4819 | 0 | 0 | 0 | 0 | 0.45161 | 0 | 0 | 0 | 0 | 0.3951 | 0 | 0 | 0 | 0 | 7.0868 | 0 | 0 | 0 | 0 | 7.0868 | 0 | 0 | 0 | 0 | 15.6921 | 0 | 0 | 0 | 0 | 0 | 0 | 0 | 0 | 0 | 7.6248 | 2.919 | 2.3356 | 1.8966 | 1.8984 | 0 | 0 | 0 | 0 | 0 | 15.6921 | 0 | 0 | 0 | 0 | 7.0868 | 0 | 2.2642 | 1.6679 | 1.9792 | 60 | 1 | 4 | 4 | 4 | 4 | 0 | 0 | 0 | 0 | 0 | 0 | 0 | 0
2014-02-24 | 3時 | 0.038689 | 8.3971 | 0.90599 | 1.0012 | 1.0281 | 0.038689 | 0.031691 | 0.0069976 | 25.8094 | 17.3297 | 15.6921 | 0 | 0 | 0 | 0 | 7.5009 | 0.45273 | 7.5009 | 1 | 7.5009 | 0 | 0 | 0 | 0 | 0.45273 | 0 | 0 | 0 | 0 | 0.39658 | 0 | 0 | 0 | 0 | 7.1043 | 0 | 0 | 0 | 0 | 7.1043 | 0 | 0 | 0 | 0 | 15.6921 | 0 | 0 | 0 | 0 | 0 | 0 | 0 | 0 | 0 | 7.6248 | 2.919 | 2.3356 | 1.8966 | 1.8984 | 0 | 0 | 0 | 0 | 0 | 15.6921 | 0 | 0 | 0 | 0 | 7.1043 | 0 | 2.2675 | 1.6726 | 1.9843 | 60 | 1 | 4 | 4 | 4 | 4 | 0 | 0 | 0 | 0 | 0 | 0 | 0 | 0
2014-02-24 | 4時 | 0.038136 | 8.2813 | 0.90599 | 1.0017 | 1.0286 | 0.038136 | 0.031235 | 0.0069011 | 25.5905 | 17.072 | 15.6921 | 0 | 0 | 0 | 0 | 7.3893 | 0.44621 | 7.3893 | 1 | 7.3893 | 0 | 0 | 0 | 0 | 0.44621 | 0 | 0 | 0 | 0 | 0.38737 | 0 | 0 | 0 | 0 | 7.002 | 0 | 0 | 0 | 0 | 7.002 | 0 | 0 | 0 | 0 | 15.6921 | 0 | 0 | 0 | 0 | 0 | 0 | 0 | 0 | 0 | 7.6248 | 2.919 | 2.3356 | 1.8966 | 1.8984 | 0 | 0 | 0 | 0 | 0 | 15.6921 | 0 | 0 | 0 | 0 | 7.002 | 0 | 2.2253 | 1.6368 | 1.9454 | 60 | 1 | 4 | 4 | 4 | 4 | 0 | 0 | 0 | 0 | 0 | 0 | 0 | 0
2014-02-24 | 5時 | 0.044886 | 9.6668 | 0.90599 | 0.99482 | 1.0216 | 0.044886 | 0.03683 | 0.0080557 | 28.4395 | 20.1249 | 15.6921 | 0 | 0 | 0 | 0 | 8.7107 | 0.52615 | 8.7107 | 1 | 8.7107 | 0 | 0 | 0 | 0 | 0.52615 | 0 | 0 | 0 | 0 | 0.45442 | 0 | 0 | 0 | 0 | 8.2563 | 0 | 0 | 0 | 0 | 8.2563 | 0 | 0 | 0 | 0 | 15.6921 | 0 | 0 | 0 | 0 | 0 | 0 | 0 | 0 | 0 | 7.6248 | 2.919 | 2.3356 | 1.8966 | 1.8984 | 0 | 0 | 0 | 0 | 0 | 15.6921 | 0 | 0 | 0 | 0 | 8.2563 | 0 | 2.4241 | 1.6156 | 1.917 | 60 | 1 | 4 | 4 | 4 | 4 | 0 | 0 | 0 | 0 | 0 | 0 | 0 | 0
2014-02-24 | 6時 | 0.021814 | 5.015 | 0.90599 | 1.0128 | 1.04 | 0.021814 | 0.017635 | 0.0041792 | 21.0008 | 9.6413 | 15.6921 | 0 | 0 | 0 | 0 | 4.1731 | 0.25193 | 4.1731 | 1 | 4.1731 | 0 | 0 | 0 | 0 | 0.25193 | 0 | 0 | 0 | 0 | 0.21983 | 0 | 0 | 0 | 0 | 3.9532 | 0 | 0 | 0 | 0 | 3.9532 | 0 | 0 | 0 | 0 | 15.6921 | 0 | 0 | 0 | 0 | 0 | 0 | 0 | 0 | 0 | 7.6248 | 2.919 | 2.3356 | 1.8966 | 1.8984 | 0 | 0 | 0 | 0 | 0 | 15.6921 | 0 | 0 | 0 | 0 | 3.9532 | 0 | 2.4343 | 1.5507 | 1.7281 | 60 | 1 | 4 | 4 | 4 | 4 | 0 | 0 | 0 | 0 | 0 | 0 | 0 | 0
2014-02-24 | 7時 | 0.0087282 | 2.4473 | 0.90599 | 1.0159 | 1.0432 | 0.0087282 | 0.0066888 | 0.0020395 | 19.7207 | 3.6507 | 15.6921 | 0 | 0 | 0 | 0 | 1.5801 | 0.095554 | 1.5801 | 1 | 1.5801 | 0 | 0 | 0 | 0 | 0.095554 | 0 | 0 | 0 | 0 | 0.080711 | 0 | 0 | 0 | 0 | 1.4994 | 0 | 0 | 0 | 0 | 1.4994 | 0 | 0 | 0 | 0 | 15.6921 | 0 | 0 | 0 | 0 | 0 | 0 | 0 | 0 | 0 | 7.6248 | 2.919 | 2.3356 | 1.8966 | 1.8984 | 0 | 0 | 0 | 0 | 0 | 15.6921 | 0 | 0 | 0 | 0 | 1.4994 | 0 | 1.7234 | 0.72971 | 0.7752 | 60 | 1 | 4 | 4 | 4 | 4 | 0 | 0 | 0 | 0 | 0 | 0 | 0 | 0
2014-02-24 | 8時 | 0.0016211 | 1.0632 | 0.90599 | 1.0153 | 1.0427 | 0.0016211 | 0.00073505 | 0.000886 | 19.9301 | 0.40091 | 15.6921 | 0 | 0 | 0 | 0 | 0.17353 | 0.010501 | 0.17353 | 1 | 0.17353 | 0 | 0 | 0 | 0 | 0.010501 | 0 | 0 | 0 | 0 | 0.0087521 | 0 | 0 | 0 | 0 | 0.16478 | 0 | 0 | 0 | 0 | 0.16478 | 0 | 0 | 0 | 0 | 15.6921 | 0 | 0 | 0 | 0 | 0 | 0 | 0 | 0 | 0 | 7.6248 | 2.919 | 2.3356 | 1.8966 | 1.8984 | 0 | 0 | 0 | 0 | 0 | 15.6921 | 0 | 0 | 0 | 0 | 0.16478 | 0 | 0.079296 | 0.048477 | 0.054952 | 60 | 1 | 4 | 4 | 4 | 4 | 0 | 0 | 0 | 0 | 0 | 0 | 0 | 0
2014-02-24 | 9時 | 0.0016694 | 1.0725 | 0.90599 | 1.0154 | 1.0427 | 0.0016694 | 0.00077569 | 0.00089375 | 19.9266 | 0.42274 | 15.6921 | 0 | 0 | 0 | 0 | 0.18298 | 0.011081 | 0.18298 | 1 | 0.18298 | 0 | 0 | 0 | 0 | 0.011081 | 0 | 0 | 0 | 0 | 0.0090874 | 0 | 0 | 0 | 0 | 0.17389 | 0 | 0 | 0 | 0 | 0.17389 | 0 | 0 | 0 | 0 | 15.6921 | 0 | 0 | 0 | 0 | 0 | 0 | 0 | 0 | 0 | 7.6248 | 2.919 | 2.3356 | 1.8966 | 1.8984 | 0 | 0 | 0 | 0 | 0 | 15.6921 | 0 | 0 | 0 | 0 | 0.17389 | 0 | 0.24958 | 0.042505 | 0.048184 | 60 | 1 | 4 | 4 | 4 | 4 | 0 | 0 | 0 | 0 | 0 | 0 | 0 | 0
2014-02-24 | 10時 | 0.0016496 | 1.0685 | 0.90599 | 1.0154 | 1.0427 | 0.0016496 | 0.00075917 | 0.00089046 | 19.9281 | 0.41346 | 15.6921 | 0 | 0 | 0 | 0 | 0.17896 | 0.010845 | 0.17896 | 1 | 0.17896 | 0 | 0 | 0 | 0 | 0.010845 | 0 | 0 | 0 | 0 | 0.0087726 | 0 | 0 | 0 | 0 | 0.17019 | 0 | 0 | 0 | 0 | 0.17019 | 0 | 0 | 0 | 0 | 15.6921 | 0 | 0 | 0 | 0 | 0 | 0 | 0 | 0 | 0 | 7.6248 | 2.919 | 2.3356 | 1.8966 | 1.8984 | 0 | 0 | 0 | 0 | 0 | 15.6921 | 0 | 0 | 0 | 0 | 0.17019 | 0 | 0.066613 | 0.033981 | 0.040572 | 60 | 1 | 4 | 4 | 4 | 4 | 0 | 0 | 0 | 0 | 0 | 0 | 0 | 0
2014-02-24 | 11時 | 0.0017071 | 1.0797 | 0.90599 | 1.0154 | 1.0427 | 0.0017071 | 0.00080732 | 0.00089975 | 19.9239 | 0.43965 | 15.6921 | 0 | 0 | 0 | 0 | 0.1903 | 0.011533 | 0.1903 | 1 | 0.1903 | 0 | 0 | 0 | 0 | 0.011533 | 0 | 0 | 0 | 0 | 0.0093161 | 0 | 0 | 0 | 0 | 0.18098 | 0 | 0 | 0 | 0 | 0.18098 | 0 | 0 | 0 | 0 | 15.6921 | 0 | 0 | 0 | 0 | 0 | 0 | 0 | 0 | 0 | 7.6248 | 2.919 | 2.3356 | 1.8966 | 1.8984 | 0 | 0 | 0 | 0 | 0 | 15.6921 | 0 | 0 | 0 | 0 | 0.18098 | 0 | 0.060893 | 0.030108 | 0.037734 | 60 | 1 | 4 | 4 | 4 | 4 | 0 | 0 | 0 | 0 | 0 | 0 | 0 | 0
2014-02-24 | 12時 | 0.0014038 | 1.0208 | 0.90599 | 1.0153 | 1.0426 | 0.0014038 | 0.0005532 | 0.00085064 | 19.9466 | 0.30126 | 15.6921 | 0 | 0 | 0 | 0 | 0.1304 | 0.0079029 | 0.1304 | 1 | 0.1304 | 0 | 0 | 0 | 0 | 0.0079029 | 0 | 0 | 0 | 0 | 0.0063837 | 0 | 0 | 0 | 0 | 0.12401 | 0 | 0 | 0 | 0 | 0.12401 | 0 | 0 | 0 | 0 | 15.6921 | 0 | 0 | 0 | 0 | 0 | 0 | 0 | 0 | 0 | 7.6248 | 2.919 | 2.3356 | 1.8966 | 1.8984 | 0 | 0 | 0 | 0 | 0 | 15.6921 | 0 | 0 | 0 | 0 | 0.12401 | 0 | 0.05473 | 0.029197 | 0.037842 | 60 | 1 | 4 | 4 | 4 | 4 | 0 | 0 | 0 | 0 | 0 | 0 | 0 | 0
2014-02-24 | 13時 | 0.0016599 | 1.0707 | 0.90599 | 1.0154 | 1.0427 | 0.0016599 | 0.0007677 | 0.00089223 | 19.9273 | 0.41847 | 15.6921 | 0 | 0 | 0 | 0 | 0.18113 | 0.010967 | 0.18113 | 1 | 0.18113 | 0 | 0 | 0 | 0 | 0.010967 | 0 | 0 | 0 | 0 | 0.0090305 | 0 | 0 | 0 | 0 | 0.1721 | 0 | 0 | 0 | 0 | 0.1721 | 0 | 0 | 0 | 0 | 15.6921 | 0 | 0 | 0 | 0 | 0 | 0 | 0 | 0 | 0 | 7.6248 | 2.919 | 2.3356 | 1.8966 | 1.8984 | 0 | 0 | 0 | 0 | 0 | 15.6921 | 0 | 0 | 0 | 0 | 0.1721 | 0 | 0.054962 | 0.034699 | 0.044463 | 60 | 1 | 4 | 4 | 4 | 4 | 0 | 0 | 0 | 0 | 0 | 0 | 0 | 0
2014-02-24 | 14時 | 0.0017531 | 1.0889 | 0.90599 | 1.0154 | 1.0427 | 0.0017531 | 0.00084573 | 0.00090739 | 19.9204 | 0.46116 | 15.6921 | 0 | 0 | 0 | 0 | 0.1996 | 0.012082 | 0.1996 | 1 | 0.1996 | 0 | 0 | 0 | 0 | 0.012082 | 0 | 0 | 0 | 0 | 0.010016 | 0 | 0 | 0 | 0 | 0.18959 | 0 | 0 | 0 | 0 | 0.18959 | 0 | 0 | 0 | 0 | 15.6921 | 0 | 0 | 0 | 0 | 0 | 0 | 0 | 0 | 0 | 7.6248 | 2.919 | 2.3356 | 1.8966 | 1.8984 | 0 | 0 | 0 | 0 | 0 | 15.6921 | 0 | 0 | 0 | 0 | 0.18959 | 0 | 0.058713 | 0.041926 | 0.052592 | 60 | 1 | 4 | 4 | 4 | 4 | 0 | 0 | 0 | 0 | 0 | 0 | 0 | 0
2014-02-24 | 15時 | 0.0017179 | 1.0821 | 0.90599 | 1.0154 | 1.0427 | 0.0017179 | 0.0008162 | 0.00090173 | 19.923 | 0.44524 | 15.6921 | 0 | 0 | 0 | 0 | 0.19271 | 0.01166 | 0.19271 | 1 | 0.19271 | 0 | 0 | 0 | 0 | 0.01166 | 0 | 0 | 0 | 0 | 0.0097445 | 0 | 0 | 0 | 0 | 0.18297 | 0 | 0 | 0 | 0 | 0.18297 | 0 | 0 | 0 | 0 | 15.6921 | 0 | 0 | 0 | 0 | 0 | 0 | 0 | 0 | 0 | 7.6248 | 2.919 | 2.3356 | 1.8966 | 1.8984 | 0 | 0 | 0 | 0 | 0 | 15.6921 | 0 | 0 | 0 | 0 | 0.18297 | 0 | 0.0745 | 0.054537 | 0.065769 | 60 | 1 | 4 | 4 | 4 | 4 | 0 | 0 | 0 | 0 | 0 | 0 | 0 | 0
2014-02-24 | 16時 | 0.0086851 | 2.4387 | 0.90599 | 1.0159 | 1.0432 | 0.0086851 | 0.0066529 | 0.0020322 | 19.72 | 3.6304 | 15.6921 | 0 | 0 | 0 | 0 | 1.5713 | 0.095041 | 1.5713 | 1 | 1.5713 | 0 | 0 | 0 | 0 | 0.095041 | 0 | 0 | 0 | 0 | 0.079959 | 0 | 0 | 0 | 0 | 1.4914 | 0 | 0 | 0 | 0 | 1.4914 | 0 | 0 | 0 | 0 | 15.6921 | 0 | 0 | 0 | 0 | 0 | 0 | 0 | 0 | 0 | 7.6248 | 2.919 | 2.3356 | 1.8966 | 1.8984 | 0 | 0 | 0 | 0 | 0 | 15.6921 | 0 | 0 | 0 | 0 | 1.4914 | 0 | 0.43867 | 0.063111 | 0.18504 | 60 | 1 | 4 | 4 | 4 | 4 | 0 | 0 | 0 | 0 | 0 | 0 | 0 | 0
2014-02-24 | 17時 | 0.032935 | 7.2248 | 0.90599 | 1.0061 | 1.0332 | 0.032935 | 0.026914 | 0.0060207 | 23.7646 | 14.7005 | 15.6921 | 0 | 0 | 0 | 0 | 6.3629 | 0.38449 | 6.3629 | 1 | 6.3629 | 0 | 0 | 0 | 0 | 0.38449 | 0 | 0 | 0 | 0 | 0.32949 | 0 | 0 | 0 | 0 | 6.0334 | 0 | 0 | 0 | 0 | 6.0334 | 0 | 0 | 0 | 0 | 15.6921 | 0 | 0 | 0 | 0 | 0 | 0 | 0 | 0 | 0 | 7.6248 | 2.919 | 2.3356 | 1.8966 | 1.8984 | 0 | 0 | 0 | 0 | 0 | 15.6921 | 0 | 0 | 0 | 0 | 6.0334 | 0 | 1.6387 | 0.80174 | 0.86736 | 60 | 1 | 4 | 4 | 4 | 4 | 0 | 0 | 0 | 0 | 0 | 0 | 0 | 0
2014-02-24 | 18時 | 0.037093 | 8.068 | 0.90599 | 1.0026 | 1.0296 | 0.037093 | 0.03037 | 0.0067233 | 25.1969 | 16.596 | 15.6921 | 0 | 0 | 0 | 0 | 7.1833 | 0.43386 | 7.1833 | 1 | 7.1833 | 0 | 0 | 0 | 0 | 0.43386 | 0 | 0 | 0 | 0 | 0.3752 | 0 | 0 | 0 | 0 | 6.8081 | 0 | 0 | 0 | 0 | 6.8081 | 0 | 0 | 0 | 0 | 15.6921 | 0 | 0 | 0 | 0 | 0 | 0 | 0 | 0 | 0 | 7.6248 | 2.919 | 2.3356 | 1.8966 | 1.8984 | 0 | 0 | 0 | 0 | 0 | 15.6921 | 0 | 0 | 0 | 0 | 6.8081 | 0 | 1.996 | 1.3448 | 1.4708 | 60 | 1 | 4 | 4 | 4 | 4 | 0 | 0 | 0 | 0 | 0 | 0 | 0 | 0
2014-02-24 | 19時 | 0.020011 | 4.6593 | 0.90599 | 1.0135 | 1.0408 | 0.020011 | 0.016129 | 0.0038827 | 20.6964 | 8.8167 | 15.6921 | 0 | 0 | 0 | 0 | 3.8162 | 0.23041 | 3.8162 | 1 | 3.8162 | 0 | 0 | 0 | 0 | 0.23041 | 0 | 0 | 0 | 0 | 0.20054 | 0 | 0 | 0 | 0 | 3.6156 | 0 | 0 | 0 | 0 | 3.6156 | 0 | 0 | 0 | 0 | 15.6921 | 0 | 0 | 0 | 0 | 0 | 0 | 0 | 0 | 0 | 7.6248 | 2.919 | 2.3356 | 1.8966 | 1.8984 | 0 | 0 | 0 | 0 | 0 | 15.6921 | 0 | 0 | 0 | 0 | 3.6156 | 0 | 2.1955 | 0.96801 | 1.7808 | 60 | 1 | 4 | 4 | 4 | 4 | 0 | 0 | 0 | 0 | 0 | 0 | 0 | 0
2014-02-24 | 20時 | 0.022376 | 5.1229 | 0.90599 | 1.0125 | 1.0398 | 0.022376 | 0.018107 | 0.004269 | 21.1009 | 9.8907 | 15.6921 | 0 | 0 | 0 | 0 | 4.281 | 0.25867 | 4.281 | 1 | 4.281 | 0 | 0 | 0 | 0 | 0.25867 | 0 | 0 | 0 | 0 | 0.22196 | 0 | 0 | 0 | 0 | 4.0591 | 0 | 0 | 0 | 0 | 4.0591 | 0 | 0 | 0 | 0 | 15.6921 | 0 | 0 | 0 | 0 | 0 | 0 | 0 | 0 | 0 | 7.6248 | 2.919 | 2.3356 | 1.8966 | 1.8984 | 0 | 0 | 0 | 0 | 0 | 15.6921 | 0 | 0 | 0 | 0 | 4.0591 | 0 | 2.2477 | 1.3951 | 1.4018 | 60 | 1 | 4 | 4 | 4 | 4 | 0 | 0 | 0 | 0 | 0 | 0 | 0 | 0
2014-02-24 | 21時 | 0.025146 | 5.6714 | 0.90599 | 1.0112 | 1.0384 | 0.025146 | 0.020419 | 0.0047262 | 21.6667 | 11.1561 | 15.6921 | 0 | 0 | 0 | 0 | 4.8287 | 0.2917 | 4.8287 | 1 | 4.8287 | 0 | 0 | 0 | 0 | 0.2917 | 0 | 0 | 0 | 0 | 0.25128 | 0 | 0 | 0 | 0 | 4.5774 | 0 | 0 | 0 | 0 | 4.5774 | 0 | 0 | 0 | 0 | 15.6921 | 0 | 0 | 0 | 0 | 0 | 0 | 0 | 0 | 0 | 7.6248 | 2.919 | 2.3356 | 1.8966 | 1.8984 | 0 | 0 | 0 | 0 | 0 | 15.6921 | 0 | 0 | 0 | 0 | 4.5774 | 0 | 2.3173 | 0.89813 | 1.2491 | 60 | 1 | 4 | 4 | 4 | 4 | 0 | 0 | 0 | 0 | 0 | 0 | 0 | 0
2014-02-24 | 22時 | 0.027705 | 6.1819 | 0.90599 | 1.0097 | 1.0369 | 0.027705 | 0.022553 | 0.0051516 | 22.2764 | 12.3276 | 15.6921 | 0 | 0 | 0 | 0 | 5.3358 | 0.32218 | 5.3358 | 1 | 5.3358 | 0 | 0 | 0 | 0 | 0.32218 | 0 | 0 | 0 | 0 | 0.28006 | 0 | 0 | 0 | 0 | 5.0557 | 0 | 0 | 0 | 0 | 5.0557 | 0 | 0 | 0 | 0 | 15.6921 | 0 | 0 | 0 | 0 | 0 | 0 | 0 | 0 | 0 | 7.6248 | 2.919 | 2.3356 | 1.8966 | 1.8984 | 0 | 0 | 0 | 0 | 0 | 15.6921 | 0 | 0 | 0 | 0 | 5.0557 | 0 | 2.1821 | 1.0798 | 1.5757 | 60 | 1 | 4 | 4 | 4 | 4 | 0 | 0 | 0 | 0 | 0 | 0 | 0 | 0
2014-02-24 | 23時 | 0.033606 | 7.3651 | 0.90599 | 1.0056 | 1.0326 | 0.033606 | 0.027468 | 0.0061375 | 23.9889 | 15.0173 | 15.6921 | 0 | 0 | 0 | 0 | 6.5 | 0.3924 | 6.5 | 1 | 6.5 | 0 | 0 | 0 | 0 | 0.3924 | 0 | 0 | 0 | 0 | 0.34242 | 0 | 0 | 0 | 0 | 6.1576 | 0 | 0 | 0 | 0 | 6.1576 | 0 | 0 | 0 | 0 | 15.6921 | 0 | 0 | 0 | 0 | 0 | 0 | 0 | 0 | 0 | 7.6248 | 2.919 | 2.3356 | 1.8966 | 1.8984 | 0 | 0 | 0 | 0 | 0 | 15.6921 | 0 | 0 | 0 | 0 | 6.1576 | 0 | 2.0028 | 1.444 | 1.7453 | 60 | 1 | 4 | 4 | 4 | 4 | 0 | 0 | 0 | 0 | 0 | 0 | 0 | 0
2014-02-25 | 0時 | 0.034267 | 7.4973 | 0.90599 | 1.005 | 1.0321 | 0.034267 | 0.028019 | 0.0062477 | 24.2055 | 15.3154 | 15.6921 | 0 | 0 | 0 | 0 | 6.629 | 0.40027 | 6.629 | 1 | 6.629 | 0 | 0 | 0 | 0 | 0.40027 | 0 | 0 | 0 | 0 | 0.34794 | 0 | 0 | 0 | 0 | 6.2811 | 0 | 0 | 0 | 0 | 6.2811 | 0 | 0 | 0 | 0 | 15.6921 | 0 | 0 | 0 | 0 | 0 | 0 | 0 | 0 | 0 | 7.6248 | 2.919 | 2.3356 | 1.8966 | 1.8984 | 0 | 0 | 0 | 0 | 0 | 15.6921 | 0 | 0 | 0 | 0 | 6.2811 | 0 | 1.9958 | 1.4681 | 1.7646 | 60 | 1 | 4 | 4 | 4 | 4 | 0 | 0 | 0 | 0 | 0 | 0 | 0 | 0
2014-02-25 | 1時 | 0.035678 | 7.7871 | 0.90599 | 1.0038 | 1.0309 | 0.035678 | 0.029189 | 0.0064892 | 24.6975 | 15.9669 | 15.6921 | 0 | 0 | 0 | 0 | 6.911 | 0.41699 | 6.911 | 1 | 6.911 | 0 | 0 | 0 | 0 | 0.41699 | 0 | 0 | 0 | 0 | 0.3676 | 0 | 0 | 0 | 0 | 6.5434 | 0 | 0 | 0 | 0 | 6.5434 | 0 | 0 | 0 | 0 | 15.6921 | 0 | 0 | 0 | 0 | 0 | 0 | 0 | 0 | 0 | 7.6248 | 2.919 | 2.3356 | 1.8966 | 1.8984 | 0 | 0 | 0 | 0 | 0 | 15.6921 | 0 | 0 | 0 | 0 | 6.5434 | 0 | 2.0773 | 1.5446 | 1.8455 | 60 | 1 | 4 | 4 | 4 | 4 | 0 | 0 | 0 | 0 | 0 | 0 | 0 | 0
2014-02-25 | 2時 | 0.036001 | 7.8516 | 0.90599 | 1.0036 | 1.0306 | 0.036001 | 0.029458 | 0.006543 | 24.8103 | 16.1117 | 15.6921 | 0 | 0 | 0 | 0 | 6.9737 | 0.42083 | 6.9737 | 1 | 6.9737 | 0 | 0 | 0 | 0 | 0.42083 | 0 | 0 | 0 | 0 | 0.37004 | 0 | 0 | 0 | 0 | 6.6037 | 0 | 0 | 0 | 0 | 6.6037 | 0 | 0 | 0 | 0 | 15.6921 | 0 | 0 | 0 | 0 | 0 | 0 | 0 | 0 | 0 | 7.6248 | 2.919 | 2.3356 | 1.8966 | 1.8984 | 0 | 0 | 0 | 0 | 0 | 15.6921 | 0 | 0 | 0 | 0 | 6.6037 | 0 | 2.094 | 1.5536 | 1.8558 | 60 | 1 | 4 | 4 | 4 | 4 | 0 | 0 | 0 | 0 | 0 | 0 | 0 | 0
2014-02-25 | 3時 | 0.036103 | 7.871 | 0.90599 | 1.0035 | 1.0305 | 0.036103 | 0.029544 | 0.0065592 | 24.8445 | 16.1553 | 15.6921 | 0 | 0 | 0 | 0 | 6.9926 | 0.42205 | 6.9926 | 1 | 6.9926 | 0 | 0 | 0 | 0 | 0.42205 | 0 | 0 | 0 | 0 | 0.3697 | 0 | 0 | 0 | 0 | 6.6228 | 0 | 0 | 0 | 0 | 6.6228 | 0 | 0 | 0 | 0 | 15.6921 | 0 | 0 | 0 | 0 | 0 | 0 | 0 | 0 | 0 | 7.6248 | 2.919 | 2.3356 | 1.8966 | 1.8984 | 0 | 0 | 0 | 0 | 0 | 15.6921 | 0 | 0 | 0 | 0 | 6.6228 | 0 | 2.0971 | 1.5516 | 1.8534 | 60 | 1 | 4 | 4 | 4 | 4 | 0 | 0 | 0 | 0 | 0 | 0 | 0 | 0
2014-02-25 | 4時 | 0.036733 | 8.0009 | 0.90599 | 1.0029 | 1.0299 | 0.036733 | 0.030065 | 0.0066675 | 25.0757 | 16.4461 | 15.6921 | 0 | 0 | 0 | 0 | 7.1184 | 0.4295 | 7.1184 | 1 | 7.1184 | 0 | 0 | 0 | 0 | 0.4295 | 0 | 0 | 0 | 0 | 0.37863 | 0 | 0 | 0 | 0 | 6.7398 | 0 | 0 | 0 | 0 | 6.7398 | 0 | 0 | 0 | 0 | 15.6921 | 0 | 0 | 0 | 0 | 0 | 0 | 0 | 0 | 0 | 7.6248 | 2.919 | 2.3356 | 1.8966 | 1.8984 | 0 | 0 | 0 | 0 | 0 | 15.6921 | 0 | 0 | 0 | 0 | 6.7398 | 0 | 2.1393 | 1.5853 | 1.889 | 60 | 1 | 4 | 4 | 4 | 4 | 0 | 0 | 0 | 0 | 0 | 0 | 0 | 0
2014-02-25 | 5時 | 0.036909 | 8.0364 | 0.90599 | 1.0028 | 1.0298 | 0.036909 | 0.030212 | 0.006697 | 25.1397 | 16.5255 | 15.6921 | 0 | 0 | 0 | 0 | 7.1528 | 0.43161 | 7.1528 | 1 | 7.1528 | 0 | 0 | 0 | 0 | 0.43161 | 0 | 0 | 0 | 0 | 0.38 | 0 | 0 | 0 | 0 | 6.7728 | 0 | 0 | 0 | 0 | 6.7728 | 0 | 0 | 0 | 0 | 15.6921 | 0 | 0 | 0 | 0 | 0 | 0 | 0 | 0 | 0 | 7.6248 | 2.919 | 2.3356 | 1.8966 | 1.8984 | 0 | 0 | 0 | 0 | 0 | 15.6921 | 0 | 0 | 0 | 0 | 6.7728 | 0 | 2.1507 | 1.5909 | 1.8951 | 60 | 1 | 4 | 4 | 4 | 4 | 0 | 0 | 0 | 0 | 0 | 0 | 0 | 0
2014-02-25 | 6時 | 0.035476 | 7.7436 | 0.90599 | 1.004 | 1.031 | 0.035476 | 0.029023 | 0.006453 | 24.6223 | 15.8694 | 15.6921 | 0 | 0 | 0 | 0 | 6.8688 | 0.41461 | 6.8688 | 1 | 6.8688 | 0 | 0 | 0 | 0 | 0.41461 | 0 | 0 | 0 | 0 | 0.36272 | 0 | 0 | 0 | 0 | 6.5061 | 0 | 0 | 0 | 0 | 6.5061 | 0 | 0 | 0 | 0 | 15.6921 | 0 | 0 | 0 | 0 | 0 | 0 | 0 | 0 | 0 | 7.6248 | 2.919 | 2.3356 | 1.8966 | 1.8984 | 0 | 0 | 0 | 0 | 0 | 15.6921 | 0 | 0 | 0 | 0 | 6.5061 | 0 | 2.3005 | 1.5143 | 1.8012 | 60 | 1 | 4 | 4 | 4 | 4 | 0 | 0 | 0 | 0 | 0 | 0 | 0 | 0
2014-02-25 | 7時 | 0.033863 | 7.4169 | 0.90599 | 1.0054 | 1.0324 | 0.033863 | 0.027682 | 0.0061807 | 24.0732 | 15.1342 | 15.6921 | 0 | 0 | 0 | 0 | 6.5506 | 0.39546 | 6.5506 | 1 | 6.5506 | 0 | 0 | 0 | 0 | 0.39546 | 0 | 0 | 0 | 0 | 0.34508 | 0 | 0 | 0 | 0 | 6.2055 | 0 | 0 | 0 | 0 | 6.2055 | 0 | 0 | 0 | 0 | 15.6921 | 0 | 0 | 0 | 0 | 0 | 0 | 0 | 0 | 0 | 7.6248 | 2.919 | 2.3356 | 1.8966 | 1.8984 | 0 | 0 | 0 | 0 | 0 | 15.6921 | 0 | 0 | 0 | 0 | 6.2055 | 0 | 2.478 | 1.4544 | 1.889 | 60 | 1 | 4 | 4 | 4 | 4 | 0 | 0 | 0 | 0 | 0 | 0 | 0 | 0
2014-02-25 | 8時 | 0.021813 | 5.0118 | 0.90599 | 1.0128 | 1.04 | 0.021813 | 0.017637 | 0.0041765 | 20.9979 | 9.6338 | 15.6921 | 0 | 0 | 0 | 0 | 4.1699 | 0.25195 | 4.1699 | 1 | 4.1699 | 0 | 0 | 0 | 0 | 0.25195 | 0 | 0 | 0 | 0 | 0.2162 | 0 | 0 | 0 | 0 | 3.9537 | 0 | 0 | 0 | 0 | 3.9537 | 0 | 0 | 0 | 0 | 15.6921 | 0 | 0 | 0 | 0 | 0 | 0 | 0 | 0 | 0 | 7.6248 | 2.919 | 2.3356 | 1.8966 | 1.8984 | 0 | 0 | 0 | 0 | 0 | 15.6921 | 0 | 0 | 0 | 0 | 3.9537 | 0 | 0.80641 | 0.9009 | 1.2676 | 60 | 1 | 4 | 4 | 4 | 4 | 0 | 0 | 0 | 0 | 0 | 0 | 0 | 0
2014-02-25 | 9時 | 0.019754 | 4.6062 | 0.90599 | 1.0136 | 1.0409 | 0.019754 | 0.015915 | 0.0038385 | 20.6544 | 8.6936 | 15.6921 | 0 | 0 | 0 | 0 | 3.7629 | 0.22736 | 3.7629 | 1 | 3.7629 | 0 | 0 | 0 | 0 | 0.22736 | 0 | 0 | 0 | 0 | 0.1951 | 0 | 0 | 0 | 0 | 3.5678 | 0 | 0 | 0 | 0 | 3.5678 | 0 | 0 | 0 | 0 | 15.6921 | 0 | 0 | 0 | 0 | 0 | 0 | 0 | 0 | 0 | 7.6248 | 2.919 | 2.3356 | 1.8966 | 1.8984 | 0 | 0 | 0 | 0 | 0 | 15.6921 | 0 | 0 | 0 | 0 | 3.5678 | 0 | 2.1374 | 0.74197 | 1.199 | 60 | 1 | 4 | 4 | 4 | 4 | 0 | 0 | 0 | 0 | 0 | 0 | 0 | 0
2014-02-25 | 10時 | 0.011897 | 3.065 | 0.90599 | 1.0156 | 1.0429 | 0.011897 | 0.0093426 | 0.0025542 | 19.8321 | 5.0984 | 15.6921 | 0 | 0 | 0 | 0 | 2.2068 | 0.13347 | 2.2068 | 1 | 2.2068 | 0 | 0 | 0 | 0 | 0.13347 | 0 | 0 | 0 | 0 | 0.11243 | 0 | 0 | 0 | 0 | 2.0943 | 0 | 0 | 0 | 0 | 2.0943 | 0 | 0 | 0 | 0 | 15.6921 | 0 | 0 | 0 | 0 | 0 | 0 | 0 | 0 | 0 | 7.6248 | 2.919 | 2.3356 | 1.8966 | 1.8984 | 0 | 0 | 0 | 0 | 0 | 15.6921 | 0 | 0 | 0 | 0 | 2.0943 | 0 | 1.6063 | 0.12897 | 0.54328 | 60 | 1 | 4 | 4 | 4 | 4 | 0 | 0 | 0 | 0 | 0 | 0 | 0 | 0
2014-02-25 | 11時 | 0.021173 | 4.8808 | 0.90599 | 1.0131 | 1.0403 | 0.021173 | 0.017105 | 0.0040673 | 20.8812 | 9.3304 | 15.6921 | 0 | 0 | 0 | 0 | 4.0385 | 0.24436 | 4.0385 | 1 | 4.0385 | 0 | 0 | 0 | 0 | 0.24436 | 0 | 0 | 0 | 0 | 0.20395 | 0 | 0 | 0 | 0 | 3.8346 | 0 | 0 | 0 | 0 | 3.8346 | 0 | 0 | 0 | 0 | 15.6921 | 0 | 0 | 0 | 0 | 0 | 0 | 0 | 0 | 0 | 7.6248 | 2.919 | 2.3356 | 1.8966 | 1.8984 | 0 | 0 | 0 | 0 | 0 | 15.6921 | 0 | 0 | 0 | 0 | 3.8346 | 0 | 1.6456 | 0.87596 | 0.74091 | 60 | 1 | 4 | 4 | 4 | 4 | 0 | 0 | 0 | 0 | 0 | 0 | 0 | 0
2014-02-25 | 12時 | 0.020803 | 4.8073 | 0.90599 | 1.0132 | 1.0405 | 0.020803 | 0.016797 | 0.0040061 | 20.8182 | 9.1601 | 15.6921 | 0 | 0 | 0 | 0 | 3.9648 | 0.23995 | 3.9648 | 1 | 3.9648 | 0 | 0 | 0 | 0 | 0.23995 | 0 | 0 | 0 | 0 | 0.19946 | 0 | 0 | 0 | 0 | 3.7654 | 0 | 0 | 0 | 0 | 3.7654 | 0 | 0 | 0 | 0 | 15.6921 | 0 | 0 | 0 | 0 | 0 | 0 | 0 | 0 | 0 | 7.6248 | 2.919 | 2.3356 | 1.8966 | 1.8984 | 0 | 0 | 0 | 0 | 0 | 15.6921 | 0 | 0 | 0 | 0 | 3.7654 | 0 | 1.7939 | 1.1026 | 1.2872 | 60 | 1 | 4 | 4 | 4 | 4 | 0 | 0 | 0 | 0 | 0 | 0 | 0 | 0
2014-02-25 | 13時 | 0.024369 | 5.5087 | 0.90599 | 1.0116 | 1.0388 | 0.024369 | 0.019779 | 0.0045906 | 21.4891 | 10.7814 | 15.6921 | 0 | 0 | 0 | 0 | 4.6665 | 0.28256 | 4.6665 | 1 | 4.6665 | 0 | 0 | 0 | 0 | 0.28256 | 0 | 0 | 0 | 0 | 0.23266 | 0 | 0 | 0 | 0 | 4.4339 | 0 | 0 | 0 | 0 | 4.4339 | 0 | 0 | 0 | 0 | 15.6921 | 0 | 0 | 0 | 0 | 0 | 0 | 0 | 0 | 0 | 7.6248 | 2.919 | 2.3356 | 1.8966 | 1.8984 | 0 | 0 | 0 | 0 | 0 | 15.6921 | 0 | 0 | 0 | 0 | 4.4339 | 0 | 1.81 | 1.1547 | 1.3566 | 60 | 1 | 4 | 4 | 4 | 4 | 0 | 0 | 0 | 0 | 0 | 0 | 0 | 0
2014-02-25 | 14時 | 0.025981 | 5.8283 | 0.90599 | 1.0107 | 1.0379 | 0.025981 | 0.021124 | 0.0048569 | 21.8456 | 11.5168 | 15.6921 | 0 | 0 | 0 | 0 | 4.9849 | 0.30177 | 4.9849 | 1 | 4.9849 | 0 | 0 | 0 | 0 | 0.30177 | 0 | 0 | 0 | 0 | 0.24949 | 0 | 0 | 0 | 0 | 4.7354 | 0 | 0 | 0 | 0 | 4.7354 | 0 | 0 | 0 | 0 | 15.6921 | 0 | 0 | 0 | 0 | 0 | 0 | 0 | 0 | 0 | 7.6248 | 2.919 | 2.3356 | 1.8966 | 1.8984 | 0 | 0 | 0 | 0 | 0 | 15.6921 | 0 | 0 | 0 | 0 | 4.7354 | 0 | 1.8815 | 1.242 | 1.4568 | 60 | 1 | 4 | 4 | 4 | 4 | 0 | 0 | 0 | 0 | 0 | 0 | 0 | 0
2014-02-25 | 15時 | 0.021515 | 4.9462 | 0.90599 | 1.0129 | 1.0402 | 0.021515 | 0.017394 | 0.0041218 | 20.9387 | 9.4818 | 15.6921 | 0 | 0 | 0 | 0 | 4.1041 | 0.24848 | 4.1041 | 1 | 4.1041 | 0 | 0 | 0 | 0 | 0.24848 | 0 | 0 | 0 | 0 | 0.20488 | 0 | 0 | 0 | 0 | 3.8992 | 0 | 0 | 0 | 0 | 3.8992 | 0 | 0 | 0 | 0 | 15.6921 | 0 | 0 | 0 | 0 | 0 | 0 | 0 | 0 | 0 | 7.6248 | 2.919 | 2.3356 | 1.8966 | 1.8984 | 0 | 0 | 0 | 0 | 0 | 15.6921 | 0 | 0 | 0 | 0 | 3.8992 | 0 | 1.923 | 0.80809 | 1.5201 | 60 | 1 | 4 | 4 | 4 | 4 | 0 | 0 | 0 | 0 | 0 | 0 | 0 | 0
2014-02-25 | 16時 | 0.036433 | 7.9246 | 0.90599 | 1.0033 | 1.0303 | 0.036433 | 0.029829 | 0.0066038 | 24.9392 | 16.2752 | 15.6921 | 0 | 0 | 0 | 0 | 7.0445 | 0.42613 | 7.0445 | 1 | 7.0445 | 0 | 0 | 0 | 0 | 0.42613 | 0 | 0 | 0 | 0 | 0.35756 | 0 | 0 | 0 | 0 | 6.6869 | 0 | 0 | 0 | 0 | 6.6869 | 0 | 0 | 0 | 0 | 15.6921 | 0 | 0 | 0 | 0 | 0 | 0 | 0 | 0 | 0 | 7.6248 | 2.919 | 2.3356 | 1.8966 | 1.8984 | 0 | 0 | 0 | 0 | 0 | 15.6921 | 0 | 0 | 0 | 0 | 6.6869 | 0 | 2.1184 | 0.94367 | 1.7026 | 60 | 1 | 4 | 4 | 4 | 4 | 0 | 0 | 0 | 0 | 0 | 0 | 0 | 0
2014-02-25 | 17時 | 0.04002 | 8.6592 | 0.90599 | 0.99994 | 1.0268 | 0.04002 | 0.032804 | 0.007216 | 26.3179 | 17.9113 | 15.6921 | 0 | 0 | 0 | 0 | 7.7526 | 0.46862 | 7.7526 | 1 | 7.7526 | 0 | 0 | 0 | 0 | 0.46862 | 0 | 0 | 0 | 0 | 0.39897 | 0 | 0 | 0 | 0 | 7.3537 | 0 | 0 | 0 | 0 | 7.3537 | 0 | 0 | 0 | 0 | 15.6921 | 0 | 0 | 0 | 0 | 0 | 0 | 0 | 0 | 0 | 7.6248 | 2.919 | 2.3356 | 1.8966 | 1.8984 | 0 | 0 | 0 | 0 | 0 | 15.6921 | 0 | 0 | 0 | 0 | 7.3537 | 0 | 2.2621 | 1.1844 | 1.8327 | 60 | 1 | 4 | 4 | 4 | 4 | 0 | 0 | 0 | 0 | 0 | 0 | 0 | 0
2014-02-25 | 18時 | 0.022553 | 5.1562 | 0.90599 | 1.0124 | 1.0397 | 0.022553 | 0.018256 | 0.0042968 | 21.1326 | 9.9677 | 15.6921 | 0 | 0 | 0 | 0 | 4.3143 | 0.26081 | 4.3143 | 1 | 4.3143 | 0 | 0 | 0 | 0 | 0.26081 | 0 | 0 | 0 | 0 | 0.22175 | 0 | 0 | 0 | 0 | 4.0926 | 0 | 0 | 0 | 0 | 4.0926 | 0 | 0 | 0 | 0 | 15.6921 | 0 | 0 | 0 | 0 | 0 | 0 | 0 | 0 | 0 | 7.6248 | 2.919 | 2.3356 | 1.8966 | 1.8984 | 0 | 0 | 0 | 0 | 0 | 15.6921 | 0 | 0 | 0 | 0 | 4.0926 | 0 | 2.32 | 1.5803 | 1.8788 | 60 | 1 | 4 | 4 | 4 | 4 | 0 | 0 | 0 | 0 | 0 | 0 | 0 | 0
2014-02-25 | 19時 | 0.024824 | 5.6067 | 0.90599 | 1.0113 | 1.0385 | 0.024824 | 0.020152 | 0.0046723 | 21.5951 | 11.0071 | 15.6921 | 0 | 0 | 0 | 0 | 4.7642 | 0.28789 | 4.7642 | 1 | 4.7642 | 0 | 0 | 0 | 0 | 0.28789 | 0 | 0 | 0 | 0 | 0.24671 | 0 | 0 | 0 | 0 | 4.5175 | 0 | 0 | 0 | 0 | 4.5175 | 0 | 0 | 0 | 0 | 15.6921 | 0 | 0 | 0 | 0 | 0 | 0 | 0 | 0 | 0 | 7.6248 | 2.919 | 2.3356 | 1.8966 | 1.8984 | 0 | 0 | 0 | 0 | 0 | 15.6921 | 0 | 0 | 0 | 0 | 4.5175 | 0 | 2.3803 | 0.96519 | 1.293 | 60 | 1 | 4 | 4 | 4 | 4 | 0 | 0 | 0 | 0 | 0 | 0 | 0 | 0
2014-02-25 | 20時 | 0.025956 | 5.8333 | 0.90599 | 1.0107 | 1.0379 | 0.025956 | 0.021095 | 0.0048611 | 21.8514 | 11.5283 | 15.6921 | 0 | 0 | 0 | 0 | 4.9898 | 0.30135 | 4.9898 | 1 | 4.9898 | 0 | 0 | 0 | 0 | 0.30135 | 0 | 0 | 0 | 0 | 0.26095 | 0 | 0 | 0 | 0 | 4.7289 | 0 | 0 | 0 | 0 | 4.7289 | 0 | 0 | 0 | 0 | 15.6921 | 0 | 0 | 0 | 0 | 0 | 0 | 0 | 0 | 0 | 7.6248 | 2.919 | 2.3356 | 1.8966 | 1.8984 | 0 | 0 | 0 | 0 | 0 | 15.6921 | 0 | 0 | 0 | 0 | 4.7289 | 0 | 2.4631 | 1.3246 | 1.3134 | 60 | 1 | 4 | 4 | 4 | 4 | 0 | 0 | 0 | 0 | 0 | 0 | 0 | 0
2014-02-25 | 21時 | 0.028329 | 6.3063 | 0.90599 | 1.0093 | 1.0365 | 0.028329 | 0.023074 | 0.0052553 | 22.437 | 12.6122 | 15.6921 | 0 | 0 | 0 | 0 | 5.459 | 0.32962 | 5.459 | 1 | 5.459 | 0 | 0 | 0 | 0 | 0.32962 | 0 | 0 | 0 | 0 | 0.28653 | 0 | 0 | 0 | 0 | 5.1725 | 0 | 0 | 0 | 0 | 5.1725 | 0 | 0 | 0 | 0 | 15.6921 | 0 | 0 | 0 | 0 | 0 | 0 | 0 | 0 | 0 | 7.6248 | 2.919 | 2.3356 | 1.8966 | 1.8984 | 0 | 0 | 0 | 0 | 0 | 15.6921 | 0 | 0 | 0 | 0 | 5.1725 | 0 | 2.5146 | 1.0256 | 1.3359 | 60 | 1 | 4 | 4 | 4 | 4 | 0 | 0 | 0 | 0 | 0 | 0 | 0 | 0
2014-02-25 | 22時 | 0.035192 | 7.6858 | 0.90599 | 1.0043 | 1.0313 | 0.035192 | 0.028787 | 0.0064048 | 24.5229 | 15.7395 | 15.6921 | 0 | 0 | 0 | 0 | 6.8126 | 0.41125 | 6.8126 | 1 | 6.8126 | 0 | 0 | 0 | 0 | 0.41125 | 0 | 0 | 0 | 0 | 0.35932 | 0 | 0 | 0 | 0 | 6.4533 | 0 | 0 | 0 | 0 | 6.4533 | 0 | 0 | 0 | 0 | 15.6921 | 0 | 0 | 0 | 0 | 0 | 0 | 0 | 0 | 0 | 7.6248 | 2.919 | 2.3356 | 1.8966 | 1.8984 | 0 | 0 | 0 | 0 | 0 | 15.6921 | 0 | 0 | 0 | 0 | 6.4533 | 0 | 2.126 | 1.5164 | 1.8005 | 60 | 1 | 4 | 4 | 4 | 4 | 0 | 0 | 0 | 0 | 0 | 0 | 0 | 0
2014-02-25 | 23時 | 0.036179 | 7.8861 | 0.90599 | 1.0034 | 1.0304 | 0.036179 | 0.029607 | 0.0065717 | 24.8711 | 16.189 | 15.6921 | 0 | 0 | 0 | 0 | 7.0071 | 0.42296 | 7.0071 | 1 | 7.0071 | 0 | 0 | 0 | 0 | 0.42296 | 0 | 0 | 0 | 0 | 0.37003 | 0 | 0 | 0 | 0 | 6.6371 | 0 | 0 | 0 | 0 | 6.6371 | 0 | 0 | 0 | 0 | 15.6921 | 0 | 0 | 0 | 0 | 0 | 0 | 0 | 0 | 0 | 7.6248 | 2.919 | 2.3356 | 1.8966 | 1.8984 | 0 | 0 | 0 | 0 | 0 | 15.6921 | 0 | 0 | 0 | 0 | 6.6371 | 0 | 2.1297 | 1.5667 | 1.8623 | 60 | 1 | 4 | 4 | 4 | 4 | 0 | 0 | 0 | 0 | 0 | 0 | 0 | 0
2014-02-26 | 0時 | 0.03664 | 7.9797 | 0.90599 | 1.003 | 1.03 | 0.03664 | 0.029991 | 0.0066498 | 25.0377 | 16.3987 | 15.6921 | 0 | 0 | 0 | 0 | 7.0979 | 0.42844 | 7.0979 | 1 | 7.0979 | 0 | 0 | 0 | 0 | 0.42844 | 0 | 0 | 0 | 0 | 0.37482 | 0 | 0 | 0 | 0 | 6.7231 | 0 | 0 | 0 | 0 | 6.7231 | 0 | 0 | 0 | 0 | 15.6921 | 0 | 0 | 0 | 0 | 0 | 0 | 0 | 0 | 0 | 7.6248 | 2.919 | 2.3356 | 1.8966 | 1.8984 | 0 | 0 | 0 | 0 | 0 | 15.6921 | 0 | 0 | 0 | 0 | 6.7231 | 0 | 2.1435 | 1.5881 | 1.8897 | 60 | 1 | 4 | 4 | 4 | 4 | 0 | 0 | 0 | 0 | 0 | 0 | 0 | 0
2014-02-26 | 1時 | 0.036825 | 8.0168 | 0.90599 | 1.0029 | 1.0299 | 0.036825 | 0.030144 | 0.0066807 | 25.1043 | 16.4816 | 15.6921 | 0 | 0 | 0 | 0 | 7.1338 | 0.43063 | 7.1338 | 1 | 7.1338 | 0 | 0 | 0 | 0 | 0.43063 | 0 | 0 | 0 | 0 | 0.37626 | 0 | 0 | 0 | 0 | 6.7575 | 0 | 0 | 0 | 0 | 6.7575 | 0 | 0 | 0 | 0 | 15.6921 | 0 | 0 | 0 | 0 | 0 | 0 | 0 | 0 | 0 | 7.6248 | 2.919 | 2.3356 | 1.8966 | 1.8984 | 0 | 0 | 0 | 0 | 0 | 15.6921 | 0 | 0 | 0 | 0 | 6.7575 | 0 | 2.1512 | 1.5941 | 1.8981 | 60 | 1 | 4 | 4 | 4 | 4 | 0 | 0 | 0 | 0 | 0 | 0 | 0 | 0
2014-02-26 | 2時 | 0.037087 | 8.0705 | 0.90599 | 1.0026 | 1.0296 | 0.037087 | 0.030362 | 0.0067254 | 25.2015 | 16.6017 | 15.6921 | 0 | 0 | 0 | 0 | 7.1858 | 0.43374 | 7.1858 | 1 | 7.1858 | 0 | 0 | 0 | 0 | 0.43374 | 0 | 0 | 0 | 0 | 0.37946 | 0 | 0 | 0 | 0 | 6.8063 | 0 | 0 | 0 | 0 | 6.8063 | 0 | 0 | 0 | 0 | 15.6921 | 0 | 0 | 0 | 0 | 0 | 0 | 0 | 0 | 0 | 7.6248 | 2.919 | 2.3356 | 1.8966 | 1.8984 | 0 | 0 | 0 | 0 | 0 | 15.6921 | 0 | 0 | 0 | 0 | 6.8063 | 0 | 2.1685 | 1.6065 | 1.9123 | 60 | 1 | 4 | 4 | 4 | 4 | 0 | 0 | 0 | 0 | 0 | 0 | 0 | 0
2014-02-26 | 3時 | 0.037567 | 8.1698 | 0.90599 | 1.0022 | 1.0292 | 0.037567 | 0.030759 | 0.0068082 | 25.3832 | 16.8234 | 15.6921 | 0 | 0 | 0 | 0 | 7.2817 | 0.43942 | 7.2817 | 1 | 7.2817 | 0 | 0 | 0 | 0 | 0.43942 | 0 | 0 | 0 | 0 | 0.38639 | 0 | 0 | 0 | 0 | 6.8954 | 0 | 0 | 0 | 0 | 6.8954 | 0 | 0 | 0 | 0 | 15.6921 | 0 | 0 | 0 | 0 | 0 | 0 | 0 | 0 | 0 | 7.6248 | 2.919 | 2.3356 | 1.8966 | 1.8984 | 0 | 0 | 0 | 0 | 0 | 15.6921 | 0 | 0 | 0 | 0 | 6.8954 | 0 | 2.2033 | 1.6334 | 1.9419 | 60 | 1 | 4 | 4 | 4 | 4 | 0 | 0 | 0 | 0 | 0 | 0 | 0 | 0
2014-02-26 | 4時 | 0.038599 | 8.3843 | 0.90599 | 1.0012 | 1.0282 | 0.038599 | 0.031612 | 0.0069869 | 25.785 | 17.3013 | 15.6921 | 0 | 0 | 0 | 0 | 7.4886 | 0.45159 | 7.4886 | 1 | 7.4886 | 0 | 0 | 0 | 0 | 0.45159 | 0 | 0 | 0 | 0 | 0.40215 | 0 | 0 | 0 | 0 | 7.0865 | 0 | 0 | 0 | 0 | 7.0865 | 0 | 0 | 0 | 0 | 15.6921 | 0 | 0 | 0 | 0 | 0 | 0 | 0 | 0 | 0 | 7.6248 | 2.919 | 2.3356 | 1.8966 | 1.8984 | 0 | 0 | 0 | 0 | 0 | 15.6921 | 0 | 0 | 0 | 0 | 7.0865 | 0 | 2.2805 | 1.6951 | 2.0103 | 60 | 1 | 4 | 4 | 4 | 4 | 0 | 0 | 0 | 0 | 0 | 0 | 0 | 0
2014-02-26 | 5時 | 0.039599 | 8.5924 | 0.90599 | 1.0003 | 1.0272 | 0.039599 | 0.032438 | 0.0071603 | 26.1866 | 17.7634 | 15.6921 | 0 | 0 | 0 | 0 | 7.6886 | 0.46341 | 7.6886 | 1 | 7.6886 | 0 | 0 | 0 | 0 | 0.46341 | 0 | 0 | 0 | 0 | 0.41681 | 0 | 0 | 0 | 0 | 7.2718 | 0 | 0 | 0 | 0 | 7.2718 | 0 | 0 | 0 | 0 | 15.6921 | 0 | 0 | 0 | 0 | 0 | 0 | 0 | 0 | 0 | 7.6248 | 2.919 | 2.3356 | 1.8966 | 1.8984 | 0 | 0 | 0 | 0 | 0 | 15.6921 | 0 | 0 | 0 | 0 | 7.2718 | 0 | 2.3586 | 1.7537 | 2.077 | 60 | 1 | 4 | 4 | 4 | 4 | 0 | 0 | 0 | 0 | 0 | 0 | 0 | 0
2014-02-26 | 6時 | 0.03623 | 7.9054 | 0.90599 | 1.0033 | 1.0303 | 0.03623 | 0.029642 | 0.0065878 | 24.9051 | 16.2321 | 15.6921 | 0 | 0 | 0 | 0 | 7.0258 | 0.42346 | 7.0258 | 1 | 7.0258 | 0 | 0 | 0 | 0 | 0.42346 | 0 | 0 | 0 | 0 | 0.38088 | 0 | 0 | 0 | 0 | 6.6449 | 0 | 0 | 0 | 0 | 6.6449 | 0 | 0 | 0 | 0 | 15.6921 | 0 | 0 | 0 | 0 | 0 | 0 | 0 | 0 | 0 | 7.6248 | 2.919 | 2.3356 | 1.8966 | 1.8984 | 0 | 0 | 0 | 0 | 0 | 15.6921 | 0 | 0 | 0 | 0 | 6.6449 | 0 | 2.4701 | 1.6106 | 1.8876 | 60 | 1 | 4 | 4 | 4 | 4 | 0 | 0 | 0 | 0 | 0 | 0 | 0 | 0
2014-02-26 | 7時 | 0.019542 | 4.5672 | 0.90599 | 1.0137 | 1.0409 | 0.019542 | 0.015736 | 0.003806 | 20.6241 | 8.6029 | 15.6921 | 0 | 0 | 0 | 0 | 3.7236 | 0.22479 | 3.7236 | 1 | 3.7236 | 0 | 0 | 0 | 0 | 0.22479 | 0 | 0 | 0 | 0 | 0.19616 | 0 | 0 | 0 | 0 | 3.5275 | 0 | 0 | 0 | 0 | 3.5275 | 0 | 0 | 0 | 0 | 15.6921 | 0 | 0 | 0 | 0 | 0 | 0 | 0 | 0 | 0 | 7.6248 | 2.919 | 2.3356 | 1.8966 | 1.8984 | 0 | 0 | 0 | 0 | 0 | 15.6921 | 0 | 0 | 0 | 0 | 3.5275 | 0 | 1.9807 | 0.74638 | 1.0162 | 60 | 1 | 4 | 4 | 4 | 4 | 0 | 0 | 0 | 0 | 0 | 0 | 0 | 0
2014-02-26 | 8時 | 0.0016141 | 1.0621 | 0.90599 | 1.0153 | 1.0427 | 0.0016141 | 0.00072905 | 0.00088507 | 19.9305 | 0.39829 | 15.6921 | 0 | 0 | 0 | 0 | 0.17239 | 0.010415 | 0.17239 | 1 | 0.17239 | 0 | 0 | 0 | 0 | 0.010415 | 0 | 0 | 0 | 0 | 0.0089602 | 0 | 0 | 0 | 0 | 0.16343 | 0 | 0 | 0 | 0 | 0.16343 | 0 | 0 | 0 | 0 | 15.6921 | 0 | 0 | 0 | 0 | 0 | 0 | 0 | 0 | 0 | 7.6248 | 2.919 | 2.3356 | 1.8966 | 1.8984 | 0 | 0 | 0 | 0 | 0 | 15.6921 | 0 | 0 | 0 | 0 | 0.16343 | 0 | 0.038064 | 0.036341 | 0.049279 | 60 | 1 | 4 | 4 | 4 | 4 | 0 | 0 | 0 | 0 | 0 | 0 | 0 | 0
2014-02-26 | 9時 | 0.0014618 | 1.0324 | 0.90599 | 1.0153 | 1.0426 | 0.0014618 | 0.00060142 | 0.00086034 | 19.942 | 0.32861 | 15.6921 | 0 | 0 | 0 | 0 | 0.14223 | 0.0085918 | 0.14223 | 1 | 0.14223 | 0 | 0 | 0 | 0 | 0.0085918 | 0 | 0 | 0 | 0 | 0.0074109 | 0 | 0 | 0 | 0 | 0.13482 | 0 | 0 | 0 | 0 | 0.13482 | 0 | 0 | 0 | 0 | 15.6921 | 0 | 0 | 0 | 0 | 0 | 0 | 0 | 0 | 0 | 7.6248 | 2.919 | 2.3356 | 1.8966 | 1.8984 | 0 | 0 | 0 | 0 | 0 | 15.6921 | 0 | 0 | 0 | 0 | 0.13482 | 0 | 0.51851 | 0.02296 | 0.039556 | 60 | 1 | 4 | 4 | 4 | 4 | 0 | 0 | 0 | 0 | 0 | 0 | 0 | 0
2014-02-26 | 10時 | 0.0014065 | 1.0216 | 0.90599 | 1.0153 | 1.0426 | 0.0014065 | 0.00055518 | 0.00085133 | 19.9463 | 0.3032 | 15.6921 | 0 | 0 | 0 | 0 | 0.13124 | 0.0079312 | 0.13124 | 1 | 0.13124 | 0 | 0 | 0 | 0 | 0.0079312 | 0 | 0 | 0 | 0 | 0.006779 | 0 | 0 | 0 | 0 | 0.12446 | 0 | 0 | 0 | 0 | 0.12446 | 0 | 0 | 0 | 0 | 15.6921 | 0 | 0 | 0 | 0 | 0 | 0 | 0 | 0 | 0 | 7.6248 | 2.919 | 2.3356 | 1.8966 | 1.8984 | 0 | 0 | 0 | 0 | 0 | 15.6921 | 0 | 0 | 0 | 0 | 0.12446 | 0 | 0.22054 | 0.015205 | 0.032667 | 60 | 1 | 4 | 4 | 4 | 4 | 0 | 0 | 0 | 0 | 0 | 0 | 0 | 0
2014-02-26 | 11時 | 0.0018274 | 1.1036 | 0.90599 | 1.0154 | 1.0427 | 0.0018274 | 0.0009077 | 0.00091969 | 19.915 | 0.49582 | 15.6921 | 0 | 0 | 0 | 0 | 0.21461 | 0.012967 | 0.21461 | 1 | 0.21461 | 0 | 0 | 0 | 0 | 0.012967 | 0 | 0 | 0 | 0 | 0.011127 | 0 | 0 | 0 | 0 | 0.20348 | 0 | 0 | 0 | 0 | 0.20348 | 0 | 0 | 0 | 0 | 15.6921 | 0 | 0 | 0 | 0 | 0 | 0 | 0 | 0 | 0 | 7.6248 | 2.919 | 2.3356 | 1.8966 | 1.8984 | 0 | 0 | 0 | 0 | 0 | 15.6921 | 0 | 0 | 0 | 0 | 0.20348 | 0 | 0.10182 | 0.04207 | 0.037312 | 60 | 1 | 4 | 4 | 4 | 4 | 0 | 0 | 0 | 0 | 0 | 0 | 0 | 0
2014-02-26 | 12時 | 0.0016783 | 1.0745 | 0.90599 | 1.0154 | 1.0427 | 0.0016783 | 0.00078289 | 0.00089545 | 19.9258 | 0.42753 | 15.6921 | 0 | 0 | 0 | 0 | 0.18505 | 0.011184 | 0.18505 | 1 | 0.18505 | 0 | 0 | 0 | 0 | 0.011184 | 0 | 0 | 0 | 0 | 0.0095469 | 0 | 0 | 0 | 0 | 0.1755 | 0 | 0 | 0 | 0 | 0.1755 | 0 | 0 | 0 | 0 | 15.6921 | 0 | 0 | 0 | 0 | 0 | 0 | 0 | 0 | 0 | 7.6248 | 2.919 | 2.3356 | 1.8966 | 1.8984 | 0 | 0 | 0 | 0 | 0 | 15.6921 | 0 | 0 | 0 | 0 | 0.1755 | 0 | 0.07541 | 0.043474 | 0.053206 | 60 | 1 | 4 | 4 | 4 | 4 | 0 | 0 | 0 | 0 | 0 | 0 | 0 | 0
2014-02-26 | 13時 | 0.0018917 | 1.1162 | 0.90599 | 1.0154 | 1.0427 | 0.0018917 | 0.00096155 | 0.00093019 | 19.9104 | 0.52541 | 15.6921 | 0 | 0 | 0 | 0 | 0.22742 | 0.013736 | 0.22742 | 1 | 0.22742 | 0 | 0 | 0 | 0 | 0.013736 | 0 | 0 | 0 | 0 | 0.011864 | 0 | 0 | 0 | 0 | 0.21555 | 0 | 0 | 0 | 0 | 0.21555 | 0 | 0 | 0 | 0 | 15.6921 | 0 | 0 | 0 | 0 | 0 | 0 | 0 | 0 | 0 | 7.6248 | 2.919 | 2.3356 | 1.8966 | 1.8984 | 0 | 0 | 0 | 0 | 0 | 15.6921 | 0 | 0 | 0 | 0 | 0.21555 | 0 | 0.078049 | 0.050783 | 0.062059 | 60 | 1 | 4 | 4 | 4 | 4 | 0 | 0 | 0 | 0 | 0 | 0 | 0 | 0
2014-02-26 | 14時 | 0.0082501 | 2.356 | 0.90599 | 1.0159 | 1.0432 | 0.0082501 | 0.0062868 | 0.0019633 | 19.7149 | 3.4364 | 15.6921 | 0 | 0 | 0 | 0 | 1.4874 | 0.089811 | 1.4874 | 1 | 1.4874 | 0 | 0 | 0 | 0 | 0.089811 | 0 | 0 | 0 | 0 | 0.078069 | 0 | 0 | 0 | 0 | 1.4093 | 0 | 0 | 0 | 0 | 1.4093 | 0 | 0 | 0 | 0 | 15.6921 | 0 | 0 | 0 | 0 | 0 | 0 | 0 | 0 | 0 | 7.6248 | 2.919 | 2.3356 | 1.8966 | 1.8984 | 0 | 0 | 0 | 0 | 0 | 15.6921 | 0 | 0 | 0 | 0 | 1.4093 | 0 | 0.47337 | 0.062641 | 0.074693 | 60 | 1 | 4 | 4 | 4 | 4 | 0 | 0 | 0 | 0 | 0 | 0 | 0 | 0
2014-02-26 | 15時 | 0.016259 | 3.9233 | 0.90599 | 1.0147 | 1.042 | 0.016259 | 0.012989 | 0.0032694 | 20.195 | 7.1044 | 15.6921 | 0 | 0 | 0 | 0 | 3.075 | 0.18556 | 3.075 | 1 | 3.075 | 0 | 0 | 0 | 0 | 0.18556 | 0 | 0 | 0 | 0 | 0.16317 | 0 | 0 | 0 | 0 | 2.9118 | 0 | 0 | 0 | 0 | 2.9118 | 0 | 0 | 0 | 0 | 15.6921 | 0 | 0 | 0 | 0 | 0 | 0 | 0 | 0 | 0 | 7.6248 | 2.919 | 2.3356 | 1.8966 | 1.8984 | 0 | 0 | 0 | 0 | 0 | 15.6921 | 0 | 0 | 0 | 0 | 2.9118 | 0 | 1.5534 | 0.051044 | 0.58632 | 60 | 1 | 4 | 4 | 4 | 4 | 0 | 0 | 0 | 0 | 0 | 0 | 0 | 0
2014-02-26 | 16時 | 0.039243 | 8.5151 | 0.90599 | 1.0006 | 1.0275 | 0.039243 | 0.032147 | 0.0070959 | 26.0361 | 17.592 | 15.6921 | 0 | 0 | 0 | 0 | 7.6144 | 0.45924 | 7.6144 | 1 | 7.6144 | 0 | 0 | 0 | 0 | 0.45924 | 0 | 0 | 0 | 0 | 0.40793 | 0 | 0 | 0 | 0 | 7.2065 | 0 | 0 | 0 | 0 | 7.2065 | 0 | 0 | 0 | 0 | 15.6921 | 0 | 0 | 0 | 0 | 0 | 0 | 0 | 0 | 0 | 7.6248 | 2.919 | 2.3356 | 1.8966 | 1.8984 | 0 | 0 | 0 | 0 | 0 | 15.6921 | 0 | 0 | 0 | 0 | 7.2065 | 0 | 2.0875 | 0.68214 | 1.6208 | 60 | 1 | 4 | 4 | 4 | 4 | 0 | 0 | 0 | 0 | 0 | 0 | 0 | 0
2014-02-26 | 17時 | 0.044782 | 9.6602 | 0.90599 | 0.99486 | 1.0216 | 0.044782 | 0.036732 | 0.0080501 | 28.4248 | 20.1105 | 15.6921 | 0 | 0 | 0 | 0 | 8.7045 | 0.52474 | 8.7045 | 1 | 8.7045 | 0 | 0 | 0 | 0 | 0.52474 | 0 | 0 | 0 | 0 | 0.47022 | 0 | 0 | 0 | 0 | 8.2343 | 0 | 0 | 0 | 0 | 8.2343 | 0 | 0 | 0 | 0 | 15.6921 | 0 | 0 | 0 | 0 | 0 | 0 | 0 | 0 | 0 | 7.6248 | 2.919 | 2.3356 | 1.8966 | 1.8984 | 0 | 0 | 0 | 0 | 0 | 15.6921 | 0 | 0 | 0 | 0 | 8.2343 | 0 | 2.408 | 1.2469 | 1.9449 | 60 | 1 | 4 | 4 | 4 | 4 | 0 | 0 | 0 | 0 | 0 | 0 | 0 | 0
2014-02-26 | 18時 | 0.025104 | 5.6719 | 0.90599 | 1.0112 | 1.0384 | 0.025104 | 0.020377 | 0.0047266 | 21.6672 | 11.1572 | 15.6921 | 0 | 0 | 0 | 0 | 4.8292 | 0.2911 | 4.8292 | 1 | 4.8292 | 0 | 0 | 0 | 0 | 0.2911 | 0 | 0 | 0 | 0 | 0.26118 | 0 | 0 | 0 | 0 | 4.568 | 0 | 0 | 0 | 0 | 4.568 | 0 | 0 | 0 | 0 | 15.6921 | 0 | 0 | 0 | 0 | 0 | 0 | 0 | 0 | 0 | 7.6248 | 2.919 | 2.3356 | 1.8966 | 1.8984 | 0 | 0 | 0 | 0 | 0 | 15.6921 | 0 | 0 | 0 | 0 | 4.568 | 0 | 2.5802 | 1.7521 | 2.1013 | 60 | 1 | 4 | 4 | 4 | 4 | 0 | 0 | 0 | 0 | 0 | 0 | 0 | 0
2014-02-26 | 19時 | 0.027945 | 6.2387 | 0.90599 | 1.0095 | 1.0367 | 0.027945 | 0.022746 | 0.0051989 | 22.3491 | 12.4575 | 15.6921 | 0 | 0 | 0 | 0 | 5.392 | 0.32494 | 5.392 | 1 | 5.392 | 0 | 0 | 0 | 0 | 0.32494 | 0 | 0 | 0 | 0 | 0.293 | 0 | 0 | 0 | 0 | 5.099 | 0 | 0 | 0 | 0 | 5.099 | 0 | 0 | 0 | 0 | 15.6921 | 0 | 0 | 0 | 0 | 0 | 0 | 0 | 0 | 0 | 7.6248 | 2.919 | 2.3356 | 1.8966 | 1.8984 | 0 | 0 | 0 | 0 | 0 | 15.6921 | 0 | 0 | 0 | 0 | 5.099 | 0 | 2.6931 | 1.1808 | 1.5582 | 60 | 1 | 4 | 4 | 4 | 4 | 0 | 0 | 0 | 0 | 0 | 0 | 0 | 0
2014-02-26 | 20時 | 0.029099 | 6.4697 | 0.90599 | 1.0088 | 1.0359 | 0.029099 | 0.023708 | 0.0053914 | 22.6549 | 12.9852 | 15.6921 | 0 | 0 | 0 | 0 | 5.6204 | 0.33869 | 5.6204 | 1 | 5.6204 | 0 | 0 | 0 | 0 | 0.33869 | 0 | 0 | 0 | 0 | 0.30577 | 0 | 0 | 0 | 0 | 5.3147 | 0 | 0 | 0 | 0 | 5.3147 | 0 | 0 | 0 | 0 | 15.6921 | 0 | 0 | 0 | 0 | 0 | 0 | 0 | 0 | 0 | 7.6248 | 2.919 | 2.3356 | 1.8966 | 1.8984 | 0 | 0 | 0 | 0 | 0 | 15.6921 | 0 | 0 | 0 | 0 | 5.3147 | 0 | 2.7726 | 1.5341 | 1.5687 | 60 | 1 | 4 | 4 | 4 | 4 | 0 | 0 | 0 | 0 | 0 | 0 | 0 | 0
2014-02-26 | 21時 | 0.032173 | 7.0889 | 0.90599 | 1.0066 | 1.0337 | 0.032173 | 0.026266 | 0.0059074 | 23.5526 | 14.3929 | 15.6921 | 0 | 0 | 0 | 0 | 6.2298 | 0.37523 | 6.2298 | 1 | 6.2298 | 0 | 0 | 0 | 0 | 0.37523 | 0 | 0 | 0 | 0 | 0.34169 | 0 | 0 | 0 | 0 | 5.8881 | 0 | 0 | 0 | 0 | 5.8881 | 0 | 0 | 0 | 0 | 15.6921 | 0 | 0 | 0 | 0 | 0 | 0 | 0 | 0 | 0 | 7.6248 | 2.919 | 2.3356 | 1.8966 | 1.8984 | 0 | 0 | 0 | 0 | 0 | 15.6921 | 0 | 0 | 0 | 0 | 5.8881 | 0 | 2.8665 | 1.2718 | 1.6273 | 60 | 1 | 4 | 4 | 4 | 4 | 0 | 0 | 0 | 0 | 0 | 0 | 0 | 0
2014-02-26 | 22時 | 0.039312 | 8.539 | 0.90599 | 1.0005 | 1.0274 | 0.039312 | 0.032196 | 0.0071158 | 26.0824 | 17.6449 | 15.6921 | 0 | 0 | 0 | 0 | 7.6373 | 0.45994 | 7.6373 | 1 | 7.6373 | 0 | 0 | 0 | 0 | 0.45994 | 0 | 0 | 0 | 0 | 0.41987 | 0 | 0 | 0 | 0 | 7.2175 | 0 | 0 | 0 | 0 | 7.2175 | 0 | 0 | 0 | 0 | 15.6921 | 0 | 0 | 0 | 0 | 0 | 0 | 0 | 0 | 0 | 7.6248 | 2.919 | 2.3356 | 1.8966 | 1.8984 | 0 | 0 | 0 | 0 | 0 | 15.6921 | 0 | 0 | 0 | 0 | 7.2175 | 0 | 2.4853 | 1.7695 | 2.0973 | 60 | 1 | 4 | 4 | 4 | 4 | 0 | 0 | 0 | 0 | 0 | 0 | 0 | 0
2014-02-26 | 23時 | 0.040754 | 8.8368 | 0.90599 | 0.99908 | 1.026 | 0.040754 | 0.03339 | 0.007364 | 26.6729 | 18.3041 | 15.6921 | 0 | 0 | 0 | 0 | 7.9227 | 0.477 | 7.9227 | 1 | 7.9227 | 0 | 0 | 0 | 0 | 0.477 | 0 | 0 | 0 | 0 | 0.43757 | 0 | 0 | 0 | 0 | 7.4851 | 0 | 0 | 0 | 0 | 7.4851 | 0 | 0 | 0 | 0 | 15.6921 | 0 | 0 | 0 | 0 | 0 | 0 | 0 | 0 | 0 | 7.6248 | 2.919 | 2.3356 | 1.8966 | 1.8984 | 0 | 0 | 0 | 0 | 0 | 15.6921 | 0 | 0 | 0 | 0 | 7.4851 | 0 | 2.518 | 1.844 | 2.1835 | 60 | 1 | 4 | 4 | 4 | 4 | 0 | 0 | 0 | 0 | 0 | 0 | 0 | 0
2014-02-27 | 0時 | 0.042079 | 9.1136 | 0.90599 | 0.99771 | 1.0246 | 0.042079 | 0.034484 | 0.0075947 | 27.2427 | 18.9143 | 15.6921 | 0 | 0 | 0 | 0 | 8.1868 | 0.49263 | 8.1868 | 1 | 8.1868 | 0 | 0 | 0 | 0 | 0.49263 | 0 | 0 | 0 | 0 | 0.45632 | 0 | 0 | 0 | 0 | 7.7304 | 0 | 0 | 0 | 0 | 7.7304 | 0 | 0 | 0 | 0 | 15.6921 | 0 | 0 | 0 | 0 | 0 | 0 | 0 | 0 | 0 | 7.6248 | 2.919 | 2.3356 | 1.8966 | 1.8984 | 0 | 0 | 0 | 0 | 0 | 15.6921 | 0 | 0 | 0 | 0 | 7.7304 | 0 | 2.5933 | 1.9158 | 2.2651 | 60 | 1 | 4 | 4 | 4 | 4 | 0 | 0 | 0 | 0 | 0 | 0 | 0 | 0
2014-02-27 | 1時 | 0.042468 | 9.193 | 0.90599 | 0.99731 | 1.0241 | 0.042468 | 0.034807 | 0.0076608 | 27.4097 | 19.0887 | 15.6921 | 0 | 0 | 0 | 0 | 8.2623 | 0.49724 | 8.2623 | 1 | 8.2623 | 0 | 0 | 0 | 0 | 0.49724 | 0 | 0 | 0 | 0 | 0.45948 | 0 | 0 | 0 | 0 | 7.8028 | 0 | 0 | 0 | 0 | 7.8028 | 0 | 0 | 0 | 0 | 15.6921 | 0 | 0 | 0 | 0 | 0 | 0 | 0 | 0 | 0 | 7.6248 | 2.919 | 2.3356 | 1.8966 | 1.8984 | 0 | 0 | 0 | 0 | 0 | 15.6921 | 0 | 0 | 0 | 0 | 7.8028 | 0 | 2.6173 | 1.9298 | 2.2833 | 60 | 1 | 4 | 4 | 4 | 4 | 0 | 0 | 0 | 0 | 0 | 0 | 0 | 0
2014-02-27 | 2時 | 0.043167 | 9.3398 | 0.90599 | 0.99655 | 1.0234 | 0.043167 | 0.035384 | 0.0077831 | 27.7226 | 19.4105 | 15.6921 | 0 | 0 | 0 | 0 | 8.4016 | 0.50549 | 8.4016 | 1 | 8.4016 | 0 | 0 | 0 | 0 | 0.50549 | 0 | 0 | 0 | 0 | 0.46936 | 0 | 0 | 0 | 0 | 7.9322 | 0 | 0 | 0 | 0 | 7.9322 | 0 | 0 | 0 | 0 | 15.6921 | 0 | 0 | 0 | 0 | 0 | 0 | 0 | 0 | 0 | 7.6248 | 2.919 | 2.3356 | 1.8966 | 1.8984 | 0 | 0 | 0 | 0 | 0 | 15.6921 | 0 | 0 | 0 | 0 | 7.9322 | 0 | 2.6666 | 1.9654 | 2.3231 | 60 | 1 | 4 | 4 | 4 | 4 | 0 | 0 | 0 | 0 | 0 | 0 | 0 | 0
2014-02-27 | 3時 | 0.044026 | 9.5209 | 0.90599 | 0.9956 | 1.0224 | 0.044026 | 0.036092 | 0.0079341 | 28.1165 | 19.8068 | 15.6921 | 0 | 0 | 0 | 0 | 8.5731 | 0.5156 | 8.5731 | 1 | 8.5731 | 0 | 0 | 0 | 0 | 0.5156 | 0 | 0 | 0 | 0 | 0.48221 | 0 | 0 | 0 | 0 | 8.0909 | 0 | 0 | 0 | 0 | 8.0909 | 0 | 0 | 0 | 0 | 15.6921 | 0 | 0 | 0 | 0 | 0 | 0 | 0 | 0 | 0 | 7.6248 | 2.919 | 2.3356 | 1.8966 | 1.8984 | 0 | 0 | 0 | 0 | 0 | 15.6921 | 0 | 0 | 0 | 0 | 8.0909 | 0 | 2.7294 | 2.0119 | 2.3747 | 60 | 1 | 4 | 4 | 4 | 4 | 0 | 0 | 0 | 0 | 0 | 0 | 0 | 0
2014-02-27 | 4時 | 0.044724 | 9.6681 | 0.90599 | 0.99481 | 1.0216 | 0.044724 | 0.036667 | 0.0080568 | 28.4426 | 20.1278 | 15.6921 | 0 | 0 | 0 | 0 | 8.712 | 0.52382 | 8.712 | 1 | 8.712 | 0 | 0 | 0 | 0 | 0.52382 | 0 | 0 | 0 | 0 | 0.49223 | 0 | 0 | 0 | 0 | 8.2198 | 0 | 0 | 0 | 0 | 8.2198 | 0 | 0 | 0 | 0 | 15.6921 | 0 | 0 | 0 | 0 | 0 | 0 | 0 | 0 | 0 | 7.6248 | 2.919 | 2.3356 | 1.8966 | 1.8984 | 0 | 0 | 0 | 0 | 0 | 15.6921 | 0 | 0 | 0 | 0 | 8.2198 | 0 | 2.7819 | 2.0485 | 2.4159 | 60 | 1 | 4 | 4 | 4 | 4 | 0 | 0 | 0 | 0 | 0 | 0 | 0 | 0
2014-02-27 | 5時 | 0.053922 | 11.6051 | 0.90599 | 0.98332 | 1.0098 | 0.053922 | 0.044251 | 0.0096709 | 33.2077 | 24.2714 | 15.6921 | 0 | 0 | 0 | 0 | 10.5055 | 0.63216 | 10.5055 | 1 | 10.5055 | 0 | 0 | 0 | 0 | 0.63216 | 0 | 0 | 0 | 0 | 0.58556 | 0 | 0 | 0 | 0 | 9.9199 | 0 | 0 | 0 | 0 | 9.9199 | 0 | 0 | 0 | 0 | 15.6921 | 0 | 0 | 0 | 0 | 0 | 0 | 0 | 0 | 0 | 7.6248 | 2.919 | 2.3356 | 1.8966 | 1.8984 | 0 | 0 | 0 | 0 | 0 | 15.6921 | 0 | 0 | 0 | 0 | 9.9199 | 0 | 2.9681 | 2.0038 | 2.3642 | 60 | 1 | 4 | 4 | 4 | 4 | 0 | 0 | 0 | 0 | 0 | 0 | 0 | 0
2014-02-27 | 6時 | 0.033717 | 7.4017 | 0.90599 | 1.0054 | 1.0325 | 0.033717 | 0.027548 | 0.0061681 | 24.0484 | 15.0999 | 15.6921 | 0 | 0 | 0 | 0 | 6.5357 | 0.39355 | 6.5357 | 1 | 6.5357 | 0 | 0 | 0 | 0 | 0.39355 | 0 | 0 | 0 | 0 | 0.36014 | 0 | 0 | 0 | 0 | 6.1756 | 0 | 0 | 0 | 0 | 6.1756 | 0 | 0 | 0 | 0 | 15.6921 | 0 | 0 | 0 | 0 | 0 | 0 | 0 | 0 | 0 | 7.6248 | 2.919 | 2.3356 | 1.8966 | 1.8984 | 0 | 0 | 0 | 0 | 0 | 15.6921 | 0 | 0 | 0 | 0 | 6.1756 | 0 | 3.0774 | 2.099 | 2.4313 | 60 | 1 | 4 | 4 | 4 | 4 | 0 | 0 | 0 | 0 | 0 | 0 | 0 | 0
2014-02-27 | 7時 | 0.032459 | 7.1436 | 0.90599 | 1.0064 | 1.0335 | 0.032459 | 0.026506 | 0.005953 | 23.6373 | 14.5168 | 15.6921 | 0 | 0 | 0 | 0 | 6.2834 | 0.37866 | 6.2834 | 1 | 6.2834 | 0 | 0 | 0 | 0 | 0.37866 | 0 | 0 | 0 | 0 | 0.34143 | 0 | 0 | 0 | 0 | 5.942 | 0 | 0 | 0 | 0 | 5.942 | 0 | 0 | 0 | 0 | 15.6921 | 0 | 0 | 0 | 0 | 0 | 0 | 0 | 0 | 0 | 7.6248 | 2.919 | 2.3356 | 1.8966 | 1.8984 | 0 | 0 | 0 | 0 | 0 | 15.6921 | 0 | 0 | 0 | 0 | 5.942 | 0 | 2.9097 | 1.9501 | 2.2618 | 60 | 1 | 4 | 4 | 4 | 4 | 0 | 0 | 0 | 0 | 0 | 0 | 0 | 0
2014-02-27 | 8時 | 0.028978 | 6.4389 | 0.90599 | 1.0089 | 1.036 | 0.028978 | 0.023612 | 0.0053658 | 22.6133 | 12.9151 | 15.6921 | 0 | 0 | 0 | 0 | 5.5901 | 0.33731 | 5.5901 | 1 | 5.5901 | 0 | 0 | 0 | 0 | 0.33731 | 0 | 0 | 0 | 0 | 0.29698 | 0 | 0 | 0 | 0 | 5.2931 | 0 | 0 | 0 | 0 | 5.2931 | 0 | 0 | 0 | 0 | 15.6921 | 0 | 0 | 0 | 0 | 0 | 0 | 0 | 0 | 0 | 7.6248 | 2.919 | 2.3356 | 1.8966 | 1.8984 | 0 | 0 | 0 | 0 | 0 | 15.6921 | 0 | 0 | 0 | 0 | 5.2931 | 0 | 1.6672 | 1.5956 | 1.8942 | 60 | 1 | 4 | 4 | 4 | 4 | 0 | 0 | 0 | 0 | 0 | 0 | 0 | 0
2014-02-27 | 9時 | 0.024567 | 5.5625 | 0.90599 | 1.0114 | 1.0387 | 0.024567 | 0.019932 | 0.0046354 | 21.5469 | 10.9052 | 15.6921 | 0 | 0 | 0 | 0 | 4.7201 | 0.28474 | 4.7201 | 1 | 4.7201 | 0 | 0 | 0 | 0 | 0.28474 | 0 | 0 | 0 | 0 | 0.25197 | 0 | 0 | 0 | 0 | 4.4682 | 0 | 0 | 0 | 0 | 4.4682 | 0 | 0 | 0 | 0 | 15.6921 | 0 | 0 | 0 | 0 | 0 | 0 | 0 | 0 | 0 | 7.6248 | 2.919 | 2.3356 | 1.8966 | 1.8984 | 0 | 0 | 0 | 0 | 0 | 15.6921 | 0 | 0 | 0 | 0 | 4.4682 | 0 | 2.0087 | 1.0991 | 1.3366 | 60 | 1 | 4 | 4 | 4 | 4 | 0 | 0 | 0 | 0 | 0 | 0 | 0 | 0
2014-02-27 | 10時 | 0.017409 | 4.1487 | 0.90599 | 1.0144 | 1.0417 | 0.017409 | 0.013952 | 0.0034573 | 20.33 | 7.6297 | 15.6921 | 0 | 0 | 0 | 0 | 3.3024 | 0.19931 | 3.3024 | 1 | 3.3024 | 0 | 0 | 0 | 0 | 0.19931 | 0 | 0 | 0 | 0 | 0.17481 | 0 | 0 | 0 | 0 | 3.1276 | 0 | 0 | 0 | 0 | 3.1276 | 0 | 0 | 0 | 0 | 15.6921 | 0 | 0 | 0 | 0 | 0 | 0 | 0 | 0 | 0 | 7.6248 | 2.919 | 2.3356 | 1.8966 | 1.8984 | 0 | 0 | 0 | 0 | 0 | 15.6921 | 0 | 0 | 0 | 0 | 3.1276 | 0 | 1.4042 | 0.37203 | 0.60407 | 60 | 1 | 4 | 4 | 4 | 4 | 0 | 0 | 0 | 0 | 0 | 0 | 0 | 0
2014-02-27 | 11時 | 0.019503 | 4.56 | 0.90599 | 1.0137 | 1.041 | 0.019503 | 0.015703 | 0.0038 | 20.6186 | 8.5863 | 15.6921 | 0 | 0 | 0 | 0 | 3.7165 | 0.22433 | 3.7165 | 1 | 3.7165 | 0 | 0 | 0 | 0 | 0.22433 | 0 | 0 | 0 | 0 | 0.19626 | 0 | 0 | 0 | 0 | 3.5202 | 0 | 0 | 0 | 0 | 3.5202 | 0 | 0 | 0 | 0 | 15.6921 | 0 | 0 | 0 | 0 | 0 | 0 | 0 | 0 | 0 | 7.6248 | 2.919 | 2.3356 | 1.8966 | 1.8984 | 0 | 0 | 0 | 0 | 0 | 15.6921 | 0 | 0 | 0 | 0 | 3.5202 | 0 | 1.1743 | 0.16376 | 0.38628 | 60 | 1 | 4 | 4 | 4 | 4 | 0 | 0 | 0 | 0 | 0 | 0 | 0 | 0
2014-02-27 | 12時 | 0.007157 | 2.1435 | 0.90599 | 1.0159 | 1.0432 | 0.007157 | 0.0053708 | 0.0017862 | 19.7122 | 2.9377 | 15.6921 | 0 | 0 | 0 | 0 | 1.2715 | 0.076725 | 1.2715 | 1 | 1.2715 | 0 | 0 | 0 | 0 | 0.076725 | 0 | 0 | 0 | 0 | 0.067552 | 0 | 0 | 0 | 0 | 1.204 | 0 | 0 | 0 | 0 | 1.204 | 0 | 0 | 0 | 0 | 15.6921 | 0 | 0 | 0 | 0 | 0 | 0 | 0 | 0 | 0 | 7.6248 | 2.919 | 2.3356 | 1.8966 | 1.8984 | 0 | 0 | 0 | 0 | 0 | 15.6921 | 0 | 0 | 0 | 0 | 1.204 | 0 | 0.76439 | 0.060162 | 0.16158 | 60 | 1 | 4 | 4 | 4 | 4 | 0 | 0 | 0 | 0 | 0 | 0 | 0 | 0
2014-02-27 | 13時 | 0.014249 | 3.5294 | 0.90599 | 1.0152 | 1.0425 | 0.014249 | 0.011307 | 0.0029412 | 19.9985 | 6.1849 | 15.6921 | 0 | 0 | 0 | 0 | 2.677 | 0.16153 | 2.677 | 1 | 2.677 | 0 | 0 | 0 | 0 | 0.16153 | 0 | 0 | 0 | 0 | 0.14222 | 0 | 0 | 0 | 0 | 2.5348 | 0 | 0 | 0 | 0 | 2.5348 | 0 | 0 | 0 | 0 | 15.6921 | 0 | 0 | 0 | 0 | 0 | 0 | 0 | 0 | 0 | 7.6248 | 2.919 | 2.3356 | 1.8966 | 1.8984 | 0 | 0 | 0 | 0 | 0 | 15.6921 | 0 | 0 | 0 | 0 | 2.5348 | 0 | 0.82094 | 0.16464 | 0.47338 | 60 | 1 | 4 | 4 | 4 | 4 | 0 | 0 | 0 | 0 | 0 | 0 | 0 | 0
2014-02-27 | 14時 | 0.023241 | 5.2993 | 0.90599 | 1.0121 | 1.0393 | 0.023241 | 0.018825 | 0.0044161 | 21.2727 | 10.2983 | 15.6921 | 0 | 0 | 0 | 0 | 4.4575 | 0.26893 | 4.4575 | 1 | 4.4575 | 0 | 0 | 0 | 0 | 0.26893 | 0 | 0 | 0 | 0 | 0.23738 | 0 | 0 | 0 | 0 | 4.2201 | 0 | 0 | 0 | 0 | 4.2201 | 0 | 0 | 0 | 0 | 15.6921 | 0 | 0 | 0 | 0 | 0 | 0 | 0 | 0 | 0 | 7.6248 | 2.919 | 2.3356 | 1.8966 | 1.8984 | 0 | 0 | 0 | 0 | 0 | 15.6921 | 0 | 0 | 0 | 0 | 4.2201 | 0 | 1.6421 | 1.0162 | 1.2758 | 60 | 1 | 4 | 4 | 4 | 4 | 0 | 0 | 0 | 0 | 0 | 0 | 0 | 0
2014-02-27 | 15時 | 0.025142 | 5.6779 | 0.90599 | 1.0111 | 1.0383 | 0.025142 | 0.020411 | 0.0047316 | 21.6739 | 11.1709 | 15.6921 | 0 | 0 | 0 | 0 | 4.8351 | 0.29158 | 4.8351 | 1 | 4.8351 | 0 | 0 | 0 | 0 | 0.29158 | 0 | 0 | 0 | 0 | 0.25965 | 0 | 0 | 0 | 0 | 4.5755 | 0 | 0 | 0 | 0 | 4.5755 | 0 | 0 | 0 | 0 | 15.6921 | 0 | 0 | 0 | 0 | 0 | 0 | 0 | 0 | 0 | 7.6248 | 2.919 | 2.3356 | 1.8966 | 1.8984 | 0 | 0 | 0 | 0 | 0 | 15.6921 | 0 | 0 | 0 | 0 | 4.5755 | 0 | 2.16 | 1.4689 | 1.7483 | 60 | 1 | 4 | 4 | 4 | 4 | 0 | 0 | 0 | 0 | 0 | 0 | 0 | 0
2014-02-27 | 16時 | 0.026471 | 5.9434 | 0.90599 | 1.0104 | 1.0376 | 0.026471 | 0.021518 | 0.0049528 | 21.9816 | 11.7809 | 15.6921 | 0 | 0 | 0 | 0 | 5.0992 | 0.3074 | 5.0992 | 1 | 5.0992 | 0 | 0 | 0 | 0 | 0.3074 | 0 | 0 | 0 | 0 | 0.27546 | 0 | 0 | 0 | 0 | 4.8237 | 0 | 0 | 0 | 0 | 4.8237 | 0 | 0 | 0 | 0 | 15.6921 | 0 | 0 | 0 | 0 | 0 | 0 | 0 | 0 | 0 | 7.6248 | 2.919 | 2.3356 | 1.8966 | 1.8984 | 0 | 0 | 0 | 0 | 0 | 15.6921 | 0 | 0 | 0 | 0 | 4.8237 | 0 | 2.4815 | 1.719 | 2.0149 | 60 | 1 | 4 | 4 | 4 | 4 | 0 | 0 | 0 | 0 | 0 | 0 | 0 | 0
2014-02-27 | 17時 | 0.047753 | 10.281 | 0.90599 | 0.9914 | 1.0181 | 0.047753 | 0.039186 | 0.0085675 | 29.8567 | 21.4554 | 15.6921 | 0 | 0 | 0 | 0 | 9.2866 | 0.5598 | 9.2866 | 1 | 9.2866 | 0 | 0 | 0 | 0 | 0.5598 | 0 | 0 | 0 | 0 | 0.50226 | 0 | 0 | 0 | 0 | 8.7844 | 0 | 0 | 0 | 0 | 8.7844 | 0 | 0 | 0 | 0 | 15.6921 | 0 | 0 | 0 | 0 | 0 | 0 | 0 | 0 | 0 | 7.6248 | 2.919 | 2.3356 | 1.8966 | 1.8984 | 0 | 0 | 0 | 0 | 0 | 15.6921 | 0 | 0 | 0 | 0 | 8.7844 | 0 | 2.6359 | 1.8247 | 1.7783 | 60 | 1 | 4 | 4 | 4 | 4 | 0 | 0 | 0 | 0 | 0 | 0 | 0 | 0
2014-02-27 | 18時 | 0.050766 | 10.9226 | 0.90599 | 0.9876 | 1.0142 | 0.050766 | 0.041664 | 0.0091022 | 31.4318 | 22.8291 | 15.6921 | 0 | 0 | 0 | 0 | 9.8812 | 0.5952 | 9.8812 | 1 | 9.8812 | 0 | 0 | 0 | 0 | 0.5952 | 0 | 0 | 0 | 0 | 0.54134 | 0 | 0 | 0 | 0 | 9.3399 | 0 | 0 | 0 | 0 | 9.3399 | 0 | 0 | 0 | 0 | 15.6921 | 0 | 0 | 0 | 0 | 0 | 0 | 0 | 0 | 0 | 7.6248 | 2.919 | 2.3356 | 1.8966 | 1.8984 | 0 | 0 | 0 | 0 | 0 | 15.6921 | 0 | 0 | 0 | 0 | 9.3399 | 0 | 2.787 | 1.9405 | 2.1022 | 60 | 1 | 4 | 4 | 4 | 4 | 0 | 0 | 0 | 0 | 0 | 0 | 0 | 0
2014-02-27 | 19時 | 0.029534 | 6.5631 | 0.90599 | 1.0085 | 1.0356 | 0.029534 | 0.024064 | 0.0054692 | 22.783 | 13.1982 | 15.6921 | 0 | 0 | 0 | 0 | 5.7126 | 0.34378 | 5.7126 | 1 | 5.7126 | 0 | 0 | 0 | 0 | 0.34378 | 0 | 0 | 0 | 0 | 0.31805 | 0 | 0 | 0 | 0 | 5.3946 | 0 | 0 | 0 | 0 | 5.3946 | 0 | 0 | 0 | 0 | 15.6921 | 0 | 0 | 0 | 0 | 0 | 0 | 0 | 0 | 0 | 7.6248 | 2.919 | 2.3356 | 1.8966 | 1.8984 | 0 | 0 | 0 | 0 | 0 | 15.6921 | 0 | 0 | 0 | 0 | 5.3946 | 0 | 2.9308 | 1.5018 | 2.3627 | 60 | 1 | 4 | 4 | 4 | 4 | 0 | 0 | 0 | 0 | 0 | 0 | 0 | 0
2014-02-27 | 20時 | 0.030689 | 6.7891 | 0.90599 | 1.0077 | 1.0348 | 0.030689 | 0.025031 | 0.0056576 | 23.1039 | 13.7126 | 15.6921 | 0 | 0 | 0 | 0 | 5.9353 | 0.35759 | 5.9353 | 1 | 5.9353 | 0 | 0 | 0 | 0 | 0.35759 | 0 | 0 | 0 | 0 | 0.32403 | 0 | 0 | 0 | 0 | 5.6113 | 0 | 0 | 0 | 0 | 5.6113 | 0 | 0 | 0 | 0 | 15.6921 | 0 | 0 | 0 | 0 | 0 | 0 | 0 | 0 | 0 | 7.6248 | 2.919 | 2.3356 | 1.8966 | 1.8984 | 0 | 0 | 0 | 0 | 0 | 15.6921 | 0 | 0 | 0 | 0 | 5.6113 | 0 | 2.8989 | 1.8574 | 1.9064 | 60 | 1 | 4 | 4 | 4 | 4 | 0 | 0 | 0 | 0 | 0 | 0 | 0 | 0
2014-02-27 | 21時 | 0.035207 | 7.7116 | 0.90599 | 1.0042 | 1.0312 | 0.035207 | 0.02878 | 0.0064263 | 24.5671 | 15.7975 | 15.6921 | 0 | 0 | 0 | 0 | 6.8377 | 0.41115 | 6.8377 | 1 | 6.8377 | 0 | 0 | 0 | 0 | 0.41115 | 0 | 0 | 0 | 0 | 0.3859 | 0 | 0 | 0 | 0 | 6.4518 | 0 | 0 | 0 | 0 | 6.4518 | 0 | 0 | 0 | 0 | 15.6921 | 0 | 0 | 0 | 0 | 0 | 0 | 0 | 0 | 0 | 7.6248 | 2.919 | 2.3356 | 1.8966 | 1.8984 | 0 | 0 | 0 | 0 | 0 | 15.6921 | 0 | 0 | 0 | 0 | 6.4518 | 0 | 3.0955 | 1.4708 | 1.8796 | 60 | 1 | 4 | 4 | 4 | 4 | 0 | 0 | 0 | 0 | 0 | 0 | 0 | 0
2014-02-27 | 22時 | 0.037574 | 8.194 | 0.90599 | 1.0021 | 1.029 | 0.037574 | 0.030746 | 0.0068283 | 25.4278 | 16.8773 | 15.6921 | 0 | 0 | 0 | 0 | 7.3051 | 0.43922 | 7.3051 | 1 | 7.3051 | 0 | 0 | 0 | 0 | 0.43922 | 0 | 0 | 0 | 0 | 0.41274 | 0 | 0 | 0 | 0 | 6.8923 | 0 | 0 | 0 | 0 | 6.8923 | 0 | 0 | 0 | 0 | 15.6921 | 0 | 0 | 0 | 0 | 0 | 0 | 0 | 0 | 0 | 7.6248 | 2.919 | 2.3356 | 1.8966 | 1.8984 | 0 | 0 | 0 | 0 | 0 | 15.6921 | 0 | 0 | 0 | 0 | 6.8923 | 0 | 2.9493 | 1.6365 | 2.1963 | 60 | 1 | 4 | 4 | 4 | 4 | 0 | 0 | 0 | 0 | 0 | 0 | 0 | 0
2014-02-27 | 23時 | 0.044738 | 9.6797 | 0.90599 | 0.99475 | 1.0215 | 0.044738 | 0.036671 | 0.0080665 | 28.4685 | 20.1531 | 15.6921 | 0 | 0 | 0 | 0 | 8.7229 | 0.52388 | 8.7229 | 1 | 8.7229 | 0 | 0 | 0 | 0 | 0.52388 | 0 | 0 | 0 | 0 | 0.50225 | 0 | 0 | 0 | 0 | 8.2207 | 0 | 0 | 0 | 0 | 8.2207 | 0 | 0 | 0 | 0 | 15.6921 | 0 | 0 | 0 | 0 | 0 | 0 | 0 | 0 | 0 | 7.6248 | 2.919 | 2.3356 | 1.8966 | 1.8984 | 0 | 0 | 0 | 0 | 0 | 15.6921 | 0 | 0 | 0 | 0 | 8.2207 | 0 | 2.8659 | 2.0805 | 2.4574 | 60 | 1 | 4 | 4 | 4 | 4 | 0 | 0 | 0 | 0 | 0 | 0 | 0 | 0
2014-02-28 | 0時 | 0.046898 | 10.1377 | 0.90599 | 0.99222 | 1.0189 | 0.046898 | 0.03845 | 0.0084481 | 29.518 | 21.1463 | 15.6921 | 0 | 0 | 0 | 0 | 9.1529 | 0.54929 | 9.1529 | 1 | 9.1529 | 0 | 0 | 0 | 0 | 0.54929 | 0 | 0 | 0 | 0 | 0.53337 | 0 | 0 | 0 | 0 | 8.6195 | 0 | 0 | 0 | 0 | 8.6195 | 0 | 0 | 0 | 0 | 15.6921 | 0 | 0 | 0 | 0 | 0 | 0 | 0 | 0 | 0 | 7.6248 | 2.919 | 2.3356 | 1.8966 | 1.8984 | 0 | 0 | 0 | 0 | 0 | 15.6921 | 0 | 0 | 0 | 0 | 8.6195 | 0 | 2.9821 | 2.1992 | 2.5866 | 60 | 1 | 4 | 4 | 4 | 4 | 0 | 0 | 0 | 0 | 0 | 0 | 0 | 0
2014-02-28 | 1時 | 0.048224 | 10.4191 | 0.90599 | 0.99061 | 1.0173 | 0.048224 | 0.039542 | 0.0086825 | 30.1876 | 21.7524 | 15.6921 | 0 | 0 | 0 | 0 | 9.4152 | 0.56488 | 9.4152 | 1 | 9.4152 | 0 | 0 | 0 | 0 | 0.56488 | 0 | 0 | 0 | 0 | 0.55103 | 0 | 0 | 0 | 0 | 8.8641 | 0 | 0 | 0 | 0 | 8.8641 | 0 | 0 | 0 | 0 | 15.6921 | 0 | 0 | 0 | 0 | 0 | 0 | 0 | 0 | 0 | 7.6248 | 2.919 | 2.3356 | 1.8966 | 1.8984 | 0 | 0 | 0 | 0 | 0 | 15.6921 | 0 | 0 | 0 | 0 | 8.8641 | 0 | 3.0724 | 2.2672 | 2.6657 | 60 | 1 | 4 | 4 | 4 | 4 | 0 | 0 | 0 | 0 | 0 | 0 | 0 | 0
2014-02-28 | 2時 | 0.0501 | 10.8237 | 0.90599 | 0.9882 | 1.0148 | 0.0501 | 0.04108 | 0.0090198 | 31.183 | 22.6185 | 15.6921 | 0 | 0 | 0 | 0 | 9.7901 | 0.58686 | 9.7901 | 1 | 9.7901 | 0 | 0 | 0 | 0 | 0.58686 | 0 | 0 | 0 | 0 | 0.581 | 0 | 0 | 0 | 0 | 9.2091 | 0 | 0 | 0 | 0 | 9.2091 | 0 | 0 | 0 | 0 | 15.6921 | 0 | 0 | 0 | 0 | 0 | 0 | 0 | 0 | 0 | 7.6248 | 2.919 | 2.3356 | 1.8966 | 1.8984 | 0 | 0 | 0 | 0 | 0 | 15.6921 | 0 | 0 | 0 | 0 | 9.2091 | 0 | 3.2113 | 2.3717 | 2.7839 | 60 | 1 | 4 | 4 | 4 | 4 | 0 | 0 | 0 | 0 | 0 | 0 | 0 | 0
2014-02-28 | 3時 | 0.049833 | 10.7595 | 0.90599 | 0.98859 | 1.0152 | 0.049833 | 0.040867 | 0.0089663 | 31.0226 | 22.4816 | 15.6921 | 0 | 0 | 0 | 0 | 9.7308 | 0.58382 | 9.7308 | 1 | 9.7308 | 0 | 0 | 0 | 0 | 0.58382 | 0 | 0 | 0 | 0 | 0.5695 | 0 | 0 | 0 | 0 | 9.1613 | 0 | 0 | 0 | 0 | 9.1613 | 0 | 0 | 0 | 0 | 15.6921 | 0 | 0 | 0 | 0 | 0 | 0 | 0 | 0 | 0 | 7.6248 | 2.919 | 2.3356 | 1.8966 | 1.8984 | 0 | 0 | 0 | 0 | 0 | 15.6921 | 0 | 0 | 0 | 0 | 9.1613 | 0 | 3.1988 | 2.3424 | 2.7569 | 60 | 1 | 4 | 4 | 4 | 4 | 0 | 0 | 0 | 0 | 0 | 0 | 0 | 0
2014-02-28 | 4時 | 0.051565 | 11.137 | 0.90599 | 0.98629 | 1.0128 | 0.051565 | 0.042284 | 0.0092808 | 31.9787 | 23.2843 | 15.6921 | 0 | 0 | 0 | 0 | 10.0782 | 0.60405 | 10.0782 | 1 | 10.0782 | 0 | 0 | 0 | 0 | 0.60405 | 0 | 0 | 0 | 0 | 0.59938 | 0 | 0 | 0 | 0 | 9.4789 | 0 | 0 | 0 | 0 | 9.4789 | 0 | 0 | 0 | 0 | 15.6921 | 0 | 0 | 0 | 0 | 0 | 0 | 0 | 0 | 0 | 7.6248 | 2.919 | 2.3356 | 1.8966 | 1.8984 | 0 | 0 | 0 | 0 | 0 | 15.6921 | 0 | 0 | 0 | 0 | 9.4789 | 0 | 3.3252 | 2.4424 | 2.8664 | 60 | 1 | 4 | 4 | 4 | 4 | 0 | 0 | 0 | 0 | 0 | 0 | 0 | 0
2014-02-28 | 5時 | 0.066194 | 14.3589 | 0.90599 | 0.96379 | 0.98973 | 0.066194 | 0.054228 | 0.011966 | 41.3036 | 29.8797 | 15.6921 | 0 | 0 | 0 | 0 | 12.933 | 0.77469 | 12.933 | 1 | 12.933 | 0 | 0 | 0 | 0 | 0.77469 | 0 | 0 | 0 | 0 | 0.77649 | 0 | 0 | 0 | 0 | 12.1565 | 0 | 0 | 0 | 0 | 12.1565 | 0 | 0 | 0 | 0 | 15.6921 | 0 | 0 | 0 | 0 | 0 | 0 | 0 | 0 | 0 | 7.6248 | 2.919 | 2.3356 | 1.8966 | 1.8984 | 0 | 0 | 0 | 0 | 0 | 15.6921 | 0 | 0 | 0 | 0 | 12.1565 | 0 | 3.6686 | 2.5254 | 2.9556 | 60 | 1 | 4 | 4 | 4 | 4 | 0 | 0 | 0 | 0 | 0 | 0 | 0 | 0
2014-02-28 | 6時 | 0.033351 | 7.3519 | 0.90599 | 1.0056 | 1.0327 | 0.033351 | 0.027224 | 0.0061266 | 23.9676 | 14.9875 | 15.6921 | 0 | 0 | 0 | 0 | 6.4871 | 0.38892 | 6.4871 | 1 | 6.4871 | 0 | 0 | 0 | 0 | 0.38892 | 0 | 0 | 0 | 0 | 0.38417 | 0 | 0 | 0 | 0 | 6.1029 | 0 | 0 | 0 | 0 | 6.1029 | 0 | 0 | 0 | 0 | 15.6921 | 0 | 0 | 0 | 0 | 0 | 0 | 0 | 0 | 0 | 7.6248 | 2.919 | 2.3356 | 1.8966 | 1.8984 | 0 | 0 | 0 | 0 | 0 | 15.6921 | 0 | 0 | 0 | 0 | 6.1029 | 0 | 3.5507 | 2.3034 | 2.5601 | 60 | 1 | 4 | 4 | 4 | 4 | 0 | 0 | 0 | 0 | 0 | 0 | 0 | 0
2014-02-28 | 7時 | 0.022378 | 5.1506 | 0.90599 | 1.0125 | 1.0397 | 0.022378 | 0.018086 | 0.0042921 | 21.1272 | 9.9547 | 15.6921 | 0 | 0 | 0 | 0 | 4.3087 | 0.25837 | 4.3087 | 1 | 4.3087 | 0 | 0 | 0 | 0 | 0.25837 | 0 | 0 | 0 | 0 | 0.25435 | 0 | 0 | 0 | 0 | 4.0544 | 0 | 0 | 0 | 0 | 4.0544 | 0 | 0 | 0 | 0 | 15.6921 | 0 | 0 | 0 | 0 | 0 | 0 | 0 | 0 | 0 | 7.6248 | 2.919 | 2.3356 | 1.8966 | 1.8984 | 0 | 0 | 0 | 0 | 0 | 15.6921 | 0 | 0 | 0 | 0 | 4.0544 | 0 | 2.9855 | 1.6053 | 1.7486 | 60 | 1 | 4 | 4 | 4 | 4 | 0 | 0 | 0 | 0 | 0 | 0 | 0 | 0
2014-02-28 | 8時 | 0.0093975 | 2.5861 | 0.90599 | 1.0158 | 1.0432 | 0.0093975 | 0.0072424 | 0.0021551 | 19.7347 | 3.9761 | 15.6921 | 0 | 0 | 0 | 0 | 1.721 | 0.10346 | 1.721 | 1 | 1.721 | 0 | 0 | 0 | 0 | 0.10346 | 0 | 0 | 0 | 0 | 0.097456 | 0 | 0 | 0 | 0 | 1.6236 | 0 | 0 | 0 | 0 | 1.6236 | 0 | 0 | 0 | 0 | 15.6921 | 0 | 0 | 0 | 0 | 0 | 0 | 0 | 0 | 0 | 7.6248 | 2.919 | 2.3356 | 1.8966 | 1.8984 | 0 | 0 | 0 | 0 | 0 | 15.6921 | 0 | 0 | 0 | 0 | 1.6236 | 0 | 1.1416 | 0.52718 | 0.62318 | 60 | 1 | 4 | 4 | 4 | 4 | 0 | 0 | 0 | 0 | 0 | 0 | 0 | 0
2014-02-28 | 9時 | 0.0069128 | 2.0984 | 0.90599 | 1.0159 | 1.0432 | 0.0069128 | 0.0051642 | 0.0017486 | 19.7135 | 2.8317 | 15.6921 | 0 | 0 | 0 | 0 | 1.2257 | 0.073774 | 1.2257 | 1 | 1.2257 | 0 | 0 | 0 | 0 | 0.073774 | 0 | 0 | 0 | 0 | 0.068006 | 0 | 0 | 0 | 0 | 1.1577 | 0 | 0 | 0 | 0 | 1.1577 | 0 | 0 | 0 | 0 | 15.6921 | 0 | 0 | 0 | 0 | 0 | 0 | 0 | 0 | 0 | 7.6248 | 2.919 | 2.3356 | 1.8966 | 1.8984 | 0 | 0 | 0 | 0 | 0 | 15.6921 | 0 | 0 | 0 | 0 | 1.1577 | 0 | 1.392 | 0.076377 | 0.12503 | 60 | 1 | 4 | 4 | 4 | 4 | 0 | 0 | 0 | 0 | 0 | 0 | 0 | 0
2014-02-28 | 10時 | 0.0052808 | 1.7782 | 0.90599 | 1.0158 | 1.0431 | 0.0052808 | 0.003799 | 0.0014818 | 19.7425 | 2.08 | 15.6921 | 0 | 0 | 0 | 0 | 0.90031 | 0.054271 | 0.90031 | 1 | 0.90031 | 0 | 0 | 0 | 0 | 0.054271 | 0 | 0 | 0 | 0 | 0.048693 | 0 | 0 | 0 | 0 | 0.85162 | 0 | 0 | 0 | 0 | 0.85162 | 0 | 0 | 0 | 0 | 15.6921 | 0 | 0 | 0 | 0 | 0 | 0 | 0 | 0 | 0 | 7.6248 | 2.919 | 2.3356 | 1.8966 | 1.8984 | 0 | 0 | 0 | 0 | 0 | 15.6921 | 0 | 0 | 0 | 0 | 0.85162 | 0 | 0.87899 | 0.064922 | 0.076132 | 60 | 1 | 4 | 4 | 4 | 4 | 0 | 0 | 0 | 0 | 0 | 0 | 0 | 0
2014-02-28 | 11時 | 0.0076784 | 2.2451 | 0.90599 | 1.0159 | 1.0432 | 0.0076784 | 0.0058075 | 0.0018709 | 19.7116 | 3.1761 | 15.6921 | 0 | 0 | 0 | 0 | 1.3747 | 0.082964 | 1.3747 | 1 | 1.3747 | 0 | 0 | 0 | 0 | 0.082964 | 0 | 0 | 0 | 0 | 0.07286 | 0 | 0 | 0 | 0 | 1.3019 | 0 | 0 | 0 | 0 | 1.3019 | 0 | 0 | 0 | 0 | 15.6921 | 0 | 0 | 0 | 0 | 0 | 0 | 0 | 0 | 0 | 7.6248 | 2.919 | 2.3356 | 1.8966 | 1.8984 | 0 | 0 | 0 | 0 | 0 | 15.6921 | 0 | 0 | 0 | 0 | 1.3019 | 0 | 0.48035 | 0.056368 | 0.068152 | 60 | 1 | 4 | 4 | 4 | 4 | 0 | 0 | 0 | 0 | 0 | 0 | 0 | 0
2014-02-28 | 12時 | 0.0018302 | 1.1043 | 0.90599 | 1.0154 | 1.0427 | 0.0018302 | 0.00090992 | 0.00092024 | 19.9147 | 0.49737 | 15.6921 | 0 | 0 | 0 | 0 | 0.21528 | 0.012999 | 0.21528 | 1 | 0.21528 | 0 | 0 | 0 | 0 | 0.012999 | 0 | 0 | 0 | 0 | 0.011299 | 0 | 0 | 0 | 0 | 0.20398 | 0 | 0 | 0 | 0 | 0.20398 | 0 | 0 | 0 | 0 | 15.6921 | 0 | 0 | 0 | 0 | 0 | 0 | 0 | 0 | 0 | 7.6248 | 2.919 | 2.3356 | 1.8966 | 1.8984 | 0 | 0 | 0 | 0 | 0 | 15.6921 | 0 | 0 | 0 | 0 | 0.20398 | 0 | 0.09482 | 0.052669 | 0.064995 | 60 | 1 | 4 | 4 | 4 | 4 | 0 | 0 | 0 | 0 | 0 | 0 | 0 | 0
2014-02-28 | 13時 | 0.0029879 | 1.3301 | 0.90599 | 1.0156 | 1.0429 | 0.0029879 | 0.0018794 | 0.0011084 | 19.8402 | 1.0277 | 15.6921 | 0 | 0 | 0 | 0 | 0.44481 | 0.026849 | 0.44481 | 1 | 0.44481 | 0 | 0 | 0 | 0 | 0.026849 | 0 | 0 | 0 | 0 | 0.023489 | 0 | 0 | 0 | 0 | 0.42132 | 0 | 0 | 0 | 0 | 0.42132 | 0 | 0 | 0 | 0 | 15.6921 | 0 | 0 | 0 | 0 | 0 | 0 | 0 | 0 | 0 | 7.6248 | 2.919 | 2.3356 | 1.8966 | 1.8984 | 0 | 0 | 0 | 0 | 0 | 15.6921 | 0 | 0 | 0 | 0 | 0.42132 | 0 | 0.085686 | 0.055058 | 0.068017 | 60 | 1 | 4 | 4 | 4 | 4 | 0 | 0 | 0 | 0 | 0 | 0 | 0 | 0
2014-02-28 | 14時 | 0.010117 | 2.7216 | 0.90599 | 1.0158 | 1.0431 | 0.010117 | 0.0078491 | 0.002268 | 19.7546 | 4.2939 | 15.6921 | 0 | 0 | 0 | 0 | 1.8585 | 0.11213 | 1.8585 | 1 | 1.8585 | 0 | 0 | 0 | 0 | 0.11213 | 0 | 0 | 0 | 0 | 0.098975 | 0 | 0 | 0 | 0 | 1.7596 | 0 | 0 | 0 | 0 | 1.7596 | 0 | 0 | 0 | 0 | 15.6921 | 0 | 0 | 0 | 0 | 0 | 0 | 0 | 0 | 0 | 7.6248 | 2.919 | 2.3356 | 1.8966 | 1.8984 | 0 | 0 | 0 | 0 | 0 | 15.6921 | 0 | 0 | 0 | 0 | 1.7596 | 0 | 0.11341 | 0.063279 | 0.076781 | 60 | 1 | 4 | 4 | 4 | 4 | 0 | 0 | 0 | 0 | 0 | 0 | 0 | 0
2014-02-28 | 15時 | 0.019667 | 4.5961 | 0.90599 | 1.0136 | 1.0409 | 0.019667 | 0.015837 | 0.0038301 | 20.6465 | 8.6701 | 15.6921 | 0 | 0 | 0 | 0 | 3.7527 | 0.22624 | 3.7527 | 1 | 3.7527 | 0 | 0 | 0 | 0 | 0.22624 | 0 | 0 | 0 | 0 | 0.20248 | 0 | 0 | 0 | 0 | 3.5502 | 0 | 0 | 0 | 0 | 3.5502 | 0 | 0 | 0 | 0 | 15.6921 | 0 | 0 | 0 | 0 | 0 | 0 | 0 | 0 | 0 | 7.6248 | 2.919 | 2.3356 | 1.8966 | 1.8984 | 0 | 0 | 0 | 0 | 0 | 15.6921 | 0 | 0 | 0 | 0 | 3.5502 | 0 | 1.4892 | 0.28787 | 0.80426 | 60 | 1 | 4 | 4 | 4 | 4 | 0 | 0 | 0 | 0 | 0 | 0 | 0 | 0
2014-02-28 | 16時 | 0.023346 | 5.3239 | 0.90599 | 1.012 | 1.0393 | 0.023346 | 0.01891 | 0.0044366 | 21.2974 | 10.3551 | 15.6921 | 0 | 0 | 0 | 0 | 4.482 | 0.27014 | 4.482 | 1 | 4.482 | 0 | 0 | 0 | 0 | 0.27014 | 0 | 0 | 0 | 0 | 0.24298 | 0 | 0 | 0 | 0 | 4.2391 | 0 | 0 | 0 | 0 | 4.2391 | 0 | 0 | 0 | 0 | 15.6921 | 0 | 0 | 0 | 0 | 0 | 0 | 0 | 0 | 0 | 7.6248 | 2.919 | 2.3356 | 1.8966 | 1.8984 | 0 | 0 | 0 | 0 | 0 | 15.6921 | 0 | 0 | 0 | 0 | 4.2391 | 0 | 2.174 | 1.4441 | 1.7565 | 60 | 1 | 4 | 4 | 4 | 4 | 0 | 0 | 0 | 0 | 0 | 0 | 0 | 0
2014-02-28 | 17時 | 0.046899 | 10.1053 | 0.90599 | 0.9924 | 1.0191 | 0.046899 | 0.038478 | 0.0084211 | 29.4422 | 21.0764 | 15.6921 | 0 | 0 | 0 | 0 | 9.1226 | 0.54969 | 9.1226 | 1 | 9.1226 | 0 | 0 | 0 | 0 | 0.54969 | 0 | 0 | 0 | 0 | 0.49687 | 0 | 0 | 0 | 0 | 8.6257 | 0 | 0 | 0 | 0 | 8.6257 | 0 | 0 | 0 | 0 | 15.6921 | 0 | 0 | 0 | 0 | 0 | 0 | 0 | 0 | 0 | 7.6248 | 2.919 | 2.3356 | 1.8966 | 1.8984 | 0 | 0 | 0 | 0 | 0 | 15.6921 | 0 | 0 | 0 | 0 | 8.6257 | 0 | 2.5289 | 1.7341 | 1.7012 | 60 | 1 | 4 | 4 | 4 | 4 | 0 | 0 | 0 | 0 | 0 | 0 | 0 | 0
2014-02-28 | 18時 | 0.049747 | 10.7069 | 0.90599 | 0.98891 | 1.0155 | 0.049747 | 0.040824 | 0.0089224 | 30.8917 | 22.3691 | 15.6921 | 0 | 0 | 0 | 0 | 9.6821 | 0.5832 | 9.6821 | 1 | 9.6821 | 0 | 0 | 0 | 0 | 0.5832 | 0 | 0 | 0 | 0 | 0.53043 | 0 | 0 | 0 | 0 | 9.1517 | 0 | 0 | 0 | 0 | 9.1517 | 0 | 0 | 0 | 0 | 15.6921 | 0 | 0 | 0 | 0 | 0 | 0 | 0 | 0 | 0 | 7.6248 | 2.919 | 2.3356 | 1.8966 | 1.8984 | 0 | 0 | 0 | 0 | 0 | 15.6921 | 0 | 0 | 0 | 0 | 9.1517 | 0 | 2.7286 | 1.8913 | 2.0629 | 60 | 1 | 4 | 4 | 4 | 4 | 0 | 0 | 0 | 0 | 0 | 0 | 0 | 0
2014-02-28 | 19時 | 0.02857 | 6.3685 | 0.90599 | 1.0091 | 1.0363 | 0.02857 | 0.023263 | 0.0053071 | 22.519 | 12.7542 | 15.6921 | 0 | 0 | 0 | 0 | 5.5204 | 0.33232 | 5.5204 | 1 | 5.5204 | 0 | 0 | 0 | 0 | 0.33232 | 0 | 0 | 0 | 0 | 0.3056 | 0 | 0 | 0 | 0 | 5.2148 | 0 | 0 | 0 | 0 | 5.2148 | 0 | 0 | 0 | 0 | 15.6921 | 0 | 0 | 0 | 0 | 0 | 0 | 0 | 0 | 0 | 7.6248 | 2.919 | 2.3356 | 1.8966 | 1.8984 | 0 | 0 | 0 | 0 | 0 | 15.6921 | 0 | 0 | 0 | 0 | 5.2148 | 0 | 2.8821 | 1.4601 | 2.3278 | 60 | 1 | 4 | 4 | 4 | 4 | 0 | 0 | 0 | 0 | 0 | 0 | 0 | 0
2014-02-28 | 20時 | 0.032358 | 7.1329 | 0.90599 | 1.0064 | 1.0335 | 0.032358 | 0.026414 | 0.0059441 | 23.6206 | 14.4925 | 15.6921 | 0 | 0 | 0 | 0 | 6.2729 | 0.37734 | 6.2729 | 1 | 6.2729 | 0 | 0 | 0 | 0 | 0.37734 | 0 | 0 | 0 | 0 | 0.35163 | 0 | 0 | 0 | 0 | 5.9212 | 0 | 0 | 0 | 0 | 5.9212 | 0 | 0 | 0 | 0 | 15.6921 | 0 | 0 | 0 | 0 | 0 | 0 | 0 | 0 | 0 | 7.6248 | 2.919 | 2.3356 | 1.8966 | 1.8984 | 0 | 0 | 0 | 0 | 0 | 15.6921 | 0 | 0 | 0 | 0 | 5.9212 | 0 | 3.0421 | 1.9804 | 2.0493 | 60 | 1 | 4 | 4 | 4 | 4 | 0 | 0 | 0 | 0 | 0 | 0 | 0 | 0
2014-02-28 | 21時 | 0.036009 | 7.8766 | 0.90599 | 1.0035 | 1.0305 | 0.036009 | 0.029445 | 0.0065638 | 24.8542 | 16.1676 | 15.6921 | 0 | 0 | 0 | 0 | 6.9979 | 0.42064 | 6.9979 | 1 | 6.9979 | 0 | 0 | 0 | 0 | 0.42064 | 0 | 0 | 0 | 0 | 0.39716 | 0 | 0 | 0 | 0 | 6.6007 | 0 | 0 | 0 | 0 | 6.6007 | 0 | 0 | 0 | 0 | 15.6921 | 0 | 0 | 0 | 0 | 0 | 0 | 0 | 0 | 0 | 7.6248 | 2.919 | 2.3356 | 1.8966 | 1.8984 | 0 | 0 | 0 | 0 | 0 | 15.6921 | 0 | 0 | 0 | 0 | 6.6007 | 0 | 3.1832 | 1.5322 | 1.9592 | 60 | 1 | 4 | 4 | 4 | 4 | 0 | 0 | 0 | 0 | 0 | 0 | 0 | 0
2014-02-28 | 22時 | 0.039889 | 8.6776 | 0.90599 | 0.99985 | 1.0268 | 0.039889 | 0.032658 | 0.0072314 | 26.3544 | 17.9522 | 15.6921 | 0 | 0 | 0 | 0 | 7.7703 | 0.46654 | 7.7703 | 1 | 7.7703 | 0 | 0 | 0 | 0 | 0.46654 | 0 | 0 | 0 | 0 | 0.44936 | 0 | 0 | 0 | 0 | 7.321 | 0 | 0 | 0 | 0 | 7.321 | 0 | 0 | 0 | 0 | 15.6921 | 0 | 0 | 0 | 0 | 0 | 0 | 0 | 0 | 0 | 7.6248 | 2.919 | 2.3356 | 1.8966 | 1.8984 | 0 | 0 | 0 | 0 | 0 | 15.6921 | 0 | 0 | 0 | 0 | 7.321 | 0 | 3.1427 | 1.7876 | 2.3724 | 60 | 1 | 4 | 4 | 4 | 4 | 0 | 0 | 0 | 0 | 0 | 0 | 0 | 0
2014-02-28 | 23時 | 0.046708 | 10.0989 | 0.90599 | 0.99244 | 1.0191 | 0.046708 | 0.038293 | 0.0084157 | 29.4271 | 21.0624 | 15.6921 | 0 | 0 | 0 | 0 | 9.1165 | 0.54704 | 9.1165 | 1 | 9.1165 | 0 | 0 | 0 | 0 | 0.54704 | 0 | 0 | 0 | 0 | 0.5324 | 0 | 0 | 0 | 0 | 8.5841 | 0 | 0 | 0 | 0 | 8.5841 | 0 | 0 | 0 | 0 | 15.6921 | 0 | 0 | 0 | 0 | 0 | 0 | 0 | 0 | 0 | 7.6248 | 2.919 | 2.3356 | 1.8966 | 1.8984 | 0 | 0 | 0 | 0 | 0 | 15.6921 | 0 | 0 | 0 | 0 | 8.5841 | 0 | 3.0354 | 2.2035 | 2.6045 | 60 | 1 | 4 | 4 | 4 | 4 | 0 | 0 | 0 | 0 | 0 | 0 | 0 | 0
2014-03-01 | 0時 | 0.048154 | 10.4043 | 0.90599 | 0.99069 | 1.0173 | 0.048154 | 0.039484 | 0.0086702 | 30.152 | 21.7206 | 15.6921 | 0 | 0 | 0 | 0 | 9.4014 | 0.56406 | 9.4014 | 1 | 9.4014 | 0 | 0 | 0 | 0 | 0.56406 | 0 | 0 | 0 | 0 | 0.55023 | 0 | 0 | 0 | 0 | 8.8512 | 0 | 0 | 0 | 0 | 8.8512 | 0 | 0 | 0 | 0 | 15.6921 | 0 | 0 | 0 | 0 | 0 | 0 | 0 | 0 | 0 | 7.6248 | 2.919 | 2.3356 | 1.8966 | 1.8984 | 0 | 0 | 0 | 0 | 0 | 15.6921 | 0 | 0 | 0 | 0 | 8.8512 | 0 | 3.0973 | 2.2739 | 2.6796 | 60 | 1 | 4 | 4 | 4 | 4 | 0 | 0 | 0 | 0 | 0 | 0 | 0 | 0
2014-03-01 | 1時 | 0.04976 | 10.7492 | 0.90599 | 0.98865 | 1.0153 | 0.04976 | 0.040803 | 0.0089577 | 30.997 | 22.4596 | 15.6921 | 0 | 0 | 0 | 0 | 9.7213 | 0.58289 | 9.7213 | 1 | 9.7213 | 0 | 0 | 0 | 0 | 0.58289 | 0 | 0 | 0 | 0 | 0.57447 | 0 | 0 | 0 | 0 | 9.1468 | 0 | 0 | 0 | 0 | 9.1468 | 0 | 0 | 0 | 0 | 15.6921 | 0 | 0 | 0 | 0 | 0 | 0 | 0 | 0 | 0 | 7.6248 | 2.919 | 2.3356 | 1.8966 | 1.8984 | 0 | 0 | 0 | 0 | 0 | 15.6921 | 0 | 0 | 0 | 0 | 9.1468 | 0 | 3.2022 | 2.3581 | 2.7729 | 60 | 1 | 4 | 4 | 4 | 4 | 0 | 0 | 0 | 0 | 0 | 0 | 0 | 0
2014-03-01 | 2時 | 0.051427 | 11.1106 | 0.90599 | 0.98645 | 1.013 | 0.051427 | 0.042168 | 0.0092588 | 31.9109 | 23.2283 | 15.6921 | 0 | 0 | 0 | 0 | 10.054 | 0.6024 | 10.054 | 1 | 10.054 | 0 | 0 | 0 | 0 | 0.6024 | 0 | 0 | 0 | 0 | 0.6011 | 0 | 0 | 0 | 0 | 9.4529 | 0 | 0 | 0 | 0 | 9.4529 | 0 | 0 | 0 | 0 | 15.6921 | 0 | 0 | 0 | 0 | 0 | 0 | 0 | 0 | 0 | 7.6248 | 2.919 | 2.3356 | 1.8966 | 1.8984 | 0 | 0 | 0 | 0 | 0 | 15.6921 | 0 | 0 | 0 | 0 | 9.4529 | 0 | 3.3228 | 2.4478 | 2.8735 | 60 | 1 | 4 | 4 | 4 | 4 | 0 | 0 | 0 | 0 | 0 | 0 | 0 | 0
2014-03-01 | 3時 | 0.052568 | 11.3579 | 0.90599 | 0.9849 | 1.0114 | 0.052568 | 0.043103 | 0.0094649 | 32.5528 | 23.7513 | 15.6921 | 0 | 0 | 0 | 0 | 10.2804 | 0.61576 | 10.2804 | 1 | 10.2804 | 0 | 0 | 0 | 0 | 0.61576 | 0 | 0 | 0 | 0 | 0.61787 | 0 | 0 | 0 | 0 | 9.6625 | 0 | 0 | 0 | 0 | 9.6625 | 0 | 0 | 0 | 0 | 15.6921 | 0 | 0 | 0 | 0 | 0 | 0 | 0 | 0 | 0 | 7.6248 | 2.919 | 2.3356 | 1.8966 | 1.8984 | 0 | 0 | 0 | 0 | 0 | 15.6921 | 0 | 0 | 0 | 0 | 9.6625 | 0 | 3.4096 | 2.5055 | 2.9397 | 60 | 1 | 4 | 4 | 4 | 4 | 0 | 0 | 0 | 0 | 0 | 0 | 0 | 0
2014-03-01 | 4時 | 0.052939 | 11.4356 | 0.90599 | 0.98441 | 1.0109 | 0.052939 | 0.043409 | 0.0095297 | 32.7575 | 23.9152 | 15.6921 | 0 | 0 | 0 | 0 | 10.3513 | 0.62013 | 10.3513 | 1 | 10.3513 | 0 | 0 | 0 | 0 | 0.62013 | 0 | 0 | 0 | 0 | 0.62018 | 0 | 0 | 0 | 0 | 9.7311 | 0 | 0 | 0 | 0 | 9.7311 | 0 | 0 | 0 | 0 | 15.6921 | 0 | 0 | 0 | 0 | 0 | 0 | 0 | 0 | 0 | 7.6248 | 2.919 | 2.3356 | 1.8966 | 1.8984 | 0 | 0 | 0 | 0 | 0 | 15.6921 | 0 | 0 | 0 | 0 | 9.7311 | 0 | 3.4401 | 2.5165 | 2.9542 | 60 | 1 | 4 | 4 | 4 | 4 | 0 | 0 | 0 | 0 | 0 | 0 | 0 | 0
2014-03-01 | 5時 | 0.067695 | 14.706 | 0.90599 | 0.96111 | 0.98697 | 0.067695 | 0.05544 | 0.012255 | 42.4169 | 30.5615 | 15.6921 | 0 | 0 | 0 | 0 | 13.2281 | 0.792 | 13.2281 | 1 | 13.2281 | 0 | 0 | 0 | 0 | 0.792 | 0 | 0 | 0 | 0 | 0.80003 | 0 | 0 | 0 | 0 | 12.428 | 0 | 0 | 0 | 0 | 12.428 | 0 | 0 | 0 | 0 | 15.6921 | 0 | 0 | 0 | 0 | 0 | 0 | 0 | 0 | 0 | 7.6248 | 2.919 | 2.3356 | 1.8966 | 1.8984 | 0 | 0 | 0 | 0 | 0 | 15.6921 | 0 | 0 | 0 | 0 | 12.428 | 0 | 3.7621 | 2.5849 | 3.0245 | 60 | 1 | 4 | 4 | 4 | 4 | 0 | 0 | 0 | 0 | 0 | 0 | 0 | 0
2014-03-01 | 6時 | 0.04179 | 9.0848 | 0.90599 | 0.99785 | 1.0247 | 0.04179 | 0.034219 | 0.0075707 | 27.1825 | 18.851 | 15.6921 | 0 | 0 | 0 | 0 | 8.1593 | 0.48885 | 8.1593 | 1 | 8.1593 | 0 | 0 | 0 | 0 | 0.48885 | 0 | 0 | 0 | 0 | 0.48834 | 0 | 0 | 0 | 0 | 7.671 | 0 | 0 | 0 | 0 | 7.671 | 0 | 0 | 0 | 0 | 15.6921 | 0 | 0 | 0 | 0 | 0 | 0 | 0 | 0 | 0 | 7.6248 | 2.919 | 2.3356 | 1.8966 | 1.8984 | 0 | 0 | 0 | 0 | 0 | 15.6921 | 0 | 0 | 0 | 0 | 7.671 | 0 | 3.8266 | 2.606 | 2.9866 | 60 | 1 | 4 | 4 | 4 | 4 | 0 | 0 | 0 | 0 | 0 | 0 | 0 | 0
2014-03-01 | 7時 | 0.024906 | 5.6557 | 0.90599 | 1.0112 | 1.0384 | 0.024906 | 0.020193 | 0.0047131 | 21.6491 | 11.1198 | 15.6921 | 0 | 0 | 0 | 0 | 4.813 | 0.28848 | 4.813 | 1 | 4.813 | 0 | 0 | 0 | 0 | 0.28848 | 0 | 0 | 0 | 0 | 0.28624 | 0 | 0 | 0 | 0 | 4.5268 | 0 | 0 | 0 | 0 | 4.5268 | 0 | 0 | 0 | 0 | 15.6921 | 0 | 0 | 0 | 0 | 0 | 0 | 0 | 0 | 0 | 7.6248 | 2.919 | 2.3356 | 1.8966 | 1.8984 | 0 | 0 | 0 | 0 | 0 | 15.6921 | 0 | 0 | 0 | 0 | 4.5268 | 0 | 3.1062 | 1.6935 | 1.8725 | 60 | 1 | 4 | 4 | 4 | 4 | 0 | 0 | 0 | 0 | 0 | 0 | 0 | 0
2014-03-01 | 8時 | 0.012179 | 3.1337 | 0.90599 | 1.0155 | 1.0429 | 0.012179 | 0.0095675 | 0.0026114 | 19.8522 | 5.2593 | 15.6921 | 0 | 0 | 0 | 0 | 2.2764 | 0.13668 | 2.2764 | 1 | 2.2764 | 0 | 0 | 0 | 0 | 0.13668 | 0 | 0 | 0 | 0 | 0.13165 | 0 | 0 | 0 | 0 | 2.1448 | 0 | 0 | 0 | 0 | 2.1448 | 0 | 0 | 0 | 0 | 15.6921 | 0 | 0 | 0 | 0 | 0 | 0 | 0 | 0 | 0 | 7.6248 | 2.919 | 2.3356 | 1.8966 | 1.8984 | 0 | 0 | 0 | 0 | 0 | 15.6921 | 0 | 0 | 0 | 0 | 2.1448 | 0 | 1.3201 | 0.66103 | 0.78574 | 60 | 1 | 4 | 4 | 4 | 4 | 0 | 0 | 0 | 0 | 0 | 0 | 0 | 0
2014-03-01 | 9時 | 0.0099202 | 2.6888 | 0.90599 | 1.0158 | 1.0431 | 0.0099202 | 0.0076795 | 0.0022407 | 19.7492 | 4.2169 | 15.6921 | 0 | 0 | 0 | 0 | 1.8252 | 0.10971 | 1.8252 | 1 | 1.8252 | 0 | 0 | 0 | 0 | 0.10971 | 0 | 0 | 0 | 0 | 0.10371 | 0 | 0 | 0 | 0 | 1.7215 | 0 | 0 | 0 | 0 | 1.7215 | 0 | 0 | 0 | 0 | 15.6921 | 0 | 0 | 0 | 0 | 0 | 0 | 0 | 0 | 0 | 7.6248 | 2.919 | 2.3356 | 1.8966 | 1.8984 | 0 | 0 | 0 | 0 | 0 | 15.6921 | 0 | 0 | 0 | 0 | 1.7215 | 0 | 1.6094 | 0.14251 | 0.27262 | 60 | 1 | 4 | 4 | 4 | 4 | 0 | 0 | 0 | 0 | 0 | 0 | 0 | 0
2014-03-01 | 10時 | 0.0080212 | 2.315 | 0.90599 | 1.0159 | 1.0432 | 0.0080212 | 0.006092 | 0.0019292 | 19.7132 | 3.3403 | 15.6921 | 0 | 0 | 0 | 0 | 1.4458 | 0.087029 | 1.4458 | 1 | 1.4458 | 0 | 0 | 0 | 0 | 0.087029 | 0 | 0 | 0 | 0 | 0.080127 | 0 | 0 | 0 | 0 | 1.3657 | 0 | 0 | 0 | 0 | 1.3657 | 0 | 0 | 0 | 0 | 15.6921 | 0 | 0 | 0 | 0 | 0 | 0 | 0 | 0 | 0 | 7.6248 | 2.919 | 2.3356 | 1.8966 | 1.8984 | 0 | 0 | 0 | 0 | 0 | 15.6921 | 0 | 0 | 0 | 0 | 1.3657 | 0 | 1.0967 | 0.07191 | 0.084304 | 60 | 1 | 4 | 4 | 4 | 4 | 0 | 0 | 0 | 0 | 0 | 0 | 0 | 0
2014-03-01 | 11時 | 0.012394 | 3.1696 | 0.90599 | 1.0155 | 1.0428 | 0.012394 | 0.009753 | 0.0026413 | 19.8634 | 5.3433 | 15.6921 | 0 | 0 | 0 | 0 | 2.3128 | 0.13933 | 2.3128 | 1 | 2.3128 | 0 | 0 | 0 | 0 | 0.13933 | 0 | 0 | 0 | 0 | 0.12641 | 0 | 0 | 0 | 0 | 2.1864 | 0 | 0 | 0 | 0 | 2.1864 | 0 | 0 | 0 | 0 | 15.6921 | 0 | 0 | 0 | 0 | 0 | 0 | 0 | 0 | 0 | 7.6248 | 2.919 | 2.3356 | 1.8966 | 1.8984 | 0 | 0 | 0 | 0 | 0 | 15.6921 | 0 | 0 | 0 | 0 | 2.1864 | 0 | 0.7685 | 0.065058 | 0.078122 | 60 | 1 | 4 | 4 | 4 | 4 | 0 | 0 | 0 | 0 | 0 | 0 | 0 | 0
2014-03-01 | 12時 | 0.0025879 | 1.2527 | 0.90599 | 1.0155 | 1.0428 | 0.0025879 | 0.001544 | 0.0010439 | 19.8639 | 0.84581 | 15.6921 | 0 | 0 | 0 | 0 | 0.3661 | 0.022058 | 0.3661 | 1 | 0.3661 | 0 | 0 | 0 | 0 | 0.022058 | 0 | 0 | 0 | 0 | 0.019963 | 0 | 0 | 0 | 0 | 0.34613 | 0 | 0 | 0 | 0 | 0.34613 | 0 | 0 | 0 | 0 | 15.6921 | 0 | 0 | 0 | 0 | 0 | 0 | 0 | 0 | 0 | 7.6248 | 2.919 | 2.3356 | 1.8966 | 1.8984 | 0 | 0 | 0 | 0 | 0 | 15.6921 | 0 | 0 | 0 | 0 | 0.34613 | 0 | 0.34214 | 0.062956 | 0.076787 | 60 | 1 | 4 | 4 | 4 | 4 | 0 | 0 | 0 | 0 | 0 | 0 | 0 | 0
2014-03-01 | 13時 | 0.0078628 | 2.2834 | 0.90599 | 1.0159 | 1.0432 | 0.0078628 | 0.00596 | 0.0019028 | 19.7123 | 3.2659 | 15.6921 | 0 | 0 | 0 | 0 | 1.4136 | 0.085143 | 1.4136 | 1 | 1.4136 | 0 | 0 | 0 | 0 | 0.085143 | 0 | 0 | 0 | 0 | 0.077534 | 0 | 0 | 0 | 0 | 1.3361 | 0 | 0 | 0 | 0 | 1.3361 | 0 | 0 | 0 | 0 | 15.6921 | 0 | 0 | 0 | 0 | 0 | 0 | 0 | 0 | 0 | 7.6248 | 2.919 | 2.3356 | 1.8966 | 1.8984 | 0 | 0 | 0 | 0 | 0 | 15.6921 | 0 | 0 | 0 | 0 | 1.3361 | 0 | 0.17639 | 0.06602 | 0.080623 | 60 | 1 | 4 | 4 | 4 | 4 | 0 | 0 | 0 | 0 | 0 | 0 | 0 | 0
2014-03-01 | 14時 | 0.016027 | 3.8844 | 0.90599 | 1.0148 | 1.0421 | 0.016027 | 0.01279 | 0.003237 | 20.1733 | 7.0135 | 15.6921 | 0 | 0 | 0 | 0 | 3.0357 | 0.18271 | 3.0357 | 1 | 3.0357 | 0 | 0 | 0 | 0 | 0.18271 | 0 | 0 | 0 | 0 | 0.16863 | 0 | 0 | 0 | 0 | 2.8671 | 0 | 0 | 0 | 0 | 2.8671 | 0 | 0 | 0 | 0 | 15.6921 | 0 | 0 | 0 | 0 | 0 | 0 | 0 | 0 | 0 | 7.6248 | 2.919 | 2.3356 | 1.8966 | 1.8984 | 0 | 0 | 0 | 0 | 0 | 15.6921 | 0 | 0 | 0 | 0 | 2.8671 | 0 | 0.54019 | 0.075197 | 0.19466 | 60 | 1 | 4 | 4 | 4 | 4 | 0 | 0 | 0 | 0 | 0 | 0 | 0 | 0
2014-03-01 | 15時 | 0.023295 | 5.3211 | 0.90599 | 1.0121 | 1.0393 | 0.023295 | 0.018861 | 0.0044342 | 21.2946 | 10.3487 | 15.6921 | 0 | 0 | 0 | 0 | 4.4793 | 0.26945 | 4.4793 | 1 | 4.4793 | 0 | 0 | 0 | 0 | 0.26945 | 0 | 0 | 0 | 0 | 0.25109 | 0 | 0 | 0 | 0 | 4.2282 | 0 | 0 | 0 | 0 | 4.2282 | 0 | 0 | 0 | 0 | 15.6921 | 0 | 0 | 0 | 0 | 0 | 0 | 0 | 0 | 0 | 7.6248 | 2.919 | 2.3356 | 1.8966 | 1.8984 | 0 | 0 | 0 | 0 | 0 | 15.6921 | 0 | 0 | 0 | 0 | 4.2282 | 0 | 1.7763 | 0.87103 | 1.4436 | 60 | 1 | 4 | 4 | 4 | 4 | 0 | 0 | 0 | 0 | 0 | 0 | 0 | 0
2014-03-01 | 16時 | 0.028545 | 6.3703 | 0.90599 | 1.0091 | 1.0362 | 0.028545 | 0.023236 | 0.0053086 | 22.5214 | 12.7584 | 15.6921 | 0 | 0 | 0 | 0 | 5.5223 | 0.33194 | 5.5223 | 1 | 5.5223 | 0 | 0 | 0 | 0 | 0.33194 | 0 | 0 | 0 | 0 | 0.31341 | 0 | 0 | 0 | 0 | 5.2089 | 0 | 0 | 0 | 0 | 5.2089 | 0 | 0 | 0 | 0 | 15.6921 | 0 | 0 | 0 | 0 | 0 | 0 | 0 | 0 | 0 | 7.6248 | 2.919 | 2.3356 | 1.8966 | 1.8984 | 0 | 0 | 0 | 0 | 0 | 15.6921 | 0 | 0 | 0 | 0 | 5.2089 | 0 | 2.584 | 1.7908 | 2.1574 | 60 | 1 | 4 | 4 | 4 | 4 | 0 | 0 | 0 | 0 | 0 | 0 | 0 | 0
2014-03-01 | 17時 | 0.057692 | 12.4393 | 0.90599 | 0.97777 | 1.0041 | 0.057692 | 0.047326 | 0.010366 | 35.5107 | 26.0069 | 15.6921 | 0 | 0 | 0 | 0 | 11.2567 | 0.67609 | 11.2567 | 1 | 11.2567 | 0 | 0 | 0 | 0 | 0.67609 | 0 | 0 | 0 | 0 | 0.64742 | 0 | 0 | 0 | 0 | 10.6093 | 0 | 0 | 0 | 0 | 10.6093 | 0 | 0 | 0 | 0 | 15.6921 | 0 | 0 | 0 | 0 | 0 | 0 | 0 | 0 | 0 | 7.6248 | 2.919 | 2.3356 | 1.8966 | 1.8984 | 0 | 0 | 0 | 0 | 0 | 15.6921 | 0 | 0 | 0 | 0 | 10.6093 | 0 | 3.0208 | 2.1141 | 2.1348 | 60 | 1 | 4 | 4 | 4 | 4 | 0 | 0 | 0 | 0 | 0 | 0 | 0 | 0
2014-03-01 | 18時 | 0.060952 | 13.1576 | 0.90599 | 0.97272 | 0.99889 | 0.060952 | 0.049987 | 0.010965 | 37.6024 | 27.4763 | 15.6921 | 0 | 0 | 0 | 0 | 11.8927 | 0.7141 | 11.8927 | 1 | 11.8927 | 0 | 0 | 0 | 0 | 0.7141 | 0 | 0 | 0 | 0 | 0.68701 | 0 | 0 | 0 | 0 | 11.2057 | 0 | 0 | 0 | 0 | 11.2057 | 0 | 0 | 0 | 0 | 15.6921 | 0 | 0 | 0 | 0 | 0 | 0 | 0 | 0 | 0 | 7.6248 | 2.919 | 2.3356 | 1.8966 | 1.8984 | 0 | 0 | 0 | 0 | 0 | 15.6921 | 0 | 0 | 0 | 0 | 11.2057 | 0 | 3.2465 | 2.2744 | 2.5018 | 60 | 1 | 4 | 4 | 4 | 4 | 0 | 0 | 0 | 0 | 0 | 0 | 0 | 0
2014-03-01 | 19時 | 0.034806 | 7.6387 | 0.90599 | 1.0045 | 1.0315 | 0.034806 | 0.02844 | 0.0063656 | 24.4427 | 15.6337 | 15.6921 | 0 | 0 | 0 | 0 | 6.7668 | 0.40629 | 6.7668 | 1 | 6.7668 | 0 | 0 | 0 | 0 | 0.40629 | 0 | 0 | 0 | 0 | 0.39133 | 0 | 0 | 0 | 0 | 6.3755 | 0 | 0 | 0 | 0 | 6.3755 | 0 | 0 | 0 | 0 | 15.6921 | 0 | 0 | 0 | 0 | 0 | 0 | 0 | 0 | 0 | 7.6248 | 2.919 | 2.3356 | 1.8966 | 1.8984 | 0 | 0 | 0 | 0 | 0 | 15.6921 | 0 | 0 | 0 | 0 | 6.3755 | 0 | 3.3688 | 1.8047 | 2.7267 | 60 | 1 | 4 | 4 | 4 | 4 | 0 | 0 | 0 | 0 | 0 | 0 | 0 | 0
2014-03-01 | 20時 | 0.037605 | 8.2095 | 0.90599 | 1.002 | 1.029 | 0.037605 | 0.030763 | 0.0068413 | 25.4567 | 16.912 | 15.6921 | 0 | 0 | 0 | 0 | 7.3201 | 0.43948 | 7.3201 | 1 | 7.3201 | 0 | 0 | 0 | 0 | 0.43948 | 0 | 0 | 0 | 0 | 0.42379 | 0 | 0 | 0 | 0 | 6.8963 | 0 | 0 | 0 | 0 | 6.8963 | 0 | 0 | 0 | 0 | 15.6921 | 0 | 0 | 0 | 0 | 0 | 0 | 0 | 0 | 0 | 7.6248 | 2.919 | 2.3356 | 1.8966 | 1.8984 | 0 | 0 | 0 | 0 | 0 | 15.6921 | 0 | 0 | 0 | 0 | 6.8963 | 0 | 3.4669 | 2.272 | 2.385 | 60 | 1 | 4 | 4 | 4 | 4 | 0 | 0 | 0 | 0 | 0 | 0 | 0 | 0
2014-03-01 | 21時 | 0.041273 | 8.9693 | 0.90599 | 0.99843 | 1.0253 | 0.041273 | 0.033798 | 0.0074744 | 26.9432 | 18.5966 | 15.6921 | 0 | 0 | 0 | 0 | 8.0492 | 0.48283 | 8.0492 | 1 | 8.0492 | 0 | 0 | 0 | 0 | 0.48283 | 0 | 0 | 0 | 0 | 0.47261 | 0 | 0 | 0 | 0 | 7.5766 | 0 | 0 | 0 | 0 | 7.5766 | 0 | 0 | 0 | 0 | 15.6921 | 0 | 0 | 0 | 0 | 0 | 0 | 0 | 0 | 0 | 7.6248 | 2.919 | 2.3356 | 1.8966 | 1.8984 | 0 | 0 | 0 | 0 | 0 | 15.6921 | 0 | 0 | 0 | 0 | 7.5766 | 0 | 3.6037 | 1.8239 | 2.2928 | 60 | 1 | 4 | 4 | 4 | 4 | 0 | 0 | 0 | 0 | 0 | 0 | 0 | 0
2014-03-01 | 22時 | 0.045761 | 9.9156 | 0.90599 | 0.99346 | 1.0202 | 0.045761 | 0.037498 | 0.008263 | 29.0027 | 20.6656 | 15.6921 | 0 | 0 | 0 | 0 | 8.9448 | 0.53569 | 8.9448 | 1 | 8.9448 | 0 | 0 | 0 | 0 | 0.53569 | 0 | 0 | 0 | 0 | 0.53873 | 0 | 0 | 0 | 0 | 8.4061 | 0 | 0 | 0 | 0 | 8.4061 | 0 | 0 | 0 | 0 | 15.6921 | 0 | 0 | 0 | 0 | 0 | 0 | 0 | 0 | 0 | 7.6248 | 2.919 | 2.3356 | 1.8966 | 1.8984 | 0 | 0 | 0 | 0 | 0 | 15.6921 | 0 | 0 | 0 | 0 | 8.4061 | 0 | 3.5987 | 2.1148 | 2.7427 | 60 | 1 | 4 | 4 | 4 | 4 | 0 | 0 | 0 | 0 | 0 | 0 | 0 | 0
2014-03-01 | 23時 | 0.052103 | 11.2608 | 0.90599 | 0.98551 | 1.012 | 0.052103 | 0.042719 | 0.009384 | 32.2992 | 23.5463 | 15.6921 | 0 | 0 | 0 | 0 | 10.1916 | 0.61028 | 10.1916 | 1 | 10.1916 | 0 | 0 | 0 | 0 | 0.61028 | 0 | 0 | 0 | 0 | 0.6151 | 0 | 0 | 0 | 0 | 9.5765 | 0 | 0 | 0 | 0 | 9.5765 | 0 | 0 | 0 | 0 | 15.6921 | 0 | 0 | 0 | 0 | 0 | 0 | 0 | 0 | 0 | 7.6248 | 2.919 | 2.3356 | 1.8966 | 1.8984 | 0 | 0 | 0 | 0 | 0 | 15.6921 | 0 | 0 | 0 | 0 | 9.5765 | 0 | 3.4545 | 2.4991 | 2.9408 | 60 | 1 | 4 | 4 | 4 | 4 | 0 | 0 | 0 | 0 | 0 | 0 | 0 | 0
2014-03-02 | 0時 | 0.052969 | 11.444 | 0.90599 | 0.98435 | 1.0108 | 0.052969 | 0.043433 | 0.0095367 | 32.7797 | 23.9329 | 15.6921 | 0 | 0 | 0 | 0 | 10.359 | 0.62046 | 10.359 | 1 | 10.359 | 0 | 0 | 0 | 0 | 0.62046 | 0 | 0 | 0 | 0 | 0.6226 | 0 | 0 | 0 | 0 | 9.7364 | 0 | 0 | 0 | 0 | 9.7364 | 0 | 0 | 0 | 0 | 15.6921 | 0 | 0 | 0 | 0 | 0 | 0 | 0 | 0 | 0 | 7.6248 | 2.919 | 2.3356 | 1.8966 | 1.8984 | 0 | 0 | 0 | 0 | 0 | 15.6921 | 0 | 0 | 0 | 0 | 9.7364 | 0 | 3.4732 | 2.5343 | 2.9767 | 60 | 1 | 4 | 4 | 4 | 4 | 0 | 0 | 0 | 0 | 0 | 0 | 0 | 0
2014-03-02 | 1時 | 0.05408 | 11.6863 | 0.90599 | 0.98279 | 1.0092 | 0.05408 | 0.044341 | 0.0097386 | 33.4259 | 24.4418 | 15.6921 | 0 | 0 | 0 | 0 | 10.5793 | 0.63345 | 10.5793 | 1 | 10.5793 | 0 | 0 | 0 | 0 | 0.63345 | 0 | 0 | 0 | 0 | 0.63917 | 0 | 0 | 0 | 0 | 9.9401 | 0 | 0 | 0 | 0 | 9.9401 | 0 | 0 | 0 | 0 | 15.6921 | 0 | 0 | 0 | 0 | 0 | 0 | 0 | 0 | 0 | 7.6248 | 2.919 | 2.3356 | 1.8966 | 1.8984 | 0 | 0 | 0 | 0 | 0 | 15.6921 | 0 | 0 | 0 | 0 | 9.9401 | 0 | 3.5391 | 2.5891 | 3.0362 | 60 | 1 | 4 | 4 | 4 | 4 | 0 | 0 | 0 | 0 | 0 | 0 | 0 | 0
2014-03-02 | 2時 | 0.054737 | 11.829 | 0.90599 | 0.98186 | 1.0083 | 0.054737 | 0.04488 | 0.0098575 | 33.8121 | 24.7403 | 15.6921 | 0 | 0 | 0 | 0 | 10.7085 | 0.64114 | 10.7085 | 1 | 10.7085 | 0 | 0 | 0 | 0 | 0.64114 | 0 | 0 | 0 | 0 | 0.64765 | 0 | 0 | 0 | 0 | 10.0608 | 0 | 0 | 0 | 0 | 10.0608 | 0 | 0 | 0 | 0 | 15.6921 | 0 | 0 | 0 | 0 | 0 | 0 | 0 | 0 | 0 | 7.6248 | 2.919 | 2.3356 | 1.8966 | 1.8984 | 0 | 0 | 0 | 0 | 0 | 15.6921 | 0 | 0 | 0 | 0 | 10.0608 | 0 | 3.5829 | 2.618 | 3.0686 | 60 | 1 | 4 | 4 | 4 | 4 | 0 | 0 | 0 | 0 | 0 | 0 | 0 | 0
2014-03-02 | 3時 | 0.05595 | 12.0979 | 0.90599 | 0.98008 | 1.0065 | 0.05595 | 0.045868 | 0.010082 | 34.5515 | 25.3005 | 15.6921 | 0 | 0 | 0 | 0 | 10.9509 | 0.65526 | 10.9509 | 1 | 10.9509 | 0 | 0 | 0 | 0 | 0.65526 | 0 | 0 | 0 | 0 | 0.6685 | 0 | 0 | 0 | 0 | 10.2824 | 0 | 0 | 0 | 0 | 10.2824 | 0 | 0 | 0 | 0 | 15.6921 | 0 | 0 | 0 | 0 | 0 | 0 | 0 | 0 | 0 | 7.6248 | 2.919 | 2.3356 | 1.8966 | 1.8984 | 0 | 0 | 0 | 0 | 0 | 15.6921 | 0 | 0 | 0 | 0 | 10.2824 | 0 | 3.6694 | 2.6836 | 3.1406 | 60 | 1 | 4 | 4 | 4 | 4 | 0 | 0 | 0 | 0 | 0 | 0 | 0 | 0
2014-03-02 | 4時 | 0.057229 | 12.3829 | 0.90599 | 0.97815 | 1.0045 | 0.057229 | 0.04691 | 0.010319 | 35.3507 | 25.8906 | 15.6921 | 0 | 0 | 0 | 0 | 11.2063 | 0.67014 | 11.2063 | 1 | 11.2063 | 0 | 0 | 0 | 0 | 0.67014 | 0 | 0 | 0 | 0 | 0.69043 | 0 | 0 | 0 | 0 | 10.5159 | 0 | 0 | 0 | 0 | 10.5159 | 0 | 0 | 0 | 0 | 15.6921 | 0 | 0 | 0 | 0 | 0 | 0 | 0 | 0 | 0 | 7.6248 | 2.919 | 2.3356 | 1.8966 | 1.8984 | 0 | 0 | 0 | 0 | 0 | 15.6921 | 0 | 0 | 0 | 0 | 10.5159 | 0 | 3.7641 | 2.7536 | 3.2188 | 60 | 1 | 4 | 4 | 4 | 4 | 0 | 0 | 0 | 0 | 0 | 0 | 0 | 0
2014-03-02 | 5時 | 0.07335 | 16.0276 | 0.90599 | 0.95121 | 0.9768 | 0.07335 | 0.059993 | 0.013356 | 46.8611 | 33.1294 | 15.6921 | 0 | 0 | 0 | 0 | 14.3395 | 0.85705 | 14.3395 | 1 | 14.3395 | 0 | 0 | 0 | 0 | 0.85705 | 0 | 0 | 0 | 0 | 0.89066 | 0 | 0 | 0 | 0 | 13.4489 | 0 | 0 | 0 | 0 | 13.4489 | 0 | 0 | 0 | 0 | 15.6921 | 0 | 0 | 0 | 0 | 0 | 0 | 0 | 0 | 0 | 7.6248 | 2.919 | 2.3356 | 1.8966 | 1.8984 | 0 | 0 | 0 | 0 | 0 | 15.6921 | 0 | 0 | 0 | 0 | 13.4489 | 0 | 4.0949 | 2.8252 | 3.2953 | 60 | 1 | 4 | 4 | 4 | 4 | 0 | 0 | 0 | 0 | 0 | 0 | 0 | 0
2014-03-02 | 6時 | 0.039702 | 8.6638 | 0.90599 | 0.99992 | 1.0268 | 0.039702 | 0.032482 | 0.0072198 | 26.3271 | 17.9217 | 15.6921 | 0 | 0 | 0 | 0 | 7.7571 | 0.46403 | 7.7571 | 1 | 7.7571 | 0 | 0 | 0 | 0 | 0.46403 | 0 | 0 | 0 | 0 | 0.47548 | 0 | 0 | 0 | 0 | 7.2816 | 0 | 0 | 0 | 0 | 7.2816 | 0 | 0 | 0 | 0 | 15.6921 | 0 | 0 | 0 | 0 | 0 | 0 | 0 | 0 | 0 | 7.6248 | 2.919 | 2.3356 | 1.8966 | 1.8984 | 0 | 0 | 0 | 0 | 0 | 15.6921 | 0 | 0 | 0 | 0 | 7.2816 | 0 | 3.9915 | 2.6321 | 2.9424 | 60 | 1 | 4 | 4 | 4 | 4 | 0 | 0 | 0 | 0 | 0 | 0 | 0 | 0
2014-03-02 | 7時 | 0.024993 | 5.6733 | 0.90599 | 1.0112 | 1.0384 | 0.024993 | 0.020266 | 0.0047277 | 21.6687 | 11.1603 | 15.6921 | 0 | 0 | 0 | 0 | 4.8306 | 0.28951 | 4.8306 | 1 | 4.8306 | 0 | 0 | 0 | 0 | 0.28951 | 0 | 0 | 0 | 0 | 0.28759 | 0 | 0 | 0 | 0 | 4.543 | 0 | 0 | 0 | 0 | 4.543 | 0 | 0 | 0 | 0 | 15.6921 | 0 | 0 | 0 | 0 | 0 | 0 | 0 | 0 | 0 | 7.6248 | 2.919 | 2.3356 | 1.8966 | 1.8984 | 0 | 0 | 0 | 0 | 0 | 15.6921 | 0 | 0 | 0 | 0 | 4.543 | 0 | 3.2278 | 1.7408 | 1.9027 | 60 | 1 | 4 | 4 | 4 | 4 | 0 | 0 | 0 | 0 | 0 | 0 | 0 | 0
2014-03-02 | 8時 | 0.01396 | 3.4859 | 0.90599 | 1.0152 | 1.0425 | 0.01396 | 0.011055 | 0.0029049 | 19.9799 | 6.083 | 15.6921 | 0 | 0 | 0 | 0 | 2.6329 | 0.15793 | 2.6329 | 1 | 2.6329 | 0 | 0 | 0 | 0 | 0.15793 | 0 | 0 | 0 | 0 | 0.15476 | 0 | 0 | 0 | 0 | 2.4782 | 0 | 0 | 0 | 0 | 2.4782 | 0 | 0 | 0 | 0 | 15.6921 | 0 | 0 | 0 | 0 | 0 | 0 | 0 | 0 | 0 | 7.6248 | 2.919 | 2.3356 | 1.8966 | 1.8984 | 0 | 0 | 0 | 0 | 0 | 15.6921 | 0 | 0 | 0 | 0 | 2.4782 | 0 | 1.5116 | 0.79004 | 0.91269 | 60 | 1 | 4 | 4 | 4 | 4 | 0 | 0 | 0 | 0 | 0 | 0 | 0 | 0
2014-03-02 | 9時 | 0.0095653 | 2.6181 | 0.90599 | 1.0158 | 1.0431 | 0.0095653 | 0.0073835 | 0.0021817 | 19.7389 | 4.0512 | 15.6921 | 0 | 0 | 0 | 0 | 1.7535 | 0.10548 | 1.7535 | 1 | 1.7535 | 0 | 0 | 0 | 0 | 0.10548 | 0 | 0 | 0 | 0 | 0.098294 | 0 | 0 | 0 | 0 | 1.6552 | 0 | 0 | 0 | 0 | 1.6552 | 0 | 0 | 0 | 0 | 15.6921 | 0 | 0 | 0 | 0 | 0 | 0 | 0 | 0 | 0 | 7.6248 | 2.919 | 2.3356 | 1.8966 | 1.8984 | 0 | 0 | 0 | 0 | 0 | 15.6921 | 0 | 0 | 0 | 0 | 1.6552 | 0 | 1.621 | 0.12966 | 0.23603 | 60 | 1 | 4 | 4 | 4 | 4 | 0 | 0 | 0 | 0 | 0 | 0 | 0 | 0
2014-03-02 | 10時 | 0.0063285 | 1.9825 | 0.90599 | 1.0159 | 1.0432 | 0.0063285 | 0.0046765 | 0.0016521 | 19.7201 | 2.5596 | 15.6921 | 0 | 0 | 0 | 0 | 1.1079 | 0.066807 | 1.1079 | 1 | 1.1079 | 0 | 0 | 0 | 0 | 0.066807 | 0 | 0 | 0 | 0 | 0.059566 | 0 | 0 | 0 | 0 | 1.0483 | 0 | 0 | 0 | 0 | 1.0483 | 0 | 0 | 0 | 0 | 15.6921 | 0 | 0 | 0 | 0 | 0 | 0 | 0 | 0 | 0 | 7.6248 | 2.919 | 2.3356 | 1.8966 | 1.8984 | 0 | 0 | 0 | 0 | 0 | 15.6921 | 0 | 0 | 0 | 0 | 1.0483 | 0 | 0.97742 | 0.067281 | 0.078918 | 60 | 1 | 4 | 4 | 4 | 4 | 0 | 0 | 0 | 0 | 0 | 0 | 0 | 0
2014-03-02 | 11時 | 0.0099256 | 2.6846 | 0.90599 | 1.0158 | 1.0431 | 0.0099256 | 0.0076884 | 0.0022372 | 19.7486 | 4.2071 | 15.6921 | 0 | 0 | 0 | 0 | 1.821 | 0.10983 | 1.821 | 1 | 1.821 | 0 | 0 | 0 | 0 | 0.10983 | 0 | 0 | 0 | 0 | 0.09744 | 0 | 0 | 0 | 0 | 1.7235 | 0 | 0 | 0 | 0 | 1.7235 | 0 | 0 | 0 | 0 | 15.6921 | 0 | 0 | 0 | 0 | 0 | 0 | 0 | 0 | 0 | 7.6248 | 2.919 | 2.3356 | 1.8966 | 1.8984 | 0 | 0 | 0 | 0 | 0 | 15.6921 | 0 | 0 | 0 | 0 | 1.7235 | 0 | 0.63089 | 0.06082 | 0.073004 | 60 | 1 | 4 | 4 | 4 | 4 | 0 | 0 | 0 | 0 | 0 | 0 | 0 | 0
2014-03-02 | 12時 | 0.0019197 | 1.1219 | 0.90599 | 1.0154 | 1.0427 | 0.0019197 | 0.0009848 | 0.00093488 | 19.9083 | 0.53862 | 15.6921 | 0 | 0 | 0 | 0 | 0.23313 | 0.014069 | 0.23313 | 1 | 0.23313 | 0 | 0 | 0 | 0 | 0.014069 | 0 | 0 | 0 | 0 | 0.012371 | 0 | 0 | 0 | 0 | 0.22076 | 0 | 0 | 0 | 0 | 0.22076 | 0 | 0 | 0 | 0 | 15.6921 | 0 | 0 | 0 | 0 | 0 | 0 | 0 | 0 | 0 | 7.6248 | 2.919 | 2.3356 | 1.8966 | 1.8984 | 0 | 0 | 0 | 0 | 0 | 15.6921 | 0 | 0 | 0 | 0 | 0.22076 | 0 | 0.16972 | 0.057125 | 0.069881 | 60 | 1 | 4 | 4 | 4 | 4 | 0 | 0 | 0 | 0 | 0 | 0 | 0 | 0
2014-03-02 | 13時 | 0.0044498 | 1.6155 | 0.90599 | 1.0157 | 1.0431 | 0.0044498 | 0.0031036 | 0.0013462 | 19.7703 | 1.6978 | 15.6921 | 0 | 0 | 0 | 0 | 0.73488 | 0.044337 | 0.73488 | 1 | 0.73488 | 0 | 0 | 0 | 0 | 0.044337 | 0 | 0 | 0 | 0 | 0.039136 | 0 | 0 | 0 | 0 | 0.69574 | 0 | 0 | 0 | 0 | 0.69574 | 0 | 0 | 0 | 0 | 15.6921 | 0 | 0 | 0 | 0 | 0 | 0 | 0 | 0 | 0 | 7.6248 | 2.919 | 2.3356 | 1.8966 | 1.8984 | 0 | 0 | 0 | 0 | 0 | 15.6921 | 0 | 0 | 0 | 0 | 0.69574 | 0 | 0.091323 | 0.059039 | 0.072413 | 60 | 1 | 4 | 4 | 4 | 4 | 0 | 0 | 0 | 0 | 0 | 0 | 0 | 0
2014-03-02 | 14時 | 0.013631 | 3.4095 | 0.90599 | 1.0153 | 1.0426 | 0.013631 | 0.01079 | 0.0028413 | 19.9488 | 5.9046 | 15.6921 | 0 | 0 | 0 | 0 | 2.5557 | 0.15414 | 2.5557 | 1 | 2.5557 | 0 | 0 | 0 | 0 | 0.15414 | 0 | 0 | 0 | 0 | 0.13692 | 0 | 0 | 0 | 0 | 2.4188 | 0 | 0 | 0 | 0 | 2.4188 | 0 | 0 | 0 | 0 | 15.6921 | 0 | 0 | 0 | 0 | 0 | 0 | 0 | 0 | 0 | 7.6248 | 2.919 | 2.3356 | 1.8966 | 1.8984 | 0 | 0 | 0 | 0 | 0 | 15.6921 | 0 | 0 | 0 | 0 | 2.4188 | 0 | 0.31085 | 0.067575 | 0.081368 | 60 | 1 | 4 | 4 | 4 | 4 | 0 | 0 | 0 | 0 | 0 | 0 | 0 | 0
2014-03-02 | 15時 | 0.021562 | 4.9714 | 0.90599 | 1.0129 | 1.0401 | 0.021562 | 0.017419 | 0.0041428 | 20.9612 | 9.5401 | 15.6921 | 0 | 0 | 0 | 0 | 4.1293 | 0.24885 | 4.1293 | 1 | 4.1293 | 0 | 0 | 0 | 0 | 0.24885 | 0 | 0 | 0 | 0 | 0.22438 | 0 | 0 | 0 | 0 | 3.9049 | 0 | 0 | 0 | 0 | 3.9049 | 0 | 0 | 0 | 0 | 15.6921 | 0 | 0 | 0 | 0 | 0 | 0 | 0 | 0 | 0 | 7.6248 | 2.919 | 2.3356 | 1.8966 | 1.8984 | 0 | 0 | 0 | 0 | 0 | 15.6921 | 0 | 0 | 0 | 0 | 3.9049 | 0 | 1.7497 | 0.60004 | 1.1377 | 60 | 1 | 4 | 4 | 4 | 4 | 0 | 0 | 0 | 0 | 0 | 0 | 0 | 0
2014-03-02 | 16時 | 0.025249 | 5.7038 | 0.90599 | 1.0111 | 1.0383 | 0.025249 | 0.020496 | 0.0047532 | 21.703 | 11.2306 | 15.6921 | 0 | 0 | 0 | 0 | 4.861 | 0.2928 | 4.861 | 1 | 4.861 | 0 | 0 | 0 | 0 | 0.2928 | 0 | 0 | 0 | 0 | 0.26631 | 0 | 0 | 0 | 0 | 4.5947 | 0 | 0 | 0 | 0 | 4.5947 | 0 | 0 | 0 | 0 | 15.6921 | 0 | 0 | 0 | 0 | 0 | 0 | 0 | 0 | 0 | 7.6248 | 2.919 | 2.3356 | 1.8966 | 1.8984 | 0 | 0 | 0 | 0 | 0 | 15.6921 | 0 | 0 | 0 | 0 | 4.5947 | 0 | 2.3308 | 1.5705 | 1.8944 | 60 | 1 | 4 | 4 | 4 | 4 | 0 | 0 | 0 | 0 | 0 | 0 | 0 | 0
2014-03-02 | 17時 | 0.049527 | 10.6629 | 0.90599 | 0.98917 | 1.0158 | 0.049527 | 0.040642 | 0.0088857 | 30.7828 | 22.275 | 15.6921 | 0 | 0 | 0 | 0 | 9.6414 | 0.58059 | 9.6414 | 1 | 9.6414 | 0 | 0 | 0 | 0 | 0.58059 | 0 | 0 | 0 | 0 | 0.53066 | 0 | 0 | 0 | 0 | 9.1107 | 0 | 0 | 0 | 0 | 9.1107 | 0 | 0 | 0 | 0 | 15.6921 | 0 | 0 | 0 | 0 | 0 | 0 | 0 | 0 | 0 | 7.6248 | 2.919 | 2.3356 | 1.8966 | 1.8984 | 0 | 0 | 0 | 0 | 0 | 15.6921 | 0 | 0 | 0 | 0 | 9.1107 | 0 | 2.6659 | 1.8364 | 1.8133 | 60 | 1 | 4 | 4 | 4 | 4 | 0 | 0 | 0 | 0 | 0 | 0 | 0 | 0
2014-03-02 | 18時 | 0.053573 | 11.5307 | 0.90599 | 0.9838 | 1.0103 | 0.053573 | 0.043964 | 0.0096089 | 33.0095 | 24.1153 | 15.6921 | 0 | 0 | 0 | 0 | 10.4379 | 0.62805 | 10.4379 | 1 | 10.4379 | 0 | 0 | 0 | 0 | 0.62805 | 0 | 0 | 0 | 0 | 0.58246 | 0 | 0 | 0 | 0 | 9.8555 | 0 | 0 | 0 | 0 | 9.8555 | 0 | 0 | 0 | 0 | 15.6921 | 0 | 0 | 0 | 0 | 0 | 0 | 0 | 0 | 0 | 7.6248 | 2.919 | 2.3356 | 1.8966 | 1.8984 | 0 | 0 | 0 | 0 | 0 | 15.6921 | 0 | 0 | 0 | 0 | 9.8555 | 0 | 2.8977 | 2.0197 | 2.2045 | 60 | 1 | 4 | 4 | 4 | 4 | 0 | 0 | 0 | 0 | 0 | 0 | 0 | 0
2014-03-02 | 19時 | 0.030749 | 6.8099 | 0.90599 | 1.0076 | 1.0347 | 0.030749 | 0.025074 | 0.0056749 | 23.1342 | 13.76 | 15.6921 | 0 | 0 | 0 | 0 | 5.9558 | 0.3582 | 5.9558 | 1 | 5.9558 | 0 | 0 | 0 | 0 | 0.3582 | 0 | 0 | 0 | 0 | 0.335 | 0 | 0 | 0 | 0 | 5.6208 | 0 | 0 | 0 | 0 | 5.6208 | 0 | 0 | 0 | 0 | 15.6921 | 0 | 0 | 0 | 0 | 0 | 0 | 0 | 0 | 0 | 7.6248 | 2.919 | 2.3356 | 1.8966 | 1.8984 | 0 | 0 | 0 | 0 | 0 | 15.6921 | 0 | 0 | 0 | 0 | 5.6208 | 0 | 3.0411 | 1.5756 | 2.4575 | 60 | 1 | 4 | 4 | 4 | 4 | 0 | 0 | 0 | 0 | 0 | 0 | 0 | 0
2014-03-02 | 20時 | 0.033537 | 7.3721 | 0.90599 | 1.0055 | 1.0326 | 0.033537 | 0.027393 | 0.0061434 | 24.0003 | 15.0331 | 15.6921 | 0 | 0 | 0 | 0 | 6.5068 | 0.39134 | 6.5068 | 1 | 6.5068 | 0 | 0 | 0 | 0 | 0.39134 | 0 | 0 | 0 | 0 | 0.36599 | 0 | 0 | 0 | 0 | 6.1409 | 0 | 0 | 0 | 0 | 6.1409 | 0 | 0 | 0 | 0 | 15.6921 | 0 | 0 | 0 | 0 | 0 | 0 | 0 | 0 | 0 | 7.6248 | 2.919 | 2.3356 | 1.8966 | 1.8984 | 0 | 0 | 0 | 0 | 0 | 15.6921 | 0 | 0 | 0 | 0 | 6.1409 | 0 | 3.1321 | 2.0361 | 2.1131 | 60 | 1 | 4 | 4 | 4 | 4 | 0 | 0 | 0 | 0 | 0 | 0 | 0 | 0
2014-03-02 | 21時 | 0.036193 | 7.9117 | 0.90599 | 1.0033 | 1.0303 | 0.036193 | 0.0296 | 0.0065931 | 24.9163 | 16.2463 | 15.6921 | 0 | 0 | 0 | 0 | 7.0319 | 0.42286 | 7.0319 | 1 | 7.0319 | 0 | 0 | 0 | 0 | 0.42286 | 0 | 0 | 0 | 0 | 0.39642 | 0 | 0 | 0 | 0 | 6.6355 | 0 | 0 | 0 | 0 | 6.6355 | 0 | 0 | 0 | 0 | 15.6921 | 0 | 0 | 0 | 0 | 0 | 0 | 0 | 0 | 0 | 7.6248 | 2.919 | 2.3356 | 1.8966 | 1.8984 | 0 | 0 | 0 | 0 | 0 | 15.6921 | 0 | 0 | 0 | 0 | 6.6355 | 0 | 3.196 | 1.5265 | 1.954 | 60 | 1 | 4 | 4 | 4 | 4 | 0 | 0 | 0 | 0 | 0 | 0 | 0 | 0
2014-03-02 | 22時 | 0.038792 | 8.4449 | 0.90599 | 1.0009 | 1.0279 | 0.038792 | 0.031755 | 0.0070374 | 25.9008 | 17.4361 | 15.6921 | 0 | 0 | 0 | 0 | 7.5469 | 0.45364 | 7.5469 | 1 | 7.5469 | 0 | 0 | 0 | 0 | 0.45364 | 0 | 0 | 0 | 0 | 0.42832 | 0 | 0 | 0 | 0 | 7.1186 | 0 | 0 | 0 | 0 | 7.1186 | 0 | 0 | 0 | 0 | 15.6921 | 0 | 0 | 0 | 0 | 0 | 0 | 0 | 0 | 0 | 7.6248 | 2.919 | 2.3356 | 1.8966 | 1.8984 | 0 | 0 | 0 | 0 | 0 | 15.6921 | 0 | 0 | 0 | 0 | 7.1186 | 0 | 3.0574 | 1.7062 | 2.2813 | 60 | 1 | 4 | 4 | 4 | 4 | 0 | 0 | 0 | 0 | 0 | 0 | 0 | 0
2014-03-02 | 23時 | 0.044444 | 9.612 | 0.90599 | 0.99512 | 1.0219 | 0.044444 | 0.036434 | 0.00801 | 28.3175 | 20.0054 | 15.6921 | 0 | 0 | 0 | 0 | 8.659 | 0.52049 | 8.659 | 1 | 8.659 | 0 | 0 | 0 | 0 | 0.52049 | 0 | 0 | 0 | 0 | 0.49144 | 0 | 0 | 0 | 0 | 8.1676 | 0 | 0 | 0 | 0 | 8.1676 | 0 | 0 | 0 | 0 | 15.6921 | 0 | 0 | 0 | 0 | 0 | 0 | 0 | 0 | 0 | 7.6248 | 2.919 | 2.3356 | 1.8966 | 1.8984 | 0 | 0 | 0 | 0 | 0 | 15.6921 | 0 | 0 | 0 | 0 | 8.1676 | 0 | 2.8569 | 2.0539 | 2.4347 | 60 | 1 | 4 | 4 | 4 | 4 | 0 | 0 | 0 | 0 | 0 | 0 | 0 | 0
2014-03-03 | 0時 | 0.045283 | 9.7868 | 0.90599 | 0.99417 | 1.0209 | 0.045283 | 0.037128 | 0.0081557 | 28.7093 | 20.386 | 15.6921 | 0 | 0 | 0 | 0 | 8.8238 | 0.53039 | 8.8238 | 1 | 8.8238 | 0 | 0 | 0 | 0 | 0.53039 | 0 | 0 | 0 | 0 | 0.50079 | 0 | 0 | 0 | 0 | 8.323 | 0 | 0 | 0 | 0 | 8.323 | 0 | 0 | 0 | 0 | 15.6921 | 0 | 0 | 0 | 0 | 0 | 0 | 0 | 0 | 0 | 7.6248 | 2.919 | 2.3356 | 1.8966 | 1.8984 | 0 | 0 | 0 | 0 | 0 | 15.6921 | 0 | 0 | 0 | 0 | 8.323 | 0 | 2.866 | 2.092 | 2.4701 | 60 | 1 | 4 | 4 | 4 | 4 | 0 | 0 | 0 | 0 | 0 | 0 | 0 | 0
2014-03-03 | 1時 | 0.046005 | 9.9392 | 0.90599 | 0.99333 | 1.0201 | 0.046005 | 0.037722 | 0.0082827 | 29.0569 | 20.7168 | 15.6921 | 0 | 0 | 0 | 0 | 8.9669 | 0.53889 | 8.9669 | 1 | 8.9669 | 0 | 0 | 0 | 0 | 0.53889 | 0 | 0 | 0 | 0 | 0.51062 | 0 | 0 | 0 | 0 | 8.4563 | 0 | 0 | 0 | 0 | 8.4563 | 0 | 0 | 0 | 0 | 15.6921 | 0 | 0 | 0 | 0 | 0 | 0 | 0 | 0 | 0 | 7.6248 | 2.919 | 2.3356 | 1.8966 | 1.8984 | 0 | 0 | 0 | 0 | 0 | 15.6921 | 0 | 0 | 0 | 0 | 8.4563 | 0 | 2.9002 | 2.1262 | 2.5061 | 60 | 1 | 4 | 4 | 4 | 4 | 0 | 0 | 0 | 0 | 0 | 0 | 0 | 0
2014-03-03 | 2時 | 0.046615 | 10.0684 | 0.90599 | 0.99261 | 1.0193 | 0.046615 | 0.038224 | 0.0083904 | 29.3561 | 20.9966 | 15.6921 | 0 | 0 | 0 | 0 | 9.0881 | 0.54606 | 9.0881 | 1 | 9.0881 | 0 | 0 | 0 | 0 | 0.54606 | 0 | 0 | 0 | 0 | 0.51924 | 0 | 0 | 0 | 0 | 8.5688 | 0 | 0 | 0 | 0 | 8.5688 | 0 | 0 | 0 | 0 | 15.6921 | 0 | 0 | 0 | 0 | 0 | 0 | 0 | 0 | 0 | 7.6248 | 2.919 | 2.3356 | 1.8966 | 1.8984 | 0 | 0 | 0 | 0 | 0 | 15.6921 | 0 | 0 | 0 | 0 | 8.5688 | 0 | 2.9379 | 2.1554 | 2.5381 | 60 | 1 | 4 | 4 | 4 | 4 | 0 | 0 | 0 | 0 | 0 | 0 | 0 | 0
2014-03-03 | 3時 | 0.046768 | 10.0995 | 0.90599 | 0.99244 | 1.0191 | 0.046768 | 0.038351 | 0.0084162 | 29.4285 | 21.0637 | 15.6921 | 0 | 0 | 0 | 0 | 9.1171 | 0.54788 | 9.1171 | 1 | 9.1171 | 0 | 0 | 0 | 0 | 0.54788 | 0 | 0 | 0 | 0 | 0.51974 | 0 | 0 | 0 | 0 | 8.5973 | 0 | 0 | 0 | 0 | 8.5973 | 0 | 0 | 0 | 0 | 15.6921 | 0 | 0 | 0 | 0 | 0 | 0 | 0 | 0 | 0 | 7.6248 | 2.919 | 2.3356 | 1.8966 | 1.8984 | 0 | 0 | 0 | 0 | 0 | 15.6921 | 0 | 0 | 0 | 0 | 8.5973 | 0 | 2.9467 | 2.1576 | 2.541 | 60 | 1 | 4 | 4 | 4 | 4 | 0 | 0 | 0 | 0 | 0 | 0 | 0 | 0
2014-03-03 | 4時 | 0.047986 | 10.3622 | 0.90599 | 0.99094 | 1.0176 | 0.047986 | 0.039351 | 0.0086351 | 30.0508 | 21.6301 | 15.6921 | 0 | 0 | 0 | 0 | 9.3622 | 0.56216 | 9.3622 | 1 | 9.3622 | 0 | 0 | 0 | 0 | 0.56216 | 0 | 0 | 0 | 0 | 0.54083 | 0 | 0 | 0 | 0 | 8.8214 | 0 | 0 | 0 | 0 | 8.8214 | 0 | 0 | 0 | 0 | 15.6921 | 0 | 0 | 0 | 0 | 0 | 0 | 0 | 0 | 0 | 7.6248 | 2.919 | 2.3356 | 1.8966 | 1.8984 | 0 | 0 | 0 | 0 | 0 | 15.6921 | 0 | 0 | 0 | 0 | 8.8214 | 0 | 3.0333 | 2.2283 | 2.6178 | 60 | 1 | 4 | 4 | 4 | 4 | 0 | 0 | 0 | 0 | 0 | 0 | 0 | 0
2014-03-03 | 5時 | 0.059239 | 12.7776 | 0.90599 | 0.97542 | 1.0017 | 0.059239 | 0.048591 | 0.010648 | 36.4839 | 26.702 | 15.6921 | 0 | 0 | 0 | 0 | 11.5575 | 0.69416 | 11.5575 | 1 | 11.5575 | 0 | 0 | 0 | 0 | 0.69416 | 0 | 0 | 0 | 0 | 0.66472 | 0 | 0 | 0 | 0 | 10.8928 | 0 | 0 | 0 | 0 | 10.8928 | 0 | 0 | 0 | 0 | 15.6921 | 0 | 0 | 0 | 0 | 0 | 0 | 0 | 0 | 0 | 7.6248 | 2.919 | 2.3356 | 1.8966 | 1.8984 | 0 | 0 | 0 | 0 | 0 | 15.6921 | 0 | 0 | 0 | 0 | 10.8928 | 0 | 3.2711 | 2.2269 | 2.6139 | 60 | 1 | 4 | 4 | 4 | 4 | 0 | 0 | 0 | 0 | 0 | 0 | 0 | 0
2014-03-03 | 6時 | 0.037344 | 8.1504 | 0.90599 | 1.0023 | 1.0292 | 0.037344 | 0.030552 | 0.006792 | 25.3474 | 16.78 | 15.6921 | 0 | 0 | 0 | 0 | 7.2629 | 0.43646 | 7.2629 | 1 | 7.2629 | 0 | 0 | 0 | 0 | 0.43646 | 0 | 0 | 0 | 0 | 0.41404 | 0 | 0 | 0 | 0 | 6.8489 | 0 | 0 | 0 | 0 | 6.8489 | 0 | 0 | 0 | 0 | 15.6921 | 0 | 0 | 0 | 0 | 0 | 0 | 0 | 0 | 0 | 7.6248 | 2.919 | 2.3356 | 1.8966 | 1.8984 | 0 | 0 | 0 | 0 | 0 | 15.6921 | 0 | 0 | 0 | 0 | 6.8489 | 0 | 3.3776 | 2.3106 | 2.6651 | 60 | 1 | 4 | 4 | 4 | 4 | 0 | 0 | 0 | 0 | 0 | 0 | 0 | 0
2014-03-03 | 7時 | 0.035722 | 7.8141 | 0.90599 | 1.0037 | 1.0307 | 0.035722 | 0.02921 | 0.0065118 | 24.7447 | 16.0277 | 15.6921 | 0 | 0 | 0 | 0 | 6.9373 | 0.41728 | 6.9373 | 1 | 6.9373 | 0 | 0 | 0 | 0 | 0.41728 | 0 | 0 | 0 | 0 | 0.38932 | 0 | 0 | 0 | 0 | 6.548 | 0 | 0 | 0 | 0 | 6.548 | 0 | 0 | 0 | 0 | 15.6921 | 0 | 0 | 0 | 0 | 0 | 0 | 0 | 0 | 0 | 7.6248 | 2.919 | 2.3356 | 1.8966 | 1.8984 | 0 | 0 | 0 | 0 | 0 | 15.6921 | 0 | 0 | 0 | 0 | 6.548 | 0 | 3.1905 | 2.1383 | 2.4723 | 60 | 1 | 4 | 4 | 4 | 4 | 0 | 0 | 0 | 0 | 0 | 0 | 0 | 0
2014-03-03 | 8時 | 0.026369 | 5.9274 | 0.90599 | 1.0104 | 1.0376 | 0.026369 | 0.021429 | 0.0049395 | 21.9625 | 11.7443 | 15.6921 | 0 | 0 | 0 | 0 | 5.0833 | 0.30613 | 5.0833 | 1 | 5.0833 | 0 | 0 | 0 | 0 | 0.30613 | 0 | 0 | 0 | 0 | 0.27946 | 0 | 0 | 0 | 0 | 4.8039 | 0 | 0 | 0 | 0 | 4.8039 | 0 | 0 | 0 | 0 | 15.6921 | 0 | 0 | 0 | 0 | 0 | 0 | 0 | 0 | 0 | 7.6248 | 2.919 | 2.3356 | 1.8966 | 1.8984 | 0 | 0 | 0 | 0 | 0 | 15.6921 | 0 | 0 | 0 | 0 | 4.8039 | 0 | 1.6318 | 1.4119 | 1.6863 | 60 | 1 | 4 | 4 | 4 | 4 | 0 | 0 | 0 | 0 | 0 | 0 | 0 | 0
2014-03-03 | 9時 | 0.01715 | 4.1026 | 0.90599 | 1.0145 | 1.0417 | 0.01715 | 0.013731 | 0.0034189 | 20.3011 | 7.5223 | 15.6921 | 0 | 0 | 0 | 0 | 3.2559 | 0.19616 | 3.2559 | 1 | 3.2559 | 0 | 0 | 0 | 0 | 0.19616 | 0 | 0 | 0 | 0 | 0.17775 | 0 | 0 | 0 | 0 | 3.0782 | 0 | 0 | 0 | 0 | 3.0782 | 0 | 0 | 0 | 0 | 15.6921 | 0 | 0 | 0 | 0 | 0 | 0 | 0 | 0 | 0 | 7.6248 | 2.919 | 2.3356 | 1.8966 | 1.8984 | 0 | 0 | 0 | 0 | 0 | 15.6921 | 0 | 0 | 0 | 0 | 3.0782 | 0 | 1.7032 | 0.53556 | 0.73861 | 60 | 1 | 4 | 4 | 4 | 4 | 0 | 0 | 0 | 0 | 0 | 0 | 0 | 0
2014-03-03 | 10時 | 0.011411 | 2.9749 | 0.90599 | 1.0156 | 1.043 | 0.011411 | 0.0089319 | 0.0024791 | 19.808 | 4.8875 | 15.6921 | 0 | 0 | 0 | 0 | 2.1155 | 0.1276 | 2.1155 | 1 | 2.1155 | 0 | 0 | 0 | 0 | 0.1276 | 0 | 0 | 0 | 0 | 0.1132 | 0 | 0 | 0 | 0 | 2.0023 | 0 | 0 | 0 | 0 | 2.0023 | 0 | 0 | 0 | 0 | 15.6921 | 0 | 0 | 0 | 0 | 0 | 0 | 0 | 0 | 0 | 7.6248 | 2.919 | 2.3356 | 1.8966 | 1.8984 | 0 | 0 | 0 | 0 | 0 | 15.6921 | 0 | 0 | 0 | 0 | 2.0023 | 0 | 1.0964 | 0.06601 | 0.11655 | 60 | 1 | 4 | 4 | 4 | 4 | 0 | 0 | 0 | 0 | 0 | 0 | 0 | 0
2014-03-03 | 11時 | 0.014679 | 3.6135 | 0.90599 | 1.0151 | 1.0424 | 0.014679 | 0.011668 | 0.0030112 | 20.0362 | 6.3812 | 15.6921 | 0 | 0 | 0 | 0 | 2.762 | 0.16669 | 2.762 | 1 | 2.762 | 0 | 0 | 0 | 0 | 0.16669 | 0 | 0 | 0 | 0 | 0.14638 | 0 | 0 | 0 | 0 | 2.6156 | 0 | 0 | 0 | 0 | 2.6156 | 0 | 0 | 0 | 0 | 15.6921 | 0 | 0 | 0 | 0 | 0 | 0 | 0 | 0 | 0 | 7.6248 | 2.919 | 2.3356 | 1.8966 | 1.8984 | 0 | 0 | 0 | 0 | 0 | 15.6921 | 0 | 0 | 0 | 0 | 2.6156 | 0 | 0.86901 | 0.060101 | 0.071861 | 60 | 1 | 4 | 4 | 4 | 4 | 0 | 0 | 0 | 0 | 0 | 0 | 0 | 0
2014-03-03 | 12時 | 0.0032527 | 1.3819 | 0.90599 | 1.0156 | 1.0429 | 0.0032527 | 0.0021011 | 0.0011516 | 19.8255 | 1.1493 | 15.6921 | 0 | 0 | 0 | 0 | 0.49744 | 0.030016 | 0.49744 | 1 | 0.49744 | 0 | 0 | 0 | 0 | 0.030016 | 0 | 0 | 0 | 0 | 0.026427 | 0 | 0 | 0 | 0 | 0.47101 | 0 | 0 | 0 | 0 | 0.47101 | 0 | 0 | 0 | 0 | 15.6921 | 0 | 0 | 0 | 0 | 0 | 0 | 0 | 0 | 0 | 7.6248 | 2.919 | 2.3356 | 1.8966 | 1.8984 | 0 | 0 | 0 | 0 | 0 | 15.6921 | 0 | 0 | 0 | 0 | 0.47101 | 0 | 0.43223 | 0.057903 | 0.070176 | 60 | 1 | 4 | 4 | 4 | 4 | 0 | 0 | 0 | 0 | 0 | 0 | 0 | 0
2014-03-03 | 13時 | 0.0094747 | 2.5947 | 0.90599 | 1.0158 | 1.0431 | 0.0094747 | 0.0073125 | 0.0021622 | 19.7358 | 3.9963 | 15.6921 | 0 | 0 | 0 | 0 | 1.7297 | 0.10446 | 1.7297 | 1 | 1.7297 | 0 | 0 | 0 | 0 | 0.10446 | 0 | 0 | 0 | 0 | 0.090456 | 0 | 0 | 0 | 0 | 1.6393 | 0 | 0 | 0 | 0 | 1.6393 | 0 | 0 | 0 | 0 | 15.6921 | 0 | 0 | 0 | 0 | 0 | 0 | 0 | 0 | 0 | 7.6248 | 2.919 | 2.3356 | 1.8966 | 1.8984 | 0 | 0 | 0 | 0 | 0 | 15.6921 | 0 | 0 | 0 | 0 | 1.6393 | 0 | 0.3536 | 0.05807 | 0.070449 | 60 | 1 | 4 | 4 | 4 | 4 | 0 | 0 | 0 | 0 | 0 | 0 | 0 | 0
2014-03-03 | 14時 | 0.012678 | 3.2196 | 0.90599 | 1.0155 | 1.0428 | 0.012678 | 0.0099948 | 0.002683 | 19.8796 | 5.4603 | 15.6921 | 0 | 0 | 0 | 0 | 2.3634 | 0.14278 | 2.3634 | 1 | 2.3634 | 0 | 0 | 0 | 0 | 0.14278 | 0 | 0 | 0 | 0 | 0.12284 | 0 | 0 | 0 | 0 | 2.2406 | 0 | 0 | 0 | 0 | 2.2406 | 0 | 0 | 0 | 0 | 15.6921 | 0 | 0 | 0 | 0 | 0 | 0 | 0 | 0 | 0 | 7.6248 | 2.919 | 2.3356 | 1.8966 | 1.8984 | 0 | 0 | 0 | 0 | 0 | 15.6921 | 0 | 0 | 0 | 0 | 2.2406 | 0 | 0.32643 | 0.059968 | 0.2276 | 60 | 1 | 4 | 4 | 4 | 4 | 0 | 0 | 0 | 0 | 0 | 0 | 0 | 0
2014-03-03 | 15時 | 0.016305 | 3.9308 | 0.90599 | 1.0147 | 1.042 | 0.016305 | 0.013029 | 0.0032757 | 20.1992 | 7.1219 | 15.6921 | 0 | 0 | 0 | 0 | 3.0826 | 0.18613 | 3.0826 | 1 | 3.0826 | 0 | 0 | 0 | 0 | 0.18613 | 0 | 0 | 0 | 0 | 0.1618 | 0 | 0 | 0 | 0 | 2.9208 | 0 | 0 | 0 | 0 | 2.9208 | 0 | 0 | 0 | 0 | 15.6921 | 0 | 0 | 0 | 0 | 0 | 0 | 0 | 0 | 0 | 7.6248 | 2.919 | 2.3356 | 1.8966 | 1.8984 | 0 | 0 | 0 | 0 | 0 | 15.6921 | 0 | 0 | 0 | 0 | 2.9208 | 0 | 0.9711 | 0.55657 | 1.0222 | 60 | 1 | 4 | 4 | 4 | 4 | 0 | 0 | 0 | 0 | 0 | 0 | 0 | 0
2014-03-03 | 16時 | 0.021718 | 4.9975 | 0.90599 | 1.0128 | 1.0401 | 0.021718 | 0.017553 | 0.0041645 | 20.9848 | 9.6006 | 15.6921 | 0 | 0 | 0 | 0 | 4.1554 | 0.25076 | 4.1554 | 1 | 4.1554 | 0 | 0 | 0 | 0 | 0.25076 | 0 | 0 | 0 | 0 | 0.2205 | 0 | 0 | 0 | 0 | 3.9349 | 0 | 0 | 0 | 0 | 3.9349 | 0 | 0 | 0 | 0 | 15.6921 | 0 | 0 | 0 | 0 | 0 | 0 | 0 | 0 | 0 | 7.6248 | 2.919 | 2.3356 | 1.8966 | 1.8984 | 0 | 0 | 0 | 0 | 0 | 15.6921 | 0 | 0 | 0 | 0 | 3.9349 | 0 | 1.9715 | 1.393 | 1.7004 | 60 | 1 | 4 | 4 | 4 | 4 | 0 | 0 | 0 | 0 | 0 | 0 | 0 | 0
2014-03-03 | 17時 | 0.045725 | 9.8575 | 0.90599 | 0.99378 | 1.0205 | 0.045725 | 0.037511 | 0.0082146 | 28.8698 | 20.5395 | 15.6921 | 0 | 0 | 0 | 0 | 8.8902 | 0.53586 | 8.8902 | 1 | 8.8902 | 0 | 0 | 0 | 0 | 0.53586 | 0 | 0 | 0 | 0 | 0.48138 | 0 | 0 | 0 | 0 | 8.4088 | 0 | 0 | 0 | 0 | 8.4088 | 0 | 0 | 0 | 0 | 15.6921 | 0 | 0 | 0 | 0 | 0 | 0 | 0 | 0 | 0 | 7.6248 | 2.919 | 2.3356 | 1.8966 | 1.8984 | 0 | 0 | 0 | 0 | 0 | 15.6921 | 0 | 0 | 0 | 0 | 8.4088 | 0 | 2.4278 | 1.7108 | 1.6726 | 60 | 1 | 4 | 4 | 4 | 4 | 0 | 0 | 0 | 0 | 0 | 0 | 0 | 0
2014-03-03 | 18時 | 0.049277 | 10.6072 | 0.90599 | 0.9895 | 1.0161 | 0.049277 | 0.040438 | 0.0088393 | 30.6457 | 22.1559 | 15.6921 | 0 | 0 | 0 | 0 | 9.5898 | 0.57768 | 9.5898 | 1 | 9.5898 | 0 | 0 | 0 | 0 | 0.57768 | 0 | 0 | 0 | 0 | 0.52477 | 0 | 0 | 0 | 0 | 9.065 | 0 | 0 | 0 | 0 | 9.065 | 0 | 0 | 0 | 0 | 15.6921 | 0 | 0 | 0 | 0 | 0 | 0 | 0 | 0 | 0 | 7.6248 | 2.919 | 2.3356 | 1.8966 | 1.8984 | 0 | 0 | 0 | 0 | 0 | 15.6921 | 0 | 0 | 0 | 0 | 9.065 | 0 | 2.6721 | 1.8789 | 2.0464 | 60 | 1 | 4 | 4 | 4 | 4 | 0 | 0 | 0 | 0 | 0 | 0 | 0 | 0
2014-03-03 | 19時 | 0.028533 | 6.362 | 0.90599 | 1.0091 | 1.0363 | 0.028533 | 0.023231 | 0.0053017 | 22.5104 | 12.7394 | 15.6921 | 0 | 0 | 0 | 0 | 5.514 | 0.33187 | 5.514 | 1 | 5.514 | 0 | 0 | 0 | 0 | 0.33187 | 0 | 0 | 0 | 0 | 0.30629 | 0 | 0 | 0 | 0 | 5.2077 | 0 | 0 | 0 | 0 | 5.2077 | 0 | 0 | 0 | 0 | 15.6921 | 0 | 0 | 0 | 0 | 0 | 0 | 0 | 0 | 0 | 7.6248 | 2.919 | 2.3356 | 1.8966 | 1.8984 | 0 | 0 | 0 | 0 | 0 | 15.6921 | 0 | 0 | 0 | 0 | 5.2077 | 0 | 2.86 | 1.4627 | 2.3285 | 60 | 1 | 4 | 4 | 4 | 4 | 0 | 0 | 0 | 0 | 0 | 0 | 0 | 0
2014-03-03 | 20時 | 0.031415 | 6.9401 | 0.90599 | 1.0072 | 1.0343 | 0.031415 | 0.025631 | 0.0057834 | 23.3266 | 14.0556 | 15.6921 | 0 | 0 | 0 | 0 | 6.0837 | 0.36616 | 6.0837 | 1 | 6.0837 | 0 | 0 | 0 | 0 | 0.36616 | 0 | 0 | 0 | 0 | 0.33794 | 0 | 0 | 0 | 0 | 5.7458 | 0 | 0 | 0 | 0 | 5.7458 | 0 | 0 | 0 | 0 | 15.6921 | 0 | 0 | 0 | 0 | 0 | 0 | 0 | 0 | 0 | 7.6248 | 2.919 | 2.3356 | 1.8966 | 1.8984 | 0 | 0 | 0 | 0 | 0 | 15.6921 | 0 | 0 | 0 | 0 | 5.7458 | 0 | 2.9596 | 1.9221 | 1.9845 | 60 | 1 | 4 | 4 | 4 | 4 | 0 | 0 | 0 | 0 | 0 | 0 | 0 | 0
2014-03-03 | 21時 | 0.033324 | 7.3224 | 0.90599 | 1.0057 | 1.0328 | 0.033324 | 0.027222 | 0.006102 | 23.92 | 14.9209 | 15.6921 | 0 | 0 | 0 | 0 | 6.4583 | 0.38889 | 6.4583 | 1 | 6.4583 | 0 | 0 | 0 | 0 | 0.38889 | 0 | 0 | 0 | 0 | 0.35587 | 0 | 0 | 0 | 0 | 6.1024 | 0 | 0 | 0 | 0 | 6.1024 | 0 | 0 | 0 | 0 | 15.6921 | 0 | 0 | 0 | 0 | 0 | 0 | 0 | 0 | 0 | 7.6248 | 2.919 | 2.3356 | 1.8966 | 1.8984 | 0 | 0 | 0 | 0 | 0 | 15.6921 | 0 | 0 | 0 | 0 | 6.1024 | 0 | 2.9714 | 1.364 | 1.7722 | 60 | 1 | 4 | 4 | 4 | 4 | 0 | 0 | 0 | 0 | 0 | 0 | 0 | 0
2014-03-03 | 22時 | 0.034469 | 7.5507 | 0.90599 | 1.0048 | 1.0319 | 0.034469 | 0.028176 | 0.0062923 | 24.2945 | 15.4358 | 15.6921 | 0 | 0 | 0 | 0 | 6.6811 | 0.40252 | 6.6811 | 1 | 6.6811 | 0 | 0 | 0 | 0 | 0.40252 | 0 | 0 | 0 | 0 | 0.36475 | 0 | 0 | 0 | 0 | 6.3164 | 0 | 0 | 0 | 0 | 6.3164 | 0 | 0 | 0 | 0 | 15.6921 | 0 | 0 | 0 | 0 | 0 | 0 | 0 | 0 | 0 | 7.6248 | 2.919 | 2.3356 | 1.8966 | 1.8984 | 0 | 0 | 0 | 0 | 0 | 15.6921 | 0 | 0 | 0 | 0 | 6.3164 | 0 | 2.7277 | 1.4547 | 2.0001 | 60 | 1 | 4 | 4 | 4 | 4 | 0 | 0 | 0 | 0 | 0 | 0 | 0 | 0
2014-03-03 | 23時 | 0.0397 | 8.6158 | 0.90599 | 1.0001 | 1.0271 | 0.0397 | 0.03252 | 0.0071798 | 26.2325 | 17.8152 | 15.6921 | 0 | 0 | 0 | 0 | 7.711 | 0.46457 | 7.711 | 1 | 7.711 | 0 | 0 | 0 | 0 | 0.46457 | 0 | 0 | 0 | 0 | 0.42097 | 0 | 0 | 0 | 0 | 7.2901 | 0 | 0 | 0 | 0 | 7.2901 | 0 | 0 | 0 | 0 | 15.6921 | 0 | 0 | 0 | 0 | 0 | 0 | 0 | 0 | 0 | 7.6248 | 2.919 | 2.3356 | 1.8966 | 1.8984 | 0 | 0 | 0 | 0 | 0 | 15.6921 | 0 | 0 | 0 | 0 | 7.2901 | 0 | 2.4901 | 1.7792 | 2.1233 | 60 | 1 | 4 | 4 | 4 | 4 | 0 | 0 | 0 | 0 | 0 | 0 | 0 | 0
2014-03-04 | 0時 | 0.041157 | 8.9201 | 0.90599 | 0.99867 | 1.0255 | 0.041157 | 0.033723 | 0.0074334 | 26.8423 | 18.4881 | 15.6921 | 0 | 0 | 0 | 0 | 8.0023 | 0.48176 | 8.0023 | 1 | 8.0023 | 0 | 0 | 0 | 0 | 0.48176 | 0 | 0 | 0 | 0 | 0.44248 | 0 | 0 | 0 | 0 | 7.5598 | 0 | 0 | 0 | 0 | 7.5598 | 0 | 0 | 0 | 0 | 15.6921 | 0 | 0 | 0 | 0 | 0 | 0 | 0 | 0 | 0 | 7.6248 | 2.919 | 2.3356 | 1.8966 | 1.8984 | 0 | 0 | 0 | 0 | 0 | 15.6921 | 0 | 0 | 0 | 0 | 7.5598 | 0 | 2.5382 | 1.8585 | 2.2005 | 60 | 1 | 4 | 4 | 4 | 4 | 0 | 0 | 0 | 0 | 0 | 0 | 0 | 0
2014-03-04 | 1時 | 0.042714 | 9.2479 | 0.90599 | 0.99703 | 1.0239 | 0.042714 | 0.035008 | 0.0077066 | 27.5261 | 19.2092 | 15.6921 | 0 | 0 | 0 | 0 | 8.3144 | 0.50011 | 8.3144 | 1 | 8.3144 | 0 | 0 | 0 | 0 | 0.50011 | 0 | 0 | 0 | 0 | 0.4666 | 0 | 0 | 0 | 0 | 7.8478 | 0 | 0 | 0 | 0 | 7.8478 | 0 | 0 | 0 | 0 | 15.6921 | 0 | 0 | 0 | 0 | 0 | 0 | 0 | 0 | 0 | 7.6248 | 2.919 | 2.3356 | 1.8966 | 1.8984 | 0 | 0 | 0 | 0 | 0 | 15.6921 | 0 | 0 | 0 | 0 | 7.8478 | 0 | 2.6341 | 1.9462 | 2.2954 | 60 | 1 | 4 | 4 | 4 | 4 | 0 | 0 | 0 | 0 | 0 | 0 | 0 | 0
2014-03-04 | 2時 | 0.043907 | 9.4992 | 0.90599 | 0.99572 | 1.0225 | 0.043907 | 0.035991 | 0.007916 | 28.0689 | 19.7594 | 15.6921 | 0 | 0 | 0 | 0 | 8.5525 | 0.51416 | 8.5525 | 1 | 8.5525 | 0 | 0 | 0 | 0 | 0.51416 | 0 | 0 | 0 | 0 | 0.48431 | 0 | 0 | 0 | 0 | 8.0682 | 0 | 0 | 0 | 0 | 8.0682 | 0 | 0 | 0 | 0 | 15.6921 | 0 | 0 | 0 | 0 | 0 | 0 | 0 | 0 | 0 | 7.6248 | 2.919 | 2.3356 | 1.8966 | 1.8984 | 0 | 0 | 0 | 0 | 0 | 15.6921 | 0 | 0 | 0 | 0 | 8.0682 | 0 | 2.7192 | 2.0111 | 2.3692 | 60 | 1 | 4 | 4 | 4 | 4 | 0 | 0 | 0 | 0 | 0 | 0 | 0 | 0
2014-03-04 | 3時 | 0.044924 | 9.7139 | 0.90599 | 0.99457 | 1.0213 | 0.044924 | 0.036829 | 0.0080949 | 28.5451 | 20.2275 | 15.6921 | 0 | 0 | 0 | 0 | 8.7552 | 0.52613 | 8.7552 | 1 | 8.7552 | 0 | 0 | 0 | 0 | 0.52613 | 0 | 0 | 0 | 0 | 0.49911 | 0 | 0 | 0 | 0 | 8.256 | 0 | 0 | 0 | 0 | 8.256 | 0 | 0 | 0 | 0 | 15.6921 | 0 | 0 | 0 | 0 | 0 | 0 | 0 | 0 | 0 | 7.6248 | 2.919 | 2.3356 | 1.8966 | 1.8984 | 0 | 0 | 0 | 0 | 0 | 15.6921 | 0 | 0 | 0 | 0 | 8.256 | 0 | 2.7962 | 2.0654 | 2.432 | 60 | 1 | 4 | 4 | 4 | 4 | 0 | 0 | 0 | 0 | 0 | 0 | 0 | 0
2014-03-04 | 4時 | 0.045754 | 9.8893 | 0.90599 | 0.99361 | 1.0203 | 0.045754 | 0.037513 | 0.0082411 | 28.9425 | 20.6086 | 15.6921 | 0 | 0 | 0 | 0 | 8.9201 | 0.5359 | 8.9201 | 1 | 8.9201 | 0 | 0 | 0 | 0 | 0.5359 | 0 | 0 | 0 | 0 | 0.51078 | 0 | 0 | 0 | 0 | 8.4093 | 0 | 0 | 0 | 0 | 8.4093 | 0 | 0 | 0 | 0 | 15.6921 | 0 | 0 | 0 | 0 | 0 | 0 | 0 | 0 | 0 | 7.6248 | 2.919 | 2.3356 | 1.8966 | 1.8984 | 0 | 0 | 0 | 0 | 0 | 15.6921 | 0 | 0 | 0 | 0 | 8.4093 | 0 | 2.8605 | 2.1086 | 2.4823 | 60 | 1 | 4 | 4 | 4 | 4 | 0 | 0 | 0 | 0 | 0 | 0 | 0 | 0
2014-03-04 | 5時 | 0.046438 | 10.034 | 0.90599 | 0.9928 | 1.0195 | 0.046438 | 0.038076 | 0.0083617 | 29.276 | 20.9222 | 15.6921 | 0 | 0 | 0 | 0 | 9.0558 | 0.54394 | 9.0558 | 1 | 9.0558 | 0 | 0 | 0 | 0 | 0.54394 | 0 | 0 | 0 | 0 | 0.52027 | 0 | 0 | 0 | 0 | 8.5356 | 0 | 0 | 0 | 0 | 8.5356 | 0 | 0 | 0 | 0 | 15.6921 | 0 | 0 | 0 | 0 | 0 | 0 | 0 | 0 | 0 | 7.6248 | 2.919 | 2.3356 | 1.8966 | 1.8984 | 0 | 0 | 0 | 0 | 0 | 15.6921 | 0 | 0 | 0 | 0 | 8.5356 | 0 | 2.9135 | 2.1434 | 2.5225 | 60 | 1 | 4 | 4 | 4 | 4 | 0 | 0 | 0 | 0 | 0 | 0 | 0 | 0
2014-03-04 | 6時 | 0.041514 | 9.0108 | 0.90599 | 0.99823 | 1.0251 | 0.041514 | 0.034005 | 0.007509 | 27.0287 | 18.6879 | 15.6921 | 0 | 0 | 0 | 0 | 8.0888 | 0.48579 | 8.0888 | 1 | 8.0888 | 0 | 0 | 0 | 0 | 0.48579 | 0 | 0 | 0 | 0 | 0.46573 | 0 | 0 | 0 | 0 | 7.623 | 0 | 0 | 0 | 0 | 7.623 | 0 | 0 | 0 | 0 | 15.6921 | 0 | 0 | 0 | 0 | 0 | 0 | 0 | 0 | 0 | 7.6248 | 2.919 | 2.3356 | 1.8966 | 1.8984 | 0 | 0 | 0 | 0 | 0 | 15.6921 | 0 | 0 | 0 | 0 | 7.623 | 0 | 3.0004 | 1.96 | 2.2638 | 60 | 1 | 4 | 4 | 4 | 4 | 0 | 0 | 0 | 0 | 0 | 0 | 0 | 0
2014-03-04 | 7時 | 0.028988 | 6.4621 | 0.90599 | 1.0088 | 1.0359 | 0.028988 | 0.023603 | 0.0053851 | 22.6446 | 12.9679 | 15.6921 | 0 | 0 | 0 | 0 | 5.6129 | 0.33719 | 5.6129 | 1 | 5.6129 | 0 | 0 | 0 | 0 | 0.33719 | 0 | 0 | 0 | 0 | 0.32176 | 0 | 0 | 0 | 0 | 5.2912 | 0 | 0 | 0 | 0 | 5.2912 | 0 | 0 | 0 | 0 | 15.6921 | 0 | 0 | 0 | 0 | 0 | 0 | 0 | 0 | 0 | 7.6248 | 2.919 | 2.3356 | 1.8966 | 1.8984 | 0 | 0 | 0 | 0 | 0 | 15.6921 | 0 | 0 | 0 | 0 | 5.2912 | 0 | 2.6166 | 1.1657 | 1.461 | 60 | 1 | 4 | 4 | 4 | 4 | 0 | 0 | 0 | 0 | 0 | 0 | 0 | 0
2014-03-04 | 8時 | 0.0040325 | 1.536 | 0.90599 | 1.0157 | 1.043 | 0.0040325 | 0.0027525 | 0.00128 | 19.787 | 1.5113 | 15.6921 | 0 | 0 | 0 | 0 | 0.65415 | 0.039321 | 0.65415 | 1 | 0.65415 | 0 | 0 | 0 | 0 | 0.039321 | 0 | 0 | 0 | 0 | 0.037126 | 0 | 0 | 0 | 0 | 0.61703 | 0 | 0 | 0 | 0 | 0.61703 | 0 | 0 | 0 | 0 | 15.6921 | 0 | 0 | 0 | 0 | 0 | 0 | 0 | 0 | 0 | 7.6248 | 2.919 | 2.3356 | 1.8966 | 1.8984 | 0 | 0 | 0 | 0 | 0 | 15.6921 | 0 | 0 | 0 | 0 | 0.61703 | 0 | 0.4087 | 0.058233 | 0.12515 | 60 | 1 | 4 | 4 | 4 | 4 | 0 | 0 | 0 | 0 | 0 | 0 | 0 | 0
2014-03-04 | 9時 | 0.0018 | 1.0992 | 0.90599 | 1.0154 | 1.0427 | 0.0018 | 0.00088399 | 0.00091596 | 19.9166 | 0.48532 | 15.6921 | 0 | 0 | 0 | 0 | 0.21006 | 0.012628 | 0.21006 | 1 | 0.21006 | 0 | 0 | 0 | 0 | 0.012628 | 0 | 0 | 0 | 0 | 0.011895 | 0 | 0 | 0 | 0 | 0.19817 | 0 | 0 | 0 | 0 | 0.19817 | 0 | 0 | 0 | 0 | 15.6921 | 0 | 0 | 0 | 0 | 0 | 0 | 0 | 0 | 0 | 7.6248 | 2.919 | 2.3356 | 1.8966 | 1.8984 | 0 | 0 | 0 | 0 | 0 | 15.6921 | 0 | 0 | 0 | 0 | 0.19817 | 0 | 1.1648 | 0.041912 | 0.060712 | 60 | 1 | 4 | 4 | 4 | 4 | 0 | 0 | 0 | 0 | 0 | 0 | 0 | 0
2014-03-04 | 10時 | 0.0017756 | 1.0943 | 0.90599 | 1.0154 | 1.0427 | 0.0017756 | 0.0008637 | 0.00091193 | 19.9184 | 0.47395 | 15.6921 | 0 | 0 | 0 | 0 | 0.20514 | 0.012339 | 0.20514 | 1 | 0.20514 | 0 | 0 | 0 | 0 | 0.012339 | 0 | 0 | 0 | 0 | 0.011526 | 0 | 0 | 0 | 0 | 0.19362 | 0 | 0 | 0 | 0 | 0.19362 | 0 | 0 | 0 | 0 | 15.6921 | 0 | 0 | 0 | 0 | 0 | 0 | 0 | 0 | 0 | 7.6248 | 2.919 | 2.3356 | 1.8966 | 1.8984 | 0 | 0 | 0 | 0 | 0 | 15.6921 | 0 | 0 | 0 | 0 | 0.19362 | 0 | 0.78346 | 0.035255 | 0.055668 | 60 | 1 | 4 | 4 | 4 | 4 | 0 | 0 | 0 | 0 | 0 | 0 | 0 | 0
2014-03-04 | 11時 | 0.0038404 | 1.4982 | 0.90599 | 1.0157 | 1.043 | 0.0038404 | 0.0025919 | 0.0012485 | 19.7958 | 1.4225 | 15.6921 | 0 | 0 | 0 | 0 | 0.6157 | 0.037027 | 0.6157 | 1 | 0.6157 | 0 | 0 | 0 | 0 | 0.037027 | 0 | 0 | 0 | 0 | 0.03467 | 0 | 0 | 0 | 0 | 0.58103 | 0 | 0 | 0 | 0 | 0.58103 | 0 | 0 | 0 | 0 | 15.6921 | 0 | 0 | 0 | 0 | 0 | 0 | 0 | 0 | 0 | 7.6248 | 2.919 | 2.3356 | 1.8966 | 1.8984 | 0 | 0 | 0 | 0 | 0 | 15.6921 | 0 | 0 | 0 | 0 | 0.58103 | 0 | 0.59738 | 0.062213 | 0.060846 | 60 | 1 | 4 | 4 | 4 | 4 | 0 | 0 | 0 | 0 | 0 | 0 | 0 | 0
2014-03-04 | 12時 | 0.0025746 | 1.2505 | 0.90599 | 1.0155 | 1.0428 | 0.0025746 | 0.0015325 | 0.0010421 | 19.8646 | 0.84073 | 15.6921 | 0 | 0 | 0 | 0 | 0.3639 | 0.021893 | 0.3639 | 1 | 0.3639 | 0 | 0 | 0 | 0 | 0.021893 | 0 | 0 | 0 | 0 | 0.020352 | 0 | 0 | 0 | 0 | 0.34354 | 0 | 0 | 0 | 0 | 0.34354 | 0 | 0 | 0 | 0 | 15.6921 | 0 | 0 | 0 | 0 | 0 | 0 | 0 | 0 | 0 | 7.6248 | 2.919 | 2.3356 | 1.8966 | 1.8984 | 0 | 0 | 0 | 0 | 0 | 15.6921 | 0 | 0 | 0 | 0 | 0.34354 | 0 | 0.22489 | 0.063546 | 0.077071 | 60 | 1 | 4 | 4 | 4 | 4 | 0 | 0 | 0 | 0 | 0 | 0 | 0 | 0
2014-03-04 | 13時 | 0.0063055 | 1.9802 | 0.90599 | 1.0159 | 1.0432 | 0.0063055 | 0.0046553 | 0.0016502 | 19.7203 | 2.5544 | 15.6921 | 0 | 0 | 0 | 0 | 1.1056 | 0.066505 | 1.1056 | 1 | 1.1056 | 0 | 0 | 0 | 0 | 0.066505 | 0 | 0 | 0 | 0 | 0.062048 | 0 | 0 | 0 | 0 | 1.0436 | 0 | 0 | 0 | 0 | 1.0436 | 0 | 0 | 0 | 0 | 15.6921 | 0 | 0 | 0 | 0 | 0 | 0 | 0 | 0 | 0 | 7.6248 | 2.919 | 2.3356 | 1.8966 | 1.8984 | 0 | 0 | 0 | 0 | 0 | 15.6921 | 0 | 0 | 0 | 0 | 1.0436 | 0 | 0.1505 | 0.068308 | 0.083545 | 60 | 1 | 4 | 4 | 4 | 4 | 0 | 0 | 0 | 0 | 0 | 0 | 0 | 0
2014-03-04 | 14時 | 0.01424 | 3.5352 | 0.90599 | 1.0152 | 1.0425 | 0.01424 | 0.011294 | 0.002946 | 20.0011 | 6.1984 | 15.6921 | 0 | 0 | 0 | 0 | 2.6829 | 0.16134 | 2.6829 | 1 | 2.6829 | 0 | 0 | 0 | 0 | 0.16134 | 0 | 0 | 0 | 0 | 0.15107 | 0 | 0 | 0 | 0 | 2.5318 | 0 | 0 | 0 | 0 | 2.5318 | 0 | 0 | 0 | 0 | 15.6921 | 0 | 0 | 0 | 0 | 0 | 0 | 0 | 0 | 0 | 7.6248 | 2.919 | 2.3356 | 1.8966 | 1.8984 | 0 | 0 | 0 | 0 | 0 | 15.6921 | 0 | 0 | 0 | 0 | 2.5318 | 0 | 0.25184 | 0.075606 | 0.091844 | 60 | 1 | 4 | 4 | 4 | 4 | 0 | 0 | 0 | 0 | 0 | 0 | 0 | 0
2014-03-04 | 15時 | 0.018997 | 4.4735 | 0.90599 | 1.0138 | 1.0411 | 0.018997 | 0.015269 | 0.0037279 | 20.5534 | 8.3852 | 15.6921 | 0 | 0 | 0 | 0 | 3.6294 | 0.21813 | 3.6294 | 1 | 3.6294 | 0 | 0 | 0 | 0 | 0.21813 | 0 | 0 | 0 | 0 | 0.20644 | 0 | 0 | 0 | 0 | 3.423 | 0 | 0 | 0 | 0 | 3.423 | 0 | 0 | 0 | 0 | 15.6921 | 0 | 0 | 0 | 0 | 0 | 0 | 0 | 0 | 0 | 7.6248 | 2.919 | 2.3356 | 1.8966 | 1.8984 | 0 | 0 | 0 | 0 | 0 | 15.6921 | 0 | 0 | 0 | 0 | 3.423 | 0 | 1.0866 | 0.066082 | 0.79173 | 60 | 1 | 4 | 4 | 4 | 4 | 0 | 0 | 0 | 0 | 0 | 0 | 0 | 0
2014-03-04 | 16時 | 0.051685 | 11.1439 | 0.90599 | 0.98624 | 1.0128 | 0.051685 | 0.042399 | 0.0092866 | 31.9966 | 23.299 | 15.6921 | 0 | 0 | 0 | 0 | 10.0846 | 0.60569 | 10.0846 | 1 | 10.0846 | 0 | 0 | 0 | 0 | 0.60569 | 0 | 0 | 0 | 0 | 0.58001 | 0 | 0 | 0 | 0 | 9.5046 | 0 | 0 | 0 | 0 | 9.5046 | 0 | 0 | 0 | 0 | 15.6921 | 0 | 0 | 0 | 0 | 0 | 0 | 0 | 0 | 0 | 7.6248 | 2.919 | 2.3356 | 1.8966 | 1.8984 | 0 | 0 | 0 | 0 | 0 | 15.6921 | 0 | 0 | 0 | 0 | 9.5046 | 0 | 2.3928 | 0.99413 | 2.0657 | 60 | 1 | 4 | 4 | 4 | 4 | 0 | 0 | 0 | 0 | 0 | 0 | 0 | 0
2014-03-04 | 17時 | 0.060843 | 13.1439 | 0.90599 | 0.97282 | 0.99899 | 0.060843 | 0.049889 | 0.010953 | 37.5615 | 27.4484 | 15.6921 | 0 | 0 | 0 | 0 | 11.8806 | 0.7127 | 11.8806 | 1 | 11.8806 | 0 | 0 | 0 | 0 | 0.7127 | 0 | 0 | 0 | 0 | 0.69682 | 0 | 0 | 0 | 0 | 11.1838 | 0 | 0 | 0 | 0 | 11.1838 | 0 | 0 | 0 | 0 | 15.6921 | 0 | 0 | 0 | 0 | 0 | 0 | 0 | 0 | 0 | 7.6248 | 2.919 | 2.3356 | 1.8966 | 1.8984 | 0 | 0 | 0 | 0 | 0 | 15.6921 | 0 | 0 | 0 | 0 | 11.1838 | 0 | 3.0366 | 1.7513 | 2.5472 | 60 | 1 | 4 | 4 | 4 | 4 | 0 | 0 | 0 | 0 | 0 | 0 | 0 | 0
2014-03-04 | 18時 | 0.035513 | 7.7905 | 0.90599 | 1.0038 | 1.0308 | 0.035513 | 0.029021 | 0.0064921 | 24.7035 | 15.9746 | 15.6921 | 0 | 0 | 0 | 0 | 6.9144 | 0.41459 | 6.9144 | 1 | 6.9144 | 0 | 0 | 0 | 0 | 0.41459 | 0 | 0 | 0 | 0 | 0.4086 | 0 | 0 | 0 | 0 | 6.5058 | 0 | 0 | 0 | 0 | 6.5058 | 0 | 0 | 0 | 0 | 15.6921 | 0 | 0 | 0 | 0 | 0 | 0 | 0 | 0 | 0 | 7.6248 | 2.919 | 2.3356 | 1.8966 | 1.8984 | 0 | 0 | 0 | 0 | 0 | 15.6921 | 0 | 0 | 0 | 0 | 6.5058 | 0 | 3.3588 | 2.343 | 2.7865 | 60 | 1 | 4 | 4 | 4 | 4 | 0 | 0 | 0 | 0 | 0 | 0 | 0 | 0
2014-03-04 | 19時 | 0.039172 | 8.5439 | 0.90599 | 1.0005 | 1.0274 | 0.039172 | 0.032052 | 0.0071199 | 26.0919 | 17.6558 | 15.6921 | 0 | 0 | 0 | 0 | 7.642 | 0.45788 | 7.642 | 1 | 7.642 | 0 | 0 | 0 | 0 | 0.45788 | 0 | 0 | 0 | 0 | 0.4569 | 0 | 0 | 0 | 0 | 7.1851 | 0 | 0 | 0 | 0 | 7.1851 | 0 | 0 | 0 | 0 | 15.6921 | 0 | 0 | 0 | 0 | 0 | 0 | 0 | 0 | 0 | 7.6248 | 2.919 | 2.3356 | 1.8966 | 1.8984 | 0 | 0 | 0 | 0 | 0 | 15.6921 | 0 | 0 | 0 | 0 | 7.1851 | 0 | 3.5807 | 1.8364 | 2.3106 | 60 | 1 | 4 | 4 | 4 | 4 | 0 | 0 | 0 | 0 | 0 | 0 | 0 | 0
2014-03-04 | 20時 | 0.042625 | 9.2688 | 0.90599 | 0.99692 | 1.0237 | 0.042625 | 0.034901 | 0.007724 | 27.5707 | 19.2551 | 15.6921 | 0 | 0 | 0 | 0 | 8.3343 | 0.49859 | 8.3343 | 1 | 8.3343 | 0 | 0 | 0 | 0 | 0.49859 | 0 | 0 | 0 | 0 | 0.51034 | 0 | 0 | 0 | 0 | 7.8239 | 0 | 0 | 0 | 0 | 7.8239 | 0 | 0 | 0 | 0 | 15.6921 | 0 | 0 | 0 | 0 | 0 | 0 | 0 | 0 | 0 | 7.6248 | 2.919 | 2.3356 | 1.8966 | 1.8984 | 0 | 0 | 0 | 0 | 0 | 15.6921 | 0 | 0 | 0 | 0 | 7.8239 | 0 | 3.8429 | 2.3278 | 2.4714 | 60 | 1 | 4 | 4 | 4 | 4 | 0 | 0 | 0 | 0 | 0 | 0 | 0 | 0
2014-03-04 | 21時 | 0.047124 | 10.2188 | 0.90599 | 0.99176 | 1.0184 | 0.047124 | 0.038608 | 0.0085157 | 29.7092 | 21.3213 | 15.6921 | 0 | 0 | 0 | 0 | 9.2286 | 0.55154 | 9.2286 | 1 | 9.2286 | 0 | 0 | 0 | 0 | 0.55154 | 0 | 0 | 0 | 0 | 0.57379 | 0 | 0 | 0 | 0 | 8.6548 | 0 | 0 | 0 | 0 | 8.6548 | 0 | 0 | 0 | 0 | 15.6921 | 0 | 0 | 0 | 0 | 0 | 0 | 0 | 0 | 0 | 7.6248 | 2.919 | 2.3356 | 1.8966 | 1.8984 | 0 | 0 | 0 | 0 | 0 | 15.6921 | 0 | 0 | 0 | 0 | 8.6548 | 0 | 4.05 | 2.1408 | 2.6159 | 60 | 1 | 4 | 4 | 4 | 4 | 0 | 0 | 0 | 0 | 0 | 0 | 0 | 0
2014-03-04 | 22時 | 0.05566 | 12.0515 | 0.90599 | 0.98039 | 1.0068 | 0.05566 | 0.045617 | 0.010043 | 34.4227 | 25.2039 | 15.6921 | 0 | 0 | 0 | 0 | 10.9091 | 0.65167 | 10.9091 | 1 | 10.9091 | 0 | 0 | 0 | 0 | 0.65167 | 0 | 0 | 0 | 0 | 0.68306 | 0 | 0 | 0 | 0 | 10.2261 | 0 | 0 | 0 | 0 | 10.2261 | 0 | 0 | 0 | 0 | 15.6921 | 0 | 0 | 0 | 0 | 0 | 0 | 0 | 0 | 0 | 7.6248 | 2.919 | 2.3356 | 1.8966 | 1.8984 | 0 | 0 | 0 | 0 | 0 | 15.6921 | 0 | 0 | 0 | 0 | 10.2261 | 0 | 3.7517 | 2.6999 | 3.1558 | 60 | 1 | 4 | 4 | 4 | 4 | 0 | 0 | 0 | 0 | 0 | 0 | 0 | 0
2014-03-04 | 23時 | 0.058364 | 12.6519 | 0.90599 | 0.9763 | 1.0026 | 0.058364 | 0.047821 | 0.010543 | 36.1199 | 26.4444 | 15.6921 | 0 | 0 | 0 | 0 | 11.4461 | 0.68315 | 11.4461 | 1 | 11.4461 | 0 | 0 | 0 | 0 | 0.68315 | 0 | 0 | 0 | 0 | 0.72598 | 0 | 0 | 0 | 0 | 10.7201 | 0 | 0 | 0 | 0 | 10.7201 | 0 | 0 | 0 | 0 | 15.6921 | 0 | 0 | 0 | 0 | 0 | 0 | 0 | 0 | 0 | 7.6248 | 2.919 | 2.3356 | 1.8966 | 1.8984 | 0 | 0 | 0 | 0 | 0 | 15.6921 | 0 | 0 | 0 | 0 | 10.7201 | 0 | 3.8829 | 2.8448 | 3.3211 | 60 | 1 | 4 | 4 | 4 | 4 | 0 | 0 | 0 | 0 | 0 | 0 | 0 | 0
2014-03-05 | 0時 | 0.060439 | 13.1179 | 0.90599 | 0.97301 | 0.99919 | 0.060439 | 0.049508 | 0.010932 | 37.4842 | 27.3957 | 15.6921 | 0 | 0 | 0 | 0 | 11.8578 | 0.70725 | 11.8578 | 1 | 11.8578 | 0 | 0 | 0 | 0 | 0.70725 | 0 | 0 | 0 | 0 | 0.7595 | 0 | 0 | 0 | 0 | 11.0983 | 0 | 0 | 0 | 0 | 11.0983 | 0 | 0 | 0 | 0 | 15.6921 | 0 | 0 | 0 | 0 | 0 | 0 | 0 | 0 | 0 | 7.6248 | 2.919 | 2.3356 | 1.8966 | 1.8984 | 0 | 0 | 0 | 0 | 0 | 15.6921 | 0 | 0 | 0 | 0 | 11.0983 | 0 | 4.0225 | 2.9559 | 3.4489 | 60 | 1 | 4 | 4 | 4 | 4 | 0 | 0 | 0 | 0 | 0 | 0 | 0 | 0
2014-03-05 | 1時 | 0.061106 | 13.2632 | 0.90599 | 0.97196 | 0.99811 | 0.061106 | 0.050054 | 0.011053 | 37.9179 | 27.6904 | 15.6921 | 0 | 0 | 0 | 0 | 11.9853 | 0.71505 | 11.9853 | 1 | 11.9853 | 0 | 0 | 0 | 0 | 0.71505 | 0 | 0 | 0 | 0 | 0.76468 | 0 | 0 | 0 | 0 | 11.2207 | 0 | 0 | 0 | 0 | 11.2207 | 0 | 0 | 0 | 0 | 15.6921 | 0 | 0 | 0 | 0 | 0 | 0 | 0 | 0 | 0 | 7.6248 | 2.919 | 2.3356 | 1.8966 | 1.8984 | 0 | 0 | 0 | 0 | 0 | 15.6921 | 0 | 0 | 0 | 0 | 11.2207 | 0 | 4.0754 | 2.9812 | 3.4818 | 60 | 1 | 4 | 4 | 4 | 4 | 0 | 0 | 0 | 0 | 0 | 0 | 0 | 0
2014-03-05 | 2時 | 0.063572 | 13.8305 | 0.90599 | 0.96779 | 0.99383 | 0.063572 | 0.052046 | 0.011525 | 39.6458 | 28.831 | 15.6921 | 0 | 0 | 0 | 0 | 12.479 | 0.74352 | 12.479 | 1 | 12.479 | 0 | 0 | 0 | 0 | 0.74352 | 0 | 0 | 0 | 0 | 0.81175 | 0 | 0 | 0 | 0 | 11.6673 | 0 | 0 | 0 | 0 | 11.6673 | 0 | 0 | 0 | 0 | 15.6921 | 0 | 0 | 0 | 0 | 0 | 0 | 0 | 0 | 0 | 7.6248 | 2.919 | 2.3356 | 1.8966 | 1.8984 | 0 | 0 | 0 | 0 | 0 | 15.6921 | 0 | 0 | 0 | 0 | 11.6673 | 0 | 4.2565 | 3.1203 | 3.6358 | 60 | 1 | 4 | 4 | 4 | 4 | 0 | 0 | 0 | 0 | 0 | 0 | 0 | 0
2014-03-05 | 3時 | 0.0646 | 14.0636 | 0.90599 | 0.96604 | 0.99203 | 0.0646 | 0.052881 | 0.01172 | 40.3716 | 29.2953 | 15.6921 | 0 | 0 | 0 | 0 | 12.68 | 0.75544 | 12.68 | 1 | 12.68 | 0 | 0 | 0 | 0 | 0.75544 | 0 | 0 | 0 | 0 | 0.82561 | 0 | 0 | 0 | 0 | 11.8544 | 0 | 0 | 0 | 0 | 11.8544 | 0 | 0 | 0 | 0 | 15.6921 | 0 | 0 | 0 | 0 | 0 | 0 | 0 | 0 | 0 | 7.6248 | 2.919 | 2.3356 | 1.8966 | 1.8984 | 0 | 0 | 0 | 0 | 0 | 15.6921 | 0 | 0 | 0 | 0 | 11.8544 | 0 | 4.3399 | 3.1694 | 3.6943 | 60 | 1 | 4 | 4 | 4 | 4 | 0 | 0 | 0 | 0 | 0 | 0 | 0 | 0
2014-03-05 | 4時 | 0.06572 | 14.3208 | 0.90599 | 0.96408 | 0.99002 | 0.06572 | 0.053786 | 0.011934 | 41.1827 | 29.8046 | 15.6921 | 0 | 0 | 0 | 0 | 12.9005 | 0.76837 | 12.9005 | 1 | 12.9005 | 0 | 0 | 0 | 0 | 0.76837 | 0 | 0 | 0 | 0 | 0.84318 | 0 | 0 | 0 | 0 | 12.0573 | 0 | 0 | 0 | 0 | 12.0573 | 0 | 0 | 0 | 0 | 15.6921 | 0 | 0 | 0 | 0 | 0 | 0 | 0 | 0 | 0 | 7.6248 | 2.919 | 2.3356 | 1.8966 | 1.8984 | 0 | 0 | 0 | 0 | 0 | 15.6921 | 0 | 0 | 0 | 0 | 12.0573 | 0 | 4.4263 | 3.2257 | 3.7588 | 60 | 1 | 4 | 4 | 4 | 4 | 0 | 0 | 0 | 0 | 0 | 0 | 0 | 0
2014-03-05 | 5時 | 0.065993 | 14.3862 | 0.90599 | 0.96358 | 0.98951 | 0.065993 | 0.054004 | 0.011989 | 41.3907 | 29.9337 | 15.6921 | 0 | 0 | 0 | 0 | 12.9563 | 0.77149 | 12.9563 | 1 | 12.9563 | 0 | 0 | 0 | 0 | 0.77149 | 0 | 0 | 0 | 0 | 0.85005 | 0 | 0 | 0 | 0 | 12.1063 | 0 | 0 | 0 | 0 | 12.1063 | 0 | 0 | 0 | 0 | 15.6921 | 0 | 0 | 0 | 0 | 0 | 0 | 0 | 0 | 0 | 7.6248 | 2.919 | 2.3356 | 1.8966 | 1.8984 | 0 | 0 | 0 | 0 | 0 | 15.6921 | 0 | 0 | 0 | 0 | 12.1063 | 0 | 4.4809 | 3.2544 | 3.782 | 60 | 1 | 4 | 4 | 4 | 4 | 0 | 0 | 0 | 0 | 0 | 0 | 0 | 0
2014-03-05 | 6時 | 0.05613 | 12.1793 | 0.90599 | 0.97953 | 1.0059 | 0.05613 | 0.045981 | 0.010149 | 34.778 | 25.4693 | 15.6921 | 0 | 0 | 0 | 0 | 11.024 | 0.65687 | 11.024 | 1 | 11.024 | 0 | 0 | 0 | 0 | 0.65687 | 0 | 0 | 0 | 0 | 0.71641 | 0 | 0 | 0 | 0 | 10.3076 | 0 | 0 | 0 | 0 | 10.3076 | 0 | 0 | 0 | 0 | 15.6921 | 0 | 0 | 0 | 0 | 0 | 0 | 0 | 0 | 0 | 7.6248 | 2.919 | 2.3356 | 1.8966 | 1.8984 | 0 | 0 | 0 | 0 | 0 | 15.6921 | 0 | 0 | 0 | 0 | 10.3076 | 0 | 4.4093 | 2.8863 | 3.2677 | 60 | 1 | 4 | 4 | 4 | 4 | 0 | 0 | 0 | 0 | 0 | 0 | 0 | 0
2014-03-05 | 7時 | 0.046088 | 10.0071 | 0.90599 | 0.99296 | 1.0197 | 0.046088 | 0.037749 | 0.0083392 | 29.2135 | 20.8638 | 15.6921 | 0 | 0 | 0 | 0 | 9.0306 | 0.53927 | 9.0306 | 1 | 9.0306 | 0 | 0 | 0 | 0 | 0.53927 | 0 | 0 | 0 | 0 | 0.56826 | 0 | 0 | 0 | 0 | 8.4623 | 0 | 0 | 0 | 0 | 8.4623 | 0 | 0 | 0 | 0 | 15.6921 | 0 | 0 | 0 | 0 | 0 | 0 | 0 | 0 | 0 | 7.6248 | 2.919 | 2.3356 | 1.8966 | 1.8984 | 0 | 0 | 0 | 0 | 0 | 15.6921 | 0 | 0 | 0 | 0 | 8.4623 | 0 | 3.8384 | 1.9383 | 2.3199 | 60 | 1 | 4 | 4 | 4 | 4 | 0 | 0 | 0 | 0 | 0 | 0 | 0 | 0
2014-03-05 | 8時 | 0.018675 | 4.4264 | 0.90599 | 1.0139 | 1.0412 | 0.018675 | 0.014987 | 0.0036887 | 20.5189 | 8.2759 | 15.6921 | 0 | 0 | 0 | 0 | 3.5821 | 0.21409 | 3.5821 | 1 | 3.5821 | 0 | 0 | 0 | 0 | 0.21409 | 0 | 0 | 0 | 0 | 0.22249 | 0 | 0 | 0 | 0 | 3.3596 | 0 | 0 | 0 | 0 | 3.3596 | 0 | 0 | 0 | 0 | 15.6921 | 0 | 0 | 0 | 0 | 0 | 0 | 0 | 0 | 0 | 7.6248 | 2.919 | 2.3356 | 1.8966 | 1.8984 | 0 | 0 | 0 | 0 | 0 | 15.6921 | 0 | 0 | 0 | 0 | 3.3596 | 0 | 1.6306 | 0.75233 | 1.0305 | 60 | 1 | 4 | 4 | 4 | 4 | 0 | 0 | 0 | 0 | 0 | 0 | 0 | 0
2014-03-05 | 9時 | 0.009192 | 2.5509 | 0.90599 | 1.0158 | 1.0432 | 0.009192 | 0.0070663 | 0.0021257 | 19.7305 | 3.8935 | 15.6921 | 0 | 0 | 0 | 0 | 1.6852 | 0.10095 | 1.6852 | 1 | 1.6852 | 0 | 0 | 0 | 0 | 0.10095 | 0 | 0 | 0 | 0 | 0.10118 | 0 | 0 | 0 | 0 | 1.5841 | 0 | 0 | 0 | 0 | 1.5841 | 0 | 0 | 0 | 0 | 15.6921 | 0 | 0 | 0 | 0 | 0 | 0 | 0 | 0 | 0 | 7.6248 | 2.919 | 2.3356 | 1.8966 | 1.8984 | 0 | 0 | 0 | 0 | 0 | 15.6921 | 0 | 0 | 0 | 0 | 1.5841 | 0 | 2.2596 | 0.073025 | 0.26763 | 60 | 1 | 4 | 4 | 4 | 4 | 0 | 0 | 0 | 0 | 0 | 0 | 0 | 0
2014-03-05 | 10時 | 0.0038806 | 1.5064 | 0.90599 | 1.0157 | 1.043 | 0.0038806 | 0.0026253 | 0.0012554 | 19.7938 | 1.4418 | 15.6921 | 0 | 0 | 0 | 0 | 0.62405 | 0.037504 | 0.62405 | 1 | 0.62405 | 0 | 0 | 0 | 0 | 0.037504 | 0 | 0 | 0 | 0 | 0.035536 | 0 | 0 | 0 | 0 | 0.58852 | 0 | 0 | 0 | 0 | 0.58852 | 0 | 0 | 0 | 0 | 15.6921 | 0 | 0 | 0 | 0 | 0 | 0 | 0 | 0 | 0 | 7.6248 | 2.919 | 2.3356 | 1.8966 | 1.8984 | 0 | 0 | 0 | 0 | 0 | 15.6921 | 0 | 0 | 0 | 0 | 0.58852 | 0 | 1.5592 | 0.053639 | 0.076765 | 60 | 1 | 4 | 4 | 4 | 4 | 0 | 0 | 0 | 0 | 0 | 0 | 0 | 0
2014-03-05 | 11時 | 0.010585 | 2.8151 | 0.90599 | 1.0157 | 1.0431 | 0.010585 | 0.0082394 | 0.002346 | 19.7718 | 4.5131 | 15.6921 | 0 | 0 | 0 | 0 | 1.9534 | 0.11771 | 1.9534 | 1 | 1.9534 | 0 | 0 | 0 | 0 | 0.11771 | 0 | 0 | 0 | 0 | 0.1064 | 0 | 0 | 0 | 0 | 1.847 | 0 | 0 | 0 | 0 | 1.847 | 0 | 0 | 0 | 0 | 15.6921 | 0 | 0 | 0 | 0 | 0 | 0 | 0 | 0 | 0 | 7.6248 | 2.919 | 2.3356 | 1.8966 | 1.8984 | 0 | 0 | 0 | 0 | 0 | 15.6921 | 0 | 0 | 0 | 0 | 1.847 | 0 | 1.0016 | 0.067923 | 0.067247 | 60 | 1 | 4 | 4 | 4 | 4 | 0 | 0 | 0 | 0 | 0 | 0 | 0 | 0
2014-03-05 | 12時 | 0.0032022 | 1.3718 | 0.90599 | 1.0156 | 1.0429 | 0.0032022 | 0.002059 | 0.0011432 | 19.8283 | 1.1257 | 15.6921 | 0 | 0 | 0 | 0 | 0.48724 | 0.029414 | 0.48724 | 1 | 0.48724 | 0 | 0 | 0 | 0 | 0.029414 | 0 | 0 | 0 | 0 | 0.025667 | 0 | 0 | 0 | 0 | 0.46157 | 0 | 0 | 0 | 0 | 0.46157 | 0 | 0 | 0 | 0 | 15.6921 | 0 | 0 | 0 | 0 | 0 | 0 | 0 | 0 | 0 | 7.6248 | 2.919 | 2.3356 | 1.8966 | 1.8984 | 0 | 0 | 0 | 0 | 0 | 15.6921 | 0 | 0 | 0 | 0 | 0.46157 | 0 | 0.34224 | 0.06033 | 0.072971 | 60 | 1 | 4 | 4 | 4 | 4 | 0 | 0 | 0 | 0 | 0 | 0 | 0 | 0
2014-03-05 | 13時 | 0.0063685 | 1.989 | 0.90599 | 1.0159 | 1.0432 | 0.0063685 | 0.0047111 | 0.0016575 | 19.7196 | 2.5749 | 15.6921 | 0 | 0 | 0 | 0 | 1.1145 | 0.067301 | 1.1145 | 1 | 1.1145 | 0 | 0 | 0 | 0 | 0.067301 | 0 | 0 | 0 | 0 | 0.058427 | 0 | 0 | 0 | 0 | 1.0561 | 0 | 0 | 0 | 0 | 1.0561 | 0 | 0 | 0 | 0 | 15.6921 | 0 | 0 | 0 | 0 | 0 | 0 | 0 | 0 | 0 | 7.6248 | 2.919 | 2.3356 | 1.8966 | 1.8984 | 0 | 0 | 0 | 0 | 0 | 15.6921 | 0 | 0 | 0 | 0 | 1.0561 | 0 | 0.09483 | 0.059623 | 0.072824 | 60 | 1 | 4 | 4 | 4 | 4 | 0 | 0 | 0 | 0 | 0 | 0 | 0 | 0
2014-03-05 | 14時 | 0.013302 | 3.3438 | 0.90599 | 1.0154 | 1.0427 | 0.013302 | 0.010515 | 0.0027865 | 19.9235 | 5.7508 | 15.6921 | 0 | 0 | 0 | 0 | 2.4891 | 0.15022 | 2.4891 | 1 | 2.4891 | 0 | 0 | 0 | 0 | 0.15022 | 0 | 0 | 0 | 0 | 0.13192 | 0 | 0 | 0 | 0 | 2.3572 | 0 | 0 | 0 | 0 | 2.3572 | 0 | 0 | 0 | 0 | 15.6921 | 0 | 0 | 0 | 0 | 0 | 0 | 0 | 0 | 0 | 7.6248 | 2.919 | 2.3356 | 1.8966 | 1.8984 | 0 | 0 | 0 | 0 | 0 | 15.6921 | 0 | 0 | 0 | 0 | 2.3572 | 0 | 0.23036 | 0.066588 | 0.080155 | 60 | 1 | 4 | 4 | 4 | 4 | 0 | 0 | 0 | 0 | 0 | 0 | 0 | 0
2014-03-05 | 15時 | 0.020159 | 4.6923 | 0.90599 | 1.0134 | 1.0407 | 0.020159 | 0.016249 | 0.0039102 | 20.7229 | 8.8933 | 15.6921 | 0 | 0 | 0 | 0 | 3.8493 | 0.23213 | 3.8493 | 1 | 3.8493 | 0 | 0 | 0 | 0 | 0.23213 | 0 | 0 | 0 | 0 | 0.20671 | 0 | 0 | 0 | 0 | 3.6426 | 0 | 0 | 0 | 0 | 3.6426 | 0 | 0 | 0 | 0 | 15.6921 | 0 | 0 | 0 | 0 | 0 | 0 | 0 | 0 | 0 | 7.6248 | 2.919 | 2.3356 | 1.8966 | 1.8984 | 0 | 0 | 0 | 0 | 0 | 15.6921 | 0 | 0 | 0 | 0 | 3.6426 | 0 | 1.6887 | 0.14108 | 1.0094 | 60 | 1 | 4 | 4 | 4 | 4 | 0 | 0 | 0 | 0 | 0 | 0 | 0 | 0
2014-03-05 | 16時 | 0.044116 | 9.5243 | 0.90599 | 0.99558 | 1.0224 | 0.044116 | 0.036179 | 0.0079369 | 28.124 | 19.8142 | 15.6921 | 0 | 0 | 0 | 0 | 8.5763 | 0.51684 | 8.5763 | 1 | 8.5763 | 0 | 0 | 0 | 0 | 0.51684 | 0 | 0 | 0 | 0 | 0.46603 | 0 | 0 | 0 | 0 | 8.1102 | 0 | 0 | 0 | 0 | 8.1102 | 0 | 0 | 0 | 0 | 15.6921 | 0 | 0 | 0 | 0 | 0 | 0 | 0 | 0 | 0 | 7.6248 | 2.919 | 2.3356 | 1.8966 | 1.8984 | 0 | 0 | 0 | 0 | 0 | 15.6921 | 0 | 0 | 0 | 0 | 8.1102 | 0 | 2.2728 | 0.95716 | 1.8455 | 60 | 1 | 4 | 4 | 4 | 4 | 0 | 0 | 0 | 0 | 0 | 0 | 0 | 0
2014-03-05 | 17時 | 0.049945 | 10.75 | 0.90599 | 0.98865 | 1.0153 | 0.049945 | 0.040987 | 0.0089584 | 30.9989 | 22.4612 | 15.6921 | 0 | 0 | 0 | 0 | 9.722 | 0.58553 | 9.722 | 1 | 9.722 | 0 | 0 | 0 | 0 | 0.58553 | 0 | 0 | 0 | 0 | 0.53386 | 0 | 0 | 0 | 0 | 9.1881 | 0 | 0 | 0 | 0 | 9.1881 | 0 | 0 | 0 | 0 | 15.6921 | 0 | 0 | 0 | 0 | 0 | 0 | 0 | 0 | 0 | 7.6248 | 2.919 | 2.3356 | 1.8966 | 1.8984 | 0 | 0 | 0 | 0 | 0 | 15.6921 | 0 | 0 | 0 | 0 | 9.1881 | 0 | 2.6563 | 1.4463 | 2.164 | 60 | 1 | 4 | 4 | 4 | 4 | 0 | 0 | 0 | 0 | 0 | 0 | 0 | 0
2014-03-05 | 18時 | 0.029688 | 6.5941 | 0.90599 | 1.0084 | 1.0355 | 0.029688 | 0.024193 | 0.0054951 | 22.8262 | 13.2689 | 15.6921 | 0 | 0 | 0 | 0 | 5.7432 | 0.34562 | 5.7432 | 1 | 5.7432 | 0 | 0 | 0 | 0 | 0.34562 | 0 | 0 | 0 | 0 | 0.31976 | 0 | 0 | 0 | 0 | 5.4235 | 0 | 0 | 0 | 0 | 5.4235 | 0 | 0 | 0 | 0 | 15.6921 | 0 | 0 | 0 | 0 | 0 | 0 | 0 | 0 | 0 | 7.6248 | 2.919 | 2.3356 | 1.8966 | 1.8984 | 0 | 0 | 0 | 0 | 0 | 15.6921 | 0 | 0 | 0 | 0 | 5.4235 | 0 | 2.9018 | 1.9998 | 2.3718 | 60 | 1 | 4 | 4 | 4 | 4 | 0 | 0 | 0 | 0 | 0 | 0 | 0 | 0
2014-03-05 | 19時 | 0.032156 | 7.0901 | 0.90599 | 1.0066 | 1.0337 | 0.032156 | 0.026248 | 0.0059084 | 23.5544 | 14.3956 | 15.6921 | 0 | 0 | 0 | 0 | 6.2309 | 0.37497 | 6.2309 | 1 | 6.2309 | 0 | 0 | 0 | 0 | 0.37497 | 0 | 0 | 0 | 0 | 0.34691 | 0 | 0 | 0 | 0 | 5.884 | 0 | 0 | 0 | 0 | 5.884 | 0 | 0 | 0 | 0 | 15.6921 | 0 | 0 | 0 | 0 | 0 | 0 | 0 | 0 | 0 | 7.6248 | 2.919 | 2.3356 | 1.8966 | 1.8984 | 0 | 0 | 0 | 0 | 0 | 15.6921 | 0 | 0 | 0 | 0 | 5.884 | 0 | 3.0032 | 1.407 | 1.8079 | 60 | 1 | 4 | 4 | 4 | 4 | 0 | 0 | 0 | 0 | 0 | 0 | 0 | 0
2014-03-05 | 20時 | 0.033452 | 7.353 | 0.90599 | 1.0056 | 1.0327 | 0.033452 | 0.027324 | 0.0061275 | 23.9693 | 14.99 | 15.6921 | 0 | 0 | 0 | 0 | 6.4882 | 0.39034 | 6.4882 | 1 | 6.4882 | 0 | 0 | 0 | 0 | 0.39034 | 0 | 0 | 0 | 0 | 0.36288 | 0 | 0 | 0 | 0 | 6.1253 | 0 | 0 | 0 | 0 | 6.1253 | 0 | 0 | 0 | 0 | 15.6921 | 0 | 0 | 0 | 0 | 0 | 0 | 0 | 0 | 0 | 7.6248 | 2.919 | 2.3356 | 1.8966 | 1.8984 | 0 | 0 | 0 | 0 | 0 | 15.6921 | 0 | 0 | 0 | 0 | 6.1253 | 0 | 3.0979 | 1.7702 | 1.8305 | 60 | 1 | 4 | 4 | 4 | 4 | 0 | 0 | 0 | 0 | 0 | 0 | 0 | 0
2014-03-05 | 21時 | 0.036155 | 7.9023 | 0.90599 | 1.0034 | 1.0304 | 0.036155 | 0.02957 | 0.0065852 | 24.8997 | 16.2252 | 15.6921 | 0 | 0 | 0 | 0 | 7.0228 | 0.42242 | 7.0228 | 1 | 7.0228 | 0 | 0 | 0 | 0 | 0.42242 | 0 | 0 | 0 | 0 | 0.39412 | 0 | 0 | 0 | 0 | 6.6287 | 0 | 0 | 0 | 0 | 6.6287 | 0 | 0 | 0 | 0 | 15.6921 | 0 | 0 | 0 | 0 | 0 | 0 | 0 | 0 | 0 | 7.6248 | 2.919 | 2.3356 | 1.8966 | 1.8984 | 0 | 0 | 0 | 0 | 0 | 15.6921 | 0 | 0 | 0 | 0 | 6.6287 | 0 | 3.1668 | 1.4844 | 1.8647 | 60 | 1 | 4 | 4 | 4 | 4 | 0 | 0 | 0 | 0 | 0 | 0 | 0 | 0
2014-03-05 | 22時 | 0.0435 | 9.4131 | 0.90599 | 0.99617 | 1.023 | 0.0435 | 0.035655 | 0.0078443 | 27.8811 | 19.5711 | 15.6921 | 0 | 0 | 0 | 0 | 8.4711 | 0.50936 | 8.4711 | 1 | 8.4711 | 0 | 0 | 0 | 0 | 0.50936 | 0 | 0 | 0 | 0 | 0.47808 | 0 | 0 | 0 | 0 | 7.993 | 0 | 0 | 0 | 0 | 7.993 | 0 | 0 | 0 | 0 | 15.6921 | 0 | 0 | 0 | 0 | 0 | 0 | 0 | 0 | 0 | 7.6248 | 2.919 | 2.3356 | 1.8966 | 1.8984 | 0 | 0 | 0 | 0 | 0 | 15.6921 | 0 | 0 | 0 | 0 | 7.993 | 0 | 2.7954 | 1.9938 | 2.3475 | 60 | 1 | 4 | 4 | 4 | 4 | 0 | 0 | 0 | 0 | 0 | 0 | 0 | 0
2014-03-05 | 23時 | 0.044994 | 9.7264 | 0.90599 | 0.9945 | 1.0213 | 0.044994 | 0.036888 | 0.0081053 | 28.573 | 20.2546 | 15.6921 | 0 | 0 | 0 | 0 | 8.7669 | 0.52697 | 8.7669 | 1 | 8.7669 | 0 | 0 | 0 | 0 | 0.52697 | 0 | 0 | 0 | 0 | 0.49756 | 0 | 0 | 0 | 0 | 8.2693 | 0 | 0 | 0 | 0 | 8.2693 | 0 | 0 | 0 | 0 | 15.6921 | 0 | 0 | 0 | 0 | 0 | 0 | 0 | 0 | 0 | 7.6248 | 2.919 | 2.3356 | 1.8966 | 1.8984 | 0 | 0 | 0 | 0 | 0 | 15.6921 | 0 | 0 | 0 | 0 | 8.2693 | 0 | 2.8337 | 2.073 | 2.4397 | 60 | 1 | 4 | 4 | 4 | 4 | 0 | 0 | 0 | 0 | 0 | 0 | 0 | 0
2014-03-06 | 0時 | 0.045264 | 9.7807 | 0.90599 | 0.9942 | 1.021 | 0.045264 | 0.037113 | 0.0081506 | 28.6955 | 20.3727 | 15.6921 | 0 | 0 | 0 | 0 | 8.818 | 0.53019 | 8.818 | 1 | 8.818 | 0 | 0 | 0 | 0 | 0.53019 | 0 | 0 | 0 | 0 | 0.49822 | 0 | 0 | 0 | 0 | 8.3198 | 0 | 0 | 0 | 0 | 8.3198 | 0 | 0 | 0 | 0 | 15.6921 | 0 | 0 | 0 | 0 | 0 | 0 | 0 | 0 | 0 | 7.6248 | 2.919 | 2.3356 | 1.8966 | 1.8984 | 0 | 0 | 0 | 0 | 0 | 15.6921 | 0 | 0 | 0 | 0 | 8.3198 | 0 | 2.8338 | 2.0794 | 2.4508 | 60 | 1 | 4 | 4 | 4 | 4 | 0 | 0 | 0 | 0 | 0 | 0 | 0 | 0
2014-03-06 | 1時 | 0.046011 | 9.9393 | 0.90599 | 0.99333 | 1.0201 | 0.046011 | 0.037728 | 0.0082828 | 29.0571 | 20.717 | 15.6921 | 0 | 0 | 0 | 0 | 8.967 | 0.53897 | 8.967 | 1 | 8.967 | 0 | 0 | 0 | 0 | 0.53897 | 0 | 0 | 0 | 0 | 0.50948 | 0 | 0 | 0 | 0 | 8.4576 | 0 | 0 | 0 | 0 | 8.4576 | 0 | 0 | 0 | 0 | 15.6921 | 0 | 0 | 0 | 0 | 0 | 0 | 0 | 0 | 0 | 7.6248 | 2.919 | 2.3356 | 1.8966 | 1.8984 | 0 | 0 | 0 | 0 | 0 | 15.6921 | 0 | 0 | 0 | 0 | 8.4576 | 0 | 2.8815 | 2.1189 | 2.4949 | 60 | 1 | 4 | 4 | 4 | 4 | 0 | 0 | 0 | 0 | 0 | 0 | 0 | 0
2014-03-06 | 2時 | 0.046639 | 10.073 | 0.90599 | 0.99259 | 1.0193 | 0.046639 | 0.038245 | 0.0083942 | 29.3666 | 21.0064 | 15.6921 | 0 | 0 | 0 | 0 | 9.0923 | 0.54635 | 9.0923 | 1 | 9.0923 | 0 | 0 | 0 | 0 | 0.54635 | 0 | 0 | 0 | 0 | 0.51891 | 0 | 0 | 0 | 0 | 8.5734 | 0 | 0 | 0 | 0 | 8.5734 | 0 | 0 | 0 | 0 | 15.6921 | 0 | 0 | 0 | 0 | 0 | 0 | 0 | 0 | 0 | 7.6248 | 2.919 | 2.3356 | 1.8966 | 1.8984 | 0 | 0 | 0 | 0 | 0 | 15.6921 | 0 | 0 | 0 | 0 | 8.5734 | 0 | 2.9262 | 2.1513 | 2.5315 | 60 | 1 | 4 | 4 | 4 | 4 | 0 | 0 | 0 | 0 | 0 | 0 | 0 | 0
2014-03-06 | 3時 | 0.047365 | 10.2282 | 0.90599 | 0.99171 | 1.0184 | 0.047365 | 0.038842 | 0.0085235 | 29.7314 | 21.3416 | 15.6921 | 0 | 0 | 0 | 0 | 9.2374 | 0.55488 | 9.2374 | 1 | 9.2374 | 0 | 0 | 0 | 0 | 0.55488 | 0 | 0 | 0 | 0 | 0.53011 | 0 | 0 | 0 | 0 | 8.7073 | 0 | 0 | 0 | 0 | 8.7073 | 0 | 0 | 0 | 0 | 15.6921 | 0 | 0 | 0 | 0 | 0 | 0 | 0 | 0 | 0 | 7.6248 | 2.919 | 2.3356 | 1.8966 | 1.8984 | 0 | 0 | 0 | 0 | 0 | 15.6921 | 0 | 0 | 0 | 0 | 8.7073 | 0 | 2.9802 | 2.1906 | 2.5756 | 60 | 1 | 4 | 4 | 4 | 4 | 0 | 0 | 0 | 0 | 0 | 0 | 0 | 0
2014-03-06 | 4時 | 0.047926 | 10.3479 | 0.90599 | 0.99102 | 1.0177 | 0.047926 | 0.039303 | 0.0086232 | 30.0165 | 21.5994 | 15.6921 | 0 | 0 | 0 | 0 | 9.3489 | 0.56147 | 9.3489 | 1 | 9.3489 | 0 | 0 | 0 | 0 | 0.56147 | 0 | 0 | 0 | 0 | 0.53829 | 0 | 0 | 0 | 0 | 8.8107 | 0 | 0 | 0 | 0 | 8.8107 | 0 | 0 | 0 | 0 | 15.6921 | 0 | 0 | 0 | 0 | 0 | 0 | 0 | 0 | 0 | 7.6248 | 2.919 | 2.3356 | 1.8966 | 1.8984 | 0 | 0 | 0 | 0 | 0 | 15.6921 | 0 | 0 | 0 | 0 | 8.8107 | 0 | 3.0232 | 2.2195 | 2.6087 | 60 | 1 | 4 | 4 | 4 | 4 | 0 | 0 | 0 | 0 | 0 | 0 | 0 | 0
2014-03-06 | 5時 | 0.060777 | 13.1265 | 0.90599 | 0.97294 | 0.99912 | 0.060777 | 0.049839 | 0.010939 | 37.5098 | 27.4132 | 15.6921 | 0 | 0 | 0 | 0 | 11.8654 | 0.71198 | 11.8654 | 1 | 11.8654 | 0 | 0 | 0 | 0 | 0.71198 | 0 | 0 | 0 | 0 | 0.69293 | 0 | 0 | 0 | 0 | 11.1724 | 0 | 0 | 0 | 0 | 11.1724 | 0 | 0 | 0 | 0 | 15.6921 | 0 | 0 | 0 | 0 | 0 | 0 | 0 | 0 | 0 | 7.6248 | 2.919 | 2.3356 | 1.8966 | 1.8984 | 0 | 0 | 0 | 0 | 0 | 15.6921 | 0 | 0 | 0 | 0 | 11.1724 | 0 | 3.3441 | 2.2887 | 2.6755 | 60 | 1 | 4 | 4 | 4 | 4 | 0 | 0 | 0 | 0 | 0 | 0 | 0 | 0
2014-03-06 | 6時 | 0.039309 | 8.561 | 0.90599 | 1.0004 | 1.0273 | 0.039309 | 0.032175 | 0.0071342 | 26.1252 | 17.6937 | 15.6921 | 0 | 0 | 0 | 0 | 7.6585 | 0.45964 | 7.6585 | 1 | 7.6585 | 0 | 0 | 0 | 0 | 0.45964 | 0 | 0 | 0 | 0 | 0.4458 | 0 | 0 | 0 | 0 | 7.2127 | 0 | 0 | 0 | 0 | 7.2127 | 0 | 0 | 0 | 0 | 15.6921 | 0 | 0 | 0 | 0 | 0 | 0 | 0 | 0 | 0 | 7.6248 | 2.919 | 2.3356 | 1.8966 | 1.8984 | 0 | 0 | 0 | 0 | 0 | 15.6921 | 0 | 0 | 0 | 0 | 7.2127 | 0 | 3.516 | 2.4252 | 2.7935 | 60 | 1 | 4 | 4 | 4 | 4 | 0 | 0 | 0 | 0 | 0 | 0 | 0 | 0
2014-03-06 | 7時 | 0.029554 | 6.5746 | 0.90599 | 1.0084 | 1.0356 | 0.029554 | 0.024075 | 0.0054789 | 22.7991 | 13.2245 | 15.6921 | 0 | 0 | 0 | 0 | 5.724 | 0.34393 | 5.724 | 1 | 5.724 | 0 | 0 | 0 | 0 | 0.34393 | 0 | 0 | 0 | 0 | 0.32704 | 0 | 0 | 0 | 0 | 5.397 | 0 | 0 | 0 | 0 | 5.397 | 0 | 0 | 0 | 0 | 15.6921 | 0 | 0 | 0 | 0 | 0 | 0 | 0 | 0 | 0 | 7.6248 | 2.919 | 2.3356 | 1.8966 | 1.8984 | 0 | 0 | 0 | 0 | 0 | 15.6921 | 0 | 0 | 0 | 0 | 5.397 | 0 | 3.0036 | 1.8444 | 2.1015 | 60 | 1 | 4 | 4 | 4 | 4 | 0 | 0 | 0 | 0 | 0 | 0 | 0 | 0
2014-03-06 | 8時 | 0.014662 | 3.6184 | 0.90599 | 1.0151 | 1.0424 | 0.014662 | 0.011646 | 0.0030153 | 20.0385 | 6.3926 | 15.6921 | 0 | 0 | 0 | 0 | 2.767 | 0.16638 | 2.767 | 1 | 2.767 | 0 | 0 | 0 | 0 | 0.16638 | 0 | 0 | 0 | 0 | 0.15616 | 0 | 0 | 0 | 0 | 2.6108 | 0 | 0 | 0 | 0 | 2.6108 | 0 | 0 | 0 | 0 | 15.6921 | 0 | 0 | 0 | 0 | 0 | 0 | 0 | 0 | 0 | 7.6248 | 2.919 | 2.3356 | 1.8966 | 1.8984 | 0 | 0 | 0 | 0 | 0 | 15.6921 | 0 | 0 | 0 | 0 | 2.6108 | 0 | 1.2239 | 0.75914 | 0.91769 | 60 | 1 | 4 | 4 | 4 | 4 | 0 | 0 | 0 | 0 | 0 | 0 | 0 | 0
2014-03-06 | 9時 | 0.011599 | 3.0156 | 0.90599 | 1.0156 | 1.0429 | 0.011599 | 0.0090858 | 0.002513 | 19.8185 | 4.9828 | 15.6921 | 0 | 0 | 0 | 0 | 2.1567 | 0.1298 | 2.1567 | 1 | 2.1567 | 0 | 0 | 0 | 0 | 0.1298 | 0 | 0 | 0 | 0 | 0.11994 | 0 | 0 | 0 | 0 | 2.0368 | 0 | 0 | 0 | 0 | 2.0368 | 0 | 0 | 0 | 0 | 15.6921 | 0 | 0 | 0 | 0 | 0 | 0 | 0 | 0 | 0 | 7.6248 | 2.919 | 2.3356 | 1.8966 | 1.8984 | 0 | 0 | 0 | 0 | 0 | 15.6921 | 0 | 0 | 0 | 0 | 2.0368 | 0 | 1.5142 | 0.23553 | 0.38587 | 60 | 1 | 4 | 4 | 4 | 4 | 0 | 0 | 0 | 0 | 0 | 0 | 0 | 0
2014-03-06 | 10時 | 0.0105 | 2.7989 | 0.90599 | 1.0157 | 1.0431 | 0.0105 | 0.0081672 | 0.0023324 | 19.7686 | 4.4751 | 15.6921 | 0 | 0 | 0 | 0 | 1.937 | 0.11667 | 1.937 | 1 | 1.937 | 0 | 0 | 0 | 0 | 0.11667 | 0 | 0 | 0 | 0 | 0.10612 | 0 | 0 | 0 | 0 | 1.8309 | 0 | 0 | 0 | 0 | 1.8309 | 0 | 0 | 0 | 0 | 15.6921 | 0 | 0 | 0 | 0 | 0 | 0 | 0 | 0 | 0 | 7.6248 | 2.919 | 2.3356 | 1.8966 | 1.8984 | 0 | 0 | 0 | 0 | 0 | 15.6921 | 0 | 0 | 0 | 0 | 1.8309 | 0 | 1.1407 | 0.069622 | 0.10923 | 60 | 1 | 4 | 4 | 4 | 4 | 0 | 0 | 0 | 0 | 0 | 0 | 0 | 0
2014-03-06 | 11時 | 0.014956 | 3.6713 | 0.90599 | 1.015 | 1.0423 | 0.014956 | 0.011897 | 0.0030594 | 20.0634 | 6.5162 | 15.6921 | 0 | 0 | 0 | 0 | 2.8204 | 0.16996 | 2.8204 | 1 | 2.8204 | 0 | 0 | 0 | 0 | 0.16996 | 0 | 0 | 0 | 0 | 0.15344 | 0 | 0 | 0 | 0 | 2.667 | 0 | 0 | 0 | 0 | 2.667 | 0 | 0 | 0 | 0 | 15.6921 | 0 | 0 | 0 | 0 | 0 | 0 | 0 | 0 | 0 | 7.6248 | 2.919 | 2.3356 | 1.8966 | 1.8984 | 0 | 0 | 0 | 0 | 0 | 15.6921 | 0 | 0 | 0 | 0 | 2.667 | 0 | 0.89315 | 0.064908 | 0.077415 | 60 | 1 | 4 | 4 | 4 | 4 | 0 | 0 | 0 | 0 | 0 | 0 | 0 | 0
2014-03-06 | 12時 | 0.0032986 | 1.391 | 0.90599 | 1.0156 | 1.0429 | 0.0032986 | 0.0021395 | 0.0011591 | 19.823 | 1.1706 | 15.6921 | 0 | 0 | 0 | 0 | 0.50669 | 0.030564 | 0.50669 | 1 | 0.50669 | 0 | 0 | 0 | 0 | 0.030564 | 0 | 0 | 0 | 0 | 0.027081 | 0 | 0 | 0 | 0 | 0.47961 | 0 | 0 | 0 | 0 | 0.47961 | 0 | 0 | 0 | 0 | 15.6921 | 0 | 0 | 0 | 0 | 0 | 0 | 0 | 0 | 0 | 7.6248 | 2.919 | 2.3356 | 1.8966 | 1.8984 | 0 | 0 | 0 | 0 | 0 | 15.6921 | 0 | 0 | 0 | 0 | 0.47961 | 0 | 0.46686 | 0.060376 | 0.073265 | 60 | 1 | 4 | 4 | 4 | 4 | 0 | 0 | 0 | 0 | 0 | 0 | 0 | 0
2014-03-06 | 13時 | 0.01079 | 2.8532 | 0.90599 | 1.0157 | 1.043 | 0.01079 | 0.0084119 | 0.0023777 | 19.7797 | 4.6024 | 15.6921 | 0 | 0 | 0 | 0 | 1.9921 | 0.12017 | 1.9921 | 1 | 1.9921 | 0 | 0 | 0 | 0 | 0.12017 | 0 | 0 | 0 | 0 | 0.10634 | 0 | 0 | 0 | 0 | 1.8857 | 0 | 0 | 0 | 0 | 1.8857 | 0 | 0 | 0 | 0 | 15.6921 | 0 | 0 | 0 | 0 | 0 | 0 | 0 | 0 | 0 | 7.6248 | 2.919 | 2.3356 | 1.8966 | 1.8984 | 0 | 0 | 0 | 0 | 0 | 15.6921 | 0 | 0 | 0 | 0 | 1.8857 | 0 | 0.48086 | 0.063393 | 0.085937 | 60 | 1 | 4 | 4 | 4 | 4 | 0 | 0 | 0 | 0 | 0 | 0 | 0 | 0
2014-03-06 | 14時 | 0.018812 | 4.4271 | 0.90599 | 1.0139 | 1.0412 | 0.018812 | 0.015123 | 0.0036893 | 20.5194 | 8.2775 | 15.6921 | 0 | 0 | 0 | 0 | 3.5828 | 0.21604 | 3.5828 | 1 | 3.5828 | 0 | 0 | 0 | 0 | 0.21604 | 0 | 0 | 0 | 0 | 0.19263 | 0 | 0 | 0 | 0 | 3.3901 | 0 | 0 | 0 | 0 | 3.3901 | 0 | 0 | 0 | 0 | 15.6921 | 0 | 0 | 0 | 0 | 0 | 0 | 0 | 0 | 0 | 7.6248 | 2.919 | 2.3356 | 1.8966 | 1.8984 | 0 | 0 | 0 | 0 | 0 | 15.6921 | 0 | 0 | 0 | 0 | 3.3901 | 0 | 1.0957 | 0.25238 | 0.76247 | 60 | 1 | 4 | 4 | 4 | 4 | 0 | 0 | 0 | 0 | 0 | 0 | 0 | 0
2014-03-06 | 15時 | 0.023878 | 5.4302 | 0.90599 | 1.0118 | 1.039 | 0.023878 | 0.019352 | 0.0045252 | 21.4064 | 10.6003 | 15.6921 | 0 | 0 | 0 | 0 | 4.5882 | 0.27646 | 4.5882 | 1 | 4.5882 | 0 | 0 | 0 | 0 | 0.27646 | 0 | 0 | 0 | 0 | 0.2499 | 0 | 0 | 0 | 0 | 4.3383 | 0 | 0 | 0 | 0 | 4.3383 | 0 | 0 | 0 | 0 | 15.6921 | 0 | 0 | 0 | 0 | 0 | 0 | 0 | 0 | 0 | 7.6248 | 2.919 | 2.3356 | 1.8966 | 1.8984 | 0 | 0 | 0 | 0 | 0 | 15.6921 | 0 | 0 | 0 | 0 | 4.3383 | 0 | 2.0145 | 1.3352 | 1.6423 | 60 | 1 | 4 | 4 | 4 | 4 | 0 | 0 | 0 | 0 | 0 | 0 | 0 | 0
2014-03-06 | 16時 | 0.026576 | 5.968 | 0.90599 | 1.0103 | 1.0375 | 0.026576 | 0.021602 | 0.0049734 | 22.0113 | 11.8375 | 15.6921 | 0 | 0 | 0 | 0 | 5.1237 | 0.30861 | 5.1237 | 1 | 5.1237 | 0 | 0 | 0 | 0 | 0.30861 | 0 | 0 | 0 | 0 | 0.28103 | 0 | 0 | 0 | 0 | 4.8427 | 0 | 0 | 0 | 0 | 4.8427 | 0 | 0 | 0 | 0 | 15.6921 | 0 | 0 | 0 | 0 | 0 | 0 | 0 | 0 | 0 | 7.6248 | 2.919 | 2.3356 | 1.8966 | 1.8984 | 0 | 0 | 0 | 0 | 0 | 15.6921 | 0 | 0 | 0 | 0 | 4.8427 | 0 | 2.4424 | 1.7139 | 2.0309 | 60 | 1 | 4 | 4 | 4 | 4 | 0 | 0 | 0 | 0 | 0 | 0 | 0 | 0
2014-03-06 | 17時 | 0.050871 | 10.949 | 0.90599 | 0.98744 | 1.014 | 0.050871 | 0.041747 | 0.0091242 | 31.4986 | 22.8853 | 15.6921 | 0 | 0 | 0 | 0 | 9.9055 | 0.59638 | 9.9055 | 1 | 9.9055 | 0 | 0 | 0 | 0 | 0.59638 | 0 | 0 | 0 | 0 | 0.54708 | 0 | 0 | 0 | 0 | 9.3584 | 0 | 0 | 0 | 0 | 9.3584 | 0 | 0 | 0 | 0 | 15.6921 | 0 | 0 | 0 | 0 | 0 | 0 | 0 | 0 | 0 | 7.6248 | 2.919 | 2.3356 | 1.8966 | 1.8984 | 0 | 0 | 0 | 0 | 0 | 15.6921 | 0 | 0 | 0 | 0 | 9.3584 | 0 | 2.7492 | 1.9159 | 1.8928 | 60 | 1 | 4 | 4 | 4 | 4 | 0 | 0 | 0 | 0 | 0 | 0 | 0 | 0
2014-03-06 | 18時 | 0.052577 | 11.3122 | 0.90599 | 0.98519 | 1.0117 | 0.052577 | 0.04315 | 0.0094268 | 32.4332 | 23.6548 | 15.6921 | 0 | 0 | 0 | 0 | 10.2386 | 0.61644 | 10.2386 | 1 | 10.2386 | 0 | 0 | 0 | 0 | 0.61644 | 0 | 0 | 0 | 0 | 0.56548 | 0 | 0 | 0 | 0 | 9.6731 | 0 | 0 | 0 | 0 | 9.6731 | 0 | 0 | 0 | 0 | 15.6921 | 0 | 0 | 0 | 0 | 0 | 0 | 0 | 0 | 0 | 7.6248 | 2.919 | 2.3356 | 1.8966 | 1.8984 | 0 | 0 | 0 | 0 | 0 | 15.6921 | 0 | 0 | 0 | 0 | 9.6731 | 0 | 2.8873 | 2.0088 | 2.1905 | 60 | 1 | 4 | 4 | 4 | 4 | 0 | 0 | 0 | 0 | 0 | 0 | 0 | 0
2014-03-06 | 19時 | 0.029437 | 6.5405 | 0.90599 | 1.0085 | 1.0357 | 0.029437 | 0.023987 | 0.0054504 | 22.7519 | 13.1468 | 15.6921 | 0 | 0 | 0 | 0 | 5.6904 | 0.34267 | 5.6904 | 1 | 5.6904 | 0 | 0 | 0 | 0 | 0.34267 | 0 | 0 | 0 | 0 | 0.3132 | 0 | 0 | 0 | 0 | 5.3772 | 0 | 0 | 0 | 0 | 5.3772 | 0 | 0 | 0 | 0 | 15.6921 | 0 | 0 | 0 | 0 | 0 | 0 | 0 | 0 | 0 | 7.6248 | 2.919 | 2.3356 | 1.8966 | 1.8984 | 0 | 0 | 0 | 0 | 0 | 15.6921 | 0 | 0 | 0 | 0 | 5.3772 | 0 | 2.9423 | 1.4917 | 2.3633 | 60 | 1 | 4 | 4 | 4 | 4 | 0 | 0 | 0 | 0 | 0 | 0 | 0 | 0
2014-03-06 | 20時 | 0.031887 | 7.0324 | 0.90599 | 1.0068 | 1.0339 | 0.031887 | 0.026027 | 0.0058603 | 23.466 | 14.2649 | 15.6921 | 0 | 0 | 0 | 0 | 6.1743 | 0.37181 | 6.1743 | 1 | 6.1743 | 0 | 0 | 0 | 0 | 0.37181 | 0 | 0 | 0 | 0 | 0.33983 | 0 | 0 | 0 | 0 | 5.8345 | 0 | 0 | 0 | 0 | 5.8345 | 0 | 0 | 0 | 0 | 15.6921 | 0 | 0 | 0 | 0 | 0 | 0 | 0 | 0 | 0 | 7.6248 | 2.919 | 2.3356 | 1.8966 | 1.8984 | 0 | 0 | 0 | 0 | 0 | 15.6921 | 0 | 0 | 0 | 0 | 5.8345 | 0 | 3.0005 | 1.9322 | 1.9945 | 60 | 1 | 4 | 4 | 4 | 4 | 0 | 0 | 0 | 0 | 0 | 0 | 0 | 0
2014-03-06 | 21時 | 0.034302 | 7.5204 | 0.90599 | 1.0049 | 1.032 | 0.034302 | 0.028035 | 0.006267 | 24.2439 | 15.3675 | 15.6921 | 0 | 0 | 0 | 0 | 6.6516 | 0.4005 | 6.6516 | 1 | 6.6516 | 0 | 0 | 0 | 0 | 0.4005 | 0 | 0 | 0 | 0 | 0.36695 | 0 | 0 | 0 | 0 | 6.2846 | 0 | 0 | 0 | 0 | 6.2846 | 0 | 0 | 0 | 0 | 15.6921 | 0 | 0 | 0 | 0 | 0 | 0 | 0 | 0 | 0 | 7.6248 | 2.919 | 2.3356 | 1.8966 | 1.8984 | 0 | 0 | 0 | 0 | 0 | 15.6921 | 0 | 0 | 0 | 0 | 6.2846 | 0 | 3.0437 | 1.4113 | 1.8215 | 60 | 1 | 4 | 4 | 4 | 4 | 0 | 0 | 0 | 0 | 0 | 0 | 0 | 0
2014-03-06 | 22時 | 0.037557 | 8.1884 | 0.90599 | 1.0021 | 1.0291 | 0.037557 | 0.030733 | 0.0068237 | 25.4176 | 16.8649 | 15.6921 | 0 | 0 | 0 | 0 | 7.2997 | 0.43905 | 7.2997 | 1 | 7.2997 | 0 | 0 | 0 | 0 | 0.43905 | 0 | 0 | 0 | 0 | 0.41012 | 0 | 0 | 0 | 0 | 6.8896 | 0 | 0 | 0 | 0 | 6.8896 | 0 | 0 | 0 | 0 | 15.6921 | 0 | 0 | 0 | 0 | 0 | 0 | 0 | 0 | 0 | 7.6248 | 2.919 | 2.3356 | 1.8966 | 1.8984 | 0 | 0 | 0 | 0 | 0 | 15.6921 | 0 | 0 | 0 | 0 | 6.8896 | 0 | 2.9533 | 1.6362 | 2.1977 | 60 | 1 | 4 | 4 | 4 | 4 | 0 | 0 | 0 | 0 | 0 | 0 | 0 | 0
2014-03-06 | 23時 | 0.045698 | 9.884 | 0.90599 | 0.99364 | 1.0204 | 0.045698 | 0.037462 | 0.0082367 | 28.9303 | 20.5971 | 15.6921 | 0 | 0 | 0 | 0 | 8.9151 | 0.53517 | 8.9151 | 1 | 8.9151 | 0 | 0 | 0 | 0 | 0.53517 | 0 | 0 | 0 | 0 | 0.51726 | 0 | 0 | 0 | 0 | 8.3979 | 0 | 0 | 0 | 0 | 8.3979 | 0 | 0 | 0 | 0 | 15.6921 | 0 | 0 | 0 | 0 | 0 | 0 | 0 | 0 | 0 | 7.6248 | 2.919 | 2.3356 | 1.8966 | 1.8984 | 0 | 0 | 0 | 0 | 0 | 15.6921 | 0 | 0 | 0 | 0 | 8.3979 | 0 | 2.9394 | 2.1412 | 2.5251 | 60 | 1 | 4 | 4 | 4 | 4 | 0 | 0 | 0 | 0 | 0 | 0 | 0 | 0
2014-03-07 | 0時 | 0.049262 | 10.6487 | 0.90599 | 0.98925 | 1.0159 | 0.049262 | 0.040388 | 0.0088739 | 30.7479 | 22.2448 | 15.6921 | 0 | 0 | 0 | 0 | 9.6283 | 0.57697 | 9.6283 | 1 | 9.6283 | 0 | 0 | 0 | 0 | 0.57697 | 0 | 0 | 0 | 0 | 0.57444 | 0 | 0 | 0 | 0 | 9.0539 | 0 | 0 | 0 | 0 | 9.0539 | 0 | 0 | 0 | 0 | 15.6921 | 0 | 0 | 0 | 0 | 0 | 0 | 0 | 0 | 0 | 7.6248 | 2.919 | 2.3356 | 1.8966 | 1.8984 | 0 | 0 | 0 | 0 | 0 | 15.6921 | 0 | 0 | 0 | 0 | 9.0539 | 0 | 3.1605 | 2.3451 | 2.7494 | 60 | 1 | 4 | 4 | 4 | 4 | 0 | 0 | 0 | 0 | 0 | 0 | 0 | 0
2014-03-07 | 1時 | 0.050726 | 10.961 | 0.90599 | 0.98737 | 1.0139 | 0.050726 | 0.041592 | 0.0091342 | 31.529 | 22.9107 | 15.6921 | 0 | 0 | 0 | 0 | 9.9166 | 0.59416 | 9.9166 | 1 | 9.9166 | 0 | 0 | 0 | 0 | 0.59416 | 0 | 0 | 0 | 0 | 0.59288 | 0 | 0 | 0 | 0 | 9.3237 | 0 | 0 | 0 | 0 | 9.3237 | 0 | 0 | 0 | 0 | 15.6921 | 0 | 0 | 0 | 0 | 0 | 0 | 0 | 0 | 0 | 7.6248 | 2.919 | 2.3356 | 1.8966 | 1.8984 | 0 | 0 | 0 | 0 | 0 | 15.6921 | 0 | 0 | 0 | 0 | 9.3237 | 0 | 3.2668 | 2.4164 | 2.8363 | 60 | 1 | 4 | 4 | 4 | 4 | 0 | 0 | 0 | 0 | 0 | 0 | 0 | 0
2014-03-07 | 2時 | 0.052555 | 11.3583 | 0.90599 | 0.9849 | 1.0114 | 0.052555 | 0.04309 | 0.0094652 | 32.554 | 23.7522 | 15.6921 | 0 | 0 | 0 | 0 | 10.2807 | 0.61557 | 10.2807 | 1 | 10.2807 | 0 | 0 | 0 | 0 | 0.61557 | 0 | 0 | 0 | 0 | 0.62113 | 0 | 0 | 0 | 0 | 9.6596 | 0 | 0 | 0 | 0 | 9.6596 | 0 | 0 | 0 | 0 | 15.6921 | 0 | 0 | 0 | 0 | 0 | 0 | 0 | 0 | 0 | 7.6248 | 2.919 | 2.3356 | 1.8966 | 1.8984 | 0 | 0 | 0 | 0 | 0 | 15.6921 | 0 | 0 | 0 | 0 | 9.6596 | 0 | 3.4048 | 2.5136 | 2.9486 | 60 | 1 | 4 | 4 | 4 | 4 | 0 | 0 | 0 | 0 | 0 | 0 | 0 | 0
2014-03-07 | 3時 | 0.053782 | 11.6247 | 0.90599 | 0.98319 | 1.0096 | 0.053782 | 0.044095 | 0.0096872 | 33.2603 | 24.3126 | 15.6921 | 0 | 0 | 0 | 0 | 10.5233 | 0.62993 | 10.5233 | 1 | 10.5233 | 0 | 0 | 0 | 0 | 0.62993 | 0 | 0 | 0 | 0 | 0.63843 | 0 | 0 | 0 | 0 | 9.8849 | 0 | 0 | 0 | 0 | 9.8849 | 0 | 0 | 0 | 0 | 15.6921 | 0 | 0 | 0 | 0 | 0 | 0 | 0 | 0 | 0 | 7.6248 | 2.919 | 2.3356 | 1.8966 | 1.8984 | 0 | 0 | 0 | 0 | 0 | 15.6921 | 0 | 0 | 0 | 0 | 9.8849 | 0 | 3.5009 | 2.5746 | 3.0201 | 60 | 1 | 4 | 4 | 4 | 4 | 0 | 0 | 0 | 0 | 0 | 0 | 0 | 0
2014-03-07 | 4時 | 0.055117 | 11.9178 | 0.90599 | 0.98128 | 1.0077 | 0.055117 | 0.045186 | 0.0099315 | 34.0545 | 24.9256 | 15.6921 | 0 | 0 | 0 | 0 | 10.7886 | 0.64551 | 10.7886 | 1 | 10.7886 | 0 | 0 | 0 | 0 | 0.64551 | 0 | 0 | 0 | 0 | 0.65928 | 0 | 0 | 0 | 0 | 10.1294 | 0 | 0 | 0 | 0 | 10.1294 | 0 | 0 | 0 | 0 | 15.6921 | 0 | 0 | 0 | 0 | 0 | 0 | 0 | 0 | 0 | 7.6248 | 2.919 | 2.3356 | 1.8966 | 1.8984 | 0 | 0 | 0 | 0 | 0 | 15.6921 | 0 | 0 | 0 | 0 | 10.1294 | 0 | 3.603 | 2.6443 | 3.0992 | 60 | 1 | 4 | 4 | 4 | 4 | 0 | 0 | 0 | 0 | 0 | 0 | 0 | 0
2014-03-07 | 5時 | 0.069457 | 15.1258 | 0.90599 | 0.9578 | 0.98357 | 0.069457 | 0.056852 | 0.012605 | 43.787 | 31.378 | 15.6921 | 0 | 0 | 0 | 0 | 13.5815 | 0.81218 | 13.5815 | 1 | 13.5815 | 0 | 0 | 0 | 0 | 0.81218 | 0 | 0 | 0 | 0 | 0.83676 | 0 | 0 | 0 | 0 | 12.7447 | 0 | 0 | 0 | 0 | 12.7447 | 0 | 0 | 0 | 0 | 15.6921 | 0 | 0 | 0 | 0 | 0 | 0 | 0 | 0 | 0 | 7.6248 | 2.919 | 2.3356 | 1.8966 | 1.8984 | 0 | 0 | 0 | 0 | 0 | 15.6921 | 0 | 0 | 0 | 0 | 12.7447 | 0 | 3.9099 | 2.6873 | 3.1192 | 60 | 1 | 4 | 4 | 4 | 4 | 0 | 0 | 0 | 0 | 0 | 0 | 0 | 0
2014-03-07 | 6時 | 0.03927 | 8.5765 | 0.90599 | 1.0003 | 1.0272 | 0.03927 | 0.032123 | 0.0071471 | 26.1554 | 17.7281 | 15.6921 | 0 | 0 | 0 | 0 | 7.6733 | 0.4589 | 7.6733 | 1 | 7.6733 | 0 | 0 | 0 | 0 | 0.4589 | 0 | 0 | 0 | 0 | 0.47228 | 0 | 0 | 0 | 0 | 7.201 | 0 | 0 | 0 | 0 | 7.201 | 0 | 0 | 0 | 0 | 15.6921 | 0 | 0 | 0 | 0 | 0 | 0 | 0 | 0 | 0 | 7.6248 | 2.919 | 2.3356 | 1.8966 | 1.8984 | 0 | 0 | 0 | 0 | 0 | 15.6921 | 0 | 0 | 0 | 0 | 7.201 | 0 | 3.9299 | 2.6191 | 2.9286 | 60 | 1 | 4 | 4 | 4 | 4 | 0 | 0 | 0 | 0 | 0 | 0 | 0 | 0
2014-03-07 | 7時 | 0.026103 | 5.8947 | 0.90599 | 1.0105 | 1.0377 | 0.026103 | 0.021191 | 0.0049122 | 21.9235 | 11.6691 | 15.6921 | 0 | 0 | 0 | 0 | 5.0508 | 0.30273 | 5.0508 | 1 | 5.0508 | 0 | 0 | 0 | 0 | 0.30273 | 0 | 0 | 0 | 0 | 0.30038 | 0 | 0 | 0 | 0 | 4.7504 | 0 | 0 | 0 | 0 | 4.7504 | 0 | 0 | 0 | 0 | 15.6921 | 0 | 0 | 0 | 0 | 0 | 0 | 0 | 0 | 0 | 7.6248 | 2.919 | 2.3356 | 1.8966 | 1.8984 | 0 | 0 | 0 | 0 | 0 | 15.6921 | 0 | 0 | 0 | 0 | 4.7504 | 0 | 3.2262 | 1.8058 | 1.985 | 60 | 1 | 4 | 4 | 4 | 4 | 0 | 0 | 0 | 0 | 0 | 0 | 0 | 0
2014-03-07 | 8時 | 0.014649 | 3.6183 | 0.90599 | 1.0151 | 1.0424 | 0.014649 | 0.011633 | 0.0030152 | 20.0384 | 6.3924 | 15.6921 | 0 | 0 | 0 | 0 | 2.7668 | 0.16619 | 2.7668 | 1 | 2.7668 | 0 | 0 | 0 | 0 | 0.16619 | 0 | 0 | 0 | 0 | 0.15896 | 0 | 0 | 0 | 0 | 2.6079 | 0 | 0 | 0 | 0 | 2.6079 | 0 | 0 | 0 | 0 | 15.6921 | 0 | 0 | 0 | 0 | 0 | 0 | 0 | 0 | 0 | 7.6248 | 2.919 | 2.3356 | 1.8966 | 1.8984 | 0 | 0 | 0 | 0 | 0 | 15.6921 | 0 | 0 | 0 | 0 | 2.6079 | 0 | 1.4537 | 0.83219 | 0.96911 | 60 | 1 | 4 | 4 | 4 | 4 | 0 | 0 | 0 | 0 | 0 | 0 | 0 | 0
2014-03-07 | 9時 | 0.012525 | 3.1985 | 0.90599 | 1.0155 | 1.0428 | 0.012525 | 0.0098597 | 0.0026654 | 19.8727 | 5.4108 | 15.6921 | 0 | 0 | 0 | 0 | 2.342 | 0.14085 | 2.342 | 1 | 2.342 | 0 | 0 | 0 | 0 | 0.14085 | 0 | 0 | 0 | 0 | 0.13173 | 0 | 0 | 0 | 0 | 2.2103 | 0 | 0 | 0 | 0 | 2.2103 | 0 | 0 | 0 | 0 | 15.6921 | 0 | 0 | 0 | 0 | 0 | 0 | 0 | 0 | 0 | 7.6248 | 2.919 | 2.3356 | 1.8966 | 1.8984 | 0 | 0 | 0 | 0 | 0 | 15.6921 | 0 | 0 | 0 | 0 | 2.2103 | 0 | 1.7313 | 0.31897 | 0.46786 | 60 | 1 | 4 | 4 | 4 | 4 | 0 | 0 | 0 | 0 | 0 | 0 | 0 | 0
2014-03-07 | 10時 | 0.011885 | 3.072 | 0.90599 | 1.0156 | 1.0429 | 0.011885 | 0.0093253 | 0.00256 | 19.8341 | 5.1148 | 15.6921 | 0 | 0 | 0 | 0 | 2.2139 | 0.13322 | 2.2139 | 1 | 2.2139 | 0 | 0 | 0 | 0 | 0.13322 | 0 | 0 | 0 | 0 | 0.1234 | 0 | 0 | 0 | 0 | 2.0905 | 0 | 0 | 0 | 0 | 2.0905 | 0 | 0 | 0 | 0 | 15.6921 | 0 | 0 | 0 | 0 | 0 | 0 | 0 | 0 | 0 | 7.6248 | 2.919 | 2.3356 | 1.8966 | 1.8984 | 0 | 0 | 0 | 0 | 0 | 15.6921 | 0 | 0 | 0 | 0 | 2.0905 | 0 | 1.3343 | 0.076299 | 0.15888 | 60 | 1 | 4 | 4 | 4 | 4 | 0 | 0 | 0 | 0 | 0 | 0 | 0 | 0
2014-03-07 | 11時 | 0.013311 | 3.3466 | 0.90599 | 1.0154 | 1.0427 | 0.013311 | 0.010522 | 0.0027888 | 19.9246 | 5.7574 | 15.6921 | 0 | 0 | 0 | 0 | 2.492 | 0.15032 | 2.492 | 1 | 2.492 | 0 | 0 | 0 | 0 | 0.15032 | 0 | 0 | 0 | 0 | 0.13319 | 0 | 0 | 0 | 0 | 2.3588 | 0 | 0 | 0 | 0 | 2.3588 | 0 | 0 | 0 | 0 | 15.6921 | 0 | 0 | 0 | 0 | 0 | 0 | 0 | 0 | 0 | 7.6248 | 2.919 | 2.3356 | 1.8966 | 1.8984 | 0 | 0 | 0 | 0 | 0 | 15.6921 | 0 | 0 | 0 | 0 | 2.3588 | 0 | 0.87835 | 0.06407 | 0.076584 | 60 | 1 | 4 | 4 | 4 | 4 | 0 | 0 | 0 | 0 | 0 | 0 | 0 | 0
2014-03-07 | 12時 | 0.0031458 | 1.361 | 0.90599 | 1.0156 | 1.0429 | 0.0031458 | 0.0020116 | 0.0011342 | 19.8313 | 1.1003 | 15.6921 | 0 | 0 | 0 | 0 | 0.47625 | 0.028738 | 0.47625 | 1 | 0.47625 | 0 | 0 | 0 | 0 | 0.028738 | 0 | 0 | 0 | 0 | 0.025302 | 0 | 0 | 0 | 0 | 0.45095 | 0 | 0 | 0 | 0 | 0.45095 | 0 | 0 | 0 | 0 | 15.6921 | 0 | 0 | 0 | 0 | 0 | 0 | 0 | 0 | 0 | 7.6248 | 2.919 | 2.3356 | 1.8966 | 1.8984 | 0 | 0 | 0 | 0 | 0 | 15.6921 | 0 | 0 | 0 | 0 | 0.45095 | 0 | 0.45034 | 0.060571 | 0.073376 | 60 | 1 | 4 | 4 | 4 | 4 | 0 | 0 | 0 | 0 | 0 | 0 | 0 | 0
2014-03-07 | 13時 | 0.018814 | 4.4246 | 0.90599 | 1.0139 | 1.0412 | 0.018814 | 0.015126 | 0.0036871 | 20.5176 | 8.2715 | 15.6921 | 0 | 0 | 0 | 0 | 3.5802 | 0.21609 | 3.5802 | 1 | 3.5802 | 0 | 0 | 0 | 0 | 0.21609 | 0 | 0 | 0 | 0 | 0.18929 | 0 | 0 | 0 | 0 | 3.3909 | 0 | 0 | 0 | 0 | 3.3909 | 0 | 0 | 0 | 0 | 15.6921 | 0 | 0 | 0 | 0 | 0 | 0 | 0 | 0 | 0 | 7.6248 | 2.919 | 2.3356 | 1.8966 | 1.8984 | 0 | 0 | 0 | 0 | 0 | 15.6921 | 0 | 0 | 0 | 0 | 3.3909 | 0 | 1.4565 | 0.19551 | 0.62426 | 60 | 1 | 4 | 4 | 4 | 4 | 0 | 0 | 0 | 0 | 0 | 0 | 0 | 0
2014-03-07 | 14時 | 0.025713 | 5.7879 | 0.90599 | 1.0108 | 1.038 | 0.025713 | 0.02089 | 0.0048232 | 21.7988 | 11.4239 | 15.6921 | 0 | 0 | 0 | 0 | 4.9446 | 0.29842 | 4.9446 | 1 | 4.9446 | 0 | 0 | 0 | 0 | 0.29842 | 0 | 0 | 0 | 0 | 0.26174 | 0 | 0 | 0 | 0 | 4.6829 | 0 | 0 | 0 | 0 | 4.6829 | 0 | 0 | 0 | 0 | 15.6921 | 0 | 0 | 0 | 0 | 0 | 0 | 0 | 0 | 0 | 7.6248 | 2.919 | 2.3356 | 1.8966 | 1.8984 | 0 | 0 | 0 | 0 | 0 | 15.6921 | 0 | 0 | 0 | 0 | 4.6829 | 0 | 1.962 | 1.1769 | 1.4448 | 60 | 1 | 4 | 4 | 4 | 4 | 0 | 0 | 0 | 0 | 0 | 0 | 0 | 0
2014-03-07 | 15時 | 0.025503 | 5.748 | 0.90599 | 1.011 | 1.0382 | 0.025503 | 0.020713 | 0.00479 | 21.753 | 11.3321 | 15.6921 | 0 | 0 | 0 | 0 | 4.9049 | 0.29591 | 4.9049 | 1 | 4.9049 | 0 | 0 | 0 | 0 | 0.29591 | 0 | 0 | 0 | 0 | 0.26152 | 0 | 0 | 0 | 0 | 4.6434 | 0 | 0 | 0 | 0 | 4.6434 | 0 | 0 | 0 | 0 | 15.6921 | 0 | 0 | 0 | 0 | 0 | 0 | 0 | 0 | 0 | 7.6248 | 2.919 | 2.3356 | 1.8966 | 1.8984 | 0 | 0 | 0 | 0 | 0 | 15.6921 | 0 | 0 | 0 | 0 | 4.6434 | 0 | 2.2172 | 1.4718 | 1.7443 | 60 | 1 | 4 | 4 | 4 | 4 | 0 | 0 | 0 | 0 | 0 | 0 | 0 | 0
2014-03-07 | 16時 | 0.026975 | 6.0443 | 0.90599 | 1.0101 | 1.0373 | 0.026975 | 0.021938 | 0.0050369 | 22.1042 | 12.0124 | 15.6921 | 0 | 0 | 0 | 0 | 5.1994 | 0.3134 | 5.1994 | 1 | 5.1994 | 0 | 0 | 0 | 0 | 0.3134 | 0 | 0 | 0 | 0 | 0.28153 | 0 | 0 | 0 | 0 | 4.9178 | 0 | 0 | 0 | 0 | 4.9178 | 0 | 0 | 0 | 0 | 15.6921 | 0 | 0 | 0 | 0 | 0 | 0 | 0 | 0 | 0 | 7.6248 | 2.919 | 2.3356 | 1.8966 | 1.8984 | 0 | 0 | 0 | 0 | 0 | 15.6921 | 0 | 0 | 0 | 0 | 4.9178 | 0 | 2.4485 | 1.7291 | 2.0226 | 60 | 1 | 4 | 4 | 4 | 4 | 0 | 0 | 0 | 0 | 0 | 0 | 0 | 0
2014-03-07 | 17時 | 0.050028 | 10.7658 | 0.90599 | 0.98855 | 1.0152 | 0.050028 | 0.041057 | 0.0089715 | 31.0381 | 22.4949 | 15.6921 | 0 | 0 | 0 | 0 | 9.7365 | 0.58652 | 9.7365 | 1 | 9.7365 | 0 | 0 | 0 | 0 | 0.58652 | 0 | 0 | 0 | 0 | 0.53279 | 0 | 0 | 0 | 0 | 9.2038 | 0 | 0 | 0 | 0 | 9.2038 | 0 | 0 | 0 | 0 | 15.6921 | 0 | 0 | 0 | 0 | 0 | 0 | 0 | 0 | 0 | 7.6248 | 2.919 | 2.3356 | 1.8966 | 1.8984 | 0 | 0 | 0 | 0 | 0 | 15.6921 | 0 | 0 | 0 | 0 | 9.2038 | 0 | 2.722 | 1.8951 | 1.8525 | 60 | 1 | 4 | 4 | 4 | 4 | 0 | 0 | 0 | 0 | 0 | 0 | 0 | 0
2014-03-07 | 18時 | 0.051601 | 11.1005 | 0.90599 | 0.98651 | 1.0131 | 0.051601 | 0.042351 | 0.0092504 | 31.885 | 23.207 | 15.6921 | 0 | 0 | 0 | 0 | 10.0448 | 0.60501 | 10.0448 | 1 | 10.0448 | 0 | 0 | 0 | 0 | 0.60501 | 0 | 0 | 0 | 0 | 0.55094 | 0 | 0 | 0 | 0 | 9.4938 | 0 | 0 | 0 | 0 | 9.4938 | 0 | 0 | 0 | 0 | 15.6921 | 0 | 0 | 0 | 0 | 0 | 0 | 0 | 0 | 0 | 7.6248 | 2.919 | 2.3356 | 1.8966 | 1.8984 | 0 | 0 | 0 | 0 | 0 | 15.6921 | 0 | 0 | 0 | 0 | 9.4938 | 0 | 2.8361 | 1.9724 | 2.1371 | 60 | 1 | 4 | 4 | 4 | 4 | 0 | 0 | 0 | 0 | 0 | 0 | 0 | 0
2014-03-07 | 19時 | 0.030705 | 6.8005 | 0.90599 | 1.0077 | 1.0348 | 0.030705 | 0.025038 | 0.0056671 | 23.1205 | 13.7386 | 15.6921 | 0 | 0 | 0 | 0 | 5.9465 | 0.35769 | 5.9465 | 1 | 5.9465 | 0 | 0 | 0 | 0 | 0.35769 | 0 | 0 | 0 | 0 | 0.33372 | 0 | 0 | 0 | 0 | 5.6128 | 0 | 0 | 0 | 0 | 5.6128 | 0 | 0 | 0 | 0 | 15.6921 | 0 | 0 | 0 | 0 | 0 | 0 | 0 | 0 | 0 | 7.6248 | 2.919 | 2.3356 | 1.8966 | 1.8984 | 0 | 0 | 0 | 0 | 0 | 15.6921 | 0 | 0 | 0 | 0 | 5.6128 | 0 | 3.0153 | 1.5646 | 2.4317 | 60 | 1 | 4 | 4 | 4 | 4 | 0 | 0 | 0 | 0 | 0 | 0 | 0 | 0
2014-03-07 | 20時 | 0.035094 | 7.6945 | 0.90599 | 1.0042 | 1.0313 | 0.035094 | 0.028682 | 0.0064121 | 24.5378 | 15.759 | 15.6921 | 0 | 0 | 0 | 0 | 6.821 | 0.40974 | 6.821 | 1 | 6.821 | 0 | 0 | 0 | 0 | 0.40974 | 0 | 0 | 0 | 0 | 0.39144 | 0 | 0 | 0 | 0 | 6.4296 | 0 | 0 | 0 | 0 | 6.4296 | 0 | 0 | 0 | 0 | 15.6921 | 0 | 0 | 0 | 0 | 0 | 0 | 0 | 0 | 0 | 7.6248 | 2.919 | 2.3356 | 1.8966 | 1.8984 | 0 | 0 | 0 | 0 | 0 | 15.6921 | 0 | 0 | 0 | 0 | 6.4296 | 0 | 3.2224 | 2.1236 | 2.1984 | 60 | 1 | 4 | 4 | 4 | 4 | 0 | 0 | 0 | 0 | 0 | 0 | 0 | 0
2014-03-07 | 21時 | 0.038193 | 8.3282 | 0.90599 | 1.0015 | 1.0284 | 0.038193 | 0.031253 | 0.0069401 | 25.6787 | 17.1764 | 15.6921 | 0 | 0 | 0 | 0 | 7.4345 | 0.44647 | 7.4345 | 1 | 7.4345 | 0 | 0 | 0 | 0 | 0.44647 | 0 | 0 | 0 | 0 | 0.42853 | 0 | 0 | 0 | 0 | 7.006 | 0 | 0 | 0 | 0 | 7.006 | 0 | 0 | 0 | 0 | 15.6921 | 0 | 0 | 0 | 0 | 0 | 0 | 0 | 0 | 0 | 7.6248 | 2.919 | 2.3356 | 1.8966 | 1.8984 | 0 | 0 | 0 | 0 | 0 | 15.6921 | 0 | 0 | 0 | 0 | 7.006 | 0 | 3.3296 | 1.6401 | 2.0747 | 60 | 1 | 4 | 4 | 4 | 4 | 0 | 0 | 0 | 0 | 0 | 0 | 0 | 0
2014-03-07 | 22時 | 0.040876 | 8.8813 | 0.90599 | 0.99887 | 1.0257 | 0.040876 | 0.033474 | 0.007401 | 26.7631 | 18.4024 | 15.6921 | 0 | 0 | 0 | 0 | 7.9652 | 0.47821 | 7.9652 | 1 | 7.9652 | 0 | 0 | 0 | 0 | 0.47821 | 0 | 0 | 0 | 0 | 0.46114 | 0 | 0 | 0 | 0 | 7.5041 | 0 | 0 | 0 | 0 | 7.5041 | 0 | 0 | 0 | 0 | 15.6921 | 0 | 0 | 0 | 0 | 0 | 0 | 0 | 0 | 0 | 7.6248 | 2.919 | 2.3356 | 1.8966 | 1.8984 | 0 | 0 | 0 | 0 | 0 | 15.6921 | 0 | 0 | 0 | 0 | 7.5041 | 0 | 3.2035 | 1.8218 | 2.4088 | 60 | 1 | 4 | 4 | 4 | 4 | 0 | 0 | 0 | 0 | 0 | 0 | 0 | 0
2014-03-07 | 23時 | 0.047171 | 10.195 | 0.90599 | 0.9919 | 1.0186 | 0.047171 | 0.038675 | 0.0084959 | 29.653 | 21.2701 | 15.6921 | 0 | 0 | 0 | 0 | 9.2064 | 0.5525 | 9.2064 | 1 | 9.2064 | 0 | 0 | 0 | 0 | 0.5525 | 0 | 0 | 0 | 0 | 0.53649 | 0 | 0 | 0 | 0 | 8.6699 | 0 | 0 | 0 | 0 | 8.6699 | 0 | 0 | 0 | 0 | 15.6921 | 0 | 0 | 0 | 0 | 0 | 0 | 0 | 0 | 0 | 7.6248 | 2.919 | 2.3356 | 1.8966 | 1.8984 | 0 | 0 | 0 | 0 | 0 | 15.6921 | 0 | 0 | 0 | 0 | 8.6699 | 0 | 3.0547 | 2.2085 | 2.607 | 60 | 1 | 4 | 4 | 4 | 4 | 0 | 0 | 0 | 0 | 0 | 0 | 0 | 0
2014-03-08 | 0時 | 0.049212 | 10.6325 | 0.90599 | 0.98935 | 1.016 | 0.049212 | 0.040352 | 0.0088604 | 30.708 | 22.21 | 15.6921 | 0 | 0 | 0 | 0 | 9.6133 | 0.57646 | 9.6133 | 1 | 9.6133 | 0 | 0 | 0 | 0 | 0.57646 | 0 | 0 | 0 | 0 | 0.56748 | 0 | 0 | 0 | 0 | 9.0458 | 0 | 0 | 0 | 0 | 9.0458 | 0 | 0 | 0 | 0 | 15.6921 | 0 | 0 | 0 | 0 | 0 | 0 | 0 | 0 | 0 | 7.6248 | 2.919 | 2.3356 | 1.8966 | 1.8984 | 0 | 0 | 0 | 0 | 0 | 15.6921 | 0 | 0 | 0 | 0 | 9.0458 | 0 | 3.158 | 2.3203 | 2.7255 | 60 | 1 | 4 | 4 | 4 | 4 | 0 | 0 | 0 | 0 | 0 | 0 | 0 | 0
2014-03-08 | 1時 | 0.050112 | 10.824 | 0.90599 | 0.9882 | 1.0148 | 0.050112 | 0.041092 | 0.00902 | 31.1836 | 22.619 | 15.6921 | 0 | 0 | 0 | 0 | 9.7903 | 0.58703 | 9.7903 | 1 | 9.7903 | 0 | 0 | 0 | 0 | 0.58703 | 0 | 0 | 0 | 0 | 0.57855 | 0 | 0 | 0 | 0 | 9.2117 | 0 | 0 | 0 | 0 | 9.2117 | 0 | 0 | 0 | 0 | 15.6921 | 0 | 0 | 0 | 0 | 0 | 0 | 0 | 0 | 0 | 7.6248 | 2.919 | 2.3356 | 1.8966 | 1.8984 | 0 | 0 | 0 | 0 | 0 | 15.6921 | 0 | 0 | 0 | 0 | 9.2117 | 0 | 3.2141 | 2.3622 | 2.7739 | 60 | 1 | 4 | 4 | 4 | 4 | 0 | 0 | 0 | 0 | 0 | 0 | 0 | 0
2014-03-08 | 2時 | 0.052062 | 11.2494 | 0.90599 | 0.98558 | 1.0121 | 0.052062 | 0.042687 | 0.0093745 | 32.2697 | 23.5223 | 15.6921 | 0 | 0 | 0 | 0 | 10.1812 | 0.60982 | 10.1812 | 1 | 10.1812 | 0 | 0 | 0 | 0 | 0.60982 | 0 | 0 | 0 | 0 | 0.61191 | 0 | 0 | 0 | 0 | 9.5693 | 0 | 0 | 0 | 0 | 9.5693 | 0 | 0 | 0 | 0 | 15.6921 | 0 | 0 | 0 | 0 | 0 | 0 | 0 | 0 | 0 | 7.6248 | 2.919 | 2.3356 | 1.8966 | 1.8984 | 0 | 0 | 0 | 0 | 0 | 15.6921 | 0 | 0 | 0 | 0 | 9.5693 | 0 | 3.3549 | 2.4723 | 2.8963 | 60 | 1 | 4 | 4 | 4 | 4 | 0 | 0 | 0 | 0 | 0 | 0 | 0 | 0
2014-03-08 | 3時 | 0.05346 | 11.5546 | 0.90599 | 0.98365 | 1.0101 | 0.05346 | 0.043831 | 0.0096288 | 33.0731 | 24.1655 | 15.6921 | 0 | 0 | 0 | 0 | 10.4597 | 0.62616 | 10.4597 | 1 | 10.4597 | 0 | 0 | 0 | 0 | 0.62616 | 0 | 0 | 0 | 0 | 0.63391 | 0 | 0 | 0 | 0 | 9.8257 | 0 | 0 | 0 | 0 | 9.8257 | 0 | 0 | 0 | 0 | 15.6921 | 0 | 0 | 0 | 0 | 0 | 0 | 0 | 0 | 0 | 7.6248 | 2.919 | 2.3356 | 1.8966 | 1.8984 | 0 | 0 | 0 | 0 | 0 | 15.6921 | 0 | 0 | 0 | 0 | 9.8257 | 0 | 3.4624 | 2.5475 | 2.9826 | 60 | 1 | 4 | 4 | 4 | 4 | 0 | 0 | 0 | 0 | 0 | 0 | 0 | 0
2014-03-08 | 4時 | 0.053638 | 11.5891 | 0.90599 | 0.98342 | 1.0099 | 0.053638 | 0.04398 | 0.0096576 | 33.1652 | 24.238 | 15.6921 | 0 | 0 | 0 | 0 | 10.491 | 0.62829 | 10.491 | 1 | 10.491 | 0 | 0 | 0 | 0 | 0.62829 | 0 | 0 | 0 | 0 | 0.63185 | 0 | 0 | 0 | 0 | 9.8592 | 0 | 0 | 0 | 0 | 9.8592 | 0 | 0 | 0 | 0 | 15.6921 | 0 | 0 | 0 | 0 | 0 | 0 | 0 | 0 | 0 | 7.6248 | 2.919 | 2.3356 | 1.8966 | 1.8984 | 0 | 0 | 0 | 0 | 0 | 15.6921 | 0 | 0 | 0 | 0 | 9.8592 | 0 | 3.482 | 2.5472 | 2.9863 | 60 | 1 | 4 | 4 | 4 | 4 | 0 | 0 | 0 | 0 | 0 | 0 | 0 | 0
2014-03-08 | 5時 | 0.066007 | 14.3131 | 0.90599 | 0.96414 | 0.99009 | 0.066007 | 0.054079 | 0.011928 | 41.1583 | 29.7895 | 15.6921 | 0 | 0 | 0 | 0 | 12.8939 | 0.77256 | 12.8939 | 1 | 12.8939 | 0 | 0 | 0 | 0 | 0.77256 | 0 | 0 | 0 | 0 | 0.77089 | 0 | 0 | 0 | 0 | 12.123 | 0 | 0 | 0 | 0 | 12.123 | 0 | 0 | 0 | 0 | 15.6921 | 0 | 0 | 0 | 0 | 0 | 0 | 0 | 0 | 0 | 7.6248 | 2.919 | 2.3356 | 1.8966 | 1.8984 | 0 | 0 | 0 | 0 | 0 | 15.6921 | 0 | 0 | 0 | 0 | 12.123 | 0 | 3.6885 | 2.5147 | 2.9412 | 60 | 1 | 4 | 4 | 4 | 4 | 0 | 0 | 0 | 0 | 0 | 0 | 0 | 0
2014-03-08 | 6時 | 0.043271 | 9.3898 | 0.90599 | 0.99629 | 1.0231 | 0.043271 | 0.035446 | 0.0078248 | 27.8306 | 19.5201 | 15.6921 | 0 | 0 | 0 | 0 | 8.449 | 0.50637 | 8.449 | 1 | 8.449 | 0 | 0 | 0 | 0 | 0.50637 | 0 | 0 | 0 | 0 | 0.50301 | 0 | 0 | 0 | 0 | 7.946 | 0 | 0 | 0 | 0 | 7.946 | 0 | 0 | 0 | 0 | 15.6921 | 0 | 0 | 0 | 0 | 0 | 0 | 0 | 0 | 0 | 7.6248 | 2.919 | 2.3356 | 1.8966 | 1.8984 | 0 | 0 | 0 | 0 | 0 | 15.6921 | 0 | 0 | 0 | 0 | 7.946 | 0 | 3.8358 | 2.6396 | 3.0428 | 60 | 1 | 4 | 4 | 4 | 4 | 0 | 0 | 0 | 0 | 0 | 0 | 0 | 0
2014-03-08 | 7時 | 0.034355 | 7.5534 | 0.90599 | 1.0048 | 1.0318 | 0.034355 | 0.028061 | 0.0062945 | 24.299 | 15.4418 | 15.6921 | 0 | 0 | 0 | 0 | 6.6837 | 0.40087 | 6.6837 | 1 | 6.6837 | 0 | 0 | 0 | 0 | 0.40087 | 0 | 0 | 0 | 0 | 0.39328 | 0 | 0 | 0 | 0 | 6.2905 | 0 | 0 | 0 | 0 | 6.2905 | 0 | 0 | 0 | 0 | 15.6921 | 0 | 0 | 0 | 0 | 0 | 0 | 0 | 0 | 0 | 7.6248 | 2.919 | 2.3356 | 1.8966 | 1.8984 | 0 | 0 | 0 | 0 | 0 | 15.6921 | 0 | 0 | 0 | 0 | 6.2905 | 0 | 3.3616 | 2.1103 | 2.4072 | 60 | 1 | 4 | 4 | 4 | 4 | 0 | 0 | 0 | 0 | 0 | 0 | 0 | 0
2014-03-08 | 8時 | 0.018222 | 4.3204 | 0.90599 | 1.0141 | 1.0414 | 0.018222 | 0.014622 | 0.0036003 | 20.4439 | 8.0293 | 15.6921 | 0 | 0 | 0 | 0 | 3.4753 | 0.20889 | 3.4753 | 1 | 3.4753 | 0 | 0 | 0 | 0 | 0.20889 | 0 | 0 | 0 | 0 | 0.19746 | 0 | 0 | 0 | 0 | 3.2779 | 0 | 0 | 0 | 0 | 3.2779 | 0 | 0 | 0 | 0 | 15.6921 | 0 | 0 | 0 | 0 | 0 | 0 | 0 | 0 | 0 | 7.6248 | 2.919 | 2.3356 | 1.8966 | 1.8984 | 0 | 0 | 0 | 0 | 0 | 15.6921 | 0 | 0 | 0 | 0 | 3.2779 | 0 | 1.4732 | 0.95121 | 1.1417 | 60 | 1 | 4 | 4 | 4 | 4 | 0 | 0 | 0 | 0 | 0 | 0 | 0 | 0
2014-03-08 | 9時 | 0.01534 | 3.75 | 0.90599 | 1.0149 | 1.0422 | 0.01534 | 0.012215 | 0.003125 | 20.1023 | 6.7001 | 15.6921 | 0 | 0 | 0 | 0 | 2.9 | 0.1745 | 2.9 | 1 | 2.9 | 0 | 0 | 0 | 0 | 0.1745 | 0 | 0 | 0 | 0 | 0.16183 | 0 | 0 | 0 | 0 | 2.7382 | 0 | 0 | 0 | 0 | 2.7382 | 0 | 0 | 0 | 0 | 15.6921 | 0 | 0 | 0 | 0 | 0 | 0 | 0 | 0 | 0 | 7.6248 | 2.919 | 2.3356 | 1.8966 | 1.8984 | 0 | 0 | 0 | 0 | 0 | 15.6921 | 0 | 0 | 0 | 0 | 2.7382 | 0 | 1.7761 | 0.45773 | 0.63642 | 60 | 1 | 4 | 4 | 4 | 4 | 0 | 0 | 0 | 0 | 0 | 0 | 0 | 0
2014-03-08 | 10時 | 0.013442 | 3.3757 | 0.90599 | 1.0153 | 1.0427 | 0.013442 | 0.010629 | 0.002813 | 19.9356 | 5.8254 | 15.6921 | 0 | 0 | 0 | 0 | 2.5214 | 0.15184 | 2.5214 | 1 | 2.5214 | 0 | 0 | 0 | 0 | 0.15184 | 0 | 0 | 0 | 0 | 0.13878 | 0 | 0 | 0 | 0 | 2.3826 | 0 | 0 | 0 | 0 | 2.3826 | 0 | 0 | 0 | 0 | 15.6921 | 0 | 0 | 0 | 0 | 0 | 0 | 0 | 0 | 0 | 7.6248 | 2.919 | 2.3356 | 1.8966 | 1.8984 | 0 | 0 | 0 | 0 | 0 | 15.6921 | 0 | 0 | 0 | 0 | 2.3826 | 0 | 1.3569 | 0.087439 | 0.26394 | 60 | 1 | 4 | 4 | 4 | 4 | 0 | 0 | 0 | 0 | 0 | 0 | 0 | 0
2014-03-08 | 11時 | 0.017961 | 4.2626 | 0.90599 | 1.0142 | 1.0415 | 0.017961 | 0.014409 | 0.0035522 | 20.4045 | 7.8948 | 15.6921 | 0 | 0 | 0 | 0 | 3.4171 | 0.20585 | 3.4171 | 1 | 3.4171 | 0 | 0 | 0 | 0 | 0.20585 | 0 | 0 | 0 | 0 | 0.18699 | 0 | 0 | 0 | 0 | 3.2301 | 0 | 0 | 0 | 0 | 3.2301 | 0 | 0 | 0 | 0 | 15.6921 | 0 | 0 | 0 | 0 | 0 | 0 | 0 | 0 | 0 | 7.6248 | 2.919 | 2.3356 | 1.8966 | 1.8984 | 0 | 0 | 0 | 0 | 0 | 15.6921 | 0 | 0 | 0 | 0 | 3.2301 | 0 | 1.1059 | 0.069729 | 0.11886 | 60 | 1 | 4 | 4 | 4 | 4 | 0 | 0 | 0 | 0 | 0 | 0 | 0 | 0
2014-03-08 | 12時 | 0.0084327 | 2.3941 | 0.90599 | 1.0159 | 1.0432 | 0.0084327 | 0.0064376 | 0.0019951 | 19.717 | 3.5257 | 15.6921 | 0 | 0 | 0 | 0 | 1.5261 | 0.091966 | 1.5261 | 1 | 1.5261 | 0 | 0 | 0 | 0 | 0.091966 | 0 | 0 | 0 | 0 | 0.082925 | 0 | 0 | 0 | 0 | 1.4431 | 0 | 0 | 0 | 0 | 1.4431 | 0 | 0 | 0 | 0 | 15.6921 | 0 | 0 | 0 | 0 | 0 | 0 | 0 | 0 | 0 | 7.6248 | 2.919 | 2.3356 | 1.8966 | 1.8984 | 0 | 0 | 0 | 0 | 0 | 15.6921 | 0 | 0 | 0 | 0 | 1.4431 | 0 | 0.93524 | 0.069087 | 0.21765 | 60 | 1 | 4 | 4 | 4 | 4 | 0 | 0 | 0 | 0 | 0 | 0 | 0 | 0
2014-03-08 | 13時 | 0.019217 | 4.509 | 0.90599 | 1.0138 | 1.0411 | 0.019217 | 0.015459 | 0.0037575 | 20.5799 | 8.4677 | 15.6921 | 0 | 0 | 0 | 0 | 3.6651 | 0.22084 | 3.6651 | 1 | 3.6651 | 0 | 0 | 0 | 0 | 0.22084 | 0 | 0 | 0 | 0 | 0.19963 | 0 | 0 | 0 | 0 | 3.4655 | 0 | 0 | 0 | 0 | 3.4655 | 0 | 0 | 0 | 0 | 15.6921 | 0 | 0 | 0 | 0 | 0 | 0 | 0 | 0 | 0 | 7.6248 | 2.919 | 2.3356 | 1.8966 | 1.8984 | 0 | 0 | 0 | 0 | 0 | 15.6921 | 0 | 0 | 0 | 0 | 3.4655 | 0 | 1.3688 | 0.51714 | 0.89363 | 60 | 1 | 4 | 4 | 4 | 4 | 0 | 0 | 0 | 0 | 0 | 0 | 0 | 0
2014-03-08 | 14時 | 0.028271 | 6.3057 | 0.90599 | 1.0093 | 1.0365 | 0.028271 | 0.023017 | 0.0052548 | 22.4362 | 12.6108 | 15.6921 | 0 | 0 | 0 | 0 | 5.4584 | 0.32881 | 5.4584 | 1 | 5.4584 | 0 | 0 | 0 | 0 | 0.32881 | 0 | 0 | 0 | 0 | 0.29869 | 0 | 0 | 0 | 0 | 5.1597 | 0 | 0 | 0 | 0 | 5.1597 | 0 | 0 | 0 | 0 | 15.6921 | 0 | 0 | 0 | 0 | 0 | 0 | 0 | 0 | 0 | 7.6248 | 2.919 | 2.3356 | 1.8966 | 1.8984 | 0 | 0 | 0 | 0 | 0 | 15.6921 | 0 | 0 | 0 | 0 | 5.1597 | 0 | 2.1408 | 1.3583 | 1.6467 | 60 | 1 | 4 | 4 | 4 | 4 | 0 | 0 | 0 | 0 | 0 | 0 | 0 | 0
2014-03-08 | 15時 | 0.029194 | 6.4938 | 0.90599 | 1.0087 | 1.0358 | 0.029194 | 0.023783 | 0.0054115 | 22.6877 | 13.0402 | 15.6921 | 0 | 0 | 0 | 0 | 5.6443 | 0.33975 | 5.6443 | 1 | 5.6443 | 0 | 0 | 0 | 0 | 0.33975 | 0 | 0 | 0 | 0 | 0.31281 | 0 | 0 | 0 | 0 | 5.3315 | 0 | 0 | 0 | 0 | 5.3315 | 0 | 0 | 0 | 0 | 15.6921 | 0 | 0 | 0 | 0 | 0 | 0 | 0 | 0 | 0 | 7.6248 | 2.919 | 2.3356 | 1.8966 | 1.8984 | 0 | 0 | 0 | 0 | 0 | 15.6921 | 0 | 0 | 0 | 0 | 5.3315 | 0 | 2.5034 | 1.7061 | 2.0122 | 60 | 1 | 4 | 4 | 4 | 4 | 0 | 0 | 0 | 0 | 0 | 0 | 0 | 0
2014-03-08 | 16時 | 0.030831 | 6.8252 | 0.90599 | 1.0076 | 1.0347 | 0.030831 | 0.025144 | 0.0056877 | 23.1565 | 13.7947 | 15.6921 | 0 | 0 | 0 | 0 | 5.9708 | 0.35919 | 5.9708 | 1 | 5.9708 | 0 | 0 | 0 | 0 | 0.35919 | 0 | 0 | 0 | 0 | 0.33432 | 0 | 0 | 0 | 0 | 5.6365 | 0 | 0 | 0 | 0 | 5.6365 | 0 | 0 | 0 | 0 | 15.6921 | 0 | 0 | 0 | 0 | 0 | 0 | 0 | 0 | 0 | 7.6248 | 2.919 | 2.3356 | 1.8966 | 1.8984 | 0 | 0 | 0 | 0 | 0 | 15.6921 | 0 | 0 | 0 | 0 | 5.6365 | 0 | 2.7575 | 1.9652 | 2.296 | 60 | 1 | 4 | 4 | 4 | 4 | 0 | 0 | 0 | 0 | 0 | 0 | 0 | 0
2014-03-08 | 17時 | 0.056589 | 12.1876 | 0.90599 | 0.97948 | 1.0058 | 0.056589 | 0.046433 | 0.010156 | 34.8014 | 25.4867 | 15.6921 | 0 | 0 | 0 | 0 | 11.0315 | 0.66332 | 11.0315 | 1 | 11.0315 | 0 | 0 | 0 | 0 | 0.66332 | 0 | 0 | 0 | 0 | 0.62259 | 0 | 0 | 0 | 0 | 10.4089 | 0 | 0 | 0 | 0 | 10.4089 | 0 | 0 | 0 | 0 | 15.6921 | 0 | 0 | 0 | 0 | 0 | 0 | 0 | 0 | 0 | 7.6248 | 2.919 | 2.3356 | 1.8966 | 1.8984 | 0 | 0 | 0 | 0 | 0 | 15.6921 | 0 | 0 | 0 | 0 | 10.4089 | 0 | 3.0467 | 2.1323 | 2.1269 | 60 | 1 | 4 | 4 | 4 | 4 | 0 | 0 | 0 | 0 | 0 | 0 | 0 | 0
2014-03-08 | 18時 | 0.058839 | 12.6807 | 0.90599 | 0.9761 | 1.0024 | 0.058839 | 0.048272 | 0.010567 | 36.2028 | 26.5033 | 15.6921 | 0 | 0 | 0 | 0 | 11.4715 | 0.6896 | 11.4715 | 1 | 11.4715 | 0 | 0 | 0 | 0 | 0.6896 | 0 | 0 | 0 | 0 | 0.65033 | 0 | 0 | 0 | 0 | 10.8212 | 0 | 0 | 0 | 0 | 10.8212 | 0 | 0 | 0 | 0 | 15.6921 | 0 | 0 | 0 | 0 | 0 | 0 | 0 | 0 | 0 | 7.6248 | 2.919 | 2.3356 | 1.8966 | 1.8984 | 0 | 0 | 0 | 0 | 0 | 15.6921 | 0 | 0 | 0 | 0 | 10.8212 | 0 | 3.1887 | 2.2282 | 2.4328 | 60 | 1 | 4 | 4 | 4 | 4 | 0 | 0 | 0 | 0 | 0 | 0 | 0 | 0
2014-03-08 | 19時 | 0.034661 | 7.607 | 0.90599 | 1.0046 | 1.0316 | 0.034661 | 0.028322 | 0.0063392 | 24.3891 | 15.5625 | 15.6921 | 0 | 0 | 0 | 0 | 6.736 | 0.4046 | 6.736 | 1 | 6.736 | 0 | 0 | 0 | 0 | 0.4046 | 0 | 0 | 0 | 0 | 0.38699 | 0 | 0 | 0 | 0 | 6.349 | 0 | 0 | 0 | 0 | 6.349 | 0 | 0 | 0 | 0 | 15.6921 | 0 | 0 | 0 | 0 | 0 | 0 | 0 | 0 | 0 | 7.6248 | 2.919 | 2.3356 | 1.8966 | 1.8984 | 0 | 0 | 0 | 0 | 0 | 15.6921 | 0 | 0 | 0 | 0 | 6.349 | 0 | 3.3315 | 1.7839 | 2.6888 | 60 | 1 | 4 | 4 | 4 | 4 | 0 | 0 | 0 | 0 | 0 | 0 | 0 | 0
2014-03-08 | 20時 | 0.036924 | 8.0659 | 0.90599 | 1.0027 | 1.0296 | 0.036924 | 0.030202 | 0.0067216 | 25.193 | 16.5913 | 15.6921 | 0 | 0 | 0 | 0 | 7.1813 | 0.43146 | 7.1813 | 1 | 7.1813 | 0 | 0 | 0 | 0 | 0.43146 | 0 | 0 | 0 | 0 | 0.41075 | 0 | 0 | 0 | 0 | 6.7705 | 0 | 0 | 0 | 0 | 6.7705 | 0 | 0 | 0 | 0 | 15.6921 | 0 | 0 | 0 | 0 | 0 | 0 | 0 | 0 | 0 | 7.6248 | 2.919 | 2.3356 | 1.8966 | 1.8984 | 0 | 0 | 0 | 0 | 0 | 15.6921 | 0 | 0 | 0 | 0 | 6.7705 | 0 | 3.389 | 2.2167 | 2.3138 | 60 | 1 | 4 | 4 | 4 | 4 | 0 | 0 | 0 | 0 | 0 | 0 | 0 | 0
2014-03-08 | 21時 | 0.039762 | 8.6497 | 0.90599 | 0.99998 | 1.0269 | 0.039762 | 0.032554 | 0.0072081 | 26.2993 | 17.8905 | 15.6921 | 0 | 0 | 0 | 0 | 7.7436 | 0.46506 | 7.7436 | 1 | 7.7436 | 0 | 0 | 0 | 0 | 0.46506 | 0 | 0 | 0 | 0 | 0.44586 | 0 | 0 | 0 | 0 | 7.2978 | 0 | 0 | 0 | 0 | 7.2978 | 0 | 0 | 0 | 0 | 15.6921 | 0 | 0 | 0 | 0 | 0 | 0 | 0 | 0 | 0 | 7.6248 | 2.919 | 2.3356 | 1.8966 | 1.8984 | 0 | 0 | 0 | 0 | 0 | 15.6921 | 0 | 0 | 0 | 0 | 7.2978 | 0 | 3.4665 | 1.7199 | 2.1702 | 60 | 1 | 4 | 4 | 4 | 4 | 0 | 0 | 0 | 0 | 0 | 0 | 0 | 0
2014-03-08 | 22時 | 0.04377 | 9.4893 | 0.90599 | 0.99577 | 1.0226 | 0.04377 | 0.035862 | 0.0079077 | 28.0471 | 19.7376 | 15.6921 | 0 | 0 | 0 | 0 | 8.5431 | 0.51232 | 8.5431 | 1 | 8.5431 | 0 | 0 | 0 | 0 | 0.51232 | 0 | 0 | 0 | 0 | 0.50377 | 0 | 0 | 0 | 0 | 8.0393 | 0 | 0 | 0 | 0 | 8.0393 | 0 | 0 | 0 | 0 | 15.6921 | 0 | 0 | 0 | 0 | 0 | 0 | 0 | 0 | 0 | 7.6248 | 2.919 | 2.3356 | 1.8966 | 1.8984 | 0 | 0 | 0 | 0 | 0 | 15.6921 | 0 | 0 | 0 | 0 | 8.0393 | 0 | 3.4285 | 1.9871 | 2.5941 | 60 | 1 | 4 | 4 | 4 | 4 | 0 | 0 | 0 | 0 | 0 | 0 | 0 | 0
2014-03-08 | 23時 | 0.050802 | 10.9772 | 0.90599 | 0.98727 | 1.0138 | 0.050802 | 0.041654 | 0.0091477 | 31.5703 | 22.9453 | 15.6921 | 0 | 0 | 0 | 0 | 9.9315 | 0.59506 | 9.9315 | 1 | 9.9315 | 0 | 0 | 0 | 0 | 0.59506 | 0 | 0 | 0 | 0 | 0.59378 | 0 | 0 | 0 | 0 | 9.3377 | 0 | 0 | 0 | 0 | 9.3377 | 0 | 0 | 0 | 0 | 15.6921 | 0 | 0 | 0 | 0 | 0 | 0 | 0 | 0 | 0 | 7.6248 | 2.919 | 2.3356 | 1.8966 | 1.8984 | 0 | 0 | 0 | 0 | 0 | 15.6921 | 0 | 0 | 0 | 0 | 9.3377 | 0 | 3.3349 | 2.4189 | 2.8437 | 60 | 1 | 4 | 4 | 4 | 4 | 0 | 0 | 0 | 0 | 0 | 0 | 0 | 0
2014-03-09 | 0時 | 0.052988 | 11.4518 | 0.90599 | 0.9843 | 1.0108 | 0.052988 | 0.043445 | 0.0095431 | 32.8001 | 23.9491 | 15.6921 | 0 | 0 | 0 | 0 | 10.366 | 0.62064 | 10.366 | 1 | 10.366 | 0 | 0 | 0 | 0 | 0.62064 | 0 | 0 | 0 | 0 | 0.62693 | 0 | 0 | 0 | 0 | 9.7391 | 0 | 0 | 0 | 0 | 9.7391 | 0 | 0 | 0 | 0 | 15.6921 | 0 | 0 | 0 | 0 | 0 | 0 | 0 | 0 | 0 | 7.6248 | 2.919 | 2.3356 | 1.8966 | 1.8984 | 0 | 0 | 0 | 0 | 0 | 15.6921 | 0 | 0 | 0 | 0 | 9.7391 | 0 | 3.4538 | 2.5379 | 2.9734 | 60 | 1 | 4 | 4 | 4 | 4 | 0 | 0 | 0 | 0 | 0 | 0 | 0 | 0
2014-03-09 | 1時 | 0.054273 | 11.7312 | 0.90599 | 0.9825 | 1.0089 | 0.054273 | 0.044497 | 0.009776 | 33.547 | 24.5358 | 15.6921 | 0 | 0 | 0 | 0 | 10.62 | 0.63567 | 10.62 | 1 | 10.62 | 0 | 0 | 0 | 0 | 0.63567 | 0 | 0 | 0 | 0 | 0.64496 | 0 | 0 | 0 | 0 | 9.975 | 0 | 0 | 0 | 0 | 9.975 | 0 | 0 | 0 | 0 | 15.6921 | 0 | 0 | 0 | 0 | 0 | 0 | 0 | 0 | 0 | 7.6248 | 2.919 | 2.3356 | 1.8966 | 1.8984 | 0 | 0 | 0 | 0 | 0 | 15.6921 | 0 | 0 | 0 | 0 | 9.975 | 0 | 3.5408 | 2.6019 | 3.0478 | 60 | 1 | 4 | 4 | 4 | 4 | 0 | 0 | 0 | 0 | 0 | 0 | 0 | 0
2014-03-09 | 2時 | 0.056136 | 12.1437 | 0.90599 | 0.97977 | 1.0061 | 0.056136 | 0.046016 | 0.01012 | 34.6789 | 25.3956 | 15.6921 | 0 | 0 | 0 | 0 | 10.9921 | 0.65737 | 10.9921 | 1 | 10.9921 | 0 | 0 | 0 | 0 | 0.65737 | 0 | 0 | 0 | 0 | 0.67654 | 0 | 0 | 0 | 0 | 10.3156 | 0 | 0 | 0 | 0 | 10.3156 | 0 | 0 | 0 | 0 | 15.6921 | 0 | 0 | 0 | 0 | 0 | 0 | 0 | 0 | 0 | 7.6248 | 2.919 | 2.3356 | 1.8966 | 1.8984 | 0 | 0 | 0 | 0 | 0 | 15.6921 | 0 | 0 | 0 | 0 | 10.3156 | 0 | 3.6776 | 2.7041 | 3.1631 | 60 | 1 | 4 | 4 | 4 | 4 | 0 | 0 | 0 | 0 | 0 | 0 | 0 | 0
2014-03-09 | 3時 | 0.057431 | 12.4306 | 0.90599 | 0.97783 | 1.0041 | 0.057431 | 0.047072 | 0.010359 | 35.486 | 25.989 | 15.6921 | 0 | 0 | 0 | 0 | 11.2489 | 0.67246 | 11.2489 | 1 | 11.2489 | 0 | 0 | 0 | 0 | 0.67246 | 0 | 0 | 0 | 0 | 0.69658 | 0 | 0 | 0 | 0 | 10.5523 | 0 | 0 | 0 | 0 | 10.5523 | 0 | 0 | 0 | 0 | 15.6921 | 0 | 0 | 0 | 0 | 0 | 0 | 0 | 0 | 0 | 7.6248 | 2.919 | 2.3356 | 1.8966 | 1.8984 | 0 | 0 | 0 | 0 | 0 | 15.6921 | 0 | 0 | 0 | 0 | 10.5523 | 0 | 3.7779 | 2.7712 | 3.2409 | 60 | 1 | 4 | 4 | 4 | 4 | 0 | 0 | 0 | 0 | 0 | 0 | 0 | 0
2014-03-09 | 4時 | 0.058996 | 12.7811 | 0.90599 | 0.97539 | 1.0016 | 0.058996 | 0.048345 | 0.010651 | 36.4941 | 26.7092 | 15.6921 | 0 | 0 | 0 | 0 | 11.5606 | 0.69064 | 11.5606 | 1 | 11.5606 | 0 | 0 | 0 | 0 | 0.69064 | 0 | 0 | 0 | 0 | 0.72313 | 0 | 0 | 0 | 0 | 10.8375 | 0 | 0 | 0 | 0 | 10.8375 | 0 | 0 | 0 | 0 | 15.6921 | 0 | 0 | 0 | 0 | 0 | 0 | 0 | 0 | 0 | 7.6248 | 2.919 | 2.3356 | 1.8966 | 1.8984 | 0 | 0 | 0 | 0 | 0 | 15.6921 | 0 | 0 | 0 | 0 | 10.8375 | 0 | 3.8971 | 2.8562 | 3.3373 | 60 | 1 | 4 | 4 | 4 | 4 | 0 | 0 | 0 | 0 | 0 | 0 | 0 | 0
2014-03-09 | 5時 | 0.074062 | 16.1941 | 0.90599 | 0.95121 | 0.9768 | 0.074062 | 0.060567 | 0.013495 | 47.5266 | 33.4952 | 15.6921 | 0 | 0 | 0 | 0 | 14.4979 | 0.86524 | 14.4979 | 1 | 14.4979 | 0 | 0 | 0 | 0 | 0.86524 | 0 | 0 | 0 | 0 | 0.92046 | 0 | 0 | 0 | 0 | 13.5774 | 0 | 0 | 0 | 0 | 13.5774 | 0 | 0 | 0 | 0 | 15.6921 | 0 | 0 | 0 | 0 | 0 | 0 | 0 | 0 | 0 | 7.6248 | 2.919 | 2.3356 | 1.8966 | 1.8984 | 0 | 0 | 0 | 0 | 0 | 15.6921 | 0 | 0 | 0 | 0 | 13.5774 | 0 | 4.2428 | 2.9265 | 3.3583 | 60 | 1 | 4 | 4 | 4 | 4 | 0 | 0 | 0 | 0 | 0 | 0 | 0 | 0
2014-03-09 | 6時 | 0.036546 | 8.0199 | 0.90599 | 1.0029 | 1.0298 | 0.036546 | 0.029863 | 0.0066833 | 25.1099 | 16.4885 | 15.6921 | 0 | 0 | 0 | 0 | 7.1368 | 0.42661 | 7.1368 | 1 | 7.1368 | 0 | 0 | 0 | 0 | 0.42661 | 0 | 0 | 0 | 0 | 0.44239 | 0 | 0 | 0 | 0 | 6.6944 | 0 | 0 | 0 | 0 | 6.6944 | 0 | 0 | 0 | 0 | 15.6921 | 0 | 0 | 0 | 0 | 0 | 0 | 0 | 0 | 0 | 7.6248 | 2.919 | 2.3356 | 1.8966 | 1.8984 | 0 | 0 | 0 | 0 | 0 | 15.6921 | 0 | 0 | 0 | 0 | 6.6944 | 0 | 4.0409 | 2.6185 | 2.851 | 60 | 1 | 4 | 4 | 4 | 4 | 0 | 0 | 0 | 0 | 0 | 0 | 0 | 0
2014-03-09 | 7時 | 0.023059 | 5.2907 | 0.90599 | 1.0121 | 1.0394 | 0.023059 | 0.01865 | 0.0044089 | 21.2641 | 10.2784 | 15.6921 | 0 | 0 | 0 | 0 | 4.4489 | 0.26643 | 4.4489 | 1 | 4.4489 | 0 | 0 | 0 | 0 | 0.26643 | 0 | 0 | 0 | 0 | 0.26795 | 0 | 0 | 0 | 0 | 4.1809 | 0 | 0 | 0 | 0 | 4.1809 | 0 | 0 | 0 | 0 | 15.6921 | 0 | 0 | 0 | 0 | 0 | 0 | 0 | 0 | 0 | 7.6248 | 2.919 | 2.3356 | 1.8966 | 1.8984 | 0 | 0 | 0 | 0 | 0 | 15.6921 | 0 | 0 | 0 | 0 | 4.1809 | 0 | 3.2839 | 1.7408 | 1.8498 | 60 | 1 | 4 | 4 | 4 | 4 | 0 | 0 | 0 | 0 | 0 | 0 | 0 | 0
2014-03-09 | 8時 | 0.010551 | 2.8142 | 0.90599 | 1.0157 | 1.0431 | 0.010551 | 0.0082054 | 0.0023451 | 19.7716 | 4.5108 | 15.6921 | 0 | 0 | 0 | 0 | 1.9524 | 0.11722 | 1.9524 | 1 | 1.9524 | 0 | 0 | 0 | 0 | 0.11722 | 0 | 0 | 0 | 0 | 0.11303 | 0 | 0 | 0 | 0 | 1.8394 | 0 | 0 | 0 | 0 | 1.8394 | 0 | 0 | 0 | 0 | 15.6921 | 0 | 0 | 0 | 0 | 0 | 0 | 0 | 0 | 0 | 7.6248 | 2.919 | 2.3356 | 1.8966 | 1.8984 | 0 | 0 | 0 | 0 | 0 | 15.6921 | 0 | 0 | 0 | 0 | 1.8394 | 0 | 1.4016 | 0.64325 | 0.71829 | 60 | 1 | 4 | 4 | 4 | 4 | 0 | 0 | 0 | 0 | 0 | 0 | 0 | 0
2014-03-09 | 9時 | 0.0068793 | 2.0917 | 0.90599 | 1.0159 | 1.0432 | 0.0068793 | 0.0051362 | 0.0017431 | 19.7138 | 2.8162 | 15.6921 | 0 | 0 | 0 | 0 | 1.2189 | 0.073374 | 1.2189 | 1 | 1.2189 | 0 | 0 | 0 | 0 | 0.073374 | 0 | 0 | 0 | 0 | 0.067555 | 0 | 0 | 0 | 0 | 1.1514 | 0 | 0 | 0 | 0 | 1.1514 | 0 | 0 | 0 | 0 | 15.6921 | 0 | 0 | 0 | 0 | 0 | 0 | 0 | 0 | 0 | 7.6248 | 2.919 | 2.3356 | 1.8966 | 1.8984 | 0 | 0 | 0 | 0 | 0 | 15.6921 | 0 | 0 | 0 | 0 | 1.1514 | 0 | 1.4937 | 0.079517 | 0.11718 | 60 | 1 | 4 | 4 | 4 | 4 | 0 | 0 | 0 | 0 | 0 | 0 | 0 | 0
2014-03-09 | 10時 | 0.0047297 | 1.6703 | 0.90599 | 1.0158 | 1.0431 | 0.0047297 | 0.0033378 | 0.0013919 | 19.76 | 1.8266 | 15.6921 | 0 | 0 | 0 | 0 | 0.79059 | 0.047683 | 0.79059 | 1 | 0.79059 | 0 | 0 | 0 | 0 | 0.047683 | 0 | 0 | 0 | 0 | 0.042355 | 0 | 0 | 0 | 0 | 0.74824 | 0 | 0 | 0 | 0 | 0.74824 | 0 | 0 | 0 | 0 | 15.6921 | 0 | 0 | 0 | 0 | 0 | 0 | 0 | 0 | 0 | 7.6248 | 2.919 | 2.3356 | 1.8966 | 1.8984 | 0 | 0 | 0 | 0 | 0 | 15.6921 | 0 | 0 | 0 | 0 | 0.74824 | 0 | 0.87708 | 0.065006 | 0.075893 | 60 | 1 | 4 | 4 | 4 | 4 | 0 | 0 | 0 | 0 | 0 | 0 | 0 | 0
2014-03-09 | 11時 | 0.010047 | 2.7092 | 0.90599 | 1.0158 | 1.0431 | 0.010047 | 0.0077888 | 0.0022577 | 19.7525 | 4.2649 | 15.6921 | 0 | 0 | 0 | 0 | 1.846 | 0.11127 | 1.846 | 1 | 1.846 | 0 | 0 | 0 | 0 | 0.11127 | 0 | 0 | 0 | 0 | 0.099957 | 0 | 0 | 0 | 0 | 1.746 | 0 | 0 | 0 | 0 | 1.746 | 0 | 0 | 0 | 0 | 15.6921 | 0 | 0 | 0 | 0 | 0 | 0 | 0 | 0 | 0 | 7.6248 | 2.919 | 2.3356 | 1.8966 | 1.8984 | 0 | 0 | 0 | 0 | 0 | 15.6921 | 0 | 0 | 0 | 0 | 1.746 | 0 | 0.60278 | 0.061464 | 0.073508 | 60 | 1 | 4 | 4 | 4 | 4 | 0 | 0 | 0 | 0 | 0 | 0 | 0 | 0
2014-03-09 | 12時 | 0.0019179 | 1.1215 | 0.90599 | 1.0154 | 1.0427 | 0.0019179 | 0.00098332 | 0.0009346 | 19.9085 | 0.53785 | 15.6921 | 0 | 0 | 0 | 0 | 0.2328 | 0.014047 | 0.2328 | 1 | 0.2328 | 0 | 0 | 0 | 0 | 0.014047 | 0 | 0 | 0 | 0 | 0.012368 | 0 | 0 | 0 | 0 | 0.22043 | 0 | 0 | 0 | 0 | 0.22043 | 0 | 0 | 0 | 0 | 15.6921 | 0 | 0 | 0 | 0 | 0 | 0 | 0 | 0 | 0 | 7.6248 | 2.919 | 2.3356 | 1.8966 | 1.8984 | 0 | 0 | 0 | 0 | 0 | 15.6921 | 0 | 0 | 0 | 0 | 0.22043 | 0 | 0.11137 | 0.056096 | 0.068888 | 60 | 1 | 4 | 4 | 4 | 4 | 0 | 0 | 0 | 0 | 0 | 0 | 0 | 0
2014-03-09 | 13時 | 0.0040501 | 1.5377 | 0.90599 | 1.0157 | 1.043 | 0.0040501 | 0.0027687 | 0.0012814 | 19.7867 | 1.5152 | 15.6921 | 0 | 0 | 0 | 0 | 0.65584 | 0.039553 | 0.65584 | 1 | 0.65584 | 0 | 0 | 0 | 0 | 0.039553 | 0 | 0 | 0 | 0 | 0.035178 | 0 | 0 | 0 | 0 | 0.62066 | 0 | 0 | 0 | 0 | 0.62066 | 0 | 0 | 0 | 0 | 15.6921 | 0 | 0 | 0 | 0 | 0 | 0 | 0 | 0 | 0 | 7.6248 | 2.919 | 2.3356 | 1.8966 | 1.8984 | 0 | 0 | 0 | 0 | 0 | 15.6921 | 0 | 0 | 0 | 0 | 0.62066 | 0 | 0.09071 | 0.05918 | 0.072838 | 60 | 1 | 4 | 4 | 4 | 4 | 0 | 0 | 0 | 0 | 0 | 0 | 0 | 0
2014-03-09 | 14時 | 0.010776 | 2.8514 | 0.90599 | 1.0157 | 1.043 | 0.010776 | 0.0084001 | 0.0023762 | 19.7793 | 4.598 | 15.6921 | 0 | 0 | 0 | 0 | 1.9902 | 0.12 | 1.9902 | 1 | 1.9902 | 0 | 0 | 0 | 0 | 0.12 | 0 | 0 | 0 | 0 | 0.10713 | 0 | 0 | 0 | 0 | 1.8831 | 0 | 0 | 0 | 0 | 1.8831 | 0 | 0 | 0 | 0 | 15.6921 | 0 | 0 | 0 | 0 | 0 | 0 | 0 | 0 | 0 | 7.6248 | 2.919 | 2.3356 | 1.8966 | 1.8984 | 0 | 0 | 0 | 0 | 0 | 15.6921 | 0 | 0 | 0 | 0 | 1.8831 | 0 | 0.090949 | 0.065281 | 0.079606 | 60 | 1 | 4 | 4 | 4 | 4 | 0 | 0 | 0 | 0 | 0 | 0 | 0 | 0
2014-03-09 | 15時 | 0.017115 | 4.0945 | 0.90599 | 1.0145 | 1.0418 | 0.017115 | 0.013703 | 0.0034121 | 20.296 | 7.5034 | 15.6921 | 0 | 0 | 0 | 0 | 3.2477 | 0.19576 | 3.2477 | 1 | 3.2477 | 0 | 0 | 0 | 0 | 0.19576 | 0 | 0 | 0 | 0 | 0.17586 | 0 | 0 | 0 | 0 | 3.0719 | 0 | 0 | 0 | 0 | 3.0719 | 0 | 0 | 0 | 0 | 15.6921 | 0 | 0 | 0 | 0 | 0 | 0 | 0 | 0 | 0 | 7.6248 | 2.919 | 2.3356 | 1.8966 | 1.8984 | 0 | 0 | 0 | 0 | 0 | 15.6921 | 0 | 0 | 0 | 0 | 3.0719 | 0 | 0.62808 | 0.11204 | 0.50956 | 60 | 1 | 4 | 4 | 4 | 4 | 0 | 0 | 0 | 0 | 0 | 0 | 0 | 0
2014-03-09 | 16時 | 0.023141 | 5.2852 | 0.90599 | 1.0121 | 1.0394 | 0.023141 | 0.018737 | 0.0044043 | 21.2586 | 10.2657 | 15.6921 | 0 | 0 | 0 | 0 | 4.4434 | 0.26766 | 4.4434 | 1 | 4.4434 | 0 | 0 | 0 | 0 | 0.26766 | 0 | 0 | 0 | 0 | 0.24315 | 0 | 0 | 0 | 0 | 4.2002 | 0 | 0 | 0 | 0 | 4.2002 | 0 | 0 | 0 | 0 | 15.6921 | 0 | 0 | 0 | 0 | 0 | 0 | 0 | 0 | 0 | 7.6248 | 2.919 | 2.3356 | 1.8966 | 1.8984 | 0 | 0 | 0 | 0 | 0 | 15.6921 | 0 | 0 | 0 | 0 | 4.2002 | 0 | 1.747 | 1.2841 | 1.7186 | 60 | 1 | 4 | 4 | 4 | 4 | 0 | 0 | 0 | 0 | 0 | 0 | 0 | 0
2014-03-09 | 17時 | 0.049828 | 10.7304 | 0.90599 | 0.98877 | 1.0154 | 0.049828 | 0.040886 | 0.008942 | 30.9502 | 22.4194 | 15.6921 | 0 | 0 | 0 | 0 | 9.7039 | 0.58408 | 9.7039 | 1 | 9.7039 | 0 | 0 | 0 | 0 | 0.58408 | 0 | 0 | 0 | 0 | 0.53842 | 0 | 0 | 0 | 0 | 9.1655 | 0 | 0 | 0 | 0 | 9.1655 | 0 | 0 | 0 | 0 | 15.6921 | 0 | 0 | 0 | 0 | 0 | 0 | 0 | 0 | 0 | 7.6248 | 2.919 | 2.3356 | 1.8966 | 1.8984 | 0 | 0 | 0 | 0 | 0 | 15.6921 | 0 | 0 | 0 | 0 | 9.1655 | 0 | 2.5272 | 1.7986 | 1.8012 | 60 | 1 | 4 | 4 | 4 | 4 | 0 | 0 | 0 | 0 | 0 | 0 | 0 | 0
2014-03-09 | 18時 | 0.054386 | 11.7093 | 0.90599 | 0.98265 | 1.0091 | 0.054386 | 0.044629 | 0.0097577 | 33.4877 | 24.4899 | 15.6921 | 0 | 0 | 0 | 0 | 10.6001 | 0.63755 | 10.6001 | 1 | 10.6001 | 0 | 0 | 0 | 0 | 0.63755 | 0 | 0 | 0 | 0 | 0.59555 | 0 | 0 | 0 | 0 | 10.0045 | 0 | 0 | 0 | 0 | 10.0045 | 0 | 0 | 0 | 0 | 15.6921 | 0 | 0 | 0 | 0 | 0 | 0 | 0 | 0 | 0 | 7.6248 | 2.919 | 2.3356 | 1.8966 | 1.8984 | 0 | 0 | 0 | 0 | 0 | 15.6921 | 0 | 0 | 0 | 0 | 10.0045 | 0 | 2.8747 | 2.0349 | 2.2389 | 60 | 1 | 4 | 4 | 4 | 4 | 0 | 0 | 0 | 0 | 0 | 0 | 0 | 0
2014-03-09 | 19時 | 0.031649 | 6.9943 | 0.90599 | 1.007 | 1.0341 | 0.031649 | 0.02582 | 0.0058285 | 23.4081 | 14.1785 | 15.6921 | 0 | 0 | 0 | 0 | 6.1369 | 0.36886 | 6.1369 | 1 | 6.1369 | 0 | 0 | 0 | 0 | 0.36886 | 0 | 0 | 0 | 0 | 0.34868 | 0 | 0 | 0 | 0 | 5.7882 | 0 | 0 | 0 | 0 | 5.7882 | 0 | 0 | 0 | 0 | 15.6921 | 0 | 0 | 0 | 0 | 0 | 0 | 0 | 0 | 0 | 7.6248 | 2.919 | 2.3356 | 1.8966 | 1.8984 | 0 | 0 | 0 | 0 | 0 | 15.6921 | 0 | 0 | 0 | 0 | 5.7882 | 0 | 3.0982 | 1.6365 | 2.5375 | 60 | 1 | 4 | 4 | 4 | 4 | 0 | 0 | 0 | 0 | 0 | 0 | 0 | 0
2014-03-09 | 20時 | 0.036173 | 7.9174 | 0.90599 | 1.0033 | 1.0303 | 0.036173 | 0.029576 | 0.0065978 | 24.9264 | 16.259 | 15.6921 | 0 | 0 | 0 | 0 | 7.0375 | 0.42251 | 7.0375 | 1 | 7.0375 | 0 | 0 | 0 | 0 | 0.42251 | 0 | 0 | 0 | 0 | 0.40743 | 0 | 0 | 0 | 0 | 6.63 | 0 | 0 | 0 | 0 | 6.63 | 0 | 0 | 0 | 0 | 15.6921 | 0 | 0 | 0 | 0 | 0 | 0 | 0 | 0 | 0 | 7.6248 | 2.919 | 2.3356 | 1.8966 | 1.8984 | 0 | 0 | 0 | 0 | 0 | 15.6921 | 0 | 0 | 0 | 0 | 6.63 | 0 | 3.3323 | 2.2057 | 2.3101 | 60 | 1 | 4 | 4 | 4 | 4 | 0 | 0 | 0 | 0 | 0 | 0 | 0 | 0
2014-03-09 | 21時 | 0.038618 | 8.4139 | 0.90599 | 1.0011 | 1.028 | 0.038618 | 0.031606 | 0.0070116 | 25.8415 | 17.3672 | 15.6921 | 0 | 0 | 0 | 0 | 7.5171 | 0.45152 | 7.5171 | 1 | 7.5171 | 0 | 0 | 0 | 0 | 0.45152 | 0 | 0 | 0 | 0 | 0.43187 | 0 | 0 | 0 | 0 | 7.0852 | 0 | 0 | 0 | 0 | 7.0852 | 0 | 0 | 0 | 0 | 15.6921 | 0 | 0 | 0 | 0 | 0 | 0 | 0 | 0 | 0 | 7.6248 | 2.919 | 2.3356 | 1.8966 | 1.8984 | 0 | 0 | 0 | 0 | 0 | 15.6921 | 0 | 0 | 0 | 0 | 7.0852 | 0 | 3.3938 | 1.6769 | 2.1332 | 60 | 1 | 4 | 4 | 4 | 4 | 0 | 0 | 0 | 0 | 0 | 0 | 0 | 0
2014-03-09 | 22時 | 0.042426 | 9.2065 | 0.90599 | 0.99724 | 1.0241 | 0.042426 | 0.034754 | 0.0076721 | 27.4383 | 19.1184 | 15.6921 | 0 | 0 | 0 | 0 | 8.2751 | 0.49648 | 8.2751 | 1 | 8.2751 | 0 | 0 | 0 | 0 | 0.49648 | 0 | 0 | 0 | 0 | 0.48431 | 0 | 0 | 0 | 0 | 7.7908 | 0 | 0 | 0 | 0 | 7.7908 | 0 | 0 | 0 | 0 | 15.6921 | 0 | 0 | 0 | 0 | 0 | 0 | 0 | 0 | 0 | 7.6248 | 2.919 | 2.3356 | 1.8966 | 1.8984 | 0 | 0 | 0 | 0 | 0 | 15.6921 | 0 | 0 | 0 | 0 | 7.7908 | 0 | 3.3435 | 1.9264 | 2.5363 | 60 | 1 | 4 | 4 | 4 | 4 | 0 | 0 | 0 | 0 | 0 | 0 | 0 | 0
2014-03-09 | 23時 | 0.049639 | 10.7264 | 0.90599 | 0.98879 | 1.0154 | 0.049639 | 0.0407 | 0.0089387 | 30.9402 | 22.4108 | 15.6921 | 0 | 0 | 0 | 0 | 9.7002 | 0.58143 | 9.7002 | 1 | 9.7002 | 0 | 0 | 0 | 0 | 0.58143 | 0 | 0 | 0 | 0 | 0.57628 | 0 | 0 | 0 | 0 | 9.1239 | 0 | 0 | 0 | 0 | 9.1239 | 0 | 0 | 0 | 0 | 15.6921 | 0 | 0 | 0 | 0 | 0 | 0 | 0 | 0 | 0 | 7.6248 | 2.919 | 2.3356 | 1.8966 | 1.8984 | 0 | 0 | 0 | 0 | 0 | 15.6921 | 0 | 0 | 0 | 0 | 9.1239 | 0 | 3.2611 | 2.3663 | 2.7921 | 60 | 1 | 4 | 4 | 4 | 4 | 0 | 0 | 0 | 0 | 0 | 0 | 0 | 0
2014-03-10 | 0時 | 0.050441 | 10.8932 | 0.90599 | 0.98778 | 1.0144 | 0.050441 | 0.041363 | 0.0090776 | 31.3575 | 22.7665 | 15.6921 | 0 | 0 | 0 | 0 | 9.8541 | 0.5909 | 9.8541 | 1 | 9.8541 | 0 | 0 | 0 | 0 | 0.5909 | 0 | 0 | 0 | 0 | 0.5817 | 0 | 0 | 0 | 0 | 9.2724 | 0 | 0 | 0 | 0 | 9.2724 | 0 | 0 | 0 | 0 | 15.6921 | 0 | 0 | 0 | 0 | 0 | 0 | 0 | 0 | 0 | 7.6248 | 2.919 | 2.3356 | 1.8966 | 1.8984 | 0 | 0 | 0 | 0 | 0 | 15.6921 | 0 | 0 | 0 | 0 | 9.2724 | 0 | 3.2763 | 2.3957 | 2.822 | 60 | 1 | 4 | 4 | 4 | 4 | 0 | 0 | 0 | 0 | 0 | 0 | 0 | 0
2014-03-10 | 1時 | 0.051419 | 11.1034 | 0.90599 | 0.98649 | 1.013 | 0.051419 | 0.042166 | 0.0092528 | 31.8924 | 23.2131 | 15.6921 | 0 | 0 | 0 | 0 | 10.0474 | 0.60237 | 10.0474 | 1 | 10.0474 | 0 | 0 | 0 | 0 | 0.60237 | 0 | 0 | 0 | 0 | 0.59501 | 0 | 0 | 0 | 0 | 9.4524 | 0 | 0 | 0 | 0 | 9.4524 | 0 | 0 | 0 | 0 | 15.6921 | 0 | 0 | 0 | 0 | 0 | 0 | 0 | 0 | 0 | 7.6248 | 2.919 | 2.3356 | 1.8966 | 1.8984 | 0 | 0 | 0 | 0 | 0 | 15.6921 | 0 | 0 | 0 | 0 | 9.4524 | 0 | 3.3324 | 2.4412 | 2.8712 | 60 | 1 | 4 | 4 | 4 | 4 | 0 | 0 | 0 | 0 | 0 | 0 | 0 | 0
2014-03-10 | 2時 | 0.051484 | 11.1137 | 0.90599 | 0.98643 | 1.013 | 0.051484 | 0.042223 | 0.0092614 | 31.9189 | 23.235 | 15.6921 | 0 | 0 | 0 | 0 | 10.0569 | 0.60318 | 10.0569 | 1 | 10.0569 | 0 | 0 | 0 | 0 | 0.60318 | 0 | 0 | 0 | 0 | 0.59176 | 0 | 0 | 0 | 0 | 9.4651 | 0 | 0 | 0 | 0 | 9.4651 | 0 | 0 | 0 | 0 | 15.6921 | 0 | 0 | 0 | 0 | 0 | 0 | 0 | 0 | 0 | 7.6248 | 2.919 | 2.3356 | 1.8966 | 1.8984 | 0 | 0 | 0 | 0 | 0 | 15.6921 | 0 | 0 | 0 | 0 | 9.4651 | 0 | 3.332 | 2.4326 | 2.862 | 60 | 1 | 4 | 4 | 4 | 4 | 0 | 0 | 0 | 0 | 0 | 0 | 0 | 0
2014-03-10 | 3時 | 0.052063 | 11.2391 | 0.90599 | 0.98565 | 1.0122 | 0.052063 | 0.042697 | 0.009366 | 32.243 | 23.5005 | 15.6921 | 0 | 0 | 0 | 0 | 10.1718 | 0.60995 | 10.1718 | 1 | 10.1718 | 0 | 0 | 0 | 0 | 0.60995 | 0 | 0 | 0 | 0 | 0.60045 | 0 | 0 | 0 | 0 | 9.5714 | 0 | 0 | 0 | 0 | 9.5714 | 0 | 0 | 0 | 0 | 15.6921 | 0 | 0 | 0 | 0 | 0 | 0 | 0 | 0 | 0 | 7.6248 | 2.919 | 2.3356 | 1.8966 | 1.8984 | 0 | 0 | 0 | 0 | 0 | 15.6921 | 0 | 0 | 0 | 0 | 9.5714 | 0 | 3.3691 | 2.4598 | 2.89 | 60 | 1 | 4 | 4 | 4 | 4 | 0 | 0 | 0 | 0 | 0 | 0 | 0 | 0
2014-03-10 | 4時 | 0.05356 | 11.5691 | 0.90599 | 0.98355 | 1.01 | 0.05356 | 0.043919 | 0.0096409 | 33.1117 | 24.1959 | 15.6921 | 0 | 0 | 0 | 0 | 10.4728 | 0.62741 | 10.4728 | 1 | 10.4728 | 0 | 0 | 0 | 0 | 0.62741 | 0 | 0 | 0 | 0 | 0.62746 | 0 | 0 | 0 | 0 | 9.8454 | 0 | 0 | 0 | 0 | 9.8454 | 0 | 0 | 0 | 0 | 15.6921 | 0 | 0 | 0 | 0 | 0 | 0 | 0 | 0 | 0 | 7.6248 | 2.919 | 2.3356 | 1.8966 | 1.8984 | 0 | 0 | 0 | 0 | 0 | 15.6921 | 0 | 0 | 0 | 0 | 9.8454 | 0 | 3.4753 | 2.5456 | 2.9828 | 60 | 1 | 4 | 4 | 4 | 4 | 0 | 0 | 0 | 0 | 0 | 0 | 0 | 0
2014-03-10 | 5時 | 0.065553 | 14.209 | 0.90599 | 0.96494 | 0.9909 | 0.065553 | 0.053712 | 0.011841 | 40.8288 | 29.5836 | 15.6921 | 0 | 0 | 0 | 0 | 12.8048 | 0.76732 | 12.8048 | 1 | 12.8048 | 0 | 0 | 0 | 0 | 0.76732 | 0 | 0 | 0 | 0 | 0.76395 | 0 | 0 | 0 | 0 | 12.0409 | 0 | 0 | 0 | 0 | 12.0409 | 0 | 0 | 0 | 0 | 15.6921 | 0 | 0 | 0 | 0 | 0 | 0 | 0 | 0 | 0 | 7.6248 | 2.919 | 2.3356 | 1.8966 | 1.8984 | 0 | 0 | 0 | 0 | 0 | 15.6921 | 0 | 0 | 0 | 0 | 12.0409 | 0 | 3.6973 | 2.5234 | 2.9392 | 60 | 1 | 4 | 4 | 4 | 4 | 0 | 0 | 0 | 0 | 0 | 0 | 0 | 0
2014-03-10 | 6時 | 0.034193 | 7.5209 | 0.90599 | 1.0049 | 1.032 | 0.034193 | 0.027926 | 0.0062674 | 24.2447 | 15.3685 | 15.6921 | 0 | 0 | 0 | 0 | 6.652 | 0.39894 | 6.652 | 1 | 6.652 | 0 | 0 | 0 | 0 | 0.39894 | 0 | 0 | 0 | 0 | 0.39183 | 0 | 0 | 0 | 0 | 6.2602 | 0 | 0 | 0 | 0 | 6.2602 | 0 | 0 | 0 | 0 | 15.6921 | 0 | 0 | 0 | 0 | 0 | 0 | 0 | 0 | 0 | 7.6248 | 2.919 | 2.3356 | 1.8966 | 1.8984 | 0 | 0 | 0 | 0 | 0 | 15.6921 | 0 | 0 | 0 | 0 | 6.2602 | 0 | 3.5868 | 2.3456 | 2.6032 | 60 | 1 | 4 | 4 | 4 | 4 | 0 | 0 | 0 | 0 | 0 | 0 | 0 | 0
2014-03-10 | 7時 | 0.016945 | 4.0655 | 0.90599 | 1.0145 | 1.0418 | 0.016945 | 0.013557 | 0.0033879 | 20.2782 | 7.4358 | 15.6921 | 0 | 0 | 0 | 0 | 3.2185 | 0.19367 | 3.2185 | 1 | 3.2185 | 0 | 0 | 0 | 0 | 0.19367 | 0 | 0 | 0 | 0 | 0.17939 | 0 | 0 | 0 | 0 | 3.0391 | 0 | 0 | 0 | 0 | 3.0391 | 0 | 0 | 0 | 0 | 15.6921 | 0 | 0 | 0 | 0 | 0 | 0 | 0 | 0 | 0 | 7.6248 | 2.919 | 2.3356 | 1.8966 | 1.8984 | 0 | 0 | 0 | 0 | 0 | 15.6921 | 0 | 0 | 0 | 0 | 3.0391 | 0 | 2.6605 | 1.3126 | 1.3956 | 60 | 1 | 4 | 4 | 4 | 4 | 0 | 0 | 0 | 0 | 0 | 0 | 0 | 0
2014-03-10 | 8時 | 0.0050068 | 1.7249 | 0.90599 | 1.0158 | 1.0431 | 0.0050068 | 0.0035694 | 0.0014374 | 19.7506 | 1.9548 | 15.6921 | 0 | 0 | 0 | 0 | 0.84609 | 0.050992 | 0.84609 | 1 | 0.84609 | 0 | 0 | 0 | 0 | 0.050992 | 0 | 0 | 0 | 0 | 0.045922 | 0 | 0 | 0 | 0 | 0.80016 | 0 | 0 | 0 | 0 | 0.80016 | 0 | 0 | 0 | 0 | 15.6921 | 0 | 0 | 0 | 0 | 0 | 0 | 0 | 0 | 0 | 7.6248 | 2.919 | 2.3356 | 1.8966 | 1.8984 | 0 | 0 | 0 | 0 | 0 | 15.6921 | 0 | 0 | 0 | 0 | 0.80016 | 0 | 0.83855 | 0.28962 | 0.3278 | 60 | 1 | 4 | 4 | 4 | 4 | 0 | 0 | 0 | 0 | 0 | 0 | 0 | 0
2014-03-10 | 9時 | 0.0044323 | 1.6129 | 0.90599 | 1.0157 | 1.0431 | 0.0044323 | 0.0030882 | 0.0013441 | 19.7708 | 1.6918 | 15.6921 | 0 | 0 | 0 | 0 | 0.73226 | 0.044117 | 0.73226 | 1 | 0.73226 | 0 | 0 | 0 | 0 | 0.044117 | 0 | 0 | 0 | 0 | 0.039977 | 0 | 0 | 0 | 0 | 0.69229 | 0 | 0 | 0 | 0 | 0.69229 | 0 | 0 | 0 | 0 | 15.6921 | 0 | 0 | 0 | 0 | 0 | 0 | 0 | 0 | 0 | 7.6248 | 2.919 | 2.3356 | 1.8966 | 1.8984 | 0 | 0 | 0 | 0 | 0 | 15.6921 | 0 | 0 | 0 | 0 | 0.69229 | 0 | 1.1879 | 0.070536 | 0.079288 | 60 | 1 | 4 | 4 | 4 | 4 | 0 | 0 | 0 | 0 | 0 | 0 | 0 | 0
2014-03-10 | 10時 | 0.0021105 | 1.1587 | 0.90599 | 1.0154 | 1.0428 | 0.0021105 | 0.001145 | 0.00096555 | 19.8953 | 0.62505 | 15.6921 | 0 | 0 | 0 | 0 | 0.27054 | 0.016357 | 0.27054 | 1 | 0.27054 | 0 | 0 | 0 | 0 | 0.016357 | 0 | 0 | 0 | 0 | 0.013871 | 0 | 0 | 0 | 0 | 0.25667 | 0 | 0 | 0 | 0 | 0.25667 | 0 | 0 | 0 | 0 | 15.6921 | 0 | 0 | 0 | 0 | 0 | 0 | 0 | 0 | 0 | 7.6248 | 2.919 | 2.3356 | 1.8966 | 1.8984 | 0 | 0 | 0 | 0 | 0 | 15.6921 | 0 | 0 | 0 | 0 | 0.25667 | 0 | 0.48488 | 0.052324 | 0.061464 | 60 | 1 | 4 | 4 | 4 | 4 | 0 | 0 | 0 | 0 | 0 | 0 | 0 | 0
2014-03-10 | 11時 | 0.0027737 | 1.2876 | 0.90599 | 1.0155 | 1.0429 | 0.0027737 | 0.0017006 | 0.001073 | 19.853 | 0.92794 | 15.6921 | 0 | 0 | 0 | 0 | 0.40164 | 0.024295 | 0.40164 | 1 | 0.40164 | 0 | 0 | 0 | 0 | 0.024295 | 0 | 0 | 0 | 0 | 0.020412 | 0 | 0 | 0 | 0 | 0.38123 | 0 | 0 | 0 | 0 | 0.38123 | 0 | 0 | 0 | 0 | 15.6921 | 0 | 0 | 0 | 0 | 0 | 0 | 0 | 0 | 0 | 7.6248 | 2.919 | 2.3356 | 1.8966 | 1.8984 | 0 | 0 | 0 | 0 | 0 | 15.6921 | 0 | 0 | 0 | 0 | 0.38123 | 0 | 0.13758 | 0.04514 | 0.054942 | 60 | 1 | 4 | 4 | 4 | 4 | 0 | 0 | 0 | 0 | 0 | 0 | 0 | 0
2014-03-10 | 12時 | 0.0016661 | 1.072 | 0.90599 | 1.0154 | 1.0427 | 0.0016661 | 0.00077272 | 0.00089335 | 19.9268 | 0.4216 | 15.6921 | 0 | 0 | 0 | 0 | 0.18248 | 0.011039 | 0.18248 | 1 | 0.18248 | 0 | 0 | 0 | 0 | 0.011039 | 0 | 0 | 0 | 0 | 0.0092624 | 0 | 0 | 0 | 0 | 0.17322 | 0 | 0 | 0 | 0 | 0.17322 | 0 | 0 | 0 | 0 | 15.6921 | 0 | 0 | 0 | 0 | 0 | 0 | 0 | 0 | 0 | 7.6248 | 2.919 | 2.3356 | 1.8966 | 1.8984 | 0 | 0 | 0 | 0 | 0 | 15.6921 | 0 | 0 | 0 | 0 | 0.17322 | 0 | 0.075196 | 0.042535 | 0.053095 | 60 | 1 | 4 | 4 | 4 | 4 | 0 | 0 | 0 | 0 | 0 | 0 | 0 | 0
2014-03-10 | 13時 | 0.0018535 | 1.1085 | 0.90599 | 1.0154 | 1.0427 | 0.0018535 | 0.00092975 | 0.00092377 | 19.9132 | 0.50732 | 15.6921 | 0 | 0 | 0 | 0 | 0.21958 | 0.013282 | 0.21958 | 1 | 0.21958 | 0 | 0 | 0 | 0 | 0.013282 | 0 | 0 | 0 | 0 | 0.01116 | 0 | 0 | 0 | 0 | 0.20842 | 0 | 0 | 0 | 0 | 0.20842 | 0 | 0 | 0 | 0 | 15.6921 | 0 | 0 | 0 | 0 | 0 | 0 | 0 | 0 | 0 | 7.6248 | 2.919 | 2.3356 | 1.8966 | 1.8984 | 0 | 0 | 0 | 0 | 0 | 15.6921 | 0 | 0 | 0 | 0 | 0.20842 | 0 | 0.069086 | 0.044097 | 0.055351 | 60 | 1 | 4 | 4 | 4 | 4 | 0 | 0 | 0 | 0 | 0 | 0 | 0 | 0
2014-03-10 | 14時 | 0.0028486 | 1.3022 | 0.90599 | 1.0155 | 1.0429 | 0.0028486 | 0.0017634 | 0.0010852 | 19.8485 | 0.96224 | 15.6921 | 0 | 0 | 0 | 0 | 0.41649 | 0.025191 | 0.41649 | 1 | 0.41649 | 0 | 0 | 0 | 0 | 0.025191 | 0 | 0 | 0 | 0 | 0.021193 | 0 | 0 | 0 | 0 | 0.3953 | 0 | 0 | 0 | 0 | 0.3953 | 0 | 0 | 0 | 0 | 15.6921 | 0 | 0 | 0 | 0 | 0 | 0 | 0 | 0 | 0 | 7.6248 | 2.919 | 2.3356 | 1.8966 | 1.8984 | 0 | 0 | 0 | 0 | 0 | 15.6921 | 0 | 0 | 0 | 0 | 0.3953 | 0 | 0.068464 | 0.04931 | 0.061132 | 60 | 1 | 4 | 4 | 4 | 4 | 0 | 0 | 0 | 0 | 0 | 0 | 0 | 0
2014-03-10 | 15時 | 0.0075213 | 2.2127 | 0.90599 | 1.0159 | 1.0432 | 0.0075213 | 0.0056774 | 0.0018439 | 19.7114 | 3.1002 | 15.6921 | 0 | 0 | 0 | 0 | 1.3419 | 0.081105 | 1.3419 | 1 | 1.3419 | 0 | 0 | 0 | 0 | 0.081105 | 0 | 0 | 0 | 0 | 0.069141 | 0 | 0 | 0 | 0 | 1.2727 | 0 | 0 | 0 | 0 | 1.2727 | 0 | 0 | 0 | 0 | 15.6921 | 0 | 0 | 0 | 0 | 0 | 0 | 0 | 0 | 0 | 7.6248 | 2.919 | 2.3356 | 1.8966 | 1.8984 | 0 | 0 | 0 | 0 | 0 | 15.6921 | 0 | 0 | 0 | 0 | 1.2727 | 0 | 0.077266 | 0.059808 | 0.07227 | 60 | 1 | 4 | 4 | 4 | 4 | 0 | 0 | 0 | 0 | 0 | 0 | 0 | 0
2014-03-10 | 16時 | 0.015602 | 3.7921 | 0.90599 | 1.0149 | 1.0422 | 0.015602 | 0.012442 | 0.00316 | 20.1239 | 6.7982 | 15.6921 | 0 | 0 | 0 | 0 | 2.9425 | 0.17774 | 2.9425 | 1 | 2.9425 | 0 | 0 | 0 | 0 | 0.17774 | 0 | 0 | 0 | 0 | 0.15331 | 0 | 0 | 0 | 0 | 2.7892 | 0 | 0 | 0 | 0 | 2.7892 | 0 | 0 | 0 | 0 | 15.6921 | 0 | 0 | 0 | 0 | 0 | 0 | 0 | 0 | 0 | 7.6248 | 2.919 | 2.3356 | 1.8966 | 1.8984 | 0 | 0 | 0 | 0 | 0 | 15.6921 | 0 | 0 | 0 | 0 | 2.7892 | 0 | 0.43378 | 0.23063 | 0.71966 | 60 | 1 | 4 | 4 | 4 | 4 | 0 | 0 | 0 | 0 | 0 | 0 | 0 | 0
2014-03-10 | 17時 | 0.038809 | 8.4215 | 0.90599 | 1.0011 | 1.028 | 0.038809 | 0.031791 | 0.0070179 | 25.856 | 17.384 | 15.6921 | 0 | 0 | 0 | 0 | 7.5244 | 0.45415 | 7.5244 | 1 | 7.5244 | 0 | 0 | 0 | 0 | 0.45415 | 0 | 0 | 0 | 0 | 0.39782 | 0 | 0 | 0 | 0 | 7.1266 | 0 | 0 | 0 | 0 | 7.1266 | 0 | 0 | 0 | 0 | 15.6921 | 0 | 0 | 0 | 0 | 0 | 0 | 0 | 0 | 0 | 7.6248 | 2.919 | 2.3356 | 1.8966 | 1.8984 | 0 | 0 | 0 | 0 | 0 | 15.6921 | 0 | 0 | 0 | 0 | 7.1266 | 0 | 1.8504 | 1.2932 | 1.2767 | 60 | 1 | 4 | 4 | 4 | 4 | 0 | 0 | 0 | 0 | 0 | 0 | 0 | 0
2014-03-10 | 18時 | 0.04388 | 9.4709 | 0.90599 | 0.99587 | 1.0227 | 0.04388 | 0.035987 | 0.0078924 | 28.0069 | 19.6974 | 15.6921 | 0 | 0 | 0 | 0 | 8.5257 | 0.5141 | 8.5257 | 1 | 8.5257 | 0 | 0 | 0 | 0 | 0.5141 | 0 | 0 | 0 | 0 | 0.45839 | 0 | 0 | 0 | 0 | 8.0673 | 0 | 0 | 0 | 0 | 8.0673 | 0 | 0 | 0 | 0 | 15.6921 | 0 | 0 | 0 | 0 | 0 | 0 | 0 | 0 | 0 | 7.6248 | 2.919 | 2.3356 | 1.8966 | 1.8984 | 0 | 0 | 0 | 0 | 0 | 15.6921 | 0 | 0 | 0 | 0 | 8.0673 | 0 | 2.2966 | 1.6285 | 1.7873 | 60 | 1 | 4 | 4 | 4 | 4 | 0 | 0 | 0 | 0 | 0 | 0 | 0 | 0
2014-03-10 | 19時 | 0.02582 | 5.8187 | 0.90599 | 1.0108 | 1.038 | 0.02582 | 0.020971 | 0.0048489 | 21.8344 | 11.4946 | 15.6921 | 0 | 0 | 0 | 0 | 4.9753 | 0.29959 | 4.9753 | 1 | 4.9753 | 0 | 0 | 0 | 0 | 0.29959 | 0 | 0 | 0 | 0 | 0.27415 | 0 | 0 | 0 | 0 | 4.7011 | 0 | 0 | 0 | 0 | 4.7011 | 0 | 0 | 0 | 0 | 15.6921 | 0 | 0 | 0 | 0 | 0 | 0 | 0 | 0 | 0 | 7.6248 | 2.919 | 2.3356 | 1.8966 | 1.8984 | 0 | 0 | 0 | 0 | 0 | 15.6921 | 0 | 0 | 0 | 0 | 4.7011 | 0 | 2.6255 | 1.3174 | 2.1751 | 60 | 1 | 4 | 4 | 4 | 4 | 0 | 0 | 0 | 0 | 0 | 0 | 0 | 0
2014-03-10 | 20時 | 0.03058 | 6.7749 | 0.90599 | 1.0077 | 1.0349 | 0.03058 | 0.024934 | 0.0056458 | 23.0834 | 13.6805 | 15.6921 | 0 | 0 | 0 | 0 | 5.9214 | 0.3562 | 5.9214 | 1 | 5.9214 | 0 | 0 | 0 | 0 | 0.3562 | 0 | 0 | 0 | 0 | 0.33193 | 0 | 0 | 0 | 0 | 5.5895 | 0 | 0 | 0 | 0 | 5.5895 | 0 | 0 | 0 | 0 | 15.6921 | 0 | 0 | 0 | 0 | 0 | 0 | 0 | 0 | 0 | 7.6248 | 2.919 | 2.3356 | 1.8966 | 1.8984 | 0 | 0 | 0 | 0 | 0 | 15.6921 | 0 | 0 | 0 | 0 | 5.5895 | 0 | 2.8829 | 1.8959 | 1.9624 | 60 | 1 | 4 | 4 | 4 | 4 | 0 | 0 | 0 | 0 | 0 | 0 | 0 | 0
2014-03-10 | 21時 | 0.034149 | 7.4967 | 0.90599 | 1.005 | 1.0321 | 0.034149 | 0.027902 | 0.0062472 | 24.2045 | 15.3141 | 15.6921 | 0 | 0 | 0 | 0 | 6.6285 | 0.3986 | 6.6285 | 1 | 6.6285 | 0 | 0 | 0 | 0 | 0.3986 | 0 | 0 | 0 | 0 | 0.37367 | 0 | 0 | 0 | 0 | 6.2548 | 0 | 0 | 0 | 0 | 6.2548 | 0 | 0 | 0 | 0 | 15.6921 | 0 | 0 | 0 | 0 | 0 | 0 | 0 | 0 | 0 | 7.6248 | 2.919 | 2.3356 | 1.8966 | 1.8984 | 0 | 0 | 0 | 0 | 0 | 15.6921 | 0 | 0 | 0 | 0 | 6.2548 | 0 | 3.0336 | 1.4392 | 1.8631 | 60 | 1 | 4 | 4 | 4 | 4 | 0 | 0 | 0 | 0 | 0 | 0 | 0 | 0
2014-03-10 | 22時 | 0.037202 | 8.1192 | 0.90599 | 1.0024 | 1.0294 | 0.037202 | 0.030436 | 0.006766 | 25.2903 | 16.7104 | 15.6921 | 0 | 0 | 0 | 0 | 7.2328 | 0.43479 | 7.2328 | 1 | 7.2328 | 0 | 0 | 0 | 0 | 0.43479 | 0 | 0 | 0 | 0 | 0.41004 | 0 | 0 | 0 | 0 | 6.8228 | 0 | 0 | 0 | 0 | 6.8228 | 0 | 0 | 0 | 0 | 15.6921 | 0 | 0 | 0 | 0 | 0 | 0 | 0 | 0 | 0 | 7.6248 | 2.919 | 2.3356 | 1.8966 | 1.8984 | 0 | 0 | 0 | 0 | 0 | 15.6921 | 0 | 0 | 0 | 0 | 6.8228 | 0 | 2.9398 | 1.6401 | 2.2157 | 60 | 1 | 4 | 4 | 4 | 4 | 0 | 0 | 0 | 0 | 0 | 0 | 0 | 0
2014-03-10 | 23時 | 0.044376 | 9.6043 | 0.90599 | 0.99516 | 1.0219 | 0.044376 | 0.036372 | 0.0080036 | 28.3005 | 19.9887 | 15.6921 | 0 | 0 | 0 | 0 | 8.6518 | 0.5196 | 8.6518 | 1 | 8.6518 | 0 | 0 | 0 | 0 | 0.5196 | 0 | 0 | 0 | 0 | 0.49815 | 0 | 0 | 0 | 0 | 8.1536 | 0 | 0 | 0 | 0 | 8.1536 | 0 | 0 | 0 | 0 | 15.6921 | 0 | 0 | 0 | 0 | 0 | 0 | 0 | 0 | 0 | 7.6248 | 2.919 | 2.3356 | 1.8966 | 1.8984 | 0 | 0 | 0 | 0 | 0 | 15.6921 | 0 | 0 | 0 | 0 | 8.1536 | 0 | 2.8574 | 2.0777 | 2.4677 | 60 | 1 | 4 | 4 | 4 | 4 | 0 | 0 | 0 | 0 | 0 | 0 | 0 | 0
2014-03-11 | 0時 | 0.045725 | 9.8858 | 0.90599 | 0.99363 | 1.0204 | 0.045725 | 0.037487 | 0.0082382 | 28.9346 | 20.6011 | 15.6921 | 0 | 0 | 0 | 0 | 8.9169 | 0.53552 | 8.9169 | 1 | 8.9169 | 0 | 0 | 0 | 0 | 0.53552 | 0 | 0 | 0 | 0 | 0.51341 | 0 | 0 | 0 | 0 | 8.4035 | 0 | 0 | 0 | 0 | 8.4035 | 0 | 0 | 0 | 0 | 15.6921 | 0 | 0 | 0 | 0 | 0 | 0 | 0 | 0 | 0 | 7.6248 | 2.919 | 2.3356 | 1.8966 | 1.8984 | 0 | 0 | 0 | 0 | 0 | 15.6921 | 0 | 0 | 0 | 0 | 8.4035 | 0 | 2.9114 | 2.1404 | 2.5327 | 60 | 1 | 4 | 4 | 4 | 4 | 0 | 0 | 0 | 0 | 0 | 0 | 0 | 0
2014-03-11 | 1時 | 0.047079 | 10.173 | 0.90599 | 0.99202 | 1.0187 | 0.047079 | 0.038602 | 0.0084775 | 29.6011 | 21.2226 | 15.6921 | 0 | 0 | 0 | 0 | 9.1859 | 0.55146 | 9.1859 | 1 | 9.1859 | 0 | 0 | 0 | 0 | 0.55146 | 0 | 0 | 0 | 0 | 0.53239 | 0 | 0 | 0 | 0 | 8.6535 | 0 | 0 | 0 | 0 | 8.6535 | 0 | 0 | 0 | 0 | 15.6921 | 0 | 0 | 0 | 0 | 0 | 0 | 0 | 0 | 0 | 7.6248 | 2.919 | 2.3356 | 1.8966 | 1.8984 | 0 | 0 | 0 | 0 | 0 | 15.6921 | 0 | 0 | 0 | 0 | 8.6535 | 0 | 2.9965 | 2.208 | 2.6064 | 60 | 1 | 4 | 4 | 4 | 4 | 0 | 0 | 0 | 0 | 0 | 0 | 0 | 0
2014-03-11 | 2時 | 0.04674 | 10.0953 | 0.90599 | 0.99246 | 1.0192 | 0.04674 | 0.038327 | 0.0084128 | 29.4187 | 21.0547 | 15.6921 | 0 | 0 | 0 | 0 | 9.1132 | 0.54753 | 9.1132 | 1 | 9.1132 | 0 | 0 | 0 | 0 | 0.54753 | 0 | 0 | 0 | 0 | 0.52125 | 0 | 0 | 0 | 0 | 8.5919 | 0 | 0 | 0 | 0 | 8.5919 | 0 | 0 | 0 | 0 | 15.6921 | 0 | 0 | 0 | 0 | 0 | 0 | 0 | 0 | 0 | 7.6248 | 2.919 | 2.3356 | 1.8966 | 1.8984 | 0 | 0 | 0 | 0 | 0 | 15.6921 | 0 | 0 | 0 | 0 | 8.5919 | 0 | 2.9678 | 2.1718 | 2.5677 | 60 | 1 | 4 | 4 | 4 | 4 | 0 | 0 | 0 | 0 | 0 | 0 | 0 | 0
2014-03-11 | 3時 | 0.047724 | 10.3065 | 0.90599 | 0.99126 | 1.0179 | 0.047724 | 0.039136 | 0.0085888 | 29.9175 | 21.5103 | 15.6921 | 0 | 0 | 0 | 0 | 9.3104 | 0.55908 | 9.3104 | 1 | 9.3104 | 0 | 0 | 0 | 0 | 0.55908 | 0 | 0 | 0 | 0 | 0.53725 | 0 | 0 | 0 | 0 | 8.7731 | 0 | 0 | 0 | 0 | 8.7731 | 0 | 0 | 0 | 0 | 15.6921 | 0 | 0 | 0 | 0 | 0 | 0 | 0 | 0 | 0 | 7.6248 | 2.919 | 2.3356 | 1.8966 | 1.8984 | 0 | 0 | 0 | 0 | 0 | 15.6921 | 0 | 0 | 0 | 0 | 8.7731 | 0 | 3.0332 | 2.2237 | 2.6217 | 60 | 1 | 4 | 4 | 4 | 4 | 0 | 0 | 0 | 0 | 0 | 0 | 0 | 0
2014-03-11 | 4時 | 0.047856 | 10.3326 | 0.90599 | 0.99111 | 1.0178 | 0.047856 | 0.039246 | 0.0086105 | 29.9799 | 21.5664 | 15.6921 | 0 | 0 | 0 | 0 | 9.3347 | 0.56065 | 9.3347 | 1 | 9.3347 | 0 | 0 | 0 | 0 | 0.56065 | 0 | 0 | 0 | 0 | 0.53688 | 0 | 0 | 0 | 0 | 8.7978 | 0 | 0 | 0 | 0 | 8.7978 | 0 | 0 | 0 | 0 | 15.6921 | 0 | 0 | 0 | 0 | 0 | 0 | 0 | 0 | 0 | 7.6248 | 2.919 | 2.3356 | 1.8966 | 1.8984 | 0 | 0 | 0 | 0 | 0 | 15.6921 | 0 | 0 | 0 | 0 | 8.7978 | 0 | 3.0404 | 2.2231 | 2.6203 | 60 | 1 | 4 | 4 | 4 | 4 | 0 | 0 | 0 | 0 | 0 | 0 | 0 | 0
2014-03-11 | 5時 | 0.04711 | 10.1762 | 0.90599 | 0.992 | 1.0187 | 0.04711 | 0.03863 | 0.0084801 | 29.6085 | 21.2294 | 15.6921 | 0 | 0 | 0 | 0 | 9.1888 | 0.55185 | 9.1888 | 1 | 9.1888 | 0 | 0 | 0 | 0 | 0.55185 | 0 | 0 | 0 | 0 | 0.52907 | 0 | 0 | 0 | 0 | 8.6597 | 0 | 0 | 0 | 0 | 8.6597 | 0 | 0 | 0 | 0 | 15.6921 | 0 | 0 | 0 | 0 | 0 | 0 | 0 | 0 | 0 | 7.6248 | 2.919 | 2.3356 | 1.8966 | 1.8984 | 0 | 0 | 0 | 0 | 0 | 15.6921 | 0 | 0 | 0 | 0 | 8.6597 | 0 | 3.0327 | 2.2094 | 2.5867 | 60 | 1 | 4 | 4 | 4 | 4 | 0 | 0 | 0 | 0 | 0 | 0 | 0 | 0
2014-03-11 | 6時 | 0.042346 | 9.1756 | 0.90599 | 0.99739 | 1.0242 | 0.042346 | 0.0347 | 0.0076463 | 27.3729 | 19.0505 | 15.6921 | 0 | 0 | 0 | 0 | 8.2457 | 0.49571 | 8.2457 | 1 | 8.2457 | 0 | 0 | 0 | 0 | 0.49571 | 0 | 0 | 0 | 0 | 0.46693 | 0 | 0 | 0 | 0 | 7.7788 | 0 | 0 | 0 | 0 | 7.7788 | 0 | 0 | 0 | 0 | 15.6921 | 0 | 0 | 0 | 0 | 0 | 0 | 0 | 0 | 0 | 7.6248 | 2.919 | 2.3356 | 1.8966 | 1.8984 | 0 | 0 | 0 | 0 | 0 | 15.6921 | 0 | 0 | 0 | 0 | 7.7788 | 0 | 3.0095 | 1.961 | 2.2841 | 60 | 1 | 4 | 4 | 4 | 4 | 0 | 0 | 0 | 0 | 0 | 0 | 0 | 0
2014-03-11 | 7時 | 0.028722 | 6.385 | 0.90599 | 1.009 | 1.0362 | 0.028722 | 0.023401 | 0.0053209 | 22.541 | 12.792 | 15.6921 | 0 | 0 | 0 | 0 | 5.5368 | 0.3343 | 5.5368 | 1 | 5.5368 | 0 | 0 | 0 | 0 | 0.3343 | 0 | 0 | 0 | 0 | 0.29097 | 0 | 0 | 0 | 0 | 5.2459 | 0 | 0 | 0 | 0 | 5.2459 | 0 | 0 | 0 | 0 | 15.6921 | 0 | 0 | 0 | 0 | 0 | 0 | 0 | 0 | 0 | 7.6248 | 2.919 | 2.3356 | 1.8966 | 1.8984 | 0 | 0 | 0 | 0 | 0 | 15.6921 | 0 | 0 | 0 | 0 | 5.2459 | 0 | 2.4686 | 1.2005 | 1.5732 | 60 | 1 | 4 | 4 | 4 | 4 | 0 | 0 | 0 | 0 | 0 | 0 | 0 | 0
2014-03-11 | 8時 | 0.0024751 | 1.2295 | 0.90599 | 1.0155 | 1.0428 | 0.0024751 | 0.0014505 | 0.0010246 | 19.8713 | 0.79137 | 15.6921 | 0 | 0 | 0 | 0 | 0.34253 | 0.020722 | 0.34253 | 1 | 0.34253 | 0 | 0 | 0 | 0 | 0.020722 | 0 | 0 | 0 | 0 | 0.017364 | 0 | 0 | 0 | 0 | 0.32517 | 0 | 0 | 0 | 0 | 0.32517 | 0 | 0 | 0 | 0 | 15.6921 | 0 | 0 | 0 | 0 | 0 | 0 | 0 | 0 | 0 | 7.6248 | 2.919 | 2.3356 | 1.8966 | 1.8984 | 0 | 0 | 0 | 0 | 0 | 15.6921 | 0 | 0 | 0 | 0 | 0.32517 | 0 | 0.061108 | 0.038211 | 0.051957 | 60 | 1 | 4 | 4 | 4 | 4 | 0 | 0 | 0 | 0 | 0 | 0 | 0 | 0
2014-03-11 | 9時 | 0.0014847 | 1.0367 | 0.90599 | 1.0153 | 1.0426 | 0.0014847 | 0.00062079 | 0.00086389 | 19.9403 | 0.33859 | 15.6921 | 0 | 0 | 0 | 0 | 0.14655 | 0.0088684 | 0.14655 | 1 | 0.14655 | 0 | 0 | 0 | 0 | 0.0088684 | 0 | 0 | 0 | 0 | 0.0073916 | 0 | 0 | 0 | 0 | 0.13916 | 0 | 0 | 0 | 0 | 0.13916 | 0 | 0 | 0 | 0 | 15.6921 | 0 | 0 | 0 | 0 | 0 | 0 | 0 | 0 | 0 | 7.6248 | 2.919 | 2.3356 | 1.8966 | 1.8984 | 0 | 0 | 0 | 0 | 0 | 15.6921 | 0 | 0 | 0 | 0 | 0.13916 | 0 | 0.72092 | 0.022791 | 0.039287 | 60 | 1 | 4 | 4 | 4 | 4 | 0 | 0 | 0 | 0 | 0 | 0 | 0 | 0
2014-03-11 | 10時 | 0.0013377 | 1.0079 | 0.90599 | 1.0153 | 1.0426 | 0.0013377 | 0.00049778 | 0.00083989 | 19.9517 | 0.27099 | 15.6921 | 0 | 0 | 0 | 0 | 0.11729 | 0.0071111 | 0.11729 | 1 | 0.11729 | 0 | 0 | 0 | 0 | 0.0071111 | 0 | 0 | 0 | 0 | 0.0057043 | 0 | 0 | 0 | 0 | 0.11159 | 0 | 0 | 0 | 0 | 0.11159 | 0 | 0 | 0 | 0 | 15.6921 | 0 | 0 | 0 | 0 | 0 | 0 | 0 | 0 | 0 | 7.6248 | 2.919 | 2.3356 | 1.8966 | 1.8984 | 0 | 0 | 0 | 0 | 0 | 15.6921 | 0 | 0 | 0 | 0 | 0.11159 | 0 | 0.33733 | 0.011139 | 0.027152 | 60 | 1 | 4 | 4 | 4 | 4 | 0 | 0 | 0 | 0 | 0 | 0 | 0 | 0
2014-03-11 | 11時 | 0.0014687 | 1.0332 | 0.90599 | 1.0153 | 1.0426 | 0.0014687 | 0.00060768 | 0.00086098 | 19.9417 | 0.33041 | 15.6921 | 0 | 0 | 0 | 0 | 0.14301 | 0.0086811 | 0.14301 | 1 | 0.14301 | 0 | 0 | 0 | 0 | 0.0086811 | 0 | 0 | 0 | 0 | 0.006789 | 0 | 0 | 0 | 0 | 0.13622 | 0 | 0 | 0 | 0 | 0.13622 | 0 | 0 | 0 | 0 | 15.6921 | 0 | 0 | 0 | 0 | 0 | 0 | 0 | 0 | 0 | 7.6248 | 2.919 | 2.3356 | 1.8966 | 1.8984 | 0 | 0 | 0 | 0 | 0 | 15.6921 | 0 | 0 | 0 | 0 | 0.13622 | 0 | 0.061333 | 0.027429 | 0.020176 | 60 | 1 | 4 | 4 | 4 | 4 | 0 | 0 | 0 | 0 | 0 | 0 | 0 | 0
2014-03-11 | 12時 | 0.0013934 | 1.0185 | 0.90599 | 1.0153 | 1.0426 | 0.0013934 | 0.0005446 | 0.00084878 | 19.9475 | 0.29603 | 15.6921 | 0 | 0 | 0 | 0 | 0.12813 | 0.00778 | 0.12813 | 1 | 0.12813 | 0 | 0 | 0 | 0 | 0.00778 | 0 | 0 | 0 | 0 | 0.0060495 | 0 | 0 | 0 | 0 | 0.12208 | 0 | 0 | 0 | 0 | 0.12208 | 0 | 0 | 0 | 0 | 15.6921 | 0 | 0 | 0 | 0 | 0 | 0 | 0 | 0 | 0 | 7.6248 | 2.919 | 2.3356 | 1.8966 | 1.8984 | 0 | 0 | 0 | 0 | 0 | 15.6921 | 0 | 0 | 0 | 0 | 0.12208 | 0 | 0.050874 | 0.02562 | 0.032183 | 60 | 1 | 4 | 4 | 4 | 4 | 0 | 0 | 0 | 0 | 0 | 0 | 0 | 0
2014-03-11 | 13時 | 0.001508 | 1.0407 | 0.90599 | 1.0153 | 1.0426 | 0.001508 | 0.00064072 | 0.00086729 | 19.9387 | 0.34819 | 15.6921 | 0 | 0 | 0 | 0 | 0.15071 | 0.0091531 | 0.15071 | 1 | 0.15071 | 0 | 0 | 0 | 0 | 0.0091531 | 0 | 0 | 0 | 0 | 0.0070763 | 0 | 0 | 0 | 0 | 0.14363 | 0 | 0 | 0 | 0 | 0.14363 | 0 | 0 | 0 | 0 | 15.6921 | 0 | 0 | 0 | 0 | 0 | 0 | 0 | 0 | 0 | 7.6248 | 2.919 | 2.3356 | 1.8966 | 1.8984 | 0 | 0 | 0 | 0 | 0 | 15.6921 | 0 | 0 | 0 | 0 | 0.14363 | 0 | 0.043716 | 0.025993 | 0.033553 | 60 | 1 | 4 | 4 | 4 | 4 | 0 | 0 | 0 | 0 | 0 | 0 | 0 | 0
2014-03-11 | 14時 | 0.0015583 | 1.0505 | 0.90599 | 1.0153 | 1.0427 | 0.0015583 | 0.00068289 | 0.00087544 | 19.935 | 0.37116 | 15.6921 | 0 | 0 | 0 | 0 | 0.16065 | 0.0097556 | 0.16065 | 1 | 0.16065 | 0 | 0 | 0 | 0 | 0.0097556 | 0 | 0 | 0 | 0 | 0.0075639 | 0 | 0 | 0 | 0 | 0.15309 | 0 | 0 | 0 | 0 | 0.15309 | 0 | 0 | 0 | 0 | 15.6921 | 0 | 0 | 0 | 0 | 0 | 0 | 0 | 0 | 0 | 7.6248 | 2.919 | 2.3356 | 1.8966 | 1.8984 | 0 | 0 | 0 | 0 | 0 | 15.6921 | 0 | 0 | 0 | 0 | 0.15309 | 0 | 0.043233 | 0.030704 | 0.038894 | 60 | 1 | 4 | 4 | 4 | 4 | 0 | 0 | 0 | 0 | 0 | 0 | 0 | 0
2014-03-11 | 15時 | 0.0014043 | 1.0207 | 0.90599 | 1.0153 | 1.0426 | 0.0014043 | 0.00055372 | 0.00085056 | 19.9466 | 0.30103 | 15.6921 | 0 | 0 | 0 | 0 | 0.1303 | 0.0079103 | 0.1303 | 1 | 0.1303 | 0 | 0 | 0 | 0 | 0.0079103 | 0 | 0 | 0 | 0 | 0.0061685 | 0 | 0 | 0 | 0 | 0.12413 | 0 | 0 | 0 | 0 | 0.12413 | 0 | 0 | 0 | 0 | 15.6921 | 0 | 0 | 0 | 0 | 0 | 0 | 0 | 0 | 0 | 7.6248 | 2.919 | 2.3356 | 1.8966 | 1.8984 | 0 | 0 | 0 | 0 | 0 | 15.6921 | 0 | 0 | 0 | 0 | 0.12413 | 0 | 0.049316 | 0.01726 | 0.046918 | 60 | 1 | 4 | 4 | 4 | 4 | 0 | 0 | 0 | 0 | 0 | 0 | 0 | 0
2014-03-11 | 16時 | 0.0081657 | 2.3339 | 0.90599 | 1.0159 | 1.0432 | 0.0081657 | 0.0062208 | 0.0019449 | 19.7139 | 3.3845 | 15.6921 | 0 | 0 | 0 | 0 | 1.4649 | 0.088868 | 1.4649 | 1 | 1.4649 | 0 | 0 | 0 | 0 | 0.088868 | 0 | 0 | 0 | 0 | 0.070394 | 0 | 0 | 0 | 0 | 1.3945 | 0 | 0 | 0 | 0 | 1.3945 | 0 | 0 | 0 | 0 | 15.6921 | 0 | 0 | 0 | 0 | 0 | 0 | 0 | 0 | 0 | 7.6248 | 2.919 | 2.3356 | 1.8966 | 1.8984 | 0 | 0 | 0 | 0 | 0 | 15.6921 | 0 | 0 | 0 | 0 | 1.3945 | 0 | 0.065075 | 0.025785 | 0.057432 | 60 | 1 | 4 | 4 | 4 | 4 | 0 | 0 | 0 | 0 | 0 | 0 | 0 | 0
2014-03-11 | 17時 | 0.022341 | 5.1054 | 0.90599 | 1.0126 | 1.0398 | 0.022341 | 0.018087 | 0.0042545 | 21.0845 | 9.8504 | 15.6921 | 0 | 0 | 0 | 0 | 4.2636 | 0.25838 | 4.2636 | 1 | 4.2636 | 0 | 0 | 0 | 0 | 0.25838 | 0 | 0 | 0 | 0 | 0.209 | 0 | 0 | 0 | 0 | 4.0546 | 0 | 0 | 0 | 0 | 4.0546 | 0 | 0 | 0 | 0 | 15.6921 | 0 | 0 | 0 | 0 | 0 | 0 | 0 | 0 | 0 | 7.6248 | 2.919 | 2.3356 | 1.8966 | 1.8984 | 0 | 0 | 0 | 0 | 0 | 15.6921 | 0 | 0 | 0 | 0 | 4.0546 | 0 | 0.55174 | 0.03853 | 0.36437 | 60 | 1 | 4 | 4 | 4 | 4 | 0 | 0 | 0 | 0 | 0 | 0 | 0 | 0
2014-03-11 | 18時 | 0.011073 | 2.9007 | 0.90599 | 1.0157 | 1.043 | 0.011073 | 0.008656 | 0.0024172 | 19.7901 | 4.7135 | 15.6921 | 0 | 0 | 0 | 0 | 2.0402 | 0.12366 | 2.0402 | 1 | 2.0402 | 0 | 0 | 0 | 0 | 0.12366 | 0 | 0 | 0 | 0 | 0.099747 | 0 | 0 | 0 | 0 | 1.9404 | 0 | 0 | 0 | 0 | 1.9404 | 0 | 0 | 0 | 0 | 15.6921 | 0 | 0 | 0 | 0 | 0 | 0 | 0 | 0 | 0 | 7.6248 | 2.919 | 2.3356 | 1.8966 | 1.8984 | 0 | 0 | 0 | 0 | 0 | 15.6921 | 0 | 0 | 0 | 0 | 1.9404 | 0 | 1.3654 | 0.42482 | 1.1236 | 60 | 1 | 4 | 4 | 4 | 4 | 0 | 0 | 0 | 0 | 0 | 0 | 0 | 0
2014-03-11 | 19時 | 0.015027 | 3.6724 | 0.90599 | 1.015 | 1.0423 | 0.015027 | 0.011967 | 0.0030604 | 20.064 | 6.5189 | 15.6921 | 0 | 0 | 0 | 0 | 2.8216 | 0.17095 | 2.8216 | 1 | 2.8216 | 0 | 0 | 0 | 0 | 0.17095 | 0 | 0 | 0 | 0 | 0.13904 | 0 | 0 | 0 | 0 | 2.6826 | 0 | 0 | 0 | 0 | 2.6826 | 0 | 0 | 0 | 0 | 15.6921 | 0 | 0 | 0 | 0 | 0 | 0 | 0 | 0 | 0 | 7.6248 | 2.919 | 2.3356 | 1.8966 | 1.8984 | 0 | 0 | 0 | 0 | 0 | 15.6921 | 0 | 0 | 0 | 0 | 2.6826 | 0 | 1.6199 | 0.38378 | 0.70665 | 60 | 1 | 4 | 4 | 4 | 4 | 0 | 0 | 0 | 0 | 0 | 0 | 0 | 0
2014-03-11 | 20時 | 0.01629 | 3.919 | 0.90599 | 1.0147 | 1.042 | 0.01629 | 0.013025 | 0.0032658 | 20.1925 | 7.0943 | 15.6921 | 0 | 0 | 0 | 0 | 3.0707 | 0.18607 | 3.0707 | 1 | 3.0707 | 0 | 0 | 0 | 0 | 0.18607 | 0 | 0 | 0 | 0 | 0.15092 | 0 | 0 | 0 | 0 | 2.9197 | 0 | 0 | 0 | 0 | 2.9197 | 0 | 0 | 0 | 0 | 15.6921 | 0 | 0 | 0 | 0 | 0 | 0 | 0 | 0 | 0 | 7.6248 | 2.919 | 2.3356 | 1.8966 | 1.8984 | 0 | 0 | 0 | 0 | 0 | 15.6921 | 0 | 0 | 0 | 0 | 2.9197 | 0 | 1.7376 | 0.79031 | 0.74516 | 60 | 1 | 4 | 4 | 4 | 4 | 0 | 0 | 0 | 0 | 0 | 0 | 0 | 0
2014-03-11 | 21時 | 0.019505 | 4.5502 | 0.90599 | 1.0137 | 1.041 | 0.019505 | 0.015713 | 0.0037918 | 20.6111 | 8.5635 | 15.6921 | 0 | 0 | 0 | 0 | 3.7066 | 0.22448 | 3.7066 | 1 | 3.7066 | 0 | 0 | 0 | 0 | 0.22448 | 0 | 0 | 0 | 0 | 0.18408 | 0 | 0 | 0 | 0 | 3.5225 | 0 | 0 | 0 | 0 | 3.5225 | 0 | 0 | 0 | 0 | 15.6921 | 0 | 0 | 0 | 0 | 0 | 0 | 0 | 0 | 0 | 7.6248 | 2.919 | 2.3356 | 1.8966 | 1.8984 | 0 | 0 | 0 | 0 | 0 | 15.6921 | 0 | 0 | 0 | 0 | 3.5225 | 0 | 1.8565 | 0.55486 | 0.82293 | 60 | 1 | 4 | 4 | 4 | 4 | 0 | 0 | 0 | 0 | 0 | 0 | 0 | 0
2014-03-11 | 22時 | 0.026642 | 5.9588 | 0.90599 | 1.0104 | 1.0375 | 0.026642 | 0.021676 | 0.0049657 | 22.0002 | 11.8164 | 15.6921 | 0 | 0 | 0 | 0 | 5.1145 | 0.30966 | 5.1145 | 1 | 5.1145 | 0 | 0 | 0 | 0 | 0.30966 | 0 | 0 | 0 | 0 | 0.25533 | 0 | 0 | 0 | 0 | 4.8592 | 0 | 0 | 0 | 0 | 4.8592 | 0 | 0 | 0 | 0 | 15.6921 | 0 | 0 | 0 | 0 | 0 | 0 | 0 | 0 | 0 | 7.6248 | 2.919 | 2.3356 | 1.8966 | 1.8984 | 0 | 0 | 0 | 0 | 0 | 15.6921 | 0 | 0 | 0 | 0 | 4.8592 | 0 | 1.4991 | 1.0661 | 1.3047 | 60 | 1 | 4 | 4 | 4 | 4 | 0 | 0 | 0 | 0 | 0 | 0 | 0 | 0
2014-03-11 | 23時 | 0.029213 | 6.4753 | 0.90599 | 1.0088 | 1.0359 | 0.029213 | 0.023817 | 0.0053961 | 22.6626 | 12.9981 | 15.6921 | 0 | 0 | 0 | 0 | 5.626 | 0.34024 | 5.626 | 1 | 5.626 | 0 | 0 | 0 | 0 | 0.34024 | 0 | 0 | 0 | 0 | 0.28701 | 0 | 0 | 0 | 0 | 5.339 | 0 | 0 | 0 | 0 | 5.339 | 0 | 0 | 0 | 0 | 15.6921 | 0 | 0 | 0 | 0 | 0 | 0 | 0 | 0 | 0 | 7.6248 | 2.919 | 2.3356 | 1.8966 | 1.8984 | 0 | 0 | 0 | 0 | 0 | 15.6921 | 0 | 0 | 0 | 0 | 5.339 | 0 | 1.6169 | 1.2124 | 1.468 | 60 | 1 | 4 | 4 | 4 | 4 | 0 | 0 | 0 | 0 | 0 | 0 | 0 | 0
2014-03-12 | 0時 | 0.029984 | 6.6287 | 0.90599 | 1.0082 | 1.0354 | 0.029984 | 0.02446 | 0.0055239 | 22.8746 | 13.3477 | 15.6921 | 0 | 0 | 0 | 0 | 5.7773 | 0.34943 | 5.7773 | 1 | 5.7773 | 0 | 0 | 0 | 0 | 0.34943 | 0 | 0 | 0 | 0 | 0.29398 | 0 | 0 | 0 | 0 | 5.4834 | 0 | 0 | 0 | 0 | 5.4834 | 0 | 0 | 0 | 0 | 15.6921 | 0 | 0 | 0 | 0 | 0 | 0 | 0 | 0 | 0 | 7.6248 | 2.919 | 2.3356 | 1.8966 | 1.8984 | 0 | 0 | 0 | 0 | 0 | 15.6921 | 0 | 0 | 0 | 0 | 5.4834 | 0 | 1.6549 | 1.2458 | 1.5096 | 60 | 1 | 4 | 4 | 4 | 4 | 0 | 0 | 0 | 0 | 0 | 0 | 0 | 0
2014-03-12 | 1時 | 0.031373 | 6.9099 | 0.90599 | 1.0073 | 1.0344 | 0.031373 | 0.025615 | 0.0057582 | 23.2815 | 13.987 | 15.6921 | 0 | 0 | 0 | 0 | 6.0541 | 0.36593 | 6.0541 | 1 | 6.0541 | 0 | 0 | 0 | 0 | 0.36593 | 0 | 0 | 0 | 0 | 0.31195 | 0 | 0 | 0 | 0 | 5.7421 | 0 | 0 | 0 | 0 | 5.7421 | 0 | 0 | 0 | 0 | 15.6921 | 0 | 0 | 0 | 0 | 0 | 0 | 0 | 0 | 0 | 7.6248 | 2.919 | 2.3356 | 1.8966 | 1.8984 | 0 | 0 | 0 | 0 | 0 | 15.6921 | 0 | 0 | 0 | 0 | 5.7421 | 0 | 1.7506 | 1.3216 | 1.5942 | 60 | 1 | 4 | 4 | 4 | 4 | 0 | 0 | 0 | 0 | 0 | 0 | 0 | 0
2014-03-12 | 2時 | 0.031947 | 7.0249 | 0.90599 | 1.0068 | 1.0339 | 0.031947 | 0.026093 | 0.0058541 | 23.4546 | 14.2479 | 15.6921 | 0 | 0 | 0 | 0 | 6.167 | 0.37275 | 6.167 | 1 | 6.167 | 0 | 0 | 0 | 0 | 0.37275 | 0 | 0 | 0 | 0 | 0.31777 | 0 | 0 | 0 | 0 | 5.8492 | 0 | 0 | 0 | 0 | 5.8492 | 0 | 0 | 0 | 0 | 15.6921 | 0 | 0 | 0 | 0 | 0 | 0 | 0 | 0 | 0 | 7.6248 | 2.919 | 2.3356 | 1.8966 | 1.8984 | 0 | 0 | 0 | 0 | 0 | 15.6921 | 0 | 0 | 0 | 0 | 5.8492 | 0 | 1.7929 | 1.3466 | 1.6237 | 60 | 1 | 4 | 4 | 4 | 4 | 0 | 0 | 0 | 0 | 0 | 0 | 0 | 0
2014-03-12 | 3時 | 0.032692 | 7.176 | 0.90599 | 1.0063 | 1.0334 | 0.032692 | 0.026712 | 0.00598 | 23.6878 | 14.5901 | 15.6921 | 0 | 0 | 0 | 0 | 6.3151 | 0.3816 | 6.3151 | 1 | 6.3151 | 0 | 0 | 0 | 0 | 0.3816 | 0 | 0 | 0 | 0 | 0.32702 | 0 | 0 | 0 | 0 | 5.9881 | 0 | 0 | 0 | 0 | 5.9881 | 0 | 0 | 0 | 0 | 15.6921 | 0 | 0 | 0 | 0 | 0 | 0 | 0 | 0 | 0 | 7.6248 | 2.919 | 2.3356 | 1.8966 | 1.8984 | 0 | 0 | 0 | 0 | 0 | 15.6921 | 0 | 0 | 0 | 0 | 5.9881 | 0 | 1.8476 | 1.3846 | 1.6657 | 60 | 1 | 4 | 4 | 4 | 4 | 0 | 0 | 0 | 0 | 0 | 0 | 0 | 0
2014-03-12 | 4時 | 0.033135 | 7.2654 | 0.90599 | 1.0059 | 1.033 | 0.033135 | 0.02708 | 0.0060545 | 23.829 | 14.7923 | 15.6921 | 0 | 0 | 0 | 0 | 6.4026 | 0.38686 | 6.4026 | 1 | 6.4026 | 0 | 0 | 0 | 0 | 0.38686 | 0 | 0 | 0 | 0 | 0.33196 | 0 | 0 | 0 | 0 | 6.0707 | 0 | 0 | 0 | 0 | 6.0707 | 0 | 0 | 0 | 0 | 15.6921 | 0 | 0 | 0 | 0 | 0 | 0 | 0 | 0 | 0 | 7.6248 | 2.919 | 2.3356 | 1.8966 | 1.8984 | 0 | 0 | 0 | 0 | 0 | 15.6921 | 0 | 0 | 0 | 0 | 6.0707 | 0 | 1.8804 | 1.4044 | 1.6877 | 60 | 1 | 4 | 4 | 4 | 4 | 0 | 0 | 0 | 0 | 0 | 0 | 0 | 0
2014-03-12 | 5時 | 0.033023 | 7.2432 | 0.90599 | 1.006 | 1.0331 | 0.033023 | 0.026987 | 0.006036 | 23.7937 | 14.7421 | 15.6921 | 0 | 0 | 0 | 0 | 6.3809 | 0.38552 | 6.3809 | 1 | 6.3809 | 0 | 0 | 0 | 0 | 0.38552 | 0 | 0 | 0 | 0 | 0.33124 | 0 | 0 | 0 | 0 | 6.0496 | 0 | 0 | 0 | 0 | 6.0496 | 0 | 0 | 0 | 0 | 15.6921 | 0 | 0 | 0 | 0 | 0 | 0 | 0 | 0 | 0 | 7.6248 | 2.919 | 2.3356 | 1.8966 | 1.8984 | 0 | 0 | 0 | 0 | 0 | 15.6921 | 0 | 0 | 0 | 0 | 6.0496 | 0 | 1.8878 | 1.403 | 1.68 | 60 | 1 | 4 | 4 | 4 | 4 | 0 | 0 | 0 | 0 | 0 | 0 | 0 | 0
2014-03-12 | 6時 | 0.031558 | 6.9472 | 0.90599 | 1.0071 | 1.0342 | 0.031558 | 0.025768 | 0.0057894 | 23.3373 | 14.0718 | 15.6921 | 0 | 0 | 0 | 0 | 6.0908 | 0.36812 | 6.0908 | 1 | 6.0908 | 0 | 0 | 0 | 0 | 0.36812 | 0 | 0 | 0 | 0 | 0.31423 | 0 | 0 | 0 | 0 | 5.7765 | 0 | 0 | 0 | 0 | 5.7765 | 0 | 0 | 0 | 0 | 15.6921 | 0 | 0 | 0 | 0 | 0 | 0 | 0 | 0 | 0 | 7.6248 | 2.919 | 2.3356 | 1.8966 | 1.8984 | 0 | 0 | 0 | 0 | 0 | 15.6921 | 0 | 0 | 0 | 0 | 5.7765 | 0 | 2.023 | 1.3137 | 1.5751 | 60 | 1 | 4 | 4 | 4 | 4 | 0 | 0 | 0 | 0 | 0 | 0 | 0 | 0
2014-03-12 | 7時 | 0.028221 | 6.2784 | 0.90599 | 1.0094 | 1.0365 | 0.028221 | 0.022989 | 0.005232 | 22.4005 | 12.5482 | 15.6921 | 0 | 0 | 0 | 0 | 5.4313 | 0.32842 | 5.4313 | 1 | 5.4313 | 0 | 0 | 0 | 0 | 0.32842 | 0 | 0 | 0 | 0 | 0.27777 | 0 | 0 | 0 | 0 | 5.1535 | 0 | 0 | 0 | 0 | 5.1535 | 0 | 0 | 0 | 0 | 15.6921 | 0 | 0 | 0 | 0 | 0 | 0 | 0 | 0 | 0 | 7.6248 | 2.919 | 2.3356 | 1.8966 | 1.8984 | 0 | 0 | 0 | 0 | 0 | 15.6921 | 0 | 0 | 0 | 0 | 5.1535 | 0 | 2.1463 | 1.209 | 1.6131 | 60 | 1 | 4 | 4 | 4 | 4 | 0 | 0 | 0 | 0 | 0 | 0 | 0 | 0
2014-03-12 | 8時 | 0.018346 | 4.3264 | 0.90599 | 1.0141 | 1.0414 | 0.018346 | 0.014741 | 0.0036053 | 20.448 | 8.0432 | 15.6921 | 0 | 0 | 0 | 0 | 3.4814 | 0.21058 | 3.4814 | 1 | 3.4814 | 0 | 0 | 0 | 0 | 0.21058 | 0 | 0 | 0 | 0 | 0.17693 | 0 | 0 | 0 | 0 | 3.3044 | 0 | 0 | 0 | 0 | 3.3044 | 0 | 0 | 0 | 0 | 15.6921 | 0 | 0 | 0 | 0 | 0 | 0 | 0 | 0 | 0 | 7.6248 | 2.919 | 2.3356 | 1.8966 | 1.8984 | 0 | 0 | 0 | 0 | 0 | 15.6921 | 0 | 0 | 0 | 0 | 3.3044 | 0 | 0.55016 | 0.7278 | 1.0713 | 60 | 1 | 4 | 4 | 4 | 4 | 0 | 0 | 0 | 0 | 0 | 0 | 0 | 0
2014-03-12 | 9時 | 0.014624 | 3.5955 | 0.90599 | 1.0151 | 1.0424 | 0.014624 | 0.011628 | 0.0029963 | 20.028 | 6.3393 | 15.6921 | 0 | 0 | 0 | 0 | 2.7439 | 0.16612 | 2.7439 | 1 | 2.7439 | 0 | 0 | 0 | 0 | 0.16612 | 0 | 0 | 0 | 0 | 0.13715 | 0 | 0 | 0 | 0 | 2.6067 | 0 | 0 | 0 | 0 | 2.6067 | 0 | 0 | 0 | 0 | 15.6921 | 0 | 0 | 0 | 0 | 0 | 0 | 0 | 0 | 0 | 7.6248 | 2.919 | 2.3356 | 1.8966 | 1.8984 | 0 | 0 | 0 | 0 | 0 | 15.6921 | 0 | 0 | 0 | 0 | 2.6067 | 0 | 1.763 | 0.45443 | 0.87865 | 60 | 1 | 4 | 4 | 4 | 4 | 0 | 0 | 0 | 0 | 0 | 0 | 0 | 0
2014-03-12 | 10時 | 0.013623 | 3.3996 | 0.90599 | 1.0153 | 1.0426 | 0.013623 | 0.01079 | 0.002833 | 19.9449 | 5.8813 | 15.6921 | 0 | 0 | 0 | 0 | 2.5456 | 0.15415 | 2.5456 | 1 | 2.5456 | 0 | 0 | 0 | 0 | 0.15415 | 0 | 0 | 0 | 0 | 0.12675 | 0 | 0 | 0 | 0 | 2.4189 | 0 | 0 | 0 | 0 | 2.4189 | 0 | 0 | 0 | 0 | 15.6921 | 0 | 0 | 0 | 0 | 0 | 0 | 0 | 0 | 0 | 7.6248 | 2.919 | 2.3356 | 1.8966 | 1.8984 | 0 | 0 | 0 | 0 | 0 | 15.6921 | 0 | 0 | 0 | 0 | 2.4189 | 0 | 1.7269 | 0.36593 | 0.77643 | 60 | 1 | 4 | 4 | 4 | 4 | 0 | 0 | 0 | 0 | 0 | 0 | 0 | 0
2014-03-12 | 11時 | 0.022419 | 5.1248 | 0.90599 | 1.0125 | 1.0398 | 0.022419 | 0.018148 | 0.0042707 | 21.1028 | 9.8952 | 15.6921 | 0 | 0 | 0 | 0 | 4.283 | 0.25926 | 4.283 | 1 | 4.283 | 0 | 0 | 0 | 0 | 0.25926 | 0 | 0 | 0 | 0 | 0.21464 | 0 | 0 | 0 | 0 | 4.0684 | 0 | 0 | 0 | 0 | 4.0684 | 0 | 0 | 0 | 0 | 15.6921 | 0 | 0 | 0 | 0 | 0 | 0 | 0 | 0 | 0 | 7.6248 | 2.919 | 2.3356 | 1.8966 | 1.8984 | 0 | 0 | 0 | 0 | 0 | 15.6921 | 0 | 0 | 0 | 0 | 4.0684 | 0 | 1.752 | 1.0522 | 0.91756 | 60 | 1 | 4 | 4 | 4 | 4 | 0 | 0 | 0 | 0 | 0 | 0 | 0 | 0
2014-03-12 | 12時 | 0.020467 | 4.7408 | 0.90599 | 1.0133 | 1.0406 | 0.020467 | 0.016516 | 0.0039506 | 20.7626 | 9.0058 | 15.6921 | 0 | 0 | 0 | 0 | 3.898 | 0.23594 | 3.898 | 1 | 3.898 | 0 | 0 | 0 | 0 | 0.23594 | 0 | 0 | 0 | 0 | 0.1956 | 0 | 0 | 0 | 0 | 3.7024 | 0 | 0 | 0 | 0 | 3.7024 | 0 | 0 | 0 | 0 | 15.6921 | 0 | 0 | 0 | 0 | 0 | 0 | 0 | 0 | 0 | 7.6248 | 2.919 | 2.3356 | 1.8966 | 1.8984 | 0 | 0 | 0 | 0 | 0 | 15.6921 | 0 | 0 | 0 | 0 | 3.7024 | 0 | 1.7651 | 1.1156 | 1.295 | 60 | 1 | 4 | 4 | 4 | 4 | 0 | 0 | 0 | 0 | 0 | 0 | 0 | 0
2014-03-12 | 13時 | 0.024136 | 5.4641 | 0.90599 | 1.0117 | 1.0389 | 0.024136 | 0.019582 | 0.0045534 | 21.4418 | 10.6785 | 15.6921 | 0 | 0 | 0 | 0 | 4.622 | 0.27974 | 4.622 | 1 | 4.622 | 0 | 0 | 0 | 0 | 0.27974 | 0 | 0 | 0 | 0 | 0.23222 | 0 | 0 | 0 | 0 | 4.3898 | 0 | 0 | 0 | 0 | 4.3898 | 0 | 0 | 0 | 0 | 15.6921 | 0 | 0 | 0 | 0 | 0 | 0 | 0 | 0 | 0 | 7.6248 | 2.919 | 2.3356 | 1.8966 | 1.8984 | 0 | 0 | 0 | 0 | 0 | 15.6921 | 0 | 0 | 0 | 0 | 4.3898 | 0 | 1.7909 | 1.1613 | 1.3618 | 60 | 1 | 4 | 4 | 4 | 4 | 0 | 0 | 0 | 0 | 0 | 0 | 0 | 0
2014-03-12 | 14時 | 0.025481 | 5.7304 | 0.90599 | 1.011 | 1.0382 | 0.025481 | 0.020705 | 0.0047753 | 21.7331 | 11.2917 | 15.6921 | 0 | 0 | 0 | 0 | 4.8874 | 0.29579 | 4.8874 | 1 | 4.8874 | 0 | 0 | 0 | 0 | 0.29579 | 0 | 0 | 0 | 0 | 0.24587 | 0 | 0 | 0 | 0 | 4.6416 | 0 | 0 | 0 | 0 | 4.6416 | 0 | 0 | 0 | 0 | 15.6921 | 0 | 0 | 0 | 0 | 0 | 0 | 0 | 0 | 0 | 7.6248 | 2.919 | 2.3356 | 1.8966 | 1.8984 | 0 | 0 | 0 | 0 | 0 | 15.6921 | 0 | 0 | 0 | 0 | 4.6416 | 0 | 1.861 | 1.2338 | 1.4464 | 60 | 1 | 4 | 4 | 4 | 4 | 0 | 0 | 0 | 0 | 0 | 0 | 0 | 0
2014-03-12 | 15時 | 0.021373 | 4.92 | 0.90599 | 1.013 | 1.0402 | 0.021373 | 0.017273 | 0.0041 | 20.9156 | 9.4213 | 15.6921 | 0 | 0 | 0 | 0 | 4.0779 | 0.24676 | 4.0779 | 1 | 4.0779 | 0 | 0 | 0 | 0 | 0.24676 | 0 | 0 | 0 | 0 | 0.20567 | 0 | 0 | 0 | 0 | 3.8722 | 0 | 0 | 0 | 0 | 3.8722 | 0 | 0 | 0 | 0 | 15.6921 | 0 | 0 | 0 | 0 | 0 | 0 | 0 | 0 | 0 | 7.6248 | 2.919 | 2.3356 | 1.8966 | 1.8984 | 0 | 0 | 0 | 0 | 0 | 15.6921 | 0 | 0 | 0 | 0 | 3.8722 | 0 | 1.9355 | 0.82241 | 1.535 | 60 | 1 | 4 | 4 | 4 | 4 | 0 | 0 | 0 | 0 | 0 | 0 | 0 | 0
2014-03-12 | 16時 | 0.035936 | 7.8248 | 0.90599 | 1.0037 | 1.0307 | 0.035936 | 0.029415 | 0.0065207 | 24.7633 | 16.0516 | 15.6921 | 0 | 0 | 0 | 0 | 6.9477 | 0.42022 | 6.9477 | 1 | 6.9477 | 0 | 0 | 0 | 0 | 0.42022 | 0 | 0 | 0 | 0 | 0.35354 | 0 | 0 | 0 | 0 | 6.5941 | 0 | 0 | 0 | 0 | 6.5941 | 0 | 0 | 0 | 0 | 15.6921 | 0 | 0 | 0 | 0 | 0 | 0 | 0 | 0 | 0 | 7.6248 | 2.919 | 2.3356 | 1.8966 | 1.8984 | 0 | 0 | 0 | 0 | 0 | 15.6921 | 0 | 0 | 0 | 0 | 6.5941 | 0 | 2.0563 | 0.91758 | 1.6766 | 60 | 1 | 4 | 4 | 4 | 4 | 0 | 0 | 0 | 0 | 0 | 0 | 0 | 0
2014-03-12 | 17時 | 0.03858 | 8.3635 | 0.90599 | 1.0013 | 1.0283 | 0.03858 | 0.03161 | 0.0069696 | 25.7455 | 17.2551 | 15.6921 | 0 | 0 | 0 | 0 | 7.4686 | 0.45157 | 7.4686 | 1 | 7.4686 | 0 | 0 | 0 | 0 | 0.45157 | 0 | 0 | 0 | 0 | 0.38244 | 0 | 0 | 0 | 0 | 7.0861 | 0 | 0 | 0 | 0 | 7.0861 | 0 | 0 | 0 | 0 | 15.6921 | 0 | 0 | 0 | 0 | 0 | 0 | 0 | 0 | 0 | 7.6248 | 2.919 | 2.3356 | 1.8966 | 1.8984 | 0 | 0 | 0 | 0 | 0 | 15.6921 | 0 | 0 | 0 | 0 | 7.0861 | 0 | 2.1963 | 1.1351 | 1.7801 | 60 | 1 | 4 | 4 | 4 | 4 | 0 | 0 | 0 | 0 | 0 | 0 | 0 | 0
2014-03-12 | 18時 | 0.021271 | 4.9022 | 0.90599 | 1.013 | 1.0403 | 0.021271 | 0.017186 | 0.0040852 | 20.8999 | 9.38 | 15.6921 | 0 | 0 | 0 | 0 | 4.06 | 0.24551 | 4.06 | 1 | 4.06 | 0 | 0 | 0 | 0 | 0.24551 | 0 | 0 | 0 | 0 | 0.20738 | 0 | 0 | 0 | 0 | 3.8526 | 0 | 0 | 0 | 0 | 3.8526 | 0 | 0 | 0 | 0 | 15.6921 | 0 | 0 | 0 | 0 | 0 | 0 | 0 | 0 | 0 | 7.6248 | 2.919 | 2.3356 | 1.8966 | 1.8984 | 0 | 0 | 0 | 0 | 0 | 15.6921 | 0 | 0 | 0 | 0 | 3.8526 | 0 | 2.24 | 1.5189 | 1.8109 | 60 | 1 | 4 | 4 | 4 | 4 | 0 | 0 | 0 | 0 | 0 | 0 | 0 | 0
2014-03-12 | 19時 | 0.022969 | 5.2369 | 0.90599 | 1.0123 | 1.0395 | 0.022969 | 0.018605 | 0.0043641 | 21.2109 | 10.1543 | 15.6921 | 0 | 0 | 0 | 0 | 4.3951 | 0.26578 | 4.3951 | 1 | 4.3951 | 0 | 0 | 0 | 0 | 0.26578 | 0 | 0 | 0 | 0 | 0.22449 | 0 | 0 | 0 | 0 | 4.1706 | 0 | 0 | 0 | 0 | 4.1706 | 0 | 0 | 0 | 0 | 15.6921 | 0 | 0 | 0 | 0 | 0 | 0 | 0 | 0 | 0 | 7.6248 | 2.919 | 2.3356 | 1.8966 | 1.8984 | 0 | 0 | 0 | 0 | 0 | 15.6921 | 0 | 0 | 0 | 0 | 4.1706 | 0 | 2.2556 | 0.86771 | 1.1839 | 60 | 1 | 4 | 4 | 4 | 4 | 0 | 0 | 0 | 0 | 0 | 0 | 0 | 0
2014-03-12 | 20時 | 0.023144 | 5.2714 | 0.90599 | 1.0122 | 1.0394 | 0.023144 | 0.018752 | 0.0043928 | 21.2448 | 10.2339 | 15.6921 | 0 | 0 | 0 | 0 | 4.4296 | 0.26788 | 4.4296 | 1 | 4.4296 | 0 | 0 | 0 | 0 | 0.26788 | 0 | 0 | 0 | 0 | 0.22597 | 0 | 0 | 0 | 0 | 4.2036 | 0 | 0 | 0 | 0 | 4.2036 | 0 | 0 | 0 | 0 | 15.6921 | 0 | 0 | 0 | 0 | 0 | 0 | 0 | 0 | 0 | 7.6248 | 2.919 | 2.3356 | 1.8966 | 1.8984 | 0 | 0 | 0 | 0 | 0 | 15.6921 | 0 | 0 | 0 | 0 | 4.2036 | 0 | 2.264 | 1.1681 | 1.1375 | 60 | 1 | 4 | 4 | 4 | 4 | 0 | 0 | 0 | 0 | 0 | 0 | 0 | 0
2014-03-12 | 21時 | 0.02499 | 5.6362 | 0.90599 | 1.0113 | 1.0385 | 0.02499 | 0.020293 | 0.0046968 | 21.6275 | 11.0749 | 15.6921 | 0 | 0 | 0 | 0 | 4.7936 | 0.2899 | 4.7936 | 1 | 4.7936 | 0 | 0 | 0 | 0 | 0.2899 | 0 | 0 | 0 | 0 | 0.24454 | 0 | 0 | 0 | 0 | 4.5491 | 0 | 0 | 0 | 0 | 4.5491 | 0 | 0 | 0 | 0 | 15.6921 | 0 | 0 | 0 | 0 | 0 | 0 | 0 | 0 | 0 | 7.6248 | 2.919 | 2.3356 | 1.8966 | 1.8984 | 0 | 0 | 0 | 0 | 0 | 15.6921 | 0 | 0 | 0 | 0 | 4.5491 | 0 | 2.2713 | 0.83944 | 1.1244 | 60 | 1 | 4 | 4 | 4 | 4 | 0 | 0 | 0 | 0 | 0 | 0 | 0 | 0
2014-03-12 | 22時 | 0.03139 | 6.9111 | 0.90599 | 1.0073 | 1.0344 | 0.03139 | 0.02563 | 0.0057593 | 23.2834 | 13.9899 | 15.6921 | 0 | 0 | 0 | 0 | 6.0553 | 0.36615 | 6.0553 | 1 | 6.0553 | 0 | 0 | 0 | 0 | 0.36615 | 0 | 0 | 0 | 0 | 0.30968 | 0 | 0 | 0 | 0 | 5.7456 | 0 | 0 | 0 | 0 | 5.7456 | 0 | 0 | 0 | 0 | 15.6921 | 0 | 0 | 0 | 0 | 0 | 0 | 0 | 0 | 0 | 7.6248 | 2.919 | 2.3356 | 1.8966 | 1.8984 | 0 | 0 | 0 | 0 | 0 | 15.6921 | 0 | 0 | 0 | 0 | 5.7456 | 0 | 1.8496 | 1.3073 | 1.5618 | 60 | 1 | 4 | 4 | 4 | 4 | 0 | 0 | 0 | 0 | 0 | 0 | 0 | 0
2014-03-12 | 23時 | 0.032105 | 7.0545 | 0.90599 | 1.0067 | 1.0338 | 0.032105 | 0.026226 | 0.0058787 | 23.4997 | 14.315 | 15.6921 | 0 | 0 | 0 | 0 | 6.196 | 0.37466 | 6.196 | 1 | 6.196 | 0 | 0 | 0 | 0 | 0.37466 | 0 | 0 | 0 | 0 | 0.31688 | 0 | 0 | 0 | 0 | 5.8791 | 0 | 0 | 0 | 0 | 5.8791 | 0 | 0 | 0 | 0 | 15.6921 | 0 | 0 | 0 | 0 | 0 | 0 | 0 | 0 | 0 | 7.6248 | 2.919 | 2.3356 | 1.8966 | 1.8984 | 0 | 0 | 0 | 0 | 0 | 15.6921 | 0 | 0 | 0 | 0 | 5.8791 | 0 | 1.8298 | 1.3433 | 1.6065 | 60 | 1 | 4 | 4 | 4 | 4 | 0 | 0 | 0 | 0 | 0 | 0 | 0 | 0
2014-03-13 | 0時 | 0.03277 | 7.1895 | 0.90599 | 1.0062 | 1.0333 | 0.03277 | 0.026779 | 0.0059912 | 23.7089 | 14.6205 | 15.6921 | 0 | 0 | 0 | 0 | 6.3283 | 0.38255 | 6.3283 | 1 | 6.3283 | 0 | 0 | 0 | 0 | 0.38255 | 0 | 0 | 0 | 0 | 0.32526 | 0 | 0 | 0 | 0 | 6.003 | 0 | 0 | 0 | 0 | 6.003 | 0 | 0 | 0 | 0 | 15.6921 | 0 | 0 | 0 | 0 | 0 | 0 | 0 | 0 | 0 | 7.6248 | 2.919 | 2.3356 | 1.8966 | 1.8984 | 0 | 0 | 0 | 0 | 0 | 15.6921 | 0 | 0 | 0 | 0 | 6.003 | 0 | 1.856 | 1.38 | 1.6499 | 60 | 1 | 4 | 4 | 4 | 4 | 0 | 0 | 0 | 0 | 0 | 0 | 0 | 0
2014-03-13 | 1時 | 0.033935 | 7.4281 | 0.90599 | 1.0053 | 1.0324 | 0.033935 | 0.027745 | 0.0061901 | 24.0915 | 15.1594 | 15.6921 | 0 | 0 | 0 | 0 | 6.5615 | 0.39636 | 6.5615 | 1 | 6.5615 | 0 | 0 | 0 | 0 | 0.39636 | 0 | 0 | 0 | 0 | 0.34188 | 0 | 0 | 0 | 0 | 6.2196 | 0 | 0 | 0 | 0 | 6.2196 | 0 | 0 | 0 | 0 | 15.6921 | 0 | 0 | 0 | 0 | 0 | 0 | 0 | 0 | 0 | 7.6248 | 2.919 | 2.3356 | 1.8966 | 1.8984 | 0 | 0 | 0 | 0 | 0 | 15.6921 | 0 | 0 | 0 | 0 | 6.2196 | 0 | 1.9362 | 1.4494 | 1.7284 | 60 | 1 | 4 | 4 | 4 | 4 | 0 | 0 | 0 | 0 | 0 | 0 | 0 | 0
2014-03-13 | 2時 | 0.034204 | 7.482 | 0.90599 | 1.0051 | 1.0321 | 0.034204 | 0.027969 | 0.006235 | 24.1802 | 15.2809 | 15.6921 | 0 | 0 | 0 | 0 | 6.6141 | 0.39956 | 6.6141 | 1 | 6.6141 | 0 | 0 | 0 | 0 | 0.39956 | 0 | 0 | 0 | 0 | 0.34419 | 0 | 0 | 0 | 0 | 6.2699 | 0 | 0 | 0 | 0 | 6.2699 | 0 | 0 | 0 | 0 | 15.6921 | 0 | 0 | 0 | 0 | 0 | 0 | 0 | 0 | 0 | 7.6248 | 2.919 | 2.3356 | 1.8966 | 1.8984 | 0 | 0 | 0 | 0 | 0 | 15.6921 | 0 | 0 | 0 | 0 | 6.2699 | 0 | 1.9586 | 1.4612 | 1.745 | 60 | 1 | 4 | 4 | 4 | 4 | 0 | 0 | 0 | 0 | 0 | 0 | 0 | 0
2014-03-13 | 3時 | 0.03472 | 7.5872 | 0.90599 | 1.0047 | 1.0317 | 0.03472 | 0.028397 | 0.0063227 | 24.3557 | 15.5178 | 15.6921 | 0 | 0 | 0 | 0 | 6.7167 | 0.40567 | 6.7167 | 1 | 6.7167 | 0 | 0 | 0 | 0 | 0.40567 | 0 | 0 | 0 | 0 | 0.35082 | 0 | 0 | 0 | 0 | 6.3658 | 0 | 0 | 0 | 0 | 6.3658 | 0 | 0 | 0 | 0 | 15.6921 | 0 | 0 | 0 | 0 | 0 | 0 | 0 | 0 | 0 | 7.6248 | 2.919 | 2.3356 | 1.8966 | 1.8984 | 0 | 0 | 0 | 0 | 0 | 15.6921 | 0 | 0 | 0 | 0 | 6.3658 | 0 | 1.9987 | 1.4895 | 1.7782 | 60 | 1 | 4 | 4 | 4 | 4 | 0 | 0 | 0 | 0 | 0 | 0 | 0 | 0
2014-03-13 | 4時 | 0.034894 | 7.6221 | 0.90599 | 1.0045 | 1.0316 | 0.034894 | 0.028543 | 0.0063517 | 24.4145 | 15.5963 | 15.6921 | 0 | 0 | 0 | 0 | 6.7506 | 0.40775 | 6.7506 | 1 | 6.7506 | 0 | 0 | 0 | 0 | 0.40775 | 0 | 0 | 0 | 0 | 0.35216 | 0 | 0 | 0 | 0 | 6.3984 | 0 | 0 | 0 | 0 | 6.3984 | 0 | 0 | 0 | 0 | 15.6921 | 0 | 0 | 0 | 0 | 0 | 0 | 0 | 0 | 0 | 7.6248 | 2.919 | 2.3356 | 1.8966 | 1.8984 | 0 | 0 | 0 | 0 | 0 | 15.6921 | 0 | 0 | 0 | 0 | 6.3984 | 0 | 2.014 | 1.4965 | 1.7876 | 60 | 1 | 4 | 4 | 4 | 4 | 0 | 0 | 0 | 0 | 0 | 0 | 0 | 0
2014-03-13 | 5時 | 0.041803 | 9.0338 | 0.90599 | 0.99811 | 1.025 | 0.041803 | 0.034275 | 0.0075281 | 27.0763 | 18.7386 | 15.6921 | 0 | 0 | 0 | 0 | 8.1107 | 0.48964 | 8.1107 | 1 | 8.1107 | 0 | 0 | 0 | 0 | 0.48964 | 0 | 0 | 0 | 0 | 0.42727 | 0 | 0 | 0 | 0 | 7.6834 | 0 | 0 | 0 | 0 | 7.6834 | 0 | 0 | 0 | 0 | 15.6921 | 0 | 0 | 0 | 0 | 0 | 0 | 0 | 0 | 0 | 7.6248 | 2.919 | 2.3356 | 1.8966 | 1.8984 | 0 | 0 | 0 | 0 | 0 | 15.6921 | 0 | 0 | 0 | 0 | 7.6834 | 0 | 2.2761 | 1.5185 | 1.7821 | 60 | 1 | 4 | 4 | 4 | 4 | 0 | 0 | 0 | 0 | 0 | 0 | 0 | 0
2014-03-13 | 6時 | 0.025092 | 5.6655 | 0.90599 | 1.0112 | 1.0384 | 0.025092 | 0.020371 | 0.0047212 | 21.6601 | 11.1424 | 15.6921 | 0 | 0 | 0 | 0 | 4.8228 | 0.29101 | 4.8228 | 1 | 4.8228 | 0 | 0 | 0 | 0 | 0.29101 | 0 | 0 | 0 | 0 | 0.25622 | 0 | 0 | 0 | 0 | 4.5666 | 0 | 0 | 0 | 0 | 4.5666 | 0 | 0 | 0 | 0 | 15.6921 | 0 | 0 | 0 | 0 | 0 | 0 | 0 | 0 | 0 | 7.6248 | 2.919 | 2.3356 | 1.8966 | 1.8984 | 0 | 0 | 0 | 0 | 0 | 15.6921 | 0 | 0 | 0 | 0 | 4.5666 | 0 | 2.464 | 1.6703 | 1.9204 | 60 | 1 | 4 | 4 | 4 | 4 | 0 | 0 | 0 | 0 | 0 | 0 | 0 | 0
2014-03-13 | 7時 | 0.014862 | 3.6492 | 0.90599 | 1.0151 | 1.0424 | 0.014862 | 0.011821 | 0.003041 | 20.0529 | 6.4648 | 15.6921 | 0 | 0 | 0 | 0 | 2.7982 | 0.16887 | 2.7982 | 1 | 2.7982 | 0 | 0 | 0 | 0 | 0.16887 | 0 | 0 | 0 | 0 | 0.1483 | 0 | 0 | 0 | 0 | 2.6499 | 0 | 0 | 0 | 0 | 2.6499 | 0 | 0 | 0 | 0 | 15.6921 | 0 | 0 | 0 | 0 | 0 | 0 | 0 | 0 | 0 | 7.6248 | 2.919 | 2.3356 | 1.8966 | 1.8984 | 0 | 0 | 0 | 0 | 0 | 15.6921 | 0 | 0 | 0 | 0 | 2.6499 | 0 | 1.9873 | 1.0871 | 1.2081 | 60 | 1 | 4 | 4 | 4 | 4 | 0 | 0 | 0 | 0 | 0 | 0 | 0 | 0
2014-03-13 | 8時 | 0.0033655 | 1.4038 | 0.90599 | 1.0156 | 1.0429 | 0.0033655 | 0.0021957 | 0.0011698 | 19.8196 | 1.2007 | 15.6921 | 0 | 0 | 0 | 0 | 0.51969 | 0.031367 | 0.51969 | 1 | 0.51969 | 0 | 0 | 0 | 0 | 0.031367 | 0 | 0 | 0 | 0 | 0.027477 | 0 | 0 | 0 | 0 | 0.49222 | 0 | 0 | 0 | 0 | 0.49222 | 0 | 0 | 0 | 0 | 15.6921 | 0 | 0 | 0 | 0 | 0 | 0 | 0 | 0 | 0 | 7.6248 | 2.919 | 2.3356 | 1.8966 | 1.8984 | 0 | 0 | 0 | 0 | 0 | 15.6921 | 0 | 0 | 0 | 0 | 0.49222 | 0 | 0.34591 | 0.1759 | 0.23364 | 60 | 1 | 4 | 4 | 4 | 4 | 0 | 0 | 0 | 0 | 0 | 0 | 0 | 0
2014-03-13 | 9時 | 0.0034247 | 1.4154 | 0.90599 | 1.0156 | 1.0429 | 0.0034247 | 0.0022452 | 0.0011795 | 19.8165 | 1.2279 | 15.6921 | 0 | 0 | 0 | 0 | 0.53149 | 0.032075 | 0.53149 | 1 | 0.53149 | 0 | 0 | 0 | 0 | 0.032075 | 0 | 0 | 0 | 0 | 0.028168 | 0 | 0 | 0 | 0 | 0.50332 | 0 | 0 | 0 | 0 | 0.50332 | 0 | 0 | 0 | 0 | 15.6921 | 0 | 0 | 0 | 0 | 0 | 0 | 0 | 0 | 0 | 7.6248 | 2.919 | 2.3356 | 1.8966 | 1.8984 | 0 | 0 | 0 | 0 | 0 | 15.6921 | 0 | 0 | 0 | 0 | 0.50332 | 0 | 0.85314 | 0.057196 | 0.065421 | 60 | 1 | 4 | 4 | 4 | 4 | 0 | 0 | 0 | 0 | 0 | 0 | 0 | 0
2014-03-13 | 10時 | 0.0037271 | 1.4743 | 0.90599 | 1.0157 | 1.043 | 0.0037271 | 0.0024985 | 0.0012286 | 19.8015 | 1.3663 | 15.6921 | 0 | 0 | 0 | 0 | 0.59136 | 0.035693 | 0.59136 | 1 | 0.59136 | 0 | 0 | 0 | 0 | 0.035693 | 0 | 0 | 0 | 0 | 0.031266 | 0 | 0 | 0 | 0 | 0.5601 | 0 | 0 | 0 | 0 | 0.5601 | 0 | 0 | 0 | 0 | 15.6921 | 0 | 0 | 0 | 0 | 0 | 0 | 0 | 0 | 0 | 7.6248 | 2.919 | 2.3356 | 1.8966 | 1.8984 | 0 | 0 | 0 | 0 | 0 | 15.6921 | 0 | 0 | 0 | 0 | 0.5601 | 0 | 0.58111 | 0.053038 | 0.062392 | 60 | 1 | 4 | 4 | 4 | 4 | 0 | 0 | 0 | 0 | 0 | 0 | 0 | 0
2014-03-13 | 11時 | 0.0077337 | 2.2554 | 0.90599 | 1.0159 | 1.0432 | 0.0077337 | 0.0058542 | 0.0018795 | 19.7117 | 3.2004 | 15.6921 | 0 | 0 | 0 | 0 | 1.3852 | 0.083631 | 1.3852 | 1 | 1.3852 | 0 | 0 | 0 | 0 | 0.083631 | 0 | 0 | 0 | 0 | 0.072884 | 0 | 0 | 0 | 0 | 1.3123 | 0 | 0 | 0 | 0 | 1.3123 | 0 | 0 | 0 | 0 | 15.6921 | 0 | 0 | 0 | 0 | 0 | 0 | 0 | 0 | 0 | 7.6248 | 2.919 | 2.3356 | 1.8966 | 1.8984 | 0 | 0 | 0 | 0 | 0 | 15.6921 | 0 | 0 | 0 | 0 | 1.3123 | 0 | 0.3972 | 0.050228 | 0.060601 | 60 | 1 | 4 | 4 | 4 | 4 | 0 | 0 | 0 | 0 | 0 | 0 | 0 | 0
2014-03-13 | 12時 | 0.0017402 | 1.0868 | 0.90599 | 1.0154 | 1.0427 | 0.0017402 | 0.00083448 | 0.0009057 | 19.9212 | 0.45641 | 15.6921 | 0 | 0 | 0 | 0 | 0.19755 | 0.011921 | 0.19755 | 1 | 0.19755 | 0 | 0 | 0 | 0 | 0.011921 | 0 | 0 | 0 | 0 | 0.010482 | 0 | 0 | 0 | 0 | 0.18707 | 0 | 0 | 0 | 0 | 0.18707 | 0 | 0 | 0 | 0 | 15.6921 | 0 | 0 | 0 | 0 | 0 | 0 | 0 | 0 | 0 | 7.6248 | 2.919 | 2.3356 | 1.8966 | 1.8984 | 0 | 0 | 0 | 0 | 0 | 15.6921 | 0 | 0 | 0 | 0 | 0.18707 | 0 | 0.15744 | 0.051911 | 0.063409 | 60 | 1 | 4 | 4 | 4 | 4 | 0 | 0 | 0 | 0 | 0 | 0 | 0 | 0
2014-03-13 | 13時 | 0.0089532 | 2.494 | 0.90599 | 1.0158 | 1.0432 | 0.0089532 | 0.0068748 | 0.0020783 | 19.7247 | 3.7601 | 15.6921 | 0 | 0 | 0 | 0 | 1.6275 | 0.098212 | 1.6275 | 1 | 1.6275 | 0 | 0 | 0 | 0 | 0.098212 | 0 | 0 | 0 | 0 | 0.08636 | 0 | 0 | 0 | 0 | 1.5412 | 0 | 0 | 0 | 0 | 1.5412 | 0 | 0 | 0 | 0 | 15.6921 | 0 | 0 | 0 | 0 | 0 | 0 | 0 | 0 | 0 | 7.6248 | 2.919 | 2.3356 | 1.8966 | 1.8984 | 0 | 0 | 0 | 0 | 0 | 15.6921 | 0 | 0 | 0 | 0 | 1.5412 | 0 | 0.54253 | 0.059242 | 0.07128 | 60 | 1 | 4 | 4 | 4 | 4 | 0 | 0 | 0 | 0 | 0 | 0 | 0 | 0
2014-03-13 | 14時 | 0.017521 | 4.1707 | 0.90599 | 1.0143 | 1.0416 | 0.017521 | 0.014045 | 0.0034756 | 20.3441 | 7.6809 | 15.6921 | 0 | 0 | 0 | 0 | 3.3246 | 0.20065 | 3.3246 | 1 | 3.3246 | 0 | 0 | 0 | 0 | 0.20065 | 0 | 0 | 0 | 0 | 0.17599 | 0 | 0 | 0 | 0 | 3.1486 | 0 | 0 | 0 | 0 | 3.1486 | 0 | 0 | 0 | 0 | 15.6921 | 0 | 0 | 0 | 0 | 0 | 0 | 0 | 0 | 0 | 7.6248 | 2.919 | 2.3356 | 1.8966 | 1.8984 | 0 | 0 | 0 | 0 | 0 | 15.6921 | 0 | 0 | 0 | 0 | 3.1486 | 0 | 1.1651 | 0.1979 | 0.61123 | 60 | 1 | 4 | 4 | 4 | 4 | 0 | 0 | 0 | 0 | 0 | 0 | 0 | 0
2014-03-13 | 15時 | 0.018656 | 4.3937 | 0.90599 | 1.014 | 1.0413 | 0.018656 | 0.014994 | 0.0036614 | 20.4954 | 8.1998 | 15.6921 | 0 | 0 | 0 | 0 | 3.5491 | 0.2142 | 3.5491 | 1 | 3.5491 | 0 | 0 | 0 | 0 | 0.2142 | 0 | 0 | 0 | 0 | 0.18787 | 0 | 0 | 0 | 0 | 3.3613 | 0 | 0 | 0 | 0 | 3.3613 | 0 | 0 | 0 | 0 | 15.6921 | 0 | 0 | 0 | 0 | 0 | 0 | 0 | 0 | 0 | 7.6248 | 2.919 | 2.3356 | 1.8966 | 1.8984 | 0 | 0 | 0 | 0 | 0 | 15.6921 | 0 | 0 | 0 | 0 | 3.3613 | 0 | 1.5012 | 1.0103 | 1.2855 | 60 | 1 | 4 | 4 | 4 | 4 | 0 | 0 | 0 | 0 | 0 | 0 | 0 | 0
2014-03-13 | 16時 | 0.0217 | 4.9939 | 0.90599 | 1.0128 | 1.0401 | 0.0217 | 0.017538 | 0.0041616 | 20.9816 | 9.5924 | 15.6921 | 0 | 0 | 0 | 0 | 4.1519 | 0.25055 | 4.1519 | 1 | 4.1519 | 0 | 0 | 0 | 0 | 0.25055 | 0 | 0 | 0 | 0 | 0.22031 | 0 | 0 | 0 | 0 | 3.9316 | 0 | 0 | 0 | 0 | 3.9316 | 0 | 0 | 0 | 0 | 15.6921 | 0 | 0 | 0 | 0 | 0 | 0 | 0 | 0 | 0 | 7.6248 | 2.919 | 2.3356 | 1.8966 | 1.8984 | 0 | 0 | 0 | 0 | 0 | 15.6921 | 0 | 0 | 0 | 0 | 3.9316 | 0 | 2.0321 | 1.4424 | 1.7301 | 60 | 1 | 4 | 4 | 4 | 4 | 0 | 0 | 0 | 0 | 0 | 0 | 0 | 0
2014-03-13 | 17時 | 0.044654 | 9.6325 | 0.90599 | 0.99501 | 1.0218 | 0.044654 | 0.036627 | 0.0080271 | 28.3631 | 20.0502 | 15.6921 | 0 | 0 | 0 | 0 | 8.6784 | 0.52324 | 8.6784 | 1 | 8.6784 | 0 | 0 | 0 | 0 | 0.52324 | 0 | 0 | 0 | 0 | 0.4677 | 0 | 0 | 0 | 0 | 8.2107 | 0 | 0 | 0 | 0 | 8.2107 | 0 | 0 | 0 | 0 | 15.6921 | 0 | 0 | 0 | 0 | 0 | 0 | 0 | 0 | 0 | 7.6248 | 2.919 | 2.3356 | 1.8966 | 1.8984 | 0 | 0 | 0 | 0 | 0 | 15.6921 | 0 | 0 | 0 | 0 | 8.2107 | 0 | 2.4271 | 1.6945 | 1.6472 | 60 | 1 | 4 | 4 | 4 | 4 | 0 | 0 | 0 | 0 | 0 | 0 | 0 | 0
2014-03-13 | 18時 | 0.046943 | 10.1113 | 0.90599 | 0.99237 | 1.0191 | 0.046943 | 0.038517 | 0.0084261 | 29.4562 | 21.0893 | 15.6921 | 0 | 0 | 0 | 0 | 9.1282 | 0.55025 | 9.1282 | 1 | 9.1282 | 0 | 0 | 0 | 0 | 0.55025 | 0 | 0 | 0 | 0 | 0.49369 | 0 | 0 | 0 | 0 | 8.6345 | 0 | 0 | 0 | 0 | 8.6345 | 0 | 0 | 0 | 0 | 15.6921 | 0 | 0 | 0 | 0 | 0 | 0 | 0 | 0 | 0 | 7.6248 | 2.919 | 2.3356 | 1.8966 | 1.8984 | 0 | 0 | 0 | 0 | 0 | 15.6921 | 0 | 0 | 0 | 0 | 8.6345 | 0 | 2.6047 | 1.8147 | 1.9737 | 60 | 1 | 4 | 4 | 4 | 4 | 0 | 0 | 0 | 0 | 0 | 0 | 0 | 0
2014-03-13 | 19時 | 0.026226 | 5.8962 | 0.90599 | 1.0105 | 1.0377 | 0.026226 | 0.021313 | 0.0049135 | 21.9254 | 11.6726 | 15.6921 | 0 | 0 | 0 | 0 | 5.0523 | 0.30447 | 5.0523 | 1 | 5.0523 | 0 | 0 | 0 | 0 | 0.30447 | 0 | 0 | 0 | 0 | 0.27454 | 0 | 0 | 0 | 0 | 4.7778 | 0 | 0 | 0 | 0 | 4.7778 | 0 | 0 | 0 | 0 | 15.6921 | 0 | 0 | 0 | 0 | 0 | 0 | 0 | 0 | 0 | 7.6248 | 2.919 | 2.3356 | 1.8966 | 1.8984 | 0 | 0 | 0 | 0 | 0 | 15.6921 | 0 | 0 | 0 | 0 | 4.7778 | 0 | 2.7169 | 1.3421 | 2.1947 | 60 | 1 | 4 | 4 | 4 | 4 | 0 | 0 | 0 | 0 | 0 | 0 | 0 | 0
2014-03-13 | 20時 | 0.0286 | 6.3683 | 0.90599 | 1.0091 | 1.0363 | 0.0286 | 0.023293 | 0.0053069 | 22.5187 | 12.7537 | 15.6921 | 0 | 0 | 0 | 0 | 5.5203 | 0.33276 | 5.5203 | 1 | 5.5203 | 0 | 0 | 0 | 0 | 0.33276 | 0 | 0 | 0 | 0 | 0.29856 | 0 | 0 | 0 | 0 | 5.2217 | 0 | 0 | 0 | 0 | 5.2217 | 0 | 0 | 0 | 0 | 15.6921 | 0 | 0 | 0 | 0 | 0 | 0 | 0 | 0 | 0 | 7.6248 | 2.919 | 2.3356 | 1.8966 | 1.8984 | 0 | 0 | 0 | 0 | 0 | 15.6921 | 0 | 0 | 0 | 0 | 5.2217 | 0 | 2.7693 | 1.7701 | 1.8154 | 60 | 1 | 4 | 4 | 4 | 4 | 0 | 0 | 0 | 0 | 0 | 0 | 0 | 0
2014-03-13 | 21時 | 0.030745 | 6.7969 | 0.90599 | 1.0077 | 1.0348 | 0.030745 | 0.025081 | 0.0056641 | 23.1153 | 13.7305 | 15.6921 | 0 | 0 | 0 | 0 | 5.943 | 0.35829 | 5.943 | 1 | 5.943 | 0 | 0 | 0 | 0 | 0.35829 | 0 | 0 | 0 | 0 | 0.32066 | 0 | 0 | 0 | 0 | 5.6224 | 0 | 0 | 0 | 0 | 5.6224 | 0 | 0 | 0 | 0 | 15.6921 | 0 | 0 | 0 | 0 | 0 | 0 | 0 | 0 | 0 | 7.6248 | 2.919 | 2.3356 | 1.8966 | 1.8984 | 0 | 0 | 0 | 0 | 0 | 15.6921 | 0 | 0 | 0 | 0 | 5.6224 | 0 | 2.793 | 1.2305 | 1.6213 | 60 | 1 | 4 | 4 | 4 | 4 | 0 | 0 | 0 | 0 | 0 | 0 | 0 | 0
2014-03-13 | 22時 | 0.033165 | 7.2861 | 0.90599 | 1.0059 | 1.0329 | 0.033165 | 0.027093 | 0.0060718 | 23.862 | 14.8391 | 15.6921 | 0 | 0 | 0 | 0 | 6.4229 | 0.38704 | 6.4229 | 1 | 6.4229 | 0 | 0 | 0 | 0 | 0.38704 | 0 | 0 | 0 | 0 | 0.34942 | 0 | 0 | 0 | 0 | 6.0734 | 0 | 0 | 0 | 0 | 6.0734 | 0 | 0 | 0 | 0 | 15.6921 | 0 | 0 | 0 | 0 | 0 | 0 | 0 | 0 | 0 | 7.6248 | 2.919 | 2.3356 | 1.8966 | 1.8984 | 0 | 0 | 0 | 0 | 0 | 15.6921 | 0 | 0 | 0 | 0 | 6.0734 | 0 | 2.6429 | 1.4036 | 1.9396 | 60 | 1 | 4 | 4 | 4 | 4 | 0 | 0 | 0 | 0 | 0 | 0 | 0 | 0
2014-03-13 | 23時 | 0.039367 | 8.5498 | 0.90599 | 1.0005 | 1.0274 | 0.039367 | 0.032242 | 0.0071248 | 26.1035 | 17.6689 | 15.6921 | 0 | 0 | 0 | 0 | 7.6477 | 0.4606 | 7.6477 | 1 | 7.6477 | 0 | 0 | 0 | 0 | 0.4606 | 0 | 0 | 0 | 0 | 0.41995 | 0 | 0 | 0 | 0 | 7.2278 | 0 | 0 | 0 | 0 | 7.2278 | 0 | 0 | 0 | 0 | 15.6921 | 0 | 0 | 0 | 0 | 0 | 0 | 0 | 0 | 0 | 7.6248 | 2.919 | 2.3356 | 1.8966 | 1.8984 | 0 | 0 | 0 | 0 | 0 | 15.6921 | 0 | 0 | 0 | 0 | 7.2278 | 0 | 2.4836 | 1.7884 | 2.1327 | 60 | 1 | 4 | 4 | 4 | 4 | 0 | 0 | 0 | 0 | 0 | 0 | 0 | 0
2014-03-14 | 0時 | 0.040849 | 8.8572 | 0.90599 | 0.99898 | 1.0259 | 0.040849 | 0.033468 | 0.007381 | 26.7144 | 18.3494 | 15.6921 | 0 | 0 | 0 | 0 | 7.9422 | 0.47811 | 7.9422 | 1 | 7.9422 | 0 | 0 | 0 | 0 | 0.47811 | 0 | 0 | 0 | 0 | 0.43966 | 0 | 0 | 0 | 0 | 7.5026 | 0 | 0 | 0 | 0 | 7.5026 | 0 | 0 | 0 | 0 | 15.6921 | 0 | 0 | 0 | 0 | 0 | 0 | 0 | 0 | 0 | 7.6248 | 2.919 | 2.3356 | 1.8966 | 1.8984 | 0 | 0 | 0 | 0 | 0 | 15.6921 | 0 | 0 | 0 | 0 | 7.5026 | 0 | 2.5406 | 1.8661 | 2.2127 | 60 | 1 | 4 | 4 | 4 | 4 | 0 | 0 | 0 | 0 | 0 | 0 | 0 | 0
2014-03-14 | 1時 | 0.041679 | 9.0293 | 0.90599 | 0.99813 | 1.025 | 0.041679 | 0.034155 | 0.0075244 | 27.0669 | 18.7286 | 15.6921 | 0 | 0 | 0 | 0 | 8.1064 | 0.48793 | 8.1064 | 1 | 8.1064 | 0 | 0 | 0 | 0 | 0.48793 | 0 | 0 | 0 | 0 | 0.44978 | 0 | 0 | 0 | 0 | 7.6566 | 0 | 0 | 0 | 0 | 7.6566 | 0 | 0 | 0 | 0 | 15.6921 | 0 | 0 | 0 | 0 | 0 | 0 | 0 | 0 | 0 | 7.6248 | 2.919 | 2.3356 | 1.8966 | 1.8984 | 0 | 0 | 0 | 0 | 0 | 15.6921 | 0 | 0 | 0 | 0 | 7.6566 | 0 | 2.5859 | 1.9053 | 2.2565 | 60 | 1 | 4 | 4 | 4 | 4 | 0 | 0 | 0 | 0 | 0 | 0 | 0 | 0
2014-03-14 | 2時 | 0.04299 | 9.3049 | 0.90599 | 0.99673 | 1.0236 | 0.04299 | 0.035236 | 0.0077541 | 27.6478 | 19.3342 | 15.6921 | 0 | 0 | 0 | 0 | 8.3685 | 0.50337 | 8.3685 | 1 | 8.3685 | 0 | 0 | 0 | 0 | 0.50337 | 0 | 0 | 0 | 0 | 0.46964 | 0 | 0 | 0 | 0 | 7.8989 | 0 | 0 | 0 | 0 | 7.8989 | 0 | 0 | 0 | 0 | 15.6921 | 0 | 0 | 0 | 0 | 0 | 0 | 0 | 0 | 0 | 7.6248 | 2.919 | 2.3356 | 1.8966 | 1.8984 | 0 | 0 | 0 | 0 | 0 | 15.6921 | 0 | 0 | 0 | 0 | 7.8989 | 0 | 2.6767 | 1.9772 | 2.3363 | 60 | 1 | 4 | 4 | 4 | 4 | 0 | 0 | 0 | 0 | 0 | 0 | 0 | 0
2014-03-14 | 3時 | 0.043666 | 9.4461 | 0.90599 | 0.996 | 1.0228 | 0.043666 | 0.035794 | 0.0078717 | 27.9527 | 19.6432 | 15.6921 | 0 | 0 | 0 | 0 | 8.5022 | 0.51134 | 8.5022 | 1 | 8.5022 | 0 | 0 | 0 | 0 | 0.51134 | 0 | 0 | 0 | 0 | 0.47822 | 0 | 0 | 0 | 0 | 8.024 | 0 | 0 | 0 | 0 | 8.024 | 0 | 0 | 0 | 0 | 15.6921 | 0 | 0 | 0 | 0 | 0 | 0 | 0 | 0 | 0 | 7.6248 | 2.919 | 2.3356 | 1.8966 | 1.8984 | 0 | 0 | 0 | 0 | 0 | 15.6921 | 0 | 0 | 0 | 0 | 8.024 | 0 | 2.7269 | 2.0096 | 2.3742 | 60 | 1 | 4 | 4 | 4 | 4 | 0 | 0 | 0 | 0 | 0 | 0 | 0 | 0
2014-03-14 | 4時 | 0.044088 | 9.5337 | 0.90599 | 0.99553 | 1.0223 | 0.044088 | 0.036143 | 0.0079447 | 28.1446 | 19.8347 | 15.6921 | 0 | 0 | 0 | 0 | 8.5851 | 0.51633 | 8.5851 | 1 | 8.5851 | 0 | 0 | 0 | 0 | 0.51633 | 0 | 0 | 0 | 0 | 0.48288 | 0 | 0 | 0 | 0 | 8.1022 | 0 | 0 | 0 | 0 | 8.1022 | 0 | 0 | 0 | 0 | 15.6921 | 0 | 0 | 0 | 0 | 0 | 0 | 0 | 0 | 0 | 7.6248 | 2.919 | 2.3356 | 1.8966 | 1.8984 | 0 | 0 | 0 | 0 | 0 | 15.6921 | 0 | 0 | 0 | 0 | 8.1022 | 0 | 2.7586 | 2.0275 | 2.3954 | 60 | 1 | 4 | 4 | 4 | 4 | 0 | 0 | 0 | 0 | 0 | 0 | 0 | 0
2014-03-14 | 5時 | 0.05287 | 11.3834 | 0.90599 | 0.98474 | 1.0112 | 0.05287 | 0.043384 | 0.0094862 | 32.6199 | 23.8051 | 15.6921 | 0 | 0 | 0 | 0 | 10.3037 | 0.61977 | 10.3037 | 1 | 10.3037 | 0 | 0 | 0 | 0 | 0.61977 | 0 | 0 | 0 | 0 | 0.57824 | 0 | 0 | 0 | 0 | 9.7254 | 0 | 0 | 0 | 0 | 9.7254 | 0 | 0 | 0 | 0 | 15.6921 | 0 | 0 | 0 | 0 | 0 | 0 | 0 | 0 | 0 | 7.6248 | 2.919 | 2.3356 | 1.8966 | 1.8984 | 0 | 0 | 0 | 0 | 0 | 15.6921 | 0 | 0 | 0 | 0 | 9.7254 | 0 | 2.9683 | 2.0003 | 2.3355 | 60 | 1 | 4 | 4 | 4 | 4 | 0 | 0 | 0 | 0 | 0 | 0 | 0 | 0
2014-03-14 | 6時 | 0.032047 | 7.0685 | 0.90599 | 1.0067 | 1.0338 | 0.032047 | 0.026157 | 0.0058904 | 23.5213 | 14.3468 | 15.6921 | 0 | 0 | 0 | 0 | 6.2098 | 0.37367 | 6.2098 | 1 | 6.2098 | 0 | 0 | 0 | 0 | 0.37367 | 0 | 0 | 0 | 0 | 0.34613 | 0 | 0 | 0 | 0 | 5.8637 | 0 | 0 | 0 | 0 | 5.8637 | 0 | 0 | 0 | 0 | 15.6921 | 0 | 0 | 0 | 0 | 0 | 0 | 0 | 0 | 0 | 7.6248 | 2.919 | 2.3356 | 1.8966 | 1.8984 | 0 | 0 | 0 | 0 | 0 | 15.6921 | 0 | 0 | 0 | 0 | 5.8637 | 0 | 3.0489 | 2.0607 | 2.3672 | 60 | 1 | 4 | 4 | 4 | 4 | 0 | 0 | 0 | 0 | 0 | 0 | 0 | 0
2014-03-14 | 7時 | 0.01847 | 4.3615 | 0.90599 | 1.014 | 1.0413 | 0.01847 | 0.014835 | 0.0036346 | 20.4725 | 8.1249 | 15.6921 | 0 | 0 | 0 | 0 | 3.5167 | 0.21193 | 3.5167 | 1 | 3.5167 | 0 | 0 | 0 | 0 | 0.21193 | 0 | 0 | 0 | 0 | 0.19109 | 0 | 0 | 0 | 0 | 3.3256 | 0 | 0 | 0 | 0 | 3.3256 | 0 | 0 | 0 | 0 | 15.6921 | 0 | 0 | 0 | 0 | 0 | 0 | 0 | 0 | 0 | 7.6248 | 2.919 | 2.3356 | 1.8966 | 1.8984 | 0 | 0 | 0 | 0 | 0 | 15.6921 | 0 | 0 | 0 | 0 | 3.3256 | 0 | 2.3832 | 1.3022 | 1.4456 | 60 | 1 | 4 | 4 | 4 | 4 | 0 | 0 | 0 | 0 | 0 | 0 | 0 | 0
2014-03-14 | 8時 | 0.0042793 | 1.582 | 0.90599 | 1.0157 | 1.043 | 0.0042793 | 0.002961 | 0.0013183 | 19.7771 | 1.6193 | 15.6921 | 0 | 0 | 0 | 0 | 0.70087 | 0.0423 | 0.70087 | 1 | 0.70087 | 0 | 0 | 0 | 0 | 0.0423 | 0 | 0 | 0 | 0 | 0.037101 | 0 | 0 | 0 | 0 | 0.66377 | 0 | 0 | 0 | 0 | 0.66377 | 0 | 0 | 0 | 0 | 15.6921 | 0 | 0 | 0 | 0 | 0 | 0 | 0 | 0 | 0 | 7.6248 | 2.919 | 2.3356 | 1.8966 | 1.8984 | 0 | 0 | 0 | 0 | 0 | 15.6921 | 0 | 0 | 0 | 0 | 0.66377 | 0 | 0.56667 | 0.22312 | 0.28364 | 60 | 1 | 4 | 4 | 4 | 4 | 0 | 0 | 0 | 0 | 0 | 0 | 0 | 0
2014-03-14 | 9時 | 0.0029554 | 1.3237 | 0.90599 | 1.0156 | 1.0429 | 0.0029554 | 0.0018523 | 0.0011031 | 19.8421 | 1.0127 | 15.6921 | 0 | 0 | 0 | 0 | 0.43832 | 0.026461 | 0.43832 | 1 | 0.43832 | 0 | 0 | 0 | 0 | 0.026461 | 0 | 0 | 0 | 0 | 0.02309 | 0 | 0 | 0 | 0 | 0.41523 | 0 | 0 | 0 | 0 | 0.41523 | 0 | 0 | 0 | 0 | 15.6921 | 0 | 0 | 0 | 0 | 0 | 0 | 0 | 0 | 0 | 7.6248 | 2.919 | 2.3356 | 1.8966 | 1.8984 | 0 | 0 | 0 | 0 | 0 | 15.6921 | 0 | 0 | 0 | 0 | 0.41523 | 0 | 0.90429 | 0.059491 | 0.067814 | 60 | 1 | 4 | 4 | 4 | 4 | 0 | 0 | 0 | 0 | 0 | 0 | 0 | 0
2014-03-14 | 10時 | 0.0019611 | 1.1296 | 0.90599 | 1.0154 | 1.0427 | 0.0019611 | 0.0010198 | 0.00094136 | 19.9055 | 0.55689 | 15.6921 | 0 | 0 | 0 | 0 | 0.24104 | 0.014568 | 0.24104 | 1 | 0.24104 | 0 | 0 | 0 | 0 | 0.014568 | 0 | 0 | 0 | 0 | 0.012436 | 0 | 0 | 0 | 0 | 0.22861 | 0 | 0 | 0 | 0 | 0.22861 | 0 | 0 | 0 | 0 | 15.6921 | 0 | 0 | 0 | 0 | 0 | 0 | 0 | 0 | 0 | 7.6248 | 2.919 | 2.3356 | 1.8966 | 1.8984 | 0 | 0 | 0 | 0 | 0 | 15.6921 | 0 | 0 | 0 | 0 | 0.22861 | 0 | 0.39143 | 0.047953 | 0.05656 | 60 | 1 | 4 | 4 | 4 | 4 | 0 | 0 | 0 | 0 | 0 | 0 | 0 | 0
2014-03-14 | 11時 | 0.0032907 | 1.3885 | 0.90599 | 1.0156 | 1.0429 | 0.0032907 | 0.0021337 | 0.001157 | 19.8237 | 1.1647 | 15.6921 | 0 | 0 | 0 | 0 | 0.50412 | 0.030481 | 0.50412 | 1 | 0.50412 | 0 | 0 | 0 | 0 | 0.030481 | 0 | 0 | 0 | 0 | 0.025814 | 0 | 0 | 0 | 0 | 0.47831 | 0 | 0 | 0 | 0 | 0.47831 | 0 | 0 | 0 | 0 | 15.6921 | 0 | 0 | 0 | 0 | 0 | 0 | 0 | 0 | 0 | 7.6248 | 2.919 | 2.3356 | 1.8966 | 1.8984 | 0 | 0 | 0 | 0 | 0 | 15.6921 | 0 | 0 | 0 | 0 | 0.47831 | 0 | 0.14718 | 0.04415 | 0.053634 | 60 | 1 | 4 | 4 | 4 | 4 | 0 | 0 | 0 | 0 | 0 | 0 | 0 | 0
2014-03-14 | 12時 | 0.001602 | 1.0595 | 0.90599 | 1.0153 | 1.0427 | 0.001602 | 0.00071902 | 0.00088295 | 19.9315 | 0.39231 | 15.6921 | 0 | 0 | 0 | 0 | 0.1698 | 0.010272 | 0.1698 | 1 | 0.1698 | 0 | 0 | 0 | 0 | 0.010272 | 0 | 0 | 0 | 0 | 0.0086188 | 0 | 0 | 0 | 0 | 0.16119 | 0 | 0 | 0 | 0 | 0.16119 | 0 | 0 | 0 | 0 | 15.6921 | 0 | 0 | 0 | 0 | 0 | 0 | 0 | 0 | 0 | 7.6248 | 2.919 | 2.3356 | 1.8966 | 1.8984 | 0 | 0 | 0 | 0 | 0 | 15.6921 | 0 | 0 | 0 | 0 | 0.16119 | 0 | 0.071565 | 0.041585 | 0.051814 | 60 | 1 | 4 | 4 | 4 | 4 | 0 | 0 | 0 | 0 | 0 | 0 | 0 | 0
2014-03-14 | 13時 | 0.0017753 | 1.0932 | 0.90599 | 1.0154 | 1.0427 | 0.0017753 | 0.0008643 | 0.00091101 | 19.9188 | 0.47138 | 15.6921 | 0 | 0 | 0 | 0 | 0.20403 | 0.012347 | 0.20403 | 1 | 0.20403 | 0 | 0 | 0 | 0 | 0.012347 | 0 | 0 | 0 | 0 | 0.010277 | 0 | 0 | 0 | 0 | 0.19375 | 0 | 0 | 0 | 0 | 0.19375 | 0 | 0 | 0 | 0 | 15.6921 | 0 | 0 | 0 | 0 | 0 | 0 | 0 | 0 | 0 | 7.6248 | 2.919 | 2.3356 | 1.8966 | 1.8984 | 0 | 0 | 0 | 0 | 0 | 15.6921 | 0 | 0 | 0 | 0 | 0.19375 | 0 | 0.065327 | 0.042009 | 0.052793 | 60 | 1 | 4 | 4 | 4 | 4 | 0 | 0 | 0 | 0 | 0 | 0 | 0 | 0
2014-03-14 | 14時 | 0.0030881 | 1.3486 | 0.90599 | 1.0156 | 1.0429 | 0.0030881 | 0.0019643 | 0.0011238 | 19.8349 | 1.0711 | 15.6921 | 0 | 0 | 0 | 0 | 0.46363 | 0.028061 | 0.46363 | 1 | 0.46363 | 0 | 0 | 0 | 0 | 0.028061 | 0 | 0 | 0 | 0 | 0.023294 | 0 | 0 | 0 | 0 | 0.44033 | 0 | 0 | 0 | 0 | 0.44033 | 0 | 0 | 0 | 0 | 15.6921 | 0 | 0 | 0 | 0 | 0 | 0 | 0 | 0 | 0 | 7.6248 | 2.919 | 2.3356 | 1.8966 | 1.8984 | 0 | 0 | 0 | 0 | 0 | 15.6921 | 0 | 0 | 0 | 0 | 0.44033 | 0 | 0.064843 | 0.046585 | 0.057789 | 60 | 1 | 4 | 4 | 4 | 4 | 0 | 0 | 0 | 0 | 0 | 0 | 0 | 0
2014-03-14 | 15時 | 0.0082227 | 2.3491 | 0.90599 | 1.0159 | 1.0432 | 0.0082227 | 0.0062651 | 0.0019576 | 19.7146 | 3.4202 | 15.6921 | 0 | 0 | 0 | 0 | 1.4804 | 0.089502 | 1.4804 | 1 | 1.4804 | 0 | 0 | 0 | 0 | 0.089502 | 0 | 0 | 0 | 0 | 0.075899 | 0 | 0 | 0 | 0 | 1.4045 | 0 | 0 | 0 | 0 | 1.4045 | 0 | 0 | 0 | 0 | 15.6921 | 0 | 0 | 0 | 0 | 0 | 0 | 0 | 0 | 0 | 7.6248 | 2.919 | 2.3356 | 1.8966 | 1.8984 | 0 | 0 | 0 | 0 | 0 | 15.6921 | 0 | 0 | 0 | 0 | 1.4045 | 0 | 0.075091 | 0.057808 | 0.069714 | 60 | 1 | 4 | 4 | 4 | 4 | 0 | 0 | 0 | 0 | 0 | 0 | 0 | 0
2014-03-14 | 16時 | 0.016318 | 3.9333 | 0.90599 | 1.0147 | 1.042 | 0.016318 | 0.01304 | 0.0032778 | 20.2006 | 7.1278 | 15.6921 | 0 | 0 | 0 | 0 | 3.0851 | 0.18629 | 3.0851 | 1 | 3.0851 | 0 | 0 | 0 | 0 | 0.18629 | 0 | 0 | 0 | 0 | 0.16193 | 0 | 0 | 0 | 0 | 2.9232 | 0 | 0 | 0 | 0 | 2.9232 | 0 | 0 | 0 | 0 | 15.6921 | 0 | 0 | 0 | 0 | 0 | 0 | 0 | 0 | 0 | 7.6248 | 2.919 | 2.3356 | 1.8966 | 1.8984 | 0 | 0 | 0 | 0 | 0 | 15.6921 | 0 | 0 | 0 | 0 | 2.9232 | 0 | 1.0048 | 0.49897 | 1.0006 | 60 | 1 | 4 | 4 | 4 | 4 | 0 | 0 | 0 | 0 | 0 | 0 | 0 | 0
2014-03-14 | 17時 | 0.039525 | 8.5702 | 0.90599 | 1.0004 | 1.0273 | 0.039525 | 0.032384 | 0.0071419 | 26.1433 | 17.7142 | 15.6921 | 0 | 0 | 0 | 0 | 7.6673 | 0.46262 | 7.6673 | 1 | 7.6673 | 0 | 0 | 0 | 0 | 0.46262 | 0 | 0 | 0 | 0 | 0.40783 | 0 | 0 | 0 | 0 | 7.2595 | 0 | 0 | 0 | 0 | 7.2595 | 0 | 0 | 0 | 0 | 15.6921 | 0 | 0 | 0 | 0 | 0 | 0 | 0 | 0 | 0 | 7.6248 | 2.919 | 2.3356 | 1.8966 | 1.8984 | 0 | 0 | 0 | 0 | 0 | 15.6921 | 0 | 0 | 0 | 0 | 7.2595 | 0 | 1.9804 | 1.384 | 1.3419 | 60 | 1 | 4 | 4 | 4 | 4 | 0 | 0 | 0 | 0 | 0 | 0 | 0 | 0
2014-03-14 | 18時 | 0.043281 | 9.346 | 0.90599 | 0.99652 | 1.0233 | 0.043281 | 0.035493 | 0.0077883 | 27.736 | 19.4241 | 15.6921 | 0 | 0 | 0 | 0 | 8.4074 | 0.50704 | 8.4074 | 1 | 8.4074 | 0 | 0 | 0 | 0 | 0.50704 | 0 | 0 | 0 | 0 | 0.45095 | 0 | 0 | 0 | 0 | 7.9565 | 0 | 0 | 0 | 0 | 7.9565 | 0 | 0 | 0 | 0 | 15.6921 | 0 | 0 | 0 | 0 | 0 | 0 | 0 | 0 | 0 | 7.6248 | 2.919 | 2.3356 | 1.8966 | 1.8984 | 0 | 0 | 0 | 0 | 0 | 15.6921 | 0 | 0 | 0 | 0 | 7.9565 | 0 | 2.3254 | 1.6334 | 1.7875 | 60 | 1 | 4 | 4 | 4 | 4 | 0 | 0 | 0 | 0 | 0 | 0 | 0 | 0
2014-03-14 | 19時 | 0.024275 | 5.5082 | 0.90599 | 1.0116 | 1.0388 | 0.024275 | 0.019685 | 0.0045902 | 21.4886 | 10.7803 | 15.6921 | 0 | 0 | 0 | 0 | 4.6661 | 0.28121 | 4.6661 | 1 | 4.6661 | 0 | 0 | 0 | 0 | 0.28121 | 0 | 0 | 0 | 0 | 0.25325 | 0 | 0 | 0 | 0 | 4.4128 | 0 | 0 | 0 | 0 | 4.4128 | 0 | 0 | 0 | 0 | 15.6921 | 0 | 0 | 0 | 0 | 0 | 0 | 0 | 0 | 0 | 7.6248 | 2.919 | 2.3356 | 1.8966 | 1.8984 | 0 | 0 | 0 | 0 | 0 | 15.6921 | 0 | 0 | 0 | 0 | 4.4128 | 0 | 2.5498 | 1.2434 | 2.0919 | 60 | 1 | 4 | 4 | 4 | 4 | 0 | 0 | 0 | 0 | 0 | 0 | 0 | 0
2014-03-14 | 20時 | 0.028152 | 6.2821 | 0.90599 | 1.0094 | 1.0365 | 0.028152 | 0.022917 | 0.0052351 | 22.4054 | 12.5569 | 15.6921 | 0 | 0 | 0 | 0 | 5.4351 | 0.32738 | 5.4351 | 1 | 5.4351 | 0 | 0 | 0 | 0 | 0.32738 | 0 | 0 | 0 | 0 | 0.29776 | 0 | 0 | 0 | 0 | 5.1373 | 0 | 0 | 0 | 0 | 5.1373 | 0 | 0 | 0 | 0 | 15.6921 | 0 | 0 | 0 | 0 | 0 | 0 | 0 | 0 | 0 | 7.6248 | 2.919 | 2.3356 | 1.8966 | 1.8984 | 0 | 0 | 0 | 0 | 0 | 15.6921 | 0 | 0 | 0 | 0 | 5.1373 | 0 | 2.728 | 1.7654 | 1.8161 | 60 | 1 | 4 | 4 | 4 | 4 | 0 | 0 | 0 | 0 | 0 | 0 | 0 | 0
2014-03-14 | 21時 | 0.030802 | 6.8121 | 0.90599 | 1.0076 | 1.0347 | 0.030802 | 0.025125 | 0.0056767 | 23.1374 | 13.7649 | 15.6921 | 0 | 0 | 0 | 0 | 5.9579 | 0.35893 | 5.9579 | 1 | 5.9579 | 0 | 0 | 0 | 0 | 0.35893 | 0 | 0 | 0 | 0 | 0.32565 | 0 | 0 | 0 | 0 | 5.6323 | 0 | 0 | 0 | 0 | 5.6323 | 0 | 0 | 0 | 0 | 15.6921 | 0 | 0 | 0 | 0 | 0 | 0 | 0 | 0 | 0 | 7.6248 | 2.919 | 2.3356 | 1.8966 | 1.8984 | 0 | 0 | 0 | 0 | 0 | 15.6921 | 0 | 0 | 0 | 0 | 5.6323 | 0 | 2.8012 | 1.2539 | 1.6539 | 60 | 1 | 4 | 4 | 4 | 4 | 0 | 0 | 0 | 0 | 0 | 0 | 0 | 0
2014-03-14 | 22時 | 0.033431 | 7.3432 | 0.90599 | 1.0056 | 1.0327 | 0.033431 | 0.027312 | 0.0061193 | 23.9536 | 14.968 | 15.6921 | 0 | 0 | 0 | 0 | 6.4787 | 0.39016 | 6.4787 | 1 | 6.4787 | 0 | 0 | 0 | 0 | 0.39016 | 0 | 0 | 0 | 0 | 0.35617 | 0 | 0 | 0 | 0 | 6.1225 | 0 | 0 | 0 | 0 | 6.1225 | 0 | 0 | 0 | 0 | 15.6921 | 0 | 0 | 0 | 0 | 0 | 0 | 0 | 0 | 0 | 7.6248 | 2.919 | 2.3356 | 1.8966 | 1.8984 | 0 | 0 | 0 | 0 | 0 | 15.6921 | 0 | 0 | 0 | 0 | 6.1225 | 0 | 2.6716 | 1.4341 | 1.981 | 60 | 1 | 4 | 4 | 4 | 4 | 0 | 0 | 0 | 0 | 0 | 0 | 0 | 0
2014-03-14 | 23時 | 0.039413 | 8.561 | 0.90599 | 1.0004 | 1.0273 | 0.039413 | 0.032279 | 0.0071342 | 26.1253 | 17.6938 | 15.6921 | 0 | 0 | 0 | 0 | 7.6585 | 0.46112 | 7.6585 | 1 | 7.6585 | 0 | 0 | 0 | 0 | 0.46112 | 0 | 0 | 0 | 0 | 0.42249 | 0 | 0 | 0 | 0 | 7.236 | 0 | 0 | 0 | 0 | 7.236 | 0 | 0 | 0 | 0 | 15.6921 | 0 | 0 | 0 | 0 | 0 | 0 | 0 | 0 | 0 | 7.6248 | 2.919 | 2.3356 | 1.8966 | 1.8984 | 0 | 0 | 0 | 0 | 0 | 15.6921 | 0 | 0 | 0 | 0 | 7.236 | 0 | 2.4983 | 1.801 | 2.1539 | 60 | 1 | 4 | 4 | 4 | 4 | 0 | 0 | 0 | 0 | 0 | 0 | 0 | 0
2014-03-15 | 0時 | 0.040825 | 8.8532 | 0.90599 | 0.999 | 1.0259 | 0.040825 | 0.033447 | 0.0073776 | 26.7061 | 18.3404 | 15.6921 | 0 | 0 | 0 | 0 | 7.9383 | 0.47781 | 7.9383 | 1 | 7.9383 | 0 | 0 | 0 | 0 | 0.47781 | 0 | 0 | 0 | 0 | 0.44046 | 0 | 0 | 0 | 0 | 7.4979 | 0 | 0 | 0 | 0 | 7.4979 | 0 | 0 | 0 | 0 | 15.6921 | 0 | 0 | 0 | 0 | 0 | 0 | 0 | 0 | 0 | 7.6248 | 2.919 | 2.3356 | 1.8966 | 1.8984 | 0 | 0 | 0 | 0 | 0 | 15.6921 | 0 | 0 | 0 | 0 | 7.4979 | 0 | 2.5495 | 1.8721 | 2.2251 | 60 | 1 | 4 | 4 | 4 | 4 | 0 | 0 | 0 | 0 | 0 | 0 | 0 | 0
2014-03-15 | 1時 | 0.042323 | 9.1669 | 0.90599 | 0.99744 | 1.0243 | 0.042323 | 0.034684 | 0.0076391 | 27.3545 | 19.0313 | 15.6921 | 0 | 0 | 0 | 0 | 8.2374 | 0.49548 | 8.2374 | 1 | 8.2374 | 0 | 0 | 0 | 0 | 0.49548 | 0 | 0 | 0 | 0 | 0.46228 | 0 | 0 | 0 | 0 | 7.7751 | 0 | 0 | 0 | 0 | 7.7751 | 0 | 0 | 0 | 0 | 15.6921 | 0 | 0 | 0 | 0 | 0 | 0 | 0 | 0 | 0 | 7.6248 | 2.919 | 2.3356 | 1.8966 | 1.8984 | 0 | 0 | 0 | 0 | 0 | 15.6921 | 0 | 0 | 0 | 0 | 7.7751 | 0 | 2.6422 | 1.9519 | 2.3114 | 60 | 1 | 4 | 4 | 4 | 4 | 0 | 0 | 0 | 0 | 0 | 0 | 0 | 0
2014-03-15 | 2時 | 0.041997 | 9.0944 | 0.90599 | 0.99781 | 1.0247 | 0.041997 | 0.034419 | 0.0075786 | 27.2024 | 18.8719 | 15.6921 | 0 | 0 | 0 | 0 | 8.1684 | 0.4917 | 8.1684 | 1 | 8.1684 | 0 | 0 | 0 | 0 | 0.4917 | 0 | 0 | 0 | 0 | 0.4527 | 0 | 0 | 0 | 0 | 7.7157 | 0 | 0 | 0 | 0 | 7.7157 | 0 | 0 | 0 | 0 | 15.6921 | 0 | 0 | 0 | 0 | 0 | 0 | 0 | 0 | 0 | 7.6248 | 2.919 | 2.3356 | 1.8966 | 1.8984 | 0 | 0 | 0 | 0 | 0 | 15.6921 | 0 | 0 | 0 | 0 | 7.7157 | 0 | 2.6141 | 1.9182 | 2.2761 | 60 | 1 | 4 | 4 | 4 | 4 | 0 | 0 | 0 | 0 | 0 | 0 | 0 | 0
2014-03-15 | 3時 | 0.041323 | 8.9502 | 0.90599 | 0.99853 | 1.0254 | 0.041323 | 0.033865 | 0.0074585 | 26.9039 | 18.5544 | 15.6921 | 0 | 0 | 0 | 0 | 8.031 | 0.48378 | 8.031 | 1 | 8.031 | 0 | 0 | 0 | 0 | 0.48378 | 0 | 0 | 0 | 0 | 0.43947 | 0 | 0 | 0 | 0 | 7.5915 | 0 | 0 | 0 | 0 | 7.5915 | 0 | 0 | 0 | 0 | 15.6921 | 0 | 0 | 0 | 0 | 0 | 0 | 0 | 0 | 0 | 7.6248 | 2.919 | 2.3356 | 1.8966 | 1.8984 | 0 | 0 | 0 | 0 | 0 | 15.6921 | 0 | 0 | 0 | 0 | 7.5915 | 0 | 2.5579 | 1.867 | 2.2183 | 60 | 1 | 4 | 4 | 4 | 4 | 0 | 0 | 0 | 0 | 0 | 0 | 0 | 0
2014-03-15 | 4時 | 0.039393 | 8.5435 | 0.90599 | 1.0005 | 1.0274 | 0.039393 | 0.032273 | 0.0071196 | 26.0912 | 17.655 | 15.6921 | 0 | 0 | 0 | 0 | 7.6417 | 0.46104 | 7.6417 | 1 | 7.6417 | 0 | 0 | 0 | 0 | 0.46104 | 0 | 0 | 0 | 0 | 0.40695 | 0 | 0 | 0 | 0 | 7.2347 | 0 | 0 | 0 | 0 | 7.2347 | 0 | 0 | 0 | 0 | 15.6921 | 0 | 0 | 0 | 0 | 0 | 0 | 0 | 0 | 0 | 7.6248 | 2.919 | 2.3356 | 1.8966 | 1.8984 | 0 | 0 | 0 | 0 | 0 | 15.6921 | 0 | 0 | 0 | 0 | 7.2347 | 0 | 2.4061 | 1.7402 | 2.0755 | 60 | 1 | 4 | 4 | 4 | 4 | 0 | 0 | 0 | 0 | 0 | 0 | 0 | 0
2014-03-15 | 5時 | 0.046355 | 9.9824 | 0.90599 | 0.99309 | 1.0198 | 0.046355 | 0.038036 | 0.0083187 | 29.1565 | 20.8104 | 15.6921 | 0 | 0 | 0 | 0 | 9.0075 | 0.54337 | 9.0075 | 1 | 9.0075 | 0 | 0 | 0 | 0 | 0.54337 | 0 | 0 | 0 | 0 | 0.48084 | 0 | 0 | 0 | 0 | 8.5266 | 0 | 0 | 0 | 0 | 8.5266 | 0 | 0 | 0 | 0 | 15.6921 | 0 | 0 | 0 | 0 | 0 | 0 | 0 | 0 | 0 | 7.6248 | 2.919 | 2.3356 | 1.8966 | 1.8984 | 0 | 0 | 0 | 0 | 0 | 15.6921 | 0 | 0 | 0 | 0 | 8.5266 | 0 | 2.5818 | 1.7067 | 2.0127 | 60 | 1 | 4 | 4 | 4 | 4 | 0 | 0 | 0 | 0 | 0 | 0 | 0 | 0
2014-03-15 | 6時 | 0.028807 | 6.4049 | 0.90599 | 1.009 | 1.0361 | 0.028807 | 0.02347 | 0.0053374 | 22.5675 | 12.8373 | 15.6921 | 0 | 0 | 0 | 0 | 5.5564 | 0.33528 | 5.5564 | 1 | 5.5564 | 0 | 0 | 0 | 0 | 0.33528 | 0 | 0 | 0 | 0 | 0.2952 | 0 | 0 | 0 | 0 | 5.2612 | 0 | 0 | 0 | 0 | 5.2612 | 0 | 0 | 0 | 0 | 15.6921 | 0 | 0 | 0 | 0 | 0 | 0 | 0 | 0 | 0 | 7.6248 | 2.919 | 2.3356 | 1.8966 | 1.8984 | 0 | 0 | 0 | 0 | 0 | 15.6921 | 0 | 0 | 0 | 0 | 5.2612 | 0 | 2.7064 | 1.8317 | 2.1225 | 60 | 1 | 4 | 4 | 4 | 4 | 0 | 0 | 0 | 0 | 0 | 0 | 0 | 0
2014-03-15 | 7時 | 0.028185 | 6.2785 | 0.90599 | 1.0094 | 1.0365 | 0.028185 | 0.022953 | 0.0052321 | 22.4007 | 12.5486 | 15.6921 | 0 | 0 | 0 | 0 | 5.4315 | 0.32789 | 5.4315 | 1 | 5.4315 | 0 | 0 | 0 | 0 | 0.32789 | 0 | 0 | 0 | 0 | 0.28613 | 0 | 0 | 0 | 0 | 5.1453 | 0 | 0 | 0 | 0 | 5.1453 | 0 | 0 | 0 | 0 | 15.6921 | 0 | 0 | 0 | 0 | 0 | 0 | 0 | 0 | 0 | 7.6248 | 2.919 | 2.3356 | 1.8966 | 1.8984 | 0 | 0 | 0 | 0 | 0 | 15.6921 | 0 | 0 | 0 | 0 | 5.1453 | 0 | 2.5735 | 1.719 | 1.9946 | 60 | 1 | 4 | 4 | 4 | 4 | 0 | 0 | 0 | 0 | 0 | 0 | 0 | 0
2014-03-15 | 8時 | 0.020119 | 4.6791 | 0.90599 | 1.0135 | 1.0407 | 0.020119 | 0.016219 | 0.0038992 | 20.7123 | 8.8627 | 15.6921 | 0 | 0 | 0 | 0 | 3.8361 | 0.23171 | 3.8361 | 1 | 3.8361 | 0 | 0 | 0 | 0 | 0.23171 | 0 | 0 | 0 | 0 | 0.20012 | 0 | 0 | 0 | 0 | 3.636 | 0 | 0 | 0 | 0 | 3.636 | 0 | 0 | 0 | 0 | 15.6921 | 0 | 0 | 0 | 0 | 0 | 0 | 0 | 0 | 0 | 7.6248 | 2.919 | 2.3356 | 1.8966 | 1.8984 | 0 | 0 | 0 | 0 | 0 | 15.6921 | 0 | 0 | 0 | 0 | 3.636 | 0 | 1.0827 | 1.0758 | 1.2997 | 60 | 1 | 4 | 4 | 4 | 4 | 0 | 0 | 0 | 0 | 0 | 0 | 0 | 0
2014-03-15 | 9時 | 0.026501 | 5.9413 | 0.90599 | 1.0104 | 1.0376 | 0.026501 | 0.02155 | 0.0049511 | 21.9791 | 11.7761 | 15.6921 | 0 | 0 | 0 | 0 | 5.0971 | 0.30785 | 5.0971 | 1 | 5.0971 | 0 | 0 | 0 | 0 | 0.30785 | 0 | 0 | 0 | 0 | 0.26623 | 0 | 0 | 0 | 0 | 4.8309 | 0 | 0 | 0 | 0 | 4.8309 | 0 | 0 | 0 | 0 | 15.6921 | 0 | 0 | 0 | 0 | 0 | 0 | 0 | 0 | 0 | 7.6248 | 2.919 | 2.3356 | 1.8966 | 1.8984 | 0 | 0 | 0 | 0 | 0 | 15.6921 | 0 | 0 | 0 | 0 | 4.8309 | 0 | 2.0907 | 1.3506 | 1.5861 | 60 | 1 | 4 | 4 | 4 | 4 | 0 | 0 | 0 | 0 | 0 | 0 | 0 | 0
2014-03-15 | 10時 | 0.028075 | 6.253 | 0.90599 | 1.0095 | 1.0366 | 0.028075 | 0.022864 | 0.0052108 | 22.3676 | 12.4902 | 15.6921 | 0 | 0 | 0 | 0 | 5.4062 | 0.32663 | 5.4062 | 1 | 5.4062 | 0 | 0 | 0 | 0 | 0.32663 | 0 | 0 | 0 | 0 | 0.28064 | 0 | 0 | 0 | 0 | 5.1256 | 0 | 0 | 0 | 0 | 5.1256 | 0 | 0 | 0 | 0 | 15.6921 | 0 | 0 | 0 | 0 | 0 | 0 | 0 | 0 | 0 | 7.6248 | 2.919 | 2.3356 | 1.8966 | 1.8984 | 0 | 0 | 0 | 0 | 0 | 15.6921 | 0 | 0 | 0 | 0 | 5.1256 | 0 | 2.119 | 1.3662 | 1.6013 | 60 | 1 | 4 | 4 | 4 | 4 | 0 | 0 | 0 | 0 | 0 | 0 | 0 | 0
2014-03-15 | 11時 | 0.030712 | 6.7799 | 0.90599 | 1.0077 | 1.0348 | 0.030712 | 0.025062 | 0.00565 | 23.0906 | 13.6919 | 15.6921 | 0 | 0 | 0 | 0 | 5.9263 | 0.35803 | 5.9263 | 1 | 5.9263 | 0 | 0 | 0 | 0 | 0.35803 | 0 | 0 | 0 | 0 | 0.30802 | 0 | 0 | 0 | 0 | 5.6183 | 0 | 0 | 0 | 0 | 5.6183 | 0 | 0 | 0 | 0 | 15.6921 | 0 | 0 | 0 | 0 | 0 | 0 | 0 | 0 | 0 | 7.6248 | 2.919 | 2.3356 | 1.8966 | 1.8984 | 0 | 0 | 0 | 0 | 0 | 15.6921 | 0 | 0 | 0 | 0 | 5.6183 | 0 | 1.985 | 1.2376 | 1.4621 | 60 | 1 | 4 | 4 | 4 | 4 | 0 | 0 | 0 | 0 | 0 | 0 | 0 | 0
2014-03-15 | 12時 | 0.023828 | 5.4124 | 0.90599 | 1.0118 | 1.0391 | 0.023828 | 0.019318 | 0.0045103 | 21.3879 | 10.5593 | 15.6921 | 0 | 0 | 0 | 0 | 4.5704 | 0.27597 | 4.5704 | 1 | 4.5704 | 0 | 0 | 0 | 0 | 0.27597 | 0 | 0 | 0 | 0 | 0.23989 | 0 | 0 | 0 | 0 | 4.3306 | 0 | 0 | 0 | 0 | 4.3306 | 0 | 0 | 0 | 0 | 15.6921 | 0 | 0 | 0 | 0 | 0 | 0 | 0 | 0 | 0 | 7.6248 | 2.919 | 2.3356 | 1.8966 | 1.8984 | 0 | 0 | 0 | 0 | 0 | 15.6921 | 0 | 0 | 0 | 0 | 4.3306 | 0 | 2.1273 | 1.3873 | 1.6241 | 60 | 1 | 4 | 4 | 4 | 4 | 0 | 0 | 0 | 0 | 0 | 0 | 0 | 0
2014-03-15 | 13時 | 0.030134 | 6.6712 | 0.90599 | 1.0081 | 1.0352 | 0.030134 | 0.024575 | 0.0055593 | 22.9347 | 13.4445 | 15.6921 | 0 | 0 | 0 | 0 | 5.8193 | 0.35107 | 5.8193 | 1 | 5.8193 | 0 | 0 | 0 | 0 | 0.35107 | 0 | 0 | 0 | 0 | 0.31027 | 0 | 0 | 0 | 0 | 5.509 | 0 | 0 | 0 | 0 | 5.509 | 0 | 0 | 0 | 0 | 15.6921 | 0 | 0 | 0 | 0 | 0 | 0 | 0 | 0 | 0 | 7.6248 | 2.919 | 2.3356 | 1.8966 | 1.8984 | 0 | 0 | 0 | 0 | 0 | 15.6921 | 0 | 0 | 0 | 0 | 5.509 | 0 | 2.2698 | 1.5196 | 1.7721 | 60 | 1 | 4 | 4 | 4 | 4 | 0 | 0 | 0 | 0 | 0 | 0 | 0 | 0
2014-03-15 | 14時 | 0.032101 | 7.0676 | 0.90599 | 1.0067 | 1.0338 | 0.032101 | 0.026211 | 0.0058897 | 23.5199 | 14.3447 | 15.6921 | 0 | 0 | 0 | 0 | 6.2089 | 0.37445 | 6.2089 | 1 | 6.2089 | 0 | 0 | 0 | 0 | 0.37445 | 0 | 0 | 0 | 0 | 0.33303 | 0 | 0 | 0 | 0 | 5.8759 | 0 | 0 | 0 | 0 | 5.8759 | 0 | 0 | 0 | 0 | 15.6921 | 0 | 0 | 0 | 0 | 0 | 0 | 0 | 0 | 0 | 7.6248 | 2.919 | 2.3356 | 1.8966 | 1.8984 | 0 | 0 | 0 | 0 | 0 | 15.6921 | 0 | 0 | 0 | 0 | 5.8759 | 0 | 2.3948 | 1.6277 | 1.8955 | 60 | 1 | 4 | 4 | 4 | 4 | 0 | 0 | 0 | 0 | 0 | 0 | 0 | 0
2014-03-15 | 15時 | 0.029721 | 6.5914 | 0.90599 | 1.0084 | 1.0355 | 0.029721 | 0.024228 | 0.0054928 | 22.8224 | 13.2627 | 15.6921 | 0 | 0 | 0 | 0 | 5.7406 | 0.34611 | 5.7406 | 1 | 5.7406 | 0 | 0 | 0 | 0 | 0.34611 | 0 | 0 | 0 | 0 | 0.30937 | 0 | 0 | 0 | 0 | 5.4312 | 0 | 0 | 0 | 0 | 5.4312 | 0 | 0 | 0 | 0 | 15.6921 | 0 | 0 | 0 | 0 | 0 | 0 | 0 | 0 | 0 | 7.6248 | 2.919 | 2.3356 | 1.8966 | 1.8984 | 0 | 0 | 0 | 0 | 0 | 15.6921 | 0 | 0 | 0 | 0 | 5.4312 | 0 | 2.519 | 1.7377 | 2.0217 | 60 | 1 | 4 | 4 | 4 | 4 | 0 | 0 | 0 | 0 | 0 | 0 | 0 | 0
2014-03-15 | 16時 | 0.029246 | 6.4977 | 0.90599 | 1.0087 | 1.0358 | 0.029246 | 0.023831 | 0.0054148 | 22.6931 | 13.0492 | 15.6921 | 0 | 0 | 0 | 0 | 5.6482 | 0.34045 | 5.6482 | 1 | 5.6482 | 0 | 0 | 0 | 0 | 0.34045 | 0 | 0 | 0 | 0 | 0.30583 | 0 | 0 | 0 | 0 | 5.3423 | 0 | 0 | 0 | 0 | 5.3423 | 0 | 0 | 0 | 0 | 15.6921 | 0 | 0 | 0 | 0 | 0 | 0 | 0 | 0 | 0 | 7.6248 | 2.919 | 2.3356 | 1.8966 | 1.8984 | 0 | 0 | 0 | 0 | 0 | 15.6921 | 0 | 0 | 0 | 0 | 5.3423 | 0 | 2.6591 | 1.8647 | 2.1658 | 60 | 1 | 4 | 4 | 4 | 4 | 0 | 0 | 0 | 0 | 0 | 0 | 0 | 0
2014-03-15 | 17時 | 0.05144 | 11.0651 | 0.90599 | 0.98673 | 1.0133 | 0.05144 | 0.042219 | 0.0092209 | 31.7942 | 23.1318 | 15.6921 | 0 | 0 | 0 | 0 | 10.0122 | 0.60313 | 10.0122 | 1 | 10.0122 | 0 | 0 | 0 | 0 | 0.60313 | 0 | 0 | 0 | 0 | 0.54788 | 0 | 0 | 0 | 0 | 9.4644 | 0 | 0 | 0 | 0 | 9.4644 | 0 | 0 | 0 | 0 | 15.6921 | 0 | 0 | 0 | 0 | 0 | 0 | 0 | 0 | 0 | 7.6248 | 2.919 | 2.3356 | 1.8966 | 1.8984 | 0 | 0 | 0 | 0 | 0 | 15.6921 | 0 | 0 | 0 | 0 | 9.4644 | 0 | 2.8325 | 1.976 | 1.9384 | 60 | 1 | 4 | 4 | 4 | 4 | 0 | 0 | 0 | 0 | 0 | 0 | 0 | 0
2014-03-15 | 18時 | 0.053221 | 11.4484 | 0.90599 | 0.98433 | 1.0108 | 0.053221 | 0.04368 | 0.0095403 | 32.7912 | 23.9421 | 15.6921 | 0 | 0 | 0 | 0 | 10.363 | 0.624 | 10.363 | 1 | 10.363 | 0 | 0 | 0 | 0 | 0.624 | 0 | 0 | 0 | 0 | 0.57103 | 0 | 0 | 0 | 0 | 9.7919 | 0 | 0 | 0 | 0 | 9.7919 | 0 | 0 | 0 | 0 | 15.6921 | 0 | 0 | 0 | 0 | 0 | 0 | 0 | 0 | 0 | 7.6248 | 2.919 | 2.3356 | 1.8966 | 1.8984 | 0 | 0 | 0 | 0 | 0 | 15.6921 | 0 | 0 | 0 | 0 | 9.7919 | 0 | 2.9348 | 2.0479 | 2.2188 | 60 | 1 | 4 | 4 | 4 | 4 | 0 | 0 | 0 | 0 | 0 | 0 | 0 | 0
2014-03-15 | 19時 | 0.030378 | 6.731 | 0.90599 | 1.0079 | 1.035 | 0.030378 | 0.024768 | 0.0056092 | 23.02 | 13.5806 | 15.6921 | 0 | 0 | 0 | 0 | 5.8782 | 0.35383 | 5.8782 | 1 | 5.8782 | 0 | 0 | 0 | 0 | 0.35383 | 0 | 0 | 0 | 0 | 0.32577 | 0 | 0 | 0 | 0 | 5.5524 | 0 | 0 | 0 | 0 | 5.5524 | 0 | 0 | 0 | 0 | 15.6921 | 0 | 0 | 0 | 0 | 0 | 0 | 0 | 0 | 0 | 7.6248 | 2.919 | 2.3356 | 1.8966 | 1.8984 | 0 | 0 | 0 | 0 | 0 | 15.6921 | 0 | 0 | 0 | 0 | 5.5524 | 0 | 3.0012 | 1.5437 | 2.4094 | 60 | 1 | 4 | 4 | 4 | 4 | 0 | 0 | 0 | 0 | 0 | 0 | 0 | 0
2014-03-15 | 20時 | 0.032934 | 7.2469 | 0.90599 | 1.006 | 1.0331 | 0.032934 | 0.026894 | 0.0060391 | 23.7995 | 14.7504 | 15.6921 | 0 | 0 | 0 | 0 | 6.3845 | 0.38421 | 6.3845 | 1 | 6.3845 | 0 | 0 | 0 | 0 | 0.38421 | 0 | 0 | 0 | 0 | 0.35546 | 0 | 0 | 0 | 0 | 6.029 | 0 | 0 | 0 | 0 | 6.029 | 0 | 0 | 0 | 0 | 15.6921 | 0 | 0 | 0 | 0 | 0 | 0 | 0 | 0 | 0 | 7.6248 | 2.919 | 2.3356 | 1.8966 | 1.8984 | 0 | 0 | 0 | 0 | 0 | 15.6921 | 0 | 0 | 0 | 0 | 6.029 | 0 | 3.0733 | 1.9948 | 2.0552 | 60 | 1 | 4 | 4 | 4 | 4 | 0 | 0 | 0 | 0 | 0 | 0 | 0 | 0
2014-03-15 | 21時 | 0.035557 | 7.7804 | 0.90599 | 1.0039 | 1.0309 | 0.035557 | 0.029074 | 0.0064837 | 24.6859 | 15.9519 | 15.6921 | 0 | 0 | 0 | 0 | 6.9045 | 0.41534 | 6.9045 | 1 | 6.9045 | 0 | 0 | 0 | 0 | 0.41534 | 0 | 0 | 0 | 0 | 0.38704 | 0 | 0 | 0 | 0 | 6.5175 | 0 | 0 | 0 | 0 | 6.5175 | 0 | 0 | 0 | 0 | 15.6921 | 0 | 0 | 0 | 0 | 0 | 0 | 0 | 0 | 0 | 7.6248 | 2.919 | 2.3356 | 1.8966 | 1.8984 | 0 | 0 | 0 | 0 | 0 | 15.6921 | 0 | 0 | 0 | 0 | 6.5175 | 0 | 3.1386 | 1.4894 | 1.9022 | 60 | 1 | 4 | 4 | 4 | 4 | 0 | 0 | 0 | 0 | 0 | 0 | 0 | 0
2014-03-15 | 22時 | 0.03758 | 8.1932 | 0.90599 | 1.0021 | 1.0291 | 0.03758 | 0.030753 | 0.0068277 | 25.4264 | 16.8755 | 15.6921 | 0 | 0 | 0 | 0 | 7.3043 | 0.43933 | 7.3043 | 1 | 7.3043 | 0 | 0 | 0 | 0 | 0.43933 | 0 | 0 | 0 | 0 | 0.41038 | 0 | 0 | 0 | 0 | 6.8939 | 0 | 0 | 0 | 0 | 6.8939 | 0 | 0 | 0 | 0 | 15.6921 | 0 | 0 | 0 | 0 | 0 | 0 | 0 | 0 | 0 | 7.6248 | 2.919 | 2.3356 | 1.8966 | 1.8984 | 0 | 0 | 0 | 0 | 0 | 15.6921 | 0 | 0 | 0 | 0 | 6.8939 | 0 | 2.9639 | 1.6381 | 2.1976 | 60 | 1 | 4 | 4 | 4 | 4 | 0 | 0 | 0 | 0 | 0 | 0 | 0 | 0
2014-03-15 | 23時 | 0.043491 | 9.4123 | 0.90599 | 0.99617 | 1.023 | 0.043491 | 0.035647 | 0.0078436 | 27.8793 | 19.5693 | 15.6921 | 0 | 0 | 0 | 0 | 8.4703 | 0.50925 | 8.4703 | 1 | 8.4703 | 0 | 0 | 0 | 0 | 0.50925 | 0 | 0 | 0 | 0 | 0.47911 | 0 | 0 | 0 | 0 | 7.9911 | 0 | 0 | 0 | 0 | 7.9911 | 0 | 0 | 0 | 0 | 15.6921 | 0 | 0 | 0 | 0 | 0 | 0 | 0 | 0 | 0 | 7.6248 | 2.919 | 2.3356 | 1.8966 | 1.8984 | 0 | 0 | 0 | 0 | 0 | 15.6921 | 0 | 0 | 0 | 0 | 7.9911 | 0 | 2.7853 | 2.0063 | 2.3739 | 60 | 1 | 4 | 4 | 4 | 4 | 0 | 0 | 0 | 0 | 0 | 0 | 0 | 0
2014-03-16 | 0時 | 0.044387 | 9.5995 | 0.90599 | 0.99518 | 1.022 | 0.044387 | 0.036387 | 0.0079996 | 28.2898 | 19.9782 | 15.6921 | 0 | 0 | 0 | 0 | 8.6472 | 0.51982 | 8.6472 | 1 | 8.6472 | 0 | 0 | 0 | 0 | 0.51982 | 0 | 0 | 0 | 0 | 0.49022 | 0 | 0 | 0 | 0 | 8.157 | 0 | 0 | 0 | 0 | 8.157 | 0 | 0 | 0 | 0 | 15.6921 | 0 | 0 | 0 | 0 | 0 | 0 | 0 | 0 | 0 | 7.6248 | 2.919 | 2.3356 | 1.8966 | 1.8984 | 0 | 0 | 0 | 0 | 0 | 15.6921 | 0 | 0 | 0 | 0 | 8.157 | 0 | 2.8021 | 2.05 | 2.417 | 60 | 1 | 4 | 4 | 4 | 4 | 0 | 0 | 0 | 0 | 0 | 0 | 0 | 0
2014-03-16 | 1時 | 0.044741 | 9.6727 | 0.90599 | 0.99479 | 1.0216 | 0.044741 | 0.03668 | 0.0080606 | 28.4527 | 20.1377 | 15.6921 | 0 | 0 | 0 | 0 | 8.7163 | 0.524 | 8.7163 | 1 | 8.7163 | 0 | 0 | 0 | 0 | 0.524 | 0 | 0 | 0 | 0 | 0.49358 | 0 | 0 | 0 | 0 | 8.2227 | 0 | 0 | 0 | 0 | 8.2227 | 0 | 0 | 0 | 0 | 15.6921 | 0 | 0 | 0 | 0 | 0 | 0 | 0 | 0 | 0 | 7.6248 | 2.919 | 2.3356 | 1.8966 | 1.8984 | 0 | 0 | 0 | 0 | 0 | 15.6921 | 0 | 0 | 0 | 0 | 8.2227 | 0 | 2.8128 | 2.0626 | 2.4308 | 60 | 1 | 4 | 4 | 4 | 4 | 0 | 0 | 0 | 0 | 0 | 0 | 0 | 0
2014-03-16 | 2時 | 0.045513 | 9.8368 | 0.90599 | 0.9939 | 1.0206 | 0.045513 | 0.037315 | 0.0081973 | 28.8227 | 20.4946 | 15.6921 | 0 | 0 | 0 | 0 | 8.8708 | 0.53308 | 8.8708 | 1 | 8.8708 | 0 | 0 | 0 | 0 | 0.53308 | 0 | 0 | 0 | 0 | 0.5057 | 0 | 0 | 0 | 0 | 8.3651 | 0 | 0 | 0 | 0 | 8.3651 | 0 | 0 | 0 | 0 | 15.6921 | 0 | 0 | 0 | 0 | 0 | 0 | 0 | 0 | 0 | 7.6248 | 2.919 | 2.3356 | 1.8966 | 1.8984 | 0 | 0 | 0 | 0 | 0 | 15.6921 | 0 | 0 | 0 | 0 | 8.3651 | 0 | 2.8637 | 2.104 | 2.4761 | 60 | 1 | 4 | 4 | 4 | 4 | 0 | 0 | 0 | 0 | 0 | 0 | 0 | 0
2014-03-16 | 3時 | 0.045639 | 9.8621 | 0.90599 | 0.99376 | 1.0205 | 0.045639 | 0.03742 | 0.0082184 | 28.8803 | 20.5495 | 15.6921 | 0 | 0 | 0 | 0 | 8.8945 | 0.53458 | 8.8945 | 1 | 8.8945 | 0 | 0 | 0 | 0 | 0.53458 | 0 | 0 | 0 | 0 | 0.50593 | 0 | 0 | 0 | 0 | 8.3886 | 0 | 0 | 0 | 0 | 8.3886 | 0 | 0 | 0 | 0 | 15.6921 | 0 | 0 | 0 | 0 | 0 | 0 | 0 | 0 | 0 | 7.6248 | 2.919 | 2.3356 | 1.8966 | 1.8984 | 0 | 0 | 0 | 0 | 0 | 15.6921 | 0 | 0 | 0 | 0 | 8.3886 | 0 | 2.8725 | 2.1055 | 2.479 | 60 | 1 | 4 | 4 | 4 | 4 | 0 | 0 | 0 | 0 | 0 | 0 | 0 | 0
2014-03-16 | 4時 | 0.045393 | 9.8082 | 0.90599 | 0.99405 | 1.0208 | 0.045393 | 0.03722 | 0.0081735 | 28.7577 | 20.4325 | 15.6921 | 0 | 0 | 0 | 0 | 8.8439 | 0.53171 | 8.8439 | 1 | 8.8439 | 0 | 0 | 0 | 0 | 0.53171 | 0 | 0 | 0 | 0 | 0.50024 | 0 | 0 | 0 | 0 | 8.3436 | 0 | 0 | 0 | 0 | 8.3436 | 0 | 0 | 0 | 0 | 15.6921 | 0 | 0 | 0 | 0 | 0 | 0 | 0 | 0 | 0 | 7.6248 | 2.919 | 2.3356 | 1.8966 | 1.8984 | 0 | 0 | 0 | 0 | 0 | 15.6921 | 0 | 0 | 0 | 0 | 8.3436 | 0 | 2.8533 | 2.0852 | 2.4569 | 60 | 1 | 4 | 4 | 4 | 4 | 0 | 0 | 0 | 0 | 0 | 0 | 0 | 0
2014-03-16 | 5時 | 0.049698 | 10.7139 | 0.90599 | 0.98886 | 1.0155 | 0.049698 | 0.040769 | 0.0089283 | 30.9092 | 22.3841 | 15.6921 | 0 | 0 | 0 | 0 | 9.6886 | 0.58242 | 9.6886 | 1 | 9.6886 | 0 | 0 | 0 | 0 | 0.58242 | 0 | 0 | 0 | 0 | 0.54925 | 0 | 0 | 0 | 0 | 9.1394 | 0 | 0 | 0 | 0 | 9.1394 | 0 | 0 | 0 | 0 | 15.6921 | 0 | 0 | 0 | 0 | 0 | 0 | 0 | 0 | 0 | 7.6248 | 2.919 | 2.3356 | 1.8966 | 1.8984 | 0 | 0 | 0 | 0 | 0 | 15.6921 | 0 | 0 | 0 | 0 | 9.1394 | 0 | 3.0335 | 2.0279 | 2.2508 | 60 | 1 | 4 | 4 | 4 | 4 | 0 | 0 | 0 | 0 | 0 | 0 | 0 | 0
2014-03-16 | 6時 | 0.023142 | 5.2911 | 0.90599 | 1.0121 | 1.0394 | 0.023142 | 0.018732 | 0.0044092 | 21.2644 | 10.2793 | 15.6921 | 0 | 0 | 0 | 0 | 4.4493 | 0.26761 | 4.4493 | 1 | 4.4493 | 0 | 0 | 0 | 0 | 0.26761 | 0 | 0 | 0 | 0 | 0.24997 | 0 | 0 | 0 | 0 | 4.1993 | 0 | 0 | 0 | 0 | 4.1993 | 0 | 0 | 0 | 0 | 15.6921 | 0 | 0 | 0 | 0 | 0 | 0 | 0 | 0 | 0 | 7.6248 | 2.919 | 2.3356 | 1.8966 | 1.8984 | 0 | 0 | 0 | 0 | 0 | 15.6921 | 0 | 0 | 0 | 0 | 4.1993 | 0 | 2.9229 | 1.8607 | 1.98 | 60 | 1 | 4 | 4 | 4 | 4 | 0 | 0 | 0 | 0 | 0 | 0 | 0 | 0
2014-03-16 | 7時 | 0.016131 | 3.9042 | 0.90599 | 1.0147 | 1.042 | 0.016131 | 0.012878 | 0.0032535 | 20.1843 | 7.0599 | 15.6921 | 0 | 0 | 0 | 0 | 3.0558 | 0.18397 | 3.0558 | 1 | 3.0558 | 0 | 0 | 0 | 0 | 0.18397 | 0 | 0 | 0 | 0 | 0.16897 | 0 | 0 | 0 | 0 | 2.8868 | 0 | 0 | 0 | 0 | 2.8868 | 0 | 0 | 0 | 0 | 15.6921 | 0 | 0 | 0 | 0 | 0 | 0 | 0 | 0 | 0 | 7.6248 | 2.919 | 2.3356 | 1.8966 | 1.8984 | 0 | 0 | 0 | 0 | 0 | 15.6921 | 0 | 0 | 0 | 0 | 2.8868 | 0 | 2.4281 | 1.3035 | 1.372 | 60 | 1 | 4 | 4 | 4 | 4 | 0 | 0 | 0 | 0 | 0 | 0 | 0 | 0
2014-03-16 | 8時 | 0.010468 | 2.7921 | 0.90599 | 1.0157 | 1.0431 | 0.010468 | 0.0081412 | 0.0023267 | 19.7673 | 4.459 | 15.6921 | 0 | 0 | 0 | 0 | 1.93 | 0.1163 | 1.93 | 1 | 1.93 | 0 | 0 | 0 | 0 | 0.1163 | 0 | 0 | 0 | 0 | 0.105 | 0 | 0 | 0 | 0 | 1.825 | 0 | 0 | 0 | 0 | 1.825 | 0 | 0 | 0 | 0 | 15.6921 | 0 | 0 | 0 | 0 | 0 | 0 | 0 | 0 | 0 | 7.6248 | 2.919 | 2.3356 | 1.8966 | 1.8984 | 0 | 0 | 0 | 0 | 0 | 15.6921 | 0 | 0 | 0 | 0 | 1.825 | 0 | 0.93143 | 0.65575 | 0.74205 | 60 | 1 | 4 | 4 | 4 | 4 | 0 | 0 | 0 | 0 | 0 | 0 | 0 | 0
2014-03-16 | 9時 | 0.0041978 | 1.5667 | 0.90599 | 1.0157 | 1.043 | 0.0041978 | 0.0028922 | 0.0013056 | 19.7803 | 1.5833 | 15.6921 | 0 | 0 | 0 | 0 | 0.68529 | 0.041317 | 0.68529 | 1 | 0.68529 | 0 | 0 | 0 | 0 | 0.041317 | 0 | 0 | 0 | 0 | 0.036932 | 0 | 0 | 0 | 0 | 0.64835 | 0 | 0 | 0 | 0 | 0.64835 | 0 | 0 | 0 | 0 | 15.6921 | 0 | 0 | 0 | 0 | 0 | 0 | 0 | 0 | 0 | 7.6248 | 2.919 | 2.3356 | 1.8966 | 1.8984 | 0 | 0 | 0 | 0 | 0 | 15.6921 | 0 | 0 | 0 | 0 | 0.64835 | 0 | 1.069 | 0.065064 | 0.073842 | 60 | 1 | 4 | 4 | 4 | 4 | 0 | 0 | 0 | 0 | 0 | 0 | 0 | 0
2014-03-16 | 10時 | 0.0033203 | 1.3952 | 0.90599 | 1.0156 | 1.0429 | 0.0033203 | 0.0021576 | 0.0011626 | 19.8219 | 1.1805 | 15.6921 | 0 | 0 | 0 | 0 | 0.51096 | 0.030823 | 0.51096 | 1 | 0.51096 | 0 | 0 | 0 | 0 | 0.030823 | 0 | 0 | 0 | 0 | 0.027276 | 0 | 0 | 0 | 0 | 0.48368 | 0 | 0 | 0 | 0 | 0.48368 | 0 | 0 | 0 | 0 | 15.6921 | 0 | 0 | 0 | 0 | 0 | 0 | 0 | 0 | 0 | 7.6248 | 2.919 | 2.3356 | 1.8966 | 1.8984 | 0 | 0 | 0 | 0 | 0 | 15.6921 | 0 | 0 | 0 | 0 | 0.48368 | 0 | 0.63137 | 0.056884 | 0.066899 | 60 | 1 | 4 | 4 | 4 | 4 | 0 | 0 | 0 | 0 | 0 | 0 | 0 | 0
2014-03-16 | 11時 | 0.0064955 | 2.0136 | 0.90599 | 1.0159 | 1.0432 | 0.0064955 | 0.0048175 | 0.001678 | 19.7179 | 2.6327 | 15.6921 | 0 | 0 | 0 | 0 | 1.1395 | 0.068821 | 1.1395 | 1 | 1.1395 | 0 | 0 | 0 | 0 | 0.068821 | 0 | 0 | 0 | 0 | 0.059593 | 0 | 0 | 0 | 0 | 1.0799 | 0 | 0 | 0 | 0 | 1.0799 | 0 | 0 | 0 | 0 | 15.6921 | 0 | 0 | 0 | 0 | 0 | 0 | 0 | 0 | 0 | 7.6248 | 2.919 | 2.3356 | 1.8966 | 1.8984 | 0 | 0 | 0 | 0 | 0 | 15.6921 | 0 | 0 | 0 | 0 | 1.0799 | 0 | 0.27875 | 0.049395 | 0.060252 | 60 | 1 | 4 | 4 | 4 | 4 | 0 | 0 | 0 | 0 | 0 | 0 | 0 | 0
2014-03-16 | 12時 | 0.0017295 | 1.0846 | 0.90599 | 1.0154 | 1.0427 | 0.0017295 | 0.00082569 | 0.00090385 | 19.922 | 0.45121 | 15.6921 | 0 | 0 | 0 | 0 | 0.1953 | 0.011796 | 0.1953 | 1 | 0.1953 | 0 | 0 | 0 | 0 | 0.011796 | 0 | 0 | 0 | 0 | 0.010201 | 0 | 0 | 0 | 0 | 0.1851 | 0 | 0 | 0 | 0 | 0.1851 | 0 | 0 | 0 | 0 | 15.6921 | 0 | 0 | 0 | 0 | 0 | 0 | 0 | 0 | 0 | 7.6248 | 2.919 | 2.3356 | 1.8966 | 1.8984 | 0 | 0 | 0 | 0 | 0 | 15.6921 | 0 | 0 | 0 | 0 | 0.1851 | 0 | 0.081143 | 0.047913 | 0.059635 | 60 | 1 | 4 | 4 | 4 | 4 | 0 | 0 | 0 | 0 | 0 | 0 | 0 | 0
2014-03-16 | 13時 | 0.0022349 | 1.1832 | 0.90599 | 1.0155 | 1.0428 | 0.0022349 | 0.0012489 | 0.00098597 | 19.8868 | 0.68261 | 15.6921 | 0 | 0 | 0 | 0 | 0.29546 | 0.017841 | 0.29546 | 1 | 0.29546 | 0 | 0 | 0 | 0 | 0.017841 | 0 | 0 | 0 | 0 | 0.015489 | 0 | 0 | 0 | 0 | 0.27997 | 0 | 0 | 0 | 0 | 0.27997 | 0 | 0 | 0 | 0 | 15.6921 | 0 | 0 | 0 | 0 | 0 | 0 | 0 | 0 | 0 | 7.6248 | 2.919 | 2.3356 | 1.8966 | 1.8984 | 0 | 0 | 0 | 0 | 0 | 15.6921 | 0 | 0 | 0 | 0 | 0.27997 | 0 | 0.07713 | 0.050806 | 0.063317 | 60 | 1 | 4 | 4 | 4 | 4 | 0 | 0 | 0 | 0 | 0 | 0 | 0 | 0
2014-03-16 | 14時 | 0.0068402 | 2.0806 | 0.90599 | 1.0159 | 1.0432 | 0.0068402 | 0.0051063 | 0.0017338 | 19.7142 | 2.79 | 15.6921 | 0 | 0 | 0 | 0 | 1.2076 | 0.072948 | 1.2076 | 1 | 1.2076 | 0 | 0 | 0 | 0 | 0.072948 | 0 | 0 | 0 | 0 | 0.062921 | 0 | 0 | 0 | 0 | 1.1447 | 0 | 0 | 0 | 0 | 1.1447 | 0 | 0 | 0 | 0 | 15.6921 | 0 | 0 | 0 | 0 | 0 | 0 | 0 | 0 | 0 | 7.6248 | 2.919 | 2.3356 | 1.8966 | 1.8984 | 0 | 0 | 0 | 0 | 0 | 15.6921 | 0 | 0 | 0 | 0 | 1.1447 | 0 | 0.076097 | 0.055317 | 0.068298 | 60 | 1 | 4 | 4 | 4 | 4 | 0 | 0 | 0 | 0 | 0 | 0 | 0 | 0
2014-03-16 | 15時 | 0.01334 | 3.3506 | 0.90599 | 1.0154 | 1.0427 | 0.01334 | 0.010548 | 0.0027922 | 19.9261 | 5.7669 | 15.6921 | 0 | 0 | 0 | 0 | 2.4961 | 0.15069 | 2.4961 | 1 | 2.4961 | 0 | 0 | 0 | 0 | 0.15069 | 0 | 0 | 0 | 0 | 0.13149 | 0 | 0 | 0 | 0 | 2.3646 | 0 | 0 | 0 | 0 | 2.3646 | 0 | 0 | 0 | 0 | 15.6921 | 0 | 0 | 0 | 0 | 0 | 0 | 0 | 0 | 0 | 7.6248 | 2.919 | 2.3356 | 1.8966 | 1.8984 | 0 | 0 | 0 | 0 | 0 | 15.6921 | 0 | 0 | 0 | 0 | 2.3646 | 0 | 0.19782 | 0.066394 | 0.23118 | 60 | 1 | 4 | 4 | 4 | 4 | 0 | 0 | 0 | 0 | 0 | 0 | 0 | 0
2014-03-16 | 16時 | 0.018372 | 4.3385 | 0.90599 | 1.0141 | 1.0414 | 0.018372 | 0.014756 | 0.0036154 | 20.4564 | 8.0713 | 15.6921 | 0 | 0 | 0 | 0 | 3.4935 | 0.2108 | 3.4935 | 1 | 3.4935 | 0 | 0 | 0 | 0 | 0.2108 | 0 | 0 | 0 | 0 | 0.1856 | 0 | 0 | 0 | 0 | 3.3079 | 0 | 0 | 0 | 0 | 3.3079 | 0 | 0 | 0 | 0 | 15.6921 | 0 | 0 | 0 | 0 | 0 | 0 | 0 | 0 | 0 | 7.6248 | 2.919 | 2.3356 | 1.8966 | 1.8984 | 0 | 0 | 0 | 0 | 0 | 15.6921 | 0 | 0 | 0 | 0 | 3.3079 | 0 | 1.0981 | 0.86592 | 1.3621 | 60 | 1 | 4 | 4 | 4 | 4 | 0 | 0 | 0 | 0 | 0 | 0 | 0 | 0
2014-03-16 | 17時 | 0.041985 | 9.0784 | 0.90599 | 0.99789 | 1.0247 | 0.041985 | 0.03442 | 0.0075654 | 27.1691 | 18.8369 | 15.6921 | 0 | 0 | 0 | 0 | 8.1532 | 0.49171 | 8.1532 | 1 | 8.1532 | 0 | 0 | 0 | 0 | 0.49171 | 0 | 0 | 0 | 0 | 0.43732 | 0 | 0 | 0 | 0 | 7.7159 | 0 | 0 | 0 | 0 | 7.7159 | 0 | 0 | 0 | 0 | 15.6921 | 0 | 0 | 0 | 0 | 0 | 0 | 0 | 0 | 0 | 7.6248 | 2.919 | 2.3356 | 1.8966 | 1.8984 | 0 | 0 | 0 | 0 | 0 | 15.6921 | 0 | 0 | 0 | 0 | 7.7159 | 0 | 2.0884 | 1.5049 | 1.4832 | 60 | 1 | 4 | 4 | 4 | 4 | 0 | 0 | 0 | 0 | 0 | 0 | 0 | 0
2014-03-16 | 18時 | 0.045593 | 9.8294 | 0.90599 | 0.99394 | 1.0207 | 0.045593 | 0.037402 | 0.0081912 | 28.806 | 20.4787 | 15.6921 | 0 | 0 | 0 | 0 | 8.8639 | 0.53431 | 8.8639 | 1 | 8.8639 | 0 | 0 | 0 | 0 | 0.53431 | 0 | 0 | 0 | 0 | 0.47939 | 0 | 0 | 0 | 0 | 8.3845 | 0 | 0 | 0 | 0 | 8.3845 | 0 | 0 | 0 | 0 | 15.6921 | 0 | 0 | 0 | 0 | 0 | 0 | 0 | 0 | 0 | 7.6248 | 2.919 | 2.3356 | 1.8966 | 1.8984 | 0 | 0 | 0 | 0 | 0 | 15.6921 | 0 | 0 | 0 | 0 | 8.3845 | 0 | 2.4396 | 1.73 | 1.8999 | 60 | 1 | 4 | 4 | 4 | 4 | 0 | 0 | 0 | 0 | 0 | 0 | 0 | 0
2014-03-16 | 19時 | 0.025038 | 5.6589 | 0.90599 | 1.0112 | 1.0384 | 0.025038 | 0.020323 | 0.0047158 | 21.6527 | 11.1273 | 15.6921 | 0 | 0 | 0 | 0 | 4.8163 | 0.29032 | 4.8163 | 1 | 4.8163 | 0 | 0 | 0 | 0 | 0.29032 | 0 | 0 | 0 | 0 | 0.26048 | 0 | 0 | 0 | 0 | 4.5558 | 0 | 0 | 0 | 0 | 4.5558 | 0 | 0 | 0 | 0 | 15.6921 | 0 | 0 | 0 | 0 | 0 | 0 | 0 | 0 | 0 | 7.6248 | 2.919 | 2.3356 | 1.8966 | 1.8984 | 0 | 0 | 0 | 0 | 0 | 15.6921 | 0 | 0 | 0 | 0 | 4.5558 | 0 | 2.6068 | 1.2804 | 2.1374 | 60 | 1 | 4 | 4 | 4 | 4 | 0 | 0 | 0 | 0 | 0 | 0 | 0 | 0
2014-03-16 | 20時 | 0.028155 | 6.2801 | 0.90599 | 1.0094 | 1.0365 | 0.028155 | 0.022922 | 0.0052334 | 22.4028 | 12.5522 | 15.6921 | 0 | 0 | 0 | 0 | 5.433 | 0.32746 | 5.433 | 1 | 5.433 | 0 | 0 | 0 | 0 | 0.32746 | 0 | 0 | 0 | 0 | 0.29453 | 0 | 0 | 0 | 0 | 5.1385 | 0 | 0 | 0 | 0 | 5.1385 | 0 | 0 | 0 | 0 | 15.6921 | 0 | 0 | 0 | 0 | 0 | 0 | 0 | 0 | 0 | 7.6248 | 2.919 | 2.3356 | 1.8966 | 1.8984 | 0 | 0 | 0 | 0 | 0 | 15.6921 | 0 | 0 | 0 | 0 | 5.1385 | 0 | 2.7323 | 1.7583 | 1.8097 | 60 | 1 | 4 | 4 | 4 | 4 | 0 | 0 | 0 | 0 | 0 | 0 | 0 | 0
2014-03-16 | 21時 | 0.030332 | 6.7139 | 0.90599 | 1.008 | 1.0351 | 0.030332 | 0.024737 | 0.0055949 | 22.9955 | 13.5416 | 15.6921 | 0 | 0 | 0 | 0 | 5.8613 | 0.35339 | 5.8613 | 1 | 5.8613 | 0 | 0 | 0 | 0 | 0.35339 | 0 | 0 | 0 | 0 | 0.31588 | 0 | 0 | 0 | 0 | 5.5454 | 0 | 0 | 0 | 0 | 5.5454 | 0 | 0 | 0 | 0 | 15.6921 | 0 | 0 | 0 | 0 | 0 | 0 | 0 | 0 | 0 | 7.6248 | 2.919 | 2.3356 | 1.8966 | 1.8984 | 0 | 0 | 0 | 0 | 0 | 15.6921 | 0 | 0 | 0 | 0 | 5.5454 | 0 | 2.7688 | 1.2201 | 1.6162 | 60 | 1 | 4 | 4 | 4 | 4 | 0 | 0 | 0 | 0 | 0 | 0 | 0 | 0
2014-03-16 | 22時 | 0.031879 | 7.0227 | 0.90599 | 1.0069 | 1.0339 | 0.031879 | 0.026027 | 0.0058522 | 23.4512 | 14.2429 | 15.6921 | 0 | 0 | 0 | 0 | 6.1648 | 0.37181 | 6.1648 | 1 | 6.1648 | 0 | 0 | 0 | 0 | 0.37181 | 0 | 0 | 0 | 0 | 0.33027 | 0 | 0 | 0 | 0 | 5.8345 | 0 | 0 | 0 | 0 | 5.8345 | 0 | 0 | 0 | 0 | 15.6921 | 0 | 0 | 0 | 0 | 0 | 0 | 0 | 0 | 0 | 7.6248 | 2.919 | 2.3356 | 1.8966 | 1.8984 | 0 | 0 | 0 | 0 | 0 | 15.6921 | 0 | 0 | 0 | 0 | 5.8345 | 0 | 2.56 | 1.3376 | 1.8732 | 60 | 1 | 4 | 4 | 4 | 4 | 0 | 0 | 0 | 0 | 0 | 0 | 0 | 0
2014-03-16 | 23時 | 0.037507 | 8.1617 | 0.90599 | 1.0022 | 1.0292 | 0.037507 | 0.030705 | 0.0068014 | 25.3683 | 16.8054 | 15.6921 | 0 | 0 | 0 | 0 | 7.2739 | 0.43865 | 7.2739 | 1 | 7.2739 | 0 | 0 | 0 | 0 | 0.43865 | 0 | 0 | 0 | 0 | 0.39062 | 0 | 0 | 0 | 0 | 6.8833 | 0 | 0 | 0 | 0 | 6.8833 | 0 | 0 | 0 | 0 | 15.6921 | 0 | 0 | 0 | 0 | 0 | 0 | 0 | 0 | 0 | 7.6248 | 2.919 | 2.3356 | 1.8966 | 1.8984 | 0 | 0 | 0 | 0 | 0 | 15.6921 | 0 | 0 | 0 | 0 | 6.8833 | 0 | 2.3561 | 1.6866 | 2.0243 | 60 | 1 | 4 | 4 | 4 | 4 | 0 | 0 | 0 | 0 | 0 | 0 | 0 | 0
2014-03-17 | 0時 | 0.038198 | 8.3022 | 0.90599 | 1.0016 | 1.0285 | 0.038198 | 0.03128 | 0.0069185 | 25.6296 | 17.1184 | 15.6921 | 0 | 0 | 0 | 0 | 7.4094 | 0.44685 | 7.4094 | 1 | 7.4094 | 0 | 0 | 0 | 0 | 0.44685 | 0 | 0 | 0 | 0 | 0.39742 | 0 | 0 | 0 | 0 | 7.012 | 0 | 0 | 0 | 0 | 7.012 | 0 | 0 | 0 | 0 | 15.6921 | 0 | 0 | 0 | 0 | 0 | 0 | 0 | 0 | 0 | 7.6248 | 2.919 | 2.3356 | 1.8966 | 1.8984 | 0 | 0 | 0 | 0 | 0 | 15.6921 | 0 | 0 | 0 | 0 | 7.012 | 0 | 2.3502 | 1.7158 | 2.0482 | 60 | 1 | 4 | 4 | 4 | 4 | 0 | 0 | 0 | 0 | 0 | 0 | 0 | 0
2014-03-17 | 1時 | 0.04139 | 8.9715 | 0.90599 | 0.99842 | 1.0253 | 0.04139 | 0.033914 | 0.0074762 | 26.9476 | 18.6014 | 15.6921 | 0 | 0 | 0 | 0 | 8.0513 | 0.48448 | 8.0513 | 1 | 8.0513 | 0 | 0 | 0 | 0 | 0.48448 | 0 | 0 | 0 | 0 | 0.44877 | 0 | 0 | 0 | 0 | 7.6025 | 0 | 0 | 0 | 0 | 7.6025 | 0 | 0 | 0 | 0 | 15.6921 | 0 | 0 | 0 | 0 | 0 | 0 | 0 | 0 | 0 | 7.6248 | 2.919 | 2.3356 | 1.8966 | 1.8984 | 0 | 0 | 0 | 0 | 0 | 15.6921 | 0 | 0 | 0 | 0 | 7.6025 | 0 | 2.5633 | 1.9066 | 2.254 | 60 | 1 | 4 | 4 | 4 | 4 | 0 | 0 | 0 | 0 | 0 | 0 | 0 | 0
2014-03-17 | 2時 | 0.04272 | 9.249 | 0.90599 | 0.99702 | 1.0238 | 0.04272 | 0.035012 | 0.0077075 | 27.5285 | 19.2116 | 15.6921 | 0 | 0 | 0 | 0 | 8.3154 | 0.50018 | 8.3154 | 1 | 8.3154 | 0 | 0 | 0 | 0 | 0.50018 | 0 | 0 | 0 | 0 | 0.46666 | 0 | 0 | 0 | 0 | 7.8488 | 0 | 0 | 0 | 0 | 7.8488 | 0 | 0 | 0 | 0 | 15.6921 | 0 | 0 | 0 | 0 | 0 | 0 | 0 | 0 | 0 | 7.6248 | 2.919 | 2.3356 | 1.8966 | 1.8984 | 0 | 0 | 0 | 0 | 0 | 15.6921 | 0 | 0 | 0 | 0 | 7.8488 | 0 | 2.6629 | 1.9767 | 2.3364 | 60 | 1 | 4 | 4 | 4 | 4 | 0 | 0 | 0 | 0 | 0 | 0 | 0 | 0
2014-03-17 | 3時 | 0.041344 | 8.9531 | 0.90599 | 0.99851 | 1.0254 | 0.041344 | 0.033883 | 0.0074609 | 26.9098 | 18.5608 | 15.6921 | 0 | 0 | 0 | 0 | 8.0337 | 0.48404 | 8.0337 | 1 | 8.0337 | 0 | 0 | 0 | 0 | 0.48404 | 0 | 0 | 0 | 0 | 0.43808 | 0 | 0 | 0 | 0 | 7.5957 | 0 | 0 | 0 | 0 | 7.5957 | 0 | 0 | 0 | 0 | 15.6921 | 0 | 0 | 0 | 0 | 0 | 0 | 0 | 0 | 0 | 7.6248 | 2.919 | 2.3356 | 1.8966 | 1.8984 | 0 | 0 | 0 | 0 | 0 | 15.6921 | 0 | 0 | 0 | 0 | 7.5957 | 0 | 2.5663 | 1.8776 | 2.2333 | 60 | 1 | 4 | 4 | 4 | 4 | 0 | 0 | 0 | 0 | 0 | 0 | 0 | 0
2014-03-17 | 4時 | 0.04441 | 9.6048 | 0.90599 | 0.99515 | 1.0219 | 0.04441 | 0.036406 | 0.008004 | 28.3016 | 19.9897 | 15.6921 | 0 | 0 | 0 | 0 | 8.6522 | 0.52008 | 8.6522 | 1 | 8.6522 | 0 | 0 | 0 | 0 | 0.52008 | 0 | 0 | 0 | 0 | 0.49105 | 0 | 0 | 0 | 0 | 8.1612 | 0 | 0 | 0 | 0 | 8.1612 | 0 | 0 | 0 | 0 | 15.6921 | 0 | 0 | 0 | 0 | 0 | 0 | 0 | 0 | 0 | 7.6248 | 2.919 | 2.3356 | 1.8966 | 1.8984 | 0 | 0 | 0 | 0 | 0 | 15.6921 | 0 | 0 | 0 | 0 | 8.1612 | 0 | 2.7847 | 2.0644 | 2.4345 | 60 | 1 | 4 | 4 | 4 | 4 | 0 | 0 | 0 | 0 | 0 | 0 | 0 | 0
2014-03-17 | 5時 | 0.047402 | 10.231 | 0.90599 | 0.99169 | 1.0184 | 0.047402 | 0.038876 | 0.0085259 | 29.7381 | 21.3477 | 15.6921 | 0 | 0 | 0 | 0 | 9.24 | 0.55538 | 9.24 | 1 | 9.24 | 0 | 0 | 0 | 0 | 0.55538 | 0 | 0 | 0 | 0 | 0.52499 | 0 | 0 | 0 | 0 | 8.715 | 0 | 0 | 0 | 0 | 8.715 | 0 | 0 | 0 | 0 | 15.6921 | 0 | 0 | 0 | 0 | 0 | 0 | 0 | 0 | 0 | 7.6248 | 2.919 | 2.3356 | 1.8966 | 1.8984 | 0 | 0 | 0 | 0 | 0 | 15.6921 | 0 | 0 | 0 | 0 | 8.715 | 0 | 2.9987 | 2.0171 | 2.2019 | 60 | 1 | 4 | 4 | 4 | 4 | 0 | 0 | 0 | 0 | 0 | 0 | 0 | 0
2014-03-17 | 6時 | 0.021247 | 4.9196 | 0.90599 | 1.013 | 1.0402 | 0.021247 | 0.017147 | 0.0040996 | 20.9151 | 9.4202 | 15.6921 | 0 | 0 | 0 | 0 | 4.0774 | 0.24496 | 4.0774 | 1 | 4.0774 | 0 | 0 | 0 | 0 | 0.24496 | 0 | 0 | 0 | 0 | 0.23347 | 0 | 0 | 0 | 0 | 3.8439 | 0 | 0 | 0 | 0 | 3.8439 | 0 | 0 | 0 | 0 | 15.6921 | 0 | 0 | 0 | 0 | 0 | 0 | 0 | 0 | 0 | 7.6248 | 2.919 | 2.3356 | 1.8966 | 1.8984 | 0 | 0 | 0 | 0 | 0 | 15.6921 | 0 | 0 | 0 | 0 | 3.8439 | 0 | 2.9921 | 1.9065 | 1.9811 | 60 | 1 | 4 | 4 | 4 | 4 | 0 | 0 | 0 | 0 | 0 | 0 | 0 | 0
2014-03-17 | 7時 | 0.0083694 | 2.382 | 0.90599 | 1.0159 | 1.0432 | 0.0083694 | 0.0063844 | 0.001985 | 19.7163 | 3.4973 | 15.6921 | 0 | 0 | 0 | 0 | 1.5138 | 0.091206 | 1.5138 | 1 | 1.5138 | 0 | 0 | 0 | 0 | 0.091206 | 0 | 0 | 0 | 0 | 0.082545 | 0 | 0 | 0 | 0 | 1.4312 | 0 | 0 | 0 | 0 | 1.4312 | 0 | 0 | 0 | 0 | 15.6921 | 0 | 0 | 0 | 0 | 0 | 0 | 0 | 0 | 0 | 7.6248 | 2.919 | 2.3356 | 1.8966 | 1.8984 | 0 | 0 | 0 | 0 | 0 | 15.6921 | 0 | 0 | 0 | 0 | 1.4312 | 0 | 2.2037 | 1.0058 | 0.97711 | 60 | 1 | 4 | 4 | 4 | 4 | 0 | 0 | 0 | 0 | 0 | 0 | 0 | 0
2014-03-17 | 8時 | 0.0017921 | 1.0969 | 0.90599 | 1.0154 | 1.0427 | 0.0017921 | 0.000878 | 0.0009141 | 19.9175 | 0.48008 | 15.6921 | 0 | 0 | 0 | 0 | 0.2078 | 0.012543 | 0.2078 | 1 | 0.2078 | 0 | 0 | 0 | 0 | 0.012543 | 0 | 0 | 0 | 0 | 0.010973 | 0 | 0 | 0 | 0 | 0.19682 | 0 | 0 | 0 | 0 | 0.19682 | 0 | 0 | 0 | 0 | 15.6921 | 0 | 0 | 0 | 0 | 0 | 0 | 0 | 0 | 0 | 7.6248 | 2.919 | 2.3356 | 1.8966 | 1.8984 | 0 | 0 | 0 | 0 | 0 | 15.6921 | 0 | 0 | 0 | 0 | 0.19682 | 0 | 0.40848 | 0.061562 | 0.067514 | 60 | 1 | 4 | 4 | 4 | 4 | 0 | 0 | 0 | 0 | 0 | 0 | 0 | 0
2014-03-17 | 9時 | 0.0017736 | 1.0929 | 0.90599 | 1.0154 | 1.0427 | 0.0017736 | 0.00086287 | 0.00091074 | 19.9189 | 0.4706 | 15.6921 | 0 | 0 | 0 | 0 | 0.20369 | 0.012327 | 0.20369 | 1 | 0.20369 | 0 | 0 | 0 | 0 | 0.012327 | 0 | 0 | 0 | 0 | 0.01026 | 0 | 0 | 0 | 0 | 0.19343 | 0 | 0 | 0 | 0 | 0.19343 | 0 | 0 | 0 | 0 | 15.6921 | 0 | 0 | 0 | 0 | 0 | 0 | 0 | 0 | 0 | 7.6248 | 2.919 | 2.3356 | 1.8966 | 1.8984 | 0 | 0 | 0 | 0 | 0 | 15.6921 | 0 | 0 | 0 | 0 | 0.19343 | 0 | 0.50724 | 0.048558 | 0.054078 | 60 | 1 | 4 | 4 | 4 | 4 | 0 | 0 | 0 | 0 | 0 | 0 | 0 | 0
2014-03-17 | 10時 | 0.001744 | 1.087 | 0.90599 | 1.0154 | 1.0427 | 0.001744 | 0.00083814 | 0.00090581 | 19.9211 | 0.45671 | 15.6921 | 0 | 0 | 0 | 0 | 0.19768 | 0.011973 | 0.19768 | 1 | 0.19768 | 0 | 0 | 0 | 0 | 0.011973 | 0 | 0 | 0 | 0 | 0.0097922 | 0 | 0 | 0 | 0 | 0.18789 | 0 | 0 | 0 | 0 | 0.18789 | 0 | 0 | 0 | 0 | 15.6921 | 0 | 0 | 0 | 0 | 0 | 0 | 0 | 0 | 0 | 7.6248 | 2.919 | 2.3356 | 1.8966 | 1.8984 | 0 | 0 | 0 | 0 | 0 | 15.6921 | 0 | 0 | 0 | 0 | 0.18789 | 0 | 0.075397 | 0.038119 | 0.044832 | 60 | 1 | 4 | 4 | 4 | 4 | 0 | 0 | 0 | 0 | 0 | 0 | 0 | 0
2014-03-17 | 11時 | 0.0017537 | 1.0887 | 0.90599 | 1.0154 | 1.0427 | 0.0017537 | 0.00084639 | 0.00090728 | 19.9205 | 0.46087 | 15.6921 | 0 | 0 | 0 | 0 | 0.19948 | 0.012091 | 0.19948 | 1 | 0.19948 | 0 | 0 | 0 | 0 | 0.012091 | 0 | 0 | 0 | 0 | 0.0097399 | 0 | 0 | 0 | 0 | 0.18974 | 0 | 0 | 0 | 0 | 0.18974 | 0 | 0 | 0 | 0 | 15.6921 | 0 | 0 | 0 | 0 | 0 | 0 | 0 | 0 | 0 | 7.6248 | 2.919 | 2.3356 | 1.8966 | 1.8984 | 0 | 0 | 0 | 0 | 0 | 15.6921 | 0 | 0 | 0 | 0 | 0.18974 | 0 | 0.064792 | 0.030954 | 0.038678 | 60 | 1 | 4 | 4 | 4 | 4 | 0 | 0 | 0 | 0 | 0 | 0 | 0 | 0
2014-03-17 | 12時 | 0.0014046 | 1.0208 | 0.90599 | 1.0153 | 1.0426 | 0.0014046 | 0.00055393 | 0.0008507 | 19.9465 | 0.30143 | 15.6921 | 0 | 0 | 0 | 0 | 0.13047 | 0.0079133 | 0.13047 | 1 | 0.13047 | 0 | 0 | 0 | 0 | 0.0079133 | 0 | 0 | 0 | 0 | 0.0062948 | 0 | 0 | 0 | 0 | 0.12418 | 0 | 0 | 0 | 0 | 0.12418 | 0 | 0 | 0 | 0 | 15.6921 | 0 | 0 | 0 | 0 | 0 | 0 | 0 | 0 | 0 | 7.6248 | 2.919 | 2.3356 | 1.8966 | 1.8984 | 0 | 0 | 0 | 0 | 0 | 15.6921 | 0 | 0 | 0 | 0 | 0.12418 | 0 | 0.053069 | 0.027177 | 0.035694 | 60 | 1 | 4 | 4 | 4 | 4 | 0 | 0 | 0 | 0 | 0 | 0 | 0 | 0
2014-03-17 | 13時 | 0.0015849 | 1.0559 | 0.90599 | 1.0153 | 1.0427 | 0.0015849 | 0.00070501 | 0.00087989 | 19.9329 | 0.38367 | 15.6921 | 0 | 0 | 0 | 0 | 0.16607 | 0.010072 | 0.16607 | 1 | 0.16607 | 0 | 0 | 0 | 0 | 0.010072 | 0 | 0 | 0 | 0 | 0.0080228 | 0 | 0 | 0 | 0 | 0.15804 | 0 | 0 | 0 | 0 | 0.15804 | 0 | 0 | 0 | 0 | 15.6921 | 0 | 0 | 0 | 0 | 0 | 0 | 0 | 0 | 0 | 7.6248 | 2.919 | 2.3356 | 1.8966 | 1.8984 | 0 | 0 | 0 | 0 | 0 | 15.6921 | 0 | 0 | 0 | 0 | 0.15804 | 0 | 0.0469 | 0.028963 | 0.038168 | 60 | 1 | 4 | 4 | 4 | 4 | 0 | 0 | 0 | 0 | 0 | 0 | 0 | 0
2014-03-17 | 14時 | 0.0016175 | 1.0622 | 0.90599 | 1.0153 | 1.0427 | 0.0016175 | 0.00073233 | 0.00088514 | 19.9305 | 0.39849 | 15.6921 | 0 | 0 | 0 | 0 | 0.17248 | 0.010462 | 0.17248 | 1 | 0.17248 | 0 | 0 | 0 | 0 | 0.010462 | 0 | 0 | 0 | 0 | 0.0083103 | 0 | 0 | 0 | 0 | 0.16417 | 0 | 0 | 0 | 0 | 0.16417 | 0 | 0 | 0 | 0 | 15.6921 | 0 | 0 | 0 | 0 | 0 | 0 | 0 | 0 | 0 | 7.6248 | 2.919 | 2.3356 | 1.8966 | 1.8984 | 0 | 0 | 0 | 0 | 0 | 15.6921 | 0 | 0 | 0 | 0 | 0.16417 | 0 | 0.045186 | 0.033555 | 0.043234 | 60 | 1 | 4 | 4 | 4 | 4 | 0 | 0 | 0 | 0 | 0 | 0 | 0 | 0
2014-03-17 | 15時 | 0.0015378 | 1.0468 | 0.90599 | 1.0153 | 1.0427 | 0.0015378 | 0.00066548 | 0.0008723 | 19.9364 | 0.36231 | 15.6921 | 0 | 0 | 0 | 0 | 0.15682 | 0.0095069 | 0.15682 | 1 | 0.15682 | 0 | 0 | 0 | 0 | 0.0095069 | 0 | 0 | 0 | 0 | 0.0076368 | 0 | 0 | 0 | 0 | 0.14918 | 0 | 0 | 0 | 0 | 0.14918 | 0 | 0 | 0 | 0 | 15.6921 | 0 | 0 | 0 | 0 | 0 | 0 | 0 | 0 | 0 | 7.6248 | 2.919 | 2.3356 | 1.8966 | 1.8984 | 0 | 0 | 0 | 0 | 0 | 15.6921 | 0 | 0 | 0 | 0 | 0.14918 | 0 | 0.052416 | 0.043216 | 0.053435 | 60 | 1 | 4 | 4 | 4 | 4 | 0 | 0 | 0 | 0 | 0 | 0 | 0 | 0
2014-03-17 | 16時 | 0.0034044 | 1.4098 | 0.90599 | 1.0156 | 1.0429 | 0.0034044 | 0.0022296 | 0.0011748 | 19.818 | 1.2148 | 15.6921 | 0 | 0 | 0 | 0 | 0.52582 | 0.031851 | 0.52582 | 1 | 0.52582 | 0 | 0 | 0 | 0 | 0.031851 | 0 | 0 | 0 | 0 | 0.026013 | 0 | 0 | 0 | 0 | 0.49981 | 0 | 0 | 0 | 0 | 0.49981 | 0 | 0 | 0 | 0 | 15.6921 | 0 | 0 | 0 | 0 | 0 | 0 | 0 | 0 | 0 | 7.6248 | 2.919 | 2.3356 | 1.8966 | 1.8984 | 0 | 0 | 0 | 0 | 0 | 15.6921 | 0 | 0 | 0 | 0 | 0.49981 | 0 | 0.066835 | 0.053746 | 0.064627 | 60 | 1 | 4 | 4 | 4 | 4 | 0 | 0 | 0 | 0 | 0 | 0 | 0 | 0
2014-03-17 | 17時 | 0.026625 | 5.9604 | 0.90599 | 1.0103 | 1.0375 | 0.026625 | 0.021658 | 0.004967 | 22.0021 | 11.8199 | 15.6921 | 0 | 0 | 0 | 0 | 5.1161 | 0.3094 | 5.1161 | 1 | 5.1161 | 0 | 0 | 0 | 0 | 0.3094 | 0 | 0 | 0 | 0 | 0.26099 | 0 | 0 | 0 | 0 | 4.8551 | 0 | 0 | 0 | 0 | 4.8551 | 0 | 0 | 0 | 0 | 15.6921 | 0 | 0 | 0 | 0 | 0 | 0 | 0 | 0 | 0 | 7.6248 | 2.919 | 2.3356 | 1.8966 | 1.8984 | 0 | 0 | 0 | 0 | 0 | 15.6921 | 0 | 0 | 0 | 0 | 4.8551 | 0 | 0.30293 | 0.19129 | 0.29637 | 60 | 1 | 4 | 4 | 4 | 4 | 0 | 0 | 0 | 0 | 0 | 0 | 0 | 0
2014-03-17 | 18時 | 0.035405 | 7.7274 | 0.90599 | 1.0041 | 1.0311 | 0.035405 | 0.028966 | 0.0064395 | 24.5943 | 15.833 | 15.6921 | 0 | 0 | 0 | 0 | 6.8531 | 0.4138 | 6.8531 | 1 | 6.8531 | 0 | 0 | 0 | 0 | 0.4138 | 0 | 0 | 0 | 0 | 0.3597 | 0 | 0 | 0 | 0 | 6.4934 | 0 | 0 | 0 | 0 | 6.4934 | 0 | 0 | 0 | 0 | 15.6921 | 0 | 0 | 0 | 0 | 0 | 0 | 0 | 0 | 0 | 7.6248 | 2.919 | 2.3356 | 1.8966 | 1.8984 | 0 | 0 | 0 | 0 | 0 | 15.6921 | 0 | 0 | 0 | 0 | 6.4934 | 0 | 1.6635 | 1.1599 | 1.3347 | 60 | 1 | 4 | 4 | 4 | 4 | 0 | 0 | 0 | 0 | 0 | 0 | 0 | 0
2014-03-17 | 19時 | 0.019932 | 4.6474 | 0.90599 | 1.0135 | 1.0408 | 0.019932 | 0.016059 | 0.0038728 | 20.6869 | 8.7892 | 15.6921 | 0 | 0 | 0 | 0 | 3.8043 | 0.22941 | 3.8043 | 1 | 3.8043 | 0 | 0 | 0 | 0 | 0.22941 | 0 | 0 | 0 | 0 | 0.20429 | 0 | 0 | 0 | 0 | 3.6 | 0 | 0 | 0 | 0 | 3.6 | 0 | 0 | 0 | 0 | 15.6921 | 0 | 0 | 0 | 0 | 0 | 0 | 0 | 0 | 0 | 7.6248 | 2.919 | 2.3356 | 1.8966 | 1.8984 | 0 | 0 | 0 | 0 | 0 | 15.6921 | 0 | 0 | 0 | 0 | 3.6 | 0 | 2.1572 | 0.99439 | 1.8267 | 60 | 1 | 4 | 4 | 4 | 4 | 0 | 0 | 0 | 0 | 0 | 0 | 0 | 0
2014-03-17 | 20時 | 0.024425 | 5.537 | 0.90599 | 1.0115 | 1.0387 | 0.024425 | 0.019811 | 0.0046141 | 21.5194 | 10.8464 | 15.6921 | 0 | 0 | 0 | 0 | 4.6947 | 0.28302 | 4.6947 | 1 | 4.6947 | 0 | 0 | 0 | 0 | 0.28302 | 0 | 0 | 0 | 0 | 0.25361 | 0 | 0 | 0 | 0 | 4.4411 | 0 | 0 | 0 | 0 | 4.4411 | 0 | 0 | 0 | 0 | 15.6921 | 0 | 0 | 0 | 0 | 0 | 0 | 0 | 0 | 0 | 7.6248 | 2.919 | 2.3356 | 1.8966 | 1.8984 | 0 | 0 | 0 | 0 | 0 | 15.6921 | 0 | 0 | 0 | 0 | 4.4411 | 0 | 2.4233 | 1.5667 | 1.6057 | 60 | 1 | 4 | 4 | 4 | 4 | 0 | 0 | 0 | 0 | 0 | 0 | 0 | 0
2014-03-17 | 21時 | 0.028358 | 6.3218 | 0.90599 | 1.0093 | 1.0364 | 0.028358 | 0.02309 | 0.0052681 | 22.4573 | 12.6475 | 15.6921 | 0 | 0 | 0 | 0 | 5.4743 | 0.32985 | 5.4743 | 1 | 5.4743 | 0 | 0 | 0 | 0 | 0.32985 | 0 | 0 | 0 | 0 | 0.29816 | 0 | 0 | 0 | 0 | 5.1761 | 0 | 0 | 0 | 0 | 5.1761 | 0 | 0 | 0 | 0 | 15.6921 | 0 | 0 | 0 | 0 | 0 | 0 | 0 | 0 | 0 | 7.6248 | 2.919 | 2.3356 | 1.8966 | 1.8984 | 0 | 0 | 0 | 0 | 0 | 15.6921 | 0 | 0 | 0 | 0 | 5.1761 | 0 | 2.611 | 1.1405 | 1.5342 | 60 | 1 | 4 | 4 | 4 | 4 | 0 | 0 | 0 | 0 | 0 | 0 | 0 | 0
2014-03-17 | 22時 | 0.031553 | 6.9637 | 0.90599 | 1.0071 | 1.0342 | 0.031553 | 0.02575 | 0.0058031 | 23.3621 | 14.1093 | 15.6921 | 0 | 0 | 0 | 0 | 6.107 | 0.36786 | 6.107 | 1 | 6.107 | 0 | 0 | 0 | 0 | 0.36786 | 0 | 0 | 0 | 0 | 0.33457 | 0 | 0 | 0 | 0 | 5.7724 | 0 | 0 | 0 | 0 | 5.7724 | 0 | 0 | 0 | 0 | 15.6921 | 0 | 0 | 0 | 0 | 0 | 0 | 0 | 0 | 0 | 7.6248 | 2.919 | 2.3356 | 1.8966 | 1.8984 | 0 | 0 | 0 | 0 | 0 | 15.6921 | 0 | 0 | 0 | 0 | 5.7724 | 0 | 2.5362 | 1.353 | 1.898 | 60 | 1 | 4 | 4 | 4 | 4 | 0 | 0 | 0 | 0 | 0 | 0 | 0 | 0
2014-03-17 | 23時 | 0.038107 | 8.2935 | 0.90599 | 1.0016 | 1.0286 | 0.038107 | 0.031196 | 0.0069113 | 25.6135 | 17.0993 | 15.6921 | 0 | 0 | 0 | 0 | 7.4011 | 0.44566 | 7.4011 | 1 | 7.4011 | 0 | 0 | 0 | 0 | 0.44566 | 0 | 0 | 0 | 0 | 0.40783 | 0 | 0 | 0 | 0 | 6.9933 | 0 | 0 | 0 | 0 | 6.9933 | 0 | 0 | 0 | 0 | 15.6921 | 0 | 0 | 0 | 0 | 0 | 0 | 0 | 0 | 0 | 7.6248 | 2.919 | 2.3356 | 1.8966 | 1.8984 | 0 | 0 | 0 | 0 | 0 | 15.6921 | 0 | 0 | 0 | 0 | 6.9933 | 0 | 2.4131 | 1.7523 | 2.1073 | 60 | 1 | 4 | 4 | 4 | 4 | 0 | 0 | 0 | 0 | 0 | 0 | 0 | 0
2014-03-18 | 0時 | 0.039948 | 8.673 | 0.90599 | 0.99987 | 1.0268 | 0.039948 | 0.03272 | 0.0072275 | 26.3452 | 17.9419 | 15.6921 | 0 | 0 | 0 | 0 | 7.7659 | 0.46743 | 7.7659 | 1 | 7.7659 | 0 | 0 | 0 | 0 | 0.46743 | 0 | 0 | 0 | 0 | 0.43089 | 0 | 0 | 0 | 0 | 7.335 | 0 | 0 | 0 | 0 | 7.335 | 0 | 0 | 0 | 0 | 15.6921 | 0 | 0 | 0 | 0 | 0 | 0 | 0 | 0 | 0 | 7.6248 | 2.919 | 2.3356 | 1.8966 | 1.8984 | 0 | 0 | 0 | 0 | 0 | 15.6921 | 0 | 0 | 0 | 0 | 7.335 | 0 | 2.5003 | 1.8461 | 2.2039 | 60 | 1 | 4 | 4 | 4 | 4 | 0 | 0 | 0 | 0 | 0 | 0 | 0 | 0
2014-03-18 | 1時 | 0.041171 | 8.926 | 0.90599 | 0.99865 | 1.0255 | 0.041171 | 0.033733 | 0.0074383 | 26.8543 | 18.501 | 15.6921 | 0 | 0 | 0 | 0 | 8.0079 | 0.4819 | 8.0079 | 1 | 8.0079 | 0 | 0 | 0 | 0 | 0.4819 | 0 | 0 | 0 | 0 | 0.44584 | 0 | 0 | 0 | 0 | 7.562 | 0 | 0 | 0 | 0 | 7.562 | 0 | 0 | 0 | 0 | 15.6921 | 0 | 0 | 0 | 0 | 0 | 0 | 0 | 0 | 0 | 7.6248 | 2.919 | 2.3356 | 1.8966 | 1.8984 | 0 | 0 | 0 | 0 | 0 | 15.6921 | 0 | 0 | 0 | 0 | 7.562 | 0 | 2.5757 | 1.9047 | 2.2676 | 60 | 1 | 4 | 4 | 4 | 4 | 0 | 0 | 0 | 0 | 0 | 0 | 0 | 0
2014-03-18 | 2時 | 0.042596 | 9.224 | 0.90599 | 0.99715 | 1.024 | 0.042596 | 0.03491 | 0.0076866 | 27.4753 | 19.1567 | 15.6921 | 0 | 0 | 0 | 0 | 8.2917 | 0.49871 | 8.2917 | 1 | 8.2917 | 0 | 0 | 0 | 0 | 0.49871 | 0 | 0 | 0 | 0 | 0.46585 | 0 | 0 | 0 | 0 | 7.8258 | 0 | 0 | 0 | 0 | 7.8258 | 0 | 0 | 0 | 0 | 15.6921 | 0 | 0 | 0 | 0 | 0 | 0 | 0 | 0 | 0 | 7.6248 | 2.919 | 2.3356 | 1.8966 | 1.8984 | 0 | 0 | 0 | 0 | 0 | 15.6921 | 0 | 0 | 0 | 0 | 7.8258 | 0 | 2.6759 | 1.9793 | 2.3494 | 60 | 1 | 4 | 4 | 4 | 4 | 0 | 0 | 0 | 0 | 0 | 0 | 0 | 0
2014-03-18 | 3時 | 0.044199 | 9.562 | 0.90599 | 0.99538 | 1.0222 | 0.044199 | 0.036231 | 0.0079683 | 28.2069 | 19.8964 | 15.6921 | 0 | 0 | 0 | 0 | 8.6118 | 0.51759 | 8.6118 | 1 | 8.6118 | 0 | 0 | 0 | 0 | 0.51759 | 0 | 0 | 0 | 0 | 0.48985 | 0 | 0 | 0 | 0 | 8.122 | 0 | 0 | 0 | 0 | 8.122 | 0 | 0 | 0 | 0 | 15.6921 | 0 | 0 | 0 | 0 | 0 | 0 | 0 | 0 | 0 | 7.6248 | 2.919 | 2.3356 | 1.8966 | 1.8984 | 0 | 0 | 0 | 0 | 0 | 15.6921 | 0 | 0 | 0 | 0 | 8.122 | 0 | 2.7935 | 2.0664 | 2.4457 | 60 | 1 | 4 | 4 | 4 | 4 | 0 | 0 | 0 | 0 | 0 | 0 | 0 | 0
2014-03-18 | 4時 | 0.044748 | 9.6753 | 0.90599 | 0.99478 | 1.0215 | 0.044748 | 0.036686 | 0.0080627 | 28.4585 | 20.1434 | 15.6921 | 0 | 0 | 0 | 0 | 8.7187 | 0.52408 | 8.7187 | 1 | 8.7187 | 0 | 0 | 0 | 0 | 0.52408 | 0 | 0 | 0 | 0 | 0.49482 | 0 | 0 | 0 | 0 | 8.2239 | 0 | 0 | 0 | 0 | 8.2239 | 0 | 0 | 0 | 0 | 15.6921 | 0 | 0 | 0 | 0 | 0 | 0 | 0 | 0 | 0 | 7.6248 | 2.919 | 2.3356 | 1.8966 | 1.8984 | 0 | 0 | 0 | 0 | 0 | 15.6921 | 0 | 0 | 0 | 0 | 8.2239 | 0 | 2.8369 | 2.0878 | 2.4715 | 60 | 1 | 4 | 4 | 4 | 4 | 0 | 0 | 0 | 0 | 0 | 0 | 0 | 0
2014-03-18 | 5時 | 0.036706 | 8.0156 | 0.90599 | 1.0029 | 1.0299 | 0.036706 | 0.030026 | 0.0066797 | 25.1021 | 16.4789 | 15.6921 | 0 | 0 | 0 | 0 | 7.1326 | 0.42894 | 7.1326 | 1 | 7.1326 | 0 | 0 | 0 | 0 | 0.42894 | 0 | 0 | 0 | 0 | 0.40164 | 0 | 0 | 0 | 0 | 6.731 | 0 | 0 | 0 | 0 | 6.731 | 0 | 0 | 0 | 0 | 15.6921 | 0 | 0 | 0 | 0 | 0 | 0 | 0 | 0 | 0 | 7.6248 | 2.919 | 2.3356 | 1.8966 | 1.8984 | 0 | 0 | 0 | 0 | 0 | 15.6921 | 0 | 0 | 0 | 0 | 6.731 | 0 | 2.749 | 1.9852 | 2.1896 | 60 | 1 | 4 | 4 | 4 | 4 | 0 | 0 | 0 | 0 | 0 | 0 | 0 | 0
2014-03-18 | 6時 | 0.02758 | 6.1741 | 0.90599 | 1.0097 | 1.0369 | 0.02758 | 0.022435 | 0.0051451 | 22.2665 | 12.3097 | 15.6921 | 0 | 0 | 0 | 0 | 5.3281 | 0.32051 | 5.3281 | 1 | 5.3281 | 0 | 0 | 0 | 0 | 0.32051 | 0 | 0 | 0 | 0 | 0.29867 | 0 | 0 | 0 | 0 | 5.0294 | 0 | 0 | 0 | 0 | 5.0294 | 0 | 0 | 0 | 0 | 15.6921 | 0 | 0 | 0 | 0 | 0 | 0 | 0 | 0 | 0 | 7.6248 | 2.919 | 2.3356 | 1.8966 | 1.8984 | 0 | 0 | 0 | 0 | 0 | 15.6921 | 0 | 0 | 0 | 0 | 5.0294 | 0 | 2.6268 | 1.5765 | 1.653 | 60 | 1 | 4 | 4 | 4 | 4 | 0 | 0 | 0 | 0 | 0 | 0 | 0 | 0
2014-03-18 | 7時 | 0.01417 | 3.5152 | 0.90599 | 1.0152 | 1.0425 | 0.01417 | 0.01124 | 0.0029293 | 19.9924 | 6.1516 | 15.6921 | 0 | 0 | 0 | 0 | 2.6626 | 0.16058 | 2.6626 | 1 | 2.6626 | 0 | 0 | 0 | 0 | 0.16058 | 0 | 0 | 0 | 0 | 0.14282 | 0 | 0 | 0 | 0 | 2.5198 | 0 | 0 | 0 | 0 | 2.5198 | 0 | 0 | 0 | 0 | 15.6921 | 0 | 0 | 0 | 0 | 0 | 0 | 0 | 0 | 0 | 7.6248 | 2.919 | 2.3356 | 1.8966 | 1.8984 | 0 | 0 | 0 | 0 | 0 | 15.6921 | 0 | 0 | 0 | 0 | 2.5198 | 0 | 2.0723 | 0.69584 | 0.82598 | 60 | 1 | 4 | 4 | 4 | 4 | 0 | 0 | 0 | 0 | 0 | 0 | 0 | 0
2014-03-18 | 8時 | 0.0016429 | 1.0678 | 0.90599 | 1.0154 | 1.0427 | 0.0016429 | 0.00075305 | 0.00088984 | 19.9284 | 0.41173 | 15.6921 | 0 | 0 | 0 | 0 | 0.17821 | 0.010758 | 0.17821 | 1 | 0.17821 | 0 | 0 | 0 | 0 | 0.010758 | 0 | 0 | 0 | 0 | 0.0093995 | 0 | 0 | 0 | 0 | 0.16881 | 0 | 0 | 0 | 0 | 0.16881 | 0 | 0 | 0 | 0 | 15.6921 | 0 | 0 | 0 | 0 | 0 | 0 | 0 | 0 | 0 | 7.6248 | 2.919 | 2.3356 | 1.8966 | 1.8984 | 0 | 0 | 0 | 0 | 0 | 15.6921 | 0 | 0 | 0 | 0 | 0.16881 | 0 | 0.045726 | 0.039626 | 0.050011 | 60 | 1 | 4 | 4 | 4 | 4 | 0 | 0 | 0 | 0 | 0 | 0 | 0 | 0
2014-03-18 | 9時 | 0.0013564 | 1.0117 | 0.90599 | 1.0153 | 1.0426 | 0.0013564 | 0.00051337 | 0.00084307 | 19.9502 | 0.27995 | 15.6921 | 0 | 0 | 0 | 0 | 0.12117 | 0.0073339 | 0.12117 | 1 | 0.12117 | 0 | 0 | 0 | 0 | 0.0073339 | 0 | 0 | 0 | 0 | 0.0060881 | 0 | 0 | 0 | 0 | 0.11508 | 0 | 0 | 0 | 0 | 0.11508 | 0 | 0 | 0 | 0 | 15.6921 | 0 | 0 | 0 | 0 | 0 | 0 | 0 | 0 | 0 | 7.6248 | 2.919 | 2.3356 | 1.8966 | 1.8984 | 0 | 0 | 0 | 0 | 0 | 15.6921 | 0 | 0 | 0 | 0 | 0.11508 | 0 | 0.2626 | 0.015677 | 0.029728 | 60 | 1 | 4 | 4 | 4 | 4 | 0 | 0 | 0 | 0 | 0 | 0 | 0 | 0
2014-03-18 | 10時 | 0.0013028 | 1.0012 | 0.90599 | 1.0153 | 1.0426 | 0.0013028 | 0.00046843 | 0.00083436 | 19.9544 | 0.25539 | 15.6921 | 0 | 0 | 0 | 0 | 0.11054 | 0.0066919 | 0.11054 | 1 | 0.11054 | 0 | 0 | 0 | 0 | 0.0066919 | 0 | 0 | 0 | 0 | 0.0055327 | 0 | 0 | 0 | 0 | 0.10501 | 0 | 0 | 0 | 0 | 0.10501 | 0 | 0 | 0 | 0 | 15.6921 | 0 | 0 | 0 | 0 | 0 | 0 | 0 | 0 | 0 | 7.6248 | 2.919 | 2.3356 | 1.8966 | 1.8984 | 0 | 0 | 0 | 0 | 0 | 15.6921 | 0 | 0 | 0 | 0 | 0.10501 | 0 | 0.07459 | 0.0067538 | 0.0222 | 60 | 1 | 4 | 4 | 4 | 4 | 0 | 0 | 0 | 0 | 0 | 0 | 0 | 0
2014-03-18 | 11時 | 0.0015221 | 1.0437 | 0.90599 | 1.0153 | 1.0426 | 0.0015221 | 0.00065234 | 0.00086976 | 19.9376 | 0.35513 | 15.6921 | 0 | 0 | 0 | 0 | 0.15371 | 0.0093192 | 0.15371 | 1 | 0.15371 | 0 | 0 | 0 | 0 | 0.0093192 | 0 | 0 | 0 | 0 | 0.0074756 | 0 | 0 | 0 | 0 | 0.14624 | 0 | 0 | 0 | 0 | 0.14624 | 0 | 0 | 0 | 0 | 15.6921 | 0 | 0 | 0 | 0 | 0 | 0 | 0 | 0 | 0 | 7.6248 | 2.919 | 2.3356 | 1.8966 | 1.8984 | 0 | 0 | 0 | 0 | 0 | 15.6921 | 0 | 0 | 0 | 0 | 0.14624 | 0 | 0.062816 | 0.026783 | 0.019817 | 60 | 1 | 4 | 4 | 4 | 4 | 0 | 0 | 0 | 0 | 0 | 0 | 0 | 0
2014-03-18 | 12時 | 0.001402 | 1.0203 | 0.90599 | 1.0153 | 1.0426 | 0.001402 | 0.00055174 | 0.00085022 | 19.9468 | 0.3001 | 15.6921 | 0 | 0 | 0 | 0 | 0.12989 | 0.0078819 | 0.12989 | 1 | 0.12989 | 0 | 0 | 0 | 0 | 0.0078819 | 0 | 0 | 0 | 0 | 0.0062081 | 0 | 0 | 0 | 0 | 0.12368 | 0 | 0 | 0 | 0 | 0.12368 | 0 | 0 | 0 | 0 | 15.6921 | 0 | 0 | 0 | 0 | 0 | 0 | 0 | 0 | 0 | 7.6248 | 2.919 | 2.3356 | 1.8966 | 1.8984 | 0 | 0 | 0 | 0 | 0 | 15.6921 | 0 | 0 | 0 | 0 | 0.12368 | 0 | 0.050443 | 0.024219 | 0.031411 | 60 | 1 | 4 | 4 | 4 | 4 | 0 | 0 | 0 | 0 | 0 | 0 | 0 | 0
2014-03-18 | 13時 | 0.0015394 | 1.047 | 0.90599 | 1.0153 | 1.0427 | 0.0015394 | 0.00066695 | 0.00087247 | 19.9363 | 0.36279 | 15.6921 | 0 | 0 | 0 | 0 | 0.15703 | 0.0095278 | 0.15703 | 1 | 0.15703 | 0 | 0 | 0 | 0 | 0.0095278 | 0 | 0 | 0 | 0 | 0.0075151 | 0 | 0 | 0 | 0 | 0.14951 | 0 | 0 | 0 | 0 | 0.14951 | 0 | 0 | 0 | 0 | 15.6921 | 0 | 0 | 0 | 0 | 0 | 0 | 0 | 0 | 0 | 7.6248 | 2.919 | 2.3356 | 1.8966 | 1.8984 | 0 | 0 | 0 | 0 | 0 | 15.6921 | 0 | 0 | 0 | 0 | 0.14951 | 0 | 0.044282 | 0.026592 | 0.035075 | 60 | 1 | 4 | 4 | 4 | 4 | 0 | 0 | 0 | 0 | 0 | 0 | 0 | 0
2014-03-18 | 14時 | 0.0016186 | 1.0624 | 0.90599 | 1.0153 | 1.0427 | 0.0016186 | 0.00073322 | 0.00088535 | 19.9304 | 0.39908 | 15.6921 | 0 | 0 | 0 | 0 | 0.17273 | 0.010475 | 0.17273 | 1 | 0.17273 | 0 | 0 | 0 | 0 | 0.010475 | 0 | 0 | 0 | 0 | 0.0083673 | 0 | 0 | 0 | 0 | 0.16437 | 0 | 0 | 0 | 0 | 0.16437 | 0 | 0 | 0 | 0 | 15.6921 | 0 | 0 | 0 | 0 | 0 | 0 | 0 | 0 | 0 | 7.6248 | 2.919 | 2.3356 | 1.8966 | 1.8984 | 0 | 0 | 0 | 0 | 0 | 15.6921 | 0 | 0 | 0 | 0 | 0.16437 | 0 | 0.045582 | 0.033858 | 0.043235 | 60 | 1 | 4 | 4 | 4 | 4 | 0 | 0 | 0 | 0 | 0 | 0 | 0 | 0
2014-03-18 | 15時 | 0.0015106 | 1.0416 | 0.90599 | 1.0153 | 1.0426 | 0.0015106 | 0.00064259 | 0.00086797 | 19.9384 | 0.35011 | 15.6921 | 0 | 0 | 0 | 0 | 0.15154 | 0.0091798 | 0.15154 | 1 | 0.15154 | 0 | 0 | 0 | 0 | 0.0091798 | 0 | 0 | 0 | 0 | 0.007487 | 0 | 0 | 0 | 0 | 0.14405 | 0 | 0 | 0 | 0 | 0.14405 | 0 | 0 | 0 | 0 | 15.6921 | 0 | 0 | 0 | 0 | 0 | 0 | 0 | 0 | 0 | 7.6248 | 2.919 | 2.3356 | 1.8966 | 1.8984 | 0 | 0 | 0 | 0 | 0 | 15.6921 | 0 | 0 | 0 | 0 | 0.14405 | 0 | 0.055238 | 0.024199 | 0.05542 | 60 | 1 | 4 | 4 | 4 | 4 | 0 | 0 | 0 | 0 | 0 | 0 | 0 | 0
2014-03-18 | 16時 | 0.010692 | 2.8282 | 0.90599 | 1.0157 | 1.0431 | 0.010692 | 0.0083347 | 0.0023569 | 19.7745 | 4.5438 | 15.6921 | 0 | 0 | 0 | 0 | 1.9667 | 0.11907 | 1.9667 | 1 | 1.9667 | 0 | 0 | 0 | 0 | 0.11907 | 0 | 0 | 0 | 0 | 0.098308 | 0 | 0 | 0 | 0 | 1.8684 | 0 | 0 | 0 | 0 | 1.8684 | 0 | 0 | 0 | 0 | 15.6921 | 0 | 0 | 0 | 0 | 0 | 0 | 0 | 0 | 0 | 7.6248 | 2.919 | 2.3356 | 1.8966 | 1.8984 | 0 | 0 | 0 | 0 | 0 | 15.6921 | 0 | 0 | 0 | 0 | 1.8684 | 0 | 0.074387 | 0.033653 | 0.066939 | 60 | 1 | 4 | 4 | 4 | 4 | 0 | 0 | 0 | 0 | 0 | 0 | 0 | 0
2014-03-18 | 17時 | 0.024942 | 5.6234 | 0.90599 | 1.0113 | 1.0385 | 0.024942 | 0.020255 | 0.0046862 | 21.6135 | 11.0456 | 15.6921 | 0 | 0 | 0 | 0 | 4.7809 | 0.28936 | 4.7809 | 1 | 4.7809 | 0 | 0 | 0 | 0 | 0.28936 | 0 | 0 | 0 | 0 | 0.24021 | 0 | 0 | 0 | 0 | 4.5407 | 0 | 0 | 0 | 0 | 4.5407 | 0 | 0 | 0 | 0 | 15.6921 | 0 | 0 | 0 | 0 | 0 | 0 | 0 | 0 | 0 | 7.6248 | 2.919 | 2.3356 | 1.8966 | 1.8984 | 0 | 0 | 0 | 0 | 0 | 15.6921 | 0 | 0 | 0 | 0 | 4.5407 | 0 | 0.34538 | 0.044914 | 0.30874 | 60 | 1 | 4 | 4 | 4 | 4 | 0 | 0 | 0 | 0 | 0 | 0 | 0 | 0
2014-03-18 | 18時 | 0.013174 | 3.3139 | 0.90599 | 1.0154 | 1.0427 | 0.013174 | 0.010412 | 0.0027616 | 19.9125 | 5.6809 | 15.6921 | 0 | 0 | 0 | 0 | 2.4589 | 0.14874 | 2.4589 | 1 | 2.4589 | 0 | 0 | 0 | 0 | 0.14874 | 0 | 0 | 0 | 0 | 0.12481 | 0 | 0 | 0 | 0 | 2.3341 | 0 | 0 | 0 | 0 | 2.3341 | 0 | 0 | 0 | 0 | 15.6921 | 0 | 0 | 0 | 0 | 0 | 0 | 0 | 0 | 0 | 7.6248 | 2.919 | 2.3356 | 1.8966 | 1.8984 | 0 | 0 | 0 | 0 | 0 | 15.6921 | 0 | 0 | 0 | 0 | 2.3341 | 0 | 1.4898 | 0.44533 | 1.2376 | 60 | 1 | 4 | 4 | 4 | 4 | 0 | 0 | 0 | 0 | 0 | 0 | 0 | 0
2014-03-18 | 19時 | 0.01692 | 4.0464 | 0.90599 | 1.0145 | 1.0418 | 0.01692 | 0.013548 | 0.003372 | 20.2667 | 7.3914 | 15.6921 | 0 | 0 | 0 | 0 | 3.1993 | 0.19354 | 3.1993 | 1 | 3.1993 | 0 | 0 | 0 | 0 | 0.19354 | 0 | 0 | 0 | 0 | 0.16218 | 0 | 0 | 0 | 0 | 3.0371 | 0 | 0 | 0 | 0 | 3.0371 | 0 | 0 | 0 | 0 | 15.6921 | 0 | 0 | 0 | 0 | 0 | 0 | 0 | 0 | 0 | 7.6248 | 2.919 | 2.3356 | 1.8966 | 1.8984 | 0 | 0 | 0 | 0 | 0 | 15.6921 | 0 | 0 | 0 | 0 | 3.0371 | 0 | 1.7943 | 0.50199 | 0.85856 | 60 | 1 | 4 | 4 | 4 | 4 | 0 | 0 | 0 | 0 | 0 | 0 | 0 | 0
2014-03-18 | 20時 | 0.019664 | 4.5874 | 0.90599 | 1.0136 | 1.0409 | 0.019664 | 0.015841 | 0.0038229 | 20.6398 | 8.6499 | 15.6921 | 0 | 0 | 0 | 0 | 3.744 | 0.2263 | 3.744 | 1 | 3.744 | 0 | 0 | 0 | 0 | 0.2263 | 0 | 0 | 0 | 0 | 0.19292 | 0 | 0 | 0 | 0 | 3.5511 | 0 | 0 | 0 | 0 | 3.5511 | 0 | 0 | 0 | 0 | 15.6921 | 0 | 0 | 0 | 0 | 0 | 0 | 0 | 0 | 0 | 7.6248 | 2.919 | 2.3356 | 1.8966 | 1.8984 | 0 | 0 | 0 | 0 | 0 | 15.6921 | 0 | 0 | 0 | 0 | 3.5511 | 0 | 2.0357 | 1.0131 | 1.0051 | 60 | 1 | 4 | 4 | 4 | 4 | 0 | 0 | 0 | 0 | 0 | 0 | 0 | 0
2014-03-18 | 21時 | 0.023346 | 5.3153 | 0.90599 | 1.0121 | 1.0393 | 0.023346 | 0.018917 | 0.0044294 | 21.2887 | 10.3352 | 15.6921 | 0 | 0 | 0 | 0 | 4.4735 | 0.27024 | 4.4735 | 1 | 4.4735 | 0 | 0 | 0 | 0 | 0.27024 | 0 | 0 | 0 | 0 | 0.2328 | 0 | 0 | 0 | 0 | 4.2407 | 0 | 0 | 0 | 0 | 4.2407 | 0 | 0 | 0 | 0 | 15.6921 | 0 | 0 | 0 | 0 | 0 | 0 | 0 | 0 | 0 | 7.6248 | 2.919 | 2.3356 | 1.8966 | 1.8984 | 0 | 0 | 0 | 0 | 0 | 15.6921 | 0 | 0 | 0 | 0 | 4.2407 | 0 | 2.1989 | 0.80604 | 1.1145 | 60 | 1 | 4 | 4 | 4 | 4 | 0 | 0 | 0 | 0 | 0 | 0 | 0 | 0
2014-03-18 | 22時 | 0.030222 | 6.6808 | 0.90599 | 1.0081 | 1.0352 | 0.030222 | 0.024654 | 0.0055673 | 22.9482 | 13.4663 | 15.6921 | 0 | 0 | 0 | 0 | 5.8287 | 0.35221 | 5.8287 | 1 | 5.8287 | 0 | 0 | 0 | 0 | 0.35221 | 0 | 0 | 0 | 0 | 0.30183 | 0 | 0 | 0 | 0 | 5.5268 | 0 | 0 | 0 | 0 | 5.5268 | 0 | 0 | 0 | 0 | 15.6921 | 0 | 0 | 0 | 0 | 0 | 0 | 0 | 0 | 0 | 7.6248 | 2.919 | 2.3356 | 1.8966 | 1.8984 | 0 | 0 | 0 | 0 | 0 | 15.6921 | 0 | 0 | 0 | 0 | 5.5268 | 0 | 1.8207 | 1.2944 | 1.5719 | 60 | 1 | 4 | 4 | 4 | 4 | 0 | 0 | 0 | 0 | 0 | 0 | 0 | 0
2014-03-18 | 23時 | 0.03158 | 6.953 | 0.90599 | 1.0071 | 1.0342 | 0.03158 | 0.025785 | 0.0057942 | 23.346 | 14.085 | 15.6921 | 0 | 0 | 0 | 0 | 6.0965 | 0.36836 | 6.0965 | 1 | 6.0965 | 0 | 0 | 0 | 0 | 0.36836 | 0 | 0 | 0 | 0 | 0.31608 | 0 | 0 | 0 | 0 | 5.7804 | 0 | 0 | 0 | 0 | 5.7804 | 0 | 0 | 0 | 0 | 15.6921 | 0 | 0 | 0 | 0 | 0 | 0 | 0 | 0 | 0 | 7.6248 | 2.919 | 2.3356 | 1.8966 | 1.8984 | 0 | 0 | 0 | 0 | 0 | 15.6921 | 0 | 0 | 0 | 0 | 5.7804 | 0 | 1.8481 | 1.362 | 1.6477 | 60 | 1 | 4 | 4 | 4 | 4 | 0 | 0 | 0 | 0 | 0 | 0 | 0 | 0
2014-03-19 | 0時 | 0.032417 | 7.1216 | 0.90599 | 1.0065 | 1.0336 | 0.032417 | 0.026483 | 0.0059346 | 23.603 | 14.4669 | 15.6921 | 0 | 0 | 0 | 0 | 6.2618 | 0.37833 | 6.2618 | 1 | 6.2618 | 0 | 0 | 0 | 0 | 0.37833 | 0 | 0 | 0 | 0 | 0.32506 | 0 | 0 | 0 | 0 | 5.9367 | 0 | 0 | 0 | 0 | 5.9367 | 0 | 0 | 0 | 0 | 15.6921 | 0 | 0 | 0 | 0 | 0 | 0 | 0 | 0 | 0 | 7.6248 | 2.919 | 2.3356 | 1.8966 | 1.8984 | 0 | 0 | 0 | 0 | 0 | 15.6921 | 0 | 0 | 0 | 0 | 5.9367 | 0 | 1.8848 | 1.4011 | 1.6911 | 60 | 1 | 4 | 4 | 4 | 4 | 0 | 0 | 0 | 0 | 0 | 0 | 0 | 0
2014-03-19 | 1時 | 0.032342 | 7.104 | 0.90599 | 1.0066 | 1.0336 | 0.032342 | 0.026422 | 0.00592 | 23.5758 | 14.4271 | 15.6921 | 0 | 0 | 0 | 0 | 6.2445 | 0.37746 | 6.2445 | 1 | 6.2445 | 0 | 0 | 0 | 0 | 0.37746 | 0 | 0 | 0 | 0 | 0.32136 | 0 | 0 | 0 | 0 | 5.9232 | 0 | 0 | 0 | 0 | 5.9232 | 0 | 0 | 0 | 0 | 15.6921 | 0 | 0 | 0 | 0 | 0 | 0 | 0 | 0 | 0 | 7.6248 | 2.919 | 2.3356 | 1.8966 | 1.8984 | 0 | 0 | 0 | 0 | 0 | 15.6921 | 0 | 0 | 0 | 0 | 5.9232 | 0 | 1.8693 | 1.3851 | 1.6732 | 60 | 1 | 4 | 4 | 4 | 4 | 0 | 0 | 0 | 0 | 0 | 0 | 0 | 0
2014-03-19 | 2時 | 0.032651 | 7.1664 | 0.90599 | 1.0063 | 1.0334 | 0.032651 | 0.026679 | 0.005972 | 23.6728 | 14.5684 | 15.6921 | 0 | 0 | 0 | 0 | 6.3057 | 0.38113 | 6.3057 | 1 | 6.3057 | 0 | 0 | 0 | 0 | 0.38113 | 0 | 0 | 0 | 0 | 0.32491 | 0 | 0 | 0 | 0 | 5.9808 | 0 | 0 | 0 | 0 | 5.9808 | 0 | 0 | 0 | 0 | 15.6921 | 0 | 0 | 0 | 0 | 0 | 0 | 0 | 0 | 0 | 7.6248 | 2.919 | 2.3356 | 1.8966 | 1.8984 | 0 | 0 | 0 | 0 | 0 | 15.6921 | 0 | 0 | 0 | 0 | 5.9808 | 0 | 1.8839 | 1.3967 | 1.6833 | 60 | 1 | 4 | 4 | 4 | 4 | 0 | 0 | 0 | 0 | 0 | 0 | 0 | 0
2014-03-19 | 3時 | 0.033179 | 7.274 | 0.90599 | 1.0059 | 1.033 | 0.033179 | 0.027118 | 0.0060617 | 23.8426 | 14.8117 | 15.6921 | 0 | 0 | 0 | 0 | 6.411 | 0.38739 | 6.411 | 1 | 6.411 | 0 | 0 | 0 | 0 | 0.38739 | 0 | 0 | 0 | 0 | 0.33198 | 0 | 0 | 0 | 0 | 6.079 | 0 | 0 | 0 | 0 | 6.079 | 0 | 0 | 0 | 0 | 15.6921 | 0 | 0 | 0 | 0 | 0 | 0 | 0 | 0 | 0 | 7.6248 | 2.919 | 2.3356 | 1.8966 | 1.8984 | 0 | 0 | 0 | 0 | 0 | 15.6921 | 0 | 0 | 0 | 0 | 6.079 | 0 | 1.9172 | 1.4237 | 1.7107 | 60 | 1 | 4 | 4 | 4 | 4 | 0 | 0 | 0 | 0 | 0 | 0 | 0 | 0
2014-03-19 | 4時 | 0.03397 | 7.4359 | 0.90599 | 1.0053 | 1.0323 | 0.03397 | 0.027773 | 0.0061966 | 24.1043 | 15.1771 | 15.6921 | 0 | 0 | 0 | 0 | 6.5692 | 0.39676 | 6.5692 | 1 | 6.5692 | 0 | 0 | 0 | 0 | 0.39676 | 0 | 0 | 0 | 0 | 0.34312 | 0 | 0 | 0 | 0 | 6.226 | 0 | 0 | 0 | 0 | 6.226 | 0 | 0 | 0 | 0 | 15.6921 | 0 | 0 | 0 | 0 | 0 | 0 | 0 | 0 | 0 | 7.6248 | 2.919 | 2.3356 | 1.8966 | 1.8984 | 0 | 0 | 0 | 0 | 0 | 15.6921 | 0 | 0 | 0 | 0 | 6.226 | 0 | 1.9726 | 1.4679 | 1.7581 | 60 | 1 | 4 | 4 | 4 | 4 | 0 | 0 | 0 | 0 | 0 | 0 | 0 | 0
2014-03-19 | 5時 | 0.03386 | 7.4156 | 0.90599 | 1.0054 | 1.0324 | 0.03386 | 0.02768 | 0.0061797 | 24.0711 | 15.1313 | 15.6921 | 0 | 0 | 0 | 0 | 6.5494 | 0.39543 | 6.5494 | 1 | 6.5494 | 0 | 0 | 0 | 0 | 0.39543 | 0 | 0 | 0 | 0 | 0.34418 | 0 | 0 | 0 | 0 | 6.2052 | 0 | 0 | 0 | 0 | 6.2052 | 0 | 0 | 0 | 0 | 15.6921 | 0 | 0 | 0 | 0 | 0 | 0 | 0 | 0 | 0 | 7.6248 | 2.919 | 2.3356 | 1.8966 | 1.8984 | 0 | 0 | 0 | 0 | 0 | 15.6921 | 0 | 0 | 0 | 0 | 6.2052 | 0 | 1.9947 | 1.4788 | 1.7597 | 60 | 1 | 4 | 4 | 4 | 4 | 0 | 0 | 0 | 0 | 0 | 0 | 0 | 0
2014-03-19 | 6時 | 0.032896 | 7.2208 | 0.90599 | 1.0061 | 1.0332 | 0.032896 | 0.026879 | 0.0060173 | 23.7582 | 14.6913 | 15.6921 | 0 | 0 | 0 | 0 | 6.3589 | 0.38399 | 6.3589 | 1 | 6.3589 | 0 | 0 | 0 | 0 | 0.38399 | 0 | 0 | 0 | 0 | 0.33336 | 0 | 0 | 0 | 0 | 6.0256 | 0 | 0 | 0 | 0 | 6.0256 | 0 | 0 | 0 | 0 | 15.6921 | 0 | 0 | 0 | 0 | 0 | 0 | 0 | 0 | 0 | 7.6248 | 2.919 | 2.3356 | 1.8966 | 1.8984 | 0 | 0 | 0 | 0 | 0 | 15.6921 | 0 | 0 | 0 | 0 | 6.0256 | 0 | 2.1542 | 1.4095 | 1.6831 | 60 | 1 | 4 | 4 | 4 | 4 | 0 | 0 | 0 | 0 | 0 | 0 | 0 | 0
2014-03-19 | 7時 | 0.03077 | 6.7936 | 0.90599 | 1.0077 | 1.0348 | 0.03077 | 0.025109 | 0.0056613 | 23.1104 | 13.7229 | 15.6921 | 0 | 0 | 0 | 0 | 5.9397 | 0.3587 | 5.9397 | 1 | 5.9397 | 0 | 0 | 0 | 0 | 0.3587 | 0 | 0 | 0 | 0 | 0.311 | 0 | 0 | 0 | 0 | 5.6287 | 0 | 0 | 0 | 0 | 5.6287 | 0 | 0 | 0 | 0 | 15.6921 | 0 | 0 | 0 | 0 | 0 | 0 | 0 | 0 | 0 | 7.6248 | 2.919 | 2.3356 | 1.8966 | 1.8984 | 0 | 0 | 0 | 0 | 0 | 15.6921 | 0 | 0 | 0 | 0 | 5.6287 | 0 | 2.3069 | 1.3254 | 1.7436 | 60 | 1 | 4 | 4 | 4 | 4 | 0 | 0 | 0 | 0 | 0 | 0 | 0 | 0
2014-03-19 | 8時 | 0.015468 | 3.7656 | 0.90599 | 1.0149 | 1.0422 | 0.015468 | 0.01233 | 0.003138 | 20.1103 | 6.7364 | 15.6921 | 0 | 0 | 0 | 0 | 2.9158 | 0.17614 | 2.9158 | 1 | 2.9158 | 0 | 0 | 0 | 0 | 0.17614 | 0 | 0 | 0 | 0 | 0.15173 | 0 | 0 | 0 | 0 | 2.764 | 0 | 0 | 0 | 0 | 2.764 | 0 | 0 | 0 | 0 | 15.6921 | 0 | 0 | 0 | 0 | 0 | 0 | 0 | 0 | 0 | 7.6248 | 2.919 | 2.3356 | 1.8966 | 1.8984 | 0 | 0 | 0 | 0 | 0 | 15.6921 | 0 | 0 | 0 | 0 | 2.764 | 0 | 0.42986 | 0.53963 | 0.85986 | 60 | 1 | 4 | 4 | 4 | 4 | 0 | 0 | 0 | 0 | 0 | 0 | 0 | 0
2014-03-19 | 9時 | 0.010607 | 2.8141 | 0.90599 | 1.0157 | 1.0431 | 0.010607 | 0.0082622 | 0.0023451 | 19.7716 | 4.5107 | 15.6921 | 0 | 0 | 0 | 0 | 1.9524 | 0.11803 | 1.9524 | 1 | 1.9524 | 0 | 0 | 0 | 0 | 0.11803 | 0 | 0 | 0 | 0 | 0.10022 | 0 | 0 | 0 | 0 | 1.8521 | 0 | 0 | 0 | 0 | 1.8521 | 0 | 0 | 0 | 0 | 15.6921 | 0 | 0 | 0 | 0 | 0 | 0 | 0 | 0 | 0 | 7.6248 | 2.919 | 2.3356 | 1.8966 | 1.8984 | 0 | 0 | 0 | 0 | 0 | 15.6921 | 0 | 0 | 0 | 0 | 1.8521 | 0 | 1.5452 | 0.17874 | 0.57799 | 60 | 1 | 4 | 4 | 4 | 4 | 0 | 0 | 0 | 0 | 0 | 0 | 0 | 0
2014-03-19 | 10時 | 0.012757 | 3.2339 | 0.90599 | 1.0155 | 1.0428 | 0.012757 | 0.010062 | 0.0026949 | 19.8844 | 5.4938 | 15.6921 | 0 | 0 | 0 | 0 | 2.3779 | 0.14375 | 2.3779 | 1 | 2.3779 | 0 | 0 | 0 | 0 | 0.14375 | 0 | 0 | 0 | 0 | 0.12222 | 0 | 0 | 0 | 0 | 2.2557 | 0 | 0 | 0 | 0 | 2.2557 | 0 | 0 | 0 | 0 | 15.6921 | 0 | 0 | 0 | 0 | 0 | 0 | 0 | 0 | 0 | 7.6248 | 2.919 | 2.3356 | 1.8966 | 1.8984 | 0 | 0 | 0 | 0 | 0 | 15.6921 | 0 | 0 | 0 | 0 | 2.2557 | 0 | 1.7346 | 0.33252 | 0.74086 | 60 | 1 | 4 | 4 | 4 | 4 | 0 | 0 | 0 | 0 | 0 | 0 | 0 | 0
2014-03-19 | 11時 | 0.023435 | 5.3292 | 0.90599 | 1.012 | 1.0393 | 0.023435 | 0.018994 | 0.004441 | 21.3028 | 10.3674 | 15.6921 | 0 | 0 | 0 | 0 | 4.4874 | 0.27134 | 4.4874 | 1 | 4.4874 | 0 | 0 | 0 | 0 | 0.27134 | 0 | 0 | 0 | 0 | 0.22949 | 0 | 0 | 0 | 0 | 4.2579 | 0 | 0 | 0 | 0 | 4.2579 | 0 | 0 | 0 | 0 | 15.6921 | 0 | 0 | 0 | 0 | 0 | 0 | 0 | 0 | 0 | 7.6248 | 2.919 | 2.3356 | 1.8966 | 1.8984 | 0 | 0 | 0 | 0 | 0 | 15.6921 | 0 | 0 | 0 | 0 | 4.2579 | 0 | 1.8434 | 1.1004 | 0.97531 | 60 | 1 | 4 | 4 | 4 | 4 | 0 | 0 | 0 | 0 | 0 | 0 | 0 | 0
2014-03-19 | 12時 | 0.020042 | 4.6598 | 0.90599 | 1.0135 | 1.0408 | 0.020042 | 0.016159 | 0.0038831 | 20.6968 | 8.8179 | 15.6921 | 0 | 0 | 0 | 0 | 3.8167 | 0.23085 | 3.8167 | 1 | 3.8167 | 0 | 0 | 0 | 0 | 0.23085 | 0 | 0 | 0 | 0 | 0.19421 | 0 | 0 | 0 | 0 | 3.6225 | 0 | 0 | 0 | 0 | 3.6225 | 0 | 0 | 0 | 0 | 15.6921 | 0 | 0 | 0 | 0 | 0 | 0 | 0 | 0 | 0 | 7.6248 | 2.919 | 2.3356 | 1.8966 | 1.8984 | 0 | 0 | 0 | 0 | 0 | 15.6921 | 0 | 0 | 0 | 0 | 3.6225 | 0 | 1.7836 | 1.0969 | 1.2828 | 60 | 1 | 4 | 4 | 4 | 4 | 0 | 0 | 0 | 0 | 0 | 0 | 0 | 0
2014-03-19 | 13時 | 0.023522 | 5.3451 | 0.90599 | 1.012 | 1.0392 | 0.023522 | 0.019068 | 0.0044543 | 21.3189 | 10.4042 | 15.6921 | 0 | 0 | 0 | 0 | 4.5033 | 0.27239 | 4.5033 | 1 | 4.5033 | 0 | 0 | 0 | 0 | 0.27239 | 0 | 0 | 0 | 0 | 0.22886 | 0 | 0 | 0 | 0 | 4.2744 | 0 | 0 | 0 | 0 | 4.2744 | 0 | 0 | 0 | 0 | 15.6921 | 0 | 0 | 0 | 0 | 0 | 0 | 0 | 0 | 0 | 7.6248 | 2.919 | 2.3356 | 1.8966 | 1.8984 | 0 | 0 | 0 | 0 | 0 | 15.6921 | 0 | 0 | 0 | 0 | 4.2744 | 0 | 1.7897 | 1.133 | 1.3375 | 60 | 1 | 4 | 4 | 4 | 4 | 0 | 0 | 0 | 0 | 0 | 0 | 0 | 0
2014-03-19 | 14時 | 0.025222 | 5.6808 | 0.90599 | 1.0111 | 1.0383 | 0.025222 | 0.020488 | 0.004734 | 21.6772 | 11.1777 | 15.6921 | 0 | 0 | 0 | 0 | 4.8381 | 0.29268 | 4.8381 | 1 | 4.8381 | 0 | 0 | 0 | 0 | 0.29268 | 0 | 0 | 0 | 0 | 0.24526 | 0 | 0 | 0 | 0 | 4.5928 | 0 | 0 | 0 | 0 | 4.5928 | 0 | 0 | 0 | 0 | 15.6921 | 0 | 0 | 0 | 0 | 0 | 0 | 0 | 0 | 0 | 7.6248 | 2.919 | 2.3356 | 1.8966 | 1.8984 | 0 | 0 | 0 | 0 | 0 | 15.6921 | 0 | 0 | 0 | 0 | 4.5928 | 0 | 1.8802 | 1.2331 | 1.4521 | 60 | 1 | 4 | 4 | 4 | 4 | 0 | 0 | 0 | 0 | 0 | 0 | 0 | 0
2014-03-19 | 15時 | 0.02121 | 4.8888 | 0.90599 | 1.013 | 1.0403 | 0.02121 | 0.017136 | 0.004074 | 20.8881 | 9.3489 | 15.6921 | 0 | 0 | 0 | 0 | 4.0465 | 0.2448 | 4.0465 | 1 | 4.0465 | 0 | 0 | 0 | 0 | 0.2448 | 0 | 0 | 0 | 0 | 0.20513 | 0 | 0 | 0 | 0 | 3.8414 | 0 | 0 | 0 | 0 | 3.8414 | 0 | 0 | 0 | 0 | 15.6921 | 0 | 0 | 0 | 0 | 0 | 0 | 0 | 0 | 0 | 7.6248 | 2.919 | 2.3356 | 1.8966 | 1.8984 | 0 | 0 | 0 | 0 | 0 | 15.6921 | 0 | 0 | 0 | 0 | 3.8414 | 0 | 1.9624 | 0.83091 | 1.5491 | 60 | 1 | 4 | 4 | 4 | 4 | 0 | 0 | 0 | 0 | 0 | 0 | 0 | 0
2014-03-19 | 16時 | 0.035806 | 7.7989 | 0.90599 | 1.0038 | 1.0308 | 0.035806 | 0.029307 | 0.0064991 | 24.7181 | 15.9934 | 15.6921 | 0 | 0 | 0 | 0 | 6.9225 | 0.41867 | 6.9225 | 1 | 6.9225 | 0 | 0 | 0 | 0 | 0.41867 | 0 | 0 | 0 | 0 | 0.3527 | 0 | 0 | 0 | 0 | 6.5698 | 0 | 0 | 0 | 0 | 6.5698 | 0 | 0 | 0 | 0 | 15.6921 | 0 | 0 | 0 | 0 | 0 | 0 | 0 | 0 | 0 | 7.6248 | 2.919 | 2.3356 | 1.8966 | 1.8984 | 0 | 0 | 0 | 0 | 0 | 15.6921 | 0 | 0 | 0 | 0 | 6.5698 | 0 | 2.0782 | 0.9228 | 1.6862 | 60 | 1 | 4 | 4 | 4 | 4 | 0 | 0 | 0 | 0 | 0 | 0 | 0 | 0
2014-03-19 | 17時 | 0.038584 | 8.3648 | 0.90599 | 1.0013 | 1.0283 | 0.038584 | 0.031613 | 0.0069707 | 25.7479 | 17.2579 | 15.6921 | 0 | 0 | 0 | 0 | 7.4698 | 0.45162 | 7.4698 | 1 | 7.4698 | 0 | 0 | 0 | 0 | 0.45162 | 0 | 0 | 0 | 0 | 0.38298 | 0 | 0 | 0 | 0 | 7.0868 | 0 | 0 | 0 | 0 | 7.0868 | 0 | 0 | 0 | 0 | 15.6921 | 0 | 0 | 0 | 0 | 0 | 0 | 0 | 0 | 0 | 7.6248 | 2.919 | 2.3356 | 1.8966 | 1.8984 | 0 | 0 | 0 | 0 | 0 | 15.6921 | 0 | 0 | 0 | 0 | 7.0868 | 0 | 2.2246 | 1.1483 | 1.7977 | 60 | 1 | 4 | 4 | 4 | 4 | 0 | 0 | 0 | 0 | 0 | 0 | 0 | 0
2014-03-19 | 18時 | 0.021492 | 4.9467 | 0.90599 | 1.0129 | 1.0402 | 0.021492 | 0.01737 | 0.0041222 | 20.9392 | 9.483 | 15.6921 | 0 | 0 | 0 | 0 | 4.1046 | 0.24814 | 4.1046 | 1 | 4.1046 | 0 | 0 | 0 | 0 | 0.24814 | 0 | 0 | 0 | 0 | 0.21071 | 0 | 0 | 0 | 0 | 3.8939 | 0 | 0 | 0 | 0 | 3.8939 | 0 | 0 | 0 | 0 | 15.6921 | 0 | 0 | 0 | 0 | 0 | 0 | 0 | 0 | 0 | 7.6248 | 2.919 | 2.3356 | 1.8966 | 1.8984 | 0 | 0 | 0 | 0 | 0 | 15.6921 | 0 | 0 | 0 | 0 | 3.8939 | 0 | 2.2888 | 1.5516 | 1.8492 | 60 | 1 | 4 | 4 | 4 | 4 | 0 | 0 | 0 | 0 | 0 | 0 | 0 | 0
2014-03-19 | 19時 | 0.023317 | 5.307 | 0.90599 | 1.0121 | 1.0393 | 0.023317 | 0.018895 | 0.0044225 | 21.2804 | 10.3161 | 15.6921 | 0 | 0 | 0 | 0 | 4.4652 | 0.26992 | 4.4652 | 1 | 4.4652 | 0 | 0 | 0 | 0 | 0.26992 | 0 | 0 | 0 | 0 | 0.2295 | 0 | 0 | 0 | 0 | 4.2357 | 0 | 0 | 0 | 0 | 4.2357 | 0 | 0 | 0 | 0 | 15.6921 | 0 | 0 | 0 | 0 | 0 | 0 | 0 | 0 | 0 | 7.6248 | 2.919 | 2.3356 | 1.8966 | 1.8984 | 0 | 0 | 0 | 0 | 0 | 15.6921 | 0 | 0 | 0 | 0 | 4.2357 | 0 | 2.3135 | 0.90769 | 1.2306 | 60 | 1 | 4 | 4 | 4 | 4 | 0 | 0 | 0 | 0 | 0 | 0 | 0 | 0
2014-03-19 | 20時 | 0.023741 | 5.391 | 0.90599 | 1.0119 | 1.0391 | 0.023741 | 0.019248 | 0.0044925 | 21.3657 | 10.5099 | 15.6921 | 0 | 0 | 0 | 0 | 4.5491 | 0.27498 | 4.5491 | 1 | 4.5491 | 0 | 0 | 0 | 0 | 0.27498 | 0 | 0 | 0 | 0 | 0.23411 | 0 | 0 | 0 | 0 | 4.3149 | 0 | 0 | 0 | 0 | 4.3149 | 0 | 0 | 0 | 0 | 15.6921 | 0 | 0 | 0 | 0 | 0 | 0 | 0 | 0 | 0 | 7.6248 | 2.919 | 2.3356 | 1.8966 | 1.8984 | 0 | 0 | 0 | 0 | 0 | 15.6921 | 0 | 0 | 0 | 0 | 4.3149 | 0 | 2.34 | 1.2228 | 1.2008 | 60 | 1 | 4 | 4 | 4 | 4 | 0 | 0 | 0 | 0 | 0 | 0 | 0 | 0
2014-03-19 | 21時 | 0.025545 | 5.7479 | 0.90599 | 1.011 | 1.0382 | 0.025545 | 0.020755 | 0.0047899 | 21.753 | 11.332 | 15.6921 | 0 | 0 | 0 | 0 | 4.9049 | 0.2965 | 4.9049 | 1 | 4.9049 | 0 | 0 | 0 | 0 | 0.2965 | 0 | 0 | 0 | 0 | 0.2521 | 0 | 0 | 0 | 0 | 4.6528 | 0 | 0 | 0 | 0 | 4.6528 | 0 | 0 | 0 | 0 | 15.6921 | 0 | 0 | 0 | 0 | 0 | 0 | 0 | 0 | 0 | 7.6248 | 2.919 | 2.3356 | 1.8966 | 1.8984 | 0 | 0 | 0 | 0 | 0 | 15.6921 | 0 | 0 | 0 | 0 | 4.6528 | 0 | 2.3442 | 0.88994 | 1.1836 | 60 | 1 | 4 | 4 | 4 | 4 | 0 | 0 | 0 | 0 | 0 | 0 | 0 | 0
2014-03-19 | 22時 | 0.031933 | 7.0222 | 0.90599 | 1.0069 | 1.0339 | 0.031933 | 0.026081 | 0.0058518 | 23.4504 | 14.2417 | 15.6921 | 0 | 0 | 0 | 0 | 6.1643 | 0.37259 | 6.1643 | 1 | 6.1643 | 0 | 0 | 0 | 0 | 0.37259 | 0 | 0 | 0 | 0 | 0.31763 | 0 | 0 | 0 | 0 | 5.8467 | 0 | 0 | 0 | 0 | 5.8467 | 0 | 0 | 0 | 0 | 15.6921 | 0 | 0 | 0 | 0 | 0 | 0 | 0 | 0 | 0 | 7.6248 | 2.919 | 2.3356 | 1.8966 | 1.8984 | 0 | 0 | 0 | 0 | 0 | 15.6921 | 0 | 0 | 0 | 0 | 5.8467 | 0 | 1.9189 | 1.3551 | 1.6177 | 60 | 1 | 4 | 4 | 4 | 4 | 0 | 0 | 0 | 0 | 0 | 0 | 0 | 0
2014-03-19 | 23時 | 0.03302 | 7.2423 | 0.90599 | 1.006 | 1.0331 | 0.03302 | 0.026985 | 0.0060353 | 23.7923 | 14.7401 | 15.6921 | 0 | 0 | 0 | 0 | 6.38 | 0.3855 | 6.38 | 1 | 6.38 | 0 | 0 | 0 | 0 | 0.3855 | 0 | 0 | 0 | 0 | 0.33079 | 0 | 0 | 0 | 0 | 6.0492 | 0 | 0 | 0 | 0 | 6.0492 | 0 | 0 | 0 | 0 | 15.6921 | 0 | 0 | 0 | 0 | 0 | 0 | 0 | 0 | 0 | 7.6248 | 2.919 | 2.3356 | 1.8966 | 1.8984 | 0 | 0 | 0 | 0 | 0 | 15.6921 | 0 | 0 | 0 | 0 | 6.0492 | 0 | 1.9251 | 1.4138 | 1.6866 | 60 | 1 | 4 | 4 | 4 | 4 | 0 | 0 | 0 | 0 | 0 | 0 | 0 | 0
2014-03-20 | 0時 | 0.033614 | 7.3631 | 0.90599 | 1.0056 | 1.0326 | 0.033614 | 0.027478 | 0.0061359 | 23.9857 | 15.0128 | 15.6921 | 0 | 0 | 0 | 0 | 6.4981 | 0.39255 | 6.4981 | 1 | 6.4981 | 0 | 0 | 0 | 0 | 0.39255 | 0 | 0 | 0 | 0 | 0.33816 | 0 | 0 | 0 | 0 | 6.1599 | 0 | 0 | 0 | 0 | 6.1599 | 0 | 0 | 0 | 0 | 15.6921 | 0 | 0 | 0 | 0 | 0 | 0 | 0 | 0 | 0 | 7.6248 | 2.919 | 2.3356 | 1.8966 | 1.8984 | 0 | 0 | 0 | 0 | 0 | 15.6921 | 0 | 0 | 0 | 0 | 6.1599 | 0 | 1.9463 | 1.4445 | 1.7238 | 60 | 1 | 4 | 4 | 4 | 4 | 0 | 0 | 0 | 0 | 0 | 0 | 0 | 0
2014-03-20 | 1時 | 0.034018 | 7.4452 | 0.90599 | 1.0052 | 1.0323 | 0.034018 | 0.027814 | 0.0062043 | 24.1196 | 15.198 | 15.6921 | 0 | 0 | 0 | 0 | 6.5782 | 0.39734 | 6.5782 | 1 | 6.5782 | 0 | 0 | 0 | 0 | 0.39734 | 0 | 0 | 0 | 0 | 0.34317 | 0 | 0 | 0 | 0 | 6.2351 | 0 | 0 | 0 | 0 | 6.2351 | 0 | 0 | 0 | 0 | 15.6921 | 0 | 0 | 0 | 0 | 0 | 0 | 0 | 0 | 0 | 7.6248 | 2.919 | 2.3356 | 1.8966 | 1.8984 | 0 | 0 | 0 | 0 | 0 | 15.6921 | 0 | 0 | 0 | 0 | 6.2351 | 0 | 1.9697 | 1.4647 | 1.7483 | 60 | 1 | 4 | 4 | 4 | 4 | 0 | 0 | 0 | 0 | 0 | 0 | 0 | 0
2014-03-20 | 2時 | 0.034347 | 7.5123 | 0.90599 | 1.005 | 1.032 | 0.034347 | 0.028087 | 0.0062603 | 24.2304 | 15.3492 | 15.6921 | 0 | 0 | 0 | 0 | 6.6437 | 0.40124 | 6.6437 | 1 | 6.6437 | 0 | 0 | 0 | 0 | 0.40124 | 0 | 0 | 0 | 0 | 0.34743 | 0 | 0 | 0 | 0 | 6.2962 | 0 | 0 | 0 | 0 | 6.2962 | 0 | 0 | 0 | 0 | 15.6921 | 0 | 0 | 0 | 0 | 0 | 0 | 0 | 0 | 0 | 7.6248 | 2.919 | 2.3356 | 1.8966 | 1.8984 | 0 | 0 | 0 | 0 | 0 | 15.6921 | 0 | 0 | 0 | 0 | 6.2962 | 0 | 1.9923 | 1.4809 | 1.7674 | 60 | 1 | 4 | 4 | 4 | 4 | 0 | 0 | 0 | 0 | 0 | 0 | 0 | 0
2014-03-20 | 3時 | 0.034506 | 7.5445 | 0.90599 | 1.0048 | 1.0319 | 0.034506 | 0.028219 | 0.0062871 | 24.284 | 15.4217 | 15.6921 | 0 | 0 | 0 | 0 | 6.675 | 0.40313 | 6.675 | 1 | 6.675 | 0 | 0 | 0 | 0 | 0.40313 | 0 | 0 | 0 | 0 | 0.34907 | 0 | 0 | 0 | 0 | 6.326 | 0 | 0 | 0 | 0 | 6.326 | 0 | 0 | 0 | 0 | 15.6921 | 0 | 0 | 0 | 0 | 0 | 0 | 0 | 0 | 0 | 7.6248 | 2.919 | 2.3356 | 1.8966 | 1.8984 | 0 | 0 | 0 | 0 | 0 | 15.6921 | 0 | 0 | 0 | 0 | 6.326 | 0 | 2.0039 | 1.487 | 1.7751 | 60 | 1 | 4 | 4 | 4 | 4 | 0 | 0 | 0 | 0 | 0 | 0 | 0 | 0
2014-03-20 | 4時 | 0.03489 | 7.6231 | 0.90599 | 1.0045 | 1.0316 | 0.03489 | 0.028537 | 0.0063526 | 24.4163 | 15.5986 | 15.6921 | 0 | 0 | 0 | 0 | 6.7516 | 0.40767 | 6.7516 | 1 | 6.7516 | 0 | 0 | 0 | 0 | 0.40767 | 0 | 0 | 0 | 0 | 0.35438 | 0 | 0 | 0 | 0 | 6.3973 | 0 | 0 | 0 | 0 | 6.3973 | 0 | 0 | 0 | 0 | 15.6921 | 0 | 0 | 0 | 0 | 0 | 0 | 0 | 0 | 0 | 7.6248 | 2.919 | 2.3356 | 1.8966 | 1.8984 | 0 | 0 | 0 | 0 | 0 | 15.6921 | 0 | 0 | 0 | 0 | 6.3973 | 0 | 2.0321 | 1.5082 | 1.7987 | 60 | 1 | 4 | 4 | 4 | 4 | 0 | 0 | 0 | 0 | 0 | 0 | 0 | 0
2014-03-20 | 5時 | 0.041157 | 8.8992 | 0.90599 | 0.99878 | 1.0257 | 0.041157 | 0.033741 | 0.007416 | 26.7996 | 18.442 | 15.6921 | 0 | 0 | 0 | 0 | 7.9823 | 0.48202 | 7.9823 | 1 | 7.9823 | 0 | 0 | 0 | 0 | 0.48202 | 0 | 0 | 0 | 0 | 0.41846 | 0 | 0 | 0 | 0 | 7.5639 | 0 | 0 | 0 | 0 | 7.5639 | 0 | 0 | 0 | 0 | 15.6921 | 0 | 0 | 0 | 0 | 0 | 0 | 0 | 0 | 0 | 7.6248 | 2.919 | 2.3356 | 1.8966 | 1.8984 | 0 | 0 | 0 | 0 | 0 | 15.6921 | 0 | 0 | 0 | 0 | 7.5639 | 0 | 2.226 | 1.4736 | 1.7422 | 60 | 1 | 4 | 4 | 4 | 4 | 0 | 0 | 0 | 0 | 0 | 0 | 0 | 0
2014-03-20 | 6時 | 0.024308 | 5.5063 | 0.90599 | 1.0116 | 1.0388 | 0.024308 | 0.019719 | 0.0045886 | 21.4866 | 10.7759 | 15.6921 | 0 | 0 | 0 | 0 | 4.6642 | 0.28171 | 4.6642 | 1 | 4.6642 | 0 | 0 | 0 | 0 | 0.28171 | 0 | 0 | 0 | 0 | 0.24362 | 0 | 0 | 0 | 0 | 4.4205 | 0 | 0 | 0 | 0 | 4.4205 | 0 | 0 | 0 | 0 | 15.6921 | 0 | 0 | 0 | 0 | 0 | 0 | 0 | 0 | 0 | 7.6248 | 2.919 | 2.3356 | 1.8966 | 1.8984 | 0 | 0 | 0 | 0 | 0 | 15.6921 | 0 | 0 | 0 | 0 | 4.4205 | 0 | 2.3741 | 1.6029 | 1.8581 | 60 | 1 | 4 | 4 | 4 | 4 | 0 | 0 | 0 | 0 | 0 | 0 | 0 | 0
2014-03-20 | 7時 | 0.020457 | 4.7448 | 0.90599 | 1.0133 | 1.0406 | 0.020457 | 0.016503 | 0.003954 | 20.7659 | 9.0152 | 15.6921 | 0 | 0 | 0 | 0 | 3.9021 | 0.23576 | 3.9021 | 1 | 3.9021 | 0 | 0 | 0 | 0 | 0.23576 | 0 | 0 | 0 | 0 | 0.20256 | 0 | 0 | 0 | 0 | 3.6995 | 0 | 0 | 0 | 0 | 3.6995 | 0 | 0 | 0 | 0 | 15.6921 | 0 | 0 | 0 | 0 | 0 | 0 | 0 | 0 | 0 | 7.6248 | 2.919 | 2.3356 | 1.8966 | 1.8984 | 0 | 0 | 0 | 0 | 0 | 15.6921 | 0 | 0 | 0 | 0 | 3.6995 | 0 | 2.0912 | 1.3103 | 1.516 | 60 | 1 | 4 | 4 | 4 | 4 | 0 | 0 | 0 | 0 | 0 | 0 | 0 | 0
2014-03-20 | 8時 | 0.0069006 | 2.0916 | 0.90599 | 1.0159 | 1.0432 | 0.0069006 | 0.0051576 | 0.001743 | 19.7138 | 2.8159 | 15.6921 | 0 | 0 | 0 | 0 | 1.2188 | 0.07368 | 1.2188 | 1 | 1.2188 | 0 | 0 | 0 | 0 | 0.07368 | 0 | 0 | 0 | 0 | 0.062646 | 0 | 0 | 0 | 0 | 1.1562 | 0 | 0 | 0 | 0 | 1.1562 | 0 | 0 | 0 | 0 | 15.6921 | 0 | 0 | 0 | 0 | 0 | 0 | 0 | 0 | 0 | 7.6248 | 2.919 | 2.3356 | 1.8966 | 1.8984 | 0 | 0 | 0 | 0 | 0 | 15.6921 | 0 | 0 | 0 | 0 | 1.1562 | 0 | 0.369 | 0.30294 | 0.40197 | 60 | 1 | 4 | 4 | 4 | 4 | 0 | 0 | 0 | 0 | 0 | 0 | 0 | 0
2014-03-20 | 9時 | 0.010856 | 2.8622 | 0.90599 | 1.0157 | 1.043 | 0.010856 | 0.0084709 | 0.0023852 | 19.7816 | 4.6234 | 15.6921 | 0 | 0 | 0 | 0 | 2.0012 | 0.12101 | 2.0012 | 1 | 2.0012 | 0 | 0 | 0 | 0 | 0.12101 | 0 | 0 | 0 | 0 | 0.10222 | 0 | 0 | 0 | 0 | 1.899 | 0 | 0 | 0 | 0 | 1.899 | 0 | 0 | 0 | 0 | 15.6921 | 0 | 0 | 0 | 0 | 0 | 0 | 0 | 0 | 0 | 7.6248 | 2.919 | 2.3356 | 1.8966 | 1.8984 | 0 | 0 | 0 | 0 | 0 | 15.6921 | 0 | 0 | 0 | 0 | 1.899 | 0 | 1.0932 | 0.27902 | 0.41954 | 60 | 1 | 4 | 4 | 4 | 4 | 0 | 0 | 0 | 0 | 0 | 0 | 0 | 0
2014-03-20 | 10時 | 0.0074379 | 2.196 | 0.90599 | 1.0159 | 1.0432 | 0.0074379 | 0.0056079 | 0.00183 | 19.7115 | 3.061 | 15.6921 | 0 | 0 | 0 | 0 | 1.3249 | 0.080113 | 1.3249 | 1 | 1.3249 | 0 | 0 | 0 | 0 | 0.080113 | 0 | 0 | 0 | 0 | 0.067758 | 0 | 0 | 0 | 0 | 1.2571 | 0 | 0 | 0 | 0 | 1.2571 | 0 | 0 | 0 | 0 | 15.6921 | 0 | 0 | 0 | 0 | 0 | 0 | 0 | 0 | 0 | 7.6248 | 2.919 | 2.3356 | 1.8966 | 1.8984 | 0 | 0 | 0 | 0 | 0 | 15.6921 | 0 | 0 | 0 | 0 | 1.2571 | 0 | 0.62016 | 0.048105 | 0.05724 | 60 | 1 | 4 | 4 | 4 | 4 | 0 | 0 | 0 | 0 | 0 | 0 | 0 | 0
2014-03-20 | 11時 | 0.02155 | 4.9581 | 0.90599 | 1.0129 | 1.0401 | 0.02155 | 0.017418 | 0.0041317 | 20.9493 | 9.5094 | 15.6921 | 0 | 0 | 0 | 0 | 4.116 | 0.24883 | 4.116 | 1 | 4.116 | 0 | 0 | 0 | 0 | 0.24883 | 0 | 0 | 0 | 0 | 0.21129 | 0 | 0 | 0 | 0 | 3.9047 | 0 | 0 | 0 | 0 | 3.9047 | 0 | 0 | 0 | 0 | 15.6921 | 0 | 0 | 0 | 0 | 0 | 0 | 0 | 0 | 0 | 7.6248 | 2.919 | 2.3356 | 1.8966 | 1.8984 | 0 | 0 | 0 | 0 | 0 | 15.6921 | 0 | 0 | 0 | 0 | 3.9047 | 0 | 1.4006 | 0.46253 | 0.71058 | 60 | 1 | 4 | 4 | 4 | 4 | 0 | 0 | 0 | 0 | 0 | 0 | 0 | 0
2014-03-20 | 12時 | 0.01248 | 3.1807 | 0.90599 | 1.0155 | 1.0428 | 0.01248 | 0.0098298 | 0.0026506 | 19.8669 | 5.3694 | 15.6921 | 0 | 0 | 0 | 0 | 2.3241 | 0.14043 | 2.3241 | 1 | 2.3241 | 0 | 0 | 0 | 0 | 0.14043 | 0 | 0 | 0 | 0 | 0.1205 | 0 | 0 | 0 | 0 | 2.2036 | 0 | 0 | 0 | 0 | 2.2036 | 0 | 0 | 0 | 0 | 15.6921 | 0 | 0 | 0 | 0 | 0 | 0 | 0 | 0 | 0 | 7.6248 | 2.919 | 2.3356 | 1.8966 | 1.8984 | 0 | 0 | 0 | 0 | 0 | 15.6921 | 0 | 0 | 0 | 0 | 2.2036 | 0 | 1.2867 | 0.60803 | 0.78538 | 60 | 1 | 4 | 4 | 4 | 4 | 0 | 0 | 0 | 0 | 0 | 0 | 0 | 0
2014-03-20 | 13時 | 0.015789 | 3.8282 | 0.90599 | 1.0148 | 1.0421 | 0.015789 | 0.012599 | 0.0031901 | 20.1429 | 6.8824 | 15.6921 | 0 | 0 | 0 | 0 | 2.979 | 0.17998 | 2.979 | 1 | 2.979 | 0 | 0 | 0 | 0 | 0.17998 | 0 | 0 | 0 | 0 | 0.15464 | 0 | 0 | 0 | 0 | 2.8243 | 0 | 0 | 0 | 0 | 2.8243 | 0 | 0 | 0 | 0 | 15.6921 | 0 | 0 | 0 | 0 | 0 | 0 | 0 | 0 | 0 | 7.6248 | 2.919 | 2.3356 | 1.8966 | 1.8984 | 0 | 0 | 0 | 0 | 0 | 15.6921 | 0 | 0 | 0 | 0 | 2.8243 | 0 | 1.0276 | 0.47189 | 0.65075 | 60 | 1 | 4 | 4 | 4 | 4 | 0 | 0 | 0 | 0 | 0 | 0 | 0 | 0
2014-03-20 | 14時 | 0.016685 | 4.004 | 0.90599 | 1.0146 | 1.0419 | 0.016685 | 0.013349 | 0.0033367 | 20.2414 | 7.2925 | 15.6921 | 0 | 0 | 0 | 0 | 3.1564 | 0.19069 | 3.1564 | 1 | 3.1564 | 0 | 0 | 0 | 0 | 0.19069 | 0 | 0 | 0 | 0 | 0.16406 | 0 | 0 | 0 | 0 | 2.9924 | 0 | 0 | 0 | 0 | 2.9924 | 0 | 0 | 0 | 0 | 15.6921 | 0 | 0 | 0 | 0 | 0 | 0 | 0 | 0 | 0 | 7.6248 | 2.919 | 2.3356 | 1.8966 | 1.8984 | 0 | 0 | 0 | 0 | 0 | 15.6921 | 0 | 0 | 0 | 0 | 2.9924 | 0 | 0.72737 | 0.49702 | 0.72669 | 60 | 1 | 4 | 4 | 4 | 4 | 0 | 0 | 0 | 0 | 0 | 0 | 0 | 0
2014-03-20 | 15時 | 0.018799 | 4.4197 | 0.90599 | 1.0139 | 1.0412 | 0.018799 | 0.015116 | 0.003683 | 20.514 | 8.2601 | 15.6921 | 0 | 0 | 0 | 0 | 3.5753 | 0.21594 | 3.5753 | 1 | 3.5753 | 0 | 0 | 0 | 0 | 0.21594 | 0 | 0 | 0 | 0 | 0.18674 | 0 | 0 | 0 | 0 | 3.3885 | 0 | 0 | 0 | 0 | 3.3885 | 0 | 0 | 0 | 0 | 15.6921 | 0 | 0 | 0 | 0 | 0 | 0 | 0 | 0 | 0 | 7.6248 | 2.919 | 2.3356 | 1.8966 | 1.8984 | 0 | 0 | 0 | 0 | 0 | 15.6921 | 0 | 0 | 0 | 0 | 3.3885 | 0 | 1.4799 | 1.0672 | 1.3161 | 60 | 1 | 4 | 4 | 4 | 4 | 0 | 0 | 0 | 0 | 0 | 0 | 0 | 0
2014-03-20 | 16時 | 0.021253 | 4.9044 | 0.90599 | 1.013 | 1.0403 | 0.021253 | 0.017166 | 0.004087 | 20.9018 | 9.3851 | 15.6921 | 0 | 0 | 0 | 0 | 4.0622 | 0.24523 | 4.0622 | 1 | 4.0622 | 0 | 0 | 0 | 0 | 0.24523 | 0 | 0 | 0 | 0 | 0.21399 | 0 | 0 | 0 | 0 | 3.8482 | 0 | 0 | 0 | 0 | 3.8482 | 0 | 0 | 0 | 0 | 15.6921 | 0 | 0 | 0 | 0 | 0 | 0 | 0 | 0 | 0 | 7.6248 | 2.919 | 2.3356 | 1.8966 | 1.8984 | 0 | 0 | 0 | 0 | 0 | 15.6921 | 0 | 0 | 0 | 0 | 3.8482 | 0 | 1.985 | 1.4307 | 1.7022 | 60 | 1 | 4 | 4 | 4 | 4 | 0 | 0 | 0 | 0 | 0 | 0 | 0 | 0
2014-03-20 | 17時 | 0.042407 | 9.1621 | 0.90599 | 0.99746 | 1.0243 | 0.042407 | 0.034772 | 0.0076351 | 27.3445 | 19.0209 | 15.6921 | 0 | 0 | 0 | 0 | 8.2329 | 0.49675 | 8.2329 | 1 | 8.2329 | 0 | 0 | 0 | 0 | 0.49675 | 0 | 0 | 0 | 0 | 0.43791 | 0 | 0 | 0 | 0 | 7.795 | 0 | 0 | 0 | 0 | 7.795 | 0 | 0 | 0 | 0 | 15.6921 | 0 | 0 | 0 | 0 | 0 | 0 | 0 | 0 | 0 | 7.6248 | 2.919 | 2.3356 | 1.8966 | 1.8984 | 0 | 0 | 0 | 0 | 0 | 15.6921 | 0 | 0 | 0 | 0 | 7.795 | 0 | 2.3209 | 1.6286 | 1.5651 | 60 | 1 | 4 | 4 | 4 | 4 | 0 | 0 | 0 | 0 | 0 | 0 | 0 | 0
2014-03-20 | 18時 | 0.044055 | 9.5037 | 0.90599 | 0.99569 | 1.0225 | 0.044055 | 0.036135 | 0.0079198 | 28.0787 | 19.7692 | 15.6921 | 0 | 0 | 0 | 0 | 8.5568 | 0.51622 | 8.5568 | 1 | 8.5568 | 0 | 0 | 0 | 0 | 0.51622 | 0 | 0 | 0 | 0 | 0.45623 | 0 | 0 | 0 | 0 | 8.1005 | 0 | 0 | 0 | 0 | 8.1005 | 0 | 0 | 0 | 0 | 15.6921 | 0 | 0 | 0 | 0 | 0 | 0 | 0 | 0 | 0 | 7.6248 | 2.919 | 2.3356 | 1.8966 | 1.8984 | 0 | 0 | 0 | 0 | 0 | 15.6921 | 0 | 0 | 0 | 0 | 8.1005 | 0 | 2.4654 | 1.718 | 1.8585 | 60 | 1 | 4 | 4 | 4 | 4 | 0 | 0 | 0 | 0 | 0 | 0 | 0 | 0
2014-03-20 | 19時 | 0.024139 | 5.4784 | 0.90599 | 1.0117 | 1.0389 | 0.024139 | 0.019574 | 0.0045654 | 21.457 | 10.7116 | 15.6921 | 0 | 0 | 0 | 0 | 4.6364 | 0.27963 | 4.6364 | 1 | 4.6364 | 0 | 0 | 0 | 0 | 0.27963 | 0 | 0 | 0 | 0 | 0.24839 | 0 | 0 | 0 | 0 | 4.388 | 0 | 0 | 0 | 0 | 4.388 | 0 | 0 | 0 | 0 | 15.6921 | 0 | 0 | 0 | 0 | 0 | 0 | 0 | 0 | 0 | 7.6248 | 2.919 | 2.3356 | 1.8966 | 1.8984 | 0 | 0 | 0 | 0 | 0 | 15.6921 | 0 | 0 | 0 | 0 | 4.388 | 0 | 2.5547 | 1.2273 | 2.0587 | 60 | 1 | 4 | 4 | 4 | 4 | 0 | 0 | 0 | 0 | 0 | 0 | 0 | 0
2014-03-20 | 20時 | 0.026642 | 5.9751 | 0.90599 | 1.0103 | 1.0375 | 0.026642 | 0.021662 | 0.0049792 | 22.0198 | 11.8536 | 15.6921 | 0 | 0 | 0 | 0 | 5.1307 | 0.30946 | 5.1307 | 1 | 5.1307 | 0 | 0 | 0 | 0 | 0.30946 | 0 | 0 | 0 | 0 | 0.27454 | 0 | 0 | 0 | 0 | 4.8561 | 0 | 0 | 0 | 0 | 4.8561 | 0 | 0 | 0 | 0 | 15.6921 | 0 | 0 | 0 | 0 | 0 | 0 | 0 | 0 | 0 | 7.6248 | 2.919 | 2.3356 | 1.8966 | 1.8984 | 0 | 0 | 0 | 0 | 0 | 15.6921 | 0 | 0 | 0 | 0 | 4.8561 | 0 | 2.6151 | 1.6633 | 1.689 | 60 | 1 | 4 | 4 | 4 | 4 | 0 | 0 | 0 | 0 | 0 | 0 | 0 | 0
2014-03-20 | 21時 | 0.029096 | 6.4651 | 0.90599 | 1.0088 | 1.0359 | 0.029096 | 0.023708 | 0.0053876 | 22.6487 | 12.9747 | 15.6921 | 0 | 0 | 0 | 0 | 5.6159 | 0.33869 | 5.6159 | 1 | 5.6159 | 0 | 0 | 0 | 0 | 0.33869 | 0 | 0 | 0 | 0 | 0.30122 | 0 | 0 | 0 | 0 | 5.3147 | 0 | 0 | 0 | 0 | 5.3147 | 0 | 0 | 0 | 0 | 15.6921 | 0 | 0 | 0 | 0 | 0 | 0 | 0 | 0 | 0 | 7.6248 | 2.919 | 2.3356 | 1.8966 | 1.8984 | 0 | 0 | 0 | 0 | 0 | 15.6921 | 0 | 0 | 0 | 0 | 5.3147 | 0 | 2.6654 | 1.1464 | 1.5202 | 60 | 1 | 4 | 4 | 4 | 4 | 0 | 0 | 0 | 0 | 0 | 0 | 0 | 0
2014-03-20 | 22時 | 0.031146 | 6.8765 | 0.90599 | 1.0074 | 1.0345 | 0.031146 | 0.025416 | 0.0057304 | 23.232 | 13.9113 | 15.6921 | 0 | 0 | 0 | 0 | 6.0213 | 0.36309 | 6.0213 | 1 | 6.0213 | 0 | 0 | 0 | 0 | 0.36309 | 0 | 0 | 0 | 0 | 0.32374 | 0 | 0 | 0 | 0 | 5.6976 | 0 | 0 | 0 | 0 | 5.6976 | 0 | 0 | 0 | 0 | 15.6921 | 0 | 0 | 0 | 0 | 0 | 0 | 0 | 0 | 0 | 7.6248 | 2.919 | 2.3356 | 1.8966 | 1.8984 | 0 | 0 | 0 | 0 | 0 | 15.6921 | 0 | 0 | 0 | 0 | 5.6976 | 0 | 2.4947 | 1.2982 | 1.8175 | 60 | 1 | 4 | 4 | 4 | 4 | 0 | 0 | 0 | 0 | 0 | 0 | 0 | 0
2014-03-20 | 23時 | 0.037156 | 8.0932 | 0.90599 | 1.0025 | 1.0295 | 0.037156 | 0.030411 | 0.0067443 | 25.2427 | 16.6523 | 15.6921 | 0 | 0 | 0 | 0 | 7.2077 | 0.43445 | 7.2077 | 1 | 7.2077 | 0 | 0 | 0 | 0 | 0.43445 | 0 | 0 | 0 | 0 | 0.39028 | 0 | 0 | 0 | 0 | 6.8174 | 0 | 0 | 0 | 0 | 6.8174 | 0 | 0 | 0 | 0 | 15.6921 | 0 | 0 | 0 | 0 | 0 | 0 | 0 | 0 | 0 | 7.6248 | 2.919 | 2.3356 | 1.8966 | 1.8984 | 0 | 0 | 0 | 0 | 0 | 15.6921 | 0 | 0 | 0 | 0 | 6.8174 | 0 | 2.3245 | 1.6729 | 2.0002 | 60 | 1 | 4 | 4 | 4 | 4 | 0 | 0 | 0 | 0 | 0 | 0 | 0 | 0
2014-03-21 | 0時 | 0.038314 | 8.3306 | 0.90599 | 1.0015 | 1.0284 | 0.038314 | 0.031372 | 0.0069422 | 25.6833 | 17.1818 | 15.6921 | 0 | 0 | 0 | 0 | 7.4369 | 0.44817 | 7.4369 | 1 | 7.4369 | 0 | 0 | 0 | 0 | 0.44817 | 0 | 0 | 0 | 0 | 0.40411 | 0 | 0 | 0 | 0 | 7.0328 | 0 | 0 | 0 | 0 | 7.0328 | 0 | 0 | 0 | 0 | 15.6921 | 0 | 0 | 0 | 0 | 0 | 0 | 0 | 0 | 0 | 7.6248 | 2.919 | 2.3356 | 1.8966 | 1.8984 | 0 | 0 | 0 | 0 | 0 | 15.6921 | 0 | 0 | 0 | 0 | 7.0328 | 0 | 2.359 | 1.7321 | 2.0603 | 60 | 1 | 4 | 4 | 4 | 4 | 0 | 0 | 0 | 0 | 0 | 0 | 0 | 0
2014-03-21 | 1時 | 0.039683 | 8.6146 | 0.90599 | 1.0002 | 1.0271 | 0.039683 | 0.032504 | 0.0071788 | 26.2301 | 17.8126 | 15.6921 | 0 | 0 | 0 | 0 | 7.7099 | 0.46435 | 7.7099 | 1 | 7.7099 | 0 | 0 | 0 | 0 | 0.46435 | 0 | 0 | 0 | 0 | 0.42337 | 0 | 0 | 0 | 0 | 7.2865 | 0 | 0 | 0 | 0 | 7.2865 | 0 | 0 | 0 | 0 | 15.6921 | 0 | 0 | 0 | 0 | 0 | 0 | 0 | 0 | 0 | 7.6248 | 2.919 | 2.3356 | 1.8966 | 1.8984 | 0 | 0 | 0 | 0 | 0 | 15.6921 | 0 | 0 | 0 | 0 | 7.2865 | 0 | 2.444 | 1.8074 | 2.1433 | 60 | 1 | 4 | 4 | 4 | 4 | 0 | 0 | 0 | 0 | 0 | 0 | 0 | 0
2014-03-21 | 2時 | 0.041858 | 9.0708 | 0.90599 | 0.99792 | 1.0248 | 0.041858 | 0.034299 | 0.007559 | 27.1533 | 18.8201 | 15.6921 | 0 | 0 | 0 | 0 | 8.146 | 0.48998 | 8.146 | 1 | 8.146 | 0 | 0 | 0 | 0 | 0.48998 | 0 | 0 | 0 | 0 | 0.45715 | 0 | 0 | 0 | 0 | 7.6889 | 0 | 0 | 0 | 0 | 7.6889 | 0 | 0 | 0 | 0 | 15.6921 | 0 | 0 | 0 | 0 | 0 | 0 | 0 | 0 | 0 | 7.6248 | 2.919 | 2.3356 | 1.8966 | 1.8984 | 0 | 0 | 0 | 0 | 0 | 15.6921 | 0 | 0 | 0 | 0 | 7.6889 | 0 | 2.6017 | 1.9344 | 2.2849 | 60 | 1 | 4 | 4 | 4 | 4 | 0 | 0 | 0 | 0 | 0 | 0 | 0 | 0
2014-03-21 | 3時 | 0.04306 | 9.322 | 0.90599 | 0.99664 | 1.0235 | 0.04306 | 0.035292 | 0.0077683 | 27.6845 | 19.3717 | 15.6921 | 0 | 0 | 0 | 0 | 8.3847 | 0.50417 | 8.3847 | 1 | 8.3847 | 0 | 0 | 0 | 0 | 0.50417 | 0 | 0 | 0 | 0 | 0.47321 | 0 | 0 | 0 | 0 | 7.9115 | 0 | 0 | 0 | 0 | 7.9115 | 0 | 0 | 0 | 0 | 15.6921 | 0 | 0 | 0 | 0 | 0 | 0 | 0 | 0 | 0 | 7.6248 | 2.919 | 2.3356 | 1.8966 | 1.8984 | 0 | 0 | 0 | 0 | 0 | 15.6921 | 0 | 0 | 0 | 0 | 7.9115 | 0 | 2.697 | 1.9989 | 2.3613 | 60 | 1 | 4 | 4 | 4 | 4 | 0 | 0 | 0 | 0 | 0 | 0 | 0 | 0
2014-03-21 | 4時 | 0.044687 | 9.6655 | 0.90599 | 0.99483 | 1.0216 | 0.044687 | 0.036632 | 0.0080546 | 28.4368 | 20.1222 | 15.6921 | 0 | 0 | 0 | 0 | 8.7096 | 0.52332 | 8.7096 | 1 | 8.7096 | 0 | 0 | 0 | 0 | 0.52332 | 0 | 0 | 0 | 0 | 0.49762 | 0 | 0 | 0 | 0 | 8.2119 | 0 | 0 | 0 | 0 | 8.2119 | 0 | 0 | 0 | 0 | 15.6921 | 0 | 0 | 0 | 0 | 0 | 0 | 0 | 0 | 0 | 7.6248 | 2.919 | 2.3356 | 1.8966 | 1.8984 | 0 | 0 | 0 | 0 | 0 | 15.6921 | 0 | 0 | 0 | 0 | 8.2119 | 0 | 2.8231 | 2.0908 | 2.4664 | 60 | 1 | 4 | 4 | 4 | 4 | 0 | 0 | 0 | 0 | 0 | 0 | 0 | 0
2014-03-21 | 5時 | 0.040947 | 8.8904 | 0.90599 | 0.99882 | 1.0257 | 0.040947 | 0.033538 | 0.0074087 | 26.7818 | 18.4226 | 15.6921 | 0 | 0 | 0 | 0 | 7.9739 | 0.47912 | 7.9739 | 1 | 7.9739 | 0 | 0 | 0 | 0 | 0.47912 | 0 | 0 | 0 | 0 | 0.45559 | 0 | 0 | 0 | 0 | 7.5184 | 0 | 0 | 0 | 0 | 7.5184 | 0 | 0 | 0 | 0 | 15.6921 | 0 | 0 | 0 | 0 | 0 | 0 | 0 | 0 | 0 | 7.6248 | 2.919 | 2.3356 | 1.8966 | 1.8984 | 0 | 0 | 0 | 0 | 0 | 15.6921 | 0 | 0 | 0 | 0 | 7.5184 | 0 | 2.8108 | 2.054 | 2.3437 | 60 | 1 | 4 | 4 | 4 | 4 | 0 | 0 | 0 | 0 | 0 | 0 | 0 | 0
2014-03-21 | 6時 | 0.031078 | 6.8764 | 0.90599 | 1.0074 | 1.0345 | 0.031078 | 0.025347 | 0.0057304 | 23.2319 | 13.9111 | 15.6921 | 0 | 0 | 0 | 0 | 6.0212 | 0.3621 | 6.0212 | 1 | 6.0212 | 0 | 0 | 0 | 0 | 0.3621 | 0 | 0 | 0 | 0 | 0.33906 | 0 | 0 | 0 | 0 | 5.6822 | 0 | 0 | 0 | 0 | 5.6822 | 0 | 0 | 0 | 0 | 15.6921 | 0 | 0 | 0 | 0 | 0 | 0 | 0 | 0 | 0 | 7.6248 | 2.919 | 2.3356 | 1.8966 | 1.8984 | 0 | 0 | 0 | 0 | 0 | 15.6921 | 0 | 0 | 0 | 0 | 5.6822 | 0 | 2.69 | 1.6511 | 1.8028 | 60 | 1 | 4 | 4 | 4 | 4 | 0 | 0 | 0 | 0 | 0 | 0 | 0 | 0
2014-03-21 | 7時 | 0.019368 | 4.5394 | 0.90599 | 1.0137 | 1.041 | 0.019368 | 0.015585 | 0.0037828 | 20.6028 | 8.5383 | 15.6921 | 0 | 0 | 0 | 0 | 3.6957 | 0.22264 | 3.6957 | 1 | 3.6957 | 0 | 0 | 0 | 0 | 0.22264 | 0 | 0 | 0 | 0 | 0.202 | 0 | 0 | 0 | 0 | 3.4937 | 0 | 0 | 0 | 0 | 3.4937 | 0 | 0 | 0 | 0 | 15.6921 | 0 | 0 | 0 | 0 | 0 | 0 | 0 | 0 | 0 | 7.6248 | 2.919 | 2.3356 | 1.8966 | 1.8984 | 0 | 0 | 0 | 0 | 0 | 15.6921 | 0 | 0 | 0 | 0 | 3.4937 | 0 | 2.2369 | 0.78367 | 1.0572 | 60 | 1 | 4 | 4 | 4 | 4 | 0 | 0 | 0 | 0 | 0 | 0 | 0 | 0
2014-03-21 | 8時 | 0.0016601 | 1.0711 | 0.90599 | 1.0154 | 1.0427 | 0.0016601 | 0.00076749 | 0.0008926 | 19.9271 | 0.41949 | 15.6921 | 0 | 0 | 0 | 0 | 0.18157 | 0.010964 | 0.18157 | 1 | 0.18157 | 0 | 0 | 0 | 0 | 0.010964 | 0 | 0 | 0 | 0 | 0.0095184 | 0 | 0 | 0 | 0 | 0.17205 | 0 | 0 | 0 | 0 | 0.17205 | 0 | 0 | 0 | 0 | 15.6921 | 0 | 0 | 0 | 0 | 0 | 0 | 0 | 0 | 0 | 7.6248 | 2.919 | 2.3356 | 1.8966 | 1.8984 | 0 | 0 | 0 | 0 | 0 | 15.6921 | 0 | 0 | 0 | 0 | 0.17205 | 0 | 0.046139 | 0.03863 | 0.05118 | 60 | 1 | 4 | 4 | 4 | 4 | 0 | 0 | 0 | 0 | 0 | 0 | 0 | 0
2014-03-21 | 9時 | 0.0014409 | 1.0282 | 0.90599 | 1.0153 | 1.0426 | 0.0014409 | 0.000584 | 0.00085687 | 19.9436 | 0.31883 | 15.6921 | 0 | 0 | 0 | 0 | 0.138 | 0.0083428 | 0.138 | 1 | 0.138 | 0 | 0 | 0 | 0 | 0.0083428 | 0 | 0 | 0 | 0 | 0.0070842 | 0 | 0 | 0 | 0 | 0.13092 | 0 | 0 | 0 | 0 | 0.13092 | 0 | 0 | 0 | 0 | 15.6921 | 0 | 0 | 0 | 0 | 0 | 0 | 0 | 0 | 0 | 7.6248 | 2.919 | 2.3356 | 1.8966 | 1.8984 | 0 | 0 | 0 | 0 | 0 | 15.6921 | 0 | 0 | 0 | 0 | 0.13092 | 0 | 0.52063 | 0.019248 | 0.035042 | 60 | 1 | 4 | 4 | 4 | 4 | 0 | 0 | 0 | 0 | 0 | 0 | 0 | 0
2014-03-21 | 10時 | 0.00134 | 1.0085 | 0.90599 | 1.0153 | 1.0426 | 0.00134 | 0.00049959 | 0.00084045 | 19.9514 | 0.27256 | 15.6921 | 0 | 0 | 0 | 0 | 0.11797 | 0.007137 | 0.11797 | 1 | 0.11797 | 0 | 0 | 0 | 0 | 0.007137 | 0 | 0 | 0 | 0 | 0.0059805 | 0 | 0 | 0 | 0 | 0.11199 | 0 | 0 | 0 | 0 | 0.11199 | 0 | 0 | 0 | 0 | 15.6921 | 0 | 0 | 0 | 0 | 0 | 0 | 0 | 0 | 0 | 7.6248 | 2.919 | 2.3356 | 1.8966 | 1.8984 | 0 | 0 | 0 | 0 | 0 | 15.6921 | 0 | 0 | 0 | 0 | 0.11199 | 0 | 0.1042 | 0.0073561 | 0.023587 | 60 | 1 | 4 | 4 | 4 | 4 | 0 | 0 | 0 | 0 | 0 | 0 | 0 | 0
2014-03-21 | 11時 | 0.0017086 | 1.0803 | 0.90599 | 1.0154 | 1.0427 | 0.0017086 | 0.00080838 | 0.00090022 | 19.9237 | 0.44097 | 15.6921 | 0 | 0 | 0 | 0 | 0.19087 | 0.011548 | 0.19087 | 1 | 0.19087 | 0 | 0 | 0 | 0 | 0.011548 | 0 | 0 | 0 | 0 | 0.0096512 | 0 | 0 | 0 | 0 | 0.18122 | 0 | 0 | 0 | 0 | 0.18122 | 0 | 0 | 0 | 0 | 15.6921 | 0 | 0 | 0 | 0 | 0 | 0 | 0 | 0 | 0 | 7.6248 | 2.919 | 2.3356 | 1.8966 | 1.8984 | 0 | 0 | 0 | 0 | 0 | 15.6921 | 0 | 0 | 0 | 0 | 0.18122 | 0 | 0.072784 | 0.03329 | 0.027195 | 60 | 1 | 4 | 4 | 4 | 4 | 0 | 0 | 0 | 0 | 0 | 0 | 0 | 0
2014-03-21 | 12時 | 0.0015765 | 1.0545 | 0.90599 | 1.0153 | 1.0427 | 0.0015765 | 0.00069776 | 0.00087875 | 19.9334 | 0.38047 | 15.6921 | 0 | 0 | 0 | 0 | 0.16468 | 0.009968 | 0.16468 | 1 | 0.16468 | 0 | 0 | 0 | 0 | 0.009968 | 0 | 0 | 0 | 0 | 0.0082636 | 0 | 0 | 0 | 0 | 0.15642 | 0 | 0 | 0 | 0 | 0.15642 | 0 | 0 | 0 | 0 | 15.6921 | 0 | 0 | 0 | 0 | 0 | 0 | 0 | 0 | 0 | 7.6248 | 2.919 | 2.3356 | 1.8966 | 1.8984 | 0 | 0 | 0 | 0 | 0 | 15.6921 | 0 | 0 | 0 | 0 | 0.15642 | 0 | 0.065008 | 0.034131 | 0.042287 | 60 | 1 | 4 | 4 | 4 | 4 | 0 | 0 | 0 | 0 | 0 | 0 | 0 | 0
2014-03-21 | 13時 | 0.0017118 | 1.0807 | 0.90599 | 1.0154 | 1.0427 | 0.0017118 | 0.00081116 | 0.00090062 | 19.9235 | 0.4421 | 15.6921 | 0 | 0 | 0 | 0 | 0.19136 | 0.011588 | 0.19136 | 1 | 0.19136 | 0 | 0 | 0 | 0 | 0.011588 | 0 | 0 | 0 | 0 | 0.0095159 | 0 | 0 | 0 | 0 | 0.18184 | 0 | 0 | 0 | 0 | 0.18184 | 0 | 0 | 0 | 0 | 15.6921 | 0 | 0 | 0 | 0 | 0 | 0 | 0 | 0 | 0 | 7.6248 | 2.919 | 2.3356 | 1.8966 | 1.8984 | 0 | 0 | 0 | 0 | 0 | 15.6921 | 0 | 0 | 0 | 0 | 0.18184 | 0 | 0.061579 | 0.038114 | 0.04718 | 60 | 1 | 4 | 4 | 4 | 4 | 0 | 0 | 0 | 0 | 0 | 0 | 0 | 0
2014-03-21 | 14時 | 0.0018107 | 1.1002 | 0.90599 | 1.0154 | 1.0427 | 0.0018107 | 0.00089392 | 0.00091679 | 19.9163 | 0.48767 | 15.6921 | 0 | 0 | 0 | 0 | 0.21108 | 0.01277 | 0.21108 | 1 | 0.21108 | 0 | 0 | 0 | 0 | 0.01277 | 0 | 0 | 0 | 0 | 0.010687 | 0 | 0 | 0 | 0 | 0.20039 | 0 | 0 | 0 | 0 | 0.20039 | 0 | 0 | 0 | 0 | 15.6921 | 0 | 0 | 0 | 0 | 0 | 0 | 0 | 0 | 0 | 7.6248 | 2.919 | 2.3356 | 1.8966 | 1.8984 | 0 | 0 | 0 | 0 | 0 | 15.6921 | 0 | 0 | 0 | 0 | 0.20039 | 0 | 0.063734 | 0.046365 | 0.056179 | 60 | 1 | 4 | 4 | 4 | 4 | 0 | 0 | 0 | 0 | 0 | 0 | 0 | 0
2014-03-21 | 15時 | 0.0059474 | 1.9061 | 0.90599 | 1.0158 | 1.0432 | 0.0059474 | 0.004359 | 0.0015884 | 19.7268 | 2.3804 | 15.6921 | 0 | 0 | 0 | 0 | 1.0303 | 0.062271 | 1.0303 | 1 | 1.0303 | 0 | 0 | 0 | 0 | 0.062271 | 0 | 0 | 0 | 0 | 0.053155 | 0 | 0 | 0 | 0 | 0.97716 | 0 | 0 | 0 | 0 | 0.97716 | 0 | 0 | 0 | 0 | 15.6921 | 0 | 0 | 0 | 0 | 0 | 0 | 0 | 0 | 0 | 7.6248 | 2.919 | 2.3356 | 1.8966 | 1.8984 | 0 | 0 | 0 | 0 | 0 | 15.6921 | 0 | 0 | 0 | 0 | 0.97716 | 0 | 0.083171 | 0.039081 | 0.071344 | 60 | 1 | 4 | 4 | 4 | 4 | 0 | 0 | 0 | 0 | 0 | 0 | 0 | 0
2014-03-21 | 16時 | 0.029943 | 6.6264 | 0.90599 | 1.0083 | 1.0354 | 0.029943 | 0.024421 | 0.005522 | 22.8714 | 13.3425 | 15.6921 | 0 | 0 | 0 | 0 | 5.7751 | 0.34887 | 5.7751 | 1 | 5.7751 | 0 | 0 | 0 | 0 | 0.34887 | 0 | 0 | 0 | 0 | 0.30053 | 0 | 0 | 0 | 0 | 5.4745 | 0 | 0 | 0 | 0 | 5.4745 | 0 | 0 | 0 | 0 | 15.6921 | 0 | 0 | 0 | 0 | 0 | 0 | 0 | 0 | 0 | 7.6248 | 2.919 | 2.3356 | 1.8966 | 1.8984 | 0 | 0 | 0 | 0 | 0 | 15.6921 | 0 | 0 | 0 | 0 | 5.4745 | 0 | 1.0953 | 0.045729 | 0.33257 | 60 | 1 | 4 | 4 | 4 | 4 | 0 | 0 | 0 | 0 | 0 | 0 | 0 | 0
2014-03-21 | 17時 | 0.037703 | 8.1966 | 0.90599 | 1.0021 | 1.029 | 0.037703 | 0.030873 | 0.0068305 | 25.4328 | 16.8832 | 15.6921 | 0 | 0 | 0 | 0 | 7.3076 | 0.44104 | 7.3076 | 1 | 7.3076 | 0 | 0 | 0 | 0 | 0.44104 | 0 | 0 | 0 | 0 | 0.38683 | 0 | 0 | 0 | 0 | 6.9208 | 0 | 0 | 0 | 0 | 6.9208 | 0 | 0 | 0 | 0 | 15.6921 | 0 | 0 | 0 | 0 | 0 | 0 | 0 | 0 | 0 | 7.6248 | 2.919 | 2.3356 | 1.8966 | 1.8984 | 0 | 0 | 0 | 0 | 0 | 15.6921 | 0 | 0 | 0 | 0 | 6.9208 | 0 | 1.904 | 0.45343 | 1.4855 | 60 | 1 | 4 | 4 | 4 | 4 | 0 | 0 | 0 | 0 | 0 | 0 | 0 | 0
2014-03-21 | 18時 | 0.020913 | 4.8401 | 0.90599 | 1.0131 | 1.0404 | 0.020913 | 0.01688 | 0.0040334 | 20.8461 | 9.2361 | 15.6921 | 0 | 0 | 0 | 0 | 3.9977 | 0.24114 | 3.9977 | 1 | 3.9977 | 0 | 0 | 0 | 0 | 0.24114 | 0 | 0 | 0 | 0 | 0.21366 | 0 | 0 | 0 | 0 | 3.784 | 0 | 0 | 0 | 0 | 3.784 | 0 | 0 | 0 | 0 | 15.6921 | 0 | 0 | 0 | 0 | 0 | 0 | 0 | 0 | 0 | 7.6248 | 2.919 | 2.3356 | 1.8966 | 1.8984 | 0 | 0 | 0 | 0 | 0 | 15.6921 | 0 | 0 | 0 | 0 | 3.784 | 0 | 2.247 | 1.4847 | 1.8335 | 60 | 1 | 4 | 4 | 4 | 4 | 0 | 0 | 0 | 0 | 0 | 0 | 0 | 0
2014-03-21 | 19時 | 0.024705 | 5.5922 | 0.90599 | 1.0114 | 1.0386 | 0.024705 | 0.020045 | 0.0046602 | 21.5792 | 10.9737 | 15.6921 | 0 | 0 | 0 | 0 | 4.7498 | 0.28636 | 4.7498 | 1 | 4.7498 | 0 | 0 | 0 | 0 | 0.28636 | 0 | 0 | 0 | 0 | 0.25628 | 0 | 0 | 0 | 0 | 4.4935 | 0 | 0 | 0 | 0 | 4.4935 | 0 | 0 | 0 | 0 | 15.6921 | 0 | 0 | 0 | 0 | 0 | 0 | 0 | 0 | 0 | 7.6248 | 2.919 | 2.3356 | 1.8966 | 1.8984 | 0 | 0 | 0 | 0 | 0 | 15.6921 | 0 | 0 | 0 | 0 | 4.4935 | 0 | 2.4625 | 1.0173 | 1.3873 | 60 | 1 | 4 | 4 | 4 | 4 | 0 | 0 | 0 | 0 | 0 | 0 | 0 | 0
2014-03-21 | 20時 | 0.027513 | 6.1551 | 0.90599 | 1.0098 | 1.0369 | 0.027513 | 0.022383 | 0.0051293 | 22.2424 | 12.2662 | 15.6921 | 0 | 0 | 0 | 0 | 5.3092 | 0.31976 | 5.3092 | 1 | 5.3092 | 0 | 0 | 0 | 0 | 0.31976 | 0 | 0 | 0 | 0 | 0.29154 | 0 | 0 | 0 | 0 | 5.0177 | 0 | 0 | 0 | 0 | 5.0177 | 0 | 0 | 0 | 0 | 15.6921 | 0 | 0 | 0 | 0 | 0 | 0 | 0 | 0 | 0 | 7.6248 | 2.919 | 2.3356 | 1.8966 | 1.8984 | 0 | 0 | 0 | 0 | 0 | 15.6921 | 0 | 0 | 0 | 0 | 5.0177 | 0 | 2.6811 | 1.487 | 1.5219 | 60 | 1 | 4 | 4 | 4 | 4 | 0 | 0 | 0 | 0 | 0 | 0 | 0 | 0
2014-03-21 | 21時 | 0.031168 | 6.8894 | 0.90599 | 1.0073 | 1.0344 | 0.031168 | 0.025427 | 0.0057412 | 23.2511 | 13.9406 | 15.6921 | 0 | 0 | 0 | 0 | 6.034 | 0.36324 | 6.034 | 1 | 6.034 | 0 | 0 | 0 | 0 | 0.36324 | 0 | 0 | 0 | 0 | 0.33402 | 0 | 0 | 0 | 0 | 5.6999 | 0 | 0 | 0 | 0 | 5.6999 | 0 | 0 | 0 | 0 | 15.6921 | 0 | 0 | 0 | 0 | 0 | 0 | 0 | 0 | 0 | 7.6248 | 2.919 | 2.3356 | 1.8966 | 1.8984 | 0 | 0 | 0 | 0 | 0 | 15.6921 | 0 | 0 | 0 | 0 | 5.6999 | 0 | 2.8322 | 1.2614 | 1.623 | 60 | 1 | 4 | 4 | 4 | 4 | 0 | 0 | 0 | 0 | 0 | 0 | 0 | 0
2014-03-21 | 22時 | 0.038758 | 8.4292 | 0.90599 | 1.001 | 1.028 | 0.038758 | 0.031734 | 0.0070243 | 25.8707 | 17.4011 | 15.6921 | 0 | 0 | 0 | 0 | 7.5318 | 0.45334 | 7.5318 | 1 | 7.5318 | 0 | 0 | 0 | 0 | 0.45334 | 0 | 0 | 0 | 0 | 0.4179 | 0 | 0 | 0 | 0 | 7.1139 | 0 | 0 | 0 | 0 | 7.1139 | 0 | 0 | 0 | 0 | 15.6921 | 0 | 0 | 0 | 0 | 0 | 0 | 0 | 0 | 0 | 7.6248 | 2.919 | 2.3356 | 1.8966 | 1.8984 | 0 | 0 | 0 | 0 | 0 | 15.6921 | 0 | 0 | 0 | 0 | 7.1139 | 0 | 2.4916 | 1.7834 | 2.1213 | 60 | 1 | 4 | 4 | 4 | 4 | 0 | 0 | 0 | 0 | 0 | 0 | 0 | 0
2014-03-21 | 23時 | 0.040811 | 8.8536 | 0.90599 | 0.999 | 1.0259 | 0.040811 | 0.033433 | 0.007378 | 26.7069 | 18.3413 | 15.6921 | 0 | 0 | 0 | 0 | 7.9387 | 0.47761 | 7.9387 | 1 | 7.9387 | 0 | 0 | 0 | 0 | 0.47761 | 0 | 0 | 0 | 0 | 0.44401 | 0 | 0 | 0 | 0 | 7.4947 | 0 | 0 | 0 | 0 | 7.4947 | 0 | 0 | 0 | 0 | 15.6921 | 0 | 0 | 0 | 0 | 0 | 0 | 0 | 0 | 0 | 7.6248 | 2.919 | 2.3356 | 1.8966 | 1.8984 | 0 | 0 | 0 | 0 | 0 | 15.6921 | 0 | 0 | 0 | 0 | 7.4947 | 0 | 2.5738 | 1.893 | 2.2467 | 60 | 1 | 4 | 4 | 4 | 4 | 0 | 0 | 0 | 0 | 0 | 0 | 0 | 0
2014-03-22 | 0時 | 0.042187 | 9.1397 | 0.90599 | 0.99758 | 1.0244 | 0.042187 | 0.03457 | 0.0076165 | 27.2974 | 18.9717 | 15.6921 | 0 | 0 | 0 | 0 | 8.2116 | 0.49386 | 8.2116 | 1 | 8.2116 | 0 | 0 | 0 | 0 | 0.49386 | 0 | 0 | 0 | 0 | 0.46188 | 0 | 0 | 0 | 0 | 7.7497 | 0 | 0 | 0 | 0 | 7.7497 | 0 | 0 | 0 | 0 | 15.6921 | 0 | 0 | 0 | 0 | 0 | 0 | 0 | 0 | 0 | 7.6248 | 2.919 | 2.3356 | 1.8966 | 1.8984 | 0 | 0 | 0 | 0 | 0 | 15.6921 | 0 | 0 | 0 | 0 | 7.7497 | 0 | 2.6568 | 1.9641 | 2.3286 | 60 | 1 | 4 | 4 | 4 | 4 | 0 | 0 | 0 | 0 | 0 | 0 | 0 | 0
2014-03-22 | 1時 | 0.043179 | 9.3466 | 0.90599 | 0.99652 | 1.0233 | 0.043179 | 0.03539 | 0.0077888 | 27.7373 | 19.4255 | 15.6921 | 0 | 0 | 0 | 0 | 8.408 | 0.50557 | 8.408 | 1 | 8.408 | 0 | 0 | 0 | 0 | 0.50557 | 0 | 0 | 0 | 0 | 0.47452 | 0 | 0 | 0 | 0 | 7.9335 | 0 | 0 | 0 | 0 | 7.9335 | 0 | 0 | 0 | 0 | 15.6921 | 0 | 0 | 0 | 0 | 0 | 0 | 0 | 0 | 0 | 7.6248 | 2.919 | 2.3356 | 1.8966 | 1.8984 | 0 | 0 | 0 | 0 | 0 | 15.6921 | 0 | 0 | 0 | 0 | 7.9335 | 0 | 2.7264 | 2.0132 | 2.3849 | 60 | 1 | 4 | 4 | 4 | 4 | 0 | 0 | 0 | 0 | 0 | 0 | 0 | 0
2014-03-22 | 2時 | 0.04396 | 9.5098 | 0.90599 | 0.99566 | 1.0225 | 0.04396 | 0.036036 | 0.0079248 | 28.092 | 19.7824 | 15.6921 | 0 | 0 | 0 | 0 | 8.5625 | 0.51479 | 8.5625 | 1 | 8.5625 | 0 | 0 | 0 | 0 | 0.51479 | 0 | 0 | 0 | 0 | 0.48433 | 0 | 0 | 0 | 0 | 8.0782 | 0 | 0 | 0 | 0 | 8.0782 | 0 | 0 | 0 | 0 | 15.6921 | 0 | 0 | 0 | 0 | 0 | 0 | 0 | 0 | 0 | 7.6248 | 2.919 | 2.3356 | 1.8966 | 1.8984 | 0 | 0 | 0 | 0 | 0 | 15.6921 | 0 | 0 | 0 | 0 | 8.0782 | 0 | 2.784 | 2.0508 | 2.4275 | 60 | 1 | 4 | 4 | 4 | 4 | 0 | 0 | 0 | 0 | 0 | 0 | 0 | 0
2014-03-22 | 3時 | 0.045668 | 9.8729 | 0.90599 | 0.9937 | 1.0204 | 0.045668 | 0.037441 | 0.0082274 | 28.9051 | 20.5731 | 15.6921 | 0 | 0 | 0 | 0 | 8.9047 | 0.53487 | 8.9047 | 1 | 8.9047 | 0 | 0 | 0 | 0 | 0.53487 | 0 | 0 | 0 | 0 | 0.51159 | 0 | 0 | 0 | 0 | 8.3931 | 0 | 0 | 0 | 0 | 8.3931 | 0 | 0 | 0 | 0 | 15.6921 | 0 | 0 | 0 | 0 | 0 | 0 | 0 | 0 | 0 | 7.6248 | 2.919 | 2.3356 | 1.8966 | 1.8984 | 0 | 0 | 0 | 0 | 0 | 15.6921 | 0 | 0 | 0 | 0 | 8.3931 | 0 | 2.91 | 2.1481 | 2.5346 | 60 | 1 | 4 | 4 | 4 | 4 | 0 | 0 | 0 | 0 | 0 | 0 | 0 | 0
2014-03-22 | 4時 | 0.046227 | 9.9894 | 0.90599 | 0.99305 | 1.0198 | 0.046227 | 0.037903 | 0.0083245 | 29.1727 | 20.8256 | 15.6921 | 0 | 0 | 0 | 0 | 9.014 | 0.54147 | 9.014 | 1 | 9.014 | 0 | 0 | 0 | 0 | 0.54147 | 0 | 0 | 0 | 0 | 0.5173 | 0 | 0 | 0 | 0 | 8.4968 | 0 | 0 | 0 | 0 | 8.4968 | 0 | 0 | 0 | 0 | 15.6921 | 0 | 0 | 0 | 0 | 0 | 0 | 0 | 0 | 0 | 7.6248 | 2.919 | 2.3356 | 1.8966 | 1.8984 | 0 | 0 | 0 | 0 | 0 | 15.6921 | 0 | 0 | 0 | 0 | 8.4968 | 0 | 2.9557 | 2.1724 | 2.5642 | 60 | 1 | 4 | 4 | 4 | 4 | 0 | 0 | 0 | 0 | 0 | 0 | 0 | 0
2014-03-22 | 5時 | 0.053877 | 11.6074 | 0.90599 | 0.98331 | 1.0098 | 0.053877 | 0.044204 | 0.0096728 | 33.2141 | 24.2764 | 15.6921 | 0 | 0 | 0 | 0 | 10.5076 | 0.63148 | 10.5076 | 1 | 10.5076 | 0 | 0 | 0 | 0 | 0.63148 | 0 | 0 | 0 | 0 | 0.59835 | 0 | 0 | 0 | 0 | 9.9093 | 0 | 0 | 0 | 0 | 9.9093 | 0 | 0 | 0 | 0 | 15.6921 | 0 | 0 | 0 | 0 | 0 | 0 | 0 | 0 | 0 | 7.6248 | 2.919 | 2.3356 | 1.8966 | 1.8984 | 0 | 0 | 0 | 0 | 0 | 15.6921 | 0 | 0 | 0 | 0 | 9.9093 | 0 | 3.1191 | 2.0982 | 2.4259 | 60 | 1 | 4 | 4 | 4 | 4 | 0 | 0 | 0 | 0 | 0 | 0 | 0 | 0
2014-03-22 | 6時 | 0.025272 | 5.7138 | 0.90599 | 1.011 | 1.0382 | 0.025272 | 0.020511 | 0.0047615 | 21.7143 | 11.2536 | 15.6921 | 0 | 0 | 0 | 0 | 4.8709 | 0.29301 | 4.8709 | 1 | 4.8709 | 0 | 0 | 0 | 0 | 0.29301 | 0 | 0 | 0 | 0 | 0.27305 | 0 | 0 | 0 | 0 | 4.5979 | 0 | 0 | 0 | 0 | 4.5979 | 0 | 0 | 0 | 0 | 15.6921 | 0 | 0 | 0 | 0 | 0 | 0 | 0 | 0 | 0 | 7.6248 | 2.919 | 2.3356 | 1.8966 | 1.8984 | 0 | 0 | 0 | 0 | 0 | 15.6921 | 0 | 0 | 0 | 0 | 4.5979 | 0 | 3.0003 | 1.9271 | 2.1125 | 60 | 1 | 4 | 4 | 4 | 4 | 0 | 0 | 0 | 0 | 0 | 0 | 0 | 0
2014-03-22 | 7時 | 0.016382 | 3.9523 | 0.90599 | 1.0147 | 1.042 | 0.016382 | 0.013088 | 0.0032936 | 20.2114 | 7.1721 | 15.6921 | 0 | 0 | 0 | 0 | 3.1043 | 0.18698 | 3.1043 | 1 | 3.1043 | 0 | 0 | 0 | 0 | 0.18698 | 0 | 0 | 0 | 0 | 0.17027 | 0 | 0 | 0 | 0 | 2.934 | 0 | 0 | 0 | 0 | 2.934 | 0 | 0 | 0 | 0 | 15.6921 | 0 | 0 | 0 | 0 | 0 | 0 | 0 | 0 | 0 | 7.6248 | 2.919 | 2.3356 | 1.8966 | 1.8984 | 0 | 0 | 0 | 0 | 0 | 15.6921 | 0 | 0 | 0 | 0 | 2.934 | 0 | 2.4139 | 1.2242 | 1.3797 | 60 | 1 | 4 | 4 | 4 | 4 | 0 | 0 | 0 | 0 | 0 | 0 | 0 | 0
2014-03-22 | 8時 | 0.0076131 | 2.2325 | 0.90599 | 1.0159 | 1.0432 | 0.0076131 | 0.0057527 | 0.0018604 | 19.7115 | 3.1466 | 15.6921 | 0 | 0 | 0 | 0 | 1.3619 | 0.082181 | 1.3619 | 1 | 1.3619 | 0 | 0 | 0 | 0 | 0.082181 | 0 | 0 | 0 | 0 | 0.072356 | 0 | 0 | 0 | 0 | 1.2896 | 0 | 0 | 0 | 0 | 1.2896 | 0 | 0 | 0 | 0 | 15.6921 | 0 | 0 | 0 | 0 | 0 | 0 | 0 | 0 | 0 | 7.6248 | 2.919 | 2.3356 | 1.8966 | 1.8984 | 0 | 0 | 0 | 0 | 0 | 15.6921 | 0 | 0 | 0 | 0 | 1.2896 | 0 | 0.72486 | 0.31879 | 0.45744 | 60 | 1 | 4 | 4 | 4 | 4 | 0 | 0 | 0 | 0 | 0 | 0 | 0 | 0
2014-03-22 | 9時 | 0.0070493 | 2.1213 | 0.90599 | 1.0159 | 1.0432 | 0.0070493 | 0.0052815 | 0.0017677 | 19.7128 | 2.8856 | 15.6921 | 0 | 0 | 0 | 0 | 1.249 | 0.07545 | 1.249 | 1 | 1.249 | 0 | 0 | 0 | 0 | 0.07545 | 0 | 0 | 0 | 0 | 0.064996 | 0 | 0 | 0 | 0 | 1.184 | 0 | 0 | 0 | 0 | 1.184 | 0 | 0 | 0 | 0 | 15.6921 | 0 | 0 | 0 | 0 | 0 | 0 | 0 | 0 | 0 | 7.6248 | 2.919 | 2.3356 | 1.8966 | 1.8984 | 0 | 0 | 0 | 0 | 0 | 15.6921 | 0 | 0 | 0 | 0 | 1.184 | 0 | 1.0598 | 0.059744 | 0.068347 | 60 | 1 | 4 | 4 | 4 | 4 | 0 | 0 | 0 | 0 | 0 | 0 | 0 | 0
2014-03-22 | 10時 | 0.0052568 | 1.7706 | 0.90599 | 1.0158 | 1.0431 | 0.0052568 | 0.0037813 | 0.0014755 | 19.7436 | 2.0623 | 15.6921 | 0 | 0 | 0 | 0 | 0.89263 | 0.054019 | 0.89263 | 1 | 0.89263 | 0 | 0 | 0 | 0 | 0.054019 | 0 | 0 | 0 | 0 | 0.044963 | 0 | 0 | 0 | 0 | 0.84766 | 0 | 0 | 0 | 0 | 0.84766 | 0 | 0 | 0 | 0 | 15.6921 | 0 | 0 | 0 | 0 | 0 | 0 | 0 | 0 | 0 | 7.6248 | 2.919 | 2.3356 | 1.8966 | 1.8984 | 0 | 0 | 0 | 0 | 0 | 15.6921 | 0 | 0 | 0 | 0 | 0.84766 | 0 | 0.56512 | 0.04791 | 0.056445 | 60 | 1 | 4 | 4 | 4 | 4 | 0 | 0 | 0 | 0 | 0 | 0 | 0 | 0
2014-03-22 | 11時 | 0.0071463 | 2.1383 | 0.90599 | 1.0159 | 1.0432 | 0.0071463 | 0.0053644 | 0.0017819 | 19.7123 | 2.9255 | 15.6921 | 0 | 0 | 0 | 0 | 1.2663 | 0.076635 | 1.2663 | 1 | 1.2663 | 0 | 0 | 0 | 0 | 0.076635 | 0 | 0 | 0 | 0 | 0.063702 | 0 | 0 | 0 | 0 | 1.2026 | 0 | 0 | 0 | 0 | 1.2026 | 0 | 0 | 0 | 0 | 15.6921 | 0 | 0 | 0 | 0 | 0 | 0 | 0 | 0 | 0 | 7.6248 | 2.919 | 2.3356 | 1.8966 | 1.8984 | 0 | 0 | 0 | 0 | 0 | 15.6921 | 0 | 0 | 0 | 0 | 1.2026 | 0 | 0.30296 | 0.0434 | 0.052175 | 60 | 1 | 4 | 4 | 4 | 4 | 0 | 0 | 0 | 0 | 0 | 0 | 0 | 0
2014-03-22 | 12時 | 0.0056767 | 1.8522 | 0.90599 | 1.0158 | 1.0432 | 0.0056767 | 0.0041332 | 0.0015435 | 19.7328 | 2.2538 | 15.6921 | 0 | 0 | 0 | 0 | 0.97551 | 0.059046 | 0.97551 | 1 | 0.97551 | 0 | 0 | 0 | 0 | 0.059046 | 0 | 0 | 0 | 0 | 0.04895 | 0 | 0 | 0 | 0 | 0.92656 | 0 | 0 | 0 | 0 | 0.92656 | 0 | 0 | 0 | 0 | 15.6921 | 0 | 0 | 0 | 0 | 0 | 0 | 0 | 0 | 0 | 7.6248 | 2.919 | 2.3356 | 1.8966 | 1.8984 | 0 | 0 | 0 | 0 | 0 | 15.6921 | 0 | 0 | 0 | 0 | 0.92656 | 0 | 0.7325 | 0.051271 | 0.060138 | 60 | 1 | 4 | 4 | 4 | 4 | 0 | 0 | 0 | 0 | 0 | 0 | 0 | 0
2014-03-22 | 13時 | 0.016568 | 3.9765 | 0.90599 | 1.0146 | 1.0419 | 0.016568 | 0.013255 | 0.0033138 | 20.2254 | 7.2285 | 15.6921 | 0 | 0 | 0 | 0 | 3.1287 | 0.18935 | 3.1287 | 1 | 3.1287 | 0 | 0 | 0 | 0 | 0.18935 | 0 | 0 | 0 | 0 | 0.1574 | 0 | 0 | 0 | 0 | 2.9713 | 0 | 0 | 0 | 0 | 2.9713 | 0 | 0 | 0 | 0 | 15.6921 | 0 | 0 | 0 | 0 | 0 | 0 | 0 | 0 | 0 | 7.6248 | 2.919 | 2.3356 | 1.8966 | 1.8984 | 0 | 0 | 0 | 0 | 0 | 15.6921 | 0 | 0 | 0 | 0 | 2.9713 | 0 | 1.2828 | 0.17364 | 0.44479 | 60 | 1 | 4 | 4 | 4 | 4 | 0 | 0 | 0 | 0 | 0 | 0 | 0 | 0
2014-03-22 | 14時 | 0.020757 | 4.8004 | 0.90599 | 1.0132 | 1.0405 | 0.020757 | 0.016757 | 0.0040003 | 20.8123 | 9.144 | 15.6921 | 0 | 0 | 0 | 0 | 3.9578 | 0.23939 | 3.9578 | 1 | 3.9578 | 0 | 0 | 0 | 0 | 0.23939 | 0 | 0 | 0 | 0 | 0.2014 | 0 | 0 | 0 | 0 | 3.7564 | 0 | 0 | 0 | 0 | 3.7564 | 0 | 0 | 0 | 0 | 15.6921 | 0 | 0 | 0 | 0 | 0 | 0 | 0 | 0 | 0 | 7.6248 | 2.919 | 2.3356 | 1.8966 | 1.8984 | 0 | 0 | 0 | 0 | 0 | 15.6921 | 0 | 0 | 0 | 0 | 3.7564 | 0 | 1.5693 | 0.9209 | 1.1149 | 60 | 1 | 4 | 4 | 4 | 4 | 0 | 0 | 0 | 0 | 0 | 0 | 0 | 0
2014-03-22 | 15時 | 0.02001 | 4.6547 | 0.90599 | 1.0135 | 1.0408 | 0.02001 | 0.016131 | 0.0038789 | 20.6927 | 8.8062 | 15.6921 | 0 | 0 | 0 | 0 | 3.8116 | 0.23045 | 3.8116 | 1 | 3.8116 | 0 | 0 | 0 | 0 | 0.23045 | 0 | 0 | 0 | 0 | 0.19542 | 0 | 0 | 0 | 0 | 3.6162 | 0 | 0 | 0 | 0 | 3.6162 | 0 | 0 | 0 | 0 | 15.6921 | 0 | 0 | 0 | 0 | 0 | 0 | 0 | 0 | 0 | 7.6248 | 2.919 | 2.3356 | 1.8966 | 1.8984 | 0 | 0 | 0 | 0 | 0 | 15.6921 | 0 | 0 | 0 | 0 | 3.6162 | 0 | 1.7969 | 1.1848 | 1.4042 | 60 | 1 | 4 | 4 | 4 | 4 | 0 | 0 | 0 | 0 | 0 | 0 | 0 | 0
2014-03-22 | 16時 | 0.022183 | 5.0883 | 0.90599 | 1.0126 | 1.0398 | 0.022183 | 0.017943 | 0.0042403 | 21.0685 | 9.8108 | 15.6921 | 0 | 0 | 0 | 0 | 4.2465 | 0.25632 | 4.2465 | 1 | 4.2465 | 0 | 0 | 0 | 0 | 0.25632 | 0 | 0 | 0 | 0 | 0.22424 | 0 | 0 | 0 | 0 | 4.0222 | 0 | 0 | 0 | 0 | 4.0222 | 0 | 0 | 0 | 0 | 15.6921 | 0 | 0 | 0 | 0 | 0 | 0 | 0 | 0 | 0 | 7.6248 | 2.919 | 2.3356 | 1.8966 | 1.8984 | 0 | 0 | 0 | 0 | 0 | 15.6921 | 0 | 0 | 0 | 0 | 4.0222 | 0 | 2.1087 | 1.4929 | 1.75 | 60 | 1 | 4 | 4 | 4 | 4 | 0 | 0 | 0 | 0 | 0 | 0 | 0 | 0
2014-03-22 | 17時 | 0.0433 | 9.3473 | 0.90599 | 0.99651 | 1.0233 | 0.0433 | 0.03551 | 0.0077894 | 27.7389 | 19.4271 | 15.6921 | 0 | 0 | 0 | 0 | 8.4087 | 0.50729 | 8.4087 | 1 | 8.4087 | 0 | 0 | 0 | 0 | 0.50729 | 0 | 0 | 0 | 0 | 0.44834 | 0 | 0 | 0 | 0 | 7.9604 | 0 | 0 | 0 | 0 | 7.9604 | 0 | 0 | 0 | 0 | 15.6921 | 0 | 0 | 0 | 0 | 0 | 0 | 0 | 0 | 0 | 7.6248 | 2.919 | 2.3356 | 1.8966 | 1.8984 | 0 | 0 | 0 | 0 | 0 | 15.6921 | 0 | 0 | 0 | 0 | 7.9604 | 0 | 2.3916 | 1.6691 | 1.598 | 60 | 1 | 4 | 4 | 4 | 4 | 0 | 0 | 0 | 0 | 0 | 0 | 0 | 0
2014-03-22 | 18時 | 0.04435 | 9.5643 | 0.90599 | 0.99537 | 1.0222 | 0.04435 | 0.03638 | 0.0079703 | 28.2121 | 19.9015 | 15.6921 | 0 | 0 | 0 | 0 | 8.6141 | 0.51971 | 8.6141 | 1 | 8.6141 | 0 | 0 | 0 | 0 | 0.51971 | 0 | 0 | 0 | 0 | 0.45874 | 0 | 0 | 0 | 0 | 8.1553 | 0 | 0 | 0 | 0 | 8.1553 | 0 | 0 | 0 | 0 | 15.6921 | 0 | 0 | 0 | 0 | 0 | 0 | 0 | 0 | 0 | 7.6248 | 2.919 | 2.3356 | 1.8966 | 1.8984 | 0 | 0 | 0 | 0 | 0 | 15.6921 | 0 | 0 | 0 | 0 | 8.1553 | 0 | 2.5004 | 1.737 | 1.8744 | 60 | 1 | 4 | 4 | 4 | 4 | 0 | 0 | 0 | 0 | 0 | 0 | 0 | 0
2014-03-22 | 19時 | 0.024308 | 5.511 | 0.90599 | 1.0116 | 1.0388 | 0.024308 | 0.019715 | 0.0045925 | 21.4916 | 10.7867 | 15.6921 | 0 | 0 | 0 | 0 | 4.6689 | 0.28165 | 4.6689 | 1 | 4.6689 | 0 | 0 | 0 | 0 | 0.28165 | 0 | 0 | 0 | 0 | 0.24923 | 0 | 0 | 0 | 0 | 4.4196 | 0 | 0 | 0 | 0 | 4.4196 | 0 | 0 | 0 | 0 | 15.6921 | 0 | 0 | 0 | 0 | 0 | 0 | 0 | 0 | 0 | 7.6248 | 2.919 | 2.3356 | 1.8966 | 1.8984 | 0 | 0 | 0 | 0 | 0 | 15.6921 | 0 | 0 | 0 | 0 | 4.4196 | 0 | 2.5697 | 1.234 | 2.0641 | 60 | 1 | 4 | 4 | 4 | 4 | 0 | 0 | 0 | 0 | 0 | 0 | 0 | 0
2014-03-22 | 20時 | 0.026928 | 6.032 | 0.90599 | 1.0101 | 1.0373 | 0.026928 | 0.021901 | 0.0050266 | 22.0891 | 11.9841 | 15.6921 | 0 | 0 | 0 | 0 | 5.1871 | 0.31287 | 5.1871 | 1 | 5.1871 | 0 | 0 | 0 | 0 | 0.31287 | 0 | 0 | 0 | 0 | 0.27756 | 0 | 0 | 0 | 0 | 4.9096 | 0 | 0 | 0 | 0 | 4.9096 | 0 | 0 | 0 | 0 | 15.6921 | 0 | 0 | 0 | 0 | 0 | 0 | 0 | 0 | 0 | 7.6248 | 2.919 | 2.3356 | 1.8966 | 1.8984 | 0 | 0 | 0 | 0 | 0 | 15.6921 | 0 | 0 | 0 | 0 | 4.9096 | 0 | 2.6357 | 1.6782 | 1.704 | 60 | 1 | 4 | 4 | 4 | 4 | 0 | 0 | 0 | 0 | 0 | 0 | 0 | 0
2014-03-22 | 21時 | 0.029106 | 6.4664 | 0.90599 | 1.0088 | 1.0359 | 0.029106 | 0.023717 | 0.0053887 | 22.6505 | 12.9778 | 15.6921 | 0 | 0 | 0 | 0 | 5.6172 | 0.33881 | 5.6172 | 1 | 5.6172 | 0 | 0 | 0 | 0 | 0.33881 | 0 | 0 | 0 | 0 | 0.30058 | 0 | 0 | 0 | 0 | 5.3167 | 0 | 0 | 0 | 0 | 5.3167 | 0 | 0 | 0 | 0 | 15.6921 | 0 | 0 | 0 | 0 | 0 | 0 | 0 | 0 | 0 | 7.6248 | 2.919 | 2.3356 | 1.8966 | 1.8984 | 0 | 0 | 0 | 0 | 0 | 15.6921 | 0 | 0 | 0 | 0 | 5.3167 | 0 | 2.6644 | 1.1436 | 1.5165 | 60 | 1 | 4 | 4 | 4 | 4 | 0 | 0 | 0 | 0 | 0 | 0 | 0 | 0
2014-03-22 | 22時 | 0.030828 | 6.8113 | 0.90599 | 1.0076 | 1.0347 | 0.030828 | 0.025152 | 0.0056761 | 23.1363 | 13.7633 | 15.6921 | 0 | 0 | 0 | 0 | 5.9572 | 0.35932 | 5.9572 | 1 | 5.9572 | 0 | 0 | 0 | 0 | 0.35932 | 0 | 0 | 0 | 0 | 0.31877 | 0 | 0 | 0 | 0 | 5.6384 | 0 | 0 | 0 | 0 | 5.6384 | 0 | 0 | 0 | 0 | 15.6921 | 0 | 0 | 0 | 0 | 0 | 0 | 0 | 0 | 0 | 7.6248 | 2.919 | 2.3356 | 1.8966 | 1.8984 | 0 | 0 | 0 | 0 | 0 | 15.6921 | 0 | 0 | 0 | 0 | 5.6384 | 0 | 2.4679 | 1.2753 | 1.7911 | 60 | 1 | 4 | 4 | 4 | 4 | 0 | 0 | 0 | 0 | 0 | 0 | 0 | 0
2014-03-22 | 23時 | 0.035809 | 7.8139 | 0.90599 | 1.0037 | 1.0307 | 0.035809 | 0.029297 | 0.0065116 | 24.7443 | 16.0271 | 15.6921 | 0 | 0 | 0 | 0 | 6.9371 | 0.41853 | 6.9371 | 1 | 6.9371 | 0 | 0 | 0 | 0 | 0.41853 | 0 | 0 | 0 | 0 | 0.36943 | 0 | 0 | 0 | 0 | 6.5677 | 0 | 0 | 0 | 0 | 6.5677 | 0 | 0 | 0 | 0 | 15.6921 | 0 | 0 | 0 | 0 | 0 | 0 | 0 | 0 | 0 | 7.6248 | 2.919 | 2.3356 | 1.8966 | 1.8984 | 0 | 0 | 0 | 0 | 0 | 15.6921 | 0 | 0 | 0 | 0 | 6.5677 | 0 | 2.2189 | 1.5856 | 1.9021 | 60 | 1 | 4 | 4 | 4 | 4 | 0 | 0 | 0 | 0 | 0 | 0 | 0 | 0
2014-03-23 | 0時 | 0.036104 | 7.8724 | 0.90599 | 1.0035 | 1.0305 | 0.036104 | 0.029543 | 0.0065604 | 24.847 | 16.1584 | 15.6921 | 0 | 0 | 0 | 0 | 6.9939 | 0.42205 | 6.9939 | 1 | 6.9939 | 0 | 0 | 0 | 0 | 0.42205 | 0 | 0 | 0 | 0 | 0.37112 | 0 | 0 | 0 | 0 | 6.6228 | 0 | 0 | 0 | 0 | 6.6228 | 0 | 0 | 0 | 0 | 15.6921 | 0 | 0 | 0 | 0 | 0 | 0 | 0 | 0 | 0 | 7.6248 | 2.919 | 2.3356 | 1.8966 | 1.8984 | 0 | 0 | 0 | 0 | 0 | 15.6921 | 0 | 0 | 0 | 0 | 6.6228 | 0 | 2.1833 | 1.5924 | 1.9014 | 60 | 1 | 4 | 4 | 4 | 4 | 0 | 0 | 0 | 0 | 0 | 0 | 0 | 0
2014-03-23 | 1時 | 0.036392 | 7.9313 | 0.90599 | 1.0032 | 1.0302 | 0.036392 | 0.029782 | 0.0066094 | 24.9511 | 16.2901 | 15.6921 | 0 | 0 | 0 | 0 | 7.0509 | 0.42546 | 7.0509 | 1 | 7.0509 | 0 | 0 | 0 | 0 | 0.42546 | 0 | 0 | 0 | 0 | 0.37459 | 0 | 0 | 0 | 0 | 6.6763 | 0 | 0 | 0 | 0 | 6.6763 | 0 | 0 | 0 | 0 | 15.6921 | 0 | 0 | 0 | 0 | 0 | 0 | 0 | 0 | 0 | 7.6248 | 2.919 | 2.3356 | 1.8966 | 1.8984 | 0 | 0 | 0 | 0 | 0 | 15.6921 | 0 | 0 | 0 | 0 | 6.6763 | 0 | 2.1814 | 1.6027 | 1.9095 | 60 | 1 | 4 | 4 | 4 | 4 | 0 | 0 | 0 | 0 | 0 | 0 | 0 | 0
2014-03-23 | 2時 | 0.036632 | 7.9806 | 0.90599 | 1.003 | 1.03 | 0.036632 | 0.029982 | 0.0066505 | 25.0392 | 16.4006 | 15.6921 | 0 | 0 | 0 | 0 | 7.0987 | 0.42831 | 7.0987 | 1 | 7.0987 | 0 | 0 | 0 | 0 | 0.42831 | 0 | 0 | 0 | 0 | 0.37759 | 0 | 0 | 0 | 0 | 6.7211 | 0 | 0 | 0 | 0 | 6.7211 | 0 | 0 | 0 | 0 | 15.6921 | 0 | 0 | 0 | 0 | 0 | 0 | 0 | 0 | 0 | 7.6248 | 2.919 | 2.3356 | 1.8966 | 1.8984 | 0 | 0 | 0 | 0 | 0 | 15.6921 | 0 | 0 | 0 | 0 | 6.7211 | 0 | 2.1892 | 1.6125 | 1.919 | 60 | 1 | 4 | 4 | 4 | 4 | 0 | 0 | 0 | 0 | 0 | 0 | 0 | 0
2014-03-23 | 3時 | 0.036854 | 8.026 | 0.90599 | 1.0028 | 1.0298 | 0.036854 | 0.030166 | 0.0066883 | 25.1208 | 16.5021 | 15.6921 | 0 | 0 | 0 | 0 | 7.1427 | 0.43094 | 7.1427 | 1 | 7.1427 | 0 | 0 | 0 | 0 | 0.43094 | 0 | 0 | 0 | 0 | 0.38038 | 0 | 0 | 0 | 0 | 6.7623 | 0 | 0 | 0 | 0 | 6.7623 | 0 | 0 | 0 | 0 | 15.6921 | 0 | 0 | 0 | 0 | 0 | 0 | 0 | 0 | 0 | 7.6248 | 2.919 | 2.3356 | 1.8966 | 1.8984 | 0 | 0 | 0 | 0 | 0 | 15.6921 | 0 | 0 | 0 | 0 | 6.7623 | 0 | 2.2009 | 1.6226 | 1.9296 | 60 | 1 | 4 | 4 | 4 | 4 | 0 | 0 | 0 | 0 | 0 | 0 | 0 | 0
2014-03-23 | 4時 | 0.037156 | 8.0882 | 0.90599 | 1.0026 | 1.0295 | 0.037156 | 0.030416 | 0.0067401 | 25.2336 | 16.6411 | 15.6921 | 0 | 0 | 0 | 0 | 7.2028 | 0.43451 | 7.2028 | 1 | 7.2028 | 0 | 0 | 0 | 0 | 0.43451 | 0 | 0 | 0 | 0 | 0.3845 | 0 | 0 | 0 | 0 | 6.8183 | 0 | 0 | 0 | 0 | 6.8183 | 0 | 0 | 0 | 0 | 15.6921 | 0 | 0 | 0 | 0 | 0 | 0 | 0 | 0 | 0 | 7.6248 | 2.919 | 2.3356 | 1.8966 | 1.8984 | 0 | 0 | 0 | 0 | 0 | 15.6921 | 0 | 0 | 0 | 0 | 6.8183 | 0 | 2.221 | 1.6385 | 1.9471 | 60 | 1 | 4 | 4 | 4 | 4 | 0 | 0 | 0 | 0 | 0 | 0 | 0 | 0
2014-03-23 | 5時 | 0.0448 | 9.6593 | 0.90599 | 0.99486 | 1.0216 | 0.0448 | 0.036751 | 0.0080494 | 28.4229 | 20.1086 | 15.6921 | 0 | 0 | 0 | 0 | 8.7037 | 0.52501 | 8.7037 | 1 | 8.7037 | 0 | 0 | 0 | 0 | 0.52501 | 0 | 0 | 0 | 0 | 0.46518 | 0 | 0 | 0 | 0 | 8.2385 | 0 | 0 | 0 | 0 | 8.2385 | 0 | 0 | 0 | 0 | 15.6921 | 0 | 0 | 0 | 0 | 0 | 0 | 0 | 0 | 0 | 7.6248 | 2.919 | 2.3356 | 1.8966 | 1.8984 | 0 | 0 | 0 | 0 | 0 | 15.6921 | 0 | 0 | 0 | 0 | 8.2385 | 0 | 2.4356 | 1.6234 | 1.9199 | 60 | 1 | 4 | 4 | 4 | 4 | 0 | 0 | 0 | 0 | 0 | 0 | 0 | 0
2014-03-23 | 6時 | 0.027375 | 6.1196 | 0.90599 | 1.0099 | 1.0371 | 0.027375 | 0.022275 | 0.0050997 | 22.1977 | 12.1849 | 15.6921 | 0 | 0 | 0 | 0 | 5.274 | 0.31822 | 5.274 | 1 | 5.274 | 0 | 0 | 0 | 0 | 0.31822 | 0 | 0 | 0 | 0 | 0.28053 | 0 | 0 | 0 | 0 | 4.9935 | 0 | 0 | 0 | 0 | 4.9935 | 0 | 0 | 0 | 0 | 15.6921 | 0 | 0 | 0 | 0 | 0 | 0 | 0 | 0 | 0 | 7.6248 | 2.919 | 2.3356 | 1.8966 | 1.8984 | 0 | 0 | 0 | 0 | 0 | 15.6921 | 0 | 0 | 0 | 0 | 4.9935 | 0 | 2.5899 | 1.7625 | 2.0472 | 60 | 1 | 4 | 4 | 4 | 4 | 0 | 0 | 0 | 0 | 0 | 0 | 0 | 0
2014-03-23 | 7時 | 0.027174 | 6.078 | 0.90599 | 1.01 | 1.0372 | 0.027174 | 0.022109 | 0.005065 | 22.1459 | 12.0897 | 15.6921 | 0 | 0 | 0 | 0 | 5.2328 | 0.31584 | 5.2328 | 1 | 5.2328 | 0 | 0 | 0 | 0 | 0.31584 | 0 | 0 | 0 | 0 | 0.27667 | 0 | 0 | 0 | 0 | 4.9562 | 0 | 0 | 0 | 0 | 4.9562 | 0 | 0 | 0 | 0 | 15.6921 | 0 | 0 | 0 | 0 | 0 | 0 | 0 | 0 | 0 | 7.6248 | 2.919 | 2.3356 | 1.8966 | 1.8984 | 0 | 0 | 0 | 0 | 0 | 15.6921 | 0 | 0 | 0 | 0 | 4.9562 | 0 | 2.4962 | 1.6757 | 1.9504 | 60 | 1 | 4 | 4 | 4 | 4 | 0 | 0 | 0 | 0 | 0 | 0 | 0 | 0
2014-03-23 | 8時 | 0.024922 | 5.6278 | 0.90599 | 1.0113 | 1.0385 | 0.024922 | 0.020233 | 0.0046898 | 21.6182 | 11.0556 | 15.6921 | 0 | 0 | 0 | 0 | 4.7852 | 0.28904 | 4.7852 | 1 | 4.7852 | 0 | 0 | 0 | 0 | 0.28904 | 0 | 0 | 0 | 0 | 0.24963 | 0 | 0 | 0 | 0 | 4.5356 | 0 | 0 | 0 | 0 | 4.5356 | 0 | 0 | 0 | 0 | 15.6921 | 0 | 0 | 0 | 0 | 0 | 0 | 0 | 0 | 0 | 7.6248 | 2.919 | 2.3356 | 1.8966 | 1.8984 | 0 | 0 | 0 | 0 | 0 | 15.6921 | 0 | 0 | 0 | 0 | 4.5356 | 0 | 1.3517 | 1.4011 | 1.6727 | 60 | 1 | 4 | 4 | 4 | 4 | 0 | 0 | 0 | 0 | 0 | 0 | 0 | 0
2014-03-23 | 9時 | 0.027966 | 6.2316 | 0.90599 | 1.0095 | 1.0367 | 0.027966 | 0.022773 | 0.005193 | 22.3399 | 12.4412 | 15.6921 | 0 | 0 | 0 | 0 | 5.385 | 0.32533 | 5.385 | 1 | 5.385 | 0 | 0 | 0 | 0 | 0.32533 | 0 | 0 | 0 | 0 | 0.27989 | 0 | 0 | 0 | 0 | 5.1051 | 0 | 0 | 0 | 0 | 5.1051 | 0 | 0 | 0 | 0 | 15.6921 | 0 | 0 | 0 | 0 | 0 | 0 | 0 | 0 | 0 | 7.6248 | 2.919 | 2.3356 | 1.8966 | 1.8984 | 0 | 0 | 0 | 0 | 0 | 15.6921 | 0 | 0 | 0 | 0 | 5.1051 | 0 | 2.17 | 1.4476 | 1.7026 | 60 | 1 | 4 | 4 | 4 | 4 | 0 | 0 | 0 | 0 | 0 | 0 | 0 | 0
2014-03-23 | 10時 | 0.027862 | 6.2078 | 0.90599 | 1.0096 | 1.0368 | 0.027862 | 0.022689 | 0.0051732 | 22.3094 | 12.3868 | 15.6921 | 0 | 0 | 0 | 0 | 5.3614 | 0.32413 | 5.3614 | 1 | 5.3614 | 0 | 0 | 0 | 0 | 0.32413 | 0 | 0 | 0 | 0 | 0.27523 | 0 | 0 | 0 | 0 | 5.0862 | 0 | 0 | 0 | 0 | 5.0862 | 0 | 0 | 0 | 0 | 15.6921 | 0 | 0 | 0 | 0 | 0 | 0 | 0 | 0 | 0 | 7.6248 | 2.919 | 2.3356 | 1.8966 | 1.8984 | 0 | 0 | 0 | 0 | 0 | 15.6921 | 0 | 0 | 0 | 0 | 5.0862 | 0 | 2.0866 | 1.3483 | 1.5885 | 60 | 1 | 4 | 4 | 4 | 4 | 0 | 0 | 0 | 0 | 0 | 0 | 0 | 0
2014-03-23 | 11時 | 0.0309 | 6.8135 | 0.90599 | 1.0076 | 1.0347 | 0.0309 | 0.025223 | 0.0056779 | 23.1395 | 13.7682 | 15.6921 | 0 | 0 | 0 | 0 | 5.9593 | 0.36032 | 5.9593 | 1 | 5.9593 | 0 | 0 | 0 | 0 | 0.36032 | 0 | 0 | 0 | 0 | 0.30516 | 0 | 0 | 0 | 0 | 5.6542 | 0 | 0 | 0 | 0 | 5.6542 | 0 | 0 | 0 | 0 | 15.6921 | 0 | 0 | 0 | 0 | 0 | 0 | 0 | 0 | 0 | 7.6248 | 2.919 | 2.3356 | 1.8966 | 1.8984 | 0 | 0 | 0 | 0 | 0 | 15.6921 | 0 | 0 | 0 | 0 | 5.6542 | 0 | 2.032 | 1.304 | 1.5343 | 60 | 1 | 4 | 4 | 4 | 4 | 0 | 0 | 0 | 0 | 0 | 0 | 0 | 0
2014-03-23 | 12時 | 0.022043 | 5.0538 | 0.90599 | 1.0127 | 1.0399 | 0.022043 | 0.017831 | 0.0042115 | 21.0363 | 9.7309 | 15.6921 | 0 | 0 | 0 | 0 | 4.2119 | 0.25473 | 4.2119 | 1 | 4.2119 | 0 | 0 | 0 | 0 | 0.25473 | 0 | 0 | 0 | 0 | 0.21459 | 0 | 0 | 0 | 0 | 3.9973 | 0 | 0 | 0 | 0 | 3.9973 | 0 | 0 | 0 | 0 | 15.6921 | 0 | 0 | 0 | 0 | 0 | 0 | 0 | 0 | 0 | 7.6248 | 2.919 | 2.3356 | 1.8966 | 1.8984 | 0 | 0 | 0 | 0 | 0 | 15.6921 | 0 | 0 | 0 | 0 | 3.9973 | 0 | 1.9921 | 1.2889 | 1.5125 | 60 | 1 | 4 | 4 | 4 | 4 | 0 | 0 | 0 | 0 | 0 | 0 | 0 | 0
2014-03-23 | 13時 | 0.026031 | 5.8408 | 0.90599 | 1.0107 | 1.0379 | 0.026031 | 0.021164 | 0.0048674 | 21.8602 | 11.5455 | 15.6921 | 0 | 0 | 0 | 0 | 4.9973 | 0.30234 | 4.9973 | 1 | 4.9973 | 0 | 0 | 0 | 0 | 0.30234 | 0 | 0 | 0 | 0 | 0.25301 | 0 | 0 | 0 | 0 | 4.7443 | 0 | 0 | 0 | 0 | 4.7443 | 0 | 0 | 0 | 0 | 15.6921 | 0 | 0 | 0 | 0 | 0 | 0 | 0 | 0 | 0 | 7.6248 | 2.919 | 2.3356 | 1.8966 | 1.8984 | 0 | 0 | 0 | 0 | 0 | 15.6921 | 0 | 0 | 0 | 0 | 4.7443 | 0 | 1.9561 | 1.2718 | 1.4929 | 60 | 1 | 4 | 4 | 4 | 4 | 0 | 0 | 0 | 0 | 0 | 0 | 0 | 0
2014-03-23 | 14時 | 0.026892 | 6.0119 | 0.90599 | 1.0102 | 1.0374 | 0.026892 | 0.021882 | 0.0050099 | 22.0646 | 11.9382 | 15.6921 | 0 | 0 | 0 | 0 | 5.1673 | 0.3126 | 5.1673 | 1 | 5.1673 | 0 | 0 | 0 | 0 | 0.3126 | 0 | 0 | 0 | 0 | 0.26194 | 0 | 0 | 0 | 0 | 4.9053 | 0 | 0 | 0 | 0 | 4.9053 | 0 | 0 | 0 | 0 | 15.6921 | 0 | 0 | 0 | 0 | 0 | 0 | 0 | 0 | 0 | 7.6248 | 2.919 | 2.3356 | 1.8966 | 1.8984 | 0 | 0 | 0 | 0 | 0 | 15.6921 | 0 | 0 | 0 | 0 | 4.9053 | 0 | 1.9937 | 1.3197 | 1.5434 | 60 | 1 | 4 | 4 | 4 | 4 | 0 | 0 | 0 | 0 | 0 | 0 | 0 | 0
2014-03-23 | 15時 | 0.023562 | 5.3523 | 0.90599 | 1.012 | 1.0392 | 0.023562 | 0.019101 | 0.0044602 | 21.3261 | 10.4206 | 15.6921 | 0 | 0 | 0 | 0 | 4.5104 | 0.27288 | 4.5104 | 1 | 4.5104 | 0 | 0 | 0 | 0 | 0.27288 | 0 | 0 | 0 | 0 | 0.22835 | 0 | 0 | 0 | 0 | 4.282 | 0 | 0 | 0 | 0 | 4.282 | 0 | 0 | 0 | 0 | 15.6921 | 0 | 0 | 0 | 0 | 0 | 0 | 0 | 0 | 0 | 7.6248 | 2.919 | 2.3356 | 1.8966 | 1.8984 | 0 | 0 | 0 | 0 | 0 | 15.6921 | 0 | 0 | 0 | 0 | 4.282 | 0 | 2.0436 | 1.3822 | 1.6091 | 60 | 1 | 4 | 4 | 4 | 4 | 0 | 0 | 0 | 0 | 0 | 0 | 0 | 0
2014-03-23 | 16時 | 0.022325 | 5.1087 | 0.90599 | 1.0126 | 1.0398 | 0.022325 | 0.018068 | 0.0042573 | 21.0876 | 9.8579 | 15.6921 | 0 | 0 | 0 | 0 | 4.2669 | 0.25811 | 4.2669 | 1 | 4.2669 | 0 | 0 | 0 | 0 | 0.25811 | 0 | 0 | 0 | 0 | 0.21657 | 0 | 0 | 0 | 0 | 4.0503 | 0 | 0 | 0 | 0 | 4.0503 | 0 | 0 | 0 | 0 | 15.6921 | 0 | 0 | 0 | 0 | 0 | 0 | 0 | 0 | 0 | 7.6248 | 2.919 | 2.3356 | 1.8966 | 1.8984 | 0 | 0 | 0 | 0 | 0 | 15.6921 | 0 | 0 | 0 | 0 | 4.0503 | 0 | 2.1185 | 1.4623 | 1.704 | 60 | 1 | 4 | 4 | 4 | 4 | 0 | 0 | 0 | 0 | 0 | 0 | 0 | 0
2014-03-23 | 17時 | 0.038466 | 8.3394 | 0.90599 | 1.0014 | 1.0284 | 0.038466 | 0.031516 | 0.0069495 | 25.6998 | 17.2013 | 15.6921 | 0 | 0 | 0 | 0 | 7.4453 | 0.45023 | 7.4453 | 1 | 7.4453 | 0 | 0 | 0 | 0 | 0.45023 | 0 | 0 | 0 | 0 | 0.38029 | 0 | 0 | 0 | 0 | 7.065 | 0 | 0 | 0 | 0 | 7.065 | 0 | 0 | 0 | 0 | 15.6921 | 0 | 0 | 0 | 0 | 0 | 0 | 0 | 0 | 0 | 7.6248 | 2.919 | 2.3356 | 1.8966 | 1.8984 | 0 | 0 | 0 | 0 | 0 | 15.6921 | 0 | 0 | 0 | 0 | 7.065 | 0 | 2.2372 | 1.539 | 1.4389 | 60 | 1 | 4 | 4 | 4 | 4 | 0 | 0 | 0 | 0 | 0 | 0 | 0 | 0
2014-03-23 | 18時 | 0.039247 | 8.5003 | 0.90599 | 1.0007 | 1.0276 | 0.039247 | 0.032163 | 0.0070836 | 26.0075 | 17.5592 | 15.6921 | 0 | 0 | 0 | 0 | 7.6002 | 0.45947 | 7.6002 | 1 | 7.6002 | 0 | 0 | 0 | 0 | 0.45947 | 0 | 0 | 0 | 0 | 0.39015 | 0 | 0 | 0 | 0 | 7.21 | 0 | 0 | 0 | 0 | 7.21 | 0 | 0 | 0 | 0 | 15.6921 | 0 | 0 | 0 | 0 | 0 | 0 | 0 | 0 | 0 | 7.6248 | 2.919 | 2.3356 | 1.8966 | 1.8984 | 0 | 0 | 0 | 0 | 0 | 15.6921 | 0 | 0 | 0 | 0 | 7.21 | 0 | 2.2955 | 1.5826 | 1.6854 | 60 | 1 | 4 | 4 | 4 | 4 | 0 | 0 | 0 | 0 | 0 | 0 | 0 | 0
2014-03-23 | 19時 | 0.02168 | 4.9848 | 0.90599 | 1.0128 | 1.0401 | 0.02168 | 0.017526 | 0.004154 | 20.9734 | 9.5713 | 15.6921 | 0 | 0 | 0 | 0 | 4.1428 | 0.25037 | 4.1428 | 1 | 4.1428 | 0 | 0 | 0 | 0 | 0.25037 | 0 | 0 | 0 | 0 | 0.214 | 0 | 0 | 0 | 0 | 3.9288 | 0 | 0 | 0 | 0 | 3.9288 | 0 | 0 | 0 | 0 | 15.6921 | 0 | 0 | 0 | 0 | 0 | 0 | 0 | 0 | 0 | 7.6248 | 2.919 | 2.3356 | 1.8966 | 1.8984 | 0 | 0 | 0 | 0 | 0 | 15.6921 | 0 | 0 | 0 | 0 | 3.9288 | 0 | 2.3382 | 1.0676 | 1.8614 | 60 | 1 | 4 | 4 | 4 | 4 | 0 | 0 | 0 | 0 | 0 | 0 | 0 | 0
2014-03-23 | 20時 | 0.024011 | 5.4458 | 0.90599 | 1.0117 | 1.039 | 0.024011 | 0.019473 | 0.0045382 | 21.4227 | 10.6363 | 15.6921 | 0 | 0 | 0 | 0 | 4.6038 | 0.27819 | 4.6038 | 1 | 4.6038 | 0 | 0 | 0 | 0 | 0.27819 | 0 | 0 | 0 | 0 | 0.2384 | 0 | 0 | 0 | 0 | 4.3654 | 0 | 0 | 0 | 0 | 4.3654 | 0 | 0 | 0 | 0 | 15.6921 | 0 | 0 | 0 | 0 | 0 | 0 | 0 | 0 | 0 | 7.6248 | 2.919 | 2.3356 | 1.8966 | 1.8984 | 0 | 0 | 0 | 0 | 0 | 15.6921 | 0 | 0 | 0 | 0 | 4.3654 | 0 | 2.3776 | 1.4937 | 1.4839 | 60 | 1 | 4 | 4 | 4 | 4 | 0 | 0 | 0 | 0 | 0 | 0 | 0 | 0
2014-03-23 | 21時 | 0.026153 | 5.8711 | 0.90599 | 1.0106 | 1.0378 | 0.026153 | 0.021261 | 0.0048926 | 21.8957 | 11.615 | 15.6921 | 0 | 0 | 0 | 0 | 5.0274 | 0.30373 | 5.0274 | 1 | 5.0274 | 0 | 0 | 0 | 0 | 0.30373 | 0 | 0 | 0 | 0 | 0.2613 | 0 | 0 | 0 | 0 | 4.7661 | 0 | 0 | 0 | 0 | 4.7661 | 0 | 0 | 0 | 0 | 15.6921 | 0 | 0 | 0 | 0 | 0 | 0 | 0 | 0 | 0 | 7.6248 | 2.919 | 2.3356 | 1.8966 | 1.8984 | 0 | 0 | 0 | 0 | 0 | 15.6921 | 0 | 0 | 0 | 0 | 4.7661 | 0 | 2.4061 | 0.96273 | 1.3015 | 60 | 1 | 4 | 4 | 4 | 4 | 0 | 0 | 0 | 0 | 0 | 0 | 0 | 0
2014-03-23 | 22時 | 0.027922 | 6.2237 | 0.90599 | 1.0096 | 1.0367 | 0.027922 | 0.022736 | 0.0051864 | 22.3299 | 12.4233 | 15.6921 | 0 | 0 | 0 | 0 | 5.3772 | 0.32479 | 5.3772 | 1 | 5.3772 | 0 | 0 | 0 | 0 | 0.32479 | 0 | 0 | 0 | 0 | 0.28052 | 0 | 0 | 0 | 0 | 5.0967 | 0 | 0 | 0 | 0 | 5.0967 | 0 | 0 | 0 | 0 | 15.6921 | 0 | 0 | 0 | 0 | 0 | 0 | 0 | 0 | 0 | 7.6248 | 2.919 | 2.3356 | 1.8966 | 1.8984 | 0 | 0 | 0 | 0 | 0 | 15.6921 | 0 | 0 | 0 | 0 | 5.0967 | 0 | 2.2199 | 1.103 | 1.5877 | 60 | 1 | 4 | 4 | 4 | 4 | 0 | 0 | 0 | 0 | 0 | 0 | 0 | 0
2014-03-23 | 23時 | 0.033167 | 7.2738 | 0.90599 | 1.0059 | 1.033 | 0.033167 | 0.027106 | 0.0060615 | 23.8422 | 14.8111 | 15.6921 | 0 | 0 | 0 | 0 | 6.4108 | 0.38722 | 6.4108 | 1 | 6.4108 | 0 | 0 | 0 | 0 | 0.38722 | 0 | 0 | 0 | 0 | 0.33443 | 0 | 0 | 0 | 0 | 6.0763 | 0 | 0 | 0 | 0 | 6.0763 | 0 | 0 | 0 | 0 | 15.6921 | 0 | 0 | 0 | 0 | 0 | 0 | 0 | 0 | 0 | 7.6248 | 2.919 | 2.3356 | 1.8966 | 1.8984 | 0 | 0 | 0 | 0 | 0 | 15.6921 | 0 | 0 | 0 | 0 | 6.0763 | 0 | 1.9959 | 1.4331 | 1.7225 | 60 | 1 | 4 | 4 | 4 | 4 | 0 | 0 | 0 | 0 | 0 | 0 | 0 | 0
2014-03-24 | 0時 | 0.033923 | 7.4268 | 0.90599 | 1.0053 | 1.0324 | 0.033923 | 0.027734 | 0.006189 | 24.0895 | 15.1566 | 15.6921 | 0 | 0 | 0 | 0 | 6.5603 | 0.3962 | 6.5603 | 1 | 6.5603 | 0 | 0 | 0 | 0 | 0.3962 | 0 | 0 | 0 | 0 | 0.34307 | 0 | 0 | 0 | 0 | 6.2172 | 0 | 0 | 0 | 0 | 6.2172 | 0 | 0 | 0 | 0 | 15.6921 | 0 | 0 | 0 | 0 | 0 | 0 | 0 | 0 | 0 | 7.6248 | 2.919 | 2.3356 | 1.8966 | 1.8984 | 0 | 0 | 0 | 0 | 0 | 15.6921 | 0 | 0 | 0 | 0 | 6.2172 | 0 | 1.9988 | 1.4702 | 1.7575 | 60 | 1 | 4 | 4 | 4 | 4 | 0 | 0 | 0 | 0 | 0 | 0 | 0 | 0
2014-03-24 | 1時 | 0.034241 | 7.4909 | 0.90599 | 1.0051 | 1.0321 | 0.034241 | 0.027999 | 0.0062424 | 24.195 | 15.3011 | 15.6921 | 0 | 0 | 0 | 0 | 6.6228 | 0.39998 | 6.6228 | 1 | 6.6228 | 0 | 0 | 0 | 0 | 0.39998 | 0 | 0 | 0 | 0 | 0.34634 | 0 | 0 | 0 | 0 | 6.2765 | 0 | 0 | 0 | 0 | 6.2765 | 0 | 0 | 0 | 0 | 15.6921 | 0 | 0 | 0 | 0 | 0 | 0 | 0 | 0 | 0 | 7.6248 | 2.919 | 2.3356 | 1.8966 | 1.8984 | 0 | 0 | 0 | 0 | 0 | 15.6921 | 0 | 0 | 0 | 0 | 6.2765 | 0 | 2.0042 | 1.4824 | 1.7705 | 60 | 1 | 4 | 4 | 4 | 4 | 0 | 0 | 0 | 0 | 0 | 0 | 0 | 0
2014-03-24 | 2時 | 0.03426 | 7.4939 | 0.90599 | 1.005 | 1.0321 | 0.03426 | 0.028015 | 0.0062449 | 24.2 | 15.3079 | 15.6921 | 0 | 0 | 0 | 0 | 6.6258 | 0.40021 | 6.6258 | 1 | 6.6258 | 0 | 0 | 0 | 0 | 0.40021 | 0 | 0 | 0 | 0 | 0.34565 | 0 | 0 | 0 | 0 | 6.2801 | 0 | 0 | 0 | 0 | 6.2801 | 0 | 0 | 0 | 0 | 15.6921 | 0 | 0 | 0 | 0 | 0 | 0 | 0 | 0 | 0 | 7.6248 | 2.919 | 2.3356 | 1.8966 | 1.8984 | 0 | 0 | 0 | 0 | 0 | 15.6921 | 0 | 0 | 0 | 0 | 6.2801 | 0 | 1.9985 | 1.4781 | 1.7659 | 60 | 1 | 4 | 4 | 4 | 4 | 0 | 0 | 0 | 0 | 0 | 0 | 0 | 0
2014-03-24 | 3時 | 0.034522 | 7.5476 | 0.90599 | 1.0048 | 1.0319 | 0.034522 | 0.028232 | 0.0062896 | 24.2892 | 15.4286 | 15.6921 | 0 | 0 | 0 | 0 | 6.678 | 0.40331 | 6.678 | 1 | 6.678 | 0 | 0 | 0 | 0 | 0.40331 | 0 | 0 | 0 | 0 | 0.34923 | 0 | 0 | 0 | 0 | 6.3288 | 0 | 0 | 0 | 0 | 6.3288 | 0 | 0 | 0 | 0 | 15.6921 | 0 | 0 | 0 | 0 | 0 | 0 | 0 | 0 | 0 | 7.6248 | 2.919 | 2.3356 | 1.8966 | 1.8984 | 0 | 0 | 0 | 0 | 0 | 15.6921 | 0 | 0 | 0 | 0 | 6.3288 | 0 | 2.0139 | 1.4911 | 1.7798 | 60 | 1 | 4 | 4 | 4 | 4 | 0 | 0 | 0 | 0 | 0 | 0 | 0 | 0
2014-03-24 | 4時 | 0.034761 | 7.596 | 0.90599 | 1.0046 | 1.0317 | 0.034761 | 0.028431 | 0.00633 | 24.3705 | 15.5377 | 15.6921 | 0 | 0 | 0 | 0 | 6.7252 | 0.40616 | 6.7252 | 1 | 6.7252 | 0 | 0 | 0 | 0 | 0.40616 | 0 | 0 | 0 | 0 | 0.3517 | 0 | 0 | 0 | 0 | 6.3735 | 0 | 0 | 0 | 0 | 6.3735 | 0 | 0 | 0 | 0 | 15.6921 | 0 | 0 | 0 | 0 | 0 | 0 | 0 | 0 | 0 | 7.6248 | 2.919 | 2.3356 | 1.8966 | 1.8984 | 0 | 0 | 0 | 0 | 0 | 15.6921 | 0 | 0 | 0 | 0 | 6.3735 | 0 | 2.0313 | 1.5041 | 1.7948 | 60 | 1 | 4 | 4 | 4 | 4 | 0 | 0 | 0 | 0 | 0 | 0 | 0 | 0
2014-03-24 | 5時 | 0.040695 | 8.8039 | 0.90599 | 0.99924 | 1.0261 | 0.040695 | 0.033359 | 0.0073366 | 26.6066 | 18.2316 | 15.6921 | 0 | 0 | 0 | 0 | 7.8912 | 0.47655 | 7.8912 | 1 | 7.8912 | 0 | 0 | 0 | 0 | 0.47655 | 0 | 0 | 0 | 0 | 0.41318 | 0 | 0 | 0 | 0 | 7.4781 | 0 | 0 | 0 | 0 | 7.4781 | 0 | 0 | 0 | 0 | 15.6921 | 0 | 0 | 0 | 0 | 0 | 0 | 0 | 0 | 0 | 7.6248 | 2.919 | 2.3356 | 1.8966 | 1.8984 | 0 | 0 | 0 | 0 | 0 | 15.6921 | 0 | 0 | 0 | 0 | 7.4781 | 0 | 2.2286 | 1.4721 | 1.7332 | 60 | 1 | 4 | 4 | 4 | 4 | 0 | 0 | 0 | 0 | 0 | 0 | 0 | 0
2014-03-24 | 6時 | 0.02423 | 5.493 | 0.90599 | 1.0116 | 1.0388 | 0.02423 | 0.019652 | 0.0045775 | 21.4724 | 10.7451 | 15.6921 | 0 | 0 | 0 | 0 | 4.6508 | 0.28075 | 4.6508 | 1 | 4.6508 | 0 | 0 | 0 | 0 | 0.28075 | 0 | 0 | 0 | 0 | 0.2453 | 0 | 0 | 0 | 0 | 4.4055 | 0 | 0 | 0 | 0 | 4.4055 | 0 | 0 | 0 | 0 | 15.6921 | 0 | 0 | 0 | 0 | 0 | 0 | 0 | 0 | 0 | 7.6248 | 2.919 | 2.3356 | 1.8966 | 1.8984 | 0 | 0 | 0 | 0 | 0 | 15.6921 | 0 | 0 | 0 | 0 | 4.4055 | 0 | 2.4024 | 1.6208 | 1.8703 | 60 | 1 | 4 | 4 | 4 | 4 | 0 | 0 | 0 | 0 | 0 | 0 | 0 | 0
2014-03-24 | 7時 | 0.0095214 | 2.6046 | 0.90599 | 1.0158 | 1.0431 | 0.0095214 | 0.007351 | 0.0021705 | 19.7371 | 4.0194 | 15.6921 | 0 | 0 | 0 | 0 | 1.7398 | 0.10501 | 1.7398 | 1 | 1.7398 | 0 | 0 | 0 | 0 | 0.10501 | 0 | 0 | 0 | 0 | 0.091871 | 0 | 0 | 0 | 0 | 1.6479 | 0 | 0 | 0 | 0 | 1.6479 | 0 | 0 | 0 | 0 | 15.6921 | 0 | 0 | 0 | 0 | 0 | 0 | 0 | 0 | 0 | 7.6248 | 2.919 | 2.3356 | 1.8966 | 1.8984 | 0 | 0 | 0 | 0 | 0 | 15.6921 | 0 | 0 | 0 | 0 | 1.6479 | 0 | 1.9167 | 0.90397 | 1.5284 | 60 | 1 | 4 | 4 | 4 | 4 | 0 | 0 | 0 | 0 | 0 | 0 | 0 | 0
2014-03-24 | 8時 | 0.0020946 | 1.1559 | 0.90599 | 1.0154 | 1.0428 | 0.0020946 | 0.0011314 | 0.00096324 | 19.8962 | 0.61855 | 15.6921 | 0 | 0 | 0 | 0 | 0.26773 | 0.016163 | 0.26773 | 1 | 0.26773 | 0 | 0 | 0 | 0 | 0.016163 | 0 | 0 | 0 | 0 | 0.014104 | 0 | 0 | 0 | 0 | 0.25363 | 0 | 0 | 0 | 0 | 0.25363 | 0 | 0 | 0 | 0 | 15.6921 | 0 | 0 | 0 | 0 | 0 | 0 | 0 | 0 | 0 | 7.6248 | 2.919 | 2.3356 | 1.8966 | 1.8984 | 0 | 0 | 0 | 0 | 0 | 15.6921 | 0 | 0 | 0 | 0 | 0.25363 | 0 | 0.28166 | 0.054368 | 0.12883 | 60 | 1 | 4 | 4 | 4 | 4 | 0 | 0 | 0 | 0 | 0 | 0 | 0 | 0
2014-03-24 | 9時 | 0.0023904 | 1.2134 | 0.90599 | 1.0155 | 1.0428 | 0.0023904 | 0.0013792 | 0.0010112 | 19.8766 | 0.75371 | 15.6921 | 0 | 0 | 0 | 0 | 0.32623 | 0.019702 | 0.32623 | 1 | 0.32623 | 0 | 0 | 0 | 0 | 0.019702 | 0 | 0 | 0 | 0 | 0.017061 | 0 | 0 | 0 | 0 | 0.30917 | 0 | 0 | 0 | 0 | 0.30917 | 0 | 0 | 0 | 0 | 15.6921 | 0 | 0 | 0 | 0 | 0 | 0 | 0 | 0 | 0 | 7.6248 | 2.919 | 2.3356 | 1.8966 | 1.8984 | 0 | 0 | 0 | 0 | 0 | 15.6921 | 0 | 0 | 0 | 0 | 0.30917 | 0 | 0.68349 | 0.050954 | 0.058761 | 60 | 1 | 4 | 4 | 4 | 4 | 0 | 0 | 0 | 0 | 0 | 0 | 0 | 0
2014-03-24 | 10時 | 0.0027202 | 1.2776 | 0.90599 | 1.0155 | 1.0429 | 0.0027202 | 0.0016555 | 0.0010647 | 19.856 | 0.90436 | 15.6921 | 0 | 0 | 0 | 0 | 0.39144 | 0.02365 | 0.39144 | 1 | 0.39144 | 0 | 0 | 0 | 0 | 0.02365 | 0 | 0 | 0 | 0 | 0.02032 | 0 | 0 | 0 | 0 | 0.37112 | 0 | 0 | 0 | 0 | 0.37112 | 0 | 0 | 0 | 0 | 15.6921 | 0 | 0 | 0 | 0 | 0 | 0 | 0 | 0 | 0 | 7.6248 | 2.919 | 2.3356 | 1.8966 | 1.8984 | 0 | 0 | 0 | 0 | 0 | 15.6921 | 0 | 0 | 0 | 0 | 0.37112 | 0 | 0.32311 | 0.044647 | 0.053377 | 60 | 1 | 4 | 4 | 4 | 4 | 0 | 0 | 0 | 0 | 0 | 0 | 0 | 0
2014-03-24 | 11時 | 0.0053615 | 1.7921 | 0.90599 | 1.0158 | 1.0431 | 0.0053615 | 0.0038681 | 0.0014934 | 19.7405 | 2.1126 | 15.6921 | 0 | 0 | 0 | 0 | 0.91441 | 0.055259 | 0.91441 | 1 | 0.91441 | 0 | 0 | 0 | 0 | 0.055259 | 0 | 0 | 0 | 0 | 0.047293 | 0 | 0 | 0 | 0 | 0.86712 | 0 | 0 | 0 | 0 | 0.86712 | 0 | 0 | 0 | 0 | 15.6921 | 0 | 0 | 0 | 0 | 0 | 0 | 0 | 0 | 0 | 7.6248 | 2.919 | 2.3356 | 1.8966 | 1.8984 | 0 | 0 | 0 | 0 | 0 | 15.6921 | 0 | 0 | 0 | 0 | 0.86712 | 0 | 0.12704 | 0.041516 | 0.051113 | 60 | 1 | 4 | 4 | 4 | 4 | 0 | 0 | 0 | 0 | 0 | 0 | 0 | 0
2014-03-24 | 12時 | 0.0016067 | 1.0605 | 0.90599 | 1.0153 | 1.0427 | 0.0016067 | 0.00072289 | 0.00088378 | 19.9311 | 0.39466 | 15.6921 | 0 | 0 | 0 | 0 | 0.17082 | 0.010327 | 0.17082 | 1 | 0.17082 | 0 | 0 | 0 | 0 | 0.010327 | 0 | 0 | 0 | 0 | 0.008769 | 0 | 0 | 0 | 0 | 0.16205 | 0 | 0 | 0 | 0 | 0.16205 | 0 | 0 | 0 | 0 | 15.6921 | 0 | 0 | 0 | 0 | 0 | 0 | 0 | 0 | 0 | 7.6248 | 2.919 | 2.3356 | 1.8966 | 1.8984 | 0 | 0 | 0 | 0 | 0 | 15.6921 | 0 | 0 | 0 | 0 | 0.16205 | 0 | 0.070944 | 0.040487 | 0.050759 | 60 | 1 | 4 | 4 | 4 | 4 | 0 | 0 | 0 | 0 | 0 | 0 | 0 | 0
2014-03-24 | 13時 | 0.0022312 | 1.1822 | 0.90599 | 1.0155 | 1.0428 | 0.0022312 | 0.001246 | 0.00098516 | 19.8871 | 0.68032 | 15.6921 | 0 | 0 | 0 | 0 | 0.29446 | 0.017801 | 0.29446 | 1 | 0.29446 | 0 | 0 | 0 | 0 | 0.017801 | 0 | 0 | 0 | 0 | 0.015135 | 0 | 0 | 0 | 0 | 0.27933 | 0 | 0 | 0 | 0 | 0.27933 | 0 | 0 | 0 | 0 | 15.6921 | 0 | 0 | 0 | 0 | 0 | 0 | 0 | 0 | 0 | 7.6248 | 2.919 | 2.3356 | 1.8966 | 1.8984 | 0 | 0 | 0 | 0 | 0 | 15.6921 | 0 | 0 | 0 | 0 | 0.27933 | 0 | 0.066871 | 0.042042 | 0.052379 | 60 | 1 | 4 | 4 | 4 | 4 | 0 | 0 | 0 | 0 | 0 | 0 | 0 | 0
2014-03-24 | 14時 | 0.0073652 | 2.1824 | 0.90599 | 1.0159 | 1.0432 | 0.0073652 | 0.0055466 | 0.0018186 | 19.7116 | 3.0289 | 15.6921 | 0 | 0 | 0 | 0 | 1.311 | 0.079237 | 1.311 | 1 | 1.311 | 0 | 0 | 0 | 0 | 0.079237 | 0 | 0 | 0 | 0 | 0.067637 | 0 | 0 | 0 | 0 | 1.2434 | 0 | 0 | 0 | 0 | 1.2434 | 0 | 0 | 0 | 0 | 15.6921 | 0 | 0 | 0 | 0 | 0 | 0 | 0 | 0 | 0 | 7.6248 | 2.919 | 2.3356 | 1.8966 | 1.8984 | 0 | 0 | 0 | 0 | 0 | 15.6921 | 0 | 0 | 0 | 0 | 1.2434 | 0 | 0.070092 | 0.051545 | 0.062528 | 60 | 1 | 4 | 4 | 4 | 4 | 0 | 0 | 0 | 0 | 0 | 0 | 0 | 0
2014-03-24 | 15時 | 0.011663 | 3.0213 | 0.90599 | 1.0156 | 1.0429 | 0.011663 | 0.0091457 | 0.0025177 | 19.82 | 4.996 | 15.6921 | 0 | 0 | 0 | 0 | 2.1625 | 0.13065 | 2.1625 | 1 | 2.1625 | 0 | 0 | 0 | 0 | 0.13065 | 0 | 0 | 0 | 0 | 0.11226 | 0 | 0 | 0 | 0 | 2.0502 | 0 | 0 | 0 | 0 | 2.0502 | 0 | 0 | 0 | 0 | 15.6921 | 0 | 0 | 0 | 0 | 0 | 0 | 0 | 0 | 0 | 7.6248 | 2.919 | 2.3356 | 1.8966 | 1.8984 | 0 | 0 | 0 | 0 | 0 | 15.6921 | 0 | 0 | 0 | 0 | 2.0502 | 0 | 0.088553 | 0.062506 | 0.072997 | 60 | 1 | 4 | 4 | 4 | 4 | 0 | 0 | 0 | 0 | 0 | 0 | 0 | 0
2014-03-24 | 16時 | 0.016795 | 4.0279 | 0.90599 | 1.0146 | 1.0419 | 0.016795 | 0.013438 | 0.0033566 | 20.2556 | 7.3482 | 15.6921 | 0 | 0 | 0 | 0 | 3.1806 | 0.19197 | 3.1806 | 1 | 3.1806 | 0 | 0 | 0 | 0 | 0.19197 | 0 | 0 | 0 | 0 | 0.16816 | 0 | 0 | 0 | 0 | 3.0124 | 0 | 0 | 0 | 0 | 3.0124 | 0 | 0 | 0 | 0 | 15.6921 | 0 | 0 | 0 | 0 | 0 | 0 | 0 | 0 | 0 | 7.6248 | 2.919 | 2.3356 | 1.8966 | 1.8984 | 0 | 0 | 0 | 0 | 0 | 15.6921 | 0 | 0 | 0 | 0 | 3.0124 | 0 | 0.98205 | 0.76589 | 1.1097 | 60 | 1 | 4 | 4 | 4 | 4 | 0 | 0 | 0 | 0 | 0 | 0 | 0 | 0
2014-03-24 | 17時 | 0.040621 | 8.7979 | 0.90599 | 0.99927 | 1.0262 | 0.040621 | 0.03329 | 0.0073316 | 26.5946 | 18.2184 | 15.6921 | 0 | 0 | 0 | 0 | 7.8855 | 0.47556 | 7.8855 | 1 | 7.8855 | 0 | 0 | 0 | 0 | 0.47556 | 0 | 0 | 0 | 0 | 0.42296 | 0 | 0 | 0 | 0 | 7.4626 | 0 | 0 | 0 | 0 | 7.4626 | 0 | 0 | 0 | 0 | 15.6921 | 0 | 0 | 0 | 0 | 0 | 0 | 0 | 0 | 0 | 7.6248 | 2.919 | 2.3356 | 1.8966 | 1.8984 | 0 | 0 | 0 | 0 | 0 | 15.6921 | 0 | 0 | 0 | 0 | 7.4626 | 0 | 1.9951 | 1.4424 | 1.3909 | 60 | 1 | 4 | 4 | 4 | 4 | 0 | 0 | 0 | 0 | 0 | 0 | 0 | 0
2014-03-24 | 18時 | 0.044466 | 9.5956 | 0.90599 | 0.9952 | 1.022 | 0.044466 | 0.03647 | 0.0079963 | 28.2813 | 19.9698 | 15.6921 | 0 | 0 | 0 | 0 | 8.6436 | 0.521 | 8.6436 | 1 | 8.6436 | 0 | 0 | 0 | 0 | 0.521 | 0 | 0 | 0 | 0 | 0.46803 | 0 | 0 | 0 | 0 | 8.1756 | 0 | 0 | 0 | 0 | 8.1756 | 0 | 0 | 0 | 0 | 15.6921 | 0 | 0 | 0 | 0 | 0 | 0 | 0 | 0 | 0 | 7.6248 | 2.919 | 2.3356 | 1.8966 | 1.8984 | 0 | 0 | 0 | 0 | 0 | 15.6921 | 0 | 0 | 0 | 0 | 8.1756 | 0 | 2.3624 | 1.679 | 1.8361 | 60 | 1 | 4 | 4 | 4 | 4 | 0 | 0 | 0 | 0 | 0 | 0 | 0 | 0
2014-03-24 | 19時 | 0.023992 | 5.4518 | 0.90599 | 1.0117 | 1.039 | 0.023992 | 0.019449 | 0.0045432 | 21.429 | 10.6503 | 15.6921 | 0 | 0 | 0 | 0 | 4.6098 | 0.27784 | 4.6098 | 1 | 4.6098 | 0 | 0 | 0 | 0 | 0.27784 | 0 | 0 | 0 | 0 | 0.2499 | 0 | 0 | 0 | 0 | 4.3599 | 0 | 0 | 0 | 0 | 4.3599 | 0 | 0 | 0 | 0 | 15.6921 | 0 | 0 | 0 | 0 | 0 | 0 | 0 | 0 | 0 | 7.6248 | 2.919 | 2.3356 | 1.8966 | 1.8984 | 0 | 0 | 0 | 0 | 0 | 15.6921 | 0 | 0 | 0 | 0 | 4.3599 | 0 | 2.546 | 1.2409 | 2.0919 | 60 | 1 | 4 | 4 | 4 | 4 | 0 | 0 | 0 | 0 | 0 | 0 | 0 | 0
2014-03-24 | 20時 | 0.027145 | 6.0788 | 0.90599 | 1.01 | 1.0372 | 0.027145 | 0.022079 | 0.0050657 | 22.1469 | 12.0916 | 15.6921 | 0 | 0 | 0 | 0 | 5.2336 | 0.31542 | 5.2336 | 1 | 5.2336 | 0 | 0 | 0 | 0 | 0.31542 | 0 | 0 | 0 | 0 | 0.28406 | 0 | 0 | 0 | 0 | 4.9496 | 0 | 0 | 0 | 0 | 4.9496 | 0 | 0 | 0 | 0 | 15.6921 | 0 | 0 | 0 | 0 | 0 | 0 | 0 | 0 | 0 | 7.6248 | 2.919 | 2.3356 | 1.8966 | 1.8984 | 0 | 0 | 0 | 0 | 0 | 15.6921 | 0 | 0 | 0 | 0 | 4.9496 | 0 | 2.6769 | 1.7203 | 1.7689 | 60 | 1 | 4 | 4 | 4 | 4 | 0 | 0 | 0 | 0 | 0 | 0 | 0 | 0
2014-03-24 | 21時 | 0.02938 | 6.5235 | 0.90599 | 1.0086 | 1.0357 | 0.02938 | 0.023944 | 0.0054363 | 22.7285 | 13.1081 | 15.6921 | 0 | 0 | 0 | 0 | 5.6736 | 0.34205 | 5.6736 | 1 | 5.6736 | 0 | 0 | 0 | 0 | 0.34205 | 0 | 0 | 0 | 0 | 0.30613 | 0 | 0 | 0 | 0 | 5.3675 | 0 | 0 | 0 | 0 | 5.3675 | 0 | 0 | 0 | 0 | 15.6921 | 0 | 0 | 0 | 0 | 0 | 0 | 0 | 0 | 0 | 7.6248 | 2.919 | 2.3356 | 1.8966 | 1.8984 | 0 | 0 | 0 | 0 | 0 | 15.6921 | 0 | 0 | 0 | 0 | 5.3675 | 0 | 2.7188 | 1.1852 | 1.5789 | 60 | 1 | 4 | 4 | 4 | 4 | 0 | 0 | 0 | 0 | 0 | 0 | 0 | 0
2014-03-24 | 22時 | 0.033314 | 7.3218 | 0.90599 | 1.0057 | 1.0328 | 0.033314 | 0.027212 | 0.0061015 | 23.9192 | 14.9197 | 15.6921 | 0 | 0 | 0 | 0 | 6.4578 | 0.38875 | 6.4578 | 1 | 6.4578 | 0 | 0 | 0 | 0 | 0.38875 | 0 | 0 | 0 | 0 | 0.35749 | 0 | 0 | 0 | 0 | 6.1003 | 0 | 0 | 0 | 0 | 6.1003 | 0 | 0 | 0 | 0 | 15.6921 | 0 | 0 | 0 | 0 | 0 | 0 | 0 | 0 | 0 | 7.6248 | 2.919 | 2.3356 | 1.8966 | 1.8984 | 0 | 0 | 0 | 0 | 0 | 15.6921 | 0 | 0 | 0 | 0 | 6.1003 | 0 | 2.6825 | 1.4499 | 1.9962 | 60 | 1 | 4 | 4 | 4 | 4 | 0 | 0 | 0 | 0 | 0 | 0 | 0 | 0
2014-03-24 | 23時 | 0.040597 | 8.8129 | 0.90599 | 0.9992 | 1.0261 | 0.040597 | 0.033253 | 0.007344 | 26.6246 | 18.2513 | 15.6921 | 0 | 0 | 0 | 0 | 7.8998 | 0.47505 | 7.8998 | 1 | 7.8998 | 0 | 0 | 0 | 0 | 0.47505 | 0 | 0 | 0 | 0 | 0.44534 | 0 | 0 | 0 | 0 | 7.4545 | 0 | 0 | 0 | 0 | 7.4545 | 0 | 0 | 0 | 0 | 15.6921 | 0 | 0 | 0 | 0 | 0 | 0 | 0 | 0 | 0 | 7.6248 | 2.919 | 2.3356 | 1.8966 | 1.8984 | 0 | 0 | 0 | 0 | 0 | 15.6921 | 0 | 0 | 0 | 0 | 7.4545 | 0 | 2.6105 | 1.8981 | 2.2608 | 60 | 1 | 4 | 4 | 4 | 4 | 0 | 0 | 0 | 0 | 0 | 0 | 0 | 0
2014-03-25 | 0時 | 0.043107 | 9.338 | 0.90599 | 0.99656 | 1.0234 | 0.043107 | 0.035325 | 0.0077816 | 27.7188 | 19.4066 | 15.6921 | 0 | 0 | 0 | 0 | 8.3999 | 0.50464 | 8.3999 | 1 | 8.3999 | 0 | 0 | 0 | 0 | 0.50464 | 0 | 0 | 0 | 0 | 0.48098 | 0 | 0 | 0 | 0 | 7.9189 | 0 | 0 | 0 | 0 | 7.9189 | 0 | 0 | 0 | 0 | 15.6921 | 0 | 0 | 0 | 0 | 0 | 0 | 0 | 0 | 0 | 7.6248 | 2.919 | 2.3356 | 1.8966 | 1.8984 | 0 | 0 | 0 | 0 | 0 | 15.6921 | 0 | 0 | 0 | 0 | 7.9189 | 0 | 2.7505 | 2.0347 | 2.4081 | 60 | 1 | 4 | 4 | 4 | 4 | 0 | 0 | 0 | 0 | 0 | 0 | 0 | 0
2014-03-25 | 1時 | 0.044353 | 9.598 | 0.90599 | 0.99519 | 1.022 | 0.044353 | 0.036354 | 0.0079983 | 28.2864 | 19.9749 | 15.6921 | 0 | 0 | 0 | 0 | 8.6458 | 0.51935 | 8.6458 | 1 | 8.6458 | 0 | 0 | 0 | 0 | 0.51935 | 0 | 0 | 0 | 0 | 0.49616 | 0 | 0 | 0 | 0 | 8.1496 | 0 | 0 | 0 | 0 | 8.1496 | 0 | 0 | 0 | 0 | 15.6921 | 0 | 0 | 0 | 0 | 0 | 0 | 0 | 0 | 0 | 7.6248 | 2.919 | 2.3356 | 1.8966 | 1.8984 | 0 | 0 | 0 | 0 | 0 | 15.6921 | 0 | 0 | 0 | 0 | 8.1496 | 0 | 2.8329 | 2.0934 | 2.4762 | 60 | 1 | 4 | 4 | 4 | 4 | 0 | 0 | 0 | 0 | 0 | 0 | 0 | 0
2014-03-25 | 2時 | 0.046263 | 10.0039 | 0.90599 | 0.99297 | 1.0197 | 0.046263 | 0.037927 | 0.0083366 | 29.2063 | 20.8571 | 15.6921 | 0 | 0 | 0 | 0 | 9.0277 | 0.54181 | 9.0277 | 1 | 9.0277 | 0 | 0 | 0 | 0 | 0.54181 | 0 | 0 | 0 | 0 | 0.5255 | 0 | 0 | 0 | 0 | 8.5022 | 0 | 0 | 0 | 0 | 8.5022 | 0 | 0 | 0 | 0 | 15.6921 | 0 | 0 | 0 | 0 | 0 | 0 | 0 | 0 | 0 | 7.6248 | 2.919 | 2.3356 | 1.8966 | 1.8984 | 0 | 0 | 0 | 0 | 0 | 15.6921 | 0 | 0 | 0 | 0 | 8.5022 | 0 | 2.9715 | 2.1973 | 2.5924 | 60 | 1 | 4 | 4 | 4 | 4 | 0 | 0 | 0 | 0 | 0 | 0 | 0 | 0
2014-03-25 | 3時 | 0.046312 | 10.0093 | 0.90599 | 0.99294 | 1.0197 | 0.046312 | 0.037971 | 0.0083411 | 29.2187 | 20.8687 | 15.6921 | 0 | 0 | 0 | 0 | 9.0327 | 0.54244 | 9.0327 | 1 | 9.0327 | 0 | 0 | 0 | 0 | 0.54244 | 0 | 0 | 0 | 0 | 0.52065 | 0 | 0 | 0 | 0 | 8.512 | 0 | 0 | 0 | 0 | 8.512 | 0 | 0 | 0 | 0 | 15.6921 | 0 | 0 | 0 | 0 | 0 | 0 | 0 | 0 | 0 | 7.6248 | 2.919 | 2.3356 | 1.8966 | 1.8984 | 0 | 0 | 0 | 0 | 0 | 15.6921 | 0 | 0 | 0 | 0 | 8.512 | 0 | 2.9786 | 2.1851 | 2.5826 | 60 | 1 | 4 | 4 | 4 | 4 | 0 | 0 | 0 | 0 | 0 | 0 | 0 | 0
2014-03-25 | 4時 | 0.046706 | 10.0914 | 0.90599 | 0.99248 | 1.0192 | 0.046706 | 0.038297 | 0.0084095 | 29.4096 | 21.0462 | 15.6921 | 0 | 0 | 0 | 0 | 9.1095 | 0.54709 | 9.1095 | 1 | 9.1095 | 0 | 0 | 0 | 0 | 0.54709 | 0 | 0 | 0 | 0 | 0.5245 | 0 | 0 | 0 | 0 | 8.585 | 0 | 0 | 0 | 0 | 8.585 | 0 | 0 | 0 | 0 | 15.6921 | 0 | 0 | 0 | 0 | 0 | 0 | 0 | 0 | 0 | 7.6248 | 2.919 | 2.3356 | 1.8966 | 1.8984 | 0 | 0 | 0 | 0 | 0 | 15.6921 | 0 | 0 | 0 | 0 | 8.585 | 0 | 3.0056 | 2.1988 | 2.5971 | 60 | 1 | 4 | 4 | 4 | 4 | 0 | 0 | 0 | 0 | 0 | 0 | 0 | 0
2014-03-25 | 5時 | 0.040765 | 8.846 | 0.90599 | 0.99904 | 1.0259 | 0.040765 | 0.033393 | 0.0073717 | 26.6916 | 18.3246 | 15.6921 | 0 | 0 | 0 | 0 | 7.9315 | 0.47705 | 7.9315 | 1 | 7.9315 | 0 | 0 | 0 | 0 | 0.47705 | 0 | 0 | 0 | 0 | 0.44562 | 0 | 0 | 0 | 0 | 7.4859 | 0 | 0 | 0 | 0 | 7.4859 | 0 | 0 | 0 | 0 | 15.6921 | 0 | 0 | 0 | 0 | 0 | 0 | 0 | 0 | 0 | 7.6248 | 2.919 | 2.3356 | 1.8966 | 1.8984 | 0 | 0 | 0 | 0 | 0 | 15.6921 | 0 | 0 | 0 | 0 | 7.4859 | 0 | 2.807 | 2.0135 | 2.3102 | 60 | 1 | 4 | 4 | 4 | 4 | 0 | 0 | 0 | 0 | 0 | 0 | 0 | 0
2014-03-25 | 6時 | 0.023999 | 5.4456 | 0.90599 | 1.0117 | 1.039 | 0.023999 | 0.019461 | 0.004538 | 21.4225 | 10.6359 | 15.6921 | 0 | 0 | 0 | 0 | 4.6036 | 0.27801 | 4.6036 | 1 | 4.6036 | 0 | 0 | 0 | 0 | 0.27801 | 0 | 0 | 0 | 0 | 0.24104 | 0 | 0 | 0 | 0 | 4.3625 | 0 | 0 | 0 | 0 | 4.3625 | 0 | 0 | 0 | 0 | 15.6921 | 0 | 0 | 0 | 0 | 0 | 0 | 0 | 0 | 0 | 7.6248 | 2.919 | 2.3356 | 1.8966 | 1.8984 | 0 | 0 | 0 | 0 | 0 | 15.6921 | 0 | 0 | 0 | 0 | 4.3625 | 0 | 2.3712 | 1.3457 | 1.4053 | 60 | 1 | 4 | 4 | 4 | 4 | 0 | 0 | 0 | 0 | 0 | 0 | 0 | 0
2014-03-25 | 7時 | 0.011079 | 2.9063 | 0.90599 | 1.0157 | 1.043 | 0.011079 | 0.0086567 | 0.0024219 | 19.7914 | 4.7267 | 15.6921 | 0 | 0 | 0 | 0 | 2.0459 | 0.12367 | 2.0459 | 1 | 2.0459 | 0 | 0 | 0 | 0 | 0.12367 | 0 | 0 | 0 | 0 | 0.10529 | 0 | 0 | 0 | 0 | 1.9406 | 0 | 0 | 0 | 0 | 1.9406 | 0 | 0 | 0 | 0 | 15.6921 | 0 | 0 | 0 | 0 | 0 | 0 | 0 | 0 | 0 | 7.6248 | 2.919 | 2.3356 | 1.8966 | 1.8984 | 0 | 0 | 0 | 0 | 0 | 15.6921 | 0 | 0 | 0 | 0 | 1.9406 | 0 | 1.9728 | 0.59773 | 1.3391 | 60 | 1 | 4 | 4 | 4 | 4 | 0 | 0 | 0 | 0 | 0 | 0 | 0 | 0
2014-03-25 | 8時 | 0.0014994 | 1.0396 | 0.90599 | 1.0153 | 1.0426 | 0.0014994 | 0.00063308 | 0.00086632 | 19.9392 | 0.34546 | 15.6921 | 0 | 0 | 0 | 0 | 0.14953 | 0.0090439 | 0.14953 | 1 | 0.14953 | 0 | 0 | 0 | 0 | 0.0090439 | 0 | 0 | 0 | 0 | 0.0076087 | 0 | 0 | 0 | 0 | 0.14192 | 0 | 0 | 0 | 0 | 0.14192 | 0 | 0 | 0 | 0 | 15.6921 | 0 | 0 | 0 | 0 | 0 | 0 | 0 | 0 | 0 | 7.6248 | 2.919 | 2.3356 | 1.8966 | 1.8984 | 0 | 0 | 0 | 0 | 0 | 15.6921 | 0 | 0 | 0 | 0 | 0.14192 | 0 | 0.035554 | 0.031551 | 0.042288 | 60 | 1 | 4 | 4 | 4 | 4 | 0 | 0 | 0 | 0 | 0 | 0 | 0 | 0
2014-03-25 | 9時 | 0.0013268 | 1.006 | 0.90599 | 1.0153 | 1.0426 | 0.0013268 | 0.00048855 | 0.00083829 | 19.9525 | 0.26648 | 15.6921 | 0 | 0 | 0 | 0 | 0.11534 | 0.0069792 | 0.11534 | 1 | 0.11534 | 0 | 0 | 0 | 0 | 0.0069792 | 0 | 0 | 0 | 0 | 0.0058249 | 0 | 0 | 0 | 0 | 0.10952 | 0 | 0 | 0 | 0 | 0.10952 | 0 | 0 | 0 | 0 | 15.6921 | 0 | 0 | 0 | 0 | 0 | 0 | 0 | 0 | 0 | 7.6248 | 2.919 | 2.3356 | 1.8966 | 1.8984 | 0 | 0 | 0 | 0 | 0 | 15.6921 | 0 | 0 | 0 | 0 | 0.10952 | 0 | 0.45862 | 0.015061 | 0.029179 | 60 | 1 | 4 | 4 | 4 | 4 | 0 | 0 | 0 | 0 | 0 | 0 | 0 | 0
2014-03-25 | 10時 | 0.0012837 | 0.99752 | 0.90599 | 1.0153 | 1.0426 | 0.0012837 | 0.00045241 | 0.00083127 | 19.9558 | 0.24669 | 15.6921 | 0 | 0 | 0 | 0 | 0.10678 | 0.006463 | 0.10678 | 1 | 0.10678 | 0 | 0 | 0 | 0 | 0.006463 | 0 | 0 | 0 | 0 | 0.0053579 | 0 | 0 | 0 | 0 | 0.10142 | 0 | 0 | 0 | 0 | 0.10142 | 0 | 0 | 0 | 0 | 15.6921 | 0 | 0 | 0 | 0 | 0 | 0 | 0 | 0 | 0 | 7.6248 | 2.919 | 2.3356 | 1.8966 | 1.8984 | 0 | 0 | 0 | 0 | 0 | 15.6921 | 0 | 0 | 0 | 0 | 0.10142 | 0 | 0.15965 | 0.0068594 | 0.022296 | 60 | 1 | 4 | 4 | 4 | 4 | 0 | 0 | 0 | 0 | 0 | 0 | 0 | 0
2014-03-25 | 11時 | 0.0016166 | 1.0623 | 0.90599 | 1.0153 | 1.0427 | 0.0016166 | 0.00073136 | 0.00088521 | 19.9305 | 0.39869 | 15.6921 | 0 | 0 | 0 | 0 | 0.17257 | 0.010448 | 0.17257 | 1 | 0.17257 | 0 | 0 | 0 | 0 | 0.010448 | 0 | 0 | 0 | 0 | 0.0086147 | 0 | 0 | 0 | 0 | 0.16395 | 0 | 0 | 0 | 0 | 0.16395 | 0 | 0 | 0 | 0 | 15.6921 | 0 | 0 | 0 | 0 | 0 | 0 | 0 | 0 | 0 | 7.6248 | 2.919 | 2.3356 | 1.8966 | 1.8984 | 0 | 0 | 0 | 0 | 0 | 15.6921 | 0 | 0 | 0 | 0 | 0.16395 | 0 | 0.069456 | 0.031499 | 0.024808 | 60 | 1 | 4 | 4 | 4 | 4 | 0 | 0 | 0 | 0 | 0 | 0 | 0 | 0
2014-03-25 | 12時 | 0.0015161 | 1.0427 | 0.90599 | 1.0153 | 1.0426 | 0.0015161 | 0.00064717 | 0.0008689 | 19.938 | 0.35272 | 15.6921 | 0 | 0 | 0 | 0 | 0.15267 | 0.0092453 | 0.15267 | 1 | 0.15267 | 0 | 0 | 0 | 0 | 0.0092453 | 0 | 0 | 0 | 0 | 0.0075921 | 0 | 0 | 0 | 0 | 0.14508 | 0 | 0 | 0 | 0 | 0.14508 | 0 | 0 | 0 | 0 | 15.6921 | 0 | 0 | 0 | 0 | 0 | 0 | 0 | 0 | 0 | 7.6248 | 2.919 | 2.3356 | 1.8966 | 1.8984 | 0 | 0 | 0 | 0 | 0 | 15.6921 | 0 | 0 | 0 | 0 | 0.14508 | 0 | 0.061884 | 0.032787 | 0.040552 | 60 | 1 | 4 | 4 | 4 | 4 | 0 | 0 | 0 | 0 | 0 | 0 | 0 | 0
2014-03-25 | 13時 | 0.0016707 | 1.0727 | 0.90599 | 1.0154 | 1.0427 | 0.0016707 | 0.0007767 | 0.00089396 | 19.9265 | 0.42332 | 15.6921 | 0 | 0 | 0 | 0 | 0.18323 | 0.011096 | 0.18323 | 1 | 0.18323 | 0 | 0 | 0 | 0 | 0.011096 | 0 | 0 | 0 | 0 | 0.0091116 | 0 | 0 | 0 | 0 | 0.17411 | 0 | 0 | 0 | 0 | 0.17411 | 0 | 0 | 0 | 0 | 15.6921 | 0 | 0 | 0 | 0 | 0 | 0 | 0 | 0 | 0 | 7.6248 | 2.919 | 2.3356 | 1.8966 | 1.8984 | 0 | 0 | 0 | 0 | 0 | 15.6921 | 0 | 0 | 0 | 0 | 0.17411 | 0 | 0.057357 | 0.036483 | 0.045496 | 60 | 1 | 4 | 4 | 4 | 4 | 0 | 0 | 0 | 0 | 0 | 0 | 0 | 0
2014-03-25 | 14時 | 0.0017188 | 1.0821 | 0.90599 | 1.0154 | 1.0427 | 0.0017188 | 0.00081711 | 0.00090173 | 19.923 | 0.44522 | 15.6921 | 0 | 0 | 0 | 0 | 0.19271 | 0.011673 | 0.19271 | 1 | 0.19271 | 0 | 0 | 0 | 0 | 0.011673 | 0 | 0 | 0 | 0 | 0.0095335 | 0 | 0 | 0 | 0 | 0.18317 | 0 | 0 | 0 | 0 | 0.18317 | 0 | 0 | 0 | 0 | 15.6921 | 0 | 0 | 0 | 0 | 0 | 0 | 0 | 0 | 0 | 7.6248 | 2.919 | 2.3356 | 1.8966 | 1.8984 | 0 | 0 | 0 | 0 | 0 | 15.6921 | 0 | 0 | 0 | 0 | 0.18317 | 0 | 0.055921 | 0.041686 | 0.051306 | 60 | 1 | 4 | 4 | 4 | 4 | 0 | 0 | 0 | 0 | 0 | 0 | 0 | 0
2014-03-25 | 15時 | 0.0015652 | 1.0522 | 0.90599 | 1.0153 | 1.0427 | 0.0015652 | 0.00068839 | 0.00087686 | 19.9343 | 0.37516 | 15.6921 | 0 | 0 | 0 | 0 | 0.16238 | 0.0098341 | 0.16238 | 1 | 0.16238 | 0 | 0 | 0 | 0 | 0.0098341 | 0 | 0 | 0 | 0 | 0.0080646 | 0 | 0 | 0 | 0 | 0.15432 | 0 | 0 | 0 | 0 | 0.15432 | 0 | 0 | 0 | 0 | 15.6921 | 0 | 0 | 0 | 0 | 0 | 0 | 0 | 0 | 0 | 7.6248 | 2.919 | 2.3356 | 1.8966 | 1.8984 | 0 | 0 | 0 | 0 | 0 | 15.6921 | 0 | 0 | 0 | 0 | 0.15432 | 0 | 0.060377 | 0.030382 | 0.060064 | 60 | 1 | 4 | 4 | 4 | 4 | 0 | 0 | 0 | 0 | 0 | 0 | 0 | 0
2014-03-25 | 16時 | 0.019452 | 4.5423 | 0.90599 | 1.0137 | 1.041 | 0.019452 | 0.015667 | 0.0037852 | 20.605 | 8.545 | 15.6921 | 0 | 0 | 0 | 0 | 3.6986 | 0.22381 | 3.6986 | 1 | 3.6986 | 0 | 0 | 0 | 0 | 0.22381 | 0 | 0 | 0 | 0 | 0.18654 | 0 | 0 | 0 | 0 | 3.512 | 0 | 0 | 0 | 0 | 3.512 | 0 | 0 | 0 | 0 | 15.6921 | 0 | 0 | 0 | 0 | 0 | 0 | 0 | 0 | 0 | 7.6248 | 2.919 | 2.3356 | 1.8966 | 1.8984 | 0 | 0 | 0 | 0 | 0 | 15.6921 | 0 | 0 | 0 | 0 | 3.512 | 0 | 0.07469 | 0.03632 | 0.083588 | 60 | 1 | 4 | 4 | 4 | 4 | 0 | 0 | 0 | 0 | 0 | 0 | 0 | 0
2014-03-25 | 17時 | 0.030832 | 6.8015 | 0.90599 | 1.0076 | 1.0348 | 0.030832 | 0.025164 | 0.0056679 | 23.122 | 13.7409 | 15.6921 | 0 | 0 | 0 | 0 | 5.9475 | 0.35949 | 5.9475 | 1 | 5.9475 | 0 | 0 | 0 | 0 | 0.35949 | 0 | 0 | 0 | 0 | 0.30646 | 0 | 0 | 0 | 0 | 5.6411 | 0 | 0 | 0 | 0 | 5.6411 | 0 | 0 | 0 | 0 | 15.6921 | 0 | 0 | 0 | 0 | 0 | 0 | 0 | 0 | 0 | 7.6248 | 2.919 | 2.3356 | 1.8966 | 1.8984 | 0 | 0 | 0 | 0 | 0 | 15.6921 | 0 | 0 | 0 | 0 | 5.6411 | 0 | 1.0997 | 0.12725 | 1.0741 | 60 | 1 | 4 | 4 | 4 | 4 | 0 | 0 | 0 | 0 | 0 | 0 | 0 | 0
2014-03-25 | 18時 | 0.017387 | 4.1436 | 0.90599 | 1.0144 | 1.0417 | 0.017387 | 0.013934 | 0.003453 | 20.3267 | 7.6177 | 15.6921 | 0 | 0 | 0 | 0 | 3.2972 | 0.19906 | 3.2972 | 1 | 3.2972 | 0 | 0 | 0 | 0 | 0.19906 | 0 | 0 | 0 | 0 | 0.17348 | 0 | 0 | 0 | 0 | 3.1237 | 0 | 0 | 0 | 0 | 3.1237 | 0 | 0 | 0 | 0 | 15.6921 | 0 | 0 | 0 | 0 | 0 | 0 | 0 | 0 | 0 | 7.6248 | 2.919 | 2.3356 | 1.8966 | 1.8984 | 0 | 0 | 0 | 0 | 0 | 15.6921 | 0 | 0 | 0 | 0 | 3.1237 | 0 | 1.8923 | 1.2077 | 1.6257 | 60 | 1 | 4 | 4 | 4 | 4 | 0 | 0 | 0 | 0 | 0 | 0 | 0 | 0
2014-03-25 | 19時 | 0.022613 | 5.1773 | 0.90599 | 1.0124 | 1.0396 | 0.022613 | 0.018299 | 0.0043144 | 21.1529 | 10.0165 | 15.6921 | 0 | 0 | 0 | 0 | 4.3355 | 0.26141 | 4.3355 | 1 | 4.3355 | 0 | 0 | 0 | 0 | 0.26141 | 0 | 0 | 0 | 0 | 0.23337 | 0 | 0 | 0 | 0 | 4.1021 | 0 | 0 | 0 | 0 | 4.1021 | 0 | 0 | 0 | 0 | 15.6921 | 0 | 0 | 0 | 0 | 0 | 0 | 0 | 0 | 0 | 7.6248 | 2.919 | 2.3356 | 1.8966 | 1.8984 | 0 | 0 | 0 | 0 | 0 | 15.6921 | 0 | 0 | 0 | 0 | 4.1021 | 0 | 2.2657 | 0.91017 | 1.2784 | 60 | 1 | 4 | 4 | 4 | 4 | 0 | 0 | 0 | 0 | 0 | 0 | 0 | 0
2014-03-25 | 20時 | 0.02452 | 5.5546 | 0.90599 | 1.0115 | 1.0387 | 0.02452 | 0.019891 | 0.0046289 | 21.5384 | 10.8872 | 15.6921 | 0 | 0 | 0 | 0 | 4.7123 | 0.28415 | 4.7123 | 1 | 4.7123 | 0 | 0 | 0 | 0 | 0.28415 | 0 | 0 | 0 | 0 | 0.25336 | 0 | 0 | 0 | 0 | 4.459 | 0 | 0 | 0 | 0 | 4.459 | 0 | 0 | 0 | 0 | 15.6921 | 0 | 0 | 0 | 0 | 0 | 0 | 0 | 0 | 0 | 7.6248 | 2.919 | 2.3356 | 1.8966 | 1.8984 | 0 | 0 | 0 | 0 | 0 | 15.6921 | 0 | 0 | 0 | 0 | 4.459 | 0 | 2.4453 | 1.3248 | 1.349 | 60 | 1 | 4 | 4 | 4 | 4 | 0 | 0 | 0 | 0 | 0 | 0 | 0 | 0
2014-03-25 | 21時 | 0.028516 | 6.3534 | 0.90599 | 1.0092 | 1.0363 | 0.028516 | 0.023222 | 0.0052945 | 22.499 | 12.7198 | 15.6921 | 0 | 0 | 0 | 0 | 5.5056 | 0.33174 | 5.5056 | 1 | 5.5056 | 0 | 0 | 0 | 0 | 0.33174 | 0 | 0 | 0 | 0 | 0.29987 | 0 | 0 | 0 | 0 | 5.2057 | 0 | 0 | 0 | 0 | 5.2057 | 0 | 0 | 0 | 0 | 15.6921 | 0 | 0 | 0 | 0 | 0 | 0 | 0 | 0 | 0 | 7.6248 | 2.919 | 2.3356 | 1.8966 | 1.8984 | 0 | 0 | 0 | 0 | 0 | 15.6921 | 0 | 0 | 0 | 0 | 5.2057 | 0 | 2.6284 | 1.122 | 1.4707 | 60 | 1 | 4 | 4 | 4 | 4 | 0 | 0 | 0 | 0 | 0 | 0 | 0 | 0
2014-03-25 | 22時 | 0.036332 | 7.9293 | 0.90599 | 1.0032 | 1.0302 | 0.036332 | 0.029724 | 0.0066078 | 24.9477 | 16.2859 | 15.6921 | 0 | 0 | 0 | 0 | 7.0491 | 0.42463 | 7.0491 | 1 | 7.0491 | 0 | 0 | 0 | 0 | 0.42463 | 0 | 0 | 0 | 0 | 0.38573 | 0 | 0 | 0 | 0 | 6.6633 | 0 | 0 | 0 | 0 | 6.6633 | 0 | 0 | 0 | 0 | 15.6921 | 0 | 0 | 0 | 0 | 0 | 0 | 0 | 0 | 0 | 7.6248 | 2.919 | 2.3356 | 1.8966 | 1.8984 | 0 | 0 | 0 | 0 | 0 | 15.6921 | 0 | 0 | 0 | 0 | 6.6633 | 0 | 2.3108 | 1.6587 | 1.9834 | 60 | 1 | 4 | 4 | 4 | 4 | 0 | 0 | 0 | 0 | 0 | 0 | 0 | 0
2014-03-25 | 23時 | 0.03862 | 8.3995 | 0.90599 | 1.0012 | 1.0281 | 0.03862 | 0.03162 | 0.0069996 | 25.8139 | 17.3351 | 15.6921 | 0 | 0 | 0 | 0 | 7.5032 | 0.45171 | 7.5032 | 1 | 7.5032 | 0 | 0 | 0 | 0 | 0.45171 | 0 | 0 | 0 | 0 | 0.41488 | 0 | 0 | 0 | 0 | 7.0883 | 0 | 0 | 0 | 0 | 7.0883 | 0 | 0 | 0 | 0 | 15.6921 | 0 | 0 | 0 | 0 | 0 | 0 | 0 | 0 | 0 | 7.6248 | 2.919 | 2.3356 | 1.8966 | 1.8984 | 0 | 0 | 0 | 0 | 0 | 15.6921 | 0 | 0 | 0 | 0 | 7.0883 | 0 | 2.4119 | 1.7814 | 2.1226 | 60 | 1 | 4 | 4 | 4 | 4 | 0 | 0 | 0 | 0 | 0 | 0 | 0 | 0
2014-03-26 | 0時 | 0.038763 | 8.424 | 0.90599 | 1.001 | 1.028 | 0.038763 | 0.031743 | 0.00702 | 25.8606 | 17.3894 | 15.6921 | 0 | 0 | 0 | 0 | 7.5267 | 0.45347 | 7.5267 | 1 | 7.5267 | 0 | 0 | 0 | 0 | 0.45347 | 0 | 0 | 0 | 0 | 0.41091 | 0 | 0 | 0 | 0 | 7.1158 | 0 | 0 | 0 | 0 | 7.1158 | 0 | 0 | 0 | 0 | 15.6921 | 0 | 0 | 0 | 0 | 0 | 0 | 0 | 0 | 0 | 7.6248 | 2.919 | 2.3356 | 1.8966 | 1.8984 | 0 | 0 | 0 | 0 | 0 | 15.6921 | 0 | 0 | 0 | 0 | 7.1158 | 0 | 2.4051 | 1.773 | 2.1176 | 60 | 1 | 4 | 4 | 4 | 4 | 0 | 0 | 0 | 0 | 0 | 0 | 0 | 0
2014-03-26 | 1時 | 0.040067 | 8.6953 | 0.90599 | 0.99977 | 1.0267 | 0.040067 | 0.032821 | 0.0072461 | 26.3894 | 17.9913 | 15.6921 | 0 | 0 | 0 | 0 | 7.7873 | 0.46888 | 7.7873 | 1 | 7.7873 | 0 | 0 | 0 | 0 | 0.46888 | 0 | 0 | 0 | 0 | 0.4296 | 0 | 0 | 0 | 0 | 7.3577 | 0 | 0 | 0 | 0 | 7.3577 | 0 | 0 | 0 | 0 | 15.6921 | 0 | 0 | 0 | 0 | 0 | 0 | 0 | 0 | 0 | 7.6248 | 2.919 | 2.3356 | 1.8966 | 1.8984 | 0 | 0 | 0 | 0 | 0 | 15.6921 | 0 | 0 | 0 | 0 | 7.3577 | 0 | 2.4923 | 1.8431 | 2.1934 | 60 | 1 | 4 | 4 | 4 | 4 | 0 | 0 | 0 | 0 | 0 | 0 | 0 | 0
2014-03-26 | 2時 | 0.041224 | 8.9364 | 0.90599 | 0.99859 | 1.0255 | 0.041224 | 0.033777 | 0.007447 | 26.8757 | 18.5241 | 15.6921 | 0 | 0 | 0 | 0 | 8.0179 | 0.48253 | 8.0179 | 1 | 8.0179 | 0 | 0 | 0 | 0 | 0.48253 | 0 | 0 | 0 | 0 | 0.44589 | 0 | 0 | 0 | 0 | 7.572 | 0 | 0 | 0 | 0 | 7.572 | 0 | 0 | 0 | 0 | 15.6921 | 0 | 0 | 0 | 0 | 0 | 0 | 0 | 0 | 0 | 7.6248 | 2.919 | 2.3356 | 1.8966 | 1.8984 | 0 | 0 | 0 | 0 | 0 | 15.6921 | 0 | 0 | 0 | 0 | 7.572 | 0 | 2.5757 | 1.9046 | 2.2611 | 60 | 1 | 4 | 4 | 4 | 4 | 0 | 0 | 0 | 0 | 0 | 0 | 0 | 0
2014-03-26 | 3時 | 0.042612 | 9.2276 | 0.90599 | 0.99713 | 1.024 | 0.042612 | 0.034922 | 0.0076897 | 27.483 | 19.1647 | 15.6921 | 0 | 0 | 0 | 0 | 8.2951 | 0.49889 | 8.2951 | 1 | 8.2951 | 0 | 0 | 0 | 0 | 0.49889 | 0 | 0 | 0 | 0 | 0.46657 | 0 | 0 | 0 | 0 | 7.8285 | 0 | 0 | 0 | 0 | 7.8285 | 0 | 0 | 0 | 0 | 15.6921 | 0 | 0 | 0 | 0 | 0 | 0 | 0 | 0 | 0 | 7.6248 | 2.919 | 2.3356 | 1.8966 | 1.8984 | 0 | 0 | 0 | 0 | 0 | 15.6921 | 0 | 0 | 0 | 0 | 7.8285 | 0 | 2.6789 | 1.9813 | 2.3461 | 60 | 1 | 4 | 4 | 4 | 4 | 0 | 0 | 0 | 0 | 0 | 0 | 0 | 0
2014-03-26 | 4時 | 0.043474 | 9.4078 | 0.90599 | 0.9962 | 1.023 | 0.043474 | 0.035634 | 0.0078398 | 27.8696 | 19.5595 | 15.6921 | 0 | 0 | 0 | 0 | 8.466 | 0.50906 | 8.466 | 1 | 8.466 | 0 | 0 | 0 | 0 | 0.50906 | 0 | 0 | 0 | 0 | 0.4778 | 0 | 0 | 0 | 0 | 7.9882 | 0 | 0 | 0 | 0 | 7.9882 | 0 | 0 | 0 | 0 | 15.6921 | 0 | 0 | 0 | 0 | 0 | 0 | 0 | 0 | 0 | 7.6248 | 2.919 | 2.3356 | 1.8966 | 1.8984 | 0 | 0 | 0 | 0 | 0 | 15.6921 | 0 | 0 | 0 | 0 | 7.9882 | 0 | 2.7457 | 2.0249 | 2.3961 | 60 | 1 | 4 | 4 | 4 | 4 | 0 | 0 | 0 | 0 | 0 | 0 | 0 | 0
2014-03-26 | 5時 | 0.037883 | 8.2546 | 0.90599 | 1.0018 | 1.0288 | 0.037883 | 0.031004 | 0.0068788 | 25.5405 | 17.0124 | 15.6921 | 0 | 0 | 0 | 0 | 7.3636 | 0.44292 | 7.3636 | 1 | 7.3636 | 0 | 0 | 0 | 0 | 0.44292 | 0 | 0 | 0 | 0 | 0.41324 | 0 | 0 | 0 | 0 | 6.9503 | 0 | 0 | 0 | 0 | 6.9503 | 0 | 0 | 0 | 0 | 15.6921 | 0 | 0 | 0 | 0 | 0 | 0 | 0 | 0 | 0 | 7.6248 | 2.919 | 2.3356 | 1.8966 | 1.8984 | 0 | 0 | 0 | 0 | 0 | 15.6921 | 0 | 0 | 0 | 0 | 6.9503 | 0 | 2.6644 | 1.933 | 2.1845 | 60 | 1 | 4 | 4 | 4 | 4 | 0 | 0 | 0 | 0 | 0 | 0 | 0 | 0
2014-03-26 | 6時 | 0.027768 | 6.2058 | 0.90599 | 1.0096 | 1.0368 | 0.027768 | 0.022596 | 0.0051715 | 22.3069 | 12.3822 | 15.6921 | 0 | 0 | 0 | 0 | 5.3594 | 0.32281 | 5.3594 | 1 | 5.3594 | 0 | 0 | 0 | 0 | 0.32281 | 0 | 0 | 0 | 0 | 0.29396 | 0 | 0 | 0 | 0 | 5.0655 | 0 | 0 | 0 | 0 | 5.0655 | 0 | 0 | 0 | 0 | 15.6921 | 0 | 0 | 0 | 0 | 0 | 0 | 0 | 0 | 0 | 7.6248 | 2.919 | 2.3356 | 1.8966 | 1.8984 | 0 | 0 | 0 | 0 | 0 | 15.6921 | 0 | 0 | 0 | 0 | 5.0655 | 0 | 2.517 | 1.5236 | 1.6297 | 60 | 1 | 4 | 4 | 4 | 4 | 0 | 0 | 0 | 0 | 0 | 0 | 0 | 0
2014-03-26 | 7時 | 0.017024 | 4.0735 | 0.90599 | 1.0145 | 1.0418 | 0.017024 | 0.01363 | 0.0033946 | 20.2831 | 7.4546 | 15.6921 | 0 | 0 | 0 | 0 | 3.2266 | 0.19471 | 3.2266 | 1 | 3.2266 | 0 | 0 | 0 | 0 | 0.19471 | 0 | 0 | 0 | 0 | 0.17121 | 0 | 0 | 0 | 0 | 3.0554 | 0 | 0 | 0 | 0 | 3.0554 | 0 | 0 | 0 | 0 | 15.6921 | 0 | 0 | 0 | 0 | 0 | 0 | 0 | 0 | 0 | 7.6248 | 2.919 | 2.3356 | 1.8966 | 1.8984 | 0 | 0 | 0 | 0 | 0 | 15.6921 | 0 | 0 | 0 | 0 | 3.0554 | 0 | 2.1514 | 0.82054 | 1.5018 | 60 | 1 | 4 | 4 | 4 | 4 | 0 | 0 | 0 | 0 | 0 | 0 | 0 | 0
2014-03-26 | 8時 | 0.0015541 | 1.0502 | 0.90599 | 1.0153 | 1.0427 | 0.0015541 | 0.00067892 | 0.0008752 | 19.9351 | 0.37048 | 15.6921 | 0 | 0 | 0 | 0 | 0.16035 | 0.0096988 | 0.16035 | 1 | 0.16035 | 0 | 0 | 0 | 0 | 0.0096988 | 0 | 0 | 0 | 0 | 0.0081597 | 0 | 0 | 0 | 0 | 0.15219 | 0 | 0 | 0 | 0 | 0.15219 | 0 | 0 | 0 | 0 | 15.6921 | 0 | 0 | 0 | 0 | 0 | 0 | 0 | 0 | 0 | 7.6248 | 2.919 | 2.3356 | 1.8966 | 1.8984 | 0 | 0 | 0 | 0 | 0 | 15.6921 | 0 | 0 | 0 | 0 | 0.15219 | 0 | 0.04191 | 0.034436 | 0.046474 | 60 | 1 | 4 | 4 | 4 | 4 | 0 | 0 | 0 | 0 | 0 | 0 | 0 | 0
2014-03-26 | 9時 | 0.0013155 | 1.0036 | 0.90599 | 1.0153 | 1.0426 | 0.0013155 | 0.00047914 | 0.00083637 | 19.9534 | 0.26107 | 15.6921 | 0 | 0 | 0 | 0 | 0.113 | 0.0068449 | 0.113 | 1 | 0.113 | 0 | 0 | 0 | 0 | 0.0068449 | 0 | 0 | 0 | 0 | 0.0055903 | 0 | 0 | 0 | 0 | 0.10741 | 0 | 0 | 0 | 0 | 0.10741 | 0 | 0 | 0 | 0 | 15.6921 | 0 | 0 | 0 | 0 | 0 | 0 | 0 | 0 | 0 | 7.6248 | 2.919 | 2.3356 | 1.8966 | 1.8984 | 0 | 0 | 0 | 0 | 0 | 15.6921 | 0 | 0 | 0 | 0 | 0.10741 | 0 | 0.5813 | 0.014604 | 0.029503 | 60 | 1 | 4 | 4 | 4 | 4 | 0 | 0 | 0 | 0 | 0 | 0 | 0 | 0
2014-03-26 | 10時 | 0.001257 | 0.99225 | 0.90599 | 1.0153 | 1.0426 | 0.001257 | 0.0004301 | 0.00082687 | 19.958 | 0.2343 | 15.6921 | 0 | 0 | 0 | 0 | 0.10141 | 0.0061443 | 0.10141 | 1 | 0.10141 | 0 | 0 | 0 | 0 | 0.0061443 | 0 | 0 | 0 | 0 | 0.0049975 | 0 | 0 | 0 | 0 | 0.096417 | 0 | 0 | 0 | 0 | 0.096417 | 0 | 0 | 0 | 0 | 15.6921 | 0 | 0 | 0 | 0 | 0 | 0 | 0 | 0 | 0 | 7.6248 | 2.919 | 2.3356 | 1.8966 | 1.8984 | 0 | 0 | 0 | 0 | 0 | 15.6921 | 0 | 0 | 0 | 0 | 0.096417 | 0 | 0.23255 | 0.00648 | 0.021913 | 60 | 1 | 4 | 4 | 4 | 4 | 0 | 0 | 0 | 0 | 0 | 0 | 0 | 0
2014-03-26 | 11時 | 0.0015529 | 1.0498 | 0.90599 | 1.0153 | 1.0427 | 0.0015529 | 0.00067813 | 0.0008748 | 19.9353 | 0.36935 | 15.6921 | 0 | 0 | 0 | 0 | 0.15987 | 0.0096876 | 0.15987 | 1 | 0.15987 | 0 | 0 | 0 | 0 | 0.0096876 | 0 | 0 | 0 | 0 | 0.007847 | 0 | 0 | 0 | 0 | 0.15202 | 0 | 0 | 0 | 0 | 0.15202 | 0 | 0 | 0 | 0 | 15.6921 | 0 | 0 | 0 | 0 | 0 | 0 | 0 | 0 | 0 | 7.6248 | 2.919 | 2.3356 | 1.8966 | 1.8984 | 0 | 0 | 0 | 0 | 0 | 15.6921 | 0 | 0 | 0 | 0 | 0.15202 | 0 | 0.066278 | 0.031063 | 0.023834 | 60 | 1 | 4 | 4 | 4 | 4 | 0 | 0 | 0 | 0 | 0 | 0 | 0 | 0
2014-03-26 | 12時 | 0.0015127 | 1.0419 | 0.90599 | 1.0153 | 1.0426 | 0.0015127 | 0.00064444 | 0.00086826 | 19.9383 | 0.35093 | 15.6921 | 0 | 0 | 0 | 0 | 0.15189 | 0.0092063 | 0.15189 | 1 | 0.15189 | 0 | 0 | 0 | 0 | 0.0092063 | 0 | 0 | 0 | 0 | 0.0074263 | 0 | 0 | 0 | 0 | 0.14447 | 0 | 0 | 0 | 0 | 0.14447 | 0 | 0 | 0 | 0 | 15.6921 | 0 | 0 | 0 | 0 | 0 | 0 | 0 | 0 | 0 | 7.6248 | 2.919 | 2.3356 | 1.8966 | 1.8984 | 0 | 0 | 0 | 0 | 0 | 15.6921 | 0 | 0 | 0 | 0 | 0.14447 | 0 | 0.1065 | 0.03835 | 0.044874 | 60 | 1 | 4 | 4 | 4 | 4 | 0 | 0 | 0 | 0 | 0 | 0 | 0 | 0
2014-03-26 | 13時 | 0.003641 | 1.4567 | 0.90599 | 1.0156 | 1.043 | 0.003641 | 0.0024271 | 0.0012139 | 19.8059 | 1.3249 | 15.6921 | 0 | 0 | 0 | 0 | 0.57346 | 0.034674 | 0.57346 | 1 | 0.57346 | 0 | 0 | 0 | 0 | 0.034674 | 0 | 0 | 0 | 0 | 0.029365 | 0 | 0 | 0 | 0 | 0.5441 | 0 | 0 | 0 | 0 | 0.5441 | 0 | 0 | 0 | 0 | 15.6921 | 0 | 0 | 0 | 0 | 0 | 0 | 0 | 0 | 0 | 7.6248 | 2.919 | 2.3356 | 1.8966 | 1.8984 | 0 | 0 | 0 | 0 | 0 | 15.6921 | 0 | 0 | 0 | 0 | 0.5441 | 0 | 0.72403 | 0.05388 | 0.062426 | 60 | 1 | 4 | 4 | 4 | 4 | 0 | 0 | 0 | 0 | 0 | 0 | 0 | 0
2014-03-26 | 14時 | 0.010888 | 2.8682 | 0.90599 | 1.0157 | 1.043 | 0.010888 | 0.0084974 | 0.0023902 | 19.7829 | 4.6375 | 15.6921 | 0 | 0 | 0 | 0 | 2.0073 | 0.12139 | 2.0073 | 1 | 2.0073 | 0 | 0 | 0 | 0 | 0.12139 | 0 | 0 | 0 | 0 | 0.1024 | 0 | 0 | 0 | 0 | 1.9049 | 0 | 0 | 0 | 0 | 1.9049 | 0 | 0 | 0 | 0 | 15.6921 | 0 | 0 | 0 | 0 | 0 | 0 | 0 | 0 | 0 | 7.6248 | 2.919 | 2.3356 | 1.8966 | 1.8984 | 0 | 0 | 0 | 0 | 0 | 15.6921 | 0 | 0 | 0 | 0 | 1.9049 | 0 | 0.76547 | 0.056456 | 0.066013 | 60 | 1 | 4 | 4 | 4 | 4 | 0 | 0 | 0 | 0 | 0 | 0 | 0 | 0
2014-03-26 | 15時 | 0.014071 | 3.4916 | 0.90599 | 1.0152 | 1.0425 | 0.014071 | 0.011161 | 0.0029097 | 19.9824 | 6.0966 | 15.6921 | 0 | 0 | 0 | 0 | 2.6388 | 0.15944 | 2.6388 | 1 | 2.6388 | 0 | 0 | 0 | 0 | 0.15944 | 0 | 0 | 0 | 0 | 0.13681 | 0 | 0 | 0 | 0 | 2.502 | 0 | 0 | 0 | 0 | 2.502 | 0 | 0 | 0 | 0 | 15.6921 | 0 | 0 | 0 | 0 | 0 | 0 | 0 | 0 | 0 | 7.6248 | 2.919 | 2.3356 | 1.8966 | 1.8984 | 0 | 0 | 0 | 0 | 0 | 15.6921 | 0 | 0 | 0 | 0 | 2.502 | 0 | 1.4127 | 0.18602 | 0.87189 | 60 | 1 | 4 | 4 | 4 | 4 | 0 | 0 | 0 | 0 | 0 | 0 | 0 | 0
2014-03-26 | 16時 | 0.034286 | 7.5004 | 0.90599 | 1.005 | 1.0321 | 0.034286 | 0.028036 | 0.0062503 | 24.2107 | 15.3224 | 15.6921 | 0 | 0 | 0 | 0 | 6.6321 | 0.40051 | 6.6321 | 1 | 6.6321 | 0 | 0 | 0 | 0 | 0.40051 | 0 | 0 | 0 | 0 | 0.34725 | 0 | 0 | 0 | 0 | 6.2848 | 0 | 0 | 0 | 0 | 6.2848 | 0 | 0 | 0 | 0 | 15.6921 | 0 | 0 | 0 | 0 | 0 | 0 | 0 | 0 | 0 | 7.6248 | 2.919 | 2.3356 | 1.8966 | 1.8984 | 0 | 0 | 0 | 0 | 0 | 15.6921 | 0 | 0 | 0 | 0 | 6.2848 | 0 | 1.8179 | 0.71922 | 1.4849 | 60 | 1 | 4 | 4 | 4 | 4 | 0 | 0 | 0 | 0 | 0 | 0 | 0 | 0
2014-03-26 | 17時 | 0.040935 | 8.8596 | 0.90599 | 0.99897 | 1.0259 | 0.040935 | 0.033552 | 0.007383 | 26.7191 | 18.3546 | 15.6921 | 0 | 0 | 0 | 0 | 7.9445 | 0.47931 | 7.9445 | 1 | 7.9445 | 0 | 0 | 0 | 0 | 0.47931 | 0 | 0 | 0 | 0 | 0.42308 | 0 | 0 | 0 | 0 | 7.5214 | 0 | 0 | 0 | 0 | 7.5214 | 0 | 0 | 0 | 0 | 15.6921 | 0 | 0 | 0 | 0 | 0 | 0 | 0 | 0 | 0 | 7.6248 | 2.919 | 2.3356 | 1.8966 | 1.8984 | 0 | 0 | 0 | 0 | 0 | 15.6921 | 0 | 0 | 0 | 0 | 7.5214 | 0 | 2.2229 | 1.1566 | 1.8219 | 60 | 1 | 4 | 4 | 4 | 4 | 0 | 0 | 0 | 0 | 0 | 0 | 0 | 0
2014-03-26 | 18時 | 0.021891 | 5.0311 | 0.90599 | 1.0127 | 1.04 | 0.021891 | 0.017698 | 0.0041926 | 21.0155 | 9.6785 | 15.6921 | 0 | 0 | 0 | 0 | 4.1892 | 0.25283 | 4.1892 | 1 | 4.1892 | 0 | 0 | 0 | 0 | 0.25283 | 0 | 0 | 0 | 0 | 0.22175 | 0 | 0 | 0 | 0 | 3.9674 | 0 | 0 | 0 | 0 | 3.9674 | 0 | 0 | 0 | 0 | 15.6921 | 0 | 0 | 0 | 0 | 0 | 0 | 0 | 0 | 0 | 7.6248 | 2.919 | 2.3356 | 1.8966 | 1.8984 | 0 | 0 | 0 | 0 | 0 | 15.6921 | 0 | 0 | 0 | 0 | 3.9674 | 0 | 2.3653 | 1.6108 | 1.9346 | 60 | 1 | 4 | 4 | 4 | 4 | 0 | 0 | 0 | 0 | 0 | 0 | 0 | 0
2014-03-26 | 19時 | 0.025184 | 5.6855 | 0.90599 | 1.0111 | 1.0383 | 0.025184 | 0.020446 | 0.004738 | 21.6825 | 11.1885 | 15.6921 | 0 | 0 | 0 | 0 | 4.8428 | 0.29208 | 4.8428 | 1 | 4.8428 | 0 | 0 | 0 | 0 | 0.29208 | 0 | 0 | 0 | 0 | 0.25945 | 0 | 0 | 0 | 0 | 4.5833 | 0 | 0 | 0 | 0 | 4.5833 | 0 | 0 | 0 | 0 | 15.6921 | 0 | 0 | 0 | 0 | 0 | 0 | 0 | 0 | 0 | 7.6248 | 2.919 | 2.3356 | 1.8966 | 1.8984 | 0 | 0 | 0 | 0 | 0 | 15.6921 | 0 | 0 | 0 | 0 | 4.5833 | 0 | 2.5115 | 1.0609 | 1.4189 | 60 | 1 | 4 | 4 | 4 | 4 | 0 | 0 | 0 | 0 | 0 | 0 | 0 | 0
2014-03-26 | 20時 | 0.026874 | 6.0236 | 0.90599 | 1.0102 | 1.0373 | 0.026874 | 0.021854 | 0.0050197 | 22.0789 | 11.965 | 15.6921 | 0 | 0 | 0 | 0 | 5.1789 | 0.3122 | 5.1789 | 1 | 5.1789 | 0 | 0 | 0 | 0 | 0.3122 | 0 | 0 | 0 | 0 | 0.27976 | 0 | 0 | 0 | 0 | 4.8991 | 0 | 0 | 0 | 0 | 4.8991 | 0 | 0 | 0 | 0 | 15.6921 | 0 | 0 | 0 | 0 | 0 | 0 | 0 | 0 | 0 | 7.6248 | 2.919 | 2.3356 | 1.8966 | 1.8984 | 0 | 0 | 0 | 0 | 0 | 15.6921 | 0 | 0 | 0 | 0 | 4.8991 | 0 | 2.6347 | 1.4461 | 1.4668 | 60 | 1 | 4 | 4 | 4 | 4 | 0 | 0 | 0 | 0 | 0 | 0 | 0 | 0
2014-03-26 | 21時 | 0.031246 | 6.9051 | 0.90599 | 1.0073 | 1.0344 | 0.031246 | 0.025491 | 0.0057542 | 23.2744 | 13.9762 | 15.6921 | 0 | 0 | 0 | 0 | 6.0494 | 0.36416 | 6.0494 | 1 | 6.0494 | 0 | 0 | 0 | 0 | 0.36416 | 0 | 0 | 0 | 0 | 0.33488 | 0 | 0 | 0 | 0 | 5.7145 | 0 | 0 | 0 | 0 | 5.7145 | 0 | 0 | 0 | 0 | 15.6921 | 0 | 0 | 0 | 0 | 0 | 0 | 0 | 0 | 0 | 7.6248 | 2.919 | 2.3356 | 1.8966 | 1.8984 | 0 | 0 | 0 | 0 | 0 | 15.6921 | 0 | 0 | 0 | 0 | 5.7145 | 0 | 2.8302 | 1.2647 | 1.6165 | 60 | 1 | 4 | 4 | 4 | 4 | 0 | 0 | 0 | 0 | 0 | 0 | 0 | 0
2014-03-26 | 22時 | 0.038719 | 8.4211 | 0.90599 | 1.0011 | 1.028 | 0.038719 | 0.031701 | 0.0070176 | 25.8552 | 17.3831 | 15.6921 | 0 | 0 | 0 | 0 | 7.524 | 0.45288 | 7.524 | 1 | 7.524 | 0 | 0 | 0 | 0 | 0.45288 | 0 | 0 | 0 | 0 | 0.41747 | 0 | 0 | 0 | 0 | 7.1065 | 0 | 0 | 0 | 0 | 7.1065 | 0 | 0 | 0 | 0 | 15.6921 | 0 | 0 | 0 | 0 | 0 | 0 | 0 | 0 | 0 | 7.6248 | 2.919 | 2.3356 | 1.8966 | 1.8984 | 0 | 0 | 0 | 0 | 0 | 15.6921 | 0 | 0 | 0 | 0 | 7.1065 | 0 | 2.482 | 1.7792 | 2.1091 | 60 | 1 | 4 | 4 | 4 | 4 | 0 | 0 | 0 | 0 | 0 | 0 | 0 | 0
2014-03-26 | 23時 | 0.041083 | 8.912 | 0.90599 | 0.99871 | 1.0256 | 0.041083 | 0.033656 | 0.0074266 | 26.8257 | 18.4702 | 15.6921 | 0 | 0 | 0 | 0 | 7.9945 | 0.48081 | 7.9945 | 1 | 7.9945 | 0 | 0 | 0 | 0 | 0.48081 | 0 | 0 | 0 | 0 | 0.44967 | 0 | 0 | 0 | 0 | 7.5449 | 0 | 0 | 0 | 0 | 7.5449 | 0 | 0 | 0 | 0 | 15.6921 | 0 | 0 | 0 | 0 | 0 | 0 | 0 | 0 | 0 | 7.6248 | 2.919 | 2.3356 | 1.8966 | 1.8984 | 0 | 0 | 0 | 0 | 0 | 15.6921 | 0 | 0 | 0 | 0 | 7.5449 | 0 | 2.5885 | 1.9091 | 2.2584 | 60 | 1 | 4 | 4 | 4 | 4 | 0 | 0 | 0 | 0 | 0 | 0 | 0 | 0
2014-03-27 | 0時 | 0.041209 | 8.9332 | 0.90599 | 0.99861 | 1.0255 | 0.041209 | 0.033765 | 0.0074444 | 26.8691 | 18.517 | 15.6921 | 0 | 0 | 0 | 0 | 8.0148 | 0.48235 | 8.0148 | 1 | 8.0148 | 0 | 0 | 0 | 0 | 0.48235 | 0 | 0 | 0 | 0 | 0.44572 | 0 | 0 | 0 | 0 | 7.5691 | 0 | 0 | 0 | 0 | 7.5691 | 0 | 0 | 0 | 0 | 15.6921 | 0 | 0 | 0 | 0 | 0 | 0 | 0 | 0 | 0 | 7.6248 | 2.919 | 2.3356 | 1.8966 | 1.8984 | 0 | 0 | 0 | 0 | 0 | 15.6921 | 0 | 0 | 0 | 0 | 7.5691 | 0 | 2.5825 | 1.9015 | 2.2564 | 60 | 1 | 4 | 4 | 4 | 4 | 0 | 0 | 0 | 0 | 0 | 0 | 0 | 0
2014-03-27 | 1時 | 0.041851 | 9.0666 | 0.90599 | 0.99795 | 1.0248 | 0.041851 | 0.034296 | 0.0075555 | 27.1445 | 18.8108 | 15.6921 | 0 | 0 | 0 | 0 | 8.142 | 0.48994 | 8.142 | 1 | 8.142 | 0 | 0 | 0 | 0 | 0.48994 | 0 | 0 | 0 | 0 | 0.45382 | 0 | 0 | 0 | 0 | 7.6881 | 0 | 0 | 0 | 0 | 7.6881 | 0 | 0 | 0 | 0 | 15.6921 | 0 | 0 | 0 | 0 | 0 | 0 | 0 | 0 | 0 | 7.6248 | 2.919 | 2.3356 | 1.8966 | 1.8984 | 0 | 0 | 0 | 0 | 0 | 15.6921 | 0 | 0 | 0 | 0 | 7.6881 | 0 | 2.6228 | 1.9312 | 2.2896 | 60 | 1 | 4 | 4 | 4 | 4 | 0 | 0 | 0 | 0 | 0 | 0 | 0 | 0
2014-03-27 | 2時 | 0.041136 | 8.913 | 0.90599 | 0.99871 | 1.0256 | 0.041136 | 0.033708 | 0.0074275 | 26.8279 | 18.4725 | 15.6921 | 0 | 0 | 0 | 0 | 7.9955 | 0.48155 | 7.9955 | 1 | 7.9955 | 0 | 0 | 0 | 0 | 0.48155 | 0 | 0 | 0 | 0 | 0.43905 | 0 | 0 | 0 | 0 | 7.5565 | 0 | 0 | 0 | 0 | 7.5565 | 0 | 0 | 0 | 0 | 15.6921 | 0 | 0 | 0 | 0 | 0 | 0 | 0 | 0 | 0 | 7.6248 | 2.919 | 2.3356 | 1.8966 | 1.8984 | 0 | 0 | 0 | 0 | 0 | 15.6921 | 0 | 0 | 0 | 0 | 7.5565 | 0 | 2.5673 | 1.8772 | 2.2304 | 60 | 1 | 4 | 4 | 4 | 4 | 0 | 0 | 0 | 0 | 0 | 0 | 0 | 0
2014-03-27 | 3時 | 0.04015 | 8.7044 | 0.90599 | 0.99972 | 1.0266 | 0.04015 | 0.032896 | 0.0072537 | 26.4076 | 18.0116 | 15.6921 | 0 | 0 | 0 | 0 | 7.796 | 0.46994 | 7.796 | 1 | 7.796 | 0 | 0 | 0 | 0 | 0.46994 | 0 | 0 | 0 | 0 | 0.42164 | 0 | 0 | 0 | 0 | 7.3744 | 0 | 0 | 0 | 0 | 7.3744 | 0 | 0 | 0 | 0 | 15.6921 | 0 | 0 | 0 | 0 | 0 | 0 | 0 | 0 | 0 | 7.6248 | 2.919 | 2.3356 | 1.8966 | 1.8984 | 0 | 0 | 0 | 0 | 0 | 15.6921 | 0 | 0 | 0 | 0 | 7.3744 | 0 | 2.488 | 1.81 | 2.1538 | 60 | 1 | 4 | 4 | 4 | 4 | 0 | 0 | 0 | 0 | 0 | 0 | 0 | 0
2014-03-27 | 4時 | 0.039604 | 8.5904 | 0.90599 | 1.0003 | 1.0272 | 0.039604 | 0.032446 | 0.0071587 | 26.1827 | 17.7589 | 15.6921 | 0 | 0 | 0 | 0 | 7.6867 | 0.46351 | 7.6867 | 1 | 7.6867 | 0 | 0 | 0 | 0 | 0.46351 | 0 | 0 | 0 | 0 | 0.41328 | 0 | 0 | 0 | 0 | 7.2734 | 0 | 0 | 0 | 0 | 7.2734 | 0 | 0 | 0 | 0 | 15.6921 | 0 | 0 | 0 | 0 | 0 | 0 | 0 | 0 | 0 | 7.6248 | 2.919 | 2.3356 | 1.8966 | 1.8984 | 0 | 0 | 0 | 0 | 0 | 15.6921 | 0 | 0 | 0 | 0 | 7.2734 | 0 | 2.4379 | 1.7739 | 2.1092 | 60 | 1 | 4 | 4 | 4 | 4 | 0 | 0 | 0 | 0 | 0 | 0 | 0 | 0
2014-03-27 | 5時 | 0.045608 | 9.8283 | 0.90599 | 0.99394 | 1.0207 | 0.045608 | 0.037417 | 0.0081902 | 28.8033 | 20.4761 | 15.6921 | 0 | 0 | 0 | 0 | 8.8627 | 0.53453 | 8.8627 | 1 | 8.8627 | 0 | 0 | 0 | 0 | 0.53453 | 0 | 0 | 0 | 0 | 0.47481 | 0 | 0 | 0 | 0 | 8.3879 | 0 | 0 | 0 | 0 | 8.3879 | 0 | 0 | 0 | 0 | 15.6921 | 0 | 0 | 0 | 0 | 0 | 0 | 0 | 0 | 0 | 7.6248 | 2.919 | 2.3356 | 1.8966 | 1.8984 | 0 | 0 | 0 | 0 | 0 | 15.6921 | 0 | 0 | 0 | 0 | 8.3879 | 0 | 2.5675 | 1.6928 | 1.9871 | 60 | 1 | 4 | 4 | 4 | 4 | 0 | 0 | 0 | 0 | 0 | 0 | 0 | 0
2014-03-27 | 6時 | 0.017205 | 4.1077 | 0.90599 | 1.0144 | 1.0417 | 0.017205 | 0.013781 | 0.003423 | 20.3042 | 7.5341 | 15.6921 | 0 | 0 | 0 | 0 | 3.261 | 0.19688 | 3.261 | 1 | 3.261 | 0 | 0 | 0 | 0 | 0.19688 | 0 | 0 | 0 | 0 | 0.17158 | 0 | 0 | 0 | 0 | 3.0894 | 0 | 0 | 0 | 0 | 3.0894 | 0 | 0 | 0 | 0 | 15.6921 | 0 | 0 | 0 | 0 | 0 | 0 | 0 | 0 | 0 | 7.6248 | 2.919 | 2.3356 | 1.8966 | 1.8984 | 0 | 0 | 0 | 0 | 0 | 15.6921 | 0 | 0 | 0 | 0 | 3.0894 | 0 | 2.4397 | 1.5221 | 1.6143 | 60 | 1 | 4 | 4 | 4 | 4 | 0 | 0 | 0 | 0 | 0 | 0 | 0 | 0
2014-03-27 | 7時 | 0.011387 | 2.9677 | 0.90599 | 1.0156 | 1.043 | 0.011387 | 0.0089136 | 0.0024731 | 19.8062 | 4.8706 | 15.6921 | 0 | 0 | 0 | 0 | 2.1082 | 0.12734 | 2.1082 | 1 | 2.1082 | 0 | 0 | 0 | 0 | 0.12734 | 0 | 0 | 0 | 0 | 0.10998 | 0 | 0 | 0 | 0 | 1.9982 | 0 | 0 | 0 | 0 | 1.9982 | 0 | 0 | 0 | 0 | 15.6921 | 0 | 0 | 0 | 0 | 0 | 0 | 0 | 0 | 0 | 7.6248 | 2.919 | 2.3356 | 1.8966 | 1.8984 | 0 | 0 | 0 | 0 | 0 | 15.6921 | 0 | 0 | 0 | 0 | 1.9982 | 0 | 1.9976 | 1.0065 | 1.0959 | 60 | 1 | 4 | 4 | 4 | 4 | 0 | 0 | 0 | 0 | 0 | 0 | 0 | 0
2014-03-27 | 8時 | 0.0053822 | 1.7962 | 0.90599 | 1.0158 | 1.0431 | 0.0053822 | 0.0038853 | 0.0014968 | 19.74 | 2.1223 | 15.6921 | 0 | 0 | 0 | 0 | 0.91862 | 0.055505 | 0.91862 | 1 | 0.91862 | 0 | 0 | 0 | 0 | 0.055505 | 0 | 0 | 0 | 0 | 0.047628 | 0 | 0 | 0 | 0 | 0.87099 | 0 | 0 | 0 | 0 | 0.87099 | 0 | 0 | 0 | 0 | 15.6921 | 0 | 0 | 0 | 0 | 0 | 0 | 0 | 0 | 0 | 7.6248 | 2.919 | 2.3356 | 1.8966 | 1.8984 | 0 | 0 | 0 | 0 | 0 | 15.6921 | 0 | 0 | 0 | 0 | 0.87099 | 0 | 0.5358 | 0.3389 | 0.42702 | 60 | 1 | 4 | 4 | 4 | 4 | 0 | 0 | 0 | 0 | 0 | 0 | 0 | 0
2014-03-27 | 9時 | 0.0025294 | 1.2401 | 0.90599 | 1.0155 | 1.0428 | 0.0025294 | 0.001496 | 0.0010334 | 19.8679 | 0.81629 | 15.6921 | 0 | 0 | 0 | 0 | 0.35332 | 0.021371 | 0.35332 | 1 | 0.35332 | 0 | 0 | 0 | 0 | 0.021371 | 0 | 0 | 0 | 0 | 0.017956 | 0 | 0 | 0 | 0 | 0.33536 | 0 | 0 | 0 | 0 | 0.33536 | 0 | 0 | 0 | 0 | 15.6921 | 0 | 0 | 0 | 0 | 0 | 0 | 0 | 0 | 0 | 7.6248 | 2.919 | 2.3356 | 1.8966 | 1.8984 | 0 | 0 | 0 | 0 | 0 | 15.6921 | 0 | 0 | 0 | 0 | 0.33536 | 0 | 0.84759 | 0.050207 | 0.057285 | 60 | 1 | 4 | 4 | 4 | 4 | 0 | 0 | 0 | 0 | 0 | 0 | 0 | 0
2014-03-27 | 10時 | 0.0020843 | 1.1532 | 0.90599 | 1.0154 | 1.0427 | 0.0020843 | 0.0011233 | 0.00096098 | 19.8972 | 0.61217 | 15.6921 | 0 | 0 | 0 | 0 | 0.26497 | 0.016047 | 0.26497 | 1 | 0.26497 | 0 | 0 | 0 | 0 | 0.016047 | 0 | 0 | 0 | 0 | 0.013159 | 0 | 0 | 0 | 0 | 0.25181 | 0 | 0 | 0 | 0 | 0.25181 | 0 | 0 | 0 | 0 | 15.6921 | 0 | 0 | 0 | 0 | 0 | 0 | 0 | 0 | 0 | 7.6248 | 2.919 | 2.3356 | 1.8966 | 1.8984 | 0 | 0 | 0 | 0 | 0 | 15.6921 | 0 | 0 | 0 | 0 | 0.25181 | 0 | 0.42 | 0.040384 | 0.047946 | 60 | 1 | 4 | 4 | 4 | 4 | 0 | 0 | 0 | 0 | 0 | 0 | 0 | 0
2014-03-27 | 11時 | 0.0029391 | 1.3194 | 0.90599 | 1.0156 | 1.0429 | 0.0029391 | 0.0018396 | 0.0010995 | 19.8434 | 1.0026 | 15.6921 | 0 | 0 | 0 | 0 | 0.43397 | 0.02628 | 0.43397 | 1 | 0.43397 | 0 | 0 | 0 | 0 | 0.02628 | 0 | 0 | 0 | 0 | 0.021581 | 0 | 0 | 0 | 0 | 0.41239 | 0 | 0 | 0 | 0 | 0.41239 | 0 | 0 | 0 | 0 | 15.6921 | 0 | 0 | 0 | 0 | 0 | 0 | 0 | 0 | 0 | 7.6248 | 2.919 | 2.3356 | 1.8966 | 1.8984 | 0 | 0 | 0 | 0 | 0 | 15.6921 | 0 | 0 | 0 | 0 | 0.41239 | 0 | 0.18684 | 0.03682 | 0.04498 | 60 | 1 | 4 | 4 | 4 | 4 | 0 | 0 | 0 | 0 | 0 | 0 | 0 | 0
2014-03-27 | 12時 | 0.0014777 | 1.0352 | 0.90599 | 1.0153 | 1.0426 | 0.0014777 | 0.00061506 | 0.00086266 | 19.9409 | 0.33513 | 15.6921 | 0 | 0 | 0 | 0 | 0.14506 | 0.0087866 | 0.14506 | 1 | 0.14506 | 0 | 0 | 0 | 0 | 0.0087866 | 0 | 0 | 0 | 0 | 0.0071761 | 0 | 0 | 0 | 0 | 0.13788 | 0 | 0 | 0 | 0 | 0.13788 | 0 | 0 | 0 | 0 | 15.6921 | 0 | 0 | 0 | 0 | 0 | 0 | 0 | 0 | 0 | 7.6248 | 2.919 | 2.3356 | 1.8966 | 1.8984 | 0 | 0 | 0 | 0 | 0 | 15.6921 | 0 | 0 | 0 | 0 | 0.13788 | 0 | 0.062147 | 0.035167 | 0.043863 | 60 | 1 | 4 | 4 | 4 | 4 | 0 | 0 | 0 | 0 | 0 | 0 | 0 | 0
2014-03-27 | 13時 | 0.0020407 | 1.1449 | 0.90599 | 1.0154 | 1.0427 | 0.0020407 | 0.0010866 | 0.00095411 | 19.9001 | 0.59283 | 15.6921 | 0 | 0 | 0 | 0 | 0.2566 | 0.015523 | 0.2566 | 1 | 0.2566 | 0 | 0 | 0 | 0 | 0.015523 | 0 | 0 | 0 | 0 | 0.013008 | 0 | 0 | 0 | 0 | 0.24359 | 0 | 0 | 0 | 0 | 0.24359 | 0 | 0 | 0 | 0 | 15.6921 | 0 | 0 | 0 | 0 | 0 | 0 | 0 | 0 | 0 | 7.6248 | 2.919 | 2.3356 | 1.8966 | 1.8984 | 0 | 0 | 0 | 0 | 0 | 15.6921 | 0 | 0 | 0 | 0 | 0.24359 | 0 | 0.065119 | 0.043395 | 0.052803 | 60 | 1 | 4 | 4 | 4 | 4 | 0 | 0 | 0 | 0 | 0 | 0 | 0 | 0
2014-03-27 | 14時 | 0.0079012 | 2.2853 | 0.90599 | 1.0159 | 1.0432 | 0.0079012 | 0.0059968 | 0.0019044 | 19.7123 | 3.2706 | 15.6921 | 0 | 0 | 0 | 0 | 1.4156 | 0.085668 | 1.4156 | 1 | 1.4156 | 0 | 0 | 0 | 0 | 0.085668 | 0 | 0 | 0 | 0 | 0.071307 | 0 | 0 | 0 | 0 | 1.3443 | 0 | 0 | 0 | 0 | 1.3443 | 0 | 0 | 0 | 0 | 15.6921 | 0 | 0 | 0 | 0 | 0 | 0 | 0 | 0 | 0 | 7.6248 | 2.919 | 2.3356 | 1.8966 | 1.8984 | 0 | 0 | 0 | 0 | 0 | 15.6921 | 0 | 0 | 0 | 0 | 1.3443 | 0 | 0.076556 | 0.049568 | 0.059459 | 60 | 1 | 4 | 4 | 4 | 4 | 0 | 0 | 0 | 0 | 0 | 0 | 0 | 0
2014-03-27 | 15時 | 0.0123 | 3.1442 | 0.90599 | 1.0155 | 1.0429 | 0.0123 | 0.0096797 | 0.0026202 | 19.8555 | 5.2839 | 15.6921 | 0 | 0 | 0 | 0 | 2.287 | 0.13828 | 2.287 | 1 | 2.287 | 0 | 0 | 0 | 0 | 0.13828 | 0 | 0 | 0 | 0 | 0.11711 | 0 | 0 | 0 | 0 | 2.1699 | 0 | 0 | 0 | 0 | 2.1699 | 0 | 0 | 0 | 0 | 15.6921 | 0 | 0 | 0 | 0 | 0 | 0 | 0 | 0 | 0 | 7.6248 | 2.919 | 2.3356 | 1.8966 | 1.8984 | 0 | 0 | 0 | 0 | 0 | 15.6921 | 0 | 0 | 0 | 0 | 2.1699 | 0 | 0.78431 | 0.11938 | 0.26463 | 60 | 1 | 4 | 4 | 4 | 4 | 0 | 0 | 0 | 0 | 0 | 0 | 0 | 0
2014-03-27 | 16時 | 0.015722 | 3.8144 | 0.90599 | 1.0149 | 1.0422 | 0.015722 | 0.012544 | 0.0031787 | 20.1356 | 6.8504 | 15.6921 | 0 | 0 | 0 | 0 | 2.9651 | 0.17919 | 2.9651 | 1 | 2.9651 | 0 | 0 | 0 | 0 | 0.17919 | 0 | 0 | 0 | 0 | 0.15316 | 0 | 0 | 0 | 0 | 2.8119 | 0 | 0 | 0 | 0 | 2.8119 | 0 | 0 | 0 | 0 | 15.6921 | 0 | 0 | 0 | 0 | 0 | 0 | 0 | 0 | 0 | 7.6248 | 2.919 | 2.3356 | 1.8966 | 1.8984 | 0 | 0 | 0 | 0 | 0 | 15.6921 | 0 | 0 | 0 | 0 | 2.8119 | 0 | 1.1459 | 0.99016 | 1.2819 | 60 | 1 | 4 | 4 | 4 | 4 | 0 | 0 | 0 | 0 | 0 | 0 | 0 | 0
2014-03-27 | 17時 | 0.036765 | 8.0014 | 0.90599 | 1.0029 | 1.0299 | 0.036765 | 0.030098 | 0.0066678 | 25.0766 | 16.4471 | 15.6921 | 0 | 0 | 0 | 0 | 7.1189 | 0.42997 | 7.1189 | 1 | 7.1189 | 0 | 0 | 0 | 0 | 0.42997 | 0 | 0 | 0 | 0 | 0.37183 | 0 | 0 | 0 | 0 | 6.7471 | 0 | 0 | 0 | 0 | 6.7471 | 0 | 0 | 0 | 0 | 15.6921 | 0 | 0 | 0 | 0 | 0 | 0 | 0 | 0 | 0 | 7.6248 | 2.919 | 2.3356 | 1.8966 | 1.8984 | 0 | 0 | 0 | 0 | 0 | 15.6921 | 0 | 0 | 0 | 0 | 6.7471 | 0 | 1.9206 | 1.3761 | 1.3015 | 60 | 1 | 4 | 4 | 4 | 4 | 0 | 0 | 0 | 0 | 0 | 0 | 0 | 0
2014-03-27 | 18時 | 0.040669 | 8.8026 | 0.90599 | 0.99925 | 1.0261 | 0.040669 | 0.033333 | 0.0073355 | 26.604 | 18.2287 | 15.6921 | 0 | 0 | 0 | 0 | 7.89 | 0.47619 | 7.89 | 1 | 7.89 | 0 | 0 | 0 | 0 | 0.47619 | 0 | 0 | 0 | 0 | 0.41766 | 0 | 0 | 0 | 0 | 7.4724 | 0 | 0 | 0 | 0 | 7.4724 | 0 | 0 | 0 | 0 | 15.6921 | 0 | 0 | 0 | 0 | 0 | 0 | 0 | 0 | 0 | 7.6248 | 2.919 | 2.3356 | 1.8966 | 1.8984 | 0 | 0 | 0 | 0 | 0 | 15.6921 | 0 | 0 | 0 | 0 | 7.4724 | 0 | 2.2345 | 1.5804 | 1.7152 | 60 | 1 | 4 | 4 | 4 | 4 | 0 | 0 | 0 | 0 | 0 | 0 | 0 | 0
2014-03-27 | 19時 | 0.021922 | 5.038 | 0.90599 | 1.0127 | 1.04 | 0.021922 | 0.017723 | 0.0041983 | 21.0218 | 9.6943 | 15.6921 | 0 | 0 | 0 | 0 | 4.196 | 0.25319 | 4.196 | 1 | 4.196 | 0 | 0 | 0 | 0 | 0.25319 | 0 | 0 | 0 | 0 | 0.22292 | 0 | 0 | 0 | 0 | 3.9731 | 0 | 0 | 0 | 0 | 3.9731 | 0 | 0 | 0 | 0 | 15.6921 | 0 | 0 | 0 | 0 | 0 | 0 | 0 | 0 | 0 | 7.6248 | 2.919 | 2.3356 | 1.8966 | 1.8984 | 0 | 0 | 0 | 0 | 0 | 15.6921 | 0 | 0 | 0 | 0 | 3.9731 | 0 | 2.3946 | 1.1303 | 1.9596 | 60 | 1 | 4 | 4 | 4 | 4 | 0 | 0 | 0 | 0 | 0 | 0 | 0 | 0
2014-03-27 | 20時 | 0.025418 | 5.7319 | 0.90599 | 1.011 | 1.0382 | 0.025418 | 0.020642 | 0.0047766 | 21.7348 | 11.2952 | 15.6921 | 0 | 0 | 0 | 0 | 4.8889 | 0.29488 | 4.8889 | 1 | 4.8889 | 0 | 0 | 0 | 0 | 0.29488 | 0 | 0 | 0 | 0 | 0.26161 | 0 | 0 | 0 | 0 | 4.6273 | 0 | 0 | 0 | 0 | 4.6273 | 0 | 0 | 0 | 0 | 15.6921 | 0 | 0 | 0 | 0 | 0 | 0 | 0 | 0 | 0 | 7.6248 | 2.919 | 2.3356 | 1.8966 | 1.8984 | 0 | 0 | 0 | 0 | 0 | 15.6921 | 0 | 0 | 0 | 0 | 4.6273 | 0 | 2.5386 | 1.6246 | 1.6551 | 60 | 1 | 4 | 4 | 4 | 4 | 0 | 0 | 0 | 0 | 0 | 0 | 0 | 0
2014-03-27 | 21時 | 0.028472 | 6.3414 | 0.90599 | 1.0092 | 1.0363 | 0.028472 | 0.023187 | 0.0052845 | 22.4831 | 12.6923 | 15.6921 | 0 | 0 | 0 | 0 | 5.4937 | 0.33125 | 5.4937 | 1 | 5.4937 | 0 | 0 | 0 | 0 | 0.33125 | 0 | 0 | 0 | 0 | 0.29572 | 0 | 0 | 0 | 0 | 5.1979 | 0 | 0 | 0 | 0 | 5.1979 | 0 | 0 | 0 | 0 | 15.6921 | 0 | 0 | 0 | 0 | 0 | 0 | 0 | 0 | 0 | 7.6248 | 2.919 | 2.3356 | 1.8966 | 1.8984 | 0 | 0 | 0 | 0 | 0 | 15.6921 | 0 | 0 | 0 | 0 | 5.1979 | 0 | 2.6398 | 1.1405 | 1.5225 | 60 | 1 | 4 | 4 | 4 | 4 | 0 | 0 | 0 | 0 | 0 | 0 | 0 | 0
2014-03-27 | 22時 | 0.030463 | 6.7392 | 0.90599 | 1.0079 | 1.035 | 0.030463 | 0.024847 | 0.005616 | 23.0317 | 13.5992 | 15.6921 | 0 | 0 | 0 | 0 | 5.8862 | 0.35496 | 5.8862 | 1 | 5.8862 | 0 | 0 | 0 | 0 | 0.35496 | 0 | 0 | 0 | 0 | 0.3161 | 0 | 0 | 0 | 0 | 5.5701 | 0 | 0 | 0 | 0 | 5.5701 | 0 | 0 | 0 | 0 | 15.6921 | 0 | 0 | 0 | 0 | 0 | 0 | 0 | 0 | 0 | 7.6248 | 2.919 | 2.3356 | 1.8966 | 1.8984 | 0 | 0 | 0 | 0 | 0 | 15.6921 | 0 | 0 | 0 | 0 | 5.5701 | 0 | 2.4676 | 1.2825 | 1.8093 | 60 | 1 | 4 | 4 | 4 | 4 | 0 | 0 | 0 | 0 | 0 | 0 | 0 | 0
2014-03-27 | 23時 | 0.034388 | 7.5213 | 0.90599 | 1.0049 | 1.032 | 0.034388 | 0.02812 | 0.0062678 | 24.2454 | 15.3696 | 15.6921 | 0 | 0 | 0 | 0 | 6.6525 | 0.40171 | 6.6525 | 1 | 6.6525 | 0 | 0 | 0 | 0 | 0.40171 | 0 | 0 | 0 | 0 | 0.34875 | 0 | 0 | 0 | 0 | 6.3037 | 0 | 0 | 0 | 0 | 6.3037 | 0 | 0 | 0 | 0 | 15.6921 | 0 | 0 | 0 | 0 | 0 | 0 | 0 | 0 | 0 | 7.6248 | 2.919 | 2.3356 | 1.8966 | 1.8984 | 0 | 0 | 0 | 0 | 0 | 15.6921 | 0 | 0 | 0 | 0 | 6.3037 | 0 | 2.1422 | 1.5211 | 1.8418 | 60 | 1 | 4 | 4 | 4 | 4 | 0 | 0 | 0 | 0 | 0 | 0 | 0 | 0
2014-03-28 | 0時 | 0.035258 | 7.6988 | 0.90599 | 1.0042 | 1.0312 | 0.035258 | 0.028843 | 0.0064157 | 24.5452 | 15.7688 | 15.6921 | 0 | 0 | 0 | 0 | 6.8253 | 0.41204 | 6.8253 | 1 | 6.8253 | 0 | 0 | 0 | 0 | 0.41204 | 0 | 0 | 0 | 0 | 0.35955 | 0 | 0 | 0 | 0 | 6.4657 | 0 | 0 | 0 | 0 | 6.4657 | 0 | 0 | 0 | 0 | 15.6921 | 0 | 0 | 0 | 0 | 0 | 0 | 0 | 0 | 0 | 7.6248 | 2.919 | 2.3356 | 1.8966 | 1.8984 | 0 | 0 | 0 | 0 | 0 | 15.6921 | 0 | 0 | 0 | 0 | 6.4657 | 0 | 2.1438 | 1.5632 | 1.8761 | 60 | 1 | 4 | 4 | 4 | 4 | 0 | 0 | 0 | 0 | 0 | 0 | 0 | 0
2014-03-28 | 1時 | 0.035655 | 7.7795 | 0.90599 | 1.0039 | 1.0309 | 0.035655 | 0.029172 | 0.0064829 | 24.6844 | 15.9499 | 15.6921 | 0 | 0 | 0 | 0 | 6.9037 | 0.41674 | 6.9037 | 1 | 6.9037 | 0 | 0 | 0 | 0 | 0.41674 | 0 | 0 | 0 | 0 | 0.36412 | 0 | 0 | 0 | 0 | 6.5395 | 0 | 0 | 0 | 0 | 6.5395 | 0 | 0 | 0 | 0 | 15.6921 | 0 | 0 | 0 | 0 | 0 | 0 | 0 | 0 | 0 | 7.6248 | 2.919 | 2.3356 | 1.8966 | 1.8984 | 0 | 0 | 0 | 0 | 0 | 15.6921 | 0 | 0 | 0 | 0 | 6.5395 | 0 | 2.1485 | 1.5785 | 1.8886 | 60 | 1 | 4 | 4 | 4 | 4 | 0 | 0 | 0 | 0 | 0 | 0 | 0 | 0
2014-03-28 | 2時 | 0.035782 | 7.8049 | 0.90599 | 1.0038 | 1.0308 | 0.035782 | 0.029278 | 0.0065041 | 24.7286 | 16.007 | 15.6921 | 0 | 0 | 0 | 0 | 6.9284 | 0.41826 | 6.9284 | 1 | 6.9284 | 0 | 0 | 0 | 0 | 0.41826 | 0 | 0 | 0 | 0 | 0.36498 | 0 | 0 | 0 | 0 | 6.5634 | 0 | 0 | 0 | 0 | 6.5634 | 0 | 0 | 0 | 0 | 15.6921 | 0 | 0 | 0 | 0 | 0 | 0 | 0 | 0 | 0 | 7.6248 | 2.919 | 2.3356 | 1.8966 | 1.8984 | 0 | 0 | 0 | 0 | 0 | 15.6921 | 0 | 0 | 0 | 0 | 6.5634 | 0 | 2.1466 | 1.5794 | 1.8875 | 60 | 1 | 4 | 4 | 4 | 4 | 0 | 0 | 0 | 0 | 0 | 0 | 0 | 0
2014-03-28 | 3時 | 0.036236 | 7.8985 | 0.90599 | 1.0034 | 1.0304 | 0.036236 | 0.029654 | 0.0065821 | 24.8931 | 16.2169 | 15.6921 | 0 | 0 | 0 | 0 | 7.0192 | 0.42363 | 7.0192 | 1 | 7.0192 | 0 | 0 | 0 | 0 | 0.42363 | 0 | 0 | 0 | 0 | 0.37156 | 0 | 0 | 0 | 0 | 6.6477 | 0 | 0 | 0 | 0 | 6.6477 | 0 | 0 | 0 | 0 | 15.6921 | 0 | 0 | 0 | 0 | 0 | 0 | 0 | 0 | 0 | 7.6248 | 2.919 | 2.3356 | 1.8966 | 1.8984 | 0 | 0 | 0 | 0 | 0 | 15.6921 | 0 | 0 | 0 | 0 | 6.6477 | 0 | 2.173 | 1.6026 | 1.9115 | 60 | 1 | 4 | 4 | 4 | 4 | 0 | 0 | 0 | 0 | 0 | 0 | 0 | 0
2014-03-28 | 4時 | 0.036314 | 7.9138 | 0.90599 | 1.0033 | 1.0303 | 0.036314 | 0.029719 | 0.0065948 | 24.9201 | 16.2511 | 15.6921 | 0 | 0 | 0 | 0 | 7.034 | 0.42455 | 7.034 | 1 | 7.034 | 0 | 0 | 0 | 0 | 0.42455 | 0 | 0 | 0 | 0 | 0.3719 | 0 | 0 | 0 | 0 | 6.6621 | 0 | 0 | 0 | 0 | 6.6621 | 0 | 0 | 0 | 0 | 15.6921 | 0 | 0 | 0 | 0 | 0 | 0 | 0 | 0 | 0 | 7.6248 | 2.919 | 2.3356 | 1.8966 | 1.8984 | 0 | 0 | 0 | 0 | 0 | 15.6921 | 0 | 0 | 0 | 0 | 6.6621 | 0 | 2.1752 | 1.6026 | 1.9111 | 60 | 1 | 4 | 4 | 4 | 4 | 0 | 0 | 0 | 0 | 0 | 0 | 0 | 0
2014-03-28 | 5時 | 0.042415 | 9.1623 | 0.90599 | 0.99746 | 1.0243 | 0.042415 | 0.03478 | 0.0076352 | 27.3448 | 19.0212 | 15.6921 | 0 | 0 | 0 | 0 | 8.233 | 0.49686 | 8.233 | 1 | 8.233 | 0 | 0 | 0 | 0 | 0.49686 | 0 | 0 | 0 | 0 | 0.43634 | 0 | 0 | 0 | 0 | 7.7967 | 0 | 0 | 0 | 0 | 7.7967 | 0 | 0 | 0 | 0 | 15.6921 | 0 | 0 | 0 | 0 | 0 | 0 | 0 | 0 | 0 | 7.6248 | 2.919 | 2.3356 | 1.8966 | 1.8984 | 0 | 0 | 0 | 0 | 0 | 15.6921 | 0 | 0 | 0 | 0 | 7.7967 | 0 | 2.352 | 1.5538 | 1.8268 | 60 | 1 | 4 | 4 | 4 | 4 | 0 | 0 | 0 | 0 | 0 | 0 | 0 | 0
2014-03-28 | 6時 | 0.016034 | 3.8772 | 0.90599 | 1.0148 | 1.0421 | 0.016034 | 0.012803 | 0.003231 | 20.1694 | 6.9969 | 15.6921 | 0 | 0 | 0 | 0 | 3.0285 | 0.1829 | 3.0285 | 1 | 3.0285 | 0 | 0 | 0 | 0 | 0.1829 | 0 | 0 | 0 | 0 | 0.15838 | 0 | 0 | 0 | 0 | 2.8701 | 0 | 0 | 0 | 0 | 2.8701 | 0 | 0 | 0 | 0 | 15.6921 | 0 | 0 | 0 | 0 | 0 | 0 | 0 | 0 | 0 | 7.6248 | 2.919 | 2.3356 | 1.8966 | 1.8984 | 0 | 0 | 0 | 0 | 0 | 15.6921 | 0 | 0 | 0 | 0 | 2.8701 | 0 | 2.28 | 1.43 | 1.5299 | 60 | 1 | 4 | 4 | 4 | 4 | 0 | 0 | 0 | 0 | 0 | 0 | 0 | 0
2014-03-28 | 7時 | 0.0053262 | 1.7849 | 0.90599 | 1.0158 | 1.0431 | 0.0053262 | 0.0038388 | 0.0014874 | 19.7416 | 2.0956 | 15.6921 | 0 | 0 | 0 | 0 | 0.90706 | 0.05484 | 0.90706 | 1 | 0.90706 | 0 | 0 | 0 | 0 | 0.05484 | 0 | 0 | 0 | 0 | 0.046505 | 0 | 0 | 0 | 0 | 0.86056 | 0 | 0 | 0 | 0 | 0.86056 | 0 | 0 | 0 | 0 | 15.6921 | 0 | 0 | 0 | 0 | 0 | 0 | 0 | 0 | 0 | 7.6248 | 2.919 | 2.3356 | 1.8966 | 1.8984 | 0 | 0 | 0 | 0 | 0 | 15.6921 | 0 | 0 | 0 | 0 | 0.86056 | 0 | 1.7533 | 0.74112 | 0.77943 | 60 | 1 | 4 | 4 | 4 | 4 | 0 | 0 | 0 | 0 | 0 | 0 | 0 | 0
2014-03-28 | 8時 | 0.0015284 | 1.0451 | 0.90599 | 1.0153 | 1.0427 | 0.0015284 | 0.00065744 | 0.00087094 | 19.9371 | 0.35846 | 15.6921 | 0 | 0 | 0 | 0 | 0.15516 | 0.009392 | 0.15516 | 1 | 0.15516 | 0 | 0 | 0 | 0 | 0.009392 | 0 | 0 | 0 | 0 | 0.0077755 | 0 | 0 | 0 | 0 | 0.14738 | 0 | 0 | 0 | 0 | 0.14738 | 0 | 0 | 0 | 0 | 15.6921 | 0 | 0 | 0 | 0 | 0 | 0 | 0 | 0 | 0 | 7.6248 | 2.919 | 2.3356 | 1.8966 | 1.8984 | 0 | 0 | 0 | 0 | 0 | 15.6921 | 0 | 0 | 0 | 0 | 0.14738 | 0 | 0.13931 | 0.046021 | 0.051684 | 60 | 1 | 4 | 4 | 4 | 4 | 0 | 0 | 0 | 0 | 0 | 0 | 0 | 0
2014-03-28 | 9時 | 0.0016258 | 1.064 | 0.90599 | 1.0153 | 1.0427 | 0.0016258 | 0.0007391 | 0.00088669 | 19.9298 | 0.40285 | 15.6921 | 0 | 0 | 0 | 0 | 0.17437 | 0.010559 | 0.17437 | 1 | 0.17437 | 0 | 0 | 0 | 0 | 0.010559 | 0 | 0 | 0 | 0 | 0.0086823 | 0 | 0 | 0 | 0 | 0.16569 | 0 | 0 | 0 | 0 | 0.16569 | 0 | 0 | 0 | 0 | 15.6921 | 0 | 0 | 0 | 0 | 0 | 0 | 0 | 0 | 0 | 7.6248 | 2.919 | 2.3356 | 1.8966 | 1.8984 | 0 | 0 | 0 | 0 | 0 | 15.6921 | 0 | 0 | 0 | 0 | 0.16569 | 0 | 0.55502 | 0.042236 | 0.047468 | 60 | 1 | 4 | 4 | 4 | 4 | 0 | 0 | 0 | 0 | 0 | 0 | 0 | 0
2014-03-28 | 10時 | 0.0016303 | 1.0648 | 0.90599 | 1.0153 | 1.0427 | 0.0016303 | 0.00074297 | 0.00088734 | 19.9295 | 0.40469 | 15.6921 | 0 | 0 | 0 | 0 | 0.17516 | 0.010614 | 0.17516 | 1 | 0.17516 | 0 | 0 | 0 | 0 | 0.010614 | 0 | 0 | 0 | 0 | 0.0086091 | 0 | 0 | 0 | 0 | 0.16655 | 0 | 0 | 0 | 0 | 0.16655 | 0 | 0 | 0 | 0 | 15.6921 | 0 | 0 | 0 | 0 | 0 | 0 | 0 | 0 | 0 | 7.6248 | 2.919 | 2.3356 | 1.8966 | 1.8984 | 0 | 0 | 0 | 0 | 0 | 15.6921 | 0 | 0 | 0 | 0 | 0.16655 | 0 | 0.17474 | 0.034686 | 0.040966 | 60 | 1 | 4 | 4 | 4 | 4 | 0 | 0 | 0 | 0 | 0 | 0 | 0 | 0
2014-03-28 | 11時 | 0.0016621 | 1.0709 | 0.90599 | 1.0154 | 1.0427 | 0.0016621 | 0.0007697 | 0.00089243 | 19.9272 | 0.41902 | 15.6921 | 0 | 0 | 0 | 0 | 0.18137 | 0.010996 | 0.18137 | 1 | 0.18137 | 0 | 0 | 0 | 0 | 0.010996 | 0 | 0 | 0 | 0 | 0.0088205 | 0 | 0 | 0 | 0 | 0.17255 | 0 | 0 | 0 | 0 | 0.17255 | 0 | 0 | 0 | 0 | 15.6921 | 0 | 0 | 0 | 0 | 0 | 0 | 0 | 0 | 0 | 7.6248 | 2.919 | 2.3356 | 1.8966 | 1.8984 | 0 | 0 | 0 | 0 | 0 | 15.6921 | 0 | 0 | 0 | 0 | 0.17255 | 0 | 0.060553 | 0.02971 | 0.036779 | 60 | 1 | 4 | 4 | 4 | 4 | 0 | 0 | 0 | 0 | 0 | 0 | 0 | 0
2014-03-28 | 12時 | 0.0013707 | 1.0143 | 0.90599 | 1.0153 | 1.0426 | 0.0013707 | 0.00052548 | 0.00084525 | 19.9491 | 0.28609 | 15.6921 | 0 | 0 | 0 | 0 | 0.12383 | 0.0075069 | 0.12383 | 1 | 0.12383 | 0 | 0 | 0 | 0 | 0.0075069 | 0 | 0 | 0 | 0 | 0.0060302 | 0 | 0 | 0 | 0 | 0.1178 | 0 | 0 | 0 | 0 | 0.1178 | 0 | 0 | 0 | 0 | 15.6921 | 0 | 0 | 0 | 0 | 0 | 0 | 0 | 0 | 0 | 7.6248 | 2.919 | 2.3356 | 1.8966 | 1.8984 | 0 | 0 | 0 | 0 | 0 | 15.6921 | 0 | 0 | 0 | 0 | 0.1178 | 0 | 0.053839 | 0.029366 | 0.037198 | 60 | 1 | 4 | 4 | 4 | 4 | 0 | 0 | 0 | 0 | 0 | 0 | 0 | 0
2014-03-28 | 13時 | 0.0016285 | 1.0644 | 0.90599 | 1.0153 | 1.0427 | 0.0016285 | 0.00074145 | 0.00088704 | 19.9296 | 0.40383 | 15.6921 | 0 | 0 | 0 | 0 | 0.17479 | 0.010592 | 0.17479 | 1 | 0.17479 | 0 | 0 | 0 | 0 | 0.010592 | 0 | 0 | 0 | 0 | 0.0085796 | 0 | 0 | 0 | 0 | 0.16621 | 0 | 0 | 0 | 0 | 0.16621 | 0 | 0 | 0 | 0 | 15.6921 | 0 | 0 | 0 | 0 | 0 | 0 | 0 | 0 | 0 | 7.6248 | 2.919 | 2.3356 | 1.8966 | 1.8984 | 0 | 0 | 0 | 0 | 0 | 15.6921 | 0 | 0 | 0 | 0 | 0.16621 | 0 | 0.05883 | 0.03836 | 0.046557 | 60 | 1 | 4 | 4 | 4 | 4 | 0 | 0 | 0 | 0 | 0 | 0 | 0 | 0
2014-03-28 | 14時 | 0.0033401 | 1.3975 | 0.90599 | 1.0156 | 1.0429 | 0.0033401 | 0.0021755 | 0.0011645 | 19.8213 | 1.1859 | 15.6921 | 0 | 0 | 0 | 0 | 0.51328 | 0.031079 | 0.51328 | 1 | 0.51328 | 0 | 0 | 0 | 0 | 0.031079 | 0 | 0 | 0 | 0 | 0.025591 | 0 | 0 | 0 | 0 | 0.48769 | 0 | 0 | 0 | 0 | 0.48769 | 0 | 0 | 0 | 0 | 15.6921 | 0 | 0 | 0 | 0 | 0 | 0 | 0 | 0 | 0 | 7.6248 | 2.919 | 2.3356 | 1.8966 | 1.8984 | 0 | 0 | 0 | 0 | 0 | 15.6921 | 0 | 0 | 0 | 0 | 0.48769 | 0 | 0.063892 | 0.045775 | 0.054675 | 60 | 1 | 4 | 4 | 4 | 4 | 0 | 0 | 0 | 0 | 0 | 0 | 0 | 0
2014-03-28 | 15時 | 0.0069126 | 2.0924 | 0.90599 | 1.0159 | 1.0432 | 0.0069126 | 0.0051689 | 0.0017437 | 19.7138 | 2.8177 | 15.6921 | 0 | 0 | 0 | 0 | 1.2196 | 0.073842 | 1.2196 | 1 | 1.2196 | 0 | 0 | 0 | 0 | 0.073842 | 0 | 0 | 0 | 0 | 0.060885 | 0 | 0 | 0 | 0 | 1.1587 | 0 | 0 | 0 | 0 | 1.1587 | 0 | 0 | 0 | 0 | 15.6921 | 0 | 0 | 0 | 0 | 0 | 0 | 0 | 0 | 0 | 7.6248 | 2.919 | 2.3356 | 1.8966 | 1.8984 | 0 | 0 | 0 | 0 | 0 | 15.6921 | 0 | 0 | 0 | 0 | 1.1587 | 0 | 0.18995 | 0.053028 | 0.061907 | 60 | 1 | 4 | 4 | 4 | 4 | 0 | 0 | 0 | 0 | 0 | 0 | 0 | 0
2014-03-28 | 16時 | 0.012428 | 3.1683 | 0.90599 | 1.0155 | 1.0428 | 0.012428 | 0.0097879 | 0.0026403 | 19.863 | 5.3404 | 15.6921 | 0 | 0 | 0 | 0 | 2.3115 | 0.13983 | 2.3115 | 1 | 2.3115 | 0 | 0 | 0 | 0 | 0.13983 | 0 | 0 | 0 | 0 | 0.11732 | 0 | 0 | 0 | 0 | 2.1942 | 0 | 0 | 0 | 0 | 2.1942 | 0 | 0 | 0 | 0 | 15.6921 | 0 | 0 | 0 | 0 | 0 | 0 | 0 | 0 | 0 | 7.6248 | 2.919 | 2.3356 | 1.8966 | 1.8984 | 0 | 0 | 0 | 0 | 0 | 15.6921 | 0 | 0 | 0 | 0 | 2.1942 | 0 | 0.72971 | 0.60949 | 0.88216 | 60 | 1 | 4 | 4 | 4 | 4 | 0 | 0 | 0 | 0 | 0 | 0 | 0 | 0
2014-03-28 | 17時 | 0.033915 | 7.4225 | 0.90599 | 1.0053 | 1.0324 | 0.033915 | 0.02773 | 0.0061854 | 24.0824 | 15.1469 | 15.6921 | 0 | 0 | 0 | 0 | 6.5561 | 0.39614 | 6.5561 | 1 | 6.5561 | 0 | 0 | 0 | 0 | 0.39614 | 0 | 0 | 0 | 0 | 0.33992 | 0 | 0 | 0 | 0 | 6.2162 | 0 | 0 | 0 | 0 | 6.2162 | 0 | 0 | 0 | 0 | 15.6921 | 0 | 0 | 0 | 0 | 0 | 0 | 0 | 0 | 0 | 7.6248 | 2.919 | 2.3356 | 1.8966 | 1.8984 | 0 | 0 | 0 | 0 | 0 | 15.6921 | 0 | 0 | 0 | 0 | 6.2162 | 0 | 1.7065 | 1.2368 | 1.1465 | 60 | 1 | 4 | 4 | 4 | 4 | 0 | 0 | 0 | 0 | 0 | 0 | 0 | 0
2014-03-28 | 18時 | 0.037935 | 8.2409 | 0.90599 | 1.0019 | 1.0288 | 0.037935 | 0.031068 | 0.0068674 | 25.515 | 16.982 | 15.6921 | 0 | 0 | 0 | 0 | 7.3504 | 0.44383 | 7.3504 | 1 | 7.3504 | 0 | 0 | 0 | 0 | 0.44383 | 0 | 0 | 0 | 0 | 0.3858 | 0 | 0 | 0 | 0 | 6.9646 | 0 | 0 | 0 | 0 | 6.9646 | 0 | 0 | 0 | 0 | 15.6921 | 0 | 0 | 0 | 0 | 0 | 0 | 0 | 0 | 0 | 7.6248 | 2.919 | 2.3356 | 1.8966 | 1.8984 | 0 | 0 | 0 | 0 | 0 | 15.6921 | 0 | 0 | 0 | 0 | 6.9646 | 0 | 2.0623 | 1.4668 | 1.5892 | 60 | 1 | 4 | 4 | 4 | 4 | 0 | 0 | 0 | 0 | 0 | 0 | 0 | 0
2014-03-28 | 19時 | 0.020555 | 4.7681 | 0.90599 | 1.0133 | 1.0405 | 0.020555 | 0.016582 | 0.0039734 | 20.7852 | 9.0692 | 15.6921 | 0 | 0 | 0 | 0 | 3.9255 | 0.23688 | 3.9255 | 1 | 3.9255 | 0 | 0 | 0 | 0 | 0.23688 | 0 | 0 | 0 | 0 | 0.2083 | 0 | 0 | 0 | 0 | 3.7172 | 0 | 0 | 0 | 0 | 3.7172 | 0 | 0 | 0 | 0 | 15.6921 | 0 | 0 | 0 | 0 | 0 | 0 | 0 | 0 | 0 | 7.6248 | 2.919 | 2.3356 | 1.8966 | 1.8984 | 0 | 0 | 0 | 0 | 0 | 15.6921 | 0 | 0 | 0 | 0 | 3.7172 | 0 | 2.2867 | 1.0655 | 1.8872 | 60 | 1 | 4 | 4 | 4 | 4 | 0 | 0 | 0 | 0 | 0 | 0 | 0 | 0
2014-03-28 | 20時 | 0.024652 | 5.5806 | 0.90599 | 1.0114 | 1.0386 | 0.024652 | 0.020002 | 0.0046505 | 21.5666 | 10.9471 | 15.6921 | 0 | 0 | 0 | 0 | 4.7383 | 0.28574 | 4.7383 | 1 | 4.7383 | 0 | 0 | 0 | 0 | 0.28574 | 0 | 0 | 0 | 0 | 0.25445 | 0 | 0 | 0 | 0 | 4.4838 | 0 | 0 | 0 | 0 | 4.4838 | 0 | 0 | 0 | 0 | 15.6921 | 0 | 0 | 0 | 0 | 0 | 0 | 0 | 0 | 0 | 7.6248 | 2.919 | 2.3356 | 1.8966 | 1.8984 | 0 | 0 | 0 | 0 | 0 | 15.6921 | 0 | 0 | 0 | 0 | 4.4838 | 0 | 2.48 | 1.5942 | 1.6228 | 60 | 1 | 4 | 4 | 4 | 4 | 0 | 0 | 0 | 0 | 0 | 0 | 0 | 0
2014-03-28 | 21時 | 0.02785 | 6.218 | 0.90599 | 1.0096 | 1.0367 | 0.02785 | 0.022669 | 0.0051816 | 22.3225 | 12.4101 | 15.6921 | 0 | 0 | 0 | 0 | 5.3715 | 0.32384 | 5.3715 | 1 | 5.3715 | 0 | 0 | 0 | 0 | 0.32384 | 0 | 0 | 0 | 0 | 0.28983 | 0 | 0 | 0 | 0 | 5.0817 | 0 | 0 | 0 | 0 | 5.0817 | 0 | 0 | 0 | 0 | 15.6921 | 0 | 0 | 0 | 0 | 0 | 0 | 0 | 0 | 0 | 7.6248 | 2.919 | 2.3356 | 1.8966 | 1.8984 | 0 | 0 | 0 | 0 | 0 | 15.6921 | 0 | 0 | 0 | 0 | 5.0817 | 0 | 2.5967 | 1.1167 | 1.4984 | 60 | 1 | 4 | 4 | 4 | 4 | 0 | 0 | 0 | 0 | 0 | 0 | 0 | 0
2014-03-28 | 22時 | 0.031059 | 6.8634 | 0.90599 | 1.0074 | 1.0345 | 0.031059 | 0.025339 | 0.0057195 | 23.2126 | 13.8815 | 15.6921 | 0 | 0 | 0 | 0 | 6.0084 | 0.36199 | 6.0084 | 1 | 6.0084 | 0 | 0 | 0 | 0 | 0.36199 | 0 | 0 | 0 | 0 | 0.32802 | 0 | 0 | 0 | 0 | 5.6804 | 0 | 0 | 0 | 0 | 5.6804 | 0 | 0 | 0 | 0 | 15.6921 | 0 | 0 | 0 | 0 | 0 | 0 | 0 | 0 | 0 | 7.6248 | 2.919 | 2.3356 | 1.8966 | 1.8984 | 0 | 0 | 0 | 0 | 0 | 15.6921 | 0 | 0 | 0 | 0 | 5.6804 | 0 | 2.5149 | 1.3319 | 1.8655 | 60 | 1 | 4 | 4 | 4 | 4 | 0 | 0 | 0 | 0 | 0 | 0 | 0 | 0
2014-03-28 | 23時 | 0.037399 | 8.1477 | 0.90599 | 1.0023 | 1.0293 | 0.037399 | 0.030609 | 0.0067897 | 25.3425 | 16.774 | 15.6921 | 0 | 0 | 0 | 0 | 7.2604 | 0.43727 | 7.2604 | 1 | 7.2604 | 0 | 0 | 0 | 0 | 0.43727 | 0 | 0 | 0 | 0 | 0.39868 | 0 | 0 | 0 | 0 | 6.8617 | 0 | 0 | 0 | 0 | 6.8617 | 0 | 0 | 0 | 0 | 15.6921 | 0 | 0 | 0 | 0 | 0 | 0 | 0 | 0 | 0 | 7.6248 | 2.919 | 2.3356 | 1.8966 | 1.8984 | 0 | 0 | 0 | 0 | 0 | 15.6921 | 0 | 0 | 0 | 0 | 6.8617 | 0 | 2.3738 | 1.7194 | 2.0632 | 60 | 1 | 4 | 4 | 4 | 4 | 0 | 0 | 0 | 0 | 0 | 0 | 0 | 0
2014-03-29 | 0時 | 0.039314 | 8.543 | 0.90599 | 1.0005 | 1.0274 | 0.039314 | 0.032195 | 0.0071192 | 26.0903 | 17.6539 | 15.6921 | 0 | 0 | 0 | 0 | 7.6412 | 0.45993 | 7.6412 | 1 | 7.6412 | 0 | 0 | 0 | 0 | 0.45993 | 0 | 0 | 0 | 0 | 0.42397 | 0 | 0 | 0 | 0 | 7.2172 | 0 | 0 | 0 | 0 | 7.2172 | 0 | 0 | 0 | 0 | 15.6921 | 0 | 0 | 0 | 0 | 0 | 0 | 0 | 0 | 0 | 7.6248 | 2.919 | 2.3356 | 1.8966 | 1.8984 | 0 | 0 | 0 | 0 | 0 | 15.6921 | 0 | 0 | 0 | 0 | 7.2172 | 0 | 2.4653 | 1.8198 | 2.1677 | 60 | 1 | 4 | 4 | 4 | 4 | 0 | 0 | 0 | 0 | 0 | 0 | 0 | 0
2014-03-29 | 1時 | 0.040503 | 8.7888 | 0.90599 | 0.99932 | 1.0262 | 0.040503 | 0.033179 | 0.007324 | 26.5762 | 18.1982 | 15.6921 | 0 | 0 | 0 | 0 | 7.8768 | 0.47398 | 7.8768 | 1 | 7.8768 | 0 | 0 | 0 | 0 | 0.47398 | 0 | 0 | 0 | 0 | 0.43904 | 0 | 0 | 0 | 0 | 7.4378 | 0 | 0 | 0 | 0 | 7.4378 | 0 | 0 | 0 | 0 | 15.6921 | 0 | 0 | 0 | 0 | 0 | 0 | 0 | 0 | 0 | 7.6248 | 2.919 | 2.3356 | 1.8966 | 1.8984 | 0 | 0 | 0 | 0 | 0 | 15.6921 | 0 | 0 | 0 | 0 | 7.4378 | 0 | 2.5383 | 1.8771 | 2.231 | 60 | 1 | 4 | 4 | 4 | 4 | 0 | 0 | 0 | 0 | 0 | 0 | 0 | 0
2014-03-29 | 2時 | 0.040738 | 8.835 | 0.90599 | 0.99909 | 1.026 | 0.040738 | 0.033376 | 0.0073625 | 26.6692 | 18.3002 | 15.6921 | 0 | 0 | 0 | 0 | 7.9209 | 0.4768 | 7.9209 | 1 | 7.9209 | 0 | 0 | 0 | 0 | 0.4768 | 0 | 0 | 0 | 0 | 0.43899 | 0 | 0 | 0 | 0 | 7.482 | 0 | 0 | 0 | 0 | 7.482 | 0 | 0 | 0 | 0 | 15.6921 | 0 | 0 | 0 | 0 | 0 | 0 | 0 | 0 | 0 | 7.6248 | 2.919 | 2.3356 | 1.8966 | 1.8984 | 0 | 0 | 0 | 0 | 0 | 15.6921 | 0 | 0 | 0 | 0 | 7.482 | 0 | 2.551 | 1.8773 | 2.2322 | 60 | 1 | 4 | 4 | 4 | 4 | 0 | 0 | 0 | 0 | 0 | 0 | 0 | 0
2014-03-29 | 3時 | 0.040793 | 8.8443 | 0.90599 | 0.99905 | 1.0259 | 0.040793 | 0.033423 | 0.0073703 | 26.6881 | 18.3208 | 15.6921 | 0 | 0 | 0 | 0 | 7.9299 | 0.47747 | 7.9299 | 1 | 7.9299 | 0 | 0 | 0 | 0 | 0.47747 | 0 | 0 | 0 | 0 | 0.43746 | 0 | 0 | 0 | 0 | 7.4924 | 0 | 0 | 0 | 0 | 7.4924 | 0 | 0 | 0 | 0 | 15.6921 | 0 | 0 | 0 | 0 | 0 | 0 | 0 | 0 | 0 | 7.6248 | 2.919 | 2.3356 | 1.8966 | 1.8984 | 0 | 0 | 0 | 0 | 0 | 15.6921 | 0 | 0 | 0 | 0 | 7.4924 | 0 | 2.55 | 1.8698 | 2.2229 | 60 | 1 | 4 | 4 | 4 | 4 | 0 | 0 | 0 | 0 | 0 | 0 | 0 | 0
2014-03-29 | 4時 | 0.039187 | 8.505 | 0.90599 | 1.0007 | 1.0276 | 0.039187 | 0.0321 | 0.0070875 | 26.0166 | 17.5696 | 15.6921 | 0 | 0 | 0 | 0 | 7.6047 | 0.45857 | 7.6047 | 1 | 7.6047 | 0 | 0 | 0 | 0 | 0.45857 | 0 | 0 | 0 | 0 | 0.40887 | 0 | 0 | 0 | 0 | 7.1959 | 0 | 0 | 0 | 0 | 7.1959 | 0 | 0 | 0 | 0 | 15.6921 | 0 | 0 | 0 | 0 | 0 | 0 | 0 | 0 | 0 | 7.6248 | 2.919 | 2.3356 | 1.8966 | 1.8984 | 0 | 0 | 0 | 0 | 0 | 15.6921 | 0 | 0 | 0 | 0 | 7.1959 | 0 | 2.4259 | 1.7607 | 2.1013 | 60 | 1 | 4 | 4 | 4 | 4 | 0 | 0 | 0 | 0 | 0 | 0 | 0 | 0
2014-03-29 | 5時 | 0.045336 | 9.7702 | 0.90599 | 0.99426 | 1.021 | 0.045336 | 0.037194 | 0.0081418 | 28.6718 | 20.35 | 15.6921 | 0 | 0 | 0 | 0 | 8.8082 | 0.53135 | 8.8082 | 1 | 8.8082 | 0 | 0 | 0 | 0 | 0.53135 | 0 | 0 | 0 | 0 | 0.4702 | 0 | 0 | 0 | 0 | 8.338 | 0 | 0 | 0 | 0 | 8.338 | 0 | 0 | 0 | 0 | 15.6921 | 0 | 0 | 0 | 0 | 0 | 0 | 0 | 0 | 0 | 7.6248 | 2.919 | 2.3356 | 1.8966 | 1.8984 | 0 | 0 | 0 | 0 | 0 | 15.6921 | 0 | 0 | 0 | 0 | 8.338 | 0 | 2.5392 | 1.6677 | 1.9756 | 60 | 1 | 4 | 4 | 4 | 4 | 0 | 0 | 0 | 0 | 0 | 0 | 0 | 0
2014-03-29 | 6時 | 0.027583 | 6.1617 | 0.90599 | 1.0097 | 1.0369 | 0.027583 | 0.022449 | 0.0051347 | 22.2508 | 12.2813 | 15.6921 | 0 | 0 | 0 | 0 | 5.3158 | 0.32069 | 5.3158 | 1 | 5.3158 | 0 | 0 | 0 | 0 | 0.32069 | 0 | 0 | 0 | 0 | 0.28343 | 0 | 0 | 0 | 0 | 5.0323 | 0 | 0 | 0 | 0 | 5.0323 | 0 | 0 | 0 | 0 | 15.6921 | 0 | 0 | 0 | 0 | 0 | 0 | 0 | 0 | 0 | 7.6248 | 2.919 | 2.3356 | 1.8966 | 1.8984 | 0 | 0 | 0 | 0 | 0 | 15.6921 | 0 | 0 | 0 | 0 | 5.0323 | 0 | 2.6569 | 1.7857 | 2.0733 | 60 | 1 | 4 | 4 | 4 | 4 | 0 | 0 | 0 | 0 | 0 | 0 | 0 | 0
2014-03-29 | 7時 | 0.02515 | 5.6735 | 0.90599 | 1.0112 | 1.0384 | 0.02515 | 0.020422 | 0.0047279 | 21.669 | 11.1608 | 15.6921 | 0 | 0 | 0 | 0 | 4.8308 | 0.29175 | 4.8308 | 1 | 4.8308 | 0 | 0 | 0 | 0 | 0.29175 | 0 | 0 | 0 | 0 | 0.25263 | 0 | 0 | 0 | 0 | 4.5781 | 0 | 0 | 0 | 0 | 4.5781 | 0 | 0 | 0 | 0 | 15.6921 | 0 | 0 | 0 | 0 | 0 | 0 | 0 | 0 | 0 | 7.6248 | 2.919 | 2.3356 | 1.8966 | 1.8984 | 0 | 0 | 0 | 0 | 0 | 15.6921 | 0 | 0 | 0 | 0 | 4.5781 | 0 | 2.4029 | 1.5587 | 1.8194 | 60 | 1 | 4 | 4 | 4 | 4 | 0 | 0 | 0 | 0 | 0 | 0 | 0 | 0
2014-03-29 | 8時 | 0.021814 | 5.011 | 0.90599 | 1.0128 | 1.04 | 0.021814 | 0.017638 | 0.0041758 | 20.9971 | 9.6318 | 15.6921 | 0 | 0 | 0 | 0 | 4.169 | 0.25197 | 4.169 | 1 | 4.169 | 0 | 0 | 0 | 0 | 0.25197 | 0 | 0 | 0 | 0 | 0.21508 | 0 | 0 | 0 | 0 | 3.9539 | 0 | 0 | 0 | 0 | 3.9539 | 0 | 0 | 0 | 0 | 15.6921 | 0 | 0 | 0 | 0 | 0 | 0 | 0 | 0 | 0 | 7.6248 | 2.919 | 2.3356 | 1.8966 | 1.8984 | 0 | 0 | 0 | 0 | 0 | 15.6921 | 0 | 0 | 0 | 0 | 3.9539 | 0 | 1.1679 | 1.2121 | 1.46 | 60 | 1 | 4 | 4 | 4 | 4 | 0 | 0 | 0 | 0 | 0 | 0 | 0 | 0
2014-03-29 | 9時 | 0.012913 | 3.2639 | 0.90599 | 1.0154 | 1.0428 | 0.012913 | 0.010193 | 0.0027199 | 19.8947 | 5.564 | 15.6921 | 0 | 0 | 0 | 0 | 2.4083 | 0.14561 | 2.4083 | 1 | 2.4083 | 0 | 0 | 0 | 0 | 0.14561 | 0 | 0 | 0 | 0 | 0.12332 | 0 | 0 | 0 | 0 | 2.285 | 0 | 0 | 0 | 0 | 2.285 | 0 | 0 | 0 | 0 | 15.6921 | 0 | 0 | 0 | 0 | 0 | 0 | 0 | 0 | 0 | 7.6248 | 2.919 | 2.3356 | 1.8966 | 1.8984 | 0 | 0 | 0 | 0 | 0 | 15.6921 | 0 | 0 | 0 | 0 | 2.285 | 0 | 1.2938 | 0.33852 | 0.51473 | 60 | 1 | 4 | 4 | 4 | 4 | 0 | 0 | 0 | 0 | 0 | 0 | 0 | 0
2014-03-29 | 10時 | 0.0099831 | 2.691 | 0.90599 | 1.0158 | 1.0431 | 0.0099831 | 0.0077406 | 0.0022425 | 19.7496 | 4.2222 | 15.6921 | 0 | 0 | 0 | 0 | 1.8275 | 0.11058 | 1.8275 | 1 | 1.8275 | 0 | 0 | 0 | 0 | 0.11058 | 0 | 0 | 0 | 0 | 0.09229 | 0 | 0 | 0 | 0 | 1.7352 | 0 | 0 | 0 | 0 | 1.7352 | 0 | 0 | 0 | 0 | 15.6921 | 0 | 0 | 0 | 0 | 0 | 0 | 0 | 0 | 0 | 7.6248 | 2.919 | 2.3356 | 1.8966 | 1.8984 | 0 | 0 | 0 | 0 | 0 | 15.6921 | 0 | 0 | 0 | 0 | 1.7352 | 0 | 0.90539 | 0.051573 | 0.10474 | 60 | 1 | 4 | 4 | 4 | 4 | 0 | 0 | 0 | 0 | 0 | 0 | 0 | 0
2014-03-29 | 11時 | 0.017916 | 4.2406 | 0.90599 | 1.0142 | 1.0415 | 0.017916 | 0.014383 | 0.0035338 | 20.3898 | 7.8436 | 15.6921 | 0 | 0 | 0 | 0 | 3.395 | 0.20546 | 3.395 | 1 | 3.395 | 0 | 0 | 0 | 0 | 0.20546 | 0 | 0 | 0 | 0 | 0.17079 | 0 | 0 | 0 | 0 | 3.2242 | 0 | 0 | 0 | 0 | 3.2242 | 0 | 0 | 0 | 0 | 15.6921 | 0 | 0 | 0 | 0 | 0 | 0 | 0 | 0 | 0 | 7.6248 | 2.919 | 2.3356 | 1.8966 | 1.8984 | 0 | 0 | 0 | 0 | 0 | 15.6921 | 0 | 0 | 0 | 0 | 3.2242 | 0 | 1.2007 | 0.42158 | 0.63966 | 60 | 1 | 4 | 4 | 4 | 4 | 0 | 0 | 0 | 0 | 0 | 0 | 0 | 0
2014-03-29 | 12時 | 0.014297 | 3.5323 | 0.90599 | 1.0152 | 1.0425 | 0.014297 | 0.011353 | 0.0029436 | 19.9998 | 6.1916 | 15.6921 | 0 | 0 | 0 | 0 | 2.6799 | 0.16219 | 2.6799 | 1 | 2.6799 | 0 | 0 | 0 | 0 | 0.16219 | 0 | 0 | 0 | 0 | 0.13482 | 0 | 0 | 0 | 0 | 2.5451 | 0 | 0 | 0 | 0 | 2.5451 | 0 | 0 | 0 | 0 | 15.6921 | 0 | 0 | 0 | 0 | 0 | 0 | 0 | 0 | 0 | 7.6248 | 2.919 | 2.3356 | 1.8966 | 1.8984 | 0 | 0 | 0 | 0 | 0 | 15.6921 | 0 | 0 | 0 | 0 | 2.5451 | 0 | 1.4836 | 0.84398 | 1.0224 | 60 | 1 | 4 | 4 | 4 | 4 | 0 | 0 | 0 | 0 | 0 | 0 | 0 | 0
2014-03-29 | 13時 | 0.020139 | 4.6779 | 0.90599 | 1.0135 | 1.0407 | 0.020139 | 0.016241 | 0.0038983 | 20.7113 | 8.86 | 15.6921 | 0 | 0 | 0 | 0 | 3.8349 | 0.23201 | 3.8349 | 1 | 3.8349 | 0 | 0 | 0 | 0 | 0.23201 | 0 | 0 | 0 | 0 | 0.19416 | 0 | 0 | 0 | 0 | 3.6408 | 0 | 0 | 0 | 0 | 3.6408 | 0 | 0 | 0 | 0 | 15.6921 | 0 | 0 | 0 | 0 | 0 | 0 | 0 | 0 | 0 | 7.6248 | 2.919 | 2.3356 | 1.8966 | 1.8984 | 0 | 0 | 0 | 0 | 0 | 15.6921 | 0 | 0 | 0 | 0 | 3.6408 | 0 | 1.5621 | 0.95221 | 1.1387 | 60 | 1 | 4 | 4 | 4 | 4 | 0 | 0 | 0 | 0 | 0 | 0 | 0 | 0
2014-03-29 | 14時 | 0.020392 | 4.7274 | 0.90599 | 1.0134 | 1.0406 | 0.020392 | 0.016452 | 0.0039395 | 20.7515 | 8.9747 | 15.6921 | 0 | 0 | 0 | 0 | 3.8846 | 0.23503 | 3.8846 | 1 | 3.8846 | 0 | 0 | 0 | 0 | 0.23503 | 0 | 0 | 0 | 0 | 0.19642 | 0 | 0 | 0 | 0 | 3.6881 | 0 | 0 | 0 | 0 | 3.6881 | 0 | 0 | 0 | 0 | 15.6921 | 0 | 0 | 0 | 0 | 0 | 0 | 0 | 0 | 0 | 7.6248 | 2.919 | 2.3356 | 1.8966 | 1.8984 | 0 | 0 | 0 | 0 | 0 | 15.6921 | 0 | 0 | 0 | 0 | 3.6881 | 0 | 1.4632 | 0.93428 | 1.1225 | 60 | 1 | 4 | 4 | 4 | 4 | 0 | 0 | 0 | 0 | 0 | 0 | 0 | 0
2014-03-29 | 15時 | 0.018493 | 4.3557 | 0.90599 | 1.014 | 1.0413 | 0.018493 | 0.014864 | 0.0036297 | 20.4684 | 8.1114 | 15.6921 | 0 | 0 | 0 | 0 | 3.5109 | 0.21234 | 3.5109 | 1 | 3.5109 | 0 | 0 | 0 | 0 | 0.21234 | 0 | 0 | 0 | 0 | 0.17888 | 0 | 0 | 0 | 0 | 3.332 | 0 | 0 | 0 | 0 | 3.332 | 0 | 0 | 0 | 0 | 15.6921 | 0 | 0 | 0 | 0 | 0 | 0 | 0 | 0 | 0 | 7.6248 | 2.919 | 2.3356 | 1.8966 | 1.8984 | 0 | 0 | 0 | 0 | 0 | 15.6921 | 0 | 0 | 0 | 0 | 3.332 | 0 | 1.4281 | 1.1379 | 1.2967 | 60 | 1 | 4 | 4 | 4 | 4 | 0 | 0 | 0 | 0 | 0 | 0 | 0 | 0
2014-03-29 | 16時 | 0.019874 | 4.6287 | 0.90599 | 1.0136 | 1.0408 | 0.019874 | 0.016016 | 0.0038573 | 20.6721 | 8.7458 | 15.6921 | 0 | 0 | 0 | 0 | 3.7855 | 0.22881 | 3.7855 | 1 | 3.7855 | 0 | 0 | 0 | 0 | 0.22881 | 0 | 0 | 0 | 0 | 0.19505 | 0 | 0 | 0 | 0 | 3.5904 | 0 | 0 | 0 | 0 | 3.5904 | 0 | 0 | 0 | 0 | 15.6921 | 0 | 0 | 0 | 0 | 0 | 0 | 0 | 0 | 0 | 7.6248 | 2.919 | 2.3356 | 1.8966 | 1.8984 | 0 | 0 | 0 | 0 | 0 | 15.6921 | 0 | 0 | 0 | 0 | 3.5904 | 0 | 1.7569 | 1.3554 | 1.5972 | 60 | 1 | 4 | 4 | 4 | 4 | 0 | 0 | 0 | 0 | 0 | 0 | 0 | 0
2014-03-29 | 17時 | 0.040309 | 8.7251 | 0.90599 | 0.99962 | 1.0265 | 0.040309 | 0.033038 | 0.0072709 | 26.4488 | 18.0574 | 15.6921 | 0 | 0 | 0 | 0 | 7.8159 | 0.47197 | 7.8159 | 1 | 7.8159 | 0 | 0 | 0 | 0 | 0.47197 | 0 | 0 | 0 | 0 | 0.40973 | 0 | 0 | 0 | 0 | 7.4061 | 0 | 0 | 0 | 0 | 7.4061 | 0 | 0 | 0 | 0 | 15.6921 | 0 | 0 | 0 | 0 | 0 | 0 | 0 | 0 | 0 | 7.6248 | 2.919 | 2.3356 | 1.8966 | 1.8984 | 0 | 0 | 0 | 0 | 0 | 15.6921 | 0 | 0 | 0 | 0 | 7.4061 | 0 | 2.2163 | 1.5767 | 1.4953 | 60 | 1 | 4 | 4 | 4 | 4 | 0 | 0 | 0 | 0 | 0 | 0 | 0 | 0
2014-03-29 | 18時 | 0.041647 | 9.0004 | 0.90599 | 0.99828 | 1.0251 | 0.041647 | 0.034147 | 0.0075003 | 27.0072 | 18.665 | 15.6921 | 0 | 0 | 0 | 0 | 8.0789 | 0.48781 | 8.0789 | 1 | 8.0789 | 0 | 0 | 0 | 0 | 0.48781 | 0 | 0 | 0 | 0 | 0.42404 | 0 | 0 | 0 | 0 | 7.6548 | 0 | 0 | 0 | 0 | 7.6548 | 0 | 0 | 0 | 0 | 15.6921 | 0 | 0 | 0 | 0 | 0 | 0 | 0 | 0 | 0 | 7.6248 | 2.919 | 2.3356 | 1.8966 | 1.8984 | 0 | 0 | 0 | 0 | 0 | 15.6921 | 0 | 0 | 0 | 0 | 7.6548 | 0 | 2.3664 | 1.6579 | 1.7851 | 60 | 1 | 4 | 4 | 4 | 4 | 0 | 0 | 0 | 0 | 0 | 0 | 0 | 0
2014-03-29 | 19時 | 0.022584 | 5.1664 | 0.90599 | 1.0124 | 1.0397 | 0.022584 | 0.018279 | 0.0043053 | 21.1424 | 9.9914 | 15.6921 | 0 | 0 | 0 | 0 | 4.3246 | 0.26113 | 4.3246 | 1 | 4.3246 | 0 | 0 | 0 | 0 | 0.26113 | 0 | 0 | 0 | 0 | 0.22699 | 0 | 0 | 0 | 0 | 4.0976 | 0 | 0 | 0 | 0 | 4.0976 | 0 | 0 | 0 | 0 | 15.6921 | 0 | 0 | 0 | 0 | 0 | 0 | 0 | 0 | 0 | 7.6248 | 2.919 | 2.3356 | 1.8966 | 1.8984 | 0 | 0 | 0 | 0 | 0 | 15.6921 | 0 | 0 | 0 | 0 | 4.0976 | 0 | 2.438 | 1.1468 | 1.9659 | 60 | 1 | 4 | 4 | 4 | 4 | 0 | 0 | 0 | 0 | 0 | 0 | 0 | 0
2014-03-29 | 20時 | 0.025137 | 5.672 | 0.90599 | 1.0112 | 1.0384 | 0.025137 | 0.020411 | 0.0047266 | 21.6673 | 11.1573 | 15.6921 | 0 | 0 | 0 | 0 | 4.8293 | 0.29158 | 4.8293 | 1 | 4.8293 | 0 | 0 | 0 | 0 | 0.29158 | 0 | 0 | 0 | 0 | 0.25378 | 0 | 0 | 0 | 0 | 4.5755 | 0 | 0 | 0 | 0 | 4.5755 | 0 | 0 | 0 | 0 | 15.6921 | 0 | 0 | 0 | 0 | 0 | 0 | 0 | 0 | 0 | 7.6248 | 2.919 | 2.3356 | 1.8966 | 1.8984 | 0 | 0 | 0 | 0 | 0 | 15.6921 | 0 | 0 | 0 | 0 | 4.5755 | 0 | 2.5023 | 1.5852 | 1.6001 | 60 | 1 | 4 | 4 | 4 | 4 | 0 | 0 | 0 | 0 | 0 | 0 | 0 | 0
2014-03-29 | 21時 | 0.027264 | 6.0944 | 0.90599 | 1.01 | 1.0371 | 0.027264 | 0.022185 | 0.0050787 | 22.1663 | 12.1273 | 15.6921 | 0 | 0 | 0 | 0 | 5.2491 | 0.31693 | 5.2491 | 1 | 5.2491 | 0 | 0 | 0 | 0 | 0.31693 | 0 | 0 | 0 | 0 | 0.27585 | 0 | 0 | 0 | 0 | 4.9733 | 0 | 0 | 0 | 0 | 4.9733 | 0 | 0 | 0 | 0 | 15.6921 | 0 | 0 | 0 | 0 | 0 | 0 | 0 | 0 | 0 | 7.6248 | 2.919 | 2.3356 | 1.8966 | 1.8984 | 0 | 0 | 0 | 0 | 0 | 15.6921 | 0 | 0 | 0 | 0 | 4.9733 | 0 | 2.53 | 1.0485 | 1.4099 | 60 | 1 | 4 | 4 | 4 | 4 | 0 | 0 | 0 | 0 | 0 | 0 | 0 | 0
2014-03-29 | 22時 | 0.02908 | 6.4571 | 0.90599 | 1.0088 | 1.036 | 0.02908 | 0.023699 | 0.0053809 | 22.6378 | 12.9565 | 15.6921 | 0 | 0 | 0 | 0 | 5.608 | 0.33855 | 5.608 | 1 | 5.608 | 0 | 0 | 0 | 0 | 0.33855 | 0 | 0 | 0 | 0 | 0.29543 | 0 | 0 | 0 | 0 | 5.3126 | 0 | 0 | 0 | 0 | 5.3126 | 0 | 0 | 0 | 0 | 15.6921 | 0 | 0 | 0 | 0 | 0 | 0 | 0 | 0 | 0 | 7.6248 | 2.919 | 2.3356 | 1.8966 | 1.8984 | 0 | 0 | 0 | 0 | 0 | 15.6921 | 0 | 0 | 0 | 0 | 5.3126 | 0 | 2.3433 | 1.1877 | 1.6928 | 60 | 1 | 4 | 4 | 4 | 4 | 0 | 0 | 0 | 0 | 0 | 0 | 0 | 0
2014-03-29 | 23時 | 0.034503 | 7.5465 | 0.90599 | 1.0048 | 1.0319 | 0.034503 | 0.028214 | 0.0062888 | 24.2874 | 15.4263 | 15.6921 | 0 | 0 | 0 | 0 | 6.677 | 0.40306 | 6.677 | 1 | 6.677 | 0 | 0 | 0 | 0 | 0.40306 | 0 | 0 | 0 | 0 | 0.35217 | 0 | 0 | 0 | 0 | 6.3248 | 0 | 0 | 0 | 0 | 6.3248 | 0 | 0 | 0 | 0 | 15.6921 | 0 | 0 | 0 | 0 | 0 | 0 | 0 | 0 | 0 | 7.6248 | 2.919 | 2.3356 | 1.8966 | 1.8984 | 0 | 0 | 0 | 0 | 0 | 15.6921 | 0 | 0 | 0 | 0 | 6.3248 | 0 | 2.1293 | 1.5265 | 1.8354 | 60 | 1 | 4 | 4 | 4 | 4 | 0 | 0 | 0 | 0 | 0 | 0 | 0 | 0
2014-03-30 | 0時 | 0.035316 | 7.7117 | 0.90599 | 1.0042 | 1.0312 | 0.035316 | 0.02889 | 0.0064264 | 24.5672 | 15.7976 | 15.6921 | 0 | 0 | 0 | 0 | 6.8378 | 0.41271 | 6.8378 | 1 | 6.8378 | 0 | 0 | 0 | 0 | 0.41271 | 0 | 0 | 0 | 0 | 0.36152 | 0 | 0 | 0 | 0 | 6.4762 | 0 | 0 | 0 | 0 | 6.4762 | 0 | 0 | 0 | 0 | 15.6921 | 0 | 0 | 0 | 0 | 0 | 0 | 0 | 0 | 0 | 7.6248 | 2.919 | 2.3356 | 1.8966 | 1.8984 | 0 | 0 | 0 | 0 | 0 | 15.6921 | 0 | 0 | 0 | 0 | 6.4762 | 0 | 2.1345 | 1.5652 | 1.871 | 60 | 1 | 4 | 4 | 4 | 4 | 0 | 0 | 0 | 0 | 0 | 0 | 0 | 0
2014-03-30 | 1時 | 0.035765 | 7.8031 | 0.90599 | 1.0038 | 1.0308 | 0.035765 | 0.029263 | 0.0065025 | 24.7254 | 16.0028 | 15.6921 | 0 | 0 | 0 | 0 | 6.9266 | 0.41804 | 6.9266 | 1 | 6.9266 | 0 | 0 | 0 | 0 | 0.41804 | 0 | 0 | 0 | 0 | 0.36666 | 0 | 0 | 0 | 0 | 6.5599 | 0 | 0 | 0 | 0 | 6.5599 | 0 | 0 | 0 | 0 | 15.6921 | 0 | 0 | 0 | 0 | 0 | 0 | 0 | 0 | 0 | 7.6248 | 2.919 | 2.3356 | 1.8966 | 1.8984 | 0 | 0 | 0 | 0 | 0 | 15.6921 | 0 | 0 | 0 | 0 | 6.5599 | 0 | 2.148 | 1.5839 | 1.8904 | 60 | 1 | 4 | 4 | 4 | 4 | 0 | 0 | 0 | 0 | 0 | 0 | 0 | 0
2014-03-30 | 2時 | 0.036686 | 7.9931 | 0.90599 | 1.003 | 1.03 | 0.036686 | 0.030025 | 0.0066609 | 25.0616 | 16.4286 | 15.6921 | 0 | 0 | 0 | 0 | 7.1108 | 0.42893 | 7.1108 | 1 | 7.1108 | 0 | 0 | 0 | 0 | 0.42893 | 0 | 0 | 0 | 0 | 0.38005 | 0 | 0 | 0 | 0 | 6.7308 | 0 | 0 | 0 | 0 | 6.7308 | 0 | 0 | 0 | 0 | 15.6921 | 0 | 0 | 0 | 0 | 0 | 0 | 0 | 0 | 0 | 7.6248 | 2.919 | 2.3356 | 1.8966 | 1.8984 | 0 | 0 | 0 | 0 | 0 | 15.6921 | 0 | 0 | 0 | 0 | 6.7308 | 0 | 2.2079 | 1.6351 | 1.946 | 60 | 1 | 4 | 4 | 4 | 4 | 0 | 0 | 0 | 0 | 0 | 0 | 0 | 0
2014-03-30 | 3時 | 0.036972 | 8.0511 | 0.90599 | 1.0027 | 1.0297 | 0.036972 | 0.030262 | 0.0067093 | 25.1663 | 16.5583 | 15.6921 | 0 | 0 | 0 | 0 | 7.167 | 0.43232 | 7.167 | 1 | 7.167 | 0 | 0 | 0 | 0 | 0.43232 | 0 | 0 | 0 | 0 | 0.38305 | 0 | 0 | 0 | 0 | 6.784 | 0 | 0 | 0 | 0 | 6.784 | 0 | 0 | 0 | 0 | 15.6921 | 0 | 0 | 0 | 0 | 0 | 0 | 0 | 0 | 0 | 7.6248 | 2.919 | 2.3356 | 1.8966 | 1.8984 | 0 | 0 | 0 | 0 | 0 | 15.6921 | 0 | 0 | 0 | 0 | 6.784 | 0 | 2.2275 | 1.6463 | 1.9597 | 60 | 1 | 4 | 4 | 4 | 4 | 0 | 0 | 0 | 0 | 0 | 0 | 0 | 0
2014-03-30 | 4時 | 0.037426 | 8.1447 | 0.90599 | 1.0023 | 1.0293 | 0.037426 | 0.030638 | 0.0067873 | 25.3371 | 16.7674 | 15.6921 | 0 | 0 | 0 | 0 | 7.2575 | 0.43769 | 7.2575 | 1 | 7.2575 | 0 | 0 | 0 | 0 | 0.43769 | 0 | 0 | 0 | 0 | 0.38928 | 0 | 0 | 0 | 0 | 6.8682 | 0 | 0 | 0 | 0 | 6.8682 | 0 | 0 | 0 | 0 | 15.6921 | 0 | 0 | 0 | 0 | 0 | 0 | 0 | 0 | 0 | 7.6248 | 2.919 | 2.3356 | 1.8966 | 1.8984 | 0 | 0 | 0 | 0 | 0 | 15.6921 | 0 | 0 | 0 | 0 | 6.8682 | 0 | 2.2597 | 1.6695 | 1.9856 | 60 | 1 | 4 | 4 | 4 | 4 | 0 | 0 | 0 | 0 | 0 | 0 | 0 | 0
2014-03-30 | 5時 | 0.044738 | 9.6479 | 0.90599 | 0.99492 | 1.0217 | 0.044738 | 0.036698 | 0.0080399 | 28.3975 | 20.0838 | 15.6921 | 0 | 0 | 0 | 0 | 8.6929 | 0.52426 | 8.6929 | 1 | 8.6929 | 0 | 0 | 0 | 0 | 0.52426 | 0 | 0 | 0 | 0 | 0.46627 | 0 | 0 | 0 | 0 | 8.2267 | 0 | 0 | 0 | 0 | 8.2267 | 0 | 0 | 0 | 0 | 15.6921 | 0 | 0 | 0 | 0 | 0 | 0 | 0 | 0 | 0 | 7.6248 | 2.919 | 2.3356 | 1.8966 | 1.8984 | 0 | 0 | 0 | 0 | 0 | 15.6921 | 0 | 0 | 0 | 0 | 8.2267 | 0 | 2.4504 | 1.6303 | 1.9279 | 60 | 1 | 4 | 4 | 4 | 4 | 0 | 0 | 0 | 0 | 0 | 0 | 0 | 0
2014-03-30 | 6時 | 0.027371 | 6.1199 | 0.90599 | 1.0099 | 1.037 | 0.027371 | 0.022271 | 0.0050999 | 22.1982 | 12.1857 | 15.6921 | 0 | 0 | 0 | 0 | 5.2744 | 0.31815 | 5.2744 | 1 | 5.2744 | 0 | 0 | 0 | 0 | 0.31815 | 0 | 0 | 0 | 0 | 0.28189 | 0 | 0 | 0 | 0 | 4.9925 | 0 | 0 | 0 | 0 | 4.9925 | 0 | 0 | 0 | 0 | 15.6921 | 0 | 0 | 0 | 0 | 0 | 0 | 0 | 0 | 0 | 7.6248 | 2.919 | 2.3356 | 1.8966 | 1.8984 | 0 | 0 | 0 | 0 | 0 | 15.6921 | 0 | 0 | 0 | 0 | 4.9925 | 0 | 2.6119 | 1.7753 | 2.0633 | 60 | 1 | 4 | 4 | 4 | 4 | 0 | 0 | 0 | 0 | 0 | 0 | 0 | 0
2014-03-30 | 7時 | 0.027171 | 6.0788 | 0.90599 | 1.01 | 1.0372 | 0.027171 | 0.022106 | 0.0050656 | 22.1468 | 12.0913 | 15.6921 | 0 | 0 | 0 | 0 | 5.2336 | 0.3158 | 5.2336 | 1 | 5.2336 | 0 | 0 | 0 | 0 | 0.3158 | 0 | 0 | 0 | 0 | 0.27804 | 0 | 0 | 0 | 0 | 4.9555 | 0 | 0 | 0 | 0 | 4.9555 | 0 | 0 | 0 | 0 | 15.6921 | 0 | 0 | 0 | 0 | 0 | 0 | 0 | 0 | 0 | 7.6248 | 2.919 | 2.3356 | 1.8966 | 1.8984 | 0 | 0 | 0 | 0 | 0 | 15.6921 | 0 | 0 | 0 | 0 | 4.9555 | 0 | 2.5244 | 1.6913 | 1.969 | 60 | 1 | 4 | 4 | 4 | 4 | 0 | 0 | 0 | 0 | 0 | 0 | 0 | 0
2014-03-30 | 8時 | 0.025165 | 5.6781 | 0.90599 | 1.0111 | 1.0383 | 0.025165 | 0.020434 | 0.0047318 | 21.6742 | 11.1715 | 15.6921 | 0 | 0 | 0 | 0 | 4.8354 | 0.29191 | 4.8354 | 1 | 4.8354 | 0 | 0 | 0 | 0 | 0.29191 | 0 | 0 | 0 | 0 | 0.25473 | 0 | 0 | 0 | 0 | 4.5807 | 0 | 0 | 0 | 0 | 4.5807 | 0 | 0 | 0 | 0 | 15.6921 | 0 | 0 | 0 | 0 | 0 | 0 | 0 | 0 | 0 | 7.6248 | 2.919 | 2.3356 | 1.8966 | 1.8984 | 0 | 0 | 0 | 0 | 0 | 15.6921 | 0 | 0 | 0 | 0 | 4.5807 | 0 | 1.398 | 1.4296 | 1.7058 | 60 | 1 | 4 | 4 | 4 | 4 | 0 | 0 | 0 | 0 | 0 | 0 | 0 | 0
2014-03-30 | 9時 | 0.027644 | 6.1677 | 0.90599 | 1.0097 | 1.0369 | 0.027644 | 0.022504 | 0.0051398 | 22.2584 | 12.2952 | 15.6921 | 0 | 0 | 0 | 0 | 5.3218 | 0.32149 | 5.3218 | 1 | 5.3218 | 0 | 0 | 0 | 0 | 0.32149 | 0 | 0 | 0 | 0 | 0.27694 | 0 | 0 | 0 | 0 | 5.0448 | 0 | 0 | 0 | 0 | 5.0448 | 0 | 0 | 0 | 0 | 15.6921 | 0 | 0 | 0 | 0 | 0 | 0 | 0 | 0 | 0 | 7.6248 | 2.919 | 2.3356 | 1.8966 | 1.8984 | 0 | 0 | 0 | 0 | 0 | 15.6921 | 0 | 0 | 0 | 0 | 5.0448 | 0 | 2.1757 | 1.4362 | 1.6937 | 60 | 1 | 4 | 4 | 4 | 4 | 0 | 0 | 0 | 0 | 0 | 0 | 0 | 0
2014-03-30 | 10時 | 0.027922 | 6.2215 | 0.90599 | 1.0096 | 1.0367 | 0.027922 | 0.022737 | 0.0051846 | 22.327 | 12.4182 | 15.6921 | 0 | 0 | 0 | 0 | 5.375 | 0.32482 | 5.375 | 1 | 5.375 | 0 | 0 | 0 | 0 | 0.32482 | 0 | 0 | 0 | 0 | 0.27799 | 0 | 0 | 0 | 0 | 5.097 | 0 | 0 | 0 | 0 | 5.097 | 0 | 0 | 0 | 0 | 15.6921 | 0 | 0 | 0 | 0 | 0 | 0 | 0 | 0 | 0 | 7.6248 | 2.919 | 2.3356 | 1.8966 | 1.8984 | 0 | 0 | 0 | 0 | 0 | 15.6921 | 0 | 0 | 0 | 0 | 5.097 | 0 | 2.1161 | 1.3689 | 1.6116 | 60 | 1 | 4 | 4 | 4 | 4 | 0 | 0 | 0 | 0 | 0 | 0 | 0 | 0
2014-03-30 | 11時 | 0.029448 | 6.5255 | 0.90599 | 1.0086 | 1.0357 | 0.029448 | 0.02401 | 0.0054379 | 22.7311 | 13.1125 | 15.6921 | 0 | 0 | 0 | 0 | 5.6755 | 0.343 | 5.6755 | 1 | 5.6755 | 0 | 0 | 0 | 0 | 0.343 | 0 | 0 | 0 | 0 | 0.29317 | 0 | 0 | 0 | 0 | 5.3824 | 0 | 0 | 0 | 0 | 5.3824 | 0 | 0 | 0 | 0 | 15.6921 | 0 | 0 | 0 | 0 | 0 | 0 | 0 | 0 | 0 | 7.6248 | 2.919 | 2.3356 | 1.8966 | 1.8984 | 0 | 0 | 0 | 0 | 0 | 15.6921 | 0 | 0 | 0 | 0 | 5.3824 | 0 | 1.9247 | 1.1897 | 1.411 | 60 | 1 | 4 | 4 | 4 | 4 | 0 | 0 | 0 | 0 | 0 | 0 | 0 | 0
2014-03-30 | 12時 | 0.017419 | 4.1469 | 0.90599 | 1.0144 | 1.0417 | 0.017419 | 0.013963 | 0.0034558 | 20.3289 | 7.6255 | 15.6921 | 0 | 0 | 0 | 0 | 3.3006 | 0.19947 | 3.3006 | 1 | 3.3006 | 0 | 0 | 0 | 0 | 0.19947 | 0 | 0 | 0 | 0 | 0.17049 | 0 | 0 | 0 | 0 | 3.1301 | 0 | 0 | 0 | 0 | 3.1301 | 0 | 0 | 0 | 0 | 15.6921 | 0 | 0 | 0 | 0 | 0 | 0 | 0 | 0 | 0 | 7.6248 | 2.919 | 2.3356 | 1.8966 | 1.8984 | 0 | 0 | 0 | 0 | 0 | 15.6921 | 0 | 0 | 0 | 0 | 3.1301 | 0 | 1.6407 | 0.93521 | 1.1373 | 60 | 1 | 4 | 4 | 4 | 4 | 0 | 0 | 0 | 0 | 0 | 0 | 0 | 0
2014-03-30 | 13時 | 0.024635 | 5.569 | 0.90599 | 1.0114 | 1.0386 | 0.024635 | 0.019994 | 0.0046408 | 21.554 | 10.9203 | 15.6921 | 0 | 0 | 0 | 0 | 4.7267 | 0.28564 | 4.7267 | 1 | 4.7267 | 0 | 0 | 0 | 0 | 0.28564 | 0 | 0 | 0 | 0 | 0.24446 | 0 | 0 | 0 | 0 | 4.4822 | 0 | 0 | 0 | 0 | 4.4822 | 0 | 0 | 0 | 0 | 15.6921 | 0 | 0 | 0 | 0 | 0 | 0 | 0 | 0 | 0 | 7.6248 | 2.919 | 2.3356 | 1.8966 | 1.8984 | 0 | 0 | 0 | 0 | 0 | 15.6921 | 0 | 0 | 0 | 0 | 4.4822 | 0 | 1.8812 | 1.1944 | 1.412 | 60 | 1 | 4 | 4 | 4 | 4 | 0 | 0 | 0 | 0 | 0 | 0 | 0 | 0
2014-03-30 | 14時 | 0.02676 | 5.9901 | 0.90599 | 1.0103 | 1.0374 | 0.02676 | 0.021768 | 0.0049918 | 22.038 | 11.8881 | 15.6921 | 0 | 0 | 0 | 0 | 5.1456 | 0.31097 | 5.1456 | 1 | 5.1456 | 0 | 0 | 0 | 0 | 0.31097 | 0 | 0 | 0 | 0 | 0.2658 | 0 | 0 | 0 | 0 | 4.8798 | 0 | 0 | 0 | 0 | 4.8798 | 0 | 0 | 0 | 0 | 15.6921 | 0 | 0 | 0 | 0 | 0 | 0 | 0 | 0 | 0 | 7.6248 | 2.919 | 2.3356 | 1.8966 | 1.8984 | 0 | 0 | 0 | 0 | 0 | 15.6921 | 0 | 0 | 0 | 0 | 4.8798 | 0 | 2.0185 | 1.3326 | 1.5633 | 60 | 1 | 4 | 4 | 4 | 4 | 0 | 0 | 0 | 0 | 0 | 0 | 0 | 0
2014-03-30 | 15時 | 0.024317 | 5.506 | 0.90599 | 1.0116 | 1.0388 | 0.024317 | 0.019729 | 0.0045883 | 21.4862 | 10.7751 | 15.6921 | 0 | 0 | 0 | 0 | 4.6638 | 0.28184 | 4.6638 | 1 | 4.6638 | 0 | 0 | 0 | 0 | 0.28184 | 0 | 0 | 0 | 0 | 0.24121 | 0 | 0 | 0 | 0 | 4.4226 | 0 | 0 | 0 | 0 | 4.4226 | 0 | 0 | 0 | 0 | 15.6921 | 0 | 0 | 0 | 0 | 0 | 0 | 0 | 0 | 0 | 7.6248 | 2.919 | 2.3356 | 1.8966 | 1.8984 | 0 | 0 | 0 | 0 | 0 | 15.6921 | 0 | 0 | 0 | 0 | 4.4226 | 0 | 2.1357 | 1.4485 | 1.6901 | 60 | 1 | 4 | 4 | 4 | 4 | 0 | 0 | 0 | 0 | 0 | 0 | 0 | 0
2014-03-30 | 16時 | 0.023927 | 5.4309 | 0.90599 | 1.0118 | 1.039 | 0.023927 | 0.019401 | 0.0045257 | 21.4071 | 10.602 | 15.6921 | 0 | 0 | 0 | 0 | 4.5889 | 0.27716 | 4.5889 | 1 | 4.5889 | 0 | 0 | 0 | 0 | 0.27716 | 0 | 0 | 0 | 0 | 0.23969 | 0 | 0 | 0 | 0 | 4.3492 | 0 | 0 | 0 | 0 | 4.3492 | 0 | 0 | 0 | 0 | 15.6921 | 0 | 0 | 0 | 0 | 0 | 0 | 0 | 0 | 0 | 7.6248 | 2.919 | 2.3356 | 1.8966 | 1.8984 | 0 | 0 | 0 | 0 | 0 | 15.6921 | 0 | 0 | 0 | 0 | 4.3492 | 0 | 2.2615 | 1.5775 | 1.8387 | 60 | 1 | 4 | 4 | 4 | 4 | 0 | 0 | 0 | 0 | 0 | 0 | 0 | 0
2014-03-30 | 17時 | 0.043613 | 9.4082 | 0.90599 | 0.99619 | 1.023 | 0.043613 | 0.035773 | 0.0078402 | 27.8704 | 19.5604 | 15.6921 | 0 | 0 | 0 | 0 | 8.4664 | 0.51104 | 8.4664 | 1 | 8.4664 | 0 | 0 | 0 | 0 | 0.51104 | 0 | 0 | 0 | 0 | 0.44709 | 0 | 0 | 0 | 0 | 8.0193 | 0 | 0 | 0 | 0 | 8.0193 | 0 | 0 | 0 | 0 | 15.6921 | 0 | 0 | 0 | 0 | 0 | 0 | 0 | 0 | 0 | 7.6248 | 2.919 | 2.3356 | 1.8966 | 1.8984 | 0 | 0 | 0 | 0 | 0 | 15.6921 | 0 | 0 | 0 | 0 | 8.0193 | 0 | 2.4696 | 1.7144 | 1.6418 | 60 | 1 | 4 | 4 | 4 | 4 | 0 | 0 | 0 | 0 | 0 | 0 | 0 | 0
2014-03-30 | 18時 | 0.045907 | 9.889 | 0.90599 | 0.99361 | 1.0203 | 0.045907 | 0.037666 | 0.0082409 | 28.9418 | 20.608 | 15.6921 | 0 | 0 | 0 | 0 | 8.9198 | 0.53809 | 8.9198 | 1 | 8.9198 | 0 | 0 | 0 | 0 | 0.53809 | 0 | 0 | 0 | 0 | 0.47616 | 0 | 0 | 0 | 0 | 8.4437 | 0 | 0 | 0 | 0 | 8.4437 | 0 | 0 | 0 | 0 | 15.6921 | 0 | 0 | 0 | 0 | 0 | 0 | 0 | 0 | 0 | 7.6248 | 2.919 | 2.3356 | 1.8966 | 1.8984 | 0 | 0 | 0 | 0 | 0 | 15.6921 | 0 | 0 | 0 | 0 | 8.4437 | 0 | 2.6007 | 1.811 | 1.9491 | 60 | 1 | 4 | 4 | 4 | 4 | 0 | 0 | 0 | 0 | 0 | 0 | 0 | 0
2014-03-30 | 19時 | 0.026059 | 5.861 | 0.90599 | 1.0106 | 1.0378 | 0.026059 | 0.021175 | 0.0048842 | 21.8838 | 11.5918 | 15.6921 | 0 | 0 | 0 | 0 | 5.0173 | 0.3025 | 5.0173 | 1 | 5.0173 | 0 | 0 | 0 | 0 | 0.3025 | 0 | 0 | 0 | 0 | 0.2704 | 0 | 0 | 0 | 0 | 4.7469 | 0 | 0 | 0 | 0 | 4.7469 | 0 | 0 | 0 | 0 | 15.6921 | 0 | 0 | 0 | 0 | 0 | 0 | 0 | 0 | 0 | 7.6248 | 2.919 | 2.3356 | 1.8966 | 1.8984 | 0 | 0 | 0 | 0 | 0 | 15.6921 | 0 | 0 | 0 | 0 | 4.7469 | 0 | 2.7008 | 1.3349 | 2.1713 | 60 | 1 | 4 | 4 | 4 | 4 | 0 | 0 | 0 | 0 | 0 | 0 | 0 | 0
2014-03-30 | 20時 | 0.029465 | 6.5439 | 0.90599 | 1.0085 | 1.0357 | 0.029465 | 0.024012 | 0.0054532 | 22.7565 | 13.1545 | 15.6921 | 0 | 0 | 0 | 0 | 5.6937 | 0.34303 | 5.6937 | 1 | 5.6937 | 0 | 0 | 0 | 0 | 0.34303 | 0 | 0 | 0 | 0 | 0.31084 | 0 | 0 | 0 | 0 | 5.3829 | 0 | 0 | 0 | 0 | 5.3829 | 0 | 0 | 0 | 0 | 15.6921 | 0 | 0 | 0 | 0 | 0 | 0 | 0 | 0 | 0 | 7.6248 | 2.919 | 2.3356 | 1.8966 | 1.8984 | 0 | 0 | 0 | 0 | 0 | 15.6921 | 0 | 0 | 0 | 0 | 5.3829 | 0 | 2.8315 | 1.8318 | 1.8714 | 60 | 1 | 4 | 4 | 4 | 4 | 0 | 0 | 0 | 0 | 0 | 0 | 0 | 0
2014-03-30 | 21時 | 0.032508 | 7.1577 | 0.90599 | 1.0064 | 1.0334 | 0.032508 | 0.026543 | 0.0059647 | 23.6592 | 14.5487 | 15.6921 | 0 | 0 | 0 | 0 | 6.2972 | 0.37918 | 6.2972 | 1 | 6.2972 | 0 | 0 | 0 | 0 | 0.37918 | 0 | 0 | 0 | 0 | 0.34699 | 0 | 0 | 0 | 0 | 5.9502 | 0 | 0 | 0 | 0 | 5.9502 | 0 | 0 | 0 | 0 | 15.6921 | 0 | 0 | 0 | 0 | 0 | 0 | 0 | 0 | 0 | 7.6248 | 2.919 | 2.3356 | 1.8966 | 1.8984 | 0 | 0 | 0 | 0 | 0 | 15.6921 | 0 | 0 | 0 | 0 | 5.9502 | 0 | 2.9325 | 1.3513 | 1.7479 | 60 | 1 | 4 | 4 | 4 | 4 | 0 | 0 | 0 | 0 | 0 | 0 | 0 | 0
2014-03-30 | 22時 | 0.03536 | 7.7379 | 0.90599 | 1.0041 | 1.0311 | 0.03536 | 0.028911 | 0.0064482 | 24.6124 | 15.8565 | 15.6921 | 0 | 0 | 0 | 0 | 6.8633 | 0.41302 | 6.8633 | 1 | 6.8633 | 0 | 0 | 0 | 0 | 0.41302 | 0 | 0 | 0 | 0 | 0.38211 | 0 | 0 | 0 | 0 | 6.4811 | 0 | 0 | 0 | 0 | 6.4811 | 0 | 0 | 0 | 0 | 15.6921 | 0 | 0 | 0 | 0 | 0 | 0 | 0 | 0 | 0 | 7.6248 | 2.919 | 2.3356 | 1.8966 | 1.8984 | 0 | 0 | 0 | 0 | 0 | 15.6921 | 0 | 0 | 0 | 0 | 6.4811 | 0 | 2.8242 | 1.5503 | 2.1007 | 60 | 1 | 4 | 4 | 4 | 4 | 0 | 0 | 0 | 0 | 0 | 0 | 0 | 0
2014-03-30 | 23時 | 0.041253 | 8.9436 | 0.90599 | 0.99856 | 1.0254 | 0.041253 | 0.0338 | 0.007453 | 26.8904 | 18.54 | 15.6921 | 0 | 0 | 0 | 0 | 8.0247 | 0.48285 | 8.0247 | 1 | 8.0247 | 0 | 0 | 0 | 0 | 0.48285 | 0 | 0 | 0 | 0 | 0.4478 | 0 | 0 | 0 | 0 | 7.5769 | 0 | 0 | 0 | 0 | 7.5769 | 0 | 0 | 0 | 0 | 15.6921 | 0 | 0 | 0 | 0 | 0 | 0 | 0 | 0 | 0 | 7.6248 | 2.919 | 2.3356 | 1.8966 | 1.8984 | 0 | 0 | 0 | 0 | 0 | 15.6921 | 0 | 0 | 0 | 0 | 7.5769 | 0 | 2.6511 | 1.9148 | 2.276 | 60 | 1 | 4 | 4 | 4 | 4 | 0 | 0 | 0 | 0 | 0 | 0 | 0 | 0
2014-03-31 | 0時 | 0.042699 | 9.2452 | 0.90599 | 0.99704 | 1.0239 | 0.042699 | 0.034995 | 0.0077043 | 27.5203 | 19.2032 | 15.6921 | 0 | 0 | 0 | 0 | 8.3118 | 0.49992 | 8.3118 | 1 | 8.3118 | 0 | 0 | 0 | 0 | 0.49992 | 0 | 0 | 0 | 0 | 0.46698 | 0 | 0 | 0 | 0 | 7.8448 | 0 | 0 | 0 | 0 | 7.8448 | 0 | 0 | 0 | 0 | 15.6921 | 0 | 0 | 0 | 0 | 0 | 0 | 0 | 0 | 0 | 7.6248 | 2.919 | 2.3356 | 1.8966 | 1.8984 | 0 | 0 | 0 | 0 | 0 | 15.6921 | 0 | 0 | 0 | 0 | 7.8448 | 0 | 2.7107 | 1.9911 | 2.3558 | 60 | 1 | 4 | 4 | 4 | 4 | 0 | 0 | 0 | 0 | 0 | 0 | 0 | 0
2014-03-31 | 1時 | 0.0437 | 9.4548 | 0.90599 | 0.99595 | 1.0227 | 0.0437 | 0.035821 | 0.007879 | 27.9717 | 19.6622 | 15.6921 | 0 | 0 | 0 | 0 | 8.5105 | 0.51173 | 8.5105 | 1 | 8.5105 | 0 | 0 | 0 | 0 | 0.51173 | 0 | 0 | 0 | 0 | 0.48031 | 0 | 0 | 0 | 0 | 8.0302 | 0 | 0 | 0 | 0 | 8.0302 | 0 | 0 | 0 | 0 | 15.6921 | 0 | 0 | 0 | 0 | 0 | 0 | 0 | 0 | 0 | 7.6248 | 2.919 | 2.3356 | 1.8966 | 1.8984 | 0 | 0 | 0 | 0 | 0 | 15.6921 | 0 | 0 | 0 | 0 | 8.0302 | 0 | 2.7718 | 2.0419 | 2.4127 | 60 | 1 | 4 | 4 | 4 | 4 | 0 | 0 | 0 | 0 | 0 | 0 | 0 | 0
2014-03-31 | 2時 | 0.044656 | 9.6561 | 0.90599 | 0.99488 | 1.0216 | 0.044656 | 0.036609 | 0.0080467 | 28.4156 | 20.1015 | 15.6921 | 0 | 0 | 0 | 0 | 8.7006 | 0.52299 | 8.7006 | 1 | 8.7006 | 0 | 0 | 0 | 0 | 0.52299 | 0 | 0 | 0 | 0 | 0.4938 | 0 | 0 | 0 | 0 | 8.2068 | 0 | 0 | 0 | 0 | 8.2068 | 0 | 0 | 0 | 0 | 15.6921 | 0 | 0 | 0 | 0 | 0 | 0 | 0 | 0 | 0 | 7.6248 | 2.919 | 2.3356 | 1.8966 | 1.8984 | 0 | 0 | 0 | 0 | 0 | 15.6921 | 0 | 0 | 0 | 0 | 8.2068 | 0 | 2.84 | 2.0918 | 2.4694 | 60 | 1 | 4 | 4 | 4 | 4 | 0 | 0 | 0 | 0 | 0 | 0 | 0 | 0
2014-03-31 | 3時 | 0.045673 | 9.8713 | 0.90599 | 0.99371 | 1.0204 | 0.045673 | 0.037447 | 0.008226 | 28.9012 | 20.5694 | 15.6921 | 0 | 0 | 0 | 0 | 8.9032 | 0.53495 | 8.9032 | 1 | 8.9032 | 0 | 0 | 0 | 0 | 0.53495 | 0 | 0 | 0 | 0 | 0.50868 | 0 | 0 | 0 | 0 | 8.3945 | 0 | 0 | 0 | 0 | 8.3945 | 0 | 0 | 0 | 0 | 15.6921 | 0 | 0 | 0 | 0 | 0 | 0 | 0 | 0 | 0 | 7.6248 | 2.919 | 2.3356 | 1.8966 | 1.8984 | 0 | 0 | 0 | 0 | 0 | 15.6921 | 0 | 0 | 0 | 0 | 8.3945 | 0 | 2.9165 | 2.1469 | 2.5318 | 60 | 1 | 4 | 4 | 4 | 4 | 0 | 0 | 0 | 0 | 0 | 0 | 0 | 0
2014-03-31 | 4時 | 0.046489 | 10.0443 | 0.90599 | 0.99275 | 1.0195 | 0.046489 | 0.038119 | 0.0083703 | 29.2999 | 20.9444 | 15.6921 | 0 | 0 | 0 | 0 | 9.0655 | 0.54456 | 9.0655 | 1 | 9.0655 | 0 | 0 | 0 | 0 | 0.54456 | 0 | 0 | 0 | 0 | 0.52025 | 0 | 0 | 0 | 0 | 8.5452 | 0 | 0 | 0 | 0 | 8.5452 | 0 | 0 | 0 | 0 | 15.6921 | 0 | 0 | 0 | 0 | 0 | 0 | 0 | 0 | 0 | 7.6248 | 2.919 | 2.3356 | 1.8966 | 1.8984 | 0 | 0 | 0 | 0 | 0 | 15.6921 | 0 | 0 | 0 | 0 | 8.5452 | 0 | 2.9796 | 2.1898 | 2.581 | 60 | 1 | 4 | 4 | 4 | 4 | 0 | 0 | 0 | 0 | 0 | 0 | 0 | 0
2014-03-31 | 5時 | 0.047317 | 10.2098 | 0.90599 | 0.99181 | 1.0185 | 0.047317 | 0.038809 | 0.0085081 | 29.6878 | 21.3018 | 15.6921 | 0 | 0 | 0 | 0 | 9.2202 | 0.55441 | 9.2202 | 1 | 9.2202 | 0 | 0 | 0 | 0 | 0.55441 | 0 | 0 | 0 | 0 | 0.52036 | 0 | 0 | 0 | 0 | 8.6998 | 0 | 0 | 0 | 0 | 8.6998 | 0 | 0 | 0 | 0 | 15.6921 | 0 | 0 | 0 | 0 | 0 | 0 | 0 | 0 | 0 | 7.6248 | 2.919 | 2.3356 | 1.8966 | 1.8984 | 0 | 0 | 0 | 0 | 0 | 15.6921 | 0 | 0 | 0 | 0 | 8.6998 | 0 | 3.0458 | 2.0266 | 2.2176 | 60 | 1 | 4 | 4 | 4 | 4 | 0 | 0 | 0 | 0 | 0 | 0 | 0 | 0
2014-03-31 | 6時 | 0.018118 | 4.2952 | 0.90599 | 1.0141 | 1.0414 | 0.018118 | 0.014539 | 0.0035793 | 20.4266 | 7.9707 | 15.6921 | 0 | 0 | 0 | 0 | 3.45 | 0.2077 | 3.45 | 1 | 3.45 | 0 | 0 | 0 | 0 | 0.2077 | 0 | 0 | 0 | 0 | 0.19076 | 0 | 0 | 0 | 0 | 3.2592 | 0 | 0 | 0 | 0 | 3.2592 | 0 | 0 | 0 | 0 | 15.6921 | 0 | 0 | 0 | 0 | 0 | 0 | 0 | 0 | 0 | 7.6248 | 2.919 | 2.3356 | 1.8966 | 1.8984 | 0 | 0 | 0 | 0 | 0 | 15.6921 | 0 | 0 | 0 | 0 | 3.2592 | 0 | 2.947 | 1.8636 | 1.8694 | 60 | 1 | 4 | 4 | 4 | 4 | 0 | 0 | 0 | 0 | 0 | 0 | 0 | 0
2014-03-31 | 7時 | 0.0084382 | 2.3946 | 0.90599 | 1.0159 | 1.0432 | 0.0084382 | 0.0064428 | 0.0019955 | 19.717 | 3.5269 | 15.6921 | 0 | 0 | 0 | 0 | 1.5266 | 0.09204 | 1.5266 | 1 | 1.5266 | 0 | 0 | 0 | 0 | 0.09204 | 0 | 0 | 0 | 0 | 0.08227 | 0 | 0 | 0 | 0 | 1.4443 | 0 | 0 | 0 | 0 | 1.4443 | 0 | 0 | 0 | 0 | 15.6921 | 0 | 0 | 0 | 0 | 0 | 0 | 0 | 0 | 0 | 7.6248 | 2.919 | 2.3356 | 1.8966 | 1.8984 | 0 | 0 | 0 | 0 | 0 | 15.6921 | 0 | 0 | 0 | 0 | 1.4443 | 0 | 2.3186 | 1.081 | 1.0893 | 60 | 1 | 4 | 4 | 4 | 4 | 0 | 0 | 0 | 0 | 0 | 0 | 0 | 0
2014-03-31 | 8時 | 0.0017749 | 1.0935 | 0.90599 | 1.0154 | 1.0427 | 0.0017749 | 0.0008636 | 0.00091127 | 19.9187 | 0.47211 | 15.6921 | 0 | 0 | 0 | 0 | 0.20435 | 0.012337 | 0.20435 | 1 | 0.20435 | 0 | 0 | 0 | 0 | 0.012337 | 0 | 0 | 0 | 0 | 0.010752 | 0 | 0 | 0 | 0 | 0.19359 | 0 | 0 | 0 | 0 | 0.19359 | 0 | 0 | 0 | 0 | 15.6921 | 0 | 0 | 0 | 0 | 0 | 0 | 0 | 0 | 0 | 7.6248 | 2.919 | 2.3356 | 1.8966 | 1.8984 | 0 | 0 | 0 | 0 | 0 | 15.6921 | 0 | 0 | 0 | 0 | 0.19359 | 0 | 0.65201 | 0.14146 | 0.1595 | 60 | 1 | 4 | 4 | 4 | 4 | 0 | 0 | 0 | 0 | 0 | 0 | 0 | 0
2014-03-31 | 9時 | 0.001837 | 1.1055 | 0.90599 | 1.0154 | 1.0427 | 0.001837 | 0.00091577 | 0.00092121 | 19.9143 | 0.50013 | 15.6921 | 0 | 0 | 0 | 0 | 0.21647 | 0.013082 | 0.21647 | 1 | 0.21647 | 0 | 0 | 0 | 0 | 0.013082 | 0 | 0 | 0 | 0 | 0.011182 | 0 | 0 | 0 | 0 | 0.20529 | 0 | 0 | 0 | 0 | 0.20529 | 0 | 0 | 0 | 0 | 15.6921 | 0 | 0 | 0 | 0 | 0 | 0 | 0 | 0 | 0 | 7.6248 | 2.919 | 2.3356 | 1.8966 | 1.8984 | 0 | 0 | 0 | 0 | 0 | 15.6921 | 0 | 0 | 0 | 0 | 0.20529 | 0 | 0.97229 | 0.053811 | 0.059806 | 60 | 1 | 4 | 4 | 4 | 4 | 0 | 0 | 0 | 0 | 0 | 0 | 0 | 0
2014-03-31 | 10時 | 0.0020665 | 1.15 | 0.90599 | 1.0154 | 1.0427 | 0.0020665 | 0.0011082 | 0.0009583 | 19.8983 | 0.60462 | 15.6921 | 0 | 0 | 0 | 0 | 0.2617 | 0.015831 | 0.2617 | 1 | 0.2617 | 0 | 0 | 0 | 0 | 0.015831 | 0 | 0 | 0 | 0 | 0.013283 | 0 | 0 | 0 | 0 | 0.24842 | 0 | 0 | 0 | 0 | 0.24842 | 0 | 0 | 0 | 0 | 15.6921 | 0 | 0 | 0 | 0 | 0 | 0 | 0 | 0 | 0 | 7.6248 | 2.919 | 2.3356 | 1.8966 | 1.8984 | 0 | 0 | 0 | 0 | 0 | 15.6921 | 0 | 0 | 0 | 0 | 0.24842 | 0 | 0.53997 | 0.044409 | 0.051818 | 60 | 1 | 4 | 4 | 4 | 4 | 0 | 0 | 0 | 0 | 0 | 0 | 0 | 0
2014-03-31 | 11時 | 0.0028354 | 1.2994 | 0.90599 | 1.0155 | 1.0429 | 0.0028354 | 0.0017526 | 0.0010828 | 19.8494 | 0.95546 | 15.6921 | 0 | 0 | 0 | 0 | 0.41356 | 0.025037 | 0.41356 | 1 | 0.41356 | 0 | 0 | 0 | 0 | 0.025037 | 0 | 0 | 0 | 0 | 0.020672 | 0 | 0 | 0 | 0 | 0.39289 | 0 | 0 | 0 | 0 | 0.39289 | 0 | 0 | 0 | 0 | 15.6921 | 0 | 0 | 0 | 0 | 0 | 0 | 0 | 0 | 0 | 7.6248 | 2.919 | 2.3356 | 1.8966 | 1.8984 | 0 | 0 | 0 | 0 | 0 | 15.6921 | 0 | 0 | 0 | 0 | 0.39289 | 0 | 0.21453 | 0.037814 | 0.046187 | 60 | 1 | 4 | 4 | 4 | 4 | 0 | 0 | 0 | 0 | 0 | 0 | 0 | 0
2014-03-31 | 12時 | 0.0015371 | 1.0468 | 0.90599 | 1.0153 | 1.0427 | 0.0015371 | 0.0006648 | 0.00087234 | 19.9364 | 0.36243 | 15.6921 | 0 | 0 | 0 | 0 | 0.15687 | 0.0094971 | 0.15687 | 1 | 0.15687 | 0 | 0 | 0 | 0 | 0.0094971 | 0 | 0 | 0 | 0 | 0.0078413 | 0 | 0 | 0 | 0 | 0.14903 | 0 | 0 | 0 | 0 | 0.14903 | 0 | 0 | 0 | 0 | 15.6921 | 0 | 0 | 0 | 0 | 0 | 0 | 0 | 0 | 0 | 7.6248 | 2.919 | 2.3356 | 1.8966 | 1.8984 | 0 | 0 | 0 | 0 | 0 | 15.6921 | 0 | 0 | 0 | 0 | 0.14903 | 0 | 0.066193 | 0.03693 | 0.046153 | 60 | 1 | 4 | 4 | 4 | 4 | 0 | 0 | 0 | 0 | 0 | 0 | 0 | 0
2014-03-31 | 13時 | 0.0017073 | 1.0798 | 0.90599 | 1.0154 | 1.0427 | 0.0017073 | 0.00080741 | 0.00089986 | 19.9238 | 0.43996 | 15.6921 | 0 | 0 | 0 | 0 | 0.19043 | 0.011534 | 0.19043 | 1 | 0.19043 | 0 | 0 | 0 | 0 | 0.011534 | 0 | 0 | 0 | 0 | 0.0094332 | 0 | 0 | 0 | 0 | 0.181 | 0 | 0 | 0 | 0 | 0.181 | 0 | 0 | 0 | 0 | 15.6921 | 0 | 0 | 0 | 0 | 0 | 0 | 0 | 0 | 0 | 7.6248 | 2.919 | 2.3356 | 1.8966 | 1.8984 | 0 | 0 | 0 | 0 | 0 | 15.6921 | 0 | 0 | 0 | 0 | 0.181 | 0 | 0.058569 | 0.037977 | 0.047547 | 60 | 1 | 4 | 4 | 4 | 4 | 0 | 0 | 0 | 0 | 0 | 0 | 0 | 0
2014-03-31 | 14時 | 0.0039843 | 1.5228 | 0.90599 | 1.0157 | 1.043 | 0.0039843 | 0.0027154 | 0.001269 | 19.79 | 1.4801 | 15.6921 | 0 | 0 | 0 | 0 | 0.64065 | 0.038791 | 0.64065 | 1 | 0.64065 | 0 | 0 | 0 | 0 | 0.038791 | 0 | 0 | 0 | 0 | 0.031941 | 0 | 0 | 0 | 0 | 0.60871 | 0 | 0 | 0 | 0 | 0.60871 | 0 | 0 | 0 | 0 | 15.6921 | 0 | 0 | 0 | 0 | 0 | 0 | 0 | 0 | 0 | 7.6248 | 2.919 | 2.3356 | 1.8966 | 1.8984 | 0 | 0 | 0 | 0 | 0 | 15.6921 | 0 | 0 | 0 | 0 | 0.60871 | 0 | 0.058318 | 0.044659 | 0.054729 | 60 | 1 | 4 | 4 | 4 | 4 | 0 | 0 | 0 | 0 | 0 | 0 | 0 | 0
2014-03-31 | 15時 | 0.0087477 | 2.4505 | 0.90599 | 1.0159 | 1.0432 | 0.0087477 | 0.0067056 | 0.0020421 | 19.7209 | 3.6581 | 15.6921 | 0 | 0 | 0 | 0 | 1.5834 | 0.095794 | 1.5834 | 1 | 1.5834 | 0 | 0 | 0 | 0 | 0.095794 | 0 | 0 | 0 | 0 | 0.080164 | 0 | 0 | 0 | 0 | 1.5032 | 0 | 0 | 0 | 0 | 1.5032 | 0 | 0 | 0 | 0 | 15.6921 | 0 | 0 | 0 | 0 | 0 | 0 | 0 | 0 | 0 | 7.6248 | 2.919 | 2.3356 | 1.8966 | 1.8984 | 0 | 0 | 0 | 0 | 0 | 15.6921 | 0 | 0 | 0 | 0 | 1.5032 | 0 | 0.065299 | 0.056237 | 0.066128 | 60 | 1 | 4 | 4 | 4 | 4 | 0 | 0 | 0 | 0 | 0 | 0 | 0 | 0
2014-03-31 | 16時 | 0.014206 | 3.5178 | 0.90599 | 1.0152 | 1.0425 | 0.014206 | 0.011275 | 0.0029315 | 19.9935 | 6.1576 | 15.6921 | 0 | 0 | 0 | 0 | 2.6652 | 0.16107 | 2.6652 | 1 | 2.6652 | 0 | 0 | 0 | 0 | 0.16107 | 0 | 0 | 0 | 0 | 0.13767 | 0 | 0 | 0 | 0 | 2.5275 | 0 | 0 | 0 | 0 | 2.5275 | 0 | 0 | 0 | 0 | 15.6921 | 0 | 0 | 0 | 0 | 0 | 0 | 0 | 0 | 0 | 7.6248 | 2.919 | 2.3356 | 1.8966 | 1.8984 | 0 | 0 | 0 | 0 | 0 | 15.6921 | 0 | 0 | 0 | 0 | 2.5275 | 0 | 0.20096 | 0.50668 | 0.86111 | 60 | 1 | 4 | 4 | 4 | 4 | 0 | 0 | 0 | 0 | 0 | 0 | 0 | 0
2014-03-31 | 17時 | 0.037154 | 8.0836 | 0.90599 | 1.0026 | 1.0296 | 0.037154 | 0.030417 | 0.0067363 | 25.2252 | 16.6309 | 15.6921 | 0 | 0 | 0 | 0 | 7.1984 | 0.43453 | 7.1984 | 1 | 7.1984 | 0 | 0 | 0 | 0 | 0.43453 | 0 | 0 | 0 | 0 | 0.37967 | 0 | 0 | 0 | 0 | 6.8187 | 0 | 0 | 0 | 0 | 6.8187 | 0 | 0 | 0 | 0 | 15.6921 | 0 | 0 | 0 | 0 | 0 | 0 | 0 | 0 | 0 | 7.6248 | 2.919 | 2.3356 | 1.8966 | 1.8984 | 0 | 0 | 0 | 0 | 0 | 15.6921 | 0 | 0 | 0 | 0 | 6.8187 | 0 | 1.6755 | 1.3069 | 1.2507 | 60 | 1 | 4 | 4 | 4 | 4 | 0 | 0 | 0 | 0 | 0 | 0 | 0 | 0
2014-03-31 | 18時 | 0.041188 | 8.9121 | 0.90599 | 0.99871 | 1.0256 | 0.041188 | 0.033761 | 0.0074267 | 26.8259 | 18.4704 | 15.6921 | 0 | 0 | 0 | 0 | 7.9946 | 0.4823 | 7.9946 | 1 | 7.9946 | 0 | 0 | 0 | 0 | 0.4823 | 0 | 0 | 0 | 0 | 0.42626 | 0 | 0 | 0 | 0 | 7.5684 | 0 | 0 | 0 | 0 | 7.5684 | 0 | 0 | 0 | 0 | 15.6921 | 0 | 0 | 0 | 0 | 0 | 0 | 0 | 0 | 0 | 7.6248 | 2.919 | 2.3356 | 1.8966 | 1.8984 | 0 | 0 | 0 | 0 | 0 | 15.6921 | 0 | 0 | 0 | 0 | 7.5684 | 0 | 2.1573 | 1.5654 | 1.7129 | 60 | 1 | 4 | 4 | 4 | 4 | 0 | 0 | 0 | 0 | 0 | 0 | 0 | 0
2014-03-31 | 19時 | 0.021929 | 5.0402 | 0.90599 | 1.0127 | 1.04 | 0.021929 | 0.017729 | 0.0042001 | 21.0238 | 9.6994 | 15.6921 | 0 | 0 | 0 | 0 | 4.1982 | 0.25327 | 4.1982 | 1 | 4.1982 | 0 | 0 | 0 | 0 | 0.25327 | 0 | 0 | 0 | 0 | 0.22384 | 0 | 0 | 0 | 0 | 3.9744 | 0 | 0 | 0 | 0 | 3.9744 | 0 | 0 | 0 | 0 | 15.6921 | 0 | 0 | 0 | 0 | 0 | 0 | 0 | 0 | 0 | 7.6248 | 2.919 | 2.3356 | 1.8966 | 1.8984 | 0 | 0 | 0 | 0 | 0 | 15.6921 | 0 | 0 | 0 | 0 | 3.9744 | 0 | 2.3699 | 1.1314 | 1.9707 | 60 | 1 | 4 | 4 | 4 | 4 | 0 | 0 | 0 | 0 | 0 | 0 | 0 | 0
2014-03-31 | 20時 | 0.025225 | 5.6932 | 0.90599 | 1.0111 | 1.0383 | 0.025225 | 0.020481 | 0.0047444 | 21.6911 | 11.2062 | 15.6921 | 0 | 0 | 0 | 0 | 4.8504 | 0.29258 | 4.8504 | 1 | 4.8504 | 0 | 0 | 0 | 0 | 0.29258 | 0 | 0 | 0 | 0 | 0.25924 | 0 | 0 | 0 | 0 | 4.5912 | 0 | 0 | 0 | 0 | 4.5912 | 0 | 0 | 0 | 0 | 15.6921 | 0 | 0 | 0 | 0 | 0 | 0 | 0 | 0 | 0 | 7.6248 | 2.919 | 2.3356 | 1.8966 | 1.8984 | 0 | 0 | 0 | 0 | 0 | 15.6921 | 0 | 0 | 0 | 0 | 4.5912 | 0 | 2.5211 | 1.6184 | 1.6559 | 60 | 1 | 4 | 4 | 4 | 4 | 0 | 0 | 0 | 0 | 0 | 0 | 0 | 0
2014-03-31 | 21時 | 0.028573 | 6.3621 | 0.90599 | 1.0091 | 1.0363 | 0.028573 | 0.023271 | 0.0053018 | 22.5106 | 12.7397 | 15.6921 | 0 | 0 | 0 | 0 | 5.5142 | 0.33244 | 5.5142 | 1 | 5.5142 | 0 | 0 | 0 | 0 | 0.33244 | 0 | 0 | 0 | 0 | 0.29753 | 0 | 0 | 0 | 0 | 5.2167 | 0 | 0 | 0 | 0 | 5.2167 | 0 | 0 | 0 | 0 | 15.6921 | 0 | 0 | 0 | 0 | 0 | 0 | 0 | 0 | 0 | 7.6248 | 2.919 | 2.3356 | 1.8966 | 1.8984 | 0 | 0 | 0 | 0 | 0 | 15.6921 | 0 | 0 | 0 | 0 | 5.2167 | 0 | 2.6513 | 1.1544 | 1.5429 | 60 | 1 | 4 | 4 | 4 | 4 | 0 | 0 | 0 | 0 | 0 | 0 | 0 | 0
2014-03-31 | 22時 | 0.031794 | 7.0115 | 0.90599 | 1.0069 | 1.034 | 0.031794 | 0.025951 | 0.0058429 | 23.4342 | 14.2175 | 15.6921 | 0 | 0 | 0 | 0 | 6.1538 | 0.37073 | 6.1538 | 1 | 6.1538 | 0 | 0 | 0 | 0 | 0.37073 | 0 | 0 | 0 | 0 | 0.33635 | 0 | 0 | 0 | 0 | 5.8175 | 0 | 0 | 0 | 0 | 5.8175 | 0 | 0 | 0 | 0 | 15.6921 | 0 | 0 | 0 | 0 | 0 | 0 | 0 | 0 | 0 | 7.6248 | 2.919 | 2.3356 | 1.8966 | 1.8984 | 0 | 0 | 0 | 0 | 0 | 15.6921 | 0 | 0 | 0 | 0 | 5.8175 | 0 | 2.572 | 1.3725 | 1.912 | 60 | 1 | 4 | 4 | 4 | 4 | 0 | 0 | 0 | 0 | 0 | 0 | 0 | 0
2014-03-31 | 23時 | 0.038204 | 8.3129 | 0.90599 | 1.0016 | 1.0285 | 0.038204 | 0.031277 | 0.0069274 | 25.6498 | 17.1423 | 15.6921 | 0 | 0 | 0 | 0 | 7.4198 | 0.44681 | 7.4198 | 1 | 7.4198 | 0 | 0 | 0 | 0 | 0.44681 | 0 | 0 | 0 | 0 | 0.40838 | 0 | 0 | 0 | 0 | 7.0114 | 0 | 0 | 0 | 0 | 7.0114 | 0 | 0 | 0 | 0 | 15.6921 | 0 | 0 | 0 | 0 | 0 | 0 | 0 | 0 | 0 | 7.6248 | 2.919 | 2.3356 | 1.8966 | 1.8984 | 0 | 0 | 0 | 0 | 0 | 15.6921 | 0 | 0 | 0 | 0 | 7.0114 | 0 | 2.4369 | 1.7654 | 2.1155 | 60 | 1 | 4 | 4 | 4 | 4 | 0 | 0 | 0 | 0 | 0 | 0 | 0 | 0
2014-04-01 | 0時 | 0.039457 | 8.5697 | 0.90599 | 1.0004 | 1.0273 | 0.039457 | 0.032316 | 0.0071414 | 26.1423 | 17.7131 | 15.6921 | 0 | 0 | 0 | 0 | 7.6668 | 0.46166 | 7.6668 | 1 | 7.6668 | 0 | 0 | 0 | 0 | 0.46166 | 0 | 0 | 0 | 0 | 0.42247 | 0 | 0 | 0 | 0 | 7.2444 | 0 | 0 | 0 | 0 | 7.2444 | 0 | 0 | 0 | 0 | 15.6921 | 0 | 0 | 0 | 0 | 0 | 0 | 0 | 0 | 0 | 7.6248 | 2.919 | 2.3356 | 1.8966 | 1.8984 | 0 | 0 | 0 | 0 | 0 | 15.6921 | 0 | 0 | 0 | 0 | 7.2444 | 0 | 2.4807 | 1.8244 | 2.1753 | 60 | 1 | 4 | 4 | 4 | 4 | 0 | 0 | 0 | 0 | 0 | 0 | 0 | 0
2014-04-01 | 1時 | 0.040889 | 8.8673 | 0.90599 | 0.99893 | 1.0258 | 0.040889 | 0.033499 | 0.0073894 | 26.7348 | 18.3716 | 15.6921 | 0 | 0 | 0 | 0 | 7.9519 | 0.47856 | 7.9519 | 1 | 7.9519 | 0 | 0 | 0 | 0 | 0.47856 | 0 | 0 | 0 | 0 | 0.44222 | 0 | 0 | 0 | 0 | 7.5096 | 0 | 0 | 0 | 0 | 7.5096 | 0 | 0 | 0 | 0 | 15.6921 | 0 | 0 | 0 | 0 | 0 | 0 | 0 | 0 | 0 | 7.6248 | 2.919 | 2.3356 | 1.8966 | 1.8984 | 0 | 0 | 0 | 0 | 0 | 15.6921 | 0 | 0 | 0 | 0 | 7.5096 | 0 | 2.5697 | 1.8989 | 2.2561 | 60 | 1 | 4 | 4 | 4 | 4 | 0 | 0 | 0 | 0 | 0 | 0 | 0 | 0
2014-04-01 | 2時 | 0.041614 | 9.0173 | 0.90599 | 0.99819 | 1.0251 | 0.041614 | 0.0341 | 0.0075144 | 27.0421 | 18.7022 | 15.6921 | 0 | 0 | 0 | 0 | 8.095 | 0.48714 | 8.095 | 1 | 8.095 | 0 | 0 | 0 | 0 | 0.48714 | 0 | 0 | 0 | 0 | 0.45069 | 0 | 0 | 0 | 0 | 7.6443 | 0 | 0 | 0 | 0 | 7.6443 | 0 | 0 | 0 | 0 | 15.6921 | 0 | 0 | 0 | 0 | 0 | 0 | 0 | 0 | 0 | 7.6248 | 2.919 | 2.3356 | 1.8966 | 1.8984 | 0 | 0 | 0 | 0 | 0 | 15.6921 | 0 | 0 | 0 | 0 | 7.6443 | 0 | 2.6187 | 1.9307 | 2.2921 | 60 | 1 | 4 | 4 | 4 | 4 | 0 | 0 | 0 | 0 | 0 | 0 | 0 | 0
2014-04-01 | 3時 | 0.04221 | 9.1406 | 0.90599 | 0.99757 | 1.0244 | 0.04221 | 0.034592 | 0.0076172 | 27.2993 | 18.9736 | 15.6921 | 0 | 0 | 0 | 0 | 8.2124 | 0.49418 | 8.2124 | 1 | 8.2124 | 0 | 0 | 0 | 0 | 0.49418 | 0 | 0 | 0 | 0 | 0.45775 | 0 | 0 | 0 | 0 | 7.7547 | 0 | 0 | 0 | 0 | 7.7547 | 0 | 0 | 0 | 0 | 15.6921 | 0 | 0 | 0 | 0 | 0 | 0 | 0 | 0 | 0 | 7.6248 | 2.919 | 2.3356 | 1.8966 | 1.8984 | 0 | 0 | 0 | 0 | 0 | 15.6921 | 0 | 0 | 0 | 0 | 7.7547 | 0 | 2.6605 | 1.9571 | 2.3214 | 60 | 1 | 4 | 4 | 4 | 4 | 0 | 0 | 0 | 0 | 0 | 0 | 0 | 0
2014-04-01 | 4時 | 0.043297 | 9.3695 | 0.90599 | 0.9964 | 1.0232 | 0.043297 | 0.035489 | 0.0078079 | 27.7867 | 19.4757 | 15.6921 | 0 | 0 | 0 | 0 | 8.4297 | 0.50698 | 8.4297 | 1 | 8.4297 | 0 | 0 | 0 | 0 | 0.50698 | 0 | 0 | 0 | 0 | 0.47414 | 0 | 0 | 0 | 0 | 7.9556 | 0 | 0 | 0 | 0 | 7.9556 | 0 | 0 | 0 | 0 | 15.6921 | 0 | 0 | 0 | 0 | 0 | 0 | 0 | 0 | 0 | 7.6248 | 2.919 | 2.3356 | 1.8966 | 1.8984 | 0 | 0 | 0 | 0 | 0 | 15.6921 | 0 | 0 | 0 | 0 | 7.9556 | 0 | 2.7387 | 2.0163 | 2.3861 | 60 | 1 | 4 | 4 | 4 | 4 | 0 | 0 | 0 | 0 | 0 | 0 | 0 | 0
2014-04-01 | 5時 | 0.035285 | 7.7192 | 0.90599 | 1.0041 | 1.0311 | 0.035285 | 0.028852 | 0.0064326 | 24.5802 | 15.8145 | 15.6921 | 0 | 0 | 0 | 0 | 6.8451 | 0.41218 | 6.8451 | 1 | 6.8451 | 0 | 0 | 0 | 0 | 0.41218 | 0 | 0 | 0 | 0 | 0.37718 | 0 | 0 | 0 | 0 | 6.4679 | 0 | 0 | 0 | 0 | 6.4679 | 0 | 0 | 0 | 0 | 15.6921 | 0 | 0 | 0 | 0 | 0 | 0 | 0 | 0 | 0 | 7.6248 | 2.919 | 2.3356 | 1.8966 | 1.8984 | 0 | 0 | 0 | 0 | 0 | 15.6921 | 0 | 0 | 0 | 0 | 6.4679 | 0 | 2.5443 | 1.8294 | 2.0458 | 60 | 1 | 4 | 4 | 4 | 4 | 0 | 0 | 0 | 0 | 0 | 0 | 0 | 0
2014-04-01 | 6時 | 0.023291 | 5.3102 | 0.90599 | 1.0121 | 1.0393 | 0.023291 | 0.018866 | 0.0044252 | 21.2836 | 10.3235 | 15.6921 | 0 | 0 | 0 | 0 | 4.4684 | 0.26952 | 4.4684 | 1 | 4.4684 | 0 | 0 | 0 | 0 | 0.26952 | 0 | 0 | 0 | 0 | 0.2391 | 0 | 0 | 0 | 0 | 4.2293 | 0 | 0 | 0 | 0 | 4.2293 | 0 | 0 | 0 | 0 | 15.6921 | 0 | 0 | 0 | 0 | 0 | 0 | 0 | 0 | 0 | 7.6248 | 2.919 | 2.3356 | 1.8966 | 1.8984 | 0 | 0 | 0 | 0 | 0 | 15.6921 | 0 | 0 | 0 | 0 | 4.2293 | 0 | 2.3816 | 1.4095 | 1.4325 | 60 | 1 | 4 | 4 | 4 | 4 | 0 | 0 | 0 | 0 | 0 | 0 | 0 | 0
2014-04-01 | 7時 | 0.011812 | 3.0507 | 0.90599 | 1.0156 | 1.0429 | 0.011812 | 0.0092699 | 0.0025423 | 19.8281 | 5.0649 | 15.6921 | 0 | 0 | 0 | 0 | 2.1923 | 0.13243 | 2.1923 | 1 | 2.1923 | 0 | 0 | 0 | 0 | 0.13243 | 0 | 0 | 0 | 0 | 0.11423 | 0 | 0 | 0 | 0 | 2.0781 | 0 | 0 | 0 | 0 | 2.0781 | 0 | 0 | 0 | 0 | 15.6921 | 0 | 0 | 0 | 0 | 0 | 0 | 0 | 0 | 0 | 7.6248 | 2.919 | 2.3356 | 1.8966 | 1.8984 | 0 | 0 | 0 | 0 | 0 | 15.6921 | 0 | 0 | 0 | 0 | 2.0781 | 0 | 1.9824 | 0.6542 | 0.82078 | 60 | 1 | 4 | 4 | 4 | 4 | 0 | 0 | 0 | 0 | 0 | 0 | 0 | 0
2014-04-01 | 8時 | 0.0014751 | 1.0348 | 0.90599 | 1.0153 | 1.0426 | 0.0014751 | 0.00061269 | 0.00086236 | 19.9411 | 0.33429 | 15.6921 | 0 | 0 | 0 | 0 | 0.14469 | 0.0087528 | 0.14469 | 1 | 0.14469 | 0 | 0 | 0 | 0 | 0.0087528 | 0 | 0 | 0 | 0 | 0.0073442 | 0 | 0 | 0 | 0 | 0.13735 | 0 | 0 | 0 | 0 | 0.13735 | 0 | 0 | 0 | 0 | 15.6921 | 0 | 0 | 0 | 0 | 0 | 0 | 0 | 0 | 0 | 7.6248 | 2.919 | 2.3356 | 1.8966 | 1.8984 | 0 | 0 | 0 | 0 | 0 | 15.6921 | 0 | 0 | 0 | 0 | 0.13735 | 0 | 0.033481 | 0.030807 | 0.040429 | 60 | 1 | 4 | 4 | 4 | 4 | 0 | 0 | 0 | 0 | 0 | 0 | 0 | 0
2014-04-01 | 9時 | 0.0012484 | 0.99058 | 0.90599 | 1.0153 | 1.0426 | 0.0012484 | 0.00042291 | 0.00082549 | 19.9587 | 0.2304 | 15.6921 | 0 | 0 | 0 | 0 | 0.099725 | 0.0060415 | 0.099725 | 1 | 0.099725 | 0 | 0 | 0 | 0 | 0.0060415 | 0 | 0 | 0 | 0 | 0.0049207 | 0 | 0 | 0 | 0 | 0.094804 | 0 | 0 | 0 | 0 | 0.094804 | 0 | 0 | 0 | 0 | 15.6921 | 0 | 0 | 0 | 0 | 0 | 0 | 0 | 0 | 0 | 7.6248 | 2.919 | 2.3356 | 1.8966 | 1.8984 | 0 | 0 | 0 | 0 | 0 | 15.6921 | 0 | 0 | 0 | 0 | 0.094804 | 0 | 0.36414 | 0.010823 | 0.024281 | 60 | 1 | 4 | 4 | 4 | 4 | 0 | 0 | 0 | 0 | 0 | 0 | 0 | 0
2014-04-01 | 10時 | 0.0011706 | 0.97541 | 0.90599 | 1.0153 | 1.0426 | 0.0011706 | 0.00035779 | 0.00081284 | 19.9648 | 0.19477 | 15.6921 | 0 | 0 | 0 | 0 | 0.084301 | 0.0051113 | 0.084301 | 1 | 0.084301 | 0 | 0 | 0 | 0 | 0.0051113 | 0 | 0 | 0 | 0 | 0.0040944 | 0 | 0 | 0 | 0 | 0.080207 | 0 | 0 | 0 | 0 | 0.080207 | 0 | 0 | 0 | 0 | 15.6921 | 0 | 0 | 0 | 0 | 0 | 0 | 0 | 0 | 0 | 7.6248 | 2.919 | 2.3356 | 1.8966 | 1.8984 | 0 | 0 | 0 | 0 | 0 | 15.6921 | 0 | 0 | 0 | 0 | 0.080207 | 0 | 0.072904 | 0.00059188 | 0.015094 | 60 | 1 | 4 | 4 | 4 | 4 | 0 | 0 | 0 | 0 | 0 | 0 | 0 | 0
2014-04-01 | 11時 | 0.0014229 | 1.0244 | 0.90599 | 1.0153 | 1.0426 | 0.0014229 | 0.00056922 | 0.00085364 | 19.9452 | 0.30971 | 15.6921 | 0 | 0 | 0 | 0 | 0.13405 | 0.0081318 | 0.13405 | 1 | 0.13405 | 0 | 0 | 0 | 0 | 0.0081318 | 0 | 0 | 0 | 0 | 0.0064504 | 0 | 0 | 0 | 0 | 0.1276 | 0 | 0 | 0 | 0 | 0.1276 | 0 | 0 | 0 | 0 | 15.6921 | 0 | 0 | 0 | 0 | 0 | 0 | 0 | 0 | 0 | 7.6248 | 2.919 | 2.3356 | 1.8966 | 1.8984 | 0 | 0 | 0 | 0 | 0 | 15.6921 | 0 | 0 | 0 | 0 | 0.1276 | 0 | 0.058322 | 0.024044 | 0.016124 | 60 | 1 | 4 | 4 | 4 | 4 | 0 | 0 | 0 | 0 | 0 | 0 | 0 | 0
2014-04-01 | 12時 | 0.0013586 | 1.0118 | 0.90599 | 1.0153 | 1.0426 | 0.0013586 | 0.00051536 | 0.0008432 | 19.9501 | 0.28031 | 15.6921 | 0 | 0 | 0 | 0 | 0.12133 | 0.0073624 | 0.12133 | 1 | 0.12133 | 0 | 0 | 0 | 0 | 0.0073624 | 0 | 0 | 0 | 0 | 0.0057989 | 0 | 0 | 0 | 0 | 0.11553 | 0 | 0 | 0 | 0 | 0.11553 | 0 | 0 | 0 | 0 | 15.6921 | 0 | 0 | 0 | 0 | 0 | 0 | 0 | 0 | 0 | 7.6248 | 2.919 | 2.3356 | 1.8966 | 1.8984 | 0 | 0 | 0 | 0 | 0 | 15.6921 | 0 | 0 | 0 | 0 | 0.11553 | 0 | 0.049343 | 0.024488 | 0.03074 | 60 | 1 | 4 | 4 | 4 | 4 | 0 | 0 | 0 | 0 | 0 | 0 | 0 | 0
2014-04-01 | 13時 | 0.0015421 | 1.0476 | 0.90599 | 1.0153 | 1.0427 | 0.0015421 | 0.00066911 | 0.00087297 | 19.9361 | 0.36419 | 15.6921 | 0 | 0 | 0 | 0 | 0.15763 | 0.0095588 | 0.15763 | 1 | 0.15763 | 0 | 0 | 0 | 0 | 0.0095588 | 0 | 0 | 0 | 0 | 0.0076357 | 0 | 0 | 0 | 0 | 0.15 | 0 | 0 | 0 | 0 | 0.15 | 0 | 0 | 0 | 0 | 15.6921 | 0 | 0 | 0 | 0 | 0 | 0 | 0 | 0 | 0 | 7.6248 | 2.919 | 2.3356 | 1.8966 | 1.8984 | 0 | 0 | 0 | 0 | 0 | 15.6921 | 0 | 0 | 0 | 0 | 0.15 | 0 | 0.046769 | 0.029903 | 0.037524 | 60 | 1 | 4 | 4 | 4 | 4 | 0 | 0 | 0 | 0 | 0 | 0 | 0 | 0
2014-04-01 | 14時 | 0.0016412 | 1.0669 | 0.90599 | 1.0154 | 1.0427 | 0.0016412 | 0.00075212 | 0.0008891 | 19.9287 | 0.40965 | 15.6921 | 0 | 0 | 0 | 0 | 0.17731 | 0.010745 | 0.17731 | 1 | 0.17731 | 0 | 0 | 0 | 0 | 0.010745 | 0 | 0 | 0 | 0 | 0.0087032 | 0 | 0 | 0 | 0 | 0.16861 | 0 | 0 | 0 | 0 | 0.16861 | 0 | 0 | 0 | 0 | 15.6921 | 0 | 0 | 0 | 0 | 0 | 0 | 0 | 0 | 0 | 7.6248 | 2.919 | 2.3356 | 1.8966 | 1.8984 | 0 | 0 | 0 | 0 | 0 | 15.6921 | 0 | 0 | 0 | 0 | 0.16861 | 0 | 0.049359 | 0.038249 | 0.04692 | 60 | 1 | 4 | 4 | 4 | 4 | 0 | 0 | 0 | 0 | 0 | 0 | 0 | 0
2014-04-01 | 15時 | 0.0015149 | 1.0424 | 0.90599 | 1.0153 | 1.0426 | 0.0015149 | 0.00064618 | 0.0008687 | 19.9381 | 0.35216 | 15.6921 | 0 | 0 | 0 | 0 | 0.15243 | 0.0092312 | 0.15243 | 1 | 0.15243 | 0 | 0 | 0 | 0 | 0.0092312 | 0 | 0 | 0 | 0 | 0.0075701 | 0 | 0 | 0 | 0 | 0.14486 | 0 | 0 | 0 | 0 | 0.14486 | 0 | 0 | 0 | 0 | 15.6921 | 0 | 0 | 0 | 0 | 0 | 0 | 0 | 0 | 0 | 7.6248 | 2.919 | 2.3356 | 1.8966 | 1.8984 | 0 | 0 | 0 | 0 | 0 | 15.6921 | 0 | 0 | 0 | 0 | 0.14486 | 0 | 0.058562 | 0.027625 | 0.05762 | 60 | 1 | 4 | 4 | 4 | 4 | 0 | 0 | 0 | 0 | 0 | 0 | 0 | 0
2014-04-01 | 16時 | 0.017307 | 4.1222 | 0.90599 | 1.0144 | 1.0417 | 0.017307 | 0.013872 | 0.0034352 | 20.3133 | 7.568 | 15.6921 | 0 | 0 | 0 | 0 | 3.2757 | 0.19817 | 3.2757 | 1 | 3.2757 | 0 | 0 | 0 | 0 | 0.19817 | 0 | 0 | 0 | 0 | 0.16605 | 0 | 0 | 0 | 0 | 3.1096 | 0 | 0 | 0 | 0 | 3.1096 | 0 | 0 | 0 | 0 | 15.6921 | 0 | 0 | 0 | 0 | 0 | 0 | 0 | 0 | 0 | 7.6248 | 2.919 | 2.3356 | 1.8966 | 1.8984 | 0 | 0 | 0 | 0 | 0 | 15.6921 | 0 | 0 | 0 | 0 | 3.1096 | 0 | 0.076447 | 0.035221 | 0.068326 | 60 | 1 | 4 | 4 | 4 | 4 | 0 | 0 | 0 | 0 | 0 | 0 | 0 | 0
2014-04-01 | 17時 | 0.029003 | 6.4347 | 0.90599 | 1.0089 | 1.036 | 0.029003 | 0.02364 | 0.0053623 | 22.6076 | 12.9054 | 15.6921 | 0 | 0 | 0 | 0 | 5.5859 | 0.33772 | 5.5859 | 1 | 5.5859 | 0 | 0 | 0 | 0 | 0.33772 | 0 | 0 | 0 | 0 | 0.28639 | 0 | 0 | 0 | 0 | 5.2995 | 0 | 0 | 0 | 0 | 5.2995 | 0 | 0 | 0 | 0 | 15.6921 | 0 | 0 | 0 | 0 | 0 | 0 | 0 | 0 | 0 | 7.6248 | 2.919 | 2.3356 | 1.8966 | 1.8984 | 0 | 0 | 0 | 0 | 0 | 15.6921 | 0 | 0 | 0 | 0 | 5.2995 | 0 | 1.1576 | 0.054652 | 0.93801 | 60 | 1 | 4 | 4 | 4 | 4 | 0 | 0 | 0 | 0 | 0 | 0 | 0 | 0
2014-04-01 | 18時 | 0.015046 | 3.6819 | 0.90599 | 1.015 | 1.0423 | 0.015046 | 0.011978 | 0.0030682 | 20.0686 | 6.541 | 15.6921 | 0 | 0 | 0 | 0 | 2.8311 | 0.17111 | 2.8311 | 1 | 2.8311 | 0 | 0 | 0 | 0 | 0.17111 | 0 | 0 | 0 | 0 | 0.14606 | 0 | 0 | 0 | 0 | 2.6851 | 0 | 0 | 0 | 0 | 2.6851 | 0 | 0 | 0 | 0 | 15.6921 | 0 | 0 | 0 | 0 | 0 | 0 | 0 | 0 | 0 | 7.6248 | 2.919 | 2.3356 | 1.8966 | 1.8984 | 0 | 0 | 0 | 0 | 0 | 15.6921 | 0 | 0 | 0 | 0 | 2.6851 | 0 | 1.7587 | 1.0356 | 1.471 | 60 | 1 | 4 | 4 | 4 | 4 | 0 | 0 | 0 | 0 | 0 | 0 | 0 | 0
2014-04-01 | 19時 | 0.018895 | 4.4374 | 0.90599 | 1.0139 | 1.0412 | 0.018895 | 0.015197 | 0.0036978 | 20.5269 | 8.3013 | 15.6921 | 0 | 0 | 0 | 0 | 3.5931 | 0.2171 | 3.5931 | 1 | 3.5931 | 0 | 0 | 0 | 0 | 0.2171 | 0 | 0 | 0 | 0 | 0.18629 | 0 | 0 | 0 | 0 | 3.4068 | 0 | 0 | 0 | 0 | 3.4068 | 0 | 0 | 0 | 0 | 15.6921 | 0 | 0 | 0 | 0 | 0 | 0 | 0 | 0 | 0 | 7.6248 | 2.919 | 2.3356 | 1.8966 | 1.8984 | 0 | 0 | 0 | 0 | 0 | 15.6921 | 0 | 0 | 0 | 0 | 3.4068 | 0 | 2.0013 | 0.68575 | 1.029 | 60 | 1 | 4 | 4 | 4 | 4 | 0 | 0 | 0 | 0 | 0 | 0 | 0 | 0
2014-04-01 | 20時 | 0.021281 | 4.909 | 0.90599 | 1.013 | 1.0403 | 0.021281 | 0.01719 | 0.0040908 | 20.9058 | 9.3957 | 15.6921 | 0 | 0 | 0 | 0 | 4.0668 | 0.24557 | 4.0668 | 1 | 4.0668 | 0 | 0 | 0 | 0 | 0.24557 | 0 | 0 | 0 | 0 | 0.21319 | 0 | 0 | 0 | 0 | 3.8536 | 0 | 0 | 0 | 0 | 3.8536 | 0 | 0 | 0 | 0 | 15.6921 | 0 | 0 | 0 | 0 | 0 | 0 | 0 | 0 | 0 | 7.6248 | 2.919 | 2.3356 | 1.8966 | 1.8984 | 0 | 0 | 0 | 0 | 0 | 15.6921 | 0 | 0 | 0 | 0 | 3.8536 | 0 | 2.1983 | 1.1374 | 1.134 | 60 | 1 | 4 | 4 | 4 | 4 | 0 | 0 | 0 | 0 | 0 | 0 | 0 | 0
2014-04-01 | 21時 | 0.024501 | 5.5461 | 0.90599 | 1.0115 | 1.0387 | 0.024501 | 0.019879 | 0.0046218 | 21.5292 | 10.8675 | 15.6921 | 0 | 0 | 0 | 0 | 4.7038 | 0.28399 | 4.7038 | 1 | 4.7038 | 0 | 0 | 0 | 0 | 0.28399 | 0 | 0 | 0 | 0 | 0.24749 | 0 | 0 | 0 | 0 | 4.4563 | 0 | 0 | 0 | 0 | 4.4563 | 0 | 0 | 0 | 0 | 15.6921 | 0 | 0 | 0 | 0 | 0 | 0 | 0 | 0 | 0 | 7.6248 | 2.919 | 2.3356 | 1.8966 | 1.8984 | 0 | 0 | 0 | 0 | 0 | 15.6921 | 0 | 0 | 0 | 0 | 4.4563 | 0 | 2.3196 | 0.88952 | 1.2057 | 60 | 1 | 4 | 4 | 4 | 4 | 0 | 0 | 0 | 0 | 0 | 0 | 0 | 0
2014-04-01 | 22時 | 0.032108 | 7.065 | 0.90599 | 1.0067 | 1.0338 | 0.032108 | 0.02622 | 0.0058875 | 23.5159 | 14.3389 | 15.6921 | 0 | 0 | 0 | 0 | 6.2064 | 0.37457 | 6.2064 | 1 | 6.2064 | 0 | 0 | 0 | 0 | 0.37457 | 0 | 0 | 0 | 0 | 0.32853 | 0 | 0 | 0 | 0 | 5.8778 | 0 | 0 | 0 | 0 | 5.8778 | 0 | 0 | 0 | 0 | 15.6921 | 0 | 0 | 0 | 0 | 0 | 0 | 0 | 0 | 0 | 7.6248 | 2.919 | 2.3356 | 1.8966 | 1.8984 | 0 | 0 | 0 | 0 | 0 | 15.6921 | 0 | 0 | 0 | 0 | 5.8778 | 0 | 1.9882 | 1.4199 | 1.71 | 60 | 1 | 4 | 4 | 4 | 4 | 0 | 0 | 0 | 0 | 0 | 0 | 0 | 0
2014-04-01 | 23時 | 0.033016 | 7.2456 | 0.90599 | 1.006 | 1.0331 | 0.033016 | 0.026978 | 0.006038 | 23.7975 | 14.7475 | 15.6921 | 0 | 0 | 0 | 0 | 6.3832 | 0.3854 | 6.3832 | 1 | 6.3832 | 0 | 0 | 0 | 0 | 0.3854 | 0 | 0 | 0 | 0 | 0.33545 | 0 | 0 | 0 | 0 | 6.0478 | 0 | 0 | 0 | 0 | 6.0478 | 0 | 0 | 0 | 0 | 15.6921 | 0 | 0 | 0 | 0 | 0 | 0 | 0 | 0 | 0 | 7.6248 | 2.919 | 2.3356 | 1.8966 | 1.8984 | 0 | 0 | 0 | 0 | 0 | 15.6921 | 0 | 0 | 0 | 0 | 6.0478 | 0 | 1.9848 | 1.4575 | 1.7558 | 60 | 1 | 4 | 4 | 4 | 4 | 0 | 0 | 0 | 0 | 0 | 0 | 0 | 0
2014-04-02 | 0時 | 0.033178 | 7.2755 | 0.90599 | 1.0059 | 1.033 | 0.033178 | 0.027115 | 0.0060629 | 23.845 | 14.8151 | 15.6921 | 0 | 0 | 0 | 0 | 6.4125 | 0.38735 | 6.4125 | 1 | 6.4125 | 0 | 0 | 0 | 0 | 0.38735 | 0 | 0 | 0 | 0 | 0.33411 | 0 | 0 | 0 | 0 | 6.0784 | 0 | 0 | 0 | 0 | 6.0784 | 0 | 0 | 0 | 0 | 15.6921 | 0 | 0 | 0 | 0 | 0 | 0 | 0 | 0 | 0 | 7.6248 | 2.919 | 2.3356 | 1.8966 | 1.8984 | 0 | 0 | 0 | 0 | 0 | 15.6921 | 0 | 0 | 0 | 0 | 6.0784 | 0 | 1.9719 | 1.4543 | 1.7534 | 60 | 1 | 4 | 4 | 4 | 4 | 0 | 0 | 0 | 0 | 0 | 0 | 0 | 0
2014-04-02 | 1時 | 0.033633 | 7.3677 | 0.90599 | 1.0055 | 1.0326 | 0.033633 | 0.027494 | 0.0061397 | 23.9931 | 15.0232 | 15.6921 | 0 | 0 | 0 | 0 | 6.5026 | 0.39277 | 6.5026 | 1 | 6.5026 | 0 | 0 | 0 | 0 | 0.39277 | 0 | 0 | 0 | 0 | 0.33922 | 0 | 0 | 0 | 0 | 6.1633 | 0 | 0 | 0 | 0 | 6.1633 | 0 | 0 | 0 | 0 | 15.6921 | 0 | 0 | 0 | 0 | 0 | 0 | 0 | 0 | 0 | 7.6248 | 2.919 | 2.3356 | 1.8966 | 1.8984 | 0 | 0 | 0 | 0 | 0 | 15.6921 | 0 | 0 | 0 | 0 | 6.1633 | 0 | 1.9931 | 1.4738 | 1.7729 | 60 | 1 | 4 | 4 | 4 | 4 | 0 | 0 | 0 | 0 | 0 | 0 | 0 | 0
2014-04-02 | 2時 | 0.033959 | 7.4333 | 0.90599 | 1.0053 | 1.0323 | 0.033959 | 0.027765 | 0.0061944 | 24.1001 | 15.1712 | 15.6921 | 0 | 0 | 0 | 0 | 6.5666 | 0.39664 | 6.5666 | 1 | 6.5666 | 0 | 0 | 0 | 0 | 0.39664 | 0 | 0 | 0 | 0 | 0.34256 | 0 | 0 | 0 | 0 | 6.2241 | 0 | 0 | 0 | 0 | 6.2241 | 0 | 0 | 0 | 0 | 15.6921 | 0 | 0 | 0 | 0 | 0 | 0 | 0 | 0 | 0 | 7.6248 | 2.919 | 2.3356 | 1.8966 | 1.8984 | 0 | 0 | 0 | 0 | 0 | 15.6921 | 0 | 0 | 0 | 0 | 6.2241 | 0 | 2.011 | 1.4871 | 1.786 | 60 | 1 | 4 | 4 | 4 | 4 | 0 | 0 | 0 | 0 | 0 | 0 | 0 | 0
2014-04-02 | 3時 | 0.034471 | 7.5377 | 0.90599 | 1.0049 | 1.0319 | 0.034471 | 0.028189 | 0.0062814 | 24.2727 | 15.4064 | 15.6921 | 0 | 0 | 0 | 0 | 6.6684 | 0.4027 | 6.6684 | 1 | 6.6684 | 0 | 0 | 0 | 0 | 0.4027 | 0 | 0 | 0 | 0 | 0.34915 | 0 | 0 | 0 | 0 | 6.3193 | 0 | 0 | 0 | 0 | 6.3193 | 0 | 0 | 0 | 0 | 15.6921 | 0 | 0 | 0 | 0 | 0 | 0 | 0 | 0 | 0 | 7.6248 | 2.919 | 2.3356 | 1.8966 | 1.8984 | 0 | 0 | 0 | 0 | 0 | 15.6921 | 0 | 0 | 0 | 0 | 6.3193 | 0 | 2.0449 | 1.5135 | 1.8137 | 60 | 1 | 4 | 4 | 4 | 4 | 0 | 0 | 0 | 0 | 0 | 0 | 0 | 0
2014-04-02 | 4時 | 0.034806 | 7.6059 | 0.90599 | 1.0046 | 1.0316 | 0.034806 | 0.028468 | 0.0063382 | 24.3871 | 15.5599 | 15.6921 | 0 | 0 | 0 | 0 | 6.7348 | 0.40669 | 6.7348 | 1 | 6.7348 | 0 | 0 | 0 | 0 | 0.40669 | 0 | 0 | 0 | 0 | 0.35306 | 0 | 0 | 0 | 0 | 6.3818 | 0 | 0 | 0 | 0 | 6.3818 | 0 | 0 | 0 | 0 | 15.6921 | 0 | 0 | 0 | 0 | 0 | 0 | 0 | 0 | 0 | 7.6248 | 2.919 | 2.3356 | 1.8966 | 1.8984 | 0 | 0 | 0 | 0 | 0 | 15.6921 | 0 | 0 | 0 | 0 | 6.3818 | 0 | 2.0676 | 1.5292 | 1.8305 | 60 | 1 | 4 | 4 | 4 | 4 | 0 | 0 | 0 | 0 | 0 | 0 | 0 | 0
2014-04-02 | 5時 | 0.03064 | 6.7675 | 0.90599 | 1.0078 | 1.0349 | 0.03064 | 0.025001 | 0.0056396 | 23.0726 | 13.6636 | 15.6921 | 0 | 0 | 0 | 0 | 5.9141 | 0.35715 | 5.9141 | 1 | 5.9141 | 0 | 0 | 0 | 0 | 0.35715 | 0 | 0 | 0 | 0 | 0.30966 | 0 | 0 | 0 | 0 | 5.6044 | 0 | 0 | 0 | 0 | 5.6044 | 0 | 0 | 0 | 0 | 15.6921 | 0 | 0 | 0 | 0 | 0 | 0 | 0 | 0 | 0 | 7.6248 | 2.919 | 2.3356 | 1.8966 | 1.8984 | 0 | 0 | 0 | 0 | 0 | 15.6921 | 0 | 0 | 0 | 0 | 5.6044 | 0 | 1.9664 | 1.4311 | 1.6497 | 60 | 1 | 4 | 4 | 4 | 4 | 0 | 0 | 0 | 0 | 0 | 0 | 0 | 0
2014-04-02 | 6時 | 0.01886 | 4.4284 | 0.90599 | 1.0139 | 1.0412 | 0.01886 | 0.015169 | 0.0036903 | 20.5204 | 8.2805 | 15.6921 | 0 | 0 | 0 | 0 | 3.5841 | 0.21671 | 3.5841 | 1 | 3.5841 | 0 | 0 | 0 | 0 | 0.21671 | 0 | 0 | 0 | 0 | 0.18353 | 0 | 0 | 0 | 0 | 3.4006 | 0 | 0 | 0 | 0 | 3.4006 | 0 | 0 | 0 | 0 | 15.6921 | 0 | 0 | 0 | 0 | 0 | 0 | 0 | 0 | 0 | 7.6248 | 2.919 | 2.3356 | 1.8966 | 1.8984 | 0 | 0 | 0 | 0 | 0 | 15.6921 | 0 | 0 | 0 | 0 | 3.4006 | 0 | 1.8626 | 1.0682 | 1.0858 | 60 | 1 | 4 | 4 | 4 | 4 | 0 | 0 | 0 | 0 | 0 | 0 | 0 | 0
2014-04-02 | 7時 | 0.0070922 | 2.1278 | 0.90599 | 1.0159 | 1.0432 | 0.0070922 | 0.005319 | 0.0017732 | 19.7126 | 2.9009 | 15.6921 | 0 | 0 | 0 | 0 | 1.2556 | 0.075986 | 1.2556 | 1 | 1.2556 | 0 | 0 | 0 | 0 | 0.075986 | 0 | 0 | 0 | 0 | 0.063248 | 0 | 0 | 0 | 0 | 1.1924 | 0 | 0 | 0 | 0 | 1.1924 | 0 | 0 | 0 | 0 | 15.6921 | 0 | 0 | 0 | 0 | 0 | 0 | 0 | 0 | 0 | 7.6248 | 2.919 | 2.3356 | 1.8966 | 1.8984 | 0 | 0 | 0 | 0 | 0 | 15.6921 | 0 | 0 | 0 | 0 | 1.1924 | 0 | 1.5608 | 0.41101 | 0.56277 | 60 | 1 | 4 | 4 | 4 | 4 | 0 | 0 | 0 | 0 | 0 | 0 | 0 | 0
2014-04-02 | 8時 | 0.0013238 | 1.0053 | 0.90599 | 1.0153 | 1.0426 | 0.0013238 | 0.00048607 | 0.00083776 | 19.9527 | 0.26497 | 15.6921 | 0 | 0 | 0 | 0 | 0.11469 | 0.0069439 | 0.11469 | 1 | 0.11469 | 0 | 0 | 0 | 0 | 0.0069439 | 0 | 0 | 0 | 0 | 0.0057255 | 0 | 0 | 0 | 0 | 0.10896 | 0 | 0 | 0 | 0 | 0.10896 | 0 | 0 | 0 | 0 | 15.6921 | 0 | 0 | 0 | 0 | 0 | 0 | 0 | 0 | 0 | 7.6248 | 2.919 | 2.3356 | 1.8966 | 1.8984 | 0 | 0 | 0 | 0 | 0 | 15.6921 | 0 | 0 | 0 | 0 | 0.10896 | 0 | 0.019517 | 0.022843 | 0.031818 | 60 | 1 | 4 | 4 | 4 | 4 | 0 | 0 | 0 | 0 | 0 | 0 | 0 | 0
2014-04-02 | 9時 | 0.0011284 | 0.96722 | 0.90599 | 1.0153 | 1.0426 | 0.0011284 | 0.00032243 | 0.00080602 | 19.9682 | 0.17554 | 15.6921 | 0 | 0 | 0 | 0 | 0.07598 | 0.0046061 | 0.07598 | 1 | 0.07598 | 0 | 0 | 0 | 0 | 0.0046061 | 0 | 0 | 0 | 0 | 0.0037001 | 0 | 0 | 0 | 0 | 0.07228 | 0 | 0 | 0 | 0 | 0.07228 | 0 | 0 | 0 | 0 | 15.6921 | 0 | 0 | 0 | 0 | 0 | 0 | 0 | 0 | 0 | 7.6248 | 2.919 | 2.3356 | 1.8966 | 1.8984 | 0 | 0 | 0 | 0 | 0 | 15.6921 | 0 | 0 | 0 | 0 | 0.07228 | 0 | 0.079469 | 0.0050461 | 0.018047 | 60 | 1 | 4 | 4 | 4 | 4 | 0 | 0 | 0 | 0 | 0 | 0 | 0 | 0
2014-04-02 | 10時 | 0.001033 | 0.9486 | 0.90599 | 1.0152 | 1.0426 | 0.001033 | 0.00024246 | 0.0007905 | 19.976 | 0.13183 | 15.6921 | 0 | 0 | 0 | 0 | 0.057059 | 0.0034638 | 0.057059 | 1 | 0.057059 | 0 | 0 | 0 | 0 | 0.0034638 | 0 | 0 | 0 | 0 | 0.002705 | 0 | 0 | 0 | 0 | 0.054354 | 0 | 0 | 0 | 0 | 0.054354 | 0 | 0 | 0 | 0 | 15.6921 | 0 | 0 | 0 | 0 | 0 | 0 | 0 | 0 | 0 | 7.6248 | 2.919 | 2.3356 | 1.8966 | 1.8984 | 0 | 0 | 0 | 0 | 0 | 15.6921 | 0 | 0 | 0 | 0 | 0.054354 | 0 | 0.054458 | 0 | 0.0075724 | 60 | 1 | 4 | 4 | 4 | 4 | 0 | 0 | 0 | 0 | 0 | 0 | 0 | 0
2014-04-02 | 11時 | 0.0012573 | 0.99212 | 0.90599 | 1.0153 | 1.0426 | 0.0012573 | 0.00043057 | 0.00082677 | 19.958 | 0.234 | 15.6921 | 0 | 0 | 0 | 0 | 0.10128 | 0.006151 | 0.10128 | 1 | 0.10128 | 0 | 0 | 0 | 0 | 0.006151 | 0 | 0 | 0 | 0 | 0.0047622 | 0 | 0 | 0 | 0 | 0.096522 | 0 | 0 | 0 | 0 | 0.096522 | 0 | 0 | 0 | 0 | 15.6921 | 0 | 0 | 0 | 0 | 0 | 0 | 0 | 0 | 0 | 7.6248 | 2.919 | 2.3356 | 1.8966 | 1.8984 | 0 | 0 | 0 | 0 | 0 | 15.6921 | 0 | 0 | 0 | 0 | 0.096522 | 0 | 0.047708 | 0.014532 | 0.0090134 | 60 | 1 | 4 | 4 | 4 | 4 | 0 | 0 | 0 | 0 | 0 | 0 | 0 | 0
2014-04-02 | 12時 | 0.0012203 | 0.98489 | 0.90599 | 1.0153 | 1.0426 | 0.0012203 | 0.00039952 | 0.00082074 | 19.961 | 0.21702 | 15.6921 | 0 | 0 | 0 | 0 | 0.093934 | 0.0057074 | 0.093934 | 1 | 0.093934 | 0 | 0 | 0 | 0 | 0.0057074 | 0 | 0 | 0 | 0 | 0.0043741 | 0 | 0 | 0 | 0 | 0.08956 | 0 | 0 | 0 | 0 | 0.08956 | 0 | 0 | 0 | 0 | 15.6921 | 0 | 0 | 0 | 0 | 0 | 0 | 0 | 0 | 0 | 7.6248 | 2.919 | 2.3356 | 1.8966 | 1.8984 | 0 | 0 | 0 | 0 | 0 | 15.6921 | 0 | 0 | 0 | 0 | 0.08956 | 0 | 0.039017 | 0.017649 | 0.023066 | 60 | 1 | 4 | 4 | 4 | 4 | 0 | 0 | 0 | 0 | 0 | 0 | 0 | 0
2014-04-02 | 13時 | 0.001354 | 1.0108 | 0.90599 | 1.0153 | 1.0426 | 0.001354 | 0.0005117 | 0.00084233 | 19.9505 | 0.27787 | 15.6921 | 0 | 0 | 0 | 0 | 0.12027 | 0.00731 | 0.12027 | 1 | 0.12027 | 0 | 0 | 0 | 0 | 0.00731 | 0 | 0 | 0 | 0 | 0.0055615 | 0 | 0 | 0 | 0 | 0.11471 | 0 | 0 | 0 | 0 | 0.11471 | 0 | 0 | 0 | 0 | 15.6921 | 0 | 0 | 0 | 0 | 0 | 0 | 0 | 0 | 0 | 7.6248 | 2.919 | 2.3356 | 1.8966 | 1.8984 | 0 | 0 | 0 | 0 | 0 | 15.6921 | 0 | 0 | 0 | 0 | 0.11471 | 0 | 0.033198 | 0.019856 | 0.026088 | 60 | 1 | 4 | 4 | 4 | 4 | 0 | 0 | 0 | 0 | 0 | 0 | 0 | 0
2014-04-02 | 14時 | 0.0014516 | 1.0298 | 0.90599 | 1.0153 | 1.0426 | 0.0014516 | 0.00059344 | 0.00085818 | 19.943 | 0.32252 | 15.6921 | 0 | 0 | 0 | 0 | 0.1396 | 0.0084777 | 0.1396 | 1 | 0.1396 | 0 | 0 | 0 | 0 | 0.0084777 | 0 | 0 | 0 | 0 | 0.0065636 | 0 | 0 | 0 | 0 | 0.13303 | 0 | 0 | 0 | 0 | 0.13303 | 0 | 0 | 0 | 0 | 15.6921 | 0 | 0 | 0 | 0 | 0 | 0 | 0 | 0 | 0 | 7.6248 | 2.919 | 2.3356 | 1.8966 | 1.8984 | 0 | 0 | 0 | 0 | 0 | 15.6921 | 0 | 0 | 0 | 0 | 0.13303 | 0 | 0.037179 | 0.028323 | 0.035324 | 60 | 1 | 4 | 4 | 4 | 4 | 0 | 0 | 0 | 0 | 0 | 0 | 0 | 0
2014-04-02 | 15時 | 0.0013354 | 1.0074 | 0.90599 | 1.0153 | 1.0426 | 0.0013354 | 0.00049597 | 0.00083947 | 19.9519 | 0.2698 | 15.6921 | 0 | 0 | 0 | 0 | 0.11678 | 0.0070853 | 0.11678 | 1 | 0.11678 | 0 | 0 | 0 | 0 | 0.0070853 | 0 | 0 | 0 | 0 | 0.0055965 | 0 | 0 | 0 | 0 | 0.11118 | 0 | 0 | 0 | 0 | 0.11118 | 0 | 0 | 0 | 0 | 15.6921 | 0 | 0 | 0 | 0 | 0 | 0 | 0 | 0 | 0 | 7.6248 | 2.919 | 2.3356 | 1.8966 | 1.8984 | 0 | 0 | 0 | 0 | 0 | 15.6921 | 0 | 0 | 0 | 0 | 0.11118 | 0 | 0.046199 | 0.017773 | 0.046121 | 60 | 1 | 4 | 4 | 4 | 4 | 0 | 0 | 0 | 0 | 0 | 0 | 0 | 0
2014-04-02 | 16時 | 0.0043449 | 1.5922 | 0.90599 | 1.0157 | 1.0431 | 0.0043449 | 0.0030181 | 0.0013268 | 19.775 | 1.6432 | 15.6921 | 0 | 0 | 0 | 0 | 0.71121 | 0.043116 | 0.71121 | 1 | 0.71121 | 0 | 0 | 0 | 0 | 0.043116 | 0 | 0 | 0 | 0 | 0.034635 | 0 | 0 | 0 | 0 | 0.67658 | 0 | 0 | 0 | 0 | 0.67658 | 0 | 0 | 0 | 0 | 15.6921 | 0 | 0 | 0 | 0 | 0 | 0 | 0 | 0 | 0 | 7.6248 | 2.919 | 2.3356 | 1.8966 | 1.8984 | 0 | 0 | 0 | 0 | 0 | 15.6921 | 0 | 0 | 0 | 0 | 0.67658 | 0 | 0.061708 | 0.024152 | 0.055467 | 60 | 1 | 4 | 4 | 4 | 4 | 0 | 0 | 0 | 0 | 0 | 0 | 0 | 0
2014-04-02 | 17時 | 0.019581 | 4.5642 | 0.90599 | 1.0137 | 1.041 | 0.019581 | 0.015777 | 0.0038035 | 20.6218 | 8.5959 | 15.6921 | 0 | 0 | 0 | 0 | 3.7206 | 0.22539 | 3.7206 | 1 | 3.7206 | 0 | 0 | 0 | 0 | 0.22539 | 0 | 0 | 0 | 0 | 0.18382 | 0 | 0 | 0 | 0 | 3.5368 | 0 | 0 | 0 | 0 | 3.5368 | 0 | 0 | 0 | 0 | 15.6921 | 0 | 0 | 0 | 0 | 0 | 0 | 0 | 0 | 0 | 7.6248 | 2.919 | 2.3356 | 1.8966 | 1.8984 | 0 | 0 | 0 | 0 | 0 | 15.6921 | 0 | 0 | 0 | 0 | 3.5368 | 0 | 0.27429 | 0.036651 | 0.20119 | 60 | 1 | 4 | 4 | 4 | 4 | 0 | 0 | 0 | 0 | 0 | 0 | 0 | 0
2014-04-02 | 18時 | 0.010289 | 2.7504 | 0.90599 | 1.0158 | 1.0431 | 0.010289 | 0.0079967 | 0.002292 | 19.7596 | 4.3613 | 15.6921 | 0 | 0 | 0 | 0 | 1.8877 | 0.11424 | 1.8877 | 1 | 1.8877 | 0 | 0 | 0 | 0 | 0.11424 | 0 | 0 | 0 | 0 | 0.095088 | 0 | 0 | 0 | 0 | 1.7926 | 0 | 0 | 0 | 0 | 1.7926 | 0 | 0 | 0 | 0 | 15.6921 | 0 | 0 | 0 | 0 | 0 | 0 | 0 | 0 | 0 | 7.6248 | 2.919 | 2.3356 | 1.8966 | 1.8984 | 0 | 0 | 0 | 0 | 0 | 15.6921 | 0 | 0 | 0 | 0 | 1.7926 | 0 | 1.3273 | 0.34023 | 1.0714 | 60 | 1 | 4 | 4 | 4 | 4 | 0 | 0 | 0 | 0 | 0 | 0 | 0 | 0
2014-04-02 | 19時 | 0.015521 | 3.7739 | 0.90599 | 1.0149 | 1.0422 | 0.015521 | 0.012376 | 0.0031449 | 20.1145 | 6.7558 | 15.6921 | 0 | 0 | 0 | 0 | 2.9242 | 0.1768 | 2.9242 | 1 | 2.9242 | 0 | 0 | 0 | 0 | 0.1768 | 0 | 0 | 0 | 0 | 0.14974 | 0 | 0 | 0 | 0 | 2.7744 | 0 | 0 | 0 | 0 | 2.7744 | 0 | 0 | 0 | 0 | 15.6921 | 0 | 0 | 0 | 0 | 0 | 0 | 0 | 0 | 0 | 7.6248 | 2.919 | 2.3356 | 1.8966 | 1.8984 | 0 | 0 | 0 | 0 | 0 | 15.6921 | 0 | 0 | 0 | 0 | 2.7744 | 0 | 1.7213 | 0.46844 | 0.80773 | 60 | 1 | 4 | 4 | 4 | 4 | 0 | 0 | 0 | 0 | 0 | 0 | 0 | 0
2014-04-02 | 20時 | 0.017629 | 4.1869 | 0.90599 | 1.0143 | 1.0416 | 0.017629 | 0.01414 | 0.0034891 | 20.3545 | 7.7187 | 15.6921 | 0 | 0 | 0 | 0 | 3.3409 | 0.202 | 3.3409 | 1 | 3.3409 | 0 | 0 | 0 | 0 | 0.202 | 0 | 0 | 0 | 0 | 0.17108 | 0 | 0 | 0 | 0 | 3.1698 | 0 | 0 | 0 | 0 | 3.1698 | 0 | 0 | 0 | 0 | 15.6921 | 0 | 0 | 0 | 0 | 0 | 0 | 0 | 0 | 0 | 7.6248 | 2.919 | 2.3356 | 1.8966 | 1.8984 | 0 | 0 | 0 | 0 | 0 | 15.6921 | 0 | 0 | 0 | 0 | 3.1698 | 0 | 1.9135 | 0.9269 | 0.90693 | 60 | 1 | 4 | 4 | 4 | 4 | 0 | 0 | 0 | 0 | 0 | 0 | 0 | 0
2014-04-02 | 21時 | 0.021436 | 4.937 | 0.90599 | 1.0129 | 1.0402 | 0.021436 | 0.017322 | 0.0041142 | 20.9306 | 9.4606 | 15.6921 | 0 | 0 | 0 | 0 | 4.0949 | 0.24746 | 4.0949 | 1 | 4.0949 | 0 | 0 | 0 | 0 | 0.24746 | 0 | 0 | 0 | 0 | 0.21178 | 0 | 0 | 0 | 0 | 3.8831 | 0 | 0 | 0 | 0 | 3.8831 | 0 | 0 | 0 | 0 | 15.6921 | 0 | 0 | 0 | 0 | 0 | 0 | 0 | 0 | 0 | 7.6248 | 2.919 | 2.3356 | 1.8966 | 1.8984 | 0 | 0 | 0 | 0 | 0 | 15.6921 | 0 | 0 | 0 | 0 | 3.8831 | 0 | 2.083 | 0.72373 | 1.0229 | 60 | 1 | 4 | 4 | 4 | 4 | 0 | 0 | 0 | 0 | 0 | 0 | 0 | 0
2014-04-02 | 22時 | 0.029633 | 6.566 | 0.90599 | 1.0085 | 1.0356 | 0.029633 | 0.024161 | 0.0054716 | 22.7871 | 13.2048 | 15.6921 | 0 | 0 | 0 | 0 | 5.7155 | 0.34516 | 5.7155 | 1 | 5.7155 | 0 | 0 | 0 | 0 | 0.34516 | 0 | 0 | 0 | 0 | 0.29926 | 0 | 0 | 0 | 0 | 5.4162 | 0 | 0 | 0 | 0 | 5.4162 | 0 | 0 | 0 | 0 | 15.6921 | 0 | 0 | 0 | 0 | 0 | 0 | 0 | 0 | 0 | 7.6248 | 2.919 | 2.3356 | 1.8966 | 1.8984 | 0 | 0 | 0 | 0 | 0 | 15.6921 | 0 | 0 | 0 | 0 | 5.4162 | 0 | 1.8015 | 1.2933 | 1.5695 | 60 | 1 | 4 | 4 | 4 | 4 | 0 | 0 | 0 | 0 | 0 | 0 | 0 | 0
2014-04-02 | 23時 | 0.032376 | 7.1204 | 0.90599 | 1.0065 | 1.0336 | 0.032376 | 0.026442 | 0.0059337 | 23.6012 | 14.4642 | 15.6921 | 0 | 0 | 0 | 0 | 6.2606 | 0.37775 | 6.2606 | 1 | 6.2606 | 0 | 0 | 0 | 0 | 0.37775 | 0 | 0 | 0 | 0 | 0.33301 | 0 | 0 | 0 | 0 | 5.9276 | 0 | 0 | 0 | 0 | 5.9276 | 0 | 0 | 0 | 0 | 15.6921 | 0 | 0 | 0 | 0 | 0 | 0 | 0 | 0 | 0 | 7.6248 | 2.919 | 2.3356 | 1.8966 | 1.8984 | 0 | 0 | 0 | 0 | 0 | 15.6921 | 0 | 0 | 0 | 0 | 5.9276 | 0 | 1.9373 | 1.4457 | 1.7415 | 60 | 1 | 4 | 4 | 4 | 4 | 0 | 0 | 0 | 0 | 0 | 0 | 0 | 0
2014-04-03 | 0時 | 0.033849 | 7.4183 | 0.90599 | 1.0053 | 1.0324 | 0.033849 | 0.027667 | 0.0061819 | 24.0756 | 15.1375 | 15.6921 | 0 | 0 | 0 | 0 | 6.552 | 0.39525 | 6.552 | 1 | 6.552 | 0 | 0 | 0 | 0 | 0.39525 | 0 | 0 | 0 | 0 | 0.34976 | 0 | 0 | 0 | 0 | 6.2022 | 0 | 0 | 0 | 0 | 6.2022 | 0 | 0 | 0 | 0 | 15.6921 | 0 | 0 | 0 | 0 | 0 | 0 | 0 | 0 | 0 | 7.6248 | 2.919 | 2.3356 | 1.8966 | 1.8984 | 0 | 0 | 0 | 0 | 0 | 15.6921 | 0 | 0 | 0 | 0 | 6.2022 | 0 | 2.0302 | 1.5201 | 1.8284 | 60 | 1 | 4 | 4 | 4 | 4 | 0 | 0 | 0 | 0 | 0 | 0 | 0 | 0
2014-04-03 | 1時 | 0.035195 | 7.6923 | 0.90599 | 1.0042 | 1.0313 | 0.035195 | 0.028785 | 0.0064103 | 24.5341 | 15.7542 | 15.6921 | 0 | 0 | 0 | 0 | 6.8189 | 0.41121 | 6.8189 | 1 | 6.8189 | 0 | 0 | 0 | 0 | 0.41121 | 0 | 0 | 0 | 0 | 0.36619 | 0 | 0 | 0 | 0 | 6.4528 | 0 | 0 | 0 | 0 | 6.4528 | 0 | 0 | 0 | 0 | 15.6921 | 0 | 0 | 0 | 0 | 0 | 0 | 0 | 0 | 0 | 7.6248 | 2.919 | 2.3356 | 1.8966 | 1.8984 | 0 | 0 | 0 | 0 | 0 | 15.6921 | 0 | 0 | 0 | 0 | 6.4528 | 0 | 2.1267 | 1.5894 | 1.9072 | 60 | 1 | 4 | 4 | 4 | 4 | 0 | 0 | 0 | 0 | 0 | 0 | 0 | 0
2014-04-03 | 2時 | 0.036296 | 7.9172 | 0.90599 | 1.0033 | 1.0303 | 0.036296 | 0.029699 | 0.0065977 | 24.9262 | 16.2587 | 15.6921 | 0 | 0 | 0 | 0 | 7.0373 | 0.42427 | 7.0373 | 1 | 7.0373 | 0 | 0 | 0 | 0 | 0.42427 | 0 | 0 | 0 | 0 | 0.37971 | 0 | 0 | 0 | 0 | 6.6576 | 0 | 0 | 0 | 0 | 6.6576 | 0 | 0 | 0 | 0 | 15.6921 | 0 | 0 | 0 | 0 | 0 | 0 | 0 | 0 | 0 | 7.6248 | 2.919 | 2.3356 | 1.8966 | 1.8984 | 0 | 0 | 0 | 0 | 0 | 15.6921 | 0 | 0 | 0 | 0 | 6.6576 | 0 | 2.2088 | 1.6449 | 1.9698 | 60 | 1 | 4 | 4 | 4 | 4 | 0 | 0 | 0 | 0 | 0 | 0 | 0 | 0
2014-04-03 | 3時 | 0.037646 | 8.1952 | 0.90599 | 1.0021 | 1.029 | 0.037646 | 0.030817 | 0.0068293 | 25.4301 | 16.88 | 15.6921 | 0 | 0 | 0 | 0 | 7.3062 | 0.44024 | 7.3062 | 1 | 7.3062 | 0 | 0 | 0 | 0 | 0.44024 | 0 | 0 | 0 | 0 | 0.39794 | 0 | 0 | 0 | 0 | 6.9083 | 0 | 0 | 0 | 0 | 6.9083 | 0 | 0 | 0 | 0 | 15.6921 | 0 | 0 | 0 | 0 | 0 | 0 | 0 | 0 | 0 | 7.6248 | 2.919 | 2.3356 | 1.8966 | 1.8984 | 0 | 0 | 0 | 0 | 0 | 15.6921 | 0 | 0 | 0 | 0 | 6.9083 | 0 | 2.3099 | 1.7179 | 2.0508 | 60 | 1 | 4 | 4 | 4 | 4 | 0 | 0 | 0 | 0 | 0 | 0 | 0 | 0
2014-04-03 | 4時 | 0.038648 | 8.4014 | 0.90599 | 1.0011 | 1.0281 | 0.038648 | 0.031647 | 0.0070012 | 25.8176 | 17.3393 | 15.6921 | 0 | 0 | 0 | 0 | 7.505 | 0.4521 | 7.505 | 1 | 7.505 | 0 | 0 | 0 | 0 | 0.4521 | 0 | 0 | 0 | 0 | 0.41068 | 0 | 0 | 0 | 0 | 7.0944 | 0 | 0 | 0 | 0 | 7.0944 | 0 | 0 | 0 | 0 | 15.6921 | 0 | 0 | 0 | 0 | 0 | 0 | 0 | 0 | 0 | 7.6248 | 2.919 | 2.3356 | 1.8966 | 1.8984 | 0 | 0 | 0 | 0 | 0 | 15.6921 | 0 | 0 | 0 | 0 | 7.0944 | 0 | 2.3868 | 1.7695 | 2.1091 | 60 | 1 | 4 | 4 | 4 | 4 | 0 | 0 | 0 | 0 | 0 | 0 | 0 | 0
2014-04-03 | 5時 | 0.040856 | 8.8504 | 0.90599 | 0.99902 | 1.0259 | 0.040856 | 0.033481 | 0.0073753 | 26.7005 | 18.3343 | 15.6921 | 0 | 0 | 0 | 0 | 7.9357 | 0.4783 | 7.9357 | 1 | 7.9357 | 0 | 0 | 0 | 0 | 0.4783 | 0 | 0 | 0 | 0 | 0.43021 | 0 | 0 | 0 | 0 | 7.5055 | 0 | 0 | 0 | 0 | 7.5055 | 0 | 0 | 0 | 0 | 15.6921 | 0 | 0 | 0 | 0 | 0 | 0 | 0 | 0 | 0 | 7.6248 | 2.919 | 2.3356 | 1.8966 | 1.8984 | 0 | 0 | 0 | 0 | 0 | 15.6921 | 0 | 0 | 0 | 0 | 7.5055 | 0 | 2.497 | 1.6467 | 1.8485 | 60 | 1 | 4 | 4 | 4 | 4 | 0 | 0 | 0 | 0 | 0 | 0 | 0 | 0
2014-04-03 | 6時 | 0.014094 | 3.4978 | 0.90599 | 1.0152 | 1.0425 | 0.014094 | 0.011179 | 0.0029148 | 19.9849 | 6.1108 | 15.6921 | 0 | 0 | 0 | 0 | 2.645 | 0.1597 | 2.645 | 1 | 2.645 | 0 | 0 | 0 | 0 | 0.1597 | 0 | 0 | 0 | 0 | 0.139 | 0 | 0 | 0 | 0 | 2.506 | 0 | 0 | 0 | 0 | 2.506 | 0 | 0 | 0 | 0 | 15.6921 | 0 | 0 | 0 | 0 | 0 | 0 | 0 | 0 | 0 | 7.6248 | 2.919 | 2.3356 | 1.8966 | 1.8984 | 0 | 0 | 0 | 0 | 0 | 15.6921 | 0 | 0 | 0 | 0 | 2.506 | 0 | 2.3721 | 1.479 | 1.5244 | 60 | 1 | 4 | 4 | 4 | 4 | 0 | 0 | 0 | 0 | 0 | 0 | 0 | 0
2014-04-03 | 7時 | 0.0054307 | 1.8049 | 0.90599 | 1.0158 | 1.0431 | 0.0054307 | 0.0039267 | 0.0015041 | 19.7388 | 2.1427 | 15.6921 | 0 | 0 | 0 | 0 | 0.92744 | 0.056095 | 0.92744 | 1 | 0.92744 | 0 | 0 | 0 | 0 | 0.056095 | 0 | 0 | 0 | 0 | 0.047193 | 0 | 0 | 0 | 0 | 0.88025 | 0 | 0 | 0 | 0 | 0.88025 | 0 | 0 | 0 | 0 | 15.6921 | 0 | 0 | 0 | 0 | 0 | 0 | 0 | 0 | 0 | 7.6248 | 2.919 | 2.3356 | 1.8966 | 1.8984 | 0 | 0 | 0 | 0 | 0 | 15.6921 | 0 | 0 | 0 | 0 | 0.88025 | 0 | 1.7832 | 0.79577 | 0.81717 | 60 | 1 | 4 | 4 | 4 | 4 | 0 | 0 | 0 | 0 | 0 | 0 | 0 | 0
2014-04-03 | 8時 | 0.0014885 | 1.0372 | 0.90599 | 1.0153 | 1.0426 | 0.0014885 | 0.00062411 | 0.00086437 | 19.9401 | 0.33995 | 15.6921 | 0 | 0 | 0 | 0 | 0.14714 | 0.0089159 | 0.14714 | 1 | 0.14714 | 0 | 0 | 0 | 0 | 0.0089159 | 0 | 0 | 0 | 0 | 0.0072319 | 0 | 0 | 0 | 0 | 0.13991 | 0 | 0 | 0 | 0 | 0.13991 | 0 | 0 | 0 | 0 | 15.6921 | 0 | 0 | 0 | 0 | 0 | 0 | 0 | 0 | 0 | 7.6248 | 2.919 | 2.3356 | 1.8966 | 1.8984 | 0 | 0 | 0 | 0 | 0 | 15.6921 | 0 | 0 | 0 | 0 | 0.13991 | 0 | 0.11902 | 0.044078 | 0.049258 | 60 | 1 | 4 | 4 | 4 | 4 | 0 | 0 | 0 | 0 | 0 | 0 | 0 | 0
2014-04-03 | 9時 | 0.0015184 | 1.0429 | 0.90599 | 1.0153 | 1.0426 | 0.0015184 | 0.0006493 | 0.00086906 | 19.9379 | 0.35316 | 15.6921 | 0 | 0 | 0 | 0 | 0.15286 | 0.0092757 | 0.15286 | 1 | 0.15286 | 0 | 0 | 0 | 0 | 0.0092757 | 0 | 0 | 0 | 0 | 0.0073059 | 0 | 0 | 0 | 0 | 0.14555 | 0 | 0 | 0 | 0 | 0.14555 | 0 | 0 | 0 | 0 | 15.6921 | 0 | 0 | 0 | 0 | 0 | 0 | 0 | 0 | 0 | 7.6248 | 2.919 | 2.3356 | 1.8966 | 1.8984 | 0 | 0 | 0 | 0 | 0 | 15.6921 | 0 | 0 | 0 | 0 | 0.14555 | 0 | 0.4046 | 0.036187 | 0.040528 | 60 | 1 | 4 | 4 | 4 | 4 | 0 | 0 | 0 | 0 | 0 | 0 | 0 | 0
2014-04-03 | 10時 | 0.001447 | 1.0288 | 0.90599 | 1.0153 | 1.0426 | 0.001447 | 0.00058964 | 0.00085735 | 19.9434 | 0.32017 | 15.6921 | 0 | 0 | 0 | 0 | 0.13858 | 0.0084234 | 0.13858 | 1 | 0.13858 | 0 | 0 | 0 | 0 | 0.0084234 | 0 | 0 | 0 | 0 | 0.0063991 | 0 | 0 | 0 | 0 | 0.13218 | 0 | 0 | 0 | 0 | 0.13218 | 0 | 0 | 0 | 0 | 15.6921 | 0 | 0 | 0 | 0 | 0 | 0 | 0 | 0 | 0 | 7.6248 | 2.919 | 2.3356 | 1.8966 | 1.8984 | 0 | 0 | 0 | 0 | 0 | 15.6921 | 0 | 0 | 0 | 0 | 0.13218 | 0 | 0.053181 | 0.024443 | 0.029044 | 60 | 1 | 4 | 4 | 4 | 4 | 0 | 0 | 0 | 0 | 0 | 0 | 0 | 0
2014-04-03 | 11時 | 0.0015346 | 1.0459 | 0.90599 | 1.0153 | 1.0427 | 0.0015346 | 0.00066303 | 0.00087158 | 19.9368 | 0.36027 | 15.6921 | 0 | 0 | 0 | 0 | 0.15594 | 0.0094719 | 0.15594 | 1 | 0.15594 | 0 | 0 | 0 | 0 | 0.0094719 | 0 | 0 | 0 | 0 | 0.0073016 | 0 | 0 | 0 | 0 | 0.14863 | 0 | 0 | 0 | 0 | 0.14863 | 0 | 0 | 0 | 0 | 15.6921 | 0 | 0 | 0 | 0 | 0 | 0 | 0 | 0 | 0 | 7.6248 | 2.919 | 2.3356 | 1.8966 | 1.8984 | 0 | 0 | 0 | 0 | 0 | 15.6921 | 0 | 0 | 0 | 0 | 0.14863 | 0 | 0.14069 | 0.03258 | 0.037439 | 60 | 1 | 4 | 4 | 4 | 4 | 0 | 0 | 0 | 0 | 0 | 0 | 0 | 0
2014-04-03 | 12時 | 0.0014814 | 1.0356 | 0.90599 | 1.0153 | 1.0426 | 0.0014814 | 0.00061836 | 0.00086304 | 19.9407 | 0.3362 | 15.6921 | 0 | 0 | 0 | 0 | 0.14552 | 0.0088337 | 0.14552 | 1 | 0.14552 | 0 | 0 | 0 | 0 | 0.0088337 | 0 | 0 | 0 | 0 | 0.0068985 | 0 | 0 | 0 | 0 | 0.13862 | 0 | 0 | 0 | 0 | 0.13862 | 0 | 0 | 0 | 0 | 15.6921 | 0 | 0 | 0 | 0 | 0 | 0 | 0 | 0 | 0 | 7.6248 | 2.919 | 2.3356 | 1.8966 | 1.8984 | 0 | 0 | 0 | 0 | 0 | 15.6921 | 0 | 0 | 0 | 0 | 0.13862 | 0 | 0.59552 | 0.039176 | 0.04506 | 60 | 1 | 4 | 4 | 4 | 4 | 0 | 0 | 0 | 0 | 0 | 0 | 0 | 0
2014-04-03 | 13時 | 0.0036771 | 1.4619 | 0.90599 | 1.0157 | 1.043 | 0.0036771 | 0.0024589 | 0.0012183 | 19.8046 | 1.3372 | 15.6921 | 0 | 0 | 0 | 0 | 0.5788 | 0.035126 | 0.5788 | 1 | 0.5788 | 0 | 0 | 0 | 0 | 0.035126 | 0 | 0 | 0 | 0 | 0.027588 | 0 | 0 | 0 | 0 | 0.55121 | 0 | 0 | 0 | 0 | 0.55121 | 0 | 0 | 0 | 0 | 15.6921 | 0 | 0 | 0 | 0 | 0 | 0 | 0 | 0 | 0 | 7.6248 | 2.919 | 2.3356 | 1.8966 | 1.8984 | 0 | 0 | 0 | 0 | 0 | 15.6921 | 0 | 0 | 0 | 0 | 0.55121 | 0 | 0.23757 | 0.037478 | 0.043914 | 60 | 1 | 4 | 4 | 4 | 4 | 0 | 0 | 0 | 0 | 0 | 0 | 0 | 0
2014-04-03 | 14時 | 0.0045981 | 1.6402 | 0.90599 | 1.0157 | 1.0431 | 0.0045981 | 0.0032312 | 0.0013668 | 19.7655 | 1.756 | 15.6921 | 0 | 0 | 0 | 0 | 0.76004 | 0.046161 | 0.76004 | 1 | 0.76004 | 0 | 0 | 0 | 0 | 0.046161 | 0 | 0 | 0 | 0 | 0.035687 | 0 | 0 | 0 | 0 | 0.72436 | 0 | 0 | 0 | 0 | 0.72436 | 0 | 0 | 0 | 0 | 15.6921 | 0 | 0 | 0 | 0 | 0 | 0 | 0 | 0 | 0 | 7.6248 | 2.919 | 2.3356 | 1.8966 | 1.8984 | 0 | 0 | 0 | 0 | 0 | 15.6921 | 0 | 0 | 0 | 0 | 0.72436 | 0 | 0.047208 | 0.034873 | 0.041799 | 60 | 1 | 4 | 4 | 4 | 4 | 0 | 0 | 0 | 0 | 0 | 0 | 0 | 0
2014-04-03 | 15時 | 0.0062288 | 1.9571 | 0.90599 | 1.0158 | 1.0432 | 0.0062288 | 0.0045979 | 0.0016309 | 19.7221 | 2.5 | 15.6921 | 0 | 0 | 0 | 0 | 1.0821 | 0.065685 | 1.0821 | 1 | 1.0821 | 0 | 0 | 0 | 0 | 0.065685 | 0 | 0 | 0 | 0 | 0.051369 | 0 | 0 | 0 | 0 | 1.0307 | 0 | 0 | 0 | 0 | 1.0307 | 0 | 0 | 0 | 0 | 15.6921 | 0 | 0 | 0 | 0 | 0 | 0 | 0 | 0 | 0 | 7.6248 | 2.919 | 2.3356 | 1.8966 | 1.8984 | 0 | 0 | 0 | 0 | 0 | 15.6921 | 0 | 0 | 0 | 0 | 1.0307 | 0 | 0.049512 | 0.13248 | 0.23296 | 60 | 1 | 4 | 4 | 4 | 4 | 0 | 0 | 0 | 0 | 0 | 0 | 0 | 0
2014-04-03 | 16時 | 0.0089171 | 2.48 | 0.90599 | 1.0158 | 1.0432 | 0.0089171 | 0.0068504 | 0.0020667 | 19.7234 | 3.7273 | 15.6921 | 0 | 0 | 0 | 0 | 1.6133 | 0.097863 | 1.6133 | 1 | 1.6133 | 0 | 0 | 0 | 0 | 0.097863 | 0 | 0 | 0 | 0 | 0.077628 | 0 | 0 | 0 | 0 | 1.5357 | 0 | 0 | 0 | 0 | 1.5357 | 0 | 0 | 0 | 0 | 15.6921 | 0 | 0 | 0 | 0 | 0 | 0 | 0 | 0 | 0 | 7.6248 | 2.919 | 2.3356 | 1.8966 | 1.8984 | 0 | 0 | 0 | 0 | 0 | 15.6921 | 0 | 0 | 0 | 0 | 1.5357 | 0 | 0.54896 | 0.67326 | 0.87328 | 60 | 1 | 4 | 4 | 4 | 4 | 0 | 0 | 0 | 0 | 0 | 0 | 0 | 0
2014-04-03 | 17時 | 0.025377 | 5.7047 | 0.90599 | 1.0111 | 1.0383 | 0.025377 | 0.020623 | 0.0047539 | 21.704 | 11.2326 | 15.6921 | 0 | 0 | 0 | 0 | 4.8619 | 0.29462 | 4.8619 | 1 | 4.8619 | 0 | 0 | 0 | 0 | 0.29462 | 0 | 0 | 0 | 0 | 0.23864 | 0 | 0 | 0 | 0 | 4.6232 | 0 | 0 | 0 | 0 | 4.6232 | 0 | 0 | 0 | 0 | 15.6921 | 0 | 0 | 0 | 0 | 0 | 0 | 0 | 0 | 0 | 7.6248 | 2.919 | 2.3356 | 1.8966 | 1.8984 | 0 | 0 | 0 | 0 | 0 | 15.6921 | 0 | 0 | 0 | 0 | 4.6232 | 0 | 1.3509 | 1.0019 | 0.86716 | 60 | 1 | 4 | 4 | 4 | 4 | 0 | 0 | 0 | 0 | 0 | 0 | 0 | 0
2014-04-03 | 18時 | 0.027332 | 6.0928 | 0.90599 | 1.01 | 1.0371 | 0.027332 | 0.022255 | 0.0050773 | 22.1643 | 12.1235 | 15.6921 | 0 | 0 | 0 | 0 | 5.2475 | 0.31792 | 5.2475 | 1 | 5.2475 | 0 | 0 | 0 | 0 | 0.31792 | 0 | 0 | 0 | 0 | 0.25859 | 0 | 0 | 0 | 0 | 4.9889 | 0 | 0 | 0 | 0 | 4.9889 | 0 | 0 | 0 | 0 | 15.6921 | 0 | 0 | 0 | 0 | 0 | 0 | 0 | 0 | 0 | 7.6248 | 2.919 | 2.3356 | 1.8966 | 1.8984 | 0 | 0 | 0 | 0 | 0 | 15.6921 | 0 | 0 | 0 | 0 | 4.9889 | 0 | 1.602 | 1.1367 | 1.2062 | 60 | 1 | 4 | 4 | 4 | 4 | 0 | 0 | 0 | 0 | 0 | 0 | 0 | 0
2014-04-03 | 19時 | 0.014112 | 3.4953 | 0.90599 | 1.0152 | 1.0425 | 0.014112 | 0.011199 | 0.0029128 | 19.9839 | 6.1052 | 15.6921 | 0 | 0 | 0 | 0 | 2.6425 | 0.15999 | 2.6425 | 1 | 2.6425 | 0 | 0 | 0 | 0 | 0.15999 | 0 | 0 | 0 | 0 | 0.13192 | 0 | 0 | 0 | 0 | 2.5106 | 0 | 0 | 0 | 0 | 2.5106 | 0 | 0 | 0 | 0 | 15.6921 | 0 | 0 | 0 | 0 | 0 | 0 | 0 | 0 | 0 | 7.6248 | 2.919 | 2.3356 | 1.8966 | 1.8984 | 0 | 0 | 0 | 0 | 0 | 15.6921 | 0 | 0 | 0 | 0 | 2.5106 | 0 | 1.7849 | 0.70619 | 1.4697 | 60 | 1 | 4 | 4 | 4 | 4 | 0 | 0 | 0 | 0 | 0 | 0 | 0 | 0
2014-04-03 | 20時 | 0.016796 | 4.0193 | 0.90599 | 1.0146 | 1.0419 | 0.016796 | 0.013447 | 0.0033494 | 20.2505 | 7.3282 | 15.6921 | 0 | 0 | 0 | 0 | 3.1719 | 0.19209 | 3.1719 | 1 | 3.1719 | 0 | 0 | 0 | 0 | 0.19209 | 0 | 0 | 0 | 0 | 0.15753 | 0 | 0 | 0 | 0 | 3.0144 | 0 | 0 | 0 | 0 | 3.0144 | 0 | 0 | 0 | 0 | 15.6921 | 0 | 0 | 0 | 0 | 0 | 0 | 0 | 0 | 0 | 7.6248 | 2.919 | 2.3356 | 1.8966 | 1.8984 | 0 | 0 | 0 | 0 | 0 | 15.6921 | 0 | 0 | 0 | 0 | 3.0144 | 0 | 1.8588 | 1.1359 | 1.0999 | 60 | 1 | 4 | 4 | 4 | 4 | 0 | 0 | 0 | 0 | 0 | 0 | 0 | 0
2014-04-03 | 21時 | 0.019239 | 4.4981 | 0.90599 | 1.0138 | 1.0411 | 0.019239 | 0.01549 | 0.0037484 | 20.5717 | 8.4425 | 15.6921 | 0 | 0 | 0 | 0 | 3.6542 | 0.22129 | 3.6542 | 1 | 3.6542 | 0 | 0 | 0 | 0 | 0.22129 | 0 | 0 | 0 | 0 | 0.18172 | 0 | 0 | 0 | 0 | 3.4725 | 0 | 0 | 0 | 0 | 3.4725 | 0 | 0 | 0 | 0 | 15.6921 | 0 | 0 | 0 | 0 | 0 | 0 | 0 | 0 | 0 | 7.6248 | 2.919 | 2.3356 | 1.8966 | 1.8984 | 0 | 0 | 0 | 0 | 0 | 15.6921 | 0 | 0 | 0 | 0 | 3.4725 | 0 | 1.9138 | 0.61775 | 0.92756 | 60 | 1 | 4 | 4 | 4 | 4 | 0 | 0 | 0 | 0 | 0 | 0 | 0 | 0
2014-04-03 | 22時 | 0.021261 | 4.896 | 0.90599 | 1.013 | 1.0403 | 0.021261 | 0.017181 | 0.00408 | 20.8945 | 9.3656 | 15.6921 | 0 | 0 | 0 | 0 | 4.0538 | 0.24544 | 4.0538 | 1 | 4.0538 | 0 | 0 | 0 | 0 | 0.24544 | 0 | 0 | 0 | 0 | 0.20237 | 0 | 0 | 0 | 0 | 3.8514 | 0 | 0 | 0 | 0 | 3.8514 | 0 | 0 | 0 | 0 | 15.6921 | 0 | 0 | 0 | 0 | 0 | 0 | 0 | 0 | 0 | 7.6248 | 2.919 | 2.3356 | 1.8966 | 1.8984 | 0 | 0 | 0 | 0 | 0 | 15.6921 | 0 | 0 | 0 | 0 | 3.8514 | 0 | 1.75 | 0.76919 | 1.2236 | 60 | 1 | 4 | 4 | 4 | 4 | 0 | 0 | 0 | 0 | 0 | 0 | 0 | 0
2014-04-03 | 23時 | 0.026919 | 6.0143 | 0.90599 | 1.0102 | 1.0374 | 0.026919 | 0.021907 | 0.0050119 | 22.0675 | 11.9436 | 15.6921 | 0 | 0 | 0 | 0 | 5.1696 | 0.31295 | 5.1696 | 1 | 5.1696 | 0 | 0 | 0 | 0 | 0.31295 | 0 | 0 | 0 | 0 | 0.25874 | 0 | 0 | 0 | 0 | 4.9109 | 0 | 0 | 0 | 0 | 4.9109 | 0 | 0 | 0 | 0 | 15.6921 | 0 | 0 | 0 | 0 | 0 | 0 | 0 | 0 | 0 | 7.6248 | 2.919 | 2.3356 | 1.8966 | 1.8984 | 0 | 0 | 0 | 0 | 0 | 15.6921 | 0 | 0 | 0 | 0 | 4.9109 | 0 | 1.5575 | 1.1208 | 1.3801 | 60 | 1 | 4 | 4 | 4 | 4 | 0 | 0 | 0 | 0 | 0 | 0 | 0 | 0
2014-04-04 | 0時 | 0.028332 | 6.2974 | 0.90599 | 1.0093 | 1.0365 | 0.028332 | 0.023085 | 0.0052478 | 22.4254 | 12.5918 | 15.6921 | 0 | 0 | 0 | 0 | 5.4502 | 0.32978 | 5.4502 | 1 | 5.4502 | 0 | 0 | 0 | 0 | 0.32978 | 0 | 0 | 0 | 0 | 0.27523 | 0 | 0 | 0 | 0 | 5.1749 | 0 | 0 | 0 | 0 | 5.1749 | 0 | 0 | 0 | 0 | 15.6921 | 0 | 0 | 0 | 0 | 0 | 0 | 0 | 0 | 0 | 7.6248 | 2.919 | 2.3356 | 1.8966 | 1.8984 | 0 | 0 | 0 | 0 | 0 | 15.6921 | 0 | 0 | 0 | 0 | 5.1749 | 0 | 1.6066 | 1.1943 | 1.4538 | 60 | 1 | 4 | 4 | 4 | 4 | 0 | 0 | 0 | 0 | 0 | 0 | 0 | 0
2014-04-04 | 1時 | 0.02926 | 6.4835 | 0.90599 | 1.0087 | 1.0359 | 0.02926 | 0.023857 | 0.0054029 | 22.6737 | 13.0167 | 15.6921 | 0 | 0 | 0 | 0 | 5.6341 | 0.34082 | 5.6341 | 1 | 5.6341 | 0 | 0 | 0 | 0 | 0.34082 | 0 | 0 | 0 | 0 | 0.28597 | 0 | 0 | 0 | 0 | 5.3481 | 0 | 0 | 0 | 0 | 5.3481 | 0 | 0 | 0 | 0 | 15.6921 | 0 | 0 | 0 | 0 | 0 | 0 | 0 | 0 | 0 | 7.6248 | 2.919 | 2.3356 | 1.8966 | 1.8984 | 0 | 0 | 0 | 0 | 0 | 15.6921 | 0 | 0 | 0 | 0 | 5.3481 | 0 | 1.6564 | 1.24 | 1.5033 | 60 | 1 | 4 | 4 | 4 | 4 | 0 | 0 | 0 | 0 | 0 | 0 | 0 | 0
2014-04-04 | 2時 | 0.029318 | 6.4933 | 0.90599 | 1.0087 | 1.0358 | 0.029318 | 0.023906 | 0.0054111 | 22.6871 | 13.0392 | 15.6921 | 0 | 0 | 0 | 0 | 5.6438 | 0.34152 | 5.6438 | 1 | 5.6438 | 0 | 0 | 0 | 0 | 0.34152 | 0 | 0 | 0 | 0 | 0.28465 | 0 | 0 | 0 | 0 | 5.3592 | 0 | 0 | 0 | 0 | 5.3592 | 0 | 0 | 0 | 0 | 15.6921 | 0 | 0 | 0 | 0 | 0 | 0 | 0 | 0 | 0 | 7.6248 | 2.919 | 2.3356 | 1.8966 | 1.8984 | 0 | 0 | 0 | 0 | 0 | 15.6921 | 0 | 0 | 0 | 0 | 5.3592 | 0 | 1.6539 | 1.233 | 1.4966 | 60 | 1 | 4 | 4 | 4 | 4 | 0 | 0 | 0 | 0 | 0 | 0 | 0 | 0
2014-04-04 | 3時 | 0.029908 | 6.6125 | 0.90599 | 1.0083 | 1.0354 | 0.029908 | 0.024398 | 0.0055105 | 22.852 | 13.3109 | 15.6921 | 0 | 0 | 0 | 0 | 5.7614 | 0.34854 | 5.7614 | 1 | 5.7614 | 0 | 0 | 0 | 0 | 0.34854 | 0 | 0 | 0 | 0 | 0.29206 | 0 | 0 | 0 | 0 | 5.4694 | 0 | 0 | 0 | 0 | 5.4694 | 0 | 0 | 0 | 0 | 15.6921 | 0 | 0 | 0 | 0 | 0 | 0 | 0 | 0 | 0 | 7.6248 | 2.919 | 2.3356 | 1.8966 | 1.8984 | 0 | 0 | 0 | 0 | 0 | 15.6921 | 0 | 0 | 0 | 0 | 5.4694 | 0 | 1.6921 | 1.2632 | 1.5287 | 60 | 1 | 4 | 4 | 4 | 4 | 0 | 0 | 0 | 0 | 0 | 0 | 0 | 0
2014-04-04 | 4時 | 0.030503 | 6.7326 | 0.90599 | 1.0079 | 1.035 | 0.030503 | 0.024892 | 0.0056105 | 23.0222 | 13.5842 | 15.6921 | 0 | 0 | 0 | 0 | 5.8797 | 0.3556 | 5.8797 | 1 | 5.8797 | 0 | 0 | 0 | 0 | 0.3556 | 0 | 0 | 0 | 0 | 0.29957 | 0 | 0 | 0 | 0 | 5.5801 | 0 | 0 | 0 | 0 | 5.5801 | 0 | 0 | 0 | 0 | 15.6921 | 0 | 0 | 0 | 0 | 0 | 0 | 0 | 0 | 0 | 7.6248 | 2.919 | 2.3356 | 1.8966 | 1.8984 | 0 | 0 | 0 | 0 | 0 | 15.6921 | 0 | 0 | 0 | 0 | 5.5801 | 0 | 1.7335 | 1.2946 | 1.5628 | 60 | 1 | 4 | 4 | 4 | 4 | 0 | 0 | 0 | 0 | 0 | 0 | 0 | 0
2014-04-04 | 5時 | 0.034866 | 7.6081 | 0.90599 | 1.0046 | 1.0316 | 0.034866 | 0.028526 | 0.0063401 | 24.3909 | 15.5649 | 15.6921 | 0 | 0 | 0 | 0 | 6.737 | 0.40751 | 6.737 | 1 | 6.737 | 0 | 0 | 0 | 0 | 0.40751 | 0 | 0 | 0 | 0 | 0.34238 | 0 | 0 | 0 | 0 | 6.3947 | 0 | 0 | 0 | 0 | 6.3947 | 0 | 0 | 0 | 0 | 15.6921 | 0 | 0 | 0 | 0 | 0 | 0 | 0 | 0 | 0 | 7.6248 | 2.919 | 2.3356 | 1.8966 | 1.8984 | 0 | 0 | 0 | 0 | 0 | 15.6921 | 0 | 0 | 0 | 0 | 6.3947 | 0 | 1.8838 | 1.2204 | 1.4573 | 60 | 1 | 4 | 4 | 4 | 4 | 0 | 0 | 0 | 0 | 0 | 0 | 0 | 0
2014-04-04 | 6時 | 0.0090066 | 2.4996 | 0.90599 | 1.0158 | 1.0432 | 0.0090066 | 0.0069236 | 0.002083 | 19.7252 | 3.7732 | 15.6921 | 0 | 0 | 0 | 0 | 1.6332 | 0.098909 | 1.6332 | 1 | 1.6332 | 0 | 0 | 0 | 0 | 0.098909 | 0 | 0 | 0 | 0 | 0.081111 | 0 | 0 | 0 | 0 | 1.5521 | 0 | 0 | 0 | 0 | 1.5521 | 0 | 0 | 0 | 0 | 15.6921 | 0 | 0 | 0 | 0 | 0 | 0 | 0 | 0 | 0 | 7.6248 | 2.919 | 2.3356 | 1.8966 | 1.8984 | 0 | 0 | 0 | 0 | 0 | 15.6921 | 0 | 0 | 0 | 0 | 1.5521 | 0 | 1.8 | 1.0948 | 1.1303 | 60 | 1 | 4 | 4 | 4 | 4 | 0 | 0 | 0 | 0 | 0 | 0 | 0 | 0
2014-04-04 | 7時 | 0.0020628 | 1.1488 | 0.90599 | 1.0154 | 1.0427 | 0.0020628 | 0.0011054 | 0.00095735 | 19.8987 | 0.60196 | 15.6921 | 0 | 0 | 0 | 0 | 0.26055 | 0.015792 | 0.26055 | 1 | 0.26055 | 0 | 0 | 0 | 0 | 0.015792 | 0 | 0 | 0 | 0 | 0.012739 | 0 | 0 | 0 | 0 | 0.24781 | 0 | 0 | 0 | 0 | 0.24781 | 0 | 0 | 0 | 0 | 15.6921 | 0 | 0 | 0 | 0 | 0 | 0 | 0 | 0 | 0 | 7.6248 | 2.919 | 2.3356 | 1.8966 | 1.8984 | 0 | 0 | 0 | 0 | 0 | 15.6921 | 0 | 0 | 0 | 0 | 0.24781 | 0 | 1.3149 | 0.51748 | 0.52386 | 60 | 1 | 4 | 4 | 4 | 4 | 0 | 0 | 0 | 0 | 0 | 0 | 0 | 0
2014-04-04 | 8時 | 0.0012621 | 0.99307 | 0.90599 | 1.0153 | 1.0426 | 0.0012621 | 0.00043458 | 0.00082756 | 19.9576 | 0.23623 | 15.6921 | 0 | 0 | 0 | 0 | 0.10225 | 0.0062082 | 0.10225 | 1 | 0.10225 | 0 | 0 | 0 | 0 | 0.0062082 | 0 | 0 | 0 | 0 | 0.0048274 | 0 | 0 | 0 | 0 | 0.09742 | 0 | 0 | 0 | 0 | 0.09742 | 0 | 0 | 0 | 0 | 15.6921 | 0 | 0 | 0 | 0 | 0 | 0 | 0 | 0 | 0 | 7.6248 | 2.919 | 2.3356 | 1.8966 | 1.8984 | 0 | 0 | 0 | 0 | 0 | 15.6921 | 0 | 0 | 0 | 0 | 0.09742 | 0 | 0.023673 | 0.031257 | 0.035269 | 60 | 1 | 4 | 4 | 4 | 4 | 0 | 0 | 0 | 0 | 0 | 0 | 0 | 0
2014-04-04 | 9時 | 0.0013202 | 1.0042 | 0.90599 | 1.0153 | 1.0426 | 0.0013202 | 0.0004833 | 0.00083686 | 19.9532 | 0.26244 | 15.6921 | 0 | 0 | 0 | 0 | 0.11359 | 0.0069042 | 0.11359 | 1 | 0.11359 | 0 | 0 | 0 | 0 | 0.0069042 | 0 | 0 | 0 | 0 | 0.0052528 | 0 | 0 | 0 | 0 | 0.10834 | 0 | 0 | 0 | 0 | 0.10834 | 0 | 0 | 0 | 0 | 15.6921 | 0 | 0 | 0 | 0 | 0 | 0 | 0 | 0 | 0 | 7.6248 | 2.919 | 2.3356 | 1.8966 | 1.8984 | 0 | 0 | 0 | 0 | 0 | 15.6921 | 0 | 0 | 0 | 0 | 0.10834 | 0 | 0.049894 | 0.025644 | 0.028857 | 60 | 1 | 4 | 4 | 4 | 4 | 0 | 0 | 0 | 0 | 0 | 0 | 0 | 0
2014-04-04 | 10時 | 0.0013795 | 1.0158 | 0.90599 | 1.0153 | 1.0426 | 0.0013795 | 0.000533 | 0.00084649 | 19.9485 | 0.28957 | 15.6921 | 0 | 0 | 0 | 0 | 0.12534 | 0.0076142 | 0.12534 | 1 | 0.12534 | 0 | 0 | 0 | 0 | 0.0076142 | 0 | 0 | 0 | 0 | 0.0058525 | 0 | 0 | 0 | 0 | 0.11948 | 0 | 0 | 0 | 0 | 0.11948 | 0 | 0 | 0 | 0 | 15.6921 | 0 | 0 | 0 | 0 | 0 | 0 | 0 | 0 | 0 | 7.6248 | 2.919 | 2.3356 | 1.8966 | 1.8984 | 0 | 0 | 0 | 0 | 0 | 15.6921 | 0 | 0 | 0 | 0 | 0.11948 | 0 | 0.046736 | 0.023672 | 0.027592 | 60 | 1 | 4 | 4 | 4 | 4 | 0 | 0 | 0 | 0 | 0 | 0 | 0 | 0
2014-04-04 | 11時 | 0.0014812 | 1.0356 | 0.90599 | 1.0153 | 1.0426 | 0.0014812 | 0.00061822 | 0.000863 | 19.9408 | 0.3361 | 15.6921 | 0 | 0 | 0 | 0 | 0.14547 | 0.0088317 | 0.14547 | 1 | 0.14547 | 0 | 0 | 0 | 0 | 0.0088317 | 0 | 0 | 0 | 0 | 0.006887 | 0 | 0 | 0 | 0 | 0.13859 | 0 | 0 | 0 | 0 | 0.13859 | 0 | 0 | 0 | 0 | 15.6921 | 0 | 0 | 0 | 0 | 0 | 0 | 0 | 0 | 0 | 7.6248 | 2.919 | 2.3356 | 1.8966 | 1.8984 | 0 | 0 | 0 | 0 | 0 | 15.6921 | 0 | 0 | 0 | 0 | 0.13859 | 0 | 0.049716 | 0.029418 | 0.034064 | 60 | 1 | 4 | 4 | 4 | 4 | 0 | 0 | 0 | 0 | 0 | 0 | 0 | 0
2014-04-04 | 12時 | 0.001301 | 1.0007 | 0.90599 | 1.0153 | 1.0426 | 0.001301 | 0.0004671 | 0.00083392 | 19.9546 | 0.25417 | 15.6921 | 0 | 0 | 0 | 0 | 0.11001 | 0.0066728 | 0.11001 | 1 | 0.11001 | 0 | 0 | 0 | 0 | 0.0066728 | 0 | 0 | 0 | 0 | 0.0053006 | 0 | 0 | 0 | 0 | 0.10471 | 0 | 0 | 0 | 0 | 0.10471 | 0 | 0 | 0 | 0 | 15.6921 | 0 | 0 | 0 | 0 | 0 | 0 | 0 | 0 | 0 | 7.6248 | 2.919 | 2.3356 | 1.8966 | 1.8984 | 0 | 0 | 0 | 0 | 0 | 15.6921 | 0 | 0 | 0 | 0 | 0.10471 | 0 | 0.053245 | 0.034093 | 0.039814 | 60 | 1 | 4 | 4 | 4 | 4 | 0 | 0 | 0 | 0 | 0 | 0 | 0 | 0
2014-04-04 | 13時 | 0.0014249 | 1.0246 | 0.90599 | 1.0153 | 1.0426 | 0.0014249 | 0.00057102 | 0.00085386 | 19.9451 | 0.31033 | 15.6921 | 0 | 0 | 0 | 0 | 0.13432 | 0.0081574 | 0.13432 | 1 | 0.13432 | 0 | 0 | 0 | 0 | 0.0081574 | 0 | 0 | 0 | 0 | 0.0063157 | 0 | 0 | 0 | 0 | 0.12801 | 0 | 0 | 0 | 0 | 0.12801 | 0 | 0 | 0 | 0 | 15.6921 | 0 | 0 | 0 | 0 | 0 | 0 | 0 | 0 | 0 | 7.6248 | 2.919 | 2.3356 | 1.8966 | 1.8984 | 0 | 0 | 0 | 0 | 0 | 15.6921 | 0 | 0 | 0 | 0 | 0.12801 | 0 | 0.042461 | 0.027862 | 0.034165 | 60 | 1 | 4 | 4 | 4 | 4 | 0 | 0 | 0 | 0 | 0 | 0 | 0 | 0
2014-04-04 | 14時 | 0.0015054 | 1.0403 | 0.90599 | 1.0153 | 1.0426 | 0.0015054 | 0.00063843 | 0.00086693 | 19.9389 | 0.34718 | 15.6921 | 0 | 0 | 0 | 0 | 0.15027 | 0.0091204 | 0.15027 | 1 | 0.15027 | 0 | 0 | 0 | 0 | 0.0091204 | 0 | 0 | 0 | 0 | 0.007153 | 0 | 0 | 0 | 0 | 0.14312 | 0 | 0 | 0 | 0 | 0.14312 | 0 | 0 | 0 | 0 | 15.6921 | 0 | 0 | 0 | 0 | 0 | 0 | 0 | 0 | 0 | 7.6248 | 2.919 | 2.3356 | 1.8966 | 1.8984 | 0 | 0 | 0 | 0 | 0 | 15.6921 | 0 | 0 | 0 | 0 | 0.14312 | 0 | 0.045539 | 0.034137 | 0.041252 | 60 | 1 | 4 | 4 | 4 | 4 | 0 | 0 | 0 | 0 | 0 | 0 | 0 | 0
2014-04-04 | 15時 | 0.0034787 | 1.4237 | 0.90599 | 1.0156 | 1.043 | 0.0034787 | 0.0022923 | 0.0011864 | 19.8143 | 1.2474 | 15.6921 | 0 | 0 | 0 | 0 | 0.53993 | 0.032747 | 0.53993 | 1 | 0.53993 | 0 | 0 | 0 | 0 | 0.032747 | 0 | 0 | 0 | 0 | 0.026049 | 0 | 0 | 0 | 0 | 0.51388 | 0 | 0 | 0 | 0 | 0.51388 | 0 | 0 | 0 | 0 | 15.6921 | 0 | 0 | 0 | 0 | 0 | 0 | 0 | 0 | 0 | 7.6248 | 2.919 | 2.3356 | 1.8966 | 1.8984 | 0 | 0 | 0 | 0 | 0 | 15.6921 | 0 | 0 | 0 | 0 | 0.51388 | 0 | 0.11539 | 0.042489 | 0.050569 | 60 | 1 | 4 | 4 | 4 | 4 | 0 | 0 | 0 | 0 | 0 | 0 | 0 | 0
2014-04-04 | 16時 | 0.0079616 | 2.2957 | 0.90599 | 1.0159 | 1.0432 | 0.0079616 | 0.0060485 | 0.001913 | 19.7126 | 3.2948 | 15.6921 | 0 | 0 | 0 | 0 | 1.4261 | 0.086408 | 1.4261 | 1 | 1.4261 | 0 | 0 | 0 | 0 | 0.086408 | 0 | 0 | 0 | 0 | 0.070184 | 0 | 0 | 0 | 0 | 1.3559 | 0 | 0 | 0 | 0 | 1.3559 | 0 | 0 | 0 | 0 | 15.6921 | 0 | 0 | 0 | 0 | 0 | 0 | 0 | 0 | 0 | 7.6248 | 2.919 | 2.3356 | 1.8966 | 1.8984 | 0 | 0 | 0 | 0 | 0 | 15.6921 | 0 | 0 | 0 | 0 | 1.3559 | 0 | 0.892 | 0.42243 | 0.68661 | 60 | 1 | 4 | 4 | 4 | 4 | 0 | 0 | 0 | 0 | 0 | 0 | 0 | 0
2014-04-04 | 17時 | 0.027334 | 6.0974 | 0.90599 | 1.0099 | 1.0371 | 0.027334 | 0.022253 | 0.0050812 | 22.17 | 12.1341 | 15.6921 | 0 | 0 | 0 | 0 | 5.252 | 0.3179 | 5.252 | 1 | 5.252 | 0 | 0 | 0 | 0 | 0.3179 | 0 | 0 | 0 | 0 | 0.26354 | 0 | 0 | 0 | 0 | 4.9885 | 0 | 0 | 0 | 0 | 4.9885 | 0 | 0 | 0 | 0 | 15.6921 | 0 | 0 | 0 | 0 | 0 | 0 | 0 | 0 | 0 | 7.6248 | 2.919 | 2.3356 | 1.8966 | 1.8984 | 0 | 0 | 0 | 0 | 0 | 15.6921 | 0 | 0 | 0 | 0 | 4.9885 | 0 | 1.4982 | 1.0257 | 0.89905 | 60 | 1 | 4 | 4 | 4 | 4 | 0 | 0 | 0 | 0 | 0 | 0 | 0 | 0
2014-04-04 | 18時 | 0.032202 | 7.0744 | 0.90599 | 1.0067 | 1.0337 | 0.032202 | 0.026307 | 0.0058954 | 23.5303 | 14.3602 | 15.6921 | 0 | 0 | 0 | 0 | 6.2156 | 0.37581 | 6.2156 | 1 | 6.2156 | 0 | 0 | 0 | 0 | 0.37581 | 0 | 0 | 0 | 0 | 0.31828 | 0 | 0 | 0 | 0 | 5.8973 | 0 | 0 | 0 | 0 | 5.8973 | 0 | 0 | 0 | 0 | 15.6921 | 0 | 0 | 0 | 0 | 0 | 0 | 0 | 0 | 0 | 7.6248 | 2.919 | 2.3356 | 1.8966 | 1.8984 | 0 | 0 | 0 | 0 | 0 | 15.6921 | 0 | 0 | 0 | 0 | 5.8973 | 0 | 1.8191 | 1.2709 | 1.3586 | 60 | 1 | 4 | 4 | 4 | 4 | 0 | 0 | 0 | 0 | 0 | 0 | 0 | 0
2014-04-04 | 19時 | 0.016983 | 4.0623 | 0.90599 | 1.0145 | 1.0418 | 0.016983 | 0.013597 | 0.0033853 | 20.2763 | 7.4284 | 15.6921 | 0 | 0 | 0 | 0 | 3.2153 | 0.19425 | 3.2153 | 1 | 3.2153 | 0 | 0 | 0 | 0 | 0.19425 | 0 | 0 | 0 | 0 | 0.16712 | 0 | 0 | 0 | 0 | 3.0482 | 0 | 0 | 0 | 0 | 3.0482 | 0 | 0 | 0 | 0 | 15.6921 | 0 | 0 | 0 | 0 | 0 | 0 | 0 | 0 | 0 | 7.6248 | 2.919 | 2.3356 | 1.8966 | 1.8984 | 0 | 0 | 0 | 0 | 0 | 15.6921 | 0 | 0 | 0 | 0 | 3.0482 | 0 | 2.0396 | 0.88368 | 1.674 | 60 | 1 | 4 | 4 | 4 | 4 | 0 | 0 | 0 | 0 | 0 | 0 | 0 | 0
2014-04-04 | 20時 | 0.021676 | 4.9888 | 0.90599 | 1.0128 | 1.0401 | 0.021676 | 0.017519 | 0.0041573 | 20.9769 | 9.5805 | 15.6921 | 0 | 0 | 0 | 0 | 4.1468 | 0.25027 | 4.1468 | 1 | 4.1468 | 0 | 0 | 0 | 0 | 0.25027 | 0 | 0 | 0 | 0 | 0.21951 | 0 | 0 | 0 | 0 | 3.9273 | 0 | 0 | 0 | 0 | 3.9273 | 0 | 0 | 0 | 0 | 15.6921 | 0 | 0 | 0 | 0 | 0 | 0 | 0 | 0 | 0 | 7.6248 | 2.919 | 2.3356 | 1.8966 | 1.8984 | 0 | 0 | 0 | 0 | 0 | 15.6921 | 0 | 0 | 0 | 0 | 3.9273 | 0 | 2.2631 | 1.4426 | 1.4473 | 60 | 1 | 4 | 4 | 4 | 4 | 0 | 0 | 0 | 0 | 0 | 0 | 0 | 0
2014-04-04 | 21時 | 0.025143 | 5.6761 | 0.90599 | 1.0111 | 1.0384 | 0.025143 | 0.020413 | 0.0047301 | 21.6719 | 11.1668 | 15.6921 | 0 | 0 | 0 | 0 | 4.8334 | 0.29161 | 4.8334 | 1 | 4.8334 | 0 | 0 | 0 | 0 | 0.29161 | 0 | 0 | 0 | 0 | 0.2574 | 0 | 0 | 0 | 0 | 4.576 | 0 | 0 | 0 | 0 | 4.576 | 0 | 0 | 0 | 0 | 15.6921 | 0 | 0 | 0 | 0 | 0 | 0 | 0 | 0 | 0 | 7.6248 | 2.919 | 2.3356 | 1.8966 | 1.8984 | 0 | 0 | 0 | 0 | 0 | 15.6921 | 0 | 0 | 0 | 0 | 4.576 | 0 | 2.3992 | 0.98109 | 1.3428 | 60 | 1 | 4 | 4 | 4 | 4 | 0 | 0 | 0 | 0 | 0 | 0 | 0 | 0
2014-04-04 | 22時 | 0.027635 | 6.1717 | 0.90599 | 1.0097 | 1.0369 | 0.027635 | 0.022492 | 0.0051431 | 22.2635 | 12.3043 | 15.6921 | 0 | 0 | 0 | 0 | 5.3257 | 0.32132 | 5.3257 | 1 | 5.3257 | 0 | 0 | 0 | 0 | 0.32132 | 0 | 0 | 0 | 0 | 0.28362 | 0 | 0 | 0 | 0 | 5.0421 | 0 | 0 | 0 | 0 | 5.0421 | 0 | 0 | 0 | 0 | 15.6921 | 0 | 0 | 0 | 0 | 0 | 0 | 0 | 0 | 0 | 7.6248 | 2.919 | 2.3356 | 1.8966 | 1.8984 | 0 | 0 | 0 | 0 | 0 | 15.6921 | 0 | 0 | 0 | 0 | 5.0421 | 0 | 2.2688 | 1.1509 | 1.6627 | 60 | 1 | 4 | 4 | 4 | 4 | 0 | 0 | 0 | 0 | 0 | 0 | 0 | 0
2014-04-04 | 23時 | 0.034284 | 7.5087 | 0.90599 | 1.005 | 1.032 | 0.034284 | 0.028026 | 0.0062572 | 24.2244 | 15.3411 | 15.6921 | 0 | 0 | 0 | 0 | 6.6402 | 0.40038 | 6.6402 | 1 | 6.6402 | 0 | 0 | 0 | 0 | 0.40038 | 0 | 0 | 0 | 0 | 0.35743 | 0 | 0 | 0 | 0 | 6.2827 | 0 | 0 | 0 | 0 | 6.2827 | 0 | 0 | 0 | 0 | 15.6921 | 0 | 0 | 0 | 0 | 0 | 0 | 0 | 0 | 0 | 7.6248 | 2.919 | 2.3356 | 1.8966 | 1.8984 | 0 | 0 | 0 | 0 | 0 | 15.6921 | 0 | 0 | 0 | 0 | 6.2827 | 0 | 2.1503 | 1.5592 | 1.8825 | 60 | 1 | 4 | 4 | 4 | 4 | 0 | 0 | 0 | 0 | 0 | 0 | 0 | 0
2014-04-05 | 0時 | 0.035857 | 7.8289 | 0.90599 | 1.0037 | 1.0307 | 0.035857 | 0.029333 | 0.0065241 | 24.7705 | 16.0608 | 15.6921 | 0 | 0 | 0 | 0 | 6.9517 | 0.41905 | 6.9517 | 1 | 6.9517 | 0 | 0 | 0 | 0 | 0.41905 | 0 | 0 | 0 | 0 | 0.37597 | 0 | 0 | 0 | 0 | 6.5757 | 0 | 0 | 0 | 0 | 6.5757 | 0 | 0 | 0 | 0 | 15.6921 | 0 | 0 | 0 | 0 | 0 | 0 | 0 | 0 | 0 | 7.6248 | 2.919 | 2.3356 | 1.8966 | 1.8984 | 0 | 0 | 0 | 0 | 0 | 15.6921 | 0 | 0 | 0 | 0 | 6.5757 | 0 | 2.2169 | 1.6378 | 1.9637 | 60 | 1 | 4 | 4 | 4 | 4 | 0 | 0 | 0 | 0 | 0 | 0 | 0 | 0
2014-04-05 | 1時 | 0.037071 | 8.0772 | 0.90599 | 1.0026 | 1.0296 | 0.037071 | 0.03034 | 0.006731 | 25.2137 | 16.6167 | 15.6921 | 0 | 0 | 0 | 0 | 7.1923 | 0.43343 | 7.1923 | 1 | 7.1923 | 0 | 0 | 0 | 0 | 0.43343 | 0 | 0 | 0 | 0 | 0.39082 | 0 | 0 | 0 | 0 | 6.8015 | 0 | 0 | 0 | 0 | 6.8015 | 0 | 0 | 0 | 0 | 15.6921 | 0 | 0 | 0 | 0 | 0 | 0 | 0 | 0 | 0 | 7.6248 | 2.919 | 2.3356 | 1.8966 | 1.8984 | 0 | 0 | 0 | 0 | 0 | 15.6921 | 0 | 0 | 0 | 0 | 6.8015 | 0 | 2.2909 | 1.6977 | 2.0294 | 60 | 1 | 4 | 4 | 4 | 4 | 0 | 0 | 0 | 0 | 0 | 0 | 0 | 0
2014-04-05 | 2時 | 0.037594 | 8.1828 | 0.90599 | 1.0021 | 1.0291 | 0.037594 | 0.030775 | 0.006819 | 25.4072 | 16.8523 | 15.6921 | 0 | 0 | 0 | 0 | 7.2943 | 0.43964 | 7.2943 | 1 | 7.2943 | 0 | 0 | 0 | 0 | 0.43964 | 0 | 0 | 0 | 0 | 0.39543 | 0 | 0 | 0 | 0 | 6.8988 | 0 | 0 | 0 | 0 | 6.8988 | 0 | 0 | 0 | 0 | 15.6921 | 0 | 0 | 0 | 0 | 0 | 0 | 0 | 0 | 0 | 7.6248 | 2.919 | 2.3356 | 1.8966 | 1.8984 | 0 | 0 | 0 | 0 | 0 | 15.6921 | 0 | 0 | 0 | 0 | 6.8988 | 0 | 2.3246 | 1.7168 | 2.0512 | 60 | 1 | 4 | 4 | 4 | 4 | 0 | 0 | 0 | 0 | 0 | 0 | 0 | 0
2014-04-05 | 3時 | 0.039282 | 8.5339 | 0.90599 | 1.0005 | 1.0275 | 0.039282 | 0.032171 | 0.0071115 | 26.0725 | 17.6335 | 15.6921 | 0 | 0 | 0 | 0 | 7.6324 | 0.45958 | 7.6324 | 1 | 7.6324 | 0 | 0 | 0 | 0 | 0.45958 | 0 | 0 | 0 | 0 | 0.42057 | 0 | 0 | 0 | 0 | 7.2118 | 0 | 0 | 0 | 0 | 7.2118 | 0 | 0 | 0 | 0 | 15.6921 | 0 | 0 | 0 | 0 | 0 | 0 | 0 | 0 | 0 | 7.6248 | 2.919 | 2.3356 | 1.8966 | 1.8984 | 0 | 0 | 0 | 0 | 0 | 15.6921 | 0 | 0 | 0 | 0 | 7.2118 | 0 | 2.4459 | 1.8128 | 2.1559 | 60 | 1 | 4 | 4 | 4 | 4 | 0 | 0 | 0 | 0 | 0 | 0 | 0 | 0
2014-04-05 | 4時 | 0.039923 | 8.6652 | 0.90599 | 0.99991 | 1.0268 | 0.039923 | 0.032702 | 0.007221 | 26.3298 | 17.9247 | 15.6921 | 0 | 0 | 0 | 0 | 7.7584 | 0.46717 | 7.7584 | 1 | 7.7584 | 0 | 0 | 0 | 0 | 0.46717 | 0 | 0 | 0 | 0 | 0.42751 | 0 | 0 | 0 | 0 | 7.3309 | 0 | 0 | 0 | 0 | 7.3309 | 0 | 0 | 0 | 0 | 15.6921 | 0 | 0 | 0 | 0 | 0 | 0 | 0 | 0 | 0 | 7.6248 | 2.919 | 2.3356 | 1.8966 | 1.8984 | 0 | 0 | 0 | 0 | 0 | 15.6921 | 0 | 0 | 0 | 0 | 7.3309 | 0 | 2.4956 | 1.8422 | 2.1905 | 60 | 1 | 4 | 4 | 4 | 4 | 0 | 0 | 0 | 0 | 0 | 0 | 0 | 0
2014-04-05 | 5時 | 0.042011 | 9.0919 | 0.90599 | 0.99782 | 1.0247 | 0.042011 | 0.034434 | 0.0075766 | 27.1973 | 18.8666 | 15.6921 | 0 | 0 | 0 | 0 | 8.1661 | 0.49192 | 8.1661 | 1 | 8.1661 | 0 | 0 | 0 | 0 | 0.49192 | 0 | 0 | 0 | 0 | 0.44686 | 0 | 0 | 0 | 0 | 7.7192 | 0 | 0 | 0 | 0 | 7.7192 | 0 | 0 | 0 | 0 | 15.6921 | 0 | 0 | 0 | 0 | 0 | 0 | 0 | 0 | 0 | 7.6248 | 2.919 | 2.3356 | 1.8966 | 1.8984 | 0 | 0 | 0 | 0 | 0 | 15.6921 | 0 | 0 | 0 | 0 | 7.7192 | 0 | 2.6028 | 1.7188 | 1.9165 | 60 | 1 | 4 | 4 | 4 | 4 | 0 | 0 | 0 | 0 | 0 | 0 | 0 | 0
2014-04-05 | 6時 | 0.014573 | 3.5937 | 0.90599 | 1.0151 | 1.0424 | 0.014573 | 0.011578 | 0.0029948 | 20.0272 | 6.3351 | 15.6921 | 0 | 0 | 0 | 0 | 2.742 | 0.1654 | 2.742 | 1 | 2.742 | 0 | 0 | 0 | 0 | 0.1654 | 0 | 0 | 0 | 0 | 0.14655 | 0 | 0 | 0 | 0 | 2.5955 | 0 | 0 | 0 | 0 | 2.5955 | 0 | 0 | 0 | 0 | 15.6921 | 0 | 0 | 0 | 0 | 0 | 0 | 0 | 0 | 0 | 7.6248 | 2.919 | 2.3356 | 1.8966 | 1.8984 | 0 | 0 | 0 | 0 | 0 | 15.6921 | 0 | 0 | 0 | 0 | 2.5955 | 0 | 2.5421 | 1.6039 | 1.6138 | 60 | 1 | 4 | 4 | 4 | 4 | 0 | 0 | 0 | 0 | 0 | 0 | 0 | 0
2014-04-05 | 7時 | 0.0069481 | 2.1021 | 0.90599 | 1.0159 | 1.0432 | 0.0069481 | 0.0051963 | 0.0017518 | 19.7134 | 2.8405 | 15.6921 | 0 | 0 | 0 | 0 | 1.2295 | 0.074233 | 1.2295 | 1 | 1.2295 | 0 | 0 | 0 | 0 | 0.074233 | 0 | 0 | 0 | 0 | 0.064611 | 0 | 0 | 0 | 0 | 1.1649 | 0 | 0 | 0 | 0 | 1.1649 | 0 | 0 | 0 | 0 | 15.6921 | 0 | 0 | 0 | 0 | 0 | 0 | 0 | 0 | 0 | 7.6248 | 2.919 | 2.3356 | 1.8966 | 1.8984 | 0 | 0 | 0 | 0 | 0 | 15.6921 | 0 | 0 | 0 | 0 | 1.1649 | 0 | 2.0849 | 1.0293 | 1.0403 | 60 | 1 | 4 | 4 | 4 | 4 | 0 | 0 | 0 | 0 | 0 | 0 | 0 | 0
2014-04-05 | 8時 | 0.0015637 | 1.052 | 0.90599 | 1.0153 | 1.0427 | 0.0015637 | 0.00068701 | 0.00087667 | 19.9344 | 0.37461 | 15.6921 | 0 | 0 | 0 | 0 | 0.16214 | 0.0098144 | 0.16214 | 1 | 0.16214 | 0 | 0 | 0 | 0 | 0.0098144 | 0 | 0 | 0 | 0 | 0.0081362 | 0 | 0 | 0 | 0 | 0.15401 | 0 | 0 | 0 | 0 | 0.15401 | 0 | 0 | 0 | 0 | 15.6921 | 0 | 0 | 0 | 0 | 0 | 0 | 0 | 0 | 0 | 7.6248 | 2.919 | 2.3356 | 1.8966 | 1.8984 | 0 | 0 | 0 | 0 | 0 | 15.6921 | 0 | 0 | 0 | 0 | 0.15401 | 0 | 0.30472 | 0.056887 | 0.066229 | 60 | 1 | 4 | 4 | 4 | 4 | 0 | 0 | 0 | 0 | 0 | 0 | 0 | 0
2014-04-05 | 9時 | 0.0015518 | 1.0494 | 0.90599 | 1.0153 | 1.0427 | 0.0015518 | 0.00067728 | 0.00087449 | 19.9354 | 0.36846 | 15.6921 | 0 | 0 | 0 | 0 | 0.15948 | 0.0096754 | 0.15948 | 1 | 0.15948 | 0 | 0 | 0 | 0 | 0.0096754 | 0 | 0 | 0 | 0 | 0.0076532 | 0 | 0 | 0 | 0 | 0.15183 | 0 | 0 | 0 | 0 | 0.15183 | 0 | 0 | 0 | 0 | 15.6921 | 0 | 0 | 0 | 0 | 0 | 0 | 0 | 0 | 0 | 7.6248 | 2.919 | 2.3356 | 1.8966 | 1.8984 | 0 | 0 | 0 | 0 | 0 | 15.6921 | 0 | 0 | 0 | 0 | 0.15183 | 0 | 0.50819 | 0.038058 | 0.042575 | 60 | 1 | 4 | 4 | 4 | 4 | 0 | 0 | 0 | 0 | 0 | 0 | 0 | 0
2014-04-05 | 10時 | 0.0014901 | 1.0372 | 0.90599 | 1.0153 | 1.0426 | 0.0014901 | 0.00062577 | 0.00086437 | 19.9401 | 0.33995 | 15.6921 | 0 | 0 | 0 | 0 | 0.14714 | 0.0089396 | 0.14714 | 1 | 0.14714 | 0 | 0 | 0 | 0 | 0.0089396 | 0 | 0 | 0 | 0 | 0.0068613 | 0 | 0 | 0 | 0 | 0.14028 | 0 | 0 | 0 | 0 | 0.14028 | 0 | 0 | 0 | 0 | 15.6921 | 0 | 0 | 0 | 0 | 0 | 0 | 0 | 0 | 0 | 7.6248 | 2.919 | 2.3356 | 1.8966 | 1.8984 | 0 | 0 | 0 | 0 | 0 | 15.6921 | 0 | 0 | 0 | 0 | 0.14028 | 0 | 0.057573 | 0.02644 | 0.031398 | 60 | 1 | 4 | 4 | 4 | 4 | 0 | 0 | 0 | 0 | 0 | 0 | 0 | 0
2014-04-05 | 11時 | 0.0014103 | 1.0217 | 0.90599 | 1.0153 | 1.0426 | 0.0014103 | 0.00055892 | 0.00085141 | 19.9462 | 0.30345 | 15.6921 | 0 | 0 | 0 | 0 | 0.13134 | 0.0079846 | 0.13134 | 1 | 0.13134 | 0 | 0 | 0 | 0 | 0.0079846 | 0 | 0 | 0 | 0 | 0.0060479 | 0 | 0 | 0 | 0 | 0.1253 | 0 | 0 | 0 | 0 | 0.1253 | 0 | 0 | 0 | 0 | 15.6921 | 0 | 0 | 0 | 0 | 0 | 0 | 0 | 0 | 0 | 7.6248 | 2.919 | 2.3356 | 1.8966 | 1.8984 | 0 | 0 | 0 | 0 | 0 | 15.6921 | 0 | 0 | 0 | 0 | 0.1253 | 0 | 0.047375 | 0.019875 | 0.025206 | 60 | 1 | 4 | 4 | 4 | 4 | 0 | 0 | 0 | 0 | 0 | 0 | 0 | 0
2014-04-05 | 12時 | 0.0011328 | 0.96784 | 0.90599 | 1.0153 | 1.0426 | 0.0011328 | 0.00032624 | 0.00080653 | 19.968 | 0.17699 | 15.6921 | 0 | 0 | 0 | 0 | 0.076607 | 0.0046606 | 0.076607 | 1 | 0.076607 | 0 | 0 | 0 | 0 | 0.0046606 | 0 | 0 | 0 | 0 | 0.0034728 | 0 | 0 | 0 | 0 | 0.073134 | 0 | 0 | 0 | 0 | 0.073134 | 0 | 0 | 0 | 0 | 15.6921 | 0 | 0 | 0 | 0 | 0 | 0 | 0 | 0 | 0 | 7.6248 | 2.919 | 2.3356 | 1.8966 | 1.8984 | 0 | 0 | 0 | 0 | 0 | 15.6921 | 0 | 0 | 0 | 0 | 0.073134 | 0 | 0.035255 | 0.015798 | 0.021406 | 60 | 1 | 4 | 4 | 4 | 4 | 0 | 0 | 0 | 0 | 0 | 0 | 0 | 0
2014-04-05 | 13時 | 0.0013507 | 1.0101 | 0.90599 | 1.0153 | 1.0426 | 0.0013507 | 0.00050891 | 0.00084177 | 19.9508 | 0.27628 | 15.6921 | 0 | 0 | 0 | 0 | 0.11958 | 0.0072701 | 0.11958 | 1 | 0.11958 | 0 | 0 | 0 | 0 | 0.0072701 | 0 | 0 | 0 | 0 | 0.0054986 | 0 | 0 | 0 | 0 | 0.11408 | 0 | 0 | 0 | 0 | 0.11408 | 0 | 0 | 0 | 0 | 15.6921 | 0 | 0 | 0 | 0 | 0 | 0 | 0 | 0 | 0 | 7.6248 | 2.919 | 2.3356 | 1.8966 | 1.8984 | 0 | 0 | 0 | 0 | 0 | 15.6921 | 0 | 0 | 0 | 0 | 0.11408 | 0 | 0.031412 | 0.019573 | 0.025649 | 60 | 1 | 4 | 4 | 4 | 4 | 0 | 0 | 0 | 0 | 0 | 0 | 0 | 0
2014-04-05 | 14時 | 0.0014053 | 1.0207 | 0.90599 | 1.0153 | 1.0426 | 0.0014053 | 0.0005547 | 0.00085061 | 19.9466 | 0.30117 | 15.6921 | 0 | 0 | 0 | 0 | 0.13036 | 0.0079242 | 0.13036 | 1 | 0.13036 | 0 | 0 | 0 | 0 | 0.0079242 | 0 | 0 | 0 | 0 | 0.0060111 | 0 | 0 | 0 | 0 | 0.12435 | 0 | 0 | 0 | 0 | 0.12435 | 0 | 0 | 0 | 0 | 15.6921 | 0 | 0 | 0 | 0 | 0 | 0 | 0 | 0 | 0 | 7.6248 | 2.919 | 2.3356 | 1.8966 | 1.8984 | 0 | 0 | 0 | 0 | 0 | 15.6921 | 0 | 0 | 0 | 0 | 0.12435 | 0 | 0.031651 | 0.025783 | 0.032415 | 60 | 1 | 4 | 4 | 4 | 4 | 0 | 0 | 0 | 0 | 0 | 0 | 0 | 0
2014-04-05 | 15時 | 0.0013046 | 1.0012 | 0.90599 | 1.0153 | 1.0426 | 0.0013046 | 0.00047025 | 0.00083437 | 19.9544 | 0.25543 | 15.6921 | 0 | 0 | 0 | 0 | 0.11056 | 0.0067179 | 0.11056 | 1 | 0.11056 | 0 | 0 | 0 | 0 | 0.0067179 | 0 | 0 | 0 | 0 | 0.0051411 | 0 | 0 | 0 | 0 | 0.10542 | 0 | 0 | 0 | 0 | 0.10542 | 0 | 0 | 0 | 0 | 15.6921 | 0 | 0 | 0 | 0 | 0 | 0 | 0 | 0 | 0 | 7.6248 | 2.919 | 2.3356 | 1.8966 | 1.8984 | 0 | 0 | 0 | 0 | 0 | 15.6921 | 0 | 0 | 0 | 0 | 0.10542 | 0 | 0.035932 | 0.033784 | 0.040719 | 60 | 1 | 4 | 4 | 4 | 4 | 0 | 0 | 0 | 0 | 0 | 0 | 0 | 0
2014-04-05 | 16時 | 0.0012817 | 0.99687 | 0.90599 | 1.0153 | 1.0426 | 0.0012817 | 0.00045102 | 0.00083072 | 19.9561 | 0.24515 | 15.6921 | 0 | 0 | 0 | 0 | 0.10611 | 0.0064431 | 0.10611 | 1 | 0.10611 | 0 | 0 | 0 | 0 | 0.0064431 | 0 | 0 | 0 | 0 | 0.0050028 | 0 | 0 | 0 | 0 | 0.10111 | 0 | 0 | 0 | 0 | 0.10111 | 0 | 0 | 0 | 0 | 15.6921 | 0 | 0 | 0 | 0 | 0 | 0 | 0 | 0 | 0 | 7.6248 | 2.919 | 2.3356 | 1.8966 | 1.8984 | 0 | 0 | 0 | 0 | 0 | 15.6921 | 0 | 0 | 0 | 0 | 0.10111 | 0 | 0.051162 | 0.039853 | 0.048077 | 60 | 1 | 4 | 4 | 4 | 4 | 0 | 0 | 0 | 0 | 0 | 0 | 0 | 0
2014-04-05 | 17時 | 0.013538 | 3.3794 | 0.90599 | 1.0153 | 1.0427 | 0.013538 | 0.010722 | 0.0028162 | 19.937 | 5.8342 | 15.6921 | 0 | 0 | 0 | 0 | 2.5252 | 0.15317 | 2.5252 | 1 | 2.5252 | 0 | 0 | 0 | 0 | 0.15317 | 0 | 0 | 0 | 0 | 0.12167 | 0 | 0 | 0 | 0 | 2.4036 | 0 | 0 | 0 | 0 | 2.4036 | 0 | 0 | 0 | 0 | 15.6921 | 0 | 0 | 0 | 0 | 0 | 0 | 0 | 0 | 0 | 7.6248 | 2.919 | 2.3356 | 1.8966 | 1.8984 | 0 | 0 | 0 | 0 | 0 | 15.6921 | 0 | 0 | 0 | 0 | 2.4036 | 0 | 0.12553 | 0.065461 | 0.075247 | 60 | 1 | 4 | 4 | 4 | 4 | 0 | 0 | 0 | 0 | 0 | 0 | 0 | 0
2014-04-05 | 18時 | 0.02213 | 5.0638 | 0.90599 | 1.0127 | 1.0399 | 0.02213 | 0.01791 | 0.0042199 | 21.0457 | 9.7542 | 15.6921 | 0 | 0 | 0 | 0 | 4.2219 | 0.25586 | 4.2219 | 1 | 4.2219 | 0 | 0 | 0 | 0 | 0.25586 | 0 | 0 | 0 | 0 | 0.20696 | 0 | 0 | 0 | 0 | 4.015 | 0 | 0 | 0 | 0 | 4.015 | 0 | 0 | 0 | 0 | 15.6921 | 0 | 0 | 0 | 0 | 0 | 0 | 0 | 0 | 0 | 7.6248 | 2.919 | 2.3356 | 1.8966 | 1.8984 | 0 | 0 | 0 | 0 | 0 | 15.6921 | 0 | 0 | 0 | 0 | 4.015 | 0 | 1.0858 | 0.72221 | 0.77196 | 60 | 1 | 4 | 4 | 4 | 4 | 0 | 0 | 0 | 0 | 0 | 0 | 0 | 0
2014-04-05 | 19時 | 0.010425 | 2.7756 | 0.90599 | 1.0157 | 1.0431 | 0.010425 | 0.0081117 | 0.002313 | 19.7642 | 4.4205 | 15.6921 | 0 | 0 | 0 | 0 | 1.9133 | 0.11588 | 1.9133 | 1 | 1.9133 | 0 | 0 | 0 | 0 | 0.11588 | 0 | 0 | 0 | 0 | 0.094901 | 0 | 0 | 0 | 0 | 1.8184 | 0 | 0 | 0 | 0 | 1.8184 | 0 | 0 | 0 | 0 | 15.6921 | 0 | 0 | 0 | 0 | 0 | 0 | 0 | 0 | 0 | 7.6248 | 2.919 | 2.3356 | 1.8966 | 1.8984 | 0 | 0 | 0 | 0 | 0 | 15.6921 | 0 | 0 | 0 | 0 | 1.8184 | 0 | 1.4843 | 0.48866 | 1.2378 | 60 | 1 | 4 | 4 | 4 | 4 | 0 | 0 | 0 | 0 | 0 | 0 | 0 | 0
2014-04-05 | 20時 | 0.015068 | 3.6829 | 0.90599 | 1.015 | 1.0423 | 0.015068 | 0.011999 | 0.0030691 | 20.0691 | 6.5434 | 15.6921 | 0 | 0 | 0 | 0 | 2.8322 | 0.17141 | 2.8322 | 1 | 2.8322 | 0 | 0 | 0 | 0 | 0.17141 | 0 | 0 | 0 | 0 | 0.14248 | 0 | 0 | 0 | 0 | 2.6897 | 0 | 0 | 0 | 0 | 2.6897 | 0 | 0 | 0 | 0 | 15.6921 | 0 | 0 | 0 | 0 | 0 | 0 | 0 | 0 | 0 | 7.6248 | 2.919 | 2.3356 | 1.8966 | 1.8984 | 0 | 0 | 0 | 0 | 0 | 15.6921 | 0 | 0 | 0 | 0 | 2.6897 | 0 | 1.7248 | 1.0551 | 1.0168 | 60 | 1 | 4 | 4 | 4 | 4 | 0 | 0 | 0 | 0 | 0 | 0 | 0 | 0
2014-04-05 | 21時 | 0.018607 | 4.3771 | 0.90599 | 1.014 | 1.0413 | 0.018607 | 0.014959 | 0.0036476 | 20.4836 | 8.1612 | 15.6921 | 0 | 0 | 0 | 0 | 3.5325 | 0.2137 | 3.5325 | 1 | 3.5325 | 0 | 0 | 0 | 0 | 0.2137 | 0 | 0 | 0 | 0 | 0.17907 | 0 | 0 | 0 | 0 | 3.3534 | 0 | 0 | 0 | 0 | 3.3534 | 0 | 0 | 0 | 0 | 15.6921 | 0 | 0 | 0 | 0 | 0 | 0 | 0 | 0 | 0 | 7.6248 | 2.919 | 2.3356 | 1.8966 | 1.8984 | 0 | 0 | 0 | 0 | 0 | 15.6921 | 0 | 0 | 0 | 0 | 3.3534 | 0 | 1.8743 | 0.607 | 0.92104 | 60 | 1 | 4 | 4 | 4 | 4 | 0 | 0 | 0 | 0 | 0 | 0 | 0 | 0
2014-04-05 | 22時 | 0.021054 | 4.8584 | 0.90599 | 1.0131 | 1.0404 | 0.021054 | 0.017006 | 0.0040487 | 20.8618 | 9.2785 | 15.6921 | 0 | 0 | 0 | 0 | 4.0161 | 0.24294 | 4.0161 | 1 | 4.0161 | 0 | 0 | 0 | 0 | 0.24294 | 0 | 0 | 0 | 0 | 0.20384 | 0 | 0 | 0 | 0 | 3.8122 | 0 | 0 | 0 | 0 | 3.8122 | 0 | 0 | 0 | 0 | 15.6921 | 0 | 0 | 0 | 0 | 0 | 0 | 0 | 0 | 0 | 7.6248 | 2.919 | 2.3356 | 1.8966 | 1.8984 | 0 | 0 | 0 | 0 | 0 | 15.6921 | 0 | 0 | 0 | 0 | 3.8122 | 0 | 1.748 | 0.77888 | 1.2412 | 60 | 1 | 4 | 4 | 4 | 4 | 0 | 0 | 0 | 0 | 0 | 0 | 0 | 0
2014-04-05 | 23時 | 0.026867 | 6.0073 | 0.90599 | 1.0102 | 1.0374 | 0.026867 | 0.021861 | 0.0050061 | 22.0589 | 11.9276 | 15.6921 | 0 | 0 | 0 | 0 | 5.1627 | 0.3123 | 5.1627 | 1 | 5.1627 | 0 | 0 | 0 | 0 | 0.3123 | 0 | 0 | 0 | 0 | 0.26204 | 0 | 0 | 0 | 0 | 4.9006 | 0 | 0 | 0 | 0 | 4.9006 | 0 | 0 | 0 | 0 | 15.6921 | 0 | 0 | 0 | 0 | 0 | 0 | 0 | 0 | 0 | 7.6248 | 2.919 | 2.3356 | 1.8966 | 1.8984 | 0 | 0 | 0 | 0 | 0 | 15.6921 | 0 | 0 | 0 | 0 | 4.9006 | 0 | 1.5702 | 1.1356 | 1.4033 | 60 | 1 | 4 | 4 | 4 | 4 | 0 | 0 | 0 | 0 | 0 | 0 | 0 | 0
2014-04-06 | 0時 | 0.028004 | 6.2336 | 0.90599 | 1.0095 | 1.0367 | 0.028004 | 0.022809 | 0.0051947 | 22.3426 | 12.4459 | 15.6921 | 0 | 0 | 0 | 0 | 5.387 | 0.32585 | 5.387 | 1 | 5.387 | 0 | 0 | 0 | 0 | 0.32585 | 0 | 0 | 0 | 0 | 0.27378 | 0 | 0 | 0 | 0 | 5.1133 | 0 | 0 | 0 | 0 | 5.1133 | 0 | 0 | 0 | 0 | 15.6921 | 0 | 0 | 0 | 0 | 0 | 0 | 0 | 0 | 0 | 7.6248 | 2.919 | 2.3356 | 1.8966 | 1.8984 | 0 | 0 | 0 | 0 | 0 | 15.6921 | 0 | 0 | 0 | 0 | 5.1133 | 0 | 1.5994 | 1.1878 | 1.4528 | 60 | 1 | 4 | 4 | 4 | 4 | 0 | 0 | 0 | 0 | 0 | 0 | 0 | 0
2014-04-06 | 1時 | 0.028743 | 6.3811 | 0.90599 | 1.0091 | 1.0362 | 0.028743 | 0.023426 | 0.0053176 | 22.5357 | 12.783 | 15.6921 | 0 | 0 | 0 | 0 | 5.5329 | 0.33465 | 5.5329 | 1 | 5.5329 | 0 | 0 | 0 | 0 | 0.33465 | 0 | 0 | 0 | 0 | 0.28154 | 0 | 0 | 0 | 0 | 5.2514 | 0 | 0 | 0 | 0 | 5.2514 | 0 | 0 | 0 | 0 | 15.6921 | 0 | 0 | 0 | 0 | 0 | 0 | 0 | 0 | 0 | 7.6248 | 2.919 | 2.3356 | 1.8966 | 1.8984 | 0 | 0 | 0 | 0 | 0 | 15.6921 | 0 | 0 | 0 | 0 | 5.2514 | 0 | 1.6331 | 1.2195 | 1.485 | 60 | 1 | 4 | 4 | 4 | 4 | 0 | 0 | 0 | 0 | 0 | 0 | 0 | 0
2014-04-06 | 2時 | 0.030299 | 6.696 | 0.90599 | 1.008 | 1.0351 | 0.030299 | 0.024719 | 0.00558 | 22.9699 | 13.5009 | 15.6921 | 0 | 0 | 0 | 0 | 5.8437 | 0.35314 | 5.8437 | 1 | 5.8437 | 0 | 0 | 0 | 0 | 0.35314 | 0 | 0 | 0 | 0 | 0.30223 | 0 | 0 | 0 | 0 | 5.5414 | 0 | 0 | 0 | 0 | 5.5414 | 0 | 0 | 0 | 0 | 15.6921 | 0 | 0 | 0 | 0 | 0 | 0 | 0 | 0 | 0 | 7.6248 | 2.919 | 2.3356 | 1.8966 | 1.8984 | 0 | 0 | 0 | 0 | 0 | 15.6921 | 0 | 0 | 0 | 0 | 5.5414 | 0 | 1.739 | 1.3067 | 1.5789 | 60 | 1 | 4 | 4 | 4 | 4 | 0 | 0 | 0 | 0 | 0 | 0 | 0 | 0
2014-04-06 | 3時 | 0.031095 | 6.8563 | 0.90599 | 1.0075 | 1.0346 | 0.031095 | 0.025382 | 0.0057136 | 23.2022 | 13.8654 | 15.6921 | 0 | 0 | 0 | 0 | 6.0014 | 0.3626 | 6.0014 | 1 | 6.0014 | 0 | 0 | 0 | 0 | 0.3626 | 0 | 0 | 0 | 0 | 0.31154 | 0 | 0 | 0 | 0 | 5.6899 | 0 | 0 | 0 | 0 | 5.6899 | 0 | 0 | 0 | 0 | 15.6921 | 0 | 0 | 0 | 0 | 0 | 0 | 0 | 0 | 0 | 7.6248 | 2.919 | 2.3356 | 1.8966 | 1.8984 | 0 | 0 | 0 | 0 | 0 | 15.6921 | 0 | 0 | 0 | 0 | 5.6899 | 0 | 1.7969 | 1.346 | 1.6232 | 60 | 1 | 4 | 4 | 4 | 4 | 0 | 0 | 0 | 0 | 0 | 0 | 0 | 0
2014-04-06 | 4時 | 0.031637 | 6.9652 | 0.90599 | 1.0071 | 1.0342 | 0.031637 | 0.025832 | 0.0058043 | 23.3643 | 14.1125 | 15.6921 | 0 | 0 | 0 | 0 | 6.1084 | 0.36903 | 6.1084 | 1 | 6.1084 | 0 | 0 | 0 | 0 | 0.36903 | 0 | 0 | 0 | 0 | 0.31749 | 0 | 0 | 0 | 0 | 5.7909 | 0 | 0 | 0 | 0 | 5.7909 | 0 | 0 | 0 | 0 | 15.6921 | 0 | 0 | 0 | 0 | 0 | 0 | 0 | 0 | 0 | 7.6248 | 2.919 | 2.3356 | 1.8966 | 1.8984 | 0 | 0 | 0 | 0 | 0 | 15.6921 | 0 | 0 | 0 | 0 | 5.7909 | 0 | 1.8367 | 1.3705 | 1.6511 | 60 | 1 | 4 | 4 | 4 | 4 | 0 | 0 | 0 | 0 | 0 | 0 | 0 | 0
2014-04-06 | 5時 | 0.038288 | 8.3102 | 0.90599 | 1.0016 | 1.0285 | 0.038288 | 0.031363 | 0.0069252 | 25.6448 | 17.1364 | 15.6921 | 0 | 0 | 0 | 0 | 7.4172 | 0.44805 | 7.4172 | 1 | 7.4172 | 0 | 0 | 0 | 0 | 0.44805 | 0 | 0 | 0 | 0 | 0.38646 | 0 | 0 | 0 | 0 | 7.0308 | 0 | 0 | 0 | 0 | 7.0308 | 0 | 0 | 0 | 0 | 15.6921 | 0 | 0 | 0 | 0 | 0 | 0 | 0 | 0 | 0 | 7.6248 | 2.919 | 2.3356 | 1.8966 | 1.8984 | 0 | 0 | 0 | 0 | 0 | 15.6921 | 0 | 0 | 0 | 0 | 7.0308 | 0 | 2.0465 | 1.3462 | 1.6141 | 60 | 1 | 4 | 4 | 4 | 4 | 0 | 0 | 0 | 0 | 0 | 0 | 0 | 0
2014-04-06 | 6時 | 0.022397 | 5.1272 | 0.90599 | 1.0125 | 1.0398 | 0.022397 | 0.018124 | 0.0042727 | 21.1051 | 9.9008 | 15.6921 | 0 | 0 | 0 | 0 | 4.2854 | 0.25892 | 4.2854 | 1 | 4.2854 | 0 | 0 | 0 | 0 | 0.25892 | 0 | 0 | 0 | 0 | 0.22246 | 0 | 0 | 0 | 0 | 4.0629 | 0 | 0 | 0 | 0 | 4.0629 | 0 | 0 | 0 | 0 | 15.6921 | 0 | 0 | 0 | 0 | 0 | 0 | 0 | 0 | 0 | 7.6248 | 2.919 | 2.3356 | 1.8966 | 1.8984 | 0 | 0 | 0 | 0 | 0 | 15.6921 | 0 | 0 | 0 | 0 | 4.0629 | 0 | 2.2377 | 1.5141 | 1.7742 | 60 | 1 | 4 | 4 | 4 | 4 | 0 | 0 | 0 | 0 | 0 | 0 | 0 | 0
2014-04-06 | 7時 | 0.023031 | 5.253 | 0.90599 | 1.0122 | 1.0395 | 0.023031 | 0.018654 | 0.0043775 | 21.2267 | 10.1915 | 15.6921 | 0 | 0 | 0 | 0 | 4.4112 | 0.26648 | 4.4112 | 1 | 4.4112 | 0 | 0 | 0 | 0 | 0.26648 | 0 | 0 | 0 | 0 | 0.22956 | 0 | 0 | 0 | 0 | 4.1817 | 0 | 0 | 0 | 0 | 4.1817 | 0 | 0 | 0 | 0 | 15.6921 | 0 | 0 | 0 | 0 | 0 | 0 | 0 | 0 | 0 | 7.6248 | 2.919 | 2.3356 | 1.8966 | 1.8984 | 0 | 0 | 0 | 0 | 0 | 15.6921 | 0 | 0 | 0 | 0 | 4.1817 | 0 | 2.2046 | 1.4776 | 1.7312 | 60 | 1 | 4 | 4 | 4 | 4 | 0 | 0 | 0 | 0 | 0 | 0 | 0 | 0
2014-04-06 | 8時 | 0.021062 | 4.864 | 0.90599 | 1.0131 | 1.0403 | 0.021062 | 0.017009 | 0.0040534 | 20.8667 | 9.2916 | 15.6921 | 0 | 0 | 0 | 0 | 4.0217 | 0.24298 | 4.0217 | 1 | 4.0217 | 0 | 0 | 0 | 0 | 0.24298 | 0 | 0 | 0 | 0 | 0.20877 | 0 | 0 | 0 | 0 | 3.8129 | 0 | 0 | 0 | 0 | 3.8129 | 0 | 0 | 0 | 0 | 15.6921 | 0 | 0 | 0 | 0 | 0 | 0 | 0 | 0 | 0 | 7.6248 | 2.919 | 2.3356 | 1.8966 | 1.8984 | 0 | 0 | 0 | 0 | 0 | 15.6921 | 0 | 0 | 0 | 0 | 3.8129 | 0 | 1.0949 | 1.2175 | 1.4693 | 60 | 1 | 4 | 4 | 4 | 4 | 0 | 0 | 0 | 0 | 0 | 0 | 0 | 0
2014-04-06 | 9時 | 0.024946 | 5.6309 | 0.90599 | 1.0113 | 1.0385 | 0.024946 | 0.020254 | 0.0046924 | 21.6217 | 11.0628 | 15.6921 | 0 | 0 | 0 | 0 | 4.7884 | 0.28934 | 4.7884 | 1 | 4.7884 | 0 | 0 | 0 | 0 | 0.28934 | 0 | 0 | 0 | 0 | 0.24796 | 0 | 0 | 0 | 0 | 4.5404 | 0 | 0 | 0 | 0 | 4.5404 | 0 | 0 | 0 | 0 | 15.6921 | 0 | 0 | 0 | 0 | 0 | 0 | 0 | 0 | 0 | 7.6248 | 2.919 | 2.3356 | 1.8966 | 1.8984 | 0 | 0 | 0 | 0 | 0 | 15.6921 | 0 | 0 | 0 | 0 | 4.5404 | 0 | 1.9773 | 1.3196 | 1.5615 | 60 | 1 | 4 | 4 | 4 | 4 | 0 | 0 | 0 | 0 | 0 | 0 | 0 | 0
2014-04-06 | 10時 | 0.024441 | 5.5291 | 0.90599 | 1.0115 | 1.0388 | 0.024441 | 0.019833 | 0.0046076 | 21.511 | 10.8284 | 15.6921 | 0 | 0 | 0 | 0 | 4.6869 | 0.28333 | 4.6869 | 1 | 4.6869 | 0 | 0 | 0 | 0 | 0.28333 | 0 | 0 | 0 | 0 | 0.2409 | 0 | 0 | 0 | 0 | 4.446 | 0 | 0 | 0 | 0 | 4.446 | 0 | 0 | 0 | 0 | 15.6921 | 0 | 0 | 0 | 0 | 0 | 0 | 0 | 0 | 0 | 7.6248 | 2.919 | 2.3356 | 1.8966 | 1.8984 | 0 | 0 | 0 | 0 | 0 | 15.6921 | 0 | 0 | 0 | 0 | 4.446 | 0 | 1.8706 | 1.1851 | 1.4099 | 60 | 1 | 4 | 4 | 4 | 4 | 0 | 0 | 0 | 0 | 0 | 0 | 0 | 0
2014-04-06 | 11時 | 0.024309 | 5.4999 | 0.90599 | 1.0116 | 1.0388 | 0.024309 | 0.019726 | 0.0045833 | 21.4797 | 10.7611 | 15.6921 | 0 | 0 | 0 | 0 | 4.6578 | 0.2818 | 4.6578 | 1 | 4.6578 | 0 | 0 | 0 | 0 | 0.2818 | 0 | 0 | 0 | 0 | 0.23582 | 0 | 0 | 0 | 0 | 4.422 | 0 | 0 | 0 | 0 | 4.422 | 0 | 0 | 0 | 0 | 15.6921 | 0 | 0 | 0 | 0 | 0 | 0 | 0 | 0 | 0 | 7.6248 | 2.919 | 2.3356 | 1.8966 | 1.8984 | 0 | 0 | 0 | 0 | 0 | 15.6921 | 0 | 0 | 0 | 0 | 4.422 | 0 | 1.6176 | 0.9421 | 1.1418 | 60 | 1 | 4 | 4 | 4 | 4 | 0 | 0 | 0 | 0 | 0 | 0 | 0 | 0
2014-04-06 | 12時 | 0.017773 | 4.2122 | 0.90599 | 1.0143 | 1.0416 | 0.017773 | 0.014263 | 0.0035101 | 20.371 | 7.7774 | 15.6921 | 0 | 0 | 0 | 0 | 3.3663 | 0.20376 | 3.3663 | 1 | 3.3663 | 0 | 0 | 0 | 0 | 0.20376 | 0 | 0 | 0 | 0 | 0.16892 | 0 | 0 | 0 | 0 | 3.1974 | 0 | 0 | 0 | 0 | 3.1974 | 0 | 0 | 0 | 0 | 15.6921 | 0 | 0 | 0 | 0 | 0 | 0 | 0 | 0 | 0 | 7.6248 | 2.919 | 2.3356 | 1.8966 | 1.8984 | 0 | 0 | 0 | 0 | 0 | 15.6921 | 0 | 0 | 0 | 0 | 3.1974 | 0 | 1.719 | 1.0703 | 1.2756 | 60 | 1 | 4 | 4 | 4 | 4 | 0 | 0 | 0 | 0 | 0 | 0 | 0 | 0
2014-04-06 | 13時 | 0.023487 | 5.338 | 0.90599 | 1.012 | 1.0392 | 0.023487 | 0.019039 | 0.0044483 | 21.3117 | 10.3877 | 15.6921 | 0 | 0 | 0 | 0 | 4.4962 | 0.27198 | 4.4962 | 1 | 4.4962 | 0 | 0 | 0 | 0 | 0.27198 | 0 | 0 | 0 | 0 | 0.22821 | 0 | 0 | 0 | 0 | 4.2679 | 0 | 0 | 0 | 0 | 4.2679 | 0 | 0 | 0 | 0 | 15.6921 | 0 | 0 | 0 | 0 | 0 | 0 | 0 | 0 | 0 | 7.6248 | 2.919 | 2.3356 | 1.8966 | 1.8984 | 0 | 0 | 0 | 0 | 0 | 15.6921 | 0 | 0 | 0 | 0 | 4.2679 | 0 | 1.8193 | 1.1751 | 1.3855 | 60 | 1 | 4 | 4 | 4 | 4 | 0 | 0 | 0 | 0 | 0 | 0 | 0 | 0
2014-04-06 | 14時 | 0.025029 | 5.6438 | 0.90599 | 1.0112 | 1.0384 | 0.025029 | 0.020326 | 0.0047032 | 21.6359 | 11.0924 | 15.6921 | 0 | 0 | 0 | 0 | 4.8012 | 0.29037 | 4.8012 | 1 | 4.8012 | 0 | 0 | 0 | 0 | 0.29037 | 0 | 0 | 0 | 0 | 0.24462 | 0 | 0 | 0 | 0 | 4.5566 | 0 | 0 | 0 | 0 | 4.5566 | 0 | 0 | 0 | 0 | 15.6921 | 0 | 0 | 0 | 0 | 0 | 0 | 0 | 0 | 0 | 7.6248 | 2.919 | 2.3356 | 1.8966 | 1.8984 | 0 | 0 | 0 | 0 | 0 | 15.6921 | 0 | 0 | 0 | 0 | 4.5566 | 0 | 1.9066 | 1.259 | 1.4787 | 60 | 1 | 4 | 4 | 4 | 4 | 0 | 0 | 0 | 0 | 0 | 0 | 0 | 0
2014-04-06 | 15時 | 0.023253 | 5.2957 | 0.90599 | 1.0121 | 1.0394 | 0.023253 | 0.018839 | 0.0044131 | 21.2691 | 10.2901 | 15.6921 | 0 | 0 | 0 | 0 | 4.4539 | 0.26913 | 4.4539 | 1 | 4.4539 | 0 | 0 | 0 | 0 | 0.26913 | 0 | 0 | 0 | 0 | 0.23064 | 0 | 0 | 0 | 0 | 4.2233 | 0 | 0 | 0 | 0 | 4.2233 | 0 | 0 | 0 | 0 | 15.6921 | 0 | 0 | 0 | 0 | 0 | 0 | 0 | 0 | 0 | 7.6248 | 2.919 | 2.3356 | 1.8966 | 1.8984 | 0 | 0 | 0 | 0 | 0 | 15.6921 | 0 | 0 | 0 | 0 | 4.2233 | 0 | 2.0658 | 1.4106 | 1.6465 | 60 | 1 | 4 | 4 | 4 | 4 | 0 | 0 | 0 | 0 | 0 | 0 | 0 | 0
2014-04-06 | 16時 | 0.022554 | 5.1584 | 0.90599 | 1.0124 | 1.0397 | 0.022554 | 0.018255 | 0.0042987 | 21.1348 | 9.9729 | 15.6921 | 0 | 0 | 0 | 0 | 4.3166 | 0.26079 | 4.3166 | 1 | 4.3166 | 0 | 0 | 0 | 0 | 0.26079 | 0 | 0 | 0 | 0 | 0.22436 | 0 | 0 | 0 | 0 | 4.0923 | 0 | 0 | 0 | 0 | 4.0923 | 0 | 0 | 0 | 0 | 15.6921 | 0 | 0 | 0 | 0 | 0 | 0 | 0 | 0 | 0 | 7.6248 | 2.919 | 2.3356 | 1.8966 | 1.8984 | 0 | 0 | 0 | 0 | 0 | 15.6921 | 0 | 0 | 0 | 0 | 4.0923 | 0 | 2.1883 | 1.5188 | 1.7731 | 60 | 1 | 4 | 4 | 4 | 4 | 0 | 0 | 0 | 0 | 0 | 0 | 0 | 0
2014-04-06 | 17時 | 0.040749 | 8.8136 | 0.90599 | 0.9992 | 1.0261 | 0.040749 | 0.033405 | 0.0073447 | 26.6262 | 18.2531 | 15.6921 | 0 | 0 | 0 | 0 | 7.9006 | 0.47721 | 7.9006 | 1 | 7.9006 | 0 | 0 | 0 | 0 | 0.47721 | 0 | 0 | 0 | 0 | 0.41215 | 0 | 0 | 0 | 0 | 7.4884 | 0 | 0 | 0 | 0 | 7.4884 | 0 | 0 | 0 | 0 | 15.6921 | 0 | 0 | 0 | 0 | 0 | 0 | 0 | 0 | 0 | 7.6248 | 2.919 | 2.3356 | 1.8966 | 1.8984 | 0 | 0 | 0 | 0 | 0 | 15.6921 | 0 | 0 | 0 | 0 | 7.4884 | 0 | 2.3449 | 1.6195 | 1.5373 | 60 | 1 | 4 | 4 | 4 | 4 | 0 | 0 | 0 | 0 | 0 | 0 | 0 | 0
2014-04-06 | 18時 | 0.041766 | 9.0239 | 0.90599 | 0.99816 | 1.025 | 0.041766 | 0.034247 | 0.0075199 | 27.0558 | 18.7169 | 15.6921 | 0 | 0 | 0 | 0 | 8.1013 | 0.48924 | 8.1013 | 1 | 8.1013 | 0 | 0 | 0 | 0 | 0.48924 | 0 | 0 | 0 | 0 | 0.42418 | 0 | 0 | 0 | 0 | 7.6771 | 0 | 0 | 0 | 0 | 7.6771 | 0 | 0 | 0 | 0 | 15.6921 | 0 | 0 | 0 | 0 | 0 | 0 | 0 | 0 | 0 | 7.6248 | 2.919 | 2.3356 | 1.8966 | 1.8984 | 0 | 0 | 0 | 0 | 0 | 15.6921 | 0 | 0 | 0 | 0 | 7.6771 | 0 | 2.4221 | 1.6735 | 1.7961 | 60 | 1 | 4 | 4 | 4 | 4 | 0 | 0 | 0 | 0 | 0 | 0 | 0 | 0
2014-04-06 | 19時 | 0.022479 | 5.1451 | 0.90599 | 1.0125 | 1.0397 | 0.022479 | 0.018191 | 0.0042876 | 21.122 | 9.9421 | 15.6921 | 0 | 0 | 0 | 0 | 4.3033 | 0.25987 | 4.3033 | 1 | 4.3033 | 0 | 0 | 0 | 0 | 0.25987 | 0 | 0 | 0 | 0 | 0.22532 | 0 | 0 | 0 | 0 | 4.078 | 0 | 0 | 0 | 0 | 4.078 | 0 | 0 | 0 | 0 | 15.6921 | 0 | 0 | 0 | 0 | 0 | 0 | 0 | 0 | 0 | 7.6248 | 2.919 | 2.3356 | 1.8966 | 1.8984 | 0 | 0 | 0 | 0 | 0 | 15.6921 | 0 | 0 | 0 | 0 | 4.078 | 0 | 2.4474 | 1.1398 | 1.9517 | 60 | 1 | 4 | 4 | 4 | 4 | 0 | 0 | 0 | 0 | 0 | 0 | 0 | 0
2014-04-06 | 20時 | 0.02482 | 5.6088 | 0.90599 | 1.0113 | 1.0385 | 0.02482 | 0.020146 | 0.004674 | 21.5974 | 11.0119 | 15.6921 | 0 | 0 | 0 | 0 | 4.7663 | 0.2878 | 4.7663 | 1 | 4.7663 | 0 | 0 | 0 | 0 | 0.2878 | 0 | 0 | 0 | 0 | 0.25017 | 0 | 0 | 0 | 0 | 4.5162 | 0 | 0 | 0 | 0 | 4.5162 | 0 | 0 | 0 | 0 | 15.6921 | 0 | 0 | 0 | 0 | 0 | 0 | 0 | 0 | 0 | 7.6248 | 2.919 | 2.3356 | 1.8966 | 1.8984 | 0 | 0 | 0 | 0 | 0 | 15.6921 | 0 | 0 | 0 | 0 | 4.5162 | 0 | 2.4886 | 1.568 | 1.5743 | 60 | 1 | 4 | 4 | 4 | 4 | 0 | 0 | 0 | 0 | 0 | 0 | 0 | 0
2014-04-06 | 21時 | 0.026763 | 5.9945 | 0.90599 | 1.0103 | 1.0374 | 0.026763 | 0.021767 | 0.0049954 | 22.0433 | 11.8981 | 15.6921 | 0 | 0 | 0 | 0 | 5.1499 | 0.31096 | 5.1499 | 1 | 5.1499 | 0 | 0 | 0 | 0 | 0.31096 | 0 | 0 | 0 | 0 | 0.27031 | 0 | 0 | 0 | 0 | 4.8796 | 0 | 0 | 0 | 0 | 4.8796 | 0 | 0 | 0 | 0 | 15.6921 | 0 | 0 | 0 | 0 | 0 | 0 | 0 | 0 | 0 | 7.6248 | 2.919 | 2.3356 | 1.8966 | 1.8984 | 0 | 0 | 0 | 0 | 0 | 15.6921 | 0 | 0 | 0 | 0 | 4.8796 | 0 | 2.5001 | 1.0228 | 1.375 | 60 | 1 | 4 | 4 | 4 | 4 | 0 | 0 | 0 | 0 | 0 | 0 | 0 | 0
2014-04-06 | 22時 | 0.028365 | 6.3139 | 0.90599 | 1.0093 | 1.0364 | 0.028365 | 0.023104 | 0.0052616 | 22.447 | 12.6296 | 15.6921 | 0 | 0 | 0 | 0 | 5.4665 | 0.33005 | 5.4665 | 1 | 5.4665 | 0 | 0 | 0 | 0 | 0.33005 | 0 | 0 | 0 | 0 | 0.28727 | 0 | 0 | 0 | 0 | 5.1792 | 0 | 0 | 0 | 0 | 5.1792 | 0 | 0 | 0 | 0 | 15.6921 | 0 | 0 | 0 | 0 | 0 | 0 | 0 | 0 | 0 | 7.6248 | 2.919 | 2.3356 | 1.8966 | 1.8984 | 0 | 0 | 0 | 0 | 0 | 15.6921 | 0 | 0 | 0 | 0 | 5.1792 | 0 | 2.2974 | 1.1512 | 1.6466 | 60 | 1 | 4 | 4 | 4 | 4 | 0 | 0 | 0 | 0 | 0 | 0 | 0 | 0
2014-04-06 | 23時 | 0.033751 | 7.3943 | 0.90599 | 1.0054 | 1.0325 | 0.033751 | 0.027589 | 0.0061619 | 24.0364 | 15.0833 | 15.6921 | 0 | 0 | 0 | 0 | 6.5286 | 0.39413 | 6.5286 | 1 | 6.5286 | 0 | 0 | 0 | 0 | 0.39413 | 0 | 0 | 0 | 0 | 0.34392 | 0 | 0 | 0 | 0 | 6.1846 | 0 | 0 | 0 | 0 | 6.1846 | 0 | 0 | 0 | 0 | 15.6921 | 0 | 0 | 0 | 0 | 0 | 0 | 0 | 0 | 0 | 7.6248 | 2.919 | 2.3356 | 1.8966 | 1.8984 | 0 | 0 | 0 | 0 | 0 | 15.6921 | 0 | 0 | 0 | 0 | 6.1846 | 0 | 2.0807 | 1.49 | 1.7895 | 60 | 1 | 4 | 4 | 4 | 4 | 0 | 0 | 0 | 0 | 0 | 0 | 0 | 0
2014-04-07 | 0時 | 0.034269 | 7.4984 | 0.90599 | 1.005 | 1.0321 | 0.034269 | 0.02802 | 0.0062487 | 24.2074 | 15.318 | 15.6921 | 0 | 0 | 0 | 0 | 6.6302 | 0.40029 | 6.6302 | 1 | 6.6302 | 0 | 0 | 0 | 0 | 0.40029 | 0 | 0 | 0 | 0 | 0.34885 | 0 | 0 | 0 | 0 | 6.2813 | 0 | 0 | 0 | 0 | 6.2813 | 0 | 0 | 0 | 0 | 15.6921 | 0 | 0 | 0 | 0 | 0 | 0 | 0 | 0 | 0 | 7.6248 | 2.919 | 2.3356 | 1.8966 | 1.8984 | 0 | 0 | 0 | 0 | 0 | 15.6921 | 0 | 0 | 0 | 0 | 6.2813 | 0 | 2.065 | 1.5117 | 1.8072 | 60 | 1 | 4 | 4 | 4 | 4 | 0 | 0 | 0 | 0 | 0 | 0 | 0 | 0
2014-04-07 | 1時 | 0.034636 | 7.573 | 0.90599 | 1.0047 | 1.0318 | 0.034636 | 0.028325 | 0.0063109 | 24.3319 | 15.486 | 15.6921 | 0 | 0 | 0 | 0 | 6.7029 | 0.40465 | 6.7029 | 1 | 6.7029 | 0 | 0 | 0 | 0 | 0.40465 | 0 | 0 | 0 | 0 | 0.3531 | 0 | 0 | 0 | 0 | 6.3498 | 0 | 0 | 0 | 0 | 6.3498 | 0 | 0 | 0 | 0 | 15.6921 | 0 | 0 | 0 | 0 | 0 | 0 | 0 | 0 | 0 | 7.6248 | 2.919 | 2.3356 | 1.8966 | 1.8984 | 0 | 0 | 0 | 0 | 0 | 15.6921 | 0 | 0 | 0 | 0 | 6.3498 | 0 | 2.0723 | 1.5272 | 1.823 | 60 | 1 | 4 | 4 | 4 | 4 | 0 | 0 | 0 | 0 | 0 | 0 | 0 | 0
2014-04-07 | 2時 | 0.034996 | 7.6465 | 0.90599 | 1.0044 | 1.0315 | 0.034996 | 0.028624 | 0.0063721 | 24.4559 | 15.6512 | 15.6921 | 0 | 0 | 0 | 0 | 6.7744 | 0.40891 | 6.7744 | 1 | 6.7744 | 0 | 0 | 0 | 0 | 0.40891 | 0 | 0 | 0 | 0 | 0.35774 | 0 | 0 | 0 | 0 | 6.4166 | 0 | 0 | 0 | 0 | 6.4166 | 0 | 0 | 0 | 0 | 15.6921 | 0 | 0 | 0 | 0 | 0 | 0 | 0 | 0 | 0 | 7.6248 | 2.919 | 2.3356 | 1.8966 | 1.8984 | 0 | 0 | 0 | 0 | 0 | 15.6921 | 0 | 0 | 0 | 0 | 6.4166 | 0 | 2.0909 | 1.5444 | 1.8417 | 60 | 1 | 4 | 4 | 4 | 4 | 0 | 0 | 0 | 0 | 0 | 0 | 0 | 0
2014-04-07 | 3時 | 0.035317 | 7.7123 | 0.90599 | 1.0042 | 1.0312 | 0.035317 | 0.02889 | 0.0064269 | 24.5683 | 15.7991 | 15.6921 | 0 | 0 | 0 | 0 | 6.8384 | 0.41272 | 6.8384 | 1 | 6.8384 | 0 | 0 | 0 | 0 | 0.41272 | 0 | 0 | 0 | 0 | 0.36199 | 0 | 0 | 0 | 0 | 6.4764 | 0 | 0 | 0 | 0 | 6.4764 | 0 | 0 | 0 | 0 | 15.6921 | 0 | 0 | 0 | 0 | 0 | 0 | 0 | 0 | 0 | 7.6248 | 2.919 | 2.3356 | 1.8966 | 1.8984 | 0 | 0 | 0 | 0 | 0 | 15.6921 | 0 | 0 | 0 | 0 | 6.4764 | 0 | 2.1114 | 1.5603 | 1.8594 | 60 | 1 | 4 | 4 | 4 | 4 | 0 | 0 | 0 | 0 | 0 | 0 | 0 | 0
2014-04-07 | 4時 | 0.035917 | 7.8355 | 0.90599 | 1.0036 | 1.0306 | 0.035917 | 0.029388 | 0.0065296 | 24.7821 | 16.0756 | 15.6921 | 0 | 0 | 0 | 0 | 6.9581 | 0.41983 | 6.9581 | 1 | 6.9581 | 0 | 0 | 0 | 0 | 0.41983 | 0 | 0 | 0 | 0 | 0.3701 | 0 | 0 | 0 | 0 | 6.588 | 0 | 0 | 0 | 0 | 6.588 | 0 | 0 | 0 | 0 | 15.6921 | 0 | 0 | 0 | 0 | 0 | 0 | 0 | 0 | 0 | 7.6248 | 2.919 | 2.3356 | 1.8966 | 1.8984 | 0 | 0 | 0 | 0 | 0 | 15.6921 | 0 | 0 | 0 | 0 | 6.588 | 0 | 2.1557 | 1.5951 | 1.8986 | 60 | 1 | 4 | 4 | 4 | 4 | 0 | 0 | 0 | 0 | 0 | 0 | 0 | 0
2014-04-07 | 5時 | 0.04229 | 9.1375 | 0.90599 | 0.99759 | 1.0244 | 0.04229 | 0.034676 | 0.0076146 | 27.2927 | 18.9668 | 15.6921 | 0 | 0 | 0 | 0 | 8.2095 | 0.49537 | 8.2095 | 1 | 8.2095 | 0 | 0 | 0 | 0 | 0.49537 | 0 | 0 | 0 | 0 | 0.43614 | 0 | 0 | 0 | 0 | 7.7733 | 0 | 0 | 0 | 0 | 7.7733 | 0 | 0 | 0 | 0 | 15.6921 | 0 | 0 | 0 | 0 | 0 | 0 | 0 | 0 | 0 | 7.6248 | 2.919 | 2.3356 | 1.8966 | 1.8984 | 0 | 0 | 0 | 0 | 0 | 15.6921 | 0 | 0 | 0 | 0 | 7.7733 | 0 | 2.3219 | 1.5334 | 1.8121 | 60 | 1 | 4 | 4 | 4 | 4 | 0 | 0 | 0 | 0 | 0 | 0 | 0 | 0
2014-04-07 | 6時 | 0.025201 | 5.6868 | 0.90599 | 1.0111 | 1.0383 | 0.025201 | 0.020462 | 0.004739 | 21.6839 | 11.1914 | 15.6921 | 0 | 0 | 0 | 0 | 4.844 | 0.29231 | 4.844 | 1 | 4.844 | 0 | 0 | 0 | 0 | 0.29231 | 0 | 0 | 0 | 0 | 0.25704 | 0 | 0 | 0 | 0 | 4.587 | 0 | 0 | 0 | 0 | 4.587 | 0 | 0 | 0 | 0 | 15.6921 | 0 | 0 | 0 | 0 | 0 | 0 | 0 | 0 | 0 | 7.6248 | 2.919 | 2.3356 | 1.8966 | 1.8984 | 0 | 0 | 0 | 0 | 0 | 15.6921 | 0 | 0 | 0 | 0 | 4.587 | 0 | 2.4811 | 1.6747 | 1.9431 | 60 | 1 | 4 | 4 | 4 | 4 | 0 | 0 | 0 | 0 | 0 | 0 | 0 | 0
2014-04-07 | 7時 | 0.018663 | 4.3951 | 0.90599 | 1.014 | 1.0413 | 0.018663 | 0.015 | 0.0036626 | 20.4964 | 8.2031 | 15.6921 | 0 | 0 | 0 | 0 | 3.5506 | 0.21429 | 3.5506 | 1 | 3.5506 | 0 | 0 | 0 | 0 | 0.21429 | 0 | 0 | 0 | 0 | 0.18795 | 0 | 0 | 0 | 0 | 3.3626 | 0 | 0 | 0 | 0 | 3.3626 | 0 | 0 | 0 | 0 | 15.6921 | 0 | 0 | 0 | 0 | 0 | 0 | 0 | 0 | 0 | 7.6248 | 2.919 | 2.3356 | 1.8966 | 1.8984 | 0 | 0 | 0 | 0 | 0 | 15.6921 | 0 | 0 | 0 | 0 | 3.3626 | 0 | 2.1097 | 1.2767 | 1.473 | 60 | 1 | 4 | 4 | 4 | 4 | 0 | 0 | 0 | 0 | 0 | 0 | 0 | 0
2014-04-07 | 8時 | 0.019874 | 4.6336 | 0.90599 | 1.0135 | 1.0408 | 0.019874 | 0.016013 | 0.0038613 | 20.6759 | 8.757 | 15.6921 | 0 | 0 | 0 | 0 | 3.7903 | 0.22876 | 3.7903 | 1 | 3.7903 | 0 | 0 | 0 | 0 | 0.22876 | 0 | 0 | 0 | 0 | 0.20064 | 0 | 0 | 0 | 0 | 3.5897 | 0 | 0 | 0 | 0 | 3.5897 | 0 | 0 | 0 | 0 | 15.6921 | 0 | 0 | 0 | 0 | 0 | 0 | 0 | 0 | 0 | 7.6248 | 2.919 | 2.3356 | 1.8966 | 1.8984 | 0 | 0 | 0 | 0 | 0 | 15.6921 | 0 | 0 | 0 | 0 | 3.5897 | 0 | 1.0987 | 1.159 | 1.3858 | 60 | 1 | 4 | 4 | 4 | 4 | 0 | 0 | 0 | 0 | 0 | 0 | 0 | 0
2014-04-07 | 9時 | 0.015165 | 3.7067 | 0.90599 | 1.015 | 1.0423 | 0.015165 | 0.012076 | 0.0030889 | 20.0807 | 6.5989 | 15.6921 | 0 | 0 | 0 | 0 | 2.8562 | 0.17251 | 2.8562 | 1 | 2.8562 | 0 | 0 | 0 | 0 | 0.17251 | 0 | 0 | 0 | 0 | 0.14918 | 0 | 0 | 0 | 0 | 2.707 | 0 | 0 | 0 | 0 | 2.707 | 0 | 0 | 0 | 0 | 15.6921 | 0 | 0 | 0 | 0 | 0 | 0 | 0 | 0 | 0 | 7.6248 | 2.919 | 2.3356 | 1.8966 | 1.8984 | 0 | 0 | 0 | 0 | 0 | 15.6921 | 0 | 0 | 0 | 0 | 2.707 | 0 | 1.4236 | 0.59937 | 0.77801 | 60 | 1 | 4 | 4 | 4 | 4 | 0 | 0 | 0 | 0 | 0 | 0 | 0 | 0
2014-04-07 | 10時 | 0.012606 | 3.2052 | 0.90599 | 1.0155 | 1.0428 | 0.012606 | 0.0099345 | 0.002671 | 19.8749 | 5.4266 | 15.6921 | 0 | 0 | 0 | 0 | 2.3488 | 0.14192 | 2.3488 | 1 | 2.3488 | 0 | 0 | 0 | 0 | 0.14192 | 0 | 0 | 0 | 0 | 0.12178 | 0 | 0 | 0 | 0 | 2.227 | 0 | 0 | 0 | 0 | 2.227 | 0 | 0 | 0 | 0 | 15.6921 | 0 | 0 | 0 | 0 | 0 | 0 | 0 | 0 | 0 | 7.6248 | 2.919 | 2.3356 | 1.8966 | 1.8984 | 0 | 0 | 0 | 0 | 0 | 15.6921 | 0 | 0 | 0 | 0 | 2.227 | 0 | 1.1054 | 0.20874 | 0.37854 | 60 | 1 | 4 | 4 | 4 | 4 | 0 | 0 | 0 | 0 | 0 | 0 | 0 | 0
2014-04-07 | 11時 | 0.017599 | 4.1834 | 0.90599 | 1.0143 | 1.0416 | 0.017599 | 0.014113 | 0.0034862 | 20.3522 | 7.7104 | 15.6921 | 0 | 0 | 0 | 0 | 3.3373 | 0.20161 | 3.3373 | 1 | 3.3373 | 0 | 0 | 0 | 0 | 0.20161 | 0 | 0 | 0 | 0 | 0.17367 | 0 | 0 | 0 | 0 | 3.1637 | 0 | 0 | 0 | 0 | 3.1637 | 0 | 0 | 0 | 0 | 15.6921 | 0 | 0 | 0 | 0 | 0 | 0 | 0 | 0 | 0 | 7.6248 | 2.919 | 2.3356 | 1.8966 | 1.8984 | 0 | 0 | 0 | 0 | 0 | 15.6921 | 0 | 0 | 0 | 0 | 3.1637 | 0 | 1.118 | 0.32081 | 0.4842 | 60 | 1 | 4 | 4 | 4 | 4 | 0 | 0 | 0 | 0 | 0 | 0 | 0 | 0
2014-04-07 | 12時 | 0.0060165 | 1.9198 | 0.90599 | 1.0158 | 1.0432 | 0.0060165 | 0.0044167 | 0.0015998 | 19.7255 | 2.4124 | 15.6921 | 0 | 0 | 0 | 0 | 1.0442 | 0.063096 | 1.0442 | 1 | 1.0442 | 0 | 0 | 0 | 0 | 0.063096 | 0 | 0 | 0 | 0 | 0.054071 | 0 | 0 | 0 | 0 | 0.99011 | 0 | 0 | 0 | 0 | 0.99011 | 0 | 0 | 0 | 0 | 15.6921 | 0 | 0 | 0 | 0 | 0 | 0 | 0 | 0 | 0 | 7.6248 | 2.919 | 2.3356 | 1.8966 | 1.8984 | 0 | 0 | 0 | 0 | 0 | 15.6921 | 0 | 0 | 0 | 0 | 0.99011 | 0 | 0.72538 | 0.070673 | 0.21431 | 60 | 1 | 4 | 4 | 4 | 4 | 0 | 0 | 0 | 0 | 0 | 0 | 0 | 0
2014-04-07 | 13時 | 0.012529 | 3.1904 | 0.90599 | 1.0155 | 1.0428 | 0.012529 | 0.0098699 | 0.0026587 | 19.8701 | 5.392 | 15.6921 | 0 | 0 | 0 | 0 | 2.3339 | 0.141 | 2.3339 | 1 | 2.3339 | 0 | 0 | 0 | 0 | 0.141 | 0 | 0 | 0 | 0 | 0.1213 | 0 | 0 | 0 | 0 | 2.2126 | 0 | 0 | 0 | 0 | 2.2126 | 0 | 0 | 0 | 0 | 15.6921 | 0 | 0 | 0 | 0 | 0 | 0 | 0 | 0 | 0 | 7.6248 | 2.919 | 2.3356 | 1.8966 | 1.8984 | 0 | 0 | 0 | 0 | 0 | 15.6921 | 0 | 0 | 0 | 0 | 2.2126 | 0 | 0.75582 | 0.29091 | 0.47719 | 60 | 1 | 4 | 4 | 4 | 4 | 0 | 0 | 0 | 0 | 0 | 0 | 0 | 0
2014-04-07 | 14時 | 0.015525 | 3.7762 | 0.90599 | 1.0149 | 1.0422 | 0.015525 | 0.012378 | 0.0031468 | 20.1157 | 6.7611 | 15.6921 | 0 | 0 | 0 | 0 | 2.9265 | 0.17684 | 2.9265 | 1 | 2.9265 | 0 | 0 | 0 | 0 | 0.17684 | 0 | 0 | 0 | 0 | 0.15154 | 0 | 0 | 0 | 0 | 2.7749 | 0 | 0 | 0 | 0 | 2.7749 | 0 | 0 | 0 | 0 | 15.6921 | 0 | 0 | 0 | 0 | 0 | 0 | 0 | 0 | 0 | 7.6248 | 2.919 | 2.3356 | 1.8966 | 1.8984 | 0 | 0 | 0 | 0 | 0 | 15.6921 | 0 | 0 | 0 | 0 | 2.7749 | 0 | 0.68057 | 0.58327 | 0.77349 | 60 | 1 | 4 | 4 | 4 | 4 | 0 | 0 | 0 | 0 | 0 | 0 | 0 | 0
2014-04-07 | 15時 | 0.016727 | 4.0127 | 0.90599 | 1.0146 | 1.0419 | 0.016727 | 0.013383 | 0.0033439 | 20.2465 | 7.3127 | 15.6921 | 0 | 0 | 0 | 0 | 3.1652 | 0.19118 | 3.1652 | 1 | 3.1652 | 0 | 0 | 0 | 0 | 0.19118 | 0 | 0 | 0 | 0 | 0.16512 | 0 | 0 | 0 | 0 | 3.0001 | 0 | 0 | 0 | 0 | 3.0001 | 0 | 0 | 0 | 0 | 15.6921 | 0 | 0 | 0 | 0 | 0 | 0 | 0 | 0 | 0 | 7.6248 | 2.919 | 2.3356 | 1.8966 | 1.8984 | 0 | 0 | 0 | 0 | 0 | 15.6921 | 0 | 0 | 0 | 0 | 3.0001 | 0 | 1.0787 | 1.0366 | 1.2397 | 60 | 1 | 4 | 4 | 4 | 4 | 0 | 0 | 0 | 0 | 0 | 0 | 0 | 0
2014-04-07 | 16時 | 0.019156 | 4.4908 | 0.90599 | 1.0138 | 1.0411 | 0.019156 | 0.015413 | 0.0037424 | 20.5663 | 8.4255 | 15.6921 | 0 | 0 | 0 | 0 | 3.6469 | 0.22019 | 3.6469 | 1 | 3.6469 | 0 | 0 | 0 | 0 | 0.22019 | 0 | 0 | 0 | 0 | 0.19165 | 0 | 0 | 0 | 0 | 3.4552 | 0 | 0 | 0 | 0 | 3.4552 | 0 | 0 | 0 | 0 | 15.6921 | 0 | 0 | 0 | 0 | 0 | 0 | 0 | 0 | 0 | 7.6248 | 2.919 | 2.3356 | 1.8966 | 1.8984 | 0 | 0 | 0 | 0 | 0 | 15.6921 | 0 | 0 | 0 | 0 | 3.4552 | 0 | 1.7515 | 1.3399 | 1.6033 | 60 | 1 | 4 | 4 | 4 | 4 | 0 | 0 | 0 | 0 | 0 | 0 | 0 | 0
2014-04-07 | 17時 | 0.04053 | 8.7742 | 0.90599 | 0.99939 | 1.0263 | 0.04053 | 0.033218 | 0.0073118 | 26.5469 | 18.166 | 15.6921 | 0 | 0 | 0 | 0 | 7.8628 | 0.47455 | 7.8628 | 1 | 7.8628 | 0 | 0 | 0 | 0 | 0.47455 | 0 | 0 | 0 | 0 | 0.41622 | 0 | 0 | 0 | 0 | 7.4466 | 0 | 0 | 0 | 0 | 7.4466 | 0 | 0 | 0 | 0 | 15.6921 | 0 | 0 | 0 | 0 | 0 | 0 | 0 | 0 | 0 | 7.6248 | 2.919 | 2.3356 | 1.8966 | 1.8984 | 0 | 0 | 0 | 0 | 0 | 15.6921 | 0 | 0 | 0 | 0 | 7.4466 | 0 | 2.2115 | 1.5746 | 1.5105 | 60 | 1 | 4 | 4 | 4 | 4 | 0 | 0 | 0 | 0 | 0 | 0 | 0 | 0
2014-04-07 | 18時 | 0.043559 | 9.402 | 0.90599 | 0.99623 | 1.023 | 0.043559 | 0.035724 | 0.007835 | 27.8569 | 19.5467 | 15.6921 | 0 | 0 | 0 | 0 | 8.4605 | 0.51034 | 8.4605 | 1 | 8.4605 | 0 | 0 | 0 | 0 | 0.51034 | 0 | 0 | 0 | 0 | 0.45218 | 0 | 0 | 0 | 0 | 8.0083 | 0 | 0 | 0 | 0 | 8.0083 | 0 | 0 | 0 | 0 | 15.6921 | 0 | 0 | 0 | 0 | 0 | 0 | 0 | 0 | 0 | 7.6248 | 2.919 | 2.3356 | 1.8966 | 1.8984 | 0 | 0 | 0 | 0 | 0 | 15.6921 | 0 | 0 | 0 | 0 | 8.0083 | 0 | 2.4407 | 1.7162 | 1.8612 | 60 | 1 | 4 | 4 | 4 | 4 | 0 | 0 | 0 | 0 | 0 | 0 | 0 | 0
2014-04-07 | 19時 | 0.023841 | 5.4198 | 0.90599 | 1.0118 | 1.039 | 0.023841 | 0.019324 | 0.0045165 | 21.3956 | 10.5764 | 15.6921 | 0 | 0 | 0 | 0 | 4.5778 | 0.27606 | 4.5778 | 1 | 4.5778 | 0 | 0 | 0 | 0 | 0.27606 | 0 | 0 | 0 | 0 | 0.24584 | 0 | 0 | 0 | 0 | 4.332 | 0 | 0 | 0 | 0 | 4.332 | 0 | 0 | 0 | 0 | 15.6921 | 0 | 0 | 0 | 0 | 0 | 0 | 0 | 0 | 0 | 7.6248 | 2.919 | 2.3356 | 1.8966 | 1.8984 | 0 | 0 | 0 | 0 | 0 | 15.6921 | 0 | 0 | 0 | 0 | 4.332 | 0 | 2.5703 | 1.2471 | 2.0868 | 60 | 1 | 4 | 4 | 4 | 4 | 0 | 0 | 0 | 0 | 0 | 0 | 0 | 0
2014-04-07 | 20時 | 0.027471 | 6.1441 | 0.90599 | 1.0098 | 1.037 | 0.027471 | 0.022351 | 0.0051201 | 22.2285 | 12.241 | 15.6921 | 0 | 0 | 0 | 0 | 5.2983 | 0.3193 | 5.2983 | 1 | 5.2983 | 0 | 0 | 0 | 0 | 0.3193 | 0 | 0 | 0 | 0 | 0.2879 | 0 | 0 | 0 | 0 | 5.0104 | 0 | 0 | 0 | 0 | 5.0104 | 0 | 0 | 0 | 0 | 15.6921 | 0 | 0 | 0 | 0 | 0 | 0 | 0 | 0 | 0 | 7.6248 | 2.919 | 2.3356 | 1.8966 | 1.8984 | 0 | 0 | 0 | 0 | 0 | 15.6921 | 0 | 0 | 0 | 0 | 5.0104 | 0 | 2.7203 | 1.7522 | 1.7937 | 60 | 1 | 4 | 4 | 4 | 4 | 0 | 0 | 0 | 0 | 0 | 0 | 0 | 0
2014-04-07 | 21時 | 0.030897 | 6.8329 | 0.90599 | 1.0075 | 1.0346 | 0.030897 | 0.025203 | 0.0056941 | 23.1679 | 13.8123 | 15.6921 | 0 | 0 | 0 | 0 | 5.9785 | 0.36004 | 5.9785 | 1 | 5.9785 | 0 | 0 | 0 | 0 | 0.36004 | 0 | 0 | 0 | 0 | 0.32867 | 0 | 0 | 0 | 0 | 5.6498 | 0 | 0 | 0 | 0 | 5.6498 | 0 | 0 | 0 | 0 | 15.6921 | 0 | 0 | 0 | 0 | 0 | 0 | 0 | 0 | 0 | 7.6248 | 2.919 | 2.3356 | 1.8966 | 1.8984 | 0 | 0 | 0 | 0 | 0 | 15.6921 | 0 | 0 | 0 | 0 | 5.6498 | 0 | 2.8486 | 1.292 | 1.6894 | 60 | 1 | 4 | 4 | 4 | 4 | 0 | 0 | 0 | 0 | 0 | 0 | 0 | 0
2014-04-07 | 22時 | 0.033608 | 7.3809 | 0.90599 | 1.0055 | 1.0326 | 0.033608 | 0.027457 | 0.0061507 | 24.0145 | 15.0529 | 15.6921 | 0 | 0 | 0 | 0 | 6.5154 | 0.39225 | 6.5154 | 1 | 6.5154 | 0 | 0 | 0 | 0 | 0.39225 | 0 | 0 | 0 | 0 | 0.36026 | 0 | 0 | 0 | 0 | 6.1552 | 0 | 0 | 0 | 0 | 6.1552 | 0 | 0 | 0 | 0 | 15.6921 | 0 | 0 | 0 | 0 | 0 | 0 | 0 | 0 | 0 | 7.6248 | 2.919 | 2.3356 | 1.8966 | 1.8984 | 0 | 0 | 0 | 0 | 0 | 15.6921 | 0 | 0 | 0 | 0 | 6.1552 | 0 | 2.729 | 1.4779 | 2.0267 | 60 | 1 | 4 | 4 | 4 | 4 | 0 | 0 | 0 | 0 | 0 | 0 | 0 | 0
2014-04-07 | 23時 | 0.039144 | 8.5054 | 0.90599 | 1.0007 | 1.0276 | 0.039144 | 0.032056 | 0.0070879 | 26.0174 | 17.5705 | 15.6921 | 0 | 0 | 0 | 0 | 7.6051 | 0.45794 | 7.6051 | 1 | 7.6051 | 0 | 0 | 0 | 0 | 0.45794 | 0 | 0 | 0 | 0 | 0.41906 | 0 | 0 | 0 | 0 | 7.186 | 0 | 0 | 0 | 0 | 7.186 | 0 | 0 | 0 | 0 | 15.6921 | 0 | 0 | 0 | 0 | 0 | 0 | 0 | 0 | 0 | 7.6248 | 2.919 | 2.3356 | 1.8966 | 1.8984 | 0 | 0 | 0 | 0 | 0 | 15.6921 | 0 | 0 | 0 | 0 | 7.186 | 0 | 2.5269 | 1.8174 | 2.1727 | 60 | 1 | 4 | 4 | 4 | 4 | 0 | 0 | 0 | 0 | 0 | 0 | 0 | 0
2014-04-08 | 0時 | 0.039248 | 8.5223 | 0.90599 | 1.0006 | 1.0275 | 0.039248 | 0.032146 | 0.0071019 | 26.0501 | 17.608 | 15.6921 | 0 | 0 | 0 | 0 | 7.6213 | 0.45923 | 7.6213 | 1 | 7.6213 | 0 | 0 | 0 | 0 | 0.45923 | 0 | 0 | 0 | 0 | 0.41511 | 0 | 0 | 0 | 0 | 7.2062 | 0 | 0 | 0 | 0 | 7.2062 | 0 | 0 | 0 | 0 | 15.6921 | 0 | 0 | 0 | 0 | 0 | 0 | 0 | 0 | 0 | 7.6248 | 2.919 | 2.3356 | 1.8966 | 1.8984 | 0 | 0 | 0 | 0 | 0 | 15.6921 | 0 | 0 | 0 | 0 | 7.2062 | 0 | 2.4828 | 1.8077 | 2.1563 | 60 | 1 | 4 | 4 | 4 | 4 | 0 | 0 | 0 | 0 | 0 | 0 | 0 | 0
2014-04-08 | 1時 | 0.039651 | 8.605 | 0.90599 | 1.0002 | 1.0271 | 0.039651 | 0.032481 | 0.0071708 | 26.2113 | 17.7913 | 15.6921 | 0 | 0 | 0 | 0 | 7.7007 | 0.46401 | 7.7007 | 1 | 7.7007 | 0 | 0 | 0 | 0 | 0.46401 | 0 | 0 | 0 | 0 | 0.41943 | 0 | 0 | 0 | 0 | 7.2813 | 0 | 0 | 0 | 0 | 7.2813 | 0 | 0 | 0 | 0 | 15.6921 | 0 | 0 | 0 | 0 | 0 | 0 | 0 | 0 | 0 | 7.6248 | 2.919 | 2.3356 | 1.8966 | 1.8984 | 0 | 0 | 0 | 0 | 0 | 15.6921 | 0 | 0 | 0 | 0 | 7.2813 | 0 | 2.4905 | 1.8226 | 2.1691 | 60 | 1 | 4 | 4 | 4 | 4 | 0 | 0 | 0 | 0 | 0 | 0 | 0 | 0
2014-04-08 | 2時 | 0.040186 | 8.7161 | 0.90599 | 0.99967 | 1.0266 | 0.040186 | 0.032923 | 0.0072634 | 26.4307 | 18.0373 | 15.6921 | 0 | 0 | 0 | 0 | 7.8072 | 0.47033 | 7.8072 | 1 | 7.8072 | 0 | 0 | 0 | 0 | 0.47033 | 0 | 0 | 0 | 0 | 0.42672 | 0 | 0 | 0 | 0 | 7.3804 | 0 | 0 | 0 | 0 | 7.3804 | 0 | 0 | 0 | 0 | 15.6921 | 0 | 0 | 0 | 0 | 0 | 0 | 0 | 0 | 0 | 7.6248 | 2.919 | 2.3356 | 1.8966 | 1.8984 | 0 | 0 | 0 | 0 | 0 | 15.6921 | 0 | 0 | 0 | 0 | 7.3804 | 0 | 2.5198 | 1.8487 | 2.1958 | 60 | 1 | 4 | 4 | 4 | 4 | 0 | 0 | 0 | 0 | 0 | 0 | 0 | 0
2014-04-08 | 3時 | 0.040544 | 8.7899 | 0.90599 | 0.99931 | 1.0262 | 0.040544 | 0.033219 | 0.0073249 | 26.5783 | 18.2005 | 15.6921 | 0 | 0 | 0 | 0 | 7.8778 | 0.47455 | 7.8778 | 1 | 7.8778 | 0 | 0 | 0 | 0 | 0.47455 | 0 | 0 | 0 | 0 | 0.43108 | 0 | 0 | 0 | 0 | 7.4467 | 0 | 0 | 0 | 0 | 7.4467 | 0 | 0 | 0 | 0 | 15.6921 | 0 | 0 | 0 | 0 | 0 | 0 | 0 | 0 | 0 | 7.6248 | 2.919 | 2.3356 | 1.8966 | 1.8984 | 0 | 0 | 0 | 0 | 0 | 15.6921 | 0 | 0 | 0 | 0 | 7.4467 | 0 | 2.5418 | 1.8649 | 2.213 | 60 | 1 | 4 | 4 | 4 | 4 | 0 | 0 | 0 | 0 | 0 | 0 | 0 | 0
2014-04-08 | 4時 | 0.04046 | 8.7732 | 0.90599 | 0.99939 | 1.0263 | 0.04046 | 0.033149 | 0.007311 | 26.5448 | 18.1636 | 15.6921 | 0 | 0 | 0 | 0 | 7.8618 | 0.47356 | 7.8618 | 1 | 7.8618 | 0 | 0 | 0 | 0 | 0.47356 | 0 | 0 | 0 | 0 | 0.43071 | 0 | 0 | 0 | 0 | 7.4311 | 0 | 0 | 0 | 0 | 7.4311 | 0 | 0 | 0 | 0 | 15.6921 | 0 | 0 | 0 | 0 | 0 | 0 | 0 | 0 | 0 | 7.6248 | 2.919 | 2.3356 | 1.8966 | 1.8984 | 0 | 0 | 0 | 0 | 0 | 15.6921 | 0 | 0 | 0 | 0 | 7.4311 | 0 | 2.5471 | 1.8653 | 2.2084 | 60 | 1 | 4 | 4 | 4 | 4 | 0 | 0 | 0 | 0 | 0 | 0 | 0 | 0
2014-04-08 | 5時 | 0.030905 | 6.8324 | 0.90599 | 1.0075 | 1.0346 | 0.030905 | 0.025211 | 0.0056937 | 23.1672 | 13.8112 | 15.6921 | 0 | 0 | 0 | 0 | 5.978 | 0.36016 | 5.978 | 1 | 5.978 | 0 | 0 | 0 | 0 | 0.36016 | 0 | 0 | 0 | 0 | 0.32636 | 0 | 0 | 0 | 0 | 5.6516 | 0 | 0 | 0 | 0 | 5.6516 | 0 | 0 | 0 | 0 | 15.6921 | 0 | 0 | 0 | 0 | 0 | 0 | 0 | 0 | 0 | 7.6248 | 2.919 | 2.3356 | 1.8966 | 1.8984 | 0 | 0 | 0 | 0 | 0 | 15.6921 | 0 | 0 | 0 | 0 | 5.6516 | 0 | 2.4202 | 1.7432 | 1.8733 | 60 | 1 | 4 | 4 | 4 | 4 | 0 | 0 | 0 | 0 | 0 | 0 | 0 | 0
2014-04-08 | 6時 | 0.020987 | 4.8539 | 0.90599 | 1.0131 | 1.0404 | 0.020987 | 0.016942 | 0.0040449 | 20.858 | 9.2682 | 15.6921 | 0 | 0 | 0 | 0 | 4.0116 | 0.24203 | 4.0116 | 1 | 4.0116 | 0 | 0 | 0 | 0 | 0.24203 | 0 | 0 | 0 | 0 | 0.21363 | 0 | 0 | 0 | 0 | 3.7979 | 0 | 0 | 0 | 0 | 3.7979 | 0 | 0 | 0 | 0 | 15.6921 | 0 | 0 | 0 | 0 | 0 | 0 | 0 | 0 | 0 | 7.6248 | 2.919 | 2.3356 | 1.8966 | 1.8984 | 0 | 0 | 0 | 0 | 0 | 15.6921 | 0 | 0 | 0 | 0 | 3.7979 | 0 | 2.3229 | 1.3915 | 1.3554 | 60 | 1 | 4 | 4 | 4 | 4 | 0 | 0 | 0 | 0 | 0 | 0 | 0 | 0
2014-04-08 | 7時 | 0.014261 | 3.5296 | 0.90599 | 1.0152 | 1.0425 | 0.014261 | 0.01132 | 0.0029414 | 19.9986 | 6.1854 | 15.6921 | 0 | 0 | 0 | 0 | 2.6772 | 0.16171 | 2.6772 | 1 | 2.6772 | 0 | 0 | 0 | 0 | 0.16171 | 0 | 0 | 0 | 0 | 0.13966 | 0 | 0 | 0 | 0 | 2.5376 | 0 | 0 | 0 | 0 | 2.5376 | 0 | 0 | 0 | 0 | 15.6921 | 0 | 0 | 0 | 0 | 0 | 0 | 0 | 0 | 0 | 7.6248 | 2.919 | 2.3356 | 1.8966 | 1.8984 | 0 | 0 | 0 | 0 | 0 | 15.6921 | 0 | 0 | 0 | 0 | 2.5376 | 0 | 2.0455 | 0.83194 | 1.0034 | 60 | 1 | 4 | 4 | 4 | 4 | 0 | 0 | 0 | 0 | 0 | 0 | 0 | 0
2014-04-08 | 8時 | 0.0015019 | 1.0401 | 0.90599 | 1.0153 | 1.0426 | 0.0015019 | 0.00063514 | 0.00086672 | 19.939 | 0.34658 | 15.6921 | 0 | 0 | 0 | 0 | 0.15001 | 0.0090734 | 0.15001 | 1 | 0.15001 | 0 | 0 | 0 | 0 | 0.0090734 | 0 | 0 | 0 | 0 | 0.0076335 | 0 | 0 | 0 | 0 | 0.14238 | 0 | 0 | 0 | 0 | 0.14238 | 0 | 0 | 0 | 0 | 15.6921 | 0 | 0 | 0 | 0 | 0 | 0 | 0 | 0 | 0 | 7.6248 | 2.919 | 2.3356 | 1.8966 | 1.8984 | 0 | 0 | 0 | 0 | 0 | 15.6921 | 0 | 0 | 0 | 0 | 0.14238 | 0 | 0.033616 | 0.033384 | 0.043678 | 60 | 1 | 4 | 4 | 4 | 4 | 0 | 0 | 0 | 0 | 0 | 0 | 0 | 0
2014-04-08 | 9時 | 0.0013602 | 1.0125 | 0.90599 | 1.0153 | 1.0426 | 0.0013602 | 0.0005165 | 0.00084373 | 19.9499 | 0.28181 | 15.6921 | 0 | 0 | 0 | 0 | 0.12198 | 0.0073785 | 0.12198 | 1 | 0.12198 | 0 | 0 | 0 | 0 | 0.0073785 | 0 | 0 | 0 | 0 | 0.0061911 | 0 | 0 | 0 | 0 | 0.11578 | 0 | 0 | 0 | 0 | 0.11578 | 0 | 0 | 0 | 0 | 15.6921 | 0 | 0 | 0 | 0 | 0 | 0 | 0 | 0 | 0 | 7.6248 | 2.919 | 2.3356 | 1.8966 | 1.8984 | 0 | 0 | 0 | 0 | 0 | 15.6921 | 0 | 0 | 0 | 0 | 0.11578 | 0 | 0.76228 | 0.019835 | 0.0346 | 60 | 1 | 4 | 4 | 4 | 4 | 0 | 0 | 0 | 0 | 0 | 0 | 0 | 0
2014-04-08 | 10時 | 0.0012818 | 0.99716 | 0.90599 | 1.0153 | 1.0426 | 0.0012818 | 0.00045087 | 0.00083096 | 19.956 | 0.24583 | 15.6921 | 0 | 0 | 0 | 0 | 0.1064 | 0.006441 | 0.1064 | 1 | 0.1064 | 0 | 0 | 0 | 0 | 0.006441 | 0 | 0 | 0 | 0 | 0.0053324 | 0 | 0 | 0 | 0 | 0.10107 | 0 | 0 | 0 | 0 | 0.10107 | 0 | 0 | 0 | 0 | 15.6921 | 0 | 0 | 0 | 0 | 0 | 0 | 0 | 0 | 0 | 7.6248 | 2.919 | 2.3356 | 1.8966 | 1.8984 | 0 | 0 | 0 | 0 | 0 | 15.6921 | 0 | 0 | 0 | 0 | 0.10107 | 0 | 0.34645 | 0.0082953 | 0.024092 | 60 | 1 | 4 | 4 | 4 | 4 | 0 | 0 | 0 | 0 | 0 | 0 | 0 | 0
2014-04-08 | 11時 | 0.0015156 | 1.0425 | 0.90599 | 1.0153 | 1.0426 | 0.0015156 | 0.00064686 | 0.00086872 | 19.9381 | 0.35222 | 15.6921 | 0 | 0 | 0 | 0 | 0.15245 | 0.0092409 | 0.15245 | 1 | 0.15245 | 0 | 0 | 0 | 0 | 0.0092409 | 0 | 0 | 0 | 0 | 0.0074438 | 0 | 0 | 0 | 0 | 0.14501 | 0 | 0 | 0 | 0 | 0.14501 | 0 | 0 | 0 | 0 | 15.6921 | 0 | 0 | 0 | 0 | 0 | 0 | 0 | 0 | 0 | 7.6248 | 2.919 | 2.3356 | 1.8966 | 1.8984 | 0 | 0 | 0 | 0 | 0 | 15.6921 | 0 | 0 | 0 | 0 | 0.14501 | 0 | 0.06425 | 0.028921 | 0.022145 | 60 | 1 | 4 | 4 | 4 | 4 | 0 | 0 | 0 | 0 | 0 | 0 | 0 | 0
2014-04-08 | 12時 | 0.0014547 | 1.0307 | 0.90599 | 1.0153 | 1.0426 | 0.0014547 | 0.00059584 | 0.00085889 | 19.9427 | 0.3245 | 15.6921 | 0 | 0 | 0 | 0 | 0.14046 | 0.008512 | 0.14046 | 1 | 0.14046 | 0 | 0 | 0 | 0 | 0.008512 | 0 | 0 | 0 | 0 | 0.0068852 | 0 | 0 | 0 | 0 | 0.13357 | 0 | 0 | 0 | 0 | 0.13357 | 0 | 0 | 0 | 0 | 15.6921 | 0 | 0 | 0 | 0 | 0 | 0 | 0 | 0 | 0 | 7.6248 | 2.919 | 2.3356 | 1.8966 | 1.8984 | 0 | 0 | 0 | 0 | 0 | 15.6921 | 0 | 0 | 0 | 0 | 0.13357 | 0 | 0.056889 | 0.030806 | 0.038219 | 60 | 1 | 4 | 4 | 4 | 4 | 0 | 0 | 0 | 0 | 0 | 0 | 0 | 0
2014-04-08 | 13時 | 0.0015933 | 1.0576 | 0.90599 | 1.0153 | 1.0427 | 0.0015933 | 0.00071201 | 0.0008813 | 19.9323 | 0.38767 | 15.6921 | 0 | 0 | 0 | 0 | 0.1678 | 0.010172 | 0.1678 | 1 | 0.1678 | 0 | 0 | 0 | 0 | 0.010172 | 0 | 0 | 0 | 0 | 0.0081821 | 0 | 0 | 0 | 0 | 0.15961 | 0 | 0 | 0 | 0 | 0.15961 | 0 | 0 | 0 | 0 | 15.6921 | 0 | 0 | 0 | 0 | 0 | 0 | 0 | 0 | 0 | 7.6248 | 2.919 | 2.3356 | 1.8966 | 1.8984 | 0 | 0 | 0 | 0 | 0 | 15.6921 | 0 | 0 | 0 | 0 | 0.15961 | 0 | 0.051187 | 0.033466 | 0.04191 | 60 | 1 | 4 | 4 | 4 | 4 | 0 | 0 | 0 | 0 | 0 | 0 | 0 | 0
2014-04-08 | 14時 | 0.0016627 | 1.0711 | 0.90599 | 1.0154 | 1.0427 | 0.0016627 | 0.00077012 | 0.00089256 | 19.9271 | 0.41939 | 15.6921 | 0 | 0 | 0 | 0 | 0.18153 | 0.011002 | 0.18153 | 1 | 0.18153 | 0 | 0 | 0 | 0 | 0.011002 | 0 | 0 | 0 | 0 | 0.0088869 | 0 | 0 | 0 | 0 | 0.17264 | 0 | 0 | 0 | 0 | 0.17264 | 0 | 0 | 0 | 0 | 15.6921 | 0 | 0 | 0 | 0 | 0 | 0 | 0 | 0 | 0 | 7.6248 | 2.919 | 2.3356 | 1.8966 | 1.8984 | 0 | 0 | 0 | 0 | 0 | 15.6921 | 0 | 0 | 0 | 0 | 0.17264 | 0 | 0.051843 | 0.040602 | 0.049772 | 60 | 1 | 4 | 4 | 4 | 4 | 0 | 0 | 0 | 0 | 0 | 0 | 0 | 0
2014-04-08 | 15時 | 0.0036836 | 1.4642 | 0.90599 | 1.0157 | 1.043 | 0.0036836 | 0.0024634 | 0.0012201 | 19.804 | 1.3425 | 15.6921 | 0 | 0 | 0 | 0 | 0.58109 | 0.035192 | 0.58109 | 1 | 0.58109 | 0 | 0 | 0 | 0 | 0.035192 | 0 | 0 | 0 | 0 | 0.02886 | 0 | 0 | 0 | 0 | 0.55224 | 0 | 0 | 0 | 0 | 0.55224 | 0 | 0 | 0 | 0 | 15.6921 | 0 | 0 | 0 | 0 | 0 | 0 | 0 | 0 | 0 | 7.6248 | 2.919 | 2.3356 | 1.8966 | 1.8984 | 0 | 0 | 0 | 0 | 0 | 15.6921 | 0 | 0 | 0 | 0 | 0.55224 | 0 | 0.057332 | 0.028766 | 0.059588 | 60 | 1 | 4 | 4 | 4 | 4 | 0 | 0 | 0 | 0 | 0 | 0 | 0 | 0
2014-04-08 | 16時 | 0.02355 | 5.3504 | 0.90599 | 1.012 | 1.0392 | 0.02355 | 0.019091 | 0.0044587 | 21.3243 | 10.4164 | 15.6921 | 0 | 0 | 0 | 0 | 4.5086 | 0.27273 | 4.5086 | 1 | 4.5086 | 0 | 0 | 0 | 0 | 0.27273 | 0 | 0 | 0 | 0 | 0.22884 | 0 | 0 | 0 | 0 | 4.2797 | 0 | 0 | 0 | 0 | 4.2797 | 0 | 0 | 0 | 0 | 15.6921 | 0 | 0 | 0 | 0 | 0 | 0 | 0 | 0 | 0 | 7.6248 | 2.919 | 2.3356 | 1.8966 | 1.8984 | 0 | 0 | 0 | 0 | 0 | 15.6921 | 0 | 0 | 0 | 0 | 4.2797 | 0 | 0.070007 | 0.036145 | 0.44519 | 60 | 1 | 4 | 4 | 4 | 4 | 0 | 0 | 0 | 0 | 0 | 0 | 0 | 0
2014-04-08 | 17時 | 0.032652 | 7.1683 | 0.90599 | 1.0063 | 1.0334 | 0.032652 | 0.026678 | 0.0059736 | 23.6758 | 14.5727 | 15.6921 | 0 | 0 | 0 | 0 | 6.3075 | 0.38112 | 6.3075 | 1 | 6.3075 | 0 | 0 | 0 | 0 | 0.38112 | 0 | 0 | 0 | 0 | 0.32703 | 0 | 0 | 0 | 0 | 5.9805 | 0 | 0 | 0 | 0 | 5.9805 | 0 | 0 | 0 | 0 | 15.6921 | 0 | 0 | 0 | 0 | 0 | 0 | 0 | 0 | 0 | 7.6248 | 2.919 | 2.3356 | 1.8966 | 1.8984 | 0 | 0 | 0 | 0 | 0 | 15.6921 | 0 | 0 | 0 | 0 | 5.9805 | 0 | 1.1725 | 0.3602 | 1.3868 | 60 | 1 | 4 | 4 | 4 | 4 | 0 | 0 | 0 | 0 | 0 | 0 | 0 | 0
2014-04-08 | 18時 | 0.017757 | 4.2157 | 0.90599 | 1.0143 | 1.0416 | 0.017757 | 0.014244 | 0.0035131 | 20.3733 | 7.7856 | 15.6921 | 0 | 0 | 0 | 0 | 3.3699 | 0.20348 | 3.3699 | 1 | 3.3699 | 0 | 0 | 0 | 0 | 0.20348 | 0 | 0 | 0 | 0 | 0.17688 | 0 | 0 | 0 | 0 | 3.193 | 0 | 0 | 0 | 0 | 3.193 | 0 | 0 | 0 | 0 | 15.6921 | 0 | 0 | 0 | 0 | 0 | 0 | 0 | 0 | 0 | 7.6248 | 2.919 | 2.3356 | 1.8966 | 1.8984 | 0 | 0 | 0 | 0 | 0 | 15.6921 | 0 | 0 | 0 | 0 | 3.193 | 0 | 1.9131 | 1.3508 | 1.7002 | 60 | 1 | 4 | 4 | 4 | 4 | 0 | 0 | 0 | 0 | 0 | 0 | 0 | 0
2014-04-08 | 19時 | 0.021131 | 4.8799 | 0.90599 | 1.0131 | 1.0403 | 0.021131 | 0.017065 | 0.0040666 | 20.8804 | 9.3283 | 15.6921 | 0 | 0 | 0 | 0 | 4.0376 | 0.24378 | 4.0376 | 1 | 4.0376 | 0 | 0 | 0 | 0 | 0.24378 | 0 | 0 | 0 | 0 | 0.21218 | 0 | 0 | 0 | 0 | 3.8254 | 0 | 0 | 0 | 0 | 3.8254 | 0 | 0 | 0 | 0 | 15.6921 | 0 | 0 | 0 | 0 | 0 | 0 | 0 | 0 | 0 | 7.6248 | 2.919 | 2.3356 | 1.8966 | 1.8984 | 0 | 0 | 0 | 0 | 0 | 15.6921 | 0 | 0 | 0 | 0 | 3.8254 | 0 | 2.1638 | 0.84517 | 1.2049 | 60 | 1 | 4 | 4 | 4 | 4 | 0 | 0 | 0 | 0 | 0 | 0 | 0 | 0
2014-04-08 | 20時 | 0.023543 | 5.3591 | 0.90599 | 1.012 | 1.0392 | 0.023543 | 0.019077 | 0.0044659 | 21.333 | 10.4363 | 15.6921 | 0 | 0 | 0 | 0 | 4.5172 | 0.27253 | 4.5172 | 1 | 4.5172 | 0 | 0 | 0 | 0 | 0.27253 | 0 | 0 | 0 | 0 | 0.24056 | 0 | 0 | 0 | 0 | 4.2766 | 0 | 0 | 0 | 0 | 4.2766 | 0 | 0 | 0 | 0 | 15.6921 | 0 | 0 | 0 | 0 | 0 | 0 | 0 | 0 | 0 | 7.6248 | 2.919 | 2.3356 | 1.8966 | 1.8984 | 0 | 0 | 0 | 0 | 0 | 15.6921 | 0 | 0 | 0 | 0 | 4.2766 | 0 | 2.3809 | 1.2874 | 1.3043 | 60 | 1 | 4 | 4 | 4 | 4 | 0 | 0 | 0 | 0 | 0 | 0 | 0 | 0
2014-04-08 | 21時 | 0.027131 | 6.0736 | 0.90599 | 1.01 | 1.0372 | 0.027131 | 0.022069 | 0.0050613 | 22.1404 | 12.0795 | 15.6921 | 0 | 0 | 0 | 0 | 5.2284 | 0.31528 | 5.2284 | 1 | 5.2284 | 0 | 0 | 0 | 0 | 0.31528 | 0 | 0 | 0 | 0 | 0.28111 | 0 | 0 | 0 | 0 | 4.9473 | 0 | 0 | 0 | 0 | 4.9473 | 0 | 0 | 0 | 0 | 15.6921 | 0 | 0 | 0 | 0 | 0 | 0 | 0 | 0 | 0 | 7.6248 | 2.919 | 2.3356 | 1.8966 | 1.8984 | 0 | 0 | 0 | 0 | 0 | 15.6921 | 0 | 0 | 0 | 0 | 4.9473 | 0 | 2.538 | 1.0581 | 1.3976 | 60 | 1 | 4 | 4 | 4 | 4 | 0 | 0 | 0 | 0 | 0 | 0 | 0 | 0
2014-04-08 | 22時 | 0.035081 | 7.6727 | 0.90599 | 1.0043 | 1.0313 | 0.035081 | 0.028687 | 0.0063939 | 24.5005 | 15.7101 | 15.6921 | 0 | 0 | 0 | 0 | 6.7999 | 0.40981 | 6.7999 | 1 | 6.7999 | 0 | 0 | 0 | 0 | 0.40981 | 0 | 0 | 0 | 0 | 0.36906 | 0 | 0 | 0 | 0 | 6.4308 | 0 | 0 | 0 | 0 | 6.4308 | 0 | 0 | 0 | 0 | 15.6921 | 0 | 0 | 0 | 0 | 0 | 0 | 0 | 0 | 0 | 7.6248 | 2.919 | 2.3356 | 1.8966 | 1.8984 | 0 | 0 | 0 | 0 | 0 | 15.6921 | 0 | 0 | 0 | 0 | 6.4308 | 0 | 2.2333 | 1.6052 | 1.9213 | 60 | 1 | 4 | 4 | 4 | 4 | 0 | 0 | 0 | 0 | 0 | 0 | 0 | 0
2014-04-08 | 23時 | 0.037133 | 8.0923 | 0.90599 | 1.0025 | 1.0295 | 0.037133 | 0.030389 | 0.0067436 | 25.2411 | 16.6503 | 15.6921 | 0 | 0 | 0 | 0 | 7.2068 | 0.43413 | 7.2068 | 1 | 7.2068 | 0 | 0 | 0 | 0 | 0.43413 | 0 | 0 | 0 | 0 | 0.39437 | 0 | 0 | 0 | 0 | 6.8125 | 0 | 0 | 0 | 0 | 6.8125 | 0 | 0 | 0 | 0 | 15.6921 | 0 | 0 | 0 | 0 | 0 | 0 | 0 | 0 | 0 | 7.6248 | 2.919 | 2.3356 | 1.8966 | 1.8984 | 0 | 0 | 0 | 0 | 0 | 15.6921 | 0 | 0 | 0 | 0 | 6.8125 | 0 | 2.3187 | 1.7135 | 2.0451 | 60 | 1 | 4 | 4 | 4 | 4 | 0 | 0 | 0 | 0 | 0 | 0 | 0 | 0
2014-04-09 | 0時 | 0.038768 | 8.4294 | 0.90599 | 1.001 | 1.028 | 0.038768 | 0.031744 | 0.0070245 | 25.8711 | 17.4016 | 15.6921 | 0 | 0 | 0 | 0 | 7.532 | 0.45348 | 7.532 | 1 | 7.532 | 0 | 0 | 0 | 0 | 0.45348 | 0 | 0 | 0 | 0 | 0.41599 | 0 | 0 | 0 | 0 | 7.116 | 0 | 0 | 0 | 0 | 7.116 | 0 | 0 | 0 | 0 | 15.6921 | 0 | 0 | 0 | 0 | 0 | 0 | 0 | 0 | 0 | 7.6248 | 2.919 | 2.3356 | 1.8966 | 1.8984 | 0 | 0 | 0 | 0 | 0 | 15.6921 | 0 | 0 | 0 | 0 | 7.116 | 0 | 2.4219 | 1.7998 | 2.1435 | 60 | 1 | 4 | 4 | 4 | 4 | 0 | 0 | 0 | 0 | 0 | 0 | 0 | 0
2014-04-09 | 1時 | 0.039465 | 8.5717 | 0.90599 | 1.0004 | 1.0273 | 0.039465 | 0.032322 | 0.0071431 | 26.1461 | 17.7175 | 15.6921 | 0 | 0 | 0 | 0 | 7.6687 | 0.46174 | 7.6687 | 1 | 7.6687 | 0 | 0 | 0 | 0 | 0.46174 | 0 | 0 | 0 | 0 | 0.42306 | 0 | 0 | 0 | 0 | 7.2457 | 0 | 0 | 0 | 0 | 7.2457 | 0 | 0 | 0 | 0 | 15.6921 | 0 | 0 | 0 | 0 | 0 | 0 | 0 | 0 | 0 | 7.6248 | 2.919 | 2.3356 | 1.8966 | 1.8984 | 0 | 0 | 0 | 0 | 0 | 15.6921 | 0 | 0 | 0 | 0 | 7.2457 | 0 | 2.4708 | 1.8288 | 2.1782 | 60 | 1 | 4 | 4 | 4 | 4 | 0 | 0 | 0 | 0 | 0 | 0 | 0 | 0
2014-04-09 | 2時 | 0.040181 | 8.7196 | 0.90599 | 0.99965 | 1.0265 | 0.040181 | 0.032915 | 0.0072663 | 26.4377 | 18.0451 | 15.6921 | 0 | 0 | 0 | 0 | 7.8105 | 0.47022 | 7.8105 | 1 | 7.8105 | 0 | 0 | 0 | 0 | 0.47022 | 0 | 0 | 0 | 0 | 0.43187 | 0 | 0 | 0 | 0 | 7.3786 | 0 | 0 | 0 | 0 | 7.3786 | 0 | 0 | 0 | 0 | 15.6921 | 0 | 0 | 0 | 0 | 0 | 0 | 0 | 0 | 0 | 7.6248 | 2.919 | 2.3356 | 1.8966 | 1.8984 | 0 | 0 | 0 | 0 | 0 | 15.6921 | 0 | 0 | 0 | 0 | 7.3786 | 0 | 2.5223 | 1.8617 | 2.2148 | 60 | 1 | 4 | 4 | 4 | 4 | 0 | 0 | 0 | 0 | 0 | 0 | 0 | 0
2014-04-09 | 3時 | 0.040147 | 8.7097 | 0.90599 | 0.9997 | 1.0266 | 0.040147 | 0.032889 | 0.0072581 | 26.418 | 18.0232 | 15.6921 | 0 | 0 | 0 | 0 | 7.8011 | 0.46984 | 7.8011 | 1 | 7.8011 | 0 | 0 | 0 | 0 | 0.46984 | 0 | 0 | 0 | 0 | 0.42837 | 0 | 0 | 0 | 0 | 7.3727 | 0 | 0 | 0 | 0 | 7.3727 | 0 | 0 | 0 | 0 | 15.6921 | 0 | 0 | 0 | 0 | 0 | 0 | 0 | 0 | 0 | 7.6248 | 2.919 | 2.3356 | 1.8966 | 1.8984 | 0 | 0 | 0 | 0 | 0 | 15.6921 | 0 | 0 | 0 | 0 | 7.3727 | 0 | 2.5188 | 1.8492 | 2.201 | 60 | 1 | 4 | 4 | 4 | 4 | 0 | 0 | 0 | 0 | 0 | 0 | 0 | 0
2014-04-09 | 4時 | 0.039051 | 8.4817 | 0.90599 | 1.0008 | 1.0277 | 0.039051 | 0.031983 | 0.0070681 | 25.9715 | 17.5177 | 15.6921 | 0 | 0 | 0 | 0 | 7.5823 | 0.4569 | 7.5823 | 1 | 7.5823 | 0 | 0 | 0 | 0 | 0.4569 | 0 | 0 | 0 | 0 | 0.4125 | 0 | 0 | 0 | 0 | 7.1698 | 0 | 0 | 0 | 0 | 7.1698 | 0 | 0 | 0 | 0 | 15.6921 | 0 | 0 | 0 | 0 | 0 | 0 | 0 | 0 | 0 | 7.6248 | 2.919 | 2.3356 | 1.8966 | 1.8984 | 0 | 0 | 0 | 0 | 0 | 15.6921 | 0 | 0 | 0 | 0 | 7.1698 | 0 | 2.4609 | 1.7939 | 2.1292 | 60 | 1 | 4 | 4 | 4 | 4 | 0 | 0 | 0 | 0 | 0 | 0 | 0 | 0
2014-04-09 | 5時 | 0.035161 | 7.6858 | 0.90599 | 1.0043 | 1.0313 | 0.035161 | 0.028756 | 0.0064048 | 24.5229 | 15.7395 | 15.6921 | 0 | 0 | 0 | 0 | 6.8126 | 0.4108 | 6.8126 | 1 | 6.8126 | 0 | 0 | 0 | 0 | 0.4108 | 0 | 0 | 0 | 0 | 0.36628 | 0 | 0 | 0 | 0 | 6.4463 | 0 | 0 | 0 | 0 | 6.4463 | 0 | 0 | 0 | 0 | 15.6921 | 0 | 0 | 0 | 0 | 0 | 0 | 0 | 0 | 0 | 7.6248 | 2.919 | 2.3356 | 1.8966 | 1.8984 | 0 | 0 | 0 | 0 | 0 | 15.6921 | 0 | 0 | 0 | 0 | 6.4463 | 0 | 2.2847 | 1.6379 | 1.9123 | 60 | 1 | 4 | 4 | 4 | 4 | 0 | 0 | 0 | 0 | 0 | 0 | 0 | 0
2014-04-09 | 6時 | 0.024027 | 5.4532 | 0.90599 | 1.0117 | 1.039 | 0.024027 | 0.019482 | 0.0045444 | 21.4304 | 10.6535 | 15.6921 | 0 | 0 | 0 | 0 | 4.6112 | 0.27832 | 4.6112 | 1 | 4.6112 | 0 | 0 | 0 | 0 | 0.27832 | 0 | 0 | 0 | 0 | 0.2438 | 0 | 0 | 0 | 0 | 4.3674 | 0 | 0 | 0 | 0 | 4.3674 | 0 | 0 | 0 | 0 | 15.6921 | 0 | 0 | 0 | 0 | 0 | 0 | 0 | 0 | 0 | 7.6248 | 2.919 | 2.3356 | 1.8966 | 1.8984 | 0 | 0 | 0 | 0 | 0 | 15.6921 | 0 | 0 | 0 | 0 | 4.3674 | 0 | 2.2096 | 1.3277 | 1.3951 | 60 | 1 | 4 | 4 | 4 | 4 | 0 | 0 | 0 | 0 | 0 | 0 | 0 | 0
2014-04-09 | 7時 | 0.011132 | 2.9159 | 0.90599 | 1.0157 | 1.043 | 0.011132 | 0.008702 | 0.0024299 | 19.7936 | 4.7492 | 15.6921 | 0 | 0 | 0 | 0 | 2.0556 | 0.12431 | 2.0556 | 1 | 2.0556 | 0 | 0 | 0 | 0 | 0.12431 | 0 | 0 | 0 | 0 | 0.10486 | 0 | 0 | 0 | 0 | 1.9507 | 0 | 0 | 0 | 0 | 1.9507 | 0 | 0 | 0 | 0 | 15.6921 | 0 | 0 | 0 | 0 | 0 | 0 | 0 | 0 | 0 | 7.6248 | 2.919 | 2.3356 | 1.8966 | 1.8984 | 0 | 0 | 0 | 0 | 0 | 15.6921 | 0 | 0 | 0 | 0 | 1.9507 | 0 | 1.8942 | 0.6869 | 0.85488 | 60 | 1 | 4 | 4 | 4 | 4 | 0 | 0 | 0 | 0 | 0 | 0 | 0 | 0
2014-04-09 | 8時 | 0.001355 | 1.0113 | 0.90599 | 1.0153 | 1.0426 | 0.001355 | 0.00051223 | 0.00084278 | 19.9503 | 0.27914 | 15.6921 | 0 | 0 | 0 | 0 | 0.12082 | 0.0073175 | 0.12082 | 1 | 0.12082 | 0 | 0 | 0 | 0 | 0.0073175 | 0 | 0 | 0 | 0 | 0.0059927 | 0 | 0 | 0 | 0 | 0.11483 | 0 | 0 | 0 | 0 | 0.11483 | 0 | 0 | 0 | 0 | 15.6921 | 0 | 0 | 0 | 0 | 0 | 0 | 0 | 0 | 0 | 7.6248 | 2.919 | 2.3356 | 1.8966 | 1.8984 | 0 | 0 | 0 | 0 | 0 | 15.6921 | 0 | 0 | 0 | 0 | 0.11483 | 0 | 0.023662 | 0.025139 | 0.034365 | 60 | 1 | 4 | 4 | 4 | 4 | 0 | 0 | 0 | 0 | 0 | 0 | 0 | 0
2014-04-09 | 9時 | 0.0011632 | 0.97396 | 0.90599 | 1.0153 | 1.0426 | 0.0011632 | 0.00035158 | 0.00081163 | 19.9654 | 0.19137 | 15.6921 | 0 | 0 | 0 | 0 | 0.082832 | 0.0050226 | 0.082832 | 1 | 0.082832 | 0 | 0 | 0 | 0 | 0.0050226 | 0 | 0 | 0 | 0 | 0.0040178 | 0 | 0 | 0 | 0 | 0.078815 | 0 | 0 | 0 | 0 | 0.078815 | 0 | 0 | 0 | 0 | 15.6921 | 0 | 0 | 0 | 0 | 0 | 0 | 0 | 0 | 0 | 7.6248 | 2.919 | 2.3356 | 1.8966 | 1.8984 | 0 | 0 | 0 | 0 | 0 | 15.6921 | 0 | 0 | 0 | 0 | 0.078815 | 0 | 0.25526 | 0.0069697 | 0.020034 | 60 | 1 | 4 | 4 | 4 | 4 | 0 | 0 | 0 | 0 | 0 | 0 | 0 | 0
2014-04-09 | 10時 | 0.0010658 | 0.95497 | 0.90599 | 1.0152 | 1.0426 | 0.0010658 | 0.00026996 | 0.00079581 | 19.9733 | 0.14678 | 15.6921 | 0 | 0 | 0 | 0 | 0.063529 | 0.0038566 | 0.063529 | 1 | 0.063529 | 0 | 0 | 0 | 0 | 0.0038566 | 0 | 0 | 0 | 0 | 0.0030117 | 0 | 0 | 0 | 0 | 0.060518 | 0 | 0 | 0 | 0 | 0.060518 | 0 | 0 | 0 | 0 | 15.6921 | 0 | 0 | 0 | 0 | 0 | 0 | 0 | 0 | 0 | 7.6248 | 2.919 | 2.3356 | 1.8966 | 1.8984 | 0 | 0 | 0 | 0 | 0 | 15.6921 | 0 | 0 | 0 | 0 | 0.060518 | 0 | 0.057147 | 0 | 0.0094639 | 60 | 1 | 4 | 4 | 4 | 4 | 0 | 0 | 0 | 0 | 0 | 0 | 0 | 0
2014-04-09 | 11時 | 0.0012734 | 0.99523 | 0.90599 | 1.0153 | 1.0426 | 0.0012734 | 0.00044409 | 0.00082936 | 19.9568 | 0.24131 | 15.6921 | 0 | 0 | 0 | 0 | 0.10445 | 0.0063441 | 0.10445 | 1 | 0.10445 | 0 | 0 | 0 | 0 | 0.0063441 | 0 | 0 | 0 | 0 | 0.0048975 | 0 | 0 | 0 | 0 | 0.099552 | 0 | 0 | 0 | 0 | 0.099552 | 0 | 0 | 0 | 0 | 15.6921 | 0 | 0 | 0 | 0 | 0 | 0 | 0 | 0 | 0 | 7.6248 | 2.919 | 2.3356 | 1.8966 | 1.8984 | 0 | 0 | 0 | 0 | 0 | 15.6921 | 0 | 0 | 0 | 0 | 0.099552 | 0 | 0.049458 | 0.017197 | 0.010444 | 60 | 1 | 4 | 4 | 4 | 4 | 0 | 0 | 0 | 0 | 0 | 0 | 0 | 0
2014-04-09 | 12時 | 0.0012564 | 0.99191 | 0.90599 | 1.0153 | 1.0426 | 0.0012564 | 0.00042978 | 0.0008266 | 19.9581 | 0.23352 | 15.6921 | 0 | 0 | 0 | 0 | 0.10108 | 0.0061397 | 0.10108 | 1 | 0.10108 | 0 | 0 | 0 | 0 | 0.0061397 | 0 | 0 | 0 | 0 | 0.0047329 | 0 | 0 | 0 | 0 | 0.096344 | 0 | 0 | 0 | 0 | 0.096344 | 0 | 0 | 0 | 0 | 15.6921 | 0 | 0 | 0 | 0 | 0 | 0 | 0 | 0 | 0 | 7.6248 | 2.919 | 2.3356 | 1.8966 | 1.8984 | 0 | 0 | 0 | 0 | 0 | 15.6921 | 0 | 0 | 0 | 0 | 0.096344 | 0 | 0.041867 | 0.020459 | 0.02582 | 60 | 1 | 4 | 4 | 4 | 4 | 0 | 0 | 0 | 0 | 0 | 0 | 0 | 0
2014-04-09 | 13時 | 0.0013839 | 1.0166 | 0.90599 | 1.0153 | 1.0426 | 0.0013839 | 0.00053674 | 0.00084717 | 19.9482 | 0.29151 | 15.6921 | 0 | 0 | 0 | 0 | 0.12617 | 0.0076678 | 0.12617 | 1 | 0.12617 | 0 | 0 | 0 | 0 | 0.0076678 | 0 | 0 | 0 | 0 | 0.0058508 | 0 | 0 | 0 | 0 | 0.12032 | 0 | 0 | 0 | 0 | 0.12032 | 0 | 0 | 0 | 0 | 15.6921 | 0 | 0 | 0 | 0 | 0 | 0 | 0 | 0 | 0 | 7.6248 | 2.919 | 2.3356 | 1.8966 | 1.8984 | 0 | 0 | 0 | 0 | 0 | 15.6921 | 0 | 0 | 0 | 0 | 0.12032 | 0 | 0.036726 | 0.023324 | 0.029597 | 60 | 1 | 4 | 4 | 4 | 4 | 0 | 0 | 0 | 0 | 0 | 0 | 0 | 0
2014-04-09 | 14時 | 0.0014339 | 1.0263 | 0.90599 | 1.0153 | 1.0426 | 0.0014339 | 0.00057868 | 0.00085526 | 19.9444 | 0.31428 | 15.6921 | 0 | 0 | 0 | 0 | 0.13603 | 0.0082668 | 0.13603 | 1 | 0.13603 | 0 | 0 | 0 | 0 | 0.0082668 | 0 | 0 | 0 | 0 | 0.0063079 | 0 | 0 | 0 | 0 | 0.12972 | 0 | 0 | 0 | 0 | 0.12972 | 0 | 0 | 0 | 0 | 15.6921 | 0 | 0 | 0 | 0 | 0 | 0 | 0 | 0 | 0 | 7.6248 | 2.919 | 2.3356 | 1.8966 | 1.8984 | 0 | 0 | 0 | 0 | 0 | 15.6921 | 0 | 0 | 0 | 0 | 0.12972 | 0 | 0.035273 | 0.027984 | 0.034883 | 60 | 1 | 4 | 4 | 4 | 4 | 0 | 0 | 0 | 0 | 0 | 0 | 0 | 0
2014-04-09 | 15時 | 0.0013258 | 1.0055 | 0.90599 | 1.0153 | 1.0426 | 0.0013258 | 0.00048793 | 0.00083789 | 19.9527 | 0.26536 | 15.6921 | 0 | 0 | 0 | 0 | 0.11486 | 0.0069705 | 0.11486 | 1 | 0.11486 | 0 | 0 | 0 | 0 | 0.0069705 | 0 | 0 | 0 | 0 | 0.0054746 | 0 | 0 | 0 | 0 | 0.10938 | 0 | 0 | 0 | 0 | 0.10938 | 0 | 0 | 0 | 0 | 15.6921 | 0 | 0 | 0 | 0 | 0 | 0 | 0 | 0 | 0 | 7.6248 | 2.919 | 2.3356 | 1.8966 | 1.8984 | 0 | 0 | 0 | 0 | 0 | 15.6921 | 0 | 0 | 0 | 0 | 0.10938 | 0 | 0.04239 | 0.01721 | 0.045903 | 60 | 1 | 4 | 4 | 4 | 4 | 0 | 0 | 0 | 0 | 0 | 0 | 0 | 0
2014-04-09 | 16時 | 0.0057381 | 1.8627 | 0.90599 | 1.0158 | 1.0432 | 0.0057381 | 0.0041859 | 0.0015523 | 19.7316 | 2.2785 | 15.6921 | 0 | 0 | 0 | 0 | 0.98619 | 0.059798 | 0.98619 | 1 | 0.98619 | 0 | 0 | 0 | 0 | 0.059798 | 0 | 0 | 0 | 0 | 0.047835 | 0 | 0 | 0 | 0 | 0.93836 | 0 | 0 | 0 | 0 | 0.93836 | 0 | 0 | 0 | 0 | 15.6921 | 0 | 0 | 0 | 0 | 0 | 0 | 0 | 0 | 0 | 7.6248 | 2.919 | 2.3356 | 1.8966 | 1.8984 | 0 | 0 | 0 | 0 | 0 | 15.6921 | 0 | 0 | 0 | 0 | 0.93836 | 0 | 0.059342 | 0.02321 | 0.054483 | 60 | 1 | 4 | 4 | 4 | 4 | 0 | 0 | 0 | 0 | 0 | 0 | 0 | 0
2014-04-09 | 17時 | 0.020468 | 4.7378 | 0.90599 | 1.0133 | 1.0406 | 0.020468 | 0.01652 | 0.0039482 | 20.7601 | 8.999 | 15.6921 | 0 | 0 | 0 | 0 | 3.8951 | 0.236 | 3.8951 | 1 | 3.8951 | 0 | 0 | 0 | 0 | 0.236 | 0 | 0 | 0 | 0 | 0.19169 | 0 | 0 | 0 | 0 | 3.7034 | 0 | 0 | 0 | 0 | 3.7034 | 0 | 0 | 0 | 0 | 15.6921 | 0 | 0 | 0 | 0 | 0 | 0 | 0 | 0 | 0 | 7.6248 | 2.919 | 2.3356 | 1.8966 | 1.8984 | 0 | 0 | 0 | 0 | 0 | 15.6921 | 0 | 0 | 0 | 0 | 3.7034 | 0 | 0.33406 | 0.03562 | 0.40152 | 60 | 1 | 4 | 4 | 4 | 4 | 0 | 0 | 0 | 0 | 0 | 0 | 0 | 0
2014-04-09 | 18時 | 0.0092751 | 2.5512 | 0.90599 | 1.0158 | 1.0432 | 0.0092751 | 0.0071491 | 0.002126 | 19.7306 | 3.8943 | 15.6921 | 0 | 0 | 0 | 0 | 1.6856 | 0.10213 | 1.6856 | 1 | 1.6856 | 0 | 0 | 0 | 0 | 0.10213 | 0 | 0 | 0 | 0 | 0.082954 | 0 | 0 | 0 | 0 | 1.6026 | 0 | 0 | 0 | 0 | 1.6026 | 0 | 0 | 0 | 0 | 15.6921 | 0 | 0 | 0 | 0 | 0 | 0 | 0 | 0 | 0 | 7.6248 | 2.919 | 2.3356 | 1.8966 | 1.8984 | 0 | 0 | 0 | 0 | 0 | 15.6921 | 0 | 0 | 0 | 0 | 1.6026 | 0 | 1.2824 | 0.44556 | 1.0971 | 60 | 1 | 4 | 4 | 4 | 4 | 0 | 0 | 0 | 0 | 0 | 0 | 0 | 0
2014-04-09 | 19時 | 0.014157 | 3.5047 | 0.90599 | 1.0152 | 1.0425 | 0.014157 | 0.011236 | 0.0029205 | 19.9879 | 6.127 | 15.6921 | 0 | 0 | 0 | 0 | 2.652 | 0.16052 | 2.652 | 1 | 2.652 | 0 | 0 | 0 | 0 | 0.16052 | 0 | 0 | 0 | 0 | 0.13307 | 0 | 0 | 0 | 0 | 2.5189 | 0 | 0 | 0 | 0 | 2.5189 | 0 | 0 | 0 | 0 | 15.6921 | 0 | 0 | 0 | 0 | 0 | 0 | 0 | 0 | 0 | 7.6248 | 2.919 | 2.3356 | 1.8966 | 1.8984 | 0 | 0 | 0 | 0 | 0 | 15.6921 | 0 | 0 | 0 | 0 | 2.5189 | 0 | 1.6195 | 0.40796 | 0.73284 | 60 | 1 | 4 | 4 | 4 | 4 | 0 | 0 | 0 | 0 | 0 | 0 | 0 | 0
2014-04-09 | 20時 | 0.016533 | 3.9705 | 0.90599 | 1.0146 | 1.0419 | 0.016533 | 0.013225 | 0.0033088 | 20.2219 | 7.2145 | 15.6921 | 0 | 0 | 0 | 0 | 3.1227 | 0.18892 | 3.1227 | 1 | 3.1227 | 0 | 0 | 0 | 0 | 0.18892 | 0 | 0 | 0 | 0 | 0.1581 | 0 | 0 | 0 | 0 | 2.9646 | 0 | 0 | 0 | 0 | 2.9646 | 0 | 0 | 0 | 0 | 15.6921 | 0 | 0 | 0 | 0 | 0 | 0 | 0 | 0 | 0 | 7.6248 | 2.919 | 2.3356 | 1.8966 | 1.8984 | 0 | 0 | 0 | 0 | 0 | 15.6921 | 0 | 0 | 0 | 0 | 2.9646 | 0 | 1.829 | 0.87506 | 0.84272 | 60 | 1 | 4 | 4 | 4 | 4 | 0 | 0 | 0 | 0 | 0 | 0 | 0 | 0
2014-04-09 | 21時 | 0.01966 | 4.584 | 0.90599 | 1.0136 | 1.0409 | 0.01966 | 0.01584 | 0.00382 | 20.6371 | 8.6421 | 15.6921 | 0 | 0 | 0 | 0 | 3.7406 | 0.22629 | 3.7406 | 1 | 3.7406 | 0 | 0 | 0 | 0 | 0.22629 | 0 | 0 | 0 | 0 | 0.18962 | 0 | 0 | 0 | 0 | 3.551 | 0 | 0 | 0 | 0 | 3.551 | 0 | 0 | 0 | 0 | 15.6921 | 0 | 0 | 0 | 0 | 0 | 0 | 0 | 0 | 0 | 7.6248 | 2.919 | 2.3356 | 1.8966 | 1.8984 | 0 | 0 | 0 | 0 | 0 | 15.6921 | 0 | 0 | 0 | 0 | 3.551 | 0 | 1.9507 | 0.62719 | 0.91152 | 60 | 1 | 4 | 4 | 4 | 4 | 0 | 0 | 0 | 0 | 0 | 0 | 0 | 0
2014-04-09 | 22時 | 0.02719 | 6.0726 | 0.90599 | 1.01 | 1.0372 | 0.02719 | 0.022129 | 0.0050605 | 22.1392 | 12.0772 | 15.6921 | 0 | 0 | 0 | 0 | 5.2274 | 0.31613 | 5.2274 | 1 | 5.2274 | 0 | 0 | 0 | 0 | 0.31613 | 0 | 0 | 0 | 0 | 0.26667 | 0 | 0 | 0 | 0 | 4.9608 | 0 | 0 | 0 | 0 | 4.9608 | 0 | 0 | 0 | 0 | 15.6921 | 0 | 0 | 0 | 0 | 0 | 0 | 0 | 0 | 0 | 7.6248 | 2.919 | 2.3356 | 1.8966 | 1.8984 | 0 | 0 | 0 | 0 | 0 | 15.6921 | 0 | 0 | 0 | 0 | 4.9608 | 0 | 1.6229 | 1.1579 | 1.4153 | 60 | 1 | 4 | 4 | 4 | 4 | 0 | 0 | 0 | 0 | 0 | 0 | 0 | 0
2014-04-09 | 23時 | 0.029804 | 6.598 | 0.90599 | 1.0083 | 1.0355 | 0.029804 | 0.024306 | 0.0054983 | 22.8316 | 13.2777 | 15.6921 | 0 | 0 | 0 | 0 | 5.7471 | 0.34723 | 5.7471 | 1 | 5.7471 | 0 | 0 | 0 | 0 | 0.34723 | 0 | 0 | 0 | 0 | 0.29834 | 0 | 0 | 0 | 0 | 5.4487 | 0 | 0 | 0 | 0 | 5.4487 | 0 | 0 | 0 | 0 | 15.6921 | 0 | 0 | 0 | 0 | 0 | 0 | 0 | 0 | 0 | 7.6248 | 2.919 | 2.3356 | 1.8966 | 1.8984 | 0 | 0 | 0 | 0 | 0 | 15.6921 | 0 | 0 | 0 | 0 | 5.4487 | 0 | 1.7469 | 1.3044 | 1.5798 | 60 | 1 | 4 | 4 | 4 | 4 | 0 | 0 | 0 | 0 | 0 | 0 | 0 | 0
2014-04-10 | 0時 | 0.031807 | 7.003 | 0.90599 | 1.0069 | 1.034 | 0.031807 | 0.025972 | 0.0058358 | 23.4213 | 14.1982 | 15.6921 | 0 | 0 | 0 | 0 | 6.1455 | 0.37102 | 6.1455 | 1 | 6.1455 | 0 | 0 | 0 | 0 | 0.37102 | 0 | 0 | 0 | 0 | 0.32335 | 0 | 0 | 0 | 0 | 5.8221 | 0 | 0 | 0 | 0 | 5.8221 | 0 | 0 | 0 | 0 | 15.6921 | 0 | 0 | 0 | 0 | 0 | 0 | 0 | 0 | 0 | 7.6248 | 2.919 | 2.3356 | 1.8966 | 1.8984 | 0 | 0 | 0 | 0 | 0 | 15.6921 | 0 | 0 | 0 | 0 | 5.8221 | 0 | 1.8775 | 1.4143 | 1.7049 | 60 | 1 | 4 | 4 | 4 | 4 | 0 | 0 | 0 | 0 | 0 | 0 | 0 | 0
2014-04-10 | 1時 | 0.032937 | 7.2308 | 0.90599 | 1.0061 | 1.0331 | 0.032937 | 0.026912 | 0.0060257 | 23.774 | 14.714 | 15.6921 | 0 | 0 | 0 | 0 | 6.3687 | 0.38445 | 6.3687 | 1 | 6.3687 | 0 | 0 | 0 | 0 | 0.38445 | 0 | 0 | 0 | 0 | 0.33591 | 0 | 0 | 0 | 0 | 6.0328 | 0 | 0 | 0 | 0 | 6.0328 | 0 | 0 | 0 | 0 | 15.6921 | 0 | 0 | 0 | 0 | 0 | 0 | 0 | 0 | 0 | 7.6248 | 2.919 | 2.3356 | 1.8966 | 1.8984 | 0 | 0 | 0 | 0 | 0 | 15.6921 | 0 | 0 | 0 | 0 | 6.0328 | 0 | 1.9601 | 1.4702 | 1.7707 | 60 | 1 | 4 | 4 | 4 | 4 | 0 | 0 | 0 | 0 | 0 | 0 | 0 | 0
2014-04-10 | 2時 | 0.03394 | 7.4339 | 0.90599 | 1.0053 | 1.0323 | 0.03394 | 0.027745 | 0.0061949 | 24.1011 | 15.1727 | 15.6921 | 0 | 0 | 0 | 0 | 6.5672 | 0.39635 | 6.5672 | 1 | 6.5672 | 0 | 0 | 0 | 0 | 0.39635 | 0 | 0 | 0 | 0 | 0.34764 | 0 | 0 | 0 | 0 | 6.2196 | 0 | 0 | 0 | 0 | 6.2196 | 0 | 0 | 0 | 0 | 15.6921 | 0 | 0 | 0 | 0 | 0 | 0 | 0 | 0 | 0 | 7.6248 | 2.919 | 2.3356 | 1.8966 | 1.8984 | 0 | 0 | 0 | 0 | 0 | 15.6921 | 0 | 0 | 0 | 0 | 6.2196 | 0 | 2.0356 | 1.5202 | 1.8279 | 60 | 1 | 4 | 4 | 4 | 4 | 0 | 0 | 0 | 0 | 0 | 0 | 0 | 0
2014-04-10 | 3時 | 0.034492 | 7.5451 | 0.90599 | 1.0048 | 1.0319 | 0.034492 | 0.028205 | 0.0062876 | 24.2851 | 15.4231 | 15.6921 | 0 | 0 | 0 | 0 | 6.6756 | 0.40292 | 6.6756 | 1 | 6.6756 | 0 | 0 | 0 | 0 | 0.40292 | 0 | 0 | 0 | 0 | 0.35295 | 0 | 0 | 0 | 0 | 6.3227 | 0 | 0 | 0 | 0 | 6.3227 | 0 | 0 | 0 | 0 | 15.6921 | 0 | 0 | 0 | 0 | 0 | 0 | 0 | 0 | 0 | 7.6248 | 2.919 | 2.3356 | 1.8966 | 1.8984 | 0 | 0 | 0 | 0 | 0 | 15.6921 | 0 | 0 | 0 | 0 | 6.3227 | 0 | 2.0778 | 1.5435 | 1.8548 | 60 | 1 | 4 | 4 | 4 | 4 | 0 | 0 | 0 | 0 | 0 | 0 | 0 | 0
2014-04-10 | 4時 | 0.034359 | 7.5201 | 0.90599 | 1.0049 | 1.032 | 0.034359 | 0.028092 | 0.0062668 | 24.2434 | 15.3668 | 15.6921 | 0 | 0 | 0 | 0 | 6.6513 | 0.40132 | 6.6513 | 1 | 6.6513 | 0 | 0 | 0 | 0 | 0.40132 | 0 | 0 | 0 | 0 | 0.35379 | 0 | 0 | 0 | 0 | 6.2975 | 0 | 0 | 0 | 0 | 6.2975 | 0 | 0 | 0 | 0 | 15.6921 | 0 | 0 | 0 | 0 | 0 | 0 | 0 | 0 | 0 | 7.6248 | 2.919 | 2.3356 | 1.8966 | 1.8984 | 0 | 0 | 0 | 0 | 0 | 15.6921 | 0 | 0 | 0 | 0 | 6.2975 | 0 | 2.1216 | 1.57 | 1.8654 | 60 | 1 | 4 | 4 | 4 | 4 | 0 | 0 | 0 | 0 | 0 | 0 | 0 | 0
2014-04-10 | 5時 | 0.033245 | 7.2898 | 0.90599 | 1.0058 | 1.0329 | 0.033245 | 0.02717 | 0.0060748 | 23.8678 | 14.8474 | 15.6921 | 0 | 0 | 0 | 0 | 6.4265 | 0.38814 | 6.4265 | 1 | 6.4265 | 0 | 0 | 0 | 0 | 0.38814 | 0 | 0 | 0 | 0 | 0.33566 | 0 | 0 | 0 | 0 | 6.0908 | 0 | 0 | 0 | 0 | 6.0908 | 0 | 0 | 0 | 0 | 15.6921 | 0 | 0 | 0 | 0 | 0 | 0 | 0 | 0 | 0 | 7.6248 | 2.919 | 2.3356 | 1.8966 | 1.8984 | 0 | 0 | 0 | 0 | 0 | 15.6921 | 0 | 0 | 0 | 0 | 6.0908 | 0 | 2.1687 | 1.3977 | 1.5221 | 60 | 1 | 4 | 4 | 4 | 4 | 0 | 0 | 0 | 0 | 0 | 0 | 0 | 0
2014-04-10 | 6時 | 0.0091018 | 2.5197 | 0.90599 | 1.0158 | 1.0432 | 0.0091018 | 0.007002 | 0.0020997 | 19.7272 | 3.8204 | 15.6921 | 0 | 0 | 0 | 0 | 1.6536 | 0.10003 | 1.6536 | 1 | 1.6536 | 0 | 0 | 0 | 0 | 0.10003 | 0 | 0 | 0 | 0 | 0.083932 | 0 | 0 | 0 | 0 | 1.5697 | 0 | 0 | 0 | 0 | 1.5697 | 0 | 0 | 0 | 0 | 15.6921 | 0 | 0 | 0 | 0 | 0 | 0 | 0 | 0 | 0 | 7.6248 | 2.919 | 2.3356 | 1.8966 | 1.8984 | 0 | 0 | 0 | 0 | 0 | 15.6921 | 0 | 0 | 0 | 0 | 1.5697 | 0 | 2.0823 | 1.2849 | 1.2484 | 60 | 1 | 4 | 4 | 4 | 4 | 0 | 0 | 0 | 0 | 0 | 0 | 0 | 0
2014-04-10 | 7時 | 0.0015624 | 1.0515 | 0.90599 | 1.0153 | 1.0427 | 0.0015624 | 0.00068616 | 0.00087625 | 19.9346 | 0.37342 | 15.6921 | 0 | 0 | 0 | 0 | 0.16163 | 0.0098024 | 0.16163 | 1 | 0.16163 | 0 | 0 | 0 | 0 | 0.0098024 | 0 | 0 | 0 | 0 | 0.0078084 | 0 | 0 | 0 | 0 | 0.15382 | 0 | 0 | 0 | 0 | 0.15382 | 0 | 0 | 0 | 0 | 15.6921 | 0 | 0 | 0 | 0 | 0 | 0 | 0 | 0 | 0 | 7.6248 | 2.919 | 2.3356 | 1.8966 | 1.8984 | 0 | 0 | 0 | 0 | 0 | 15.6921 | 0 | 0 | 0 | 0 | 0.15382 | 0 | 1.4698 | 0.61313 | 0.56627 | 60 | 1 | 4 | 4 | 4 | 4 | 0 | 0 | 0 | 0 | 0 | 0 | 0 | 0
2014-04-10 | 8時 | 0.0012292 | 0.98658 | 0.90599 | 1.0153 | 1.0426 | 0.0012292 | 0.00040704 | 0.00082215 | 19.9603 | 0.22101 | 15.6921 | 0 | 0 | 0 | 0 | 0.095659 | 0.0058149 | 0.095659 | 1 | 0.095659 | 0 | 0 | 0 | 0 | 0.0058149 | 0 | 0 | 0 | 0 | 0.004411 | 0 | 0 | 0 | 0 | 0.091248 | 0 | 0 | 0 | 0 | 0.091248 | 0 | 0 | 0 | 0 | 15.6921 | 0 | 0 | 0 | 0 | 0 | 0 | 0 | 0 | 0 | 7.6248 | 2.919 | 2.3356 | 1.8966 | 1.8984 | 0 | 0 | 0 | 0 | 0 | 15.6921 | 0 | 0 | 0 | 0 | 0.091248 | 0 | 0.02438 | 0.030577 | 0.033319 | 60 | 1 | 4 | 4 | 4 | 4 | 0 | 0 | 0 | 0 | 0 | 0 | 0 | 0
2014-04-10 | 9時 | 0.0012452 | 0.98956 | 0.90599 | 1.0153 | 1.0426 | 0.0012452 | 0.00042053 | 0.00082463 | 19.9591 | 0.22799 | 15.6921 | 0 | 0 | 0 | 0 | 0.098682 | 0.0060076 | 0.098682 | 1 | 0.098682 | 0 | 0 | 0 | 0 | 0.0060076 | 0 | 0 | 0 | 0 | 0.0044094 | 0 | 0 | 0 | 0 | 0.094272 | 0 | 0 | 0 | 0 | 0.094272 | 0 | 0 | 0 | 0 | 15.6921 | 0 | 0 | 0 | 0 | 0 | 0 | 0 | 0 | 0 | 7.6248 | 2.919 | 2.3356 | 1.8966 | 1.8984 | 0 | 0 | 0 | 0 | 0 | 15.6921 | 0 | 0 | 0 | 0 | 0.094272 | 0 | 0.045259 | 0.020975 | 0.022848 | 60 | 1 | 4 | 4 | 4 | 4 | 0 | 0 | 0 | 0 | 0 | 0 | 0 | 0
2014-04-10 | 10時 | 0.0012506 | 0.99059 | 0.90599 | 1.0153 | 1.0426 | 0.0012506 | 0.00042515 | 0.00082549 | 19.9586 | 0.23041 | 15.6921 | 0 | 0 | 0 | 0 | 0.099731 | 0.0060736 | 0.099731 | 1 | 0.099731 | 0 | 0 | 0 | 0 | 0.0060736 | 0 | 0 | 0 | 0 | 0.0044238 | 0 | 0 | 0 | 0 | 0.095307 | 0 | 0 | 0 | 0 | 0.095307 | 0 | 0 | 0 | 0 | 15.6921 | 0 | 0 | 0 | 0 | 0 | 0 | 0 | 0 | 0 | 7.6248 | 2.919 | 2.3356 | 1.8966 | 1.8984 | 0 | 0 | 0 | 0 | 0 | 15.6921 | 0 | 0 | 0 | 0 | 0.095307 | 0 | 0.037051 | 0.016207 | 0.018308 | 60 | 1 | 4 | 4 | 4 | 4 | 0 | 0 | 0 | 0 | 0 | 0 | 0 | 0
2014-04-10 | 11時 | 0.0011823 | 0.97738 | 0.90599 | 1.0153 | 1.0426 | 0.0011823 | 0.0003678 | 0.00081448 | 19.964 | 0.1994 | 15.6921 | 0 | 0 | 0 | 0 | 0.086308 | 0.0052544 | 0.086308 | 1 | 0.086308 | 0 | 0 | 0 | 0 | 0.0052544 | 0 | 0 | 0 | 0 | 0.0038565 | 0 | 0 | 0 | 0 | 0.082452 | 0 | 0 | 0 | 0 | 0.082452 | 0 | 0 | 0 | 0 | 15.6921 | 0 | 0 | 0 | 0 | 0 | 0 | 0 | 0 | 0 | 7.6248 | 2.919 | 2.3356 | 1.8966 | 1.8984 | 0 | 0 | 0 | 0 | 0 | 15.6921 | 0 | 0 | 0 | 0 | 0.082452 | 0 | 0.031852 | 0.012887 | 0.015875 | 60 | 1 | 4 | 4 | 4 | 4 | 0 | 0 | 0 | 0 | 0 | 0 | 0 | 0
2014-04-10 | 12時 | 0.0010454 | 0.95091 | 0.90599 | 1.0152 | 1.0426 | 0.0010454 | 0.00025301 | 0.00079242 | 19.975 | 0.13725 | 15.6921 | 0 | 0 | 0 | 0 | 0.059406 | 0.0036144 | 0.059406 | 1 | 0.059406 | 0 | 0 | 0 | 0 | 0.0036144 | 0 | 0 | 0 | 0 | 0.0026892 | 0 | 0 | 0 | 0 | 0.056717 | 0 | 0 | 0 | 0 | 0.056717 | 0 | 0 | 0 | 0 | 15.6921 | 0 | 0 | 0 | 0 | 0 | 0 | 0 | 0 | 0 | 7.6248 | 2.919 | 2.3356 | 1.8966 | 1.8984 | 0 | 0 | 0 | 0 | 0 | 15.6921 | 0 | 0 | 0 | 0 | 0.056717 | 0 | 0.030959 | 0.016665 | 0.020372 | 60 | 1 | 4 | 4 | 4 | 4 | 0 | 0 | 0 | 0 | 0 | 0 | 0 | 0
2014-04-10 | 13時 | 0.001297 | 0.99964 | 0.90599 | 1.0153 | 1.0426 | 0.001297 | 0.00046397 | 0.00083303 | 19.955 | 0.25166 | 15.6921 | 0 | 0 | 0 | 0 | 0.10893 | 0.0066281 | 0.10893 | 1 | 0.10893 | 0 | 0 | 0 | 0 | 0.0066281 | 0 | 0 | 0 | 0 | 0.0049167 | 0 | 0 | 0 | 0 | 0.10401 | 0 | 0 | 0 | 0 | 0.10401 | 0 | 0 | 0 | 0 | 15.6921 | 0 | 0 | 0 | 0 | 0 | 0 | 0 | 0 | 0 | 7.6248 | 2.919 | 2.3356 | 1.8966 | 1.8984 | 0 | 0 | 0 | 0 | 0 | 15.6921 | 0 | 0 | 0 | 0 | 0.10401 | 0 | 0.036953 | 0.023505 | 0.028 | 60 | 1 | 4 | 4 | 4 | 4 | 0 | 0 | 0 | 0 | 0 | 0 | 0 | 0
2014-04-10 | 14時 | 0.0013555 | 1.011 | 0.90599 | 1.0153 | 1.0426 | 0.0013555 | 0.00051303 | 0.00084249 | 19.9505 | 0.2783 | 15.6921 | 0 | 0 | 0 | 0 | 0.12046 | 0.007329 | 0.12046 | 1 | 0.12046 | 0 | 0 | 0 | 0 | 0.007329 | 0 | 0 | 0 | 0 | 0.005453 | 0 | 0 | 0 | 0 | 0.11501 | 0 | 0 | 0 | 0 | 0.11501 | 0 | 0 | 0 | 0 | 15.6921 | 0 | 0 | 0 | 0 | 0 | 0 | 0 | 0 | 0 | 7.6248 | 2.919 | 2.3356 | 1.8966 | 1.8984 | 0 | 0 | 0 | 0 | 0 | 15.6921 | 0 | 0 | 0 | 0 | 0.11501 | 0 | 0.041222 | 0.027532 | 0.032712 | 60 | 1 | 4 | 4 | 4 | 4 | 0 | 0 | 0 | 0 | 0 | 0 | 0 | 0
2014-04-10 | 15時 | 0.0011771 | 0.97637 | 0.90599 | 1.0153 | 1.0426 | 0.0011771 | 0.00036343 | 0.00081364 | 19.9644 | 0.19702 | 15.6921 | 0 | 0 | 0 | 0 | 0.085275 | 0.0051918 | 0.085275 | 1 | 0.085275 | 0 | 0 | 0 | 0 | 0.0051918 | 0 | 0 | 0 | 0 | 0.0038048 | 0 | 0 | 0 | 0 | 0.081471 | 0 | 0 | 0 | 0 | 0.081471 | 0 | 0 | 0 | 0 | 15.6921 | 0 | 0 | 0 | 0 | 0 | 0 | 0 | 0 | 0 | 7.6248 | 2.919 | 2.3356 | 1.8966 | 1.8984 | 0 | 0 | 0 | 0 | 0 | 15.6921 | 0 | 0 | 0 | 0 | 0.081471 | 0 | 0.033018 | 0.02796 | 0.033466 | 60 | 1 | 4 | 4 | 4 | 4 | 0 | 0 | 0 | 0 | 0 | 0 | 0 | 0
2014-04-10 | 16時 | 0.0011485 | 0.97089 | 0.90599 | 1.0153 | 1.0426 | 0.0011485 | 0.00033941 | 0.00080907 | 19.9667 | 0.18416 | 15.6921 | 0 | 0 | 0 | 0 | 0.07971 | 0.0048487 | 0.07971 | 1 | 0.07971 | 0 | 0 | 0 | 0 | 0.0048487 | 0 | 0 | 0 | 0 | 0.0036238 | 0 | 0 | 0 | 0 | 0.076086 | 0 | 0 | 0 | 0 | 0.076086 | 0 | 0 | 0 | 0 | 15.6921 | 0 | 0 | 0 | 0 | 0 | 0 | 0 | 0 | 0 | 7.6248 | 2.919 | 2.3356 | 1.8966 | 1.8984 | 0 | 0 | 0 | 0 | 0 | 15.6921 | 0 | 0 | 0 | 0 | 0.076086 | 0 | 0.039869 | 0.032916 | 0.039689 | 60 | 1 | 4 | 4 | 4 | 4 | 0 | 0 | 0 | 0 | 0 | 0 | 0 | 0
2014-04-10 | 17時 | 0.0091191 | 2.5169 | 0.90599 | 1.0158 | 1.0432 | 0.0091191 | 0.0070217 | 0.0020974 | 19.7269 | 3.8138 | 15.6921 | 0 | 0 | 0 | 0 | 1.6507 | 0.10031 | 1.6507 | 1 | 1.6507 | 0 | 0 | 0 | 0 | 0.10031 | 0 | 0 | 0 | 0 | 0.076653 | 0 | 0 | 0 | 0 | 1.5741 | 0 | 0 | 0 | 0 | 1.5741 | 0 | 0 | 0 | 0 | 15.6921 | 0 | 0 | 0 | 0 | 0 | 0 | 0 | 0 | 0 | 7.6248 | 2.919 | 2.3356 | 1.8966 | 1.8984 | 0 | 0 | 0 | 0 | 0 | 15.6921 | 0 | 0 | 0 | 0 | 1.5741 | 0 | 0.21824 | 0.17563 | 0.14425 | 60 | 1 | 4 | 4 | 4 | 4 | 0 | 0 | 0 | 0 | 0 | 0 | 0 | 0
2014-04-10 | 18時 | 0.01852 | 4.3512 | 0.90599 | 1.0141 | 1.0413 | 0.01852 | 0.014894 | 0.003626 | 20.4653 | 8.101 | 15.6921 | 0 | 0 | 0 | 0 | 3.5064 | 0.21277 | 3.5064 | 1 | 3.5064 | 0 | 0 | 0 | 0 | 0.21277 | 0 | 0 | 0 | 0 | 0.16759 | 0 | 0 | 0 | 0 | 3.3388 | 0 | 0 | 0 | 0 | 3.3388 | 0 | 0 | 0 | 0 | 15.6921 | 0 | 0 | 0 | 0 | 0 | 0 | 0 | 0 | 0 | 7.6248 | 2.919 | 2.3356 | 1.8966 | 1.8984 | 0 | 0 | 0 | 0 | 0 | 15.6921 | 0 | 0 | 0 | 0 | 3.3388 | 0 | 1.0771 | 0.76754 | 0.77758 | 60 | 1 | 4 | 4 | 4 | 4 | 0 | 0 | 0 | 0 | 0 | 0 | 0 | 0
2014-04-10 | 19時 | 0.008935 | 2.4844 | 0.90599 | 1.0158 | 1.0432 | 0.008935 | 0.0068647 | 0.0020703 | 19.7238 | 3.7376 | 15.6921 | 0 | 0 | 0 | 0 | 1.6178 | 0.098067 | 1.6178 | 1 | 1.6178 | 0 | 0 | 0 | 0 | 0.098067 | 0 | 0 | 0 | 0 | 0.078886 | 0 | 0 | 0 | 0 | 1.5389 | 0 | 0 | 0 | 0 | 1.5389 | 0 | 0 | 0 | 0 | 15.6921 | 0 | 0 | 0 | 0 | 0 | 0 | 0 | 0 | 0 | 7.6248 | 2.919 | 2.3356 | 1.8966 | 1.8984 | 0 | 0 | 0 | 0 | 0 | 15.6921 | 0 | 0 | 0 | 0 | 1.5389 | 0 | 1.401 | 0.44638 | 1.1803 | 60 | 1 | 4 | 4 | 4 | 4 | 0 | 0 | 0 | 0 | 0 | 0 | 0 | 0
2014-04-10 | 20時 | 0.015617 | 3.792 | 0.90599 | 1.0149 | 1.0422 | 0.015617 | 0.012457 | 0.00316 | 20.1239 | 6.7981 | 15.6921 | 0 | 0 | 0 | 0 | 2.9425 | 0.17796 | 2.9425 | 1 | 2.9425 | 0 | 0 | 0 | 0 | 0.17796 | 0 | 0 | 0 | 0 | 0.14992 | 0 | 0 | 0 | 0 | 2.7925 | 0 | 0 | 0 | 0 | 2.7925 | 0 | 0 | 0 | 0 | 15.6921 | 0 | 0 | 0 | 0 | 0 | 0 | 0 | 0 | 0 | 7.6248 | 2.919 | 2.3356 | 1.8966 | 1.8984 | 0 | 0 | 0 | 0 | 0 | 15.6921 | 0 | 0 | 0 | 0 | 2.7925 | 0 | 1.7746 | 1.1202 | 1.0832 | 60 | 1 | 4 | 4 | 4 | 4 | 0 | 0 | 0 | 0 | 0 | 0 | 0 | 0
2014-04-10 | 21時 | 0.019762 | 4.6065 | 0.90599 | 1.0136 | 1.0409 | 0.019762 | 0.015923 | 0.0038387 | 20.6546 | 8.6941 | 15.6921 | 0 | 0 | 0 | 0 | 3.7631 | 0.22747 | 3.7631 | 1 | 3.7631 | 0 | 0 | 0 | 0 | 0.22747 | 0 | 0 | 0 | 0 | 0.19366 | 0 | 0 | 0 | 0 | 3.5695 | 0 | 0 | 0 | 0 | 3.5695 | 0 | 0 | 0 | 0 | 15.6921 | 0 | 0 | 0 | 0 | 0 | 0 | 0 | 0 | 0 | 7.6248 | 2.919 | 2.3356 | 1.8966 | 1.8984 | 0 | 0 | 0 | 0 | 0 | 15.6921 | 0 | 0 | 0 | 0 | 3.5695 | 0 | 1.9745 | 0.69999 | 1.0257 | 60 | 1 | 4 | 4 | 4 | 4 | 0 | 0 | 0 | 0 | 0 | 0 | 0 | 0
2014-04-10 | 22時 | 0.023645 | 5.3753 | 0.90599 | 1.0119 | 1.0392 | 0.023645 | 0.019165 | 0.0044794 | 21.3496 | 10.4737 | 15.6921 | 0 | 0 | 0 | 0 | 4.5334 | 0.27379 | 4.5334 | 1 | 4.5334 | 0 | 0 | 0 | 0 | 0.27379 | 0 | 0 | 0 | 0 | 0.23707 | 0 | 0 | 0 | 0 | 4.2963 | 0 | 0 | 0 | 0 | 4.2963 | 0 | 0 | 0 | 0 | 15.6921 | 0 | 0 | 0 | 0 | 0 | 0 | 0 | 0 | 0 | 7.6248 | 2.919 | 2.3356 | 1.8966 | 1.8984 | 0 | 0 | 0 | 0 | 0 | 15.6921 | 0 | 0 | 0 | 0 | 4.2963 | 0 | 1.9582 | 0.95446 | 1.441 | 60 | 1 | 4 | 4 | 4 | 4 | 0 | 0 | 0 | 0 | 0 | 0 | 0 | 0
2014-04-10 | 23時 | 0.03028 | 6.6964 | 0.90599 | 1.008 | 1.0351 | 0.03028 | 0.0247 | 0.0055804 | 22.9705 | 13.5019 | 15.6921 | 0 | 0 | 0 | 0 | 5.8441 | 0.35285 | 5.8441 | 1 | 5.8441 | 0 | 0 | 0 | 0 | 0.35285 | 0 | 0 | 0 | 0 | 0.30712 | 0 | 0 | 0 | 0 | 5.537 | 0 | 0 | 0 | 0 | 5.537 | 0 | 0 | 0 | 0 | 15.6921 | 0 | 0 | 0 | 0 | 0 | 0 | 0 | 0 | 0 | 7.6248 | 2.919 | 2.3356 | 1.8966 | 1.8984 | 0 | 0 | 0 | 0 | 0 | 15.6921 | 0 | 0 | 0 | 0 | 5.537 | 0 | 1.85 | 1.3567 | 1.6582 | 60 | 1 | 4 | 4 | 4 | 4 | 0 | 0 | 0 | 0 | 0 | 0 | 0 | 0
2014-04-11 | 0時 | 0.032008 | 7.0439 | 0.90599 | 1.0068 | 1.0339 | 0.032008 | 0.026138 | 0.0058699 | 23.4835 | 14.2909 | 15.6921 | 0 | 0 | 0 | 0 | 6.1856 | 0.3734 | 6.1856 | 1 | 6.1856 | 0 | 0 | 0 | 0 | 0.3734 | 0 | 0 | 0 | 0 | 0.32625 | 0 | 0 | 0 | 0 | 5.8593 | 0 | 0 | 0 | 0 | 5.8593 | 0 | 0 | 0 | 0 | 15.6921 | 0 | 0 | 0 | 0 | 0 | 0 | 0 | 0 | 0 | 7.6248 | 2.919 | 2.3356 | 1.8966 | 1.8984 | 0 | 0 | 0 | 0 | 0 | 15.6921 | 0 | 0 | 0 | 0 | 5.8593 | 0 | 1.9314 | 1.4409 | 1.7465 | 60 | 1 | 4 | 4 | 4 | 4 | 0 | 0 | 0 | 0 | 0 | 0 | 0 | 0
2014-04-11 | 1時 | 0.033291 | 7.3032 | 0.90599 | 1.0058 | 1.0329 | 0.033291 | 0.027205 | 0.006086 | 23.8893 | 14.8777 | 15.6921 | 0 | 0 | 0 | 0 | 6.4396 | 0.38865 | 6.4396 | 1 | 6.4396 | 0 | 0 | 0 | 0 | 0.38865 | 0 | 0 | 0 | 0 | 0.34088 | 0 | 0 | 0 | 0 | 6.0987 | 0 | 0 | 0 | 0 | 6.0987 | 0 | 0 | 0 | 0 | 15.6921 | 0 | 0 | 0 | 0 | 0 | 0 | 0 | 0 | 0 | 7.6248 | 2.919 | 2.3356 | 1.8966 | 1.8984 | 0 | 0 | 0 | 0 | 0 | 15.6921 | 0 | 0 | 0 | 0 | 6.0987 | 0 | 2.0119 | 1.5022 | 1.8136 | 60 | 1 | 4 | 4 | 4 | 4 | 0 | 0 | 0 | 0 | 0 | 0 | 0 | 0
2014-04-11 | 2時 | 0.03424 | 7.4953 | 0.90599 | 1.005 | 1.0321 | 0.03424 | 0.027994 | 0.0062461 | 24.2023 | 15.311 | 15.6921 | 0 | 0 | 0 | 0 | 6.6271 | 0.39991 | 6.6271 | 1 | 6.6271 | 0 | 0 | 0 | 0 | 0.39991 | 0 | 0 | 0 | 0 | 0.35165 | 0 | 0 | 0 | 0 | 6.2755 | 0 | 0 | 0 | 0 | 6.2755 | 0 | 0 | 0 | 0 | 15.6921 | 0 | 0 | 0 | 0 | 0 | 0 | 0 | 0 | 0 | 7.6248 | 2.919 | 2.3356 | 1.8966 | 1.8984 | 0 | 0 | 0 | 0 | 0 | 15.6921 | 0 | 0 | 0 | 0 | 6.2755 | 0 | 2.0773 | 1.5462 | 1.862 | 60 | 1 | 4 | 4 | 4 | 4 | 0 | 0 | 0 | 0 | 0 | 0 | 0 | 0
2014-04-11 | 3時 | 0.03505 | 7.6598 | 0.90599 | 1.0044 | 1.0314 | 0.03505 | 0.028667 | 0.0063831 | 24.4785 | 15.681 | 15.6921 | 0 | 0 | 0 | 0 | 6.7873 | 0.40952 | 6.7873 | 1 | 6.7873 | 0 | 0 | 0 | 0 | 0.40952 | 0 | 0 | 0 | 0 | 0.36102 | 0 | 0 | 0 | 0 | 6.4263 | 0 | 0 | 0 | 0 | 6.4263 | 0 | 0 | 0 | 0 | 15.6921 | 0 | 0 | 0 | 0 | 0 | 0 | 0 | 0 | 0 | 7.6248 | 2.919 | 2.3356 | 1.8966 | 1.8984 | 0 | 0 | 0 | 0 | 0 | 15.6921 | 0 | 0 | 0 | 0 | 6.4263 | 0 | 2.1351 | 1.5845 | 1.9037 | 60 | 1 | 4 | 4 | 4 | 4 | 0 | 0 | 0 | 0 | 0 | 0 | 0 | 0
2014-04-11 | 4時 | 0.033946 | 7.4386 | 0.90599 | 1.0053 | 1.0323 | 0.033946 | 0.027747 | 0.0061989 | 24.1088 | 15.1833 | 15.6921 | 0 | 0 | 0 | 0 | 6.5718 | 0.39639 | 6.5718 | 1 | 6.5718 | 0 | 0 | 0 | 0 | 0.39639 | 0 | 0 | 0 | 0 | 0.35166 | 0 | 0 | 0 | 0 | 6.2202 | 0 | 0 | 0 | 0 | 6.2202 | 0 | 0 | 0 | 0 | 15.6921 | 0 | 0 | 0 | 0 | 0 | 0 | 0 | 0 | 0 | 7.6248 | 2.919 | 2.3356 | 1.8966 | 1.8984 | 0 | 0 | 0 | 0 | 0 | 15.6921 | 0 | 0 | 0 | 0 | 6.2202 | 0 | 2.1745 | 1.6058 | 1.8853 | 60 | 1 | 4 | 4 | 4 | 4 | 0 | 0 | 0 | 0 | 0 | 0 | 0 | 0
2014-04-11 | 5時 | 0.032896 | 7.2233 | 0.90599 | 1.0061 | 1.0332 | 0.032896 | 0.026877 | 0.0060194 | 23.7622 | 14.6971 | 15.6921 | 0 | 0 | 0 | 0 | 6.3614 | 0.38396 | 6.3614 | 1 | 6.3614 | 0 | 0 | 0 | 0 | 0.38396 | 0 | 0 | 0 | 0 | 0.33634 | 0 | 0 | 0 | 0 | 6.0251 | 0 | 0 | 0 | 0 | 6.0251 | 0 | 0 | 0 | 0 | 15.6921 | 0 | 0 | 0 | 0 | 0 | 0 | 0 | 0 | 0 | 7.6248 | 2.919 | 2.3356 | 1.8966 | 1.8984 | 0 | 0 | 0 | 0 | 0 | 15.6921 | 0 | 0 | 0 | 0 | 6.0251 | 0 | 2.2533 | 1.4596 | 1.5478 | 60 | 1 | 4 | 4 | 4 | 4 | 0 | 0 | 0 | 0 | 0 | 0 | 0 | 0
2014-04-11 | 6時 | 0.0072929 | 2.1673 | 0.90599 | 1.0159 | 1.0432 | 0.0072929 | 0.0054868 | 0.0018061 | 19.7117 | 2.9936 | 15.6921 | 0 | 0 | 0 | 0 | 1.2957 | 0.078382 | 1.2957 | 1 | 1.2957 | 0 | 0 | 0 | 0 | 0.078382 | 0 | 0 | 0 | 0 | 0.065768 | 0 | 0 | 0 | 0 | 1.23 | 0 | 0 | 0 | 0 | 1.23 | 0 | 0 | 0 | 0 | 15.6921 | 0 | 0 | 0 | 0 | 0 | 0 | 0 | 0 | 0 | 7.6248 | 2.919 | 2.3356 | 1.8966 | 1.8984 | 0 | 0 | 0 | 0 | 0 | 15.6921 | 0 | 0 | 0 | 0 | 1.23 | 0 | 2.135 | 1.3087 | 1.2204 | 60 | 1 | 4 | 4 | 4 | 4 | 0 | 0 | 0 | 0 | 0 | 0 | 0 | 0
2014-04-11 | 7時 | 0.0014401 | 1.0277 | 0.90599 | 1.0153 | 1.0426 | 0.0014401 | 0.00058366 | 0.00085642 | 19.9438 | 0.31757 | 15.6921 | 0 | 0 | 0 | 0 | 0.13745 | 0.008338 | 0.13745 | 1 | 0.13745 | 0 | 0 | 0 | 0 | 0.008338 | 0 | 0 | 0 | 0 | 0.0066139 | 0 | 0 | 0 | 0 | 0.13084 | 0 | 0 | 0 | 0 | 0.13084 | 0 | 0 | 0 | 0 | 15.6921 | 0 | 0 | 0 | 0 | 0 | 0 | 0 | 0 | 0 | 7.6248 | 2.919 | 2.3356 | 1.8966 | 1.8984 | 0 | 0 | 0 | 0 | 0 | 15.6921 | 0 | 0 | 0 | 0 | 0.13084 | 0 | 1.4828 | 0.58251 | 0.4908 | 60 | 1 | 4 | 4 | 4 | 4 | 0 | 0 | 0 | 0 | 0 | 0 | 0 | 0
2014-04-11 | 8時 | 0.0011831 | 0.97761 | 0.90599 | 1.0153 | 1.0426 | 0.0011831 | 0.00036839 | 0.00081468 | 19.9639 | 0.19995 | 15.6921 | 0 | 0 | 0 | 0 | 0.086544 | 0.0052626 | 0.086544 | 1 | 0.086544 | 0 | 0 | 0 | 0 | 0.0052626 | 0 | 0 | 0 | 0 | 0.0039626 | 0 | 0 | 0 | 0 | 0.082582 | 0 | 0 | 0 | 0 | 0.082582 | 0 | 0 | 0 | 0 | 15.6921 | 0 | 0 | 0 | 0 | 0 | 0 | 0 | 0 | 0 | 7.6248 | 2.919 | 2.3356 | 1.8966 | 1.8984 | 0 | 0 | 0 | 0 | 0 | 15.6921 | 0 | 0 | 0 | 0 | 0.082582 | 0 | 0.02333 | 0.0287 | 0.030263 | 60 | 1 | 4 | 4 | 4 | 4 | 0 | 0 | 0 | 0 | 0 | 0 | 0 | 0
2014-04-11 | 9時 | 0.0011478 | 0.97062 | 0.90599 | 1.0153 | 1.0426 | 0.0011478 | 0.00033898 | 0.00080885 | 19.9668 | 0.18354 | 15.6921 | 0 | 0 | 0 | 0 | 0.079441 | 0.0048425 | 0.079441 | 1 | 0.079441 | 0 | 0 | 0 | 0 | 0.0048425 | 0 | 0 | 0 | 0 | 0.0034514 | 0 | 0 | 0 | 0 | 0.07599 | 0 | 0 | 0 | 0 | 0.07599 | 0 | 0 | 0 | 0 | 15.6921 | 0 | 0 | 0 | 0 | 0 | 0 | 0 | 0 | 0 | 7.6248 | 2.919 | 2.3356 | 1.8966 | 1.8984 | 0 | 0 | 0 | 0 | 0 | 15.6921 | 0 | 0 | 0 | 0 | 0.07599 | 0 | 0.039484 | 0.014903 | 0.015536 | 60 | 1 | 4 | 4 | 4 | 4 | 0 | 0 | 0 | 0 | 0 | 0 | 0 | 0
2014-04-11 | 10時 | 0.0011187 | 0.96494 | 0.90599 | 1.0153 | 1.0426 | 0.0011187 | 0.00031454 | 0.00080412 | 19.9691 | 0.1702 | 15.6921 | 0 | 0 | 0 | 0 | 0.073669 | 0.0044935 | 0.073669 | 1 | 0.073669 | 0 | 0 | 0 | 0 | 0.0044935 | 0 | 0 | 0 | 0 | 0.0031574 | 0 | 0 | 0 | 0 | 0.070512 | 0 | 0 | 0 | 0 | 0.070512 | 0 | 0 | 0 | 0 | 15.6921 | 0 | 0 | 0 | 0 | 0 | 0 | 0 | 0 | 0 | 7.6248 | 2.919 | 2.3356 | 1.8966 | 1.8984 | 0 | 0 | 0 | 0 | 0 | 15.6921 | 0 | 0 | 0 | 0 | 0.070512 | 0 | 0.027305 | 0.0051959 | 0.0064183 | 60 | 1 | 4 | 4 | 4 | 4 | 0 | 0 | 0 | 0 | 0 | 0 | 0 | 0
2014-04-11 | 11時 | 0.00093266 | 0.92897 | 0.90599 | 1.0152 | 1.0425 | 0.00093266 | 0.00015852 | 0.00077414 | 19.9842 | 0.085735 | 15.6921 | 0 | 0 | 0 | 0 | 0.037109 | 0.0022645 | 0.037109 | 1 | 0.037109 | 0 | 0 | 0 | 0 | 0.0022645 | 0 | 0 | 0 | 0 | 0.0015735 | 0 | 0 | 0 | 0 | 0.035535 | 0 | 0 | 0 | 0 | 0.035535 | 0 | 0 | 0 | 0 | 15.6921 | 0 | 0 | 0 | 0 | 0 | 0 | 0 | 0 | 0 | 7.6248 | 2.919 | 2.3356 | 1.8966 | 1.8984 | 0 | 0 | 0 | 0 | 0 | 15.6921 | 0 | 0 | 0 | 0 | 0.035535 | 0 | 0.01739 | 0 | 0.00099668 | 60 | 1 | 4 | 4 | 4 | 4 | 0 | 0 | 0 | 0 | 0 | 0 | 0 | 0
2014-04-11 | 12時 | 0.00079326 | 0.90202 | 0.90599 | 1.0152 | 1.0425 | 0.00079326 | 4.1572e-05 | 0.00075169 | 19.9958 | 0.022481 | 15.6921 | 0 | 0 | 0 | 0 | 0.0097306 | 0.00059388 | 0.0097306 | 1 | 0.0097306 | 0 | 0 | 0 | 0 | 0.00059388 | 0 | 0 | 0 | 0 | 0.00041132 | 0 | 0 | 0 | 0 | 0.0093193 | 0 | 0 | 0 | 0 | 0.0093193 | 0 | 0 | 0 | 0 | 15.6921 | 0 | 0 | 0 | 0 | 0 | 0 | 0 | 0 | 0 | 7.6248 | 2.919 | 2.3356 | 1.8966 | 1.8984 | 0 | 0 | 0 | 0 | 0 | 15.6921 | 0 | 0 | 0 | 0 | 0.0093193 | 0 | 0.007283 | 0 | 0 | 60 | 1 | 4 | 4 | 4 | 4 | 0 | 0 | 0 | 0 | 0 | 0 | 0 | 0
2014-04-11 | 13時 | 0.00095557 | 0.93337 | 0.90599 | 1.0152 | 1.0425 | 0.00095557 | 0.00017776 | 0.00077781 | 19.9824 | 0.096071 | 15.6921 | 0 | 0 | 0 | 0 | 0.041583 | 0.0025395 | 0.041583 | 1 | 0.041583 | 0 | 0 | 0 | 0 | 0.0025395 | 0 | 0 | 0 | 0 | 0.0017333 | 0 | 0 | 0 | 0 | 0.03985 | 0 | 0 | 0 | 0 | 0.03985 | 0 | 0 | 0 | 0 | 15.6921 | 0 | 0 | 0 | 0 | 0 | 0 | 0 | 0 | 0 | 7.6248 | 2.919 | 2.3356 | 1.8966 | 1.8984 | 0 | 0 | 0 | 0 | 0 | 15.6921 | 0 | 0 | 0 | 0 | 0.03985 | 0 | 5.5135e-05 | 0 | 0.00072241 | 60 | 1 | 4 | 4 | 4 | 4 | 0 | 0 | 0 | 0 | 0 | 0 | 0 | 0
2014-04-11 | 14時 | 0.00097523 | 0.93715 | 0.90599 | 1.0152 | 1.0425 | 0.00097523 | 0.00019427 | 0.00078096 | 19.9808 | 0.10496 | 15.6921 | 0 | 0 | 0 | 0 | 0.045428 | 0.0027753 | 0.045428 | 1 | 0.045428 | 0 | 0 | 0 | 0 | 0.0027753 | 0 | 0 | 0 | 0 | 0.0018787 | 0 | 0 | 0 | 0 | 0.04355 | 0 | 0 | 0 | 0 | 0.04355 | 0 | 0 | 0 | 0 | 15.6921 | 0 | 0 | 0 | 0 | 0 | 0 | 0 | 0 | 0 | 7.6248 | 2.919 | 2.3356 | 1.8966 | 1.8984 | 0 | 0 | 0 | 0 | 0 | 15.6921 | 0 | 0 | 0 | 0 | 0.04355 | 0 | 0 | 0 | 0.0042473 | 60 | 1 | 4 | 4 | 4 | 4 | 0 | 0 | 0 | 0 | 0 | 0 | 0 | 0
2014-04-11 | 15時 | 0.00090659 | 0.92393 | 0.90599 | 1.0152 | 1.0425 | 0.00090659 | 0.00013665 | 0.00076995 | 19.9864 | 0.073921 | 15.6921 | 0 | 0 | 0 | 0 | 0.031996 | 0.0019521 | 0.031996 | 1 | 0.031996 | 0 | 0 | 0 | 0 | 0.0019521 | 0 | 0 | 0 | 0 | 0.0013629 | 0 | 0 | 0 | 0 | 0.030633 | 0 | 0 | 0 | 0 | 0.030633 | 0 | 0 | 0 | 0 | 15.6921 | 0 | 0 | 0 | 0 | 0 | 0 | 0 | 0 | 0 | 7.6248 | 2.919 | 2.3356 | 1.8966 | 1.8984 | 0 | 0 | 0 | 0 | 0 | 15.6921 | 0 | 0 | 0 | 0 | 0.030633 | 0 | 0 | 0.0099385 | 0.014779 | 60 | 1 | 4 | 4 | 4 | 4 | 0 | 0 | 0 | 0 | 0 | 0 | 0 | 0
2014-04-11 | 16時 | 0.00089856 | 0.92241 | 0.90599 | 1.0152 | 1.0425 | 0.00089856 | 0.00012989 | 0.00076867 | 19.987 | 0.070333 | 15.6921 | 0 | 0 | 0 | 0 | 0.030443 | 0.0018556 | 0.030443 | 1 | 0.030443 | 0 | 0 | 0 | 0 | 0.0018556 | 0 | 0 | 0 | 0 | 0.0013246 | 0 | 0 | 0 | 0 | 0.029118 | 0 | 0 | 0 | 0 | 0.029118 | 0 | 0 | 0 | 0 | 15.6921 | 0 | 0 | 0 | 0 | 0 | 0 | 0 | 0 | 0 | 7.6248 | 2.919 | 2.3356 | 1.8966 | 1.8984 | 0 | 0 | 0 | 0 | 0 | 15.6921 | 0 | 0 | 0 | 0 | 0.029118 | 0 | 0.013433 | 0.017986 | 0.023425 | 60 | 1 | 4 | 4 | 4 | 4 | 0 | 0 | 0 | 0 | 0 | 0 | 0 | 0
2014-04-11 | 17時 | 0.0012996 | 1.0001 | 0.90599 | 1.0153 | 1.0426 | 0.0012996 | 0.00046615 | 0.00083344 | 19.9548 | 0.2528 | 15.6921 | 0 | 0 | 0 | 0 | 0.10942 | 0.0066592 | 0.10942 | 1 | 0.10942 | 0 | 0 | 0 | 0 | 0.0066592 | 0 | 0 | 0 | 0 | 0.0049249 | 0 | 0 | 0 | 0 | 0.1045 | 0 | 0 | 0 | 0 | 0.1045 | 0 | 0 | 0 | 0 | 15.6921 | 0 | 0 | 0 | 0 | 0 | 0 | 0 | 0 | 0 | 7.6248 | 2.919 | 2.3356 | 1.8966 | 1.8984 | 0 | 0 | 0 | 0 | 0 | 15.6921 | 0 | 0 | 0 | 0 | 0.1045 | 0 | 0.033753 | 0.027522 | 0.019081 | 60 | 1 | 4 | 4 | 4 | 4 | 0 | 0 | 0 | 0 | 0 | 0 | 0 | 0
2014-04-11 | 18時 | 0.001498 | 1.0388 | 0.90599 | 1.0153 | 1.0426 | 0.001498 | 0.00063237 | 0.00086563 | 19.9395 | 0.34351 | 15.6921 | 0 | 0 | 0 | 0 | 0.14868 | 0.0090338 | 0.14868 | 1 | 0.14868 | 0 | 0 | 0 | 0 | 0.0090338 | 0 | 0 | 0 | 0 | 0.0069235 | 0 | 0 | 0 | 0 | 0.14176 | 0 | 0 | 0 | 0 | 0.14176 | 0 | 0 | 0 | 0 | 15.6921 | 0 | 0 | 0 | 0 | 0 | 0 | 0 | 0 | 0 | 7.6248 | 2.919 | 2.3356 | 1.8966 | 1.8984 | 0 | 0 | 0 | 0 | 0 | 15.6921 | 0 | 0 | 0 | 0 | 0.14176 | 0 | 0.04846 | 0.036412 | 0.037407 | 60 | 1 | 4 | 4 | 4 | 4 | 0 | 0 | 0 | 0 | 0 | 0 | 0 | 0
2014-04-11 | 19時 | 0.001135 | 0.96844 | 0.90599 | 1.0153 | 1.0426 | 0.001135 | 0.00032798 | 0.00080704 | 19.9677 | 0.17841 | 15.6921 | 0 | 0 | 0 | 0 | 0.077224 | 0.0046854 | 0.077224 | 1 | 0.077224 | 0 | 0 | 0 | 0 | 0.0046854 | 0 | 0 | 0 | 0 | 0.0037009 | 0 | 0 | 0 | 0 | 0.073523 | 0 | 0 | 0 | 0 | 0.073523 | 0 | 0 | 0 | 0 | 15.6921 | 0 | 0 | 0 | 0 | 0 | 0 | 0 | 0 | 0 | 7.6248 | 2.919 | 2.3356 | 1.8966 | 1.8984 | 0 | 0 | 0 | 0 | 0 | 15.6921 | 0 | 0 | 0 | 0 | 0.073523 | 0 | 0.060424 | 0.020401 | 0.051906 | 60 | 1 | 4 | 4 | 4 | 4 | 0 | 0 | 0 | 0 | 0 | 0 | 0 | 0
2014-04-11 | 20時 | 0.0040799 | 1.5411 | 0.90599 | 1.0157 | 1.043 | 0.0040799 | 0.0027957 | 0.0012843 | 19.7859 | 1.5233 | 15.6921 | 0 | 0 | 0 | 0 | 0.65933 | 0.039938 | 0.65933 | 1 | 0.65933 | 0 | 0 | 0 | 0 | 0.039938 | 0 | 0 | 0 | 0 | 0.032618 | 0 | 0 | 0 | 0 | 0.62671 | 0 | 0 | 0 | 0 | 0.62671 | 0 | 0 | 0 | 0 | 15.6921 | 0 | 0 | 0 | 0 | 0 | 0 | 0 | 0 | 0 | 7.6248 | 2.919 | 2.3356 | 1.8966 | 1.8984 | 0 | 0 | 0 | 0 | 0 | 15.6921 | 0 | 0 | 0 | 0 | 0.62671 | 0 | 0.48297 | 0.056991 | 0.23248 | 60 | 1 | 4 | 4 | 4 | 4 | 0 | 0 | 0 | 0 | 0 | 0 | 0 | 0
2014-04-11 | 21時 | 0.011936 | 3.0714 | 0.90599 | 1.0156 | 1.0429 | 0.011936 | 0.0093768 | 0.0025595 | 19.8339 | 5.1133 | 15.6921 | 0 | 0 | 0 | 0 | 2.2132 | 0.13395 | 2.2132 | 1 | 2.2132 | 0 | 0 | 0 | 0 | 0.13395 | 0 | 0 | 0 | 0 | 0.1112 | 0 | 0 | 0 | 0 | 2.102 | 0 | 0 | 0 | 0 | 2.102 | 0 | 0 | 0 | 0 | 15.6921 | 0 | 0 | 0 | 0 | 0 | 0 | 0 | 0 | 0 | 7.6248 | 2.919 | 2.3356 | 1.8966 | 1.8984 | 0 | 0 | 0 | 0 | 0 | 15.6921 | 0 | 0 | 0 | 0 | 2.102 | 0 | 1.3491 | 0.17186 | 0.53945 | 60 | 1 | 4 | 4 | 4 | 4 | 0 | 0 | 0 | 0 | 0 | 0 | 0 | 0
2014-04-11 | 22時 | 0.017107 | 4.0836 | 0.90599 | 1.0145 | 1.0418 | 0.017107 | 0.013704 | 0.003403 | 20.2893 | 7.478 | 15.6921 | 0 | 0 | 0 | 0 | 3.2367 | 0.19577 | 3.2367 | 1 | 3.2367 | 0 | 0 | 0 | 0 | 0.19577 | 0 | 0 | 0 | 0 | 0.1647 | 0 | 0 | 0 | 0 | 3.072 | 0 | 0 | 0 | 0 | 3.072 | 0 | 0 | 0 | 0 | 15.6921 | 0 | 0 | 0 | 0 | 0 | 0 | 0 | 0 | 0 | 7.6248 | 2.919 | 2.3356 | 1.8966 | 1.8984 | 0 | 0 | 0 | 0 | 0 | 15.6921 | 0 | 0 | 0 | 0 | 3.072 | 0 | 1.4504 | 0.56336 | 1.0525 | 60 | 1 | 4 | 4 | 4 | 4 | 0 | 0 | 0 | 0 | 0 | 0 | 0 | 0
2014-04-11 | 23時 | 0.024583 | 5.5567 | 0.90599 | 1.0115 | 1.0387 | 0.024583 | 0.019952 | 0.0046306 | 21.5406 | 10.892 | 15.6921 | 0 | 0 | 0 | 0 | 4.7144 | 0.28503 | 4.7144 | 1 | 4.7144 | 0 | 0 | 0 | 0 | 0.28503 | 0 | 0 | 0 | 0 | 0.24171 | 0 | 0 | 0 | 0 | 4.4727 | 0 | 0 | 0 | 0 | 4.4727 | 0 | 0 | 0 | 0 | 15.6921 | 0 | 0 | 0 | 0 | 0 | 0 | 0 | 0 | 0 | 7.6248 | 2.919 | 2.3356 | 1.8966 | 1.8984 | 0 | 0 | 0 | 0 | 0 | 15.6921 | 0 | 0 | 0 | 0 | 4.4727 | 0 | 1.4209 | 1.0487 | 1.3282 | 60 | 1 | 4 | 4 | 4 | 4 | 0 | 0 | 0 | 0 | 0 | 0 | 0 | 0
2014-04-12 | 0時 | 0.026916 | 6.0208 | 0.90599 | 1.0102 | 1.0374 | 0.026916 | 0.021899 | 0.0050174 | 22.0754 | 11.9586 | 15.6921 | 0 | 0 | 0 | 0 | 5.1761 | 0.31284 | 5.1761 | 1 | 5.1761 | 0 | 0 | 0 | 0 | 0.31284 | 0 | 0 | 0 | 0 | 0.26704 | 0 | 0 | 0 | 0 | 4.909 | 0 | 0 | 0 | 0 | 4.909 | 0 | 0 | 0 | 0 | 15.6921 | 0 | 0 | 0 | 0 | 0 | 0 | 0 | 0 | 0 | 7.6248 | 2.919 | 2.3356 | 1.8966 | 1.8984 | 0 | 0 | 0 | 0 | 0 | 15.6921 | 0 | 0 | 0 | 0 | 4.909 | 0 | 1.5505 | 1.1722 | 1.4531 | 60 | 1 | 4 | 4 | 4 | 4 | 0 | 0 | 0 | 0 | 0 | 0 | 0 | 0
2014-04-12 | 1時 | 0.028535 | 6.344 | 0.90599 | 1.0092 | 1.0363 | 0.028535 | 0.023248 | 0.0052866 | 22.4865 | 12.6982 | 15.6921 | 0 | 0 | 0 | 0 | 5.4962 | 0.33212 | 5.4962 | 1 | 5.4962 | 0 | 0 | 0 | 0 | 0.33212 | 0 | 0 | 0 | 0 | 0.28461 | 0 | 0 | 0 | 0 | 5.2116 | 0 | 0 | 0 | 0 | 5.2116 | 0 | 0 | 0 | 0 | 15.6921 | 0 | 0 | 0 | 0 | 0 | 0 | 0 | 0 | 0 | 7.6248 | 2.919 | 2.3356 | 1.8966 | 1.8984 | 0 | 0 | 0 | 0 | 0 | 15.6921 | 0 | 0 | 0 | 0 | 5.2116 | 0 | 1.6566 | 1.2519 | 1.5376 | 60 | 1 | 4 | 4 | 4 | 4 | 0 | 0 | 0 | 0 | 0 | 0 | 0 | 0
2014-04-12 | 2時 | 0.029885 | 6.6148 | 0.90599 | 1.0083 | 1.0354 | 0.029885 | 0.024373 | 0.0055124 | 22.8552 | 13.3162 | 15.6921 | 0 | 0 | 0 | 0 | 5.7637 | 0.34819 | 5.7637 | 1 | 5.7637 | 0 | 0 | 0 | 0 | 0.34819 | 0 | 0 | 0 | 0 | 0.29994 | 0 | 0 | 0 | 0 | 5.4638 | 0 | 0 | 0 | 0 | 5.4638 | 0 | 0 | 0 | 0 | 15.6921 | 0 | 0 | 0 | 0 | 0 | 0 | 0 | 0 | 0 | 7.6248 | 2.919 | 2.3356 | 1.8966 | 1.8984 | 0 | 0 | 0 | 0 | 0 | 15.6921 | 0 | 0 | 0 | 0 | 5.4638 | 0 | 1.7513 | 1.3179 | 1.6084 | 60 | 1 | 4 | 4 | 4 | 4 | 0 | 0 | 0 | 0 | 0 | 0 | 0 | 0
2014-04-12 | 3時 | 0.030641 | 6.7656 | 0.90599 | 1.0078 | 1.0349 | 0.030641 | 0.025003 | 0.005638 | 23.0699 | 13.6593 | 15.6921 | 0 | 0 | 0 | 0 | 5.9122 | 0.35718 | 5.9122 | 1 | 5.9122 | 0 | 0 | 0 | 0 | 0.35718 | 0 | 0 | 0 | 0 | 0.30729 | 0 | 0 | 0 | 0 | 5.6049 | 0 | 0 | 0 | 0 | 5.6049 | 0 | 0 | 0 | 0 | 15.6921 | 0 | 0 | 0 | 0 | 0 | 0 | 0 | 0 | 0 | 7.6248 | 2.919 | 2.3356 | 1.8966 | 1.8984 | 0 | 0 | 0 | 0 | 0 | 15.6921 | 0 | 0 | 0 | 0 | 5.6049 | 0 | 1.8049 | 1.3492 | 1.6417 | 60 | 1 | 4 | 4 | 4 | 4 | 0 | 0 | 0 | 0 | 0 | 0 | 0 | 0
2014-04-12 | 4時 | 0.030411 | 6.719 | 0.90599 | 1.0079 | 1.0351 | 0.030411 | 0.024812 | 0.0055992 | 23.0028 | 13.5533 | 15.6921 | 0 | 0 | 0 | 0 | 5.8663 | 0.35446 | 5.8663 | 1 | 5.8663 | 0 | 0 | 0 | 0 | 0.35446 | 0 | 0 | 0 | 0 | 0.30415 | 0 | 0 | 0 | 0 | 5.5622 | 0 | 0 | 0 | 0 | 5.5622 | 0 | 0 | 0 | 0 | 15.6921 | 0 | 0 | 0 | 0 | 0 | 0 | 0 | 0 | 0 | 7.6248 | 2.919 | 2.3356 | 1.8966 | 1.8984 | 0 | 0 | 0 | 0 | 0 | 15.6921 | 0 | 0 | 0 | 0 | 5.5622 | 0 | 1.8113 | 1.3425 | 1.6233 | 60 | 1 | 4 | 4 | 4 | 4 | 0 | 0 | 0 | 0 | 0 | 0 | 0 | 0
2014-04-12 | 5時 | 0.03308 | 7.2486 | 0.90599 | 1.006 | 1.0331 | 0.03308 | 0.02704 | 0.0060405 | 23.8022 | 14.7543 | 15.6921 | 0 | 0 | 0 | 0 | 6.3862 | 0.38628 | 6.3862 | 1 | 6.3862 | 0 | 0 | 0 | 0 | 0.38628 | 0 | 0 | 0 | 0 | 0.32455 | 0 | 0 | 0 | 0 | 6.0616 | 0 | 0 | 0 | 0 | 6.0616 | 0 | 0 | 0 | 0 | 15.6921 | 0 | 0 | 0 | 0 | 0 | 0 | 0 | 0 | 0 | 7.6248 | 2.919 | 2.3356 | 1.8966 | 1.8984 | 0 | 0 | 0 | 0 | 0 | 15.6921 | 0 | 0 | 0 | 0 | 6.0616 | 0 | 1.8584 | 1.177 | 1.4053 | 60 | 1 | 4 | 4 | 4 | 4 | 0 | 0 | 0 | 0 | 0 | 0 | 0 | 0
2014-04-12 | 6時 | 0.010314 | 2.7548 | 0.90599 | 1.0158 | 1.0431 | 0.010314 | 0.0080183 | 0.0022956 | 19.7604 | 4.3716 | 15.6921 | 0 | 0 | 0 | 0 | 1.8922 | 0.11455 | 1.8922 | 1 | 1.8922 | 0 | 0 | 0 | 0 | 0.11455 | 0 | 0 | 0 | 0 | 0.094704 | 0 | 0 | 0 | 0 | 1.7975 | 0 | 0 | 0 | 0 | 1.7975 | 0 | 0 | 0 | 0 | 15.6921 | 0 | 0 | 0 | 0 | 0 | 0 | 0 | 0 | 0 | 7.6248 | 2.919 | 2.3356 | 1.8966 | 1.8984 | 0 | 0 | 0 | 0 | 0 | 15.6921 | 0 | 0 | 0 | 0 | 1.7975 | 0 | 1.8248 | 1.1266 | 1.1944 | 60 | 1 | 4 | 4 | 4 | 4 | 0 | 0 | 0 | 0 | 0 | 0 | 0 | 0
2014-04-12 | 7時 | 0.0016951 | 1.0769 | 0.90599 | 1.0154 | 1.0427 | 0.0016951 | 0.00079764 | 0.00089745 | 19.9249 | 0.43317 | 15.6921 | 0 | 0 | 0 | 0 | 0.18749 | 0.011395 | 0.18749 | 1 | 0.18749 | 0 | 0 | 0 | 0 | 0.011395 | 0 | 0 | 0 | 0 | 0.008682 | 0 | 0 | 0 | 0 | 0.17881 | 0 | 0 | 0 | 0 | 0.17881 | 0 | 0 | 0 | 0 | 15.6921 | 0 | 0 | 0 | 0 | 0 | 0 | 0 | 0 | 0 | 7.6248 | 2.919 | 2.3356 | 1.8966 | 1.8984 | 0 | 0 | 0 | 0 | 0 | 15.6921 | 0 | 0 | 0 | 0 | 0.17881 | 0 | 1.1371 | 0.44286 | 0.46318 | 60 | 1 | 4 | 4 | 4 | 4 | 0 | 0 | 0 | 0 | 0 | 0 | 0 | 0
2014-04-12 | 8時 | 0.0011097 | 0.9633 | 0.90599 | 1.0153 | 1.0426 | 0.0011097 | 0.00030694 | 0.00080275 | 19.9698 | 0.16634 | 15.6921 | 0 | 0 | 0 | 0 | 0.071996 | 0.0043849 | 0.071996 | 1 | 0.071996 | 0 | 0 | 0 | 0 | 0.0043849 | 0 | 0 | 0 | 0 | 0.0031889 | 0 | 0 | 0 | 0 | 0.068807 | 0 | 0 | 0 | 0 | 0.068807 | 0 | 0 | 0 | 0 | 15.6921 | 0 | 0 | 0 | 0 | 0 | 0 | 0 | 0 | 0 | 7.6248 | 2.919 | 2.3356 | 1.8966 | 1.8984 | 0 | 0 | 0 | 0 | 0 | 15.6921 | 0 | 0 | 0 | 0 | 0.068807 | 0 | 0.010931 | 0.022562 | 0.026168 | 60 | 1 | 4 | 4 | 4 | 4 | 0 | 0 | 0 | 0 | 0 | 0 | 0 | 0
2014-04-12 | 9時 | 0.0010961 | 0.96057 | 0.90599 | 1.0152 | 1.0426 | 0.0010961 | 0.00029565 | 0.00080047 | 19.971 | 0.15992 | 15.6921 | 0 | 0 | 0 | 0 | 0.06922 | 0.0042235 | 0.06922 | 1 | 0.06922 | 0 | 0 | 0 | 0 | 0.0042235 | 0 | 0 | 0 | 0 | 0.0029441 | 0 | 0 | 0 | 0 | 0.066276 | 0 | 0 | 0 | 0 | 0.066276 | 0 | 0 | 0 | 0 | 15.6921 | 0 | 0 | 0 | 0 | 0 | 0 | 0 | 0 | 0 | 7.6248 | 2.919 | 2.3356 | 1.8966 | 1.8984 | 0 | 0 | 0 | 0 | 0 | 15.6921 | 0 | 0 | 0 | 0 | 0.066276 | 0 | 0.031887 | 0.013071 | 0.014918 | 60 | 1 | 4 | 4 | 4 | 4 | 0 | 0 | 0 | 0 | 0 | 0 | 0 | 0
2014-04-12 | 10時 | 0.0010656 | 0.95466 | 0.90599 | 1.0152 | 1.0426 | 0.0010656 | 0.00027009 | 0.00079555 | 19.9734 | 0.14605 | 15.6921 | 0 | 0 | 0 | 0 | 0.063214 | 0.0038584 | 0.063214 | 1 | 0.063214 | 0 | 0 | 0 | 0 | 0.0038584 | 0 | 0 | 0 | 0 | 0.002668 | 0 | 0 | 0 | 0 | 0.060546 | 0 | 0 | 0 | 0 | 0.060546 | 0 | 0 | 0 | 0 | 15.6921 | 0 | 0 | 0 | 0 | 0 | 0 | 0 | 0 | 0 | 7.6248 | 2.919 | 2.3356 | 1.8966 | 1.8984 | 0 | 0 | 0 | 0 | 0 | 15.6921 | 0 | 0 | 0 | 0 | 0.060546 | 0 | 0.021479 | 0.0056794 | 0.0070498 | 60 | 1 | 4 | 4 | 4 | 4 | 0 | 0 | 0 | 0 | 0 | 0 | 0 | 0
2014-04-12 | 11時 | 0.00090777 | 0.92414 | 0.90599 | 1.0152 | 1.0425 | 0.00090777 | 0.00013765 | 0.00077012 | 19.9863 | 0.074407 | 15.6921 | 0 | 0 | 0 | 0 | 0.032206 | 0.0019664 | 0.032206 | 1 | 0.032206 | 0 | 0 | 0 | 0 | 0.0019664 | 0 | 0 | 0 | 0 | 0.0013488 | 0 | 0 | 0 | 0 | 0.030857 | 0 | 0 | 0 | 0 | 0.030857 | 0 | 0 | 0 | 0 | 15.6921 | 0 | 0 | 0 | 0 | 0 | 0 | 0 | 0 | 0 | 7.6248 | 2.919 | 2.3356 | 1.8966 | 1.8984 | 0 | 0 | 0 | 0 | 0 | 15.6921 | 0 | 0 | 0 | 0 | 0.030857 | 0 | 0.017415 | 0.0060295 | 0.0072444 | 60 | 1 | 4 | 4 | 4 | 4 | 0 | 0 | 0 | 0 | 0 | 0 | 0 | 0
2014-04-12 | 12時 | 0.00085613 | 0.91417 | 0.90599 | 1.0152 | 1.0425 | 0.00085613 | 9.4321e-05 | 0.0007618 | 19.9906 | 0.050986 | 15.6921 | 0 | 0 | 0 | 0 | 0.022068 | 0.0013474 | 0.022068 | 1 | 0.022068 | 0 | 0 | 0 | 0 | 0.0013474 | 0 | 0 | 0 | 0 | 0.0009242 | 0 | 0 | 0 | 0 | 0.021144 | 0 | 0 | 0 | 0 | 0.021144 | 0 | 0 | 0 | 0 | 15.6921 | 0 | 0 | 0 | 0 | 0 | 0 | 0 | 0 | 0 | 7.6248 | 2.919 | 2.3356 | 1.8966 | 1.8984 | 0 | 0 | 0 | 0 | 0 | 15.6921 | 0 | 0 | 0 | 0 | 0.021144 | 0 | 0.019639 | 0.010178 | 0.011978 | 60 | 1 | 4 | 4 | 4 | 4 | 0 | 0 | 0 | 0 | 0 | 0 | 0 | 0
2014-04-12 | 13時 | 0.0010883 | 0.95905 | 0.90599 | 1.0152 | 1.0426 | 0.0010883 | 0.00028913 | 0.00079921 | 19.9716 | 0.15637 | 15.6921 | 0 | 0 | 0 | 0 | 0.067681 | 0.0041305 | 0.067681 | 1 | 0.067681 | 0 | 0 | 0 | 0 | 0.0041305 | 0 | 0 | 0 | 0 | 0.0028654 | 0 | 0 | 0 | 0 | 0.064816 | 0 | 0 | 0 | 0 | 0.064816 | 0 | 0 | 0 | 0 | 15.6921 | 0 | 0 | 0 | 0 | 0 | 0 | 0 | 0 | 0 | 7.6248 | 2.919 | 2.3356 | 1.8966 | 1.8984 | 0 | 0 | 0 | 0 | 0 | 15.6921 | 0 | 0 | 0 | 0 | 0.064816 | 0 | 0.022392 | 0.01332 | 0.015797 | 60 | 1 | 4 | 4 | 4 | 4 | 0 | 0 | 0 | 0 | 0 | 0 | 0 | 0
2014-04-12 | 14時 | 0.0011234 | 0.96582 | 0.90599 | 1.0153 | 1.0426 | 0.0011234 | 0.00031851 | 0.00080485 | 19.9688 | 0.17227 | 15.6921 | 0 | 0 | 0 | 0 | 0.074563 | 0.0045501 | 0.074563 | 1 | 0.074563 | 0 | 0 | 0 | 0 | 0.0045501 | 0 | 0 | 0 | 0 | 0.0031616 | 0 | 0 | 0 | 0 | 0.071401 | 0 | 0 | 0 | 0 | 0.071401 | 0 | 0 | 0 | 0 | 15.6921 | 0 | 0 | 0 | 0 | 0 | 0 | 0 | 0 | 0 | 7.6248 | 2.919 | 2.3356 | 1.8966 | 1.8984 | 0 | 0 | 0 | 0 | 0 | 15.6921 | 0 | 0 | 0 | 0 | 0.071401 | 0 | 0.024135 | 0.015098 | 0.018161 | 60 | 1 | 4 | 4 | 4 | 4 | 0 | 0 | 0 | 0 | 0 | 0 | 0 | 0
2014-04-12 | 15時 | 0.00099487 | 0.94101 | 0.90599 | 1.0152 | 1.0425 | 0.00099487 | 0.00021069 | 0.00078418 | 19.9791 | 0.11401 | 15.6921 | 0 | 0 | 0 | 0 | 0.049349 | 0.0030098 | 0.049349 | 1 | 0.049349 | 0 | 0 | 0 | 0 | 0.0030098 | 0 | 0 | 0 | 0 | 0.0021183 | 0 | 0 | 0 | 0 | 0.047231 | 0 | 0 | 0 | 0 | 0.047231 | 0 | 0 | 0 | 0 | 15.6921 | 0 | 0 | 0 | 0 | 0 | 0 | 0 | 0 | 0 | 7.6248 | 2.919 | 2.3356 | 1.8966 | 1.8984 | 0 | 0 | 0 | 0 | 0 | 15.6921 | 0 | 0 | 0 | 0 | 0.047231 | 0 | 0.027779 | 0.018371 | 0.022117 | 60 | 1 | 4 | 4 | 4 | 4 | 0 | 0 | 0 | 0 | 0 | 0 | 0 | 0
2014-04-12 | 16時 | 0.00095892 | 0.93409 | 0.90599 | 1.0152 | 1.0425 | 0.00095892 | 0.00018051 | 0.00077841 | 19.9821 | 0.097761 | 15.6921 | 0 | 0 | 0 | 0 | 0.042314 | 0.0025787 | 0.042314 | 1 | 0.042314 | 0 | 0 | 0 | 0 | 0.0025787 | 0 | 0 | 0 | 0 | 0.0018494 | 0 | 0 | 0 | 0 | 0.040465 | 0 | 0 | 0 | 0 | 0.040465 | 0 | 0 | 0 | 0 | 15.6921 | 0 | 0 | 0 | 0 | 0 | 0 | 0 | 0 | 0 | 7.6248 | 2.919 | 2.3356 | 1.8966 | 1.8984 | 0 | 0 | 0 | 0 | 0 | 15.6921 | 0 | 0 | 0 | 0 | 0.040465 | 0 | 0.033268 | 0.022895 | 0.027513 | 60 | 1 | 4 | 4 | 4 | 4 | 0 | 0 | 0 | 0 | 0 | 0 | 0 | 0
2014-04-12 | 17時 | 0.00158 | 1.0543 | 0.90599 | 1.0153 | 1.0427 | 0.00158 | 0.00070134 | 0.00087861 | 19.9335 | 0.38007 | 15.6921 | 0 | 0 | 0 | 0 | 0.16451 | 0.010019 | 0.16451 | 1 | 0.16451 | 0 | 0 | 0 | 0 | 0.010019 | 0 | 0 | 0 | 0 | 0.0072866 | 0 | 0 | 0 | 0 | 0.15722 | 0 | 0 | 0 | 0 | 0.15722 | 0 | 0 | 0 | 0 | 15.6921 | 0 | 0 | 0 | 0 | 0 | 0 | 0 | 0 | 0 | 7.6248 | 2.919 | 2.3356 | 1.8966 | 1.8984 | 0 | 0 | 0 | 0 | 0 | 15.6921 | 0 | 0 | 0 | 0 | 0.15722 | 0 | 0.30426 | 0.026867 | 0.017396 | 60 | 1 | 4 | 4 | 4 | 4 | 0 | 0 | 0 | 0 | 0 | 0 | 0 | 0
2014-04-12 | 18時 | 0.0087116 | 2.4366 | 0.90599 | 1.0159 | 1.0432 | 0.0087116 | 0.0066811 | 0.0020305 | 19.7199 | 3.6256 | 15.6921 | 0 | 0 | 0 | 0 | 1.5693 | 0.095444 | 1.5693 | 1 | 1.5693 | 0 | 0 | 0 | 0 | 0.095444 | 0 | 0 | 0 | 0 | 0.071547 | 0 | 0 | 0 | 0 | 1.4977 | 0 | 0 | 0 | 0 | 1.4977 | 0 | 0 | 0 | 0 | 15.6921 | 0 | 0 | 0 | 0 | 0 | 0 | 0 | 0 | 0 | 7.6248 | 2.919 | 2.3356 | 1.8966 | 1.8984 | 0 | 0 | 0 | 0 | 0 | 15.6921 | 0 | 0 | 0 | 0 | 1.4977 | 0 | 0.78616 | 0.38735 | 0.26256 | 60 | 1 | 4 | 4 | 4 | 4 | 0 | 0 | 0 | 0 | 0 | 0 | 0 | 0
2014-04-12 | 19時 | 0.0019488 | 1.1259 | 0.90599 | 1.0154 | 1.0427 | 0.0019488 | 0.0010106 | 0.00093828 | 19.9069 | 0.5482 | 15.6921 | 0 | 0 | 0 | 0 | 0.23728 | 0.014437 | 0.23728 | 1 | 0.23728 | 0 | 0 | 0 | 0 | 0.014437 | 0 | 0 | 0 | 0 | 0.010741 | 0 | 0 | 0 | 0 | 0.22654 | 0 | 0 | 0 | 0 | 0.22654 | 0 | 0 | 0 | 0 | 15.6921 | 0 | 0 | 0 | 0 | 0 | 0 | 0 | 0 | 0 | 7.6248 | 2.919 | 2.3356 | 1.8966 | 1.8984 | 0 | 0 | 0 | 0 | 0 | 15.6921 | 0 | 0 | 0 | 0 | 0.22654 | 0 | 0.89503 | 0.046406 | 0.69048 | 60 | 1 | 4 | 4 | 4 | 4 | 0 | 0 | 0 | 0 | 0 | 0 | 0 | 0
2014-04-12 | 20時 | 0.0062207 | 1.9543 | 0.90599 | 1.0158 | 1.0432 | 0.0062207 | 0.004592 | 0.0016286 | 19.7224 | 2.4936 | 15.6921 | 0 | 0 | 0 | 0 | 1.0793 | 0.065601 | 1.0793 | 1 | 1.0793 | 0 | 0 | 0 | 0 | 0.065601 | 0 | 0 | 0 | 0 | 0.049909 | 0 | 0 | 0 | 0 | 1.0294 | 0 | 0 | 0 | 0 | 1.0294 | 0 | 0 | 0 | 0 | 15.6921 | 0 | 0 | 0 | 0 | 0 | 0 | 0 | 0 | 0 | 7.6248 | 2.919 | 2.3356 | 1.8966 | 1.8984 | 0 | 0 | 0 | 0 | 0 | 15.6921 | 0 | 0 | 0 | 0 | 1.0294 | 0 | 1.077 | 0.56626 | 0.46054 | 60 | 1 | 4 | 4 | 4 | 4 | 0 | 0 | 0 | 0 | 0 | 0 | 0 | 0
2014-04-12 | 21時 | 0.0090745 | 2.5078 | 0.90599 | 1.0158 | 1.0432 | 0.0090745 | 0.0069847 | 0.0020899 | 19.726 | 3.7926 | 15.6921 | 0 | 0 | 0 | 0 | 1.6416 | 0.099781 | 1.6416 | 1 | 1.6416 | 0 | 0 | 0 | 0 | 0.099781 | 0 | 0 | 0 | 0 | 0.075802 | 0 | 0 | 0 | 0 | 1.5658 | 0 | 0 | 0 | 0 | 1.5658 | 0 | 0 | 0 | 0 | 15.6921 | 0 | 0 | 0 | 0 | 0 | 0 | 0 | 0 | 0 | 7.6248 | 2.919 | 2.3356 | 1.8966 | 1.8984 | 0 | 0 | 0 | 0 | 0 | 15.6921 | 0 | 0 | 0 | 0 | 1.5658 | 0 | 1.1434 | 0.071307 | 0.30735 | 60 | 1 | 4 | 4 | 4 | 4 | 0 | 0 | 0 | 0 | 0 | 0 | 0 | 0
2014-04-12 | 22時 | 0.010393 | 2.763 | 0.90599 | 1.0158 | 1.0431 | 0.010393 | 0.0080902 | 0.0023025 | 19.7619 | 4.3908 | 15.6921 | 0 | 0 | 0 | 0 | 1.9005 | 0.11557 | 1.9005 | 1 | 1.9005 | 0 | 0 | 0 | 0 | 0.11557 | 0 | 0 | 0 | 0 | 0.086896 | 0 | 0 | 0 | 0 | 1.8136 | 0 | 0 | 0 | 0 | 1.8136 | 0 | 0 | 0 | 0 | 15.6921 | 0 | 0 | 0 | 0 | 0 | 0 | 0 | 0 | 0 | 7.6248 | 2.919 | 2.3356 | 1.8966 | 1.8984 | 0 | 0 | 0 | 0 | 0 | 15.6921 | 0 | 0 | 0 | 0 | 1.8136 | 0 | 0.93234 | 0.17828 | 0.55744 | 60 | 1 | 4 | 4 | 4 | 4 | 0 | 0 | 0 | 0 | 0 | 0 | 0 | 0
2014-04-12 | 23時 | 0.016363 | 3.9251 | 0.90599 | 1.0147 | 1.042 | 0.016363 | 0.013092 | 0.0032709 | 20.1959 | 7.1085 | 15.6921 | 0 | 0 | 0 | 0 | 3.0768 | 0.18703 | 3.0768 | 1 | 3.0768 | 0 | 0 | 0 | 0 | 0.18703 | 0 | 0 | 0 | 0 | 0.14188 | 0 | 0 | 0 | 0 | 2.9349 | 0 | 0 | 0 | 0 | 2.9349 | 0 | 0 | 0 | 0 | 15.6921 | 0 | 0 | 0 | 0 | 0 | 0 | 0 | 0 | 0 | 7.6248 | 2.919 | 2.3356 | 1.8966 | 1.8984 | 0 | 0 | 0 | 0 | 0 | 15.6921 | 0 | 0 | 0 | 0 | 2.9349 | 0 | 0.76179 | 0.54946 | 0.73455 | 60 | 1 | 4 | 4 | 4 | 4 | 0 | 0 | 0 | 0 | 0 | 0 | 0 | 0
2014-04-13 | 0時 | 0.017648 | 4.1766 | 0.90599 | 1.0143 | 1.0416 | 0.017648 | 0.014168 | 0.0034805 | 20.3478 | 7.6946 | 15.6921 | 0 | 0 | 0 | 0 | 3.3305 | 0.2024 | 3.3305 | 1 | 3.3305 | 0 | 0 | 0 | 0 | 0.2024 | 0 | 0 | 0 | 0 | 0.15444 | 0 | 0 | 0 | 0 | 3.176 | 0 | 0 | 0 | 0 | 3.176 | 0 | 0 | 0 | 0 | 15.6921 | 0 | 0 | 0 | 0 | 0 | 0 | 0 | 0 | 0 | 7.6248 | 2.919 | 2.3356 | 1.8966 | 1.8984 | 0 | 0 | 0 | 0 | 0 | 15.6921 | 0 | 0 | 0 | 0 | 3.176 | 0 | 0.79868 | 0.61323 | 0.79739 | 60 | 1 | 4 | 4 | 4 | 4 | 0 | 0 | 0 | 0 | 0 | 0 | 0 | 0
2014-04-13 | 1時 | 0.018867 | 4.4162 | 0.90599 | 1.0139 | 1.0412 | 0.018867 | 0.015187 | 0.0036802 | 20.5115 | 8.2521 | 15.6921 | 0 | 0 | 0 | 0 | 3.5718 | 0.21696 | 3.5718 | 1 | 3.5718 | 0 | 0 | 0 | 0 | 0.21696 | 0 | 0 | 0 | 0 | 0.16725 | 0 | 0 | 0 | 0 | 3.4046 | 0 | 0 | 0 | 0 | 3.4046 | 0 | 0 | 0 | 0 | 15.6921 | 0 | 0 | 0 | 0 | 0 | 0 | 0 | 0 | 0 | 7.6248 | 2.919 | 2.3356 | 1.8966 | 1.8984 | 0 | 0 | 0 | 0 | 0 | 15.6921 | 0 | 0 | 0 | 0 | 3.4046 | 0 | 0.86769 | 0.67713 | 0.86624 | 60 | 1 | 4 | 4 | 4 | 4 | 0 | 0 | 0 | 0 | 0 | 0 | 0 | 0
2014-04-13 | 2時 | 0.019508 | 4.5417 | 0.90599 | 1.0137 | 1.041 | 0.019508 | 0.015723 | 0.0037847 | 20.6046 | 8.5437 | 15.6921 | 0 | 0 | 0 | 0 | 3.698 | 0.22461 | 3.698 | 1 | 3.698 | 0 | 0 | 0 | 0 | 0.22461 | 0 | 0 | 0 | 0 | 0.1734 | 0 | 0 | 0 | 0 | 3.5246 | 0 | 0 | 0 | 0 | 3.5246 | 0 | 0 | 0 | 0 | 15.6921 | 0 | 0 | 0 | 0 | 0 | 0 | 0 | 0 | 0 | 7.6248 | 2.919 | 2.3356 | 1.8966 | 1.8984 | 0 | 0 | 0 | 0 | 0 | 15.6921 | 0 | 0 | 0 | 0 | 3.5246 | 0 | 0.908 | 0.7066 | 0.89953 | 60 | 1 | 4 | 4 | 4 | 4 | 0 | 0 | 0 | 0 | 0 | 0 | 0 | 0
2014-04-13 | 3時 | 0.020195 | 4.677 | 0.90599 | 1.0135 | 1.0407 | 0.020195 | 0.016298 | 0.0038975 | 20.7106 | 8.8579 | 15.6921 | 0 | 0 | 0 | 0 | 3.834 | 0.23282 | 3.834 | 1 | 3.834 | 0 | 0 | 0 | 0 | 0.23282 | 0 | 0 | 0 | 0 | 0.18052 | 0 | 0 | 0 | 0 | 3.6535 | 0 | 0 | 0 | 0 | 3.6535 | 0 | 0 | 0 | 0 | 15.6921 | 0 | 0 | 0 | 0 | 0 | 0 | 0 | 0 | 0 | 7.6248 | 2.919 | 2.3356 | 1.8966 | 1.8984 | 0 | 0 | 0 | 0 | 0 | 15.6921 | 0 | 0 | 0 | 0 | 3.6535 | 0 | 0.95585 | 0.74164 | 0.93849 | 60 | 1 | 4 | 4 | 4 | 4 | 0 | 0 | 0 | 0 | 0 | 0 | 0 | 0
2014-04-13 | 4時 | 0.019183 | 4.4779 | 0.90599 | 1.0138 | 1.0411 | 0.019183 | 0.015451 | 0.0037316 | 20.5567 | 8.3955 | 15.6921 | 0 | 0 | 0 | 0 | 3.6339 | 0.22073 | 3.6339 | 1 | 3.6339 | 0 | 0 | 0 | 0 | 0.22073 | 0 | 0 | 0 | 0 | 0.17015 | 0 | 0 | 0 | 0 | 3.4637 | 0 | 0 | 0 | 0 | 3.4637 | 0 | 0 | 0 | 0 | 15.6921 | 0 | 0 | 0 | 0 | 0 | 0 | 0 | 0 | 0 | 7.6248 | 2.919 | 2.3356 | 1.8966 | 1.8984 | 0 | 0 | 0 | 0 | 0 | 15.6921 | 0 | 0 | 0 | 0 | 3.4637 | 0 | 0.93276 | 0.71381 | 0.89024 | 60 | 1 | 4 | 4 | 4 | 4 | 0 | 0 | 0 | 0 | 0 | 0 | 0 | 0
2014-04-13 | 5時 | 0.021082 | 4.85 | 0.90599 | 1.0131 | 1.0404 | 0.021082 | 0.01704 | 0.0040417 | 20.8546 | 9.2591 | 15.6921 | 0 | 0 | 0 | 0 | 4.0076 | 0.24343 | 4.0076 | 1 | 4.0076 | 0 | 0 | 0 | 0 | 0.24343 | 0 | 0 | 0 | 0 | 0.18766 | 0 | 0 | 0 | 0 | 3.82 | 0 | 0 | 0 | 0 | 3.82 | 0 | 0 | 0 | 0 | 15.6921 | 0 | 0 | 0 | 0 | 0 | 0 | 0 | 0 | 0 | 7.6248 | 2.919 | 2.3356 | 1.8966 | 1.8984 | 0 | 0 | 0 | 0 | 0 | 15.6921 | 0 | 0 | 0 | 0 | 3.82 | 0 | 1.0752 | 0.63766 | 0.7927 | 60 | 1 | 4 | 4 | 4 | 4 | 0 | 0 | 0 | 0 | 0 | 0 | 0 | 0
2014-04-13 | 6時 | 0.0074947 | 2.2014 | 0.90599 | 1.0159 | 1.0432 | 0.0074947 | 0.0056602 | 0.0018345 | 19.7114 | 3.0736 | 15.6921 | 0 | 0 | 0 | 0 | 1.3304 | 0.08086 | 1.3304 | 1 | 1.3304 | 0 | 0 | 0 | 0 | 0.08086 | 0 | 0 | 0 | 0 | 0.061518 | 0 | 0 | 0 | 0 | 1.2689 | 0 | 0 | 0 | 0 | 1.2689 | 0 | 0 | 0 | 0 | 15.6921 | 0 | 0 | 0 | 0 | 0 | 0 | 0 | 0 | 0 | 7.6248 | 2.919 | 2.3356 | 1.8966 | 1.8984 | 0 | 0 | 0 | 0 | 0 | 15.6921 | 0 | 0 | 0 | 0 | 1.2689 | 0 | 1.1479 | 0.70615 | 0.84252 | 60 | 1 | 4 | 4 | 4 | 4 | 0 | 0 | 0 | 0 | 0 | 0 | 0 | 0
2014-04-13 | 7時 | 0.0011416 | 0.96957 | 0.90599 | 1.0153 | 1.0426 | 0.0011416 | 0.00033363 | 0.00080798 | 19.9672 | 0.18106 | 15.6921 | 0 | 0 | 0 | 0 | 0.07837 | 0.0047662 | 0.07837 | 1 | 0.07837 | 0 | 0 | 0 | 0 | 0.0047662 | 0 | 0 | 0 | 0 | 0.0035782 | 0 | 0 | 0 | 0 | 0.074792 | 0 | 0 | 0 | 0 | 0.074792 | 0 | 0 | 0 | 0 | 15.6921 | 0 | 0 | 0 | 0 | 0 | 0 | 0 | 0 | 0 | 7.6248 | 2.919 | 2.3356 | 1.8966 | 1.8984 | 0 | 0 | 0 | 0 | 0 | 15.6921 | 0 | 0 | 0 | 0 | 0.074792 | 0 | 0.73425 | 0.24775 | 0.27954 | 60 | 1 | 4 | 4 | 4 | 4 | 0 | 0 | 0 | 0 | 0 | 0 | 0 | 0
2014-04-13 | 8時 | 0.00089089 | 0.92092 | 0.90599 | 1.0152 | 1.0425 | 0.00089089 | 0.00012346 | 0.00076744 | 19.9877 | 0.06685 | 15.6921 | 0 | 0 | 0 | 0 | 0.028935 | 0.0017637 | 0.028935 | 1 | 0.028935 | 0 | 0 | 0 | 0 | 0.0017637 | 0 | 0 | 0 | 0 | 0.001259 | 0 | 0 | 0 | 0 | 0.027676 | 0 | 0 | 0 | 0 | 0.027676 | 0 | 0 | 0 | 0 | 15.6921 | 0 | 0 | 0 | 0 | 0 | 0 | 0 | 0 | 0 | 7.6248 | 2.919 | 2.3356 | 1.8966 | 1.8984 | 0 | 0 | 0 | 0 | 0 | 15.6921 | 0 | 0 | 0 | 0 | 0.027676 | 0 | 0 | 0.010878 | 0.013707 | 60 | 1 | 4 | 4 | 4 | 4 | 0 | 0 | 0 | 0 | 0 | 0 | 0 | 0
2014-04-13 | 9時 | 0.00089863 | 0.92238 | 0.90599 | 1.0152 | 1.0425 | 0.00089863 | 0.00012998 | 0.00076865 | 19.9871 | 0.070261 | 15.6921 | 0 | 0 | 0 | 0 | 0.030411 | 0.0018568 | 0.030411 | 1 | 0.030411 | 0 | 0 | 0 | 0 | 0.0018568 | 0 | 0 | 0 | 0 | 0.0012736 | 0 | 0 | 0 | 0 | 0.029138 | 0 | 0 | 0 | 0 | 0.029138 | 0 | 0 | 0 | 0 | 15.6921 | 0 | 0 | 0 | 0 | 0 | 0 | 0 | 0 | 0 | 7.6248 | 2.919 | 2.3356 | 1.8966 | 1.8984 | 0 | 0 | 0 | 0 | 0 | 15.6921 | 0 | 0 | 0 | 0 | 0.029138 | 0 | 0.013181 | 0.0030546 | 0.0040494 | 60 | 1 | 4 | 4 | 4 | 4 | 0 | 0 | 0 | 0 | 0 | 0 | 0 | 0
2014-04-13 | 10時 | 0.00085537 | 0.914 | 0.90599 | 1.0152 | 1.0425 | 0.00085537 | 9.3703e-05 | 0.00076167 | 19.9906 | 0.050603 | 15.6921 | 0 | 0 | 0 | 0 | 0.021903 | 0.0013386 | 0.021903 | 1 | 0.021903 | 0 | 0 | 0 | 0 | 0.0013386 | 0 | 0 | 0 | 0 | 0.00089719 | 0 | 0 | 0 | 0 | 0.021006 | 0 | 0 | 0 | 0 | 0.021006 | 0 | 0 | 0 | 0 | 15.6921 | 0 | 0 | 0 | 0 | 0 | 0 | 0 | 0 | 0 | 7.6248 | 2.919 | 2.3356 | 1.8966 | 1.8984 | 0 | 0 | 0 | 0 | 0 | 15.6921 | 0 | 0 | 0 | 0 | 0.021006 | 0 | 0.0046606 | 0 | 0 | 60 | 1 | 4 | 4 | 4 | 4 | 0 | 0 | 0 | 0 | 0 | 0 | 0 | 0
2014-04-13 | 11時 | 0 | 0 | 0.90599 | 0 | 1.092 | 0 | 0 | 0 | 0 | 0 | 0 | 0 | 0 | 0 | 0 | 0 | 0 | 0 | 1 | 0 | 0 | 0 | 0 | 0 | 0 | 0 | 0 | 0 | 0 | 0 | 0 | 0 | 0 | 0 | 0 | 0 | 0 | 0 | 0 | 0 | 0 | 0 | 0 | 0 | 15.6921 | 0 | 0 | 0 | 0 | 0 | 0 | 0 | 0 | 0 | 7.6248 | 2.919 | 2.3356 | 1.8966 | 1.8984 | 0 | 0 | 0 | 0 | 0 | 15.6921 | 0 | 0 | 0 | 0 | 0 | 0 | 0 | 0 | 0 | 60 | 1 | 4 | 4 | 4 | 4 | 0 | 0 | 0 | 0 | 0 | 0 | 0 | 0
2014-04-13 | 12時 | 0 | 0 | 0.90599 | 0 | 1.092 | 0 | 0 | 0 | 0 | 0 | 0 | 0 | 0 | 0 | 0 | 0 | 0 | 0 | 1 | 0 | 0 | 0 | 0 | 0 | 0 | 0 | 0 | 0 | 0 | 0 | 0 | 0 | 0 | 0 | 0 | 0 | 0 | 0 | 0 | 0 | 0 | 0 | 0 | 0 | 15.6921 | 0 | 0 | 0 | 0 | 0 | 0 | 0 | 0 | 0 | 7.6248 | 2.919 | 2.3356 | 1.8966 | 1.8984 | 0 | 0 | 0 | 0 | 0 | 15.6921 | 0 | 0 | 0 | 0 | 0 | 0 | 0 | 0 | 0 | 60 | 1 | 4 | 4 | 4 | 4 | 0 | 0 | 0 | 0 | 0 | 0 | 0 | 0
2014-04-13 | 13時 | 0 | 0 | 0.90599 | 0 | 1.092 | 0 | 0 | 0 | 0 | 0 | 0 | 0 | 0 | 0 | 0 | 0 | 0 | 0 | 1 | 0 | 0 | 0 | 0 | 0 | 0 | 0 | 0 | 0 | 0 | 0 | 0 | 0 | 0 | 0 | 0 | 0 | 0 | 0 | 0 | 0 | 0 | 0 | 0 | 0 | 15.6921 | 0 | 0 | 0 | 0 | 0 | 0 | 0 | 0 | 0 | 7.6248 | 2.919 | 2.3356 | 1.8966 | 1.8984 | 0 | 0 | 0 | 0 | 0 | 15.6921 | 0 | 0 | 0 | 0 | 0 | 0 | 0 | 0 | 0 | 60 | 1 | 4 | 4 | 4 | 4 | 0 | 0 | 0 | 0 | 0 | 0 | 0 | 0
2014-04-13 | 14時 | 0 | 0 | 0.90599 | 0 | 1.092 | 0 | 0 | 0 | 0 | 0 | 0 | 0 | 0 | 0 | 0 | 0 | 0 | 0 | 1 | 0 | 0 | 0 | 0 | 0 | 0 | 0 | 0 | 0 | 0 | 0 | 0 | 0 | 0 | 0 | 0 | 0 | 0 | 0 | 0 | 0 | 0 | 0 | 0 | 0 | 15.6921 | 0 | 0 | 0 | 0 | 0 | 0 | 0 | 0 | 0 | 7.6248 | 2.919 | 2.3356 | 1.8966 | 1.8984 | 0 | 0 | 0 | 0 | 0 | 15.6921 | 0 | 0 | 0 | 0 | 0 | 0 | 0 | 0 | 0 | 60 | 1 | 4 | 4 | 4 | 4 | 0 | 0 | 0 | 0 | 0 | 0 | 0 | 0
2014-04-13 | 15時 | 0 | 0 | 0.90599 | 0 | 1.092 | 0 | 0 | 0 | 0 | 0 | 0 | 0 | 0 | 0 | 0 | 0 | 0 | 0 | 1 | 0 | 0 | 0 | 0 | 0 | 0 | 0 | 0 | 0 | 0 | 0 | 0 | 0 | 0 | 0 | 0 | 0 | 0 | 0 | 0 | 0 | 0 | 0 | 0 | 0 | 15.6921 | 0 | 0 | 0 | 0 | 0 | 0 | 0 | 0 | 0 | 7.6248 | 2.919 | 2.3356 | 1.8966 | 1.8984 | 0 | 0 | 0 | 0 | 0 | 15.6921 | 0 | 0 | 0 | 0 | 0 | 0 | 0 | 0 | 0 | 60 | 1 | 4 | 4 | 4 | 4 | 0 | 0 | 0 | 0 | 0 | 0 | 0 | 0
2014-04-13 | 16時 | 0.00085904 | 0.91479 | 0.90599 | 1.0152 | 1.0425 | 0.00085904 | 9.6711e-05 | 0.00076233 | 19.9903 | 0.052456 | 15.6921 | 0 | 0 | 0 | 0 | 0.022705 | 0.0013816 | 0.022705 | 1 | 0.022705 | 0 | 0 | 0 | 0 | 0.0013816 | 0 | 0 | 0 | 0 | 0.0010249 | 0 | 0 | 0 | 0 | 0.02168 | 0 | 0 | 0 | 0 | 0.02168 | 0 | 0 | 0 | 0 | 15.6921 | 0 | 0 | 0 | 0 | 0 | 0 | 0 | 0 | 0 | 7.6248 | 2.919 | 2.3356 | 1.8966 | 1.8984 | 0 | 0 | 0 | 0 | 0 | 15.6921 | 0 | 0 | 0 | 0 | 0.02168 | 0 | 0.00026437 | 0.0092585 | 0.017577 | 60 | 1 | 4 | 4 | 4 | 4 | 0 | 0 | 0 | 0 | 0 | 0 | 0 | 0
2014-04-13 | 17時 | 0.0014174 | 1.0231 | 0.90599 | 1.0153 | 1.0426 | 0.0014174 | 0.00056476 | 0.00085261 | 19.9456 | 0.30683 | 15.6921 | 0 | 0 | 0 | 0 | 0.13281 | 0.0080681 | 0.13281 | 1 | 0.13281 | 0 | 0 | 0 | 0 | 0.0080681 | 0 | 0 | 0 | 0 | 0.0062014 | 0 | 0 | 0 | 0 | 0.1266 | 0 | 0 | 0 | 0 | 0.1266 | 0 | 0 | 0 | 0 | 15.6921 | 0 | 0 | 0 | 0 | 0 | 0 | 0 | 0 | 0 | 7.6248 | 2.919 | 2.3356 | 1.8966 | 1.8984 | 0 | 0 | 0 | 0 | 0 | 15.6921 | 0 | 0 | 0 | 0 | 0.1266 | 0 | 0.036044 | 0.029031 | 0.021426 | 60 | 1 | 4 | 4 | 4 | 4 | 0 | 0 | 0 | 0 | 0 | 0 | 0 | 0
2014-04-13 | 18時 | 0.0015769 | 1.0542 | 0.90599 | 1.0153 | 1.0427 | 0.0015769 | 0.00069842 | 0.00087851 | 19.9335 | 0.3798 | 15.6921 | 0 | 0 | 0 | 0 | 0.16439 | 0.0099774 | 0.16439 | 1 | 0.16439 | 0 | 0 | 0 | 0 | 0.0099774 | 0 | 0 | 0 | 0 | 0.0078251 | 0 | 0 | 0 | 0 | 0.15657 | 0 | 0 | 0 | 0 | 0.15657 | 0 | 0 | 0 | 0 | 15.6921 | 0 | 0 | 0 | 0 | 0 | 0 | 0 | 0 | 0 | 7.6248 | 2.919 | 2.3356 | 1.8966 | 1.8984 | 0 | 0 | 0 | 0 | 0 | 15.6921 | 0 | 0 | 0 | 0 | 0.15657 | 0 | 0.051175 | 0.037985 | 0.039759 | 60 | 1 | 4 | 4 | 4 | 4 | 0 | 0 | 0 | 0 | 0 | 0 | 0 | 0
2014-04-13 | 19時 | 0.0011195 | 0.96544 | 0.90599 | 1.0153 | 1.0426 | 0.0011195 | 0.00031493 | 0.00080453 | 19.9689 | 0.17135 | 15.6921 | 0 | 0 | 0 | 0 | 0.074168 | 0.0044991 | 0.074168 | 1 | 0.074168 | 0 | 0 | 0 | 0 | 0.0044991 | 0 | 0 | 0 | 0 | 0.0035688 | 0 | 0 | 0 | 0 | 0.0706 | 0 | 0 | 0 | 0 | 0.0706 | 0 | 0 | 0 | 0 | 15.6921 | 0 | 0 | 0 | 0 | 0 | 0 | 0 | 0 | 0 | 7.6248 | 2.919 | 2.3356 | 1.8966 | 1.8984 | 0 | 0 | 0 | 0 | 0 | 15.6921 | 0 | 0 | 0 | 0 | 0.0706 | 0 | 0.060956 | 0.020102 | 0.052129 | 60 | 1 | 4 | 4 | 4 | 4 | 0 | 0 | 0 | 0 | 0 | 0 | 0 | 0
2014-04-13 | 20時 | 0.0029862 | 1.3284 | 0.90599 | 1.0156 | 1.0429 | 0.0029862 | 0.0018792 | 0.001107 | 19.8407 | 1.0236 | 15.6921 | 0 | 0 | 0 | 0 | 0.44307 | 0.026846 | 0.44307 | 1 | 0.44307 | 0 | 0 | 0 | 0 | 0.026846 | 0 | 0 | 0 | 0 | 0.021805 | 0 | 0 | 0 | 0 | 0.42126 | 0 | 0 | 0 | 0 | 0.42126 | 0 | 0 | 0 | 0 | 15.6921 | 0 | 0 | 0 | 0 | 0 | 0 | 0 | 0 | 0 | 7.6248 | 2.919 | 2.3356 | 1.8966 | 1.8984 | 0 | 0 | 0 | 0 | 0 | 15.6921 | 0 | 0 | 0 | 0 | 0.42126 | 0 | 0.41474 | 0.044183 | 0.17826 | 60 | 1 | 4 | 4 | 4 | 4 | 0 | 0 | 0 | 0 | 0 | 0 | 0 | 0
2014-04-13 | 21時 | 0.0097205 | 2.6387 | 0.90599 | 1.0158 | 1.0431 | 0.0097205 | 0.0075216 | 0.0021989 | 19.7417 | 4.0994 | 15.6921 | 0 | 0 | 0 | 0 | 1.7744 | 0.10745 | 1.7744 | 1 | 1.7744 | 0 | 0 | 0 | 0 | 0.10745 | 0 | 0 | 0 | 0 | 0.088237 | 0 | 0 | 0 | 0 | 1.6861 | 0 | 0 | 0 | 0 | 1.6861 | 0 | 0 | 0 | 0 | 15.6921 | 0 | 0 | 0 | 0 | 0 | 0 | 0 | 0 | 0 | 7.6248 | 2.919 | 2.3356 | 1.8966 | 1.8984 | 0 | 0 | 0 | 0 | 0 | 15.6921 | 0 | 0 | 0 | 0 | 1.6861 | 0 | 1.262 | 0.10666 | 0.42626 | 60 | 1 | 4 | 4 | 4 | 4 | 0 | 0 | 0 | 0 | 0 | 0 | 0 | 0
2014-04-13 | 22時 | 0.015712 | 3.8095 | 0.90599 | 1.0149 | 1.0422 | 0.015712 | 0.012537 | 0.0031746 | 20.133 | 6.8389 | 15.6921 | 0 | 0 | 0 | 0 | 2.9601 | 0.1791 | 2.9601 | 1 | 2.9601 | 0 | 0 | 0 | 0 | 0.1791 | 0 | 0 | 0 | 0 | 0.14968 | 0 | 0 | 0 | 0 | 2.8104 | 0 | 0 | 0 | 0 | 2.8104 | 0 | 0 | 0 | 0 | 15.6921 | 0 | 0 | 0 | 0 | 0 | 0 | 0 | 0 | 0 | 7.6248 | 2.919 | 2.3356 | 1.8966 | 1.8984 | 0 | 0 | 0 | 0 | 0 | 15.6921 | 0 | 0 | 0 | 0 | 2.8104 | 0 | 1.3798 | 0.46261 | 0.98682 | 60 | 1 | 4 | 4 | 4 | 4 | 0 | 0 | 0 | 0 | 0 | 0 | 0 | 0
2014-04-13 | 23時 | 0.023166 | 5.2749 | 0.90599 | 1.0122 | 1.0394 | 0.023166 | 0.01877 | 0.0043958 | 21.2483 | 10.242 | 15.6921 | 0 | 0 | 0 | 0 | 4.4331 | 0.26815 | 4.4331 | 1 | 4.4331 | 0 | 0 | 0 | 0 | 0.26815 | 0 | 0 | 0 | 0 | 0.2253 | 0 | 0 | 0 | 0 | 4.2078 | 0 | 0 | 0 | 0 | 4.2078 | 0 | 0 | 0 | 0 | 15.6921 | 0 | 0 | 0 | 0 | 0 | 0 | 0 | 0 | 0 | 7.6248 | 2.919 | 2.3356 | 1.8966 | 1.8984 | 0 | 0 | 0 | 0 | 0 | 15.6921 | 0 | 0 | 0 | 0 | 4.2078 | 0 | 1.3435 | 0.98222 | 1.2601 | 60 | 1 | 4 | 4 | 4 | 4 | 0 | 0 | 0 | 0 | 0 | 0 | 0 | 0
2014-04-14 | 0時 | 0.02584 | 5.806 | 0.90599 | 1.0108 | 1.038 | 0.02584 | 0.021001 | 0.0048383 | 21.8197 | 11.4655 | 15.6921 | 0 | 0 | 0 | 0 | 4.9627 | 0.30002 | 4.9627 | 1 | 4.9627 | 0 | 0 | 0 | 0 | 0.30002 | 0 | 0 | 0 | 0 | 0.25476 | 0 | 0 | 0 | 0 | 4.7079 | 0 | 0 | 0 | 0 | 4.7079 | 0 | 0 | 0 | 0 | 15.6921 | 0 | 0 | 0 | 0 | 0 | 0 | 0 | 0 | 0 | 7.6248 | 2.919 | 2.3356 | 1.8966 | 1.8984 | 0 | 0 | 0 | 0 | 0 | 15.6921 | 0 | 0 | 0 | 0 | 4.7079 | 0 | 1.4951 | 1.1292 | 1.408 | 60 | 1 | 4 | 4 | 4 | 4 | 0 | 0 | 0 | 0 | 0 | 0 | 0 | 0
2014-04-14 | 1時 | 0.027819 | 6.201 | 0.90599 | 1.0096 | 1.0368 | 0.027819 | 0.022651 | 0.0051675 | 22.3008 | 12.3713 | 15.6921 | 0 | 0 | 0 | 0 | 5.3547 | 0.32359 | 5.3547 | 1 | 5.3547 | 0 | 0 | 0 | 0 | 0.32359 | 0 | 0 | 0 | 0 | 0.27694 | 0 | 0 | 0 | 0 | 5.0778 | 0 | 0 | 0 | 0 | 5.0778 | 0 | 0 | 0 | 0 | 15.6921 | 0 | 0 | 0 | 0 | 0 | 0 | 0 | 0 | 0 | 7.6248 | 2.919 | 2.3356 | 1.8966 | 1.8984 | 0 | 0 | 0 | 0 | 0 | 15.6921 | 0 | 0 | 0 | 0 | 5.0778 | 0 | 1.6271 | 1.2315 | 1.5168 | 60 | 1 | 4 | 4 | 4 | 4 | 0 | 0 | 0 | 0 | 0 | 0 | 0 | 0
2014-04-14 | 2時 | 0.029498 | 6.5377 | 0.90599 | 1.0086 | 1.0357 | 0.029498 | 0.02405 | 0.0054481 | 22.748 | 13.1404 | 15.6921 | 0 | 0 | 0 | 0 | 5.6876 | 0.34357 | 5.6876 | 1 | 5.6876 | 0 | 0 | 0 | 0 | 0.34357 | 0 | 0 | 0 | 0 | 0.29634 | 0 | 0 | 0 | 0 | 5.3913 | 0 | 0 | 0 | 0 | 5.3913 | 0 | 0 | 0 | 0 | 15.6921 | 0 | 0 | 0 | 0 | 0 | 0 | 0 | 0 | 0 | 7.6248 | 2.919 | 2.3356 | 1.8966 | 1.8984 | 0 | 0 | 0 | 0 | 0 | 15.6921 | 0 | 0 | 0 | 0 | 5.3913 | 0 | 1.7471 | 1.3172 | 1.6101 | 60 | 1 | 4 | 4 | 4 | 4 | 0 | 0 | 0 | 0 | 0 | 0 | 0 | 0
2014-04-14 | 3時 | 0.030595 | 6.7575 | 0.90599 | 1.0078 | 1.0349 | 0.030595 | 0.024964 | 0.0056312 | 23.0581 | 13.6407 | 15.6921 | 0 | 0 | 0 | 0 | 5.9042 | 0.35662 | 5.9042 | 1 | 5.9042 | 0 | 0 | 0 | 0 | 0.35662 | 0 | 0 | 0 | 0 | 0.30801 | 0 | 0 | 0 | 0 | 5.5962 | 0 | 0 | 0 | 0 | 5.5962 | 0 | 0 | 0 | 0 | 15.6921 | 0 | 0 | 0 | 0 | 0 | 0 | 0 | 0 | 0 | 7.6248 | 2.919 | 2.3356 | 1.8966 | 1.8984 | 0 | 0 | 0 | 0 | 0 | 15.6921 | 0 | 0 | 0 | 0 | 5.5962 | 0 | 1.8276 | 1.3687 | 1.6666 | 60 | 1 | 4 | 4 | 4 | 4 | 0 | 0 | 0 | 0 | 0 | 0 | 0 | 0
2014-04-14 | 4時 | 0.029045 | 6.4491 | 0.90599 | 1.0088 | 1.036 | 0.029045 | 0.02367 | 0.0053743 | 22.6271 | 12.9384 | 15.6921 | 0 | 0 | 0 | 0 | 5.6002 | 0.33815 | 5.6002 | 1 | 5.6002 | 0 | 0 | 0 | 0 | 0.33815 | 0 | 0 | 0 | 0 | 0.29394 | 0 | 0 | 0 | 0 | 5.3062 | 0 | 0 | 0 | 0 | 5.3062 | 0 | 0 | 0 | 0 | 15.6921 | 0 | 0 | 0 | 0 | 0 | 0 | 0 | 0 | 0 | 7.6248 | 2.919 | 2.3356 | 1.8966 | 1.8984 | 0 | 0 | 0 | 0 | 0 | 15.6921 | 0 | 0 | 0 | 0 | 5.3062 | 0 | 1.8848 | 1.4003 | 1.6423 | 60 | 1 | 4 | 4 | 4 | 4 | 0 | 0 | 0 | 0 | 0 | 0 | 0 | 0
2014-04-14 | 5時 | 0.028369 | 6.3115 | 0.90599 | 1.0093 | 1.0364 | 0.028369 | 0.023109 | 0.0052596 | 22.4438 | 12.6241 | 15.6921 | 0 | 0 | 0 | 0 | 5.4641 | 0.33013 | 5.4641 | 1 | 5.4641 | 0 | 0 | 0 | 0 | 0.33013 | 0 | 0 | 0 | 0 | 0.28365 | 0 | 0 | 0 | 0 | 5.1805 | 0 | 0 | 0 | 0 | 5.1805 | 0 | 0 | 0 | 0 | 15.6921 | 0 | 0 | 0 | 0 | 0 | 0 | 0 | 0 | 0 | 7.6248 | 2.919 | 2.3356 | 1.8966 | 1.8984 | 0 | 0 | 0 | 0 | 0 | 15.6921 | 0 | 0 | 0 | 0 | 5.1805 | 0 | 1.9725 | 1.2594 | 1.3327 | 60 | 1 | 4 | 4 | 4 | 4 | 0 | 0 | 0 | 0 | 0 | 0 | 0 | 0
2014-04-14 | 6時 | 0.0040952 | 1.5444 | 0.90599 | 1.0157 | 1.043 | 0.0040952 | 0.0028082 | 0.001287 | 19.7852 | 1.5309 | 15.6921 | 0 | 0 | 0 | 0 | 0.66261 | 0.040118 | 0.66261 | 1 | 0.66261 | 0 | 0 | 0 | 0 | 0.040118 | 0 | 0 | 0 | 0 | 0.033078 | 0 | 0 | 0 | 0 | 0.62953 | 0 | 0 | 0 | 0 | 0.62953 | 0 | 0 | 0 | 0 | 15.6921 | 0 | 0 | 0 | 0 | 0 | 0 | 0 | 0 | 0 | 7.6248 | 2.919 | 2.3356 | 1.8966 | 1.8984 | 0 | 0 | 0 | 0 | 0 | 15.6921 | 0 | 0 | 0 | 0 | 0.62953 | 0 | 1.8943 | 1.1494 | 1.0449 | 60 | 1 | 4 | 4 | 4 | 4 | 0 | 0 | 0 | 0 | 0 | 0 | 0 | 0
2014-04-14 | 7時 | 0.0013112 | 1.0026 | 0.90599 | 1.0153 | 1.0426 | 0.0013112 | 0.00047567 | 0.00083548 | 19.9538 | 0.25857 | 15.6921 | 0 | 0 | 0 | 0 | 0.11192 | 0.0067953 | 0.11192 | 1 | 0.11192 | 0 | 0 | 0 | 0 | 0.0067953 | 0 | 0 | 0 | 0 | 0.0052839 | 0 | 0 | 0 | 0 | 0.10663 | 0 | 0 | 0 | 0 | 0.10663 | 0 | 0 | 0 | 0 | 15.6921 | 0 | 0 | 0 | 0 | 0 | 0 | 0 | 0 | 0 | 7.6248 | 2.919 | 2.3356 | 1.8966 | 1.8984 | 0 | 0 | 0 | 0 | 0 | 15.6921 | 0 | 0 | 0 | 0 | 0.10663 | 0 | 1.308 | 0.44262 | 0.33559 | 60 | 1 | 4 | 4 | 4 | 4 | 0 | 0 | 0 | 0 | 0 | 0 | 0 | 0
2014-04-14 | 8時 | 0.0011005 | 0.9616 | 0.90599 | 1.0153 | 1.0426 | 0.0011005 | 0.00029916 | 0.00080133 | 19.9705 | 0.16234 | 15.6921 | 0 | 0 | 0 | 0 | 0.070267 | 0.0042737 | 0.070267 | 1 | 0.070267 | 0 | 0 | 0 | 0 | 0.0042737 | 0 | 0 | 0 | 0 | 0.0032037 | 0 | 0 | 0 | 0 | 0.067064 | 0 | 0 | 0 | 0 | 0.067064 | 0 | 0 | 0 | 0 | 15.6921 | 0 | 0 | 0 | 0 | 0 | 0 | 0 | 0 | 0 | 7.6248 | 2.919 | 2.3356 | 1.8966 | 1.8984 | 0 | 0 | 0 | 0 | 0 | 15.6921 | 0 | 0 | 0 | 0 | 0.067064 | 0 | 0.017041 | 0.025095 | 0.026267 | 60 | 1 | 4 | 4 | 4 | 4 | 0 | 0 | 0 | 0 | 0 | 0 | 0 | 0
2014-04-14 | 9時 | 0.0010077 | 0.94345 | 0.90599 | 1.0152 | 1.0425 | 0.0010077 | 0.00022148 | 0.00078621 | 19.9781 | 0.11974 | 15.6921 | 0 | 0 | 0 | 0 | 0.051828 | 0.003164 | 0.051828 | 1 | 0.051828 | 0 | 0 | 0 | 0 | 0.003164 | 0 | 0 | 0 | 0 | 0.0021773 | 0 | 0 | 0 | 0 | 0.04965 | 0 | 0 | 0 | 0 | 0.04965 | 0 | 0 | 0 | 0 | 15.6921 | 0 | 0 | 0 | 0 | 0 | 0 | 0 | 0 | 0 | 7.6248 | 2.919 | 2.3356 | 1.8966 | 1.8984 | 0 | 0 | 0 | 0 | 0 | 15.6921 | 0 | 0 | 0 | 0 | 0.04965 | 0 | 0.030658 | 0.0092184 | 0.0091444 | 60 | 1 | 4 | 4 | 4 | 4 | 0 | 0 | 0 | 0 | 0 | 0 | 0 | 0
2014-04-14 | 10時 | 0.00095285 | 0.93282 | 0.90599 | 1.0152 | 1.0425 | 0.00095285 | 0.0001755 | 0.00077735 | 19.9826 | 0.094789 | 15.6921 | 0 | 0 | 0 | 0 | 0.041028 | 0.0025071 | 0.041028 | 1 | 0.041028 | 0 | 0 | 0 | 0 | 0.0025071 | 0 | 0 | 0 | 0 | 0.001686 | 0 | 0 | 0 | 0 | 0.039342 | 0 | 0 | 0 | 0 | 0.039342 | 0 | 0 | 0 | 0 | 15.6921 | 0 | 0 | 0 | 0 | 0 | 0 | 0 | 0 | 0 | 7.6248 | 2.919 | 2.3356 | 1.8966 | 1.8984 | 0 | 0 | 0 | 0 | 0 | 15.6921 | 0 | 0 | 0 | 0 | 0.039342 | 0 | 0.016855 | 0 | 0 | 60 | 1 | 4 | 4 | 4 | 4 | 0 | 0 | 0 | 0 | 0 | 0 | 0 | 0
2014-04-14 | 11時 | 0 | 0 | 0.90599 | 0 | 1.092 | 0 | 0 | 0 | 0 | 0 | 0 | 0 | 0 | 0 | 0 | 0 | 0 | 0 | 1 | 0 | 0 | 0 | 0 | 0 | 0 | 0 | 0 | 0 | 0 | 0 | 0 | 0 | 0 | 0 | 0 | 0 | 0 | 0 | 0 | 0 | 0 | 0 | 0 | 0 | 15.6921 | 0 | 0 | 0 | 0 | 0 | 0 | 0 | 0 | 0 | 7.6248 | 2.919 | 2.3356 | 1.8966 | 1.8984 | 0 | 0 | 0 | 0 | 0 | 15.6921 | 0 | 0 | 0 | 0 | 0 | 0 | 0.006464 | 0 | 0 | 60 | 1 | 4 | 4 | 4 | 4 | 0 | 0 | 0 | 0 | 0 | 0 | 0 | 0
2014-04-14 | 12時 | 0 | 0 | 0.90599 | 0 | 1.092 | 0 | 0 | 0 | 0 | 0 | 0 | 0 | 0 | 0 | 0 | 0 | 0 | 0 | 1 | 0 | 0 | 0 | 0 | 0 | 0 | 0 | 0 | 0 | 0 | 0 | 0 | 0 | 0 | 0 | 0 | 0 | 0 | 0 | 0 | 0 | 0 | 0 | 0 | 0 | 15.6921 | 0 | 0 | 0 | 0 | 0 | 0 | 0 | 0 | 0 | 7.6248 | 2.919 | 2.3356 | 1.8966 | 1.8984 | 0 | 0 | 0 | 0 | 0 | 15.6921 | 0 | 0 | 0 | 0 | 0 | 0 | 0 | 0 | 0 | 60 | 1 | 4 | 4 | 4 | 4 | 0 | 0 | 0 | 0 | 0 | 0 | 0 | 0
2014-04-14 | 13時 | 0 | 0 | 0.90599 | 0 | 1.092 | 0 | 0 | 0 | 0 | 0 | 0 | 0 | 0 | 0 | 0 | 0 | 0 | 0 | 1 | 0 | 0 | 0 | 0 | 0 | 0 | 0 | 0 | 0 | 0 | 0 | 0 | 0 | 0 | 0 | 0 | 0 | 0 | 0 | 0 | 0 | 0 | 0 | 0 | 0 | 15.6921 | 0 | 0 | 0 | 0 | 0 | 0 | 0 | 0 | 0 | 7.6248 | 2.919 | 2.3356 | 1.8966 | 1.8984 | 0 | 0 | 0 | 0 | 0 | 15.6921 | 0 | 0 | 0 | 0 | 0 | 0 | 0 | 0 | 0 | 60 | 1 | 4 | 4 | 4 | 4 | 0 | 0 | 0 | 0 | 0 | 0 | 0 | 0
2014-04-14 | 14時 | 0 | 0 | 0.90599 | 0 | 1.092 | 0 | 0 | 0 | 0 | 0 | 0 | 0 | 0 | 0 | 0 | 0 | 0 | 0 | 1 | 0 | 0 | 0 | 0 | 0 | 0 | 0 | 0 | 0 | 0 | 0 | 0 | 0 | 0 | 0 | 0 | 0 | 0 | 0 | 0 | 0 | 0 | 0 | 0 | 0 | 15.6921 | 0 | 0 | 0 | 0 | 0 | 0 | 0 | 0 | 0 | 7.6248 | 2.919 | 2.3356 | 1.8966 | 1.8984 | 0 | 0 | 0 | 0 | 0 | 15.6921 | 0 | 0 | 0 | 0 | 0 | 0 | 0 | 0 | 0 | 60 | 1 | 4 | 4 | 4 | 4 | 0 | 0 | 0 | 0 | 0 | 0 | 0 | 0
2014-04-14 | 15時 | 0 | 0 | 0.90599 | 0 | 1.092 | 0 | 0 | 0 | 0 | 0 | 0 | 0 | 0 | 0 | 0 | 0 | 0 | 0 | 1 | 0 | 0 | 0 | 0 | 0 | 0 | 0 | 0 | 0 | 0 | 0 | 0 | 0 | 0 | 0 | 0 | 0 | 0 | 0 | 0 | 0 | 0 | 0 | 0 | 0 | 15.6921 | 0 | 0 | 0 | 0 | 0 | 0 | 0 | 0 | 0 | 7.6248 | 2.919 | 2.3356 | 1.8966 | 1.8984 | 0 | 0 | 0 | 0 | 0 | 15.6921 | 0 | 0 | 0 | 0 | 0 | 0 | 0 | 0 | 0 | 60 | 1 | 4 | 4 | 4 | 4 | 0 | 0 | 0 | 0 | 0 | 0 | 0 | 0
2014-04-14 | 16時 | 0 | 0 | 0.90599 | 0 | 1.092 | 0 | 0 | 0 | 0 | 0 | 0 | 0 | 0 | 0 | 0 | 0 | 0 | 0 | 1 | 0 | 0 | 0 | 0 | 0 | 0 | 0 | 0 | 0 | 0 | 0 | 0 | 0 | 0 | 0 | 0 | 0 | 0 | 0 | 0 | 0 | 0 | 0 | 0 | 0 | 15.6921 | 0 | 0 | 0 | 0 | 0 | 0 | 0 | 0 | 0 | 7.6248 | 2.919 | 2.3356 | 1.8966 | 1.8984 | 0 | 0 | 0 | 0 | 0 | 15.6921 | 0 | 0 | 0 | 0 | 0 | 0 | 0 | 0 | 0.0026281 | 60 | 1 | 4 | 4 | 4 | 4 | 0 | 0 | 0 | 0 | 0 | 0 | 0 | 0
2014-04-14 | 17時 | 0.0011535 | 0.97184 | 0.90599 | 1.0153 | 1.0426 | 0.0011535 | 0.00034365 | 0.00080986 | 19.9663 | 0.18638 | 15.6921 | 0 | 0 | 0 | 0 | 0.080673 | 0.0049093 | 0.080673 | 1 | 0.080673 | 0 | 0 | 0 | 0 | 0.0049093 | 0 | 0 | 0 | 0 | 0.0036362 | 0 | 0 | 0 | 0 | 0.077037 | 0 | 0 | 0 | 0 | 0.077037 | 0 | 0 | 0 | 0 | 15.6921 | 0 | 0 | 0 | 0 | 0 | 0 | 0 | 0 | 0 | 7.6248 | 2.919 | 2.3356 | 1.8966 | 1.8984 | 0 | 0 | 0 | 0 | 0 | 15.6921 | 0 | 0 | 0 | 0 | 0.077037 | 0 | 0.011718 | 0.01795 | 0.011772 | 60 | 1 | 4 | 4 | 4 | 4 | 0 | 0 | 0 | 0 | 0 | 0 | 0 | 0
2014-04-14 | 18時 | 0.0014098 | 1.0217 | 0.90599 | 1.0153 | 1.0426 | 0.0014098 | 0.00055845 | 0.00085139 | 19.9462 | 0.30338 | 15.6921 | 0 | 0 | 0 | 0 | 0.13131 | 0.0079778 | 0.13131 | 1 | 0.13131 | 0 | 0 | 0 | 0 | 0.0079778 | 0 | 0 | 0 | 0 | 0.0061231 | 0 | 0 | 0 | 0 | 0.12519 | 0 | 0 | 0 | 0 | 0.12519 | 0 | 0 | 0 | 0 | 15.6921 | 0 | 0 | 0 | 0 | 0 | 0 | 0 | 0 | 0 | 7.6248 | 2.919 | 2.3356 | 1.8966 | 1.8984 | 0 | 0 | 0 | 0 | 0 | 15.6921 | 0 | 0 | 0 | 0 | 0.12519 | 0 | 0.040659 | 0.031741 | 0.032598 | 60 | 1 | 4 | 4 | 4 | 4 | 0 | 0 | 0 | 0 | 0 | 0 | 0 | 0
2014-04-14 | 19時 | 0.0010278 | 0.9476 | 0.90599 | 1.0152 | 1.0426 | 0.0010278 | 0.00023817 | 0.00078967 | 19.9764 | 0.12949 | 15.6921 | 0 | 0 | 0 | 0 | 0.056048 | 0.0034024 | 0.056048 | 1 | 0.056048 | 0 | 0 | 0 | 0 | 0.0034024 | 0 | 0 | 0 | 0 | 0.0026571 | 0 | 0 | 0 | 0 | 0.053391 | 0 | 0 | 0 | 0 | 0.053391 | 0 | 0 | 0 | 0 | 15.6921 | 0 | 0 | 0 | 0 | 0 | 0 | 0 | 0 | 0 | 7.6248 | 2.919 | 2.3356 | 1.8966 | 1.8984 | 0 | 0 | 0 | 0 | 0 | 15.6921 | 0 | 0 | 0 | 0 | 0.053391 | 0 | 0.052668 | 0.015056 | 0.04616 | 60 | 1 | 4 | 4 | 4 | 4 | 0 | 0 | 0 | 0 | 0 | 0 | 0 | 0
2014-04-14 | 20時 | 0.0011409 | 0.9695 | 0.90599 | 1.0153 | 1.0426 | 0.0011409 | 0.00033294 | 0.00080792 | 19.9673 | 0.18089 | 15.6921 | 0 | 0 | 0 | 0 | 0.078297 | 0.0047563 | 0.078297 | 1 | 0.078297 | 0 | 0 | 0 | 0 | 0.0047563 | 0 | 0 | 0 | 0 | 0.0036611 | 0 | 0 | 0 | 0 | 0.074636 | 0 | 0 | 0 | 0 | 0.074636 | 0 | 0 | 0 | 0 | 15.6921 | 0 | 0 | 0 | 0 | 0 | 0 | 0 | 0 | 0 | 7.6248 | 2.919 | 2.3356 | 1.8966 | 1.8984 | 0 | 0 | 0 | 0 | 0 | 15.6921 | 0 | 0 | 0 | 0 | 0.074636 | 0 | 0.056569 | 0.032975 | 0.029875 | 60 | 1 | 4 | 4 | 4 | 4 | 0 | 0 | 0 | 0 | 0 | 0 | 0 | 0
2014-04-14 | 21時 | 0.0019284 | 1.1224 | 0.90599 | 1.0154 | 1.0427 | 0.0019284 | 0.00099305 | 0.00093532 | 19.9081 | 0.53988 | 15.6921 | 0 | 0 | 0 | 0 | 0.23368 | 0.014186 | 0.23368 | 1 | 0.23368 | 0 | 0 | 0 | 0 | 0.014186 | 0 | 0 | 0 | 0 | 0.011063 | 0 | 0 | 0 | 0 | 0.22262 | 0 | 0 | 0 | 0 | 0.22262 | 0 | 0 | 0 | 0 | 15.6921 | 0 | 0 | 0 | 0 | 0 | 0 | 0 | 0 | 0 | 7.6248 | 2.919 | 2.3356 | 1.8966 | 1.8984 | 0 | 0 | 0 | 0 | 0 | 15.6921 | 0 | 0 | 0 | 0 | 0.22262 | 0 | 0.42734 | 0.012699 | 0.024687 | 60 | 1 | 4 | 4 | 4 | 4 | 0 | 0 | 0 | 0 | 0 | 0 | 0 | 0
2014-04-14 | 22時 | 0.0069873 | 2.1048 | 0.90599 | 1.0159 | 1.0432 | 0.0069873 | 0.0052333 | 0.001754 | 19.7133 | 2.8469 | 15.6921 | 0 | 0 | 0 | 0 | 1.2322 | 0.074762 | 1.2322 | 1 | 1.2322 | 0 | 0 | 0 | 0 | 0.074762 | 0 | 0 | 0 | 0 | 0.059052 | 0 | 0 | 0 | 0 | 1.1732 | 0 | 0 | 0 | 0 | 1.1732 | 0 | 0 | 0 | 0 | 15.6921 | 0 | 0 | 0 | 0 | 0 | 0 | 0 | 0 | 0 | 7.6248 | 2.919 | 2.3356 | 1.8966 | 1.8984 | 0 | 0 | 0 | 0 | 0 | 15.6921 | 0 | 0 | 0 | 0 | 1.1732 | 0 | 0.81982 | 0.020969 | 0.30024 | 60 | 1 | 4 | 4 | 4 | 4 | 0 | 0 | 0 | 0 | 0 | 0 | 0 | 0
2014-04-14 | 23時 | 0.016357 | 3.9298 | 0.90599 | 1.0147 | 1.042 | 0.016357 | 0.013082 | 0.0032748 | 20.1986 | 7.1194 | 15.6921 | 0 | 0 | 0 | 0 | 3.0815 | 0.18689 | 3.0815 | 1 | 3.0815 | 0 | 0 | 0 | 0 | 0.18689 | 0 | 0 | 0 | 0 | 0.14887 | 0 | 0 | 0 | 0 | 2.9327 | 0 | 0 | 0 | 0 | 2.9327 | 0 | 0 | 0 | 0 | 15.6921 | 0 | 0 | 0 | 0 | 0 | 0 | 0 | 0 | 0 | 7.6248 | 2.919 | 2.3356 | 1.8966 | 1.8984 | 0 | 0 | 0 | 0 | 0 | 15.6921 | 0 | 0 | 0 | 0 | 2.9327 | 0 | 0.82101 | 0.38179 | 0.80025 | 60 | 1 | 4 | 4 | 4 | 4 | 0 | 0 | 0 | 0 | 0 | 0 | 0 | 0
2014-04-15 | 0時 | 0.020555 | 4.7571 | 0.90599 | 1.0133 | 1.0406 | 0.020555 | 0.016591 | 0.0039642 | 20.7761 | 9.0436 | 15.6921 | 0 | 0 | 0 | 0 | 3.9144 | 0.23701 | 3.9144 | 1 | 3.9144 | 0 | 0 | 0 | 0 | 0.23701 | 0 | 0 | 0 | 0 | 0.19516 | 0 | 0 | 0 | 0 | 3.7192 | 0 | 0 | 0 | 0 | 3.7192 | 0 | 0 | 0 | 0 | 15.6921 | 0 | 0 | 0 | 0 | 0 | 0 | 0 | 0 | 0 | 7.6248 | 2.919 | 2.3356 | 1.8966 | 1.8984 | 0 | 0 | 0 | 0 | 0 | 15.6921 | 0 | 0 | 0 | 0 | 3.7192 | 0 | 1.0788 | 0.81613 | 1.0643 | 60 | 1 | 4 | 4 | 4 | 4 | 0 | 0 | 0 | 0 | 0 | 0 | 0 | 0
2014-04-15 | 1時 | 0.022798 | 5.2 | 0.90599 | 1.0123 | 1.0396 | 0.022798 | 0.018464 | 0.0043333 | 21.1748 | 10.069 | 15.6921 | 0 | 0 | 0 | 0 | 4.3582 | 0.26378 | 4.3582 | 1 | 4.3582 | 0 | 0 | 0 | 0 | 0.26378 | 0 | 0 | 0 | 0 | 0.21897 | 0 | 0 | 0 | 0 | 4.1392 | 0 | 0 | 0 | 0 | 4.1392 | 0 | 0 | 0 | 0 | 15.6921 | 0 | 0 | 0 | 0 | 0 | 0 | 0 | 0 | 0 | 7.6248 | 2.919 | 2.3356 | 1.8966 | 1.8984 | 0 | 0 | 0 | 0 | 0 | 15.6921 | 0 | 0 | 0 | 0 | 4.1392 | 0 | 1.2315 | 0.94685 | 1.1955 | 60 | 1 | 4 | 4 | 4 | 4 | 0 | 0 | 0 | 0 | 0 | 0 | 0 | 0
2014-04-15 | 2時 | 0.024951 | 5.6279 | 0.90599 | 1.0113 | 1.0385 | 0.024951 | 0.020261 | 0.0046899 | 21.6184 | 11.056 | 15.6921 | 0 | 0 | 0 | 0 | 4.7854 | 0.28944 | 4.7854 | 1 | 4.7854 | 0 | 0 | 0 | 0 | 0.28944 | 0 | 0 | 0 | 0 | 0.24351 | 0 | 0 | 0 | 0 | 4.5419 | 0 | 0 | 0 | 0 | 4.5419 | 0 | 0 | 0 | 0 | 15.6921 | 0 | 0 | 0 | 0 | 0 | 0 | 0 | 0 | 0 | 7.6248 | 2.919 | 2.3356 | 1.8966 | 1.8984 | 0 | 0 | 0 | 0 | 0 | 15.6921 | 0 | 0 | 0 | 0 | 4.5419 | 0 | 1.3874 | 1.0653 | 1.3224 | 60 | 1 | 4 | 4 | 4 | 4 | 0 | 0 | 0 | 0 | 0 | 0 | 0 | 0
2014-04-15 | 3時 | 0.025563 | 5.7475 | 0.90599 | 1.011 | 1.0382 | 0.025563 | 0.020773 | 0.0047896 | 21.7525 | 11.331 | 15.6921 | 0 | 0 | 0 | 0 | 4.9044 | 0.29676 | 4.9044 | 1 | 4.9044 | 0 | 0 | 0 | 0 | 0.29676 | 0 | 0 | 0 | 0 | 0.24767 | 0 | 0 | 0 | 0 | 4.6568 | 0 | 0 | 0 | 0 | 4.6568 | 0 | 0 | 0 | 0 | 15.6921 | 0 | 0 | 0 | 0 | 0 | 0 | 0 | 0 | 0 | 7.6248 | 2.919 | 2.3356 | 1.8966 | 1.8984 | 0 | 0 | 0 | 0 | 0 | 15.6921 | 0 | 0 | 0 | 0 | 4.6568 | 0 | 1.4329 | 1.0848 | 1.3442 | 60 | 1 | 4 | 4 | 4 | 4 | 0 | 0 | 0 | 0 | 0 | 0 | 0 | 0
2014-04-15 | 4時 | 0.026388 | 5.9128 | 0.90599 | 1.0105 | 1.0377 | 0.026388 | 0.021461 | 0.0049274 | 21.9451 | 11.7108 | 15.6921 | 0 | 0 | 0 | 0 | 5.0689 | 0.30658 | 5.0689 | 1 | 5.0689 | 0 | 0 | 0 | 0 | 0.30658 | 0 | 0 | 0 | 0 | 0.25793 | 0 | 0 | 0 | 0 | 4.8109 | 0 | 0 | 0 | 0 | 4.8109 | 0 | 0 | 0 | 0 | 15.6921 | 0 | 0 | 0 | 0 | 0 | 0 | 0 | 0 | 0 | 7.6248 | 2.919 | 2.3356 | 1.8966 | 1.8984 | 0 | 0 | 0 | 0 | 0 | 15.6921 | 0 | 0 | 0 | 0 | 4.8109 | 0 | 1.5045 | 1.1328 | 1.3898 | 60 | 1 | 4 | 4 | 4 | 4 | 0 | 0 | 0 | 0 | 0 | 0 | 0 | 0
2014-04-15 | 5時 | 0.025735 | 5.7825 | 0.90599 | 1.0109 | 1.0381 | 0.025735 | 0.020916 | 0.0048187 | 21.7925 | 11.4114 | 15.6921 | 0 | 0 | 0 | 0 | 4.9393 | 0.2988 | 4.9393 | 1 | 4.9393 | 0 | 0 | 0 | 0 | 0.2988 | 0 | 0 | 0 | 0 | 0.25038 | 0 | 0 | 0 | 0 | 4.6889 | 0 | 0 | 0 | 0 | 4.6889 | 0 | 0 | 0 | 0 | 15.6921 | 0 | 0 | 0 | 0 | 0 | 0 | 0 | 0 | 0 | 7.6248 | 2.919 | 2.3356 | 1.8966 | 1.8984 | 0 | 0 | 0 | 0 | 0 | 15.6921 | 0 | 0 | 0 | 0 | 4.6889 | 0 | 1.4593 | 1.079 | 1.3262 | 60 | 1 | 4 | 4 | 4 | 4 | 0 | 0 | 0 | 0 | 0 | 0 | 0 | 0
2014-04-15 | 6時 | 0.024288 | 5.494 | 0.90599 | 1.0116 | 1.0388 | 0.024288 | 0.01971 | 0.0045783 | 21.4735 | 10.7475 | 15.6921 | 0 | 0 | 0 | 0 | 4.6519 | 0.28157 | 4.6519 | 1 | 4.6519 | 0 | 0 | 0 | 0 | 0.28157 | 0 | 0 | 0 | 0 | 0.23343 | 0 | 0 | 0 | 0 | 4.4184 | 0 | 0 | 0 | 0 | 4.4184 | 0 | 0 | 0 | 0 | 15.6921 | 0 | 0 | 0 | 0 | 0 | 0 | 0 | 0 | 0 | 7.6248 | 2.919 | 2.3356 | 1.8966 | 1.8984 | 0 | 0 | 0 | 0 | 0 | 15.6921 | 0 | 0 | 0 | 0 | 4.4184 | 0 | 1.5863 | 0.98489 | 1.2154 | 60 | 1 | 4 | 4 | 4 | 4 | 0 | 0 | 0 | 0 | 0 | 0 | 0 | 0
2014-04-15 | 7時 | 0.021065 | 4.8587 | 0.90599 | 1.0131 | 1.0404 | 0.021065 | 0.017016 | 0.0040489 | 20.8621 | 9.2792 | 15.6921 | 0 | 0 | 0 | 0 | 4.0164 | 0.24309 | 4.0164 | 1 | 4.0164 | 0 | 0 | 0 | 0 | 0.24309 | 0 | 0 | 0 | 0 | 0.20179 | 0 | 0 | 0 | 0 | 3.8146 | 0 | 0 | 0 | 0 | 3.8146 | 0 | 0 | 0 | 0 | 15.6921 | 0 | 0 | 0 | 0 | 0 | 0 | 0 | 0 | 0 | 7.6248 | 2.919 | 2.3356 | 1.8966 | 1.8984 | 0 | 0 | 0 | 0 | 0 | 15.6921 | 0 | 0 | 0 | 0 | 3.8146 | 0 | 1.7584 | 0.9234 | 1.2973 | 60 | 1 | 4 | 4 | 4 | 4 | 0 | 0 | 0 | 0 | 0 | 0 | 0 | 0
2014-04-15 | 8時 | 0.012291 | 3.1403 | 0.90599 | 1.0155 | 1.0429 | 0.012291 | 0.0096743 | 0.002617 | 19.8543 | 5.2748 | 15.6921 | 0 | 0 | 0 | 0 | 2.2831 | 0.1382 | 2.2831 | 1 | 2.2831 | 0 | 0 | 0 | 0 | 0.1382 | 0 | 0 | 0 | 0 | 0.11442 | 0 | 0 | 0 | 0 | 2.1687 | 0 | 0 | 0 | 0 | 2.1687 | 0 | 0 | 0 | 0 | 15.6921 | 0 | 0 | 0 | 0 | 0 | 0 | 0 | 0 | 0 | 7.6248 | 2.919 | 2.3356 | 1.8966 | 1.8984 | 0 | 0 | 0 | 0 | 0 | 15.6921 | 0 | 0 | 0 | 0 | 2.1687 | 0 | 0.20771 | 0.47431 | 0.79217 | 60 | 1 | 4 | 4 | 4 | 4 | 0 | 0 | 0 | 0 | 0 | 0 | 0 | 0
2014-04-15 | 9時 | 0.010076 | 2.7086 | 0.90599 | 1.0158 | 1.0431 | 0.010076 | 0.0078192 | 0.0022572 | 19.7524 | 4.2634 | 15.6921 | 0 | 0 | 0 | 0 | 1.8453 | 0.1117 | 1.8453 | 1 | 1.8453 | 0 | 0 | 0 | 0 | 0.1117 | 0 | 0 | 0 | 0 | 0.092478 | 0 | 0 | 0 | 0 | 1.7528 | 0 | 0 | 0 | 0 | 1.7528 | 0 | 0 | 0 | 0 | 15.6921 | 0 | 0 | 0 | 0 | 0 | 0 | 0 | 0 | 0 | 7.6248 | 2.919 | 2.3356 | 1.8966 | 1.8984 | 0 | 0 | 0 | 0 | 0 | 15.6921 | 0 | 0 | 0 | 0 | 1.7528 | 0 | 1.5275 | 0.2917 | 0.69949 | 60 | 1 | 4 | 4 | 4 | 4 | 0 | 0 | 0 | 0 | 0 | 0 | 0 | 0
2014-04-15 | 10時 | 0.010087 | 2.7111 | 0.90599 | 1.0158 | 1.0431 | 0.010087 | 0.0078282 | 0.0022592 | 19.7528 | 4.2691 | 15.6921 | 0 | 0 | 0 | 0 | 1.8478 | 0.11183 | 1.8478 | 1 | 1.8478 | 0 | 0 | 0 | 0 | 0.11183 | 0 | 0 | 0 | 0 | 0.092959 | 0 | 0 | 0 | 0 | 1.7549 | 0 | 0 | 0 | 0 | 1.7549 | 0 | 0 | 0 | 0 | 15.6921 | 0 | 0 | 0 | 0 | 0 | 0 | 0 | 0 | 0 | 7.6248 | 2.919 | 2.3356 | 1.8966 | 1.8984 | 0 | 0 | 0 | 0 | 0 | 15.6921 | 0 | 0 | 0 | 0 | 1.7549 | 0 | 1.5768 | 0.25969 | 0.66288 | 60 | 1 | 4 | 4 | 4 | 4 | 0 | 0 | 0 | 0 | 0 | 0 | 0 | 0
2014-04-15 | 11時 | 0.019354 | 4.5232 | 0.90599 | 1.0138 | 1.041 | 0.019354 | 0.015584 | 0.0037693 | 20.5906 | 8.5008 | 15.6921 | 0 | 0 | 0 | 0 | 3.6794 | 0.22264 | 3.6794 | 1 | 3.6794 | 0 | 0 | 0 | 0 | 0.22264 | 0 | 0 | 0 | 0 | 0.18581 | 0 | 0 | 0 | 0 | 3.4936 | 0 | 0 | 0 | 0 | 3.4936 | 0 | 0 | 0 | 0 | 15.6921 | 0 | 0 | 0 | 0 | 0 | 0 | 0 | 0 | 0 | 7.6248 | 2.919 | 2.3356 | 1.8966 | 1.8984 | 0 | 0 | 0 | 0 | 0 | 15.6921 | 0 | 0 | 0 | 0 | 3.4936 | 0 | 1.6218 | 0.94505 | 0.80878 | 60 | 1 | 4 | 4 | 4 | 4 | 0 | 0 | 0 | 0 | 0 | 0 | 0 | 0
2014-04-15 | 12時 | 0.017121 | 4.0848 | 0.90599 | 1.0145 | 1.0418 | 0.017121 | 0.013717 | 0.003404 | 20.2901 | 7.4808 | 15.6921 | 0 | 0 | 0 | 0 | 3.238 | 0.19596 | 3.238 | 1 | 3.238 | 0 | 0 | 0 | 0 | 0.19596 | 0 | 0 | 0 | 0 | 0.16289 | 0 | 0 | 0 | 0 | 3.0751 | 0 | 0 | 0 | 0 | 3.0751 | 0 | 0 | 0 | 0 | 15.6921 | 0 | 0 | 0 | 0 | 0 | 0 | 0 | 0 | 0 | 7.6248 | 2.919 | 2.3356 | 1.8966 | 1.8984 | 0 | 0 | 0 | 0 | 0 | 15.6921 | 0 | 0 | 0 | 0 | 3.0751 | 0 | 1.6305 | 1.0058 | 1.1831 | 60 | 1 | 4 | 4 | 4 | 4 | 0 | 0 | 0 | 0 | 0 | 0 | 0 | 0
2014-04-15 | 13時 | 0.021463 | 4.9388 | 0.90599 | 1.0129 | 1.0402 | 0.021463 | 0.017347 | 0.0041157 | 20.9322 | 9.4648 | 15.6921 | 0 | 0 | 0 | 0 | 4.0967 | 0.24782 | 4.0967 | 1 | 4.0967 | 0 | 0 | 0 | 0 | 0.24782 | 0 | 0 | 0 | 0 | 0.20794 | 0 | 0 | 0 | 0 | 3.8887 | 0 | 0 | 0 | 0 | 3.8887 | 0 | 0 | 0 | 0 | 15.6921 | 0 | 0 | 0 | 0 | 0 | 0 | 0 | 0 | 0 | 7.6248 | 2.919 | 2.3356 | 1.8966 | 1.8984 | 0 | 0 | 0 | 0 | 0 | 15.6921 | 0 | 0 | 0 | 0 | 3.8887 | 0 | 1.7107 | 1.0986 | 1.2983 | 60 | 1 | 4 | 4 | 4 | 4 | 0 | 0 | 0 | 0 | 0 | 0 | 0 | 0
2014-04-15 | 14時 | 0.024 | 5.4427 | 0.90599 | 1.0118 | 1.039 | 0.024 | 0.019464 | 0.0045355 | 21.4194 | 10.6291 | 15.6921 | 0 | 0 | 0 | 0 | 4.6006 | 0.27806 | 4.6006 | 1 | 4.6006 | 0 | 0 | 0 | 0 | 0.27806 | 0 | 0 | 0 | 0 | 0.23735 | 0 | 0 | 0 | 0 | 4.3633 | 0 | 0 | 0 | 0 | 4.3633 | 0 | 0 | 0 | 0 | 15.6921 | 0 | 0 | 0 | 0 | 0 | 0 | 0 | 0 | 0 | 7.6248 | 2.919 | 2.3356 | 1.8966 | 1.8984 | 0 | 0 | 0 | 0 | 0 | 15.6921 | 0 | 0 | 0 | 0 | 4.3633 | 0 | 1.872 | 1.243 | 1.4623 | 60 | 1 | 4 | 4 | 4 | 4 | 0 | 0 | 0 | 0 | 0 | 0 | 0 | 0
2014-04-15 | 15時 | 0.019889 | 4.6313 | 0.90599 | 1.0136 | 1.0408 | 0.019889 | 0.01603 | 0.0038595 | 20.6742 | 8.7519 | 15.6921 | 0 | 0 | 0 | 0 | 3.7881 | 0.229 | 3.7881 | 1 | 3.7881 | 0 | 0 | 0 | 0 | 0.229 | 0 | 0 | 0 | 0 | 0.1947 | 0 | 0 | 0 | 0 | 3.5934 | 0 | 0 | 0 | 0 | 3.5934 | 0 | 0 | 0 | 0 | 15.6921 | 0 | 0 | 0 | 0 | 0 | 0 | 0 | 0 | 0 | 7.6248 | 2.919 | 2.3356 | 1.8966 | 1.8984 | 0 | 0 | 0 | 0 | 0 | 15.6921 | 0 | 0 | 0 | 0 | 3.5934 | 0 | 1.9505 | 0.82655 | 1.5473 | 60 | 1 | 4 | 4 | 4 | 4 | 0 | 0 | 0 | 0 | 0 | 0 | 0 | 0
2014-04-15 | 16時 | 0.035529 | 7.7473 | 0.90599 | 1.004 | 1.031 | 0.035529 | 0.029073 | 0.0064561 | 24.6286 | 15.8776 | 15.6921 | 0 | 0 | 0 | 0 | 6.8724 | 0.41533 | 6.8724 | 1 | 6.8724 | 0 | 0 | 0 | 0 | 0.41533 | 0 | 0 | 0 | 0 | 0.35499 | 0 | 0 | 0 | 0 | 6.5174 | 0 | 0 | 0 | 0 | 6.5174 | 0 | 0 | 0 | 0 | 15.6921 | 0 | 0 | 0 | 0 | 0 | 0 | 0 | 0 | 0 | 7.6248 | 2.919 | 2.3356 | 1.8966 | 1.8984 | 0 | 0 | 0 | 0 | 0 | 15.6921 | 0 | 0 | 0 | 0 | 6.5174 | 0 | 2.0793 | 0.9103 | 1.6771 | 60 | 1 | 4 | 4 | 4 | 4 | 0 | 0 | 0 | 0 | 0 | 0 | 0 | 0
2014-04-15 | 17時 | 0.038556 | 8.3636 | 0.90599 | 1.0013 | 1.0283 | 0.038556 | 0.031587 | 0.0069696 | 25.7456 | 17.2551 | 15.6921 | 0 | 0 | 0 | 0 | 7.4686 | 0.45124 | 7.4686 | 1 | 7.4686 | 0 | 0 | 0 | 0 | 0.45124 | 0 | 0 | 0 | 0 | 0.3877 | 0 | 0 | 0 | 0 | 7.0809 | 0 | 0 | 0 | 0 | 7.0809 | 0 | 0 | 0 | 0 | 15.6921 | 0 | 0 | 0 | 0 | 0 | 0 | 0 | 0 | 0 | 7.6248 | 2.919 | 2.3356 | 1.8966 | 1.8984 | 0 | 0 | 0 | 0 | 0 | 15.6921 | 0 | 0 | 0 | 0 | 7.0809 | 0 | 2.2283 | 1.1518 | 1.8075 | 60 | 1 | 4 | 4 | 4 | 4 | 0 | 0 | 0 | 0 | 0 | 0 | 0 | 0
2014-04-15 | 18時 | 0.020892 | 4.831 | 0.90599 | 1.0132 | 1.0404 | 0.020892 | 0.016866 | 0.0040258 | 20.8383 | 9.2149 | 15.6921 | 0 | 0 | 0 | 0 | 3.9885 | 0.24095 | 3.9885 | 1 | 3.9885 | 0 | 0 | 0 | 0 | 0.24095 | 0 | 0 | 0 | 0 | 0.20756 | 0 | 0 | 0 | 0 | 3.781 | 0 | 0 | 0 | 0 | 3.781 | 0 | 0 | 0 | 0 | 15.6921 | 0 | 0 | 0 | 0 | 0 | 0 | 0 | 0 | 0 | 7.6248 | 2.919 | 2.3356 | 1.8966 | 1.8984 | 0 | 0 | 0 | 0 | 0 | 15.6921 | 0 | 0 | 0 | 0 | 3.781 | 0 | 2.3244 | 1.576 | 1.8824 | 60 | 1 | 4 | 4 | 4 | 4 | 0 | 0 | 0 | 0 | 0 | 0 | 0 | 0
2014-04-15 | 19時 | 0.02302 | 5.2515 | 0.90599 | 1.0122 | 1.0395 | 0.02302 | 0.018644 | 0.0043763 | 21.2252 | 10.188 | 15.6921 | 0 | 0 | 0 | 0 | 4.4097 | 0.26634 | 4.4097 | 1 | 4.4097 | 0 | 0 | 0 | 0 | 0.26634 | 0 | 0 | 0 | 0 | 0.23033 | 0 | 0 | 0 | 0 | 4.1794 | 0 | 0 | 0 | 0 | 4.1794 | 0 | 0 | 0 | 0 | 15.6921 | 0 | 0 | 0 | 0 | 0 | 0 | 0 | 0 | 0 | 7.6248 | 2.919 | 2.3356 | 1.8966 | 1.8984 | 0 | 0 | 0 | 0 | 0 | 15.6921 | 0 | 0 | 0 | 0 | 4.1794 | 0 | 2.3763 | 0.95254 | 1.2862 | 60 | 1 | 4 | 4 | 4 | 4 | 0 | 0 | 0 | 0 | 0 | 0 | 0 | 0
2014-04-15 | 20時 | 0.023528 | 5.3521 | 0.90599 | 1.012 | 1.0392 | 0.023528 | 0.019068 | 0.00446 | 21.3259 | 10.4201 | 15.6921 | 0 | 0 | 0 | 0 | 4.5102 | 0.27241 | 4.5102 | 1 | 4.5102 | 0 | 0 | 0 | 0 | 0.27241 | 0 | 0 | 0 | 0 | 0.23557 | 0 | 0 | 0 | 0 | 4.2746 | 0 | 0 | 0 | 0 | 4.2746 | 0 | 0 | 0 | 0 | 15.6921 | 0 | 0 | 0 | 0 | 0 | 0 | 0 | 0 | 0 | 7.6248 | 2.919 | 2.3356 | 1.8966 | 1.8984 | 0 | 0 | 0 | 0 | 0 | 15.6921 | 0 | 0 | 0 | 0 | 4.2746 | 0 | 2.4099 | 1.2704 | 1.2598 | 60 | 1 | 4 | 4 | 4 | 4 | 0 | 0 | 0 | 0 | 0 | 0 | 0 | 0
2014-04-15 | 21時 | 0.025375 | 5.7172 | 0.90599 | 1.011 | 1.0382 | 0.025375 | 0.020611 | 0.0047643 | 21.7181 | 11.2613 | 15.6921 | 0 | 0 | 0 | 0 | 4.8743 | 0.29444 | 4.8743 | 1 | 4.8743 | 0 | 0 | 0 | 0 | 0.29444 | 0 | 0 | 0 | 0 | 0.25397 | 0 | 0 | 0 | 0 | 4.6203 | 0 | 0 | 0 | 0 | 4.6203 | 0 | 0 | 0 | 0 | 15.6921 | 0 | 0 | 0 | 0 | 0 | 0 | 0 | 0 | 0 | 7.6248 | 2.919 | 2.3356 | 1.8966 | 1.8984 | 0 | 0 | 0 | 0 | 0 | 15.6921 | 0 | 0 | 0 | 0 | 4.6203 | 0 | 2.417 | 0.93812 | 1.2431 | 60 | 1 | 4 | 4 | 4 | 4 | 0 | 0 | 0 | 0 | 0 | 0 | 0 | 0
2014-04-15 | 22時 | 0.031742 | 6.9871 | 0.90599 | 1.007 | 1.0341 | 0.031742 | 0.02592 | 0.0058226 | 23.3973 | 14.1622 | 15.6921 | 0 | 0 | 0 | 0 | 6.1299 | 0.37028 | 6.1299 | 1 | 6.1299 | 0 | 0 | 0 | 0 | 0.37028 | 0 | 0 | 0 | 0 | 0.31939 | 0 | 0 | 0 | 0 | 5.8105 | 0 | 0 | 0 | 0 | 5.8105 | 0 | 0 | 0 | 0 | 15.6921 | 0 | 0 | 0 | 0 | 0 | 0 | 0 | 0 | 0 | 7.6248 | 2.919 | 2.3356 | 1.8966 | 1.8984 | 0 | 0 | 0 | 0 | 0 | 15.6921 | 0 | 0 | 0 | 0 | 5.8105 | 0 | 1.9882 | 1.3997 | 1.6731 | 60 | 1 | 4 | 4 | 4 | 4 | 0 | 0 | 0 | 0 | 0 | 0 | 0 | 0
2014-04-15 | 23時 | 0.032326 | 7.1036 | 0.90599 | 1.0066 | 1.0336 | 0.032326 | 0.026407 | 0.0059197 | 23.5752 | 14.4262 | 15.6921 | 0 | 0 | 0 | 0 | 6.2442 | 0.37724 | 6.2442 | 1 | 6.2442 | 0 | 0 | 0 | 0 | 0.37724 | 0 | 0 | 0 | 0 | 0.32454 | 0 | 0 | 0 | 0 | 5.9196 | 0 | 0 | 0 | 0 | 5.9196 | 0 | 0 | 0 | 0 | 15.6921 | 0 | 0 | 0 | 0 | 0 | 0 | 0 | 0 | 0 | 7.6248 | 2.919 | 2.3356 | 1.8966 | 1.8984 | 0 | 0 | 0 | 0 | 0 | 15.6921 | 0 | 0 | 0 | 0 | 5.9196 | 0 | 1.9567 | 1.426 | 1.7062 | 60 | 1 | 4 | 4 | 4 | 4 | 0 | 0 | 0 | 0 | 0 | 0 | 0 | 0
2014-04-16 | 0時 | 0.032718 | 7.1826 | 0.90599 | 1.0063 | 1.0333 | 0.032718 | 0.026732 | 0.0059855 | 23.6982 | 14.6051 | 15.6921 | 0 | 0 | 0 | 0 | 6.3216 | 0.38189 | 6.3216 | 1 | 6.3216 | 0 | 0 | 0 | 0 | 0.38189 | 0 | 0 | 0 | 0 | 0.32897 | 0 | 0 | 0 | 0 | 5.9926 | 0 | 0 | 0 | 0 | 5.9926 | 0 | 0 | 0 | 0 | 15.6921 | 0 | 0 | 0 | 0 | 0 | 0 | 0 | 0 | 0 | 7.6248 | 2.919 | 2.3356 | 1.8966 | 1.8984 | 0 | 0 | 0 | 0 | 0 | 15.6921 | 0 | 0 | 0 | 0 | 5.9926 | 0 | 1.9605 | 1.4447 | 1.7287 | 60 | 1 | 4 | 4 | 4 | 4 | 0 | 0 | 0 | 0 | 0 | 0 | 0 | 0
2014-04-16 | 1時 | 0.032912 | 7.2217 | 0.90599 | 1.0061 | 1.0332 | 0.032912 | 0.026894 | 0.006018 | 23.7596 | 14.6934 | 15.6921 | 0 | 0 | 0 | 0 | 6.3598 | 0.3842 | 6.3598 | 1 | 6.3598 | 0 | 0 | 0 | 0 | 0.3842 | 0 | 0 | 0 | 0 | 0.33096 | 0 | 0 | 0 | 0 | 6.0288 | 0 | 0 | 0 | 0 | 6.0288 | 0 | 0 | 0 | 0 | 15.6921 | 0 | 0 | 0 | 0 | 0 | 0 | 0 | 0 | 0 | 7.6248 | 2.919 | 2.3356 | 1.8966 | 1.8984 | 0 | 0 | 0 | 0 | 0 | 15.6921 | 0 | 0 | 0 | 0 | 6.0288 | 0 | 1.9662 | 1.4525 | 1.7385 | 60 | 1 | 4 | 4 | 4 | 4 | 0 | 0 | 0 | 0 | 0 | 0 | 0 | 0
2014-04-16 | 2時 | 0.033307 | 7.3023 | 0.90599 | 1.0058 | 1.0329 | 0.033307 | 0.027222 | 0.0060852 | 23.8878 | 14.8756 | 15.6921 | 0 | 0 | 0 | 0 | 6.4387 | 0.38888 | 6.4387 | 1 | 6.4387 | 0 | 0 | 0 | 0 | 0.38888 | 0 | 0 | 0 | 0 | 0.3363 | 0 | 0 | 0 | 0 | 6.1024 | 0 | 0 | 0 | 0 | 6.1024 | 0 | 0 | 0 | 0 | 15.6921 | 0 | 0 | 0 | 0 | 0 | 0 | 0 | 0 | 0 | 7.6248 | 2.919 | 2.3356 | 1.8966 | 1.8984 | 0 | 0 | 0 | 0 | 0 | 15.6921 | 0 | 0 | 0 | 0 | 6.1024 | 0 | 1.9921 | 1.4742 | 1.7628 | 60 | 1 | 4 | 4 | 4 | 4 | 0 | 0 | 0 | 0 | 0 | 0 | 0 | 0
2014-04-16 | 3時 | 0.033638 | 7.3698 | 0.90599 | 1.0055 | 1.0326 | 0.033638 | 0.027497 | 0.0061415 | 23.9966 | 15.028 | 15.6921 | 0 | 0 | 0 | 0 | 6.5046 | 0.39281 | 6.5046 | 1 | 6.5046 | 0 | 0 | 0 | 0 | 0.39281 | 0 | 0 | 0 | 0 | 0.34058 | 0 | 0 | 0 | 0 | 6.1641 | 0 | 0 | 0 | 0 | 6.1641 | 0 | 0 | 0 | 0 | 15.6921 | 0 | 0 | 0 | 0 | 0 | 0 | 0 | 0 | 0 | 7.6248 | 2.919 | 2.3356 | 1.8966 | 1.8984 | 0 | 0 | 0 | 0 | 0 | 15.6921 | 0 | 0 | 0 | 0 | 6.1641 | 0 | 2.0159 | 1.4918 | 1.7831 | 60 | 1 | 4 | 4 | 4 | 4 | 0 | 0 | 0 | 0 | 0 | 0 | 0 | 0
2014-04-16 | 4時 | 0.032676 | 7.1756 | 0.90599 | 1.0063 | 1.0334 | 0.032676 | 0.026696 | 0.0059797 | 23.6872 | 14.5892 | 15.6921 | 0 | 0 | 0 | 0 | 6.3147 | 0.38137 | 6.3147 | 1 | 6.3147 | 0 | 0 | 0 | 0 | 0.38137 | 0 | 0 | 0 | 0 | 0.33023 | 0 | 0 | 0 | 0 | 5.9845 | 0 | 0 | 0 | 0 | 5.9845 | 0 | 0 | 0 | 0 | 15.6921 | 0 | 0 | 0 | 0 | 0 | 0 | 0 | 0 | 0 | 7.6248 | 2.919 | 2.3356 | 1.8966 | 1.8984 | 0 | 0 | 0 | 0 | 0 | 15.6921 | 0 | 0 | 0 | 0 | 5.9845 | 0 | 1.9985 | 1.4717 | 1.7439 | 60 | 1 | 4 | 4 | 4 | 4 | 0 | 0 | 0 | 0 | 0 | 0 | 0 | 0
2014-04-16 | 5時 | 0.031782 | 6.9962 | 0.90599 | 1.007 | 1.034 | 0.031782 | 0.025952 | 0.0058301 | 23.411 | 14.1828 | 15.6921 | 0 | 0 | 0 | 0 | 6.1388 | 0.37075 | 6.1388 | 1 | 6.1388 | 0 | 0 | 0 | 0 | 0.37075 | 0 | 0 | 0 | 0 | 0.32103 | 0 | 0 | 0 | 0 | 5.8178 | 0 | 0 | 0 | 0 | 5.8178 | 0 | 0 | 0 | 0 | 15.6921 | 0 | 0 | 0 | 0 | 0 | 0 | 0 | 0 | 0 | 7.6248 | 2.919 | 2.3356 | 1.8966 | 1.8984 | 0 | 0 | 0 | 0 | 0 | 15.6921 | 0 | 0 | 0 | 0 | 5.8178 | 0 | 1.9234 | 1.4013 | 1.6681 | 60 | 1 | 4 | 4 | 4 | 4 | 0 | 0 | 0 | 0 | 0 | 0 | 0 | 0
2014-04-16 | 6時 | 0.03028 | 6.6948 | 0.90599 | 1.008 | 1.0351 | 0.03028 | 0.024701 | 0.005579 | 22.9681 | 13.4981 | 15.6921 | 0 | 0 | 0 | 0 | 5.8424 | 0.35287 | 5.8424 | 1 | 5.8424 | 0 | 0 | 0 | 0 | 0.35287 | 0 | 0 | 0 | 0 | 0.30516 | 0 | 0 | 0 | 0 | 5.5373 | 0 | 0 | 0 | 0 | 5.5373 | 0 | 0 | 0 | 0 | 15.6921 | 0 | 0 | 0 | 0 | 0 | 0 | 0 | 0 | 0 | 7.6248 | 2.919 | 2.3356 | 1.8966 | 1.8984 | 0 | 0 | 0 | 0 | 0 | 15.6921 | 0 | 0 | 0 | 0 | 5.5373 | 0 | 2.0482 | 1.3082 | 1.561 | 60 | 1 | 4 | 4 | 4 | 4 | 0 | 0 | 0 | 0 | 0 | 0 | 0 | 0
2014-04-16 | 7時 | 0.027218 | 6.0824 | 0.90599 | 1.01 | 1.0372 | 0.027218 | 0.022149 | 0.0050686 | 22.1513 | 12.0996 | 15.6921 | 0 | 0 | 0 | 0 | 5.2371 | 0.31642 | 5.2371 | 1 | 5.2371 | 0 | 0 | 0 | 0 | 0.31642 | 0 | 0 | 0 | 0 | 0.27187 | 0 | 0 | 0 | 0 | 4.9653 | 0 | 0 | 0 | 0 | 4.9653 | 0 | 0 | 0 | 0 | 15.6921 | 0 | 0 | 0 | 0 | 0 | 0 | 0 | 0 | 0 | 7.6248 | 2.919 | 2.3356 | 1.8966 | 1.8984 | 0 | 0 | 0 | 0 | 0 | 15.6921 | 0 | 0 | 0 | 0 | 4.9653 | 0 | 2.1504 | 1.1839 | 1.5813 | 60 | 1 | 4 | 4 | 4 | 4 | 0 | 0 | 0 | 0 | 0 | 0 | 0 | 0
2014-04-16 | 8時 | 0.016483 | 3.9631 | 0.90599 | 1.0147 | 1.042 | 0.016483 | 0.01318 | 0.0033026 | 20.2176 | 7.1972 | 15.6921 | 0 | 0 | 0 | 0 | 3.1152 | 0.18829 | 3.1152 | 1 | 3.1152 | 0 | 0 | 0 | 0 | 0.18829 | 0 | 0 | 0 | 0 | 0.16052 | 0 | 0 | 0 | 0 | 2.9547 | 0 | 0 | 0 | 0 | 2.9547 | 0 | 0 | 0 | 0 | 15.6921 | 0 | 0 | 0 | 0 | 0 | 0 | 0 | 0 | 0 | 7.6248 | 2.919 | 2.3356 | 1.8966 | 1.8984 | 0 | 0 | 0 | 0 | 0 | 15.6921 | 0 | 0 | 0 | 0 | 2.9547 | 0 | 0.53122 | 0.68111 | 1.0193 | 60 | 1 | 4 | 4 | 4 | 4 | 0 | 0 | 0 | 0 | 0 | 0 | 0 | 0
2014-04-16 | 9時 | 0.012931 | 3.2671 | 0.90599 | 1.0154 | 1.0428 | 0.012931 | 0.010209 | 0.0027226 | 19.8958 | 5.5714 | 15.6921 | 0 | 0 | 0 | 0 | 2.4115 | 0.14584 | 2.4115 | 1 | 2.4115 | 0 | 0 | 0 | 0 | 0.14584 | 0 | 0 | 0 | 0 | 0.12302 | 0 | 0 | 0 | 0 | 2.2885 | 0 | 0 | 0 | 0 | 2.2885 | 0 | 0 | 0 | 0 | 15.6921 | 0 | 0 | 0 | 0 | 0 | 0 | 0 | 0 | 0 | 7.6248 | 2.919 | 2.3356 | 1.8966 | 1.8984 | 0 | 0 | 0 | 0 | 0 | 15.6921 | 0 | 0 | 0 | 0 | 2.2885 | 0 | 1.7532 | 0.41922 | 0.84069 | 60 | 1 | 4 | 4 | 4 | 4 | 0 | 0 | 0 | 0 | 0 | 0 | 0 | 0
2014-04-16 | 10時 | 0.011123 | 2.9127 | 0.90599 | 1.0157 | 1.043 | 0.011123 | 0.0086959 | 0.0024272 | 19.7929 | 4.7417 | 15.6921 | 0 | 0 | 0 | 0 | 2.0524 | 0.12423 | 2.0524 | 1 | 2.0524 | 0 | 0 | 0 | 0 | 0.12423 | 0 | 0 | 0 | 0 | 0.10299 | 0 | 0 | 0 | 0 | 1.9494 | 0 | 0 | 0 | 0 | 1.9494 | 0 | 0 | 0 | 0 | 15.6921 | 0 | 0 | 0 | 0 | 0 | 0 | 0 | 0 | 0 | 7.6248 | 2.919 | 2.3356 | 1.8966 | 1.8984 | 0 | 0 | 0 | 0 | 0 | 15.6921 | 0 | 0 | 0 | 0 | 1.9494 | 0 | 1.6576 | 0.28258 | 0.68655 | 60 | 1 | 4 | 4 | 4 | 4 | 0 | 0 | 0 | 0 | 0 | 0 | 0 | 0
2014-04-16 | 11時 | 0.018279 | 4.3099 | 0.90599 | 1.0141 | 1.0414 | 0.018279 | 0.014687 | 0.0035916 | 20.4366 | 8.0048 | 15.6921 | 0 | 0 | 0 | 0 | 3.4647 | 0.20982 | 3.4647 | 1 | 3.4647 | 0 | 0 | 0 | 0 | 0.20982 | 0 | 0 | 0 | 0 | 0.1723 | 0 | 0 | 0 | 0 | 3.2925 | 0 | 0 | 0 | 0 | 3.2925 | 0 | 0 | 0 | 0 | 15.6921 | 0 | 0 | 0 | 0 | 0 | 0 | 0 | 0 | 0 | 7.6248 | 2.919 | 2.3356 | 1.8966 | 1.8984 | 0 | 0 | 0 | 0 | 0 | 15.6921 | 0 | 0 | 0 | 0 | 3.2925 | 0 | 1.581 | 0.87861 | 0.73048 | 60 | 1 | 4 | 4 | 4 | 4 | 0 | 0 | 0 | 0 | 0 | 0 | 0 | 0
2014-04-16 | 12時 | 0.0092398 | 2.5435 | 0.90599 | 1.0158 | 1.0432 | 0.0092398 | 0.0071203 | 0.0021196 | 19.7297 | 3.8762 | 15.6921 | 0 | 0 | 0 | 0 | 1.6778 | 0.10172 | 1.6778 | 1 | 1.6778 | 0 | 0 | 0 | 0 | 0.10172 | 0 | 0 | 0 | 0 | 0.081596 | 0 | 0 | 0 | 0 | 1.5962 | 0 | 0 | 0 | 0 | 1.5962 | 0 | 0 | 0 | 0 | 15.6921 | 0 | 0 | 0 | 0 | 0 | 0 | 0 | 0 | 0 | 7.6248 | 2.919 | 2.3356 | 1.8966 | 1.8984 | 0 | 0 | 0 | 0 | 0 | 15.6921 | 0 | 0 | 0 | 0 | 1.5962 | 0 | 0.99923 | 0.40841 | 0.53195 | 60 | 1 | 4 | 4 | 4 | 4 | 0 | 0 | 0 | 0 | 0 | 0 | 0 | 0
2014-04-16 | 13時 | 0.011972 | 3.0753 | 0.90599 | 1.0156 | 1.0429 | 0.011972 | 0.0094096 | 0.0025627 | 19.835 | 5.1225 | 15.6921 | 0 | 0 | 0 | 0 | 2.2172 | 0.13442 | 2.2172 | 1 | 2.2172 | 0 | 0 | 0 | 0 | 0.13442 | 0 | 0 | 0 | 0 | 0.10783 | 0 | 0 | 0 | 0 | 2.1094 | 0 | 0 | 0 | 0 | 2.1094 | 0 | 0 | 0 | 0 | 15.6921 | 0 | 0 | 0 | 0 | 0 | 0 | 0 | 0 | 0 | 7.6248 | 2.919 | 2.3356 | 1.8966 | 1.8984 | 0 | 0 | 0 | 0 | 0 | 15.6921 | 0 | 0 | 0 | 0 | 2.1094 | 0 | 0.89258 | 0.43171 | 0.56288 | 60 | 1 | 4 | 4 | 4 | 4 | 0 | 0 | 0 | 0 | 0 | 0 | 0 | 0
2014-04-16 | 14時 | 0.011392 | 2.9605 | 0.90599 | 1.0157 | 1.043 | 0.011392 | 0.0089248 | 0.0024671 | 19.8044 | 4.8537 | 15.6921 | 0 | 0 | 0 | 0 | 2.1008 | 0.1275 | 2.1008 | 1 | 2.1008 | 0 | 0 | 0 | 0 | 0.1275 | 0 | 0 | 0 | 0 | 0.10014 | 0 | 0 | 0 | 0 | 2.0007 | 0 | 0 | 0 | 0 | 2.0007 | 0 | 0 | 0 | 0 | 15.6921 | 0 | 0 | 0 | 0 | 0 | 0 | 0 | 0 | 0 | 7.6248 | 2.919 | 2.3356 | 1.8966 | 1.8984 | 0 | 0 | 0 | 0 | 0 | 15.6921 | 0 | 0 | 0 | 0 | 2.0007 | 0 | 0.52662 | 0.414 | 0.55079 | 60 | 1 | 4 | 4 | 4 | 4 | 0 | 0 | 0 | 0 | 0 | 0 | 0 | 0
2014-04-16 | 15時 | 0.0085573 | 2.4092 | 0.90599 | 1.0159 | 1.0432 | 0.0085573 | 0.0065497 | 0.0020077 | 19.7179 | 3.5612 | 15.6921 | 0 | 0 | 0 | 0 | 1.5414 | 0.093566 | 1.5414 | 1 | 1.5414 | 0 | 0 | 0 | 0 | 0.093566 | 0 | 0 | 0 | 0 | 0.073173 | 0 | 0 | 0 | 0 | 1.4683 | 0 | 0 | 0 | 0 | 1.4683 | 0 | 0 | 0 | 0 | 15.6921 | 0 | 0 | 0 | 0 | 0 | 0 | 0 | 0 | 0 | 7.6248 | 2.919 | 2.3356 | 1.8966 | 1.8984 | 0 | 0 | 0 | 0 | 0 | 15.6921 | 0 | 0 | 0 | 0 | 1.4683 | 0 | 0.55609 | 0.12812 | 0.77264 | 60 | 1 | 4 | 4 | 4 | 4 | 0 | 0 | 0 | 0 | 0 | 0 | 0 | 0
2014-04-16 | 16時 | 0.021245 | 4.8873 | 0.90599 | 1.013 | 1.0403 | 0.021245 | 0.017173 | 0.0040727 | 20.8869 | 9.3454 | 15.6921 | 0 | 0 | 0 | 0 | 4.045 | 0.24532 | 4.045 | 1 | 4.045 | 0 | 0 | 0 | 0 | 0.24532 | 0 | 0 | 0 | 0 | 0.19542 | 0 | 0 | 0 | 0 | 3.8496 | 0 | 0 | 0 | 0 | 3.8496 | 0 | 0 | 0 | 0 | 15.6921 | 0 | 0 | 0 | 0 | 0 | 0 | 0 | 0 | 0 | 7.6248 | 2.919 | 2.3356 | 1.8966 | 1.8984 | 0 | 0 | 0 | 0 | 0 | 15.6921 | 0 | 0 | 0 | 0 | 3.8496 | 0 | 0.95704 | 0.3451 | 1.0529 | 60 | 1 | 4 | 4 | 4 | 4 | 0 | 0 | 0 | 0 | 0 | 0 | 0 | 0
2014-04-16 | 17時 | 0.027333 | 6.0934 | 0.90599 | 1.01 | 1.0371 | 0.027333 | 0.022256 | 0.0050778 | 22.165 | 12.1248 | 15.6921 | 0 | 0 | 0 | 0 | 5.248 | 0.31794 | 5.248 | 1 | 5.248 | 0 | 0 | 0 | 0 | 0.31794 | 0 | 0 | 0 | 0 | 0.25895 | 0 | 0 | 0 | 0 | 4.9891 | 0 | 0 | 0 | 0 | 4.9891 | 0 | 0 | 0 | 0 | 15.6921 | 0 | 0 | 0 | 0 | 0 | 0 | 0 | 0 | 0 | 7.6248 | 2.919 | 2.3356 | 1.8966 | 1.8984 | 0 | 0 | 0 | 0 | 0 | 15.6921 | 0 | 0 | 0 | 0 | 4.9891 | 0 | 1.5426 | 0.74418 | 1.3511 | 60 | 1 | 4 | 4 | 4 | 4 | 0 | 0 | 0 | 0 | 0 | 0 | 0 | 0
2014-04-16 | 18時 | 0.015047 | 3.6784 | 0.90599 | 1.015 | 1.0423 | 0.015047 | 0.011982 | 0.0030653 | 20.0669 | 6.5329 | 15.6921 | 0 | 0 | 0 | 0 | 2.8276 | 0.17117 | 2.8276 | 1 | 2.8276 | 0 | 0 | 0 | 0 | 0.17117 | 0 | 0 | 0 | 0 | 0.14171 | 0 | 0 | 0 | 0 | 2.6859 | 0 | 0 | 0 | 0 | 2.6859 | 0 | 0 | 0 | 0 | 15.6921 | 0 | 0 | 0 | 0 | 0 | 0 | 0 | 0 | 0 | 7.6248 | 2.919 | 2.3356 | 1.8966 | 1.8984 | 0 | 0 | 0 | 0 | 0 | 15.6921 | 0 | 0 | 0 | 0 | 2.6859 | 0 | 1.8301 | 1.2714 | 1.5412 | 60 | 1 | 4 | 4 | 4 | 4 | 0 | 0 | 0 | 0 | 0 | 0 | 0 | 0
2014-04-16 | 19時 | 0.018969 | 4.4494 | 0.90599 | 1.0139 | 1.0412 | 0.018969 | 0.015261 | 0.0037079 | 20.5357 | 8.3294 | 15.6921 | 0 | 0 | 0 | 0 | 3.6052 | 0.21801 | 3.6052 | 1 | 3.6052 | 0 | 0 | 0 | 0 | 0.21801 | 0 | 0 | 0 | 0 | 0.18415 | 0 | 0 | 0 | 0 | 3.4211 | 0 | 0 | 0 | 0 | 3.4211 | 0 | 0 | 0 | 0 | 15.6921 | 0 | 0 | 0 | 0 | 0 | 0 | 0 | 0 | 0 | 7.6248 | 2.919 | 2.3356 | 1.8966 | 1.8984 | 0 | 0 | 0 | 0 | 0 | 15.6921 | 0 | 0 | 0 | 0 | 3.4211 | 0 | 2.0365 | 0.7499 | 1.0596 | 60 | 1 | 4 | 4 | 4 | 4 | 0 | 0 | 0 | 0 | 0 | 0 | 0 | 0
2014-04-16 | 20時 | 0.020845 | 4.8204 | 0.90599 | 1.0132 | 1.0404 | 0.020845 | 0.016828 | 0.004017 | 20.8293 | 9.1904 | 15.6921 | 0 | 0 | 0 | 0 | 3.9779 | 0.24041 | 3.9779 | 1 | 3.9779 | 0 | 0 | 0 | 0 | 0.24041 | 0 | 0 | 0 | 0 | 0.20548 | 0 | 0 | 0 | 0 | 3.7725 | 0 | 0 | 0 | 0 | 3.7725 | 0 | 0 | 0 | 0 | 15.6921 | 0 | 0 | 0 | 0 | 0 | 0 | 0 | 0 | 0 | 7.6248 | 2.919 | 2.3356 | 1.8966 | 1.8984 | 0 | 0 | 0 | 0 | 0 | 15.6921 | 0 | 0 | 0 | 0 | 3.7725 | 0 | 2.19 | 1.1467 | 1.124 | 60 | 1 | 4 | 4 | 4 | 4 | 0 | 0 | 0 | 0 | 0 | 0 | 0 | 0
2014-04-16 | 21時 | 0.023866 | 5.4179 | 0.90599 | 1.0118 | 1.039 | 0.023866 | 0.019351 | 0.0045149 | 21.3935 | 10.5719 | 15.6921 | 0 | 0 | 0 | 0 | 4.5759 | 0.27645 | 4.5759 | 1 | 4.5759 | 0 | 0 | 0 | 0 | 0.27645 | 0 | 0 | 0 | 0 | 0.23783 | 0 | 0 | 0 | 0 | 4.3381 | 0 | 0 | 0 | 0 | 4.3381 | 0 | 0 | 0 | 0 | 15.6921 | 0 | 0 | 0 | 0 | 0 | 0 | 0 | 0 | 0 | 7.6248 | 2.919 | 2.3356 | 1.8966 | 1.8984 | 0 | 0 | 0 | 0 | 0 | 15.6921 | 0 | 0 | 0 | 0 | 4.3381 | 0 | 2.2982 | 0.8815 | 1.1851 | 60 | 1 | 4 | 4 | 4 | 4 | 0 | 0 | 0 | 0 | 0 | 0 | 0 | 0
2014-04-16 | 22時 | 0.031292 | 6.8981 | 0.90599 | 1.0073 | 1.0344 | 0.031292 | 0.025543 | 0.0057484 | 23.264 | 13.9602 | 15.6921 | 0 | 0 | 0 | 0 | 6.0425 | 0.3649 | 6.0425 | 1 | 6.0425 | 0 | 0 | 0 | 0 | 0.3649 | 0 | 0 | 0 | 0 | 0.31638 | 0 | 0 | 0 | 0 | 5.7261 | 0 | 0 | 0 | 0 | 5.7261 | 0 | 0 | 0 | 0 | 15.6921 | 0 | 0 | 0 | 0 | 0 | 0 | 0 | 0 | 0 | 7.6248 | 2.919 | 2.3356 | 1.8966 | 1.8984 | 0 | 0 | 0 | 0 | 0 | 15.6921 | 0 | 0 | 0 | 0 | 5.7261 | 0 | 1.9583 | 1.4021 | 1.6831 | 60 | 1 | 4 | 4 | 4 | 4 | 0 | 0 | 0 | 0 | 0 | 0 | 0 | 0
2014-04-16 | 23時 | 0.033205 | 7.2854 | 0.90599 | 1.0059 | 1.0329 | 0.033205 | 0.027134 | 0.0060712 | 23.8608 | 14.8374 | 15.6921 | 0 | 0 | 0 | 0 | 6.4221 | 0.38762 | 6.4221 | 1 | 6.4221 | 0 | 0 | 0 | 0 | 0.38762 | 0 | 0 | 0 | 0 | 0.33955 | 0 | 0 | 0 | 0 | 6.0826 | 0 | 0 | 0 | 0 | 6.0826 | 0 | 0 | 0 | 0 | 15.6921 | 0 | 0 | 0 | 0 | 0 | 0 | 0 | 0 | 0 | 7.6248 | 2.919 | 2.3356 | 1.8966 | 1.8984 | 0 | 0 | 0 | 0 | 0 | 15.6921 | 0 | 0 | 0 | 0 | 6.0826 | 0 | 2.0329 | 1.5053 | 1.8033 | 60 | 1 | 4 | 4 | 4 | 4 | 0 | 0 | 0 | 0 | 0 | 0 | 0 | 0
2014-04-17 | 0時 | 0.034773 | 7.6054 | 0.90599 | 1.0046 | 1.0316 | 0.034773 | 0.028435 | 0.0063378 | 24.3863 | 15.5587 | 15.6921 | 0 | 0 | 0 | 0 | 6.7343 | 0.40622 | 6.7343 | 1 | 6.7343 | 0 | 0 | 0 | 0 | 0.40622 | 0 | 0 | 0 | 0 | 0.35992 | 0 | 0 | 0 | 0 | 6.3744 | 0 | 0 | 0 | 0 | 6.3744 | 0 | 0 | 0 | 0 | 15.6921 | 0 | 0 | 0 | 0 | 0 | 0 | 0 | 0 | 0 | 7.6248 | 2.919 | 2.3356 | 1.8966 | 1.8984 | 0 | 0 | 0 | 0 | 0 | 15.6921 | 0 | 0 | 0 | 0 | 6.3744 | 0 | 2.1317 | 1.5907 | 1.902 | 60 | 1 | 4 | 4 | 4 | 4 | 0 | 0 | 0 | 0 | 0 | 0 | 0 | 0
2014-04-17 | 1時 | 0.035823 | 7.8196 | 0.90599 | 1.0037 | 1.0307 | 0.035823 | 0.029307 | 0.0065163 | 24.7542 | 16.0399 | 15.6921 | 0 | 0 | 0 | 0 | 6.9426 | 0.41867 | 6.9426 | 1 | 6.9426 | 0 | 0 | 0 | 0 | 0.41867 | 0 | 0 | 0 | 0 | 0.37283 | 0 | 0 | 0 | 0 | 6.5698 | 0 | 0 | 0 | 0 | 6.5698 | 0 | 0 | 0 | 0 | 15.6921 | 0 | 0 | 0 | 0 | 0 | 0 | 0 | 0 | 0 | 7.6248 | 2.919 | 2.3356 | 1.8966 | 1.8984 | 0 | 0 | 0 | 0 | 0 | 15.6921 | 0 | 0 | 0 | 0 | 6.5698 | 0 | 2.2082 | 1.6449 | 1.9656 | 60 | 1 | 4 | 4 | 4 | 4 | 0 | 0 | 0 | 0 | 0 | 0 | 0 | 0
2014-04-17 | 2時 | 0.037149 | 8.0927 | 0.90599 | 1.0025 | 1.0295 | 0.037149 | 0.030405 | 0.0067439 | 25.2418 | 16.6512 | 15.6921 | 0 | 0 | 0 | 0 | 7.2072 | 0.43436 | 7.2072 | 1 | 7.2072 | 0 | 0 | 0 | 0 | 0.43436 | 0 | 0 | 0 | 0 | 0.39117 | 0 | 0 | 0 | 0 | 6.8161 | 0 | 0 | 0 | 0 | 6.8161 | 0 | 0 | 0 | 0 | 15.6921 | 0 | 0 | 0 | 0 | 0 | 0 | 0 | 0 | 0 | 7.6248 | 2.919 | 2.3356 | 1.8966 | 1.8984 | 0 | 0 | 0 | 0 | 0 | 15.6921 | 0 | 0 | 0 | 0 | 6.8161 | 0 | 2.3083 | 1.7179 | 2.0482 | 60 | 1 | 4 | 4 | 4 | 4 | 0 | 0 | 0 | 0 | 0 | 0 | 0 | 0
2014-04-17 | 3時 | 0.038097 | 8.2875 | 0.90599 | 1.0017 | 1.0286 | 0.038097 | 0.031191 | 0.0069063 | 25.6021 | 17.0858 | 15.6921 | 0 | 0 | 0 | 0 | 7.3953 | 0.44558 | 7.3953 | 1 | 7.3953 | 0 | 0 | 0 | 0 | 0.44558 | 0 | 0 | 0 | 0 | 0.40327 | 0 | 0 | 0 | 0 | 6.9921 | 0 | 0 | 0 | 0 | 6.9921 | 0 | 0 | 0 | 0 | 15.6921 | 0 | 0 | 0 | 0 | 0 | 0 | 0 | 0 | 0 | 7.6248 | 2.919 | 2.3356 | 1.8966 | 1.8984 | 0 | 0 | 0 | 0 | 0 | 15.6921 | 0 | 0 | 0 | 0 | 6.9921 | 0 | 2.3828 | 1.7673 | 2.1053 | 60 | 1 | 4 | 4 | 4 | 4 | 0 | 0 | 0 | 0 | 0 | 0 | 0 | 0
2014-04-17 | 4時 | 0.035136 | 7.6865 | 0.90599 | 1.0043 | 1.0313 | 0.035136 | 0.02873 | 0.0064054 | 24.5242 | 15.7412 | 15.6921 | 0 | 0 | 0 | 0 | 6.8133 | 0.41043 | 6.8133 | 1 | 6.8133 | 0 | 0 | 0 | 0 | 0.41043 | 0 | 0 | 0 | 0 | 0.37283 | 0 | 0 | 0 | 0 | 6.4405 | 0 | 0 | 0 | 0 | 6.4405 | 0 | 0 | 0 | 0 | 15.6921 | 0 | 0 | 0 | 0 | 0 | 0 | 0 | 0 | 0 | 7.6248 | 2.919 | 2.3356 | 1.8966 | 1.8984 | 0 | 0 | 0 | 0 | 0 | 15.6921 | 0 | 0 | 0 | 0 | 6.4405 | 0 | 2.4089 | 1.7727 | 2.0324 | 60 | 1 | 4 | 4 | 4 | 4 | 0 | 0 | 0 | 0 | 0 | 0 | 0 | 0
2014-04-17 | 5時 | 0.034639 | 7.5781 | 0.90599 | 1.0047 | 1.0317 | 0.034639 | 0.028323 | 0.0063151 | 24.3404 | 15.4975 | 15.6921 | 0 | 0 | 0 | 0 | 6.7078 | 0.40462 | 6.7078 | 1 | 6.7078 | 0 | 0 | 0 | 0 | 0.40462 | 0 | 0 | 0 | 0 | 0.35851 | 0 | 0 | 0 | 0 | 6.3493 | 0 | 0 | 0 | 0 | 6.3493 | 0 | 0 | 0 | 0 | 15.6921 | 0 | 0 | 0 | 0 | 0 | 0 | 0 | 0 | 0 | 7.6248 | 2.919 | 2.3356 | 1.8966 | 1.8984 | 0 | 0 | 0 | 0 | 0 | 15.6921 | 0 | 0 | 0 | 0 | 6.3493 | 0 | 2.4059 | 1.5547 | 1.6481 | 60 | 1 | 4 | 4 | 4 | 4 | 0 | 0 | 0 | 0 | 0 | 0 | 0 | 0
2014-04-17 | 6時 | 0.0087723 | 2.456 | 0.90599 | 1.0159 | 1.0432 | 0.0087723 | 0.0067256 | 0.0020467 | 19.7214 | 3.6711 | 15.6921 | 0 | 0 | 0 | 0 | 1.589 | 0.09608 | 1.589 | 1 | 1.589 | 0 | 0 | 0 | 0 | 0.09608 | 0 | 0 | 0 | 0 | 0.081263 | 0 | 0 | 0 | 0 | 1.5077 | 0 | 0 | 0 | 0 | 1.5077 | 0 | 0 | 0 | 0 | 15.6921 | 0 | 0 | 0 | 0 | 0 | 0 | 0 | 0 | 0 | 7.6248 | 2.919 | 2.3356 | 1.8966 | 1.8984 | 0 | 0 | 0 | 0 | 0 | 15.6921 | 0 | 0 | 0 | 0 | 1.5077 | 0 | 2.269 | 1.4098 | 1.3296 | 60 | 1 | 4 | 4 | 4 | 4 | 0 | 0 | 0 | 0 | 0 | 0 | 0 | 0
2014-04-17 | 7時 | 0.0014921 | 1.0379 | 0.90599 | 1.0153 | 1.0426 | 0.0014921 | 0.00062722 | 0.00086489 | 19.9399 | 0.34143 | 15.6921 | 0 | 0 | 0 | 0 | 0.14778 | 0.0089603 | 0.14778 | 1 | 0.14778 | 0 | 0 | 0 | 0 | 0.0089603 | 0 | 0 | 0 | 0 | 0.0071777 | 0 | 0 | 0 | 0 | 0.14061 | 0 | 0 | 0 | 0 | 0.14061 | 0 | 0 | 0 | 0 | 15.6921 | 0 | 0 | 0 | 0 | 0 | 0 | 0 | 0 | 0 | 7.6248 | 2.919 | 2.3356 | 1.8966 | 1.8984 | 0 | 0 | 0 | 0 | 0 | 15.6921 | 0 | 0 | 0 | 0 | 0.14061 | 0 | 1.6837 | 0.77318 | 0.68237 | 60 | 1 | 4 | 4 | 4 | 4 | 0 | 0 | 0 | 0 | 0 | 0 | 0 | 0
2014-04-17 | 8時 | 0.0011693 | 0.97489 | 0.90599 | 1.0153 | 1.0426 | 0.0011693 | 0.00035686 | 0.00081241 | 19.9651 | 0.19355 | 15.6921 | 0 | 0 | 0 | 0 | 0.083773 | 0.005098 | 0.083773 | 1 | 0.083773 | 0 | 0 | 0 | 0 | 0.005098 | 0 | 0 | 0 | 0 | 0.0037759 | 0 | 0 | 0 | 0 | 0.079997 | 0 | 0 | 0 | 0 | 0.079997 | 0 | 0 | 0 | 0 | 15.6921 | 0 | 0 | 0 | 0 | 0 | 0 | 0 | 0 | 0 | 7.6248 | 2.919 | 2.3356 | 1.8966 | 1.8984 | 0 | 0 | 0 | 0 | 0 | 15.6921 | 0 | 0 | 0 | 0 | 0.079997 | 0 | 0.023045 | 0.028178 | 0.029643 | 60 | 1 | 4 | 4 | 4 | 4 | 0 | 0 | 0 | 0 | 0 | 0 | 0 | 0
2014-04-17 | 9時 | 0.0011239 | 0.96596 | 0.90599 | 1.0153 | 1.0426 | 0.0011239 | 0.00031897 | 0.00080497 | 19.9687 | 0.17258 | 15.6921 | 0 | 0 | 0 | 0 | 0.0747 | 0.0045567 | 0.0747 | 1 | 0.0747 | 0 | 0 | 0 | 0 | 0.0045567 | 0 | 0 | 0 | 0 | 0.0031967 | 0 | 0 | 0 | 0 | 0.071503 | 0 | 0 | 0 | 0 | 0.071503 | 0 | 0 | 0 | 0 | 15.6921 | 0 | 0 | 0 | 0 | 0 | 0 | 0 | 0 | 0 | 7.6248 | 2.919 | 2.3356 | 1.8966 | 1.8984 | 0 | 0 | 0 | 0 | 0 | 15.6921 | 0 | 0 | 0 | 0 | 0.071503 | 0 | 0.039523 | 0.015472 | 0.01581 | 60 | 1 | 4 | 4 | 4 | 4 | 0 | 0 | 0 | 0 | 0 | 0 | 0 | 0
2014-04-17 | 10時 | 0.0010121 | 0.94425 | 0.90599 | 1.0152 | 1.0425 | 0.0010121 | 0.00022522 | 0.00078688 | 19.9778 | 0.12162 | 15.6921 | 0 | 0 | 0 | 0 | 0.052642 | 0.0032175 | 0.052642 | 1 | 0.052642 | 0 | 0 | 0 | 0 | 0.0032175 | 0 | 0 | 0 | 0 | 0.0021529 | 0 | 0 | 0 | 0 | 0.050489 | 0 | 0 | 0 | 0 | 0.050489 | 0 | 0 | 0 | 0 | 15.6921 | 0 | 0 | 0 | 0 | 0 | 0 | 0 | 0 | 0 | 7.6248 | 2.919 | 2.3356 | 1.8966 | 1.8984 | 0 | 0 | 0 | 0 | 0 | 15.6921 | 0 | 0 | 0 | 0 | 0.050489 | 0 | 0.021396 | 0.0011753 | 0.0014802 | 60 | 1 | 4 | 4 | 4 | 4 | 0 | 0 | 0 | 0 | 0 | 0 | 0 | 0
2014-04-17 | 11時 | 0 | 0 | 0.90599 | 0 | 1.092 | 0 | 0 | 0 | 0 | 0 | 0 | 0 | 0 | 0 | 0 | 0 | 0 | 0 | 1 | 0 | 0 | 0 | 0 | 0 | 0 | 0 | 0 | 0 | 0 | 0 | 0 | 0 | 0 | 0 | 0 | 0 | 0 | 0 | 0 | 0 | 0 | 0 | 0 | 0 | 15.6921 | 0 | 0 | 0 | 0 | 0 | 0 | 0 | 0 | 0 | 7.6248 | 2.919 | 2.3356 | 1.8966 | 1.8984 | 0 | 0 | 0 | 0 | 0 | 15.6921 | 0 | 0 | 0 | 0 | 0 | 0 | 0.0045791 | 0 | 0 | 60 | 1 | 4 | 4 | 4 | 4 | 0 | 0 | 0 | 0 | 0 | 0 | 0 | 0
2014-04-17 | 12時 | 0 | 0 | 0.90599 | 0 | 1.092 | 0 | 0 | 0 | 0 | 0 | 0 | 0 | 0 | 0 | 0 | 0 | 0 | 0 | 1 | 0 | 0 | 0 | 0 | 0 | 0 | 0 | 0 | 0 | 0 | 0 | 0 | 0 | 0 | 0 | 0 | 0 | 0 | 0 | 0 | 0 | 0 | 0 | 0 | 0 | 15.6921 | 0 | 0 | 0 | 0 | 0 | 0 | 0 | 0 | 0 | 7.6248 | 2.919 | 2.3356 | 1.8966 | 1.8984 | 0 | 0 | 0 | 0 | 0 | 15.6921 | 0 | 0 | 0 | 0 | 0 | 0 | 0 | 0 | 0 | 60 | 1 | 4 | 4 | 4 | 4 | 0 | 0 | 0 | 0 | 0 | 0 | 0 | 0
2014-04-17 | 13時 | 0 | 0 | 0.90599 | 0 | 1.092 | 0 | 0 | 0 | 0 | 0 | 0 | 0 | 0 | 0 | 0 | 0 | 0 | 0 | 1 | 0 | 0 | 0 | 0 | 0 | 0 | 0 | 0 | 0 | 0 | 0 | 0 | 0 | 0 | 0 | 0 | 0 | 0 | 0 | 0 | 0 | 0 | 0 | 0 | 0 | 15.6921 | 0 | 0 | 0 | 0 | 0 | 0 | 0 | 0 | 0 | 7.6248 | 2.919 | 2.3356 | 1.8966 | 1.8984 | 0 | 0 | 0 | 0 | 0 | 15.6921 | 0 | 0 | 0 | 0 | 0 | 0 | 0 | 0 | 0 | 60 | 1 | 4 | 4 | 4 | 4 | 0 | 0 | 0 | 0 | 0 | 0 | 0 | 0
2014-04-17 | 14時 | 0 | 0 | 0.90599 | 0 | 1.092 | 0 | 0 | 0 | 0 | 0 | 0 | 0 | 0 | 0 | 0 | 0 | 0 | 0 | 1 | 0 | 0 | 0 | 0 | 0 | 0 | 0 | 0 | 0 | 0 | 0 | 0 | 0 | 0 | 0 | 0 | 0 | 0 | 0 | 0 | 0 | 0 | 0 | 0 | 0 | 15.6921 | 0 | 0 | 0 | 0 | 0 | 0 | 0 | 0 | 0 | 7.6248 | 2.919 | 2.3356 | 1.8966 | 1.8984 | 0 | 0 | 0 | 0 | 0 | 15.6921 | 0 | 0 | 0 | 0 | 0 | 0 | 0 | 0 | 0 | 60 | 1 | 4 | 4 | 4 | 4 | 0 | 0 | 0 | 0 | 0 | 0 | 0 | 0
2014-04-17 | 15時 | 0 | 0 | 0.90599 | 0 | 1.092 | 0 | 0 | 0 | 0 | 0 | 0 | 0 | 0 | 0 | 0 | 0 | 0 | 0 | 1 | 0 | 0 | 0 | 0 | 0 | 0 | 0 | 0 | 0 | 0 | 0 | 0 | 0 | 0 | 0 | 0 | 0 | 0 | 0 | 0 | 0 | 0 | 0 | 0 | 0 | 15.6921 | 0 | 0 | 0 | 0 | 0 | 0 | 0 | 0 | 0 | 7.6248 | 2.919 | 2.3356 | 1.8966 | 1.8984 | 0 | 0 | 0 | 0 | 0 | 15.6921 | 0 | 0 | 0 | 0 | 0 | 0 | 0 | 0 | 0 | 60 | 1 | 4 | 4 | 4 | 4 | 0 | 0 | 0 | 0 | 0 | 0 | 0 | 0
2014-04-17 | 16時 | 0 | 0 | 0.90599 | 0 | 1.092 | 0 | 0 | 0 | 0 | 0 | 0 | 0 | 0 | 0 | 0 | 0 | 0 | 0 | 1 | 0 | 0 | 0 | 0 | 0 | 0 | 0 | 0 | 0 | 0 | 0 | 0 | 0 | 0 | 0 | 0 | 0 | 0 | 0 | 0 | 0 | 0 | 0 | 0 | 0 | 15.6921 | 0 | 0 | 0 | 0 | 0 | 0 | 0 | 0 | 0 | 7.6248 | 2.919 | 2.3356 | 1.8966 | 1.8984 | 0 | 0 | 0 | 0 | 0 | 15.6921 | 0 | 0 | 0 | 0 | 0 | 0 | 0 | 0 | 0 | 60 | 1 | 4 | 4 | 4 | 4 | 0 | 0 | 0 | 0 | 0 | 0 | 0 | 0
2014-04-17 | 17時 | 0.0008431 | 0.91167 | 0.90599 | 1.0152 | 1.0425 | 0.0008431 | 8.3375e-05 | 0.00075972 | 19.9917 | 0.045118 | 15.6921 | 0 | 0 | 0 | 0 | 0.019529 | 0.0011911 | 0.019529 | 1 | 0.019529 | 0 | 0 | 0 | 0 | 0.0011911 | 0 | 0 | 0 | 0 | 0.00083825 | 0 | 0 | 0 | 0 | 0.01869 | 0 | 0 | 0 | 0 | 0.01869 | 0 | 0 | 0 | 0 | 15.6921 | 0 | 0 | 0 | 0 | 0 | 0 | 0 | 0 | 0 | 7.6248 | 2.919 | 2.3356 | 1.8966 | 1.8984 | 0 | 0 | 0 | 0 | 0 | 15.6921 | 0 | 0 | 0 | 0 | 0.01869 | 0 | 0 | 0.0049513 | 0 | 60 | 1 | 4 | 4 | 4 | 4 | 0 | 0 | 0 | 0 | 0 | 0 | 0 | 0
2014-04-17 | 18時 | 0.0011929 | 0.97948 | 0.90599 | 1.0153 | 1.0426 | 0.0011929 | 0.00037671 | 0.00081623 | 19.9632 | 0.20433 | 15.6921 | 0 | 0 | 0 | 0 | 0.088439 | 0.0053815 | 0.088439 | 1 | 0.088439 | 0 | 0 | 0 | 0 | 0.0053815 | 0 | 0 | 0 | 0 | 0.003992 | 0 | 0 | 0 | 0 | 0.084447 | 0 | 0 | 0 | 0 | 0.084447 | 0 | 0 | 0 | 0 | 15.6921 | 0 | 0 | 0 | 0 | 0 | 0 | 0 | 0 | 0 | 7.6248 | 2.919 | 2.3356 | 1.8966 | 1.8984 | 0 | 0 | 0 | 0 | 0 | 15.6921 | 0 | 0 | 0 | 0 | 0.084447 | 0 | 0.025478 | 0.024184 | 0.023911 | 60 | 1 | 4 | 4 | 4 | 4 | 0 | 0 | 0 | 0 | 0 | 0 | 0 | 0
2014-04-17 | 19時 | 0.00098641 | 0.93956 | 0.90599 | 1.0152 | 1.0425 | 0.00098641 | 0.00020344 | 0.00078297 | 19.9798 | 0.11061 | 15.6921 | 0 | 0 | 0 | 0 | 0.047876 | 0.0029064 | 0.047876 | 1 | 0.047876 | 0 | 0 | 0 | 0 | 0.0029064 | 0 | 0 | 0 | 0 | 0.0022697 | 0 | 0 | 0 | 0 | 0.045607 | 0 | 0 | 0 | 0 | 0.045607 | 0 | 0 | 0 | 0 | 15.6921 | 0 | 0 | 0 | 0 | 0 | 0 | 0 | 0 | 0 | 7.6248 | 2.919 | 2.3356 | 1.8966 | 1.8984 | 0 | 0 | 0 | 0 | 0 | 15.6921 | 0 | 0 | 0 | 0 | 0.045607 | 0 | 0.048252 | 0.013255 | 0.043886 | 60 | 1 | 4 | 4 | 4 | 4 | 0 | 0 | 0 | 0 | 0 | 0 | 0 | 0
2014-04-17 | 20時 | 0.0012078 | 0.98261 | 0.90599 | 1.0153 | 1.0426 | 0.0012078 | 0.00038896 | 0.00081884 | 19.9619 | 0.21167 | 15.6921 | 0 | 0 | 0 | 0 | 0.09162 | 0.0055566 | 0.09162 | 1 | 0.09162 | 0 | 0 | 0 | 0 | 0.0055566 | 0 | 0 | 0 | 0 | 0.0044263 | 0 | 0 | 0 | 0 | 0.087194 | 0 | 0 | 0 | 0 | 0.087194 | 0 | 0 | 0 | 0 | 15.6921 | 0 | 0 | 0 | 0 | 0 | 0 | 0 | 0 | 0 | 7.6248 | 2.919 | 2.3356 | 1.8966 | 1.8984 | 0 | 0 | 0 | 0 | 0 | 15.6921 | 0 | 0 | 0 | 0 | 0.087194 | 0 | 0.060895 | 0.037795 | 0.035102 | 60 | 1 | 4 | 4 | 4 | 4 | 0 | 0 | 0 | 0 | 0 | 0 | 0 | 0
2014-04-17 | 21時 | 0.0031113 | 1.3529 | 0.90599 | 1.0156 | 1.0429 | 0.0031113 | 0.0019839 | 0.0011274 | 19.8336 | 1.0813 | 15.6921 | 0 | 0 | 0 | 0 | 0.46801 | 0.028341 | 0.46801 | 1 | 0.46801 | 0 | 0 | 0 | 0 | 0.028341 | 0 | 0 | 0 | 0 | 0.023273 | 0 | 0 | 0 | 0 | 0.44473 | 0 | 0 | 0 | 0 | 0.44473 | 0 | 0 | 0 | 0 | 15.6921 | 0 | 0 | 0 | 0 | 0 | 0 | 0 | 0 | 0 | 7.6248 | 2.919 | 2.3356 | 1.8966 | 1.8984 | 0 | 0 | 0 | 0 | 0 | 15.6921 | 0 | 0 | 0 | 0 | 0.44473 | 0 | 0.57524 | 0.02232 | 0.078388 | 60 | 1 | 4 | 4 | 4 | 4 | 0 | 0 | 0 | 0 | 0 | 0 | 0 | 0
2014-04-17 | 22時 | 0.011192 | 2.9255 | 0.90599 | 1.0157 | 1.043 | 0.011192 | 0.0087539 | 0.0024379 | 19.7959 | 4.7717 | 15.6921 | 0 | 0 | 0 | 0 | 2.0654 | 0.12506 | 2.0654 | 1 | 2.0654 | 0 | 0 | 0 | 0 | 0.12506 | 0 | 0 | 0 | 0 | 0.10297 | 0 | 0 | 0 | 0 | 1.9624 | 0 | 0 | 0 | 0 | 1.9624 | 0 | 0 | 0 | 0 | 15.6921 | 0 | 0 | 0 | 0 | 0 | 0 | 0 | 0 | 0 | 7.6248 | 2.919 | 2.3356 | 1.8966 | 1.8984 | 0 | 0 | 0 | 0 | 0 | 15.6921 | 0 | 0 | 0 | 0 | 1.9624 | 0 | 1.0976 | 0.10647 | 0.66757 | 60 | 1 | 4 | 4 | 4 | 4 | 0 | 0 | 0 | 0 | 0 | 0 | 0 | 0
2014-04-17 | 23時 | 0.020514 | 4.7506 | 0.90599 | 1.0133 | 1.0406 | 0.020514 | 0.016556 | 0.0039589 | 20.7707 | 9.0286 | 15.6921 | 0 | 0 | 0 | 0 | 3.9079 | 0.23651 | 3.9079 | 1 | 3.9079 | 0 | 0 | 0 | 0 | 0.23651 | 0 | 0 | 0 | 0 | 0.1966 | 0 | 0 | 0 | 0 | 3.7113 | 0 | 0 | 0 | 0 | 3.7113 | 0 | 0 | 0 | 0 | 15.6921 | 0 | 0 | 0 | 0 | 0 | 0 | 0 | 0 | 0 | 7.6248 | 2.919 | 2.3356 | 1.8966 | 1.8984 | 0 | 0 | 0 | 0 | 0 | 15.6921 | 0 | 0 | 0 | 0 | 3.7113 | 0 | 1.1506 | 0.77108 | 1.1056 | 60 | 1 | 4 | 4 | 4 | 4 | 0 | 0 | 0 | 0 | 0 | 0 | 0 | 0
2014-04-18 | 0時 | 0.024027 | 5.4461 | 0.90599 | 1.0117 | 1.039 | 0.024027 | 0.019489 | 0.0045384 | 21.4229 | 10.6369 | 15.6921 | 0 | 0 | 0 | 0 | 4.604 | 0.27841 | 4.604 | 1 | 4.604 | 0 | 0 | 0 | 0 | 0.27841 | 0 | 0 | 0 | 0 | 0.23516 | 0 | 0 | 0 | 0 | 4.3689 | 0 | 0 | 0 | 0 | 4.3689 | 0 | 0 | 0 | 0 | 15.6921 | 0 | 0 | 0 | 0 | 0 | 0 | 0 | 0 | 0 | 7.6248 | 2.919 | 2.3356 | 1.8966 | 1.8984 | 0 | 0 | 0 | 0 | 0 | 15.6921 | 0 | 0 | 0 | 0 | 4.3689 | 0 | 1.3643 | 1.0329 | 1.3111 | 60 | 1 | 4 | 4 | 4 | 4 | 0 | 0 | 0 | 0 | 0 | 0 | 0 | 0
2014-04-18 | 1時 | 0.026025 | 5.8421 | 0.90599 | 1.0107 | 1.0379 | 0.026025 | 0.021156 | 0.0048684 | 21.8617 | 11.5485 | 15.6921 | 0 | 0 | 0 | 0 | 4.9986 | 0.30223 | 4.9986 | 1 | 4.9986 | 0 | 0 | 0 | 0 | 0.30223 | 0 | 0 | 0 | 0 | 0.25596 | 0 | 0 | 0 | 0 | 4.7426 | 0 | 0 | 0 | 0 | 4.7426 | 0 | 0 | 0 | 0 | 15.6921 | 0 | 0 | 0 | 0 | 0 | 0 | 0 | 0 | 0 | 7.6248 | 2.919 | 2.3356 | 1.8966 | 1.8984 | 0 | 0 | 0 | 0 | 0 | 15.6921 | 0 | 0 | 0 | 0 | 4.7426 | 0 | 1.4988 | 1.139 | 1.4192 | 60 | 1 | 4 | 4 | 4 | 4 | 0 | 0 | 0 | 0 | 0 | 0 | 0 | 0
2014-04-18 | 2時 | 0.028102 | 6.2577 | 0.90599 | 1.0095 | 1.0366 | 0.028102 | 0.022887 | 0.0052147 | 22.3737 | 12.501 | 15.6921 | 0 | 0 | 0 | 0 | 5.4108 | 0.32696 | 5.4108 | 1 | 5.4108 | 0 | 0 | 0 | 0 | 0.32696 | 0 | 0 | 0 | 0 | 0.28019 | 0 | 0 | 0 | 0 | 5.1307 | 0 | 0 | 0 | 0 | 5.1307 | 0 | 0 | 0 | 0 | 15.6921 | 0 | 0 | 0 | 0 | 0 | 0 | 0 | 0 | 0 | 7.6248 | 2.919 | 2.3356 | 1.8966 | 1.8984 | 0 | 0 | 0 | 0 | 0 | 15.6921 | 0 | 0 | 0 | 0 | 5.1307 | 0 | 1.6477 | 1.2498 | 1.5375 | 60 | 1 | 4 | 4 | 4 | 4 | 0 | 0 | 0 | 0 | 0 | 0 | 0 | 0
2014-04-18 | 3時 | 0.029246 | 6.4858 | 0.90599 | 1.0087 | 1.0359 | 0.029246 | 0.023841 | 0.0054048 | 22.6769 | 13.0221 | 15.6921 | 0 | 0 | 0 | 0 | 5.6364 | 0.34059 | 5.6364 | 1 | 5.6364 | 0 | 0 | 0 | 0 | 0.34059 | 0 | 0 | 0 | 0 | 0.29187 | 0 | 0 | 0 | 0 | 5.3445 | 0 | 0 | 0 | 0 | 5.3445 | 0 | 0 | 0 | 0 | 15.6921 | 0 | 0 | 0 | 0 | 0 | 0 | 0 | 0 | 0 | 7.6248 | 2.919 | 2.3356 | 1.8966 | 1.8984 | 0 | 0 | 0 | 0 | 0 | 15.6921 | 0 | 0 | 0 | 0 | 5.3445 | 0 | 1.7322 | 1.3026 | 1.5951 | 60 | 1 | 4 | 4 | 4 | 4 | 0 | 0 | 0 | 0 | 0 | 0 | 0 | 0
2014-04-18 | 4時 | 0.023646 | 5.3743 | 0.90599 | 1.0119 | 1.0392 | 0.023646 | 0.019168 | 0.0044786 | 21.3486 | 10.4715 | 15.6921 | 0 | 0 | 0 | 0 | 4.5324 | 0.27382 | 4.5324 | 1 | 4.5324 | 0 | 0 | 0 | 0 | 0.27382 | 0 | 0 | 0 | 0 | 0.23557 | 0 | 0 | 0 | 0 | 4.2968 | 0 | 0 | 0 | 0 | 4.2968 | 0 | 0 | 0 | 0 | 15.6921 | 0 | 0 | 0 | 0 | 0 | 0 | 0 | 0 | 0 | 7.6248 | 2.919 | 2.3356 | 1.8966 | 1.8984 | 0 | 0 | 0 | 0 | 0 | 15.6921 | 0 | 0 | 0 | 0 | 4.2968 | 0 | 1.766 | 1.3096 | 1.4505 | 60 | 1 | 4 | 4 | 4 | 4 | 0 | 0 | 0 | 0 | 0 | 0 | 0 | 0
2014-04-18 | 5時 | 0.023764 | 5.3923 | 0.90599 | 1.0119 | 1.0391 | 0.023764 | 0.019271 | 0.0044936 | 21.3671 | 10.5129 | 15.6921 | 0 | 0 | 0 | 0 | 4.5503 | 0.2753 | 4.5503 | 1 | 4.5503 | 0 | 0 | 0 | 0 | 0.2753 | 0 | 0 | 0 | 0 | 0.23038 | 0 | 0 | 0 | 0 | 4.32 | 0 | 0 | 0 | 0 | 4.32 | 0 | 0 | 0 | 0 | 15.6921 | 0 | 0 | 0 | 0 | 0 | 0 | 0 | 0 | 0 | 7.6248 | 2.919 | 2.3356 | 1.8966 | 1.8984 | 0 | 0 | 0 | 0 | 0 | 15.6921 | 0 | 0 | 0 | 0 | 4.32 | 0 | 1.7724 | 1.1005 | 1.1333 | 60 | 1 | 4 | 4 | 4 | 4 | 0 | 0 | 0 | 0 | 0 | 0 | 0 | 0
2014-04-18 | 6時 | 0.0018983 | 1.1168 | 0.90599 | 1.0154 | 1.0427 | 0.0018983 | 0.00096766 | 0.00093066 | 19.9102 | 0.52675 | 15.6921 | 0 | 0 | 0 | 0 | 0.228 | 0.013824 | 0.228 | 1 | 0.228 | 0 | 0 | 0 | 0 | 0.013824 | 0 | 0 | 0 | 0 | 0.011074 | 0 | 0 | 0 | 0 | 0.21692 | 0 | 0 | 0 | 0 | 0.21692 | 0 | 0 | 0 | 0 | 15.6921 | 0 | 0 | 0 | 0 | 0 | 0 | 0 | 0 | 0 | 7.6248 | 2.919 | 2.3356 | 1.8966 | 1.8984 | 0 | 0 | 0 | 0 | 0 | 15.6921 | 0 | 0 | 0 | 0 | 0.21692 | 0 | 1.6675 | 0.9957 | 0.86814 | 60 | 1 | 4 | 4 | 4 | 4 | 0 | 0 | 0 | 0 | 0 | 0 | 0 | 0
2014-04-18 | 7時 | 0.0011325 | 0.96775 | 0.90599 | 1.0153 | 1.0426 | 0.0011325 | 0.00032608 | 0.00080646 | 19.968 | 0.17679 | 15.6921 | 0 | 0 | 0 | 0 | 0.076522 | 0.0046582 | 0.076522 | 1 | 0.076522 | 0 | 0 | 0 | 0 | 0.0046582 | 0 | 0 | 0 | 0 | 0.0034242 | 0 | 0 | 0 | 0 | 0.073098 | 0 | 0 | 0 | 0 | 0.073098 | 0 | 0 | 0 | 0 | 15.6921 | 0 | 0 | 0 | 0 | 0 | 0 | 0 | 0 | 0 | 7.6248 | 2.919 | 2.3356 | 1.8966 | 1.8984 | 0 | 0 | 0 | 0 | 0 | 15.6921 | 0 | 0 | 0 | 0 | 0.073098 | 0 | 0.97228 | 0.268 | 0.1323 | 60 | 1 | 4 | 4 | 4 | 4 | 0 | 0 | 0 | 0 | 0 | 0 | 0 | 0
2014-04-18 | 8時 | 0.0008223 | 0.90763 | 0.90599 | 1.0152 | 1.0425 | 0.0008223 | 6.5948e-05 | 0.00075636 | 19.9934 | 0.035637 | 15.6921 | 0 | 0 | 0 | 0 | 0.015425 | 0.00094212 | 0.015425 | 1 | 0.015425 | 0 | 0 | 0 | 0 | 0.00094212 | 0 | 0 | 0 | 0 | 0.00064092 | 0 | 0 | 0 | 0 | 0.014784 | 0 | 0 | 0 | 0 | 0.014784 | 0 | 0 | 0 | 0 | 15.6921 | 0 | 0 | 0 | 0 | 0 | 0 | 0 | 0 | 0 | 7.6248 | 2.919 | 2.3356 | 1.8966 | 1.8984 | 0 | 0 | 0 | 0 | 0 | 15.6921 | 0 | 0 | 0 | 0 | 0.014784 | 0 | 0 | 0.0081742 | 0.0073212 | 60 | 1 | 4 | 4 | 4 | 4 | 0 | 0 | 0 | 0 | 0 | 0 | 0 | 0
2014-04-18 | 9時 | 0.00076607 | 0.89676 | 0.90599 | 1.0152 | 1.0425 | 0.00076607 | 1.8774e-05 | 0.0007473 | 19.9981 | 0.010119 | 15.6921 | 0 | 0 | 0 | 0 | 0.00438 | 0.0002682 | 0.00438 | 1 | 0.00438 | 0 | 0 | 0 | 0 | 0.0002682 | 0 | 0 | 0 | 0 | 0.00017136 | 0 | 0 | 0 | 0 | 0.0042087 | 0 | 0 | 0 | 0 | 0.0042087 | 0 | 0 | 0 | 0 | 15.6921 | 0 | 0 | 0 | 0 | 0 | 0 | 0 | 0 | 0 | 7.6248 | 2.919 | 2.3356 | 1.8966 | 1.8984 | 0 | 0 | 0 | 0 | 0 | 15.6921 | 0 | 0 | 0 | 0 | 0.0042087 | 0 | 0.0070078 | 0 | 0 | 60 | 1 | 4 | 4 | 4 | 4 | 0 | 0 | 0 | 0 | 0 | 0 | 0 | 0
2014-04-18 | 10時 | 0 | 0 | 0.90599 | 0 | 1.092 | 0 | 0 | 0 | 0 | 0 | 0 | 0 | 0 | 0 | 0 | 0 | 0 | 0 | 1 | 0 | 0 | 0 | 0 | 0 | 0 | 0 | 0 | 0 | 0 | 0 | 0 | 0 | 0 | 0 | 0 | 0 | 0 | 0 | 0 | 0 | 0 | 0 | 0 | 0 | 15.6921 | 0 | 0 | 0 | 0 | 0 | 0 | 0 | 0 | 0 | 7.6248 | 2.919 | 2.3356 | 1.8966 | 1.8984 | 0 | 0 | 0 | 0 | 0 | 15.6921 | 0 | 0 | 0 | 0 | 0 | 0 | 0 | 0 | 0 | 60 | 1 | 4 | 4 | 4 | 4 | 0 | 0 | 0 | 0 | 0 | 0 | 0 | 0
2014-04-18 | 11時 | 0 | 0 | 0.90599 | 0 | 1.092 | 0 | 0 | 0 | 0 | 0 | 0 | 0 | 0 | 0 | 0 | 0 | 0 | 0 | 1 | 0 | 0 | 0 | 0 | 0 | 0 | 0 | 0 | 0 | 0 | 0 | 0 | 0 | 0 | 0 | 0 | 0 | 0 | 0 | 0 | 0 | 0 | 0 | 0 | 0 | 15.6921 | 0 | 0 | 0 | 0 | 0 | 0 | 0 | 0 | 0 | 7.6248 | 2.919 | 2.3356 | 1.8966 | 1.8984 | 0 | 0 | 0 | 0 | 0 | 15.6921 | 0 | 0 | 0 | 0 | 0 | 0 | 0 | 0 | 0 | 60 | 1 | 4 | 4 | 4 | 4 | 0 | 0 | 0 | 0 | 0 | 0 | 0 | 0
2014-04-18 | 12時 | 0 | 0 | 0.90599 | 0 | 1.092 | 0 | 0 | 0 | 0 | 0 | 0 | 0 | 0 | 0 | 0 | 0 | 0 | 0 | 1 | 0 | 0 | 0 | 0 | 0 | 0 | 0 | 0 | 0 | 0 | 0 | 0 | 0 | 0 | 0 | 0 | 0 | 0 | 0 | 0 | 0 | 0 | 0 | 0 | 0 | 15.6921 | 0 | 0 | 0 | 0 | 0 | 0 | 0 | 0 | 0 | 7.6248 | 2.919 | 2.3356 | 1.8966 | 1.8984 | 0 | 0 | 0 | 0 | 0 | 15.6921 | 0 | 0 | 0 | 0 | 0 | 0 | 0 | 0 | 0 | 60 | 1 | 4 | 4 | 4 | 4 | 0 | 0 | 0 | 0 | 0 | 0 | 0 | 0
2014-04-18 | 13時 | 0 | 0 | 0.90599 | 0 | 1.092 | 0 | 0 | 0 | 0 | 0 | 0 | 0 | 0 | 0 | 0 | 0 | 0 | 0 | 1 | 0 | 0 | 0 | 0 | 0 | 0 | 0 | 0 | 0 | 0 | 0 | 0 | 0 | 0 | 0 | 0 | 0 | 0 | 0 | 0 | 0 | 0 | 0 | 0 | 0 | 15.6921 | 0 | 0 | 0 | 0 | 0 | 0 | 0 | 0 | 0 | 7.6248 | 2.919 | 2.3356 | 1.8966 | 1.8984 | 0 | 0 | 0 | 0 | 0 | 15.6921 | 0 | 0 | 0 | 0 | 0 | 0 | 0 | 0 | 0 | 60 | 1 | 4 | 4 | 4 | 4 | 0 | 0 | 0 | 0 | 0 | 0 | 0 | 0
2014-04-18 | 14時 | 0 | 0 | 0.90599 | 0 | 1.092 | 0 | 0 | 0 | 0 | 0 | 0 | 0 | 0 | 0 | 0 | 0 | 0 | 0 | 1 | 0 | 0 | 0 | 0 | 0 | 0 | 0 | 0 | 0 | 0 | 0 | 0 | 0 | 0 | 0 | 0 | 0 | 0 | 0 | 0 | 0 | 0 | 0 | 0 | 0 | 15.6921 | 0 | 0 | 0 | 0 | 0 | 0 | 0 | 0 | 0 | 7.6248 | 2.919 | 2.3356 | 1.8966 | 1.8984 | 0 | 0 | 0 | 0 | 0 | 15.6921 | 0 | 0 | 0 | 0 | 0 | 0 | 0 | 0 | 0 | 60 | 1 | 4 | 4 | 4 | 4 | 0 | 0 | 0 | 0 | 0 | 0 | 0 | 0
2014-04-18 | 15時 | 0 | 0 | 0.90599 | 0 | 1.092 | 0 | 0 | 0 | 0 | 0 | 0 | 0 | 0 | 0 | 0 | 0 | 0 | 0 | 1 | 0 | 0 | 0 | 0 | 0 | 0 | 0 | 0 | 0 | 0 | 0 | 0 | 0 | 0 | 0 | 0 | 0 | 0 | 0 | 0 | 0 | 0 | 0 | 0 | 0 | 15.6921 | 0 | 0 | 0 | 0 | 0 | 0 | 0 | 0 | 0 | 7.6248 | 2.919 | 2.3356 | 1.8966 | 1.8984 | 0 | 0 | 0 | 0 | 0 | 15.6921 | 0 | 0 | 0 | 0 | 0 | 0 | 0 | 0 | 0 | 60 | 1 | 4 | 4 | 4 | 4 | 0 | 0 | 0 | 0 | 0 | 0 | 0 | 0
2014-04-18 | 16時 | 0 | 0 | 0.90599 | 0 | 1.092 | 0 | 0 | 0 | 0 | 0 | 0 | 0 | 0 | 0 | 0 | 0 | 0 | 0 | 1 | 0 | 0 | 0 | 0 | 0 | 0 | 0 | 0 | 0 | 0 | 0 | 0 | 0 | 0 | 0 | 0 | 0 | 0 | 0 | 0 | 0 | 0 | 0 | 0 | 0 | 15.6921 | 0 | 0 | 0 | 0 | 0 | 0 | 0 | 0 | 0 | 7.6248 | 2.919 | 2.3356 | 1.8966 | 1.8984 | 0 | 0 | 0 | 0 | 0 | 15.6921 | 0 | 0 | 0 | 0 | 0 | 0 | 0 | 0 | 0 | 60 | 1 | 4 | 4 | 4 | 4 | 0 | 0 | 0 | 0 | 0 | 0 | 0 | 0
2014-04-18 | 17時 | 0 | 0 | 0.90599 | 0 | 1.092 | 0 | 0 | 0 | 0 | 0 | 0 | 0 | 0 | 0 | 0 | 0 | 0 | 0 | 1 | 0 | 0 | 0 | 0 | 0 | 0 | 0 | 0 | 0 | 0 | 0 | 0 | 0 | 0 | 0 | 0 | 0 | 0 | 0 | 0 | 0 | 0 | 0 | 0 | 0 | 15.6921 | 0 | 0 | 0 | 0 | 0 | 0 | 0 | 0 | 0 | 7.6248 | 2.919 | 2.3356 | 1.8966 | 1.8984 | 0 | 0 | 0 | 0 | 0 | 15.6921 | 0 | 0 | 0 | 0 | 0 | 0 | 0 | 0 | 0 | 60 | 1 | 4 | 4 | 4 | 4 | 0 | 0 | 0 | 0 | 0 | 0 | 0 | 0
2014-04-18 | 18時 | 0 | 0 | 0.90599 | 0 | 1.092 | 0 | 0 | 0 | 0 | 0 | 0 | 0 | 0 | 0 | 0 | 0 | 0 | 0 | 1 | 0 | 0 | 0 | 0 | 0 | 0 | 0 | 0 | 0 | 0 | 0 | 0 | 0 | 0 | 0 | 0 | 0 | 0 | 0 | 0 | 0 | 0 | 0 | 0 | 0 | 15.6921 | 0 | 0 | 0 | 0 | 0 | 0 | 0 | 0 | 0 | 7.6248 | 2.919 | 2.3356 | 1.8966 | 1.8984 | 0 | 0 | 0 | 0 | 0 | 15.6921 | 0 | 0 | 0 | 0 | 0 | 0 | 0 | 0 | 0 | 60 | 1 | 4 | 4 | 4 | 4 | 0 | 0 | 0 | 0 | 0 | 0 | 0 | 0
2014-04-18 | 19時 | 0 | 0 | 0.90599 | 0 | 1.092 | 0 | 0 | 0 | 0 | 0 | 0 | 0 | 0 | 0 | 0 | 0 | 0 | 0 | 1 | 0 | 0 | 0 | 0 | 0 | 0 | 0 | 0 | 0 | 0 | 0 | 0 | 0 | 0 | 0 | 0 | 0 | 0 | 0 | 0 | 0 | 0 | 0 | 0 | 0 | 15.6921 | 0 | 0 | 0 | 0 | 0 | 0 | 0 | 0 | 0 | 7.6248 | 2.919 | 2.3356 | 1.8966 | 1.8984 | 0 | 0 | 0 | 0 | 0 | 15.6921 | 0 | 0 | 0 | 0 | 0 | 0 | 0 | 0 | 7.3042e-05 | 60 | 1 | 4 | 4 | 4 | 4 | 0 | 0 | 0 | 0 | 0 | 0 | 0 | 0
2014-04-18 | 20時 | 0 | 0 | 0.90599 | 0 | 1.092 | 0 | 0 | 0 | 0 | 0 | 0 | 0 | 0 | 0 | 0 | 0 | 0 | 0 | 1 | 0 | 0 | 0 | 0 | 0 | 0 | 0 | 0 | 0 | 0 | 0 | 0 | 0 | 0 | 0 | 0 | 0 | 0 | 0 | 0 | 0 | 0 | 0 | 0 | 0 | 15.6921 | 0 | 0 | 0 | 0 | 0 | 0 | 0 | 0 | 0 | 7.6248 | 2.919 | 2.3356 | 1.8966 | 1.8984 | 0 | 0 | 0 | 0 | 0 | 15.6921 | 0 | 0 | 0 | 0 | 0 | 0 | 0.027207 | 0.00020405 | 0.0080073 | 60 | 1 | 4 | 4 | 4 | 4 | 0 | 0 | 0 | 0 | 0 | 0 | 0 | 0
2014-04-18 | 21時 | 0.0009242 | 0.92744 | 0.90599 | 1.0152 | 1.0425 | 0.0009242 | 0.00015133 | 0.00077287 | 19.9849 | 0.082155 | 15.6921 | 0 | 0 | 0 | 0 | 0.035559 | 0.0021619 | 0.035559 | 1 | 0.035559 | 0 | 0 | 0 | 0 | 0.0021619 | 0 | 0 | 0 | 0 | 0.0016351 | 0 | 0 | 0 | 0 | 0.033924 | 0 | 0 | 0 | 0 | 0.033924 | 0 | 0 | 0 | 0 | 15.6921 | 0 | 0 | 0 | 0 | 0 | 0 | 0 | 0 | 0 | 7.6248 | 2.919 | 2.3356 | 1.8966 | 1.8984 | 0 | 0 | 0 | 0 | 0 | 15.6921 | 0 | 0 | 0 | 0 | 0.033924 | 0 | 0.040521 | 0 | 0.0083933 | 60 | 1 | 4 | 4 | 4 | 4 | 0 | 0 | 0 | 0 | 0 | 0 | 0 | 0
2014-04-18 | 22時 | 0.0011126 | 0.96397 | 0.90599 | 1.0153 | 1.0426 | 0.0011126 | 0.0003093 | 0.00080331 | 19.9695 | 0.16792 | 15.6921 | 0 | 0 | 0 | 0 | 0.072682 | 0.0044185 | 0.072682 | 1 | 0.072682 | 0 | 0 | 0 | 0 | 0.0044185 | 0 | 0 | 0 | 0 | 0.0033468 | 0 | 0 | 0 | 0 | 0.069336 | 0 | 0 | 0 | 0 | 0.069336 | 0 | 0 | 0 | 0 | 15.6921 | 0 | 0 | 0 | 0 | 0 | 0 | 0 | 0 | 0 | 7.6248 | 2.919 | 2.3356 | 1.8966 | 1.8984 | 0 | 0 | 0 | 0 | 0 | 15.6921 | 0 | 0 | 0 | 0 | 0.069336 | 0 | 0.037297 | 0.0050508 | 0.023535 | 60 | 1 | 4 | 4 | 4 | 4 | 0 | 0 | 0 | 0 | 0 | 0 | 0 | 0
2014-04-18 | 23時 | 0.0013677 | 1.0134 | 0.90599 | 1.0153 | 1.0426 | 0.0013677 | 0.00052319 | 0.0008445 | 19.9495 | 0.28397 | 15.6921 | 0 | 0 | 0 | 0 | 0.12291 | 0.0074742 | 0.12291 | 1 | 0.12291 | 0 | 0 | 0 | 0 | 0.0074742 | 0 | 0 | 0 | 0 | 0.0056279 | 0 | 0 | 0 | 0 | 0.11729 | 0 | 0 | 0 | 0 | 0.11729 | 0 | 0 | 0 | 0 | 15.6921 | 0 | 0 | 0 | 0 | 0 | 0 | 0 | 0 | 0 | 7.6248 | 2.919 | 2.3356 | 1.8966 | 1.8984 | 0 | 0 | 0 | 0 | 0 | 15.6921 | 0 | 0 | 0 | 0 | 0.11729 | 0 | 0.029969 | 0.021667 | 0.030348 | 60 | 1 | 4 | 4 | 4 | 4 | 0 | 0 | 0 | 0 | 0 | 0 | 0 | 0
2014-04-19 | 0時 | 0.0045781 | 1.6355 | 0.90599 | 1.0157 | 1.0431 | 0.0045781 | 0.0032152 | 0.0013629 | 19.7664 | 1.7449 | 15.6921 | 0 | 0 | 0 | 0 | 0.75523 | 0.045931 | 0.75523 | 1 | 0.75523 | 0 | 0 | 0 | 0 | 0.045931 | 0 | 0 | 0 | 0 | 0.034482 | 0 | 0 | 0 | 0 | 0.72075 | 0 | 0 | 0 | 0 | 0.72075 | 0 | 0 | 0 | 0 | 15.6921 | 0 | 0 | 0 | 0 | 0 | 0 | 0 | 0 | 0 | 7.6248 | 2.919 | 2.3356 | 1.8966 | 1.8984 | 0 | 0 | 0 | 0 | 0 | 15.6921 | 0 | 0 | 0 | 0 | 0.72075 | 0 | 0.030882 | 0.023587 | 0.031966 | 60 | 1 | 4 | 4 | 4 | 4 | 0 | 0 | 0 | 0 | 0 | 0 | 0 | 0
2014-04-19 | 1時 | 0.010312 | 2.7476 | 0.90599 | 1.0158 | 1.0431 | 0.010312 | 0.0080219 | 0.0022897 | 19.7591 | 4.3549 | 15.6921 | 0 | 0 | 0 | 0 | 1.885 | 0.1146 | 1.885 | 1 | 1.885 | 0 | 0 | 0 | 0 | 0.1146 | 0 | 0 | 0 | 0 | 0.086674 | 0 | 0 | 0 | 0 | 1.7983 | 0 | 0 | 0 | 0 | 1.7983 | 0 | 0 | 0 | 0 | 15.6921 | 0 | 0 | 0 | 0 | 0 | 0 | 0 | 0 | 0 | 7.6248 | 2.919 | 2.3356 | 1.8966 | 1.8984 | 0 | 0 | 0 | 0 | 0 | 15.6921 | 0 | 0 | 0 | 0 | 1.7983 | 0 | 0.20669 | 0.026826 | 0.24554 | 60 | 1 | 4 | 4 | 4 | 4 | 0 | 0 | 0 | 0 | 0 | 0 | 0 | 0
2014-04-19 | 2時 | 0.012974 | 3.2651 | 0.90599 | 1.0154 | 1.0428 | 0.012974 | 0.010253 | 0.0027209 | 19.8951 | 5.5668 | 15.6921 | 0 | 0 | 0 | 0 | 2.4095 | 0.14647 | 2.4095 | 1 | 2.4095 | 0 | 0 | 0 | 0 | 0.14647 | 0 | 0 | 0 | 0 | 0.11111 | 0 | 0 | 0 | 0 | 2.2984 | 0 | 0 | 0 | 0 | 2.2984 | 0 | 0 | 0 | 0 | 15.6921 | 0 | 0 | 0 | 0 | 0 | 0 | 0 | 0 | 0 | 7.6248 | 2.919 | 2.3356 | 1.8966 | 1.8984 | 0 | 0 | 0 | 0 | 0 | 15.6921 | 0 | 0 | 0 | 0 | 2.2984 | 0 | 0.37397 | 0.2193 | 0.516 | 60 | 1 | 4 | 4 | 4 | 4 | 0 | 0 | 0 | 0 | 0 | 0 | 0 | 0
2014-04-19 | 3時 | 0.015154 | 3.6909 | 0.90599 | 1.015 | 1.0423 | 0.015154 | 0.012079 | 0.0030758 | 20.073 | 6.5621 | 15.6921 | 0 | 0 | 0 | 0 | 2.8403 | 0.17255 | 2.8403 | 1 | 2.8403 | 0 | 0 | 0 | 0 | 0.17255 | 0 | 0 | 0 | 0 | 0.13263 | 0 | 0 | 0 | 0 | 2.7077 | 0 | 0 | 0 | 0 | 2.7077 | 0 | 0 | 0 | 0 | 15.6921 | 0 | 0 | 0 | 0 | 0 | 0 | 0 | 0 | 0 | 7.6248 | 2.919 | 2.3356 | 1.8966 | 1.8984 | 0 | 0 | 0 | 0 | 0 | 15.6921 | 0 | 0 | 0 | 0 | 2.7077 | 0 | 0.61448 | 0.48132 | 0.68393 | 60 | 1 | 4 | 4 | 4 | 4 | 0 | 0 | 0 | 0 | 0 | 0 | 0 | 0
2014-04-19 | 4時 | 0.016072 | 3.871 | 0.90599 | 1.0148 | 1.0421 | 0.016072 | 0.012846 | 0.0032258 | 20.1659 | 6.9823 | 15.6921 | 0 | 0 | 0 | 0 | 3.0222 | 0.18351 | 3.0222 | 1 | 3.0222 | 0 | 0 | 0 | 0 | 0.18351 | 0 | 0 | 0 | 0 | 0.14249 | 0 | 0 | 0 | 0 | 2.8797 | 0 | 0 | 0 | 0 | 2.8797 | 0 | 0 | 0 | 0 | 15.6921 | 0 | 0 | 0 | 0 | 0 | 0 | 0 | 0 | 0 | 7.6248 | 2.919 | 2.3356 | 1.8966 | 1.8984 | 0 | 0 | 0 | 0 | 0 | 15.6921 | 0 | 0 | 0 | 0 | 2.8797 | 0 | 0.72219 | 0.57039 | 0.75399 | 60 | 1 | 4 | 4 | 4 | 4 | 0 | 0 | 0 | 0 | 0 | 0 | 0 | 0
2014-04-19 | 5時 | 0.019286 | 4.4989 | 0.90599 | 1.0138 | 1.0411 | 0.019286 | 0.015537 | 0.0037491 | 20.5723 | 8.4443 | 15.6921 | 0 | 0 | 0 | 0 | 3.655 | 0.22195 | 3.655 | 1 | 3.655 | 0 | 0 | 0 | 0 | 0.22195 | 0 | 0 | 0 | 0 | 0.17209 | 0 | 0 | 0 | 0 | 3.4829 | 0 | 0 | 0 | 0 | 3.4829 | 0 | 0 | 0 | 0 | 15.6921 | 0 | 0 | 0 | 0 | 0 | 0 | 0 | 0 | 0 | 7.6248 | 2.919 | 2.3356 | 1.8966 | 1.8984 | 0 | 0 | 0 | 0 | 0 | 15.6921 | 0 | 0 | 0 | 0 | 3.4829 | 0 | 0.92942 | 0.54307 | 0.71497 | 60 | 1 | 4 | 4 | 4 | 4 | 0 | 0 | 0 | 0 | 0 | 0 | 0 | 0
2014-04-19 | 6時 | 0.0060644 | 1.924 | 0.90599 | 1.0158 | 1.0432 | 0.0060644 | 0.004461 | 0.0016034 | 19.7251 | 2.4224 | 15.6921 | 0 | 0 | 0 | 0 | 1.0485 | 0.063729 | 1.0485 | 1 | 1.0485 | 0 | 0 | 0 | 0 | 0.063729 | 0 | 0 | 0 | 0 | 0.048485 | 0 | 0 | 0 | 0 | 1 | 0 | 0 | 0 | 0 | 1 | 0 | 0 | 0 | 0 | 15.6921 | 0 | 0 | 0 | 0 | 0 | 0 | 0 | 0 | 0 | 7.6248 | 2.919 | 2.3356 | 1.8966 | 1.8984 | 0 | 0 | 0 | 0 | 0 | 15.6921 | 0 | 0 | 0 | 0 | 1 | 0 | 1.0478 | 0.64635 | 0.80018 | 60 | 1 | 4 | 4 | 4 | 4 | 0 | 0 | 0 | 0 | 0 | 0 | 0 | 0
2014-04-19 | 7時 | 0.0017665 | 1.0905 | 0.90599 | 1.0154 | 1.0427 | 0.0017665 | 0.00085771 | 0.00090877 | 19.9198 | 0.46506 | 15.6921 | 0 | 0 | 0 | 0 | 0.2013 | 0.012253 | 0.2013 | 1 | 0.2013 | 0 | 0 | 0 | 0 | 0.012253 | 0 | 0 | 0 | 0 | 0.0090207 | 0 | 0 | 0 | 0 | 0.19228 | 0 | 0 | 0 | 0 | 0.19228 | 0 | 0 | 0 | 0 | 15.6921 | 0 | 0 | 0 | 0 | 0 | 0 | 0 | 0 | 0 | 7.6248 | 2.919 | 2.3356 | 1.8966 | 1.8984 | 0 | 0 | 0 | 0 | 0 | 15.6921 | 0 | 0 | 0 | 0 | 0.19228 | 0 | 0.67576 | 0.29572 | 0.39528 | 60 | 1 | 4 | 4 | 4 | 4 | 0 | 0 | 0 | 0 | 0 | 0 | 0 | 0
2014-04-19 | 8時 | 0.00092047 | 0.92665 | 0.90599 | 1.0152 | 1.0425 | 0.00092047 | 0.00014827 | 0.00077221 | 19.9852 | 0.080294 | 15.6921 | 0 | 0 | 0 | 0 | 0.034754 | 0.0021181 | 0.034754 | 1 | 0.034754 | 0 | 0 | 0 | 0 | 0.0021181 | 0 | 0 | 0 | 0 | 0.0015167 | 0 | 0 | 0 | 0 | 0.033237 | 0 | 0 | 0 | 0 | 0.033237 | 0 | 0 | 0 | 0 | 15.6921 | 0 | 0 | 0 | 0 | 0 | 0 | 0 | 0 | 0 | 7.6248 | 2.919 | 2.3356 | 1.8966 | 1.8984 | 0 | 0 | 0 | 0 | 0 | 15.6921 | 0 | 0 | 0 | 0 | 0.033237 | 0 | 0 | 0.012922 | 0.017468 | 60 | 1 | 4 | 4 | 4 | 4 | 0 | 0 | 0 | 0 | 0 | 0 | 0 | 0
2014-04-19 | 9時 | 0.0010165 | 0.94518 | 0.90599 | 1.0152 | 1.0426 | 0.0010165 | 0.00022881 | 0.00078765 | 19.9774 | 0.1238 | 15.6921 | 0 | 0 | 0 | 0 | 0.053587 | 0.0032688 | 0.053587 | 1 | 0.053587 | 0 | 0 | 0 | 0 | 0.0032688 | 0 | 0 | 0 | 0 | 0.0022932 | 0 | 0 | 0 | 0 | 0.051294 | 0 | 0 | 0 | 0 | 0.051294 | 0 | 0 | 0 | 0 | 15.6921 | 0 | 0 | 0 | 0 | 0 | 0 | 0 | 0 | 0 | 7.6248 | 2.919 | 2.3356 | 1.8966 | 1.8984 | 0 | 0 | 0 | 0 | 0 | 15.6921 | 0 | 0 | 0 | 0 | 0.051294 | 0 | 0.01971 | 0.0124 | 0.015538 | 60 | 1 | 4 | 4 | 4 | 4 | 0 | 0 | 0 | 0 | 0 | 0 | 0 | 0
2014-04-19 | 10時 | 0.0009851 | 0.9391 | 0.90599 | 1.0152 | 1.0425 | 0.0009851 | 0.00020252 | 0.00078258 | 19.9799 | 0.10953 | 15.6921 | 0 | 0 | 0 | 0 | 0.047406 | 0.0028931 | 0.047406 | 1 | 0.047406 | 0 | 0 | 0 | 0 | 0.0028931 | 0 | 0 | 0 | 0 | 0.002007 | 0 | 0 | 0 | 0 | 0.045399 | 0 | 0 | 0 | 0 | 0.045399 | 0 | 0 | 0 | 0 | 15.6921 | 0 | 0 | 0 | 0 | 0 | 0 | 0 | 0 | 0 | 7.6248 | 2.919 | 2.3356 | 1.8966 | 1.8984 | 0 | 0 | 0 | 0 | 0 | 15.6921 | 0 | 0 | 0 | 0 | 0.045399 | 0 | 0.016056 | 0.0056455 | 0.0078259 | 60 | 1 | 4 | 4 | 4 | 4 | 0 | 0 | 0 | 0 | 0 | 0 | 0 | 0
2014-04-19 | 11時 | 0.00090853 | 0.92431 | 0.90599 | 1.0152 | 1.0425 | 0.00090853 | 0.00013827 | 0.00077026 | 19.9862 | 0.074807 | 15.6921 | 0 | 0 | 0 | 0 | 0.032379 | 0.0019752 | 0.032379 | 1 | 0.032379 | 0 | 0 | 0 | 0 | 0.0019752 | 0 | 0 | 0 | 0 | 0.0013835 | 0 | 0 | 0 | 0 | 0.030995 | 0 | 0 | 0 | 0 | 0.030995 | 0 | 0 | 0 | 0 | 15.6921 | 0 | 0 | 0 | 0 | 0 | 0 | 0 | 0 | 0 | 7.6248 | 2.919 | 2.3356 | 1.8966 | 1.8984 | 0 | 0 | 0 | 0 | 0 | 15.6921 | 0 | 0 | 0 | 0 | 0.030995 | 0 | 0.017116 | 0.0083019 | 0.010403 | 60 | 1 | 4 | 4 | 4 | 4 | 0 | 0 | 0 | 0 | 0 | 0 | 0 | 0
2014-04-19 | 12時 | 0.00086146 | 0.91522 | 0.90599 | 1.0152 | 1.0425 | 0.00086146 | 9.8777e-05 | 0.00076268 | 19.9901 | 0.053464 | 15.6921 | 0 | 0 | 0 | 0 | 0.023141 | 0.0014111 | 0.023141 | 1 | 0.023141 | 0 | 0 | 0 | 0 | 0.0014111 | 0 | 0 | 0 | 0 | 0.00099784 | 0 | 0 | 0 | 0 | 0.022143 | 0 | 0 | 0 | 0 | 0.022143 | 0 | 0 | 0 | 0 | 15.6921 | 0 | 0 | 0 | 0 | 0 | 0 | 0 | 0 | 0 | 7.6248 | 2.919 | 2.3356 | 1.8966 | 1.8984 | 0 | 0 | 0 | 0 | 0 | 15.6921 | 0 | 0 | 0 | 0 | 0.022143 | 0 | 0.022109 | 0.013292 | 0.016057 | 60 | 1 | 4 | 4 | 4 | 4 | 0 | 0 | 0 | 0 | 0 | 0 | 0 | 0
2014-04-19 | 13時 | 0.0011342 | 0.96803 | 0.90599 | 1.0153 | 1.0426 | 0.0011342 | 0.00032755 | 0.0008067 | 19.9679 | 0.17746 | 15.6921 | 0 | 0 | 0 | 0 | 0.07681 | 0.0046793 | 0.07681 | 1 | 0.07681 | 0 | 0 | 0 | 0 | 0.0046793 | 0 | 0 | 0 | 0 | 0.0033821 | 0 | 0 | 0 | 0 | 0.073427 | 0 | 0 | 0 | 0 | 0.073427 | 0 | 0 | 0 | 0 | 15.6921 | 0 | 0 | 0 | 0 | 0 | 0 | 0 | 0 | 0 | 7.6248 | 2.919 | 2.3356 | 1.8966 | 1.8984 | 0 | 0 | 0 | 0 | 0 | 15.6921 | 0 | 0 | 0 | 0 | 0.073427 | 0 | 0.028382 | 0.018565 | 0.02223 | 60 | 1 | 4 | 4 | 4 | 4 | 0 | 0 | 0 | 0 | 0 | 0 | 0 | 0
2014-04-19 | 14時 | 0.0011753 | 0.97597 | 0.90599 | 1.0153 | 1.0426 | 0.0011753 | 0.00036197 | 0.00081331 | 19.9646 | 0.19608 | 15.6921 | 0 | 0 | 0 | 0 | 0.08487 | 0.0051711 | 0.08487 | 1 | 0.08487 | 0 | 0 | 0 | 0 | 0.0051711 | 0 | 0 | 0 | 0 | 0.003726 | 0 | 0 | 0 | 0 | 0.081144 | 0 | 0 | 0 | 0 | 0.081144 | 0 | 0 | 0 | 0 | 15.6921 | 0 | 0 | 0 | 0 | 0 | 0 | 0 | 0 | 0 | 7.6248 | 2.919 | 2.3356 | 1.8966 | 1.8984 | 0 | 0 | 0 | 0 | 0 | 15.6921 | 0 | 0 | 0 | 0 | 0.081144 | 0 | 0.030916 | 0.020318 | 0.024612 | 60 | 1 | 4 | 4 | 4 | 4 | 0 | 0 | 0 | 0 | 0 | 0 | 0 | 0
2014-04-19 | 15時 | 0.0010777 | 0.95713 | 0.90599 | 1.0152 | 1.0426 | 0.0010777 | 0.00028009 | 0.00079761 | 19.9724 | 0.15186 | 15.6921 | 0 | 0 | 0 | 0 | 0.065729 | 0.0040013 | 0.065729 | 1 | 0.065729 | 0 | 0 | 0 | 0 | 0.0040013 | 0 | 0 | 0 | 0 | 0.0029413 | 0 | 0 | 0 | 0 | 0.062788 | 0 | 0 | 0 | 0 | 0.062788 | 0 | 0 | 0 | 0 | 15.6921 | 0 | 0 | 0 | 0 | 0 | 0 | 0 | 0 | 0 | 7.6248 | 2.919 | 2.3356 | 1.8966 | 1.8984 | 0 | 0 | 0 | 0 | 0 | 15.6921 | 0 | 0 | 0 | 0 | 0.062788 | 0 | 0.069695 | 0.025261 | 0.030396 | 60 | 1 | 4 | 4 | 4 | 4 | 0 | 0 | 0 | 0 | 0 | 0 | 0 | 0
2014-04-19 | 16時 | 0.0010311 | 0.94813 | 0.90599 | 1.0152 | 1.0426 | 0.0010311 | 0.000241 | 0.00079011 | 19.9761 | 0.13072 | 15.6921 | 0 | 0 | 0 | 0 | 0.056578 | 0.0034428 | 0.056578 | 1 | 0.056578 | 0 | 0 | 0 | 0 | 0.0034428 | 0 | 0 | 0 | 0 | 0.0025538 | 0 | 0 | 0 | 0 | 0.054025 | 0 | 0 | 0 | 0 | 0.054025 | 0 | 0 | 0 | 0 | 15.6921 | 0 | 0 | 0 | 0 | 0 | 0 | 0 | 0 | 0 | 7.6248 | 2.919 | 2.3356 | 1.8966 | 1.8984 | 0 | 0 | 0 | 0 | 0 | 15.6921 | 0 | 0 | 0 | 0 | 0.054025 | 0 | 0.43277 | 0.081957 | 0.18902 | 60 | 1 | 4 | 4 | 4 | 4 | 0 | 0 | 0 | 0 | 0 | 0 | 0 | 0
2014-04-19 | 17時 | 0.006534 | 2.0141 | 0.90599 | 1.0159 | 1.0432 | 0.006534 | 0.0048556 | 0.0016784 | 19.7179 | 2.6339 | 15.6921 | 0 | 0 | 0 | 0 | 1.14 | 0.069366 | 1.14 | 1 | 1.14 | 0 | 0 | 0 | 0 | 0.069366 | 0 | 0 | 0 | 0 | 0.051533 | 0 | 0 | 0 | 0 | 1.0885 | 0 | 0 | 0 | 0 | 1.0885 | 0 | 0 | 0 | 0 | 15.6921 | 0 | 0 | 0 | 0 | 0 | 0 | 0 | 0 | 0 | 7.6248 | 2.919 | 2.3356 | 1.8966 | 1.8984 | 0 | 0 | 0 | 0 | 0 | 15.6921 | 0 | 0 | 0 | 0 | 1.0885 | 0 | 0.73567 | 0.4123 | 0.24105 | 60 | 1 | 4 | 4 | 4 | 4 | 0 | 0 | 0 | 0 | 0 | 0 | 0 | 0
2014-04-19 | 18時 | 0.012672 | 3.2064 | 0.90599 | 1.0155 | 1.0428 | 0.012672 | 0.0099999 | 0.002672 | 19.8753 | 5.4295 | 15.6921 | 0 | 0 | 0 | 0 | 2.3501 | 0.14286 | 2.3501 | 1 | 2.3501 | 0 | 0 | 0 | 0 | 0.14286 | 0 | 0 | 0 | 0 | 0.10837 | 0 | 0 | 0 | 0 | 2.2417 | 0 | 0 | 0 | 0 | 2.2417 | 0 | 0 | 0 | 0 | 15.6921 | 0 | 0 | 0 | 0 | 0 | 0 | 0 | 0 | 0 | 7.6248 | 2.919 | 2.3356 | 1.8966 | 1.8984 | 0 | 0 | 0 | 0 | 0 | 15.6921 | 0 | 0 | 0 | 0 | 2.2417 | 0 | 0.97019 | 0.63831 | 0.63865 | 60 | 1 | 4 | 4 | 4 | 4 | 0 | 0 | 0 | 0 | 0 | 0 | 0 | 0
2014-04-19 | 19時 | 0.0027386 | 1.279 | 0.90599 | 1.0155 | 1.0429 | 0.0027386 | 0.0016727 | 0.0010659 | 19.8556 | 0.90772 | 15.6921 | 0 | 0 | 0 | 0 | 0.39289 | 0.023896 | 0.39289 | 1 | 0.39289 | 0 | 0 | 0 | 0 | 0.023896 | 0 | 0 | 0 | 0 | 0.017913 | 0 | 0 | 0 | 0 | 0.37498 | 0 | 0 | 0 | 0 | 0.37498 | 0 | 0 | 0 | 0 | 15.6921 | 0 | 0 | 0 | 0 | 0 | 0 | 0 | 0 | 0 | 7.6248 | 2.919 | 2.3356 | 1.8966 | 1.8984 | 0 | 0 | 0 | 0 | 0 | 15.6921 | 0 | 0 | 0 | 0 | 0.37498 | 0 | 1.0061 | 0.11541 | 0.79836 | 60 | 1 | 4 | 4 | 4 | 4 | 0 | 0 | 0 | 0 | 0 | 0 | 0 | 0
2014-04-19 | 20時 | 0.0072119 | 2.1471 | 0.90599 | 1.0159 | 1.0432 | 0.0072119 | 0.0054226 | 0.0017893 | 19.7121 | 2.9462 | 15.6921 | 0 | 0 | 0 | 0 | 1.2752 | 0.077466 | 1.2752 | 1 | 1.2752 | 0 | 0 | 0 | 0 | 0.077466 | 0 | 0 | 0 | 0 | 0.059629 | 0 | 0 | 0 | 0 | 1.2156 | 0 | 0 | 0 | 0 | 1.2156 | 0 | 0 | 0 | 0 | 15.6921 | 0 | 0 | 0 | 0 | 0 | 0 | 0 | 0 | 0 | 7.6248 | 2.919 | 2.3356 | 1.8966 | 1.8984 | 0 | 0 | 0 | 0 | 0 | 15.6921 | 0 | 0 | 0 | 0 | 1.2156 | 0 | 1.1699 | 0.64195 | 0.53684 | 60 | 1 | 4 | 4 | 4 | 4 | 0 | 0 | 0 | 0 | 0 | 0 | 0 | 0
2014-04-19 | 21時 | 0.0098285 | 2.6552 | 0.90599 | 1.0158 | 1.0431 | 0.0098285 | 0.0076159 | 0.0022127 | 19.7441 | 4.1382 | 15.6921 | 0 | 0 | 0 | 0 | 1.7911 | 0.1088 | 1.7911 | 1 | 1.7911 | 0 | 0 | 0 | 0 | 0.1088 | 0 | 0 | 0 | 0 | 0.083869 | 0 | 0 | 0 | 0 | 1.7073 | 0 | 0 | 0 | 0 | 1.7073 | 0 | 0 | 0 | 0 | 15.6921 | 0 | 0 | 0 | 0 | 0 | 0 | 0 | 0 | 0 | 7.6248 | 2.919 | 2.3356 | 1.8966 | 1.8984 | 0 | 0 | 0 | 0 | 0 | 15.6921 | 0 | 0 | 0 | 0 | 1.7073 | 0 | 1.2312 | 0.13335 | 0.37525 | 60 | 1 | 4 | 4 | 4 | 4 | 0 | 0 | 0 | 0 | 0 | 0 | 0 | 0
2014-04-19 | 22時 | 0.011753 | 3.0293 | 0.90599 | 1.0156 | 1.0429 | 0.011753 | 0.0092286 | 0.0025244 | 19.8222 | 5.0148 | 15.6921 | 0 | 0 | 0 | 0 | 2.1706 | 0.13184 | 2.1706 | 1 | 2.1706 | 0 | 0 | 0 | 0 | 0.13184 | 0 | 0 | 0 | 0 | 0.10178 | 0 | 0 | 0 | 0 | 2.0688 | 0 | 0 | 0 | 0 | 2.0688 | 0 | 0 | 0 | 0 | 15.6921 | 0 | 0 | 0 | 0 | 0 | 0 | 0 | 0 | 0 | 7.6248 | 2.919 | 2.3356 | 1.8966 | 1.8984 | 0 | 0 | 0 | 0 | 0 | 15.6921 | 0 | 0 | 0 | 0 | 2.0688 | 0 | 1.0649 | 0.27882 | 0.6672 | 60 | 1 | 4 | 4 | 4 | 4 | 0 | 0 | 0 | 0 | 0 | 0 | 0 | 0
2014-04-19 | 23時 | 0.017283 | 4.1068 | 0.90599 | 1.0144 | 1.0417 | 0.017283 | 0.013861 | 0.0034223 | 20.3036 | 7.532 | 15.6921 | 0 | 0 | 0 | 0 | 3.2601 | 0.19801 | 3.2601 | 1 | 3.2601 | 0 | 0 | 0 | 0 | 0.19801 | 0 | 0 | 0 | 0 | 0.15286 | 0 | 0 | 0 | 0 | 3.1073 | 0 | 0 | 0 | 0 | 3.1073 | 0 | 0 | 0 | 0 | 15.6921 | 0 | 0 | 0 | 0 | 0 | 0 | 0 | 0 | 0 | 7.6248 | 2.919 | 2.3356 | 1.8966 | 1.8984 | 0 | 0 | 0 | 0 | 0 | 15.6921 | 0 | 0 | 0 | 0 | 3.1073 | 0 | 0.86541 | 0.62185 | 0.81508 | 60 | 1 | 4 | 4 | 4 | 4 | 0 | 0 | 0 | 0 | 0 | 0 | 0 | 0
2014-04-20 | 0時 | 0.018167 | 4.2795 | 0.90599 | 1.0142 | 1.0415 | 0.018167 | 0.014601 | 0.0035663 | 20.4159 | 7.9342 | 15.6921 | 0 | 0 | 0 | 0 | 3.4342 | 0.20859 | 3.4342 | 1 | 3.4342 | 0 | 0 | 0 | 0 | 0.20859 | 0 | 0 | 0 | 0 | 0.16103 | 0 | 0 | 0 | 0 | 3.2732 | 0 | 0 | 0 | 0 | 3.2732 | 0 | 0 | 0 | 0 | 15.6921 | 0 | 0 | 0 | 0 | 0 | 0 | 0 | 0 | 0 | 7.6248 | 2.919 | 2.3356 | 1.8966 | 1.8984 | 0 | 0 | 0 | 0 | 0 | 15.6921 | 0 | 0 | 0 | 0 | 3.2732 | 0 | 0.87302 | 0.66049 | 0.85057 | 60 | 1 | 4 | 4 | 4 | 4 | 0 | 0 | 0 | 0 | 0 | 0 | 0 | 0
2014-04-20 | 1時 | 0.019201 | 4.4829 | 0.90599 | 1.0138 | 1.0411 | 0.019201 | 0.015465 | 0.0037358 | 20.5604 | 8.4072 | 15.6921 | 0 | 0 | 0 | 0 | 3.6389 | 0.22093 | 3.6389 | 1 | 3.6389 | 0 | 0 | 0 | 0 | 0.22093 | 0 | 0 | 0 | 0 | 0.17204 | 0 | 0 | 0 | 0 | 3.4669 | 0 | 0 | 0 | 0 | 3.4669 | 0 | 0 | 0 | 0 | 15.6921 | 0 | 0 | 0 | 0 | 0 | 0 | 0 | 0 | 0 | 7.6248 | 2.919 | 2.3356 | 1.8966 | 1.8984 | 0 | 0 | 0 | 0 | 0 | 15.6921 | 0 | 0 | 0 | 0 | 3.4669 | 0 | 0.92693 | 0.71371 | 0.90687 | 60 | 1 | 4 | 4 | 4 | 4 | 0 | 0 | 0 | 0 | 0 | 0 | 0 | 0
2014-04-20 | 2時 | 0.020584 | 4.7563 | 0.90599 | 1.0133 | 1.0406 | 0.020584 | 0.01662 | 0.0039636 | 20.7754 | 9.0419 | 15.6921 | 0 | 0 | 0 | 0 | 3.9136 | 0.23743 | 3.9136 | 1 | 3.9136 | 0 | 0 | 0 | 0 | 0.23743 | 0 | 0 | 0 | 0 | 0.18781 | 0 | 0 | 0 | 0 | 3.7258 | 0 | 0 | 0 | 0 | 3.7258 | 0 | 0 | 0 | 0 | 15.6921 | 0 | 0 | 0 | 0 | 0 | 0 | 0 | 0 | 0 | 7.6248 | 2.919 | 2.3356 | 1.8966 | 1.8984 | 0 | 0 | 0 | 0 | 0 | 15.6921 | 0 | 0 | 0 | 0 | 3.7258 | 0 | 1.0214 | 0.79182 | 0.99254 | 60 | 1 | 4 | 4 | 4 | 4 | 0 | 0 | 0 | 0 | 0 | 0 | 0 | 0
2014-04-20 | 3時 | 0.021987 | 5.0342 | 0.90599 | 1.0127 | 1.04 | 0.021987 | 0.017792 | 0.0041952 | 21.0183 | 9.6857 | 15.6921 | 0 | 0 | 0 | 0 | 4.1923 | 0.25417 | 4.1923 | 1 | 4.1923 | 0 | 0 | 0 | 0 | 0.25417 | 0 | 0 | 0 | 0 | 0.20389 | 0 | 0 | 0 | 0 | 3.9884 | 0 | 0 | 0 | 0 | 3.9884 | 0 | 0 | 0 | 0 | 15.6921 | 0 | 0 | 0 | 0 | 0 | 0 | 0 | 0 | 0 | 7.6248 | 2.919 | 2.3356 | 1.8966 | 1.8984 | 0 | 0 | 0 | 0 | 0 | 15.6921 | 0 | 0 | 0 | 0 | 3.9884 | 0 | 1.1258 | 0.87191 | 1.0827 | 60 | 1 | 4 | 4 | 4 | 4 | 0 | 0 | 0 | 0 | 0 | 0 | 0 | 0
2014-04-20 | 4時 | 0.022629 | 5.1635 | 0.90599 | 1.0124 | 1.0397 | 0.022629 | 0.018326 | 0.0043029 | 21.1396 | 9.9846 | 15.6921 | 0 | 0 | 0 | 0 | 4.3217 | 0.2618 | 4.3217 | 1 | 4.3217 | 0 | 0 | 0 | 0 | 0.2618 | 0 | 0 | 0 | 0 | 0.21352 | 0 | 0 | 0 | 0 | 4.1082 | 0 | 0 | 0 | 0 | 4.1082 | 0 | 0 | 0 | 0 | 15.6921 | 0 | 0 | 0 | 0 | 0 | 0 | 0 | 0 | 0 | 7.6248 | 2.919 | 2.3356 | 1.8966 | 1.8984 | 0 | 0 | 0 | 0 | 0 | 15.6921 | 0 | 0 | 0 | 0 | 4.1082 | 0 | 1.2244 | 0.94148 | 1.1466 | 60 | 1 | 4 | 4 | 4 | 4 | 0 | 0 | 0 | 0 | 0 | 0 | 0 | 0
2014-04-20 | 5時 | 0.025729 | 5.7724 | 0.90599 | 1.0109 | 1.0381 | 0.025729 | 0.020919 | 0.0048103 | 21.7809 | 11.3882 | 15.6921 | 0 | 0 | 0 | 0 | 4.9292 | 0.29884 | 4.9292 | 1 | 4.9292 | 0 | 0 | 0 | 0 | 0.29884 | 0 | 0 | 0 | 0 | 0.23972 | 0 | 0 | 0 | 0 | 4.6895 | 0 | 0 | 0 | 0 | 4.6895 | 0 | 0 | 0 | 0 | 15.6921 | 0 | 0 | 0 | 0 | 0 | 0 | 0 | 0 | 0 | 7.6248 | 2.919 | 2.3356 | 1.8966 | 1.8984 | 0 | 0 | 0 | 0 | 0 | 15.6921 | 0 | 0 | 0 | 0 | 4.6895 | 0 | 1.3457 | 0.83381 | 1.0288 | 60 | 1 | 4 | 4 | 4 | 4 | 0 | 0 | 0 | 0 | 0 | 0 | 0 | 0
2014-04-20 | 6時 | 0.010778 | 2.8411 | 0.90599 | 1.0157 | 1.043 | 0.010778 | 0.0084105 | 0.0023676 | 19.7771 | 4.574 | 15.6921 | 0 | 0 | 0 | 0 | 1.9798 | 0.12015 | 1.9798 | 1 | 1.9798 | 0 | 0 | 0 | 0 | 0.12015 | 0 | 0 | 0 | 0 | 0.094366 | 0 | 0 | 0 | 0 | 1.8854 | 0 | 0 | 0 | 0 | 1.8854 | 0 | 0 | 0 | 0 | 15.6921 | 0 | 0 | 0 | 0 | 0 | 0 | 0 | 0 | 0 | 7.6248 | 2.919 | 2.3356 | 1.8966 | 1.8984 | 0 | 0 | 0 | 0 | 0 | 15.6921 | 0 | 0 | 0 | 0 | 1.8854 | 0 | 1.4184 | 0.90109 | 1.0767 | 60 | 1 | 4 | 4 | 4 | 4 | 0 | 0 | 0 | 0 | 0 | 0 | 0 | 0
2014-04-20 | 7時 | 0.0028213 | 1.2955 | 0.90599 | 1.0155 | 1.0429 | 0.0028213 | 0.0017417 | 0.0010796 | 19.8506 | 0.94632 | 15.6921 | 0 | 0 | 0 | 0 | 0.4096 | 0.024882 | 0.4096 | 1 | 0.4096 | 0 | 0 | 0 | 0 | 0.024882 | 0 | 0 | 0 | 0 | 0.019153 | 0 | 0 | 0 | 0 | 0.39045 | 0 | 0 | 0 | 0 | 0.39045 | 0 | 0 | 0 | 0 | 15.6921 | 0 | 0 | 0 | 0 | 0 | 0 | 0 | 0 | 0 | 7.6248 | 2.919 | 2.3356 | 1.8966 | 1.8984 | 0 | 0 | 0 | 0 | 0 | 15.6921 | 0 | 0 | 0 | 0 | 0.39045 | 0 | 0.98131 | 0.45669 | 0.53356 | 60 | 1 | 4 | 4 | 4 | 4 | 0 | 0 | 0 | 0 | 0 | 0 | 0 | 0
2014-04-20 | 8時 | 0.0010586 | 0.95346 | 0.90599 | 1.0152 | 1.0426 | 0.0010586 | 0.00026409 | 0.00079455 | 19.9739 | 0.14325 | 15.6921 | 0 | 0 | 0 | 0 | 0.062003 | 0.0037726 | 0.062003 | 1 | 0.062003 | 0 | 0 | 0 | 0 | 0.0037726 | 0 | 0 | 0 | 0 | 0.0028028 | 0 | 0 | 0 | 0 | 0.059201 | 0 | 0 | 0 | 0 | 0.059201 | 0 | 0 | 0 | 0 | 15.6921 | 0 | 0 | 0 | 0 | 0 | 0 | 0 | 0 | 0 | 7.6248 | 2.919 | 2.3356 | 1.8966 | 1.8984 | 0 | 0 | 0 | 0 | 0 | 15.6921 | 0 | 0 | 0 | 0 | 0.059201 | 0 | 0.0059452 | 0.021462 | 0.026311 | 60 | 1 | 4 | 4 | 4 | 4 | 0 | 0 | 0 | 0 | 0 | 0 | 0 | 0
2014-04-20 | 9時 | 0.0010884 | 0.95914 | 0.90599 | 1.0152 | 1.0426 | 0.0010884 | 0.00028907 | 0.00079928 | 19.9716 | 0.15658 | 15.6921 | 0 | 0 | 0 | 0 | 0.067772 | 0.0041296 | 0.067772 | 1 | 0.067772 | 0 | 0 | 0 | 0 | 0.0041296 | 0 | 0 | 0 | 0 | 0.0029709 | 0 | 0 | 0 | 0 | 0.064801 | 0 | 0 | 0 | 0 | 0.064801 | 0 | 0 | 0 | 0 | 15.6921 | 0 | 0 | 0 | 0 | 0 | 0 | 0 | 0 | 0 | 7.6248 | 2.919 | 2.3356 | 1.8966 | 1.8984 | 0 | 0 | 0 | 0 | 0 | 15.6921 | 0 | 0 | 0 | 0 | 0.064801 | 0 | 0.031597 | 0.015761 | 0.018903 | 60 | 1 | 4 | 4 | 4 | 4 | 0 | 0 | 0 | 0 | 0 | 0 | 0 | 0
2014-04-20 | 10時 | 0.0011507 | 0.9712 | 0.90599 | 1.0153 | 1.0426 | 0.0011507 | 0.00034139 | 0.00080933 | 19.9666 | 0.18488 | 15.6921 | 0 | 0 | 0 | 0 | 0.080023 | 0.0048771 | 0.080023 | 1 | 0.080023 | 0 | 0 | 0 | 0 | 0.0048771 | 0 | 0 | 0 | 0 | 0.0034924 | 0 | 0 | 0 | 0 | 0.076531 | 0 | 0 | 0 | 0 | 0.076531 | 0 | 0 | 0 | 0 | 15.6921 | 0 | 0 | 0 | 0 | 0 | 0 | 0 | 0 | 0 | 7.6248 | 2.919 | 2.3356 | 1.8966 | 1.8984 | 0 | 0 | 0 | 0 | 0 | 15.6921 | 0 | 0 | 0 | 0 | 0.076531 | 0 | 0.030395 | 0.016751 | 0.019587 | 60 | 1 | 4 | 4 | 4 | 4 | 0 | 0 | 0 | 0 | 0 | 0 | 0 | 0
2014-04-20 | 11時 | 0.0010524 | 0.95218 | 0.90599 | 1.0152 | 1.0426 | 0.0010524 | 0.00025888 | 0.00079348 | 19.9745 | 0.14023 | 15.6921 | 0 | 0 | 0 | 0 | 0.060695 | 0.0036983 | 0.060695 | 1 | 0.060695 | 0 | 0 | 0 | 0 | 0.0036983 | 0 | 0 | 0 | 0 | 0.0026607 | 0 | 0 | 0 | 0 | 0.058034 | 0 | 0 | 0 | 0 | 0.058034 | 0 | 0 | 0 | 0 | 15.6921 | 0 | 0 | 0 | 0 | 0 | 0 | 0 | 0 | 0 | 7.6248 | 2.919 | 2.3356 | 1.8966 | 1.8984 | 0 | 0 | 0 | 0 | 0 | 15.6921 | 0 | 0 | 0 | 0 | 0.058034 | 0 | 0.02698 | 0.014402 | 0.017194 | 60 | 1 | 4 | 4 | 4 | 4 | 0 | 0 | 0 | 0 | 0 | 0 | 0 | 0
2014-04-20 | 12時 | 0.00095456 | 0.93324 | 0.90599 | 1.0152 | 1.0425 | 0.00095456 | 0.00017686 | 0.0007777 | 19.9824 | 0.095764 | 15.6921 | 0 | 0 | 0 | 0 | 0.04145 | 0.0025265 | 0.04145 | 1 | 0.04145 | 0 | 0 | 0 | 0 | 0.0025265 | 0 | 0 | 0 | 0 | 0.0018035 | 0 | 0 | 0 | 0 | 0.039646 | 0 | 0 | 0 | 0 | 0.039646 | 0 | 0 | 0 | 0 | 15.6921 | 0 | 0 | 0 | 0 | 0 | 0 | 0 | 0 | 0 | 7.6248 | 2.919 | 2.3356 | 1.8966 | 1.8984 | 0 | 0 | 0 | 0 | 0 | 15.6921 | 0 | 0 | 0 | 0 | 0.039646 | 0 | 0.030146 | 0.01838 | 0.021856 | 60 | 1 | 4 | 4 | 4 | 4 | 0 | 0 | 0 | 0 | 0 | 0 | 0 | 0
2014-04-20 | 13時 | 0.0013276 | 1.0057 | 0.90599 | 1.0153 | 1.0426 | 0.0013276 | 0.0004895 | 0.00083806 | 19.9526 | 0.26581 | 15.6921 | 0 | 0 | 0 | 0 | 0.11505 | 0.0069929 | 0.11505 | 1 | 0.11505 | 0 | 0 | 0 | 0 | 0.0069929 | 0 | 0 | 0 | 0 | 0.0053202 | 0 | 0 | 0 | 0 | 0.10973 | 0 | 0 | 0 | 0 | 0.10973 | 0 | 0 | 0 | 0 | 15.6921 | 0 | 0 | 0 | 0 | 0 | 0 | 0 | 0 | 0 | 7.6248 | 2.919 | 2.3356 | 1.8966 | 1.8984 | 0 | 0 | 0 | 0 | 0 | 15.6921 | 0 | 0 | 0 | 0 | 0.10973 | 0 | 0.2297 | 0.030319 | 0.035349 | 60 | 1 | 4 | 4 | 4 | 4 | 0 | 0 | 0 | 0 | 0 | 0 | 0 | 0
2014-04-20 | 14時 | 0.0020644 | 1.1484 | 0.90599 | 1.0154 | 1.0427 | 0.0020644 | 0.0011074 | 0.00095702 | 19.8988 | 0.60103 | 15.6921 | 0 | 0 | 0 | 0 | 0.26015 | 0.01582 | 0.26015 | 1 | 0.26015 | 0 | 0 | 0 | 0 | 0.01582 | 0 | 0 | 0 | 0 | 0.011895 | 0 | 0 | 0 | 0 | 0.24825 | 0 | 0 | 0 | 0 | 0.24825 | 0 | 0 | 0 | 0 | 15.6921 | 0 | 0 | 0 | 0 | 0 | 0 | 0 | 0 | 0 | 7.6248 | 2.919 | 2.3356 | 1.8966 | 1.8984 | 0 | 0 | 0 | 0 | 0 | 15.6921 | 0 | 0 | 0 | 0 | 0.24825 | 0 | 0.18481 | 0.027344 | 0.032628 | 60 | 1 | 4 | 4 | 4 | 4 | 0 | 0 | 0 | 0 | 0 | 0 | 0 | 0
2014-04-20 | 15時 | 0.0022164 | 1.1778 | 0.90599 | 1.0154 | 1.0428 | 0.0022164 | 0.0012349 | 0.00098153 | 19.8886 | 0.67007 | 15.6921 | 0 | 0 | 0 | 0 | 0.29003 | 0.017641 | 0.29003 | 1 | 0.29003 | 0 | 0 | 0 | 0 | 0.017641 | 0 | 0 | 0 | 0 | 0.013205 | 0 | 0 | 0 | 0 | 0.27683 | 0 | 0 | 0 | 0 | 0.27683 | 0 | 0 | 0 | 0 | 15.6921 | 0 | 0 | 0 | 0 | 0 | 0 | 0 | 0 | 0 | 7.6248 | 2.919 | 2.3356 | 1.8966 | 1.8984 | 0 | 0 | 0 | 0 | 0 | 15.6921 | 0 | 0 | 0 | 0 | 0.27683 | 0 | 0.42549 | 0.11739 | 0.27667 | 60 | 1 | 4 | 4 | 4 | 4 | 0 | 0 | 0 | 0 | 0 | 0 | 0 | 0
2014-04-20 | 16時 | 0.0025735 | 1.247 | 0.90599 | 1.0155 | 1.0428 | 0.0025735 | 0.0015344 | 0.0010392 | 19.8657 | 0.83246 | 15.6921 | 0 | 0 | 0 | 0 | 0.36032 | 0.021919 | 0.36032 | 1 | 0.36032 | 0 | 0 | 0 | 0 | 0.021919 | 0 | 0 | 0 | 0 | 0.016358 | 0 | 0 | 0 | 0 | 0.34396 | 0 | 0 | 0 | 0 | 0.34396 | 0 | 0 | 0 | 0 | 15.6921 | 0 | 0 | 0 | 0 | 0 | 0 | 0 | 0 | 0 | 7.6248 | 2.919 | 2.3356 | 1.8966 | 1.8984 | 0 | 0 | 0 | 0 | 0 | 15.6921 | 0 | 0 | 0 | 0 | 0.34396 | 0 | 0.7142 | 0.44834 | 0.58064 | 60 | 1 | 4 | 4 | 4 | 4 | 0 | 0 | 0 | 0 | 0 | 0 | 0 | 0
2014-04-20 | 17時 | 0.014493 | 3.5611 | 0.90599 | 1.0151 | 1.0425 | 0.014493 | 0.011525 | 0.0029676 | 20.0125 | 6.2589 | 15.6921 | 0 | 0 | 0 | 0 | 2.7091 | 0.16465 | 2.7091 | 1 | 2.7091 | 0 | 0 | 0 | 0 | 0.16465 | 0 | 0 | 0 | 0 | 0.12545 | 0 | 0 | 0 | 0 | 2.5836 | 0 | 0 | 0 | 0 | 2.5836 | 0 | 0 | 0 | 0 | 15.6921 | 0 | 0 | 0 | 0 | 0 | 0 | 0 | 0 | 0 | 7.6248 | 2.919 | 2.3356 | 1.8966 | 1.8984 | 0 | 0 | 0 | 0 | 0 | 15.6921 | 0 | 0 | 0 | 0 | 2.5836 | 0 | 0.99234 | 0.66633 | 0.47281 | 60 | 1 | 4 | 4 | 4 | 4 | 0 | 0 | 0 | 0 | 0 | 0 | 0 | 0
2014-04-20 | 18時 | 0.020722 | 4.7842 | 0.90599 | 1.0133 | 1.0405 | 0.020722 | 0.016735 | 0.0039869 | 20.7987 | 9.1066 | 15.6921 | 0 | 0 | 0 | 0 | 3.9416 | 0.23907 | 3.9416 | 1 | 3.9416 | 0 | 0 | 0 | 0 | 0.23907 | 0 | 0 | 0 | 0 | 0.19017 | 0 | 0 | 0 | 0 | 3.7515 | 0 | 0 | 0 | 0 | 3.7515 | 0 | 0 | 0 | 0 | 15.6921 | 0 | 0 | 0 | 0 | 0 | 0 | 0 | 0 | 0 | 7.6248 | 2.919 | 2.3356 | 1.8966 | 1.8984 | 0 | 0 | 0 | 0 | 0 | 15.6921 | 0 | 0 | 0 | 0 | 3.7515 | 0 | 1.3143 | 0.91431 | 0.93821 | 60 | 1 | 4 | 4 | 4 | 4 | 0 | 0 | 0 | 0 | 0 | 0 | 0 | 0
2014-04-20 | 19時 | 0.0096418 | 2.6226 | 0.90599 | 1.0158 | 1.0431 | 0.0096418 | 0.0074563 | 0.0021855 | 19.7395 | 4.0616 | 15.6921 | 0 | 0 | 0 | 0 | 1.758 | 0.10652 | 1.758 | 1 | 1.758 | 0 | 0 | 0 | 0 | 0.10652 | 0 | 0 | 0 | 0 | 0.086518 | 0 | 0 | 0 | 0 | 1.6715 | 0 | 0 | 0 | 0 | 1.6715 | 0 | 0 | 0 | 0 | 15.6921 | 0 | 0 | 0 | 0 | 0 | 0 | 0 | 0 | 0 | 7.6248 | 2.919 | 2.3356 | 1.8966 | 1.8984 | 0 | 0 | 0 | 0 | 0 | 15.6921 | 0 | 0 | 0 | 0 | 1.6715 | 0 | 1.5147 | 0.51415 | 1.2414 | 60 | 1 | 4 | 4 | 4 | 4 | 0 | 0 | 0 | 0 | 0 | 0 | 0 | 0
2014-04-20 | 20時 | 0.014215 | 3.516 | 0.90599 | 1.0152 | 1.0425 | 0.014215 | 0.011285 | 0.00293 | 19.9927 | 6.1534 | 15.6921 | 0 | 0 | 0 | 0 | 2.6634 | 0.16121 | 2.6634 | 1 | 2.6634 | 0 | 0 | 0 | 0 | 0.16121 | 0 | 0 | 0 | 0 | 0.13365 | 0 | 0 | 0 | 0 | 2.5298 | 0 | 0 | 0 | 0 | 2.5298 | 0 | 0 | 0 | 0 | 15.6921 | 0 | 0 | 0 | 0 | 0 | 0 | 0 | 0 | 0 | 7.6248 | 2.919 | 2.3356 | 1.8966 | 1.8984 | 0 | 0 | 0 | 0 | 0 | 15.6921 | 0 | 0 | 0 | 0 | 2.5298 | 0 | 1.7157 | 1.0532 | 0.9992 | 60 | 1 | 4 | 4 | 4 | 4 | 0 | 0 | 0 | 0 | 0 | 0 | 0 | 0
2014-04-20 | 21時 | 0.017756 | 4.2105 | 0.90599 | 1.0143 | 1.0416 | 0.017756 | 0.014247 | 0.0035087 | 20.3699 | 7.7735 | 15.6921 | 0 | 0 | 0 | 0 | 3.3646 | 0.20353 | 3.3646 | 1 | 3.3646 | 0 | 0 | 0 | 0 | 0.20353 | 0 | 0 | 0 | 0 | 0.17078 | 0 | 0 | 0 | 0 | 3.1939 | 0 | 0 | 0 | 0 | 3.1939 | 0 | 0 | 0 | 0 | 15.6921 | 0 | 0 | 0 | 0 | 0 | 0 | 0 | 0 | 0 | 7.6248 | 2.919 | 2.3356 | 1.8966 | 1.8984 | 0 | 0 | 0 | 0 | 0 | 15.6921 | 0 | 0 | 0 | 0 | 3.1939 | 0 | 1.8568 | 0.59869 | 0.90234 | 60 | 1 | 4 | 4 | 4 | 4 | 0 | 0 | 0 | 0 | 0 | 0 | 0 | 0
2014-04-20 | 22時 | 0.020499 | 4.7501 | 0.90599 | 1.0133 | 1.0406 | 0.020499 | 0.01654 | 0.0039585 | 20.7703 | 9.0275 | 15.6921 | 0 | 0 | 0 | 0 | 3.9074 | 0.23629 | 3.9074 | 1 | 3.9074 | 0 | 0 | 0 | 0 | 0.23629 | 0 | 0 | 0 | 0 | 0.19958 | 0 | 0 | 0 | 0 | 3.7078 | 0 | 0 | 0 | 0 | 3.7078 | 0 | 0 | 0 | 0 | 15.6921 | 0 | 0 | 0 | 0 | 0 | 0 | 0 | 0 | 0 | 7.6248 | 2.919 | 2.3356 | 1.8966 | 1.8984 | 0 | 0 | 0 | 0 | 0 | 15.6921 | 0 | 0 | 0 | 0 | 3.7078 | 0 | 1.7514 | 0.78722 | 1.2444 | 60 | 1 | 4 | 4 | 4 | 4 | 0 | 0 | 0 | 0 | 0 | 0 | 0 | 0
2014-04-20 | 23時 | 0.02673 | 5.9826 | 0.90599 | 1.0103 | 1.0375 | 0.02673 | 0.021744 | 0.0049855 | 22.029 | 11.871 | 15.6921 | 0 | 0 | 0 | 0 | 5.1382 | 0.31063 | 5.1382 | 1 | 5.1382 | 0 | 0 | 0 | 0 | 0.31063 | 0 | 0 | 0 | 0 | 0.26377 | 0 | 0 | 0 | 0 | 4.8744 | 0 | 0 | 0 | 0 | 4.8744 | 0 | 0 | 0 | 0 | 15.6921 | 0 | 0 | 0 | 0 | 0 | 0 | 0 | 0 | 0 | 7.6248 | 2.919 | 2.3356 | 1.8966 | 1.8984 | 0 | 0 | 0 | 0 | 0 | 15.6921 | 0 | 0 | 0 | 0 | 4.8744 | 0 | 1.6088 | 1.1705 | 1.439 | 60 | 1 | 4 | 4 | 4 | 4 | 0 | 0 | 0 | 0 | 0 | 0 | 0 | 0
2014-04-21 | 0時 | 0.027984 | 6.2323 | 0.90599 | 1.0095 | 1.0367 | 0.027984 | 0.02279 | 0.0051936 | 22.341 | 12.443 | 15.6921 | 0 | 0 | 0 | 0 | 5.3858 | 0.32557 | 5.3858 | 1 | 5.3858 | 0 | 0 | 0 | 0 | 0.32557 | 0 | 0 | 0 | 0 | 0.27682 | 0 | 0 | 0 | 0 | 5.1089 | 0 | 0 | 0 | 0 | 5.1089 | 0 | 0 | 0 | 0 | 15.6921 | 0 | 0 | 0 | 0 | 0 | 0 | 0 | 0 | 0 | 7.6248 | 2.919 | 2.3356 | 1.8966 | 1.8984 | 0 | 0 | 0 | 0 | 0 | 15.6921 | 0 | 0 | 0 | 0 | 5.1089 | 0 | 1.6519 | 1.2295 | 1.4991 | 60 | 1 | 4 | 4 | 4 | 4 | 0 | 0 | 0 | 0 | 0 | 0 | 0 | 0
2014-04-21 | 1時 | 0.029164 | 6.4692 | 0.90599 | 1.0088 | 1.0359 | 0.029164 | 0.023773 | 0.005391 | 22.6543 | 12.9842 | 15.6921 | 0 | 0 | 0 | 0 | 5.62 | 0.33962 | 5.62 | 1 | 5.62 | 0 | 0 | 0 | 0 | 0.33962 | 0 | 0 | 0 | 0 | 0.29066 | 0 | 0 | 0 | 0 | 5.3293 | 0 | 0 | 0 | 0 | 5.3293 | 0 | 0 | 0 | 0 | 15.6921 | 0 | 0 | 0 | 0 | 0 | 0 | 0 | 0 | 0 | 7.6248 | 2.919 | 2.3356 | 1.8966 | 1.8984 | 0 | 0 | 0 | 0 | 0 | 15.6921 | 0 | 0 | 0 | 0 | 5.3293 | 0 | 1.7223 | 1.2887 | 1.5634 | 60 | 1 | 4 | 4 | 4 | 4 | 0 | 0 | 0 | 0 | 0 | 0 | 0 | 0
2014-04-21 | 2時 | 0.029984 | 6.6335 | 0.90599 | 1.0082 | 1.0354 | 0.029984 | 0.024456 | 0.0055279 | 22.8814 | 13.3587 | 15.6921 | 0 | 0 | 0 | 0 | 5.7821 | 0.34937 | 5.7821 | 1 | 5.7821 | 0 | 0 | 0 | 0 | 0.34937 | 0 | 0 | 0 | 0 | 0.29979 | 0 | 0 | 0 | 0 | 5.4823 | 0 | 0 | 0 | 0 | 5.4823 | 0 | 0 | 0 | 0 | 15.6921 | 0 | 0 | 0 | 0 | 0 | 0 | 0 | 0 | 0 | 7.6248 | 2.919 | 2.3356 | 1.8966 | 1.8984 | 0 | 0 | 0 | 0 | 0 | 15.6921 | 0 | 0 | 0 | 0 | 5.4823 | 0 | 1.7779 | 1.328 | 1.6072 | 60 | 1 | 4 | 4 | 4 | 4 | 0 | 0 | 0 | 0 | 0 | 0 | 0 | 0
2014-04-21 | 3時 | 0.030754 | 6.7887 | 0.90599 | 1.0077 | 1.0348 | 0.030754 | 0.025097 | 0.0056572 | 23.1033 | 13.7118 | 15.6921 | 0 | 0 | 0 | 0 | 5.9349 | 0.35853 | 5.9349 | 1 | 5.9349 | 0 | 0 | 0 | 0 | 0.35853 | 0 | 0 | 0 | 0 | 0.30885 | 0 | 0 | 0 | 0 | 5.6261 | 0 | 0 | 0 | 0 | 5.6261 | 0 | 0 | 0 | 0 | 15.6921 | 0 | 0 | 0 | 0 | 0 | 0 | 0 | 0 | 0 | 7.6248 | 2.919 | 2.3356 | 1.8966 | 1.8984 | 0 | 0 | 0 | 0 | 0 | 15.6921 | 0 | 0 | 0 | 0 | 5.6261 | 0 | 1.8333 | 1.3665 | 1.6499 | 60 | 1 | 4 | 4 | 4 | 4 | 0 | 0 | 0 | 0 | 0 | 0 | 0 | 0
2014-04-21 | 4時 | 0.030665 | 6.7712 | 0.90599 | 1.0078 | 1.0349 | 0.030665 | 0.025023 | 0.0056427 | 23.0779 | 13.672 | 15.6921 | 0 | 0 | 0 | 0 | 5.9177 | 0.35747 | 5.9177 | 1 | 5.9177 | 0 | 0 | 0 | 0 | 0.35747 | 0 | 0 | 0 | 0 | 0.30833 | 0 | 0 | 0 | 0 | 5.6094 | 0 | 0 | 0 | 0 | 5.6094 | 0 | 0 | 0 | 0 | 15.6921 | 0 | 0 | 0 | 0 | 0 | 0 | 0 | 0 | 0 | 7.6248 | 2.919 | 2.3356 | 1.8966 | 1.8984 | 0 | 0 | 0 | 0 | 0 | 15.6921 | 0 | 0 | 0 | 0 | 5.6094 | 0 | 1.8499 | 1.3707 | 1.6468 | 60 | 1 | 4 | 4 | 4 | 4 | 0 | 0 | 0 | 0 | 0 | 0 | 0 | 0
2014-04-21 | 5時 | 0.036883 | 8.0236 | 0.90599 | 1.0028 | 1.0298 | 0.036883 | 0.030196 | 0.0066863 | 25.1165 | 16.4967 | 15.6921 | 0 | 0 | 0 | 0 | 7.1403 | 0.43138 | 7.1403 | 1 | 7.1403 | 0 | 0 | 0 | 0 | 0.43138 | 0 | 0 | 0 | 0 | 0.37112 | 0 | 0 | 0 | 0 | 6.7692 | 0 | 0 | 0 | 0 | 6.7692 | 0 | 0 | 0 | 0 | 15.6921 | 0 | 0 | 0 | 0 | 0 | 0 | 0 | 0 | 0 | 7.6248 | 2.919 | 2.3356 | 1.8966 | 1.8984 | 0 | 0 | 0 | 0 | 0 | 15.6921 | 0 | 0 | 0 | 0 | 6.7692 | 0 | 2.0178 | 1.3107 | 1.576 | 60 | 1 | 4 | 4 | 4 | 4 | 0 | 0 | 0 | 0 | 0 | 0 | 0 | 0
2014-04-21 | 6時 | 0.019189 | 4.4954 | 0.90599 | 1.0138 | 1.0411 | 0.019189 | 0.015443 | 0.0037462 | 20.5697 | 8.4361 | 15.6921 | 0 | 0 | 0 | 0 | 3.6515 | 0.22061 | 3.6515 | 1 | 3.6515 | 0 | 0 | 0 | 0 | 0.22061 | 0 | 0 | 0 | 0 | 0.18955 | 0 | 0 | 0 | 0 | 3.4619 | 0 | 0 | 0 | 0 | 3.4619 | 0 | 0 | 0 | 0 | 15.6921 | 0 | 0 | 0 | 0 | 0 | 0 | 0 | 0 | 0 | 7.6248 | 2.919 | 2.3356 | 1.8966 | 1.8984 | 0 | 0 | 0 | 0 | 0 | 15.6921 | 0 | 0 | 0 | 0 | 3.4619 | 0 | 2.1056 | 1.3874 | 1.618 | 60 | 1 | 4 | 4 | 4 | 4 | 0 | 0 | 0 | 0 | 0 | 0 | 0 | 0
2014-04-21 | 7時 | 0.018714 | 4.4002 | 0.90599 | 1.014 | 1.0413 | 0.018714 | 0.015047 | 0.0036668 | 20.5 | 8.2149 | 15.6921 | 0 | 0 | 0 | 0 | 3.5557 | 0.21496 | 3.5557 | 1 | 3.5557 | 0 | 0 | 0 | 0 | 0.21496 | 0 | 0 | 0 | 0 | 0.18253 | 0 | 0 | 0 | 0 | 3.3731 | 0 | 0 | 0 | 0 | 3.3731 | 0 | 0 | 0 | 0 | 15.6921 | 0 | 0 | 0 | 0 | 0 | 0 | 0 | 0 | 0 | 7.6248 | 2.919 | 2.3356 | 1.8966 | 1.8984 | 0 | 0 | 0 | 0 | 0 | 15.6921 | 0 | 0 | 0 | 0 | 3.3731 | 0 | 1.9801 | 1.2706 | 1.4945 | 60 | 1 | 4 | 4 | 4 | 4 | 0 | 0 | 0 | 0 | 0 | 0 | 0 | 0
2014-04-21 | 8時 | 0.019397 | 4.5365 | 0.90599 | 1.0137 | 1.041 | 0.019397 | 0.015617 | 0.0037805 | 20.6007 | 8.5318 | 15.6921 | 0 | 0 | 0 | 0 | 3.6928 | 0.2231 | 3.6928 | 1 | 3.6928 | 0 | 0 | 0 | 0 | 0.2231 | 0 | 0 | 0 | 0 | 0.19194 | 0 | 0 | 0 | 0 | 3.5009 | 0 | 0 | 0 | 0 | 3.5009 | 0 | 0 | 0 | 0 | 15.6921 | 0 | 0 | 0 | 0 | 0 | 0 | 0 | 0 | 0 | 7.6248 | 2.919 | 2.3356 | 1.8966 | 1.8984 | 0 | 0 | 0 | 0 | 0 | 15.6921 | 0 | 0 | 0 | 0 | 3.5009 | 0 | 1.0386 | 1.1783 | 1.4196 | 60 | 1 | 4 | 4 | 4 | 4 | 0 | 0 | 0 | 0 | 0 | 0 | 0 | 0
2014-04-21 | 9時 | 0.023129 | 5.2716 | 0.90599 | 1.0122 | 1.0394 | 0.023129 | 0.018736 | 0.004393 | 21.2451 | 10.2345 | 15.6921 | 0 | 0 | 0 | 0 | 4.4298 | 0.26766 | 4.4298 | 1 | 4.4298 | 0 | 0 | 0 | 0 | 0.26766 | 0 | 0 | 0 | 0 | 0.22967 | 0 | 0 | 0 | 0 | 4.2001 | 0 | 0 | 0 | 0 | 4.2001 | 0 | 0 | 0 | 0 | 15.6921 | 0 | 0 | 0 | 0 | 0 | 0 | 0 | 0 | 0 | 7.6248 | 2.919 | 2.3356 | 1.8966 | 1.8984 | 0 | 0 | 0 | 0 | 0 | 15.6921 | 0 | 0 | 0 | 0 | 4.2001 | 0 | 1.9093 | 1.2615 | 1.4955 | 60 | 1 | 4 | 4 | 4 | 4 | 0 | 0 | 0 | 0 | 0 | 0 | 0 | 0
2014-04-21 | 10時 | 0.023939 | 5.4301 | 0.90599 | 1.0118 | 1.039 | 0.023939 | 0.019414 | 0.0045251 | 21.4063 | 10.6001 | 15.6921 | 0 | 0 | 0 | 0 | 4.5881 | 0.27734 | 4.5881 | 1 | 4.5881 | 0 | 0 | 0 | 0 | 0.27734 | 0 | 0 | 0 | 0 | 0.23612 | 0 | 0 | 0 | 0 | 4.352 | 0 | 0 | 0 | 0 | 4.352 | 0 | 0 | 0 | 0 | 15.6921 | 0 | 0 | 0 | 0 | 0 | 0 | 0 | 0 | 0 | 7.6248 | 2.919 | 2.3356 | 1.8966 | 1.8984 | 0 | 0 | 0 | 0 | 0 | 15.6921 | 0 | 0 | 0 | 0 | 4.352 | 0 | 1.9003 | 1.2186 | 1.4461 | 60 | 1 | 4 | 4 | 4 | 4 | 0 | 0 | 0 | 0 | 0 | 0 | 0 | 0
2014-04-21 | 11時 | 0.027476 | 6.1307 | 0.90599 | 1.0098 | 1.037 | 0.027476 | 0.022367 | 0.0051089 | 22.2117 | 12.2103 | 15.6921 | 0 | 0 | 0 | 0 | 5.2851 | 0.31953 | 5.2851 | 1 | 5.2851 | 0 | 0 | 0 | 0 | 0.31953 | 0 | 0 | 0 | 0 | 0.27097 | 0 | 0 | 0 | 0 | 5.0141 | 0 | 0 | 0 | 0 | 5.0141 | 0 | 0 | 0 | 0 | 15.6921 | 0 | 0 | 0 | 0 | 0 | 0 | 0 | 0 | 0 | 7.6248 | 2.919 | 2.3356 | 1.8966 | 1.8984 | 0 | 0 | 0 | 0 | 0 | 15.6921 | 0 | 0 | 0 | 0 | 5.0141 | 0 | 1.8816 | 1.196 | 1.4192 | 60 | 1 | 4 | 4 | 4 | 4 | 0 | 0 | 0 | 0 | 0 | 0 | 0 | 0
2014-04-21 | 12時 | 0.018748 | 4.4057 | 0.90599 | 1.014 | 1.0412 | 0.018748 | 0.015077 | 0.0036714 | 20.5039 | 8.2276 | 15.6921 | 0 | 0 | 0 | 0 | 3.5612 | 0.21538 | 3.5612 | 1 | 3.5612 | 0 | 0 | 0 | 0 | 0.21538 | 0 | 0 | 0 | 0 | 0.18144 | 0 | 0 | 0 | 0 | 3.3797 | 0 | 0 | 0 | 0 | 3.3797 | 0 | 0 | 0 | 0 | 15.6921 | 0 | 0 | 0 | 0 | 0 | 0 | 0 | 0 | 0 | 7.6248 | 2.919 | 2.3356 | 1.8966 | 1.8984 | 0 | 0 | 0 | 0 | 0 | 15.6921 | 0 | 0 | 0 | 0 | 3.3797 | 0 | 1.8472 | 1.1769 | 1.3964 | 60 | 1 | 4 | 4 | 4 | 4 | 0 | 0 | 0 | 0 | 0 | 0 | 0 | 0
2014-04-21 | 13時 | 0.023546 | 5.351 | 0.90599 | 1.012 | 1.0392 | 0.023546 | 0.019087 | 0.0044592 | 21.3248 | 10.4177 | 15.6921 | 0 | 0 | 0 | 0 | 4.5091 | 0.27267 | 4.5091 | 1 | 4.5091 | 0 | 0 | 0 | 0 | 0.27267 | 0 | 0 | 0 | 0 | 0.23032 | 0 | 0 | 0 | 0 | 4.2788 | 0 | 0 | 0 | 0 | 4.2788 | 0 | 0 | 0 | 0 | 15.6921 | 0 | 0 | 0 | 0 | 0 | 0 | 0 | 0 | 0 | 7.6248 | 2.919 | 2.3356 | 1.8966 | 1.8984 | 0 | 0 | 0 | 0 | 0 | 15.6921 | 0 | 0 | 0 | 0 | 4.2788 | 0 | 1.8816 | 1.216 | 1.4365 | 60 | 1 | 4 | 4 | 4 | 4 | 0 | 0 | 0 | 0 | 0 | 0 | 0 | 0
2014-04-21 | 14時 | 0.025011 | 5.642 | 0.90599 | 1.0112 | 1.0384 | 0.025011 | 0.020309 | 0.0047017 | 21.6339 | 11.0883 | 15.6921 | 0 | 0 | 0 | 0 | 4.7994 | 0.29013 | 4.7994 | 1 | 4.7994 | 0 | 0 | 0 | 0 | 0.29013 | 0 | 0 | 0 | 0 | 0.24668 | 0 | 0 | 0 | 0 | 4.5527 | 0 | 0 | 0 | 0 | 4.5527 | 0 | 0 | 0 | 0 | 15.6921 | 0 | 0 | 0 | 0 | 0 | 0 | 0 | 0 | 0 | 7.6248 | 2.919 | 2.3356 | 1.8966 | 1.8984 | 0 | 0 | 0 | 0 | 0 | 15.6921 | 0 | 0 | 0 | 0 | 4.5527 | 0 | 1.9629 | 1.2952 | 1.5231 | 60 | 1 | 4 | 4 | 4 | 4 | 0 | 0 | 0 | 0 | 0 | 0 | 0 | 0
2014-04-21 | 15時 | 0.022387 | 5.1243 | 0.90599 | 1.0125 | 1.0398 | 0.022387 | 0.018117 | 0.0042702 | 21.1023 | 9.8939 | 15.6921 | 0 | 0 | 0 | 0 | 4.2824 | 0.25881 | 4.2824 | 1 | 4.2824 | 0 | 0 | 0 | 0 | 0.25881 | 0 | 0 | 0 | 0 | 0.22121 | 0 | 0 | 0 | 0 | 4.0612 | 0 | 0 | 0 | 0 | 4.0612 | 0 | 0 | 0 | 0 | 15.6921 | 0 | 0 | 0 | 0 | 0 | 0 | 0 | 0 | 0 | 7.6248 | 2.919 | 2.3356 | 1.8966 | 1.8984 | 0 | 0 | 0 | 0 | 0 | 15.6921 | 0 | 0 | 0 | 0 | 4.0612 | 0 | 2.0629 | 1.3916 | 1.6315 | 60 | 1 | 4 | 4 | 4 | 4 | 0 | 0 | 0 | 0 | 0 | 0 | 0 | 0
2014-04-21 | 16時 | 0.021403 | 4.9308 | 0.90599 | 1.0129 | 1.0402 | 0.021403 | 0.017294 | 0.004109 | 20.9251 | 9.4462 | 15.6921 | 0 | 0 | 0 | 0 | 4.0886 | 0.24706 | 4.0886 | 1 | 4.0886 | 0 | 0 | 0 | 0 | 0.24706 | 0 | 0 | 0 | 0 | 0.21172 | 0 | 0 | 0 | 0 | 3.8769 | 0 | 0 | 0 | 0 | 3.8769 | 0 | 0 | 0 | 0 | 15.6921 | 0 | 0 | 0 | 0 | 0 | 0 | 0 | 0 | 0 | 7.6248 | 2.919 | 2.3356 | 1.8966 | 1.8984 | 0 | 0 | 0 | 0 | 0 | 15.6921 | 0 | 0 | 0 | 0 | 3.8769 | 0 | 2.1673 | 1.4849 | 1.7377 | 60 | 1 | 4 | 4 | 4 | 4 | 0 | 0 | 0 | 0 | 0 | 0 | 0 | 0
2014-04-21 | 17時 | 0.038914 | 8.4364 | 0.90599 | 1.001 | 1.0279 | 0.038914 | 0.031883 | 0.0070303 | 25.8845 | 17.4171 | 15.6921 | 0 | 0 | 0 | 0 | 7.5387 | 0.45548 | 7.5387 | 1 | 7.5387 | 0 | 0 | 0 | 0 | 0.45548 | 0 | 0 | 0 | 0 | 0.39135 | 0 | 0 | 0 | 0 | 7.1474 | 0 | 0 | 0 | 0 | 7.1474 | 0 | 0 | 0 | 0 | 15.6921 | 0 | 0 | 0 | 0 | 0 | 0 | 0 | 0 | 0 | 7.6248 | 2.919 | 2.3356 | 1.8966 | 1.8984 | 0 | 0 | 0 | 0 | 0 | 15.6921 | 0 | 0 | 0 | 0 | 7.1474 | 0 | 2.2757 | 1.5675 | 1.481 | 60 | 1 | 4 | 4 | 4 | 4 | 0 | 0 | 0 | 0 | 0 | 0 | 0 | 0
2014-04-21 | 18時 | 0.039775 | 8.6133 | 0.90599 | 1.0002 | 1.0271 | 0.039775 | 0.032598 | 0.0071778 | 26.2276 | 17.8097 | 15.6921 | 0 | 0 | 0 | 0 | 7.7087 | 0.46568 | 7.7087 | 1 | 7.7087 | 0 | 0 | 0 | 0 | 0.46568 | 0 | 0 | 0 | 0 | 0.40115 | 0 | 0 | 0 | 0 | 7.3075 | 0 | 0 | 0 | 0 | 7.3075 | 0 | 0 | 0 | 0 | 15.6921 | 0 | 0 | 0 | 0 | 0 | 0 | 0 | 0 | 0 | 7.6248 | 2.919 | 2.3356 | 1.8966 | 1.8984 | 0 | 0 | 0 | 0 | 0 | 15.6921 | 0 | 0 | 0 | 0 | 7.3075 | 0 | 2.3582 | 1.6211 | 1.7378 | 60 | 1 | 4 | 4 | 4 | 4 | 0 | 0 | 0 | 0 | 0 | 0 | 0 | 0
2014-04-21 | 19時 | 0.021021 | 4.8566 | 0.90599 | 1.0131 | 1.0404 | 0.021021 | 0.016974 | 0.0040472 | 20.8603 | 9.2744 | 15.6921 | 0 | 0 | 0 | 0 | 4.0143 | 0.24249 | 4.0143 | 1 | 4.0143 | 0 | 0 | 0 | 0 | 0.24249 | 0 | 0 | 0 | 0 | 0.20916 | 0 | 0 | 0 | 0 | 3.8051 | 0 | 0 | 0 | 0 | 3.8051 | 0 | 0 | 0 | 0 | 15.6921 | 0 | 0 | 0 | 0 | 0 | 0 | 0 | 0 | 0 | 7.6248 | 2.919 | 2.3356 | 1.8966 | 1.8984 | 0 | 0 | 0 | 0 | 0 | 15.6921 | 0 | 0 | 0 | 0 | 3.8051 | 0 | 2.3879 | 1.0934 | 1.8989 | 60 | 1 | 4 | 4 | 4 | 4 | 0 | 0 | 0 | 0 | 0 | 0 | 0 | 0
2014-04-21 | 20時 | 0.023314 | 5.3094 | 0.90599 | 1.0121 | 1.0393 | 0.023314 | 0.018889 | 0.0044245 | 21.2828 | 10.3216 | 15.6921 | 0 | 0 | 0 | 0 | 4.4675 | 0.26985 | 4.4675 | 1 | 4.4675 | 0 | 0 | 0 | 0 | 0.26985 | 0 | 0 | 0 | 0 | 0.23306 | 0 | 0 | 0 | 0 | 4.2345 | 0 | 0 | 0 | 0 | 4.2345 | 0 | 0 | 0 | 0 | 15.6921 | 0 | 0 | 0 | 0 | 0 | 0 | 0 | 0 | 0 | 7.6248 | 2.919 | 2.3356 | 1.8966 | 1.8984 | 0 | 0 | 0 | 0 | 0 | 15.6921 | 0 | 0 | 0 | 0 | 4.2345 | 0 | 2.4245 | 1.5182 | 1.5185 | 60 | 1 | 4 | 4 | 4 | 4 | 0 | 0 | 0 | 0 | 0 | 0 | 0 | 0
2014-04-21 | 21時 | 0.025409 | 5.7247 | 0.90599 | 1.011 | 1.0382 | 0.025409 | 0.020638 | 0.0047706 | 21.7266 | 11.2787 | 15.6921 | 0 | 0 | 0 | 0 | 4.8818 | 0.29483 | 4.8818 | 1 | 4.8818 | 0 | 0 | 0 | 0 | 0.29483 | 0 | 0 | 0 | 0 | 0.2553 | 0 | 0 | 0 | 0 | 4.6265 | 0 | 0 | 0 | 0 | 4.6265 | 0 | 0 | 0 | 0 | 15.6921 | 0 | 0 | 0 | 0 | 0 | 0 | 0 | 0 | 0 | 7.6248 | 2.919 | 2.3356 | 1.8966 | 1.8984 | 0 | 0 | 0 | 0 | 0 | 15.6921 | 0 | 0 | 0 | 0 | 4.6265 | 0 | 2.4473 | 0.98358 | 1.3309 | 60 | 1 | 4 | 4 | 4 | 4 | 0 | 0 | 0 | 0 | 0 | 0 | 0 | 0
2014-04-21 | 22時 | 0.026948 | 6.0304 | 0.90599 | 1.0101 | 1.0373 | 0.026948 | 0.021923 | 0.0050254 | 22.0872 | 11.9806 | 15.6921 | 0 | 0 | 0 | 0 | 5.1856 | 0.31318 | 5.1856 | 1 | 5.1856 | 0 | 0 | 0 | 0 | 0.31318 | 0 | 0 | 0 | 0 | 0.27118 | 0 | 0 | 0 | 0 | 4.9144 | 0 | 0 | 0 | 0 | 4.9144 | 0 | 0 | 0 | 0 | 15.6921 | 0 | 0 | 0 | 0 | 0 | 0 | 0 | 0 | 0 | 7.6248 | 2.919 | 2.3356 | 1.8966 | 1.8984 | 0 | 0 | 0 | 0 | 0 | 15.6921 | 0 | 0 | 0 | 0 | 4.9144 | 0 | 2.2409 | 1.1082 | 1.5989 | 60 | 1 | 4 | 4 | 4 | 4 | 0 | 0 | 0 | 0 | 0 | 0 | 0 | 0
2014-04-21 | 23時 | 0.032173 | 7.0746 | 0.90599 | 1.0067 | 1.0337 | 0.032173 | 0.026277 | 0.0058955 | 23.5306 | 14.3605 | 15.6921 | 0 | 0 | 0 | 0 | 6.2157 | 0.37539 | 6.2157 | 1 | 6.2157 | 0 | 0 | 0 | 0 | 0.37539 | 0 | 0 | 0 | 0 | 0.32505 | 0 | 0 | 0 | 0 | 5.8907 | 0 | 0 | 0 | 0 | 5.8907 | 0 | 0 | 0 | 0 | 15.6921 | 0 | 0 | 0 | 0 | 0 | 0 | 0 | 0 | 0 | 7.6248 | 2.919 | 2.3356 | 1.8966 | 1.8984 | 0 | 0 | 0 | 0 | 0 | 15.6921 | 0 | 0 | 0 | 0 | 5.8907 | 0 | 2.0131 | 1.4373 | 1.7315 | 60 | 1 | 4 | 4 | 4 | 4 | 0 | 0 | 0 | 0 | 0 | 0 | 0 | 0
2014-04-22 | 0時 | 0.032586 | 7.1568 | 0.90599 | 1.0064 | 1.0334 | 0.032586 | 0.026622 | 0.005964 | 23.6578 | 14.5467 | 15.6921 | 0 | 0 | 0 | 0 | 6.2963 | 0.38031 | 6.2963 | 1 | 6.2963 | 0 | 0 | 0 | 0 | 0.38031 | 0 | 0 | 0 | 0 | 0.32846 | 0 | 0 | 0 | 0 | 5.9678 | 0 | 0 | 0 | 0 | 5.9678 | 0 | 0 | 0 | 0 | 15.6921 | 0 | 0 | 0 | 0 | 0 | 0 | 0 | 0 | 0 | 7.6248 | 2.919 | 2.3356 | 1.8966 | 1.8984 | 0 | 0 | 0 | 0 | 0 | 15.6921 | 0 | 0 | 0 | 0 | 5.9678 | 0 | 1.9889 | 1.4527 | 1.7422 | 60 | 1 | 4 | 4 | 4 | 4 | 0 | 0 | 0 | 0 | 0 | 0 | 0 | 0
2014-04-22 | 1時 | 0.03259 | 7.1565 | 0.90599 | 1.0064 | 1.0334 | 0.03259 | 0.026626 | 0.0059637 | 23.6574 | 14.546 | 15.6921 | 0 | 0 | 0 | 0 | 6.296 | 0.38037 | 6.296 | 1 | 6.296 | 0 | 0 | 0 | 0 | 0.38037 | 0 | 0 | 0 | 0 | 0.32724 | 0 | 0 | 0 | 0 | 5.9688 | 0 | 0 | 0 | 0 | 5.9688 | 0 | 0 | 0 | 0 | 15.6921 | 0 | 0 | 0 | 0 | 0 | 0 | 0 | 0 | 0 | 7.6248 | 2.919 | 2.3356 | 1.8966 | 1.8984 | 0 | 0 | 0 | 0 | 0 | 15.6921 | 0 | 0 | 0 | 0 | 5.9688 | 0 | 1.9684 | 1.4456 | 1.733 | 60 | 1 | 4 | 4 | 4 | 4 | 0 | 0 | 0 | 0 | 0 | 0 | 0 | 0
2014-04-22 | 2時 | 0.031757 | 6.9855 | 0.90599 | 1.007 | 1.0341 | 0.031757 | 0.025936 | 0.0058213 | 23.3949 | 14.1587 | 15.6921 | 0 | 0 | 0 | 0 | 6.1284 | 0.37052 | 6.1284 | 1 | 6.1284 | 0 | 0 | 0 | 0 | 0.37052 | 0 | 0 | 0 | 0 | 0.3142 | 0 | 0 | 0 | 0 | 5.8142 | 0 | 0 | 0 | 0 | 5.8142 | 0 | 0 | 0 | 0 | 15.6921 | 0 | 0 | 0 | 0 | 0 | 0 | 0 | 0 | 0 | 7.6248 | 2.919 | 2.3356 | 1.8966 | 1.8984 | 0 | 0 | 0 | 0 | 0 | 15.6921 | 0 | 0 | 0 | 0 | 5.8142 | 0 | 1.8966 | 1.3882 | 1.6691 | 60 | 1 | 4 | 4 | 4 | 4 | 0 | 0 | 0 | 0 | 0 | 0 | 0 | 0
2014-04-22 | 3時 | 0.031739 | 6.9821 | 0.90599 | 1.007 | 1.0341 | 0.031739 | 0.02592 | 0.0058185 | 23.3898 | 14.151 | 15.6921 | 0 | 0 | 0 | 0 | 6.125 | 0.37029 | 6.125 | 1 | 6.125 | 0 | 0 | 0 | 0 | 0.37029 | 0 | 0 | 0 | 0 | 0.31443 | 0 | 0 | 0 | 0 | 5.8106 | 0 | 0 | 0 | 0 | 5.8106 | 0 | 0 | 0 | 0 | 15.6921 | 0 | 0 | 0 | 0 | 0 | 0 | 0 | 0 | 0 | 7.6248 | 2.919 | 2.3356 | 1.8966 | 1.8984 | 0 | 0 | 0 | 0 | 0 | 15.6921 | 0 | 0 | 0 | 0 | 5.8106 | 0 | 1.8859 | 1.3858 | 1.6637 | 60 | 1 | 4 | 4 | 4 | 4 | 0 | 0 | 0 | 0 | 0 | 0 | 0 | 0
2014-04-22 | 4時 | 0.030892 | 6.8122 | 0.90599 | 1.0076 | 1.0347 | 0.030892 | 0.025215 | 0.0056768 | 23.1375 | 13.7652 | 15.6921 | 0 | 0 | 0 | 0 | 5.958 | 0.36022 | 5.958 | 1 | 5.958 | 0 | 0 | 0 | 0 | 0.36022 | 0 | 0 | 0 | 0 | 0.30547 | 0 | 0 | 0 | 0 | 5.6526 | 0 | 0 | 0 | 0 | 5.6526 | 0 | 0 | 0 | 0 | 15.6921 | 0 | 0 | 0 | 0 | 0 | 0 | 0 | 0 | 0 | 7.6248 | 2.919 | 2.3356 | 1.8966 | 1.8984 | 0 | 0 | 0 | 0 | 0 | 15.6921 | 0 | 0 | 0 | 0 | 5.6526 | 0 | 1.8411 | 1.3499 | 1.6144 | 60 | 1 | 4 | 4 | 4 | 4 | 0 | 0 | 0 | 0 | 0 | 0 | 0 | 0
2014-04-22 | 5時 | 0.029753 | 6.5841 | 0.90599 | 1.0084 | 1.0355 | 0.029753 | 0.024266 | 0.0054868 | 22.8123 | 13.2461 | 15.6921 | 0 | 0 | 0 | 0 | 5.7334 | 0.34666 | 5.7334 | 1 | 5.7334 | 0 | 0 | 0 | 0 | 0.34666 | 0 | 0 | 0 | 0 | 0.29359 | 0 | 0 | 0 | 0 | 5.4398 | 0 | 0 | 0 | 0 | 5.4398 | 0 | 0 | 0 | 0 | 15.6921 | 0 | 0 | 0 | 0 | 0 | 0 | 0 | 0 | 0 | 7.6248 | 2.919 | 2.3356 | 1.8966 | 1.8984 | 0 | 0 | 0 | 0 | 0 | 15.6921 | 0 | 0 | 0 | 0 | 5.4398 | 0 | 1.7517 | 1.2732 | 1.5283 | 60 | 1 | 4 | 4 | 4 | 4 | 0 | 0 | 0 | 0 | 0 | 0 | 0 | 0
2014-04-22 | 6時 | 0.028222 | 6.2779 | 0.90599 | 1.0094 | 1.0365 | 0.028222 | 0.02299 | 0.0052316 | 22.3999 | 12.5471 | 15.6921 | 0 | 0 | 0 | 0 | 5.4308 | 0.32843 | 5.4308 | 1 | 5.4308 | 0 | 0 | 0 | 0 | 0.32843 | 0 | 0 | 0 | 0 | 0.27705 | 0 | 0 | 0 | 0 | 5.1538 | 0 | 0 | 0 | 0 | 5.1538 | 0 | 0 | 0 | 0 | 15.6921 | 0 | 0 | 0 | 0 | 0 | 0 | 0 | 0 | 0 | 7.6248 | 2.919 | 2.3356 | 1.8966 | 1.8984 | 0 | 0 | 0 | 0 | 0 | 15.6921 | 0 | 0 | 0 | 0 | 5.1538 | 0 | 1.8691 | 1.1803 | 1.422 | 60 | 1 | 4 | 4 | 4 | 4 | 0 | 0 | 0 | 0 | 0 | 0 | 0 | 0
2014-04-22 | 7時 | 0.023626 | 5.3637 | 0.90599 | 1.012 | 1.0392 | 0.023626 | 0.019156 | 0.0044698 | 21.3378 | 10.447 | 15.6921 | 0 | 0 | 0 | 0 | 4.5218 | 0.27366 | 4.5218 | 1 | 4.5218 | 0 | 0 | 0 | 0 | 0.27366 | 0 | 0 | 0 | 0 | 0.22748 | 0 | 0 | 0 | 0 | 4.2943 | 0 | 0 | 0 | 0 | 4.2943 | 0 | 0 | 0 | 0 | 15.6921 | 0 | 0 | 0 | 0 | 0 | 0 | 0 | 0 | 0 | 7.6248 | 2.919 | 2.3356 | 1.8966 | 1.8984 | 0 | 0 | 0 | 0 | 0 | 15.6921 | 0 | 0 | 0 | 0 | 4.2943 | 0 | 1.9483 | 1.0424 | 1.4228 | 60 | 1 | 4 | 4 | 4 | 4 | 0 | 0 | 0 | 0 | 0 | 0 | 0 | 0
2014-04-22 | 8時 | 0.014449 | 3.562 | 0.90599 | 1.0151 | 1.0425 | 0.014449 | 0.011481 | 0.0029683 | 20.0128 | 6.2609 | 15.6921 | 0 | 0 | 0 | 0 | 2.7099 | 0.16402 | 2.7099 | 1 | 2.7099 | 0 | 0 | 0 | 0 | 0.16402 | 0 | 0 | 0 | 0 | 0.13615 | 0 | 0 | 0 | 0 | 2.5738 | 0 | 0 | 0 | 0 | 2.5738 | 0 | 0 | 0 | 0 | 15.6921 | 0 | 0 | 0 | 0 | 0 | 0 | 0 | 0 | 0 | 7.6248 | 2.919 | 2.3356 | 1.8966 | 1.8984 | 0 | 0 | 0 | 0 | 0 | 15.6921 | 0 | 0 | 0 | 0 | 2.5738 | 0 | 0.35371 | 0.57172 | 0.89375 | 60 | 1 | 4 | 4 | 4 | 4 | 0 | 0 | 0 | 0 | 0 | 0 | 0 | 0
2014-04-22 | 9時 | 0.011127 | 2.9127 | 0.90599 | 1.0157 | 1.043 | 0.011127 | 0.0087 | 0.0024272 | 19.7929 | 4.7417 | 15.6921 | 0 | 0 | 0 | 0 | 2.0524 | 0.12429 | 2.0524 | 1 | 2.0524 | 0 | 0 | 0 | 0 | 0.12429 | 0 | 0 | 0 | 0 | 0.10206 | 0 | 0 | 0 | 0 | 1.9503 | 0 | 0 | 0 | 0 | 1.9503 | 0 | 0 | 0 | 0 | 15.6921 | 0 | 0 | 0 | 0 | 0 | 0 | 0 | 0 | 0 | 7.6248 | 2.919 | 2.3356 | 1.8966 | 1.8984 | 0 | 0 | 0 | 0 | 0 | 15.6921 | 0 | 0 | 0 | 0 | 1.9503 | 0 | 1.5949 | 0.3287 | 0.73443 | 60 | 1 | 4 | 4 | 4 | 4 | 0 | 0 | 0 | 0 | 0 | 0 | 0 | 0
2014-04-22 | 10時 | 0.010219 | 2.7355 | 0.90599 | 1.0158 | 1.0431 | 0.010219 | 0.0079398 | 0.0022796 | 19.757 | 4.3265 | 15.6921 | 0 | 0 | 0 | 0 | 1.8726 | 0.11343 | 1.8726 | 1 | 1.8726 | 0 | 0 | 0 | 0 | 0.11343 | 0 | 0 | 0 | 0 | 0.092763 | 0 | 0 | 0 | 0 | 1.7799 | 0 | 0 | 0 | 0 | 1.7799 | 0 | 0 | 0 | 0 | 15.6921 | 0 | 0 | 0 | 0 | 0 | 0 | 0 | 0 | 0 | 7.6248 | 2.919 | 2.3356 | 1.8966 | 1.8984 | 0 | 0 | 0 | 0 | 0 | 15.6921 | 0 | 0 | 0 | 0 | 1.7799 | 0 | 1.5739 | 0.25058 | 0.64475 | 60 | 1 | 4 | 4 | 4 | 4 | 0 | 0 | 0 | 0 | 0 | 0 | 0 | 0
2014-04-22 | 11時 | 0.017739 | 4.2032 | 0.90599 | 1.0143 | 1.0416 | 0.017739 | 0.014236 | 0.0035026 | 20.3651 | 7.7564 | 15.6921 | 0 | 0 | 0 | 0 | 3.3573 | 0.20338 | 3.3573 | 1 | 3.3573 | 0 | 0 | 0 | 0 | 0.20338 | 0 | 0 | 0 | 0 | 0.16587 | 0 | 0 | 0 | 0 | 3.1914 | 0 | 0 | 0 | 0 | 3.1914 | 0 | 0 | 0 | 0 | 15.6921 | 0 | 0 | 0 | 0 | 0 | 0 | 0 | 0 | 0 | 7.6248 | 2.919 | 2.3356 | 1.8966 | 1.8984 | 0 | 0 | 0 | 0 | 0 | 15.6921 | 0 | 0 | 0 | 0 | 3.1914 | 0 | 1.547 | 0.88326 | 0.73091 | 60 | 1 | 4 | 4 | 4 | 4 | 0 | 0 | 0 | 0 | 0 | 0 | 0 | 0
2014-04-22 | 12時 | 0.015398 | 3.7438 | 0.90599 | 1.0149 | 1.0422 | 0.015398 | 0.012278 | 0.0031198 | 20.0992 | 6.6855 | 15.6921 | 0 | 0 | 0 | 0 | 2.8937 | 0.1754 | 2.8937 | 1 | 2.8937 | 0 | 0 | 0 | 0 | 0.1754 | 0 | 0 | 0 | 0 | 0.14129 | 0 | 0 | 0 | 0 | 2.7524 | 0 | 0 | 0 | 0 | 2.7524 | 0 | 0 | 0 | 0 | 15.6921 | 0 | 0 | 0 | 0 | 0 | 0 | 0 | 0 | 0 | 7.6248 | 2.919 | 2.3356 | 1.8966 | 1.8984 | 0 | 0 | 0 | 0 | 0 | 15.6921 | 0 | 0 | 0 | 0 | 2.7524 | 0 | 1.4941 | 0.89643 | 1.0514 | 60 | 1 | 4 | 4 | 4 | 4 | 0 | 0 | 0 | 0 | 0 | 0 | 0 | 0
2014-04-22 | 13時 | 0.01878 | 4.4051 | 0.90599 | 1.014 | 1.0412 | 0.01878 | 0.015109 | 0.0036709 | 20.5035 | 8.2262 | 15.6921 | 0 | 0 | 0 | 0 | 3.5606 | 0.21584 | 3.5606 | 1 | 3.5606 | 0 | 0 | 0 | 0 | 0.21584 | 0 | 0 | 0 | 0 | 0.17362 | 0 | 0 | 0 | 0 | 3.387 | 0 | 0 | 0 | 0 | 3.387 | 0 | 0 | 0 | 0 | 15.6921 | 0 | 0 | 0 | 0 | 0 | 0 | 0 | 0 | 0 | 7.6248 | 2.919 | 2.3356 | 1.8966 | 1.8984 | 0 | 0 | 0 | 0 | 0 | 15.6921 | 0 | 0 | 0 | 0 | 3.387 | 0 | 1.4945 | 0.93065 | 1.1019 | 60 | 1 | 4 | 4 | 4 | 4 | 0 | 0 | 0 | 0 | 0 | 0 | 0 | 0
2014-04-22 | 14時 | 0.020247 | 4.6941 | 0.90599 | 1.0134 | 1.0407 | 0.020247 | 0.016335 | 0.0039117 | 20.7244 | 8.8975 | 15.6921 | 0 | 0 | 0 | 0 | 3.8511 | 0.23336 | 3.8511 | 1 | 3.8511 | 0 | 0 | 0 | 0 | 0.23336 | 0 | 0 | 0 | 0 | 0.18928 | 0 | 0 | 0 | 0 | 3.6619 | 0 | 0 | 0 | 0 | 3.6619 | 0 | 0 | 0 | 0 | 15.6921 | 0 | 0 | 0 | 0 | 0 | 0 | 0 | 0 | 0 | 7.6248 | 2.919 | 2.3356 | 1.8966 | 1.8984 | 0 | 0 | 0 | 0 | 0 | 15.6921 | 0 | 0 | 0 | 0 | 3.6619 | 0 | 1.57 | 1.0113 | 1.1942 | 60 | 1 | 4 | 4 | 4 | 4 | 0 | 0 | 0 | 0 | 0 | 0 | 0 | 0
2014-04-22 | 15時 | 0.015693 | 3.8018 | 0.90599 | 1.0149 | 1.0422 | 0.015693 | 0.012524 | 0.0031682 | 20.129 | 6.821 | 15.6921 | 0 | 0 | 0 | 0 | 2.9524 | 0.17892 | 2.9524 | 1 | 2.9524 | 0 | 0 | 0 | 0 | 0.17892 | 0 | 0 | 0 | 0 | 0.14473 | 0 | 0 | 0 | 0 | 2.8076 | 0 | 0 | 0 | 0 | 2.8076 | 0 | 0 | 0 | 0 | 15.6921 | 0 | 0 | 0 | 0 | 0 | 0 | 0 | 0 | 0 | 7.6248 | 2.919 | 2.3356 | 1.8966 | 1.8984 | 0 | 0 | 0 | 0 | 0 | 15.6921 | 0 | 0 | 0 | 0 | 2.8076 | 0 | 1.6084 | 0.57173 | 1.2511 | 60 | 1 | 4 | 4 | 4 | 4 | 0 | 0 | 0 | 0 | 0 | 0 | 0 | 0
2014-04-22 | 16時 | 0.02727 | 6.0802 | 0.90599 | 1.01 | 1.0372 | 0.02727 | 0.022203 | 0.0050669 | 22.1487 | 12.0948 | 15.6921 | 0 | 0 | 0 | 0 | 5.235 | 0.31719 | 5.235 | 1 | 5.235 | 0 | 0 | 0 | 0 | 0.31719 | 0 | 0 | 0 | 0 | 0.25764 | 0 | 0 | 0 | 0 | 4.9774 | 0 | 0 | 0 | 0 | 4.9774 | 0 | 0 | 0 | 0 | 15.6921 | 0 | 0 | 0 | 0 | 0 | 0 | 0 | 0 | 0 | 7.6248 | 2.919 | 2.3356 | 1.8966 | 1.8984 | 0 | 0 | 0 | 0 | 0 | 15.6921 | 0 | 0 | 0 | 0 | 4.9774 | 0 | 1.7008 | 0.63196 | 1.3541 | 60 | 1 | 4 | 4 | 4 | 4 | 0 | 0 | 0 | 0 | 0 | 0 | 0 | 0
2014-04-22 | 17時 | 0.030023 | 6.6295 | 0.90599 | 1.0082 | 1.0354 | 0.030023 | 0.024498 | 0.0055245 | 22.8757 | 13.3495 | 15.6921 | 0 | 0 | 0 | 0 | 5.7781 | 0.34998 | 5.7781 | 1 | 5.7781 | 0 | 0 | 0 | 0 | 0.34998 | 0 | 0 | 0 | 0 | 0.28622 | 0 | 0 | 0 | 0 | 5.4919 | 0 | 0 | 0 | 0 | 5.4919 | 0 | 0 | 0 | 0 | 15.6921 | 0 | 0 | 0 | 0 | 0 | 0 | 0 | 0 | 0 | 7.6248 | 2.919 | 2.3356 | 1.8966 | 1.8984 | 0 | 0 | 0 | 0 | 0 | 15.6921 | 0 | 0 | 0 | 0 | 5.4919 | 0 | 1.829 | 0.86858 | 1.4793 | 60 | 1 | 4 | 4 | 4 | 4 | 0 | 0 | 0 | 0 | 0 | 0 | 0 | 0
2014-04-22 | 18時 | 0.01597 | 3.8583 | 0.90599 | 1.0148 | 1.0421 | 0.01597 | 0.012755 | 0.0032152 | 20.1591 | 6.9528 | 15.6921 | 0 | 0 | 0 | 0 | 3.0094 | 0.18222 | 3.0094 | 1 | 3.0094 | 0 | 0 | 0 | 0 | 0.18222 | 0 | 0 | 0 | 0 | 0.15004 | 0 | 0 | 0 | 0 | 2.8593 | 0 | 0 | 0 | 0 | 2.8593 | 0 | 0 | 0 | 0 | 15.6921 | 0 | 0 | 0 | 0 | 0 | 0 | 0 | 0 | 0 | 7.6248 | 2.919 | 2.3356 | 1.8966 | 1.8984 | 0 | 0 | 0 | 0 | 0 | 15.6921 | 0 | 0 | 0 | 0 | 2.8593 | 0 | 1.9434 | 1.3061 | 1.5705 | 60 | 1 | 4 | 4 | 4 | 4 | 0 | 0 | 0 | 0 | 0 | 0 | 0 | 0
2014-04-22 | 19時 | 0.017974 | 4.2505 | 0.90599 | 1.0142 | 1.0415 | 0.017974 | 0.014432 | 0.0035421 | 20.3964 | 7.8667 | 15.6921 | 0 | 0 | 0 | 0 | 3.405 | 0.20617 | 3.405 | 1 | 3.405 | 0 | 0 | 0 | 0 | 0.20617 | 0 | 0 | 0 | 0 | 0.16976 | 0 | 0 | 0 | 0 | 3.2352 | 0 | 0 | 0 | 0 | 3.2352 | 0 | 0 | 0 | 0 | 15.6921 | 0 | 0 | 0 | 0 | 0 | 0 | 0 | 0 | 0 | 7.6248 | 2.919 | 2.3356 | 1.8966 | 1.8984 | 0 | 0 | 0 | 0 | 0 | 15.6921 | 0 | 0 | 0 | 0 | 3.2352 | 0 | 1.9769 | 0.66825 | 0.96035 | 60 | 1 | 4 | 4 | 4 | 4 | 0 | 0 | 0 | 0 | 0 | 0 | 0 | 0
2014-04-22 | 20時 | 0.018387 | 4.3316 | 0.90599 | 1.0141 | 1.0414 | 0.018387 | 0.014778 | 0.0036096 | 20.4516 | 8.0553 | 15.6921 | 0 | 0 | 0 | 0 | 3.4866 | 0.21111 | 3.4866 | 1 | 3.4866 | 0 | 0 | 0 | 0 | 0.21111 | 0 | 0 | 0 | 0 | 0.17383 | 0 | 0 | 0 | 0 | 3.3128 | 0 | 0 | 0 | 0 | 3.3128 | 0 | 0 | 0 | 0 | 15.6921 | 0 | 0 | 0 | 0 | 0 | 0 | 0 | 0 | 0 | 7.6248 | 2.919 | 2.3356 | 1.8966 | 1.8984 | 0 | 0 | 0 | 0 | 0 | 15.6921 | 0 | 0 | 0 | 0 | 3.3128 | 0 | 2.0031 | 0.98149 | 0.92955 | 60 | 1 | 4 | 4 | 4 | 4 | 0 | 0 | 0 | 0 | 0 | 0 | 0 | 0
2014-04-22 | 21時 | 0.021228 | 4.8919 | 0.90599 | 1.013 | 1.0403 | 0.021228 | 0.017152 | 0.0040766 | 20.8909 | 9.3562 | 15.6921 | 0 | 0 | 0 | 0 | 4.0497 | 0.24502 | 4.0497 | 1 | 4.0497 | 0 | 0 | 0 | 0 | 0.24502 | 0 | 0 | 0 | 0 | 0.20477 | 0 | 0 | 0 | 0 | 3.8449 | 0 | 0 | 0 | 0 | 3.8449 | 0 | 0 | 0 | 0 | 15.6921 | 0 | 0 | 0 | 0 | 0 | 0 | 0 | 0 | 0 | 7.6248 | 2.919 | 2.3356 | 1.8966 | 1.8984 | 0 | 0 | 0 | 0 | 0 | 15.6921 | 0 | 0 | 0 | 0 | 3.8449 | 0 | 2.0856 | 0.71506 | 0.98543 | 60 | 1 | 4 | 4 | 4 | 4 | 0 | 0 | 0 | 0 | 0 | 0 | 0 | 0
2014-04-22 | 22時 | 0.028626 | 6.3596 | 0.90599 | 1.0091 | 1.0363 | 0.028626 | 0.023326 | 0.0052997 | 22.5072 | 12.7339 | 15.6921 | 0 | 0 | 0 | 0 | 5.5117 | 0.33323 | 5.5117 | 1 | 5.5117 | 0 | 0 | 0 | 0 | 0.33323 | 0 | 0 | 0 | 0 | 0.28259 | 0 | 0 | 0 | 0 | 5.2291 | 0 | 0 | 0 | 0 | 5.2291 | 0 | 0 | 0 | 0 | 15.6921 | 0 | 0 | 0 | 0 | 0 | 0 | 0 | 0 | 0 | 7.6248 | 2.919 | 2.3356 | 1.8966 | 1.8984 | 0 | 0 | 0 | 0 | 0 | 15.6921 | 0 | 0 | 0 | 0 | 5.2291 | 0 | 1.7436 | 1.2431 | 1.4912 | 60 | 1 | 4 | 4 | 4 | 4 | 0 | 0 | 0 | 0 | 0 | 0 | 0 | 0
2014-04-22 | 23時 | 0.029397 | 6.5124 | 0.90599 | 1.0086 | 1.0358 | 0.029397 | 0.02397 | 0.005427 | 22.7133 | 13.0828 | 15.6921 | 0 | 0 | 0 | 0 | 5.6627 | 0.34243 | 5.6627 | 1 | 5.6627 | 0 | 0 | 0 | 0 | 0.34243 | 0 | 0 | 0 | 0 | 0.28924 | 0 | 0 | 0 | 0 | 5.3734 | 0 | 0 | 0 | 0 | 5.3734 | 0 | 0 | 0 | 0 | 15.6921 | 0 | 0 | 0 | 0 | 0 | 0 | 0 | 0 | 0 | 7.6248 | 2.919 | 2.3356 | 1.8966 | 1.8984 | 0 | 0 | 0 | 0 | 0 | 15.6921 | 0 | 0 | 0 | 0 | 5.3734 | 0 | 1.7336 | 1.2783 | 1.5383 | 60 | 1 | 4 | 4 | 4 | 4 | 0 | 0 | 0 | 0 | 0 | 0 | 0 | 0
2014-04-23 | 0時 | 0.030132 | 6.6602 | 0.90599 | 1.0081 | 1.0353 | 0.030132 | 0.024582 | 0.0055502 | 22.9191 | 13.4195 | 15.6921 | 0 | 0 | 0 | 0 | 5.8084 | 0.35117 | 5.8084 | 1 | 5.8084 | 0 | 0 | 0 | 0 | 0.35117 | 0 | 0 | 0 | 0 | 0.2978 | 0 | 0 | 0 | 0 | 5.5106 | 0 | 0 | 0 | 0 | 5.5106 | 0 | 0 | 0 | 0 | 15.6921 | 0 | 0 | 0 | 0 | 0 | 0 | 0 | 0 | 0 | 7.6248 | 2.919 | 2.3356 | 1.8966 | 1.8984 | 0 | 0 | 0 | 0 | 0 | 15.6921 | 0 | 0 | 0 | 0 | 5.5106 | 0 | 1.767 | 1.316 | 1.584 | 60 | 1 | 4 | 4 | 4 | 4 | 0 | 0 | 0 | 0 | 0 | 0 | 0 | 0
2014-04-23 | 1時 | 0.030624 | 6.7592 | 0.90599 | 1.0078 | 1.0349 | 0.030624 | 0.024991 | 0.0056327 | 23.0606 | 13.6448 | 15.6921 | 0 | 0 | 0 | 0 | 5.9059 | 0.35702 | 5.9059 | 1 | 5.9059 | 0 | 0 | 0 | 0 | 0.35702 | 0 | 0 | 0 | 0 | 0.30356 | 0 | 0 | 0 | 0 | 5.6024 | 0 | 0 | 0 | 0 | 5.6024 | 0 | 0 | 0 | 0 | 15.6921 | 0 | 0 | 0 | 0 | 0 | 0 | 0 | 0 | 0 | 7.6248 | 2.919 | 2.3356 | 1.8966 | 1.8984 | 0 | 0 | 0 | 0 | 0 | 15.6921 | 0 | 0 | 0 | 0 | 5.6024 | 0 | 1.7975 | 1.3401 | 1.6128 | 60 | 1 | 4 | 4 | 4 | 4 | 0 | 0 | 0 | 0 | 0 | 0 | 0 | 0
2014-04-23 | 2時 | 0.031067 | 6.8485 | 0.90599 | 1.0075 | 1.0346 | 0.031067 | 0.02536 | 0.0057071 | 23.1908 | 13.8478 | 15.6921 | 0 | 0 | 0 | 0 | 5.9938 | 0.36228 | 5.9938 | 1 | 5.9938 | 0 | 0 | 0 | 0 | 0.36228 | 0 | 0 | 0 | 0 | 0.30884 | 0 | 0 | 0 | 0 | 5.6849 | 0 | 0 | 0 | 0 | 5.6849 | 0 | 0 | 0 | 0 | 15.6921 | 0 | 0 | 0 | 0 | 0 | 0 | 0 | 0 | 0 | 7.6248 | 2.919 | 2.3356 | 1.8966 | 1.8984 | 0 | 0 | 0 | 0 | 0 | 15.6921 | 0 | 0 | 0 | 0 | 5.6849 | 0 | 1.8292 | 1.3625 | 1.6387 | 60 | 1 | 4 | 4 | 4 | 4 | 0 | 0 | 0 | 0 | 0 | 0 | 0 | 0
2014-04-23 | 3時 | 0.031213 | 6.8775 | 0.90599 | 1.0074 | 1.0345 | 0.031213 | 0.025482 | 0.0057313 | 23.2335 | 13.9136 | 15.6921 | 0 | 0 | 0 | 0 | 6.0223 | 0.36403 | 6.0223 | 1 | 6.0223 | 0 | 0 | 0 | 0 | 0.36403 | 0 | 0 | 0 | 0 | 0.30992 | 0 | 0 | 0 | 0 | 5.7124 | 0 | 0 | 0 | 0 | 5.7124 | 0 | 0 | 0 | 0 | 15.6921 | 0 | 0 | 0 | 0 | 0 | 0 | 0 | 0 | 0 | 7.6248 | 2.919 | 2.3356 | 1.8966 | 1.8984 | 0 | 0 | 0 | 0 | 0 | 15.6921 | 0 | 0 | 0 | 0 | 5.7124 | 0 | 1.8402 | 1.3668 | 1.6444 | 60 | 1 | 4 | 4 | 4 | 4 | 0 | 0 | 0 | 0 | 0 | 0 | 0 | 0
2014-04-23 | 4時 | 0.030318 | 6.698 | 0.90599 | 1.008 | 1.0351 | 0.030318 | 0.024736 | 0.0055817 | 22.9728 | 13.5055 | 15.6921 | 0 | 0 | 0 | 0 | 5.8456 | 0.35337 | 5.8456 | 1 | 5.8456 | 0 | 0 | 0 | 0 | 0.35337 | 0 | 0 | 0 | 0 | 0.30046 | 0 | 0 | 0 | 0 | 5.5452 | 0 | 0 | 0 | 0 | 5.5452 | 0 | 0 | 0 | 0 | 15.6921 | 0 | 0 | 0 | 0 | 0 | 0 | 0 | 0 | 0 | 7.6248 | 2.919 | 2.3356 | 1.8966 | 1.8984 | 0 | 0 | 0 | 0 | 0 | 15.6921 | 0 | 0 | 0 | 0 | 5.5452 | 0 | 1.8138 | 1.3385 | 1.5997 | 60 | 1 | 4 | 4 | 4 | 4 | 0 | 0 | 0 | 0 | 0 | 0 | 0 | 0
2014-04-23 | 5時 | 0.028659 | 6.3653 | 0.90599 | 1.0091 | 1.0363 | 0.028659 | 0.023355 | 0.0053044 | 22.5147 | 12.7468 | 15.6921 | 0 | 0 | 0 | 0 | 5.5173 | 0.33364 | 5.5173 | 1 | 5.5173 | 0 | 0 | 0 | 0 | 0.33364 | 0 | 0 | 0 | 0 | 0.28181 | 0 | 0 | 0 | 0 | 5.2355 | 0 | 0 | 0 | 0 | 5.2355 | 0 | 0 | 0 | 0 | 15.6921 | 0 | 0 | 0 | 0 | 0 | 0 | 0 | 0 | 0 | 7.6248 | 2.919 | 2.3356 | 1.8966 | 1.8984 | 0 | 0 | 0 | 0 | 0 | 15.6921 | 0 | 0 | 0 | 0 | 5.2355 | 0 | 1.6956 | 1.231 | 1.4776 | 60 | 1 | 4 | 4 | 4 | 4 | 0 | 0 | 0 | 0 | 0 | 0 | 0 | 0
2014-04-23 | 6時 | 0.027611 | 6.1554 | 0.90599 | 1.0098 | 1.0369 | 0.027611 | 0.022482 | 0.0051295 | 22.2429 | 12.267 | 15.6921 | 0 | 0 | 0 | 0 | 5.3096 | 0.32116 | 5.3096 | 1 | 5.3096 | 0 | 0 | 0 | 0 | 0.32116 | 0 | 0 | 0 | 0 | 0.26984 | 0 | 0 | 0 | 0 | 5.0397 | 0 | 0 | 0 | 0 | 5.0397 | 0 | 0 | 0 | 0 | 15.6921 | 0 | 0 | 0 | 0 | 0 | 0 | 0 | 0 | 0 | 7.6248 | 2.919 | 2.3356 | 1.8966 | 1.8984 | 0 | 0 | 0 | 0 | 0 | 15.6921 | 0 | 0 | 0 | 0 | 5.0397 | 0 | 1.834 | 1.1562 | 1.3958 | 60 | 1 | 4 | 4 | 4 | 4 | 0 | 0 | 0 | 0 | 0 | 0 | 0 | 0
2014-04-23 | 7時 | 0.021745 | 4.9919 | 0.90599 | 1.0128 | 1.0401 | 0.021745 | 0.017586 | 0.0041599 | 20.9798 | 9.5877 | 15.6921 | 0 | 0 | 0 | 0 | 4.1499 | 0.25122 | 4.1499 | 1 | 4.1499 | 0 | 0 | 0 | 0 | 0.25122 | 0 | 0 | 0 | 0 | 0.2077 | 0 | 0 | 0 | 0 | 3.9422 | 0 | 0 | 0 | 0 | 3.9422 | 0 | 0 | 0 | 0 | 15.6921 | 0 | 0 | 0 | 0 | 0 | 0 | 0 | 0 | 0 | 7.6248 | 2.919 | 2.3356 | 1.8966 | 1.8984 | 0 | 0 | 0 | 0 | 0 | 15.6921 | 0 | 0 | 0 | 0 | 3.9422 | 0 | 1.8304 | 0.94364 | 1.3122 | 60 | 1 | 4 | 4 | 4 | 4 | 0 | 0 | 0 | 0 | 0 | 0 | 0 | 0
2014-04-23 | 8時 | 0.0038195 | 1.4903 | 0.90599 | 1.0157 | 1.043 | 0.0038195 | 0.0025776 | 0.0012419 | 19.7976 | 1.4038 | 15.6921 | 0 | 0 | 0 | 0 | 0.60762 | 0.036823 | 0.60762 | 1 | 0.60762 | 0 | 0 | 0 | 0 | 0.036823 | 0 | 0 | 0 | 0 | 0.029786 | 0 | 0 | 0 | 0 | 0.57783 | 0 | 0 | 0 | 0 | 0.57783 | 0 | 0 | 0 | 0 | 15.6921 | 0 | 0 | 0 | 0 | 0 | 0 | 0 | 0 | 0 | 7.6248 | 2.919 | 2.3356 | 1.8966 | 1.8984 | 0 | 0 | 0 | 0 | 0 | 15.6921 | 0 | 0 | 0 | 0 | 0.57783 | 0 | 0.016765 | 0.025506 | 0.20906 | 60 | 1 | 4 | 4 | 4 | 4 | 0 | 0 | 0 | 0 | 0 | 0 | 0 | 0
2014-04-23 | 9時 | 0.0011285 | 0.96719 | 0.90599 | 1.0153 | 1.0426 | 0.0011285 | 0.00032251 | 0.00080599 | 19.9682 | 0.17548 | 15.6921 | 0 | 0 | 0 | 0 | 0.075952 | 0.0046073 | 0.075952 | 1 | 0.075952 | 0 | 0 | 0 | 0 | 0.0046073 | 0 | 0 | 0 | 0 | 0.0036546 | 0 | 0 | 0 | 0 | 0.072297 | 0 | 0 | 0 | 0 | 0.072297 | 0 | 0 | 0 | 0 | 15.6921 | 0 | 0 | 0 | 0 | 0 | 0 | 0 | 0 | 0 | 7.6248 | 2.919 | 2.3356 | 1.8966 | 1.8984 | 0 | 0 | 0 | 0 | 0 | 15.6921 | 0 | 0 | 0 | 0 | 0.072297 | 0 | 0.43771 | 0.00834 | 0.024162 | 60 | 1 | 4 | 4 | 4 | 4 | 0 | 0 | 0 | 0 | 0 | 0 | 0 | 0
2014-04-23 | 10時 | 0.00098473 | 0.93919 | 0.90599 | 1.0152 | 1.0425 | 0.00098473 | 0.00020207 | 0.00078266 | 19.9799 | 0.10974 | 15.6921 | 0 | 0 | 0 | 0 | 0.047501 | 0.0028867 | 0.047501 | 1 | 0.047501 | 0 | 0 | 0 | 0 | 0.0028867 | 0 | 0 | 0 | 0 | 0.0022027 | 0 | 0 | 0 | 0 | 0.045299 | 0 | 0 | 0 | 0 | 0.045299 | 0 | 0 | 0 | 0 | 15.6921 | 0 | 0 | 0 | 0 | 0 | 0 | 0 | 0 | 0 | 7.6248 | 2.919 | 2.3356 | 1.8966 | 1.8984 | 0 | 0 | 0 | 0 | 0 | 15.6921 | 0 | 0 | 0 | 0 | 0.045299 | 0 | 0.1385 | 0 | 0.011669 | 60 | 1 | 4 | 4 | 4 | 4 | 0 | 0 | 0 | 0 | 0 | 0 | 0 | 0
2014-04-23 | 11時 | 0.0020825 | 1.1526 | 0.90599 | 1.0154 | 1.0427 | 0.0020825 | 0.001122 | 0.00096052 | 19.8974 | 0.61088 | 15.6921 | 0 | 0 | 0 | 0 | 0.26441 | 0.016028 | 0.26441 | 1 | 0.26441 | 0 | 0 | 0 | 0 | 0.016028 | 0 | 0 | 0 | 0 | 0.012893 | 0 | 0 | 0 | 0 | 0.25152 | 0 | 0 | 0 | 0 | 0.25152 | 0 | 0 | 0 | 0 | 15.6921 | 0 | 0 | 0 | 0 | 0 | 0 | 0 | 0 | 0 | 7.6248 | 2.919 | 2.3356 | 1.8966 | 1.8984 | 0 | 0 | 0 | 0 | 0 | 15.6921 | 0 | 0 | 0 | 0 | 0.25152 | 0 | 0.96283 | 0.039745 | 0.033646 | 60 | 1 | 4 | 4 | 4 | 4 | 0 | 0 | 0 | 0 | 0 | 0 | 0 | 0
2014-04-23 | 12時 | 0.0067519 | 2.0598 | 0.90599 | 1.0159 | 1.0432 | 0.0067519 | 0.0050354 | 0.0017165 | 19.7152 | 2.7412 | 15.6921 | 0 | 0 | 0 | 0 | 1.1865 | 0.071935 | 1.1865 | 1 | 1.1865 | 0 | 0 | 0 | 0 | 0.071935 | 0 | 0 | 0 | 0 | 0.057704 | 0 | 0 | 0 | 0 | 1.1288 | 0 | 0 | 0 | 0 | 1.1288 | 0 | 0 | 0 | 0 | 15.6921 | 0 | 0 | 0 | 0 | 0 | 0 | 0 | 0 | 0 | 7.6248 | 2.919 | 2.3356 | 1.8966 | 1.8984 | 0 | 0 | 0 | 0 | 0 | 15.6921 | 0 | 0 | 0 | 0 | 1.1288 | 0 | 0.98651 | 0.11911 | 0.20136 | 60 | 1 | 4 | 4 | 4 | 4 | 0 | 0 | 0 | 0 | 0 | 0 | 0 | 0
2014-04-23 | 13時 | 0.0057805 | 1.8707 | 0.90599 | 1.0158 | 1.0432 | 0.0057805 | 0.0042216 | 0.0015589 | 19.7306 | 2.2971 | 15.6921 | 0 | 0 | 0 | 0 | 0.99428 | 0.060309 | 0.99428 | 1 | 0.99428 | 0 | 0 | 0 | 0 | 0.060309 | 0 | 0 | 0 | 0 | 0.047906 | 0 | 0 | 0 | 0 | 0.94637 | 0 | 0 | 0 | 0 | 0.94637 | 0 | 0 | 0 | 0 | 15.6921 | 0 | 0 | 0 | 0 | 0 | 0 | 0 | 0 | 0 | 7.6248 | 2.919 | 2.3356 | 1.8966 | 1.8984 | 0 | 0 | 0 | 0 | 0 | 15.6921 | 0 | 0 | 0 | 0 | 0.94637 | 0 | 0.32312 | 0.0723 | 0.16562 | 60 | 1 | 4 | 4 | 4 | 4 | 0 | 0 | 0 | 0 | 0 | 0 | 0 | 0
2014-04-23 | 14時 | 0.012827 | 3.2414 | 0.90599 | 1.0155 | 1.0428 | 0.012827 | 0.010126 | 0.0027012 | 19.887 | 5.5114 | 15.6921 | 0 | 0 | 0 | 0 | 2.3855 | 0.14466 | 2.3855 | 1 | 2.3855 | 0 | 0 | 0 | 0 | 0.14466 | 0 | 0 | 0 | 0 | 0.11556 | 0 | 0 | 0 | 0 | 2.27 | 0 | 0 | 0 | 0 | 2.27 | 0 | 0 | 0 | 0 | 15.6921 | 0 | 0 | 0 | 0 | 0 | 0 | 0 | 0 | 0 | 7.6248 | 2.919 | 2.3356 | 1.8966 | 1.8984 | 0 | 0 | 0 | 0 | 0 | 15.6921 | 0 | 0 | 0 | 0 | 2.27 | 0 | 0.97813 | 0.57497 | 0.72734 | 60 | 1 | 4 | 4 | 4 | 4 | 0 | 0 | 0 | 0 | 0 | 0 | 0 | 0
2014-04-23 | 15時 | 0.011062 | 2.8996 | 0.90599 | 1.0157 | 1.043 | 0.011062 | 0.008646 | 0.0024163 | 19.7899 | 4.711 | 15.6921 | 0 | 0 | 0 | 0 | 2.0391 | 0.12351 | 2.0391 | 1 | 2.0391 | 0 | 0 | 0 | 0 | 0.12351 | 0 | 0 | 0 | 0 | 0.10088 | 0 | 0 | 0 | 0 | 1.9382 | 0 | 0 | 0 | 0 | 1.9382 | 0 | 0 | 0 | 0 | 15.6921 | 0 | 0 | 0 | 0 | 0 | 0 | 0 | 0 | 0 | 7.6248 | 2.919 | 2.3356 | 1.8966 | 1.8984 | 0 | 0 | 0 | 0 | 0 | 15.6921 | 0 | 0 | 0 | 0 | 1.9382 | 0 | 1.2136 | 0.32945 | 0.98718 | 60 | 1 | 4 | 4 | 4 | 4 | 0 | 0 | 0 | 0 | 0 | 0 | 0 | 0
2014-04-23 | 16時 | 0.024584 | 5.5502 | 0.90599 | 1.0115 | 1.0387 | 0.024584 | 0.019958 | 0.0046252 | 21.5337 | 10.877 | 15.6921 | 0 | 0 | 0 | 0 | 4.708 | 0.28512 | 4.708 | 1 | 4.708 | 0 | 0 | 0 | 0 | 0.28512 | 0 | 0 | 0 | 0 | 0.23382 | 0 | 0 | 0 | 0 | 4.4741 | 0 | 0 | 0 | 0 | 4.4741 | 0 | 0 | 0 | 0 | 15.6921 | 0 | 0 | 0 | 0 | 0 | 0 | 0 | 0 | 0 | 7.6248 | 2.919 | 2.3356 | 1.8966 | 1.8984 | 0 | 0 | 0 | 0 | 0 | 15.6921 | 0 | 0 | 0 | 0 | 4.4741 | 0 | 1.1781 | 0.46094 | 1.1813 | 60 | 1 | 4 | 4 | 4 | 4 | 0 | 0 | 0 | 0 | 0 | 0 | 0 | 0
2014-04-23 | 17時 | 0.031708 | 6.9742 | 0.90599 | 1.007 | 1.0341 | 0.031708 | 0.025896 | 0.0058119 | 23.3779 | 14.1331 | 15.6921 | 0 | 0 | 0 | 0 | 6.1173 | 0.36995 | 6.1173 | 1 | 6.1173 | 0 | 0 | 0 | 0 | 0.36995 | 0 | 0 | 0 | 0 | 0.31207 | 0 | 0 | 0 | 0 | 5.8052 | 0 | 0 | 0 | 0 | 5.8052 | 0 | 0 | 0 | 0 | 15.6921 | 0 | 0 | 0 | 0 | 0 | 0 | 0 | 0 | 0 | 7.6248 | 2.919 | 2.3356 | 1.8966 | 1.8984 | 0 | 0 | 0 | 0 | 0 | 15.6921 | 0 | 0 | 0 | 0 | 5.8052 | 0 | 1.7058 | 0.8775 | 1.505 | 60 | 1 | 4 | 4 | 4 | 4 | 0 | 0 | 0 | 0 | 0 | 0 | 0 | 0
2014-04-23 | 18時 | 0.016826 | 4.0303 | 0.90599 | 1.0146 | 1.0419 | 0.016826 | 0.013467 | 0.0033586 | 20.257 | 7.3538 | 15.6921 | 0 | 0 | 0 | 0 | 3.183 | 0.19239 | 3.183 | 1 | 3.183 | 0 | 0 | 0 | 0 | 0.19239 | 0 | 0 | 0 | 0 | 0.16401 | 0 | 0 | 0 | 0 | 3.019 | 0 | 0 | 0 | 0 | 3.019 | 0 | 0 | 0 | 0 | 15.6921 | 0 | 0 | 0 | 0 | 0 | 0 | 0 | 0 | 0 | 7.6248 | 2.919 | 2.3356 | 1.8966 | 1.8984 | 0 | 0 | 0 | 0 | 0 | 15.6921 | 0 | 0 | 0 | 0 | 3.019 | 0 | 1.9939 | 1.3842 | 1.6737 | 60 | 1 | 4 | 4 | 4 | 4 | 0 | 0 | 0 | 0 | 0 | 0 | 0 | 0
2014-04-23 | 19時 | 0.019473 | 4.5503 | 0.90599 | 1.0137 | 1.041 | 0.019473 | 0.015681 | 0.0037919 | 20.6112 | 8.5637 | 15.6921 | 0 | 0 | 0 | 0 | 3.7067 | 0.22401 | 3.7067 | 1 | 3.7067 | 0 | 0 | 0 | 0 | 0.22401 | 0 | 0 | 0 | 0 | 0.19147 | 0 | 0 | 0 | 0 | 3.5152 | 0 | 0 | 0 | 0 | 3.5152 | 0 | 0 | 0 | 0 | 15.6921 | 0 | 0 | 0 | 0 | 0 | 0 | 0 | 0 | 0 | 7.6248 | 2.919 | 2.3356 | 1.8966 | 1.8984 | 0 | 0 | 0 | 0 | 0 | 15.6921 | 0 | 0 | 0 | 0 | 3.5152 | 0 | 2.1053 | 0.78302 | 1.1032 | 60 | 1 | 4 | 4 | 4 | 4 | 0 | 0 | 0 | 0 | 0 | 0 | 0 | 0
2014-04-23 | 20時 | 0.020677 | 4.7878 | 0.90599 | 1.0132 | 1.0405 | 0.020677 | 0.016687 | 0.0039899 | 20.8017 | 9.1149 | 15.6921 | 0 | 0 | 0 | 0 | 3.9452 | 0.23838 | 3.9452 | 1 | 3.9452 | 0 | 0 | 0 | 0 | 0.23838 | 0 | 0 | 0 | 0 | 0.20455 | 0 | 0 | 0 | 0 | 3.7407 | 0 | 0 | 0 | 0 | 3.7407 | 0 | 0 | 0 | 0 | 15.6921 | 0 | 0 | 0 | 0 | 0 | 0 | 0 | 0 | 0 | 7.6248 | 2.919 | 2.3356 | 1.8966 | 1.8984 | 0 | 0 | 0 | 0 | 0 | 15.6921 | 0 | 0 | 0 | 0 | 3.7407 | 0 | 2.1993 | 1.1372 | 1.1165 | 60 | 1 | 4 | 4 | 4 | 4 | 0 | 0 | 0 | 0 | 0 | 0 | 0 | 0
2014-04-23 | 21時 | 0.022997 | 5.2453 | 0.90599 | 1.0122 | 1.0395 | 0.022997 | 0.018626 | 0.0043711 | 21.2191 | 10.1737 | 15.6921 | 0 | 0 | 0 | 0 | 4.4035 | 0.26609 | 4.4035 | 1 | 4.4035 | 0 | 0 | 0 | 0 | 0.26609 | 0 | 0 | 0 | 0 | 0.22803 | 0 | 0 | 0 | 0 | 4.1755 | 0 | 0 | 0 | 0 | 4.1755 | 0 | 0 | 0 | 0 | 15.6921 | 0 | 0 | 0 | 0 | 0 | 0 | 0 | 0 | 0 | 7.6248 | 2.919 | 2.3356 | 1.8966 | 1.8984 | 0 | 0 | 0 | 0 | 0 | 15.6921 | 0 | 0 | 0 | 0 | 4.1755 | 0 | 2.2476 | 0.82941 | 1.1268 | 60 | 1 | 4 | 4 | 4 | 4 | 0 | 0 | 0 | 0 | 0 | 0 | 0 | 0
2014-04-23 | 22時 | 0.029655 | 6.5676 | 0.90599 | 1.0085 | 1.0356 | 0.029655 | 0.024182 | 0.005473 | 22.7893 | 13.2084 | 15.6921 | 0 | 0 | 0 | 0 | 5.7171 | 0.34546 | 5.7171 | 1 | 5.7171 | 0 | 0 | 0 | 0 | 0.34546 | 0 | 0 | 0 | 0 | 0.29605 | 0 | 0 | 0 | 0 | 5.421 | 0 | 0 | 0 | 0 | 5.421 | 0 | 0 | 0 | 0 | 15.6921 | 0 | 0 | 0 | 0 | 0 | 0 | 0 | 0 | 0 | 7.6248 | 2.919 | 2.3356 | 1.8966 | 1.8984 | 0 | 0 | 0 | 0 | 0 | 15.6921 | 0 | 0 | 0 | 0 | 5.421 | 0 | 1.8456 | 1.305 | 1.5722 | 60 | 1 | 4 | 4 | 4 | 4 | 0 | 0 | 0 | 0 | 0 | 0 | 0 | 0
2014-04-23 | 23時 | 0.030957 | 6.8293 | 0.90599 | 1.0076 | 1.0347 | 0.030957 | 0.025266 | 0.0056911 | 23.1625 | 13.804 | 15.6921 | 0 | 0 | 0 | 0 | 5.9748 | 0.36094 | 5.9748 | 1 | 5.9748 | 0 | 0 | 0 | 0 | 0.36094 | 0 | 0 | 0 | 0 | 0.31093 | 0 | 0 | 0 | 0 | 5.6639 | 0 | 0 | 0 | 0 | 5.6639 | 0 | 0 | 0 | 0 | 15.6921 | 0 | 0 | 0 | 0 | 0 | 0 | 0 | 0 | 0 | 7.6248 | 2.919 | 2.3356 | 1.8966 | 1.8984 | 0 | 0 | 0 | 0 | 0 | 15.6921 | 0 | 0 | 0 | 0 | 5.6639 | 0 | 1.8686 | 1.3728 | 1.6503 | 60 | 1 | 4 | 4 | 4 | 4 | 0 | 0 | 0 | 0 | 0 | 0 | 0 | 0
2014-04-24 | 0時 | 0.031462 | 6.9301 | 0.90599 | 1.0072 | 1.0343 | 0.031462 | 0.025686 | 0.005775 | 23.3116 | 14.0328 | 15.6921 | 0 | 0 | 0 | 0 | 6.0739 | 0.36695 | 6.0739 | 1 | 6.0739 | 0 | 0 | 0 | 0 | 0.36695 | 0 | 0 | 0 | 0 | 0.31569 | 0 | 0 | 0 | 0 | 5.7582 | 0 | 0 | 0 | 0 | 5.7582 | 0 | 0 | 0 | 0 | 15.6921 | 0 | 0 | 0 | 0 | 0 | 0 | 0 | 0 | 0 | 7.6248 | 2.919 | 2.3356 | 1.8966 | 1.8984 | 0 | 0 | 0 | 0 | 0 | 15.6921 | 0 | 0 | 0 | 0 | 5.7582 | 0 | 1.8832 | 1.3943 | 1.6768 | 60 | 1 | 4 | 4 | 4 | 4 | 0 | 0 | 0 | 0 | 0 | 0 | 0 | 0
2014-04-24 | 1時 | 0.032332 | 7.1068 | 0.90599 | 1.0065 | 1.0336 | 0.032332 | 0.026409 | 0.0059224 | 23.5802 | 14.4336 | 15.6921 | 0 | 0 | 0 | 0 | 6.2473 | 0.37728 | 6.2473 | 1 | 6.2473 | 0 | 0 | 0 | 0 | 0.37728 | 0 | 0 | 0 | 0 | 0.32711 | 0 | 0 | 0 | 0 | 5.9202 | 0 | 0 | 0 | 0 | 5.9202 | 0 | 0 | 0 | 0 | 15.6921 | 0 | 0 | 0 | 0 | 0 | 0 | 0 | 0 | 0 | 7.6248 | 2.919 | 2.3356 | 1.8966 | 1.8984 | 0 | 0 | 0 | 0 | 0 | 15.6921 | 0 | 0 | 0 | 0 | 5.9202 | 0 | 1.9397 | 1.4418 | 1.7298 | 60 | 1 | 4 | 4 | 4 | 4 | 0 | 0 | 0 | 0 | 0 | 0 | 0 | 0
2014-04-24 | 2時 | 0.032872 | 7.2162 | 0.90599 | 1.0061 | 1.0332 | 0.032872 | 0.026859 | 0.0060135 | 23.751 | 14.6811 | 15.6921 | 0 | 0 | 0 | 0 | 6.3545 | 0.38369 | 6.3545 | 1 | 6.3545 | 0 | 0 | 0 | 0 | 0.38369 | 0 | 0 | 0 | 0 | 0.33353 | 0 | 0 | 0 | 0 | 6.021 | 0 | 0 | 0 | 0 | 6.021 | 0 | 0 | 0 | 0 | 15.6921 | 0 | 0 | 0 | 0 | 0 | 0 | 0 | 0 | 0 | 7.6248 | 2.919 | 2.3356 | 1.8966 | 1.8984 | 0 | 0 | 0 | 0 | 0 | 15.6921 | 0 | 0 | 0 | 0 | 6.021 | 0 | 1.9783 | 1.4688 | 1.7609 | 60 | 1 | 4 | 4 | 4 | 4 | 0 | 0 | 0 | 0 | 0 | 0 | 0 | 0
2014-04-24 | 3時 | 0.033385 | 7.3202 | 0.90599 | 1.0057 | 1.0328 | 0.033385 | 0.027285 | 0.0061001 | 23.9165 | 14.916 | 15.6921 | 0 | 0 | 0 | 0 | 6.4561 | 0.38978 | 6.4561 | 1 | 6.4561 | 0 | 0 | 0 | 0 | 0.38978 | 0 | 0 | 0 | 0 | 0.33969 | 0 | 0 | 0 | 0 | 6.1164 | 0 | 0 | 0 | 0 | 6.1164 | 0 | 0 | 0 | 0 | 15.6921 | 0 | 0 | 0 | 0 | 0 | 0 | 0 | 0 | 0 | 7.6248 | 2.919 | 2.3356 | 1.8966 | 1.8984 | 0 | 0 | 0 | 0 | 0 | 15.6921 | 0 | 0 | 0 | 0 | 6.1164 | 0 | 2.0165 | 1.4951 | 1.7909 | 60 | 1 | 4 | 4 | 4 | 4 | 0 | 0 | 0 | 0 | 0 | 0 | 0 | 0
2014-04-24 | 4時 | 0.032788 | 7.2001 | 0.90599 | 1.0062 | 1.0333 | 0.032788 | 0.026788 | 0.0060001 | 23.7257 | 14.6447 | 15.6921 | 0 | 0 | 0 | 0 | 6.3387 | 0.38269 | 6.3387 | 1 | 6.3387 | 0 | 0 | 0 | 0 | 0.38269 | 0 | 0 | 0 | 0 | 0.33351 | 0 | 0 | 0 | 0 | 6.0052 | 0 | 0 | 0 | 0 | 6.0052 | 0 | 0 | 0 | 0 | 15.6921 | 0 | 0 | 0 | 0 | 0 | 0 | 0 | 0 | 0 | 7.6248 | 2.919 | 2.3356 | 1.8966 | 1.8984 | 0 | 0 | 0 | 0 | 0 | 15.6921 | 0 | 0 | 0 | 0 | 6.0052 | 0 | 2.0061 | 1.478 | 1.7615 | 60 | 1 | 4 | 4 | 4 | 4 | 0 | 0 | 0 | 0 | 0 | 0 | 0 | 0
2014-04-24 | 5時 | 0.039058 | 8.4702 | 0.90599 | 1.0008 | 1.0278 | 0.039058 | 0.031999 | 0.0070585 | 25.9494 | 17.4923 | 15.6921 | 0 | 0 | 0 | 0 | 7.5713 | 0.45713 | 7.5713 | 1 | 7.5713 | 0 | 0 | 0 | 0 | 0.45713 | 0 | 0 | 0 | 0 | 0.39788 | 0 | 0 | 0 | 0 | 7.1734 | 0 | 0 | 0 | 0 | 7.1734 | 0 | 0 | 0 | 0 | 15.6921 | 0 | 0 | 0 | 0 | 0 | 0 | 0 | 0 | 0 | 7.6248 | 2.919 | 2.3356 | 1.8966 | 1.8984 | 0 | 0 | 0 | 0 | 0 | 15.6921 | 0 | 0 | 0 | 0 | 7.1734 | 0 | 2.154 | 1.4021 | 1.6708 | 60 | 1 | 4 | 4 | 4 | 4 | 0 | 0 | 0 | 0 | 0 | 0 | 0 | 0
2014-04-24 | 6時 | 0.019582 | 4.5738 | 0.90599 | 1.0137 | 1.0409 | 0.019582 | 0.01577 | 0.0038115 | 20.6292 | 8.6183 | 15.6921 | 0 | 0 | 0 | 0 | 3.7303 | 0.22529 | 3.7303 | 1 | 3.7303 | 0 | 0 | 0 | 0 | 0.22529 | 0 | 0 | 0 | 0 | 0.19508 | 0 | 0 | 0 | 0 | 3.5352 | 0 | 0 | 0 | 0 | 3.5352 | 0 | 0 | 0 | 0 | 15.6921 | 0 | 0 | 0 | 0 | 0 | 0 | 0 | 0 | 0 | 7.6248 | 2.919 | 2.3356 | 1.8966 | 1.8984 | 0 | 0 | 0 | 0 | 0 | 15.6921 | 0 | 0 | 0 | 0 | 3.5352 | 0 | 2.1817 | 1.427 | 1.6407 | 60 | 1 | 4 | 4 | 4 | 4 | 0 | 0 | 0 | 0 | 0 | 0 | 0 | 0
2014-04-24 | 7時 | 0.019718 | 4.5982 | 0.90599 | 1.0136 | 1.0409 | 0.019718 | 0.015886 | 0.0038319 | 20.6482 | 8.675 | 15.6921 | 0 | 0 | 0 | 0 | 3.7549 | 0.22694 | 3.7549 | 1 | 3.7549 | 0 | 0 | 0 | 0 | 0.22694 | 0 | 0 | 0 | 0 | 0.19372 | 0 | 0 | 0 | 0 | 3.5611 | 0 | 0 | 0 | 0 | 3.5611 | 0 | 0 | 0 | 0 | 15.6921 | 0 | 0 | 0 | 0 | 0 | 0 | 0 | 0 | 0 | 7.6248 | 2.919 | 2.3356 | 1.8966 | 1.8984 | 0 | 0 | 0 | 0 | 0 | 15.6921 | 0 | 0 | 0 | 0 | 3.5611 | 0 | 2.0656 | 1.3246 | 1.5467 | 60 | 1 | 4 | 4 | 4 | 4 | 0 | 0 | 0 | 0 | 0 | 0 | 0 | 0
2014-04-24 | 8時 | 0.015643 | 3.7984 | 0.90599 | 1.0149 | 1.0422 | 0.015643 | 0.012477 | 0.0031653 | 20.1272 | 6.8129 | 15.6921 | 0 | 0 | 0 | 0 | 2.9489 | 0.17825 | 2.9489 | 1 | 2.9489 | 0 | 0 | 0 | 0 | 0.17825 | 0 | 0 | 0 | 0 | 0.15176 | 0 | 0 | 0 | 0 | 2.7971 | 0 | 0 | 0 | 0 | 2.7971 | 0 | 0 | 0 | 0 | 15.6921 | 0 | 0 | 0 | 0 | 0 | 0 | 0 | 0 | 0 | 7.6248 | 2.919 | 2.3356 | 1.8966 | 1.8984 | 0 | 0 | 0 | 0 | 0 | 15.6921 | 0 | 0 | 0 | 0 | 2.7971 | 0 | 0.80362 | 0.92992 | 1.1357 | 60 | 1 | 4 | 4 | 4 | 4 | 0 | 0 | 0 | 0 | 0 | 0 | 0 | 0
2014-04-24 | 9時 | 0.012128 | 3.11 | 0.90599 | 1.0156 | 1.0429 | 0.012128 | 0.0095364 | 0.0025917 | 19.8451 | 5.2038 | 15.6921 | 0 | 0 | 0 | 0 | 2.2524 | 0.13623 | 2.2524 | 1 | 2.2524 | 0 | 0 | 0 | 0 | 0.13623 | 0 | 0 | 0 | 0 | 0.11461 | 0 | 0 | 0 | 0 | 2.1378 | 0 | 0 | 0 | 0 | 2.1378 | 0 | 0 | 0 | 0 | 15.6921 | 0 | 0 | 0 | 0 | 0 | 0 | 0 | 0 | 0 | 7.6248 | 2.919 | 2.3356 | 1.8966 | 1.8984 | 0 | 0 | 0 | 0 | 0 | 15.6921 | 0 | 0 | 0 | 0 | 2.1378 | 0 | 1.2235 | 0.51574 | 0.67235 | 60 | 1 | 4 | 4 | 4 | 4 | 0 | 0 | 0 | 0 | 0 | 0 | 0 | 0
2014-04-24 | 10時 | 0.010964 | 2.8818 | 0.90599 | 1.0157 | 1.043 | 0.010964 | 0.0085627 | 0.0024015 | 19.7859 | 4.6694 | 15.6921 | 0 | 0 | 0 | 0 | 2.0211 | 0.12232 | 2.0211 | 1 | 2.0211 | 0 | 0 | 0 | 0 | 0.12232 | 0 | 0 | 0 | 0 | 0.10154 | 0 | 0 | 0 | 0 | 1.9195 | 0 | 0 | 0 | 0 | 1.9195 | 0 | 0 | 0 | 0 | 15.6921 | 0 | 0 | 0 | 0 | 0 | 0 | 0 | 0 | 0 | 7.6248 | 2.919 | 2.3356 | 1.8966 | 1.8984 | 0 | 0 | 0 | 0 | 0 | 15.6921 | 0 | 0 | 0 | 0 | 1.9195 | 0 | 1.0096 | 0.31887 | 0.45905 | 60 | 1 | 4 | 4 | 4 | 4 | 0 | 0 | 0 | 0 | 0 | 0 | 0 | 0
2014-04-24 | 11時 | 0.014387 | 3.5496 | 0.90599 | 1.0152 | 1.0425 | 0.014387 | 0.011429 | 0.002958 | 20.0074 | 6.2319 | 15.6921 | 0 | 0 | 0 | 0 | 2.6974 | 0.16327 | 2.6974 | 1 | 2.6974 | 0 | 0 | 0 | 0 | 0.16327 | 0 | 0 | 0 | 0 | 0.13535 | 0 | 0 | 0 | 0 | 2.562 | 0 | 0 | 0 | 0 | 2.562 | 0 | 0 | 0 | 0 | 15.6921 | 0 | 0 | 0 | 0 | 0 | 0 | 0 | 0 | 0 | 7.6248 | 2.919 | 2.3356 | 1.8966 | 1.8984 | 0 | 0 | 0 | 0 | 0 | 15.6921 | 0 | 0 | 0 | 0 | 2.562 | 0 | 1.01 | 0.38199 | 0.5178 | 60 | 1 | 4 | 4 | 4 | 4 | 0 | 0 | 0 | 0 | 0 | 0 | 0 | 0
2014-04-24 | 12時 | 0.0071732 | 2.1429 | 0.90599 | 1.0159 | 1.0432 | 0.0071732 | 0.0053874 | 0.0017857 | 19.7122 | 2.9363 | 15.6921 | 0 | 0 | 0 | 0 | 1.2709 | 0.076963 | 1.2709 | 1 | 1.2709 | 0 | 0 | 0 | 0 | 0.076963 | 0 | 0 | 0 | 0 | 0.063201 | 0 | 0 | 0 | 0 | 1.2077 | 0 | 0 | 0 | 0 | 1.2077 | 0 | 0 | 0 | 0 | 15.6921 | 0 | 0 | 0 | 0 | 0 | 0 | 0 | 0 | 0 | 7.6248 | 2.919 | 2.3356 | 1.8966 | 1.8984 | 0 | 0 | 0 | 0 | 0 | 15.6921 | 0 | 0 | 0 | 0 | 1.2077 | 0 | 0.99094 | 0.44379 | 0.5813 | 60 | 1 | 4 | 4 | 4 | 4 | 0 | 0 | 0 | 0 | 0 | 0 | 0 | 0
2014-04-24 | 13時 | 0.015182 | 3.7053 | 0.90599 | 1.015 | 1.0423 | 0.015182 | 0.012094 | 0.0030877 | 20.08 | 6.5956 | 15.6921 | 0 | 0 | 0 | 0 | 2.8548 | 0.17277 | 2.8548 | 1 | 2.8548 | 0 | 0 | 0 | 0 | 0.17277 | 0 | 0 | 0 | 0 | 0.14362 | 0 | 0 | 0 | 0 | 2.7112 | 0 | 0 | 0 | 0 | 2.7112 | 0 | 0 | 0 | 0 | 15.6921 | 0 | 0 | 0 | 0 | 0 | 0 | 0 | 0 | 0 | 7.6248 | 2.919 | 2.3356 | 1.8966 | 1.8984 | 0 | 0 | 0 | 0 | 0 | 15.6921 | 0 | 0 | 0 | 0 | 2.7112 | 0 | 1.2588 | 0.72501 | 0.88547 | 60 | 1 | 4 | 4 | 4 | 4 | 0 | 0 | 0 | 0 | 0 | 0 | 0 | 0
2014-04-24 | 14時 | 0.016886 | 4.0383 | 0.90599 | 1.0145 | 1.0418 | 0.016886 | 0.013521 | 0.0033653 | 20.2618 | 7.3725 | 15.6921 | 0 | 0 | 0 | 0 | 3.1911 | 0.19315 | 3.1911 | 1 | 3.1911 | 0 | 0 | 0 | 0 | 0.19315 | 0 | 0 | 0 | 0 | 0.16012 | 0 | 0 | 0 | 0 | 3.0309 | 0 | 0 | 0 | 0 | 3.0309 | 0 | 0 | 0 | 0 | 15.6921 | 0 | 0 | 0 | 0 | 0 | 0 | 0 | 0 | 0 | 7.6248 | 2.919 | 2.3356 | 1.8966 | 1.8984 | 0 | 0 | 0 | 0 | 0 | 15.6921 | 0 | 0 | 0 | 0 | 3.0309 | 0 | 1.3096 | 0.82142 | 0.99546 | 60 | 1 | 4 | 4 | 4 | 4 | 0 | 0 | 0 | 0 | 0 | 0 | 0 | 0
2014-04-24 | 15時 | 0.016295 | 3.9244 | 0.90599 | 1.0147 | 1.042 | 0.016295 | 0.013025 | 0.0032703 | 20.1956 | 7.1069 | 15.6921 | 0 | 0 | 0 | 0 | 3.0761 | 0.18607 | 3.0761 | 1 | 3.0761 | 0 | 0 | 0 | 0 | 0.18607 | 0 | 0 | 0 | 0 | 0.15633 | 0 | 0 | 0 | 0 | 2.9198 | 0 | 0 | 0 | 0 | 2.9198 | 0 | 0 | 0 | 0 | 15.6921 | 0 | 0 | 0 | 0 | 0 | 0 | 0 | 0 | 0 | 7.6248 | 2.919 | 2.3356 | 1.8966 | 1.8984 | 0 | 0 | 0 | 0 | 0 | 15.6921 | 0 | 0 | 0 | 0 | 2.9198 | 0 | 1.5566 | 1.0482 | 1.25 | 60 | 1 | 4 | 4 | 4 | 4 | 0 | 0 | 0 | 0 | 0 | 0 | 0 | 0
2014-04-24 | 16時 | 0.01658 | 3.98 | 0.90599 | 1.0146 | 1.0419 | 0.01658 | 0.013263 | 0.0033167 | 20.2274 | 7.2366 | 15.6921 | 0 | 0 | 0 | 0 | 3.1323 | 0.18948 | 3.1323 | 1 | 3.1323 | 0 | 0 | 0 | 0 | 0.18948 | 0 | 0 | 0 | 0 | 0.15898 | 0 | 0 | 0 | 0 | 2.9733 | 0 | 0 | 0 | 0 | 2.9733 | 0 | 0 | 0 | 0 | 15.6921 | 0 | 0 | 0 | 0 | 0 | 0 | 0 | 0 | 0 | 7.6248 | 2.919 | 2.3356 | 1.8966 | 1.8984 | 0 | 0 | 0 | 0 | 0 | 15.6921 | 0 | 0 | 0 | 0 | 2.9733 | 0 | 1.781 | 1.2206 | 1.4452 | 60 | 1 | 4 | 4 | 4 | 4 | 0 | 0 | 0 | 0 | 0 | 0 | 0 | 0
2014-04-24 | 17時 | 0.034897 | 7.6179 | 0.90599 | 1.0045 | 1.0316 | 0.034897 | 0.028549 | 0.0063483 | 24.4075 | 15.5869 | 15.6921 | 0 | 0 | 0 | 0 | 6.7466 | 0.40784 | 6.7466 | 1 | 6.7466 | 0 | 0 | 0 | 0 | 0.40784 | 0 | 0 | 0 | 0 | 0.34676 | 0 | 0 | 0 | 0 | 6.3998 | 0 | 0 | 0 | 0 | 6.3998 | 0 | 0 | 0 | 0 | 15.6921 | 0 | 0 | 0 | 0 | 0 | 0 | 0 | 0 | 0 | 7.6248 | 2.919 | 2.3356 | 1.8966 | 1.8984 | 0 | 0 | 0 | 0 | 0 | 15.6921 | 0 | 0 | 0 | 0 | 6.3998 | 0 | 2.004 | 1.3981 | 1.2953 | 60 | 1 | 4 | 4 | 4 | 4 | 0 | 0 | 0 | 0 | 0 | 0 | 0 | 0
2014-04-24 | 18時 | 0.037567 | 8.1622 | 0.90599 | 1.0022 | 1.0292 | 0.037567 | 0.030765 | 0.0068018 | 25.3691 | 16.8063 | 15.6921 | 0 | 0 | 0 | 0 | 7.2743 | 0.4395 | 7.2743 | 1 | 7.2743 | 0 | 0 | 0 | 0 | 0.4395 | 0 | 0 | 0 | 0 | 0.37762 | 0 | 0 | 0 | 0 | 6.8967 | 0 | 0 | 0 | 0 | 6.8967 | 0 | 0 | 0 | 0 | 15.6921 | 0 | 0 | 0 | 0 | 0 | 0 | 0 | 0 | 0 | 7.6248 | 2.919 | 2.3356 | 1.8966 | 1.8984 | 0 | 0 | 0 | 0 | 0 | 15.6921 | 0 | 0 | 0 | 0 | 6.8967 | 0 | 2.2028 | 1.5271 | 1.636 | 60 | 1 | 4 | 4 | 4 | 4 | 0 | 0 | 0 | 0 | 0 | 0 | 0 | 0
2014-04-24 | 19時 | 0.019521 | 4.5607 | 0.90599 | 1.0137 | 1.041 | 0.019521 | 0.015721 | 0.0038006 | 20.6191 | 8.5878 | 15.6921 | 0 | 0 | 0 | 0 | 3.7171 | 0.22458 | 3.7171 | 1 | 3.7171 | 0 | 0 | 0 | 0 | 0.22458 | 0 | 0 | 0 | 0 | 0.19296 | 0 | 0 | 0 | 0 | 3.5241 | 0 | 0 | 0 | 0 | 3.5241 | 0 | 0 | 0 | 0 | 15.6921 | 0 | 0 | 0 | 0 | 0 | 0 | 0 | 0 | 0 | 7.6248 | 2.919 | 2.3356 | 1.8966 | 1.8984 | 0 | 0 | 0 | 0 | 0 | 15.6921 | 0 | 0 | 0 | 0 | 3.5241 | 0 | 2.2771 | 1.0252 | 1.8276 | 60 | 1 | 4 | 4 | 4 | 4 | 0 | 0 | 0 | 0 | 0 | 0 | 0 | 0
2014-04-24 | 20時 | 0.022388 | 5.1262 | 0.90599 | 1.0125 | 1.0398 | 0.022388 | 0.018116 | 0.0042718 | 21.1041 | 9.8984 | 15.6921 | 0 | 0 | 0 | 0 | 4.2844 | 0.2588 | 4.2844 | 1 | 4.2844 | 0 | 0 | 0 | 0 | 0.2588 | 0 | 0 | 0 | 0 | 0.22323 | 0 | 0 | 0 | 0 | 4.0611 | 0 | 0 | 0 | 0 | 4.0611 | 0 | 0 | 0 | 0 | 15.6921 | 0 | 0 | 0 | 0 | 0 | 0 | 0 | 0 | 0 | 7.6248 | 2.919 | 2.3356 | 1.8966 | 1.8984 | 0 | 0 | 0 | 0 | 0 | 15.6921 | 0 | 0 | 0 | 0 | 4.0611 | 0 | 2.3586 | 1.4797 | 1.4821 | 60 | 1 | 4 | 4 | 4 | 4 | 0 | 0 | 0 | 0 | 0 | 0 | 0 | 0
2014-04-24 | 21時 | 0.024668 | 5.5771 | 0.90599 | 1.0114 | 1.0386 | 0.024668 | 0.02002 | 0.0046476 | 21.5627 | 10.9389 | 15.6921 | 0 | 0 | 0 | 0 | 4.7347 | 0.28601 | 4.7347 | 1 | 4.7347 | 0 | 0 | 0 | 0 | 0.28601 | 0 | 0 | 0 | 0 | 0.2467 | 0 | 0 | 0 | 0 | 4.488 | 0 | 0 | 0 | 0 | 4.488 | 0 | 0 | 0 | 0 | 15.6921 | 0 | 0 | 0 | 0 | 0 | 0 | 0 | 0 | 0 | 7.6248 | 2.919 | 2.3356 | 1.8966 | 1.8984 | 0 | 0 | 0 | 0 | 0 | 15.6921 | 0 | 0 | 0 | 0 | 4.488 | 0 | 2.3973 | 0.95235 | 1.303 | 60 | 1 | 4 | 4 | 4 | 4 | 0 | 0 | 0 | 0 | 0 | 0 | 0 | 0
2014-04-24 | 22時 | 0.026877 | 6.0169 | 0.90599 | 1.0102 | 1.0374 | 0.026877 | 0.021863 | 0.0050141 | 22.0707 | 11.9496 | 15.6921 | 0 | 0 | 0 | 0 | 5.1722 | 0.31233 | 5.1722 | 1 | 5.1722 | 0 | 0 | 0 | 0 | 0.31233 | 0 | 0 | 0 | 0 | 0.27115 | 0 | 0 | 0 | 0 | 4.9011 | 0 | 0 | 0 | 0 | 4.9011 | 0 | 0 | 0 | 0 | 15.6921 | 0 | 0 | 0 | 0 | 0 | 0 | 0 | 0 | 0 | 7.6248 | 2.919 | 2.3356 | 1.8966 | 1.8984 | 0 | 0 | 0 | 0 | 0 | 15.6921 | 0 | 0 | 0 | 0 | 4.9011 | 0 | 2.2405 | 1.1154 | 1.613 | 60 | 1 | 4 | 4 | 4 | 4 | 0 | 0 | 0 | 0 | 0 | 0 | 0 | 0
2014-04-24 | 23時 | 0.032614 | 7.165 | 0.90599 | 1.0063 | 1.0334 | 0.032614 | 0.026643 | 0.0059708 | 23.6706 | 14.5651 | 15.6921 | 0 | 0 | 0 | 0 | 6.3043 | 0.38061 | 6.3043 | 1 | 6.3043 | 0 | 0 | 0 | 0 | 0.38061 | 0 | 0 | 0 | 0 | 0.3317 | 0 | 0 | 0 | 0 | 5.9726 | 0 | 0 | 0 | 0 | 5.9726 | 0 | 0 | 0 | 0 | 15.6921 | 0 | 0 | 0 | 0 | 0 | 0 | 0 | 0 | 0 | 7.6248 | 2.919 | 2.3356 | 1.8966 | 1.8984 | 0 | 0 | 0 | 0 | 0 | 15.6921 | 0 | 0 | 0 | 0 | 5.9726 | 0 | 2.0523 | 1.4731 | 1.7777 | 60 | 1 | 4 | 4 | 4 | 4 | 0 | 0 | 0 | 0 | 0 | 0 | 0 | 0
2014-04-25 | 0時 | 0.033795 | 7.4044 | 0.90599 | 1.0054 | 1.0325 | 0.033795 | 0.027625 | 0.0061703 | 24.0529 | 15.1061 | 15.6921 | 0 | 0 | 0 | 0 | 6.5384 | 0.39464 | 6.5384 | 1 | 6.5384 | 0 | 0 | 0 | 0 | 0.39464 | 0 | 0 | 0 | 0 | 0.34569 | 0 | 0 | 0 | 0 | 6.1927 | 0 | 0 | 0 | 0 | 6.1927 | 0 | 0 | 0 | 0 | 15.6921 | 0 | 0 | 0 | 0 | 0 | 0 | 0 | 0 | 0 | 7.6248 | 2.919 | 2.3356 | 1.8966 | 1.8984 | 0 | 0 | 0 | 0 | 0 | 15.6921 | 0 | 0 | 0 | 0 | 6.1927 | 0 | 2.087 | 1.5336 | 1.8387 | 60 | 1 | 4 | 4 | 4 | 4 | 0 | 0 | 0 | 0 | 0 | 0 | 0 | 0
2014-04-25 | 1時 | 0.034354 | 7.5171 | 0.90599 | 1.005 | 1.032 | 0.034354 | 0.028089 | 0.0062642 | 24.2384 | 15.36 | 15.6921 | 0 | 0 | 0 | 0 | 6.6484 | 0.40128 | 6.6484 | 1 | 6.6484 | 0 | 0 | 0 | 0 | 0.40128 | 0 | 0 | 0 | 0 | 0.35151 | 0 | 0 | 0 | 0 | 6.2968 | 0 | 0 | 0 | 0 | 6.2968 | 0 | 0 | 0 | 0 | 15.6921 | 0 | 0 | 0 | 0 | 0 | 0 | 0 | 0 | 0 | 7.6248 | 2.919 | 2.3356 | 1.8966 | 1.8984 | 0 | 0 | 0 | 0 | 0 | 15.6921 | 0 | 0 | 0 | 0 | 6.2968 | 0 | 2.1109 | 1.5575 | 1.8651 | 60 | 1 | 4 | 4 | 4 | 4 | 0 | 0 | 0 | 0 | 0 | 0 | 0 | 0
2014-04-25 | 2時 | 0.03458 | 7.562 | 0.90599 | 1.0048 | 1.0318 | 0.03458 | 0.028278 | 0.0063016 | 24.3133 | 15.4611 | 15.6921 | 0 | 0 | 0 | 0 | 6.6921 | 0.40397 | 6.6921 | 1 | 6.6921 | 0 | 0 | 0 | 0 | 0.40397 | 0 | 0 | 0 | 0 | 0.35296 | 0 | 0 | 0 | 0 | 6.3391 | 0 | 0 | 0 | 0 | 6.3391 | 0 | 0 | 0 | 0 | 15.6921 | 0 | 0 | 0 | 0 | 0 | 0 | 0 | 0 | 0 | 7.6248 | 2.919 | 2.3356 | 1.8966 | 1.8984 | 0 | 0 | 0 | 0 | 0 | 15.6921 | 0 | 0 | 0 | 0 | 6.3391 | 0 | 2.1208 | 1.5632 | 1.8718 | 60 | 1 | 4 | 4 | 4 | 4 | 0 | 0 | 0 | 0 | 0 | 0 | 0 | 0
2014-04-25 | 3時 | 0.034928 | 7.6328 | 0.90599 | 1.0045 | 1.0315 | 0.034928 | 0.028567 | 0.0063607 | 24.4327 | 15.6204 | 15.6921 | 0 | 0 | 0 | 0 | 6.7611 | 0.40811 | 6.7611 | 1 | 6.7611 | 0 | 0 | 0 | 0 | 0.40811 | 0 | 0 | 0 | 0 | 0.35703 | 0 | 0 | 0 | 0 | 6.404 | 0 | 0 | 0 | 0 | 6.404 | 0 | 0 | 0 | 0 | 15.6921 | 0 | 0 | 0 | 0 | 0 | 0 | 0 | 0 | 0 | 7.6248 | 2.919 | 2.3356 | 1.8966 | 1.8984 | 0 | 0 | 0 | 0 | 0 | 15.6921 | 0 | 0 | 0 | 0 | 6.404 | 0 | 2.1424 | 1.5789 | 1.8889 | 60 | 1 | 4 | 4 | 4 | 4 | 0 | 0 | 0 | 0 | 0 | 0 | 0 | 0
2014-04-25 | 4時 | 0.03333 | 7.3095 | 0.90599 | 1.0058 | 1.0328 | 0.03333 | 0.027239 | 0.0060913 | 23.8994 | 14.8919 | 15.6921 | 0 | 0 | 0 | 0 | 6.4457 | 0.38912 | 6.4457 | 1 | 6.4457 | 0 | 0 | 0 | 0 | 0.38912 | 0 | 0 | 0 | 0 | 0.33956 | 0 | 0 | 0 | 0 | 6.1062 | 0 | 0 | 0 | 0 | 6.1062 | 0 | 0 | 0 | 0 | 15.6921 | 0 | 0 | 0 | 0 | 0 | 0 | 0 | 0 | 0 | 7.6248 | 2.919 | 2.3356 | 1.8966 | 1.8984 | 0 | 0 | 0 | 0 | 0 | 15.6921 | 0 | 0 | 0 | 0 | 6.1062 | 0 | 2.0985 | 1.5352 | 1.8146 | 60 | 1 | 4 | 4 | 4 | 4 | 0 | 0 | 0 | 0 | 0 | 0 | 0 | 0
2014-04-25 | 5時 | 0.034208 | 7.4847 | 0.90599 | 1.0051 | 1.0321 | 0.034208 | 0.027971 | 0.0062373 | 24.1848 | 15.2872 | 15.6921 | 0 | 0 | 0 | 0 | 6.6168 | 0.39959 | 6.6168 | 1 | 6.6168 | 0 | 0 | 0 | 0 | 0.39959 | 0 | 0 | 0 | 0 | 0.34645 | 0 | 0 | 0 | 0 | 6.2704 | 0 | 0 | 0 | 0 | 6.2704 | 0 | 0 | 0 | 0 | 15.6921 | 0 | 0 | 0 | 0 | 0 | 0 | 0 | 0 | 0 | 7.6248 | 2.919 | 2.3356 | 1.8966 | 1.8984 | 0 | 0 | 0 | 0 | 0 | 15.6921 | 0 | 0 | 0 | 0 | 6.2704 | 0 | 2.137 | 1.3629 | 1.5191 | 60 | 1 | 4 | 4 | 4 | 4 | 0 | 0 | 0 | 0 | 0 | 0 | 0 | 0
2014-04-25 | 6時 | 0.0097937 | 2.6547 | 0.90599 | 1.0158 | 1.0431 | 0.0097937 | 0.0075814 | 0.0022123 | 19.744 | 4.1371 | 15.6921 | 0 | 0 | 0 | 0 | 1.7907 | 0.10831 | 1.7907 | 1 | 1.7907 | 0 | 0 | 0 | 0 | 0.10831 | 0 | 0 | 0 | 0 | 0.091119 | 0 | 0 | 0 | 0 | 1.6995 | 0 | 0 | 0 | 0 | 1.6995 | 0 | 0 | 0 | 0 | 15.6921 | 0 | 0 | 0 | 0 | 0 | 0 | 0 | 0 | 0 | 7.6248 | 2.919 | 2.3356 | 1.8966 | 1.8984 | 0 | 0 | 0 | 0 | 0 | 15.6921 | 0 | 0 | 0 | 0 | 1.6995 | 0 | 2.0736 | 1.3107 | 1.2885 | 60 | 1 | 4 | 4 | 4 | 4 | 0 | 0 | 0 | 0 | 0 | 0 | 0 | 0
2014-04-25 | 7時 | 0.0027813 | 1.2885 | 0.90599 | 1.0155 | 1.0429 | 0.0027813 | 0.0017075 | 0.0010737 | 19.8527 | 0.92988 | 15.6921 | 0 | 0 | 0 | 0 | 0.40249 | 0.024393 | 0.40249 | 1 | 0.40249 | 0 | 0 | 0 | 0 | 0.024393 | 0 | 0 | 0 | 0 | 0.019704 | 0 | 0 | 0 | 0 | 0.38278 | 0 | 0 | 0 | 0 | 0.38278 | 0 | 0 | 0 | 0 | 15.6921 | 0 | 0 | 0 | 0 | 0 | 0 | 0 | 0 | 0 | 7.6248 | 2.919 | 2.3356 | 1.8966 | 1.8984 | 0 | 0 | 0 | 0 | 0 | 15.6921 | 0 | 0 | 0 | 0 | 0.38278 | 0 | 1.6313 | 0.83097 | 0.78633 | 60 | 1 | 4 | 4 | 4 | 4 | 0 | 0 | 0 | 0 | 0 | 0 | 0 | 0
2014-04-25 | 8時 | 0.001337 | 1.0077 | 0.90599 | 1.0153 | 1.0426 | 0.001337 | 0.00049727 | 0.00083972 | 19.9518 | 0.27049 | 15.6921 | 0 | 0 | 0 | 0 | 0.11708 | 0.0071038 | 0.11708 | 1 | 0.11708 | 0 | 0 | 0 | 0 | 0.0071038 | 0 | 0 | 0 | 0 | 0.0056032 | 0 | 0 | 0 | 0 | 0.11147 | 0 | 0 | 0 | 0 | 0.11147 | 0 | 0 | 0 | 0 | 15.6921 | 0 | 0 | 0 | 0 | 0 | 0 | 0 | 0 | 0 | 7.6248 | 2.919 | 2.3356 | 1.8966 | 1.8984 | 0 | 0 | 0 | 0 | 0 | 15.6921 | 0 | 0 | 0 | 0 | 0.11147 | 0 | 0.11827 | 0.13219 | 0.09619 | 60 | 1 | 4 | 4 | 4 | 4 | 0 | 0 | 0 | 0 | 0 | 0 | 0 | 0
2014-04-25 | 9時 | 0.0014546 | 1.0305 | 0.90599 | 1.0153 | 1.0426 | 0.0014546 | 0.00059588 | 0.00085876 | 19.9427 | 0.32415 | 15.6921 | 0 | 0 | 0 | 0 | 0.1403 | 0.0085126 | 0.1403 | 1 | 0.1403 | 0 | 0 | 0 | 0 | 0.0085126 | 0 | 0 | 0 | 0 | 0.0067239 | 0 | 0 | 0 | 0 | 0.13358 | 0 | 0 | 0 | 0 | 0.13358 | 0 | 0 | 0 | 0 | 15.6921 | 0 | 0 | 0 | 0 | 0 | 0 | 0 | 0 | 0 | 7.6248 | 2.919 | 2.3356 | 1.8966 | 1.8984 | 0 | 0 | 0 | 0 | 0 | 15.6921 | 0 | 0 | 0 | 0 | 0.13358 | 0 | 0.57584 | 0.036893 | 0.040618 | 60 | 1 | 4 | 4 | 4 | 4 | 0 | 0 | 0 | 0 | 0 | 0 | 0 | 0
2014-04-25 | 10時 | 0.0014565 | 1.0308 | 0.90599 | 1.0153 | 1.0426 | 0.0014565 | 0.00059752 | 0.00085901 | 19.9426 | 0.32485 | 15.6921 | 0 | 0 | 0 | 0 | 0.14061 | 0.0085361 | 0.14061 | 1 | 0.14061 | 0 | 0 | 0 | 0 | 0.0085361 | 0 | 0 | 0 | 0 | 0.0066565 | 0 | 0 | 0 | 0 | 0.13395 | 0 | 0 | 0 | 0 | 0.13395 | 0 | 0 | 0 | 0 | 15.6921 | 0 | 0 | 0 | 0 | 0 | 0 | 0 | 0 | 0 | 7.6248 | 2.919 | 2.3356 | 1.8966 | 1.8984 | 0 | 0 | 0 | 0 | 0 | 15.6921 | 0 | 0 | 0 | 0 | 0.13395 | 0 | 0.25504 | 0.030219 | 0.034697 | 60 | 1 | 4 | 4 | 4 | 4 | 0 | 0 | 0 | 0 | 0 | 0 | 0 | 0
2014-04-25 | 11時 | 0.0013218 | 1.0045 | 0.90599 | 1.0153 | 1.0426 | 0.0013218 | 0.0004847 | 0.00083707 | 19.9531 | 0.26303 | 15.6921 | 0 | 0 | 0 | 0 | 0.11385 | 0.0069244 | 0.11385 | 1 | 0.11385 | 0 | 0 | 0 | 0 | 0.0069244 | 0 | 0 | 0 | 0 | 0.0051907 | 0 | 0 | 0 | 0 | 0.10866 | 0 | 0 | 0 | 0 | 0.10866 | 0 | 0 | 0 | 0 | 15.6921 | 0 | 0 | 0 | 0 | 0 | 0 | 0 | 0 | 0 | 7.6248 | 2.919 | 2.3356 | 1.8966 | 1.8984 | 0 | 0 | 0 | 0 | 0 | 15.6921 | 0 | 0 | 0 | 0 | 0.10866 | 0 | 0.043968 | 0.02129 | 0.026072 | 60 | 1 | 4 | 4 | 4 | 4 | 0 | 0 | 0 | 0 | 0 | 0 | 0 | 0
2014-04-25 | 12時 | 0.001091 | 0.95974 | 0.90599 | 1.0152 | 1.0426 | 0.001091 | 0.00029121 | 0.00079979 | 19.9713 | 0.15799 | 15.6921 | 0 | 0 | 0 | 0 | 0.068385 | 0.0041601 | 0.068385 | 1 | 0.068385 | 0 | 0 | 0 | 0 | 0.0041601 | 0 | 0 | 0 | 0 | 0.0031046 | 0 | 0 | 0 | 0 | 0.065281 | 0 | 0 | 0 | 0 | 0.065281 | 0 | 0 | 0 | 0 | 15.6921 | 0 | 0 | 0 | 0 | 0 | 0 | 0 | 0 | 0 | 7.6248 | 2.919 | 2.3356 | 1.8966 | 1.8984 | 0 | 0 | 0 | 0 | 0 | 15.6921 | 0 | 0 | 0 | 0 | 0.065281 | 0 | 0.03532 | 0.019175 | 0.024279 | 60 | 1 | 4 | 4 | 4 | 4 | 0 | 0 | 0 | 0 | 0 | 0 | 0 | 0
2014-04-25 | 13時 | 0.0013161 | 1.0034 | 0.90599 | 1.0153 | 1.0426 | 0.0013161 | 0.00047991 | 0.00083618 | 19.9535 | 0.26053 | 15.6921 | 0 | 0 | 0 | 0 | 0.11277 | 0.0068558 | 0.11277 | 1 | 0.11277 | 0 | 0 | 0 | 0 | 0.0068558 | 0 | 0 | 0 | 0 | 0.0051853 | 0 | 0 | 0 | 0 | 0.10758 | 0 | 0 | 0 | 0 | 0.10758 | 0 | 0 | 0 | 0 | 15.6921 | 0 | 0 | 0 | 0 | 0 | 0 | 0 | 0 | 0 | 7.6248 | 2.919 | 2.3356 | 1.8966 | 1.8984 | 0 | 0 | 0 | 0 | 0 | 15.6921 | 0 | 0 | 0 | 0 | 0.10758 | 0 | 0.033514 | 0.023281 | 0.028911 | 60 | 1 | 4 | 4 | 4 | 4 | 0 | 0 | 0 | 0 | 0 | 0 | 0 | 0
2014-04-25 | 14時 | 0.0014549 | 1.0305 | 0.90599 | 1.0153 | 1.0426 | 0.0014549 | 0.00059615 | 0.00085876 | 19.9427 | 0.32414 | 15.6921 | 0 | 0 | 0 | 0 | 0.1403 | 0.0085164 | 0.1403 | 1 | 0.1403 | 0 | 0 | 0 | 0 | 0.0085164 | 0 | 0 | 0 | 0 | 0.0066602 | 0 | 0 | 0 | 0 | 0.13364 | 0 | 0 | 0 | 0 | 0.13364 | 0 | 0 | 0 | 0 | 15.6921 | 0 | 0 | 0 | 0 | 0 | 0 | 0 | 0 | 0 | 7.6248 | 2.919 | 2.3356 | 1.8966 | 1.8984 | 0 | 0 | 0 | 0 | 0 | 15.6921 | 0 | 0 | 0 | 0 | 0.13364 | 0 | 0.04663 | 0.033545 | 0.040115 | 60 | 1 | 4 | 4 | 4 | 4 | 0 | 0 | 0 | 0 | 0 | 0 | 0 | 0
2014-04-25 | 15時 | 0.0014655 | 1.0326 | 0.90599 | 1.0153 | 1.0426 | 0.0014655 | 0.00060503 | 0.00086046 | 19.9419 | 0.32895 | 15.6921 | 0 | 0 | 0 | 0 | 0.14238 | 0.0086433 | 0.14238 | 1 | 0.14238 | 0 | 0 | 0 | 0 | 0.0086433 | 0 | 0 | 0 | 0 | 0.0067498 | 0 | 0 | 0 | 0 | 0.13563 | 0 | 0 | 0 | 0 | 0.13563 | 0 | 0 | 0 | 0 | 15.6921 | 0 | 0 | 0 | 0 | 0 | 0 | 0 | 0 | 0 | 7.6248 | 2.919 | 2.3356 | 1.8966 | 1.8984 | 0 | 0 | 0 | 0 | 0 | 15.6921 | 0 | 0 | 0 | 0 | 0.13563 | 0 | 0.13561 | 0.038337 | 0.045681 | 60 | 1 | 4 | 4 | 4 | 4 | 0 | 0 | 0 | 0 | 0 | 0 | 0 | 0
2014-04-25 | 16時 | 0.0047265 | 1.6662 | 0.90599 | 1.0158 | 1.0431 | 0.0047265 | 0.003338 | 0.0013885 | 19.7607 | 1.817 | 15.6921 | 0 | 0 | 0 | 0 | 0.78648 | 0.047685 | 0.78648 | 1 | 0.78648 | 0 | 0 | 0 | 0 | 0.047685 | 0 | 0 | 0 | 0 | 0.038198 | 0 | 0 | 0 | 0 | 0.74828 | 0 | 0 | 0 | 0 | 0.74828 | 0 | 0 | 0 | 0 | 15.6921 | 0 | 0 | 0 | 0 | 0 | 0 | 0 | 0 | 0 | 7.6248 | 2.919 | 2.3356 | 1.8966 | 1.8984 | 0 | 0 | 0 | 0 | 0 | 15.6921 | 0 | 0 | 0 | 0 | 0.74828 | 0 | 0.90072 | 0.34235 | 0.58944 | 60 | 1 | 4 | 4 | 4 | 4 | 0 | 0 | 0 | 0 | 0 | 0 | 0 | 0
2014-04-25 | 17時 | 0.021109 | 4.8614 | 0.90599 | 1.0131 | 1.0404 | 0.021109 | 0.017058 | 0.0040512 | 20.8644 | 9.2855 | 15.6921 | 0 | 0 | 0 | 0 | 4.0191 | 0.24368 | 4.0191 | 1 | 4.0191 | 0 | 0 | 0 | 0 | 0.24368 | 0 | 0 | 0 | 0 | 0.1952 | 0 | 0 | 0 | 0 | 3.8239 | 0 | 0 | 0 | 0 | 3.8239 | 0 | 0 | 0 | 0 | 15.6921 | 0 | 0 | 0 | 0 | 0 | 0 | 0 | 0 | 0 | 7.6248 | 2.919 | 2.3356 | 1.8966 | 1.8984 | 0 | 0 | 0 | 0 | 0 | 15.6921 | 0 | 0 | 0 | 0 | 3.8239 | 0 | 1.2344 | 0.83577 | 0.68433 | 60 | 1 | 4 | 4 | 4 | 4 | 0 | 0 | 0 | 0 | 0 | 0 | 0 | 0
2014-04-25 | 18時 | 0.023362 | 5.3053 | 0.90599 | 1.0121 | 1.0393 | 0.023362 | 0.018941 | 0.0044211 | 21.2787 | 10.3122 | 15.6921 | 0 | 0 | 0 | 0 | 4.4635 | 0.27059 | 4.4635 | 1 | 4.4635 | 0 | 0 | 0 | 0 | 0.27059 | 0 | 0 | 0 | 0 | 0.21736 | 0 | 0 | 0 | 0 | 4.2461 | 0 | 0 | 0 | 0 | 4.2461 | 0 | 0 | 0 | 0 | 15.6921 | 0 | 0 | 0 | 0 | 0 | 0 | 0 | 0 | 0 | 7.6248 | 2.919 | 2.3356 | 1.8966 | 1.8984 | 0 | 0 | 0 | 0 | 0 | 15.6921 | 0 | 0 | 0 | 0 | 4.2461 | 0 | 1.4744 | 0.99903 | 1.0518 | 60 | 1 | 4 | 4 | 4 | 4 | 0 | 0 | 0 | 0 | 0 | 0 | 0 | 0
2014-04-25 | 19時 | 0.010753 | 2.8387 | 0.90599 | 1.0157 | 1.043 | 0.010753 | 0.0083878 | 0.0023656 | 19.7766 | 4.5684 | 15.6921 | 0 | 0 | 0 | 0 | 1.9774 | 0.11983 | 1.9774 | 1 | 1.9774 | 0 | 0 | 0 | 0 | 0.11983 | 0 | 0 | 0 | 0 | 0.097058 | 0 | 0 | 0 | 0 | 1.8803 | 0 | 0 | 0 | 0 | 1.8803 | 0 | 0 | 0 | 0 | 15.6921 | 0 | 0 | 0 | 0 | 0 | 0 | 0 | 0 | 0 | 7.6248 | 2.919 | 2.3356 | 1.8966 | 1.8984 | 0 | 0 | 0 | 0 | 0 | 15.6921 | 0 | 0 | 0 | 0 | 1.8803 | 0 | 1.6083 | 0.55325 | 1.2972 | 60 | 1 | 4 | 4 | 4 | 4 | 0 | 0 | 0 | 0 | 0 | 0 | 0 | 0
2014-04-25 | 20時 | 0.015666 | 3.8004 | 0.90599 | 1.0149 | 1.0422 | 0.015666 | 0.012499 | 0.003167 | 20.1282 | 6.8176 | 15.6921 | 0 | 0 | 0 | 0 | 2.9509 | 0.17855 | 2.9509 | 1 | 2.9509 | 0 | 0 | 0 | 0 | 0.17855 | 0 | 0 | 0 | 0 | 0.14902 | 0 | 0 | 0 | 0 | 2.8019 | 0 | 0 | 0 | 0 | 2.8019 | 0 | 0 | 0 | 0 | 15.6921 | 0 | 0 | 0 | 0 | 0 | 0 | 0 | 0 | 0 | 7.6248 | 2.919 | 2.3356 | 1.8966 | 1.8984 | 0 | 0 | 0 | 0 | 0 | 15.6921 | 0 | 0 | 0 | 0 | 2.8019 | 0 | 1.8264 | 1.1205 | 1.0779 | 60 | 1 | 4 | 4 | 4 | 4 | 0 | 0 | 0 | 0 | 0 | 0 | 0 | 0
2014-04-25 | 21時 | 0.019314 | 4.5177 | 0.90599 | 1.0138 | 1.041 | 0.019314 | 0.01555 | 0.0037648 | 20.5864 | 8.488 | 15.6921 | 0 | 0 | 0 | 0 | 3.6739 | 0.22214 | 3.6739 | 1 | 3.6739 | 0 | 0 | 0 | 0 | 0.22214 | 0 | 0 | 0 | 0 | 0.18813 | 0 | 0 | 0 | 0 | 3.4858 | 0 | 0 | 0 | 0 | 3.4858 | 0 | 0 | 0 | 0 | 15.6921 | 0 | 0 | 0 | 0 | 0 | 0 | 0 | 0 | 0 | 7.6248 | 2.919 | 2.3356 | 1.8966 | 1.8984 | 0 | 0 | 0 | 0 | 0 | 15.6921 | 0 | 0 | 0 | 0 | 3.4858 | 0 | 1.9709 | 0.67438 | 0.98798 | 60 | 1 | 4 | 4 | 4 | 4 | 0 | 0 | 0 | 0 | 0 | 0 | 0 | 0
2014-04-25 | 22時 | 0.020962 | 4.8402 | 0.90599 | 1.0131 | 1.0404 | 0.020962 | 0.016929 | 0.0040335 | 20.8462 | 9.2364 | 15.6921 | 0 | 0 | 0 | 0 | 3.9978 | 0.24184 | 3.9978 | 1 | 3.9978 | 0 | 0 | 0 | 0 | 0.24184 | 0 | 0 | 0 | 0 | 0.20292 | 0 | 0 | 0 | 0 | 3.7949 | 0 | 0 | 0 | 0 | 3.7949 | 0 | 0 | 0 | 0 | 15.6921 | 0 | 0 | 0 | 0 | 0 | 0 | 0 | 0 | 0 | 7.6248 | 2.919 | 2.3356 | 1.8966 | 1.8984 | 0 | 0 | 0 | 0 | 0 | 15.6921 | 0 | 0 | 0 | 0 | 3.7949 | 0 | 1.7822 | 0.79441 | 1.2544 | 60 | 1 | 4 | 4 | 4 | 4 | 0 | 0 | 0 | 0 | 0 | 0 | 0 | 0
2014-04-25 | 23時 | 0.027721 | 6.1809 | 0.90599 | 1.0097 | 1.0369 | 0.027721 | 0.02257 | 0.0051507 | 22.2751 | 12.3252 | 15.6921 | 0 | 0 | 0 | 0 | 5.3348 | 0.32243 | 5.3348 | 1 | 5.3348 | 0 | 0 | 0 | 0 | 0.32243 | 0 | 0 | 0 | 0 | 0.27523 | 0 | 0 | 0 | 0 | 5.0596 | 0 | 0 | 0 | 0 | 5.0596 | 0 | 0 | 0 | 0 | 15.6921 | 0 | 0 | 0 | 0 | 0 | 0 | 0 | 0 | 0 | 7.6248 | 2.919 | 2.3356 | 1.8966 | 1.8984 | 0 | 0 | 0 | 0 | 0 | 15.6921 | 0 | 0 | 0 | 0 | 5.0596 | 0 | 1.6719 | 1.2134 | 1.4851 | 60 | 1 | 4 | 4 | 4 | 4 | 0 | 0 | 0 | 0 | 0 | 0 | 0 | 0
2014-04-26 | 0時 | 0.029545 | 6.5472 | 0.90599 | 1.0085 | 1.0357 | 0.029545 | 0.024089 | 0.005456 | 22.7611 | 13.162 | 15.6921 | 0 | 0 | 0 | 0 | 5.697 | 0.34413 | 5.697 | 1 | 5.697 | 0 | 0 | 0 | 0 | 0.34413 | 0 | 0 | 0 | 0 | 0.29683 | 0 | 0 | 0 | 0 | 5.4001 | 0 | 0 | 0 | 0 | 5.4001 | 0 | 0 | 0 | 0 | 15.6921 | 0 | 0 | 0 | 0 | 0 | 0 | 0 | 0 | 0 | 7.6248 | 2.919 | 2.3356 | 1.8966 | 1.8984 | 0 | 0 | 0 | 0 | 0 | 15.6921 | 0 | 0 | 0 | 0 | 5.4001 | 0 | 1.7562 | 1.3093 | 1.5857 | 60 | 1 | 4 | 4 | 4 | 4 | 0 | 0 | 0 | 0 | 0 | 0 | 0 | 0
2014-04-26 | 1時 | 0.031027 | 6.8461 | 0.90599 | 1.0075 | 1.0346 | 0.031027 | 0.025322 | 0.0057051 | 23.1872 | 13.8422 | 15.6921 | 0 | 0 | 0 | 0 | 5.9914 | 0.36174 | 5.9914 | 1 | 5.9914 | 0 | 0 | 0 | 0 | 0.36174 | 0 | 0 | 0 | 0 | 0.31486 | 0 | 0 | 0 | 0 | 5.6765 | 0 | 0 | 0 | 0 | 5.6765 | 0 | 0 | 0 | 0 | 15.6921 | 0 | 0 | 0 | 0 | 0 | 0 | 0 | 0 | 0 | 7.6248 | 2.919 | 2.3356 | 1.8966 | 1.8984 | 0 | 0 | 0 | 0 | 0 | 15.6921 | 0 | 0 | 0 | 0 | 5.6765 | 0 | 1.8514 | 1.387 | 1.6722 | 60 | 1 | 4 | 4 | 4 | 4 | 0 | 0 | 0 | 0 | 0 | 0 | 0 | 0
2014-04-26 | 2時 | 0.03228 | 7.0996 | 0.90599 | 1.0066 | 1.0337 | 0.03228 | 0.026363 | 0.0059163 | 23.5691 | 14.4172 | 15.6921 | 0 | 0 | 0 | 0 | 6.2403 | 0.37662 | 6.2403 | 1 | 6.2403 | 0 | 0 | 0 | 0 | 0.37662 | 0 | 0 | 0 | 0 | 0.33033 | 0 | 0 | 0 | 0 | 5.9099 | 0 | 0 | 0 | 0 | 5.9099 | 0 | 0 | 0 | 0 | 15.6921 | 0 | 0 | 0 | 0 | 0 | 0 | 0 | 0 | 0 | 7.6248 | 2.919 | 2.3356 | 1.8966 | 1.8984 | 0 | 0 | 0 | 0 | 0 | 15.6921 | 0 | 0 | 0 | 0 | 5.9099 | 0 | 1.9415 | 1.4524 | 1.7464 | 60 | 1 | 4 | 4 | 4 | 4 | 0 | 0 | 0 | 0 | 0 | 0 | 0 | 0
2014-04-26 | 3時 | 0.032712 | 7.1854 | 0.90599 | 1.0062 | 1.0333 | 0.032712 | 0.026724 | 0.0059879 | 23.7026 | 14.6114 | 15.6921 | 0 | 0 | 0 | 0 | 6.3243 | 0.38177 | 6.3243 | 1 | 6.3243 | 0 | 0 | 0 | 0 | 0.38177 | 0 | 0 | 0 | 0 | 0.33357 | 0 | 0 | 0 | 0 | 5.9908 | 0 | 0 | 0 | 0 | 5.9908 | 0 | 0 | 0 | 0 | 15.6921 | 0 | 0 | 0 | 0 | 0 | 0 | 0 | 0 | 0 | 7.6248 | 2.919 | 2.3356 | 1.8966 | 1.8984 | 0 | 0 | 0 | 0 | 0 | 15.6921 | 0 | 0 | 0 | 0 | 5.9908 | 0 | 1.9747 | 1.4677 | 1.7656 | 60 | 1 | 4 | 4 | 4 | 4 | 0 | 0 | 0 | 0 | 0 | 0 | 0 | 0
2014-04-26 | 4時 | 0.031494 | 6.9379 | 0.90599 | 1.0072 | 1.0343 | 0.031494 | 0.025712 | 0.0057816 | 23.3233 | 14.0506 | 15.6921 | 0 | 0 | 0 | 0 | 6.0816 | 0.36731 | 6.0816 | 1 | 6.0816 | 0 | 0 | 0 | 0 | 0.36731 | 0 | 0 | 0 | 0 | 0.31765 | 0 | 0 | 0 | 0 | 5.7639 | 0 | 0 | 0 | 0 | 5.7639 | 0 | 0 | 0 | 0 | 15.6921 | 0 | 0 | 0 | 0 | 0 | 0 | 0 | 0 | 0 | 7.6248 | 2.919 | 2.3356 | 1.8966 | 1.8984 | 0 | 0 | 0 | 0 | 0 | 15.6921 | 0 | 0 | 0 | 0 | 5.7639 | 0 | 1.9196 | 1.4092 | 1.6895 | 60 | 1 | 4 | 4 | 4 | 4 | 0 | 0 | 0 | 0 | 0 | 0 | 0 | 0
2014-04-26 | 5時 | 0.037247 | 8.0974 | 0.90599 | 1.0025 | 1.0295 | 0.037247 | 0.030499 | 0.0067479 | 25.2505 | 16.6618 | 15.6921 | 0 | 0 | 0 | 0 | 7.2118 | 0.4357 | 7.2118 | 1 | 7.2118 | 0 | 0 | 0 | 0 | 0.4357 | 0 | 0 | 0 | 0 | 0.37484 | 0 | 0 | 0 | 0 | 6.837 | 0 | 0 | 0 | 0 | 6.837 | 0 | 0 | 0 | 0 | 15.6921 | 0 | 0 | 0 | 0 | 0 | 0 | 0 | 0 | 0 | 7.6248 | 2.919 | 2.3356 | 1.8966 | 1.8984 | 0 | 0 | 0 | 0 | 0 | 15.6921 | 0 | 0 | 0 | 0 | 6.837 | 0 | 2.0508 | 1.3218 | 1.586 | 60 | 1 | 4 | 4 | 4 | 4 | 0 | 0 | 0 | 0 | 0 | 0 | 0 | 0
2014-04-26 | 6時 | 0.018608 | 4.3756 | 0.90599 | 1.014 | 1.0413 | 0.018608 | 0.014962 | 0.0036464 | 20.4825 | 8.1578 | 15.6921 | 0 | 0 | 0 | 0 | 3.531 | 0.21374 | 3.531 | 1 | 3.531 | 0 | 0 | 0 | 0 | 0.21374 | 0 | 0 | 0 | 0 | 0.17695 | 0 | 0 | 0 | 0 | 3.354 | 0 | 0 | 0 | 0 | 3.354 | 0 | 0 | 0 | 0 | 15.6921 | 0 | 0 | 0 | 0 | 0 | 0 | 0 | 0 | 0 | 7.6248 | 2.919 | 2.3356 | 1.8966 | 1.8984 | 0 | 0 | 0 | 0 | 0 | 15.6921 | 0 | 0 | 0 | 0 | 3.354 | 0 | 2.0213 | 1.3085 | 1.5444 | 60 | 1 | 4 | 4 | 4 | 4 | 0 | 0 | 0 | 0 | 0 | 0 | 0 | 0
2014-04-26 | 7時 | 0.017593 | 4.1752 | 0.90599 | 1.0143 | 1.0416 | 0.017593 | 0.014113 | 0.0034794 | 20.347 | 7.6914 | 15.6921 | 0 | 0 | 0 | 0 | 3.3291 | 0.20162 | 3.3291 | 1 | 3.3291 | 0 | 0 | 0 | 0 | 0.20162 | 0 | 0 | 0 | 0 | 0.16534 | 0 | 0 | 0 | 0 | 3.1638 | 0 | 0 | 0 | 0 | 3.1638 | 0 | 0 | 0 | 0 | 15.6921 | 0 | 0 | 0 | 0 | 0 | 0 | 0 | 0 | 0 | 7.6248 | 2.919 | 2.3356 | 1.8966 | 1.8984 | 0 | 0 | 0 | 0 | 0 | 15.6921 | 0 | 0 | 0 | 0 | 3.1638 | 0 | 1.8528 | 1.1726 | 1.3867 | 60 | 1 | 4 | 4 | 4 | 4 | 0 | 0 | 0 | 0 | 0 | 0 | 0 | 0
2014-04-26 | 8時 | 0.014312 | 3.5314 | 0.90599 | 1.0152 | 1.0425 | 0.014312 | 0.011369 | 0.0029428 | 19.9994 | 6.1894 | 15.6921 | 0 | 0 | 0 | 0 | 2.679 | 0.16242 | 2.679 | 1 | 2.679 | 0 | 0 | 0 | 0 | 0.16242 | 0 | 0 | 0 | 0 | 0.13029 | 0 | 0 | 0 | 0 | 2.5487 | 0 | 0 | 0 | 0 | 2.5487 | 0 | 0 | 0 | 0 | 15.6921 | 0 | 0 | 0 | 0 | 0 | 0 | 0 | 0 | 0 | 7.6248 | 2.919 | 2.3356 | 1.8966 | 1.8984 | 0 | 0 | 0 | 0 | 0 | 15.6921 | 0 | 0 | 0 | 0 | 2.5487 | 0 | 0.61755 | 0.83272 | 1.0337 | 60 | 1 | 4 | 4 | 4 | 4 | 0 | 0 | 0 | 0 | 0 | 0 | 0 | 0
2014-04-26 | 9時 | 0.008428 | 2.3821 | 0.90599 | 1.0159 | 1.0432 | 0.008428 | 0.0064429 | 0.0019851 | 19.7163 | 3.4977 | 15.6921 | 0 | 0 | 0 | 0 | 1.5139 | 0.092041 | 1.5139 | 1 | 1.5139 | 0 | 0 | 0 | 0 | 0.092041 | 0 | 0 | 0 | 0 | 0.069613 | 0 | 0 | 0 | 0 | 1.4443 | 0 | 0 | 0 | 0 | 1.4443 | 0 | 0 | 0 | 0 | 15.6921 | 0 | 0 | 0 | 0 | 0 | 0 | 0 | 0 | 0 | 7.6248 | 2.919 | 2.3356 | 1.8966 | 1.8984 | 0 | 0 | 0 | 0 | 0 | 15.6921 | 0 | 0 | 0 | 0 | 1.4443 | 0 | 0.81028 | 0.28976 | 0.41501 | 60 | 1 | 4 | 4 | 4 | 4 | 0 | 0 | 0 | 0 | 0 | 0 | 0 | 0
2014-04-26 | 10時 | 0.0028861 | 1.3069 | 0.90599 | 1.0155 | 1.0429 | 0.0028861 | 0.001797 | 0.0010891 | 19.8471 | 0.97323 | 15.6921 | 0 | 0 | 0 | 0 | 0.42125 | 0.025671 | 0.42125 | 1 | 0.42125 | 0 | 0 | 0 | 0 | 0.025671 | 0 | 0 | 0 | 0 | 0.018411 | 0 | 0 | 0 | 0 | 0.40284 | 0 | 0 | 0 | 0 | 0.40284 | 0 | 0 | 0 | 0 | 15.6921 | 0 | 0 | 0 | 0 | 0 | 0 | 0 | 0 | 0 | 7.6248 | 2.919 | 2.3356 | 1.8966 | 1.8984 | 0 | 0 | 0 | 0 | 0 | 15.6921 | 0 | 0 | 0 | 0 | 0.40284 | 0 | 0.29507 | 0.0259 | 0.031384 | 60 | 1 | 4 | 4 | 4 | 4 | 0 | 0 | 0 | 0 | 0 | 0 | 0 | 0
2014-04-26 | 11時 | 0.0019318 | 1.1224 | 0.90599 | 1.0154 | 1.0427 | 0.0019318 | 0.0009965 | 0.00093532 | 19.9081 | 0.53988 | 15.6921 | 0 | 0 | 0 | 0 | 0.23368 | 0.014236 | 0.23368 | 1 | 0.23368 | 0 | 0 | 0 | 0 | 0.014236 | 0 | 0 | 0 | 0 | 0.010289 | 0 | 0 | 0 | 0 | 0.22339 | 0 | 0 | 0 | 0 | 0.22339 | 0 | 0 | 0 | 0 | 15.6921 | 0 | 0 | 0 | 0 | 0 | 0 | 0 | 0 | 0 | 7.6248 | 2.919 | 2.3356 | 1.8966 | 1.8984 | 0 | 0 | 0 | 0 | 0 | 15.6921 | 0 | 0 | 0 | 0 | 0.22339 | 0 | 0.28528 | 0.024882 | 0.02936 | 60 | 1 | 4 | 4 | 4 | 4 | 0 | 0 | 0 | 0 | 0 | 0 | 0 | 0
2014-04-26 | 12時 | 0.00098694 | 0.9395 | 0.90599 | 1.0152 | 1.0425 | 0.00098694 | 0.00020403 | 0.00078291 | 19.9798 | 0.11045 | 15.6921 | 0 | 0 | 0 | 0 | 0.047808 | 0.0029147 | 0.047808 | 1 | 0.047808 | 0 | 0 | 0 | 0 | 0.0029147 | 0 | 0 | 0 | 0 | 0.0020708 | 0 | 0 | 0 | 0 | 0.045737 | 0 | 0 | 0 | 0 | 0.045737 | 0 | 0 | 0 | 0 | 15.6921 | 0 | 0 | 0 | 0 | 0 | 0 | 0 | 0 | 0 | 7.6248 | 2.919 | 2.3356 | 1.8966 | 1.8984 | 0 | 0 | 0 | 0 | 0 | 15.6921 | 0 | 0 | 0 | 0 | 0.045737 | 0 | 0.029563 | 0.015762 | 0.019424 | 60 | 1 | 4 | 4 | 4 | 4 | 0 | 0 | 0 | 0 | 0 | 0 | 0 | 0
2014-04-26 | 13時 | 0.0010823 | 0.95787 | 0.90599 | 1.0152 | 1.0426 | 0.0010823 | 0.00028406 | 0.00079823 | 19.9721 | 0.15359 | 15.6921 | 0 | 0 | 0 | 0 | 0.06648 | 0.004058 | 0.06648 | 1 | 0.06648 | 0 | 0 | 0 | 0 | 0.004058 | 0 | 0 | 0 | 0 | 0.0028015 | 0 | 0 | 0 | 0 | 0.063679 | 0 | 0 | 0 | 0 | 0.063679 | 0 | 0 | 0 | 0 | 15.6921 | 0 | 0 | 0 | 0 | 0 | 0 | 0 | 0 | 0 | 7.6248 | 2.919 | 2.3356 | 1.8966 | 1.8984 | 0 | 0 | 0 | 0 | 0 | 15.6921 | 0 | 0 | 0 | 0 | 0.063679 | 0 | 0.018494 | 0.010565 | 0.013593 | 60 | 1 | 4 | 4 | 4 | 4 | 0 | 0 | 0 | 0 | 0 | 0 | 0 | 0
2014-04-26 | 14時 | 0.0011106 | 0.96335 | 0.90599 | 1.0153 | 1.0426 | 0.0011106 | 0.00030785 | 0.0008028 | 19.9698 | 0.16647 | 15.6921 | 0 | 0 | 0 | 0 | 0.072053 | 0.0043979 | 0.072053 | 1 | 0.072053 | 0 | 0 | 0 | 0 | 0.0043979 | 0 | 0 | 0 | 0 | 0.003041 | 0 | 0 | 0 | 0 | 0.069012 | 0 | 0 | 0 | 0 | 0.069012 | 0 | 0 | 0 | 0 | 15.6921 | 0 | 0 | 0 | 0 | 0 | 0 | 0 | 0 | 0 | 7.6248 | 2.919 | 2.3356 | 1.8966 | 1.8984 | 0 | 0 | 0 | 0 | 0 | 15.6921 | 0 | 0 | 0 | 0 | 0.069012 | 0 | 0.021406 | 0.013298 | 0.016398 | 60 | 1 | 4 | 4 | 4 | 4 | 0 | 0 | 0 | 0 | 0 | 0 | 0 | 0
2014-04-26 | 15時 | 0.0010243 | 0.94673 | 0.90599 | 1.0152 | 1.0426 | 0.0010243 | 0.00023536 | 0.00078894 | 19.9767 | 0.12743 | 15.6921 | 0 | 0 | 0 | 0 | 0.055155 | 0.0033623 | 0.055155 | 1 | 0.055155 | 0 | 0 | 0 | 0 | 0.0033623 | 0 | 0 | 0 | 0 | 0.0023927 | 0 | 0 | 0 | 0 | 0.052762 | 0 | 0 | 0 | 0 | 0.052762 | 0 | 0 | 0 | 0 | 15.6921 | 0 | 0 | 0 | 0 | 0 | 0 | 0 | 0 | 0 | 7.6248 | 2.919 | 2.3356 | 1.8966 | 1.8984 | 0 | 0 | 0 | 0 | 0 | 15.6921 | 0 | 0 | 0 | 0 | 0.052762 | 0 | 0.029756 | 0.020169 | 0.024081 | 60 | 1 | 4 | 4 | 4 | 4 | 0 | 0 | 0 | 0 | 0 | 0 | 0 | 0
2014-04-26 | 16時 | 0.0010905 | 0.95969 | 0.90599 | 1.0152 | 1.0426 | 0.0010905 | 0.00029073 | 0.00079974 | 19.9713 | 0.15786 | 15.6921 | 0 | 0 | 0 | 0 | 0.068329 | 0.0041533 | 0.068329 | 1 | 0.068329 | 0 | 0 | 0 | 0 | 0.0041533 | 0 | 0 | 0 | 0 | 0.0031552 | 0 | 0 | 0 | 0 | 0.065174 | 0 | 0 | 0 | 0 | 0.065174 | 0 | 0 | 0 | 0 | 15.6921 | 0 | 0 | 0 | 0 | 0 | 0 | 0 | 0 | 0 | 7.6248 | 2.919 | 2.3356 | 1.8966 | 1.8984 | 0 | 0 | 0 | 0 | 0 | 15.6921 | 0 | 0 | 0 | 0 | 0.065174 | 0 | 0.41322 | 0.062481 | 0.17618 | 60 | 1 | 4 | 4 | 4 | 4 | 0 | 0 | 0 | 0 | 0 | 0 | 0 | 0
2014-04-26 | 17時 | 0.012769 | 3.2265 | 0.90599 | 1.0155 | 1.0428 | 0.012769 | 0.01008 | 0.0026888 | 19.8819 | 5.4765 | 15.6921 | 0 | 0 | 0 | 0 | 2.3704 | 0.144 | 2.3704 | 1 | 2.3704 | 0 | 0 | 0 | 0 | 0.144 | 0 | 0 | 0 | 0 | 0.11069 | 0 | 0 | 0 | 0 | 2.2597 | 0 | 0 | 0 | 0 | 2.2597 | 0 | 0 | 0 | 0 | 15.6921 | 0 | 0 | 0 | 0 | 0 | 0 | 0 | 0 | 0 | 7.6248 | 2.919 | 2.3356 | 1.8966 | 1.8984 | 0 | 0 | 0 | 0 | 0 | 15.6921 | 0 | 0 | 0 | 0 | 2.2597 | 0 | 0.80906 | 0.56099 | 0.37595 | 60 | 1 | 4 | 4 | 4 | 4 | 0 | 0 | 0 | 0 | 0 | 0 | 0 | 0
2014-04-26 | 18時 | 0.017114 | 4.0747 | 0.90599 | 1.0145 | 1.0418 | 0.017114 | 0.013719 | 0.0033956 | 20.2839 | 7.4573 | 15.6921 | 0 | 0 | 0 | 0 | 3.2278 | 0.19598 | 3.2278 | 1 | 3.2278 | 0 | 0 | 0 | 0 | 0.19598 | 0 | 0 | 0 | 0 | 0.15239 | 0 | 0 | 0 | 0 | 3.0754 | 0 | 0 | 0 | 0 | 3.0754 | 0 | 0 | 0 | 0 | 15.6921 | 0 | 0 | 0 | 0 | 0 | 0 | 0 | 0 | 0 | 7.6248 | 2.919 | 2.3356 | 1.8966 | 1.8984 | 0 | 0 | 0 | 0 | 0 | 15.6921 | 0 | 0 | 0 | 0 | 3.0754 | 0 | 1.1222 | 0.77134 | 0.78143 | 60 | 1 | 4 | 4 | 4 | 4 | 0 | 0 | 0 | 0 | 0 | 0 | 0 | 0
2014-04-26 | 19時 | 0.0069516 | 2.0977 | 0.90599 | 1.0159 | 1.0432 | 0.0069516 | 0.0052036 | 0.0017481 | 19.7136 | 2.8301 | 15.6921 | 0 | 0 | 0 | 0 | 1.225 | 0.074337 | 1.225 | 1 | 1.225 | 0 | 0 | 0 | 0 | 0.074337 | 0 | 0 | 0 | 0 | 0.058467 | 0 | 0 | 0 | 0 | 1.1665 | 0 | 0 | 0 | 0 | 1.1665 | 0 | 0 | 0 | 0 | 15.6921 | 0 | 0 | 0 | 0 | 0 | 0 | 0 | 0 | 0 | 7.6248 | 2.919 | 2.3356 | 1.8966 | 1.8984 | 0 | 0 | 0 | 0 | 0 | 15.6921 | 0 | 0 | 0 | 0 | 1.1665 | 0 | 1.2871 | 0.34336 | 1.0498 | 60 | 1 | 4 | 4 | 4 | 4 | 0 | 0 | 0 | 0 | 0 | 0 | 0 | 0
2014-04-26 | 20時 | 0.0095969 | 2.6109 | 0.90599 | 1.0158 | 1.0431 | 0.0095969 | 0.0074212 | 0.0021757 | 19.7379 | 4.0343 | 15.6921 | 0 | 0 | 0 | 0 | 1.7462 | 0.10602 | 1.7462 | 1 | 1.7462 | 0 | 0 | 0 | 0 | 0.10602 | 0 | 0 | 0 | 0 | 0.082555 | 0 | 0 | 0 | 0 | 1.6636 | 0 | 0 | 0 | 0 | 1.6636 | 0 | 0 | 0 | 0 | 15.6921 | 0 | 0 | 0 | 0 | 0 | 0 | 0 | 0 | 0 | 7.6248 | 2.919 | 2.3356 | 1.8966 | 1.8984 | 0 | 0 | 0 | 0 | 0 | 15.6921 | 0 | 0 | 0 | 0 | 1.6636 | 0 | 1.3391 | 0.7594 | 0.67118 | 60 | 1 | 4 | 4 | 4 | 4 | 0 | 0 | 0 | 0 | 0 | 0 | 0 | 0
2014-04-26 | 21時 | 0.011744 | 3.028 | 0.90599 | 1.0156 | 1.0429 | 0.011744 | 0.0092207 | 0.0025234 | 19.8219 | 5.0118 | 15.6921 | 0 | 0 | 0 | 0 | 2.1693 | 0.13172 | 2.1693 | 1 | 2.1693 | 0 | 0 | 0 | 0 | 0.13172 | 0 | 0 | 0 | 0 | 0.10228 | 0 | 0 | 0 | 0 | 2.067 | 0 | 0 | 0 | 0 | 2.067 | 0 | 0 | 0 | 0 | 15.6921 | 0 | 0 | 0 | 0 | 0 | 0 | 0 | 0 | 0 | 7.6248 | 2.919 | 2.3356 | 1.8966 | 1.8984 | 0 | 0 | 0 | 0 | 0 | 15.6921 | 0 | 0 | 0 | 0 | 2.067 | 0 | 1.3668 | 0.22331 | 0.47849 | 60 | 1 | 4 | 4 | 4 | 4 | 0 | 0 | 0 | 0 | 0 | 0 | 0 | 0
2014-04-26 | 22時 | 0.012766 | 3.226 | 0.90599 | 1.0155 | 1.0428 | 0.012766 | 0.010078 | 0.0026883 | 19.8818 | 5.4752 | 15.6921 | 0 | 0 | 0 | 0 | 2.3699 | 0.14397 | 2.3699 | 1 | 2.3699 | 0 | 0 | 0 | 0 | 0.14397 | 0 | 0 | 0 | 0 | 0.11066 | 0 | 0 | 0 | 0 | 2.2592 | 0 | 0 | 0 | 0 | 2.2592 | 0 | 0 | 0 | 0 | 15.6921 | 0 | 0 | 0 | 0 | 0 | 0 | 0 | 0 | 0 | 7.6248 | 2.919 | 2.3356 | 1.8966 | 1.8984 | 0 | 0 | 0 | 0 | 0 | 15.6921 | 0 | 0 | 0 | 0 | 2.2592 | 0 | 1.1322 | 0.31507 | 0.70937 | 60 | 1 | 4 | 4 | 4 | 4 | 0 | 0 | 0 | 0 | 0 | 0 | 0 | 0
2014-04-26 | 23時 | 0.018931 | 4.4306 | 0.90599 | 1.0139 | 1.0412 | 0.018931 | 0.015239 | 0.0036921 | 20.5219 | 8.2855 | 15.6921 | 0 | 0 | 0 | 0 | 3.5862 | 0.2177 | 3.5862 | 1 | 3.5862 | 0 | 0 | 0 | 0 | 0.2177 | 0 | 0 | 0 | 0 | 0.17001 | 0 | 0 | 0 | 0 | 3.4162 | 0 | 0 | 0 | 0 | 3.4162 | 0 | 0 | 0 | 0 | 15.6921 | 0 | 0 | 0 | 0 | 0 | 0 | 0 | 0 | 0 | 7.6248 | 2.919 | 2.3356 | 1.8966 | 1.8984 | 0 | 0 | 0 | 0 | 0 | 15.6921 | 0 | 0 | 0 | 0 | 3.4162 | 0 | 0.97563 | 0.70255 | 0.90276 | 60 | 1 | 4 | 4 | 4 | 4 | 0 | 0 | 0 | 0 | 0 | 0 | 0 | 0
2014-04-27 | 0時 | 0.020789 | 4.7972 | 0.90599 | 1.0132 | 1.0405 | 0.020789 | 0.016791 | 0.0039977 | 20.8097 | 9.1367 | 15.6921 | 0 | 0 | 0 | 0 | 3.9547 | 0.23988 | 3.9547 | 1 | 3.9547 | 0 | 0 | 0 | 0 | 0.23988 | 0 | 0 | 0 | 0 | 0.19054 | 0 | 0 | 0 | 0 | 3.7642 | 0 | 0 | 0 | 0 | 3.7642 | 0 | 0 | 0 | 0 | 15.6921 | 0 | 0 | 0 | 0 | 0 | 0 | 0 | 0 | 0 | 7.6248 | 2.919 | 2.3356 | 1.8966 | 1.8984 | 0 | 0 | 0 | 0 | 0 | 15.6921 | 0 | 0 | 0 | 0 | 3.7642 | 0 | 1.0576 | 0.80496 | 1.0085 | 60 | 1 | 4 | 4 | 4 | 4 | 0 | 0 | 0 | 0 | 0 | 0 | 0 | 0
2014-04-27 | 1時 | 0.022068 | 5.0501 | 0.90599 | 1.0127 | 1.0399 | 0.022068 | 0.017859 | 0.0042085 | 21.033 | 9.7225 | 15.6921 | 0 | 0 | 0 | 0 | 4.2082 | 0.25513 | 4.2082 | 1 | 4.2082 | 0 | 0 | 0 | 0 | 0.25513 | 0 | 0 | 0 | 0 | 0.20466 | 0 | 0 | 0 | 0 | 4.0036 | 0 | 0 | 0 | 0 | 4.0036 | 0 | 0 | 0 | 0 | 15.6921 | 0 | 0 | 0 | 0 | 0 | 0 | 0 | 0 | 0 | 7.6248 | 2.919 | 2.3356 | 1.8966 | 1.8984 | 0 | 0 | 0 | 0 | 0 | 15.6921 | 0 | 0 | 0 | 0 | 4.0036 | 0 | 1.1356 | 0.87267 | 1.0839 | 60 | 1 | 4 | 4 | 4 | 4 | 0 | 0 | 0 | 0 | 0 | 0 | 0 | 0
2014-04-27 | 2時 | 0.022763 | 5.1872 | 0.90599 | 1.0124 | 1.0396 | 0.022763 | 0.01844 | 0.0043227 | 21.1625 | 10.0395 | 15.6921 | 0 | 0 | 0 | 0 | 4.3454 | 0.26343 | 4.3454 | 1 | 4.3454 | 0 | 0 | 0 | 0 | 0.26343 | 0 | 0 | 0 | 0 | 0.21161 | 0 | 0 | 0 | 0 | 4.1338 | 0 | 0 | 0 | 0 | 4.1338 | 0 | 0 | 0 | 0 | 15.6921 | 0 | 0 | 0 | 0 | 0 | 0 | 0 | 0 | 0 | 7.6248 | 2.919 | 2.3356 | 1.8966 | 1.8984 | 0 | 0 | 0 | 0 | 0 | 15.6921 | 0 | 0 | 0 | 0 | 4.1338 | 0 | 1.1832 | 0.90539 | 1.1224 | 60 | 1 | 4 | 4 | 4 | 4 | 0 | 0 | 0 | 0 | 0 | 0 | 0 | 0
2014-04-27 | 3時 | 0.024463 | 5.5261 | 0.90599 | 1.0115 | 1.0388 | 0.024463 | 0.019858 | 0.0046051 | 21.5077 | 10.8215 | 15.6921 | 0 | 0 | 0 | 0 | 4.6839 | 0.28368 | 4.6839 | 1 | 4.6839 | 0 | 0 | 0 | 0 | 0.28368 | 0 | 0 | 0 | 0 | 0.23232 | 0 | 0 | 0 | 0 | 4.4516 | 0 | 0 | 0 | 0 | 4.4516 | 0 | 0 | 0 | 0 | 15.6921 | 0 | 0 | 0 | 0 | 0 | 0 | 0 | 0 | 0 | 7.6248 | 2.919 | 2.3356 | 1.8966 | 1.8984 | 0 | 0 | 0 | 0 | 0 | 15.6921 | 0 | 0 | 0 | 0 | 4.4516 | 0 | 1.309 | 1.0049 | 1.2331 | 60 | 1 | 4 | 4 | 4 | 4 | 0 | 0 | 0 | 0 | 0 | 0 | 0 | 0
2014-04-27 | 4時 | 0.023519 | 5.3399 | 0.90599 | 1.012 | 1.0392 | 0.023519 | 0.019069 | 0.00445 | 21.3136 | 10.3922 | 15.6921 | 0 | 0 | 0 | 0 | 4.4981 | 0.27241 | 4.4981 | 1 | 4.4981 | 0 | 0 | 0 | 0 | 0.27241 | 0 | 0 | 0 | 0 | 0.22339 | 0 | 0 | 0 | 0 | 4.2747 | 0 | 0 | 0 | 0 | 4.2747 | 0 | 0 | 0 | 0 | 15.6921 | 0 | 0 | 0 | 0 | 0 | 0 | 0 | 0 | 0 | 7.6248 | 2.919 | 2.3356 | 1.8966 | 1.8984 | 0 | 0 | 0 | 0 | 0 | 15.6921 | 0 | 0 | 0 | 0 | 4.2747 | 0 | 1.3178 | 0.99519 | 1.2011 | 60 | 1 | 4 | 4 | 4 | 4 | 0 | 0 | 0 | 0 | 0 | 0 | 0 | 0
2014-04-27 | 5時 | 0.026142 | 5.8543 | 0.90599 | 1.0107 | 1.0378 | 0.026142 | 0.021264 | 0.0048786 | 21.876 | 11.5765 | 15.6921 | 0 | 0 | 0 | 0 | 5.0107 | 0.30377 | 5.0107 | 1 | 5.0107 | 0 | 0 | 0 | 0 | 0.30377 | 0 | 0 | 0 | 0 | 0.24401 | 0 | 0 | 0 | 0 | 4.7667 | 0 | 0 | 0 | 0 | 4.7667 | 0 | 0 | 0 | 0 | 15.6921 | 0 | 0 | 0 | 0 | 0 | 0 | 0 | 0 | 0 | 7.6248 | 2.919 | 2.3356 | 1.8966 | 1.8984 | 0 | 0 | 0 | 0 | 0 | 15.6921 | 0 | 0 | 0 | 0 | 4.7667 | 0 | 1.3932 | 0.85238 | 1.0438 | 60 | 1 | 4 | 4 | 4 | 4 | 0 | 0 | 0 | 0 | 0 | 0 | 0 | 0
2014-04-27 | 6時 | 0.0051035 | 1.7386 | 0.90599 | 1.0158 | 1.0431 | 0.0051035 | 0.0036547 | 0.0014488 | 19.7485 | 1.987 | 15.6921 | 0 | 0 | 0 | 0 | 0.86005 | 0.05221 | 0.86005 | 1 | 0.86005 | 0 | 0 | 0 | 0 | 0.05221 | 0 | 0 | 0 | 0 | 0.040772 | 0 | 0 | 0 | 0 | 0.81927 | 0 | 0 | 0 | 0 | 0.81927 | 0 | 0 | 0 | 0 | 15.6921 | 0 | 0 | 0 | 0 | 0 | 0 | 0 | 0 | 0 | 7.6248 | 2.919 | 2.3356 | 1.8966 | 1.8984 | 0 | 0 | 0 | 0 | 0 | 15.6921 | 0 | 0 | 0 | 0 | 0.81927 | 0 | 1.2868 | 0.75994 | 0.81397 | 60 | 1 | 4 | 4 | 4 | 4 | 0 | 0 | 0 | 0 | 0 | 0 | 0 | 0
2014-04-27 | 7時 | 0.0011623 | 0.97358 | 0.90599 | 1.0153 | 1.0426 | 0.0011623 | 0.00035098 | 0.00081132 | 19.9656 | 0.19047 | 15.6921 | 0 | 0 | 0 | 0 | 0.082444 | 0.005014 | 0.082444 | 1 | 0.082444 | 0 | 0 | 0 | 0 | 0.005014 | 0 | 0 | 0 | 0 | 0.0037642 | 0 | 0 | 0 | 0 | 0.07868 | 0 | 0 | 0 | 0 | 0.07868 | 0 | 0 | 0 | 0 | 15.6921 | 0 | 0 | 0 | 0 | 0 | 0 | 0 | 0 | 0 | 7.6248 | 2.919 | 2.3356 | 1.8966 | 1.8984 | 0 | 0 | 0 | 0 | 0 | 15.6921 | 0 | 0 | 0 | 0 | 0.07868 | 0 | 0.8696 | 0.33127 | 0.31311 | 60 | 1 | 4 | 4 | 4 | 4 | 0 | 0 | 0 | 0 | 0 | 0 | 0 | 0
2014-04-27 | 8時 | 0.0011368 | 0.96861 | 0.90599 | 1.0153 | 1.0426 | 0.0011368 | 0.00032959 | 0.00080718 | 19.9676 | 0.17882 | 15.6921 | 0 | 0 | 0 | 0 | 0.077398 | 0.0047084 | 0.077398 | 1 | 0.077398 | 0 | 0 | 0 | 0 | 0.0047084 | 0 | 0 | 0 | 0 | 0.0035137 | 0 | 0 | 0 | 0 | 0.073885 | 0 | 0 | 0 | 0 | 0.073885 | 0 | 0 | 0 | 0 | 15.6921 | 0 | 0 | 0 | 0 | 0 | 0 | 0 | 0 | 0 | 7.6248 | 2.919 | 2.3356 | 1.8966 | 1.8984 | 0 | 0 | 0 | 0 | 0 | 15.6921 | 0 | 0 | 0 | 0 | 0.073885 | 0 | 0.0099889 | 0.13405 | 0.19891 | 60 | 1 | 4 | 4 | 4 | 4 | 0 | 0 | 0 | 0 | 0 | 0 | 0 | 0
2014-04-27 | 9時 | 0.0025841 | 1.2488 | 0.90599 | 1.0155 | 1.0428 | 0.0025841 | 0.0015434 | 0.0010406 | 19.8651 | 0.83664 | 15.6921 | 0 | 0 | 0 | 0 | 0.36213 | 0.022049 | 0.36213 | 1 | 0.36213 | 0 | 0 | 0 | 0 | 0.022049 | 0 | 0 | 0 | 0 | 0.016134 | 0 | 0 | 0 | 0 | 0.34599 | 0 | 0 | 0 | 0 | 0.34599 | 0 | 0 | 0 | 0 | 15.6921 | 0 | 0 | 0 | 0 | 0 | 0 | 0 | 0 | 0 | 7.6248 | 2.919 | 2.3356 | 1.8966 | 1.8984 | 0 | 0 | 0 | 0 | 0 | 15.6921 | 0 | 0 | 0 | 0 | 0.34599 | 0 | 0.34574 | 0.17336 | 0.24198 | 60 | 1 | 4 | 4 | 4 | 4 | 0 | 0 | 0 | 0 | 0 | 0 | 0 | 0
2014-04-27 | 10時 | 0.0012139 | 0.98347 | 0.90599 | 1.0153 | 1.0426 | 0.0012139 | 0.00039435 | 0.00081956 | 19.9615 | 0.21369 | 15.6921 | 0 | 0 | 0 | 0 | 0.092494 | 0.0056336 | 0.092494 | 1 | 0.092494 | 0 | 0 | 0 | 0 | 0.0056336 | 0 | 0 | 0 | 0 | 0.0040908 | 0 | 0 | 0 | 0 | 0.088403 | 0 | 0 | 0 | 0 | 0.088403 | 0 | 0 | 0 | 0 | 15.6921 | 0 | 0 | 0 | 0 | 0 | 0 | 0 | 0 | 0 | 7.6248 | 2.919 | 2.3356 | 1.8966 | 1.8984 | 0 | 0 | 0 | 0 | 0 | 15.6921 | 0 | 0 | 0 | 0 | 0.088403 | 0 | 0.034806 | 0.019362 | 0.023187 | 60 | 1 | 4 | 4 | 4 | 4 | 0 | 0 | 0 | 0 | 0 | 0 | 0 | 0
2014-04-27 | 11時 | 0.0010722 | 0.95603 | 0.90599 | 1.0152 | 1.0426 | 0.0010722 | 0.00027555 | 0.00079669 | 19.9728 | 0.14928 | 15.6921 | 0 | 0 | 0 | 0 | 0.064613 | 0.0039365 | 0.064613 | 1 | 0.064613 | 0 | 0 | 0 | 0 | 0.0039365 | 0 | 0 | 0 | 0 | 0.0028408 | 0 | 0 | 0 | 0 | 0.061772 | 0 | 0 | 0 | 0 | 0.061772 | 0 | 0 | 0 | 0 | 15.6921 | 0 | 0 | 0 | 0 | 0 | 0 | 0 | 0 | 0 | 7.6248 | 2.919 | 2.3356 | 1.8966 | 1.8984 | 0 | 0 | 0 | 0 | 0 | 15.6921 | 0 | 0 | 0 | 0 | 0.061772 | 0 | 0.027081 | 0.012567 | 0.016143 | 60 | 1 | 4 | 4 | 4 | 4 | 0 | 0 | 0 | 0 | 0 | 0 | 0 | 0
2014-04-27 | 12時 | 0.00086534 | 0.91598 | 0.90599 | 1.0152 | 1.0425 | 0.00086534 | 0.00010203 | 0.00076331 | 19.9898 | 0.055235 | 15.6921 | 0 | 0 | 0 | 0 | 0.023908 | 0.0014576 | 0.023908 | 1 | 0.023908 | 0 | 0 | 0 | 0 | 0.0014576 | 0 | 0 | 0 | 0 | 0.0010356 | 0 | 0 | 0 | 0 | 0.022872 | 0 | 0 | 0 | 0 | 0.022872 | 0 | 0 | 0 | 0 | 15.6921 | 0 | 0 | 0 | 0 | 0 | 0 | 0 | 0 | 0 | 7.6248 | 2.919 | 2.3356 | 1.8966 | 1.8984 | 0 | 0 | 0 | 0 | 0 | 15.6921 | 0 | 0 | 0 | 0 | 0.022872 | 0 | 0.019614 | 0.0096628 | 0.012884 | 60 | 1 | 4 | 4 | 4 | 4 | 0 | 0 | 0 | 0 | 0 | 0 | 0 | 0
2014-04-27 | 13時 | 0.0010056 | 0.94308 | 0.90599 | 1.0152 | 1.0425 | 0.0010056 | 0.00021975 | 0.0007859 | 19.9783 | 0.11886 | 15.6921 | 0 | 0 | 0 | 0 | 0.051446 | 0.0031393 | 0.051446 | 1 | 0.051446 | 0 | 0 | 0 | 0 | 0.0031393 | 0 | 0 | 0 | 0 | 0.0021848 | 0 | 0 | 0 | 0 | 0.049262 | 0 | 0 | 0 | 0 | 0.049262 | 0 | 0 | 0 | 0 | 15.6921 | 0 | 0 | 0 | 0 | 0 | 0 | 0 | 0 | 0 | 7.6248 | 2.919 | 2.3356 | 1.8966 | 1.8984 | 0 | 0 | 0 | 0 | 0 | 15.6921 | 0 | 0 | 0 | 0 | 0.049262 | 0 | 0.010702 | 0.0066318 | 0.0097651 | 60 | 1 | 4 | 4 | 4 | 4 | 0 | 0 | 0 | 0 | 0 | 0 | 0 | 0
2014-04-27 | 14時 | 0.001057 | 0.95302 | 0.90599 | 1.0152 | 1.0426 | 0.001057 | 0.0002628 | 0.00079418 | 19.9741 | 0.14221 | 15.6921 | 0 | 0 | 0 | 0 | 0.061551 | 0.0037543 | 0.061551 | 1 | 0.061551 | 0 | 0 | 0 | 0 | 0.0037543 | 0 | 0 | 0 | 0 | 0.002638 | 0 | 0 | 0 | 0 | 0.058913 | 0 | 0 | 0 | 0 | 0.058913 | 0 | 0 | 0 | 0 | 15.6921 | 0 | 0 | 0 | 0 | 0 | 0 | 0 | 0 | 0 | 7.6248 | 2.919 | 2.3356 | 1.8966 | 1.8984 | 0 | 0 | 0 | 0 | 0 | 15.6921 | 0 | 0 | 0 | 0 | 0.058913 | 0 | 0.0099324 | 0.010429 | 0.014046 | 60 | 1 | 4 | 4 | 4 | 4 | 0 | 0 | 0 | 0 | 0 | 0 | 0 | 0
2014-04-27 | 15時 | 0.00092236 | 0.927 | 0.90599 | 1.0152 | 1.0425 | 0.00092236 | 0.00014987 | 0.0007725 | 19.9851 | 0.081106 | 15.6921 | 0 | 0 | 0 | 0 | 0.035105 | 0.002141 | 0.035105 | 1 | 0.035105 | 0 | 0 | 0 | 0 | 0.002141 | 0 | 0 | 0 | 0 | 0.0015092 | 0 | 0 | 0 | 0 | 0.033596 | 0 | 0 | 0 | 0 | 0.033596 | 0 | 0 | 0 | 0 | 15.6921 | 0 | 0 | 0 | 0 | 0 | 0 | 0 | 0 | 0 | 7.6248 | 2.919 | 2.3356 | 1.8966 | 1.8984 | 0 | 0 | 0 | 0 | 0 | 15.6921 | 0 | 0 | 0 | 0 | 0.033596 | 0 | 0.011247 | 0.013666 | 0.018006 | 60 | 1 | 4 | 4 | 4 | 4 | 0 | 0 | 0 | 0 | 0 | 0 | 0 | 0
2014-04-27 | 16時 | 0.00098928 | 0.94004 | 0.90599 | 1.0152 | 1.0425 | 0.00098928 | 0.00020591 | 0.00078337 | 19.9795 | 0.11173 | 15.6921 | 0 | 0 | 0 | 0 | 0.048362 | 0.0029416 | 0.048362 | 1 | 0.048362 | 0 | 0 | 0 | 0 | 0.0029416 | 0 | 0 | 0 | 0 | 0.0022018 | 0 | 0 | 0 | 0 | 0.04616 | 0 | 0 | 0 | 0 | 0.04616 | 0 | 0 | 0 | 0 | 15.6921 | 0 | 0 | 0 | 0 | 0 | 0 | 0 | 0 | 0 | 7.6248 | 2.919 | 2.3356 | 1.8966 | 1.8984 | 0 | 0 | 0 | 0 | 0 | 15.6921 | 0 | 0 | 0 | 0 | 0.04616 | 0 | 0.026715 | 0.025673 | 0.031479 | 60 | 1 | 4 | 4 | 4 | 4 | 0 | 0 | 0 | 0 | 0 | 0 | 0 | 0
2014-04-27 | 17時 | 0.0019024 | 1.1172 | 0.90599 | 1.0154 | 1.0427 | 0.0019024 | 0.0009714 | 0.00093101 | 19.91 | 0.52771 | 15.6921 | 0 | 0 | 0 | 0 | 0.22841 | 0.013877 | 0.22841 | 1 | 0.22841 | 0 | 0 | 0 | 0 | 0.013877 | 0 | 0 | 0 | 0 | 0.010651 | 0 | 0 | 0 | 0 | 0.21776 | 0 | 0 | 0 | 0 | 0.21776 | 0 | 0 | 0 | 0 | 15.6921 | 0 | 0 | 0 | 0 | 0 | 0 | 0 | 0 | 0 | 7.6248 | 2.919 | 2.3356 | 1.8966 | 1.8984 | 0 | 0 | 0 | 0 | 0 | 15.6921 | 0 | 0 | 0 | 0 | 0.21776 | 0 | 0.040016 | 0.034022 | 0.026351 | 60 | 1 | 4 | 4 | 4 | 4 | 0 | 0 | 0 | 0 | 0 | 0 | 0 | 0
2014-04-27 | 18時 | 0.012994 | 3.272 | 0.90599 | 1.0154 | 1.0427 | 0.012994 | 0.010267 | 0.0027266 | 19.8975 | 5.5829 | 15.6921 | 0 | 0 | 0 | 0 | 2.4165 | 0.14667 | 2.4165 | 1 | 2.4165 | 0 | 0 | 0 | 0 | 0.14667 | 0 | 0 | 0 | 0 | 0.11487 | 0 | 0 | 0 | 0 | 2.3016 | 0 | 0 | 0 | 0 | 2.3016 | 0 | 0 | 0 | 0 | 15.6921 | 0 | 0 | 0 | 0 | 0 | 0 | 0 | 0 | 0 | 7.6248 | 2.919 | 2.3356 | 1.8966 | 1.8984 | 0 | 0 | 0 | 0 | 0 | 15.6921 | 0 | 0 | 0 | 0 | 2.3016 | 0 | 0.076129 | 0.27523 | 0.34785 | 60 | 1 | 4 | 4 | 4 | 4 | 0 | 0 | 0 | 0 | 0 | 0 | 0 | 0
2014-04-27 | 19時 | 0.0051729 | 1.7527 | 0.90599 | 1.0158 | 1.0431 | 0.0051729 | 0.0037123 | 0.0014606 | 19.7463 | 2.0201 | 15.6921 | 0 | 0 | 0 | 0 | 0.87438 | 0.053033 | 0.87438 | 1 | 0.87438 | 0 | 0 | 0 | 0 | 0.053033 | 0 | 0 | 0 | 0 | 0.042186 | 0 | 0 | 0 | 0 | 0.83219 | 0 | 0 | 0 | 0 | 0.83219 | 0 | 0 | 0 | 0 | 15.6921 | 0 | 0 | 0 | 0 | 0 | 0 | 0 | 0 | 0 | 7.6248 | 2.919 | 2.3356 | 1.8966 | 1.8984 | 0 | 0 | 0 | 0 | 0 | 15.6921 | 0 | 0 | 0 | 0 | 0.83219 | 0 | 0.97903 | 0.24444 | 0.98422 | 60 | 1 | 4 | 4 | 4 | 4 | 0 | 0 | 0 | 0 | 0 | 0 | 0 | 0
2014-04-27 | 20時 | 0.011527 | 2.9907 | 0.90599 | 1.0156 | 1.043 | 0.011527 | 0.0090346 | 0.0024922 | 19.812 | 4.9244 | 15.6921 | 0 | 0 | 0 | 0 | 2.1314 | 0.12907 | 2.1314 | 1 | 2.1314 | 0 | 0 | 0 | 0 | 0.12907 | 0 | 0 | 0 | 0 | 0.10613 | 0 | 0 | 0 | 0 | 2.0253 | 0 | 0 | 0 | 0 | 2.0253 | 0 | 0 | 0 | 0 | 15.6921 | 0 | 0 | 0 | 0 | 0 | 0 | 0 | 0 | 0 | 7.6248 | 2.919 | 2.3356 | 1.8966 | 1.8984 | 0 | 0 | 0 | 0 | 0 | 15.6921 | 0 | 0 | 0 | 0 | 2.0253 | 0 | 1.4612 | 0.91223 | 0.86854 | 60 | 1 | 4 | 4 | 4 | 4 | 0 | 0 | 0 | 0 | 0 | 0 | 0 | 0
2014-04-27 | 21時 | 0.015115 | 3.691 | 0.90599 | 1.015 | 1.0423 | 0.015115 | 0.012039 | 0.0030758 | 20.073 | 6.5622 | 15.6921 | 0 | 0 | 0 | 0 | 2.8403 | 0.17199 | 2.8403 | 1 | 2.8403 | 0 | 0 | 0 | 0 | 0.17199 | 0 | 0 | 0 | 0 | 0.14143 | 0 | 0 | 0 | 0 | 2.6989 | 0 | 0 | 0 | 0 | 2.6989 | 0 | 0 | 0 | 0 | 15.6921 | 0 | 0 | 0 | 0 | 0 | 0 | 0 | 0 | 0 | 7.6248 | 2.919 | 2.3356 | 1.8966 | 1.8984 | 0 | 0 | 0 | 0 | 0 | 15.6921 | 0 | 0 | 0 | 0 | 2.6989 | 0 | 1.6458 | 0.46354 | 0.77083 | 60 | 1 | 4 | 4 | 4 | 4 | 0 | 0 | 0 | 0 | 0 | 0 | 0 | 0
2014-04-27 | 22時 | 0.018227 | 4.3008 | 0.90599 | 1.0141 | 1.0414 | 0.018227 | 0.014643 | 0.003584 | 20.4304 | 7.9837 | 15.6921 | 0 | 0 | 0 | 0 | 3.4556 | 0.20918 | 3.4556 | 1 | 3.4556 | 0 | 0 | 0 | 0 | 0.20918 | 0 | 0 | 0 | 0 | 0.17318 | 0 | 0 | 0 | 0 | 3.2825 | 0 | 0 | 0 | 0 | 3.2825 | 0 | 0 | 0 | 0 | 15.6921 | 0 | 0 | 0 | 0 | 0 | 0 | 0 | 0 | 0 | 7.6248 | 2.919 | 2.3356 | 1.8966 | 1.8984 | 0 | 0 | 0 | 0 | 0 | 15.6921 | 0 | 0 | 0 | 0 | 3.2825 | 0 | 1.5824 | 0.67427 | 1.1328 | 60 | 1 | 4 | 4 | 4 | 4 | 0 | 0 | 0 | 0 | 0 | 0 | 0 | 0
2014-04-27 | 23時 | 0.024783 | 5.5928 | 0.90599 | 1.0114 | 1.0386 | 0.024783 | 0.020122 | 0.0046607 | 21.5799 | 10.9751 | 15.6921 | 0 | 0 | 0 | 0 | 4.7504 | 0.28746 | 4.7504 | 1 | 4.7504 | 0 | 0 | 0 | 0 | 0.28746 | 0 | 0 | 0 | 0 | 0.23959 | 0 | 0 | 0 | 0 | 4.5108 | 0 | 0 | 0 | 0 | 4.5108 | 0 | 0 | 0 | 0 | 15.6921 | 0 | 0 | 0 | 0 | 0 | 0 | 0 | 0 | 0 | 7.6248 | 2.919 | 2.3356 | 1.8966 | 1.8984 | 0 | 0 | 0 | 0 | 0 | 15.6921 | 0 | 0 | 0 | 0 | 4.5108 | 0 | 1.4687 | 1.0751 | 1.3437 | 60 | 1 | 4 | 4 | 4 | 4 | 0 | 0 | 0 | 0 | 0 | 0 | 0 | 0
2014-04-28 | 0時 | 0.026916 | 6.0182 | 0.90599 | 1.0102 | 1.0374 | 0.026916 | 0.021901 | 0.0050152 | 22.0722 | 11.9525 | 15.6921 | 0 | 0 | 0 | 0 | 5.1735 | 0.31287 | 5.1735 | 1 | 5.1735 | 0 | 0 | 0 | 0 | 0.31287 | 0 | 0 | 0 | 0 | 0.26392 | 0 | 0 | 0 | 0 | 4.9095 | 0 | 0 | 0 | 0 | 4.9095 | 0 | 0 | 0 | 0 | 15.6921 | 0 | 0 | 0 | 0 | 0 | 0 | 0 | 0 | 0 | 7.6248 | 2.919 | 2.3356 | 1.8966 | 1.8984 | 0 | 0 | 0 | 0 | 0 | 15.6921 | 0 | 0 | 0 | 0 | 4.9095 | 0 | 1.5779 | 1.1865 | 1.4594 | 60 | 1 | 4 | 4 | 4 | 4 | 0 | 0 | 0 | 0 | 0 | 0 | 0 | 0
2014-04-28 | 1時 | 0.028736 | 6.3831 | 0.90599 | 1.0091 | 1.0362 | 0.028736 | 0.023416 | 0.0053192 | 22.5384 | 12.7875 | 15.6921 | 0 | 0 | 0 | 0 | 5.5349 | 0.33452 | 5.5349 | 1 | 5.5349 | 0 | 0 | 0 | 0 | 0.33452 | 0 | 0 | 0 | 0 | 0.28555 | 0 | 0 | 0 | 0 | 5.2493 | 0 | 0 | 0 | 0 | 5.2493 | 0 | 0 | 0 | 0 | 15.6921 | 0 | 0 | 0 | 0 | 0 | 0 | 0 | 0 | 0 | 7.6248 | 2.919 | 2.3356 | 1.8966 | 1.8984 | 0 | 0 | 0 | 0 | 0 | 15.6921 | 0 | 0 | 0 | 0 | 5.2493 | 0 | 1.6983 | 1.282 | 1.5638 | 60 | 1 | 4 | 4 | 4 | 4 | 0 | 0 | 0 | 0 | 0 | 0 | 0 | 0
2014-04-28 | 2時 | 0.030821 | 6.8044 | 0.90599 | 1.0076 | 1.0348 | 0.030821 | 0.02515 | 0.0056703 | 23.1261 | 13.7474 | 15.6921 | 0 | 0 | 0 | 0 | 5.9504 | 0.35929 | 5.9504 | 1 | 5.9504 | 0 | 0 | 0 | 0 | 0.35929 | 0 | 0 | 0 | 0 | 0.31232 | 0 | 0 | 0 | 0 | 5.638 | 0 | 0 | 0 | 0 | 5.638 | 0 | 0 | 0 | 0 | 15.6921 | 0 | 0 | 0 | 0 | 0 | 0 | 0 | 0 | 0 | 7.6248 | 2.919 | 2.3356 | 1.8966 | 1.8984 | 0 | 0 | 0 | 0 | 0 | 15.6921 | 0 | 0 | 0 | 0 | 5.638 | 0 | 1.8503 | 1.397 | 1.6913 | 60 | 1 | 4 | 4 | 4 | 4 | 0 | 0 | 0 | 0 | 0 | 0 | 0 | 0
2014-04-28 | 3時 | 0.031661 | 6.9724 | 0.90599 | 1.007 | 1.0341 | 0.031661 | 0.02585 | 0.0058103 | 23.3751 | 14.1289 | 15.6921 | 0 | 0 | 0 | 0 | 6.1155 | 0.36929 | 6.1155 | 1 | 6.1155 | 0 | 0 | 0 | 0 | 0.36929 | 0 | 0 | 0 | 0 | 0.3206 | 0 | 0 | 0 | 0 | 5.7949 | 0 | 0 | 0 | 0 | 5.7949 | 0 | 0 | 0 | 0 | 15.6921 | 0 | 0 | 0 | 0 | 0 | 0 | 0 | 0 | 0 | 7.6248 | 2.919 | 2.3356 | 1.8966 | 1.8984 | 0 | 0 | 0 | 0 | 0 | 15.6921 | 0 | 0 | 0 | 0 | 5.7949 | 0 | 1.9161 | 1.4338 | 1.7349 | 60 | 1 | 4 | 4 | 4 | 4 | 0 | 0 | 0 | 0 | 0 | 0 | 0 | 0
2014-04-28 | 4時 | 0.026272 | 5.896 | 0.90599 | 1.0105 | 1.0377 | 0.026272 | 0.021358 | 0.0049133 | 21.9251 | 11.6722 | 15.6921 | 0 | 0 | 0 | 0 | 5.0521 | 0.30512 | 5.0521 | 1 | 5.0521 | 0 | 0 | 0 | 0 | 0.30512 | 0 | 0 | 0 | 0 | 0.2642 | 0 | 0 | 0 | 0 | 4.7879 | 0 | 0 | 0 | 0 | 4.7879 | 0 | 0 | 0 | 0 | 15.6921 | 0 | 0 | 0 | 0 | 0 | 0 | 0 | 0 | 0 | 7.6248 | 2.919 | 2.3356 | 1.8966 | 1.8984 | 0 | 0 | 0 | 0 | 0 | 15.6921 | 0 | 0 | 0 | 0 | 4.7879 | 0 | 1.8783 | 1.3797 | 1.5554 | 60 | 1 | 4 | 4 | 4 | 4 | 0 | 0 | 0 | 0 | 0 | 0 | 0 | 0
2014-04-28 | 5時 | 0.023794 | 5.3976 | 0.90599 | 1.0119 | 1.0391 | 0.023794 | 0.019296 | 0.004498 | 21.3726 | 10.5253 | 15.6921 | 0 | 0 | 0 | 0 | 4.5557 | 0.27566 | 4.5557 | 1 | 4.5557 | 0 | 0 | 0 | 0 | 0.27566 | 0 | 0 | 0 | 0 | 0.23006 | 0 | 0 | 0 | 0 | 4.3256 | 0 | 0 | 0 | 0 | 4.3256 | 0 | 0 | 0 | 0 | 15.6921 | 0 | 0 | 0 | 0 | 0 | 0 | 0 | 0 | 0 | 7.6248 | 2.919 | 2.3356 | 1.8966 | 1.8984 | 0 | 0 | 0 | 0 | 0 | 15.6921 | 0 | 0 | 0 | 0 | 4.3256 | 0 | 1.8177 | 1.1164 | 1.1401 | 60 | 1 | 4 | 4 | 4 | 4 | 0 | 0 | 0 | 0 | 0 | 0 | 0 | 0
2014-04-28 | 6時 | 0.0017158 | 1.0812 | 0.90599 | 1.0154 | 1.0427 | 0.0017158 | 0.00081478 | 0.000901 | 19.9233 | 0.44317 | 15.6921 | 0 | 0 | 0 | 0 | 0.19182 | 0.01164 | 0.19182 | 1 | 0.19182 | 0 | 0 | 0 | 0 | 0.01164 | 0 | 0 | 0 | 0 | 0.0091678 | 0 | 0 | 0 | 0 | 0.18265 | 0 | 0 | 0 | 0 | 0.18265 | 0 | 0 | 0 | 0 | 15.6921 | 0 | 0 | 0 | 0 | 0 | 0 | 0 | 0 | 0 | 7.6248 | 2.919 | 2.3356 | 1.8966 | 1.8984 | 0 | 0 | 0 | 0 | 0 | 15.6921 | 0 | 0 | 0 | 0 | 0.18265 | 0 | 1.6264 | 0.96303 | 0.83877 | 60 | 1 | 4 | 4 | 4 | 4 | 0 | 0 | 0 | 0 | 0 | 0 | 0 | 0
2014-04-28 | 7時 | 0.0011053 | 0.96244 | 0.90599 | 1.0153 | 1.0426 | 0.0011053 | 0.00030324 | 0.00080203 | 19.9702 | 0.16431 | 15.6921 | 0 | 0 | 0 | 0 | 0.07112 | 0.0043321 | 0.07112 | 1 | 0.07112 | 0 | 0 | 0 | 0 | 0.0043321 | 0 | 0 | 0 | 0 | 0.0031408 | 0 | 0 | 0 | 0 | 0.067979 | 0 | 0 | 0 | 0 | 0.067979 | 0 | 0 | 0 | 0 | 15.6921 | 0 | 0 | 0 | 0 | 0 | 0 | 0 | 0 | 0 | 7.6248 | 2.919 | 2.3356 | 1.8966 | 1.8984 | 0 | 0 | 0 | 0 | 0 | 15.6921 | 0 | 0 | 0 | 0 | 0.067979 | 0 | 0.98527 | 0.32468 | 0.17147 | 60 | 1 | 4 | 4 | 4 | 4 | 0 | 0 | 0 | 0 | 0 | 0 | 0 | 0
2014-04-28 | 8時 | 0.00080814 | 0.90489 | 0.90599 | 1.0152 | 1.0425 | 0.00080814 | 5.4065e-05 | 0.00075407 | 19.9946 | 0.029205 | 15.6921 | 0 | 0 | 0 | 0 | 0.012641 | 0.00077236 | 0.012641 | 1 | 0.012641 | 0 | 0 | 0 | 0 | 0.00077236 | 0 | 0 | 0 | 0 | 0.00052111 | 0 | 0 | 0 | 0 | 0.01212 | 0 | 0 | 0 | 0 | 0.01212 | 0 | 0 | 0 | 0 | 15.6921 | 0 | 0 | 0 | 0 | 0 | 0 | 0 | 0 | 0 | 7.6248 | 2.919 | 2.3356 | 1.8966 | 1.8984 | 0 | 0 | 0 | 0 | 0 | 15.6921 | 0 | 0 | 0 | 0 | 0.01212 | 0 | 0 | 0.0083914 | 0.0070927 | 60 | 1 | 4 | 4 | 4 | 4 | 0 | 0 | 0 | 0 | 0 | 0 | 0 | 0
2014-04-28 | 9時 | 0.00078034 | 0.89951 | 0.90599 | 1.0152 | 1.0425 | 0.00078034 | 3.0752e-05 | 0.00074959 | 19.9969 | 0.016579 | 15.6921 | 0 | 0 | 0 | 0 | 0.007176 | 0.00043932 | 0.007176 | 1 | 0.007176 | 0 | 0 | 0 | 0 | 0.00043932 | 0 | 0 | 0 | 0 | 0.00028217 | 0 | 0 | 0 | 0 | 0.0068938 | 0 | 0 | 0 | 0 | 0.0068938 | 0 | 0 | 0 | 0 | 15.6921 | 0 | 0 | 0 | 0 | 0 | 0 | 0 | 0 | 0 | 7.6248 | 2.919 | 2.3356 | 1.8966 | 1.8984 | 0 | 0 | 0 | 0 | 0 | 15.6921 | 0 | 0 | 0 | 0 | 0.0068938 | 0 | 0.0081676 | 0 | 0 | 60 | 1 | 4 | 4 | 4 | 4 | 0 | 0 | 0 | 0 | 0 | 0 | 0 | 0
2014-04-28 | 10時 | 0 | 0 | 0.90599 | 0 | 1.092 | 0 | 0 | 0 | 0 | 0 | 0 | 0 | 0 | 0 | 0 | 0 | 0 | 0 | 1 | 0 | 0 | 0 | 0 | 0 | 0 | 0 | 0 | 0 | 0 | 0 | 0 | 0 | 0 | 0 | 0 | 0 | 0 | 0 | 0 | 0 | 0 | 0 | 0 | 0 | 15.6921 | 0 | 0 | 0 | 0 | 0 | 0 | 0 | 0 | 0 | 7.6248 | 2.919 | 2.3356 | 1.8966 | 1.8984 | 0 | 0 | 0 | 0 | 0 | 15.6921 | 0 | 0 | 0 | 0 | 0 | 0 | 0 | 0 | 0 | 60 | 1 | 4 | 4 | 4 | 4 | 0 | 0 | 0 | 0 | 0 | 0 | 0 | 0
2014-04-28 | 11時 | 0 | 0 | 0.90599 | 0 | 1.092 | 0 | 0 | 0 | 0 | 0 | 0 | 0 | 0 | 0 | 0 | 0 | 0 | 0 | 1 | 0 | 0 | 0 | 0 | 0 | 0 | 0 | 0 | 0 | 0 | 0 | 0 | 0 | 0 | 0 | 0 | 0 | 0 | 0 | 0 | 0 | 0 | 0 | 0 | 0 | 15.6921 | 0 | 0 | 0 | 0 | 0 | 0 | 0 | 0 | 0 | 7.6248 | 2.919 | 2.3356 | 1.8966 | 1.8984 | 0 | 0 | 0 | 0 | 0 | 15.6921 | 0 | 0 | 0 | 0 | 0 | 0 | 0 | 0 | 0 | 60 | 1 | 4 | 4 | 4 | 4 | 0 | 0 | 0 | 0 | 0 | 0 | 0 | 0
2014-04-28 | 12時 | 0 | 0 | 0.90599 | 0 | 1.092 | 0 | 0 | 0 | 0 | 0 | 0 | 0 | 0 | 0 | 0 | 0 | 0 | 0 | 1 | 0 | 0 | 0 | 0 | 0 | 0 | 0 | 0 | 0 | 0 | 0 | 0 | 0 | 0 | 0 | 0 | 0 | 0 | 0 | 0 | 0 | 0 | 0 | 0 | 0 | 15.6921 | 0 | 0 | 0 | 0 | 0 | 0 | 0 | 0 | 0 | 7.6248 | 2.919 | 2.3356 | 1.8966 | 1.8984 | 0 | 0 | 0 | 0 | 0 | 15.6921 | 0 | 0 | 0 | 0 | 0 | 0 | 0 | 0 | 0 | 60 | 1 | 4 | 4 | 4 | 4 | 0 | 0 | 0 | 0 | 0 | 0 | 0 | 0
2014-04-28 | 13時 | 0 | 0 | 0.90599 | 0 | 1.092 | 0 | 0 | 0 | 0 | 0 | 0 | 0 | 0 | 0 | 0 | 0 | 0 | 0 | 1 | 0 | 0 | 0 | 0 | 0 | 0 | 0 | 0 | 0 | 0 | 0 | 0 | 0 | 0 | 0 | 0 | 0 | 0 | 0 | 0 | 0 | 0 | 0 | 0 | 0 | 15.6921 | 0 | 0 | 0 | 0 | 0 | 0 | 0 | 0 | 0 | 7.6248 | 2.919 | 2.3356 | 1.8966 | 1.8984 | 0 | 0 | 0 | 0 | 0 | 15.6921 | 0 | 0 | 0 | 0 | 0 | 0 | 0 | 0 | 0 | 60 | 1 | 4 | 4 | 4 | 4 | 0 | 0 | 0 | 0 | 0 | 0 | 0 | 0
2014-04-28 | 14時 | 0 | 0 | 0.90599 | 0 | 1.092 | 0 | 0 | 0 | 0 | 0 | 0 | 0 | 0 | 0 | 0 | 0 | 0 | 0 | 1 | 0 | 0 | 0 | 0 | 0 | 0 | 0 | 0 | 0 | 0 | 0 | 0 | 0 | 0 | 0 | 0 | 0 | 0 | 0 | 0 | 0 | 0 | 0 | 0 | 0 | 15.6921 | 0 | 0 | 0 | 0 | 0 | 0 | 0 | 0 | 0 | 7.6248 | 2.919 | 2.3356 | 1.8966 | 1.8984 | 0 | 0 | 0 | 0 | 0 | 15.6921 | 0 | 0 | 0 | 0 | 0 | 0 | 0 | 0 | 0 | 60 | 1 | 4 | 4 | 4 | 4 | 0 | 0 | 0 | 0 | 0 | 0 | 0 | 0
2014-04-28 | 15時 | 0 | 0 | 0.90599 | 0 | 1.092 | 0 | 0 | 0 | 0 | 0 | 0 | 0 | 0 | 0 | 0 | 0 | 0 | 0 | 1 | 0 | 0 | 0 | 0 | 0 | 0 | 0 | 0 | 0 | 0 | 0 | 0 | 0 | 0 | 0 | 0 | 0 | 0 | 0 | 0 | 0 | 0 | 0 | 0 | 0 | 15.6921 | 0 | 0 | 0 | 0 | 0 | 0 | 0 | 0 | 0 | 7.6248 | 2.919 | 2.3356 | 1.8966 | 1.8984 | 0 | 0 | 0 | 0 | 0 | 15.6921 | 0 | 0 | 0 | 0 | 0 | 0 | 0 | 0 | 0 | 60 | 1 | 4 | 4 | 4 | 4 | 0 | 0 | 0 | 0 | 0 | 0 | 0 | 0
2014-04-28 | 16時 | 0 | 0 | 0.90599 | 0 | 1.092 | 0 | 0 | 0 | 0 | 0 | 0 | 0 | 0 | 0 | 0 | 0 | 0 | 0 | 1 | 0 | 0 | 0 | 0 | 0 | 0 | 0 | 0 | 0 | 0 | 0 | 0 | 0 | 0 | 0 | 0 | 0 | 0 | 0 | 0 | 0 | 0 | 0 | 0 | 0 | 15.6921 | 0 | 0 | 0 | 0 | 0 | 0 | 0 | 0 | 0 | 7.6248 | 2.919 | 2.3356 | 1.8966 | 1.8984 | 0 | 0 | 0 | 0 | 0 | 15.6921 | 0 | 0 | 0 | 0 | 0 | 0 | 0 | 0 | 0 | 60 | 1 | 4 | 4 | 4 | 4 | 0 | 0 | 0 | 0 | 0 | 0 | 0 | 0
2014-04-28 | 17時 | 0 | 0 | 0.90599 | 0 | 1.092 | 0 | 0 | 0 | 0 | 0 | 0 | 0 | 0 | 0 | 0 | 0 | 0 | 0 | 1 | 0 | 0 | 0 | 0 | 0 | 0 | 0 | 0 | 0 | 0 | 0 | 0 | 0 | 0 | 0 | 0 | 0 | 0 | 0 | 0 | 0 | 0 | 0 | 0 | 0 | 15.6921 | 0 | 0 | 0 | 0 | 0 | 0 | 0 | 0 | 0 | 7.6248 | 2.919 | 2.3356 | 1.8966 | 1.8984 | 0 | 0 | 0 | 0 | 0 | 15.6921 | 0 | 0 | 0 | 0 | 0 | 0 | 0 | 0 | 0 | 60 | 1 | 4 | 4 | 4 | 4 | 0 | 0 | 0 | 0 | 0 | 0 | 0 | 0
2014-04-28 | 18時 | 0 | 0 | 0.90599 | 0 | 1.092 | 0 | 0 | 0 | 0 | 0 | 0 | 0 | 0 | 0 | 0 | 0 | 0 | 0 | 1 | 0 | 0 | 0 | 0 | 0 | 0 | 0 | 0 | 0 | 0 | 0 | 0 | 0 | 0 | 0 | 0 | 0 | 0 | 0 | 0 | 0 | 0 | 0 | 0 | 0 | 15.6921 | 0 | 0 | 0 | 0 | 0 | 0 | 0 | 0 | 0 | 7.6248 | 2.919 | 2.3356 | 1.8966 | 1.8984 | 0 | 0 | 0 | 0 | 0 | 15.6921 | 0 | 0 | 0 | 0 | 0 | 0 | 0 | 0 | 0 | 60 | 1 | 4 | 4 | 4 | 4 | 0 | 0 | 0 | 0 | 0 | 0 | 0 | 0
2014-04-28 | 19時 | 0 | 0 | 0.90599 | 0 | 1.092 | 0 | 0 | 0 | 0 | 0 | 0 | 0 | 0 | 0 | 0 | 0 | 0 | 0 | 1 | 0 | 0 | 0 | 0 | 0 | 0 | 0 | 0 | 0 | 0 | 0 | 0 | 0 | 0 | 0 | 0 | 0 | 0 | 0 | 0 | 0 | 0 | 0 | 0 | 0 | 15.6921 | 0 | 0 | 0 | 0 | 0 | 0 | 0 | 0 | 0 | 7.6248 | 2.919 | 2.3356 | 1.8966 | 1.8984 | 0 | 0 | 0 | 0 | 0 | 15.6921 | 0 | 0 | 0 | 0 | 0 | 0 | 0 | 0 | 0 | 60 | 1 | 4 | 4 | 4 | 4 | 0 | 0 | 0 | 0 | 0 | 0 | 0 | 0
2014-04-28 | 20時 | 0 | 0 | 0.90599 | 0 | 1.092 | 0 | 0 | 0 | 0 | 0 | 0 | 0 | 0 | 0 | 0 | 0 | 0 | 0 | 1 | 0 | 0 | 0 | 0 | 0 | 0 | 0 | 0 | 0 | 0 | 0 | 0 | 0 | 0 | 0 | 0 | 0 | 0 | 0 | 0 | 0 | 0 | 0 | 0 | 0 | 15.6921 | 0 | 0 | 0 | 0 | 0 | 0 | 0 | 0 | 0 | 7.6248 | 2.919 | 2.3356 | 1.8966 | 1.8984 | 0 | 0 | 0 | 0 | 0 | 15.6921 | 0 | 0 | 0 | 0 | 0 | 0 | 0 | 0 | 0 | 60 | 1 | 4 | 4 | 4 | 4 | 0 | 0 | 0 | 0 | 0 | 0 | 0 | 0
2014-04-28 | 21時 | 0 | 0 | 0.90599 | 0 | 1.092 | 0 | 0 | 0 | 0 | 0 | 0 | 0 | 0 | 0 | 0 | 0 | 0 | 0 | 1 | 0 | 0 | 0 | 0 | 0 | 0 | 0 | 0 | 0 | 0 | 0 | 0 | 0 | 0 | 0 | 0 | 0 | 0 | 0 | 0 | 0 | 0 | 0 | 0 | 0 | 15.6921 | 0 | 0 | 0 | 0 | 0 | 0 | 0 | 0 | 0 | 7.6248 | 2.919 | 2.3356 | 1.8966 | 1.8984 | 0 | 0 | 0 | 0 | 0 | 15.6921 | 0 | 0 | 0 | 0 | 0 | 0 | 0 | 0 | 0 | 60 | 1 | 4 | 4 | 4 | 4 | 0 | 0 | 0 | 0 | 0 | 0 | 0 | 0
2014-04-28 | 22時 | 0 | 0 | 0.90599 | 0 | 1.092 | 0 | 0 | 0 | 0 | 0 | 0 | 0 | 0 | 0 | 0 | 0 | 0 | 0 | 1 | 0 | 0 | 0 | 0 | 0 | 0 | 0 | 0 | 0 | 0 | 0 | 0 | 0 | 0 | 0 | 0 | 0 | 0 | 0 | 0 | 0 | 0 | 0 | 0 | 0 | 15.6921 | 0 | 0 | 0 | 0 | 0 | 0 | 0 | 0 | 0 | 7.6248 | 2.919 | 2.3356 | 1.8966 | 1.8984 | 0 | 0 | 0 | 0 | 0 | 15.6921 | 0 | 0 | 0 | 0 | 0 | 0 | 0 | 0 | 0 | 60 | 1 | 4 | 4 | 4 | 4 | 0 | 0 | 0 | 0 | 0 | 0 | 0 | 0
2014-04-28 | 23時 | 0 | 0 | 0.90599 | 0 | 1.092 | 0 | 0 | 0 | 0 | 0 | 0 | 0 | 0 | 0 | 0 | 0 | 0 | 0 | 1 | 0 | 0 | 0 | 0 | 0 | 0 | 0 | 0 | 0 | 0 | 0 | 0 | 0 | 0 | 0 | 0 | 0 | 0 | 0 | 0 | 0 | 0 | 0 | 0 | 0 | 15.6921 | 0 | 0 | 0 | 0 | 0 | 0 | 0 | 0 | 0 | 7.6248 | 2.919 | 2.3356 | 1.8966 | 1.8984 | 0 | 0 | 0 | 0 | 0 | 15.6921 | 0 | 0 | 0 | 0 | 0 | 0 | 0 | 0 | 0 | 60 | 1 | 4 | 4 | 4 | 4 | 0 | 0 | 0 | 0 | 0 | 0 | 0 | 0
2014-04-29 | 0時 | 0.00080349 | 0.90401 | 0.90599 | 1.0152 | 1.0425 | 0.00080349 | 5.0147e-05 | 0.00075334 | 19.995 | 0.027148 | 15.6921 | 0 | 0 | 0 | 0 | 0.01175 | 0.00071638 | 0.01175 | 1 | 0.01175 | 0 | 0 | 0 | 0 | 0.00071638 | 0 | 0 | 0 | 0 | 0.00050898 | 0 | 0 | 0 | 0 | 0.011241 | 0 | 0 | 0 | 0 | 0.011241 | 0 | 0 | 0 | 0 | 15.6921 | 0 | 0 | 0 | 0 | 0 | 0 | 0 | 0 | 0 | 7.6248 | 2.919 | 2.3356 | 1.8966 | 1.8984 | 0 | 0 | 0 | 0 | 0 | 15.6921 | 0 | 0 | 0 | 0 | 0.011241 | 0 | 0 | 0 | 0 | 60 | 1 | 4 | 4 | 4 | 4 | 0 | 0 | 0 | 0 | 0 | 0 | 0 | 0
2014-04-29 | 1時 | 0.0010222 | 0.9463 | 0.90599 | 1.0152 | 1.0426 | 0.0010222 | 0.00023363 | 0.00078858 | 19.9769 | 0.12643 | 15.6921 | 0 | 0 | 0 | 0 | 0.054722 | 0.0033375 | 0.054722 | 1 | 0.054722 | 0 | 0 | 0 | 0 | 0.0033375 | 0 | 0 | 0 | 0 | 0.0023489 | 0 | 0 | 0 | 0 | 0.052373 | 0 | 0 | 0 | 0 | 0.052373 | 0 | 0 | 0 | 0 | 15.6921 | 0 | 0 | 0 | 0 | 0 | 0 | 0 | 0 | 0 | 7.6248 | 2.919 | 2.3356 | 1.8966 | 1.8984 | 0 | 0 | 0 | 0 | 0 | 15.6921 | 0 | 0 | 0 | 0 | 0.052373 | 0 | 0 | 0 | 0 | 60 | 1 | 4 | 4 | 4 | 4 | 0 | 0 | 0 | 0 | 0 | 0 | 0 | 0
2014-04-29 | 2時 | 0.0011023 | 0.96181 | 0.90599 | 1.0153 | 1.0426 | 0.0011023 | 0.00030082 | 0.00080151 | 19.9704 | 0.16283 | 15.6921 | 0 | 0 | 0 | 0 | 0.07048 | 0.0042975 | 0.07048 | 1 | 0.07048 | 0 | 0 | 0 | 0 | 0.0042975 | 0 | 0 | 0 | 0 | 0.0030437 | 0 | 0 | 0 | 0 | 0.067437 | 0 | 0 | 0 | 0 | 0.067437 | 0 | 0 | 0 | 0 | 15.6921 | 0 | 0 | 0 | 0 | 0 | 0 | 0 | 0 | 0 | 7.6248 | 2.919 | 2.3356 | 1.8966 | 1.8984 | 0 | 0 | 0 | 0 | 0 | 15.6921 | 0 | 0 | 0 | 0 | 0.067437 | 0 | 0 | 0 | 0.0069249 | 60 | 1 | 4 | 4 | 4 | 4 | 0 | 0 | 0 | 0 | 0 | 0 | 0 | 0
2014-04-29 | 3時 | 0.0011681 | 0.97453 | 0.90599 | 1.0153 | 1.0426 | 0.0011681 | 0.00035602 | 0.00081211 | 19.9652 | 0.1927 | 15.6921 | 0 | 0 | 0 | 0 | 0.083407 | 0.005086 | 0.083407 | 1 | 0.083407 | 0 | 0 | 0 | 0 | 0.005086 | 0 | 0 | 0 | 0 | 0.0035965 | 0 | 0 | 0 | 0 | 0.079811 | 0 | 0 | 0 | 0 | 0.079811 | 0 | 0 | 0 | 0 | 15.6921 | 0 | 0 | 0 | 0 | 0 | 0 | 0 | 0 | 0 | 7.6248 | 2.919 | 2.3356 | 1.8966 | 1.8984 | 0 | 0 | 0 | 0 | 0 | 15.6921 | 0 | 0 | 0 | 0 | 0.079811 | 0 | 0.0053816 | 0.0025617 | 0.012827 | 60 | 1 | 4 | 4 | 4 | 4 | 0 | 0 | 0 | 0 | 0 | 0 | 0 | 0
2014-04-29 | 4時 | 0.0041215 | 1.5467 | 0.90599 | 1.0157 | 1.043 | 0.0041215 | 0.0028325 | 0.0012889 | 19.7847 | 1.5364 | 15.6921 | 0 | 0 | 0 | 0 | 0.665 | 0.040465 | 0.665 | 1 | 0.665 | 0 | 0 | 0 | 0 | 0.040465 | 0 | 0 | 0 | 0 | 0.030017 | 0 | 0 | 0 | 0 | 0.63498 | 0 | 0 | 0 | 0 | 0.63498 | 0 | 0 | 0 | 0 | 15.6921 | 0 | 0 | 0 | 0 | 0 | 0 | 0 | 0 | 0 | 7.6248 | 2.919 | 2.3356 | 1.8966 | 1.8984 | 0 | 0 | 0 | 0 | 0 | 15.6921 | 0 | 0 | 0 | 0 | 0.63498 | 0 | 0.017156 | 0.01495 | 0.021644 | 60 | 1 | 4 | 4 | 4 | 4 | 0 | 0 | 0 | 0 | 0 | 0 | 0 | 0
2014-04-29 | 5時 | 0.0055984 | 1.8327 | 0.90599 | 1.0158 | 1.0432 | 0.0055984 | 0.0040711 | 0.0015273 | 19.7352 | 2.208 | 15.6921 | 0 | 0 | 0 | 0 | 0.9557 | 0.058159 | 0.9557 | 1 | 0.9557 | 0 | 0 | 0 | 0 | 0.058159 | 0 | 0 | 0 | 0 | 0.043077 | 0 | 0 | 0 | 0 | 0.91263 | 0 | 0 | 0 | 0 | 0.91263 | 0 | 0 | 0 | 0 | 15.6921 | 0 | 0 | 0 | 0 | 0 | 0 | 0 | 0 | 0 | 7.6248 | 2.919 | 2.3356 | 1.8966 | 1.8984 | 0 | 0 | 0 | 0 | 0 | 15.6921 | 0 | 0 | 0 | 0 | 0.91263 | 0 | 0.018958 | 0.015968 | 0.022364 | 60 | 1 | 4 | 4 | 4 | 4 | 0 | 0 | 0 | 0 | 0 | 0 | 0 | 0
2014-04-29 | 6時 | 0.0011204 | 0.96529 | 0.90599 | 1.0153 | 1.0426 | 0.0011204 | 0.00031598 | 0.00080441 | 19.969 | 0.17101 | 15.6921 | 0 | 0 | 0 | 0 | 0.074021 | 0.004514 | 0.074021 | 1 | 0.074021 | 0 | 0 | 0 | 0 | 0.004514 | 0 | 0 | 0 | 0 | 0.003187 | 0 | 0 | 0 | 0 | 0.070834 | 0 | 0 | 0 | 0 | 0.070834 | 0 | 0 | 0 | 0 | 15.6921 | 0 | 0 | 0 | 0 | 0 | 0 | 0 | 0 | 0 | 7.6248 | 2.919 | 2.3356 | 1.8966 | 1.8984 | 0 | 0 | 0 | 0 | 0 | 15.6921 | 0 | 0 | 0 | 0 | 0.070834 | 0 | 0.018994 | 0.0075691 | 0.01151 | 60 | 1 | 4 | 4 | 4 | 4 | 0 | 0 | 0 | 0 | 0 | 0 | 0 | 0
2014-04-29 | 7時 | 0 | 0 | 0.90599 | 0 | 1.092 | 0 | 0 | 0 | 0 | 0 | 0 | 0 | 0 | 0 | 0 | 0 | 0 | 0 | 1 | 0 | 0 | 0 | 0 | 0 | 0 | 0 | 0 | 0 | 0 | 0 | 0 | 0 | 0 | 0 | 0 | 0 | 0 | 0 | 0 | 0 | 0 | 0 | 0 | 0 | 15.6921 | 0 | 0 | 0 | 0 | 0 | 0 | 0 | 0 | 0 | 7.6248 | 2.919 | 2.3356 | 1.8966 | 1.8984 | 0 | 0 | 0 | 0 | 0 | 15.6921 | 0 | 0 | 0 | 0 | 0 | 0 | 0.014 | 0 | 0.0013242 | 60 | 1 | 4 | 4 | 4 | 4 | 0 | 0 | 0 | 0 | 0 | 0 | 0 | 0
2014-04-29 | 8時 | 0 | 0 | 0.90599 | 0 | 1.092 | 0 | 0 | 0 | 0 | 0 | 0 | 0 | 0 | 0 | 0 | 0 | 0 | 0 | 1 | 0 | 0 | 0 | 0 | 0 | 0 | 0 | 0 | 0 | 0 | 0 | 0 | 0 | 0 | 0 | 0 | 0 | 0 | 0 | 0 | 0 | 0 | 0 | 0 | 0 | 15.6921 | 0 | 0 | 0 | 0 | 0 | 0 | 0 | 0 | 0 | 7.6248 | 2.919 | 2.3356 | 1.8966 | 1.8984 | 0 | 0 | 0 | 0 | 0 | 15.6921 | 0 | 0 | 0 | 0 | 0 | 0 | 0 | 0 | 0 | 60 | 1 | 4 | 4 | 4 | 4 | 0 | 0 | 0 | 0 | 0 | 0 | 0 | 0
2014-04-29 | 9時 | 0 | 0 | 0.90599 | 0 | 1.092 | 0 | 0 | 0 | 0 | 0 | 0 | 0 | 0 | 0 | 0 | 0 | 0 | 0 | 1 | 0 | 0 | 0 | 0 | 0 | 0 | 0 | 0 | 0 | 0 | 0 | 0 | 0 | 0 | 0 | 0 | 0 | 0 | 0 | 0 | 0 | 0 | 0 | 0 | 0 | 15.6921 | 0 | 0 | 0 | 0 | 0 | 0 | 0 | 0 | 0 | 7.6248 | 2.919 | 2.3356 | 1.8966 | 1.8984 | 0 | 0 | 0 | 0 | 0 | 15.6921 | 0 | 0 | 0 | 0 | 0 | 0 | 0 | 0 | 0 | 60 | 1 | 4 | 4 | 4 | 4 | 0 | 0 | 0 | 0 | 0 | 0 | 0 | 0
2014-04-29 | 10時 | 0 | 0 | 0.90599 | 0 | 1.092 | 0 | 0 | 0 | 0 | 0 | 0 | 0 | 0 | 0 | 0 | 0 | 0 | 0 | 1 | 0 | 0 | 0 | 0 | 0 | 0 | 0 | 0 | 0 | 0 | 0 | 0 | 0 | 0 | 0 | 0 | 0 | 0 | 0 | 0 | 0 | 0 | 0 | 0 | 0 | 15.6921 | 0 | 0 | 0 | 0 | 0 | 0 | 0 | 0 | 0 | 7.6248 | 2.919 | 2.3356 | 1.8966 | 1.8984 | 0 | 0 | 0 | 0 | 0 | 15.6921 | 0 | 0 | 0 | 0 | 0 | 0 | 0 | 0 | 0 | 60 | 1 | 4 | 4 | 4 | 4 | 0 | 0 | 0 | 0 | 0 | 0 | 0 | 0
2014-04-29 | 11時 | 0 | 0 | 0.90599 | 0 | 1.092 | 0 | 0 | 0 | 0 | 0 | 0 | 0 | 0 | 0 | 0 | 0 | 0 | 0 | 1 | 0 | 0 | 0 | 0 | 0 | 0 | 0 | 0 | 0 | 0 | 0 | 0 | 0 | 0 | 0 | 0 | 0 | 0 | 0 | 0 | 0 | 0 | 0 | 0 | 0 | 15.6921 | 0 | 0 | 0 | 0 | 0 | 0 | 0 | 0 | 0 | 7.6248 | 2.919 | 2.3356 | 1.8966 | 1.8984 | 0 | 0 | 0 | 0 | 0 | 15.6921 | 0 | 0 | 0 | 0 | 0 | 0 | 0 | 0 | 0 | 60 | 1 | 4 | 4 | 4 | 4 | 0 | 0 | 0 | 0 | 0 | 0 | 0 | 0
2014-04-29 | 12時 | 0 | 0 | 0.90599 | 0 | 1.092 | 0 | 0 | 0 | 0 | 0 | 0 | 0 | 0 | 0 | 0 | 0 | 0 | 0 | 1 | 0 | 0 | 0 | 0 | 0 | 0 | 0 | 0 | 0 | 0 | 0 | 0 | 0 | 0 | 0 | 0 | 0 | 0 | 0 | 0 | 0 | 0 | 0 | 0 | 0 | 15.6921 | 0 | 0 | 0 | 0 | 0 | 0 | 0 | 0 | 0 | 7.6248 | 2.919 | 2.3356 | 1.8966 | 1.8984 | 0 | 0 | 0 | 0 | 0 | 15.6921 | 0 | 0 | 0 | 0 | 0 | 0 | 0 | 0 | 0 | 60 | 1 | 4 | 4 | 4 | 4 | 0 | 0 | 0 | 0 | 0 | 0 | 0 | 0
2014-04-29 | 13時 | 0 | 0 | 0.90599 | 0 | 1.092 | 0 | 0 | 0 | 0 | 0 | 0 | 0 | 0 | 0 | 0 | 0 | 0 | 0 | 1 | 0 | 0 | 0 | 0 | 0 | 0 | 0 | 0 | 0 | 0 | 0 | 0 | 0 | 0 | 0 | 0 | 0 | 0 | 0 | 0 | 0 | 0 | 0 | 0 | 0 | 15.6921 | 0 | 0 | 0 | 0 | 0 | 0 | 0 | 0 | 0 | 7.6248 | 2.919 | 2.3356 | 1.8966 | 1.8984 | 0 | 0 | 0 | 0 | 0 | 15.6921 | 0 | 0 | 0 | 0 | 0 | 0 | 0 | 0 | 0 | 60 | 1 | 4 | 4 | 4 | 4 | 0 | 0 | 0 | 0 | 0 | 0 | 0 | 0
2014-04-29 | 14時 | 0 | 0 | 0.90599 | 0 | 1.092 | 0 | 0 | 0 | 0 | 0 | 0 | 0 | 0 | 0 | 0 | 0 | 0 | 0 | 1 | 0 | 0 | 0 | 0 | 0 | 0 | 0 | 0 | 0 | 0 | 0 | 0 | 0 | 0 | 0 | 0 | 0 | 0 | 0 | 0 | 0 | 0 | 0 | 0 | 0 | 15.6921 | 0 | 0 | 0 | 0 | 0 | 0 | 0 | 0 | 0 | 7.6248 | 2.919 | 2.3356 | 1.8966 | 1.8984 | 0 | 0 | 0 | 0 | 0 | 15.6921 | 0 | 0 | 0 | 0 | 0 | 0 | 0 | 0 | 0 | 60 | 1 | 4 | 4 | 4 | 4 | 0 | 0 | 0 | 0 | 0 | 0 | 0 | 0
2014-04-29 | 15時 | 0 | 0 | 0.90599 | 0 | 1.092 | 0 | 0 | 0 | 0 | 0 | 0 | 0 | 0 | 0 | 0 | 0 | 0 | 0 | 1 | 0 | 0 | 0 | 0 | 0 | 0 | 0 | 0 | 0 | 0 | 0 | 0 | 0 | 0 | 0 | 0 | 0 | 0 | 0 | 0 | 0 | 0 | 0 | 0 | 0 | 15.6921 | 0 | 0 | 0 | 0 | 0 | 0 | 0 | 0 | 0 | 7.6248 | 2.919 | 2.3356 | 1.8966 | 1.8984 | 0 | 0 | 0 | 0 | 0 | 15.6921 | 0 | 0 | 0 | 0 | 0 | 0 | 0 | 0 | 0 | 60 | 1 | 4 | 4 | 4 | 4 | 0 | 0 | 0 | 0 | 0 | 0 | 0 | 0
2014-04-29 | 16時 | 0 | 0 | 0.90599 | 0 | 1.092 | 0 | 0 | 0 | 0 | 0 | 0 | 0 | 0 | 0 | 0 | 0 | 0 | 0 | 1 | 0 | 0 | 0 | 0 | 0 | 0 | 0 | 0 | 0 | 0 | 0 | 0 | 0 | 0 | 0 | 0 | 0 | 0 | 0 | 0 | 0 | 0 | 0 | 0 | 0 | 15.6921 | 0 | 0 | 0 | 0 | 0 | 0 | 0 | 0 | 0 | 7.6248 | 2.919 | 2.3356 | 1.8966 | 1.8984 | 0 | 0 | 0 | 0 | 0 | 15.6921 | 0 | 0 | 0 | 0 | 0 | 0 | 0 | 0 | 0 | 60 | 1 | 4 | 4 | 4 | 4 | 0 | 0 | 0 | 0 | 0 | 0 | 0 | 0
2014-04-29 | 17時 | 0 | 0 | 0.90599 | 0 | 1.092 | 0 | 0 | 0 | 0 | 0 | 0 | 0 | 0 | 0 | 0 | 0 | 0 | 0 | 1 | 0 | 0 | 0 | 0 | 0 | 0 | 0 | 0 | 0 | 0 | 0 | 0 | 0 | 0 | 0 | 0 | 0 | 0 | 0 | 0 | 0 | 0 | 0 | 0 | 0 | 15.6921 | 0 | 0 | 0 | 0 | 0 | 0 | 0 | 0 | 0 | 7.6248 | 2.919 | 2.3356 | 1.8966 | 1.8984 | 0 | 0 | 0 | 0 | 0 | 15.6921 | 0 | 0 | 0 | 0 | 0 | 0 | 0 | 0 | 0 | 60 | 1 | 4 | 4 | 4 | 4 | 0 | 0 | 0 | 0 | 0 | 0 | 0 | 0
2014-04-29 | 18時 | 0 | 0 | 0.90599 | 0 | 1.092 | 0 | 0 | 0 | 0 | 0 | 0 | 0 | 0 | 0 | 0 | 0 | 0 | 0 | 1 | 0 | 0 | 0 | 0 | 0 | 0 | 0 | 0 | 0 | 0 | 0 | 0 | 0 | 0 | 0 | 0 | 0 | 0 | 0 | 0 | 0 | 0 | 0 | 0 | 0 | 15.6921 | 0 | 0 | 0 | 0 | 0 | 0 | 0 | 0 | 0 | 7.6248 | 2.919 | 2.3356 | 1.8966 | 1.8984 | 0 | 0 | 0 | 0 | 0 | 15.6921 | 0 | 0 | 0 | 0 | 0 | 0 | 0 | 0 | 0 | 60 | 1 | 4 | 4 | 4 | 4 | 0 | 0 | 0 | 0 | 0 | 0 | 0 | 0
2014-04-29 | 19時 | 0 | 0 | 0.90599 | 0 | 1.092 | 0 | 0 | 0 | 0 | 0 | 0 | 0 | 0 | 0 | 0 | 0 | 0 | 0 | 1 | 0 | 0 | 0 | 0 | 0 | 0 | 0 | 0 | 0 | 0 | 0 | 0 | 0 | 0 | 0 | 0 | 0 | 0 | 0 | 0 | 0 | 0 | 0 | 0 | 0 | 15.6921 | 0 | 0 | 0 | 0 | 0 | 0 | 0 | 0 | 0 | 7.6248 | 2.919 | 2.3356 | 1.8966 | 1.8984 | 0 | 0 | 0 | 0 | 0 | 15.6921 | 0 | 0 | 0 | 0 | 0 | 0 | 0 | 0 | 0 | 60 | 1 | 4 | 4 | 4 | 4 | 0 | 0 | 0 | 0 | 0 | 0 | 0 | 0
2014-04-29 | 20時 | 0 | 0 | 0.90599 | 0 | 1.092 | 0 | 0 | 0 | 0 | 0 | 0 | 0 | 0 | 0 | 0 | 0 | 0 | 0 | 1 | 0 | 0 | 0 | 0 | 0 | 0 | 0 | 0 | 0 | 0 | 0 | 0 | 0 | 0 | 0 | 0 | 0 | 0 | 0 | 0 | 0 | 0 | 0 | 0 | 0 | 15.6921 | 0 | 0 | 0 | 0 | 0 | 0 | 0 | 0 | 0 | 7.6248 | 2.919 | 2.3356 | 1.8966 | 1.8984 | 0 | 0 | 0 | 0 | 0 | 15.6921 | 0 | 0 | 0 | 0 | 0 | 0 | 0 | 0 | 0 | 60 | 1 | 4 | 4 | 4 | 4 | 0 | 0 | 0 | 0 | 0 | 0 | 0 | 0
2014-04-29 | 21時 | 0 | 0 | 0.90599 | 0 | 1.092 | 0 | 0 | 0 | 0 | 0 | 0 | 0 | 0 | 0 | 0 | 0 | 0 | 0 | 1 | 0 | 0 | 0 | 0 | 0 | 0 | 0 | 0 | 0 | 0 | 0 | 0 | 0 | 0 | 0 | 0 | 0 | 0 | 0 | 0 | 0 | 0 | 0 | 0 | 0 | 15.6921 | 0 | 0 | 0 | 0 | 0 | 0 | 0 | 0 | 0 | 7.6248 | 2.919 | 2.3356 | 1.8966 | 1.8984 | 0 | 0 | 0 | 0 | 0 | 15.6921 | 0 | 0 | 0 | 0 | 0 | 0 | 0 | 0 | 0 | 60 | 1 | 4 | 4 | 4 | 4 | 0 | 0 | 0 | 0 | 0 | 0 | 0 | 0
2014-04-29 | 22時 | 0 | 0 | 0.90599 | 0 | 1.092 | 0 | 0 | 0 | 0 | 0 | 0 | 0 | 0 | 0 | 0 | 0 | 0 | 0 | 1 | 0 | 0 | 0 | 0 | 0 | 0 | 0 | 0 | 0 | 0 | 0 | 0 | 0 | 0 | 0 | 0 | 0 | 0 | 0 | 0 | 0 | 0 | 0 | 0 | 0 | 15.6921 | 0 | 0 | 0 | 0 | 0 | 0 | 0 | 0 | 0 | 7.6248 | 2.919 | 2.3356 | 1.8966 | 1.8984 | 0 | 0 | 0 | 0 | 0 | 15.6921 | 0 | 0 | 0 | 0 | 0 | 0 | 0 | 0 | 0 | 60 | 1 | 4 | 4 | 4 | 4 | 0 | 0 | 0 | 0 | 0 | 0 | 0 | 0
2014-04-29 | 23時 | 0 | 0 | 0.90599 | 0 | 1.092 | 0 | 0 | 0 | 0 | 0 | 0 | 0 | 0 | 0 | 0 | 0 | 0 | 0 | 1 | 0 | 0 | 0 | 0 | 0 | 0 | 0 | 0 | 0 | 0 | 0 | 0 | 0 | 0 | 0 | 0 | 0 | 0 | 0 | 0 | 0 | 0 | 0 | 0 | 0 | 15.6921 | 0 | 0 | 0 | 0 | 0 | 0 | 0 | 0 | 0 | 7.6248 | 2.919 | 2.3356 | 1.8966 | 1.8984 | 0 | 0 | 0 | 0 | 0 | 15.6921 | 0 | 0 | 0 | 0 | 0 | 0 | 0 | 0 | 0 | 60 | 1 | 4 | 4 | 4 | 4 | 0 | 0 | 0 | 0 | 0 | 0 | 0 | 0
2014-04-30 | 0時 | 0 | 0 | 0.90599 | 0 | 1.092 | 0 | 0 | 0 | 0 | 0 | 0 | 0 | 0 | 0 | 0 | 0 | 0 | 0 | 1 | 0 | 0 | 0 | 0 | 0 | 0 | 0 | 0 | 0 | 0 | 0 | 0 | 0 | 0 | 0 | 0 | 0 | 0 | 0 | 0 | 0 | 0 | 0 | 0 | 0 | 15.6921 | 0 | 0 | 0 | 0 | 0 | 0 | 0 | 0 | 0 | 7.6248 | 2.919 | 2.3356 | 1.8966 | 1.8984 | 0 | 0 | 0 | 0 | 0 | 15.6921 | 0 | 0 | 0 | 0 | 0 | 0 | 0 | 0 | 0 | 60 | 1 | 4 | 4 | 4 | 4 | 0 | 0 | 0 | 0 | 0 | 0 | 0 | 0
2014-04-30 | 1時 | 0 | 0 | 0.90599 | 0 | 1.092 | 0 | 0 | 0 | 0 | 0 | 0 | 0 | 0 | 0 | 0 | 0 | 0 | 0 | 1 | 0 | 0 | 0 | 0 | 0 | 0 | 0 | 0 | 0 | 0 | 0 | 0 | 0 | 0 | 0 | 0 | 0 | 0 | 0 | 0 | 0 | 0 | 0 | 0 | 0 | 15.6921 | 0 | 0 | 0 | 0 | 0 | 0 | 0 | 0 | 0 | 7.6248 | 2.919 | 2.3356 | 1.8966 | 1.8984 | 0 | 0 | 0 | 0 | 0 | 15.6921 | 0 | 0 | 0 | 0 | 0 | 0 | 0 | 0 | 0 | 60 | 1 | 4 | 4 | 4 | 4 | 0 | 0 | 0 | 0 | 0 | 0 | 0 | 0
2014-04-30 | 2時 | 0.00090268 | 0.92322 | 0.90599 | 1.0152 | 1.0425 | 0.00090268 | 0.00013333 | 0.00076935 | 19.9867 | 0.072242 | 15.6921 | 0 | 0 | 0 | 0 | 0.031269 | 0.0019048 | 0.031269 | 1 | 0.031269 | 0 | 0 | 0 | 0 | 0.0019048 | 0 | 0 | 0 | 0 | 0.0013789 | 0 | 0 | 0 | 0 | 0.02989 | 0 | 0 | 0 | 0 | 0.02989 | 0 | 0 | 0 | 0 | 15.6921 | 0 | 0 | 0 | 0 | 0 | 0 | 0 | 0 | 0 | 7.6248 | 2.919 | 2.3356 | 1.8966 | 1.8984 | 0 | 0 | 0 | 0 | 0 | 15.6921 | 0 | 0 | 0 | 0 | 0.02989 | 0 | 0 | 0 | 0 | 60 | 1 | 4 | 4 | 4 | 4 | 0 | 0 | 0 | 0 | 0 | 0 | 0 | 0
2014-04-30 | 3時 | 0.0010826 | 0.95807 | 0.90599 | 1.0152 | 1.0426 | 0.0010826 | 0.00028421 | 0.00079839 | 19.972 | 0.15407 | 15.6921 | 0 | 0 | 0 | 0 | 0.066687 | 0.0040601 | 0.066687 | 1 | 0.066687 | 0 | 0 | 0 | 0 | 0.0040601 | 0 | 0 | 0 | 0 | 0.0029754 | 0 | 0 | 0 | 0 | 0.063711 | 0 | 0 | 0 | 0 | 0.063711 | 0 | 0 | 0 | 0 | 15.6921 | 0 | 0 | 0 | 0 | 0 | 0 | 0 | 0 | 0 | 7.6248 | 2.919 | 2.3356 | 1.8966 | 1.8984 | 0 | 0 | 0 | 0 | 0 | 15.6921 | 0 | 0 | 0 | 0 | 0.063711 | 0 | 0 | 0 | 0 | 60 | 1 | 4 | 4 | 4 | 4 | 0 | 0 | 0 | 0 | 0 | 0 | 0 | 0
2014-04-30 | 4時 | 0.0011589 | 0.97286 | 0.90599 | 1.0153 | 1.0426 | 0.0011589 | 0.00034815 | 0.00081072 | 19.9659 | 0.18879 | 15.6921 | 0 | 0 | 0 | 0 | 0.081713 | 0.0049736 | 0.081713 | 1 | 0.081713 | 0 | 0 | 0 | 0 | 0.0049736 | 0 | 0 | 0 | 0 | 0.0036671 | 0 | 0 | 0 | 0 | 0.078046 | 0 | 0 | 0 | 0 | 0.078046 | 0 | 0 | 0 | 0 | 15.6921 | 0 | 0 | 0 | 0 | 0 | 0 | 0 | 0 | 0 | 7.6248 | 2.919 | 2.3356 | 1.8966 | 1.8984 | 0 | 0 | 0 | 0 | 0 | 15.6921 | 0 | 0 | 0 | 0 | 0.078046 | 0 | 0 | 0 | 0.0097274 | 60 | 1 | 4 | 4 | 4 | 4 | 0 | 0 | 0 | 0 | 0 | 0 | 0 | 0
2014-04-30 | 5時 | 0.0034248 | 1.4118 | 0.90599 | 1.0156 | 1.0429 | 0.0034248 | 0.0022483 | 0.0011765 | 19.8174 | 1.2196 | 15.6921 | 0 | 0 | 0 | 0 | 0.52787 | 0.032118 | 0.52787 | 1 | 0.52787 | 0 | 0 | 0 | 0 | 0.032118 | 0 | 0 | 0 | 0 | 0.023861 | 0 | 0 | 0 | 0 | 0.504 | 0 | 0 | 0 | 0 | 0.504 | 0 | 0 | 0 | 0 | 15.6921 | 0 | 0 | 0 | 0 | 0 | 0 | 0 | 0 | 0 | 7.6248 | 2.919 | 2.3356 | 1.8966 | 1.8984 | 0 | 0 | 0 | 0 | 0 | 15.6921 | 0 | 0 | 0 | 0 | 0.504 | 0 | 0.010056 | 0.0083273 | 0.018727 | 60 | 1 | 4 | 4 | 4 | 4 | 0 | 0 | 0 | 0 | 0 | 0 | 0 | 0
2014-04-30 | 6時 | 0.0044682 | 1.614 | 0.90599 | 1.0157 | 1.0431 | 0.0044682 | 0.0031232 | 0.001345 | 19.7706 | 1.6944 | 15.6921 | 0 | 0 | 0 | 0 | 0.73338 | 0.044617 | 0.73338 | 1 | 0.73338 | 0 | 0 | 0 | 0 | 0.044617 | 0 | 0 | 0 | 0 | 0.033246 | 0 | 0 | 0 | 0 | 0.70013 | 0 | 0 | 0 | 0 | 0.70013 | 0 | 0 | 0 | 0 | 15.6921 | 0 | 0 | 0 | 0 | 0 | 0 | 0 | 0 | 0 | 7.6248 | 2.919 | 2.3356 | 1.8966 | 1.8984 | 0 | 0 | 0 | 0 | 0 | 15.6921 | 0 | 0 | 0 | 0 | 0.70013 | 0 | 0.026858 | 0.014428 | 0.021571 | 60 | 1 | 4 | 4 | 4 | 4 | 0 | 0 | 0 | 0 | 0 | 0 | 0 | 0
2014-04-30 | 7時 | 0.0017207 | 1.0817 | 0.90599 | 1.0154 | 1.0427 | 0.0017207 | 0.0008193 | 0.00090143 | 19.9231 | 0.44439 | 15.6921 | 0 | 0 | 0 | 0 | 0.19235 | 0.011704 | 0.19235 | 1 | 0.19235 | 0 | 0 | 0 | 0 | 0.011704 | 0 | 0 | 0 | 0 | 0.0086822 | 0 | 0 | 0 | 0 | 0.18366 | 0 | 0 | 0 | 0 | 0.18366 | 0 | 0 | 0 | 0 | 15.6921 | 0 | 0 | 0 | 0 | 0 | 0 | 0 | 0 | 0 | 7.6248 | 2.919 | 2.3356 | 1.8966 | 1.8984 | 0 | 0 | 0 | 0 | 0 | 15.6921 | 0 | 0 | 0 | 0 | 0.18366 | 0 | 0.14843 | 0.01528 | 0.13278 | 60 | 1 | 4 | 4 | 4 | 4 | 0 | 0 | 0 | 0 | 0 | 0 | 0 | 0
2014-04-30 | 8時 | 0.00082711 | 0.9086 | 0.90599 | 1.0152 | 1.0425 | 0.00082711 | 6.9938e-05 | 0.00075717 | 19.993 | 0.037929 | 15.6921 | 0 | 0 | 0 | 0 | 0.016417 | 0.00099912 | 0.016417 | 1 | 0.016417 | 0 | 0 | 0 | 0 | 0.00099912 | 0 | 0 | 0 | 0 | 0.00073891 | 0 | 0 | 0 | 0 | 0.015678 | 0 | 0 | 0 | 0 | 0.015678 | 0 | 0 | 0 | 0 | 15.6921 | 0 | 0 | 0 | 0 | 0 | 0 | 0 | 0 | 0 | 7.6248 | 2.919 | 2.3356 | 1.8966 | 1.8984 | 0 | 0 | 0 | 0 | 0 | 15.6921 | 0 | 0 | 0 | 0 | 0.015678 | 0 | 0 | 0 | 0.0099324 | 60 | 1 | 4 | 4 | 4 | 4 | 0 | 0 | 0 | 0 | 0 | 0 | 0 | 0
2014-04-30 | 9時 | 0.00075775 | 0.89517 | 0.90599 | 1.0152 | 1.0425 | 0.00075775 | 1.1778e-05 | 0.00074597 | 19.9988 | 0.0063859 | 15.6921 | 0 | 0 | 0 | 0 | 0.0027641 | 0.00016826 | 0.0027641 | 1 | 0.0027641 | 0 | 0 | 0 | 0 | 0.00016826 | 0 | 0 | 0 | 0 | 0.00012369 | 0 | 0 | 0 | 0 | 0.0026404 | 0 | 0 | 0 | 0 | 0.0026404 | 0 | 0 | 0 | 0 | 15.6921 | 0 | 0 | 0 | 0 | 0 | 0 | 0 | 0 | 0 | 7.6248 | 2.919 | 2.3356 | 1.8966 | 1.8984 | 0 | 0 | 0 | 0 | 0 | 15.6921 | 0 | 0 | 0 | 0 | 0.0026404 | 0 | 0.018519 | 0 | 0.0068575 | 60 | 1 | 4 | 4 | 4 | 4 | 0 | 0 | 0 | 0 | 0 | 0 | 0 | 0
2014-04-30 | 10時 | 0.00076685 | 0.89693 | 0.90599 | 1.0152 | 1.0425 | 0.00076685 | 1.9407e-05 | 0.00074744 | 19.998 | 0.010521 | 15.6921 | 0 | 0 | 0 | 0 | 0.004554 | 0.00027724 | 0.004554 | 1 | 0.004554 | 0 | 0 | 0 | 0 | 0.00027724 | 0 | 0 | 0 | 0 | 0.00020349 | 0 | 0 | 0 | 0 | 0.0043505 | 0 | 0 | 0 | 0 | 0.0043505 | 0 | 0 | 0 | 0 | 15.6921 | 0 | 0 | 0 | 0 | 0 | 0 | 0 | 0 | 0 | 7.6248 | 2.919 | 2.3356 | 1.8966 | 1.8984 | 0 | 0 | 0 | 0 | 0 | 15.6921 | 0 | 0 | 0 | 0 | 0.0043505 | 0 | 0.17474 | 0 | 0.0054254 | 60 | 1 | 4 | 4 | 4 | 4 | 0 | 0 | 0 | 0 | 0 | 0 | 0 | 0
2014-04-30 | 11時 | 0.0011257 | 0.96653 | 0.90599 | 1.0153 | 1.0426 | 0.0011257 | 0.00032027 | 0.00080544 | 19.9685 | 0.17393 | 15.6921 | 0 | 0 | 0 | 0 | 0.075282 | 0.0045753 | 0.075282 | 1 | 0.075282 | 0 | 0 | 0 | 0 | 0.0045753 | 0 | 0 | 0 | 0 | 0.003486 | 0 | 0 | 0 | 0 | 0.071796 | 0 | 0 | 0 | 0 | 0.071796 | 0 | 0 | 0 | 0 | 15.6921 | 0 | 0 | 0 | 0 | 0 | 0 | 0 | 0 | 0 | 7.6248 | 2.919 | 2.3356 | 1.8966 | 1.8984 | 0 | 0 | 0 | 0 | 0 | 15.6921 | 0 | 0 | 0 | 0 | 0.071796 | 0 | 0.41614 | 0.018659 | 0.018206 | 60 | 1 | 4 | 4 | 4 | 4 | 0 | 0 | 0 | 0 | 0 | 0 | 0 | 0
2014-04-30 | 12時 | 0.0025694 | 1.2462 | 0.90599 | 1.0155 | 1.0428 | 0.0025694 | 0.0015309 | 0.0010385 | 19.8659 | 0.83073 | 15.6921 | 0 | 0 | 0 | 0 | 0.35957 | 0.021869 | 0.35957 | 1 | 0.35957 | 0 | 0 | 0 | 0 | 0.021869 | 0 | 0 | 0 | 0 | 0.016394 | 0 | 0 | 0 | 0 | 0.34318 | 0 | 0 | 0 | 0 | 0.34318 | 0 | 0 | 0 | 0 | 15.6921 | 0 | 0 | 0 | 0 | 0 | 0 | 0 | 0 | 0 | 7.6248 | 2.919 | 2.3356 | 1.8966 | 1.8984 | 0 | 0 | 0 | 0 | 0 | 15.6921 | 0 | 0 | 0 | 0 | 0.34318 | 0 | 0.55082 | 0.095453 | 0.19616 | 60 | 1 | 4 | 4 | 4 | 4 | 0 | 0 | 0 | 0 | 0 | 0 | 0 | 0
2014-04-30 | 13時 | 0.0048159 | 1.6812 | 0.90599 | 1.0158 | 1.0431 | 0.0048159 | 0.003415 | 0.001401 | 19.758 | 1.8522 | 15.6921 | 0 | 0 | 0 | 0 | 0.80168 | 0.048785 | 0.80168 | 1 | 0.80168 | 0 | 0 | 0 | 0 | 0.048785 | 0 | 0 | 0 | 0 | 0.036134 | 0 | 0 | 0 | 0 | 0.76554 | 0 | 0 | 0 | 0 | 0.76554 | 0 | 0 | 0 | 0 | 15.6921 | 0 | 0 | 0 | 0 | 0 | 0 | 0 | 0 | 0 | 7.6248 | 2.919 | 2.3356 | 1.8966 | 1.8984 | 0 | 0 | 0 | 0 | 0 | 15.6921 | 0 | 0 | 0 | 0 | 0.76554 | 0 | 0.56108 | 0.16359 | 0.29291 | 60 | 1 | 4 | 4 | 4 | 4 | 0 | 0 | 0 | 0 | 0 | 0 | 0 | 0
2014-04-30 | 14時 | 0.0066 | 2.0261 | 0.90599 | 1.0159 | 1.0432 | 0.0066 | 0.0049116 | 0.0016884 | 19.7171 | 2.662 | 15.6921 | 0 | 0 | 0 | 0 | 1.1522 | 0.070165 | 1.1522 | 1 | 1.1522 | 0 | 0 | 0 | 0 | 0.070165 | 0 | 0 | 0 | 0 | 0.051185 | 0 | 0 | 0 | 0 | 1.101 | 0 | 0 | 0 | 0 | 1.101 | 0 | 0 | 0 | 0 | 15.6921 | 0 | 0 | 0 | 0 | 0 | 0 | 0 | 0 | 0 | 7.6248 | 2.919 | 2.3356 | 1.8966 | 1.8984 | 0 | 0 | 0 | 0 | 0 | 15.6921 | 0 | 0 | 0 | 0 | 1.101 | 0 | 0.57207 | 0.2537 | 0.37945 | 60 | 1 | 4 | 4 | 4 | 4 | 0 | 0 | 0 | 0 | 0 | 0 | 0 | 0
2014-04-30 | 15時 | 0.0032259 | 1.3731 | 0.90599 | 1.0156 | 1.0429 | 0.0032259 | 0.0020816 | 0.0011443 | 19.828 | 1.1288 | 15.6921 | 0 | 0 | 0 | 0 | 0.48856 | 0.029737 | 0.48856 | 1 | 0.48856 | 0 | 0 | 0 | 0 | 0.029737 | 0 | 0 | 0 | 0 | 0.021926 | 0 | 0 | 0 | 0 | 0.46664 | 0 | 0 | 0 | 0 | 0.46664 | 0 | 0 | 0 | 0 | 15.6921 | 0 | 0 | 0 | 0 | 0 | 0 | 0 | 0 | 0 | 7.6248 | 2.919 | 2.3356 | 1.8966 | 1.8984 | 0 | 0 | 0 | 0 | 0 | 15.6921 | 0 | 0 | 0 | 0 | 0.46664 | 0 | 0.67479 | 0.006784 | 0.50256 | 60 | 1 | 4 | 4 | 4 | 4 | 0 | 0 | 0 | 0 | 0 | 0 | 0 | 0
2014-04-30 | 16時 | 0.011925 | 3.0613 | 0.90599 | 1.0156 | 1.0429 | 0.011925 | 0.0093743 | 0.0025511 | 19.831 | 5.0898 | 15.6921 | 0 | 0 | 0 | 0 | 2.2031 | 0.13392 | 2.2031 | 1 | 2.2031 | 0 | 0 | 0 | 0 | 0.13392 | 0 | 0 | 0 | 0 | 0.10159 | 0 | 0 | 0 | 0 | 2.1015 | 0 | 0 | 0 | 0 | 2.1015 | 0 | 0 | 0 | 0 | 15.6921 | 0 | 0 | 0 | 0 | 0 | 0 | 0 | 0 | 0 | 7.6248 | 2.919 | 2.3356 | 1.8966 | 1.8984 | 0 | 0 | 0 | 0 | 0 | 15.6921 | 0 | 0 | 0 | 0 | 2.1015 | 0 | 0.87896 | 0.044237 | 0.70761 | 60 | 1 | 4 | 4 | 4 | 4 | 0 | 0 | 0 | 0 | 0 | 0 | 0 | 0
2014-04-30 | 17時 | 0.015472 | 3.7526 | 0.90599 | 1.0149 | 1.0422 | 0.015472 | 0.012345 | 0.0031272 | 20.1037 | 6.7062 | 15.6921 | 0 | 0 | 0 | 0 | 2.9027 | 0.17635 | 2.9027 | 1 | 2.9027 | 0 | 0 | 0 | 0 | 0.17635 | 0 | 0 | 0 | 0 | 0.13535 | 0 | 0 | 0 | 0 | 2.7673 | 0 | 0 | 0 | 0 | 2.7673 | 0 | 0 | 0 | 0 | 15.6921 | 0 | 0 | 0 | 0 | 0 | 0 | 0 | 0 | 0 | 7.6248 | 2.919 | 2.3356 | 1.8966 | 1.8984 | 0 | 0 | 0 | 0 | 0 | 15.6921 | 0 | 0 | 0 | 0 | 2.7673 | 0 | 1.0404 | 0.31377 | 0.88419 | 60 | 1 | 4 | 4 | 4 | 4 | 0 | 0 | 0 | 0 | 0 | 0 | 0 | 0
2014-04-30 | 18時 | 0.0062731 | 1.9652 | 0.90599 | 1.0159 | 1.0432 | 0.0062731 | 0.0046354 | 0.0016377 | 19.7214 | 2.5192 | 15.6921 | 0 | 0 | 0 | 0 | 1.0904 | 0.06622 | 1.0904 | 1 | 1.0904 | 0 | 0 | 0 | 0 | 0.06622 | 0 | 0 | 0 | 0 | 0.051269 | 0 | 0 | 0 | 0 | 1.0391 | 0 | 0 | 0 | 0 | 1.0391 | 0 | 0 | 0 | 0 | 15.6921 | 0 | 0 | 0 | 0 | 0 | 0 | 0 | 0 | 0 | 7.6248 | 2.919 | 2.3356 | 1.8966 | 1.8984 | 0 | 0 | 0 | 0 | 0 | 15.6921 | 0 | 0 | 0 | 0 | 1.0391 | 0 | 1.2345 | 0.81048 | 1.0206 | 60 | 1 | 4 | 4 | 4 | 4 | 0 | 0 | 0 | 0 | 0 | 0 | 0 | 0
2014-04-30 | 19時 | 0.0095754 | 2.6071 | 0.90599 | 1.0158 | 1.0431 | 0.0095754 | 0.0074028 | 0.0021726 | 19.7374 | 4.0254 | 15.6921 | 0 | 0 | 0 | 0 | 1.7423 | 0.10575 | 1.7423 | 1 | 1.7423 | 0 | 0 | 0 | 0 | 0.10575 | 0 | 0 | 0 | 0 | 0.082823 | 0 | 0 | 0 | 0 | 1.6595 | 0 | 0 | 0 | 0 | 1.6595 | 0 | 0 | 0 | 0 | 15.6921 | 0 | 0 | 0 | 0 | 0 | 0 | 0 | 0 | 0 | 7.6248 | 2.919 | 2.3356 | 1.8966 | 1.8984 | 0 | 0 | 0 | 0 | 0 | 15.6921 | 0 | 0 | 0 | 0 | 1.6595 | 0 | 1.3579 | 0.24318 | 0.48699 | 60 | 1 | 4 | 4 | 4 | 4 | 0 | 0 | 0 | 0 | 0 | 0 | 0 | 0
2014-04-30 | 20時 | 0.01155 | 2.9924 | 0.90599 | 1.0156 | 1.043 | 0.01155 | 0.009056 | 0.0024937 | 19.8124 | 4.9284 | 15.6921 | 0 | 0 | 0 | 0 | 2.1332 | 0.12937 | 2.1332 | 1 | 2.1332 | 0 | 0 | 0 | 0 | 0.12937 | 0 | 0 | 0 | 0 | 0.10306 | 0 | 0 | 0 | 0 | 2.0301 | 0 | 0 | 0 | 0 | 2.0301 | 0 | 0 | 0 | 0 | 15.6921 | 0 | 0 | 0 | 0 | 0 | 0 | 0 | 0 | 0 | 7.6248 | 2.919 | 2.3356 | 1.8966 | 1.8984 | 0 | 0 | 0 | 0 | 0 | 15.6921 | 0 | 0 | 0 | 0 | 2.0301 | 0 | 1.5047 | 0.64881 | 0.55899 | 60 | 1 | 4 | 4 | 4 | 4 | 0 | 0 | 0 | 0 | 0 | 0 | 0 | 0
2014-04-30 | 21時 | 0.014737 | 3.6147 | 0.90599 | 1.0151 | 1.0424 | 0.014737 | 0.011724 | 0.0030122 | 20.0368 | 6.384 | 15.6921 | 0 | 0 | 0 | 0 | 2.7632 | 0.16749 | 2.7632 | 1 | 2.7632 | 0 | 0 | 0 | 0 | 0.16749 | 0 | 0 | 0 | 0 | 0.13492 | 0 | 0 | 0 | 0 | 2.6283 | 0 | 0 | 0 | 0 | 2.6283 | 0 | 0 | 0 | 0 | 15.6921 | 0 | 0 | 0 | 0 | 0 | 0 | 0 | 0 | 0 | 7.6248 | 2.919 | 2.3356 | 1.8966 | 1.8984 | 0 | 0 | 0 | 0 | 0 | 15.6921 | 0 | 0 | 0 | 0 | 2.6283 | 0 | 1.6223 | 0.39773 | 0.63537 | 60 | 1 | 4 | 4 | 4 | 4 | 0 | 0 | 0 | 0 | 0 | 0 | 0 | 0
2014-04-30 | 22時 | 0.022253 | 5.0892 | 0.90599 | 1.0126 | 1.0398 | 0.022253 | 0.018012 | 0.004241 | 21.0692 | 9.8127 | 15.6921 | 0 | 0 | 0 | 0 | 4.2473 | 0.25731 | 4.2473 | 1 | 4.2473 | 0 | 0 | 0 | 0 | 0.25731 | 0 | 0 | 0 | 0 | 0.20957 | 0 | 0 | 0 | 0 | 4.0377 | 0 | 0 | 0 | 0 | 4.0377 | 0 | 0 | 0 | 0 | 15.6921 | 0 | 0 | 0 | 0 | 0 | 0 | 0 | 0 | 0 | 7.6248 | 2.919 | 2.3356 | 1.8966 | 1.8984 | 0 | 0 | 0 | 0 | 0 | 15.6921 | 0 | 0 | 0 | 0 | 4.0377 | 0 | 1.3004 | 0.92999 | 1.1474 | 60 | 1 | 4 | 4 | 4 | 4 | 0 | 0 | 0 | 0 | 0 | 0 | 0 | 0
2014-04-30 | 23時 | 0.024406 | 5.5164 | 0.90599 | 1.0116 | 1.0388 | 0.024406 | 0.019809 | 0.004597 | 21.4973 | 10.7991 | 15.6921 | 0 | 0 | 0 | 0 | 4.6742 | 0.28298 | 4.6742 | 1 | 4.6742 | 0 | 0 | 0 | 0 | 0.28298 | 0 | 0 | 0 | 0 | 0.23365 | 0 | 0 | 0 | 0 | 4.4406 | 0 | 0 | 0 | 0 | 4.4406 | 0 | 0 | 0 | 0 | 15.6921 | 0 | 0 | 0 | 0 | 0 | 0 | 0 | 0 | 0 | 7.6248 | 2.919 | 2.3356 | 1.8966 | 1.8984 | 0 | 0 | 0 | 0 | 0 | 15.6921 | 0 | 0 | 0 | 0 | 4.4406 | 0 | 1.3932 | 1.0477 | 1.2844 | 60 | 1 | 4 | 4 | 4 | 4 | 0 | 0 | 0 | 0 | 0 | 0 | 0 | 0
2014-05-01 | 0時 | 0.025795 | 5.7927 | 0.90599 | 1.0108 | 1.038 | 0.025795 | 0.020968 | 0.0048273 | 21.8044 | 11.435 | 15.6921 | 0 | 0 | 0 | 0 | 4.9495 | 0.29954 | 4.9495 | 1 | 4.9495 | 0 | 0 | 0 | 0 | 0.29954 | 0 | 0 | 0 | 0 | 0.249 | 0 | 0 | 0 | 0 | 4.7005 | 0 | 0 | 0 | 0 | 4.7005 | 0 | 0 | 0 | 0 | 15.6921 | 0 | 0 | 0 | 0 | 0 | 0 | 0 | 0 | 0 | 7.6248 | 2.919 | 2.3356 | 1.8966 | 1.8984 | 0 | 0 | 0 | 0 | 0 | 15.6921 | 0 | 0 | 0 | 0 | 4.7005 | 0 | 1.479 | 1.1204 | 1.3706 | 60 | 1 | 4 | 4 | 4 | 4 | 0 | 0 | 0 | 0 | 0 | 0 | 0 | 0
2014-05-01 | 1時 | 0.027329 | 6.0997 | 0.90599 | 1.0099 | 1.0371 | 0.027329 | 0.022246 | 0.0050831 | 22.1729 | 12.1394 | 15.6921 | 0 | 0 | 0 | 0 | 5.2544 | 0.3178 | 5.2544 | 1 | 5.2544 | 0 | 0 | 0 | 0 | 0.3178 | 0 | 0 | 0 | 0 | 0.26737 | 0 | 0 | 0 | 0 | 4.987 | 0 | 0 | 0 | 0 | 4.987 | 0 | 0 | 0 | 0 | 15.6921 | 0 | 0 | 0 | 0 | 0 | 0 | 0 | 0 | 0 | 7.6248 | 2.919 | 2.3356 | 1.8966 | 1.8984 | 0 | 0 | 0 | 0 | 0 | 15.6921 | 0 | 0 | 0 | 0 | 4.987 | 0 | 1.5904 | 1.205 | 1.4675 | 60 | 1 | 4 | 4 | 4 | 4 | 0 | 0 | 0 | 0 | 0 | 0 | 0 | 0
2014-05-01 | 2時 | 0.028467 | 6.3276 | 0.90599 | 1.0092 | 1.0364 | 0.028467 | 0.023194 | 0.005273 | 22.4649 | 12.6607 | 15.6921 | 0 | 0 | 0 | 0 | 5.48 | 0.33134 | 5.48 | 1 | 5.48 | 0 | 0 | 0 | 0 | 0.33134 | 0 | 0 | 0 | 0 | 0.28061 | 0 | 0 | 0 | 0 | 5.1994 | 0 | 0 | 0 | 0 | 5.1994 | 0 | 0 | 0 | 0 | 15.6921 | 0 | 0 | 0 | 0 | 0 | 0 | 0 | 0 | 0 | 7.6248 | 2.919 | 2.3356 | 1.8966 | 1.8984 | 0 | 0 | 0 | 0 | 0 | 15.6921 | 0 | 0 | 0 | 0 | 5.1994 | 0 | 1.6778 | 1.265 | 1.5371 | 60 | 1 | 4 | 4 | 4 | 4 | 0 | 0 | 0 | 0 | 0 | 0 | 0 | 0
2014-05-01 | 3時 | 0.029634 | 6.5623 | 0.90599 | 1.0085 | 1.0356 | 0.029634 | 0.024165 | 0.0054686 | 22.782 | 13.1966 | 15.6921 | 0 | 0 | 0 | 0 | 5.7119 | 0.34522 | 5.7119 | 1 | 5.7119 | 0 | 0 | 0 | 0 | 0.34522 | 0 | 0 | 0 | 0 | 0.29468 | 0 | 0 | 0 | 0 | 5.4172 | 0 | 0 | 0 | 0 | 5.4172 | 0 | 0 | 0 | 0 | 15.6921 | 0 | 0 | 0 | 0 | 0 | 0 | 0 | 0 | 0 | 7.6248 | 2.919 | 2.3356 | 1.8966 | 1.8984 | 0 | 0 | 0 | 0 | 0 | 15.6921 | 0 | 0 | 0 | 0 | 5.4172 | 0 | 1.7682 | 1.3283 | 1.6092 | 60 | 1 | 4 | 4 | 4 | 4 | 0 | 0 | 0 | 0 | 0 | 0 | 0 | 0
2014-05-01 | 4時 | 0.024109 | 5.4629 | 0.90599 | 1.0117 | 1.0389 | 0.024109 | 0.019556 | 0.0045525 | 21.4407 | 10.6759 | 15.6921 | 0 | 0 | 0 | 0 | 4.6209 | 0.27938 | 4.6209 | 1 | 4.6209 | 0 | 0 | 0 | 0 | 0.27938 | 0 | 0 | 0 | 0 | 0.23692 | 0 | 0 | 0 | 0 | 4.384 | 0 | 0 | 0 | 0 | 4.384 | 0 | 0 | 0 | 0 | 15.6921 | 0 | 0 | 0 | 0 | 0 | 0 | 0 | 0 | 0 | 7.6248 | 2.919 | 2.3356 | 1.8966 | 1.8984 | 0 | 0 | 0 | 0 | 0 | 15.6921 | 0 | 0 | 0 | 0 | 4.384 | 0 | 1.7022 | 1.2504 | 1.4119 | 60 | 1 | 4 | 4 | 4 | 4 | 0 | 0 | 0 | 0 | 0 | 0 | 0 | 0
2014-05-01 | 5時 | 0.021277 | 4.8985 | 0.90599 | 1.013 | 1.0403 | 0.021277 | 0.017195 | 0.0040821 | 20.8967 | 9.3715 | 15.6921 | 0 | 0 | 0 | 0 | 4.0563 | 0.24564 | 4.0563 | 1 | 4.0563 | 0 | 0 | 0 | 0 | 0.24564 | 0 | 0 | 0 | 0 | 0.20171 | 0 | 0 | 0 | 0 | 3.8546 | 0 | 0 | 0 | 0 | 3.8546 | 0 | 0 | 0 | 0 | 15.6921 | 0 | 0 | 0 | 0 | 0 | 0 | 0 | 0 | 0 | 7.6248 | 2.919 | 2.3356 | 1.8966 | 1.8984 | 0 | 0 | 0 | 0 | 0 | 15.6921 | 0 | 0 | 0 | 0 | 3.8546 | 0 | 1.6561 | 1.0018 | 1.0141 | 60 | 1 | 4 | 4 | 4 | 4 | 0 | 0 | 0 | 0 | 0 | 0 | 0 | 0
2014-05-01 | 6時 | 0.0013039 | 1.0013 | 0.90599 | 1.0153 | 1.0426 | 0.0013039 | 0.00046955 | 0.00083438 | 19.9543 | 0.25545 | 15.6921 | 0 | 0 | 0 | 0 | 0.11057 | 0.0067078 | 0.11057 | 1 | 0.11057 | 0 | 0 | 0 | 0 | 0.0067078 | 0 | 0 | 0 | 0 | 0.0053058 | 0 | 0 | 0 | 0 | 0.10526 | 0 | 0 | 0 | 0 | 0.10526 | 0 | 0 | 0 | 0 | 15.6921 | 0 | 0 | 0 | 0 | 0 | 0 | 0 | 0 | 0 | 7.6248 | 2.919 | 2.3356 | 1.8966 | 1.8984 | 0 | 0 | 0 | 0 | 0 | 15.6921 | 0 | 0 | 0 | 0 | 0.10526 | 0 | 1.554 | 0.92713 | 0.82776 | 60 | 1 | 4 | 4 | 4 | 4 | 0 | 0 | 0 | 0 | 0 | 0 | 0 | 0
2014-05-01 | 7時 | 0.0012271 | 0.98627 | 0.90599 | 1.0153 | 1.0426 | 0.0012271 | 0.00040521 | 0.00082189 | 19.9604 | 0.22027 | 15.6921 | 0 | 0 | 0 | 0 | 0.095339 | 0.0057887 | 0.095339 | 1 | 0.095339 | 0 | 0 | 0 | 0 | 0.0057887 | 0 | 0 | 0 | 0 | 0.0045012 | 0 | 0 | 0 | 0 | 0.090837 | 0 | 0 | 0 | 0 | 0.090837 | 0 | 0 | 0 | 0 | 15.6921 | 0 | 0 | 0 | 0 | 0 | 0 | 0 | 0 | 0 | 7.6248 | 2.919 | 2.3356 | 1.8966 | 1.8984 | 0 | 0 | 0 | 0 | 0 | 15.6921 | 0 | 0 | 0 | 0 | 0.090837 | 0 | 1.2556 | 0.58884 | 0.45618 | 60 | 1 | 4 | 4 | 4 | 4 | 0 | 0 | 0 | 0 | 0 | 0 | 0 | 0
2014-05-01 | 8時 | 0.0010907 | 0.95975 | 0.90599 | 1.0152 | 1.0426 | 0.0010907 | 0.00029091 | 0.00079979 | 19.9713 | 0.158 | 15.6921 | 0 | 0 | 0 | 0 | 0.068389 | 0.0041558 | 0.068389 | 1 | 0.068389 | 0 | 0 | 0 | 0 | 0.0041558 | 0 | 0 | 0 | 0 | 0.0031757 | 0 | 0 | 0 | 0 | 0.065214 | 0 | 0 | 0 | 0 | 0.065214 | 0 | 0 | 0 | 0 | 15.6921 | 0 | 0 | 0 | 0 | 0 | 0 | 0 | 0 | 0 | 7.6248 | 2.919 | 2.3356 | 1.8966 | 1.8984 | 0 | 0 | 0 | 0 | 0 | 15.6921 | 0 | 0 | 0 | 0 | 0.065214 | 0 | 0.01667 | 0.027708 | 0.028734 | 60 | 1 | 4 | 4 | 4 | 4 | 0 | 0 | 0 | 0 | 0 | 0 | 0 | 0
2014-05-01 | 9時 | 0.0012027 | 0.98145 | 0.90599 | 1.0153 | 1.0426 | 0.0012027 | 0.00038487 | 0.00081788 | 19.9624 | 0.20895 | 15.6921 | 0 | 0 | 0 | 0 | 0.090443 | 0.0054982 | 0.090443 | 1 | 0.090443 | 0 | 0 | 0 | 0 | 0.0054982 | 0 | 0 | 0 | 0 | 0.0041646 | 0 | 0 | 0 | 0 | 0.086278 | 0 | 0 | 0 | 0 | 0.086278 | 0 | 0 | 0 | 0 | 15.6921 | 0 | 0 | 0 | 0 | 0 | 0 | 0 | 0 | 0 | 7.6248 | 2.919 | 2.3356 | 1.8966 | 1.8984 | 0 | 0 | 0 | 0 | 0 | 15.6921 | 0 | 0 | 0 | 0 | 0.086278 | 0 | 0.1278 | 0.02529 | 0.026779 | 60 | 1 | 4 | 4 | 4 | 4 | 0 | 0 | 0 | 0 | 0 | 0 | 0 | 0
2014-05-01 | 10時 | 0.0011789 | 0.97674 | 0.90599 | 1.0153 | 1.0426 | 0.0011789 | 0.00036495 | 0.00081395 | 19.9643 | 0.19788 | 15.6921 | 0 | 0 | 0 | 0 | 0.085651 | 0.0052136 | 0.085651 | 1 | 0.085651 | 0 | 0 | 0 | 0 | 0.0052136 | 0 | 0 | 0 | 0 | 0.0038383 | 0 | 0 | 0 | 0 | 0.081813 | 0 | 0 | 0 | 0 | 0.081813 | 0 | 0 | 0 | 0 | 15.6921 | 0 | 0 | 0 | 0 | 0 | 0 | 0 | 0 | 0 | 7.6248 | 2.919 | 2.3356 | 1.8966 | 1.8984 | 0 | 0 | 0 | 0 | 0 | 15.6921 | 0 | 0 | 0 | 0 | 0.081813 | 0 | 0.037178 | 0.016685 | 0.01908 | 60 | 1 | 4 | 4 | 4 | 4 | 0 | 0 | 0 | 0 | 0 | 0 | 0 | 0
2014-05-01 | 11時 | 0.0010049 | 0.94298 | 0.90599 | 1.0152 | 1.0425 | 0.0010049 | 0.00021909 | 0.00078582 | 19.9783 | 0.11863 | 15.6921 | 0 | 0 | 0 | 0 | 0.051349 | 0.0031299 | 0.051349 | 1 | 0.051349 | 0 | 0 | 0 | 0 | 0.0031299 | 0 | 0 | 0 | 0 | 0.0022343 | 0 | 0 | 0 | 0 | 0.049115 | 0 | 0 | 0 | 0 | 0.049115 | 0 | 0 | 0 | 0 | 15.6921 | 0 | 0 | 0 | 0 | 0 | 0 | 0 | 0 | 0 | 7.6248 | 2.919 | 2.3356 | 1.8966 | 1.8984 | 0 | 0 | 0 | 0 | 0 | 15.6921 | 0 | 0 | 0 | 0 | 0.049115 | 0 | 0.026629 | 0.0091873 | 0.012145 | 60 | 1 | 4 | 4 | 4 | 4 | 0 | 0 | 0 | 0 | 0 | 0 | 0 | 0
2014-05-01 | 12時 | 0.0009516 | 0.93273 | 0.90599 | 1.0152 | 1.0425 | 0.0009516 | 0.00017432 | 0.00077728 | 19.9826 | 0.09457 | 15.6921 | 0 | 0 | 0 | 0 | 0.040933 | 0.0024903 | 0.040933 | 1 | 0.040933 | 0 | 0 | 0 | 0 | 0.0024903 | 0 | 0 | 0 | 0 | 0.0018556 | 0 | 0 | 0 | 0 | 0.039078 | 0 | 0 | 0 | 0 | 0.039078 | 0 | 0 | 0 | 0 | 15.6921 | 0 | 0 | 0 | 0 | 0 | 0 | 0 | 0 | 0 | 7.6248 | 2.919 | 2.3356 | 1.8966 | 1.8984 | 0 | 0 | 0 | 0 | 0 | 15.6921 | 0 | 0 | 0 | 0 | 0.039078 | 0 | 0.026035 | 0.014381 | 0.018506 | 60 | 1 | 4 | 4 | 4 | 4 | 0 | 0 | 0 | 0 | 0 | 0 | 0 | 0
2014-05-01 | 13時 | 0.0011691 | 0.97486 | 0.90599 | 1.0153 | 1.0426 | 0.0011691 | 0.00035673 | 0.00081239 | 19.9651 | 0.19349 | 15.6921 | 0 | 0 | 0 | 0 | 0.083749 | 0.0050961 | 0.083749 | 1 | 0.083749 | 0 | 0 | 0 | 0 | 0.0050961 | 0 | 0 | 0 | 0 | 0.0037803 | 0 | 0 | 0 | 0 | 0.079969 | 0 | 0 | 0 | 0 | 0.079969 | 0 | 0 | 0 | 0 | 15.6921 | 0 | 0 | 0 | 0 | 0 | 0 | 0 | 0 | 0 | 7.6248 | 2.919 | 2.3356 | 1.8966 | 1.8984 | 0 | 0 | 0 | 0 | 0 | 15.6921 | 0 | 0 | 0 | 0 | 0.079969 | 0 | 0.024434 | 0.016819 | 0.021495 | 60 | 1 | 4 | 4 | 4 | 4 | 0 | 0 | 0 | 0 | 0 | 0 | 0 | 0
2014-05-01 | 14時 | 0.0012476 | 0.99013 | 0.90599 | 1.0153 | 1.0426 | 0.0012476 | 0.00042254 | 0.00082511 | 19.9588 | 0.22934 | 15.6921 | 0 | 0 | 0 | 0 | 0.099266 | 0.0060362 | 0.099266 | 1 | 0.099266 | 0 | 0 | 0 | 0 | 0.0060362 | 0 | 0 | 0 | 0 | 0.0045451 | 0 | 0 | 0 | 0 | 0.094721 | 0 | 0 | 0 | 0 | 0.094721 | 0 | 0 | 0 | 0 | 15.6921 | 0 | 0 | 0 | 0 | 0 | 0 | 0 | 0 | 0 | 7.6248 | 2.919 | 2.3356 | 1.8966 | 1.8984 | 0 | 0 | 0 | 0 | 0 | 15.6921 | 0 | 0 | 0 | 0 | 0.094721 | 0 | 0.02884 | 0.022924 | 0.028347 | 60 | 1 | 4 | 4 | 4 | 4 | 0 | 0 | 0 | 0 | 0 | 0 | 0 | 0
2014-05-01 | 15時 | 0.0011296 | 0.96725 | 0.90599 | 1.0153 | 1.0426 | 0.0011296 | 0.00032351 | 0.00080604 | 19.9682 | 0.17561 | 15.6921 | 0 | 0 | 0 | 0 | 0.076012 | 0.0046216 | 0.076012 | 1 | 0.076012 | 0 | 0 | 0 | 0 | 0.0046216 | 0 | 0 | 0 | 0 | 0.0034903 | 0 | 0 | 0 | 0 | 0.072522 | 0 | 0 | 0 | 0 | 0.072522 | 0 | 0 | 0 | 0 | 15.6921 | 0 | 0 | 0 | 0 | 0 | 0 | 0 | 0 | 0 | 7.6248 | 2.919 | 2.3356 | 1.8966 | 1.8984 | 0 | 0 | 0 | 0 | 0 | 15.6921 | 0 | 0 | 0 | 0 | 0.072522 | 0 | 0.035591 | 0.027401 | 0.033559 | 60 | 1 | 4 | 4 | 4 | 4 | 0 | 0 | 0 | 0 | 0 | 0 | 0 | 0
2014-05-01 | 16時 | 0.0011214 | 0.96572 | 0.90599 | 1.0153 | 1.0426 | 0.0011214 | 0.00031661 | 0.00080477 | 19.9688 | 0.17202 | 15.6921 | 0 | 0 | 0 | 0 | 0.074456 | 0.004523 | 0.074456 | 1 | 0.074456 | 0 | 0 | 0 | 0 | 0.004523 | 0 | 0 | 0 | 0 | 0.0034815 | 0 | 0 | 0 | 0 | 0.070975 | 0 | 0 | 0 | 0 | 0.070975 | 0 | 0 | 0 | 0 | 15.6921 | 0 | 0 | 0 | 0 | 0 | 0 | 0 | 0 | 0 | 7.6248 | 2.919 | 2.3356 | 1.8966 | 1.8984 | 0 | 0 | 0 | 0 | 0 | 15.6921 | 0 | 0 | 0 | 0 | 0.070975 | 0 | 0.045551 | 0.034355 | 0.041466 | 60 | 1 | 4 | 4 | 4 | 4 | 0 | 0 | 0 | 0 | 0 | 0 | 0 | 0
2014-05-01 | 17時 | 0.0053921 | 1.7949 | 0.90599 | 1.0158 | 1.0431 | 0.0053921 | 0.0038964 | 0.0014957 | 19.7402 | 2.1191 | 15.6921 | 0 | 0 | 0 | 0 | 0.91724 | 0.055662 | 0.91724 | 1 | 0.91724 | 0 | 0 | 0 | 0 | 0.055662 | 0 | 0 | 0 | 0 | 0.04378 | 0 | 0 | 0 | 0 | 0.87346 | 0 | 0 | 0 | 0 | 0.87346 | 0 | 0 | 0 | 0 | 15.6921 | 0 | 0 | 0 | 0 | 0 | 0 | 0 | 0 | 0 | 7.6248 | 2.919 | 2.3356 | 1.8966 | 1.8984 | 0 | 0 | 0 | 0 | 0 | 15.6921 | 0 | 0 | 0 | 0 | 0.87346 | 0 | 0.19131 | 0.11645 | 0.10409 | 60 | 1 | 4 | 4 | 4 | 4 | 0 | 0 | 0 | 0 | 0 | 0 | 0 | 0
2014-05-01 | 18時 | 0.017538 | 4.161 | 0.90599 | 1.0144 | 1.0417 | 0.017538 | 0.01407 | 0.0034675 | 20.3378 | 7.6583 | 15.6921 | 0 | 0 | 0 | 0 | 3.3148 | 0.20101 | 3.3148 | 1 | 3.3148 | 0 | 0 | 0 | 0 | 0.20101 | 0 | 0 | 0 | 0 | 0.16057 | 0 | 0 | 0 | 0 | 3.1542 | 0 | 0 | 0 | 0 | 3.1542 | 0 | 0 | 0 | 0 | 15.6921 | 0 | 0 | 0 | 0 | 0 | 0 | 0 | 0 | 0 | 7.6248 | 2.919 | 2.3356 | 1.8966 | 1.8984 | 0 | 0 | 0 | 0 | 0 | 15.6921 | 0 | 0 | 0 | 0 | 3.1542 | 0 | 1.0758 | 0.72347 | 0.75146 | 60 | 1 | 4 | 4 | 4 | 4 | 0 | 0 | 0 | 0 | 0 | 0 | 0 | 0
2014-05-01 | 19時 | 0.0067873 | 2.0668 | 0.90599 | 1.0159 | 1.0432 | 0.0067873 | 0.0050649 | 0.0017224 | 19.7149 | 2.7577 | 15.6921 | 0 | 0 | 0 | 0 | 1.1936 | 0.072356 | 1.1936 | 1 | 1.1936 | 0 | 0 | 0 | 0 | 0.072356 | 0 | 0 | 0 | 0 | 0.058204 | 0 | 0 | 0 | 0 | 1.1354 | 0 | 0 | 0 | 0 | 1.1354 | 0 | 0 | 0 | 0 | 15.6921 | 0 | 0 | 0 | 0 | 0 | 0 | 0 | 0 | 0 | 7.6248 | 2.919 | 2.3356 | 1.8966 | 1.8984 | 0 | 0 | 0 | 0 | 0 | 15.6921 | 0 | 0 | 0 | 0 | 1.1354 | 0 | 1.3494 | 0.38538 | 1.1215 | 60 | 1 | 4 | 4 | 4 | 4 | 0 | 0 | 0 | 0 | 0 | 0 | 0 | 0
2014-05-01 | 20時 | 0.010785 | 2.8445 | 0.90599 | 1.0157 | 1.043 | 0.010785 | 0.0084147 | 0.0023704 | 19.7778 | 4.5818 | 15.6921 | 0 | 0 | 0 | 0 | 1.9832 | 0.12021 | 1.9832 | 1 | 1.9832 | 0 | 0 | 0 | 0 | 0.12021 | 0 | 0 | 0 | 0 | 0.096833 | 0 | 0 | 0 | 0 | 1.8863 | 0 | 0 | 0 | 0 | 1.8863 | 0 | 0 | 0 | 0 | 15.6921 | 0 | 0 | 0 | 0 | 0 | 0 | 0 | 0 | 0 | 7.6248 | 2.919 | 2.3356 | 1.8966 | 1.8984 | 0 | 0 | 0 | 0 | 0 | 15.6921 | 0 | 0 | 0 | 0 | 1.8863 | 0 | 1.5078 | 0.88355 | 0.82855 | 60 | 1 | 4 | 4 | 4 | 4 | 0 | 0 | 0 | 0 | 0 | 0 | 0 | 0
2014-05-01 | 21時 | 0.013666 | 3.4057 | 0.90599 | 1.0153 | 1.0426 | 0.013666 | 0.010828 | 0.0028381 | 19.9473 | 5.8957 | 15.6921 | 0 | 0 | 0 | 0 | 2.5519 | 0.15469 | 2.5519 | 1 | 2.5519 | 0 | 0 | 0 | 0 | 0.15469 | 0 | 0 | 0 | 0 | 0.12444 | 0 | 0 | 0 | 0 | 2.4274 | 0 | 0 | 0 | 0 | 2.4274 | 0 | 0 | 0 | 0 | 15.6921 | 0 | 0 | 0 | 0 | 0 | 0 | 0 | 0 | 0 | 7.6248 | 2.919 | 2.3356 | 1.8966 | 1.8984 | 0 | 0 | 0 | 0 | 0 | 15.6921 | 0 | 0 | 0 | 0 | 2.4274 | 0 | 1.5911 | 0.38601 | 0.67681 | 60 | 1 | 4 | 4 | 4 | 4 | 0 | 0 | 0 | 0 | 0 | 0 | 0 | 0
2014-05-01 | 22時 | 0.015791 | 3.8204 | 0.90599 | 1.0148 | 1.0422 | 0.015791 | 0.012607 | 0.0031837 | 20.1388 | 6.8643 | 15.6921 | 0 | 0 | 0 | 0 | 2.9711 | 0.18011 | 2.9711 | 1 | 2.9711 | 0 | 0 | 0 | 0 | 0.18011 | 0 | 0 | 0 | 0 | 0.14488 | 0 | 0 | 0 | 0 | 2.8262 | 0 | 0 | 0 | 0 | 2.8262 | 0 | 0 | 0 | 0 | 15.6921 | 0 | 0 | 0 | 0 | 0 | 0 | 0 | 0 | 0 | 7.6248 | 2.919 | 2.3356 | 1.8966 | 1.8984 | 0 | 0 | 0 | 0 | 0 | 15.6921 | 0 | 0 | 0 | 0 | 2.8262 | 0 | 1.4328 | 0.53751 | 0.97217 | 60 | 1 | 4 | 4 | 4 | 4 | 0 | 0 | 0 | 0 | 0 | 0 | 0 | 0
2014-05-01 | 23時 | 0.021126 | 4.8645 | 0.90599 | 1.0131 | 1.0403 | 0.021126 | 0.017072 | 0.0040537 | 20.8671 | 9.2926 | 15.6921 | 0 | 0 | 0 | 0 | 4.0222 | 0.24389 | 4.0222 | 1 | 4.0222 | 0 | 0 | 0 | 0 | 0.24389 | 0 | 0 | 0 | 0 | 0.19509 | 0 | 0 | 0 | 0 | 3.8271 | 0 | 0 | 0 | 0 | 3.8271 | 0 | 0 | 0 | 0 | 15.6921 | 0 | 0 | 0 | 0 | 0 | 0 | 0 | 0 | 0 | 7.6248 | 2.919 | 2.3356 | 1.8966 | 1.8984 | 0 | 0 | 0 | 0 | 0 | 15.6921 | 0 | 0 | 0 | 0 | 3.8271 | 0 | 1.2141 | 0.86461 | 1.1002 | 60 | 1 | 4 | 4 | 4 | 4 | 0 | 0 | 0 | 0 | 0 | 0 | 0 | 0
2014-05-02 | 0時 | 0.022528 | 5.1417 | 0.90599 | 1.0125 | 1.0397 | 0.022528 | 0.018243 | 0.0042848 | 21.1188 | 9.9343 | 15.6921 | 0 | 0 | 0 | 0 | 4.2999 | 0.26062 | 4.2999 | 1 | 4.2999 | 0 | 0 | 0 | 0 | 0.26062 | 0 | 0 | 0 | 0 | 0.21023 | 0 | 0 | 0 | 0 | 4.0897 | 0 | 0 | 0 | 0 | 4.0897 | 0 | 0 | 0 | 0 | 15.6921 | 0 | 0 | 0 | 0 | 0 | 0 | 0 | 0 | 0 | 7.6248 | 2.919 | 2.3356 | 1.8966 | 1.8984 | 0 | 0 | 0 | 0 | 0 | 15.6921 | 0 | 0 | 0 | 0 | 4.0897 | 0 | 1.2571 | 0.93497 | 1.1679 | 60 | 1 | 4 | 4 | 4 | 4 | 0 | 0 | 0 | 0 | 0 | 0 | 0 | 0
2014-05-02 | 1時 | 0.023501 | 5.3344 | 0.90599 | 1.012 | 1.0393 | 0.023501 | 0.019056 | 0.0044453 | 21.308 | 10.3794 | 15.6921 | 0 | 0 | 0 | 0 | 4.4925 | 0.27222 | 4.4925 | 1 | 4.4925 | 0 | 0 | 0 | 0 | 0.27222 | 0 | 0 | 0 | 0 | 0.22081 | 0 | 0 | 0 | 0 | 4.2717 | 0 | 0 | 0 | 0 | 4.2717 | 0 | 0 | 0 | 0 | 15.6921 | 0 | 0 | 0 | 0 | 0 | 0 | 0 | 0 | 0 | 7.6248 | 2.919 | 2.3356 | 1.8966 | 1.8984 | 0 | 0 | 0 | 0 | 0 | 15.6921 | 0 | 0 | 0 | 0 | 4.2717 | 0 | 1.3061 | 0.98205 | 1.2171 | 60 | 1 | 4 | 4 | 4 | 4 | 0 | 0 | 0 | 0 | 0 | 0 | 0 | 0
2014-05-02 | 2時 | 0.023838 | 5.4003 | 0.90599 | 1.0119 | 1.0391 | 0.023838 | 0.019337 | 0.0045002 | 21.3753 | 10.5314 | 15.6921 | 0 | 0 | 0 | 0 | 4.5583 | 0.27625 | 4.5583 | 1 | 4.5583 | 0 | 0 | 0 | 0 | 0.27625 | 0 | 0 | 0 | 0 | 0.22345 | 0 | 0 | 0 | 0 | 4.3349 | 0 | 0 | 0 | 0 | 4.3349 | 0 | 0 | 0 | 0 | 15.6921 | 0 | 0 | 0 | 0 | 0 | 0 | 0 | 0 | 0 | 7.6248 | 2.919 | 2.3356 | 1.8966 | 1.8984 | 0 | 0 | 0 | 0 | 0 | 15.6921 | 0 | 0 | 0 | 0 | 4.3349 | 0 | 1.3212 | 0.99161 | 1.2271 | 60 | 1 | 4 | 4 | 4 | 4 | 0 | 0 | 0 | 0 | 0 | 0 | 0 | 0
2014-05-02 | 3時 | 0.024436 | 5.5193 | 0.90599 | 1.0116 | 1.0388 | 0.024436 | 0.019837 | 0.0045994 | 21.5004 | 10.8057 | 15.6921 | 0 | 0 | 0 | 0 | 4.6771 | 0.28339 | 4.6771 | 1 | 4.6771 | 0 | 0 | 0 | 0 | 0.28339 | 0 | 0 | 0 | 0 | 0.23018 | 0 | 0 | 0 | 0 | 4.4469 | 0 | 0 | 0 | 0 | 4.4469 | 0 | 0 | 0 | 0 | 15.6921 | 0 | 0 | 0 | 0 | 0 | 0 | 0 | 0 | 0 | 7.6248 | 2.919 | 2.3356 | 1.8966 | 1.8984 | 0 | 0 | 0 | 0 | 0 | 15.6921 | 0 | 0 | 0 | 0 | 4.4469 | 0 | 1.3591 | 1.0209 | 1.2582 | 60 | 1 | 4 | 4 | 4 | 4 | 0 | 0 | 0 | 0 | 0 | 0 | 0 | 0
2014-05-02 | 4時 | 0.022808 | 5.1959 | 0.90599 | 1.0124 | 1.0396 | 0.022808 | 0.018478 | 0.0043299 | 21.1708 | 10.0595 | 15.6921 | 0 | 0 | 0 | 0 | 4.3541 | 0.26398 | 4.3541 | 1 | 4.3541 | 0 | 0 | 0 | 0 | 0.26398 | 0 | 0 | 0 | 0 | 0.21176 | 0 | 0 | 0 | 0 | 4.1424 | 0 | 0 | 0 | 0 | 4.1424 | 0 | 0 | 0 | 0 | 15.6921 | 0 | 0 | 0 | 0 | 0 | 0 | 0 | 0 | 0 | 7.6248 | 2.919 | 2.3356 | 1.8966 | 1.8984 | 0 | 0 | 0 | 0 | 0 | 15.6921 | 0 | 0 | 0 | 0 | 4.1424 | 0 | 1.2693 | 0.93683 | 1.1531 | 60 | 1 | 4 | 4 | 4 | 4 | 0 | 0 | 0 | 0 | 0 | 0 | 0 | 0
2014-05-02 | 5時 | 0.024622 | 5.55 | 0.90599 | 1.0115 | 1.0387 | 0.024622 | 0.019997 | 0.004625 | 21.5334 | 10.8765 | 15.6921 | 0 | 0 | 0 | 0 | 4.7077 | 0.28567 | 4.7077 | 1 | 4.7077 | 0 | 0 | 0 | 0 | 0.28567 | 0 | 0 | 0 | 0 | 0.225 | 0 | 0 | 0 | 0 | 4.4827 | 0 | 0 | 0 | 0 | 4.4827 | 0 | 0 | 0 | 0 | 15.6921 | 0 | 0 | 0 | 0 | 0 | 0 | 0 | 0 | 0 | 7.6248 | 2.919 | 2.3356 | 1.8966 | 1.8984 | 0 | 0 | 0 | 0 | 0 | 15.6921 | 0 | 0 | 0 | 0 | 4.4827 | 0 | 1.3279 | 0.79338 | 0.98855 | 60 | 1 | 4 | 4 | 4 | 4 | 0 | 0 | 0 | 0 | 0 | 0 | 0 | 0
2014-05-02 | 6時 | 0.010065 | 2.7013 | 0.90599 | 1.0158 | 1.0431 | 0.010065 | 0.0078141 | 0.0022511 | 19.7512 | 4.2462 | 15.6921 | 0 | 0 | 0 | 0 | 1.8379 | 0.11163 | 1.8379 | 1 | 1.8379 | 0 | 0 | 0 | 0 | 0.11163 | 0 | 0 | 0 | 0 | 0.086177 | 0 | 0 | 0 | 0 | 1.7517 | 0 | 0 | 0 | 0 | 1.7517 | 0 | 0 | 0 | 0 | 15.6921 | 0 | 0 | 0 | 0 | 0 | 0 | 0 | 0 | 0 | 7.6248 | 2.919 | 2.3356 | 1.8966 | 1.8984 | 0 | 0 | 0 | 0 | 0 | 15.6921 | 0 | 0 | 0 | 0 | 1.7517 | 0 | 1.3708 | 0.85039 | 1.0233 | 60 | 1 | 4 | 4 | 4 | 4 | 0 | 0 | 0 | 0 | 0 | 0 | 0 | 0
2014-05-02 | 7時 | 0.0062737 | 1.9644 | 0.90599 | 1.0159 | 1.0432 | 0.0062737 | 0.0046367 | 0.001637 | 19.7215 | 2.5172 | 15.6921 | 0 | 0 | 0 | 0 | 1.0895 | 0.066239 | 1.0895 | 1 | 1.0895 | 0 | 0 | 0 | 0 | 0.066239 | 0 | 0 | 0 | 0 | 0.050099 | 0 | 0 | 0 | 0 | 1.0394 | 0 | 0 | 0 | 0 | 1.0394 | 0 | 0 | 0 | 0 | 15.6921 | 0 | 0 | 0 | 0 | 0 | 0 | 0 | 0 | 0 | 7.6248 | 2.919 | 2.3356 | 1.8966 | 1.8984 | 0 | 0 | 0 | 0 | 0 | 15.6921 | 0 | 0 | 0 | 0 | 1.0394 | 0 | 1.0352 | 0.55679 | 0.68098 | 60 | 1 | 4 | 4 | 4 | 4 | 0 | 0 | 0 | 0 | 0 | 0 | 0 | 0
2014-05-02 | 8時 | 0.0010942 | 0.96034 | 0.90599 | 1.0152 | 1.0426 | 0.0010942 | 0.0002939 | 0.00080029 | 19.9711 | 0.1594 | 15.6921 | 0 | 0 | 0 | 0 | 0.068995 | 0.0041986 | 0.068995 | 1 | 0.068995 | 0 | 0 | 0 | 0 | 0.0041986 | 0 | 0 | 0 | 0 | 0.0031098 | 0 | 0 | 0 | 0 | 0.065885 | 0 | 0 | 0 | 0 | 0.065885 | 0 | 0 | 0 | 0 | 15.6921 | 0 | 0 | 0 | 0 | 0 | 0 | 0 | 0 | 0 | 7.6248 | 2.919 | 2.3356 | 1.8966 | 1.8984 | 0 | 0 | 0 | 0 | 0 | 15.6921 | 0 | 0 | 0 | 0 | 0.065885 | 0 | 0.0072948 | 0.023664 | 0.029389 | 60 | 1 | 4 | 4 | 4 | 4 | 0 | 0 | 0 | 0 | 0 | 0 | 0 | 0
2014-05-02 | 9時 | 0.001194 | 0.97958 | 0.90599 | 1.0153 | 1.0426 | 0.001194 | 0.00037767 | 0.00081632 | 19.9631 | 0.20457 | 15.6921 | 0 | 0 | 0 | 0 | 0.088546 | 0.0053953 | 0.088546 | 1 | 0.088546 | 0 | 0 | 0 | 0 | 0.0053953 | 0 | 0 | 0 | 0 | 0.0038816 | 0 | 0 | 0 | 0 | 0.084664 | 0 | 0 | 0 | 0 | 0.084664 | 0 | 0 | 0 | 0 | 15.6921 | 0 | 0 | 0 | 0 | 0 | 0 | 0 | 0 | 0 | 7.6248 | 2.919 | 2.3356 | 1.8966 | 1.8984 | 0 | 0 | 0 | 0 | 0 | 15.6921 | 0 | 0 | 0 | 0 | 0.084664 | 0 | 0.083857 | 0.023689 | 0.066776 | 60 | 1 | 4 | 4 | 4 | 4 | 0 | 0 | 0 | 0 | 0 | 0 | 0 | 0
2014-05-02 | 10時 | 0.0011178 | 0.9648 | 0.90599 | 1.0153 | 1.0426 | 0.0011178 | 0.00031385 | 0.000804 | 19.9692 | 0.16986 | 15.6921 | 0 | 0 | 0 | 0 | 0.073521 | 0.0044835 | 0.073521 | 1 | 0.073521 | 0 | 0 | 0 | 0 | 0.0044835 | 0 | 0 | 0 | 0 | 0.0031654 | 0 | 0 | 0 | 0 | 0.070356 | 0 | 0 | 0 | 0 | 0.070356 | 0 | 0 | 0 | 0 | 15.6921 | 0 | 0 | 0 | 0 | 0 | 0 | 0 | 0 | 0 | 7.6248 | 2.919 | 2.3356 | 1.8966 | 1.8984 | 0 | 0 | 0 | 0 | 0 | 15.6921 | 0 | 0 | 0 | 0 | 0.070356 | 0 | 0.028225 | 0.014506 | 0.017885 | 60 | 1 | 4 | 4 | 4 | 4 | 0 | 0 | 0 | 0 | 0 | 0 | 0 | 0
2014-05-02 | 11時 | 0.0010547 | 0.95264 | 0.90599 | 1.0152 | 1.0426 | 0.0010547 | 0.00026083 | 0.00079387 | 19.9743 | 0.14131 | 15.6921 | 0 | 0 | 0 | 0 | 0.061164 | 0.0037261 | 0.061164 | 1 | 0.061164 | 0 | 0 | 0 | 0 | 0.0037261 | 0 | 0 | 0 | 0 | 0.0026932 | 0 | 0 | 0 | 0 | 0.058471 | 0 | 0 | 0 | 0 | 0.058471 | 0 | 0 | 0 | 0 | 15.6921 | 0 | 0 | 0 | 0 | 0 | 0 | 0 | 0 | 0 | 7.6248 | 2.919 | 2.3356 | 1.8966 | 1.8984 | 0 | 0 | 0 | 0 | 0 | 15.6921 | 0 | 0 | 0 | 0 | 0.058471 | 0 | 0.026696 | 0.014419 | 0.017483 | 60 | 1 | 4 | 4 | 4 | 4 | 0 | 0 | 0 | 0 | 0 | 0 | 0 | 0
2014-05-02 | 12時 | 0.00094254 | 0.93093 | 0.90599 | 1.0152 | 1.0425 | 0.00094254 | 0.00016676 | 0.00077578 | 19.9834 | 0.090351 | 15.6921 | 0 | 0 | 0 | 0 | 0.039107 | 0.0023823 | 0.039107 | 1 | 0.039107 | 0 | 0 | 0 | 0 | 0.0023823 | 0 | 0 | 0 | 0 | 0.0017245 | 0 | 0 | 0 | 0 | 0.037383 | 0 | 0 | 0 | 0 | 0.037383 | 0 | 0 | 0 | 0 | 15.6921 | 0 | 0 | 0 | 0 | 0 | 0 | 0 | 0 | 0 | 7.6248 | 2.919 | 2.3356 | 1.8966 | 1.8984 | 0 | 0 | 0 | 0 | 0 | 15.6921 | 0 | 0 | 0 | 0 | 0.037383 | 0 | 0.029014 | 0.017815 | 0.021233 | 60 | 1 | 4 | 4 | 4 | 4 | 0 | 0 | 0 | 0 | 0 | 0 | 0 | 0
2014-05-02 | 13時 | 0.0011765 | 0.97623 | 0.90599 | 1.0153 | 1.0426 | 0.0011765 | 0.00036301 | 0.00081352 | 19.9645 | 0.1967 | 15.6921 | 0 | 0 | 0 | 0 | 0.085137 | 0.0051859 | 0.085137 | 1 | 0.085137 | 0 | 0 | 0 | 0 | 0.0051859 | 0 | 0 | 0 | 0 | 0.0037599 | 0 | 0 | 0 | 0 | 0.081377 | 0 | 0 | 0 | 0 | 0.081377 | 0 | 0 | 0 | 0 | 15.6921 | 0 | 0 | 0 | 0 | 0 | 0 | 0 | 0 | 0 | 7.6248 | 2.919 | 2.3356 | 1.8966 | 1.8984 | 0 | 0 | 0 | 0 | 0 | 15.6921 | 0 | 0 | 0 | 0 | 0.081377 | 0 | 0.03268 | 0.021084 | 0.025154 | 60 | 1 | 4 | 4 | 4 | 4 | 0 | 0 | 0 | 0 | 0 | 0 | 0 | 0
2014-05-02 | 14時 | 0.001869 | 1.1105 | 0.90599 | 1.0154 | 1.0427 | 0.001869 | 0.00094356 | 0.00092543 | 19.9125 | 0.512 | 15.6921 | 0 | 0 | 0 | 0 | 0.22161 | 0.013479 | 0.22161 | 1 | 0.22161 | 0 | 0 | 0 | 0 | 0.013479 | 0 | 0 | 0 | 0 | 0.010089 | 0 | 0 | 0 | 0 | 0.21152 | 0 | 0 | 0 | 0 | 0.21152 | 0 | 0 | 0 | 0 | 15.6921 | 0 | 0 | 0 | 0 | 0 | 0 | 0 | 0 | 0 | 7.6248 | 2.919 | 2.3356 | 1.8966 | 1.8984 | 0 | 0 | 0 | 0 | 0 | 15.6921 | 0 | 0 | 0 | 0 | 0.21152 | 0 | 0.35608 | 0.027821 | 0.0329 | 60 | 1 | 4 | 4 | 4 | 4 | 0 | 0 | 0 | 0 | 0 | 0 | 0 | 0
2014-05-02 | 15時 | 0.0030509 | 1.3397 | 0.90599 | 1.0156 | 1.0429 | 0.0030509 | 0.0019344 | 0.0011165 | 19.8374 | 1.0503 | 15.6921 | 0 | 0 | 0 | 0 | 0.45461 | 0.027635 | 0.45461 | 1 | 0.45461 | 0 | 0 | 0 | 0 | 0.027635 | 0 | 0 | 0 | 0 | 0.020963 | 0 | 0 | 0 | 0 | 0.43365 | 0 | 0 | 0 | 0 | 0.43365 | 0 | 0 | 0 | 0 | 15.6921 | 0 | 0 | 0 | 0 | 0 | 0 | 0 | 0 | 0 | 7.6248 | 2.919 | 2.3356 | 1.8966 | 1.8984 | 0 | 0 | 0 | 0 | 0 | 15.6921 | 0 | 0 | 0 | 0 | 0.43365 | 0 | 0.66621 | 0.25369 | 0.41659 | 60 | 1 | 4 | 4 | 4 | 4 | 0 | 0 | 0 | 0 | 0 | 0 | 0 | 0
2014-05-02 | 16時 | 0.0046152 | 1.6432 | 0.90599 | 1.0157 | 1.0431 | 0.0046152 | 0.0032458 | 0.0013694 | 19.7649 | 1.7631 | 15.6921 | 0 | 0 | 0 | 0 | 0.76311 | 0.046369 | 0.76311 | 1 | 0.76311 | 0 | 0 | 0 | 0 | 0.046369 | 0 | 0 | 0 | 0 | 0.035485 | 0 | 0 | 0 | 0 | 0.72763 | 0 | 0 | 0 | 0 | 0.72763 | 0 | 0 | 0 | 0 | 15.6921 | 0 | 0 | 0 | 0 | 0 | 0 | 0 | 0 | 0 | 7.6248 | 2.919 | 2.3356 | 1.8966 | 1.8984 | 0 | 0 | 0 | 0 | 0 | 15.6921 | 0 | 0 | 0 | 0 | 0.72763 | 0 | 0.8851 | 0.56491 | 0.70505 | 60 | 1 | 4 | 4 | 4 | 4 | 0 | 0 | 0 | 0 | 0 | 0 | 0 | 0
2014-05-02 | 17時 | 0.016288 | 3.9125 | 0.90599 | 1.0147 | 1.042 | 0.016288 | 0.013027 | 0.0032604 | 20.1889 | 7.0791 | 15.6921 | 0 | 0 | 0 | 0 | 3.0641 | 0.18611 | 3.0641 | 1 | 3.0641 | 0 | 0 | 0 | 0 | 0.18611 | 0 | 0 | 0 | 0 | 0.14367 | 0 | 0 | 0 | 0 | 2.9204 | 0 | 0 | 0 | 0 | 2.9204 | 0 | 0 | 0 | 0 | 15.6921 | 0 | 0 | 0 | 0 | 0 | 0 | 0 | 0 | 0 | 7.6248 | 2.919 | 2.3356 | 1.8966 | 1.8984 | 0 | 0 | 0 | 0 | 0 | 15.6921 | 0 | 0 | 0 | 0 | 2.9204 | 0 | 1.0661 | 0.73435 | 0.55017 | 60 | 1 | 4 | 4 | 4 | 4 | 0 | 0 | 0 | 0 | 0 | 0 | 0 | 0
2014-05-02 | 18時 | 0.018767 | 4.3983 | 0.90599 | 1.014 | 1.0413 | 0.018767 | 0.015101 | 0.0036653 | 20.4987 | 8.2106 | 15.6921 | 0 | 0 | 0 | 0 | 3.5538 | 0.21574 | 3.5538 | 1 | 3.5538 | 0 | 0 | 0 | 0 | 0.21574 | 0 | 0 | 0 | 0 | 0.16847 | 0 | 0 | 0 | 0 | 3.3853 | 0 | 0 | 0 | 0 | 3.3853 | 0 | 0 | 0 | 0 | 15.6921 | 0 | 0 | 0 | 0 | 0 | 0 | 0 | 0 | 0 | 7.6248 | 2.919 | 2.3356 | 1.8966 | 1.8984 | 0 | 0 | 0 | 0 | 0 | 15.6921 | 0 | 0 | 0 | 0 | 3.3853 | 0 | 1.2796 | 0.87199 | 0.89654 | 60 | 1 | 4 | 4 | 4 | 4 | 0 | 0 | 0 | 0 | 0 | 0 | 0 | 0
2014-05-02 | 19時 | 0.007478 | 2.1997 | 0.90599 | 1.0159 | 1.0432 | 0.007478 | 0.0056449 | 0.0018331 | 19.7114 | 3.0697 | 15.6921 | 0 | 0 | 0 | 0 | 1.3287 | 0.080641 | 1.3287 | 1 | 1.3287 | 0 | 0 | 0 | 0 | 0.080641 | 0 | 0 | 0 | 0 | 0.063245 | 0 | 0 | 0 | 0 | 1.2654 | 0 | 0 | 0 | 0 | 1.2654 | 0 | 0 | 0 | 0 | 15.6921 | 0 | 0 | 0 | 0 | 0 | 0 | 0 | 0 | 0 | 7.6248 | 2.919 | 2.3356 | 1.8966 | 1.8984 | 0 | 0 | 0 | 0 | 0 | 15.6921 | 0 | 0 | 0 | 0 | 1.2654 | 0 | 1.3751 | 0.39111 | 1.1072 | 60 | 1 | 4 | 4 | 4 | 4 | 0 | 0 | 0 | 0 | 0 | 0 | 0 | 0
2014-05-02 | 20時 | 0.010616 | 2.8098 | 0.90599 | 1.0157 | 1.0431 | 0.010616 | 0.0082743 | 0.0023415 | 19.7708 | 4.5005 | 15.6921 | 0 | 0 | 0 | 0 | 1.948 | 0.1182 | 1.948 | 1 | 1.948 | 0 | 0 | 0 | 0 | 0.1182 | 0 | 0 | 0 | 0 | 0.093102 | 0 | 0 | 0 | 0 | 1.8549 | 0 | 0 | 0 | 0 | 1.8549 | 0 | 0 | 0 | 0 | 15.6921 | 0 | 0 | 0 | 0 | 0 | 0 | 0 | 0 | 0 | 7.6248 | 2.919 | 2.3356 | 1.8966 | 1.8984 | 0 | 0 | 0 | 0 | 0 | 15.6921 | 0 | 0 | 0 | 0 | 1.8549 | 0 | 1.4591 | 0.84267 | 0.76451 | 60 | 1 | 4 | 4 | 4 | 4 | 0 | 0 | 0 | 0 | 0 | 0 | 0 | 0
2014-05-02 | 21時 | 0.013156 | 3.3046 | 0.90599 | 1.0154 | 1.0427 | 0.013156 | 0.010402 | 0.0027538 | 19.9091 | 5.6591 | 15.6921 | 0 | 0 | 0 | 0 | 2.4494 | 0.1486 | 2.4494 | 1 | 2.4494 | 0 | 0 | 0 | 0 | 0.1486 | 0 | 0 | 0 | 0 | 0.11754 | 0 | 0 | 0 | 0 | 2.3319 | 0 | 0 | 0 | 0 | 2.3319 | 0 | 0 | 0 | 0 | 15.6921 | 0 | 0 | 0 | 0 | 0 | 0 | 0 | 0 | 0 | 7.6248 | 2.919 | 2.3356 | 1.8966 | 1.8984 | 0 | 0 | 0 | 0 | 0 | 15.6921 | 0 | 0 | 0 | 0 | 2.3319 | 0 | 1.5167 | 0.33239 | 0.60129 | 60 | 1 | 4 | 4 | 4 | 4 | 0 | 0 | 0 | 0 | 0 | 0 | 0 | 0
2014-05-02 | 22時 | 0.014194 | 3.5057 | 0.90599 | 1.0152 | 1.0425 | 0.014194 | 0.011273 | 0.0029214 | 19.9883 | 6.1294 | 15.6921 | 0 | 0 | 0 | 0 | 2.653 | 0.16104 | 2.653 | 1 | 2.653 | 0 | 0 | 0 | 0 | 0.16104 | 0 | 0 | 0 | 0 | 0.12594 | 0 | 0 | 0 | 0 | 2.5271 | 0 | 0 | 0 | 0 | 2.5271 | 0 | 0 | 0 | 0 | 15.6921 | 0 | 0 | 0 | 0 | 0 | 0 | 0 | 0 | 0 | 7.6248 | 2.919 | 2.3356 | 1.8966 | 1.8984 | 0 | 0 | 0 | 0 | 0 | 15.6921 | 0 | 0 | 0 | 0 | 2.5271 | 0 | 1.284 | 0.42377 | 0.83358 | 60 | 1 | 4 | 4 | 4 | 4 | 0 | 0 | 0 | 0 | 0 | 0 | 0 | 0
2014-05-02 | 23時 | 0.020227 | 4.6866 | 0.90599 | 1.0134 | 1.0407 | 0.020227 | 0.016322 | 0.0039055 | 20.7183 | 8.8801 | 15.6921 | 0 | 0 | 0 | 0 | 3.8436 | 0.23317 | 3.8436 | 1 | 3.8436 | 0 | 0 | 0 | 0 | 0.23317 | 0 | 0 | 0 | 0 | 0.1847 | 0 | 0 | 0 | 0 | 3.6589 | 0 | 0 | 0 | 0 | 3.6589 | 0 | 0 | 0 | 0 | 15.6921 | 0 | 0 | 0 | 0 | 0 | 0 | 0 | 0 | 0 | 7.6248 | 2.919 | 2.3356 | 1.8966 | 1.8984 | 0 | 0 | 0 | 0 | 0 | 15.6921 | 0 | 0 | 0 | 0 | 3.6589 | 0 | 1.118 | 0.80213 | 1.018 | 60 | 1 | 4 | 4 | 4 | 4 | 0 | 0 | 0 | 0 | 0 | 0 | 0 | 0
2014-05-03 | 0時 | 0.020813 | 4.8008 | 0.90599 | 1.0132 | 1.0405 | 0.020813 | 0.016812 | 0.0040006 | 20.8126 | 9.1449 | 15.6921 | 0 | 0 | 0 | 0 | 3.9582 | 0.24017 | 3.9582 | 1 | 3.9582 | 0 | 0 | 0 | 0 | 0.24017 | 0 | 0 | 0 | 0 | 0.18944 | 0 | 0 | 0 | 0 | 3.7688 | 0 | 0 | 0 | 0 | 3.7688 | 0 | 0 | 0 | 0 | 15.6921 | 0 | 0 | 0 | 0 | 0 | 0 | 0 | 0 | 0 | 7.6248 | 2.919 | 2.3356 | 1.8966 | 1.8984 | 0 | 0 | 0 | 0 | 0 | 15.6921 | 0 | 0 | 0 | 0 | 3.7688 | 0 | 1.1048 | 0.82308 | 1.0348 | 60 | 1 | 4 | 4 | 4 | 4 | 0 | 0 | 0 | 0 | 0 | 0 | 0 | 0
2014-05-03 | 1時 | 0.020992 | 4.8352 | 0.90599 | 1.0131 | 1.0404 | 0.020992 | 0.016962 | 0.0040293 | 20.8419 | 9.2247 | 15.6921 | 0 | 0 | 0 | 0 | 3.9928 | 0.24232 | 3.9928 | 1 | 3.9928 | 0 | 0 | 0 | 0 | 0.24232 | 0 | 0 | 0 | 0 | 0.19032 | 0 | 0 | 0 | 0 | 3.8025 | 0 | 0 | 0 | 0 | 3.8025 | 0 | 0 | 0 | 0 | 15.6921 | 0 | 0 | 0 | 0 | 0 | 0 | 0 | 0 | 0 | 7.6248 | 2.919 | 2.3356 | 1.8966 | 1.8984 | 0 | 0 | 0 | 0 | 0 | 15.6921 | 0 | 0 | 0 | 0 | 3.8025 | 0 | 1.095 | 0.823 | 1.0327 | 60 | 1 | 4 | 4 | 4 | 4 | 0 | 0 | 0 | 0 | 0 | 0 | 0 | 0
2014-05-03 | 2時 | 0.021638 | 4.9633 | 0.90599 | 1.0129 | 1.0401 | 0.021638 | 0.017502 | 0.0041361 | 20.954 | 9.5214 | 15.6921 | 0 | 0 | 0 | 0 | 4.1212 | 0.25003 | 4.1212 | 1 | 4.1212 | 0 | 0 | 0 | 0 | 0.25003 | 0 | 0 | 0 | 0 | 0.19777 | 0 | 0 | 0 | 0 | 3.9234 | 0 | 0 | 0 | 0 | 3.9234 | 0 | 0 | 0 | 0 | 15.6921 | 0 | 0 | 0 | 0 | 0 | 0 | 0 | 0 | 0 | 7.6248 | 2.919 | 2.3356 | 1.8966 | 1.8984 | 0 | 0 | 0 | 0 | 0 | 15.6921 | 0 | 0 | 0 | 0 | 3.9234 | 0 | 1.1309 | 0.85654 | 1.0677 | 60 | 1 | 4 | 4 | 4 | 4 | 0 | 0 | 0 | 0 | 0 | 0 | 0 | 0
2014-05-03 | 3時 | 0.021896 | 5.0139 | 0.90599 | 1.0128 | 1.04 | 0.021896 | 0.017717 | 0.0041783 | 20.9997 | 9.6386 | 15.6921 | 0 | 0 | 0 | 0 | 4.1719 | 0.2531 | 4.1719 | 1 | 4.1719 | 0 | 0 | 0 | 0 | 0.2531 | 0 | 0 | 0 | 0 | 0.2002 | 0 | 0 | 0 | 0 | 3.9717 | 0 | 0 | 0 | 0 | 3.9717 | 0 | 0 | 0 | 0 | 15.6921 | 0 | 0 | 0 | 0 | 0 | 0 | 0 | 0 | 0 | 7.6248 | 2.919 | 2.3356 | 1.8966 | 1.8984 | 0 | 0 | 0 | 0 | 0 | 15.6921 | 0 | 0 | 0 | 0 | 3.9717 | 0 | 1.1449 | 0.86664 | 1.0785 | 60 | 1 | 4 | 4 | 4 | 4 | 0 | 0 | 0 | 0 | 0 | 0 | 0 | 0
2014-05-03 | 4時 | 0.02113 | 4.8634 | 0.90599 | 1.0131 | 1.0403 | 0.02113 | 0.017077 | 0.0040528 | 20.8661 | 9.2901 | 15.6921 | 0 | 0 | 0 | 0 | 4.0211 | 0.24395 | 4.0211 | 1 | 4.0211 | 0 | 0 | 0 | 0 | 0.24395 | 0 | 0 | 0 | 0 | 0.19296 | 0 | 0 | 0 | 0 | 3.8281 | 0 | 0 | 0 | 0 | 3.8281 | 0 | 0 | 0 | 0 | 15.6921 | 0 | 0 | 0 | 0 | 0 | 0 | 0 | 0 | 0 | 7.6248 | 2.919 | 2.3356 | 1.8966 | 1.8984 | 0 | 0 | 0 | 0 | 0 | 15.6921 | 0 | 0 | 0 | 0 | 3.8281 | 0 | 1.1101 | 0.83232 | 1.0313 | 60 | 1 | 4 | 4 | 4 | 4 | 0 | 0 | 0 | 0 | 0 | 0 | 0 | 0
2014-05-03 | 5時 | 0.020829 | 4.8058 | 0.90599 | 1.0132 | 1.0405 | 0.020829 | 0.016824 | 0.0040048 | 20.8169 | 9.1566 | 15.6921 | 0 | 0 | 0 | 0 | 3.9633 | 0.24035 | 3.9633 | 1 | 3.9633 | 0 | 0 | 0 | 0 | 0.24035 | 0 | 0 | 0 | 0 | 0.19173 | 0 | 0 | 0 | 0 | 3.7716 | 0 | 0 | 0 | 0 | 3.7716 | 0 | 0 | 0 | 0 | 15.6921 | 0 | 0 | 0 | 0 | 0 | 0 | 0 | 0 | 0 | 7.6248 | 2.919 | 2.3356 | 1.8966 | 1.8984 | 0 | 0 | 0 | 0 | 0 | 15.6921 | 0 | 0 | 0 | 0 | 3.7716 | 0 | 1.0828 | 0.80458 | 0.99988 | 60 | 1 | 4 | 4 | 4 | 4 | 0 | 0 | 0 | 0 | 0 | 0 | 0 | 0
2014-05-03 | 6時 | 0.020007 | 4.645 | 0.90599 | 1.0135 | 1.0408 | 0.020007 | 0.016136 | 0.0038708 | 20.685 | 8.7836 | 15.6921 | 0 | 0 | 0 | 0 | 3.8018 | 0.23051 | 3.8018 | 1 | 3.8018 | 0 | 0 | 0 | 0 | 0.23051 | 0 | 0 | 0 | 0 | 0.18465 | 0 | 0 | 0 | 0 | 3.6172 | 0 | 0 | 0 | 0 | 3.6172 | 0 | 0 | 0 | 0 | 15.6921 | 0 | 0 | 0 | 0 | 0 | 0 | 0 | 0 | 0 | 7.6248 | 2.919 | 2.3356 | 1.8966 | 1.8984 | 0 | 0 | 0 | 0 | 0 | 15.6921 | 0 | 0 | 0 | 0 | 3.6172 | 0 | 1.2565 | 0.75552 | 0.94234 | 60 | 1 | 4 | 4 | 4 | 4 | 0 | 0 | 0 | 0 | 0 | 0 | 0 | 0
2014-05-03 | 7時 | 0.01504 | 3.6728 | 0.90599 | 1.015 | 1.0423 | 0.01504 | 0.01198 | 0.0030607 | 20.0642 | 6.5199 | 15.6921 | 0 | 0 | 0 | 0 | 2.822 | 0.17114 | 2.822 | 1 | 2.822 | 0 | 0 | 0 | 0 | 0.17114 | 0 | 0 | 0 | 0 | 0.13652 | 0 | 0 | 0 | 0 | 2.6855 | 0 | 0 | 0 | 0 | 2.6855 | 0 | 0 | 0 | 0 | 15.6921 | 0 | 0 | 0 | 0 | 0 | 0 | 0 | 0 | 0 | 7.6248 | 2.919 | 2.3356 | 1.8966 | 1.8984 | 0 | 0 | 0 | 0 | 0 | 15.6921 | 0 | 0 | 0 | 0 | 2.6855 | 0 | 1.4041 | 0.67124 | 1.0023 | 60 | 1 | 4 | 4 | 4 | 4 | 0 | 0 | 0 | 0 | 0 | 0 | 0 | 0
2014-05-03 | 8時 | 0.0071578 | 2.138 | 0.90599 | 1.0159 | 1.0432 | 0.0071578 | 0.0053762 | 0.0017817 | 19.7123 | 2.9248 | 15.6921 | 0 | 0 | 0 | 0 | 1.2659 | 0.076802 | 1.2659 | 1 | 1.2659 | 0 | 0 | 0 | 0 | 0.076802 | 0 | 0 | 0 | 0 | 0.06075 | 0 | 0 | 0 | 0 | 1.2052 | 0 | 0 | 0 | 0 | 1.2052 | 0 | 0 | 0 | 0 | 15.6921 | 0 | 0 | 0 | 0 | 0 | 0 | 0 | 0 | 0 | 7.6248 | 2.919 | 2.3356 | 1.8966 | 1.8984 | 0 | 0 | 0 | 0 | 0 | 15.6921 | 0 | 0 | 0 | 0 | 1.2052 | 0 | 0.0058627 | 0.18968 | 0.47174 | 60 | 1 | 4 | 4 | 4 | 4 | 0 | 0 | 0 | 0 | 0 | 0 | 0 | 0
2014-05-03 | 9時 | 0.0042777 | 1.5784 | 0.90599 | 1.0157 | 1.043 | 0.0042777 | 0.0029623 | 0.0013154 | 19.7778 | 1.6109 | 15.6921 | 0 | 0 | 0 | 0 | 0.69726 | 0.042319 | 0.69726 | 1 | 0.69726 | 0 | 0 | 0 | 0 | 0.042319 | 0 | 0 | 0 | 0 | 0.03319 | 0 | 0 | 0 | 0 | 0.66407 | 0 | 0 | 0 | 0 | 0.66407 | 0 | 0 | 0 | 0 | 15.6921 | 0 | 0 | 0 | 0 | 0 | 0 | 0 | 0 | 0 | 7.6248 | 2.919 | 2.3356 | 1.8966 | 1.8984 | 0 | 0 | 0 | 0 | 0 | 15.6921 | 0 | 0 | 0 | 0 | 0.66407 | 0 | 0.98034 | 0.012266 | 0.33641 | 60 | 1 | 4 | 4 | 4 | 4 | 0 | 0 | 0 | 0 | 0 | 0 | 0 | 0
2014-05-03 | 10時 | 0.0032835 | 1.3853 | 0.90599 | 1.0156 | 1.0429 | 0.0032835 | 0.002129 | 0.0011544 | 19.8246 | 1.1574 | 15.6921 | 0 | 0 | 0 | 0 | 0.50096 | 0.030415 | 0.50096 | 1 | 0.50096 | 0 | 0 | 0 | 0 | 0.030415 | 0 | 0 | 0 | 0 | 0.023684 | 0 | 0 | 0 | 0 | 0.47727 | 0 | 0 | 0 | 0 | 0.47727 | 0 | 0 | 0 | 0 | 15.6921 | 0 | 0 | 0 | 0 | 0 | 0 | 0 | 0 | 0 | 7.6248 | 2.919 | 2.3356 | 1.8966 | 1.8984 | 0 | 0 | 0 | 0 | 0 | 15.6921 | 0 | 0 | 0 | 0 | 0.47727 | 0 | 1.0429 | 0.0092401 | 0.23118 | 60 | 1 | 4 | 4 | 4 | 4 | 0 | 0 | 0 | 0 | 0 | 0 | 0 | 0
2014-05-03 | 11時 | 0.0087312 | 2.4421 | 0.90599 | 1.0159 | 1.0432 | 0.0087312 | 0.0066961 | 0.0020351 | 19.7203 | 3.6384 | 15.6921 | 0 | 0 | 0 | 0 | 1.5748 | 0.095658 | 1.5748 | 1 | 1.5748 | 0 | 0 | 0 | 0 | 0.095658 | 0 | 0 | 0 | 0 | 0.07374 | 0 | 0 | 0 | 0 | 1.5011 | 0 | 0 | 0 | 0 | 1.5011 | 0 | 0 | 0 | 0 | 15.6921 | 0 | 0 | 0 | 0 | 0 | 0 | 0 | 0 | 0 | 7.6248 | 2.919 | 2.3356 | 1.8966 | 1.8984 | 0 | 0 | 0 | 0 | 0 | 15.6921 | 0 | 0 | 0 | 0 | 1.5011 | 0 | 1.0077 | 0.42118 | 0.30516 | 60 | 1 | 4 | 4 | 4 | 4 | 0 | 0 | 0 | 0 | 0 | 0 | 0 | 0
2014-05-03 | 12時 | 0.0090366 | 2.5009 | 0.90599 | 1.0158 | 1.0432 | 0.0090366 | 0.0069525 | 0.0020841 | 19.7253 | 3.7764 | 15.6921 | 0 | 0 | 0 | 0 | 1.6346 | 0.099321 | 1.6346 | 1 | 1.6346 | 0 | 0 | 0 | 0 | 0.099321 | 0 | 0 | 0 | 0 | 0.076008 | 0 | 0 | 0 | 0 | 1.5586 | 0 | 0 | 0 | 0 | 1.5586 | 0 | 0 | 0 | 0 | 15.6921 | 0 | 0 | 0 | 0 | 0 | 0 | 0 | 0 | 0 | 7.6248 | 2.919 | 2.3356 | 1.8966 | 1.8984 | 0 | 0 | 0 | 0 | 0 | 15.6921 | 0 | 0 | 0 | 0 | 1.5586 | 0 | 1.0268 | 0.56705 | 0.6866 | 60 | 1 | 4 | 4 | 4 | 4 | 0 | 0 | 0 | 0 | 0 | 0 | 0 | 0
2014-05-03 | 13時 | 0.01329 | 3.3274 | 0.90599 | 1.0154 | 1.0427 | 0.01329 | 0.010518 | 0.0027728 | 19.9174 | 5.7125 | 15.6921 | 0 | 0 | 0 | 0 | 2.4726 | 0.15025 | 2.4726 | 1 | 2.4726 | 0 | 0 | 0 | 0 | 0.15025 | 0 | 0 | 0 | 0 | 0.11482 | 0 | 0 | 0 | 0 | 2.3577 | 0 | 0 | 0 | 0 | 2.3577 | 0 | 0 | 0 | 0 | 15.6921 | 0 | 0 | 0 | 0 | 0 | 0 | 0 | 0 | 0 | 7.6248 | 2.919 | 2.3356 | 1.8966 | 1.8984 | 0 | 0 | 0 | 0 | 0 | 15.6921 | 0 | 0 | 0 | 0 | 2.3577 | 0 | 1.0937 | 0.65708 | 0.79373 | 60 | 1 | 4 | 4 | 4 | 4 | 0 | 0 | 0 | 0 | 0 | 0 | 0 | 0
2014-05-03 | 14時 | 0.015239 | 3.7083 | 0.90599 | 1.015 | 1.0423 | 0.015239 | 0.012149 | 0.0030903 | 20.0815 | 6.6027 | 15.6921 | 0 | 0 | 0 | 0 | 2.8579 | 0.17356 | 2.8579 | 1 | 2.8579 | 0 | 0 | 0 | 0 | 0.17356 | 0 | 0 | 0 | 0 | 0.13437 | 0 | 0 | 0 | 0 | 2.7235 | 0 | 0 | 0 | 0 | 2.7235 | 0 | 0 | 0 | 0 | 15.6921 | 0 | 0 | 0 | 0 | 0 | 0 | 0 | 0 | 0 | 7.6248 | 2.919 | 2.3356 | 1.8966 | 1.8984 | 0 | 0 | 0 | 0 | 0 | 15.6921 | 0 | 0 | 0 | 0 | 2.7235 | 0 | 1.2006 | 0.7641 | 0.91401 | 60 | 1 | 4 | 4 | 4 | 4 | 0 | 0 | 0 | 0 | 0 | 0 | 0 | 0
2014-05-03 | 15時 | 0.011574 | 2.9959 | 0.90599 | 1.0156 | 1.043 | 0.011574 | 0.0090777 | 0.0024965 | 19.8133 | 4.9365 | 15.6921 | 0 | 0 | 0 | 0 | 2.1367 | 0.12968 | 2.1367 | 1 | 2.1367 | 0 | 0 | 0 | 0 | 0.12968 | 0 | 0 | 0 | 0 | 0.10171 | 0 | 0 | 0 | 0 | 2.035 | 0 | 0 | 0 | 0 | 2.035 | 0 | 0 | 0 | 0 | 15.6921 | 0 | 0 | 0 | 0 | 0 | 0 | 0 | 0 | 0 | 7.6248 | 2.919 | 2.3356 | 1.8966 | 1.8984 | 0 | 0 | 0 | 0 | 0 | 15.6921 | 0 | 0 | 0 | 0 | 2.035 | 0 | 1.3112 | 0.37548 | 1.0253 | 60 | 1 | 4 | 4 | 4 | 4 | 0 | 0 | 0 | 0 | 0 | 0 | 0 | 0
2014-05-03 | 16時 | 0.021735 | 4.9826 | 0.90599 | 1.0128 | 1.0401 | 0.021735 | 0.017583 | 0.0041521 | 20.9713 | 9.5661 | 15.6921 | 0 | 0 | 0 | 0 | 4.1405 | 0.25118 | 4.1405 | 1 | 4.1405 | 0 | 0 | 0 | 0 | 0.25118 | 0 | 0 | 0 | 0 | 0.19896 | 0 | 0 | 0 | 0 | 3.9416 | 0 | 0 | 0 | 0 | 3.9416 | 0 | 0 | 0 | 0 | 15.6921 | 0 | 0 | 0 | 0 | 0 | 0 | 0 | 0 | 0 | 7.6248 | 2.919 | 2.3356 | 1.8966 | 1.8984 | 0 | 0 | 0 | 0 | 0 | 15.6921 | 0 | 0 | 0 | 0 | 3.9416 | 0 | 1.4273 | 0.44616 | 1.1418 | 60 | 1 | 4 | 4 | 4 | 4 | 0 | 0 | 0 | 0 | 0 | 0 | 0 | 0
2014-05-03 | 17時 | 0.02355 | 5.34 | 0.90599 | 1.012 | 1.0392 | 0.02355 | 0.0191 | 0.00445 | 21.3137 | 10.3924 | 15.6921 | 0 | 0 | 0 | 0 | 4.4982 | 0.27286 | 4.4982 | 1 | 4.4982 | 0 | 0 | 0 | 0 | 0.27286 | 0 | 0 | 0 | 0 | 0.21644 | 0 | 0 | 0 | 0 | 4.2817 | 0 | 0 | 0 | 0 | 4.2817 | 0 | 0 | 0 | 0 | 15.6921 | 0 | 0 | 0 | 0 | 0 | 0 | 0 | 0 | 0 | 7.6248 | 2.919 | 2.3356 | 1.8966 | 1.8984 | 0 | 0 | 0 | 0 | 0 | 15.6921 | 0 | 0 | 0 | 0 | 4.2817 | 0 | 1.5188 | 0.64768 | 1.2303 | 60 | 1 | 4 | 4 | 4 | 4 | 0 | 0 | 0 | 0 | 0 | 0 | 0 | 0
2014-05-03 | 18時 | 0.011253 | 2.9345 | 0.90599 | 1.0157 | 1.043 | 0.011253 | 0.0088074 | 0.0024454 | 19.798 | 4.7927 | 15.6921 | 0 | 0 | 0 | 0 | 2.0745 | 0.12582 | 2.0745 | 1 | 2.0745 | 0 | 0 | 0 | 0 | 0.12582 | 0 | 0 | 0 | 0 | 0.10009 | 0 | 0 | 0 | 0 | 1.9744 | 0 | 0 | 0 | 0 | 1.9744 | 0 | 0 | 0 | 0 | 15.6921 | 0 | 0 | 0 | 0 | 0 | 0 | 0 | 0 | 0 | 7.6248 | 2.919 | 2.3356 | 1.8966 | 1.8984 | 0 | 0 | 0 | 0 | 0 | 15.6921 | 0 | 0 | 0 | 0 | 1.9744 | 0 | 1.6091 | 1.0659 | 1.3014 | 60 | 1 | 4 | 4 | 4 | 4 | 0 | 0 | 0 | 0 | 0 | 0 | 0 | 0
2014-05-03 | 19時 | 0.013385 | 3.3499 | 0.90599 | 1.0154 | 1.0427 | 0.013385 | 0.010594 | 0.0027916 | 19.9258 | 5.7652 | 15.6921 | 0 | 0 | 0 | 0 | 2.4954 | 0.15134 | 2.4954 | 1 | 2.4954 | 0 | 0 | 0 | 0 | 0.15134 | 0 | 0 | 0 | 0 | 0.12055 | 0 | 0 | 0 | 0 | 2.3748 | 0 | 0 | 0 | 0 | 2.3748 | 0 | 0 | 0 | 0 | 15.6921 | 0 | 0 | 0 | 0 | 0 | 0 | 0 | 0 | 0 | 7.6248 | 2.919 | 2.3356 | 1.8966 | 1.8984 | 0 | 0 | 0 | 0 | 0 | 15.6921 | 0 | 0 | 0 | 0 | 2.3748 | 0 | 1.6439 | 0.43139 | 0.69403 | 60 | 1 | 4 | 4 | 4 | 4 | 0 | 0 | 0 | 0 | 0 | 0 | 0 | 0
2014-05-03 | 20時 | 0.013734 | 3.4177 | 0.90599 | 1.0153 | 1.0426 | 0.013734 | 0.010886 | 0.0028481 | 19.952 | 5.9237 | 15.6921 | 0 | 0 | 0 | 0 | 2.564 | 0.15551 | 2.564 | 1 | 2.564 | 0 | 0 | 0 | 0 | 0.15551 | 0 | 0 | 0 | 0 | 0.1237 | 0 | 0 | 0 | 0 | 2.4403 | 0 | 0 | 0 | 0 | 2.4403 | 0 | 0 | 0 | 0 | 15.6921 | 0 | 0 | 0 | 0 | 0 | 0 | 0 | 0 | 0 | 7.6248 | 2.919 | 2.3356 | 1.8966 | 1.8984 | 0 | 0 | 0 | 0 | 0 | 15.6921 | 0 | 0 | 0 | 0 | 2.4403 | 0 | 1.6642 | 0.73968 | 0.65737 | 60 | 1 | 4 | 4 | 4 | 4 | 0 | 0 | 0 | 0 | 0 | 0 | 0 | 0
2014-05-03 | 21時 | 0.015644 | 3.7904 | 0.90599 | 1.0149 | 1.0422 | 0.015644 | 0.012485 | 0.0031586 | 20.123 | 6.7942 | 15.6921 | 0 | 0 | 0 | 0 | 2.9408 | 0.17836 | 2.9408 | 1 | 2.9408 | 0 | 0 | 0 | 0 | 0.17836 | 0 | 0 | 0 | 0 | 0.14188 | 0 | 0 | 0 | 0 | 2.7989 | 0 | 0 | 0 | 0 | 2.7989 | 0 | 0 | 0 | 0 | 15.6921 | 0 | 0 | 0 | 0 | 0 | 0 | 0 | 0 | 0 | 7.6248 | 2.919 | 2.3356 | 1.8966 | 1.8984 | 0 | 0 | 0 | 0 | 0 | 15.6921 | 0 | 0 | 0 | 0 | 2.7989 | 0 | 1.6782 | 0.41479 | 0.64899 | 60 | 1 | 4 | 4 | 4 | 4 | 0 | 0 | 0 | 0 | 0 | 0 | 0 | 0
2014-05-03 | 22時 | 0.021991 | 5.0341 | 0.90599 | 1.0127 | 1.04 | 0.021991 | 0.017796 | 0.0041951 | 21.0183 | 9.6855 | 15.6921 | 0 | 0 | 0 | 0 | 4.1922 | 0.25423 | 4.1922 | 1 | 4.1922 | 0 | 0 | 0 | 0 | 0.25423 | 0 | 0 | 0 | 0 | 0.2028 | 0 | 0 | 0 | 0 | 3.9894 | 0 | 0 | 0 | 0 | 3.9894 | 0 | 0 | 0 | 0 | 15.6921 | 0 | 0 | 0 | 0 | 0 | 0 | 0 | 0 | 0 | 7.6248 | 2.919 | 2.3356 | 1.8966 | 1.8984 | 0 | 0 | 0 | 0 | 0 | 15.6921 | 0 | 0 | 0 | 0 | 3.9894 | 0 | 1.2629 | 0.88232 | 1.0863 | 60 | 1 | 4 | 4 | 4 | 4 | 0 | 0 | 0 | 0 | 0 | 0 | 0 | 0
2014-05-03 | 23時 | 0.022833 | 5.2 | 0.90599 | 1.0123 | 1.0396 | 0.022833 | 0.018499 | 0.0043333 | 21.1748 | 10.0689 | 15.6921 | 0 | 0 | 0 | 0 | 4.3582 | 0.26428 | 4.3582 | 1 | 4.3582 | 0 | 0 | 0 | 0 | 0.26428 | 0 | 0 | 0 | 0 | 0.21111 | 0 | 0 | 0 | 0 | 4.1471 | 0 | 0 | 0 | 0 | 4.1471 | 0 | 0 | 0 | 0 | 15.6921 | 0 | 0 | 0 | 0 | 0 | 0 | 0 | 0 | 0 | 7.6248 | 2.919 | 2.3356 | 1.8966 | 1.8984 | 0 | 0 | 0 | 0 | 0 | 15.6921 | 0 | 0 | 0 | 0 | 4.1471 | 0 | 1.2512 | 0.9242 | 1.1373 | 60 | 1 | 4 | 4 | 4 | 4 | 0 | 0 | 0 | 0 | 0 | 0 | 0 | 0
2014-05-04 | 0時 | 0.023279 | 5.2882 | 0.90599 | 1.0121 | 1.0394 | 0.023279 | 0.018872 | 0.0044068 | 21.2615 | 10.2726 | 15.6921 | 0 | 0 | 0 | 0 | 4.4463 | 0.26961 | 4.4463 | 1 | 4.4463 | 0 | 0 | 0 | 0 | 0.26961 | 0 | 0 | 0 | 0 | 0.21567 | 0 | 0 | 0 | 0 | 4.2307 | 0 | 0 | 0 | 0 | 4.2307 | 0 | 0 | 0 | 0 | 15.6921 | 0 | 0 | 0 | 0 | 0 | 0 | 0 | 0 | 0 | 7.6248 | 2.919 | 2.3356 | 1.8966 | 1.8984 | 0 | 0 | 0 | 0 | 0 | 15.6921 | 0 | 0 | 0 | 0 | 4.2307 | 0 | 1.259 | 0.94473 | 1.1627 | 60 | 1 | 4 | 4 | 4 | 4 | 0 | 0 | 0 | 0 | 0 | 0 | 0 | 0
2014-05-04 | 1時 | 0.023445 | 5.3206 | 0.90599 | 1.0121 | 1.0393 | 0.023445 | 0.019011 | 0.0044339 | 21.2941 | 10.3476 | 15.6921 | 0 | 0 | 0 | 0 | 4.4788 | 0.27159 | 4.4788 | 1 | 4.4788 | 0 | 0 | 0 | 0 | 0.27159 | 0 | 0 | 0 | 0 | 0.21695 | 0 | 0 | 0 | 0 | 4.2618 | 0 | 0 | 0 | 0 | 4.2618 | 0 | 0 | 0 | 0 | 15.6921 | 0 | 0 | 0 | 0 | 0 | 0 | 0 | 0 | 0 | 7.6248 | 2.919 | 2.3356 | 1.8966 | 1.8984 | 0 | 0 | 0 | 0 | 0 | 15.6921 | 0 | 0 | 0 | 0 | 4.2618 | 0 | 1.2623 | 0.94972 | 1.1699 | 60 | 1 | 4 | 4 | 4 | 4 | 0 | 0 | 0 | 0 | 0 | 0 | 0 | 0
2014-05-04 | 2時 | 0.023847 | 5.4006 | 0.90599 | 1.0119 | 1.0391 | 0.023847 | 0.019346 | 0.0045005 | 21.3756 | 10.532 | 15.6921 | 0 | 0 | 0 | 0 | 4.5586 | 0.27638 | 4.5586 | 1 | 4.5586 | 0 | 0 | 0 | 0 | 0.27638 | 0 | 0 | 0 | 0 | 0.2217 | 0 | 0 | 0 | 0 | 4.3369 | 0 | 0 | 0 | 0 | 4.3369 | 0 | 0 | 0 | 0 | 15.6921 | 0 | 0 | 0 | 0 | 0 | 0 | 0 | 0 | 0 | 7.6248 | 2.919 | 2.3356 | 1.8966 | 1.8984 | 0 | 0 | 0 | 0 | 0 | 15.6921 | 0 | 0 | 0 | 0 | 4.3369 | 0 | 1.2879 | 0.97131 | 1.194 | 60 | 1 | 4 | 4 | 4 | 4 | 0 | 0 | 0 | 0 | 0 | 0 | 0 | 0
2014-05-04 | 3時 | 0.024189 | 5.4686 | 0.90599 | 1.0117 | 1.0389 | 0.024189 | 0.019632 | 0.0045571 | 21.4466 | 10.6889 | 15.6921 | 0 | 0 | 0 | 0 | 4.6265 | 0.28045 | 4.6265 | 1 | 4.6265 | 0 | 0 | 0 | 0 | 0.28045 | 0 | 0 | 0 | 0 | 0.2256 | 0 | 0 | 0 | 0 | 4.4009 | 0 | 0 | 0 | 0 | 4.4009 | 0 | 0 | 0 | 0 | 15.6921 | 0 | 0 | 0 | 0 | 0 | 0 | 0 | 0 | 0 | 7.6248 | 2.919 | 2.3356 | 1.8966 | 1.8984 | 0 | 0 | 0 | 0 | 0 | 15.6921 | 0 | 0 | 0 | 0 | 4.4009 | 0 | 1.3121 | 0.98954 | 1.2147 | 60 | 1 | 4 | 4 | 4 | 4 | 0 | 0 | 0 | 0 | 0 | 0 | 0 | 0
2014-05-04 | 4時 | 0.023515 | 5.3359 | 0.90599 | 1.012 | 1.0393 | 0.023515 | 0.019068 | 0.0044466 | 21.3095 | 10.3828 | 15.6921 | 0 | 0 | 0 | 0 | 4.494 | 0.2724 | 4.494 | 1 | 4.494 | 0 | 0 | 0 | 0 | 0.2724 | 0 | 0 | 0 | 0 | 0.21943 | 0 | 0 | 0 | 0 | 4.2746 | 0 | 0 | 0 | 0 | 4.2746 | 0 | 0 | 0 | 0 | 15.6921 | 0 | 0 | 0 | 0 | 0 | 0 | 0 | 0 | 0 | 7.6248 | 2.919 | 2.3356 | 1.8966 | 1.8984 | 0 | 0 | 0 | 0 | 0 | 15.6921 | 0 | 0 | 0 | 0 | 4.2746 | 0 | 1.2846 | 0.96032 | 1.1751 | 60 | 1 | 4 | 4 | 4 | 4 | 0 | 0 | 0 | 0 | 0 | 0 | 0 | 0
2014-05-04 | 5時 | 0.022605 | 5.1566 | 0.90599 | 1.0124 | 1.0397 | 0.022605 | 0.018308 | 0.0042972 | 21.133 | 9.9687 | 15.6921 | 0 | 0 | 0 | 0 | 4.3148 | 0.26154 | 4.3148 | 1 | 4.3148 | 0 | 0 | 0 | 0 | 0.26154 | 0 | 0 | 0 | 0 | 0.21068 | 0 | 0 | 0 | 0 | 4.1041 | 0 | 0 | 0 | 0 | 4.1041 | 0 | 0 | 0 | 0 | 15.6921 | 0 | 0 | 0 | 0 | 0 | 0 | 0 | 0 | 0 | 7.6248 | 2.919 | 2.3356 | 1.8966 | 1.8984 | 0 | 0 | 0 | 0 | 0 | 15.6921 | 0 | 0 | 0 | 0 | 4.1041 | 0 | 1.2164 | 0.89595 | 1.1039 | 60 | 1 | 4 | 4 | 4 | 4 | 0 | 0 | 0 | 0 | 0 | 0 | 0 | 0
2014-05-04 | 6時 | 0.021224 | 4.8843 | 0.90599 | 1.013 | 1.0403 | 0.021224 | 0.017154 | 0.0040702 | 20.8842 | 9.3385 | 15.6921 | 0 | 0 | 0 | 0 | 4.042 | 0.24506 | 4.042 | 1 | 4.042 | 0 | 0 | 0 | 0 | 0.24506 | 0 | 0 | 0 | 0 | 0.19658 | 0 | 0 | 0 | 0 | 3.8454 | 0 | 0 | 0 | 0 | 3.8454 | 0 | 0 | 0 | 0 | 15.6921 | 0 | 0 | 0 | 0 | 0 | 0 | 0 | 0 | 0 | 7.6248 | 2.919 | 2.3356 | 1.8966 | 1.8984 | 0 | 0 | 0 | 0 | 0 | 15.6921 | 0 | 0 | 0 | 0 | 3.8454 | 0 | 1.3458 | 0.81061 | 1.0072 | 60 | 1 | 4 | 4 | 4 | 4 | 0 | 0 | 0 | 0 | 0 | 0 | 0 | 0
2014-05-04 | 7時 | 0.016686 | 3.9944 | 0.90599 | 1.0146 | 1.0419 | 0.016686 | 0.013357 | 0.0033287 | 20.2358 | 7.2702 | 15.6921 | 0 | 0 | 0 | 0 | 3.1468 | 0.19082 | 3.1468 | 1 | 3.1468 | 0 | 0 | 0 | 0 | 0.19082 | 0 | 0 | 0 | 0 | 0.15243 | 0 | 0 | 0 | 0 | 2.9944 | 0 | 0 | 0 | 0 | 2.9944 | 0 | 0 | 0 | 0 | 15.6921 | 0 | 0 | 0 | 0 | 0 | 0 | 0 | 0 | 0 | 7.6248 | 2.919 | 2.3356 | 1.8966 | 1.8984 | 0 | 0 | 0 | 0 | 0 | 15.6921 | 0 | 0 | 0 | 0 | 2.9944 | 0 | 1.5308 | 0.76467 | 1.106 | 60 | 1 | 4 | 4 | 4 | 4 | 0 | 0 | 0 | 0 | 0 | 0 | 0 | 0
2014-05-04 | 8時 | 0.0080147 | 2.3039 | 0.90599 | 1.0159 | 1.0432 | 0.0080147 | 0.0060948 | 0.0019199 | 19.7128 | 3.3141 | 15.6921 | 0 | 0 | 0 | 0 | 1.4345 | 0.087069 | 1.4345 | 1 | 1.4345 | 0 | 0 | 0 | 0 | 0.087069 | 0 | 0 | 0 | 0 | 0.068189 | 0 | 0 | 0 | 0 | 1.3663 | 0 | 0 | 0 | 0 | 1.3663 | 0 | 0 | 0 | 0 | 15.6921 | 0 | 0 | 0 | 0 | 0 | 0 | 0 | 0 | 0 | 7.6248 | 2.919 | 2.3356 | 1.8966 | 1.8984 | 0 | 0 | 0 | 0 | 0 | 15.6921 | 0 | 0 | 0 | 0 | 1.3663 | 0 | 0.0068104 | 0.23337 | 0.51848 | 60 | 1 | 4 | 4 | 4 | 4 | 0 | 0 | 0 | 0 | 0 | 0 | 0 | 0
2014-05-04 | 9時 | 0.0042288 | 1.5685 | 0.90599 | 1.0157 | 1.043 | 0.0042288 | 0.0029217 | 0.0013071 | 19.7799 | 1.5876 | 15.6921 | 0 | 0 | 0 | 0 | 0.68719 | 0.041739 | 0.68719 | 1 | 0.68719 | 0 | 0 | 0 | 0 | 0.041739 | 0 | 0 | 0 | 0 | 0.032222 | 0 | 0 | 0 | 0 | 0.65497 | 0 | 0 | 0 | 0 | 0.65497 | 0 | 0 | 0 | 0 | 15.6921 | 0 | 0 | 0 | 0 | 0 | 0 | 0 | 0 | 0 | 7.6248 | 2.919 | 2.3356 | 1.8966 | 1.8984 | 0 | 0 | 0 | 0 | 0 | 15.6921 | 0 | 0 | 0 | 0 | 0.65497 | 0 | 1.0042 | 0.010663 | 0.316 | 60 | 1 | 4 | 4 | 4 | 4 | 0 | 0 | 0 | 0 | 0 | 0 | 0 | 0
2014-05-04 | 10時 | 0.0016126 | 1.0609 | 0.90599 | 1.0153 | 1.0427 | 0.0016126 | 0.00072846 | 0.0008841 | 19.931 | 0.39555 | 15.6921 | 0 | 0 | 0 | 0 | 0.17121 | 0.010407 | 0.17121 | 1 | 0.17121 | 0 | 0 | 0 | 0 | 0.010407 | 0 | 0 | 0 | 0 | 0.0079057 | 0 | 0 | 0 | 0 | 0.1633 | 0 | 0 | 0 | 0 | 0.1633 | 0 | 0 | 0 | 0 | 15.6921 | 0 | 0 | 0 | 0 | 0 | 0 | 0 | 0 | 0 | 7.6248 | 2.919 | 2.3356 | 1.8966 | 1.8984 | 0 | 0 | 0 | 0 | 0 | 15.6921 | 0 | 0 | 0 | 0 | 0.1633 | 0 | 0.88967 | 0.0051064 | 0.071936 | 60 | 1 | 4 | 4 | 4 | 4 | 0 | 0 | 0 | 0 | 0 | 0 | 0 | 0
2014-05-04 | 11時 | 0.0074617 | 2.1952 | 0.90599 | 1.0159 | 1.0432 | 0.0074617 | 0.0056324 | 0.0018293 | 19.7115 | 3.059 | 15.6921 | 0 | 0 | 0 | 0 | 1.324 | 0.080463 | 1.324 | 1 | 1.324 | 0 | 0 | 0 | 0 | 0.080463 | 0 | 0 | 0 | 0 | 0.061396 | 0 | 0 | 0 | 0 | 1.2626 | 0 | 0 | 0 | 0 | 1.2626 | 0 | 0 | 0 | 0 | 15.6921 | 0 | 0 | 0 | 0 | 0 | 0 | 0 | 0 | 0 | 7.6248 | 2.919 | 2.3356 | 1.8966 | 1.8984 | 0 | 0 | 0 | 0 | 0 | 15.6921 | 0 | 0 | 0 | 0 | 1.2626 | 0 | 0.93225 | 0.28587 | 0.23517 | 60 | 1 | 4 | 4 | 4 | 4 | 0 | 0 | 0 | 0 | 0 | 0 | 0 | 0
2014-05-04 | 12時 | 0.009289 | 2.5509 | 0.90599 | 1.0158 | 1.0432 | 0.009289 | 0.0071633 | 0.0021257 | 19.7306 | 3.8935 | 15.6921 | 0 | 0 | 0 | 0 | 1.6853 | 0.10233 | 1.6853 | 1 | 1.6853 | 0 | 0 | 0 | 0 | 0.10233 | 0 | 0 | 0 | 0 | 0.079457 | 0 | 0 | 0 | 0 | 1.6058 | 0 | 0 | 0 | 0 | 1.6058 | 0 | 0 | 0 | 0 | 15.6921 | 0 | 0 | 0 | 0 | 0 | 0 | 0 | 0 | 0 | 7.6248 | 2.919 | 2.3356 | 1.8966 | 1.8984 | 0 | 0 | 0 | 0 | 0 | 15.6921 | 0 | 0 | 0 | 0 | 1.6058 | 0 | 1.0324 | 0.57459 | 0.69624 | 60 | 1 | 4 | 4 | 4 | 4 | 0 | 0 | 0 | 0 | 0 | 0 | 0 | 0
2014-05-04 | 13時 | 0.014959 | 3.6564 | 0.90599 | 1.015 | 1.0424 | 0.014959 | 0.011912 | 0.003047 | 20.0563 | 6.4814 | 15.6921 | 0 | 0 | 0 | 0 | 2.8054 | 0.17017 | 2.8054 | 1 | 2.8054 | 0 | 0 | 0 | 0 | 0.17017 | 0 | 0 | 0 | 0 | 0.13499 | 0 | 0 | 0 | 0 | 2.6704 | 0 | 0 | 0 | 0 | 2.6704 | 0 | 0 | 0 | 0 | 15.6921 | 0 | 0 | 0 | 0 | 0 | 0 | 0 | 0 | 0 | 7.6248 | 2.919 | 2.3356 | 1.8966 | 1.8984 | 0 | 0 | 0 | 0 | 0 | 15.6921 | 0 | 0 | 0 | 0 | 2.6704 | 0 | 1.211 | 0.75772 | 0.90514 | 60 | 1 | 4 | 4 | 4 | 4 | 0 | 0 | 0 | 0 | 0 | 0 | 0 | 0
2014-05-04 | 14時 | 0.016895 | 4.0352 | 0.90599 | 1.0146 | 1.0419 | 0.016895 | 0.013532 | 0.0033627 | 20.2599 | 7.3652 | 15.6921 | 0 | 0 | 0 | 0 | 3.1879 | 0.19331 | 3.1879 | 1 | 3.1879 | 0 | 0 | 0 | 0 | 0.19331 | 0 | 0 | 0 | 0 | 0.15442 | 0 | 0 | 0 | 0 | 3.0335 | 0 | 0 | 0 | 0 | 3.0335 | 0 | 0 | 0 | 0 | 15.6921 | 0 | 0 | 0 | 0 | 0 | 0 | 0 | 0 | 0 | 7.6248 | 2.919 | 2.3356 | 1.8966 | 1.8984 | 0 | 0 | 0 | 0 | 0 | 15.6921 | 0 | 0 | 0 | 0 | 3.0335 | 0 | 1.3267 | 0.86292 | 1.0279 | 60 | 1 | 4 | 4 | 4 | 4 | 0 | 0 | 0 | 0 | 0 | 0 | 0 | 0
2014-05-04 | 15時 | 0.013047 | 3.2852 | 0.90599 | 1.0154 | 1.0427 | 0.013047 | 0.010309 | 0.0027377 | 19.9022 | 5.6138 | 15.6921 | 0 | 0 | 0 | 0 | 2.4298 | 0.14728 | 2.4298 | 1 | 2.4298 | 0 | 0 | 0 | 0 | 0.14728 | 0 | 0 | 0 | 0 | 0.1188 | 0 | 0 | 0 | 0 | 2.311 | 0 | 0 | 0 | 0 | 2.311 | 0 | 0 | 0 | 0 | 15.6921 | 0 | 0 | 0 | 0 | 0 | 0 | 0 | 0 | 0 | 7.6248 | 2.919 | 2.3356 | 1.8966 | 1.8984 | 0 | 0 | 0 | 0 | 0 | 15.6921 | 0 | 0 | 0 | 0 | 2.311 | 0 | 1.4279 | 0.45888 | 1.1251 | 60 | 1 | 4 | 4 | 4 | 4 | 0 | 0 | 0 | 0 | 0 | 0 | 0 | 0
2014-05-04 | 16時 | 0.024083 | 5.448 | 0.90599 | 1.0117 | 1.039 | 0.024083 | 0.019543 | 0.00454 | 21.4249 | 10.6414 | 15.6921 | 0 | 0 | 0 | 0 | 4.6059 | 0.27919 | 4.6059 | 1 | 4.6059 | 0 | 0 | 0 | 0 | 0.27919 | 0 | 0 | 0 | 0 | 0.22489 | 0 | 0 | 0 | 0 | 4.3811 | 0 | 0 | 0 | 0 | 4.3811 | 0 | 0 | 0 | 0 | 15.6921 | 0 | 0 | 0 | 0 | 0 | 0 | 0 | 0 | 0 | 7.6248 | 2.919 | 2.3356 | 1.8966 | 1.8984 | 0 | 0 | 0 | 0 | 0 | 15.6921 | 0 | 0 | 0 | 0 | 4.3811 | 0 | 1.5258 | 0.51466 | 1.2265 | 60 | 1 | 4 | 4 | 4 | 4 | 0 | 0 | 0 | 0 | 0 | 0 | 0 | 0
2014-05-04 | 17時 | 0.026979 | 6.0222 | 0.90599 | 1.0102 | 1.0373 | 0.026979 | 0.021961 | 0.0050185 | 22.0771 | 11.9616 | 15.6921 | 0 | 0 | 0 | 0 | 5.1774 | 0.31372 | 5.1774 | 1 | 5.1774 | 0 | 0 | 0 | 0 | 0.31372 | 0 | 0 | 0 | 0 | 0.25447 | 0 | 0 | 0 | 0 | 4.9229 | 0 | 0 | 0 | 0 | 4.9229 | 0 | 0 | 0 | 0 | 15.6921 | 0 | 0 | 0 | 0 | 0 | 0 | 0 | 0 | 0 | 7.6248 | 2.919 | 2.3356 | 1.8966 | 1.8984 | 0 | 0 | 0 | 0 | 0 | 15.6921 | 0 | 0 | 0 | 0 | 4.9229 | 0 | 1.6642 | 0.75891 | 1.3608 | 60 | 1 | 4 | 4 | 4 | 4 | 0 | 0 | 0 | 0 | 0 | 0 | 0 | 0
2014-05-04 | 18時 | 0.014115 | 3.4954 | 0.90599 | 1.0152 | 1.0425 | 0.014115 | 0.011202 | 0.0029128 | 19.9839 | 6.1053 | 15.6921 | 0 | 0 | 0 | 0 | 2.6426 | 0.16003 | 2.6426 | 1 | 2.6426 | 0 | 0 | 0 | 0 | 0.16003 | 0 | 0 | 0 | 0 | 0.13141 | 0 | 0 | 0 | 0 | 2.5112 | 0 | 0 | 0 | 0 | 2.5112 | 0 | 0 | 0 | 0 | 15.6921 | 0 | 0 | 0 | 0 | 0 | 0 | 0 | 0 | 0 | 7.6248 | 2.919 | 2.3356 | 1.8966 | 1.8984 | 0 | 0 | 0 | 0 | 0 | 15.6921 | 0 | 0 | 0 | 0 | 2.5112 | 0 | 1.8323 | 1.2343 | 1.4941 | 60 | 1 | 4 | 4 | 4 | 4 | 0 | 0 | 0 | 0 | 0 | 0 | 0 | 0
2014-05-04 | 19時 | 0.016666 | 3.9948 | 0.90599 | 1.0146 | 1.0419 | 0.016666 | 0.013337 | 0.003329 | 20.236 | 7.271 | 15.6921 | 0 | 0 | 0 | 0 | 3.1472 | 0.19053 | 3.1472 | 1 | 3.1472 | 0 | 0 | 0 | 0 | 0.19053 | 0 | 0 | 0 | 0 | 0.15731 | 0 | 0 | 0 | 0 | 2.9898 | 0 | 0 | 0 | 0 | 2.9898 | 0 | 0 | 0 | 0 | 15.6921 | 0 | 0 | 0 | 0 | 0 | 0 | 0 | 0 | 0 | 7.6248 | 2.919 | 2.3356 | 1.8966 | 1.8984 | 0 | 0 | 0 | 0 | 0 | 15.6921 | 0 | 0 | 0 | 0 | 2.9898 | 0 | 1.908 | 0.62737 | 0.91816 | 60 | 1 | 4 | 4 | 4 | 4 | 0 | 0 | 0 | 0 | 0 | 0 | 0 | 0
2014-05-04 | 20時 | 0.017377 | 4.1342 | 0.90599 | 1.0144 | 1.0417 | 0.017377 | 0.013932 | 0.0034452 | 20.3208 | 7.5959 | 15.6921 | 0 | 0 | 0 | 0 | 3.2878 | 0.19903 | 3.2878 | 1 | 3.2878 | 0 | 0 | 0 | 0 | 0.19903 | 0 | 0 | 0 | 0 | 0.16455 | 0 | 0 | 0 | 0 | 3.1232 | 0 | 0 | 0 | 0 | 3.1232 | 0 | 0 | 0 | 0 | 15.6921 | 0 | 0 | 0 | 0 | 0 | 0 | 0 | 0 | 0 | 7.6248 | 2.919 | 2.3356 | 1.8966 | 1.8984 | 0 | 0 | 0 | 0 | 0 | 15.6921 | 0 | 0 | 0 | 0 | 3.1232 | 0 | 1.9582 | 0.95544 | 0.90431 | 60 | 1 | 4 | 4 | 4 | 4 | 0 | 0 | 0 | 0 | 0 | 0 | 0 | 0
2014-05-04 | 21時 | 0.019477 | 4.5459 | 0.90599 | 1.0137 | 1.041 | 0.019477 | 0.015688 | 0.0037882 | 20.6078 | 8.5534 | 15.6921 | 0 | 0 | 0 | 0 | 3.7022 | 0.22412 | 3.7022 | 1 | 3.7022 | 0 | 0 | 0 | 0 | 0.22412 | 0 | 0 | 0 | 0 | 0.1853 | 0 | 0 | 0 | 0 | 3.5169 | 0 | 0 | 0 | 0 | 3.5169 | 0 | 0 | 0 | 0 | 15.6921 | 0 | 0 | 0 | 0 | 0 | 0 | 0 | 0 | 0 | 7.6248 | 2.919 | 2.3356 | 1.8966 | 1.8984 | 0 | 0 | 0 | 0 | 0 | 15.6921 | 0 | 0 | 0 | 0 | 3.5169 | 0 | 1.9873 | 0.63861 | 0.90554 | 60 | 1 | 4 | 4 | 4 | 4 | 0 | 0 | 0 | 0 | 0 | 0 | 0 | 0
2014-05-04 | 22時 | 0.026262 | 5.8856 | 0.90599 | 1.0106 | 1.0378 | 0.026262 | 0.021358 | 0.0049046 | 21.9128 | 11.6483 | 15.6921 | 0 | 0 | 0 | 0 | 5.0418 | 0.30511 | 5.0418 | 1 | 5.0418 | 0 | 0 | 0 | 0 | 0.30511 | 0 | 0 | 0 | 0 | 0.25396 | 0 | 0 | 0 | 0 | 4.7878 | 0 | 0 | 0 | 0 | 4.7878 | 0 | 0 | 0 | 0 | 15.6921 | 0 | 0 | 0 | 0 | 0 | 0 | 0 | 0 | 0 | 7.6248 | 2.919 | 2.3356 | 1.8966 | 1.8984 | 0 | 0 | 0 | 0 | 0 | 15.6921 | 0 | 0 | 0 | 0 | 4.7878 | 0 | 1.5985 | 1.1281 | 1.3668 | 60 | 1 | 4 | 4 | 4 | 4 | 0 | 0 | 0 | 0 | 0 | 0 | 0 | 0
2014-05-04 | 23時 | 0.027123 | 6.0564 | 0.90599 | 1.0101 | 1.0372 | 0.027123 | 0.022076 | 0.005047 | 22.1192 | 12.0402 | 15.6921 | 0 | 0 | 0 | 0 | 5.2114 | 0.31538 | 5.2114 | 1 | 5.2114 | 0 | 0 | 0 | 0 | 0.31538 | 0 | 0 | 0 | 0 | 0.26251 | 0 | 0 | 0 | 0 | 4.9489 | 0 | 0 | 0 | 0 | 4.9489 | 0 | 0 | 0 | 0 | 15.6921 | 0 | 0 | 0 | 0 | 0 | 0 | 0 | 0 | 0 | 7.6248 | 2.919 | 2.3356 | 1.8966 | 1.8984 | 0 | 0 | 0 | 0 | 0 | 15.6921 | 0 | 0 | 0 | 0 | 4.9489 | 0 | 1.5895 | 1.1692 | 1.4171 | 60 | 1 | 4 | 4 | 4 | 4 | 0 | 0 | 0 | 0 | 0 | 0 | 0 | 0
2014-05-05 | 0時 | 0.027555 | 6.1423 | 0.90599 | 1.0098 | 1.037 | 0.027555 | 0.022437 | 0.0051186 | 22.2262 | 12.2368 | 15.6921 | 0 | 0 | 0 | 0 | 5.2965 | 0.32053 | 5.2965 | 1 | 5.2965 | 0 | 0 | 0 | 0 | 0.32053 | 0 | 0 | 0 | 0 | 0.26679 | 0 | 0 | 0 | 0 | 5.0297 | 0 | 0 | 0 | 0 | 5.0297 | 0 | 0 | 0 | 0 | 15.6921 | 0 | 0 | 0 | 0 | 0 | 0 | 0 | 0 | 0 | 7.6248 | 2.919 | 2.3356 | 1.8966 | 1.8984 | 0 | 0 | 0 | 0 | 0 | 15.6921 | 0 | 0 | 0 | 0 | 5.0297 | 0 | 1.5974 | 1.1877 | 1.4402 | 60 | 1 | 4 | 4 | 4 | 4 | 0 | 0 | 0 | 0 | 0 | 0 | 0 | 0
2014-05-05 | 1時 | 0.02771 | 6.1727 | 0.90599 | 1.0097 | 1.0369 | 0.02771 | 0.022566 | 0.0051439 | 22.2647 | 12.3064 | 15.6921 | 0 | 0 | 0 | 0 | 5.3266 | 0.32237 | 5.3266 | 1 | 5.3266 | 0 | 0 | 0 | 0 | 0.32237 | 0 | 0 | 0 | 0 | 0.26797 | 0 | 0 | 0 | 0 | 5.0587 | 0 | 0 | 0 | 0 | 5.0587 | 0 | 0 | 0 | 0 | 15.6921 | 0 | 0 | 0 | 0 | 0 | 0 | 0 | 0 | 0 | 7.6248 | 2.919 | 2.3356 | 1.8966 | 1.8984 | 0 | 0 | 0 | 0 | 0 | 15.6921 | 0 | 0 | 0 | 0 | 5.0587 | 0 | 1.5998 | 1.1909 | 1.4448 | 60 | 1 | 4 | 4 | 4 | 4 | 0 | 0 | 0 | 0 | 0 | 0 | 0 | 0
2014-05-05 | 2時 | 0.027763 | 6.1828 | 0.90599 | 1.0097 | 1.0369 | 0.027763 | 0.02261 | 0.0051524 | 22.2776 | 12.3297 | 15.6921 | 0 | 0 | 0 | 0 | 5.3367 | 0.323 | 5.3367 | 1 | 5.3367 | 0 | 0 | 0 | 0 | 0.323 | 0 | 0 | 0 | 0 | 0.26813 | 0 | 0 | 0 | 0 | 5.0686 | 0 | 0 | 0 | 0 | 5.0686 | 0 | 0 | 0 | 0 | 15.6921 | 0 | 0 | 0 | 0 | 0 | 0 | 0 | 0 | 0 | 7.6248 | 2.919 | 2.3356 | 1.8966 | 1.8984 | 0 | 0 | 0 | 0 | 0 | 15.6921 | 0 | 0 | 0 | 0 | 5.0686 | 0 | 1.599 | 1.1894 | 1.443 | 60 | 1 | 4 | 4 | 4 | 4 | 0 | 0 | 0 | 0 | 0 | 0 | 0 | 0
2014-05-05 | 3時 | 0.027934 | 6.2173 | 0.90599 | 1.0096 | 1.0367 | 0.027934 | 0.022753 | 0.005181 | 22.3216 | 12.4085 | 15.6921 | 0 | 0 | 0 | 0 | 5.3708 | 0.32504 | 5.3708 | 1 | 5.3708 | 0 | 0 | 0 | 0 | 0.32504 | 0 | 0 | 0 | 0 | 0.27019 | 0 | 0 | 0 | 0 | 5.1006 | 0 | 0 | 0 | 0 | 5.1006 | 0 | 0 | 0 | 0 | 15.6921 | 0 | 0 | 0 | 0 | 0 | 0 | 0 | 0 | 0 | 7.6248 | 2.919 | 2.3356 | 1.8966 | 1.8984 | 0 | 0 | 0 | 0 | 0 | 15.6921 | 0 | 0 | 0 | 0 | 5.1006 | 0 | 1.6084 | 1.1967 | 1.4504 | 60 | 1 | 4 | 4 | 4 | 4 | 0 | 0 | 0 | 0 | 0 | 0 | 0 | 0
2014-05-05 | 4時 | 0.02749 | 6.1289 | 0.90599 | 1.0098 | 1.037 | 0.02749 | 0.022382 | 0.0051075 | 22.2095 | 12.2063 | 15.6921 | 0 | 0 | 0 | 0 | 5.2833 | 0.31975 | 5.2833 | 1 | 5.2833 | 0 | 0 | 0 | 0 | 0.31975 | 0 | 0 | 0 | 0 | 0.26579 | 0 | 0 | 0 | 0 | 5.0175 | 0 | 0 | 0 | 0 | 5.0175 | 0 | 0 | 0 | 0 | 15.6921 | 0 | 0 | 0 | 0 | 0 | 0 | 0 | 0 | 0 | 7.6248 | 2.919 | 2.3356 | 1.8966 | 1.8984 | 0 | 0 | 0 | 0 | 0 | 15.6921 | 0 | 0 | 0 | 0 | 5.0175 | 0 | 1.5795 | 1.1691 | 1.4171 | 60 | 1 | 4 | 4 | 4 | 4 | 0 | 0 | 0 | 0 | 0 | 0 | 0 | 0
2014-05-05 | 5時 | 0.026583 | 5.9486 | 0.90599 | 1.0104 | 1.0376 | 0.026583 | 0.021626 | 0.0049571 | 21.9878 | 11.7928 | 15.6921 | 0 | 0 | 0 | 0 | 5.1043 | 0.30894 | 5.1043 | 1 | 5.1043 | 0 | 0 | 0 | 0 | 0.30894 | 0 | 0 | 0 | 0 | 0.25646 | 0 | 0 | 0 | 0 | 4.8479 | 0 | 0 | 0 | 0 | 4.8479 | 0 | 0 | 0 | 0 | 15.6921 | 0 | 0 | 0 | 0 | 0 | 0 | 0 | 0 | 0 | 7.6248 | 2.919 | 2.3356 | 1.8966 | 1.8984 | 0 | 0 | 0 | 0 | 0 | 15.6921 | 0 | 0 | 0 | 0 | 4.8479 | 0 | 1.5119 | 1.1078 | 1.3479 | 60 | 1 | 4 | 4 | 4 | 4 | 0 | 0 | 0 | 0 | 0 | 0 | 0 | 0
2014-05-05 | 6時 | 0.024755 | 5.5851 | 0.90599 | 1.0114 | 1.0386 | 0.024755 | 0.0201 | 0.0046542 | 21.5714 | 10.9573 | 15.6921 | 0 | 0 | 0 | 0 | 4.7427 | 0.28715 | 4.7427 | 1 | 4.7427 | 0 | 0 | 0 | 0 | 0.28715 | 0 | 0 | 0 | 0 | 0.23676 | 0 | 0 | 0 | 0 | 4.5059 | 0 | 0 | 0 | 0 | 4.5059 | 0 | 0 | 0 | 0 | 15.6921 | 0 | 0 | 0 | 0 | 0 | 0 | 0 | 0 | 0 | 7.6248 | 2.919 | 2.3356 | 1.8966 | 1.8984 | 0 | 0 | 0 | 0 | 0 | 15.6921 | 0 | 0 | 0 | 0 | 4.5059 | 0 | 1.6207 | 1.0042 | 1.2268 | 60 | 1 | 4 | 4 | 4 | 4 | 0 | 0 | 0 | 0 | 0 | 0 | 0 | 0
2014-05-05 | 7時 | 0.019936 | 4.6341 | 0.90599 | 1.0135 | 1.0408 | 0.019936 | 0.016074 | 0.0038617 | 20.6763 | 8.7582 | 15.6921 | 0 | 0 | 0 | 0 | 3.7909 | 0.22963 | 3.7909 | 1 | 3.7909 | 0 | 0 | 0 | 0 | 0.22963 | 0 | 0 | 0 | 0 | 0.18754 | 0 | 0 | 0 | 0 | 3.6033 | 0 | 0 | 0 | 0 | 3.6033 | 0 | 0 | 0 | 0 | 15.6921 | 0 | 0 | 0 | 0 | 0 | 0 | 0 | 0 | 0 | 7.6248 | 2.919 | 2.3356 | 1.8966 | 1.8984 | 0 | 0 | 0 | 0 | 0 | 15.6921 | 0 | 0 | 0 | 0 | 3.6033 | 0 | 1.7332 | 0.89469 | 1.2554 | 60 | 1 | 4 | 4 | 4 | 4 | 0 | 0 | 0 | 0 | 0 | 0 | 0 | 0
2014-05-05 | 8時 | 0.010887 | 2.8646 | 0.90599 | 1.0157 | 1.043 | 0.010887 | 0.0085002 | 0.0023872 | 19.7821 | 4.629 | 15.6921 | 0 | 0 | 0 | 0 | 2.0036 | 0.12143 | 2.0036 | 1 | 2.0036 | 0 | 0 | 0 | 0 | 0.12143 | 0 | 0 | 0 | 0 | 0.098088 | 0 | 0 | 0 | 0 | 1.9055 | 0 | 0 | 0 | 0 | 1.9055 | 0 | 0 | 0 | 0 | 15.6921 | 0 | 0 | 0 | 0 | 0 | 0 | 0 | 0 | 0 | 7.6248 | 2.919 | 2.3356 | 1.8966 | 1.8984 | 0 | 0 | 0 | 0 | 0 | 15.6921 | 0 | 0 | 0 | 0 | 1.9055 | 0 | 0.10454 | 0.39032 | 0.69227 | 60 | 1 | 4 | 4 | 4 | 4 | 0 | 0 | 0 | 0 | 0 | 0 | 0 | 0
2014-05-05 | 9時 | 0.0077496 | 2.2537 | 0.90599 | 1.0159 | 1.0432 | 0.0077496 | 0.0058715 | 0.0018781 | 19.7117 | 3.1964 | 15.6921 | 0 | 0 | 0 | 0 | 1.3835 | 0.083878 | 1.3835 | 1 | 1.3835 | 0 | 0 | 0 | 0 | 0.083878 | 0 | 0 | 0 | 0 | 0.067285 | 0 | 0 | 0 | 0 | 1.3162 | 0 | 0 | 0 | 0 | 1.3162 | 0 | 0 | 0 | 0 | 15.6921 | 0 | 0 | 0 | 0 | 0 | 0 | 0 | 0 | 0 | 7.6248 | 2.919 | 2.3356 | 1.8966 | 1.8984 | 0 | 0 | 0 | 0 | 0 | 15.6921 | 0 | 0 | 0 | 0 | 1.3162 | 0 | 1.3628 | 0.15829 | 0.54407 | 60 | 1 | 4 | 4 | 4 | 4 | 0 | 0 | 0 | 0 | 0 | 0 | 0 | 0
2014-05-05 | 10時 | 0.0074984 | 2.2053 | 0.90599 | 1.0159 | 1.0432 | 0.0074984 | 0.0056607 | 0.0018377 | 19.7114 | 3.0827 | 15.6921 | 0 | 0 | 0 | 0 | 1.3343 | 0.080867 | 1.3343 | 1 | 1.3343 | 0 | 0 | 0 | 0 | 0.080867 | 0 | 0 | 0 | 0 | 0.065322 | 0 | 0 | 0 | 0 | 1.269 | 0 | 0 | 0 | 0 | 1.269 | 0 | 0 | 0 | 0 | 15.6921 | 0 | 0 | 0 | 0 | 0 | 0 | 0 | 0 | 0 | 7.6248 | 2.919 | 2.3356 | 1.8966 | 1.8984 | 0 | 0 | 0 | 0 | 0 | 15.6921 | 0 | 0 | 0 | 0 | 1.269 | 0 | 1.3832 | 0.12162 | 0.49852 | 60 | 1 | 4 | 4 | 4 | 4 | 0 | 0 | 0 | 0 | 0 | 0 | 0 | 0
2014-05-05 | 11時 | 0.013554 | 3.3837 | 0.90599 | 1.0153 | 1.0426 | 0.013554 | 0.010735 | 0.0028198 | 19.9387 | 5.8442 | 15.6921 | 0 | 0 | 0 | 0 | 2.5296 | 0.15335 | 2.5296 | 1 | 2.5296 | 0 | 0 | 0 | 0 | 0.15335 | 0 | 0 | 0 | 0 | 0.12319 | 0 | 0 | 0 | 0 | 2.4064 | 0 | 0 | 0 | 0 | 2.4064 | 0 | 0 | 0 | 0 | 15.6921 | 0 | 0 | 0 | 0 | 0 | 0 | 0 | 0 | 0 | 7.6248 | 2.919 | 2.3356 | 1.8966 | 1.8984 | 0 | 0 | 0 | 0 | 0 | 15.6921 | 0 | 0 | 0 | 0 | 2.4064 | 0 | 1.2896 | 0.68721 | 0.51312 | 60 | 1 | 4 | 4 | 4 | 4 | 0 | 0 | 0 | 0 | 0 | 0 | 0 | 0
2014-05-05 | 12時 | 0.013602 | 3.3936 | 0.90599 | 1.0153 | 1.0426 | 0.013602 | 0.010774 | 0.002828 | 19.9425 | 5.8673 | 15.6921 | 0 | 0 | 0 | 0 | 2.5396 | 0.15392 | 2.5396 | 1 | 2.5396 | 0 | 0 | 0 | 0 | 0.15392 | 0 | 0 | 0 | 0 | 0.12433 | 0 | 0 | 0 | 0 | 2.4152 | 0 | 0 | 0 | 0 | 2.4152 | 0 | 0 | 0 | 0 | 15.6921 | 0 | 0 | 0 | 0 | 0 | 0 | 0 | 0 | 0 | 7.6248 | 2.919 | 2.3356 | 1.8966 | 1.8984 | 0 | 0 | 0 | 0 | 0 | 15.6921 | 0 | 0 | 0 | 0 | 2.4152 | 0 | 1.3793 | 0.82496 | 0.97175 | 60 | 1 | 4 | 4 | 4 | 4 | 0 | 0 | 0 | 0 | 0 | 0 | 0 | 0
2014-05-05 | 13時 | 0.017591 | 4.1729 | 0.90599 | 1.0143 | 1.0416 | 0.017591 | 0.014114 | 0.0034774 | 20.3455 | 7.6861 | 15.6921 | 0 | 0 | 0 | 0 | 3.3268 | 0.20163 | 3.3268 | 1 | 3.3268 | 0 | 0 | 0 | 0 | 0.20163 | 0 | 0 | 0 | 0 | 0.16287 | 0 | 0 | 0 | 0 | 3.1639 | 0 | 0 | 0 | 0 | 3.1639 | 0 | 0 | 0 | 0 | 15.6921 | 0 | 0 | 0 | 0 | 0 | 0 | 0 | 0 | 0 | 7.6248 | 2.919 | 2.3356 | 1.8966 | 1.8984 | 0 | 0 | 0 | 0 | 0 | 15.6921 | 0 | 0 | 0 | 0 | 3.1639 | 0 | 1.429 | 0.89388 | 1.0626 | 60 | 1 | 4 | 4 | 4 | 4 | 0 | 0 | 0 | 0 | 0 | 0 | 0 | 0
2014-05-05 | 14時 | 0.018252 | 4.301 | 0.90599 | 1.0141 | 1.0414 | 0.018252 | 0.014667 | 0.0035842 | 20.4306 | 7.9842 | 15.6921 | 0 | 0 | 0 | 0 | 3.4559 | 0.20953 | 3.4559 | 1 | 3.4559 | 0 | 0 | 0 | 0 | 0.20953 | 0 | 0 | 0 | 0 | 0.16785 | 0 | 0 | 0 | 0 | 3.288 | 0 | 0 | 0 | 0 | 3.288 | 0 | 0 | 0 | 0 | 15.6921 | 0 | 0 | 0 | 0 | 0 | 0 | 0 | 0 | 0 | 7.6248 | 2.919 | 2.3356 | 1.8966 | 1.8984 | 0 | 0 | 0 | 0 | 0 | 15.6921 | 0 | 0 | 0 | 0 | 3.288 | 0 | 1.4471 | 0.9197 | 1.0971 | 60 | 1 | 4 | 4 | 4 | 4 | 0 | 0 | 0 | 0 | 0 | 0 | 0 | 0
2014-05-05 | 15時 | 0.014456 | 3.5603 | 0.90599 | 1.0151 | 1.0425 | 0.014456 | 0.011489 | 0.0029669 | 20.0121 | 6.2569 | 15.6921 | 0 | 0 | 0 | 0 | 2.7082 | 0.16412 | 2.7082 | 1 | 2.7082 | 0 | 0 | 0 | 0 | 0.16412 | 0 | 0 | 0 | 0 | 0.13276 | 0 | 0 | 0 | 0 | 2.5754 | 0 | 0 | 0 | 0 | 2.5754 | 0 | 0 | 0 | 0 | 15.6921 | 0 | 0 | 0 | 0 | 0 | 0 | 0 | 0 | 0 | 7.6248 | 2.919 | 2.3356 | 1.8966 | 1.8984 | 0 | 0 | 0 | 0 | 0 | 15.6921 | 0 | 0 | 0 | 0 | 2.5754 | 0 | 1.5414 | 0.52623 | 1.2025 | 60 | 1 | 4 | 4 | 4 | 4 | 0 | 0 | 0 | 0 | 0 | 0 | 0 | 0
2014-05-05 | 16時 | 0.026081 | 5.8445 | 0.90599 | 1.0107 | 1.0379 | 0.026081 | 0.021211 | 0.0048704 | 21.8645 | 11.5539 | 15.6921 | 0 | 0 | 0 | 0 | 5.0009 | 0.30301 | 5.0009 | 1 | 5.0009 | 0 | 0 | 0 | 0 | 0.30301 | 0 | 0 | 0 | 0 | 0.24611 | 0 | 0 | 0 | 0 | 4.7548 | 0 | 0 | 0 | 0 | 4.7548 | 0 | 0 | 0 | 0 | 15.6921 | 0 | 0 | 0 | 0 | 0 | 0 | 0 | 0 | 0 | 7.6248 | 2.919 | 2.3356 | 1.8966 | 1.8984 | 0 | 0 | 0 | 0 | 0 | 15.6921 | 0 | 0 | 0 | 0 | 4.7548 | 0 | 1.6386 | 0.58651 | 1.3061 | 60 | 1 | 4 | 4 | 4 | 4 | 0 | 0 | 0 | 0 | 0 | 0 | 0 | 0
2014-05-05 | 17時 | 0.02898 | 6.4217 | 0.90599 | 1.0089 | 1.0361 | 0.02898 | 0.023629 | 0.0053514 | 22.59 | 12.8757 | 15.6921 | 0 | 0 | 0 | 0 | 5.573 | 0.33756 | 5.573 | 1 | 5.573 | 0 | 0 | 0 | 0 | 0.33756 | 0 | 0 | 0 | 0 | 0.27606 | 0 | 0 | 0 | 0 | 5.297 | 0 | 0 | 0 | 0 | 5.297 | 0 | 0 | 0 | 0 | 15.6921 | 0 | 0 | 0 | 0 | 0 | 0 | 0 | 0 | 0 | 7.6248 | 2.919 | 2.3356 | 1.8966 | 1.8984 | 0 | 0 | 0 | 0 | 0 | 15.6921 | 0 | 0 | 0 | 0 | 5.297 | 0 | 1.7685 | 0.83137 | 1.4408 | 60 | 1 | 4 | 4 | 4 | 4 | 0 | 0 | 0 | 0 | 0 | 0 | 0 | 0
2014-05-05 | 18時 | 0.015099 | 3.6879 | 0.90599 | 1.015 | 1.0423 | 0.015099 | 0.012026 | 0.0030732 | 20.0715 | 6.5549 | 15.6921 | 0 | 0 | 0 | 0 | 2.8372 | 0.1718 | 2.8372 | 1 | 2.8372 | 0 | 0 | 0 | 0 | 0.1718 | 0 | 0 | 0 | 0 | 0.14127 | 0 | 0 | 0 | 0 | 2.6959 | 0 | 0 | 0 | 0 | 2.6959 | 0 | 0 | 0 | 0 | 15.6921 | 0 | 0 | 0 | 0 | 0 | 0 | 0 | 0 | 0 | 7.6248 | 2.919 | 2.3356 | 1.8966 | 1.8984 | 0 | 0 | 0 | 0 | 0 | 15.6921 | 0 | 0 | 0 | 0 | 2.6959 | 0 | 1.9046 | 1.279 | 1.5435 | 60 | 1 | 4 | 4 | 4 | 4 | 0 | 0 | 0 | 0 | 0 | 0 | 0 | 0
2014-05-05 | 19時 | 0.017196 | 4.098 | 0.90599 | 1.0145 | 1.0418 | 0.017196 | 0.013781 | 0.003415 | 20.2982 | 7.5116 | 15.6921 | 0 | 0 | 0 | 0 | 3.2513 | 0.19688 | 3.2513 | 1 | 3.2513 | 0 | 0 | 0 | 0 | 0.19688 | 0 | 0 | 0 | 0 | 0.16189 | 0 | 0 | 0 | 0 | 3.0894 | 0 | 0 | 0 | 0 | 3.0894 | 0 | 0 | 0 | 0 | 15.6921 | 0 | 0 | 0 | 0 | 0 | 0 | 0 | 0 | 0 | 7.6248 | 2.919 | 2.3356 | 1.8966 | 1.8984 | 0 | 0 | 0 | 0 | 0 | 15.6921 | 0 | 0 | 0 | 0 | 3.0894 | 0 | 1.9462 | 0.64623 | 0.93871 | 60 | 1 | 4 | 4 | 4 | 4 | 0 | 0 | 0 | 0 | 0 | 0 | 0 | 0
2014-05-05 | 20時 | 0.017844 | 4.2252 | 0.90599 | 1.0143 | 1.0416 | 0.017844 | 0.014323 | 0.003521 | 20.3796 | 7.8078 | 15.6921 | 0 | 0 | 0 | 0 | 3.3795 | 0.20461 | 3.3795 | 1 | 3.3795 | 0 | 0 | 0 | 0 | 0.20461 | 0 | 0 | 0 | 0 | 0.16871 | 0 | 0 | 0 | 0 | 3.2108 | 0 | 0 | 0 | 0 | 3.2108 | 0 | 0 | 0 | 0 | 15.6921 | 0 | 0 | 0 | 0 | 0 | 0 | 0 | 0 | 0 | 7.6248 | 2.919 | 2.3356 | 1.8966 | 1.8984 | 0 | 0 | 0 | 0 | 0 | 15.6921 | 0 | 0 | 0 | 0 | 3.2108 | 0 | 1.9896 | 0.97301 | 0.92246 | 60 | 1 | 4 | 4 | 4 | 4 | 0 | 0 | 0 | 0 | 0 | 0 | 0 | 0
2014-05-05 | 21時 | 0.020026 | 4.6538 | 0.90599 | 1.0135 | 1.0408 | 0.020026 | 0.016148 | 0.0038781 | 20.692 | 8.8039 | 15.6921 | 0 | 0 | 0 | 0 | 3.8106 | 0.23068 | 3.8106 | 1 | 3.8106 | 0 | 0 | 0 | 0 | 0.23068 | 0 | 0 | 0 | 0 | 0.19072 | 0 | 0 | 0 | 0 | 3.6199 | 0 | 0 | 0 | 0 | 3.6199 | 0 | 0 | 0 | 0 | 15.6921 | 0 | 0 | 0 | 0 | 0 | 0 | 0 | 0 | 0 | 7.6248 | 2.919 | 2.3356 | 1.8966 | 1.8984 | 0 | 0 | 0 | 0 | 0 | 15.6921 | 0 | 0 | 0 | 0 | 3.6199 | 0 | 2.0239 | 0.66351 | 0.93155 | 60 | 1 | 4 | 4 | 4 | 4 | 0 | 0 | 0 | 0 | 0 | 0 | 0 | 0
2014-05-05 | 22時 | 0.026264 | 5.8842 | 0.90599 | 1.0106 | 1.0378 | 0.026264 | 0.021361 | 0.0049035 | 21.9112 | 11.6452 | 15.6921 | 0 | 0 | 0 | 0 | 5.0404 | 0.30515 | 5.0404 | 1 | 5.0404 | 0 | 0 | 0 | 0 | 0.30515 | 0 | 0 | 0 | 0 | 0.25195 | 0 | 0 | 0 | 0 | 4.7885 | 0 | 0 | 0 | 0 | 4.7885 | 0 | 0 | 0 | 0 | 15.6921 | 0 | 0 | 0 | 0 | 0 | 0 | 0 | 0 | 0 | 7.6248 | 2.919 | 2.3356 | 1.8966 | 1.8984 | 0 | 0 | 0 | 0 | 0 | 15.6921 | 0 | 0 | 0 | 0 | 4.7885 | 0 | 1.5956 | 1.1201 | 1.3575 | 60 | 1 | 4 | 4 | 4 | 4 | 0 | 0 | 0 | 0 | 0 | 0 | 0 | 0
2014-05-05 | 23時 | 0.027097 | 6.0497 | 0.90599 | 1.0101 | 1.0373 | 0.027097 | 0.022055 | 0.0050414 | 22.1108 | 12.0247 | 15.6921 | 0 | 0 | 0 | 0 | 5.2047 | 0.31508 | 5.2047 | 1 | 5.2047 | 0 | 0 | 0 | 0 | 0.31508 | 0 | 0 | 0 | 0 | 0.2605 | 0 | 0 | 0 | 0 | 4.9442 | 0 | 0 | 0 | 0 | 4.9442 | 0 | 0 | 0 | 0 | 15.6921 | 0 | 0 | 0 | 0 | 0 | 0 | 0 | 0 | 0 | 7.6248 | 2.919 | 2.3356 | 1.8966 | 1.8984 | 0 | 0 | 0 | 0 | 0 | 15.6921 | 0 | 0 | 0 | 0 | 4.9442 | 0 | 1.5829 | 1.1612 | 1.4072 | 60 | 1 | 4 | 4 | 4 | 4 | 0 | 0 | 0 | 0 | 0 | 0 | 0 | 0
2014-05-06 | 0時 | 0.027558 | 6.1415 | 0.90599 | 1.0098 | 1.037 | 0.027558 | 0.02244 | 0.0051179 | 22.2253 | 12.2351 | 15.6921 | 0 | 0 | 0 | 0 | 5.2957 | 0.32057 | 5.2957 | 1 | 5.2957 | 0 | 0 | 0 | 0 | 0.32057 | 0 | 0 | 0 | 0 | 0.26539 | 0 | 0 | 0 | 0 | 5.0304 | 0 | 0 | 0 | 0 | 5.0304 | 0 | 0 | 0 | 0 | 15.6921 | 0 | 0 | 0 | 0 | 0 | 0 | 0 | 0 | 0 | 7.6248 | 2.919 | 2.3356 | 1.8966 | 1.8984 | 0 | 0 | 0 | 0 | 0 | 15.6921 | 0 | 0 | 0 | 0 | 5.0304 | 0 | 1.5922 | 1.1829 | 1.4338 | 60 | 1 | 4 | 4 | 4 | 4 | 0 | 0 | 0 | 0 | 0 | 0 | 0 | 0
2014-05-06 | 1時 | 0.027855 | 6.2008 | 0.90599 | 1.0096 | 1.0368 | 0.027855 | 0.022687 | 0.0051673 | 22.3005 | 12.3709 | 15.6921 | 0 | 0 | 0 | 0 | 5.3545 | 0.3241 | 5.3545 | 1 | 5.3545 | 0 | 0 | 0 | 0 | 0.3241 | 0 | 0 | 0 | 0 | 0.26868 | 0 | 0 | 0 | 0 | 5.0858 | 0 | 0 | 0 | 0 | 5.0858 | 0 | 0 | 0 | 0 | 15.6921 | 0 | 0 | 0 | 0 | 0 | 0 | 0 | 0 | 0 | 7.6248 | 2.919 | 2.3356 | 1.8966 | 1.8984 | 0 | 0 | 0 | 0 | 0 | 15.6921 | 0 | 0 | 0 | 0 | 5.0858 | 0 | 1.6054 | 1.1962 | 1.4498 | 60 | 1 | 4 | 4 | 4 | 4 | 0 | 0 | 0 | 0 | 0 | 0 | 0 | 0
2014-05-06 | 2時 | 0.028015 | 6.2328 | 0.90599 | 1.0095 | 1.0367 | 0.028015 | 0.022821 | 0.005194 | 22.3415 | 12.444 | 15.6921 | 0 | 0 | 0 | 0 | 5.3862 | 0.32602 | 5.3862 | 1 | 5.3862 | 0 | 0 | 0 | 0 | 0.32602 | 0 | 0 | 0 | 0 | 0.27027 | 0 | 0 | 0 | 0 | 5.1159 | 0 | 0 | 0 | 0 | 5.1159 | 0 | 0 | 0 | 0 | 15.6921 | 0 | 0 | 0 | 0 | 0 | 0 | 0 | 0 | 0 | 7.6248 | 2.919 | 2.3356 | 1.8966 | 1.8984 | 0 | 0 | 0 | 0 | 0 | 15.6921 | 0 | 0 | 0 | 0 | 5.1159 | 0 | 1.6137 | 1.202 | 1.4569 | 60 | 1 | 4 | 4 | 4 | 4 | 0 | 0 | 0 | 0 | 0 | 0 | 0 | 0
2014-05-06 | 3時 | 0.028161 | 6.2617 | 0.90599 | 1.0094 | 1.0366 | 0.028161 | 0.022943 | 0.0052181 | 22.3789 | 12.5102 | 15.6921 | 0 | 0 | 0 | 0 | 5.4149 | 0.32775 | 5.4149 | 1 | 5.4149 | 0 | 0 | 0 | 0 | 0.32775 | 0 | 0 | 0 | 0 | 0.27171 | 0 | 0 | 0 | 0 | 5.1431 | 0 | 0 | 0 | 0 | 5.1431 | 0 | 0 | 0 | 0 | 15.6921 | 0 | 0 | 0 | 0 | 0 | 0 | 0 | 0 | 0 | 7.6248 | 2.919 | 2.3356 | 1.8966 | 1.8984 | 0 | 0 | 0 | 0 | 0 | 15.6921 | 0 | 0 | 0 | 0 | 5.1431 | 0 | 1.6227 | 1.2079 | 1.4636 | 60 | 1 | 4 | 4 | 4 | 4 | 0 | 0 | 0 | 0 | 0 | 0 | 0 | 0
2014-05-06 | 4時 | 0.026742 | 5.9796 | 0.90599 | 1.0103 | 1.0375 | 0.026742 | 0.021759 | 0.004983 | 22.0253 | 11.8641 | 15.6921 | 0 | 0 | 0 | 0 | 5.1352 | 0.31085 | 5.1352 | 1 | 5.1352 | 0 | 0 | 0 | 0 | 0.31085 | 0 | 0 | 0 | 0 | 0.25735 | 0 | 0 | 0 | 0 | 4.8778 | 0 | 0 | 0 | 0 | 4.8778 | 0 | 0 | 0 | 0 | 15.6921 | 0 | 0 | 0 | 0 | 0 | 0 | 0 | 0 | 0 | 7.6248 | 2.919 | 2.3356 | 1.8966 | 1.8984 | 0 | 0 | 0 | 0 | 0 | 15.6921 | 0 | 0 | 0 | 0 | 4.8778 | 0 | 1.5608 | 1.1496 | 1.3839 | 60 | 1 | 4 | 4 | 4 | 4 | 0 | 0 | 0 | 0 | 0 | 0 | 0 | 0
2014-05-06 | 5時 | 0.025133 | 5.6599 | 0.90599 | 1.0112 | 1.0384 | 0.025133 | 0.020416 | 0.0047166 | 21.6538 | 11.1294 | 15.6921 | 0 | 0 | 0 | 0 | 4.8172 | 0.29166 | 4.8172 | 1 | 4.8172 | 0 | 0 | 0 | 0 | 0.29166 | 0 | 0 | 0 | 0 | 0.24048 | 0 | 0 | 0 | 0 | 4.5767 | 0 | 0 | 0 | 0 | 4.5767 | 0 | 0 | 0 | 0 | 15.6921 | 0 | 0 | 0 | 0 | 0 | 0 | 0 | 0 | 0 | 7.6248 | 2.919 | 2.3356 | 1.8966 | 1.8984 | 0 | 0 | 0 | 0 | 0 | 15.6921 | 0 | 0 | 0 | 0 | 4.5767 | 0 | 1.442 | 1.0433 | 1.2643 | 60 | 1 | 4 | 4 | 4 | 4 | 0 | 0 | 0 | 0 | 0 | 0 | 0 | 0
2014-05-06 | 6時 | 0.023077 | 5.2528 | 0.90599 | 1.0122 | 1.0395 | 0.023077 | 0.0187 | 0.0043774 | 21.2265 | 10.1911 | 15.6921 | 0 | 0 | 0 | 0 | 4.411 | 0.26714 | 4.411 | 1 | 4.411 | 0 | 0 | 0 | 0 | 0.26714 | 0 | 0 | 0 | 0 | 0.21907 | 0 | 0 | 0 | 0 | 4.192 | 0 | 0 | 0 | 0 | 4.192 | 0 | 0 | 0 | 0 | 15.6921 | 0 | 0 | 0 | 0 | 0 | 0 | 0 | 0 | 0 | 7.6248 | 2.919 | 2.3356 | 1.8966 | 1.8984 | 0 | 0 | 0 | 0 | 0 | 15.6921 | 0 | 0 | 0 | 0 | 4.192 | 0 | 1.5218 | 0.9172 | 1.1203 | 60 | 1 | 4 | 4 | 4 | 4 | 0 | 0 | 0 | 0 | 0 | 0 | 0 | 0
2014-05-06 | 7時 | 0.017554 | 4.1662 | 0.90599 | 1.0144 | 1.0416 | 0.017554 | 0.014082 | 0.0034718 | 20.3412 | 7.6704 | 15.6921 | 0 | 0 | 0 | 0 | 3.32 | 0.20117 | 3.32 | 1 | 3.32 | 0 | 0 | 0 | 0 | 0.20117 | 0 | 0 | 0 | 0 | 0.16318 | 0 | 0 | 0 | 0 | 3.1568 | 0 | 0 | 0 | 0 | 3.1568 | 0 | 0 | 0 | 0 | 15.6921 | 0 | 0 | 0 | 0 | 0 | 0 | 0 | 0 | 0 | 7.6248 | 2.919 | 2.3356 | 1.8966 | 1.8984 | 0 | 0 | 0 | 0 | 0 | 15.6921 | 0 | 0 | 0 | 0 | 3.1568 | 0 | 1.5858 | 0.76726 | 1.107 | 60 | 1 | 4 | 4 | 4 | 4 | 0 | 0 | 0 | 0 | 0 | 0 | 0 | 0
2014-05-06 | 8時 | 0.001207 | 0.98242 | 0.90599 | 1.0153 | 1.0426 | 0.001207 | 0.00038829 | 0.00081869 | 19.962 | 0.21124 | 15.6921 | 0 | 0 | 0 | 0 | 0.091431 | 0.0055469 | 0.091431 | 1 | 0.091431 | 0 | 0 | 0 | 0 | 0.0055469 | 0 | 0 | 0 | 0 | 0.0043876 | 0 | 0 | 0 | 0 | 0.087043 | 0 | 0 | 0 | 0 | 0.087043 | 0 | 0 | 0 | 0 | 15.6921 | 0 | 0 | 0 | 0 | 0 | 0 | 0 | 0 | 0 | 7.6248 | 2.919 | 2.3356 | 1.8966 | 1.8984 | 0 | 0 | 0 | 0 | 0 | 15.6921 | 0 | 0 | 0 | 0 | 0.087043 | 0 | 0.0068156 | 0.018536 | 0.035202 | 60 | 1 | 4 | 4 | 4 | 4 | 0 | 0 | 0 | 0 | 0 | 0 | 0 | 0
2014-05-06 | 9時 | 0.00097047 | 0.93644 | 0.90599 | 1.0152 | 1.0425 | 0.00097047 | 0.0001901 | 0.00078036 | 19.9811 | 0.10327 | 15.6921 | 0 | 0 | 0 | 0 | 0.0447 | 0.0027158 | 0.0447 | 1 | 0.0447 | 0 | 0 | 0 | 0 | 0.0027158 | 0 | 0 | 0 | 0 | 0.0020844 | 0 | 0 | 0 | 0 | 0.042616 | 0 | 0 | 0 | 0 | 0.042616 | 0 | 0 | 0 | 0 | 15.6921 | 0 | 0 | 0 | 0 | 0 | 0 | 0 | 0 | 0 | 7.6248 | 2.919 | 2.3356 | 1.8966 | 1.8984 | 0 | 0 | 0 | 0 | 0 | 15.6921 | 0 | 0 | 0 | 0 | 0.042616 | 0 | 0.11397 | 0.00074975 | 0.015207 | 60 | 1 | 4 | 4 | 4 | 4 | 0 | 0 | 0 | 0 | 0 | 0 | 0 | 0
2014-05-06 | 10時 | 0.00086395 | 0.91576 | 0.90599 | 1.0152 | 1.0425 | 0.00086395 | 0.00010082 | 0.00076313 | 19.9899 | 0.05472 | 15.6921 | 0 | 0 | 0 | 0 | 0.023685 | 0.0014403 | 0.023685 | 1 | 0.023685 | 0 | 0 | 0 | 0 | 0.0014403 | 0 | 0 | 0 | 0 | 0.0010829 | 0 | 0 | 0 | 0 | 0.022602 | 0 | 0 | 0 | 0 | 0.022602 | 0 | 0 | 0 | 0 | 15.6921 | 0 | 0 | 0 | 0 | 0 | 0 | 0 | 0 | 0 | 7.6248 | 2.919 | 2.3356 | 1.8966 | 1.8984 | 0 | 0 | 0 | 0 | 0 | 15.6921 | 0 | 0 | 0 | 0 | 0.022602 | 0 | 0.042888 | 0 | 0.0047619 | 60 | 1 | 4 | 4 | 4 | 4 | 0 | 0 | 0 | 0 | 0 | 0 | 0 | 0
2014-05-06 | 11時 | 0.0010106 | 0.94415 | 0.90599 | 1.0152 | 1.0425 | 0.0010106 | 0.00022379 | 0.00078679 | 19.9778 | 0.12139 | 15.6921 | 0 | 0 | 0 | 0 | 0.05254 | 0.0031971 | 0.05254 | 1 | 0.05254 | 0 | 0 | 0 | 0 | 0.0031971 | 0 | 0 | 0 | 0 | 0.0023716 | 0 | 0 | 0 | 0 | 0.050168 | 0 | 0 | 0 | 0 | 0.050168 | 0 | 0 | 0 | 0 | 15.6921 | 0 | 0 | 0 | 0 | 0 | 0 | 0 | 0 | 0 | 7.6248 | 2.919 | 2.3356 | 1.8966 | 1.8984 | 0 | 0 | 0 | 0 | 0 | 15.6921 | 0 | 0 | 0 | 0 | 0.050168 | 0 | 0.036338 | 0.011486 | 0.0057708 | 60 | 1 | 4 | 4 | 4 | 4 | 0 | 0 | 0 | 0 | 0 | 0 | 0 | 0
2014-05-06 | 12時 | 0.0010006 | 0.94218 | 0.90599 | 1.0152 | 1.0425 | 0.0010006 | 0.00021542 | 0.00078515 | 19.9786 | 0.11676 | 15.6921 | 0 | 0 | 0 | 0 | 0.050537 | 0.0030775 | 0.050537 | 1 | 0.050537 | 0 | 0 | 0 | 0 | 0.0030775 | 0 | 0 | 0 | 0 | 0.002245 | 0 | 0 | 0 | 0 | 0.048292 | 0 | 0 | 0 | 0 | 0.048292 | 0 | 0 | 0 | 0 | 15.6921 | 0 | 0 | 0 | 0 | 0 | 0 | 0 | 0 | 0 | 7.6248 | 2.919 | 2.3356 | 1.8966 | 1.8984 | 0 | 0 | 0 | 0 | 0 | 15.6921 | 0 | 0 | 0 | 0 | 0.048292 | 0 | 0.027946 | 0.013867 | 0.017156 | 60 | 1 | 4 | 4 | 4 | 4 | 0 | 0 | 0 | 0 | 0 | 0 | 0 | 0
2014-05-06 | 13時 | 0.0011426 | 0.96967 | 0.90599 | 1.0153 | 1.0426 | 0.0011426 | 0.00033458 | 0.00080806 | 19.9672 | 0.1813 | 15.6921 | 0 | 0 | 0 | 0 | 0.078474 | 0.0047797 | 0.078474 | 1 | 0.078474 | 0 | 0 | 0 | 0 | 0.0047797 | 0 | 0 | 0 | 0 | 0.0034708 | 0 | 0 | 0 | 0 | 0.075004 | 0 | 0 | 0 | 0 | 0.075004 | 0 | 0 | 0 | 0 | 15.6921 | 0 | 0 | 0 | 0 | 0 | 0 | 0 | 0 | 0 | 7.6248 | 2.919 | 2.3356 | 1.8966 | 1.8984 | 0 | 0 | 0 | 0 | 0 | 15.6921 | 0 | 0 | 0 | 0 | 0.075004 | 0 | 0.023573 | 0.01517 | 0.019076 | 60 | 1 | 4 | 4 | 4 | 4 | 0 | 0 | 0 | 0 | 0 | 0 | 0 | 0
2014-05-06 | 14時 | 0.0012052 | 0.98182 | 0.90599 | 1.0153 | 1.0426 | 0.0012052 | 0.00038697 | 0.00081818 | 19.9622 | 0.20982 | 15.6921 | 0 | 0 | 0 | 0 | 0.090818 | 0.0055282 | 0.090818 | 1 | 0.090818 | 0 | 0 | 0 | 0 | 0.0055282 | 0 | 0 | 0 | 0 | 0.0040699 | 0 | 0 | 0 | 0 | 0.086748 | 0 | 0 | 0 | 0 | 0.086748 | 0 | 0 | 0 | 0 | 15.6921 | 0 | 0 | 0 | 0 | 0 | 0 | 0 | 0 | 0 | 7.6248 | 2.919 | 2.3356 | 1.8966 | 1.8984 | 0 | 0 | 0 | 0 | 0 | 15.6921 | 0 | 0 | 0 | 0 | 0.086748 | 0 | 0.027596 | 0.020157 | 0.024673 | 60 | 1 | 4 | 4 | 4 | 4 | 0 | 0 | 0 | 0 | 0 | 0 | 0 | 0
2014-05-06 | 15時 | 0.0010423 | 0.95031 | 0.90599 | 1.0152 | 1.0426 | 0.0010423 | 0.00025041 | 0.00079192 | 19.9752 | 0.13584 | 15.6921 | 0 | 0 | 0 | 0 | 0.058797 | 0.0035773 | 0.058797 | 1 | 0.058797 | 0 | 0 | 0 | 0 | 0.0035773 | 0 | 0 | 0 | 0 | 0.0026616 | 0 | 0 | 0 | 0 | 0.056136 | 0 | 0 | 0 | 0 | 0.056136 | 0 | 0 | 0 | 0 | 15.6921 | 0 | 0 | 0 | 0 | 0 | 0 | 0 | 0 | 0 | 7.6248 | 2.919 | 2.3356 | 1.8966 | 1.8984 | 0 | 0 | 0 | 0 | 0 | 15.6921 | 0 | 0 | 0 | 0 | 0.056136 | 0 | 0.035372 | 0.0041738 | 0.030355 | 60 | 1 | 4 | 4 | 4 | 4 | 0 | 0 | 0 | 0 | 0 | 0 | 0 | 0
2014-05-06 | 16時 | 0.0014429 | 1.0281 | 0.90599 | 1.0153 | 1.0426 | 0.0014429 | 0.00058621 | 0.00085674 | 19.9437 | 0.31846 | 15.6921 | 0 | 0 | 0 | 0 | 0.13784 | 0.0083744 | 0.13784 | 1 | 0.13784 | 0 | 0 | 0 | 0 | 0.0083744 | 0 | 0 | 0 | 0 | 0.0064275 | 0 | 0 | 0 | 0 | 0.13141 | 0 | 0 | 0 | 0 | 0.13141 | 0 | 0 | 0 | 0 | 15.6921 | 0 | 0 | 0 | 0 | 0 | 0 | 0 | 0 | 0 | 7.6248 | 2.919 | 2.3356 | 1.8966 | 1.8984 | 0 | 0 | 0 | 0 | 0 | 15.6921 | 0 | 0 | 0 | 0 | 0.13141 | 0 | 0.046936 | 0.011339 | 0.040028 | 60 | 1 | 4 | 4 | 4 | 4 | 0 | 0 | 0 | 0 | 0 | 0 | 0 | 0
2014-05-06 | 17時 | 0.010936 | 2.8718 | 0.90599 | 1.0157 | 1.043 | 0.010936 | 0.0085428 | 0.0023932 | 19.7837 | 4.6459 | 15.6921 | 0 | 0 | 0 | 0 | 2.0109 | 0.12204 | 2.0109 | 1 | 2.0109 | 0 | 0 | 0 | 0 | 0.12204 | 0 | 0 | 0 | 0 | 0.09585 | 0 | 0 | 0 | 0 | 1.9151 | 0 | 0 | 0 | 0 | 1.9151 | 0 | 0 | 0 | 0 | 15.6921 | 0 | 0 | 0 | 0 | 0 | 0 | 0 | 0 | 0 | 7.6248 | 2.919 | 2.3356 | 1.8966 | 1.8984 | 0 | 0 | 0 | 0 | 0 | 15.6921 | 0 | 0 | 0 | 0 | 1.9151 | 0 | 0.52491 | 0.024114 | 0.28004 | 60 | 1 | 4 | 4 | 4 | 4 | 0 | 0 | 0 | 0 | 0 | 0 | 0 | 0
2014-05-06 | 18時 | 0.0043562 | 1.5938 | 0.90599 | 1.0157 | 1.0431 | 0.0043562 | 0.003028 | 0.0013282 | 19.7747 | 1.647 | 15.6921 | 0 | 0 | 0 | 0 | 0.71287 | 0.043258 | 0.71287 | 1 | 0.71287 | 0 | 0 | 0 | 0 | 0.043258 | 0 | 0 | 0 | 0 | 0.034071 | 0 | 0 | 0 | 0 | 0.6788 | 0 | 0 | 0 | 0 | 0.6788 | 0 | 0 | 0 | 0 | 15.6921 | 0 | 0 | 0 | 0 | 0 | 0 | 0 | 0 | 0 | 7.6248 | 2.919 | 2.3356 | 1.8966 | 1.8984 | 0 | 0 | 0 | 0 | 0 | 15.6921 | 0 | 0 | 0 | 0 | 0.6788 | 0 | 1.0851 | 0.26911 | 0.88409 | 60 | 1 | 4 | 4 | 4 | 4 | 0 | 0 | 0 | 0 | 0 | 0 | 0 | 0
2014-05-06 | 19時 | 0.0091431 | 2.5245 | 0.90599 | 1.0158 | 1.0432 | 0.0091431 | 0.0070394 | 0.0021037 | 19.7277 | 3.8317 | 15.6921 | 0 | 0 | 0 | 0 | 1.6585 | 0.10056 | 1.6585 | 1 | 1.6585 | 0 | 0 | 0 | 0 | 0.10056 | 0 | 0 | 0 | 0 | 0.080444 | 0 | 0 | 0 | 0 | 1.578 | 0 | 0 | 0 | 0 | 1.578 | 0 | 0 | 0 | 0 | 15.6921 | 0 | 0 | 0 | 0 | 0 | 0 | 0 | 0 | 0 | 7.6248 | 2.919 | 2.3356 | 1.8966 | 1.8984 | 0 | 0 | 0 | 0 | 0 | 15.6921 | 0 | 0 | 0 | 0 | 1.578 | 0 | 1.3383 | 0.19017 | 0.47765 | 60 | 1 | 4 | 4 | 4 | 4 | 0 | 0 | 0 | 0 | 0 | 0 | 0 | 0
2014-05-06 | 20時 | 0.011647 | 3.0128 | 0.90599 | 1.0156 | 1.0429 | 0.011647 | 0.0091363 | 0.0025106 | 19.8178 | 4.9761 | 15.6921 | 0 | 0 | 0 | 0 | 2.1538 | 0.13052 | 2.1538 | 1 | 2.1538 | 0 | 0 | 0 | 0 | 0.13052 | 0 | 0 | 0 | 0 | 0.10572 | 0 | 0 | 0 | 0 | 2.0481 | 0 | 0 | 0 | 0 | 2.0481 | 0 | 0 | 0 | 0 | 15.6921 | 0 | 0 | 0 | 0 | 0 | 0 | 0 | 0 | 0 | 7.6248 | 2.919 | 2.3356 | 1.8966 | 1.8984 | 0 | 0 | 0 | 0 | 0 | 15.6921 | 0 | 0 | 0 | 0 | 2.0481 | 0 | 1.5279 | 0.65219 | 0.58556 | 60 | 1 | 4 | 4 | 4 | 4 | 0 | 0 | 0 | 0 | 0 | 0 | 0 | 0
2014-05-06 | 21時 | 0.015538 | 3.7735 | 0.90599 | 1.0149 | 1.0422 | 0.015538 | 0.012393 | 0.0031446 | 20.1143 | 6.7549 | 15.6921 | 0 | 0 | 0 | 0 | 2.9238 | 0.17704 | 2.9238 | 1 | 2.9238 | 0 | 0 | 0 | 0 | 0.17704 | 0 | 0 | 0 | 0 | 0.14558 | 0 | 0 | 0 | 0 | 2.7782 | 0 | 0 | 0 | 0 | 2.7782 | 0 | 0 | 0 | 0 | 15.6921 | 0 | 0 | 0 | 0 | 0 | 0 | 0 | 0 | 0 | 7.6248 | 2.919 | 2.3356 | 1.8966 | 1.8984 | 0 | 0 | 0 | 0 | 0 | 15.6921 | 0 | 0 | 0 | 0 | 2.7782 | 0 | 1.6952 | 0.44878 | 0.70482 | 60 | 1 | 4 | 4 | 4 | 4 | 0 | 0 | 0 | 0 | 0 | 0 | 0 | 0
2014-05-06 | 22時 | 0.023235 | 5.2859 | 0.90599 | 1.0121 | 1.0394 | 0.023235 | 0.01883 | 0.004405 | 21.2593 | 10.2675 | 15.6921 | 0 | 0 | 0 | 0 | 4.4441 | 0.269 | 4.4441 | 1 | 4.4441 | 0 | 0 | 0 | 0 | 0.269 | 0 | 0 | 0 | 0 | 0.223 | 0 | 0 | 0 | 0 | 4.2211 | 0 | 0 | 0 | 0 | 4.2211 | 0 | 0 | 0 | 0 | 15.6921 | 0 | 0 | 0 | 0 | 0 | 0 | 0 | 0 | 0 | 7.6248 | 2.919 | 2.3356 | 1.8966 | 1.8984 | 0 | 0 | 0 | 0 | 0 | 15.6921 | 0 | 0 | 0 | 0 | 4.2211 | 0 | 1.3828 | 0.98853 | 1.2215 | 60 | 1 | 4 | 4 | 4 | 4 | 0 | 0 | 0 | 0 | 0 | 0 | 0 | 0
2014-05-06 | 23時 | 0.025068 | 5.6492 | 0.90599 | 1.0112 | 1.0384 | 0.025068 | 0.02036 | 0.0047077 | 21.642 | 11.105 | 15.6921 | 0 | 0 | 0 | 0 | 4.8066 | 0.29086 | 4.8066 | 1 | 4.8066 | 0 | 0 | 0 | 0 | 0.29086 | 0 | 0 | 0 | 0 | 0.24243 | 0 | 0 | 0 | 0 | 4.5642 | 0 | 0 | 0 | 0 | 4.5642 | 0 | 0 | 0 | 0 | 15.6921 | 0 | 0 | 0 | 0 | 0 | 0 | 0 | 0 | 0 | 7.6248 | 2.919 | 2.3356 | 1.8966 | 1.8984 | 0 | 0 | 0 | 0 | 0 | 15.6921 | 0 | 0 | 0 | 0 | 4.5642 | 0 | 1.4491 | 1.083 | 1.3309 | 60 | 1 | 4 | 4 | 4 | 4 | 0 | 0 | 0 | 0 | 0 | 0 | 0 | 0
2014-05-07 | 0時 | 0.026222 | 5.8785 | 0.90599 | 1.0106 | 1.0378 | 0.026222 | 0.021324 | 0.0048988 | 21.9045 | 11.6321 | 15.6921 | 0 | 0 | 0 | 0 | 5.0348 | 0.30462 | 5.0348 | 1 | 5.0348 | 0 | 0 | 0 | 0 | 0.30462 | 0 | 0 | 0 | 0 | 0.25458 | 0 | 0 | 0 | 0 | 4.7802 | 0 | 0 | 0 | 0 | 4.7802 | 0 | 0 | 0 | 0 | 15.6921 | 0 | 0 | 0 | 0 | 0 | 0 | 0 | 0 | 0 | 7.6248 | 2.919 | 2.3356 | 1.8966 | 1.8984 | 0 | 0 | 0 | 0 | 0 | 15.6921 | 0 | 0 | 0 | 0 | 4.7802 | 0 | 1.5134 | 1.1394 | 1.3964 | 60 | 1 | 4 | 4 | 4 | 4 | 0 | 0 | 0 | 0 | 0 | 0 | 0 | 0
2014-05-07 | 1時 | 0.027432 | 6.1204 | 0.90599 | 1.0099 | 1.037 | 0.027432 | 0.022331 | 0.0051003 | 22.1987 | 12.1867 | 15.6921 | 0 | 0 | 0 | 0 | 5.2748 | 0.31902 | 5.2748 | 1 | 5.2748 | 0 | 0 | 0 | 0 | 0.31902 | 0 | 0 | 0 | 0 | 0.26875 | 0 | 0 | 0 | 0 | 5.0061 | 0 | 0 | 0 | 0 | 5.0061 | 0 | 0 | 0 | 0 | 15.6921 | 0 | 0 | 0 | 0 | 0 | 0 | 0 | 0 | 0 | 7.6248 | 2.919 | 2.3356 | 1.8966 | 1.8984 | 0 | 0 | 0 | 0 | 0 | 15.6921 | 0 | 0 | 0 | 0 | 5.0061 | 0 | 1.5963 | 1.2026 | 1.4672 | 60 | 1 | 4 | 4 | 4 | 4 | 0 | 0 | 0 | 0 | 0 | 0 | 0 | 0
2014-05-07 | 2時 | 0.028157 | 6.2649 | 0.90599 | 1.0094 | 1.0366 | 0.028157 | 0.022936 | 0.0052208 | 22.3831 | 12.5175 | 15.6921 | 0 | 0 | 0 | 0 | 5.418 | 0.32766 | 5.418 | 1 | 5.418 | 0 | 0 | 0 | 0 | 0.32766 | 0 | 0 | 0 | 0 | 0.27639 | 0 | 0 | 0 | 0 | 5.1416 | 0 | 0 | 0 | 0 | 5.1416 | 0 | 0 | 0 | 0 | 15.6921 | 0 | 0 | 0 | 0 | 0 | 0 | 0 | 0 | 0 | 7.6248 | 2.919 | 2.3356 | 1.8966 | 1.8984 | 0 | 0 | 0 | 0 | 0 | 15.6921 | 0 | 0 | 0 | 0 | 5.1416 | 0 | 1.6491 | 1.2367 | 1.506 | 60 | 1 | 4 | 4 | 4 | 4 | 0 | 0 | 0 | 0 | 0 | 0 | 0 | 0
2014-05-07 | 3時 | 0.028661 | 6.3654 | 0.90599 | 1.0091 | 1.0363 | 0.028661 | 0.023357 | 0.0053045 | 22.5149 | 12.7471 | 15.6921 | 0 | 0 | 0 | 0 | 5.5174 | 0.33367 | 5.5174 | 1 | 5.5174 | 0 | 0 | 0 | 0 | 0.33367 | 0 | 0 | 0 | 0 | 0.28146 | 0 | 0 | 0 | 0 | 5.2359 | 0 | 0 | 0 | 0 | 5.2359 | 0 | 0 | 0 | 0 | 15.6921 | 0 | 0 | 0 | 0 | 0 | 0 | 0 | 0 | 0 | 7.6248 | 2.919 | 2.3356 | 1.8966 | 1.8984 | 0 | 0 | 0 | 0 | 0 | 15.6921 | 0 | 0 | 0 | 0 | 5.2359 | 0 | 1.6858 | 1.2587 | 1.5306 | 60 | 1 | 4 | 4 | 4 | 4 | 0 | 0 | 0 | 0 | 0 | 0 | 0 | 0
2014-05-07 | 4時 | 0.026776 | 5.9909 | 0.90599 | 1.0103 | 1.0374 | 0.026776 | 0.021783 | 0.0049924 | 22.039 | 11.8899 | 15.6921 | 0 | 0 | 0 | 0 | 5.1464 | 0.31119 | 5.1464 | 1 | 5.1464 | 0 | 0 | 0 | 0 | 0.31119 | 0 | 0 | 0 | 0 | 0.2632 | 0 | 0 | 0 | 0 | 4.8832 | 0 | 0 | 0 | 0 | 4.8832 | 0 | 0 | 0 | 0 | 15.6921 | 0 | 0 | 0 | 0 | 0 | 0 | 0 | 0 | 0 | 7.6248 | 2.919 | 2.3356 | 1.8966 | 1.8984 | 0 | 0 | 0 | 0 | 0 | 15.6921 | 0 | 0 | 0 | 0 | 4.8832 | 0 | 1.6459 | 1.2121 | 1.4442 | 60 | 1 | 4 | 4 | 4 | 4 | 0 | 0 | 0 | 0 | 0 | 0 | 0 | 0
2014-05-07 | 5時 | 0.018639 | 4.3802 | 0.90599 | 1.014 | 1.0413 | 0.018639 | 0.014988 | 0.0036502 | 20.4858 | 8.1685 | 15.6921 | 0 | 0 | 0 | 0 | 3.5356 | 0.21412 | 3.5356 | 1 | 3.5356 | 0 | 0 | 0 | 0 | 0.21412 | 0 | 0 | 0 | 0 | 0.17559 | 0 | 0 | 0 | 0 | 3.36 | 0 | 0 | 0 | 0 | 3.36 | 0 | 0 | 0 | 0 | 15.6921 | 0 | 0 | 0 | 0 | 0 | 0 | 0 | 0 | 0 | 7.6248 | 2.919 | 2.3356 | 1.8966 | 1.8984 | 0 | 0 | 0 | 0 | 0 | 15.6921 | 0 | 0 | 0 | 0 | 3.36 | 0 | 1.3628 | 0.95333 | 1.0482 | 60 | 1 | 4 | 4 | 4 | 4 | 0 | 0 | 0 | 0 | 0 | 0 | 0 | 0
2014-05-07 | 6時 | 0.011788 | 3.0386 | 0.90599 | 1.0156 | 1.0429 | 0.011788 | 0.0092554 | 0.0025321 | 19.8247 | 5.0365 | 15.6921 | 0 | 0 | 0 | 0 | 2.18 | 0.13222 | 2.18 | 1 | 2.18 | 0 | 0 | 0 | 0 | 0.13222 | 0 | 0 | 0 | 0 | 0.10518 | 0 | 0 | 0 | 0 | 2.0748 | 0 | 0 | 0 | 0 | 2.0748 | 0 | 0 | 0 | 0 | 15.6921 | 0 | 0 | 0 | 0 | 0 | 0 | 0 | 0 | 0 | 7.6248 | 2.919 | 2.3356 | 1.8966 | 1.8984 | 0 | 0 | 0 | 0 | 0 | 15.6921 | 0 | 0 | 0 | 0 | 2.0748 | 0 | 1.2334 | 0.6479 | 0.64979 | 60 | 1 | 4 | 4 | 4 | 4 | 0 | 0 | 0 | 0 | 0 | 0 | 0 | 0
2014-05-07 | 7時 | 0.0014719 | 1.0337 | 0.90599 | 1.0153 | 1.0426 | 0.0014719 | 0.00061052 | 0.00086141 | 19.9415 | 0.33162 | 15.6921 | 0 | 0 | 0 | 0 | 0.14354 | 0.0087218 | 0.14354 | 1 | 0.14354 | 0 | 0 | 0 | 0 | 0.0087218 | 0 | 0 | 0 | 0 | 0.0066745 | 0 | 0 | 0 | 0 | 0.13686 | 0 | 0 | 0 | 0 | 0.13686 | 0 | 0 | 0 | 0 | 15.6921 | 0 | 0 | 0 | 0 | 0 | 0 | 0 | 0 | 0 | 7.6248 | 2.919 | 2.3356 | 1.8966 | 1.8984 | 0 | 0 | 0 | 0 | 0 | 15.6921 | 0 | 0 | 0 | 0 | 0.13686 | 0 | 1.0073 | 0.23374 | 0.35871 | 60 | 1 | 4 | 4 | 4 | 4 | 0 | 0 | 0 | 0 | 0 | 0 | 0 | 0
2014-05-07 | 8時 | 0.00090866 | 0.9244 | 0.90599 | 1.0152 | 1.0425 | 0.00090866 | 0.00013832 | 0.00077034 | 19.9862 | 0.075021 | 15.6921 | 0 | 0 | 0 | 0 | 0.032472 | 0.001976 | 0.032472 | 1 | 0.032472 | 0 | 0 | 0 | 0 | 0.001976 | 0 | 0 | 0 | 0 | 0.0014636 | 0 | 0 | 0 | 0 | 0.031008 | 0 | 0 | 0 | 0 | 0.031008 | 0 | 0 | 0 | 0 | 15.6921 | 0 | 0 | 0 | 0 | 0 | 0 | 0 | 0 | 0 | 7.6248 | 2.919 | 2.3356 | 1.8966 | 1.8984 | 0 | 0 | 0 | 0 | 0 | 15.6921 | 0 | 0 | 0 | 0 | 0.031008 | 0 | 0 | 0.0026144 | 0.009897 | 60 | 1 | 4 | 4 | 4 | 4 | 0 | 0 | 0 | 0 | 0 | 0 | 0 | 0
2014-05-07 | 9時 | 0 | 0 | 0.90599 | 0 | 1.092 | 0 | 0 | 0 | 0 | 0 | 0 | 0 | 0 | 0 | 0 | 0 | 0 | 0 | 1 | 0 | 0 | 0 | 0 | 0 | 0 | 0 | 0 | 0 | 0 | 0 | 0 | 0 | 0 | 0 | 0 | 0 | 0 | 0 | 0 | 0 | 0 | 0 | 0 | 0 | 15.6921 | 0 | 0 | 0 | 0 | 0 | 0 | 0 | 0 | 0 | 7.6248 | 2.919 | 2.3356 | 1.8966 | 1.8984 | 0 | 0 | 0 | 0 | 0 | 15.6921 | 0 | 0 | 0 | 0 | 0 | 0 | 0.020709 | 0 | 0 | 60 | 1 | 4 | 4 | 4 | 4 | 0 | 0 | 0 | 0 | 0 | 0 | 0 | 0
2014-05-07 | 10時 | 0 | 0 | 0.90599 | 0 | 1.092 | 0 | 0 | 0 | 0 | 0 | 0 | 0 | 0 | 0 | 0 | 0 | 0 | 0 | 1 | 0 | 0 | 0 | 0 | 0 | 0 | 0 | 0 | 0 | 0 | 0 | 0 | 0 | 0 | 0 | 0 | 0 | 0 | 0 | 0 | 0 | 0 | 0 | 0 | 0 | 15.6921 | 0 | 0 | 0 | 0 | 0 | 0 | 0 | 0 | 0 | 7.6248 | 2.919 | 2.3356 | 1.8966 | 1.8984 | 0 | 0 | 0 | 0 | 0 | 15.6921 | 0 | 0 | 0 | 0 | 0 | 0 | 0.012473 | 0 | 0 | 60 | 1 | 4 | 4 | 4 | 4 | 0 | 0 | 0 | 0 | 0 | 0 | 0 | 0
2014-05-07 | 11時 | 0 | 0 | 0.90599 | 0 | 1.092 | 0 | 0 | 0 | 0 | 0 | 0 | 0 | 0 | 0 | 0 | 0 | 0 | 0 | 1 | 0 | 0 | 0 | 0 | 0 | 0 | 0 | 0 | 0 | 0 | 0 | 0 | 0 | 0 | 0 | 0 | 0 | 0 | 0 | 0 | 0 | 0 | 0 | 0 | 0 | 15.6921 | 0 | 0 | 0 | 0 | 0 | 0 | 0 | 0 | 0 | 7.6248 | 2.919 | 2.3356 | 1.8966 | 1.8984 | 0 | 0 | 0 | 0 | 0 | 15.6921 | 0 | 0 | 0 | 0 | 0 | 0 | 0.0008586 | 0 | 0 | 60 | 1 | 4 | 4 | 4 | 4 | 0 | 0 | 0 | 0 | 0 | 0 | 0 | 0
2014-05-07 | 12時 | 0 | 0 | 0.90599 | 0 | 1.092 | 0 | 0 | 0 | 0 | 0 | 0 | 0 | 0 | 0 | 0 | 0 | 0 | 0 | 1 | 0 | 0 | 0 | 0 | 0 | 0 | 0 | 0 | 0 | 0 | 0 | 0 | 0 | 0 | 0 | 0 | 0 | 0 | 0 | 0 | 0 | 0 | 0 | 0 | 0 | 15.6921 | 0 | 0 | 0 | 0 | 0 | 0 | 0 | 0 | 0 | 7.6248 | 2.919 | 2.3356 | 1.8966 | 1.8984 | 0 | 0 | 0 | 0 | 0 | 15.6921 | 0 | 0 | 0 | 0 | 0 | 0 | 0.0055319 | 0 | 0 | 60 | 1 | 4 | 4 | 4 | 4 | 0 | 0 | 0 | 0 | 0 | 0 | 0 | 0
2014-05-07 | 13時 | 0.0008724 | 0.91737 | 0.90599 | 1.0152 | 1.0425 | 0.0008724 | 0.00010792 | 0.00076447 | 19.9892 | 0.058502 | 15.6921 | 0 | 0 | 0 | 0 | 0.025322 | 0.0015418 | 0.025322 | 1 | 0.025322 | 0 | 0 | 0 | 0 | 0.0015418 | 0 | 0 | 0 | 0 | 0.0011282 | 0 | 0 | 0 | 0 | 0.024194 | 0 | 0 | 0 | 0 | 0.024194 | 0 | 0 | 0 | 0 | 15.6921 | 0 | 0 | 0 | 0 | 0 | 0 | 0 | 0 | 0 | 7.6248 | 2.919 | 2.3356 | 1.8966 | 1.8984 | 0 | 0 | 0 | 0 | 0 | 15.6921 | 0 | 0 | 0 | 0 | 0.024194 | 0 | 0.024055 | 0.00085483 | 0 | 60 | 1 | 4 | 4 | 4 | 4 | 0 | 0 | 0 | 0 | 0 | 0 | 0 | 0
2014-05-07 | 14時 | 0.0011926 | 0.97945 | 0.90599 | 1.0153 | 1.0426 | 0.0011926 | 0.00037634 | 0.00081621 | 19.9632 | 0.20427 | 15.6921 | 0 | 0 | 0 | 0 | 0.088414 | 0.0053763 | 0.088414 | 1 | 0.088414 | 0 | 0 | 0 | 0 | 0.0053763 | 0 | 0 | 0 | 0 | 0.0040482 | 0 | 0 | 0 | 0 | 0.084365 | 0 | 0 | 0 | 0 | 0.084365 | 0 | 0 | 0 | 0 | 15.6921 | 0 | 0 | 0 | 0 | 0 | 0 | 0 | 0 | 0 | 7.6248 | 2.919 | 2.3356 | 1.8966 | 1.8984 | 0 | 0 | 0 | 0 | 0 | 15.6921 | 0 | 0 | 0 | 0 | 0.084365 | 0 | 0.0352 | 0.02253 | 0.026087 | 60 | 1 | 4 | 4 | 4 | 4 | 0 | 0 | 0 | 0 | 0 | 0 | 0 | 0
2014-05-07 | 15時 | 0.0010279 | 0.94752 | 0.90599 | 1.0152 | 1.0426 | 0.0010279 | 0.00023828 | 0.0007896 | 19.9764 | 0.1293 | 15.6921 | 0 | 0 | 0 | 0 | 0.055965 | 0.0034041 | 0.055965 | 1 | 0.055965 | 0 | 0 | 0 | 0 | 0.0034041 | 0 | 0 | 0 | 0 | 0.0025479 | 0 | 0 | 0 | 0 | 0.053417 | 0 | 0 | 0 | 0 | 0.053417 | 0 | 0 | 0 | 0 | 15.6921 | 0 | 0 | 0 | 0 | 0 | 0 | 0 | 0 | 0 | 7.6248 | 2.919 | 2.3356 | 1.8966 | 1.8984 | 0 | 0 | 0 | 0 | 0 | 15.6921 | 0 | 0 | 0 | 0 | 0.053417 | 0 | 0.039389 | 0.0052247 | 0.031266 | 60 | 1 | 4 | 4 | 4 | 4 | 0 | 0 | 0 | 0 | 0 | 0 | 0 | 0
2014-05-07 | 16時 | 0.0013676 | 1.0134 | 0.90599 | 1.0153 | 1.0426 | 0.0013676 | 0.00052312 | 0.00084453 | 19.9495 | 0.28405 | 15.6921 | 0 | 0 | 0 | 0 | 0.12295 | 0.0074731 | 0.12295 | 1 | 0.12295 | 0 | 0 | 0 | 0 | 0.0074731 | 0 | 0 | 0 | 0 | 0.0056772 | 0 | 0 | 0 | 0 | 0.11727 | 0 | 0 | 0 | 0 | 0.11727 | 0 | 0 | 0 | 0 | 15.6921 | 0 | 0 | 0 | 0 | 0 | 0 | 0 | 0 | 0 | 7.6248 | 2.919 | 2.3356 | 1.8966 | 1.8984 | 0 | 0 | 0 | 0 | 0 | 15.6921 | 0 | 0 | 0 | 0 | 0.11727 | 0 | 0.088359 | 0.0093508 | 0.037896 | 60 | 1 | 4 | 4 | 4 | 4 | 0 | 0 | 0 | 0 | 0 | 0 | 0 | 0
2014-05-07 | 17時 | 0.0057397 | 1.8611 | 0.90599 | 1.0158 | 1.0432 | 0.0057397 | 0.0041888 | 0.0015509 | 19.7317 | 2.2747 | 15.6921 | 0 | 0 | 0 | 0 | 0.98455 | 0.059841 | 0.98455 | 1 | 0.98455 | 0 | 0 | 0 | 0 | 0.059841 | 0 | 0 | 0 | 0 | 0.045527 | 0 | 0 | 0 | 0 | 0.93902 | 0 | 0 | 0 | 0 | 0.93902 | 0 | 0 | 0 | 0 | 15.6921 | 0 | 0 | 0 | 0 | 0 | 0 | 0 | 0 | 0 | 7.6248 | 2.919 | 2.3356 | 1.8966 | 1.8984 | 0 | 0 | 0 | 0 | 0 | 15.6921 | 0 | 0 | 0 | 0 | 0.93902 | 0 | 0.54755 | 0.017847 | 0.18213 | 60 | 1 | 4 | 4 | 4 | 4 | 0 | 0 | 0 | 0 | 0 | 0 | 0 | 0
2014-05-07 | 18時 | 0.001952 | 1.1268 | 0.90599 | 1.0154 | 1.0427 | 0.001952 | 0.001013 | 0.00093902 | 19.9065 | 0.55029 | 15.6921 | 0 | 0 | 0 | 0 | 0.23818 | 0.014472 | 0.23818 | 1 | 0.23818 | 0 | 0 | 0 | 0 | 0.014472 | 0 | 0 | 0 | 0 | 0.011091 | 0 | 0 | 0 | 0 | 0.22709 | 0 | 0 | 0 | 0 | 0.22709 | 0 | 0 | 0 | 0 | 15.6921 | 0 | 0 | 0 | 0 | 0 | 0 | 0 | 0 | 0 | 7.6248 | 2.919 | 2.3356 | 1.8966 | 1.8984 | 0 | 0 | 0 | 0 | 0 | 15.6921 | 0 | 0 | 0 | 0 | 0.22709 | 0 | 0.91455 | 0.12499 | 0.70873 | 60 | 1 | 4 | 4 | 4 | 4 | 0 | 0 | 0 | 0 | 0 | 0 | 0 | 0
2014-05-07 | 19時 | 0.0052429 | 1.765 | 0.90599 | 1.0158 | 1.0431 | 0.0052429 | 0.003772 | 0.0014709 | 19.7444 | 2.0491 | 15.6921 | 0 | 0 | 0 | 0 | 0.88693 | 0.053886 | 0.88693 | 1 | 0.88693 | 0 | 0 | 0 | 0 | 0.053886 | 0 | 0 | 0 | 0 | 0.041358 | 0 | 0 | 0 | 0 | 0.84558 | 0 | 0 | 0 | 0 | 0.84558 | 0 | 0 | 0 | 0 | 15.6921 | 0 | 0 | 0 | 0 | 0 | 0 | 0 | 0 | 0 | 7.6248 | 2.919 | 2.3356 | 1.8966 | 1.8984 | 0 | 0 | 0 | 0 | 0 | 15.6921 | 0 | 0 | 0 | 0 | 0.84558 | 0 | 1.057 | 0.017479 | 0.22507 | 60 | 1 | 4 | 4 | 4 | 4 | 0 | 0 | 0 | 0 | 0 | 0 | 0 | 0
2014-05-07 | 20時 | 0.0076879 | 2.2401 | 0.90599 | 1.0159 | 1.0432 | 0.0076879 | 0.0058211 | 0.0018668 | 19.7116 | 3.1645 | 15.6921 | 0 | 0 | 0 | 0 | 1.3697 | 0.083159 | 1.3697 | 1 | 1.3697 | 0 | 0 | 0 | 0 | 0.083159 | 0 | 0 | 0 | 0 | 0.064755 | 0 | 0 | 0 | 0 | 1.3049 | 0 | 0 | 0 | 0 | 1.3049 | 0 | 0 | 0 | 0 | 15.6921 | 0 | 0 | 0 | 0 | 0 | 0 | 0 | 0 | 0 | 7.6248 | 2.919 | 2.3356 | 1.8966 | 1.8984 | 0 | 0 | 0 | 0 | 0 | 15.6921 | 0 | 0 | 0 | 0 | 1.3049 | 0 | 1.2135 | 0.37912 | 0.31561 | 60 | 1 | 4 | 4 | 4 | 4 | 0 | 0 | 0 | 0 | 0 | 0 | 0 | 0
2014-05-07 | 21時 | 0.011343 | 2.9516 | 0.90599 | 1.0157 | 1.043 | 0.011343 | 0.0088833 | 0.0024596 | 19.8022 | 4.8328 | 15.6921 | 0 | 0 | 0 | 0 | 2.0918 | 0.1269 | 2.0918 | 1 | 2.0918 | 0 | 0 | 0 | 0 | 0.1269 | 0 | 0 | 0 | 0 | 0.10038 | 0 | 0 | 0 | 0 | 1.9914 | 0 | 0 | 0 | 0 | 1.9914 | 0 | 0 | 0 | 0 | 15.6921 | 0 | 0 | 0 | 0 | 0 | 0 | 0 | 0 | 0 | 7.6248 | 2.919 | 2.3356 | 1.8966 | 1.8984 | 0 | 0 | 0 | 0 | 0 | 15.6921 | 0 | 0 | 0 | 0 | 1.9914 | 0 | 1.357 | 0.19859 | 0.4202 | 60 | 1 | 4 | 4 | 4 | 4 | 0 | 0 | 0 | 0 | 0 | 0 | 0 | 0
2014-05-07 | 22時 | 0.019133 | 4.4739 | 0.90599 | 1.0138 | 1.0411 | 0.019133 | 0.015405 | 0.0037282 | 20.5537 | 8.3861 | 15.6921 | 0 | 0 | 0 | 0 | 3.6298 | 0.22006 | 3.6298 | 1 | 3.6298 | 0 | 0 | 0 | 0 | 0.22006 | 0 | 0 | 0 | 0 | 0.17653 | 0 | 0 | 0 | 0 | 3.4533 | 0 | 0 | 0 | 0 | 3.4533 | 0 | 0 | 0 | 0 | 15.6921 | 0 | 0 | 0 | 0 | 0 | 0 | 0 | 0 | 0 | 7.6248 | 2.919 | 2.3356 | 1.8966 | 1.8984 | 0 | 0 | 0 | 0 | 0 | 15.6921 | 0 | 0 | 0 | 0 | 3.4533 | 0 | 1.0538 | 0.7509 | 0.94794 | 60 | 1 | 4 | 4 | 4 | 4 | 0 | 0 | 0 | 0 | 0 | 0 | 0 | 0
2014-05-07 | 23時 | 0.021031 | 4.8475 | 0.90599 | 1.0131 | 1.0404 | 0.021031 | 0.016992 | 0.0040396 | 20.8524 | 9.2532 | 15.6921 | 0 | 0 | 0 | 0 | 4.0051 | 0.24274 | 4.0051 | 1 | 4.0051 | 0 | 0 | 0 | 0 | 0.24274 | 0 | 0 | 0 | 0 | 0.19607 | 0 | 0 | 0 | 0 | 3.809 | 0 | 0 | 0 | 0 | 3.809 | 0 | 0 | 0 | 0 | 15.6921 | 0 | 0 | 0 | 0 | 0 | 0 | 0 | 0 | 0 | 7.6248 | 2.919 | 2.3356 | 1.8966 | 1.8984 | 0 | 0 | 0 | 0 | 0 | 15.6921 | 0 | 0 | 0 | 0 | 3.809 | 0 | 1.1251 | 0.85152 | 1.0642 | 60 | 1 | 4 | 4 | 4 | 4 | 0 | 0 | 0 | 0 | 0 | 0 | 0 | 0
2014-05-08 | 0時 | 0.022111 | 5.0601 | 0.90599 | 1.0127 | 1.0399 | 0.022111 | 0.017894 | 0.0042167 | 21.0422 | 9.7454 | 15.6921 | 0 | 0 | 0 | 0 | 4.2182 | 0.25563 | 4.2182 | 1 | 4.2182 | 0 | 0 | 0 | 0 | 0.25563 | 0 | 0 | 0 | 0 | 0.20678 | 0 | 0 | 0 | 0 | 4.0114 | 0 | 0 | 0 | 0 | 4.0114 | 0 | 0 | 0 | 0 | 15.6921 | 0 | 0 | 0 | 0 | 0 | 0 | 0 | 0 | 0 | 7.6248 | 2.919 | 2.3356 | 1.8966 | 1.8984 | 0 | 0 | 0 | 0 | 0 | 15.6921 | 0 | 0 | 0 | 0 | 4.0114 | 0 | 1.1844 | 0.90396 | 1.1261 | 60 | 1 | 4 | 4 | 4 | 4 | 0 | 0 | 0 | 0 | 0 | 0 | 0 | 0
2014-05-08 | 1時 | 0.022925 | 5.2206 | 0.90599 | 1.0123 | 1.0395 | 0.022925 | 0.018574 | 0.0043505 | 21.1949 | 10.1166 | 15.6921 | 0 | 0 | 0 | 0 | 4.3788 | 0.26535 | 4.3788 | 1 | 4.3788 | 0 | 0 | 0 | 0 | 0.26535 | 0 | 0 | 0 | 0 | 0.21493 | 0 | 0 | 0 | 0 | 4.1639 | 0 | 0 | 0 | 0 | 4.1639 | 0 | 0 | 0 | 0 | 15.6921 | 0 | 0 | 0 | 0 | 0 | 0 | 0 | 0 | 0 | 7.6248 | 2.919 | 2.3356 | 1.8966 | 1.8984 | 0 | 0 | 0 | 0 | 0 | 15.6921 | 0 | 0 | 0 | 0 | 4.1639 | 0 | 1.2383 | 0.94291 | 1.1711 | 60 | 1 | 4 | 4 | 4 | 4 | 0 | 0 | 0 | 0 | 0 | 0 | 0 | 0
2014-05-08 | 2時 | 0.023825 | 5.3992 | 0.90599 | 1.0119 | 1.0391 | 0.023825 | 0.019326 | 0.0044993 | 21.3742 | 10.5288 | 15.6921 | 0 | 0 | 0 | 0 | 4.5572 | 0.27609 | 4.5572 | 1 | 4.5572 | 0 | 0 | 0 | 0 | 0.27609 | 0 | 0 | 0 | 0 | 0.22486 | 0 | 0 | 0 | 0 | 4.3324 | 0 | 0 | 0 | 0 | 4.3324 | 0 | 0 | 0 | 0 | 15.6921 | 0 | 0 | 0 | 0 | 0 | 0 | 0 | 0 | 0 | 7.6248 | 2.919 | 2.3356 | 1.8966 | 1.8984 | 0 | 0 | 0 | 0 | 0 | 15.6921 | 0 | 0 | 0 | 0 | 4.3324 | 0 | 1.3029 | 0.9898 | 1.2233 | 60 | 1 | 4 | 4 | 4 | 4 | 0 | 0 | 0 | 0 | 0 | 0 | 0 | 0
2014-05-08 | 3時 | 0.024854 | 5.6039 | 0.90599 | 1.0113 | 1.0386 | 0.024854 | 0.020184 | 0.0046699 | 21.592 | 11.0006 | 15.6921 | 0 | 0 | 0 | 0 | 4.7614 | 0.28834 | 4.7614 | 1 | 4.7614 | 0 | 0 | 0 | 0 | 0.28834 | 0 | 0 | 0 | 0 | 0.23678 | 0 | 0 | 0 | 0 | 4.5247 | 0 | 0 | 0 | 0 | 4.5247 | 0 | 0 | 0 | 0 | 15.6921 | 0 | 0 | 0 | 0 | 0 | 0 | 0 | 0 | 0 | 7.6248 | 2.919 | 2.3356 | 1.8966 | 1.8984 | 0 | 0 | 0 | 0 | 0 | 15.6921 | 0 | 0 | 0 | 0 | 4.5247 | 0 | 1.3794 | 1.0462 | 1.2859 | 60 | 1 | 4 | 4 | 4 | 4 | 0 | 0 | 0 | 0 | 0 | 0 | 0 | 0
2014-05-08 | 4時 | 0.024233 | 5.4825 | 0.90599 | 1.0117 | 1.0389 | 0.024233 | 0.019664 | 0.0045687 | 21.4613 | 10.721 | 15.6921 | 0 | 0 | 0 | 0 | 4.6404 | 0.28092 | 4.6404 | 1 | 4.6404 | 0 | 0 | 0 | 0 | 0.28092 | 0 | 0 | 0 | 0 | 0.23225 | 0 | 0 | 0 | 0 | 4.4081 | 0 | 0 | 0 | 0 | 4.4081 | 0 | 0 | 0 | 0 | 15.6921 | 0 | 0 | 0 | 0 | 0 | 0 | 0 | 0 | 0 | 7.6248 | 2.919 | 2.3356 | 1.8966 | 1.8984 | 0 | 0 | 0 | 0 | 0 | 15.6921 | 0 | 0 | 0 | 0 | 4.4081 | 0 | 1.384 | 1.0359 | 1.2588 | 60 | 1 | 4 | 4 | 4 | 4 | 0 | 0 | 0 | 0 | 0 | 0 | 0 | 0
2014-05-08 | 5時 | 0.028796 | 6.3871 | 0.90599 | 1.009 | 1.0362 | 0.028796 | 0.023473 | 0.0053226 | 22.5438 | 12.7968 | 15.6921 | 0 | 0 | 0 | 0 | 5.5389 | 0.33533 | 5.5389 | 1 | 5.5389 | 0 | 0 | 0 | 0 | 0.33533 | 0 | 0 | 0 | 0 | 0.27687 | 0 | 0 | 0 | 0 | 5.262 | 0 | 0 | 0 | 0 | 5.262 | 0 | 0 | 0 | 0 | 15.6921 | 0 | 0 | 0 | 0 | 0 | 0 | 0 | 0 | 0 | 7.6248 | 2.919 | 2.3356 | 1.8966 | 1.8984 | 0 | 0 | 0 | 0 | 0 | 15.6921 | 0 | 0 | 0 | 0 | 5.262 | 0 | 1.5395 | 0.96312 | 1.1746 | 60 | 1 | 4 | 4 | 4 | 4 | 0 | 0 | 0 | 0 | 0 | 0 | 0 | 0
2014-05-08 | 6時 | 0.0064108 | 1.9943 | 0.90599 | 1.0159 | 1.0432 | 0.0064108 | 0.0047489 | 0.0016619 | 19.7192 | 2.5874 | 15.6921 | 0 | 0 | 0 | 0 | 1.1199 | 0.067842 | 1.1199 | 1 | 1.1199 | 0 | 0 | 0 | 0 | 0.067842 | 0 | 0 | 0 | 0 | 0.055331 | 0 | 0 | 0 | 0 | 1.0646 | 0 | 0 | 0 | 0 | 1.0646 | 0 | 0 | 0 | 0 | 15.6921 | 0 | 0 | 0 | 0 | 0 | 0 | 0 | 0 | 0 | 7.6248 | 2.919 | 2.3356 | 1.8966 | 1.8984 | 0 | 0 | 0 | 0 | 0 | 15.6921 | 0 | 0 | 0 | 0 | 1.0646 | 0 | 1.5086 | 0.93105 | 0.98565 | 60 | 1 | 4 | 4 | 4 | 4 | 0 | 0 | 0 | 0 | 0 | 0 | 0 | 0
2014-05-08 | 7時 | 0.0013628 | 1.0127 | 0.90599 | 1.0153 | 1.0426 | 0.0013628 | 0.00051891 | 0.00084391 | 19.9498 | 0.28232 | 15.6921 | 0 | 0 | 0 | 0 | 0.1222 | 0.0074131 | 0.1222 | 1 | 0.1222 | 0 | 0 | 0 | 0 | 0.0074131 | 0 | 0 | 0 | 0 | 0.005872 | 0 | 0 | 0 | 0 | 0.11633 | 0 | 0 | 0 | 0 | 0.11633 | 0 | 0 | 0 | 0 | 15.6921 | 0 | 0 | 0 | 0 | 0 | 0 | 0 | 0 | 0 | 7.6248 | 2.919 | 2.3356 | 1.8966 | 1.8984 | 0 | 0 | 0 | 0 | 0 | 15.6921 | 0 | 0 | 0 | 0 | 0.11633 | 0 | 1.1937 | 0.61649 | 0.59481 | 60 | 1 | 4 | 4 | 4 | 4 | 0 | 0 | 0 | 0 | 0 | 0 | 0 | 0
2014-05-08 | 8時 | 0.0011565 | 0.97254 | 0.90599 | 1.0153 | 1.0426 | 0.0011565 | 0.00034606 | 0.00081045 | 19.966 | 0.18804 | 15.6921 | 0 | 0 | 0 | 0 | 0.081389 | 0.0049437 | 0.081389 | 1 | 0.081389 | 0 | 0 | 0 | 0 | 0.0049437 | 0 | 0 | 0 | 0 | 0.003811 | 0 | 0 | 0 | 0 | 0.077578 | 0 | 0 | 0 | 0 | 0.077578 | 0 | 0 | 0 | 0 | 15.6921 | 0 | 0 | 0 | 0 | 0 | 0 | 0 | 0 | 0 | 7.6248 | 2.919 | 2.3356 | 1.8966 | 1.8984 | 0 | 0 | 0 | 0 | 0 | 15.6921 | 0 | 0 | 0 | 0 | 0.077578 | 0 | 0.017666 | 0.032373 | 0.033918 | 60 | 1 | 4 | 4 | 4 | 4 | 0 | 0 | 0 | 0 | 0 | 0 | 0 | 0
2014-05-08 | 9時 | 0.001213 | 0.98341 | 0.90599 | 1.0153 | 1.0426 | 0.001213 | 0.00039352 | 0.00081951 | 19.9616 | 0.21355 | 15.6921 | 0 | 0 | 0 | 0 | 0.092431 | 0.0056217 | 0.092431 | 1 | 0.092431 | 0 | 0 | 0 | 0 | 0.0056217 | 0 | 0 | 0 | 0 | 0.0042142 | 0 | 0 | 0 | 0 | 0.088216 | 0 | 0 | 0 | 0 | 0.088216 | 0 | 0 | 0 | 0 | 15.6921 | 0 | 0 | 0 | 0 | 0 | 0 | 0 | 0 | 0 | 7.6248 | 2.919 | 2.3356 | 1.8966 | 1.8984 | 0 | 0 | 0 | 0 | 0 | 15.6921 | 0 | 0 | 0 | 0 | 0.088216 | 0 | 0.087685 | 0.024954 | 0.028031 | 60 | 1 | 4 | 4 | 4 | 4 | 0 | 0 | 0 | 0 | 0 | 0 | 0 | 0
2014-05-08 | 10時 | 0.0011883 | 0.97855 | 0.90599 | 1.0153 | 1.0426 | 0.0011883 | 0.00037284 | 0.00081546 | 19.9636 | 0.20214 | 15.6921 | 0 | 0 | 0 | 0 | 0.087495 | 0.0053262 | 0.087495 | 1 | 0.087495 | 0 | 0 | 0 | 0 | 0.0053262 | 0 | 0 | 0 | 0 | 0.0039153 | 0 | 0 | 0 | 0 | 0.08358 | 0 | 0 | 0 | 0 | 0.08358 | 0 | 0 | 0 | 0 | 15.6921 | 0 | 0 | 0 | 0 | 0 | 0 | 0 | 0 | 0 | 7.6248 | 2.919 | 2.3356 | 1.8966 | 1.8984 | 0 | 0 | 0 | 0 | 0 | 15.6921 | 0 | 0 | 0 | 0 | 0.08358 | 0 | 0.035745 | 0.017596 | 0.020593 | 60 | 1 | 4 | 4 | 4 | 4 | 0 | 0 | 0 | 0 | 0 | 0 | 0 | 0
2014-05-08 | 11時 | 0.0011431 | 0.96981 | 0.90599 | 1.0153 | 1.0426 | 0.0011431 | 0.00033494 | 0.00080818 | 19.9671 | 0.18163 | 15.6921 | 0 | 0 | 0 | 0 | 0.078617 | 0.0047848 | 0.078617 | 1 | 0.078617 | 0 | 0 | 0 | 0 | 0.0047848 | 0 | 0 | 0 | 0 | 0.0035333 | 0 | 0 | 0 | 0 | 0.075083 | 0 | 0 | 0 | 0 | 0.075083 | 0 | 0 | 0 | 0 | 15.6921 | 0 | 0 | 0 | 0 | 0 | 0 | 0 | 0 | 0 | 7.6248 | 2.919 | 2.3356 | 1.8966 | 1.8984 | 0 | 0 | 0 | 0 | 0 | 15.6921 | 0 | 0 | 0 | 0 | 0.075083 | 0 | 0.032415 | 0.017137 | 0.020266 | 60 | 1 | 4 | 4 | 4 | 4 | 0 | 0 | 0 | 0 | 0 | 0 | 0 | 0
2014-05-08 | 12時 | 0.0009555 | 0.93347 | 0.90599 | 1.0152 | 1.0425 | 0.0009555 | 0.00017761 | 0.00077789 | 19.9823 | 0.096297 | 15.6921 | 0 | 0 | 0 | 0 | 0.041681 | 0.0025373 | 0.041681 | 1 | 0.041681 | 0 | 0 | 0 | 0 | 0.0025373 | 0 | 0 | 0 | 0 | 0.0018651 | 0 | 0 | 0 | 0 | 0.039816 | 0 | 0 | 0 | 0 | 0.039816 | 0 | 0 | 0 | 0 | 15.6921 | 0 | 0 | 0 | 0 | 0 | 0 | 0 | 0 | 0 | 7.6248 | 2.919 | 2.3356 | 1.8966 | 1.8984 | 0 | 0 | 0 | 0 | 0 | 15.6921 | 0 | 0 | 0 | 0 | 0.039816 | 0 | 0.029671 | 0.016974 | 0.020355 | 60 | 1 | 4 | 4 | 4 | 4 | 0 | 0 | 0 | 0 | 0 | 0 | 0 | 0
2014-05-08 | 13時 | 0.0011623 | 0.97351 | 0.90599 | 1.0153 | 1.0426 | 0.0011623 | 0.00035102 | 0.00081126 | 19.9656 | 0.19032 | 15.6921 | 0 | 0 | 0 | 0 | 0.082375 | 0.0050146 | 0.082375 | 1 | 0.082375 | 0 | 0 | 0 | 0 | 0.0050146 | 0 | 0 | 0 | 0 | 0.0036861 | 0 | 0 | 0 | 0 | 0.078689 | 0 | 0 | 0 | 0 | 0.078689 | 0 | 0 | 0 | 0 | 15.6921 | 0 | 0 | 0 | 0 | 0 | 0 | 0 | 0 | 0 | 7.6248 | 2.919 | 2.3356 | 1.8966 | 1.8984 | 0 | 0 | 0 | 0 | 0 | 15.6921 | 0 | 0 | 0 | 0 | 0.078689 | 0 | 0.025672 | 0.017488 | 0.021496 | 60 | 1 | 4 | 4 | 4 | 4 | 0 | 0 | 0 | 0 | 0 | 0 | 0 | 0
2014-05-08 | 14時 | 0.0011739 | 0.97573 | 0.90599 | 1.0153 | 1.0426 | 0.0011739 | 0.0003608 | 0.00081311 | 19.9647 | 0.19553 | 15.6921 | 0 | 0 | 0 | 0 | 0.084631 | 0.0051543 | 0.084631 | 1 | 0.084631 | 0 | 0 | 0 | 0 | 0.0051543 | 0 | 0 | 0 | 0 | 0.0037485 | 0 | 0 | 0 | 0 | 0.080882 | 0 | 0 | 0 | 0 | 0.080882 | 0 | 0 | 0 | 0 | 15.6921 | 0 | 0 | 0 | 0 | 0 | 0 | 0 | 0 | 0 | 7.6248 | 2.919 | 2.3356 | 1.8966 | 1.8984 | 0 | 0 | 0 | 0 | 0 | 15.6921 | 0 | 0 | 0 | 0 | 0.080882 | 0 | 0.027368 | 0.018788 | 0.023129 | 60 | 1 | 4 | 4 | 4 | 4 | 0 | 0 | 0 | 0 | 0 | 0 | 0 | 0
2014-05-08 | 15時 | 0.0010601 | 0.95371 | 0.90599 | 1.0152 | 1.0426 | 0.0010601 | 0.00026533 | 0.00079476 | 19.9738 | 0.14383 | 15.6921 | 0 | 0 | 0 | 0 | 0.062256 | 0.0037904 | 0.062256 | 1 | 0.062256 | 0 | 0 | 0 | 0 | 0.0037904 | 0 | 0 | 0 | 0 | 0.0027778 | 0 | 0 | 0 | 0 | 0.059479 | 0 | 0 | 0 | 0 | 0.059479 | 0 | 0 | 0 | 0 | 15.6921 | 0 | 0 | 0 | 0 | 0 | 0 | 0 | 0 | 0 | 7.6248 | 2.919 | 2.3356 | 1.8966 | 1.8984 | 0 | 0 | 0 | 0 | 0 | 15.6921 | 0 | 0 | 0 | 0 | 0.059479 | 0 | 0.03445 | 0.023635 | 0.02866 | 60 | 1 | 4 | 4 | 4 | 4 | 0 | 0 | 0 | 0 | 0 | 0 | 0 | 0
2014-05-08 | 16時 | 0.0010655 | 0.95484 | 0.90599 | 1.0152 | 1.0426 | 0.0010655 | 0.00026984 | 0.0007957 | 19.9733 | 0.14649 | 15.6921 | 0 | 0 | 0 | 0 | 0.063405 | 0.0038548 | 0.063405 | 1 | 0.063405 | 0 | 0 | 0 | 0 | 0.0038548 | 0 | 0 | 0 | 0 | 0.0029155 | 0 | 0 | 0 | 0 | 0.06049 | 0 | 0 | 0 | 0 | 0.06049 | 0 | 0 | 0 | 0 | 15.6921 | 0 | 0 | 0 | 0 | 0 | 0 | 0 | 0 | 0 | 7.6248 | 2.919 | 2.3356 | 1.8966 | 1.8984 | 0 | 0 | 0 | 0 | 0 | 15.6921 | 0 | 0 | 0 | 0 | 0.06049 | 0 | 0.088253 | 0.031181 | 0.037248 | 60 | 1 | 4 | 4 | 4 | 4 | 0 | 0 | 0 | 0 | 0 | 0 | 0 | 0
2014-05-08 | 17時 | 0.0074319 | 2.1905 | 0.90599 | 1.0159 | 1.0432 | 0.0074319 | 0.0056065 | 0.0018254 | 19.7115 | 3.048 | 15.6921 | 0 | 0 | 0 | 0 | 1.3193 | 0.080093 | 1.3193 | 1 | 1.3193 | 0 | 0 | 0 | 0 | 0.080093 | 0 | 0 | 0 | 0 | 0.062457 | 0 | 0 | 0 | 0 | 1.2568 | 0 | 0 | 0 | 0 | 1.2568 | 0 | 0 | 0 | 0 | 15.6921 | 0 | 0 | 0 | 0 | 0 | 0 | 0 | 0 | 0 | 7.6248 | 2.919 | 2.3356 | 1.8966 | 1.8984 | 0 | 0 | 0 | 0 | 0 | 15.6921 | 0 | 0 | 0 | 0 | 1.2568 | 0 | 0.74372 | 0.28848 | 0.17105 | 60 | 1 | 4 | 4 | 4 | 4 | 0 | 0 | 0 | 0 | 0 | 0 | 0 | 0
2014-05-08 | 18時 | 0.017061 | 4.0667 | 0.90599 | 1.0145 | 1.0418 | 0.017061 | 0.013672 | 0.0033889 | 20.279 | 7.4386 | 15.6921 | 0 | 0 | 0 | 0 | 3.2197 | 0.19532 | 3.2197 | 1 | 3.2197 | 0 | 0 | 0 | 0 | 0.19532 | 0 | 0 | 0 | 0 | 0.15472 | 0 | 0 | 0 | 0 | 3.065 | 0 | 0 | 0 | 0 | 3.065 | 0 | 0 | 0 | 0 | 15.6921 | 0 | 0 | 0 | 0 | 0 | 0 | 0 | 0 | 0 | 7.6248 | 2.919 | 2.3356 | 1.8966 | 1.8984 | 0 | 0 | 0 | 0 | 0 | 15.6921 | 0 | 0 | 0 | 0 | 3.065 | 0 | 1.1375 | 0.7527 | 0.77659 | 60 | 1 | 4 | 4 | 4 | 4 | 0 | 0 | 0 | 0 | 0 | 0 | 0 | 0
2014-05-08 | 19時 | 0.0065013 | 2.011 | 0.90599 | 1.0159 | 1.0432 | 0.0065013 | 0.0048255 | 0.0016758 | 19.7181 | 2.6266 | 15.6921 | 0 | 0 | 0 | 0 | 1.1369 | 0.068935 | 1.1369 | 1 | 1.1369 | 0 | 0 | 0 | 0 | 0.068935 | 0 | 0 | 0 | 0 | 0.055144 | 0 | 0 | 0 | 0 | 1.0817 | 0 | 0 | 0 | 0 | 1.0817 | 0 | 0 | 0 | 0 | 15.6921 | 0 | 0 | 0 | 0 | 0 | 0 | 0 | 0 | 0 | 7.6248 | 2.919 | 2.3356 | 1.8966 | 1.8984 | 0 | 0 | 0 | 0 | 0 | 15.6921 | 0 | 0 | 0 | 0 | 1.0817 | 0 | 1.3314 | 0.36137 | 1.0804 | 60 | 1 | 4 | 4 | 4 | 4 | 0 | 0 | 0 | 0 | 0 | 0 | 0 | 0
2014-05-08 | 20時 | 0.010352 | 2.7598 | 0.90599 | 1.0158 | 1.0431 | 0.010352 | 0.0080518 | 0.0022998 | 19.7613 | 4.3834 | 15.6921 | 0 | 0 | 0 | 0 | 1.8973 | 0.11503 | 1.8973 | 1 | 1.8973 | 0 | 0 | 0 | 0 | 0.11503 | 0 | 0 | 0 | 0 | 0.092271 | 0 | 0 | 0 | 0 | 1.805 | 0 | 0 | 0 | 0 | 1.805 | 0 | 0 | 0 | 0 | 15.6921 | 0 | 0 | 0 | 0 | 0 | 0 | 0 | 0 | 0 | 7.6248 | 2.919 | 2.3356 | 1.8966 | 1.8984 | 0 | 0 | 0 | 0 | 0 | 15.6921 | 0 | 0 | 0 | 0 | 1.805 | 0 | 1.4619 | 0.84718 | 0.77735 | 60 | 1 | 4 | 4 | 4 | 4 | 0 | 0 | 0 | 0 | 0 | 0 | 0 | 0
2014-05-08 | 21時 | 0.013336 | 3.3413 | 0.90599 | 1.0154 | 1.0427 | 0.013336 | 0.010552 | 0.0027844 | 19.9226 | 5.7451 | 15.6921 | 0 | 0 | 0 | 0 | 2.4867 | 0.15074 | 2.4867 | 1 | 2.4867 | 0 | 0 | 0 | 0 | 0.15074 | 0 | 0 | 0 | 0 | 0.12126 | 0 | 0 | 0 | 0 | 2.3654 | 0 | 0 | 0 | 0 | 2.3654 | 0 | 0 | 0 | 0 | 15.6921 | 0 | 0 | 0 | 0 | 0 | 0 | 0 | 0 | 0 | 7.6248 | 2.919 | 2.3356 | 1.8966 | 1.8984 | 0 | 0 | 0 | 0 | 0 | 15.6921 | 0 | 0 | 0 | 0 | 2.3654 | 0 | 1.5478 | 0.35696 | 0.63562 | 60 | 1 | 4 | 4 | 4 | 4 | 0 | 0 | 0 | 0 | 0 | 0 | 0 | 0
2014-05-08 | 22時 | 0.015694 | 3.8019 | 0.90599 | 1.0149 | 1.0422 | 0.015694 | 0.012526 | 0.0031683 | 20.129 | 6.8212 | 15.6921 | 0 | 0 | 0 | 0 | 2.9525 | 0.17894 | 2.9525 | 1 | 2.9525 | 0 | 0 | 0 | 0 | 0.17894 | 0 | 0 | 0 | 0 | 0.14454 | 0 | 0 | 0 | 0 | 2.8079 | 0 | 0 | 0 | 0 | 2.8079 | 0 | 0 | 0 | 0 | 15.6921 | 0 | 0 | 0 | 0 | 0 | 0 | 0 | 0 | 0 | 7.6248 | 2.919 | 2.3356 | 1.8966 | 1.8984 | 0 | 0 | 0 | 0 | 0 | 15.6921 | 0 | 0 | 0 | 0 | 2.8079 | 0 | 1.4072 | 0.5242 | 0.95022 | 60 | 1 | 4 | 4 | 4 | 4 | 0 | 0 | 0 | 0 | 0 | 0 | 0 | 0
2014-05-08 | 23時 | 0.021562 | 4.9524 | 0.90599 | 1.0129 | 1.0402 | 0.021562 | 0.017435 | 0.004127 | 20.9442 | 9.4962 | 15.6921 | 0 | 0 | 0 | 0 | 4.1103 | 0.24908 | 4.1103 | 1 | 4.1103 | 0 | 0 | 0 | 0 | 0.24908 | 0 | 0 | 0 | 0 | 0.20175 | 0 | 0 | 0 | 0 | 3.9085 | 0 | 0 | 0 | 0 | 3.9085 | 0 | 0 | 0 | 0 | 15.6921 | 0 | 0 | 0 | 0 | 0 | 0 | 0 | 0 | 0 | 7.6248 | 2.919 | 2.3356 | 1.8966 | 1.8984 | 0 | 0 | 0 | 0 | 0 | 15.6921 | 0 | 0 | 0 | 0 | 3.9085 | 0 | 1.231 | 0.88592 | 1.1182 | 60 | 1 | 4 | 4 | 4 | 4 | 0 | 0 | 0 | 0 | 0 | 0 | 0 | 0
2014-05-09 | 0時 | 0.022614 | 5.1594 | 0.90599 | 1.0124 | 1.0397 | 0.022614 | 0.018315 | 0.0042995 | 21.1356 | 9.975 | 15.6921 | 0 | 0 | 0 | 0 | 4.3175 | 0.26164 | 4.3175 | 1 | 4.3175 | 0 | 0 | 0 | 0 | 0.26164 | 0 | 0 | 0 | 0 | 0.21193 | 0 | 0 | 0 | 0 | 4.1056 | 0 | 0 | 0 | 0 | 4.1056 | 0 | 0 | 0 | 0 | 15.6921 | 0 | 0 | 0 | 0 | 0 | 0 | 0 | 0 | 0 | 7.6248 | 2.919 | 2.3356 | 1.8966 | 1.8984 | 0 | 0 | 0 | 0 | 0 | 15.6921 | 0 | 0 | 0 | 0 | 4.1056 | 0 | 1.2524 | 0.93338 | 1.1636 | 60 | 1 | 4 | 4 | 4 | 4 | 0 | 0 | 0 | 0 | 0 | 0 | 0 | 0
2014-05-09 | 1時 | 0.023092 | 5.2529 | 0.90599 | 1.0122 | 1.0395 | 0.023092 | 0.018714 | 0.0043775 | 21.2266 | 10.1913 | 15.6921 | 0 | 0 | 0 | 0 | 4.4111 | 0.26734 | 4.4111 | 1 | 4.4111 | 0 | 0 | 0 | 0 | 0.26734 | 0 | 0 | 0 | 0 | 0.21595 | 0 | 0 | 0 | 0 | 4.1952 | 0 | 0 | 0 | 0 | 4.1952 | 0 | 0 | 0 | 0 | 15.6921 | 0 | 0 | 0 | 0 | 0 | 0 | 0 | 0 | 0 | 7.6248 | 2.919 | 2.3356 | 1.8966 | 1.8984 | 0 | 0 | 0 | 0 | 0 | 15.6921 | 0 | 0 | 0 | 0 | 4.1952 | 0 | 1.2658 | 0.94924 | 1.1792 | 60 | 1 | 4 | 4 | 4 | 4 | 0 | 0 | 0 | 0 | 0 | 0 | 0 | 0
2014-05-09 | 2時 | 0.023595 | 5.3525 | 0.90599 | 1.012 | 1.0392 | 0.023595 | 0.019135 | 0.0044604 | 21.3264 | 10.4211 | 15.6921 | 0 | 0 | 0 | 0 | 4.5106 | 0.27336 | 4.5106 | 1 | 4.5106 | 0 | 0 | 0 | 0 | 0.27336 | 0 | 0 | 0 | 0 | 0.22111 | 0 | 0 | 0 | 0 | 4.2895 | 0 | 0 | 0 | 0 | 4.2895 | 0 | 0 | 0 | 0 | 15.6921 | 0 | 0 | 0 | 0 | 0 | 0 | 0 | 0 | 0 | 7.6248 | 2.919 | 2.3356 | 1.8966 | 1.8984 | 0 | 0 | 0 | 0 | 0 | 15.6921 | 0 | 0 | 0 | 0 | 4.2895 | 0 | 1.2921 | 0.97086 | 1.2014 | 60 | 1 | 4 | 4 | 4 | 4 | 0 | 0 | 0 | 0 | 0 | 0 | 0 | 0
2014-05-09 | 3時 | 0.023948 | 5.422 | 0.90599 | 1.0118 | 1.039 | 0.023948 | 0.019429 | 0.0045183 | 21.3978 | 10.5815 | 15.6921 | 0 | 0 | 0 | 0 | 4.58 | 0.27756 | 4.58 | 1 | 4.58 | 0 | 0 | 0 | 0 | 0.27756 | 0 | 0 | 0 | 0 | 0.22451 | 0 | 0 | 0 | 0 | 4.3555 | 0 | 0 | 0 | 0 | 4.3555 | 0 | 0 | 0 | 0 | 15.6921 | 0 | 0 | 0 | 0 | 0 | 0 | 0 | 0 | 0 | 7.6248 | 2.919 | 2.3356 | 1.8966 | 1.8984 | 0 | 0 | 0 | 0 | 0 | 15.6921 | 0 | 0 | 0 | 0 | 4.3555 | 0 | 1.3122 | 0.98531 | 1.2163 | 60 | 1 | 4 | 4 | 4 | 4 | 0 | 0 | 0 | 0 | 0 | 0 | 0 | 0
2014-05-09 | 4時 | 0.023363 | 5.3069 | 0.90599 | 1.0121 | 1.0393 | 0.023363 | 0.01894 | 0.0044224 | 21.2803 | 10.3159 | 15.6921 | 0 | 0 | 0 | 0 | 4.4651 | 0.27058 | 4.4651 | 1 | 4.4651 | 0 | 0 | 0 | 0 | 0.27058 | 0 | 0 | 0 | 0 | 0.21917 | 0 | 0 | 0 | 0 | 4.2459 | 0 | 0 | 0 | 0 | 4.2459 | 0 | 0 | 0 | 0 | 15.6921 | 0 | 0 | 0 | 0 | 0 | 0 | 0 | 0 | 0 | 7.6248 | 2.919 | 2.3356 | 1.8966 | 1.8984 | 0 | 0 | 0 | 0 | 0 | 15.6921 | 0 | 0 | 0 | 0 | 4.2459 | 0 | 1.283 | 0.95471 | 1.175 | 60 | 1 | 4 | 4 | 4 | 4 | 0 | 0 | 0 | 0 | 0 | 0 | 0 | 0
2014-05-09 | 5時 | 0.027193 | 6.0637 | 0.90599 | 1.01 | 1.0372 | 0.027193 | 0.02214 | 0.005053 | 22.1281 | 12.0568 | 15.6921 | 0 | 0 | 0 | 0 | 5.2186 | 0.31628 | 5.2186 | 1 | 5.2186 | 0 | 0 | 0 | 0 | 0.31628 | 0 | 0 | 0 | 0 | 0.25548 | 0 | 0 | 0 | 0 | 4.9631 | 0 | 0 | 0 | 0 | 4.9631 | 0 | 0 | 0 | 0 | 15.6921 | 0 | 0 | 0 | 0 | 0 | 0 | 0 | 0 | 0 | 7.6248 | 2.919 | 2.3356 | 1.8966 | 1.8984 | 0 | 0 | 0 | 0 | 0 | 15.6921 | 0 | 0 | 0 | 0 | 4.9631 | 0 | 1.4376 | 0.89006 | 1.0974 | 60 | 1 | 4 | 4 | 4 | 4 | 0 | 0 | 0 | 0 | 0 | 0 | 0 | 0
2014-05-09 | 6時 | 0.012522 | 3.1817 | 0.90599 | 1.0155 | 1.0428 | 0.012522 | 0.0098706 | 0.0026514 | 19.8673 | 5.3717 | 15.6921 | 0 | 0 | 0 | 0 | 2.325 | 0.14101 | 2.325 | 1 | 2.325 | 0 | 0 | 0 | 0 | 0.14101 | 0 | 0 | 0 | 0 | 0.11233 | 0 | 0 | 0 | 0 | 2.2127 | 0 | 0 | 0 | 0 | 2.2127 | 0 | 0 | 0 | 0 | 15.6921 | 0 | 0 | 0 | 0 | 0 | 0 | 0 | 0 | 0 | 7.6248 | 2.919 | 2.3356 | 1.8966 | 1.8984 | 0 | 0 | 0 | 0 | 0 | 15.6921 | 0 | 0 | 0 | 0 | 2.2127 | 0 | 1.5469 | 0.99545 | 1.1866 | 60 | 1 | 4 | 4 | 4 | 4 | 0 | 0 | 0 | 0 | 0 | 0 | 0 | 0
2014-05-09 | 7時 | 0.011619 | 3.0042 | 0.90599 | 1.0156 | 1.043 | 0.011619 | 0.0091155 | 0.0025035 | 19.8155 | 4.956 | 15.6921 | 0 | 0 | 0 | 0 | 2.1451 | 0.13022 | 2.1451 | 1 | 2.1451 | 0 | 0 | 0 | 0 | 0.13022 | 0 | 0 | 0 | 0 | 0.10169 | 0 | 0 | 0 | 0 | 2.0435 | 0 | 0 | 0 | 0 | 2.0435 | 0 | 0 | 0 | 0 | 15.6921 | 0 | 0 | 0 | 0 | 0 | 0 | 0 | 0 | 0 | 7.6248 | 2.919 | 2.3356 | 1.8966 | 1.8984 | 0 | 0 | 0 | 0 | 0 | 15.6921 | 0 | 0 | 0 | 0 | 2.0435 | 0 | 1.391 | 0.86196 | 1.0347 | 60 | 1 | 4 | 4 | 4 | 4 | 0 | 0 | 0 | 0 | 0 | 0 | 0 | 0
2014-05-09 | 8時 | 0.011196 | 2.9224 | 0.90599 | 1.0157 | 1.043 | 0.011196 | 0.0087606 | 0.0024353 | 19.7952 | 4.7643 | 15.6921 | 0 | 0 | 0 | 0 | 2.0622 | 0.12515 | 2.0622 | 1 | 2.0622 | 0 | 0 | 0 | 0 | 0.12515 | 0 | 0 | 0 | 0 | 0.098294 | 0 | 0 | 0 | 0 | 1.9639 | 0 | 0 | 0 | 0 | 1.9639 | 0 | 0 | 0 | 0 | 15.6921 | 0 | 0 | 0 | 0 | 0 | 0 | 0 | 0 | 0 | 7.6248 | 2.919 | 2.3356 | 1.8966 | 1.8984 | 0 | 0 | 0 | 0 | 0 | 15.6921 | 0 | 0 | 0 | 0 | 1.9639 | 0 | 0.37872 | 0.7107 | 0.88932 | 60 | 1 | 4 | 4 | 4 | 4 | 0 | 0 | 0 | 0 | 0 | 0 | 0 | 0
2014-05-09 | 9時 | 0.015149 | 3.6919 | 0.90599 | 1.015 | 1.0423 | 0.015149 | 0.012072 | 0.0030766 | 20.0735 | 6.5645 | 15.6921 | 0 | 0 | 0 | 0 | 2.8413 | 0.17246 | 2.8413 | 1 | 2.8413 | 0 | 0 | 0 | 0 | 0.17246 | 0 | 0 | 0 | 0 | 0.13507 | 0 | 0 | 0 | 0 | 2.7063 | 0 | 0 | 0 | 0 | 2.7063 | 0 | 0 | 0 | 0 | 15.6921 | 0 | 0 | 0 | 0 | 0 | 0 | 0 | 0 | 0 | 7.6248 | 2.919 | 2.3356 | 1.8966 | 1.8984 | 0 | 0 | 0 | 0 | 0 | 15.6921 | 0 | 0 | 0 | 0 | 2.7063 | 0 | 1.2629 | 0.81627 | 0.98639 | 60 | 1 | 4 | 4 | 4 | 4 | 0 | 0 | 0 | 0 | 0 | 0 | 0 | 0
2014-05-09 | 10時 | 0.016628 | 3.9809 | 0.90599 | 1.0146 | 1.0419 | 0.016628 | 0.01331 | 0.0033174 | 20.2279 | 7.2387 | 15.6921 | 0 | 0 | 0 | 0 | 3.1332 | 0.19015 | 3.1332 | 1 | 3.1332 | 0 | 0 | 0 | 0 | 0.19015 | 0 | 0 | 0 | 0 | 0.14934 | 0 | 0 | 0 | 0 | 2.9838 | 0 | 0 | 0 | 0 | 2.9838 | 0 | 0 | 0 | 0 | 15.6921 | 0 | 0 | 0 | 0 | 0 | 0 | 0 | 0 | 0 | 7.6248 | 2.919 | 2.3356 | 1.8966 | 1.8984 | 0 | 0 | 0 | 0 | 0 | 15.6921 | 0 | 0 | 0 | 0 | 2.9838 | 0 | 1.2982 | 0.8236 | 0.98856 | 60 | 1 | 4 | 4 | 4 | 4 | 0 | 0 | 0 | 0 | 0 | 0 | 0 | 0
2014-05-09 | 11時 | 0.017699 | 4.19 | 0.90599 | 1.0143 | 1.0416 | 0.017699 | 0.014207 | 0.0034917 | 20.3565 | 7.7259 | 15.6921 | 0 | 0 | 0 | 0 | 3.344 | 0.20296 | 3.344 | 1 | 3.344 | 0 | 0 | 0 | 0 | 0.20296 | 0 | 0 | 0 | 0 | 0.15918 | 0 | 0 | 0 | 0 | 3.1849 | 0 | 0 | 0 | 0 | 3.1849 | 0 | 0 | 0 | 0 | 15.6921 | 0 | 0 | 0 | 0 | 0 | 0 | 0 | 0 | 0 | 7.6248 | 2.919 | 2.3356 | 1.8966 | 1.8984 | 0 | 0 | 0 | 0 | 0 | 15.6921 | 0 | 0 | 0 | 0 | 3.1849 | 0 | 1.2953 | 0.81595 | 0.97818 | 60 | 1 | 4 | 4 | 4 | 4 | 0 | 0 | 0 | 0 | 0 | 0 | 0 | 0
2014-05-09 | 12時 | 0.012081 | 3.0946 | 0.90599 | 1.0156 | 1.0429 | 0.012081 | 0.0095018 | 0.0025789 | 19.8406 | 5.1678 | 15.6921 | 0 | 0 | 0 | 0 | 2.2368 | 0.13574 | 2.2368 | 1 | 2.2368 | 0 | 0 | 0 | 0 | 0.13574 | 0 | 0 | 0 | 0 | 0.10676 | 0 | 0 | 0 | 0 | 2.13 | 0 | 0 | 0 | 0 | 2.13 | 0 | 0 | 0 | 0 | 15.6921 | 0 | 0 | 0 | 0 | 0 | 0 | 0 | 0 | 0 | 7.6248 | 2.919 | 2.3356 | 1.8966 | 1.8984 | 0 | 0 | 0 | 0 | 0 | 15.6921 | 0 | 0 | 0 | 0 | 2.13 | 0 | 1.3123 | 0.83139 | 0.9945 | 60 | 1 | 4 | 4 | 4 | 4 | 0 | 0 | 0 | 0 | 0 | 0 | 0 | 0
2014-05-09 | 13時 | 0.016055 | 3.8689 | 0.90599 | 1.0148 | 1.0421 | 0.016055 | 0.012831 | 0.003224 | 20.1648 | 6.9774 | 15.6921 | 0 | 0 | 0 | 0 | 3.0201 | 0.1833 | 3.0201 | 1 | 3.0201 | 0 | 0 | 0 | 0 | 0.1833 | 0 | 0 | 0 | 0 | 0.14376 | 0 | 0 | 0 | 0 | 2.8763 | 0 | 0 | 0 | 0 | 2.8763 | 0 | 0 | 0 | 0 | 15.6921 | 0 | 0 | 0 | 0 | 0 | 0 | 0 | 0 | 0 | 7.6248 | 2.919 | 2.3356 | 1.8966 | 1.8984 | 0 | 0 | 0 | 0 | 0 | 15.6921 | 0 | 0 | 0 | 0 | 2.8763 | 0 | 1.2799 | 0.80277 | 0.96317 | 60 | 1 | 4 | 4 | 4 | 4 | 0 | 0 | 0 | 0 | 0 | 0 | 0 | 0
2014-05-09 | 14時 | 0.015917 | 3.841 | 0.90599 | 1.0148 | 1.0421 | 0.015917 | 0.012716 | 0.0032008 | 20.1497 | 6.9124 | 15.6921 | 0 | 0 | 0 | 0 | 2.9919 | 0.18166 | 2.9919 | 1 | 2.9919 | 0 | 0 | 0 | 0 | 0.18166 | 0 | 0 | 0 | 0 | 0.14126 | 0 | 0 | 0 | 0 | 2.8507 | 0 | 0 | 0 | 0 | 2.8507 | 0 | 0 | 0 | 0 | 15.6921 | 0 | 0 | 0 | 0 | 0 | 0 | 0 | 0 | 0 | 7.6248 | 2.919 | 2.3356 | 1.8966 | 1.8984 | 0 | 0 | 0 | 0 | 0 | 15.6921 | 0 | 0 | 0 | 0 | 2.8507 | 0 | 1.2349 | 0.77712 | 0.9356 | 60 | 1 | 4 | 4 | 4 | 4 | 0 | 0 | 0 | 0 | 0 | 0 | 0 | 0
2014-05-09 | 15時 | 0.013008 | 3.275 | 0.90599 | 1.0154 | 1.0427 | 0.013008 | 0.010279 | 0.0027292 | 19.8986 | 5.5899 | 15.6921 | 0 | 0 | 0 | 0 | 2.4195 | 0.14684 | 2.4195 | 1 | 2.4195 | 0 | 0 | 0 | 0 | 0.14684 | 0 | 0 | 0 | 0 | 0.11533 | 0 | 0 | 0 | 0 | 2.3042 | 0 | 0 | 0 | 0 | 2.3042 | 0 | 0 | 0 | 0 | 15.6921 | 0 | 0 | 0 | 0 | 0 | 0 | 0 | 0 | 0 | 7.6248 | 2.919 | 2.3356 | 1.8966 | 1.8984 | 0 | 0 | 0 | 0 | 0 | 15.6921 | 0 | 0 | 0 | 0 | 2.3042 | 0 | 1.3152 | 0.85631 | 1.0224 | 60 | 1 | 4 | 4 | 4 | 4 | 0 | 0 | 0 | 0 | 0 | 0 | 0 | 0
2014-05-09 | 16時 | 0.012799 | 3.2363 | 0.90599 | 1.0155 | 1.0428 | 0.012799 | 0.010102 | 0.0026969 | 19.8852 | 5.4994 | 15.6921 | 0 | 0 | 0 | 0 | 2.3803 | 0.14431 | 2.3803 | 1 | 2.3803 | 0 | 0 | 0 | 0 | 0.14431 | 0 | 0 | 0 | 0 | 0.11576 | 0 | 0 | 0 | 0 | 2.2646 | 0 | 0 | 0 | 0 | 2.2646 | 0 | 0 | 0 | 0 | 15.6921 | 0 | 0 | 0 | 0 | 0 | 0 | 0 | 0 | 0 | 7.6248 | 2.919 | 2.3356 | 1.8966 | 1.8984 | 0 | 0 | 0 | 0 | 0 | 15.6921 | 0 | 0 | 0 | 0 | 2.2646 | 0 | 1.4813 | 1.0024 | 1.185 | 60 | 1 | 4 | 4 | 4 | 4 | 0 | 0 | 0 | 0 | 0 | 0 | 0 | 0
2014-05-09 | 17時 | 0.026594 | 5.9453 | 0.90599 | 1.0104 | 1.0376 | 0.026594 | 0.02164 | 0.0049544 | 21.9839 | 11.7853 | 15.6921 | 0 | 0 | 0 | 0 | 5.1011 | 0.30914 | 5.1011 | 1 | 5.1011 | 0 | 0 | 0 | 0 | 0.30914 | 0 | 0 | 0 | 0 | 0.25006 | 0 | 0 | 0 | 0 | 4.851 | 0 | 0 | 0 | 0 | 4.851 | 0 | 0 | 0 | 0 | 15.6921 | 0 | 0 | 0 | 0 | 0 | 0 | 0 | 0 | 0 | 7.6248 | 2.919 | 2.3356 | 1.8966 | 1.8984 | 0 | 0 | 0 | 0 | 0 | 15.6921 | 0 | 0 | 0 | 0 | 4.851 | 0 | 1.6217 | 1.1194 | 0.97138 | 60 | 1 | 4 | 4 | 4 | 4 | 0 | 0 | 0 | 0 | 0 | 0 | 0 | 0
2014-05-09 | 18時 | 0.027595 | 6.1444 | 0.90599 | 1.0098 | 1.037 | 0.027595 | 0.022475 | 0.0051203 | 22.2289 | 12.2417 | 15.6921 | 0 | 0 | 0 | 0 | 5.2986 | 0.32107 | 5.2986 | 1 | 5.2986 | 0 | 0 | 0 | 0 | 0.32107 | 0 | 0 | 0 | 0 | 0.26042 | 0 | 0 | 0 | 0 | 5.0382 | 0 | 0 | 0 | 0 | 5.0382 | 0 | 0 | 0 | 0 | 15.6921 | 0 | 0 | 0 | 0 | 0 | 0 | 0 | 0 | 0 | 7.6248 | 2.919 | 2.3356 | 1.8966 | 1.8984 | 0 | 0 | 0 | 0 | 0 | 15.6921 | 0 | 0 | 0 | 0 | 5.0382 | 0 | 1.7461 | 1.1966 | 1.2552 | 60 | 1 | 4 | 4 | 4 | 4 | 0 | 0 | 0 | 0 | 0 | 0 | 0 | 0
2014-05-09 | 19時 | 0.013152 | 3.3064 | 0.90599 | 1.0154 | 1.0427 | 0.013152 | 0.010397 | 0.0027553 | 19.9098 | 5.6634 | 15.6921 | 0 | 0 | 0 | 0 | 2.4513 | 0.14853 | 2.4513 | 1 | 2.4513 | 0 | 0 | 0 | 0 | 0.14853 | 0 | 0 | 0 | 0 | 0.12064 | 0 | 0 | 0 | 0 | 2.3307 | 0 | 0 | 0 | 0 | 2.3307 | 0 | 0 | 0 | 0 | 15.6921 | 0 | 0 | 0 | 0 | 0 | 0 | 0 | 0 | 0 | 7.6248 | 2.919 | 2.3356 | 1.8966 | 1.8984 | 0 | 0 | 0 | 0 | 0 | 15.6921 | 0 | 0 | 0 | 0 | 2.3307 | 0 | 1.792 | 0.67879 | 1.4271 | 60 | 1 | 4 | 4 | 4 | 4 | 0 | 0 | 0 | 0 | 0 | 0 | 0 | 0
2014-05-09 | 20時 | 0.015744 | 3.8126 | 0.90599 | 1.0149 | 1.0422 | 0.015744 | 0.012567 | 0.0031772 | 20.1347 | 6.8462 | 15.6921 | 0 | 0 | 0 | 0 | 2.9633 | 0.17952 | 2.9633 | 1 | 2.9633 | 0 | 0 | 0 | 0 | 0.17952 | 0 | 0 | 0 | 0 | 0.14622 | 0 | 0 | 0 | 0 | 2.8171 | 0 | 0 | 0 | 0 | 2.8171 | 0 | 0 | 0 | 0 | 15.6921 | 0 | 0 | 0 | 0 | 0 | 0 | 0 | 0 | 0 | 7.6248 | 2.919 | 2.3356 | 1.8966 | 1.8984 | 0 | 0 | 0 | 0 | 0 | 15.6921 | 0 | 0 | 0 | 0 | 2.8171 | 0 | 1.8422 | 1.1094 | 1.058 | 60 | 1 | 4 | 4 | 4 | 4 | 0 | 0 | 0 | 0 | 0 | 0 | 0 | 0
2014-05-09 | 21時 | 0.017923 | 4.2394 | 0.90599 | 1.0142 | 1.0415 | 0.017923 | 0.01439 | 0.0035328 | 20.389 | 7.8408 | 15.6921 | 0 | 0 | 0 | 0 | 3.3937 | 0.20557 | 3.3937 | 1 | 3.3937 | 0 | 0 | 0 | 0 | 0.20557 | 0 | 0 | 0 | 0 | 0.16789 | 0 | 0 | 0 | 0 | 3.2259 | 0 | 0 | 0 | 0 | 3.2259 | 0 | 0 | 0 | 0 | 15.6921 | 0 | 0 | 0 | 0 | 0 | 0 | 0 | 0 | 0 | 7.6248 | 2.919 | 2.3356 | 1.8966 | 1.8984 | 0 | 0 | 0 | 0 | 0 | 15.6921 | 0 | 0 | 0 | 0 | 3.2259 | 0 | 1.8732 | 0.58031 | 0.8755 | 60 | 1 | 4 | 4 | 4 | 4 | 0 | 0 | 0 | 0 | 0 | 0 | 0 | 0
2014-05-09 | 22時 | 0.019509 | 4.5506 | 0.90599 | 1.0137 | 1.041 | 0.019509 | 0.015717 | 0.0037922 | 20.6114 | 8.5645 | 15.6921 | 0 | 0 | 0 | 0 | 3.707 | 0.22453 | 3.707 | 1 | 3.707 | 0 | 0 | 0 | 0 | 0.22453 | 0 | 0 | 0 | 0 | 0.18363 | 0 | 0 | 0 | 0 | 3.5234 | 0 | 0 | 0 | 0 | 3.5234 | 0 | 0 | 0 | 0 | 15.6921 | 0 | 0 | 0 | 0 | 0 | 0 | 0 | 0 | 0 | 7.6248 | 2.919 | 2.3356 | 1.8966 | 1.8984 | 0 | 0 | 0 | 0 | 0 | 15.6921 | 0 | 0 | 0 | 0 | 3.5234 | 0 | 1.6773 | 0.70921 | 1.1486 | 60 | 1 | 4 | 4 | 4 | 4 | 0 | 0 | 0 | 0 | 0 | 0 | 0 | 0
2014-05-09 | 23時 | 0.025096 | 5.652 | 0.90599 | 1.0112 | 1.0384 | 0.025096 | 0.020386 | 0.00471 | 21.6451 | 11.1114 | 15.6921 | 0 | 0 | 0 | 0 | 4.8094 | 0.29123 | 4.8094 | 1 | 4.8094 | 0 | 0 | 0 | 0 | 0.29123 | 0 | 0 | 0 | 0 | 0.23947 | 0 | 0 | 0 | 0 | 4.5699 | 0 | 0 | 0 | 0 | 4.5699 | 0 | 0 | 0 | 0 | 15.6921 | 0 | 0 | 0 | 0 | 0 | 0 | 0 | 0 | 0 | 7.6248 | 2.919 | 2.3356 | 1.8966 | 1.8984 | 0 | 0 | 0 | 0 | 0 | 15.6921 | 0 | 0 | 0 | 0 | 4.5699 | 0 | 1.48 | 1.0608 | 1.3059 | 60 | 1 | 4 | 4 | 4 | 4 | 0 | 0 | 0 | 0 | 0 | 0 | 0 | 0
2014-05-10 | 0時 | 0.025966 | 5.8248 | 0.90599 | 1.0107 | 1.0379 | 0.025966 | 0.021112 | 0.004854 | 21.8416 | 11.5088 | 15.6921 | 0 | 0 | 0 | 0 | 4.9814 | 0.3016 | 4.9814 | 1 | 4.9814 | 0 | 0 | 0 | 0 | 0.3016 | 0 | 0 | 0 | 0 | 0.24868 | 0 | 0 | 0 | 0 | 4.7327 | 0 | 0 | 0 | 0 | 4.7327 | 0 | 0 | 0 | 0 | 15.6921 | 0 | 0 | 0 | 0 | 0 | 0 | 0 | 0 | 0 | 7.6248 | 2.919 | 2.3356 | 1.8966 | 1.8984 | 0 | 0 | 0 | 0 | 0 | 15.6921 | 0 | 0 | 0 | 0 | 4.7327 | 0 | 1.4901 | 1.1028 | 1.3464 | 60 | 1 | 4 | 4 | 4 | 4 | 0 | 0 | 0 | 0 | 0 | 0 | 0 | 0
2014-05-10 | 1時 | 0.026614 | 5.9542 | 0.90599 | 1.0104 | 1.0376 | 0.026614 | 0.021652 | 0.0049618 | 21.9946 | 11.8058 | 15.6921 | 0 | 0 | 0 | 0 | 5.1099 | 0.30932 | 5.1099 | 1 | 5.1099 | 0 | 0 | 0 | 0 | 0.30932 | 0 | 0 | 0 | 0 | 0.25608 | 0 | 0 | 0 | 0 | 4.8539 | 0 | 0 | 0 | 0 | 4.8539 | 0 | 0 | 0 | 0 | 15.6921 | 0 | 0 | 0 | 0 | 0 | 0 | 0 | 0 | 0 | 7.6248 | 2.919 | 2.3356 | 1.8966 | 1.8984 | 0 | 0 | 0 | 0 | 0 | 15.6921 | 0 | 0 | 0 | 0 | 4.8539 | 0 | 1.5187 | 1.1341 | 1.3801 | 60 | 1 | 4 | 4 | 4 | 4 | 0 | 0 | 0 | 0 | 0 | 0 | 0 | 0
2014-05-10 | 2時 | 0.027351 | 6.1019 | 0.90599 | 1.0099 | 1.0371 | 0.027351 | 0.022266 | 0.0050849 | 22.1756 | 12.1444 | 15.6921 | 0 | 0 | 0 | 0 | 5.2565 | 0.31808 | 5.2565 | 1 | 5.2565 | 0 | 0 | 0 | 0 | 0.31808 | 0 | 0 | 0 | 0 | 0.26512 | 0 | 0 | 0 | 0 | 4.9914 | 0 | 0 | 0 | 0 | 4.9914 | 0 | 0 | 0 | 0 | 15.6921 | 0 | 0 | 0 | 0 | 0 | 0 | 0 | 0 | 0 | 7.6248 | 2.919 | 2.3356 | 1.8966 | 1.8984 | 0 | 0 | 0 | 0 | 0 | 15.6921 | 0 | 0 | 0 | 0 | 4.9914 | 0 | 1.5663 | 1.1734 | 1.4237 | 60 | 1 | 4 | 4 | 4 | 4 | 0 | 0 | 0 | 0 | 0 | 0 | 0 | 0
2014-05-10 | 3時 | 0.027891 | 6.2102 | 0.90599 | 1.0096 | 1.0368 | 0.027891 | 0.022716 | 0.0051751 | 22.3125 | 12.3922 | 15.6921 | 0 | 0 | 0 | 0 | 5.3638 | 0.32451 | 5.3638 | 1 | 5.3638 | 0 | 0 | 0 | 0 | 0.32451 | 0 | 0 | 0 | 0 | 0.27156 | 0 | 0 | 0 | 0 | 5.0922 | 0 | 0 | 0 | 0 | 5.0922 | 0 | 0 | 0 | 0 | 15.6921 | 0 | 0 | 0 | 0 | 0 | 0 | 0 | 0 | 0 | 7.6248 | 2.919 | 2.3356 | 1.8966 | 1.8984 | 0 | 0 | 0 | 0 | 0 | 15.6921 | 0 | 0 | 0 | 0 | 5.0922 | 0 | 1.6046 | 1.2011 | 1.4553 | 60 | 1 | 4 | 4 | 4 | 4 | 0 | 0 | 0 | 0 | 0 | 0 | 0 | 0
2014-05-10 | 4時 | 0.027721 | 6.1772 | 0.90599 | 1.0097 | 1.0369 | 0.027721 | 0.022573 | 0.0051477 | 22.2705 | 12.3169 | 15.6921 | 0 | 0 | 0 | 0 | 5.3312 | 0.32247 | 5.3312 | 1 | 5.3312 | 0 | 0 | 0 | 0 | 0.32247 | 0 | 0 | 0 | 0 | 0.27094 | 0 | 0 | 0 | 0 | 5.0602 | 0 | 0 | 0 | 0 | 5.0602 | 0 | 0 | 0 | 0 | 15.6921 | 0 | 0 | 0 | 0 | 0 | 0 | 0 | 0 | 0 | 7.6248 | 2.919 | 2.3356 | 1.8966 | 1.8984 | 0 | 0 | 0 | 0 | 0 | 15.6921 | 0 | 0 | 0 | 0 | 5.0602 | 0 | 1.6056 | 1.1937 | 1.4437 | 60 | 1 | 4 | 4 | 4 | 4 | 0 | 0 | 0 | 0 | 0 | 0 | 0 | 0
2014-05-10 | 5時 | 0.034065 | 7.4489 | 0.90599 | 1.0052 | 1.0323 | 0.034065 | 0.027857 | 0.0062074 | 24.1257 | 15.2065 | 15.6921 | 0 | 0 | 0 | 0 | 6.5819 | 0.39796 | 6.5819 | 1 | 6.5819 | 0 | 0 | 0 | 0 | 0.39796 | 0 | 0 | 0 | 0 | 0.33703 | 0 | 0 | 0 | 0 | 6.2448 | 0 | 0 | 0 | 0 | 6.2448 | 0 | 0 | 0 | 0 | 15.6921 | 0 | 0 | 0 | 0 | 0 | 0 | 0 | 0 | 0 | 7.6248 | 2.919 | 2.3356 | 1.8966 | 1.8984 | 0 | 0 | 0 | 0 | 0 | 15.6921 | 0 | 0 | 0 | 0 | 6.2448 | 0 | 1.8235 | 1.1796 | 1.4249 | 60 | 1 | 4 | 4 | 4 | 4 | 0 | 0 | 0 | 0 | 0 | 0 | 0 | 0
2014-05-10 | 6時 | 0.018442 | 4.3456 | 0.90599 | 1.0141 | 1.0414 | 0.018442 | 0.014821 | 0.0036213 | 20.4614 | 8.0879 | 15.6921 | 0 | 0 | 0 | 0 | 3.5007 | 0.21172 | 3.5007 | 1 | 3.5007 | 0 | 0 | 0 | 0 | 0.21172 | 0 | 0 | 0 | 0 | 0.17836 | 0 | 0 | 0 | 0 | 3.3224 | 0 | 0 | 0 | 0 | 3.3224 | 0 | 0 | 0 | 0 | 15.6921 | 0 | 0 | 0 | 0 | 0 | 0 | 0 | 0 | 0 | 7.6248 | 2.919 | 2.3356 | 1.8966 | 1.8984 | 0 | 0 | 0 | 0 | 0 | 15.6921 | 0 | 0 | 0 | 0 | 3.3224 | 0 | 1.9883 | 1.3262 | 1.5615 | 60 | 1 | 4 | 4 | 4 | 4 | 0 | 0 | 0 | 0 | 0 | 0 | 0 | 0
2014-05-10 | 7時 | 0.018159 | 4.289 | 0.90599 | 1.0142 | 1.0414 | 0.018159 | 0.014585 | 0.0035741 | 20.4223 | 7.9562 | 15.6921 | 0 | 0 | 0 | 0 | 3.4437 | 0.20836 | 3.4437 | 1 | 3.4437 | 0 | 0 | 0 | 0 | 0.20836 | 0 | 0 | 0 | 0 | 0.17413 | 0 | 0 | 0 | 0 | 3.2696 | 0 | 0 | 0 | 0 | 3.2696 | 0 | 0 | 0 | 0 | 15.6921 | 0 | 0 | 0 | 0 | 0 | 0 | 0 | 0 | 0 | 7.6248 | 2.919 | 2.3356 | 1.8966 | 1.8984 | 0 | 0 | 0 | 0 | 0 | 15.6921 | 0 | 0 | 0 | 0 | 3.2696 | 0 | 1.8963 | 1.2394 | 1.4614 | 60 | 1 | 4 | 4 | 4 | 4 | 0 | 0 | 0 | 0 | 0 | 0 | 0 | 0
2014-05-10 | 8時 | 0.016803 | 4.023 | 0.90599 | 1.0146 | 1.0419 | 0.016803 | 0.013451 | 0.0033525 | 20.2527 | 7.3368 | 15.6921 | 0 | 0 | 0 | 0 | 3.1756 | 0.19215 | 3.1756 | 1 | 3.1756 | 0 | 0 | 0 | 0 | 0.19215 | 0 | 0 | 0 | 0 | 0.16037 | 0 | 0 | 0 | 0 | 3.0152 | 0 | 0 | 0 | 0 | 3.0152 | 0 | 0 | 0 | 0 | 15.6921 | 0 | 0 | 0 | 0 | 0 | 0 | 0 | 0 | 0 | 7.6248 | 2.919 | 2.3356 | 1.8966 | 1.8984 | 0 | 0 | 0 | 0 | 0 | 15.6921 | 0 | 0 | 0 | 0 | 3.0152 | 0 | 0.82944 | 1.0272 | 1.2509 | 60 | 1 | 4 | 4 | 4 | 4 | 0 | 0 | 0 | 0 | 0 | 0 | 0 | 0
2014-05-10 | 9時 | 0.021209 | 4.8883 | 0.90599 | 1.013 | 1.0403 | 0.021209 | 0.017135 | 0.0040736 | 20.8878 | 9.3479 | 15.6921 | 0 | 0 | 0 | 0 | 4.0461 | 0.24479 | 4.0461 | 1 | 4.0461 | 0 | 0 | 0 | 0 | 0.24479 | 0 | 0 | 0 | 0 | 0.20485 | 0 | 0 | 0 | 0 | 3.8412 | 0 | 0 | 0 | 0 | 3.8412 | 0 | 0 | 0 | 0 | 15.6921 | 0 | 0 | 0 | 0 | 0 | 0 | 0 | 0 | 0 | 7.6248 | 2.919 | 2.3356 | 1.8966 | 1.8984 | 0 | 0 | 0 | 0 | 0 | 15.6921 | 0 | 0 | 0 | 0 | 3.8412 | 0 | 1.7603 | 1.1628 | 1.3817 | 60 | 1 | 4 | 4 | 4 | 4 | 0 | 0 | 0 | 0 | 0 | 0 | 0 | 0
2014-05-10 | 10時 | 0.022243 | 5.0919 | 0.90599 | 1.0126 | 1.0398 | 0.022243 | 0.018 | 0.0042432 | 21.0718 | 9.819 | 15.6921 | 0 | 0 | 0 | 0 | 4.25 | 0.25714 | 4.25 | 1 | 4.25 | 0 | 0 | 0 | 0 | 0.25714 | 0 | 0 | 0 | 0 | 0.2149 | 0 | 0 | 0 | 0 | 4.0351 | 0 | 0 | 0 | 0 | 4.0351 | 0 | 0 | 0 | 0 | 15.6921 | 0 | 0 | 0 | 0 | 0 | 0 | 0 | 0 | 0 | 7.6248 | 2.919 | 2.3356 | 1.8966 | 1.8984 | 0 | 0 | 0 | 0 | 0 | 15.6921 | 0 | 0 | 0 | 0 | 4.0351 | 0 | 1.7575 | 1.1373 | 1.3484 | 60 | 1 | 4 | 4 | 4 | 4 | 0 | 0 | 0 | 0 | 0 | 0 | 0 | 0
2014-05-10 | 11時 | 0.024588 | 5.5543 | 0.90599 | 1.0115 | 1.0387 | 0.024588 | 0.019959 | 0.0046285 | 21.538 | 10.8863 | 15.6921 | 0 | 0 | 0 | 0 | 4.712 | 0.28513 | 4.712 | 1 | 4.712 | 0 | 0 | 0 | 0 | 0.28513 | 0 | 0 | 0 | 0 | 0.23765 | 0 | 0 | 0 | 0 | 4.4743 | 0 | 0 | 0 | 0 | 4.4743 | 0 | 0 | 0 | 0 | 15.6921 | 0 | 0 | 0 | 0 | 0 | 0 | 0 | 0 | 0 | 7.6248 | 2.919 | 2.3356 | 1.8966 | 1.8984 | 0 | 0 | 0 | 0 | 0 | 15.6921 | 0 | 0 | 0 | 0 | 4.4743 | 0 | 1.6957 | 1.0766 | 1.2791 | 60 | 1 | 4 | 4 | 4 | 4 | 0 | 0 | 0 | 0 | 0 | 0 | 0 | 0
2014-05-10 | 12時 | 0.016758 | 4.0138 | 0.90599 | 1.0146 | 1.0419 | 0.016758 | 0.013413 | 0.0033448 | 20.2472 | 7.3153 | 15.6921 | 0 | 0 | 0 | 0 | 3.1663 | 0.19161 | 3.1663 | 1 | 3.1663 | 0 | 0 | 0 | 0 | 0.19161 | 0 | 0 | 0 | 0 | 0.15949 | 0 | 0 | 0 | 0 | 3.0068 | 0 | 0 | 0 | 0 | 3.0068 | 0 | 0 | 0 | 0 | 15.6921 | 0 | 0 | 0 | 0 | 0 | 0 | 0 | 0 | 0 | 7.6248 | 2.919 | 2.3356 | 1.8966 | 1.8984 | 0 | 0 | 0 | 0 | 0 | 15.6921 | 0 | 0 | 0 | 0 | 3.0068 | 0 | 1.692 | 1.0769 | 1.2789 | 60 | 1 | 4 | 4 | 4 | 4 | 0 | 0 | 0 | 0 | 0 | 0 | 0 | 0
2014-05-10 | 13時 | 0.021436 | 4.9324 | 0.90599 | 1.0129 | 1.0402 | 0.021436 | 0.017326 | 0.0041104 | 20.9265 | 9.45 | 15.6921 | 0 | 0 | 0 | 0 | 4.0903 | 0.24751 | 4.0903 | 1 | 4.0903 | 0 | 0 | 0 | 0 | 0.24751 | 0 | 0 | 0 | 0 | 0.2063 | 0 | 0 | 0 | 0 | 3.884 | 0 | 0 | 0 | 0 | 3.884 | 0 | 0 | 0 | 0 | 15.6921 | 0 | 0 | 0 | 0 | 0 | 0 | 0 | 0 | 0 | 7.6248 | 2.919 | 2.3356 | 1.8966 | 1.8984 | 0 | 0 | 0 | 0 | 0 | 15.6921 | 0 | 0 | 0 | 0 | 3.884 | 0 | 1.7169 | 1.1052 | 1.3093 | 60 | 1 | 4 | 4 | 4 | 4 | 0 | 0 | 0 | 0 | 0 | 0 | 0 | 0
2014-05-10 | 14時 | 0.022956 | 5.2333 | 0.90599 | 1.0123 | 1.0395 | 0.022956 | 0.018594 | 0.0043611 | 21.2073 | 10.146 | 15.6921 | 0 | 0 | 0 | 0 | 4.3916 | 0.26564 | 4.3916 | 1 | 4.3916 | 0 | 0 | 0 | 0 | 0.26564 | 0 | 0 | 0 | 0 | 0.22318 | 0 | 0 | 0 | 0 | 4.1684 | 0 | 0 | 0 | 0 | 4.1684 | 0 | 0 | 0 | 0 | 15.6921 | 0 | 0 | 0 | 0 | 0 | 0 | 0 | 0 | 0 | 7.6248 | 2.919 | 2.3356 | 1.8966 | 1.8984 | 0 | 0 | 0 | 0 | 0 | 15.6921 | 0 | 0 | 0 | 0 | 4.1684 | 0 | 1.8051 | 1.1884 | 1.4011 | 60 | 1 | 4 | 4 | 4 | 4 | 0 | 0 | 0 | 0 | 0 | 0 | 0 | 0
2014-05-10 | 15時 | 0.019999 | 4.6514 | 0.90599 | 1.0135 | 1.0408 | 0.019999 | 0.016123 | 0.0038762 | 20.6901 | 8.7985 | 15.6921 | 0 | 0 | 0 | 0 | 3.8083 | 0.23032 | 3.8083 | 1 | 3.8083 | 0 | 0 | 0 | 0 | 0.23032 | 0 | 0 | 0 | 0 | 0.19403 | 0 | 0 | 0 | 0 | 3.6143 | 0 | 0 | 0 | 0 | 3.6143 | 0 | 0 | 0 | 0 | 15.6921 | 0 | 0 | 0 | 0 | 0 | 0 | 0 | 0 | 0 | 7.6248 | 2.919 | 2.3356 | 1.8966 | 1.8984 | 0 | 0 | 0 | 0 | 0 | 15.6921 | 0 | 0 | 0 | 0 | 3.6143 | 0 | 1.8891 | 1.2617 | 1.4844 | 60 | 1 | 4 | 4 | 4 | 4 | 0 | 0 | 0 | 0 | 0 | 0 | 0 | 0
2014-05-10 | 16時 | 0.019034 | 4.4624 | 0.90599 | 1.0139 | 1.0411 | 0.019034 | 0.015315 | 0.0037186 | 20.5452 | 8.3594 | 15.6921 | 0 | 0 | 0 | 0 | 3.6182 | 0.21879 | 3.6182 | 1 | 3.6182 | 0 | 0 | 0 | 0 | 0.21879 | 0 | 0 | 0 | 0 | 0.18504 | 0 | 0 | 0 | 0 | 3.4332 | 0 | 0 | 0 | 0 | 3.4332 | 0 | 0 | 0 | 0 | 15.6921 | 0 | 0 | 0 | 0 | 0 | 0 | 0 | 0 | 0 | 7.6248 | 2.919 | 2.3356 | 1.8966 | 1.8984 | 0 | 0 | 0 | 0 | 0 | 15.6921 | 0 | 0 | 0 | 0 | 3.4332 | 0 | 1.9929 | 1.3571 | 1.5927 | 60 | 1 | 4 | 4 | 4 | 4 | 0 | 0 | 0 | 0 | 0 | 0 | 0 | 0
2014-05-10 | 17時 | 0.035533 | 7.7452 | 0.90599 | 1.004 | 1.031 | 0.035533 | 0.029078 | 0.0064544 | 24.6251 | 15.8731 | 15.6921 | 0 | 0 | 0 | 0 | 6.8704 | 0.41541 | 6.8704 | 1 | 6.8704 | 0 | 0 | 0 | 0 | 0.41541 | 0 | 0 | 0 | 0 | 0.35181 | 0 | 0 | 0 | 0 | 6.5186 | 0 | 0 | 0 | 0 | 6.5186 | 0 | 0 | 0 | 0 | 15.6921 | 0 | 0 | 0 | 0 | 0 | 0 | 0 | 0 | 0 | 7.6248 | 2.919 | 2.3356 | 1.8966 | 1.8984 | 0 | 0 | 0 | 0 | 0 | 15.6921 | 0 | 0 | 0 | 0 | 6.5186 | 0 | 2.0987 | 1.4428 | 1.3405 | 60 | 1 | 4 | 4 | 4 | 4 | 0 | 0 | 0 | 0 | 0 | 0 | 0 | 0
2014-05-10 | 18時 | 0.036552 | 7.9523 | 0.90599 | 1.0031 | 1.0301 | 0.036552 | 0.029925 | 0.0066269 | 24.9886 | 16.3372 | 15.6921 | 0 | 0 | 0 | 0 | 7.0713 | 0.4275 | 7.0713 | 1 | 7.0713 | 0 | 0 | 0 | 0 | 0.4275 | 0 | 0 | 0 | 0 | 0.363 | 0 | 0 | 0 | 0 | 6.7083 | 0 | 0 | 0 | 0 | 6.7083 | 0 | 0 | 0 | 0 | 15.6921 | 0 | 0 | 0 | 0 | 0 | 0 | 0 | 0 | 0 | 7.6248 | 2.919 | 2.3356 | 1.8966 | 1.8984 | 0 | 0 | 0 | 0 | 0 | 15.6921 | 0 | 0 | 0 | 0 | 6.7083 | 0 | 2.2024 | 1.511 | 1.6133 | 60 | 1 | 4 | 4 | 4 | 4 | 0 | 0 | 0 | 0 | 0 | 0 | 0 | 0
2014-05-10 | 19時 | 0.018607 | 4.3788 | 0.90599 | 1.014 | 1.0413 | 0.018607 | 0.014958 | 0.003649 | 20.4848 | 8.1652 | 15.6921 | 0 | 0 | 0 | 0 | 3.5342 | 0.21369 | 3.5342 | 1 | 3.5342 | 0 | 0 | 0 | 0 | 0.21369 | 0 | 0 | 0 | 0 | 0.18097 | 0 | 0 | 0 | 0 | 3.3532 | 0 | 0 | 0 | 0 | 3.3532 | 0 | 0 | 0 | 0 | 15.6921 | 0 | 0 | 0 | 0 | 0 | 0 | 0 | 0 | 0 | 7.6248 | 2.919 | 2.3356 | 1.8966 | 1.8984 | 0 | 0 | 0 | 0 | 0 | 15.6921 | 0 | 0 | 0 | 0 | 3.3532 | 0 | 2.2171 | 0.96994 | 1.7595 | 60 | 1 | 4 | 4 | 4 | 4 | 0 | 0 | 0 | 0 | 0 | 0 | 0 | 0
2014-05-10 | 20時 | 0.020996 | 4.849 | 0.90599 | 1.0131 | 1.0404 | 0.020996 | 0.016955 | 0.0040408 | 20.8537 | 9.2566 | 15.6921 | 0 | 0 | 0 | 0 | 4.0066 | 0.24222 | 4.0066 | 1 | 4.0066 | 0 | 0 | 0 | 0 | 0.24222 | 0 | 0 | 0 | 0 | 0.20568 | 0 | 0 | 0 | 0 | 3.8009 | 0 | 0 | 0 | 0 | 3.8009 | 0 | 0 | 0 | 0 | 15.6921 | 0 | 0 | 0 | 0 | 0 | 0 | 0 | 0 | 0 | 7.6248 | 2.919 | 2.3356 | 1.8966 | 1.8984 | 0 | 0 | 0 | 0 | 0 | 15.6921 | 0 | 0 | 0 | 0 | 3.8009 | 0 | 2.2572 | 1.3982 | 1.3834 | 60 | 1 | 4 | 4 | 4 | 4 | 0 | 0 | 0 | 0 | 0 | 0 | 0 | 0
2014-05-10 | 21時 | 0.023026 | 5.2495 | 0.90599 | 1.0122 | 1.0395 | 0.023026 | 0.018652 | 0.0043746 | 21.2232 | 10.1834 | 15.6921 | 0 | 0 | 0 | 0 | 4.4077 | 0.26645 | 4.4077 | 1 | 4.4077 | 0 | 0 | 0 | 0 | 0.26645 | 0 | 0 | 0 | 0 | 0.22655 | 0 | 0 | 0 | 0 | 4.1812 | 0 | 0 | 0 | 0 | 4.1812 | 0 | 0 | 0 | 0 | 15.6921 | 0 | 0 | 0 | 0 | 0 | 0 | 0 | 0 | 0 | 7.6248 | 2.919 | 2.3356 | 1.8966 | 1.8984 | 0 | 0 | 0 | 0 | 0 | 15.6921 | 0 | 0 | 0 | 0 | 4.1812 | 0 | 2.2753 | 0.86013 | 1.1916 | 60 | 1 | 4 | 4 | 4 | 4 | 0 | 0 | 0 | 0 | 0 | 0 | 0 | 0
2014-05-10 | 22時 | 0.024527 | 5.5462 | 0.90599 | 1.0115 | 1.0387 | 0.024527 | 0.019905 | 0.0046218 | 21.5293 | 10.8677 | 15.6921 | 0 | 0 | 0 | 0 | 4.7039 | 0.28436 | 4.7039 | 1 | 4.7039 | 0 | 0 | 0 | 0 | 0.28436 | 0 | 0 | 0 | 0 | 0.24177 | 0 | 0 | 0 | 0 | 4.4621 | 0 | 0 | 0 | 0 | 4.4621 | 0 | 0 | 0 | 0 | 15.6921 | 0 | 0 | 0 | 0 | 0 | 0 | 0 | 0 | 0 | 7.6248 | 2.919 | 2.3356 | 1.8966 | 1.8984 | 0 | 0 | 0 | 0 | 0 | 15.6921 | 0 | 0 | 0 | 0 | 4.4621 | 0 | 2.0677 | 0.98335 | 1.458 | 60 | 1 | 4 | 4 | 4 | 4 | 0 | 0 | 0 | 0 | 0 | 0 | 0 | 0
2014-05-10 | 23時 | 0.029738 | 6.5821 | 0.90599 | 1.0084 | 1.0355 | 0.029738 | 0.024253 | 0.005485 | 22.8094 | 13.2415 | 15.6921 | 0 | 0 | 0 | 0 | 5.7314 | 0.34647 | 5.7314 | 1 | 5.7314 | 0 | 0 | 0 | 0 | 0.34647 | 0 | 0 | 0 | 0 | 0.29458 | 0 | 0 | 0 | 0 | 5.4368 | 0 | 0 | 0 | 0 | 5.4368 | 0 | 0 | 0 | 0 | 15.6921 | 0 | 0 | 0 | 0 | 0 | 0 | 0 | 0 | 0 | 7.6248 | 2.919 | 2.3356 | 1.8966 | 1.8984 | 0 | 0 | 0 | 0 | 0 | 15.6921 | 0 | 0 | 0 | 0 | 5.4368 | 0 | 1.8395 | 1.312 | 1.59 | 60 | 1 | 4 | 4 | 4 | 4 | 0 | 0 | 0 | 0 | 0 | 0 | 0 | 0
2014-05-11 | 0時 | 0.030396 | 6.714 | 0.90599 | 1.008 | 1.0351 | 0.030396 | 0.024801 | 0.005595 | 22.9956 | 13.5418 | 15.6921 | 0 | 0 | 0 | 0 | 5.8614 | 0.3543 | 5.8614 | 1 | 5.8614 | 0 | 0 | 0 | 0 | 0.3543 | 0 | 0 | 0 | 0 | 0.30164 | 0 | 0 | 0 | 0 | 5.5597 | 0 | 0 | 0 | 0 | 5.5597 | 0 | 0 | 0 | 0 | 15.6921 | 0 | 0 | 0 | 0 | 0 | 0 | 0 | 0 | 0 | 7.6248 | 2.919 | 2.3356 | 1.8966 | 1.8984 | 0 | 0 | 0 | 0 | 0 | 15.6921 | 0 | 0 | 0 | 0 | 5.5597 | 0 | 1.8328 | 1.3428 | 1.6174 | 60 | 1 | 4 | 4 | 4 | 4 | 0 | 0 | 0 | 0 | 0 | 0 | 0 | 0
2014-05-11 | 1時 | 0.031198 | 6.8765 | 0.90599 | 1.0074 | 1.0345 | 0.031198 | 0.025468 | 0.0057304 | 23.232 | 13.9114 | 15.6921 | 0 | 0 | 0 | 0 | 6.0213 | 0.36382 | 6.0213 | 1 | 6.0213 | 0 | 0 | 0 | 0 | 0.36382 | 0 | 0 | 0 | 0 | 0.31219 | 0 | 0 | 0 | 0 | 5.7091 | 0 | 0 | 0 | 0 | 5.7091 | 0 | 0 | 0 | 0 | 15.6921 | 0 | 0 | 0 | 0 | 0 | 0 | 0 | 0 | 0 | 7.6248 | 2.919 | 2.3356 | 1.8966 | 1.8984 | 0 | 0 | 0 | 0 | 0 | 15.6921 | 0 | 0 | 0 | 0 | 5.7091 | 0 | 1.872 | 1.3857 | 1.6634 | 60 | 1 | 4 | 4 | 4 | 4 | 0 | 0 | 0 | 0 | 0 | 0 | 0 | 0
2014-05-11 | 2時 | 0.03149 | 6.935 | 0.90599 | 1.0072 | 1.0343 | 0.03149 | 0.02571 | 0.0057791 | 23.319 | 14.044 | 15.6921 | 0 | 0 | 0 | 0 | 6.0787 | 0.36729 | 6.0787 | 1 | 6.0787 | 0 | 0 | 0 | 0 | 0.36729 | 0 | 0 | 0 | 0 | 0.31517 | 0 | 0 | 0 | 0 | 5.7636 | 0 | 0 | 0 | 0 | 5.7636 | 0 | 0 | 0 | 0 | 15.6921 | 0 | 0 | 0 | 0 | 0 | 0 | 0 | 0 | 0 | 7.6248 | 2.919 | 2.3356 | 1.8966 | 1.8984 | 0 | 0 | 0 | 0 | 0 | 15.6921 | 0 | 0 | 0 | 0 | 5.7636 | 0 | 1.8874 | 1.3977 | 1.6777 | 60 | 1 | 4 | 4 | 4 | 4 | 0 | 0 | 0 | 0 | 0 | 0 | 0 | 0
2014-05-11 | 3時 | 0.031847 | 7.0074 | 0.90599 | 1.0069 | 1.034 | 0.031847 | 0.026008 | 0.0058395 | 23.428 | 14.2083 | 15.6921 | 0 | 0 | 0 | 0 | 6.1498 | 0.37154 | 6.1498 | 1 | 6.1498 | 0 | 0 | 0 | 0 | 0.37154 | 0 | 0 | 0 | 0 | 0.31964 | 0 | 0 | 0 | 0 | 5.8302 | 0 | 0 | 0 | 0 | 5.8302 | 0 | 0 | 0 | 0 | 15.6921 | 0 | 0 | 0 | 0 | 0 | 0 | 0 | 0 | 0 | 7.6248 | 2.919 | 2.3356 | 1.8966 | 1.8984 | 0 | 0 | 0 | 0 | 0 | 15.6921 | 0 | 0 | 0 | 0 | 5.8302 | 0 | 1.9109 | 1.4153 | 1.6977 | 60 | 1 | 4 | 4 | 4 | 4 | 0 | 0 | 0 | 0 | 0 | 0 | 0 | 0
2014-05-11 | 4時 | 0.031025 | 6.8422 | 0.90599 | 1.0075 | 1.0346 | 0.031025 | 0.025323 | 0.0057018 | 23.1815 | 13.8334 | 15.6921 | 0 | 0 | 0 | 0 | 5.9876 | 0.36176 | 5.9876 | 1 | 5.9876 | 0 | 0 | 0 | 0 | 0.36176 | 0 | 0 | 0 | 0 | 0.31082 | 0 | 0 | 0 | 0 | 5.6767 | 0 | 0 | 0 | 0 | 5.6767 | 0 | 0 | 0 | 0 | 15.6921 | 0 | 0 | 0 | 0 | 0 | 0 | 0 | 0 | 0 | 7.6248 | 2.919 | 2.3356 | 1.8966 | 1.8984 | 0 | 0 | 0 | 0 | 0 | 15.6921 | 0 | 0 | 0 | 0 | 5.6767 | 0 | 1.8673 | 1.3718 | 1.6439 | 60 | 1 | 4 | 4 | 4 | 4 | 0 | 0 | 0 | 0 | 0 | 0 | 0 | 0
2014-05-11 | 5時 | 0.036285 | 7.8995 | 0.90599 | 1.0034 | 1.0304 | 0.036285 | 0.029702 | 0.0065829 | 24.8948 | 16.2191 | 15.6921 | 0 | 0 | 0 | 0 | 7.0202 | 0.42432 | 7.0202 | 1 | 7.0202 | 0 | 0 | 0 | 0 | 0.42432 | 0 | 0 | 0 | 0 | 0.36173 | 0 | 0 | 0 | 0 | 6.6584 | 0 | 0 | 0 | 0 | 6.6584 | 0 | 0 | 0 | 0 | 15.6921 | 0 | 0 | 0 | 0 | 0 | 0 | 0 | 0 | 0 | 7.6248 | 2.919 | 2.3356 | 1.8966 | 1.8984 | 0 | 0 | 0 | 0 | 0 | 15.6921 | 0 | 0 | 0 | 0 | 6.6584 | 0 | 1.9924 | 1.2807 | 1.5379 | 60 | 1 | 4 | 4 | 4 | 4 | 0 | 0 | 0 | 0 | 0 | 0 | 0 | 0
2014-05-11 | 6時 | 0.020219 | 4.696 | 0.90599 | 1.0134 | 1.0407 | 0.020219 | 0.016306 | 0.0039133 | 20.726 | 8.902 | 15.6921 | 0 | 0 | 0 | 0 | 3.8531 | 0.23294 | 3.8531 | 1 | 3.8531 | 0 | 0 | 0 | 0 | 0.23294 | 0 | 0 | 0 | 0 | 0.1978 | 0 | 0 | 0 | 0 | 3.6553 | 0 | 0 | 0 | 0 | 3.6553 | 0 | 0 | 0 | 0 | 15.6921 | 0 | 0 | 0 | 0 | 0 | 0 | 0 | 0 | 0 | 7.6248 | 2.919 | 2.3356 | 1.8966 | 1.8984 | 0 | 0 | 0 | 0 | 0 | 15.6921 | 0 | 0 | 0 | 0 | 3.6553 | 0 | 2.1357 | 1.4178 | 1.6615 | 60 | 1 | 4 | 4 | 4 | 4 | 0 | 0 | 0 | 0 | 0 | 0 | 0 | 0
2014-05-11 | 7時 | 0.020214 | 4.6946 | 0.90599 | 1.0134 | 1.0407 | 0.020214 | 0.016302 | 0.0039122 | 20.7248 | 8.8987 | 15.6921 | 0 | 0 | 0 | 0 | 3.8517 | 0.23288 | 3.8517 | 1 | 3.8517 | 0 | 0 | 0 | 0 | 0.23288 | 0 | 0 | 0 | 0 | 0.19723 | 0 | 0 | 0 | 0 | 3.6544 | 0 | 0 | 0 | 0 | 3.6544 | 0 | 0 | 0 | 0 | 15.6921 | 0 | 0 | 0 | 0 | 0 | 0 | 0 | 0 | 0 | 7.6248 | 2.919 | 2.3356 | 1.8966 | 1.8984 | 0 | 0 | 0 | 0 | 0 | 15.6921 | 0 | 0 | 0 | 0 | 3.6544 | 0 | 2.0531 | 1.3458 | 1.5785 | 60 | 1 | 4 | 4 | 4 | 4 | 0 | 0 | 0 | 0 | 0 | 0 | 0 | 0
2014-05-11 | 8時 | 0.018675 | 4.3915 | 0.90599 | 1.014 | 1.0413 | 0.018675 | 0.015015 | 0.0036596 | 20.4938 | 8.1946 | 15.6921 | 0 | 0 | 0 | 0 | 3.5469 | 0.2145 | 3.5469 | 1 | 3.5469 | 0 | 0 | 0 | 0 | 0.2145 | 0 | 0 | 0 | 0 | 0.18094 | 0 | 0 | 0 | 0 | 3.366 | 0 | 0 | 0 | 0 | 3.366 | 0 | 0 | 0 | 0 | 15.6921 | 0 | 0 | 0 | 0 | 0 | 0 | 0 | 0 | 0 | 7.6248 | 2.919 | 2.3356 | 1.8966 | 1.8984 | 0 | 0 | 0 | 0 | 0 | 15.6921 | 0 | 0 | 0 | 0 | 3.366 | 0 | 0.97193 | 1.1244 | 1.3581 | 60 | 1 | 4 | 4 | 4 | 4 | 0 | 0 | 0 | 0 | 0 | 0 | 0 | 0
2014-05-11 | 9時 | 0.021367 | 4.9193 | 0.90599 | 1.013 | 1.0402 | 0.021367 | 0.017268 | 0.0040995 | 20.915 | 9.4197 | 15.6921 | 0 | 0 | 0 | 0 | 4.0772 | 0.24669 | 4.0772 | 1 | 4.0772 | 0 | 0 | 0 | 0 | 0.24669 | 0 | 0 | 0 | 0 | 0.20616 | 0 | 0 | 0 | 0 | 3.871 | 0 | 0 | 0 | 0 | 3.871 | 0 | 0 | 0 | 0 | 15.6921 | 0 | 0 | 0 | 0 | 0 | 0 | 0 | 0 | 0 | 7.6248 | 2.919 | 2.3356 | 1.8966 | 1.8984 | 0 | 0 | 0 | 0 | 0 | 15.6921 | 0 | 0 | 0 | 0 | 3.871 | 0 | 1.7619 | 1.145 | 1.3625 | 60 | 1 | 4 | 4 | 4 | 4 | 0 | 0 | 0 | 0 | 0 | 0 | 0 | 0
2014-05-11 | 10時 | 0.021243 | 4.8923 | 0.90599 | 1.013 | 1.0403 | 0.021243 | 0.017166 | 0.0040769 | 20.8912 | 9.3571 | 15.6921 | 0 | 0 | 0 | 0 | 4.0501 | 0.24523 | 4.0501 | 1 | 4.0501 | 0 | 0 | 0 | 0 | 0.24523 | 0 | 0 | 0 | 0 | 0.20193 | 0 | 0 | 0 | 0 | 3.8481 | 0 | 0 | 0 | 0 | 3.8481 | 0 | 0 | 0 | 0 | 15.6921 | 0 | 0 | 0 | 0 | 0 | 0 | 0 | 0 | 0 | 7.6248 | 2.919 | 2.3356 | 1.8966 | 1.8984 | 0 | 0 | 0 | 0 | 0 | 15.6921 | 0 | 0 | 0 | 0 | 3.8481 | 0 | 1.678 | 1.053 | 1.2545 | 60 | 1 | 4 | 4 | 4 | 4 | 0 | 0 | 0 | 0 | 0 | 0 | 0 | 0
2014-05-11 | 11時 | 0.022386 | 5.1153 | 0.90599 | 1.0125 | 1.0398 | 0.022386 | 0.018124 | 0.0042627 | 21.0938 | 9.8731 | 15.6921 | 0 | 0 | 0 | 0 | 4.2734 | 0.25891 | 4.2734 | 1 | 4.2734 | 0 | 0 | 0 | 0 | 0.25891 | 0 | 0 | 0 | 0 | 0.21059 | 0 | 0 | 0 | 0 | 4.0628 | 0 | 0 | 0 | 0 | 4.0628 | 0 | 0 | 0 | 0 | 15.6921 | 0 | 0 | 0 | 0 | 0 | 0 | 0 | 0 | 0 | 7.6248 | 2.919 | 2.3356 | 1.8966 | 1.8984 | 0 | 0 | 0 | 0 | 0 | 15.6921 | 0 | 0 | 0 | 0 | 4.0628 | 0 | 1.5872 | 0.97953 | 1.1684 | 60 | 1 | 4 | 4 | 4 | 4 | 0 | 0 | 0 | 0 | 0 | 0 | 0 | 0
2014-05-11 | 12時 | 0.014497 | 3.5676 | 0.90599 | 1.0151 | 1.0425 | 0.014497 | 0.011524 | 0.002973 | 20.0154 | 6.2741 | 15.6921 | 0 | 0 | 0 | 0 | 2.7157 | 0.16463 | 2.7157 | 1 | 2.7157 | 0 | 0 | 0 | 0 | 0.16463 | 0 | 0 | 0 | 0 | 0.13225 | 0 | 0 | 0 | 0 | 2.5834 | 0 | 0 | 0 | 0 | 2.5834 | 0 | 0 | 0 | 0 | 15.6921 | 0 | 0 | 0 | 0 | 0 | 0 | 0 | 0 | 0 | 7.6248 | 2.919 | 2.3356 | 1.8966 | 1.8984 | 0 | 0 | 0 | 0 | 0 | 15.6921 | 0 | 0 | 0 | 0 | 2.5834 | 0 | 1.5116 | 0.92904 | 1.1099 | 60 | 1 | 4 | 4 | 4 | 4 | 0 | 0 | 0 | 0 | 0 | 0 | 0 | 0
2014-05-11 | 13時 | 0.018475 | 4.3444 | 0.90599 | 1.0141 | 1.0414 | 0.018475 | 0.014855 | 0.0036204 | 20.4606 | 8.0852 | 15.6921 | 0 | 0 | 0 | 0 | 3.4995 | 0.21221 | 3.4995 | 1 | 3.4995 | 0 | 0 | 0 | 0 | 0.21221 | 0 | 0 | 0 | 0 | 0.16952 | 0 | 0 | 0 | 0 | 3.33 | 0 | 0 | 0 | 0 | 3.33 | 0 | 0 | 0 | 0 | 15.6921 | 0 | 0 | 0 | 0 | 0 | 0 | 0 | 0 | 0 | 7.6248 | 2.919 | 2.3356 | 1.8966 | 1.8984 | 0 | 0 | 0 | 0 | 0 | 15.6921 | 0 | 0 | 0 | 0 | 3.33 | 0 | 1.4738 | 0.91517 | 1.0911 | 60 | 1 | 4 | 4 | 4 | 4 | 0 | 0 | 0 | 0 | 0 | 0 | 0 | 0
2014-05-11 | 14時 | 0.019186 | 4.4839 | 0.90599 | 1.0138 | 1.0411 | 0.019186 | 0.015449 | 0.0037366 | 20.5611 | 8.4094 | 15.6921 | 0 | 0 | 0 | 0 | 3.6399 | 0.22071 | 3.6399 | 1 | 3.6399 | 0 | 0 | 0 | 0 | 0.22071 | 0 | 0 | 0 | 0 | 0.17655 | 0 | 0 | 0 | 0 | 3.4633 | 0 | 0 | 0 | 0 | 3.4633 | 0 | 0 | 0 | 0 | 15.6921 | 0 | 0 | 0 | 0 | 0 | 0 | 0 | 0 | 0 | 7.6248 | 2.919 | 2.3356 | 1.8966 | 1.8984 | 0 | 0 | 0 | 0 | 0 | 15.6921 | 0 | 0 | 0 | 0 | 3.4633 | 0 | 1.4968 | 0.95083 | 1.1283 | 60 | 1 | 4 | 4 | 4 | 4 | 0 | 0 | 0 | 0 | 0 | 0 | 0 | 0
2014-05-11 | 15時 | 0.016328 | 3.9256 | 0.90599 | 1.0147 | 1.042 | 0.016328 | 0.013056 | 0.0032713 | 20.1962 | 7.1097 | 15.6921 | 0 | 0 | 0 | 0 | 3.0773 | 0.18652 | 3.0773 | 1 | 3.0773 | 0 | 0 | 0 | 0 | 0.18652 | 0 | 0 | 0 | 0 | 0.15045 | 0 | 0 | 0 | 0 | 2.9269 | 0 | 0 | 0 | 0 | 2.9269 | 0 | 0 | 0 | 0 | 15.6921 | 0 | 0 | 0 | 0 | 0 | 0 | 0 | 0 | 0 | 7.6248 | 2.919 | 2.3356 | 1.8966 | 1.8984 | 0 | 0 | 0 | 0 | 0 | 15.6921 | 0 | 0 | 0 | 0 | 2.9269 | 0 | 1.5754 | 1.0356 | 1.2221 | 60 | 1 | 4 | 4 | 4 | 4 | 0 | 0 | 0 | 0 | 0 | 0 | 0 | 0
2014-05-11 | 16時 | 0.015723 | 3.809 | 0.90599 | 1.0149 | 1.0422 | 0.015723 | 0.012548 | 0.0031742 | 20.1328 | 6.8378 | 15.6921 | 0 | 0 | 0 | 0 | 2.9596 | 0.17926 | 2.9596 | 1 | 2.9596 | 0 | 0 | 0 | 0 | 0.17926 | 0 | 0 | 0 | 0 | 0.14661 | 0 | 0 | 0 | 0 | 2.813 | 0 | 0 | 0 | 0 | 2.813 | 0 | 0 | 0 | 0 | 15.6921 | 0 | 0 | 0 | 0 | 0 | 0 | 0 | 0 | 0 | 7.6248 | 2.919 | 2.3356 | 1.8966 | 1.8984 | 0 | 0 | 0 | 0 | 0 | 15.6921 | 0 | 0 | 0 | 0 | 2.813 | 0 | 1.7037 | 1.157 | 1.3587 | 60 | 1 | 4 | 4 | 4 | 4 | 0 | 0 | 0 | 0 | 0 | 0 | 0 | 0
2014-05-11 | 17時 | 0.030498 | 6.7259 | 0.90599 | 1.0079 | 1.035 | 0.030498 | 0.024893 | 0.0056049 | 23.0127 | 13.569 | 15.6921 | 0 | 0 | 0 | 0 | 5.8731 | 0.35561 | 5.8731 | 1 | 5.8731 | 0 | 0 | 0 | 0 | 0.35561 | 0 | 0 | 0 | 0 | 0.29282 | 0 | 0 | 0 | 0 | 5.5803 | 0 | 0 | 0 | 0 | 5.5803 | 0 | 0 | 0 | 0 | 15.6921 | 0 | 0 | 0 | 0 | 0 | 0 | 0 | 0 | 0 | 7.6248 | 2.919 | 2.3356 | 1.8966 | 1.8984 | 0 | 0 | 0 | 0 | 0 | 15.6921 | 0 | 0 | 0 | 0 | 5.5803 | 0 | 1.8253 | 1.26 | 1.1285 | 60 | 1 | 4 | 4 | 4 | 4 | 0 | 0 | 0 | 0 | 0 | 0 | 0 | 0
2014-05-11 | 18時 | 0.032219 | 7.0724 | 0.90599 | 1.0067 | 1.0338 | 0.032219 | 0.026325 | 0.0058937 | 23.5272 | 14.3556 | 15.6921 | 0 | 0 | 0 | 0 | 6.2136 | 0.37608 | 6.2136 | 1 | 6.2136 | 0 | 0 | 0 | 0 | 0.37608 | 0 | 0 | 0 | 0 | 0.31219 | 0 | 0 | 0 | 0 | 5.9014 | 0 | 0 | 0 | 0 | 5.9014 | 0 | 0 | 0 | 0 | 15.6921 | 0 | 0 | 0 | 0 | 0 | 0 | 0 | 0 | 0 | 7.6248 | 2.919 | 2.3356 | 1.8966 | 1.8984 | 0 | 0 | 0 | 0 | 0 | 15.6921 | 0 | 0 | 0 | 0 | 5.9014 | 0 | 1.9715 | 1.357 | 1.4343 | 60 | 1 | 4 | 4 | 4 | 4 | 0 | 0 | 0 | 0 | 0 | 0 | 0 | 0
2014-05-11 | 19時 | 0.016603 | 3.984 | 0.90599 | 1.0146 | 1.0419 | 0.016603 | 0.013283 | 0.00332 | 20.2297 | 7.246 | 15.6921 | 0 | 0 | 0 | 0 | 3.1363 | 0.18976 | 3.1363 | 1 | 3.1363 | 0 | 0 | 0 | 0 | 0.18976 | 0 | 0 | 0 | 0 | 0.15859 | 0 | 0 | 0 | 0 | 2.9777 | 0 | 0 | 0 | 0 | 2.9777 | 0 | 0 | 0 | 0 | 15.6921 | 0 | 0 | 0 | 0 | 0 | 0 | 0 | 0 | 0 | 7.6248 | 2.919 | 2.3356 | 1.8966 | 1.8984 | 0 | 0 | 0 | 0 | 0 | 15.6921 | 0 | 0 | 0 | 0 | 2.9777 | 0 | 2.0473 | 0.8639 | 1.6349 | 60 | 1 | 4 | 4 | 4 | 4 | 0 | 0 | 0 | 0 | 0 | 0 | 0 | 0
2014-05-11 | 20時 | 0.019408 | 4.5348 | 0.90599 | 1.0137 | 1.041 | 0.019408 | 0.015629 | 0.003779 | 20.5994 | 8.5277 | 15.6921 | 0 | 0 | 0 | 0 | 3.6911 | 0.22327 | 3.6911 | 1 | 3.6911 | 0 | 0 | 0 | 0 | 0.22327 | 0 | 0 | 0 | 0 | 0.18759 | 0 | 0 | 0 | 0 | 3.5035 | 0 | 0 | 0 | 0 | 3.5035 | 0 | 0 | 0 | 0 | 15.6921 | 0 | 0 | 0 | 0 | 0 | 0 | 0 | 0 | 0 | 7.6248 | 2.919 | 2.3356 | 1.8966 | 1.8984 | 0 | 0 | 0 | 0 | 0 | 15.6921 | 0 | 0 | 0 | 0 | 3.5035 | 0 | 2.12 | 1.3123 | 1.2853 | 60 | 1 | 4 | 4 | 4 | 4 | 0 | 0 | 0 | 0 | 0 | 0 | 0 | 0
2014-05-11 | 21時 | 0.021681 | 4.9824 | 0.90599 | 1.0128 | 1.0401 | 0.021681 | 0.017529 | 0.004152 | 20.9712 | 9.5658 | 15.6921 | 0 | 0 | 0 | 0 | 4.1404 | 0.25041 | 4.1404 | 1 | 4.1404 | 0 | 0 | 0 | 0 | 0.25041 | 0 | 0 | 0 | 0 | 0.21095 | 0 | 0 | 0 | 0 | 3.9294 | 0 | 0 | 0 | 0 | 3.9294 | 0 | 0 | 0 | 0 | 15.6921 | 0 | 0 | 0 | 0 | 0 | 0 | 0 | 0 | 0 | 7.6248 | 2.919 | 2.3356 | 1.8966 | 1.8984 | 0 | 0 | 0 | 0 | 0 | 15.6921 | 0 | 0 | 0 | 0 | 3.9294 | 0 | 2.1605 | 0.7878 | 1.11 | 60 | 1 | 4 | 4 | 4 | 4 | 0 | 0 | 0 | 0 | 0 | 0 | 0 | 0
2014-05-11 | 22時 | 0.023405 | 5.3229 | 0.90599 | 1.0121 | 1.0393 | 0.023405 | 0.01897 | 0.0044357 | 21.2964 | 10.3528 | 15.6921 | 0 | 0 | 0 | 0 | 4.481 | 0.27099 | 4.481 | 1 | 4.481 | 0 | 0 | 0 | 0 | 0.27099 | 0 | 0 | 0 | 0 | 0.22859 | 0 | 0 | 0 | 0 | 4.2524 | 0 | 0 | 0 | 0 | 4.2524 | 0 | 0 | 0 | 0 | 15.6921 | 0 | 0 | 0 | 0 | 0 | 0 | 0 | 0 | 0 | 7.6248 | 2.919 | 2.3356 | 1.8966 | 1.8984 | 0 | 0 | 0 | 0 | 0 | 15.6921 | 0 | 0 | 0 | 0 | 4.2524 | 0 | 1.9737 | 0.92367 | 1.3918 | 60 | 1 | 4 | 4 | 4 | 4 | 0 | 0 | 0 | 0 | 0 | 0 | 0 | 0
2014-05-11 | 23時 | 0.028799 | 6.3931 | 0.90599 | 1.009 | 1.0362 | 0.028799 | 0.023471 | 0.0053276 | 22.5517 | 12.8103 | 15.6921 | 0 | 0 | 0 | 0 | 5.5448 | 0.3353 | 5.5448 | 1 | 5.5448 | 0 | 0 | 0 | 0 | 0.3353 | 0 | 0 | 0 | 0 | 0.28321 | 0 | 0 | 0 | 0 | 5.2615 | 0 | 0 | 0 | 0 | 5.2615 | 0 | 0 | 0 | 0 | 15.6921 | 0 | 0 | 0 | 0 | 0 | 0 | 0 | 0 | 0 | 7.6248 | 2.919 | 2.3356 | 1.8966 | 1.8984 | 0 | 0 | 0 | 0 | 0 | 15.6921 | 0 | 0 | 0 | 0 | 5.2615 | 0 | 1.7618 | 1.2622 | 1.5354 | 60 | 1 | 4 | 4 | 4 | 4 | 0 | 0 | 0 | 0 | 0 | 0 | 0 | 0
2014-05-12 | 0時 | 0.029575 | 6.5482 | 0.90599 | 1.0085 | 1.0357 | 0.029575 | 0.024118 | 0.0054568 | 22.7625 | 13.1643 | 15.6921 | 0 | 0 | 0 | 0 | 5.698 | 0.34454 | 5.698 | 1 | 5.698 | 0 | 0 | 0 | 0 | 0.34454 | 0 | 0 | 0 | 0 | 0.29141 | 0 | 0 | 0 | 0 | 5.4066 | 0 | 0 | 0 | 0 | 5.4066 | 0 | 0 | 0 | 0 | 15.6921 | 0 | 0 | 0 | 0 | 0 | 0 | 0 | 0 | 0 | 7.6248 | 2.919 | 2.3356 | 1.8966 | 1.8984 | 0 | 0 | 0 | 0 | 0 | 15.6921 | 0 | 0 | 0 | 0 | 5.4066 | 0 | 1.7656 | 1.2989 | 1.5698 | 60 | 1 | 4 | 4 | 4 | 4 | 0 | 0 | 0 | 0 | 0 | 0 | 0 | 0
2014-05-12 | 1時 | 0.030131 | 6.6599 | 0.90599 | 1.0081 | 1.0353 | 0.030131 | 0.024581 | 0.0055499 | 22.9186 | 13.4187 | 15.6921 | 0 | 0 | 0 | 0 | 5.8081 | 0.35115 | 5.8081 | 1 | 5.8081 | 0 | 0 | 0 | 0 | 0.35115 | 0 | 0 | 0 | 0 | 0.29778 | 0 | 0 | 0 | 0 | 5.5103 | 0 | 0 | 0 | 0 | 5.5103 | 0 | 0 | 0 | 0 | 15.6921 | 0 | 0 | 0 | 0 | 0 | 0 | 0 | 0 | 0 | 7.6248 | 2.919 | 2.3356 | 1.8966 | 1.8984 | 0 | 0 | 0 | 0 | 0 | 15.6921 | 0 | 0 | 0 | 0 | 5.5103 | 0 | 1.7877 | 1.325 | 1.5977 | 60 | 1 | 4 | 4 | 4 | 4 | 0 | 0 | 0 | 0 | 0 | 0 | 0 | 0
2014-05-12 | 2時 | 0.030666 | 6.7679 | 0.90599 | 1.0078 | 1.0349 | 0.030666 | 0.025026 | 0.0056399 | 23.0731 | 13.6644 | 15.6921 | 0 | 0 | 0 | 0 | 5.9144 | 0.35751 | 5.9144 | 1 | 5.9144 | 0 | 0 | 0 | 0 | 0.35751 | 0 | 0 | 0 | 0 | 0.30437 | 0 | 0 | 0 | 0 | 5.6101 | 0 | 0 | 0 | 0 | 5.6101 | 0 | 0 | 0 | 0 | 15.6921 | 0 | 0 | 0 | 0 | 0 | 0 | 0 | 0 | 0 | 7.6248 | 2.919 | 2.3356 | 1.8966 | 1.8984 | 0 | 0 | 0 | 0 | 0 | 15.6921 | 0 | 0 | 0 | 0 | 5.6101 | 0 | 1.8203 | 1.3521 | 1.6277 | 60 | 1 | 4 | 4 | 4 | 4 | 0 | 0 | 0 | 0 | 0 | 0 | 0 | 0
2014-05-12 | 3時 | 0.031182 | 6.8723 | 0.90599 | 1.0074 | 1.0345 | 0.031182 | 0.025455 | 0.0057269 | 23.2258 | 13.9017 | 15.6921 | 0 | 0 | 0 | 0 | 6.0172 | 0.36364 | 6.0172 | 1 | 6.0172 | 0 | 0 | 0 | 0 | 0.36364 | 0 | 0 | 0 | 0 | 0.31082 | 0 | 0 | 0 | 0 | 5.7063 | 0 | 0 | 0 | 0 | 5.7063 | 0 | 0 | 0 | 0 | 15.6921 | 0 | 0 | 0 | 0 | 0 | 0 | 0 | 0 | 0 | 7.6248 | 2.919 | 2.3356 | 1.8966 | 1.8984 | 0 | 0 | 0 | 0 | 0 | 15.6921 | 0 | 0 | 0 | 0 | 5.7063 | 0 | 1.8564 | 1.3793 | 1.6583 | 60 | 1 | 4 | 4 | 4 | 4 | 0 | 0 | 0 | 0 | 0 | 0 | 0 | 0
2014-05-12 | 4時 | 0.030232 | 6.6827 | 0.90599 | 1.0081 | 1.0352 | 0.030232 | 0.024663 | 0.0055689 | 22.951 | 13.4708 | 15.6921 | 0 | 0 | 0 | 0 | 5.8306 | 0.35232 | 5.8306 | 1 | 5.8306 | 0 | 0 | 0 | 0 | 0.35232 | 0 | 0 | 0 | 0 | 0.30193 | 0 | 0 | 0 | 0 | 5.5287 | 0 | 0 | 0 | 0 | 5.5287 | 0 | 0 | 0 | 0 | 15.6921 | 0 | 0 | 0 | 0 | 0 | 0 | 0 | 0 | 0 | 7.6248 | 2.919 | 2.3356 | 1.8966 | 1.8984 | 0 | 0 | 0 | 0 | 0 | 15.6921 | 0 | 0 | 0 | 0 | 5.5287 | 0 | 1.8174 | 1.3373 | 1.6015 | 60 | 1 | 4 | 4 | 4 | 4 | 0 | 0 | 0 | 0 | 0 | 0 | 0 | 0
2014-05-12 | 5時 | 0.035386 | 7.7172 | 0.90599 | 1.0041 | 1.0312 | 0.035386 | 0.028955 | 0.006431 | 24.5767 | 15.8101 | 15.6921 | 0 | 0 | 0 | 0 | 6.8431 | 0.41365 | 6.8431 | 1 | 6.8431 | 0 | 0 | 0 | 0 | 0.41365 | 0 | 0 | 0 | 0 | 0.35217 | 0 | 0 | 0 | 0 | 6.491 | 0 | 0 | 0 | 0 | 6.491 | 0 | 0 | 0 | 0 | 15.6921 | 0 | 0 | 0 | 0 | 0 | 0 | 0 | 0 | 0 | 7.6248 | 2.919 | 2.3356 | 1.8966 | 1.8984 | 0 | 0 | 0 | 0 | 0 | 15.6921 | 0 | 0 | 0 | 0 | 6.491 | 0 | 1.9364 | 1.238 | 1.4879 | 60 | 1 | 4 | 4 | 4 | 4 | 0 | 0 | 0 | 0 | 0 | 0 | 0 | 0
2014-05-12 | 6時 | 0.019046 | 4.4648 | 0.90599 | 1.0139 | 1.0411 | 0.019046 | 0.015325 | 0.0037207 | 20.547 | 8.3651 | 15.6921 | 0 | 0 | 0 | 0 | 3.6207 | 0.21893 | 3.6207 | 1 | 3.6207 | 0 | 0 | 0 | 0 | 0.21893 | 0 | 0 | 0 | 0 | 0.18517 | 0 | 0 | 0 | 0 | 3.4355 | 0 | 0 | 0 | 0 | 3.4355 | 0 | 0 | 0 | 0 | 15.6921 | 0 | 0 | 0 | 0 | 0 | 0 | 0 | 0 | 0 | 7.6248 | 2.919 | 2.3356 | 1.8966 | 1.8984 | 0 | 0 | 0 | 0 | 0 | 15.6921 | 0 | 0 | 0 | 0 | 3.4355 | 0 | 2.0556 | 1.3519 | 1.5868 | 60 | 1 | 4 | 4 | 4 | 4 | 0 | 0 | 0 | 0 | 0 | 0 | 0 | 0
2014-05-12 | 7時 | 0.018597 | 4.3759 | 0.90599 | 1.014 | 1.0413 | 0.018597 | 0.014951 | 0.0036466 | 20.4827 | 8.1584 | 15.6921 | 0 | 0 | 0 | 0 | 3.5312 | 0.21358 | 3.5312 | 1 | 3.5312 | 0 | 0 | 0 | 0 | 0.21358 | 0 | 0 | 0 | 0 | 0.17969 | 0 | 0 | 0 | 0 | 3.3515 | 0 | 0 | 0 | 0 | 3.3515 | 0 | 0 | 0 | 0 | 15.6921 | 0 | 0 | 0 | 0 | 0 | 0 | 0 | 0 | 0 | 7.6248 | 2.919 | 2.3356 | 1.8966 | 1.8984 | 0 | 0 | 0 | 0 | 0 | 15.6921 | 0 | 0 | 0 | 0 | 3.3515 | 0 | 1.9457 | 1.2557 | 1.4756 | 60 | 1 | 4 | 4 | 4 | 4 | 0 | 0 | 0 | 0 | 0 | 0 | 0 | 0
2014-05-12 | 8時 | 0.016593 | 3.9819 | 0.90599 | 1.0146 | 1.0419 | 0.016593 | 0.013274 | 0.0033183 | 20.2285 | 7.2411 | 15.6921 | 0 | 0 | 0 | 0 | 3.1342 | 0.18963 | 3.1342 | 1 | 3.1342 | 0 | 0 | 0 | 0 | 0.18963 | 0 | 0 | 0 | 0 | 0.15848 | 0 | 0 | 0 | 0 | 2.9757 | 0 | 0 | 0 | 0 | 2.9757 | 0 | 0 | 0 | 0 | 15.6921 | 0 | 0 | 0 | 0 | 0 | 0 | 0 | 0 | 0 | 7.6248 | 2.919 | 2.3356 | 1.8966 | 1.8984 | 0 | 0 | 0 | 0 | 0 | 15.6921 | 0 | 0 | 0 | 0 | 2.9757 | 0 | 0.8232 | 0.99787 | 1.2165 | 60 | 1 | 4 | 4 | 4 | 4 | 0 | 0 | 0 | 0 | 0 | 0 | 0 | 0
2014-05-12 | 9時 | 0.012932 | 3.2638 | 0.90599 | 1.0154 | 1.0428 | 0.012932 | 0.010212 | 0.0027199 | 19.8947 | 5.5638 | 15.6921 | 0 | 0 | 0 | 0 | 2.4082 | 0.14588 | 2.4082 | 1 | 2.4082 | 0 | 0 | 0 | 0 | 0.14588 | 0 | 0 | 0 | 0 | 0.11898 | 0 | 0 | 0 | 0 | 2.2892 | 0 | 0 | 0 | 0 | 2.2892 | 0 | 0 | 0 | 0 | 15.6921 | 0 | 0 | 0 | 0 | 0 | 0 | 0 | 0 | 0 | 7.6248 | 2.919 | 2.3356 | 1.8966 | 1.8984 | 0 | 0 | 0 | 0 | 0 | 15.6921 | 0 | 0 | 0 | 0 | 2.2892 | 0 | 1.1966 | 0.61185 | 0.77016 | 60 | 1 | 4 | 4 | 4 | 4 | 0 | 0 | 0 | 0 | 0 | 0 | 0 | 0
2014-05-12 | 10時 | 0.0073782 | 2.1815 | 0.90599 | 1.0159 | 1.0432 | 0.0073782 | 0.0055603 | 0.0018179 | 19.7116 | 3.0268 | 15.6921 | 0 | 0 | 0 | 0 | 1.3101 | 0.079433 | 1.3101 | 1 | 1.3101 | 0 | 0 | 0 | 0 | 0.079433 | 0 | 0 | 0 | 0 | 0.06363 | 0 | 0 | 0 | 0 | 1.2465 | 0 | 0 | 0 | 0 | 1.2465 | 0 | 0 | 0 | 0 | 15.6921 | 0 | 0 | 0 | 0 | 0 | 0 | 0 | 0 | 0 | 7.6248 | 2.919 | 2.3356 | 1.8966 | 1.8984 | 0 | 0 | 0 | 0 | 0 | 15.6921 | 0 | 0 | 0 | 0 | 1.2465 | 0 | 0.78258 | 0.10334 | 0.22879 | 60 | 1 | 4 | 4 | 4 | 4 | 0 | 0 | 0 | 0 | 0 | 0 | 0 | 0
2014-05-12 | 11時 | 0.0047281 | 1.6658 | 0.90599 | 1.0158 | 1.0431 | 0.0047281 | 0.0033399 | 0.0013882 | 19.7608 | 1.8161 | 15.6921 | 0 | 0 | 0 | 0 | 0.78609 | 0.047713 | 0.78609 | 1 | 0.78609 | 0 | 0 | 0 | 0 | 0.047713 | 0 | 0 | 0 | 0 | 0.037367 | 0 | 0 | 0 | 0 | 0.74872 | 0 | 0 | 0 | 0 | 0.74872 | 0 | 0 | 0 | 0 | 15.6921 | 0 | 0 | 0 | 0 | 0 | 0 | 0 | 0 | 0 | 7.6248 | 2.919 | 2.3356 | 1.8966 | 1.8984 | 0 | 0 | 0 | 0 | 0 | 15.6921 | 0 | 0 | 0 | 0 | 0.74872 | 0 | 0.49559 | 0.036194 | 0.043353 | 60 | 1 | 4 | 4 | 4 | 4 | 0 | 0 | 0 | 0 | 0 | 0 | 0 | 0
2014-05-12 | 12時 | 0.0012777 | 0.99607 | 0.90599 | 1.0153 | 1.0426 | 0.0012777 | 0.00044763 | 0.00083006 | 19.9564 | 0.24327 | 15.6921 | 0 | 0 | 0 | 0 | 0.1053 | 0.0063947 | 0.1053 | 1 | 0.1053 | 0 | 0 | 0 | 0 | 0.0063947 | 0 | 0 | 0 | 0 | 0.0049509 | 0 | 0 | 0 | 0 | 0.10035 | 0 | 0 | 0 | 0 | 0.10035 | 0 | 0 | 0 | 0 | 15.6921 | 0 | 0 | 0 | 0 | 0 | 0 | 0 | 0 | 0 | 7.6248 | 2.919 | 2.3356 | 1.8966 | 1.8984 | 0 | 0 | 0 | 0 | 0 | 15.6921 | 0 | 0 | 0 | 0 | 0.10035 | 0 | 0.22805 | 0.032912 | 0.039481 | 60 | 1 | 4 | 4 | 4 | 4 | 0 | 0 | 0 | 0 | 0 | 0 | 0 | 0
2014-05-12 | 13時 | 0.0030166 | 1.3336 | 0.90599 | 1.0156 | 1.0429 | 0.0030166 | 0.0019053 | 0.0011113 | 19.8392 | 1.0358 | 15.6921 | 0 | 0 | 0 | 0 | 0.44833 | 0.027218 | 0.44833 | 1 | 0.44833 | 0 | 0 | 0 | 0 | 0.027218 | 0 | 0 | 0 | 0 | 0.021225 | 0 | 0 | 0 | 0 | 0.42711 | 0 | 0 | 0 | 0 | 0.42711 | 0 | 0 | 0 | 0 | 15.6921 | 0 | 0 | 0 | 0 | 0 | 0 | 0 | 0 | 0 | 7.6248 | 2.919 | 2.3356 | 1.8966 | 1.8984 | 0 | 0 | 0 | 0 | 0 | 15.6921 | 0 | 0 | 0 | 0 | 0.42711 | 0 | 0.19395 | 0.034545 | 0.069442 | 60 | 1 | 4 | 4 | 4 | 4 | 0 | 0 | 0 | 0 | 0 | 0 | 0 | 0
2014-05-12 | 14時 | 0.0088567 | 2.4673 | 0.90599 | 1.0158 | 1.0432 | 0.0088567 | 0.0068006 | 0.0020561 | 19.7223 | 3.6974 | 15.6921 | 0 | 0 | 0 | 0 | 1.6004 | 0.097152 | 1.6004 | 1 | 1.6004 | 0 | 0 | 0 | 0 | 0.097152 | 0 | 0 | 0 | 0 | 0.075869 | 0 | 0 | 0 | 0 | 1.5245 | 0 | 0 | 0 | 0 | 1.5245 | 0 | 0 | 0 | 0 | 15.6921 | 0 | 0 | 0 | 0 | 0 | 0 | 0 | 0 | 0 | 7.6248 | 2.919 | 2.3356 | 1.8966 | 1.8984 | 0 | 0 | 0 | 0 | 0 | 15.6921 | 0 | 0 | 0 | 0 | 1.5245 | 0 | 0.6568 | 0.25843 | 0.44943 | 60 | 1 | 4 | 4 | 4 | 4 | 0 | 0 | 0 | 0 | 0 | 0 | 0 | 0
2014-05-12 | 15時 | 0.009434 | 2.5807 | 0.90599 | 1.0158 | 1.0432 | 0.009434 | 0.0072834 | 0.0021506 | 19.7341 | 3.9634 | 15.6921 | 0 | 0 | 0 | 0 | 1.7155 | 0.10405 | 1.7155 | 1 | 1.7155 | 0 | 0 | 0 | 0 | 0.10405 | 0 | 0 | 0 | 0 | 0.082767 | 0 | 0 | 0 | 0 | 1.6327 | 0 | 0 | 0 | 0 | 1.6327 | 0 | 0 | 0 | 0 | 15.6921 | 0 | 0 | 0 | 0 | 0 | 0 | 0 | 0 | 0 | 7.6248 | 2.919 | 2.3356 | 1.8966 | 1.8984 | 0 | 0 | 0 | 0 | 0 | 15.6921 | 0 | 0 | 0 | 0 | 1.6327 | 0 | 1.047 | 0.6603 | 0.81714 | 60 | 1 | 4 | 4 | 4 | 4 | 0 | 0 | 0 | 0 | 0 | 0 | 0 | 0
2014-05-12 | 16時 | 0.010621 | 2.8128 | 0.90599 | 1.0157 | 1.0431 | 0.010621 | 0.0082766 | 0.002344 | 19.7714 | 4.5076 | 15.6921 | 0 | 0 | 0 | 0 | 1.951 | 0.11824 | 1.951 | 1 | 1.951 | 0 | 0 | 0 | 0 | 0.11824 | 0 | 0 | 0 | 0 | 0.09564 | 0 | 0 | 0 | 0 | 1.8554 | 0 | 0 | 0 | 0 | 1.8554 | 0 | 0 | 0 | 0 | 15.6921 | 0 | 0 | 0 | 0 | 0 | 0 | 0 | 0 | 0 | 7.6248 | 2.919 | 2.3356 | 1.8966 | 1.8984 | 0 | 0 | 0 | 0 | 0 | 15.6921 | 0 | 0 | 0 | 0 | 1.8554 | 0 | 1.3142 | 0.89511 | 1.0761 | 60 | 1 | 4 | 4 | 4 | 4 | 0 | 0 | 0 | 0 | 0 | 0 | 0 | 0
2014-05-12 | 17時 | 0.026595 | 5.9484 | 0.90599 | 1.0104 | 1.0376 | 0.026595 | 0.021638 | 0.004957 | 21.9876 | 11.7924 | 15.6921 | 0 | 0 | 0 | 0 | 5.1042 | 0.30912 | 5.1042 | 1 | 5.1042 | 0 | 0 | 0 | 0 | 0.30912 | 0 | 0 | 0 | 0 | 0.25349 | 0 | 0 | 0 | 0 | 4.8507 | 0 | 0 | 0 | 0 | 4.8507 | 0 | 0 | 0 | 0 | 15.6921 | 0 | 0 | 0 | 0 | 0 | 0 | 0 | 0 | 0 | 7.6248 | 2.919 | 2.3356 | 1.8966 | 1.8984 | 0 | 0 | 0 | 0 | 0 | 15.6921 | 0 | 0 | 0 | 0 | 4.8507 | 0 | 1.5459 | 1.0844 | 0.94268 | 60 | 1 | 4 | 4 | 4 | 4 | 0 | 0 | 0 | 0 | 0 | 0 | 0 | 0
2014-05-12 | 18時 | 0.029387 | 6.5055 | 0.90599 | 1.0087 | 1.0358 | 0.029387 | 0.023965 | 0.0054212 | 22.7037 | 13.0669 | 15.6921 | 0 | 0 | 0 | 0 | 5.6558 | 0.34236 | 5.6558 | 1 | 5.6558 | 0 | 0 | 0 | 0 | 0.34236 | 0 | 0 | 0 | 0 | 0.28344 | 0 | 0 | 0 | 0 | 5.3724 | 0 | 0 | 0 | 0 | 5.3724 | 0 | 0 | 0 | 0 | 15.6921 | 0 | 0 | 0 | 0 | 0 | 0 | 0 | 0 | 0 | 7.6248 | 2.919 | 2.3356 | 1.8966 | 1.8984 | 0 | 0 | 0 | 0 | 0 | 15.6921 | 0 | 0 | 0 | 0 | 5.3724 | 0 | 1.7846 | 1.2354 | 1.3072 | 60 | 1 | 4 | 4 | 4 | 4 | 0 | 0 | 0 | 0 | 0 | 0 | 0 | 0
2014-05-12 | 19時 | 0.014511 | 3.5744 | 0.90599 | 1.0151 | 1.0424 | 0.014511 | 0.011532 | 0.0029786 | 20.0184 | 6.2899 | 15.6921 | 0 | 0 | 0 | 0 | 2.7225 | 0.16474 | 2.7225 | 1 | 2.7225 | 0 | 0 | 0 | 0 | 0.16474 | 0 | 0 | 0 | 0 | 0.13731 | 0 | 0 | 0 | 0 | 2.5852 | 0 | 0 | 0 | 0 | 2.5852 | 0 | 0 | 0 | 0 | 15.6921 | 0 | 0 | 0 | 0 | 0 | 0 | 0 | 0 | 0 | 7.6248 | 2.919 | 2.3356 | 1.8966 | 1.8984 | 0 | 0 | 0 | 0 | 0 | 15.6921 | 0 | 0 | 0 | 0 | 2.5852 | 0 | 1.9048 | 0.76992 | 1.5375 | 60 | 1 | 4 | 4 | 4 | 4 | 0 | 0 | 0 | 0 | 0 | 0 | 0 | 0
2014-05-12 | 20時 | 0.017546 | 4.1688 | 0.90599 | 1.0144 | 1.0416 | 0.017546 | 0.014072 | 0.003474 | 20.3429 | 7.6765 | 15.6921 | 0 | 0 | 0 | 0 | 3.3227 | 0.20103 | 3.3227 | 1 | 3.3227 | 0 | 0 | 0 | 0 | 0.20103 | 0 | 0 | 0 | 0 | 0.16801 | 0 | 0 | 0 | 0 | 3.1546 | 0 | 0 | 0 | 0 | 3.1546 | 0 | 0 | 0 | 0 | 15.6921 | 0 | 0 | 0 | 0 | 0 | 0 | 0 | 0 | 0 | 7.6248 | 2.919 | 2.3356 | 1.8966 | 1.8984 | 0 | 0 | 0 | 0 | 0 | 15.6921 | 0 | 0 | 0 | 0 | 3.1546 | 0 | 1.9941 | 1.2248 | 1.1961 | 60 | 1 | 4 | 4 | 4 | 4 | 0 | 0 | 0 | 0 | 0 | 0 | 0 | 0
2014-05-12 | 21時 | 0.019994 | 4.6493 | 0.90599 | 1.0135 | 1.0408 | 0.019994 | 0.016119 | 0.0038744 | 20.6884 | 8.7936 | 15.6921 | 0 | 0 | 0 | 0 | 3.8062 | 0.23027 | 3.8062 | 1 | 3.8062 | 0 | 0 | 0 | 0 | 0.23027 | 0 | 0 | 0 | 0 | 0.1927 | 0 | 0 | 0 | 0 | 3.6135 | 0 | 0 | 0 | 0 | 3.6135 | 0 | 0 | 0 | 0 | 15.6921 | 0 | 0 | 0 | 0 | 0 | 0 | 0 | 0 | 0 | 7.6248 | 2.919 | 2.3356 | 1.8966 | 1.8984 | 0 | 0 | 0 | 0 | 0 | 15.6921 | 0 | 0 | 0 | 0 | 3.6135 | 0 | 2.0457 | 0.70661 | 1.026 | 60 | 1 | 4 | 4 | 4 | 4 | 0 | 0 | 0 | 0 | 0 | 0 | 0 | 0
2014-05-12 | 22時 | 0.02189 | 5.0227 | 0.90599 | 1.0127 | 1.04 | 0.02189 | 0.017704 | 0.0041856 | 21.0078 | 9.659 | 15.6921 | 0 | 0 | 0 | 0 | 4.1807 | 0.25292 | 4.1807 | 1 | 4.1807 | 0 | 0 | 0 | 0 | 0.25292 | 0 | 0 | 0 | 0 | 0.21193 | 0 | 0 | 0 | 0 | 3.9688 | 0 | 0 | 0 | 0 | 3.9688 | 0 | 0 | 0 | 0 | 15.6921 | 0 | 0 | 0 | 0 | 0 | 0 | 0 | 0 | 0 | 7.6248 | 2.919 | 2.3356 | 1.8966 | 1.8984 | 0 | 0 | 0 | 0 | 0 | 15.6921 | 0 | 0 | 0 | 0 | 3.9688 | 0 | 1.8696 | 0.8493 | 1.3139 | 60 | 1 | 4 | 4 | 4 | 4 | 0 | 0 | 0 | 0 | 0 | 0 | 0 | 0
2014-05-12 | 23時 | 0.027502 | 6.1337 | 0.90599 | 1.0098 | 1.037 | 0.027502 | 0.02239 | 0.0051114 | 22.2155 | 12.2173 | 15.6921 | 0 | 0 | 0 | 0 | 5.2881 | 0.31986 | 5.2881 | 1 | 5.2881 | 0 | 0 | 0 | 0 | 0.31986 | 0 | 0 | 0 | 0 | 0.26875 | 0 | 0 | 0 | 0 | 5.0193 | 0 | 0 | 0 | 0 | 5.0193 | 0 | 0 | 0 | 0 | 15.6921 | 0 | 0 | 0 | 0 | 0 | 0 | 0 | 0 | 0 | 7.6248 | 2.919 | 2.3356 | 1.8966 | 1.8984 | 0 | 0 | 0 | 0 | 0 | 15.6921 | 0 | 0 | 0 | 0 | 5.0193 | 0 | 1.6725 | 1.1988 | 1.4684 | 60 | 1 | 4 | 4 | 4 | 4 | 0 | 0 | 0 | 0 | 0 | 0 | 0 | 0
2014-05-13 | 0時 | 0.028413 | 6.3154 | 0.90599 | 1.0093 | 1.0364 | 0.028413 | 0.02315 | 0.0052628 | 22.4489 | 12.6329 | 15.6921 | 0 | 0 | 0 | 0 | 5.4679 | 0.33072 | 5.4679 | 1 | 5.4679 | 0 | 0 | 0 | 0 | 0.33072 | 0 | 0 | 0 | 0 | 0.27824 | 0 | 0 | 0 | 0 | 5.1897 | 0 | 0 | 0 | 0 | 5.1897 | 0 | 0 | 0 | 0 | 15.6921 | 0 | 0 | 0 | 0 | 0 | 0 | 0 | 0 | 0 | 7.6248 | 2.919 | 2.3356 | 1.8966 | 1.8984 | 0 | 0 | 0 | 0 | 0 | 15.6921 | 0 | 0 | 0 | 0 | 5.1897 | 0 | 1.6847 | 1.2414 | 1.5086 | 60 | 1 | 4 | 4 | 4 | 4 | 0 | 0 | 0 | 0 | 0 | 0 | 0 | 0
2014-05-13 | 1時 | 0.028802 | 6.3924 | 0.90599 | 1.009 | 1.0362 | 0.028802 | 0.023475 | 0.005327 | 22.5509 | 12.8089 | 15.6921 | 0 | 0 | 0 | 0 | 5.5441 | 0.33535 | 5.5441 | 1 | 5.5441 | 0 | 0 | 0 | 0 | 0.33535 | 0 | 0 | 0 | 0 | 0.28176 | 0 | 0 | 0 | 0 | 5.2624 | 0 | 0 | 0 | 0 | 5.2624 | 0 | 0 | 0 | 0 | 15.6921 | 0 | 0 | 0 | 0 | 0 | 0 | 0 | 0 | 0 | 7.6248 | 2.919 | 2.3356 | 1.8966 | 1.8984 | 0 | 0 | 0 | 0 | 0 | 15.6921 | 0 | 0 | 0 | 0 | 5.2624 | 0 | 1.6929 | 1.2545 | 1.5216 | 60 | 1 | 4 | 4 | 4 | 4 | 0 | 0 | 0 | 0 | 0 | 0 | 0 | 0
2014-05-13 | 2時 | 0.029108 | 6.4536 | 0.90599 | 1.0088 | 1.036 | 0.029108 | 0.02373 | 0.005378 | 22.6331 | 12.9485 | 15.6921 | 0 | 0 | 0 | 0 | 5.6045 | 0.33901 | 5.6045 | 1 | 5.6045 | 0 | 0 | 0 | 0 | 0.33901 | 0 | 0 | 0 | 0 | 0.28483 | 0 | 0 | 0 | 0 | 5.3197 | 0 | 0 | 0 | 0 | 5.3197 | 0 | 0 | 0 | 0 | 15.6921 | 0 | 0 | 0 | 0 | 0 | 0 | 0 | 0 | 0 | 7.6248 | 2.919 | 2.3356 | 1.8966 | 1.8984 | 0 | 0 | 0 | 0 | 0 | 15.6921 | 0 | 0 | 0 | 0 | 5.3197 | 0 | 1.706 | 1.2656 | 1.5331 | 60 | 1 | 4 | 4 | 4 | 4 | 0 | 0 | 0 | 0 | 0 | 0 | 0 | 0
2014-05-13 | 3時 | 0.029336 | 6.4989 | 0.90599 | 1.0087 | 1.0358 | 0.029336 | 0.02392 | 0.0054157 | 22.6947 | 13.0518 | 15.6921 | 0 | 0 | 0 | 0 | 5.6493 | 0.34171 | 5.6493 | 1 | 5.6493 | 0 | 0 | 0 | 0 | 0.34171 | 0 | 0 | 0 | 0 | 0.2871 | 0 | 0 | 0 | 0 | 5.3622 | 0 | 0 | 0 | 0 | 5.3622 | 0 | 0 | 0 | 0 | 15.6921 | 0 | 0 | 0 | 0 | 0 | 0 | 0 | 0 | 0 | 7.6248 | 2.919 | 2.3356 | 1.8966 | 1.8984 | 0 | 0 | 0 | 0 | 0 | 15.6921 | 0 | 0 | 0 | 0 | 5.3622 | 0 | 1.7174 | 1.2738 | 1.5414 | 60 | 1 | 4 | 4 | 4 | 4 | 0 | 0 | 0 | 0 | 0 | 0 | 0 | 0
2014-05-13 | 4時 | 0.02812 | 6.2563 | 0.90599 | 1.0095 | 1.0366 | 0.02812 | 0.022906 | 0.0052136 | 22.3719 | 12.4979 | 15.6921 | 0 | 0 | 0 | 0 | 5.4095 | 0.32723 | 5.4095 | 1 | 5.4095 | 0 | 0 | 0 | 0 | 0.32723 | 0 | 0 | 0 | 0 | 0.27457 | 0 | 0 | 0 | 0 | 5.1349 | 0 | 0 | 0 | 0 | 5.1349 | 0 | 0 | 0 | 0 | 15.6921 | 0 | 0 | 0 | 0 | 0 | 0 | 0 | 0 | 0 | 7.6248 | 2.919 | 2.3356 | 1.8966 | 1.8984 | 0 | 0 | 0 | 0 | 0 | 15.6921 | 0 | 0 | 0 | 0 | 5.1349 | 0 | 1.6526 | 1.2128 | 1.4632 | 60 | 1 | 4 | 4 | 4 | 4 | 0 | 0 | 0 | 0 | 0 | 0 | 0 | 0
2014-05-13 | 5時 | 0.026234 | 5.8791 | 0.90599 | 1.0106 | 1.0378 | 0.026234 | 0.021335 | 0.0048992 | 21.9051 | 11.6333 | 15.6921 | 0 | 0 | 0 | 0 | 5.0353 | 0.30478 | 5.0353 | 1 | 5.0353 | 0 | 0 | 0 | 0 | 0.30478 | 0 | 0 | 0 | 0 | 0.25267 | 0 | 0 | 0 | 0 | 4.7826 | 0 | 0 | 0 | 0 | 4.7826 | 0 | 0 | 0 | 0 | 15.6921 | 0 | 0 | 0 | 0 | 0 | 0 | 0 | 0 | 0 | 7.6248 | 2.919 | 2.3356 | 1.8966 | 1.8984 | 0 | 0 | 0 | 0 | 0 | 15.6921 | 0 | 0 | 0 | 0 | 4.7826 | 0 | 1.5111 | 1.0876 | 1.3232 | 60 | 1 | 4 | 4 | 4 | 4 | 0 | 0 | 0 | 0 | 0 | 0 | 0 | 0
2014-05-13 | 6時 | 0.023583 | 5.3513 | 0.90599 | 1.012 | 1.0392 | 0.023583 | 0.019123 | 0.0044594 | 21.3251 | 10.4183 | 15.6921 | 0 | 0 | 0 | 0 | 4.5094 | 0.27319 | 4.5094 | 1 | 4.5094 | 0 | 0 | 0 | 0 | 0.27319 | 0 | 0 | 0 | 0 | 0.22251 | 0 | 0 | 0 | 0 | 4.2869 | 0 | 0 | 0 | 0 | 4.2869 | 0 | 0 | 0 | 0 | 15.6921 | 0 | 0 | 0 | 0 | 0 | 0 | 0 | 0 | 0 | 7.6248 | 2.919 | 2.3356 | 1.8966 | 1.8984 | 0 | 0 | 0 | 0 | 0 | 15.6921 | 0 | 0 | 0 | 0 | 4.2869 | 0 | 1.5447 | 0.92494 | 1.1377 | 60 | 1 | 4 | 4 | 4 | 4 | 0 | 0 | 0 | 0 | 0 | 0 | 0 | 0
2014-05-13 | 7時 | 0.016267 | 3.9115 | 0.90599 | 1.0147 | 1.042 | 0.016267 | 0.013008 | 0.0032596 | 20.1884 | 7.0769 | 15.6921 | 0 | 0 | 0 | 0 | 3.0631 | 0.18582 | 3.0631 | 1 | 3.0631 | 0 | 0 | 0 | 0 | 0.18582 | 0 | 0 | 0 | 0 | 0.14719 | 0 | 0 | 0 | 0 | 2.9159 | 0 | 0 | 0 | 0 | 2.9159 | 0 | 0 | 0 | 0 | 15.6921 | 0 | 0 | 0 | 0 | 0 | 0 | 0 | 0 | 0 | 7.6248 | 2.919 | 2.3356 | 1.8966 | 1.8984 | 0 | 0 | 0 | 0 | 0 | 15.6921 | 0 | 0 | 0 | 0 | 2.9159 | 0 | 1.535 | 0.71979 | 1.0591 | 60 | 1 | 4 | 4 | 4 | 4 | 0 | 0 | 0 | 0 | 0 | 0 | 0 | 0
2014-05-13 | 8時 | 0.001443 | 1.0281 | 0.90599 | 1.0153 | 1.0426 | 0.001443 | 0.00058626 | 0.00085676 | 19.9437 | 0.31851 | 15.6921 | 0 | 0 | 0 | 0 | 0.13786 | 0.0083751 | 0.13786 | 1 | 0.13786 | 0 | 0 | 0 | 0 | 0.0083751 | 0 | 0 | 0 | 0 | 0.0064374 | 0 | 0 | 0 | 0 | 0.13142 | 0 | 0 | 0 | 0 | 0.13142 | 0 | 0 | 0 | 0 | 15.6921 | 0 | 0 | 0 | 0 | 0 | 0 | 0 | 0 | 0 | 7.6248 | 2.919 | 2.3356 | 1.8966 | 1.8984 | 0 | 0 | 0 | 0 | 0 | 15.6921 | 0 | 0 | 0 | 0 | 0.13142 | 0 | 0.0021295 | 0.015234 | 0.042195 | 60 | 1 | 4 | 4 | 4 | 4 | 0 | 0 | 0 | 0 | 0 | 0 | 0 | 0
2014-05-13 | 9時 | 0.00089967 | 0.92266 | 0.90599 | 1.0152 | 1.0425 | 0.00089967 | 0.00013079 | 0.00076888 | 19.9869 | 0.07093 | 15.6921 | 0 | 0 | 0 | 0 | 0.030701 | 0.0018684 | 0.030701 | 1 | 0.030701 | 0 | 0 | 0 | 0 | 0.0018684 | 0 | 0 | 0 | 0 | 0.0013818 | 0 | 0 | 0 | 0 | 0.029319 | 0 | 0 | 0 | 0 | 0.029319 | 0 | 0 | 0 | 0 | 15.6921 | 0 | 0 | 0 | 0 | 0 | 0 | 0 | 0 | 0 | 7.6248 | 2.919 | 2.3356 | 1.8966 | 1.8984 | 0 | 0 | 0 | 0 | 0 | 15.6921 | 0 | 0 | 0 | 0 | 0.029319 | 0 | 0.044811 | 0 | 0.010027 | 60 | 1 | 4 | 4 | 4 | 4 | 0 | 0 | 0 | 0 | 0 | 0 | 0 | 0
2014-05-13 | 10時 | 0.00079331 | 0.90205 | 0.90599 | 1.0152 | 1.0425 | 0.00079331 | 4.1601e-05 | 0.00075171 | 19.9958 | 0.022549 | 15.6921 | 0 | 0 | 0 | 0 | 0.0097601 | 0.0005943 | 0.0097601 | 1 | 0.0097601 | 0 | 0 | 0 | 0 | 0.0005943 | 0 | 0 | 0 | 0 | 0.00043421 | 0 | 0 | 0 | 0 | 0.0093259 | 0 | 0 | 0 | 0 | 0.0093259 | 0 | 0 | 0 | 0 | 15.6921 | 0 | 0 | 0 | 0 | 0 | 0 | 0 | 0 | 0 | 7.6248 | 2.919 | 2.3356 | 1.8966 | 1.8984 | 0 | 0 | 0 | 0 | 0 | 15.6921 | 0 | 0 | 0 | 0 | 0.0093259 | 0 | 0.03542 | 0 | 0 | 60 | 1 | 4 | 4 | 4 | 4 | 0 | 0 | 0 | 0 | 0 | 0 | 0 | 0
2014-05-13 | 11時 | 0.00080095 | 0.90352 | 0.90599 | 1.0152 | 1.0425 | 0.00080095 | 4.8023e-05 | 0.00075293 | 19.9952 | 0.025988 | 15.6921 | 0 | 0 | 0 | 0 | 0.011248 | 0.00068605 | 0.011248 | 1 | 0.011248 | 0 | 0 | 0 | 0 | 0.00068605 | 0 | 0 | 0 | 0 | 0.00048283 | 0 | 0 | 0 | 0 | 0.010766 | 0 | 0 | 0 | 0 | 0.010766 | 0 | 0 | 0 | 0 | 15.6921 | 0 | 0 | 0 | 0 | 0 | 0 | 0 | 0 | 0 | 7.6248 | 2.919 | 2.3356 | 1.8966 | 1.8984 | 0 | 0 | 0 | 0 | 0 | 15.6921 | 0 | 0 | 0 | 0 | 0.010766 | 0 | 0.024321 | 0 | 0 | 60 | 1 | 4 | 4 | 4 | 4 | 0 | 0 | 0 | 0 | 0 | 0 | 0 | 0
2014-05-13 | 12時 | 0.00097288 | 0.93678 | 0.90599 | 1.0152 | 1.0425 | 0.00097288 | 0.00019223 | 0.00078065 | 19.9809 | 0.10407 | 15.6921 | 0 | 0 | 0 | 0 | 0.045044 | 0.0027462 | 0.045044 | 1 | 0.045044 | 0 | 0 | 0 | 0 | 0.0027462 | 0 | 0 | 0 | 0 | 0.0019511 | 0 | 0 | 0 | 0 | 0.043093 | 0 | 0 | 0 | 0 | 0.043093 | 0 | 0 | 0 | 0 | 15.6921 | 0 | 0 | 0 | 0 | 0 | 0 | 0 | 0 | 0 | 7.6248 | 2.919 | 2.3356 | 1.8966 | 1.8984 | 0 | 0 | 0 | 0 | 0 | 15.6921 | 0 | 0 | 0 | 0 | 0.043093 | 0 | 0.027234 | 0.012904 | 0.013541 | 60 | 1 | 4 | 4 | 4 | 4 | 0 | 0 | 0 | 0 | 0 | 0 | 0 | 0
2014-05-13 | 13時 | 0.0012209 | 0.98487 | 0.90599 | 1.0153 | 1.0426 | 0.0012209 | 0.00040018 | 0.00082073 | 19.961 | 0.21698 | 15.6921 | 0 | 0 | 0 | 0 | 0.093918 | 0.0057169 | 0.093918 | 1 | 0.093918 | 0 | 0 | 0 | 0 | 0.0057169 | 0 | 0 | 0 | 0 | 0.0042088 | 0 | 0 | 0 | 0 | 0.089709 | 0 | 0 | 0 | 0 | 0.089709 | 0 | 0 | 0 | 0 | 15.6921 | 0 | 0 | 0 | 0 | 0 | 0 | 0 | 0 | 0 | 7.6248 | 2.919 | 2.3356 | 1.8966 | 1.8984 | 0 | 0 | 0 | 0 | 0 | 15.6921 | 0 | 0 | 0 | 0 | 0.089709 | 0 | 0.035577 | 0.022523 | 0.026248 | 60 | 1 | 4 | 4 | 4 | 4 | 0 | 0 | 0 | 0 | 0 | 0 | 0 | 0
2014-05-13 | 14時 | 0.0013115 | 1.0025 | 0.90599 | 1.0153 | 1.0426 | 0.0013115 | 0.00047612 | 0.00083541 | 19.9539 | 0.25835 | 15.6921 | 0 | 0 | 0 | 0 | 0.11182 | 0.0068017 | 0.11182 | 1 | 0.11182 | 0 | 0 | 0 | 0 | 0.0068017 | 0 | 0 | 0 | 0 | 0.0050911 | 0 | 0 | 0 | 0 | 0.10673 | 0 | 0 | 0 | 0 | 0.10673 | 0 | 0 | 0 | 0 | 15.6921 | 0 | 0 | 0 | 0 | 0 | 0 | 0 | 0 | 0 | 7.6248 | 2.919 | 2.3356 | 1.8966 | 1.8984 | 0 | 0 | 0 | 0 | 0 | 15.6921 | 0 | 0 | 0 | 0 | 0.10673 | 0 | 0.10293 | 0.028057 | 0.032976 | 60 | 1 | 4 | 4 | 4 | 4 | 0 | 0 | 0 | 0 | 0 | 0 | 0 | 0
2014-05-13 | 15時 | 0.0011544 | 0.97208 | 0.90599 | 1.0153 | 1.0426 | 0.0011544 | 0.00034433 | 0.00081007 | 19.9662 | 0.18697 | 15.6921 | 0 | 0 | 0 | 0 | 0.080925 | 0.0049189 | 0.080925 | 1 | 0.080925 | 0 | 0 | 0 | 0 | 0.0049189 | 0 | 0 | 0 | 0 | 0.0037369 | 0 | 0 | 0 | 0 | 0.077188 | 0 | 0 | 0 | 0 | 0.077188 | 0 | 0 | 0 | 0 | 15.6921 | 0 | 0 | 0 | 0 | 0 | 0 | 0 | 0 | 0 | 7.6248 | 2.919 | 2.3356 | 1.8966 | 1.8984 | 0 | 0 | 0 | 0 | 0 | 15.6921 | 0 | 0 | 0 | 0 | 0.077188 | 0 | 0.48336 | 0.011579 | 0.038474 | 60 | 1 | 4 | 4 | 4 | 4 | 0 | 0 | 0 | 0 | 0 | 0 | 0 | 0
2014-05-13 | 16時 | 0.0080268 | 2.305 | 0.90599 | 1.0159 | 1.0432 | 0.0080268 | 0.006106 | 0.0019208 | 19.7129 | 3.3166 | 15.6921 | 0 | 0 | 0 | 0 | 1.4356 | 0.087229 | 1.4356 | 1 | 1.4356 | 0 | 0 | 0 | 0 | 0.087229 | 0 | 0 | 0 | 0 | 0.066754 | 0 | 0 | 0 | 0 | 1.3688 | 0 | 0 | 0 | 0 | 1.3688 | 0 | 0 | 0 | 0 | 15.6921 | 0 | 0 | 0 | 0 | 0 | 0 | 0 | 0 | 0 | 7.6248 | 2.919 | 2.3356 | 1.8966 | 1.8984 | 0 | 0 | 0 | 0 | 0 | 15.6921 | 0 | 0 | 0 | 0 | 1.3688 | 0 | 0.75479 | 0.013833 | 0.39456 | 60 | 1 | 4 | 4 | 4 | 4 | 0 | 0 | 0 | 0 | 0 | 0 | 0 | 0
2014-05-13 | 17時 | 0.014939 | 3.6496 | 0.90599 | 1.0151 | 1.0424 | 0.014939 | 0.011898 | 0.0030414 | 20.0531 | 6.4657 | 15.6921 | 0 | 0 | 0 | 0 | 2.7986 | 0.16997 | 2.7986 | 1 | 2.7986 | 0 | 0 | 0 | 0 | 0.16997 | 0 | 0 | 0 | 0 | 0.1314 | 0 | 0 | 0 | 0 | 2.6672 | 0 | 0 | 0 | 0 | 2.6672 | 0 | 0 | 0 | 0 | 15.6921 | 0 | 0 | 0 | 0 | 0 | 0 | 0 | 0 | 0 | 7.6248 | 2.919 | 2.3356 | 1.8966 | 1.8984 | 0 | 0 | 0 | 0 | 0 | 15.6921 | 0 | 0 | 0 | 0 | 2.6672 | 0 | 0.99991 | 0.060836 | 0.80018 | 60 | 1 | 4 | 4 | 4 | 4 | 0 | 0 | 0 | 0 | 0 | 0 | 0 | 0
2014-05-13 | 18時 | 0.0068725 | 2.0824 | 0.90599 | 1.0159 | 1.0432 | 0.0068725 | 0.0051371 | 0.0017354 | 19.7142 | 2.7943 | 15.6921 | 0 | 0 | 0 | 0 | 1.2095 | 0.073387 | 1.2095 | 1 | 1.2095 | 0 | 0 | 0 | 0 | 0.073387 | 0 | 0 | 0 | 0 | 0.057885 | 0 | 0 | 0 | 0 | 1.1516 | 0 | 0 | 0 | 0 | 1.1516 | 0 | 0 | 0 | 0 | 15.6921 | 0 | 0 | 0 | 0 | 0 | 0 | 0 | 0 | 0 | 7.6248 | 2.919 | 2.3356 | 1.8966 | 1.8984 | 0 | 0 | 0 | 0 | 0 | 15.6921 | 0 | 0 | 0 | 0 | 1.1516 | 0 | 1.2879 | 0.77583 | 1.0543 | 60 | 1 | 4 | 4 | 4 | 4 | 0 | 0 | 0 | 0 | 0 | 0 | 0 | 0
2014-05-13 | 19時 | 0.011437 | 2.9716 | 0.90599 | 1.0156 | 1.043 | 0.011437 | 0.0089603 | 0.0024763 | 19.8071 | 4.8796 | 15.6921 | 0 | 0 | 0 | 0 | 2.1121 | 0.128 | 2.1121 | 1 | 2.1121 | 0 | 0 | 0 | 0 | 0.128 | 0 | 0 | 0 | 0 | 0.1034 | 0 | 0 | 0 | 0 | 2.0087 | 0 | 0 | 0 | 0 | 2.0087 | 0 | 0 | 0 | 0 | 15.6921 | 0 | 0 | 0 | 0 | 0 | 0 | 0 | 0 | 0 | 7.6248 | 2.919 | 2.3356 | 1.8966 | 1.8984 | 0 | 0 | 0 | 0 | 0 | 15.6921 | 0 | 0 | 0 | 0 | 2.0087 | 0 | 1.5004 | 0.34196 | 0.60999 | 60 | 1 | 4 | 4 | 4 | 4 | 0 | 0 | 0 | 0 | 0 | 0 | 0 | 0
2014-05-13 | 20時 | 0.013607 | 3.3958 | 0.90599 | 1.0153 | 1.0426 | 0.013607 | 0.010777 | 0.0028298 | 19.9434 | 5.8725 | 15.6921 | 0 | 0 | 0 | 0 | 2.5418 | 0.15396 | 2.5418 | 1 | 2.5418 | 0 | 0 | 0 | 0 | 0.15396 | 0 | 0 | 0 | 0 | 0.12591 | 0 | 0 | 0 | 0 | 2.4159 | 0 | 0 | 0 | 0 | 2.4159 | 0 | 0 | 0 | 0 | 15.6921 | 0 | 0 | 0 | 0 | 0 | 0 | 0 | 0 | 0 | 7.6248 | 2.919 | 2.3356 | 1.8966 | 1.8984 | 0 | 0 | 0 | 0 | 0 | 15.6921 | 0 | 0 | 0 | 0 | 2.4159 | 0 | 1.6607 | 0.76042 | 0.69177 | 60 | 1 | 4 | 4 | 4 | 4 | 0 | 0 | 0 | 0 | 0 | 0 | 0 | 0
2014-05-13 | 21時 | 0.016018 | 3.8661 | 0.90599 | 1.0148 | 1.0421 | 0.016018 | 0.012796 | 0.0032217 | 20.1633 | 6.9709 | 15.6921 | 0 | 0 | 0 | 0 | 3.0172 | 0.1828 | 3.0172 | 1 | 3.0172 | 0 | 0 | 0 | 0 | 0.1828 | 0 | 0 | 0 | 0 | 0.14868 | 0 | 0 | 0 | 0 | 2.8686 | 0 | 0 | 0 | 0 | 2.8686 | 0 | 0 | 0 | 0 | 15.6921 | 0 | 0 | 0 | 0 | 0 | 0 | 0 | 0 | 0 | 7.6248 | 2.919 | 2.3356 | 1.8966 | 1.8984 | 0 | 0 | 0 | 0 | 0 | 15.6921 | 0 | 0 | 0 | 0 | 2.8686 | 0 | 1.718 | 0.45695 | 0.70902 | 60 | 1 | 4 | 4 | 4 | 4 | 0 | 0 | 0 | 0 | 0 | 0 | 0 | 0
2014-05-13 | 22時 | 0.023742 | 5.3853 | 0.90599 | 1.0119 | 1.0391 | 0.023742 | 0.019254 | 0.0044877 | 21.3599 | 10.4967 | 15.6921 | 0 | 0 | 0 | 0 | 4.5433 | 0.27506 | 4.5433 | 1 | 4.5433 | 0 | 0 | 0 | 0 | 0.27506 | 0 | 0 | 0 | 0 | 0.2271 | 0 | 0 | 0 | 0 | 4.3162 | 0 | 0 | 0 | 0 | 4.3162 | 0 | 0 | 0 | 0 | 15.6921 | 0 | 0 | 0 | 0 | 0 | 0 | 0 | 0 | 0 | 7.6248 | 2.919 | 2.3356 | 1.8966 | 1.8984 | 0 | 0 | 0 | 0 | 0 | 15.6921 | 0 | 0 | 0 | 0 | 4.3162 | 0 | 1.4029 | 1.0007 | 1.2298 | 60 | 1 | 4 | 4 | 4 | 4 | 0 | 0 | 0 | 0 | 0 | 0 | 0 | 0
2014-05-13 | 23時 | 0.025548 | 5.744 | 0.90599 | 1.011 | 1.0382 | 0.025548 | 0.020761 | 0.0047866 | 21.7485 | 11.3229 | 15.6921 | 0 | 0 | 0 | 0 | 4.9009 | 0.29659 | 4.9009 | 1 | 4.9009 | 0 | 0 | 0 | 0 | 0.29659 | 0 | 0 | 0 | 0 | 0.24687 | 0 | 0 | 0 | 0 | 4.6541 | 0 | 0 | 0 | 0 | 4.6541 | 0 | 0 | 0 | 0 | 15.6921 | 0 | 0 | 0 | 0 | 0 | 0 | 0 | 0 | 0 | 7.6248 | 2.919 | 2.3356 | 1.8966 | 1.8984 | 0 | 0 | 0 | 0 | 0 | 15.6921 | 0 | 0 | 0 | 0 | 4.6541 | 0 | 1.4666 | 1.0956 | 1.3401 | 60 | 1 | 4 | 4 | 4 | 4 | 0 | 0 | 0 | 0 | 0 | 0 | 0 | 0
2014-05-14 | 0時 | 0.027086 | 6.0515 | 0.90599 | 1.0101 | 1.0373 | 0.027086 | 0.022044 | 0.0050429 | 22.1131 | 12.0288 | 15.6921 | 0 | 0 | 0 | 0 | 5.2065 | 0.31491 | 5.2065 | 1 | 5.2065 | 0 | 0 | 0 | 0 | 0.31491 | 0 | 0 | 0 | 0 | 0.26493 | 0 | 0 | 0 | 0 | 4.9416 | 0 | 0 | 0 | 0 | 4.9416 | 0 | 0 | 0 | 0 | 15.6921 | 0 | 0 | 0 | 0 | 0 | 0 | 0 | 0 | 0 | 7.6248 | 2.919 | 2.3356 | 1.8966 | 1.8984 | 0 | 0 | 0 | 0 | 0 | 15.6921 | 0 | 0 | 0 | 0 | 4.9416 | 0 | 1.5602 | 1.1783 | 1.435 | 60 | 1 | 4 | 4 | 4 | 4 | 0 | 0 | 0 | 0 | 0 | 0 | 0 | 0
2014-05-14 | 1時 | 0.027961 | 6.226 | 0.90599 | 1.0096 | 1.0367 | 0.027961 | 0.022773 | 0.0051883 | 22.3328 | 12.4285 | 15.6921 | 0 | 0 | 0 | 0 | 5.3795 | 0.32533 | 5.3795 | 1 | 5.3795 | 0 | 0 | 0 | 0 | 0.32533 | 0 | 0 | 0 | 0 | 0.27443 | 0 | 0 | 0 | 0 | 5.1051 | 0 | 0 | 0 | 0 | 5.1051 | 0 | 0 | 0 | 0 | 15.6921 | 0 | 0 | 0 | 0 | 0 | 0 | 0 | 0 | 0 | 7.6248 | 2.919 | 2.3356 | 1.8966 | 1.8984 | 0 | 0 | 0 | 0 | 0 | 15.6921 | 0 | 0 | 0 | 0 | 5.1051 | 0 | 1.621 | 1.2207 | 1.4848 | 60 | 1 | 4 | 4 | 4 | 4 | 0 | 0 | 0 | 0 | 0 | 0 | 0 | 0
2014-05-14 | 2時 | 0.028115 | 6.255 | 0.90599 | 1.0095 | 1.0366 | 0.028115 | 0.022902 | 0.0052125 | 22.3702 | 12.4948 | 15.6921 | 0 | 0 | 0 | 0 | 5.4082 | 0.32717 | 5.4082 | 1 | 5.4082 | 0 | 0 | 0 | 0 | 0.32717 | 0 | 0 | 0 | 0 | 0.27416 | 0 | 0 | 0 | 0 | 5.134 | 0 | 0 | 0 | 0 | 5.134 | 0 | 0 | 0 | 0 | 15.6921 | 0 | 0 | 0 | 0 | 0 | 0 | 0 | 0 | 0 | 7.6248 | 2.919 | 2.3356 | 1.8966 | 1.8984 | 0 | 0 | 0 | 0 | 0 | 15.6921 | 0 | 0 | 0 | 0 | 5.134 | 0 | 1.6318 | 1.2194 | 1.4853 | 60 | 1 | 4 | 4 | 4 | 4 | 0 | 0 | 0 | 0 | 0 | 0 | 0 | 0
2014-05-14 | 3時 | 0.028046 | 6.2399 | 0.90599 | 1.0095 | 1.0367 | 0.028046 | 0.022846 | 0.0051999 | 22.3507 | 12.4602 | 15.6921 | 0 | 0 | 0 | 0 | 5.3932 | 0.32638 | 5.3932 | 1 | 5.3932 | 0 | 0 | 0 | 0 | 0.32638 | 0 | 0 | 0 | 0 | 0.27167 | 0 | 0 | 0 | 0 | 5.1216 | 0 | 0 | 0 | 0 | 5.1216 | 0 | 0 | 0 | 0 | 15.6921 | 0 | 0 | 0 | 0 | 0 | 0 | 0 | 0 | 0 | 7.6248 | 2.919 | 2.3356 | 1.8966 | 1.8984 | 0 | 0 | 0 | 0 | 0 | 15.6921 | 0 | 0 | 0 | 0 | 5.1216 | 0 | 1.6242 | 1.2069 | 1.471 | 60 | 1 | 4 | 4 | 4 | 4 | 0 | 0 | 0 | 0 | 0 | 0 | 0 | 0
2014-05-14 | 4時 | 0.026222 | 5.8765 | 0.90599 | 1.0106 | 1.0378 | 0.026222 | 0.021325 | 0.0048971 | 21.9021 | 11.6274 | 15.6921 | 0 | 0 | 0 | 0 | 5.0327 | 0.30465 | 5.0327 | 1 | 5.0327 | 0 | 0 | 0 | 0 | 0.30465 | 0 | 0 | 0 | 0 | 0.25221 | 0 | 0 | 0 | 0 | 4.7805 | 0 | 0 | 0 | 0 | 4.7805 | 0 | 0 | 0 | 0 | 15.6921 | 0 | 0 | 0 | 0 | 0 | 0 | 0 | 0 | 0 | 7.6248 | 2.919 | 2.3356 | 1.8966 | 1.8984 | 0 | 0 | 0 | 0 | 0 | 15.6921 | 0 | 0 | 0 | 0 | 4.7805 | 0 | 1.5326 | 1.1219 | 1.3587 | 60 | 1 | 4 | 4 | 4 | 4 | 0 | 0 | 0 | 0 | 0 | 0 | 0 | 0
2014-05-14 | 5時 | 0.023166 | 5.269 | 0.90599 | 1.0122 | 1.0394 | 0.023166 | 0.018775 | 0.0043909 | 21.2425 | 10.2284 | 15.6921 | 0 | 0 | 0 | 0 | 4.4272 | 0.26821 | 4.4272 | 1 | 4.4272 | 0 | 0 | 0 | 0 | 0.26821 | 0 | 0 | 0 | 0 | 0.21845 | 0 | 0 | 0 | 0 | 4.2088 | 0 | 0 | 0 | 0 | 4.2088 | 0 | 0 | 0 | 0 | 15.6921 | 0 | 0 | 0 | 0 | 0 | 0 | 0 | 0 | 0 | 7.6248 | 2.919 | 2.3356 | 1.8966 | 1.8984 | 0 | 0 | 0 | 0 | 0 | 15.6921 | 0 | 0 | 0 | 0 | 4.2088 | 0 | 1.3252 | 0.93939 | 1.1455 | 60 | 1 | 4 | 4 | 4 | 4 | 0 | 0 | 0 | 0 | 0 | 0 | 0 | 0
2014-05-14 | 6時 | 0.012802 | 3.2366 | 0.90599 | 1.0155 | 1.0428 | 0.012802 | 0.010105 | 0.0026971 | 19.8853 | 5.5 | 15.6921 | 0 | 0 | 0 | 0 | 2.3806 | 0.14436 | 2.3806 | 1 | 2.3806 | 0 | 0 | 0 | 0 | 0.14436 | 0 | 0 | 0 | 0 | 0.11532 | 0 | 0 | 0 | 0 | 2.2653 | 0 | 0 | 0 | 0 | 2.2653 | 0 | 0 | 0 | 0 | 15.6921 | 0 | 0 | 0 | 0 | 0 | 0 | 0 | 0 | 0 | 7.6248 | 2.919 | 2.3356 | 1.8966 | 1.8984 | 0 | 0 | 0 | 0 | 0 | 15.6921 | 0 | 0 | 0 | 0 | 2.2653 | 0 | 1.2428 | 0.67237 | 0.68493 | 60 | 1 | 4 | 4 | 4 | 4 | 0 | 0 | 0 | 0 | 0 | 0 | 0 | 0
2014-05-14 | 7時 | 0.0056934 | 1.8528 | 0.90599 | 1.0158 | 1.0432 | 0.0056934 | 0.0041494 | 0.001544 | 19.7327 | 2.2552 | 15.6921 | 0 | 0 | 0 | 0 | 0.97614 | 0.059277 | 0.97614 | 1 | 0.97614 | 0 | 0 | 0 | 0 | 0.059277 | 0 | 0 | 0 | 0 | 0.04596 | 0 | 0 | 0 | 0 | 0.93018 | 0 | 0 | 0 | 0 | 0.93018 | 0 | 0 | 0 | 0 | 15.6921 | 0 | 0 | 0 | 0 | 0 | 0 | 0 | 0 | 0 | 7.6248 | 2.919 | 2.3356 | 1.8966 | 1.8984 | 0 | 0 | 0 | 0 | 0 | 15.6921 | 0 | 0 | 0 | 0 | 0.93018 | 0 | 1.0592 | 0.31241 | 0.51351 | 60 | 1 | 4 | 4 | 4 | 4 | 0 | 0 | 0 | 0 | 0 | 0 | 0 | 0
2014-05-14 | 8時 | 0.0010439 | 0.95065 | 0.90599 | 1.0152 | 1.0426 | 0.0010439 | 0.00025166 | 0.00079221 | 19.9751 | 0.13665 | 15.6921 | 0 | 0 | 0 | 0 | 0.059147 | 0.0035952 | 0.059147 | 1 | 0.059147 | 0 | 0 | 0 | 0 | 0.0035952 | 0 | 0 | 0 | 0 | 0.0027312 | 0 | 0 | 0 | 0 | 0.056416 | 0 | 0 | 0 | 0 | 0.056416 | 0 | 0 | 0 | 0 | 15.6921 | 0 | 0 | 0 | 0 | 0 | 0 | 0 | 0 | 0 | 7.6248 | 2.919 | 2.3356 | 1.8966 | 1.8984 | 0 | 0 | 0 | 0 | 0 | 15.6921 | 0 | 0 | 0 | 0 | 0.056416 | 0 | 0 | 0.0090601 | 0.01866 | 60 | 1 | 4 | 4 | 4 | 4 | 0 | 0 | 0 | 0 | 0 | 0 | 0 | 0
2014-05-14 | 9時 | 0.00084714 | 0.91249 | 0.90599 | 1.0152 | 1.0425 | 0.00084714 | 8.6732e-05 | 0.00076041 | 19.9913 | 0.04705 | 15.6921 | 0 | 0 | 0 | 0 | 0.020365 | 0.001239 | 0.020365 | 1 | 0.020365 | 0 | 0 | 0 | 0 | 0.001239 | 0 | 0 | 0 | 0 | 0.00092188 | 0 | 0 | 0 | 0 | 0.019443 | 0 | 0 | 0 | 0 | 0.019443 | 0 | 0 | 0 | 0 | 15.6921 | 0 | 0 | 0 | 0 | 0 | 0 | 0 | 0 | 0 | 7.6248 | 2.919 | 2.3356 | 1.8966 | 1.8984 | 0 | 0 | 0 | 0 | 0 | 15.6921 | 0 | 0 | 0 | 0 | 0.019443 | 0 | 0.03703 | 0 | 0.00671 | 60 | 1 | 4 | 4 | 4 | 4 | 0 | 0 | 0 | 0 | 0 | 0 | 0 | 0
2014-05-14 | 10時 | 0 | 0 | 0.90599 | 0 | 1.092 | 0 | 0 | 0 | 0 | 0 | 0 | 0 | 0 | 0 | 0 | 0 | 0 | 0 | 1 | 0 | 0 | 0 | 0 | 0 | 0 | 0 | 0 | 0 | 0 | 0 | 0 | 0 | 0 | 0 | 0 | 0 | 0 | 0 | 0 | 0 | 0 | 0 | 0 | 0 | 15.6921 | 0 | 0 | 0 | 0 | 0 | 0 | 0 | 0 | 0 | 7.6248 | 2.919 | 2.3356 | 1.8966 | 1.8984 | 0 | 0 | 0 | 0 | 0 | 15.6921 | 0 | 0 | 0 | 0 | 0 | 0 | 0.030847 | 0 | 0 | 60 | 1 | 4 | 4 | 4 | 4 | 0 | 0 | 0 | 0 | 0 | 0 | 0 | 0
2014-05-14 | 11時 | 0.00075841 | 0.89529 | 0.90599 | 1.0152 | 1.0425 | 0.00075841 | 1.2335e-05 | 0.00074608 | 19.9988 | 0.0066761 | 15.6921 | 0 | 0 | 0 | 0 | 0.0028897 | 0.00017622 | 0.0028897 | 1 | 0.0028897 | 0 | 0 | 0 | 0 | 0.00017622 | 0 | 0 | 0 | 0 | 0.00012441 | 0 | 0 | 0 | 0 | 0.0027652 | 0 | 0 | 0 | 0 | 0.0027652 | 0 | 0 | 0 | 0 | 15.6921 | 0 | 0 | 0 | 0 | 0 | 0 | 0 | 0 | 0 | 7.6248 | 2.919 | 2.3356 | 1.8966 | 1.8984 | 0 | 0 | 0 | 0 | 0 | 15.6921 | 0 | 0 | 0 | 0 | 0.0027652 | 0 | 0.021384 | 0 | 0 | 60 | 1 | 4 | 4 | 4 | 4 | 0 | 0 | 0 | 0 | 0 | 0 | 0 | 0
2014-05-14 | 12時 | 0.00086939 | 0.91675 | 0.90599 | 1.0152 | 1.0425 | 0.00086939 | 0.00010542 | 0.00076396 | 19.9895 | 0.057062 | 15.6921 | 0 | 0 | 0 | 0 | 0.024698 | 0.0015061 | 0.024698 | 1 | 0.024698 | 0 | 0 | 0 | 0 | 0.0015061 | 0 | 0 | 0 | 0 | 0.001065 | 0 | 0 | 0 | 0 | 0.023633 | 0 | 0 | 0 | 0 | 0.023633 | 0 | 0 | 0 | 0 | 15.6921 | 0 | 0 | 0 | 0 | 0 | 0 | 0 | 0 | 0 | 7.6248 | 2.919 | 2.3356 | 1.8966 | 1.8984 | 0 | 0 | 0 | 0 | 0 | 15.6921 | 0 | 0 | 0 | 0 | 0.023633 | 0 | 0.016562 | 0.0016757 | 0.0016376 | 60 | 1 | 4 | 4 | 4 | 4 | 0 | 0 | 0 | 0 | 0 | 0 | 0 | 0
2014-05-14 | 13時 | 0.00098086 | 0.93828 | 0.90599 | 1.0152 | 1.0425 | 0.00098086 | 0.00019895 | 0.0007819 | 19.9803 | 0.1076 | 15.6921 | 0 | 0 | 0 | 0 | 0.046575 | 0.0028422 | 0.046575 | 1 | 0.046575 | 0 | 0 | 0 | 0 | 0.0028422 | 0 | 0 | 0 | 0 | 0.0019749 | 0 | 0 | 0 | 0 | 0.0446 | 0 | 0 | 0 | 0 | 0.0446 | 0 | 0 | 0 | 0 | 15.6921 | 0 | 0 | 0 | 0 | 0 | 0 | 0 | 0 | 0 | 7.6248 | 2.919 | 2.3356 | 1.8966 | 1.8984 | 0 | 0 | 0 | 0 | 0 | 15.6921 | 0 | 0 | 0 | 0 | 0.0446 | 0 | 0.013601 | 0.0060446 | 0.0081054 | 60 | 1 | 4 | 4 | 4 | 4 | 0 | 0 | 0 | 0 | 0 | 0 | 0 | 0
2014-05-14 | 14時 | 0.0010877 | 0.95901 | 0.90599 | 1.0152 | 1.0426 | 0.0010877 | 0.0002885 | 0.00079918 | 19.9716 | 0.15627 | 15.6921 | 0 | 0 | 0 | 0 | 0.067639 | 0.0041214 | 0.067639 | 1 | 0.067639 | 0 | 0 | 0 | 0 | 0.0041214 | 0 | 0 | 0 | 0 | 0.0029651 | 0 | 0 | 0 | 0 | 0.064674 | 0 | 0 | 0 | 0 | 0.064674 | 0 | 0 | 0 | 0 | 15.6921 | 0 | 0 | 0 | 0 | 0 | 0 | 0 | 0 | 0 | 7.6248 | 2.919 | 2.3356 | 1.8966 | 1.8984 | 0 | 0 | 0 | 0 | 0 | 15.6921 | 0 | 0 | 0 | 0 | 0.064674 | 0 | 0.019225 | 0.013621 | 0.016689 | 60 | 1 | 4 | 4 | 4 | 4 | 0 | 0 | 0 | 0 | 0 | 0 | 0 | 0
2014-05-14 | 15時 | 0.00090195 | 0.92307 | 0.90599 | 1.0152 | 1.0425 | 0.00090195 | 0.00013273 | 0.00076922 | 19.9868 | 0.071888 | 15.6921 | 0 | 0 | 0 | 0 | 0.031116 | 0.0018961 | 0.031116 | 1 | 0.031116 | 0 | 0 | 0 | 0 | 0.0018961 | 0 | 0 | 0 | 0 | 0.001362 | 0 | 0 | 0 | 0 | 0.029754 | 0 | 0 | 0 | 0 | 0.029754 | 0 | 0 | 0 | 0 | 15.6921 | 0 | 0 | 0 | 0 | 0 | 0 | 0 | 0 | 0 | 7.6248 | 2.919 | 2.3356 | 1.8966 | 1.8984 | 0 | 0 | 0 | 0 | 0 | 15.6921 | 0 | 0 | 0 | 0 | 0.029754 | 0 | 0.017268 | 0 | 0.020328 | 60 | 1 | 4 | 4 | 4 | 4 | 0 | 0 | 0 | 0 | 0 | 0 | 0 | 0
2014-05-14 | 16時 | 0.0011262 | 0.96651 | 0.90599 | 1.0153 | 1.0426 | 0.0011262 | 0.00032075 | 0.00080542 | 19.9685 | 0.17387 | 15.6921 | 0 | 0 | 0 | 0 | 0.075256 | 0.0045821 | 0.075256 | 1 | 0.075256 | 0 | 0 | 0 | 0 | 0.0045821 | 0 | 0 | 0 | 0 | 0.0033529 | 0 | 0 | 0 | 0 | 0.071903 | 0 | 0 | 0 | 0 | 0.071903 | 0 | 0 | 0 | 0 | 15.6921 | 0 | 0 | 0 | 0 | 0 | 0 | 0 | 0 | 0 | 7.6248 | 2.919 | 2.3356 | 1.8966 | 1.8984 | 0 | 0 | 0 | 0 | 0 | 15.6921 | 0 | 0 | 0 | 0 | 0.071903 | 0 | 0.024988 | 0 | 0.026909 | 60 | 1 | 4 | 4 | 4 | 4 | 0 | 0 | 0 | 0 | 0 | 0 | 0 | 0
2014-05-14 | 17時 | 0.001335 | 1.0071 | 0.90599 | 1.0153 | 1.0426 | 0.001335 | 0.00049577 | 0.00083922 | 19.952 | 0.26909 | 15.6921 | 0 | 0 | 0 | 0 | 0.11647 | 0.0070825 | 0.11647 | 1 | 0.11647 | 0 | 0 | 0 | 0 | 0.0070825 | 0 | 0 | 0 | 0 | 0.005333 | 0 | 0 | 0 | 0 | 0.11114 | 0 | 0 | 0 | 0 | 0.11114 | 0 | 0 | 0 | 0 | 15.6921 | 0 | 0 | 0 | 0 | 0 | 0 | 0 | 0 | 0 | 7.6248 | 2.919 | 2.3356 | 1.8966 | 1.8984 | 0 | 0 | 0 | 0 | 0 | 15.6921 | 0 | 0 | 0 | 0 | 0.11114 | 0 | 0.039506 | 0.011811 | 0.036668 | 60 | 1 | 4 | 4 | 4 | 4 | 0 | 0 | 0 | 0 | 0 | 0 | 0 | 0
2014-05-14 | 18時 | 0.001037 | 0.94936 | 0.90599 | 1.0152 | 1.0426 | 0.001037 | 0.00024585 | 0.00079114 | 19.9756 | 0.13362 | 15.6921 | 0 | 0 | 0 | 0 | 0.057836 | 0.0035122 | 0.057836 | 1 | 0.057836 | 0 | 0 | 0 | 0 | 0.0035122 | 0 | 0 | 0 | 0 | 0.0027231 | 0 | 0 | 0 | 0 | 0.055113 | 0 | 0 | 0 | 0 | 0.055113 | 0 | 0 | 0 | 0 | 15.6921 | 0 | 0 | 0 | 0 | 0 | 0 | 0 | 0 | 0 | 7.6248 | 2.919 | 2.3356 | 1.8966 | 1.8984 | 0 | 0 | 0 | 0 | 0 | 15.6921 | 0 | 0 | 0 | 0 | 0.055113 | 0 | 0.052911 | 0.037022 | 0.10968 | 60 | 1 | 4 | 4 | 4 | 4 | 0 | 0 | 0 | 0 | 0 | 0 | 0 | 0
2014-05-14 | 19時 | 0.0026359 | 1.2599 | 0.90599 | 1.0155 | 1.0428 | 0.0026359 | 0.001586 | 0.0010499 | 19.8616 | 0.86278 | 15.6921 | 0 | 0 | 0 | 0 | 0.37344 | 0.022658 | 0.37344 | 1 | 0.37344 | 0 | 0 | 0 | 0 | 0.022658 | 0 | 0 | 0 | 0 | 0.017897 | 0 | 0 | 0 | 0 | 0.35554 | 0 | 0 | 0 | 0 | 0.35554 | 0 | 0 | 0 | 0 | 15.6921 | 0 | 0 | 0 | 0 | 0 | 0 | 0 | 0 | 0 | 7.6248 | 2.919 | 2.3356 | 1.8966 | 1.8984 | 0 | 0 | 0 | 0 | 0 | 15.6921 | 0 | 0 | 0 | 0 | 0.35554 | 0 | 0.71419 | 0.014472 | 0.13841 | 60 | 1 | 4 | 4 | 4 | 4 | 0 | 0 | 0 | 0 | 0 | 0 | 0 | 0
2014-05-14 | 20時 | 0.0075574 | 2.2166 | 0.90599 | 1.0159 | 1.0432 | 0.0075574 | 0.0057103 | 0.0018472 | 19.7114 | 3.1093 | 15.6921 | 0 | 0 | 0 | 0 | 1.3458 | 0.081575 | 1.3458 | 1 | 1.3458 | 0 | 0 | 0 | 0 | 0.081575 | 0 | 0 | 0 | 0 | 0.065711 | 0 | 0 | 0 | 0 | 1.2801 | 0 | 0 | 0 | 0 | 1.2801 | 0 | 0 | 0 | 0 | 15.6921 | 0 | 0 | 0 | 0 | 0 | 0 | 0 | 0 | 0 | 7.6248 | 2.919 | 2.3356 | 1.8966 | 1.8984 | 0 | 0 | 0 | 0 | 0 | 15.6921 | 0 | 0 | 0 | 0 | 1.2801 | 0 | 1.2456 | 0.17743 | 0.38439 | 60 | 1 | 4 | 4 | 4 | 4 | 0 | 0 | 0 | 0 | 0 | 0 | 0 | 0
2014-05-14 | 21時 | 0.013471 | 3.3699 | 0.90599 | 1.0153 | 1.0427 | 0.013471 | 0.010663 | 0.0028083 | 19.9334 | 5.812 | 15.6921 | 0 | 0 | 0 | 0 | 2.5156 | 0.15233 | 2.5156 | 1 | 2.5156 | 0 | 0 | 0 | 0 | 0.15233 | 0 | 0 | 0 | 0 | 0.12526 | 0 | 0 | 0 | 0 | 2.3904 | 0 | 0 | 0 | 0 | 2.3904 | 0 | 0 | 0 | 0 | 15.6921 | 0 | 0 | 0 | 0 | 0 | 0 | 0 | 0 | 0 | 7.6248 | 2.919 | 2.3356 | 1.8966 | 1.8984 | 0 | 0 | 0 | 0 | 0 | 15.6921 | 0 | 0 | 0 | 0 | 2.3904 | 0 | 1.5347 | 0.32707 | 0.60622 | 60 | 1 | 4 | 4 | 4 | 4 | 0 | 0 | 0 | 0 | 0 | 0 | 0 | 0
2014-05-14 | 22時 | 0.021531 | 4.9492 | 0.90599 | 1.0129 | 1.0402 | 0.021531 | 0.017406 | 0.0041243 | 20.9414 | 9.4887 | 15.6921 | 0 | 0 | 0 | 0 | 4.1071 | 0.24866 | 4.1071 | 1 | 4.1071 | 0 | 0 | 0 | 0 | 0.24866 | 0 | 0 | 0 | 0 | 0.20503 | 0 | 0 | 0 | 0 | 3.902 | 0 | 0 | 0 | 0 | 3.902 | 0 | 0 | 0 | 0 | 15.6921 | 0 | 0 | 0 | 0 | 0 | 0 | 0 | 0 | 0 | 7.6248 | 2.919 | 2.3356 | 1.8966 | 1.8984 | 0 | 0 | 0 | 0 | 0 | 15.6921 | 0 | 0 | 0 | 0 | 3.902 | 0 | 1.2583 | 0.8992 | 1.1399 | 60 | 1 | 4 | 4 | 4 | 4 | 0 | 0 | 0 | 0 | 0 | 0 | 0 | 0
2014-05-14 | 23時 | 0.022414 | 5.1201 | 0.90599 | 1.0125 | 1.0398 | 0.022414 | 0.018147 | 0.0042668 | 21.0984 | 9.8844 | 15.6921 | 0 | 0 | 0 | 0 | 4.2783 | 0.25924 | 4.2783 | 1 | 4.2783 | 0 | 0 | 0 | 0 | 0.25924 | 0 | 0 | 0 | 0 | 0.21028 | 0 | 0 | 0 | 0 | 4.068 | 0 | 0 | 0 | 0 | 4.068 | 0 | 0 | 0 | 0 | 15.6921 | 0 | 0 | 0 | 0 | 0 | 0 | 0 | 0 | 0 | 7.6248 | 2.919 | 2.3356 | 1.8966 | 1.8984 | 0 | 0 | 0 | 0 | 0 | 15.6921 | 0 | 0 | 0 | 0 | 4.068 | 0 | 1.255 | 0.93279 | 1.1762 | 60 | 1 | 4 | 4 | 4 | 4 | 0 | 0 | 0 | 0 | 0 | 0 | 0 | 0
2014-05-15 | 0時 | 0.023633 | 5.3611 | 0.90599 | 1.012 | 1.0392 | 0.023633 | 0.019165 | 0.0044676 | 21.3352 | 10.4411 | 15.6921 | 0 | 0 | 0 | 0 | 4.5193 | 0.27379 | 4.5193 | 1 | 4.5193 | 0 | 0 | 0 | 0 | 0.27379 | 0 | 0 | 0 | 0 | 0.22299 | 0 | 0 | 0 | 0 | 4.2963 | 0 | 0 | 0 | 0 | 4.2963 | 0 | 0 | 0 | 0 | 15.6921 | 0 | 0 | 0 | 0 | 0 | 0 | 0 | 0 | 0 | 7.6248 | 2.919 | 2.3356 | 1.8966 | 1.8984 | 0 | 0 | 0 | 0 | 0 | 15.6921 | 0 | 0 | 0 | 0 | 4.2963 | 0 | 1.318 | 0.99326 | 1.2399 | 60 | 1 | 4 | 4 | 4 | 4 | 0 | 0 | 0 | 0 | 0 | 0 | 0 | 0
2014-05-15 | 1時 | 0.024612 | 5.5554 | 0.90599 | 1.0115 | 1.0387 | 0.024612 | 0.019983 | 0.0046295 | 21.5392 | 10.8889 | 15.6921 | 0 | 0 | 0 | 0 | 4.7131 | 0.28547 | 4.7131 | 1 | 4.7131 | 0 | 0 | 0 | 0 | 0.28547 | 0 | 0 | 0 | 0 | 0.23347 | 0 | 0 | 0 | 0 | 4.4796 | 0 | 0 | 0 | 0 | 4.4796 | 0 | 0 | 0 | 0 | 15.6921 | 0 | 0 | 0 | 0 | 0 | 0 | 0 | 0 | 0 | 7.6248 | 2.919 | 2.3356 | 1.8966 | 1.8984 | 0 | 0 | 0 | 0 | 0 | 15.6921 | 0 | 0 | 0 | 0 | 4.4796 | 0 | 1.3798 | 1.0417 | 1.2912 | 60 | 1 | 4 | 4 | 4 | 4 | 0 | 0 | 0 | 0 | 0 | 0 | 0 | 0
2014-05-15 | 2時 | 0.025951 | 5.8228 | 0.90599 | 1.0107 | 1.0379 | 0.025951 | 0.021099 | 0.0048523 | 21.8392 | 11.5041 | 15.6921 | 0 | 0 | 0 | 0 | 4.9794 | 0.30142 | 4.9794 | 1 | 4.9794 | 0 | 0 | 0 | 0 | 0.30142 | 0 | 0 | 0 | 0 | 0.24954 | 0 | 0 | 0 | 0 | 4.7298 | 0 | 0 | 0 | 0 | 4.7298 | 0 | 0 | 0 | 0 | 15.6921 | 0 | 0 | 0 | 0 | 0 | 0 | 0 | 0 | 0 | 7.6248 | 2.919 | 2.3356 | 1.8966 | 1.8984 | 0 | 0 | 0 | 0 | 0 | 15.6921 | 0 | 0 | 0 | 0 | 4.7298 | 0 | 1.4746 | 1.1152 | 1.3704 | 60 | 1 | 4 | 4 | 4 | 4 | 0 | 0 | 0 | 0 | 0 | 0 | 0 | 0
2014-05-15 | 3時 | 0.027384 | 6.11 | 0.90599 | 1.0099 | 1.0371 | 0.027384 | 0.022292 | 0.0050916 | 22.1857 | 12.1629 | 15.6921 | 0 | 0 | 0 | 0 | 5.2645 | 0.31846 | 5.2645 | 1 | 5.2645 | 0 | 0 | 0 | 0 | 0.31846 | 0 | 0 | 0 | 0 | 0.26721 | 0 | 0 | 0 | 0 | 4.9973 | 0 | 0 | 0 | 0 | 4.9973 | 0 | 0 | 0 | 0 | 15.6921 | 0 | 0 | 0 | 0 | 0 | 0 | 0 | 0 | 0 | 7.6248 | 2.919 | 2.3356 | 1.8966 | 1.8984 | 0 | 0 | 0 | 0 | 0 | 15.6921 | 0 | 0 | 0 | 0 | 4.9973 | 0 | 1.5808 | 1.195 | 1.4584 | 60 | 1 | 4 | 4 | 4 | 4 | 0 | 0 | 0 | 0 | 0 | 0 | 0 | 0
2014-05-15 | 4時 | 0.022658 | 5.1733 | 0.90599 | 1.0124 | 1.0396 | 0.022658 | 0.018346 | 0.0043111 | 21.1491 | 10.0073 | 15.6921 | 0 | 0 | 0 | 0 | 4.3315 | 0.26209 | 4.3315 | 1 | 4.3315 | 0 | 0 | 0 | 0 | 0.26209 | 0 | 0 | 0 | 0 | 0.21874 | 0 | 0 | 0 | 0 | 4.1128 | 0 | 0 | 0 | 0 | 4.1128 | 0 | 0 | 0 | 0 | 15.6921 | 0 | 0 | 0 | 0 | 0 | 0 | 0 | 0 | 0 | 7.6248 | 2.919 | 2.3356 | 1.8966 | 1.8984 | 0 | 0 | 0 | 0 | 0 | 15.6921 | 0 | 0 | 0 | 0 | 4.1128 | 0 | 1.4896 | 1.0949 | 1.2635 | 60 | 1 | 4 | 4 | 4 | 4 | 0 | 0 | 0 | 0 | 0 | 0 | 0 | 0
2014-05-15 | 5時 | 0.019165 | 4.4819 | 0.90599 | 1.0138 | 1.0411 | 0.019165 | 0.01543 | 0.0037349 | 20.5596 | 8.4047 | 15.6921 | 0 | 0 | 0 | 0 | 3.6378 | 0.22043 | 3.6378 | 1 | 3.6378 | 0 | 0 | 0 | 0 | 0.22043 | 0 | 0 | 0 | 0 | 0.1788 | 0 | 0 | 0 | 0 | 3.459 | 0 | 0 | 0 | 0 | 3.459 | 0 | 0 | 0 | 0 | 15.6921 | 0 | 0 | 0 | 0 | 0 | 0 | 0 | 0 | 0 | 7.6248 | 2.919 | 2.3356 | 1.8966 | 1.8984 | 0 | 0 | 0 | 0 | 0 | 15.6921 | 0 | 0 | 0 | 0 | 3.459 | 0 | 1.4649 | 0.86524 | 0.8744 | 60 | 1 | 4 | 4 | 4 | 4 | 0 | 0 | 0 | 0 | 0 | 0 | 0 | 0
2014-05-15 | 6時 | 0.0012674 | 0.99412 | 0.90599 | 1.0153 | 1.0426 | 0.0012674 | 0.00043892 | 0.00082843 | 19.9572 | 0.2387 | 15.6921 | 0 | 0 | 0 | 0 | 0.10332 | 0.0062703 | 0.10332 | 1 | 0.10332 | 0 | 0 | 0 | 0 | 0.0062703 | 0 | 0 | 0 | 0 | 0.0049247 | 0 | 0 | 0 | 0 | 0.098394 | 0 | 0 | 0 | 0 | 0.098394 | 0 | 0 | 0 | 0 | 15.6921 | 0 | 0 | 0 | 0 | 0 | 0 | 0 | 0 | 0 | 7.6248 | 2.919 | 2.3356 | 1.8966 | 1.8984 | 0 | 0 | 0 | 0 | 0 | 15.6921 | 0 | 0 | 0 | 0 | 0.098394 | 0 | 1.3786 | 0.80532 | 0.70919 | 60 | 1 | 4 | 4 | 4 | 4 | 0 | 0 | 0 | 0 | 0 | 0 | 0 | 0
2014-05-15 | 7時 | 0.0011224 | 0.96583 | 0.90599 | 1.0153 | 1.0426 | 0.0011224 | 0.00031754 | 0.00080486 | 19.9688 | 0.17228 | 15.6921 | 0 | 0 | 0 | 0 | 0.07457 | 0.0045363 | 0.07457 | 1 | 0.07457 | 0 | 0 | 0 | 0 | 0.0045363 | 0 | 0 | 0 | 0 | 0.0033853 | 0 | 0 | 0 | 0 | 0.071184 | 0 | 0 | 0 | 0 | 0.071184 | 0 | 0 | 0 | 0 | 15.6921 | 0 | 0 | 0 | 0 | 0 | 0 | 0 | 0 | 0 | 7.6248 | 2.919 | 2.3356 | 1.8966 | 1.8984 | 0 | 0 | 0 | 0 | 0 | 15.6921 | 0 | 0 | 0 | 0 | 0.071184 | 0 | 0.94144 | 0.44499 | 0.30058 | 60 | 1 | 4 | 4 | 4 | 4 | 0 | 0 | 0 | 0 | 0 | 0 | 0 | 0
2014-05-15 | 8時 | 0.00090332 | 0.92332 | 0.90599 | 1.0152 | 1.0425 | 0.00090332 | 0.00013389 | 0.00076943 | 19.9866 | 0.072476 | 15.6921 | 0 | 0 | 0 | 0 | 0.03137 | 0.0019126 | 0.03137 | 1 | 0.03137 | 0 | 0 | 0 | 0 | 0.0019126 | 0 | 0 | 0 | 0 | 0.0013568 | 0 | 0 | 0 | 0 | 0.030013 | 0 | 0 | 0 | 0 | 0.030013 | 0 | 0 | 0 | 0 | 15.6921 | 0 | 0 | 0 | 0 | 0 | 0 | 0 | 0 | 0 | 7.6248 | 2.919 | 2.3356 | 1.8966 | 1.8984 | 0 | 0 | 0 | 0 | 0 | 15.6921 | 0 | 0 | 0 | 0 | 0.030013 | 0 | 1.4608e-05 | 0.01605 | 0.015845 | 60 | 1 | 4 | 4 | 4 | 4 | 0 | 0 | 0 | 0 | 0 | 0 | 0 | 0
2014-05-15 | 9時 | 0.00094715 | 0.93176 | 0.90599 | 1.0152 | 1.0425 | 0.00094715 | 0.00017069 | 0.00077646 | 19.9831 | 0.092286 | 15.6921 | 0 | 0 | 0 | 0 | 0.039945 | 0.0024384 | 0.039945 | 1 | 0.039945 | 0 | 0 | 0 | 0 | 0.0024384 | 0 | 0 | 0 | 0 | 0.0016807 | 0 | 0 | 0 | 0 | 0.038264 | 0 | 0 | 0 | 0 | 0.038264 | 0 | 0 | 0 | 0 | 15.6921 | 0 | 0 | 0 | 0 | 0 | 0 | 0 | 0 | 0 | 7.6248 | 2.919 | 2.3356 | 1.8966 | 1.8984 | 0 | 0 | 0 | 0 | 0 | 15.6921 | 0 | 0 | 0 | 0 | 0.038264 | 0 | 0.02427 | 0.0096614 | 0.0090139 | 60 | 1 | 4 | 4 | 4 | 4 | 0 | 0 | 0 | 0 | 0 | 0 | 0 | 0
2014-05-15 | 10時 | 0.00092762 | 0.92797 | 0.90599 | 1.0152 | 1.0425 | 0.00092762 | 0.00015432 | 0.0007733 | 19.9847 | 0.083383 | 15.6921 | 0 | 0 | 0 | 0 | 0.036091 | 0.0022045 | 0.036091 | 1 | 0.036091 | 0 | 0 | 0 | 0 | 0.0022045 | 0 | 0 | 0 | 0 | 0.0014973 | 0 | 0 | 0 | 0 | 0.034594 | 0 | 0 | 0 | 0 | 0.034594 | 0 | 0 | 0 | 0 | 15.6921 | 0 | 0 | 0 | 0 | 0 | 0 | 0 | 0 | 0 | 7.6248 | 2.919 | 2.3356 | 1.8966 | 1.8984 | 0 | 0 | 0 | 0 | 0 | 15.6921 | 0 | 0 | 0 | 0 | 0.034594 | 0 | 0.015154 | 0.0023774 | 0.0022078 | 60 | 1 | 4 | 4 | 4 | 4 | 0 | 0 | 0 | 0 | 0 | 0 | 0 | 0
2014-05-15 | 11時 | 0 | 0 | 0.90599 | 0 | 1.092 | 0 | 0 | 0 | 0 | 0 | 0 | 0 | 0 | 0 | 0 | 0 | 0 | 0 | 1 | 0 | 0 | 0 | 0 | 0 | 0 | 0 | 0 | 0 | 0 | 0 | 0 | 0 | 0 | 0 | 0 | 0 | 0 | 0 | 0 | 0 | 0 | 0 | 0 | 0 | 15.6921 | 0 | 0 | 0 | 0 | 0 | 0 | 0 | 0 | 0 | 7.6248 | 2.919 | 2.3356 | 1.8966 | 1.8984 | 0 | 0 | 0 | 0 | 0 | 15.6921 | 0 | 0 | 0 | 0 | 0 | 0 | 0.0076789 | 0 | 0 | 60 | 1 | 4 | 4 | 4 | 4 | 0 | 0 | 0 | 0 | 0 | 0 | 0 | 0
2014-05-15 | 12時 | 0 | 0 | 0.90599 | 0 | 1.092 | 0 | 0 | 0 | 0 | 0 | 0 | 0 | 0 | 0 | 0 | 0 | 0 | 0 | 1 | 0 | 0 | 0 | 0 | 0 | 0 | 0 | 0 | 0 | 0 | 0 | 0 | 0 | 0 | 0 | 0 | 0 | 0 | 0 | 0 | 0 | 0 | 0 | 0 | 0 | 15.6921 | 0 | 0 | 0 | 0 | 0 | 0 | 0 | 0 | 0 | 7.6248 | 2.919 | 2.3356 | 1.8966 | 1.8984 | 0 | 0 | 0 | 0 | 0 | 15.6921 | 0 | 0 | 0 | 0 | 0 | 0 | 0.00042977 | 0 | 0 | 60 | 1 | 4 | 4 | 4 | 4 | 0 | 0 | 0 | 0 | 0 | 0 | 0 | 0
2014-05-15 | 13時 | 0.00084248 | 0.91153 | 0.90599 | 1.0152 | 1.0425 | 0.00084248 | 8.2866e-05 | 0.00075961 | 19.9917 | 0.0448 | 15.6921 | 0 | 0 | 0 | 0 | 0.019391 | 0.0011838 | 0.019391 | 1 | 0.019391 | 0 | 0 | 0 | 0 | 0.0011838 | 0 | 0 | 0 | 0 | 0.00081461 | 0 | 0 | 0 | 0 | 0.018576 | 0 | 0 | 0 | 0 | 0.018576 | 0 | 0 | 0 | 0 | 15.6921 | 0 | 0 | 0 | 0 | 0 | 0 | 0 | 0 | 0 | 7.6248 | 2.919 | 2.3356 | 1.8966 | 1.8984 | 0 | 0 | 0 | 0 | 0 | 15.6921 | 0 | 0 | 0 | 0 | 0.018576 | 0 | 0.00051742 | 0 | 4.948e-05 | 60 | 1 | 4 | 4 | 4 | 4 | 0 | 0 | 0 | 0 | 0 | 0 | 0 | 0
2014-05-15 | 14時 | 0.00094759 | 0.93186 | 0.90599 | 1.0152 | 1.0425 | 0.00094759 | 0.00017104 | 0.00077655 | 19.983 | 0.092527 | 15.6921 | 0 | 0 | 0 | 0 | 0.040049 | 0.0024435 | 0.040049 | 1 | 0.040049 | 0 | 0 | 0 | 0 | 0.0024435 | 0 | 0 | 0 | 0 | 0.001706 | 0 | 0 | 0 | 0 | 0.038343 | 0 | 0 | 0 | 0 | 0.038343 | 0 | 0 | 0 | 0 | 15.6921 | 0 | 0 | 0 | 0 | 0 | 0 | 0 | 0 | 0 | 7.6248 | 2.919 | 2.3356 | 1.8966 | 1.8984 | 0 | 0 | 0 | 0 | 0 | 15.6921 | 0 | 0 | 0 | 0 | 0.038343 | 0 | 0.0057039 | 0.0039777 | 0.0075573 | 60 | 1 | 4 | 4 | 4 | 4 | 0 | 0 | 0 | 0 | 0 | 0 | 0 | 0
2014-05-15 | 15時 | 0.00085951 | 0.91485 | 0.90599 | 1.0152 | 1.0425 | 0.00085951 | 9.7138e-05 | 0.00076237 | 19.9903 | 0.052591 | 15.6921 | 0 | 0 | 0 | 0 | 0.022763 | 0.0013877 | 0.022763 | 1 | 0.022763 | 0 | 0 | 0 | 0 | 0.0013877 | 0 | 0 | 0 | 0 | 0.00098748 | 0 | 0 | 0 | 0 | 0.021776 | 0 | 0 | 0 | 0 | 0.021776 | 0 | 0 | 0 | 0 | 15.6921 | 0 | 0 | 0 | 0 | 0 | 0 | 0 | 0 | 0 | 7.6248 | 2.919 | 2.3356 | 1.8966 | 1.8984 | 0 | 0 | 0 | 0 | 0 | 15.6921 | 0 | 0 | 0 | 0 | 0.021776 | 0 | 0.012488 | 0.01145 | 0.014936 | 60 | 1 | 4 | 4 | 4 | 4 | 0 | 0 | 0 | 0 | 0 | 0 | 0 | 0
2014-05-15 | 16時 | 0.00085835 | 0.91464 | 0.90599 | 1.0152 | 1.0425 | 0.00085835 | 9.6148e-05 | 0.0007622 | 19.9904 | 0.052108 | 15.6921 | 0 | 0 | 0 | 0 | 0.022554 | 0.0013735 | 0.022554 | 1 | 0.022554 | 0 | 0 | 0 | 0 | 0.0013735 | 0 | 0 | 0 | 0 | 0.0010005 | 0 | 0 | 0 | 0 | 0.021554 | 0 | 0 | 0 | 0 | 0.021554 | 0 | 0 | 0 | 0 | 15.6921 | 0 | 0 | 0 | 0 | 0 | 0 | 0 | 0 | 0 | 7.6248 | 2.919 | 2.3356 | 1.8966 | 1.8984 | 0 | 0 | 0 | 0 | 0 | 15.6921 | 0 | 0 | 0 | 0 | 0.021554 | 0 | 0.023234 | 0.018861 | 0.023464 | 60 | 1 | 4 | 4 | 4 | 4 | 0 | 0 | 0 | 0 | 0 | 0 | 0 | 0
2014-05-15 | 17時 | 0.001294 | 0.9991 | 0.90599 | 1.0153 | 1.0426 | 0.001294 | 0.00046139 | 0.00083258 | 19.9552 | 0.2504 | 15.6921 | 0 | 0 | 0 | 0 | 0.10838 | 0.0065913 | 0.10838 | 1 | 0.10838 | 0 | 0 | 0 | 0 | 0.0065913 | 0 | 0 | 0 | 0 | 0.0049484 | 0 | 0 | 0 | 0 | 0.10343 | 0 | 0 | 0 | 0 | 0.10343 | 0 | 0 | 0 | 0 | 15.6921 | 0 | 0 | 0 | 0 | 0 | 0 | 0 | 0 | 0 | 7.6248 | 2.919 | 2.3356 | 1.8966 | 1.8984 | 0 | 0 | 0 | 0 | 0 | 15.6921 | 0 | 0 | 0 | 0 | 0.10343 | 0 | 0.036402 | 0.027358 | 0.018396 | 60 | 1 | 4 | 4 | 4 | 4 | 0 | 0 | 0 | 0 | 0 | 0 | 0 | 0
2014-05-15 | 18時 | 0.001431 | 1.0258 | 0.90599 | 1.0153 | 1.0426 | 0.001431 | 0.00057622 | 0.00085481 | 19.9446 | 0.31301 | 15.6921 | 0 | 0 | 0 | 0 | 0.13548 | 0.0082317 | 0.13548 | 1 | 0.13548 | 0 | 0 | 0 | 0 | 0.0082317 | 0 | 0 | 0 | 0 | 0.0063087 | 0 | 0 | 0 | 0 | 0.12917 | 0 | 0 | 0 | 0 | 0.12917 | 0 | 0 | 0 | 0 | 15.6921 | 0 | 0 | 0 | 0 | 0 | 0 | 0 | 0 | 0 | 7.6248 | 2.919 | 2.3356 | 1.8966 | 1.8984 | 0 | 0 | 0 | 0 | 0 | 15.6921 | 0 | 0 | 0 | 0 | 0.12917 | 0 | 0.047872 | 0.034355 | 0.034895 | 60 | 1 | 4 | 4 | 4 | 4 | 0 | 0 | 0 | 0 | 0 | 0 | 0 | 0
2014-05-15 | 19時 | 0.0010072 | 0.94357 | 0.90599 | 1.0152 | 1.0425 | 0.0010072 | 0.00022088 | 0.00078631 | 19.9781 | 0.12003 | 15.6921 | 0 | 0 | 0 | 0 | 0.051952 | 0.0031555 | 0.051952 | 1 | 0.051952 | 0 | 0 | 0 | 0 | 0.0031555 | 0 | 0 | 0 | 0 | 0.002436 | 0 | 0 | 0 | 0 | 0.049516 | 0 | 0 | 0 | 0 | 0.049516 | 0 | 0 | 0 | 0 | 15.6921 | 0 | 0 | 0 | 0 | 0 | 0 | 0 | 0 | 0 | 7.6248 | 2.919 | 2.3356 | 1.8966 | 1.8984 | 0 | 0 | 0 | 0 | 0 | 15.6921 | 0 | 0 | 0 | 0 | 0.049516 | 0 | 0.2213 | 0.014485 | 0.14355 | 60 | 1 | 4 | 4 | 4 | 4 | 0 | 0 | 0 | 0 | 0 | 0 | 0 | 0
2014-05-15 | 20時 | 0.0026595 | 1.2643 | 0.90599 | 1.0155 | 1.0428 | 0.0026595 | 0.0016059 | 0.0010536 | 19.8602 | 0.87311 | 15.6921 | 0 | 0 | 0 | 0 | 0.37791 | 0.022941 | 0.37791 | 1 | 0.37791 | 0 | 0 | 0 | 0 | 0.022941 | 0 | 0 | 0 | 0 | 0.017916 | 0 | 0 | 0 | 0 | 0.36 | 0 | 0 | 0 | 0 | 0.36 | 0 | 0 | 0 | 0 | 15.6921 | 0 | 0 | 0 | 0 | 0 | 0 | 0 | 0 | 0 | 7.6248 | 2.919 | 2.3356 | 1.8966 | 1.8984 | 0 | 0 | 0 | 0 | 0 | 15.6921 | 0 | 0 | 0 | 0 | 0.36 | 0 | 0.92994 | 0.15964 | 0.33127 | 60 | 1 | 4 | 4 | 4 | 4 | 0 | 0 | 0 | 0 | 0 | 0 | 0 | 0
2014-05-15 | 21時 | 0.0078702 | 2.2765 | 0.90599 | 1.0159 | 1.0432 | 0.0078702 | 0.0059731 | 0.0018971 | 19.7121 | 3.2499 | 15.6921 | 0 | 0 | 0 | 0 | 1.4067 | 0.085329 | 1.4067 | 1 | 1.4067 | 0 | 0 | 0 | 0 | 0.085329 | 0 | 0 | 0 | 0 | 0.067686 | 0 | 0 | 0 | 0 | 1.339 | 0 | 0 | 0 | 0 | 1.339 | 0 | 0 | 0 | 0 | 15.6921 | 0 | 0 | 0 | 0 | 0 | 0 | 0 | 0 | 0 | 7.6248 | 2.919 | 2.3356 | 1.8966 | 1.8984 | 0 | 0 | 0 | 0 | 0 | 15.6921 | 0 | 0 | 0 | 0 | 1.339 | 0 | 1.2014 | 0.096152 | 0.37999 | 60 | 1 | 4 | 4 | 4 | 4 | 0 | 0 | 0 | 0 | 0 | 0 | 0 | 0
2014-05-15 | 22時 | 0.012866 | 3.2501 | 0.90599 | 1.0154 | 1.0428 | 0.012866 | 0.010158 | 0.0027084 | 19.8899 | 5.5317 | 15.6921 | 0 | 0 | 0 | 0 | 2.3943 | 0.14511 | 2.3943 | 1 | 2.3943 | 0 | 0 | 0 | 0 | 0.14511 | 0 | 0 | 0 | 0 | 0.11722 | 0 | 0 | 0 | 0 | 2.2771 | 0 | 0 | 0 | 0 | 2.2771 | 0 | 0 | 0 | 0 | 15.6921 | 0 | 0 | 0 | 0 | 0 | 0 | 0 | 0 | 0 | 7.6248 | 2.919 | 2.3356 | 1.8966 | 1.8984 | 0 | 0 | 0 | 0 | 0 | 15.6921 | 0 | 0 | 0 | 0 | 2.2771 | 0 | 1.2059 | 0.39302 | 0.81852 | 60 | 1 | 4 | 4 | 4 | 4 | 0 | 0 | 0 | 0 | 0 | 0 | 0 | 0
2014-05-15 | 23時 | 0.019504 | 4.5478 | 0.90599 | 1.0137 | 1.041 | 0.019504 | 0.015714 | 0.0037898 | 20.6093 | 8.5579 | 15.6921 | 0 | 0 | 0 | 0 | 3.7042 | 0.22448 | 3.7042 | 1 | 3.7042 | 0 | 0 | 0 | 0 | 0.22448 | 0 | 0 | 0 | 0 | 0.18158 | 0 | 0 | 0 | 0 | 3.5226 | 0 | 0 | 0 | 0 | 3.5226 | 0 | 0 | 0 | 0 | 15.6921 | 0 | 0 | 0 | 0 | 0 | 0 | 0 | 0 | 0 | 7.6248 | 2.919 | 2.3356 | 1.8966 | 1.8984 | 0 | 0 | 0 | 0 | 0 | 15.6921 | 0 | 0 | 0 | 0 | 3.5226 | 0 | 1.0887 | 0.79489 | 1.0285 | 60 | 1 | 4 | 4 | 4 | 4 | 0 | 0 | 0 | 0 | 0 | 0 | 0 | 0
2014-05-16 | 0時 | 0.021336 | 4.9083 | 0.90599 | 1.013 | 1.0403 | 0.021336 | 0.017245 | 0.0040902 | 20.9052 | 9.394 | 15.6921 | 0 | 0 | 0 | 0 | 4.0661 | 0.24636 | 4.0661 | 1 | 4.0661 | 0 | 0 | 0 | 0 | 0.24636 | 0 | 0 | 0 | 0 | 0.20011 | 0 | 0 | 0 | 0 | 3.866 | 0 | 0 | 0 | 0 | 3.866 | 0 | 0 | 0 | 0 | 15.6921 | 0 | 0 | 0 | 0 | 0 | 0 | 0 | 0 | 0 | 7.6248 | 2.919 | 2.3356 | 1.8966 | 1.8984 | 0 | 0 | 0 | 0 | 0 | 15.6921 | 0 | 0 | 0 | 0 | 3.866 | 0 | 1.1678 | 0.88389 | 1.1183 | 60 | 1 | 4 | 4 | 4 | 4 | 0 | 0 | 0 | 0 | 0 | 0 | 0 | 0
2014-05-16 | 1時 | 0.022979 | 5.2335 | 0.90599 | 1.0123 | 1.0395 | 0.022979 | 0.018618 | 0.0043612 | 21.2075 | 10.1463 | 15.6921 | 0 | 0 | 0 | 0 | 4.3917 | 0.26597 | 4.3917 | 1 | 4.3917 | 0 | 0 | 0 | 0 | 0.26597 | 0 | 0 | 0 | 0 | 0.21811 | 0 | 0 | 0 | 0 | 4.1736 | 0 | 0 | 0 | 0 | 4.1736 | 0 | 0 | 0 | 0 | 15.6921 | 0 | 0 | 0 | 0 | 0 | 0 | 0 | 0 | 0 | 7.6248 | 2.919 | 2.3356 | 1.8966 | 1.8984 | 0 | 0 | 0 | 0 | 0 | 15.6921 | 0 | 0 | 0 | 0 | 4.1736 | 0 | 1.2684 | 0.96677 | 1.207 | 60 | 1 | 4 | 4 | 4 | 4 | 0 | 0 | 0 | 0 | 0 | 0 | 0 | 0
2014-05-16 | 2時 | 0.023837 | 5.4027 | 0.90599 | 1.0119 | 1.0391 | 0.023837 | 0.019335 | 0.0045023 | 21.3779 | 10.537 | 15.6921 | 0 | 0 | 0 | 0 | 4.5608 | 0.27621 | 4.5608 | 1 | 4.5608 | 0 | 0 | 0 | 0 | 0.27621 | 0 | 0 | 0 | 0 | 0.22651 | 0 | 0 | 0 | 0 | 4.3343 | 0 | 0 | 0 | 0 | 4.3343 | 0 | 0 | 0 | 0 | 15.6921 | 0 | 0 | 0 | 0 | 0 | 0 | 0 | 0 | 0 | 7.6248 | 2.919 | 2.3356 | 1.8966 | 1.8984 | 0 | 0 | 0 | 0 | 0 | 15.6921 | 0 | 0 | 0 | 0 | 4.3343 | 0 | 1.3242 | 1.0035 | 1.247 | 60 | 1 | 4 | 4 | 4 | 4 | 0 | 0 | 0 | 0 | 0 | 0 | 0 | 0
2014-05-16 | 3時 | 0.024422 | 5.518 | 0.90599 | 1.0116 | 1.0388 | 0.024422 | 0.019824 | 0.0045984 | 21.4991 | 10.8029 | 15.6921 | 0 | 0 | 0 | 0 | 4.6758 | 0.2832 | 4.6758 | 1 | 4.6758 | 0 | 0 | 0 | 0 | 0.2832 | 0 | 0 | 0 | 0 | 0.23192 | 0 | 0 | 0 | 0 | 4.4439 | 0 | 0 | 0 | 0 | 4.4439 | 0 | 0 | 0 | 0 | 15.6921 | 0 | 0 | 0 | 0 | 0 | 0 | 0 | 0 | 0 | 7.6248 | 2.919 | 2.3356 | 1.8966 | 1.8984 | 0 | 0 | 0 | 0 | 0 | 15.6921 | 0 | 0 | 0 | 0 | 4.4439 | 0 | 1.3629 | 1.027 | 1.272 | 60 | 1 | 4 | 4 | 4 | 4 | 0 | 0 | 0 | 0 | 0 | 0 | 0 | 0
2014-05-16 | 4時 | 0.023294 | 5.2946 | 0.90599 | 1.0121 | 1.0394 | 0.023294 | 0.018882 | 0.0044122 | 21.268 | 10.2876 | 15.6921 | 0 | 0 | 0 | 0 | 4.4528 | 0.26974 | 4.4528 | 1 | 4.4528 | 0 | 0 | 0 | 0 | 0.26974 | 0 | 0 | 0 | 0 | 0.22 | 0 | 0 | 0 | 0 | 4.2328 | 0 | 0 | 0 | 0 | 4.2328 | 0 | 0 | 0 | 0 | 15.6921 | 0 | 0 | 0 | 0 | 0 | 0 | 0 | 0 | 0 | 7.6248 | 2.919 | 2.3356 | 1.8966 | 1.8984 | 0 | 0 | 0 | 0 | 0 | 15.6921 | 0 | 0 | 0 | 0 | 4.2328 | 0 | 1.3062 | 0.96738 | 1.1936 | 60 | 1 | 4 | 4 | 4 | 4 | 0 | 0 | 0 | 0 | 0 | 0 | 0 | 0
2014-05-16 | 5時 | 0.026692 | 5.9647 | 0.90599 | 1.0103 | 1.0375 | 0.026692 | 0.021722 | 0.0049706 | 22.0073 | 11.8299 | 15.6921 | 0 | 0 | 0 | 0 | 5.1204 | 0.31031 | 5.1204 | 1 | 5.1204 | 0 | 0 | 0 | 0 | 0.31031 | 0 | 0 | 0 | 0 | 0.251 | 0 | 0 | 0 | 0 | 4.8694 | 0 | 0 | 0 | 0 | 4.8694 | 0 | 0 | 0 | 0 | 15.6921 | 0 | 0 | 0 | 0 | 0 | 0 | 0 | 0 | 0 | 7.6248 | 2.919 | 2.3356 | 1.8966 | 1.8984 | 0 | 0 | 0 | 0 | 0 | 15.6921 | 0 | 0 | 0 | 0 | 4.8694 | 0 | 1.4199 | 0.86594 | 1.0745 | 60 | 1 | 4 | 4 | 4 | 4 | 0 | 0 | 0 | 0 | 0 | 0 | 0 | 0
2014-05-16 | 6時 | 0.0077793 | 2.2587 | 0.90599 | 1.0159 | 1.0432 | 0.0077793 | 0.0058971 | 0.0018822 | 19.7118 | 3.208 | 15.6921 | 0 | 0 | 0 | 0 | 1.3885 | 0.084244 | 1.3885 | 1 | 1.3885 | 0 | 0 | 0 | 0 | 0.084244 | 0 | 0 | 0 | 0 | 0.066543 | 0 | 0 | 0 | 0 | 1.322 | 0 | 0 | 0 | 0 | 1.322 | 0 | 0 | 0 | 0 | 15.6921 | 0 | 0 | 0 | 0 | 0 | 0 | 0 | 0 | 0 | 7.6248 | 2.919 | 2.3356 | 1.8966 | 1.8984 | 0 | 0 | 0 | 0 | 0 | 15.6921 | 0 | 0 | 0 | 0 | 1.322 | 0 | 1.3139 | 0.77881 | 0.91305 | 60 | 1 | 4 | 4 | 4 | 4 | 0 | 0 | 0 | 0 | 0 | 0 | 0 | 0
2014-05-16 | 7時 | 0.0019791 | 1.132 | 0.90599 | 1.0154 | 1.0427 | 0.0019791 | 0.0010358 | 0.00094337 | 19.9047 | 0.56256 | 15.6921 | 0 | 0 | 0 | 0 | 0.2435 | 0.014797 | 0.2435 | 1 | 0.2435 | 0 | 0 | 0 | 0 | 0.014797 | 0 | 0 | 0 | 0 | 0.011307 | 0 | 0 | 0 | 0 | 0.23219 | 0 | 0 | 0 | 0 | 0.23219 | 0 | 0 | 0 | 0 | 15.6921 | 0 | 0 | 0 | 0 | 0 | 0 | 0 | 0 | 0 | 7.6248 | 2.919 | 2.3356 | 1.8966 | 1.8984 | 0 | 0 | 0 | 0 | 0 | 15.6921 | 0 | 0 | 0 | 0 | 0.23219 | 0 | 0.91156 | 0.434 | 0.48824 | 60 | 1 | 4 | 4 | 4 | 4 | 0 | 0 | 0 | 0 | 0 | 0 | 0 | 0
2014-05-16 | 8時 | 0.0011107 | 0.96358 | 0.90599 | 1.0153 | 1.0426 | 0.0011107 | 0.00030776 | 0.00080299 | 19.9697 | 0.16701 | 15.6921 | 0 | 0 | 0 | 0 | 0.072286 | 0.0043965 | 0.072286 | 1 | 0.072286 | 0 | 0 | 0 | 0 | 0.0043965 | 0 | 0 | 0 | 0 | 0.0032957 | 0 | 0 | 0 | 0 | 0.06899 | 0 | 0 | 0 | 0 | 0.06899 | 0 | 0 | 0 | 0 | 15.6921 | 0 | 0 | 0 | 0 | 0 | 0 | 0 | 0 | 0 | 7.6248 | 2.919 | 2.3356 | 1.8966 | 1.8984 | 0 | 0 | 0 | 0 | 0 | 15.6921 | 0 | 0 | 0 | 0 | 0.06899 | 0 | 0.0092712 | 0.025242 | 0.030308 | 60 | 1 | 4 | 4 | 4 | 4 | 0 | 0 | 0 | 0 | 0 | 0 | 0 | 0
2014-05-16 | 9時 | 0.0011878 | 0.97844 | 0.90599 | 1.0153 | 1.0426 | 0.0011878 | 0.00037246 | 0.00081537 | 19.9636 | 0.2019 | 15.6921 | 0 | 0 | 0 | 0 | 0.087388 | 0.0053208 | 0.087388 | 1 | 0.087388 | 0 | 0 | 0 | 0 | 0.0053208 | 0 | 0 | 0 | 0 | 0.0038934 | 0 | 0 | 0 | 0 | 0.083495 | 0 | 0 | 0 | 0 | 0.083495 | 0 | 0 | 0 | 0 | 15.6921 | 0 | 0 | 0 | 0 | 0 | 0 | 0 | 0 | 0 | 7.6248 | 2.919 | 2.3356 | 1.8966 | 1.8984 | 0 | 0 | 0 | 0 | 0 | 15.6921 | 0 | 0 | 0 | 0 | 0.083495 | 0 | 0.038463 | 0.02318 | 0.027158 | 60 | 1 | 4 | 4 | 4 | 4 | 0 | 0 | 0 | 0 | 0 | 0 | 0 | 0
2014-05-16 | 10時 | 0.0011564 | 0.97233 | 0.90599 | 1.0153 | 1.0426 | 0.0011564 | 0.00034615 | 0.00081027 | 19.9661 | 0.18754 | 15.6921 | 0 | 0 | 0 | 0 | 0.081172 | 0.004945 | 0.081172 | 1 | 0.081172 | 0 | 0 | 0 | 0 | 0.004945 | 0 | 0 | 0 | 0 | 0.0035742 | 0 | 0 | 0 | 0 | 0.077598 | 0 | 0 | 0 | 0 | 0.077598 | 0 | 0 | 0 | 0 | 15.6921 | 0 | 0 | 0 | 0 | 0 | 0 | 0 | 0 | 0 | 7.6248 | 2.919 | 2.3356 | 1.8966 | 1.8984 | 0 | 0 | 0 | 0 | 0 | 15.6921 | 0 | 0 | 0 | 0 | 0.077598 | 0 | 0.031293 | 0.01676 | 0.01996 | 60 | 1 | 4 | 4 | 4 | 4 | 0 | 0 | 0 | 0 | 0 | 0 | 0 | 0
2014-05-16 | 11時 | 0.001092 | 0.95986 | 0.90599 | 1.0152 | 1.0426 | 0.001092 | 0.00029215 | 0.00079988 | 19.9713 | 0.15826 | 15.6921 | 0 | 0 | 0 | 0 | 0.0685 | 0.0041736 | 0.0685 | 1 | 0.0685 | 0 | 0 | 0 | 0 | 0.0041736 | 0 | 0 | 0 | 0 | 0.0030073 | 0 | 0 | 0 | 0 | 0.065493 | 0 | 0 | 0 | 0 | 0.065493 | 0 | 0 | 0 | 0 | 15.6921 | 0 | 0 | 0 | 0 | 0 | 0 | 0 | 0 | 0 | 7.6248 | 2.919 | 2.3356 | 1.8966 | 1.8984 | 0 | 0 | 0 | 0 | 0 | 15.6921 | 0 | 0 | 0 | 0 | 0.065493 | 0 | 0.030091 | 0.017393 | 0.020547 | 60 | 1 | 4 | 4 | 4 | 4 | 0 | 0 | 0 | 0 | 0 | 0 | 0 | 0
2014-05-16 | 12時 | 0.0010589 | 0.95353 | 0.90599 | 1.0152 | 1.0426 | 0.0010589 | 0.00026432 | 0.00079461 | 19.9739 | 0.14341 | 15.6921 | 0 | 0 | 0 | 0 | 0.062071 | 0.003776 | 0.062071 | 1 | 0.062071 | 0 | 0 | 0 | 0 | 0.003776 | 0 | 0 | 0 | 0 | 0.0028179 | 0 | 0 | 0 | 0 | 0.059253 | 0 | 0 | 0 | 0 | 0.059253 | 0 | 0 | 0 | 0 | 15.6921 | 0 | 0 | 0 | 0 | 0 | 0 | 0 | 0 | 0 | 7.6248 | 2.919 | 2.3356 | 1.8966 | 1.8984 | 0 | 0 | 0 | 0 | 0 | 15.6921 | 0 | 0 | 0 | 0 | 0.059253 | 0 | 0.080214 | 0.025263 | 0.029455 | 60 | 1 | 4 | 4 | 4 | 4 | 0 | 0 | 0 | 0 | 0 | 0 | 0 | 0
2014-05-16 | 13時 | 0.0013073 | 1.0017 | 0.90599 | 1.0153 | 1.0426 | 0.0013073 | 0.00047252 | 0.00083475 | 19.9542 | 0.25649 | 15.6921 | 0 | 0 | 0 | 0 | 0.11102 | 0.0067503 | 0.11102 | 1 | 0.11102 | 0 | 0 | 0 | 0 | 0.0067503 | 0 | 0 | 0 | 0 | 0.0050903 | 0 | 0 | 0 | 0 | 0.10593 | 0 | 0 | 0 | 0 | 0.10593 | 0 | 0 | 0 | 0 | 15.6921 | 0 | 0 | 0 | 0 | 0 | 0 | 0 | 0 | 0 | 7.6248 | 2.919 | 2.3356 | 1.8966 | 1.8984 | 0 | 0 | 0 | 0 | 0 | 15.6921 | 0 | 0 | 0 | 0 | 0.10593 | 0 | 0.38661 | 0.029012 | 0.03498 | 60 | 1 | 4 | 4 | 4 | 4 | 0 | 0 | 0 | 0 | 0 | 0 | 0 | 0
2014-05-16 | 14時 | 0.0048639 | 1.691 | 0.90599 | 1.0158 | 1.0431 | 0.0048639 | 0.0034548 | 0.0014092 | 19.7563 | 1.8753 | 15.6921 | 0 | 0 | 0 | 0 | 0.81168 | 0.049354 | 0.81168 | 1 | 0.81168 | 0 | 0 | 0 | 0 | 0.049354 | 0 | 0 | 0 | 0 | 0.037217 | 0 | 0 | 0 | 0 | 0.77446 | 0 | 0 | 0 | 0 | 0.77446 | 0 | 0 | 0 | 0 | 15.6921 | 0 | 0 | 0 | 0 | 0 | 0 | 0 | 0 | 0 | 7.6248 | 2.919 | 2.3356 | 1.8966 | 1.8984 | 0 | 0 | 0 | 0 | 0 | 15.6921 | 0 | 0 | 0 | 0 | 0.77446 | 0 | 0.58584 | 0.1604 | 0.30795 | 60 | 1 | 4 | 4 | 4 | 4 | 0 | 0 | 0 | 0 | 0 | 0 | 0 | 0
2014-05-16 | 15時 | 0.0045191 | 1.6241 | 0.90599 | 1.0157 | 1.0431 | 0.0045191 | 0.0031657 | 0.0013534 | 19.7686 | 1.7181 | 15.6921 | 0 | 0 | 0 | 0 | 0.74366 | 0.045224 | 0.74366 | 1 | 0.74366 | 0 | 0 | 0 | 0 | 0.045224 | 0 | 0 | 0 | 0 | 0.034002 | 0 | 0 | 0 | 0 | 0.70966 | 0 | 0 | 0 | 0 | 0.70966 | 0 | 0 | 0 | 0 | 15.6921 | 0 | 0 | 0 | 0 | 0 | 0 | 0 | 0 | 0 | 7.6248 | 2.919 | 2.3356 | 1.8966 | 1.8984 | 0 | 0 | 0 | 0 | 0 | 15.6921 | 0 | 0 | 0 | 0 | 0.70966 | 0 | 0.72068 | 0.40463 | 0.52507 | 60 | 1 | 4 | 4 | 4 | 4 | 0 | 0 | 0 | 0 | 0 | 0 | 0 | 0
2014-05-16 | 16時 | 0.0038154 | 1.4876 | 0.90599 | 1.0157 | 1.043 | 0.0038154 | 0.0025757 | 0.0012397 | 19.7983 | 1.3976 | 15.6921 | 0 | 0 | 0 | 0 | 0.60491 | 0.036796 | 0.60491 | 1 | 0.60491 | 0 | 0 | 0 | 0 | 0.036796 | 0 | 0 | 0 | 0 | 0.027501 | 0 | 0 | 0 | 0 | 0.57741 | 0 | 0 | 0 | 0 | 0.57741 | 0 | 0 | 0 | 0 | 15.6921 | 0 | 0 | 0 | 0 | 0 | 0 | 0 | 0 | 0 | 7.6248 | 2.919 | 2.3356 | 1.8966 | 1.8984 | 0 | 0 | 0 | 0 | 0 | 15.6921 | 0 | 0 | 0 | 0 | 0.57741 | 0 | 0.81319 | 0.50405 | 0.63625 | 60 | 1 | 4 | 4 | 4 | 4 | 0 | 0 | 0 | 0 | 0 | 0 | 0 | 0
2014-05-16 | 17時 | 0.013021 | 3.2734 | 0.90599 | 1.0154 | 1.0427 | 0.013021 | 0.010294 | 0.0027278 | 19.898 | 5.5862 | 15.6921 | 0 | 0 | 0 | 0 | 2.4179 | 0.14705 | 2.4179 | 1 | 2.4179 | 0 | 0 | 0 | 0 | 0.14705 | 0 | 0 | 0 | 0 | 0.1104 | 0 | 0 | 0 | 0 | 2.3075 | 0 | 0 | 0 | 0 | 2.3075 | 0 | 0 | 0 | 0 | 15.6921 | 0 | 0 | 0 | 0 | 0 | 0 | 0 | 0 | 0 | 7.6248 | 2.919 | 2.3356 | 1.8966 | 1.8984 | 0 | 0 | 0 | 0 | 0 | 15.6921 | 0 | 0 | 0 | 0 | 2.3075 | 0 | 0.95119 | 0.62897 | 0.43001 | 60 | 1 | 4 | 4 | 4 | 4 | 0 | 0 | 0 | 0 | 0 | 0 | 0 | 0
2014-05-16 | 18時 | 0.014559 | 3.5731 | 0.90599 | 1.0151 | 1.0425 | 0.014559 | 0.011581 | 0.0029775 | 20.0178 | 6.2868 | 15.6921 | 0 | 0 | 0 | 0 | 2.7211 | 0.16545 | 2.7211 | 1 | 2.7211 | 0 | 0 | 0 | 0 | 0.16545 | 0 | 0 | 0 | 0 | 0.12495 | 0 | 0 | 0 | 0 | 2.5962 | 0 | 0 | 0 | 0 | 2.5962 | 0 | 0 | 0 | 0 | 15.6921 | 0 | 0 | 0 | 0 | 0 | 0 | 0 | 0 | 0 | 7.6248 | 2.919 | 2.3356 | 1.8966 | 1.8984 | 0 | 0 | 0 | 0 | 0 | 15.6921 | 0 | 0 | 0 | 0 | 2.5962 | 0 | 1.1164 | 0.74099 | 0.74619 | 60 | 1 | 4 | 4 | 4 | 4 | 0 | 0 | 0 | 0 | 0 | 0 | 0 | 0
2014-05-16 | 19時 | 0.0053183 | 1.7794 | 0.90599 | 1.0158 | 1.0431 | 0.0053183 | 0.0038355 | 0.0014828 | 19.7423 | 2.0828 | 15.6921 | 0 | 0 | 0 | 0 | 0.90149 | 0.054792 | 0.90149 | 1 | 0.90149 | 0 | 0 | 0 | 0 | 0.054792 | 0 | 0 | 0 | 0 | 0.041686 | 0 | 0 | 0 | 0 | 0.8598 | 0 | 0 | 0 | 0 | 0.8598 | 0 | 0 | 0 | 0 | 15.6921 | 0 | 0 | 0 | 0 | 0 | 0 | 0 | 0 | 0 | 7.6248 | 2.919 | 2.3356 | 1.8966 | 1.8984 | 0 | 0 | 0 | 0 | 0 | 15.6921 | 0 | 0 | 0 | 0 | 0.8598 | 0 | 1.2029 | 0.26144 | 0.95629 | 60 | 1 | 4 | 4 | 4 | 4 | 0 | 0 | 0 | 0 | 0 | 0 | 0 | 0
2014-05-16 | 20時 | 0.0091781 | 2.5291 | 0.90599 | 1.0158 | 1.0432 | 0.0091781 | 0.0070705 | 0.0021076 | 19.7282 | 3.8426 | 15.6921 | 0 | 0 | 0 | 0 | 1.6632 | 0.10101 | 1.6632 | 1 | 1.6632 | 0 | 0 | 0 | 0 | 0.10101 | 0 | 0 | 0 | 0 | 0.078201 | 0 | 0 | 0 | 0 | 1.585 | 0 | 0 | 0 | 0 | 1.585 | 0 | 0 | 0 | 0 | 15.6921 | 0 | 0 | 0 | 0 | 0 | 0 | 0 | 0 | 0 | 7.6248 | 2.919 | 2.3356 | 1.8966 | 1.8984 | 0 | 0 | 0 | 0 | 0 | 15.6921 | 0 | 0 | 0 | 0 | 1.585 | 0 | 1.3324 | 0.75617 | 0.66184 | 60 | 1 | 4 | 4 | 4 | 4 | 0 | 0 | 0 | 0 | 0 | 0 | 0 | 0
2014-05-16 | 21時 | 0.011959 | 3.0702 | 0.90599 | 1.0156 | 1.0429 | 0.011959 | 0.0094003 | 0.0025585 | 19.8335 | 5.1105 | 15.6921 | 0 | 0 | 0 | 0 | 2.212 | 0.13429 | 2.212 | 1 | 2.212 | 0 | 0 | 0 | 0 | 0.13429 | 0 | 0 | 0 | 0 | 0.10472 | 0 | 0 | 0 | 0 | 2.1073 | 0 | 0 | 0 | 0 | 2.1073 | 0 | 0 | 0 | 0 | 15.6921 | 0 | 0 | 0 | 0 | 0 | 0 | 0 | 0 | 0 | 7.6248 | 2.919 | 2.3356 | 1.8966 | 1.8984 | 0 | 0 | 0 | 0 | 0 | 15.6921 | 0 | 0 | 0 | 0 | 2.1073 | 0 | 1.4103 | 0.26187 | 0.51818 | 60 | 1 | 4 | 4 | 4 | 4 | 0 | 0 | 0 | 0 | 0 | 0 | 0 | 0
2014-05-16 | 22時 | 0.014261 | 3.5193 | 0.90599 | 1.0152 | 1.0425 | 0.014261 | 0.011328 | 0.0029328 | 19.9942 | 6.1613 | 15.6921 | 0 | 0 | 0 | 0 | 2.6668 | 0.16183 | 2.6668 | 1 | 2.6668 | 0 | 0 | 0 | 0 | 0.16183 | 0 | 0 | 0 | 0 | 0.12729 | 0 | 0 | 0 | 0 | 2.5395 | 0 | 0 | 0 | 0 | 2.5395 | 0 | 0 | 0 | 0 | 15.6921 | 0 | 0 | 0 | 0 | 0 | 0 | 0 | 0 | 0 | 7.6248 | 2.919 | 2.3356 | 1.8966 | 1.8984 | 0 | 0 | 0 | 0 | 0 | 15.6921 | 0 | 0 | 0 | 0 | 2.5395 | 0 | 1.2741 | 0.43314 | 0.83998 | 60 | 1 | 4 | 4 | 4 | 4 | 0 | 0 | 0 | 0 | 0 | 0 | 0 | 0
2014-05-16 | 23時 | 0.021536 | 4.947 | 0.90599 | 1.0129 | 1.0402 | 0.021536 | 0.017414 | 0.0041225 | 20.9395 | 9.4838 | 15.6921 | 0 | 0 | 0 | 0 | 4.1049 | 0.24877 | 4.1049 | 1 | 4.1049 | 0 | 0 | 0 | 0 | 0.24877 | 0 | 0 | 0 | 0 | 0.20122 | 0 | 0 | 0 | 0 | 3.9037 | 0 | 0 | 0 | 0 | 3.9037 | 0 | 0 | 0 | 0 | 15.6921 | 0 | 0 | 0 | 0 | 0 | 0 | 0 | 0 | 0 | 7.6248 | 2.919 | 2.3356 | 1.8966 | 1.8984 | 0 | 0 | 0 | 0 | 0 | 15.6921 | 0 | 0 | 0 | 0 | 3.9037 | 0 | 1.2082 | 0.88819 | 1.1127 | 60 | 1 | 4 | 4 | 4 | 4 | 0 | 0 | 0 | 0 | 0 | 0 | 0 | 0
2014-05-17 | 0時 | 0.02237 | 5.11 | 0.90599 | 1.0126 | 1.0398 | 0.02237 | 0.018112 | 0.0042583 | 21.0887 | 9.8608 | 15.6921 | 0 | 0 | 0 | 0 | 4.2681 | 0.25875 | 4.2681 | 1 | 4.2681 | 0 | 0 | 0 | 0 | 0.25875 | 0 | 0 | 0 | 0 | 0.20785 | 0 | 0 | 0 | 0 | 4.0603 | 0 | 0 | 0 | 0 | 4.0603 | 0 | 0 | 0 | 0 | 15.6921 | 0 | 0 | 0 | 0 | 0 | 0 | 0 | 0 | 0 | 7.6248 | 2.919 | 2.3356 | 1.8966 | 1.8984 | 0 | 0 | 0 | 0 | 0 | 15.6921 | 0 | 0 | 0 | 0 | 4.0603 | 0 | 1.2227 | 0.92061 | 1.1473 | 60 | 1 | 4 | 4 | 4 | 4 | 0 | 0 | 0 | 0 | 0 | 0 | 0 | 0
2014-05-17 | 1時 | 0.023939 | 5.4216 | 0.90599 | 1.0118 | 1.039 | 0.023939 | 0.019421 | 0.004518 | 21.3974 | 10.5805 | 15.6921 | 0 | 0 | 0 | 0 | 4.5796 | 0.27744 | 4.5796 | 1 | 4.5796 | 0 | 0 | 0 | 0 | 0.27744 | 0 | 0 | 0 | 0 | 0.22597 | 0 | 0 | 0 | 0 | 4.3536 | 0 | 0 | 0 | 0 | 4.3536 | 0 | 0 | 0 | 0 | 15.6921 | 0 | 0 | 0 | 0 | 0 | 0 | 0 | 0 | 0 | 7.6248 | 2.919 | 2.3356 | 1.8966 | 1.8984 | 0 | 0 | 0 | 0 | 0 | 15.6921 | 0 | 0 | 0 | 0 | 4.3536 | 0 | 1.3218 | 1.0057 | 1.2411 | 60 | 1 | 4 | 4 | 4 | 4 | 0 | 0 | 0 | 0 | 0 | 0 | 0 | 0
2014-05-17 | 2時 | 0.025625 | 5.7582 | 0.90599 | 1.0109 | 1.0381 | 0.025625 | 0.020827 | 0.0047985 | 21.7647 | 11.3556 | 15.6921 | 0 | 0 | 0 | 0 | 4.9151 | 0.29752 | 4.9151 | 1 | 4.9151 | 0 | 0 | 0 | 0 | 0.29752 | 0 | 0 | 0 | 0 | 0.24632 | 0 | 0 | 0 | 0 | 4.6688 | 0 | 0 | 0 | 0 | 4.6688 | 0 | 0 | 0 | 0 | 15.6921 | 0 | 0 | 0 | 0 | 0 | 0 | 0 | 0 | 0 | 7.6248 | 2.919 | 2.3356 | 1.8966 | 1.8984 | 0 | 0 | 0 | 0 | 0 | 15.6921 | 0 | 0 | 0 | 0 | 4.6688 | 0 | 1.4434 | 1.1002 | 1.3471 | 60 | 1 | 4 | 4 | 4 | 4 | 0 | 0 | 0 | 0 | 0 | 0 | 0 | 0
2014-05-17 | 3時 | 0.026679 | 5.9683 | 0.90599 | 1.0103 | 1.0375 | 0.026679 | 0.021706 | 0.0049735 | 22.0116 | 11.838 | 15.6921 | 0 | 0 | 0 | 0 | 5.1239 | 0.31008 | 5.1239 | 1 | 5.1239 | 0 | 0 | 0 | 0 | 0.31008 | 0 | 0 | 0 | 0 | 0.2581 | 0 | 0 | 0 | 0 | 4.8658 | 0 | 0 | 0 | 0 | 4.8658 | 0 | 0 | 0 | 0 | 15.6921 | 0 | 0 | 0 | 0 | 0 | 0 | 0 | 0 | 0 | 7.6248 | 2.919 | 2.3356 | 1.8966 | 1.8984 | 0 | 0 | 0 | 0 | 0 | 15.6921 | 0 | 0 | 0 | 0 | 4.8658 | 0 | 1.5247 | 1.1553 | 1.4111 | 60 | 1 | 4 | 4 | 4 | 4 | 0 | 0 | 0 | 0 | 0 | 0 | 0 | 0
2014-05-17 | 4時 | 0.020918 | 4.829 | 0.90599 | 1.0132 | 1.0404 | 0.020918 | 0.016894 | 0.0040242 | 20.8366 | 9.2104 | 15.6921 | 0 | 0 | 0 | 0 | 3.9866 | 0.24134 | 3.9866 | 1 | 3.9866 | 0 | 0 | 0 | 0 | 0.24134 | 0 | 0 | 0 | 0 | 0.19953 | 0 | 0 | 0 | 0 | 3.7871 | 0 | 0 | 0 | 0 | 3.7871 | 0 | 0 | 0 | 0 | 15.6921 | 0 | 0 | 0 | 0 | 0 | 0 | 0 | 0 | 0 | 7.6248 | 2.919 | 2.3356 | 1.8966 | 1.8984 | 0 | 0 | 0 | 0 | 0 | 15.6921 | 0 | 0 | 0 | 0 | 3.7871 | 0 | 1.4177 | 1.0407 | 1.181 | 60 | 1 | 4 | 4 | 4 | 4 | 0 | 0 | 0 | 0 | 0 | 0 | 0 | 0
2014-05-17 | 5時 | 0.016118 | 3.8832 | 0.90599 | 1.0148 | 1.0421 | 0.016118 | 0.012882 | 0.003236 | 20.1726 | 7.0107 | 15.6921 | 0 | 0 | 0 | 0 | 3.0345 | 0.18402 | 3.0345 | 1 | 3.0345 | 0 | 0 | 0 | 0 | 0.18402 | 0 | 0 | 0 | 0 | 0.14679 | 0 | 0 | 0 | 0 | 2.8877 | 0 | 0 | 0 | 0 | 2.8877 | 0 | 0 | 0 | 0 | 15.6921 | 0 | 0 | 0 | 0 | 0 | 0 | 0 | 0 | 0 | 7.6248 | 2.919 | 2.3356 | 1.8966 | 1.8984 | 0 | 0 | 0 | 0 | 0 | 15.6921 | 0 | 0 | 0 | 0 | 2.8877 | 0 | 1.3643 | 0.788 | 0.75676 | 60 | 1 | 4 | 4 | 4 | 4 | 0 | 0 | 0 | 0 | 0 | 0 | 0 | 0
2014-05-17 | 6時 | 0.0011455 | 0.97037 | 0.90599 | 1.0153 | 1.0426 | 0.0011455 | 0.00033683 | 0.00080864 | 19.9669 | 0.18294 | 15.6921 | 0 | 0 | 0 | 0 | 0.079181 | 0.0048119 | 0.079181 | 1 | 0.079181 | 0 | 0 | 0 | 0 | 0.0048119 | 0 | 0 | 0 | 0 | 0.0036717 | 0 | 0 | 0 | 0 | 0.075509 | 0 | 0 | 0 | 0 | 0.075509 | 0 | 0 | 0 | 0 | 15.6921 | 0 | 0 | 0 | 0 | 0 | 0 | 0 | 0 | 0 | 7.6248 | 2.919 | 2.3356 | 1.8966 | 1.8984 | 0 | 0 | 0 | 0 | 0 | 15.6921 | 0 | 0 | 0 | 0 | 0.075509 | 0 | 1.2283 | 0.68976 | 0.54894 | 60 | 1 | 4 | 4 | 4 | 4 | 0 | 0 | 0 | 0 | 0 | 0 | 0 | 0
2014-05-17 | 7時 | 0.0010235 | 0.94662 | 0.90599 | 1.0152 | 1.0426 | 0.0010235 | 0.0002346 | 0.00078885 | 19.9768 | 0.12718 | 15.6921 | 0 | 0 | 0 | 0 | 0.055048 | 0.0033515 | 0.055048 | 1 | 0.055048 | 0 | 0 | 0 | 0 | 0.0033515 | 0 | 0 | 0 | 0 | 0.0024561 | 0 | 0 | 0 | 0 | 0.052592 | 0 | 0 | 0 | 0 | 0.052592 | 0 | 0 | 0 | 0 | 15.6921 | 0 | 0 | 0 | 0 | 0 | 0 | 0 | 0 | 0 | 7.6248 | 2.919 | 2.3356 | 1.8966 | 1.8984 | 0 | 0 | 0 | 0 | 0 | 15.6921 | 0 | 0 | 0 | 0 | 0.052592 | 0 | 0.82898 | 0.36899 | 0.18075 | 60 | 1 | 4 | 4 | 4 | 4 | 0 | 0 | 0 | 0 | 0 | 0 | 0 | 0
2014-05-17 | 8時 | 0.00083334 | 0.90978 | 0.90599 | 1.0152 | 1.0425 | 0.00083334 | 7.5194e-05 | 0.00075815 | 19.9925 | 0.040691 | 15.6921 | 0 | 0 | 0 | 0 | 0.017612 | 0.0010742 | 0.017612 | 1 | 0.017612 | 0 | 0 | 0 | 0 | 0.0010742 | 0 | 0 | 0 | 0 | 0.00075599 | 0 | 0 | 0 | 0 | 0.016856 | 0 | 0 | 0 | 0 | 0.016856 | 0 | 0 | 0 | 0 | 15.6921 | 0 | 0 | 0 | 0 | 0 | 0 | 0 | 0 | 0 | 7.6248 | 2.919 | 2.3356 | 1.8966 | 1.8984 | 0 | 0 | 0 | 0 | 0 | 15.6921 | 0 | 0 | 0 | 0 | 0.016856 | 0 | 0 | 0.012835 | 0.0116 | 60 | 1 | 4 | 4 | 4 | 4 | 0 | 0 | 0 | 0 | 0 | 0 | 0 | 0
2014-05-17 | 9時 | 0.00089518 | 0.92171 | 0.90599 | 1.0152 | 1.0425 | 0.00089518 | 0.00012709 | 0.00076809 | 19.9873 | 0.0687 | 15.6921 | 0 | 0 | 0 | 0 | 0.029736 | 0.0018156 | 0.029736 | 1 | 0.029736 | 0 | 0 | 0 | 0 | 0.0018156 | 0 | 0 | 0 | 0 | 0.0012453 | 0 | 0 | 0 | 0 | 0.02849 | 0 | 0 | 0 | 0 | 0.02849 | 0 | 0 | 0 | 0 | 15.6921 | 0 | 0 | 0 | 0 | 0 | 0 | 0 | 0 | 0 | 7.6248 | 2.919 | 2.3356 | 1.8966 | 1.8984 | 0 | 0 | 0 | 0 | 0 | 15.6921 | 0 | 0 | 0 | 0 | 0.02849 | 0 | 0.018171 | 0.0072656 | 0.0059343 | 60 | 1 | 4 | 4 | 4 | 4 | 0 | 0 | 0 | 0 | 0 | 0 | 0 | 0
2014-05-17 | 10時 | 0.00087805 | 0.91838 | 0.90599 | 1.0152 | 1.0425 | 0.00087805 | 0.00011273 | 0.00076532 | 19.9888 | 0.060885 | 15.6921 | 0 | 0 | 0 | 0 | 0.026353 | 0.0016104 | 0.026353 | 1 | 0.026353 | 0 | 0 | 0 | 0 | 0.0016104 | 0 | 0 | 0 | 0 | 0.0010829 | 0 | 0 | 0 | 0 | 0.02527 | 0 | 0 | 0 | 0 | 0.02527 | 0 | 0 | 0 | 0 | 15.6921 | 0 | 0 | 0 | 0 | 0 | 0 | 0 | 0 | 0 | 7.6248 | 2.919 | 2.3356 | 1.8966 | 1.8984 | 0 | 0 | 0 | 0 | 0 | 15.6921 | 0 | 0 | 0 | 0 | 0.02527 | 0 | 0.01118 | 0 | 0 | 60 | 1 | 4 | 4 | 4 | 4 | 0 | 0 | 0 | 0 | 0 | 0 | 0 | 0
2014-05-17 | 11時 | 0 | 0 | 0.90599 | 0 | 1.092 | 0 | 0 | 0 | 0 | 0 | 0 | 0 | 0 | 0 | 0 | 0 | 0 | 0 | 1 | 0 | 0 | 0 | 0 | 0 | 0 | 0 | 0 | 0 | 0 | 0 | 0 | 0 | 0 | 0 | 0 | 0 | 0 | 0 | 0 | 0 | 0 | 0 | 0 | 0 | 15.6921 | 0 | 0 | 0 | 0 | 0 | 0 | 0 | 0 | 0 | 7.6248 | 2.919 | 2.3356 | 1.8966 | 1.8984 | 0 | 0 | 0 | 0 | 0 | 15.6921 | 0 | 0 | 0 | 0 | 0 | 0 | 0.00084729 | 0 | 0 | 60 | 1 | 4 | 4 | 4 | 4 | 0 | 0 | 0 | 0 | 0 | 0 | 0 | 0
2014-05-17 | 12時 | 0 | 0 | 0.90599 | 0 | 1.092 | 0 | 0 | 0 | 0 | 0 | 0 | 0 | 0 | 0 | 0 | 0 | 0 | 0 | 1 | 0 | 0 | 0 | 0 | 0 | 0 | 0 | 0 | 0 | 0 | 0 | 0 | 0 | 0 | 0 | 0 | 0 | 0 | 0 | 0 | 0 | 0 | 0 | 0 | 0 | 15.6921 | 0 | 0 | 0 | 0 | 0 | 0 | 0 | 0 | 0 | 7.6248 | 2.919 | 2.3356 | 1.8966 | 1.8984 | 0 | 0 | 0 | 0 | 0 | 15.6921 | 0 | 0 | 0 | 0 | 0 | 0 | 0 | 0 | 0 | 60 | 1 | 4 | 4 | 4 | 4 | 0 | 0 | 0 | 0 | 0 | 0 | 0 | 0
2014-05-17 | 13時 | 0 | 0 | 0.90599 | 0 | 1.092 | 0 | 0 | 0 | 0 | 0 | 0 | 0 | 0 | 0 | 0 | 0 | 0 | 0 | 1 | 0 | 0 | 0 | 0 | 0 | 0 | 0 | 0 | 0 | 0 | 0 | 0 | 0 | 0 | 0 | 0 | 0 | 0 | 0 | 0 | 0 | 0 | 0 | 0 | 0 | 15.6921 | 0 | 0 | 0 | 0 | 0 | 0 | 0 | 0 | 0 | 7.6248 | 2.919 | 2.3356 | 1.8966 | 1.8984 | 0 | 0 | 0 | 0 | 0 | 15.6921 | 0 | 0 | 0 | 0 | 0 | 0 | 0 | 0 | 0 | 60 | 1 | 4 | 4 | 4 | 4 | 0 | 0 | 0 | 0 | 0 | 0 | 0 | 0
2014-05-17 | 14時 | 0 | 0 | 0.90599 | 0 | 1.092 | 0 | 0 | 0 | 0 | 0 | 0 | 0 | 0 | 0 | 0 | 0 | 0 | 0 | 1 | 0 | 0 | 0 | 0 | 0 | 0 | 0 | 0 | 0 | 0 | 0 | 0 | 0 | 0 | 0 | 0 | 0 | 0 | 0 | 0 | 0 | 0 | 0 | 0 | 0 | 15.6921 | 0 | 0 | 0 | 0 | 0 | 0 | 0 | 0 | 0 | 7.6248 | 2.919 | 2.3356 | 1.8966 | 1.8984 | 0 | 0 | 0 | 0 | 0 | 15.6921 | 0 | 0 | 0 | 0 | 0 | 0 | 0 | 0 | 0 | 60 | 1 | 4 | 4 | 4 | 4 | 0 | 0 | 0 | 0 | 0 | 0 | 0 | 0
2014-05-17 | 15時 | 0 | 0 | 0.90599 | 0 | 1.092 | 0 | 0 | 0 | 0 | 0 | 0 | 0 | 0 | 0 | 0 | 0 | 0 | 0 | 1 | 0 | 0 | 0 | 0 | 0 | 0 | 0 | 0 | 0 | 0 | 0 | 0 | 0 | 0 | 0 | 0 | 0 | 0 | 0 | 0 | 0 | 0 | 0 | 0 | 0 | 15.6921 | 0 | 0 | 0 | 0 | 0 | 0 | 0 | 0 | 0 | 7.6248 | 2.919 | 2.3356 | 1.8966 | 1.8984 | 0 | 0 | 0 | 0 | 0 | 15.6921 | 0 | 0 | 0 | 0 | 0 | 0 | 0 | 0 | 0 | 60 | 1 | 4 | 4 | 4 | 4 | 0 | 0 | 0 | 0 | 0 | 0 | 0 | 0
2014-05-17 | 16時 | 0 | 0 | 0.90599 | 0 | 1.092 | 0 | 0 | 0 | 0 | 0 | 0 | 0 | 0 | 0 | 0 | 0 | 0 | 0 | 1 | 0 | 0 | 0 | 0 | 0 | 0 | 0 | 0 | 0 | 0 | 0 | 0 | 0 | 0 | 0 | 0 | 0 | 0 | 0 | 0 | 0 | 0 | 0 | 0 | 0 | 15.6921 | 0 | 0 | 0 | 0 | 0 | 0 | 0 | 0 | 0 | 7.6248 | 2.919 | 2.3356 | 1.8966 | 1.8984 | 0 | 0 | 0 | 0 | 0 | 15.6921 | 0 | 0 | 0 | 0 | 0 | 0 | 0 | 0 | 0.0058783 | 60 | 1 | 4 | 4 | 4 | 4 | 0 | 0 | 0 | 0 | 0 | 0 | 0 | 0
2014-05-17 | 17時 | 0.00083794 | 0.91067 | 0.90599 | 1.0152 | 1.0425 | 0.00083794 | 7.9043e-05 | 0.00075889 | 19.9921 | 0.042788 | 15.6921 | 0 | 0 | 0 | 0 | 0.01852 | 0.0011292 | 0.01852 | 1 | 0.01852 | 0 | 0 | 0 | 0 | 0.0011292 | 0 | 0 | 0 | 0 | 0.00080101 | 0 | 0 | 0 | 0 | 0.017719 | 0 | 0 | 0 | 0 | 0.017719 | 0 | 0 | 0 | 0 | 15.6921 | 0 | 0 | 0 | 0 | 0 | 0 | 0 | 0 | 0 | 7.6248 | 2.919 | 2.3356 | 1.8966 | 1.8984 | 0 | 0 | 0 | 0 | 0 | 15.6921 | 0 | 0 | 0 | 0 | 0.017719 | 0 | 0.0001442 | 0.012058 | 0.0030037 | 60 | 1 | 4 | 4 | 4 | 4 | 0 | 0 | 0 | 0 | 0 | 0 | 0 | 0
2014-05-17 | 18時 | 0.0010745 | 0.9565 | 0.90599 | 1.0152 | 1.0426 | 0.0010745 | 0.00027743 | 0.00079708 | 19.9727 | 0.15038 | 15.6921 | 0 | 0 | 0 | 0 | 0.065088 | 0.0039633 | 0.065088 | 1 | 0.065088 | 0 | 0 | 0 | 0 | 0.0039633 | 0 | 0 | 0 | 0 | 0.0028957 | 0 | 0 | 0 | 0 | 0.062193 | 0 | 0 | 0 | 0 | 0.062193 | 0 | 0 | 0 | 0 | 15.6921 | 0 | 0 | 0 | 0 | 0 | 0 | 0 | 0 | 0 | 7.6248 | 2.919 | 2.3356 | 1.8966 | 1.8984 | 0 | 0 | 0 | 0 | 0 | 15.6921 | 0 | 0 | 0 | 0 | 0.062193 | 0 | 0.026568 | 0.021729 | 0.021175 | 60 | 1 | 4 | 4 | 4 | 4 | 0 | 0 | 0 | 0 | 0 | 0 | 0 | 0
2014-05-17 | 19時 | 0.0008261 | 0.90842 | 0.90599 | 1.0152 | 1.0425 | 0.0008261 | 6.9087e-05 | 0.00075701 | 19.9931 | 0.037488 | 15.6921 | 0 | 0 | 0 | 0 | 0.016226 | 0.00098695 | 0.016226 | 1 | 0.016226 | 0 | 0 | 0 | 0 | 0.00098695 | 0 | 0 | 0 | 0 | 0.00073874 | 0 | 0 | 0 | 0 | 0.015487 | 0 | 0 | 0 | 0 | 0.015487 | 0 | 0 | 0 | 0 | 15.6921 | 0 | 0 | 0 | 0 | 0 | 0 | 0 | 0 | 0 | 7.6248 | 2.919 | 2.3356 | 1.8966 | 1.8984 | 0 | 0 | 0 | 0 | 0 | 15.6921 | 0 | 0 | 0 | 0 | 0.015487 | 0 | 0.038633 | 0.0052044 | 0.034821 | 60 | 1 | 4 | 4 | 4 | 4 | 0 | 0 | 0 | 0 | 0 | 0 | 0 | 0
2014-05-17 | 20時 | 0.0010568 | 0.95321 | 0.90599 | 1.0152 | 1.0426 | 0.0010568 | 0.00026248 | 0.00079434 | 19.974 | 0.14264 | 15.6921 | 0 | 0 | 0 | 0 | 0.06174 | 0.0037497 | 0.06174 | 1 | 0.06174 | 0 | 0 | 0 | 0 | 0.0037497 | 0 | 0 | 0 | 0 | 0.0028989 | 0 | 0 | 0 | 0 | 0.058841 | 0 | 0 | 0 | 0 | 0.058841 | 0 | 0 | 0 | 0 | 15.6921 | 0 | 0 | 0 | 0 | 0 | 0 | 0 | 0 | 0 | 7.6248 | 2.919 | 2.3356 | 1.8966 | 1.8984 | 0 | 0 | 0 | 0 | 0 | 15.6921 | 0 | 0 | 0 | 0 | 0.058841 | 0 | 0.050992 | 0.030254 | 0.026461 | 60 | 1 | 4 | 4 | 4 | 4 | 0 | 0 | 0 | 0 | 0 | 0 | 0 | 0
2014-05-17 | 21時 | 0.0011701 | 0.97517 | 0.90599 | 1.0153 | 1.0426 | 0.0011701 | 0.00035749 | 0.00081265 | 19.9649 | 0.19422 | 15.6921 | 0 | 0 | 0 | 0 | 0.084065 | 0.005107 | 0.084065 | 1 | 0.084065 | 0 | 0 | 0 | 0 | 0.005107 | 0 | 0 | 0 | 0 | 0.0039254 | 0 | 0 | 0 | 0 | 0.080139 | 0 | 0 | 0 | 0 | 0.080139 | 0 | 0 | 0 | 0 | 15.6921 | 0 | 0 | 0 | 0 | 0 | 0 | 0 | 0 | 0 | 7.6248 | 2.919 | 2.3356 | 1.8966 | 1.8984 | 0 | 0 | 0 | 0 | 0 | 15.6921 | 0 | 0 | 0 | 0 | 0.080139 | 0 | 0.27744 | 0.0082891 | 0.019726 | 60 | 1 | 4 | 4 | 4 | 4 | 0 | 0 | 0 | 0 | 0 | 0 | 0 | 0
2014-05-17 | 22時 | 0.0041573 | 1.5552 | 0.90599 | 1.0157 | 1.043 | 0.0041573 | 0.0028613 | 0.001296 | 19.7828 | 1.5564 | 15.6921 | 0 | 0 | 0 | 0 | 0.67366 | 0.040875 | 0.67366 | 1 | 0.67366 | 0 | 0 | 0 | 0 | 0.040875 | 0 | 0 | 0 | 0 | 0.032241 | 0 | 0 | 0 | 0 | 0.64142 | 0 | 0 | 0 | 0 | 0.64142 | 0 | 0 | 0 | 0 | 15.6921 | 0 | 0 | 0 | 0 | 0 | 0 | 0 | 0 | 0 | 7.6248 | 2.919 | 2.3356 | 1.8966 | 1.8984 | 0 | 0 | 0 | 0 | 0 | 15.6921 | 0 | 0 | 0 | 0 | 0.64142 | 0 | 0.77859 | 0.019121 | 0.30006 | 60 | 1 | 4 | 4 | 4 | 4 | 0 | 0 | 0 | 0 | 0 | 0 | 0 | 0
2014-05-17 | 23時 | 0.015601 | 3.7828 | 0.90599 | 1.0149 | 1.0422 | 0.015601 | 0.012449 | 0.0031523 | 20.1191 | 6.7766 | 15.6921 | 0 | 0 | 0 | 0 | 2.9331 | 0.17784 | 2.9331 | 1 | 2.9331 | 0 | 0 | 0 | 0 | 0.17784 | 0 | 0 | 0 | 0 | 0.14246 | 0 | 0 | 0 | 0 | 2.7907 | 0 | 0 | 0 | 0 | 2.7907 | 0 | 0 | 0 | 0 | 15.6921 | 0 | 0 | 0 | 0 | 0 | 0 | 0 | 0 | 0 | 7.6248 | 2.919 | 2.3356 | 1.8966 | 1.8984 | 0 | 0 | 0 | 0 | 0 | 15.6921 | 0 | 0 | 0 | 0 | 2.7907 | 0 | 0.83197 | 0.40765 | 0.82825 | 60 | 1 | 4 | 4 | 4 | 4 | 0 | 0 | 0 | 0 | 0 | 0 | 0 | 0
2014-05-18 | 0時 | 0.019494 | 4.5474 | 0.90599 | 1.0137 | 1.041 | 0.019494 | 0.015704 | 0.0037895 | 20.6089 | 8.5569 | 15.6921 | 0 | 0 | 0 | 0 | 3.7037 | 0.22435 | 3.7037 | 1 | 3.7037 | 0 | 0 | 0 | 0 | 0.22435 | 0 | 0 | 0 | 0 | 0.18323 | 0 | 0 | 0 | 0 | 3.5205 | 0 | 0 | 0 | 0 | 3.5205 | 0 | 0 | 0 | 0 | 15.6921 | 0 | 0 | 0 | 0 | 0 | 0 | 0 | 0 | 0 | 7.6248 | 2.919 | 2.3356 | 1.8966 | 1.8984 | 0 | 0 | 0 | 0 | 0 | 15.6921 | 0 | 0 | 0 | 0 | 3.5205 | 0 | 1.0535 | 0.79812 | 1.0493 | 60 | 1 | 4 | 4 | 4 | 4 | 0 | 0 | 0 | 0 | 0 | 0 | 0 | 0
2014-05-18 | 1時 | 0.021374 | 4.9168 | 0.90599 | 1.013 | 1.0402 | 0.021374 | 0.017277 | 0.0040973 | 20.9127 | 9.4138 | 15.6921 | 0 | 0 | 0 | 0 | 4.0746 | 0.24681 | 4.0746 | 1 | 4.0746 | 0 | 0 | 0 | 0 | 0.24681 | 0 | 0 | 0 | 0 | 0.20158 | 0 | 0 | 0 | 0 | 3.873 | 0 | 0 | 0 | 0 | 3.873 | 0 | 0 | 0 | 0 | 15.6921 | 0 | 0 | 0 | 0 | 0 | 0 | 0 | 0 | 0 | 7.6248 | 2.919 | 2.3356 | 1.8966 | 1.8984 | 0 | 0 | 0 | 0 | 0 | 15.6921 | 0 | 0 | 0 | 0 | 3.873 | 0 | 1.174 | 0.89957 | 1.1481 | 60 | 1 | 4 | 4 | 4 | 4 | 0 | 0 | 0 | 0 | 0 | 0 | 0 | 0
2014-05-18 | 2時 | 0.023016 | 5.2411 | 0.90599 | 1.0122 | 1.0395 | 0.023016 | 0.018649 | 0.0043676 | 21.2149 | 10.1639 | 15.6921 | 0 | 0 | 0 | 0 | 4.3993 | 0.26641 | 4.3993 | 1 | 4.3993 | 0 | 0 | 0 | 0 | 0.26641 | 0 | 0 | 0 | 0 | 0.21877 | 0 | 0 | 0 | 0 | 4.1805 | 0 | 0 | 0 | 0 | 4.1805 | 0 | 0 | 0 | 0 | 15.6921 | 0 | 0 | 0 | 0 | 0 | 0 | 0 | 0 | 0 | 7.6248 | 2.919 | 2.3356 | 1.8966 | 1.8984 | 0 | 0 | 0 | 0 | 0 | 15.6921 | 0 | 0 | 0 | 0 | 4.1805 | 0 | 1.2877 | 0.98379 | 1.2364 | 60 | 1 | 4 | 4 | 4 | 4 | 0 | 0 | 0 | 0 | 0 | 0 | 0 | 0
2014-05-18 | 3時 | 0.024375 | 5.5103 | 0.90599 | 1.0116 | 1.0388 | 0.024375 | 0.019783 | 0.0045919 | 21.4908 | 10.785 | 15.6921 | 0 | 0 | 0 | 0 | 4.6681 | 0.28261 | 4.6681 | 1 | 4.6681 | 0 | 0 | 0 | 0 | 0.28261 | 0 | 0 | 0 | 0 | 0.23334 | 0 | 0 | 0 | 0 | 4.4348 | 0 | 0 | 0 | 0 | 4.4348 | 0 | 0 | 0 | 0 | 15.6921 | 0 | 0 | 0 | 0 | 0 | 0 | 0 | 0 | 0 | 7.6248 | 2.919 | 2.3356 | 1.8966 | 1.8984 | 0 | 0 | 0 | 0 | 0 | 15.6921 | 0 | 0 | 0 | 0 | 4.4348 | 0 | 1.3847 | 1.0519 | 1.3093 | 60 | 1 | 4 | 4 | 4 | 4 | 0 | 0 | 0 | 0 | 0 | 0 | 0 | 0
2014-05-18 | 4時 | 0.017785 | 4.2121 | 0.90599 | 1.0143 | 1.0416 | 0.017785 | 0.014275 | 0.0035101 | 20.371 | 7.7773 | 15.6921 | 0 | 0 | 0 | 0 | 3.3663 | 0.20392 | 3.3663 | 1 | 3.3663 | 0 | 0 | 0 | 0 | 0.20392 | 0 | 0 | 0 | 0 | 0.16632 | 0 | 0 | 0 | 0 | 3.2 | 0 | 0 | 0 | 0 | 3.2 | 0 | 0 | 0 | 0 | 15.6921 | 0 | 0 | 0 | 0 | 0 | 0 | 0 | 0 | 0 | 7.6248 | 2.919 | 2.3356 | 1.8966 | 1.8984 | 0 | 0 | 0 | 0 | 0 | 15.6921 | 0 | 0 | 0 | 0 | 3.2 | 0 | 1.2663 | 0.92609 | 1.0452 | 60 | 1 | 4 | 4 | 4 | 4 | 0 | 0 | 0 | 0 | 0 | 0 | 0 | 0
2014-05-18 | 5時 | 0.013159 | 3.3047 | 0.90599 | 1.0154 | 1.0427 | 0.013159 | 0.010405 | 0.0027539 | 19.9091 | 5.6593 | 15.6921 | 0 | 0 | 0 | 0 | 2.4496 | 0.14864 | 2.4496 | 1 | 2.4496 | 0 | 0 | 0 | 0 | 0.14864 | 0 | 0 | 0 | 0 | 0.11708 | 0 | 0 | 0 | 0 | 2.3325 | 0 | 0 | 0 | 0 | 2.3325 | 0 | 0 | 0 | 0 | 15.6921 | 0 | 0 | 0 | 0 | 0 | 0 | 0 | 0 | 0 | 7.6248 | 2.919 | 2.3356 | 1.8966 | 1.8984 | 0 | 0 | 0 | 0 | 0 | 15.6921 | 0 | 0 | 0 | 0 | 2.3325 | 0 | 1.2133 | 0.67545 | 0.63128 | 60 | 1 | 4 | 4 | 4 | 4 | 0 | 0 | 0 | 0 | 0 | 0 | 0 | 0
2014-05-18 | 6時 | 0.0010922 | 0.96001 | 0.90599 | 1.0152 | 1.0426 | 0.0010922 | 0.00029214 | 0.00080001 | 19.9712 | 0.15861 | 15.6921 | 0 | 0 | 0 | 0 | 0.068652 | 0.0041735 | 0.068652 | 1 | 0.068652 | 0 | 0 | 0 | 0 | 0.0041735 | 0 | 0 | 0 | 0 | 0.0031612 | 0 | 0 | 0 | 0 | 0.065491 | 0 | 0 | 0 | 0 | 0.065491 | 0 | 0 | 0 | 0 | 15.6921 | 0 | 0 | 0 | 0 | 0 | 0 | 0 | 0 | 0 | 7.6248 | 2.919 | 2.3356 | 1.8966 | 1.8984 | 0 | 0 | 0 | 0 | 0 | 15.6921 | 0 | 0 | 0 | 0 | 0.065491 | 0 | 1.1121 | 0.60806 | 0.4517 | 60 | 1 | 4 | 4 | 4 | 4 | 0 | 0 | 0 | 0 | 0 | 0 | 0 | 0
2014-05-18 | 7時 | 0.0009573 | 0.93379 | 0.90599 | 1.0152 | 1.0425 | 0.0009573 | 0.00017915 | 0.00077816 | 19.9822 | 0.097051 | 15.6921 | 0 | 0 | 0 | 0 | 0.042007 | 0.0025593 | 0.042007 | 1 | 0.042007 | 0 | 0 | 0 | 0 | 0.0025593 | 0 | 0 | 0 | 0 | 0.0018469 | 0 | 0 | 0 | 0 | 0.04016 | 0 | 0 | 0 | 0 | 0.04016 | 0 | 0 | 0 | 0 | 15.6921 | 0 | 0 | 0 | 0 | 0 | 0 | 0 | 0 | 0 | 7.6248 | 2.919 | 2.3356 | 1.8966 | 1.8984 | 0 | 0 | 0 | 0 | 0 | 15.6921 | 0 | 0 | 0 | 0 | 0.04016 | 0 | 0.69973 | 0.27447 | 0.069755 | 60 | 1 | 4 | 4 | 4 | 4 | 0 | 0 | 0 | 0 | 0 | 0 | 0 | 0
2014-05-18 | 8時 | 0.00078823 | 0.90106 | 0.90599 | 1.0152 | 1.0425 | 0.00078823 | 3.7355e-05 | 0.00075088 | 19.9962 | 0.020209 | 15.6921 | 0 | 0 | 0 | 0 | 0.0087471 | 0.00053364 | 0.0087471 | 1 | 0.0087471 | 0 | 0 | 0 | 0 | 0.00053364 | 0 | 0 | 0 | 0 | 0.00037318 | 0 | 0 | 0 | 0 | 0.008374 | 0 | 0 | 0 | 0 | 0.008374 | 0 | 0 | 0 | 0 | 15.6921 | 0 | 0 | 0 | 0 | 0 | 0 | 0 | 0 | 0 | 7.6248 | 2.919 | 2.3356 | 1.8966 | 1.8984 | 0 | 0 | 0 | 0 | 0 | 15.6921 | 0 | 0 | 0 | 0 | 0.008374 | 0 | 0 | 0.010756 | 0.0091209 | 60 | 1 | 4 | 4 | 4 | 4 | 0 | 0 | 0 | 0 | 0 | 0 | 0 | 0
2014-05-18 | 9時 | 0.0008661 | 0.91609 | 0.90599 | 1.0152 | 1.0425 | 0.0008661 | 0.00010269 | 0.00076341 | 19.9897 | 0.055508 | 15.6921 | 0 | 0 | 0 | 0 | 0.024026 | 0.0014671 | 0.024026 | 1 | 0.024026 | 0 | 0 | 0 | 0 | 0.0014671 | 0 | 0 | 0 | 0 | 0.0010046 | 0 | 0 | 0 | 0 | 0.023021 | 0 | 0 | 0 | 0 | 0.023021 | 0 | 0 | 0 | 0 | 15.6921 | 0 | 0 | 0 | 0 | 0 | 0 | 0 | 0 | 0 | 7.6248 | 2.919 | 2.3356 | 1.8966 | 1.8984 | 0 | 0 | 0 | 0 | 0 | 15.6921 | 0 | 0 | 0 | 0 | 0.023021 | 0 | 0.014669 | 0.0060913 | 0.004523 | 60 | 1 | 4 | 4 | 4 | 4 | 0 | 0 | 0 | 0 | 0 | 0 | 0 | 0
2014-05-18 | 10時 | 0.00084544 | 0.91208 | 0.90599 | 1.0152 | 1.0425 | 0.00084544 | 8.5374e-05 | 0.00076007 | 19.9915 | 0.046099 | 15.6921 | 0 | 0 | 0 | 0 | 0.019953 | 0.0012196 | 0.019953 | 1 | 0.019953 | 0 | 0 | 0 | 0 | 0.0012196 | 0 | 0 | 0 | 0 | 0.00081471 | 0 | 0 | 0 | 0 | 0.019139 | 0 | 0 | 0 | 0 | 0.019139 | 0 | 0 | 0 | 0 | 15.6921 | 0 | 0 | 0 | 0 | 0 | 0 | 0 | 0 | 0 | 7.6248 | 2.919 | 2.3356 | 1.8966 | 1.8984 | 0 | 0 | 0 | 0 | 0 | 15.6921 | 0 | 0 | 0 | 0 | 0.019139 | 0 | 0.0088928 | 0 | 0 | 60 | 1 | 4 | 4 | 4 | 4 | 0 | 0 | 0 | 0 | 0 | 0 | 0 | 0
2014-05-18 | 11時 | 0 | 0 | 0.90599 | 0 | 1.092 | 0 | 0 | 0 | 0 | 0 | 0 | 0 | 0 | 0 | 0 | 0 | 0 | 0 | 1 | 0 | 0 | 0 | 0 | 0 | 0 | 0 | 0 | 0 | 0 | 0 | 0 | 0 | 0 | 0 | 0 | 0 | 0 | 0 | 0 | 0 | 0 | 0 | 0 | 0 | 15.6921 | 0 | 0 | 0 | 0 | 0 | 0 | 0 | 0 | 0 | 7.6248 | 2.919 | 2.3356 | 1.8966 | 1.8984 | 0 | 0 | 0 | 0 | 0 | 15.6921 | 0 | 0 | 0 | 0 | 0 | 0 | 0.0022949 | 0 | 0 | 60 | 1 | 4 | 4 | 4 | 4 | 0 | 0 | 0 | 0 | 0 | 0 | 0 | 0
2014-05-18 | 12時 | 0 | 0 | 0.90599 | 0 | 1.092 | 0 | 0 | 0 | 0 | 0 | 0 | 0 | 0 | 0 | 0 | 0 | 0 | 0 | 1 | 0 | 0 | 0 | 0 | 0 | 0 | 0 | 0 | 0 | 0 | 0 | 0 | 0 | 0 | 0 | 0 | 0 | 0 | 0 | 0 | 0 | 0 | 0 | 0 | 0 | 15.6921 | 0 | 0 | 0 | 0 | 0 | 0 | 0 | 0 | 0 | 7.6248 | 2.919 | 2.3356 | 1.8966 | 1.8984 | 0 | 0 | 0 | 0 | 0 | 15.6921 | 0 | 0 | 0 | 0 | 0 | 0 | 0 | 0 | 0 | 60 | 1 | 4 | 4 | 4 | 4 | 0 | 0 | 0 | 0 | 0 | 0 | 0 | 0
2014-05-18 | 13時 | 0 | 0 | 0.90599 | 0 | 1.092 | 0 | 0 | 0 | 0 | 0 | 0 | 0 | 0 | 0 | 0 | 0 | 0 | 0 | 1 | 0 | 0 | 0 | 0 | 0 | 0 | 0 | 0 | 0 | 0 | 0 | 0 | 0 | 0 | 0 | 0 | 0 | 0 | 0 | 0 | 0 | 0 | 0 | 0 | 0 | 15.6921 | 0 | 0 | 0 | 0 | 0 | 0 | 0 | 0 | 0 | 7.6248 | 2.919 | 2.3356 | 1.8966 | 1.8984 | 0 | 0 | 0 | 0 | 0 | 15.6921 | 0 | 0 | 0 | 0 | 0 | 0 | 0 | 0 | 0 | 60 | 1 | 4 | 4 | 4 | 4 | 0 | 0 | 0 | 0 | 0 | 0 | 0 | 0
2014-05-18 | 14時 | 0.00078897 | 0.90119 | 0.90599 | 1.0152 | 1.0425 | 0.00078897 | 3.7975e-05 | 0.000751 | 19.9962 | 0.020535 | 15.6921 | 0 | 0 | 0 | 0 | 0.0088881 | 0.0005425 | 0.0088881 | 1 | 0.0088881 | 0 | 0 | 0 | 0 | 0.0005425 | 0 | 0 | 0 | 0 | 0.00037513 | 0 | 0 | 0 | 0 | 0.008513 | 0 | 0 | 0 | 0 | 0.008513 | 0 | 0 | 0 | 0 | 15.6921 | 0 | 0 | 0 | 0 | 0 | 0 | 0 | 0 | 0 | 7.6248 | 2.919 | 2.3356 | 1.8966 | 1.8984 | 0 | 0 | 0 | 0 | 0 | 15.6921 | 0 | 0 | 0 | 0 | 0.008513 | 0 | 0 | 0 | 0 | 60 | 1 | 4 | 4 | 4 | 4 | 0 | 0 | 0 | 0 | 0 | 0 | 0 | 0
2014-05-18 | 15時 | 0.00083381 | 0.90989 | 0.90599 | 1.0152 | 1.0425 | 0.00083381 | 7.5574e-05 | 0.00075824 | 19.9924 | 0.040941 | 15.6921 | 0 | 0 | 0 | 0 | 0.017721 | 0.0010796 | 0.017721 | 1 | 0.017721 | 0 | 0 | 0 | 0 | 0.0010796 | 0 | 0 | 0 | 0 | 0.00077913 | 0 | 0 | 0 | 0 | 0.016942 | 0 | 0 | 0 | 0 | 0.016942 | 0 | 0 | 0 | 0 | 15.6921 | 0 | 0 | 0 | 0 | 0 | 0 | 0 | 0 | 0 | 7.6248 | 2.919 | 2.3356 | 1.8966 | 1.8984 | 0 | 0 | 0 | 0 | 0 | 15.6921 | 0 | 0 | 0 | 0 | 0.016942 | 0 | 0 | 0.0020636 | 0.0087048 | 60 | 1 | 4 | 4 | 4 | 4 | 0 | 0 | 0 | 0 | 0 | 0 | 0 | 0
2014-05-18 | 16時 | 0.00093269 | 0.92911 | 0.90599 | 1.0152 | 1.0425 | 0.00093269 | 0.00015843 | 0.00077426 | 19.9842 | 0.086063 | 15.6921 | 0 | 0 | 0 | 0 | 0.037251 | 0.0022633 | 0.037251 | 1 | 0.037251 | 0 | 0 | 0 | 0 | 0.0022633 | 0 | 0 | 0 | 0 | 0.0017346 | 0 | 0 | 0 | 0 | 0.035517 | 0 | 0 | 0 | 0 | 0.035517 | 0 | 0 | 0 | 0 | 15.6921 | 0 | 0 | 0 | 0 | 0 | 0 | 0 | 0 | 0 | 7.6248 | 2.919 | 2.3356 | 1.8966 | 1.8984 | 0 | 0 | 0 | 0 | 0 | 15.6921 | 0 | 0 | 0 | 0 | 0.035517 | 0 | 0.012616 | 0.022943 | 0.029409 | 60 | 1 | 4 | 4 | 4 | 4 | 0 | 0 | 0 | 0 | 0 | 0 | 0 | 0
2014-05-18 | 17時 | 0.0015636 | 1.0517 | 0.90599 | 1.0153 | 1.0427 | 0.0015636 | 0.00068723 | 0.00087642 | 19.9345 | 0.3739 | 15.6921 | 0 | 0 | 0 | 0 | 0.16183 | 0.0098176 | 0.16183 | 1 | 0.16183 | 0 | 0 | 0 | 0 | 0.0098176 | 0 | 0 | 0 | 0 | 0.0077766 | 0 | 0 | 0 | 0 | 0.15406 | 0 | 0 | 0 | 0 | 0.15406 | 0 | 0 | 0 | 0 | 15.6921 | 0 | 0 | 0 | 0 | 0 | 0 | 0 | 0 | 0 | 7.6248 | 2.919 | 2.3356 | 1.8966 | 1.8984 | 0 | 0 | 0 | 0 | 0 | 15.6921 | 0 | 0 | 0 | 0 | 0.15406 | 0 | 0.042287 | 0.035257 | 0.028332 | 60 | 1 | 4 | 4 | 4 | 4 | 0 | 0 | 0 | 0 | 0 | 0 | 0 | 0
2014-05-18 | 18時 | 0.0038251 | 1.4909 | 0.90599 | 1.0157 | 1.043 | 0.0038251 | 0.0025827 | 0.0012424 | 19.7975 | 1.4053 | 15.6921 | 0 | 0 | 0 | 0 | 0.60827 | 0.036895 | 0.60827 | 1 | 0.60827 | 0 | 0 | 0 | 0 | 0.036895 | 0 | 0 | 0 | 0 | 0.029308 | 0 | 0 | 0 | 0 | 0.57896 | 0 | 0 | 0 | 0 | 0.57896 | 0 | 0 | 0 | 0 | 15.6921 | 0 | 0 | 0 | 0 | 0 | 0 | 0 | 0 | 0 | 7.6248 | 2.919 | 2.3356 | 1.8966 | 1.8984 | 0 | 0 | 0 | 0 | 0 | 15.6921 | 0 | 0 | 0 | 0 | 0.57896 | 0 | 0.055597 | 0.041449 | 0.043886 | 60 | 1 | 4 | 4 | 4 | 4 | 0 | 0 | 0 | 0 | 0 | 0 | 0 | 0
2014-05-18 | 19時 | 0.0018186 | 1.1013 | 0.90599 | 1.0154 | 1.0427 | 0.0018186 | 0.00090086 | 0.00091775 | 19.9158 | 0.49035 | 15.6921 | 0 | 0 | 0 | 0 | 0.21224 | 0.012869 | 0.21224 | 1 | 0.21224 | 0 | 0 | 0 | 0 | 0.012869 | 0 | 0 | 0 | 0 | 0.010295 | 0 | 0 | 0 | 0 | 0.20195 | 0 | 0 | 0 | 0 | 0.20195 | 0 | 0 | 0 | 0 | 15.6921 | 0 | 0 | 0 | 0 | 0 | 0 | 0 | 0 | 0 | 7.6248 | 2.919 | 2.3356 | 1.8966 | 1.8984 | 0 | 0 | 0 | 0 | 0 | 15.6921 | 0 | 0 | 0 | 0 | 0.20195 | 0 | 0.18964 | 0.02229 | 0.48072 | 60 | 1 | 4 | 4 | 4 | 4 | 0 | 0 | 0 | 0 | 0 | 0 | 0 | 0
2014-05-18 | 20時 | 0.0063454 | 1.9809 | 0.90599 | 1.0159 | 1.0432 | 0.0063454 | 0.0046947 | 0.0016507 | 19.7202 | 2.5559 | 15.6921 | 0 | 0 | 0 | 0 | 1.1063 | 0.067067 | 1.1063 | 1 | 1.1063 | 0 | 0 | 0 | 0 | 0.067067 | 0 | 0 | 0 | 0 | 0.053874 | 0 | 0 | 0 | 0 | 1.0524 | 0 | 0 | 0 | 0 | 1.0524 | 0 | 0 | 0 | 0 | 15.6921 | 0 | 0 | 0 | 0 | 0 | 0 | 0 | 0 | 0 | 7.6248 | 2.919 | 2.3356 | 1.8966 | 1.8984 | 0 | 0 | 0 | 0 | 0 | 15.6921 | 0 | 0 | 0 | 0 | 1.0524 | 0 | 1.0623 | 0.43348 | 0.58318 | 60 | 1 | 4 | 4 | 4 | 4 | 0 | 0 | 0 | 0 | 0 | 0 | 0 | 0
2014-05-18 | 21時 | 0.010798 | 2.8469 | 0.90599 | 1.0157 | 1.043 | 0.010798 | 0.0084255 | 0.0023724 | 19.7783 | 4.5874 | 15.6921 | 0 | 0 | 0 | 0 | 1.9856 | 0.12036 | 1.9856 | 1 | 1.9856 | 0 | 0 | 0 | 0 | 0.12036 | 0 | 0 | 0 | 0 | 0.096823 | 0 | 0 | 0 | 0 | 1.8888 | 0 | 0 | 0 | 0 | 1.8888 | 0 | 0 | 0 | 0 | 15.6921 | 0 | 0 | 0 | 0 | 0 | 0 | 0 | 0 | 0 | 7.6248 | 2.919 | 2.3356 | 1.8966 | 1.8984 | 0 | 0 | 0 | 0 | 0 | 15.6921 | 0 | 0 | 0 | 0 | 1.8888 | 0 | 1.3425 | 0.22034 | 0.5287 | 60 | 1 | 4 | 4 | 4 | 4 | 0 | 0 | 0 | 0 | 0 | 0 | 0 | 0
2014-05-18 | 22時 | 0.013736 | 3.4195 | 0.90599 | 1.0153 | 1.0426 | 0.013736 | 0.010887 | 0.0028496 | 19.9528 | 5.9279 | 15.6921 | 0 | 0 | 0 | 0 | 2.5658 | 0.15553 | 2.5658 | 1 | 2.5658 | 0 | 0 | 0 | 0 | 0.15553 | 0 | 0 | 0 | 0 | 0.12528 | 0 | 0 | 0 | 0 | 2.4405 | 0 | 0 | 0 | 0 | 2.4405 | 0 | 0 | 0 | 0 | 15.6921 | 0 | 0 | 0 | 0 | 0 | 0 | 0 | 0 | 0 | 7.6248 | 2.919 | 2.3356 | 1.8966 | 1.8984 | 0 | 0 | 0 | 0 | 0 | 15.6921 | 0 | 0 | 0 | 0 | 2.4405 | 0 | 1.2744 | 0.43613 | 0.87835 | 60 | 1 | 4 | 4 | 4 | 4 | 0 | 0 | 0 | 0 | 0 | 0 | 0 | 0
2014-05-18 | 23時 | 0.019647 | 4.5746 | 0.90599 | 1.0137 | 1.0409 | 0.019647 | 0.015835 | 0.0038122 | 20.6299 | 8.6203 | 15.6921 | 0 | 0 | 0 | 0 | 3.7311 | 0.22621 | 3.7311 | 1 | 3.7311 | 0 | 0 | 0 | 0 | 0.22621 | 0 | 0 | 0 | 0 | 0.18146 | 0 | 0 | 0 | 0 | 3.5497 | 0 | 0 | 0 | 0 | 3.5497 | 0 | 0 | 0 | 0 | 15.6921 | 0 | 0 | 0 | 0 | 0 | 0 | 0 | 0 | 0 | 7.6248 | 2.919 | 2.3356 | 1.8966 | 1.8984 | 0 | 0 | 0 | 0 | 0 | 15.6921 | 0 | 0 | 0 | 0 | 3.5497 | 0 | 1.1112 | 0.80051 | 1.0418 | 60 | 1 | 4 | 4 | 4 | 4 | 0 | 0 | 0 | 0 | 0 | 0 | 0 | 0
2014-05-19 | 0時 | 0.020767 | 4.7941 | 0.90599 | 1.0132 | 1.0405 | 0.020767 | 0.016772 | 0.0039951 | 20.807 | 9.1294 | 15.6921 | 0 | 0 | 0 | 0 | 3.9515 | 0.2396 | 3.9515 | 1 | 3.9515 | 0 | 0 | 0 | 0 | 0.2396 | 0 | 0 | 0 | 0 | 0.19167 | 0 | 0 | 0 | 0 | 3.7599 | 0 | 0 | 0 | 0 | 3.7599 | 0 | 0 | 0 | 0 | 15.6921 | 0 | 0 | 0 | 0 | 0 | 0 | 0 | 0 | 0 | 7.6248 | 2.919 | 2.3356 | 1.8966 | 1.8984 | 0 | 0 | 0 | 0 | 0 | 15.6921 | 0 | 0 | 0 | 0 | 3.7599 | 0 | 1.1382 | 0.84993 | 1.0841 | 60 | 1 | 4 | 4 | 4 | 4 | 0 | 0 | 0 | 0 | 0 | 0 | 0 | 0
2014-05-19 | 1時 | 0.021723 | 4.9823 | 0.90599 | 1.0128 | 1.0401 | 0.021723 | 0.017571 | 0.0041519 | 20.9711 | 9.5654 | 15.6921 | 0 | 0 | 0 | 0 | 4.1402 | 0.25101 | 4.1402 | 1 | 4.1402 | 0 | 0 | 0 | 0 | 0.25101 | 0 | 0 | 0 | 0 | 0.20135 | 0 | 0 | 0 | 0 | 3.9389 | 0 | 0 | 0 | 0 | 3.9389 | 0 | 0 | 0 | 0 | 15.6921 | 0 | 0 | 0 | 0 | 0 | 0 | 0 | 0 | 0 | 7.6248 | 2.919 | 2.3356 | 1.8966 | 1.8984 | 0 | 0 | 0 | 0 | 0 | 15.6921 | 0 | 0 | 0 | 0 | 3.9389 | 0 | 1.1851 | 0.89359 | 1.1265 | 60 | 1 | 4 | 4 | 4 | 4 | 0 | 0 | 0 | 0 | 0 | 0 | 0 | 0
2014-05-19 | 2時 | 0.02306 | 5.2477 | 0.90599 | 1.0122 | 1.0395 | 0.02306 | 0.018687 | 0.0043731 | 21.2214 | 10.1792 | 15.6921 | 0 | 0 | 0 | 0 | 4.4059 | 0.26696 | 4.4059 | 1 | 4.4059 | 0 | 0 | 0 | 0 | 0.26696 | 0 | 0 | 0 | 0 | 0.21683 | 0 | 0 | 0 | 0 | 4.1891 | 0 | 0 | 0 | 0 | 4.1891 | 0 | 0 | 0 | 0 | 15.6921 | 0 | 0 | 0 | 0 | 0 | 0 | 0 | 0 | 0 | 7.6248 | 2.919 | 2.3356 | 1.8966 | 1.8984 | 0 | 0 | 0 | 0 | 0 | 15.6921 | 0 | 0 | 0 | 0 | 4.1891 | 0 | 1.2727 | 0.96511 | 1.2017 | 60 | 1 | 4 | 4 | 4 | 4 | 0 | 0 | 0 | 0 | 0 | 0 | 0 | 0
2014-05-19 | 3時 | 0.024052 | 5.4447 | 0.90599 | 1.0118 | 1.039 | 0.024052 | 0.019515 | 0.0045372 | 21.4215 | 10.6338 | 15.6921 | 0 | 0 | 0 | 0 | 4.6027 | 0.27878 | 4.6027 | 1 | 4.6027 | 0 | 0 | 0 | 0 | 0.27878 | 0 | 0 | 0 | 0 | 0.228 | 0 | 0 | 0 | 0 | 4.3747 | 0 | 0 | 0 | 0 | 4.3747 | 0 | 0 | 0 | 0 | 15.6921 | 0 | 0 | 0 | 0 | 0 | 0 | 0 | 0 | 0 | 7.6248 | 2.919 | 2.3356 | 1.8966 | 1.8984 | 0 | 0 | 0 | 0 | 0 | 15.6921 | 0 | 0 | 0 | 0 | 4.3747 | 0 | 1.342 | 1.0158 | 1.2566 | 60 | 1 | 4 | 4 | 4 | 4 | 0 | 0 | 0 | 0 | 0 | 0 | 0 | 0
2014-05-19 | 4時 | 0.022799 | 5.1983 | 0.90599 | 1.0123 | 1.0396 | 0.022799 | 0.018467 | 0.0043319 | 21.1731 | 10.065 | 15.6921 | 0 | 0 | 0 | 0 | 4.3565 | 0.26382 | 4.3565 | 1 | 4.3565 | 0 | 0 | 0 | 0 | 0.26382 | 0 | 0 | 0 | 0 | 0.21664 | 0 | 0 | 0 | 0 | 4.1398 | 0 | 0 | 0 | 0 | 4.1398 | 0 | 0 | 0 | 0 | 15.6921 | 0 | 0 | 0 | 0 | 0 | 0 | 0 | 0 | 0 | 7.6248 | 2.919 | 2.3356 | 1.8966 | 1.8984 | 0 | 0 | 0 | 0 | 0 | 15.6921 | 0 | 0 | 0 | 0 | 4.1398 | 0 | 1.3066 | 0.9709 | 1.1862 | 60 | 1 | 4 | 4 | 4 | 4 | 0 | 0 | 0 | 0 | 0 | 0 | 0 | 0
2014-05-19 | 5時 | 0.025763 | 5.7813 | 0.90599 | 1.0109 | 1.0381 | 0.025763 | 0.020945 | 0.0048177 | 21.7912 | 11.4087 | 15.6921 | 0 | 0 | 0 | 0 | 4.9381 | 0.29922 | 4.9381 | 1 | 4.9381 | 0 | 0 | 0 | 0 | 0.29922 | 0 | 0 | 0 | 0 | 0.2427 | 0 | 0 | 0 | 0 | 4.6954 | 0 | 0 | 0 | 0 | 4.6954 | 0 | 0 | 0 | 0 | 15.6921 | 0 | 0 | 0 | 0 | 0 | 0 | 0 | 0 | 0 | 7.6248 | 2.919 | 2.3356 | 1.8966 | 1.8984 | 0 | 0 | 0 | 0 | 0 | 15.6921 | 0 | 0 | 0 | 0 | 4.6954 | 0 | 1.3895 | 0.83752 | 1.0323 | 60 | 1 | 4 | 4 | 4 | 4 | 0 | 0 | 0 | 0 | 0 | 0 | 0 | 0
2014-05-19 | 6時 | 0.0041085 | 1.5462 | 0.90599 | 1.0157 | 1.043 | 0.0041085 | 0.00282 | 0.0012885 | 19.7848 | 1.5351 | 15.6921 | 0 | 0 | 0 | 0 | 0.66444 | 0.040286 | 0.66444 | 1 | 0.66444 | 0 | 0 | 0 | 0 | 0.040286 | 0 | 0 | 0 | 0 | 0.032271 | 0 | 0 | 0 | 0 | 0.63217 | 0 | 0 | 0 | 0 | 0.63217 | 0 | 0 | 0 | 0 | 15.6921 | 0 | 0 | 0 | 0 | 0 | 0 | 0 | 0 | 0 | 7.6248 | 2.919 | 2.3356 | 1.8966 | 1.8984 | 0 | 0 | 0 | 0 | 0 | 15.6921 | 0 | 0 | 0 | 0 | 0.63217 | 0 | 1.3524 | 0.80777 | 0.84153 | 60 | 1 | 4 | 4 | 4 | 4 | 0 | 0 | 0 | 0 | 0 | 0 | 0 | 0
2014-05-19 | 7時 | 0.0011939 | 0.97977 | 0.90599 | 1.0153 | 1.0426 | 0.0011939 | 0.00037742 | 0.00081648 | 19.963 | 0.20502 | 15.6921 | 0 | 0 | 0 | 0 | 0.08874 | 0.0053917 | 0.08874 | 1 | 0.08874 | 0 | 0 | 0 | 0 | 0.0053917 | 0 | 0 | 0 | 0 | 0.0041322 | 0 | 0 | 0 | 0 | 0.084608 | 0 | 0 | 0 | 0 | 0.084608 | 0 | 0 | 0 | 0 | 15.6921 | 0 | 0 | 0 | 0 | 0 | 0 | 0 | 0 | 0 | 7.6248 | 2.919 | 2.3356 | 1.8966 | 1.8984 | 0 | 0 | 0 | 0 | 0 | 15.6921 | 0 | 0 | 0 | 0 | 0.084608 | 0 | 1.0124 | 0.51789 | 0.44208 | 60 | 1 | 4 | 4 | 4 | 4 | 0 | 0 | 0 | 0 | 0 | 0 | 0 | 0
2014-05-19 | 8時 | 0.00093534 | 0.92952 | 0.90599 | 1.0152 | 1.0425 | 0.00093534 | 0.00016075 | 0.0007746 | 19.984 | 0.087023 | 15.6921 | 0 | 0 | 0 | 0 | 0.037666 | 0.0022964 | 0.037666 | 1 | 0.037666 | 0 | 0 | 0 | 0 | 0.0022964 | 0 | 0 | 0 | 0 | 0.0016315 | 0 | 0 | 0 | 0 | 0.036035 | 0 | 0 | 0 | 0 | 0.036035 | 0 | 0 | 0 | 0 | 15.6921 | 0 | 0 | 0 | 0 | 0 | 0 | 0 | 0 | 0 | 7.6248 | 2.919 | 2.3356 | 1.8966 | 1.8984 | 0 | 0 | 0 | 0 | 0 | 15.6921 | 0 | 0 | 0 | 0 | 0.036035 | 0 | 0.00052873 | 0.016552 | 0.017939 | 60 | 1 | 4 | 4 | 4 | 4 | 0 | 0 | 0 | 0 | 0 | 0 | 0 | 0
2014-05-19 | 9時 | 0.0008589 | 0.91467 | 0.90599 | 1.0152 | 1.0425 | 0.0008589 | 9.6677e-05 | 0.00076223 | 19.9904 | 0.052177 | 15.6921 | 0 | 0 | 0 | 0 | 0.022584 | 0.0013811 | 0.022584 | 1 | 0.022584 | 0 | 0 | 0 | 0 | 0.0013811 | 0 | 0 | 0 | 0 | 0.00091177 | 0 | 0 | 0 | 0 | 0.021672 | 0 | 0 | 0 | 0 | 0.021672 | 0 | 0 | 0 | 0 | 15.6921 | 0 | 0 | 0 | 0 | 0 | 0 | 0 | 0 | 0 | 7.6248 | 2.919 | 2.3356 | 1.8966 | 1.8984 | 0 | 0 | 0 | 0 | 0 | 15.6921 | 0 | 0 | 0 | 0 | 0.021672 | 0 | 0.017216 | 0.0038345 | 0.0034726 | 60 | 1 | 4 | 4 | 4 | 4 | 0 | 0 | 0 | 0 | 0 | 0 | 0 | 0
2014-05-19 | 10時 | 0.00077098 | 0.8977 | 0.90599 | 1.0152 | 1.0425 | 0.00077098 | 2.2894e-05 | 0.00074809 | 19.9977 | 0.012339 | 15.6921 | 0 | 0 | 0 | 0 | 0.0053405 | 0.00032706 | 0.0053405 | 1 | 0.0053405 | 0 | 0 | 0 | 0 | 0.00032706 | 0 | 0 | 0 | 0 | 0.00020824 | 0 | 0 | 0 | 0 | 0.0051323 | 0 | 0 | 0 | 0 | 0.0051323 | 0 | 0 | 0 | 0 | 15.6921 | 0 | 0 | 0 | 0 | 0 | 0 | 0 | 0 | 0 | 7.6248 | 2.919 | 2.3356 | 1.8966 | 1.8984 | 0 | 0 | 0 | 0 | 0 | 15.6921 | 0 | 0 | 0 | 0 | 0.0051323 | 0 | 0.0023703 | 0 | 0 | 60 | 1 | 4 | 4 | 4 | 4 | 0 | 0 | 0 | 0 | 0 | 0 | 0 | 0
2014-05-19 | 11時 | 0 | 0 | 0.90599 | 0 | 1.092 | 0 | 0 | 0 | 0 | 0 | 0 | 0 | 0 | 0 | 0 | 0 | 0 | 0 | 1 | 0 | 0 | 0 | 0 | 0 | 0 | 0 | 0 | 0 | 0 | 0 | 0 | 0 | 0 | 0 | 0 | 0 | 0 | 0 | 0 | 0 | 0 | 0 | 0 | 0 | 15.6921 | 0 | 0 | 0 | 0 | 0 | 0 | 0 | 0 | 0 | 7.6248 | 2.919 | 2.3356 | 1.8966 | 1.8984 | 0 | 0 | 0 | 0 | 0 | 15.6921 | 0 | 0 | 0 | 0 | 0 | 0 | 0 | 0 | 0 | 60 | 1 | 4 | 4 | 4 | 4 | 0 | 0 | 0 | 0 | 0 | 0 | 0 | 0
2014-05-19 | 12時 | 0 | 0 | 0.90599 | 0 | 1.092 | 0 | 0 | 0 | 0 | 0 | 0 | 0 | 0 | 0 | 0 | 0 | 0 | 0 | 1 | 0 | 0 | 0 | 0 | 0 | 0 | 0 | 0 | 0 | 0 | 0 | 0 | 0 | 0 | 0 | 0 | 0 | 0 | 0 | 0 | 0 | 0 | 0 | 0 | 0 | 15.6921 | 0 | 0 | 0 | 0 | 0 | 0 | 0 | 0 | 0 | 7.6248 | 2.919 | 2.3356 | 1.8966 | 1.8984 | 0 | 0 | 0 | 0 | 0 | 15.6921 | 0 | 0 | 0 | 0 | 0 | 0 | 0 | 0 | 0 | 60 | 1 | 4 | 4 | 4 | 4 | 0 | 0 | 0 | 0 | 0 | 0 | 0 | 0
2014-05-19 | 13時 | 0 | 0 | 0.90599 | 0 | 1.092 | 0 | 0 | 0 | 0 | 0 | 0 | 0 | 0 | 0 | 0 | 0 | 0 | 0 | 1 | 0 | 0 | 0 | 0 | 0 | 0 | 0 | 0 | 0 | 0 | 0 | 0 | 0 | 0 | 0 | 0 | 0 | 0 | 0 | 0 | 0 | 0 | 0 | 0 | 0 | 15.6921 | 0 | 0 | 0 | 0 | 0 | 0 | 0 | 0 | 0 | 7.6248 | 2.919 | 2.3356 | 1.8966 | 1.8984 | 0 | 0 | 0 | 0 | 0 | 15.6921 | 0 | 0 | 0 | 0 | 0 | 0 | 0 | 0 | 0 | 60 | 1 | 4 | 4 | 4 | 4 | 0 | 0 | 0 | 0 | 0 | 0 | 0 | 0
2014-05-19 | 14時 | 0 | 0 | 0.90599 | 0 | 1.092 | 0 | 0 | 0 | 0 | 0 | 0 | 0 | 0 | 0 | 0 | 0 | 0 | 0 | 1 | 0 | 0 | 0 | 0 | 0 | 0 | 0 | 0 | 0 | 0 | 0 | 0 | 0 | 0 | 0 | 0 | 0 | 0 | 0 | 0 | 0 | 0 | 0 | 0 | 0 | 15.6921 | 0 | 0 | 0 | 0 | 0 | 0 | 0 | 0 | 0 | 7.6248 | 2.919 | 2.3356 | 1.8966 | 1.8984 | 0 | 0 | 0 | 0 | 0 | 15.6921 | 0 | 0 | 0 | 0 | 0 | 0 | 0 | 0 | 0 | 60 | 1 | 4 | 4 | 4 | 4 | 0 | 0 | 0 | 0 | 0 | 0 | 0 | 0
2014-05-19 | 15時 | 0 | 0 | 0.90599 | 0 | 1.092 | 0 | 0 | 0 | 0 | 0 | 0 | 0 | 0 | 0 | 0 | 0 | 0 | 0 | 1 | 0 | 0 | 0 | 0 | 0 | 0 | 0 | 0 | 0 | 0 | 0 | 0 | 0 | 0 | 0 | 0 | 0 | 0 | 0 | 0 | 0 | 0 | 0 | 0 | 0 | 15.6921 | 0 | 0 | 0 | 0 | 0 | 0 | 0 | 0 | 0 | 7.6248 | 2.919 | 2.3356 | 1.8966 | 1.8984 | 0 | 0 | 0 | 0 | 0 | 15.6921 | 0 | 0 | 0 | 0 | 0 | 0 | 0 | 0 | 0 | 60 | 1 | 4 | 4 | 4 | 4 | 0 | 0 | 0 | 0 | 0 | 0 | 0 | 0
2014-05-19 | 16時 | 0 | 0 | 0.90599 | 0 | 1.092 | 0 | 0 | 0 | 0 | 0 | 0 | 0 | 0 | 0 | 0 | 0 | 0 | 0 | 1 | 0 | 0 | 0 | 0 | 0 | 0 | 0 | 0 | 0 | 0 | 0 | 0 | 0 | 0 | 0 | 0 | 0 | 0 | 0 | 0 | 0 | 0 | 0 | 0 | 0 | 15.6921 | 0 | 0 | 0 | 0 | 0 | 0 | 0 | 0 | 0 | 7.6248 | 2.919 | 2.3356 | 1.8966 | 1.8984 | 0 | 0 | 0 | 0 | 0 | 15.6921 | 0 | 0 | 0 | 0 | 0 | 0 | 0 | 0 | 0 | 60 | 1 | 4 | 4 | 4 | 4 | 0 | 0 | 0 | 0 | 0 | 0 | 0 | 0
2014-05-19 | 17時 | 0 | 0 | 0.90599 | 0 | 1.092 | 0 | 0 | 0 | 0 | 0 | 0 | 0 | 0 | 0 | 0 | 0 | 0 | 0 | 1 | 0 | 0 | 0 | 0 | 0 | 0 | 0 | 0 | 0 | 0 | 0 | 0 | 0 | 0 | 0 | 0 | 0 | 0 | 0 | 0 | 0 | 0 | 0 | 0 | 0 | 15.6921 | 0 | 0 | 0 | 0 | 0 | 0 | 0 | 0 | 0 | 7.6248 | 2.919 | 2.3356 | 1.8966 | 1.8984 | 0 | 0 | 0 | 0 | 0 | 15.6921 | 0 | 0 | 0 | 0 | 0 | 0 | 0 | 0 | 0 | 60 | 1 | 4 | 4 | 4 | 4 | 0 | 0 | 0 | 0 | 0 | 0 | 0 | 0
2014-05-19 | 18時 | 0.00076574 | 0.89671 | 0.90599 | 1.0152 | 1.0425 | 0.00076574 | 1.8484e-05 | 0.00074726 | 19.9981 | 0.010009 | 15.6921 | 0 | 0 | 0 | 0 | 0.0043321 | 0.00026406 | 0.0043321 | 1 | 0.0043321 | 0 | 0 | 0 | 0 | 0.00026406 | 0 | 0 | 0 | 0 | 0.0001885 | 0 | 0 | 0 | 0 | 0.0041436 | 0 | 0 | 0 | 0 | 0.0041436 | 0 | 0 | 0 | 0 | 15.6921 | 0 | 0 | 0 | 0 | 0 | 0 | 0 | 0 | 0 | 7.6248 | 2.919 | 2.3356 | 1.8966 | 1.8984 | 0 | 0 | 0 | 0 | 0 | 15.6921 | 0 | 0 | 0 | 0 | 0.0041436 | 0 | 0.00055182 | 0.0062972 | 0.002548 | 60 | 1 | 4 | 4 | 4 | 4 | 0 | 0 | 0 | 0 | 0 | 0 | 0 | 0
2014-05-19 | 19時 | 0 | 0 | 0.90599 | 0 | 1.092 | 0 | 0 | 0 | 0 | 0 | 0 | 0 | 0 | 0 | 0 | 0 | 0 | 0 | 1 | 0 | 0 | 0 | 0 | 0 | 0 | 0 | 0 | 0 | 0 | 0 | 0 | 0 | 0 | 0 | 0 | 0 | 0 | 0 | 0 | 0 | 0 | 0 | 0 | 0 | 15.6921 | 0 | 0 | 0 | 0 | 0 | 0 | 0 | 0 | 0 | 7.6248 | 2.919 | 2.3356 | 1.8966 | 1.8984 | 0 | 0 | 0 | 0 | 0 | 15.6921 | 0 | 0 | 0 | 0 | 0 | 0 | 0.02996 | 0 | 0.02805 | 60 | 1 | 4 | 4 | 4 | 4 | 0 | 0 | 0 | 0 | 0 | 0 | 0 | 0
2014-05-19 | 20時 | 0.00089567 | 0.9219 | 0.90599 | 1.0152 | 1.0425 | 0.00089567 | 0.00012742 | 0.00076825 | 19.9873 | 0.069144 | 15.6921 | 0 | 0 | 0 | 0 | 0.029928 | 0.0018202 | 0.029928 | 1 | 0.029928 | 0 | 0 | 0 | 0 | 0.0018202 | 0 | 0 | 0 | 0 | 0.0013645 | 0 | 0 | 0 | 0 | 0.028563 | 0 | 0 | 0 | 0 | 0.028563 | 0 | 0 | 0 | 0 | 15.6921 | 0 | 0 | 0 | 0 | 0 | 0 | 0 | 0 | 0 | 7.6248 | 2.919 | 2.3356 | 1.8966 | 1.8984 | 0 | 0 | 0 | 0 | 0 | 15.6921 | 0 | 0 | 0 | 0 | 0.028563 | 0 | 0.040504 | 0.021675 | 0.017723 | 60 | 1 | 4 | 4 | 4 | 4 | 0 | 0 | 0 | 0 | 0 | 0 | 0 | 0
2014-05-19 | 21時 | 0.001077 | 0.95708 | 0.90599 | 1.0152 | 1.0426 | 0.001077 | 0.00027944 | 0.00079757 | 19.9724 | 0.15174 | 15.6921 | 0 | 0 | 0 | 0 | 0.065679 | 0.003992 | 0.065679 | 1 | 0.065679 | 0 | 0 | 0 | 0 | 0.003992 | 0 | 0 | 0 | 0 | 0.0030371 | 0 | 0 | 0 | 0 | 0.062642 | 0 | 0 | 0 | 0 | 0.062642 | 0 | 0 | 0 | 0 | 15.6921 | 0 | 0 | 0 | 0 | 0 | 0 | 0 | 0 | 0 | 7.6248 | 2.919 | 2.3356 | 1.8966 | 1.8984 | 0 | 0 | 0 | 0 | 0 | 15.6921 | 0 | 0 | 0 | 0 | 0.062642 | 0 | 0.048501 | 0.0036257 | 0.014531 | 60 | 1 | 4 | 4 | 4 | 4 | 0 | 0 | 0 | 0 | 0 | 0 | 0 | 0
2014-05-19 | 22時 | 0.0012022 | 0.9814 | 0.90599 | 1.0153 | 1.0426 | 0.0012022 | 0.0003844 | 0.00081783 | 19.9624 | 0.20884 | 15.6921 | 0 | 0 | 0 | 0 | 0.090393 | 0.0054914 | 0.090393 | 1 | 0.090393 | 0 | 0 | 0 | 0 | 0.0054914 | 0 | 0 | 0 | 0 | 0.0042209 | 0 | 0 | 0 | 0 | 0.086172 | 0 | 0 | 0 | 0 | 0.086172 | 0 | 0 | 0 | 0 | 15.6921 | 0 | 0 | 0 | 0 | 0 | 0 | 0 | 0 | 0 | 7.6248 | 2.919 | 2.3356 | 1.8966 | 1.8984 | 0 | 0 | 0 | 0 | 0 | 15.6921 | 0 | 0 | 0 | 0 | 0.086172 | 0 | 0.20939 | 0.01242 | 0.029978 | 60 | 1 | 4 | 4 | 4 | 4 | 0 | 0 | 0 | 0 | 0 | 0 | 0 | 0
2014-05-19 | 23時 | 0.006971 | 2.1003 | 0.90599 | 1.0159 | 1.0432 | 0.006971 | 0.0052208 | 0.0017502 | 19.7135 | 2.8362 | 15.6921 | 0 | 0 | 0 | 0 | 1.2276 | 0.074582 | 1.2276 | 1 | 1.2276 | 0 | 0 | 0 | 0 | 0.074582 | 0 | 0 | 0 | 0 | 0.057243 | 0 | 0 | 0 | 0 | 1.1704 | 0 | 0 | 0 | 0 | 1.1704 | 0 | 0 | 0 | 0 | 15.6921 | 0 | 0 | 0 | 0 | 0 | 0 | 0 | 0 | 0 | 7.6248 | 2.919 | 2.3356 | 1.8966 | 1.8984 | 0 | 0 | 0 | 0 | 0 | 15.6921 | 0 | 0 | 0 | 0 | 1.1704 | 0 | 0.3937 | 0.027969 | 0.25338 | 60 | 1 | 4 | 4 | 4 | 4 | 0 | 0 | 0 | 0 | 0 | 0 | 0 | 0
2014-05-20 | 0時 | 0.014892 | 3.6432 | 0.90599 | 1.0151 | 1.0424 | 0.014892 | 0.011856 | 0.003036 | 20.0501 | 6.4507 | 15.6921 | 0 | 0 | 0 | 0 | 2.7921 | 0.16937 | 2.7921 | 1 | 2.7921 | 0 | 0 | 0 | 0 | 0.16937 | 0 | 0 | 0 | 0 | 0.13435 | 0 | 0 | 0 | 0 | 2.6577 | 0 | 0 | 0 | 0 | 2.6577 | 0 | 0 | 0 | 0 | 15.6921 | 0 | 0 | 0 | 0 | 0 | 0 | 0 | 0 | 0 | 7.6248 | 2.919 | 2.3356 | 1.8966 | 1.8984 | 0 | 0 | 0 | 0 | 0 | 15.6921 | 0 | 0 | 0 | 0 | 2.6577 | 0 | 0.73011 | 0.38698 | 0.75994 | 60 | 1 | 4 | 4 | 4 | 4 | 0 | 0 | 0 | 0 | 0 | 0 | 0 | 0
2014-05-20 | 1時 | 0.017446 | 4.1424 | 0.90599 | 1.0144 | 1.0417 | 0.017446 | 0.013994 | 0.003452 | 20.326 | 7.6149 | 15.6921 | 0 | 0 | 0 | 0 | 3.296 | 0.19991 | 3.296 | 1 | 3.296 | 0 | 0 | 0 | 0 | 0.19991 | 0 | 0 | 0 | 0 | 0.15902 | 0 | 0 | 0 | 0 | 3.137 | 0 | 0 | 0 | 0 | 3.137 | 0 | 0 | 0 | 0 | 15.6921 | 0 | 0 | 0 | 0 | 0 | 0 | 0 | 0 | 0 | 7.6248 | 2.919 | 2.3356 | 1.8966 | 1.8984 | 0 | 0 | 0 | 0 | 0 | 15.6921 | 0 | 0 | 0 | 0 | 3.137 | 0 | 0.88795 | 0.67425 | 0.90795 | 60 | 1 | 4 | 4 | 4 | 4 | 0 | 0 | 0 | 0 | 0 | 0 | 0 | 0
2014-05-20 | 2時 | 0.019877 | 4.6206 | 0.90599 | 1.0136 | 1.0408 | 0.019877 | 0.016026 | 0.0038505 | 20.6657 | 8.727 | 15.6921 | 0 | 0 | 0 | 0 | 3.7774 | 0.22895 | 3.7774 | 1 | 3.7774 | 0 | 0 | 0 | 0 | 0.22895 | 0 | 0 | 0 | 0 | 0.18468 | 0 | 0 | 0 | 0 | 3.5927 | 0 | 0 | 0 | 0 | 3.5927 | 0 | 0 | 0 | 0 | 15.6921 | 0 | 0 | 0 | 0 | 0 | 0 | 0 | 0 | 0 | 7.6248 | 2.919 | 2.3356 | 1.8966 | 1.8984 | 0 | 0 | 0 | 0 | 0 | 15.6921 | 0 | 0 | 0 | 0 | 3.5927 | 0 | 1.056 | 0.81683 | 1.0515 | 60 | 1 | 4 | 4 | 4 | 4 | 0 | 0 | 0 | 0 | 0 | 0 | 0 | 0
2014-05-20 | 3時 | 0.021875 | 5.0154 | 0.90599 | 1.0128 | 1.04 | 0.021875 | 0.017696 | 0.0041795 | 21.0011 | 9.6421 | 15.6921 | 0 | 0 | 0 | 0 | 4.1734 | 0.2528 | 4.1734 | 1 | 4.1734 | 0 | 0 | 0 | 0 | 0.2528 | 0 | 0 | 0 | 0 | 0.20646 | 0 | 0 | 0 | 0 | 3.9669 | 0 | 0 | 0 | 0 | 3.9669 | 0 | 0 | 0 | 0 | 15.6921 | 0 | 0 | 0 | 0 | 0 | 0 | 0 | 0 | 0 | 7.6248 | 2.919 | 2.3356 | 1.8966 | 1.8984 | 0 | 0 | 0 | 0 | 0 | 15.6921 | 0 | 0 | 0 | 0 | 3.9669 | 0 | 1.2017 | 0.92738 | 1.1684 | 60 | 1 | 4 | 4 | 4 | 4 | 0 | 0 | 0 | 0 | 0 | 0 | 0 | 0
2014-05-20 | 4時 | 0.013751 | 3.4205 | 0.90599 | 1.0153 | 1.0426 | 0.013751 | 0.010901 | 0.0028504 | 19.9531 | 5.9302 | 15.6921 | 0 | 0 | 0 | 0 | 2.5668 | 0.15572 | 2.5668 | 1 | 2.5668 | 0 | 0 | 0 | 0 | 0.15572 | 0 | 0 | 0 | 0 | 0.12317 | 0 | 0 | 0 | 0 | 2.4436 | 0 | 0 | 0 | 0 | 2.4436 | 0 | 0 | 0 | 0 | 15.6921 | 0 | 0 | 0 | 0 | 0 | 0 | 0 | 0 | 0 | 7.6248 | 2.919 | 2.3356 | 1.8966 | 1.8984 | 0 | 0 | 0 | 0 | 0 | 15.6921 | 0 | 0 | 0 | 0 | 2.4436 | 0 | 1.0139 | 0.73755 | 0.82089 | 60 | 1 | 4 | 4 | 4 | 4 | 0 | 0 | 0 | 0 | 0 | 0 | 0 | 0
2014-05-20 | 5時 | 0.0053424 | 1.7841 | 0.90599 | 1.0158 | 1.0431 | 0.0053424 | 0.0038556 | 0.0014868 | 19.7417 | 2.094 | 15.6921 | 0 | 0 | 0 | 0 | 0.90635 | 0.05508 | 0.90635 | 1 | 0.90635 | 0 | 0 | 0 | 0 | 0.05508 | 0 | 0 | 0 | 0 | 0.042028 | 0 | 0 | 0 | 0 | 0.86432 | 0 | 0 | 0 | 0 | 0.86432 | 0 | 0 | 0 | 0 | 15.6921 | 0 | 0 | 0 | 0 | 0 | 0 | 0 | 0 | 0 | 7.6248 | 2.919 | 2.3356 | 1.8966 | 1.8984 | 0 | 0 | 0 | 0 | 0 | 15.6921 | 0 | 0 | 0 | 0 | 0.86432 | 0 | 0.72818 | 0.4828 | 0.41006 | 60 | 1 | 4 | 4 | 4 | 4 | 0 | 0 | 0 | 0 | 0 | 0 | 0 | 0
2014-05-20 | 6時 | 0.0012436 | 0.9892 | 0.90599 | 1.0153 | 1.0426 | 0.0012436 | 0.00041931 | 0.00082433 | 19.9592 | 0.22714 | 15.6921 | 0 | 0 | 0 | 0 | 0.098313 | 0.0059901 | 0.098313 | 1 | 0.098313 | 0 | 0 | 0 | 0 | 0.0059901 | 0 | 0 | 0 | 0 | 0.0043162 | 0 | 0 | 0 | 0 | 0.093997 | 0 | 0 | 0 | 0 | 0.093997 | 0 | 0 | 0 | 0 | 15.6921 | 0 | 0 | 0 | 0 | 0 | 0 | 0 | 0 | 0 | 7.6248 | 2.919 | 2.3356 | 1.8966 | 1.8984 | 0 | 0 | 0 | 0 | 0 | 15.6921 | 0 | 0 | 0 | 0 | 0.093997 | 0 | 0.52876 | 0.12588 | 0.019544 | 60 | 1 | 4 | 4 | 4 | 4 | 0 | 0 | 0 | 0 | 0 | 0 | 0 | 0
2014-05-20 | 7時 | 0 | 0 | 0.90599 | 0 | 1.092 | 0 | 0 | 0 | 0 | 0 | 0 | 0 | 0 | 0 | 0 | 0 | 0 | 0 | 1 | 0 | 0 | 0 | 0 | 0 | 0 | 0 | 0 | 0 | 0 | 0 | 0 | 0 | 0 | 0 | 0 | 0 | 0 | 0 | 0 | 0 | 0 | 0 | 0 | 0 | 15.6921 | 0 | 0 | 0 | 0 | 0 | 0 | 0 | 0 | 0 | 7.6248 | 2.919 | 2.3356 | 1.8966 | 1.8984 | 0 | 0 | 0 | 0 | 0 | 15.6921 | 0 | 0 | 0 | 0 | 0 | 0 | 0.21211 | 0.0042963 | 0.0076544 | 60 | 1 | 4 | 4 | 4 | 4 | 0 | 0 | 0 | 0 | 0 | 0 | 0 | 0
2014-05-20 | 8時 | 0 | 0 | 0.90599 | 0 | 1.092 | 0 | 0 | 0 | 0 | 0 | 0 | 0 | 0 | 0 | 0 | 0 | 0 | 0 | 1 | 0 | 0 | 0 | 0 | 0 | 0 | 0 | 0 | 0 | 0 | 0 | 0 | 0 | 0 | 0 | 0 | 0 | 0 | 0 | 0 | 0 | 0 | 0 | 0 | 0 | 15.6921 | 0 | 0 | 0 | 0 | 0 | 0 | 0 | 0 | 0 | 7.6248 | 2.919 | 2.3356 | 1.8966 | 1.8984 | 0 | 0 | 0 | 0 | 0 | 15.6921 | 0 | 0 | 0 | 0 | 0 | 0 | 0 | 0 | 0 | 60 | 1 | 4 | 4 | 4 | 4 | 0 | 0 | 0 | 0 | 0 | 0 | 0 | 0
2014-05-20 | 9時 | 0 | 0 | 0.90599 | 0 | 1.092 | 0 | 0 | 0 | 0 | 0 | 0 | 0 | 0 | 0 | 0 | 0 | 0 | 0 | 1 | 0 | 0 | 0 | 0 | 0 | 0 | 0 | 0 | 0 | 0 | 0 | 0 | 0 | 0 | 0 | 0 | 0 | 0 | 0 | 0 | 0 | 0 | 0 | 0 | 0 | 15.6921 | 0 | 0 | 0 | 0 | 0 | 0 | 0 | 0 | 0 | 7.6248 | 2.919 | 2.3356 | 1.8966 | 1.8984 | 0 | 0 | 0 | 0 | 0 | 15.6921 | 0 | 0 | 0 | 0 | 0 | 0 | 0 | 0 | 0 | 60 | 1 | 4 | 4 | 4 | 4 | 0 | 0 | 0 | 0 | 0 | 0 | 0 | 0
2014-05-20 | 10時 | 0 | 0 | 0.90599 | 0 | 1.092 | 0 | 0 | 0 | 0 | 0 | 0 | 0 | 0 | 0 | 0 | 0 | 0 | 0 | 1 | 0 | 0 | 0 | 0 | 0 | 0 | 0 | 0 | 0 | 0 | 0 | 0 | 0 | 0 | 0 | 0 | 0 | 0 | 0 | 0 | 0 | 0 | 0 | 0 | 0 | 15.6921 | 0 | 0 | 0 | 0 | 0 | 0 | 0 | 0 | 0 | 7.6248 | 2.919 | 2.3356 | 1.8966 | 1.8984 | 0 | 0 | 0 | 0 | 0 | 15.6921 | 0 | 0 | 0 | 0 | 0 | 0 | 0 | 0 | 0 | 60 | 1 | 4 | 4 | 4 | 4 | 0 | 0 | 0 | 0 | 0 | 0 | 0 | 0
2014-05-20 | 11時 | 0 | 0 | 0.90599 | 0 | 1.092 | 0 | 0 | 0 | 0 | 0 | 0 | 0 | 0 | 0 | 0 | 0 | 0 | 0 | 1 | 0 | 0 | 0 | 0 | 0 | 0 | 0 | 0 | 0 | 0 | 0 | 0 | 0 | 0 | 0 | 0 | 0 | 0 | 0 | 0 | 0 | 0 | 0 | 0 | 0 | 15.6921 | 0 | 0 | 0 | 0 | 0 | 0 | 0 | 0 | 0 | 7.6248 | 2.919 | 2.3356 | 1.8966 | 1.8984 | 0 | 0 | 0 | 0 | 0 | 15.6921 | 0 | 0 | 0 | 0 | 0 | 0 | 0 | 0 | 0 | 60 | 1 | 4 | 4 | 4 | 4 | 0 | 0 | 0 | 0 | 0 | 0 | 0 | 0
2014-05-20 | 12時 | 0 | 0 | 0.90599 | 0 | 1.092 | 0 | 0 | 0 | 0 | 0 | 0 | 0 | 0 | 0 | 0 | 0 | 0 | 0 | 1 | 0 | 0 | 0 | 0 | 0 | 0 | 0 | 0 | 0 | 0 | 0 | 0 | 0 | 0 | 0 | 0 | 0 | 0 | 0 | 0 | 0 | 0 | 0 | 0 | 0 | 15.6921 | 0 | 0 | 0 | 0 | 0 | 0 | 0 | 0 | 0 | 7.6248 | 2.919 | 2.3356 | 1.8966 | 1.8984 | 0 | 0 | 0 | 0 | 0 | 15.6921 | 0 | 0 | 0 | 0 | 0 | 0 | 0 | 0 | 0 | 60 | 1 | 4 | 4 | 4 | 4 | 0 | 0 | 0 | 0 | 0 | 0 | 0 | 0
2014-05-20 | 13時 | 0 | 0 | 0.90599 | 0 | 1.092 | 0 | 0 | 0 | 0 | 0 | 0 | 0 | 0 | 0 | 0 | 0 | 0 | 0 | 1 | 0 | 0 | 0 | 0 | 0 | 0 | 0 | 0 | 0 | 0 | 0 | 0 | 0 | 0 | 0 | 0 | 0 | 0 | 0 | 0 | 0 | 0 | 0 | 0 | 0 | 15.6921 | 0 | 0 | 0 | 0 | 0 | 0 | 0 | 0 | 0 | 7.6248 | 2.919 | 2.3356 | 1.8966 | 1.8984 | 0 | 0 | 0 | 0 | 0 | 15.6921 | 0 | 0 | 0 | 0 | 0 | 0 | 0 | 0 | 0 | 60 | 1 | 4 | 4 | 4 | 4 | 0 | 0 | 0 | 0 | 0 | 0 | 0 | 0
2014-05-20 | 14時 | 0 | 0 | 0.90599 | 0 | 1.092 | 0 | 0 | 0 | 0 | 0 | 0 | 0 | 0 | 0 | 0 | 0 | 0 | 0 | 1 | 0 | 0 | 0 | 0 | 0 | 0 | 0 | 0 | 0 | 0 | 0 | 0 | 0 | 0 | 0 | 0 | 0 | 0 | 0 | 0 | 0 | 0 | 0 | 0 | 0 | 15.6921 | 0 | 0 | 0 | 0 | 0 | 0 | 0 | 0 | 0 | 7.6248 | 2.919 | 2.3356 | 1.8966 | 1.8984 | 0 | 0 | 0 | 0 | 0 | 15.6921 | 0 | 0 | 0 | 0 | 0 | 0 | 0 | 0 | 0 | 60 | 1 | 4 | 4 | 4 | 4 | 0 | 0 | 0 | 0 | 0 | 0 | 0 | 0
2014-05-20 | 15時 | 0 | 0 | 0.90599 | 0 | 1.092 | 0 | 0 | 0 | 0 | 0 | 0 | 0 | 0 | 0 | 0 | 0 | 0 | 0 | 1 | 0 | 0 | 0 | 0 | 0 | 0 | 0 | 0 | 0 | 0 | 0 | 0 | 0 | 0 | 0 | 0 | 0 | 0 | 0 | 0 | 0 | 0 | 0 | 0 | 0 | 15.6921 | 0 | 0 | 0 | 0 | 0 | 0 | 0 | 0 | 0 | 7.6248 | 2.919 | 2.3356 | 1.8966 | 1.8984 | 0 | 0 | 0 | 0 | 0 | 15.6921 | 0 | 0 | 0 | 0 | 0 | 0 | 0 | 0 | 0 | 60 | 1 | 4 | 4 | 4 | 4 | 0 | 0 | 0 | 0 | 0 | 0 | 0 | 0
2014-05-20 | 16時 | 0 | 0 | 0.90599 | 0 | 1.092 | 0 | 0 | 0 | 0 | 0 | 0 | 0 | 0 | 0 | 0 | 0 | 0 | 0 | 1 | 0 | 0 | 0 | 0 | 0 | 0 | 0 | 0 | 0 | 0 | 0 | 0 | 0 | 0 | 0 | 0 | 0 | 0 | 0 | 0 | 0 | 0 | 0 | 0 | 0 | 15.6921 | 0 | 0 | 0 | 0 | 0 | 0 | 0 | 0 | 0 | 7.6248 | 2.919 | 2.3356 | 1.8966 | 1.8984 | 0 | 0 | 0 | 0 | 0 | 15.6921 | 0 | 0 | 0 | 0 | 0 | 0 | 0 | 0 | 0 | 60 | 1 | 4 | 4 | 4 | 4 | 0 | 0 | 0 | 0 | 0 | 0 | 0 | 0
2014-05-20 | 17時 | 0 | 0 | 0.90599 | 0 | 1.092 | 0 | 0 | 0 | 0 | 0 | 0 | 0 | 0 | 0 | 0 | 0 | 0 | 0 | 1 | 0 | 0 | 0 | 0 | 0 | 0 | 0 | 0 | 0 | 0 | 0 | 0 | 0 | 0 | 0 | 0 | 0 | 0 | 0 | 0 | 0 | 0 | 0 | 0 | 0 | 15.6921 | 0 | 0 | 0 | 0 | 0 | 0 | 0 | 0 | 0 | 7.6248 | 2.919 | 2.3356 | 1.8966 | 1.8984 | 0 | 0 | 0 | 0 | 0 | 15.6921 | 0 | 0 | 0 | 0 | 0 | 0 | 0 | 0 | 0 | 60 | 1 | 4 | 4 | 4 | 4 | 0 | 0 | 0 | 0 | 0 | 0 | 0 | 0
2014-05-20 | 18時 | 0 | 0 | 0.90599 | 0 | 1.092 | 0 | 0 | 0 | 0 | 0 | 0 | 0 | 0 | 0 | 0 | 0 | 0 | 0 | 1 | 0 | 0 | 0 | 0 | 0 | 0 | 0 | 0 | 0 | 0 | 0 | 0 | 0 | 0 | 0 | 0 | 0 | 0 | 0 | 0 | 0 | 0 | 0 | 0 | 0 | 15.6921 | 0 | 0 | 0 | 0 | 0 | 0 | 0 | 0 | 0 | 7.6248 | 2.919 | 2.3356 | 1.8966 | 1.8984 | 0 | 0 | 0 | 0 | 0 | 15.6921 | 0 | 0 | 0 | 0 | 0 | 0 | 0 | 0 | 0 | 60 | 1 | 4 | 4 | 4 | 4 | 0 | 0 | 0 | 0 | 0 | 0 | 0 | 0
2014-05-20 | 19時 | 0 | 0 | 0.90599 | 0 | 1.092 | 0 | 0 | 0 | 0 | 0 | 0 | 0 | 0 | 0 | 0 | 0 | 0 | 0 | 1 | 0 | 0 | 0 | 0 | 0 | 0 | 0 | 0 | 0 | 0 | 0 | 0 | 0 | 0 | 0 | 0 | 0 | 0 | 0 | 0 | 0 | 0 | 0 | 0 | 0 | 15.6921 | 0 | 0 | 0 | 0 | 0 | 0 | 0 | 0 | 0 | 7.6248 | 2.919 | 2.3356 | 1.8966 | 1.8984 | 0 | 0 | 0 | 0 | 0 | 15.6921 | 0 | 0 | 0 | 0 | 0 | 0 | 0 | 0 | 0 | 60 | 1 | 4 | 4 | 4 | 4 | 0 | 0 | 0 | 0 | 0 | 0 | 0 | 0
2014-05-20 | 20時 | 0 | 0 | 0.90599 | 0 | 1.092 | 0 | 0 | 0 | 0 | 0 | 0 | 0 | 0 | 0 | 0 | 0 | 0 | 0 | 1 | 0 | 0 | 0 | 0 | 0 | 0 | 0 | 0 | 0 | 0 | 0 | 0 | 0 | 0 | 0 | 0 | 0 | 0 | 0 | 0 | 0 | 0 | 0 | 0 | 0 | 15.6921 | 0 | 0 | 0 | 0 | 0 | 0 | 0 | 0 | 0 | 7.6248 | 2.919 | 2.3356 | 1.8966 | 1.8984 | 0 | 0 | 0 | 0 | 0 | 15.6921 | 0 | 0 | 0 | 0 | 0 | 0 | 0.025134 | 0 | 0 | 60 | 1 | 4 | 4 | 4 | 4 | 0 | 0 | 0 | 0 | 0 | 0 | 0 | 0
2014-05-20 | 21時 | 0.00097643 | 0.93764 | 0.90599 | 1.0152 | 1.0425 | 0.00097643 | 0.00019506 | 0.00078136 | 19.9806 | 0.10609 | 15.6921 | 0 | 0 | 0 | 0 | 0.045919 | 0.0027866 | 0.045919 | 1 | 0.045919 | 0 | 0 | 0 | 0 | 0.0027866 | 0 | 0 | 0 | 0 | 0.0021917 | 0 | 0 | 0 | 0 | 0.043727 | 0 | 0 | 0 | 0 | 0.043727 | 0 | 0 | 0 | 0 | 15.6921 | 0 | 0 | 0 | 0 | 0 | 0 | 0 | 0 | 0 | 7.6248 | 2.919 | 2.3356 | 1.8966 | 1.8984 | 0 | 0 | 0 | 0 | 0 | 15.6921 | 0 | 0 | 0 | 0 | 0.043727 | 0 | 0.046893 | 0 | 0.0049546 | 60 | 1 | 4 | 4 | 4 | 4 | 0 | 0 | 0 | 0 | 0 | 0 | 0 | 0
2014-05-20 | 22時 | 0.0013927 | 1.0184 | 0.90599 | 1.0153 | 1.0426 | 0.0013927 | 0.00054397 | 0.0008487 | 19.9475 | 0.29581 | 15.6921 | 0 | 0 | 0 | 0 | 0.12804 | 0.007771 | 0.12804 | 1 | 0.12804 | 0 | 0 | 0 | 0 | 0.007771 | 0 | 0 | 0 | 0 | 0.0060947 | 0 | 0 | 0 | 0 | 0.12194 | 0 | 0 | 0 | 0 | 0.12194 | 0 | 0 | 0 | 0 | 15.6921 | 0 | 0 | 0 | 0 | 0 | 0 | 0 | 0 | 0 | 7.6248 | 2.919 | 2.3356 | 1.8966 | 1.8984 | 0 | 0 | 0 | 0 | 0 | 15.6921 | 0 | 0 | 0 | 0 | 0.12194 | 0 | 0.036248 | 0.017623 | 0.034109 | 60 | 1 | 4 | 4 | 4 | 4 | 0 | 0 | 0 | 0 | 0 | 0 | 0 | 0
2014-05-20 | 23時 | 0.0061586 | 1.9439 | 0.90599 | 1.0158 | 1.0432 | 0.0061586 | 0.0045387 | 0.0016199 | 19.7233 | 2.469 | 15.6921 | 0 | 0 | 0 | 0 | 1.0687 | 0.064839 | 1.0687 | 1 | 1.0687 | 0 | 0 | 0 | 0 | 0.064839 | 0 | 0 | 0 | 0 | 0.051215 | 0 | 0 | 0 | 0 | 1.0175 | 0 | 0 | 0 | 0 | 1.0175 | 0 | 0 | 0 | 0 | 15.6921 | 0 | 0 | 0 | 0 | 0 | 0 | 0 | 0 | 0 | 7.6248 | 2.919 | 2.3356 | 1.8966 | 1.8984 | 0 | 0 | 0 | 0 | 0 | 15.6921 | 0 | 0 | 0 | 0 | 1.0175 | 0 | 0.14985 | 0.03046 | 0.085398 | 60 | 1 | 4 | 4 | 4 | 4 | 0 | 0 | 0 | 0 | 0 | 0 | 0 | 0
2014-05-21 | 0時 | 0.014153 | 3.5001 | 0.90599 | 1.0152 | 1.0425 | 0.014153 | 0.011236 | 0.0029168 | 19.986 | 6.1164 | 15.6921 | 0 | 0 | 0 | 0 | 2.6474 | 0.16051 | 2.6474 | 1 | 2.6474 | 0 | 0 | 0 | 0 | 0.16051 | 0 | 0 | 0 | 0 | 0.12858 | 0 | 0 | 0 | 0 | 2.5188 | 0 | 0 | 0 | 0 | 2.5188 | 0 | 0 | 0 | 0 | 15.6921 | 0 | 0 | 0 | 0 | 0 | 0 | 0 | 0 | 0 | 7.6248 | 2.919 | 2.3356 | 1.8966 | 1.8984 | 0 | 0 | 0 | 0 | 0 | 15.6921 | 0 | 0 | 0 | 0 | 2.5188 | 0 | 0.52352 | 0.19347 | 0.55633 | 60 | 1 | 4 | 4 | 4 | 4 | 0 | 0 | 0 | 0 | 0 | 0 | 0 | 0
2014-05-21 | 1時 | 0.017737 | 4.2023 | 0.90599 | 1.0143 | 1.0416 | 0.017737 | 0.014235 | 0.0035019 | 20.3645 | 7.7545 | 15.6921 | 0 | 0 | 0 | 0 | 3.3564 | 0.20335 | 3.3564 | 1 | 3.3564 | 0 | 0 | 0 | 0 | 0.20335 | 0 | 0 | 0 | 0 | 0.1654 | 0 | 0 | 0 | 0 | 3.191 | 0 | 0 | 0 | 0 | 3.191 | 0 | 0 | 0 | 0 | 15.6921 | 0 | 0 | 0 | 0 | 0 | 0 | 0 | 0 | 0 | 7.6248 | 2.919 | 2.3356 | 1.8966 | 1.8984 | 0 | 0 | 0 | 0 | 0 | 15.6921 | 0 | 0 | 0 | 0 | 3.191 | 0 | 0.89894 | 0.64653 | 0.91969 | 60 | 1 | 4 | 4 | 4 | 4 | 0 | 0 | 0 | 0 | 0 | 0 | 0 | 0
2014-05-21 | 2時 | 0.019806 | 4.6085 | 0.90599 | 1.0136 | 1.0409 | 0.019806 | 0.015966 | 0.0038404 | 20.6562 | 8.6988 | 15.6921 | 0 | 0 | 0 | 0 | 3.7651 | 0.22808 | 3.7651 | 1 | 3.7651 | 0 | 0 | 0 | 0 | 0.22808 | 0 | 0 | 0 | 0 | 0.18602 | 0 | 0 | 0 | 0 | 3.5791 | 0 | 0 | 0 | 0 | 3.5791 | 0 | 0 | 0 | 0 | 15.6921 | 0 | 0 | 0 | 0 | 0 | 0 | 0 | 0 | 0 | 7.6248 | 2.919 | 2.3356 | 1.8966 | 1.8984 | 0 | 0 | 0 | 0 | 0 | 15.6921 | 0 | 0 | 0 | 0 | 3.5791 | 0 | 1.0604 | 0.80963 | 1.0539 | 60 | 1 | 4 | 4 | 4 | 4 | 0 | 0 | 0 | 0 | 0 | 0 | 0 | 0
2014-05-21 | 3時 | 0.021484 | 4.939 | 0.90599 | 1.0129 | 1.0402 | 0.021484 | 0.017368 | 0.0041158 | 20.9323 | 9.4651 | 15.6921 | 0 | 0 | 0 | 0 | 4.0968 | 0.24811 | 4.0968 | 1 | 4.0968 | 0 | 0 | 0 | 0 | 0.24811 | 0 | 0 | 0 | 0 | 0.20347 | 0 | 0 | 0 | 0 | 3.8934 | 0 | 0 | 0 | 0 | 3.8934 | 0 | 0 | 0 | 0 | 15.6921 | 0 | 0 | 0 | 0 | 0 | 0 | 0 | 0 | 0 | 7.6248 | 2.919 | 2.3356 | 1.8966 | 1.8984 | 0 | 0 | 0 | 0 | 0 | 15.6921 | 0 | 0 | 0 | 0 | 3.8934 | 0 | 1.1865 | 0.90651 | 1.1516 | 60 | 1 | 4 | 4 | 4 | 4 | 0 | 0 | 0 | 0 | 0 | 0 | 0 | 0
2014-05-21 | 4時 | 0.018489 | 4.3505 | 0.90599 | 1.0141 | 1.0413 | 0.018489 | 0.014863 | 0.0036254 | 20.4648 | 8.0992 | 15.6921 | 0 | 0 | 0 | 0 | 3.5056 | 0.21233 | 3.5056 | 1 | 3.5056 | 0 | 0 | 0 | 0 | 0.21233 | 0 | 0 | 0 | 0 | 0.17365 | 0 | 0 | 0 | 0 | 3.332 | 0 | 0 | 0 | 0 | 3.332 | 0 | 0 | 0 | 0 | 15.6921 | 0 | 0 | 0 | 0 | 0 | 0 | 0 | 0 | 0 | 7.6248 | 2.919 | 2.3356 | 1.8966 | 1.8984 | 0 | 0 | 0 | 0 | 0 | 15.6921 | 0 | 0 | 0 | 0 | 3.332 | 0 | 1.1321 | 0.83753 | 1.0146 | 60 | 1 | 4 | 4 | 4 | 4 | 0 | 0 | 0 | 0 | 0 | 0 | 0 | 0
2014-05-21 | 5時 | 0.0088148 | 2.46 | 0.90599 | 1.0159 | 1.0432 | 0.0088148 | 0.0067648 | 0.00205 | 19.7217 | 3.6805 | 15.6921 | 0 | 0 | 0 | 0 | 1.593 | 0.09664 | 1.593 | 1 | 1.593 | 0 | 0 | 0 | 0 | 0.09664 | 0 | 0 | 0 | 0 | 0.07655 | 0 | 0 | 0 | 0 | 1.5165 | 0 | 0 | 0 | 0 | 1.5165 | 0 | 0 | 0 | 0 | 15.6921 | 0 | 0 | 0 | 0 | 0 | 0 | 0 | 0 | 0 | 7.6248 | 2.919 | 2.3356 | 1.8966 | 1.8984 | 0 | 0 | 0 | 0 | 0 | 15.6921 | 0 | 0 | 0 | 0 | 1.5165 | 0 | 0.90598 | 0.6245 | 0.60649 | 60 | 1 | 4 | 4 | 4 | 4 | 0 | 0 | 0 | 0 | 0 | 0 | 0 | 0
2014-05-21 | 6時 | 0.0022694 | 1.1883 | 0.90599 | 1.0155 | 1.0428 | 0.0022694 | 0.0012792 | 0.00099029 | 19.885 | 0.69476 | 15.6921 | 0 | 0 | 0 | 0 | 0.30072 | 0.018274 | 0.30072 | 1 | 0.30072 | 0 | 0 | 0 | 0 | 0.018274 | 0 | 0 | 0 | 0 | 0.013964 | 0 | 0 | 0 | 0 | 0.28675 | 0 | 0 | 0 | 0 | 0.28675 | 0 | 0 | 0 | 0 | 15.6921 | 0 | 0 | 0 | 0 | 0 | 0 | 0 | 0 | 0 | 7.6248 | 2.919 | 2.3356 | 1.8966 | 1.8984 | 0 | 0 | 0 | 0 | 0 | 15.6921 | 0 | 0 | 0 | 0 | 0.28675 | 0 | 0.81568 | 0.35288 | 0.22445 | 60 | 1 | 4 | 4 | 4 | 4 | 0 | 0 | 0 | 0 | 0 | 0 | 0 | 0
2014-05-21 | 7時 | 0.00094474 | 0.93137 | 0.90599 | 1.0152 | 1.0425 | 0.00094474 | 0.0001686 | 0.00077614 | 19.9832 | 0.091372 | 15.6921 | 0 | 0 | 0 | 0 | 0.039549 | 0.0024085 | 0.039549 | 1 | 0.039549 | 0 | 0 | 0 | 0 | 0.0024085 | 0 | 0 | 0 | 0 | 0.0017543 | 0 | 0 | 0 | 0 | 0.037795 | 0 | 0 | 0 | 0 | 0.037795 | 0 | 0 | 0 | 0 | 15.6921 | 0 | 0 | 0 | 0 | 0 | 0 | 0 | 0 | 0 | 7.6248 | 2.919 | 2.3356 | 1.8966 | 1.8984 | 0 | 0 | 0 | 0 | 0 | 15.6921 | 0 | 0 | 0 | 0 | 0.037795 | 0 | 0.63318 | 0.030268 | 0.02447 | 60 | 1 | 4 | 4 | 4 | 4 | 0 | 0 | 0 | 0 | 0 | 0 | 0 | 0
2014-05-21 | 8時 | 0 | 0 | 0.90599 | 0 | 1.092 | 0 | 0 | 0 | 0 | 0 | 0 | 0 | 0 | 0 | 0 | 0 | 0 | 0 | 1 | 0 | 0 | 0 | 0 | 0 | 0 | 0 | 0 | 0 | 0 | 0 | 0 | 0 | 0 | 0 | 0 | 0 | 0 | 0 | 0 | 0 | 0 | 0 | 0 | 0 | 15.6921 | 0 | 0 | 0 | 0 | 0 | 0 | 0 | 0 | 0 | 7.6248 | 2.919 | 2.3356 | 1.8966 | 1.8984 | 0 | 0 | 0 | 0 | 0 | 15.6921 | 0 | 0 | 0 | 0 | 0 | 0 | 0 | 0 | 0 | 60 | 1 | 4 | 4 | 4 | 4 | 0 | 0 | 0 | 0 | 0 | 0 | 0 | 0
2014-05-21 | 9時 | 0 | 0 | 0.90599 | 0 | 1.092 | 0 | 0 | 0 | 0 | 0 | 0 | 0 | 0 | 0 | 0 | 0 | 0 | 0 | 1 | 0 | 0 | 0 | 0 | 0 | 0 | 0 | 0 | 0 | 0 | 0 | 0 | 0 | 0 | 0 | 0 | 0 | 0 | 0 | 0 | 0 | 0 | 0 | 0 | 0 | 15.6921 | 0 | 0 | 0 | 0 | 0 | 0 | 0 | 0 | 0 | 7.6248 | 2.919 | 2.3356 | 1.8966 | 1.8984 | 0 | 0 | 0 | 0 | 0 | 15.6921 | 0 | 0 | 0 | 0 | 0 | 0 | 0 | 0 | 0 | 60 | 1 | 4 | 4 | 4 | 4 | 0 | 0 | 0 | 0 | 0 | 0 | 0 | 0
2014-05-21 | 10時 | 0 | 0 | 0.90599 | 0 | 1.092 | 0 | 0 | 0 | 0 | 0 | 0 | 0 | 0 | 0 | 0 | 0 | 0 | 0 | 1 | 0 | 0 | 0 | 0 | 0 | 0 | 0 | 0 | 0 | 0 | 0 | 0 | 0 | 0 | 0 | 0 | 0 | 0 | 0 | 0 | 0 | 0 | 0 | 0 | 0 | 15.6921 | 0 | 0 | 0 | 0 | 0 | 0 | 0 | 0 | 0 | 7.6248 | 2.919 | 2.3356 | 1.8966 | 1.8984 | 0 | 0 | 0 | 0 | 0 | 15.6921 | 0 | 0 | 0 | 0 | 0 | 0 | 0 | 0 | 0 | 60 | 1 | 4 | 4 | 4 | 4 | 0 | 0 | 0 | 0 | 0 | 0 | 0 | 0
2014-05-21 | 11時 | 0 | 0 | 0.90599 | 0 | 1.092 | 0 | 0 | 0 | 0 | 0 | 0 | 0 | 0 | 0 | 0 | 0 | 0 | 0 | 1 | 0 | 0 | 0 | 0 | 0 | 0 | 0 | 0 | 0 | 0 | 0 | 0 | 0 | 0 | 0 | 0 | 0 | 0 | 0 | 0 | 0 | 0 | 0 | 0 | 0 | 15.6921 | 0 | 0 | 0 | 0 | 0 | 0 | 0 | 0 | 0 | 7.6248 | 2.919 | 2.3356 | 1.8966 | 1.8984 | 0 | 0 | 0 | 0 | 0 | 15.6921 | 0 | 0 | 0 | 0 | 0 | 0 | 0 | 0 | 0 | 60 | 1 | 4 | 4 | 4 | 4 | 0 | 0 | 0 | 0 | 0 | 0 | 0 | 0
2014-05-21 | 12時 | 0 | 0 | 0.90599 | 0 | 1.092 | 0 | 0 | 0 | 0 | 0 | 0 | 0 | 0 | 0 | 0 | 0 | 0 | 0 | 1 | 0 | 0 | 0 | 0 | 0 | 0 | 0 | 0 | 0 | 0 | 0 | 0 | 0 | 0 | 0 | 0 | 0 | 0 | 0 | 0 | 0 | 0 | 0 | 0 | 0 | 15.6921 | 0 | 0 | 0 | 0 | 0 | 0 | 0 | 0 | 0 | 7.6248 | 2.919 | 2.3356 | 1.8966 | 1.8984 | 0 | 0 | 0 | 0 | 0 | 15.6921 | 0 | 0 | 0 | 0 | 0 | 0 | 0 | 0 | 0 | 60 | 1 | 4 | 4 | 4 | 4 | 0 | 0 | 0 | 0 | 0 | 0 | 0 | 0
2014-05-21 | 13時 | 0 | 0 | 0.90599 | 0 | 1.092 | 0 | 0 | 0 | 0 | 0 | 0 | 0 | 0 | 0 | 0 | 0 | 0 | 0 | 1 | 0 | 0 | 0 | 0 | 0 | 0 | 0 | 0 | 0 | 0 | 0 | 0 | 0 | 0 | 0 | 0 | 0 | 0 | 0 | 0 | 0 | 0 | 0 | 0 | 0 | 15.6921 | 0 | 0 | 0 | 0 | 0 | 0 | 0 | 0 | 0 | 7.6248 | 2.919 | 2.3356 | 1.8966 | 1.8984 | 0 | 0 | 0 | 0 | 0 | 15.6921 | 0 | 0 | 0 | 0 | 0 | 0 | 0 | 0 | 0 | 60 | 1 | 4 | 4 | 4 | 4 | 0 | 0 | 0 | 0 | 0 | 0 | 0 | 0
2014-05-21 | 14時 | 0 | 0 | 0.90599 | 0 | 1.092 | 0 | 0 | 0 | 0 | 0 | 0 | 0 | 0 | 0 | 0 | 0 | 0 | 0 | 1 | 0 | 0 | 0 | 0 | 0 | 0 | 0 | 0 | 0 | 0 | 0 | 0 | 0 | 0 | 0 | 0 | 0 | 0 | 0 | 0 | 0 | 0 | 0 | 0 | 0 | 15.6921 | 0 | 0 | 0 | 0 | 0 | 0 | 0 | 0 | 0 | 7.6248 | 2.919 | 2.3356 | 1.8966 | 1.8984 | 0 | 0 | 0 | 0 | 0 | 15.6921 | 0 | 0 | 0 | 0 | 0 | 0 | 0 | 0 | 0 | 60 | 1 | 4 | 4 | 4 | 4 | 0 | 0 | 0 | 0 | 0 | 0 | 0 | 0
2014-05-21 | 15時 | 0 | 0 | 0.90599 | 0 | 1.092 | 0 | 0 | 0 | 0 | 0 | 0 | 0 | 0 | 0 | 0 | 0 | 0 | 0 | 1 | 0 | 0 | 0 | 0 | 0 | 0 | 0 | 0 | 0 | 0 | 0 | 0 | 0 | 0 | 0 | 0 | 0 | 0 | 0 | 0 | 0 | 0 | 0 | 0 | 0 | 15.6921 | 0 | 0 | 0 | 0 | 0 | 0 | 0 | 0 | 0 | 7.6248 | 2.919 | 2.3356 | 1.8966 | 1.8984 | 0 | 0 | 0 | 0 | 0 | 15.6921 | 0 | 0 | 0 | 0 | 0 | 0 | 0 | 0 | 0 | 60 | 1 | 4 | 4 | 4 | 4 | 0 | 0 | 0 | 0 | 0 | 0 | 0 | 0
2014-05-21 | 16時 | 0 | 0 | 0.90599 | 0 | 1.092 | 0 | 0 | 0 | 0 | 0 | 0 | 0 | 0 | 0 | 0 | 0 | 0 | 0 | 1 | 0 | 0 | 0 | 0 | 0 | 0 | 0 | 0 | 0 | 0 | 0 | 0 | 0 | 0 | 0 | 0 | 0 | 0 | 0 | 0 | 0 | 0 | 0 | 0 | 0 | 15.6921 | 0 | 0 | 0 | 0 | 0 | 0 | 0 | 0 | 0 | 7.6248 | 2.919 | 2.3356 | 1.8966 | 1.8984 | 0 | 0 | 0 | 0 | 0 | 15.6921 | 0 | 0 | 0 | 0 | 0 | 0 | 0 | 0 | 0 | 60 | 1 | 4 | 4 | 4 | 4 | 0 | 0 | 0 | 0 | 0 | 0 | 0 | 0
2014-05-21 | 17時 | 0 | 0 | 0.90599 | 0 | 1.092 | 0 | 0 | 0 | 0 | 0 | 0 | 0 | 0 | 0 | 0 | 0 | 0 | 0 | 1 | 0 | 0 | 0 | 0 | 0 | 0 | 0 | 0 | 0 | 0 | 0 | 0 | 0 | 0 | 0 | 0 | 0 | 0 | 0 | 0 | 0 | 0 | 0 | 0 | 0 | 15.6921 | 0 | 0 | 0 | 0 | 0 | 0 | 0 | 0 | 0 | 7.6248 | 2.919 | 2.3356 | 1.8966 | 1.8984 | 0 | 0 | 0 | 0 | 0 | 15.6921 | 0 | 0 | 0 | 0 | 0 | 0 | 0 | 0 | 0 | 60 | 1 | 4 | 4 | 4 | 4 | 0 | 0 | 0 | 0 | 0 | 0 | 0 | 0
2014-05-21 | 18時 | 0 | 0 | 0.90599 | 0 | 1.092 | 0 | 0 | 0 | 0 | 0 | 0 | 0 | 0 | 0 | 0 | 0 | 0 | 0 | 1 | 0 | 0 | 0 | 0 | 0 | 0 | 0 | 0 | 0 | 0 | 0 | 0 | 0 | 0 | 0 | 0 | 0 | 0 | 0 | 0 | 0 | 0 | 0 | 0 | 0 | 15.6921 | 0 | 0 | 0 | 0 | 0 | 0 | 0 | 0 | 0 | 7.6248 | 2.919 | 2.3356 | 1.8966 | 1.8984 | 0 | 0 | 0 | 0 | 0 | 15.6921 | 0 | 0 | 0 | 0 | 0 | 0 | 0 | 0 | 0 | 60 | 1 | 4 | 4 | 4 | 4 | 0 | 0 | 0 | 0 | 0 | 0 | 0 | 0
2014-05-21 | 19時 | 0 | 0 | 0.90599 | 0 | 1.092 | 0 | 0 | 0 | 0 | 0 | 0 | 0 | 0 | 0 | 0 | 0 | 0 | 0 | 1 | 0 | 0 | 0 | 0 | 0 | 0 | 0 | 0 | 0 | 0 | 0 | 0 | 0 | 0 | 0 | 0 | 0 | 0 | 0 | 0 | 0 | 0 | 0 | 0 | 0 | 15.6921 | 0 | 0 | 0 | 0 | 0 | 0 | 0 | 0 | 0 | 7.6248 | 2.919 | 2.3356 | 1.8966 | 1.8984 | 0 | 0 | 0 | 0 | 0 | 15.6921 | 0 | 0 | 0 | 0 | 0 | 0 | 0 | 0 | 0 | 60 | 1 | 4 | 4 | 4 | 4 | 0 | 0 | 0 | 0 | 0 | 0 | 0 | 0
2014-05-21 | 20時 | 0 | 0 | 0.90599 | 0 | 1.092 | 0 | 0 | 0 | 0 | 0 | 0 | 0 | 0 | 0 | 0 | 0 | 0 | 0 | 1 | 0 | 0 | 0 | 0 | 0 | 0 | 0 | 0 | 0 | 0 | 0 | 0 | 0 | 0 | 0 | 0 | 0 | 0 | 0 | 0 | 0 | 0 | 0 | 0 | 0 | 15.6921 | 0 | 0 | 0 | 0 | 0 | 0 | 0 | 0 | 0 | 7.6248 | 2.919 | 2.3356 | 1.8966 | 1.8984 | 0 | 0 | 0 | 0 | 0 | 15.6921 | 0 | 0 | 0 | 0 | 0 | 0 | 0 | 0 | 0 | 60 | 1 | 4 | 4 | 4 | 4 | 0 | 0 | 0 | 0 | 0 | 0 | 0 | 0
2014-05-21 | 21時 | 0 | 0 | 0.90599 | 0 | 1.092 | 0 | 0 | 0 | 0 | 0 | 0 | 0 | 0 | 0 | 0 | 0 | 0 | 0 | 1 | 0 | 0 | 0 | 0 | 0 | 0 | 0 | 0 | 0 | 0 | 0 | 0 | 0 | 0 | 0 | 0 | 0 | 0 | 0 | 0 | 0 | 0 | 0 | 0 | 0 | 15.6921 | 0 | 0 | 0 | 0 | 0 | 0 | 0 | 0 | 0 | 7.6248 | 2.919 | 2.3356 | 1.8966 | 1.8984 | 0 | 0 | 0 | 0 | 0 | 15.6921 | 0 | 0 | 0 | 0 | 0 | 0 | 0.011275 | 0 | 0 | 60 | 1 | 4 | 4 | 4 | 4 | 0 | 0 | 0 | 0 | 0 | 0 | 0 | 0
2014-05-21 | 22時 | 0.00083577 | 0.91028 | 0.90599 | 1.0152 | 1.0425 | 0.00083577 | 7.7209e-05 | 0.00075856 | 19.9923 | 0.041858 | 15.6921 | 0 | 0 | 0 | 0 | 0.018118 | 0.001103 | 0.018118 | 1 | 0.018118 | 0 | 0 | 0 | 0 | 0.001103 | 0 | 0 | 0 | 0 | 0.00080956 | 0 | 0 | 0 | 0 | 0.017308 | 0 | 0 | 0 | 0 | 0.017308 | 0 | 0 | 0 | 0 | 15.6921 | 0 | 0 | 0 | 0 | 0 | 0 | 0 | 0 | 0 | 7.6248 | 2.919 | 2.3356 | 1.8966 | 1.8984 | 0 | 0 | 0 | 0 | 0 | 15.6921 | 0 | 0 | 0 | 0 | 0.017308 | 0 | 0.010046 | 0 | 0 | 60 | 1 | 4 | 4 | 4 | 4 | 0 | 0 | 0 | 0 | 0 | 0 | 0 | 0
2014-05-21 | 23時 | 0.0011868 | 0.97831 | 0.90599 | 1.0153 | 1.0426 | 0.0011868 | 0.00037159 | 0.00081526 | 19.9636 | 0.20159 | 15.6921 | 0 | 0 | 0 | 0 | 0.087255 | 0.0053084 | 0.087255 | 1 | 0.087255 | 0 | 0 | 0 | 0 | 0.0053084 | 0 | 0 | 0 | 0 | 0.0039555 | 0 | 0 | 0 | 0 | 0.083299 | 0 | 0 | 0 | 0 | 0.083299 | 0 | 0 | 0 | 0 | 15.6921 | 0 | 0 | 0 | 0 | 0 | 0 | 0 | 0 | 0 | 7.6248 | 2.919 | 2.3356 | 1.8966 | 1.8984 | 0 | 0 | 0 | 0 | 0 | 15.6921 | 0 | 0 | 0 | 0 | 0.083299 | 0 | 0.018454 | 0 | 0.013404 | 60 | 1 | 4 | 4 | 4 | 4 | 0 | 0 | 0 | 0 | 0 | 0 | 0 | 0
2014-05-22 | 0時 | 0.0018268 | 1.1024 | 0.90599 | 1.0154 | 1.0427 | 0.0018268 | 0.00090817 | 0.00091864 | 19.9154 | 0.49286 | 15.6921 | 0 | 0 | 0 | 0 | 0.21333 | 0.012974 | 0.21333 | 1 | 0.21333 | 0 | 0 | 0 | 0 | 0.012974 | 0 | 0 | 0 | 0 | 0.0097401 | 0 | 0 | 0 | 0 | 0.20359 | 0 | 0 | 0 | 0 | 0.20359 | 0 | 0 | 0 | 0 | 15.6921 | 0 | 0 | 0 | 0 | 0 | 0 | 0 | 0 | 0 | 7.6248 | 2.919 | 2.3356 | 1.8966 | 1.8984 | 0 | 0 | 0 | 0 | 0 | 15.6921 | 0 | 0 | 0 | 0 | 0.20359 | 0 | 0.024618 | 0.017703 | 0.026354 | 60 | 1 | 4 | 4 | 4 | 4 | 0 | 0 | 0 | 0 | 0 | 0 | 0 | 0
2014-05-22 | 1時 | 0.0072127 | 2.1468 | 0.90599 | 1.0159 | 1.0432 | 0.0072127 | 0.0054237 | 0.001789 | 19.7121 | 2.9454 | 15.6921 | 0 | 0 | 0 | 0 | 1.2749 | 0.077481 | 1.2749 | 1 | 1.2749 | 0 | 0 | 0 | 0 | 0.077481 | 0 | 0 | 0 | 0 | 0.059035 | 0 | 0 | 0 | 0 | 1.2158 | 0 | 0 | 0 | 0 | 1.2158 | 0 | 0 | 0 | 0 | 15.6921 | 0 | 0 | 0 | 0 | 0 | 0 | 0 | 0 | 0 | 7.6248 | 2.919 | 2.3356 | 1.8966 | 1.8984 | 0 | 0 | 0 | 0 | 0 | 15.6921 | 0 | 0 | 0 | 0 | 1.2158 | 0 | 0.031044 | 0.024097 | 0.088298 | 60 | 1 | 4 | 4 | 4 | 4 | 0 | 0 | 0 | 0 | 0 | 0 | 0 | 0
2014-05-22 | 2時 | 0.012105 | 3.0973 | 0.90599 | 1.0156 | 1.0429 | 0.012105 | 0.0095235 | 0.0025811 | 19.8413 | 5.174 | 15.6921 | 0 | 0 | 0 | 0 | 2.2395 | 0.13605 | 2.2395 | 1 | 2.2395 | 0 | 0 | 0 | 0 | 0.13605 | 0 | 0 | 0 | 0 | 0.10457 | 0 | 0 | 0 | 0 | 2.1349 | 0 | 0 | 0 | 0 | 2.1349 | 0 | 0 | 0 | 0 | 15.6921 | 0 | 0 | 0 | 0 | 0 | 0 | 0 | 0 | 0 | 7.6248 | 2.919 | 2.3356 | 1.8966 | 1.8984 | 0 | 0 | 0 | 0 | 0 | 15.6921 | 0 | 0 | 0 | 0 | 2.1349 | 0 | 0.25968 | 0.14036 | 0.40904 | 60 | 1 | 4 | 4 | 4 | 4 | 0 | 0 | 0 | 0 | 0 | 0 | 0 | 0
2014-05-22 | 3時 | 0.014342 | 3.5332 | 0.90599 | 1.0152 | 1.0425 | 0.014342 | 0.011398 | 0.0029443 | 20.0002 | 6.1936 | 15.6921 | 0 | 0 | 0 | 0 | 2.6808 | 0.16283 | 2.6808 | 1 | 2.6808 | 0 | 0 | 0 | 0 | 0.16283 | 0 | 0 | 0 | 0 | 0.1257 | 0 | 0 | 0 | 0 | 2.5551 | 0 | 0 | 0 | 0 | 2.5551 | 0 | 0 | 0 | 0 | 15.6921 | 0 | 0 | 0 | 0 | 0 | 0 | 0 | 0 | 0 | 7.6248 | 2.919 | 2.3356 | 1.8966 | 1.8984 | 0 | 0 | 0 | 0 | 0 | 15.6921 | 0 | 0 | 0 | 0 | 2.5551 | 0 | 0.55184 | 0.41162 | 0.67838 | 60 | 1 | 4 | 4 | 4 | 4 | 0 | 0 | 0 | 0 | 0 | 0 | 0 | 0
2014-05-22 | 4時 | 0.010289 | 2.7442 | 0.90599 | 1.0158 | 1.0431 | 0.010289 | 0.0080026 | 0.0022868 | 19.7585 | 4.3468 | 15.6921 | 0 | 0 | 0 | 0 | 1.8815 | 0.11432 | 1.8815 | 1 | 1.8815 | 0 | 0 | 0 | 0 | 0.11432 | 0 | 0 | 0 | 0 | 0.087489 | 0 | 0 | 0 | 0 | 1.794 | 0 | 0 | 0 | 0 | 1.794 | 0 | 0 | 0 | 0 | 15.6921 | 0 | 0 | 0 | 0 | 0 | 0 | 0 | 0 | 0 | 7.6248 | 2.919 | 2.3356 | 1.8966 | 1.8984 | 0 | 0 | 0 | 0 | 0 | 15.6921 | 0 | 0 | 0 | 0 | 1.794 | 0 | 0.55586 | 0.41561 | 0.52805 | 60 | 1 | 4 | 4 | 4 | 4 | 0 | 0 | 0 | 0 | 0 | 0 | 0 | 0
2014-05-22 | 5時 | 0.0034357 | 1.4138 | 0.90599 | 1.0156 | 1.0429 | 0.0034357 | 0.0022576 | 0.0011781 | 19.8169 | 1.2242 | 15.6921 | 0 | 0 | 0 | 0 | 0.52986 | 0.032251 | 0.52986 | 1 | 0.52986 | 0 | 0 | 0 | 0 | 0.032251 | 0 | 0 | 0 | 0 | 0.023779 | 0 | 0 | 0 | 0 | 0.50608 | 0 | 0 | 0 | 0 | 0.50608 | 0 | 0 | 0 | 0 | 15.6921 | 0 | 0 | 0 | 0 | 0 | 0 | 0 | 0 | 0 | 7.6248 | 2.919 | 2.3356 | 1.8966 | 1.8984 | 0 | 0 | 0 | 0 | 0 | 15.6921 | 0 | 0 | 0 | 0 | 0.50608 | 0 | 0.53706 | 0.19545 | 0.12954 | 60 | 1 | 4 | 4 | 4 | 4 | 0 | 0 | 0 | 0 | 0 | 0 | 0 | 0
2014-05-22 | 6時 | 0 | 0 | 0.90599 | 0 | 1.092 | 0 | 0 | 0 | 0 | 0 | 0 | 0 | 0 | 0 | 0 | 0 | 0 | 0 | 1 | 0 | 0 | 0 | 0 | 0 | 0 | 0 | 0 | 0 | 0 | 0 | 0 | 0 | 0 | 0 | 0 | 0 | 0 | 0 | 0 | 0 | 0 | 0 | 0 | 0 | 15.6921 | 0 | 0 | 0 | 0 | 0 | 0 | 0 | 0 | 0 | 7.6248 | 2.919 | 2.3356 | 1.8966 | 1.8984 | 0 | 0 | 0 | 0 | 0 | 15.6921 | 0 | 0 | 0 | 0 | 0 | 0 | 0.39459 | 0.086299 | 0.019626 | 60 | 1 | 4 | 4 | 4 | 4 | 0 | 0 | 0 | 0 | 0 | 0 | 0 | 0
2014-05-22 | 7時 | 0 | 0 | 0.90599 | 0 | 1.092 | 0 | 0 | 0 | 0 | 0 | 0 | 0 | 0 | 0 | 0 | 0 | 0 | 0 | 1 | 0 | 0 | 0 | 0 | 0 | 0 | 0 | 0 | 0 | 0 | 0 | 0 | 0 | 0 | 0 | 0 | 0 | 0 | 0 | 0 | 0 | 0 | 0 | 0 | 0 | 15.6921 | 0 | 0 | 0 | 0 | 0 | 0 | 0 | 0 | 0 | 7.6248 | 2.919 | 2.3356 | 1.8966 | 1.8984 | 0 | 0 | 0 | 0 | 0 | 15.6921 | 0 | 0 | 0 | 0 | 0 | 0 | 0.020616 | 0.0085064 | 0.0052397 | 60 | 1 | 4 | 4 | 4 | 4 | 0 | 0 | 0 | 0 | 0 | 0 | 0 | 0
2014-05-22 | 8時 | 0 | 0 | 0.90599 | 0 | 1.092 | 0 | 0 | 0 | 0 | 0 | 0 | 0 | 0 | 0 | 0 | 0 | 0 | 0 | 1 | 0 | 0 | 0 | 0 | 0 | 0 | 0 | 0 | 0 | 0 | 0 | 0 | 0 | 0 | 0 | 0 | 0 | 0 | 0 | 0 | 0 | 0 | 0 | 0 | 0 | 15.6921 | 0 | 0 | 0 | 0 | 0 | 0 | 0 | 0 | 0 | 7.6248 | 2.919 | 2.3356 | 1.8966 | 1.8984 | 0 | 0 | 0 | 0 | 0 | 15.6921 | 0 | 0 | 0 | 0 | 0 | 0 | 0 | 0 | 0 | 60 | 1 | 4 | 4 | 4 | 4 | 0 | 0 | 0 | 0 | 0 | 0 | 0 | 0
2014-05-22 | 9時 | 0 | 0 | 0.90599 | 0 | 1.092 | 0 | 0 | 0 | 0 | 0 | 0 | 0 | 0 | 0 | 0 | 0 | 0 | 0 | 1 | 0 | 0 | 0 | 0 | 0 | 0 | 0 | 0 | 0 | 0 | 0 | 0 | 0 | 0 | 0 | 0 | 0 | 0 | 0 | 0 | 0 | 0 | 0 | 0 | 0 | 15.6921 | 0 | 0 | 0 | 0 | 0 | 0 | 0 | 0 | 0 | 7.6248 | 2.919 | 2.3356 | 1.8966 | 1.8984 | 0 | 0 | 0 | 0 | 0 | 15.6921 | 0 | 0 | 0 | 0 | 0 | 0 | 0 | 0 | 0 | 60 | 1 | 4 | 4 | 4 | 4 | 0 | 0 | 0 | 0 | 0 | 0 | 0 | 0
2014-05-22 | 10時 | 0 | 0 | 0.90599 | 0 | 1.092 | 0 | 0 | 0 | 0 | 0 | 0 | 0 | 0 | 0 | 0 | 0 | 0 | 0 | 1 | 0 | 0 | 0 | 0 | 0 | 0 | 0 | 0 | 0 | 0 | 0 | 0 | 0 | 0 | 0 | 0 | 0 | 0 | 0 | 0 | 0 | 0 | 0 | 0 | 0 | 15.6921 | 0 | 0 | 0 | 0 | 0 | 0 | 0 | 0 | 0 | 7.6248 | 2.919 | 2.3356 | 1.8966 | 1.8984 | 0 | 0 | 0 | 0 | 0 | 15.6921 | 0 | 0 | 0 | 0 | 0 | 0 | 0 | 0 | 0 | 60 | 1 | 4 | 4 | 4 | 4 | 0 | 0 | 0 | 0 | 0 | 0 | 0 | 0
2014-05-22 | 11時 | 0 | 0 | 0.90599 | 0 | 1.092 | 0 | 0 | 0 | 0 | 0 | 0 | 0 | 0 | 0 | 0 | 0 | 0 | 0 | 1 | 0 | 0 | 0 | 0 | 0 | 0 | 0 | 0 | 0 | 0 | 0 | 0 | 0 | 0 | 0 | 0 | 0 | 0 | 0 | 0 | 0 | 0 | 0 | 0 | 0 | 15.6921 | 0 | 0 | 0 | 0 | 0 | 0 | 0 | 0 | 0 | 7.6248 | 2.919 | 2.3356 | 1.8966 | 1.8984 | 0 | 0 | 0 | 0 | 0 | 15.6921 | 0 | 0 | 0 | 0 | 0 | 0 | 0 | 0 | 0 | 60 | 1 | 4 | 4 | 4 | 4 | 0 | 0 | 0 | 0 | 0 | 0 | 0 | 0
2014-05-22 | 12時 | 0 | 0 | 0.90599 | 0 | 1.092 | 0 | 0 | 0 | 0 | 0 | 0 | 0 | 0 | 0 | 0 | 0 | 0 | 0 | 1 | 0 | 0 | 0 | 0 | 0 | 0 | 0 | 0 | 0 | 0 | 0 | 0 | 0 | 0 | 0 | 0 | 0 | 0 | 0 | 0 | 0 | 0 | 0 | 0 | 0 | 15.6921 | 0 | 0 | 0 | 0 | 0 | 0 | 0 | 0 | 0 | 7.6248 | 2.919 | 2.3356 | 1.8966 | 1.8984 | 0 | 0 | 0 | 0 | 0 | 15.6921 | 0 | 0 | 0 | 0 | 0 | 0 | 0 | 0 | 0 | 60 | 1 | 4 | 4 | 4 | 4 | 0 | 0 | 0 | 0 | 0 | 0 | 0 | 0
2014-05-22 | 13時 | 0 | 0 | 0.90599 | 0 | 1.092 | 0 | 0 | 0 | 0 | 0 | 0 | 0 | 0 | 0 | 0 | 0 | 0 | 0 | 1 | 0 | 0 | 0 | 0 | 0 | 0 | 0 | 0 | 0 | 0 | 0 | 0 | 0 | 0 | 0 | 0 | 0 | 0 | 0 | 0 | 0 | 0 | 0 | 0 | 0 | 15.6921 | 0 | 0 | 0 | 0 | 0 | 0 | 0 | 0 | 0 | 7.6248 | 2.919 | 2.3356 | 1.8966 | 1.8984 | 0 | 0 | 0 | 0 | 0 | 15.6921 | 0 | 0 | 0 | 0 | 0 | 0 | 0 | 0 | 0 | 60 | 1 | 4 | 4 | 4 | 4 | 0 | 0 | 0 | 0 | 0 | 0 | 0 | 0
2014-05-22 | 14時 | 0 | 0 | 0.90599 | 0 | 1.092 | 0 | 0 | 0 | 0 | 0 | 0 | 0 | 0 | 0 | 0 | 0 | 0 | 0 | 1 | 0 | 0 | 0 | 0 | 0 | 0 | 0 | 0 | 0 | 0 | 0 | 0 | 0 | 0 | 0 | 0 | 0 | 0 | 0 | 0 | 0 | 0 | 0 | 0 | 0 | 15.6921 | 0 | 0 | 0 | 0 | 0 | 0 | 0 | 0 | 0 | 7.6248 | 2.919 | 2.3356 | 1.8966 | 1.8984 | 0 | 0 | 0 | 0 | 0 | 15.6921 | 0 | 0 | 0 | 0 | 0 | 0 | 0 | 0 | 0 | 60 | 1 | 4 | 4 | 4 | 4 | 0 | 0 | 0 | 0 | 0 | 0 | 0 | 0
2014-05-22 | 15時 | 0 | 0 | 0.90599 | 0 | 1.092 | 0 | 0 | 0 | 0 | 0 | 0 | 0 | 0 | 0 | 0 | 0 | 0 | 0 | 1 | 0 | 0 | 0 | 0 | 0 | 0 | 0 | 0 | 0 | 0 | 0 | 0 | 0 | 0 | 0 | 0 | 0 | 0 | 0 | 0 | 0 | 0 | 0 | 0 | 0 | 15.6921 | 0 | 0 | 0 | 0 | 0 | 0 | 0 | 0 | 0 | 7.6248 | 2.919 | 2.3356 | 1.8966 | 1.8984 | 0 | 0 | 0 | 0 | 0 | 15.6921 | 0 | 0 | 0 | 0 | 0 | 0 | 0 | 0 | 0 | 60 | 1 | 4 | 4 | 4 | 4 | 0 | 0 | 0 | 0 | 0 | 0 | 0 | 0
2014-05-22 | 16時 | 0 | 0 | 0.90599 | 0 | 1.092 | 0 | 0 | 0 | 0 | 0 | 0 | 0 | 0 | 0 | 0 | 0 | 0 | 0 | 1 | 0 | 0 | 0 | 0 | 0 | 0 | 0 | 0 | 0 | 0 | 0 | 0 | 0 | 0 | 0 | 0 | 0 | 0 | 0 | 0 | 0 | 0 | 0 | 0 | 0 | 15.6921 | 0 | 0 | 0 | 0 | 0 | 0 | 0 | 0 | 0 | 7.6248 | 2.919 | 2.3356 | 1.8966 | 1.8984 | 0 | 0 | 0 | 0 | 0 | 15.6921 | 0 | 0 | 0 | 0 | 0 | 0 | 0 | 0 | 0 | 60 | 1 | 4 | 4 | 4 | 4 | 0 | 0 | 0 | 0 | 0 | 0 | 0 | 0
2014-05-22 | 17時 | 0 | 0 | 0.90599 | 0 | 1.092 | 0 | 0 | 0 | 0 | 0 | 0 | 0 | 0 | 0 | 0 | 0 | 0 | 0 | 1 | 0 | 0 | 0 | 0 | 0 | 0 | 0 | 0 | 0 | 0 | 0 | 0 | 0 | 0 | 0 | 0 | 0 | 0 | 0 | 0 | 0 | 0 | 0 | 0 | 0 | 15.6921 | 0 | 0 | 0 | 0 | 0 | 0 | 0 | 0 | 0 | 7.6248 | 2.919 | 2.3356 | 1.8966 | 1.8984 | 0 | 0 | 0 | 0 | 0 | 15.6921 | 0 | 0 | 0 | 0 | 0 | 0 | 0 | 0 | 0 | 60 | 1 | 4 | 4 | 4 | 4 | 0 | 0 | 0 | 0 | 0 | 0 | 0 | 0
2014-05-22 | 18時 | 0 | 0 | 0.90599 | 0 | 1.092 | 0 | 0 | 0 | 0 | 0 | 0 | 0 | 0 | 0 | 0 | 0 | 0 | 0 | 1 | 0 | 0 | 0 | 0 | 0 | 0 | 0 | 0 | 0 | 0 | 0 | 0 | 0 | 0 | 0 | 0 | 0 | 0 | 0 | 0 | 0 | 0 | 0 | 0 | 0 | 15.6921 | 0 | 0 | 0 | 0 | 0 | 0 | 0 | 0 | 0 | 7.6248 | 2.919 | 2.3356 | 1.8966 | 1.8984 | 0 | 0 | 0 | 0 | 0 | 15.6921 | 0 | 0 | 0 | 0 | 0 | 0 | 0 | 0 | 0 | 60 | 1 | 4 | 4 | 4 | 4 | 0 | 0 | 0 | 0 | 0 | 0 | 0 | 0
2014-05-22 | 19時 | 0 | 0 | 0.90599 | 0 | 1.092 | 0 | 0 | 0 | 0 | 0 | 0 | 0 | 0 | 0 | 0 | 0 | 0 | 0 | 1 | 0 | 0 | 0 | 0 | 0 | 0 | 0 | 0 | 0 | 0 | 0 | 0 | 0 | 0 | 0 | 0 | 0 | 0 | 0 | 0 | 0 | 0 | 0 | 0 | 0 | 15.6921 | 0 | 0 | 0 | 0 | 0 | 0 | 0 | 0 | 0 | 7.6248 | 2.919 | 2.3356 | 1.8966 | 1.8984 | 0 | 0 | 0 | 0 | 0 | 15.6921 | 0 | 0 | 0 | 0 | 0 | 0 | 0 | 0 | 0 | 60 | 1 | 4 | 4 | 4 | 4 | 0 | 0 | 0 | 0 | 0 | 0 | 0 | 0
2014-05-22 | 20時 | 0 | 0 | 0.90599 | 0 | 1.092 | 0 | 0 | 0 | 0 | 0 | 0 | 0 | 0 | 0 | 0 | 0 | 0 | 0 | 1 | 0 | 0 | 0 | 0 | 0 | 0 | 0 | 0 | 0 | 0 | 0 | 0 | 0 | 0 | 0 | 0 | 0 | 0 | 0 | 0 | 0 | 0 | 0 | 0 | 0 | 15.6921 | 0 | 0 | 0 | 0 | 0 | 0 | 0 | 0 | 0 | 7.6248 | 2.919 | 2.3356 | 1.8966 | 1.8984 | 0 | 0 | 0 | 0 | 0 | 15.6921 | 0 | 0 | 0 | 0 | 0 | 0 | 0 | 0 | 0 | 60 | 1 | 4 | 4 | 4 | 4 | 0 | 0 | 0 | 0 | 0 | 0 | 0 | 0
2014-05-22 | 21時 | 0 | 0 | 0.90599 | 0 | 1.092 | 0 | 0 | 0 | 0 | 0 | 0 | 0 | 0 | 0 | 0 | 0 | 0 | 0 | 1 | 0 | 0 | 0 | 0 | 0 | 0 | 0 | 0 | 0 | 0 | 0 | 0 | 0 | 0 | 0 | 0 | 0 | 0 | 0 | 0 | 0 | 0 | 0 | 0 | 0 | 15.6921 | 0 | 0 | 0 | 0 | 0 | 0 | 0 | 0 | 0 | 7.6248 | 2.919 | 2.3356 | 1.8966 | 1.8984 | 0 | 0 | 0 | 0 | 0 | 15.6921 | 0 | 0 | 0 | 0 | 0 | 0 | 0 | 0 | 0 | 60 | 1 | 4 | 4 | 4 | 4 | 0 | 0 | 0 | 0 | 0 | 0 | 0 | 0
2014-05-22 | 22時 | 0 | 0 | 0.90599 | 0 | 1.092 | 0 | 0 | 0 | 0 | 0 | 0 | 0 | 0 | 0 | 0 | 0 | 0 | 0 | 1 | 0 | 0 | 0 | 0 | 0 | 0 | 0 | 0 | 0 | 0 | 0 | 0 | 0 | 0 | 0 | 0 | 0 | 0 | 0 | 0 | 0 | 0 | 0 | 0 | 0 | 15.6921 | 0 | 0 | 0 | 0 | 0 | 0 | 0 | 0 | 0 | 7.6248 | 2.919 | 2.3356 | 1.8966 | 1.8984 | 0 | 0 | 0 | 0 | 0 | 15.6921 | 0 | 0 | 0 | 0 | 0 | 0 | 0 | 0 | 0 | 60 | 1 | 4 | 4 | 4 | 4 | 0 | 0 | 0 | 0 | 0 | 0 | 0 | 0
2014-05-22 | 23時 | 0 | 0 | 0.90599 | 0 | 1.092 | 0 | 0 | 0 | 0 | 0 | 0 | 0 | 0 | 0 | 0 | 0 | 0 | 0 | 1 | 0 | 0 | 0 | 0 | 0 | 0 | 0 | 0 | 0 | 0 | 0 | 0 | 0 | 0 | 0 | 0 | 0 | 0 | 0 | 0 | 0 | 0 | 0 | 0 | 0 | 15.6921 | 0 | 0 | 0 | 0 | 0 | 0 | 0 | 0 | 0 | 7.6248 | 2.919 | 2.3356 | 1.8966 | 1.8984 | 0 | 0 | 0 | 0 | 0 | 15.6921 | 0 | 0 | 0 | 0 | 0 | 0 | 0 | 0 | 0 | 60 | 1 | 4 | 4 | 4 | 4 | 0 | 0 | 0 | 0 | 0 | 0 | 0 | 0
2014-05-23 | 0時 | 0 | 0 | 0.90599 | 0 | 1.092 | 0 | 0 | 0 | 0 | 0 | 0 | 0 | 0 | 0 | 0 | 0 | 0 | 0 | 1 | 0 | 0 | 0 | 0 | 0 | 0 | 0 | 0 | 0 | 0 | 0 | 0 | 0 | 0 | 0 | 0 | 0 | 0 | 0 | 0 | 0 | 0 | 0 | 0 | 0 | 15.6921 | 0 | 0 | 0 | 0 | 0 | 0 | 0 | 0 | 0 | 7.6248 | 2.919 | 2.3356 | 1.8966 | 1.8984 | 0 | 0 | 0 | 0 | 0 | 15.6921 | 0 | 0 | 0 | 0 | 0 | 0 | 0 | 0 | 0 | 60 | 1 | 4 | 4 | 4 | 4 | 0 | 0 | 0 | 0 | 0 | 0 | 0 | 0
2014-05-23 | 1時 | 0 | 0 | 0.90599 | 0 | 1.092 | 0 | 0 | 0 | 0 | 0 | 0 | 0 | 0 | 0 | 0 | 0 | 0 | 0 | 1 | 0 | 0 | 0 | 0 | 0 | 0 | 0 | 0 | 0 | 0 | 0 | 0 | 0 | 0 | 0 | 0 | 0 | 0 | 0 | 0 | 0 | 0 | 0 | 0 | 0 | 15.6921 | 0 | 0 | 0 | 0 | 0 | 0 | 0 | 0 | 0 | 7.6248 | 2.919 | 2.3356 | 1.8966 | 1.8984 | 0 | 0 | 0 | 0 | 0 | 15.6921 | 0 | 0 | 0 | 0 | 0 | 0 | 0 | 0 | 0 | 60 | 1 | 4 | 4 | 4 | 4 | 0 | 0 | 0 | 0 | 0 | 0 | 0 | 0
2014-05-23 | 2時 | 0.00098117 | 0.93847 | 0.90599 | 1.0152 | 1.0425 | 0.00098117 | 0.00019911 | 0.00078206 | 19.9802 | 0.10804 | 15.6921 | 0 | 0 | 0 | 0 | 0.046765 | 0.0028445 | 0.046765 | 1 | 0.046765 | 0 | 0 | 0 | 0 | 0.0028445 | 0 | 0 | 0 | 0 | 0.0021291 | 0 | 0 | 0 | 0 | 0.044636 | 0 | 0 | 0 | 0 | 0.044636 | 0 | 0 | 0 | 0 | 15.6921 | 0 | 0 | 0 | 0 | 0 | 0 | 0 | 0 | 0 | 7.6248 | 2.919 | 2.3356 | 1.8966 | 1.8984 | 0 | 0 | 0 | 0 | 0 | 15.6921 | 0 | 0 | 0 | 0 | 0.044636 | 0 | 0 | 0 | 0 | 60 | 1 | 4 | 4 | 4 | 4 | 0 | 0 | 0 | 0 | 0 | 0 | 0 | 0
2014-05-23 | 3時 | 0.0011911 | 0.97918 | 0.90599 | 1.0153 | 1.0426 | 0.0011911 | 0.00037511 | 0.00081598 | 19.9633 | 0.20362 | 15.6921 | 0 | 0 | 0 | 0 | 0.088135 | 0.0053587 | 0.088135 | 1 | 0.088135 | 0 | 0 | 0 | 0 | 0.0053587 | 0 | 0 | 0 | 0 | 0.0040469 | 0 | 0 | 0 | 0 | 0.084088 | 0 | 0 | 0 | 0 | 0.084088 | 0 | 0 | 0 | 0 | 15.6921 | 0 | 0 | 0 | 0 | 0 | 0 | 0 | 0 | 0 | 7.6248 | 2.919 | 2.3356 | 1.8966 | 1.8984 | 0 | 0 | 0 | 0 | 0 | 15.6921 | 0 | 0 | 0 | 0 | 0.084088 | 0 | 0.0025584 | 0 | 0.016858 | 60 | 1 | 4 | 4 | 4 | 4 | 0 | 0 | 0 | 0 | 0 | 0 | 0 | 0
2014-05-23 | 4時 | 0.0011709 | 0.97522 | 0.90599 | 1.0153 | 1.0426 | 0.0011709 | 0.00035819 | 0.00081269 | 19.9649 | 0.19433 | 15.6921 | 0 | 0 | 0 | 0 | 0.084114 | 0.005117 | 0.084114 | 1 | 0.084114 | 0 | 0 | 0 | 0 | 0.005117 | 0 | 0 | 0 | 0 | 0.0038186 | 0 | 0 | 0 | 0 | 0.080296 | 0 | 0 | 0 | 0 | 0.080296 | 0 | 0 | 0 | 0 | 15.6921 | 0 | 0 | 0 | 0 | 0 | 0 | 0 | 0 | 0 | 7.6248 | 2.919 | 2.3356 | 1.8966 | 1.8984 | 0 | 0 | 0 | 0 | 0 | 15.6921 | 0 | 0 | 0 | 0 | 0.080296 | 0 | 0.017059 | 0.012207 | 0.019955 | 60 | 1 | 4 | 4 | 4 | 4 | 0 | 0 | 0 | 0 | 0 | 0 | 0 | 0
2014-05-23 | 5時 | 0.0010928 | 0.95999 | 0.90599 | 1.0152 | 1.0426 | 0.0010928 | 0.00029278 | 0.00079999 | 19.9712 | 0.15857 | 15.6921 | 0 | 0 | 0 | 0 | 0.068637 | 0.0041825 | 0.068637 | 1 | 0.068637 | 0 | 0 | 0 | 0 | 0.0041825 | 0 | 0 | 0 | 0 | 0.0030044 | 0 | 0 | 0 | 0 | 0.065632 | 0 | 0 | 0 | 0 | 0.065632 | 0 | 0 | 0 | 0 | 15.6921 | 0 | 0 | 0 | 0 | 0 | 0 | 0 | 0 | 0 | 7.6248 | 2.919 | 2.3356 | 1.8966 | 1.8984 | 0 | 0 | 0 | 0 | 0 | 15.6921 | 0 | 0 | 0 | 0 | 0.065632 | 0 | 0.021553 | 0.0087816 | 0.011381 | 60 | 1 | 4 | 4 | 4 | 4 | 0 | 0 | 0 | 0 | 0 | 0 | 0 | 0
2014-05-23 | 6時 | 0 | 0 | 0.90599 | 0 | 1.092 | 0 | 0 | 0 | 0 | 0 | 0 | 0 | 0 | 0 | 0 | 0 | 0 | 0 | 1 | 0 | 0 | 0 | 0 | 0 | 0 | 0 | 0 | 0 | 0 | 0 | 0 | 0 | 0 | 0 | 0 | 0 | 0 | 0 | 0 | 0 | 0 | 0 | 0 | 0 | 15.6921 | 0 | 0 | 0 | 0 | 0 | 0 | 0 | 0 | 0 | 7.6248 | 2.919 | 2.3356 | 1.8966 | 1.8984 | 0 | 0 | 0 | 0 | 0 | 15.6921 | 0 | 0 | 0 | 0 | 0 | 0 | 0.018785 | 0.0077519 | 0.0064668 | 60 | 1 | 4 | 4 | 4 | 4 | 0 | 0 | 0 | 0 | 0 | 0 | 0 | 0
2014-05-23 | 7時 | 0 | 0 | 0.90599 | 0 | 1.092 | 0 | 0 | 0 | 0 | 0 | 0 | 0 | 0 | 0 | 0 | 0 | 0 | 0 | 1 | 0 | 0 | 0 | 0 | 0 | 0 | 0 | 0 | 0 | 0 | 0 | 0 | 0 | 0 | 0 | 0 | 0 | 0 | 0 | 0 | 0 | 0 | 0 | 0 | 0 | 15.6921 | 0 | 0 | 0 | 0 | 0 | 0 | 0 | 0 | 0 | 7.6248 | 2.919 | 2.3356 | 1.8966 | 1.8984 | 0 | 0 | 0 | 0 | 0 | 15.6921 | 0 | 0 | 0 | 0 | 0 | 0 | 0.0011602 | 0 | 0 | 60 | 1 | 4 | 4 | 4 | 4 | 0 | 0 | 0 | 0 | 0 | 0 | 0 | 0
2014-05-23 | 8時 | 0 | 0 | 0.90599 | 0 | 1.092 | 0 | 0 | 0 | 0 | 0 | 0 | 0 | 0 | 0 | 0 | 0 | 0 | 0 | 1 | 0 | 0 | 0 | 0 | 0 | 0 | 0 | 0 | 0 | 0 | 0 | 0 | 0 | 0 | 0 | 0 | 0 | 0 | 0 | 0 | 0 | 0 | 0 | 0 | 0 | 15.6921 | 0 | 0 | 0 | 0 | 0 | 0 | 0 | 0 | 0 | 7.6248 | 2.919 | 2.3356 | 1.8966 | 1.8984 | 0 | 0 | 0 | 0 | 0 | 15.6921 | 0 | 0 | 0 | 0 | 0 | 0 | 0 | 0 | 0 | 60 | 1 | 4 | 4 | 4 | 4 | 0 | 0 | 0 | 0 | 0 | 0 | 0 | 0
2014-05-23 | 9時 | 0 | 0 | 0.90599 | 0 | 1.092 | 0 | 0 | 0 | 0 | 0 | 0 | 0 | 0 | 0 | 0 | 0 | 0 | 0 | 1 | 0 | 0 | 0 | 0 | 0 | 0 | 0 | 0 | 0 | 0 | 0 | 0 | 0 | 0 | 0 | 0 | 0 | 0 | 0 | 0 | 0 | 0 | 0 | 0 | 0 | 15.6921 | 0 | 0 | 0 | 0 | 0 | 0 | 0 | 0 | 0 | 7.6248 | 2.919 | 2.3356 | 1.8966 | 1.8984 | 0 | 0 | 0 | 0 | 0 | 15.6921 | 0 | 0 | 0 | 0 | 0 | 0 | 0 | 0 | 0 | 60 | 1 | 4 | 4 | 4 | 4 | 0 | 0 | 0 | 0 | 0 | 0 | 0 | 0
2014-05-23 | 10時 | 0 | 0 | 0.90599 | 0 | 1.092 | 0 | 0 | 0 | 0 | 0 | 0 | 0 | 0 | 0 | 0 | 0 | 0 | 0 | 1 | 0 | 0 | 0 | 0 | 0 | 0 | 0 | 0 | 0 | 0 | 0 | 0 | 0 | 0 | 0 | 0 | 0 | 0 | 0 | 0 | 0 | 0 | 0 | 0 | 0 | 15.6921 | 0 | 0 | 0 | 0 | 0 | 0 | 0 | 0 | 0 | 7.6248 | 2.919 | 2.3356 | 1.8966 | 1.8984 | 0 | 0 | 0 | 0 | 0 | 15.6921 | 0 | 0 | 0 | 0 | 0 | 0 | 0 | 0 | 0 | 60 | 1 | 4 | 4 | 4 | 4 | 0 | 0 | 0 | 0 | 0 | 0 | 0 | 0
2014-05-23 | 11時 | 0 | 0 | 0.90599 | 0 | 1.092 | 0 | 0 | 0 | 0 | 0 | 0 | 0 | 0 | 0 | 0 | 0 | 0 | 0 | 1 | 0 | 0 | 0 | 0 | 0 | 0 | 0 | 0 | 0 | 0 | 0 | 0 | 0 | 0 | 0 | 0 | 0 | 0 | 0 | 0 | 0 | 0 | 0 | 0 | 0 | 15.6921 | 0 | 0 | 0 | 0 | 0 | 0 | 0 | 0 | 0 | 7.6248 | 2.919 | 2.3356 | 1.8966 | 1.8984 | 0 | 0 | 0 | 0 | 0 | 15.6921 | 0 | 0 | 0 | 0 | 0 | 0 | 0 | 0 | 0 | 60 | 1 | 4 | 4 | 4 | 4 | 0 | 0 | 0 | 0 | 0 | 0 | 0 | 0
2014-05-23 | 12時 | 0 | 0 | 0.90599 | 0 | 1.092 | 0 | 0 | 0 | 0 | 0 | 0 | 0 | 0 | 0 | 0 | 0 | 0 | 0 | 1 | 0 | 0 | 0 | 0 | 0 | 0 | 0 | 0 | 0 | 0 | 0 | 0 | 0 | 0 | 0 | 0 | 0 | 0 | 0 | 0 | 0 | 0 | 0 | 0 | 0 | 15.6921 | 0 | 0 | 0 | 0 | 0 | 0 | 0 | 0 | 0 | 7.6248 | 2.919 | 2.3356 | 1.8966 | 1.8984 | 0 | 0 | 0 | 0 | 0 | 15.6921 | 0 | 0 | 0 | 0 | 0 | 0 | 0 | 0 | 0 | 60 | 1 | 4 | 4 | 4 | 4 | 0 | 0 | 0 | 0 | 0 | 0 | 0 | 0
2014-05-23 | 13時 | 0 | 0 | 0.90599 | 0 | 1.092 | 0 | 0 | 0 | 0 | 0 | 0 | 0 | 0 | 0 | 0 | 0 | 0 | 0 | 1 | 0 | 0 | 0 | 0 | 0 | 0 | 0 | 0 | 0 | 0 | 0 | 0 | 0 | 0 | 0 | 0 | 0 | 0 | 0 | 0 | 0 | 0 | 0 | 0 | 0 | 15.6921 | 0 | 0 | 0 | 0 | 0 | 0 | 0 | 0 | 0 | 7.6248 | 2.919 | 2.3356 | 1.8966 | 1.8984 | 0 | 0 | 0 | 0 | 0 | 15.6921 | 0 | 0 | 0 | 0 | 0 | 0 | 0 | 0 | 0 | 60 | 1 | 4 | 4 | 4 | 4 | 0 | 0 | 0 | 0 | 0 | 0 | 0 | 0
2014-05-23 | 14時 | 0 | 0 | 0.90599 | 0 | 1.092 | 0 | 0 | 0 | 0 | 0 | 0 | 0 | 0 | 0 | 0 | 0 | 0 | 0 | 1 | 0 | 0 | 0 | 0 | 0 | 0 | 0 | 0 | 0 | 0 | 0 | 0 | 0 | 0 | 0 | 0 | 0 | 0 | 0 | 0 | 0 | 0 | 0 | 0 | 0 | 15.6921 | 0 | 0 | 0 | 0 | 0 | 0 | 0 | 0 | 0 | 7.6248 | 2.919 | 2.3356 | 1.8966 | 1.8984 | 0 | 0 | 0 | 0 | 0 | 15.6921 | 0 | 0 | 0 | 0 | 0 | 0 | 0 | 0 | 0 | 60 | 1 | 4 | 4 | 4 | 4 | 0 | 0 | 0 | 0 | 0 | 0 | 0 | 0
2014-05-23 | 15時 | 0 | 0 | 0.90599 | 0 | 1.092 | 0 | 0 | 0 | 0 | 0 | 0 | 0 | 0 | 0 | 0 | 0 | 0 | 0 | 1 | 0 | 0 | 0 | 0 | 0 | 0 | 0 | 0 | 0 | 0 | 0 | 0 | 0 | 0 | 0 | 0 | 0 | 0 | 0 | 0 | 0 | 0 | 0 | 0 | 0 | 15.6921 | 0 | 0 | 0 | 0 | 0 | 0 | 0 | 0 | 0 | 7.6248 | 2.919 | 2.3356 | 1.8966 | 1.8984 | 0 | 0 | 0 | 0 | 0 | 15.6921 | 0 | 0 | 0 | 0 | 0 | 0 | 0 | 0 | 0 | 60 | 1 | 4 | 4 | 4 | 4 | 0 | 0 | 0 | 0 | 0 | 0 | 0 | 0
2014-05-23 | 16時 | 0 | 0 | 0.90599 | 0 | 1.092 | 0 | 0 | 0 | 0 | 0 | 0 | 0 | 0 | 0 | 0 | 0 | 0 | 0 | 1 | 0 | 0 | 0 | 0 | 0 | 0 | 0 | 0 | 0 | 0 | 0 | 0 | 0 | 0 | 0 | 0 | 0 | 0 | 0 | 0 | 0 | 0 | 0 | 0 | 0 | 15.6921 | 0 | 0 | 0 | 0 | 0 | 0 | 0 | 0 | 0 | 7.6248 | 2.919 | 2.3356 | 1.8966 | 1.8984 | 0 | 0 | 0 | 0 | 0 | 15.6921 | 0 | 0 | 0 | 0 | 0 | 0 | 0 | 0 | 0 | 60 | 1 | 4 | 4 | 4 | 4 | 0 | 0 | 0 | 0 | 0 | 0 | 0 | 0
2014-05-23 | 17時 | 0 | 0 | 0.90599 | 0 | 1.092 | 0 | 0 | 0 | 0 | 0 | 0 | 0 | 0 | 0 | 0 | 0 | 0 | 0 | 1 | 0 | 0 | 0 | 0 | 0 | 0 | 0 | 0 | 0 | 0 | 0 | 0 | 0 | 0 | 0 | 0 | 0 | 0 | 0 | 0 | 0 | 0 | 0 | 0 | 0 | 15.6921 | 0 | 0 | 0 | 0 | 0 | 0 | 0 | 0 | 0 | 7.6248 | 2.919 | 2.3356 | 1.8966 | 1.8984 | 0 | 0 | 0 | 0 | 0 | 15.6921 | 0 | 0 | 0 | 0 | 0 | 0 | 0 | 0 | 0 | 60 | 1 | 4 | 4 | 4 | 4 | 0 | 0 | 0 | 0 | 0 | 0 | 0 | 0
2014-05-23 | 18時 | 0 | 0 | 0.90599 | 0 | 1.092 | 0 | 0 | 0 | 0 | 0 | 0 | 0 | 0 | 0 | 0 | 0 | 0 | 0 | 1 | 0 | 0 | 0 | 0 | 0 | 0 | 0 | 0 | 0 | 0 | 0 | 0 | 0 | 0 | 0 | 0 | 0 | 0 | 0 | 0 | 0 | 0 | 0 | 0 | 0 | 15.6921 | 0 | 0 | 0 | 0 | 0 | 0 | 0 | 0 | 0 | 7.6248 | 2.919 | 2.3356 | 1.8966 | 1.8984 | 0 | 0 | 0 | 0 | 0 | 15.6921 | 0 | 0 | 0 | 0 | 0 | 0 | 0 | 0 | 0 | 60 | 1 | 4 | 4 | 4 | 4 | 0 | 0 | 0 | 0 | 0 | 0 | 0 | 0
2014-05-23 | 19時 | 0 | 0 | 0.90599 | 0 | 1.092 | 0 | 0 | 0 | 0 | 0 | 0 | 0 | 0 | 0 | 0 | 0 | 0 | 0 | 1 | 0 | 0 | 0 | 0 | 0 | 0 | 0 | 0 | 0 | 0 | 0 | 0 | 0 | 0 | 0 | 0 | 0 | 0 | 0 | 0 | 0 | 0 | 0 | 0 | 0 | 15.6921 | 0 | 0 | 0 | 0 | 0 | 0 | 0 | 0 | 0 | 7.6248 | 2.919 | 2.3356 | 1.8966 | 1.8984 | 0 | 0 | 0 | 0 | 0 | 15.6921 | 0 | 0 | 0 | 0 | 0 | 0 | 0 | 0 | 0 | 60 | 1 | 4 | 4 | 4 | 4 | 0 | 0 | 0 | 0 | 0 | 0 | 0 | 0
2014-05-23 | 20時 | 0 | 0 | 0.90599 | 0 | 1.092 | 0 | 0 | 0 | 0 | 0 | 0 | 0 | 0 | 0 | 0 | 0 | 0 | 0 | 1 | 0 | 0 | 0 | 0 | 0 | 0 | 0 | 0 | 0 | 0 | 0 | 0 | 0 | 0 | 0 | 0 | 0 | 0 | 0 | 0 | 0 | 0 | 0 | 0 | 0 | 15.6921 | 0 | 0 | 0 | 0 | 0 | 0 | 0 | 0 | 0 | 7.6248 | 2.919 | 2.3356 | 1.8966 | 1.8984 | 0 | 0 | 0 | 0 | 0 | 15.6921 | 0 | 0 | 0 | 0 | 0 | 0 | 0 | 0 | 0 | 60 | 1 | 4 | 4 | 4 | 4 | 0 | 0 | 0 | 0 | 0 | 0 | 0 | 0
2014-05-23 | 21時 | 0 | 0 | 0.90599 | 0 | 1.092 | 0 | 0 | 0 | 0 | 0 | 0 | 0 | 0 | 0 | 0 | 0 | 0 | 0 | 1 | 0 | 0 | 0 | 0 | 0 | 0 | 0 | 0 | 0 | 0 | 0 | 0 | 0 | 0 | 0 | 0 | 0 | 0 | 0 | 0 | 0 | 0 | 0 | 0 | 0 | 15.6921 | 0 | 0 | 0 | 0 | 0 | 0 | 0 | 0 | 0 | 7.6248 | 2.919 | 2.3356 | 1.8966 | 1.8984 | 0 | 0 | 0 | 0 | 0 | 15.6921 | 0 | 0 | 0 | 0 | 0 | 0 | 0 | 0 | 0 | 60 | 1 | 4 | 4 | 4 | 4 | 0 | 0 | 0 | 0 | 0 | 0 | 0 | 0
2014-05-23 | 22時 | 0 | 0 | 0.90599 | 0 | 1.092 | 0 | 0 | 0 | 0 | 0 | 0 | 0 | 0 | 0 | 0 | 0 | 0 | 0 | 1 | 0 | 0 | 0 | 0 | 0 | 0 | 0 | 0 | 0 | 0 | 0 | 0 | 0 | 0 | 0 | 0 | 0 | 0 | 0 | 0 | 0 | 0 | 0 | 0 | 0 | 15.6921 | 0 | 0 | 0 | 0 | 0 | 0 | 0 | 0 | 0 | 7.6248 | 2.919 | 2.3356 | 1.8966 | 1.8984 | 0 | 0 | 0 | 0 | 0 | 15.6921 | 0 | 0 | 0 | 0 | 0 | 0 | 0 | 0 | 0 | 60 | 1 | 4 | 4 | 4 | 4 | 0 | 0 | 0 | 0 | 0 | 0 | 0 | 0
2014-05-23 | 23時 | 0 | 0 | 0.90599 | 0 | 1.092 | 0 | 0 | 0 | 0 | 0 | 0 | 0 | 0 | 0 | 0 | 0 | 0 | 0 | 1 | 0 | 0 | 0 | 0 | 0 | 0 | 0 | 0 | 0 | 0 | 0 | 0 | 0 | 0 | 0 | 0 | 0 | 0 | 0 | 0 | 0 | 0 | 0 | 0 | 0 | 15.6921 | 0 | 0 | 0 | 0 | 0 | 0 | 0 | 0 | 0 | 7.6248 | 2.919 | 2.3356 | 1.8966 | 1.8984 | 0 | 0 | 0 | 0 | 0 | 15.6921 | 0 | 0 | 0 | 0 | 0 | 0 | 0 | 0 | 0 | 60 | 1 | 4 | 4 | 4 | 4 | 0 | 0 | 0 | 0 | 0 | 0 | 0 | 0
2014-05-24 | 0時 | 0 | 0 | 0.90599 | 0 | 1.092 | 0 | 0 | 0 | 0 | 0 | 0 | 0 | 0 | 0 | 0 | 0 | 0 | 0 | 1 | 0 | 0 | 0 | 0 | 0 | 0 | 0 | 0 | 0 | 0 | 0 | 0 | 0 | 0 | 0 | 0 | 0 | 0 | 0 | 0 | 0 | 0 | 0 | 0 | 0 | 15.6921 | 0 | 0 | 0 | 0 | 0 | 0 | 0 | 0 | 0 | 7.6248 | 2.919 | 2.3356 | 1.8966 | 1.8984 | 0 | 0 | 0 | 0 | 0 | 15.6921 | 0 | 0 | 0 | 0 | 0 | 0 | 0 | 0 | 0 | 60 | 1 | 4 | 4 | 4 | 4 | 0 | 0 | 0 | 0 | 0 | 0 | 0 | 0
2014-05-24 | 1時 | 0 | 0 | 0.90599 | 0 | 1.092 | 0 | 0 | 0 | 0 | 0 | 0 | 0 | 0 | 0 | 0 | 0 | 0 | 0 | 1 | 0 | 0 | 0 | 0 | 0 | 0 | 0 | 0 | 0 | 0 | 0 | 0 | 0 | 0 | 0 | 0 | 0 | 0 | 0 | 0 | 0 | 0 | 0 | 0 | 0 | 15.6921 | 0 | 0 | 0 | 0 | 0 | 0 | 0 | 0 | 0 | 7.6248 | 2.919 | 2.3356 | 1.8966 | 1.8984 | 0 | 0 | 0 | 0 | 0 | 15.6921 | 0 | 0 | 0 | 0 | 0 | 0 | 0 | 0 | 0 | 60 | 1 | 4 | 4 | 4 | 4 | 0 | 0 | 0 | 0 | 0 | 0 | 0 | 0
2014-05-24 | 2時 | 0.00074462 | 0.89263 | 0.90599 | 1.0152 | 1.0425 | 0.00074462 | 7.6728e-07 | 0.00074385 | 19.9999 | 0.00041654 | 15.6921 | 0 | 0 | 0 | 0 | 0.00018029 | 1.0961e-05 | 0.00018029 | 1 | 0.00018029 | 0 | 0 | 0 | 0 | 1.0961e-05 | 0 | 0 | 0 | 0 | 8.2903e-06 | 0 | 0 | 0 | 0 | 0.000172 | 0 | 0 | 0 | 0 | 0.000172 | 0 | 0 | 0 | 0 | 15.6921 | 0 | 0 | 0 | 0 | 0 | 0 | 0 | 0 | 0 | 7.6248 | 2.919 | 2.3356 | 1.8966 | 1.8984 | 0 | 0 | 0 | 0 | 0 | 15.6921 | 0 | 0 | 0 | 0 | 0.000172 | 0 | 0 | 0 | 0 | 60 | 1 | 4 | 4 | 4 | 4 | 0 | 0 | 0 | 0 | 0 | 0 | 0 | 0
2014-05-24 | 3時 | 0.0011005 | 0.96162 | 0.90599 | 1.0153 | 1.0426 | 0.0011005 | 0.00029911 | 0.00080135 | 19.9705 | 0.1624 | 15.6921 | 0 | 0 | 0 | 0 | 0.070293 | 0.004273 | 0.070293 | 1 | 0.070293 | 0 | 0 | 0 | 0 | 0.004273 | 0 | 0 | 0 | 0 | 0.0032413 | 0 | 0 | 0 | 0 | 0.067052 | 0 | 0 | 0 | 0 | 0.067052 | 0 | 0 | 0 | 0 | 15.6921 | 0 | 0 | 0 | 0 | 0 | 0 | 0 | 0 | 0 | 7.6248 | 2.919 | 2.3356 | 1.8966 | 1.8984 | 0 | 0 | 0 | 0 | 0 | 15.6921 | 0 | 0 | 0 | 0 | 0.067052 | 0 | 0 | 0 | 0.0016837 | 60 | 1 | 4 | 4 | 4 | 4 | 0 | 0 | 0 | 0 | 0 | 0 | 0 | 0
2014-05-24 | 4時 | 0.0011904 | 0.97907 | 0.90599 | 1.0153 | 1.0426 | 0.0011904 | 0.00037454 | 0.00081589 | 19.9633 | 0.20337 | 15.6921 | 0 | 0 | 0 | 0 | 0.088027 | 0.0053506 | 0.088027 | 1 | 0.088027 | 0 | 0 | 0 | 0 | 0.0053506 | 0 | 0 | 0 | 0 | 0.0040648 | 0 | 0 | 0 | 0 | 0.083962 | 0 | 0 | 0 | 0 | 0.083962 | 0 | 0 | 0 | 0 | 15.6921 | 0 | 0 | 0 | 0 | 0 | 0 | 0 | 0 | 0 | 7.6248 | 2.919 | 2.3356 | 1.8966 | 1.8984 | 0 | 0 | 0 | 0 | 0 | 15.6921 | 0 | 0 | 0 | 0 | 0.083962 | 0 | 0.0063245 | 0.0022766 | 0.020002 | 60 | 1 | 4 | 4 | 4 | 4 | 0 | 0 | 0 | 0 | 0 | 0 | 0 | 0
2014-05-24 | 5時 | 0.002928 | 1.3158 | 0.90599 | 1.0156 | 1.0429 | 0.002928 | 0.0018316 | 0.0010965 | 19.8445 | 0.99405 | 15.6921 | 0 | 0 | 0 | 0 | 0.43026 | 0.026165 | 0.43026 | 1 | 0.43026 | 0 | 0 | 0 | 0 | 0.026165 | 0 | 0 | 0 | 0 | 0.019672 | 0 | 0 | 0 | 0 | 0.41058 | 0 | 0 | 0 | 0 | 0.41058 | 0 | 0 | 0 | 0 | 15.6921 | 0 | 0 | 0 | 0 | 0 | 0 | 0 | 0 | 0 | 7.6248 | 2.919 | 2.3356 | 1.8966 | 1.8984 | 0 | 0 | 0 | 0 | 0 | 15.6921 | 0 | 0 | 0 | 0 | 0.41058 | 0 | 0.026861 | 0.013363 | 0.021282 | 60 | 1 | 4 | 4 | 4 | 4 | 0 | 0 | 0 | 0 | 0 | 0 | 0 | 0
2014-05-24 | 6時 | 0 | 0 | 0.90599 | 0 | 1.092 | 0 | 0 | 0 | 0 | 0 | 0 | 0 | 0 | 0 | 0 | 0 | 0 | 0 | 1 | 0 | 0 | 0 | 0 | 0 | 0 | 0 | 0 | 0 | 0 | 0 | 0 | 0 | 0 | 0 | 0 | 0 | 0 | 0 | 0 | 0 | 0 | 0 | 0 | 0 | 15.6921 | 0 | 0 | 0 | 0 | 0 | 0 | 0 | 0 | 0 | 7.6248 | 2.919 | 2.3356 | 1.8966 | 1.8984 | 0 | 0 | 0 | 0 | 0 | 15.6921 | 0 | 0 | 0 | 0 | 0 | 0 | 0.032136 | 0.018595 | 0.022457 | 60 | 1 | 4 | 4 | 4 | 4 | 0 | 0 | 0 | 0 | 0 | 0 | 0 | 0
2014-05-24 | 7時 | 0 | 0 | 0.90599 | 0 | 1.092 | 0 | 0 | 0 | 0 | 0 | 0 | 0 | 0 | 0 | 0 | 0 | 0 | 0 | 1 | 0 | 0 | 0 | 0 | 0 | 0 | 0 | 0 | 0 | 0 | 0 | 0 | 0 | 0 | 0 | 0 | 0 | 0 | 0 | 0 | 0 | 0 | 0 | 0 | 0 | 15.6921 | 0 | 0 | 0 | 0 | 0 | 0 | 0 | 0 | 0 | 7.6248 | 2.919 | 2.3356 | 1.8966 | 1.8984 | 0 | 0 | 0 | 0 | 0 | 15.6921 | 0 | 0 | 0 | 0 | 0 | 0 | 0.024049 | 0.012256 | 0.013088 | 60 | 1 | 4 | 4 | 4 | 4 | 0 | 0 | 0 | 0 | 0 | 0 | 0 | 0
2014-05-24 | 8時 | 0 | 0 | 0.90599 | 0 | 1.092 | 0 | 0 | 0 | 0 | 0 | 0 | 0 | 0 | 0 | 0 | 0 | 0 | 0 | 1 | 0 | 0 | 0 | 0 | 0 | 0 | 0 | 0 | 0 | 0 | 0 | 0 | 0 | 0 | 0 | 0 | 0 | 0 | 0 | 0 | 0 | 0 | 0 | 0 | 0 | 15.6921 | 0 | 0 | 0 | 0 | 0 | 0 | 0 | 0 | 0 | 7.6248 | 2.919 | 2.3356 | 1.8966 | 1.8984 | 0 | 0 | 0 | 0 | 0 | 15.6921 | 0 | 0 | 0 | 0 | 0 | 0 | 0 | 0 | 0 | 60 | 1 | 4 | 4 | 4 | 4 | 0 | 0 | 0 | 0 | 0 | 0 | 0 | 0
2014-05-24 | 9時 | 0 | 0 | 0.90599 | 0 | 1.092 | 0 | 0 | 0 | 0 | 0 | 0 | 0 | 0 | 0 | 0 | 0 | 0 | 0 | 1 | 0 | 0 | 0 | 0 | 0 | 0 | 0 | 0 | 0 | 0 | 0 | 0 | 0 | 0 | 0 | 0 | 0 | 0 | 0 | 0 | 0 | 0 | 0 | 0 | 0 | 15.6921 | 0 | 0 | 0 | 0 | 0 | 0 | 0 | 0 | 0 | 7.6248 | 2.919 | 2.3356 | 1.8966 | 1.8984 | 0 | 0 | 0 | 0 | 0 | 15.6921 | 0 | 0 | 0 | 0 | 0 | 0 | 0 | 0 | 0 | 60 | 1 | 4 | 4 | 4 | 4 | 0 | 0 | 0 | 0 | 0 | 0 | 0 | 0
2014-05-24 | 10時 | 0 | 0 | 0.90599 | 0 | 1.092 | 0 | 0 | 0 | 0 | 0 | 0 | 0 | 0 | 0 | 0 | 0 | 0 | 0 | 1 | 0 | 0 | 0 | 0 | 0 | 0 | 0 | 0 | 0 | 0 | 0 | 0 | 0 | 0 | 0 | 0 | 0 | 0 | 0 | 0 | 0 | 0 | 0 | 0 | 0 | 15.6921 | 0 | 0 | 0 | 0 | 0 | 0 | 0 | 0 | 0 | 7.6248 | 2.919 | 2.3356 | 1.8966 | 1.8984 | 0 | 0 | 0 | 0 | 0 | 15.6921 | 0 | 0 | 0 | 0 | 0 | 0 | 0 | 0 | 0 | 60 | 1 | 4 | 4 | 4 | 4 | 0 | 0 | 0 | 0 | 0 | 0 | 0 | 0
2014-05-24 | 11時 | 0 | 0 | 0.90599 | 0 | 1.092 | 0 | 0 | 0 | 0 | 0 | 0 | 0 | 0 | 0 | 0 | 0 | 0 | 0 | 1 | 0 | 0 | 0 | 0 | 0 | 0 | 0 | 0 | 0 | 0 | 0 | 0 | 0 | 0 | 0 | 0 | 0 | 0 | 0 | 0 | 0 | 0 | 0 | 0 | 0 | 15.6921 | 0 | 0 | 0 | 0 | 0 | 0 | 0 | 0 | 0 | 7.6248 | 2.919 | 2.3356 | 1.8966 | 1.8984 | 0 | 0 | 0 | 0 | 0 | 15.6921 | 0 | 0 | 0 | 0 | 0 | 0 | 0 | 0 | 0 | 60 | 1 | 4 | 4 | 4 | 4 | 0 | 0 | 0 | 0 | 0 | 0 | 0 | 0
2014-05-24 | 12時 | 0 | 0 | 0.90599 | 0 | 1.092 | 0 | 0 | 0 | 0 | 0 | 0 | 0 | 0 | 0 | 0 | 0 | 0 | 0 | 1 | 0 | 0 | 0 | 0 | 0 | 0 | 0 | 0 | 0 | 0 | 0 | 0 | 0 | 0 | 0 | 0 | 0 | 0 | 0 | 0 | 0 | 0 | 0 | 0 | 0 | 15.6921 | 0 | 0 | 0 | 0 | 0 | 0 | 0 | 0 | 0 | 7.6248 | 2.919 | 2.3356 | 1.8966 | 1.8984 | 0 | 0 | 0 | 0 | 0 | 15.6921 | 0 | 0 | 0 | 0 | 0 | 0 | 0 | 0 | 0 | 60 | 1 | 4 | 4 | 4 | 4 | 0 | 0 | 0 | 0 | 0 | 0 | 0 | 0
2014-05-24 | 13時 | 0 | 0 | 0.90599 | 0 | 1.092 | 0 | 0 | 0 | 0 | 0 | 0 | 0 | 0 | 0 | 0 | 0 | 0 | 0 | 1 | 0 | 0 | 0 | 0 | 0 | 0 | 0 | 0 | 0 | 0 | 0 | 0 | 0 | 0 | 0 | 0 | 0 | 0 | 0 | 0 | 0 | 0 | 0 | 0 | 0 | 15.6921 | 0 | 0 | 0 | 0 | 0 | 0 | 0 | 0 | 0 | 7.6248 | 2.919 | 2.3356 | 1.8966 | 1.8984 | 0 | 0 | 0 | 0 | 0 | 15.6921 | 0 | 0 | 0 | 0 | 0 | 0 | 0 | 0 | 0 | 60 | 1 | 4 | 4 | 4 | 4 | 0 | 0 | 0 | 0 | 0 | 0 | 0 | 0
2014-05-24 | 14時 | 0 | 0 | 0.90599 | 0 | 1.092 | 0 | 0 | 0 | 0 | 0 | 0 | 0 | 0 | 0 | 0 | 0 | 0 | 0 | 1 | 0 | 0 | 0 | 0 | 0 | 0 | 0 | 0 | 0 | 0 | 0 | 0 | 0 | 0 | 0 | 0 | 0 | 0 | 0 | 0 | 0 | 0 | 0 | 0 | 0 | 15.6921 | 0 | 0 | 0 | 0 | 0 | 0 | 0 | 0 | 0 | 7.6248 | 2.919 | 2.3356 | 1.8966 | 1.8984 | 0 | 0 | 0 | 0 | 0 | 15.6921 | 0 | 0 | 0 | 0 | 0 | 0 | 0 | 0 | 0 | 60 | 1 | 4 | 4 | 4 | 4 | 0 | 0 | 0 | 0 | 0 | 0 | 0 | 0
2014-05-24 | 15時 | 0 | 0 | 0.90599 | 0 | 1.092 | 0 | 0 | 0 | 0 | 0 | 0 | 0 | 0 | 0 | 0 | 0 | 0 | 0 | 1 | 0 | 0 | 0 | 0 | 0 | 0 | 0 | 0 | 0 | 0 | 0 | 0 | 0 | 0 | 0 | 0 | 0 | 0 | 0 | 0 | 0 | 0 | 0 | 0 | 0 | 15.6921 | 0 | 0 | 0 | 0 | 0 | 0 | 0 | 0 | 0 | 7.6248 | 2.919 | 2.3356 | 1.8966 | 1.8984 | 0 | 0 | 0 | 0 | 0 | 15.6921 | 0 | 0 | 0 | 0 | 0 | 0 | 0 | 0 | 0 | 60 | 1 | 4 | 4 | 4 | 4 | 0 | 0 | 0 | 0 | 0 | 0 | 0 | 0
2014-05-24 | 16時 | 0 | 0 | 0.90599 | 0 | 1.092 | 0 | 0 | 0 | 0 | 0 | 0 | 0 | 0 | 0 | 0 | 0 | 0 | 0 | 1 | 0 | 0 | 0 | 0 | 0 | 0 | 0 | 0 | 0 | 0 | 0 | 0 | 0 | 0 | 0 | 0 | 0 | 0 | 0 | 0 | 0 | 0 | 0 | 0 | 0 | 15.6921 | 0 | 0 | 0 | 0 | 0 | 0 | 0 | 0 | 0 | 7.6248 | 2.919 | 2.3356 | 1.8966 | 1.8984 | 0 | 0 | 0 | 0 | 0 | 15.6921 | 0 | 0 | 0 | 0 | 0 | 0 | 0 | 0 | 0 | 60 | 1 | 4 | 4 | 4 | 4 | 0 | 0 | 0 | 0 | 0 | 0 | 0 | 0
2014-05-24 | 17時 | 0 | 0 | 0.90599 | 0 | 1.092 | 0 | 0 | 0 | 0 | 0 | 0 | 0 | 0 | 0 | 0 | 0 | 0 | 0 | 1 | 0 | 0 | 0 | 0 | 0 | 0 | 0 | 0 | 0 | 0 | 0 | 0 | 0 | 0 | 0 | 0 | 0 | 0 | 0 | 0 | 0 | 0 | 0 | 0 | 0 | 15.6921 | 0 | 0 | 0 | 0 | 0 | 0 | 0 | 0 | 0 | 7.6248 | 2.919 | 2.3356 | 1.8966 | 1.8984 | 0 | 0 | 0 | 0 | 0 | 15.6921 | 0 | 0 | 0 | 0 | 0 | 0 | 0 | 0 | 0 | 60 | 1 | 4 | 4 | 4 | 4 | 0 | 0 | 0 | 0 | 0 | 0 | 0 | 0
2014-05-24 | 18時 | 0 | 0 | 0.90599 | 0 | 1.092 | 0 | 0 | 0 | 0 | 0 | 0 | 0 | 0 | 0 | 0 | 0 | 0 | 0 | 1 | 0 | 0 | 0 | 0 | 0 | 0 | 0 | 0 | 0 | 0 | 0 | 0 | 0 | 0 | 0 | 0 | 0 | 0 | 0 | 0 | 0 | 0 | 0 | 0 | 0 | 15.6921 | 0 | 0 | 0 | 0 | 0 | 0 | 0 | 0 | 0 | 7.6248 | 2.919 | 2.3356 | 1.8966 | 1.8984 | 0 | 0 | 0 | 0 | 0 | 15.6921 | 0 | 0 | 0 | 0 | 0 | 0 | 0 | 0 | 0 | 60 | 1 | 4 | 4 | 4 | 4 | 0 | 0 | 0 | 0 | 0 | 0 | 0 | 0
2014-05-24 | 19時 | 0 | 0 | 0.90599 | 0 | 1.092 | 0 | 0 | 0 | 0 | 0 | 0 | 0 | 0 | 0 | 0 | 0 | 0 | 0 | 1 | 0 | 0 | 0 | 0 | 0 | 0 | 0 | 0 | 0 | 0 | 0 | 0 | 0 | 0 | 0 | 0 | 0 | 0 | 0 | 0 | 0 | 0 | 0 | 0 | 0 | 15.6921 | 0 | 0 | 0 | 0 | 0 | 0 | 0 | 0 | 0 | 7.6248 | 2.919 | 2.3356 | 1.8966 | 1.8984 | 0 | 0 | 0 | 0 | 0 | 15.6921 | 0 | 0 | 0 | 0 | 0 | 0 | 0 | 0 | 0 | 60 | 1 | 4 | 4 | 4 | 4 | 0 | 0 | 0 | 0 | 0 | 0 | 0 | 0
2014-05-24 | 20時 | 0 | 0 | 0.90599 | 0 | 1.092 | 0 | 0 | 0 | 0 | 0 | 0 | 0 | 0 | 0 | 0 | 0 | 0 | 0 | 1 | 0 | 0 | 0 | 0 | 0 | 0 | 0 | 0 | 0 | 0 | 0 | 0 | 0 | 0 | 0 | 0 | 0 | 0 | 0 | 0 | 0 | 0 | 0 | 0 | 0 | 15.6921 | 0 | 0 | 0 | 0 | 0 | 0 | 0 | 0 | 0 | 7.6248 | 2.919 | 2.3356 | 1.8966 | 1.8984 | 0 | 0 | 0 | 0 | 0 | 15.6921 | 0 | 0 | 0 | 0 | 0 | 0 | 0 | 0 | 0 | 60 | 1 | 4 | 4 | 4 | 4 | 0 | 0 | 0 | 0 | 0 | 0 | 0 | 0
2014-05-24 | 21時 | 0 | 0 | 0.90599 | 0 | 1.092 | 0 | 0 | 0 | 0 | 0 | 0 | 0 | 0 | 0 | 0 | 0 | 0 | 0 | 1 | 0 | 0 | 0 | 0 | 0 | 0 | 0 | 0 | 0 | 0 | 0 | 0 | 0 | 0 | 0 | 0 | 0 | 0 | 0 | 0 | 0 | 0 | 0 | 0 | 0 | 15.6921 | 0 | 0 | 0 | 0 | 0 | 0 | 0 | 0 | 0 | 7.6248 | 2.919 | 2.3356 | 1.8966 | 1.8984 | 0 | 0 | 0 | 0 | 0 | 15.6921 | 0 | 0 | 0 | 0 | 0 | 0 | 0.023915 | 0 | 0 | 60 | 1 | 4 | 4 | 4 | 4 | 0 | 0 | 0 | 0 | 0 | 0 | 0 | 0
2014-05-24 | 22時 | 0 | 0 | 0.90599 | 0 | 1.092 | 0 | 0 | 0 | 0 | 0 | 0 | 0 | 0 | 0 | 0 | 0 | 0 | 0 | 1 | 0 | 0 | 0 | 0 | 0 | 0 | 0 | 0 | 0 | 0 | 0 | 0 | 0 | 0 | 0 | 0 | 0 | 0 | 0 | 0 | 0 | 0 | 0 | 0 | 0 | 15.6921 | 0 | 0 | 0 | 0 | 0 | 0 | 0 | 0 | 0 | 7.6248 | 2.919 | 2.3356 | 1.8966 | 1.8984 | 0 | 0 | 0 | 0 | 0 | 15.6921 | 0 | 0 | 0 | 0 | 0 | 0 | 0.027067 | 0 | 0.0044118 | 60 | 1 | 4 | 4 | 4 | 4 | 0 | 0 | 0 | 0 | 0 | 0 | 0 | 0
2014-05-24 | 23時 | 0.0011945 | 0.97989 | 0.90599 | 1.0153 | 1.0426 | 0.0011945 | 0.00037794 | 0.00081658 | 19.963 | 0.2053 | 15.6921 | 0 | 0 | 0 | 0 | 0.088861 | 0.0053991 | 0.088861 | 1 | 0.088861 | 0 | 0 | 0 | 0 | 0.0053991 | 0 | 0 | 0 | 0 | 0.0041378 | 0 | 0 | 0 | 0 | 0.084723 | 0 | 0 | 0 | 0 | 0.084723 | 0 | 0 | 0 | 0 | 15.6921 | 0 | 0 | 0 | 0 | 0 | 0 | 0 | 0 | 0 | 7.6248 | 2.919 | 2.3356 | 1.8966 | 1.8984 | 0 | 0 | 0 | 0 | 0 | 15.6921 | 0 | 0 | 0 | 0 | 0.084723 | 0 | 0.026295 | 0.0076789 | 0.026531 | 60 | 1 | 4 | 4 | 4 | 4 | 0 | 0 | 0 | 0 | 0 | 0 | 0 | 0
2014-05-25 | 0時 | 0.0013601 | 1.0121 | 0.90599 | 1.0153 | 1.0426 | 0.0013601 | 0.00051669 | 0.00084338 | 19.95 | 0.28082 | 15.6921 | 0 | 0 | 0 | 0 | 0.12155 | 0.0073813 | 0.12155 | 1 | 0.12155 | 0 | 0 | 0 | 0 | 0.0073813 | 0 | 0 | 0 | 0 | 0.005723 | 0 | 0 | 0 | 0 | 0.11583 | 0 | 0 | 0 | 0 | 0.11583 | 0 | 0 | 0 | 0 | 15.6921 | 0 | 0 | 0 | 0 | 0 | 0 | 0 | 0 | 0 | 7.6248 | 2.919 | 2.3356 | 1.8966 | 1.8984 | 0 | 0 | 0 | 0 | 0 | 15.6921 | 0 | 0 | 0 | 0 | 0.11583 | 0 | 0.032941 | 0.024266 | 0.033982 | 60 | 1 | 4 | 4 | 4 | 4 | 0 | 0 | 0 | 0 | 0 | 0 | 0 | 0
2014-05-25 | 1時 | 0.006551 | 2.0196 | 0.90599 | 1.0159 | 1.0432 | 0.006551 | 0.004868 | 0.001683 | 19.7175 | 2.6469 | 15.6921 | 0 | 0 | 0 | 0 | 1.1457 | 0.069543 | 1.1457 | 1 | 1.1457 | 0 | 0 | 0 | 0 | 0.069543 | 0 | 0 | 0 | 0 | 0.054386 | 0 | 0 | 0 | 0 | 1.0913 | 0 | 0 | 0 | 0 | 1.0913 | 0 | 0 | 0 | 0 | 15.6921 | 0 | 0 | 0 | 0 | 0 | 0 | 0 | 0 | 0 | 7.6248 | 2.919 | 2.3356 | 1.8966 | 1.8984 | 0 | 0 | 0 | 0 | 0 | 15.6921 | 0 | 0 | 0 | 0 | 1.0913 | 0 | 0.19918 | 0.029497 | 0.22895 | 60 | 1 | 4 | 4 | 4 | 4 | 0 | 0 | 0 | 0 | 0 | 0 | 0 | 0
2014-05-25 | 2時 | 0.01366 | 3.4037 | 0.90599 | 1.0153 | 1.0426 | 0.01366 | 0.010823 | 0.0028364 | 19.9465 | 5.8908 | 15.6921 | 0 | 0 | 0 | 0 | 2.5498 | 0.15462 | 2.5498 | 1 | 2.5498 | 0 | 0 | 0 | 0 | 0.15462 | 0 | 0 | 0 | 0 | 0.12351 | 0 | 0 | 0 | 0 | 2.4263 | 0 | 0 | 0 | 0 | 2.4263 | 0 | 0 | 0 | 0 | 15.6921 | 0 | 0 | 0 | 0 | 0 | 0 | 0 | 0 | 0 | 7.6248 | 2.919 | 2.3356 | 1.8966 | 1.8984 | 0 | 0 | 0 | 0 | 0 | 15.6921 | 0 | 0 | 0 | 0 | 2.4263 | 0 | 0.5038 | 0.28647 | 0.63163 | 60 | 1 | 4 | 4 | 4 | 4 | 0 | 0 | 0 | 0 | 0 | 0 | 0 | 0
2014-05-25 | 3時 | 0.016746 | 4.0073 | 0.90599 | 1.0146 | 1.0419 | 0.016746 | 0.013406 | 0.0033394 | 20.2434 | 7.3002 | 15.6921 | 0 | 0 | 0 | 0 | 3.1598 | 0.19152 | 3.1598 | 1 | 3.1598 | 0 | 0 | 0 | 0 | 0.19152 | 0 | 0 | 0 | 0 | 0.15449 | 0 | 0 | 0 | 0 | 3.0053 | 0 | 0 | 0 | 0 | 3.0053 | 0 | 0 | 0 | 0 | 15.6921 | 0 | 0 | 0 | 0 | 0 | 0 | 0 | 0 | 0 | 7.6248 | 2.919 | 2.3356 | 1.8966 | 1.8984 | 0 | 0 | 0 | 0 | 0 | 15.6921 | 0 | 0 | 0 | 0 | 3.0053 | 0 | 0.86473 | 0.65788 | 0.90076 | 60 | 1 | 4 | 4 | 4 | 4 | 0 | 0 | 0 | 0 | 0 | 0 | 0 | 0
2014-05-25 | 4時 | 0.012121 | 3.1038 | 0.90599 | 1.0156 | 1.0429 | 0.012121 | 0.0095349 | 0.0025865 | 19.8433 | 5.1893 | 15.6921 | 0 | 0 | 0 | 0 | 2.2461 | 0.13621 | 2.2461 | 1 | 2.2461 | 0 | 0 | 0 | 0 | 0.13621 | 0 | 0 | 0 | 0 | 0.10866 | 0 | 0 | 0 | 0 | 2.1375 | 0 | 0 | 0 | 0 | 2.1375 | 0 | 0 | 0 | 0 | 15.6921 | 0 | 0 | 0 | 0 | 0 | 0 | 0 | 0 | 0 | 7.6248 | 2.919 | 2.3356 | 1.8966 | 1.8984 | 0 | 0 | 0 | 0 | 0 | 15.6921 | 0 | 0 | 0 | 0 | 2.1375 | 0 | 0.82503 | 0.60651 | 0.72615 | 60 | 1 | 4 | 4 | 4 | 4 | 0 | 0 | 0 | 0 | 0 | 0 | 0 | 0
2014-05-25 | 5時 | 0.0057823 | 1.8693 | 0.90599 | 1.0158 | 1.0432 | 0.0057823 | 0.0042245 | 0.0015578 | 19.7308 | 2.294 | 15.6921 | 0 | 0 | 0 | 0 | 0.99294 | 0.060351 | 0.99294 | 1 | 0.99294 | 0 | 0 | 0 | 0 | 0.060351 | 0 | 0 | 0 | 0 | 0.045915 | 0 | 0 | 0 | 0 | 0.94703 | 0 | 0 | 0 | 0 | 0.94703 | 0 | 0 | 0 | 0 | 15.6921 | 0 | 0 | 0 | 0 | 0 | 0 | 0 | 0 | 0 | 7.6248 | 2.919 | 2.3356 | 1.8966 | 1.8984 | 0 | 0 | 0 | 0 | 0 | 15.6921 | 0 | 0 | 0 | 0 | 0.94703 | 0 | 0.77646 | 0.35721 | 0.2948 | 60 | 1 | 4 | 4 | 4 | 4 | 0 | 0 | 0 | 0 | 0 | 0 | 0 | 0
2014-05-25 | 6時 | 0.00087031 | 0.91696 | 0.90599 | 1.0152 | 1.0425 | 0.00087031 | 0.00010617 | 0.00076414 | 19.9894 | 0.057557 | 15.6921 | 0 | 0 | 0 | 0 | 0.024913 | 0.0015168 | 0.024913 | 1 | 0.024913 | 0 | 0 | 0 | 0 | 0.0015168 | 0 | 0 | 0 | 0 | 0.0011116 | 0 | 0 | 0 | 0 | 0.023801 | 0 | 0 | 0 | 0 | 0.023801 | 0 | 0 | 0 | 0 | 15.6921 | 0 | 0 | 0 | 0 | 0 | 0 | 0 | 0 | 0 | 7.6248 | 2.919 | 2.3356 | 1.8966 | 1.8984 | 0 | 0 | 0 | 0 | 0 | 15.6921 | 0 | 0 | 0 | 0 | 0.023801 | 0 | 0.69281 | 0.30363 | 0.13515 | 60 | 1 | 4 | 4 | 4 | 4 | 0 | 0 | 0 | 0 | 0 | 0 | 0 | 0
2014-05-25 | 7時 | 0.00077407 | 0.89832 | 0.90599 | 1.0152 | 1.0425 | 0.00077407 | 2.5472e-05 | 0.0007486 | 19.9974 | 0.013786 | 15.6921 | 0 | 0 | 0 | 0 | 0.0059669 | 0.00036388 | 0.0059669 | 1 | 0.0059669 | 0 | 0 | 0 | 0 | 0.00036388 | 0 | 0 | 0 | 0 | 0.00025691 | 0 | 0 | 0 | 0 | 0.00571 | 0 | 0 | 0 | 0 | 0.00571 | 0 | 0 | 0 | 0 | 15.6921 | 0 | 0 | 0 | 0 | 0 | 0 | 0 | 0 | 0 | 7.6248 | 2.919 | 2.3356 | 1.8966 | 1.8984 | 0 | 0 | 0 | 0 | 0 | 15.6921 | 0 | 0 | 0 | 0 | 0.00571 | 0 | 0.33416 | 0.031018 | 0.018152 | 60 | 1 | 4 | 4 | 4 | 4 | 0 | 0 | 0 | 0 | 0 | 0 | 0 | 0
2014-05-25 | 8時 | 0 | 0 | 0.90599 | 0 | 1.092 | 0 | 0 | 0 | 0 | 0 | 0 | 0 | 0 | 0 | 0 | 0 | 0 | 0 | 1 | 0 | 0 | 0 | 0 | 0 | 0 | 0 | 0 | 0 | 0 | 0 | 0 | 0 | 0 | 0 | 0 | 0 | 0 | 0 | 0 | 0 | 0 | 0 | 0 | 0 | 15.6921 | 0 | 0 | 0 | 0 | 0 | 0 | 0 | 0 | 0 | 7.6248 | 2.919 | 2.3356 | 1.8966 | 1.8984 | 0 | 0 | 0 | 0 | 0 | 15.6921 | 0 | 0 | 0 | 0 | 0 | 0 | 0 | 0.0056639 | 0.0037817 | 60 | 1 | 4 | 4 | 4 | 4 | 0 | 0 | 0 | 0 | 0 | 0 | 0 | 0
2014-05-25 | 9時 | 0 | 0 | 0.90599 | 0 | 1.092 | 0 | 0 | 0 | 0 | 0 | 0 | 0 | 0 | 0 | 0 | 0 | 0 | 0 | 1 | 0 | 0 | 0 | 0 | 0 | 0 | 0 | 0 | 0 | 0 | 0 | 0 | 0 | 0 | 0 | 0 | 0 | 0 | 0 | 0 | 0 | 0 | 0 | 0 | 0 | 15.6921 | 0 | 0 | 0 | 0 | 0 | 0 | 0 | 0 | 0 | 7.6248 | 2.919 | 2.3356 | 1.8966 | 1.8984 | 0 | 0 | 0 | 0 | 0 | 15.6921 | 0 | 0 | 0 | 0 | 0 | 0 | 0.0020518 | 0.0014359 | 0 | 60 | 1 | 4 | 4 | 4 | 4 | 0 | 0 | 0 | 0 | 0 | 0 | 0 | 0
2014-05-25 | 10時 | 0 | 0 | 0.90599 | 0 | 1.092 | 0 | 0 | 0 | 0 | 0 | 0 | 0 | 0 | 0 | 0 | 0 | 0 | 0 | 1 | 0 | 0 | 0 | 0 | 0 | 0 | 0 | 0 | 0 | 0 | 0 | 0 | 0 | 0 | 0 | 0 | 0 | 0 | 0 | 0 | 0 | 0 | 0 | 0 | 0 | 15.6921 | 0 | 0 | 0 | 0 | 0 | 0 | 0 | 0 | 0 | 7.6248 | 2.919 | 2.3356 | 1.8966 | 1.8984 | 0 | 0 | 0 | 0 | 0 | 15.6921 | 0 | 0 | 0 | 0 | 0 | 0 | 0 | 0 | 0 | 60 | 1 | 4 | 4 | 4 | 4 | 0 | 0 | 0 | 0 | 0 | 0 | 0 | 0
2014-05-25 | 11時 | 0 | 0 | 0.90599 | 0 | 1.092 | 0 | 0 | 0 | 0 | 0 | 0 | 0 | 0 | 0 | 0 | 0 | 0 | 0 | 1 | 0 | 0 | 0 | 0 | 0 | 0 | 0 | 0 | 0 | 0 | 0 | 0 | 0 | 0 | 0 | 0 | 0 | 0 | 0 | 0 | 0 | 0 | 0 | 0 | 0 | 15.6921 | 0 | 0 | 0 | 0 | 0 | 0 | 0 | 0 | 0 | 7.6248 | 2.919 | 2.3356 | 1.8966 | 1.8984 | 0 | 0 | 0 | 0 | 0 | 15.6921 | 0 | 0 | 0 | 0 | 0 | 0 | 0 | 0 | 0 | 60 | 1 | 4 | 4 | 4 | 4 | 0 | 0 | 0 | 0 | 0 | 0 | 0 | 0
2014-05-25 | 12時 | 0 | 0 | 0.90599 | 0 | 1.092 | 0 | 0 | 0 | 0 | 0 | 0 | 0 | 0 | 0 | 0 | 0 | 0 | 0 | 1 | 0 | 0 | 0 | 0 | 0 | 0 | 0 | 0 | 0 | 0 | 0 | 0 | 0 | 0 | 0 | 0 | 0 | 0 | 0 | 0 | 0 | 0 | 0 | 0 | 0 | 15.6921 | 0 | 0 | 0 | 0 | 0 | 0 | 0 | 0 | 0 | 7.6248 | 2.919 | 2.3356 | 1.8966 | 1.8984 | 0 | 0 | 0 | 0 | 0 | 15.6921 | 0 | 0 | 0 | 0 | 0 | 0 | 0 | 0 | 0 | 60 | 1 | 4 | 4 | 4 | 4 | 0 | 0 | 0 | 0 | 0 | 0 | 0 | 0
2014-05-25 | 13時 | 0 | 0 | 0.90599 | 0 | 1.092 | 0 | 0 | 0 | 0 | 0 | 0 | 0 | 0 | 0 | 0 | 0 | 0 | 0 | 1 | 0 | 0 | 0 | 0 | 0 | 0 | 0 | 0 | 0 | 0 | 0 | 0 | 0 | 0 | 0 | 0 | 0 | 0 | 0 | 0 | 0 | 0 | 0 | 0 | 0 | 15.6921 | 0 | 0 | 0 | 0 | 0 | 0 | 0 | 0 | 0 | 7.6248 | 2.919 | 2.3356 | 1.8966 | 1.8984 | 0 | 0 | 0 | 0 | 0 | 15.6921 | 0 | 0 | 0 | 0 | 0 | 0 | 0 | 0 | 0 | 60 | 1 | 4 | 4 | 4 | 4 | 0 | 0 | 0 | 0 | 0 | 0 | 0 | 0
2014-05-25 | 14時 | 0 | 0 | 0.90599 | 0 | 1.092 | 0 | 0 | 0 | 0 | 0 | 0 | 0 | 0 | 0 | 0 | 0 | 0 | 0 | 1 | 0 | 0 | 0 | 0 | 0 | 0 | 0 | 0 | 0 | 0 | 0 | 0 | 0 | 0 | 0 | 0 | 0 | 0 | 0 | 0 | 0 | 0 | 0 | 0 | 0 | 15.6921 | 0 | 0 | 0 | 0 | 0 | 0 | 0 | 0 | 0 | 7.6248 | 2.919 | 2.3356 | 1.8966 | 1.8984 | 0 | 0 | 0 | 0 | 0 | 15.6921 | 0 | 0 | 0 | 0 | 0 | 0 | 0 | 0 | 0 | 60 | 1 | 4 | 4 | 4 | 4 | 0 | 0 | 0 | 0 | 0 | 0 | 0 | 0
2014-05-25 | 15時 | 0 | 0 | 0.90599 | 0 | 1.092 | 0 | 0 | 0 | 0 | 0 | 0 | 0 | 0 | 0 | 0 | 0 | 0 | 0 | 1 | 0 | 0 | 0 | 0 | 0 | 0 | 0 | 0 | 0 | 0 | 0 | 0 | 0 | 0 | 0 | 0 | 0 | 0 | 0 | 0 | 0 | 0 | 0 | 0 | 0 | 15.6921 | 0 | 0 | 0 | 0 | 0 | 0 | 0 | 0 | 0 | 7.6248 | 2.919 | 2.3356 | 1.8966 | 1.8984 | 0 | 0 | 0 | 0 | 0 | 15.6921 | 0 | 0 | 0 | 0 | 0 | 0 | 0 | 0 | 0 | 60 | 1 | 4 | 4 | 4 | 4 | 0 | 0 | 0 | 0 | 0 | 0 | 0 | 0
2014-05-25 | 16時 | 0 | 0 | 0.90599 | 0 | 1.092 | 0 | 0 | 0 | 0 | 0 | 0 | 0 | 0 | 0 | 0 | 0 | 0 | 0 | 1 | 0 | 0 | 0 | 0 | 0 | 0 | 0 | 0 | 0 | 0 | 0 | 0 | 0 | 0 | 0 | 0 | 0 | 0 | 0 | 0 | 0 | 0 | 0 | 0 | 0 | 15.6921 | 0 | 0 | 0 | 0 | 0 | 0 | 0 | 0 | 0 | 7.6248 | 2.919 | 2.3356 | 1.8966 | 1.8984 | 0 | 0 | 0 | 0 | 0 | 15.6921 | 0 | 0 | 0 | 0 | 0 | 0 | 0 | 0 | 0 | 60 | 1 | 4 | 4 | 4 | 4 | 0 | 0 | 0 | 0 | 0 | 0 | 0 | 0
2014-05-25 | 17時 | 0 | 0 | 0.90599 | 0 | 1.092 | 0 | 0 | 0 | 0 | 0 | 0 | 0 | 0 | 0 | 0 | 0 | 0 | 0 | 1 | 0 | 0 | 0 | 0 | 0 | 0 | 0 | 0 | 0 | 0 | 0 | 0 | 0 | 0 | 0 | 0 | 0 | 0 | 0 | 0 | 0 | 0 | 0 | 0 | 0 | 15.6921 | 0 | 0 | 0 | 0 | 0 | 0 | 0 | 0 | 0 | 7.6248 | 2.919 | 2.3356 | 1.8966 | 1.8984 | 0 | 0 | 0 | 0 | 0 | 15.6921 | 0 | 0 | 0 | 0 | 0 | 0 | 0 | 0 | 0 | 60 | 1 | 4 | 4 | 4 | 4 | 0 | 0 | 0 | 0 | 0 | 0 | 0 | 0
2014-05-25 | 18時 | 0 | 0 | 0.90599 | 0 | 1.092 | 0 | 0 | 0 | 0 | 0 | 0 | 0 | 0 | 0 | 0 | 0 | 0 | 0 | 1 | 0 | 0 | 0 | 0 | 0 | 0 | 0 | 0 | 0 | 0 | 0 | 0 | 0 | 0 | 0 | 0 | 0 | 0 | 0 | 0 | 0 | 0 | 0 | 0 | 0 | 15.6921 | 0 | 0 | 0 | 0 | 0 | 0 | 0 | 0 | 0 | 7.6248 | 2.919 | 2.3356 | 1.8966 | 1.8984 | 0 | 0 | 0 | 0 | 0 | 15.6921 | 0 | 0 | 0 | 0 | 0 | 0 | 0 | 0 | 0 | 60 | 1 | 4 | 4 | 4 | 4 | 0 | 0 | 0 | 0 | 0 | 0 | 0 | 0
2014-05-25 | 19時 | 0 | 0 | 0.90599 | 0 | 1.092 | 0 | 0 | 0 | 0 | 0 | 0 | 0 | 0 | 0 | 0 | 0 | 0 | 0 | 1 | 0 | 0 | 0 | 0 | 0 | 0 | 0 | 0 | 0 | 0 | 0 | 0 | 0 | 0 | 0 | 0 | 0 | 0 | 0 | 0 | 0 | 0 | 0 | 0 | 0 | 15.6921 | 0 | 0 | 0 | 0 | 0 | 0 | 0 | 0 | 0 | 7.6248 | 2.919 | 2.3356 | 1.8966 | 1.8984 | 0 | 0 | 0 | 0 | 0 | 15.6921 | 0 | 0 | 0 | 0 | 0 | 0 | 0 | 0 | 0 | 60 | 1 | 4 | 4 | 4 | 4 | 0 | 0 | 0 | 0 | 0 | 0 | 0 | 0
2014-05-25 | 20時 | 0 | 0 | 0.90599 | 0 | 1.092 | 0 | 0 | 0 | 0 | 0 | 0 | 0 | 0 | 0 | 0 | 0 | 0 | 0 | 1 | 0 | 0 | 0 | 0 | 0 | 0 | 0 | 0 | 0 | 0 | 0 | 0 | 0 | 0 | 0 | 0 | 0 | 0 | 0 | 0 | 0 | 0 | 0 | 0 | 0 | 15.6921 | 0 | 0 | 0 | 0 | 0 | 0 | 0 | 0 | 0 | 7.6248 | 2.919 | 2.3356 | 1.8966 | 1.8984 | 0 | 0 | 0 | 0 | 0 | 15.6921 | 0 | 0 | 0 | 0 | 0 | 0 | 0 | 0 | 0 | 60 | 1 | 4 | 4 | 4 | 4 | 0 | 0 | 0 | 0 | 0 | 0 | 0 | 0
2014-05-25 | 21時 | 0 | 0 | 0.90599 | 0 | 1.092 | 0 | 0 | 0 | 0 | 0 | 0 | 0 | 0 | 0 | 0 | 0 | 0 | 0 | 1 | 0 | 0 | 0 | 0 | 0 | 0 | 0 | 0 | 0 | 0 | 0 | 0 | 0 | 0 | 0 | 0 | 0 | 0 | 0 | 0 | 0 | 0 | 0 | 0 | 0 | 15.6921 | 0 | 0 | 0 | 0 | 0 | 0 | 0 | 0 | 0 | 7.6248 | 2.919 | 2.3356 | 1.8966 | 1.8984 | 0 | 0 | 0 | 0 | 0 | 15.6921 | 0 | 0 | 0 | 0 | 0 | 0 | 0.017869 | 0 | 0 | 60 | 1 | 4 | 4 | 4 | 4 | 0 | 0 | 0 | 0 | 0 | 0 | 0 | 0
2014-05-25 | 22時 | 0 | 0 | 0.90599 | 0 | 1.092 | 0 | 0 | 0 | 0 | 0 | 0 | 0 | 0 | 0 | 0 | 0 | 0 | 0 | 1 | 0 | 0 | 0 | 0 | 0 | 0 | 0 | 0 | 0 | 0 | 0 | 0 | 0 | 0 | 0 | 0 | 0 | 0 | 0 | 0 | 0 | 0 | 0 | 0 | 0 | 15.6921 | 0 | 0 | 0 | 0 | 0 | 0 | 0 | 0 | 0 | 7.6248 | 2.919 | 2.3356 | 1.8966 | 1.8984 | 0 | 0 | 0 | 0 | 0 | 15.6921 | 0 | 0 | 0 | 0 | 0 | 0 | 0.022576 | 0 | 0.0016536 | 60 | 1 | 4 | 4 | 4 | 4 | 0 | 0 | 0 | 0 | 0 | 0 | 0 | 0
2014-05-25 | 23時 | 0.0011185 | 0.96509 | 0.90599 | 1.0153 | 1.0426 | 0.0011185 | 0.00031423 | 0.00080425 | 19.9691 | 0.17055 | 15.6921 | 0 | 0 | 0 | 0 | 0.073821 | 0.004489 | 0.073821 | 1 | 0.073821 | 0 | 0 | 0 | 0 | 0.004489 | 0 | 0 | 0 | 0 | 0.0033801 | 0 | 0 | 0 | 0 | 0.070441 | 0 | 0 | 0 | 0 | 0.070441 | 0 | 0 | 0 | 0 | 15.6921 | 0 | 0 | 0 | 0 | 0 | 0 | 0 | 0 | 0 | 7.6248 | 2.919 | 2.3356 | 1.8966 | 1.8984 | 0 | 0 | 0 | 0 | 0 | 15.6921 | 0 | 0 | 0 | 0 | 0.070441 | 0 | 0.021835 | 0.0040305 | 0.023314 | 60 | 1 | 4 | 4 | 4 | 4 | 0 | 0 | 0 | 0 | 0 | 0 | 0 | 0
2014-05-26 | 0時 | 0.0013037 | 1.001 | 0.90599 | 1.0153 | 1.0426 | 0.0013037 | 0.00046947 | 0.0008342 | 19.9544 | 0.25495 | 15.6921 | 0 | 0 | 0 | 0 | 0.11035 | 0.0067067 | 0.11035 | 1 | 0.11035 | 0 | 0 | 0 | 0 | 0.0067067 | 0 | 0 | 0 | 0 | 0.00511 | 0 | 0 | 0 | 0 | 0.10524 | 0 | 0 | 0 | 0 | 0.10524 | 0 | 0 | 0 | 0 | 15.6921 | 0 | 0 | 0 | 0 | 0 | 0 | 0 | 0 | 0 | 7.6248 | 2.919 | 2.3356 | 1.8966 | 1.8984 | 0 | 0 | 0 | 0 | 0 | 15.6921 | 0 | 0 | 0 | 0 | 0.10524 | 0 | 0.028231 | 0.021133 | 0.030345 | 60 | 1 | 4 | 4 | 4 | 4 | 0 | 0 | 0 | 0 | 0 | 0 | 0 | 0
2014-05-26 | 1時 | 0.006158 | 1.9427 | 0.90599 | 1.0158 | 1.0432 | 0.006158 | 0.0045391 | 0.0016189 | 19.7234 | 2.4662 | 15.6921 | 0 | 0 | 0 | 0 | 1.0675 | 0.064845 | 1.0675 | 1 | 1.0675 | 0 | 0 | 0 | 0 | 0.064845 | 0 | 0 | 0 | 0 | 0.049914 | 0 | 0 | 0 | 0 | 1.0175 | 0 | 0 | 0 | 0 | 1.0175 | 0 | 0 | 0 | 0 | 15.6921 | 0 | 0 | 0 | 0 | 0 | 0 | 0 | 0 | 0 | 7.6248 | 2.919 | 2.3356 | 1.8966 | 1.8984 | 0 | 0 | 0 | 0 | 0 | 15.6921 | 0 | 0 | 0 | 0 | 1.0175 | 0 | 0.081857 | 0.026383 | 0.1716 | 60 | 1 | 4 | 4 | 4 | 4 | 0 | 0 | 0 | 0 | 0 | 0 | 0 | 0
2014-05-26 | 2時 | 0.012089 | 3.0951 | 0.90599 | 1.0156 | 1.0429 | 0.012089 | 0.0095094 | 0.0025792 | 19.8407 | 5.1688 | 15.6921 | 0 | 0 | 0 | 0 | 2.2372 | 0.13585 | 2.2372 | 1 | 2.2372 | 0 | 0 | 0 | 0 | 0.13585 | 0 | 0 | 0 | 0 | 0.10548 | 0 | 0 | 0 | 0 | 2.1317 | 0 | 0 | 0 | 0 | 2.1317 | 0 | 0 | 0 | 0 | 15.6921 | 0 | 0 | 0 | 0 | 0 | 0 | 0 | 0 | 0 | 7.6248 | 2.919 | 2.3356 | 1.8966 | 1.8984 | 0 | 0 | 0 | 0 | 0 | 15.6921 | 0 | 0 | 0 | 0 | 2.1317 | 0 | 0.35393 | 0.19494 | 0.53904 | 60 | 1 | 4 | 4 | 4 | 4 | 0 | 0 | 0 | 0 | 0 | 0 | 0 | 0
2014-05-26 | 3時 | 0.014443 | 3.5538 | 0.90599 | 1.0152 | 1.0425 | 0.014443 | 0.011482 | 0.0029615 | 20.0092 | 6.2418 | 15.6921 | 0 | 0 | 0 | 0 | 2.7016 | 0.16403 | 2.7016 | 1 | 2.7016 | 0 | 0 | 0 | 0 | 0.16403 | 0 | 0 | 0 | 0 | 0.12773 | 0 | 0 | 0 | 0 | 2.5739 | 0 | 0 | 0 | 0 | 2.5739 | 0 | 0 | 0 | 0 | 15.6921 | 0 | 0 | 0 | 0 | 0 | 0 | 0 | 0 | 0 | 7.6248 | 2.919 | 2.3356 | 1.8966 | 1.8984 | 0 | 0 | 0 | 0 | 0 | 15.6921 | 0 | 0 | 0 | 0 | 2.5739 | 0 | 0.66837 | 0.50362 | 0.73884 | 60 | 1 | 4 | 4 | 4 | 4 | 0 | 0 | 0 | 0 | 0 | 0 | 0 | 0
2014-05-26 | 4時 | 0.0098267 | 2.655 | 0.90599 | 1.0158 | 1.0431 | 0.0098267 | 0.0076142 | 0.0022125 | 19.7441 | 4.1378 | 15.6921 | 0 | 0 | 0 | 0 | 1.791 | 0.10877 | 1.791 | 1 | 1.791 | 0 | 0 | 0 | 0 | 0.10877 | 0 | 0 | 0 | 0 | 0.084093 | 0 | 0 | 0 | 0 | 1.7069 | 0 | 0 | 0 | 0 | 1.7069 | 0 | 0 | 0 | 0 | 15.6921 | 0 | 0 | 0 | 0 | 0 | 0 | 0 | 0 | 0 | 7.6248 | 2.919 | 2.3356 | 1.8966 | 1.8984 | 0 | 0 | 0 | 0 | 0 | 15.6921 | 0 | 0 | 0 | 0 | 1.7069 | 0 | 0.61963 | 0.45769 | 0.55977 | 60 | 1 | 4 | 4 | 4 | 4 | 0 | 0 | 0 | 0 | 0 | 0 | 0 | 0
2014-05-26 | 5時 | 0.004703 | 1.6598 | 0.90599 | 1.0158 | 1.0431 | 0.004703 | 0.0033198 | 0.0013832 | 19.7618 | 1.802 | 15.6921 | 0 | 0 | 0 | 0 | 0.77998 | 0.047426 | 0.77998 | 1 | 0.77998 | 0 | 0 | 0 | 0 | 0.047426 | 0 | 0 | 0 | 0 | 0.035764 | 0 | 0 | 0 | 0 | 0.74421 | 0 | 0 | 0 | 0 | 0.74421 | 0 | 0 | 0 | 0 | 15.6921 | 0 | 0 | 0 | 0 | 0 | 0 | 0 | 0 | 0 | 7.6248 | 2.919 | 2.3356 | 1.8966 | 1.8984 | 0 | 0 | 0 | 0 | 0 | 15.6921 | 0 | 0 | 0 | 0 | 0.74421 | 0 | 0.64853 | 0.27851 | 0.21454 | 60 | 1 | 4 | 4 | 4 | 4 | 0 | 0 | 0 | 0 | 0 | 0 | 0 | 0
2014-05-26 | 6時 | 0.00080048 | 0.90344 | 0.90599 | 1.0152 | 1.0425 | 0.00080048 | 4.7618e-05 | 0.00075286 | 19.9952 | 0.025796 | 15.6921 | 0 | 0 | 0 | 0 | 0.011165 | 0.00068025 | 0.011165 | 1 | 0.011165 | 0 | 0 | 0 | 0 | 0.00068025 | 0 | 0 | 0 | 0 | 0.00049092 | 0 | 0 | 0 | 0 | 0.010675 | 0 | 0 | 0 | 0 | 0.010675 | 0 | 0 | 0 | 0 | 15.6921 | 0 | 0 | 0 | 0 | 0 | 0 | 0 | 0 | 0 | 7.6248 | 2.919 | 2.3356 | 1.8966 | 1.8984 | 0 | 0 | 0 | 0 | 0 | 15.6921 | 0 | 0 | 0 | 0 | 0.010675 | 0 | 0.54922 | 0.20577 | 0.048823 | 60 | 1 | 4 | 4 | 4 | 4 | 0 | 0 | 0 | 0 | 0 | 0 | 0 | 0
2014-05-26 | 7時 | 0 | 0 | 0.90599 | 0 | 1.092 | 0 | 0 | 0 | 0 | 0 | 0 | 0 | 0 | 0 | 0 | 0 | 0 | 0 | 1 | 0 | 0 | 0 | 0 | 0 | 0 | 0 | 0 | 0 | 0 | 0 | 0 | 0 | 0 | 0 | 0 | 0 | 0 | 0 | 0 | 0 | 0 | 0 | 0 | 0 | 15.6921 | 0 | 0 | 0 | 0 | 0 | 0 | 0 | 0 | 0 | 7.6248 | 2.919 | 2.3356 | 1.8966 | 1.8984 | 0 | 0 | 0 | 0 | 0 | 15.6921 | 0 | 0 | 0 | 0 | 0 | 0 | 0.061414 | 0.011552 | 0.0087491 | 60 | 1 | 4 | 4 | 4 | 4 | 0 | 0 | 0 | 0 | 0 | 0 | 0 | 0
2014-05-26 | 8時 | 0 | 0 | 0.90599 | 0 | 1.092 | 0 | 0 | 0 | 0 | 0 | 0 | 0 | 0 | 0 | 0 | 0 | 0 | 0 | 1 | 0 | 0 | 0 | 0 | 0 | 0 | 0 | 0 | 0 | 0 | 0 | 0 | 0 | 0 | 0 | 0 | 0 | 0 | 0 | 0 | 0 | 0 | 0 | 0 | 0 | 15.6921 | 0 | 0 | 0 | 0 | 0 | 0 | 0 | 0 | 0 | 7.6248 | 2.919 | 2.3356 | 1.8966 | 1.8984 | 0 | 0 | 0 | 0 | 0 | 15.6921 | 0 | 0 | 0 | 0 | 0 | 0 | 0 | 0 | 0 | 60 | 1 | 4 | 4 | 4 | 4 | 0 | 0 | 0 | 0 | 0 | 0 | 0 | 0
2014-05-26 | 9時 | 0 | 0 | 0.90599 | 0 | 1.092 | 0 | 0 | 0 | 0 | 0 | 0 | 0 | 0 | 0 | 0 | 0 | 0 | 0 | 1 | 0 | 0 | 0 | 0 | 0 | 0 | 0 | 0 | 0 | 0 | 0 | 0 | 0 | 0 | 0 | 0 | 0 | 0 | 0 | 0 | 0 | 0 | 0 | 0 | 0 | 15.6921 | 0 | 0 | 0 | 0 | 0 | 0 | 0 | 0 | 0 | 7.6248 | 2.919 | 2.3356 | 1.8966 | 1.8984 | 0 | 0 | 0 | 0 | 0 | 15.6921 | 0 | 0 | 0 | 0 | 0 | 0 | 0 | 0 | 0 | 60 | 1 | 4 | 4 | 4 | 4 | 0 | 0 | 0 | 0 | 0 | 0 | 0 | 0
2014-05-26 | 10時 | 0 | 0 | 0.90599 | 0 | 1.092 | 0 | 0 | 0 | 0 | 0 | 0 | 0 | 0 | 0 | 0 | 0 | 0 | 0 | 1 | 0 | 0 | 0 | 0 | 0 | 0 | 0 | 0 | 0 | 0 | 0 | 0 | 0 | 0 | 0 | 0 | 0 | 0 | 0 | 0 | 0 | 0 | 0 | 0 | 0 | 15.6921 | 0 | 0 | 0 | 0 | 0 | 0 | 0 | 0 | 0 | 7.6248 | 2.919 | 2.3356 | 1.8966 | 1.8984 | 0 | 0 | 0 | 0 | 0 | 15.6921 | 0 | 0 | 0 | 0 | 0 | 0 | 0 | 0 | 0 | 60 | 1 | 4 | 4 | 4 | 4 | 0 | 0 | 0 | 0 | 0 | 0 | 0 | 0
2014-05-26 | 11時 | 0 | 0 | 0.90599 | 0 | 1.092 | 0 | 0 | 0 | 0 | 0 | 0 | 0 | 0 | 0 | 0 | 0 | 0 | 0 | 1 | 0 | 0 | 0 | 0 | 0 | 0 | 0 | 0 | 0 | 0 | 0 | 0 | 0 | 0 | 0 | 0 | 0 | 0 | 0 | 0 | 0 | 0 | 0 | 0 | 0 | 15.6921 | 0 | 0 | 0 | 0 | 0 | 0 | 0 | 0 | 0 | 7.6248 | 2.919 | 2.3356 | 1.8966 | 1.8984 | 0 | 0 | 0 | 0 | 0 | 15.6921 | 0 | 0 | 0 | 0 | 0 | 0 | 0 | 0 | 0 | 60 | 1 | 4 | 4 | 4 | 4 | 0 | 0 | 0 | 0 | 0 | 0 | 0 | 0
2014-05-26 | 12時 | 0 | 0 | 0.90599 | 0 | 1.092 | 0 | 0 | 0 | 0 | 0 | 0 | 0 | 0 | 0 | 0 | 0 | 0 | 0 | 1 | 0 | 0 | 0 | 0 | 0 | 0 | 0 | 0 | 0 | 0 | 0 | 0 | 0 | 0 | 0 | 0 | 0 | 0 | 0 | 0 | 0 | 0 | 0 | 0 | 0 | 15.6921 | 0 | 0 | 0 | 0 | 0 | 0 | 0 | 0 | 0 | 7.6248 | 2.919 | 2.3356 | 1.8966 | 1.8984 | 0 | 0 | 0 | 0 | 0 | 15.6921 | 0 | 0 | 0 | 0 | 0 | 0 | 0 | 0 | 0 | 60 | 1 | 4 | 4 | 4 | 4 | 0 | 0 | 0 | 0 | 0 | 0 | 0 | 0
2014-05-26 | 13時 | 0 | 0 | 0.90599 | 0 | 1.092 | 0 | 0 | 0 | 0 | 0 | 0 | 0 | 0 | 0 | 0 | 0 | 0 | 0 | 1 | 0 | 0 | 0 | 0 | 0 | 0 | 0 | 0 | 0 | 0 | 0 | 0 | 0 | 0 | 0 | 0 | 0 | 0 | 0 | 0 | 0 | 0 | 0 | 0 | 0 | 15.6921 | 0 | 0 | 0 | 0 | 0 | 0 | 0 | 0 | 0 | 7.6248 | 2.919 | 2.3356 | 1.8966 | 1.8984 | 0 | 0 | 0 | 0 | 0 | 15.6921 | 0 | 0 | 0 | 0 | 0 | 0 | 0 | 0 | 0 | 60 | 1 | 4 | 4 | 4 | 4 | 0 | 0 | 0 | 0 | 0 | 0 | 0 | 0
2014-05-26 | 14時 | 0 | 0 | 0.90599 | 0 | 1.092 | 0 | 0 | 0 | 0 | 0 | 0 | 0 | 0 | 0 | 0 | 0 | 0 | 0 | 1 | 0 | 0 | 0 | 0 | 0 | 0 | 0 | 0 | 0 | 0 | 0 | 0 | 0 | 0 | 0 | 0 | 0 | 0 | 0 | 0 | 0 | 0 | 0 | 0 | 0 | 15.6921 | 0 | 0 | 0 | 0 | 0 | 0 | 0 | 0 | 0 | 7.6248 | 2.919 | 2.3356 | 1.8966 | 1.8984 | 0 | 0 | 0 | 0 | 0 | 15.6921 | 0 | 0 | 0 | 0 | 0 | 0 | 0 | 0 | 0 | 60 | 1 | 4 | 4 | 4 | 4 | 0 | 0 | 0 | 0 | 0 | 0 | 0 | 0
2014-05-26 | 15時 | 0 | 0 | 0.90599 | 0 | 1.092 | 0 | 0 | 0 | 0 | 0 | 0 | 0 | 0 | 0 | 0 | 0 | 0 | 0 | 1 | 0 | 0 | 0 | 0 | 0 | 0 | 0 | 0 | 0 | 0 | 0 | 0 | 0 | 0 | 0 | 0 | 0 | 0 | 0 | 0 | 0 | 0 | 0 | 0 | 0 | 15.6921 | 0 | 0 | 0 | 0 | 0 | 0 | 0 | 0 | 0 | 7.6248 | 2.919 | 2.3356 | 1.8966 | 1.8984 | 0 | 0 | 0 | 0 | 0 | 15.6921 | 0 | 0 | 0 | 0 | 0 | 0 | 0 | 0 | 0 | 60 | 1 | 4 | 4 | 4 | 4 | 0 | 0 | 0 | 0 | 0 | 0 | 0 | 0
2014-05-26 | 16時 | 0 | 0 | 0.90599 | 0 | 1.092 | 0 | 0 | 0 | 0 | 0 | 0 | 0 | 0 | 0 | 0 | 0 | 0 | 0 | 1 | 0 | 0 | 0 | 0 | 0 | 0 | 0 | 0 | 0 | 0 | 0 | 0 | 0 | 0 | 0 | 0 | 0 | 0 | 0 | 0 | 0 | 0 | 0 | 0 | 0 | 15.6921 | 0 | 0 | 0 | 0 | 0 | 0 | 0 | 0 | 0 | 7.6248 | 2.919 | 2.3356 | 1.8966 | 1.8984 | 0 | 0 | 0 | 0 | 0 | 15.6921 | 0 | 0 | 0 | 0 | 0 | 0 | 0 | 0 | 0 | 60 | 1 | 4 | 4 | 4 | 4 | 0 | 0 | 0 | 0 | 0 | 0 | 0 | 0
2014-05-26 | 17時 | 0 | 0 | 0.90599 | 0 | 1.092 | 0 | 0 | 0 | 0 | 0 | 0 | 0 | 0 | 0 | 0 | 0 | 0 | 0 | 1 | 0 | 0 | 0 | 0 | 0 | 0 | 0 | 0 | 0 | 0 | 0 | 0 | 0 | 0 | 0 | 0 | 0 | 0 | 0 | 0 | 0 | 0 | 0 | 0 | 0 | 15.6921 | 0 | 0 | 0 | 0 | 0 | 0 | 0 | 0 | 0 | 7.6248 | 2.919 | 2.3356 | 1.8966 | 1.8984 | 0 | 0 | 0 | 0 | 0 | 15.6921 | 0 | 0 | 0 | 0 | 0 | 0 | 0 | 0 | 0 | 60 | 1 | 4 | 4 | 4 | 4 | 0 | 0 | 0 | 0 | 0 | 0 | 0 | 0
2014-05-26 | 18時 | 0 | 0 | 0.90599 | 0 | 1.092 | 0 | 0 | 0 | 0 | 0 | 0 | 0 | 0 | 0 | 0 | 0 | 0 | 0 | 1 | 0 | 0 | 0 | 0 | 0 | 0 | 0 | 0 | 0 | 0 | 0 | 0 | 0 | 0 | 0 | 0 | 0 | 0 | 0 | 0 | 0 | 0 | 0 | 0 | 0 | 15.6921 | 0 | 0 | 0 | 0 | 0 | 0 | 0 | 0 | 0 | 7.6248 | 2.919 | 2.3356 | 1.8966 | 1.8984 | 0 | 0 | 0 | 0 | 0 | 15.6921 | 0 | 0 | 0 | 0 | 0 | 0 | 0 | 0 | 0 | 60 | 1 | 4 | 4 | 4 | 4 | 0 | 0 | 0 | 0 | 0 | 0 | 0 | 0
2014-05-26 | 19時 | 0 | 0 | 0.90599 | 0 | 1.092 | 0 | 0 | 0 | 0 | 0 | 0 | 0 | 0 | 0 | 0 | 0 | 0 | 0 | 1 | 0 | 0 | 0 | 0 | 0 | 0 | 0 | 0 | 0 | 0 | 0 | 0 | 0 | 0 | 0 | 0 | 0 | 0 | 0 | 0 | 0 | 0 | 0 | 0 | 0 | 15.6921 | 0 | 0 | 0 | 0 | 0 | 0 | 0 | 0 | 0 | 7.6248 | 2.919 | 2.3356 | 1.8966 | 1.8984 | 0 | 0 | 0 | 0 | 0 | 15.6921 | 0 | 0 | 0 | 0 | 0 | 0 | 0 | 0 | 0 | 60 | 1 | 4 | 4 | 4 | 4 | 0 | 0 | 0 | 0 | 0 | 0 | 0 | 0
2014-05-26 | 20時 | 0 | 0 | 0.90599 | 0 | 1.092 | 0 | 0 | 0 | 0 | 0 | 0 | 0 | 0 | 0 | 0 | 0 | 0 | 0 | 1 | 0 | 0 | 0 | 0 | 0 | 0 | 0 | 0 | 0 | 0 | 0 | 0 | 0 | 0 | 0 | 0 | 0 | 0 | 0 | 0 | 0 | 0 | 0 | 0 | 0 | 15.6921 | 0 | 0 | 0 | 0 | 0 | 0 | 0 | 0 | 0 | 7.6248 | 2.919 | 2.3356 | 1.8966 | 1.8984 | 0 | 0 | 0 | 0 | 0 | 15.6921 | 0 | 0 | 0 | 0 | 0 | 0 | 0 | 0 | 0 | 60 | 1 | 4 | 4 | 4 | 4 | 0 | 0 | 0 | 0 | 0 | 0 | 0 | 0
2014-05-26 | 21時 | 0 | 0 | 0.90599 | 0 | 1.092 | 0 | 0 | 0 | 0 | 0 | 0 | 0 | 0 | 0 | 0 | 0 | 0 | 0 | 1 | 0 | 0 | 0 | 0 | 0 | 0 | 0 | 0 | 0 | 0 | 0 | 0 | 0 | 0 | 0 | 0 | 0 | 0 | 0 | 0 | 0 | 0 | 0 | 0 | 0 | 15.6921 | 0 | 0 | 0 | 0 | 0 | 0 | 0 | 0 | 0 | 7.6248 | 2.919 | 2.3356 | 1.8966 | 1.8984 | 0 | 0 | 0 | 0 | 0 | 15.6921 | 0 | 0 | 0 | 0 | 0 | 0 | 0 | 0 | 0 | 60 | 1 | 4 | 4 | 4 | 4 | 0 | 0 | 0 | 0 | 0 | 0 | 0 | 0
2014-05-26 | 22時 | 0 | 0 | 0.90599 | 0 | 1.092 | 0 | 0 | 0 | 0 | 0 | 0 | 0 | 0 | 0 | 0 | 0 | 0 | 0 | 1 | 0 | 0 | 0 | 0 | 0 | 0 | 0 | 0 | 0 | 0 | 0 | 0 | 0 | 0 | 0 | 0 | 0 | 0 | 0 | 0 | 0 | 0 | 0 | 0 | 0 | 15.6921 | 0 | 0 | 0 | 0 | 0 | 0 | 0 | 0 | 0 | 7.6248 | 2.919 | 2.3356 | 1.8966 | 1.8984 | 0 | 0 | 0 | 0 | 0 | 15.6921 | 0 | 0 | 0 | 0 | 0 | 0 | 0 | 0 | 0 | 60 | 1 | 4 | 4 | 4 | 4 | 0 | 0 | 0 | 0 | 0 | 0 | 0 | 0
2014-05-26 | 23時 | 0 | 0 | 0.90599 | 0 | 1.092 | 0 | 0 | 0 | 0 | 0 | 0 | 0 | 0 | 0 | 0 | 0 | 0 | 0 | 1 | 0 | 0 | 0 | 0 | 0 | 0 | 0 | 0 | 0 | 0 | 0 | 0 | 0 | 0 | 0 | 0 | 0 | 0 | 0 | 0 | 0 | 0 | 0 | 0 | 0 | 15.6921 | 0 | 0 | 0 | 0 | 0 | 0 | 0 | 0 | 0 | 7.6248 | 2.919 | 2.3356 | 1.8966 | 1.8984 | 0 | 0 | 0 | 0 | 0 | 15.6921 | 0 | 0 | 0 | 0 | 0 | 0 | 0 | 0 | 0 | 60 | 1 | 4 | 4 | 4 | 4 | 0 | 0 | 0 | 0 | 0 | 0 | 0 | 0
2014-05-27 | 0時 | 0 | 0 | 0.90599 | 0 | 1.092 | 0 | 0 | 0 | 0 | 0 | 0 | 0 | 0 | 0 | 0 | 0 | 0 | 0 | 1 | 0 | 0 | 0 | 0 | 0 | 0 | 0 | 0 | 0 | 0 | 0 | 0 | 0 | 0 | 0 | 0 | 0 | 0 | 0 | 0 | 0 | 0 | 0 | 0 | 0 | 15.6921 | 0 | 0 | 0 | 0 | 0 | 0 | 0 | 0 | 0 | 7.6248 | 2.919 | 2.3356 | 1.8966 | 1.8984 | 0 | 0 | 0 | 0 | 0 | 15.6921 | 0 | 0 | 0 | 0 | 0 | 0 | 0 | 0 | 0 | 60 | 1 | 4 | 4 | 4 | 4 | 0 | 0 | 0 | 0 | 0 | 0 | 0 | 0
2014-05-27 | 1時 | 0 | 0 | 0.90599 | 0 | 1.092 | 0 | 0 | 0 | 0 | 0 | 0 | 0 | 0 | 0 | 0 | 0 | 0 | 0 | 1 | 0 | 0 | 0 | 0 | 0 | 0 | 0 | 0 | 0 | 0 | 0 | 0 | 0 | 0 | 0 | 0 | 0 | 0 | 0 | 0 | 0 | 0 | 0 | 0 | 0 | 15.6921 | 0 | 0 | 0 | 0 | 0 | 0 | 0 | 0 | 0 | 7.6248 | 2.919 | 2.3356 | 1.8966 | 1.8984 | 0 | 0 | 0 | 0 | 0 | 15.6921 | 0 | 0 | 0 | 0 | 0 | 0 | 0 | 0 | 0 | 60 | 1 | 4 | 4 | 4 | 4 | 0 | 0 | 0 | 0 | 0 | 0 | 0 | 0
2014-05-27 | 2時 | 0.0010205 | 0.94607 | 0.90599 | 1.0152 | 1.0426 | 0.0010205 | 0.00023212 | 0.00078839 | 19.977 | 0.12588 | 15.6921 | 0 | 0 | 0 | 0 | 0.054486 | 0.0033159 | 0.054486 | 1 | 0.054486 | 0 | 0 | 0 | 0 | 0.0033159 | 0 | 0 | 0 | 0 | 0.0024523 | 0 | 0 | 0 | 0 | 0.052034 | 0 | 0 | 0 | 0 | 0.052034 | 0 | 0 | 0 | 0 | 15.6921 | 0 | 0 | 0 | 0 | 0 | 0 | 0 | 0 | 0 | 7.6248 | 2.919 | 2.3356 | 1.8966 | 1.8984 | 0 | 0 | 0 | 0 | 0 | 15.6921 | 0 | 0 | 0 | 0 | 0.052034 | 0 | 0 | 0 | 0.0010047 | 60 | 1 | 4 | 4 | 4 | 4 | 0 | 0 | 0 | 0 | 0 | 0 | 0 | 0
2014-05-27 | 3時 | 0.001186 | 0.97817 | 0.90599 | 1.0153 | 1.0426 | 0.001186 | 0.00037081 | 0.00081514 | 19.9637 | 0.20125 | 15.6921 | 0 | 0 | 0 | 0 | 0.087109 | 0.0052973 | 0.087109 | 1 | 0.087109 | 0 | 0 | 0 | 0 | 0.0052973 | 0 | 0 | 0 | 0 | 0.0039828 | 0 | 0 | 0 | 0 | 0.083126 | 0 | 0 | 0 | 0 | 0.083126 | 0 | 0 | 0 | 0 | 15.6921 | 0 | 0 | 0 | 0 | 0 | 0 | 0 | 0 | 0 | 7.6248 | 2.919 | 2.3356 | 1.8966 | 1.8984 | 0 | 0 | 0 | 0 | 0 | 15.6921 | 0 | 0 | 0 | 0 | 0.083126 | 0 | 0.0086049 | 0.0032289 | 0.020834 | 60 | 1 | 4 | 4 | 4 | 4 | 0 | 0 | 0 | 0 | 0 | 0 | 0 | 0
2014-05-27 | 4時 | 0.0011593 | 0.97295 | 0.90599 | 1.0153 | 1.0426 | 0.0011593 | 0.00034846 | 0.00081079 | 19.9658 | 0.189 | 15.6921 | 0 | 0 | 0 | 0 | 0.081807 | 0.004978 | 0.081807 | 1 | 0.081807 | 0 | 0 | 0 | 0 | 0.004978 | 0 | 0 | 0 | 0 | 0.0036926 | 0 | 0 | 0 | 0 | 0.078114 | 0 | 0 | 0 | 0 | 0.078114 | 0 | 0 | 0 | 0 | 15.6921 | 0 | 0 | 0 | 0 | 0 | 0 | 0 | 0 | 0 | 7.6248 | 2.919 | 2.3356 | 1.8966 | 1.8984 | 0 | 0 | 0 | 0 | 0 | 15.6921 | 0 | 0 | 0 | 0 | 0.078114 | 0 | 0.017169 | 0.013202 | 0.020058 | 60 | 1 | 4 | 4 | 4 | 4 | 0 | 0 | 0 | 0 | 0 | 0 | 0 | 0
2014-05-27 | 5時 | 0.0010485 | 0.95143 | 0.90599 | 1.0152 | 1.0426 | 0.0010485 | 0.00025563 | 0.00079286 | 19.9748 | 0.13847 | 15.6921 | 0 | 0 | 0 | 0 | 0.059933 | 0.0036519 | 0.059933 | 1 | 0.059933 | 0 | 0 | 0 | 0 | 0.0036519 | 0 | 0 | 0 | 0 | 0.0026273 | 0 | 0 | 0 | 0 | 0.057305 | 0 | 0 | 0 | 0 | 0.057305 | 0 | 0 | 0 | 0 | 15.6921 | 0 | 0 | 0 | 0 | 0 | 0 | 0 | 0 | 0 | 7.6248 | 2.919 | 2.3356 | 1.8966 | 1.8984 | 0 | 0 | 0 | 0 | 0 | 15.6921 | 0 | 0 | 0 | 0 | 0.057305 | 0 | 0.012258 | 0.0091157 | 0.012233 | 60 | 1 | 4 | 4 | 4 | 4 | 0 | 0 | 0 | 0 | 0 | 0 | 0 | 0
2014-05-27 | 6時 | 0.00086286 | 0.91546 | 0.90599 | 1.0152 | 1.0425 | 0.00086286 | 9.9976e-05 | 0.00076288 | 19.99 | 0.054017 | 15.6921 | 0 | 0 | 0 | 0 | 0.02338 | 0.0014282 | 0.02338 | 1 | 0.02338 | 0 | 0 | 0 | 0 | 0.0014282 | 0 | 0 | 0 | 0 | 0.00096842 | 0 | 0 | 0 | 0 | 0.022412 | 0 | 0 | 0 | 0 | 0.022412 | 0 | 0 | 0 | 0 | 15.6921 | 0 | 0 | 0 | 0 | 0 | 0 | 0 | 0 | 0 | 7.6248 | 2.919 | 2.3356 | 1.8966 | 1.8984 | 0 | 0 | 0 | 0 | 0 | 15.6921 | 0 | 0 | 0 | 0 | 0.022412 | 0 | 0.0084772 | 0 | 0 | 60 | 1 | 4 | 4 | 4 | 4 | 0 | 0 | 0 | 0 | 0 | 0 | 0 | 0
2014-05-27 | 7時 | 0 | 0 | 0.90599 | 0 | 1.092 | 0 | 0 | 0 | 0 | 0 | 0 | 0 | 0 | 0 | 0 | 0 | 0 | 0 | 1 | 0 | 0 | 0 | 0 | 0 | 0 | 0 | 0 | 0 | 0 | 0 | 0 | 0 | 0 | 0 | 0 | 0 | 0 | 0 | 0 | 0 | 0 | 0 | 0 | 0 | 15.6921 | 0 | 0 | 0 | 0 | 0 | 0 | 0 | 0 | 0 | 7.6248 | 2.919 | 2.3356 | 1.8966 | 1.8984 | 0 | 0 | 0 | 0 | 0 | 15.6921 | 0 | 0 | 0 | 0 | 0 | 0 | 0.0017492 | 0 | 0 | 60 | 1 | 4 | 4 | 4 | 4 | 0 | 0 | 0 | 0 | 0 | 0 | 0 | 0
2014-05-27 | 8時 | 0 | 0 | 0.90599 | 0 | 1.092 | 0 | 0 | 0 | 0 | 0 | 0 | 0 | 0 | 0 | 0 | 0 | 0 | 0 | 1 | 0 | 0 | 0 | 0 | 0 | 0 | 0 | 0 | 0 | 0 | 0 | 0 | 0 | 0 | 0 | 0 | 0 | 0 | 0 | 0 | 0 | 0 | 0 | 0 | 0 | 15.6921 | 0 | 0 | 0 | 0 | 0 | 0 | 0 | 0 | 0 | 7.6248 | 2.919 | 2.3356 | 1.8966 | 1.8984 | 0 | 0 | 0 | 0 | 0 | 15.6921 | 0 | 0 | 0 | 0 | 0 | 0 | 0 | 0 | 0 | 60 | 1 | 4 | 4 | 4 | 4 | 0 | 0 | 0 | 0 | 0 | 0 | 0 | 0
2014-05-27 | 9時 | 0 | 0 | 0.90599 | 0 | 1.092 | 0 | 0 | 0 | 0 | 0 | 0 | 0 | 0 | 0 | 0 | 0 | 0 | 0 | 1 | 0 | 0 | 0 | 0 | 0 | 0 | 0 | 0 | 0 | 0 | 0 | 0 | 0 | 0 | 0 | 0 | 0 | 0 | 0 | 0 | 0 | 0 | 0 | 0 | 0 | 15.6921 | 0 | 0 | 0 | 0 | 0 | 0 | 0 | 0 | 0 | 7.6248 | 2.919 | 2.3356 | 1.8966 | 1.8984 | 0 | 0 | 0 | 0 | 0 | 15.6921 | 0 | 0 | 0 | 0 | 0 | 0 | 0 | 0 | 0 | 60 | 1 | 4 | 4 | 4 | 4 | 0 | 0 | 0 | 0 | 0 | 0 | 0 | 0
2014-05-27 | 10時 | 0 | 0 | 0.90599 | 0 | 1.092 | 0 | 0 | 0 | 0 | 0 | 0 | 0 | 0 | 0 | 0 | 0 | 0 | 0 | 1 | 0 | 0 | 0 | 0 | 0 | 0 | 0 | 0 | 0 | 0 | 0 | 0 | 0 | 0 | 0 | 0 | 0 | 0 | 0 | 0 | 0 | 0 | 0 | 0 | 0 | 15.6921 | 0 | 0 | 0 | 0 | 0 | 0 | 0 | 0 | 0 | 7.6248 | 2.919 | 2.3356 | 1.8966 | 1.8984 | 0 | 0 | 0 | 0 | 0 | 15.6921 | 0 | 0 | 0 | 0 | 0 | 0 | 0 | 0 | 0 | 60 | 1 | 4 | 4 | 4 | 4 | 0 | 0 | 0 | 0 | 0 | 0 | 0 | 0
2014-05-27 | 11時 | 0 | 0 | 0.90599 | 0 | 1.092 | 0 | 0 | 0 | 0 | 0 | 0 | 0 | 0 | 0 | 0 | 0 | 0 | 0 | 1 | 0 | 0 | 0 | 0 | 0 | 0 | 0 | 0 | 0 | 0 | 0 | 0 | 0 | 0 | 0 | 0 | 0 | 0 | 0 | 0 | 0 | 0 | 0 | 0 | 0 | 15.6921 | 0 | 0 | 0 | 0 | 0 | 0 | 0 | 0 | 0 | 7.6248 | 2.919 | 2.3356 | 1.8966 | 1.8984 | 0 | 0 | 0 | 0 | 0 | 15.6921 | 0 | 0 | 0 | 0 | 0 | 0 | 0 | 0 | 0 | 60 | 1 | 4 | 4 | 4 | 4 | 0 | 0 | 0 | 0 | 0 | 0 | 0 | 0
2014-05-27 | 12時 | 0 | 0 | 0.90599 | 0 | 1.092 | 0 | 0 | 0 | 0 | 0 | 0 | 0 | 0 | 0 | 0 | 0 | 0 | 0 | 1 | 0 | 0 | 0 | 0 | 0 | 0 | 0 | 0 | 0 | 0 | 0 | 0 | 0 | 0 | 0 | 0 | 0 | 0 | 0 | 0 | 0 | 0 | 0 | 0 | 0 | 15.6921 | 0 | 0 | 0 | 0 | 0 | 0 | 0 | 0 | 0 | 7.6248 | 2.919 | 2.3356 | 1.8966 | 1.8984 | 0 | 0 | 0 | 0 | 0 | 15.6921 | 0 | 0 | 0 | 0 | 0 | 0 | 0 | 0 | 0 | 60 | 1 | 4 | 4 | 4 | 4 | 0 | 0 | 0 | 0 | 0 | 0 | 0 | 0
2014-05-27 | 13時 | 0 | 0 | 0.90599 | 0 | 1.092 | 0 | 0 | 0 | 0 | 0 | 0 | 0 | 0 | 0 | 0 | 0 | 0 | 0 | 1 | 0 | 0 | 0 | 0 | 0 | 0 | 0 | 0 | 0 | 0 | 0 | 0 | 0 | 0 | 0 | 0 | 0 | 0 | 0 | 0 | 0 | 0 | 0 | 0 | 0 | 15.6921 | 0 | 0 | 0 | 0 | 0 | 0 | 0 | 0 | 0 | 7.6248 | 2.919 | 2.3356 | 1.8966 | 1.8984 | 0 | 0 | 0 | 0 | 0 | 15.6921 | 0 | 0 | 0 | 0 | 0 | 0 | 0 | 0 | 0 | 60 | 1 | 4 | 4 | 4 | 4 | 0 | 0 | 0 | 0 | 0 | 0 | 0 | 0
2014-05-27 | 14時 | 0 | 0 | 0.90599 | 0 | 1.092 | 0 | 0 | 0 | 0 | 0 | 0 | 0 | 0 | 0 | 0 | 0 | 0 | 0 | 1 | 0 | 0 | 0 | 0 | 0 | 0 | 0 | 0 | 0 | 0 | 0 | 0 | 0 | 0 | 0 | 0 | 0 | 0 | 0 | 0 | 0 | 0 | 0 | 0 | 0 | 15.6921 | 0 | 0 | 0 | 0 | 0 | 0 | 0 | 0 | 0 | 7.6248 | 2.919 | 2.3356 | 1.8966 | 1.8984 | 0 | 0 | 0 | 0 | 0 | 15.6921 | 0 | 0 | 0 | 0 | 0 | 0 | 0 | 0 | 0 | 60 | 1 | 4 | 4 | 4 | 4 | 0 | 0 | 0 | 0 | 0 | 0 | 0 | 0
2014-05-27 | 15時 | 0 | 0 | 0.90599 | 0 | 1.092 | 0 | 0 | 0 | 0 | 0 | 0 | 0 | 0 | 0 | 0 | 0 | 0 | 0 | 1 | 0 | 0 | 0 | 0 | 0 | 0 | 0 | 0 | 0 | 0 | 0 | 0 | 0 | 0 | 0 | 0 | 0 | 0 | 0 | 0 | 0 | 0 | 0 | 0 | 0 | 15.6921 | 0 | 0 | 0 | 0 | 0 | 0 | 0 | 0 | 0 | 7.6248 | 2.919 | 2.3356 | 1.8966 | 1.8984 | 0 | 0 | 0 | 0 | 0 | 15.6921 | 0 | 0 | 0 | 0 | 0 | 0 | 0 | 0 | 0 | 60 | 1 | 4 | 4 | 4 | 4 | 0 | 0 | 0 | 0 | 0 | 0 | 0 | 0
2014-05-27 | 16時 | 0 | 0 | 0.90599 | 0 | 1.092 | 0 | 0 | 0 | 0 | 0 | 0 | 0 | 0 | 0 | 0 | 0 | 0 | 0 | 1 | 0 | 0 | 0 | 0 | 0 | 0 | 0 | 0 | 0 | 0 | 0 | 0 | 0 | 0 | 0 | 0 | 0 | 0 | 0 | 0 | 0 | 0 | 0 | 0 | 0 | 15.6921 | 0 | 0 | 0 | 0 | 0 | 0 | 0 | 0 | 0 | 7.6248 | 2.919 | 2.3356 | 1.8966 | 1.8984 | 0 | 0 | 0 | 0 | 0 | 15.6921 | 0 | 0 | 0 | 0 | 0 | 0 | 0 | 0 | 0 | 60 | 1 | 4 | 4 | 4 | 4 | 0 | 0 | 0 | 0 | 0 | 0 | 0 | 0
2014-05-27 | 17時 | 0 | 0 | 0.90599 | 0 | 1.092 | 0 | 0 | 0 | 0 | 0 | 0 | 0 | 0 | 0 | 0 | 0 | 0 | 0 | 1 | 0 | 0 | 0 | 0 | 0 | 0 | 0 | 0 | 0 | 0 | 0 | 0 | 0 | 0 | 0 | 0 | 0 | 0 | 0 | 0 | 0 | 0 | 0 | 0 | 0 | 15.6921 | 0 | 0 | 0 | 0 | 0 | 0 | 0 | 0 | 0 | 7.6248 | 2.919 | 2.3356 | 1.8966 | 1.8984 | 0 | 0 | 0 | 0 | 0 | 15.6921 | 0 | 0 | 0 | 0 | 0 | 0 | 0 | 0 | 0 | 60 | 1 | 4 | 4 | 4 | 4 | 0 | 0 | 0 | 0 | 0 | 0 | 0 | 0
2014-05-27 | 18時 | 0 | 0 | 0.90599 | 0 | 1.092 | 0 | 0 | 0 | 0 | 0 | 0 | 0 | 0 | 0 | 0 | 0 | 0 | 0 | 1 | 0 | 0 | 0 | 0 | 0 | 0 | 0 | 0 | 0 | 0 | 0 | 0 | 0 | 0 | 0 | 0 | 0 | 0 | 0 | 0 | 0 | 0 | 0 | 0 | 0 | 15.6921 | 0 | 0 | 0 | 0 | 0 | 0 | 0 | 0 | 0 | 7.6248 | 2.919 | 2.3356 | 1.8966 | 1.8984 | 0 | 0 | 0 | 0 | 0 | 15.6921 | 0 | 0 | 0 | 0 | 0 | 0 | 0 | 0 | 0 | 60 | 1 | 4 | 4 | 4 | 4 | 0 | 0 | 0 | 0 | 0 | 0 | 0 | 0
2014-05-27 | 19時 | 0 | 0 | 0.90599 | 0 | 1.092 | 0 | 0 | 0 | 0 | 0 | 0 | 0 | 0 | 0 | 0 | 0 | 0 | 0 | 1 | 0 | 0 | 0 | 0 | 0 | 0 | 0 | 0 | 0 | 0 | 0 | 0 | 0 | 0 | 0 | 0 | 0 | 0 | 0 | 0 | 0 | 0 | 0 | 0 | 0 | 15.6921 | 0 | 0 | 0 | 0 | 0 | 0 | 0 | 0 | 0 | 7.6248 | 2.919 | 2.3356 | 1.8966 | 1.8984 | 0 | 0 | 0 | 0 | 0 | 15.6921 | 0 | 0 | 0 | 0 | 0 | 0 | 0 | 0 | 0 | 60 | 1 | 4 | 4 | 4 | 4 | 0 | 0 | 0 | 0 | 0 | 0 | 0 | 0
2014-05-27 | 20時 | 0 | 0 | 0.90599 | 0 | 1.092 | 0 | 0 | 0 | 0 | 0 | 0 | 0 | 0 | 0 | 0 | 0 | 0 | 0 | 1 | 0 | 0 | 0 | 0 | 0 | 0 | 0 | 0 | 0 | 0 | 0 | 0 | 0 | 0 | 0 | 0 | 0 | 0 | 0 | 0 | 0 | 0 | 0 | 0 | 0 | 15.6921 | 0 | 0 | 0 | 0 | 0 | 0 | 0 | 0 | 0 | 7.6248 | 2.919 | 2.3356 | 1.8966 | 1.8984 | 0 | 0 | 0 | 0 | 0 | 15.6921 | 0 | 0 | 0 | 0 | 0 | 0 | 0 | 0 | 0 | 60 | 1 | 4 | 4 | 4 | 4 | 0 | 0 | 0 | 0 | 0 | 0 | 0 | 0
2014-05-27 | 21時 | 0 | 0 | 0.90599 | 0 | 1.092 | 0 | 0 | 0 | 0 | 0 | 0 | 0 | 0 | 0 | 0 | 0 | 0 | 0 | 1 | 0 | 0 | 0 | 0 | 0 | 0 | 0 | 0 | 0 | 0 | 0 | 0 | 0 | 0 | 0 | 0 | 0 | 0 | 0 | 0 | 0 | 0 | 0 | 0 | 0 | 15.6921 | 0 | 0 | 0 | 0 | 0 | 0 | 0 | 0 | 0 | 7.6248 | 2.919 | 2.3356 | 1.8966 | 1.8984 | 0 | 0 | 0 | 0 | 0 | 15.6921 | 0 | 0 | 0 | 0 | 0 | 0 | 0 | 0 | 0 | 60 | 1 | 4 | 4 | 4 | 4 | 0 | 0 | 0 | 0 | 0 | 0 | 0 | 0
2014-05-27 | 22時 | 0 | 0 | 0.90599 | 0 | 1.092 | 0 | 0 | 0 | 0 | 0 | 0 | 0 | 0 | 0 | 0 | 0 | 0 | 0 | 1 | 0 | 0 | 0 | 0 | 0 | 0 | 0 | 0 | 0 | 0 | 0 | 0 | 0 | 0 | 0 | 0 | 0 | 0 | 0 | 0 | 0 | 0 | 0 | 0 | 0 | 15.6921 | 0 | 0 | 0 | 0 | 0 | 0 | 0 | 0 | 0 | 7.6248 | 2.919 | 2.3356 | 1.8966 | 1.8984 | 0 | 0 | 0 | 0 | 0 | 15.6921 | 0 | 0 | 0 | 0 | 0 | 0 | 0 | 0 | 0 | 60 | 1 | 4 | 4 | 4 | 4 | 0 | 0 | 0 | 0 | 0 | 0 | 0 | 0
2014-05-27 | 23時 | 0 | 0 | 0.90599 | 0 | 1.092 | 0 | 0 | 0 | 0 | 0 | 0 | 0 | 0 | 0 | 0 | 0 | 0 | 0 | 1 | 0 | 0 | 0 | 0 | 0 | 0 | 0 | 0 | 0 | 0 | 0 | 0 | 0 | 0 | 0 | 0 | 0 | 0 | 0 | 0 | 0 | 0 | 0 | 0 | 0 | 15.6921 | 0 | 0 | 0 | 0 | 0 | 0 | 0 | 0 | 0 | 7.6248 | 2.919 | 2.3356 | 1.8966 | 1.8984 | 0 | 0 | 0 | 0 | 0 | 15.6921 | 0 | 0 | 0 | 0 | 0 | 0 | 0 | 0 | 0 | 60 | 1 | 4 | 4 | 4 | 4 | 0 | 0 | 0 | 0 | 0 | 0 | 0 | 0
2014-05-28 | 0時 | 0 | 0 | 0.90599 | 0 | 1.092 | 0 | 0 | 0 | 0 | 0 | 0 | 0 | 0 | 0 | 0 | 0 | 0 | 0 | 1 | 0 | 0 | 0 | 0 | 0 | 0 | 0 | 0 | 0 | 0 | 0 | 0 | 0 | 0 | 0 | 0 | 0 | 0 | 0 | 0 | 0 | 0 | 0 | 0 | 0 | 15.6921 | 0 | 0 | 0 | 0 | 0 | 0 | 0 | 0 | 0 | 7.6248 | 2.919 | 2.3356 | 1.8966 | 1.8984 | 0 | 0 | 0 | 0 | 0 | 15.6921 | 0 | 0 | 0 | 0 | 0 | 0 | 0 | 0 | 0 | 60 | 1 | 4 | 4 | 4 | 4 | 0 | 0 | 0 | 0 | 0 | 0 | 0 | 0
2014-05-28 | 1時 | 0 | 0 | 0.90599 | 0 | 1.092 | 0 | 0 | 0 | 0 | 0 | 0 | 0 | 0 | 0 | 0 | 0 | 0 | 0 | 1 | 0 | 0 | 0 | 0 | 0 | 0 | 0 | 0 | 0 | 0 | 0 | 0 | 0 | 0 | 0 | 0 | 0 | 0 | 0 | 0 | 0 | 0 | 0 | 0 | 0 | 15.6921 | 0 | 0 | 0 | 0 | 0 | 0 | 0 | 0 | 0 | 7.6248 | 2.919 | 2.3356 | 1.8966 | 1.8984 | 0 | 0 | 0 | 0 | 0 | 15.6921 | 0 | 0 | 0 | 0 | 0 | 0 | 0 | 0 | 0 | 60 | 1 | 4 | 4 | 4 | 4 | 0 | 0 | 0 | 0 | 0 | 0 | 0 | 0
2014-05-28 | 2時 | 0 | 0 | 0.90599 | 0 | 1.092 | 0 | 0 | 0 | 0 | 0 | 0 | 0 | 0 | 0 | 0 | 0 | 0 | 0 | 1 | 0 | 0 | 0 | 0 | 0 | 0 | 0 | 0 | 0 | 0 | 0 | 0 | 0 | 0 | 0 | 0 | 0 | 0 | 0 | 0 | 0 | 0 | 0 | 0 | 0 | 15.6921 | 0 | 0 | 0 | 0 | 0 | 0 | 0 | 0 | 0 | 7.6248 | 2.919 | 2.3356 | 1.8966 | 1.8984 | 0 | 0 | 0 | 0 | 0 | 15.6921 | 0 | 0 | 0 | 0 | 0 | 0 | 0 | 0 | 0 | 60 | 1 | 4 | 4 | 4 | 4 | 0 | 0 | 0 | 0 | 0 | 0 | 0 | 0
2014-05-28 | 3時 | 0.00077548 | 0.8986 | 0.90599 | 1.0152 | 1.0425 | 0.00077548 | 2.6643e-05 | 0.00074884 | 19.9973 | 0.014454 | 15.6921 | 0 | 0 | 0 | 0 | 0.0062561 | 0.00038061 | 0.0062561 | 1 | 0.0062561 | 0 | 0 | 0 | 0 | 0.00038061 | 0 | 0 | 0 | 0 | 0.00028361 | 0 | 0 | 0 | 0 | 0.0059725 | 0 | 0 | 0 | 0 | 0.0059725 | 0 | 0 | 0 | 0 | 15.6921 | 0 | 0 | 0 | 0 | 0 | 0 | 0 | 0 | 0 | 7.6248 | 2.919 | 2.3356 | 1.8966 | 1.8984 | 0 | 0 | 0 | 0 | 0 | 15.6921 | 0 | 0 | 0 | 0 | 0.0059725 | 0 | 0 | 0 | 0 | 60 | 1 | 4 | 4 | 4 | 4 | 0 | 0 | 0 | 0 | 0 | 0 | 0 | 0
2014-05-28 | 4時 | 0.00099462 | 0.94104 | 0.90599 | 1.0152 | 1.0425 | 0.00099462 | 0.00021042 | 0.0007842 | 19.9791 | 0.11408 | 15.6921 | 0 | 0 | 0 | 0 | 0.049378 | 0.0030061 | 0.049378 | 1 | 0.049378 | 0 | 0 | 0 | 0 | 0.0030061 | 0 | 0 | 0 | 0 | 0.0022064 | 0 | 0 | 0 | 0 | 0.047171 | 0 | 0 | 0 | 0 | 0.047171 | 0 | 0 | 0 | 0 | 15.6921 | 0 | 0 | 0 | 0 | 0 | 0 | 0 | 0 | 0 | 7.6248 | 2.919 | 2.3356 | 1.8966 | 1.8984 | 0 | 0 | 0 | 0 | 0 | 15.6921 | 0 | 0 | 0 | 0 | 0.047171 | 0 | 0 | 0 | 0 | 60 | 1 | 4 | 4 | 4 | 4 | 0 | 0 | 0 | 0 | 0 | 0 | 0 | 0
2014-05-28 | 5時 | 0.00098484 | 0.93909 | 0.90599 | 1.0152 | 1.0425 | 0.00098484 | 0.00020226 | 0.00078258 | 19.9799 | 0.10951 | 15.6921 | 0 | 0 | 0 | 0 | 0.0474 | 0.0028894 | 0.0474 | 1 | 0.0474 | 0 | 0 | 0 | 0 | 0.0028894 | 0 | 0 | 0 | 0 | 0.0020593 | 0 | 0 | 0 | 0 | 0.04534 | 0 | 0 | 0 | 0 | 0.04534 | 0 | 0 | 0 | 0 | 15.6921 | 0 | 0 | 0 | 0 | 0 | 0 | 0 | 0 | 0 | 7.6248 | 2.919 | 2.3356 | 1.8966 | 1.8984 | 0 | 0 | 0 | 0 | 0 | 15.6921 | 0 | 0 | 0 | 0 | 0.04534 | 0 | 0 | 0 | 0.00075634 | 60 | 1 | 4 | 4 | 4 | 4 | 0 | 0 | 0 | 0 | 0 | 0 | 0 | 0
2014-05-28 | 6時 | 0.00093681 | 0.92977 | 0.90599 | 1.0152 | 1.0425 | 0.00093681 | 0.000162 | 0.00077481 | 19.9839 | 0.08762 | 15.6921 | 0 | 0 | 0 | 0 | 0.037925 | 0.0023143 | 0.037925 | 1 | 0.037925 | 0 | 0 | 0 | 0 | 0.0023143 | 0 | 0 | 0 | 0 | 0.0016081 | 0 | 0 | 0 | 0 | 0.036317 | 0 | 0 | 0 | 0 | 0.036317 | 0 | 0 | 0 | 0 | 15.6921 | 0 | 0 | 0 | 0 | 0 | 0 | 0 | 0 | 0 | 7.6248 | 2.919 | 2.3356 | 1.8966 | 1.8984 | 0 | 0 | 0 | 0 | 0 | 15.6921 | 0 | 0 | 0 | 0 | 0.036317 | 0 | 0 | 0 | 0.0017445 | 60 | 1 | 4 | 4 | 4 | 4 | 0 | 0 | 0 | 0 | 0 | 0 | 0 | 0
2014-05-28 | 7時 | 0 | 0 | 0.90599 | 0 | 1.092 | 0 | 0 | 0 | 0 | 0 | 0 | 0 | 0 | 0 | 0 | 0 | 0 | 0 | 1 | 0 | 0 | 0 | 0 | 0 | 0 | 0 | 0 | 0 | 0 | 0 | 0 | 0 | 0 | 0 | 0 | 0 | 0 | 0 | 0 | 0 | 0 | 0 | 0 | 0 | 15.6921 | 0 | 0 | 0 | 0 | 0 | 0 | 0 | 0 | 0 | 7.6248 | 2.919 | 2.3356 | 1.8966 | 1.8984 | 0 | 0 | 0 | 0 | 0 | 15.6921 | 0 | 0 | 0 | 0 | 0 | 0 | 0.00979 | 0 | 0.0068537 | 60 | 1 | 4 | 4 | 4 | 4 | 0 | 0 | 0 | 0 | 0 | 0 | 0 | 0
2014-05-28 | 8時 | 0 | 0 | 0.90599 | 0 | 1.092 | 0 | 0 | 0 | 0 | 0 | 0 | 0 | 0 | 0 | 0 | 0 | 0 | 0 | 1 | 0 | 0 | 0 | 0 | 0 | 0 | 0 | 0 | 0 | 0 | 0 | 0 | 0 | 0 | 0 | 0 | 0 | 0 | 0 | 0 | 0 | 0 | 0 | 0 | 0 | 15.6921 | 0 | 0 | 0 | 0 | 0 | 0 | 0 | 0 | 0 | 7.6248 | 2.919 | 2.3356 | 1.8966 | 1.8984 | 0 | 0 | 0 | 0 | 0 | 15.6921 | 0 | 0 | 0 | 0 | 0 | 0 | 0 | 0 | 0 | 60 | 1 | 4 | 4 | 4 | 4 | 0 | 0 | 0 | 0 | 0 | 0 | 0 | 0
2014-05-28 | 9時 | 0 | 0 | 0.90599 | 0 | 1.092 | 0 | 0 | 0 | 0 | 0 | 0 | 0 | 0 | 0 | 0 | 0 | 0 | 0 | 1 | 0 | 0 | 0 | 0 | 0 | 0 | 0 | 0 | 0 | 0 | 0 | 0 | 0 | 0 | 0 | 0 | 0 | 0 | 0 | 0 | 0 | 0 | 0 | 0 | 0 | 15.6921 | 0 | 0 | 0 | 0 | 0 | 0 | 0 | 0 | 0 | 7.6248 | 2.919 | 2.3356 | 1.8966 | 1.8984 | 0 | 0 | 0 | 0 | 0 | 15.6921 | 0 | 0 | 0 | 0 | 0 | 0 | 0 | 0 | 0 | 60 | 1 | 4 | 4 | 4 | 4 | 0 | 0 | 0 | 0 | 0 | 0 | 0 | 0
2014-05-28 | 10時 | 0 | 0 | 0.90599 | 0 | 1.092 | 0 | 0 | 0 | 0 | 0 | 0 | 0 | 0 | 0 | 0 | 0 | 0 | 0 | 1 | 0 | 0 | 0 | 0 | 0 | 0 | 0 | 0 | 0 | 0 | 0 | 0 | 0 | 0 | 0 | 0 | 0 | 0 | 0 | 0 | 0 | 0 | 0 | 0 | 0 | 15.6921 | 0 | 0 | 0 | 0 | 0 | 0 | 0 | 0 | 0 | 7.6248 | 2.919 | 2.3356 | 1.8966 | 1.8984 | 0 | 0 | 0 | 0 | 0 | 15.6921 | 0 | 0 | 0 | 0 | 0 | 0 | 0 | 0 | 0 | 60 | 1 | 4 | 4 | 4 | 4 | 0 | 0 | 0 | 0 | 0 | 0 | 0 | 0
2014-05-28 | 11時 | 0 | 0 | 0.90599 | 0 | 1.092 | 0 | 0 | 0 | 0 | 0 | 0 | 0 | 0 | 0 | 0 | 0 | 0 | 0 | 1 | 0 | 0 | 0 | 0 | 0 | 0 | 0 | 0 | 0 | 0 | 0 | 0 | 0 | 0 | 0 | 0 | 0 | 0 | 0 | 0 | 0 | 0 | 0 | 0 | 0 | 15.6921 | 0 | 0 | 0 | 0 | 0 | 0 | 0 | 0 | 0 | 7.6248 | 2.919 | 2.3356 | 1.8966 | 1.8984 | 0 | 0 | 0 | 0 | 0 | 15.6921 | 0 | 0 | 0 | 0 | 0 | 0 | 0 | 0 | 0 | 60 | 1 | 4 | 4 | 4 | 4 | 0 | 0 | 0 | 0 | 0 | 0 | 0 | 0
2014-05-28 | 12時 | 0 | 0 | 0.90599 | 0 | 1.092 | 0 | 0 | 0 | 0 | 0 | 0 | 0 | 0 | 0 | 0 | 0 | 0 | 0 | 1 | 0 | 0 | 0 | 0 | 0 | 0 | 0 | 0 | 0 | 0 | 0 | 0 | 0 | 0 | 0 | 0 | 0 | 0 | 0 | 0 | 0 | 0 | 0 | 0 | 0 | 15.6921 | 0 | 0 | 0 | 0 | 0 | 0 | 0 | 0 | 0 | 7.6248 | 2.919 | 2.3356 | 1.8966 | 1.8984 | 0 | 0 | 0 | 0 | 0 | 15.6921 | 0 | 0 | 0 | 0 | 0 | 0 | 0 | 0 | 0 | 60 | 1 | 4 | 4 | 4 | 4 | 0 | 0 | 0 | 0 | 0 | 0 | 0 | 0
2014-05-28 | 13時 | 0 | 0 | 0.90599 | 0 | 1.092 | 0 | 0 | 0 | 0 | 0 | 0 | 0 | 0 | 0 | 0 | 0 | 0 | 0 | 1 | 0 | 0 | 0 | 0 | 0 | 0 | 0 | 0 | 0 | 0 | 0 | 0 | 0 | 0 | 0 | 0 | 0 | 0 | 0 | 0 | 0 | 0 | 0 | 0 | 0 | 15.6921 | 0 | 0 | 0 | 0 | 0 | 0 | 0 | 0 | 0 | 7.6248 | 2.919 | 2.3356 | 1.8966 | 1.8984 | 0 | 0 | 0 | 0 | 0 | 15.6921 | 0 | 0 | 0 | 0 | 0 | 0 | 0 | 0 | 0 | 60 | 1 | 4 | 4 | 4 | 4 | 0 | 0 | 0 | 0 | 0 | 0 | 0 | 0
2014-05-28 | 14時 | 0 | 0 | 0.90599 | 0 | 1.092 | 0 | 0 | 0 | 0 | 0 | 0 | 0 | 0 | 0 | 0 | 0 | 0 | 0 | 1 | 0 | 0 | 0 | 0 | 0 | 0 | 0 | 0 | 0 | 0 | 0 | 0 | 0 | 0 | 0 | 0 | 0 | 0 | 0 | 0 | 0 | 0 | 0 | 0 | 0 | 15.6921 | 0 | 0 | 0 | 0 | 0 | 0 | 0 | 0 | 0 | 7.6248 | 2.919 | 2.3356 | 1.8966 | 1.8984 | 0 | 0 | 0 | 0 | 0 | 15.6921 | 0 | 0 | 0 | 0 | 0 | 0 | 0 | 0 | 0 | 60 | 1 | 4 | 4 | 4 | 4 | 0 | 0 | 0 | 0 | 0 | 0 | 0 | 0
2014-05-28 | 15時 | 0 | 0 | 0.90599 | 0 | 1.092 | 0 | 0 | 0 | 0 | 0 | 0 | 0 | 0 | 0 | 0 | 0 | 0 | 0 | 1 | 0 | 0 | 0 | 0 | 0 | 0 | 0 | 0 | 0 | 0 | 0 | 0 | 0 | 0 | 0 | 0 | 0 | 0 | 0 | 0 | 0 | 0 | 0 | 0 | 0 | 15.6921 | 0 | 0 | 0 | 0 | 0 | 0 | 0 | 0 | 0 | 7.6248 | 2.919 | 2.3356 | 1.8966 | 1.8984 | 0 | 0 | 0 | 0 | 0 | 15.6921 | 0 | 0 | 0 | 0 | 0 | 0 | 0 | 0 | 0 | 60 | 1 | 4 | 4 | 4 | 4 | 0 | 0 | 0 | 0 | 0 | 0 | 0 | 0
2014-05-28 | 16時 | 0 | 0 | 0.90599 | 0 | 1.092 | 0 | 0 | 0 | 0 | 0 | 0 | 0 | 0 | 0 | 0 | 0 | 0 | 0 | 1 | 0 | 0 | 0 | 0 | 0 | 0 | 0 | 0 | 0 | 0 | 0 | 0 | 0 | 0 | 0 | 0 | 0 | 0 | 0 | 0 | 0 | 0 | 0 | 0 | 0 | 15.6921 | 0 | 0 | 0 | 0 | 0 | 0 | 0 | 0 | 0 | 7.6248 | 2.919 | 2.3356 | 1.8966 | 1.8984 | 0 | 0 | 0 | 0 | 0 | 15.6921 | 0 | 0 | 0 | 0 | 0 | 0 | 0 | 0 | 0 | 60 | 1 | 4 | 4 | 4 | 4 | 0 | 0 | 0 | 0 | 0 | 0 | 0 | 0
2014-05-28 | 17時 | 0 | 0 | 0.90599 | 0 | 1.092 | 0 | 0 | 0 | 0 | 0 | 0 | 0 | 0 | 0 | 0 | 0 | 0 | 0 | 1 | 0 | 0 | 0 | 0 | 0 | 0 | 0 | 0 | 0 | 0 | 0 | 0 | 0 | 0 | 0 | 0 | 0 | 0 | 0 | 0 | 0 | 0 | 0 | 0 | 0 | 15.6921 | 0 | 0 | 0 | 0 | 0 | 0 | 0 | 0 | 0 | 7.6248 | 2.919 | 2.3356 | 1.8966 | 1.8984 | 0 | 0 | 0 | 0 | 0 | 15.6921 | 0 | 0 | 0 | 0 | 0 | 0 | 0 | 0 | 0 | 60 | 1 | 4 | 4 | 4 | 4 | 0 | 0 | 0 | 0 | 0 | 0 | 0 | 0
2014-05-28 | 18時 | 0 | 0 | 0.90599 | 0 | 1.092 | 0 | 0 | 0 | 0 | 0 | 0 | 0 | 0 | 0 | 0 | 0 | 0 | 0 | 1 | 0 | 0 | 0 | 0 | 0 | 0 | 0 | 0 | 0 | 0 | 0 | 0 | 0 | 0 | 0 | 0 | 0 | 0 | 0 | 0 | 0 | 0 | 0 | 0 | 0 | 15.6921 | 0 | 0 | 0 | 0 | 0 | 0 | 0 | 0 | 0 | 7.6248 | 2.919 | 2.3356 | 1.8966 | 1.8984 | 0 | 0 | 0 | 0 | 0 | 15.6921 | 0 | 0 | 0 | 0 | 0 | 0 | 0 | 0 | 0 | 60 | 1 | 4 | 4 | 4 | 4 | 0 | 0 | 0 | 0 | 0 | 0 | 0 | 0
2014-05-28 | 19時 | 0 | 0 | 0.90599 | 0 | 1.092 | 0 | 0 | 0 | 0 | 0 | 0 | 0 | 0 | 0 | 0 | 0 | 0 | 0 | 1 | 0 | 0 | 0 | 0 | 0 | 0 | 0 | 0 | 0 | 0 | 0 | 0 | 0 | 0 | 0 | 0 | 0 | 0 | 0 | 0 | 0 | 0 | 0 | 0 | 0 | 15.6921 | 0 | 0 | 0 | 0 | 0 | 0 | 0 | 0 | 0 | 7.6248 | 2.919 | 2.3356 | 1.8966 | 1.8984 | 0 | 0 | 0 | 0 | 0 | 15.6921 | 0 | 0 | 0 | 0 | 0 | 0 | 0 | 0 | 0 | 60 | 1 | 4 | 4 | 4 | 4 | 0 | 0 | 0 | 0 | 0 | 0 | 0 | 0
2014-05-28 | 20時 | 0 | 0 | 0.90599 | 0 | 1.092 | 0 | 0 | 0 | 0 | 0 | 0 | 0 | 0 | 0 | 0 | 0 | 0 | 0 | 1 | 0 | 0 | 0 | 0 | 0 | 0 | 0 | 0 | 0 | 0 | 0 | 0 | 0 | 0 | 0 | 0 | 0 | 0 | 0 | 0 | 0 | 0 | 0 | 0 | 0 | 15.6921 | 0 | 0 | 0 | 0 | 0 | 0 | 0 | 0 | 0 | 7.6248 | 2.919 | 2.3356 | 1.8966 | 1.8984 | 0 | 0 | 0 | 0 | 0 | 15.6921 | 0 | 0 | 0 | 0 | 0 | 0 | 0 | 0 | 0 | 60 | 1 | 4 | 4 | 4 | 4 | 0 | 0 | 0 | 0 | 0 | 0 | 0 | 0
2014-05-28 | 21時 | 0 | 0 | 0.90599 | 0 | 1.092 | 0 | 0 | 0 | 0 | 0 | 0 | 0 | 0 | 0 | 0 | 0 | 0 | 0 | 1 | 0 | 0 | 0 | 0 | 0 | 0 | 0 | 0 | 0 | 0 | 0 | 0 | 0 | 0 | 0 | 0 | 0 | 0 | 0 | 0 | 0 | 0 | 0 | 0 | 0 | 15.6921 | 0 | 0 | 0 | 0 | 0 | 0 | 0 | 0 | 0 | 7.6248 | 2.919 | 2.3356 | 1.8966 | 1.8984 | 0 | 0 | 0 | 0 | 0 | 15.6921 | 0 | 0 | 0 | 0 | 0 | 0 | 0 | 0 | 0 | 60 | 1 | 4 | 4 | 4 | 4 | 0 | 0 | 0 | 0 | 0 | 0 | 0 | 0
2014-05-28 | 22時 | 0 | 0 | 0.90599 | 0 | 1.092 | 0 | 0 | 0 | 0 | 0 | 0 | 0 | 0 | 0 | 0 | 0 | 0 | 0 | 1 | 0 | 0 | 0 | 0 | 0 | 0 | 0 | 0 | 0 | 0 | 0 | 0 | 0 | 0 | 0 | 0 | 0 | 0 | 0 | 0 | 0 | 0 | 0 | 0 | 0 | 15.6921 | 0 | 0 | 0 | 0 | 0 | 0 | 0 | 0 | 0 | 7.6248 | 2.919 | 2.3356 | 1.8966 | 1.8984 | 0 | 0 | 0 | 0 | 0 | 15.6921 | 0 | 0 | 0 | 0 | 0 | 0 | 0 | 0 | 0 | 60 | 1 | 4 | 4 | 4 | 4 | 0 | 0 | 0 | 0 | 0 | 0 | 0 | 0
2014-05-28 | 23時 | 0.0008765 | 0.91818 | 0.90599 | 1.0152 | 1.0425 | 0.0008765 | 0.00011135 | 0.00076515 | 19.9888 | 0.060412 | 15.6921 | 0 | 0 | 0 | 0 | 0.026148 | 0.0015907 | 0.026148 | 1 | 0.026148 | 0 | 0 | 0 | 0 | 0.0015907 | 0 | 0 | 0 | 0 | 0.0011871 | 0 | 0 | 0 | 0 | 0.024961 | 0 | 0 | 0 | 0 | 0.024961 | 0 | 0 | 0 | 0 | 15.6921 | 0 | 0 | 0 | 0 | 0 | 0 | 0 | 0 | 0 | 7.6248 | 2.919 | 2.3356 | 1.8966 | 1.8984 | 0 | 0 | 0 | 0 | 0 | 15.6921 | 0 | 0 | 0 | 0 | 0.024961 | 0 | 0.0112 | 0 | 0 | 60 | 1 | 4 | 4 | 4 | 4 | 0 | 0 | 0 | 0 | 0 | 0 | 0 | 0
2014-05-29 | 0時 | 0.0011763 | 0.97632 | 0.90599 | 1.0153 | 1.0426 | 0.0011763 | 0.00036272 | 0.0008136 | 19.9645 | 0.1969 | 15.6921 | 0 | 0 | 0 | 0 | 0.085226 | 0.0051818 | 0.085226 | 1 | 0.085226 | 0 | 0 | 0 | 0 | 0.0051818 | 0 | 0 | 0 | 0 | 0.0039133 | 0 | 0 | 0 | 0 | 0.081313 | 0 | 0 | 0 | 0 | 0.081313 | 0 | 0 | 0 | 0 | 15.6921 | 0 | 0 | 0 | 0 | 0 | 0 | 0 | 0 | 0 | 7.6248 | 2.919 | 2.3356 | 1.8966 | 1.8984 | 0 | 0 | 0 | 0 | 0 | 15.6921 | 0 | 0 | 0 | 0 | 0.081313 | 0 | 0.020282 | 0.0047657 | 0.018401 | 60 | 1 | 4 | 4 | 4 | 4 | 0 | 0 | 0 | 0 | 0 | 0 | 0 | 0
2014-05-29 | 1時 | 0.003164 | 1.3617 | 0.90599 | 1.0156 | 1.0429 | 0.003164 | 0.0020292 | 0.0011348 | 19.8311 | 1.102 | 15.6921 | 0 | 0 | 0 | 0 | 0.47698 | 0.028988 | 0.47698 | 1 | 0.47698 | 0 | 0 | 0 | 0 | 0.028988 | 0 | 0 | 0 | 0 | 0.022087 | 0 | 0 | 0 | 0 | 0.45489 | 0 | 0 | 0 | 0 | 0.45489 | 0 | 0 | 0 | 0 | 15.6921 | 0 | 0 | 0 | 0 | 0 | 0 | 0 | 0 | 0 | 7.6248 | 2.919 | 2.3356 | 1.8966 | 1.8984 | 0 | 0 | 0 | 0 | 0 | 15.6921 | 0 | 0 | 0 | 0 | 0.45489 | 0 | 0.026985 | 0.019899 | 0.028542 | 60 | 1 | 4 | 4 | 4 | 4 | 0 | 0 | 0 | 0 | 0 | 0 | 0 | 0
2014-05-29 | 2時 | 0.007763 | 2.254 | 0.90599 | 1.0159 | 1.0432 | 0.007763 | 0.0058847 | 0.0018783 | 19.7117 | 3.1971 | 15.6921 | 0 | 0 | 0 | 0 | 1.3838 | 0.084067 | 1.3838 | 1 | 1.3838 | 0 | 0 | 0 | 0 | 0.084067 | 0 | 0 | 0 | 0 | 0.064616 | 0 | 0 | 0 | 0 | 1.3192 | 0 | 0 | 0 | 0 | 1.3192 | 0 | 0 | 0 | 0 | 15.6921 | 0 | 0 | 0 | 0 | 0 | 0 | 0 | 0 | 0 | 7.6248 | 2.919 | 2.3356 | 1.8966 | 1.8984 | 0 | 0 | 0 | 0 | 0 | 15.6921 | 0 | 0 | 0 | 0 | 1.3192 | 0 | 0.16026 | 0.035383 | 0.23233 | 60 | 1 | 4 | 4 | 4 | 4 | 0 | 0 | 0 | 0 | 0 | 0 | 0 | 0
2014-05-29 | 3時 | 0.011651 | 3.0091 | 0.90599 | 1.0156 | 1.0429 | 0.011651 | 0.0091435 | 0.0025076 | 19.8168 | 4.9676 | 15.6921 | 0 | 0 | 0 | 0 | 2.1501 | 0.13062 | 2.1501 | 1 | 2.1501 | 0 | 0 | 0 | 0 | 0.13062 | 0 | 0 | 0 | 0 | 0.1004 | 0 | 0 | 0 | 0 | 2.0497 | 0 | 0 | 0 | 0 | 2.0497 | 0 | 0 | 0 | 0 | 15.6921 | 0 | 0 | 0 | 0 | 0 | 0 | 0 | 0 | 0 | 7.6248 | 2.919 | 2.3356 | 1.8966 | 1.8984 | 0 | 0 | 0 | 0 | 0 | 15.6921 | 0 | 0 | 0 | 0 | 2.0497 | 0 | 0.31652 | 0.23497 | 0.4841 | 60 | 1 | 4 | 4 | 4 | 4 | 0 | 0 | 0 | 0 | 0 | 0 | 0 | 0
2014-05-29 | 4時 | 0.0066907 | 2.0454 | 0.90599 | 1.0159 | 1.0432 | 0.0066907 | 0.0049863 | 0.0017045 | 19.716 | 2.7073 | 15.6921 | 0 | 0 | 0 | 0 | 1.1718 | 0.071232 | 1.1718 | 1 | 1.1718 | 0 | 0 | 0 | 0 | 0.071232 | 0 | 0 | 0 | 0 | 0.054034 | 0 | 0 | 0 | 0 | 1.1178 | 0 | 0 | 0 | 0 | 1.1178 | 0 | 0 | 0 | 0 | 15.6921 | 0 | 0 | 0 | 0 | 0 | 0 | 0 | 0 | 0 | 7.6248 | 2.919 | 2.3356 | 1.8966 | 1.8984 | 0 | 0 | 0 | 0 | 0 | 15.6921 | 0 | 0 | 0 | 0 | 1.1178 | 0 | 0.3952 | 0.26025 | 0.36819 | 60 | 1 | 4 | 4 | 4 | 4 | 0 | 0 | 0 | 0 | 0 | 0 | 0 | 0
2014-05-29 | 5時 | 0.002026 | 1.1407 | 0.90599 | 1.0154 | 1.0427 | 0.002026 | 0.0010754 | 0.00095062 | 19.9016 | 0.58299 | 15.6921 | 0 | 0 | 0 | 0 | 0.25234 | 0.015363 | 0.25234 | 1 | 0.25234 | 0 | 0 | 0 | 0 | 0.015363 | 0 | 0 | 0 | 0 | 0.011259 | 0 | 0 | 0 | 0 | 0.24108 | 0 | 0 | 0 | 0 | 0.24108 | 0 | 0 | 0 | 0 | 15.6921 | 0 | 0 | 0 | 0 | 0 | 0 | 0 | 0 | 0 | 7.6248 | 2.919 | 2.3356 | 1.8966 | 1.8984 | 0 | 0 | 0 | 0 | 0 | 15.6921 | 0 | 0 | 0 | 0 | 0.24108 | 0 | 0.39827 | 0.082547 | 0.059291 | 60 | 1 | 4 | 4 | 4 | 4 | 0 | 0 | 0 | 0 | 0 | 0 | 0 | 0
2014-05-29 | 6時 | 0 | 0 | 0.90599 | 0 | 1.092 | 0 | 0 | 0 | 0 | 0 | 0 | 0 | 0 | 0 | 0 | 0 | 0 | 0 | 1 | 0 | 0 | 0 | 0 | 0 | 0 | 0 | 0 | 0 | 0 | 0 | 0 | 0 | 0 | 0 | 0 | 0 | 0 | 0 | 0 | 0 | 0 | 0 | 0 | 0 | 15.6921 | 0 | 0 | 0 | 0 | 0 | 0 | 0 | 0 | 0 | 7.6248 | 2.919 | 2.3356 | 1.8966 | 1.8984 | 0 | 0 | 0 | 0 | 0 | 15.6921 | 0 | 0 | 0 | 0 | 0 | 0 | 0.24315 | 0.016496 | 0.016324 | 60 | 1 | 4 | 4 | 4 | 4 | 0 | 0 | 0 | 0 | 0 | 0 | 0 | 0
2014-05-29 | 7時 | 0 | 0 | 0.90599 | 0 | 1.092 | 0 | 0 | 0 | 0 | 0 | 0 | 0 | 0 | 0 | 0 | 0 | 0 | 0 | 1 | 0 | 0 | 0 | 0 | 0 | 0 | 0 | 0 | 0 | 0 | 0 | 0 | 0 | 0 | 0 | 0 | 0 | 0 | 0 | 0 | 0 | 0 | 0 | 0 | 0 | 15.6921 | 0 | 0 | 0 | 0 | 0 | 0 | 0 | 0 | 0 | 7.6248 | 2.919 | 2.3356 | 1.8966 | 1.8984 | 0 | 0 | 0 | 0 | 0 | 15.6921 | 0 | 0 | 0 | 0 | 0 | 0 | 0.012461 | 0.002081 | 0 | 60 | 1 | 4 | 4 | 4 | 4 | 0 | 0 | 0 | 0 | 0 | 0 | 0 | 0
2014-05-29 | 8時 | 0 | 0 | 0.90599 | 0 | 1.092 | 0 | 0 | 0 | 0 | 0 | 0 | 0 | 0 | 0 | 0 | 0 | 0 | 0 | 1 | 0 | 0 | 0 | 0 | 0 | 0 | 0 | 0 | 0 | 0 | 0 | 0 | 0 | 0 | 0 | 0 | 0 | 0 | 0 | 0 | 0 | 0 | 0 | 0 | 0 | 15.6921 | 0 | 0 | 0 | 0 | 0 | 0 | 0 | 0 | 0 | 7.6248 | 2.919 | 2.3356 | 1.8966 | 1.8984 | 0 | 0 | 0 | 0 | 0 | 15.6921 | 0 | 0 | 0 | 0 | 0 | 0 | 0 | 0 | 0 | 60 | 1 | 4 | 4 | 4 | 4 | 0 | 0 | 0 | 0 | 0 | 0 | 0 | 0
2014-05-29 | 9時 | 0 | 0 | 0.90599 | 0 | 1.092 | 0 | 0 | 0 | 0 | 0 | 0 | 0 | 0 | 0 | 0 | 0 | 0 | 0 | 1 | 0 | 0 | 0 | 0 | 0 | 0 | 0 | 0 | 0 | 0 | 0 | 0 | 0 | 0 | 0 | 0 | 0 | 0 | 0 | 0 | 0 | 0 | 0 | 0 | 0 | 15.6921 | 0 | 0 | 0 | 0 | 0 | 0 | 0 | 0 | 0 | 7.6248 | 2.919 | 2.3356 | 1.8966 | 1.8984 | 0 | 0 | 0 | 0 | 0 | 15.6921 | 0 | 0 | 0 | 0 | 0 | 0 | 0 | 0 | 0 | 60 | 1 | 4 | 4 | 4 | 4 | 0 | 0 | 0 | 0 | 0 | 0 | 0 | 0
2014-05-29 | 10時 | 0 | 0 | 0.90599 | 0 | 1.092 | 0 | 0 | 0 | 0 | 0 | 0 | 0 | 0 | 0 | 0 | 0 | 0 | 0 | 1 | 0 | 0 | 0 | 0 | 0 | 0 | 0 | 0 | 0 | 0 | 0 | 0 | 0 | 0 | 0 | 0 | 0 | 0 | 0 | 0 | 0 | 0 | 0 | 0 | 0 | 15.6921 | 0 | 0 | 0 | 0 | 0 | 0 | 0 | 0 | 0 | 7.6248 | 2.919 | 2.3356 | 1.8966 | 1.8984 | 0 | 0 | 0 | 0 | 0 | 15.6921 | 0 | 0 | 0 | 0 | 0 | 0 | 0 | 0 | 0 | 60 | 1 | 4 | 4 | 4 | 4 | 0 | 0 | 0 | 0 | 0 | 0 | 0 | 0
2014-05-29 | 11時 | 0 | 0 | 0.90599 | 0 | 1.092 | 0 | 0 | 0 | 0 | 0 | 0 | 0 | 0 | 0 | 0 | 0 | 0 | 0 | 1 | 0 | 0 | 0 | 0 | 0 | 0 | 0 | 0 | 0 | 0 | 0 | 0 | 0 | 0 | 0 | 0 | 0 | 0 | 0 | 0 | 0 | 0 | 0 | 0 | 0 | 15.6921 | 0 | 0 | 0 | 0 | 0 | 0 | 0 | 0 | 0 | 7.6248 | 2.919 | 2.3356 | 1.8966 | 1.8984 | 0 | 0 | 0 | 0 | 0 | 15.6921 | 0 | 0 | 0 | 0 | 0 | 0 | 0 | 0 | 0 | 60 | 1 | 4 | 4 | 4 | 4 | 0 | 0 | 0 | 0 | 0 | 0 | 0 | 0
2014-05-29 | 12時 | 0 | 0 | 0.90599 | 0 | 1.092 | 0 | 0 | 0 | 0 | 0 | 0 | 0 | 0 | 0 | 0 | 0 | 0 | 0 | 1 | 0 | 0 | 0 | 0 | 0 | 0 | 0 | 0 | 0 | 0 | 0 | 0 | 0 | 0 | 0 | 0 | 0 | 0 | 0 | 0 | 0 | 0 | 0 | 0 | 0 | 15.6921 | 0 | 0 | 0 | 0 | 0 | 0 | 0 | 0 | 0 | 7.6248 | 2.919 | 2.3356 | 1.8966 | 1.8984 | 0 | 0 | 0 | 0 | 0 | 15.6921 | 0 | 0 | 0 | 0 | 0 | 0 | 0 | 0 | 0 | 60 | 1 | 4 | 4 | 4 | 4 | 0 | 0 | 0 | 0 | 0 | 0 | 0 | 0
2014-05-29 | 13時 | 0 | 0 | 0.90599 | 0 | 1.092 | 0 | 0 | 0 | 0 | 0 | 0 | 0 | 0 | 0 | 0 | 0 | 0 | 0 | 1 | 0 | 0 | 0 | 0 | 0 | 0 | 0 | 0 | 0 | 0 | 0 | 0 | 0 | 0 | 0 | 0 | 0 | 0 | 0 | 0 | 0 | 0 | 0 | 0 | 0 | 15.6921 | 0 | 0 | 0 | 0 | 0 | 0 | 0 | 0 | 0 | 7.6248 | 2.919 | 2.3356 | 1.8966 | 1.8984 | 0 | 0 | 0 | 0 | 0 | 15.6921 | 0 | 0 | 0 | 0 | 0 | 0 | 0 | 0 | 0 | 60 | 1 | 4 | 4 | 4 | 4 | 0 | 0 | 0 | 0 | 0 | 0 | 0 | 0
2014-05-29 | 14時 | 0 | 0 | 0.90599 | 0 | 1.092 | 0 | 0 | 0 | 0 | 0 | 0 | 0 | 0 | 0 | 0 | 0 | 0 | 0 | 1 | 0 | 0 | 0 | 0 | 0 | 0 | 0 | 0 | 0 | 0 | 0 | 0 | 0 | 0 | 0 | 0 | 0 | 0 | 0 | 0 | 0 | 0 | 0 | 0 | 0 | 15.6921 | 0 | 0 | 0 | 0 | 0 | 0 | 0 | 0 | 0 | 7.6248 | 2.919 | 2.3356 | 1.8966 | 1.8984 | 0 | 0 | 0 | 0 | 0 | 15.6921 | 0 | 0 | 0 | 0 | 0 | 0 | 0 | 0 | 0 | 60 | 1 | 4 | 4 | 4 | 4 | 0 | 0 | 0 | 0 | 0 | 0 | 0 | 0
2014-05-29 | 15時 | 0 | 0 | 0.90599 | 0 | 1.092 | 0 | 0 | 0 | 0 | 0 | 0 | 0 | 0 | 0 | 0 | 0 | 0 | 0 | 1 | 0 | 0 | 0 | 0 | 0 | 0 | 0 | 0 | 0 | 0 | 0 | 0 | 0 | 0 | 0 | 0 | 0 | 0 | 0 | 0 | 0 | 0 | 0 | 0 | 0 | 15.6921 | 0 | 0 | 0 | 0 | 0 | 0 | 0 | 0 | 0 | 7.6248 | 2.919 | 2.3356 | 1.8966 | 1.8984 | 0 | 0 | 0 | 0 | 0 | 15.6921 | 0 | 0 | 0 | 0 | 0 | 0 | 0 | 0 | 0 | 60 | 1 | 4 | 4 | 4 | 4 | 0 | 0 | 0 | 0 | 0 | 0 | 0 | 0
2014-05-29 | 16時 | 0 | 0 | 0.90599 | 0 | 1.092 | 0 | 0 | 0 | 0 | 0 | 0 | 0 | 0 | 0 | 0 | 0 | 0 | 0 | 1 | 0 | 0 | 0 | 0 | 0 | 0 | 0 | 0 | 0 | 0 | 0 | 0 | 0 | 0 | 0 | 0 | 0 | 0 | 0 | 0 | 0 | 0 | 0 | 0 | 0 | 15.6921 | 0 | 0 | 0 | 0 | 0 | 0 | 0 | 0 | 0 | 7.6248 | 2.919 | 2.3356 | 1.8966 | 1.8984 | 0 | 0 | 0 | 0 | 0 | 15.6921 | 0 | 0 | 0 | 0 | 0 | 0 | 0 | 0 | 0 | 60 | 1 | 4 | 4 | 4 | 4 | 0 | 0 | 0 | 0 | 0 | 0 | 0 | 0
2014-05-29 | 17時 | 0 | 0 | 0.90599 | 0 | 1.092 | 0 | 0 | 0 | 0 | 0 | 0 | 0 | 0 | 0 | 0 | 0 | 0 | 0 | 1 | 0 | 0 | 0 | 0 | 0 | 0 | 0 | 0 | 0 | 0 | 0 | 0 | 0 | 0 | 0 | 0 | 0 | 0 | 0 | 0 | 0 | 0 | 0 | 0 | 0 | 15.6921 | 0 | 0 | 0 | 0 | 0 | 0 | 0 | 0 | 0 | 7.6248 | 2.919 | 2.3356 | 1.8966 | 1.8984 | 0 | 0 | 0 | 0 | 0 | 15.6921 | 0 | 0 | 0 | 0 | 0 | 0 | 0 | 0 | 0 | 60 | 1 | 4 | 4 | 4 | 4 | 0 | 0 | 0 | 0 | 0 | 0 | 0 | 0
2014-05-29 | 18時 | 0 | 0 | 0.90599 | 0 | 1.092 | 0 | 0 | 0 | 0 | 0 | 0 | 0 | 0 | 0 | 0 | 0 | 0 | 0 | 1 | 0 | 0 | 0 | 0 | 0 | 0 | 0 | 0 | 0 | 0 | 0 | 0 | 0 | 0 | 0 | 0 | 0 | 0 | 0 | 0 | 0 | 0 | 0 | 0 | 0 | 15.6921 | 0 | 0 | 0 | 0 | 0 | 0 | 0 | 0 | 0 | 7.6248 | 2.919 | 2.3356 | 1.8966 | 1.8984 | 0 | 0 | 0 | 0 | 0 | 15.6921 | 0 | 0 | 0 | 0 | 0 | 0 | 0 | 0 | 0 | 60 | 1 | 4 | 4 | 4 | 4 | 0 | 0 | 0 | 0 | 0 | 0 | 0 | 0
2014-05-29 | 19時 | 0 | 0 | 0.90599 | 0 | 1.092 | 0 | 0 | 0 | 0 | 0 | 0 | 0 | 0 | 0 | 0 | 0 | 0 | 0 | 1 | 0 | 0 | 0 | 0 | 0 | 0 | 0 | 0 | 0 | 0 | 0 | 0 | 0 | 0 | 0 | 0 | 0 | 0 | 0 | 0 | 0 | 0 | 0 | 0 | 0 | 15.6921 | 0 | 0 | 0 | 0 | 0 | 0 | 0 | 0 | 0 | 7.6248 | 2.919 | 2.3356 | 1.8966 | 1.8984 | 0 | 0 | 0 | 0 | 0 | 15.6921 | 0 | 0 | 0 | 0 | 0 | 0 | 0 | 0 | 0 | 60 | 1 | 4 | 4 | 4 | 4 | 0 | 0 | 0 | 0 | 0 | 0 | 0 | 0
2014-05-29 | 20時 | 0 | 0 | 0.90599 | 0 | 1.092 | 0 | 0 | 0 | 0 | 0 | 0 | 0 | 0 | 0 | 0 | 0 | 0 | 0 | 1 | 0 | 0 | 0 | 0 | 0 | 0 | 0 | 0 | 0 | 0 | 0 | 0 | 0 | 0 | 0 | 0 | 0 | 0 | 0 | 0 | 0 | 0 | 0 | 0 | 0 | 15.6921 | 0 | 0 | 0 | 0 | 0 | 0 | 0 | 0 | 0 | 7.6248 | 2.919 | 2.3356 | 1.8966 | 1.8984 | 0 | 0 | 0 | 0 | 0 | 15.6921 | 0 | 0 | 0 | 0 | 0 | 0 | 0 | 0 | 0 | 60 | 1 | 4 | 4 | 4 | 4 | 0 | 0 | 0 | 0 | 0 | 0 | 0 | 0
2014-05-29 | 21時 | 0 | 0 | 0.90599 | 0 | 1.092 | 0 | 0 | 0 | 0 | 0 | 0 | 0 | 0 | 0 | 0 | 0 | 0 | 0 | 1 | 0 | 0 | 0 | 0 | 0 | 0 | 0 | 0 | 0 | 0 | 0 | 0 | 0 | 0 | 0 | 0 | 0 | 0 | 0 | 0 | 0 | 0 | 0 | 0 | 0 | 15.6921 | 0 | 0 | 0 | 0 | 0 | 0 | 0 | 0 | 0 | 7.6248 | 2.919 | 2.3356 | 1.8966 | 1.8984 | 0 | 0 | 0 | 0 | 0 | 15.6921 | 0 | 0 | 0 | 0 | 0 | 0 | 0 | 0 | 0 | 60 | 1 | 4 | 4 | 4 | 4 | 0 | 0 | 0 | 0 | 0 | 0 | 0 | 0
2014-05-29 | 22時 | 0 | 0 | 0.90599 | 0 | 1.092 | 0 | 0 | 0 | 0 | 0 | 0 | 0 | 0 | 0 | 0 | 0 | 0 | 0 | 1 | 0 | 0 | 0 | 0 | 0 | 0 | 0 | 0 | 0 | 0 | 0 | 0 | 0 | 0 | 0 | 0 | 0 | 0 | 0 | 0 | 0 | 0 | 0 | 0 | 0 | 15.6921 | 0 | 0 | 0 | 0 | 0 | 0 | 0 | 0 | 0 | 7.6248 | 2.919 | 2.3356 | 1.8966 | 1.8984 | 0 | 0 | 0 | 0 | 0 | 15.6921 | 0 | 0 | 0 | 0 | 0 | 0 | 0 | 0 | 0 | 60 | 1 | 4 | 4 | 4 | 4 | 0 | 0 | 0 | 0 | 0 | 0 | 0 | 0
2014-05-29 | 23時 | 0 | 0 | 0.90599 | 0 | 1.092 | 0 | 0 | 0 | 0 | 0 | 0 | 0 | 0 | 0 | 0 | 0 | 0 | 0 | 1 | 0 | 0 | 0 | 0 | 0 | 0 | 0 | 0 | 0 | 0 | 0 | 0 | 0 | 0 | 0 | 0 | 0 | 0 | 0 | 0 | 0 | 0 | 0 | 0 | 0 | 15.6921 | 0 | 0 | 0 | 0 | 0 | 0 | 0 | 0 | 0 | 7.6248 | 2.919 | 2.3356 | 1.8966 | 1.8984 | 0 | 0 | 0 | 0 | 0 | 15.6921 | 0 | 0 | 0 | 0 | 0 | 0 | 0 | 0 | 0 | 60 | 1 | 4 | 4 | 4 | 4 | 0 | 0 | 0 | 0 | 0 | 0 | 0 | 0
2014-05-30 | 0時 | 0.00075379 | 0.8944 | 0.90599 | 1.0152 | 1.0425 | 0.00075379 | 8.4569e-06 | 0.00074534 | 19.9991 | 0.0045923 | 15.6921 | 0 | 0 | 0 | 0 | 0.0019877 | 0.00012081 | 0.0019877 | 1 | 0.0019877 | 0 | 0 | 0 | 0 | 0.00012081 | 0 | 0 | 0 | 0 | 9.1915e-05 | 0 | 0 | 0 | 0 | 0.0018958 | 0 | 0 | 0 | 0 | 0.0018958 | 0 | 0 | 0 | 0 | 15.6921 | 0 | 0 | 0 | 0 | 0 | 0 | 0 | 0 | 0 | 7.6248 | 2.919 | 2.3356 | 1.8966 | 1.8984 | 0 | 0 | 0 | 0 | 0 | 15.6921 | 0 | 0 | 0 | 0 | 0.0018958 | 0 | 0 | 0 | 0 | 60 | 1 | 4 | 4 | 4 | 4 | 0 | 0 | 0 | 0 | 0 | 0 | 0 | 0
2014-05-30 | 1時 | 0.0011089 | 0.96324 | 0.90599 | 1.0153 | 1.0426 | 0.0011089 | 0.00030615 | 0.0008027 | 19.9699 | 0.16619 | 15.6921 | 0 | 0 | 0 | 0 | 0.071934 | 0.0043736 | 0.071934 | 1 | 0.071934 | 0 | 0 | 0 | 0 | 0.0043736 | 0 | 0 | 0 | 0 | 0.003303 | 0 | 0 | 0 | 0 | 0.068631 | 0 | 0 | 0 | 0 | 0.068631 | 0 | 0 | 0 | 0 | 15.6921 | 0 | 0 | 0 | 0 | 0 | 0 | 0 | 0 | 0 | 7.6248 | 2.919 | 2.3356 | 1.8966 | 1.8984 | 0 | 0 | 0 | 0 | 0 | 15.6921 | 0 | 0 | 0 | 0 | 0.068631 | 0 | 0.010098 | 0 | 0.013071 | 60 | 1 | 4 | 4 | 4 | 4 | 0 | 0 | 0 | 0 | 0 | 0 | 0 | 0
2014-05-30 | 2時 | 0.0012065 | 0.98217 | 0.90599 | 1.0153 | 1.0426 | 0.0012065 | 0.00038805 | 0.00081847 | 19.9621 | 0.21064 | 15.6921 | 0 | 0 | 0 | 0 | 0.091171 | 0.0055436 | 0.091171 | 1 | 0.091171 | 0 | 0 | 0 | 0 | 0.0055436 | 0 | 0 | 0 | 0 | 0.0041804 | 0 | 0 | 0 | 0 | 0.086991 | 0 | 0 | 0 | 0 | 0.086991 | 0 | 0 | 0 | 0 | 15.6921 | 0 | 0 | 0 | 0 | 0 | 0 | 0 | 0 | 0 | 7.6248 | 2.919 | 2.3356 | 1.8966 | 1.8984 | 0 | 0 | 0 | 0 | 0 | 15.6921 | 0 | 0 | 0 | 0 | 0.086991 | 0 | 0.020155 | 0.012598 | 0.023313 | 60 | 1 | 4 | 4 | 4 | 4 | 0 | 0 | 0 | 0 | 0 | 0 | 0 | 0
2014-05-30 | 3時 | 0.0044132 | 1.604 | 0.90599 | 1.0157 | 1.0431 | 0.0044132 | 0.0030765 | 0.0013366 | 19.7726 | 1.6709 | 15.6921 | 0 | 0 | 0 | 0 | 0.7232 | 0.04395 | 0.7232 | 1 | 0.7232 | 0 | 0 | 0 | 0 | 0.04395 | 0 | 0 | 0 | 0 | 0.033536 | 0 | 0 | 0 | 0 | 0.68967 | 0 | 0 | 0 | 0 | 0.68967 | 0 | 0 | 0 | 0 | 15.6921 | 0 | 0 | 0 | 0 | 0 | 0 | 0 | 0 | 0 | 7.6248 | 2.919 | 2.3356 | 1.8966 | 1.8984 | 0 | 0 | 0 | 0 | 0 | 15.6921 | 0 | 0 | 0 | 0 | 0.68967 | 0 | 0.026505 | 0.020358 | 0.062887 | 60 | 1 | 4 | 4 | 4 | 4 | 0 | 0 | 0 | 0 | 0 | 0 | 0 | 0
2014-05-30 | 4時 | 0.0081596 | 2.3309 | 0.90599 | 1.0159 | 1.0432 | 0.0081596 | 0.0062172 | 0.0019424 | 19.7138 | 3.3775 | 15.6921 | 0 | 0 | 0 | 0 | 1.4619 | 0.088816 | 1.4619 | 1 | 1.4619 | 0 | 0 | 0 | 0 | 0.088816 | 0 | 0 | 0 | 0 | 0.068168 | 0 | 0 | 0 | 0 | 1.3937 | 0 | 0 | 0 | 0 | 1.3937 | 0 | 0 | 0 | 0 | 15.6921 | 0 | 0 | 0 | 0 | 0 | 0 | 0 | 0 | 0 | 7.6248 | 2.919 | 2.3356 | 1.8966 | 1.8984 | 0 | 0 | 0 | 0 | 0 | 15.6921 | 0 | 0 | 0 | 0 | 1.3937 | 0 | 0.12109 | 0.044322 | 0.2354 | 60 | 1 | 4 | 4 | 4 | 4 | 0 | 0 | 0 | 0 | 0 | 0 | 0 | 0
2014-05-30 | 5時 | 0.01236 | 3.1466 | 0.90599 | 1.0155 | 1.0429 | 0.01236 | 0.0097381 | 0.0026222 | 19.8562 | 5.2895 | 15.6921 | 0 | 0 | 0 | 0 | 2.2895 | 0.13912 | 2.2895 | 1 | 2.2895 | 0 | 0 | 0 | 0 | 0.13912 | 0 | 0 | 0 | 0 | 0.10646 | 0 | 0 | 0 | 0 | 2.183 | 0 | 0 | 0 | 0 | 2.183 | 0 | 0 | 0 | 0 | 15.6921 | 0 | 0 | 0 | 0 | 0 | 0 | 0 | 0 | 0 | 7.6248 | 2.919 | 2.3356 | 1.8966 | 1.8984 | 0 | 0 | 0 | 0 | 0 | 15.6921 | 0 | 0 | 0 | 0 | 2.183 | 0 | 0.36222 | 0.15408 | 0.36412 | 60 | 1 | 4 | 4 | 4 | 4 | 0 | 0 | 0 | 0 | 0 | 0 | 0 | 0
2014-05-30 | 6時 | 0.0017037 | 1.0786 | 0.90599 | 1.0154 | 1.0427 | 0.0017037 | 0.00080483 | 0.00089886 | 19.9243 | 0.43713 | 15.6921 | 0 | 0 | 0 | 0 | 0.18921 | 0.011498 | 0.18921 | 1 | 0.18921 | 0 | 0 | 0 | 0 | 0.011498 | 0 | 0 | 0 | 0 | 0.008786 | 0 | 0 | 0 | 0 | 0.18042 | 0 | 0 | 0 | 0 | 0.18042 | 0 | 0 | 0 | 0 | 15.6921 | 0 | 0 | 0 | 0 | 0 | 0 | 0 | 0 | 0 | 7.6248 | 2.919 | 2.3356 | 1.8966 | 1.8984 | 0 | 0 | 0 | 0 | 0 | 15.6921 | 0 | 0 | 0 | 0 | 0.18042 | 0 | 0.76128 | 0.39768 | 0.59542 | 60 | 1 | 4 | 4 | 4 | 4 | 0 | 0 | 0 | 0 | 0 | 0 | 0 | 0
2014-05-30 | 7時 | 0.0022326 | 1.1812 | 0.90599 | 1.0155 | 1.0428 | 0.0022326 | 0.0012483 | 0.0009843 | 19.8875 | 0.6779 | 15.6921 | 0 | 0 | 0 | 0 | 0.29342 | 0.017833 | 0.29342 | 1 | 0.29342 | 0 | 0 | 0 | 0 | 0.017833 | 0 | 0 | 0 | 0 | 0.013587 | 0 | 0 | 0 | 0 | 0.27983 | 0 | 0 | 0 | 0 | 0.27983 | 0 | 0 | 0 | 0 | 15.6921 | 0 | 0 | 0 | 0 | 0 | 0 | 0 | 0 | 0 | 7.6248 | 2.919 | 2.3356 | 1.8966 | 1.8984 | 0 | 0 | 0 | 0 | 0 | 15.6921 | 0 | 0 | 0 | 0 | 0.27983 | 0 | 0.78202 | 0.43809 | 0.58232 | 60 | 1 | 4 | 4 | 4 | 4 | 0 | 0 | 0 | 0 | 0 | 0 | 0 | 0
2014-05-30 | 8時 | 0.0017632 | 1.0901 | 0.90599 | 1.0154 | 1.0427 | 0.0017632 | 0.00085478 | 0.00090843 | 19.92 | 0.46411 | 15.6921 | 0 | 0 | 0 | 0 | 0.20088 | 0.012211 | 0.20088 | 1 | 0.20088 | 0 | 0 | 0 | 0 | 0.012211 | 0 | 0 | 0 | 0 | 0.009263 | 0 | 0 | 0 | 0 | 0.19162 | 0 | 0 | 0 | 0 | 0.19162 | 0 | 0 | 0 | 0 | 15.6921 | 0 | 0 | 0 | 0 | 0 | 0 | 0 | 0 | 0 | 7.6248 | 2.919 | 2.3356 | 1.8966 | 1.8984 | 0 | 0 | 0 | 0 | 0 | 15.6921 | 0 | 0 | 0 | 0 | 0.19162 | 0 | 0.0073485 | 0.2394 | 0.38826 | 60 | 1 | 4 | 4 | 4 | 4 | 0 | 0 | 0 | 0 | 0 | 0 | 0 | 0
2014-05-30 | 9時 | 0.0033953 | 1.4066 | 0.90599 | 1.0156 | 1.0429 | 0.0033953 | 0.0022232 | 0.0011721 | 19.8188 | 1.2072 | 15.6921 | 0 | 0 | 0 | 0 | 0.52253 | 0.031759 | 0.52253 | 1 | 0.52253 | 0 | 0 | 0 | 0 | 0.031759 | 0 | 0 | 0 | 0 | 0.024163 | 0 | 0 | 0 | 0 | 0.49837 | 0 | 0 | 0 | 0 | 0.49837 | 0 | 0 | 0 | 0 | 15.6921 | 0 | 0 | 0 | 0 | 0 | 0 | 0 | 0 | 0 | 7.6248 | 2.919 | 2.3356 | 1.8966 | 1.8984 | 0 | 0 | 0 | 0 | 0 | 15.6921 | 0 | 0 | 0 | 0 | 0.49837 | 0 | 0.3462 | 0.21399 | 0.33316 | 60 | 1 | 4 | 4 | 4 | 4 | 0 | 0 | 0 | 0 | 0 | 0 | 0 | 0
2014-05-30 | 10時 | 0.0011744 | 0.97588 | 0.90599 | 1.0153 | 1.0426 | 0.0011744 | 0.00036118 | 0.00081323 | 19.9646 | 0.19588 | 15.6921 | 0 | 0 | 0 | 0 | 0.084782 | 0.0051597 | 0.084782 | 1 | 0.084782 | 0 | 0 | 0 | 0 | 0.0051597 | 0 | 0 | 0 | 0 | 0.0038159 | 0 | 0 | 0 | 0 | 0.080966 | 0 | 0 | 0 | 0 | 0.080966 | 0 | 0 | 0 | 0 | 15.6921 | 0 | 0 | 0 | 0 | 0 | 0 | 0 | 0 | 0 | 7.6248 | 2.919 | 2.3356 | 1.8966 | 1.8984 | 0 | 0 | 0 | 0 | 0 | 15.6921 | 0 | 0 | 0 | 0 | 0.080966 | 0 | 0.15795 | 0.022829 | 0.028324 | 60 | 1 | 4 | 4 | 4 | 4 | 0 | 0 | 0 | 0 | 0 | 0 | 0 | 0
2014-05-30 | 11時 | 0.0010682 | 0.95528 | 0.90599 | 1.0152 | 1.0426 | 0.0010682 | 0.00027217 | 0.00079607 | 19.9732 | 0.14752 | 15.6921 | 0 | 0 | 0 | 0 | 0.06385 | 0.0038882 | 0.06385 | 1 | 0.06385 | 0 | 0 | 0 | 0 | 0.0038882 | 0 | 0 | 0 | 0 | 0.0028364 | 0 | 0 | 0 | 0 | 0.061014 | 0 | 0 | 0 | 0 | 0.061014 | 0 | 0 | 0 | 0 | 15.6921 | 0 | 0 | 0 | 0 | 0 | 0 | 0 | 0 | 0 | 7.6248 | 2.919 | 2.3356 | 1.8966 | 1.8984 | 0 | 0 | 0 | 0 | 0 | 15.6921 | 0 | 0 | 0 | 0 | 0.061014 | 0 | 0.041461 | 0.018953 | 0.023553 | 60 | 1 | 4 | 4 | 4 | 4 | 0 | 0 | 0 | 0 | 0 | 0 | 0 | 0
2014-05-30 | 12時 | 0.00094893 | 0.93219 | 0.90599 | 1.0152 | 1.0425 | 0.00094893 | 0.00017211 | 0.00077682 | 19.9829 | 0.093293 | 15.6921 | 0 | 0 | 0 | 0 | 0.040381 | 0.0024587 | 0.040381 | 1 | 0.040381 | 0 | 0 | 0 | 0 | 0.0024587 | 0 | 0 | 0 | 0 | 0.0017991 | 0 | 0 | 0 | 0 | 0.038581 | 0 | 0 | 0 | 0 | 0.038581 | 0 | 0 | 0 | 0 | 15.6921 | 0 | 0 | 0 | 0 | 0 | 0 | 0 | 0 | 0 | 7.6248 | 2.919 | 2.3356 | 1.8966 | 1.8984 | 0 | 0 | 0 | 0 | 0 | 15.6921 | 0 | 0 | 0 | 0 | 0.038581 | 0 | 0.25891 | 0.022015 | 0.026763 | 60 | 1 | 4 | 4 | 4 | 4 | 0 | 0 | 0 | 0 | 0 | 0 | 0 | 0
2014-05-30 | 13時 | 0.0011853 | 0.978 | 0.90599 | 1.0153 | 1.0426 | 0.0011853 | 0.00037031 | 0.000815 | 19.9638 | 0.20085 | 15.6921 | 0 | 0 | 0 | 0 | 0.086933 | 0.0052902 | 0.086933 | 1 | 0.086933 | 0 | 0 | 0 | 0 | 0.0052902 | 0 | 0 | 0 | 0 | 0.0039183 | 0 | 0 | 0 | 0 | 0.083014 | 0 | 0 | 0 | 0 | 0.083014 | 0 | 0 | 0 | 0 | 15.6921 | 0 | 0 | 0 | 0 | 0 | 0 | 0 | 0 | 0 | 7.6248 | 2.919 | 2.3356 | 1.8966 | 1.8984 | 0 | 0 | 0 | 0 | 0 | 15.6921 | 0 | 0 | 0 | 0 | 0.083014 | 0 | 0.42674 | 0.069461 | 0.18598 | 60 | 1 | 4 | 4 | 4 | 4 | 0 | 0 | 0 | 0 | 0 | 0 | 0 | 0
2014-05-30 | 14時 | 0.0045193 | 1.6241 | 0.90599 | 1.0157 | 1.0431 | 0.0045193 | 0.0031659 | 0.0013534 | 19.7686 | 1.718 | 15.6921 | 0 | 0 | 0 | 0 | 0.74362 | 0.045228 | 0.74362 | 1 | 0.74362 | 0 | 0 | 0 | 0 | 0.045228 | 0 | 0 | 0 | 0 | 0.033904 | 0 | 0 | 0 | 0 | 0.70971 | 0 | 0 | 0 | 0 | 0.70971 | 0 | 0 | 0 | 0 | 15.6921 | 0 | 0 | 0 | 0 | 0 | 0 | 0 | 0 | 0 | 7.6248 | 2.919 | 2.3356 | 1.8966 | 1.8984 | 0 | 0 | 0 | 0 | 0 | 15.6921 | 0 | 0 | 0 | 0 | 0.70971 | 0 | 0.58822 | 0.28078 | 0.40411 | 60 | 1 | 4 | 4 | 4 | 4 | 0 | 0 | 0 | 0 | 0 | 0 | 0 | 0
2014-05-30 | 15時 | 0.0033994 | 1.4071 | 0.90599 | 1.0156 | 1.0429 | 0.0033994 | 0.0022268 | 0.0011726 | 19.8187 | 1.2086 | 15.6921 | 0 | 0 | 0 | 0 | 0.52311 | 0.031812 | 0.52311 | 1 | 0.52311 | 0 | 0 | 0 | 0 | 0.031812 | 0 | 0 | 0 | 0 | 0.023918 | 0 | 0 | 0 | 0 | 0.49919 | 0 | 0 | 0 | 0 | 0.49919 | 0 | 0 | 0 | 0 | 15.6921 | 0 | 0 | 0 | 0 | 0 | 0 | 0 | 0 | 0 | 7.6248 | 2.919 | 2.3356 | 1.8966 | 1.8984 | 0 | 0 | 0 | 0 | 0 | 15.6921 | 0 | 0 | 0 | 0 | 0.49919 | 0 | 0.70863 | 0.41114 | 0.53262 | 60 | 1 | 4 | 4 | 4 | 4 | 0 | 0 | 0 | 0 | 0 | 0 | 0 | 0
2014-05-30 | 16時 | 0.0036793 | 1.4617 | 0.90599 | 1.0157 | 1.043 | 0.0036793 | 0.0024612 | 0.0012181 | 19.8046 | 1.3367 | 15.6921 | 0 | 0 | 0 | 0 | 0.57857 | 0.03516 | 0.57857 | 1 | 0.57857 | 0 | 0 | 0 | 0 | 0.03516 | 0 | 0 | 0 | 0 | 0.026829 | 0 | 0 | 0 | 0 | 0.55174 | 0 | 0 | 0 | 0 | 0.55174 | 0 | 0 | 0 | 0 | 15.6921 | 0 | 0 | 0 | 0 | 0 | 0 | 0 | 0 | 0 | 7.6248 | 2.919 | 2.3356 | 1.8966 | 1.8984 | 0 | 0 | 0 | 0 | 0 | 15.6921 | 0 | 0 | 0 | 0 | 0.55174 | 0 | 0.88874 | 0.56986 | 0.70943 | 60 | 1 | 4 | 4 | 4 | 4 | 0 | 0 | 0 | 0 | 0 | 0 | 0 | 0
2014-05-30 | 17時 | 0.014787 | 3.6197 | 0.90599 | 1.0151 | 1.0424 | 0.014787 | 0.011771 | 0.0030164 | 20.0391 | 6.3959 | 15.6921 | 0 | 0 | 0 | 0 | 2.7683 | 0.16816 | 2.7683 | 1 | 2.7683 | 0 | 0 | 0 | 0 | 0.16816 | 0 | 0 | 0 | 0 | 0.12963 | 0 | 0 | 0 | 0 | 2.6387 | 0 | 0 | 0 | 0 | 2.6387 | 0 | 0 | 0 | 0 | 15.6921 | 0 | 0 | 0 | 0 | 0 | 0 | 0 | 0 | 0 | 7.6248 | 2.919 | 2.3356 | 1.8966 | 1.8984 | 0 | 0 | 0 | 0 | 0 | 15.6921 | 0 | 0 | 0 | 0 | 2.6387 | 0 | 1.0541 | 0.7048 | 0.51675 | 60 | 1 | 4 | 4 | 4 | 4 | 0 | 0 | 0 | 0 | 0 | 0 | 0 | 0
2014-05-30 | 18時 | 0.016664 | 3.9865 | 0.90599 | 1.0146 | 1.0419 | 0.016664 | 0.013342 | 0.003322 | 20.2311 | 7.2516 | 15.6921 | 0 | 0 | 0 | 0 | 3.1387 | 0.1906 | 3.1387 | 1 | 3.1387 | 0 | 0 | 0 | 0 | 0.1906 | 0 | 0 | 0 | 0 | 0.14778 | 0 | 0 | 0 | 0 | 2.991 | 0 | 0 | 0 | 0 | 2.991 | 0 | 0 | 0 | 0 | 15.6921 | 0 | 0 | 0 | 0 | 0 | 0 | 0 | 0 | 0 | 7.6248 | 2.919 | 2.3356 | 1.8966 | 1.8984 | 0 | 0 | 0 | 0 | 0 | 15.6921 | 0 | 0 | 0 | 0 | 2.991 | 0 | 1.2378 | 0.83048 | 0.85095 | 60 | 1 | 4 | 4 | 4 | 4 | 0 | 0 | 0 | 0 | 0 | 0 | 0 | 0
2014-05-30 | 19時 | 0.0059743 | 1.9077 | 0.90599 | 1.0158 | 1.0432 | 0.0059743 | 0.0043846 | 0.0015897 | 19.7267 | 2.384 | 15.6921 | 0 | 0 | 0 | 0 | 1.0319 | 0.062637 | 1.0319 | 1 | 1.0319 | 0 | 0 | 0 | 0 | 0.062637 | 0 | 0 | 0 | 0 | 0.048985 | 0 | 0 | 0 | 0 | 0.9829 | 0 | 0 | 0 | 0 | 0.9829 | 0 | 0 | 0 | 0 | 15.6921 | 0 | 0 | 0 | 0 | 0 | 0 | 0 | 0 | 0 | 7.6248 | 2.919 | 2.3356 | 1.8966 | 1.8984 | 0 | 0 | 0 | 0 | 0 | 15.6921 | 0 | 0 | 0 | 0 | 0.9829 | 0 | 1.3423 | 0.36138 | 1.0741 | 60 | 1 | 4 | 4 | 4 | 4 | 0 | 0 | 0 | 0 | 0 | 0 | 0 | 0
2014-05-30 | 20時 | 0.0091404 | 2.5228 | 0.90599 | 1.0158 | 1.0432 | 0.0091404 | 0.0070381 | 0.0021023 | 19.7275 | 3.8276 | 15.6921 | 0 | 0 | 0 | 0 | 1.6567 | 0.10054 | 1.6567 | 1 | 1.6567 | 0 | 0 | 0 | 0 | 0.10054 | 0 | 0 | 0 | 0 | 0.078967 | 0 | 0 | 0 | 0 | 1.5777 | 0 | 0 | 0 | 0 | 1.5777 | 0 | 0 | 0 | 0 | 15.6921 | 0 | 0 | 0 | 0 | 0 | 0 | 0 | 0 | 0 | 7.6248 | 2.919 | 2.3356 | 1.8966 | 1.8984 | 0 | 0 | 0 | 0 | 0 | 15.6921 | 0 | 0 | 0 | 0 | 1.5777 | 0 | 1.4264 | 0.81384 | 0.73353 | 60 | 1 | 4 | 4 | 4 | 4 | 0 | 0 | 0 | 0 | 0 | 0 | 0 | 0
2014-05-30 | 21時 | 0.011519 | 2.9854 | 0.90599 | 1.0156 | 1.043 | 0.011519 | 0.0090315 | 0.0024878 | 19.8106 | 4.912 | 15.6921 | 0 | 0 | 0 | 0 | 2.1261 | 0.12902 | 2.1261 | 1 | 2.1261 | 0 | 0 | 0 | 0 | 0.12902 | 0 | 0 | 0 | 0 | 0.10148 | 0 | 0 | 0 | 0 | 2.0246 | 0 | 0 | 0 | 0 | 2.0246 | 0 | 0 | 0 | 0 | 15.6921 | 0 | 0 | 0 | 0 | 0 | 0 | 0 | 0 | 0 | 7.6248 | 2.919 | 2.3356 | 1.8966 | 1.8984 | 0 | 0 | 0 | 0 | 0 | 15.6921 | 0 | 0 | 0 | 0 | 2.0246 | 0 | 1.4717 | 0.2935 | 0.55982 | 60 | 1 | 4 | 4 | 4 | 4 | 0 | 0 | 0 | 0 | 0 | 0 | 0 | 0
2014-05-30 | 22時 | 0.013314 | 3.3349 | 0.90599 | 1.0154 | 1.0427 | 0.013314 | 0.010535 | 0.0027791 | 19.9202 | 5.7301 | 15.6921 | 0 | 0 | 0 | 0 | 2.4802 | 0.1505 | 2.4802 | 1 | 2.4802 | 0 | 0 | 0 | 0 | 0.1505 | 0 | 0 | 0 | 0 | 0.11854 | 0 | 0 | 0 | 0 | 2.3616 | 0 | 0 | 0 | 0 | 2.3616 | 0 | 0 | 0 | 0 | 15.6921 | 0 | 0 | 0 | 0 | 0 | 0 | 0 | 0 | 0 | 7.6248 | 2.919 | 2.3356 | 1.8966 | 1.8984 | 0 | 0 | 0 | 0 | 0 | 15.6921 | 0 | 0 | 0 | 0 | 2.3616 | 0 | 1.2932 | 0.43261 | 0.84425 | 60 | 1 | 4 | 4 | 4 | 4 | 0 | 0 | 0 | 0 | 0 | 0 | 0 | 0
2014-05-30 | 23時 | 0.018806 | 4.4075 | 0.90599 | 1.014 | 1.0412 | 0.018806 | 0.015133 | 0.0036729 | 20.5052 | 8.2318 | 15.6921 | 0 | 0 | 0 | 0 | 3.563 | 0.21619 | 3.563 | 1 | 3.563 | 0 | 0 | 0 | 0 | 0.21619 | 0 | 0 | 0 | 0 | 0.17052 | 0 | 0 | 0 | 0 | 3.3925 | 0 | 0 | 0 | 0 | 3.3925 | 0 | 0 | 0 | 0 | 15.6921 | 0 | 0 | 0 | 0 | 0 | 0 | 0 | 0 | 0 | 7.6248 | 2.919 | 2.3356 | 1.8966 | 1.8984 | 0 | 0 | 0 | 0 | 0 | 15.6921 | 0 | 0 | 0 | 0 | 3.3925 | 0 | 1.0898 | 0.77529 | 0.99154 | 60 | 1 | 4 | 4 | 4 | 4 | 0 | 0 | 0 | 0 | 0 | 0 | 0 | 0
2014-05-31 | 0時 | 0.019797 | 4.602 | 0.90599 | 1.0136 | 1.0409 | 0.019797 | 0.015962 | 0.003835 | 20.6511 | 8.6837 | 15.6921 | 0 | 0 | 0 | 0 | 3.7586 | 0.22803 | 3.7586 | 1 | 3.7586 | 0 | 0 | 0 | 0 | 0.22803 | 0 | 0 | 0 | 0 | 0.18037 | 0 | 0 | 0 | 0 | 3.5782 | 0 | 0 | 0 | 0 | 3.5782 | 0 | 0 | 0 | 0 | 15.6921 | 0 | 0 | 0 | 0 | 0 | 0 | 0 | 0 | 0 | 7.6248 | 2.919 | 2.3356 | 1.8966 | 1.8984 | 0 | 0 | 0 | 0 | 0 | 15.6921 | 0 | 0 | 0 | 0 | 3.5782 | 0 | 1.1059 | 0.82234 | 1.0365 | 60 | 1 | 4 | 4 | 4 | 4 | 0 | 0 | 0 | 0 | 0 | 0 | 0 | 0
2014-05-31 | 1時 | 0.020308 | 4.7021 | 0.90599 | 1.0134 | 1.0407 | 0.020308 | 0.016389 | 0.0039184 | 20.7309 | 8.9162 | 15.6921 | 0 | 0 | 0 | 0 | 3.8592 | 0.23413 | 3.8592 | 1 | 3.8592 | 0 | 0 | 0 | 0 | 0.23413 | 0 | 0 | 0 | 0 | 0.1852 | 0 | 0 | 0 | 0 | 3.674 | 0 | 0 | 0 | 0 | 3.674 | 0 | 0 | 0 | 0 | 15.6921 | 0 | 0 | 0 | 0 | 0 | 0 | 0 | 0 | 0 | 7.6248 | 2.919 | 2.3356 | 1.8966 | 1.8984 | 0 | 0 | 0 | 0 | 0 | 15.6921 | 0 | 0 | 0 | 0 | 3.674 | 0 | 1.1219 | 0.84278 | 1.0577 | 60 | 1 | 4 | 4 | 4 | 4 | 0 | 0 | 0 | 0 | 0 | 0 | 0 | 0
2014-05-31 | 2時 | 0.020655 | 4.7703 | 0.90599 | 1.0133 | 1.0405 | 0.020655 | 0.01668 | 0.0039752 | 20.787 | 9.0742 | 15.6921 | 0 | 0 | 0 | 0 | 3.9276 | 0.23828 | 3.9276 | 1 | 3.9276 | 0 | 0 | 0 | 0 | 0.23828 | 0 | 0 | 0 | 0 | 0.18848 | 0 | 0 | 0 | 0 | 3.7391 | 0 | 0 | 0 | 0 | 3.7391 | 0 | 0 | 0 | 0 | 15.6921 | 0 | 0 | 0 | 0 | 0 | 0 | 0 | 0 | 0 | 7.6248 | 2.919 | 2.3356 | 1.8966 | 1.8984 | 0 | 0 | 0 | 0 | 0 | 15.6921 | 0 | 0 | 0 | 0 | 3.7391 | 0 | 1.1375 | 0.85601 | 1.0718 | 60 | 1 | 4 | 4 | 4 | 4 | 0 | 0 | 0 | 0 | 0 | 0 | 0 | 0
2014-05-31 | 3時 | 0.020694 | 4.7776 | 0.90599 | 1.0133 | 1.0405 | 0.020694 | 0.016713 | 0.0039813 | 20.7931 | 9.0911 | 15.6921 | 0 | 0 | 0 | 0 | 3.9349 | 0.23876 | 3.9349 | 1 | 3.9349 | 0 | 0 | 0 | 0 | 0.23876 | 0 | 0 | 0 | 0 | 0.18832 | 0 | 0 | 0 | 0 | 3.7466 | 0 | 0 | 0 | 0 | 3.7466 | 0 | 0 | 0 | 0 | 15.6921 | 0 | 0 | 0 | 0 | 0 | 0 | 0 | 0 | 0 | 7.6248 | 2.919 | 2.3356 | 1.8966 | 1.8984 | 0 | 0 | 0 | 0 | 0 | 15.6921 | 0 | 0 | 0 | 0 | 3.7466 | 0 | 1.137 | 0.85441 | 1.0673 | 60 | 1 | 4 | 4 | 4 | 4 | 0 | 0 | 0 | 0 | 0 | 0 | 0 | 0
2014-05-31 | 4時 | 0.018465 | 4.3398 | 0.90599 | 1.0141 | 1.0414 | 0.018465 | 0.014848 | 0.0036165 | 20.4574 | 8.0745 | 15.6921 | 0 | 0 | 0 | 0 | 3.4949 | 0.21212 | 3.4949 | 1 | 3.4949 | 0 | 0 | 0 | 0 | 0.21212 | 0 | 0 | 0 | 0 | 0.16636 | 0 | 0 | 0 | 0 | 3.3286 | 0 | 0 | 0 | 0 | 3.3286 | 0 | 0 | 0 | 0 | 15.6921 | 0 | 0 | 0 | 0 | 0 | 0 | 0 | 0 | 0 | 7.6248 | 2.919 | 2.3356 | 1.8966 | 1.8984 | 0 | 0 | 0 | 0 | 0 | 15.6921 | 0 | 0 | 0 | 0 | 3.3286 | 0 | 1.0182 | 0.74609 | 0.92848 | 60 | 1 | 4 | 4 | 4 | 4 | 0 | 0 | 0 | 0 | 0 | 0 | 0 | 0
2014-05-31 | 5時 | 0.019839 | 4.6074 | 0.90599 | 1.0136 | 1.0409 | 0.019839 | 0.015999 | 0.0038395 | 20.6554 | 8.6964 | 15.6921 | 0 | 0 | 0 | 0 | 3.7641 | 0.22856 | 3.7641 | 1 | 3.7641 | 0 | 0 | 0 | 0 | 0.22856 | 0 | 0 | 0 | 0 | 0.17747 | 0 | 0 | 0 | 0 | 3.5866 | 0 | 0 | 0 | 0 | 3.5866 | 0 | 0 | 0 | 0 | 15.6921 | 0 | 0 | 0 | 0 | 0 | 0 | 0 | 0 | 0 | 7.6248 | 2.919 | 2.3356 | 1.8966 | 1.8984 | 0 | 0 | 0 | 0 | 0 | 15.6921 | 0 | 0 | 0 | 0 | 3.5866 | 0 | 1.0834 | 0.60839 | 0.76976 | 60 | 1 | 4 | 4 | 4 | 4 | 0 | 0 | 0 | 0 | 0 | 0 | 0 | 0
2014-05-31 | 6時 | 0.0030399 | 1.3377 | 0.90599 | 1.0156 | 1.0429 | 0.0030399 | 0.0019252 | 0.0011147 | 19.838 | 1.0455 | 15.6921 | 0 | 0 | 0 | 0 | 0.45253 | 0.027503 | 0.45253 | 1 | 0.45253 | 0 | 0 | 0 | 0 | 0.027503 | 0 | 0 | 0 | 0 | 0.020955 | 0 | 0 | 0 | 0 | 0.43157 | 0 | 0 | 0 | 0 | 0.43157 | 0 | 0 | 0 | 0 | 15.6921 | 0 | 0 | 0 | 0 | 0 | 0 | 0 | 0 | 0 | 7.6248 | 2.919 | 2.3356 | 1.8966 | 1.8984 | 0 | 0 | 0 | 0 | 0 | 15.6921 | 0 | 0 | 0 | 0 | 0.43157 | 0 | 1.0062 | 0.55307 | 0.65436 | 60 | 1 | 4 | 4 | 4 | 4 | 0 | 0 | 0 | 0 | 0 | 0 | 0 | 0
2014-05-31 | 7時 | 0.00094306 | 0.93103 | 0.90599 | 1.0152 | 1.0425 | 0.00094306 | 0.00016721 | 0.00077586 | 19.9834 | 0.090575 | 15.6921 | 0 | 0 | 0 | 0 | 0.039204 | 0.0023887 | 0.039204 | 1 | 0.039204 | 0 | 0 | 0 | 0 | 0.0023887 | 0 | 0 | 0 | 0 | 0.0017212 | 0 | 0 | 0 | 0 | 0.037483 | 0 | 0 | 0 | 0 | 0.037483 | 0 | 0 | 0 | 0 | 15.6921 | 0 | 0 | 0 | 0 | 0 | 0 | 0 | 0 | 0 | 7.6248 | 2.919 | 2.3356 | 1.8966 | 1.8984 | 0 | 0 | 0 | 0 | 0 | 15.6921 | 0 | 0 | 0 | 0 | 0.037483 | 0 | 0.58064 | 0.19451 | 0.12598 | 60 | 1 | 4 | 4 | 4 | 4 | 0 | 0 | 0 | 0 | 0 | 0 | 0 | 0
2014-05-31 | 8時 | 0.00079031 | 0.90146 | 0.90599 | 1.0152 | 1.0425 | 0.00079031 | 3.9093e-05 | 0.00075122 | 19.9961 | 0.021155 | 15.6921 | 0 | 0 | 0 | 0 | 0.0091567 | 0.00055848 | 0.0091567 | 1 | 0.0091567 | 0 | 0 | 0 | 0 | 0.00055848 | 0 | 0 | 0 | 0 | 0.00039305 | 0 | 0 | 0 | 0 | 0.0087637 | 0 | 0 | 0 | 0 | 0.0087637 | 0 | 0 | 0 | 0 | 15.6921 | 0 | 0 | 0 | 0 | 0 | 0 | 0 | 0 | 0 | 7.6248 | 2.919 | 2.3356 | 1.8966 | 1.8984 | 0 | 0 | 0 | 0 | 0 | 15.6921 | 0 | 0 | 0 | 0 | 0.0087637 | 0 | 0 | 0.010244 | 0.011613 | 60 | 1 | 4 | 4 | 4 | 4 | 0 | 0 | 0 | 0 | 0 | 0 | 0 | 0
2014-05-31 | 9時 | 0.00079713 | 0.90276 | 0.90599 | 1.0152 | 1.0425 | 0.00079713 | 4.4828e-05 | 0.0007523 | 19.9955 | 0.024216 | 15.6921 | 0 | 0 | 0 | 0 | 0.010481 | 0.0006404 | 0.010481 | 1 | 0.010481 | 0 | 0 | 0 | 0 | 0.0006404 | 0 | 0 | 0 | 0 | 0.00043208 | 0 | 0 | 0 | 0 | 0.010049 | 0 | 0 | 0 | 0 | 0.010049 | 0 | 0 | 0 | 0 | 15.6921 | 0 | 0 | 0 | 0 | 0 | 0 | 0 | 0 | 0 | 7.6248 | 2.919 | 2.3356 | 1.8966 | 1.8984 | 0 | 0 | 0 | 0 | 0 | 15.6921 | 0 | 0 | 0 | 0 | 0.010049 | 0 | 0.0077015 | 0.0035305 | 0.0033887 | 60 | 1 | 4 | 4 | 4 | 4 | 0 | 0 | 0 | 0 | 0 | 0 | 0 | 0
2014-05-31 | 10時 | 0 | 0 | 0.90599 | 0 | 1.092 | 0 | 0 | 0 | 0 | 0 | 0 | 0 | 0 | 0 | 0 | 0 | 0 | 0 | 1 | 0 | 0 | 0 | 0 | 0 | 0 | 0 | 0 | 0 | 0 | 0 | 0 | 0 | 0 | 0 | 0 | 0 | 0 | 0 | 0 | 0 | 0 | 0 | 0 | 0 | 15.6921 | 0 | 0 | 0 | 0 | 0 | 0 | 0 | 0 | 0 | 7.6248 | 2.919 | 2.3356 | 1.8966 | 1.8984 | 0 | 0 | 0 | 0 | 0 | 15.6921 | 0 | 0 | 0 | 0 | 0 | 0 | 0.00016588 | 0 | 0 | 60 | 1 | 4 | 4 | 4 | 4 | 0 | 0 | 0 | 0 | 0 | 0 | 0 | 0
2014-05-31 | 11時 | 0 | 0 | 0.90599 | 0 | 1.092 | 0 | 0 | 0 | 0 | 0 | 0 | 0 | 0 | 0 | 0 | 0 | 0 | 0 | 1 | 0 | 0 | 0 | 0 | 0 | 0 | 0 | 0 | 0 | 0 | 0 | 0 | 0 | 0 | 0 | 0 | 0 | 0 | 0 | 0 | 0 | 0 | 0 | 0 | 0 | 15.6921 | 0 | 0 | 0 | 0 | 0 | 0 | 0 | 0 | 0 | 7.6248 | 2.919 | 2.3356 | 1.8966 | 1.8984 | 0 | 0 | 0 | 0 | 0 | 15.6921 | 0 | 0 | 0 | 0 | 0 | 0 | 0 | 0 | 0 | 60 | 1 | 4 | 4 | 4 | 4 | 0 | 0 | 0 | 0 | 0 | 0 | 0 | 0
2014-05-31 | 12時 | 0 | 0 | 0.90599 | 0 | 1.092 | 0 | 0 | 0 | 0 | 0 | 0 | 0 | 0 | 0 | 0 | 0 | 0 | 0 | 1 | 0 | 0 | 0 | 0 | 0 | 0 | 0 | 0 | 0 | 0 | 0 | 0 | 0 | 0 | 0 | 0 | 0 | 0 | 0 | 0 | 0 | 0 | 0 | 0 | 0 | 15.6921 | 0 | 0 | 0 | 0 | 0 | 0 | 0 | 0 | 0 | 7.6248 | 2.919 | 2.3356 | 1.8966 | 1.8984 | 0 | 0 | 0 | 0 | 0 | 15.6921 | 0 | 0 | 0 | 0 | 0 | 0 | 0 | 0 | 0 | 60 | 1 | 4 | 4 | 4 | 4 | 0 | 0 | 0 | 0 | 0 | 0 | 0 | 0
2014-05-31 | 13時 | 0 | 0 | 0.90599 | 0 | 1.092 | 0 | 0 | 0 | 0 | 0 | 0 | 0 | 0 | 0 | 0 | 0 | 0 | 0 | 1 | 0 | 0 | 0 | 0 | 0 | 0 | 0 | 0 | 0 | 0 | 0 | 0 | 0 | 0 | 0 | 0 | 0 | 0 | 0 | 0 | 0 | 0 | 0 | 0 | 0 | 15.6921 | 0 | 0 | 0 | 0 | 0 | 0 | 0 | 0 | 0 | 7.6248 | 2.919 | 2.3356 | 1.8966 | 1.8984 | 0 | 0 | 0 | 0 | 0 | 15.6921 | 0 | 0 | 0 | 0 | 0 | 0 | 0 | 0 | 0 | 60 | 1 | 4 | 4 | 4 | 4 | 0 | 0 | 0 | 0 | 0 | 0 | 0 | 0
2014-05-31 | 14時 | 0 | 0 | 0.90599 | 0 | 1.092 | 0 | 0 | 0 | 0 | 0 | 0 | 0 | 0 | 0 | 0 | 0 | 0 | 0 | 1 | 0 | 0 | 0 | 0 | 0 | 0 | 0 | 0 | 0 | 0 | 0 | 0 | 0 | 0 | 0 | 0 | 0 | 0 | 0 | 0 | 0 | 0 | 0 | 0 | 0 | 15.6921 | 0 | 0 | 0 | 0 | 0 | 0 | 0 | 0 | 0 | 7.6248 | 2.919 | 2.3356 | 1.8966 | 1.8984 | 0 | 0 | 0 | 0 | 0 | 15.6921 | 0 | 0 | 0 | 0 | 0 | 0 | 0 | 0 | 0 | 60 | 1 | 4 | 4 | 4 | 4 | 0 | 0 | 0 | 0 | 0 | 0 | 0 | 0
2014-05-31 | 15時 | 0 | 0 | 0.90599 | 0 | 1.092 | 0 | 0 | 0 | 0 | 0 | 0 | 0 | 0 | 0 | 0 | 0 | 0 | 0 | 1 | 0 | 0 | 0 | 0 | 0 | 0 | 0 | 0 | 0 | 0 | 0 | 0 | 0 | 0 | 0 | 0 | 0 | 0 | 0 | 0 | 0 | 0 | 0 | 0 | 0 | 15.6921 | 0 | 0 | 0 | 0 | 0 | 0 | 0 | 0 | 0 | 7.6248 | 2.919 | 2.3356 | 1.8966 | 1.8984 | 0 | 0 | 0 | 0 | 0 | 15.6921 | 0 | 0 | 0 | 0 | 0 | 0 | 0 | 0 | 0 | 60 | 1 | 4 | 4 | 4 | 4 | 0 | 0 | 0 | 0 | 0 | 0 | 0 | 0
2014-05-31 | 16時 | 0 | 0 | 0.90599 | 0 | 1.092 | 0 | 0 | 0 | 0 | 0 | 0 | 0 | 0 | 0 | 0 | 0 | 0 | 0 | 1 | 0 | 0 | 0 | 0 | 0 | 0 | 0 | 0 | 0 | 0 | 0 | 0 | 0 | 0 | 0 | 0 | 0 | 0 | 0 | 0 | 0 | 0 | 0 | 0 | 0 | 15.6921 | 0 | 0 | 0 | 0 | 0 | 0 | 0 | 0 | 0 | 7.6248 | 2.919 | 2.3356 | 1.8966 | 1.8984 | 0 | 0 | 0 | 0 | 0 | 15.6921 | 0 | 0 | 0 | 0 | 0 | 0 | 0 | 0 | 0 | 60 | 1 | 4 | 4 | 4 | 4 | 0 | 0 | 0 | 0 | 0 | 0 | 0 | 0
2014-05-31 | 17時 | 0 | 0 | 0.90599 | 0 | 1.092 | 0 | 0 | 0 | 0 | 0 | 0 | 0 | 0 | 0 | 0 | 0 | 0 | 0 | 1 | 0 | 0 | 0 | 0 | 0 | 0 | 0 | 0 | 0 | 0 | 0 | 0 | 0 | 0 | 0 | 0 | 0 | 0 | 0 | 0 | 0 | 0 | 0 | 0 | 0 | 15.6921 | 0 | 0 | 0 | 0 | 0 | 0 | 0 | 0 | 0 | 7.6248 | 2.919 | 2.3356 | 1.8966 | 1.8984 | 0 | 0 | 0 | 0 | 0 | 15.6921 | 0 | 0 | 0 | 0 | 0 | 0 | 0 | 0 | 0 | 60 | 1 | 4 | 4 | 4 | 4 | 0 | 0 | 0 | 0 | 0 | 0 | 0 | 0
2014-05-31 | 18時 | 0 | 0 | 0.90599 | 0 | 1.092 | 0 | 0 | 0 | 0 | 0 | 0 | 0 | 0 | 0 | 0 | 0 | 0 | 0 | 1 | 0 | 0 | 0 | 0 | 0 | 0 | 0 | 0 | 0 | 0 | 0 | 0 | 0 | 0 | 0 | 0 | 0 | 0 | 0 | 0 | 0 | 0 | 0 | 0 | 0 | 15.6921 | 0 | 0 | 0 | 0 | 0 | 0 | 0 | 0 | 0 | 7.6248 | 2.919 | 2.3356 | 1.8966 | 1.8984 | 0 | 0 | 0 | 0 | 0 | 15.6921 | 0 | 0 | 0 | 0 | 0 | 0 | 0 | 0 | 0 | 60 | 1 | 4 | 4 | 4 | 4 | 0 | 0 | 0 | 0 | 0 | 0 | 0 | 0
2014-05-31 | 19時 | 0 | 0 | 0.90599 | 0 | 1.092 | 0 | 0 | 0 | 0 | 0 | 0 | 0 | 0 | 0 | 0 | 0 | 0 | 0 | 1 | 0 | 0 | 0 | 0 | 0 | 0 | 0 | 0 | 0 | 0 | 0 | 0 | 0 | 0 | 0 | 0 | 0 | 0 | 0 | 0 | 0 | 0 | 0 | 0 | 0 | 15.6921 | 0 | 0 | 0 | 0 | 0 | 0 | 0 | 0 | 0 | 7.6248 | 2.919 | 2.3356 | 1.8966 | 1.8984 | 0 | 0 | 0 | 0 | 0 | 15.6921 | 0 | 0 | 0 | 0 | 0 | 0 | 0 | 0 | 0 | 60 | 1 | 4 | 4 | 4 | 4 | 0 | 0 | 0 | 0 | 0 | 0 | 0 | 0
2014-05-31 | 20時 | 0 | 0 | 0.90599 | 0 | 1.092 | 0 | 0 | 0 | 0 | 0 | 0 | 0 | 0 | 0 | 0 | 0 | 0 | 0 | 1 | 0 | 0 | 0 | 0 | 0 | 0 | 0 | 0 | 0 | 0 | 0 | 0 | 0 | 0 | 0 | 0 | 0 | 0 | 0 | 0 | 0 | 0 | 0 | 0 | 0 | 15.6921 | 0 | 0 | 0 | 0 | 0 | 0 | 0 | 0 | 0 | 7.6248 | 2.919 | 2.3356 | 1.8966 | 1.8984 | 0 | 0 | 0 | 0 | 0 | 15.6921 | 0 | 0 | 0 | 0 | 0 | 0 | 0.0075696 | 0 | 0 | 60 | 1 | 4 | 4 | 4 | 4 | 0 | 0 | 0 | 0 | 0 | 0 | 0 | 0
2014-05-31 | 21時 | 0 | 0 | 0.90599 | 0 | 1.092 | 0 | 0 | 0 | 0 | 0 | 0 | 0 | 0 | 0 | 0 | 0 | 0 | 0 | 1 | 0 | 0 | 0 | 0 | 0 | 0 | 0 | 0 | 0 | 0 | 0 | 0 | 0 | 0 | 0 | 0 | 0 | 0 | 0 | 0 | 0 | 0 | 0 | 0 | 0 | 15.6921 | 0 | 0 | 0 | 0 | 0 | 0 | 0 | 0 | 0 | 7.6248 | 2.919 | 2.3356 | 1.8966 | 1.8984 | 0 | 0 | 0 | 0 | 0 | 15.6921 | 0 | 0 | 0 | 0 | 0 | 0 | 0.025831 | 0 | 0 | 60 | 1 | 4 | 4 | 4 | 4 | 0 | 0 | 0 | 0 | 0 | 0 | 0 | 0
2014-05-31 | 22時 | 0 | 0 | 0.90599 | 0 | 1.092 | 0 | 0 | 0 | 0 | 0 | 0 | 0 | 0 | 0 | 0 | 0 | 0 | 0 | 1 | 0 | 0 | 0 | 0 | 0 | 0 | 0 | 0 | 0 | 0 | 0 | 0 | 0 | 0 | 0 | 0 | 0 | 0 | 0 | 0 | 0 | 0 | 0 | 0 | 0 | 15.6921 | 0 | 0 | 0 | 0 | 0 | 0 | 0 | 0 | 0 | 7.6248 | 2.919 | 2.3356 | 1.8966 | 1.8984 | 0 | 0 | 0 | 0 | 0 | 15.6921 | 0 | 0 | 0 | 0 | 0 | 0 | 0.02384 | 0 | 0.0062161 | 60 | 1 | 4 | 4 | 4 | 4 | 0 | 0 | 0 | 0 | 0 | 0 | 0 | 0
2014-05-31 | 23時 | 0.0011128 | 0.96399 | 0.90599 | 1.0153 | 1.0426 | 0.0011128 | 0.00030951 | 0.00080332 | 19.9695 | 0.16796 | 15.6921 | 0 | 0 | 0 | 0 | 0.072698 | 0.0044216 | 0.072698 | 1 | 0.072698 | 0 | 0 | 0 | 0 | 0.0044216 | 0 | 0 | 0 | 0 | 0.0033145 | 0 | 0 | 0 | 0 | 0.069384 | 0 | 0 | 0 | 0 | 0.069384 | 0 | 0 | 0 | 0 | 15.6921 | 0 | 0 | 0 | 0 | 0 | 0 | 0 | 0 | 0 | 7.6248 | 2.919 | 2.3356 | 1.8966 | 1.8984 | 0 | 0 | 0 | 0 | 0 | 15.6921 | 0 | 0 | 0 | 0 | 0.069384 | 0 | 0.02063 | 0.0056304 | 0.022127 | 60 | 1 | 4 | 4 | 4 | 4 | 0 | 0 | 0 | 0 | 0 | 0 | 0 | 0
2014-06-01 | 0時 | 0.0012483 | 0.99027 | 0.90599 | 1.0153 | 1.0426 | 0.0012483 | 0.00042312 | 0.00082522 | 19.9588 | 0.22965 | 15.6921 | 0 | 0 | 0 | 0 | 0.099402 | 0.0060445 | 0.099402 | 1 | 0.099402 | 0 | 0 | 0 | 0 | 0.0060445 | 0 | 0 | 0 | 0 | 0.0045514 | 0 | 0 | 0 | 0 | 0.094851 | 0 | 0 | 0 | 0 | 0.094851 | 0 | 0 | 0 | 0 | 15.6921 | 0 | 0 | 0 | 0 | 0 | 0 | 0 | 0 | 0 | 7.6248 | 2.919 | 2.3356 | 1.8966 | 1.8984 | 0 | 0 | 0 | 0 | 0 | 15.6921 | 0 | 0 | 0 | 0 | 0.094851 | 0 | 0.024251 | 0.018121 | 0.026558 | 60 | 1 | 4 | 4 | 4 | 4 | 0 | 0 | 0 | 0 | 0 | 0 | 0 | 0
2014-06-01 | 1時 | 0.0052398 | 1.7639 | 0.90599 | 1.0158 | 1.0431 | 0.0052398 | 0.0037699 | 0.0014699 | 19.7446 | 2.0465 | 15.6921 | 0 | 0 | 0 | 0 | 0.88578 | 0.053856 | 0.88578 | 1 | 0.88578 | 0 | 0 | 0 | 0 | 0.053856 | 0 | 0 | 0 | 0 | 0.040672 | 0 | 0 | 0 | 0 | 0.8451 | 0 | 0 | 0 | 0 | 0.8451 | 0 | 0 | 0 | 0 | 15.6921 | 0 | 0 | 0 | 0 | 0 | 0 | 0 | 0 | 0 | 7.6248 | 2.919 | 2.3356 | 1.8966 | 1.8984 | 0 | 0 | 0 | 0 | 0 | 15.6921 | 0 | 0 | 0 | 0 | 0.8451 | 0 | 0.063051 | 0.021151 | 0.1228 | 60 | 1 | 4 | 4 | 4 | 4 | 0 | 0 | 0 | 0 | 0 | 0 | 0 | 0
2014-06-01 | 2時 | 0.0098336 | 2.6549 | 0.90599 | 1.0158 | 1.0431 | 0.0098336 | 0.0076212 | 0.0022124 | 19.744 | 4.1374 | 15.6921 | 0 | 0 | 0 | 0 | 1.7908 | 0.10887 | 1.7908 | 1 | 1.7908 | 0 | 0 | 0 | 0 | 0.10887 | 0 | 0 | 0 | 0 | 0.082345 | 0 | 0 | 0 | 0 | 1.7085 | 0 | 0 | 0 | 0 | 1.7085 | 0 | 0 | 0 | 0 | 15.6921 | 0 | 0 | 0 | 0 | 0 | 0 | 0 | 0 | 0 | 7.6248 | 2.919 | 2.3356 | 1.8966 | 1.8984 | 0 | 0 | 0 | 0 | 0 | 15.6921 | 0 | 0 | 0 | 0 | 1.7085 | 0 | 0.22665 | 0.11093 | 0.37505 | 60 | 1 | 4 | 4 | 4 | 4 | 0 | 0 | 0 | 0 | 0 | 0 | 0 | 0
2014-06-01 | 3時 | 0.011789 | 3.035 | 0.90599 | 1.0156 | 1.0429 | 0.011789 | 0.0092603 | 0.0025292 | 19.8238 | 5.0283 | 15.6921 | 0 | 0 | 0 | 0 | 2.1764 | 0.13229 | 2.1764 | 1 | 2.1764 | 0 | 0 | 0 | 0 | 0.13229 | 0 | 0 | 0 | 0 | 0.1005 | 0 | 0 | 0 | 0 | 2.0759 | 0 | 0 | 0 | 0 | 2.0759 | 0 | 0 | 0 | 0 | 15.6921 | 0 | 0 | 0 | 0 | 0 | 0 | 0 | 0 | 0 | 7.6248 | 2.919 | 2.3356 | 1.8966 | 1.8984 | 0 | 0 | 0 | 0 | 0 | 15.6921 | 0 | 0 | 0 | 0 | 2.0759 | 0 | 0.45616 | 0.3221 | 0.55106 | 60 | 1 | 4 | 4 | 4 | 4 | 0 | 0 | 0 | 0 | 0 | 0 | 0 | 0
2014-06-01 | 4時 | 0.012111 | 3.0975 | 0.90599 | 1.0156 | 1.0429 | 0.012111 | 0.0095302 | 0.0025812 | 19.8414 | 5.1745 | 15.6921 | 0 | 0 | 0 | 0 | 2.2397 | 0.13615 | 2.2397 | 1 | 2.2397 | 0 | 0 | 0 | 0 | 0.13615 | 0 | 0 | 0 | 0 | 0.10328 | 0 | 0 | 0 | 0 | 2.1364 | 0 | 0 | 0 | 0 | 2.1364 | 0 | 0 | 0 | 0 | 15.6921 | 0 | 0 | 0 | 0 | 0 | 0 | 0 | 0 | 0 | 7.6248 | 2.919 | 2.3356 | 1.8966 | 1.8984 | 0 | 0 | 0 | 0 | 0 | 15.6921 | 0 | 0 | 0 | 0 | 2.1364 | 0 | 0.4948 | 0.38337 | 0.55925 | 60 | 1 | 4 | 4 | 4 | 4 | 0 | 0 | 0 | 0 | 0 | 0 | 0 | 0
2014-06-01 | 5時 | 0.015136 | 3.6861 | 0.90599 | 1.015 | 1.0423 | 0.015136 | 0.012064 | 0.0030717 | 20.0706 | 6.5508 | 15.6921 | 0 | 0 | 0 | 0 | 2.8354 | 0.17235 | 2.8354 | 1 | 2.8354 | 0 | 0 | 0 | 0 | 0.17235 | 0 | 0 | 0 | 0 | 0.13093 | 0 | 0 | 0 | 0 | 2.7045 | 0 | 0 | 0 | 0 | 2.7045 | 0 | 0 | 0 | 0 | 15.6921 | 0 | 0 | 0 | 0 | 0 | 0 | 0 | 0 | 0 | 7.6248 | 2.919 | 2.3356 | 1.8966 | 1.8984 | 0 | 0 | 0 | 0 | 0 | 15.6921 | 0 | 0 | 0 | 0 | 2.7045 | 0 | 0.72984 | 0.39098 | 0.55465 | 60 | 1 | 4 | 4 | 4 | 4 | 0 | 0 | 0 | 0 | 0 | 0 | 0 | 0
2014-06-01 | 6時 | 0.0031174 | 1.3527 | 0.90599 | 1.0156 | 1.0429 | 0.0031174 | 0.0019901 | 0.0011272 | 19.8337 | 1.0806 | 15.6921 | 0 | 0 | 0 | 0 | 0.46773 | 0.028431 | 0.46773 | 1 | 0.46773 | 0 | 0 | 0 | 0 | 0.028431 | 0 | 0 | 0 | 0 | 0.021598 | 0 | 0 | 0 | 0 | 0.44614 | 0 | 0 | 0 | 0 | 0.44614 | 0 | 0 | 0 | 0 | 15.6921 | 0 | 0 | 0 | 0 | 0 | 0 | 0 | 0 | 0 | 7.6248 | 2.919 | 2.3356 | 1.8966 | 1.8984 | 0 | 0 | 0 | 0 | 0 | 15.6921 | 0 | 0 | 0 | 0 | 0.44614 | 0 | 0.89424 | 0.53678 | 0.68216 | 60 | 1 | 4 | 4 | 4 | 4 | 0 | 0 | 0 | 0 | 0 | 0 | 0 | 0
2014-06-01 | 7時 | 0.002687 | 1.2692 | 0.90599 | 1.0155 | 1.0428 | 0.002687 | 0.0016293 | 0.0010577 | 19.8587 | 0.88464 | 15.6921 | 0 | 0 | 0 | 0 | 0.3829 | 0.023276 | 0.3829 | 1 | 0.3829 | 0 | 0 | 0 | 0 | 0.023276 | 0 | 0 | 0 | 0 | 0.017656 | 0 | 0 | 0 | 0 | 0.36525 | 0 | 0 | 0 | 0 | 0.36525 | 0 | 0 | 0 | 0 | 15.6921 | 0 | 0 | 0 | 0 | 0 | 0 | 0 | 0 | 0 | 7.6248 | 2.919 | 2.3356 | 1.8966 | 1.8984 | 0 | 0 | 0 | 0 | 0 | 15.6921 | 0 | 0 | 0 | 0 | 0.36525 | 0 | 0.78783 | 0.43361 | 0.55698 | 60 | 1 | 4 | 4 | 4 | 4 | 0 | 0 | 0 | 0 | 0 | 0 | 0 | 0
2014-06-01 | 8時 | 0.0010777 | 0.95719 | 0.90599 | 1.0152 | 1.0426 | 0.0010777 | 0.00028006 | 0.00079766 | 19.9724 | 0.15199 | 15.6921 | 0 | 0 | 0 | 0 | 0.065786 | 0.0040009 | 0.065786 | 1 | 0.065786 | 0 | 0 | 0 | 0 | 0.0040009 | 0 | 0 | 0 | 0 | 0.0030037 | 0 | 0 | 0 | 0 | 0.062783 | 0 | 0 | 0 | 0 | 0.062783 | 0 | 0 | 0 | 0 | 15.6921 | 0 | 0 | 0 | 0 | 0 | 0 | 0 | 0 | 0 | 7.6248 | 2.919 | 2.3356 | 1.8966 | 1.8984 | 0 | 0 | 0 | 0 | 0 | 15.6921 | 0 | 0 | 0 | 0 | 0.062783 | 0 | 0.0039104 | 0.13943 | 0.26651 | 60 | 1 | 4 | 4 | 4 | 4 | 0 | 0 | 0 | 0 | 0 | 0 | 0 | 0
2014-06-01 | 9時 | 0.002283 | 1.1907 | 0.90599 | 1.0155 | 1.0428 | 0.002283 | 0.0012908 | 0.00099221 | 19.8842 | 0.70018 | 15.6921 | 0 | 0 | 0 | 0 | 0.30306 | 0.01844 | 0.30306 | 1 | 0.30306 | 0 | 0 | 0 | 0 | 0.01844 | 0 | 0 | 0 | 0 | 0.013699 | 0 | 0 | 0 | 0 | 0.28936 | 0 | 0 | 0 | 0 | 0.28936 | 0 | 0 | 0 | 0 | 15.6921 | 0 | 0 | 0 | 0 | 0 | 0 | 0 | 0 | 0 | 7.6248 | 2.919 | 2.3356 | 1.8966 | 1.8984 | 0 | 0 | 0 | 0 | 0 | 15.6921 | 0 | 0 | 0 | 0 | 0.28936 | 0 | 0.20504 | 0.14417 | 0.24653 | 60 | 1 | 4 | 4 | 4 | 4 | 0 | 0 | 0 | 0 | 0 | 0 | 0 | 0
2014-06-01 | 10時 | 0.002515 | 1.2355 | 0.90599 | 1.0155 | 1.0428 | 0.002515 | 0.0014854 | 0.0010296 | 19.8694 | 0.80542 | 15.6921 | 0 | 0 | 0 | 0 | 0.34861 | 0.02122 | 0.34861 | 1 | 0.34861 | 0 | 0 | 0 | 0 | 0.02122 | 0 | 0 | 0 | 0 | 0.015622 | 0 | 0 | 0 | 0 | 0.33299 | 0 | 0 | 0 | 0 | 0.33299 | 0 | 0 | 0 | 0 | 15.6921 | 0 | 0 | 0 | 0 | 0 | 0 | 0 | 0 | 0 | 7.6248 | 2.919 | 2.3356 | 1.8966 | 1.8984 | 0 | 0 | 0 | 0 | 0 | 15.6921 | 0 | 0 | 0 | 0 | 0.33299 | 0 | 0.30648 | 0.048024 | 0.12958 | 60 | 1 | 4 | 4 | 4 | 4 | 0 | 0 | 0 | 0 | 0 | 0 | 0 | 0
2014-06-01 | 11時 | 0.0010515 | 0.95201 | 0.90599 | 1.0152 | 1.0426 | 0.0010515 | 0.00025817 | 0.00079334 | 19.9745 | 0.13984 | 15.6921 | 0 | 0 | 0 | 0 | 0.060528 | 0.0036881 | 0.060528 | 1 | 0.060528 | 0 | 0 | 0 | 0 | 0.0036881 | 0 | 0 | 0 | 0 | 0.0026534 | 0 | 0 | 0 | 0 | 0.057875 | 0 | 0 | 0 | 0 | 0.057875 | 0 | 0 | 0 | 0 | 15.6921 | 0 | 0 | 0 | 0 | 0 | 0 | 0 | 0 | 0 | 7.6248 | 2.919 | 2.3356 | 1.8966 | 1.8984 | 0 | 0 | 0 | 0 | 0 | 15.6921 | 0 | 0 | 0 | 0 | 0.057875 | 0 | 0.19076 | 0.019116 | 0.029082 | 60 | 1 | 4 | 4 | 4 | 4 | 0 | 0 | 0 | 0 | 0 | 0 | 0 | 0
2014-06-01 | 12時 | 0.00090859 | 0.92436 | 0.90599 | 1.0152 | 1.0425 | 0.00090859 | 0.00013829 | 0.0007703 | 19.9862 | 0.074925 | 15.6921 | 0 | 0 | 0 | 0 | 0.03243 | 0.0019755 | 0.03243 | 1 | 0.03243 | 0 | 0 | 0 | 0 | 0.0019755 | 0 | 0 | 0 | 0 | 0.0014301 | 0 | 0 | 0 | 0 | 0.031 | 0 | 0 | 0 | 0 | 0.031 | 0 | 0 | 0 | 0 | 15.6921 | 0 | 0 | 0 | 0 | 0 | 0 | 0 | 0 | 0 | 7.6248 | 2.919 | 2.3356 | 1.8966 | 1.8984 | 0 | 0 | 0 | 0 | 0 | 15.6921 | 0 | 0 | 0 | 0 | 0.031 | 0 | 0.18426 | 0.019192 | 0.031778 | 60 | 1 | 4 | 4 | 4 | 4 | 0 | 0 | 0 | 0 | 0 | 0 | 0 | 0
2014-06-01 | 13時 | 0.0011602 | 0.97313 | 0.90599 | 1.0153 | 1.0426 | 0.0011602 | 0.00034925 | 0.00081094 | 19.9658 | 0.18942 | 15.6921 | 0 | 0 | 0 | 0 | 0.081987 | 0.0049893 | 0.081987 | 1 | 0.081987 | 0 | 0 | 0 | 0 | 0.0049893 | 0 | 0 | 0 | 0 | 0.0036954 | 0 | 0 | 0 | 0 | 0.078292 | 0 | 0 | 0 | 0 | 0.078292 | 0 | 0 | 0 | 0 | 15.6921 | 0 | 0 | 0 | 0 | 0 | 0 | 0 | 0 | 0 | 7.6248 | 2.919 | 2.3356 | 1.8966 | 1.8984 | 0 | 0 | 0 | 0 | 0 | 15.6921 | 0 | 0 | 0 | 0 | 0.078292 | 0 | 0.31923 | 0.04798 | 0.14112 | 60 | 1 | 4 | 4 | 4 | 4 | 0 | 0 | 0 | 0 | 0 | 0 | 0 | 0
2014-06-01 | 14時 | 0.0040789 | 1.5389 | 0.90599 | 1.0157 | 1.043 | 0.0040789 | 0.0027965 | 0.0012825 | 19.7864 | 1.5181 | 15.6921 | 0 | 0 | 0 | 0 | 0.65711 | 0.03995 | 0.65711 | 1 | 0.65711 | 0 | 0 | 0 | 0 | 0.03995 | 0 | 0 | 0 | 0 | 0.030215 | 0 | 0 | 0 | 0 | 0.62689 | 0 | 0 | 0 | 0 | 0.62689 | 0 | 0 | 0 | 0 | 15.6921 | 0 | 0 | 0 | 0 | 0 | 0 | 0 | 0 | 0 | 7.6248 | 2.919 | 2.3356 | 1.8966 | 1.8984 | 0 | 0 | 0 | 0 | 0 | 15.6921 | 0 | 0 | 0 | 0 | 0.62689 | 0 | 0.51969 | 0.251 | 0.35767 | 60 | 1 | 4 | 4 | 4 | 4 | 0 | 0 | 0 | 0 | 0 | 0 | 0 | 0
2014-06-01 | 15時 | 0.0028339 | 1.2975 | 0.90599 | 1.0155 | 1.0429 | 0.0028339 | 0.0017526 | 0.0010813 | 19.8499 | 0.95118 | 15.6921 | 0 | 0 | 0 | 0 | 0.4117 | 0.025037 | 0.4117 | 1 | 0.4117 | 0 | 0 | 0 | 0 | 0.025037 | 0 | 0 | 0 | 0 | 0.018824 | 0 | 0 | 0 | 0 | 0.39288 | 0 | 0 | 0 | 0 | 0.39288 | 0 | 0 | 0 | 0 | 15.6921 | 0 | 0 | 0 | 0 | 0 | 0 | 0 | 0 | 0 | 7.6248 | 2.919 | 2.3356 | 1.8966 | 1.8984 | 0 | 0 | 0 | 0 | 0 | 15.6921 | 0 | 0 | 0 | 0 | 0.39288 | 0 | 0.64323 | 0.36703 | 0.47939 | 60 | 1 | 4 | 4 | 4 | 4 | 0 | 0 | 0 | 0 | 0 | 0 | 0 | 0
2014-06-01 | 16時 | 0.0027186 | 1.2753 | 0.90599 | 1.0155 | 1.0428 | 0.0027186 | 0.0016559 | 0.0010627 | 19.8568 | 0.89888 | 15.6921 | 0 | 0 | 0 | 0 | 0.38907 | 0.023655 | 0.38907 | 1 | 0.38907 | 0 | 0 | 0 | 0 | 0.023655 | 0 | 0 | 0 | 0 | 0.017865 | 0 | 0 | 0 | 0 | 0.3712 | 0 | 0 | 0 | 0 | 0.3712 | 0 | 0 | 0 | 0 | 15.6921 | 0 | 0 | 0 | 0 | 0 | 0 | 0 | 0 | 0 | 7.6248 | 2.919 | 2.3356 | 1.8966 | 1.8984 | 0 | 0 | 0 | 0 | 0 | 15.6921 | 0 | 0 | 0 | 0 | 0.3712 | 0 | 0.79717 | 0.50255 | 0.63222 | 60 | 1 | 4 | 4 | 4 | 4 | 0 | 0 | 0 | 0 | 0 | 0 | 0 | 0
2014-06-01 | 17時 | 0.011841 | 3.0444 | 0.90599 | 1.0156 | 1.0429 | 0.011841 | 0.0093037 | 0.002537 | 19.8263 | 5.0501 | 15.6921 | 0 | 0 | 0 | 0 | 2.1858 | 0.13291 | 2.1858 | 1 | 2.1858 | 0 | 0 | 0 | 0 | 0.13291 | 0 | 0 | 0 | 0 | 0.10023 | 0 | 0 | 0 | 0 | 2.0856 | 0 | 0 | 0 | 0 | 2.0856 | 0 | 0 | 0 | 0 | 15.6921 | 0 | 0 | 0 | 0 | 0 | 0 | 0 | 0 | 0 | 7.6248 | 2.919 | 2.3356 | 1.8966 | 1.8984 | 0 | 0 | 0 | 0 | 0 | 15.6921 | 0 | 0 | 0 | 0 | 2.0856 | 0 | 0.92429 | 0.60148 | 0.39967 | 60 | 1 | 4 | 4 | 4 | 4 | 0 | 0 | 0 | 0 | 0 | 0 | 0 | 0
2014-06-01 | 18時 | 0.013654 | 3.3975 | 0.90599 | 1.0153 | 1.0426 | 0.013654 | 0.010823 | 0.0028313 | 19.9441 | 5.8765 | 15.6921 | 0 | 0 | 0 | 0 | 2.5436 | 0.15461 | 2.5436 | 1 | 2.5436 | 0 | 0 | 0 | 0 | 0.15461 | 0 | 0 | 0 | 0 | 0.11745 | 0 | 0 | 0 | 0 | 2.4261 | 0 | 0 | 0 | 0 | 2.4261 | 0 | 0 | 0 | 0 | 15.6921 | 0 | 0 | 0 | 0 | 0 | 0 | 0 | 0 | 0 | 7.6248 | 2.919 | 2.3356 | 1.8966 | 1.8984 | 0 | 0 | 0 | 0 | 0 | 15.6921 | 0 | 0 | 0 | 0 | 2.4261 | 0 | 1.0957 | 0.72395 | 0.7279 | 60 | 1 | 4 | 4 | 4 | 4 | 0 | 0 | 0 | 0 | 0 | 0 | 0 | 0
2014-06-01 | 19時 | 0.0038896 | 1.5025 | 0.90599 | 1.0157 | 1.043 | 0.0038896 | 0.0026375 | 0.0012521 | 19.7948 | 1.4325 | 15.6921 | 0 | 0 | 0 | 0 | 0.62002 | 0.037679 | 0.62002 | 1 | 0.62002 | 0 | 0 | 0 | 0 | 0.037679 | 0 | 0 | 0 | 0 | 0.028751 | 0 | 0 | 0 | 0 | 0.59127 | 0 | 0 | 0 | 0 | 0.59127 | 0 | 0 | 0 | 0 | 15.6921 | 0 | 0 | 0 | 0 | 0 | 0 | 0 | 0 | 0 | 7.6248 | 2.919 | 2.3356 | 1.8966 | 1.8984 | 0 | 0 | 0 | 0 | 0 | 15.6921 | 0 | 0 | 0 | 0 | 0.59127 | 0 | 1.1708 | 0.23404 | 0.92682 | 60 | 1 | 4 | 4 | 4 | 4 | 0 | 0 | 0 | 0 | 0 | 0 | 0 | 0
2014-06-01 | 20時 | 0.0066085 | 2.0296 | 0.90599 | 1.0159 | 1.0432 | 0.0066085 | 0.0049171 | 0.0016913 | 19.7169 | 2.6703 | 15.6921 | 0 | 0 | 0 | 0 | 1.1558 | 0.070245 | 1.1558 | 1 | 1.1558 | 0 | 0 | 0 | 0 | 0.070245 | 0 | 0 | 0 | 0 | 0.053521 | 0 | 0 | 0 | 0 | 1.1023 | 0 | 0 | 0 | 0 | 1.1023 | 0 | 0 | 0 | 0 | 15.6921 | 0 | 0 | 0 | 0 | 0 | 0 | 0 | 0 | 0 | 7.6248 | 2.919 | 2.3356 | 1.8966 | 1.8984 | 0 | 0 | 0 | 0 | 0 | 15.6921 | 0 | 0 | 0 | 0 | 1.1023 | 0 | 1.216 | 0.65676 | 0.5538 | 60 | 1 | 4 | 4 | 4 | 4 | 0 | 0 | 0 | 0 | 0 | 0 | 0 | 0
2014-06-01 | 21時 | 0.0088157 | 2.4579 | 0.90599 | 1.0159 | 1.0432 | 0.0088157 | 0.0067675 | 0.0020482 | 19.7215 | 3.6754 | 15.6921 | 0 | 0 | 0 | 0 | 1.5909 | 0.096678 | 1.5909 | 1 | 1.5909 | 0 | 0 | 0 | 0 | 0.096678 | 0 | 0 | 0 | 0 | 0.073769 | 0 | 0 | 0 | 0 | 1.5171 | 0 | 0 | 0 | 0 | 1.5171 | 0 | 0 | 0 | 0 | 15.6921 | 0 | 0 | 0 | 0 | 0 | 0 | 0 | 0 | 0 | 7.6248 | 2.919 | 2.3356 | 1.8966 | 1.8984 | 0 | 0 | 0 | 0 | 0 | 15.6921 | 0 | 0 | 0 | 0 | 1.5171 | 0 | 1.2459 | 0.12851 | 0.36986 | 60 | 1 | 4 | 4 | 4 | 4 | 0 | 0 | 0 | 0 | 0 | 0 | 0 | 0
2014-06-01 | 22時 | 0.010403 | 2.7661 | 0.90599 | 1.0158 | 1.0431 | 0.010403 | 0.0080976 | 0.0023051 | 19.7624 | 4.3981 | 15.6921 | 0 | 0 | 0 | 0 | 1.9037 | 0.11568 | 1.9037 | 1 | 1.9037 | 0 | 0 | 0 | 0 | 0.11568 | 0 | 0 | 0 | 0 | 0.088398 | 0 | 0 | 0 | 0 | 1.8153 | 0 | 0 | 0 | 0 | 1.8153 | 0 | 0 | 0 | 0 | 15.6921 | 0 | 0 | 0 | 0 | 0 | 0 | 0 | 0 | 0 | 7.6248 | 2.919 | 2.3356 | 1.8966 | 1.8984 | 0 | 0 | 0 | 0 | 0 | 15.6921 | 0 | 0 | 0 | 0 | 1.8153 | 0 | 1.0532 | 0.25796 | 0.64319 | 60 | 1 | 4 | 4 | 4 | 4 | 0 | 0 | 0 | 0 | 0 | 0 | 0 | 0
2014-06-01 | 23時 | 0.01573 | 3.8025 | 0.90599 | 1.0149 | 1.0422 | 0.01573 | 0.012561 | 0.0031688 | 20.1294 | 6.8226 | 15.6921 | 0 | 0 | 0 | 0 | 2.953 | 0.17945 | 2.953 | 1 | 2.953 | 0 | 0 | 0 | 0 | 0.17945 | 0 | 0 | 0 | 0 | 0.13713 | 0 | 0 | 0 | 0 | 2.8159 | 0 | 0 | 0 | 0 | 2.8159 | 0 | 0 | 0 | 0 | 15.6921 | 0 | 0 | 0 | 0 | 0 | 0 | 0 | 0 | 0 | 7.6248 | 2.919 | 2.3356 | 1.8966 | 1.8984 | 0 | 0 | 0 | 0 | 0 | 15.6921 | 0 | 0 | 0 | 0 | 2.8159 | 0 | 0.83755 | 0.59206 | 0.78102 | 60 | 1 | 4 | 4 | 4 | 4 | 0 | 0 | 0 | 0 | 0 | 0 | 0 | 0
2014-06-02 | 0時 | 0.016615 | 3.9755 | 0.90599 | 1.0146 | 1.0419 | 0.016615 | 0.013303 | 0.0033129 | 20.2248 | 7.2261 | 15.6921 | 0 | 0 | 0 | 0 | 3.1277 | 0.19004 | 3.1277 | 1 | 3.1277 | 0 | 0 | 0 | 0 | 0.19004 | 0 | 0 | 0 | 0 | 0.14564 | 0 | 0 | 0 | 0 | 2.9821 | 0 | 0 | 0 | 0 | 2.9821 | 0 | 0 | 0 | 0 | 15.6921 | 0 | 0 | 0 | 0 | 0 | 0 | 0 | 0 | 0 | 7.6248 | 2.919 | 2.3356 | 1.8966 | 1.8984 | 0 | 0 | 0 | 0 | 0 | 15.6921 | 0 | 0 | 0 | 0 | 2.9821 | 0 | 0.84441 | 0.63357 | 0.8197 | 60 | 1 | 4 | 4 | 4 | 4 | 0 | 0 | 0 | 0 | 0 | 0 | 0 | 0
2014-06-02 | 1時 | 0.017074 | 4.065 | 0.90599 | 1.0145 | 1.0418 | 0.017074 | 0.013687 | 0.0033875 | 20.278 | 7.4348 | 15.6921 | 0 | 0 | 0 | 0 | 3.218 | 0.19552 | 3.218 | 1 | 3.218 | 0 | 0 | 0 | 0 | 0.19552 | 0 | 0 | 0 | 0 | 0.14985 | 0 | 0 | 0 | 0 | 3.0682 | 0 | 0 | 0 | 0 | 3.0682 | 0 | 0 | 0 | 0 | 15.6921 | 0 | 0 | 0 | 0 | 0 | 0 | 0 | 0 | 0 | 7.6248 | 2.919 | 2.3356 | 1.8966 | 1.8984 | 0 | 0 | 0 | 0 | 0 | 15.6921 | 0 | 0 | 0 | 0 | 3.0682 | 0 | 0.85571 | 0.65191 | 0.8386 | 60 | 1 | 4 | 4 | 4 | 4 | 0 | 0 | 0 | 0 | 0 | 0 | 0 | 0
2014-06-02 | 2時 | 0.017531 | 4.1545 | 0.90599 | 1.0144 | 1.0417 | 0.017531 | 0.014069 | 0.0034621 | 20.3337 | 7.6432 | 15.6921 | 0 | 0 | 0 | 0 | 3.3083 | 0.20098 | 3.3083 | 1 | 3.3083 | 0 | 0 | 0 | 0 | 0.20098 | 0 | 0 | 0 | 0 | 0.15448 | 0 | 0 | 0 | 0 | 3.1538 | 0 | 0 | 0 | 0 | 3.1538 | 0 | 0 | 0 | 0 | 15.6921 | 0 | 0 | 0 | 0 | 0 | 0 | 0 | 0 | 0 | 7.6248 | 2.919 | 2.3356 | 1.8966 | 1.8984 | 0 | 0 | 0 | 0 | 0 | 15.6921 | 0 | 0 | 0 | 0 | 3.1538 | 0 | 0.87909 | 0.67318 | 0.86148 | 60 | 1 | 4 | 4 | 4 | 4 | 0 | 0 | 0 | 0 | 0 | 0 | 0 | 0
2014-06-02 | 3時 | 0.017581 | 4.164 | 0.90599 | 1.0144 | 1.0417 | 0.017581 | 0.014111 | 0.00347 | 20.3398 | 7.6653 | 15.6921 | 0 | 0 | 0 | 0 | 3.3178 | 0.20159 | 3.3178 | 1 | 3.3178 | 0 | 0 | 0 | 0 | 0.20159 | 0 | 0 | 0 | 0 | 0.15449 | 0 | 0 | 0 | 0 | 3.1633 | 0 | 0 | 0 | 0 | 3.1633 | 0 | 0 | 0 | 0 | 15.6921 | 0 | 0 | 0 | 0 | 0 | 0 | 0 | 0 | 0 | 7.6248 | 2.919 | 2.3356 | 1.8966 | 1.8984 | 0 | 0 | 0 | 0 | 0 | 15.6921 | 0 | 0 | 0 | 0 | 3.1633 | 0 | 0.87855 | 0.6716 | 0.85855 | 60 | 1 | 4 | 4 | 4 | 4 | 0 | 0 | 0 | 0 | 0 | 0 | 0 | 0
2014-06-02 | 4時 | 0.01637 | 3.9274 | 0.90599 | 1.0147 | 1.042 | 0.01637 | 0.013097 | 0.0032729 | 20.1973 | 7.114 | 15.6921 | 0 | 0 | 0 | 0 | 3.0792 | 0.1871 | 3.0792 | 1 | 3.0792 | 0 | 0 | 0 | 0 | 0.1871 | 0 | 0 | 0 | 0 | 0.14318 | 0 | 0 | 0 | 0 | 2.936 | 0 | 0 | 0 | 0 | 2.936 | 0 | 0 | 0 | 0 | 15.6921 | 0 | 0 | 0 | 0 | 0 | 0 | 0 | 0 | 0 | 7.6248 | 2.919 | 2.3356 | 1.8966 | 1.8984 | 0 | 0 | 0 | 0 | 0 | 15.6921 | 0 | 0 | 0 | 0 | 2.936 | 0 | 0.80505 | 0.60361 | 0.77528 | 60 | 1 | 4 | 4 | 4 | 4 | 0 | 0 | 0 | 0 | 0 | 0 | 0 | 0
2014-06-02 | 5時 | 0.018006 | 4.2467 | 0.90599 | 1.0142 | 1.0415 | 0.018006 | 0.014467 | 0.0035389 | 20.3939 | 7.8579 | 15.6921 | 0 | 0 | 0 | 0 | 3.4012 | 0.20667 | 3.4012 | 1 | 3.4012 | 0 | 0 | 0 | 0 | 0.20667 | 0 | 0 | 0 | 0 | 0.15816 | 0 | 0 | 0 | 0 | 3.243 | 0 | 0 | 0 | 0 | 3.243 | 0 | 0 | 0 | 0 | 15.6921 | 0 | 0 | 0 | 0 | 0 | 0 | 0 | 0 | 0 | 7.6248 | 2.919 | 2.3356 | 1.8966 | 1.8984 | 0 | 0 | 0 | 0 | 0 | 15.6921 | 0 | 0 | 0 | 0 | 3.243 | 0 | 0.93212 | 0.5183 | 0.67262 | 60 | 1 | 4 | 4 | 4 | 4 | 0 | 0 | 0 | 0 | 0 | 0 | 0 | 0
2014-06-02 | 6時 | 0.0053624 | 1.7882 | 0.90599 | 1.0158 | 1.0431 | 0.0053624 | 0.0038722 | 0.0014902 | 19.7411 | 2.1035 | 15.6921 | 0 | 0 | 0 | 0 | 0.91045 | 0.055318 | 0.91045 | 1 | 0.91045 | 0 | 0 | 0 | 0 | 0.055318 | 0 | 0 | 0 | 0 | 0.042395 | 0 | 0 | 0 | 0 | 0.86805 | 0 | 0 | 0 | 0 | 0.86805 | 0 | 0 | 0 | 0 | 15.6921 | 0 | 0 | 0 | 0 | 0 | 0 | 0 | 0 | 0 | 7.6248 | 2.919 | 2.3356 | 1.8966 | 1.8984 | 0 | 0 | 0 | 0 | 0 | 15.6921 | 0 | 0 | 0 | 0 | 0.86805 | 0 | 1.0612 | 0.64052 | 0.78073 | 60 | 1 | 4 | 4 | 4 | 4 | 0 | 0 | 0 | 0 | 0 | 0 | 0 | 0
2014-06-02 | 7時 | 0.0048238 | 1.6836 | 0.90599 | 1.0158 | 1.0431 | 0.0048238 | 0.0034209 | 0.001403 | 19.7576 | 1.8577 | 15.6921 | 0 | 0 | 0 | 0 | 0.8041 | 0.048869 | 0.8041 | 1 | 0.8041 | 0 | 0 | 0 | 0 | 0.048869 | 0 | 0 | 0 | 0 | 0.037235 | 0 | 0 | 0 | 0 | 0.76686 | 0 | 0 | 0 | 0 | 0.76686 | 0 | 0 | 0 | 0 | 15.6921 | 0 | 0 | 0 | 0 | 0 | 0 | 0 | 0 | 0 | 7.6248 | 2.919 | 2.3356 | 1.8966 | 1.8984 | 0 | 0 | 0 | 0 | 0 | 15.6921 | 0 | 0 | 0 | 0 | 0.76686 | 0 | 0.93864 | 0.53084 | 0.65501 | 60 | 1 | 4 | 4 | 4 | 4 | 0 | 0 | 0 | 0 | 0 | 0 | 0 | 0
2014-06-02 | 8時 | 0.0023546 | 1.2047 | 0.90599 | 1.0155 | 1.0428 | 0.0023546 | 0.0013507 | 0.0010039 | 19.8795 | 0.73325 | 15.6921 | 0 | 0 | 0 | 0 | 0.31738 | 0.019295 | 0.31738 | 1 | 0.31738 | 0 | 0 | 0 | 0 | 0.019295 | 0 | 0 | 0 | 0 | 0.014594 | 0 | 0 | 0 | 0 | 0.30278 | 0 | 0 | 0 | 0 | 0.30278 | 0 | 0 | 0 | 0 | 15.6921 | 0 | 0 | 0 | 0 | 0 | 0 | 0 | 0 | 0 | 7.6248 | 2.919 | 2.3356 | 1.8966 | 1.8984 | 0 | 0 | 0 | 0 | 0 | 15.6921 | 0 | 0 | 0 | 0 | 0.30278 | 0 | 0.0086002 | 0.23119 | 0.35766 | 60 | 1 | 4 | 4 | 4 | 4 | 0 | 0 | 0 | 0 | 0 | 0 | 0 | 0
2014-06-02 | 9時 | 0.0052774 | 1.7714 | 0.90599 | 1.0158 | 1.0431 | 0.0052774 | 0.0038012 | 0.0014762 | 19.7435 | 2.0641 | 15.6921 | 0 | 0 | 0 | 0 | 0.89343 | 0.054302 | 0.89343 | 1 | 0.89343 | 0 | 0 | 0 | 0 | 0.054302 | 0 | 0 | 0 | 0 | 0.041313 | 0 | 0 | 0 | 0 | 0.85212 | 0 | 0 | 0 | 0 | 0.85212 | 0 | 0 | 0 | 0 | 15.6921 | 0 | 0 | 0 | 0 | 0 | 0 | 0 | 0 | 0 | 7.6248 | 2.919 | 2.3356 | 1.8966 | 1.8984 | 0 | 0 | 0 | 0 | 0 | 15.6921 | 0 | 0 | 0 | 0 | 0.85212 | 0 | 0.45607 | 0.27548 | 0.38425 | 60 | 1 | 4 | 4 | 4 | 4 | 0 | 0 | 0 | 0 | 0 | 0 | 0 | 0
2014-06-02 | 10時 | 0.0047724 | 1.673 | 0.90599 | 1.0158 | 1.0431 | 0.0047724 | 0.0033783 | 0.0013941 | 19.7595 | 1.8329 | 15.6921 | 0 | 0 | 0 | 0 | 0.79333 | 0.048261 | 0.79333 | 1 | 0.79333 | 0 | 0 | 0 | 0 | 0.048261 | 0 | 0 | 0 | 0 | 0.036016 | 0 | 0 | 0 | 0 | 0.75732 | 0 | 0 | 0 | 0 | 0.75732 | 0 | 0 | 0 | 0 | 15.6921 | 0 | 0 | 0 | 0 | 0 | 0 | 0 | 0 | 0 | 7.6248 | 2.919 | 2.3356 | 1.8966 | 1.8984 | 0 | 0 | 0 | 0 | 0 | 15.6921 | 0 | 0 | 0 | 0 | 0.75732 | 0 | 0.47673 | 0.16073 | 0.25216 | 60 | 1 | 4 | 4 | 4 | 4 | 0 | 0 | 0 | 0 | 0 | 0 | 0 | 0
2014-06-02 | 11時 | 0.0013725 | 1.0141 | 0.90599 | 1.0153 | 1.0426 | 0.0013725 | 0.00052738 | 0.00084512 | 19.9492 | 0.28572 | 15.6921 | 0 | 0 | 0 | 0 | 0.12367 | 0.0075339 | 0.12367 | 1 | 0.12367 | 0 | 0 | 0 | 0 | 0.0075339 | 0 | 0 | 0 | 0 | 0.0054454 | 0 | 0 | 0 | 0 | 0.11822 | 0 | 0 | 0 | 0 | 0.11822 | 0 | 0 | 0 | 0 | 15.6921 | 0 | 0 | 0 | 0 | 0 | 0 | 0 | 0 | 0 | 7.6248 | 2.919 | 2.3356 | 1.8966 | 1.8984 | 0 | 0 | 0 | 0 | 0 | 15.6921 | 0 | 0 | 0 | 0 | 0.11822 | 0 | 0.31343 | 0.029759 | 0.089633 | 60 | 1 | 4 | 4 | 4 | 4 | 0 | 0 | 0 | 0 | 0 | 0 | 0 | 0
2014-06-02 | 12時 | 0.00085396 | 0.91377 | 0.90599 | 1.0152 | 1.0425 | 0.00085396 | 9.2486e-05 | 0.00076148 | 19.9907 | 0.050065 | 15.6921 | 0 | 0 | 0 | 0 | 0.02167 | 0.0013212 | 0.02167 | 1 | 0.02167 | 0 | 0 | 0 | 0 | 0.0013212 | 0 | 0 | 0 | 0 | 0.00093724 | 0 | 0 | 0 | 0 | 0.020733 | 0 | 0 | 0 | 0 | 0.020733 | 0 | 0 | 0 | 0 | 15.6921 | 0 | 0 | 0 | 0 | 0 | 0 | 0 | 0 | 0 | 7.6248 | 2.919 | 2.3356 | 1.8966 | 1.8984 | 0 | 0 | 0 | 0 | 0 | 15.6921 | 0 | 0 | 0 | 0 | 0.020733 | 0 | 0.025742 | 0.014206 | 0.01792 | 60 | 1 | 4 | 4 | 4 | 4 | 0 | 0 | 0 | 0 | 0 | 0 | 0 | 0
2014-06-02 | 13時 | 0.0010946 | 0.96037 | 0.90599 | 1.0152 | 1.0426 | 0.0010946 | 0.00029433 | 0.00080031 | 19.971 | 0.15947 | 15.6921 | 0 | 0 | 0 | 0 | 0.069025 | 0.0042048 | 0.069025 | 1 | 0.069025 | 0 | 0 | 0 | 0 | 0.0042048 | 0 | 0 | 0 | 0 | 0.0030438 | 0 | 0 | 0 | 0 | 0.065981 | 0 | 0 | 0 | 0 | 0.065981 | 0 | 0 | 0 | 0 | 15.6921 | 0 | 0 | 0 | 0 | 0 | 0 | 0 | 0 | 0 | 7.6248 | 2.919 | 2.3356 | 1.8966 | 1.8984 | 0 | 0 | 0 | 0 | 0 | 15.6921 | 0 | 0 | 0 | 0 | 0.065981 | 0 | 0.028951 | 0.018015 | 0.02181 | 60 | 1 | 4 | 4 | 4 | 4 | 0 | 0 | 0 | 0 | 0 | 0 | 0 | 0
2014-06-02 | 14時 | 0.0011344 | 0.96808 | 0.90599 | 1.0153 | 1.0426 | 0.0011344 | 0.0003277 | 0.00080673 | 19.9679 | 0.17756 | 15.6921 | 0 | 0 | 0 | 0 | 0.076855 | 0.0046814 | 0.076855 | 1 | 0.076855 | 0 | 0 | 0 | 0 | 0.0046814 | 0 | 0 | 0 | 0 | 0.0033941 | 0 | 0 | 0 | 0 | 0.073461 | 0 | 0 | 0 | 0 | 0.073461 | 0 | 0 | 0 | 0 | 15.6921 | 0 | 0 | 0 | 0 | 0 | 0 | 0 | 0 | 0 | 7.6248 | 2.919 | 2.3356 | 1.8966 | 1.8984 | 0 | 0 | 0 | 0 | 0 | 15.6921 | 0 | 0 | 0 | 0 | 0.073461 | 0 | 0.14356 | 0.020243 | 0.024415 | 60 | 1 | 4 | 4 | 4 | 4 | 0 | 0 | 0 | 0 | 0 | 0 | 0 | 0
2014-06-02 | 15時 | 0.001005 | 0.94304 | 0.90599 | 1.0152 | 1.0425 | 0.001005 | 0.0002191 | 0.00078586 | 19.9783 | 0.11877 | 15.6921 | 0 | 0 | 0 | 0 | 0.051407 | 0.0031301 | 0.051407 | 1 | 0.051407 | 0 | 0 | 0 | 0 | 0.0031301 | 0 | 0 | 0 | 0 | 0.0022904 | 0 | 0 | 0 | 0 | 0.049117 | 0 | 0 | 0 | 0 | 0.049117 | 0 | 0 | 0 | 0 | 15.6921 | 0 | 0 | 0 | 0 | 0 | 0 | 0 | 0 | 0 | 7.6248 | 2.919 | 2.3356 | 1.8966 | 1.8984 | 0 | 0 | 0 | 0 | 0 | 15.6921 | 0 | 0 | 0 | 0 | 0.049117 | 0 | 0.40202 | 0.057155 | 0.17413 | 60 | 1 | 4 | 4 | 4 | 4 | 0 | 0 | 0 | 0 | 0 | 0 | 0 | 0
2014-06-02 | 16時 | 0.00094516 | 0.93147 | 0.90599 | 1.0152 | 1.0425 | 0.00094516 | 0.00016893 | 0.00077622 | 19.9832 | 0.091605 | 15.6921 | 0 | 0 | 0 | 0 | 0.03965 | 0.0024133 | 0.03965 | 1 | 0.03965 | 0 | 0 | 0 | 0 | 0.0024133 | 0 | 0 | 0 | 0 | 0.0017794 | 0 | 0 | 0 | 0 | 0.03787 | 0 | 0 | 0 | 0 | 0.03787 | 0 | 0 | 0 | 0 | 15.6921 | 0 | 0 | 0 | 0 | 0 | 0 | 0 | 0 | 0 | 7.6248 | 2.919 | 2.3356 | 1.8966 | 1.8984 | 0 | 0 | 0 | 0 | 0 | 15.6921 | 0 | 0 | 0 | 0 | 0.03787 | 0 | 0.58474 | 0.32644 | 0.44047 | 60 | 1 | 4 | 4 | 4 | 4 | 0 | 0 | 0 | 0 | 0 | 0 | 0 | 0
2014-06-02 | 17時 | 0.0075948 | 2.2197 | 0.90599 | 1.0159 | 1.0432 | 0.0075948 | 0.0057451 | 0.0018498 | 19.7114 | 3.1165 | 15.6921 | 0 | 0 | 0 | 0 | 1.3489 | 0.082072 | 1.3489 | 1 | 1.3489 | 0 | 0 | 0 | 0 | 0.082072 | 0 | 0 | 0 | 0 | 0.061064 | 0 | 0 | 0 | 0 | 1.2879 | 0 | 0 | 0 | 0 | 1.2879 | 0 | 0 | 0 | 0 | 15.6921 | 0 | 0 | 0 | 0 | 0 | 0 | 0 | 0 | 0 | 7.6248 | 2.919 | 2.3356 | 1.8966 | 1.8984 | 0 | 0 | 0 | 0 | 0 | 15.6921 | 0 | 0 | 0 | 0 | 1.2879 | 0 | 0.77855 | 0.49812 | 0.28128 | 60 | 1 | 4 | 4 | 4 | 4 | 0 | 0 | 0 | 0 | 0 | 0 | 0 | 0
2014-06-02 | 18時 | 0.011428 | 2.964 | 0.90599 | 1.0156 | 1.043 | 0.011428 | 0.0089582 | 0.00247 | 19.8052 | 4.8619 | 15.6921 | 0 | 0 | 0 | 0 | 2.1044 | 0.12797 | 2.1044 | 1 | 2.1044 | 0 | 0 | 0 | 0 | 0.12797 | 0 | 0 | 0 | 0 | 0.096219 | 0 | 0 | 0 | 0 | 2.0082 | 0 | 0 | 0 | 0 | 2.0082 | 0 | 0 | 0 | 0 | 15.6921 | 0 | 0 | 0 | 0 | 0 | 0 | 0 | 0 | 0 | 7.6248 | 2.919 | 2.3356 | 1.8966 | 1.8984 | 0 | 0 | 0 | 0 | 0 | 15.6921 | 0 | 0 | 0 | 0 | 2.0082 | 0 | 0.98546 | 0.6504 | 0.64305 | 60 | 1 | 4 | 4 | 4 | 4 | 0 | 0 | 0 | 0 | 0 | 0 | 0 | 0
2014-06-02 | 19時 | 0.0025701 | 1.2465 | 0.90599 | 1.0155 | 1.0428 | 0.0025701 | 0.0015314 | 0.0010387 | 19.8659 | 0.83127 | 15.6921 | 0 | 0 | 0 | 0 | 0.3598 | 0.021877 | 0.3598 | 1 | 0.3598 | 0 | 0 | 0 | 0 | 0.021877 | 0 | 0 | 0 | 0 | 0.016498 | 0 | 0 | 0 | 0 | 0.3433 | 0 | 0 | 0 | 0 | 0.3433 | 0 | 0 | 0 | 0 | 15.6921 | 0 | 0 | 0 | 0 | 0 | 0 | 0 | 0 | 0 | 7.6248 | 2.919 | 2.3356 | 1.8966 | 1.8984 | 0 | 0 | 0 | 0 | 0 | 15.6921 | 0 | 0 | 0 | 0 | 0.3433 | 0 | 1.0716 | 0.1674 | 0.85116 | 60 | 1 | 4 | 4 | 4 | 4 | 0 | 0 | 0 | 0 | 0 | 0 | 0 | 0
2014-06-02 | 20時 | 0.0056519 | 1.8438 | 0.90599 | 1.0158 | 1.0432 | 0.0056519 | 0.0041154 | 0.0015365 | 19.7338 | 2.234 | 15.6921 | 0 | 0 | 0 | 0 | 0.96697 | 0.058792 | 0.96697 | 1 | 0.96697 | 0 | 0 | 0 | 0 | 0.058792 | 0 | 0 | 0 | 0 | 0.0444 | 0 | 0 | 0 | 0 | 0.92257 | 0 | 0 | 0 | 0 | 0.92257 | 0 | 0 | 0 | 0 | 15.6921 | 0 | 0 | 0 | 0 | 0 | 0 | 0 | 0 | 0 | 7.6248 | 2.919 | 2.3356 | 1.8966 | 1.8984 | 0 | 0 | 0 | 0 | 0 | 15.6921 | 0 | 0 | 0 | 0 | 0.92257 | 0 | 1.139 | 0.60673 | 0.49801 | 60 | 1 | 4 | 4 | 4 | 4 | 0 | 0 | 0 | 0 | 0 | 0 | 0 | 0
2014-06-02 | 21時 | 0.0081659 | 2.3315 | 0.90599 | 1.0159 | 1.0432 | 0.0081659 | 0.006223 | 0.0019429 | 19.7138 | 3.3788 | 15.6921 | 0 | 0 | 0 | 0 | 1.4625 | 0.0889 | 1.4625 | 1 | 1.4625 | 0 | 0 | 0 | 0 | 0.0889 | 0 | 0 | 0 | 0 | 0.067437 | 0 | 0 | 0 | 0 | 1.395 | 0 | 0 | 0 | 0 | 1.395 | 0 | 0 | 0 | 0 | 15.6921 | 0 | 0 | 0 | 0 | 0 | 0 | 0 | 0 | 0 | 7.6248 | 2.919 | 2.3356 | 1.8966 | 1.8984 | 0 | 0 | 0 | 0 | 0 | 15.6921 | 0 | 0 | 0 | 0 | 1.395 | 0 | 1.1914 | 0.095407 | 0.33327 | 60 | 1 | 4 | 4 | 4 | 4 | 0 | 0 | 0 | 0 | 0 | 0 | 0 | 0
2014-06-02 | 22時 | 0.0098906 | 2.6662 | 0.90599 | 1.0158 | 1.0431 | 0.0098906 | 0.0076687 | 0.0022219 | 19.7457 | 4.1641 | 15.6921 | 0 | 0 | 0 | 0 | 1.8023 | 0.10955 | 1.8023 | 1 | 1.8023 | 0 | 0 | 0 | 0 | 0.10955 | 0 | 0 | 0 | 0 | 0.083226 | 0 | 0 | 0 | 0 | 1.7191 | 0 | 0 | 0 | 0 | 1.7191 | 0 | 0 | 0 | 0 | 15.6921 | 0 | 0 | 0 | 0 | 0 | 0 | 0 | 0 | 0 | 7.6248 | 2.919 | 2.3356 | 1.8966 | 1.8984 | 0 | 0 | 0 | 0 | 0 | 15.6921 | 0 | 0 | 0 | 0 | 1.7191 | 0 | 1.0108 | 0.23195 | 0.61541 | 60 | 1 | 4 | 4 | 4 | 4 | 0 | 0 | 0 | 0 | 0 | 0 | 0 | 0
2014-06-02 | 23時 | 0.015384 | 3.7345 | 0.90599 | 1.015 | 1.0423 | 0.015384 | 0.012272 | 0.0031121 | 20.0945 | 6.6639 | 15.6921 | 0 | 0 | 0 | 0 | 2.8844 | 0.17531 | 2.8844 | 1 | 2.8844 | 0 | 0 | 0 | 0 | 0.17531 | 0 | 0 | 0 | 0 | 0.13338 | 0 | 0 | 0 | 0 | 2.751 | 0 | 0 | 0 | 0 | 2.751 | 0 | 0 | 0 | 0 | 15.6921 | 0 | 0 | 0 | 0 | 0 | 0 | 0 | 0 | 0 | 7.6248 | 2.919 | 2.3356 | 1.8966 | 1.8984 | 0 | 0 | 0 | 0 | 0 | 15.6921 | 0 | 0 | 0 | 0 | 2.751 | 0 | 0.80863 | 0.57517 | 0.76374 | 60 | 1 | 4 | 4 | 4 | 4 | 0 | 0 | 0 | 0 | 0 | 0 | 0 | 0
2014-06-03 | 0時 | 0.016292 | 3.9118 | 0.90599 | 1.0147 | 1.042 | 0.016292 | 0.013033 | 0.0032598 | 20.1885 | 7.0776 | 15.6921 | 0 | 0 | 0 | 0 | 3.0634 | 0.18618 | 3.0634 | 1 | 3.0634 | 0 | 0 | 0 | 0 | 0.18618 | 0 | 0 | 0 | 0 | 0.14186 | 0 | 0 | 0 | 0 | 2.9216 | 0 | 0 | 0 | 0 | 2.9216 | 0 | 0 | 0 | 0 | 15.6921 | 0 | 0 | 0 | 0 | 0 | 0 | 0 | 0 | 0 | 7.6248 | 2.919 | 2.3356 | 1.8966 | 1.8984 | 0 | 0 | 0 | 0 | 0 | 15.6921 | 0 | 0 | 0 | 0 | 2.9216 | 0 | 0.81825 | 0.61695 | 0.80327 | 60 | 1 | 4 | 4 | 4 | 4 | 0 | 0 | 0 | 0 | 0 | 0 | 0 | 0
2014-06-03 | 1時 | 0.016904 | 4.0313 | 0.90599 | 1.0146 | 1.0419 | 0.016904 | 0.013545 | 0.0033594 | 20.2576 | 7.3561 | 15.6921 | 0 | 0 | 0 | 0 | 3.184 | 0.1935 | 3.184 | 1 | 3.184 | 0 | 0 | 0 | 0 | 0.1935 | 0 | 0 | 0 | 0 | 0.14764 | 0 | 0 | 0 | 0 | 3.0363 | 0 | 0 | 0 | 0 | 3.0363 | 0 | 0 | 0 | 0 | 15.6921 | 0 | 0 | 0 | 0 | 0 | 0 | 0 | 0 | 0 | 7.6248 | 2.919 | 2.3356 | 1.8966 | 1.8984 | 0 | 0 | 0 | 0 | 0 | 15.6921 | 0 | 0 | 0 | 0 | 3.0363 | 0 | 0.8415 | 0.64435 | 0.83223 | 60 | 1 | 4 | 4 | 4 | 4 | 0 | 0 | 0 | 0 | 0 | 0 | 0 | 0
2014-06-03 | 2時 | 0.017949 | 4.2368 | 0.90599 | 1.0142 | 1.0415 | 0.017949 | 0.014418 | 0.0035307 | 20.3873 | 7.8348 | 15.6921 | 0 | 0 | 0 | 0 | 3.3912 | 0.20597 | 3.3912 | 1 | 3.3912 | 0 | 0 | 0 | 0 | 0.20597 | 0 | 0 | 0 | 0 | 0.15901 | 0 | 0 | 0 | 0 | 3.2322 | 0 | 0 | 0 | 0 | 3.2322 | 0 | 0 | 0 | 0 | 15.6921 | 0 | 0 | 0 | 0 | 0 | 0 | 0 | 0 | 0 | 7.6248 | 2.919 | 2.3356 | 1.8966 | 1.8984 | 0 | 0 | 0 | 0 | 0 | 15.6921 | 0 | 0 | 0 | 0 | 3.2322 | 0 | 0.90983 | 0.70263 | 0.89593 | 60 | 1 | 4 | 4 | 4 | 4 | 0 | 0 | 0 | 0 | 0 | 0 | 0 | 0
2014-06-03 | 3時 | 0.018775 | 4.3995 | 0.90599 | 1.014 | 1.0413 | 0.018775 | 0.015108 | 0.0036662 | 20.4995 | 8.2132 | 15.6921 | 0 | 0 | 0 | 0 | 3.5549 | 0.21583 | 3.5549 | 1 | 3.5549 | 0 | 0 | 0 | 0 | 0.21583 | 0 | 0 | 0 | 0 | 0.16807 | 0 | 0 | 0 | 0 | 3.3869 | 0 | 0 | 0 | 0 | 3.3869 | 0 | 0 | 0 | 0 | 15.6921 | 0 | 0 | 0 | 0 | 0 | 0 | 0 | 0 | 0 | 7.6248 | 2.919 | 2.3356 | 1.8966 | 1.8984 | 0 | 0 | 0 | 0 | 0 | 15.6921 | 0 | 0 | 0 | 0 | 3.3869 | 0 | 0.97316 | 0.75177 | 0.9476 | 60 | 1 | 4 | 4 | 4 | 4 | 0 | 0 | 0 | 0 | 0 | 0 | 0 | 0
2014-06-03 | 4時 | 0.012466 | 3.168 | 0.90599 | 1.0155 | 1.0428 | 0.012466 | 0.0098261 | 0.00264 | 19.8629 | 5.3395 | 15.6921 | 0 | 0 | 0 | 0 | 2.3111 | 0.14037 | 2.3111 | 1 | 2.3111 | 0 | 0 | 0 | 0 | 0.14037 | 0 | 0 | 0 | 0 | 0.10837 | 0 | 0 | 0 | 0 | 2.2027 | 0 | 0 | 0 | 0 | 2.2027 | 0 | 0 | 0 | 0 | 15.6921 | 0 | 0 | 0 | 0 | 0 | 0 | 0 | 0 | 0 | 7.6248 | 2.919 | 2.3356 | 1.8966 | 1.8984 | 0 | 0 | 0 | 0 | 0 | 15.6921 | 0 | 0 | 0 | 0 | 2.2027 | 0 | 0.82002 | 0.60168 | 0.67806 | 60 | 1 | 4 | 4 | 4 | 4 | 0 | 0 | 0 | 0 | 0 | 0 | 0 | 0
2014-06-03 | 5時 | 0.0041579 | 1.5537 | 0.90599 | 1.0157 | 1.043 | 0.0041579 | 0.0028631 | 0.0012948 | 19.7831 | 1.5529 | 15.6921 | 0 | 0 | 0 | 0 | 0.67213 | 0.040902 | 0.67213 | 1 | 0.67213 | 0 | 0 | 0 | 0 | 0.040902 | 0 | 0 | 0 | 0 | 0.030295 | 0 | 0 | 0 | 0 | 0.64183 | 0 | 0 | 0 | 0 | 0.64183 | 0 | 0 | 0 | 0 | 15.6921 | 0 | 0 | 0 | 0 | 0 | 0 | 0 | 0 | 0 | 7.6248 | 2.919 | 2.3356 | 1.8966 | 1.8984 | 0 | 0 | 0 | 0 | 0 | 15.6921 | 0 | 0 | 0 | 0 | 0.64183 | 0 | 0.49303 | 0.3115 | 0.25495 | 60 | 1 | 4 | 4 | 4 | 4 | 0 | 0 | 0 | 0 | 0 | 0 | 0 | 0
2014-06-03 | 6時 | 0.0011326 | 0.96769 | 0.90599 | 1.0153 | 1.0426 | 0.0011326 | 0.00032621 | 0.00080641 | 19.968 | 0.17666 | 15.6921 | 0 | 0 | 0 | 0 | 0.076463 | 0.0046601 | 0.076463 | 1 | 0.076463 | 0 | 0 | 0 | 0 | 0.0046601 | 0 | 0 | 0 | 0 | 0.003337 | 0 | 0 | 0 | 0 | 0.073126 | 0 | 0 | 0 | 0 | 0.073126 | 0 | 0 | 0 | 0 | 15.6921 | 0 | 0 | 0 | 0 | 0 | 0 | 0 | 0 | 0 | 7.6248 | 2.919 | 2.3356 | 1.8966 | 1.8984 | 0 | 0 | 0 | 0 | 0 | 15.6921 | 0 | 0 | 0 | 0 | 0.073126 | 0 | 0.42472 | 0.068699 | 0.014377 | 60 | 1 | 4 | 4 | 4 | 4 | 0 | 0 | 0 | 0 | 0 | 0 | 0 | 0
2014-06-03 | 7時 | 0 | 0 | 0.90599 | 0 | 1.092 | 0 | 0 | 0 | 0 | 0 | 0 | 0 | 0 | 0 | 0 | 0 | 0 | 0 | 1 | 0 | 0 | 0 | 0 | 0 | 0 | 0 | 0 | 0 | 0 | 0 | 0 | 0 | 0 | 0 | 0 | 0 | 0 | 0 | 0 | 0 | 0 | 0 | 0 | 0 | 15.6921 | 0 | 0 | 0 | 0 | 0 | 0 | 0 | 0 | 0 | 7.6248 | 2.919 | 2.3356 | 1.8966 | 1.8984 | 0 | 0 | 0 | 0 | 0 | 15.6921 | 0 | 0 | 0 | 0 | 0 | 0 | 0.30701 | 0.0063349 | 0.0095474 | 60 | 1 | 4 | 4 | 4 | 4 | 0 | 0 | 0 | 0 | 0 | 0 | 0 | 0
2014-06-03 | 8時 | 0 | 0 | 0.90599 | 0 | 1.092 | 0 | 0 | 0 | 0 | 0 | 0 | 0 | 0 | 0 | 0 | 0 | 0 | 0 | 1 | 0 | 0 | 0 | 0 | 0 | 0 | 0 | 0 | 0 | 0 | 0 | 0 | 0 | 0 | 0 | 0 | 0 | 0 | 0 | 0 | 0 | 0 | 0 | 0 | 0 | 15.6921 | 0 | 0 | 0 | 0 | 0 | 0 | 0 | 0 | 0 | 7.6248 | 2.919 | 2.3356 | 1.8966 | 1.8984 | 0 | 0 | 0 | 0 | 0 | 15.6921 | 0 | 0 | 0 | 0 | 0 | 0 | 0 | 0 | 0 | 60 | 1 | 4 | 4 | 4 | 4 | 0 | 0 | 0 | 0 | 0 | 0 | 0 | 0
2014-06-03 | 9時 | 0 | 0 | 0.90599 | 0 | 1.092 | 0 | 0 | 0 | 0 | 0 | 0 | 0 | 0 | 0 | 0 | 0 | 0 | 0 | 1 | 0 | 0 | 0 | 0 | 0 | 0 | 0 | 0 | 0 | 0 | 0 | 0 | 0 | 0 | 0 | 0 | 0 | 0 | 0 | 0 | 0 | 0 | 0 | 0 | 0 | 15.6921 | 0 | 0 | 0 | 0 | 0 | 0 | 0 | 0 | 0 | 7.6248 | 2.919 | 2.3356 | 1.8966 | 1.8984 | 0 | 0 | 0 | 0 | 0 | 15.6921 | 0 | 0 | 0 | 0 | 0 | 0 | 0 | 0 | 0 | 60 | 1 | 4 | 4 | 4 | 4 | 0 | 0 | 0 | 0 | 0 | 0 | 0 | 0
2014-06-03 | 10時 | 0 | 0 | 0.90599 | 0 | 1.092 | 0 | 0 | 0 | 0 | 0 | 0 | 0 | 0 | 0 | 0 | 0 | 0 | 0 | 1 | 0 | 0 | 0 | 0 | 0 | 0 | 0 | 0 | 0 | 0 | 0 | 0 | 0 | 0 | 0 | 0 | 0 | 0 | 0 | 0 | 0 | 0 | 0 | 0 | 0 | 15.6921 | 0 | 0 | 0 | 0 | 0 | 0 | 0 | 0 | 0 | 7.6248 | 2.919 | 2.3356 | 1.8966 | 1.8984 | 0 | 0 | 0 | 0 | 0 | 15.6921 | 0 | 0 | 0 | 0 | 0 | 0 | 0 | 0 | 0 | 60 | 1 | 4 | 4 | 4 | 4 | 0 | 0 | 0 | 0 | 0 | 0 | 0 | 0
2014-06-03 | 11時 | 0 | 0 | 0.90599 | 0 | 1.092 | 0 | 0 | 0 | 0 | 0 | 0 | 0 | 0 | 0 | 0 | 0 | 0 | 0 | 1 | 0 | 0 | 0 | 0 | 0 | 0 | 0 | 0 | 0 | 0 | 0 | 0 | 0 | 0 | 0 | 0 | 0 | 0 | 0 | 0 | 0 | 0 | 0 | 0 | 0 | 15.6921 | 0 | 0 | 0 | 0 | 0 | 0 | 0 | 0 | 0 | 7.6248 | 2.919 | 2.3356 | 1.8966 | 1.8984 | 0 | 0 | 0 | 0 | 0 | 15.6921 | 0 | 0 | 0 | 0 | 0 | 0 | 0 | 0 | 0 | 60 | 1 | 4 | 4 | 4 | 4 | 0 | 0 | 0 | 0 | 0 | 0 | 0 | 0
2014-06-03 | 12時 | 0 | 0 | 0.90599 | 0 | 1.092 | 0 | 0 | 0 | 0 | 0 | 0 | 0 | 0 | 0 | 0 | 0 | 0 | 0 | 1 | 0 | 0 | 0 | 0 | 0 | 0 | 0 | 0 | 0 | 0 | 0 | 0 | 0 | 0 | 0 | 0 | 0 | 0 | 0 | 0 | 0 | 0 | 0 | 0 | 0 | 15.6921 | 0 | 0 | 0 | 0 | 0 | 0 | 0 | 0 | 0 | 7.6248 | 2.919 | 2.3356 | 1.8966 | 1.8984 | 0 | 0 | 0 | 0 | 0 | 15.6921 | 0 | 0 | 0 | 0 | 0 | 0 | 0 | 0 | 0 | 60 | 1 | 4 | 4 | 4 | 4 | 0 | 0 | 0 | 0 | 0 | 0 | 0 | 0
2014-06-03 | 13時 | 0 | 0 | 0.90599 | 0 | 1.092 | 0 | 0 | 0 | 0 | 0 | 0 | 0 | 0 | 0 | 0 | 0 | 0 | 0 | 1 | 0 | 0 | 0 | 0 | 0 | 0 | 0 | 0 | 0 | 0 | 0 | 0 | 0 | 0 | 0 | 0 | 0 | 0 | 0 | 0 | 0 | 0 | 0 | 0 | 0 | 15.6921 | 0 | 0 | 0 | 0 | 0 | 0 | 0 | 0 | 0 | 7.6248 | 2.919 | 2.3356 | 1.8966 | 1.8984 | 0 | 0 | 0 | 0 | 0 | 15.6921 | 0 | 0 | 0 | 0 | 0 | 0 | 0 | 0 | 0 | 60 | 1 | 4 | 4 | 4 | 4 | 0 | 0 | 0 | 0 | 0 | 0 | 0 | 0
2014-06-03 | 14時 | 0 | 0 | 0.90599 | 0 | 1.092 | 0 | 0 | 0 | 0 | 0 | 0 | 0 | 0 | 0 | 0 | 0 | 0 | 0 | 1 | 0 | 0 | 0 | 0 | 0 | 0 | 0 | 0 | 0 | 0 | 0 | 0 | 0 | 0 | 0 | 0 | 0 | 0 | 0 | 0 | 0 | 0 | 0 | 0 | 0 | 15.6921 | 0 | 0 | 0 | 0 | 0 | 0 | 0 | 0 | 0 | 7.6248 | 2.919 | 2.3356 | 1.8966 | 1.8984 | 0 | 0 | 0 | 0 | 0 | 15.6921 | 0 | 0 | 0 | 0 | 0 | 0 | 0 | 0 | 0 | 60 | 1 | 4 | 4 | 4 | 4 | 0 | 0 | 0 | 0 | 0 | 0 | 0 | 0
2014-06-03 | 15時 | 0 | 0 | 0.90599 | 0 | 1.092 | 0 | 0 | 0 | 0 | 0 | 0 | 0 | 0 | 0 | 0 | 0 | 0 | 0 | 1 | 0 | 0 | 0 | 0 | 0 | 0 | 0 | 0 | 0 | 0 | 0 | 0 | 0 | 0 | 0 | 0 | 0 | 0 | 0 | 0 | 0 | 0 | 0 | 0 | 0 | 15.6921 | 0 | 0 | 0 | 0 | 0 | 0 | 0 | 0 | 0 | 7.6248 | 2.919 | 2.3356 | 1.8966 | 1.8984 | 0 | 0 | 0 | 0 | 0 | 15.6921 | 0 | 0 | 0 | 0 | 0 | 0 | 0 | 0 | 0 | 60 | 1 | 4 | 4 | 4 | 4 | 0 | 0 | 0 | 0 | 0 | 0 | 0 | 0
2014-06-03 | 16時 | 0 | 0 | 0.90599 | 0 | 1.092 | 0 | 0 | 0 | 0 | 0 | 0 | 0 | 0 | 0 | 0 | 0 | 0 | 0 | 1 | 0 | 0 | 0 | 0 | 0 | 0 | 0 | 0 | 0 | 0 | 0 | 0 | 0 | 0 | 0 | 0 | 0 | 0 | 0 | 0 | 0 | 0 | 0 | 0 | 0 | 15.6921 | 0 | 0 | 0 | 0 | 0 | 0 | 0 | 0 | 0 | 7.6248 | 2.919 | 2.3356 | 1.8966 | 1.8984 | 0 | 0 | 0 | 0 | 0 | 15.6921 | 0 | 0 | 0 | 0 | 0 | 0 | 0 | 0 | 0 | 60 | 1 | 4 | 4 | 4 | 4 | 0 | 0 | 0 | 0 | 0 | 0 | 0 | 0
2014-06-03 | 17時 | 0 | 0 | 0.90599 | 0 | 1.092 | 0 | 0 | 0 | 0 | 0 | 0 | 0 | 0 | 0 | 0 | 0 | 0 | 0 | 1 | 0 | 0 | 0 | 0 | 0 | 0 | 0 | 0 | 0 | 0 | 0 | 0 | 0 | 0 | 0 | 0 | 0 | 0 | 0 | 0 | 0 | 0 | 0 | 0 | 0 | 15.6921 | 0 | 0 | 0 | 0 | 0 | 0 | 0 | 0 | 0 | 7.6248 | 2.919 | 2.3356 | 1.8966 | 1.8984 | 0 | 0 | 0 | 0 | 0 | 15.6921 | 0 | 0 | 0 | 0 | 0 | 0 | 0 | 0 | 0 | 60 | 1 | 4 | 4 | 4 | 4 | 0 | 0 | 0 | 0 | 0 | 0 | 0 | 0
2014-06-03 | 18時 | 0 | 0 | 0.90599 | 0 | 1.092 | 0 | 0 | 0 | 0 | 0 | 0 | 0 | 0 | 0 | 0 | 0 | 0 | 0 | 1 | 0 | 0 | 0 | 0 | 0 | 0 | 0 | 0 | 0 | 0 | 0 | 0 | 0 | 0 | 0 | 0 | 0 | 0 | 0 | 0 | 0 | 0 | 0 | 0 | 0 | 15.6921 | 0 | 0 | 0 | 0 | 0 | 0 | 0 | 0 | 0 | 7.6248 | 2.919 | 2.3356 | 1.8966 | 1.8984 | 0 | 0 | 0 | 0 | 0 | 15.6921 | 0 | 0 | 0 | 0 | 0 | 0 | 0 | 0 | 0 | 60 | 1 | 4 | 4 | 4 | 4 | 0 | 0 | 0 | 0 | 0 | 0 | 0 | 0
2014-06-03 | 19時 | 0 | 0 | 0.90599 | 0 | 1.092 | 0 | 0 | 0 | 0 | 0 | 0 | 0 | 0 | 0 | 0 | 0 | 0 | 0 | 1 | 0 | 0 | 0 | 0 | 0 | 0 | 0 | 0 | 0 | 0 | 0 | 0 | 0 | 0 | 0 | 0 | 0 | 0 | 0 | 0 | 0 | 0 | 0 | 0 | 0 | 15.6921 | 0 | 0 | 0 | 0 | 0 | 0 | 0 | 0 | 0 | 7.6248 | 2.919 | 2.3356 | 1.8966 | 1.8984 | 0 | 0 | 0 | 0 | 0 | 15.6921 | 0 | 0 | 0 | 0 | 0 | 0 | 0 | 0 | 0 | 60 | 1 | 4 | 4 | 4 | 4 | 0 | 0 | 0 | 0 | 0 | 0 | 0 | 0
2014-06-03 | 20時 | 0 | 0 | 0.90599 | 0 | 1.092 | 0 | 0 | 0 | 0 | 0 | 0 | 0 | 0 | 0 | 0 | 0 | 0 | 0 | 1 | 0 | 0 | 0 | 0 | 0 | 0 | 0 | 0 | 0 | 0 | 0 | 0 | 0 | 0 | 0 | 0 | 0 | 0 | 0 | 0 | 0 | 0 | 0 | 0 | 0 | 15.6921 | 0 | 0 | 0 | 0 | 0 | 0 | 0 | 0 | 0 | 7.6248 | 2.919 | 2.3356 | 1.8966 | 1.8984 | 0 | 0 | 0 | 0 | 0 | 15.6921 | 0 | 0 | 0 | 0 | 0 | 0 | 0 | 0 | 0 | 60 | 1 | 4 | 4 | 4 | 4 | 0 | 0 | 0 | 0 | 0 | 0 | 0 | 0
2014-06-03 | 21時 | 0 | 0 | 0.90599 | 0 | 1.092 | 0 | 0 | 0 | 0 | 0 | 0 | 0 | 0 | 0 | 0 | 0 | 0 | 0 | 1 | 0 | 0 | 0 | 0 | 0 | 0 | 0 | 0 | 0 | 0 | 0 | 0 | 0 | 0 | 0 | 0 | 0 | 0 | 0 | 0 | 0 | 0 | 0 | 0 | 0 | 15.6921 | 0 | 0 | 0 | 0 | 0 | 0 | 0 | 0 | 0 | 7.6248 | 2.919 | 2.3356 | 1.8966 | 1.8984 | 0 | 0 | 0 | 0 | 0 | 15.6921 | 0 | 0 | 0 | 0 | 0 | 0 | 0.020139 | 0 | 0 | 60 | 1 | 4 | 4 | 4 | 4 | 0 | 0 | 0 | 0 | 0 | 0 | 0 | 0
2014-06-03 | 22時 | 0.00087815 | 0.9185 | 0.90599 | 1.0152 | 1.0425 | 0.00087815 | 0.00011273 | 0.00076542 | 19.9887 | 0.061166 | 15.6921 | 0 | 0 | 0 | 0 | 0.026475 | 0.0016104 | 0.026475 | 1 | 0.026475 | 0 | 0 | 0 | 0 | 0.0016104 | 0 | 0 | 0 | 0 | 0.0012036 | 0 | 0 | 0 | 0 | 0.025271 | 0 | 0 | 0 | 0 | 0.025271 | 0 | 0 | 0 | 0 | 15.6921 | 0 | 0 | 0 | 0 | 0 | 0 | 0 | 0 | 0 | 7.6248 | 2.919 | 2.3356 | 1.8966 | 1.8984 | 0 | 0 | 0 | 0 | 0 | 15.6921 | 0 | 0 | 0 | 0 | 0.025271 | 0 | 0.014348 | 0 | 0 | 60 | 1 | 4 | 4 | 4 | 4 | 0 | 0 | 0 | 0 | 0 | 0 | 0 | 0
2014-06-03 | 23時 | 0.001172 | 0.97545 | 0.90599 | 1.0153 | 1.0426 | 0.001172 | 0.00035911 | 0.00081287 | 19.9648 | 0.19486 | 15.6921 | 0 | 0 | 0 | 0 | 0.084344 | 0.0051302 | 0.084344 | 1 | 0.084344 | 0 | 0 | 0 | 0 | 0.0051302 | 0 | 0 | 0 | 0 | 0.00384 | 0 | 0 | 0 | 0 | 0.080504 | 0 | 0 | 0 | 0 | 0.080504 | 0 | 0 | 0 | 0 | 15.6921 | 0 | 0 | 0 | 0 | 0 | 0 | 0 | 0 | 0 | 7.6248 | 2.919 | 2.3356 | 1.8966 | 1.8984 | 0 | 0 | 0 | 0 | 0 | 15.6921 | 0 | 0 | 0 | 0 | 0.080504 | 0 | 0.019468 | 0.0045432 | 0.019146 | 60 | 1 | 4 | 4 | 4 | 4 | 0 | 0 | 0 | 0 | 0 | 0 | 0 | 0
2014-06-04 | 0時 | 0.0020821 | 1.1518 | 0.90599 | 1.0154 | 1.0427 | 0.0020821 | 0.0011222 | 0.00095987 | 19.8976 | 0.60905 | 15.6921 | 0 | 0 | 0 | 0 | 0.26362 | 0.016031 | 0.26362 | 1 | 0.26362 | 0 | 0 | 0 | 0 | 0.016031 | 0 | 0 | 0 | 0 | 0.012053 | 0 | 0 | 0 | 0 | 0.25157 | 0 | 0 | 0 | 0 | 0.25157 | 0 | 0 | 0 | 0 | 15.6921 | 0 | 0 | 0 | 0 | 0 | 0 | 0 | 0 | 0 | 7.6248 | 2.919 | 2.3356 | 1.8966 | 1.8984 | 0 | 0 | 0 | 0 | 0 | 15.6921 | 0 | 0 | 0 | 0 | 0.25157 | 0 | 0.02385 | 0.017602 | 0.02588 | 60 | 1 | 4 | 4 | 4 | 4 | 0 | 0 | 0 | 0 | 0 | 0 | 0 | 0
2014-06-04 | 1時 | 0.0067424 | 2.0551 | 0.90599 | 1.0159 | 1.0432 | 0.0067424 | 0.0050298 | 0.0017126 | 19.7155 | 2.7302 | 15.6921 | 0 | 0 | 0 | 0 | 1.1817 | 0.071854 | 1.1817 | 1 | 1.1817 | 0 | 0 | 0 | 0 | 0.071854 | 0 | 0 | 0 | 0 | 0.054185 | 0 | 0 | 0 | 0 | 1.1275 | 0 | 0 | 0 | 0 | 1.1275 | 0 | 0 | 0 | 0 | 15.6921 | 0 | 0 | 0 | 0 | 0 | 0 | 0 | 0 | 0 | 7.6248 | 2.919 | 2.3356 | 1.8966 | 1.8984 | 0 | 0 | 0 | 0 | 0 | 15.6921 | 0 | 0 | 0 | 0 | 1.1275 | 0 | 0.027113 | 0.020932 | 0.10806 | 60 | 1 | 4 | 4 | 4 | 4 | 0 | 0 | 0 | 0 | 0 | 0 | 0 | 0
2014-06-04 | 2時 | 0.010153 | 2.7167 | 0.90599 | 1.0158 | 1.0431 | 0.010153 | 0.0078892 | 0.0022639 | 19.7538 | 4.2823 | 15.6921 | 0 | 0 | 0 | 0 | 1.8535 | 0.1127 | 1.8535 | 1 | 1.8535 | 0 | 0 | 0 | 0 | 0.1127 | 0 | 0 | 0 | 0 | 0.084989 | 0 | 0 | 0 | 0 | 1.7685 | 0 | 0 | 0 | 0 | 1.7685 | 0 | 0 | 0 | 0 | 15.6921 | 0 | 0 | 0 | 0 | 0 | 0 | 0 | 0 | 0 | 7.6248 | 2.919 | 2.3356 | 1.8966 | 1.8984 | 0 | 0 | 0 | 0 | 0 | 15.6921 | 0 | 0 | 0 | 0 | 1.7685 | 0 | 0.21399 | 0.10661 | 0.34052 | 60 | 1 | 4 | 4 | 4 | 4 | 0 | 0 | 0 | 0 | 0 | 0 | 0 | 0
2014-06-04 | 3時 | 0.010884 | 2.8576 | 0.90599 | 1.0157 | 1.043 | 0.010884 | 0.008503 | 0.0023813 | 19.7806 | 4.6126 | 15.6921 | 0 | 0 | 0 | 0 | 1.9965 | 0.12147 | 1.9965 | 1 | 1.9965 | 0 | 0 | 0 | 0 | 0.12147 | 0 | 0 | 0 | 0 | 0.090378 | 0 | 0 | 0 | 0 | 1.9061 | 0 | 0 | 0 | 0 | 1.9061 | 0 | 0 | 0 | 0 | 15.6921 | 0 | 0 | 0 | 0 | 0 | 0 | 0 | 0 | 0 | 7.6248 | 2.919 | 2.3356 | 1.8966 | 1.8984 | 0 | 0 | 0 | 0 | 0 | 15.6921 | 0 | 0 | 0 | 0 | 1.9061 | 0 | 0.32582 | 0.23192 | 0.46822 | 60 | 1 | 4 | 4 | 4 | 4 | 0 | 0 | 0 | 0 | 0 | 0 | 0 | 0
2014-06-04 | 4時 | 0.010021 | 2.6896 | 0.90599 | 1.0158 | 1.0431 | 0.010021 | 0.0077797 | 0.0022413 | 19.7493 | 4.2188 | 15.6921 | 0 | 0 | 0 | 0 | 1.8261 | 0.11114 | 1.8261 | 1 | 1.8261 | 0 | 0 | 0 | 0 | 0.11114 | 0 | 0 | 0 | 0 | 0.082069 | 0 | 0 | 0 | 0 | 1.744 | 0 | 0 | 0 | 0 | 1.744 | 0 | 0 | 0 | 0 | 15.6921 | 0 | 0 | 0 | 0 | 0 | 0 | 0 | 0 | 0 | 7.6248 | 2.919 | 2.3356 | 1.8966 | 1.8984 | 0 | 0 | 0 | 0 | 0 | 15.6921 | 0 | 0 | 0 | 0 | 1.744 | 0 | 0.33027 | 0.25245 | 0.40846 | 60 | 1 | 4 | 4 | 4 | 4 | 0 | 0 | 0 | 0 | 0 | 0 | 0 | 0
2014-06-04 | 5時 | 0.0089361 | 2.479 | 0.90599 | 1.0158 | 1.0432 | 0.0089361 | 0.0068703 | 0.0020658 | 19.7233 | 3.7249 | 15.6921 | 0 | 0 | 0 | 0 | 1.6123 | 0.098147 | 1.6123 | 1 | 1.6123 | 0 | 0 | 0 | 0 | 0.098147 | 0 | 0 | 0 | 0 | 0.072147 | 0 | 0 | 0 | 0 | 1.5401 | 0 | 0 | 0 | 0 | 1.5401 | 0 | 0 | 0 | 0 | 15.6921 | 0 | 0 | 0 | 0 | 0 | 0 | 0 | 0 | 0 | 7.6248 | 2.919 | 2.3356 | 1.8966 | 1.8984 | 0 | 0 | 0 | 0 | 0 | 15.6921 | 0 | 0 | 0 | 0 | 1.5401 | 0 | 0.25111 | 0.18287 | 0.31767 | 60 | 1 | 4 | 4 | 4 | 4 | 0 | 0 | 0 | 0 | 0 | 0 | 0 | 0
2014-06-04 | 6時 | 0.0065037 | 2.0069 | 0.90599 | 1.0159 | 1.0432 | 0.0065037 | 0.0048313 | 0.0016724 | 19.7183 | 2.6171 | 15.6921 | 0 | 0 | 0 | 0 | 1.1328 | 0.069018 | 1.1328 | 1 | 1.1328 | 0 | 0 | 0 | 0 | 0.069018 | 0 | 0 | 0 | 0 | 0.049731 | 0 | 0 | 0 | 0 | 1.083 | 0 | 0 | 0 | 0 | 1.083 | 0 | 0 | 0 | 0 | 15.6921 | 0 | 0 | 0 | 0 | 0 | 0 | 0 | 0 | 0 | 7.6248 | 2.919 | 2.3356 | 1.8966 | 1.8984 | 0 | 0 | 0 | 0 | 0 | 15.6921 | 0 | 0 | 0 | 0 | 1.083 | 0 | 0.30309 | 0.042523 | 0.14407 | 60 | 1 | 4 | 4 | 4 | 4 | 0 | 0 | 0 | 0 | 0 | 0 | 0 | 0
2014-06-04 | 7時 | 0.00078648 | 0.90072 | 0.90599 | 1.0152 | 1.0425 | 0.00078648 | 3.5886e-05 | 0.0007506 | 19.9964 | 0.019418 | 15.6921 | 0 | 0 | 0 | 0 | 0.0084048 | 0.00051265 | 0.0084048 | 1 | 0.0084048 | 0 | 0 | 0 | 0 | 0.00051265 | 0 | 0 | 0 | 0 | 0.00036022 | 0 | 0 | 0 | 0 | 0.0080446 | 0 | 0 | 0 | 0 | 0.0080446 | 0 | 0 | 0 | 0 | 15.6921 | 0 | 0 | 0 | 0 | 0 | 0 | 0 | 0 | 0 | 7.6248 | 2.919 | 2.3356 | 1.8966 | 1.8984 | 0 | 0 | 0 | 0 | 0 | 15.6921 | 0 | 0 | 0 | 0 | 0.0080446 | 0 | 0.29312 | 0.0074112 | 0.058069 | 60 | 1 | 4 | 4 | 4 | 4 | 0 | 0 | 0 | 0 | 0 | 0 | 0 | 0
2014-06-04 | 8時 | 0 | 0 | 0.90599 | 0 | 1.092 | 0 | 0 | 0 | 0 | 0 | 0 | 0 | 0 | 0 | 0 | 0 | 0 | 0 | 1 | 0 | 0 | 0 | 0 | 0 | 0 | 0 | 0 | 0 | 0 | 0 | 0 | 0 | 0 | 0 | 0 | 0 | 0 | 0 | 0 | 0 | 0 | 0 | 0 | 0 | 15.6921 | 0 | 0 | 0 | 0 | 0 | 0 | 0 | 0 | 0 | 7.6248 | 2.919 | 2.3356 | 1.8966 | 1.8984 | 0 | 0 | 0 | 0 | 0 | 15.6921 | 0 | 0 | 0 | 0 | 0 | 0 | 0 | 0 | 0 | 60 | 1 | 4 | 4 | 4 | 4 | 0 | 0 | 0 | 0 | 0 | 0 | 0 | 0
2014-06-04 | 9時 | 0 | 0 | 0.90599 | 0 | 1.092 | 0 | 0 | 0 | 0 | 0 | 0 | 0 | 0 | 0 | 0 | 0 | 0 | 0 | 1 | 0 | 0 | 0 | 0 | 0 | 0 | 0 | 0 | 0 | 0 | 0 | 0 | 0 | 0 | 0 | 0 | 0 | 0 | 0 | 0 | 0 | 0 | 0 | 0 | 0 | 15.6921 | 0 | 0 | 0 | 0 | 0 | 0 | 0 | 0 | 0 | 7.6248 | 2.919 | 2.3356 | 1.8966 | 1.8984 | 0 | 0 | 0 | 0 | 0 | 15.6921 | 0 | 0 | 0 | 0 | 0 | 0 | 0 | 0 | 0 | 60 | 1 | 4 | 4 | 4 | 4 | 0 | 0 | 0 | 0 | 0 | 0 | 0 | 0
2014-06-04 | 10時 | 0 | 0 | 0.90599 | 0 | 1.092 | 0 | 0 | 0 | 0 | 0 | 0 | 0 | 0 | 0 | 0 | 0 | 0 | 0 | 1 | 0 | 0 | 0 | 0 | 0 | 0 | 0 | 0 | 0 | 0 | 0 | 0 | 0 | 0 | 0 | 0 | 0 | 0 | 0 | 0 | 0 | 0 | 0 | 0 | 0 | 15.6921 | 0 | 0 | 0 | 0 | 0 | 0 | 0 | 0 | 0 | 7.6248 | 2.919 | 2.3356 | 1.8966 | 1.8984 | 0 | 0 | 0 | 0 | 0 | 15.6921 | 0 | 0 | 0 | 0 | 0 | 0 | 0.0042186 | 0 | 0 | 60 | 1 | 4 | 4 | 4 | 4 | 0 | 0 | 0 | 0 | 0 | 0 | 0 | 0
2014-06-04 | 11時 | 0 | 0 | 0.90599 | 0 | 1.092 | 0 | 0 | 0 | 0 | 0 | 0 | 0 | 0 | 0 | 0 | 0 | 0 | 0 | 1 | 0 | 0 | 0 | 0 | 0 | 0 | 0 | 0 | 0 | 0 | 0 | 0 | 0 | 0 | 0 | 0 | 0 | 0 | 0 | 0 | 0 | 0 | 0 | 0 | 0 | 15.6921 | 0 | 0 | 0 | 0 | 0 | 0 | 0 | 0 | 0 | 7.6248 | 2.919 | 2.3356 | 1.8966 | 1.8984 | 0 | 0 | 0 | 0 | 0 | 15.6921 | 0 | 0 | 0 | 0 | 0 | 0 | 0.0095177 | 0 | 0 | 60 | 1 | 4 | 4 | 4 | 4 | 0 | 0 | 0 | 0 | 0 | 0 | 0 | 0
2014-06-04 | 12時 | 0 | 0 | 0.90599 | 0 | 1.092 | 0 | 0 | 0 | 0 | 0 | 0 | 0 | 0 | 0 | 0 | 0 | 0 | 0 | 1 | 0 | 0 | 0 | 0 | 0 | 0 | 0 | 0 | 0 | 0 | 0 | 0 | 0 | 0 | 0 | 0 | 0 | 0 | 0 | 0 | 0 | 0 | 0 | 0 | 0 | 15.6921 | 0 | 0 | 0 | 0 | 0 | 0 | 0 | 0 | 0 | 7.6248 | 2.919 | 2.3356 | 1.8966 | 1.8984 | 0 | 0 | 0 | 0 | 0 | 15.6921 | 0 | 0 | 0 | 0 | 0 | 0 | 0.016395 | 0 | 0 | 60 | 1 | 4 | 4 | 4 | 4 | 0 | 0 | 0 | 0 | 0 | 0 | 0 | 0
2014-06-04 | 13時 | 0.00074721 | 0.89312 | 0.90599 | 1.0152 | 1.0425 | 0.00074721 | 2.9367e-06 | 0.00074427 | 19.9997 | 0.001589 | 15.6921 | 0 | 0 | 0 | 0 | 0.00068776 | 4.1953e-05 | 0.00068776 | 1 | 0.00068776 | 0 | 0 | 0 | 0 | 4.1953e-05 | 0 | 0 | 0 | 0 | 2.9432e-05 | 0 | 0 | 0 | 0 | 0.00065832 | 0 | 0 | 0 | 0 | 0.00065832 | 0 | 0 | 0 | 0 | 15.6921 | 0 | 0 | 0 | 0 | 0 | 0 | 0 | 0 | 0 | 7.6248 | 2.919 | 2.3356 | 1.8966 | 1.8984 | 0 | 0 | 0 | 0 | 0 | 15.6921 | 0 | 0 | 0 | 0 | 0.00065832 | 0 | 0.016457 | 0.002434 | 0.0060305 | 60 | 1 | 4 | 4 | 4 | 4 | 0 | 0 | 0 | 0 | 0 | 0 | 0 | 0
2014-06-04 | 14時 | 0.00090082 | 0.92281 | 0.90599 | 1.0152 | 1.0425 | 0.00090082 | 0.00013181 | 0.00076901 | 19.9869 | 0.071286 | 15.6921 | 0 | 0 | 0 | 0 | 0.030855 | 0.001883 | 0.030855 | 1 | 0.030855 | 0 | 0 | 0 | 0 | 0.001883 | 0 | 0 | 0 | 0 | 0.0013063 | 0 | 0 | 0 | 0 | 0.029549 | 0 | 0 | 0 | 0 | 0.029549 | 0 | 0 | 0 | 0 | 15.6921 | 0 | 0 | 0 | 0 | 0 | 0 | 0 | 0 | 0 | 7.6248 | 2.919 | 2.3356 | 1.8966 | 1.8984 | 0 | 0 | 0 | 0 | 0 | 15.6921 | 0 | 0 | 0 | 0 | 0.029549 | 0 | 0.016438 | 0.0079574 | 0.010982 | 60 | 1 | 4 | 4 | 4 | 4 | 0 | 0 | 0 | 0 | 0 | 0 | 0 | 0
2014-06-04 | 15時 | 0 | 0 | 0.90599 | 0 | 1.092 | 0 | 0 | 0 | 0 | 0 | 0 | 0 | 0 | 0 | 0 | 0 | 0 | 0 | 1 | 0 | 0 | 0 | 0 | 0 | 0 | 0 | 0 | 0 | 0 | 0 | 0 | 0 | 0 | 0 | 0 | 0 | 0 | 0 | 0 | 0 | 0 | 0 | 0 | 0 | 15.6921 | 0 | 0 | 0 | 0 | 0 | 0 | 0 | 0 | 0 | 7.6248 | 2.919 | 2.3356 | 1.8966 | 1.8984 | 0 | 0 | 0 | 0 | 0 | 15.6921 | 0 | 0 | 0 | 0 | 0 | 0 | 0.0171 | 0 | 0.012507 | 60 | 1 | 4 | 4 | 4 | 4 | 0 | 0 | 0 | 0 | 0 | 0 | 0 | 0
2014-06-04 | 16時 | 0 | 0 | 0.90599 | 0 | 1.092 | 0 | 0 | 0 | 0 | 0 | 0 | 0 | 0 | 0 | 0 | 0 | 0 | 0 | 1 | 0 | 0 | 0 | 0 | 0 | 0 | 0 | 0 | 0 | 0 | 0 | 0 | 0 | 0 | 0 | 0 | 0 | 0 | 0 | 0 | 0 | 0 | 0 | 0 | 0 | 15.6921 | 0 | 0 | 0 | 0 | 0 | 0 | 0 | 0 | 0 | 7.6248 | 2.919 | 2.3356 | 1.8966 | 1.8984 | 0 | 0 | 0 | 0 | 0 | 15.6921 | 0 | 0 | 0 | 0 | 0 | 0 | 0.018221 | 0 | 0.013914 | 60 | 1 | 4 | 4 | 4 | 4 | 0 | 0 | 0 | 0 | 0 | 0 | 0 | 0
2014-06-04 | 17時 | 0.00085705 | 0.91437 | 0.90599 | 1.0152 | 1.0425 | 0.00085705 | 9.5076e-05 | 0.00076197 | 19.9905 | 0.05146 | 15.6921 | 0 | 0 | 0 | 0 | 0.022274 | 0.0013582 | 0.022274 | 1 | 0.022274 | 0 | 0 | 0 | 0 | 0.0013582 | 0 | 0 | 0 | 0 | 0.00096044 | 0 | 0 | 0 | 0 | 0.021313 | 0 | 0 | 0 | 0 | 0.021313 | 0 | 0 | 0 | 0 | 15.6921 | 0 | 0 | 0 | 0 | 0 | 0 | 0 | 0 | 0 | 7.6248 | 2.919 | 2.3356 | 1.8966 | 1.8984 | 0 | 0 | 0 | 0 | 0 | 15.6921 | 0 | 0 | 0 | 0 | 0.021313 | 0 | 0.023532 | 0 | 0.019033 | 60 | 1 | 4 | 4 | 4 | 4 | 0 | 0 | 0 | 0 | 0 | 0 | 0 | 0
2014-06-04 | 18時 | 0 | 0 | 0.90599 | 0 | 1.092 | 0 | 0 | 0 | 0 | 0 | 0 | 0 | 0 | 0 | 0 | 0 | 0 | 0 | 1 | 0 | 0 | 0 | 0 | 0 | 0 | 0 | 0 | 0 | 0 | 0 | 0 | 0 | 0 | 0 | 0 | 0 | 0 | 0 | 0 | 0 | 0 | 0 | 0 | 0 | 15.6921 | 0 | 0 | 0 | 0 | 0 | 0 | 0 | 0 | 0 | 7.6248 | 2.919 | 2.3356 | 1.8966 | 1.8984 | 0 | 0 | 0 | 0 | 0 | 15.6921 | 0 | 0 | 0 | 0 | 0 | 0 | 0.081826 | 0.0099258 | 0.022864 | 60 | 1 | 4 | 4 | 4 | 4 | 0 | 0 | 0 | 0 | 0 | 0 | 0 | 0
2014-06-04 | 19時 | 0 | 0 | 0.90599 | 0 | 1.092 | 0 | 0 | 0 | 0 | 0 | 0 | 0 | 0 | 0 | 0 | 0 | 0 | 0 | 1 | 0 | 0 | 0 | 0 | 0 | 0 | 0 | 0 | 0 | 0 | 0 | 0 | 0 | 0 | 0 | 0 | 0 | 0 | 0 | 0 | 0 | 0 | 0 | 0 | 0 | 15.6921 | 0 | 0 | 0 | 0 | 0 | 0 | 0 | 0 | 0 | 7.6248 | 2.919 | 2.3356 | 1.8966 | 1.8984 | 0 | 0 | 0 | 0 | 0 | 15.6921 | 0 | 0 | 0 | 0 | 0 | 0 | 0.3548 | 0 | 0.00020311 | 60 | 1 | 4 | 4 | 4 | 4 | 0 | 0 | 0 | 0 | 0 | 0 | 0 | 0
2014-06-04 | 20時 | 0.00083088 | 0.90932 | 0.90599 | 1.0152 | 1.0425 | 0.00083088 | 7.3108e-05 | 0.00075777 | 19.9927 | 0.039622 | 15.6921 | 0 | 0 | 0 | 0 | 0.01715 | 0.0010444 | 0.01715 | 1 | 0.01715 | 0 | 0 | 0 | 0 | 0.0010444 | 0 | 0 | 0 | 0 | 0.00076072 | 0 | 0 | 0 | 0 | 0.016389 | 0 | 0 | 0 | 0 | 0.016389 | 0 | 0 | 0 | 0 | 15.6921 | 0 | 0 | 0 | 0 | 0 | 0 | 0 | 0 | 0 | 7.6248 | 2.919 | 2.3356 | 1.8966 | 1.8984 | 0 | 0 | 0 | 0 | 0 | 15.6921 | 0 | 0 | 0 | 0 | 0.016389 | 0 | 0.54841 | 0.0028977 | 0.00074315 | 60 | 1 | 4 | 4 | 4 | 4 | 0 | 0 | 0 | 0 | 0 | 0 | 0 | 0
2014-06-04 | 21時 | 0.00093158 | 0.92882 | 0.90599 | 1.0152 | 1.0425 | 0.00093158 | 0.00015756 | 0.00077402 | 19.9843 | 0.085399 | 15.6921 | 0 | 0 | 0 | 0 | 0.036963 | 0.0022509 | 0.036963 | 1 | 0.036963 | 0 | 0 | 0 | 0 | 0.0022509 | 0 | 0 | 0 | 0 | 0.001642 | 0 | 0 | 0 | 0 | 0.035321 | 0 | 0 | 0 | 0 | 0.035321 | 0 | 0 | 0 | 0 | 15.6921 | 0 | 0 | 0 | 0 | 0 | 0 | 0 | 0 | 0 | 7.6248 | 2.919 | 2.3356 | 1.8966 | 1.8984 | 0 | 0 | 0 | 0 | 0 | 15.6921 | 0 | 0 | 0 | 0 | 0.035321 | 0 | 0.63419 | 0 | 0.0013525 | 60 | 1 | 4 | 4 | 4 | 4 | 0 | 0 | 0 | 0 | 0 | 0 | 0 | 0
2014-06-04 | 22時 | 0.0042772 | 1.5767 | 0.90599 | 1.0157 | 1.043 | 0.0042772 | 0.0029632 | 0.0013139 | 19.7782 | 1.6068 | 15.6921 | 0 | 0 | 0 | 0 | 0.69549 | 0.042332 | 0.69549 | 1 | 0.69549 | 0 | 0 | 0 | 0 | 0.042332 | 0 | 0 | 0 | 0 | 0.031212 | 0 | 0 | 0 | 0 | 0.66427 | 0 | 0 | 0 | 0 | 0.66427 | 0 | 0 | 0 | 0 | 15.6921 | 0 | 0 | 0 | 0 | 0 | 0 | 0 | 0 | 0 | 7.6248 | 2.919 | 2.3356 | 1.8966 | 1.8984 | 0 | 0 | 0 | 0 | 0 | 15.6921 | 0 | 0 | 0 | 0 | 0.66427 | 0 | 0.32567 | 0.012505 | 0.098898 | 60 | 1 | 4 | 4 | 4 | 4 | 0 | 0 | 0 | 0 | 0 | 0 | 0 | 0
2014-06-04 | 23時 | 0.0096772 | 2.6229 | 0.90599 | 1.0158 | 1.0431 | 0.0096772 | 0.0074914 | 0.0021858 | 19.7395 | 4.0625 | 15.6921 | 0 | 0 | 0 | 0 | 1.7584 | 0.10702 | 1.7584 | 1 | 1.7584 | 0 | 0 | 0 | 0 | 0.10702 | 0 | 0 | 0 | 0 | 0.079028 | 0 | 0 | 0 | 0 | 1.6794 | 0 | 0 | 0 | 0 | 1.6794 | 0 | 0 | 0 | 0 | 15.6921 | 0 | 0 | 0 | 0 | 0 | 0 | 0 | 0 | 0 | 7.6248 | 2.919 | 2.3356 | 1.8966 | 1.8984 | 0 | 0 | 0 | 0 | 0 | 15.6921 | 0 | 0 | 0 | 0 | 1.6794 | 0 | 0.3785 | 0.13161 | 0.34922 | 60 | 1 | 4 | 4 | 4 | 4 | 0 | 0 | 0 | 0 | 0 | 0 | 0 | 0
2014-06-05 | 0時 | 0.011443 | 2.9658 | 0.90599 | 1.0156 | 1.043 | 0.011443 | 0.008971 | 0.0024715 | 19.8057 | 4.8662 | 15.6921 | 0 | 0 | 0 | 0 | 2.1063 | 0.12816 | 2.1063 | 1 | 2.1063 | 0 | 0 | 0 | 0 | 0.12816 | 0 | 0 | 0 | 0 | 0.09521 | 0 | 0 | 0 | 0 | 2.0111 | 0 | 0 | 0 | 0 | 2.0111 | 0 | 0 | 0 | 0 | 15.6921 | 0 | 0 | 0 | 0 | 0 | 0 | 0 | 0 | 0 | 7.6248 | 2.919 | 2.3356 | 1.8966 | 1.8984 | 0 | 0 | 0 | 0 | 0 | 15.6921 | 0 | 0 | 0 | 0 | 2.0111 | 0 | 0.45149 | 0.33801 | 0.50178 | 60 | 1 | 4 | 4 | 4 | 4 | 0 | 0 | 0 | 0 | 0 | 0 | 0 | 0
2014-06-05 | 1時 | 0.012296 | 3.1315 | 0.90599 | 1.0155 | 1.0429 | 0.012296 | 0.0096868 | 0.0026096 | 19.8516 | 5.2541 | 15.6921 | 0 | 0 | 0 | 0 | 2.2742 | 0.13838 | 2.2742 | 1 | 2.2742 | 0 | 0 | 0 | 0 | 0.13838 | 0 | 0 | 0 | 0 | 0.10265 | 0 | 0 | 0 | 0 | 2.1715 | 0 | 0 | 0 | 0 | 2.1715 | 0 | 0 | 0 | 0 | 15.6921 | 0 | 0 | 0 | 0 | 0 | 0 | 0 | 0 | 0 | 7.6248 | 2.919 | 2.3356 | 1.8966 | 1.8984 | 0 | 0 | 0 | 0 | 0 | 15.6921 | 0 | 0 | 0 | 0 | 2.1715 | 0 | 0.49176 | 0.39015 | 0.54994 | 60 | 1 | 4 | 4 | 4 | 4 | 0 | 0 | 0 | 0 | 0 | 0 | 0 | 0
2014-06-05 | 2時 | 0.013058 | 3.2796 | 0.90599 | 1.0154 | 1.0427 | 0.013058 | 0.010325 | 0.002733 | 19.9002 | 5.6008 | 15.6921 | 0 | 0 | 0 | 0 | 2.4242 | 0.14749 | 2.4242 | 1 | 2.4242 | 0 | 0 | 0 | 0 | 0.14749 | 0 | 0 | 0 | 0 | 0.10974 | 0 | 0 | 0 | 0 | 2.3145 | 0 | 0 | 0 | 0 | 2.3145 | 0 | 0 | 0 | 0 | 15.6921 | 0 | 0 | 0 | 0 | 0 | 0 | 0 | 0 | 0 | 7.6248 | 2.919 | 2.3356 | 1.8966 | 1.8984 | 0 | 0 | 0 | 0 | 0 | 15.6921 | 0 | 0 | 0 | 0 | 2.3145 | 0 | 0.53659 | 0.42974 | 0.5915 | 60 | 1 | 4 | 4 | 4 | 4 | 0 | 0 | 0 | 0 | 0 | 0 | 0 | 0
2014-06-05 | 3時 | 0.013985 | 3.4609 | 0.90599 | 1.0153 | 1.0426 | 0.013985 | 0.011101 | 0.0028841 | 19.9695 | 6.0246 | 15.6921 | 0 | 0 | 0 | 0 | 2.6077 | 0.15859 | 2.6077 | 1 | 2.6077 | 0 | 0 | 0 | 0 | 0.15859 | 0 | 0 | 0 | 0 | 0.11906 | 0 | 0 | 0 | 0 | 2.4886 | 0 | 0 | 0 | 0 | 2.4886 | 0 | 0 | 0 | 0 | 15.6921 | 0 | 0 | 0 | 0 | 0 | 0 | 0 | 0 | 0 | 7.6248 | 2.919 | 2.3356 | 1.8966 | 1.8984 | 0 | 0 | 0 | 0 | 0 | 15.6921 | 0 | 0 | 0 | 0 | 2.4886 | 0 | 0.60042 | 0.48182 | 0.64646 | 60 | 1 | 4 | 4 | 4 | 4 | 0 | 0 | 0 | 0 | 0 | 0 | 0 | 0
2014-06-05 | 4時 | 0.012628 | 3.1963 | 0.90599 | 1.0155 | 1.0428 | 0.012628 | 0.0099643 | 0.0026636 | 19.872 | 5.4058 | 15.6921 | 0 | 0 | 0 | 0 | 2.3398 | 0.14235 | 2.3398 | 1 | 2.3398 | 0 | 0 | 0 | 0 | 0.14235 | 0 | 0 | 0 | 0 | 0.10607 | 0 | 0 | 0 | 0 | 2.2337 | 0 | 0 | 0 | 0 | 2.2337 | 0 | 0 | 0 | 0 | 15.6921 | 0 | 0 | 0 | 0 | 0 | 0 | 0 | 0 | 0 | 7.6248 | 2.919 | 2.3356 | 1.8966 | 1.8984 | 0 | 0 | 0 | 0 | 0 | 15.6921 | 0 | 0 | 0 | 0 | 2.2337 | 0 | 0.52427 | 0.40605 | 0.55358 | 60 | 1 | 4 | 4 | 4 | 4 | 0 | 0 | 0 | 0 | 0 | 0 | 0 | 0
2014-06-05 | 5時 | 0.012835 | 3.2356 | 0.90599 | 1.0155 | 1.0428 | 0.012835 | 0.010138 | 0.0026964 | 19.885 | 5.4979 | 15.6921 | 0 | 0 | 0 | 0 | 2.3797 | 0.14483 | 2.3797 | 1 | 2.3797 | 0 | 0 | 0 | 0 | 0.14483 | 0 | 0 | 0 | 0 | 0.10695 | 0 | 0 | 0 | 0 | 2.2727 | 0 | 0 | 0 | 0 | 2.2727 | 0 | 0 | 0 | 0 | 15.6921 | 0 | 0 | 0 | 0 | 0 | 0 | 0 | 0 | 0 | 7.6248 | 2.919 | 2.3356 | 1.8966 | 1.8984 | 0 | 0 | 0 | 0 | 0 | 15.6921 | 0 | 0 | 0 | 0 | 2.2727 | 0 | 0.62197 | 0.29382 | 0.42284 | 60 | 1 | 4 | 4 | 4 | 4 | 0 | 0 | 0 | 0 | 0 | 0 | 0 | 0
2014-06-05 | 6時 | 0.00083586 | 0.91028 | 0.90599 | 1.0152 | 1.0425 | 0.00083586 | 7.7289e-05 | 0.00075857 | 19.9922 | 0.041862 | 15.6921 | 0 | 0 | 0 | 0 | 0.018119 | 0.0011041 | 0.018119 | 1 | 0.018119 | 0 | 0 | 0 | 0 | 0.0011041 | 0 | 0 | 0 | 0 | 0.00079312 | 0 | 0 | 0 | 0 | 0.017326 | 0 | 0 | 0 | 0 | 0.017326 | 0 | 0 | 0 | 0 | 15.6921 | 0 | 0 | 0 | 0 | 0 | 0 | 0 | 0 | 0 | 7.6248 | 2.919 | 2.3356 | 1.8966 | 1.8984 | 0 | 0 | 0 | 0 | 0 | 15.6921 | 0 | 0 | 0 | 0 | 0.017326 | 0 | 0.46253 | 0.16058 | 0.19459 | 60 | 1 | 4 | 4 | 4 | 4 | 0 | 0 | 0 | 0 | 0 | 0 | 0 | 0
2014-06-05 | 7時 | 0.00080414 | 0.90414 | 0.90599 | 1.0152 | 1.0425 | 0.00080414 | 5.0693e-05 | 0.00075345 | 19.9949 | 0.02744 | 15.6921 | 0 | 0 | 0 | 0 | 0.011877 | 0.00072419 | 0.011877 | 1 | 0.011877 | 0 | 0 | 0 | 0 | 0.00072419 | 0 | 0 | 0 | 0 | 0.00051291 | 0 | 0 | 0 | 0 | 0.011364 | 0 | 0 | 0 | 0 | 0.011364 | 0 | 0 | 0 | 0 | 15.6921 | 0 | 0 | 0 | 0 | 0 | 0 | 0 | 0 | 0 | 7.6248 | 2.919 | 2.3356 | 1.8966 | 1.8984 | 0 | 0 | 0 | 0 | 0 | 15.6921 | 0 | 0 | 0 | 0 | 0.011364 | 0 | 0.14579 | 0.016695 | 0.019544 | 60 | 1 | 4 | 4 | 4 | 4 | 0 | 0 | 0 | 0 | 0 | 0 | 0 | 0
2014-06-05 | 8時 | 0.00076694 | 0.89694 | 0.90599 | 1.0152 | 1.0425 | 0.00076694 | 1.9491e-05 | 0.00074745 | 19.998 | 0.010546 | 15.6921 | 0 | 0 | 0 | 0 | 0.0045647 | 0.00027844 | 0.0045647 | 1 | 0.0045647 | 0 | 0 | 0 | 0 | 0.00027844 | 0 | 0 | 0 | 0 | 0.00019534 | 0 | 0 | 0 | 0 | 0.0043694 | 0 | 0 | 0 | 0 | 0.0043694 | 0 | 0 | 0 | 0 | 15.6921 | 0 | 0 | 0 | 0 | 0 | 0 | 0 | 0 | 0 | 7.6248 | 2.919 | 2.3356 | 1.8966 | 1.8984 | 0 | 0 | 0 | 0 | 0 | 15.6921 | 0 | 0 | 0 | 0 | 0.0043694 | 0 | 0 | 0.0076313 | 0.011312 | 60 | 1 | 4 | 4 | 4 | 4 | 0 | 0 | 0 | 0 | 0 | 0 | 0 | 0
2014-06-05 | 9時 | 0.00090362 | 0.92335 | 0.90599 | 1.0152 | 1.0425 | 0.00090362 | 0.00013416 | 0.00076946 | 19.9866 | 0.07256 | 15.6921 | 0 | 0 | 0 | 0 | 0.031406 | 0.0019165 | 0.031406 | 1 | 0.031406 | 0 | 0 | 0 | 0 | 0.0019165 | 0 | 0 | 0 | 0 | 0.0013317 | 0 | 0 | 0 | 0 | 0.030075 | 0 | 0 | 0 | 0 | 0.030075 | 0 | 0 | 0 | 0 | 15.6921 | 0 | 0 | 0 | 0 | 0 | 0 | 0 | 0 | 0 | 7.6248 | 2.919 | 2.3356 | 1.8966 | 1.8984 | 0 | 0 | 0 | 0 | 0 | 15.6921 | 0 | 0 | 0 | 0 | 0.030075 | 0 | 0.0080243 | 0.010139 | 0.013187 | 60 | 1 | 4 | 4 | 4 | 4 | 0 | 0 | 0 | 0 | 0 | 0 | 0 | 0
2014-06-05 | 10時 | 0.00094703 | 0.93175 | 0.90599 | 1.0152 | 1.0425 | 0.00094703 | 0.00017058 | 0.00077645 | 19.9831 | 0.092257 | 15.6921 | 0 | 0 | 0 | 0 | 0.039932 | 0.0024368 | 0.039932 | 1 | 0.039932 | 0 | 0 | 0 | 0 | 0.0024368 | 0 | 0 | 0 | 0 | 0.0016932 | 0 | 0 | 0 | 0 | 0.038239 | 0 | 0 | 0 | 0 | 0.038239 | 0 | 0 | 0 | 0 | 15.6921 | 0 | 0 | 0 | 0 | 0 | 0 | 0 | 0 | 0 | 7.6248 | 2.919 | 2.3356 | 1.8966 | 1.8984 | 0 | 0 | 0 | 0 | 0 | 15.6921 | 0 | 0 | 0 | 0 | 0.038239 | 0 | 0.016652 | 0.0093084 | 0.011976 | 60 | 1 | 4 | 4 | 4 | 4 | 0 | 0 | 0 | 0 | 0 | 0 | 0 | 0
2014-06-05 | 11時 | 0.00080429 | 0.90415 | 0.90599 | 1.0152 | 1.0425 | 0.00080429 | 5.083e-05 | 0.00075346 | 19.9949 | 0.027484 | 15.6921 | 0 | 0 | 0 | 0 | 0.011896 | 0.00072614 | 0.011896 | 1 | 0.011896 | 0 | 0 | 0 | 0 | 0.00072614 | 0 | 0 | 0 | 0 | 0.0005013 | 0 | 0 | 0 | 0 | 0.011395 | 0 | 0 | 0 | 0 | 0.011395 | 0 | 0 | 0 | 0 | 15.6921 | 0 | 0 | 0 | 0 | 0 | 0 | 0 | 0 | 0 | 7.6248 | 2.919 | 2.3356 | 1.8966 | 1.8984 | 0 | 0 | 0 | 0 | 0 | 15.6921 | 0 | 0 | 0 | 0 | 0.011395 | 0 | 0.015086 | 0.0077496 | 0.010171 | 60 | 1 | 4 | 4 | 4 | 4 | 0 | 0 | 0 | 0 | 0 | 0 | 0 | 0
2014-06-05 | 12時 | 0 | 0 | 0.90599 | 0 | 1.092 | 0 | 0 | 0 | 0 | 0 | 0 | 0 | 0 | 0 | 0 | 0 | 0 | 0 | 1 | 0 | 0 | 0 | 0 | 0 | 0 | 0 | 0 | 0 | 0 | 0 | 0 | 0 | 0 | 0 | 0 | 0 | 0 | 0 | 0 | 0 | 0 | 0 | 0 | 0 | 15.6921 | 0 | 0 | 0 | 0 | 0 | 0 | 0 | 0 | 0 | 7.6248 | 2.919 | 2.3356 | 1.8966 | 1.8984 | 0 | 0 | 0 | 0 | 0 | 15.6921 | 0 | 0 | 0 | 0 | 0 | 0 | 0.015793 | 0.0087052 | 0.011218 | 60 | 1 | 4 | 4 | 4 | 4 | 0 | 0 | 0 | 0 | 0 | 0 | 0 | 0
2014-06-05 | 13時 | 0.00095883 | 0.93406 | 0.90599 | 1.0152 | 1.0425 | 0.00095883 | 0.00018045 | 0.00077838 | 19.9821 | 0.097683 | 15.6921 | 0 | 0 | 0 | 0 | 0.04228 | 0.0025779 | 0.04228 | 1 | 0.04228 | 0 | 0 | 0 | 0 | 0.0025779 | 0 | 0 | 0 | 0 | 0.0018287 | 0 | 0 | 0 | 0 | 0.040452 | 0 | 0 | 0 | 0 | 0.040452 | 0 | 0 | 0 | 0 | 15.6921 | 0 | 0 | 0 | 0 | 0 | 0 | 0 | 0 | 0 | 7.6248 | 2.919 | 2.3356 | 1.8966 | 1.8984 | 0 | 0 | 0 | 0 | 0 | 15.6921 | 0 | 0 | 0 | 0 | 0.040452 | 0 | 0.019548 | 0.012059 | 0.015024 | 60 | 1 | 4 | 4 | 4 | 4 | 0 | 0 | 0 | 0 | 0 | 0 | 0 | 0
2014-06-05 | 14時 | 0.0010364 | 0.94908 | 0.90599 | 1.0152 | 1.0426 | 0.0010364 | 0.00024549 | 0.0007909 | 19.9757 | 0.13296 | 15.6921 | 0 | 0 | 0 | 0 | 0.057552 | 0.003507 | 0.057552 | 1 | 0.057552 | 0 | 0 | 0 | 0 | 0.003507 | 0 | 0 | 0 | 0 | 0.0025192 | 0 | 0 | 0 | 0 | 0.055033 | 0 | 0 | 0 | 0 | 0.055033 | 0 | 0 | 0 | 0 | 15.6921 | 0 | 0 | 0 | 0 | 0 | 0 | 0 | 0 | 0 | 7.6248 | 2.919 | 2.3356 | 1.8966 | 1.8984 | 0 | 0 | 0 | 0 | 0 | 15.6921 | 0 | 0 | 0 | 0 | 0.055033 | 0 | 0.023946 | 0.01559 | 0.019199 | 60 | 1 | 4 | 4 | 4 | 4 | 0 | 0 | 0 | 0 | 0 | 0 | 0 | 0
2014-06-05 | 15時 | 0.00090672 | 0.924 | 0.90599 | 1.0152 | 1.0425 | 0.00090672 | 0.00013673 | 0.00077 | 19.9864 | 0.074069 | 15.6921 | 0 | 0 | 0 | 0 | 0.03206 | 0.0019532 | 0.03206 | 1 | 0.03206 | 0 | 0 | 0 | 0 | 0.0019532 | 0 | 0 | 0 | 0 | 0.0014096 | 0 | 0 | 0 | 0 | 0.03065 | 0 | 0 | 0 | 0 | 0.03065 | 0 | 0 | 0 | 0 | 15.6921 | 0 | 0 | 0 | 0 | 0 | 0 | 0 | 0 | 0 | 7.6248 | 2.919 | 2.3356 | 1.8966 | 1.8984 | 0 | 0 | 0 | 0 | 0 | 15.6921 | 0 | 0 | 0 | 0 | 0.03065 | 0 | 0.027888 | 0.018437 | 0.022708 | 60 | 1 | 4 | 4 | 4 | 4 | 0 | 0 | 0 | 0 | 0 | 0 | 0 | 0
2014-06-05 | 16時 | 0.00084639 | 0.91232 | 0.90599 | 1.0152 | 1.0425 | 0.00084639 | 8.6116e-05 | 0.00076027 | 19.9914 | 0.046662 | 15.6921 | 0 | 0 | 0 | 0 | 0.020197 | 0.0012302 | 0.020197 | 1 | 0.020197 | 0 | 0 | 0 | 0 | 0.0012302 | 0 | 0 | 0 | 0 | 0.00089195 | 0 | 0 | 0 | 0 | 0.019305 | 0 | 0 | 0 | 0 | 0.019305 | 0 | 0 | 0 | 0 | 15.6921 | 0 | 0 | 0 | 0 | 0 | 0 | 0 | 0 | 0 | 7.6248 | 2.919 | 2.3356 | 1.8966 | 1.8984 | 0 | 0 | 0 | 0 | 0 | 15.6921 | 0 | 0 | 0 | 0 | 0.019305 | 0 | 0.072316 | 0.021191 | 0.026097 | 60 | 1 | 4 | 4 | 4 | 4 | 0 | 0 | 0 | 0 | 0 | 0 | 0 | 0
2014-06-05 | 17時 | 0.001153 | 0.97172 | 0.90599 | 1.0153 | 1.0426 | 0.001153 | 0.00034328 | 0.00080976 | 19.9664 | 0.1861 | 15.6921 | 0 | 0 | 0 | 0 | 0.080552 | 0.0049039 | 0.080552 | 1 | 0.080552 | 0 | 0 | 0 | 0 | 0.0049039 | 0 | 0 | 0 | 0 | 0.0035993 | 0 | 0 | 0 | 0 | 0.076953 | 0 | 0 | 0 | 0 | 0.076953 | 0 | 0 | 0 | 0 | 15.6921 | 0 | 0 | 0 | 0 | 0 | 0 | 0 | 0 | 0 | 7.6248 | 2.919 | 2.3356 | 1.8966 | 1.8984 | 0 | 0 | 0 | 0 | 0 | 15.6921 | 0 | 0 | 0 | 0 | 0.076953 | 0 | 0.42373 | 0.095294 | 0.026152 | 60 | 1 | 4 | 4 | 4 | 4 | 0 | 0 | 0 | 0 | 0 | 0 | 0 | 0
2014-06-05 | 18時 | 0.0030064 | 1.3306 | 0.90599 | 1.0156 | 1.0429 | 0.0030064 | 0.0018976 | 0.0011088 | 19.8401 | 1.0288 | 15.6921 | 0 | 0 | 0 | 0 | 0.44531 | 0.027108 | 0.44531 | 1 | 0.44531 | 0 | 0 | 0 | 0 | 0.027108 | 0 | 0 | 0 | 0 | 0.019927 | 0 | 0 | 0 | 0 | 0.42538 | 0 | 0 | 0 | 0 | 0.42538 | 0 | 0 | 0 | 0 | 15.6921 | 0 | 0 | 0 | 0 | 0 | 0 | 0 | 0 | 0 | 7.6248 | 2.919 | 2.3356 | 1.8966 | 1.8984 | 0 | 0 | 0 | 0 | 0 | 15.6921 | 0 | 0 | 0 | 0 | 0.42538 | 0 | 0.69625 | 0.40299 | 0.33859 | 60 | 1 | 4 | 4 | 4 | 4 | 0 | 0 | 0 | 0 | 0 | 0 | 0 | 0
2014-06-05 | 19時 | 0.00083171 | 0.9095 | 0.90599 | 1.0152 | 1.0425 | 0.00083171 | 7.3793e-05 | 0.00075792 | 19.9926 | 0.040031 | 15.6921 | 0 | 0 | 0 | 0 | 0.017327 | 0.0010542 | 0.017327 | 1 | 0.017327 | 0 | 0 | 0 | 0 | 0.0010542 | 0 | 0 | 0 | 0 | 0.00078435 | 0 | 0 | 0 | 0 | 0.016542 | 0 | 0 | 0 | 0 | 0.016542 | 0 | 0 | 0 | 0 | 15.6921 | 0 | 0 | 0 | 0 | 0 | 0 | 0 | 0 | 0 | 7.6248 | 2.919 | 2.3356 | 1.8966 | 1.8984 | 0 | 0 | 0 | 0 | 0 | 15.6921 | 0 | 0 | 0 | 0 | 0.016542 | 0 | 0.84406 | 0.024191 | 0.6646 | 60 | 1 | 4 | 4 | 4 | 4 | 0 | 0 | 0 | 0 | 0 | 0 | 0 | 0
2014-06-05 | 20時 | 0.0019706 | 1.1302 | 0.90599 | 1.0154 | 1.0427 | 0.0019706 | 0.0010288 | 0.0009418 | 19.9053 | 0.55814 | 15.6921 | 0 | 0 | 0 | 0 | 0.24158 | 0.014697 | 0.24158 | 1 | 0.24158 | 0 | 0 | 0 | 0 | 0.014697 | 0 | 0 | 0 | 0 | 0.010952 | 0 | 0 | 0 | 0 | 0.23063 | 0 | 0 | 0 | 0 | 0.23063 | 0 | 0 | 0 | 0 | 15.6921 | 0 | 0 | 0 | 0 | 0 | 0 | 0 | 0 | 0 | 7.6248 | 2.919 | 2.3356 | 1.8966 | 1.8984 | 0 | 0 | 0 | 0 | 0 | 15.6921 | 0 | 0 | 0 | 0 | 0.23063 | 0 | 0.9353 | 0.44643 | 0.33704 | 60 | 1 | 4 | 4 | 4 | 4 | 0 | 0 | 0 | 0 | 0 | 0 | 0 | 0
2014-06-05 | 21時 | 0.0055176 | 1.8176 | 0.90599 | 1.0158 | 1.0431 | 0.0055176 | 0.0040029 | 0.0015147 | 19.7371 | 2.1726 | 15.6921 | 0 | 0 | 0 | 0 | 0.94039 | 0.057184 | 0.94039 | 1 | 0.94039 | 0 | 0 | 0 | 0 | 0.057184 | 0 | 0 | 0 | 0 | 0.043058 | 0 | 0 | 0 | 0 | 0.89733 | 0 | 0 | 0 | 0 | 0.89733 | 0 | 0 | 0 | 0 | 15.6921 | 0 | 0 | 0 | 0 | 0 | 0 | 0 | 0 | 0 | 7.6248 | 2.919 | 2.3356 | 1.8966 | 1.8984 | 0 | 0 | 0 | 0 | 0 | 15.6921 | 0 | 0 | 0 | 0 | 0.89733 | 0 | 1.0258 | 0.012261 | 0.20695 | 60 | 1 | 4 | 4 | 4 | 4 | 0 | 0 | 0 | 0 | 0 | 0 | 0 | 0
2014-06-05 | 22時 | 0.0077952 | 2.2593 | 0.90599 | 1.0159 | 1.0432 | 0.0077952 | 0.0059125 | 0.0018827 | 19.7118 | 3.2094 | 15.6921 | 0 | 0 | 0 | 0 | 1.3891 | 0.084465 | 1.3891 | 1 | 1.3891 | 0 | 0 | 0 | 0 | 0.084465 | 0 | 0 | 0 | 0 | 0.063694 | 0 | 0 | 0 | 0 | 1.3254 | 0 | 0 | 0 | 0 | 1.3254 | 0 | 0 | 0 | 0 | 15.6921 | 0 | 0 | 0 | 0 | 0 | 0 | 0 | 0 | 0 | 7.6248 | 2.919 | 2.3356 | 1.8966 | 1.8984 | 0 | 0 | 0 | 0 | 0 | 15.6921 | 0 | 0 | 0 | 0 | 1.3254 | 0 | 0.86412 | 0.11302 | 0.503 | 60 | 1 | 4 | 4 | 4 | 4 | 0 | 0 | 0 | 0 | 0 | 0 | 0 | 0
2014-06-05 | 23時 | 0.013672 | 3.4007 | 0.90599 | 1.0153 | 1.0426 | 0.013672 | 0.010838 | 0.0028339 | 19.9453 | 5.884 | 15.6921 | 0 | 0 | 0 | 0 | 2.5468 | 0.15482 | 2.5468 | 1 | 2.5468 | 0 | 0 | 0 | 0 | 0.15482 | 0 | 0 | 0 | 0 | 0.11727 | 0 | 0 | 0 | 0 | 2.4295 | 0 | 0 | 0 | 0 | 2.4295 | 0 | 0 | 0 | 0 | 15.6921 | 0 | 0 | 0 | 0 | 0 | 0 | 0 | 0 | 0 | 7.6248 | 2.919 | 2.3356 | 1.8966 | 1.8984 | 0 | 0 | 0 | 0 | 0 | 15.6921 | 0 | 0 | 0 | 0 | 2.4295 | 0 | 0.68636 | 0.4897 | 0.67079 | 60 | 1 | 4 | 4 | 4 | 4 | 0 | 0 | 0 | 0 | 0 | 0 | 0 | 0
2014-06-06 | 0時 | 0.014772 | 3.615 | 0.90599 | 1.0151 | 1.0424 | 0.014772 | 0.011759 | 0.0030125 | 20.0369 | 6.3848 | 15.6921 | 0 | 0 | 0 | 0 | 2.7635 | 0.16799 | 2.7635 | 1 | 2.7635 | 0 | 0 | 0 | 0 | 0.16799 | 0 | 0 | 0 | 0 | 0.12743 | 0 | 0 | 0 | 0 | 2.6361 | 0 | 0 | 0 | 0 | 2.6361 | 0 | 0 | 0 | 0 | 15.6921 | 0 | 0 | 0 | 0 | 0 | 0 | 0 | 0 | 0 | 7.6248 | 2.919 | 2.3356 | 1.8966 | 1.8984 | 0 | 0 | 0 | 0 | 0 | 15.6921 | 0 | 0 | 0 | 0 | 2.6361 | 0 | 0.70829 | 0.54019 | 0.71897 | 60 | 1 | 4 | 4 | 4 | 4 | 0 | 0 | 0 | 0 | 0 | 0 | 0 | 0
2014-06-06 | 1時 | 0.015405 | 3.7382 | 0.90599 | 1.0149 | 1.0423 | 0.015405 | 0.012289 | 0.0031152 | 20.0964 | 6.6726 | 15.6921 | 0 | 0 | 0 | 0 | 2.8881 | 0.17556 | 2.8881 | 1 | 2.8881 | 0 | 0 | 0 | 0 | 0.17556 | 0 | 0 | 0 | 0 | 0.13318 | 0 | 0 | 0 | 0 | 2.7549 | 0 | 0 | 0 | 0 | 2.7549 | 0 | 0 | 0 | 0 | 15.6921 | 0 | 0 | 0 | 0 | 0 | 0 | 0 | 0 | 0 | 7.6248 | 2.919 | 2.3356 | 1.8966 | 1.8984 | 0 | 0 | 0 | 0 | 0 | 15.6921 | 0 | 0 | 0 | 0 | 2.7549 | 0 | 0.73166 | 0.56599 | 0.74566 | 60 | 1 | 4 | 4 | 4 | 4 | 0 | 0 | 0 | 0 | 0 | 0 | 0 | 0
2014-06-06 | 2時 | 0.015916 | 3.8381 | 0.90599 | 1.0148 | 1.0421 | 0.015916 | 0.012718 | 0.0031984 | 20.1482 | 6.9057 | 15.6921 | 0 | 0 | 0 | 0 | 2.989 | 0.18168 | 2.989 | 1 | 2.989 | 0 | 0 | 0 | 0 | 0.18168 | 0 | 0 | 0 | 0 | 0.13802 | 0 | 0 | 0 | 0 | 2.851 | 0 | 0 | 0 | 0 | 2.851 | 0 | 0 | 0 | 0 | 15.6921 | 0 | 0 | 0 | 0 | 0 | 0 | 0 | 0 | 0 | 7.6248 | 2.919 | 2.3356 | 1.8966 | 1.8984 | 0 | 0 | 0 | 0 | 0 | 15.6921 | 0 | 0 | 0 | 0 | 2.851 | 0 | 0.75841 | 0.58805 | 0.76901 | 60 | 1 | 4 | 4 | 4 | 4 | 0 | 0 | 0 | 0 | 0 | 0 | 0 | 0
2014-06-06 | 3時 | 0.016454 | 3.9435 | 0.90599 | 1.0147 | 1.042 | 0.016454 | 0.013168 | 0.0032862 | 20.2064 | 7.1514 | 15.6921 | 0 | 0 | 0 | 0 | 3.0954 | 0.18811 | 3.0954 | 1 | 3.0954 | 0 | 0 | 0 | 0 | 0.18811 | 0 | 0 | 0 | 0 | 0.14354 | 0 | 0 | 0 | 0 | 2.9518 | 0 | 0 | 0 | 0 | 2.9518 | 0 | 0 | 0 | 0 | 15.6921 | 0 | 0 | 0 | 0 | 0 | 0 | 0 | 0 | 0 | 7.6248 | 2.919 | 2.3356 | 1.8966 | 1.8984 | 0 | 0 | 0 | 0 | 0 | 15.6921 | 0 | 0 | 0 | 0 | 2.9518 | 0 | 0.79479 | 0.617 | 0.79783 | 60 | 1 | 4 | 4 | 4 | 4 | 0 | 0 | 0 | 0 | 0 | 0 | 0 | 0
2014-06-06 | 4時 | 0.014462 | 3.555 | 0.90599 | 1.0152 | 1.0425 | 0.014462 | 0.011499 | 0.0029625 | 20.0097 | 6.2445 | 15.6921 | 0 | 0 | 0 | 0 | 2.7028 | 0.16428 | 2.7028 | 1 | 2.7028 | 0 | 0 | 0 | 0 | 0.16428 | 0 | 0 | 0 | 0 | 0.12498 | 0 | 0 | 0 | 0 | 2.5779 | 0 | 0 | 0 | 0 | 2.5779 | 0 | 0 | 0 | 0 | 15.6921 | 0 | 0 | 0 | 0 | 0 | 0 | 0 | 0 | 0 | 7.6248 | 2.919 | 2.3356 | 1.8966 | 1.8984 | 0 | 0 | 0 | 0 | 0 | 15.6921 | 0 | 0 | 0 | 0 | 2.5779 | 0 | 0.70033 | 0.52609 | 0.67737 | 60 | 1 | 4 | 4 | 4 | 4 | 0 | 0 | 0 | 0 | 0 | 0 | 0 | 0
2014-06-06 | 5時 | 0.014903 | 3.64 | 0.90599 | 1.0151 | 1.0424 | 0.014903 | 0.011869 | 0.0030333 | 20.0486 | 6.4431 | 15.6921 | 0 | 0 | 0 | 0 | 2.7888 | 0.16956 | 2.7888 | 1 | 2.7888 | 0 | 0 | 0 | 0 | 0.16956 | 0 | 0 | 0 | 0 | 0.12805 | 0 | 0 | 0 | 0 | 2.6608 | 0 | 0 | 0 | 0 | 2.6608 | 0 | 0 | 0 | 0 | 15.6921 | 0 | 0 | 0 | 0 | 0 | 0 | 0 | 0 | 0 | 7.6248 | 2.919 | 2.3356 | 1.8966 | 1.8984 | 0 | 0 | 0 | 0 | 0 | 15.6921 | 0 | 0 | 0 | 0 | 2.6608 | 0 | 0.77086 | 0.38954 | 0.51745 | 60 | 1 | 4 | 4 | 4 | 4 | 0 | 0 | 0 | 0 | 0 | 0 | 0 | 0
2014-06-06 | 6時 | 0.001515 | 1.0419 | 0.90599 | 1.0153 | 1.0426 | 0.001515 | 0.00064679 | 0.00086825 | 19.9383 | 0.35089 | 15.6921 | 0 | 0 | 0 | 0 | 0.15188 | 0.0092399 | 0.15188 | 1 | 0.15188 | 0 | 0 | 0 | 0 | 0.0092399 | 0 | 0 | 0 | 0 | 0.0068851 | 0 | 0 | 0 | 0 | 0.14499 | 0 | 0 | 0 | 0 | 0.14499 | 0 | 0 | 0 | 0 | 15.6921 | 0 | 0 | 0 | 0 | 0 | 0 | 0 | 0 | 0 | 7.6248 | 2.919 | 2.3356 | 1.8966 | 1.8984 | 0 | 0 | 0 | 0 | 0 | 15.6921 | 0 | 0 | 0 | 0 | 0.14499 | 0 | 0.80314 | 0.4297 | 0.53383 | 60 | 1 | 4 | 4 | 4 | 4 | 0 | 0 | 0 | 0 | 0 | 0 | 0 | 0
2014-06-06 | 7時 | 0.00098046 | 0.93829 | 0.90599 | 1.0152 | 1.0425 | 0.00098046 | 0.00019855 | 0.00078191 | 19.9803 | 0.10762 | 15.6921 | 0 | 0 | 0 | 0 | 0.046583 | 0.0028365 | 0.046583 | 1 | 0.046583 | 0 | 0 | 0 | 0 | 0.0028365 | 0 | 0 | 0 | 0 | 0.0020724 | 0 | 0 | 0 | 0 | 0.04451 | 0 | 0 | 0 | 0 | 0.04451 | 0 | 0 | 0 | 0 | 15.6921 | 0 | 0 | 0 | 0 | 0 | 0 | 0 | 0 | 0 | 7.6248 | 2.919 | 2.3356 | 1.8966 | 1.8984 | 0 | 0 | 0 | 0 | 0 | 15.6921 | 0 | 0 | 0 | 0 | 0.04451 | 0 | 0.56241 | 0.22443 | 0.30217 | 60 | 1 | 4 | 4 | 4 | 4 | 0 | 0 | 0 | 0 | 0 | 0 | 0 | 0
2014-06-06 | 8時 | 0.0009257 | 0.92769 | 0.90599 | 1.0152 | 1.0425 | 0.0009257 | 0.00015263 | 0.00077307 | 19.9848 | 0.08273 | 15.6921 | 0 | 0 | 0 | 0 | 0.035808 | 0.0021804 | 0.035808 | 1 | 0.035808 | 0 | 0 | 0 | 0 | 0.0021804 | 0 | 0 | 0 | 0 | 0.0015931 | 0 | 0 | 0 | 0 | 0.034215 | 0 | 0 | 0 | 0 | 0.034215 | 0 | 0 | 0 | 0 | 15.6921 | 0 | 0 | 0 | 0 | 0 | 0 | 0 | 0 | 0 | 7.6248 | 2.919 | 2.3356 | 1.8966 | 1.8984 | 0 | 0 | 0 | 0 | 0 | 15.6921 | 0 | 0 | 0 | 0 | 0.034215 | 0 | 0 | 0.016893 | 0.022053 | 60 | 1 | 4 | 4 | 4 | 4 | 0 | 0 | 0 | 0 | 0 | 0 | 0 | 0
2014-06-06 | 9時 | 0.00095627 | 0.93356 | 0.90599 | 1.0152 | 1.0425 | 0.00095627 | 0.00017831 | 0.00077797 | 19.9823 | 0.096517 | 15.6921 | 0 | 0 | 0 | 0 | 0.041776 | 0.0025473 | 0.041776 | 1 | 0.041776 | 0 | 0 | 0 | 0 | 0.0025473 | 0 | 0 | 0 | 0 | 0.0018041 | 0 | 0 | 0 | 0 | 0.039972 | 0 | 0 | 0 | 0 | 0.039972 | 0 | 0 | 0 | 0 | 15.6921 | 0 | 0 | 0 | 0 | 0 | 0 | 0 | 0 | 0 | 7.6248 | 2.919 | 2.3356 | 1.8966 | 1.8984 | 0 | 0 | 0 | 0 | 0 | 15.6921 | 0 | 0 | 0 | 0 | 0.039972 | 0 | 0.019741 | 0.012086 | 0.015352 | 60 | 1 | 4 | 4 | 4 | 4 | 0 | 0 | 0 | 0 | 0 | 0 | 0 | 0
2014-06-06 | 10時 | 0.00093536 | 0.9295 | 0.90599 | 1.0152 | 1.0425 | 0.00093536 | 0.00016077 | 0.00077458 | 19.984 | 0.086989 | 15.6921 | 0 | 0 | 0 | 0 | 0.037652 | 0.0022967 | 0.037652 | 1 | 0.037652 | 0 | 0 | 0 | 0 | 0.0022967 | 0 | 0 | 0 | 0 | 0.0016113 | 0 | 0 | 0 | 0 | 0.036041 | 0 | 0 | 0 | 0 | 0.036041 | 0 | 0 | 0 | 0 | 15.6921 | 0 | 0 | 0 | 0 | 0 | 0 | 0 | 0 | 0 | 7.6248 | 2.919 | 2.3356 | 1.8966 | 1.8984 | 0 | 0 | 0 | 0 | 0 | 15.6921 | 0 | 0 | 0 | 0 | 0.036041 | 0 | 0.016217 | 0.0069503 | 0.0091878 | 60 | 1 | 4 | 4 | 4 | 4 | 0 | 0 | 0 | 0 | 0 | 0 | 0 | 0
2014-06-06 | 11時 | 0.0008011 | 0.90354 | 0.90599 | 1.0152 | 1.0425 | 0.0008011 | 4.8145e-05 | 0.00075295 | 19.9952 | 0.02605 | 15.6921 | 0 | 0 | 0 | 0 | 0.011275 | 0.00068779 | 0.011275 | 1 | 0.011275 | 0 | 0 | 0 | 0 | 0.00068779 | 0 | 0 | 0 | 0 | 0.00048251 | 0 | 0 | 0 | 0 | 0.010793 | 0 | 0 | 0 | 0 | 0.010793 | 0 | 0 | 0 | 0 | 15.6921 | 0 | 0 | 0 | 0 | 0 | 0 | 0 | 0 | 0 | 7.6248 | 2.919 | 2.3356 | 1.8966 | 1.8984 | 0 | 0 | 0 | 0 | 0 | 15.6921 | 0 | 0 | 0 | 0 | 0.010793 | 0 | 0.012059 | 0.003908 | 0.0057581 | 60 | 1 | 4 | 4 | 4 | 4 | 0 | 0 | 0 | 0 | 0 | 0 | 0 | 0
2014-06-06 | 12時 | 0 | 0 | 0.90599 | 0 | 1.092 | 0 | 0 | 0 | 0 | 0 | 0 | 0 | 0 | 0 | 0 | 0 | 0 | 0 | 1 | 0 | 0 | 0 | 0 | 0 | 0 | 0 | 0 | 0 | 0 | 0 | 0 | 0 | 0 | 0 | 0 | 0 | 0 | 0 | 0 | 0 | 0 | 0 | 0 | 0 | 15.6921 | 0 | 0 | 0 | 0 | 0 | 0 | 0 | 0 | 0 | 7.6248 | 2.919 | 2.3356 | 1.8966 | 1.8984 | 0 | 0 | 0 | 0 | 0 | 15.6921 | 0 | 0 | 0 | 0 | 0 | 0 | 0.0068269 | 0.0014915 | 0.0030141 | 60 | 1 | 4 | 4 | 4 | 4 | 0 | 0 | 0 | 0 | 0 | 0 | 0 | 0
2014-06-06 | 13時 | 0.0007979 | 0.90292 | 0.90599 | 1.0152 | 1.0425 | 0.0007979 | 4.5465e-05 | 0.00075244 | 19.9954 | 0.024597 | 15.6921 | 0 | 0 | 0 | 0 | 0.010646 | 0.0006495 | 0.010646 | 1 | 0.010646 | 0 | 0 | 0 | 0 | 0.0006495 | 0 | 0 | 0 | 0 | 0.0004542 | 0 | 0 | 0 | 0 | 0.010192 | 0 | 0 | 0 | 0 | 0.010192 | 0 | 0 | 0 | 0 | 15.6921 | 0 | 0 | 0 | 0 | 0 | 0 | 0 | 0 | 0 | 7.6248 | 2.919 | 2.3356 | 1.8966 | 1.8984 | 0 | 0 | 0 | 0 | 0 | 15.6921 | 0 | 0 | 0 | 0 | 0.010192 | 0 | 0.0067081 | 0.0037591 | 0.0055729 | 60 | 1 | 4 | 4 | 4 | 4 | 0 | 0 | 0 | 0 | 0 | 0 | 0 | 0
2014-06-06 | 14時 | 0.00087416 | 0.91766 | 0.90599 | 1.0152 | 1.0425 | 0.00087416 | 0.00010945 | 0.00076471 | 19.9891 | 0.059179 | 15.6921 | 0 | 0 | 0 | 0 | 0.025615 | 0.0015635 | 0.025615 | 1 | 0.025615 | 0 | 0 | 0 | 0 | 0.0015635 | 0 | 0 | 0 | 0 | 0.0010794 | 0 | 0 | 0 | 0 | 0.024535 | 0 | 0 | 0 | 0 | 0.024535 | 0 | 0 | 0 | 0 | 15.6921 | 0 | 0 | 0 | 0 | 0 | 0 | 0 | 0 | 0 | 7.6248 | 2.919 | 2.3356 | 1.8966 | 1.8984 | 0 | 0 | 0 | 0 | 0 | 15.6921 | 0 | 0 | 0 | 0 | 0.024535 | 0 | 0.0013586 | 0.0041413 | 0.0066318 | 60 | 1 | 4 | 4 | 4 | 4 | 0 | 0 | 0 | 0 | 0 | 0 | 0 | 0
2014-06-06 | 15時 | 0.00077254 | 0.89802 | 0.90599 | 1.0152 | 1.0425 | 0.00077254 | 2.4187e-05 | 0.00074835 | 19.9976 | 0.013089 | 15.6921 | 0 | 0 | 0 | 0 | 0.0056653 | 0.00034553 | 0.0056653 | 1 | 0.0056653 | 0 | 0 | 0 | 0 | 0.00034553 | 0 | 0 | 0 | 0 | 0.00024318 | 0 | 0 | 0 | 0 | 0.0054221 | 0 | 0 | 0 | 0 | 0.0054221 | 0 | 0 | 0 | 0 | 15.6921 | 0 | 0 | 0 | 0 | 0 | 0 | 0 | 0 | 0 | 7.6248 | 2.919 | 2.3356 | 1.8966 | 1.8984 | 0 | 0 | 0 | 0 | 0 | 15.6921 | 0 | 0 | 0 | 0 | 0.0054221 | 0 | 0.002573 | 0.0087707 | 0.012347 | 60 | 1 | 4 | 4 | 4 | 4 | 0 | 0 | 0 | 0 | 0 | 0 | 0 | 0
2014-06-06 | 16時 | 0 | 0 | 0.90599 | 0 | 1.092 | 0 | 0 | 0 | 0 | 0 | 0 | 0 | 0 | 0 | 0 | 0 | 0 | 0 | 1 | 0 | 0 | 0 | 0 | 0 | 0 | 0 | 0 | 0 | 0 | 0 | 0 | 0 | 0 | 0 | 0 | 0 | 0 | 0 | 0 | 0 | 0 | 0 | 0 | 0 | 15.6921 | 0 | 0 | 0 | 0 | 0 | 0 | 0 | 0 | 0 | 7.6248 | 2.919 | 2.3356 | 1.8966 | 1.8984 | 0 | 0 | 0 | 0 | 0 | 15.6921 | 0 | 0 | 0 | 0 | 0 | 0 | 0.0070653 | 0.012798 | 0.01734 | 60 | 1 | 4 | 4 | 4 | 4 | 0 | 0 | 0 | 0 | 0 | 0 | 0 | 0
2014-06-06 | 17時 | 0.001031 | 0.94807 | 0.90599 | 1.0152 | 1.0426 | 0.001031 | 0.00024093 | 0.00079006 | 19.9762 | 0.13058 | 15.6921 | 0 | 0 | 0 | 0 | 0.05652 | 0.0034418 | 0.05652 | 1 | 0.05652 | 0 | 0 | 0 | 0 | 0.0034418 | 0 | 0 | 0 | 0 | 0.0025108 | 0 | 0 | 0 | 0 | 0.054009 | 0 | 0 | 0 | 0 | 0.054009 | 0 | 0 | 0 | 0 | 15.6921 | 0 | 0 | 0 | 0 | 0 | 0 | 0 | 0 | 0 | 7.6248 | 2.919 | 2.3356 | 1.8966 | 1.8984 | 0 | 0 | 0 | 0 | 0 | 15.6921 | 0 | 0 | 0 | 0 | 0.054009 | 0 | 0.020692 | 0.019411 | 0.010039 | 60 | 1 | 4 | 4 | 4 | 4 | 0 | 0 | 0 | 0 | 0 | 0 | 0 | 0
2014-06-06 | 18時 | 0.0012279 | 0.9863 | 0.90599 | 1.0153 | 1.0426 | 0.0012279 | 0.00040595 | 0.00082192 | 19.9604 | 0.22034 | 15.6921 | 0 | 0 | 0 | 0 | 0.09537 | 0.0057993 | 0.09537 | 1 | 0.09537 | 0 | 0 | 0 | 0 | 0.0057993 | 0 | 0 | 0 | 0 | 0.0043667 | 0 | 0 | 0 | 0 | 0.091003 | 0 | 0 | 0 | 0 | 0.091003 | 0 | 0 | 0 | 0 | 15.6921 | 0 | 0 | 0 | 0 | 0 | 0 | 0 | 0 | 0 | 7.6248 | 2.919 | 2.3356 | 1.8966 | 1.8984 | 0 | 0 | 0 | 0 | 0 | 15.6921 | 0 | 0 | 0 | 0 | 0.091003 | 0 | 0.036749 | 0.028169 | 0.028217 | 60 | 1 | 4 | 4 | 4 | 4 | 0 | 0 | 0 | 0 | 0 | 0 | 0 | 0
2014-06-06 | 19時 | 0.00086844 | 0.91664 | 0.90599 | 1.0152 | 1.0425 | 0.00086844 | 0.00010457 | 0.00076387 | 19.9895 | 0.056793 | 15.6921 | 0 | 0 | 0 | 0 | 0.024582 | 0.0014939 | 0.024582 | 1 | 0.024582 | 0 | 0 | 0 | 0 | 0.0014939 | 0 | 0 | 0 | 0 | 0.0011399 | 0 | 0 | 0 | 0 | 0.023442 | 0 | 0 | 0 | 0 | 0.023442 | 0 | 0 | 0 | 0 | 15.6921 | 0 | 0 | 0 | 0 | 0 | 0 | 0 | 0 | 0 | 7.6248 | 2.919 | 2.3356 | 1.8966 | 1.8984 | 0 | 0 | 0 | 0 | 0 | 15.6921 | 0 | 0 | 0 | 0 | 0.023442 | 0 | 0.04573 | 0.0095144 | 0.039757 | 60 | 1 | 4 | 4 | 4 | 4 | 0 | 0 | 0 | 0 | 0 | 0 | 0 | 0
2014-06-06 | 20時 | 0.0010365 | 0.94926 | 0.90599 | 1.0152 | 1.0426 | 0.0010365 | 0.00024546 | 0.00079105 | 19.9757 | 0.13338 | 15.6921 | 0 | 0 | 0 | 0 | 0.057732 | 0.0035066 | 0.057732 | 1 | 0.057732 | 0 | 0 | 0 | 0 | 0.0035066 | 0 | 0 | 0 | 0 | 0.002707 | 0 | 0 | 0 | 0 | 0.055025 | 0 | 0 | 0 | 0 | 0.055025 | 0 | 0 | 0 | 0 | 15.6921 | 0 | 0 | 0 | 0 | 0 | 0 | 0 | 0 | 0 | 7.6248 | 2.919 | 2.3356 | 1.8966 | 1.8984 | 0 | 0 | 0 | 0 | 0 | 15.6921 | 0 | 0 | 0 | 0 | 0.055025 | 0 | 0.28112 | 0.030837 | 0.16178 | 60 | 1 | 4 | 4 | 4 | 4 | 0 | 0 | 0 | 0 | 0 | 0 | 0 | 0
2014-06-06 | 21時 | 0.0021228 | 1.16 | 0.90599 | 1.0154 | 1.0428 | 0.0021228 | 0.0011561 | 0.00096666 | 19.8948 | 0.62818 | 15.6921 | 0 | 0 | 0 | 0 | 0.2719 | 0.016516 | 0.2719 | 1 | 0.2719 | 0 | 0 | 0 | 0 | 0.016516 | 0 | 0 | 0 | 0 | 0.012731 | 0 | 0 | 0 | 0 | 0.25916 | 0 | 0 | 0 | 0 | 0.25916 | 0 | 0 | 0 | 0 | 15.6921 | 0 | 0 | 0 | 0 | 0 | 0 | 0 | 0 | 0 | 7.6248 | 2.919 | 2.3356 | 1.8966 | 1.8984 | 0 | 0 | 0 | 0 | 0 | 15.6921 | 0 | 0 | 0 | 0 | 0.25916 | 0 | 0.88954 | 0.0086167 | 0.16687 | 60 | 1 | 4 | 4 | 4 | 4 | 0 | 0 | 0 | 0 | 0 | 0 | 0 | 0
2014-06-06 | 22時 | 0.0058558 | 1.8838 | 0.90599 | 1.0158 | 1.0432 | 0.0058558 | 0.0042859 | 0.0015698 | 19.7292 | 2.328 | 15.6921 | 0 | 0 | 0 | 0 | 1.0076 | 0.061228 | 1.0076 | 1 | 1.0076 | 0 | 0 | 0 | 0 | 0.061228 | 0 | 0 | 0 | 0 | 0.046856 | 0 | 0 | 0 | 0 | 0.96079 | 0 | 0 | 0 | 0 | 0.96079 | 0 | 0 | 0 | 0 | 15.6921 | 0 | 0 | 0 | 0 | 0 | 0 | 0 | 0 | 0 | 7.6248 | 2.919 | 2.3356 | 1.8966 | 1.8984 | 0 | 0 | 0 | 0 | 0 | 15.6921 | 0 | 0 | 0 | 0 | 0.96079 | 0 | 0.81555 | 0.063726 | 0.50132 | 60 | 1 | 4 | 4 | 4 | 4 | 0 | 0 | 0 | 0 | 0 | 0 | 0 | 0
2014-06-06 | 23時 | 0.013237 | 3.3175 | 0.90599 | 1.0154 | 1.0427 | 0.013237 | 0.010473 | 0.0027646 | 19.9138 | 5.6894 | 15.6921 | 0 | 0 | 0 | 0 | 2.4626 | 0.14961 | 2.4626 | 1 | 2.4626 | 0 | 0 | 0 | 0 | 0.14961 | 0 | 0 | 0 | 0 | 0.11483 | 0 | 0 | 0 | 0 | 2.3477 | 0 | 0 | 0 | 0 | 2.3477 | 0 | 0 | 0 | 0 | 15.6921 | 0 | 0 | 0 | 0 | 0 | 0 | 0 | 0 | 0 | 7.6248 | 2.919 | 2.3356 | 1.8966 | 1.8984 | 0 | 0 | 0 | 0 | 0 | 15.6921 | 0 | 0 | 0 | 0 | 2.3477 | 0 | 0.69054 | 0.44534 | 0.69688 | 60 | 1 | 4 | 4 | 4 | 4 | 0 | 0 | 0 | 0 | 0 | 0 | 0 | 0
2014-06-07 | 0時 | 0.014669 | 3.596 | 0.90599 | 1.0151 | 1.0424 | 0.014669 | 0.011672 | 0.0029966 | 20.0282 | 6.3404 | 15.6921 | 0 | 0 | 0 | 0 | 2.7443 | 0.16674 | 2.7443 | 1 | 2.7443 | 0 | 0 | 0 | 0 | 0.16674 | 0 | 0 | 0 | 0 | 0.12779 | 0 | 0 | 0 | 0 | 2.6165 | 0 | 0 | 0 | 0 | 2.6165 | 0 | 0 | 0 | 0 | 15.6921 | 0 | 0 | 0 | 0 | 0 | 0 | 0 | 0 | 0 | 7.6248 | 2.919 | 2.3356 | 1.8966 | 1.8984 | 0 | 0 | 0 | 0 | 0 | 15.6921 | 0 | 0 | 0 | 0 | 2.6165 | 0 | 0.72889 | 0.54897 | 0.74939 | 60 | 1 | 4 | 4 | 4 | 4 | 0 | 0 | 0 | 0 | 0 | 0 | 0 | 0
2014-06-07 | 1時 | 0.015499 | 3.7576 | 0.90599 | 1.0149 | 1.0422 | 0.015499 | 0.012368 | 0.0031314 | 20.1062 | 6.7178 | 15.6921 | 0 | 0 | 0 | 0 | 2.9077 | 0.17668 | 2.9077 | 1 | 2.9077 | 0 | 0 | 0 | 0 | 0.17668 | 0 | 0 | 0 | 0 | 0.13521 | 0 | 0 | 0 | 0 | 2.7725 | 0 | 0 | 0 | 0 | 2.7725 | 0 | 0 | 0 | 0 | 15.6921 | 0 | 0 | 0 | 0 | 0 | 0 | 0 | 0 | 0 | 7.6248 | 2.919 | 2.3356 | 1.8966 | 1.8984 | 0 | 0 | 0 | 0 | 0 | 15.6921 | 0 | 0 | 0 | 0 | 2.7725 | 0 | 0.76155 | 0.5843 | 0.77872 | 60 | 1 | 4 | 4 | 4 | 4 | 0 | 0 | 0 | 0 | 0 | 0 | 0 | 0
2014-06-07 | 2時 | 0.016265 | 3.9073 | 0.90599 | 1.0147 | 1.042 | 0.016265 | 0.013009 | 0.0032561 | 20.186 | 7.067 | 15.6921 | 0 | 0 | 0 | 0 | 3.0588 | 0.18584 | 3.0588 | 1 | 3.0588 | 0 | 0 | 0 | 0 | 0.18584 | 0 | 0 | 0 | 0 | 0.14263 | 0 | 0 | 0 | 0 | 2.9162 | 0 | 0 | 0 | 0 | 2.9162 | 0 | 0 | 0 | 0 | 15.6921 | 0 | 0 | 0 | 0 | 0 | 0 | 0 | 0 | 0 | 7.6248 | 2.919 | 2.3356 | 1.8966 | 1.8984 | 0 | 0 | 0 | 0 | 0 | 15.6921 | 0 | 0 | 0 | 0 | 2.9162 | 0 | 0.80338 | 0.61934 | 0.81243 | 60 | 1 | 4 | 4 | 4 | 4 | 0 | 0 | 0 | 0 | 0 | 0 | 0 | 0
2014-06-07 | 3時 | 0.01657 | 3.9667 | 0.90599 | 1.0146 | 1.042 | 0.01657 | 0.013265 | 0.0033056 | 20.2197 | 7.2056 | 15.6921 | 0 | 0 | 0 | 0 | 3.1188 | 0.1895 | 3.1188 | 1 | 3.1188 | 0 | 0 | 0 | 0 | 0.1895 | 0 | 0 | 0 | 0 | 0.14523 | 0 | 0 | 0 | 0 | 2.9736 | 0 | 0 | 0 | 0 | 2.9736 | 0 | 0 | 0 | 0 | 15.6921 | 0 | 0 | 0 | 0 | 0 | 0 | 0 | 0 | 0 | 7.6248 | 2.919 | 2.3356 | 1.8966 | 1.8984 | 0 | 0 | 0 | 0 | 0 | 15.6921 | 0 | 0 | 0 | 0 | 2.9736 | 0 | 0.81969 | 0.63026 | 0.81947 | 60 | 1 | 4 | 4 | 4 | 4 | 0 | 0 | 0 | 0 | 0 | 0 | 0 | 0
2014-06-07 | 4時 | 0.014787 | 3.6185 | 0.90599 | 1.0151 | 1.0424 | 0.014787 | 0.011772 | 0.0030154 | 20.0385 | 6.3929 | 15.6921 | 0 | 0 | 0 | 0 | 2.7671 | 0.16817 | 2.7671 | 1 | 2.7671 | 0 | 0 | 0 | 0 | 0.16817 | 0 | 0 | 0 | 0 | 0.12813 | 0 | 0 | 0 | 0 | 2.6389 | 0 | 0 | 0 | 0 | 2.6389 | 0 | 0 | 0 | 0 | 15.6921 | 0 | 0 | 0 | 0 | 0 | 0 | 0 | 0 | 0 | 7.6248 | 2.919 | 2.3356 | 1.8966 | 1.8984 | 0 | 0 | 0 | 0 | 0 | 15.6921 | 0 | 0 | 0 | 0 | 2.6389 | 0 | 0.71557 | 0.53299 | 0.69693 | 60 | 1 | 4 | 4 | 4 | 4 | 0 | 0 | 0 | 0 | 0 | 0 | 0 | 0
2014-06-07 | 5時 | 0.015649 | 3.7858 | 0.90599 | 1.0149 | 1.0422 | 0.015649 | 0.012495 | 0.0031548 | 20.1206 | 6.7835 | 15.6921 | 0 | 0 | 0 | 0 | 2.9361 | 0.17849 | 2.9361 | 1 | 2.9361 | 0 | 0 | 0 | 0 | 0.17849 | 0 | 0 | 0 | 0 | 0.1352 | 0 | 0 | 0 | 0 | 2.8009 | 0 | 0 | 0 | 0 | 2.8009 | 0 | 0 | 0 | 0 | 15.6921 | 0 | 0 | 0 | 0 | 0 | 0 | 0 | 0 | 0 | 7.6248 | 2.919 | 2.3356 | 1.8966 | 1.8984 | 0 | 0 | 0 | 0 | 0 | 15.6921 | 0 | 0 | 0 | 0 | 2.8009 | 0 | 0.8031 | 0.41362 | 0.5558 | 60 | 1 | 4 | 4 | 4 | 4 | 0 | 0 | 0 | 0 | 0 | 0 | 0 | 0
2014-06-07 | 6時 | 0.0019192 | 1.1202 | 0.90599 | 1.0154 | 1.0427 | 0.0019192 | 0.00098575 | 0.00093349 | 19.9089 | 0.53471 | 15.6921 | 0 | 0 | 0 | 0 | 0.23144 | 0.014082 | 0.23144 | 1 | 0.23144 | 0 | 0 | 0 | 0 | 0.014082 | 0 | 0 | 0 | 0 | 0.010462 | 0 | 0 | 0 | 0 | 0.22098 | 0 | 0 | 0 | 0 | 0.22098 | 0 | 0 | 0 | 0 | 15.6921 | 0 | 0 | 0 | 0 | 0 | 0 | 0 | 0 | 0 | 7.6248 | 2.919 | 2.3356 | 1.8966 | 1.8984 | 0 | 0 | 0 | 0 | 0 | 15.6921 | 0 | 0 | 0 | 0 | 0.22098 | 0 | 0.82823 | 0.44879 | 0.56466 | 60 | 1 | 4 | 4 | 4 | 4 | 0 | 0 | 0 | 0 | 0 | 0 | 0 | 0
2014-06-07 | 7時 | 0.00091362 | 0.92533 | 0.90599 | 1.0152 | 1.0425 | 0.00091362 | 0.00014252 | 0.00077111 | 19.9858 | 0.077196 | 15.6921 | 0 | 0 | 0 | 0 | 0.033413 | 0.002036 | 0.033413 | 1 | 0.033413 | 0 | 0 | 0 | 0 | 0.002036 | 0 | 0 | 0 | 0 | 0.0014647 | 0 | 0 | 0 | 0 | 0.031948 | 0 | 0 | 0 | 0 | 0.031948 | 0 | 0 | 0 | 0 | 15.6921 | 0 | 0 | 0 | 0 | 0 | 0 | 0 | 0 | 0 | 7.6248 | 2.919 | 2.3356 | 1.8966 | 1.8984 | 0 | 0 | 0 | 0 | 0 | 15.6921 | 0 | 0 | 0 | 0 | 0.031948 | 0 | 0.36012 | 0.044051 | 0.057013 | 60 | 1 | 4 | 4 | 4 | 4 | 0 | 0 | 0 | 0 | 0 | 0 | 0 | 0
2014-06-07 | 8時 | 0 | 0 | 0.90599 | 0 | 1.092 | 0 | 0 | 0 | 0 | 0 | 0 | 0 | 0 | 0 | 0 | 0 | 0 | 0 | 1 | 0 | 0 | 0 | 0 | 0 | 0 | 0 | 0 | 0 | 0 | 0 | 0 | 0 | 0 | 0 | 0 | 0 | 0 | 0 | 0 | 0 | 0 | 0 | 0 | 0 | 15.6921 | 0 | 0 | 0 | 0 | 0 | 0 | 0 | 0 | 0 | 7.6248 | 2.919 | 2.3356 | 1.8966 | 1.8984 | 0 | 0 | 0 | 0 | 0 | 15.6921 | 0 | 0 | 0 | 0 | 0 | 0 | 0 | 0.0050842 | 0.0071817 | 60 | 1 | 4 | 4 | 4 | 4 | 0 | 0 | 0 | 0 | 0 | 0 | 0 | 0
2014-06-07 | 9時 | 0.00076922 | 0.89737 | 0.90599 | 1.0152 | 1.0425 | 0.00076922 | 2.141e-05 | 0.00074781 | 19.9978 | 0.011566 | 15.6921 | 0 | 0 | 0 | 0 | 0.0050063 | 0.00030586 | 0.0050063 | 1 | 0.0050063 | 0 | 0 | 0 | 0 | 0.00030586 | 0 | 0 | 0 | 0 | 0.00020671 | 0 | 0 | 0 | 0 | 0.0047996 | 0 | 0 | 0 | 0 | 0.0047996 | 0 | 0 | 0 | 0 | 15.6921 | 0 | 0 | 0 | 0 | 0 | 0 | 0 | 0 | 0 | 7.6248 | 2.919 | 2.3356 | 1.8966 | 1.8984 | 0 | 0 | 0 | 0 | 0 | 15.6921 | 0 | 0 | 0 | 0 | 0.0047996 | 0 | 0 | 0.0015183 | 0.0018279 | 60 | 1 | 4 | 4 | 4 | 4 | 0 | 0 | 0 | 0 | 0 | 0 | 0 | 0
2014-06-07 | 10時 | 0 | 0 | 0.90599 | 0 | 1.092 | 0 | 0 | 0 | 0 | 0 | 0 | 0 | 0 | 0 | 0 | 0 | 0 | 0 | 1 | 0 | 0 | 0 | 0 | 0 | 0 | 0 | 0 | 0 | 0 | 0 | 0 | 0 | 0 | 0 | 0 | 0 | 0 | 0 | 0 | 0 | 0 | 0 | 0 | 0 | 15.6921 | 0 | 0 | 0 | 0 | 0 | 0 | 0 | 0 | 0 | 7.6248 | 2.919 | 2.3356 | 1.8966 | 1.8984 | 0 | 0 | 0 | 0 | 0 | 15.6921 | 0 | 0 | 0 | 0 | 0 | 0 | 0 | 0 | 0 | 60 | 1 | 4 | 4 | 4 | 4 | 0 | 0 | 0 | 0 | 0 | 0 | 0 | 0
2014-06-07 | 11時 | 0 | 0 | 0.90599 | 0 | 1.092 | 0 | 0 | 0 | 0 | 0 | 0 | 0 | 0 | 0 | 0 | 0 | 0 | 0 | 1 | 0 | 0 | 0 | 0 | 0 | 0 | 0 | 0 | 0 | 0 | 0 | 0 | 0 | 0 | 0 | 0 | 0 | 0 | 0 | 0 | 0 | 0 | 0 | 0 | 0 | 15.6921 | 0 | 0 | 0 | 0 | 0 | 0 | 0 | 0 | 0 | 7.6248 | 2.919 | 2.3356 | 1.8966 | 1.8984 | 0 | 0 | 0 | 0 | 0 | 15.6921 | 0 | 0 | 0 | 0 | 0 | 0 | 0 | 0 | 0 | 60 | 1 | 4 | 4 | 4 | 4 | 0 | 0 | 0 | 0 | 0 | 0 | 0 | 0
2014-06-07 | 12時 | 0 | 0 | 0.90599 | 0 | 1.092 | 0 | 0 | 0 | 0 | 0 | 0 | 0 | 0 | 0 | 0 | 0 | 0 | 0 | 1 | 0 | 0 | 0 | 0 | 0 | 0 | 0 | 0 | 0 | 0 | 0 | 0 | 0 | 0 | 0 | 0 | 0 | 0 | 0 | 0 | 0 | 0 | 0 | 0 | 0 | 15.6921 | 0 | 0 | 0 | 0 | 0 | 0 | 0 | 0 | 0 | 7.6248 | 2.919 | 2.3356 | 1.8966 | 1.8984 | 0 | 0 | 0 | 0 | 0 | 15.6921 | 0 | 0 | 0 | 0 | 0 | 0 | 0 | 0 | 0 | 60 | 1 | 4 | 4 | 4 | 4 | 0 | 0 | 0 | 0 | 0 | 0 | 0 | 0
2014-06-07 | 13時 | 0 | 0 | 0.90599 | 0 | 1.092 | 0 | 0 | 0 | 0 | 0 | 0 | 0 | 0 | 0 | 0 | 0 | 0 | 0 | 1 | 0 | 0 | 0 | 0 | 0 | 0 | 0 | 0 | 0 | 0 | 0 | 0 | 0 | 0 | 0 | 0 | 0 | 0 | 0 | 0 | 0 | 0 | 0 | 0 | 0 | 15.6921 | 0 | 0 | 0 | 0 | 0 | 0 | 0 | 0 | 0 | 7.6248 | 2.919 | 2.3356 | 1.8966 | 1.8984 | 0 | 0 | 0 | 0 | 0 | 15.6921 | 0 | 0 | 0 | 0 | 0 | 0 | 0 | 0 | 0 | 60 | 1 | 4 | 4 | 4 | 4 | 0 | 0 | 0 | 0 | 0 | 0 | 0 | 0
2014-06-07 | 14時 | 0 | 0 | 0.90599 | 0 | 1.092 | 0 | 0 | 0 | 0 | 0 | 0 | 0 | 0 | 0 | 0 | 0 | 0 | 0 | 1 | 0 | 0 | 0 | 0 | 0 | 0 | 0 | 0 | 0 | 0 | 0 | 0 | 0 | 0 | 0 | 0 | 0 | 0 | 0 | 0 | 0 | 0 | 0 | 0 | 0 | 15.6921 | 0 | 0 | 0 | 0 | 0 | 0 | 0 | 0 | 0 | 7.6248 | 2.919 | 2.3356 | 1.8966 | 1.8984 | 0 | 0 | 0 | 0 | 0 | 15.6921 | 0 | 0 | 0 | 0 | 0 | 0 | 0 | 0 | 0 | 60 | 1 | 4 | 4 | 4 | 4 | 0 | 0 | 0 | 0 | 0 | 0 | 0 | 0
2014-06-07 | 15時 | 0 | 0 | 0.90599 | 0 | 1.092 | 0 | 0 | 0 | 0 | 0 | 0 | 0 | 0 | 0 | 0 | 0 | 0 | 0 | 1 | 0 | 0 | 0 | 0 | 0 | 0 | 0 | 0 | 0 | 0 | 0 | 0 | 0 | 0 | 0 | 0 | 0 | 0 | 0 | 0 | 0 | 0 | 0 | 0 | 0 | 15.6921 | 0 | 0 | 0 | 0 | 0 | 0 | 0 | 0 | 0 | 7.6248 | 2.919 | 2.3356 | 1.8966 | 1.8984 | 0 | 0 | 0 | 0 | 0 | 15.6921 | 0 | 0 | 0 | 0 | 0 | 0 | 0 | 0 | 0 | 60 | 1 | 4 | 4 | 4 | 4 | 0 | 0 | 0 | 0 | 0 | 0 | 0 | 0
2014-06-07 | 16時 | 0 | 0 | 0.90599 | 0 | 1.092 | 0 | 0 | 0 | 0 | 0 | 0 | 0 | 0 | 0 | 0 | 0 | 0 | 0 | 1 | 0 | 0 | 0 | 0 | 0 | 0 | 0 | 0 | 0 | 0 | 0 | 0 | 0 | 0 | 0 | 0 | 0 | 0 | 0 | 0 | 0 | 0 | 0 | 0 | 0 | 15.6921 | 0 | 0 | 0 | 0 | 0 | 0 | 0 | 0 | 0 | 7.6248 | 2.919 | 2.3356 | 1.8966 | 1.8984 | 0 | 0 | 0 | 0 | 0 | 15.6921 | 0 | 0 | 0 | 0 | 0 | 0 | 0 | 0 | 0 | 60 | 1 | 4 | 4 | 4 | 4 | 0 | 0 | 0 | 0 | 0 | 0 | 0 | 0
2014-06-07 | 17時 | 0 | 0 | 0.90599 | 0 | 1.092 | 0 | 0 | 0 | 0 | 0 | 0 | 0 | 0 | 0 | 0 | 0 | 0 | 0 | 1 | 0 | 0 | 0 | 0 | 0 | 0 | 0 | 0 | 0 | 0 | 0 | 0 | 0 | 0 | 0 | 0 | 0 | 0 | 0 | 0 | 0 | 0 | 0 | 0 | 0 | 15.6921 | 0 | 0 | 0 | 0 | 0 | 0 | 0 | 0 | 0 | 7.6248 | 2.919 | 2.3356 | 1.8966 | 1.8984 | 0 | 0 | 0 | 0 | 0 | 15.6921 | 0 | 0 | 0 | 0 | 0 | 0 | 0.009061 | 0.0021979 | 0 | 60 | 1 | 4 | 4 | 4 | 4 | 0 | 0 | 0 | 0 | 0 | 0 | 0 | 0
2014-06-07 | 18時 | 0 | 0 | 0.90599 | 0 | 1.092 | 0 | 0 | 0 | 0 | 0 | 0 | 0 | 0 | 0 | 0 | 0 | 0 | 0 | 1 | 0 | 0 | 0 | 0 | 0 | 0 | 0 | 0 | 0 | 0 | 0 | 0 | 0 | 0 | 0 | 0 | 0 | 0 | 0 | 0 | 0 | 0 | 0 | 0 | 0 | 15.6921 | 0 | 0 | 0 | 0 | 0 | 0 | 0 | 0 | 0 | 7.6248 | 2.919 | 2.3356 | 1.8966 | 1.8984 | 0 | 0 | 0 | 0 | 0 | 15.6921 | 0 | 0 | 0 | 0 | 0 | 0 | 0.020041 | 0.012679 | 0.0059532 | 60 | 1 | 4 | 4 | 4 | 4 | 0 | 0 | 0 | 0 | 0 | 0 | 0 | 0
2014-06-07 | 19時 | 0 | 0 | 0.90599 | 0 | 1.092 | 0 | 0 | 0 | 0 | 0 | 0 | 0 | 0 | 0 | 0 | 0 | 0 | 0 | 1 | 0 | 0 | 0 | 0 | 0 | 0 | 0 | 0 | 0 | 0 | 0 | 0 | 0 | 0 | 0 | 0 | 0 | 0 | 0 | 0 | 0 | 0 | 0 | 0 | 0 | 15.6921 | 0 | 0 | 0 | 0 | 0 | 0 | 0 | 0 | 0 | 7.6248 | 2.919 | 2.3356 | 1.8966 | 1.8984 | 0 | 0 | 0 | 0 | 0 | 15.6921 | 0 | 0 | 0 | 0 | 0 | 0 | 0.026477 | 0 | 0.02131 | 60 | 1 | 4 | 4 | 4 | 4 | 0 | 0 | 0 | 0 | 0 | 0 | 0 | 0
2014-06-07 | 20時 | 0 | 0 | 0.90599 | 0 | 1.092 | 0 | 0 | 0 | 0 | 0 | 0 | 0 | 0 | 0 | 0 | 0 | 0 | 0 | 1 | 0 | 0 | 0 | 0 | 0 | 0 | 0 | 0 | 0 | 0 | 0 | 0 | 0 | 0 | 0 | 0 | 0 | 0 | 0 | 0 | 0 | 0 | 0 | 0 | 0 | 15.6921 | 0 | 0 | 0 | 0 | 0 | 0 | 0 | 0 | 0 | 7.6248 | 2.919 | 2.3356 | 1.8966 | 1.8984 | 0 | 0 | 0 | 0 | 0 | 15.6921 | 0 | 0 | 0 | 0 | 0 | 0 | 0.031467 | 0.010958 | 0.0079725 | 60 | 1 | 4 | 4 | 4 | 4 | 0 | 0 | 0 | 0 | 0 | 0 | 0 | 0
2014-06-07 | 21時 | 0.00079107 | 0.90162 | 0.90599 | 1.0152 | 1.0425 | 0.00079107 | 3.9724e-05 | 0.00075135 | 19.996 | 0.02153 | 15.6921 | 0 | 0 | 0 | 0 | 0.009319 | 0.00056749 | 0.009319 | 1 | 0.009319 | 0 | 0 | 0 | 0 | 0.00056749 | 0 | 0 | 0 | 0 | 0.00041398 | 0 | 0 | 0 | 0 | 0.008905 | 0 | 0 | 0 | 0 | 0.008905 | 0 | 0 | 0 | 0 | 15.6921 | 0 | 0 | 0 | 0 | 0 | 0 | 0 | 0 | 0 | 7.6248 | 2.919 | 2.3356 | 1.8966 | 1.8984 | 0 | 0 | 0 | 0 | 0 | 15.6921 | 0 | 0 | 0 | 0 | 0.008905 | 0 | 0.035877 | 0 | 0.0026017 | 60 | 1 | 4 | 4 | 4 | 4 | 0 | 0 | 0 | 0 | 0 | 0 | 0 | 0
2014-06-07 | 22時 | 0.00096641 | 0.93558 | 0.90599 | 1.0152 | 1.0425 | 0.00096641 | 0.00018676 | 0.00077965 | 19.9814 | 0.10126 | 15.6921 | 0 | 0 | 0 | 0 | 0.043829 | 0.0026681 | 0.043829 | 1 | 0.043829 | 0 | 0 | 0 | 0 | 0.0026681 | 0 | 0 | 0 | 0 | 0.0019613 | 0 | 0 | 0 | 0 | 0.041867 | 0 | 0 | 0 | 0 | 0.041867 | 0 | 0 | 0 | 0 | 15.6921 | 0 | 0 | 0 | 0 | 0 | 0 | 0 | 0 | 0 | 7.6248 | 2.919 | 2.3356 | 1.8966 | 1.8984 | 0 | 0 | 0 | 0 | 0 | 15.6921 | 0 | 0 | 0 | 0 | 0.041867 | 0 | 0.14665 | 0 | 0.016616 | 60 | 1 | 4 | 4 | 4 | 4 | 0 | 0 | 0 | 0 | 0 | 0 | 0 | 0
2014-06-07 | 23時 | 0.001238 | 0.9882 | 0.90599 | 1.0153 | 1.0426 | 0.001238 | 0.00041448 | 0.0008235 | 19.9596 | 0.2248 | 15.6921 | 0 | 0 | 0 | 0 | 0.097301 | 0.0059212 | 0.097301 | 1 | 0.097301 | 0 | 0 | 0 | 0 | 0.0059212 | 0 | 0 | 0 | 0 | 0.0043857 | 0 | 0 | 0 | 0 | 0.092915 | 0 | 0 | 0 | 0 | 0.092915 | 0 | 0 | 0 | 0 | 15.6921 | 0 | 0 | 0 | 0 | 0 | 0 | 0 | 0 | 0 | 7.6248 | 2.919 | 2.3356 | 1.8966 | 1.8984 | 0 | 0 | 0 | 0 | 0 | 15.6921 | 0 | 0 | 0 | 0 | 0.092915 | 0 | 0.13935 | 0.015862 | 0.024919 | 60 | 1 | 4 | 4 | 4 | 4 | 0 | 0 | 0 | 0 | 0 | 0 | 0 | 0
2014-06-08 | 0時 | 0 | 0 | 0.90599 | 0 | 1.092 | 0 | 0 | 0 | 0 | 0 | 0 | 0 | 0 | 0 | 0 | 0 | 0 | 0 | 1 | 0 | 0 | 0 | 0 | 0 | 0 | 0 | 0 | 0 | 0 | 0 | 0 | 0 | 0 | 0 | 0 | 0 | 0 | 0 | 0 | 0 | 0 | 0 | 0 | 0 | 15.6921 | 0 | 0 | 0 | 0 | 0 | 0 | 0 | 0 | 0 | 7.6248 | 2.919 | 2.3356 | 1.8966 | 1.8984 | 0 | 0 | 0 | 0 | 0 | 15.6921 | 0 | 0 | 0 | 0 | 0 | 0 | 0 | 0 | 0 | 60 | 1 | 4 | 4 | 4 | 4 | 0 | 0 | 0 | 0 | 0 | 0 | 0 | 0
2014-06-08 | 1時 | 0 | 0 | 0.90599 | 0 | 1.092 | 0 | 0 | 0 | 0 | 0 | 0 | 0 | 0 | 0 | 0 | 0 | 0 | 0 | 1 | 0 | 0 | 0 | 0 | 0 | 0 | 0 | 0 | 0 | 0 | 0 | 0 | 0 | 0 | 0 | 0 | 0 | 0 | 0 | 0 | 0 | 0 | 0 | 0 | 0 | 15.6921 | 0 | 0 | 0 | 0 | 0 | 0 | 0 | 0 | 0 | 7.6248 | 2.919 | 2.3356 | 1.8966 | 1.8984 | 0 | 0 | 0 | 0 | 0 | 15.6921 | 0 | 0 | 0 | 0 | 0 | 0 | 0 | 0 | 0 | 60 | 1 | 4 | 4 | 4 | 4 | 0 | 0 | 0 | 0 | 0 | 0 | 0 | 0
2014-06-08 | 2時 | 0 | 0 | 0.90599 | 0 | 1.092 | 0 | 0 | 0 | 0 | 0 | 0 | 0 | 0 | 0 | 0 | 0 | 0 | 0 | 1 | 0 | 0 | 0 | 0 | 0 | 0 | 0 | 0 | 0 | 0 | 0 | 0 | 0 | 0 | 0 | 0 | 0 | 0 | 0 | 0 | 0 | 0 | 0 | 0 | 0 | 15.6921 | 0 | 0 | 0 | 0 | 0 | 0 | 0 | 0 | 0 | 7.6248 | 2.919 | 2.3356 | 1.8966 | 1.8984 | 0 | 0 | 0 | 0 | 0 | 15.6921 | 0 | 0 | 0 | 0 | 0 | 0 | 0 | 0 | 0 | 60 | 1 | 4 | 4 | 4 | 4 | 0 | 0 | 0 | 0 | 0 | 0 | 0 | 0
2014-06-08 | 3時 | 0 | 0 | 0.90599 | 0 | 1.092 | 0 | 0 | 0 | 0 | 0 | 0 | 0 | 0 | 0 | 0 | 0 | 0 | 0 | 1 | 0 | 0 | 0 | 0 | 0 | 0 | 0 | 0 | 0 | 0 | 0 | 0 | 0 | 0 | 0 | 0 | 0 | 0 | 0 | 0 | 0 | 0 | 0 | 0 | 0 | 15.6921 | 0 | 0 | 0 | 0 | 0 | 0 | 0 | 0 | 0 | 7.6248 | 2.919 | 2.3356 | 1.8966 | 1.8984 | 0 | 0 | 0 | 0 | 0 | 15.6921 | 0 | 0 | 0 | 0 | 0 | 0 | 0 | 0 | 0 | 60 | 1 | 4 | 4 | 4 | 4 | 0 | 0 | 0 | 0 | 0 | 0 | 0 | 0
2014-06-08 | 4時 | 0 | 0 | 0.90599 | 0 | 1.092 | 0 | 0 | 0 | 0 | 0 | 0 | 0 | 0 | 0 | 0 | 0 | 0 | 0 | 1 | 0 | 0 | 0 | 0 | 0 | 0 | 0 | 0 | 0 | 0 | 0 | 0 | 0 | 0 | 0 | 0 | 0 | 0 | 0 | 0 | 0 | 0 | 0 | 0 | 0 | 15.6921 | 0 | 0 | 0 | 0 | 0 | 0 | 0 | 0 | 0 | 7.6248 | 2.919 | 2.3356 | 1.8966 | 1.8984 | 0 | 0 | 0 | 0 | 0 | 15.6921 | 0 | 0 | 0 | 0 | 0 | 0 | 0 | 0 | 0 | 60 | 1 | 4 | 4 | 4 | 4 | 0 | 0 | 0 | 0 | 0 | 0 | 0 | 0
2014-06-08 | 5時 | 0 | 0 | 0.90599 | 0 | 1.092 | 0 | 0 | 0 | 0 | 0 | 0 | 0 | 0 | 0 | 0 | 0 | 0 | 0 | 1 | 0 | 0 | 0 | 0 | 0 | 0 | 0 | 0 | 0 | 0 | 0 | 0 | 0 | 0 | 0 | 0 | 0 | 0 | 0 | 0 | 0 | 0 | 0 | 0 | 0 | 15.6921 | 0 | 0 | 0 | 0 | 0 | 0 | 0 | 0 | 0 | 7.6248 | 2.919 | 2.3356 | 1.8966 | 1.8984 | 0 | 0 | 0 | 0 | 0 | 15.6921 | 0 | 0 | 0 | 0 | 0 | 0 | 0 | 0 | 0 | 60 | 1 | 4 | 4 | 4 | 4 | 0 | 0 | 0 | 0 | 0 | 0 | 0 | 0
2014-06-08 | 6時 | 0 | 0 | 0.90599 | 0 | 1.092 | 0 | 0 | 0 | 0 | 0 | 0 | 0 | 0 | 0 | 0 | 0 | 0 | 0 | 1 | 0 | 0 | 0 | 0 | 0 | 0 | 0 | 0 | 0 | 0 | 0 | 0 | 0 | 0 | 0 | 0 | 0 | 0 | 0 | 0 | 0 | 0 | 0 | 0 | 0 | 15.6921 | 0 | 0 | 0 | 0 | 0 | 0 | 0 | 0 | 0 | 7.6248 | 2.919 | 2.3356 | 1.8966 | 1.8984 | 0 | 0 | 0 | 0 | 0 | 15.6921 | 0 | 0 | 0 | 0 | 0 | 0 | 0 | 0 | 0 | 60 | 1 | 4 | 4 | 4 | 4 | 0 | 0 | 0 | 0 | 0 | 0 | 0 | 0
2014-06-08 | 7時 | 0 | 0 | 0.90599 | 0 | 1.092 | 0 | 0 | 0 | 0 | 0 | 0 | 0 | 0 | 0 | 0 | 0 | 0 | 0 | 1 | 0 | 0 | 0 | 0 | 0 | 0 | 0 | 0 | 0 | 0 | 0 | 0 | 0 | 0 | 0 | 0 | 0 | 0 | 0 | 0 | 0 | 0 | 0 | 0 | 0 | 15.6921 | 0 | 0 | 0 | 0 | 0 | 0 | 0 | 0 | 0 | 7.6248 | 2.919 | 2.3356 | 1.8966 | 1.8984 | 0 | 0 | 0 | 0 | 0 | 15.6921 | 0 | 0 | 0 | 0 | 0 | 0 | 0 | 0 | 0 | 60 | 1 | 4 | 4 | 4 | 4 | 0 | 0 | 0 | 0 | 0 | 0 | 0 | 0
2014-06-08 | 8時 | 0 | 0 | 0.90599 | 0 | 1.092 | 0 | 0 | 0 | 0 | 0 | 0 | 0 | 0 | 0 | 0 | 0 | 0 | 0 | 1 | 0 | 0 | 0 | 0 | 0 | 0 | 0 | 0 | 0 | 0 | 0 | 0 | 0 | 0 | 0 | 0 | 0 | 0 | 0 | 0 | 0 | 0 | 0 | 0 | 0 | 15.6921 | 0 | 0 | 0 | 0 | 0 | 0 | 0 | 0 | 0 | 7.6248 | 2.919 | 2.3356 | 1.8966 | 1.8984 | 0 | 0 | 0 | 0 | 0 | 15.6921 | 0 | 0 | 0 | 0 | 0 | 0 | 0 | 0 | 0 | 60 | 1 | 4 | 4 | 4 | 4 | 0 | 0 | 0 | 0 | 0 | 0 | 0 | 0
2014-06-08 | 9時 | 0 | 0 | 0.90599 | 0 | 1.092 | 0 | 0 | 0 | 0 | 0 | 0 | 0 | 0 | 0 | 0 | 0 | 0 | 0 | 1 | 0 | 0 | 0 | 0 | 0 | 0 | 0 | 0 | 0 | 0 | 0 | 0 | 0 | 0 | 0 | 0 | 0 | 0 | 0 | 0 | 0 | 0 | 0 | 0 | 0 | 15.6921 | 0 | 0 | 0 | 0 | 0 | 0 | 0 | 0 | 0 | 7.6248 | 2.919 | 2.3356 | 1.8966 | 1.8984 | 0 | 0 | 0 | 0 | 0 | 15.6921 | 0 | 0 | 0 | 0 | 0 | 0 | 0 | 0 | 0 | 60 | 1 | 4 | 4 | 4 | 4 | 0 | 0 | 0 | 0 | 0 | 0 | 0 | 0
2014-06-08 | 10時 | 0 | 0 | 0.90599 | 0 | 1.092 | 0 | 0 | 0 | 0 | 0 | 0 | 0 | 0 | 0 | 0 | 0 | 0 | 0 | 1 | 0 | 0 | 0 | 0 | 0 | 0 | 0 | 0 | 0 | 0 | 0 | 0 | 0 | 0 | 0 | 0 | 0 | 0 | 0 | 0 | 0 | 0 | 0 | 0 | 0 | 15.6921 | 0 | 0 | 0 | 0 | 0 | 0 | 0 | 0 | 0 | 7.6248 | 2.919 | 2.3356 | 1.8966 | 1.8984 | 0 | 0 | 0 | 0 | 0 | 15.6921 | 0 | 0 | 0 | 0 | 0 | 0 | 0 | 0 | 0 | 60 | 1 | 4 | 4 | 4 | 4 | 0 | 0 | 0 | 0 | 0 | 0 | 0 | 0
2014-06-08 | 11時 | 0 | 0 | 0.90599 | 0 | 1.092 | 0 | 0 | 0 | 0 | 0 | 0 | 0 | 0 | 0 | 0 | 0 | 0 | 0 | 1 | 0 | 0 | 0 | 0 | 0 | 0 | 0 | 0 | 0 | 0 | 0 | 0 | 0 | 0 | 0 | 0 | 0 | 0 | 0 | 0 | 0 | 0 | 0 | 0 | 0 | 15.6921 | 0 | 0 | 0 | 0 | 0 | 0 | 0 | 0 | 0 | 7.6248 | 2.919 | 2.3356 | 1.8966 | 1.8984 | 0 | 0 | 0 | 0 | 0 | 15.6921 | 0 | 0 | 0 | 0 | 0 | 0 | 0 | 0 | 0 | 60 | 1 | 4 | 4 | 4 | 4 | 0 | 0 | 0 | 0 | 0 | 0 | 0 | 0
2014-06-08 | 12時 | 0 | 0 | 0.90599 | 0 | 1.092 | 0 | 0 | 0 | 0 | 0 | 0 | 0 | 0 | 0 | 0 | 0 | 0 | 0 | 1 | 0 | 0 | 0 | 0 | 0 | 0 | 0 | 0 | 0 | 0 | 0 | 0 | 0 | 0 | 0 | 0 | 0 | 0 | 0 | 0 | 0 | 0 | 0 | 0 | 0 | 15.6921 | 0 | 0 | 0 | 0 | 0 | 0 | 0 | 0 | 0 | 7.6248 | 2.919 | 2.3356 | 1.8966 | 1.8984 | 0 | 0 | 0 | 0 | 0 | 15.6921 | 0 | 0 | 0 | 0 | 0 | 0 | 0 | 0 | 0 | 60 | 1 | 4 | 4 | 4 | 4 | 0 | 0 | 0 | 0 | 0 | 0 | 0 | 0
2014-06-08 | 13時 | 0 | 0 | 0.90599 | 0 | 1.092 | 0 | 0 | 0 | 0 | 0 | 0 | 0 | 0 | 0 | 0 | 0 | 0 | 0 | 1 | 0 | 0 | 0 | 0 | 0 | 0 | 0 | 0 | 0 | 0 | 0 | 0 | 0 | 0 | 0 | 0 | 0 | 0 | 0 | 0 | 0 | 0 | 0 | 0 | 0 | 15.6921 | 0 | 0 | 0 | 0 | 0 | 0 | 0 | 0 | 0 | 7.6248 | 2.919 | 2.3356 | 1.8966 | 1.8984 | 0 | 0 | 0 | 0 | 0 | 15.6921 | 0 | 0 | 0 | 0 | 0 | 0 | 0 | 0 | 0 | 60 | 1 | 4 | 4 | 4 | 4 | 0 | 0 | 0 | 0 | 0 | 0 | 0 | 0
2014-06-08 | 14時 | 0 | 0 | 0.90599 | 0 | 1.092 | 0 | 0 | 0 | 0 | 0 | 0 | 0 | 0 | 0 | 0 | 0 | 0 | 0 | 1 | 0 | 0 | 0 | 0 | 0 | 0 | 0 | 0 | 0 | 0 | 0 | 0 | 0 | 0 | 0 | 0 | 0 | 0 | 0 | 0 | 0 | 0 | 0 | 0 | 0 | 15.6921 | 0 | 0 | 0 | 0 | 0 | 0 | 0 | 0 | 0 | 7.6248 | 2.919 | 2.3356 | 1.8966 | 1.8984 | 0 | 0 | 0 | 0 | 0 | 15.6921 | 0 | 0 | 0 | 0 | 0 | 0 | 0 | 0 | 0 | 60 | 1 | 4 | 4 | 4 | 4 | 0 | 0 | 0 | 0 | 0 | 0 | 0 | 0
2014-06-08 | 15時 | 0 | 0 | 0.90599 | 0 | 1.092 | 0 | 0 | 0 | 0 | 0 | 0 | 0 | 0 | 0 | 0 | 0 | 0 | 0 | 1 | 0 | 0 | 0 | 0 | 0 | 0 | 0 | 0 | 0 | 0 | 0 | 0 | 0 | 0 | 0 | 0 | 0 | 0 | 0 | 0 | 0 | 0 | 0 | 0 | 0 | 15.6921 | 0 | 0 | 0 | 0 | 0 | 0 | 0 | 0 | 0 | 7.6248 | 2.919 | 2.3356 | 1.8966 | 1.8984 | 0 | 0 | 0 | 0 | 0 | 15.6921 | 0 | 0 | 0 | 0 | 0 | 0 | 0 | 0 | 0 | 60 | 1 | 4 | 4 | 4 | 4 | 0 | 0 | 0 | 0 | 0 | 0 | 0 | 0
2014-06-08 | 16時 | 0 | 0 | 0.90599 | 0 | 1.092 | 0 | 0 | 0 | 0 | 0 | 0 | 0 | 0 | 0 | 0 | 0 | 0 | 0 | 1 | 0 | 0 | 0 | 0 | 0 | 0 | 0 | 0 | 0 | 0 | 0 | 0 | 0 | 0 | 0 | 0 | 0 | 0 | 0 | 0 | 0 | 0 | 0 | 0 | 0 | 15.6921 | 0 | 0 | 0 | 0 | 0 | 0 | 0 | 0 | 0 | 7.6248 | 2.919 | 2.3356 | 1.8966 | 1.8984 | 0 | 0 | 0 | 0 | 0 | 15.6921 | 0 | 0 | 0 | 0 | 0 | 0 | 0 | 0 | 0 | 60 | 1 | 4 | 4 | 4 | 4 | 0 | 0 | 0 | 0 | 0 | 0 | 0 | 0
2014-06-08 | 17時 | 0 | 0 | 0.90599 | 0 | 1.092 | 0 | 0 | 0 | 0 | 0 | 0 | 0 | 0 | 0 | 0 | 0 | 0 | 0 | 1 | 0 | 0 | 0 | 0 | 0 | 0 | 0 | 0 | 0 | 0 | 0 | 0 | 0 | 0 | 0 | 0 | 0 | 0 | 0 | 0 | 0 | 0 | 0 | 0 | 0 | 15.6921 | 0 | 0 | 0 | 0 | 0 | 0 | 0 | 0 | 0 | 7.6248 | 2.919 | 2.3356 | 1.8966 | 1.8984 | 0 | 0 | 0 | 0 | 0 | 15.6921 | 0 | 0 | 0 | 0 | 0 | 0 | 0 | 0 | 0 | 60 | 1 | 4 | 4 | 4 | 4 | 0 | 0 | 0 | 0 | 0 | 0 | 0 | 0
2014-06-08 | 18時 | 0 | 0 | 0.90599 | 0 | 1.092 | 0 | 0 | 0 | 0 | 0 | 0 | 0 | 0 | 0 | 0 | 0 | 0 | 0 | 1 | 0 | 0 | 0 | 0 | 0 | 0 | 0 | 0 | 0 | 0 | 0 | 0 | 0 | 0 | 0 | 0 | 0 | 0 | 0 | 0 | 0 | 0 | 0 | 0 | 0 | 15.6921 | 0 | 0 | 0 | 0 | 0 | 0 | 0 | 0 | 0 | 7.6248 | 2.919 | 2.3356 | 1.8966 | 1.8984 | 0 | 0 | 0 | 0 | 0 | 15.6921 | 0 | 0 | 0 | 0 | 0 | 0 | 0 | 0 | 0 | 60 | 1 | 4 | 4 | 4 | 4 | 0 | 0 | 0 | 0 | 0 | 0 | 0 | 0
2014-06-08 | 19時 | 0 | 0 | 0.90599 | 0 | 1.092 | 0 | 0 | 0 | 0 | 0 | 0 | 0 | 0 | 0 | 0 | 0 | 0 | 0 | 1 | 0 | 0 | 0 | 0 | 0 | 0 | 0 | 0 | 0 | 0 | 0 | 0 | 0 | 0 | 0 | 0 | 0 | 0 | 0 | 0 | 0 | 0 | 0 | 0 | 0 | 15.6921 | 0 | 0 | 0 | 0 | 0 | 0 | 0 | 0 | 0 | 7.6248 | 2.919 | 2.3356 | 1.8966 | 1.8984 | 0 | 0 | 0 | 0 | 0 | 15.6921 | 0 | 0 | 0 | 0 | 0 | 0 | 0 | 0 | 0 | 60 | 1 | 4 | 4 | 4 | 4 | 0 | 0 | 0 | 0 | 0 | 0 | 0 | 0
2014-06-08 | 20時 | 0 | 0 | 0.90599 | 0 | 1.092 | 0 | 0 | 0 | 0 | 0 | 0 | 0 | 0 | 0 | 0 | 0 | 0 | 0 | 1 | 0 | 0 | 0 | 0 | 0 | 0 | 0 | 0 | 0 | 0 | 0 | 0 | 0 | 0 | 0 | 0 | 0 | 0 | 0 | 0 | 0 | 0 | 0 | 0 | 0 | 15.6921 | 0 | 0 | 0 | 0 | 0 | 0 | 0 | 0 | 0 | 7.6248 | 2.919 | 2.3356 | 1.8966 | 1.8984 | 0 | 0 | 0 | 0 | 0 | 15.6921 | 0 | 0 | 0 | 0 | 0 | 0 | 0 | 0 | 0 | 60 | 1 | 4 | 4 | 4 | 4 | 0 | 0 | 0 | 0 | 0 | 0 | 0 | 0
2014-06-08 | 21時 | 0 | 0 | 0.90599 | 0 | 1.092 | 0 | 0 | 0 | 0 | 0 | 0 | 0 | 0 | 0 | 0 | 0 | 0 | 0 | 1 | 0 | 0 | 0 | 0 | 0 | 0 | 0 | 0 | 0 | 0 | 0 | 0 | 0 | 0 | 0 | 0 | 0 | 0 | 0 | 0 | 0 | 0 | 0 | 0 | 0 | 15.6921 | 0 | 0 | 0 | 0 | 0 | 0 | 0 | 0 | 0 | 7.6248 | 2.919 | 2.3356 | 1.8966 | 1.8984 | 0 | 0 | 0 | 0 | 0 | 15.6921 | 0 | 0 | 0 | 0 | 0 | 0 | 0 | 0 | 0 | 60 | 1 | 4 | 4 | 4 | 4 | 0 | 0 | 0 | 0 | 0 | 0 | 0 | 0
2014-06-08 | 22時 | 0 | 0 | 0.90599 | 0 | 1.092 | 0 | 0 | 0 | 0 | 0 | 0 | 0 | 0 | 0 | 0 | 0 | 0 | 0 | 1 | 0 | 0 | 0 | 0 | 0 | 0 | 0 | 0 | 0 | 0 | 0 | 0 | 0 | 0 | 0 | 0 | 0 | 0 | 0 | 0 | 0 | 0 | 0 | 0 | 0 | 15.6921 | 0 | 0 | 0 | 0 | 0 | 0 | 0 | 0 | 0 | 7.6248 | 2.919 | 2.3356 | 1.8966 | 1.8984 | 0 | 0 | 0 | 0 | 0 | 15.6921 | 0 | 0 | 0 | 0 | 0 | 0 | 0 | 0 | 0 | 60 | 1 | 4 | 4 | 4 | 4 | 0 | 0 | 0 | 0 | 0 | 0 | 0 | 0
2014-06-08 | 23時 | 0 | 0 | 0.90599 | 0 | 1.092 | 0 | 0 | 0 | 0 | 0 | 0 | 0 | 0 | 0 | 0 | 0 | 0 | 0 | 1 | 0 | 0 | 0 | 0 | 0 | 0 | 0 | 0 | 0 | 0 | 0 | 0 | 0 | 0 | 0 | 0 | 0 | 0 | 0 | 0 | 0 | 0 | 0 | 0 | 0 | 15.6921 | 0 | 0 | 0 | 0 | 0 | 0 | 0 | 0 | 0 | 7.6248 | 2.919 | 2.3356 | 1.8966 | 1.8984 | 0 | 0 | 0 | 0 | 0 | 15.6921 | 0 | 0 | 0 | 0 | 0 | 0 | 0 | 0 | 0 | 60 | 1 | 4 | 4 | 4 | 4 | 0 | 0 | 0 | 0 | 0 | 0 | 0 | 0
2014-06-09 | 0時 | 0 | 0 | 0.90599 | 0 | 1.092 | 0 | 0 | 0 | 0 | 0 | 0 | 0 | 0 | 0 | 0 | 0 | 0 | 0 | 1 | 0 | 0 | 0 | 0 | 0 | 0 | 0 | 0 | 0 | 0 | 0 | 0 | 0 | 0 | 0 | 0 | 0 | 0 | 0 | 0 | 0 | 0 | 0 | 0 | 0 | 15.6921 | 0 | 0 | 0 | 0 | 0 | 0 | 0 | 0 | 0 | 7.6248 | 2.919 | 2.3356 | 1.8966 | 1.8984 | 0 | 0 | 0 | 0 | 0 | 15.6921 | 0 | 0 | 0 | 0 | 0 | 0 | 0 | 0 | 0 | 60 | 1 | 4 | 4 | 4 | 4 | 0 | 0 | 0 | 0 | 0 | 0 | 0 | 0
2014-06-09 | 1時 | 0 | 0 | 0.90599 | 0 | 1.092 | 0 | 0 | 0 | 0 | 0 | 0 | 0 | 0 | 0 | 0 | 0 | 0 | 0 | 1 | 0 | 0 | 0 | 0 | 0 | 0 | 0 | 0 | 0 | 0 | 0 | 0 | 0 | 0 | 0 | 0 | 0 | 0 | 0 | 0 | 0 | 0 | 0 | 0 | 0 | 15.6921 | 0 | 0 | 0 | 0 | 0 | 0 | 0 | 0 | 0 | 7.6248 | 2.919 | 2.3356 | 1.8966 | 1.8984 | 0 | 0 | 0 | 0 | 0 | 15.6921 | 0 | 0 | 0 | 0 | 0 | 0 | 0 | 0 | 0 | 60 | 1 | 4 | 4 | 4 | 4 | 0 | 0 | 0 | 0 | 0 | 0 | 0 | 0
2014-06-09 | 2時 | 0 | 0 | 0.90599 | 0 | 1.092 | 0 | 0 | 0 | 0 | 0 | 0 | 0 | 0 | 0 | 0 | 0 | 0 | 0 | 1 | 0 | 0 | 0 | 0 | 0 | 0 | 0 | 0 | 0 | 0 | 0 | 0 | 0 | 0 | 0 | 0 | 0 | 0 | 0 | 0 | 0 | 0 | 0 | 0 | 0 | 15.6921 | 0 | 0 | 0 | 0 | 0 | 0 | 0 | 0 | 0 | 7.6248 | 2.919 | 2.3356 | 1.8966 | 1.8984 | 0 | 0 | 0 | 0 | 0 | 15.6921 | 0 | 0 | 0 | 0 | 0 | 0 | 0 | 0 | 0 | 60 | 1 | 4 | 4 | 4 | 4 | 0 | 0 | 0 | 0 | 0 | 0 | 0 | 0
2014-06-09 | 3時 | 0 | 0 | 0.90599 | 0 | 1.092 | 0 | 0 | 0 | 0 | 0 | 0 | 0 | 0 | 0 | 0 | 0 | 0 | 0 | 1 | 0 | 0 | 0 | 0 | 0 | 0 | 0 | 0 | 0 | 0 | 0 | 0 | 0 | 0 | 0 | 0 | 0 | 0 | 0 | 0 | 0 | 0 | 0 | 0 | 0 | 15.6921 | 0 | 0 | 0 | 0 | 0 | 0 | 0 | 0 | 0 | 7.6248 | 2.919 | 2.3356 | 1.8966 | 1.8984 | 0 | 0 | 0 | 0 | 0 | 15.6921 | 0 | 0 | 0 | 0 | 0 | 0 | 0 | 0 | 0 | 60 | 1 | 4 | 4 | 4 | 4 | 0 | 0 | 0 | 0 | 0 | 0 | 0 | 0
2014-06-09 | 4時 | 0 | 0 | 0.90599 | 0 | 1.092 | 0 | 0 | 0 | 0 | 0 | 0 | 0 | 0 | 0 | 0 | 0 | 0 | 0 | 1 | 0 | 0 | 0 | 0 | 0 | 0 | 0 | 0 | 0 | 0 | 0 | 0 | 0 | 0 | 0 | 0 | 0 | 0 | 0 | 0 | 0 | 0 | 0 | 0 | 0 | 15.6921 | 0 | 0 | 0 | 0 | 0 | 0 | 0 | 0 | 0 | 7.6248 | 2.919 | 2.3356 | 1.8966 | 1.8984 | 0 | 0 | 0 | 0 | 0 | 15.6921 | 0 | 0 | 0 | 0 | 0 | 0 | 0 | 0 | 0 | 60 | 1 | 4 | 4 | 4 | 4 | 0 | 0 | 0 | 0 | 0 | 0 | 0 | 0
2014-06-09 | 5時 | 0 | 0 | 0.90599 | 0 | 1.092 | 0 | 0 | 0 | 0 | 0 | 0 | 0 | 0 | 0 | 0 | 0 | 0 | 0 | 1 | 0 | 0 | 0 | 0 | 0 | 0 | 0 | 0 | 0 | 0 | 0 | 0 | 0 | 0 | 0 | 0 | 0 | 0 | 0 | 0 | 0 | 0 | 0 | 0 | 0 | 15.6921 | 0 | 0 | 0 | 0 | 0 | 0 | 0 | 0 | 0 | 7.6248 | 2.919 | 2.3356 | 1.8966 | 1.8984 | 0 | 0 | 0 | 0 | 0 | 15.6921 | 0 | 0 | 0 | 0 | 0 | 0 | 0 | 0 | 0 | 60 | 1 | 4 | 4 | 4 | 4 | 0 | 0 | 0 | 0 | 0 | 0 | 0 | 0
2014-06-09 | 6時 | 0 | 0 | 0.90599 | 0 | 1.092 | 0 | 0 | 0 | 0 | 0 | 0 | 0 | 0 | 0 | 0 | 0 | 0 | 0 | 1 | 0 | 0 | 0 | 0 | 0 | 0 | 0 | 0 | 0 | 0 | 0 | 0 | 0 | 0 | 0 | 0 | 0 | 0 | 0 | 0 | 0 | 0 | 0 | 0 | 0 | 15.6921 | 0 | 0 | 0 | 0 | 0 | 0 | 0 | 0 | 0 | 7.6248 | 2.919 | 2.3356 | 1.8966 | 1.8984 | 0 | 0 | 0 | 0 | 0 | 15.6921 | 0 | 0 | 0 | 0 | 0 | 0 | 0 | 0 | 0 | 60 | 1 | 4 | 4 | 4 | 4 | 0 | 0 | 0 | 0 | 0 | 0 | 0 | 0
2014-06-09 | 7時 | 0 | 0 | 0.90599 | 0 | 1.092 | 0 | 0 | 0 | 0 | 0 | 0 | 0 | 0 | 0 | 0 | 0 | 0 | 0 | 1 | 0 | 0 | 0 | 0 | 0 | 0 | 0 | 0 | 0 | 0 | 0 | 0 | 0 | 0 | 0 | 0 | 0 | 0 | 0 | 0 | 0 | 0 | 0 | 0 | 0 | 15.6921 | 0 | 0 | 0 | 0 | 0 | 0 | 0 | 0 | 0 | 7.6248 | 2.919 | 2.3356 | 1.8966 | 1.8984 | 0 | 0 | 0 | 0 | 0 | 15.6921 | 0 | 0 | 0 | 0 | 0 | 0 | 0 | 0 | 0 | 60 | 1 | 4 | 4 | 4 | 4 | 0 | 0 | 0 | 0 | 0 | 0 | 0 | 0
2014-06-09 | 8時 | 0 | 0 | 0.90599 | 0 | 1.092 | 0 | 0 | 0 | 0 | 0 | 0 | 0 | 0 | 0 | 0 | 0 | 0 | 0 | 1 | 0 | 0 | 0 | 0 | 0 | 0 | 0 | 0 | 0 | 0 | 0 | 0 | 0 | 0 | 0 | 0 | 0 | 0 | 0 | 0 | 0 | 0 | 0 | 0 | 0 | 15.6921 | 0 | 0 | 0 | 0 | 0 | 0 | 0 | 0 | 0 | 7.6248 | 2.919 | 2.3356 | 1.8966 | 1.8984 | 0 | 0 | 0 | 0 | 0 | 15.6921 | 0 | 0 | 0 | 0 | 0 | 0 | 0 | 0 | 0 | 60 | 1 | 4 | 4 | 4 | 4 | 0 | 0 | 0 | 0 | 0 | 0 | 0 | 0
2014-06-09 | 9時 | 0 | 0 | 0.90599 | 0 | 1.092 | 0 | 0 | 0 | 0 | 0 | 0 | 0 | 0 | 0 | 0 | 0 | 0 | 0 | 1 | 0 | 0 | 0 | 0 | 0 | 0 | 0 | 0 | 0 | 0 | 0 | 0 | 0 | 0 | 0 | 0 | 0 | 0 | 0 | 0 | 0 | 0 | 0 | 0 | 0 | 15.6921 | 0 | 0 | 0 | 0 | 0 | 0 | 0 | 0 | 0 | 7.6248 | 2.919 | 2.3356 | 1.8966 | 1.8984 | 0 | 0 | 0 | 0 | 0 | 15.6921 | 0 | 0 | 0 | 0 | 0 | 0 | 0 | 0 | 0 | 60 | 1 | 4 | 4 | 4 | 4 | 0 | 0 | 0 | 0 | 0 | 0 | 0 | 0
2014-06-09 | 10時 | 0 | 0 | 0.90599 | 0 | 1.092 | 0 | 0 | 0 | 0 | 0 | 0 | 0 | 0 | 0 | 0 | 0 | 0 | 0 | 1 | 0 | 0 | 0 | 0 | 0 | 0 | 0 | 0 | 0 | 0 | 0 | 0 | 0 | 0 | 0 | 0 | 0 | 0 | 0 | 0 | 0 | 0 | 0 | 0 | 0 | 15.6921 | 0 | 0 | 0 | 0 | 0 | 0 | 0 | 0 | 0 | 7.6248 | 2.919 | 2.3356 | 1.8966 | 1.8984 | 0 | 0 | 0 | 0 | 0 | 15.6921 | 0 | 0 | 0 | 0 | 0 | 0 | 0 | 0 | 0 | 60 | 1 | 4 | 4 | 4 | 4 | 0 | 0 | 0 | 0 | 0 | 0 | 0 | 0
2014-06-09 | 11時 | 0 | 0 | 0.90599 | 0 | 1.092 | 0 | 0 | 0 | 0 | 0 | 0 | 0 | 0 | 0 | 0 | 0 | 0 | 0 | 1 | 0 | 0 | 0 | 0 | 0 | 0 | 0 | 0 | 0 | 0 | 0 | 0 | 0 | 0 | 0 | 0 | 0 | 0 | 0 | 0 | 0 | 0 | 0 | 0 | 0 | 15.6921 | 0 | 0 | 0 | 0 | 0 | 0 | 0 | 0 | 0 | 7.6248 | 2.919 | 2.3356 | 1.8966 | 1.8984 | 0 | 0 | 0 | 0 | 0 | 15.6921 | 0 | 0 | 0 | 0 | 0 | 0 | 0 | 0 | 0 | 60 | 1 | 4 | 4 | 4 | 4 | 0 | 0 | 0 | 0 | 0 | 0 | 0 | 0
2014-06-09 | 12時 | 0 | 0 | 0.90599 | 0 | 1.092 | 0 | 0 | 0 | 0 | 0 | 0 | 0 | 0 | 0 | 0 | 0 | 0 | 0 | 1 | 0 | 0 | 0 | 0 | 0 | 0 | 0 | 0 | 0 | 0 | 0 | 0 | 0 | 0 | 0 | 0 | 0 | 0 | 0 | 0 | 0 | 0 | 0 | 0 | 0 | 15.6921 | 0 | 0 | 0 | 0 | 0 | 0 | 0 | 0 | 0 | 7.6248 | 2.919 | 2.3356 | 1.8966 | 1.8984 | 0 | 0 | 0 | 0 | 0 | 15.6921 | 0 | 0 | 0 | 0 | 0 | 0 | 0 | 0 | 0 | 60 | 1 | 4 | 4 | 4 | 4 | 0 | 0 | 0 | 0 | 0 | 0 | 0 | 0
2014-06-09 | 13時 | 0 | 0 | 0.90599 | 0 | 1.092 | 0 | 0 | 0 | 0 | 0 | 0 | 0 | 0 | 0 | 0 | 0 | 0 | 0 | 1 | 0 | 0 | 0 | 0 | 0 | 0 | 0 | 0 | 0 | 0 | 0 | 0 | 0 | 0 | 0 | 0 | 0 | 0 | 0 | 0 | 0 | 0 | 0 | 0 | 0 | 15.6921 | 0 | 0 | 0 | 0 | 0 | 0 | 0 | 0 | 0 | 7.6248 | 2.919 | 2.3356 | 1.8966 | 1.8984 | 0 | 0 | 0 | 0 | 0 | 15.6921 | 0 | 0 | 0 | 0 | 0 | 0 | 0 | 0 | 0 | 60 | 1 | 4 | 4 | 4 | 4 | 0 | 0 | 0 | 0 | 0 | 0 | 0 | 0
2014-06-09 | 14時 | 0 | 0 | 0.90599 | 0 | 1.092 | 0 | 0 | 0 | 0 | 0 | 0 | 0 | 0 | 0 | 0 | 0 | 0 | 0 | 1 | 0 | 0 | 0 | 0 | 0 | 0 | 0 | 0 | 0 | 0 | 0 | 0 | 0 | 0 | 0 | 0 | 0 | 0 | 0 | 0 | 0 | 0 | 0 | 0 | 0 | 15.6921 | 0 | 0 | 0 | 0 | 0 | 0 | 0 | 0 | 0 | 7.6248 | 2.919 | 2.3356 | 1.8966 | 1.8984 | 0 | 0 | 0 | 0 | 0 | 15.6921 | 0 | 0 | 0 | 0 | 0 | 0 | 0 | 0 | 0 | 60 | 1 | 4 | 4 | 4 | 4 | 0 | 0 | 0 | 0 | 0 | 0 | 0 | 0
2014-06-09 | 15時 | 0 | 0 | 0.90599 | 0 | 1.092 | 0 | 0 | 0 | 0 | 0 | 0 | 0 | 0 | 0 | 0 | 0 | 0 | 0 | 1 | 0 | 0 | 0 | 0 | 0 | 0 | 0 | 0 | 0 | 0 | 0 | 0 | 0 | 0 | 0 | 0 | 0 | 0 | 0 | 0 | 0 | 0 | 0 | 0 | 0 | 15.6921 | 0 | 0 | 0 | 0 | 0 | 0 | 0 | 0 | 0 | 7.6248 | 2.919 | 2.3356 | 1.8966 | 1.8984 | 0 | 0 | 0 | 0 | 0 | 15.6921 | 0 | 0 | 0 | 0 | 0 | 0 | 0 | 0 | 0 | 60 | 1 | 4 | 4 | 4 | 4 | 0 | 0 | 0 | 0 | 0 | 0 | 0 | 0
2014-06-09 | 16時 | 0 | 0 | 0.90599 | 0 | 1.092 | 0 | 0 | 0 | 0 | 0 | 0 | 0 | 0 | 0 | 0 | 0 | 0 | 0 | 1 | 0 | 0 | 0 | 0 | 0 | 0 | 0 | 0 | 0 | 0 | 0 | 0 | 0 | 0 | 0 | 0 | 0 | 0 | 0 | 0 | 0 | 0 | 0 | 0 | 0 | 15.6921 | 0 | 0 | 0 | 0 | 0 | 0 | 0 | 0 | 0 | 7.6248 | 2.919 | 2.3356 | 1.8966 | 1.8984 | 0 | 0 | 0 | 0 | 0 | 15.6921 | 0 | 0 | 0 | 0 | 0 | 0 | 0 | 0 | 0 | 60 | 1 | 4 | 4 | 4 | 4 | 0 | 0 | 0 | 0 | 0 | 0 | 0 | 0
2014-06-09 | 17時 | 0 | 0 | 0.90599 | 0 | 1.092 | 0 | 0 | 0 | 0 | 0 | 0 | 0 | 0 | 0 | 0 | 0 | 0 | 0 | 1 | 0 | 0 | 0 | 0 | 0 | 0 | 0 | 0 | 0 | 0 | 0 | 0 | 0 | 0 | 0 | 0 | 0 | 0 | 0 | 0 | 0 | 0 | 0 | 0 | 0 | 15.6921 | 0 | 0 | 0 | 0 | 0 | 0 | 0 | 0 | 0 | 7.6248 | 2.919 | 2.3356 | 1.8966 | 1.8984 | 0 | 0 | 0 | 0 | 0 | 15.6921 | 0 | 0 | 0 | 0 | 0 | 0 | 0 | 0 | 0 | 60 | 1 | 4 | 4 | 4 | 4 | 0 | 0 | 0 | 0 | 0 | 0 | 0 | 0
2014-06-09 | 18時 | 0 | 0 | 0.90599 | 0 | 1.092 | 0 | 0 | 0 | 0 | 0 | 0 | 0 | 0 | 0 | 0 | 0 | 0 | 0 | 1 | 0 | 0 | 0 | 0 | 0 | 0 | 0 | 0 | 0 | 0 | 0 | 0 | 0 | 0 | 0 | 0 | 0 | 0 | 0 | 0 | 0 | 0 | 0 | 0 | 0 | 15.6921 | 0 | 0 | 0 | 0 | 0 | 0 | 0 | 0 | 0 | 7.6248 | 2.919 | 2.3356 | 1.8966 | 1.8984 | 0 | 0 | 0 | 0 | 0 | 15.6921 | 0 | 0 | 0 | 0 | 0 | 0 | 0 | 0 | 0 | 60 | 1 | 4 | 4 | 4 | 4 | 0 | 0 | 0 | 0 | 0 | 0 | 0 | 0
2014-06-09 | 19時 | 0 | 0 | 0.90599 | 0 | 1.092 | 0 | 0 | 0 | 0 | 0 | 0 | 0 | 0 | 0 | 0 | 0 | 0 | 0 | 1 | 0 | 0 | 0 | 0 | 0 | 0 | 0 | 0 | 0 | 0 | 0 | 0 | 0 | 0 | 0 | 0 | 0 | 0 | 0 | 0 | 0 | 0 | 0 | 0 | 0 | 15.6921 | 0 | 0 | 0 | 0 | 0 | 0 | 0 | 0 | 0 | 7.6248 | 2.919 | 2.3356 | 1.8966 | 1.8984 | 0 | 0 | 0 | 0 | 0 | 15.6921 | 0 | 0 | 0 | 0 | 0 | 0 | 0 | 0 | 0 | 60 | 1 | 4 | 4 | 4 | 4 | 0 | 0 | 0 | 0 | 0 | 0 | 0 | 0
2014-06-09 | 20時 | 0 | 0 | 0.90599 | 0 | 1.092 | 0 | 0 | 0 | 0 | 0 | 0 | 0 | 0 | 0 | 0 | 0 | 0 | 0 | 1 | 0 | 0 | 0 | 0 | 0 | 0 | 0 | 0 | 0 | 0 | 0 | 0 | 0 | 0 | 0 | 0 | 0 | 0 | 0 | 0 | 0 | 0 | 0 | 0 | 0 | 15.6921 | 0 | 0 | 0 | 0 | 0 | 0 | 0 | 0 | 0 | 7.6248 | 2.919 | 2.3356 | 1.8966 | 1.8984 | 0 | 0 | 0 | 0 | 0 | 15.6921 | 0 | 0 | 0 | 0 | 0 | 0 | 0 | 0 | 0 | 60 | 1 | 4 | 4 | 4 | 4 | 0 | 0 | 0 | 0 | 0 | 0 | 0 | 0
2014-06-09 | 21時 | 0 | 0 | 0.90599 | 0 | 1.092 | 0 | 0 | 0 | 0 | 0 | 0 | 0 | 0 | 0 | 0 | 0 | 0 | 0 | 1 | 0 | 0 | 0 | 0 | 0 | 0 | 0 | 0 | 0 | 0 | 0 | 0 | 0 | 0 | 0 | 0 | 0 | 0 | 0 | 0 | 0 | 0 | 0 | 0 | 0 | 15.6921 | 0 | 0 | 0 | 0 | 0 | 0 | 0 | 0 | 0 | 7.6248 | 2.919 | 2.3356 | 1.8966 | 1.8984 | 0 | 0 | 0 | 0 | 0 | 15.6921 | 0 | 0 | 0 | 0 | 0 | 0 | 0 | 0 | 0 | 60 | 1 | 4 | 4 | 4 | 4 | 0 | 0 | 0 | 0 | 0 | 0 | 0 | 0
2014-06-09 | 22時 | 0 | 0 | 0.90599 | 0 | 1.092 | 0 | 0 | 0 | 0 | 0 | 0 | 0 | 0 | 0 | 0 | 0 | 0 | 0 | 1 | 0 | 0 | 0 | 0 | 0 | 0 | 0 | 0 | 0 | 0 | 0 | 0 | 0 | 0 | 0 | 0 | 0 | 0 | 0 | 0 | 0 | 0 | 0 | 0 | 0 | 15.6921 | 0 | 0 | 0 | 0 | 0 | 0 | 0 | 0 | 0 | 7.6248 | 2.919 | 2.3356 | 1.8966 | 1.8984 | 0 | 0 | 0 | 0 | 0 | 15.6921 | 0 | 0 | 0 | 0 | 0 | 0 | 0 | 0 | 0 | 60 | 1 | 4 | 4 | 4 | 4 | 0 | 0 | 0 | 0 | 0 | 0 | 0 | 0
2014-06-09 | 23時 | 0 | 0 | 0.90599 | 0 | 1.092 | 0 | 0 | 0 | 0 | 0 | 0 | 0 | 0 | 0 | 0 | 0 | 0 | 0 | 1 | 0 | 0 | 0 | 0 | 0 | 0 | 0 | 0 | 0 | 0 | 0 | 0 | 0 | 0 | 0 | 0 | 0 | 0 | 0 | 0 | 0 | 0 | 0 | 0 | 0 | 15.6921 | 0 | 0 | 0 | 0 | 0 | 0 | 0 | 0 | 0 | 7.6248 | 2.919 | 2.3356 | 1.8966 | 1.8984 | 0 | 0 | 0 | 0 | 0 | 15.6921 | 0 | 0 | 0 | 0 | 0 | 0 | 0 | 0 | 0 | 60 | 1 | 4 | 4 | 4 | 4 | 0 | 0 | 0 | 0 | 0 | 0 | 0 | 0
2014-06-10 | 0時 | 0 | 0 | 0.90599 | 0 | 1.092 | 0 | 0 | 0 | 0 | 0 | 0 | 0 | 0 | 0 | 0 | 0 | 0 | 0 | 1 | 0 | 0 | 0 | 0 | 0 | 0 | 0 | 0 | 0 | 0 | 0 | 0 | 0 | 0 | 0 | 0 | 0 | 0 | 0 | 0 | 0 | 0 | 0 | 0 | 0 | 15.6921 | 0 | 0 | 0 | 0 | 0 | 0 | 0 | 0 | 0 | 7.6248 | 2.919 | 2.3356 | 1.8966 | 1.8984 | 0 | 0 | 0 | 0 | 0 | 15.6921 | 0 | 0 | 0 | 0 | 0 | 0 | 0 | 0 | 0 | 60 | 1 | 4 | 4 | 4 | 4 | 0 | 0 | 0 | 0 | 0 | 0 | 0 | 0
2014-06-10 | 1時 | 0 | 0 | 0.90599 | 0 | 1.092 | 0 | 0 | 0 | 0 | 0 | 0 | 0 | 0 | 0 | 0 | 0 | 0 | 0 | 1 | 0 | 0 | 0 | 0 | 0 | 0 | 0 | 0 | 0 | 0 | 0 | 0 | 0 | 0 | 0 | 0 | 0 | 0 | 0 | 0 | 0 | 0 | 0 | 0 | 0 | 15.6921 | 0 | 0 | 0 | 0 | 0 | 0 | 0 | 0 | 0 | 7.6248 | 2.919 | 2.3356 | 1.8966 | 1.8984 | 0 | 0 | 0 | 0 | 0 | 15.6921 | 0 | 0 | 0 | 0 | 0 | 0 | 0 | 0 | 0 | 60 | 1 | 4 | 4 | 4 | 4 | 0 | 0 | 0 | 0 | 0 | 0 | 0 | 0
2014-06-10 | 2時 | 0 | 0 | 0.90599 | 0 | 1.092 | 0 | 0 | 0 | 0 | 0 | 0 | 0 | 0 | 0 | 0 | 0 | 0 | 0 | 1 | 0 | 0 | 0 | 0 | 0 | 0 | 0 | 0 | 0 | 0 | 0 | 0 | 0 | 0 | 0 | 0 | 0 | 0 | 0 | 0 | 0 | 0 | 0 | 0 | 0 | 15.6921 | 0 | 0 | 0 | 0 | 0 | 0 | 0 | 0 | 0 | 7.6248 | 2.919 | 2.3356 | 1.8966 | 1.8984 | 0 | 0 | 0 | 0 | 0 | 15.6921 | 0 | 0 | 0 | 0 | 0 | 0 | 0 | 0 | 0 | 60 | 1 | 4 | 4 | 4 | 4 | 0 | 0 | 0 | 0 | 0 | 0 | 0 | 0
2014-06-10 | 3時 | 0 | 0 | 0.90599 | 0 | 1.092 | 0 | 0 | 0 | 0 | 0 | 0 | 0 | 0 | 0 | 0 | 0 | 0 | 0 | 1 | 0 | 0 | 0 | 0 | 0 | 0 | 0 | 0 | 0 | 0 | 0 | 0 | 0 | 0 | 0 | 0 | 0 | 0 | 0 | 0 | 0 | 0 | 0 | 0 | 0 | 15.6921 | 0 | 0 | 0 | 0 | 0 | 0 | 0 | 0 | 0 | 7.6248 | 2.919 | 2.3356 | 1.8966 | 1.8984 | 0 | 0 | 0 | 0 | 0 | 15.6921 | 0 | 0 | 0 | 0 | 0 | 0 | 0 | 0 | 0 | 60 | 1 | 4 | 4 | 4 | 4 | 0 | 0 | 0 | 0 | 0 | 0 | 0 | 0
2014-06-10 | 4時 | 0 | 0 | 0.90599 | 0 | 1.092 | 0 | 0 | 0 | 0 | 0 | 0 | 0 | 0 | 0 | 0 | 0 | 0 | 0 | 1 | 0 | 0 | 0 | 0 | 0 | 0 | 0 | 0 | 0 | 0 | 0 | 0 | 0 | 0 | 0 | 0 | 0 | 0 | 0 | 0 | 0 | 0 | 0 | 0 | 0 | 15.6921 | 0 | 0 | 0 | 0 | 0 | 0 | 0 | 0 | 0 | 7.6248 | 2.919 | 2.3356 | 1.8966 | 1.8984 | 0 | 0 | 0 | 0 | 0 | 15.6921 | 0 | 0 | 0 | 0 | 0 | 0 | 0 | 0 | 0 | 60 | 1 | 4 | 4 | 4 | 4 | 0 | 0 | 0 | 0 | 0 | 0 | 0 | 0
2014-06-10 | 5時 | 0 | 0 | 0.90599 | 0 | 1.092 | 0 | 0 | 0 | 0 | 0 | 0 | 0 | 0 | 0 | 0 | 0 | 0 | 0 | 1 | 0 | 0 | 0 | 0 | 0 | 0 | 0 | 0 | 0 | 0 | 0 | 0 | 0 | 0 | 0 | 0 | 0 | 0 | 0 | 0 | 0 | 0 | 0 | 0 | 0 | 15.6921 | 0 | 0 | 0 | 0 | 0 | 0 | 0 | 0 | 0 | 7.6248 | 2.919 | 2.3356 | 1.8966 | 1.8984 | 0 | 0 | 0 | 0 | 0 | 15.6921 | 0 | 0 | 0 | 0 | 0 | 0 | 0 | 0 | 0 | 60 | 1 | 4 | 4 | 4 | 4 | 0 | 0 | 0 | 0 | 0 | 0 | 0 | 0
2014-06-10 | 6時 | 0 | 0 | 0.90599 | 0 | 1.092 | 0 | 0 | 0 | 0 | 0 | 0 | 0 | 0 | 0 | 0 | 0 | 0 | 0 | 1 | 0 | 0 | 0 | 0 | 0 | 0 | 0 | 0 | 0 | 0 | 0 | 0 | 0 | 0 | 0 | 0 | 0 | 0 | 0 | 0 | 0 | 0 | 0 | 0 | 0 | 15.6921 | 0 | 0 | 0 | 0 | 0 | 0 | 0 | 0 | 0 | 7.6248 | 2.919 | 2.3356 | 1.8966 | 1.8984 | 0 | 0 | 0 | 0 | 0 | 15.6921 | 0 | 0 | 0 | 0 | 0 | 0 | 0 | 0 | 0 | 60 | 1 | 4 | 4 | 4 | 4 | 0 | 0 | 0 | 0 | 0 | 0 | 0 | 0
2014-06-10 | 7時 | 0 | 0 | 0.90599 | 0 | 1.092 | 0 | 0 | 0 | 0 | 0 | 0 | 0 | 0 | 0 | 0 | 0 | 0 | 0 | 1 | 0 | 0 | 0 | 0 | 0 | 0 | 0 | 0 | 0 | 0 | 0 | 0 | 0 | 0 | 0 | 0 | 0 | 0 | 0 | 0 | 0 | 0 | 0 | 0 | 0 | 15.6921 | 0 | 0 | 0 | 0 | 0 | 0 | 0 | 0 | 0 | 7.6248 | 2.919 | 2.3356 | 1.8966 | 1.8984 | 0 | 0 | 0 | 0 | 0 | 15.6921 | 0 | 0 | 0 | 0 | 0 | 0 | 0 | 0 | 0 | 60 | 1 | 4 | 4 | 4 | 4 | 0 | 0 | 0 | 0 | 0 | 0 | 0 | 0
2014-06-10 | 8時 | 0 | 0 | 0.90599 | 0 | 1.092 | 0 | 0 | 0 | 0 | 0 | 0 | 0 | 0 | 0 | 0 | 0 | 0 | 0 | 1 | 0 | 0 | 0 | 0 | 0 | 0 | 0 | 0 | 0 | 0 | 0 | 0 | 0 | 0 | 0 | 0 | 0 | 0 | 0 | 0 | 0 | 0 | 0 | 0 | 0 | 15.6921 | 0 | 0 | 0 | 0 | 0 | 0 | 0 | 0 | 0 | 7.6248 | 2.919 | 2.3356 | 1.8966 | 1.8984 | 0 | 0 | 0 | 0 | 0 | 15.6921 | 0 | 0 | 0 | 0 | 0 | 0 | 0 | 0 | 0 | 60 | 1 | 4 | 4 | 4 | 4 | 0 | 0 | 0 | 0 | 0 | 0 | 0 | 0
2014-06-10 | 9時 | 0 | 0 | 0.90599 | 0 | 1.092 | 0 | 0 | 0 | 0 | 0 | 0 | 0 | 0 | 0 | 0 | 0 | 0 | 0 | 1 | 0 | 0 | 0 | 0 | 0 | 0 | 0 | 0 | 0 | 0 | 0 | 0 | 0 | 0 | 0 | 0 | 0 | 0 | 0 | 0 | 0 | 0 | 0 | 0 | 0 | 15.6921 | 0 | 0 | 0 | 0 | 0 | 0 | 0 | 0 | 0 | 7.6248 | 2.919 | 2.3356 | 1.8966 | 1.8984 | 0 | 0 | 0 | 0 | 0 | 15.6921 | 0 | 0 | 0 | 0 | 0 | 0 | 0 | 0 | 0 | 60 | 1 | 4 | 4 | 4 | 4 | 0 | 0 | 0 | 0 | 0 | 0 | 0 | 0
2014-06-10 | 10時 | 0 | 0 | 0.90599 | 0 | 1.092 | 0 | 0 | 0 | 0 | 0 | 0 | 0 | 0 | 0 | 0 | 0 | 0 | 0 | 1 | 0 | 0 | 0 | 0 | 0 | 0 | 0 | 0 | 0 | 0 | 0 | 0 | 0 | 0 | 0 | 0 | 0 | 0 | 0 | 0 | 0 | 0 | 0 | 0 | 0 | 15.6921 | 0 | 0 | 0 | 0 | 0 | 0 | 0 | 0 | 0 | 7.6248 | 2.919 | 2.3356 | 1.8966 | 1.8984 | 0 | 0 | 0 | 0 | 0 | 15.6921 | 0 | 0 | 0 | 0 | 0 | 0 | 0 | 0 | 0 | 60 | 1 | 4 | 4 | 4 | 4 | 0 | 0 | 0 | 0 | 0 | 0 | 0 | 0
2014-06-10 | 11時 | 0 | 0 | 0.90599 | 0 | 1.092 | 0 | 0 | 0 | 0 | 0 | 0 | 0 | 0 | 0 | 0 | 0 | 0 | 0 | 1 | 0 | 0 | 0 | 0 | 0 | 0 | 0 | 0 | 0 | 0 | 0 | 0 | 0 | 0 | 0 | 0 | 0 | 0 | 0 | 0 | 0 | 0 | 0 | 0 | 0 | 15.6921 | 0 | 0 | 0 | 0 | 0 | 0 | 0 | 0 | 0 | 7.6248 | 2.919 | 2.3356 | 1.8966 | 1.8984 | 0 | 0 | 0 | 0 | 0 | 15.6921 | 0 | 0 | 0 | 0 | 0 | 0 | 0 | 0 | 0 | 60 | 1 | 4 | 4 | 4 | 4 | 0 | 0 | 0 | 0 | 0 | 0 | 0 | 0
2014-06-10 | 12時 | 0 | 0 | 0.90599 | 0 | 1.092 | 0 | 0 | 0 | 0 | 0 | 0 | 0 | 0 | 0 | 0 | 0 | 0 | 0 | 1 | 0 | 0 | 0 | 0 | 0 | 0 | 0 | 0 | 0 | 0 | 0 | 0 | 0 | 0 | 0 | 0 | 0 | 0 | 0 | 0 | 0 | 0 | 0 | 0 | 0 | 15.6921 | 0 | 0 | 0 | 0 | 0 | 0 | 0 | 0 | 0 | 7.6248 | 2.919 | 2.3356 | 1.8966 | 1.8984 | 0 | 0 | 0 | 0 | 0 | 15.6921 | 0 | 0 | 0 | 0 | 0 | 0 | 0 | 0 | 0 | 60 | 1 | 4 | 4 | 4 | 4 | 0 | 0 | 0 | 0 | 0 | 0 | 0 | 0
2014-06-10 | 13時 | 0 | 0 | 0.90599 | 0 | 1.092 | 0 | 0 | 0 | 0 | 0 | 0 | 0 | 0 | 0 | 0 | 0 | 0 | 0 | 1 | 0 | 0 | 0 | 0 | 0 | 0 | 0 | 0 | 0 | 0 | 0 | 0 | 0 | 0 | 0 | 0 | 0 | 0 | 0 | 0 | 0 | 0 | 0 | 0 | 0 | 15.6921 | 0 | 0 | 0 | 0 | 0 | 0 | 0 | 0 | 0 | 7.6248 | 2.919 | 2.3356 | 1.8966 | 1.8984 | 0 | 0 | 0 | 0 | 0 | 15.6921 | 0 | 0 | 0 | 0 | 0 | 0 | 0 | 0 | 0 | 60 | 1 | 4 | 4 | 4 | 4 | 0 | 0 | 0 | 0 | 0 | 0 | 0 | 0
2014-06-10 | 14時 | 0 | 0 | 0.90599 | 0 | 1.092 | 0 | 0 | 0 | 0 | 0 | 0 | 0 | 0 | 0 | 0 | 0 | 0 | 0 | 1 | 0 | 0 | 0 | 0 | 0 | 0 | 0 | 0 | 0 | 0 | 0 | 0 | 0 | 0 | 0 | 0 | 0 | 0 | 0 | 0 | 0 | 0 | 0 | 0 | 0 | 15.6921 | 0 | 0 | 0 | 0 | 0 | 0 | 0 | 0 | 0 | 7.6248 | 2.919 | 2.3356 | 1.8966 | 1.8984 | 0 | 0 | 0 | 0 | 0 | 15.6921 | 0 | 0 | 0 | 0 | 0 | 0 | 0 | 0 | 0 | 60 | 1 | 4 | 4 | 4 | 4 | 0 | 0 | 0 | 0 | 0 | 0 | 0 | 0
2014-06-10 | 15時 | 0 | 0 | 0.90599 | 0 | 1.092 | 0 | 0 | 0 | 0 | 0 | 0 | 0 | 0 | 0 | 0 | 0 | 0 | 0 | 1 | 0 | 0 | 0 | 0 | 0 | 0 | 0 | 0 | 0 | 0 | 0 | 0 | 0 | 0 | 0 | 0 | 0 | 0 | 0 | 0 | 0 | 0 | 0 | 0 | 0 | 15.6921 | 0 | 0 | 0 | 0 | 0 | 0 | 0 | 0 | 0 | 7.6248 | 2.919 | 2.3356 | 1.8966 | 1.8984 | 0 | 0 | 0 | 0 | 0 | 15.6921 | 0 | 0 | 0 | 0 | 0 | 0 | 0 | 0 | 0 | 60 | 1 | 4 | 4 | 4 | 4 | 0 | 0 | 0 | 0 | 0 | 0 | 0 | 0
2014-06-10 | 16時 | 0 | 0 | 0.90599 | 0 | 1.092 | 0 | 0 | 0 | 0 | 0 | 0 | 0 | 0 | 0 | 0 | 0 | 0 | 0 | 1 | 0 | 0 | 0 | 0 | 0 | 0 | 0 | 0 | 0 | 0 | 0 | 0 | 0 | 0 | 0 | 0 | 0 | 0 | 0 | 0 | 0 | 0 | 0 | 0 | 0 | 15.6921 | 0 | 0 | 0 | 0 | 0 | 0 | 0 | 0 | 0 | 7.6248 | 2.919 | 2.3356 | 1.8966 | 1.8984 | 0 | 0 | 0 | 0 | 0 | 15.6921 | 0 | 0 | 0 | 0 | 0 | 0 | 0 | 0 | 0 | 60 | 1 | 4 | 4 | 4 | 4 | 0 | 0 | 0 | 0 | 0 | 0 | 0 | 0
2014-06-10 | 17時 | 0 | 0 | 0.90599 | 0 | 1.092 | 0 | 0 | 0 | 0 | 0 | 0 | 0 | 0 | 0 | 0 | 0 | 0 | 0 | 1 | 0 | 0 | 0 | 0 | 0 | 0 | 0 | 0 | 0 | 0 | 0 | 0 | 0 | 0 | 0 | 0 | 0 | 0 | 0 | 0 | 0 | 0 | 0 | 0 | 0 | 15.6921 | 0 | 0 | 0 | 0 | 0 | 0 | 0 | 0 | 0 | 7.6248 | 2.919 | 2.3356 | 1.8966 | 1.8984 | 0 | 0 | 0 | 0 | 0 | 15.6921 | 0 | 0 | 0 | 0 | 0 | 0 | 0 | 0 | 0 | 60 | 1 | 4 | 4 | 4 | 4 | 0 | 0 | 0 | 0 | 0 | 0 | 0 | 0
2014-06-10 | 18時 | 0 | 0 | 0.90599 | 0 | 1.092 | 0 | 0 | 0 | 0 | 0 | 0 | 0 | 0 | 0 | 0 | 0 | 0 | 0 | 1 | 0 | 0 | 0 | 0 | 0 | 0 | 0 | 0 | 0 | 0 | 0 | 0 | 0 | 0 | 0 | 0 | 0 | 0 | 0 | 0 | 0 | 0 | 0 | 0 | 0 | 15.6921 | 0 | 0 | 0 | 0 | 0 | 0 | 0 | 0 | 0 | 7.6248 | 2.919 | 2.3356 | 1.8966 | 1.8984 | 0 | 0 | 0 | 0 | 0 | 15.6921 | 0 | 0 | 0 | 0 | 0 | 0 | 0 | 0 | 0 | 60 | 1 | 4 | 4 | 4 | 4 | 0 | 0 | 0 | 0 | 0 | 0 | 0 | 0
2014-06-10 | 19時 | 0 | 0 | 0.90599 | 0 | 1.092 | 0 | 0 | 0 | 0 | 0 | 0 | 0 | 0 | 0 | 0 | 0 | 0 | 0 | 1 | 0 | 0 | 0 | 0 | 0 | 0 | 0 | 0 | 0 | 0 | 0 | 0 | 0 | 0 | 0 | 0 | 0 | 0 | 0 | 0 | 0 | 0 | 0 | 0 | 0 | 15.6921 | 0 | 0 | 0 | 0 | 0 | 0 | 0 | 0 | 0 | 7.6248 | 2.919 | 2.3356 | 1.8966 | 1.8984 | 0 | 0 | 0 | 0 | 0 | 15.6921 | 0 | 0 | 0 | 0 | 0 | 0 | 0 | 0 | 0 | 60 | 1 | 4 | 4 | 4 | 4 | 0 | 0 | 0 | 0 | 0 | 0 | 0 | 0
2014-06-10 | 20時 | 0 | 0 | 0.90599 | 0 | 1.092 | 0 | 0 | 0 | 0 | 0 | 0 | 0 | 0 | 0 | 0 | 0 | 0 | 0 | 1 | 0 | 0 | 0 | 0 | 0 | 0 | 0 | 0 | 0 | 0 | 0 | 0 | 0 | 0 | 0 | 0 | 0 | 0 | 0 | 0 | 0 | 0 | 0 | 0 | 0 | 15.6921 | 0 | 0 | 0 | 0 | 0 | 0 | 0 | 0 | 0 | 7.6248 | 2.919 | 2.3356 | 1.8966 | 1.8984 | 0 | 0 | 0 | 0 | 0 | 15.6921 | 0 | 0 | 0 | 0 | 0 | 0 | 0 | 0 | 0 | 60 | 1 | 4 | 4 | 4 | 4 | 0 | 0 | 0 | 0 | 0 | 0 | 0 | 0
2014-06-10 | 21時 | 0 | 0 | 0.90599 | 0 | 1.092 | 0 | 0 | 0 | 0 | 0 | 0 | 0 | 0 | 0 | 0 | 0 | 0 | 0 | 1 | 0 | 0 | 0 | 0 | 0 | 0 | 0 | 0 | 0 | 0 | 0 | 0 | 0 | 0 | 0 | 0 | 0 | 0 | 0 | 0 | 0 | 0 | 0 | 0 | 0 | 15.6921 | 0 | 0 | 0 | 0 | 0 | 0 | 0 | 0 | 0 | 7.6248 | 2.919 | 2.3356 | 1.8966 | 1.8984 | 0 | 0 | 0 | 0 | 0 | 15.6921 | 0 | 0 | 0 | 0 | 0 | 0 | 0 | 0 | 0 | 60 | 1 | 4 | 4 | 4 | 4 | 0 | 0 | 0 | 0 | 0 | 0 | 0 | 0
2014-06-10 | 22時 | 0 | 0 | 0.90599 | 0 | 1.092 | 0 | 0 | 0 | 0 | 0 | 0 | 0 | 0 | 0 | 0 | 0 | 0 | 0 | 1 | 0 | 0 | 0 | 0 | 0 | 0 | 0 | 0 | 0 | 0 | 0 | 0 | 0 | 0 | 0 | 0 | 0 | 0 | 0 | 0 | 0 | 0 | 0 | 0 | 0 | 15.6921 | 0 | 0 | 0 | 0 | 0 | 0 | 0 | 0 | 0 | 7.6248 | 2.919 | 2.3356 | 1.8966 | 1.8984 | 0 | 0 | 0 | 0 | 0 | 15.6921 | 0 | 0 | 0 | 0 | 0 | 0 | 0 | 0 | 0 | 60 | 1 | 4 | 4 | 4 | 4 | 0 | 0 | 0 | 0 | 0 | 0 | 0 | 0
2014-06-10 | 23時 | 0 | 0 | 0.90599 | 0 | 1.092 | 0 | 0 | 0 | 0 | 0 | 0 | 0 | 0 | 0 | 0 | 0 | 0 | 0 | 1 | 0 | 0 | 0 | 0 | 0 | 0 | 0 | 0 | 0 | 0 | 0 | 0 | 0 | 0 | 0 | 0 | 0 | 0 | 0 | 0 | 0 | 0 | 0 | 0 | 0 | 15.6921 | 0 | 0 | 0 | 0 | 0 | 0 | 0 | 0 | 0 | 7.6248 | 2.919 | 2.3356 | 1.8966 | 1.8984 | 0 | 0 | 0 | 0 | 0 | 15.6921 | 0 | 0 | 0 | 0 | 0 | 0 | 0 | 0 | 0 | 60 | 1 | 4 | 4 | 4 | 4 | 0 | 0 | 0 | 0 | 0 | 0 | 0 | 0
2014-06-11 | 0時 | 0 | 0 | 0.90599 | 0 | 1.092 | 0 | 0 | 0 | 0 | 0 | 0 | 0 | 0 | 0 | 0 | 0 | 0 | 0 | 1 | 0 | 0 | 0 | 0 | 0 | 0 | 0 | 0 | 0 | 0 | 0 | 0 | 0 | 0 | 0 | 0 | 0 | 0 | 0 | 0 | 0 | 0 | 0 | 0 | 0 | 15.6921 | 0 | 0 | 0 | 0 | 0 | 0 | 0 | 0 | 0 | 7.6248 | 2.919 | 2.3356 | 1.8966 | 1.8984 | 0 | 0 | 0 | 0 | 0 | 15.6921 | 0 | 0 | 0 | 0 | 0 | 0 | 0 | 0 | 0 | 60 | 1 | 4 | 4 | 4 | 4 | 0 | 0 | 0 | 0 | 0 | 0 | 0 | 0
2014-06-11 | 1時 | 0 | 0 | 0.90599 | 0 | 1.092 | 0 | 0 | 0 | 0 | 0 | 0 | 0 | 0 | 0 | 0 | 0 | 0 | 0 | 1 | 0 | 0 | 0 | 0 | 0 | 0 | 0 | 0 | 0 | 0 | 0 | 0 | 0 | 0 | 0 | 0 | 0 | 0 | 0 | 0 | 0 | 0 | 0 | 0 | 0 | 15.6921 | 0 | 0 | 0 | 0 | 0 | 0 | 0 | 0 | 0 | 7.6248 | 2.919 | 2.3356 | 1.8966 | 1.8984 | 0 | 0 | 0 | 0 | 0 | 15.6921 | 0 | 0 | 0 | 0 | 0 | 0 | 0 | 0 | 0 | 60 | 1 | 4 | 4 | 4 | 4 | 0 | 0 | 0 | 0 | 0 | 0 | 0 | 0
2014-06-11 | 2時 | 0 | 0 | 0.90599 | 0 | 1.092 | 0 | 0 | 0 | 0 | 0 | 0 | 0 | 0 | 0 | 0 | 0 | 0 | 0 | 1 | 0 | 0 | 0 | 0 | 0 | 0 | 0 | 0 | 0 | 0 | 0 | 0 | 0 | 0 | 0 | 0 | 0 | 0 | 0 | 0 | 0 | 0 | 0 | 0 | 0 | 15.6921 | 0 | 0 | 0 | 0 | 0 | 0 | 0 | 0 | 0 | 7.6248 | 2.919 | 2.3356 | 1.8966 | 1.8984 | 0 | 0 | 0 | 0 | 0 | 15.6921 | 0 | 0 | 0 | 0 | 0 | 0 | 0 | 0 | 0 | 60 | 1 | 4 | 4 | 4 | 4 | 0 | 0 | 0 | 0 | 0 | 0 | 0 | 0
2014-06-11 | 3時 | 0 | 0 | 0.90599 | 0 | 1.092 | 0 | 0 | 0 | 0 | 0 | 0 | 0 | 0 | 0 | 0 | 0 | 0 | 0 | 1 | 0 | 0 | 0 | 0 | 0 | 0 | 0 | 0 | 0 | 0 | 0 | 0 | 0 | 0 | 0 | 0 | 0 | 0 | 0 | 0 | 0 | 0 | 0 | 0 | 0 | 15.6921 | 0 | 0 | 0 | 0 | 0 | 0 | 0 | 0 | 0 | 7.6248 | 2.919 | 2.3356 | 1.8966 | 1.8984 | 0 | 0 | 0 | 0 | 0 | 15.6921 | 0 | 0 | 0 | 0 | 0 | 0 | 0 | 0 | 0 | 60 | 1 | 4 | 4 | 4 | 4 | 0 | 0 | 0 | 0 | 0 | 0 | 0 | 0
2014-06-11 | 4時 | 0 | 0 | 0.90599 | 0 | 1.092 | 0 | 0 | 0 | 0 | 0 | 0 | 0 | 0 | 0 | 0 | 0 | 0 | 0 | 1 | 0 | 0 | 0 | 0 | 0 | 0 | 0 | 0 | 0 | 0 | 0 | 0 | 0 | 0 | 0 | 0 | 0 | 0 | 0 | 0 | 0 | 0 | 0 | 0 | 0 | 15.6921 | 0 | 0 | 0 | 0 | 0 | 0 | 0 | 0 | 0 | 7.6248 | 2.919 | 2.3356 | 1.8966 | 1.8984 | 0 | 0 | 0 | 0 | 0 | 15.6921 | 0 | 0 | 0 | 0 | 0 | 0 | 0 | 0 | 0 | 60 | 1 | 4 | 4 | 4 | 4 | 0 | 0 | 0 | 0 | 0 | 0 | 0 | 0
2014-06-11 | 5時 | 0 | 0 | 0.90599 | 0 | 1.092 | 0 | 0 | 0 | 0 | 0 | 0 | 0 | 0 | 0 | 0 | 0 | 0 | 0 | 1 | 0 | 0 | 0 | 0 | 0 | 0 | 0 | 0 | 0 | 0 | 0 | 0 | 0 | 0 | 0 | 0 | 0 | 0 | 0 | 0 | 0 | 0 | 0 | 0 | 0 | 15.6921 | 0 | 0 | 0 | 0 | 0 | 0 | 0 | 0 | 0 | 7.6248 | 2.919 | 2.3356 | 1.8966 | 1.8984 | 0 | 0 | 0 | 0 | 0 | 15.6921 | 0 | 0 | 0 | 0 | 0 | 0 | 0 | 0 | 0 | 60 | 1 | 4 | 4 | 4 | 4 | 0 | 0 | 0 | 0 | 0 | 0 | 0 | 0
2014-06-11 | 6時 | 0 | 0 | 0.90599 | 0 | 1.092 | 0 | 0 | 0 | 0 | 0 | 0 | 0 | 0 | 0 | 0 | 0 | 0 | 0 | 1 | 0 | 0 | 0 | 0 | 0 | 0 | 0 | 0 | 0 | 0 | 0 | 0 | 0 | 0 | 0 | 0 | 0 | 0 | 0 | 0 | 0 | 0 | 0 | 0 | 0 | 15.6921 | 0 | 0 | 0 | 0 | 0 | 0 | 0 | 0 | 0 | 7.6248 | 2.919 | 2.3356 | 1.8966 | 1.8984 | 0 | 0 | 0 | 0 | 0 | 15.6921 | 0 | 0 | 0 | 0 | 0 | 0 | 0 | 0 | 0 | 60 | 1 | 4 | 4 | 4 | 4 | 0 | 0 | 0 | 0 | 0 | 0 | 0 | 0
2014-06-11 | 7時 | 0 | 0 | 0.90599 | 0 | 1.092 | 0 | 0 | 0 | 0 | 0 | 0 | 0 | 0 | 0 | 0 | 0 | 0 | 0 | 1 | 0 | 0 | 0 | 0 | 0 | 0 | 0 | 0 | 0 | 0 | 0 | 0 | 0 | 0 | 0 | 0 | 0 | 0 | 0 | 0 | 0 | 0 | 0 | 0 | 0 | 15.6921 | 0 | 0 | 0 | 0 | 0 | 0 | 0 | 0 | 0 | 7.6248 | 2.919 | 2.3356 | 1.8966 | 1.8984 | 0 | 0 | 0 | 0 | 0 | 15.6921 | 0 | 0 | 0 | 0 | 0 | 0 | 0 | 0 | 0 | 60 | 1 | 4 | 4 | 4 | 4 | 0 | 0 | 0 | 0 | 0 | 0 | 0 | 0
2014-06-11 | 8時 | 0 | 0 | 0.90599 | 0 | 1.092 | 0 | 0 | 0 | 0 | 0 | 0 | 0 | 0 | 0 | 0 | 0 | 0 | 0 | 1 | 0 | 0 | 0 | 0 | 0 | 0 | 0 | 0 | 0 | 0 | 0 | 0 | 0 | 0 | 0 | 0 | 0 | 0 | 0 | 0 | 0 | 0 | 0 | 0 | 0 | 15.6921 | 0 | 0 | 0 | 0 | 0 | 0 | 0 | 0 | 0 | 7.6248 | 2.919 | 2.3356 | 1.8966 | 1.8984 | 0 | 0 | 0 | 0 | 0 | 15.6921 | 0 | 0 | 0 | 0 | 0 | 0 | 0 | 0 | 0 | 60 | 1 | 4 | 4 | 4 | 4 | 0 | 0 | 0 | 0 | 0 | 0 | 0 | 0
2014-06-11 | 9時 | 0 | 0 | 0.90599 | 0 | 1.092 | 0 | 0 | 0 | 0 | 0 | 0 | 0 | 0 | 0 | 0 | 0 | 0 | 0 | 1 | 0 | 0 | 0 | 0 | 0 | 0 | 0 | 0 | 0 | 0 | 0 | 0 | 0 | 0 | 0 | 0 | 0 | 0 | 0 | 0 | 0 | 0 | 0 | 0 | 0 | 15.6921 | 0 | 0 | 0 | 0 | 0 | 0 | 0 | 0 | 0 | 7.6248 | 2.919 | 2.3356 | 1.8966 | 1.8984 | 0 | 0 | 0 | 0 | 0 | 15.6921 | 0 | 0 | 0 | 0 | 0 | 0 | 0 | 0 | 0 | 60 | 1 | 4 | 4 | 4 | 4 | 0 | 0 | 0 | 0 | 0 | 0 | 0 | 0
2014-06-11 | 10時 | 0 | 0 | 0.90599 | 0 | 1.092 | 0 | 0 | 0 | 0 | 0 | 0 | 0 | 0 | 0 | 0 | 0 | 0 | 0 | 1 | 0 | 0 | 0 | 0 | 0 | 0 | 0 | 0 | 0 | 0 | 0 | 0 | 0 | 0 | 0 | 0 | 0 | 0 | 0 | 0 | 0 | 0 | 0 | 0 | 0 | 15.6921 | 0 | 0 | 0 | 0 | 0 | 0 | 0 | 0 | 0 | 7.6248 | 2.919 | 2.3356 | 1.8966 | 1.8984 | 0 | 0 | 0 | 0 | 0 | 15.6921 | 0 | 0 | 0 | 0 | 0 | 0 | 0 | 0 | 0 | 60 | 1 | 4 | 4 | 4 | 4 | 0 | 0 | 0 | 0 | 0 | 0 | 0 | 0
2014-06-11 | 11時 | 0 | 0 | 0.90599 | 0 | 1.092 | 0 | 0 | 0 | 0 | 0 | 0 | 0 | 0 | 0 | 0 | 0 | 0 | 0 | 1 | 0 | 0 | 0 | 0 | 0 | 0 | 0 | 0 | 0 | 0 | 0 | 0 | 0 | 0 | 0 | 0 | 0 | 0 | 0 | 0 | 0 | 0 | 0 | 0 | 0 | 15.6921 | 0 | 0 | 0 | 0 | 0 | 0 | 0 | 0 | 0 | 7.6248 | 2.919 | 2.3356 | 1.8966 | 1.8984 | 0 | 0 | 0 | 0 | 0 | 15.6921 | 0 | 0 | 0 | 0 | 0 | 0 | 0 | 0 | 0 | 60 | 1 | 4 | 4 | 4 | 4 | 0 | 0 | 0 | 0 | 0 | 0 | 0 | 0
2014-06-11 | 12時 | 0 | 0 | 0.90599 | 0 | 1.092 | 0 | 0 | 0 | 0 | 0 | 0 | 0 | 0 | 0 | 0 | 0 | 0 | 0 | 1 | 0 | 0 | 0 | 0 | 0 | 0 | 0 | 0 | 0 | 0 | 0 | 0 | 0 | 0 | 0 | 0 | 0 | 0 | 0 | 0 | 0 | 0 | 0 | 0 | 0 | 15.6921 | 0 | 0 | 0 | 0 | 0 | 0 | 0 | 0 | 0 | 7.6248 | 2.919 | 2.3356 | 1.8966 | 1.8984 | 0 | 0 | 0 | 0 | 0 | 15.6921 | 0 | 0 | 0 | 0 | 0 | 0 | 0 | 0 | 0 | 60 | 1 | 4 | 4 | 4 | 4 | 0 | 0 | 0 | 0 | 0 | 0 | 0 | 0
2014-06-11 | 13時 | 0 | 0 | 0.90599 | 0 | 1.092 | 0 | 0 | 0 | 0 | 0 | 0 | 0 | 0 | 0 | 0 | 0 | 0 | 0 | 1 | 0 | 0 | 0 | 0 | 0 | 0 | 0 | 0 | 0 | 0 | 0 | 0 | 0 | 0 | 0 | 0 | 0 | 0 | 0 | 0 | 0 | 0 | 0 | 0 | 0 | 15.6921 | 0 | 0 | 0 | 0 | 0 | 0 | 0 | 0 | 0 | 7.6248 | 2.919 | 2.3356 | 1.8966 | 1.8984 | 0 | 0 | 0 | 0 | 0 | 15.6921 | 0 | 0 | 0 | 0 | 0 | 0 | 0 | 0 | 0 | 60 | 1 | 4 | 4 | 4 | 4 | 0 | 0 | 0 | 0 | 0 | 0 | 0 | 0
2014-06-11 | 14時 | 0 | 0 | 0.90599 | 0 | 1.092 | 0 | 0 | 0 | 0 | 0 | 0 | 0 | 0 | 0 | 0 | 0 | 0 | 0 | 1 | 0 | 0 | 0 | 0 | 0 | 0 | 0 | 0 | 0 | 0 | 0 | 0 | 0 | 0 | 0 | 0 | 0 | 0 | 0 | 0 | 0 | 0 | 0 | 0 | 0 | 15.6921 | 0 | 0 | 0 | 0 | 0 | 0 | 0 | 0 | 0 | 7.6248 | 2.919 | 2.3356 | 1.8966 | 1.8984 | 0 | 0 | 0 | 0 | 0 | 15.6921 | 0 | 0 | 0 | 0 | 0 | 0 | 0 | 0 | 0 | 60 | 1 | 4 | 4 | 4 | 4 | 0 | 0 | 0 | 0 | 0 | 0 | 0 | 0
2014-06-11 | 15時 | 0 | 0 | 0.90599 | 0 | 1.092 | 0 | 0 | 0 | 0 | 0 | 0 | 0 | 0 | 0 | 0 | 0 | 0 | 0 | 1 | 0 | 0 | 0 | 0 | 0 | 0 | 0 | 0 | 0 | 0 | 0 | 0 | 0 | 0 | 0 | 0 | 0 | 0 | 0 | 0 | 0 | 0 | 0 | 0 | 0 | 15.6921 | 0 | 0 | 0 | 0 | 0 | 0 | 0 | 0 | 0 | 7.6248 | 2.919 | 2.3356 | 1.8966 | 1.8984 | 0 | 0 | 0 | 0 | 0 | 15.6921 | 0 | 0 | 0 | 0 | 0 | 0 | 0 | 0 | 0 | 60 | 1 | 4 | 4 | 4 | 4 | 0 | 0 | 0 | 0 | 0 | 0 | 0 | 0
2014-06-11 | 16時 | 0 | 0 | 0.90599 | 0 | 1.092 | 0 | 0 | 0 | 0 | 0 | 0 | 0 | 0 | 0 | 0 | 0 | 0 | 0 | 1 | 0 | 0 | 0 | 0 | 0 | 0 | 0 | 0 | 0 | 0 | 0 | 0 | 0 | 0 | 0 | 0 | 0 | 0 | 0 | 0 | 0 | 0 | 0 | 0 | 0 | 15.6921 | 0 | 0 | 0 | 0 | 0 | 0 | 0 | 0 | 0 | 7.6248 | 2.919 | 2.3356 | 1.8966 | 1.8984 | 0 | 0 | 0 | 0 | 0 | 15.6921 | 0 | 0 | 0 | 0 | 0 | 0 | 0 | 0 | 0 | 60 | 1 | 4 | 4 | 4 | 4 | 0 | 0 | 0 | 0 | 0 | 0 | 0 | 0
2014-06-11 | 17時 | 0 | 0 | 0.90599 | 0 | 1.092 | 0 | 0 | 0 | 0 | 0 | 0 | 0 | 0 | 0 | 0 | 0 | 0 | 0 | 1 | 0 | 0 | 0 | 0 | 0 | 0 | 0 | 0 | 0 | 0 | 0 | 0 | 0 | 0 | 0 | 0 | 0 | 0 | 0 | 0 | 0 | 0 | 0 | 0 | 0 | 15.6921 | 0 | 0 | 0 | 0 | 0 | 0 | 0 | 0 | 0 | 7.6248 | 2.919 | 2.3356 | 1.8966 | 1.8984 | 0 | 0 | 0 | 0 | 0 | 15.6921 | 0 | 0 | 0 | 0 | 0 | 0 | 0 | 0 | 0 | 60 | 1 | 4 | 4 | 4 | 4 | 0 | 0 | 0 | 0 | 0 | 0 | 0 | 0
2014-06-11 | 18時 | 0 | 0 | 0.90599 | 0 | 1.092 | 0 | 0 | 0 | 0 | 0 | 0 | 0 | 0 | 0 | 0 | 0 | 0 | 0 | 1 | 0 | 0 | 0 | 0 | 0 | 0 | 0 | 0 | 0 | 0 | 0 | 0 | 0 | 0 | 0 | 0 | 0 | 0 | 0 | 0 | 0 | 0 | 0 | 0 | 0 | 15.6921 | 0 | 0 | 0 | 0 | 0 | 0 | 0 | 0 | 0 | 7.6248 | 2.919 | 2.3356 | 1.8966 | 1.8984 | 0 | 0 | 0 | 0 | 0 | 15.6921 | 0 | 0 | 0 | 0 | 0 | 0 | 0 | 0 | 0 | 60 | 1 | 4 | 4 | 4 | 4 | 0 | 0 | 0 | 0 | 0 | 0 | 0 | 0
2014-06-11 | 19時 | 0 | 0 | 0.90599 | 0 | 1.092 | 0 | 0 | 0 | 0 | 0 | 0 | 0 | 0 | 0 | 0 | 0 | 0 | 0 | 1 | 0 | 0 | 0 | 0 | 0 | 0 | 0 | 0 | 0 | 0 | 0 | 0 | 0 | 0 | 0 | 0 | 0 | 0 | 0 | 0 | 0 | 0 | 0 | 0 | 0 | 15.6921 | 0 | 0 | 0 | 0 | 0 | 0 | 0 | 0 | 0 | 7.6248 | 2.919 | 2.3356 | 1.8966 | 1.8984 | 0 | 0 | 0 | 0 | 0 | 15.6921 | 0 | 0 | 0 | 0 | 0 | 0 | 0 | 0 | 0 | 60 | 1 | 4 | 4 | 4 | 4 | 0 | 0 | 0 | 0 | 0 | 0 | 0 | 0
2014-06-11 | 20時 | 0 | 0 | 0.90599 | 0 | 1.092 | 0 | 0 | 0 | 0 | 0 | 0 | 0 | 0 | 0 | 0 | 0 | 0 | 0 | 1 | 0 | 0 | 0 | 0 | 0 | 0 | 0 | 0 | 0 | 0 | 0 | 0 | 0 | 0 | 0 | 0 | 0 | 0 | 0 | 0 | 0 | 0 | 0 | 0 | 0 | 15.6921 | 0 | 0 | 0 | 0 | 0 | 0 | 0 | 0 | 0 | 7.6248 | 2.919 | 2.3356 | 1.8966 | 1.8984 | 0 | 0 | 0 | 0 | 0 | 15.6921 | 0 | 0 | 0 | 0 | 0 | 0 | 0 | 0 | 0 | 60 | 1 | 4 | 4 | 4 | 4 | 0 | 0 | 0 | 0 | 0 | 0 | 0 | 0
2014-06-11 | 21時 | 0 | 0 | 0.90599 | 0 | 1.092 | 0 | 0 | 0 | 0 | 0 | 0 | 0 | 0 | 0 | 0 | 0 | 0 | 0 | 1 | 0 | 0 | 0 | 0 | 0 | 0 | 0 | 0 | 0 | 0 | 0 | 0 | 0 | 0 | 0 | 0 | 0 | 0 | 0 | 0 | 0 | 0 | 0 | 0 | 0 | 15.6921 | 0 | 0 | 0 | 0 | 0 | 0 | 0 | 0 | 0 | 7.6248 | 2.919 | 2.3356 | 1.8966 | 1.8984 | 0 | 0 | 0 | 0 | 0 | 15.6921 | 0 | 0 | 0 | 0 | 0 | 0 | 0 | 0 | 0 | 60 | 1 | 4 | 4 | 4 | 4 | 0 | 0 | 0 | 0 | 0 | 0 | 0 | 0
2014-06-11 | 22時 | 0 | 0 | 0.90599 | 0 | 1.092 | 0 | 0 | 0 | 0 | 0 | 0 | 0 | 0 | 0 | 0 | 0 | 0 | 0 | 1 | 0 | 0 | 0 | 0 | 0 | 0 | 0 | 0 | 0 | 0 | 0 | 0 | 0 | 0 | 0 | 0 | 0 | 0 | 0 | 0 | 0 | 0 | 0 | 0 | 0 | 15.6921 | 0 | 0 | 0 | 0 | 0 | 0 | 0 | 0 | 0 | 7.6248 | 2.919 | 2.3356 | 1.8966 | 1.8984 | 0 | 0 | 0 | 0 | 0 | 15.6921 | 0 | 0 | 0 | 0 | 0 | 0 | 0 | 0 | 0 | 60 | 1 | 4 | 4 | 4 | 4 | 0 | 0 | 0 | 0 | 0 | 0 | 0 | 0
2014-06-11 | 23時 | 0 | 0 | 0.90599 | 0 | 1.092 | 0 | 0 | 0 | 0 | 0 | 0 | 0 | 0 | 0 | 0 | 0 | 0 | 0 | 1 | 0 | 0 | 0 | 0 | 0 | 0 | 0 | 0 | 0 | 0 | 0 | 0 | 0 | 0 | 0 | 0 | 0 | 0 | 0 | 0 | 0 | 0 | 0 | 0 | 0 | 15.6921 | 0 | 0 | 0 | 0 | 0 | 0 | 0 | 0 | 0 | 7.6248 | 2.919 | 2.3356 | 1.8966 | 1.8984 | 0 | 0 | 0 | 0 | 0 | 15.6921 | 0 | 0 | 0 | 0 | 0 | 0 | 0 | 0 | 0 | 60 | 1 | 4 | 4 | 4 | 4 | 0 | 0 | 0 | 0 | 0 | 0 | 0 | 0
2014-06-12 | 0時 | 0 | 0 | 0.90599 | 0 | 1.092 | 0 | 0 | 0 | 0 | 0 | 0 | 0 | 0 | 0 | 0 | 0 | 0 | 0 | 1 | 0 | 0 | 0 | 0 | 0 | 0 | 0 | 0 | 0 | 0 | 0 | 0 | 0 | 0 | 0 | 0 | 0 | 0 | 0 | 0 | 0 | 0 | 0 | 0 | 0 | 15.6921 | 0 | 0 | 0 | 0 | 0 | 0 | 0 | 0 | 0 | 7.6248 | 2.919 | 2.3356 | 1.8966 | 1.8984 | 0 | 0 | 0 | 0 | 0 | 15.6921 | 0 | 0 | 0 | 0 | 0 | 0 | 0 | 0 | 0 | 60 | 1 | 4 | 4 | 4 | 4 | 0 | 0 | 0 | 0 | 0 | 0 | 0 | 0
2014-06-12 | 1時 | 0 | 0 | 0.90599 | 0 | 1.092 | 0 | 0 | 0 | 0 | 0 | 0 | 0 | 0 | 0 | 0 | 0 | 0 | 0 | 1 | 0 | 0 | 0 | 0 | 0 | 0 | 0 | 0 | 0 | 0 | 0 | 0 | 0 | 0 | 0 | 0 | 0 | 0 | 0 | 0 | 0 | 0 | 0 | 0 | 0 | 15.6921 | 0 | 0 | 0 | 0 | 0 | 0 | 0 | 0 | 0 | 7.6248 | 2.919 | 2.3356 | 1.8966 | 1.8984 | 0 | 0 | 0 | 0 | 0 | 15.6921 | 0 | 0 | 0 | 0 | 0 | 0 | 0 | 0 | 0 | 60 | 1 | 4 | 4 | 4 | 4 | 0 | 0 | 0 | 0 | 0 | 0 | 0 | 0
2014-06-12 | 2時 | 0 | 0 | 0.90599 | 0 | 1.092 | 0 | 0 | 0 | 0 | 0 | 0 | 0 | 0 | 0 | 0 | 0 | 0 | 0 | 1 | 0 | 0 | 0 | 0 | 0 | 0 | 0 | 0 | 0 | 0 | 0 | 0 | 0 | 0 | 0 | 0 | 0 | 0 | 0 | 0 | 0 | 0 | 0 | 0 | 0 | 15.6921 | 0 | 0 | 0 | 0 | 0 | 0 | 0 | 0 | 0 | 7.6248 | 2.919 | 2.3356 | 1.8966 | 1.8984 | 0 | 0 | 0 | 0 | 0 | 15.6921 | 0 | 0 | 0 | 0 | 0 | 0 | 0 | 0 | 0 | 60 | 1 | 4 | 4 | 4 | 4 | 0 | 0 | 0 | 0 | 0 | 0 | 0 | 0
2014-06-12 | 3時 | 0 | 0 | 0.90599 | 0 | 1.092 | 0 | 0 | 0 | 0 | 0 | 0 | 0 | 0 | 0 | 0 | 0 | 0 | 0 | 1 | 0 | 0 | 0 | 0 | 0 | 0 | 0 | 0 | 0 | 0 | 0 | 0 | 0 | 0 | 0 | 0 | 0 | 0 | 0 | 0 | 0 | 0 | 0 | 0 | 0 | 15.6921 | 0 | 0 | 0 | 0 | 0 | 0 | 0 | 0 | 0 | 7.6248 | 2.919 | 2.3356 | 1.8966 | 1.8984 | 0 | 0 | 0 | 0 | 0 | 15.6921 | 0 | 0 | 0 | 0 | 0 | 0 | 0 | 0 | 0 | 60 | 1 | 4 | 4 | 4 | 4 | 0 | 0 | 0 | 0 | 0 | 0 | 0 | 0
2014-06-12 | 4時 | 0 | 0 | 0.90599 | 0 | 1.092 | 0 | 0 | 0 | 0 | 0 | 0 | 0 | 0 | 0 | 0 | 0 | 0 | 0 | 1 | 0 | 0 | 0 | 0 | 0 | 0 | 0 | 0 | 0 | 0 | 0 | 0 | 0 | 0 | 0 | 0 | 0 | 0 | 0 | 0 | 0 | 0 | 0 | 0 | 0 | 15.6921 | 0 | 0 | 0 | 0 | 0 | 0 | 0 | 0 | 0 | 7.6248 | 2.919 | 2.3356 | 1.8966 | 1.8984 | 0 | 0 | 0 | 0 | 0 | 15.6921 | 0 | 0 | 0 | 0 | 0 | 0 | 0 | 0 | 0 | 60 | 1 | 4 | 4 | 4 | 4 | 0 | 0 | 0 | 0 | 0 | 0 | 0 | 0
2014-06-12 | 5時 | 0 | 0 | 0.90599 | 0 | 1.092 | 0 | 0 | 0 | 0 | 0 | 0 | 0 | 0 | 0 | 0 | 0 | 0 | 0 | 1 | 0 | 0 | 0 | 0 | 0 | 0 | 0 | 0 | 0 | 0 | 0 | 0 | 0 | 0 | 0 | 0 | 0 | 0 | 0 | 0 | 0 | 0 | 0 | 0 | 0 | 15.6921 | 0 | 0 | 0 | 0 | 0 | 0 | 0 | 0 | 0 | 7.6248 | 2.919 | 2.3356 | 1.8966 | 1.8984 | 0 | 0 | 0 | 0 | 0 | 15.6921 | 0 | 0 | 0 | 0 | 0 | 0 | 0 | 0 | 0 | 60 | 1 | 4 | 4 | 4 | 4 | 0 | 0 | 0 | 0 | 0 | 0 | 0 | 0
2014-06-12 | 6時 | 0 | 0 | 0.90599 | 0 | 1.092 | 0 | 0 | 0 | 0 | 0 | 0 | 0 | 0 | 0 | 0 | 0 | 0 | 0 | 1 | 0 | 0 | 0 | 0 | 0 | 0 | 0 | 0 | 0 | 0 | 0 | 0 | 0 | 0 | 0 | 0 | 0 | 0 | 0 | 0 | 0 | 0 | 0 | 0 | 0 | 15.6921 | 0 | 0 | 0 | 0 | 0 | 0 | 0 | 0 | 0 | 7.6248 | 2.919 | 2.3356 | 1.8966 | 1.8984 | 0 | 0 | 0 | 0 | 0 | 15.6921 | 0 | 0 | 0 | 0 | 0 | 0 | 0 | 0 | 0 | 60 | 1 | 4 | 4 | 4 | 4 | 0 | 0 | 0 | 0 | 0 | 0 | 0 | 0
2014-06-12 | 7時 | 0 | 0 | 0.90599 | 0 | 1.092 | 0 | 0 | 0 | 0 | 0 | 0 | 0 | 0 | 0 | 0 | 0 | 0 | 0 | 1 | 0 | 0 | 0 | 0 | 0 | 0 | 0 | 0 | 0 | 0 | 0 | 0 | 0 | 0 | 0 | 0 | 0 | 0 | 0 | 0 | 0 | 0 | 0 | 0 | 0 | 15.6921 | 0 | 0 | 0 | 0 | 0 | 0 | 0 | 0 | 0 | 7.6248 | 2.919 | 2.3356 | 1.8966 | 1.8984 | 0 | 0 | 0 | 0 | 0 | 15.6921 | 0 | 0 | 0 | 0 | 0 | 0 | 0 | 0 | 0 | 60 | 1 | 4 | 4 | 4 | 4 | 0 | 0 | 0 | 0 | 0 | 0 | 0 | 0
2014-06-12 | 8時 | 0 | 0 | 0.90599 | 0 | 1.092 | 0 | 0 | 0 | 0 | 0 | 0 | 0 | 0 | 0 | 0 | 0 | 0 | 0 | 1 | 0 | 0 | 0 | 0 | 0 | 0 | 0 | 0 | 0 | 0 | 0 | 0 | 0 | 0 | 0 | 0 | 0 | 0 | 0 | 0 | 0 | 0 | 0 | 0 | 0 | 15.6921 | 0 | 0 | 0 | 0 | 0 | 0 | 0 | 0 | 0 | 7.6248 | 2.919 | 2.3356 | 1.8966 | 1.8984 | 0 | 0 | 0 | 0 | 0 | 15.6921 | 0 | 0 | 0 | 0 | 0 | 0 | 0 | 0 | 0 | 60 | 1 | 4 | 4 | 4 | 4 | 0 | 0 | 0 | 0 | 0 | 0 | 0 | 0
2014-06-12 | 9時 | 0 | 0 | 0.90599 | 0 | 1.092 | 0 | 0 | 0 | 0 | 0 | 0 | 0 | 0 | 0 | 0 | 0 | 0 | 0 | 1 | 0 | 0 | 0 | 0 | 0 | 0 | 0 | 0 | 0 | 0 | 0 | 0 | 0 | 0 | 0 | 0 | 0 | 0 | 0 | 0 | 0 | 0 | 0 | 0 | 0 | 15.6921 | 0 | 0 | 0 | 0 | 0 | 0 | 0 | 0 | 0 | 7.6248 | 2.919 | 2.3356 | 1.8966 | 1.8984 | 0 | 0 | 0 | 0 | 0 | 15.6921 | 0 | 0 | 0 | 0 | 0 | 0 | 0 | 0 | 0 | 60 | 1 | 4 | 4 | 4 | 4 | 0 | 0 | 0 | 0 | 0 | 0 | 0 | 0
2014-06-12 | 10時 | 0 | 0 | 0.90599 | 0 | 1.092 | 0 | 0 | 0 | 0 | 0 | 0 | 0 | 0 | 0 | 0 | 0 | 0 | 0 | 1 | 0 | 0 | 0 | 0 | 0 | 0 | 0 | 0 | 0 | 0 | 0 | 0 | 0 | 0 | 0 | 0 | 0 | 0 | 0 | 0 | 0 | 0 | 0 | 0 | 0 | 15.6921 | 0 | 0 | 0 | 0 | 0 | 0 | 0 | 0 | 0 | 7.6248 | 2.919 | 2.3356 | 1.8966 | 1.8984 | 0 | 0 | 0 | 0 | 0 | 15.6921 | 0 | 0 | 0 | 0 | 0 | 0 | 0 | 0 | 0 | 60 | 1 | 4 | 4 | 4 | 4 | 0 | 0 | 0 | 0 | 0 | 0 | 0 | 0
2014-06-12 | 11時 | 0 | 0 | 0.90599 | 0 | 1.092 | 0 | 0 | 0 | 0 | 0 | 0 | 0 | 0 | 0 | 0 | 0 | 0 | 0 | 1 | 0 | 0 | 0 | 0 | 0 | 0 | 0 | 0 | 0 | 0 | 0 | 0 | 0 | 0 | 0 | 0 | 0 | 0 | 0 | 0 | 0 | 0 | 0 | 0 | 0 | 15.6921 | 0 | 0 | 0 | 0 | 0 | 0 | 0 | 0 | 0 | 7.6248 | 2.919 | 2.3356 | 1.8966 | 1.8984 | 0 | 0 | 0 | 0 | 0 | 15.6921 | 0 | 0 | 0 | 0 | 0 | 0 | 0 | 0 | 0 | 60 | 1 | 4 | 4 | 4 | 4 | 0 | 0 | 0 | 0 | 0 | 0 | 0 | 0
2014-06-12 | 12時 | 0 | 0 | 0.90599 | 0 | 1.092 | 0 | 0 | 0 | 0 | 0 | 0 | 0 | 0 | 0 | 0 | 0 | 0 | 0 | 1 | 0 | 0 | 0 | 0 | 0 | 0 | 0 | 0 | 0 | 0 | 0 | 0 | 0 | 0 | 0 | 0 | 0 | 0 | 0 | 0 | 0 | 0 | 0 | 0 | 0 | 15.6921 | 0 | 0 | 0 | 0 | 0 | 0 | 0 | 0 | 0 | 7.6248 | 2.919 | 2.3356 | 1.8966 | 1.8984 | 0 | 0 | 0 | 0 | 0 | 15.6921 | 0 | 0 | 0 | 0 | 0 | 0 | 0 | 0 | 0 | 60 | 1 | 4 | 4 | 4 | 4 | 0 | 0 | 0 | 0 | 0 | 0 | 0 | 0
2014-06-12 | 13時 | 0 | 0 | 0.90599 | 0 | 1.092 | 0 | 0 | 0 | 0 | 0 | 0 | 0 | 0 | 0 | 0 | 0 | 0 | 0 | 1 | 0 | 0 | 0 | 0 | 0 | 0 | 0 | 0 | 0 | 0 | 0 | 0 | 0 | 0 | 0 | 0 | 0 | 0 | 0 | 0 | 0 | 0 | 0 | 0 | 0 | 15.6921 | 0 | 0 | 0 | 0 | 0 | 0 | 0 | 0 | 0 | 7.6248 | 2.919 | 2.3356 | 1.8966 | 1.8984 | 0 | 0 | 0 | 0 | 0 | 15.6921 | 0 | 0 | 0 | 0 | 0 | 0 | 0 | 0 | 0 | 60 | 1 | 4 | 4 | 4 | 4 | 0 | 0 | 0 | 0 | 0 | 0 | 0 | 0
2014-06-12 | 14時 | 0 | 0 | 0.90599 | 0 | 1.092 | 0 | 0 | 0 | 0 | 0 | 0 | 0 | 0 | 0 | 0 | 0 | 0 | 0 | 1 | 0 | 0 | 0 | 0 | 0 | 0 | 0 | 0 | 0 | 0 | 0 | 0 | 0 | 0 | 0 | 0 | 0 | 0 | 0 | 0 | 0 | 0 | 0 | 0 | 0 | 15.6921 | 0 | 0 | 0 | 0 | 0 | 0 | 0 | 0 | 0 | 7.6248 | 2.919 | 2.3356 | 1.8966 | 1.8984 | 0 | 0 | 0 | 0 | 0 | 15.6921 | 0 | 0 | 0 | 0 | 0 | 0 | 0 | 0 | 0 | 60 | 1 | 4 | 4 | 4 | 4 | 0 | 0 | 0 | 0 | 0 | 0 | 0 | 0
2014-06-12 | 15時 | 0 | 0 | 0.90599 | 0 | 1.092 | 0 | 0 | 0 | 0 | 0 | 0 | 0 | 0 | 0 | 0 | 0 | 0 | 0 | 1 | 0 | 0 | 0 | 0 | 0 | 0 | 0 | 0 | 0 | 0 | 0 | 0 | 0 | 0 | 0 | 0 | 0 | 0 | 0 | 0 | 0 | 0 | 0 | 0 | 0 | 15.6921 | 0 | 0 | 0 | 0 | 0 | 0 | 0 | 0 | 0 | 7.6248 | 2.919 | 2.3356 | 1.8966 | 1.8984 | 0 | 0 | 0 | 0 | 0 | 15.6921 | 0 | 0 | 0 | 0 | 0 | 0 | 0 | 0 | 0 | 60 | 1 | 4 | 4 | 4 | 4 | 0 | 0 | 0 | 0 | 0 | 0 | 0 | 0
2014-06-12 | 16時 | 0 | 0 | 0.90599 | 0 | 1.092 | 0 | 0 | 0 | 0 | 0 | 0 | 0 | 0 | 0 | 0 | 0 | 0 | 0 | 1 | 0 | 0 | 0 | 0 | 0 | 0 | 0 | 0 | 0 | 0 | 0 | 0 | 0 | 0 | 0 | 0 | 0 | 0 | 0 | 0 | 0 | 0 | 0 | 0 | 0 | 15.6921 | 0 | 0 | 0 | 0 | 0 | 0 | 0 | 0 | 0 | 7.6248 | 2.919 | 2.3356 | 1.8966 | 1.8984 | 0 | 0 | 0 | 0 | 0 | 15.6921 | 0 | 0 | 0 | 0 | 0 | 0 | 0 | 0 | 0 | 60 | 1 | 4 | 4 | 4 | 4 | 0 | 0 | 0 | 0 | 0 | 0 | 0 | 0
2014-06-12 | 17時 | 0 | 0 | 0.90599 | 0 | 1.092 | 0 | 0 | 0 | 0 | 0 | 0 | 0 | 0 | 0 | 0 | 0 | 0 | 0 | 1 | 0 | 0 | 0 | 0 | 0 | 0 | 0 | 0 | 0 | 0 | 0 | 0 | 0 | 0 | 0 | 0 | 0 | 0 | 0 | 0 | 0 | 0 | 0 | 0 | 0 | 15.6921 | 0 | 0 | 0 | 0 | 0 | 0 | 0 | 0 | 0 | 7.6248 | 2.919 | 2.3356 | 1.8966 | 1.8984 | 0 | 0 | 0 | 0 | 0 | 15.6921 | 0 | 0 | 0 | 0 | 0 | 0 | 0 | 0 | 0 | 60 | 1 | 4 | 4 | 4 | 4 | 0 | 0 | 0 | 0 | 0 | 0 | 0 | 0
2014-06-12 | 18時 | 0 | 0 | 0.90599 | 0 | 1.092 | 0 | 0 | 0 | 0 | 0 | 0 | 0 | 0 | 0 | 0 | 0 | 0 | 0 | 1 | 0 | 0 | 0 | 0 | 0 | 0 | 0 | 0 | 0 | 0 | 0 | 0 | 0 | 0 | 0 | 0 | 0 | 0 | 0 | 0 | 0 | 0 | 0 | 0 | 0 | 15.6921 | 0 | 0 | 0 | 0 | 0 | 0 | 0 | 0 | 0 | 7.6248 | 2.919 | 2.3356 | 1.8966 | 1.8984 | 0 | 0 | 0 | 0 | 0 | 15.6921 | 0 | 0 | 0 | 0 | 0 | 0 | 0 | 0 | 0 | 60 | 1 | 4 | 4 | 4 | 4 | 0 | 0 | 0 | 0 | 0 | 0 | 0 | 0
2014-06-12 | 19時 | 0 | 0 | 0.90599 | 0 | 1.092 | 0 | 0 | 0 | 0 | 0 | 0 | 0 | 0 | 0 | 0 | 0 | 0 | 0 | 1 | 0 | 0 | 0 | 0 | 0 | 0 | 0 | 0 | 0 | 0 | 0 | 0 | 0 | 0 | 0 | 0 | 0 | 0 | 0 | 0 | 0 | 0 | 0 | 0 | 0 | 15.6921 | 0 | 0 | 0 | 0 | 0 | 0 | 0 | 0 | 0 | 7.6248 | 2.919 | 2.3356 | 1.8966 | 1.8984 | 0 | 0 | 0 | 0 | 0 | 15.6921 | 0 | 0 | 0 | 0 | 0 | 0 | 0 | 0 | 0 | 60 | 1 | 4 | 4 | 4 | 4 | 0 | 0 | 0 | 0 | 0 | 0 | 0 | 0
2014-06-12 | 20時 | 0 | 0 | 0.90599 | 0 | 1.092 | 0 | 0 | 0 | 0 | 0 | 0 | 0 | 0 | 0 | 0 | 0 | 0 | 0 | 1 | 0 | 0 | 0 | 0 | 0 | 0 | 0 | 0 | 0 | 0 | 0 | 0 | 0 | 0 | 0 | 0 | 0 | 0 | 0 | 0 | 0 | 0 | 0 | 0 | 0 | 15.6921 | 0 | 0 | 0 | 0 | 0 | 0 | 0 | 0 | 0 | 7.6248 | 2.919 | 2.3356 | 1.8966 | 1.8984 | 0 | 0 | 0 | 0 | 0 | 15.6921 | 0 | 0 | 0 | 0 | 0 | 0 | 0 | 0 | 0 | 60 | 1 | 4 | 4 | 4 | 4 | 0 | 0 | 0 | 0 | 0 | 0 | 0 | 0
2014-06-12 | 21時 | 0 | 0 | 0.90599 | 0 | 1.092 | 0 | 0 | 0 | 0 | 0 | 0 | 0 | 0 | 0 | 0 | 0 | 0 | 0 | 1 | 0 | 0 | 0 | 0 | 0 | 0 | 0 | 0 | 0 | 0 | 0 | 0 | 0 | 0 | 0 | 0 | 0 | 0 | 0 | 0 | 0 | 0 | 0 | 0 | 0 | 15.6921 | 0 | 0 | 0 | 0 | 0 | 0 | 0 | 0 | 0 | 7.6248 | 2.919 | 2.3356 | 1.8966 | 1.8984 | 0 | 0 | 0 | 0 | 0 | 15.6921 | 0 | 0 | 0 | 0 | 0 | 0 | 0 | 0 | 0 | 60 | 1 | 4 | 4 | 4 | 4 | 0 | 0 | 0 | 0 | 0 | 0 | 0 | 0
2014-06-12 | 22時 | 0 | 0 | 0.90599 | 0 | 1.092 | 0 | 0 | 0 | 0 | 0 | 0 | 0 | 0 | 0 | 0 | 0 | 0 | 0 | 1 | 0 | 0 | 0 | 0 | 0 | 0 | 0 | 0 | 0 | 0 | 0 | 0 | 0 | 0 | 0 | 0 | 0 | 0 | 0 | 0 | 0 | 0 | 0 | 0 | 0 | 15.6921 | 0 | 0 | 0 | 0 | 0 | 0 | 0 | 0 | 0 | 7.6248 | 2.919 | 2.3356 | 1.8966 | 1.8984 | 0 | 0 | 0 | 0 | 0 | 15.6921 | 0 | 0 | 0 | 0 | 0 | 0 | 0 | 0 | 0 | 60 | 1 | 4 | 4 | 4 | 4 | 0 | 0 | 0 | 0 | 0 | 0 | 0 | 0
2014-06-12 | 23時 | 0 | 0 | 0.90599 | 0 | 1.092 | 0 | 0 | 0 | 0 | 0 | 0 | 0 | 0 | 0 | 0 | 0 | 0 | 0 | 1 | 0 | 0 | 0 | 0 | 0 | 0 | 0 | 0 | 0 | 0 | 0 | 0 | 0 | 0 | 0 | 0 | 0 | 0 | 0 | 0 | 0 | 0 | 0 | 0 | 0 | 15.6921 | 0 | 0 | 0 | 0 | 0 | 0 | 0 | 0 | 0 | 7.6248 | 2.919 | 2.3356 | 1.8966 | 1.8984 | 0 | 0 | 0 | 0 | 0 | 15.6921 | 0 | 0 | 0 | 0 | 0 | 0 | 0 | 0 | 0 | 60 | 1 | 4 | 4 | 4 | 4 | 0 | 0 | 0 | 0 | 0 | 0 | 0 | 0
2014-06-13 | 0時 | 0 | 0 | 0.90599 | 0 | 1.092 | 0 | 0 | 0 | 0 | 0 | 0 | 0 | 0 | 0 | 0 | 0 | 0 | 0 | 1 | 0 | 0 | 0 | 0 | 0 | 0 | 0 | 0 | 0 | 0 | 0 | 0 | 0 | 0 | 0 | 0 | 0 | 0 | 0 | 0 | 0 | 0 | 0 | 0 | 0 | 15.6921 | 0 | 0 | 0 | 0 | 0 | 0 | 0 | 0 | 0 | 7.6248 | 2.919 | 2.3356 | 1.8966 | 1.8984 | 0 | 0 | 0 | 0 | 0 | 15.6921 | 0 | 0 | 0 | 0 | 0 | 0 | 0 | 0 | 0 | 60 | 1 | 4 | 4 | 4 | 4 | 0 | 0 | 0 | 0 | 0 | 0 | 0 | 0
2014-06-13 | 1時 | 0 | 0 | 0.90599 | 0 | 1.092 | 0 | 0 | 0 | 0 | 0 | 0 | 0 | 0 | 0 | 0 | 0 | 0 | 0 | 1 | 0 | 0 | 0 | 0 | 0 | 0 | 0 | 0 | 0 | 0 | 0 | 0 | 0 | 0 | 0 | 0 | 0 | 0 | 0 | 0 | 0 | 0 | 0 | 0 | 0 | 15.6921 | 0 | 0 | 0 | 0 | 0 | 0 | 0 | 0 | 0 | 7.6248 | 2.919 | 2.3356 | 1.8966 | 1.8984 | 0 | 0 | 0 | 0 | 0 | 15.6921 | 0 | 0 | 0 | 0 | 0 | 0 | 0 | 0 | 0 | 60 | 1 | 4 | 4 | 4 | 4 | 0 | 0 | 0 | 0 | 0 | 0 | 0 | 0
2014-06-13 | 2時 | 0 | 0 | 0.90599 | 0 | 1.092 | 0 | 0 | 0 | 0 | 0 | 0 | 0 | 0 | 0 | 0 | 0 | 0 | 0 | 1 | 0 | 0 | 0 | 0 | 0 | 0 | 0 | 0 | 0 | 0 | 0 | 0 | 0 | 0 | 0 | 0 | 0 | 0 | 0 | 0 | 0 | 0 | 0 | 0 | 0 | 15.6921 | 0 | 0 | 0 | 0 | 0 | 0 | 0 | 0 | 0 | 7.6248 | 2.919 | 2.3356 | 1.8966 | 1.8984 | 0 | 0 | 0 | 0 | 0 | 15.6921 | 0 | 0 | 0 | 0 | 0 | 0 | 0 | 0 | 0 | 60 | 1 | 4 | 4 | 4 | 4 | 0 | 0 | 0 | 0 | 0 | 0 | 0 | 0
2014-06-13 | 3時 | 0 | 0 | 0.90599 | 0 | 1.092 | 0 | 0 | 0 | 0 | 0 | 0 | 0 | 0 | 0 | 0 | 0 | 0 | 0 | 1 | 0 | 0 | 0 | 0 | 0 | 0 | 0 | 0 | 0 | 0 | 0 | 0 | 0 | 0 | 0 | 0 | 0 | 0 | 0 | 0 | 0 | 0 | 0 | 0 | 0 | 15.6921 | 0 | 0 | 0 | 0 | 0 | 0 | 0 | 0 | 0 | 7.6248 | 2.919 | 2.3356 | 1.8966 | 1.8984 | 0 | 0 | 0 | 0 | 0 | 15.6921 | 0 | 0 | 0 | 0 | 0 | 0 | 0 | 0 | 0 | 60 | 1 | 4 | 4 | 4 | 4 | 0 | 0 | 0 | 0 | 0 | 0 | 0 | 0
2014-06-13 | 4時 | 0 | 0 | 0.90599 | 0 | 1.092 | 0 | 0 | 0 | 0 | 0 | 0 | 0 | 0 | 0 | 0 | 0 | 0 | 0 | 1 | 0 | 0 | 0 | 0 | 0 | 0 | 0 | 0 | 0 | 0 | 0 | 0 | 0 | 0 | 0 | 0 | 0 | 0 | 0 | 0 | 0 | 0 | 0 | 0 | 0 | 15.6921 | 0 | 0 | 0 | 0 | 0 | 0 | 0 | 0 | 0 | 7.6248 | 2.919 | 2.3356 | 1.8966 | 1.8984 | 0 | 0 | 0 | 0 | 0 | 15.6921 | 0 | 0 | 0 | 0 | 0 | 0 | 0 | 0 | 0 | 60 | 1 | 4 | 4 | 4 | 4 | 0 | 0 | 0 | 0 | 0 | 0 | 0 | 0
2014-06-13 | 5時 | 0 | 0 | 0.90599 | 0 | 1.092 | 0 | 0 | 0 | 0 | 0 | 0 | 0 | 0 | 0 | 0 | 0 | 0 | 0 | 1 | 0 | 0 | 0 | 0 | 0 | 0 | 0 | 0 | 0 | 0 | 0 | 0 | 0 | 0 | 0 | 0 | 0 | 0 | 0 | 0 | 0 | 0 | 0 | 0 | 0 | 15.6921 | 0 | 0 | 0 | 0 | 0 | 0 | 0 | 0 | 0 | 7.6248 | 2.919 | 2.3356 | 1.8966 | 1.8984 | 0 | 0 | 0 | 0 | 0 | 15.6921 | 0 | 0 | 0 | 0 | 0 | 0 | 0 | 0 | 0 | 60 | 1 | 4 | 4 | 4 | 4 | 0 | 0 | 0 | 0 | 0 | 0 | 0 | 0
2014-06-13 | 6時 | 0 | 0 | 0.90599 | 0 | 1.092 | 0 | 0 | 0 | 0 | 0 | 0 | 0 | 0 | 0 | 0 | 0 | 0 | 0 | 1 | 0 | 0 | 0 | 0 | 0 | 0 | 0 | 0 | 0 | 0 | 0 | 0 | 0 | 0 | 0 | 0 | 0 | 0 | 0 | 0 | 0 | 0 | 0 | 0 | 0 | 15.6921 | 0 | 0 | 0 | 0 | 0 | 0 | 0 | 0 | 0 | 7.6248 | 2.919 | 2.3356 | 1.8966 | 1.8984 | 0 | 0 | 0 | 0 | 0 | 15.6921 | 0 | 0 | 0 | 0 | 0 | 0 | 0 | 0 | 0 | 60 | 1 | 4 | 4 | 4 | 4 | 0 | 0 | 0 | 0 | 0 | 0 | 0 | 0
2014-06-13 | 7時 | 0 | 0 | 0.90599 | 0 | 1.092 | 0 | 0 | 0 | 0 | 0 | 0 | 0 | 0 | 0 | 0 | 0 | 0 | 0 | 1 | 0 | 0 | 0 | 0 | 0 | 0 | 0 | 0 | 0 | 0 | 0 | 0 | 0 | 0 | 0 | 0 | 0 | 0 | 0 | 0 | 0 | 0 | 0 | 0 | 0 | 15.6921 | 0 | 0 | 0 | 0 | 0 | 0 | 0 | 0 | 0 | 7.6248 | 2.919 | 2.3356 | 1.8966 | 1.8984 | 0 | 0 | 0 | 0 | 0 | 15.6921 | 0 | 0 | 0 | 0 | 0 | 0 | 0 | 0 | 0 | 60 | 1 | 4 | 4 | 4 | 4 | 0 | 0 | 0 | 0 | 0 | 0 | 0 | 0
2014-06-13 | 8時 | 0 | 0 | 0.90599 | 0 | 1.092 | 0 | 0 | 0 | 0 | 0 | 0 | 0 | 0 | 0 | 0 | 0 | 0 | 0 | 1 | 0 | 0 | 0 | 0 | 0 | 0 | 0 | 0 | 0 | 0 | 0 | 0 | 0 | 0 | 0 | 0 | 0 | 0 | 0 | 0 | 0 | 0 | 0 | 0 | 0 | 15.6921 | 0 | 0 | 0 | 0 | 0 | 0 | 0 | 0 | 0 | 7.6248 | 2.919 | 2.3356 | 1.8966 | 1.8984 | 0 | 0 | 0 | 0 | 0 | 15.6921 | 0 | 0 | 0 | 0 | 0 | 0 | 0 | 0 | 0 | 60 | 1 | 4 | 4 | 4 | 4 | 0 | 0 | 0 | 0 | 0 | 0 | 0 | 0
2014-06-13 | 9時 | 0 | 0 | 0.90599 | 0 | 1.092 | 0 | 0 | 0 | 0 | 0 | 0 | 0 | 0 | 0 | 0 | 0 | 0 | 0 | 1 | 0 | 0 | 0 | 0 | 0 | 0 | 0 | 0 | 0 | 0 | 0 | 0 | 0 | 0 | 0 | 0 | 0 | 0 | 0 | 0 | 0 | 0 | 0 | 0 | 0 | 15.6921 | 0 | 0 | 0 | 0 | 0 | 0 | 0 | 0 | 0 | 7.6248 | 2.919 | 2.3356 | 1.8966 | 1.8984 | 0 | 0 | 0 | 0 | 0 | 15.6921 | 0 | 0 | 0 | 0 | 0 | 0 | 0 | 0 | 0 | 60 | 1 | 4 | 4 | 4 | 4 | 0 | 0 | 0 | 0 | 0 | 0 | 0 | 0
2014-06-13 | 10時 | 0 | 0 | 0.90599 | 0 | 1.092 | 0 | 0 | 0 | 0 | 0 | 0 | 0 | 0 | 0 | 0 | 0 | 0 | 0 | 1 | 0 | 0 | 0 | 0 | 0 | 0 | 0 | 0 | 0 | 0 | 0 | 0 | 0 | 0 | 0 | 0 | 0 | 0 | 0 | 0 | 0 | 0 | 0 | 0 | 0 | 15.6921 | 0 | 0 | 0 | 0 | 0 | 0 | 0 | 0 | 0 | 7.6248 | 2.919 | 2.3356 | 1.8966 | 1.8984 | 0 | 0 | 0 | 0 | 0 | 15.6921 | 0 | 0 | 0 | 0 | 0 | 0 | 0 | 0 | 0 | 60 | 1 | 4 | 4 | 4 | 4 | 0 | 0 | 0 | 0 | 0 | 0 | 0 | 0
2014-06-13 | 11時 | 0 | 0 | 0.90599 | 0 | 1.092 | 0 | 0 | 0 | 0 | 0 | 0 | 0 | 0 | 0 | 0 | 0 | 0 | 0 | 1 | 0 | 0 | 0 | 0 | 0 | 0 | 0 | 0 | 0 | 0 | 0 | 0 | 0 | 0 | 0 | 0 | 0 | 0 | 0 | 0 | 0 | 0 | 0 | 0 | 0 | 15.6921 | 0 | 0 | 0 | 0 | 0 | 0 | 0 | 0 | 0 | 7.6248 | 2.919 | 2.3356 | 1.8966 | 1.8984 | 0 | 0 | 0 | 0 | 0 | 15.6921 | 0 | 0 | 0 | 0 | 0 | 0 | 0 | 0 | 0 | 60 | 1 | 4 | 4 | 4 | 4 | 0 | 0 | 0 | 0 | 0 | 0 | 0 | 0
2014-06-13 | 12時 | 0 | 0 | 0.90599 | 0 | 1.092 | 0 | 0 | 0 | 0 | 0 | 0 | 0 | 0 | 0 | 0 | 0 | 0 | 0 | 1 | 0 | 0 | 0 | 0 | 0 | 0 | 0 | 0 | 0 | 0 | 0 | 0 | 0 | 0 | 0 | 0 | 0 | 0 | 0 | 0 | 0 | 0 | 0 | 0 | 0 | 15.6921 | 0 | 0 | 0 | 0 | 0 | 0 | 0 | 0 | 0 | 7.6248 | 2.919 | 2.3356 | 1.8966 | 1.8984 | 0 | 0 | 0 | 0 | 0 | 15.6921 | 0 | 0 | 0 | 0 | 0 | 0 | 0 | 0 | 0 | 60 | 1 | 4 | 4 | 4 | 4 | 0 | 0 | 0 | 0 | 0 | 0 | 0 | 0
2014-06-13 | 13時 | 0 | 0 | 0.90599 | 0 | 1.092 | 0 | 0 | 0 | 0 | 0 | 0 | 0 | 0 | 0 | 0 | 0 | 0 | 0 | 1 | 0 | 0 | 0 | 0 | 0 | 0 | 0 | 0 | 0 | 0 | 0 | 0 | 0 | 0 | 0 | 0 | 0 | 0 | 0 | 0 | 0 | 0 | 0 | 0 | 0 | 15.6921 | 0 | 0 | 0 | 0 | 0 | 0 | 0 | 0 | 0 | 7.6248 | 2.919 | 2.3356 | 1.8966 | 1.8984 | 0 | 0 | 0 | 0 | 0 | 15.6921 | 0 | 0 | 0 | 0 | 0 | 0 | 0 | 0 | 0 | 60 | 1 | 4 | 4 | 4 | 4 | 0 | 0 | 0 | 0 | 0 | 0 | 0 | 0
2014-06-13 | 14時 | 0 | 0 | 0.90599 | 0 | 1.092 | 0 | 0 | 0 | 0 | 0 | 0 | 0 | 0 | 0 | 0 | 0 | 0 | 0 | 1 | 0 | 0 | 0 | 0 | 0 | 0 | 0 | 0 | 0 | 0 | 0 | 0 | 0 | 0 | 0 | 0 | 0 | 0 | 0 | 0 | 0 | 0 | 0 | 0 | 0 | 15.6921 | 0 | 0 | 0 | 0 | 0 | 0 | 0 | 0 | 0 | 7.6248 | 2.919 | 2.3356 | 1.8966 | 1.8984 | 0 | 0 | 0 | 0 | 0 | 15.6921 | 0 | 0 | 0 | 0 | 0 | 0 | 0 | 0 | 0 | 60 | 1 | 4 | 4 | 4 | 4 | 0 | 0 | 0 | 0 | 0 | 0 | 0 | 0
2014-06-13 | 15時 | 0 | 0 | 0.90599 | 0 | 1.092 | 0 | 0 | 0 | 0 | 0 | 0 | 0 | 0 | 0 | 0 | 0 | 0 | 0 | 1 | 0 | 0 | 0 | 0 | 0 | 0 | 0 | 0 | 0 | 0 | 0 | 0 | 0 | 0 | 0 | 0 | 0 | 0 | 0 | 0 | 0 | 0 | 0 | 0 | 0 | 15.6921 | 0 | 0 | 0 | 0 | 0 | 0 | 0 | 0 | 0 | 7.6248 | 2.919 | 2.3356 | 1.8966 | 1.8984 | 0 | 0 | 0 | 0 | 0 | 15.6921 | 0 | 0 | 0 | 0 | 0 | 0 | 0 | 0 | 0 | 60 | 1 | 4 | 4 | 4 | 4 | 0 | 0 | 0 | 0 | 0 | 0 | 0 | 0
2014-06-13 | 16時 | 0 | 0 | 0.90599 | 0 | 1.092 | 0 | 0 | 0 | 0 | 0 | 0 | 0 | 0 | 0 | 0 | 0 | 0 | 0 | 1 | 0 | 0 | 0 | 0 | 0 | 0 | 0 | 0 | 0 | 0 | 0 | 0 | 0 | 0 | 0 | 0 | 0 | 0 | 0 | 0 | 0 | 0 | 0 | 0 | 0 | 15.6921 | 0 | 0 | 0 | 0 | 0 | 0 | 0 | 0 | 0 | 7.6248 | 2.919 | 2.3356 | 1.8966 | 1.8984 | 0 | 0 | 0 | 0 | 0 | 15.6921 | 0 | 0 | 0 | 0 | 0 | 0 | 0 | 0 | 0 | 60 | 1 | 4 | 4 | 4 | 4 | 0 | 0 | 0 | 0 | 0 | 0 | 0 | 0
2014-06-13 | 17時 | 0 | 0 | 0.90599 | 0 | 1.092 | 0 | 0 | 0 | 0 | 0 | 0 | 0 | 0 | 0 | 0 | 0 | 0 | 0 | 1 | 0 | 0 | 0 | 0 | 0 | 0 | 0 | 0 | 0 | 0 | 0 | 0 | 0 | 0 | 0 | 0 | 0 | 0 | 0 | 0 | 0 | 0 | 0 | 0 | 0 | 15.6921 | 0 | 0 | 0 | 0 | 0 | 0 | 0 | 0 | 0 | 7.6248 | 2.919 | 2.3356 | 1.8966 | 1.8984 | 0 | 0 | 0 | 0 | 0 | 15.6921 | 0 | 0 | 0 | 0 | 0 | 0 | 0 | 0 | 0 | 60 | 1 | 4 | 4 | 4 | 4 | 0 | 0 | 0 | 0 | 0 | 0 | 0 | 0
2014-06-13 | 18時 | 0 | 0 | 0.90599 | 0 | 1.092 | 0 | 0 | 0 | 0 | 0 | 0 | 0 | 0 | 0 | 0 | 0 | 0 | 0 | 1 | 0 | 0 | 0 | 0 | 0 | 0 | 0 | 0 | 0 | 0 | 0 | 0 | 0 | 0 | 0 | 0 | 0 | 0 | 0 | 0 | 0 | 0 | 0 | 0 | 0 | 15.6921 | 0 | 0 | 0 | 0 | 0 | 0 | 0 | 0 | 0 | 7.6248 | 2.919 | 2.3356 | 1.8966 | 1.8984 | 0 | 0 | 0 | 0 | 0 | 15.6921 | 0 | 0 | 0 | 0 | 0 | 0 | 0 | 0 | 0 | 60 | 1 | 4 | 4 | 4 | 4 | 0 | 0 | 0 | 0 | 0 | 0 | 0 | 0
2014-06-13 | 19時 | 0 | 0 | 0.90599 | 0 | 1.092 | 0 | 0 | 0 | 0 | 0 | 0 | 0 | 0 | 0 | 0 | 0 | 0 | 0 | 1 | 0 | 0 | 0 | 0 | 0 | 0 | 0 | 0 | 0 | 0 | 0 | 0 | 0 | 0 | 0 | 0 | 0 | 0 | 0 | 0 | 0 | 0 | 0 | 0 | 0 | 15.6921 | 0 | 0 | 0 | 0 | 0 | 0 | 0 | 0 | 0 | 7.6248 | 2.919 | 2.3356 | 1.8966 | 1.8984 | 0 | 0 | 0 | 0 | 0 | 15.6921 | 0 | 0 | 0 | 0 | 0 | 0 | 0 | 0 | 0 | 60 | 1 | 4 | 4 | 4 | 4 | 0 | 0 | 0 | 0 | 0 | 0 | 0 | 0
2014-06-13 | 20時 | 0 | 0 | 0.90599 | 0 | 1.092 | 0 | 0 | 0 | 0 | 0 | 0 | 0 | 0 | 0 | 0 | 0 | 0 | 0 | 1 | 0 | 0 | 0 | 0 | 0 | 0 | 0 | 0 | 0 | 0 | 0 | 0 | 0 | 0 | 0 | 0 | 0 | 0 | 0 | 0 | 0 | 0 | 0 | 0 | 0 | 15.6921 | 0 | 0 | 0 | 0 | 0 | 0 | 0 | 0 | 0 | 7.6248 | 2.919 | 2.3356 | 1.8966 | 1.8984 | 0 | 0 | 0 | 0 | 0 | 15.6921 | 0 | 0 | 0 | 0 | 0 | 0 | 0 | 0 | 0 | 60 | 1 | 4 | 4 | 4 | 4 | 0 | 0 | 0 | 0 | 0 | 0 | 0 | 0
2014-06-13 | 21時 | 0 | 0 | 0.90599 | 0 | 1.092 | 0 | 0 | 0 | 0 | 0 | 0 | 0 | 0 | 0 | 0 | 0 | 0 | 0 | 1 | 0 | 0 | 0 | 0 | 0 | 0 | 0 | 0 | 0 | 0 | 0 | 0 | 0 | 0 | 0 | 0 | 0 | 0 | 0 | 0 | 0 | 0 | 0 | 0 | 0 | 15.6921 | 0 | 0 | 0 | 0 | 0 | 0 | 0 | 0 | 0 | 7.6248 | 2.919 | 2.3356 | 1.8966 | 1.8984 | 0 | 0 | 0 | 0 | 0 | 15.6921 | 0 | 0 | 0 | 0 | 0 | 0 | 0 | 0 | 0 | 60 | 1 | 4 | 4 | 4 | 4 | 0 | 0 | 0 | 0 | 0 | 0 | 0 | 0
2014-06-13 | 22時 | 0 | 0 | 0.90599 | 0 | 1.092 | 0 | 0 | 0 | 0 | 0 | 0 | 0 | 0 | 0 | 0 | 0 | 0 | 0 | 1 | 0 | 0 | 0 | 0 | 0 | 0 | 0 | 0 | 0 | 0 | 0 | 0 | 0 | 0 | 0 | 0 | 0 | 0 | 0 | 0 | 0 | 0 | 0 | 0 | 0 | 15.6921 | 0 | 0 | 0 | 0 | 0 | 0 | 0 | 0 | 0 | 7.6248 | 2.919 | 2.3356 | 1.8966 | 1.8984 | 0 | 0 | 0 | 0 | 0 | 15.6921 | 0 | 0 | 0 | 0 | 0 | 0 | 0 | 0 | 0 | 60 | 1 | 4 | 4 | 4 | 4 | 0 | 0 | 0 | 0 | 0 | 0 | 0 | 0
2014-06-13 | 23時 | 0 | 0 | 0.90599 | 0 | 1.092 | 0 | 0 | 0 | 0 | 0 | 0 | 0 | 0 | 0 | 0 | 0 | 0 | 0 | 1 | 0 | 0 | 0 | 0 | 0 | 0 | 0 | 0 | 0 | 0 | 0 | 0 | 0 | 0 | 0 | 0 | 0 | 0 | 0 | 0 | 0 | 0 | 0 | 0 | 0 | 15.6921 | 0 | 0 | 0 | 0 | 0 | 0 | 0 | 0 | 0 | 7.6248 | 2.919 | 2.3356 | 1.8966 | 1.8984 | 0 | 0 | 0 | 0 | 0 | 15.6921 | 0 | 0 | 0 | 0 | 0 | 0 | 0 | 0 | 0 | 60 | 1 | 4 | 4 | 4 | 4 | 0 | 0 | 0 | 0 | 0 | 0 | 0 | 0
2014-06-14 | 0時 | 0 | 0 | 0.90599 | 0 | 1.092 | 0 | 0 | 0 | 0 | 0 | 0 | 0 | 0 | 0 | 0 | 0 | 0 | 0 | 1 | 0 | 0 | 0 | 0 | 0 | 0 | 0 | 0 | 0 | 0 | 0 | 0 | 0 | 0 | 0 | 0 | 0 | 0 | 0 | 0 | 0 | 0 | 0 | 0 | 0 | 15.6921 | 0 | 0 | 0 | 0 | 0 | 0 | 0 | 0 | 0 | 7.6248 | 2.919 | 2.3356 | 1.8966 | 1.8984 | 0 | 0 | 0 | 0 | 0 | 15.6921 | 0 | 0 | 0 | 0 | 0 | 0 | 0 | 0 | 0 | 60 | 1 | 4 | 4 | 4 | 4 | 0 | 0 | 0 | 0 | 0 | 0 | 0 | 0
2014-06-14 | 1時 | 0 | 0 | 0.90599 | 0 | 1.092 | 0 | 0 | 0 | 0 | 0 | 0 | 0 | 0 | 0 | 0 | 0 | 0 | 0 | 1 | 0 | 0 | 0 | 0 | 0 | 0 | 0 | 0 | 0 | 0 | 0 | 0 | 0 | 0 | 0 | 0 | 0 | 0 | 0 | 0 | 0 | 0 | 0 | 0 | 0 | 15.6921 | 0 | 0 | 0 | 0 | 0 | 0 | 0 | 0 | 0 | 7.6248 | 2.919 | 2.3356 | 1.8966 | 1.8984 | 0 | 0 | 0 | 0 | 0 | 15.6921 | 0 | 0 | 0 | 0 | 0 | 0 | 0 | 0 | 0 | 60 | 1 | 4 | 4 | 4 | 4 | 0 | 0 | 0 | 0 | 0 | 0 | 0 | 0
2014-06-14 | 2時 | 0 | 0 | 0.90599 | 0 | 1.092 | 0 | 0 | 0 | 0 | 0 | 0 | 0 | 0 | 0 | 0 | 0 | 0 | 0 | 1 | 0 | 0 | 0 | 0 | 0 | 0 | 0 | 0 | 0 | 0 | 0 | 0 | 0 | 0 | 0 | 0 | 0 | 0 | 0 | 0 | 0 | 0 | 0 | 0 | 0 | 15.6921 | 0 | 0 | 0 | 0 | 0 | 0 | 0 | 0 | 0 | 7.6248 | 2.919 | 2.3356 | 1.8966 | 1.8984 | 0 | 0 | 0 | 0 | 0 | 15.6921 | 0 | 0 | 0 | 0 | 0 | 0 | 0 | 0 | 0 | 60 | 1 | 4 | 4 | 4 | 4 | 0 | 0 | 0 | 0 | 0 | 0 | 0 | 0
2014-06-14 | 3時 | 0 | 0 | 0.90599 | 0 | 1.092 | 0 | 0 | 0 | 0 | 0 | 0 | 0 | 0 | 0 | 0 | 0 | 0 | 0 | 1 | 0 | 0 | 0 | 0 | 0 | 0 | 0 | 0 | 0 | 0 | 0 | 0 | 0 | 0 | 0 | 0 | 0 | 0 | 0 | 0 | 0 | 0 | 0 | 0 | 0 | 15.6921 | 0 | 0 | 0 | 0 | 0 | 0 | 0 | 0 | 0 | 7.6248 | 2.919 | 2.3356 | 1.8966 | 1.8984 | 0 | 0 | 0 | 0 | 0 | 15.6921 | 0 | 0 | 0 | 0 | 0 | 0 | 0 | 0 | 0 | 60 | 1 | 4 | 4 | 4 | 4 | 0 | 0 | 0 | 0 | 0 | 0 | 0 | 0
2014-06-14 | 4時 | 0 | 0 | 0.90599 | 0 | 1.092 | 0 | 0 | 0 | 0 | 0 | 0 | 0 | 0 | 0 | 0 | 0 | 0 | 0 | 1 | 0 | 0 | 0 | 0 | 0 | 0 | 0 | 0 | 0 | 0 | 0 | 0 | 0 | 0 | 0 | 0 | 0 | 0 | 0 | 0 | 0 | 0 | 0 | 0 | 0 | 15.6921 | 0 | 0 | 0 | 0 | 0 | 0 | 0 | 0 | 0 | 7.6248 | 2.919 | 2.3356 | 1.8966 | 1.8984 | 0 | 0 | 0 | 0 | 0 | 15.6921 | 0 | 0 | 0 | 0 | 0 | 0 | 0 | 0 | 0 | 60 | 1 | 4 | 4 | 4 | 4 | 0 | 0 | 0 | 0 | 0 | 0 | 0 | 0
2014-06-14 | 5時 | 0 | 0 | 0.90599 | 0 | 1.092 | 0 | 0 | 0 | 0 | 0 | 0 | 0 | 0 | 0 | 0 | 0 | 0 | 0 | 1 | 0 | 0 | 0 | 0 | 0 | 0 | 0 | 0 | 0 | 0 | 0 | 0 | 0 | 0 | 0 | 0 | 0 | 0 | 0 | 0 | 0 | 0 | 0 | 0 | 0 | 15.6921 | 0 | 0 | 0 | 0 | 0 | 0 | 0 | 0 | 0 | 7.6248 | 2.919 | 2.3356 | 1.8966 | 1.8984 | 0 | 0 | 0 | 0 | 0 | 15.6921 | 0 | 0 | 0 | 0 | 0 | 0 | 0 | 0 | 0 | 60 | 1 | 4 | 4 | 4 | 4 | 0 | 0 | 0 | 0 | 0 | 0 | 0 | 0
2014-06-14 | 6時 | 0 | 0 | 0.90599 | 0 | 1.092 | 0 | 0 | 0 | 0 | 0 | 0 | 0 | 0 | 0 | 0 | 0 | 0 | 0 | 1 | 0 | 0 | 0 | 0 | 0 | 0 | 0 | 0 | 0 | 0 | 0 | 0 | 0 | 0 | 0 | 0 | 0 | 0 | 0 | 0 | 0 | 0 | 0 | 0 | 0 | 15.6921 | 0 | 0 | 0 | 0 | 0 | 0 | 0 | 0 | 0 | 7.6248 | 2.919 | 2.3356 | 1.8966 | 1.8984 | 0 | 0 | 0 | 0 | 0 | 15.6921 | 0 | 0 | 0 | 0 | 0 | 0 | 0 | 0 | 0 | 60 | 1 | 4 | 4 | 4 | 4 | 0 | 0 | 0 | 0 | 0 | 0 | 0 | 0
2014-06-14 | 7時 | 0 | 0 | 0.90599 | 0 | 1.092 | 0 | 0 | 0 | 0 | 0 | 0 | 0 | 0 | 0 | 0 | 0 | 0 | 0 | 1 | 0 | 0 | 0 | 0 | 0 | 0 | 0 | 0 | 0 | 0 | 0 | 0 | 0 | 0 | 0 | 0 | 0 | 0 | 0 | 0 | 0 | 0 | 0 | 0 | 0 | 15.6921 | 0 | 0 | 0 | 0 | 0 | 0 | 0 | 0 | 0 | 7.6248 | 2.919 | 2.3356 | 1.8966 | 1.8984 | 0 | 0 | 0 | 0 | 0 | 15.6921 | 0 | 0 | 0 | 0 | 0 | 0 | 0 | 0 | 0 | 60 | 1 | 4 | 4 | 4 | 4 | 0 | 0 | 0 | 0 | 0 | 0 | 0 | 0
2014-06-14 | 8時 | 0 | 0 | 0.90599 | 0 | 1.092 | 0 | 0 | 0 | 0 | 0 | 0 | 0 | 0 | 0 | 0 | 0 | 0 | 0 | 1 | 0 | 0 | 0 | 0 | 0 | 0 | 0 | 0 | 0 | 0 | 0 | 0 | 0 | 0 | 0 | 0 | 0 | 0 | 0 | 0 | 0 | 0 | 0 | 0 | 0 | 15.6921 | 0 | 0 | 0 | 0 | 0 | 0 | 0 | 0 | 0 | 7.6248 | 2.919 | 2.3356 | 1.8966 | 1.8984 | 0 | 0 | 0 | 0 | 0 | 15.6921 | 0 | 0 | 0 | 0 | 0 | 0 | 0 | 0 | 0 | 60 | 1 | 4 | 4 | 4 | 4 | 0 | 0 | 0 | 0 | 0 | 0 | 0 | 0
2014-06-14 | 9時 | 0 | 0 | 0.90599 | 0 | 1.092 | 0 | 0 | 0 | 0 | 0 | 0 | 0 | 0 | 0 | 0 | 0 | 0 | 0 | 1 | 0 | 0 | 0 | 0 | 0 | 0 | 0 | 0 | 0 | 0 | 0 | 0 | 0 | 0 | 0 | 0 | 0 | 0 | 0 | 0 | 0 | 0 | 0 | 0 | 0 | 15.6921 | 0 | 0 | 0 | 0 | 0 | 0 | 0 | 0 | 0 | 7.6248 | 2.919 | 2.3356 | 1.8966 | 1.8984 | 0 | 0 | 0 | 0 | 0 | 15.6921 | 0 | 0 | 0 | 0 | 0 | 0 | 0 | 0 | 0 | 60 | 1 | 4 | 4 | 4 | 4 | 0 | 0 | 0 | 0 | 0 | 0 | 0 | 0
2014-06-14 | 10時 | 0 | 0 | 0.90599 | 0 | 1.092 | 0 | 0 | 0 | 0 | 0 | 0 | 0 | 0 | 0 | 0 | 0 | 0 | 0 | 1 | 0 | 0 | 0 | 0 | 0 | 0 | 0 | 0 | 0 | 0 | 0 | 0 | 0 | 0 | 0 | 0 | 0 | 0 | 0 | 0 | 0 | 0 | 0 | 0 | 0 | 15.6921 | 0 | 0 | 0 | 0 | 0 | 0 | 0 | 0 | 0 | 7.6248 | 2.919 | 2.3356 | 1.8966 | 1.8984 | 0 | 0 | 0 | 0 | 0 | 15.6921 | 0 | 0 | 0 | 0 | 0 | 0 | 0 | 0 | 0 | 60 | 1 | 4 | 4 | 4 | 4 | 0 | 0 | 0 | 0 | 0 | 0 | 0 | 0
2014-06-14 | 11時 | 0 | 0 | 0.90599 | 0 | 1.092 | 0 | 0 | 0 | 0 | 0 | 0 | 0 | 0 | 0 | 0 | 0 | 0 | 0 | 1 | 0 | 0 | 0 | 0 | 0 | 0 | 0 | 0 | 0 | 0 | 0 | 0 | 0 | 0 | 0 | 0 | 0 | 0 | 0 | 0 | 0 | 0 | 0 | 0 | 0 | 15.6921 | 0 | 0 | 0 | 0 | 0 | 0 | 0 | 0 | 0 | 7.6248 | 2.919 | 2.3356 | 1.8966 | 1.8984 | 0 | 0 | 0 | 0 | 0 | 15.6921 | 0 | 0 | 0 | 0 | 0 | 0 | 0 | 0 | 0 | 60 | 1 | 4 | 4 | 4 | 4 | 0 | 0 | 0 | 0 | 0 | 0 | 0 | 0
2014-06-14 | 12時 | 0 | 0 | 0.90599 | 0 | 1.092 | 0 | 0 | 0 | 0 | 0 | 0 | 0 | 0 | 0 | 0 | 0 | 0 | 0 | 1 | 0 | 0 | 0 | 0 | 0 | 0 | 0 | 0 | 0 | 0 | 0 | 0 | 0 | 0 | 0 | 0 | 0 | 0 | 0 | 0 | 0 | 0 | 0 | 0 | 0 | 15.6921 | 0 | 0 | 0 | 0 | 0 | 0 | 0 | 0 | 0 | 7.6248 | 2.919 | 2.3356 | 1.8966 | 1.8984 | 0 | 0 | 0 | 0 | 0 | 15.6921 | 0 | 0 | 0 | 0 | 0 | 0 | 0 | 0 | 0 | 60 | 1 | 4 | 4 | 4 | 4 | 0 | 0 | 0 | 0 | 0 | 0 | 0 | 0
2014-06-14 | 13時 | 0 | 0 | 0.90599 | 0 | 1.092 | 0 | 0 | 0 | 0 | 0 | 0 | 0 | 0 | 0 | 0 | 0 | 0 | 0 | 1 | 0 | 0 | 0 | 0 | 0 | 0 | 0 | 0 | 0 | 0 | 0 | 0 | 0 | 0 | 0 | 0 | 0 | 0 | 0 | 0 | 0 | 0 | 0 | 0 | 0 | 15.6921 | 0 | 0 | 0 | 0 | 0 | 0 | 0 | 0 | 0 | 7.6248 | 2.919 | 2.3356 | 1.8966 | 1.8984 | 0 | 0 | 0 | 0 | 0 | 15.6921 | 0 | 0 | 0 | 0 | 0 | 0 | 0 | 0 | 0 | 60 | 1 | 4 | 4 | 4 | 4 | 0 | 0 | 0 | 0 | 0 | 0 | 0 | 0
2014-06-14 | 14時 | 0 | 0 | 0.90599 | 0 | 1.092 | 0 | 0 | 0 | 0 | 0 | 0 | 0 | 0 | 0 | 0 | 0 | 0 | 0 | 1 | 0 | 0 | 0 | 0 | 0 | 0 | 0 | 0 | 0 | 0 | 0 | 0 | 0 | 0 | 0 | 0 | 0 | 0 | 0 | 0 | 0 | 0 | 0 | 0 | 0 | 15.6921 | 0 | 0 | 0 | 0 | 0 | 0 | 0 | 0 | 0 | 7.6248 | 2.919 | 2.3356 | 1.8966 | 1.8984 | 0 | 0 | 0 | 0 | 0 | 15.6921 | 0 | 0 | 0 | 0 | 0 | 0 | 0 | 0 | 0 | 60 | 1 | 4 | 4 | 4 | 4 | 0 | 0 | 0 | 0 | 0 | 0 | 0 | 0
2014-06-14 | 15時 | 0 | 0 | 0.90599 | 0 | 1.092 | 0 | 0 | 0 | 0 | 0 | 0 | 0 | 0 | 0 | 0 | 0 | 0 | 0 | 1 | 0 | 0 | 0 | 0 | 0 | 0 | 0 | 0 | 0 | 0 | 0 | 0 | 0 | 0 | 0 | 0 | 0 | 0 | 0 | 0 | 0 | 0 | 0 | 0 | 0 | 15.6921 | 0 | 0 | 0 | 0 | 0 | 0 | 0 | 0 | 0 | 7.6248 | 2.919 | 2.3356 | 1.8966 | 1.8984 | 0 | 0 | 0 | 0 | 0 | 15.6921 | 0 | 0 | 0 | 0 | 0 | 0 | 0 | 0 | 0 | 60 | 1 | 4 | 4 | 4 | 4 | 0 | 0 | 0 | 0 | 0 | 0 | 0 | 0
2014-06-14 | 16時 | 0 | 0 | 0.90599 | 0 | 1.092 | 0 | 0 | 0 | 0 | 0 | 0 | 0 | 0 | 0 | 0 | 0 | 0 | 0 | 1 | 0 | 0 | 0 | 0 | 0 | 0 | 0 | 0 | 0 | 0 | 0 | 0 | 0 | 0 | 0 | 0 | 0 | 0 | 0 | 0 | 0 | 0 | 0 | 0 | 0 | 15.6921 | 0 | 0 | 0 | 0 | 0 | 0 | 0 | 0 | 0 | 7.6248 | 2.919 | 2.3356 | 1.8966 | 1.8984 | 0 | 0 | 0 | 0 | 0 | 15.6921 | 0 | 0 | 0 | 0 | 0 | 0 | 0 | 0 | 0 | 60 | 1 | 4 | 4 | 4 | 4 | 0 | 0 | 0 | 0 | 0 | 0 | 0 | 0
2014-06-14 | 17時 | 0 | 0 | 0.90599 | 0 | 1.092 | 0 | 0 | 0 | 0 | 0 | 0 | 0 | 0 | 0 | 0 | 0 | 0 | 0 | 1 | 0 | 0 | 0 | 0 | 0 | 0 | 0 | 0 | 0 | 0 | 0 | 0 | 0 | 0 | 0 | 0 | 0 | 0 | 0 | 0 | 0 | 0 | 0 | 0 | 0 | 15.6921 | 0 | 0 | 0 | 0 | 0 | 0 | 0 | 0 | 0 | 7.6248 | 2.919 | 2.3356 | 1.8966 | 1.8984 | 0 | 0 | 0 | 0 | 0 | 15.6921 | 0 | 0 | 0 | 0 | 0 | 0 | 0 | 0 | 0 | 60 | 1 | 4 | 4 | 4 | 4 | 0 | 0 | 0 | 0 | 0 | 0 | 0 | 0
2014-06-14 | 18時 | 0 | 0 | 0.90599 | 0 | 1.092 | 0 | 0 | 0 | 0 | 0 | 0 | 0 | 0 | 0 | 0 | 0 | 0 | 0 | 1 | 0 | 0 | 0 | 0 | 0 | 0 | 0 | 0 | 0 | 0 | 0 | 0 | 0 | 0 | 0 | 0 | 0 | 0 | 0 | 0 | 0 | 0 | 0 | 0 | 0 | 15.6921 | 0 | 0 | 0 | 0 | 0 | 0 | 0 | 0 | 0 | 7.6248 | 2.919 | 2.3356 | 1.8966 | 1.8984 | 0 | 0 | 0 | 0 | 0 | 15.6921 | 0 | 0 | 0 | 0 | 0 | 0 | 0 | 0 | 0 | 60 | 1 | 4 | 4 | 4 | 4 | 0 | 0 | 0 | 0 | 0 | 0 | 0 | 0
2014-06-14 | 19時 | 0 | 0 | 0.90599 | 0 | 1.092 | 0 | 0 | 0 | 0 | 0 | 0 | 0 | 0 | 0 | 0 | 0 | 0 | 0 | 1 | 0 | 0 | 0 | 0 | 0 | 0 | 0 | 0 | 0 | 0 | 0 | 0 | 0 | 0 | 0 | 0 | 0 | 0 | 0 | 0 | 0 | 0 | 0 | 0 | 0 | 15.6921 | 0 | 0 | 0 | 0 | 0 | 0 | 0 | 0 | 0 | 7.6248 | 2.919 | 2.3356 | 1.8966 | 1.8984 | 0 | 0 | 0 | 0 | 0 | 15.6921 | 0 | 0 | 0 | 0 | 0 | 0 | 0 | 0 | 0 | 60 | 1 | 4 | 4 | 4 | 4 | 0 | 0 | 0 | 0 | 0 | 0 | 0 | 0
2014-06-14 | 20時 | 0 | 0 | 0.90599 | 0 | 1.092 | 0 | 0 | 0 | 0 | 0 | 0 | 0 | 0 | 0 | 0 | 0 | 0 | 0 | 1 | 0 | 0 | 0 | 0 | 0 | 0 | 0 | 0 | 0 | 0 | 0 | 0 | 0 | 0 | 0 | 0 | 0 | 0 | 0 | 0 | 0 | 0 | 0 | 0 | 0 | 15.6921 | 0 | 0 | 0 | 0 | 0 | 0 | 0 | 0 | 0 | 7.6248 | 2.919 | 2.3356 | 1.8966 | 1.8984 | 0 | 0 | 0 | 0 | 0 | 15.6921 | 0 | 0 | 0 | 0 | 0 | 0 | 0 | 0 | 0 | 60 | 1 | 4 | 4 | 4 | 4 | 0 | 0 | 0 | 0 | 0 | 0 | 0 | 0
2014-06-14 | 21時 | 0 | 0 | 0.90599 | 0 | 1.092 | 0 | 0 | 0 | 0 | 0 | 0 | 0 | 0 | 0 | 0 | 0 | 0 | 0 | 1 | 0 | 0 | 0 | 0 | 0 | 0 | 0 | 0 | 0 | 0 | 0 | 0 | 0 | 0 | 0 | 0 | 0 | 0 | 0 | 0 | 0 | 0 | 0 | 0 | 0 | 15.6921 | 0 | 0 | 0 | 0 | 0 | 0 | 0 | 0 | 0 | 7.6248 | 2.919 | 2.3356 | 1.8966 | 1.8984 | 0 | 0 | 0 | 0 | 0 | 15.6921 | 0 | 0 | 0 | 0 | 0 | 0 | 0 | 0 | 0 | 60 | 1 | 4 | 4 | 4 | 4 | 0 | 0 | 0 | 0 | 0 | 0 | 0 | 0
2014-06-14 | 22時 | 0 | 0 | 0.90599 | 0 | 1.092 | 0 | 0 | 0 | 0 | 0 | 0 | 0 | 0 | 0 | 0 | 0 | 0 | 0 | 1 | 0 | 0 | 0 | 0 | 0 | 0 | 0 | 0 | 0 | 0 | 0 | 0 | 0 | 0 | 0 | 0 | 0 | 0 | 0 | 0 | 0 | 0 | 0 | 0 | 0 | 15.6921 | 0 | 0 | 0 | 0 | 0 | 0 | 0 | 0 | 0 | 7.6248 | 2.919 | 2.3356 | 1.8966 | 1.8984 | 0 | 0 | 0 | 0 | 0 | 15.6921 | 0 | 0 | 0 | 0 | 0 | 0 | 0 | 0 | 0 | 60 | 1 | 4 | 4 | 4 | 4 | 0 | 0 | 0 | 0 | 0 | 0 | 0 | 0
2014-06-14 | 23時 | 0 | 0 | 0.90599 | 0 | 1.092 | 0 | 0 | 0 | 0 | 0 | 0 | 0 | 0 | 0 | 0 | 0 | 0 | 0 | 1 | 0 | 0 | 0 | 0 | 0 | 0 | 0 | 0 | 0 | 0 | 0 | 0 | 0 | 0 | 0 | 0 | 0 | 0 | 0 | 0 | 0 | 0 | 0 | 0 | 0 | 15.6921 | 0 | 0 | 0 | 0 | 0 | 0 | 0 | 0 | 0 | 7.6248 | 2.919 | 2.3356 | 1.8966 | 1.8984 | 0 | 0 | 0 | 0 | 0 | 15.6921 | 0 | 0 | 0 | 0 | 0 | 0 | 0 | 0 | 0 | 60 | 1 | 4 | 4 | 4 | 4 | 0 | 0 | 0 | 0 | 0 | 0 | 0 | 0
2014-06-15 | 0時 | 0 | 0 | 0.90599 | 0 | 1.092 | 0 | 0 | 0 | 0 | 0 | 0 | 0 | 0 | 0 | 0 | 0 | 0 | 0 | 1 | 0 | 0 | 0 | 0 | 0 | 0 | 0 | 0 | 0 | 0 | 0 | 0 | 0 | 0 | 0 | 0 | 0 | 0 | 0 | 0 | 0 | 0 | 0 | 0 | 0 | 15.6921 | 0 | 0 | 0 | 0 | 0 | 0 | 0 | 0 | 0 | 7.6248 | 2.919 | 2.3356 | 1.8966 | 1.8984 | 0 | 0 | 0 | 0 | 0 | 15.6921 | 0 | 0 | 0 | 0 | 0 | 0 | 0 | 0 | 0 | 60 | 1 | 4 | 4 | 4 | 4 | 0 | 0 | 0 | 0 | 0 | 0 | 0 | 0
2014-06-15 | 1時 | 0 | 0 | 0.90599 | 0 | 1.092 | 0 | 0 | 0 | 0 | 0 | 0 | 0 | 0 | 0 | 0 | 0 | 0 | 0 | 1 | 0 | 0 | 0 | 0 | 0 | 0 | 0 | 0 | 0 | 0 | 0 | 0 | 0 | 0 | 0 | 0 | 0 | 0 | 0 | 0 | 0 | 0 | 0 | 0 | 0 | 15.6921 | 0 | 0 | 0 | 0 | 0 | 0 | 0 | 0 | 0 | 7.6248 | 2.919 | 2.3356 | 1.8966 | 1.8984 | 0 | 0 | 0 | 0 | 0 | 15.6921 | 0 | 0 | 0 | 0 | 0 | 0 | 0 | 0 | 0 | 60 | 1 | 4 | 4 | 4 | 4 | 0 | 0 | 0 | 0 | 0 | 0 | 0 | 0
2014-06-15 | 2時 | 0 | 0 | 0.90599 | 0 | 1.092 | 0 | 0 | 0 | 0 | 0 | 0 | 0 | 0 | 0 | 0 | 0 | 0 | 0 | 1 | 0 | 0 | 0 | 0 | 0 | 0 | 0 | 0 | 0 | 0 | 0 | 0 | 0 | 0 | 0 | 0 | 0 | 0 | 0 | 0 | 0 | 0 | 0 | 0 | 0 | 15.6921 | 0 | 0 | 0 | 0 | 0 | 0 | 0 | 0 | 0 | 7.6248 | 2.919 | 2.3356 | 1.8966 | 1.8984 | 0 | 0 | 0 | 0 | 0 | 15.6921 | 0 | 0 | 0 | 0 | 0 | 0 | 0 | 0 | 0 | 60 | 1 | 4 | 4 | 4 | 4 | 0 | 0 | 0 | 0 | 0 | 0 | 0 | 0
2014-06-15 | 3時 | 0 | 0 | 0.90599 | 0 | 1.092 | 0 | 0 | 0 | 0 | 0 | 0 | 0 | 0 | 0 | 0 | 0 | 0 | 0 | 1 | 0 | 0 | 0 | 0 | 0 | 0 | 0 | 0 | 0 | 0 | 0 | 0 | 0 | 0 | 0 | 0 | 0 | 0 | 0 | 0 | 0 | 0 | 0 | 0 | 0 | 15.6921 | 0 | 0 | 0 | 0 | 0 | 0 | 0 | 0 | 0 | 7.6248 | 2.919 | 2.3356 | 1.8966 | 1.8984 | 0 | 0 | 0 | 0 | 0 | 15.6921 | 0 | 0 | 0 | 0 | 0 | 0 | 0 | 0 | 0 | 60 | 1 | 4 | 4 | 4 | 4 | 0 | 0 | 0 | 0 | 0 | 0 | 0 | 0
2014-06-15 | 4時 | 0 | 0 | 0.90599 | 0 | 1.092 | 0 | 0 | 0 | 0 | 0 | 0 | 0 | 0 | 0 | 0 | 0 | 0 | 0 | 1 | 0 | 0 | 0 | 0 | 0 | 0 | 0 | 0 | 0 | 0 | 0 | 0 | 0 | 0 | 0 | 0 | 0 | 0 | 0 | 0 | 0 | 0 | 0 | 0 | 0 | 15.6921 | 0 | 0 | 0 | 0 | 0 | 0 | 0 | 0 | 0 | 7.6248 | 2.919 | 2.3356 | 1.8966 | 1.8984 | 0 | 0 | 0 | 0 | 0 | 15.6921 | 0 | 0 | 0 | 0 | 0 | 0 | 0 | 0 | 0 | 60 | 1 | 4 | 4 | 4 | 4 | 0 | 0 | 0 | 0 | 0 | 0 | 0 | 0
2014-06-15 | 5時 | 0 | 0 | 0.90599 | 0 | 1.092 | 0 | 0 | 0 | 0 | 0 | 0 | 0 | 0 | 0 | 0 | 0 | 0 | 0 | 1 | 0 | 0 | 0 | 0 | 0 | 0 | 0 | 0 | 0 | 0 | 0 | 0 | 0 | 0 | 0 | 0 | 0 | 0 | 0 | 0 | 0 | 0 | 0 | 0 | 0 | 15.6921 | 0 | 0 | 0 | 0 | 0 | 0 | 0 | 0 | 0 | 7.6248 | 2.919 | 2.3356 | 1.8966 | 1.8984 | 0 | 0 | 0 | 0 | 0 | 15.6921 | 0 | 0 | 0 | 0 | 0 | 0 | 0 | 0 | 0 | 60 | 1 | 4 | 4 | 4 | 4 | 0 | 0 | 0 | 0 | 0 | 0 | 0 | 0
2014-06-15 | 6時 | 0 | 0 | 0.90599 | 0 | 1.092 | 0 | 0 | 0 | 0 | 0 | 0 | 0 | 0 | 0 | 0 | 0 | 0 | 0 | 1 | 0 | 0 | 0 | 0 | 0 | 0 | 0 | 0 | 0 | 0 | 0 | 0 | 0 | 0 | 0 | 0 | 0 | 0 | 0 | 0 | 0 | 0 | 0 | 0 | 0 | 15.6921 | 0 | 0 | 0 | 0 | 0 | 0 | 0 | 0 | 0 | 7.6248 | 2.919 | 2.3356 | 1.8966 | 1.8984 | 0 | 0 | 0 | 0 | 0 | 15.6921 | 0 | 0 | 0 | 0 | 0 | 0 | 0 | 0 | 0 | 60 | 1 | 4 | 4 | 4 | 4 | 0 | 0 | 0 | 0 | 0 | 0 | 0 | 0
2014-06-15 | 7時 | 0 | 0 | 0.90599 | 0 | 1.092 | 0 | 0 | 0 | 0 | 0 | 0 | 0 | 0 | 0 | 0 | 0 | 0 | 0 | 1 | 0 | 0 | 0 | 0 | 0 | 0 | 0 | 0 | 0 | 0 | 0 | 0 | 0 | 0 | 0 | 0 | 0 | 0 | 0 | 0 | 0 | 0 | 0 | 0 | 0 | 15.6921 | 0 | 0 | 0 | 0 | 0 | 0 | 0 | 0 | 0 | 7.6248 | 2.919 | 2.3356 | 1.8966 | 1.8984 | 0 | 0 | 0 | 0 | 0 | 15.6921 | 0 | 0 | 0 | 0 | 0 | 0 | 0 | 0 | 0 | 60 | 1 | 4 | 4 | 4 | 4 | 0 | 0 | 0 | 0 | 0 | 0 | 0 | 0
2014-06-15 | 8時 | 0 | 0 | 0.90599 | 0 | 1.092 | 0 | 0 | 0 | 0 | 0 | 0 | 0 | 0 | 0 | 0 | 0 | 0 | 0 | 1 | 0 | 0 | 0 | 0 | 0 | 0 | 0 | 0 | 0 | 0 | 0 | 0 | 0 | 0 | 0 | 0 | 0 | 0 | 0 | 0 | 0 | 0 | 0 | 0 | 0 | 15.6921 | 0 | 0 | 0 | 0 | 0 | 0 | 0 | 0 | 0 | 7.6248 | 2.919 | 2.3356 | 1.8966 | 1.8984 | 0 | 0 | 0 | 0 | 0 | 15.6921 | 0 | 0 | 0 | 0 | 0 | 0 | 0 | 0 | 0 | 60 | 1 | 4 | 4 | 4 | 4 | 0 | 0 | 0 | 0 | 0 | 0 | 0 | 0
2014-06-15 | 9時 | 0 | 0 | 0.90599 | 0 | 1.092 | 0 | 0 | 0 | 0 | 0 | 0 | 0 | 0 | 0 | 0 | 0 | 0 | 0 | 1 | 0 | 0 | 0 | 0 | 0 | 0 | 0 | 0 | 0 | 0 | 0 | 0 | 0 | 0 | 0 | 0 | 0 | 0 | 0 | 0 | 0 | 0 | 0 | 0 | 0 | 15.6921 | 0 | 0 | 0 | 0 | 0 | 0 | 0 | 0 | 0 | 7.6248 | 2.919 | 2.3356 | 1.8966 | 1.8984 | 0 | 0 | 0 | 0 | 0 | 15.6921 | 0 | 0 | 0 | 0 | 0 | 0 | 0 | 0 | 0 | 60 | 1 | 4 | 4 | 4 | 4 | 0 | 0 | 0 | 0 | 0 | 0 | 0 | 0
2014-06-15 | 10時 | 0 | 0 | 0.90599 | 0 | 1.092 | 0 | 0 | 0 | 0 | 0 | 0 | 0 | 0 | 0 | 0 | 0 | 0 | 0 | 1 | 0 | 0 | 0 | 0 | 0 | 0 | 0 | 0 | 0 | 0 | 0 | 0 | 0 | 0 | 0 | 0 | 0 | 0 | 0 | 0 | 0 | 0 | 0 | 0 | 0 | 15.6921 | 0 | 0 | 0 | 0 | 0 | 0 | 0 | 0 | 0 | 7.6248 | 2.919 | 2.3356 | 1.8966 | 1.8984 | 0 | 0 | 0 | 0 | 0 | 15.6921 | 0 | 0 | 0 | 0 | 0 | 0 | 0 | 0 | 0 | 60 | 1 | 4 | 4 | 4 | 4 | 0 | 0 | 0 | 0 | 0 | 0 | 0 | 0
2014-06-15 | 11時 | 0 | 0 | 0.90599 | 0 | 1.092 | 0 | 0 | 0 | 0 | 0 | 0 | 0 | 0 | 0 | 0 | 0 | 0 | 0 | 1 | 0 | 0 | 0 | 0 | 0 | 0 | 0 | 0 | 0 | 0 | 0 | 0 | 0 | 0 | 0 | 0 | 0 | 0 | 0 | 0 | 0 | 0 | 0 | 0 | 0 | 15.6921 | 0 | 0 | 0 | 0 | 0 | 0 | 0 | 0 | 0 | 7.6248 | 2.919 | 2.3356 | 1.8966 | 1.8984 | 0 | 0 | 0 | 0 | 0 | 15.6921 | 0 | 0 | 0 | 0 | 0 | 0 | 0 | 0 | 0 | 60 | 1 | 4 | 4 | 4 | 4 | 0 | 0 | 0 | 0 | 0 | 0 | 0 | 0
2014-06-15 | 12時 | 0 | 0 | 0.90599 | 0 | 1.092 | 0 | 0 | 0 | 0 | 0 | 0 | 0 | 0 | 0 | 0 | 0 | 0 | 0 | 1 | 0 | 0 | 0 | 0 | 0 | 0 | 0 | 0 | 0 | 0 | 0 | 0 | 0 | 0 | 0 | 0 | 0 | 0 | 0 | 0 | 0 | 0 | 0 | 0 | 0 | 15.6921 | 0 | 0 | 0 | 0 | 0 | 0 | 0 | 0 | 0 | 7.6248 | 2.919 | 2.3356 | 1.8966 | 1.8984 | 0 | 0 | 0 | 0 | 0 | 15.6921 | 0 | 0 | 0 | 0 | 0 | 0 | 0 | 0 | 0 | 60 | 1 | 4 | 4 | 4 | 4 | 0 | 0 | 0 | 0 | 0 | 0 | 0 | 0
2014-06-15 | 13時 | 0 | 0 | 0.90599 | 0 | 1.092 | 0 | 0 | 0 | 0 | 0 | 0 | 0 | 0 | 0 | 0 | 0 | 0 | 0 | 1 | 0 | 0 | 0 | 0 | 0 | 0 | 0 | 0 | 0 | 0 | 0 | 0 | 0 | 0 | 0 | 0 | 0 | 0 | 0 | 0 | 0 | 0 | 0 | 0 | 0 | 15.6921 | 0 | 0 | 0 | 0 | 0 | 0 | 0 | 0 | 0 | 7.6248 | 2.919 | 2.3356 | 1.8966 | 1.8984 | 0 | 0 | 0 | 0 | 0 | 15.6921 | 0 | 0 | 0 | 0 | 0 | 0 | 0 | 0 | 0 | 60 | 1 | 4 | 4 | 4 | 4 | 0 | 0 | 0 | 0 | 0 | 0 | 0 | 0
2014-06-15 | 14時 | 0 | 0 | 0.90599 | 0 | 1.092 | 0 | 0 | 0 | 0 | 0 | 0 | 0 | 0 | 0 | 0 | 0 | 0 | 0 | 1 | 0 | 0 | 0 | 0 | 0 | 0 | 0 | 0 | 0 | 0 | 0 | 0 | 0 | 0 | 0 | 0 | 0 | 0 | 0 | 0 | 0 | 0 | 0 | 0 | 0 | 15.6921 | 0 | 0 | 0 | 0 | 0 | 0 | 0 | 0 | 0 | 7.6248 | 2.919 | 2.3356 | 1.8966 | 1.8984 | 0 | 0 | 0 | 0 | 0 | 15.6921 | 0 | 0 | 0 | 0 | 0 | 0 | 0 | 0 | 0 | 60 | 1 | 4 | 4 | 4 | 4 | 0 | 0 | 0 | 0 | 0 | 0 | 0 | 0
2014-06-15 | 15時 | 0 | 0 | 0.90599 | 0 | 1.092 | 0 | 0 | 0 | 0 | 0 | 0 | 0 | 0 | 0 | 0 | 0 | 0 | 0 | 1 | 0 | 0 | 0 | 0 | 0 | 0 | 0 | 0 | 0 | 0 | 0 | 0 | 0 | 0 | 0 | 0 | 0 | 0 | 0 | 0 | 0 | 0 | 0 | 0 | 0 | 15.6921 | 0 | 0 | 0 | 0 | 0 | 0 | 0 | 0 | 0 | 7.6248 | 2.919 | 2.3356 | 1.8966 | 1.8984 | 0 | 0 | 0 | 0 | 0 | 15.6921 | 0 | 0 | 0 | 0 | 0 | 0 | 0 | 0 | 0 | 60 | 1 | 4 | 4 | 4 | 4 | 0 | 0 | 0 | 0 | 0 | 0 | 0 | 0
2014-06-15 | 16時 | 0 | 0 | 0.90599 | 0 | 1.092 | 0 | 0 | 0 | 0 | 0 | 0 | 0 | 0 | 0 | 0 | 0 | 0 | 0 | 1 | 0 | 0 | 0 | 0 | 0 | 0 | 0 | 0 | 0 | 0 | 0 | 0 | 0 | 0 | 0 | 0 | 0 | 0 | 0 | 0 | 0 | 0 | 0 | 0 | 0 | 15.6921 | 0 | 0 | 0 | 0 | 0 | 0 | 0 | 0 | 0 | 7.6248 | 2.919 | 2.3356 | 1.8966 | 1.8984 | 0 | 0 | 0 | 0 | 0 | 15.6921 | 0 | 0 | 0 | 0 | 0 | 0 | 0 | 0 | 0 | 60 | 1 | 4 | 4 | 4 | 4 | 0 | 0 | 0 | 0 | 0 | 0 | 0 | 0
2014-06-15 | 17時 | 0 | 0 | 0.90599 | 0 | 1.092 | 0 | 0 | 0 | 0 | 0 | 0 | 0 | 0 | 0 | 0 | 0 | 0 | 0 | 1 | 0 | 0 | 0 | 0 | 0 | 0 | 0 | 0 | 0 | 0 | 0 | 0 | 0 | 0 | 0 | 0 | 0 | 0 | 0 | 0 | 0 | 0 | 0 | 0 | 0 | 15.6921 | 0 | 0 | 0 | 0 | 0 | 0 | 0 | 0 | 0 | 7.6248 | 2.919 | 2.3356 | 1.8966 | 1.8984 | 0 | 0 | 0 | 0 | 0 | 15.6921 | 0 | 0 | 0 | 0 | 0 | 0 | 0 | 0 | 0 | 60 | 1 | 4 | 4 | 4 | 4 | 0 | 0 | 0 | 0 | 0 | 0 | 0 | 0
2014-06-15 | 18時 | 0 | 0 | 0.90599 | 0 | 1.092 | 0 | 0 | 0 | 0 | 0 | 0 | 0 | 0 | 0 | 0 | 0 | 0 | 0 | 1 | 0 | 0 | 0 | 0 | 0 | 0 | 0 | 0 | 0 | 0 | 0 | 0 | 0 | 0 | 0 | 0 | 0 | 0 | 0 | 0 | 0 | 0 | 0 | 0 | 0 | 15.6921 | 0 | 0 | 0 | 0 | 0 | 0 | 0 | 0 | 0 | 7.6248 | 2.919 | 2.3356 | 1.8966 | 1.8984 | 0 | 0 | 0 | 0 | 0 | 15.6921 | 0 | 0 | 0 | 0 | 0 | 0 | 0 | 0 | 0 | 60 | 1 | 4 | 4 | 4 | 4 | 0 | 0 | 0 | 0 | 0 | 0 | 0 | 0
2014-06-15 | 19時 | 0 | 0 | 0.90599 | 0 | 1.092 | 0 | 0 | 0 | 0 | 0 | 0 | 0 | 0 | 0 | 0 | 0 | 0 | 0 | 1 | 0 | 0 | 0 | 0 | 0 | 0 | 0 | 0 | 0 | 0 | 0 | 0 | 0 | 0 | 0 | 0 | 0 | 0 | 0 | 0 | 0 | 0 | 0 | 0 | 0 | 15.6921 | 0 | 0 | 0 | 0 | 0 | 0 | 0 | 0 | 0 | 7.6248 | 2.919 | 2.3356 | 1.8966 | 1.8984 | 0 | 0 | 0 | 0 | 0 | 15.6921 | 0 | 0 | 0 | 0 | 0 | 0 | 0 | 0 | 0 | 60 | 1 | 4 | 4 | 4 | 4 | 0 | 0 | 0 | 0 | 0 | 0 | 0 | 0
2014-06-15 | 20時 | 0 | 0 | 0.90599 | 0 | 1.092 | 0 | 0 | 0 | 0 | 0 | 0 | 0 | 0 | 0 | 0 | 0 | 0 | 0 | 1 | 0 | 0 | 0 | 0 | 0 | 0 | 0 | 0 | 0 | 0 | 0 | 0 | 0 | 0 | 0 | 0 | 0 | 0 | 0 | 0 | 0 | 0 | 0 | 0 | 0 | 15.6921 | 0 | 0 | 0 | 0 | 0 | 0 | 0 | 0 | 0 | 7.6248 | 2.919 | 2.3356 | 1.8966 | 1.8984 | 0 | 0 | 0 | 0 | 0 | 15.6921 | 0 | 0 | 0 | 0 | 0 | 0 | 0 | 0 | 0 | 60 | 1 | 4 | 4 | 4 | 4 | 0 | 0 | 0 | 0 | 0 | 0 | 0 | 0
2014-06-15 | 21時 | 0 | 0 | 0.90599 | 0 | 1.092 | 0 | 0 | 0 | 0 | 0 | 0 | 0 | 0 | 0 | 0 | 0 | 0 | 0 | 1 | 0 | 0 | 0 | 0 | 0 | 0 | 0 | 0 | 0 | 0 | 0 | 0 | 0 | 0 | 0 | 0 | 0 | 0 | 0 | 0 | 0 | 0 | 0 | 0 | 0 | 15.6921 | 0 | 0 | 0 | 0 | 0 | 0 | 0 | 0 | 0 | 7.6248 | 2.919 | 2.3356 | 1.8966 | 1.8984 | 0 | 0 | 0 | 0 | 0 | 15.6921 | 0 | 0 | 0 | 0 | 0 | 0 | 0 | 0 | 0 | 60 | 1 | 4 | 4 | 4 | 4 | 0 | 0 | 0 | 0 | 0 | 0 | 0 | 0
2014-06-15 | 22時 | 0 | 0 | 0.90599 | 0 | 1.092 | 0 | 0 | 0 | 0 | 0 | 0 | 0 | 0 | 0 | 0 | 0 | 0 | 0 | 1 | 0 | 0 | 0 | 0 | 0 | 0 | 0 | 0 | 0 | 0 | 0 | 0 | 0 | 0 | 0 | 0 | 0 | 0 | 0 | 0 | 0 | 0 | 0 | 0 | 0 | 15.6921 | 0 | 0 | 0 | 0 | 0 | 0 | 0 | 0 | 0 | 7.6248 | 2.919 | 2.3356 | 1.8966 | 1.8984 | 0 | 0 | 0 | 0 | 0 | 15.6921 | 0 | 0 | 0 | 0 | 0 | 0 | 0 | 0 | 0 | 60 | 1 | 4 | 4 | 4 | 4 | 0 | 0 | 0 | 0 | 0 | 0 | 0 | 0
2014-06-15 | 23時 | 0 | 0 | 0.90599 | 0 | 1.092 | 0 | 0 | 0 | 0 | 0 | 0 | 0 | 0 | 0 | 0 | 0 | 0 | 0 | 1 | 0 | 0 | 0 | 0 | 0 | 0 | 0 | 0 | 0 | 0 | 0 | 0 | 0 | 0 | 0 | 0 | 0 | 0 | 0 | 0 | 0 | 0 | 0 | 0 | 0 | 15.6921 | 0 | 0 | 0 | 0 | 0 | 0 | 0 | 0 | 0 | 7.6248 | 2.919 | 2.3356 | 1.8966 | 1.8984 | 0 | 0 | 0 | 0 | 0 | 15.6921 | 0 | 0 | 0 | 0 | 0 | 0 | 0 | 0 | 0 | 60 | 1 | 4 | 4 | 4 | 4 | 0 | 0 | 0 | 0 | 0 | 0 | 0 | 0
2014-06-16 | 0時 | 0 | 0 | 0.90599 | 0 | 1.092 | 0 | 0 | 0 | 0 | 0 | 0 | 0 | 0 | 0 | 0 | 0 | 0 | 0 | 1 | 0 | 0 | 0 | 0 | 0 | 0 | 0 | 0 | 0 | 0 | 0 | 0 | 0 | 0 | 0 | 0 | 0 | 0 | 0 | 0 | 0 | 0 | 0 | 0 | 0 | 15.6921 | 0 | 0 | 0 | 0 | 0 | 0 | 0 | 0 | 0 | 7.6248 | 2.919 | 2.3356 | 1.8966 | 1.8984 | 0 | 0 | 0 | 0 | 0 | 15.6921 | 0 | 0 | 0 | 0 | 0 | 0 | 0 | 0 | 0 | 60 | 1 | 4 | 4 | 4 | 4 | 0 | 0 | 0 | 0 | 0 | 0 | 0 | 0
2014-06-16 | 1時 | 0 | 0 | 0.90599 | 0 | 1.092 | 0 | 0 | 0 | 0 | 0 | 0 | 0 | 0 | 0 | 0 | 0 | 0 | 0 | 1 | 0 | 0 | 0 | 0 | 0 | 0 | 0 | 0 | 0 | 0 | 0 | 0 | 0 | 0 | 0 | 0 | 0 | 0 | 0 | 0 | 0 | 0 | 0 | 0 | 0 | 15.6921 | 0 | 0 | 0 | 0 | 0 | 0 | 0 | 0 | 0 | 7.6248 | 2.919 | 2.3356 | 1.8966 | 1.8984 | 0 | 0 | 0 | 0 | 0 | 15.6921 | 0 | 0 | 0 | 0 | 0 | 0 | 0 | 0 | 0 | 60 | 1 | 4 | 4 | 4 | 4 | 0 | 0 | 0 | 0 | 0 | 0 | 0 | 0
2014-06-16 | 2時 | 0 | 0 | 0.90599 | 0 | 1.092 | 0 | 0 | 0 | 0 | 0 | 0 | 0 | 0 | 0 | 0 | 0 | 0 | 0 | 1 | 0 | 0 | 0 | 0 | 0 | 0 | 0 | 0 | 0 | 0 | 0 | 0 | 0 | 0 | 0 | 0 | 0 | 0 | 0 | 0 | 0 | 0 | 0 | 0 | 0 | 15.6921 | 0 | 0 | 0 | 0 | 0 | 0 | 0 | 0 | 0 | 7.6248 | 2.919 | 2.3356 | 1.8966 | 1.8984 | 0 | 0 | 0 | 0 | 0 | 15.6921 | 0 | 0 | 0 | 0 | 0 | 0 | 0 | 0 | 0 | 60 | 1 | 4 | 4 | 4 | 4 | 0 | 0 | 0 | 0 | 0 | 0 | 0 | 0
2014-06-16 | 3時 | 0 | 0 | 0.90599 | 0 | 1.092 | 0 | 0 | 0 | 0 | 0 | 0 | 0 | 0 | 0 | 0 | 0 | 0 | 0 | 1 | 0 | 0 | 0 | 0 | 0 | 0 | 0 | 0 | 0 | 0 | 0 | 0 | 0 | 0 | 0 | 0 | 0 | 0 | 0 | 0 | 0 | 0 | 0 | 0 | 0 | 15.6921 | 0 | 0 | 0 | 0 | 0 | 0 | 0 | 0 | 0 | 7.6248 | 2.919 | 2.3356 | 1.8966 | 1.8984 | 0 | 0 | 0 | 0 | 0 | 15.6921 | 0 | 0 | 0 | 0 | 0 | 0 | 0 | 0 | 0 | 60 | 1 | 4 | 4 | 4 | 4 | 0 | 0 | 0 | 0 | 0 | 0 | 0 | 0
2014-06-16 | 4時 | 0 | 0 | 0.90599 | 0 | 1.092 | 0 | 0 | 0 | 0 | 0 | 0 | 0 | 0 | 0 | 0 | 0 | 0 | 0 | 1 | 0 | 0 | 0 | 0 | 0 | 0 | 0 | 0 | 0 | 0 | 0 | 0 | 0 | 0 | 0 | 0 | 0 | 0 | 0 | 0 | 0 | 0 | 0 | 0 | 0 | 15.6921 | 0 | 0 | 0 | 0 | 0 | 0 | 0 | 0 | 0 | 7.6248 | 2.919 | 2.3356 | 1.8966 | 1.8984 | 0 | 0 | 0 | 0 | 0 | 15.6921 | 0 | 0 | 0 | 0 | 0 | 0 | 0 | 0 | 0 | 60 | 1 | 4 | 4 | 4 | 4 | 0 | 0 | 0 | 0 | 0 | 0 | 0 | 0
2014-06-16 | 5時 | 0 | 0 | 0.90599 | 0 | 1.092 | 0 | 0 | 0 | 0 | 0 | 0 | 0 | 0 | 0 | 0 | 0 | 0 | 0 | 1 | 0 | 0 | 0 | 0 | 0 | 0 | 0 | 0 | 0 | 0 | 0 | 0 | 0 | 0 | 0 | 0 | 0 | 0 | 0 | 0 | 0 | 0 | 0 | 0 | 0 | 15.6921 | 0 | 0 | 0 | 0 | 0 | 0 | 0 | 0 | 0 | 7.6248 | 2.919 | 2.3356 | 1.8966 | 1.8984 | 0 | 0 | 0 | 0 | 0 | 15.6921 | 0 | 0 | 0 | 0 | 0 | 0 | 0 | 0 | 0 | 60 | 1 | 4 | 4 | 4 | 4 | 0 | 0 | 0 | 0 | 0 | 0 | 0 | 0
2014-06-16 | 6時 | 0 | 0 | 0.90599 | 0 | 1.092 | 0 | 0 | 0 | 0 | 0 | 0 | 0 | 0 | 0 | 0 | 0 | 0 | 0 | 1 | 0 | 0 | 0 | 0 | 0 | 0 | 0 | 0 | 0 | 0 | 0 | 0 | 0 | 0 | 0 | 0 | 0 | 0 | 0 | 0 | 0 | 0 | 0 | 0 | 0 | 15.6921 | 0 | 0 | 0 | 0 | 0 | 0 | 0 | 0 | 0 | 7.6248 | 2.919 | 2.3356 | 1.8966 | 1.8984 | 0 | 0 | 0 | 0 | 0 | 15.6921 | 0 | 0 | 0 | 0 | 0 | 0 | 0 | 0 | 0 | 60 | 1 | 4 | 4 | 4 | 4 | 0 | 0 | 0 | 0 | 0 | 0 | 0 | 0
2014-06-16 | 7時 | 0 | 0 | 0.90599 | 0 | 1.092 | 0 | 0 | 0 | 0 | 0 | 0 | 0 | 0 | 0 | 0 | 0 | 0 | 0 | 1 | 0 | 0 | 0 | 0 | 0 | 0 | 0 | 0 | 0 | 0 | 0 | 0 | 0 | 0 | 0 | 0 | 0 | 0 | 0 | 0 | 0 | 0 | 0 | 0 | 0 | 15.6921 | 0 | 0 | 0 | 0 | 0 | 0 | 0 | 0 | 0 | 7.6248 | 2.919 | 2.3356 | 1.8966 | 1.8984 | 0 | 0 | 0 | 0 | 0 | 15.6921 | 0 | 0 | 0 | 0 | 0 | 0 | 0 | 0 | 0 | 60 | 1 | 4 | 4 | 4 | 4 | 0 | 0 | 0 | 0 | 0 | 0 | 0 | 0
2014-06-16 | 8時 | 0 | 0 | 0.90599 | 0 | 1.092 | 0 | 0 | 0 | 0 | 0 | 0 | 0 | 0 | 0 | 0 | 0 | 0 | 0 | 1 | 0 | 0 | 0 | 0 | 0 | 0 | 0 | 0 | 0 | 0 | 0 | 0 | 0 | 0 | 0 | 0 | 0 | 0 | 0 | 0 | 0 | 0 | 0 | 0 | 0 | 15.6921 | 0 | 0 | 0 | 0 | 0 | 0 | 0 | 0 | 0 | 7.6248 | 2.919 | 2.3356 | 1.8966 | 1.8984 | 0 | 0 | 0 | 0 | 0 | 15.6921 | 0 | 0 | 0 | 0 | 0 | 0 | 0 | 0 | 0 | 60 | 1 | 4 | 4 | 4 | 4 | 0 | 0 | 0 | 0 | 0 | 0 | 0 | 0
2014-06-16 | 9時 | 0 | 0 | 0.90599 | 0 | 1.092 | 0 | 0 | 0 | 0 | 0 | 0 | 0 | 0 | 0 | 0 | 0 | 0 | 0 | 1 | 0 | 0 | 0 | 0 | 0 | 0 | 0 | 0 | 0 | 0 | 0 | 0 | 0 | 0 | 0 | 0 | 0 | 0 | 0 | 0 | 0 | 0 | 0 | 0 | 0 | 15.6921 | 0 | 0 | 0 | 0 | 0 | 0 | 0 | 0 | 0 | 7.6248 | 2.919 | 2.3356 | 1.8966 | 1.8984 | 0 | 0 | 0 | 0 | 0 | 15.6921 | 0 | 0 | 0 | 0 | 0 | 0 | 0 | 0 | 0 | 60 | 1 | 4 | 4 | 4 | 4 | 0 | 0 | 0 | 0 | 0 | 0 | 0 | 0
2014-06-16 | 10時 | 0 | 0 | 0.90599 | 0 | 1.092 | 0 | 0 | 0 | 0 | 0 | 0 | 0 | 0 | 0 | 0 | 0 | 0 | 0 | 1 | 0 | 0 | 0 | 0 | 0 | 0 | 0 | 0 | 0 | 0 | 0 | 0 | 0 | 0 | 0 | 0 | 0 | 0 | 0 | 0 | 0 | 0 | 0 | 0 | 0 | 15.6921 | 0 | 0 | 0 | 0 | 0 | 0 | 0 | 0 | 0 | 7.6248 | 2.919 | 2.3356 | 1.8966 | 1.8984 | 0 | 0 | 0 | 0 | 0 | 15.6921 | 0 | 0 | 0 | 0 | 0 | 0 | 0 | 0 | 0 | 60 | 1 | 4 | 4 | 4 | 4 | 0 | 0 | 0 | 0 | 0 | 0 | 0 | 0
2014-06-16 | 11時 | 0 | 0 | 0.90599 | 0 | 1.092 | 0 | 0 | 0 | 0 | 0 | 0 | 0 | 0 | 0 | 0 | 0 | 0 | 0 | 1 | 0 | 0 | 0 | 0 | 0 | 0 | 0 | 0 | 0 | 0 | 0 | 0 | 0 | 0 | 0 | 0 | 0 | 0 | 0 | 0 | 0 | 0 | 0 | 0 | 0 | 15.6921 | 0 | 0 | 0 | 0 | 0 | 0 | 0 | 0 | 0 | 7.6248 | 2.919 | 2.3356 | 1.8966 | 1.8984 | 0 | 0 | 0 | 0 | 0 | 15.6921 | 0 | 0 | 0 | 0 | 0 | 0 | 0 | 0 | 0 | 60 | 1 | 4 | 4 | 4 | 4 | 0 | 0 | 0 | 0 | 0 | 0 | 0 | 0
2014-06-16 | 12時 | 0 | 0 | 0.90599 | 0 | 1.092 | 0 | 0 | 0 | 0 | 0 | 0 | 0 | 0 | 0 | 0 | 0 | 0 | 0 | 1 | 0 | 0 | 0 | 0 | 0 | 0 | 0 | 0 | 0 | 0 | 0 | 0 | 0 | 0 | 0 | 0 | 0 | 0 | 0 | 0 | 0 | 0 | 0 | 0 | 0 | 15.6921 | 0 | 0 | 0 | 0 | 0 | 0 | 0 | 0 | 0 | 7.6248 | 2.919 | 2.3356 | 1.8966 | 1.8984 | 0 | 0 | 0 | 0 | 0 | 15.6921 | 0 | 0 | 0 | 0 | 0 | 0 | 0 | 0 | 0 | 60 | 1 | 4 | 4 | 4 | 4 | 0 | 0 | 0 | 0 | 0 | 0 | 0 | 0
2014-06-16 | 13時 | 0 | 0 | 0.90599 | 0 | 1.092 | 0 | 0 | 0 | 0 | 0 | 0 | 0 | 0 | 0 | 0 | 0 | 0 | 0 | 1 | 0 | 0 | 0 | 0 | 0 | 0 | 0 | 0 | 0 | 0 | 0 | 0 | 0 | 0 | 0 | 0 | 0 | 0 | 0 | 0 | 0 | 0 | 0 | 0 | 0 | 15.6921 | 0 | 0 | 0 | 0 | 0 | 0 | 0 | 0 | 0 | 7.6248 | 2.919 | 2.3356 | 1.8966 | 1.8984 | 0 | 0 | 0 | 0 | 0 | 15.6921 | 0 | 0 | 0 | 0 | 0 | 0 | 0 | 0 | 0 | 60 | 1 | 4 | 4 | 4 | 4 | 0 | 0 | 0 | 0 | 0 | 0 | 0 | 0
2014-06-16 | 14時 | 0 | 0 | 0.90599 | 0 | 1.092 | 0 | 0 | 0 | 0 | 0 | 0 | 0 | 0 | 0 | 0 | 0 | 0 | 0 | 1 | 0 | 0 | 0 | 0 | 0 | 0 | 0 | 0 | 0 | 0 | 0 | 0 | 0 | 0 | 0 | 0 | 0 | 0 | 0 | 0 | 0 | 0 | 0 | 0 | 0 | 15.6921 | 0 | 0 | 0 | 0 | 0 | 0 | 0 | 0 | 0 | 7.6248 | 2.919 | 2.3356 | 1.8966 | 1.8984 | 0 | 0 | 0 | 0 | 0 | 15.6921 | 0 | 0 | 0 | 0 | 0 | 0 | 0 | 0 | 0 | 60 | 1 | 4 | 4 | 4 | 4 | 0 | 0 | 0 | 0 | 0 | 0 | 0 | 0
2014-06-16 | 15時 | 0 | 0 | 0.90599 | 0 | 1.092 | 0 | 0 | 0 | 0 | 0 | 0 | 0 | 0 | 0 | 0 | 0 | 0 | 0 | 1 | 0 | 0 | 0 | 0 | 0 | 0 | 0 | 0 | 0 | 0 | 0 | 0 | 0 | 0 | 0 | 0 | 0 | 0 | 0 | 0 | 0 | 0 | 0 | 0 | 0 | 15.6921 | 0 | 0 | 0 | 0 | 0 | 0 | 0 | 0 | 0 | 7.6248 | 2.919 | 2.3356 | 1.8966 | 1.8984 | 0 | 0 | 0 | 0 | 0 | 15.6921 | 0 | 0 | 0 | 0 | 0 | 0 | 0 | 0 | 0 | 60 | 1 | 4 | 4 | 4 | 4 | 0 | 0 | 0 | 0 | 0 | 0 | 0 | 0
2014-06-16 | 16時 | 0 | 0 | 0.90599 | 0 | 1.092 | 0 | 0 | 0 | 0 | 0 | 0 | 0 | 0 | 0 | 0 | 0 | 0 | 0 | 1 | 0 | 0 | 0 | 0 | 0 | 0 | 0 | 0 | 0 | 0 | 0 | 0 | 0 | 0 | 0 | 0 | 0 | 0 | 0 | 0 | 0 | 0 | 0 | 0 | 0 | 15.6921 | 0 | 0 | 0 | 0 | 0 | 0 | 0 | 0 | 0 | 7.6248 | 2.919 | 2.3356 | 1.8966 | 1.8984 | 0 | 0 | 0 | 0 | 0 | 15.6921 | 0 | 0 | 0 | 0 | 0 | 0 | 0 | 0 | 0 | 60 | 1 | 4 | 4 | 4 | 4 | 0 | 0 | 0 | 0 | 0 | 0 | 0 | 0
2014-06-16 | 17時 | 0 | 0 | 0.90599 | 0 | 1.092 | 0 | 0 | 0 | 0 | 0 | 0 | 0 | 0 | 0 | 0 | 0 | 0 | 0 | 1 | 0 | 0 | 0 | 0 | 0 | 0 | 0 | 0 | 0 | 0 | 0 | 0 | 0 | 0 | 0 | 0 | 0 | 0 | 0 | 0 | 0 | 0 | 0 | 0 | 0 | 15.6921 | 0 | 0 | 0 | 0 | 0 | 0 | 0 | 0 | 0 | 7.6248 | 2.919 | 2.3356 | 1.8966 | 1.8984 | 0 | 0 | 0 | 0 | 0 | 15.6921 | 0 | 0 | 0 | 0 | 0 | 0 | 0 | 0 | 0 | 60 | 1 | 4 | 4 | 4 | 4 | 0 | 0 | 0 | 0 | 0 | 0 | 0 | 0
2014-06-16 | 18時 | 0 | 0 | 0.90599 | 0 | 1.092 | 0 | 0 | 0 | 0 | 0 | 0 | 0 | 0 | 0 | 0 | 0 | 0 | 0 | 1 | 0 | 0 | 0 | 0 | 0 | 0 | 0 | 0 | 0 | 0 | 0 | 0 | 0 | 0 | 0 | 0 | 0 | 0 | 0 | 0 | 0 | 0 | 0 | 0 | 0 | 15.6921 | 0 | 0 | 0 | 0 | 0 | 0 | 0 | 0 | 0 | 7.6248 | 2.919 | 2.3356 | 1.8966 | 1.8984 | 0 | 0 | 0 | 0 | 0 | 15.6921 | 0 | 0 | 0 | 0 | 0 | 0 | 0 | 0 | 0 | 60 | 1 | 4 | 4 | 4 | 4 | 0 | 0 | 0 | 0 | 0 | 0 | 0 | 0
2014-06-16 | 19時 | 0 | 0 | 0.90599 | 0 | 1.092 | 0 | 0 | 0 | 0 | 0 | 0 | 0 | 0 | 0 | 0 | 0 | 0 | 0 | 1 | 0 | 0 | 0 | 0 | 0 | 0 | 0 | 0 | 0 | 0 | 0 | 0 | 0 | 0 | 0 | 0 | 0 | 0 | 0 | 0 | 0 | 0 | 0 | 0 | 0 | 15.6921 | 0 | 0 | 0 | 0 | 0 | 0 | 0 | 0 | 0 | 7.6248 | 2.919 | 2.3356 | 1.8966 | 1.8984 | 0 | 0 | 0 | 0 | 0 | 15.6921 | 0 | 0 | 0 | 0 | 0 | 0 | 0 | 0 | 0 | 60 | 1 | 4 | 4 | 4 | 4 | 0 | 0 | 0 | 0 | 0 | 0 | 0 | 0
2014-06-16 | 20時 | 0 | 0 | 0.90599 | 0 | 1.092 | 0 | 0 | 0 | 0 | 0 | 0 | 0 | 0 | 0 | 0 | 0 | 0 | 0 | 1 | 0 | 0 | 0 | 0 | 0 | 0 | 0 | 0 | 0 | 0 | 0 | 0 | 0 | 0 | 0 | 0 | 0 | 0 | 0 | 0 | 0 | 0 | 0 | 0 | 0 | 15.6921 | 0 | 0 | 0 | 0 | 0 | 0 | 0 | 0 | 0 | 7.6248 | 2.919 | 2.3356 | 1.8966 | 1.8984 | 0 | 0 | 0 | 0 | 0 | 15.6921 | 0 | 0 | 0 | 0 | 0 | 0 | 0 | 0 | 0 | 60 | 1 | 4 | 4 | 4 | 4 | 0 | 0 | 0 | 0 | 0 | 0 | 0 | 0
2014-06-16 | 21時 | 0 | 0 | 0.90599 | 0 | 1.092 | 0 | 0 | 0 | 0 | 0 | 0 | 0 | 0 | 0 | 0 | 0 | 0 | 0 | 1 | 0 | 0 | 0 | 0 | 0 | 0 | 0 | 0 | 0 | 0 | 0 | 0 | 0 | 0 | 0 | 0 | 0 | 0 | 0 | 0 | 0 | 0 | 0 | 0 | 0 | 15.6921 | 0 | 0 | 0 | 0 | 0 | 0 | 0 | 0 | 0 | 7.6248 | 2.919 | 2.3356 | 1.8966 | 1.8984 | 0 | 0 | 0 | 0 | 0 | 15.6921 | 0 | 0 | 0 | 0 | 0 | 0 | 0 | 0 | 0 | 60 | 1 | 4 | 4 | 4 | 4 | 0 | 0 | 0 | 0 | 0 | 0 | 0 | 0
2014-06-16 | 22時 | 0 | 0 | 0.90599 | 0 | 1.092 | 0 | 0 | 0 | 0 | 0 | 0 | 0 | 0 | 0 | 0 | 0 | 0 | 0 | 1 | 0 | 0 | 0 | 0 | 0 | 0 | 0 | 0 | 0 | 0 | 0 | 0 | 0 | 0 | 0 | 0 | 0 | 0 | 0 | 0 | 0 | 0 | 0 | 0 | 0 | 15.6921 | 0 | 0 | 0 | 0 | 0 | 0 | 0 | 0 | 0 | 7.6248 | 2.919 | 2.3356 | 1.8966 | 1.8984 | 0 | 0 | 0 | 0 | 0 | 15.6921 | 0 | 0 | 0 | 0 | 0 | 0 | 0 | 0 | 0 | 60 | 1 | 4 | 4 | 4 | 4 | 0 | 0 | 0 | 0 | 0 | 0 | 0 | 0
2014-06-16 | 23時 | 0 | 0 | 0.90599 | 0 | 1.092 | 0 | 0 | 0 | 0 | 0 | 0 | 0 | 0 | 0 | 0 | 0 | 0 | 0 | 1 | 0 | 0 | 0 | 0 | 0 | 0 | 0 | 0 | 0 | 0 | 0 | 0 | 0 | 0 | 0 | 0 | 0 | 0 | 0 | 0 | 0 | 0 | 0 | 0 | 0 | 15.6921 | 0 | 0 | 0 | 0 | 0 | 0 | 0 | 0 | 0 | 7.6248 | 2.919 | 2.3356 | 1.8966 | 1.8984 | 0 | 0 | 0 | 0 | 0 | 15.6921 | 0 | 0 | 0 | 0 | 0 | 0 | 0 | 0 | 0 | 60 | 1 | 4 | 4 | 4 | 4 | 0 | 0 | 0 | 0 | 0 | 0 | 0 | 0
2014-06-17 | 0時 | 0 | 0 | 0.90599 | 0 | 1.092 | 0 | 0 | 0 | 0 | 0 | 0 | 0 | 0 | 0 | 0 | 0 | 0 | 0 | 1 | 0 | 0 | 0 | 0 | 0 | 0 | 0 | 0 | 0 | 0 | 0 | 0 | 0 | 0 | 0 | 0 | 0 | 0 | 0 | 0 | 0 | 0 | 0 | 0 | 0 | 15.6921 | 0 | 0 | 0 | 0 | 0 | 0 | 0 | 0 | 0 | 7.6248 | 2.919 | 2.3356 | 1.8966 | 1.8984 | 0 | 0 | 0 | 0 | 0 | 15.6921 | 0 | 0 | 0 | 0 | 0 | 0 | 0 | 0 | 0 | 60 | 1 | 4 | 4 | 4 | 4 | 0 | 0 | 0 | 0 | 0 | 0 | 0 | 0
2014-06-17 | 1時 | 0 | 0 | 0.90599 | 0 | 1.092 | 0 | 0 | 0 | 0 | 0 | 0 | 0 | 0 | 0 | 0 | 0 | 0 | 0 | 1 | 0 | 0 | 0 | 0 | 0 | 0 | 0 | 0 | 0 | 0 | 0 | 0 | 0 | 0 | 0 | 0 | 0 | 0 | 0 | 0 | 0 | 0 | 0 | 0 | 0 | 15.6921 | 0 | 0 | 0 | 0 | 0 | 0 | 0 | 0 | 0 | 7.6248 | 2.919 | 2.3356 | 1.8966 | 1.8984 | 0 | 0 | 0 | 0 | 0 | 15.6921 | 0 | 0 | 0 | 0 | 0 | 0 | 0 | 0 | 0 | 60 | 1 | 4 | 4 | 4 | 4 | 0 | 0 | 0 | 0 | 0 | 0 | 0 | 0
2014-06-17 | 2時 | 0 | 0 | 0.90599 | 0 | 1.092 | 0 | 0 | 0 | 0 | 0 | 0 | 0 | 0 | 0 | 0 | 0 | 0 | 0 | 1 | 0 | 0 | 0 | 0 | 0 | 0 | 0 | 0 | 0 | 0 | 0 | 0 | 0 | 0 | 0 | 0 | 0 | 0 | 0 | 0 | 0 | 0 | 0 | 0 | 0 | 15.6921 | 0 | 0 | 0 | 0 | 0 | 0 | 0 | 0 | 0 | 7.6248 | 2.919 | 2.3356 | 1.8966 | 1.8984 | 0 | 0 | 0 | 0 | 0 | 15.6921 | 0 | 0 | 0 | 0 | 0 | 0 | 0 | 0 | 0 | 60 | 1 | 4 | 4 | 4 | 4 | 0 | 0 | 0 | 0 | 0 | 0 | 0 | 0
2014-06-17 | 3時 | 0 | 0 | 0.90599 | 0 | 1.092 | 0 | 0 | 0 | 0 | 0 | 0 | 0 | 0 | 0 | 0 | 0 | 0 | 0 | 1 | 0 | 0 | 0 | 0 | 0 | 0 | 0 | 0 | 0 | 0 | 0 | 0 | 0 | 0 | 0 | 0 | 0 | 0 | 0 | 0 | 0 | 0 | 0 | 0 | 0 | 15.6921 | 0 | 0 | 0 | 0 | 0 | 0 | 0 | 0 | 0 | 7.6248 | 2.919 | 2.3356 | 1.8966 | 1.8984 | 0 | 0 | 0 | 0 | 0 | 15.6921 | 0 | 0 | 0 | 0 | 0 | 0 | 0 | 0 | 0 | 60 | 1 | 4 | 4 | 4 | 4 | 0 | 0 | 0 | 0 | 0 | 0 | 0 | 0
2014-06-17 | 4時 | 0 | 0 | 0.90599 | 0 | 1.092 | 0 | 0 | 0 | 0 | 0 | 0 | 0 | 0 | 0 | 0 | 0 | 0 | 0 | 1 | 0 | 0 | 0 | 0 | 0 | 0 | 0 | 0 | 0 | 0 | 0 | 0 | 0 | 0 | 0 | 0 | 0 | 0 | 0 | 0 | 0 | 0 | 0 | 0 | 0 | 15.6921 | 0 | 0 | 0 | 0 | 0 | 0 | 0 | 0 | 0 | 7.6248 | 2.919 | 2.3356 | 1.8966 | 1.8984 | 0 | 0 | 0 | 0 | 0 | 15.6921 | 0 | 0 | 0 | 0 | 0 | 0 | 0 | 0 | 0 | 60 | 1 | 4 | 4 | 4 | 4 | 0 | 0 | 0 | 0 | 0 | 0 | 0 | 0
2014-06-17 | 5時 | 0 | 0 | 0.90599 | 0 | 1.092 | 0 | 0 | 0 | 0 | 0 | 0 | 0 | 0 | 0 | 0 | 0 | 0 | 0 | 1 | 0 | 0 | 0 | 0 | 0 | 0 | 0 | 0 | 0 | 0 | 0 | 0 | 0 | 0 | 0 | 0 | 0 | 0 | 0 | 0 | 0 | 0 | 0 | 0 | 0 | 15.6921 | 0 | 0 | 0 | 0 | 0 | 0 | 0 | 0 | 0 | 7.6248 | 2.919 | 2.3356 | 1.8966 | 1.8984 | 0 | 0 | 0 | 0 | 0 | 15.6921 | 0 | 0 | 0 | 0 | 0 | 0 | 0 | 0 | 0 | 60 | 1 | 4 | 4 | 4 | 4 | 0 | 0 | 0 | 0 | 0 | 0 | 0 | 0
2014-06-17 | 6時 | 0 | 0 | 0.90599 | 0 | 1.092 | 0 | 0 | 0 | 0 | 0 | 0 | 0 | 0 | 0 | 0 | 0 | 0 | 0 | 1 | 0 | 0 | 0 | 0 | 0 | 0 | 0 | 0 | 0 | 0 | 0 | 0 | 0 | 0 | 0 | 0 | 0 | 0 | 0 | 0 | 0 | 0 | 0 | 0 | 0 | 15.6921 | 0 | 0 | 0 | 0 | 0 | 0 | 0 | 0 | 0 | 7.6248 | 2.919 | 2.3356 | 1.8966 | 1.8984 | 0 | 0 | 0 | 0 | 0 | 15.6921 | 0 | 0 | 0 | 0 | 0 | 0 | 0 | 0 | 0 | 60 | 1 | 4 | 4 | 4 | 4 | 0 | 0 | 0 | 0 | 0 | 0 | 0 | 0
2014-06-17 | 7時 | 0 | 0 | 0.90599 | 0 | 1.092 | 0 | 0 | 0 | 0 | 0 | 0 | 0 | 0 | 0 | 0 | 0 | 0 | 0 | 1 | 0 | 0 | 0 | 0 | 0 | 0 | 0 | 0 | 0 | 0 | 0 | 0 | 0 | 0 | 0 | 0 | 0 | 0 | 0 | 0 | 0 | 0 | 0 | 0 | 0 | 15.6921 | 0 | 0 | 0 | 0 | 0 | 0 | 0 | 0 | 0 | 7.6248 | 2.919 | 2.3356 | 1.8966 | 1.8984 | 0 | 0 | 0 | 0 | 0 | 15.6921 | 0 | 0 | 0 | 0 | 0 | 0 | 0 | 0 | 0 | 60 | 1 | 4 | 4 | 4 | 4 | 0 | 0 | 0 | 0 | 0 | 0 | 0 | 0
2014-06-17 | 8時 | 0 | 0 | 0.90599 | 0 | 1.092 | 0 | 0 | 0 | 0 | 0 | 0 | 0 | 0 | 0 | 0 | 0 | 0 | 0 | 1 | 0 | 0 | 0 | 0 | 0 | 0 | 0 | 0 | 0 | 0 | 0 | 0 | 0 | 0 | 0 | 0 | 0 | 0 | 0 | 0 | 0 | 0 | 0 | 0 | 0 | 15.6921 | 0 | 0 | 0 | 0 | 0 | 0 | 0 | 0 | 0 | 7.6248 | 2.919 | 2.3356 | 1.8966 | 1.8984 | 0 | 0 | 0 | 0 | 0 | 15.6921 | 0 | 0 | 0 | 0 | 0 | 0 | 0 | 0 | 0 | 60 | 1 | 4 | 4 | 4 | 4 | 0 | 0 | 0 | 0 | 0 | 0 | 0 | 0
2014-06-17 | 9時 | 0 | 0 | 0.90599 | 0 | 1.092 | 0 | 0 | 0 | 0 | 0 | 0 | 0 | 0 | 0 | 0 | 0 | 0 | 0 | 1 | 0 | 0 | 0 | 0 | 0 | 0 | 0 | 0 | 0 | 0 | 0 | 0 | 0 | 0 | 0 | 0 | 0 | 0 | 0 | 0 | 0 | 0 | 0 | 0 | 0 | 15.6921 | 0 | 0 | 0 | 0 | 0 | 0 | 0 | 0 | 0 | 7.6248 | 2.919 | 2.3356 | 1.8966 | 1.8984 | 0 | 0 | 0 | 0 | 0 | 15.6921 | 0 | 0 | 0 | 0 | 0 | 0 | 0 | 0 | 0 | 60 | 1 | 4 | 4 | 4 | 4 | 0 | 0 | 0 | 0 | 0 | 0 | 0 | 0
2014-06-17 | 10時 | 0 | 0 | 0.90599 | 0 | 1.092 | 0 | 0 | 0 | 0 | 0 | 0 | 0 | 0 | 0 | 0 | 0 | 0 | 0 | 1 | 0 | 0 | 0 | 0 | 0 | 0 | 0 | 0 | 0 | 0 | 0 | 0 | 0 | 0 | 0 | 0 | 0 | 0 | 0 | 0 | 0 | 0 | 0 | 0 | 0 | 15.6921 | 0 | 0 | 0 | 0 | 0 | 0 | 0 | 0 | 0 | 7.6248 | 2.919 | 2.3356 | 1.8966 | 1.8984 | 0 | 0 | 0 | 0 | 0 | 15.6921 | 0 | 0 | 0 | 0 | 0 | 0 | 0 | 0 | 0 | 60 | 1 | 4 | 4 | 4 | 4 | 0 | 0 | 0 | 0 | 0 | 0 | 0 | 0
2014-06-17 | 11時 | 0 | 0 | 0.90599 | 0 | 1.092 | 0 | 0 | 0 | 0 | 0 | 0 | 0 | 0 | 0 | 0 | 0 | 0 | 0 | 1 | 0 | 0 | 0 | 0 | 0 | 0 | 0 | 0 | 0 | 0 | 0 | 0 | 0 | 0 | 0 | 0 | 0 | 0 | 0 | 0 | 0 | 0 | 0 | 0 | 0 | 15.6921 | 0 | 0 | 0 | 0 | 0 | 0 | 0 | 0 | 0 | 7.6248 | 2.919 | 2.3356 | 1.8966 | 1.8984 | 0 | 0 | 0 | 0 | 0 | 15.6921 | 0 | 0 | 0 | 0 | 0 | 0 | 0 | 0 | 0 | 60 | 1 | 4 | 4 | 4 | 4 | 0 | 0 | 0 | 0 | 0 | 0 | 0 | 0
2014-06-17 | 12時 | 0 | 0 | 0.90599 | 0 | 1.092 | 0 | 0 | 0 | 0 | 0 | 0 | 0 | 0 | 0 | 0 | 0 | 0 | 0 | 1 | 0 | 0 | 0 | 0 | 0 | 0 | 0 | 0 | 0 | 0 | 0 | 0 | 0 | 0 | 0 | 0 | 0 | 0 | 0 | 0 | 0 | 0 | 0 | 0 | 0 | 15.6921 | 0 | 0 | 0 | 0 | 0 | 0 | 0 | 0 | 0 | 7.6248 | 2.919 | 2.3356 | 1.8966 | 1.8984 | 0 | 0 | 0 | 0 | 0 | 15.6921 | 0 | 0 | 0 | 0 | 0 | 0 | 0 | 0 | 0 | 60 | 1 | 4 | 4 | 4 | 4 | 0 | 0 | 0 | 0 | 0 | 0 | 0 | 0
2014-06-17 | 13時 | 0 | 0 | 0.90599 | 0 | 1.092 | 0 | 0 | 0 | 0 | 0 | 0 | 0 | 0 | 0 | 0 | 0 | 0 | 0 | 1 | 0 | 0 | 0 | 0 | 0 | 0 | 0 | 0 | 0 | 0 | 0 | 0 | 0 | 0 | 0 | 0 | 0 | 0 | 0 | 0 | 0 | 0 | 0 | 0 | 0 | 15.6921 | 0 | 0 | 0 | 0 | 0 | 0 | 0 | 0 | 0 | 7.6248 | 2.919 | 2.3356 | 1.8966 | 1.8984 | 0 | 0 | 0 | 0 | 0 | 15.6921 | 0 | 0 | 0 | 0 | 0 | 0 | 0 | 0 | 0 | 60 | 1 | 4 | 4 | 4 | 4 | 0 | 0 | 0 | 0 | 0 | 0 | 0 | 0
2014-06-17 | 14時 | 0 | 0 | 0.90599 | 0 | 1.092 | 0 | 0 | 0 | 0 | 0 | 0 | 0 | 0 | 0 | 0 | 0 | 0 | 0 | 1 | 0 | 0 | 0 | 0 | 0 | 0 | 0 | 0 | 0 | 0 | 0 | 0 | 0 | 0 | 0 | 0 | 0 | 0 | 0 | 0 | 0 | 0 | 0 | 0 | 0 | 15.6921 | 0 | 0 | 0 | 0 | 0 | 0 | 0 | 0 | 0 | 7.6248 | 2.919 | 2.3356 | 1.8966 | 1.8984 | 0 | 0 | 0 | 0 | 0 | 15.6921 | 0 | 0 | 0 | 0 | 0 | 0 | 0 | 0 | 0 | 60 | 1 | 4 | 4 | 4 | 4 | 0 | 0 | 0 | 0 | 0 | 0 | 0 | 0
2014-06-17 | 15時 | 0 | 0 | 0.90599 | 0 | 1.092 | 0 | 0 | 0 | 0 | 0 | 0 | 0 | 0 | 0 | 0 | 0 | 0 | 0 | 1 | 0 | 0 | 0 | 0 | 0 | 0 | 0 | 0 | 0 | 0 | 0 | 0 | 0 | 0 | 0 | 0 | 0 | 0 | 0 | 0 | 0 | 0 | 0 | 0 | 0 | 15.6921 | 0 | 0 | 0 | 0 | 0 | 0 | 0 | 0 | 0 | 7.6248 | 2.919 | 2.3356 | 1.8966 | 1.8984 | 0 | 0 | 0 | 0 | 0 | 15.6921 | 0 | 0 | 0 | 0 | 0 | 0 | 0 | 0 | 0 | 60 | 1 | 4 | 4 | 4 | 4 | 0 | 0 | 0 | 0 | 0 | 0 | 0 | 0
2014-06-17 | 16時 | 0 | 0 | 0.90599 | 0 | 1.092 | 0 | 0 | 0 | 0 | 0 | 0 | 0 | 0 | 0 | 0 | 0 | 0 | 0 | 1 | 0 | 0 | 0 | 0 | 0 | 0 | 0 | 0 | 0 | 0 | 0 | 0 | 0 | 0 | 0 | 0 | 0 | 0 | 0 | 0 | 0 | 0 | 0 | 0 | 0 | 15.6921 | 0 | 0 | 0 | 0 | 0 | 0 | 0 | 0 | 0 | 7.6248 | 2.919 | 2.3356 | 1.8966 | 1.8984 | 0 | 0 | 0 | 0 | 0 | 15.6921 | 0 | 0 | 0 | 0 | 0 | 0 | 0 | 0 | 0 | 60 | 1 | 4 | 4 | 4 | 4 | 0 | 0 | 0 | 0 | 0 | 0 | 0 | 0
2014-06-17 | 17時 | 0 | 0 | 0.90599 | 0 | 1.092 | 0 | 0 | 0 | 0 | 0 | 0 | 0 | 0 | 0 | 0 | 0 | 0 | 0 | 1 | 0 | 0 | 0 | 0 | 0 | 0 | 0 | 0 | 0 | 0 | 0 | 0 | 0 | 0 | 0 | 0 | 0 | 0 | 0 | 0 | 0 | 0 | 0 | 0 | 0 | 15.6921 | 0 | 0 | 0 | 0 | 0 | 0 | 0 | 0 | 0 | 7.6248 | 2.919 | 2.3356 | 1.8966 | 1.8984 | 0 | 0 | 0 | 0 | 0 | 15.6921 | 0 | 0 | 0 | 0 | 0 | 0 | 0 | 0 | 0 | 60 | 1 | 4 | 4 | 4 | 4 | 0 | 0 | 0 | 0 | 0 | 0 | 0 | 0
2014-06-17 | 18時 | 0 | 0 | 0.90599 | 0 | 1.092 | 0 | 0 | 0 | 0 | 0 | 0 | 0 | 0 | 0 | 0 | 0 | 0 | 0 | 1 | 0 | 0 | 0 | 0 | 0 | 0 | 0 | 0 | 0 | 0 | 0 | 0 | 0 | 0 | 0 | 0 | 0 | 0 | 0 | 0 | 0 | 0 | 0 | 0 | 0 | 15.6921 | 0 | 0 | 0 | 0 | 0 | 0 | 0 | 0 | 0 | 7.6248 | 2.919 | 2.3356 | 1.8966 | 1.8984 | 0 | 0 | 0 | 0 | 0 | 15.6921 | 0 | 0 | 0 | 0 | 0 | 0 | 0 | 0 | 0 | 60 | 1 | 4 | 4 | 4 | 4 | 0 | 0 | 0 | 0 | 0 | 0 | 0 | 0
2014-06-17 | 19時 | 0 | 0 | 0.90599 | 0 | 1.092 | 0 | 0 | 0 | 0 | 0 | 0 | 0 | 0 | 0 | 0 | 0 | 0 | 0 | 1 | 0 | 0 | 0 | 0 | 0 | 0 | 0 | 0 | 0 | 0 | 0 | 0 | 0 | 0 | 0 | 0 | 0 | 0 | 0 | 0 | 0 | 0 | 0 | 0 | 0 | 15.6921 | 0 | 0 | 0 | 0 | 0 | 0 | 0 | 0 | 0 | 7.6248 | 2.919 | 2.3356 | 1.8966 | 1.8984 | 0 | 0 | 0 | 0 | 0 | 15.6921 | 0 | 0 | 0 | 0 | 0 | 0 | 0 | 0 | 0 | 60 | 1 | 4 | 4 | 4 | 4 | 0 | 0 | 0 | 0 | 0 | 0 | 0 | 0
2014-06-17 | 20時 | 0 | 0 | 0.90599 | 0 | 1.092 | 0 | 0 | 0 | 0 | 0 | 0 | 0 | 0 | 0 | 0 | 0 | 0 | 0 | 1 | 0 | 0 | 0 | 0 | 0 | 0 | 0 | 0 | 0 | 0 | 0 | 0 | 0 | 0 | 0 | 0 | 0 | 0 | 0 | 0 | 0 | 0 | 0 | 0 | 0 | 15.6921 | 0 | 0 | 0 | 0 | 0 | 0 | 0 | 0 | 0 | 7.6248 | 2.919 | 2.3356 | 1.8966 | 1.8984 | 0 | 0 | 0 | 0 | 0 | 15.6921 | 0 | 0 | 0 | 0 | 0 | 0 | 0 | 0 | 0 | 60 | 1 | 4 | 4 | 4 | 4 | 0 | 0 | 0 | 0 | 0 | 0 | 0 | 0
2014-06-17 | 21時 | 0 | 0 | 0.90599 | 0 | 1.092 | 0 | 0 | 0 | 0 | 0 | 0 | 0 | 0 | 0 | 0 | 0 | 0 | 0 | 1 | 0 | 0 | 0 | 0 | 0 | 0 | 0 | 0 | 0 | 0 | 0 | 0 | 0 | 0 | 0 | 0 | 0 | 0 | 0 | 0 | 0 | 0 | 0 | 0 | 0 | 15.6921 | 0 | 0 | 0 | 0 | 0 | 0 | 0 | 0 | 0 | 7.6248 | 2.919 | 2.3356 | 1.8966 | 1.8984 | 0 | 0 | 0 | 0 | 0 | 15.6921 | 0 | 0 | 0 | 0 | 0 | 0 | 0 | 0 | 0 | 60 | 1 | 4 | 4 | 4 | 4 | 0 | 0 | 0 | 0 | 0 | 0 | 0 | 0
2014-06-17 | 22時 | 0 | 0 | 0.90599 | 0 | 1.092 | 0 | 0 | 0 | 0 | 0 | 0 | 0 | 0 | 0 | 0 | 0 | 0 | 0 | 1 | 0 | 0 | 0 | 0 | 0 | 0 | 0 | 0 | 0 | 0 | 0 | 0 | 0 | 0 | 0 | 0 | 0 | 0 | 0 | 0 | 0 | 0 | 0 | 0 | 0 | 15.6921 | 0 | 0 | 0 | 0 | 0 | 0 | 0 | 0 | 0 | 7.6248 | 2.919 | 2.3356 | 1.8966 | 1.8984 | 0 | 0 | 0 | 0 | 0 | 15.6921 | 0 | 0 | 0 | 0 | 0 | 0 | 0 | 0 | 0 | 60 | 1 | 4 | 4 | 4 | 4 | 0 | 0 | 0 | 0 | 0 | 0 | 0 | 0
2014-06-17 | 23時 | 0 | 0 | 0.90599 | 0 | 1.092 | 0 | 0 | 0 | 0 | 0 | 0 | 0 | 0 | 0 | 0 | 0 | 0 | 0 | 1 | 0 | 0 | 0 | 0 | 0 | 0 | 0 | 0 | 0 | 0 | 0 | 0 | 0 | 0 | 0 | 0 | 0 | 0 | 0 | 0 | 0 | 0 | 0 | 0 | 0 | 15.6921 | 0 | 0 | 0 | 0 | 0 | 0 | 0 | 0 | 0 | 7.6248 | 2.919 | 2.3356 | 1.8966 | 1.8984 | 0 | 0 | 0 | 0 | 0 | 15.6921 | 0 | 0 | 0 | 0 | 0 | 0 | 0 | 0 | 0 | 60 | 1 | 4 | 4 | 4 | 4 | 0 | 0 | 0 | 0 | 0 | 0 | 0 | 0
2014-06-18 | 0時 | 0 | 0 | 0.90599 | 0 | 1.092 | 0 | 0 | 0 | 0 | 0 | 0 | 0 | 0 | 0 | 0 | 0 | 0 | 0 | 1 | 0 | 0 | 0 | 0 | 0 | 0 | 0 | 0 | 0 | 0 | 0 | 0 | 0 | 0 | 0 | 0 | 0 | 0 | 0 | 0 | 0 | 0 | 0 | 0 | 0 | 15.6921 | 0 | 0 | 0 | 0 | 0 | 0 | 0 | 0 | 0 | 7.6248 | 2.919 | 2.3356 | 1.8966 | 1.8984 | 0 | 0 | 0 | 0 | 0 | 15.6921 | 0 | 0 | 0 | 0 | 0 | 0 | 0 | 0 | 0 | 60 | 1 | 4 | 4 | 4 | 4 | 0 | 0 | 0 | 0 | 0 | 0 | 0 | 0
2014-06-18 | 1時 | 0 | 0 | 0.90599 | 0 | 1.092 | 0 | 0 | 0 | 0 | 0 | 0 | 0 | 0 | 0 | 0 | 0 | 0 | 0 | 1 | 0 | 0 | 0 | 0 | 0 | 0 | 0 | 0 | 0 | 0 | 0 | 0 | 0 | 0 | 0 | 0 | 0 | 0 | 0 | 0 | 0 | 0 | 0 | 0 | 0 | 15.6921 | 0 | 0 | 0 | 0 | 0 | 0 | 0 | 0 | 0 | 7.6248 | 2.919 | 2.3356 | 1.8966 | 1.8984 | 0 | 0 | 0 | 0 | 0 | 15.6921 | 0 | 0 | 0 | 0 | 0 | 0 | 0 | 0 | 0 | 60 | 1 | 4 | 4 | 4 | 4 | 0 | 0 | 0 | 0 | 0 | 0 | 0 | 0
2014-06-18 | 2時 | 0 | 0 | 0.90599 | 0 | 1.092 | 0 | 0 | 0 | 0 | 0 | 0 | 0 | 0 | 0 | 0 | 0 | 0 | 0 | 1 | 0 | 0 | 0 | 0 | 0 | 0 | 0 | 0 | 0 | 0 | 0 | 0 | 0 | 0 | 0 | 0 | 0 | 0 | 0 | 0 | 0 | 0 | 0 | 0 | 0 | 15.6921 | 0 | 0 | 0 | 0 | 0 | 0 | 0 | 0 | 0 | 7.6248 | 2.919 | 2.3356 | 1.8966 | 1.8984 | 0 | 0 | 0 | 0 | 0 | 15.6921 | 0 | 0 | 0 | 0 | 0 | 0 | 0 | 0 | 0 | 60 | 1 | 4 | 4 | 4 | 4 | 0 | 0 | 0 | 0 | 0 | 0 | 0 | 0
2014-06-18 | 3時 | 0 | 0 | 0.90599 | 0 | 1.092 | 0 | 0 | 0 | 0 | 0 | 0 | 0 | 0 | 0 | 0 | 0 | 0 | 0 | 1 | 0 | 0 | 0 | 0 | 0 | 0 | 0 | 0 | 0 | 0 | 0 | 0 | 0 | 0 | 0 | 0 | 0 | 0 | 0 | 0 | 0 | 0 | 0 | 0 | 0 | 15.6921 | 0 | 0 | 0 | 0 | 0 | 0 | 0 | 0 | 0 | 7.6248 | 2.919 | 2.3356 | 1.8966 | 1.8984 | 0 | 0 | 0 | 0 | 0 | 15.6921 | 0 | 0 | 0 | 0 | 0 | 0 | 0 | 0 | 0 | 60 | 1 | 4 | 4 | 4 | 4 | 0 | 0 | 0 | 0 | 0 | 0 | 0 | 0
2014-06-18 | 4時 | 0 | 0 | 0.90599 | 0 | 1.092 | 0 | 0 | 0 | 0 | 0 | 0 | 0 | 0 | 0 | 0 | 0 | 0 | 0 | 1 | 0 | 0 | 0 | 0 | 0 | 0 | 0 | 0 | 0 | 0 | 0 | 0 | 0 | 0 | 0 | 0 | 0 | 0 | 0 | 0 | 0 | 0 | 0 | 0 | 0 | 15.6921 | 0 | 0 | 0 | 0 | 0 | 0 | 0 | 0 | 0 | 7.6248 | 2.919 | 2.3356 | 1.8966 | 1.8984 | 0 | 0 | 0 | 0 | 0 | 15.6921 | 0 | 0 | 0 | 0 | 0 | 0 | 0 | 0 | 0 | 60 | 1 | 4 | 4 | 4 | 4 | 0 | 0 | 0 | 0 | 0 | 0 | 0 | 0
2014-06-18 | 5時 | 0 | 0 | 0.90599 | 0 | 1.092 | 0 | 0 | 0 | 0 | 0 | 0 | 0 | 0 | 0 | 0 | 0 | 0 | 0 | 1 | 0 | 0 | 0 | 0 | 0 | 0 | 0 | 0 | 0 | 0 | 0 | 0 | 0 | 0 | 0 | 0 | 0 | 0 | 0 | 0 | 0 | 0 | 0 | 0 | 0 | 15.6921 | 0 | 0 | 0 | 0 | 0 | 0 | 0 | 0 | 0 | 7.6248 | 2.919 | 2.3356 | 1.8966 | 1.8984 | 0 | 0 | 0 | 0 | 0 | 15.6921 | 0 | 0 | 0 | 0 | 0 | 0 | 0 | 0 | 0 | 60 | 1 | 4 | 4 | 4 | 4 | 0 | 0 | 0 | 0 | 0 | 0 | 0 | 0
2014-06-18 | 6時 | 0 | 0 | 0.90599 | 0 | 1.092 | 0 | 0 | 0 | 0 | 0 | 0 | 0 | 0 | 0 | 0 | 0 | 0 | 0 | 1 | 0 | 0 | 0 | 0 | 0 | 0 | 0 | 0 | 0 | 0 | 0 | 0 | 0 | 0 | 0 | 0 | 0 | 0 | 0 | 0 | 0 | 0 | 0 | 0 | 0 | 15.6921 | 0 | 0 | 0 | 0 | 0 | 0 | 0 | 0 | 0 | 7.6248 | 2.919 | 2.3356 | 1.8966 | 1.8984 | 0 | 0 | 0 | 0 | 0 | 15.6921 | 0 | 0 | 0 | 0 | 0 | 0 | 0 | 0 | 0 | 60 | 1 | 4 | 4 | 4 | 4 | 0 | 0 | 0 | 0 | 0 | 0 | 0 | 0
2014-06-18 | 7時 | 0 | 0 | 0.90599 | 0 | 1.092 | 0 | 0 | 0 | 0 | 0 | 0 | 0 | 0 | 0 | 0 | 0 | 0 | 0 | 1 | 0 | 0 | 0 | 0 | 0 | 0 | 0 | 0 | 0 | 0 | 0 | 0 | 0 | 0 | 0 | 0 | 0 | 0 | 0 | 0 | 0 | 0 | 0 | 0 | 0 | 15.6921 | 0 | 0 | 0 | 0 | 0 | 0 | 0 | 0 | 0 | 7.6248 | 2.919 | 2.3356 | 1.8966 | 1.8984 | 0 | 0 | 0 | 0 | 0 | 15.6921 | 0 | 0 | 0 | 0 | 0 | 0 | 0 | 0 | 0 | 60 | 1 | 4 | 4 | 4 | 4 | 0 | 0 | 0 | 0 | 0 | 0 | 0 | 0
2014-06-18 | 8時 | 0 | 0 | 0.90599 | 0 | 1.092 | 0 | 0 | 0 | 0 | 0 | 0 | 0 | 0 | 0 | 0 | 0 | 0 | 0 | 1 | 0 | 0 | 0 | 0 | 0 | 0 | 0 | 0 | 0 | 0 | 0 | 0 | 0 | 0 | 0 | 0 | 0 | 0 | 0 | 0 | 0 | 0 | 0 | 0 | 0 | 15.6921 | 0 | 0 | 0 | 0 | 0 | 0 | 0 | 0 | 0 | 7.6248 | 2.919 | 2.3356 | 1.8966 | 1.8984 | 0 | 0 | 0 | 0 | 0 | 15.6921 | 0 | 0 | 0 | 0 | 0 | 0 | 0 | 0 | 0 | 60 | 1 | 4 | 4 | 4 | 4 | 0 | 0 | 0 | 0 | 0 | 0 | 0 | 0
2014-06-18 | 9時 | 0 | 0 | 0.90599 | 0 | 1.092 | 0 | 0 | 0 | 0 | 0 | 0 | 0 | 0 | 0 | 0 | 0 | 0 | 0 | 1 | 0 | 0 | 0 | 0 | 0 | 0 | 0 | 0 | 0 | 0 | 0 | 0 | 0 | 0 | 0 | 0 | 0 | 0 | 0 | 0 | 0 | 0 | 0 | 0 | 0 | 15.6921 | 0 | 0 | 0 | 0 | 0 | 0 | 0 | 0 | 0 | 7.6248 | 2.919 | 2.3356 | 1.8966 | 1.8984 | 0 | 0 | 0 | 0 | 0 | 15.6921 | 0 | 0 | 0 | 0 | 0 | 0 | 0 | 0 | 0 | 60 | 1 | 4 | 4 | 4 | 4 | 0 | 0 | 0 | 0 | 0 | 0 | 0 | 0
2014-06-18 | 10時 | 0 | 0 | 0.90599 | 0 | 1.092 | 0 | 0 | 0 | 0 | 0 | 0 | 0 | 0 | 0 | 0 | 0 | 0 | 0 | 1 | 0 | 0 | 0 | 0 | 0 | 0 | 0 | 0 | 0 | 0 | 0 | 0 | 0 | 0 | 0 | 0 | 0 | 0 | 0 | 0 | 0 | 0 | 0 | 0 | 0 | 15.6921 | 0 | 0 | 0 | 0 | 0 | 0 | 0 | 0 | 0 | 7.6248 | 2.919 | 2.3356 | 1.8966 | 1.8984 | 0 | 0 | 0 | 0 | 0 | 15.6921 | 0 | 0 | 0 | 0 | 0 | 0 | 0 | 0 | 0 | 60 | 1 | 4 | 4 | 4 | 4 | 0 | 0 | 0 | 0 | 0 | 0 | 0 | 0
2014-06-18 | 11時 | 0 | 0 | 0.90599 | 0 | 1.092 | 0 | 0 | 0 | 0 | 0 | 0 | 0 | 0 | 0 | 0 | 0 | 0 | 0 | 1 | 0 | 0 | 0 | 0 | 0 | 0 | 0 | 0 | 0 | 0 | 0 | 0 | 0 | 0 | 0 | 0 | 0 | 0 | 0 | 0 | 0 | 0 | 0 | 0 | 0 | 15.6921 | 0 | 0 | 0 | 0 | 0 | 0 | 0 | 0 | 0 | 7.6248 | 2.919 | 2.3356 | 1.8966 | 1.8984 | 0 | 0 | 0 | 0 | 0 | 15.6921 | 0 | 0 | 0 | 0 | 0 | 0 | 0 | 0 | 0 | 60 | 1 | 4 | 4 | 4 | 4 | 0 | 0 | 0 | 0 | 0 | 0 | 0 | 0
2014-06-18 | 12時 | 0 | 0 | 0.90599 | 0 | 1.092 | 0 | 0 | 0 | 0 | 0 | 0 | 0 | 0 | 0 | 0 | 0 | 0 | 0 | 1 | 0 | 0 | 0 | 0 | 0 | 0 | 0 | 0 | 0 | 0 | 0 | 0 | 0 | 0 | 0 | 0 | 0 | 0 | 0 | 0 | 0 | 0 | 0 | 0 | 0 | 15.6921 | 0 | 0 | 0 | 0 | 0 | 0 | 0 | 0 | 0 | 7.6248 | 2.919 | 2.3356 | 1.8966 | 1.8984 | 0 | 0 | 0 | 0 | 0 | 15.6921 | 0 | 0 | 0 | 0 | 0 | 0 | 0 | 0 | 0 | 60 | 1 | 4 | 4 | 4 | 4 | 0 | 0 | 0 | 0 | 0 | 0 | 0 | 0
2014-06-18 | 13時 | 0 | 0 | 0.90599 | 0 | 1.092 | 0 | 0 | 0 | 0 | 0 | 0 | 0 | 0 | 0 | 0 | 0 | 0 | 0 | 1 | 0 | 0 | 0 | 0 | 0 | 0 | 0 | 0 | 0 | 0 | 0 | 0 | 0 | 0 | 0 | 0 | 0 | 0 | 0 | 0 | 0 | 0 | 0 | 0 | 0 | 15.6921 | 0 | 0 | 0 | 0 | 0 | 0 | 0 | 0 | 0 | 7.6248 | 2.919 | 2.3356 | 1.8966 | 1.8984 | 0 | 0 | 0 | 0 | 0 | 15.6921 | 0 | 0 | 0 | 0 | 0 | 0 | 0 | 0 | 0 | 60 | 1 | 4 | 4 | 4 | 4 | 0 | 0 | 0 | 0 | 0 | 0 | 0 | 0
2014-06-18 | 14時 | 0 | 0 | 0.90599 | 0 | 1.092 | 0 | 0 | 0 | 0 | 0 | 0 | 0 | 0 | 0 | 0 | 0 | 0 | 0 | 1 | 0 | 0 | 0 | 0 | 0 | 0 | 0 | 0 | 0 | 0 | 0 | 0 | 0 | 0 | 0 | 0 | 0 | 0 | 0 | 0 | 0 | 0 | 0 | 0 | 0 | 15.6921 | 0 | 0 | 0 | 0 | 0 | 0 | 0 | 0 | 0 | 7.6248 | 2.919 | 2.3356 | 1.8966 | 1.8984 | 0 | 0 | 0 | 0 | 0 | 15.6921 | 0 | 0 | 0 | 0 | 0 | 0 | 0 | 0 | 0 | 60 | 1 | 4 | 4 | 4 | 4 | 0 | 0 | 0 | 0 | 0 | 0 | 0 | 0
2014-06-18 | 15時 | 0 | 0 | 0.90599 | 0 | 1.092 | 0 | 0 | 0 | 0 | 0 | 0 | 0 | 0 | 0 | 0 | 0 | 0 | 0 | 1 | 0 | 0 | 0 | 0 | 0 | 0 | 0 | 0 | 0 | 0 | 0 | 0 | 0 | 0 | 0 | 0 | 0 | 0 | 0 | 0 | 0 | 0 | 0 | 0 | 0 | 15.6921 | 0 | 0 | 0 | 0 | 0 | 0 | 0 | 0 | 0 | 7.6248 | 2.919 | 2.3356 | 1.8966 | 1.8984 | 0 | 0 | 0 | 0 | 0 | 15.6921 | 0 | 0 | 0 | 0 | 0 | 0 | 0 | 0 | 0 | 60 | 1 | 4 | 4 | 4 | 4 | 0 | 0 | 0 | 0 | 0 | 0 | 0 | 0
2014-06-18 | 16時 | 0 | 0 | 0.90599 | 0 | 1.092 | 0 | 0 | 0 | 0 | 0 | 0 | 0 | 0 | 0 | 0 | 0 | 0 | 0 | 1 | 0 | 0 | 0 | 0 | 0 | 0 | 0 | 0 | 0 | 0 | 0 | 0 | 0 | 0 | 0 | 0 | 0 | 0 | 0 | 0 | 0 | 0 | 0 | 0 | 0 | 15.6921 | 0 | 0 | 0 | 0 | 0 | 0 | 0 | 0 | 0 | 7.6248 | 2.919 | 2.3356 | 1.8966 | 1.8984 | 0 | 0 | 0 | 0 | 0 | 15.6921 | 0 | 0 | 0 | 0 | 0 | 0 | 0 | 0 | 0 | 60 | 1 | 4 | 4 | 4 | 4 | 0 | 0 | 0 | 0 | 0 | 0 | 0 | 0
2014-06-18 | 17時 | 0 | 0 | 0.90599 | 0 | 1.092 | 0 | 0 | 0 | 0 | 0 | 0 | 0 | 0 | 0 | 0 | 0 | 0 | 0 | 1 | 0 | 0 | 0 | 0 | 0 | 0 | 0 | 0 | 0 | 0 | 0 | 0 | 0 | 0 | 0 | 0 | 0 | 0 | 0 | 0 | 0 | 0 | 0 | 0 | 0 | 15.6921 | 0 | 0 | 0 | 0 | 0 | 0 | 0 | 0 | 0 | 7.6248 | 2.919 | 2.3356 | 1.8966 | 1.8984 | 0 | 0 | 0 | 0 | 0 | 15.6921 | 0 | 0 | 0 | 0 | 0 | 0 | 0 | 0 | 0 | 60 | 1 | 4 | 4 | 4 | 4 | 0 | 0 | 0 | 0 | 0 | 0 | 0 | 0
2014-06-18 | 18時 | 0 | 0 | 0.90599 | 0 | 1.092 | 0 | 0 | 0 | 0 | 0 | 0 | 0 | 0 | 0 | 0 | 0 | 0 | 0 | 1 | 0 | 0 | 0 | 0 | 0 | 0 | 0 | 0 | 0 | 0 | 0 | 0 | 0 | 0 | 0 | 0 | 0 | 0 | 0 | 0 | 0 | 0 | 0 | 0 | 0 | 15.6921 | 0 | 0 | 0 | 0 | 0 | 0 | 0 | 0 | 0 | 7.6248 | 2.919 | 2.3356 | 1.8966 | 1.8984 | 0 | 0 | 0 | 0 | 0 | 15.6921 | 0 | 0 | 0 | 0 | 0 | 0 | 0 | 0 | 0 | 60 | 1 | 4 | 4 | 4 | 4 | 0 | 0 | 0 | 0 | 0 | 0 | 0 | 0
2014-06-18 | 19時 | 0 | 0 | 0.90599 | 0 | 1.092 | 0 | 0 | 0 | 0 | 0 | 0 | 0 | 0 | 0 | 0 | 0 | 0 | 0 | 1 | 0 | 0 | 0 | 0 | 0 | 0 | 0 | 0 | 0 | 0 | 0 | 0 | 0 | 0 | 0 | 0 | 0 | 0 | 0 | 0 | 0 | 0 | 0 | 0 | 0 | 15.6921 | 0 | 0 | 0 | 0 | 0 | 0 | 0 | 0 | 0 | 7.6248 | 2.919 | 2.3356 | 1.8966 | 1.8984 | 0 | 0 | 0 | 0 | 0 | 15.6921 | 0 | 0 | 0 | 0 | 0 | 0 | 0 | 0 | 0 | 60 | 1 | 4 | 4 | 4 | 4 | 0 | 0 | 0 | 0 | 0 | 0 | 0 | 0
2014-06-18 | 20時 | 0 | 0 | 0.90599 | 0 | 1.092 | 0 | 0 | 0 | 0 | 0 | 0 | 0 | 0 | 0 | 0 | 0 | 0 | 0 | 1 | 0 | 0 | 0 | 0 | 0 | 0 | 0 | 0 | 0 | 0 | 0 | 0 | 0 | 0 | 0 | 0 | 0 | 0 | 0 | 0 | 0 | 0 | 0 | 0 | 0 | 15.6921 | 0 | 0 | 0 | 0 | 0 | 0 | 0 | 0 | 0 | 7.6248 | 2.919 | 2.3356 | 1.8966 | 1.8984 | 0 | 0 | 0 | 0 | 0 | 15.6921 | 0 | 0 | 0 | 0 | 0 | 0 | 0 | 0 | 0 | 60 | 1 | 4 | 4 | 4 | 4 | 0 | 0 | 0 | 0 | 0 | 0 | 0 | 0
2014-06-18 | 21時 | 0 | 0 | 0.90599 | 0 | 1.092 | 0 | 0 | 0 | 0 | 0 | 0 | 0 | 0 | 0 | 0 | 0 | 0 | 0 | 1 | 0 | 0 | 0 | 0 | 0 | 0 | 0 | 0 | 0 | 0 | 0 | 0 | 0 | 0 | 0 | 0 | 0 | 0 | 0 | 0 | 0 | 0 | 0 | 0 | 0 | 15.6921 | 0 | 0 | 0 | 0 | 0 | 0 | 0 | 0 | 0 | 7.6248 | 2.919 | 2.3356 | 1.8966 | 1.8984 | 0 | 0 | 0 | 0 | 0 | 15.6921 | 0 | 0 | 0 | 0 | 0 | 0 | 0 | 0 | 0 | 60 | 1 | 4 | 4 | 4 | 4 | 0 | 0 | 0 | 0 | 0 | 0 | 0 | 0
2014-06-18 | 22時 | 0 | 0 | 0.90599 | 0 | 1.092 | 0 | 0 | 0 | 0 | 0 | 0 | 0 | 0 | 0 | 0 | 0 | 0 | 0 | 1 | 0 | 0 | 0 | 0 | 0 | 0 | 0 | 0 | 0 | 0 | 0 | 0 | 0 | 0 | 0 | 0 | 0 | 0 | 0 | 0 | 0 | 0 | 0 | 0 | 0 | 15.6921 | 0 | 0 | 0 | 0 | 0 | 0 | 0 | 0 | 0 | 7.6248 | 2.919 | 2.3356 | 1.8966 | 1.8984 | 0 | 0 | 0 | 0 | 0 | 15.6921 | 0 | 0 | 0 | 0 | 0 | 0 | 0 | 0 | 0 | 60 | 1 | 4 | 4 | 4 | 4 | 0 | 0 | 0 | 0 | 0 | 0 | 0 | 0
2014-06-18 | 23時 | 0 | 0 | 0.90599 | 0 | 1.092 | 0 | 0 | 0 | 0 | 0 | 0 | 0 | 0 | 0 | 0 | 0 | 0 | 0 | 1 | 0 | 0 | 0 | 0 | 0 | 0 | 0 | 0 | 0 | 0 | 0 | 0 | 0 | 0 | 0 | 0 | 0 | 0 | 0 | 0 | 0 | 0 | 0 | 0 | 0 | 15.6921 | 0 | 0 | 0 | 0 | 0 | 0 | 0 | 0 | 0 | 7.6248 | 2.919 | 2.3356 | 1.8966 | 1.8984 | 0 | 0 | 0 | 0 | 0 | 15.6921 | 0 | 0 | 0 | 0 | 0 | 0 | 0 | 0 | 0 | 60 | 1 | 4 | 4 | 4 | 4 | 0 | 0 | 0 | 0 | 0 | 0 | 0 | 0
2014-06-19 | 0時 | 0 | 0 | 0.90599 | 0 | 1.092 | 0 | 0 | 0 | 0 | 0 | 0 | 0 | 0 | 0 | 0 | 0 | 0 | 0 | 1 | 0 | 0 | 0 | 0 | 0 | 0 | 0 | 0 | 0 | 0 | 0 | 0 | 0 | 0 | 0 | 0 | 0 | 0 | 0 | 0 | 0 | 0 | 0 | 0 | 0 | 15.6921 | 0 | 0 | 0 | 0 | 0 | 0 | 0 | 0 | 0 | 7.6248 | 2.919 | 2.3356 | 1.8966 | 1.8984 | 0 | 0 | 0 | 0 | 0 | 15.6921 | 0 | 0 | 0 | 0 | 0 | 0 | 0 | 0 | 0 | 60 | 1 | 4 | 4 | 4 | 4 | 0 | 0 | 0 | 0 | 0 | 0 | 0 | 0
2014-06-19 | 1時 | 0 | 0 | 0.90599 | 0 | 1.092 | 0 | 0 | 0 | 0 | 0 | 0 | 0 | 0 | 0 | 0 | 0 | 0 | 0 | 1 | 0 | 0 | 0 | 0 | 0 | 0 | 0 | 0 | 0 | 0 | 0 | 0 | 0 | 0 | 0 | 0 | 0 | 0 | 0 | 0 | 0 | 0 | 0 | 0 | 0 | 15.6921 | 0 | 0 | 0 | 0 | 0 | 0 | 0 | 0 | 0 | 7.6248 | 2.919 | 2.3356 | 1.8966 | 1.8984 | 0 | 0 | 0 | 0 | 0 | 15.6921 | 0 | 0 | 0 | 0 | 0 | 0 | 0 | 0 | 0 | 60 | 1 | 4 | 4 | 4 | 4 | 0 | 0 | 0 | 0 | 0 | 0 | 0 | 0
2014-06-19 | 2時 | 0 | 0 | 0.90599 | 0 | 1.092 | 0 | 0 | 0 | 0 | 0 | 0 | 0 | 0 | 0 | 0 | 0 | 0 | 0 | 1 | 0 | 0 | 0 | 0 | 0 | 0 | 0 | 0 | 0 | 0 | 0 | 0 | 0 | 0 | 0 | 0 | 0 | 0 | 0 | 0 | 0 | 0 | 0 | 0 | 0 | 15.6921 | 0 | 0 | 0 | 0 | 0 | 0 | 0 | 0 | 0 | 7.6248 | 2.919 | 2.3356 | 1.8966 | 1.8984 | 0 | 0 | 0 | 0 | 0 | 15.6921 | 0 | 0 | 0 | 0 | 0 | 0 | 0 | 0 | 0 | 60 | 1 | 4 | 4 | 4 | 4 | 0 | 0 | 0 | 0 | 0 | 0 | 0 | 0
2014-06-19 | 3時 | 0 | 0 | 0.90599 | 0 | 1.092 | 0 | 0 | 0 | 0 | 0 | 0 | 0 | 0 | 0 | 0 | 0 | 0 | 0 | 1 | 0 | 0 | 0 | 0 | 0 | 0 | 0 | 0 | 0 | 0 | 0 | 0 | 0 | 0 | 0 | 0 | 0 | 0 | 0 | 0 | 0 | 0 | 0 | 0 | 0 | 15.6921 | 0 | 0 | 0 | 0 | 0 | 0 | 0 | 0 | 0 | 7.6248 | 2.919 | 2.3356 | 1.8966 | 1.8984 | 0 | 0 | 0 | 0 | 0 | 15.6921 | 0 | 0 | 0 | 0 | 0 | 0 | 0 | 0 | 0 | 60 | 1 | 4 | 4 | 4 | 4 | 0 | 0 | 0 | 0 | 0 | 0 | 0 | 0
2014-06-19 | 4時 | 0 | 0 | 0.90599 | 0 | 1.092 | 0 | 0 | 0 | 0 | 0 | 0 | 0 | 0 | 0 | 0 | 0 | 0 | 0 | 1 | 0 | 0 | 0 | 0 | 0 | 0 | 0 | 0 | 0 | 0 | 0 | 0 | 0 | 0 | 0 | 0 | 0 | 0 | 0 | 0 | 0 | 0 | 0 | 0 | 0 | 15.6921 | 0 | 0 | 0 | 0 | 0 | 0 | 0 | 0 | 0 | 7.6248 | 2.919 | 2.3356 | 1.8966 | 1.8984 | 0 | 0 | 0 | 0 | 0 | 15.6921 | 0 | 0 | 0 | 0 | 0 | 0 | 0 | 0 | 0 | 60 | 1 | 4 | 4 | 4 | 4 | 0 | 0 | 0 | 0 | 0 | 0 | 0 | 0
2014-06-19 | 5時 | 0 | 0 | 0.90599 | 0 | 1.092 | 0 | 0 | 0 | 0 | 0 | 0 | 0 | 0 | 0 | 0 | 0 | 0 | 0 | 1 | 0 | 0 | 0 | 0 | 0 | 0 | 0 | 0 | 0 | 0 | 0 | 0 | 0 | 0 | 0 | 0 | 0 | 0 | 0 | 0 | 0 | 0 | 0 | 0 | 0 | 15.6921 | 0 | 0 | 0 | 0 | 0 | 0 | 0 | 0 | 0 | 7.6248 | 2.919 | 2.3356 | 1.8966 | 1.8984 | 0 | 0 | 0 | 0 | 0 | 15.6921 | 0 | 0 | 0 | 0 | 0 | 0 | 0 | 0 | 0 | 60 | 1 | 4 | 4 | 4 | 4 | 0 | 0 | 0 | 0 | 0 | 0 | 0 | 0
2014-06-19 | 6時 | 0 | 0 | 0.90599 | 0 | 1.092 | 0 | 0 | 0 | 0 | 0 | 0 | 0 | 0 | 0 | 0 | 0 | 0 | 0 | 1 | 0 | 0 | 0 | 0 | 0 | 0 | 0 | 0 | 0 | 0 | 0 | 0 | 0 | 0 | 0 | 0 | 0 | 0 | 0 | 0 | 0 | 0 | 0 | 0 | 0 | 15.6921 | 0 | 0 | 0 | 0 | 0 | 0 | 0 | 0 | 0 | 7.6248 | 2.919 | 2.3356 | 1.8966 | 1.8984 | 0 | 0 | 0 | 0 | 0 | 15.6921 | 0 | 0 | 0 | 0 | 0 | 0 | 0 | 0 | 0 | 60 | 1 | 4 | 4 | 4 | 4 | 0 | 0 | 0 | 0 | 0 | 0 | 0 | 0
2014-06-19 | 7時 | 0 | 0 | 0.90599 | 0 | 1.092 | 0 | 0 | 0 | 0 | 0 | 0 | 0 | 0 | 0 | 0 | 0 | 0 | 0 | 1 | 0 | 0 | 0 | 0 | 0 | 0 | 0 | 0 | 0 | 0 | 0 | 0 | 0 | 0 | 0 | 0 | 0 | 0 | 0 | 0 | 0 | 0 | 0 | 0 | 0 | 15.6921 | 0 | 0 | 0 | 0 | 0 | 0 | 0 | 0 | 0 | 7.6248 | 2.919 | 2.3356 | 1.8966 | 1.8984 | 0 | 0 | 0 | 0 | 0 | 15.6921 | 0 | 0 | 0 | 0 | 0 | 0 | 0 | 0 | 0 | 60 | 1 | 4 | 4 | 4 | 4 | 0 | 0 | 0 | 0 | 0 | 0 | 0 | 0
2014-06-19 | 8時 | 0 | 0 | 0.90599 | 0 | 1.092 | 0 | 0 | 0 | 0 | 0 | 0 | 0 | 0 | 0 | 0 | 0 | 0 | 0 | 1 | 0 | 0 | 0 | 0 | 0 | 0 | 0 | 0 | 0 | 0 | 0 | 0 | 0 | 0 | 0 | 0 | 0 | 0 | 0 | 0 | 0 | 0 | 0 | 0 | 0 | 15.6921 | 0 | 0 | 0 | 0 | 0 | 0 | 0 | 0 | 0 | 7.6248 | 2.919 | 2.3356 | 1.8966 | 1.8984 | 0 | 0 | 0 | 0 | 0 | 15.6921 | 0 | 0 | 0 | 0 | 0 | 0 | 0 | 0 | 0 | 60 | 1 | 4 | 4 | 4 | 4 | 0 | 0 | 0 | 0 | 0 | 0 | 0 | 0
2014-06-19 | 9時 | 0 | 0 | 0.90599 | 0 | 1.092 | 0 | 0 | 0 | 0 | 0 | 0 | 0 | 0 | 0 | 0 | 0 | 0 | 0 | 1 | 0 | 0 | 0 | 0 | 0 | 0 | 0 | 0 | 0 | 0 | 0 | 0 | 0 | 0 | 0 | 0 | 0 | 0 | 0 | 0 | 0 | 0 | 0 | 0 | 0 | 15.6921 | 0 | 0 | 0 | 0 | 0 | 0 | 0 | 0 | 0 | 7.6248 | 2.919 | 2.3356 | 1.8966 | 1.8984 | 0 | 0 | 0 | 0 | 0 | 15.6921 | 0 | 0 | 0 | 0 | 0 | 0 | 0 | 0 | 0 | 60 | 1 | 4 | 4 | 4 | 4 | 0 | 0 | 0 | 0 | 0 | 0 | 0 | 0
2014-06-19 | 10時 | 0 | 0 | 0.90599 | 0 | 1.092 | 0 | 0 | 0 | 0 | 0 | 0 | 0 | 0 | 0 | 0 | 0 | 0 | 0 | 1 | 0 | 0 | 0 | 0 | 0 | 0 | 0 | 0 | 0 | 0 | 0 | 0 | 0 | 0 | 0 | 0 | 0 | 0 | 0 | 0 | 0 | 0 | 0 | 0 | 0 | 15.6921 | 0 | 0 | 0 | 0 | 0 | 0 | 0 | 0 | 0 | 7.6248 | 2.919 | 2.3356 | 1.8966 | 1.8984 | 0 | 0 | 0 | 0 | 0 | 15.6921 | 0 | 0 | 0 | 0 | 0 | 0 | 0 | 0 | 0 | 60 | 1 | 4 | 4 | 4 | 4 | 0 | 0 | 0 | 0 | 0 | 0 | 0 | 0
2014-06-19 | 11時 | 0 | 0 | 0.90599 | 0 | 1.092 | 0 | 0 | 0 | 0 | 0 | 0 | 0 | 0 | 0 | 0 | 0 | 0 | 0 | 1 | 0 | 0 | 0 | 0 | 0 | 0 | 0 | 0 | 0 | 0 | 0 | 0 | 0 | 0 | 0 | 0 | 0 | 0 | 0 | 0 | 0 | 0 | 0 | 0 | 0 | 15.6921 | 0 | 0 | 0 | 0 | 0 | 0 | 0 | 0 | 0 | 7.6248 | 2.919 | 2.3356 | 1.8966 | 1.8984 | 0 | 0 | 0 | 0 | 0 | 15.6921 | 0 | 0 | 0 | 0 | 0 | 0 | 0 | 0 | 0 | 60 | 1 | 4 | 4 | 4 | 4 | 0 | 0 | 0 | 0 | 0 | 0 | 0 | 0
2014-06-19 | 12時 | 0 | 0 | 0.90599 | 0 | 1.092 | 0 | 0 | 0 | 0 | 0 | 0 | 0 | 0 | 0 | 0 | 0 | 0 | 0 | 1 | 0 | 0 | 0 | 0 | 0 | 0 | 0 | 0 | 0 | 0 | 0 | 0 | 0 | 0 | 0 | 0 | 0 | 0 | 0 | 0 | 0 | 0 | 0 | 0 | 0 | 15.6921 | 0 | 0 | 0 | 0 | 0 | 0 | 0 | 0 | 0 | 7.6248 | 2.919 | 2.3356 | 1.8966 | 1.8984 | 0 | 0 | 0 | 0 | 0 | 15.6921 | 0 | 0 | 0 | 0 | 0 | 0 | 0 | 0 | 0 | 60 | 1 | 4 | 4 | 4 | 4 | 0 | 0 | 0 | 0 | 0 | 0 | 0 | 0
2014-06-19 | 13時 | 0 | 0 | 0.90599 | 0 | 1.092 | 0 | 0 | 0 | 0 | 0 | 0 | 0 | 0 | 0 | 0 | 0 | 0 | 0 | 1 | 0 | 0 | 0 | 0 | 0 | 0 | 0 | 0 | 0 | 0 | 0 | 0 | 0 | 0 | 0 | 0 | 0 | 0 | 0 | 0 | 0 | 0 | 0 | 0 | 0 | 15.6921 | 0 | 0 | 0 | 0 | 0 | 0 | 0 | 0 | 0 | 7.6248 | 2.919 | 2.3356 | 1.8966 | 1.8984 | 0 | 0 | 0 | 0 | 0 | 15.6921 | 0 | 0 | 0 | 0 | 0 | 0 | 0 | 0 | 0 | 60 | 1 | 4 | 4 | 4 | 4 | 0 | 0 | 0 | 0 | 0 | 0 | 0 | 0
2014-06-19 | 14時 | 0 | 0 | 0.90599 | 0 | 1.092 | 0 | 0 | 0 | 0 | 0 | 0 | 0 | 0 | 0 | 0 | 0 | 0 | 0 | 1 | 0 | 0 | 0 | 0 | 0 | 0 | 0 | 0 | 0 | 0 | 0 | 0 | 0 | 0 | 0 | 0 | 0 | 0 | 0 | 0 | 0 | 0 | 0 | 0 | 0 | 15.6921 | 0 | 0 | 0 | 0 | 0 | 0 | 0 | 0 | 0 | 7.6248 | 2.919 | 2.3356 | 1.8966 | 1.8984 | 0 | 0 | 0 | 0 | 0 | 15.6921 | 0 | 0 | 0 | 0 | 0 | 0 | 0 | 0 | 0 | 60 | 1 | 4 | 4 | 4 | 4 | 0 | 0 | 0 | 0 | 0 | 0 | 0 | 0
2014-06-19 | 15時 | 0 | 0 | 0.90599 | 0 | 1.092 | 0 | 0 | 0 | 0 | 0 | 0 | 0 | 0 | 0 | 0 | 0 | 0 | 0 | 1 | 0 | 0 | 0 | 0 | 0 | 0 | 0 | 0 | 0 | 0 | 0 | 0 | 0 | 0 | 0 | 0 | 0 | 0 | 0 | 0 | 0 | 0 | 0 | 0 | 0 | 15.6921 | 0 | 0 | 0 | 0 | 0 | 0 | 0 | 0 | 0 | 7.6248 | 2.919 | 2.3356 | 1.8966 | 1.8984 | 0 | 0 | 0 | 0 | 0 | 15.6921 | 0 | 0 | 0 | 0 | 0 | 0 | 0 | 0 | 0 | 60 | 1 | 4 | 4 | 4 | 4 | 0 | 0 | 0 | 0 | 0 | 0 | 0 | 0
2014-06-19 | 16時 | 0 | 0 | 0.90599 | 0 | 1.092 | 0 | 0 | 0 | 0 | 0 | 0 | 0 | 0 | 0 | 0 | 0 | 0 | 0 | 1 | 0 | 0 | 0 | 0 | 0 | 0 | 0 | 0 | 0 | 0 | 0 | 0 | 0 | 0 | 0 | 0 | 0 | 0 | 0 | 0 | 0 | 0 | 0 | 0 | 0 | 15.6921 | 0 | 0 | 0 | 0 | 0 | 0 | 0 | 0 | 0 | 7.6248 | 2.919 | 2.3356 | 1.8966 | 1.8984 | 0 | 0 | 0 | 0 | 0 | 15.6921 | 0 | 0 | 0 | 0 | 0 | 0 | 0 | 0 | 0 | 60 | 1 | 4 | 4 | 4 | 4 | 0 | 0 | 0 | 0 | 0 | 0 | 0 | 0
2014-06-19 | 17時 | 0 | 0 | 0.90599 | 0 | 1.092 | 0 | 0 | 0 | 0 | 0 | 0 | 0 | 0 | 0 | 0 | 0 | 0 | 0 | 1 | 0 | 0 | 0 | 0 | 0 | 0 | 0 | 0 | 0 | 0 | 0 | 0 | 0 | 0 | 0 | 0 | 0 | 0 | 0 | 0 | 0 | 0 | 0 | 0 | 0 | 15.6921 | 0 | 0 | 0 | 0 | 0 | 0 | 0 | 0 | 0 | 7.6248 | 2.919 | 2.3356 | 1.8966 | 1.8984 | 0 | 0 | 0 | 0 | 0 | 15.6921 | 0 | 0 | 0 | 0 | 0 | 0 | 0 | 0 | 0 | 60 | 1 | 4 | 4 | 4 | 4 | 0 | 0 | 0 | 0 | 0 | 0 | 0 | 0
2014-06-19 | 18時 | 0 | 0 | 0.90599 | 0 | 1.092 | 0 | 0 | 0 | 0 | 0 | 0 | 0 | 0 | 0 | 0 | 0 | 0 | 0 | 1 | 0 | 0 | 0 | 0 | 0 | 0 | 0 | 0 | 0 | 0 | 0 | 0 | 0 | 0 | 0 | 0 | 0 | 0 | 0 | 0 | 0 | 0 | 0 | 0 | 0 | 15.6921 | 0 | 0 | 0 | 0 | 0 | 0 | 0 | 0 | 0 | 7.6248 | 2.919 | 2.3356 | 1.8966 | 1.8984 | 0 | 0 | 0 | 0 | 0 | 15.6921 | 0 | 0 | 0 | 0 | 0 | 0 | 0 | 0 | 0 | 60 | 1 | 4 | 4 | 4 | 4 | 0 | 0 | 0 | 0 | 0 | 0 | 0 | 0
2014-06-19 | 19時 | 0 | 0 | 0.90599 | 0 | 1.092 | 0 | 0 | 0 | 0 | 0 | 0 | 0 | 0 | 0 | 0 | 0 | 0 | 0 | 1 | 0 | 0 | 0 | 0 | 0 | 0 | 0 | 0 | 0 | 0 | 0 | 0 | 0 | 0 | 0 | 0 | 0 | 0 | 0 | 0 | 0 | 0 | 0 | 0 | 0 | 15.6921 | 0 | 0 | 0 | 0 | 0 | 0 | 0 | 0 | 0 | 7.6248 | 2.919 | 2.3356 | 1.8966 | 1.8984 | 0 | 0 | 0 | 0 | 0 | 15.6921 | 0 | 0 | 0 | 0 | 0 | 0 | 0 | 0 | 0 | 60 | 1 | 4 | 4 | 4 | 4 | 0 | 0 | 0 | 0 | 0 | 0 | 0 | 0
2014-06-19 | 20時 | 0 | 0 | 0.90599 | 0 | 1.092 | 0 | 0 | 0 | 0 | 0 | 0 | 0 | 0 | 0 | 0 | 0 | 0 | 0 | 1 | 0 | 0 | 0 | 0 | 0 | 0 | 0 | 0 | 0 | 0 | 0 | 0 | 0 | 0 | 0 | 0 | 0 | 0 | 0 | 0 | 0 | 0 | 0 | 0 | 0 | 15.6921 | 0 | 0 | 0 | 0 | 0 | 0 | 0 | 0 | 0 | 7.6248 | 2.919 | 2.3356 | 1.8966 | 1.8984 | 0 | 0 | 0 | 0 | 0 | 15.6921 | 0 | 0 | 0 | 0 | 0 | 0 | 0 | 0 | 0 | 60 | 1 | 4 | 4 | 4 | 4 | 0 | 0 | 0 | 0 | 0 | 0 | 0 | 0
2014-06-19 | 21時 | 0 | 0 | 0.90599 | 0 | 1.092 | 0 | 0 | 0 | 0 | 0 | 0 | 0 | 0 | 0 | 0 | 0 | 0 | 0 | 1 | 0 | 0 | 0 | 0 | 0 | 0 | 0 | 0 | 0 | 0 | 0 | 0 | 0 | 0 | 0 | 0 | 0 | 0 | 0 | 0 | 0 | 0 | 0 | 0 | 0 | 15.6921 | 0 | 0 | 0 | 0 | 0 | 0 | 0 | 0 | 0 | 7.6248 | 2.919 | 2.3356 | 1.8966 | 1.8984 | 0 | 0 | 0 | 0 | 0 | 15.6921 | 0 | 0 | 0 | 0 | 0 | 0 | 0 | 0 | 0 | 60 | 1 | 4 | 4 | 4 | 4 | 0 | 0 | 0 | 0 | 0 | 0 | 0 | 0
2014-06-19 | 22時 | 0 | 0 | 0.90599 | 0 | 1.092 | 0 | 0 | 0 | 0 | 0 | 0 | 0 | 0 | 0 | 0 | 0 | 0 | 0 | 1 | 0 | 0 | 0 | 0 | 0 | 0 | 0 | 0 | 0 | 0 | 0 | 0 | 0 | 0 | 0 | 0 | 0 | 0 | 0 | 0 | 0 | 0 | 0 | 0 | 0 | 15.6921 | 0 | 0 | 0 | 0 | 0 | 0 | 0 | 0 | 0 | 7.6248 | 2.919 | 2.3356 | 1.8966 | 1.8984 | 0 | 0 | 0 | 0 | 0 | 15.6921 | 0 | 0 | 0 | 0 | 0 | 0 | 0 | 0 | 0 | 60 | 1 | 4 | 4 | 4 | 4 | 0 | 0 | 0 | 0 | 0 | 0 | 0 | 0
2014-06-19 | 23時 | 0 | 0 | 0.90599 | 0 | 1.092 | 0 | 0 | 0 | 0 | 0 | 0 | 0 | 0 | 0 | 0 | 0 | 0 | 0 | 1 | 0 | 0 | 0 | 0 | 0 | 0 | 0 | 0 | 0 | 0 | 0 | 0 | 0 | 0 | 0 | 0 | 0 | 0 | 0 | 0 | 0 | 0 | 0 | 0 | 0 | 15.6921 | 0 | 0 | 0 | 0 | 0 | 0 | 0 | 0 | 0 | 7.6248 | 2.919 | 2.3356 | 1.8966 | 1.8984 | 0 | 0 | 0 | 0 | 0 | 15.6921 | 0 | 0 | 0 | 0 | 0 | 0 | 0 | 0 | 0 | 60 | 1 | 4 | 4 | 4 | 4 | 0 | 0 | 0 | 0 | 0 | 0 | 0 | 0
2014-06-20 | 0時 | 0 | 0 | 0.90599 | 0 | 1.092 | 0 | 0 | 0 | 0 | 0 | 0 | 0 | 0 | 0 | 0 | 0 | 0 | 0 | 1 | 0 | 0 | 0 | 0 | 0 | 0 | 0 | 0 | 0 | 0 | 0 | 0 | 0 | 0 | 0 | 0 | 0 | 0 | 0 | 0 | 0 | 0 | 0 | 0 | 0 | 15.6921 | 0 | 0 | 0 | 0 | 0 | 0 | 0 | 0 | 0 | 7.6248 | 2.919 | 2.3356 | 1.8966 | 1.8984 | 0 | 0 | 0 | 0 | 0 | 15.6921 | 0 | 0 | 0 | 0 | 0 | 0 | 0 | 0 | 0 | 60 | 1 | 4 | 4 | 4 | 4 | 0 | 0 | 0 | 0 | 0 | 0 | 0 | 0
2014-06-20 | 1時 | 0 | 0 | 0.90599 | 0 | 1.092 | 0 | 0 | 0 | 0 | 0 | 0 | 0 | 0 | 0 | 0 | 0 | 0 | 0 | 1 | 0 | 0 | 0 | 0 | 0 | 0 | 0 | 0 | 0 | 0 | 0 | 0 | 0 | 0 | 0 | 0 | 0 | 0 | 0 | 0 | 0 | 0 | 0 | 0 | 0 | 15.6921 | 0 | 0 | 0 | 0 | 0 | 0 | 0 | 0 | 0 | 7.6248 | 2.919 | 2.3356 | 1.8966 | 1.8984 | 0 | 0 | 0 | 0 | 0 | 15.6921 | 0 | 0 | 0 | 0 | 0 | 0 | 0 | 0 | 0 | 60 | 1 | 4 | 4 | 4 | 4 | 0 | 0 | 0 | 0 | 0 | 0 | 0 | 0
2014-06-20 | 2時 | 0 | 0 | 0.90599 | 0 | 1.092 | 0 | 0 | 0 | 0 | 0 | 0 | 0 | 0 | 0 | 0 | 0 | 0 | 0 | 1 | 0 | 0 | 0 | 0 | 0 | 0 | 0 | 0 | 0 | 0 | 0 | 0 | 0 | 0 | 0 | 0 | 0 | 0 | 0 | 0 | 0 | 0 | 0 | 0 | 0 | 15.6921 | 0 | 0 | 0 | 0 | 0 | 0 | 0 | 0 | 0 | 7.6248 | 2.919 | 2.3356 | 1.8966 | 1.8984 | 0 | 0 | 0 | 0 | 0 | 15.6921 | 0 | 0 | 0 | 0 | 0 | 0 | 0 | 0 | 0 | 60 | 1 | 4 | 4 | 4 | 4 | 0 | 0 | 0 | 0 | 0 | 0 | 0 | 0
2014-06-20 | 3時 | 0 | 0 | 0.90599 | 0 | 1.092 | 0 | 0 | 0 | 0 | 0 | 0 | 0 | 0 | 0 | 0 | 0 | 0 | 0 | 1 | 0 | 0 | 0 | 0 | 0 | 0 | 0 | 0 | 0 | 0 | 0 | 0 | 0 | 0 | 0 | 0 | 0 | 0 | 0 | 0 | 0 | 0 | 0 | 0 | 0 | 15.6921 | 0 | 0 | 0 | 0 | 0 | 0 | 0 | 0 | 0 | 7.6248 | 2.919 | 2.3356 | 1.8966 | 1.8984 | 0 | 0 | 0 | 0 | 0 | 15.6921 | 0 | 0 | 0 | 0 | 0 | 0 | 0 | 0 | 0 | 60 | 1 | 4 | 4 | 4 | 4 | 0 | 0 | 0 | 0 | 0 | 0 | 0 | 0
2014-06-20 | 4時 | 0 | 0 | 0.90599 | 0 | 1.092 | 0 | 0 | 0 | 0 | 0 | 0 | 0 | 0 | 0 | 0 | 0 | 0 | 0 | 1 | 0 | 0 | 0 | 0 | 0 | 0 | 0 | 0 | 0 | 0 | 0 | 0 | 0 | 0 | 0 | 0 | 0 | 0 | 0 | 0 | 0 | 0 | 0 | 0 | 0 | 15.6921 | 0 | 0 | 0 | 0 | 0 | 0 | 0 | 0 | 0 | 7.6248 | 2.919 | 2.3356 | 1.8966 | 1.8984 | 0 | 0 | 0 | 0 | 0 | 15.6921 | 0 | 0 | 0 | 0 | 0 | 0 | 0 | 0 | 0 | 60 | 1 | 4 | 4 | 4 | 4 | 0 | 0 | 0 | 0 | 0 | 0 | 0 | 0
2014-06-20 | 5時 | 0 | 0 | 0.90599 | 0 | 1.092 | 0 | 0 | 0 | 0 | 0 | 0 | 0 | 0 | 0 | 0 | 0 | 0 | 0 | 1 | 0 | 0 | 0 | 0 | 0 | 0 | 0 | 0 | 0 | 0 | 0 | 0 | 0 | 0 | 0 | 0 | 0 | 0 | 0 | 0 | 0 | 0 | 0 | 0 | 0 | 15.6921 | 0 | 0 | 0 | 0 | 0 | 0 | 0 | 0 | 0 | 7.6248 | 2.919 | 2.3356 | 1.8966 | 1.8984 | 0 | 0 | 0 | 0 | 0 | 15.6921 | 0 | 0 | 0 | 0 | 0 | 0 | 0 | 0 | 0 | 60 | 1 | 4 | 4 | 4 | 4 | 0 | 0 | 0 | 0 | 0 | 0 | 0 | 0
2014-06-20 | 6時 | 0 | 0 | 0.90599 | 0 | 1.092 | 0 | 0 | 0 | 0 | 0 | 0 | 0 | 0 | 0 | 0 | 0 | 0 | 0 | 1 | 0 | 0 | 0 | 0 | 0 | 0 | 0 | 0 | 0 | 0 | 0 | 0 | 0 | 0 | 0 | 0 | 0 | 0 | 0 | 0 | 0 | 0 | 0 | 0 | 0 | 15.6921 | 0 | 0 | 0 | 0 | 0 | 0 | 0 | 0 | 0 | 7.6248 | 2.919 | 2.3356 | 1.8966 | 1.8984 | 0 | 0 | 0 | 0 | 0 | 15.6921 | 0 | 0 | 0 | 0 | 0 | 0 | 0 | 0 | 0 | 60 | 1 | 4 | 4 | 4 | 4 | 0 | 0 | 0 | 0 | 0 | 0 | 0 | 0
2014-06-20 | 7時 | 0 | 0 | 0.90599 | 0 | 1.092 | 0 | 0 | 0 | 0 | 0 | 0 | 0 | 0 | 0 | 0 | 0 | 0 | 0 | 1 | 0 | 0 | 0 | 0 | 0 | 0 | 0 | 0 | 0 | 0 | 0 | 0 | 0 | 0 | 0 | 0 | 0 | 0 | 0 | 0 | 0 | 0 | 0 | 0 | 0 | 15.6921 | 0 | 0 | 0 | 0 | 0 | 0 | 0 | 0 | 0 | 7.6248 | 2.919 | 2.3356 | 1.8966 | 1.8984 | 0 | 0 | 0 | 0 | 0 | 15.6921 | 0 | 0 | 0 | 0 | 0 | 0 | 0 | 0 | 0 | 60 | 1 | 4 | 4 | 4 | 4 | 0 | 0 | 0 | 0 | 0 | 0 | 0 | 0
2014-06-20 | 8時 | 0 | 0 | 0.90599 | 0 | 1.092 | 0 | 0 | 0 | 0 | 0 | 0 | 0 | 0 | 0 | 0 | 0 | 0 | 0 | 1 | 0 | 0 | 0 | 0 | 0 | 0 | 0 | 0 | 0 | 0 | 0 | 0 | 0 | 0 | 0 | 0 | 0 | 0 | 0 | 0 | 0 | 0 | 0 | 0 | 0 | 15.6921 | 0 | 0 | 0 | 0 | 0 | 0 | 0 | 0 | 0 | 7.6248 | 2.919 | 2.3356 | 1.8966 | 1.8984 | 0 | 0 | 0 | 0 | 0 | 15.6921 | 0 | 0 | 0 | 0 | 0 | 0 | 0 | 0 | 0 | 60 | 1 | 4 | 4 | 4 | 4 | 0 | 0 | 0 | 0 | 0 | 0 | 0 | 0
2014-06-20 | 9時 | 0 | 0 | 0.90599 | 0 | 1.092 | 0 | 0 | 0 | 0 | 0 | 0 | 0 | 0 | 0 | 0 | 0 | 0 | 0 | 1 | 0 | 0 | 0 | 0 | 0 | 0 | 0 | 0 | 0 | 0 | 0 | 0 | 0 | 0 | 0 | 0 | 0 | 0 | 0 | 0 | 0 | 0 | 0 | 0 | 0 | 15.6921 | 0 | 0 | 0 | 0 | 0 | 0 | 0 | 0 | 0 | 7.6248 | 2.919 | 2.3356 | 1.8966 | 1.8984 | 0 | 0 | 0 | 0 | 0 | 15.6921 | 0 | 0 | 0 | 0 | 0 | 0 | 0 | 0 | 0 | 60 | 1 | 4 | 4 | 4 | 4 | 0 | 0 | 0 | 0 | 0 | 0 | 0 | 0
2014-06-20 | 10時 | 0 | 0 | 0.90599 | 0 | 1.092 | 0 | 0 | 0 | 0 | 0 | 0 | 0 | 0 | 0 | 0 | 0 | 0 | 0 | 1 | 0 | 0 | 0 | 0 | 0 | 0 | 0 | 0 | 0 | 0 | 0 | 0 | 0 | 0 | 0 | 0 | 0 | 0 | 0 | 0 | 0 | 0 | 0 | 0 | 0 | 15.6921 | 0 | 0 | 0 | 0 | 0 | 0 | 0 | 0 | 0 | 7.6248 | 2.919 | 2.3356 | 1.8966 | 1.8984 | 0 | 0 | 0 | 0 | 0 | 15.6921 | 0 | 0 | 0 | 0 | 0 | 0 | 0 | 0 | 0 | 60 | 1 | 4 | 4 | 4 | 4 | 0 | 0 | 0 | 0 | 0 | 0 | 0 | 0
2014-06-20 | 11時 | 0 | 0 | 0.90599 | 0 | 1.092 | 0 | 0 | 0 | 0 | 0 | 0 | 0 | 0 | 0 | 0 | 0 | 0 | 0 | 1 | 0 | 0 | 0 | 0 | 0 | 0 | 0 | 0 | 0 | 0 | 0 | 0 | 0 | 0 | 0 | 0 | 0 | 0 | 0 | 0 | 0 | 0 | 0 | 0 | 0 | 15.6921 | 0 | 0 | 0 | 0 | 0 | 0 | 0 | 0 | 0 | 7.6248 | 2.919 | 2.3356 | 1.8966 | 1.8984 | 0 | 0 | 0 | 0 | 0 | 15.6921 | 0 | 0 | 0 | 0 | 0 | 0 | 0 | 0 | 0 | 60 | 1 | 4 | 4 | 4 | 4 | 0 | 0 | 0 | 0 | 0 | 0 | 0 | 0
2014-06-20 | 12時 | 0 | 0 | 0.90599 | 0 | 1.092 | 0 | 0 | 0 | 0 | 0 | 0 | 0 | 0 | 0 | 0 | 0 | 0 | 0 | 1 | 0 | 0 | 0 | 0 | 0 | 0 | 0 | 0 | 0 | 0 | 0 | 0 | 0 | 0 | 0 | 0 | 0 | 0 | 0 | 0 | 0 | 0 | 0 | 0 | 0 | 15.6921 | 0 | 0 | 0 | 0 | 0 | 0 | 0 | 0 | 0 | 7.6248 | 2.919 | 2.3356 | 1.8966 | 1.8984 | 0 | 0 | 0 | 0 | 0 | 15.6921 | 0 | 0 | 0 | 0 | 0 | 0 | 0 | 0 | 0 | 60 | 1 | 4 | 4 | 4 | 4 | 0 | 0 | 0 | 0 | 0 | 0 | 0 | 0
2014-06-20 | 13時 | 0 | 0 | 0.90599 | 0 | 1.092 | 0 | 0 | 0 | 0 | 0 | 0 | 0 | 0 | 0 | 0 | 0 | 0 | 0 | 1 | 0 | 0 | 0 | 0 | 0 | 0 | 0 | 0 | 0 | 0 | 0 | 0 | 0 | 0 | 0 | 0 | 0 | 0 | 0 | 0 | 0 | 0 | 0 | 0 | 0 | 15.6921 | 0 | 0 | 0 | 0 | 0 | 0 | 0 | 0 | 0 | 7.6248 | 2.919 | 2.3356 | 1.8966 | 1.8984 | 0 | 0 | 0 | 0 | 0 | 15.6921 | 0 | 0 | 0 | 0 | 0 | 0 | 0 | 0 | 0 | 60 | 1 | 4 | 4 | 4 | 4 | 0 | 0 | 0 | 0 | 0 | 0 | 0 | 0
2014-06-20 | 14時 | 0 | 0 | 0.90599 | 0 | 1.092 | 0 | 0 | 0 | 0 | 0 | 0 | 0 | 0 | 0 | 0 | 0 | 0 | 0 | 1 | 0 | 0 | 0 | 0 | 0 | 0 | 0 | 0 | 0 | 0 | 0 | 0 | 0 | 0 | 0 | 0 | 0 | 0 | 0 | 0 | 0 | 0 | 0 | 0 | 0 | 15.6921 | 0 | 0 | 0 | 0 | 0 | 0 | 0 | 0 | 0 | 7.6248 | 2.919 | 2.3356 | 1.8966 | 1.8984 | 0 | 0 | 0 | 0 | 0 | 15.6921 | 0 | 0 | 0 | 0 | 0 | 0 | 0 | 0 | 0 | 60 | 1 | 4 | 4 | 4 | 4 | 0 | 0 | 0 | 0 | 0 | 0 | 0 | 0
2014-06-20 | 15時 | 0 | 0 | 0.90599 | 0 | 1.092 | 0 | 0 | 0 | 0 | 0 | 0 | 0 | 0 | 0 | 0 | 0 | 0 | 0 | 1 | 0 | 0 | 0 | 0 | 0 | 0 | 0 | 0 | 0 | 0 | 0 | 0 | 0 | 0 | 0 | 0 | 0 | 0 | 0 | 0 | 0 | 0 | 0 | 0 | 0 | 15.6921 | 0 | 0 | 0 | 0 | 0 | 0 | 0 | 0 | 0 | 7.6248 | 2.919 | 2.3356 | 1.8966 | 1.8984 | 0 | 0 | 0 | 0 | 0 | 15.6921 | 0 | 0 | 0 | 0 | 0 | 0 | 0 | 0 | 0 | 60 | 1 | 4 | 4 | 4 | 4 | 0 | 0 | 0 | 0 | 0 | 0 | 0 | 0
2014-06-20 | 16時 | 0 | 0 | 0.90599 | 0 | 1.092 | 0 | 0 | 0 | 0 | 0 | 0 | 0 | 0 | 0 | 0 | 0 | 0 | 0 | 1 | 0 | 0 | 0 | 0 | 0 | 0 | 0 | 0 | 0 | 0 | 0 | 0 | 0 | 0 | 0 | 0 | 0 | 0 | 0 | 0 | 0 | 0 | 0 | 0 | 0 | 15.6921 | 0 | 0 | 0 | 0 | 0 | 0 | 0 | 0 | 0 | 7.6248 | 2.919 | 2.3356 | 1.8966 | 1.8984 | 0 | 0 | 0 | 0 | 0 | 15.6921 | 0 | 0 | 0 | 0 | 0 | 0 | 0 | 0 | 0 | 60 | 1 | 4 | 4 | 4 | 4 | 0 | 0 | 0 | 0 | 0 | 0 | 0 | 0
2014-06-20 | 17時 | 0 | 0 | 0.90599 | 0 | 1.092 | 0 | 0 | 0 | 0 | 0 | 0 | 0 | 0 | 0 | 0 | 0 | 0 | 0 | 1 | 0 | 0 | 0 | 0 | 0 | 0 | 0 | 0 | 0 | 0 | 0 | 0 | 0 | 0 | 0 | 0 | 0 | 0 | 0 | 0 | 0 | 0 | 0 | 0 | 0 | 15.6921 | 0 | 0 | 0 | 0 | 0 | 0 | 0 | 0 | 0 | 7.6248 | 2.919 | 2.3356 | 1.8966 | 1.8984 | 0 | 0 | 0 | 0 | 0 | 15.6921 | 0 | 0 | 0 | 0 | 0 | 0 | 0 | 0 | 0 | 60 | 1 | 4 | 4 | 4 | 4 | 0 | 0 | 0 | 0 | 0 | 0 | 0 | 0
2014-06-20 | 18時 | 0 | 0 | 0.90599 | 0 | 1.092 | 0 | 0 | 0 | 0 | 0 | 0 | 0 | 0 | 0 | 0 | 0 | 0 | 0 | 1 | 0 | 0 | 0 | 0 | 0 | 0 | 0 | 0 | 0 | 0 | 0 | 0 | 0 | 0 | 0 | 0 | 0 | 0 | 0 | 0 | 0 | 0 | 0 | 0 | 0 | 15.6921 | 0 | 0 | 0 | 0 | 0 | 0 | 0 | 0 | 0 | 7.6248 | 2.919 | 2.3356 | 1.8966 | 1.8984 | 0 | 0 | 0 | 0 | 0 | 15.6921 | 0 | 0 | 0 | 0 | 0 | 0 | 0 | 0 | 0 | 60 | 1 | 4 | 4 | 4 | 4 | 0 | 0 | 0 | 0 | 0 | 0 | 0 | 0
2014-06-20 | 19時 | 0 | 0 | 0.90599 | 0 | 1.092 | 0 | 0 | 0 | 0 | 0 | 0 | 0 | 0 | 0 | 0 | 0 | 0 | 0 | 1 | 0 | 0 | 0 | 0 | 0 | 0 | 0 | 0 | 0 | 0 | 0 | 0 | 0 | 0 | 0 | 0 | 0 | 0 | 0 | 0 | 0 | 0 | 0 | 0 | 0 | 15.6921 | 0 | 0 | 0 | 0 | 0 | 0 | 0 | 0 | 0 | 7.6248 | 2.919 | 2.3356 | 1.8966 | 1.8984 | 0 | 0 | 0 | 0 | 0 | 15.6921 | 0 | 0 | 0 | 0 | 0 | 0 | 0 | 0 | 0 | 60 | 1 | 4 | 4 | 4 | 4 | 0 | 0 | 0 | 0 | 0 | 0 | 0 | 0
2014-06-20 | 20時 | 0 | 0 | 0.90599 | 0 | 1.092 | 0 | 0 | 0 | 0 | 0 | 0 | 0 | 0 | 0 | 0 | 0 | 0 | 0 | 1 | 0 | 0 | 0 | 0 | 0 | 0 | 0 | 0 | 0 | 0 | 0 | 0 | 0 | 0 | 0 | 0 | 0 | 0 | 0 | 0 | 0 | 0 | 0 | 0 | 0 | 15.6921 | 0 | 0 | 0 | 0 | 0 | 0 | 0 | 0 | 0 | 7.6248 | 2.919 | 2.3356 | 1.8966 | 1.8984 | 0 | 0 | 0 | 0 | 0 | 15.6921 | 0 | 0 | 0 | 0 | 0 | 0 | 0 | 0 | 0 | 60 | 1 | 4 | 4 | 4 | 4 | 0 | 0 | 0 | 0 | 0 | 0 | 0 | 0
2014-06-20 | 21時 | 0 | 0 | 0.90599 | 0 | 1.092 | 0 | 0 | 0 | 0 | 0 | 0 | 0 | 0 | 0 | 0 | 0 | 0 | 0 | 1 | 0 | 0 | 0 | 0 | 0 | 0 | 0 | 0 | 0 | 0 | 0 | 0 | 0 | 0 | 0 | 0 | 0 | 0 | 0 | 0 | 0 | 0 | 0 | 0 | 0 | 15.6921 | 0 | 0 | 0 | 0 | 0 | 0 | 0 | 0 | 0 | 7.6248 | 2.919 | 2.3356 | 1.8966 | 1.8984 | 0 | 0 | 0 | 0 | 0 | 15.6921 | 0 | 0 | 0 | 0 | 0 | 0 | 0 | 0 | 0 | 60 | 1 | 4 | 4 | 4 | 4 | 0 | 0 | 0 | 0 | 0 | 0 | 0 | 0
2014-06-20 | 22時 | 0 | 0 | 0.90599 | 0 | 1.092 | 0 | 0 | 0 | 0 | 0 | 0 | 0 | 0 | 0 | 0 | 0 | 0 | 0 | 1 | 0 | 0 | 0 | 0 | 0 | 0 | 0 | 0 | 0 | 0 | 0 | 0 | 0 | 0 | 0 | 0 | 0 | 0 | 0 | 0 | 0 | 0 | 0 | 0 | 0 | 15.6921 | 0 | 0 | 0 | 0 | 0 | 0 | 0 | 0 | 0 | 7.6248 | 2.919 | 2.3356 | 1.8966 | 1.8984 | 0 | 0 | 0 | 0 | 0 | 15.6921 | 0 | 0 | 0 | 0 | 0 | 0 | 0 | 0 | 0 | 60 | 1 | 4 | 4 | 4 | 4 | 0 | 0 | 0 | 0 | 0 | 0 | 0 | 0
2014-06-20 | 23時 | 0 | 0 | 0.90599 | 0 | 1.092 | 0 | 0 | 0 | 0 | 0 | 0 | 0 | 0 | 0 | 0 | 0 | 0 | 0 | 1 | 0 | 0 | 0 | 0 | 0 | 0 | 0 | 0 | 0 | 0 | 0 | 0 | 0 | 0 | 0 | 0 | 0 | 0 | 0 | 0 | 0 | 0 | 0 | 0 | 0 | 15.6921 | 0 | 0 | 0 | 0 | 0 | 0 | 0 | 0 | 0 | 7.6248 | 2.919 | 2.3356 | 1.8966 | 1.8984 | 0 | 0 | 0 | 0 | 0 | 15.6921 | 0 | 0 | 0 | 0 | 0 | 0 | 0 | 0 | 0 | 60 | 1 | 4 | 4 | 4 | 4 | 0 | 0 | 0 | 0 | 0 | 0 | 0 | 0
2014-06-21 | 0時 | 0 | 0 | 0.90599 | 0 | 1.092 | 0 | 0 | 0 | 0 | 0 | 0 | 0 | 0 | 0 | 0 | 0 | 0 | 0 | 1 | 0 | 0 | 0 | 0 | 0 | 0 | 0 | 0 | 0 | 0 | 0 | 0 | 0 | 0 | 0 | 0 | 0 | 0 | 0 | 0 | 0 | 0 | 0 | 0 | 0 | 15.6921 | 0 | 0 | 0 | 0 | 0 | 0 | 0 | 0 | 0 | 7.6248 | 2.919 | 2.3356 | 1.8966 | 1.8984 | 0 | 0 | 0 | 0 | 0 | 15.6921 | 0 | 0 | 0 | 0 | 0 | 0 | 0 | 0 | 0 | 60 | 1 | 4 | 4 | 4 | 4 | 0 | 0 | 0 | 0 | 0 | 0 | 0 | 0
2014-06-21 | 1時 | 0 | 0 | 0.90599 | 0 | 1.092 | 0 | 0 | 0 | 0 | 0 | 0 | 0 | 0 | 0 | 0 | 0 | 0 | 0 | 1 | 0 | 0 | 0 | 0 | 0 | 0 | 0 | 0 | 0 | 0 | 0 | 0 | 0 | 0 | 0 | 0 | 0 | 0 | 0 | 0 | 0 | 0 | 0 | 0 | 0 | 15.6921 | 0 | 0 | 0 | 0 | 0 | 0 | 0 | 0 | 0 | 7.6248 | 2.919 | 2.3356 | 1.8966 | 1.8984 | 0 | 0 | 0 | 0 | 0 | 15.6921 | 0 | 0 | 0 | 0 | 0 | 0 | 0 | 0 | 0 | 60 | 1 | 4 | 4 | 4 | 4 | 0 | 0 | 0 | 0 | 0 | 0 | 0 | 0
2014-06-21 | 2時 | 0 | 0 | 0.90599 | 0 | 1.092 | 0 | 0 | 0 | 0 | 0 | 0 | 0 | 0 | 0 | 0 | 0 | 0 | 0 | 1 | 0 | 0 | 0 | 0 | 0 | 0 | 0 | 0 | 0 | 0 | 0 | 0 | 0 | 0 | 0 | 0 | 0 | 0 | 0 | 0 | 0 | 0 | 0 | 0 | 0 | 15.6921 | 0 | 0 | 0 | 0 | 0 | 0 | 0 | 0 | 0 | 7.6248 | 2.919 | 2.3356 | 1.8966 | 1.8984 | 0 | 0 | 0 | 0 | 0 | 15.6921 | 0 | 0 | 0 | 0 | 0 | 0 | 0 | 0 | 0 | 60 | 1 | 4 | 4 | 4 | 4 | 0 | 0 | 0 | 0 | 0 | 0 | 0 | 0
2014-06-21 | 3時 | 0 | 0 | 0.90599 | 0 | 1.092 | 0 | 0 | 0 | 0 | 0 | 0 | 0 | 0 | 0 | 0 | 0 | 0 | 0 | 1 | 0 | 0 | 0 | 0 | 0 | 0 | 0 | 0 | 0 | 0 | 0 | 0 | 0 | 0 | 0 | 0 | 0 | 0 | 0 | 0 | 0 | 0 | 0 | 0 | 0 | 15.6921 | 0 | 0 | 0 | 0 | 0 | 0 | 0 | 0 | 0 | 7.6248 | 2.919 | 2.3356 | 1.8966 | 1.8984 | 0 | 0 | 0 | 0 | 0 | 15.6921 | 0 | 0 | 0 | 0 | 0 | 0 | 0 | 0 | 0 | 60 | 1 | 4 | 4 | 4 | 4 | 0 | 0 | 0 | 0 | 0 | 0 | 0 | 0
2014-06-21 | 4時 | 0 | 0 | 0.90599 | 0 | 1.092 | 0 | 0 | 0 | 0 | 0 | 0 | 0 | 0 | 0 | 0 | 0 | 0 | 0 | 1 | 0 | 0 | 0 | 0 | 0 | 0 | 0 | 0 | 0 | 0 | 0 | 0 | 0 | 0 | 0 | 0 | 0 | 0 | 0 | 0 | 0 | 0 | 0 | 0 | 0 | 15.6921 | 0 | 0 | 0 | 0 | 0 | 0 | 0 | 0 | 0 | 7.6248 | 2.919 | 2.3356 | 1.8966 | 1.8984 | 0 | 0 | 0 | 0 | 0 | 15.6921 | 0 | 0 | 0 | 0 | 0 | 0 | 0 | 0 | 0 | 60 | 1 | 4 | 4 | 4 | 4 | 0 | 0 | 0 | 0 | 0 | 0 | 0 | 0
2014-06-21 | 5時 | 0 | 0 | 0.90599 | 0 | 1.092 | 0 | 0 | 0 | 0 | 0 | 0 | 0 | 0 | 0 | 0 | 0 | 0 | 0 | 1 | 0 | 0 | 0 | 0 | 0 | 0 | 0 | 0 | 0 | 0 | 0 | 0 | 0 | 0 | 0 | 0 | 0 | 0 | 0 | 0 | 0 | 0 | 0 | 0 | 0 | 15.6921 | 0 | 0 | 0 | 0 | 0 | 0 | 0 | 0 | 0 | 7.6248 | 2.919 | 2.3356 | 1.8966 | 1.8984 | 0 | 0 | 0 | 0 | 0 | 15.6921 | 0 | 0 | 0 | 0 | 0 | 0 | 0 | 0 | 0 | 60 | 1 | 4 | 4 | 4 | 4 | 0 | 0 | 0 | 0 | 0 | 0 | 0 | 0
2014-06-21 | 6時 | 0 | 0 | 0.90599 | 0 | 1.092 | 0 | 0 | 0 | 0 | 0 | 0 | 0 | 0 | 0 | 0 | 0 | 0 | 0 | 1 | 0 | 0 | 0 | 0 | 0 | 0 | 0 | 0 | 0 | 0 | 0 | 0 | 0 | 0 | 0 | 0 | 0 | 0 | 0 | 0 | 0 | 0 | 0 | 0 | 0 | 15.6921 | 0 | 0 | 0 | 0 | 0 | 0 | 0 | 0 | 0 | 7.6248 | 2.919 | 2.3356 | 1.8966 | 1.8984 | 0 | 0 | 0 | 0 | 0 | 15.6921 | 0 | 0 | 0 | 0 | 0 | 0 | 0 | 0 | 0 | 60 | 1 | 4 | 4 | 4 | 4 | 0 | 0 | 0 | 0 | 0 | 0 | 0 | 0
2014-06-21 | 7時 | 0 | 0 | 0.90599 | 0 | 1.092 | 0 | 0 | 0 | 0 | 0 | 0 | 0 | 0 | 0 | 0 | 0 | 0 | 0 | 1 | 0 | 0 | 0 | 0 | 0 | 0 | 0 | 0 | 0 | 0 | 0 | 0 | 0 | 0 | 0 | 0 | 0 | 0 | 0 | 0 | 0 | 0 | 0 | 0 | 0 | 15.6921 | 0 | 0 | 0 | 0 | 0 | 0 | 0 | 0 | 0 | 7.6248 | 2.919 | 2.3356 | 1.8966 | 1.8984 | 0 | 0 | 0 | 0 | 0 | 15.6921 | 0 | 0 | 0 | 0 | 0 | 0 | 0 | 0 | 0 | 60 | 1 | 4 | 4 | 4 | 4 | 0 | 0 | 0 | 0 | 0 | 0 | 0 | 0
2014-06-21 | 8時 | 0 | 0 | 0.90599 | 0 | 1.092 | 0 | 0 | 0 | 0 | 0 | 0 | 0 | 0 | 0 | 0 | 0 | 0 | 0 | 1 | 0 | 0 | 0 | 0 | 0 | 0 | 0 | 0 | 0 | 0 | 0 | 0 | 0 | 0 | 0 | 0 | 0 | 0 | 0 | 0 | 0 | 0 | 0 | 0 | 0 | 15.6921 | 0 | 0 | 0 | 0 | 0 | 0 | 0 | 0 | 0 | 7.6248 | 2.919 | 2.3356 | 1.8966 | 1.8984 | 0 | 0 | 0 | 0 | 0 | 15.6921 | 0 | 0 | 0 | 0 | 0 | 0 | 0 | 0 | 0 | 60 | 1 | 4 | 4 | 4 | 4 | 0 | 0 | 0 | 0 | 0 | 0 | 0 | 0
2014-06-21 | 9時 | 0 | 0 | 0.90599 | 0 | 1.092 | 0 | 0 | 0 | 0 | 0 | 0 | 0 | 0 | 0 | 0 | 0 | 0 | 0 | 1 | 0 | 0 | 0 | 0 | 0 | 0 | 0 | 0 | 0 | 0 | 0 | 0 | 0 | 0 | 0 | 0 | 0 | 0 | 0 | 0 | 0 | 0 | 0 | 0 | 0 | 15.6921 | 0 | 0 | 0 | 0 | 0 | 0 | 0 | 0 | 0 | 7.6248 | 2.919 | 2.3356 | 1.8966 | 1.8984 | 0 | 0 | 0 | 0 | 0 | 15.6921 | 0 | 0 | 0 | 0 | 0 | 0 | 0 | 0 | 0 | 60 | 1 | 4 | 4 | 4 | 4 | 0 | 0 | 0 | 0 | 0 | 0 | 0 | 0
2014-06-21 | 10時 | 0 | 0 | 0.90599 | 0 | 1.092 | 0 | 0 | 0 | 0 | 0 | 0 | 0 | 0 | 0 | 0 | 0 | 0 | 0 | 1 | 0 | 0 | 0 | 0 | 0 | 0 | 0 | 0 | 0 | 0 | 0 | 0 | 0 | 0 | 0 | 0 | 0 | 0 | 0 | 0 | 0 | 0 | 0 | 0 | 0 | 15.6921 | 0 | 0 | 0 | 0 | 0 | 0 | 0 | 0 | 0 | 7.6248 | 2.919 | 2.3356 | 1.8966 | 1.8984 | 0 | 0 | 0 | 0 | 0 | 15.6921 | 0 | 0 | 0 | 0 | 0 | 0 | 0 | 0 | 0 | 60 | 1 | 4 | 4 | 4 | 4 | 0 | 0 | 0 | 0 | 0 | 0 | 0 | 0
2014-06-21 | 11時 | 0 | 0 | 0.90599 | 0 | 1.092 | 0 | 0 | 0 | 0 | 0 | 0 | 0 | 0 | 0 | 0 | 0 | 0 | 0 | 1 | 0 | 0 | 0 | 0 | 0 | 0 | 0 | 0 | 0 | 0 | 0 | 0 | 0 | 0 | 0 | 0 | 0 | 0 | 0 | 0 | 0 | 0 | 0 | 0 | 0 | 15.6921 | 0 | 0 | 0 | 0 | 0 | 0 | 0 | 0 | 0 | 7.6248 | 2.919 | 2.3356 | 1.8966 | 1.8984 | 0 | 0 | 0 | 0 | 0 | 15.6921 | 0 | 0 | 0 | 0 | 0 | 0 | 0 | 0 | 0 | 60 | 1 | 4 | 4 | 4 | 4 | 0 | 0 | 0 | 0 | 0 | 0 | 0 | 0
2014-06-21 | 12時 | 0 | 0 | 0.90599 | 0 | 1.092 | 0 | 0 | 0 | 0 | 0 | 0 | 0 | 0 | 0 | 0 | 0 | 0 | 0 | 1 | 0 | 0 | 0 | 0 | 0 | 0 | 0 | 0 | 0 | 0 | 0 | 0 | 0 | 0 | 0 | 0 | 0 | 0 | 0 | 0 | 0 | 0 | 0 | 0 | 0 | 15.6921 | 0 | 0 | 0 | 0 | 0 | 0 | 0 | 0 | 0 | 7.6248 | 2.919 | 2.3356 | 1.8966 | 1.8984 | 0 | 0 | 0 | 0 | 0 | 15.6921 | 0 | 0 | 0 | 0 | 0 | 0 | 0 | 0 | 0 | 60 | 1 | 4 | 4 | 4 | 4 | 0 | 0 | 0 | 0 | 0 | 0 | 0 | 0
2014-06-21 | 13時 | 0 | 0 | 0.90599 | 0 | 1.092 | 0 | 0 | 0 | 0 | 0 | 0 | 0 | 0 | 0 | 0 | 0 | 0 | 0 | 1 | 0 | 0 | 0 | 0 | 0 | 0 | 0 | 0 | 0 | 0 | 0 | 0 | 0 | 0 | 0 | 0 | 0 | 0 | 0 | 0 | 0 | 0 | 0 | 0 | 0 | 15.6921 | 0 | 0 | 0 | 0 | 0 | 0 | 0 | 0 | 0 | 7.6248 | 2.919 | 2.3356 | 1.8966 | 1.8984 | 0 | 0 | 0 | 0 | 0 | 15.6921 | 0 | 0 | 0 | 0 | 0 | 0 | 0 | 0 | 0 | 60 | 1 | 4 | 4 | 4 | 4 | 0 | 0 | 0 | 0 | 0 | 0 | 0 | 0
2014-06-21 | 14時 | 0 | 0 | 0.90599 | 0 | 1.092 | 0 | 0 | 0 | 0 | 0 | 0 | 0 | 0 | 0 | 0 | 0 | 0 | 0 | 1 | 0 | 0 | 0 | 0 | 0 | 0 | 0 | 0 | 0 | 0 | 0 | 0 | 0 | 0 | 0 | 0 | 0 | 0 | 0 | 0 | 0 | 0 | 0 | 0 | 0 | 15.6921 | 0 | 0 | 0 | 0 | 0 | 0 | 0 | 0 | 0 | 7.6248 | 2.919 | 2.3356 | 1.8966 | 1.8984 | 0 | 0 | 0 | 0 | 0 | 15.6921 | 0 | 0 | 0 | 0 | 0 | 0 | 0 | 0 | 0 | 60 | 1 | 4 | 4 | 4 | 4 | 0 | 0 | 0 | 0 | 0 | 0 | 0 | 0
2014-06-21 | 15時 | 0 | 0 | 0.90599 | 0 | 1.092 | 0 | 0 | 0 | 0 | 0 | 0 | 0 | 0 | 0 | 0 | 0 | 0 | 0 | 1 | 0 | 0 | 0 | 0 | 0 | 0 | 0 | 0 | 0 | 0 | 0 | 0 | 0 | 0 | 0 | 0 | 0 | 0 | 0 | 0 | 0 | 0 | 0 | 0 | 0 | 15.6921 | 0 | 0 | 0 | 0 | 0 | 0 | 0 | 0 | 0 | 7.6248 | 2.919 | 2.3356 | 1.8966 | 1.8984 | 0 | 0 | 0 | 0 | 0 | 15.6921 | 0 | 0 | 0 | 0 | 0 | 0 | 0 | 0 | 0 | 60 | 1 | 4 | 4 | 4 | 4 | 0 | 0 | 0 | 0 | 0 | 0 | 0 | 0
2014-06-21 | 16時 | 0 | 0 | 0.90599 | 0 | 1.092 | 0 | 0 | 0 | 0 | 0 | 0 | 0 | 0 | 0 | 0 | 0 | 0 | 0 | 1 | 0 | 0 | 0 | 0 | 0 | 0 | 0 | 0 | 0 | 0 | 0 | 0 | 0 | 0 | 0 | 0 | 0 | 0 | 0 | 0 | 0 | 0 | 0 | 0 | 0 | 15.6921 | 0 | 0 | 0 | 0 | 0 | 0 | 0 | 0 | 0 | 7.6248 | 2.919 | 2.3356 | 1.8966 | 1.8984 | 0 | 0 | 0 | 0 | 0 | 15.6921 | 0 | 0 | 0 | 0 | 0 | 0 | 0 | 0 | 0 | 60 | 1 | 4 | 4 | 4 | 4 | 0 | 0 | 0 | 0 | 0 | 0 | 0 | 0
2014-06-21 | 17時 | 0 | 0 | 0.90599 | 0 | 1.092 | 0 | 0 | 0 | 0 | 0 | 0 | 0 | 0 | 0 | 0 | 0 | 0 | 0 | 1 | 0 | 0 | 0 | 0 | 0 | 0 | 0 | 0 | 0 | 0 | 0 | 0 | 0 | 0 | 0 | 0 | 0 | 0 | 0 | 0 | 0 | 0 | 0 | 0 | 0 | 15.6921 | 0 | 0 | 0 | 0 | 0 | 0 | 0 | 0 | 0 | 7.6248 | 2.919 | 2.3356 | 1.8966 | 1.8984 | 0 | 0 | 0 | 0 | 0 | 15.6921 | 0 | 0 | 0 | 0 | 0 | 0 | 0 | 0 | 0 | 60 | 1 | 4 | 4 | 4 | 4 | 0 | 0 | 0 | 0 | 0 | 0 | 0 | 0
2014-06-21 | 18時 | 0 | 0 | 0.90599 | 0 | 1.092 | 0 | 0 | 0 | 0 | 0 | 0 | 0 | 0 | 0 | 0 | 0 | 0 | 0 | 1 | 0 | 0 | 0 | 0 | 0 | 0 | 0 | 0 | 0 | 0 | 0 | 0 | 0 | 0 | 0 | 0 | 0 | 0 | 0 | 0 | 0 | 0 | 0 | 0 | 0 | 15.6921 | 0 | 0 | 0 | 0 | 0 | 0 | 0 | 0 | 0 | 7.6248 | 2.919 | 2.3356 | 1.8966 | 1.8984 | 0 | 0 | 0 | 0 | 0 | 15.6921 | 0 | 0 | 0 | 0 | 0 | 0 | 0 | 0 | 0 | 60 | 1 | 4 | 4 | 4 | 4 | 0 | 0 | 0 | 0 | 0 | 0 | 0 | 0
2014-06-21 | 19時 | 0 | 0 | 0.90599 | 0 | 1.092 | 0 | 0 | 0 | 0 | 0 | 0 | 0 | 0 | 0 | 0 | 0 | 0 | 0 | 1 | 0 | 0 | 0 | 0 | 0 | 0 | 0 | 0 | 0 | 0 | 0 | 0 | 0 | 0 | 0 | 0 | 0 | 0 | 0 | 0 | 0 | 0 | 0 | 0 | 0 | 15.6921 | 0 | 0 | 0 | 0 | 0 | 0 | 0 | 0 | 0 | 7.6248 | 2.919 | 2.3356 | 1.8966 | 1.8984 | 0 | 0 | 0 | 0 | 0 | 15.6921 | 0 | 0 | 0 | 0 | 0 | 0 | 0 | 0 | 0 | 60 | 1 | 4 | 4 | 4 | 4 | 0 | 0 | 0 | 0 | 0 | 0 | 0 | 0
2014-06-21 | 20時 | 0 | 0 | 0.90599 | 0 | 1.092 | 0 | 0 | 0 | 0 | 0 | 0 | 0 | 0 | 0 | 0 | 0 | 0 | 0 | 1 | 0 | 0 | 0 | 0 | 0 | 0 | 0 | 0 | 0 | 0 | 0 | 0 | 0 | 0 | 0 | 0 | 0 | 0 | 0 | 0 | 0 | 0 | 0 | 0 | 0 | 15.6921 | 0 | 0 | 0 | 0 | 0 | 0 | 0 | 0 | 0 | 7.6248 | 2.919 | 2.3356 | 1.8966 | 1.8984 | 0 | 0 | 0 | 0 | 0 | 15.6921 | 0 | 0 | 0 | 0 | 0 | 0 | 0 | 0 | 0 | 60 | 1 | 4 | 4 | 4 | 4 | 0 | 0 | 0 | 0 | 0 | 0 | 0 | 0
2014-06-21 | 21時 | 0 | 0 | 0.90599 | 0 | 1.092 | 0 | 0 | 0 | 0 | 0 | 0 | 0 | 0 | 0 | 0 | 0 | 0 | 0 | 1 | 0 | 0 | 0 | 0 | 0 | 0 | 0 | 0 | 0 | 0 | 0 | 0 | 0 | 0 | 0 | 0 | 0 | 0 | 0 | 0 | 0 | 0 | 0 | 0 | 0 | 15.6921 | 0 | 0 | 0 | 0 | 0 | 0 | 0 | 0 | 0 | 7.6248 | 2.919 | 2.3356 | 1.8966 | 1.8984 | 0 | 0 | 0 | 0 | 0 | 15.6921 | 0 | 0 | 0 | 0 | 0 | 0 | 0 | 0 | 0 | 60 | 1 | 4 | 4 | 4 | 4 | 0 | 0 | 0 | 0 | 0 | 0 | 0 | 0
2014-06-21 | 22時 | 0 | 0 | 0.90599 | 0 | 1.092 | 0 | 0 | 0 | 0 | 0 | 0 | 0 | 0 | 0 | 0 | 0 | 0 | 0 | 1 | 0 | 0 | 0 | 0 | 0 | 0 | 0 | 0 | 0 | 0 | 0 | 0 | 0 | 0 | 0 | 0 | 0 | 0 | 0 | 0 | 0 | 0 | 0 | 0 | 0 | 15.6921 | 0 | 0 | 0 | 0 | 0 | 0 | 0 | 0 | 0 | 7.6248 | 2.919 | 2.3356 | 1.8966 | 1.8984 | 0 | 0 | 0 | 0 | 0 | 15.6921 | 0 | 0 | 0 | 0 | 0 | 0 | 0 | 0 | 0 | 60 | 1 | 4 | 4 | 4 | 4 | 0 | 0 | 0 | 0 | 0 | 0 | 0 | 0
2014-06-21 | 23時 | 0 | 0 | 0.90599 | 0 | 1.092 | 0 | 0 | 0 | 0 | 0 | 0 | 0 | 0 | 0 | 0 | 0 | 0 | 0 | 1 | 0 | 0 | 0 | 0 | 0 | 0 | 0 | 0 | 0 | 0 | 0 | 0 | 0 | 0 | 0 | 0 | 0 | 0 | 0 | 0 | 0 | 0 | 0 | 0 | 0 | 15.6921 | 0 | 0 | 0 | 0 | 0 | 0 | 0 | 0 | 0 | 7.6248 | 2.919 | 2.3356 | 1.8966 | 1.8984 | 0 | 0 | 0 | 0 | 0 | 15.6921 | 0 | 0 | 0 | 0 | 0 | 0 | 0 | 0 | 0 | 60 | 1 | 4 | 4 | 4 | 4 | 0 | 0 | 0 | 0 | 0 | 0 | 0 | 0
2014-06-22 | 0時 | 0 | 0 | 0.90599 | 0 | 1.092 | 0 | 0 | 0 | 0 | 0 | 0 | 0 | 0 | 0 | 0 | 0 | 0 | 0 | 1 | 0 | 0 | 0 | 0 | 0 | 0 | 0 | 0 | 0 | 0 | 0 | 0 | 0 | 0 | 0 | 0 | 0 | 0 | 0 | 0 | 0 | 0 | 0 | 0 | 0 | 15.6921 | 0 | 0 | 0 | 0 | 0 | 0 | 0 | 0 | 0 | 7.6248 | 2.919 | 2.3356 | 1.8966 | 1.8984 | 0 | 0 | 0 | 0 | 0 | 15.6921 | 0 | 0 | 0 | 0 | 0 | 0 | 0 | 0 | 0 | 60 | 1 | 4 | 4 | 4 | 4 | 0 | 0 | 0 | 0 | 0 | 0 | 0 | 0
2014-06-22 | 1時 | 0 | 0 | 0.90599 | 0 | 1.092 | 0 | 0 | 0 | 0 | 0 | 0 | 0 | 0 | 0 | 0 | 0 | 0 | 0 | 1 | 0 | 0 | 0 | 0 | 0 | 0 | 0 | 0 | 0 | 0 | 0 | 0 | 0 | 0 | 0 | 0 | 0 | 0 | 0 | 0 | 0 | 0 | 0 | 0 | 0 | 15.6921 | 0 | 0 | 0 | 0 | 0 | 0 | 0 | 0 | 0 | 7.6248 | 2.919 | 2.3356 | 1.8966 | 1.8984 | 0 | 0 | 0 | 0 | 0 | 15.6921 | 0 | 0 | 0 | 0 | 0 | 0 | 0 | 0 | 0 | 60 | 1 | 4 | 4 | 4 | 4 | 0 | 0 | 0 | 0 | 0 | 0 | 0 | 0
2014-06-22 | 2時 | 0 | 0 | 0.90599 | 0 | 1.092 | 0 | 0 | 0 | 0 | 0 | 0 | 0 | 0 | 0 | 0 | 0 | 0 | 0 | 1 | 0 | 0 | 0 | 0 | 0 | 0 | 0 | 0 | 0 | 0 | 0 | 0 | 0 | 0 | 0 | 0 | 0 | 0 | 0 | 0 | 0 | 0 | 0 | 0 | 0 | 15.6921 | 0 | 0 | 0 | 0 | 0 | 0 | 0 | 0 | 0 | 7.6248 | 2.919 | 2.3356 | 1.8966 | 1.8984 | 0 | 0 | 0 | 0 | 0 | 15.6921 | 0 | 0 | 0 | 0 | 0 | 0 | 0 | 0 | 0 | 60 | 1 | 4 | 4 | 4 | 4 | 0 | 0 | 0 | 0 | 0 | 0 | 0 | 0
2014-06-22 | 3時 | 0 | 0 | 0.90599 | 0 | 1.092 | 0 | 0 | 0 | 0 | 0 | 0 | 0 | 0 | 0 | 0 | 0 | 0 | 0 | 1 | 0 | 0 | 0 | 0 | 0 | 0 | 0 | 0 | 0 | 0 | 0 | 0 | 0 | 0 | 0 | 0 | 0 | 0 | 0 | 0 | 0 | 0 | 0 | 0 | 0 | 15.6921 | 0 | 0 | 0 | 0 | 0 | 0 | 0 | 0 | 0 | 7.6248 | 2.919 | 2.3356 | 1.8966 | 1.8984 | 0 | 0 | 0 | 0 | 0 | 15.6921 | 0 | 0 | 0 | 0 | 0 | 0 | 0 | 0 | 0 | 60 | 1 | 4 | 4 | 4 | 4 | 0 | 0 | 0 | 0 | 0 | 0 | 0 | 0
2014-06-22 | 4時 | 0 | 0 | 0.90599 | 0 | 1.092 | 0 | 0 | 0 | 0 | 0 | 0 | 0 | 0 | 0 | 0 | 0 | 0 | 0 | 1 | 0 | 0 | 0 | 0 | 0 | 0 | 0 | 0 | 0 | 0 | 0 | 0 | 0 | 0 | 0 | 0 | 0 | 0 | 0 | 0 | 0 | 0 | 0 | 0 | 0 | 15.6921 | 0 | 0 | 0 | 0 | 0 | 0 | 0 | 0 | 0 | 7.6248 | 2.919 | 2.3356 | 1.8966 | 1.8984 | 0 | 0 | 0 | 0 | 0 | 15.6921 | 0 | 0 | 0 | 0 | 0 | 0 | 0 | 0 | 0 | 60 | 1 | 4 | 4 | 4 | 4 | 0 | 0 | 0 | 0 | 0 | 0 | 0 | 0
2014-06-22 | 5時 | 0 | 0 | 0.90599 | 0 | 1.092 | 0 | 0 | 0 | 0 | 0 | 0 | 0 | 0 | 0 | 0 | 0 | 0 | 0 | 1 | 0 | 0 | 0 | 0 | 0 | 0 | 0 | 0 | 0 | 0 | 0 | 0 | 0 | 0 | 0 | 0 | 0 | 0 | 0 | 0 | 0 | 0 | 0 | 0 | 0 | 15.6921 | 0 | 0 | 0 | 0 | 0 | 0 | 0 | 0 | 0 | 7.6248 | 2.919 | 2.3356 | 1.8966 | 1.8984 | 0 | 0 | 0 | 0 | 0 | 15.6921 | 0 | 0 | 0 | 0 | 0 | 0 | 0 | 0 | 0 | 60 | 1 | 4 | 4 | 4 | 4 | 0 | 0 | 0 | 0 | 0 | 0 | 0 | 0
2014-06-22 | 6時 | 0 | 0 | 0.90599 | 0 | 1.092 | 0 | 0 | 0 | 0 | 0 | 0 | 0 | 0 | 0 | 0 | 0 | 0 | 0 | 1 | 0 | 0 | 0 | 0 | 0 | 0 | 0 | 0 | 0 | 0 | 0 | 0 | 0 | 0 | 0 | 0 | 0 | 0 | 0 | 0 | 0 | 0 | 0 | 0 | 0 | 15.6921 | 0 | 0 | 0 | 0 | 0 | 0 | 0 | 0 | 0 | 7.6248 | 2.919 | 2.3356 | 1.8966 | 1.8984 | 0 | 0 | 0 | 0 | 0 | 15.6921 | 0 | 0 | 0 | 0 | 0 | 0 | 0 | 0 | 0 | 60 | 1 | 4 | 4 | 4 | 4 | 0 | 0 | 0 | 0 | 0 | 0 | 0 | 0
2014-06-22 | 7時 | 0 | 0 | 0.90599 | 0 | 1.092 | 0 | 0 | 0 | 0 | 0 | 0 | 0 | 0 | 0 | 0 | 0 | 0 | 0 | 1 | 0 | 0 | 0 | 0 | 0 | 0 | 0 | 0 | 0 | 0 | 0 | 0 | 0 | 0 | 0 | 0 | 0 | 0 | 0 | 0 | 0 | 0 | 0 | 0 | 0 | 15.6921 | 0 | 0 | 0 | 0 | 0 | 0 | 0 | 0 | 0 | 7.6248 | 2.919 | 2.3356 | 1.8966 | 1.8984 | 0 | 0 | 0 | 0 | 0 | 15.6921 | 0 | 0 | 0 | 0 | 0 | 0 | 0 | 0 | 0 | 60 | 1 | 4 | 4 | 4 | 4 | 0 | 0 | 0 | 0 | 0 | 0 | 0 | 0
2014-06-22 | 8時 | 0 | 0 | 0.90599 | 0 | 1.092 | 0 | 0 | 0 | 0 | 0 | 0 | 0 | 0 | 0 | 0 | 0 | 0 | 0 | 1 | 0 | 0 | 0 | 0 | 0 | 0 | 0 | 0 | 0 | 0 | 0 | 0 | 0 | 0 | 0 | 0 | 0 | 0 | 0 | 0 | 0 | 0 | 0 | 0 | 0 | 15.6921 | 0 | 0 | 0 | 0 | 0 | 0 | 0 | 0 | 0 | 7.6248 | 2.919 | 2.3356 | 1.8966 | 1.8984 | 0 | 0 | 0 | 0 | 0 | 15.6921 | 0 | 0 | 0 | 0 | 0 | 0 | 0 | 0 | 0 | 60 | 1 | 4 | 4 | 4 | 4 | 0 | 0 | 0 | 0 | 0 | 0 | 0 | 0
2014-06-22 | 9時 | 0 | 0 | 0.90599 | 0 | 1.092 | 0 | 0 | 0 | 0 | 0 | 0 | 0 | 0 | 0 | 0 | 0 | 0 | 0 | 1 | 0 | 0 | 0 | 0 | 0 | 0 | 0 | 0 | 0 | 0 | 0 | 0 | 0 | 0 | 0 | 0 | 0 | 0 | 0 | 0 | 0 | 0 | 0 | 0 | 0 | 15.6921 | 0 | 0 | 0 | 0 | 0 | 0 | 0 | 0 | 0 | 7.6248 | 2.919 | 2.3356 | 1.8966 | 1.8984 | 0 | 0 | 0 | 0 | 0 | 15.6921 | 0 | 0 | 0 | 0 | 0 | 0 | 0 | 0 | 0 | 60 | 1 | 4 | 4 | 4 | 4 | 0 | 0 | 0 | 0 | 0 | 0 | 0 | 0
2014-06-22 | 10時 | 0 | 0 | 0.90599 | 0 | 1.092 | 0 | 0 | 0 | 0 | 0 | 0 | 0 | 0 | 0 | 0 | 0 | 0 | 0 | 1 | 0 | 0 | 0 | 0 | 0 | 0 | 0 | 0 | 0 | 0 | 0 | 0 | 0 | 0 | 0 | 0 | 0 | 0 | 0 | 0 | 0 | 0 | 0 | 0 | 0 | 15.6921 | 0 | 0 | 0 | 0 | 0 | 0 | 0 | 0 | 0 | 7.6248 | 2.919 | 2.3356 | 1.8966 | 1.8984 | 0 | 0 | 0 | 0 | 0 | 15.6921 | 0 | 0 | 0 | 0 | 0 | 0 | 0 | 0 | 0 | 60 | 1 | 4 | 4 | 4 | 4 | 0 | 0 | 0 | 0 | 0 | 0 | 0 | 0
2014-06-22 | 11時 | 0 | 0 | 0.90599 | 0 | 1.092 | 0 | 0 | 0 | 0 | 0 | 0 | 0 | 0 | 0 | 0 | 0 | 0 | 0 | 1 | 0 | 0 | 0 | 0 | 0 | 0 | 0 | 0 | 0 | 0 | 0 | 0 | 0 | 0 | 0 | 0 | 0 | 0 | 0 | 0 | 0 | 0 | 0 | 0 | 0 | 15.6921 | 0 | 0 | 0 | 0 | 0 | 0 | 0 | 0 | 0 | 7.6248 | 2.919 | 2.3356 | 1.8966 | 1.8984 | 0 | 0 | 0 | 0 | 0 | 15.6921 | 0 | 0 | 0 | 0 | 0 | 0 | 0 | 0 | 0 | 60 | 1 | 4 | 4 | 4 | 4 | 0 | 0 | 0 | 0 | 0 | 0 | 0 | 0
2014-06-22 | 12時 | 0 | 0 | 0.90599 | 0 | 1.092 | 0 | 0 | 0 | 0 | 0 | 0 | 0 | 0 | 0 | 0 | 0 | 0 | 0 | 1 | 0 | 0 | 0 | 0 | 0 | 0 | 0 | 0 | 0 | 0 | 0 | 0 | 0 | 0 | 0 | 0 | 0 | 0 | 0 | 0 | 0 | 0 | 0 | 0 | 0 | 15.6921 | 0 | 0 | 0 | 0 | 0 | 0 | 0 | 0 | 0 | 7.6248 | 2.919 | 2.3356 | 1.8966 | 1.8984 | 0 | 0 | 0 | 0 | 0 | 15.6921 | 0 | 0 | 0 | 0 | 0 | 0 | 0 | 0 | 0 | 60 | 1 | 4 | 4 | 4 | 4 | 0 | 0 | 0 | 0 | 0 | 0 | 0 | 0
2014-06-22 | 13時 | 0 | 0 | 0.90599 | 0 | 1.092 | 0 | 0 | 0 | 0 | 0 | 0 | 0 | 0 | 0 | 0 | 0 | 0 | 0 | 1 | 0 | 0 | 0 | 0 | 0 | 0 | 0 | 0 | 0 | 0 | 0 | 0 | 0 | 0 | 0 | 0 | 0 | 0 | 0 | 0 | 0 | 0 | 0 | 0 | 0 | 15.6921 | 0 | 0 | 0 | 0 | 0 | 0 | 0 | 0 | 0 | 7.6248 | 2.919 | 2.3356 | 1.8966 | 1.8984 | 0 | 0 | 0 | 0 | 0 | 15.6921 | 0 | 0 | 0 | 0 | 0 | 0 | 0 | 0 | 0 | 60 | 1 | 4 | 4 | 4 | 4 | 0 | 0 | 0 | 0 | 0 | 0 | 0 | 0
2014-06-22 | 14時 | 0 | 0 | 0.90599 | 0 | 1.092 | 0 | 0 | 0 | 0 | 0 | 0 | 0 | 0 | 0 | 0 | 0 | 0 | 0 | 1 | 0 | 0 | 0 | 0 | 0 | 0 | 0 | 0 | 0 | 0 | 0 | 0 | 0 | 0 | 0 | 0 | 0 | 0 | 0 | 0 | 0 | 0 | 0 | 0 | 0 | 15.6921 | 0 | 0 | 0 | 0 | 0 | 0 | 0 | 0 | 0 | 7.6248 | 2.919 | 2.3356 | 1.8966 | 1.8984 | 0 | 0 | 0 | 0 | 0 | 15.6921 | 0 | 0 | 0 | 0 | 0 | 0 | 0 | 0 | 0 | 60 | 1 | 4 | 4 | 4 | 4 | 0 | 0 | 0 | 0 | 0 | 0 | 0 | 0
2014-06-22 | 15時 | 0 | 0 | 0.90599 | 0 | 1.092 | 0 | 0 | 0 | 0 | 0 | 0 | 0 | 0 | 0 | 0 | 0 | 0 | 0 | 1 | 0 | 0 | 0 | 0 | 0 | 0 | 0 | 0 | 0 | 0 | 0 | 0 | 0 | 0 | 0 | 0 | 0 | 0 | 0 | 0 | 0 | 0 | 0 | 0 | 0 | 15.6921 | 0 | 0 | 0 | 0 | 0 | 0 | 0 | 0 | 0 | 7.6248 | 2.919 | 2.3356 | 1.8966 | 1.8984 | 0 | 0 | 0 | 0 | 0 | 15.6921 | 0 | 0 | 0 | 0 | 0 | 0 | 0 | 0 | 0 | 60 | 1 | 4 | 4 | 4 | 4 | 0 | 0 | 0 | 0 | 0 | 0 | 0 | 0
2014-06-22 | 16時 | 0 | 0 | 0.90599 | 0 | 1.092 | 0 | 0 | 0 | 0 | 0 | 0 | 0 | 0 | 0 | 0 | 0 | 0 | 0 | 1 | 0 | 0 | 0 | 0 | 0 | 0 | 0 | 0 | 0 | 0 | 0 | 0 | 0 | 0 | 0 | 0 | 0 | 0 | 0 | 0 | 0 | 0 | 0 | 0 | 0 | 15.6921 | 0 | 0 | 0 | 0 | 0 | 0 | 0 | 0 | 0 | 7.6248 | 2.919 | 2.3356 | 1.8966 | 1.8984 | 0 | 0 | 0 | 0 | 0 | 15.6921 | 0 | 0 | 0 | 0 | 0 | 0 | 0 | 0 | 0 | 60 | 1 | 4 | 4 | 4 | 4 | 0 | 0 | 0 | 0 | 0 | 0 | 0 | 0
2014-06-22 | 17時 | 0 | 0 | 0.90599 | 0 | 1.092 | 0 | 0 | 0 | 0 | 0 | 0 | 0 | 0 | 0 | 0 | 0 | 0 | 0 | 1 | 0 | 0 | 0 | 0 | 0 | 0 | 0 | 0 | 0 | 0 | 0 | 0 | 0 | 0 | 0 | 0 | 0 | 0 | 0 | 0 | 0 | 0 | 0 | 0 | 0 | 15.6921 | 0 | 0 | 0 | 0 | 0 | 0 | 0 | 0 | 0 | 7.6248 | 2.919 | 2.3356 | 1.8966 | 1.8984 | 0 | 0 | 0 | 0 | 0 | 15.6921 | 0 | 0 | 0 | 0 | 0 | 0 | 0 | 0 | 0 | 60 | 1 | 4 | 4 | 4 | 4 | 0 | 0 | 0 | 0 | 0 | 0 | 0 | 0
2014-06-22 | 18時 | 0 | 0 | 0.90599 | 0 | 1.092 | 0 | 0 | 0 | 0 | 0 | 0 | 0 | 0 | 0 | 0 | 0 | 0 | 0 | 1 | 0 | 0 | 0 | 0 | 0 | 0 | 0 | 0 | 0 | 0 | 0 | 0 | 0 | 0 | 0 | 0 | 0 | 0 | 0 | 0 | 0 | 0 | 0 | 0 | 0 | 15.6921 | 0 | 0 | 0 | 0 | 0 | 0 | 0 | 0 | 0 | 7.6248 | 2.919 | 2.3356 | 1.8966 | 1.8984 | 0 | 0 | 0 | 0 | 0 | 15.6921 | 0 | 0 | 0 | 0 | 0 | 0 | 0 | 0 | 0 | 60 | 1 | 4 | 4 | 4 | 4 | 0 | 0 | 0 | 0 | 0 | 0 | 0 | 0
2014-06-22 | 19時 | 0 | 0 | 0.90599 | 0 | 1.092 | 0 | 0 | 0 | 0 | 0 | 0 | 0 | 0 | 0 | 0 | 0 | 0 | 0 | 1 | 0 | 0 | 0 | 0 | 0 | 0 | 0 | 0 | 0 | 0 | 0 | 0 | 0 | 0 | 0 | 0 | 0 | 0 | 0 | 0 | 0 | 0 | 0 | 0 | 0 | 15.6921 | 0 | 0 | 0 | 0 | 0 | 0 | 0 | 0 | 0 | 7.6248 | 2.919 | 2.3356 | 1.8966 | 1.8984 | 0 | 0 | 0 | 0 | 0 | 15.6921 | 0 | 0 | 0 | 0 | 0 | 0 | 0 | 0 | 0 | 60 | 1 | 4 | 4 | 4 | 4 | 0 | 0 | 0 | 0 | 0 | 0 | 0 | 0
2014-06-22 | 20時 | 0 | 0 | 0.90599 | 0 | 1.092 | 0 | 0 | 0 | 0 | 0 | 0 | 0 | 0 | 0 | 0 | 0 | 0 | 0 | 1 | 0 | 0 | 0 | 0 | 0 | 0 | 0 | 0 | 0 | 0 | 0 | 0 | 0 | 0 | 0 | 0 | 0 | 0 | 0 | 0 | 0 | 0 | 0 | 0 | 0 | 15.6921 | 0 | 0 | 0 | 0 | 0 | 0 | 0 | 0 | 0 | 7.6248 | 2.919 | 2.3356 | 1.8966 | 1.8984 | 0 | 0 | 0 | 0 | 0 | 15.6921 | 0 | 0 | 0 | 0 | 0 | 0 | 0 | 0 | 0 | 60 | 1 | 4 | 4 | 4 | 4 | 0 | 0 | 0 | 0 | 0 | 0 | 0 | 0
2014-06-22 | 21時 | 0 | 0 | 0.90599 | 0 | 1.092 | 0 | 0 | 0 | 0 | 0 | 0 | 0 | 0 | 0 | 0 | 0 | 0 | 0 | 1 | 0 | 0 | 0 | 0 | 0 | 0 | 0 | 0 | 0 | 0 | 0 | 0 | 0 | 0 | 0 | 0 | 0 | 0 | 0 | 0 | 0 | 0 | 0 | 0 | 0 | 15.6921 | 0 | 0 | 0 | 0 | 0 | 0 | 0 | 0 | 0 | 7.6248 | 2.919 | 2.3356 | 1.8966 | 1.8984 | 0 | 0 | 0 | 0 | 0 | 15.6921 | 0 | 0 | 0 | 0 | 0 | 0 | 0 | 0 | 0 | 60 | 1 | 4 | 4 | 4 | 4 | 0 | 0 | 0 | 0 | 0 | 0 | 0 | 0
2014-06-22 | 22時 | 0 | 0 | 0.90599 | 0 | 1.092 | 0 | 0 | 0 | 0 | 0 | 0 | 0 | 0 | 0 | 0 | 0 | 0 | 0 | 1 | 0 | 0 | 0 | 0 | 0 | 0 | 0 | 0 | 0 | 0 | 0 | 0 | 0 | 0 | 0 | 0 | 0 | 0 | 0 | 0 | 0 | 0 | 0 | 0 | 0 | 15.6921 | 0 | 0 | 0 | 0 | 0 | 0 | 0 | 0 | 0 | 7.6248 | 2.919 | 2.3356 | 1.8966 | 1.8984 | 0 | 0 | 0 | 0 | 0 | 15.6921 | 0 | 0 | 0 | 0 | 0 | 0 | 0 | 0 | 0 | 60 | 1 | 4 | 4 | 4 | 4 | 0 | 0 | 0 | 0 | 0 | 0 | 0 | 0
2014-06-22 | 23時 | 0 | 0 | 0.90599 | 0 | 1.092 | 0 | 0 | 0 | 0 | 0 | 0 | 0 | 0 | 0 | 0 | 0 | 0 | 0 | 1 | 0 | 0 | 0 | 0 | 0 | 0 | 0 | 0 | 0 | 0 | 0 | 0 | 0 | 0 | 0 | 0 | 0 | 0 | 0 | 0 | 0 | 0 | 0 | 0 | 0 | 15.6921 | 0 | 0 | 0 | 0 | 0 | 0 | 0 | 0 | 0 | 7.6248 | 2.919 | 2.3356 | 1.8966 | 1.8984 | 0 | 0 | 0 | 0 | 0 | 15.6921 | 0 | 0 | 0 | 0 | 0 | 0 | 0 | 0 | 0 | 60 | 1 | 4 | 4 | 4 | 4 | 0 | 0 | 0 | 0 | 0 | 0 | 0 | 0
2014-06-23 | 0時 | 0 | 0 | 0.90599 | 0 | 1.092 | 0 | 0 | 0 | 0 | 0 | 0 | 0 | 0 | 0 | 0 | 0 | 0 | 0 | 1 | 0 | 0 | 0 | 0 | 0 | 0 | 0 | 0 | 0 | 0 | 0 | 0 | 0 | 0 | 0 | 0 | 0 | 0 | 0 | 0 | 0 | 0 | 0 | 0 | 0 | 15.6921 | 0 | 0 | 0 | 0 | 0 | 0 | 0 | 0 | 0 | 7.6248 | 2.919 | 2.3356 | 1.8966 | 1.8984 | 0 | 0 | 0 | 0 | 0 | 15.6921 | 0 | 0 | 0 | 0 | 0 | 0 | 0 | 0 | 0 | 60 | 1 | 4 | 4 | 4 | 4 | 0 | 0 | 0 | 0 | 0 | 0 | 0 | 0
2014-06-23 | 1時 | 0 | 0 | 0.90599 | 0 | 1.092 | 0 | 0 | 0 | 0 | 0 | 0 | 0 | 0 | 0 | 0 | 0 | 0 | 0 | 1 | 0 | 0 | 0 | 0 | 0 | 0 | 0 | 0 | 0 | 0 | 0 | 0 | 0 | 0 | 0 | 0 | 0 | 0 | 0 | 0 | 0 | 0 | 0 | 0 | 0 | 15.6921 | 0 | 0 | 0 | 0 | 0 | 0 | 0 | 0 | 0 | 7.6248 | 2.919 | 2.3356 | 1.8966 | 1.8984 | 0 | 0 | 0 | 0 | 0 | 15.6921 | 0 | 0 | 0 | 0 | 0 | 0 | 0 | 0 | 0 | 60 | 1 | 4 | 4 | 4 | 4 | 0 | 0 | 0 | 0 | 0 | 0 | 0 | 0
2014-06-23 | 2時 | 0 | 0 | 0.90599 | 0 | 1.092 | 0 | 0 | 0 | 0 | 0 | 0 | 0 | 0 | 0 | 0 | 0 | 0 | 0 | 1 | 0 | 0 | 0 | 0 | 0 | 0 | 0 | 0 | 0 | 0 | 0 | 0 | 0 | 0 | 0 | 0 | 0 | 0 | 0 | 0 | 0 | 0 | 0 | 0 | 0 | 15.6921 | 0 | 0 | 0 | 0 | 0 | 0 | 0 | 0 | 0 | 7.6248 | 2.919 | 2.3356 | 1.8966 | 1.8984 | 0 | 0 | 0 | 0 | 0 | 15.6921 | 0 | 0 | 0 | 0 | 0 | 0 | 0 | 0 | 0 | 60 | 1 | 4 | 4 | 4 | 4 | 0 | 0 | 0 | 0 | 0 | 0 | 0 | 0
2014-06-23 | 3時 | 0 | 0 | 0.90599 | 0 | 1.092 | 0 | 0 | 0 | 0 | 0 | 0 | 0 | 0 | 0 | 0 | 0 | 0 | 0 | 1 | 0 | 0 | 0 | 0 | 0 | 0 | 0 | 0 | 0 | 0 | 0 | 0 | 0 | 0 | 0 | 0 | 0 | 0 | 0 | 0 | 0 | 0 | 0 | 0 | 0 | 15.6921 | 0 | 0 | 0 | 0 | 0 | 0 | 0 | 0 | 0 | 7.6248 | 2.919 | 2.3356 | 1.8966 | 1.8984 | 0 | 0 | 0 | 0 | 0 | 15.6921 | 0 | 0 | 0 | 0 | 0 | 0 | 0 | 0 | 0 | 60 | 1 | 4 | 4 | 4 | 4 | 0 | 0 | 0 | 0 | 0 | 0 | 0 | 0
2014-06-23 | 4時 | 0 | 0 | 0.90599 | 0 | 1.092 | 0 | 0 | 0 | 0 | 0 | 0 | 0 | 0 | 0 | 0 | 0 | 0 | 0 | 1 | 0 | 0 | 0 | 0 | 0 | 0 | 0 | 0 | 0 | 0 | 0 | 0 | 0 | 0 | 0 | 0 | 0 | 0 | 0 | 0 | 0 | 0 | 0 | 0 | 0 | 15.6921 | 0 | 0 | 0 | 0 | 0 | 0 | 0 | 0 | 0 | 7.6248 | 2.919 | 2.3356 | 1.8966 | 1.8984 | 0 | 0 | 0 | 0 | 0 | 15.6921 | 0 | 0 | 0 | 0 | 0 | 0 | 0 | 0 | 0 | 60 | 1 | 4 | 4 | 4 | 4 | 0 | 0 | 0 | 0 | 0 | 0 | 0 | 0
2014-06-23 | 5時 | 0 | 0 | 0.90599 | 0 | 1.092 | 0 | 0 | 0 | 0 | 0 | 0 | 0 | 0 | 0 | 0 | 0 | 0 | 0 | 1 | 0 | 0 | 0 | 0 | 0 | 0 | 0 | 0 | 0 | 0 | 0 | 0 | 0 | 0 | 0 | 0 | 0 | 0 | 0 | 0 | 0 | 0 | 0 | 0 | 0 | 15.6921 | 0 | 0 | 0 | 0 | 0 | 0 | 0 | 0 | 0 | 7.6248 | 2.919 | 2.3356 | 1.8966 | 1.8984 | 0 | 0 | 0 | 0 | 0 | 15.6921 | 0 | 0 | 0 | 0 | 0 | 0 | 0 | 0 | 0 | 60 | 1 | 4 | 4 | 4 | 4 | 0 | 0 | 0 | 0 | 0 | 0 | 0 | 0
2014-06-23 | 6時 | 0 | 0 | 0.90599 | 0 | 1.092 | 0 | 0 | 0 | 0 | 0 | 0 | 0 | 0 | 0 | 0 | 0 | 0 | 0 | 1 | 0 | 0 | 0 | 0 | 0 | 0 | 0 | 0 | 0 | 0 | 0 | 0 | 0 | 0 | 0 | 0 | 0 | 0 | 0 | 0 | 0 | 0 | 0 | 0 | 0 | 15.6921 | 0 | 0 | 0 | 0 | 0 | 0 | 0 | 0 | 0 | 7.6248 | 2.919 | 2.3356 | 1.8966 | 1.8984 | 0 | 0 | 0 | 0 | 0 | 15.6921 | 0 | 0 | 0 | 0 | 0 | 0 | 0 | 0 | 0 | 60 | 1 | 4 | 4 | 4 | 4 | 0 | 0 | 0 | 0 | 0 | 0 | 0 | 0
2014-06-23 | 7時 | 0 | 0 | 0.90599 | 0 | 1.092 | 0 | 0 | 0 | 0 | 0 | 0 | 0 | 0 | 0 | 0 | 0 | 0 | 0 | 1 | 0 | 0 | 0 | 0 | 0 | 0 | 0 | 0 | 0 | 0 | 0 | 0 | 0 | 0 | 0 | 0 | 0 | 0 | 0 | 0 | 0 | 0 | 0 | 0 | 0 | 15.6921 | 0 | 0 | 0 | 0 | 0 | 0 | 0 | 0 | 0 | 7.6248 | 2.919 | 2.3356 | 1.8966 | 1.8984 | 0 | 0 | 0 | 0 | 0 | 15.6921 | 0 | 0 | 0 | 0 | 0 | 0 | 0 | 0 | 0 | 60 | 1 | 4 | 4 | 4 | 4 | 0 | 0 | 0 | 0 | 0 | 0 | 0 | 0
2014-06-23 | 8時 | 0 | 0 | 0.90599 | 0 | 1.092 | 0 | 0 | 0 | 0 | 0 | 0 | 0 | 0 | 0 | 0 | 0 | 0 | 0 | 1 | 0 | 0 | 0 | 0 | 0 | 0 | 0 | 0 | 0 | 0 | 0 | 0 | 0 | 0 | 0 | 0 | 0 | 0 | 0 | 0 | 0 | 0 | 0 | 0 | 0 | 15.6921 | 0 | 0 | 0 | 0 | 0 | 0 | 0 | 0 | 0 | 7.6248 | 2.919 | 2.3356 | 1.8966 | 1.8984 | 0 | 0 | 0 | 0 | 0 | 15.6921 | 0 | 0 | 0 | 0 | 0 | 0 | 0 | 0 | 0 | 60 | 1 | 4 | 4 | 4 | 4 | 0 | 0 | 0 | 0 | 0 | 0 | 0 | 0
2014-06-23 | 9時 | 0 | 0 | 0.90599 | 0 | 1.092 | 0 | 0 | 0 | 0 | 0 | 0 | 0 | 0 | 0 | 0 | 0 | 0 | 0 | 1 | 0 | 0 | 0 | 0 | 0 | 0 | 0 | 0 | 0 | 0 | 0 | 0 | 0 | 0 | 0 | 0 | 0 | 0 | 0 | 0 | 0 | 0 | 0 | 0 | 0 | 15.6921 | 0 | 0 | 0 | 0 | 0 | 0 | 0 | 0 | 0 | 7.6248 | 2.919 | 2.3356 | 1.8966 | 1.8984 | 0 | 0 | 0 | 0 | 0 | 15.6921 | 0 | 0 | 0 | 0 | 0 | 0 | 0 | 0 | 0 | 60 | 1 | 4 | 4 | 4 | 4 | 0 | 0 | 0 | 0 | 0 | 0 | 0 | 0
2014-06-23 | 10時 | 0 | 0 | 0.90599 | 0 | 1.092 | 0 | 0 | 0 | 0 | 0 | 0 | 0 | 0 | 0 | 0 | 0 | 0 | 0 | 1 | 0 | 0 | 0 | 0 | 0 | 0 | 0 | 0 | 0 | 0 | 0 | 0 | 0 | 0 | 0 | 0 | 0 | 0 | 0 | 0 | 0 | 0 | 0 | 0 | 0 | 15.6921 | 0 | 0 | 0 | 0 | 0 | 0 | 0 | 0 | 0 | 7.6248 | 2.919 | 2.3356 | 1.8966 | 1.8984 | 0 | 0 | 0 | 0 | 0 | 15.6921 | 0 | 0 | 0 | 0 | 0 | 0 | 0 | 0 | 0 | 60 | 1 | 4 | 4 | 4 | 4 | 0 | 0 | 0 | 0 | 0 | 0 | 0 | 0
2014-06-23 | 11時 | 0 | 0 | 0.90599 | 0 | 1.092 | 0 | 0 | 0 | 0 | 0 | 0 | 0 | 0 | 0 | 0 | 0 | 0 | 0 | 1 | 0 | 0 | 0 | 0 | 0 | 0 | 0 | 0 | 0 | 0 | 0 | 0 | 0 | 0 | 0 | 0 | 0 | 0 | 0 | 0 | 0 | 0 | 0 | 0 | 0 | 15.6921 | 0 | 0 | 0 | 0 | 0 | 0 | 0 | 0 | 0 | 7.6248 | 2.919 | 2.3356 | 1.8966 | 1.8984 | 0 | 0 | 0 | 0 | 0 | 15.6921 | 0 | 0 | 0 | 0 | 0 | 0 | 0 | 0 | 0 | 60 | 1 | 4 | 4 | 4 | 4 | 0 | 0 | 0 | 0 | 0 | 0 | 0 | 0
2014-06-23 | 12時 | 0 | 0 | 0.90599 | 0 | 1.092 | 0 | 0 | 0 | 0 | 0 | 0 | 0 | 0 | 0 | 0 | 0 | 0 | 0 | 1 | 0 | 0 | 0 | 0 | 0 | 0 | 0 | 0 | 0 | 0 | 0 | 0 | 0 | 0 | 0 | 0 | 0 | 0 | 0 | 0 | 0 | 0 | 0 | 0 | 0 | 15.6921 | 0 | 0 | 0 | 0 | 0 | 0 | 0 | 0 | 0 | 7.6248 | 2.919 | 2.3356 | 1.8966 | 1.8984 | 0 | 0 | 0 | 0 | 0 | 15.6921 | 0 | 0 | 0 | 0 | 0 | 0 | 0 | 0 | 0 | 60 | 1 | 4 | 4 | 4 | 4 | 0 | 0 | 0 | 0 | 0 | 0 | 0 | 0
2014-06-23 | 13時 | 0 | 0 | 0.90599 | 0 | 1.092 | 0 | 0 | 0 | 0 | 0 | 0 | 0 | 0 | 0 | 0 | 0 | 0 | 0 | 1 | 0 | 0 | 0 | 0 | 0 | 0 | 0 | 0 | 0 | 0 | 0 | 0 | 0 | 0 | 0 | 0 | 0 | 0 | 0 | 0 | 0 | 0 | 0 | 0 | 0 | 15.6921 | 0 | 0 | 0 | 0 | 0 | 0 | 0 | 0 | 0 | 7.6248 | 2.919 | 2.3356 | 1.8966 | 1.8984 | 0 | 0 | 0 | 0 | 0 | 15.6921 | 0 | 0 | 0 | 0 | 0 | 0 | 0 | 0 | 0 | 60 | 1 | 4 | 4 | 4 | 4 | 0 | 0 | 0 | 0 | 0 | 0 | 0 | 0
2014-06-23 | 14時 | 0 | 0 | 0.90599 | 0 | 1.092 | 0 | 0 | 0 | 0 | 0 | 0 | 0 | 0 | 0 | 0 | 0 | 0 | 0 | 1 | 0 | 0 | 0 | 0 | 0 | 0 | 0 | 0 | 0 | 0 | 0 | 0 | 0 | 0 | 0 | 0 | 0 | 0 | 0 | 0 | 0 | 0 | 0 | 0 | 0 | 15.6921 | 0 | 0 | 0 | 0 | 0 | 0 | 0 | 0 | 0 | 7.6248 | 2.919 | 2.3356 | 1.8966 | 1.8984 | 0 | 0 | 0 | 0 | 0 | 15.6921 | 0 | 0 | 0 | 0 | 0 | 0 | 0 | 0 | 0 | 60 | 1 | 4 | 4 | 4 | 4 | 0 | 0 | 0 | 0 | 0 | 0 | 0 | 0
2014-06-23 | 15時 | 0 | 0 | 0.90599 | 0 | 1.092 | 0 | 0 | 0 | 0 | 0 | 0 | 0 | 0 | 0 | 0 | 0 | 0 | 0 | 1 | 0 | 0 | 0 | 0 | 0 | 0 | 0 | 0 | 0 | 0 | 0 | 0 | 0 | 0 | 0 | 0 | 0 | 0 | 0 | 0 | 0 | 0 | 0 | 0 | 0 | 15.6921 | 0 | 0 | 0 | 0 | 0 | 0 | 0 | 0 | 0 | 7.6248 | 2.919 | 2.3356 | 1.8966 | 1.8984 | 0 | 0 | 0 | 0 | 0 | 15.6921 | 0 | 0 | 0 | 0 | 0 | 0 | 0 | 0 | 0 | 60 | 1 | 4 | 4 | 4 | 4 | 0 | 0 | 0 | 0 | 0 | 0 | 0 | 0
2014-06-23 | 16時 | 0 | 0 | 0.90599 | 0 | 1.092 | 0 | 0 | 0 | 0 | 0 | 0 | 0 | 0 | 0 | 0 | 0 | 0 | 0 | 1 | 0 | 0 | 0 | 0 | 0 | 0 | 0 | 0 | 0 | 0 | 0 | 0 | 0 | 0 | 0 | 0 | 0 | 0 | 0 | 0 | 0 | 0 | 0 | 0 | 0 | 15.6921 | 0 | 0 | 0 | 0 | 0 | 0 | 0 | 0 | 0 | 7.6248 | 2.919 | 2.3356 | 1.8966 | 1.8984 | 0 | 0 | 0 | 0 | 0 | 15.6921 | 0 | 0 | 0 | 0 | 0 | 0 | 0 | 0 | 0 | 60 | 1 | 4 | 4 | 4 | 4 | 0 | 0 | 0 | 0 | 0 | 0 | 0 | 0
2014-06-23 | 17時 | 0 | 0 | 0.90599 | 0 | 1.092 | 0 | 0 | 0 | 0 | 0 | 0 | 0 | 0 | 0 | 0 | 0 | 0 | 0 | 1 | 0 | 0 | 0 | 0 | 0 | 0 | 0 | 0 | 0 | 0 | 0 | 0 | 0 | 0 | 0 | 0 | 0 | 0 | 0 | 0 | 0 | 0 | 0 | 0 | 0 | 15.6921 | 0 | 0 | 0 | 0 | 0 | 0 | 0 | 0 | 0 | 7.6248 | 2.919 | 2.3356 | 1.8966 | 1.8984 | 0 | 0 | 0 | 0 | 0 | 15.6921 | 0 | 0 | 0 | 0 | 0 | 0 | 0 | 0 | 0 | 60 | 1 | 4 | 4 | 4 | 4 | 0 | 0 | 0 | 0 | 0 | 0 | 0 | 0
2014-06-23 | 18時 | 0 | 0 | 0.90599 | 0 | 1.092 | 0 | 0 | 0 | 0 | 0 | 0 | 0 | 0 | 0 | 0 | 0 | 0 | 0 | 1 | 0 | 0 | 0 | 0 | 0 | 0 | 0 | 0 | 0 | 0 | 0 | 0 | 0 | 0 | 0 | 0 | 0 | 0 | 0 | 0 | 0 | 0 | 0 | 0 | 0 | 15.6921 | 0 | 0 | 0 | 0 | 0 | 0 | 0 | 0 | 0 | 7.6248 | 2.919 | 2.3356 | 1.8966 | 1.8984 | 0 | 0 | 0 | 0 | 0 | 15.6921 | 0 | 0 | 0 | 0 | 0 | 0 | 0 | 0 | 0 | 60 | 1 | 4 | 4 | 4 | 4 | 0 | 0 | 0 | 0 | 0 | 0 | 0 | 0
2014-06-23 | 19時 | 0 | 0 | 0.90599 | 0 | 1.092 | 0 | 0 | 0 | 0 | 0 | 0 | 0 | 0 | 0 | 0 | 0 | 0 | 0 | 1 | 0 | 0 | 0 | 0 | 0 | 0 | 0 | 0 | 0 | 0 | 0 | 0 | 0 | 0 | 0 | 0 | 0 | 0 | 0 | 0 | 0 | 0 | 0 | 0 | 0 | 15.6921 | 0 | 0 | 0 | 0 | 0 | 0 | 0 | 0 | 0 | 7.6248 | 2.919 | 2.3356 | 1.8966 | 1.8984 | 0 | 0 | 0 | 0 | 0 | 15.6921 | 0 | 0 | 0 | 0 | 0 | 0 | 0 | 0 | 0 | 60 | 1 | 4 | 4 | 4 | 4 | 0 | 0 | 0 | 0 | 0 | 0 | 0 | 0
2014-06-23 | 20時 | 0 | 0 | 0.90599 | 0 | 1.092 | 0 | 0 | 0 | 0 | 0 | 0 | 0 | 0 | 0 | 0 | 0 | 0 | 0 | 1 | 0 | 0 | 0 | 0 | 0 | 0 | 0 | 0 | 0 | 0 | 0 | 0 | 0 | 0 | 0 | 0 | 0 | 0 | 0 | 0 | 0 | 0 | 0 | 0 | 0 | 15.6921 | 0 | 0 | 0 | 0 | 0 | 0 | 0 | 0 | 0 | 7.6248 | 2.919 | 2.3356 | 1.8966 | 1.8984 | 0 | 0 | 0 | 0 | 0 | 15.6921 | 0 | 0 | 0 | 0 | 0 | 0 | 0 | 0 | 0 | 60 | 1 | 4 | 4 | 4 | 4 | 0 | 0 | 0 | 0 | 0 | 0 | 0 | 0
2014-06-23 | 21時 | 0 | 0 | 0.90599 | 0 | 1.092 | 0 | 0 | 0 | 0 | 0 | 0 | 0 | 0 | 0 | 0 | 0 | 0 | 0 | 1 | 0 | 0 | 0 | 0 | 0 | 0 | 0 | 0 | 0 | 0 | 0 | 0 | 0 | 0 | 0 | 0 | 0 | 0 | 0 | 0 | 0 | 0 | 0 | 0 | 0 | 15.6921 | 0 | 0 | 0 | 0 | 0 | 0 | 0 | 0 | 0 | 7.6248 | 2.919 | 2.3356 | 1.8966 | 1.8984 | 0 | 0 | 0 | 0 | 0 | 15.6921 | 0 | 0 | 0 | 0 | 0 | 0 | 0 | 0 | 0 | 60 | 1 | 4 | 4 | 4 | 4 | 0 | 0 | 0 | 0 | 0 | 0 | 0 | 0
2014-06-23 | 22時 | 0 | 0 | 0.90599 | 0 | 1.092 | 0 | 0 | 0 | 0 | 0 | 0 | 0 | 0 | 0 | 0 | 0 | 0 | 0 | 1 | 0 | 0 | 0 | 0 | 0 | 0 | 0 | 0 | 0 | 0 | 0 | 0 | 0 | 0 | 0 | 0 | 0 | 0 | 0 | 0 | 0 | 0 | 0 | 0 | 0 | 15.6921 | 0 | 0 | 0 | 0 | 0 | 0 | 0 | 0 | 0 | 7.6248 | 2.919 | 2.3356 | 1.8966 | 1.8984 | 0 | 0 | 0 | 0 | 0 | 15.6921 | 0 | 0 | 0 | 0 | 0 | 0 | 0 | 0 | 0 | 60 | 1 | 4 | 4 | 4 | 4 | 0 | 0 | 0 | 0 | 0 | 0 | 0 | 0
2014-06-23 | 23時 | 0 | 0 | 0.90599 | 0 | 1.092 | 0 | 0 | 0 | 0 | 0 | 0 | 0 | 0 | 0 | 0 | 0 | 0 | 0 | 1 | 0 | 0 | 0 | 0 | 0 | 0 | 0 | 0 | 0 | 0 | 0 | 0 | 0 | 0 | 0 | 0 | 0 | 0 | 0 | 0 | 0 | 0 | 0 | 0 | 0 | 15.6921 | 0 | 0 | 0 | 0 | 0 | 0 | 0 | 0 | 0 | 7.6248 | 2.919 | 2.3356 | 1.8966 | 1.8984 | 0 | 0 | 0 | 0 | 0 | 15.6921 | 0 | 0 | 0 | 0 | 0 | 0 | 0 | 0 | 0 | 60 | 1 | 4 | 4 | 4 | 4 | 0 | 0 | 0 | 0 | 0 | 0 | 0 | 0
2014-06-24 | 0時 | 0 | 0 | 0.90599 | 0 | 1.092 | 0 | 0 | 0 | 0 | 0 | 0 | 0 | 0 | 0 | 0 | 0 | 0 | 0 | 1 | 0 | 0 | 0 | 0 | 0 | 0 | 0 | 0 | 0 | 0 | 0 | 0 | 0 | 0 | 0 | 0 | 0 | 0 | 0 | 0 | 0 | 0 | 0 | 0 | 0 | 15.6921 | 0 | 0 | 0 | 0 | 0 | 0 | 0 | 0 | 0 | 7.6248 | 2.919 | 2.3356 | 1.8966 | 1.8984 | 0 | 0 | 0 | 0 | 0 | 15.6921 | 0 | 0 | 0 | 0 | 0 | 0 | 0 | 0 | 0 | 60 | 1 | 4 | 4 | 4 | 4 | 0 | 0 | 0 | 0 | 0 | 0 | 0 | 0
2014-06-24 | 1時 | 0 | 0 | 0.90599 | 0 | 1.092 | 0 | 0 | 0 | 0 | 0 | 0 | 0 | 0 | 0 | 0 | 0 | 0 | 0 | 1 | 0 | 0 | 0 | 0 | 0 | 0 | 0 | 0 | 0 | 0 | 0 | 0 | 0 | 0 | 0 | 0 | 0 | 0 | 0 | 0 | 0 | 0 | 0 | 0 | 0 | 15.6921 | 0 | 0 | 0 | 0 | 0 | 0 | 0 | 0 | 0 | 7.6248 | 2.919 | 2.3356 | 1.8966 | 1.8984 | 0 | 0 | 0 | 0 | 0 | 15.6921 | 0 | 0 | 0 | 0 | 0 | 0 | 0 | 0 | 0 | 60 | 1 | 4 | 4 | 4 | 4 | 0 | 0 | 0 | 0 | 0 | 0 | 0 | 0
2014-06-24 | 2時 | 0 | 0 | 0.90599 | 0 | 1.092 | 0 | 0 | 0 | 0 | 0 | 0 | 0 | 0 | 0 | 0 | 0 | 0 | 0 | 1 | 0 | 0 | 0 | 0 | 0 | 0 | 0 | 0 | 0 | 0 | 0 | 0 | 0 | 0 | 0 | 0 | 0 | 0 | 0 | 0 | 0 | 0 | 0 | 0 | 0 | 15.6921 | 0 | 0 | 0 | 0 | 0 | 0 | 0 | 0 | 0 | 7.6248 | 2.919 | 2.3356 | 1.8966 | 1.8984 | 0 | 0 | 0 | 0 | 0 | 15.6921 | 0 | 0 | 0 | 0 | 0 | 0 | 0 | 0 | 0 | 60 | 1 | 4 | 4 | 4 | 4 | 0 | 0 | 0 | 0 | 0 | 0 | 0 | 0
2014-06-24 | 3時 | 0 | 0 | 0.90599 | 0 | 1.092 | 0 | 0 | 0 | 0 | 0 | 0 | 0 | 0 | 0 | 0 | 0 | 0 | 0 | 1 | 0 | 0 | 0 | 0 | 0 | 0 | 0 | 0 | 0 | 0 | 0 | 0 | 0 | 0 | 0 | 0 | 0 | 0 | 0 | 0 | 0 | 0 | 0 | 0 | 0 | 15.6921 | 0 | 0 | 0 | 0 | 0 | 0 | 0 | 0 | 0 | 7.6248 | 2.919 | 2.3356 | 1.8966 | 1.8984 | 0 | 0 | 0 | 0 | 0 | 15.6921 | 0 | 0 | 0 | 0 | 0 | 0 | 0 | 0 | 0 | 60 | 1 | 4 | 4 | 4 | 4 | 0 | 0 | 0 | 0 | 0 | 0 | 0 | 0
2014-06-24 | 4時 | 0 | 0 | 0.90599 | 0 | 1.092 | 0 | 0 | 0 | 0 | 0 | 0 | 0 | 0 | 0 | 0 | 0 | 0 | 0 | 1 | 0 | 0 | 0 | 0 | 0 | 0 | 0 | 0 | 0 | 0 | 0 | 0 | 0 | 0 | 0 | 0 | 0 | 0 | 0 | 0 | 0 | 0 | 0 | 0 | 0 | 15.6921 | 0 | 0 | 0 | 0 | 0 | 0 | 0 | 0 | 0 | 7.6248 | 2.919 | 2.3356 | 1.8966 | 1.8984 | 0 | 0 | 0 | 0 | 0 | 15.6921 | 0 | 0 | 0 | 0 | 0 | 0 | 0 | 0 | 0 | 60 | 1 | 4 | 4 | 4 | 4 | 0 | 0 | 0 | 0 | 0 | 0 | 0 | 0
2014-06-24 | 5時 | 0 | 0 | 0.90599 | 0 | 1.092 | 0 | 0 | 0 | 0 | 0 | 0 | 0 | 0 | 0 | 0 | 0 | 0 | 0 | 1 | 0 | 0 | 0 | 0 | 0 | 0 | 0 | 0 | 0 | 0 | 0 | 0 | 0 | 0 | 0 | 0 | 0 | 0 | 0 | 0 | 0 | 0 | 0 | 0 | 0 | 15.6921 | 0 | 0 | 0 | 0 | 0 | 0 | 0 | 0 | 0 | 7.6248 | 2.919 | 2.3356 | 1.8966 | 1.8984 | 0 | 0 | 0 | 0 | 0 | 15.6921 | 0 | 0 | 0 | 0 | 0 | 0 | 0 | 0 | 0 | 60 | 1 | 4 | 4 | 4 | 4 | 0 | 0 | 0 | 0 | 0 | 0 | 0 | 0
2014-06-24 | 6時 | 0 | 0 | 0.90599 | 0 | 1.092 | 0 | 0 | 0 | 0 | 0 | 0 | 0 | 0 | 0 | 0 | 0 | 0 | 0 | 1 | 0 | 0 | 0 | 0 | 0 | 0 | 0 | 0 | 0 | 0 | 0 | 0 | 0 | 0 | 0 | 0 | 0 | 0 | 0 | 0 | 0 | 0 | 0 | 0 | 0 | 15.6921 | 0 | 0 | 0 | 0 | 0 | 0 | 0 | 0 | 0 | 7.6248 | 2.919 | 2.3356 | 1.8966 | 1.8984 | 0 | 0 | 0 | 0 | 0 | 15.6921 | 0 | 0 | 0 | 0 | 0 | 0 | 0 | 0 | 0 | 60 | 1 | 4 | 4 | 4 | 4 | 0 | 0 | 0 | 0 | 0 | 0 | 0 | 0
2014-06-24 | 7時 | 0 | 0 | 0.90599 | 0 | 1.092 | 0 | 0 | 0 | 0 | 0 | 0 | 0 | 0 | 0 | 0 | 0 | 0 | 0 | 1 | 0 | 0 | 0 | 0 | 0 | 0 | 0 | 0 | 0 | 0 | 0 | 0 | 0 | 0 | 0 | 0 | 0 | 0 | 0 | 0 | 0 | 0 | 0 | 0 | 0 | 15.6921 | 0 | 0 | 0 | 0 | 0 | 0 | 0 | 0 | 0 | 7.6248 | 2.919 | 2.3356 | 1.8966 | 1.8984 | 0 | 0 | 0 | 0 | 0 | 15.6921 | 0 | 0 | 0 | 0 | 0 | 0 | 0 | 0 | 0 | 60 | 1 | 4 | 4 | 4 | 4 | 0 | 0 | 0 | 0 | 0 | 0 | 0 | 0
2014-06-24 | 8時 | 0 | 0 | 0.90599 | 0 | 1.092 | 0 | 0 | 0 | 0 | 0 | 0 | 0 | 0 | 0 | 0 | 0 | 0 | 0 | 1 | 0 | 0 | 0 | 0 | 0 | 0 | 0 | 0 | 0 | 0 | 0 | 0 | 0 | 0 | 0 | 0 | 0 | 0 | 0 | 0 | 0 | 0 | 0 | 0 | 0 | 15.6921 | 0 | 0 | 0 | 0 | 0 | 0 | 0 | 0 | 0 | 7.6248 | 2.919 | 2.3356 | 1.8966 | 1.8984 | 0 | 0 | 0 | 0 | 0 | 15.6921 | 0 | 0 | 0 | 0 | 0 | 0 | 0 | 0 | 0 | 60 | 1 | 4 | 4 | 4 | 4 | 0 | 0 | 0 | 0 | 0 | 0 | 0 | 0
2014-06-24 | 9時 | 0 | 0 | 0.90599 | 0 | 1.092 | 0 | 0 | 0 | 0 | 0 | 0 | 0 | 0 | 0 | 0 | 0 | 0 | 0 | 1 | 0 | 0 | 0 | 0 | 0 | 0 | 0 | 0 | 0 | 0 | 0 | 0 | 0 | 0 | 0 | 0 | 0 | 0 | 0 | 0 | 0 | 0 | 0 | 0 | 0 | 15.6921 | 0 | 0 | 0 | 0 | 0 | 0 | 0 | 0 | 0 | 7.6248 | 2.919 | 2.3356 | 1.8966 | 1.8984 | 0 | 0 | 0 | 0 | 0 | 15.6921 | 0 | 0 | 0 | 0 | 0 | 0 | 0 | 0 | 0 | 60 | 1 | 4 | 4 | 4 | 4 | 0 | 0 | 0 | 0 | 0 | 0 | 0 | 0
2014-06-24 | 10時 | 0 | 0 | 0.90599 | 0 | 1.092 | 0 | 0 | 0 | 0 | 0 | 0 | 0 | 0 | 0 | 0 | 0 | 0 | 0 | 1 | 0 | 0 | 0 | 0 | 0 | 0 | 0 | 0 | 0 | 0 | 0 | 0 | 0 | 0 | 0 | 0 | 0 | 0 | 0 | 0 | 0 | 0 | 0 | 0 | 0 | 15.6921 | 0 | 0 | 0 | 0 | 0 | 0 | 0 | 0 | 0 | 7.6248 | 2.919 | 2.3356 | 1.8966 | 1.8984 | 0 | 0 | 0 | 0 | 0 | 15.6921 | 0 | 0 | 0 | 0 | 0 | 0 | 0 | 0 | 0 | 60 | 1 | 4 | 4 | 4 | 4 | 0 | 0 | 0 | 0 | 0 | 0 | 0 | 0
2014-06-24 | 11時 | 0 | 0 | 0.90599 | 0 | 1.092 | 0 | 0 | 0 | 0 | 0 | 0 | 0 | 0 | 0 | 0 | 0 | 0 | 0 | 1 | 0 | 0 | 0 | 0 | 0 | 0 | 0 | 0 | 0 | 0 | 0 | 0 | 0 | 0 | 0 | 0 | 0 | 0 | 0 | 0 | 0 | 0 | 0 | 0 | 0 | 15.6921 | 0 | 0 | 0 | 0 | 0 | 0 | 0 | 0 | 0 | 7.6248 | 2.919 | 2.3356 | 1.8966 | 1.8984 | 0 | 0 | 0 | 0 | 0 | 15.6921 | 0 | 0 | 0 | 0 | 0 | 0 | 0 | 0 | 0 | 60 | 1 | 4 | 4 | 4 | 4 | 0 | 0 | 0 | 0 | 0 | 0 | 0 | 0
2014-06-24 | 12時 | 0 | 0 | 0.90599 | 0 | 1.092 | 0 | 0 | 0 | 0 | 0 | 0 | 0 | 0 | 0 | 0 | 0 | 0 | 0 | 1 | 0 | 0 | 0 | 0 | 0 | 0 | 0 | 0 | 0 | 0 | 0 | 0 | 0 | 0 | 0 | 0 | 0 | 0 | 0 | 0 | 0 | 0 | 0 | 0 | 0 | 15.6921 | 0 | 0 | 0 | 0 | 0 | 0 | 0 | 0 | 0 | 7.6248 | 2.919 | 2.3356 | 1.8966 | 1.8984 | 0 | 0 | 0 | 0 | 0 | 15.6921 | 0 | 0 | 0 | 0 | 0 | 0 | 0 | 0 | 0 | 60 | 1 | 4 | 4 | 4 | 4 | 0 | 0 | 0 | 0 | 0 | 0 | 0 | 0
2014-06-24 | 13時 | 0 | 0 | 0.90599 | 0 | 1.092 | 0 | 0 | 0 | 0 | 0 | 0 | 0 | 0 | 0 | 0 | 0 | 0 | 0 | 1 | 0 | 0 | 0 | 0 | 0 | 0 | 0 | 0 | 0 | 0 | 0 | 0 | 0 | 0 | 0 | 0 | 0 | 0 | 0 | 0 | 0 | 0 | 0 | 0 | 0 | 15.6921 | 0 | 0 | 0 | 0 | 0 | 0 | 0 | 0 | 0 | 7.6248 | 2.919 | 2.3356 | 1.8966 | 1.8984 | 0 | 0 | 0 | 0 | 0 | 15.6921 | 0 | 0 | 0 | 0 | 0 | 0 | 0 | 0 | 0 | 60 | 1 | 4 | 4 | 4 | 4 | 0 | 0 | 0 | 0 | 0 | 0 | 0 | 0
2014-06-24 | 14時 | 0 | 0 | 0.90599 | 0 | 1.092 | 0 | 0 | 0 | 0 | 0 | 0 | 0 | 0 | 0 | 0 | 0 | 0 | 0 | 1 | 0 | 0 | 0 | 0 | 0 | 0 | 0 | 0 | 0 | 0 | 0 | 0 | 0 | 0 | 0 | 0 | 0 | 0 | 0 | 0 | 0 | 0 | 0 | 0 | 0 | 15.6921 | 0 | 0 | 0 | 0 | 0 | 0 | 0 | 0 | 0 | 7.6248 | 2.919 | 2.3356 | 1.8966 | 1.8984 | 0 | 0 | 0 | 0 | 0 | 15.6921 | 0 | 0 | 0 | 0 | 0 | 0 | 0 | 0 | 0 | 60 | 1 | 4 | 4 | 4 | 4 | 0 | 0 | 0 | 0 | 0 | 0 | 0 | 0
2014-06-24 | 15時 | 0 | 0 | 0.90599 | 0 | 1.092 | 0 | 0 | 0 | 0 | 0 | 0 | 0 | 0 | 0 | 0 | 0 | 0 | 0 | 1 | 0 | 0 | 0 | 0 | 0 | 0 | 0 | 0 | 0 | 0 | 0 | 0 | 0 | 0 | 0 | 0 | 0 | 0 | 0 | 0 | 0 | 0 | 0 | 0 | 0 | 15.6921 | 0 | 0 | 0 | 0 | 0 | 0 | 0 | 0 | 0 | 7.6248 | 2.919 | 2.3356 | 1.8966 | 1.8984 | 0 | 0 | 0 | 0 | 0 | 15.6921 | 0 | 0 | 0 | 0 | 0 | 0 | 0 | 0 | 0 | 60 | 1 | 4 | 4 | 4 | 4 | 0 | 0 | 0 | 0 | 0 | 0 | 0 | 0
2014-06-24 | 16時 | 0 | 0 | 0.90599 | 0 | 1.092 | 0 | 0 | 0 | 0 | 0 | 0 | 0 | 0 | 0 | 0 | 0 | 0 | 0 | 1 | 0 | 0 | 0 | 0 | 0 | 0 | 0 | 0 | 0 | 0 | 0 | 0 | 0 | 0 | 0 | 0 | 0 | 0 | 0 | 0 | 0 | 0 | 0 | 0 | 0 | 15.6921 | 0 | 0 | 0 | 0 | 0 | 0 | 0 | 0 | 0 | 7.6248 | 2.919 | 2.3356 | 1.8966 | 1.8984 | 0 | 0 | 0 | 0 | 0 | 15.6921 | 0 | 0 | 0 | 0 | 0 | 0 | 0 | 0 | 0 | 60 | 1 | 4 | 4 | 4 | 4 | 0 | 0 | 0 | 0 | 0 | 0 | 0 | 0
2014-06-24 | 17時 | 0 | 0 | 0.90599 | 0 | 1.092 | 0 | 0 | 0 | 0 | 0 | 0 | 0 | 0 | 0 | 0 | 0 | 0 | 0 | 1 | 0 | 0 | 0 | 0 | 0 | 0 | 0 | 0 | 0 | 0 | 0 | 0 | 0 | 0 | 0 | 0 | 0 | 0 | 0 | 0 | 0 | 0 | 0 | 0 | 0 | 15.6921 | 0 | 0 | 0 | 0 | 0 | 0 | 0 | 0 | 0 | 7.6248 | 2.919 | 2.3356 | 1.8966 | 1.8984 | 0 | 0 | 0 | 0 | 0 | 15.6921 | 0 | 0 | 0 | 0 | 0 | 0 | 0 | 0 | 0 | 60 | 1 | 4 | 4 | 4 | 4 | 0 | 0 | 0 | 0 | 0 | 0 | 0 | 0
2014-06-24 | 18時 | 0 | 0 | 0.90599 | 0 | 1.092 | 0 | 0 | 0 | 0 | 0 | 0 | 0 | 0 | 0 | 0 | 0 | 0 | 0 | 1 | 0 | 0 | 0 | 0 | 0 | 0 | 0 | 0 | 0 | 0 | 0 | 0 | 0 | 0 | 0 | 0 | 0 | 0 | 0 | 0 | 0 | 0 | 0 | 0 | 0 | 15.6921 | 0 | 0 | 0 | 0 | 0 | 0 | 0 | 0 | 0 | 7.6248 | 2.919 | 2.3356 | 1.8966 | 1.8984 | 0 | 0 | 0 | 0 | 0 | 15.6921 | 0 | 0 | 0 | 0 | 0 | 0 | 0 | 0 | 0 | 60 | 1 | 4 | 4 | 4 | 4 | 0 | 0 | 0 | 0 | 0 | 0 | 0 | 0
2014-06-24 | 19時 | 0 | 0 | 0.90599 | 0 | 1.092 | 0 | 0 | 0 | 0 | 0 | 0 | 0 | 0 | 0 | 0 | 0 | 0 | 0 | 1 | 0 | 0 | 0 | 0 | 0 | 0 | 0 | 0 | 0 | 0 | 0 | 0 | 0 | 0 | 0 | 0 | 0 | 0 | 0 | 0 | 0 | 0 | 0 | 0 | 0 | 15.6921 | 0 | 0 | 0 | 0 | 0 | 0 | 0 | 0 | 0 | 7.6248 | 2.919 | 2.3356 | 1.8966 | 1.8984 | 0 | 0 | 0 | 0 | 0 | 15.6921 | 0 | 0 | 0 | 0 | 0 | 0 | 0 | 0 | 0 | 60 | 1 | 4 | 4 | 4 | 4 | 0 | 0 | 0 | 0 | 0 | 0 | 0 | 0
2014-06-24 | 20時 | 0 | 0 | 0.90599 | 0 | 1.092 | 0 | 0 | 0 | 0 | 0 | 0 | 0 | 0 | 0 | 0 | 0 | 0 | 0 | 1 | 0 | 0 | 0 | 0 | 0 | 0 | 0 | 0 | 0 | 0 | 0 | 0 | 0 | 0 | 0 | 0 | 0 | 0 | 0 | 0 | 0 | 0 | 0 | 0 | 0 | 15.6921 | 0 | 0 | 0 | 0 | 0 | 0 | 0 | 0 | 0 | 7.6248 | 2.919 | 2.3356 | 1.8966 | 1.8984 | 0 | 0 | 0 | 0 | 0 | 15.6921 | 0 | 0 | 0 | 0 | 0 | 0 | 0 | 0 | 0 | 60 | 1 | 4 | 4 | 4 | 4 | 0 | 0 | 0 | 0 | 0 | 0 | 0 | 0
2014-06-24 | 21時 | 0 | 0 | 0.90599 | 0 | 1.092 | 0 | 0 | 0 | 0 | 0 | 0 | 0 | 0 | 0 | 0 | 0 | 0 | 0 | 1 | 0 | 0 | 0 | 0 | 0 | 0 | 0 | 0 | 0 | 0 | 0 | 0 | 0 | 0 | 0 | 0 | 0 | 0 | 0 | 0 | 0 | 0 | 0 | 0 | 0 | 15.6921 | 0 | 0 | 0 | 0 | 0 | 0 | 0 | 0 | 0 | 7.6248 | 2.919 | 2.3356 | 1.8966 | 1.8984 | 0 | 0 | 0 | 0 | 0 | 15.6921 | 0 | 0 | 0 | 0 | 0 | 0 | 0 | 0 | 0 | 60 | 1 | 4 | 4 | 4 | 4 | 0 | 0 | 0 | 0 | 0 | 0 | 0 | 0
2014-06-24 | 22時 | 0 | 0 | 0.90599 | 0 | 1.092 | 0 | 0 | 0 | 0 | 0 | 0 | 0 | 0 | 0 | 0 | 0 | 0 | 0 | 1 | 0 | 0 | 0 | 0 | 0 | 0 | 0 | 0 | 0 | 0 | 0 | 0 | 0 | 0 | 0 | 0 | 0 | 0 | 0 | 0 | 0 | 0 | 0 | 0 | 0 | 15.6921 | 0 | 0 | 0 | 0 | 0 | 0 | 0 | 0 | 0 | 7.6248 | 2.919 | 2.3356 | 1.8966 | 1.8984 | 0 | 0 | 0 | 0 | 0 | 15.6921 | 0 | 0 | 0 | 0 | 0 | 0 | 0 | 0 | 0 | 60 | 1 | 4 | 4 | 4 | 4 | 0 | 0 | 0 | 0 | 0 | 0 | 0 | 0
2014-06-24 | 23時 | 0 | 0 | 0.90599 | 0 | 1.092 | 0 | 0 | 0 | 0 | 0 | 0 | 0 | 0 | 0 | 0 | 0 | 0 | 0 | 1 | 0 | 0 | 0 | 0 | 0 | 0 | 0 | 0 | 0 | 0 | 0 | 0 | 0 | 0 | 0 | 0 | 0 | 0 | 0 | 0 | 0 | 0 | 0 | 0 | 0 | 15.6921 | 0 | 0 | 0 | 0 | 0 | 0 | 0 | 0 | 0 | 7.6248 | 2.919 | 2.3356 | 1.8966 | 1.8984 | 0 | 0 | 0 | 0 | 0 | 15.6921 | 0 | 0 | 0 | 0 | 0 | 0 | 0 | 0 | 0 | 60 | 1 | 4 | 4 | 4 | 4 | 0 | 0 | 0 | 0 | 0 | 0 | 0 | 0
2014-06-25 | 0時 | 0 | 0 | 0.90599 | 0 | 1.092 | 0 | 0 | 0 | 0 | 0 | 0 | 0 | 0 | 0 | 0 | 0 | 0 | 0 | 1 | 0 | 0 | 0 | 0 | 0 | 0 | 0 | 0 | 0 | 0 | 0 | 0 | 0 | 0 | 0 | 0 | 0 | 0 | 0 | 0 | 0 | 0 | 0 | 0 | 0 | 15.6921 | 0 | 0 | 0 | 0 | 0 | 0 | 0 | 0 | 0 | 7.6248 | 2.919 | 2.3356 | 1.8966 | 1.8984 | 0 | 0 | 0 | 0 | 0 | 15.6921 | 0 | 0 | 0 | 0 | 0 | 0 | 0 | 0 | 0 | 60 | 1 | 4 | 4 | 4 | 4 | 0 | 0 | 0 | 0 | 0 | 0 | 0 | 0
2014-06-25 | 1時 | 0 | 0 | 0.90599 | 0 | 1.092 | 0 | 0 | 0 | 0 | 0 | 0 | 0 | 0 | 0 | 0 | 0 | 0 | 0 | 1 | 0 | 0 | 0 | 0 | 0 | 0 | 0 | 0 | 0 | 0 | 0 | 0 | 0 | 0 | 0 | 0 | 0 | 0 | 0 | 0 | 0 | 0 | 0 | 0 | 0 | 15.6921 | 0 | 0 | 0 | 0 | 0 | 0 | 0 | 0 | 0 | 7.6248 | 2.919 | 2.3356 | 1.8966 | 1.8984 | 0 | 0 | 0 | 0 | 0 | 15.6921 | 0 | 0 | 0 | 0 | 0 | 0 | 0 | 0 | 0 | 60 | 1 | 4 | 4 | 4 | 4 | 0 | 0 | 0 | 0 | 0 | 0 | 0 | 0
2014-06-25 | 2時 | 0 | 0 | 0.90599 | 0 | 1.092 | 0 | 0 | 0 | 0 | 0 | 0 | 0 | 0 | 0 | 0 | 0 | 0 | 0 | 1 | 0 | 0 | 0 | 0 | 0 | 0 | 0 | 0 | 0 | 0 | 0 | 0 | 0 | 0 | 0 | 0 | 0 | 0 | 0 | 0 | 0 | 0 | 0 | 0 | 0 | 15.6921 | 0 | 0 | 0 | 0 | 0 | 0 | 0 | 0 | 0 | 7.6248 | 2.919 | 2.3356 | 1.8966 | 1.8984 | 0 | 0 | 0 | 0 | 0 | 15.6921 | 0 | 0 | 0 | 0 | 0 | 0 | 0 | 0 | 0 | 60 | 1 | 4 | 4 | 4 | 4 | 0 | 0 | 0 | 0 | 0 | 0 | 0 | 0
2014-06-25 | 3時 | 0 | 0 | 0.90599 | 0 | 1.092 | 0 | 0 | 0 | 0 | 0 | 0 | 0 | 0 | 0 | 0 | 0 | 0 | 0 | 1 | 0 | 0 | 0 | 0 | 0 | 0 | 0 | 0 | 0 | 0 | 0 | 0 | 0 | 0 | 0 | 0 | 0 | 0 | 0 | 0 | 0 | 0 | 0 | 0 | 0 | 15.6921 | 0 | 0 | 0 | 0 | 0 | 0 | 0 | 0 | 0 | 7.6248 | 2.919 | 2.3356 | 1.8966 | 1.8984 | 0 | 0 | 0 | 0 | 0 | 15.6921 | 0 | 0 | 0 | 0 | 0 | 0 | 0 | 0 | 0 | 60 | 1 | 4 | 4 | 4 | 4 | 0 | 0 | 0 | 0 | 0 | 0 | 0 | 0
2014-06-25 | 4時 | 0 | 0 | 0.90599 | 0 | 1.092 | 0 | 0 | 0 | 0 | 0 | 0 | 0 | 0 | 0 | 0 | 0 | 0 | 0 | 1 | 0 | 0 | 0 | 0 | 0 | 0 | 0 | 0 | 0 | 0 | 0 | 0 | 0 | 0 | 0 | 0 | 0 | 0 | 0 | 0 | 0 | 0 | 0 | 0 | 0 | 15.6921 | 0 | 0 | 0 | 0 | 0 | 0 | 0 | 0 | 0 | 7.6248 | 2.919 | 2.3356 | 1.8966 | 1.8984 | 0 | 0 | 0 | 0 | 0 | 15.6921 | 0 | 0 | 0 | 0 | 0 | 0 | 0 | 0 | 0 | 60 | 1 | 4 | 4 | 4 | 4 | 0 | 0 | 0 | 0 | 0 | 0 | 0 | 0
2014-06-25 | 5時 | 0 | 0 | 0.90599 | 0 | 1.092 | 0 | 0 | 0 | 0 | 0 | 0 | 0 | 0 | 0 | 0 | 0 | 0 | 0 | 1 | 0 | 0 | 0 | 0 | 0 | 0 | 0 | 0 | 0 | 0 | 0 | 0 | 0 | 0 | 0 | 0 | 0 | 0 | 0 | 0 | 0 | 0 | 0 | 0 | 0 | 15.6921 | 0 | 0 | 0 | 0 | 0 | 0 | 0 | 0 | 0 | 7.6248 | 2.919 | 2.3356 | 1.8966 | 1.8984 | 0 | 0 | 0 | 0 | 0 | 15.6921 | 0 | 0 | 0 | 0 | 0 | 0 | 0 | 0 | 0 | 60 | 1 | 4 | 4 | 4 | 4 | 0 | 0 | 0 | 0 | 0 | 0 | 0 | 0
2014-06-25 | 6時 | 0 | 0 | 0.90599 | 0 | 1.092 | 0 | 0 | 0 | 0 | 0 | 0 | 0 | 0 | 0 | 0 | 0 | 0 | 0 | 1 | 0 | 0 | 0 | 0 | 0 | 0 | 0 | 0 | 0 | 0 | 0 | 0 | 0 | 0 | 0 | 0 | 0 | 0 | 0 | 0 | 0 | 0 | 0 | 0 | 0 | 15.6921 | 0 | 0 | 0 | 0 | 0 | 0 | 0 | 0 | 0 | 7.6248 | 2.919 | 2.3356 | 1.8966 | 1.8984 | 0 | 0 | 0 | 0 | 0 | 15.6921 | 0 | 0 | 0 | 0 | 0 | 0 | 0 | 0 | 0 | 60 | 1 | 4 | 4 | 4 | 4 | 0 | 0 | 0 | 0 | 0 | 0 | 0 | 0
2014-06-25 | 7時 | 0 | 0 | 0.90599 | 0 | 1.092 | 0 | 0 | 0 | 0 | 0 | 0 | 0 | 0 | 0 | 0 | 0 | 0 | 0 | 1 | 0 | 0 | 0 | 0 | 0 | 0 | 0 | 0 | 0 | 0 | 0 | 0 | 0 | 0 | 0 | 0 | 0 | 0 | 0 | 0 | 0 | 0 | 0 | 0 | 0 | 15.6921 | 0 | 0 | 0 | 0 | 0 | 0 | 0 | 0 | 0 | 7.6248 | 2.919 | 2.3356 | 1.8966 | 1.8984 | 0 | 0 | 0 | 0 | 0 | 15.6921 | 0 | 0 | 0 | 0 | 0 | 0 | 0 | 0 | 0 | 60 | 1 | 4 | 4 | 4 | 4 | 0 | 0 | 0 | 0 | 0 | 0 | 0 | 0
2014-06-25 | 8時 | 0 | 0 | 0.90599 | 0 | 1.092 | 0 | 0 | 0 | 0 | 0 | 0 | 0 | 0 | 0 | 0 | 0 | 0 | 0 | 1 | 0 | 0 | 0 | 0 | 0 | 0 | 0 | 0 | 0 | 0 | 0 | 0 | 0 | 0 | 0 | 0 | 0 | 0 | 0 | 0 | 0 | 0 | 0 | 0 | 0 | 15.6921 | 0 | 0 | 0 | 0 | 0 | 0 | 0 | 0 | 0 | 7.6248 | 2.919 | 2.3356 | 1.8966 | 1.8984 | 0 | 0 | 0 | 0 | 0 | 15.6921 | 0 | 0 | 0 | 0 | 0 | 0 | 0 | 0 | 0 | 60 | 1 | 4 | 4 | 4 | 4 | 0 | 0 | 0 | 0 | 0 | 0 | 0 | 0
2014-06-25 | 9時 | 0 | 0 | 0.90599 | 0 | 1.092 | 0 | 0 | 0 | 0 | 0 | 0 | 0 | 0 | 0 | 0 | 0 | 0 | 0 | 1 | 0 | 0 | 0 | 0 | 0 | 0 | 0 | 0 | 0 | 0 | 0 | 0 | 0 | 0 | 0 | 0 | 0 | 0 | 0 | 0 | 0 | 0 | 0 | 0 | 0 | 15.6921 | 0 | 0 | 0 | 0 | 0 | 0 | 0 | 0 | 0 | 7.6248 | 2.919 | 2.3356 | 1.8966 | 1.8984 | 0 | 0 | 0 | 0 | 0 | 15.6921 | 0 | 0 | 0 | 0 | 0 | 0 | 0 | 0 | 0 | 60 | 1 | 4 | 4 | 4 | 4 | 0 | 0 | 0 | 0 | 0 | 0 | 0 | 0
2014-06-25 | 10時 | 0 | 0 | 0.90599 | 0 | 1.092 | 0 | 0 | 0 | 0 | 0 | 0 | 0 | 0 | 0 | 0 | 0 | 0 | 0 | 1 | 0 | 0 | 0 | 0 | 0 | 0 | 0 | 0 | 0 | 0 | 0 | 0 | 0 | 0 | 0 | 0 | 0 | 0 | 0 | 0 | 0 | 0 | 0 | 0 | 0 | 15.6921 | 0 | 0 | 0 | 0 | 0 | 0 | 0 | 0 | 0 | 7.6248 | 2.919 | 2.3356 | 1.8966 | 1.8984 | 0 | 0 | 0 | 0 | 0 | 15.6921 | 0 | 0 | 0 | 0 | 0 | 0 | 0 | 0 | 0 | 60 | 1 | 4 | 4 | 4 | 4 | 0 | 0 | 0 | 0 | 0 | 0 | 0 | 0
2014-06-25 | 11時 | 0 | 0 | 0.90599 | 0 | 1.092 | 0 | 0 | 0 | 0 | 0 | 0 | 0 | 0 | 0 | 0 | 0 | 0 | 0 | 1 | 0 | 0 | 0 | 0 | 0 | 0 | 0 | 0 | 0 | 0 | 0 | 0 | 0 | 0 | 0 | 0 | 0 | 0 | 0 | 0 | 0 | 0 | 0 | 0 | 0 | 15.6921 | 0 | 0 | 0 | 0 | 0 | 0 | 0 | 0 | 0 | 7.6248 | 2.919 | 2.3356 | 1.8966 | 1.8984 | 0 | 0 | 0 | 0 | 0 | 15.6921 | 0 | 0 | 0 | 0 | 0 | 0 | 0 | 0 | 0 | 60 | 1 | 4 | 4 | 4 | 4 | 0 | 0 | 0 | 0 | 0 | 0 | 0 | 0
2014-06-25 | 12時 | 0 | 0 | 0.90599 | 0 | 1.092 | 0 | 0 | 0 | 0 | 0 | 0 | 0 | 0 | 0 | 0 | 0 | 0 | 0 | 1 | 0 | 0 | 0 | 0 | 0 | 0 | 0 | 0 | 0 | 0 | 0 | 0 | 0 | 0 | 0 | 0 | 0 | 0 | 0 | 0 | 0 | 0 | 0 | 0 | 0 | 15.6921 | 0 | 0 | 0 | 0 | 0 | 0 | 0 | 0 | 0 | 7.6248 | 2.919 | 2.3356 | 1.8966 | 1.8984 | 0 | 0 | 0 | 0 | 0 | 15.6921 | 0 | 0 | 0 | 0 | 0 | 0 | 0 | 0 | 0 | 60 | 1 | 4 | 4 | 4 | 4 | 0 | 0 | 0 | 0 | 0 | 0 | 0 | 0
2014-06-25 | 13時 | 0 | 0 | 0.90599 | 0 | 1.092 | 0 | 0 | 0 | 0 | 0 | 0 | 0 | 0 | 0 | 0 | 0 | 0 | 0 | 1 | 0 | 0 | 0 | 0 | 0 | 0 | 0 | 0 | 0 | 0 | 0 | 0 | 0 | 0 | 0 | 0 | 0 | 0 | 0 | 0 | 0 | 0 | 0 | 0 | 0 | 15.6921 | 0 | 0 | 0 | 0 | 0 | 0 | 0 | 0 | 0 | 7.6248 | 2.919 | 2.3356 | 1.8966 | 1.8984 | 0 | 0 | 0 | 0 | 0 | 15.6921 | 0 | 0 | 0 | 0 | 0 | 0 | 0 | 0 | 0 | 60 | 1 | 4 | 4 | 4 | 4 | 0 | 0 | 0 | 0 | 0 | 0 | 0 | 0
2014-06-25 | 14時 | 0 | 0 | 0.90599 | 0 | 1.092 | 0 | 0 | 0 | 0 | 0 | 0 | 0 | 0 | 0 | 0 | 0 | 0 | 0 | 1 | 0 | 0 | 0 | 0 | 0 | 0 | 0 | 0 | 0 | 0 | 0 | 0 | 0 | 0 | 0 | 0 | 0 | 0 | 0 | 0 | 0 | 0 | 0 | 0 | 0 | 15.6921 | 0 | 0 | 0 | 0 | 0 | 0 | 0 | 0 | 0 | 7.6248 | 2.919 | 2.3356 | 1.8966 | 1.8984 | 0 | 0 | 0 | 0 | 0 | 15.6921 | 0 | 0 | 0 | 0 | 0 | 0 | 0 | 0 | 0 | 60 | 1 | 4 | 4 | 4 | 4 | 0 | 0 | 0 | 0 | 0 | 0 | 0 | 0
2014-06-25 | 15時 | 0 | 0 | 0.90599 | 0 | 1.092 | 0 | 0 | 0 | 0 | 0 | 0 | 0 | 0 | 0 | 0 | 0 | 0 | 0 | 1 | 0 | 0 | 0 | 0 | 0 | 0 | 0 | 0 | 0 | 0 | 0 | 0 | 0 | 0 | 0 | 0 | 0 | 0 | 0 | 0 | 0 | 0 | 0 | 0 | 0 | 15.6921 | 0 | 0 | 0 | 0 | 0 | 0 | 0 | 0 | 0 | 7.6248 | 2.919 | 2.3356 | 1.8966 | 1.8984 | 0 | 0 | 0 | 0 | 0 | 15.6921 | 0 | 0 | 0 | 0 | 0 | 0 | 0 | 0 | 0 | 60 | 1 | 4 | 4 | 4 | 4 | 0 | 0 | 0 | 0 | 0 | 0 | 0 | 0
2014-06-25 | 16時 | 0 | 0 | 0.90599 | 0 | 1.092 | 0 | 0 | 0 | 0 | 0 | 0 | 0 | 0 | 0 | 0 | 0 | 0 | 0 | 1 | 0 | 0 | 0 | 0 | 0 | 0 | 0 | 0 | 0 | 0 | 0 | 0 | 0 | 0 | 0 | 0 | 0 | 0 | 0 | 0 | 0 | 0 | 0 | 0 | 0 | 15.6921 | 0 | 0 | 0 | 0 | 0 | 0 | 0 | 0 | 0 | 7.6248 | 2.919 | 2.3356 | 1.8966 | 1.8984 | 0 | 0 | 0 | 0 | 0 | 15.6921 | 0 | 0 | 0 | 0 | 0 | 0 | 0 | 0 | 0 | 60 | 1 | 4 | 4 | 4 | 4 | 0 | 0 | 0 | 0 | 0 | 0 | 0 | 0
2014-06-25 | 17時 | 0 | 0 | 0.90599 | 0 | 1.092 | 0 | 0 | 0 | 0 | 0 | 0 | 0 | 0 | 0 | 0 | 0 | 0 | 0 | 1 | 0 | 0 | 0 | 0 | 0 | 0 | 0 | 0 | 0 | 0 | 0 | 0 | 0 | 0 | 0 | 0 | 0 | 0 | 0 | 0 | 0 | 0 | 0 | 0 | 0 | 15.6921 | 0 | 0 | 0 | 0 | 0 | 0 | 0 | 0 | 0 | 7.6248 | 2.919 | 2.3356 | 1.8966 | 1.8984 | 0 | 0 | 0 | 0 | 0 | 15.6921 | 0 | 0 | 0 | 0 | 0 | 0 | 0 | 0 | 0 | 60 | 1 | 4 | 4 | 4 | 4 | 0 | 0 | 0 | 0 | 0 | 0 | 0 | 0
2014-06-25 | 18時 | 0 | 0 | 0.90599 | 0 | 1.092 | 0 | 0 | 0 | 0 | 0 | 0 | 0 | 0 | 0 | 0 | 0 | 0 | 0 | 1 | 0 | 0 | 0 | 0 | 0 | 0 | 0 | 0 | 0 | 0 | 0 | 0 | 0 | 0 | 0 | 0 | 0 | 0 | 0 | 0 | 0 | 0 | 0 | 0 | 0 | 15.6921 | 0 | 0 | 0 | 0 | 0 | 0 | 0 | 0 | 0 | 7.6248 | 2.919 | 2.3356 | 1.8966 | 1.8984 | 0 | 0 | 0 | 0 | 0 | 15.6921 | 0 | 0 | 0 | 0 | 0 | 0 | 0 | 0 | 0 | 60 | 1 | 4 | 4 | 4 | 4 | 0 | 0 | 0 | 0 | 0 | 0 | 0 | 0
2014-06-25 | 19時 | 0 | 0 | 0.90599 | 0 | 1.092 | 0 | 0 | 0 | 0 | 0 | 0 | 0 | 0 | 0 | 0 | 0 | 0 | 0 | 1 | 0 | 0 | 0 | 0 | 0 | 0 | 0 | 0 | 0 | 0 | 0 | 0 | 0 | 0 | 0 | 0 | 0 | 0 | 0 | 0 | 0 | 0 | 0 | 0 | 0 | 15.6921 | 0 | 0 | 0 | 0 | 0 | 0 | 0 | 0 | 0 | 7.6248 | 2.919 | 2.3356 | 1.8966 | 1.8984 | 0 | 0 | 0 | 0 | 0 | 15.6921 | 0 | 0 | 0 | 0 | 0 | 0 | 0 | 0 | 0 | 60 | 1 | 4 | 4 | 4 | 4 | 0 | 0 | 0 | 0 | 0 | 0 | 0 | 0
2014-06-25 | 20時 | 0 | 0 | 0.90599 | 0 | 1.092 | 0 | 0 | 0 | 0 | 0 | 0 | 0 | 0 | 0 | 0 | 0 | 0 | 0 | 1 | 0 | 0 | 0 | 0 | 0 | 0 | 0 | 0 | 0 | 0 | 0 | 0 | 0 | 0 | 0 | 0 | 0 | 0 | 0 | 0 | 0 | 0 | 0 | 0 | 0 | 15.6921 | 0 | 0 | 0 | 0 | 0 | 0 | 0 | 0 | 0 | 7.6248 | 2.919 | 2.3356 | 1.8966 | 1.8984 | 0 | 0 | 0 | 0 | 0 | 15.6921 | 0 | 0 | 0 | 0 | 0 | 0 | 0 | 0 | 0 | 60 | 1 | 4 | 4 | 4 | 4 | 0 | 0 | 0 | 0 | 0 | 0 | 0 | 0
2014-06-25 | 21時 | 0 | 0 | 0.90599 | 0 | 1.092 | 0 | 0 | 0 | 0 | 0 | 0 | 0 | 0 | 0 | 0 | 0 | 0 | 0 | 1 | 0 | 0 | 0 | 0 | 0 | 0 | 0 | 0 | 0 | 0 | 0 | 0 | 0 | 0 | 0 | 0 | 0 | 0 | 0 | 0 | 0 | 0 | 0 | 0 | 0 | 15.6921 | 0 | 0 | 0 | 0 | 0 | 0 | 0 | 0 | 0 | 7.6248 | 2.919 | 2.3356 | 1.8966 | 1.8984 | 0 | 0 | 0 | 0 | 0 | 15.6921 | 0 | 0 | 0 | 0 | 0 | 0 | 0 | 0 | 0 | 60 | 1 | 4 | 4 | 4 | 4 | 0 | 0 | 0 | 0 | 0 | 0 | 0 | 0
2014-06-25 | 22時 | 0 | 0 | 0.90599 | 0 | 1.092 | 0 | 0 | 0 | 0 | 0 | 0 | 0 | 0 | 0 | 0 | 0 | 0 | 0 | 1 | 0 | 0 | 0 | 0 | 0 | 0 | 0 | 0 | 0 | 0 | 0 | 0 | 0 | 0 | 0 | 0 | 0 | 0 | 0 | 0 | 0 | 0 | 0 | 0 | 0 | 15.6921 | 0 | 0 | 0 | 0 | 0 | 0 | 0 | 0 | 0 | 7.6248 | 2.919 | 2.3356 | 1.8966 | 1.8984 | 0 | 0 | 0 | 0 | 0 | 15.6921 | 0 | 0 | 0 | 0 | 0 | 0 | 0 | 0 | 0 | 60 | 1 | 4 | 4 | 4 | 4 | 0 | 0 | 0 | 0 | 0 | 0 | 0 | 0
2014-06-25 | 23時 | 0 | 0 | 0.90599 | 0 | 1.092 | 0 | 0 | 0 | 0 | 0 | 0 | 0 | 0 | 0 | 0 | 0 | 0 | 0 | 1 | 0 | 0 | 0 | 0 | 0 | 0 | 0 | 0 | 0 | 0 | 0 | 0 | 0 | 0 | 0 | 0 | 0 | 0 | 0 | 0 | 0 | 0 | 0 | 0 | 0 | 15.6921 | 0 | 0 | 0 | 0 | 0 | 0 | 0 | 0 | 0 | 7.6248 | 2.919 | 2.3356 | 1.8966 | 1.8984 | 0 | 0 | 0 | 0 | 0 | 15.6921 | 0 | 0 | 0 | 0 | 0 | 0 | 0 | 0 | 0 | 60 | 1 | 4 | 4 | 4 | 4 | 0 | 0 | 0 | 0 | 0 | 0 | 0 | 0
2014-06-26 | 0時 | 0 | 0 | 0.90599 | 0 | 1.092 | 0 | 0 | 0 | 0 | 0 | 0 | 0 | 0 | 0 | 0 | 0 | 0 | 0 | 1 | 0 | 0 | 0 | 0 | 0 | 0 | 0 | 0 | 0 | 0 | 0 | 0 | 0 | 0 | 0 | 0 | 0 | 0 | 0 | 0 | 0 | 0 | 0 | 0 | 0 | 15.6921 | 0 | 0 | 0 | 0 | 0 | 0 | 0 | 0 | 0 | 7.6248 | 2.919 | 2.3356 | 1.8966 | 1.8984 | 0 | 0 | 0 | 0 | 0 | 15.6921 | 0 | 0 | 0 | 0 | 0 | 0 | 0 | 0 | 0 | 60 | 1 | 4 | 4 | 4 | 4 | 0 | 0 | 0 | 0 | 0 | 0 | 0 | 0
2014-06-26 | 1時 | 0 | 0 | 0.90599 | 0 | 1.092 | 0 | 0 | 0 | 0 | 0 | 0 | 0 | 0 | 0 | 0 | 0 | 0 | 0 | 1 | 0 | 0 | 0 | 0 | 0 | 0 | 0 | 0 | 0 | 0 | 0 | 0 | 0 | 0 | 0 | 0 | 0 | 0 | 0 | 0 | 0 | 0 | 0 | 0 | 0 | 15.6921 | 0 | 0 | 0 | 0 | 0 | 0 | 0 | 0 | 0 | 7.6248 | 2.919 | 2.3356 | 1.8966 | 1.8984 | 0 | 0 | 0 | 0 | 0 | 15.6921 | 0 | 0 | 0 | 0 | 0 | 0 | 0 | 0 | 0 | 60 | 1 | 4 | 4 | 4 | 4 | 0 | 0 | 0 | 0 | 0 | 0 | 0 | 0
2014-06-26 | 2時 | 0 | 0 | 0.90599 | 0 | 1.092 | 0 | 0 | 0 | 0 | 0 | 0 | 0 | 0 | 0 | 0 | 0 | 0 | 0 | 1 | 0 | 0 | 0 | 0 | 0 | 0 | 0 | 0 | 0 | 0 | 0 | 0 | 0 | 0 | 0 | 0 | 0 | 0 | 0 | 0 | 0 | 0 | 0 | 0 | 0 | 15.6921 | 0 | 0 | 0 | 0 | 0 | 0 | 0 | 0 | 0 | 7.6248 | 2.919 | 2.3356 | 1.8966 | 1.8984 | 0 | 0 | 0 | 0 | 0 | 15.6921 | 0 | 0 | 0 | 0 | 0 | 0 | 0 | 0 | 0 | 60 | 1 | 4 | 4 | 4 | 4 | 0 | 0 | 0 | 0 | 0 | 0 | 0 | 0
2014-06-26 | 3時 | 0 | 0 | 0.90599 | 0 | 1.092 | 0 | 0 | 0 | 0 | 0 | 0 | 0 | 0 | 0 | 0 | 0 | 0 | 0 | 1 | 0 | 0 | 0 | 0 | 0 | 0 | 0 | 0 | 0 | 0 | 0 | 0 | 0 | 0 | 0 | 0 | 0 | 0 | 0 | 0 | 0 | 0 | 0 | 0 | 0 | 15.6921 | 0 | 0 | 0 | 0 | 0 | 0 | 0 | 0 | 0 | 7.6248 | 2.919 | 2.3356 | 1.8966 | 1.8984 | 0 | 0 | 0 | 0 | 0 | 15.6921 | 0 | 0 | 0 | 0 | 0 | 0 | 0 | 0 | 0 | 60 | 1 | 4 | 4 | 4 | 4 | 0 | 0 | 0 | 0 | 0 | 0 | 0 | 0
2014-06-26 | 4時 | 0 | 0 | 0.90599 | 0 | 1.092 | 0 | 0 | 0 | 0 | 0 | 0 | 0 | 0 | 0 | 0 | 0 | 0 | 0 | 1 | 0 | 0 | 0 | 0 | 0 | 0 | 0 | 0 | 0 | 0 | 0 | 0 | 0 | 0 | 0 | 0 | 0 | 0 | 0 | 0 | 0 | 0 | 0 | 0 | 0 | 15.6921 | 0 | 0 | 0 | 0 | 0 | 0 | 0 | 0 | 0 | 7.6248 | 2.919 | 2.3356 | 1.8966 | 1.8984 | 0 | 0 | 0 | 0 | 0 | 15.6921 | 0 | 0 | 0 | 0 | 0 | 0 | 0 | 0 | 0 | 60 | 1 | 4 | 4 | 4 | 4 | 0 | 0 | 0 | 0 | 0 | 0 | 0 | 0
2014-06-26 | 5時 | 0 | 0 | 0.90599 | 0 | 1.092 | 0 | 0 | 0 | 0 | 0 | 0 | 0 | 0 | 0 | 0 | 0 | 0 | 0 | 1 | 0 | 0 | 0 | 0 | 0 | 0 | 0 | 0 | 0 | 0 | 0 | 0 | 0 | 0 | 0 | 0 | 0 | 0 | 0 | 0 | 0 | 0 | 0 | 0 | 0 | 15.6921 | 0 | 0 | 0 | 0 | 0 | 0 | 0 | 0 | 0 | 7.6248 | 2.919 | 2.3356 | 1.8966 | 1.8984 | 0 | 0 | 0 | 0 | 0 | 15.6921 | 0 | 0 | 0 | 0 | 0 | 0 | 0 | 0 | 0 | 60 | 1 | 4 | 4 | 4 | 4 | 0 | 0 | 0 | 0 | 0 | 0 | 0 | 0
2014-06-26 | 6時 | 0 | 0 | 0.90599 | 0 | 1.092 | 0 | 0 | 0 | 0 | 0 | 0 | 0 | 0 | 0 | 0 | 0 | 0 | 0 | 1 | 0 | 0 | 0 | 0 | 0 | 0 | 0 | 0 | 0 | 0 | 0 | 0 | 0 | 0 | 0 | 0 | 0 | 0 | 0 | 0 | 0 | 0 | 0 | 0 | 0 | 15.6921 | 0 | 0 | 0 | 0 | 0 | 0 | 0 | 0 | 0 | 7.6248 | 2.919 | 2.3356 | 1.8966 | 1.8984 | 0 | 0 | 0 | 0 | 0 | 15.6921 | 0 | 0 | 0 | 0 | 0 | 0 | 0 | 0 | 0 | 60 | 1 | 4 | 4 | 4 | 4 | 0 | 0 | 0 | 0 | 0 | 0 | 0 | 0
2014-06-26 | 7時 | 0 | 0 | 0.90599 | 0 | 1.092 | 0 | 0 | 0 | 0 | 0 | 0 | 0 | 0 | 0 | 0 | 0 | 0 | 0 | 1 | 0 | 0 | 0 | 0 | 0 | 0 | 0 | 0 | 0 | 0 | 0 | 0 | 0 | 0 | 0 | 0 | 0 | 0 | 0 | 0 | 0 | 0 | 0 | 0 | 0 | 15.6921 | 0 | 0 | 0 | 0 | 0 | 0 | 0 | 0 | 0 | 7.6248 | 2.919 | 2.3356 | 1.8966 | 1.8984 | 0 | 0 | 0 | 0 | 0 | 15.6921 | 0 | 0 | 0 | 0 | 0 | 0 | 0 | 0 | 0 | 60 | 1 | 4 | 4 | 4 | 4 | 0 | 0 | 0 | 0 | 0 | 0 | 0 | 0
2014-06-26 | 8時 | 0 | 0 | 0.90599 | 0 | 1.092 | 0 | 0 | 0 | 0 | 0 | 0 | 0 | 0 | 0 | 0 | 0 | 0 | 0 | 1 | 0 | 0 | 0 | 0 | 0 | 0 | 0 | 0 | 0 | 0 | 0 | 0 | 0 | 0 | 0 | 0 | 0 | 0 | 0 | 0 | 0 | 0 | 0 | 0 | 0 | 15.6921 | 0 | 0 | 0 | 0 | 0 | 0 | 0 | 0 | 0 | 7.6248 | 2.919 | 2.3356 | 1.8966 | 1.8984 | 0 | 0 | 0 | 0 | 0 | 15.6921 | 0 | 0 | 0 | 0 | 0 | 0 | 0 | 0 | 0 | 60 | 1 | 4 | 4 | 4 | 4 | 0 | 0 | 0 | 0 | 0 | 0 | 0 | 0
2014-06-26 | 9時 | 0 | 0 | 0.90599 | 0 | 1.092 | 0 | 0 | 0 | 0 | 0 | 0 | 0 | 0 | 0 | 0 | 0 | 0 | 0 | 1 | 0 | 0 | 0 | 0 | 0 | 0 | 0 | 0 | 0 | 0 | 0 | 0 | 0 | 0 | 0 | 0 | 0 | 0 | 0 | 0 | 0 | 0 | 0 | 0 | 0 | 15.6921 | 0 | 0 | 0 | 0 | 0 | 0 | 0 | 0 | 0 | 7.6248 | 2.919 | 2.3356 | 1.8966 | 1.8984 | 0 | 0 | 0 | 0 | 0 | 15.6921 | 0 | 0 | 0 | 0 | 0 | 0 | 0 | 0 | 0 | 60 | 1 | 4 | 4 | 4 | 4 | 0 | 0 | 0 | 0 | 0 | 0 | 0 | 0
2014-06-26 | 10時 | 0 | 0 | 0.90599 | 0 | 1.092 | 0 | 0 | 0 | 0 | 0 | 0 | 0 | 0 | 0 | 0 | 0 | 0 | 0 | 1 | 0 | 0 | 0 | 0 | 0 | 0 | 0 | 0 | 0 | 0 | 0 | 0 | 0 | 0 | 0 | 0 | 0 | 0 | 0 | 0 | 0 | 0 | 0 | 0 | 0 | 15.6921 | 0 | 0 | 0 | 0 | 0 | 0 | 0 | 0 | 0 | 7.6248 | 2.919 | 2.3356 | 1.8966 | 1.8984 | 0 | 0 | 0 | 0 | 0 | 15.6921 | 0 | 0 | 0 | 0 | 0 | 0 | 0 | 0 | 0 | 60 | 1 | 4 | 4 | 4 | 4 | 0 | 0 | 0 | 0 | 0 | 0 | 0 | 0
2014-06-26 | 11時 | 0 | 0 | 0.90599 | 0 | 1.092 | 0 | 0 | 0 | 0 | 0 | 0 | 0 | 0 | 0 | 0 | 0 | 0 | 0 | 1 | 0 | 0 | 0 | 0 | 0 | 0 | 0 | 0 | 0 | 0 | 0 | 0 | 0 | 0 | 0 | 0 | 0 | 0 | 0 | 0 | 0 | 0 | 0 | 0 | 0 | 15.6921 | 0 | 0 | 0 | 0 | 0 | 0 | 0 | 0 | 0 | 7.6248 | 2.919 | 2.3356 | 1.8966 | 1.8984 | 0 | 0 | 0 | 0 | 0 | 15.6921 | 0 | 0 | 0 | 0 | 0 | 0 | 0 | 0 | 0 | 60 | 1 | 4 | 4 | 4 | 4 | 0 | 0 | 0 | 0 | 0 | 0 | 0 | 0
2014-06-26 | 12時 | 0 | 0 | 0.90599 | 0 | 1.092 | 0 | 0 | 0 | 0 | 0 | 0 | 0 | 0 | 0 | 0 | 0 | 0 | 0 | 1 | 0 | 0 | 0 | 0 | 0 | 0 | 0 | 0 | 0 | 0 | 0 | 0 | 0 | 0 | 0 | 0 | 0 | 0 | 0 | 0 | 0 | 0 | 0 | 0 | 0 | 15.6921 | 0 | 0 | 0 | 0 | 0 | 0 | 0 | 0 | 0 | 7.6248 | 2.919 | 2.3356 | 1.8966 | 1.8984 | 0 | 0 | 0 | 0 | 0 | 15.6921 | 0 | 0 | 0 | 0 | 0 | 0 | 0 | 0 | 0 | 60 | 1 | 4 | 4 | 4 | 4 | 0 | 0 | 0 | 0 | 0 | 0 | 0 | 0
2014-06-26 | 13時 | 0 | 0 | 0.90599 | 0 | 1.092 | 0 | 0 | 0 | 0 | 0 | 0 | 0 | 0 | 0 | 0 | 0 | 0 | 0 | 1 | 0 | 0 | 0 | 0 | 0 | 0 | 0 | 0 | 0 | 0 | 0 | 0 | 0 | 0 | 0 | 0 | 0 | 0 | 0 | 0 | 0 | 0 | 0 | 0 | 0 | 15.6921 | 0 | 0 | 0 | 0 | 0 | 0 | 0 | 0 | 0 | 7.6248 | 2.919 | 2.3356 | 1.8966 | 1.8984 | 0 | 0 | 0 | 0 | 0 | 15.6921 | 0 | 0 | 0 | 0 | 0 | 0 | 0 | 0 | 0 | 60 | 1 | 4 | 4 | 4 | 4 | 0 | 0 | 0 | 0 | 0 | 0 | 0 | 0
2014-06-26 | 14時 | 0 | 0 | 0.90599 | 0 | 1.092 | 0 | 0 | 0 | 0 | 0 | 0 | 0 | 0 | 0 | 0 | 0 | 0 | 0 | 1 | 0 | 0 | 0 | 0 | 0 | 0 | 0 | 0 | 0 | 0 | 0 | 0 | 0 | 0 | 0 | 0 | 0 | 0 | 0 | 0 | 0 | 0 | 0 | 0 | 0 | 15.6921 | 0 | 0 | 0 | 0 | 0 | 0 | 0 | 0 | 0 | 7.6248 | 2.919 | 2.3356 | 1.8966 | 1.8984 | 0 | 0 | 0 | 0 | 0 | 15.6921 | 0 | 0 | 0 | 0 | 0 | 0 | 0 | 0 | 0 | 60 | 1 | 4 | 4 | 4 | 4 | 0 | 0 | 0 | 0 | 0 | 0 | 0 | 0
2014-06-26 | 15時 | 0 | 0 | 0.90599 | 0 | 1.092 | 0 | 0 | 0 | 0 | 0 | 0 | 0 | 0 | 0 | 0 | 0 | 0 | 0 | 1 | 0 | 0 | 0 | 0 | 0 | 0 | 0 | 0 | 0 | 0 | 0 | 0 | 0 | 0 | 0 | 0 | 0 | 0 | 0 | 0 | 0 | 0 | 0 | 0 | 0 | 15.6921 | 0 | 0 | 0 | 0 | 0 | 0 | 0 | 0 | 0 | 7.6248 | 2.919 | 2.3356 | 1.8966 | 1.8984 | 0 | 0 | 0 | 0 | 0 | 15.6921 | 0 | 0 | 0 | 0 | 0 | 0 | 0 | 0 | 0 | 60 | 1 | 4 | 4 | 4 | 4 | 0 | 0 | 0 | 0 | 0 | 0 | 0 | 0
2014-06-26 | 16時 | 0 | 0 | 0.90599 | 0 | 1.092 | 0 | 0 | 0 | 0 | 0 | 0 | 0 | 0 | 0 | 0 | 0 | 0 | 0 | 1 | 0 | 0 | 0 | 0 | 0 | 0 | 0 | 0 | 0 | 0 | 0 | 0 | 0 | 0 | 0 | 0 | 0 | 0 | 0 | 0 | 0 | 0 | 0 | 0 | 0 | 15.6921 | 0 | 0 | 0 | 0 | 0 | 0 | 0 | 0 | 0 | 7.6248 | 2.919 | 2.3356 | 1.8966 | 1.8984 | 0 | 0 | 0 | 0 | 0 | 15.6921 | 0 | 0 | 0 | 0 | 0 | 0 | 0 | 0 | 0 | 60 | 1 | 4 | 4 | 4 | 4 | 0 | 0 | 0 | 0 | 0 | 0 | 0 | 0
2014-06-26 | 17時 | 0 | 0 | 0.90599 | 0 | 1.092 | 0 | 0 | 0 | 0 | 0 | 0 | 0 | 0 | 0 | 0 | 0 | 0 | 0 | 1 | 0 | 0 | 0 | 0 | 0 | 0 | 0 | 0 | 0 | 0 | 0 | 0 | 0 | 0 | 0 | 0 | 0 | 0 | 0 | 0 | 0 | 0 | 0 | 0 | 0 | 15.6921 | 0 | 0 | 0 | 0 | 0 | 0 | 0 | 0 | 0 | 7.6248 | 2.919 | 2.3356 | 1.8966 | 1.8984 | 0 | 0 | 0 | 0 | 0 | 15.6921 | 0 | 0 | 0 | 0 | 0 | 0 | 0 | 0 | 0 | 60 | 1 | 4 | 4 | 4 | 4 | 0 | 0 | 0 | 0 | 0 | 0 | 0 | 0
2014-06-26 | 18時 | 0 | 0 | 0.90599 | 0 | 1.092 | 0 | 0 | 0 | 0 | 0 | 0 | 0 | 0 | 0 | 0 | 0 | 0 | 0 | 1 | 0 | 0 | 0 | 0 | 0 | 0 | 0 | 0 | 0 | 0 | 0 | 0 | 0 | 0 | 0 | 0 | 0 | 0 | 0 | 0 | 0 | 0 | 0 | 0 | 0 | 15.6921 | 0 | 0 | 0 | 0 | 0 | 0 | 0 | 0 | 0 | 7.6248 | 2.919 | 2.3356 | 1.8966 | 1.8984 | 0 | 0 | 0 | 0 | 0 | 15.6921 | 0 | 0 | 0 | 0 | 0 | 0 | 0 | 0 | 0 | 60 | 1 | 4 | 4 | 4 | 4 | 0 | 0 | 0 | 0 | 0 | 0 | 0 | 0
2014-06-26 | 19時 | 0 | 0 | 0.90599 | 0 | 1.092 | 0 | 0 | 0 | 0 | 0 | 0 | 0 | 0 | 0 | 0 | 0 | 0 | 0 | 1 | 0 | 0 | 0 | 0 | 0 | 0 | 0 | 0 | 0 | 0 | 0 | 0 | 0 | 0 | 0 | 0 | 0 | 0 | 0 | 0 | 0 | 0 | 0 | 0 | 0 | 15.6921 | 0 | 0 | 0 | 0 | 0 | 0 | 0 | 0 | 0 | 7.6248 | 2.919 | 2.3356 | 1.8966 | 1.8984 | 0 | 0 | 0 | 0 | 0 | 15.6921 | 0 | 0 | 0 | 0 | 0 | 0 | 0 | 0 | 0 | 60 | 1 | 4 | 4 | 4 | 4 | 0 | 0 | 0 | 0 | 0 | 0 | 0 | 0
2014-06-26 | 20時 | 0 | 0 | 0.90599 | 0 | 1.092 | 0 | 0 | 0 | 0 | 0 | 0 | 0 | 0 | 0 | 0 | 0 | 0 | 0 | 1 | 0 | 0 | 0 | 0 | 0 | 0 | 0 | 0 | 0 | 0 | 0 | 0 | 0 | 0 | 0 | 0 | 0 | 0 | 0 | 0 | 0 | 0 | 0 | 0 | 0 | 15.6921 | 0 | 0 | 0 | 0 | 0 | 0 | 0 | 0 | 0 | 7.6248 | 2.919 | 2.3356 | 1.8966 | 1.8984 | 0 | 0 | 0 | 0 | 0 | 15.6921 | 0 | 0 | 0 | 0 | 0 | 0 | 0 | 0 | 0 | 60 | 1 | 4 | 4 | 4 | 4 | 0 | 0 | 0 | 0 | 0 | 0 | 0 | 0
2014-06-26 | 21時 | 0 | 0 | 0.90599 | 0 | 1.092 | 0 | 0 | 0 | 0 | 0 | 0 | 0 | 0 | 0 | 0 | 0 | 0 | 0 | 1 | 0 | 0 | 0 | 0 | 0 | 0 | 0 | 0 | 0 | 0 | 0 | 0 | 0 | 0 | 0 | 0 | 0 | 0 | 0 | 0 | 0 | 0 | 0 | 0 | 0 | 15.6921 | 0 | 0 | 0 | 0 | 0 | 0 | 0 | 0 | 0 | 7.6248 | 2.919 | 2.3356 | 1.8966 | 1.8984 | 0 | 0 | 0 | 0 | 0 | 15.6921 | 0 | 0 | 0 | 0 | 0 | 0 | 0 | 0 | 0 | 60 | 1 | 4 | 4 | 4 | 4 | 0 | 0 | 0 | 0 | 0 | 0 | 0 | 0
2014-06-26 | 22時 | 0 | 0 | 0.90599 | 0 | 1.092 | 0 | 0 | 0 | 0 | 0 | 0 | 0 | 0 | 0 | 0 | 0 | 0 | 0 | 1 | 0 | 0 | 0 | 0 | 0 | 0 | 0 | 0 | 0 | 0 | 0 | 0 | 0 | 0 | 0 | 0 | 0 | 0 | 0 | 0 | 0 | 0 | 0 | 0 | 0 | 15.6921 | 0 | 0 | 0 | 0 | 0 | 0 | 0 | 0 | 0 | 7.6248 | 2.919 | 2.3356 | 1.8966 | 1.8984 | 0 | 0 | 0 | 0 | 0 | 15.6921 | 0 | 0 | 0 | 0 | 0 | 0 | 0 | 0 | 0 | 60 | 1 | 4 | 4 | 4 | 4 | 0 | 0 | 0 | 0 | 0 | 0 | 0 | 0
2014-06-26 | 23時 | 0 | 0 | 0.90599 | 0 | 1.092 | 0 | 0 | 0 | 0 | 0 | 0 | 0 | 0 | 0 | 0 | 0 | 0 | 0 | 1 | 0 | 0 | 0 | 0 | 0 | 0 | 0 | 0 | 0 | 0 | 0 | 0 | 0 | 0 | 0 | 0 | 0 | 0 | 0 | 0 | 0 | 0 | 0 | 0 | 0 | 15.6921 | 0 | 0 | 0 | 0 | 0 | 0 | 0 | 0 | 0 | 7.6248 | 2.919 | 2.3356 | 1.8966 | 1.8984 | 0 | 0 | 0 | 0 | 0 | 15.6921 | 0 | 0 | 0 | 0 | 0 | 0 | 0 | 0 | 0 | 60 | 1 | 4 | 4 | 4 | 4 | 0 | 0 | 0 | 0 | 0 | 0 | 0 | 0
2014-06-27 | 0時 | 0 | 0 | 0.90599 | 0 | 1.092 | 0 | 0 | 0 | 0 | 0 | 0 | 0 | 0 | 0 | 0 | 0 | 0 | 0 | 1 | 0 | 0 | 0 | 0 | 0 | 0 | 0 | 0 | 0 | 0 | 0 | 0 | 0 | 0 | 0 | 0 | 0 | 0 | 0 | 0 | 0 | 0 | 0 | 0 | 0 | 15.6921 | 0 | 0 | 0 | 0 | 0 | 0 | 0 | 0 | 0 | 7.6248 | 2.919 | 2.3356 | 1.8966 | 1.8984 | 0 | 0 | 0 | 0 | 0 | 15.6921 | 0 | 0 | 0 | 0 | 0 | 0 | 0 | 0 | 0 | 60 | 1 | 4 | 4 | 4 | 4 | 0 | 0 | 0 | 0 | 0 | 0 | 0 | 0
2014-06-27 | 1時 | 0 | 0 | 0.90599 | 0 | 1.092 | 0 | 0 | 0 | 0 | 0 | 0 | 0 | 0 | 0 | 0 | 0 | 0 | 0 | 1 | 0 | 0 | 0 | 0 | 0 | 0 | 0 | 0 | 0 | 0 | 0 | 0 | 0 | 0 | 0 | 0 | 0 | 0 | 0 | 0 | 0 | 0 | 0 | 0 | 0 | 15.6921 | 0 | 0 | 0 | 0 | 0 | 0 | 0 | 0 | 0 | 7.6248 | 2.919 | 2.3356 | 1.8966 | 1.8984 | 0 | 0 | 0 | 0 | 0 | 15.6921 | 0 | 0 | 0 | 0 | 0 | 0 | 0 | 0 | 0 | 60 | 1 | 4 | 4 | 4 | 4 | 0 | 0 | 0 | 0 | 0 | 0 | 0 | 0
2014-06-27 | 2時 | 0 | 0 | 0.90599 | 0 | 1.092 | 0 | 0 | 0 | 0 | 0 | 0 | 0 | 0 | 0 | 0 | 0 | 0 | 0 | 1 | 0 | 0 | 0 | 0 | 0 | 0 | 0 | 0 | 0 | 0 | 0 | 0 | 0 | 0 | 0 | 0 | 0 | 0 | 0 | 0 | 0 | 0 | 0 | 0 | 0 | 15.6921 | 0 | 0 | 0 | 0 | 0 | 0 | 0 | 0 | 0 | 7.6248 | 2.919 | 2.3356 | 1.8966 | 1.8984 | 0 | 0 | 0 | 0 | 0 | 15.6921 | 0 | 0 | 0 | 0 | 0 | 0 | 0 | 0 | 0 | 60 | 1 | 4 | 4 | 4 | 4 | 0 | 0 | 0 | 0 | 0 | 0 | 0 | 0
2014-06-27 | 3時 | 0 | 0 | 0.90599 | 0 | 1.092 | 0 | 0 | 0 | 0 | 0 | 0 | 0 | 0 | 0 | 0 | 0 | 0 | 0 | 1 | 0 | 0 | 0 | 0 | 0 | 0 | 0 | 0 | 0 | 0 | 0 | 0 | 0 | 0 | 0 | 0 | 0 | 0 | 0 | 0 | 0 | 0 | 0 | 0 | 0 | 15.6921 | 0 | 0 | 0 | 0 | 0 | 0 | 0 | 0 | 0 | 7.6248 | 2.919 | 2.3356 | 1.8966 | 1.8984 | 0 | 0 | 0 | 0 | 0 | 15.6921 | 0 | 0 | 0 | 0 | 0 | 0 | 0 | 0 | 0 | 60 | 1 | 4 | 4 | 4 | 4 | 0 | 0 | 0 | 0 | 0 | 0 | 0 | 0
2014-06-27 | 4時 | 0 | 0 | 0.90599 | 0 | 1.092 | 0 | 0 | 0 | 0 | 0 | 0 | 0 | 0 | 0 | 0 | 0 | 0 | 0 | 1 | 0 | 0 | 0 | 0 | 0 | 0 | 0 | 0 | 0 | 0 | 0 | 0 | 0 | 0 | 0 | 0 | 0 | 0 | 0 | 0 | 0 | 0 | 0 | 0 | 0 | 15.6921 | 0 | 0 | 0 | 0 | 0 | 0 | 0 | 0 | 0 | 7.6248 | 2.919 | 2.3356 | 1.8966 | 1.8984 | 0 | 0 | 0 | 0 | 0 | 15.6921 | 0 | 0 | 0 | 0 | 0 | 0 | 0 | 0 | 0 | 60 | 1 | 4 | 4 | 4 | 4 | 0 | 0 | 0 | 0 | 0 | 0 | 0 | 0
2014-06-27 | 5時 | 0 | 0 | 0.90599 | 0 | 1.092 | 0 | 0 | 0 | 0 | 0 | 0 | 0 | 0 | 0 | 0 | 0 | 0 | 0 | 1 | 0 | 0 | 0 | 0 | 0 | 0 | 0 | 0 | 0 | 0 | 0 | 0 | 0 | 0 | 0 | 0 | 0 | 0 | 0 | 0 | 0 | 0 | 0 | 0 | 0 | 15.6921 | 0 | 0 | 0 | 0 | 0 | 0 | 0 | 0 | 0 | 7.6248 | 2.919 | 2.3356 | 1.8966 | 1.8984 | 0 | 0 | 0 | 0 | 0 | 15.6921 | 0 | 0 | 0 | 0 | 0 | 0 | 0 | 0 | 0 | 60 | 1 | 4 | 4 | 4 | 4 | 0 | 0 | 0 | 0 | 0 | 0 | 0 | 0
2014-06-27 | 6時 | 0 | 0 | 0.90599 | 0 | 1.092 | 0 | 0 | 0 | 0 | 0 | 0 | 0 | 0 | 0 | 0 | 0 | 0 | 0 | 1 | 0 | 0 | 0 | 0 | 0 | 0 | 0 | 0 | 0 | 0 | 0 | 0 | 0 | 0 | 0 | 0 | 0 | 0 | 0 | 0 | 0 | 0 | 0 | 0 | 0 | 15.6921 | 0 | 0 | 0 | 0 | 0 | 0 | 0 | 0 | 0 | 7.6248 | 2.919 | 2.3356 | 1.8966 | 1.8984 | 0 | 0 | 0 | 0 | 0 | 15.6921 | 0 | 0 | 0 | 0 | 0 | 0 | 0 | 0 | 0 | 60 | 1 | 4 | 4 | 4 | 4 | 0 | 0 | 0 | 0 | 0 | 0 | 0 | 0
2014-06-27 | 7時 | 0 | 0 | 0.90599 | 0 | 1.092 | 0 | 0 | 0 | 0 | 0 | 0 | 0 | 0 | 0 | 0 | 0 | 0 | 0 | 1 | 0 | 0 | 0 | 0 | 0 | 0 | 0 | 0 | 0 | 0 | 0 | 0 | 0 | 0 | 0 | 0 | 0 | 0 | 0 | 0 | 0 | 0 | 0 | 0 | 0 | 15.6921 | 0 | 0 | 0 | 0 | 0 | 0 | 0 | 0 | 0 | 7.6248 | 2.919 | 2.3356 | 1.8966 | 1.8984 | 0 | 0 | 0 | 0 | 0 | 15.6921 | 0 | 0 | 0 | 0 | 0 | 0 | 0 | 0 | 0 | 60 | 1 | 4 | 4 | 4 | 4 | 0 | 0 | 0 | 0 | 0 | 0 | 0 | 0
2014-06-27 | 8時 | 0 | 0 | 0.90599 | 0 | 1.092 | 0 | 0 | 0 | 0 | 0 | 0 | 0 | 0 | 0 | 0 | 0 | 0 | 0 | 1 | 0 | 0 | 0 | 0 | 0 | 0 | 0 | 0 | 0 | 0 | 0 | 0 | 0 | 0 | 0 | 0 | 0 | 0 | 0 | 0 | 0 | 0 | 0 | 0 | 0 | 15.6921 | 0 | 0 | 0 | 0 | 0 | 0 | 0 | 0 | 0 | 7.6248 | 2.919 | 2.3356 | 1.8966 | 1.8984 | 0 | 0 | 0 | 0 | 0 | 15.6921 | 0 | 0 | 0 | 0 | 0 | 0 | 0 | 0 | 0 | 60 | 1 | 4 | 4 | 4 | 4 | 0 | 0 | 0 | 0 | 0 | 0 | 0 | 0
2014-06-27 | 9時 | 0 | 0 | 0.90599 | 0 | 1.092 | 0 | 0 | 0 | 0 | 0 | 0 | 0 | 0 | 0 | 0 | 0 | 0 | 0 | 1 | 0 | 0 | 0 | 0 | 0 | 0 | 0 | 0 | 0 | 0 | 0 | 0 | 0 | 0 | 0 | 0 | 0 | 0 | 0 | 0 | 0 | 0 | 0 | 0 | 0 | 15.6921 | 0 | 0 | 0 | 0 | 0 | 0 | 0 | 0 | 0 | 7.6248 | 2.919 | 2.3356 | 1.8966 | 1.8984 | 0 | 0 | 0 | 0 | 0 | 15.6921 | 0 | 0 | 0 | 0 | 0 | 0 | 0 | 0 | 0 | 60 | 1 | 4 | 4 | 4 | 4 | 0 | 0 | 0 | 0 | 0 | 0 | 0 | 0
2014-06-27 | 10時 | 0 | 0 | 0.90599 | 0 | 1.092 | 0 | 0 | 0 | 0 | 0 | 0 | 0 | 0 | 0 | 0 | 0 | 0 | 0 | 1 | 0 | 0 | 0 | 0 | 0 | 0 | 0 | 0 | 0 | 0 | 0 | 0 | 0 | 0 | 0 | 0 | 0 | 0 | 0 | 0 | 0 | 0 | 0 | 0 | 0 | 15.6921 | 0 | 0 | 0 | 0 | 0 | 0 | 0 | 0 | 0 | 7.6248 | 2.919 | 2.3356 | 1.8966 | 1.8984 | 0 | 0 | 0 | 0 | 0 | 15.6921 | 0 | 0 | 0 | 0 | 0 | 0 | 0 | 0 | 0 | 60 | 1 | 4 | 4 | 4 | 4 | 0 | 0 | 0 | 0 | 0 | 0 | 0 | 0
2014-06-27 | 11時 | 0 | 0 | 0.90599 | 0 | 1.092 | 0 | 0 | 0 | 0 | 0 | 0 | 0 | 0 | 0 | 0 | 0 | 0 | 0 | 1 | 0 | 0 | 0 | 0 | 0 | 0 | 0 | 0 | 0 | 0 | 0 | 0 | 0 | 0 | 0 | 0 | 0 | 0 | 0 | 0 | 0 | 0 | 0 | 0 | 0 | 15.6921 | 0 | 0 | 0 | 0 | 0 | 0 | 0 | 0 | 0 | 7.6248 | 2.919 | 2.3356 | 1.8966 | 1.8984 | 0 | 0 | 0 | 0 | 0 | 15.6921 | 0 | 0 | 0 | 0 | 0 | 0 | 0 | 0 | 0 | 60 | 1 | 4 | 4 | 4 | 4 | 0 | 0 | 0 | 0 | 0 | 0 | 0 | 0
2014-06-27 | 12時 | 0 | 0 | 0.90599 | 0 | 1.092 | 0 | 0 | 0 | 0 | 0 | 0 | 0 | 0 | 0 | 0 | 0 | 0 | 0 | 1 | 0 | 0 | 0 | 0 | 0 | 0 | 0 | 0 | 0 | 0 | 0 | 0 | 0 | 0 | 0 | 0 | 0 | 0 | 0 | 0 | 0 | 0 | 0 | 0 | 0 | 15.6921 | 0 | 0 | 0 | 0 | 0 | 0 | 0 | 0 | 0 | 7.6248 | 2.919 | 2.3356 | 1.8966 | 1.8984 | 0 | 0 | 0 | 0 | 0 | 15.6921 | 0 | 0 | 0 | 0 | 0 | 0 | 0 | 0 | 0 | 60 | 1 | 4 | 4 | 4 | 4 | 0 | 0 | 0 | 0 | 0 | 0 | 0 | 0
2014-06-27 | 13時 | 0 | 0 | 0.90599 | 0 | 1.092 | 0 | 0 | 0 | 0 | 0 | 0 | 0 | 0 | 0 | 0 | 0 | 0 | 0 | 1 | 0 | 0 | 0 | 0 | 0 | 0 | 0 | 0 | 0 | 0 | 0 | 0 | 0 | 0 | 0 | 0 | 0 | 0 | 0 | 0 | 0 | 0 | 0 | 0 | 0 | 15.6921 | 0 | 0 | 0 | 0 | 0 | 0 | 0 | 0 | 0 | 7.6248 | 2.919 | 2.3356 | 1.8966 | 1.8984 | 0 | 0 | 0 | 0 | 0 | 15.6921 | 0 | 0 | 0 | 0 | 0 | 0 | 0 | 0 | 0 | 60 | 1 | 4 | 4 | 4 | 4 | 0 | 0 | 0 | 0 | 0 | 0 | 0 | 0
2014-06-27 | 14時 | 0 | 0 | 0.90599 | 0 | 1.092 | 0 | 0 | 0 | 0 | 0 | 0 | 0 | 0 | 0 | 0 | 0 | 0 | 0 | 1 | 0 | 0 | 0 | 0 | 0 | 0 | 0 | 0 | 0 | 0 | 0 | 0 | 0 | 0 | 0 | 0 | 0 | 0 | 0 | 0 | 0 | 0 | 0 | 0 | 0 | 15.6921 | 0 | 0 | 0 | 0 | 0 | 0 | 0 | 0 | 0 | 7.6248 | 2.919 | 2.3356 | 1.8966 | 1.8984 | 0 | 0 | 0 | 0 | 0 | 15.6921 | 0 | 0 | 0 | 0 | 0 | 0 | 0 | 0 | 0 | 60 | 1 | 4 | 4 | 4 | 4 | 0 | 0 | 0 | 0 | 0 | 0 | 0 | 0
2014-06-27 | 15時 | 0 | 0 | 0.90599 | 0 | 1.092 | 0 | 0 | 0 | 0 | 0 | 0 | 0 | 0 | 0 | 0 | 0 | 0 | 0 | 1 | 0 | 0 | 0 | 0 | 0 | 0 | 0 | 0 | 0 | 0 | 0 | 0 | 0 | 0 | 0 | 0 | 0 | 0 | 0 | 0 | 0 | 0 | 0 | 0 | 0 | 15.6921 | 0 | 0 | 0 | 0 | 0 | 0 | 0 | 0 | 0 | 7.6248 | 2.919 | 2.3356 | 1.8966 | 1.8984 | 0 | 0 | 0 | 0 | 0 | 15.6921 | 0 | 0 | 0 | 0 | 0 | 0 | 0 | 0 | 0 | 60 | 1 | 4 | 4 | 4 | 4 | 0 | 0 | 0 | 0 | 0 | 0 | 0 | 0
2014-06-27 | 16時 | 0 | 0 | 0.90599 | 0 | 1.092 | 0 | 0 | 0 | 0 | 0 | 0 | 0 | 0 | 0 | 0 | 0 | 0 | 0 | 1 | 0 | 0 | 0 | 0 | 0 | 0 | 0 | 0 | 0 | 0 | 0 | 0 | 0 | 0 | 0 | 0 | 0 | 0 | 0 | 0 | 0 | 0 | 0 | 0 | 0 | 15.6921 | 0 | 0 | 0 | 0 | 0 | 0 | 0 | 0 | 0 | 7.6248 | 2.919 | 2.3356 | 1.8966 | 1.8984 | 0 | 0 | 0 | 0 | 0 | 15.6921 | 0 | 0 | 0 | 0 | 0 | 0 | 0 | 0 | 0 | 60 | 1 | 4 | 4 | 4 | 4 | 0 | 0 | 0 | 0 | 0 | 0 | 0 | 0
2014-06-27 | 17時 | 0 | 0 | 0.90599 | 0 | 1.092 | 0 | 0 | 0 | 0 | 0 | 0 | 0 | 0 | 0 | 0 | 0 | 0 | 0 | 1 | 0 | 0 | 0 | 0 | 0 | 0 | 0 | 0 | 0 | 0 | 0 | 0 | 0 | 0 | 0 | 0 | 0 | 0 | 0 | 0 | 0 | 0 | 0 | 0 | 0 | 15.6921 | 0 | 0 | 0 | 0 | 0 | 0 | 0 | 0 | 0 | 7.6248 | 2.919 | 2.3356 | 1.8966 | 1.8984 | 0 | 0 | 0 | 0 | 0 | 15.6921 | 0 | 0 | 0 | 0 | 0 | 0 | 0 | 0 | 0 | 60 | 1 | 4 | 4 | 4 | 4 | 0 | 0 | 0 | 0 | 0 | 0 | 0 | 0
2014-06-27 | 18時 | 0 | 0 | 0.90599 | 0 | 1.092 | 0 | 0 | 0 | 0 | 0 | 0 | 0 | 0 | 0 | 0 | 0 | 0 | 0 | 1 | 0 | 0 | 0 | 0 | 0 | 0 | 0 | 0 | 0 | 0 | 0 | 0 | 0 | 0 | 0 | 0 | 0 | 0 | 0 | 0 | 0 | 0 | 0 | 0 | 0 | 15.6921 | 0 | 0 | 0 | 0 | 0 | 0 | 0 | 0 | 0 | 7.6248 | 2.919 | 2.3356 | 1.8966 | 1.8984 | 0 | 0 | 0 | 0 | 0 | 15.6921 | 0 | 0 | 0 | 0 | 0 | 0 | 0 | 0 | 0 | 60 | 1 | 4 | 4 | 4 | 4 | 0 | 0 | 0 | 0 | 0 | 0 | 0 | 0
2014-06-27 | 19時 | 0 | 0 | 0.90599 | 0 | 1.092 | 0 | 0 | 0 | 0 | 0 | 0 | 0 | 0 | 0 | 0 | 0 | 0 | 0 | 1 | 0 | 0 | 0 | 0 | 0 | 0 | 0 | 0 | 0 | 0 | 0 | 0 | 0 | 0 | 0 | 0 | 0 | 0 | 0 | 0 | 0 | 0 | 0 | 0 | 0 | 15.6921 | 0 | 0 | 0 | 0 | 0 | 0 | 0 | 0 | 0 | 7.6248 | 2.919 | 2.3356 | 1.8966 | 1.8984 | 0 | 0 | 0 | 0 | 0 | 15.6921 | 0 | 0 | 0 | 0 | 0 | 0 | 0 | 0 | 0 | 60 | 1 | 4 | 4 | 4 | 4 | 0 | 0 | 0 | 0 | 0 | 0 | 0 | 0
2014-06-27 | 20時 | 0 | 0 | 0.90599 | 0 | 1.092 | 0 | 0 | 0 | 0 | 0 | 0 | 0 | 0 | 0 | 0 | 0 | 0 | 0 | 1 | 0 | 0 | 0 | 0 | 0 | 0 | 0 | 0 | 0 | 0 | 0 | 0 | 0 | 0 | 0 | 0 | 0 | 0 | 0 | 0 | 0 | 0 | 0 | 0 | 0 | 15.6921 | 0 | 0 | 0 | 0 | 0 | 0 | 0 | 0 | 0 | 7.6248 | 2.919 | 2.3356 | 1.8966 | 1.8984 | 0 | 0 | 0 | 0 | 0 | 15.6921 | 0 | 0 | 0 | 0 | 0 | 0 | 0 | 0 | 0 | 60 | 1 | 4 | 4 | 4 | 4 | 0 | 0 | 0 | 0 | 0 | 0 | 0 | 0
2014-06-27 | 21時 | 0 | 0 | 0.90599 | 0 | 1.092 | 0 | 0 | 0 | 0 | 0 | 0 | 0 | 0 | 0 | 0 | 0 | 0 | 0 | 1 | 0 | 0 | 0 | 0 | 0 | 0 | 0 | 0 | 0 | 0 | 0 | 0 | 0 | 0 | 0 | 0 | 0 | 0 | 0 | 0 | 0 | 0 | 0 | 0 | 0 | 15.6921 | 0 | 0 | 0 | 0 | 0 | 0 | 0 | 0 | 0 | 7.6248 | 2.919 | 2.3356 | 1.8966 | 1.8984 | 0 | 0 | 0 | 0 | 0 | 15.6921 | 0 | 0 | 0 | 0 | 0 | 0 | 0 | 0 | 0 | 60 | 1 | 4 | 4 | 4 | 4 | 0 | 0 | 0 | 0 | 0 | 0 | 0 | 0
2014-06-27 | 22時 | 0 | 0 | 0.90599 | 0 | 1.092 | 0 | 0 | 0 | 0 | 0 | 0 | 0 | 0 | 0 | 0 | 0 | 0 | 0 | 1 | 0 | 0 | 0 | 0 | 0 | 0 | 0 | 0 | 0 | 0 | 0 | 0 | 0 | 0 | 0 | 0 | 0 | 0 | 0 | 0 | 0 | 0 | 0 | 0 | 0 | 15.6921 | 0 | 0 | 0 | 0 | 0 | 0 | 0 | 0 | 0 | 7.6248 | 2.919 | 2.3356 | 1.8966 | 1.8984 | 0 | 0 | 0 | 0 | 0 | 15.6921 | 0 | 0 | 0 | 0 | 0 | 0 | 0 | 0 | 0 | 60 | 1 | 4 | 4 | 4 | 4 | 0 | 0 | 0 | 0 | 0 | 0 | 0 | 0
2014-06-27 | 23時 | 0 | 0 | 0.90599 | 0 | 1.092 | 0 | 0 | 0 | 0 | 0 | 0 | 0 | 0 | 0 | 0 | 0 | 0 | 0 | 1 | 0 | 0 | 0 | 0 | 0 | 0 | 0 | 0 | 0 | 0 | 0 | 0 | 0 | 0 | 0 | 0 | 0 | 0 | 0 | 0 | 0 | 0 | 0 | 0 | 0 | 15.6921 | 0 | 0 | 0 | 0 | 0 | 0 | 0 | 0 | 0 | 7.6248 | 2.919 | 2.3356 | 1.8966 | 1.8984 | 0 | 0 | 0 | 0 | 0 | 15.6921 | 0 | 0 | 0 | 0 | 0 | 0 | 0 | 0 | 0 | 60 | 1 | 4 | 4 | 4 | 4 | 0 | 0 | 0 | 0 | 0 | 0 | 0 | 0
2014-06-28 | 0時 | 0 | 0 | 0.90599 | 0 | 1.092 | 0 | 0 | 0 | 0 | 0 | 0 | 0 | 0 | 0 | 0 | 0 | 0 | 0 | 1 | 0 | 0 | 0 | 0 | 0 | 0 | 0 | 0 | 0 | 0 | 0 | 0 | 0 | 0 | 0 | 0 | 0 | 0 | 0 | 0 | 0 | 0 | 0 | 0 | 0 | 15.6921 | 0 | 0 | 0 | 0 | 0 | 0 | 0 | 0 | 0 | 7.6248 | 2.919 | 2.3356 | 1.8966 | 1.8984 | 0 | 0 | 0 | 0 | 0 | 15.6921 | 0 | 0 | 0 | 0 | 0 | 0 | 0 | 0 | 0 | 60 | 1 | 4 | 4 | 4 | 4 | 0 | 0 | 0 | 0 | 0 | 0 | 0 | 0
2014-06-28 | 1時 | 0 | 0 | 0.90599 | 0 | 1.092 | 0 | 0 | 0 | 0 | 0 | 0 | 0 | 0 | 0 | 0 | 0 | 0 | 0 | 1 | 0 | 0 | 0 | 0 | 0 | 0 | 0 | 0 | 0 | 0 | 0 | 0 | 0 | 0 | 0 | 0 | 0 | 0 | 0 | 0 | 0 | 0 | 0 | 0 | 0 | 15.6921 | 0 | 0 | 0 | 0 | 0 | 0 | 0 | 0 | 0 | 7.6248 | 2.919 | 2.3356 | 1.8966 | 1.8984 | 0 | 0 | 0 | 0 | 0 | 15.6921 | 0 | 0 | 0 | 0 | 0 | 0 | 0 | 0 | 0 | 60 | 1 | 4 | 4 | 4 | 4 | 0 | 0 | 0 | 0 | 0 | 0 | 0 | 0
2014-06-28 | 2時 | 0 | 0 | 0.90599 | 0 | 1.092 | 0 | 0 | 0 | 0 | 0 | 0 | 0 | 0 | 0 | 0 | 0 | 0 | 0 | 1 | 0 | 0 | 0 | 0 | 0 | 0 | 0 | 0 | 0 | 0 | 0 | 0 | 0 | 0 | 0 | 0 | 0 | 0 | 0 | 0 | 0 | 0 | 0 | 0 | 0 | 15.6921 | 0 | 0 | 0 | 0 | 0 | 0 | 0 | 0 | 0 | 7.6248 | 2.919 | 2.3356 | 1.8966 | 1.8984 | 0 | 0 | 0 | 0 | 0 | 15.6921 | 0 | 0 | 0 | 0 | 0 | 0 | 0 | 0 | 0 | 60 | 1 | 4 | 4 | 4 | 4 | 0 | 0 | 0 | 0 | 0 | 0 | 0 | 0
2014-06-28 | 3時 | 0 | 0 | 0.90599 | 0 | 1.092 | 0 | 0 | 0 | 0 | 0 | 0 | 0 | 0 | 0 | 0 | 0 | 0 | 0 | 1 | 0 | 0 | 0 | 0 | 0 | 0 | 0 | 0 | 0 | 0 | 0 | 0 | 0 | 0 | 0 | 0 | 0 | 0 | 0 | 0 | 0 | 0 | 0 | 0 | 0 | 15.6921 | 0 | 0 | 0 | 0 | 0 | 0 | 0 | 0 | 0 | 7.6248 | 2.919 | 2.3356 | 1.8966 | 1.8984 | 0 | 0 | 0 | 0 | 0 | 15.6921 | 0 | 0 | 0 | 0 | 0 | 0 | 0 | 0 | 0 | 60 | 1 | 4 | 4 | 4 | 4 | 0 | 0 | 0 | 0 | 0 | 0 | 0 | 0
2014-06-28 | 4時 | 0 | 0 | 0.90599 | 0 | 1.092 | 0 | 0 | 0 | 0 | 0 | 0 | 0 | 0 | 0 | 0 | 0 | 0 | 0 | 1 | 0 | 0 | 0 | 0 | 0 | 0 | 0 | 0 | 0 | 0 | 0 | 0 | 0 | 0 | 0 | 0 | 0 | 0 | 0 | 0 | 0 | 0 | 0 | 0 | 0 | 15.6921 | 0 | 0 | 0 | 0 | 0 | 0 | 0 | 0 | 0 | 7.6248 | 2.919 | 2.3356 | 1.8966 | 1.8984 | 0 | 0 | 0 | 0 | 0 | 15.6921 | 0 | 0 | 0 | 0 | 0 | 0 | 0 | 0 | 0 | 60 | 1 | 4 | 4 | 4 | 4 | 0 | 0 | 0 | 0 | 0 | 0 | 0 | 0
2014-06-28 | 5時 | 0 | 0 | 0.90599 | 0 | 1.092 | 0 | 0 | 0 | 0 | 0 | 0 | 0 | 0 | 0 | 0 | 0 | 0 | 0 | 1 | 0 | 0 | 0 | 0 | 0 | 0 | 0 | 0 | 0 | 0 | 0 | 0 | 0 | 0 | 0 | 0 | 0 | 0 | 0 | 0 | 0 | 0 | 0 | 0 | 0 | 15.6921 | 0 | 0 | 0 | 0 | 0 | 0 | 0 | 0 | 0 | 7.6248 | 2.919 | 2.3356 | 1.8966 | 1.8984 | 0 | 0 | 0 | 0 | 0 | 15.6921 | 0 | 0 | 0 | 0 | 0 | 0 | 0 | 0 | 0 | 60 | 1 | 4 | 4 | 4 | 4 | 0 | 0 | 0 | 0 | 0 | 0 | 0 | 0
2014-06-28 | 6時 | 0 | 0 | 0.90599 | 0 | 1.092 | 0 | 0 | 0 | 0 | 0 | 0 | 0 | 0 | 0 | 0 | 0 | 0 | 0 | 1 | 0 | 0 | 0 | 0 | 0 | 0 | 0 | 0 | 0 | 0 | 0 | 0 | 0 | 0 | 0 | 0 | 0 | 0 | 0 | 0 | 0 | 0 | 0 | 0 | 0 | 15.6921 | 0 | 0 | 0 | 0 | 0 | 0 | 0 | 0 | 0 | 7.6248 | 2.919 | 2.3356 | 1.8966 | 1.8984 | 0 | 0 | 0 | 0 | 0 | 15.6921 | 0 | 0 | 0 | 0 | 0 | 0 | 0 | 0 | 0 | 60 | 1 | 4 | 4 | 4 | 4 | 0 | 0 | 0 | 0 | 0 | 0 | 0 | 0
2014-06-28 | 7時 | 0 | 0 | 0.90599 | 0 | 1.092 | 0 | 0 | 0 | 0 | 0 | 0 | 0 | 0 | 0 | 0 | 0 | 0 | 0 | 1 | 0 | 0 | 0 | 0 | 0 | 0 | 0 | 0 | 0 | 0 | 0 | 0 | 0 | 0 | 0 | 0 | 0 | 0 | 0 | 0 | 0 | 0 | 0 | 0 | 0 | 15.6921 | 0 | 0 | 0 | 0 | 0 | 0 | 0 | 0 | 0 | 7.6248 | 2.919 | 2.3356 | 1.8966 | 1.8984 | 0 | 0 | 0 | 0 | 0 | 15.6921 | 0 | 0 | 0 | 0 | 0 | 0 | 0 | 0 | 0 | 60 | 1 | 4 | 4 | 4 | 4 | 0 | 0 | 0 | 0 | 0 | 0 | 0 | 0
2014-06-28 | 8時 | 0 | 0 | 0.90599 | 0 | 1.092 | 0 | 0 | 0 | 0 | 0 | 0 | 0 | 0 | 0 | 0 | 0 | 0 | 0 | 1 | 0 | 0 | 0 | 0 | 0 | 0 | 0 | 0 | 0 | 0 | 0 | 0 | 0 | 0 | 0 | 0 | 0 | 0 | 0 | 0 | 0 | 0 | 0 | 0 | 0 | 15.6921 | 0 | 0 | 0 | 0 | 0 | 0 | 0 | 0 | 0 | 7.6248 | 2.919 | 2.3356 | 1.8966 | 1.8984 | 0 | 0 | 0 | 0 | 0 | 15.6921 | 0 | 0 | 0 | 0 | 0 | 0 | 0 | 0 | 0 | 60 | 1 | 4 | 4 | 4 | 4 | 0 | 0 | 0 | 0 | 0 | 0 | 0 | 0
2014-06-28 | 9時 | 0 | 0 | 0.90599 | 0 | 1.092 | 0 | 0 | 0 | 0 | 0 | 0 | 0 | 0 | 0 | 0 | 0 | 0 | 0 | 1 | 0 | 0 | 0 | 0 | 0 | 0 | 0 | 0 | 0 | 0 | 0 | 0 | 0 | 0 | 0 | 0 | 0 | 0 | 0 | 0 | 0 | 0 | 0 | 0 | 0 | 15.6921 | 0 | 0 | 0 | 0 | 0 | 0 | 0 | 0 | 0 | 7.6248 | 2.919 | 2.3356 | 1.8966 | 1.8984 | 0 | 0 | 0 | 0 | 0 | 15.6921 | 0 | 0 | 0 | 0 | 0 | 0 | 0 | 0 | 0 | 60 | 1 | 4 | 4 | 4 | 4 | 0 | 0 | 0 | 0 | 0 | 0 | 0 | 0
2014-06-28 | 10時 | 0 | 0 | 0.90599 | 0 | 1.092 | 0 | 0 | 0 | 0 | 0 | 0 | 0 | 0 | 0 | 0 | 0 | 0 | 0 | 1 | 0 | 0 | 0 | 0 | 0 | 0 | 0 | 0 | 0 | 0 | 0 | 0 | 0 | 0 | 0 | 0 | 0 | 0 | 0 | 0 | 0 | 0 | 0 | 0 | 0 | 15.6921 | 0 | 0 | 0 | 0 | 0 | 0 | 0 | 0 | 0 | 7.6248 | 2.919 | 2.3356 | 1.8966 | 1.8984 | 0 | 0 | 0 | 0 | 0 | 15.6921 | 0 | 0 | 0 | 0 | 0 | 0 | 0 | 0 | 0 | 60 | 1 | 4 | 4 | 4 | 4 | 0 | 0 | 0 | 0 | 0 | 0 | 0 | 0
2014-06-28 | 11時 | 0 | 0 | 0.90599 | 0 | 1.092 | 0 | 0 | 0 | 0 | 0 | 0 | 0 | 0 | 0 | 0 | 0 | 0 | 0 | 1 | 0 | 0 | 0 | 0 | 0 | 0 | 0 | 0 | 0 | 0 | 0 | 0 | 0 | 0 | 0 | 0 | 0 | 0 | 0 | 0 | 0 | 0 | 0 | 0 | 0 | 15.6921 | 0 | 0 | 0 | 0 | 0 | 0 | 0 | 0 | 0 | 7.6248 | 2.919 | 2.3356 | 1.8966 | 1.8984 | 0 | 0 | 0 | 0 | 0 | 15.6921 | 0 | 0 | 0 | 0 | 0 | 0 | 0 | 0 | 0 | 60 | 1 | 4 | 4 | 4 | 4 | 0 | 0 | 0 | 0 | 0 | 0 | 0 | 0
2014-06-28 | 12時 | 0 | 0 | 0.90599 | 0 | 1.092 | 0 | 0 | 0 | 0 | 0 | 0 | 0 | 0 | 0 | 0 | 0 | 0 | 0 | 1 | 0 | 0 | 0 | 0 | 0 | 0 | 0 | 0 | 0 | 0 | 0 | 0 | 0 | 0 | 0 | 0 | 0 | 0 | 0 | 0 | 0 | 0 | 0 | 0 | 0 | 15.6921 | 0 | 0 | 0 | 0 | 0 | 0 | 0 | 0 | 0 | 7.6248 | 2.919 | 2.3356 | 1.8966 | 1.8984 | 0 | 0 | 0 | 0 | 0 | 15.6921 | 0 | 0 | 0 | 0 | 0 | 0 | 0 | 0 | 0 | 60 | 1 | 4 | 4 | 4 | 4 | 0 | 0 | 0 | 0 | 0 | 0 | 0 | 0
2014-06-28 | 13時 | 0 | 0 | 0.90599 | 0 | 1.092 | 0 | 0 | 0 | 0 | 0 | 0 | 0 | 0 | 0 | 0 | 0 | 0 | 0 | 1 | 0 | 0 | 0 | 0 | 0 | 0 | 0 | 0 | 0 | 0 | 0 | 0 | 0 | 0 | 0 | 0 | 0 | 0 | 0 | 0 | 0 | 0 | 0 | 0 | 0 | 15.6921 | 0 | 0 | 0 | 0 | 0 | 0 | 0 | 0 | 0 | 7.6248 | 2.919 | 2.3356 | 1.8966 | 1.8984 | 0 | 0 | 0 | 0 | 0 | 15.6921 | 0 | 0 | 0 | 0 | 0 | 0 | 0 | 0 | 0 | 60 | 1 | 4 | 4 | 4 | 4 | 0 | 0 | 0 | 0 | 0 | 0 | 0 | 0
2014-06-28 | 14時 | 0 | 0 | 0.90599 | 0 | 1.092 | 0 | 0 | 0 | 0 | 0 | 0 | 0 | 0 | 0 | 0 | 0 | 0 | 0 | 1 | 0 | 0 | 0 | 0 | 0 | 0 | 0 | 0 | 0 | 0 | 0 | 0 | 0 | 0 | 0 | 0 | 0 | 0 | 0 | 0 | 0 | 0 | 0 | 0 | 0 | 15.6921 | 0 | 0 | 0 | 0 | 0 | 0 | 0 | 0 | 0 | 7.6248 | 2.919 | 2.3356 | 1.8966 | 1.8984 | 0 | 0 | 0 | 0 | 0 | 15.6921 | 0 | 0 | 0 | 0 | 0 | 0 | 0 | 0 | 0 | 60 | 1 | 4 | 4 | 4 | 4 | 0 | 0 | 0 | 0 | 0 | 0 | 0 | 0
2014-06-28 | 15時 | 0 | 0 | 0.90599 | 0 | 1.092 | 0 | 0 | 0 | 0 | 0 | 0 | 0 | 0 | 0 | 0 | 0 | 0 | 0 | 1 | 0 | 0 | 0 | 0 | 0 | 0 | 0 | 0 | 0 | 0 | 0 | 0 | 0 | 0 | 0 | 0 | 0 | 0 | 0 | 0 | 0 | 0 | 0 | 0 | 0 | 15.6921 | 0 | 0 | 0 | 0 | 0 | 0 | 0 | 0 | 0 | 7.6248 | 2.919 | 2.3356 | 1.8966 | 1.8984 | 0 | 0 | 0 | 0 | 0 | 15.6921 | 0 | 0 | 0 | 0 | 0 | 0 | 0 | 0 | 0 | 60 | 1 | 4 | 4 | 4 | 4 | 0 | 0 | 0 | 0 | 0 | 0 | 0 | 0
2014-06-28 | 16時 | 0 | 0 | 0.90599 | 0 | 1.092 | 0 | 0 | 0 | 0 | 0 | 0 | 0 | 0 | 0 | 0 | 0 | 0 | 0 | 1 | 0 | 0 | 0 | 0 | 0 | 0 | 0 | 0 | 0 | 0 | 0 | 0 | 0 | 0 | 0 | 0 | 0 | 0 | 0 | 0 | 0 | 0 | 0 | 0 | 0 | 15.6921 | 0 | 0 | 0 | 0 | 0 | 0 | 0 | 0 | 0 | 7.6248 | 2.919 | 2.3356 | 1.8966 | 1.8984 | 0 | 0 | 0 | 0 | 0 | 15.6921 | 0 | 0 | 0 | 0 | 0 | 0 | 0 | 0 | 0 | 60 | 1 | 4 | 4 | 4 | 4 | 0 | 0 | 0 | 0 | 0 | 0 | 0 | 0
2014-06-28 | 17時 | 0 | 0 | 0.90599 | 0 | 1.092 | 0 | 0 | 0 | 0 | 0 | 0 | 0 | 0 | 0 | 0 | 0 | 0 | 0 | 1 | 0 | 0 | 0 | 0 | 0 | 0 | 0 | 0 | 0 | 0 | 0 | 0 | 0 | 0 | 0 | 0 | 0 | 0 | 0 | 0 | 0 | 0 | 0 | 0 | 0 | 15.6921 | 0 | 0 | 0 | 0 | 0 | 0 | 0 | 0 | 0 | 7.6248 | 2.919 | 2.3356 | 1.8966 | 1.8984 | 0 | 0 | 0 | 0 | 0 | 15.6921 | 0 | 0 | 0 | 0 | 0 | 0 | 0 | 0 | 0 | 60 | 1 | 4 | 4 | 4 | 4 | 0 | 0 | 0 | 0 | 0 | 0 | 0 | 0
2014-06-28 | 18時 | 0 | 0 | 0.90599 | 0 | 1.092 | 0 | 0 | 0 | 0 | 0 | 0 | 0 | 0 | 0 | 0 | 0 | 0 | 0 | 1 | 0 | 0 | 0 | 0 | 0 | 0 | 0 | 0 | 0 | 0 | 0 | 0 | 0 | 0 | 0 | 0 | 0 | 0 | 0 | 0 | 0 | 0 | 0 | 0 | 0 | 15.6921 | 0 | 0 | 0 | 0 | 0 | 0 | 0 | 0 | 0 | 7.6248 | 2.919 | 2.3356 | 1.8966 | 1.8984 | 0 | 0 | 0 | 0 | 0 | 15.6921 | 0 | 0 | 0 | 0 | 0 | 0 | 0 | 0 | 0 | 60 | 1 | 4 | 4 | 4 | 4 | 0 | 0 | 0 | 0 | 0 | 0 | 0 | 0
2014-06-28 | 19時 | 0 | 0 | 0.90599 | 0 | 1.092 | 0 | 0 | 0 | 0 | 0 | 0 | 0 | 0 | 0 | 0 | 0 | 0 | 0 | 1 | 0 | 0 | 0 | 0 | 0 | 0 | 0 | 0 | 0 | 0 | 0 | 0 | 0 | 0 | 0 | 0 | 0 | 0 | 0 | 0 | 0 | 0 | 0 | 0 | 0 | 15.6921 | 0 | 0 | 0 | 0 | 0 | 0 | 0 | 0 | 0 | 7.6248 | 2.919 | 2.3356 | 1.8966 | 1.8984 | 0 | 0 | 0 | 0 | 0 | 15.6921 | 0 | 0 | 0 | 0 | 0 | 0 | 0 | 0 | 0 | 60 | 1 | 4 | 4 | 4 | 4 | 0 | 0 | 0 | 0 | 0 | 0 | 0 | 0
2014-06-28 | 20時 | 0 | 0 | 0.90599 | 0 | 1.092 | 0 | 0 | 0 | 0 | 0 | 0 | 0 | 0 | 0 | 0 | 0 | 0 | 0 | 1 | 0 | 0 | 0 | 0 | 0 | 0 | 0 | 0 | 0 | 0 | 0 | 0 | 0 | 0 | 0 | 0 | 0 | 0 | 0 | 0 | 0 | 0 | 0 | 0 | 0 | 15.6921 | 0 | 0 | 0 | 0 | 0 | 0 | 0 | 0 | 0 | 7.6248 | 2.919 | 2.3356 | 1.8966 | 1.8984 | 0 | 0 | 0 | 0 | 0 | 15.6921 | 0 | 0 | 0 | 0 | 0 | 0 | 0 | 0 | 0 | 60 | 1 | 4 | 4 | 4 | 4 | 0 | 0 | 0 | 0 | 0 | 0 | 0 | 0
2014-06-28 | 21時 | 0 | 0 | 0.90599 | 0 | 1.092 | 0 | 0 | 0 | 0 | 0 | 0 | 0 | 0 | 0 | 0 | 0 | 0 | 0 | 1 | 0 | 0 | 0 | 0 | 0 | 0 | 0 | 0 | 0 | 0 | 0 | 0 | 0 | 0 | 0 | 0 | 0 | 0 | 0 | 0 | 0 | 0 | 0 | 0 | 0 | 15.6921 | 0 | 0 | 0 | 0 | 0 | 0 | 0 | 0 | 0 | 7.6248 | 2.919 | 2.3356 | 1.8966 | 1.8984 | 0 | 0 | 0 | 0 | 0 | 15.6921 | 0 | 0 | 0 | 0 | 0 | 0 | 0 | 0 | 0 | 60 | 1 | 4 | 4 | 4 | 4 | 0 | 0 | 0 | 0 | 0 | 0 | 0 | 0
2014-06-28 | 22時 | 0 | 0 | 0.90599 | 0 | 1.092 | 0 | 0 | 0 | 0 | 0 | 0 | 0 | 0 | 0 | 0 | 0 | 0 | 0 | 1 | 0 | 0 | 0 | 0 | 0 | 0 | 0 | 0 | 0 | 0 | 0 | 0 | 0 | 0 | 0 | 0 | 0 | 0 | 0 | 0 | 0 | 0 | 0 | 0 | 0 | 15.6921 | 0 | 0 | 0 | 0 | 0 | 0 | 0 | 0 | 0 | 7.6248 | 2.919 | 2.3356 | 1.8966 | 1.8984 | 0 | 0 | 0 | 0 | 0 | 15.6921 | 0 | 0 | 0 | 0 | 0 | 0 | 0 | 0 | 0 | 60 | 1 | 4 | 4 | 4 | 4 | 0 | 0 | 0 | 0 | 0 | 0 | 0 | 0
2014-06-28 | 23時 | 0 | 0 | 0.90599 | 0 | 1.092 | 0 | 0 | 0 | 0 | 0 | 0 | 0 | 0 | 0 | 0 | 0 | 0 | 0 | 1 | 0 | 0 | 0 | 0 | 0 | 0 | 0 | 0 | 0 | 0 | 0 | 0 | 0 | 0 | 0 | 0 | 0 | 0 | 0 | 0 | 0 | 0 | 0 | 0 | 0 | 15.6921 | 0 | 0 | 0 | 0 | 0 | 0 | 0 | 0 | 0 | 7.6248 | 2.919 | 2.3356 | 1.8966 | 1.8984 | 0 | 0 | 0 | 0 | 0 | 15.6921 | 0 | 0 | 0 | 0 | 0 | 0 | 0 | 0 | 0 | 60 | 1 | 4 | 4 | 4 | 4 | 0 | 0 | 0 | 0 | 0 | 0 | 0 | 0
2014-06-29 | 0時 | 0 | 0 | 0.90599 | 0 | 1.092 | 0 | 0 | 0 | 0 | 0 | 0 | 0 | 0 | 0 | 0 | 0 | 0 | 0 | 1 | 0 | 0 | 0 | 0 | 0 | 0 | 0 | 0 | 0 | 0 | 0 | 0 | 0 | 0 | 0 | 0 | 0 | 0 | 0 | 0 | 0 | 0 | 0 | 0 | 0 | 15.6921 | 0 | 0 | 0 | 0 | 0 | 0 | 0 | 0 | 0 | 7.6248 | 2.919 | 2.3356 | 1.8966 | 1.8984 | 0 | 0 | 0 | 0 | 0 | 15.6921 | 0 | 0 | 0 | 0 | 0 | 0 | 0 | 0 | 0 | 60 | 1 | 4 | 4 | 4 | 4 | 0 | 0 | 0 | 0 | 0 | 0 | 0 | 0
2014-06-29 | 1時 | 0 | 0 | 0.90599 | 0 | 1.092 | 0 | 0 | 0 | 0 | 0 | 0 | 0 | 0 | 0 | 0 | 0 | 0 | 0 | 1 | 0 | 0 | 0 | 0 | 0 | 0 | 0 | 0 | 0 | 0 | 0 | 0 | 0 | 0 | 0 | 0 | 0 | 0 | 0 | 0 | 0 | 0 | 0 | 0 | 0 | 15.6921 | 0 | 0 | 0 | 0 | 0 | 0 | 0 | 0 | 0 | 7.6248 | 2.919 | 2.3356 | 1.8966 | 1.8984 | 0 | 0 | 0 | 0 | 0 | 15.6921 | 0 | 0 | 0 | 0 | 0 | 0 | 0 | 0 | 0 | 60 | 1 | 4 | 4 | 4 | 4 | 0 | 0 | 0 | 0 | 0 | 0 | 0 | 0
2014-06-29 | 2時 | 0 | 0 | 0.90599 | 0 | 1.092 | 0 | 0 | 0 | 0 | 0 | 0 | 0 | 0 | 0 | 0 | 0 | 0 | 0 | 1 | 0 | 0 | 0 | 0 | 0 | 0 | 0 | 0 | 0 | 0 | 0 | 0 | 0 | 0 | 0 | 0 | 0 | 0 | 0 | 0 | 0 | 0 | 0 | 0 | 0 | 15.6921 | 0 | 0 | 0 | 0 | 0 | 0 | 0 | 0 | 0 | 7.6248 | 2.919 | 2.3356 | 1.8966 | 1.8984 | 0 | 0 | 0 | 0 | 0 | 15.6921 | 0 | 0 | 0 | 0 | 0 | 0 | 0 | 0 | 0 | 60 | 1 | 4 | 4 | 4 | 4 | 0 | 0 | 0 | 0 | 0 | 0 | 0 | 0
2014-06-29 | 3時 | 0 | 0 | 0.90599 | 0 | 1.092 | 0 | 0 | 0 | 0 | 0 | 0 | 0 | 0 | 0 | 0 | 0 | 0 | 0 | 1 | 0 | 0 | 0 | 0 | 0 | 0 | 0 | 0 | 0 | 0 | 0 | 0 | 0 | 0 | 0 | 0 | 0 | 0 | 0 | 0 | 0 | 0 | 0 | 0 | 0 | 15.6921 | 0 | 0 | 0 | 0 | 0 | 0 | 0 | 0 | 0 | 7.6248 | 2.919 | 2.3356 | 1.8966 | 1.8984 | 0 | 0 | 0 | 0 | 0 | 15.6921 | 0 | 0 | 0 | 0 | 0 | 0 | 0 | 0 | 0 | 60 | 1 | 4 | 4 | 4 | 4 | 0 | 0 | 0 | 0 | 0 | 0 | 0 | 0
2014-06-29 | 4時 | 0 | 0 | 0.90599 | 0 | 1.092 | 0 | 0 | 0 | 0 | 0 | 0 | 0 | 0 | 0 | 0 | 0 | 0 | 0 | 1 | 0 | 0 | 0 | 0 | 0 | 0 | 0 | 0 | 0 | 0 | 0 | 0 | 0 | 0 | 0 | 0 | 0 | 0 | 0 | 0 | 0 | 0 | 0 | 0 | 0 | 15.6921 | 0 | 0 | 0 | 0 | 0 | 0 | 0 | 0 | 0 | 7.6248 | 2.919 | 2.3356 | 1.8966 | 1.8984 | 0 | 0 | 0 | 0 | 0 | 15.6921 | 0 | 0 | 0 | 0 | 0 | 0 | 0 | 0 | 0 | 60 | 1 | 4 | 4 | 4 | 4 | 0 | 0 | 0 | 0 | 0 | 0 | 0 | 0
2014-06-29 | 5時 | 0 | 0 | 0.90599 | 0 | 1.092 | 0 | 0 | 0 | 0 | 0 | 0 | 0 | 0 | 0 | 0 | 0 | 0 | 0 | 1 | 0 | 0 | 0 | 0 | 0 | 0 | 0 | 0 | 0 | 0 | 0 | 0 | 0 | 0 | 0 | 0 | 0 | 0 | 0 | 0 | 0 | 0 | 0 | 0 | 0 | 15.6921 | 0 | 0 | 0 | 0 | 0 | 0 | 0 | 0 | 0 | 7.6248 | 2.919 | 2.3356 | 1.8966 | 1.8984 | 0 | 0 | 0 | 0 | 0 | 15.6921 | 0 | 0 | 0 | 0 | 0 | 0 | 0 | 0 | 0 | 60 | 1 | 4 | 4 | 4 | 4 | 0 | 0 | 0 | 0 | 0 | 0 | 0 | 0
2014-06-29 | 6時 | 0 | 0 | 0.90599 | 0 | 1.092 | 0 | 0 | 0 | 0 | 0 | 0 | 0 | 0 | 0 | 0 | 0 | 0 | 0 | 1 | 0 | 0 | 0 | 0 | 0 | 0 | 0 | 0 | 0 | 0 | 0 | 0 | 0 | 0 | 0 | 0 | 0 | 0 | 0 | 0 | 0 | 0 | 0 | 0 | 0 | 15.6921 | 0 | 0 | 0 | 0 | 0 | 0 | 0 | 0 | 0 | 7.6248 | 2.919 | 2.3356 | 1.8966 | 1.8984 | 0 | 0 | 0 | 0 | 0 | 15.6921 | 0 | 0 | 0 | 0 | 0 | 0 | 0 | 0 | 0 | 60 | 1 | 4 | 4 | 4 | 4 | 0 | 0 | 0 | 0 | 0 | 0 | 0 | 0
2014-06-29 | 7時 | 0 | 0 | 0.90599 | 0 | 1.092 | 0 | 0 | 0 | 0 | 0 | 0 | 0 | 0 | 0 | 0 | 0 | 0 | 0 | 1 | 0 | 0 | 0 | 0 | 0 | 0 | 0 | 0 | 0 | 0 | 0 | 0 | 0 | 0 | 0 | 0 | 0 | 0 | 0 | 0 | 0 | 0 | 0 | 0 | 0 | 15.6921 | 0 | 0 | 0 | 0 | 0 | 0 | 0 | 0 | 0 | 7.6248 | 2.919 | 2.3356 | 1.8966 | 1.8984 | 0 | 0 | 0 | 0 | 0 | 15.6921 | 0 | 0 | 0 | 0 | 0 | 0 | 0 | 0 | 0 | 60 | 1 | 4 | 4 | 4 | 4 | 0 | 0 | 0 | 0 | 0 | 0 | 0 | 0
2014-06-29 | 8時 | 0 | 0 | 0.90599 | 0 | 1.092 | 0 | 0 | 0 | 0 | 0 | 0 | 0 | 0 | 0 | 0 | 0 | 0 | 0 | 1 | 0 | 0 | 0 | 0 | 0 | 0 | 0 | 0 | 0 | 0 | 0 | 0 | 0 | 0 | 0 | 0 | 0 | 0 | 0 | 0 | 0 | 0 | 0 | 0 | 0 | 15.6921 | 0 | 0 | 0 | 0 | 0 | 0 | 0 | 0 | 0 | 7.6248 | 2.919 | 2.3356 | 1.8966 | 1.8984 | 0 | 0 | 0 | 0 | 0 | 15.6921 | 0 | 0 | 0 | 0 | 0 | 0 | 0 | 0 | 0 | 60 | 1 | 4 | 4 | 4 | 4 | 0 | 0 | 0 | 0 | 0 | 0 | 0 | 0
2014-06-29 | 9時 | 0 | 0 | 0.90599 | 0 | 1.092 | 0 | 0 | 0 | 0 | 0 | 0 | 0 | 0 | 0 | 0 | 0 | 0 | 0 | 1 | 0 | 0 | 0 | 0 | 0 | 0 | 0 | 0 | 0 | 0 | 0 | 0 | 0 | 0 | 0 | 0 | 0 | 0 | 0 | 0 | 0 | 0 | 0 | 0 | 0 | 15.6921 | 0 | 0 | 0 | 0 | 0 | 0 | 0 | 0 | 0 | 7.6248 | 2.919 | 2.3356 | 1.8966 | 1.8984 | 0 | 0 | 0 | 0 | 0 | 15.6921 | 0 | 0 | 0 | 0 | 0 | 0 | 0 | 0 | 0 | 60 | 1 | 4 | 4 | 4 | 4 | 0 | 0 | 0 | 0 | 0 | 0 | 0 | 0
2014-06-29 | 10時 | 0 | 0 | 0.90599 | 0 | 1.092 | 0 | 0 | 0 | 0 | 0 | 0 | 0 | 0 | 0 | 0 | 0 | 0 | 0 | 1 | 0 | 0 | 0 | 0 | 0 | 0 | 0 | 0 | 0 | 0 | 0 | 0 | 0 | 0 | 0 | 0 | 0 | 0 | 0 | 0 | 0 | 0 | 0 | 0 | 0 | 15.6921 | 0 | 0 | 0 | 0 | 0 | 0 | 0 | 0 | 0 | 7.6248 | 2.919 | 2.3356 | 1.8966 | 1.8984 | 0 | 0 | 0 | 0 | 0 | 15.6921 | 0 | 0 | 0 | 0 | 0 | 0 | 0 | 0 | 0 | 60 | 1 | 4 | 4 | 4 | 4 | 0 | 0 | 0 | 0 | 0 | 0 | 0 | 0
2014-06-29 | 11時 | 0 | 0 | 0.90599 | 0 | 1.092 | 0 | 0 | 0 | 0 | 0 | 0 | 0 | 0 | 0 | 0 | 0 | 0 | 0 | 1 | 0 | 0 | 0 | 0 | 0 | 0 | 0 | 0 | 0 | 0 | 0 | 0 | 0 | 0 | 0 | 0 | 0 | 0 | 0 | 0 | 0 | 0 | 0 | 0 | 0 | 15.6921 | 0 | 0 | 0 | 0 | 0 | 0 | 0 | 0 | 0 | 7.6248 | 2.919 | 2.3356 | 1.8966 | 1.8984 | 0 | 0 | 0 | 0 | 0 | 15.6921 | 0 | 0 | 0 | 0 | 0 | 0 | 0 | 0 | 0 | 60 | 1 | 4 | 4 | 4 | 4 | 0 | 0 | 0 | 0 | 0 | 0 | 0 | 0
2014-06-29 | 12時 | 0 | 0 | 0.90599 | 0 | 1.092 | 0 | 0 | 0 | 0 | 0 | 0 | 0 | 0 | 0 | 0 | 0 | 0 | 0 | 1 | 0 | 0 | 0 | 0 | 0 | 0 | 0 | 0 | 0 | 0 | 0 | 0 | 0 | 0 | 0 | 0 | 0 | 0 | 0 | 0 | 0 | 0 | 0 | 0 | 0 | 15.6921 | 0 | 0 | 0 | 0 | 0 | 0 | 0 | 0 | 0 | 7.6248 | 2.919 | 2.3356 | 1.8966 | 1.8984 | 0 | 0 | 0 | 0 | 0 | 15.6921 | 0 | 0 | 0 | 0 | 0 | 0 | 0 | 0 | 0 | 60 | 1 | 4 | 4 | 4 | 4 | 0 | 0 | 0 | 0 | 0 | 0 | 0 | 0
2014-06-29 | 13時 | 0 | 0 | 0.90599 | 0 | 1.092 | 0 | 0 | 0 | 0 | 0 | 0 | 0 | 0 | 0 | 0 | 0 | 0 | 0 | 1 | 0 | 0 | 0 | 0 | 0 | 0 | 0 | 0 | 0 | 0 | 0 | 0 | 0 | 0 | 0 | 0 | 0 | 0 | 0 | 0 | 0 | 0 | 0 | 0 | 0 | 15.6921 | 0 | 0 | 0 | 0 | 0 | 0 | 0 | 0 | 0 | 7.6248 | 2.919 | 2.3356 | 1.8966 | 1.8984 | 0 | 0 | 0 | 0 | 0 | 15.6921 | 0 | 0 | 0 | 0 | 0 | 0 | 0 | 0 | 0 | 60 | 1 | 4 | 4 | 4 | 4 | 0 | 0 | 0 | 0 | 0 | 0 | 0 | 0
2014-06-29 | 14時 | 0 | 0 | 0.90599 | 0 | 1.092 | 0 | 0 | 0 | 0 | 0 | 0 | 0 | 0 | 0 | 0 | 0 | 0 | 0 | 1 | 0 | 0 | 0 | 0 | 0 | 0 | 0 | 0 | 0 | 0 | 0 | 0 | 0 | 0 | 0 | 0 | 0 | 0 | 0 | 0 | 0 | 0 | 0 | 0 | 0 | 15.6921 | 0 | 0 | 0 | 0 | 0 | 0 | 0 | 0 | 0 | 7.6248 | 2.919 | 2.3356 | 1.8966 | 1.8984 | 0 | 0 | 0 | 0 | 0 | 15.6921 | 0 | 0 | 0 | 0 | 0 | 0 | 0 | 0 | 0 | 60 | 1 | 4 | 4 | 4 | 4 | 0 | 0 | 0 | 0 | 0 | 0 | 0 | 0
2014-06-29 | 15時 | 0 | 0 | 0.90599 | 0 | 1.092 | 0 | 0 | 0 | 0 | 0 | 0 | 0 | 0 | 0 | 0 | 0 | 0 | 0 | 1 | 0 | 0 | 0 | 0 | 0 | 0 | 0 | 0 | 0 | 0 | 0 | 0 | 0 | 0 | 0 | 0 | 0 | 0 | 0 | 0 | 0 | 0 | 0 | 0 | 0 | 15.6921 | 0 | 0 | 0 | 0 | 0 | 0 | 0 | 0 | 0 | 7.6248 | 2.919 | 2.3356 | 1.8966 | 1.8984 | 0 | 0 | 0 | 0 | 0 | 15.6921 | 0 | 0 | 0 | 0 | 0 | 0 | 0 | 0 | 0 | 60 | 1 | 4 | 4 | 4 | 4 | 0 | 0 | 0 | 0 | 0 | 0 | 0 | 0
2014-06-29 | 16時 | 0 | 0 | 0.90599 | 0 | 1.092 | 0 | 0 | 0 | 0 | 0 | 0 | 0 | 0 | 0 | 0 | 0 | 0 | 0 | 1 | 0 | 0 | 0 | 0 | 0 | 0 | 0 | 0 | 0 | 0 | 0 | 0 | 0 | 0 | 0 | 0 | 0 | 0 | 0 | 0 | 0 | 0 | 0 | 0 | 0 | 15.6921 | 0 | 0 | 0 | 0 | 0 | 0 | 0 | 0 | 0 | 7.6248 | 2.919 | 2.3356 | 1.8966 | 1.8984 | 0 | 0 | 0 | 0 | 0 | 15.6921 | 0 | 0 | 0 | 0 | 0 | 0 | 0 | 0 | 0 | 60 | 1 | 4 | 4 | 4 | 4 | 0 | 0 | 0 | 0 | 0 | 0 | 0 | 0
2014-06-29 | 17時 | 0 | 0 | 0.90599 | 0 | 1.092 | 0 | 0 | 0 | 0 | 0 | 0 | 0 | 0 | 0 | 0 | 0 | 0 | 0 | 1 | 0 | 0 | 0 | 0 | 0 | 0 | 0 | 0 | 0 | 0 | 0 | 0 | 0 | 0 | 0 | 0 | 0 | 0 | 0 | 0 | 0 | 0 | 0 | 0 | 0 | 15.6921 | 0 | 0 | 0 | 0 | 0 | 0 | 0 | 0 | 0 | 7.6248 | 2.919 | 2.3356 | 1.8966 | 1.8984 | 0 | 0 | 0 | 0 | 0 | 15.6921 | 0 | 0 | 0 | 0 | 0 | 0 | 0 | 0 | 0 | 60 | 1 | 4 | 4 | 4 | 4 | 0 | 0 | 0 | 0 | 0 | 0 | 0 | 0
2014-06-29 | 18時 | 0 | 0 | 0.90599 | 0 | 1.092 | 0 | 0 | 0 | 0 | 0 | 0 | 0 | 0 | 0 | 0 | 0 | 0 | 0 | 1 | 0 | 0 | 0 | 0 | 0 | 0 | 0 | 0 | 0 | 0 | 0 | 0 | 0 | 0 | 0 | 0 | 0 | 0 | 0 | 0 | 0 | 0 | 0 | 0 | 0 | 15.6921 | 0 | 0 | 0 | 0 | 0 | 0 | 0 | 0 | 0 | 7.6248 | 2.919 | 2.3356 | 1.8966 | 1.8984 | 0 | 0 | 0 | 0 | 0 | 15.6921 | 0 | 0 | 0 | 0 | 0 | 0 | 0 | 0 | 0 | 60 | 1 | 4 | 4 | 4 | 4 | 0 | 0 | 0 | 0 | 0 | 0 | 0 | 0
2014-06-29 | 19時 | 0 | 0 | 0.90599 | 0 | 1.092 | 0 | 0 | 0 | 0 | 0 | 0 | 0 | 0 | 0 | 0 | 0 | 0 | 0 | 1 | 0 | 0 | 0 | 0 | 0 | 0 | 0 | 0 | 0 | 0 | 0 | 0 | 0 | 0 | 0 | 0 | 0 | 0 | 0 | 0 | 0 | 0 | 0 | 0 | 0 | 15.6921 | 0 | 0 | 0 | 0 | 0 | 0 | 0 | 0 | 0 | 7.6248 | 2.919 | 2.3356 | 1.8966 | 1.8984 | 0 | 0 | 0 | 0 | 0 | 15.6921 | 0 | 0 | 0 | 0 | 0 | 0 | 0 | 0 | 0 | 60 | 1 | 4 | 4 | 4 | 4 | 0 | 0 | 0 | 0 | 0 | 0 | 0 | 0
2014-06-29 | 20時 | 0 | 0 | 0.90599 | 0 | 1.092 | 0 | 0 | 0 | 0 | 0 | 0 | 0 | 0 | 0 | 0 | 0 | 0 | 0 | 1 | 0 | 0 | 0 | 0 | 0 | 0 | 0 | 0 | 0 | 0 | 0 | 0 | 0 | 0 | 0 | 0 | 0 | 0 | 0 | 0 | 0 | 0 | 0 | 0 | 0 | 15.6921 | 0 | 0 | 0 | 0 | 0 | 0 | 0 | 0 | 0 | 7.6248 | 2.919 | 2.3356 | 1.8966 | 1.8984 | 0 | 0 | 0 | 0 | 0 | 15.6921 | 0 | 0 | 0 | 0 | 0 | 0 | 0 | 0 | 0 | 60 | 1 | 4 | 4 | 4 | 4 | 0 | 0 | 0 | 0 | 0 | 0 | 0 | 0
2014-06-29 | 21時 | 0 | 0 | 0.90599 | 0 | 1.092 | 0 | 0 | 0 | 0 | 0 | 0 | 0 | 0 | 0 | 0 | 0 | 0 | 0 | 1 | 0 | 0 | 0 | 0 | 0 | 0 | 0 | 0 | 0 | 0 | 0 | 0 | 0 | 0 | 0 | 0 | 0 | 0 | 0 | 0 | 0 | 0 | 0 | 0 | 0 | 15.6921 | 0 | 0 | 0 | 0 | 0 | 0 | 0 | 0 | 0 | 7.6248 | 2.919 | 2.3356 | 1.8966 | 1.8984 | 0 | 0 | 0 | 0 | 0 | 15.6921 | 0 | 0 | 0 | 0 | 0 | 0 | 0 | 0 | 0 | 60 | 1 | 4 | 4 | 4 | 4 | 0 | 0 | 0 | 0 | 0 | 0 | 0 | 0
2014-06-29 | 22時 | 0 | 0 | 0.90599 | 0 | 1.092 | 0 | 0 | 0 | 0 | 0 | 0 | 0 | 0 | 0 | 0 | 0 | 0 | 0 | 1 | 0 | 0 | 0 | 0 | 0 | 0 | 0 | 0 | 0 | 0 | 0 | 0 | 0 | 0 | 0 | 0 | 0 | 0 | 0 | 0 | 0 | 0 | 0 | 0 | 0 | 15.6921 | 0 | 0 | 0 | 0 | 0 | 0 | 0 | 0 | 0 | 7.6248 | 2.919 | 2.3356 | 1.8966 | 1.8984 | 0 | 0 | 0 | 0 | 0 | 15.6921 | 0 | 0 | 0 | 0 | 0 | 0 | 0 | 0 | 0 | 60 | 1 | 4 | 4 | 4 | 4 | 0 | 0 | 0 | 0 | 0 | 0 | 0 | 0
2014-06-29 | 23時 | 0 | 0 | 0.90599 | 0 | 1.092 | 0 | 0 | 0 | 0 | 0 | 0 | 0 | 0 | 0 | 0 | 0 | 0 | 0 | 1 | 0 | 0 | 0 | 0 | 0 | 0 | 0 | 0 | 0 | 0 | 0 | 0 | 0 | 0 | 0 | 0 | 0 | 0 | 0 | 0 | 0 | 0 | 0 | 0 | 0 | 15.6921 | 0 | 0 | 0 | 0 | 0 | 0 | 0 | 0 | 0 | 7.6248 | 2.919 | 2.3356 | 1.8966 | 1.8984 | 0 | 0 | 0 | 0 | 0 | 15.6921 | 0 | 0 | 0 | 0 | 0 | 0 | 0 | 0 | 0 | 60 | 1 | 4 | 4 | 4 | 4 | 0 | 0 | 0 | 0 | 0 | 0 | 0 | 0
2014-06-30 | 0時 | 0 | 0 | 0.90599 | 0 | 1.092 | 0 | 0 | 0 | 0 | 0 | 0 | 0 | 0 | 0 | 0 | 0 | 0 | 0 | 1 | 0 | 0 | 0 | 0 | 0 | 0 | 0 | 0 | 0 | 0 | 0 | 0 | 0 | 0 | 0 | 0 | 0 | 0 | 0 | 0 | 0 | 0 | 0 | 0 | 0 | 15.6921 | 0 | 0 | 0 | 0 | 0 | 0 | 0 | 0 | 0 | 7.6248 | 2.919 | 2.3356 | 1.8966 | 1.8984 | 0 | 0 | 0 | 0 | 0 | 15.6921 | 0 | 0 | 0 | 0 | 0 | 0 | 0 | 0 | 0 | 60 | 1 | 4 | 4 | 4 | 4 | 0 | 0 | 0 | 0 | 0 | 0 | 0 | 0
2014-06-30 | 1時 | 0 | 0 | 0.90599 | 0 | 1.092 | 0 | 0 | 0 | 0 | 0 | 0 | 0 | 0 | 0 | 0 | 0 | 0 | 0 | 1 | 0 | 0 | 0 | 0 | 0 | 0 | 0 | 0 | 0 | 0 | 0 | 0 | 0 | 0 | 0 | 0 | 0 | 0 | 0 | 0 | 0 | 0 | 0 | 0 | 0 | 15.6921 | 0 | 0 | 0 | 0 | 0 | 0 | 0 | 0 | 0 | 7.6248 | 2.919 | 2.3356 | 1.8966 | 1.8984 | 0 | 0 | 0 | 0 | 0 | 15.6921 | 0 | 0 | 0 | 0 | 0 | 0 | 0 | 0 | 0 | 60 | 1 | 4 | 4 | 4 | 4 | 0 | 0 | 0 | 0 | 0 | 0 | 0 | 0
2014-06-30 | 2時 | 0 | 0 | 0.90599 | 0 | 1.092 | 0 | 0 | 0 | 0 | 0 | 0 | 0 | 0 | 0 | 0 | 0 | 0 | 0 | 1 | 0 | 0 | 0 | 0 | 0 | 0 | 0 | 0 | 0 | 0 | 0 | 0 | 0 | 0 | 0 | 0 | 0 | 0 | 0 | 0 | 0 | 0 | 0 | 0 | 0 | 15.6921 | 0 | 0 | 0 | 0 | 0 | 0 | 0 | 0 | 0 | 7.6248 | 2.919 | 2.3356 | 1.8966 | 1.8984 | 0 | 0 | 0 | 0 | 0 | 15.6921 | 0 | 0 | 0 | 0 | 0 | 0 | 0 | 0 | 0 | 60 | 1 | 4 | 4 | 4 | 4 | 0 | 0 | 0 | 0 | 0 | 0 | 0 | 0
2014-06-30 | 3時 | 0 | 0 | 0.90599 | 0 | 1.092 | 0 | 0 | 0 | 0 | 0 | 0 | 0 | 0 | 0 | 0 | 0 | 0 | 0 | 1 | 0 | 0 | 0 | 0 | 0 | 0 | 0 | 0 | 0 | 0 | 0 | 0 | 0 | 0 | 0 | 0 | 0 | 0 | 0 | 0 | 0 | 0 | 0 | 0 | 0 | 15.6921 | 0 | 0 | 0 | 0 | 0 | 0 | 0 | 0 | 0 | 7.6248 | 2.919 | 2.3356 | 1.8966 | 1.8984 | 0 | 0 | 0 | 0 | 0 | 15.6921 | 0 | 0 | 0 | 0 | 0 | 0 | 0 | 0 | 0 | 60 | 1 | 4 | 4 | 4 | 4 | 0 | 0 | 0 | 0 | 0 | 0 | 0 | 0
2014-06-30 | 4時 | 0 | 0 | 0.90599 | 0 | 1.092 | 0 | 0 | 0 | 0 | 0 | 0 | 0 | 0 | 0 | 0 | 0 | 0 | 0 | 1 | 0 | 0 | 0 | 0 | 0 | 0 | 0 | 0 | 0 | 0 | 0 | 0 | 0 | 0 | 0 | 0 | 0 | 0 | 0 | 0 | 0 | 0 | 0 | 0 | 0 | 15.6921 | 0 | 0 | 0 | 0 | 0 | 0 | 0 | 0 | 0 | 7.6248 | 2.919 | 2.3356 | 1.8966 | 1.8984 | 0 | 0 | 0 | 0 | 0 | 15.6921 | 0 | 0 | 0 | 0 | 0 | 0 | 0 | 0 | 0 | 60 | 1 | 4 | 4 | 4 | 4 | 0 | 0 | 0 | 0 | 0 | 0 | 0 | 0
2014-06-30 | 5時 | 0 | 0 | 0.90599 | 0 | 1.092 | 0 | 0 | 0 | 0 | 0 | 0 | 0 | 0 | 0 | 0 | 0 | 0 | 0 | 1 | 0 | 0 | 0 | 0 | 0 | 0 | 0 | 0 | 0 | 0 | 0 | 0 | 0 | 0 | 0 | 0 | 0 | 0 | 0 | 0 | 0 | 0 | 0 | 0 | 0 | 15.6921 | 0 | 0 | 0 | 0 | 0 | 0 | 0 | 0 | 0 | 7.6248 | 2.919 | 2.3356 | 1.8966 | 1.8984 | 0 | 0 | 0 | 0 | 0 | 15.6921 | 0 | 0 | 0 | 0 | 0 | 0 | 0 | 0 | 0 | 60 | 1 | 4 | 4 | 4 | 4 | 0 | 0 | 0 | 0 | 0 | 0 | 0 | 0
2014-06-30 | 6時 | 0 | 0 | 0.90599 | 0 | 1.092 | 0 | 0 | 0 | 0 | 0 | 0 | 0 | 0 | 0 | 0 | 0 | 0 | 0 | 1 | 0 | 0 | 0 | 0 | 0 | 0 | 0 | 0 | 0 | 0 | 0 | 0 | 0 | 0 | 0 | 0 | 0 | 0 | 0 | 0 | 0 | 0 | 0 | 0 | 0 | 15.6921 | 0 | 0 | 0 | 0 | 0 | 0 | 0 | 0 | 0 | 7.6248 | 2.919 | 2.3356 | 1.8966 | 1.8984 | 0 | 0 | 0 | 0 | 0 | 15.6921 | 0 | 0 | 0 | 0 | 0 | 0 | 0 | 0 | 0 | 60 | 1 | 4 | 4 | 4 | 4 | 0 | 0 | 0 | 0 | 0 | 0 | 0 | 0
2014-06-30 | 7時 | 0 | 0 | 0.90599 | 0 | 1.092 | 0 | 0 | 0 | 0 | 0 | 0 | 0 | 0 | 0 | 0 | 0 | 0 | 0 | 1 | 0 | 0 | 0 | 0 | 0 | 0 | 0 | 0 | 0 | 0 | 0 | 0 | 0 | 0 | 0 | 0 | 0 | 0 | 0 | 0 | 0 | 0 | 0 | 0 | 0 | 15.6921 | 0 | 0 | 0 | 0 | 0 | 0 | 0 | 0 | 0 | 7.6248 | 2.919 | 2.3356 | 1.8966 | 1.8984 | 0 | 0 | 0 | 0 | 0 | 15.6921 | 0 | 0 | 0 | 0 | 0 | 0 | 0 | 0 | 0 | 60 | 1 | 4 | 4 | 4 | 4 | 0 | 0 | 0 | 0 | 0 | 0 | 0 | 0
2014-06-30 | 8時 | 0 | 0 | 0.90599 | 0 | 1.092 | 0 | 0 | 0 | 0 | 0 | 0 | 0 | 0 | 0 | 0 | 0 | 0 | 0 | 1 | 0 | 0 | 0 | 0 | 0 | 0 | 0 | 0 | 0 | 0 | 0 | 0 | 0 | 0 | 0 | 0 | 0 | 0 | 0 | 0 | 0 | 0 | 0 | 0 | 0 | 15.6921 | 0 | 0 | 0 | 0 | 0 | 0 | 0 | 0 | 0 | 7.6248 | 2.919 | 2.3356 | 1.8966 | 1.8984 | 0 | 0 | 0 | 0 | 0 | 15.6921 | 0 | 0 | 0 | 0 | 0 | 0 | 0 | 0 | 0 | 60 | 1 | 4 | 4 | 4 | 4 | 0 | 0 | 0 | 0 | 0 | 0 | 0 | 0
2014-06-30 | 9時 | 0 | 0 | 0.90599 | 0 | 1.092 | 0 | 0 | 0 | 0 | 0 | 0 | 0 | 0 | 0 | 0 | 0 | 0 | 0 | 1 | 0 | 0 | 0 | 0 | 0 | 0 | 0 | 0 | 0 | 0 | 0 | 0 | 0 | 0 | 0 | 0 | 0 | 0 | 0 | 0 | 0 | 0 | 0 | 0 | 0 | 15.6921 | 0 | 0 | 0 | 0 | 0 | 0 | 0 | 0 | 0 | 7.6248 | 2.919 | 2.3356 | 1.8966 | 1.8984 | 0 | 0 | 0 | 0 | 0 | 15.6921 | 0 | 0 | 0 | 0 | 0 | 0 | 0 | 0 | 0 | 60 | 1 | 4 | 4 | 4 | 4 | 0 | 0 | 0 | 0 | 0 | 0 | 0 | 0
2014-06-30 | 10時 | 0 | 0 | 0.90599 | 0 | 1.092 | 0 | 0 | 0 | 0 | 0 | 0 | 0 | 0 | 0 | 0 | 0 | 0 | 0 | 1 | 0 | 0 | 0 | 0 | 0 | 0 | 0 | 0 | 0 | 0 | 0 | 0 | 0 | 0 | 0 | 0 | 0 | 0 | 0 | 0 | 0 | 0 | 0 | 0 | 0 | 15.6921 | 0 | 0 | 0 | 0 | 0 | 0 | 0 | 0 | 0 | 7.6248 | 2.919 | 2.3356 | 1.8966 | 1.8984 | 0 | 0 | 0 | 0 | 0 | 15.6921 | 0 | 0 | 0 | 0 | 0 | 0 | 0 | 0 | 0 | 60 | 1 | 4 | 4 | 4 | 4 | 0 | 0 | 0 | 0 | 0 | 0 | 0 | 0
2014-06-30 | 11時 | 0 | 0 | 0.90599 | 0 | 1.092 | 0 | 0 | 0 | 0 | 0 | 0 | 0 | 0 | 0 | 0 | 0 | 0 | 0 | 1 | 0 | 0 | 0 | 0 | 0 | 0 | 0 | 0 | 0 | 0 | 0 | 0 | 0 | 0 | 0 | 0 | 0 | 0 | 0 | 0 | 0 | 0 | 0 | 0 | 0 | 15.6921 | 0 | 0 | 0 | 0 | 0 | 0 | 0 | 0 | 0 | 7.6248 | 2.919 | 2.3356 | 1.8966 | 1.8984 | 0 | 0 | 0 | 0 | 0 | 15.6921 | 0 | 0 | 0 | 0 | 0 | 0 | 0 | 0 | 0 | 60 | 1 | 4 | 4 | 4 | 4 | 0 | 0 | 0 | 0 | 0 | 0 | 0 | 0
2014-06-30 | 12時 | 0 | 0 | 0.90599 | 0 | 1.092 | 0 | 0 | 0 | 0 | 0 | 0 | 0 | 0 | 0 | 0 | 0 | 0 | 0 | 1 | 0 | 0 | 0 | 0 | 0 | 0 | 0 | 0 | 0 | 0 | 0 | 0 | 0 | 0 | 0 | 0 | 0 | 0 | 0 | 0 | 0 | 0 | 0 | 0 | 0 | 15.6921 | 0 | 0 | 0 | 0 | 0 | 0 | 0 | 0 | 0 | 7.6248 | 2.919 | 2.3356 | 1.8966 | 1.8984 | 0 | 0 | 0 | 0 | 0 | 15.6921 | 0 | 0 | 0 | 0 | 0 | 0 | 0 | 0 | 0 | 60 | 1 | 4 | 4 | 4 | 4 | 0 | 0 | 0 | 0 | 0 | 0 | 0 | 0
2014-06-30 | 13時 | 0 | 0 | 0.90599 | 0 | 1.092 | 0 | 0 | 0 | 0 | 0 | 0 | 0 | 0 | 0 | 0 | 0 | 0 | 0 | 1 | 0 | 0 | 0 | 0 | 0 | 0 | 0 | 0 | 0 | 0 | 0 | 0 | 0 | 0 | 0 | 0 | 0 | 0 | 0 | 0 | 0 | 0 | 0 | 0 | 0 | 15.6921 | 0 | 0 | 0 | 0 | 0 | 0 | 0 | 0 | 0 | 7.6248 | 2.919 | 2.3356 | 1.8966 | 1.8984 | 0 | 0 | 0 | 0 | 0 | 15.6921 | 0 | 0 | 0 | 0 | 0 | 0 | 0 | 0 | 0 | 60 | 1 | 4 | 4 | 4 | 4 | 0 | 0 | 0 | 0 | 0 | 0 | 0 | 0
2014-06-30 | 14時 | 0 | 0 | 0.90599 | 0 | 1.092 | 0 | 0 | 0 | 0 | 0 | 0 | 0 | 0 | 0 | 0 | 0 | 0 | 0 | 1 | 0 | 0 | 0 | 0 | 0 | 0 | 0 | 0 | 0 | 0 | 0 | 0 | 0 | 0 | 0 | 0 | 0 | 0 | 0 | 0 | 0 | 0 | 0 | 0 | 0 | 15.6921 | 0 | 0 | 0 | 0 | 0 | 0 | 0 | 0 | 0 | 7.6248 | 2.919 | 2.3356 | 1.8966 | 1.8984 | 0 | 0 | 0 | 0 | 0 | 15.6921 | 0 | 0 | 0 | 0 | 0 | 0 | 0 | 0 | 0 | 60 | 1 | 4 | 4 | 4 | 4 | 0 | 0 | 0 | 0 | 0 | 0 | 0 | 0
2014-06-30 | 15時 | 0 | 0 | 0.90599 | 0 | 1.092 | 0 | 0 | 0 | 0 | 0 | 0 | 0 | 0 | 0 | 0 | 0 | 0 | 0 | 1 | 0 | 0 | 0 | 0 | 0 | 0 | 0 | 0 | 0 | 0 | 0 | 0 | 0 | 0 | 0 | 0 | 0 | 0 | 0 | 0 | 0 | 0 | 0 | 0 | 0 | 15.6921 | 0 | 0 | 0 | 0 | 0 | 0 | 0 | 0 | 0 | 7.6248 | 2.919 | 2.3356 | 1.8966 | 1.8984 | 0 | 0 | 0 | 0 | 0 | 15.6921 | 0 | 0 | 0 | 0 | 0 | 0 | 0 | 0 | 0 | 60 | 1 | 4 | 4 | 4 | 4 | 0 | 0 | 0 | 0 | 0 | 0 | 0 | 0
2014-06-30 | 16時 | 0 | 0 | 0.90599 | 0 | 1.092 | 0 | 0 | 0 | 0 | 0 | 0 | 0 | 0 | 0 | 0 | 0 | 0 | 0 | 1 | 0 | 0 | 0 | 0 | 0 | 0 | 0 | 0 | 0 | 0 | 0 | 0 | 0 | 0 | 0 | 0 | 0 | 0 | 0 | 0 | 0 | 0 | 0 | 0 | 0 | 15.6921 | 0 | 0 | 0 | 0 | 0 | 0 | 0 | 0 | 0 | 7.6248 | 2.919 | 2.3356 | 1.8966 | 1.8984 | 0 | 0 | 0 | 0 | 0 | 15.6921 | 0 | 0 | 0 | 0 | 0 | 0 | 0 | 0 | 0 | 60 | 1 | 4 | 4 | 4 | 4 | 0 | 0 | 0 | 0 | 0 | 0 | 0 | 0
2014-06-30 | 17時 | 0 | 0 | 0.90599 | 0 | 1.092 | 0 | 0 | 0 | 0 | 0 | 0 | 0 | 0 | 0 | 0 | 0 | 0 | 0 | 1 | 0 | 0 | 0 | 0 | 0 | 0 | 0 | 0 | 0 | 0 | 0 | 0 | 0 | 0 | 0 | 0 | 0 | 0 | 0 | 0 | 0 | 0 | 0 | 0 | 0 | 15.6921 | 0 | 0 | 0 | 0 | 0 | 0 | 0 | 0 | 0 | 7.6248 | 2.919 | 2.3356 | 1.8966 | 1.8984 | 0 | 0 | 0 | 0 | 0 | 15.6921 | 0 | 0 | 0 | 0 | 0 | 0 | 0 | 0 | 0 | 60 | 1 | 4 | 4 | 4 | 4 | 0 | 0 | 0 | 0 | 0 | 0 | 0 | 0
2014-06-30 | 18時 | 0 | 0 | 0.90599 | 0 | 1.092 | 0 | 0 | 0 | 0 | 0 | 0 | 0 | 0 | 0 | 0 | 0 | 0 | 0 | 1 | 0 | 0 | 0 | 0 | 0 | 0 | 0 | 0 | 0 | 0 | 0 | 0 | 0 | 0 | 0 | 0 | 0 | 0 | 0 | 0 | 0 | 0 | 0 | 0 | 0 | 15.6921 | 0 | 0 | 0 | 0 | 0 | 0 | 0 | 0 | 0 | 7.6248 | 2.919 | 2.3356 | 1.8966 | 1.8984 | 0 | 0 | 0 | 0 | 0 | 15.6921 | 0 | 0 | 0 | 0 | 0 | 0 | 0 | 0 | 0 | 60 | 1 | 4 | 4 | 4 | 4 | 0 | 0 | 0 | 0 | 0 | 0 | 0 | 0
2014-06-30 | 19時 | 0 | 0 | 0.90599 | 0 | 1.092 | 0 | 0 | 0 | 0 | 0 | 0 | 0 | 0 | 0 | 0 | 0 | 0 | 0 | 1 | 0 | 0 | 0 | 0 | 0 | 0 | 0 | 0 | 0 | 0 | 0 | 0 | 0 | 0 | 0 | 0 | 0 | 0 | 0 | 0 | 0 | 0 | 0 | 0 | 0 | 15.6921 | 0 | 0 | 0 | 0 | 0 | 0 | 0 | 0 | 0 | 7.6248 | 2.919 | 2.3356 | 1.8966 | 1.8984 | 0 | 0 | 0 | 0 | 0 | 15.6921 | 0 | 0 | 0 | 0 | 0 | 0 | 0 | 0 | 0 | 60 | 1 | 4 | 4 | 4 | 4 | 0 | 0 | 0 | 0 | 0 | 0 | 0 | 0
2014-06-30 | 20時 | 0 | 0 | 0.90599 | 0 | 1.092 | 0 | 0 | 0 | 0 | 0 | 0 | 0 | 0 | 0 | 0 | 0 | 0 | 0 | 1 | 0 | 0 | 0 | 0 | 0 | 0 | 0 | 0 | 0 | 0 | 0 | 0 | 0 | 0 | 0 | 0 | 0 | 0 | 0 | 0 | 0 | 0 | 0 | 0 | 0 | 15.6921 | 0 | 0 | 0 | 0 | 0 | 0 | 0 | 0 | 0 | 7.6248 | 2.919 | 2.3356 | 1.8966 | 1.8984 | 0 | 0 | 0 | 0 | 0 | 15.6921 | 0 | 0 | 0 | 0 | 0 | 0 | 0 | 0 | 0 | 60 | 1 | 4 | 4 | 4 | 4 | 0 | 0 | 0 | 0 | 0 | 0 | 0 | 0
2014-06-30 | 21時 | 0 | 0 | 0.90599 | 0 | 1.092 | 0 | 0 | 0 | 0 | 0 | 0 | 0 | 0 | 0 | 0 | 0 | 0 | 0 | 1 | 0 | 0 | 0 | 0 | 0 | 0 | 0 | 0 | 0 | 0 | 0 | 0 | 0 | 0 | 0 | 0 | 0 | 0 | 0 | 0 | 0 | 0 | 0 | 0 | 0 | 15.6921 | 0 | 0 | 0 | 0 | 0 | 0 | 0 | 0 | 0 | 7.6248 | 2.919 | 2.3356 | 1.8966 | 1.8984 | 0 | 0 | 0 | 0 | 0 | 15.6921 | 0 | 0 | 0 | 0 | 0 | 0 | 0 | 0 | 0 | 60 | 1 | 4 | 4 | 4 | 4 | 0 | 0 | 0 | 0 | 0 | 0 | 0 | 0
2014-06-30 | 22時 | 0 | 0 | 0.90599 | 0 | 1.092 | 0 | 0 | 0 | 0 | 0 | 0 | 0 | 0 | 0 | 0 | 0 | 0 | 0 | 1 | 0 | 0 | 0 | 0 | 0 | 0 | 0 | 0 | 0 | 0 | 0 | 0 | 0 | 0 | 0 | 0 | 0 | 0 | 0 | 0 | 0 | 0 | 0 | 0 | 0 | 15.6921 | 0 | 0 | 0 | 0 | 0 | 0 | 0 | 0 | 0 | 7.6248 | 2.919 | 2.3356 | 1.8966 | 1.8984 | 0 | 0 | 0 | 0 | 0 | 15.6921 | 0 | 0 | 0 | 0 | 0 | 0 | 0 | 0 | 0 | 60 | 1 | 4 | 4 | 4 | 4 | 0 | 0 | 0 | 0 | 0 | 0 | 0 | 0
2014-06-30 | 23時 | 0 | 0 | 0.90599 | 0 | 1.092 | 0 | 0 | 0 | 0 | 0 | 0 | 0 | 0 | 0 | 0 | 0 | 0 | 0 | 1 | 0 | 0 | 0 | 0 | 0 | 0 | 0 | 0 | 0 | 0 | 0 | 0 | 0 | 0 | 0 | 0 | 0 | 0 | 0 | 0 | 0 | 0 | 0 | 0 | 0 | 15.6921 | 0 | 0 | 0 | 0 | 0 | 0 | 0 | 0 | 0 | 7.6248 | 2.919 | 2.3356 | 1.8966 | 1.8984 | 0 | 0 | 0 | 0 | 0 | 15.6921 | 0 | 0 | 0 | 0 | 0 | 0 | 0 | 0 | 0 | 60 | 1 | 4 | 4 | 4 | 4 | 0 | 0 | 0 | 0 | 0 | 0 | 0 | 0
2014-07-01 | 0時 | 0 | 0 | 0.90599 | 0 | 1.092 | 0 | 0 | 0 | 0 | 0 | 0 | 0 | 0 | 0 | 0 | 0 | 0 | 0 | 1 | 0 | 0 | 0 | 0 | 0 | 0 | 0 | 0 | 0 | 0 | 0 | 0 | 0 | 0 | 0 | 0 | 0 | 0 | 0 | 0 | 0 | 0 | 0 | 0 | 0 | 15.6921 | 0 | 0 | 0 | 0 | 0 | 0 | 0 | 0 | 0 | 7.6248 | 2.919 | 2.3356 | 1.8966 | 1.8984 | 0 | 0 | 0 | 0 | 0 | 15.6921 | 0 | 0 | 0 | 0 | 0 | 0 | 0 | 0 | 0 | 60 | 1 | 4 | 4 | 4 | 4 | 0 | 0 | 0 | 0 | 0 | 0 | 0 | 0
2014-07-01 | 1時 | 0 | 0 | 0.90599 | 0 | 1.092 | 0 | 0 | 0 | 0 | 0 | 0 | 0 | 0 | 0 | 0 | 0 | 0 | 0 | 1 | 0 | 0 | 0 | 0 | 0 | 0 | 0 | 0 | 0 | 0 | 0 | 0 | 0 | 0 | 0 | 0 | 0 | 0 | 0 | 0 | 0 | 0 | 0 | 0 | 0 | 15.6921 | 0 | 0 | 0 | 0 | 0 | 0 | 0 | 0 | 0 | 7.6248 | 2.919 | 2.3356 | 1.8966 | 1.8984 | 0 | 0 | 0 | 0 | 0 | 15.6921 | 0 | 0 | 0 | 0 | 0 | 0 | 0 | 0 | 0 | 60 | 1 | 4 | 4 | 4 | 4 | 0 | 0 | 0 | 0 | 0 | 0 | 0 | 0
2014-07-01 | 2時 | 0 | 0 | 0.90599 | 0 | 1.092 | 0 | 0 | 0 | 0 | 0 | 0 | 0 | 0 | 0 | 0 | 0 | 0 | 0 | 1 | 0 | 0 | 0 | 0 | 0 | 0 | 0 | 0 | 0 | 0 | 0 | 0 | 0 | 0 | 0 | 0 | 0 | 0 | 0 | 0 | 0 | 0 | 0 | 0 | 0 | 15.6921 | 0 | 0 | 0 | 0 | 0 | 0 | 0 | 0 | 0 | 7.6248 | 2.919 | 2.3356 | 1.8966 | 1.8984 | 0 | 0 | 0 | 0 | 0 | 15.6921 | 0 | 0 | 0 | 0 | 0 | 0 | 0 | 0 | 0 | 60 | 1 | 4 | 4 | 4 | 4 | 0 | 0 | 0 | 0 | 0 | 0 | 0 | 0
2014-07-01 | 3時 | 0 | 0 | 0.90599 | 0 | 1.092 | 0 | 0 | 0 | 0 | 0 | 0 | 0 | 0 | 0 | 0 | 0 | 0 | 0 | 1 | 0 | 0 | 0 | 0 | 0 | 0 | 0 | 0 | 0 | 0 | 0 | 0 | 0 | 0 | 0 | 0 | 0 | 0 | 0 | 0 | 0 | 0 | 0 | 0 | 0 | 15.6921 | 0 | 0 | 0 | 0 | 0 | 0 | 0 | 0 | 0 | 7.6248 | 2.919 | 2.3356 | 1.8966 | 1.8984 | 0 | 0 | 0 | 0 | 0 | 15.6921 | 0 | 0 | 0 | 0 | 0 | 0 | 0 | 0 | 0 | 60 | 1 | 4 | 4 | 4 | 4 | 0 | 0 | 0 | 0 | 0 | 0 | 0 | 0
2014-07-01 | 4時 | 0 | 0 | 0.90599 | 0 | 1.092 | 0 | 0 | 0 | 0 | 0 | 0 | 0 | 0 | 0 | 0 | 0 | 0 | 0 | 1 | 0 | 0 | 0 | 0 | 0 | 0 | 0 | 0 | 0 | 0 | 0 | 0 | 0 | 0 | 0 | 0 | 0 | 0 | 0 | 0 | 0 | 0 | 0 | 0 | 0 | 15.6921 | 0 | 0 | 0 | 0 | 0 | 0 | 0 | 0 | 0 | 7.6248 | 2.919 | 2.3356 | 1.8966 | 1.8984 | 0 | 0 | 0 | 0 | 0 | 15.6921 | 0 | 0 | 0 | 0 | 0 | 0 | 0 | 0 | 0 | 60 | 1 | 4 | 4 | 4 | 4 | 0 | 0 | 0 | 0 | 0 | 0 | 0 | 0
2014-07-01 | 5時 | 0 | 0 | 0.90599 | 0 | 1.092 | 0 | 0 | 0 | 0 | 0 | 0 | 0 | 0 | 0 | 0 | 0 | 0 | 0 | 1 | 0 | 0 | 0 | 0 | 0 | 0 | 0 | 0 | 0 | 0 | 0 | 0 | 0 | 0 | 0 | 0 | 0 | 0 | 0 | 0 | 0 | 0 | 0 | 0 | 0 | 15.6921 | 0 | 0 | 0 | 0 | 0 | 0 | 0 | 0 | 0 | 7.6248 | 2.919 | 2.3356 | 1.8966 | 1.8984 | 0 | 0 | 0 | 0 | 0 | 15.6921 | 0 | 0 | 0 | 0 | 0 | 0 | 0 | 0 | 0 | 60 | 1 | 4 | 4 | 4 | 4 | 0 | 0 | 0 | 0 | 0 | 0 | 0 | 0
2014-07-01 | 6時 | 0 | 0 | 0.90599 | 0 | 1.092 | 0 | 0 | 0 | 0 | 0 | 0 | 0 | 0 | 0 | 0 | 0 | 0 | 0 | 1 | 0 | 0 | 0 | 0 | 0 | 0 | 0 | 0 | 0 | 0 | 0 | 0 | 0 | 0 | 0 | 0 | 0 | 0 | 0 | 0 | 0 | 0 | 0 | 0 | 0 | 15.6921 | 0 | 0 | 0 | 0 | 0 | 0 | 0 | 0 | 0 | 7.6248 | 2.919 | 2.3356 | 1.8966 | 1.8984 | 0 | 0 | 0 | 0 | 0 | 15.6921 | 0 | 0 | 0 | 0 | 0 | 0 | 0 | 0 | 0 | 60 | 1 | 4 | 4 | 4 | 4 | 0 | 0 | 0 | 0 | 0 | 0 | 0 | 0
2014-07-01 | 7時 | 0 | 0 | 0.90599 | 0 | 1.092 | 0 | 0 | 0 | 0 | 0 | 0 | 0 | 0 | 0 | 0 | 0 | 0 | 0 | 1 | 0 | 0 | 0 | 0 | 0 | 0 | 0 | 0 | 0 | 0 | 0 | 0 | 0 | 0 | 0 | 0 | 0 | 0 | 0 | 0 | 0 | 0 | 0 | 0 | 0 | 15.6921 | 0 | 0 | 0 | 0 | 0 | 0 | 0 | 0 | 0 | 7.6248 | 2.919 | 2.3356 | 1.8966 | 1.8984 | 0 | 0 | 0 | 0 | 0 | 15.6921 | 0 | 0 | 0 | 0 | 0 | 0 | 0 | 0 | 0 | 60 | 1 | 4 | 4 | 4 | 4 | 0 | 0 | 0 | 0 | 0 | 0 | 0 | 0
2014-07-01 | 8時 | 0 | 0 | 0.90599 | 0 | 1.092 | 0 | 0 | 0 | 0 | 0 | 0 | 0 | 0 | 0 | 0 | 0 | 0 | 0 | 1 | 0 | 0 | 0 | 0 | 0 | 0 | 0 | 0 | 0 | 0 | 0 | 0 | 0 | 0 | 0 | 0 | 0 | 0 | 0 | 0 | 0 | 0 | 0 | 0 | 0 | 15.6921 | 0 | 0 | 0 | 0 | 0 | 0 | 0 | 0 | 0 | 7.6248 | 2.919 | 2.3356 | 1.8966 | 1.8984 | 0 | 0 | 0 | 0 | 0 | 15.6921 | 0 | 0 | 0 | 0 | 0 | 0 | 0 | 0 | 0 | 60 | 1 | 4 | 4 | 4 | 4 | 0 | 0 | 0 | 0 | 0 | 0 | 0 | 0
2014-07-01 | 9時 | 0 | 0 | 0.90599 | 0 | 1.092 | 0 | 0 | 0 | 0 | 0 | 0 | 0 | 0 | 0 | 0 | 0 | 0 | 0 | 1 | 0 | 0 | 0 | 0 | 0 | 0 | 0 | 0 | 0 | 0 | 0 | 0 | 0 | 0 | 0 | 0 | 0 | 0 | 0 | 0 | 0 | 0 | 0 | 0 | 0 | 15.6921 | 0 | 0 | 0 | 0 | 0 | 0 | 0 | 0 | 0 | 7.6248 | 2.919 | 2.3356 | 1.8966 | 1.8984 | 0 | 0 | 0 | 0 | 0 | 15.6921 | 0 | 0 | 0 | 0 | 0 | 0 | 0 | 0 | 0 | 60 | 1 | 4 | 4 | 4 | 4 | 0 | 0 | 0 | 0 | 0 | 0 | 0 | 0
2014-07-01 | 10時 | 0 | 0 | 0.90599 | 0 | 1.092 | 0 | 0 | 0 | 0 | 0 | 0 | 0 | 0 | 0 | 0 | 0 | 0 | 0 | 1 | 0 | 0 | 0 | 0 | 0 | 0 | 0 | 0 | 0 | 0 | 0 | 0 | 0 | 0 | 0 | 0 | 0 | 0 | 0 | 0 | 0 | 0 | 0 | 0 | 0 | 15.6921 | 0 | 0 | 0 | 0 | 0 | 0 | 0 | 0 | 0 | 7.6248 | 2.919 | 2.3356 | 1.8966 | 1.8984 | 0 | 0 | 0 | 0 | 0 | 15.6921 | 0 | 0 | 0 | 0 | 0 | 0 | 0 | 0 | 0 | 60 | 1 | 4 | 4 | 4 | 4 | 0 | 0 | 0 | 0 | 0 | 0 | 0 | 0
2014-07-01 | 11時 | 0 | 0 | 0.90599 | 0 | 1.092 | 0 | 0 | 0 | 0 | 0 | 0 | 0 | 0 | 0 | 0 | 0 | 0 | 0 | 1 | 0 | 0 | 0 | 0 | 0 | 0 | 0 | 0 | 0 | 0 | 0 | 0 | 0 | 0 | 0 | 0 | 0 | 0 | 0 | 0 | 0 | 0 | 0 | 0 | 0 | 15.6921 | 0 | 0 | 0 | 0 | 0 | 0 | 0 | 0 | 0 | 7.6248 | 2.919 | 2.3356 | 1.8966 | 1.8984 | 0 | 0 | 0 | 0 | 0 | 15.6921 | 0 | 0 | 0 | 0 | 0 | 0 | 0 | 0 | 0 | 60 | 1 | 4 | 4 | 4 | 4 | 0 | 0 | 0 | 0 | 0 | 0 | 0 | 0
2014-07-01 | 12時 | 0 | 0 | 0.90599 | 0 | 1.092 | 0 | 0 | 0 | 0 | 0 | 0 | 0 | 0 | 0 | 0 | 0 | 0 | 0 | 1 | 0 | 0 | 0 | 0 | 0 | 0 | 0 | 0 | 0 | 0 | 0 | 0 | 0 | 0 | 0 | 0 | 0 | 0 | 0 | 0 | 0 | 0 | 0 | 0 | 0 | 15.6921 | 0 | 0 | 0 | 0 | 0 | 0 | 0 | 0 | 0 | 7.6248 | 2.919 | 2.3356 | 1.8966 | 1.8984 | 0 | 0 | 0 | 0 | 0 | 15.6921 | 0 | 0 | 0 | 0 | 0 | 0 | 0 | 0 | 0 | 60 | 1 | 4 | 4 | 4 | 4 | 0 | 0 | 0 | 0 | 0 | 0 | 0 | 0
2014-07-01 | 13時 | 0 | 0 | 0.90599 | 0 | 1.092 | 0 | 0 | 0 | 0 | 0 | 0 | 0 | 0 | 0 | 0 | 0 | 0 | 0 | 1 | 0 | 0 | 0 | 0 | 0 | 0 | 0 | 0 | 0 | 0 | 0 | 0 | 0 | 0 | 0 | 0 | 0 | 0 | 0 | 0 | 0 | 0 | 0 | 0 | 0 | 15.6921 | 0 | 0 | 0 | 0 | 0 | 0 | 0 | 0 | 0 | 7.6248 | 2.919 | 2.3356 | 1.8966 | 1.8984 | 0 | 0 | 0 | 0 | 0 | 15.6921 | 0 | 0 | 0 | 0 | 0 | 0 | 0 | 0 | 0 | 60 | 1 | 4 | 4 | 4 | 4 | 0 | 0 | 0 | 0 | 0 | 0 | 0 | 0
2014-07-01 | 14時 | 0 | 0 | 0.90599 | 0 | 1.092 | 0 | 0 | 0 | 0 | 0 | 0 | 0 | 0 | 0 | 0 | 0 | 0 | 0 | 1 | 0 | 0 | 0 | 0 | 0 | 0 | 0 | 0 | 0 | 0 | 0 | 0 | 0 | 0 | 0 | 0 | 0 | 0 | 0 | 0 | 0 | 0 | 0 | 0 | 0 | 15.6921 | 0 | 0 | 0 | 0 | 0 | 0 | 0 | 0 | 0 | 7.6248 | 2.919 | 2.3356 | 1.8966 | 1.8984 | 0 | 0 | 0 | 0 | 0 | 15.6921 | 0 | 0 | 0 | 0 | 0 | 0 | 0 | 0 | 0 | 60 | 1 | 4 | 4 | 4 | 4 | 0 | 0 | 0 | 0 | 0 | 0 | 0 | 0
2014-07-01 | 15時 | 0 | 0 | 0.90599 | 0 | 1.092 | 0 | 0 | 0 | 0 | 0 | 0 | 0 | 0 | 0 | 0 | 0 | 0 | 0 | 1 | 0 | 0 | 0 | 0 | 0 | 0 | 0 | 0 | 0 | 0 | 0 | 0 | 0 | 0 | 0 | 0 | 0 | 0 | 0 | 0 | 0 | 0 | 0 | 0 | 0 | 15.6921 | 0 | 0 | 0 | 0 | 0 | 0 | 0 | 0 | 0 | 7.6248 | 2.919 | 2.3356 | 1.8966 | 1.8984 | 0 | 0 | 0 | 0 | 0 | 15.6921 | 0 | 0 | 0 | 0 | 0 | 0 | 0 | 0 | 0 | 60 | 1 | 4 | 4 | 4 | 4 | 0 | 0 | 0 | 0 | 0 | 0 | 0 | 0
2014-07-01 | 16時 | 0 | 0 | 0.90599 | 0 | 1.092 | 0 | 0 | 0 | 0 | 0 | 0 | 0 | 0 | 0 | 0 | 0 | 0 | 0 | 1 | 0 | 0 | 0 | 0 | 0 | 0 | 0 | 0 | 0 | 0 | 0 | 0 | 0 | 0 | 0 | 0 | 0 | 0 | 0 | 0 | 0 | 0 | 0 | 0 | 0 | 15.6921 | 0 | 0 | 0 | 0 | 0 | 0 | 0 | 0 | 0 | 7.6248 | 2.919 | 2.3356 | 1.8966 | 1.8984 | 0 | 0 | 0 | 0 | 0 | 15.6921 | 0 | 0 | 0 | 0 | 0 | 0 | 0 | 0 | 0 | 60 | 1 | 4 | 4 | 4 | 4 | 0 | 0 | 0 | 0 | 0 | 0 | 0 | 0
2014-07-01 | 17時 | 0 | 0 | 0.90599 | 0 | 1.092 | 0 | 0 | 0 | 0 | 0 | 0 | 0 | 0 | 0 | 0 | 0 | 0 | 0 | 1 | 0 | 0 | 0 | 0 | 0 | 0 | 0 | 0 | 0 | 0 | 0 | 0 | 0 | 0 | 0 | 0 | 0 | 0 | 0 | 0 | 0 | 0 | 0 | 0 | 0 | 15.6921 | 0 | 0 | 0 | 0 | 0 | 0 | 0 | 0 | 0 | 7.6248 | 2.919 | 2.3356 | 1.8966 | 1.8984 | 0 | 0 | 0 | 0 | 0 | 15.6921 | 0 | 0 | 0 | 0 | 0 | 0 | 0 | 0 | 0 | 60 | 1 | 4 | 4 | 4 | 4 | 0 | 0 | 0 | 0 | 0 | 0 | 0 | 0
2014-07-01 | 18時 | 0 | 0 | 0.90599 | 0 | 1.092 | 0 | 0 | 0 | 0 | 0 | 0 | 0 | 0 | 0 | 0 | 0 | 0 | 0 | 1 | 0 | 0 | 0 | 0 | 0 | 0 | 0 | 0 | 0 | 0 | 0 | 0 | 0 | 0 | 0 | 0 | 0 | 0 | 0 | 0 | 0 | 0 | 0 | 0 | 0 | 15.6921 | 0 | 0 | 0 | 0 | 0 | 0 | 0 | 0 | 0 | 7.6248 | 2.919 | 2.3356 | 1.8966 | 1.8984 | 0 | 0 | 0 | 0 | 0 | 15.6921 | 0 | 0 | 0 | 0 | 0 | 0 | 0 | 0 | 0 | 60 | 1 | 4 | 4 | 4 | 4 | 0 | 0 | 0 | 0 | 0 | 0 | 0 | 0
2014-07-01 | 19時 | 0 | 0 | 0.90599 | 0 | 1.092 | 0 | 0 | 0 | 0 | 0 | 0 | 0 | 0 | 0 | 0 | 0 | 0 | 0 | 1 | 0 | 0 | 0 | 0 | 0 | 0 | 0 | 0 | 0 | 0 | 0 | 0 | 0 | 0 | 0 | 0 | 0 | 0 | 0 | 0 | 0 | 0 | 0 | 0 | 0 | 15.6921 | 0 | 0 | 0 | 0 | 0 | 0 | 0 | 0 | 0 | 7.6248 | 2.919 | 2.3356 | 1.8966 | 1.8984 | 0 | 0 | 0 | 0 | 0 | 15.6921 | 0 | 0 | 0 | 0 | 0 | 0 | 0 | 0 | 0 | 60 | 1 | 4 | 4 | 4 | 4 | 0 | 0 | 0 | 0 | 0 | 0 | 0 | 0
2014-07-01 | 20時 | 0 | 0 | 0.90599 | 0 | 1.092 | 0 | 0 | 0 | 0 | 0 | 0 | 0 | 0 | 0 | 0 | 0 | 0 | 0 | 1 | 0 | 0 | 0 | 0 | 0 | 0 | 0 | 0 | 0 | 0 | 0 | 0 | 0 | 0 | 0 | 0 | 0 | 0 | 0 | 0 | 0 | 0 | 0 | 0 | 0 | 15.6921 | 0 | 0 | 0 | 0 | 0 | 0 | 0 | 0 | 0 | 7.6248 | 2.919 | 2.3356 | 1.8966 | 1.8984 | 0 | 0 | 0 | 0 | 0 | 15.6921 | 0 | 0 | 0 | 0 | 0 | 0 | 0 | 0 | 0 | 60 | 1 | 4 | 4 | 4 | 4 | 0 | 0 | 0 | 0 | 0 | 0 | 0 | 0
2014-07-01 | 21時 | 0 | 0 | 0.90599 | 0 | 1.092 | 0 | 0 | 0 | 0 | 0 | 0 | 0 | 0 | 0 | 0 | 0 | 0 | 0 | 1 | 0 | 0 | 0 | 0 | 0 | 0 | 0 | 0 | 0 | 0 | 0 | 0 | 0 | 0 | 0 | 0 | 0 | 0 | 0 | 0 | 0 | 0 | 0 | 0 | 0 | 15.6921 | 0 | 0 | 0 | 0 | 0 | 0 | 0 | 0 | 0 | 7.6248 | 2.919 | 2.3356 | 1.8966 | 1.8984 | 0 | 0 | 0 | 0 | 0 | 15.6921 | 0 | 0 | 0 | 0 | 0 | 0 | 0 | 0 | 0 | 60 | 1 | 4 | 4 | 4 | 4 | 0 | 0 | 0 | 0 | 0 | 0 | 0 | 0
2014-07-01 | 22時 | 0 | 0 | 0.90599 | 0 | 1.092 | 0 | 0 | 0 | 0 | 0 | 0 | 0 | 0 | 0 | 0 | 0 | 0 | 0 | 1 | 0 | 0 | 0 | 0 | 0 | 0 | 0 | 0 | 0 | 0 | 0 | 0 | 0 | 0 | 0 | 0 | 0 | 0 | 0 | 0 | 0 | 0 | 0 | 0 | 0 | 15.6921 | 0 | 0 | 0 | 0 | 0 | 0 | 0 | 0 | 0 | 7.6248 | 2.919 | 2.3356 | 1.8966 | 1.8984 | 0 | 0 | 0 | 0 | 0 | 15.6921 | 0 | 0 | 0 | 0 | 0 | 0 | 0 | 0 | 0 | 60 | 1 | 4 | 4 | 4 | 4 | 0 | 0 | 0 | 0 | 0 | 0 | 0 | 0
2014-07-01 | 23時 | 0 | 0 | 0.90599 | 0 | 1.092 | 0 | 0 | 0 | 0 | 0 | 0 | 0 | 0 | 0 | 0 | 0 | 0 | 0 | 1 | 0 | 0 | 0 | 0 | 0 | 0 | 0 | 0 | 0 | 0 | 0 | 0 | 0 | 0 | 0 | 0 | 0 | 0 | 0 | 0 | 0 | 0 | 0 | 0 | 0 | 15.6921 | 0 | 0 | 0 | 0 | 0 | 0 | 0 | 0 | 0 | 7.6248 | 2.919 | 2.3356 | 1.8966 | 1.8984 | 0 | 0 | 0 | 0 | 0 | 15.6921 | 0 | 0 | 0 | 0 | 0 | 0 | 0 | 0 | 0 | 60 | 1 | 4 | 4 | 4 | 4 | 0 | 0 | 0 | 0 | 0 | 0 | 0 | 0
2014-07-02 | 0時 | 0 | 0 | 0.90599 | 0 | 1.092 | 0 | 0 | 0 | 0 | 0 | 0 | 0 | 0 | 0 | 0 | 0 | 0 | 0 | 1 | 0 | 0 | 0 | 0 | 0 | 0 | 0 | 0 | 0 | 0 | 0 | 0 | 0 | 0 | 0 | 0 | 0 | 0 | 0 | 0 | 0 | 0 | 0 | 0 | 0 | 15.6921 | 0 | 0 | 0 | 0 | 0 | 0 | 0 | 0 | 0 | 7.6248 | 2.919 | 2.3356 | 1.8966 | 1.8984 | 0 | 0 | 0 | 0 | 0 | 15.6921 | 0 | 0 | 0 | 0 | 0 | 0 | 0 | 0 | 0 | 60 | 1 | 4 | 4 | 4 | 4 | 0 | 0 | 0 | 0 | 0 | 0 | 0 | 0
2014-07-02 | 1時 | 0 | 0 | 0.90599 | 0 | 1.092 | 0 | 0 | 0 | 0 | 0 | 0 | 0 | 0 | 0 | 0 | 0 | 0 | 0 | 1 | 0 | 0 | 0 | 0 | 0 | 0 | 0 | 0 | 0 | 0 | 0 | 0 | 0 | 0 | 0 | 0 | 0 | 0 | 0 | 0 | 0 | 0 | 0 | 0 | 0 | 15.6921 | 0 | 0 | 0 | 0 | 0 | 0 | 0 | 0 | 0 | 7.6248 | 2.919 | 2.3356 | 1.8966 | 1.8984 | 0 | 0 | 0 | 0 | 0 | 15.6921 | 0 | 0 | 0 | 0 | 0 | 0 | 0 | 0 | 0 | 60 | 1 | 4 | 4 | 4 | 4 | 0 | 0 | 0 | 0 | 0 | 0 | 0 | 0
2014-07-02 | 2時 | 0 | 0 | 0.90599 | 0 | 1.092 | 0 | 0 | 0 | 0 | 0 | 0 | 0 | 0 | 0 | 0 | 0 | 0 | 0 | 1 | 0 | 0 | 0 | 0 | 0 | 0 | 0 | 0 | 0 | 0 | 0 | 0 | 0 | 0 | 0 | 0 | 0 | 0 | 0 | 0 | 0 | 0 | 0 | 0 | 0 | 15.6921 | 0 | 0 | 0 | 0 | 0 | 0 | 0 | 0 | 0 | 7.6248 | 2.919 | 2.3356 | 1.8966 | 1.8984 | 0 | 0 | 0 | 0 | 0 | 15.6921 | 0 | 0 | 0 | 0 | 0 | 0 | 0 | 0 | 0 | 60 | 1 | 4 | 4 | 4 | 4 | 0 | 0 | 0 | 0 | 0 | 0 | 0 | 0
2014-07-02 | 3時 | 0 | 0 | 0.90599 | 0 | 1.092 | 0 | 0 | 0 | 0 | 0 | 0 | 0 | 0 | 0 | 0 | 0 | 0 | 0 | 1 | 0 | 0 | 0 | 0 | 0 | 0 | 0 | 0 | 0 | 0 | 0 | 0 | 0 | 0 | 0 | 0 | 0 | 0 | 0 | 0 | 0 | 0 | 0 | 0 | 0 | 15.6921 | 0 | 0 | 0 | 0 | 0 | 0 | 0 | 0 | 0 | 7.6248 | 2.919 | 2.3356 | 1.8966 | 1.8984 | 0 | 0 | 0 | 0 | 0 | 15.6921 | 0 | 0 | 0 | 0 | 0 | 0 | 0 | 0 | 0 | 60 | 1 | 4 | 4 | 4 | 4 | 0 | 0 | 0 | 0 | 0 | 0 | 0 | 0
2014-07-02 | 4時 | 0 | 0 | 0.90599 | 0 | 1.092 | 0 | 0 | 0 | 0 | 0 | 0 | 0 | 0 | 0 | 0 | 0 | 0 | 0 | 1 | 0 | 0 | 0 | 0 | 0 | 0 | 0 | 0 | 0 | 0 | 0 | 0 | 0 | 0 | 0 | 0 | 0 | 0 | 0 | 0 | 0 | 0 | 0 | 0 | 0 | 15.6921 | 0 | 0 | 0 | 0 | 0 | 0 | 0 | 0 | 0 | 7.6248 | 2.919 | 2.3356 | 1.8966 | 1.8984 | 0 | 0 | 0 | 0 | 0 | 15.6921 | 0 | 0 | 0 | 0 | 0 | 0 | 0 | 0 | 0 | 60 | 1 | 4 | 4 | 4 | 4 | 0 | 0 | 0 | 0 | 0 | 0 | 0 | 0
2014-07-02 | 5時 | 0 | 0 | 0.90599 | 0 | 1.092 | 0 | 0 | 0 | 0 | 0 | 0 | 0 | 0 | 0 | 0 | 0 | 0 | 0 | 1 | 0 | 0 | 0 | 0 | 0 | 0 | 0 | 0 | 0 | 0 | 0 | 0 | 0 | 0 | 0 | 0 | 0 | 0 | 0 | 0 | 0 | 0 | 0 | 0 | 0 | 15.6921 | 0 | 0 | 0 | 0 | 0 | 0 | 0 | 0 | 0 | 7.6248 | 2.919 | 2.3356 | 1.8966 | 1.8984 | 0 | 0 | 0 | 0 | 0 | 15.6921 | 0 | 0 | 0 | 0 | 0 | 0 | 0 | 0 | 0 | 60 | 1 | 4 | 4 | 4 | 4 | 0 | 0 | 0 | 0 | 0 | 0 | 0 | 0
2014-07-02 | 6時 | 0 | 0 | 0.90599 | 0 | 1.092 | 0 | 0 | 0 | 0 | 0 | 0 | 0 | 0 | 0 | 0 | 0 | 0 | 0 | 1 | 0 | 0 | 0 | 0 | 0 | 0 | 0 | 0 | 0 | 0 | 0 | 0 | 0 | 0 | 0 | 0 | 0 | 0 | 0 | 0 | 0 | 0 | 0 | 0 | 0 | 15.6921 | 0 | 0 | 0 | 0 | 0 | 0 | 0 | 0 | 0 | 7.6248 | 2.919 | 2.3356 | 1.8966 | 1.8984 | 0 | 0 | 0 | 0 | 0 | 15.6921 | 0 | 0 | 0 | 0 | 0 | 0 | 0 | 0 | 0 | 60 | 1 | 4 | 4 | 4 | 4 | 0 | 0 | 0 | 0 | 0 | 0 | 0 | 0
2014-07-02 | 7時 | 0 | 0 | 0.90599 | 0 | 1.092 | 0 | 0 | 0 | 0 | 0 | 0 | 0 | 0 | 0 | 0 | 0 | 0 | 0 | 1 | 0 | 0 | 0 | 0 | 0 | 0 | 0 | 0 | 0 | 0 | 0 | 0 | 0 | 0 | 0 | 0 | 0 | 0 | 0 | 0 | 0 | 0 | 0 | 0 | 0 | 15.6921 | 0 | 0 | 0 | 0 | 0 | 0 | 0 | 0 | 0 | 7.6248 | 2.919 | 2.3356 | 1.8966 | 1.8984 | 0 | 0 | 0 | 0 | 0 | 15.6921 | 0 | 0 | 0 | 0 | 0 | 0 | 0 | 0 | 0 | 60 | 1 | 4 | 4 | 4 | 4 | 0 | 0 | 0 | 0 | 0 | 0 | 0 | 0
2014-07-02 | 8時 | 0 | 0 | 0.90599 | 0 | 1.092 | 0 | 0 | 0 | 0 | 0 | 0 | 0 | 0 | 0 | 0 | 0 | 0 | 0 | 1 | 0 | 0 | 0 | 0 | 0 | 0 | 0 | 0 | 0 | 0 | 0 | 0 | 0 | 0 | 0 | 0 | 0 | 0 | 0 | 0 | 0 | 0 | 0 | 0 | 0 | 15.6921 | 0 | 0 | 0 | 0 | 0 | 0 | 0 | 0 | 0 | 7.6248 | 2.919 | 2.3356 | 1.8966 | 1.8984 | 0 | 0 | 0 | 0 | 0 | 15.6921 | 0 | 0 | 0 | 0 | 0 | 0 | 0 | 0 | 0 | 60 | 1 | 4 | 4 | 4 | 4 | 0 | 0 | 0 | 0 | 0 | 0 | 0 | 0
2014-07-02 | 9時 | 0 | 0 | 0.90599 | 0 | 1.092 | 0 | 0 | 0 | 0 | 0 | 0 | 0 | 0 | 0 | 0 | 0 | 0 | 0 | 1 | 0 | 0 | 0 | 0 | 0 | 0 | 0 | 0 | 0 | 0 | 0 | 0 | 0 | 0 | 0 | 0 | 0 | 0 | 0 | 0 | 0 | 0 | 0 | 0 | 0 | 15.6921 | 0 | 0 | 0 | 0 | 0 | 0 | 0 | 0 | 0 | 7.6248 | 2.919 | 2.3356 | 1.8966 | 1.8984 | 0 | 0 | 0 | 0 | 0 | 15.6921 | 0 | 0 | 0 | 0 | 0 | 0 | 0 | 0 | 0 | 60 | 1 | 4 | 4 | 4 | 4 | 0 | 0 | 0 | 0 | 0 | 0 | 0 | 0
2014-07-02 | 10時 | 0 | 0 | 0.90599 | 0 | 1.092 | 0 | 0 | 0 | 0 | 0 | 0 | 0 | 0 | 0 | 0 | 0 | 0 | 0 | 1 | 0 | 0 | 0 | 0 | 0 | 0 | 0 | 0 | 0 | 0 | 0 | 0 | 0 | 0 | 0 | 0 | 0 | 0 | 0 | 0 | 0 | 0 | 0 | 0 | 0 | 15.6921 | 0 | 0 | 0 | 0 | 0 | 0 | 0 | 0 | 0 | 7.6248 | 2.919 | 2.3356 | 1.8966 | 1.8984 | 0 | 0 | 0 | 0 | 0 | 15.6921 | 0 | 0 | 0 | 0 | 0 | 0 | 0 | 0 | 0 | 60 | 1 | 4 | 4 | 4 | 4 | 0 | 0 | 0 | 0 | 0 | 0 | 0 | 0
2014-07-02 | 11時 | 0 | 0 | 0.90599 | 0 | 1.092 | 0 | 0 | 0 | 0 | 0 | 0 | 0 | 0 | 0 | 0 | 0 | 0 | 0 | 1 | 0 | 0 | 0 | 0 | 0 | 0 | 0 | 0 | 0 | 0 | 0 | 0 | 0 | 0 | 0 | 0 | 0 | 0 | 0 | 0 | 0 | 0 | 0 | 0 | 0 | 15.6921 | 0 | 0 | 0 | 0 | 0 | 0 | 0 | 0 | 0 | 7.6248 | 2.919 | 2.3356 | 1.8966 | 1.8984 | 0 | 0 | 0 | 0 | 0 | 15.6921 | 0 | 0 | 0 | 0 | 0 | 0 | 0 | 0 | 0 | 60 | 1 | 4 | 4 | 4 | 4 | 0 | 0 | 0 | 0 | 0 | 0 | 0 | 0
2014-07-02 | 12時 | 0 | 0 | 0.90599 | 0 | 1.092 | 0 | 0 | 0 | 0 | 0 | 0 | 0 | 0 | 0 | 0 | 0 | 0 | 0 | 1 | 0 | 0 | 0 | 0 | 0 | 0 | 0 | 0 | 0 | 0 | 0 | 0 | 0 | 0 | 0 | 0 | 0 | 0 | 0 | 0 | 0 | 0 | 0 | 0 | 0 | 15.6921 | 0 | 0 | 0 | 0 | 0 | 0 | 0 | 0 | 0 | 7.6248 | 2.919 | 2.3356 | 1.8966 | 1.8984 | 0 | 0 | 0 | 0 | 0 | 15.6921 | 0 | 0 | 0 | 0 | 0 | 0 | 0 | 0 | 0 | 60 | 1 | 4 | 4 | 4 | 4 | 0 | 0 | 0 | 0 | 0 | 0 | 0 | 0
2014-07-02 | 13時 | 0 | 0 | 0.90599 | 0 | 1.092 | 0 | 0 | 0 | 0 | 0 | 0 | 0 | 0 | 0 | 0 | 0 | 0 | 0 | 1 | 0 | 0 | 0 | 0 | 0 | 0 | 0 | 0 | 0 | 0 | 0 | 0 | 0 | 0 | 0 | 0 | 0 | 0 | 0 | 0 | 0 | 0 | 0 | 0 | 0 | 15.6921 | 0 | 0 | 0 | 0 | 0 | 0 | 0 | 0 | 0 | 7.6248 | 2.919 | 2.3356 | 1.8966 | 1.8984 | 0 | 0 | 0 | 0 | 0 | 15.6921 | 0 | 0 | 0 | 0 | 0 | 0 | 0 | 0 | 0 | 60 | 1 | 4 | 4 | 4 | 4 | 0 | 0 | 0 | 0 | 0 | 0 | 0 | 0
2014-07-02 | 14時 | 0 | 0 | 0.90599 | 0 | 1.092 | 0 | 0 | 0 | 0 | 0 | 0 | 0 | 0 | 0 | 0 | 0 | 0 | 0 | 1 | 0 | 0 | 0 | 0 | 0 | 0 | 0 | 0 | 0 | 0 | 0 | 0 | 0 | 0 | 0 | 0 | 0 | 0 | 0 | 0 | 0 | 0 | 0 | 0 | 0 | 15.6921 | 0 | 0 | 0 | 0 | 0 | 0 | 0 | 0 | 0 | 7.6248 | 2.919 | 2.3356 | 1.8966 | 1.8984 | 0 | 0 | 0 | 0 | 0 | 15.6921 | 0 | 0 | 0 | 0 | 0 | 0 | 0 | 0 | 0 | 60 | 1 | 4 | 4 | 4 | 4 | 0 | 0 | 0 | 0 | 0 | 0 | 0 | 0
2014-07-02 | 15時 | 0 | 0 | 0.90599 | 0 | 1.092 | 0 | 0 | 0 | 0 | 0 | 0 | 0 | 0 | 0 | 0 | 0 | 0 | 0 | 1 | 0 | 0 | 0 | 0 | 0 | 0 | 0 | 0 | 0 | 0 | 0 | 0 | 0 | 0 | 0 | 0 | 0 | 0 | 0 | 0 | 0 | 0 | 0 | 0 | 0 | 15.6921 | 0 | 0 | 0 | 0 | 0 | 0 | 0 | 0 | 0 | 7.6248 | 2.919 | 2.3356 | 1.8966 | 1.8984 | 0 | 0 | 0 | 0 | 0 | 15.6921 | 0 | 0 | 0 | 0 | 0 | 0 | 0 | 0 | 0 | 60 | 1 | 4 | 4 | 4 | 4 | 0 | 0 | 0 | 0 | 0 | 0 | 0 | 0
2014-07-02 | 16時 | 0 | 0 | 0.90599 | 0 | 1.092 | 0 | 0 | 0 | 0 | 0 | 0 | 0 | 0 | 0 | 0 | 0 | 0 | 0 | 1 | 0 | 0 | 0 | 0 | 0 | 0 | 0 | 0 | 0 | 0 | 0 | 0 | 0 | 0 | 0 | 0 | 0 | 0 | 0 | 0 | 0 | 0 | 0 | 0 | 0 | 15.6921 | 0 | 0 | 0 | 0 | 0 | 0 | 0 | 0 | 0 | 7.6248 | 2.919 | 2.3356 | 1.8966 | 1.8984 | 0 | 0 | 0 | 0 | 0 | 15.6921 | 0 | 0 | 0 | 0 | 0 | 0 | 0 | 0 | 0 | 60 | 1 | 4 | 4 | 4 | 4 | 0 | 0 | 0 | 0 | 0 | 0 | 0 | 0
2014-07-02 | 17時 | 0 | 0 | 0.90599 | 0 | 1.092 | 0 | 0 | 0 | 0 | 0 | 0 | 0 | 0 | 0 | 0 | 0 | 0 | 0 | 1 | 0 | 0 | 0 | 0 | 0 | 0 | 0 | 0 | 0 | 0 | 0 | 0 | 0 | 0 | 0 | 0 | 0 | 0 | 0 | 0 | 0 | 0 | 0 | 0 | 0 | 15.6921 | 0 | 0 | 0 | 0 | 0 | 0 | 0 | 0 | 0 | 7.6248 | 2.919 | 2.3356 | 1.8966 | 1.8984 | 0 | 0 | 0 | 0 | 0 | 15.6921 | 0 | 0 | 0 | 0 | 0 | 0 | 0 | 0 | 0 | 60 | 1 | 4 | 4 | 4 | 4 | 0 | 0 | 0 | 0 | 0 | 0 | 0 | 0
2014-07-02 | 18時 | 0 | 0 | 0.90599 | 0 | 1.092 | 0 | 0 | 0 | 0 | 0 | 0 | 0 | 0 | 0 | 0 | 0 | 0 | 0 | 1 | 0 | 0 | 0 | 0 | 0 | 0 | 0 | 0 | 0 | 0 | 0 | 0 | 0 | 0 | 0 | 0 | 0 | 0 | 0 | 0 | 0 | 0 | 0 | 0 | 0 | 15.6921 | 0 | 0 | 0 | 0 | 0 | 0 | 0 | 0 | 0 | 7.6248 | 2.919 | 2.3356 | 1.8966 | 1.8984 | 0 | 0 | 0 | 0 | 0 | 15.6921 | 0 | 0 | 0 | 0 | 0 | 0 | 0 | 0 | 0 | 60 | 1 | 4 | 4 | 4 | 4 | 0 | 0 | 0 | 0 | 0 | 0 | 0 | 0
2014-07-02 | 19時 | 0 | 0 | 0.90599 | 0 | 1.092 | 0 | 0 | 0 | 0 | 0 | 0 | 0 | 0 | 0 | 0 | 0 | 0 | 0 | 1 | 0 | 0 | 0 | 0 | 0 | 0 | 0 | 0 | 0 | 0 | 0 | 0 | 0 | 0 | 0 | 0 | 0 | 0 | 0 | 0 | 0 | 0 | 0 | 0 | 0 | 15.6921 | 0 | 0 | 0 | 0 | 0 | 0 | 0 | 0 | 0 | 7.6248 | 2.919 | 2.3356 | 1.8966 | 1.8984 | 0 | 0 | 0 | 0 | 0 | 15.6921 | 0 | 0 | 0 | 0 | 0 | 0 | 0 | 0 | 0 | 60 | 1 | 4 | 4 | 4 | 4 | 0 | 0 | 0 | 0 | 0 | 0 | 0 | 0
2014-07-02 | 20時 | 0 | 0 | 0.90599 | 0 | 1.092 | 0 | 0 | 0 | 0 | 0 | 0 | 0 | 0 | 0 | 0 | 0 | 0 | 0 | 1 | 0 | 0 | 0 | 0 | 0 | 0 | 0 | 0 | 0 | 0 | 0 | 0 | 0 | 0 | 0 | 0 | 0 | 0 | 0 | 0 | 0 | 0 | 0 | 0 | 0 | 15.6921 | 0 | 0 | 0 | 0 | 0 | 0 | 0 | 0 | 0 | 7.6248 | 2.919 | 2.3356 | 1.8966 | 1.8984 | 0 | 0 | 0 | 0 | 0 | 15.6921 | 0 | 0 | 0 | 0 | 0 | 0 | 0 | 0 | 0 | 60 | 1 | 4 | 4 | 4 | 4 | 0 | 0 | 0 | 0 | 0 | 0 | 0 | 0
2014-07-02 | 21時 | 0 | 0 | 0.90599 | 0 | 1.092 | 0 | 0 | 0 | 0 | 0 | 0 | 0 | 0 | 0 | 0 | 0 | 0 | 0 | 1 | 0 | 0 | 0 | 0 | 0 | 0 | 0 | 0 | 0 | 0 | 0 | 0 | 0 | 0 | 0 | 0 | 0 | 0 | 0 | 0 | 0 | 0 | 0 | 0 | 0 | 15.6921 | 0 | 0 | 0 | 0 | 0 | 0 | 0 | 0 | 0 | 7.6248 | 2.919 | 2.3356 | 1.8966 | 1.8984 | 0 | 0 | 0 | 0 | 0 | 15.6921 | 0 | 0 | 0 | 0 | 0 | 0 | 0 | 0 | 0 | 60 | 1 | 4 | 4 | 4 | 4 | 0 | 0 | 0 | 0 | 0 | 0 | 0 | 0
2014-07-02 | 22時 | 0 | 0 | 0.90599 | 0 | 1.092 | 0 | 0 | 0 | 0 | 0 | 0 | 0 | 0 | 0 | 0 | 0 | 0 | 0 | 1 | 0 | 0 | 0 | 0 | 0 | 0 | 0 | 0 | 0 | 0 | 0 | 0 | 0 | 0 | 0 | 0 | 0 | 0 | 0 | 0 | 0 | 0 | 0 | 0 | 0 | 15.6921 | 0 | 0 | 0 | 0 | 0 | 0 | 0 | 0 | 0 | 7.6248 | 2.919 | 2.3356 | 1.8966 | 1.8984 | 0 | 0 | 0 | 0 | 0 | 15.6921 | 0 | 0 | 0 | 0 | 0 | 0 | 0 | 0 | 0 | 60 | 1 | 4 | 4 | 4 | 4 | 0 | 0 | 0 | 0 | 0 | 0 | 0 | 0
2014-07-02 | 23時 | 0 | 0 | 0.90599 | 0 | 1.092 | 0 | 0 | 0 | 0 | 0 | 0 | 0 | 0 | 0 | 0 | 0 | 0 | 0 | 1 | 0 | 0 | 0 | 0 | 0 | 0 | 0 | 0 | 0 | 0 | 0 | 0 | 0 | 0 | 0 | 0 | 0 | 0 | 0 | 0 | 0 | 0 | 0 | 0 | 0 | 15.6921 | 0 | 0 | 0 | 0 | 0 | 0 | 0 | 0 | 0 | 7.6248 | 2.919 | 2.3356 | 1.8966 | 1.8984 | 0 | 0 | 0 | 0 | 0 | 15.6921 | 0 | 0 | 0 | 0 | 0 | 0 | 0 | 0 | 0 | 60 | 1 | 4 | 4 | 4 | 4 | 0 | 0 | 0 | 0 | 0 | 0 | 0 | 0
2014-07-03 | 0時 | 0 | 0 | 0.90599 | 0 | 1.092 | 0 | 0 | 0 | 0 | 0 | 0 | 0 | 0 | 0 | 0 | 0 | 0 | 0 | 1 | 0 | 0 | 0 | 0 | 0 | 0 | 0 | 0 | 0 | 0 | 0 | 0 | 0 | 0 | 0 | 0 | 0 | 0 | 0 | 0 | 0 | 0 | 0 | 0 | 0 | 15.6921 | 0 | 0 | 0 | 0 | 0 | 0 | 0 | 0 | 0 | 7.6248 | 2.919 | 2.3356 | 1.8966 | 1.8984 | 0 | 0 | 0 | 0 | 0 | 15.6921 | 0 | 0 | 0 | 0 | 0 | 0 | 0 | 0 | 0 | 60 | 1 | 4 | 4 | 4 | 4 | 0 | 0 | 0 | 0 | 0 | 0 | 0 | 0
2014-07-03 | 1時 | 0 | 0 | 0.90599 | 0 | 1.092 | 0 | 0 | 0 | 0 | 0 | 0 | 0 | 0 | 0 | 0 | 0 | 0 | 0 | 1 | 0 | 0 | 0 | 0 | 0 | 0 | 0 | 0 | 0 | 0 | 0 | 0 | 0 | 0 | 0 | 0 | 0 | 0 | 0 | 0 | 0 | 0 | 0 | 0 | 0 | 15.6921 | 0 | 0 | 0 | 0 | 0 | 0 | 0 | 0 | 0 | 7.6248 | 2.919 | 2.3356 | 1.8966 | 1.8984 | 0 | 0 | 0 | 0 | 0 | 15.6921 | 0 | 0 | 0 | 0 | 0 | 0 | 0 | 0 | 0 | 60 | 1 | 4 | 4 | 4 | 4 | 0 | 0 | 0 | 0 | 0 | 0 | 0 | 0
2014-07-03 | 2時 | 0 | 0 | 0.90599 | 0 | 1.092 | 0 | 0 | 0 | 0 | 0 | 0 | 0 | 0 | 0 | 0 | 0 | 0 | 0 | 1 | 0 | 0 | 0 | 0 | 0 | 0 | 0 | 0 | 0 | 0 | 0 | 0 | 0 | 0 | 0 | 0 | 0 | 0 | 0 | 0 | 0 | 0 | 0 | 0 | 0 | 15.6921 | 0 | 0 | 0 | 0 | 0 | 0 | 0 | 0 | 0 | 7.6248 | 2.919 | 2.3356 | 1.8966 | 1.8984 | 0 | 0 | 0 | 0 | 0 | 15.6921 | 0 | 0 | 0 | 0 | 0 | 0 | 0 | 0 | 0 | 60 | 1 | 4 | 4 | 4 | 4 | 0 | 0 | 0 | 0 | 0 | 0 | 0 | 0
2014-07-03 | 3時 | 0 | 0 | 0.90599 | 0 | 1.092 | 0 | 0 | 0 | 0 | 0 | 0 | 0 | 0 | 0 | 0 | 0 | 0 | 0 | 1 | 0 | 0 | 0 | 0 | 0 | 0 | 0 | 0 | 0 | 0 | 0 | 0 | 0 | 0 | 0 | 0 | 0 | 0 | 0 | 0 | 0 | 0 | 0 | 0 | 0 | 15.6921 | 0 | 0 | 0 | 0 | 0 | 0 | 0 | 0 | 0 | 7.6248 | 2.919 | 2.3356 | 1.8966 | 1.8984 | 0 | 0 | 0 | 0 | 0 | 15.6921 | 0 | 0 | 0 | 0 | 0 | 0 | 0 | 0 | 0 | 60 | 1 | 4 | 4 | 4 | 4 | 0 | 0 | 0 | 0 | 0 | 0 | 0 | 0
2014-07-03 | 4時 | 0 | 0 | 0.90599 | 0 | 1.092 | 0 | 0 | 0 | 0 | 0 | 0 | 0 | 0 | 0 | 0 | 0 | 0 | 0 | 1 | 0 | 0 | 0 | 0 | 0 | 0 | 0 | 0 | 0 | 0 | 0 | 0 | 0 | 0 | 0 | 0 | 0 | 0 | 0 | 0 | 0 | 0 | 0 | 0 | 0 | 15.6921 | 0 | 0 | 0 | 0 | 0 | 0 | 0 | 0 | 0 | 7.6248 | 2.919 | 2.3356 | 1.8966 | 1.8984 | 0 | 0 | 0 | 0 | 0 | 15.6921 | 0 | 0 | 0 | 0 | 0 | 0 | 0 | 0 | 0 | 60 | 1 | 4 | 4 | 4 | 4 | 0 | 0 | 0 | 0 | 0 | 0 | 0 | 0
2014-07-03 | 5時 | 0 | 0 | 0.90599 | 0 | 1.092 | 0 | 0 | 0 | 0 | 0 | 0 | 0 | 0 | 0 | 0 | 0 | 0 | 0 | 1 | 0 | 0 | 0 | 0 | 0 | 0 | 0 | 0 | 0 | 0 | 0 | 0 | 0 | 0 | 0 | 0 | 0 | 0 | 0 | 0 | 0 | 0 | 0 | 0 | 0 | 15.6921 | 0 | 0 | 0 | 0 | 0 | 0 | 0 | 0 | 0 | 7.6248 | 2.919 | 2.3356 | 1.8966 | 1.8984 | 0 | 0 | 0 | 0 | 0 | 15.6921 | 0 | 0 | 0 | 0 | 0 | 0 | 0 | 0 | 0 | 60 | 1 | 4 | 4 | 4 | 4 | 0 | 0 | 0 | 0 | 0 | 0 | 0 | 0
2014-07-03 | 6時 | 0 | 0 | 0.90599 | 0 | 1.092 | 0 | 0 | 0 | 0 | 0 | 0 | 0 | 0 | 0 | 0 | 0 | 0 | 0 | 1 | 0 | 0 | 0 | 0 | 0 | 0 | 0 | 0 | 0 | 0 | 0 | 0 | 0 | 0 | 0 | 0 | 0 | 0 | 0 | 0 | 0 | 0 | 0 | 0 | 0 | 15.6921 | 0 | 0 | 0 | 0 | 0 | 0 | 0 | 0 | 0 | 7.6248 | 2.919 | 2.3356 | 1.8966 | 1.8984 | 0 | 0 | 0 | 0 | 0 | 15.6921 | 0 | 0 | 0 | 0 | 0 | 0 | 0 | 0 | 0 | 60 | 1 | 4 | 4 | 4 | 4 | 0 | 0 | 0 | 0 | 0 | 0 | 0 | 0
2014-07-03 | 7時 | 0 | 0 | 0.90599 | 0 | 1.092 | 0 | 0 | 0 | 0 | 0 | 0 | 0 | 0 | 0 | 0 | 0 | 0 | 0 | 1 | 0 | 0 | 0 | 0 | 0 | 0 | 0 | 0 | 0 | 0 | 0 | 0 | 0 | 0 | 0 | 0 | 0 | 0 | 0 | 0 | 0 | 0 | 0 | 0 | 0 | 15.6921 | 0 | 0 | 0 | 0 | 0 | 0 | 0 | 0 | 0 | 7.6248 | 2.919 | 2.3356 | 1.8966 | 1.8984 | 0 | 0 | 0 | 0 | 0 | 15.6921 | 0 | 0 | 0 | 0 | 0 | 0 | 0 | 0 | 0 | 60 | 1 | 4 | 4 | 4 | 4 | 0 | 0 | 0 | 0 | 0 | 0 | 0 | 0
2014-07-03 | 8時 | 0 | 0 | 0.90599 | 0 | 1.092 | 0 | 0 | 0 | 0 | 0 | 0 | 0 | 0 | 0 | 0 | 0 | 0 | 0 | 1 | 0 | 0 | 0 | 0 | 0 | 0 | 0 | 0 | 0 | 0 | 0 | 0 | 0 | 0 | 0 | 0 | 0 | 0 | 0 | 0 | 0 | 0 | 0 | 0 | 0 | 15.6921 | 0 | 0 | 0 | 0 | 0 | 0 | 0 | 0 | 0 | 7.6248 | 2.919 | 2.3356 | 1.8966 | 1.8984 | 0 | 0 | 0 | 0 | 0 | 15.6921 | 0 | 0 | 0 | 0 | 0 | 0 | 0 | 0 | 0 | 60 | 1 | 4 | 4 | 4 | 4 | 0 | 0 | 0 | 0 | 0 | 0 | 0 | 0
2014-07-03 | 9時 | 0 | 0 | 0.90599 | 0 | 1.092 | 0 | 0 | 0 | 0 | 0 | 0 | 0 | 0 | 0 | 0 | 0 | 0 | 0 | 1 | 0 | 0 | 0 | 0 | 0 | 0 | 0 | 0 | 0 | 0 | 0 | 0 | 0 | 0 | 0 | 0 | 0 | 0 | 0 | 0 | 0 | 0 | 0 | 0 | 0 | 15.6921 | 0 | 0 | 0 | 0 | 0 | 0 | 0 | 0 | 0 | 7.6248 | 2.919 | 2.3356 | 1.8966 | 1.8984 | 0 | 0 | 0 | 0 | 0 | 15.6921 | 0 | 0 | 0 | 0 | 0 | 0 | 0 | 0 | 0 | 60 | 1 | 4 | 4 | 4 | 4 | 0 | 0 | 0 | 0 | 0 | 0 | 0 | 0
2014-07-03 | 10時 | 0 | 0 | 0.90599 | 0 | 1.092 | 0 | 0 | 0 | 0 | 0 | 0 | 0 | 0 | 0 | 0 | 0 | 0 | 0 | 1 | 0 | 0 | 0 | 0 | 0 | 0 | 0 | 0 | 0 | 0 | 0 | 0 | 0 | 0 | 0 | 0 | 0 | 0 | 0 | 0 | 0 | 0 | 0 | 0 | 0 | 15.6921 | 0 | 0 | 0 | 0 | 0 | 0 | 0 | 0 | 0 | 7.6248 | 2.919 | 2.3356 | 1.8966 | 1.8984 | 0 | 0 | 0 | 0 | 0 | 15.6921 | 0 | 0 | 0 | 0 | 0 | 0 | 0 | 0 | 0 | 60 | 1 | 4 | 4 | 4 | 4 | 0 | 0 | 0 | 0 | 0 | 0 | 0 | 0
2014-07-03 | 11時 | 0 | 0 | 0.90599 | 0 | 1.092 | 0 | 0 | 0 | 0 | 0 | 0 | 0 | 0 | 0 | 0 | 0 | 0 | 0 | 1 | 0 | 0 | 0 | 0 | 0 | 0 | 0 | 0 | 0 | 0 | 0 | 0 | 0 | 0 | 0 | 0 | 0 | 0 | 0 | 0 | 0 | 0 | 0 | 0 | 0 | 15.6921 | 0 | 0 | 0 | 0 | 0 | 0 | 0 | 0 | 0 | 7.6248 | 2.919 | 2.3356 | 1.8966 | 1.8984 | 0 | 0 | 0 | 0 | 0 | 15.6921 | 0 | 0 | 0 | 0 | 0 | 0 | 0 | 0 | 0 | 60 | 1 | 4 | 4 | 4 | 4 | 0 | 0 | 0 | 0 | 0 | 0 | 0 | 0
2014-07-03 | 12時 | 0 | 0 | 0.90599 | 0 | 1.092 | 0 | 0 | 0 | 0 | 0 | 0 | 0 | 0 | 0 | 0 | 0 | 0 | 0 | 1 | 0 | 0 | 0 | 0 | 0 | 0 | 0 | 0 | 0 | 0 | 0 | 0 | 0 | 0 | 0 | 0 | 0 | 0 | 0 | 0 | 0 | 0 | 0 | 0 | 0 | 15.6921 | 0 | 0 | 0 | 0 | 0 | 0 | 0 | 0 | 0 | 7.6248 | 2.919 | 2.3356 | 1.8966 | 1.8984 | 0 | 0 | 0 | 0 | 0 | 15.6921 | 0 | 0 | 0 | 0 | 0 | 0 | 0 | 0 | 0 | 60 | 1 | 4 | 4 | 4 | 4 | 0 | 0 | 0 | 0 | 0 | 0 | 0 | 0
2014-07-03 | 13時 | 0 | 0 | 0.90599 | 0 | 1.092 | 0 | 0 | 0 | 0 | 0 | 0 | 0 | 0 | 0 | 0 | 0 | 0 | 0 | 1 | 0 | 0 | 0 | 0 | 0 | 0 | 0 | 0 | 0 | 0 | 0 | 0 | 0 | 0 | 0 | 0 | 0 | 0 | 0 | 0 | 0 | 0 | 0 | 0 | 0 | 15.6921 | 0 | 0 | 0 | 0 | 0 | 0 | 0 | 0 | 0 | 7.6248 | 2.919 | 2.3356 | 1.8966 | 1.8984 | 0 | 0 | 0 | 0 | 0 | 15.6921 | 0 | 0 | 0 | 0 | 0 | 0 | 0 | 0 | 0 | 60 | 1 | 4 | 4 | 4 | 4 | 0 | 0 | 0 | 0 | 0 | 0 | 0 | 0
2014-07-03 | 14時 | 0 | 0 | 0.90599 | 0 | 1.092 | 0 | 0 | 0 | 0 | 0 | 0 | 0 | 0 | 0 | 0 | 0 | 0 | 0 | 1 | 0 | 0 | 0 | 0 | 0 | 0 | 0 | 0 | 0 | 0 | 0 | 0 | 0 | 0 | 0 | 0 | 0 | 0 | 0 | 0 | 0 | 0 | 0 | 0 | 0 | 15.6921 | 0 | 0 | 0 | 0 | 0 | 0 | 0 | 0 | 0 | 7.6248 | 2.919 | 2.3356 | 1.8966 | 1.8984 | 0 | 0 | 0 | 0 | 0 | 15.6921 | 0 | 0 | 0 | 0 | 0 | 0 | 0 | 0 | 0 | 60 | 1 | 4 | 4 | 4 | 4 | 0 | 0 | 0 | 0 | 0 | 0 | 0 | 0
2014-07-03 | 15時 | 0 | 0 | 0.90599 | 0 | 1.092 | 0 | 0 | 0 | 0 | 0 | 0 | 0 | 0 | 0 | 0 | 0 | 0 | 0 | 1 | 0 | 0 | 0 | 0 | 0 | 0 | 0 | 0 | 0 | 0 | 0 | 0 | 0 | 0 | 0 | 0 | 0 | 0 | 0 | 0 | 0 | 0 | 0 | 0 | 0 | 15.6921 | 0 | 0 | 0 | 0 | 0 | 0 | 0 | 0 | 0 | 7.6248 | 2.919 | 2.3356 | 1.8966 | 1.8984 | 0 | 0 | 0 | 0 | 0 | 15.6921 | 0 | 0 | 0 | 0 | 0 | 0 | 0 | 0 | 0 | 60 | 1 | 4 | 4 | 4 | 4 | 0 | 0 | 0 | 0 | 0 | 0 | 0 | 0
2014-07-03 | 16時 | 0 | 0 | 0.90599 | 0 | 1.092 | 0 | 0 | 0 | 0 | 0 | 0 | 0 | 0 | 0 | 0 | 0 | 0 | 0 | 1 | 0 | 0 | 0 | 0 | 0 | 0 | 0 | 0 | 0 | 0 | 0 | 0 | 0 | 0 | 0 | 0 | 0 | 0 | 0 | 0 | 0 | 0 | 0 | 0 | 0 | 15.6921 | 0 | 0 | 0 | 0 | 0 | 0 | 0 | 0 | 0 | 7.6248 | 2.919 | 2.3356 | 1.8966 | 1.8984 | 0 | 0 | 0 | 0 | 0 | 15.6921 | 0 | 0 | 0 | 0 | 0 | 0 | 0 | 0 | 0 | 60 | 1 | 4 | 4 | 4 | 4 | 0 | 0 | 0 | 0 | 0 | 0 | 0 | 0
2014-07-03 | 17時 | 0 | 0 | 0.90599 | 0 | 1.092 | 0 | 0 | 0 | 0 | 0 | 0 | 0 | 0 | 0 | 0 | 0 | 0 | 0 | 1 | 0 | 0 | 0 | 0 | 0 | 0 | 0 | 0 | 0 | 0 | 0 | 0 | 0 | 0 | 0 | 0 | 0 | 0 | 0 | 0 | 0 | 0 | 0 | 0 | 0 | 15.6921 | 0 | 0 | 0 | 0 | 0 | 0 | 0 | 0 | 0 | 7.6248 | 2.919 | 2.3356 | 1.8966 | 1.8984 | 0 | 0 | 0 | 0 | 0 | 15.6921 | 0 | 0 | 0 | 0 | 0 | 0 | 0 | 0 | 0 | 60 | 1 | 4 | 4 | 4 | 4 | 0 | 0 | 0 | 0 | 0 | 0 | 0 | 0
2014-07-03 | 18時 | 0 | 0 | 0.90599 | 0 | 1.092 | 0 | 0 | 0 | 0 | 0 | 0 | 0 | 0 | 0 | 0 | 0 | 0 | 0 | 1 | 0 | 0 | 0 | 0 | 0 | 0 | 0 | 0 | 0 | 0 | 0 | 0 | 0 | 0 | 0 | 0 | 0 | 0 | 0 | 0 | 0 | 0 | 0 | 0 | 0 | 15.6921 | 0 | 0 | 0 | 0 | 0 | 0 | 0 | 0 | 0 | 7.6248 | 2.919 | 2.3356 | 1.8966 | 1.8984 | 0 | 0 | 0 | 0 | 0 | 15.6921 | 0 | 0 | 0 | 0 | 0 | 0 | 0 | 0 | 0 | 60 | 1 | 4 | 4 | 4 | 4 | 0 | 0 | 0 | 0 | 0 | 0 | 0 | 0
2014-07-03 | 19時 | 0 | 0 | 0.90599 | 0 | 1.092 | 0 | 0 | 0 | 0 | 0 | 0 | 0 | 0 | 0 | 0 | 0 | 0 | 0 | 1 | 0 | 0 | 0 | 0 | 0 | 0 | 0 | 0 | 0 | 0 | 0 | 0 | 0 | 0 | 0 | 0 | 0 | 0 | 0 | 0 | 0 | 0 | 0 | 0 | 0 | 15.6921 | 0 | 0 | 0 | 0 | 0 | 0 | 0 | 0 | 0 | 7.6248 | 2.919 | 2.3356 | 1.8966 | 1.8984 | 0 | 0 | 0 | 0 | 0 | 15.6921 | 0 | 0 | 0 | 0 | 0 | 0 | 0 | 0 | 0 | 60 | 1 | 4 | 4 | 4 | 4 | 0 | 0 | 0 | 0 | 0 | 0 | 0 | 0
2014-07-03 | 20時 | 0 | 0 | 0.90599 | 0 | 1.092 | 0 | 0 | 0 | 0 | 0 | 0 | 0 | 0 | 0 | 0 | 0 | 0 | 0 | 1 | 0 | 0 | 0 | 0 | 0 | 0 | 0 | 0 | 0 | 0 | 0 | 0 | 0 | 0 | 0 | 0 | 0 | 0 | 0 | 0 | 0 | 0 | 0 | 0 | 0 | 15.6921 | 0 | 0 | 0 | 0 | 0 | 0 | 0 | 0 | 0 | 7.6248 | 2.919 | 2.3356 | 1.8966 | 1.8984 | 0 | 0 | 0 | 0 | 0 | 15.6921 | 0 | 0 | 0 | 0 | 0 | 0 | 0 | 0 | 0 | 60 | 1 | 4 | 4 | 4 | 4 | 0 | 0 | 0 | 0 | 0 | 0 | 0 | 0
2014-07-03 | 21時 | 0 | 0 | 0.90599 | 0 | 1.092 | 0 | 0 | 0 | 0 | 0 | 0 | 0 | 0 | 0 | 0 | 0 | 0 | 0 | 1 | 0 | 0 | 0 | 0 | 0 | 0 | 0 | 0 | 0 | 0 | 0 | 0 | 0 | 0 | 0 | 0 | 0 | 0 | 0 | 0 | 0 | 0 | 0 | 0 | 0 | 15.6921 | 0 | 0 | 0 | 0 | 0 | 0 | 0 | 0 | 0 | 7.6248 | 2.919 | 2.3356 | 1.8966 | 1.8984 | 0 | 0 | 0 | 0 | 0 | 15.6921 | 0 | 0 | 0 | 0 | 0 | 0 | 0 | 0 | 0 | 60 | 1 | 4 | 4 | 4 | 4 | 0 | 0 | 0 | 0 | 0 | 0 | 0 | 0
2014-07-03 | 22時 | 0 | 0 | 0.90599 | 0 | 1.092 | 0 | 0 | 0 | 0 | 0 | 0 | 0 | 0 | 0 | 0 | 0 | 0 | 0 | 1 | 0 | 0 | 0 | 0 | 0 | 0 | 0 | 0 | 0 | 0 | 0 | 0 | 0 | 0 | 0 | 0 | 0 | 0 | 0 | 0 | 0 | 0 | 0 | 0 | 0 | 15.6921 | 0 | 0 | 0 | 0 | 0 | 0 | 0 | 0 | 0 | 7.6248 | 2.919 | 2.3356 | 1.8966 | 1.8984 | 0 | 0 | 0 | 0 | 0 | 15.6921 | 0 | 0 | 0 | 0 | 0 | 0 | 0 | 0 | 0 | 60 | 1 | 4 | 4 | 4 | 4 | 0 | 0 | 0 | 0 | 0 | 0 | 0 | 0
2014-07-03 | 23時 | 0 | 0 | 0.90599 | 0 | 1.092 | 0 | 0 | 0 | 0 | 0 | 0 | 0 | 0 | 0 | 0 | 0 | 0 | 0 | 1 | 0 | 0 | 0 | 0 | 0 | 0 | 0 | 0 | 0 | 0 | 0 | 0 | 0 | 0 | 0 | 0 | 0 | 0 | 0 | 0 | 0 | 0 | 0 | 0 | 0 | 15.6921 | 0 | 0 | 0 | 0 | 0 | 0 | 0 | 0 | 0 | 7.6248 | 2.919 | 2.3356 | 1.8966 | 1.8984 | 0 | 0 | 0 | 0 | 0 | 15.6921 | 0 | 0 | 0 | 0 | 0 | 0 | 0 | 0 | 0 | 60 | 1 | 4 | 4 | 4 | 4 | 0 | 0 | 0 | 0 | 0 | 0 | 0 | 0
2014-07-04 | 0時 | 0 | 0 | 0.90599 | 0 | 1.092 | 0 | 0 | 0 | 0 | 0 | 0 | 0 | 0 | 0 | 0 | 0 | 0 | 0 | 1 | 0 | 0 | 0 | 0 | 0 | 0 | 0 | 0 | 0 | 0 | 0 | 0 | 0 | 0 | 0 | 0 | 0 | 0 | 0 | 0 | 0 | 0 | 0 | 0 | 0 | 15.6921 | 0 | 0 | 0 | 0 | 0 | 0 | 0 | 0 | 0 | 7.6248 | 2.919 | 2.3356 | 1.8966 | 1.8984 | 0 | 0 | 0 | 0 | 0 | 15.6921 | 0 | 0 | 0 | 0 | 0 | 0 | 0 | 0 | 0 | 60 | 1 | 4 | 4 | 4 | 4 | 0 | 0 | 0 | 0 | 0 | 0 | 0 | 0
2014-07-04 | 1時 | 0 | 0 | 0.90599 | 0 | 1.092 | 0 | 0 | 0 | 0 | 0 | 0 | 0 | 0 | 0 | 0 | 0 | 0 | 0 | 1 | 0 | 0 | 0 | 0 | 0 | 0 | 0 | 0 | 0 | 0 | 0 | 0 | 0 | 0 | 0 | 0 | 0 | 0 | 0 | 0 | 0 | 0 | 0 | 0 | 0 | 15.6921 | 0 | 0 | 0 | 0 | 0 | 0 | 0 | 0 | 0 | 7.6248 | 2.919 | 2.3356 | 1.8966 | 1.8984 | 0 | 0 | 0 | 0 | 0 | 15.6921 | 0 | 0 | 0 | 0 | 0 | 0 | 0 | 0 | 0 | 60 | 1 | 4 | 4 | 4 | 4 | 0 | 0 | 0 | 0 | 0 | 0 | 0 | 0
2014-07-04 | 2時 | 0 | 0 | 0.90599 | 0 | 1.092 | 0 | 0 | 0 | 0 | 0 | 0 | 0 | 0 | 0 | 0 | 0 | 0 | 0 | 1 | 0 | 0 | 0 | 0 | 0 | 0 | 0 | 0 | 0 | 0 | 0 | 0 | 0 | 0 | 0 | 0 | 0 | 0 | 0 | 0 | 0 | 0 | 0 | 0 | 0 | 15.6921 | 0 | 0 | 0 | 0 | 0 | 0 | 0 | 0 | 0 | 7.6248 | 2.919 | 2.3356 | 1.8966 | 1.8984 | 0 | 0 | 0 | 0 | 0 | 15.6921 | 0 | 0 | 0 | 0 | 0 | 0 | 0 | 0 | 0 | 60 | 1 | 4 | 4 | 4 | 4 | 0 | 0 | 0 | 0 | 0 | 0 | 0 | 0
2014-07-04 | 3時 | 0 | 0 | 0.90599 | 0 | 1.092 | 0 | 0 | 0 | 0 | 0 | 0 | 0 | 0 | 0 | 0 | 0 | 0 | 0 | 1 | 0 | 0 | 0 | 0 | 0 | 0 | 0 | 0 | 0 | 0 | 0 | 0 | 0 | 0 | 0 | 0 | 0 | 0 | 0 | 0 | 0 | 0 | 0 | 0 | 0 | 15.6921 | 0 | 0 | 0 | 0 | 0 | 0 | 0 | 0 | 0 | 7.6248 | 2.919 | 2.3356 | 1.8966 | 1.8984 | 0 | 0 | 0 | 0 | 0 | 15.6921 | 0 | 0 | 0 | 0 | 0 | 0 | 0 | 0 | 0 | 60 | 1 | 4 | 4 | 4 | 4 | 0 | 0 | 0 | 0 | 0 | 0 | 0 | 0
2014-07-04 | 4時 | 0 | 0 | 0.90599 | 0 | 1.092 | 0 | 0 | 0 | 0 | 0 | 0 | 0 | 0 | 0 | 0 | 0 | 0 | 0 | 1 | 0 | 0 | 0 | 0 | 0 | 0 | 0 | 0 | 0 | 0 | 0 | 0 | 0 | 0 | 0 | 0 | 0 | 0 | 0 | 0 | 0 | 0 | 0 | 0 | 0 | 15.6921 | 0 | 0 | 0 | 0 | 0 | 0 | 0 | 0 | 0 | 7.6248 | 2.919 | 2.3356 | 1.8966 | 1.8984 | 0 | 0 | 0 | 0 | 0 | 15.6921 | 0 | 0 | 0 | 0 | 0 | 0 | 0 | 0 | 0 | 60 | 1 | 4 | 4 | 4 | 4 | 0 | 0 | 0 | 0 | 0 | 0 | 0 | 0
2014-07-04 | 5時 | 0 | 0 | 0.90599 | 0 | 1.092 | 0 | 0 | 0 | 0 | 0 | 0 | 0 | 0 | 0 | 0 | 0 | 0 | 0 | 1 | 0 | 0 | 0 | 0 | 0 | 0 | 0 | 0 | 0 | 0 | 0 | 0 | 0 | 0 | 0 | 0 | 0 | 0 | 0 | 0 | 0 | 0 | 0 | 0 | 0 | 15.6921 | 0 | 0 | 0 | 0 | 0 | 0 | 0 | 0 | 0 | 7.6248 | 2.919 | 2.3356 | 1.8966 | 1.8984 | 0 | 0 | 0 | 0 | 0 | 15.6921 | 0 | 0 | 0 | 0 | 0 | 0 | 0 | 0 | 0 | 60 | 1 | 4 | 4 | 4 | 4 | 0 | 0 | 0 | 0 | 0 | 0 | 0 | 0
2014-07-04 | 6時 | 0 | 0 | 0.90599 | 0 | 1.092 | 0 | 0 | 0 | 0 | 0 | 0 | 0 | 0 | 0 | 0 | 0 | 0 | 0 | 1 | 0 | 0 | 0 | 0 | 0 | 0 | 0 | 0 | 0 | 0 | 0 | 0 | 0 | 0 | 0 | 0 | 0 | 0 | 0 | 0 | 0 | 0 | 0 | 0 | 0 | 15.6921 | 0 | 0 | 0 | 0 | 0 | 0 | 0 | 0 | 0 | 7.6248 | 2.919 | 2.3356 | 1.8966 | 1.8984 | 0 | 0 | 0 | 0 | 0 | 15.6921 | 0 | 0 | 0 | 0 | 0 | 0 | 0 | 0 | 0 | 60 | 1 | 4 | 4 | 4 | 4 | 0 | 0 | 0 | 0 | 0 | 0 | 0 | 0
2014-07-04 | 7時 | 0 | 0 | 0.90599 | 0 | 1.092 | 0 | 0 | 0 | 0 | 0 | 0 | 0 | 0 | 0 | 0 | 0 | 0 | 0 | 1 | 0 | 0 | 0 | 0 | 0 | 0 | 0 | 0 | 0 | 0 | 0 | 0 | 0 | 0 | 0 | 0 | 0 | 0 | 0 | 0 | 0 | 0 | 0 | 0 | 0 | 15.6921 | 0 | 0 | 0 | 0 | 0 | 0 | 0 | 0 | 0 | 7.6248 | 2.919 | 2.3356 | 1.8966 | 1.8984 | 0 | 0 | 0 | 0 | 0 | 15.6921 | 0 | 0 | 0 | 0 | 0 | 0 | 0 | 0 | 0 | 60 | 1 | 4 | 4 | 4 | 4 | 0 | 0 | 0 | 0 | 0 | 0 | 0 | 0
2014-07-04 | 8時 | 0 | 0 | 0.90599 | 0 | 1.092 | 0 | 0 | 0 | 0 | 0 | 0 | 0 | 0 | 0 | 0 | 0 | 0 | 0 | 1 | 0 | 0 | 0 | 0 | 0 | 0 | 0 | 0 | 0 | 0 | 0 | 0 | 0 | 0 | 0 | 0 | 0 | 0 | 0 | 0 | 0 | 0 | 0 | 0 | 0 | 15.6921 | 0 | 0 | 0 | 0 | 0 | 0 | 0 | 0 | 0 | 7.6248 | 2.919 | 2.3356 | 1.8966 | 1.8984 | 0 | 0 | 0 | 0 | 0 | 15.6921 | 0 | 0 | 0 | 0 | 0 | 0 | 0 | 0 | 0 | 60 | 1 | 4 | 4 | 4 | 4 | 0 | 0 | 0 | 0 | 0 | 0 | 0 | 0
2014-07-04 | 9時 | 0 | 0 | 0.90599 | 0 | 1.092 | 0 | 0 | 0 | 0 | 0 | 0 | 0 | 0 | 0 | 0 | 0 | 0 | 0 | 1 | 0 | 0 | 0 | 0 | 0 | 0 | 0 | 0 | 0 | 0 | 0 | 0 | 0 | 0 | 0 | 0 | 0 | 0 | 0 | 0 | 0 | 0 | 0 | 0 | 0 | 15.6921 | 0 | 0 | 0 | 0 | 0 | 0 | 0 | 0 | 0 | 7.6248 | 2.919 | 2.3356 | 1.8966 | 1.8984 | 0 | 0 | 0 | 0 | 0 | 15.6921 | 0 | 0 | 0 | 0 | 0 | 0 | 0 | 0 | 0 | 60 | 1 | 4 | 4 | 4 | 4 | 0 | 0 | 0 | 0 | 0 | 0 | 0 | 0
2014-07-04 | 10時 | 0 | 0 | 0.90599 | 0 | 1.092 | 0 | 0 | 0 | 0 | 0 | 0 | 0 | 0 | 0 | 0 | 0 | 0 | 0 | 1 | 0 | 0 | 0 | 0 | 0 | 0 | 0 | 0 | 0 | 0 | 0 | 0 | 0 | 0 | 0 | 0 | 0 | 0 | 0 | 0 | 0 | 0 | 0 | 0 | 0 | 15.6921 | 0 | 0 | 0 | 0 | 0 | 0 | 0 | 0 | 0 | 7.6248 | 2.919 | 2.3356 | 1.8966 | 1.8984 | 0 | 0 | 0 | 0 | 0 | 15.6921 | 0 | 0 | 0 | 0 | 0 | 0 | 0 | 0 | 0 | 60 | 1 | 4 | 4 | 4 | 4 | 0 | 0 | 0 | 0 | 0 | 0 | 0 | 0
2014-07-04 | 11時 | 0 | 0 | 0.90599 | 0 | 1.092 | 0 | 0 | 0 | 0 | 0 | 0 | 0 | 0 | 0 | 0 | 0 | 0 | 0 | 1 | 0 | 0 | 0 | 0 | 0 | 0 | 0 | 0 | 0 | 0 | 0 | 0 | 0 | 0 | 0 | 0 | 0 | 0 | 0 | 0 | 0 | 0 | 0 | 0 | 0 | 15.6921 | 0 | 0 | 0 | 0 | 0 | 0 | 0 | 0 | 0 | 7.6248 | 2.919 | 2.3356 | 1.8966 | 1.8984 | 0 | 0 | 0 | 0 | 0 | 15.6921 | 0 | 0 | 0 | 0 | 0 | 0 | 0 | 0 | 0 | 60 | 1 | 4 | 4 | 4 | 4 | 0 | 0 | 0 | 0 | 0 | 0 | 0 | 0
2014-07-04 | 12時 | 0 | 0 | 0.90599 | 0 | 1.092 | 0 | 0 | 0 | 0 | 0 | 0 | 0 | 0 | 0 | 0 | 0 | 0 | 0 | 1 | 0 | 0 | 0 | 0 | 0 | 0 | 0 | 0 | 0 | 0 | 0 | 0 | 0 | 0 | 0 | 0 | 0 | 0 | 0 | 0 | 0 | 0 | 0 | 0 | 0 | 15.6921 | 0 | 0 | 0 | 0 | 0 | 0 | 0 | 0 | 0 | 7.6248 | 2.919 | 2.3356 | 1.8966 | 1.8984 | 0 | 0 | 0 | 0 | 0 | 15.6921 | 0 | 0 | 0 | 0 | 0 | 0 | 0 | 0 | 0 | 60 | 1 | 4 | 4 | 4 | 4 | 0 | 0 | 0 | 0 | 0 | 0 | 0 | 0
2014-07-04 | 13時 | 0 | 0 | 0.90599 | 0 | 1.092 | 0 | 0 | 0 | 0 | 0 | 0 | 0 | 0 | 0 | 0 | 0 | 0 | 0 | 1 | 0 | 0 | 0 | 0 | 0 | 0 | 0 | 0 | 0 | 0 | 0 | 0 | 0 | 0 | 0 | 0 | 0 | 0 | 0 | 0 | 0 | 0 | 0 | 0 | 0 | 15.6921 | 0 | 0 | 0 | 0 | 0 | 0 | 0 | 0 | 0 | 7.6248 | 2.919 | 2.3356 | 1.8966 | 1.8984 | 0 | 0 | 0 | 0 | 0 | 15.6921 | 0 | 0 | 0 | 0 | 0 | 0 | 0 | 0 | 0 | 60 | 1 | 4 | 4 | 4 | 4 | 0 | 0 | 0 | 0 | 0 | 0 | 0 | 0
2014-07-04 | 14時 | 0 | 0 | 0.90599 | 0 | 1.092 | 0 | 0 | 0 | 0 | 0 | 0 | 0 | 0 | 0 | 0 | 0 | 0 | 0 | 1 | 0 | 0 | 0 | 0 | 0 | 0 | 0 | 0 | 0 | 0 | 0 | 0 | 0 | 0 | 0 | 0 | 0 | 0 | 0 | 0 | 0 | 0 | 0 | 0 | 0 | 15.6921 | 0 | 0 | 0 | 0 | 0 | 0 | 0 | 0 | 0 | 7.6248 | 2.919 | 2.3356 | 1.8966 | 1.8984 | 0 | 0 | 0 | 0 | 0 | 15.6921 | 0 | 0 | 0 | 0 | 0 | 0 | 0 | 0 | 0 | 60 | 1 | 4 | 4 | 4 | 4 | 0 | 0 | 0 | 0 | 0 | 0 | 0 | 0
2014-07-04 | 15時 | 0 | 0 | 0.90599 | 0 | 1.092 | 0 | 0 | 0 | 0 | 0 | 0 | 0 | 0 | 0 | 0 | 0 | 0 | 0 | 1 | 0 | 0 | 0 | 0 | 0 | 0 | 0 | 0 | 0 | 0 | 0 | 0 | 0 | 0 | 0 | 0 | 0 | 0 | 0 | 0 | 0 | 0 | 0 | 0 | 0 | 15.6921 | 0 | 0 | 0 | 0 | 0 | 0 | 0 | 0 | 0 | 7.6248 | 2.919 | 2.3356 | 1.8966 | 1.8984 | 0 | 0 | 0 | 0 | 0 | 15.6921 | 0 | 0 | 0 | 0 | 0 | 0 | 0 | 0 | 0 | 60 | 1 | 4 | 4 | 4 | 4 | 0 | 0 | 0 | 0 | 0 | 0 | 0 | 0
2014-07-04 | 16時 | 0 | 0 | 0.90599 | 0 | 1.092 | 0 | 0 | 0 | 0 | 0 | 0 | 0 | 0 | 0 | 0 | 0 | 0 | 0 | 1 | 0 | 0 | 0 | 0 | 0 | 0 | 0 | 0 | 0 | 0 | 0 | 0 | 0 | 0 | 0 | 0 | 0 | 0 | 0 | 0 | 0 | 0 | 0 | 0 | 0 | 15.6921 | 0 | 0 | 0 | 0 | 0 | 0 | 0 | 0 | 0 | 7.6248 | 2.919 | 2.3356 | 1.8966 | 1.8984 | 0 | 0 | 0 | 0 | 0 | 15.6921 | 0 | 0 | 0 | 0 | 0 | 0 | 0 | 0 | 0 | 60 | 1 | 4 | 4 | 4 | 4 | 0 | 0 | 0 | 0 | 0 | 0 | 0 | 0
2014-07-04 | 17時 | 0 | 0 | 0.90599 | 0 | 1.092 | 0 | 0 | 0 | 0 | 0 | 0 | 0 | 0 | 0 | 0 | 0 | 0 | 0 | 1 | 0 | 0 | 0 | 0 | 0 | 0 | 0 | 0 | 0 | 0 | 0 | 0 | 0 | 0 | 0 | 0 | 0 | 0 | 0 | 0 | 0 | 0 | 0 | 0 | 0 | 15.6921 | 0 | 0 | 0 | 0 | 0 | 0 | 0 | 0 | 0 | 7.6248 | 2.919 | 2.3356 | 1.8966 | 1.8984 | 0 | 0 | 0 | 0 | 0 | 15.6921 | 0 | 0 | 0 | 0 | 0 | 0 | 0 | 0 | 0 | 60 | 1 | 4 | 4 | 4 | 4 | 0 | 0 | 0 | 0 | 0 | 0 | 0 | 0
2014-07-04 | 18時 | 0 | 0 | 0.90599 | 0 | 1.092 | 0 | 0 | 0 | 0 | 0 | 0 | 0 | 0 | 0 | 0 | 0 | 0 | 0 | 1 | 0 | 0 | 0 | 0 | 0 | 0 | 0 | 0 | 0 | 0 | 0 | 0 | 0 | 0 | 0 | 0 | 0 | 0 | 0 | 0 | 0 | 0 | 0 | 0 | 0 | 15.6921 | 0 | 0 | 0 | 0 | 0 | 0 | 0 | 0 | 0 | 7.6248 | 2.919 | 2.3356 | 1.8966 | 1.8984 | 0 | 0 | 0 | 0 | 0 | 15.6921 | 0 | 0 | 0 | 0 | 0 | 0 | 0 | 0 | 0 | 60 | 1 | 4 | 4 | 4 | 4 | 0 | 0 | 0 | 0 | 0 | 0 | 0 | 0
2014-07-04 | 19時 | 0 | 0 | 0.90599 | 0 | 1.092 | 0 | 0 | 0 | 0 | 0 | 0 | 0 | 0 | 0 | 0 | 0 | 0 | 0 | 1 | 0 | 0 | 0 | 0 | 0 | 0 | 0 | 0 | 0 | 0 | 0 | 0 | 0 | 0 | 0 | 0 | 0 | 0 | 0 | 0 | 0 | 0 | 0 | 0 | 0 | 15.6921 | 0 | 0 | 0 | 0 | 0 | 0 | 0 | 0 | 0 | 7.6248 | 2.919 | 2.3356 | 1.8966 | 1.8984 | 0 | 0 | 0 | 0 | 0 | 15.6921 | 0 | 0 | 0 | 0 | 0 | 0 | 0 | 0 | 0 | 60 | 1 | 4 | 4 | 4 | 4 | 0 | 0 | 0 | 0 | 0 | 0 | 0 | 0
2014-07-04 | 20時 | 0 | 0 | 0.90599 | 0 | 1.092 | 0 | 0 | 0 | 0 | 0 | 0 | 0 | 0 | 0 | 0 | 0 | 0 | 0 | 1 | 0 | 0 | 0 | 0 | 0 | 0 | 0 | 0 | 0 | 0 | 0 | 0 | 0 | 0 | 0 | 0 | 0 | 0 | 0 | 0 | 0 | 0 | 0 | 0 | 0 | 15.6921 | 0 | 0 | 0 | 0 | 0 | 0 | 0 | 0 | 0 | 7.6248 | 2.919 | 2.3356 | 1.8966 | 1.8984 | 0 | 0 | 0 | 0 | 0 | 15.6921 | 0 | 0 | 0 | 0 | 0 | 0 | 0 | 0 | 0 | 60 | 1 | 4 | 4 | 4 | 4 | 0 | 0 | 0 | 0 | 0 | 0 | 0 | 0
2014-07-04 | 21時 | 0 | 0 | 0.90599 | 0 | 1.092 | 0 | 0 | 0 | 0 | 0 | 0 | 0 | 0 | 0 | 0 | 0 | 0 | 0 | 1 | 0 | 0 | 0 | 0 | 0 | 0 | 0 | 0 | 0 | 0 | 0 | 0 | 0 | 0 | 0 | 0 | 0 | 0 | 0 | 0 | 0 | 0 | 0 | 0 | 0 | 15.6921 | 0 | 0 | 0 | 0 | 0 | 0 | 0 | 0 | 0 | 7.6248 | 2.919 | 2.3356 | 1.8966 | 1.8984 | 0 | 0 | 0 | 0 | 0 | 15.6921 | 0 | 0 | 0 | 0 | 0 | 0 | 0 | 0 | 0 | 60 | 1 | 4 | 4 | 4 | 4 | 0 | 0 | 0 | 0 | 0 | 0 | 0 | 0
2014-07-04 | 22時 | 0 | 0 | 0.90599 | 0 | 1.092 | 0 | 0 | 0 | 0 | 0 | 0 | 0 | 0 | 0 | 0 | 0 | 0 | 0 | 1 | 0 | 0 | 0 | 0 | 0 | 0 | 0 | 0 | 0 | 0 | 0 | 0 | 0 | 0 | 0 | 0 | 0 | 0 | 0 | 0 | 0 | 0 | 0 | 0 | 0 | 15.6921 | 0 | 0 | 0 | 0 | 0 | 0 | 0 | 0 | 0 | 7.6248 | 2.919 | 2.3356 | 1.8966 | 1.8984 | 0 | 0 | 0 | 0 | 0 | 15.6921 | 0 | 0 | 0 | 0 | 0 | 0 | 0 | 0 | 0 | 60 | 1 | 4 | 4 | 4 | 4 | 0 | 0 | 0 | 0 | 0 | 0 | 0 | 0
2014-07-04 | 23時 | 0 | 0 | 0.90599 | 0 | 1.092 | 0 | 0 | 0 | 0 | 0 | 0 | 0 | 0 | 0 | 0 | 0 | 0 | 0 | 1 | 0 | 0 | 0 | 0 | 0 | 0 | 0 | 0 | 0 | 0 | 0 | 0 | 0 | 0 | 0 | 0 | 0 | 0 | 0 | 0 | 0 | 0 | 0 | 0 | 0 | 15.6921 | 0 | 0 | 0 | 0 | 0 | 0 | 0 | 0 | 0 | 7.6248 | 2.919 | 2.3356 | 1.8966 | 1.8984 | 0 | 0 | 0 | 0 | 0 | 15.6921 | 0 | 0 | 0 | 0 | 0 | 0 | 0 | 0 | 0 | 60 | 1 | 4 | 4 | 4 | 4 | 0 | 0 | 0 | 0 | 0 | 0 | 0 | 0
2014-07-05 | 0時 | 0 | 0 | 0.90599 | 0 | 1.092 | 0 | 0 | 0 | 0 | 0 | 0 | 0 | 0 | 0 | 0 | 0 | 0 | 0 | 1 | 0 | 0 | 0 | 0 | 0 | 0 | 0 | 0 | 0 | 0 | 0 | 0 | 0 | 0 | 0 | 0 | 0 | 0 | 0 | 0 | 0 | 0 | 0 | 0 | 0 | 15.6921 | 0 | 0 | 0 | 0 | 0 | 0 | 0 | 0 | 0 | 7.6248 | 2.919 | 2.3356 | 1.8966 | 1.8984 | 0 | 0 | 0 | 0 | 0 | 15.6921 | 0 | 0 | 0 | 0 | 0 | 0 | 0 | 0 | 0 | 60 | 1 | 4 | 4 | 4 | 4 | 0 | 0 | 0 | 0 | 0 | 0 | 0 | 0
2014-07-05 | 1時 | 0 | 0 | 0.90599 | 0 | 1.092 | 0 | 0 | 0 | 0 | 0 | 0 | 0 | 0 | 0 | 0 | 0 | 0 | 0 | 1 | 0 | 0 | 0 | 0 | 0 | 0 | 0 | 0 | 0 | 0 | 0 | 0 | 0 | 0 | 0 | 0 | 0 | 0 | 0 | 0 | 0 | 0 | 0 | 0 | 0 | 15.6921 | 0 | 0 | 0 | 0 | 0 | 0 | 0 | 0 | 0 | 7.6248 | 2.919 | 2.3356 | 1.8966 | 1.8984 | 0 | 0 | 0 | 0 | 0 | 15.6921 | 0 | 0 | 0 | 0 | 0 | 0 | 0 | 0 | 0 | 60 | 1 | 4 | 4 | 4 | 4 | 0 | 0 | 0 | 0 | 0 | 0 | 0 | 0
2014-07-05 | 2時 | 0 | 0 | 0.90599 | 0 | 1.092 | 0 | 0 | 0 | 0 | 0 | 0 | 0 | 0 | 0 | 0 | 0 | 0 | 0 | 1 | 0 | 0 | 0 | 0 | 0 | 0 | 0 | 0 | 0 | 0 | 0 | 0 | 0 | 0 | 0 | 0 | 0 | 0 | 0 | 0 | 0 | 0 | 0 | 0 | 0 | 15.6921 | 0 | 0 | 0 | 0 | 0 | 0 | 0 | 0 | 0 | 7.6248 | 2.919 | 2.3356 | 1.8966 | 1.8984 | 0 | 0 | 0 | 0 | 0 | 15.6921 | 0 | 0 | 0 | 0 | 0 | 0 | 0 | 0 | 0 | 60 | 1 | 4 | 4 | 4 | 4 | 0 | 0 | 0 | 0 | 0 | 0 | 0 | 0
2014-07-05 | 3時 | 0 | 0 | 0.90599 | 0 | 1.092 | 0 | 0 | 0 | 0 | 0 | 0 | 0 | 0 | 0 | 0 | 0 | 0 | 0 | 1 | 0 | 0 | 0 | 0 | 0 | 0 | 0 | 0 | 0 | 0 | 0 | 0 | 0 | 0 | 0 | 0 | 0 | 0 | 0 | 0 | 0 | 0 | 0 | 0 | 0 | 15.6921 | 0 | 0 | 0 | 0 | 0 | 0 | 0 | 0 | 0 | 7.6248 | 2.919 | 2.3356 | 1.8966 | 1.8984 | 0 | 0 | 0 | 0 | 0 | 15.6921 | 0 | 0 | 0 | 0 | 0 | 0 | 0 | 0 | 0 | 60 | 1 | 4 | 4 | 4 | 4 | 0 | 0 | 0 | 0 | 0 | 0 | 0 | 0
2014-07-05 | 4時 | 0 | 0 | 0.90599 | 0 | 1.092 | 0 | 0 | 0 | 0 | 0 | 0 | 0 | 0 | 0 | 0 | 0 | 0 | 0 | 1 | 0 | 0 | 0 | 0 | 0 | 0 | 0 | 0 | 0 | 0 | 0 | 0 | 0 | 0 | 0 | 0 | 0 | 0 | 0 | 0 | 0 | 0 | 0 | 0 | 0 | 15.6921 | 0 | 0 | 0 | 0 | 0 | 0 | 0 | 0 | 0 | 7.6248 | 2.919 | 2.3356 | 1.8966 | 1.8984 | 0 | 0 | 0 | 0 | 0 | 15.6921 | 0 | 0 | 0 | 0 | 0 | 0 | 0 | 0 | 0 | 60 | 1 | 4 | 4 | 4 | 4 | 0 | 0 | 0 | 0 | 0 | 0 | 0 | 0
2014-07-05 | 5時 | 0 | 0 | 0.90599 | 0 | 1.092 | 0 | 0 | 0 | 0 | 0 | 0 | 0 | 0 | 0 | 0 | 0 | 0 | 0 | 1 | 0 | 0 | 0 | 0 | 0 | 0 | 0 | 0 | 0 | 0 | 0 | 0 | 0 | 0 | 0 | 0 | 0 | 0 | 0 | 0 | 0 | 0 | 0 | 0 | 0 | 15.6921 | 0 | 0 | 0 | 0 | 0 | 0 | 0 | 0 | 0 | 7.6248 | 2.919 | 2.3356 | 1.8966 | 1.8984 | 0 | 0 | 0 | 0 | 0 | 15.6921 | 0 | 0 | 0 | 0 | 0 | 0 | 0 | 0 | 0 | 60 | 1 | 4 | 4 | 4 | 4 | 0 | 0 | 0 | 0 | 0 | 0 | 0 | 0
2014-07-05 | 6時 | 0 | 0 | 0.90599 | 0 | 1.092 | 0 | 0 | 0 | 0 | 0 | 0 | 0 | 0 | 0 | 0 | 0 | 0 | 0 | 1 | 0 | 0 | 0 | 0 | 0 | 0 | 0 | 0 | 0 | 0 | 0 | 0 | 0 | 0 | 0 | 0 | 0 | 0 | 0 | 0 | 0 | 0 | 0 | 0 | 0 | 15.6921 | 0 | 0 | 0 | 0 | 0 | 0 | 0 | 0 | 0 | 7.6248 | 2.919 | 2.3356 | 1.8966 | 1.8984 | 0 | 0 | 0 | 0 | 0 | 15.6921 | 0 | 0 | 0 | 0 | 0 | 0 | 0 | 0 | 0 | 60 | 1 | 4 | 4 | 4 | 4 | 0 | 0 | 0 | 0 | 0 | 0 | 0 | 0
2014-07-05 | 7時 | 0 | 0 | 0.90599 | 0 | 1.092 | 0 | 0 | 0 | 0 | 0 | 0 | 0 | 0 | 0 | 0 | 0 | 0 | 0 | 1 | 0 | 0 | 0 | 0 | 0 | 0 | 0 | 0 | 0 | 0 | 0 | 0 | 0 | 0 | 0 | 0 | 0 | 0 | 0 | 0 | 0 | 0 | 0 | 0 | 0 | 15.6921 | 0 | 0 | 0 | 0 | 0 | 0 | 0 | 0 | 0 | 7.6248 | 2.919 | 2.3356 | 1.8966 | 1.8984 | 0 | 0 | 0 | 0 | 0 | 15.6921 | 0 | 0 | 0 | 0 | 0 | 0 | 0 | 0 | 0 | 60 | 1 | 4 | 4 | 4 | 4 | 0 | 0 | 0 | 0 | 0 | 0 | 0 | 0
2014-07-05 | 8時 | 0 | 0 | 0.90599 | 0 | 1.092 | 0 | 0 | 0 | 0 | 0 | 0 | 0 | 0 | 0 | 0 | 0 | 0 | 0 | 1 | 0 | 0 | 0 | 0 | 0 | 0 | 0 | 0 | 0 | 0 | 0 | 0 | 0 | 0 | 0 | 0 | 0 | 0 | 0 | 0 | 0 | 0 | 0 | 0 | 0 | 15.6921 | 0 | 0 | 0 | 0 | 0 | 0 | 0 | 0 | 0 | 7.6248 | 2.919 | 2.3356 | 1.8966 | 1.8984 | 0 | 0 | 0 | 0 | 0 | 15.6921 | 0 | 0 | 0 | 0 | 0 | 0 | 0 | 0 | 0 | 60 | 1 | 4 | 4 | 4 | 4 | 0 | 0 | 0 | 0 | 0 | 0 | 0 | 0
2014-07-05 | 9時 | 0 | 0 | 0.90599 | 0 | 1.092 | 0 | 0 | 0 | 0 | 0 | 0 | 0 | 0 | 0 | 0 | 0 | 0 | 0 | 1 | 0 | 0 | 0 | 0 | 0 | 0 | 0 | 0 | 0 | 0 | 0 | 0 | 0 | 0 | 0 | 0 | 0 | 0 | 0 | 0 | 0 | 0 | 0 | 0 | 0 | 15.6921 | 0 | 0 | 0 | 0 | 0 | 0 | 0 | 0 | 0 | 7.6248 | 2.919 | 2.3356 | 1.8966 | 1.8984 | 0 | 0 | 0 | 0 | 0 | 15.6921 | 0 | 0 | 0 | 0 | 0 | 0 | 0 | 0 | 0 | 60 | 1 | 4 | 4 | 4 | 4 | 0 | 0 | 0 | 0 | 0 | 0 | 0 | 0
2014-07-05 | 10時 | 0 | 0 | 0.90599 | 0 | 1.092 | 0 | 0 | 0 | 0 | 0 | 0 | 0 | 0 | 0 | 0 | 0 | 0 | 0 | 1 | 0 | 0 | 0 | 0 | 0 | 0 | 0 | 0 | 0 | 0 | 0 | 0 | 0 | 0 | 0 | 0 | 0 | 0 | 0 | 0 | 0 | 0 | 0 | 0 | 0 | 15.6921 | 0 | 0 | 0 | 0 | 0 | 0 | 0 | 0 | 0 | 7.6248 | 2.919 | 2.3356 | 1.8966 | 1.8984 | 0 | 0 | 0 | 0 | 0 | 15.6921 | 0 | 0 | 0 | 0 | 0 | 0 | 0 | 0 | 0 | 60 | 1 | 4 | 4 | 4 | 4 | 0 | 0 | 0 | 0 | 0 | 0 | 0 | 0
2014-07-05 | 11時 | 0 | 0 | 0.90599 | 0 | 1.092 | 0 | 0 | 0 | 0 | 0 | 0 | 0 | 0 | 0 | 0 | 0 | 0 | 0 | 1 | 0 | 0 | 0 | 0 | 0 | 0 | 0 | 0 | 0 | 0 | 0 | 0 | 0 | 0 | 0 | 0 | 0 | 0 | 0 | 0 | 0 | 0 | 0 | 0 | 0 | 15.6921 | 0 | 0 | 0 | 0 | 0 | 0 | 0 | 0 | 0 | 7.6248 | 2.919 | 2.3356 | 1.8966 | 1.8984 | 0 | 0 | 0 | 0 | 0 | 15.6921 | 0 | 0 | 0 | 0 | 0 | 0 | 0 | 0 | 0 | 60 | 1 | 4 | 4 | 4 | 4 | 0 | 0 | 0 | 0 | 0 | 0 | 0 | 0
2014-07-05 | 12時 | 0 | 0 | 0.90599 | 0 | 1.092 | 0 | 0 | 0 | 0 | 0 | 0 | 0 | 0 | 0 | 0 | 0 | 0 | 0 | 1 | 0 | 0 | 0 | 0 | 0 | 0 | 0 | 0 | 0 | 0 | 0 | 0 | 0 | 0 | 0 | 0 | 0 | 0 | 0 | 0 | 0 | 0 | 0 | 0 | 0 | 15.6921 | 0 | 0 | 0 | 0 | 0 | 0 | 0 | 0 | 0 | 7.6248 | 2.919 | 2.3356 | 1.8966 | 1.8984 | 0 | 0 | 0 | 0 | 0 | 15.6921 | 0 | 0 | 0 | 0 | 0 | 0 | 0 | 0 | 0 | 60 | 1 | 4 | 4 | 4 | 4 | 0 | 0 | 0 | 0 | 0 | 0 | 0 | 0
2014-07-05 | 13時 | 0 | 0 | 0.90599 | 0 | 1.092 | 0 | 0 | 0 | 0 | 0 | 0 | 0 | 0 | 0 | 0 | 0 | 0 | 0 | 1 | 0 | 0 | 0 | 0 | 0 | 0 | 0 | 0 | 0 | 0 | 0 | 0 | 0 | 0 | 0 | 0 | 0 | 0 | 0 | 0 | 0 | 0 | 0 | 0 | 0 | 15.6921 | 0 | 0 | 0 | 0 | 0 | 0 | 0 | 0 | 0 | 7.6248 | 2.919 | 2.3356 | 1.8966 | 1.8984 | 0 | 0 | 0 | 0 | 0 | 15.6921 | 0 | 0 | 0 | 0 | 0 | 0 | 0 | 0 | 0 | 60 | 1 | 4 | 4 | 4 | 4 | 0 | 0 | 0 | 0 | 0 | 0 | 0 | 0
2014-07-05 | 14時 | 0 | 0 | 0.90599 | 0 | 1.092 | 0 | 0 | 0 | 0 | 0 | 0 | 0 | 0 | 0 | 0 | 0 | 0 | 0 | 1 | 0 | 0 | 0 | 0 | 0 | 0 | 0 | 0 | 0 | 0 | 0 | 0 | 0 | 0 | 0 | 0 | 0 | 0 | 0 | 0 | 0 | 0 | 0 | 0 | 0 | 15.6921 | 0 | 0 | 0 | 0 | 0 | 0 | 0 | 0 | 0 | 7.6248 | 2.919 | 2.3356 | 1.8966 | 1.8984 | 0 | 0 | 0 | 0 | 0 | 15.6921 | 0 | 0 | 0 | 0 | 0 | 0 | 0 | 0 | 0 | 60 | 1 | 4 | 4 | 4 | 4 | 0 | 0 | 0 | 0 | 0 | 0 | 0 | 0
2014-07-05 | 15時 | 0 | 0 | 0.90599 | 0 | 1.092 | 0 | 0 | 0 | 0 | 0 | 0 | 0 | 0 | 0 | 0 | 0 | 0 | 0 | 1 | 0 | 0 | 0 | 0 | 0 | 0 | 0 | 0 | 0 | 0 | 0 | 0 | 0 | 0 | 0 | 0 | 0 | 0 | 0 | 0 | 0 | 0 | 0 | 0 | 0 | 15.6921 | 0 | 0 | 0 | 0 | 0 | 0 | 0 | 0 | 0 | 7.6248 | 2.919 | 2.3356 | 1.8966 | 1.8984 | 0 | 0 | 0 | 0 | 0 | 15.6921 | 0 | 0 | 0 | 0 | 0 | 0 | 0 | 0 | 0 | 60 | 1 | 4 | 4 | 4 | 4 | 0 | 0 | 0 | 0 | 0 | 0 | 0 | 0
2014-07-05 | 16時 | 0 | 0 | 0.90599 | 0 | 1.092 | 0 | 0 | 0 | 0 | 0 | 0 | 0 | 0 | 0 | 0 | 0 | 0 | 0 | 1 | 0 | 0 | 0 | 0 | 0 | 0 | 0 | 0 | 0 | 0 | 0 | 0 | 0 | 0 | 0 | 0 | 0 | 0 | 0 | 0 | 0 | 0 | 0 | 0 | 0 | 15.6921 | 0 | 0 | 0 | 0 | 0 | 0 | 0 | 0 | 0 | 7.6248 | 2.919 | 2.3356 | 1.8966 | 1.8984 | 0 | 0 | 0 | 0 | 0 | 15.6921 | 0 | 0 | 0 | 0 | 0 | 0 | 0 | 0 | 0 | 60 | 1 | 4 | 4 | 4 | 4 | 0 | 0 | 0 | 0 | 0 | 0 | 0 | 0
2014-07-05 | 17時 | 0 | 0 | 0.90599 | 0 | 1.092 | 0 | 0 | 0 | 0 | 0 | 0 | 0 | 0 | 0 | 0 | 0 | 0 | 0 | 1 | 0 | 0 | 0 | 0 | 0 | 0 | 0 | 0 | 0 | 0 | 0 | 0 | 0 | 0 | 0 | 0 | 0 | 0 | 0 | 0 | 0 | 0 | 0 | 0 | 0 | 15.6921 | 0 | 0 | 0 | 0 | 0 | 0 | 0 | 0 | 0 | 7.6248 | 2.919 | 2.3356 | 1.8966 | 1.8984 | 0 | 0 | 0 | 0 | 0 | 15.6921 | 0 | 0 | 0 | 0 | 0 | 0 | 0 | 0 | 0 | 60 | 1 | 4 | 4 | 4 | 4 | 0 | 0 | 0 | 0 | 0 | 0 | 0 | 0
2014-07-05 | 18時 | 0 | 0 | 0.90599 | 0 | 1.092 | 0 | 0 | 0 | 0 | 0 | 0 | 0 | 0 | 0 | 0 | 0 | 0 | 0 | 1 | 0 | 0 | 0 | 0 | 0 | 0 | 0 | 0 | 0 | 0 | 0 | 0 | 0 | 0 | 0 | 0 | 0 | 0 | 0 | 0 | 0 | 0 | 0 | 0 | 0 | 15.6921 | 0 | 0 | 0 | 0 | 0 | 0 | 0 | 0 | 0 | 7.6248 | 2.919 | 2.3356 | 1.8966 | 1.8984 | 0 | 0 | 0 | 0 | 0 | 15.6921 | 0 | 0 | 0 | 0 | 0 | 0 | 0 | 0 | 0 | 60 | 1 | 4 | 4 | 4 | 4 | 0 | 0 | 0 | 0 | 0 | 0 | 0 | 0
2014-07-05 | 19時 | 0 | 0 | 0.90599 | 0 | 1.092 | 0 | 0 | 0 | 0 | 0 | 0 | 0 | 0 | 0 | 0 | 0 | 0 | 0 | 1 | 0 | 0 | 0 | 0 | 0 | 0 | 0 | 0 | 0 | 0 | 0 | 0 | 0 | 0 | 0 | 0 | 0 | 0 | 0 | 0 | 0 | 0 | 0 | 0 | 0 | 15.6921 | 0 | 0 | 0 | 0 | 0 | 0 | 0 | 0 | 0 | 7.6248 | 2.919 | 2.3356 | 1.8966 | 1.8984 | 0 | 0 | 0 | 0 | 0 | 15.6921 | 0 | 0 | 0 | 0 | 0 | 0 | 0 | 0 | 0 | 60 | 1 | 4 | 4 | 4 | 4 | 0 | 0 | 0 | 0 | 0 | 0 | 0 | 0
2014-07-05 | 20時 | 0 | 0 | 0.90599 | 0 | 1.092 | 0 | 0 | 0 | 0 | 0 | 0 | 0 | 0 | 0 | 0 | 0 | 0 | 0 | 1 | 0 | 0 | 0 | 0 | 0 | 0 | 0 | 0 | 0 | 0 | 0 | 0 | 0 | 0 | 0 | 0 | 0 | 0 | 0 | 0 | 0 | 0 | 0 | 0 | 0 | 15.6921 | 0 | 0 | 0 | 0 | 0 | 0 | 0 | 0 | 0 | 7.6248 | 2.919 | 2.3356 | 1.8966 | 1.8984 | 0 | 0 | 0 | 0 | 0 | 15.6921 | 0 | 0 | 0 | 0 | 0 | 0 | 0 | 0 | 0 | 60 | 1 | 4 | 4 | 4 | 4 | 0 | 0 | 0 | 0 | 0 | 0 | 0 | 0
2014-07-05 | 21時 | 0 | 0 | 0.90599 | 0 | 1.092 | 0 | 0 | 0 | 0 | 0 | 0 | 0 | 0 | 0 | 0 | 0 | 0 | 0 | 1 | 0 | 0 | 0 | 0 | 0 | 0 | 0 | 0 | 0 | 0 | 0 | 0 | 0 | 0 | 0 | 0 | 0 | 0 | 0 | 0 | 0 | 0 | 0 | 0 | 0 | 15.6921 | 0 | 0 | 0 | 0 | 0 | 0 | 0 | 0 | 0 | 7.6248 | 2.919 | 2.3356 | 1.8966 | 1.8984 | 0 | 0 | 0 | 0 | 0 | 15.6921 | 0 | 0 | 0 | 0 | 0 | 0 | 0 | 0 | 0 | 60 | 1 | 4 | 4 | 4 | 4 | 0 | 0 | 0 | 0 | 0 | 0 | 0 | 0
2014-07-05 | 22時 | 0 | 0 | 0.90599 | 0 | 1.092 | 0 | 0 | 0 | 0 | 0 | 0 | 0 | 0 | 0 | 0 | 0 | 0 | 0 | 1 | 0 | 0 | 0 | 0 | 0 | 0 | 0 | 0 | 0 | 0 | 0 | 0 | 0 | 0 | 0 | 0 | 0 | 0 | 0 | 0 | 0 | 0 | 0 | 0 | 0 | 15.6921 | 0 | 0 | 0 | 0 | 0 | 0 | 0 | 0 | 0 | 7.6248 | 2.919 | 2.3356 | 1.8966 | 1.8984 | 0 | 0 | 0 | 0 | 0 | 15.6921 | 0 | 0 | 0 | 0 | 0 | 0 | 0 | 0 | 0 | 60 | 1 | 4 | 4 | 4 | 4 | 0 | 0 | 0 | 0 | 0 | 0 | 0 | 0
2014-07-05 | 23時 | 0 | 0 | 0.90599 | 0 | 1.092 | 0 | 0 | 0 | 0 | 0 | 0 | 0 | 0 | 0 | 0 | 0 | 0 | 0 | 1 | 0 | 0 | 0 | 0 | 0 | 0 | 0 | 0 | 0 | 0 | 0 | 0 | 0 | 0 | 0 | 0 | 0 | 0 | 0 | 0 | 0 | 0 | 0 | 0 | 0 | 15.6921 | 0 | 0 | 0 | 0 | 0 | 0 | 0 | 0 | 0 | 7.6248 | 2.919 | 2.3356 | 1.8966 | 1.8984 | 0 | 0 | 0 | 0 | 0 | 15.6921 | 0 | 0 | 0 | 0 | 0 | 0 | 0 | 0 | 0 | 60 | 1 | 4 | 4 | 4 | 4 | 0 | 0 | 0 | 0 | 0 | 0 | 0 | 0
2014-07-06 | 0時 | 0 | 0 | 0.90599 | 0 | 1.092 | 0 | 0 | 0 | 0 | 0 | 0 | 0 | 0 | 0 | 0 | 0 | 0 | 0 | 1 | 0 | 0 | 0 | 0 | 0 | 0 | 0 | 0 | 0 | 0 | 0 | 0 | 0 | 0 | 0 | 0 | 0 | 0 | 0 | 0 | 0 | 0 | 0 | 0 | 0 | 15.6921 | 0 | 0 | 0 | 0 | 0 | 0 | 0 | 0 | 0 | 7.6248 | 2.919 | 2.3356 | 1.8966 | 1.8984 | 0 | 0 | 0 | 0 | 0 | 15.6921 | 0 | 0 | 0 | 0 | 0 | 0 | 0 | 0 | 0 | 60 | 1 | 4 | 4 | 4 | 4 | 0 | 0 | 0 | 0 | 0 | 0 | 0 | 0
2014-07-06 | 1時 | 0 | 0 | 0.90599 | 0 | 1.092 | 0 | 0 | 0 | 0 | 0 | 0 | 0 | 0 | 0 | 0 | 0 | 0 | 0 | 1 | 0 | 0 | 0 | 0 | 0 | 0 | 0 | 0 | 0 | 0 | 0 | 0 | 0 | 0 | 0 | 0 | 0 | 0 | 0 | 0 | 0 | 0 | 0 | 0 | 0 | 15.6921 | 0 | 0 | 0 | 0 | 0 | 0 | 0 | 0 | 0 | 7.6248 | 2.919 | 2.3356 | 1.8966 | 1.8984 | 0 | 0 | 0 | 0 | 0 | 15.6921 | 0 | 0 | 0 | 0 | 0 | 0 | 0 | 0 | 0 | 60 | 1 | 4 | 4 | 4 | 4 | 0 | 0 | 0 | 0 | 0 | 0 | 0 | 0
2014-07-06 | 2時 | 0 | 0 | 0.90599 | 0 | 1.092 | 0 | 0 | 0 | 0 | 0 | 0 | 0 | 0 | 0 | 0 | 0 | 0 | 0 | 1 | 0 | 0 | 0 | 0 | 0 | 0 | 0 | 0 | 0 | 0 | 0 | 0 | 0 | 0 | 0 | 0 | 0 | 0 | 0 | 0 | 0 | 0 | 0 | 0 | 0 | 15.6921 | 0 | 0 | 0 | 0 | 0 | 0 | 0 | 0 | 0 | 7.6248 | 2.919 | 2.3356 | 1.8966 | 1.8984 | 0 | 0 | 0 | 0 | 0 | 15.6921 | 0 | 0 | 0 | 0 | 0 | 0 | 0 | 0 | 0 | 60 | 1 | 4 | 4 | 4 | 4 | 0 | 0 | 0 | 0 | 0 | 0 | 0 | 0
2014-07-06 | 3時 | 0 | 0 | 0.90599 | 0 | 1.092 | 0 | 0 | 0 | 0 | 0 | 0 | 0 | 0 | 0 | 0 | 0 | 0 | 0 | 1 | 0 | 0 | 0 | 0 | 0 | 0 | 0 | 0 | 0 | 0 | 0 | 0 | 0 | 0 | 0 | 0 | 0 | 0 | 0 | 0 | 0 | 0 | 0 | 0 | 0 | 15.6921 | 0 | 0 | 0 | 0 | 0 | 0 | 0 | 0 | 0 | 7.6248 | 2.919 | 2.3356 | 1.8966 | 1.8984 | 0 | 0 | 0 | 0 | 0 | 15.6921 | 0 | 0 | 0 | 0 | 0 | 0 | 0 | 0 | 0 | 60 | 1 | 4 | 4 | 4 | 4 | 0 | 0 | 0 | 0 | 0 | 0 | 0 | 0
2014-07-06 | 4時 | 0 | 0 | 0.90599 | 0 | 1.092 | 0 | 0 | 0 | 0 | 0 | 0 | 0 | 0 | 0 | 0 | 0 | 0 | 0 | 1 | 0 | 0 | 0 | 0 | 0 | 0 | 0 | 0 | 0 | 0 | 0 | 0 | 0 | 0 | 0 | 0 | 0 | 0 | 0 | 0 | 0 | 0 | 0 | 0 | 0 | 15.6921 | 0 | 0 | 0 | 0 | 0 | 0 | 0 | 0 | 0 | 7.6248 | 2.919 | 2.3356 | 1.8966 | 1.8984 | 0 | 0 | 0 | 0 | 0 | 15.6921 | 0 | 0 | 0 | 0 | 0 | 0 | 0 | 0 | 0 | 60 | 1 | 4 | 4 | 4 | 4 | 0 | 0 | 0 | 0 | 0 | 0 | 0 | 0
2014-07-06 | 5時 | 0 | 0 | 0.90599 | 0 | 1.092 | 0 | 0 | 0 | 0 | 0 | 0 | 0 | 0 | 0 | 0 | 0 | 0 | 0 | 1 | 0 | 0 | 0 | 0 | 0 | 0 | 0 | 0 | 0 | 0 | 0 | 0 | 0 | 0 | 0 | 0 | 0 | 0 | 0 | 0 | 0 | 0 | 0 | 0 | 0 | 15.6921 | 0 | 0 | 0 | 0 | 0 | 0 | 0 | 0 | 0 | 7.6248 | 2.919 | 2.3356 | 1.8966 | 1.8984 | 0 | 0 | 0 | 0 | 0 | 15.6921 | 0 | 0 | 0 | 0 | 0 | 0 | 0 | 0 | 0 | 60 | 1 | 4 | 4 | 4 | 4 | 0 | 0 | 0 | 0 | 0 | 0 | 0 | 0
2014-07-06 | 6時 | 0 | 0 | 0.90599 | 0 | 1.092 | 0 | 0 | 0 | 0 | 0 | 0 | 0 | 0 | 0 | 0 | 0 | 0 | 0 | 1 | 0 | 0 | 0 | 0 | 0 | 0 | 0 | 0 | 0 | 0 | 0 | 0 | 0 | 0 | 0 | 0 | 0 | 0 | 0 | 0 | 0 | 0 | 0 | 0 | 0 | 15.6921 | 0 | 0 | 0 | 0 | 0 | 0 | 0 | 0 | 0 | 7.6248 | 2.919 | 2.3356 | 1.8966 | 1.8984 | 0 | 0 | 0 | 0 | 0 | 15.6921 | 0 | 0 | 0 | 0 | 0 | 0 | 0 | 0 | 0 | 60 | 1 | 4 | 4 | 4 | 4 | 0 | 0 | 0 | 0 | 0 | 0 | 0 | 0
2014-07-06 | 7時 | 0 | 0 | 0.90599 | 0 | 1.092 | 0 | 0 | 0 | 0 | 0 | 0 | 0 | 0 | 0 | 0 | 0 | 0 | 0 | 1 | 0 | 0 | 0 | 0 | 0 | 0 | 0 | 0 | 0 | 0 | 0 | 0 | 0 | 0 | 0 | 0 | 0 | 0 | 0 | 0 | 0 | 0 | 0 | 0 | 0 | 15.6921 | 0 | 0 | 0 | 0 | 0 | 0 | 0 | 0 | 0 | 7.6248 | 2.919 | 2.3356 | 1.8966 | 1.8984 | 0 | 0 | 0 | 0 | 0 | 15.6921 | 0 | 0 | 0 | 0 | 0 | 0 | 0 | 0 | 0 | 60 | 1 | 4 | 4 | 4 | 4 | 0 | 0 | 0 | 0 | 0 | 0 | 0 | 0
2014-07-06 | 8時 | 0 | 0 | 0.90599 | 0 | 1.092 | 0 | 0 | 0 | 0 | 0 | 0 | 0 | 0 | 0 | 0 | 0 | 0 | 0 | 1 | 0 | 0 | 0 | 0 | 0 | 0 | 0 | 0 | 0 | 0 | 0 | 0 | 0 | 0 | 0 | 0 | 0 | 0 | 0 | 0 | 0 | 0 | 0 | 0 | 0 | 15.6921 | 0 | 0 | 0 | 0 | 0 | 0 | 0 | 0 | 0 | 7.6248 | 2.919 | 2.3356 | 1.8966 | 1.8984 | 0 | 0 | 0 | 0 | 0 | 15.6921 | 0 | 0 | 0 | 0 | 0 | 0 | 0 | 0 | 0 | 60 | 1 | 4 | 4 | 4 | 4 | 0 | 0 | 0 | 0 | 0 | 0 | 0 | 0
2014-07-06 | 9時 | 0 | 0 | 0.90599 | 0 | 1.092 | 0 | 0 | 0 | 0 | 0 | 0 | 0 | 0 | 0 | 0 | 0 | 0 | 0 | 1 | 0 | 0 | 0 | 0 | 0 | 0 | 0 | 0 | 0 | 0 | 0 | 0 | 0 | 0 | 0 | 0 | 0 | 0 | 0 | 0 | 0 | 0 | 0 | 0 | 0 | 15.6921 | 0 | 0 | 0 | 0 | 0 | 0 | 0 | 0 | 0 | 7.6248 | 2.919 | 2.3356 | 1.8966 | 1.8984 | 0 | 0 | 0 | 0 | 0 | 15.6921 | 0 | 0 | 0 | 0 | 0 | 0 | 0 | 0 | 0 | 60 | 1 | 4 | 4 | 4 | 4 | 0 | 0 | 0 | 0 | 0 | 0 | 0 | 0
2014-07-06 | 10時 | 0 | 0 | 0.90599 | 0 | 1.092 | 0 | 0 | 0 | 0 | 0 | 0 | 0 | 0 | 0 | 0 | 0 | 0 | 0 | 1 | 0 | 0 | 0 | 0 | 0 | 0 | 0 | 0 | 0 | 0 | 0 | 0 | 0 | 0 | 0 | 0 | 0 | 0 | 0 | 0 | 0 | 0 | 0 | 0 | 0 | 15.6921 | 0 | 0 | 0 | 0 | 0 | 0 | 0 | 0 | 0 | 7.6248 | 2.919 | 2.3356 | 1.8966 | 1.8984 | 0 | 0 | 0 | 0 | 0 | 15.6921 | 0 | 0 | 0 | 0 | 0 | 0 | 0 | 0 | 0 | 60 | 1 | 4 | 4 | 4 | 4 | 0 | 0 | 0 | 0 | 0 | 0 | 0 | 0
2014-07-06 | 11時 | 0 | 0 | 0.90599 | 0 | 1.092 | 0 | 0 | 0 | 0 | 0 | 0 | 0 | 0 | 0 | 0 | 0 | 0 | 0 | 1 | 0 | 0 | 0 | 0 | 0 | 0 | 0 | 0 | 0 | 0 | 0 | 0 | 0 | 0 | 0 | 0 | 0 | 0 | 0 | 0 | 0 | 0 | 0 | 0 | 0 | 15.6921 | 0 | 0 | 0 | 0 | 0 | 0 | 0 | 0 | 0 | 7.6248 | 2.919 | 2.3356 | 1.8966 | 1.8984 | 0 | 0 | 0 | 0 | 0 | 15.6921 | 0 | 0 | 0 | 0 | 0 | 0 | 0 | 0 | 0 | 60 | 1 | 4 | 4 | 4 | 4 | 0 | 0 | 0 | 0 | 0 | 0 | 0 | 0
2014-07-06 | 12時 | 0 | 0 | 0.90599 | 0 | 1.092 | 0 | 0 | 0 | 0 | 0 | 0 | 0 | 0 | 0 | 0 | 0 | 0 | 0 | 1 | 0 | 0 | 0 | 0 | 0 | 0 | 0 | 0 | 0 | 0 | 0 | 0 | 0 | 0 | 0 | 0 | 0 | 0 | 0 | 0 | 0 | 0 | 0 | 0 | 0 | 15.6921 | 0 | 0 | 0 | 0 | 0 | 0 | 0 | 0 | 0 | 7.6248 | 2.919 | 2.3356 | 1.8966 | 1.8984 | 0 | 0 | 0 | 0 | 0 | 15.6921 | 0 | 0 | 0 | 0 | 0 | 0 | 0 | 0 | 0 | 60 | 1 | 4 | 4 | 4 | 4 | 0 | 0 | 0 | 0 | 0 | 0 | 0 | 0
2014-07-06 | 13時 | 0 | 0 | 0.90599 | 0 | 1.092 | 0 | 0 | 0 | 0 | 0 | 0 | 0 | 0 | 0 | 0 | 0 | 0 | 0 | 1 | 0 | 0 | 0 | 0 | 0 | 0 | 0 | 0 | 0 | 0 | 0 | 0 | 0 | 0 | 0 | 0 | 0 | 0 | 0 | 0 | 0 | 0 | 0 | 0 | 0 | 15.6921 | 0 | 0 | 0 | 0 | 0 | 0 | 0 | 0 | 0 | 7.6248 | 2.919 | 2.3356 | 1.8966 | 1.8984 | 0 | 0 | 0 | 0 | 0 | 15.6921 | 0 | 0 | 0 | 0 | 0 | 0 | 0 | 0 | 0 | 60 | 1 | 4 | 4 | 4 | 4 | 0 | 0 | 0 | 0 | 0 | 0 | 0 | 0
2014-07-06 | 14時 | 0 | 0 | 0.90599 | 0 | 1.092 | 0 | 0 | 0 | 0 | 0 | 0 | 0 | 0 | 0 | 0 | 0 | 0 | 0 | 1 | 0 | 0 | 0 | 0 | 0 | 0 | 0 | 0 | 0 | 0 | 0 | 0 | 0 | 0 | 0 | 0 | 0 | 0 | 0 | 0 | 0 | 0 | 0 | 0 | 0 | 15.6921 | 0 | 0 | 0 | 0 | 0 | 0 | 0 | 0 | 0 | 7.6248 | 2.919 | 2.3356 | 1.8966 | 1.8984 | 0 | 0 | 0 | 0 | 0 | 15.6921 | 0 | 0 | 0 | 0 | 0 | 0 | 0 | 0 | 0 | 60 | 1 | 4 | 4 | 4 | 4 | 0 | 0 | 0 | 0 | 0 | 0 | 0 | 0
2014-07-06 | 15時 | 0 | 0 | 0.90599 | 0 | 1.092 | 0 | 0 | 0 | 0 | 0 | 0 | 0 | 0 | 0 | 0 | 0 | 0 | 0 | 1 | 0 | 0 | 0 | 0 | 0 | 0 | 0 | 0 | 0 | 0 | 0 | 0 | 0 | 0 | 0 | 0 | 0 | 0 | 0 | 0 | 0 | 0 | 0 | 0 | 0 | 15.6921 | 0 | 0 | 0 | 0 | 0 | 0 | 0 | 0 | 0 | 7.6248 | 2.919 | 2.3356 | 1.8966 | 1.8984 | 0 | 0 | 0 | 0 | 0 | 15.6921 | 0 | 0 | 0 | 0 | 0 | 0 | 0 | 0 | 0 | 60 | 1 | 4 | 4 | 4 | 4 | 0 | 0 | 0 | 0 | 0 | 0 | 0 | 0
2014-07-06 | 16時 | 0 | 0 | 0.90599 | 0 | 1.092 | 0 | 0 | 0 | 0 | 0 | 0 | 0 | 0 | 0 | 0 | 0 | 0 | 0 | 1 | 0 | 0 | 0 | 0 | 0 | 0 | 0 | 0 | 0 | 0 | 0 | 0 | 0 | 0 | 0 | 0 | 0 | 0 | 0 | 0 | 0 | 0 | 0 | 0 | 0 | 15.6921 | 0 | 0 | 0 | 0 | 0 | 0 | 0 | 0 | 0 | 7.6248 | 2.919 | 2.3356 | 1.8966 | 1.8984 | 0 | 0 | 0 | 0 | 0 | 15.6921 | 0 | 0 | 0 | 0 | 0 | 0 | 0 | 0 | 0 | 60 | 1 | 4 | 4 | 4 | 4 | 0 | 0 | 0 | 0 | 0 | 0 | 0 | 0
2014-07-06 | 17時 | 0 | 0 | 0.90599 | 0 | 1.092 | 0 | 0 | 0 | 0 | 0 | 0 | 0 | 0 | 0 | 0 | 0 | 0 | 0 | 1 | 0 | 0 | 0 | 0 | 0 | 0 | 0 | 0 | 0 | 0 | 0 | 0 | 0 | 0 | 0 | 0 | 0 | 0 | 0 | 0 | 0 | 0 | 0 | 0 | 0 | 15.6921 | 0 | 0 | 0 | 0 | 0 | 0 | 0 | 0 | 0 | 7.6248 | 2.919 | 2.3356 | 1.8966 | 1.8984 | 0 | 0 | 0 | 0 | 0 | 15.6921 | 0 | 0 | 0 | 0 | 0 | 0 | 0 | 0 | 0 | 60 | 1 | 4 | 4 | 4 | 4 | 0 | 0 | 0 | 0 | 0 | 0 | 0 | 0
2014-07-06 | 18時 | 0 | 0 | 0.90599 | 0 | 1.092 | 0 | 0 | 0 | 0 | 0 | 0 | 0 | 0 | 0 | 0 | 0 | 0 | 0 | 1 | 0 | 0 | 0 | 0 | 0 | 0 | 0 | 0 | 0 | 0 | 0 | 0 | 0 | 0 | 0 | 0 | 0 | 0 | 0 | 0 | 0 | 0 | 0 | 0 | 0 | 15.6921 | 0 | 0 | 0 | 0 | 0 | 0 | 0 | 0 | 0 | 7.6248 | 2.919 | 2.3356 | 1.8966 | 1.8984 | 0 | 0 | 0 | 0 | 0 | 15.6921 | 0 | 0 | 0 | 0 | 0 | 0 | 0 | 0 | 0 | 60 | 1 | 4 | 4 | 4 | 4 | 0 | 0 | 0 | 0 | 0 | 0 | 0 | 0
2014-07-06 | 19時 | 0 | 0 | 0.90599 | 0 | 1.092 | 0 | 0 | 0 | 0 | 0 | 0 | 0 | 0 | 0 | 0 | 0 | 0 | 0 | 1 | 0 | 0 | 0 | 0 | 0 | 0 | 0 | 0 | 0 | 0 | 0 | 0 | 0 | 0 | 0 | 0 | 0 | 0 | 0 | 0 | 0 | 0 | 0 | 0 | 0 | 15.6921 | 0 | 0 | 0 | 0 | 0 | 0 | 0 | 0 | 0 | 7.6248 | 2.919 | 2.3356 | 1.8966 | 1.8984 | 0 | 0 | 0 | 0 | 0 | 15.6921 | 0 | 0 | 0 | 0 | 0 | 0 | 0 | 0 | 0 | 60 | 1 | 4 | 4 | 4 | 4 | 0 | 0 | 0 | 0 | 0 | 0 | 0 | 0
2014-07-06 | 20時 | 0 | 0 | 0.90599 | 0 | 1.092 | 0 | 0 | 0 | 0 | 0 | 0 | 0 | 0 | 0 | 0 | 0 | 0 | 0 | 1 | 0 | 0 | 0 | 0 | 0 | 0 | 0 | 0 | 0 | 0 | 0 | 0 | 0 | 0 | 0 | 0 | 0 | 0 | 0 | 0 | 0 | 0 | 0 | 0 | 0 | 15.6921 | 0 | 0 | 0 | 0 | 0 | 0 | 0 | 0 | 0 | 7.6248 | 2.919 | 2.3356 | 1.8966 | 1.8984 | 0 | 0 | 0 | 0 | 0 | 15.6921 | 0 | 0 | 0 | 0 | 0 | 0 | 0 | 0 | 0 | 60 | 1 | 4 | 4 | 4 | 4 | 0 | 0 | 0 | 0 | 0 | 0 | 0 | 0
2014-07-06 | 21時 | 0 | 0 | 0.90599 | 0 | 1.092 | 0 | 0 | 0 | 0 | 0 | 0 | 0 | 0 | 0 | 0 | 0 | 0 | 0 | 1 | 0 | 0 | 0 | 0 | 0 | 0 | 0 | 0 | 0 | 0 | 0 | 0 | 0 | 0 | 0 | 0 | 0 | 0 | 0 | 0 | 0 | 0 | 0 | 0 | 0 | 15.6921 | 0 | 0 | 0 | 0 | 0 | 0 | 0 | 0 | 0 | 7.6248 | 2.919 | 2.3356 | 1.8966 | 1.8984 | 0 | 0 | 0 | 0 | 0 | 15.6921 | 0 | 0 | 0 | 0 | 0 | 0 | 0 | 0 | 0 | 60 | 1 | 4 | 4 | 4 | 4 | 0 | 0 | 0 | 0 | 0 | 0 | 0 | 0
2014-07-06 | 22時 | 0 | 0 | 0.90599 | 0 | 1.092 | 0 | 0 | 0 | 0 | 0 | 0 | 0 | 0 | 0 | 0 | 0 | 0 | 0 | 1 | 0 | 0 | 0 | 0 | 0 | 0 | 0 | 0 | 0 | 0 | 0 | 0 | 0 | 0 | 0 | 0 | 0 | 0 | 0 | 0 | 0 | 0 | 0 | 0 | 0 | 15.6921 | 0 | 0 | 0 | 0 | 0 | 0 | 0 | 0 | 0 | 7.6248 | 2.919 | 2.3356 | 1.8966 | 1.8984 | 0 | 0 | 0 | 0 | 0 | 15.6921 | 0 | 0 | 0 | 0 | 0 | 0 | 0 | 0 | 0 | 60 | 1 | 4 | 4 | 4 | 4 | 0 | 0 | 0 | 0 | 0 | 0 | 0 | 0
2014-07-06 | 23時 | 0 | 0 | 0.90599 | 0 | 1.092 | 0 | 0 | 0 | 0 | 0 | 0 | 0 | 0 | 0 | 0 | 0 | 0 | 0 | 1 | 0 | 0 | 0 | 0 | 0 | 0 | 0 | 0 | 0 | 0 | 0 | 0 | 0 | 0 | 0 | 0 | 0 | 0 | 0 | 0 | 0 | 0 | 0 | 0 | 0 | 15.6921 | 0 | 0 | 0 | 0 | 0 | 0 | 0 | 0 | 0 | 7.6248 | 2.919 | 2.3356 | 1.8966 | 1.8984 | 0 | 0 | 0 | 0 | 0 | 15.6921 | 0 | 0 | 0 | 0 | 0 | 0 | 0 | 0 | 0 | 60 | 1 | 4 | 4 | 4 | 4 | 0 | 0 | 0 | 0 | 0 | 0 | 0 | 0
2014-07-07 | 0時 | 0 | 0 | 0.90599 | 0 | 1.092 | 0 | 0 | 0 | 0 | 0 | 0 | 0 | 0 | 0 | 0 | 0 | 0 | 0 | 1 | 0 | 0 | 0 | 0 | 0 | 0 | 0 | 0 | 0 | 0 | 0 | 0 | 0 | 0 | 0 | 0 | 0 | 0 | 0 | 0 | 0 | 0 | 0 | 0 | 0 | 15.6921 | 0 | 0 | 0 | 0 | 0 | 0 | 0 | 0 | 0 | 7.6248 | 2.919 | 2.3356 | 1.8966 | 1.8984 | 0 | 0 | 0 | 0 | 0 | 15.6921 | 0 | 0 | 0 | 0 | 0 | 0 | 0 | 0 | 0 | 60 | 1 | 4 | 4 | 4 | 4 | 0 | 0 | 0 | 0 | 0 | 0 | 0 | 0
2014-07-07 | 1時 | 0 | 0 | 0.90599 | 0 | 1.092 | 0 | 0 | 0 | 0 | 0 | 0 | 0 | 0 | 0 | 0 | 0 | 0 | 0 | 1 | 0 | 0 | 0 | 0 | 0 | 0 | 0 | 0 | 0 | 0 | 0 | 0 | 0 | 0 | 0 | 0 | 0 | 0 | 0 | 0 | 0 | 0 | 0 | 0 | 0 | 15.6921 | 0 | 0 | 0 | 0 | 0 | 0 | 0 | 0 | 0 | 7.6248 | 2.919 | 2.3356 | 1.8966 | 1.8984 | 0 | 0 | 0 | 0 | 0 | 15.6921 | 0 | 0 | 0 | 0 | 0 | 0 | 0 | 0 | 0 | 60 | 1 | 4 | 4 | 4 | 4 | 0 | 0 | 0 | 0 | 0 | 0 | 0 | 0
2014-07-07 | 2時 | 0 | 0 | 0.90599 | 0 | 1.092 | 0 | 0 | 0 | 0 | 0 | 0 | 0 | 0 | 0 | 0 | 0 | 0 | 0 | 1 | 0 | 0 | 0 | 0 | 0 | 0 | 0 | 0 | 0 | 0 | 0 | 0 | 0 | 0 | 0 | 0 | 0 | 0 | 0 | 0 | 0 | 0 | 0 | 0 | 0 | 15.6921 | 0 | 0 | 0 | 0 | 0 | 0 | 0 | 0 | 0 | 7.6248 | 2.919 | 2.3356 | 1.8966 | 1.8984 | 0 | 0 | 0 | 0 | 0 | 15.6921 | 0 | 0 | 0 | 0 | 0 | 0 | 0 | 0 | 0 | 60 | 1 | 4 | 4 | 4 | 4 | 0 | 0 | 0 | 0 | 0 | 0 | 0 | 0
2014-07-07 | 3時 | 0 | 0 | 0.90599 | 0 | 1.092 | 0 | 0 | 0 | 0 | 0 | 0 | 0 | 0 | 0 | 0 | 0 | 0 | 0 | 1 | 0 | 0 | 0 | 0 | 0 | 0 | 0 | 0 | 0 | 0 | 0 | 0 | 0 | 0 | 0 | 0 | 0 | 0 | 0 | 0 | 0 | 0 | 0 | 0 | 0 | 15.6921 | 0 | 0 | 0 | 0 | 0 | 0 | 0 | 0 | 0 | 7.6248 | 2.919 | 2.3356 | 1.8966 | 1.8984 | 0 | 0 | 0 | 0 | 0 | 15.6921 | 0 | 0 | 0 | 0 | 0 | 0 | 0 | 0 | 0 | 60 | 1 | 4 | 4 | 4 | 4 | 0 | 0 | 0 | 0 | 0 | 0 | 0 | 0
2014-07-07 | 4時 | 0 | 0 | 0.90599 | 0 | 1.092 | 0 | 0 | 0 | 0 | 0 | 0 | 0 | 0 | 0 | 0 | 0 | 0 | 0 | 1 | 0 | 0 | 0 | 0 | 0 | 0 | 0 | 0 | 0 | 0 | 0 | 0 | 0 | 0 | 0 | 0 | 0 | 0 | 0 | 0 | 0 | 0 | 0 | 0 | 0 | 15.6921 | 0 | 0 | 0 | 0 | 0 | 0 | 0 | 0 | 0 | 7.6248 | 2.919 | 2.3356 | 1.8966 | 1.8984 | 0 | 0 | 0 | 0 | 0 | 15.6921 | 0 | 0 | 0 | 0 | 0 | 0 | 0 | 0 | 0 | 60 | 1 | 4 | 4 | 4 | 4 | 0 | 0 | 0 | 0 | 0 | 0 | 0 | 0
2014-07-07 | 5時 | 0 | 0 | 0.90599 | 0 | 1.092 | 0 | 0 | 0 | 0 | 0 | 0 | 0 | 0 | 0 | 0 | 0 | 0 | 0 | 1 | 0 | 0 | 0 | 0 | 0 | 0 | 0 | 0 | 0 | 0 | 0 | 0 | 0 | 0 | 0 | 0 | 0 | 0 | 0 | 0 | 0 | 0 | 0 | 0 | 0 | 15.6921 | 0 | 0 | 0 | 0 | 0 | 0 | 0 | 0 | 0 | 7.6248 | 2.919 | 2.3356 | 1.8966 | 1.8984 | 0 | 0 | 0 | 0 | 0 | 15.6921 | 0 | 0 | 0 | 0 | 0 | 0 | 0 | 0 | 0 | 60 | 1 | 4 | 4 | 4 | 4 | 0 | 0 | 0 | 0 | 0 | 0 | 0 | 0
2014-07-07 | 6時 | 0 | 0 | 0.90599 | 0 | 1.092 | 0 | 0 | 0 | 0 | 0 | 0 | 0 | 0 | 0 | 0 | 0 | 0 | 0 | 1 | 0 | 0 | 0 | 0 | 0 | 0 | 0 | 0 | 0 | 0 | 0 | 0 | 0 | 0 | 0 | 0 | 0 | 0 | 0 | 0 | 0 | 0 | 0 | 0 | 0 | 15.6921 | 0 | 0 | 0 | 0 | 0 | 0 | 0 | 0 | 0 | 7.6248 | 2.919 | 2.3356 | 1.8966 | 1.8984 | 0 | 0 | 0 | 0 | 0 | 15.6921 | 0 | 0 | 0 | 0 | 0 | 0 | 0 | 0 | 0 | 60 | 1 | 4 | 4 | 4 | 4 | 0 | 0 | 0 | 0 | 0 | 0 | 0 | 0
2014-07-07 | 7時 | 0 | 0 | 0.90599 | 0 | 1.092 | 0 | 0 | 0 | 0 | 0 | 0 | 0 | 0 | 0 | 0 | 0 | 0 | 0 | 1 | 0 | 0 | 0 | 0 | 0 | 0 | 0 | 0 | 0 | 0 | 0 | 0 | 0 | 0 | 0 | 0 | 0 | 0 | 0 | 0 | 0 | 0 | 0 | 0 | 0 | 15.6921 | 0 | 0 | 0 | 0 | 0 | 0 | 0 | 0 | 0 | 7.6248 | 2.919 | 2.3356 | 1.8966 | 1.8984 | 0 | 0 | 0 | 0 | 0 | 15.6921 | 0 | 0 | 0 | 0 | 0 | 0 | 0 | 0 | 0 | 60 | 1 | 4 | 4 | 4 | 4 | 0 | 0 | 0 | 0 | 0 | 0 | 0 | 0
2014-07-07 | 8時 | 0 | 0 | 0.90599 | 0 | 1.092 | 0 | 0 | 0 | 0 | 0 | 0 | 0 | 0 | 0 | 0 | 0 | 0 | 0 | 1 | 0 | 0 | 0 | 0 | 0 | 0 | 0 | 0 | 0 | 0 | 0 | 0 | 0 | 0 | 0 | 0 | 0 | 0 | 0 | 0 | 0 | 0 | 0 | 0 | 0 | 15.6921 | 0 | 0 | 0 | 0 | 0 | 0 | 0 | 0 | 0 | 7.6248 | 2.919 | 2.3356 | 1.8966 | 1.8984 | 0 | 0 | 0 | 0 | 0 | 15.6921 | 0 | 0 | 0 | 0 | 0 | 0 | 0 | 0 | 0 | 60 | 1 | 4 | 4 | 4 | 4 | 0 | 0 | 0 | 0 | 0 | 0 | 0 | 0
2014-07-07 | 9時 | 0 | 0 | 0.90599 | 0 | 1.092 | 0 | 0 | 0 | 0 | 0 | 0 | 0 | 0 | 0 | 0 | 0 | 0 | 0 | 1 | 0 | 0 | 0 | 0 | 0 | 0 | 0 | 0 | 0 | 0 | 0 | 0 | 0 | 0 | 0 | 0 | 0 | 0 | 0 | 0 | 0 | 0 | 0 | 0 | 0 | 15.6921 | 0 | 0 | 0 | 0 | 0 | 0 | 0 | 0 | 0 | 7.6248 | 2.919 | 2.3356 | 1.8966 | 1.8984 | 0 | 0 | 0 | 0 | 0 | 15.6921 | 0 | 0 | 0 | 0 | 0 | 0 | 0 | 0 | 0 | 60 | 1 | 4 | 4 | 4 | 4 | 0 | 0 | 0 | 0 | 0 | 0 | 0 | 0
2014-07-07 | 10時 | 0 | 0 | 0.90599 | 0 | 1.092 | 0 | 0 | 0 | 0 | 0 | 0 | 0 | 0 | 0 | 0 | 0 | 0 | 0 | 1 | 0 | 0 | 0 | 0 | 0 | 0 | 0 | 0 | 0 | 0 | 0 | 0 | 0 | 0 | 0 | 0 | 0 | 0 | 0 | 0 | 0 | 0 | 0 | 0 | 0 | 15.6921 | 0 | 0 | 0 | 0 | 0 | 0 | 0 | 0 | 0 | 7.6248 | 2.919 | 2.3356 | 1.8966 | 1.8984 | 0 | 0 | 0 | 0 | 0 | 15.6921 | 0 | 0 | 0 | 0 | 0 | 0 | 0 | 0 | 0 | 60 | 1 | 4 | 4 | 4 | 4 | 0 | 0 | 0 | 0 | 0 | 0 | 0 | 0
2014-07-07 | 11時 | 0 | 0 | 0.90599 | 0 | 1.092 | 0 | 0 | 0 | 0 | 0 | 0 | 0 | 0 | 0 | 0 | 0 | 0 | 0 | 1 | 0 | 0 | 0 | 0 | 0 | 0 | 0 | 0 | 0 | 0 | 0 | 0 | 0 | 0 | 0 | 0 | 0 | 0 | 0 | 0 | 0 | 0 | 0 | 0 | 0 | 15.6921 | 0 | 0 | 0 | 0 | 0 | 0 | 0 | 0 | 0 | 7.6248 | 2.919 | 2.3356 | 1.8966 | 1.8984 | 0 | 0 | 0 | 0 | 0 | 15.6921 | 0 | 0 | 0 | 0 | 0 | 0 | 0 | 0 | 0 | 60 | 1 | 4 | 4 | 4 | 4 | 0 | 0 | 0 | 0 | 0 | 0 | 0 | 0
2014-07-07 | 12時 | 0 | 0 | 0.90599 | 0 | 1.092 | 0 | 0 | 0 | 0 | 0 | 0 | 0 | 0 | 0 | 0 | 0 | 0 | 0 | 1 | 0 | 0 | 0 | 0 | 0 | 0 | 0 | 0 | 0 | 0 | 0 | 0 | 0 | 0 | 0 | 0 | 0 | 0 | 0 | 0 | 0 | 0 | 0 | 0 | 0 | 15.6921 | 0 | 0 | 0 | 0 | 0 | 0 | 0 | 0 | 0 | 7.6248 | 2.919 | 2.3356 | 1.8966 | 1.8984 | 0 | 0 | 0 | 0 | 0 | 15.6921 | 0 | 0 | 0 | 0 | 0 | 0 | 0 | 0 | 0 | 60 | 1 | 4 | 4 | 4 | 4 | 0 | 0 | 0 | 0 | 0 | 0 | 0 | 0
2014-07-07 | 13時 | 0 | 0 | 0.90599 | 0 | 1.092 | 0 | 0 | 0 | 0 | 0 | 0 | 0 | 0 | 0 | 0 | 0 | 0 | 0 | 1 | 0 | 0 | 0 | 0 | 0 | 0 | 0 | 0 | 0 | 0 | 0 | 0 | 0 | 0 | 0 | 0 | 0 | 0 | 0 | 0 | 0 | 0 | 0 | 0 | 0 | 15.6921 | 0 | 0 | 0 | 0 | 0 | 0 | 0 | 0 | 0 | 7.6248 | 2.919 | 2.3356 | 1.8966 | 1.8984 | 0 | 0 | 0 | 0 | 0 | 15.6921 | 0 | 0 | 0 | 0 | 0 | 0 | 0 | 0 | 0 | 60 | 1 | 4 | 4 | 4 | 4 | 0 | 0 | 0 | 0 | 0 | 0 | 0 | 0
2014-07-07 | 14時 | 0 | 0 | 0.90599 | 0 | 1.092 | 0 | 0 | 0 | 0 | 0 | 0 | 0 | 0 | 0 | 0 | 0 | 0 | 0 | 1 | 0 | 0 | 0 | 0 | 0 | 0 | 0 | 0 | 0 | 0 | 0 | 0 | 0 | 0 | 0 | 0 | 0 | 0 | 0 | 0 | 0 | 0 | 0 | 0 | 0 | 15.6921 | 0 | 0 | 0 | 0 | 0 | 0 | 0 | 0 | 0 | 7.6248 | 2.919 | 2.3356 | 1.8966 | 1.8984 | 0 | 0 | 0 | 0 | 0 | 15.6921 | 0 | 0 | 0 | 0 | 0 | 0 | 0 | 0 | 0 | 60 | 1 | 4 | 4 | 4 | 4 | 0 | 0 | 0 | 0 | 0 | 0 | 0 | 0
2014-07-07 | 15時 | 0 | 0 | 0.90599 | 0 | 1.092 | 0 | 0 | 0 | 0 | 0 | 0 | 0 | 0 | 0 | 0 | 0 | 0 | 0 | 1 | 0 | 0 | 0 | 0 | 0 | 0 | 0 | 0 | 0 | 0 | 0 | 0 | 0 | 0 | 0 | 0 | 0 | 0 | 0 | 0 | 0 | 0 | 0 | 0 | 0 | 15.6921 | 0 | 0 | 0 | 0 | 0 | 0 | 0 | 0 | 0 | 7.6248 | 2.919 | 2.3356 | 1.8966 | 1.8984 | 0 | 0 | 0 | 0 | 0 | 15.6921 | 0 | 0 | 0 | 0 | 0 | 0 | 0 | 0 | 0 | 60 | 1 | 4 | 4 | 4 | 4 | 0 | 0 | 0 | 0 | 0 | 0 | 0 | 0
2014-07-07 | 16時 | 0 | 0 | 0.90599 | 0 | 1.092 | 0 | 0 | 0 | 0 | 0 | 0 | 0 | 0 | 0 | 0 | 0 | 0 | 0 | 1 | 0 | 0 | 0 | 0 | 0 | 0 | 0 | 0 | 0 | 0 | 0 | 0 | 0 | 0 | 0 | 0 | 0 | 0 | 0 | 0 | 0 | 0 | 0 | 0 | 0 | 15.6921 | 0 | 0 | 0 | 0 | 0 | 0 | 0 | 0 | 0 | 7.6248 | 2.919 | 2.3356 | 1.8966 | 1.8984 | 0 | 0 | 0 | 0 | 0 | 15.6921 | 0 | 0 | 0 | 0 | 0 | 0 | 0 | 0 | 0 | 60 | 1 | 4 | 4 | 4 | 4 | 0 | 0 | 0 | 0 | 0 | 0 | 0 | 0
2014-07-07 | 17時 | 0 | 0 | 0.90599 | 0 | 1.092 | 0 | 0 | 0 | 0 | 0 | 0 | 0 | 0 | 0 | 0 | 0 | 0 | 0 | 1 | 0 | 0 | 0 | 0 | 0 | 0 | 0 | 0 | 0 | 0 | 0 | 0 | 0 | 0 | 0 | 0 | 0 | 0 | 0 | 0 | 0 | 0 | 0 | 0 | 0 | 15.6921 | 0 | 0 | 0 | 0 | 0 | 0 | 0 | 0 | 0 | 7.6248 | 2.919 | 2.3356 | 1.8966 | 1.8984 | 0 | 0 | 0 | 0 | 0 | 15.6921 | 0 | 0 | 0 | 0 | 0 | 0 | 0 | 0 | 0 | 60 | 1 | 4 | 4 | 4 | 4 | 0 | 0 | 0 | 0 | 0 | 0 | 0 | 0
2014-07-07 | 18時 | 0 | 0 | 0.90599 | 0 | 1.092 | 0 | 0 | 0 | 0 | 0 | 0 | 0 | 0 | 0 | 0 | 0 | 0 | 0 | 1 | 0 | 0 | 0 | 0 | 0 | 0 | 0 | 0 | 0 | 0 | 0 | 0 | 0 | 0 | 0 | 0 | 0 | 0 | 0 | 0 | 0 | 0 | 0 | 0 | 0 | 15.6921 | 0 | 0 | 0 | 0 | 0 | 0 | 0 | 0 | 0 | 7.6248 | 2.919 | 2.3356 | 1.8966 | 1.8984 | 0 | 0 | 0 | 0 | 0 | 15.6921 | 0 | 0 | 0 | 0 | 0 | 0 | 0 | 0 | 0 | 60 | 1 | 4 | 4 | 4 | 4 | 0 | 0 | 0 | 0 | 0 | 0 | 0 | 0
2014-07-07 | 19時 | 0 | 0 | 0.90599 | 0 | 1.092 | 0 | 0 | 0 | 0 | 0 | 0 | 0 | 0 | 0 | 0 | 0 | 0 | 0 | 1 | 0 | 0 | 0 | 0 | 0 | 0 | 0 | 0 | 0 | 0 | 0 | 0 | 0 | 0 | 0 | 0 | 0 | 0 | 0 | 0 | 0 | 0 | 0 | 0 | 0 | 15.6921 | 0 | 0 | 0 | 0 | 0 | 0 | 0 | 0 | 0 | 7.6248 | 2.919 | 2.3356 | 1.8966 | 1.8984 | 0 | 0 | 0 | 0 | 0 | 15.6921 | 0 | 0 | 0 | 0 | 0 | 0 | 0 | 0 | 0 | 60 | 1 | 4 | 4 | 4 | 4 | 0 | 0 | 0 | 0 | 0 | 0 | 0 | 0
2014-07-07 | 20時 | 0 | 0 | 0.90599 | 0 | 1.092 | 0 | 0 | 0 | 0 | 0 | 0 | 0 | 0 | 0 | 0 | 0 | 0 | 0 | 1 | 0 | 0 | 0 | 0 | 0 | 0 | 0 | 0 | 0 | 0 | 0 | 0 | 0 | 0 | 0 | 0 | 0 | 0 | 0 | 0 | 0 | 0 | 0 | 0 | 0 | 15.6921 | 0 | 0 | 0 | 0 | 0 | 0 | 0 | 0 | 0 | 7.6248 | 2.919 | 2.3356 | 1.8966 | 1.8984 | 0 | 0 | 0 | 0 | 0 | 15.6921 | 0 | 0 | 0 | 0 | 0 | 0 | 0 | 0 | 0 | 60 | 1 | 4 | 4 | 4 | 4 | 0 | 0 | 0 | 0 | 0 | 0 | 0 | 0
2014-07-07 | 21時 | 0 | 0 | 0.90599 | 0 | 1.092 | 0 | 0 | 0 | 0 | 0 | 0 | 0 | 0 | 0 | 0 | 0 | 0 | 0 | 1 | 0 | 0 | 0 | 0 | 0 | 0 | 0 | 0 | 0 | 0 | 0 | 0 | 0 | 0 | 0 | 0 | 0 | 0 | 0 | 0 | 0 | 0 | 0 | 0 | 0 | 15.6921 | 0 | 0 | 0 | 0 | 0 | 0 | 0 | 0 | 0 | 7.6248 | 2.919 | 2.3356 | 1.8966 | 1.8984 | 0 | 0 | 0 | 0 | 0 | 15.6921 | 0 | 0 | 0 | 0 | 0 | 0 | 0 | 0 | 0 | 60 | 1 | 4 | 4 | 4 | 4 | 0 | 0 | 0 | 0 | 0 | 0 | 0 | 0
2014-07-07 | 22時 | 0 | 0 | 0.90599 | 0 | 1.092 | 0 | 0 | 0 | 0 | 0 | 0 | 0 | 0 | 0 | 0 | 0 | 0 | 0 | 1 | 0 | 0 | 0 | 0 | 0 | 0 | 0 | 0 | 0 | 0 | 0 | 0 | 0 | 0 | 0 | 0 | 0 | 0 | 0 | 0 | 0 | 0 | 0 | 0 | 0 | 15.6921 | 0 | 0 | 0 | 0 | 0 | 0 | 0 | 0 | 0 | 7.6248 | 2.919 | 2.3356 | 1.8966 | 1.8984 | 0 | 0 | 0 | 0 | 0 | 15.6921 | 0 | 0 | 0 | 0 | 0 | 0 | 0 | 0 | 0 | 60 | 1 | 4 | 4 | 4 | 4 | 0 | 0 | 0 | 0 | 0 | 0 | 0 | 0
2014-07-07 | 23時 | 0 | 0 | 0.90599 | 0 | 1.092 | 0 | 0 | 0 | 0 | 0 | 0 | 0 | 0 | 0 | 0 | 0 | 0 | 0 | 1 | 0 | 0 | 0 | 0 | 0 | 0 | 0 | 0 | 0 | 0 | 0 | 0 | 0 | 0 | 0 | 0 | 0 | 0 | 0 | 0 | 0 | 0 | 0 | 0 | 0 | 15.6921 | 0 | 0 | 0 | 0 | 0 | 0 | 0 | 0 | 0 | 7.6248 | 2.919 | 2.3356 | 1.8966 | 1.8984 | 0 | 0 | 0 | 0 | 0 | 15.6921 | 0 | 0 | 0 | 0 | 0 | 0 | 0 | 0 | 0 | 60 | 1 | 4 | 4 | 4 | 4 | 0 | 0 | 0 | 0 | 0 | 0 | 0 | 0
2014-07-08 | 0時 | 0 | 0 | 0.90599 | 0 | 1.092 | 0 | 0 | 0 | 0 | 0 | 0 | 0 | 0 | 0 | 0 | 0 | 0 | 0 | 1 | 0 | 0 | 0 | 0 | 0 | 0 | 0 | 0 | 0 | 0 | 0 | 0 | 0 | 0 | 0 | 0 | 0 | 0 | 0 | 0 | 0 | 0 | 0 | 0 | 0 | 15.6921 | 0 | 0 | 0 | 0 | 0 | 0 | 0 | 0 | 0 | 7.6248 | 2.919 | 2.3356 | 1.8966 | 1.8984 | 0 | 0 | 0 | 0 | 0 | 15.6921 | 0 | 0 | 0 | 0 | 0 | 0 | 0 | 0 | 0 | 60 | 1 | 4 | 4 | 4 | 4 | 0 | 0 | 0 | 0 | 0 | 0 | 0 | 0
2014-07-08 | 1時 | 0 | 0 | 0.90599 | 0 | 1.092 | 0 | 0 | 0 | 0 | 0 | 0 | 0 | 0 | 0 | 0 | 0 | 0 | 0 | 1 | 0 | 0 | 0 | 0 | 0 | 0 | 0 | 0 | 0 | 0 | 0 | 0 | 0 | 0 | 0 | 0 | 0 | 0 | 0 | 0 | 0 | 0 | 0 | 0 | 0 | 15.6921 | 0 | 0 | 0 | 0 | 0 | 0 | 0 | 0 | 0 | 7.6248 | 2.919 | 2.3356 | 1.8966 | 1.8984 | 0 | 0 | 0 | 0 | 0 | 15.6921 | 0 | 0 | 0 | 0 | 0 | 0 | 0 | 0 | 0 | 60 | 1 | 4 | 4 | 4 | 4 | 0 | 0 | 0 | 0 | 0 | 0 | 0 | 0
2014-07-08 | 2時 | 0 | 0 | 0.90599 | 0 | 1.092 | 0 | 0 | 0 | 0 | 0 | 0 | 0 | 0 | 0 | 0 | 0 | 0 | 0 | 1 | 0 | 0 | 0 | 0 | 0 | 0 | 0 | 0 | 0 | 0 | 0 | 0 | 0 | 0 | 0 | 0 | 0 | 0 | 0 | 0 | 0 | 0 | 0 | 0 | 0 | 15.6921 | 0 | 0 | 0 | 0 | 0 | 0 | 0 | 0 | 0 | 7.6248 | 2.919 | 2.3356 | 1.8966 | 1.8984 | 0 | 0 | 0 | 0 | 0 | 15.6921 | 0 | 0 | 0 | 0 | 0 | 0 | 0 | 0 | 0 | 60 | 1 | 4 | 4 | 4 | 4 | 0 | 0 | 0 | 0 | 0 | 0 | 0 | 0
2014-07-08 | 3時 | 0 | 0 | 0.90599 | 0 | 1.092 | 0 | 0 | 0 | 0 | 0 | 0 | 0 | 0 | 0 | 0 | 0 | 0 | 0 | 1 | 0 | 0 | 0 | 0 | 0 | 0 | 0 | 0 | 0 | 0 | 0 | 0 | 0 | 0 | 0 | 0 | 0 | 0 | 0 | 0 | 0 | 0 | 0 | 0 | 0 | 15.6921 | 0 | 0 | 0 | 0 | 0 | 0 | 0 | 0 | 0 | 7.6248 | 2.919 | 2.3356 | 1.8966 | 1.8984 | 0 | 0 | 0 | 0 | 0 | 15.6921 | 0 | 0 | 0 | 0 | 0 | 0 | 0 | 0 | 0 | 60 | 1 | 4 | 4 | 4 | 4 | 0 | 0 | 0 | 0 | 0 | 0 | 0 | 0
2014-07-08 | 4時 | 0 | 0 | 0.90599 | 0 | 1.092 | 0 | 0 | 0 | 0 | 0 | 0 | 0 | 0 | 0 | 0 | 0 | 0 | 0 | 1 | 0 | 0 | 0 | 0 | 0 | 0 | 0 | 0 | 0 | 0 | 0 | 0 | 0 | 0 | 0 | 0 | 0 | 0 | 0 | 0 | 0 | 0 | 0 | 0 | 0 | 15.6921 | 0 | 0 | 0 | 0 | 0 | 0 | 0 | 0 | 0 | 7.6248 | 2.919 | 2.3356 | 1.8966 | 1.8984 | 0 | 0 | 0 | 0 | 0 | 15.6921 | 0 | 0 | 0 | 0 | 0 | 0 | 0 | 0 | 0 | 60 | 1 | 4 | 4 | 4 | 4 | 0 | 0 | 0 | 0 | 0 | 0 | 0 | 0
2014-07-08 | 5時 | 0 | 0 | 0.90599 | 0 | 1.092 | 0 | 0 | 0 | 0 | 0 | 0 | 0 | 0 | 0 | 0 | 0 | 0 | 0 | 1 | 0 | 0 | 0 | 0 | 0 | 0 | 0 | 0 | 0 | 0 | 0 | 0 | 0 | 0 | 0 | 0 | 0 | 0 | 0 | 0 | 0 | 0 | 0 | 0 | 0 | 15.6921 | 0 | 0 | 0 | 0 | 0 | 0 | 0 | 0 | 0 | 7.6248 | 2.919 | 2.3356 | 1.8966 | 1.8984 | 0 | 0 | 0 | 0 | 0 | 15.6921 | 0 | 0 | 0 | 0 | 0 | 0 | 0 | 0 | 0 | 60 | 1 | 4 | 4 | 4 | 4 | 0 | 0 | 0 | 0 | 0 | 0 | 0 | 0
2014-07-08 | 6時 | 0 | 0 | 0.90599 | 0 | 1.092 | 0 | 0 | 0 | 0 | 0 | 0 | 0 | 0 | 0 | 0 | 0 | 0 | 0 | 1 | 0 | 0 | 0 | 0 | 0 | 0 | 0 | 0 | 0 | 0 | 0 | 0 | 0 | 0 | 0 | 0 | 0 | 0 | 0 | 0 | 0 | 0 | 0 | 0 | 0 | 15.6921 | 0 | 0 | 0 | 0 | 0 | 0 | 0 | 0 | 0 | 7.6248 | 2.919 | 2.3356 | 1.8966 | 1.8984 | 0 | 0 | 0 | 0 | 0 | 15.6921 | 0 | 0 | 0 | 0 | 0 | 0 | 0 | 0 | 0 | 60 | 1 | 4 | 4 | 4 | 4 | 0 | 0 | 0 | 0 | 0 | 0 | 0 | 0
2014-07-08 | 7時 | 0 | 0 | 0.90599 | 0 | 1.092 | 0 | 0 | 0 | 0 | 0 | 0 | 0 | 0 | 0 | 0 | 0 | 0 | 0 | 1 | 0 | 0 | 0 | 0 | 0 | 0 | 0 | 0 | 0 | 0 | 0 | 0 | 0 | 0 | 0 | 0 | 0 | 0 | 0 | 0 | 0 | 0 | 0 | 0 | 0 | 15.6921 | 0 | 0 | 0 | 0 | 0 | 0 | 0 | 0 | 0 | 7.6248 | 2.919 | 2.3356 | 1.8966 | 1.8984 | 0 | 0 | 0 | 0 | 0 | 15.6921 | 0 | 0 | 0 | 0 | 0 | 0 | 0 | 0 | 0 | 60 | 1 | 4 | 4 | 4 | 4 | 0 | 0 | 0 | 0 | 0 | 0 | 0 | 0
2014-07-08 | 8時 | 0 | 0 | 0.90599 | 0 | 1.092 | 0 | 0 | 0 | 0 | 0 | 0 | 0 | 0 | 0 | 0 | 0 | 0 | 0 | 1 | 0 | 0 | 0 | 0 | 0 | 0 | 0 | 0 | 0 | 0 | 0 | 0 | 0 | 0 | 0 | 0 | 0 | 0 | 0 | 0 | 0 | 0 | 0 | 0 | 0 | 15.6921 | 0 | 0 | 0 | 0 | 0 | 0 | 0 | 0 | 0 | 7.6248 | 2.919 | 2.3356 | 1.8966 | 1.8984 | 0 | 0 | 0 | 0 | 0 | 15.6921 | 0 | 0 | 0 | 0 | 0 | 0 | 0 | 0 | 0 | 60 | 1 | 4 | 4 | 4 | 4 | 0 | 0 | 0 | 0 | 0 | 0 | 0 | 0
2014-07-08 | 9時 | 0 | 0 | 0.90599 | 0 | 1.092 | 0 | 0 | 0 | 0 | 0 | 0 | 0 | 0 | 0 | 0 | 0 | 0 | 0 | 1 | 0 | 0 | 0 | 0 | 0 | 0 | 0 | 0 | 0 | 0 | 0 | 0 | 0 | 0 | 0 | 0 | 0 | 0 | 0 | 0 | 0 | 0 | 0 | 0 | 0 | 15.6921 | 0 | 0 | 0 | 0 | 0 | 0 | 0 | 0 | 0 | 7.6248 | 2.919 | 2.3356 | 1.8966 | 1.8984 | 0 | 0 | 0 | 0 | 0 | 15.6921 | 0 | 0 | 0 | 0 | 0 | 0 | 0 | 0 | 0 | 60 | 1 | 4 | 4 | 4 | 4 | 0 | 0 | 0 | 0 | 0 | 0 | 0 | 0
2014-07-08 | 10時 | 0 | 0 | 0.90599 | 0 | 1.092 | 0 | 0 | 0 | 0 | 0 | 0 | 0 | 0 | 0 | 0 | 0 | 0 | 0 | 1 | 0 | 0 | 0 | 0 | 0 | 0 | 0 | 0 | 0 | 0 | 0 | 0 | 0 | 0 | 0 | 0 | 0 | 0 | 0 | 0 | 0 | 0 | 0 | 0 | 0 | 15.6921 | 0 | 0 | 0 | 0 | 0 | 0 | 0 | 0 | 0 | 7.6248 | 2.919 | 2.3356 | 1.8966 | 1.8984 | 0 | 0 | 0 | 0 | 0 | 15.6921 | 0 | 0 | 0 | 0 | 0 | 0 | 0 | 0 | 0 | 60 | 1 | 4 | 4 | 4 | 4 | 0 | 0 | 0 | 0 | 0 | 0 | 0 | 0
2014-07-08 | 11時 | 0 | 0 | 0.90599 | 0 | 1.092 | 0 | 0 | 0 | 0 | 0 | 0 | 0 | 0 | 0 | 0 | 0 | 0 | 0 | 1 | 0 | 0 | 0 | 0 | 0 | 0 | 0 | 0 | 0 | 0 | 0 | 0 | 0 | 0 | 0 | 0 | 0 | 0 | 0 | 0 | 0 | 0 | 0 | 0 | 0 | 15.6921 | 0 | 0 | 0 | 0 | 0 | 0 | 0 | 0 | 0 | 7.6248 | 2.919 | 2.3356 | 1.8966 | 1.8984 | 0 | 0 | 0 | 0 | 0 | 15.6921 | 0 | 0 | 0 | 0 | 0 | 0 | 0 | 0 | 0 | 60 | 1 | 4 | 4 | 4 | 4 | 0 | 0 | 0 | 0 | 0 | 0 | 0 | 0
2014-07-08 | 12時 | 0 | 0 | 0.90599 | 0 | 1.092 | 0 | 0 | 0 | 0 | 0 | 0 | 0 | 0 | 0 | 0 | 0 | 0 | 0 | 1 | 0 | 0 | 0 | 0 | 0 | 0 | 0 | 0 | 0 | 0 | 0 | 0 | 0 | 0 | 0 | 0 | 0 | 0 | 0 | 0 | 0 | 0 | 0 | 0 | 0 | 15.6921 | 0 | 0 | 0 | 0 | 0 | 0 | 0 | 0 | 0 | 7.6248 | 2.919 | 2.3356 | 1.8966 | 1.8984 | 0 | 0 | 0 | 0 | 0 | 15.6921 | 0 | 0 | 0 | 0 | 0 | 0 | 0 | 0 | 0 | 60 | 1 | 4 | 4 | 4 | 4 | 0 | 0 | 0 | 0 | 0 | 0 | 0 | 0
2014-07-08 | 13時 | 0 | 0 | 0.90599 | 0 | 1.092 | 0 | 0 | 0 | 0 | 0 | 0 | 0 | 0 | 0 | 0 | 0 | 0 | 0 | 1 | 0 | 0 | 0 | 0 | 0 | 0 | 0 | 0 | 0 | 0 | 0 | 0 | 0 | 0 | 0 | 0 | 0 | 0 | 0 | 0 | 0 | 0 | 0 | 0 | 0 | 15.6921 | 0 | 0 | 0 | 0 | 0 | 0 | 0 | 0 | 0 | 7.6248 | 2.919 | 2.3356 | 1.8966 | 1.8984 | 0 | 0 | 0 | 0 | 0 | 15.6921 | 0 | 0 | 0 | 0 | 0 | 0 | 0 | 0 | 0 | 60 | 1 | 4 | 4 | 4 | 4 | 0 | 0 | 0 | 0 | 0 | 0 | 0 | 0
2014-07-08 | 14時 | 0 | 0 | 0.90599 | 0 | 1.092 | 0 | 0 | 0 | 0 | 0 | 0 | 0 | 0 | 0 | 0 | 0 | 0 | 0 | 1 | 0 | 0 | 0 | 0 | 0 | 0 | 0 | 0 | 0 | 0 | 0 | 0 | 0 | 0 | 0 | 0 | 0 | 0 | 0 | 0 | 0 | 0 | 0 | 0 | 0 | 15.6921 | 0 | 0 | 0 | 0 | 0 | 0 | 0 | 0 | 0 | 7.6248 | 2.919 | 2.3356 | 1.8966 | 1.8984 | 0 | 0 | 0 | 0 | 0 | 15.6921 | 0 | 0 | 0 | 0 | 0 | 0 | 0 | 0 | 0 | 60 | 1 | 4 | 4 | 4 | 4 | 0 | 0 | 0 | 0 | 0 | 0 | 0 | 0
2014-07-08 | 15時 | 0 | 0 | 0.90599 | 0 | 1.092 | 0 | 0 | 0 | 0 | 0 | 0 | 0 | 0 | 0 | 0 | 0 | 0 | 0 | 1 | 0 | 0 | 0 | 0 | 0 | 0 | 0 | 0 | 0 | 0 | 0 | 0 | 0 | 0 | 0 | 0 | 0 | 0 | 0 | 0 | 0 | 0 | 0 | 0 | 0 | 15.6921 | 0 | 0 | 0 | 0 | 0 | 0 | 0 | 0 | 0 | 7.6248 | 2.919 | 2.3356 | 1.8966 | 1.8984 | 0 | 0 | 0 | 0 | 0 | 15.6921 | 0 | 0 | 0 | 0 | 0 | 0 | 0 | 0 | 0 | 60 | 1 | 4 | 4 | 4 | 4 | 0 | 0 | 0 | 0 | 0 | 0 | 0 | 0
2014-07-08 | 16時 | 0 | 0 | 0.90599 | 0 | 1.092 | 0 | 0 | 0 | 0 | 0 | 0 | 0 | 0 | 0 | 0 | 0 | 0 | 0 | 1 | 0 | 0 | 0 | 0 | 0 | 0 | 0 | 0 | 0 | 0 | 0 | 0 | 0 | 0 | 0 | 0 | 0 | 0 | 0 | 0 | 0 | 0 | 0 | 0 | 0 | 15.6921 | 0 | 0 | 0 | 0 | 0 | 0 | 0 | 0 | 0 | 7.6248 | 2.919 | 2.3356 | 1.8966 | 1.8984 | 0 | 0 | 0 | 0 | 0 | 15.6921 | 0 | 0 | 0 | 0 | 0 | 0 | 0 | 0 | 0 | 60 | 1 | 4 | 4 | 4 | 4 | 0 | 0 | 0 | 0 | 0 | 0 | 0 | 0
2014-07-08 | 17時 | 0 | 0 | 0.90599 | 0 | 1.092 | 0 | 0 | 0 | 0 | 0 | 0 | 0 | 0 | 0 | 0 | 0 | 0 | 0 | 1 | 0 | 0 | 0 | 0 | 0 | 0 | 0 | 0 | 0 | 0 | 0 | 0 | 0 | 0 | 0 | 0 | 0 | 0 | 0 | 0 | 0 | 0 | 0 | 0 | 0 | 15.6921 | 0 | 0 | 0 | 0 | 0 | 0 | 0 | 0 | 0 | 7.6248 | 2.919 | 2.3356 | 1.8966 | 1.8984 | 0 | 0 | 0 | 0 | 0 | 15.6921 | 0 | 0 | 0 | 0 | 0 | 0 | 0 | 0 | 0 | 60 | 1 | 4 | 4 | 4 | 4 | 0 | 0 | 0 | 0 | 0 | 0 | 0 | 0
2014-07-08 | 18時 | 0 | 0 | 0.90599 | 0 | 1.092 | 0 | 0 | 0 | 0 | 0 | 0 | 0 | 0 | 0 | 0 | 0 | 0 | 0 | 1 | 0 | 0 | 0 | 0 | 0 | 0 | 0 | 0 | 0 | 0 | 0 | 0 | 0 | 0 | 0 | 0 | 0 | 0 | 0 | 0 | 0 | 0 | 0 | 0 | 0 | 15.6921 | 0 | 0 | 0 | 0 | 0 | 0 | 0 | 0 | 0 | 7.6248 | 2.919 | 2.3356 | 1.8966 | 1.8984 | 0 | 0 | 0 | 0 | 0 | 15.6921 | 0 | 0 | 0 | 0 | 0 | 0 | 0 | 0 | 0 | 60 | 1 | 4 | 4 | 4 | 4 | 0 | 0 | 0 | 0 | 0 | 0 | 0 | 0
2014-07-08 | 19時 | 0 | 0 | 0.90599 | 0 | 1.092 | 0 | 0 | 0 | 0 | 0 | 0 | 0 | 0 | 0 | 0 | 0 | 0 | 0 | 1 | 0 | 0 | 0 | 0 | 0 | 0 | 0 | 0 | 0 | 0 | 0 | 0 | 0 | 0 | 0 | 0 | 0 | 0 | 0 | 0 | 0 | 0 | 0 | 0 | 0 | 15.6921 | 0 | 0 | 0 | 0 | 0 | 0 | 0 | 0 | 0 | 7.6248 | 2.919 | 2.3356 | 1.8966 | 1.8984 | 0 | 0 | 0 | 0 | 0 | 15.6921 | 0 | 0 | 0 | 0 | 0 | 0 | 0 | 0 | 0 | 60 | 1 | 4 | 4 | 4 | 4 | 0 | 0 | 0 | 0 | 0 | 0 | 0 | 0
2014-07-08 | 20時 | 0 | 0 | 0.90599 | 0 | 1.092 | 0 | 0 | 0 | 0 | 0 | 0 | 0 | 0 | 0 | 0 | 0 | 0 | 0 | 1 | 0 | 0 | 0 | 0 | 0 | 0 | 0 | 0 | 0 | 0 | 0 | 0 | 0 | 0 | 0 | 0 | 0 | 0 | 0 | 0 | 0 | 0 | 0 | 0 | 0 | 15.6921 | 0 | 0 | 0 | 0 | 0 | 0 | 0 | 0 | 0 | 7.6248 | 2.919 | 2.3356 | 1.8966 | 1.8984 | 0 | 0 | 0 | 0 | 0 | 15.6921 | 0 | 0 | 0 | 0 | 0 | 0 | 0 | 0 | 0 | 60 | 1 | 4 | 4 | 4 | 4 | 0 | 0 | 0 | 0 | 0 | 0 | 0 | 0
2014-07-08 | 21時 | 0 | 0 | 0.90599 | 0 | 1.092 | 0 | 0 | 0 | 0 | 0 | 0 | 0 | 0 | 0 | 0 | 0 | 0 | 0 | 1 | 0 | 0 | 0 | 0 | 0 | 0 | 0 | 0 | 0 | 0 | 0 | 0 | 0 | 0 | 0 | 0 | 0 | 0 | 0 | 0 | 0 | 0 | 0 | 0 | 0 | 15.6921 | 0 | 0 | 0 | 0 | 0 | 0 | 0 | 0 | 0 | 7.6248 | 2.919 | 2.3356 | 1.8966 | 1.8984 | 0 | 0 | 0 | 0 | 0 | 15.6921 | 0 | 0 | 0 | 0 | 0 | 0 | 0 | 0 | 0 | 60 | 1 | 4 | 4 | 4 | 4 | 0 | 0 | 0 | 0 | 0 | 0 | 0 | 0
2014-07-08 | 22時 | 0 | 0 | 0.90599 | 0 | 1.092 | 0 | 0 | 0 | 0 | 0 | 0 | 0 | 0 | 0 | 0 | 0 | 0 | 0 | 1 | 0 | 0 | 0 | 0 | 0 | 0 | 0 | 0 | 0 | 0 | 0 | 0 | 0 | 0 | 0 | 0 | 0 | 0 | 0 | 0 | 0 | 0 | 0 | 0 | 0 | 15.6921 | 0 | 0 | 0 | 0 | 0 | 0 | 0 | 0 | 0 | 7.6248 | 2.919 | 2.3356 | 1.8966 | 1.8984 | 0 | 0 | 0 | 0 | 0 | 15.6921 | 0 | 0 | 0 | 0 | 0 | 0 | 0 | 0 | 0 | 60 | 1 | 4 | 4 | 4 | 4 | 0 | 0 | 0 | 0 | 0 | 0 | 0 | 0
2014-07-08 | 23時 | 0 | 0 | 0.90599 | 0 | 1.092 | 0 | 0 | 0 | 0 | 0 | 0 | 0 | 0 | 0 | 0 | 0 | 0 | 0 | 1 | 0 | 0 | 0 | 0 | 0 | 0 | 0 | 0 | 0 | 0 | 0 | 0 | 0 | 0 | 0 | 0 | 0 | 0 | 0 | 0 | 0 | 0 | 0 | 0 | 0 | 15.6921 | 0 | 0 | 0 | 0 | 0 | 0 | 0 | 0 | 0 | 7.6248 | 2.919 | 2.3356 | 1.8966 | 1.8984 | 0 | 0 | 0 | 0 | 0 | 15.6921 | 0 | 0 | 0 | 0 | 0 | 0 | 0 | 0 | 0 | 60 | 1 | 4 | 4 | 4 | 4 | 0 | 0 | 0 | 0 | 0 | 0 | 0 | 0
2014-07-09 | 0時 | 0 | 0 | 0.90599 | 0 | 1.092 | 0 | 0 | 0 | 0 | 0 | 0 | 0 | 0 | 0 | 0 | 0 | 0 | 0 | 1 | 0 | 0 | 0 | 0 | 0 | 0 | 0 | 0 | 0 | 0 | 0 | 0 | 0 | 0 | 0 | 0 | 0 | 0 | 0 | 0 | 0 | 0 | 0 | 0 | 0 | 15.6921 | 0 | 0 | 0 | 0 | 0 | 0 | 0 | 0 | 0 | 7.6248 | 2.919 | 2.3356 | 1.8966 | 1.8984 | 0 | 0 | 0 | 0 | 0 | 15.6921 | 0 | 0 | 0 | 0 | 0 | 0 | 0 | 0 | 0 | 60 | 1 | 4 | 4 | 4 | 4 | 0 | 0 | 0 | 0 | 0 | 0 | 0 | 0
2014-07-09 | 1時 | 0 | 0 | 0.90599 | 0 | 1.092 | 0 | 0 | 0 | 0 | 0 | 0 | 0 | 0 | 0 | 0 | 0 | 0 | 0 | 1 | 0 | 0 | 0 | 0 | 0 | 0 | 0 | 0 | 0 | 0 | 0 | 0 | 0 | 0 | 0 | 0 | 0 | 0 | 0 | 0 | 0 | 0 | 0 | 0 | 0 | 15.6921 | 0 | 0 | 0 | 0 | 0 | 0 | 0 | 0 | 0 | 7.6248 | 2.919 | 2.3356 | 1.8966 | 1.8984 | 0 | 0 | 0 | 0 | 0 | 15.6921 | 0 | 0 | 0 | 0 | 0 | 0 | 0 | 0 | 0 | 60 | 1 | 4 | 4 | 4 | 4 | 0 | 0 | 0 | 0 | 0 | 0 | 0 | 0
2014-07-09 | 2時 | 0 | 0 | 0.90599 | 0 | 1.092 | 0 | 0 | 0 | 0 | 0 | 0 | 0 | 0 | 0 | 0 | 0 | 0 | 0 | 1 | 0 | 0 | 0 | 0 | 0 | 0 | 0 | 0 | 0 | 0 | 0 | 0 | 0 | 0 | 0 | 0 | 0 | 0 | 0 | 0 | 0 | 0 | 0 | 0 | 0 | 15.6921 | 0 | 0 | 0 | 0 | 0 | 0 | 0 | 0 | 0 | 7.6248 | 2.919 | 2.3356 | 1.8966 | 1.8984 | 0 | 0 | 0 | 0 | 0 | 15.6921 | 0 | 0 | 0 | 0 | 0 | 0 | 0 | 0 | 0 | 60 | 1 | 4 | 4 | 4 | 4 | 0 | 0 | 0 | 0 | 0 | 0 | 0 | 0
2014-07-09 | 3時 | 0 | 0 | 0.90599 | 0 | 1.092 | 0 | 0 | 0 | 0 | 0 | 0 | 0 | 0 | 0 | 0 | 0 | 0 | 0 | 1 | 0 | 0 | 0 | 0 | 0 | 0 | 0 | 0 | 0 | 0 | 0 | 0 | 0 | 0 | 0 | 0 | 0 | 0 | 0 | 0 | 0 | 0 | 0 | 0 | 0 | 15.6921 | 0 | 0 | 0 | 0 | 0 | 0 | 0 | 0 | 0 | 7.6248 | 2.919 | 2.3356 | 1.8966 | 1.8984 | 0 | 0 | 0 | 0 | 0 | 15.6921 | 0 | 0 | 0 | 0 | 0 | 0 | 0 | 0 | 0 | 60 | 1 | 4 | 4 | 4 | 4 | 0 | 0 | 0 | 0 | 0 | 0 | 0 | 0
2014-07-09 | 4時 | 0 | 0 | 0.90599 | 0 | 1.092 | 0 | 0 | 0 | 0 | 0 | 0 | 0 | 0 | 0 | 0 | 0 | 0 | 0 | 1 | 0 | 0 | 0 | 0 | 0 | 0 | 0 | 0 | 0 | 0 | 0 | 0 | 0 | 0 | 0 | 0 | 0 | 0 | 0 | 0 | 0 | 0 | 0 | 0 | 0 | 15.6921 | 0 | 0 | 0 | 0 | 0 | 0 | 0 | 0 | 0 | 7.6248 | 2.919 | 2.3356 | 1.8966 | 1.8984 | 0 | 0 | 0 | 0 | 0 | 15.6921 | 0 | 0 | 0 | 0 | 0 | 0 | 0 | 0 | 0 | 60 | 1 | 4 | 4 | 4 | 4 | 0 | 0 | 0 | 0 | 0 | 0 | 0 | 0
2014-07-09 | 5時 | 0 | 0 | 0.90599 | 0 | 1.092 | 0 | 0 | 0 | 0 | 0 | 0 | 0 | 0 | 0 | 0 | 0 | 0 | 0 | 1 | 0 | 0 | 0 | 0 | 0 | 0 | 0 | 0 | 0 | 0 | 0 | 0 | 0 | 0 | 0 | 0 | 0 | 0 | 0 | 0 | 0 | 0 | 0 | 0 | 0 | 15.6921 | 0 | 0 | 0 | 0 | 0 | 0 | 0 | 0 | 0 | 7.6248 | 2.919 | 2.3356 | 1.8966 | 1.8984 | 0 | 0 | 0 | 0 | 0 | 15.6921 | 0 | 0 | 0 | 0 | 0 | 0 | 0 | 0 | 0 | 60 | 1 | 4 | 4 | 4 | 4 | 0 | 0 | 0 | 0 | 0 | 0 | 0 | 0
2014-07-09 | 6時 | 0 | 0 | 0.90599 | 0 | 1.092 | 0 | 0 | 0 | 0 | 0 | 0 | 0 | 0 | 0 | 0 | 0 | 0 | 0 | 1 | 0 | 0 | 0 | 0 | 0 | 0 | 0 | 0 | 0 | 0 | 0 | 0 | 0 | 0 | 0 | 0 | 0 | 0 | 0 | 0 | 0 | 0 | 0 | 0 | 0 | 15.6921 | 0 | 0 | 0 | 0 | 0 | 0 | 0 | 0 | 0 | 7.6248 | 2.919 | 2.3356 | 1.8966 | 1.8984 | 0 | 0 | 0 | 0 | 0 | 15.6921 | 0 | 0 | 0 | 0 | 0 | 0 | 0 | 0 | 0 | 60 | 1 | 4 | 4 | 4 | 4 | 0 | 0 | 0 | 0 | 0 | 0 | 0 | 0
2014-07-09 | 7時 | 0 | 0 | 0.90599 | 0 | 1.092 | 0 | 0 | 0 | 0 | 0 | 0 | 0 | 0 | 0 | 0 | 0 | 0 | 0 | 1 | 0 | 0 | 0 | 0 | 0 | 0 | 0 | 0 | 0 | 0 | 0 | 0 | 0 | 0 | 0 | 0 | 0 | 0 | 0 | 0 | 0 | 0 | 0 | 0 | 0 | 15.6921 | 0 | 0 | 0 | 0 | 0 | 0 | 0 | 0 | 0 | 7.6248 | 2.919 | 2.3356 | 1.8966 | 1.8984 | 0 | 0 | 0 | 0 | 0 | 15.6921 | 0 | 0 | 0 | 0 | 0 | 0 | 0 | 0 | 0 | 60 | 1 | 4 | 4 | 4 | 4 | 0 | 0 | 0 | 0 | 0 | 0 | 0 | 0
2014-07-09 | 8時 | 0 | 0 | 0.90599 | 0 | 1.092 | 0 | 0 | 0 | 0 | 0 | 0 | 0 | 0 | 0 | 0 | 0 | 0 | 0 | 1 | 0 | 0 | 0 | 0 | 0 | 0 | 0 | 0 | 0 | 0 | 0 | 0 | 0 | 0 | 0 | 0 | 0 | 0 | 0 | 0 | 0 | 0 | 0 | 0 | 0 | 15.6921 | 0 | 0 | 0 | 0 | 0 | 0 | 0 | 0 | 0 | 7.6248 | 2.919 | 2.3356 | 1.8966 | 1.8984 | 0 | 0 | 0 | 0 | 0 | 15.6921 | 0 | 0 | 0 | 0 | 0 | 0 | 0 | 0 | 0 | 60 | 1 | 4 | 4 | 4 | 4 | 0 | 0 | 0 | 0 | 0 | 0 | 0 | 0
2014-07-09 | 9時 | 0 | 0 | 0.90599 | 0 | 1.092 | 0 | 0 | 0 | 0 | 0 | 0 | 0 | 0 | 0 | 0 | 0 | 0 | 0 | 1 | 0 | 0 | 0 | 0 | 0 | 0 | 0 | 0 | 0 | 0 | 0 | 0 | 0 | 0 | 0 | 0 | 0 | 0 | 0 | 0 | 0 | 0 | 0 | 0 | 0 | 15.6921 | 0 | 0 | 0 | 0 | 0 | 0 | 0 | 0 | 0 | 7.6248 | 2.919 | 2.3356 | 1.8966 | 1.8984 | 0 | 0 | 0 | 0 | 0 | 15.6921 | 0 | 0 | 0 | 0 | 0 | 0 | 0 | 0 | 0 | 60 | 1 | 4 | 4 | 4 | 4 | 0 | 0 | 0 | 0 | 0 | 0 | 0 | 0
2014-07-09 | 10時 | 0 | 0 | 0.90599 | 0 | 1.092 | 0 | 0 | 0 | 0 | 0 | 0 | 0 | 0 | 0 | 0 | 0 | 0 | 0 | 1 | 0 | 0 | 0 | 0 | 0 | 0 | 0 | 0 | 0 | 0 | 0 | 0 | 0 | 0 | 0 | 0 | 0 | 0 | 0 | 0 | 0 | 0 | 0 | 0 | 0 | 15.6921 | 0 | 0 | 0 | 0 | 0 | 0 | 0 | 0 | 0 | 7.6248 | 2.919 | 2.3356 | 1.8966 | 1.8984 | 0 | 0 | 0 | 0 | 0 | 15.6921 | 0 | 0 | 0 | 0 | 0 | 0 | 0 | 0 | 0 | 60 | 1 | 4 | 4 | 4 | 4 | 0 | 0 | 0 | 0 | 0 | 0 | 0 | 0
2014-07-09 | 11時 | 0 | 0 | 0.90599 | 0 | 1.092 | 0 | 0 | 0 | 0 | 0 | 0 | 0 | 0 | 0 | 0 | 0 | 0 | 0 | 1 | 0 | 0 | 0 | 0 | 0 | 0 | 0 | 0 | 0 | 0 | 0 | 0 | 0 | 0 | 0 | 0 | 0 | 0 | 0 | 0 | 0 | 0 | 0 | 0 | 0 | 15.6921 | 0 | 0 | 0 | 0 | 0 | 0 | 0 | 0 | 0 | 7.6248 | 2.919 | 2.3356 | 1.8966 | 1.8984 | 0 | 0 | 0 | 0 | 0 | 15.6921 | 0 | 0 | 0 | 0 | 0 | 0 | 0 | 0 | 0 | 60 | 1 | 4 | 4 | 4 | 4 | 0 | 0 | 0 | 0 | 0 | 0 | 0 | 0
2014-07-09 | 12時 | 0 | 0 | 0.90599 | 0 | 1.092 | 0 | 0 | 0 | 0 | 0 | 0 | 0 | 0 | 0 | 0 | 0 | 0 | 0 | 1 | 0 | 0 | 0 | 0 | 0 | 0 | 0 | 0 | 0 | 0 | 0 | 0 | 0 | 0 | 0 | 0 | 0 | 0 | 0 | 0 | 0 | 0 | 0 | 0 | 0 | 15.6921 | 0 | 0 | 0 | 0 | 0 | 0 | 0 | 0 | 0 | 7.6248 | 2.919 | 2.3356 | 1.8966 | 1.8984 | 0 | 0 | 0 | 0 | 0 | 15.6921 | 0 | 0 | 0 | 0 | 0 | 0 | 0 | 0 | 0 | 60 | 1 | 4 | 4 | 4 | 4 | 0 | 0 | 0 | 0 | 0 | 0 | 0 | 0
2014-07-09 | 13時 | 0 | 0 | 0.90599 | 0 | 1.092 | 0 | 0 | 0 | 0 | 0 | 0 | 0 | 0 | 0 | 0 | 0 | 0 | 0 | 1 | 0 | 0 | 0 | 0 | 0 | 0 | 0 | 0 | 0 | 0 | 0 | 0 | 0 | 0 | 0 | 0 | 0 | 0 | 0 | 0 | 0 | 0 | 0 | 0 | 0 | 15.6921 | 0 | 0 | 0 | 0 | 0 | 0 | 0 | 0 | 0 | 7.6248 | 2.919 | 2.3356 | 1.8966 | 1.8984 | 0 | 0 | 0 | 0 | 0 | 15.6921 | 0 | 0 | 0 | 0 | 0 | 0 | 0 | 0 | 0 | 60 | 1 | 4 | 4 | 4 | 4 | 0 | 0 | 0 | 0 | 0 | 0 | 0 | 0
2014-07-09 | 14時 | 0 | 0 | 0.90599 | 0 | 1.092 | 0 | 0 | 0 | 0 | 0 | 0 | 0 | 0 | 0 | 0 | 0 | 0 | 0 | 1 | 0 | 0 | 0 | 0 | 0 | 0 | 0 | 0 | 0 | 0 | 0 | 0 | 0 | 0 | 0 | 0 | 0 | 0 | 0 | 0 | 0 | 0 | 0 | 0 | 0 | 15.6921 | 0 | 0 | 0 | 0 | 0 | 0 | 0 | 0 | 0 | 7.6248 | 2.919 | 2.3356 | 1.8966 | 1.8984 | 0 | 0 | 0 | 0 | 0 | 15.6921 | 0 | 0 | 0 | 0 | 0 | 0 | 0 | 0 | 0 | 60 | 1 | 4 | 4 | 4 | 4 | 0 | 0 | 0 | 0 | 0 | 0 | 0 | 0
2014-07-09 | 15時 | 0 | 0 | 0.90599 | 0 | 1.092 | 0 | 0 | 0 | 0 | 0 | 0 | 0 | 0 | 0 | 0 | 0 | 0 | 0 | 1 | 0 | 0 | 0 | 0 | 0 | 0 | 0 | 0 | 0 | 0 | 0 | 0 | 0 | 0 | 0 | 0 | 0 | 0 | 0 | 0 | 0 | 0 | 0 | 0 | 0 | 15.6921 | 0 | 0 | 0 | 0 | 0 | 0 | 0 | 0 | 0 | 7.6248 | 2.919 | 2.3356 | 1.8966 | 1.8984 | 0 | 0 | 0 | 0 | 0 | 15.6921 | 0 | 0 | 0 | 0 | 0 | 0 | 0 | 0 | 0 | 60 | 1 | 4 | 4 | 4 | 4 | 0 | 0 | 0 | 0 | 0 | 0 | 0 | 0
2014-07-09 | 16時 | 0 | 0 | 0.90599 | 0 | 1.092 | 0 | 0 | 0 | 0 | 0 | 0 | 0 | 0 | 0 | 0 | 0 | 0 | 0 | 1 | 0 | 0 | 0 | 0 | 0 | 0 | 0 | 0 | 0 | 0 | 0 | 0 | 0 | 0 | 0 | 0 | 0 | 0 | 0 | 0 | 0 | 0 | 0 | 0 | 0 | 15.6921 | 0 | 0 | 0 | 0 | 0 | 0 | 0 | 0 | 0 | 7.6248 | 2.919 | 2.3356 | 1.8966 | 1.8984 | 0 | 0 | 0 | 0 | 0 | 15.6921 | 0 | 0 | 0 | 0 | 0 | 0 | 0 | 0 | 0 | 60 | 1 | 4 | 4 | 4 | 4 | 0 | 0 | 0 | 0 | 0 | 0 | 0 | 0
2014-07-09 | 17時 | 0 | 0 | 0.90599 | 0 | 1.092 | 0 | 0 | 0 | 0 | 0 | 0 | 0 | 0 | 0 | 0 | 0 | 0 | 0 | 1 | 0 | 0 | 0 | 0 | 0 | 0 | 0 | 0 | 0 | 0 | 0 | 0 | 0 | 0 | 0 | 0 | 0 | 0 | 0 | 0 | 0 | 0 | 0 | 0 | 0 | 15.6921 | 0 | 0 | 0 | 0 | 0 | 0 | 0 | 0 | 0 | 7.6248 | 2.919 | 2.3356 | 1.8966 | 1.8984 | 0 | 0 | 0 | 0 | 0 | 15.6921 | 0 | 0 | 0 | 0 | 0 | 0 | 0 | 0 | 0 | 60 | 1 | 4 | 4 | 4 | 4 | 0 | 0 | 0 | 0 | 0 | 0 | 0 | 0
2014-07-09 | 18時 | 0 | 0 | 0.90599 | 0 | 1.092 | 0 | 0 | 0 | 0 | 0 | 0 | 0 | 0 | 0 | 0 | 0 | 0 | 0 | 1 | 0 | 0 | 0 | 0 | 0 | 0 | 0 | 0 | 0 | 0 | 0 | 0 | 0 | 0 | 0 | 0 | 0 | 0 | 0 | 0 | 0 | 0 | 0 | 0 | 0 | 15.6921 | 0 | 0 | 0 | 0 | 0 | 0 | 0 | 0 | 0 | 7.6248 | 2.919 | 2.3356 | 1.8966 | 1.8984 | 0 | 0 | 0 | 0 | 0 | 15.6921 | 0 | 0 | 0 | 0 | 0 | 0 | 0 | 0 | 0 | 60 | 1 | 4 | 4 | 4 | 4 | 0 | 0 | 0 | 0 | 0 | 0 | 0 | 0
2014-07-09 | 19時 | 0 | 0 | 0.90599 | 0 | 1.092 | 0 | 0 | 0 | 0 | 0 | 0 | 0 | 0 | 0 | 0 | 0 | 0 | 0 | 1 | 0 | 0 | 0 | 0 | 0 | 0 | 0 | 0 | 0 | 0 | 0 | 0 | 0 | 0 | 0 | 0 | 0 | 0 | 0 | 0 | 0 | 0 | 0 | 0 | 0 | 15.6921 | 0 | 0 | 0 | 0 | 0 | 0 | 0 | 0 | 0 | 7.6248 | 2.919 | 2.3356 | 1.8966 | 1.8984 | 0 | 0 | 0 | 0 | 0 | 15.6921 | 0 | 0 | 0 | 0 | 0 | 0 | 0 | 0 | 0 | 60 | 1 | 4 | 4 | 4 | 4 | 0 | 0 | 0 | 0 | 0 | 0 | 0 | 0
2014-07-09 | 20時 | 0 | 0 | 0.90599 | 0 | 1.092 | 0 | 0 | 0 | 0 | 0 | 0 | 0 | 0 | 0 | 0 | 0 | 0 | 0 | 1 | 0 | 0 | 0 | 0 | 0 | 0 | 0 | 0 | 0 | 0 | 0 | 0 | 0 | 0 | 0 | 0 | 0 | 0 | 0 | 0 | 0 | 0 | 0 | 0 | 0 | 15.6921 | 0 | 0 | 0 | 0 | 0 | 0 | 0 | 0 | 0 | 7.6248 | 2.919 | 2.3356 | 1.8966 | 1.8984 | 0 | 0 | 0 | 0 | 0 | 15.6921 | 0 | 0 | 0 | 0 | 0 | 0 | 0 | 0 | 0 | 60 | 1 | 4 | 4 | 4 | 4 | 0 | 0 | 0 | 0 | 0 | 0 | 0 | 0
2014-07-09 | 21時 | 0 | 0 | 0.90599 | 0 | 1.092 | 0 | 0 | 0 | 0 | 0 | 0 | 0 | 0 | 0 | 0 | 0 | 0 | 0 | 1 | 0 | 0 | 0 | 0 | 0 | 0 | 0 | 0 | 0 | 0 | 0 | 0 | 0 | 0 | 0 | 0 | 0 | 0 | 0 | 0 | 0 | 0 | 0 | 0 | 0 | 15.6921 | 0 | 0 | 0 | 0 | 0 | 0 | 0 | 0 | 0 | 7.6248 | 2.919 | 2.3356 | 1.8966 | 1.8984 | 0 | 0 | 0 | 0 | 0 | 15.6921 | 0 | 0 | 0 | 0 | 0 | 0 | 0 | 0 | 0 | 60 | 1 | 4 | 4 | 4 | 4 | 0 | 0 | 0 | 0 | 0 | 0 | 0 | 0
2014-07-09 | 22時 | 0 | 0 | 0.90599 | 0 | 1.092 | 0 | 0 | 0 | 0 | 0 | 0 | 0 | 0 | 0 | 0 | 0 | 0 | 0 | 1 | 0 | 0 | 0 | 0 | 0 | 0 | 0 | 0 | 0 | 0 | 0 | 0 | 0 | 0 | 0 | 0 | 0 | 0 | 0 | 0 | 0 | 0 | 0 | 0 | 0 | 15.6921 | 0 | 0 | 0 | 0 | 0 | 0 | 0 | 0 | 0 | 7.6248 | 2.919 | 2.3356 | 1.8966 | 1.8984 | 0 | 0 | 0 | 0 | 0 | 15.6921 | 0 | 0 | 0 | 0 | 0 | 0 | 0 | 0 | 0 | 60 | 1 | 4 | 4 | 4 | 4 | 0 | 0 | 0 | 0 | 0 | 0 | 0 | 0
2014-07-09 | 23時 | 0 | 0 | 0.90599 | 0 | 1.092 | 0 | 0 | 0 | 0 | 0 | 0 | 0 | 0 | 0 | 0 | 0 | 0 | 0 | 1 | 0 | 0 | 0 | 0 | 0 | 0 | 0 | 0 | 0 | 0 | 0 | 0 | 0 | 0 | 0 | 0 | 0 | 0 | 0 | 0 | 0 | 0 | 0 | 0 | 0 | 15.6921 | 0 | 0 | 0 | 0 | 0 | 0 | 0 | 0 | 0 | 7.6248 | 2.919 | 2.3356 | 1.8966 | 1.8984 | 0 | 0 | 0 | 0 | 0 | 15.6921 | 0 | 0 | 0 | 0 | 0 | 0 | 0 | 0 | 0 | 60 | 1 | 4 | 4 | 4 | 4 | 0 | 0 | 0 | 0 | 0 | 0 | 0 | 0
2014-07-10 | 0時 | 0 | 0 | 0.90599 | 0 | 1.092 | 0 | 0 | 0 | 0 | 0 | 0 | 0 | 0 | 0 | 0 | 0 | 0 | 0 | 1 | 0 | 0 | 0 | 0 | 0 | 0 | 0 | 0 | 0 | 0 | 0 | 0 | 0 | 0 | 0 | 0 | 0 | 0 | 0 | 0 | 0 | 0 | 0 | 0 | 0 | 15.6921 | 0 | 0 | 0 | 0 | 0 | 0 | 0 | 0 | 0 | 7.6248 | 2.919 | 2.3356 | 1.8966 | 1.8984 | 0 | 0 | 0 | 0 | 0 | 15.6921 | 0 | 0 | 0 | 0 | 0 | 0 | 0 | 0 | 0 | 60 | 1 | 4 | 4 | 4 | 4 | 0 | 0 | 0 | 0 | 0 | 0 | 0 | 0
2014-07-10 | 1時 | 0 | 0 | 0.90599 | 0 | 1.092 | 0 | 0 | 0 | 0 | 0 | 0 | 0 | 0 | 0 | 0 | 0 | 0 | 0 | 1 | 0 | 0 | 0 | 0 | 0 | 0 | 0 | 0 | 0 | 0 | 0 | 0 | 0 | 0 | 0 | 0 | 0 | 0 | 0 | 0 | 0 | 0 | 0 | 0 | 0 | 15.6921 | 0 | 0 | 0 | 0 | 0 | 0 | 0 | 0 | 0 | 7.6248 | 2.919 | 2.3356 | 1.8966 | 1.8984 | 0 | 0 | 0 | 0 | 0 | 15.6921 | 0 | 0 | 0 | 0 | 0 | 0 | 0 | 0 | 0 | 60 | 1 | 4 | 4 | 4 | 4 | 0 | 0 | 0 | 0 | 0 | 0 | 0 | 0
2014-07-10 | 2時 | 0 | 0 | 0.90599 | 0 | 1.092 | 0 | 0 | 0 | 0 | 0 | 0 | 0 | 0 | 0 | 0 | 0 | 0 | 0 | 1 | 0 | 0 | 0 | 0 | 0 | 0 | 0 | 0 | 0 | 0 | 0 | 0 | 0 | 0 | 0 | 0 | 0 | 0 | 0 | 0 | 0 | 0 | 0 | 0 | 0 | 15.6921 | 0 | 0 | 0 | 0 | 0 | 0 | 0 | 0 | 0 | 7.6248 | 2.919 | 2.3356 | 1.8966 | 1.8984 | 0 | 0 | 0 | 0 | 0 | 15.6921 | 0 | 0 | 0 | 0 | 0 | 0 | 0 | 0 | 0 | 60 | 1 | 4 | 4 | 4 | 4 | 0 | 0 | 0 | 0 | 0 | 0 | 0 | 0
2014-07-10 | 3時 | 0 | 0 | 0.90599 | 0 | 1.092 | 0 | 0 | 0 | 0 | 0 | 0 | 0 | 0 | 0 | 0 | 0 | 0 | 0 | 1 | 0 | 0 | 0 | 0 | 0 | 0 | 0 | 0 | 0 | 0 | 0 | 0 | 0 | 0 | 0 | 0 | 0 | 0 | 0 | 0 | 0 | 0 | 0 | 0 | 0 | 15.6921 | 0 | 0 | 0 | 0 | 0 | 0 | 0 | 0 | 0 | 7.6248 | 2.919 | 2.3356 | 1.8966 | 1.8984 | 0 | 0 | 0 | 0 | 0 | 15.6921 | 0 | 0 | 0 | 0 | 0 | 0 | 0 | 0 | 0 | 60 | 1 | 4 | 4 | 4 | 4 | 0 | 0 | 0 | 0 | 0 | 0 | 0 | 0
2014-07-10 | 4時 | 0 | 0 | 0.90599 | 0 | 1.092 | 0 | 0 | 0 | 0 | 0 | 0 | 0 | 0 | 0 | 0 | 0 | 0 | 0 | 1 | 0 | 0 | 0 | 0 | 0 | 0 | 0 | 0 | 0 | 0 | 0 | 0 | 0 | 0 | 0 | 0 | 0 | 0 | 0 | 0 | 0 | 0 | 0 | 0 | 0 | 15.6921 | 0 | 0 | 0 | 0 | 0 | 0 | 0 | 0 | 0 | 7.6248 | 2.919 | 2.3356 | 1.8966 | 1.8984 | 0 | 0 | 0 | 0 | 0 | 15.6921 | 0 | 0 | 0 | 0 | 0 | 0 | 0 | 0 | 0 | 60 | 1 | 4 | 4 | 4 | 4 | 0 | 0 | 0 | 0 | 0 | 0 | 0 | 0
2014-07-10 | 5時 | 0 | 0 | 0.90599 | 0 | 1.092 | 0 | 0 | 0 | 0 | 0 | 0 | 0 | 0 | 0 | 0 | 0 | 0 | 0 | 1 | 0 | 0 | 0 | 0 | 0 | 0 | 0 | 0 | 0 | 0 | 0 | 0 | 0 | 0 | 0 | 0 | 0 | 0 | 0 | 0 | 0 | 0 | 0 | 0 | 0 | 15.6921 | 0 | 0 | 0 | 0 | 0 | 0 | 0 | 0 | 0 | 7.6248 | 2.919 | 2.3356 | 1.8966 | 1.8984 | 0 | 0 | 0 | 0 | 0 | 15.6921 | 0 | 0 | 0 | 0 | 0 | 0 | 0 | 0 | 0 | 60 | 1 | 4 | 4 | 4 | 4 | 0 | 0 | 0 | 0 | 0 | 0 | 0 | 0
2014-07-10 | 6時 | 0 | 0 | 0.90599 | 0 | 1.092 | 0 | 0 | 0 | 0 | 0 | 0 | 0 | 0 | 0 | 0 | 0 | 0 | 0 | 1 | 0 | 0 | 0 | 0 | 0 | 0 | 0 | 0 | 0 | 0 | 0 | 0 | 0 | 0 | 0 | 0 | 0 | 0 | 0 | 0 | 0 | 0 | 0 | 0 | 0 | 15.6921 | 0 | 0 | 0 | 0 | 0 | 0 | 0 | 0 | 0 | 7.6248 | 2.919 | 2.3356 | 1.8966 | 1.8984 | 0 | 0 | 0 | 0 | 0 | 15.6921 | 0 | 0 | 0 | 0 | 0 | 0 | 0 | 0 | 0 | 60 | 1 | 4 | 4 | 4 | 4 | 0 | 0 | 0 | 0 | 0 | 0 | 0 | 0
2014-07-10 | 7時 | 0 | 0 | 0.90599 | 0 | 1.092 | 0 | 0 | 0 | 0 | 0 | 0 | 0 | 0 | 0 | 0 | 0 | 0 | 0 | 1 | 0 | 0 | 0 | 0 | 0 | 0 | 0 | 0 | 0 | 0 | 0 | 0 | 0 | 0 | 0 | 0 | 0 | 0 | 0 | 0 | 0 | 0 | 0 | 0 | 0 | 15.6921 | 0 | 0 | 0 | 0 | 0 | 0 | 0 | 0 | 0 | 7.6248 | 2.919 | 2.3356 | 1.8966 | 1.8984 | 0 | 0 | 0 | 0 | 0 | 15.6921 | 0 | 0 | 0 | 0 | 0 | 0 | 0 | 0 | 0 | 60 | 1 | 4 | 4 | 4 | 4 | 0 | 0 | 0 | 0 | 0 | 0 | 0 | 0
2014-07-10 | 8時 | 0 | 0 | 0.90599 | 0 | 1.092 | 0 | 0 | 0 | 0 | 0 | 0 | 0 | 0 | 0 | 0 | 0 | 0 | 0 | 1 | 0 | 0 | 0 | 0 | 0 | 0 | 0 | 0 | 0 | 0 | 0 | 0 | 0 | 0 | 0 | 0 | 0 | 0 | 0 | 0 | 0 | 0 | 0 | 0 | 0 | 15.6921 | 0 | 0 | 0 | 0 | 0 | 0 | 0 | 0 | 0 | 7.6248 | 2.919 | 2.3356 | 1.8966 | 1.8984 | 0 | 0 | 0 | 0 | 0 | 15.6921 | 0 | 0 | 0 | 0 | 0 | 0 | 0 | 0 | 0 | 60 | 1 | 4 | 4 | 4 | 4 | 0 | 0 | 0 | 0 | 0 | 0 | 0 | 0
2014-07-10 | 9時 | 0 | 0 | 0.90599 | 0 | 1.092 | 0 | 0 | 0 | 0 | 0 | 0 | 0 | 0 | 0 | 0 | 0 | 0 | 0 | 1 | 0 | 0 | 0 | 0 | 0 | 0 | 0 | 0 | 0 | 0 | 0 | 0 | 0 | 0 | 0 | 0 | 0 | 0 | 0 | 0 | 0 | 0 | 0 | 0 | 0 | 15.6921 | 0 | 0 | 0 | 0 | 0 | 0 | 0 | 0 | 0 | 7.6248 | 2.919 | 2.3356 | 1.8966 | 1.8984 | 0 | 0 | 0 | 0 | 0 | 15.6921 | 0 | 0 | 0 | 0 | 0 | 0 | 0 | 0 | 0 | 60 | 1 | 4 | 4 | 4 | 4 | 0 | 0 | 0 | 0 | 0 | 0 | 0 | 0
2014-07-10 | 10時 | 0 | 0 | 0.90599 | 0 | 1.092 | 0 | 0 | 0 | 0 | 0 | 0 | 0 | 0 | 0 | 0 | 0 | 0 | 0 | 1 | 0 | 0 | 0 | 0 | 0 | 0 | 0 | 0 | 0 | 0 | 0 | 0 | 0 | 0 | 0 | 0 | 0 | 0 | 0 | 0 | 0 | 0 | 0 | 0 | 0 | 15.6921 | 0 | 0 | 0 | 0 | 0 | 0 | 0 | 0 | 0 | 7.6248 | 2.919 | 2.3356 | 1.8966 | 1.8984 | 0 | 0 | 0 | 0 | 0 | 15.6921 | 0 | 0 | 0 | 0 | 0 | 0 | 0 | 0 | 0 | 60 | 1 | 4 | 4 | 4 | 4 | 0 | 0 | 0 | 0 | 0 | 0 | 0 | 0
2014-07-10 | 11時 | 0 | 0 | 0.90599 | 0 | 1.092 | 0 | 0 | 0 | 0 | 0 | 0 | 0 | 0 | 0 | 0 | 0 | 0 | 0 | 1 | 0 | 0 | 0 | 0 | 0 | 0 | 0 | 0 | 0 | 0 | 0 | 0 | 0 | 0 | 0 | 0 | 0 | 0 | 0 | 0 | 0 | 0 | 0 | 0 | 0 | 15.6921 | 0 | 0 | 0 | 0 | 0 | 0 | 0 | 0 | 0 | 7.6248 | 2.919 | 2.3356 | 1.8966 | 1.8984 | 0 | 0 | 0 | 0 | 0 | 15.6921 | 0 | 0 | 0 | 0 | 0 | 0 | 0 | 0 | 0 | 60 | 1 | 4 | 4 | 4 | 4 | 0 | 0 | 0 | 0 | 0 | 0 | 0 | 0
2014-07-10 | 12時 | 0 | 0 | 0.90599 | 0 | 1.092 | 0 | 0 | 0 | 0 | 0 | 0 | 0 | 0 | 0 | 0 | 0 | 0 | 0 | 1 | 0 | 0 | 0 | 0 | 0 | 0 | 0 | 0 | 0 | 0 | 0 | 0 | 0 | 0 | 0 | 0 | 0 | 0 | 0 | 0 | 0 | 0 | 0 | 0 | 0 | 15.6921 | 0 | 0 | 0 | 0 | 0 | 0 | 0 | 0 | 0 | 7.6248 | 2.919 | 2.3356 | 1.8966 | 1.8984 | 0 | 0 | 0 | 0 | 0 | 15.6921 | 0 | 0 | 0 | 0 | 0 | 0 | 0 | 0 | 0 | 60 | 1 | 4 | 4 | 4 | 4 | 0 | 0 | 0 | 0 | 0 | 0 | 0 | 0
2014-07-10 | 13時 | 0 | 0 | 0.90599 | 0 | 1.092 | 0 | 0 | 0 | 0 | 0 | 0 | 0 | 0 | 0 | 0 | 0 | 0 | 0 | 1 | 0 | 0 | 0 | 0 | 0 | 0 | 0 | 0 | 0 | 0 | 0 | 0 | 0 | 0 | 0 | 0 | 0 | 0 | 0 | 0 | 0 | 0 | 0 | 0 | 0 | 15.6921 | 0 | 0 | 0 | 0 | 0 | 0 | 0 | 0 | 0 | 7.6248 | 2.919 | 2.3356 | 1.8966 | 1.8984 | 0 | 0 | 0 | 0 | 0 | 15.6921 | 0 | 0 | 0 | 0 | 0 | 0 | 0 | 0 | 0 | 60 | 1 | 4 | 4 | 4 | 4 | 0 | 0 | 0 | 0 | 0 | 0 | 0 | 0
2014-07-10 | 14時 | 0 | 0 | 0.90599 | 0 | 1.092 | 0 | 0 | 0 | 0 | 0 | 0 | 0 | 0 | 0 | 0 | 0 | 0 | 0 | 1 | 0 | 0 | 0 | 0 | 0 | 0 | 0 | 0 | 0 | 0 | 0 | 0 | 0 | 0 | 0 | 0 | 0 | 0 | 0 | 0 | 0 | 0 | 0 | 0 | 0 | 15.6921 | 0 | 0 | 0 | 0 | 0 | 0 | 0 | 0 | 0 | 7.6248 | 2.919 | 2.3356 | 1.8966 | 1.8984 | 0 | 0 | 0 | 0 | 0 | 15.6921 | 0 | 0 | 0 | 0 | 0 | 0 | 0 | 0 | 0 | 60 | 1 | 4 | 4 | 4 | 4 | 0 | 0 | 0 | 0 | 0 | 0 | 0 | 0
2014-07-10 | 15時 | 0 | 0 | 0.90599 | 0 | 1.092 | 0 | 0 | 0 | 0 | 0 | 0 | 0 | 0 | 0 | 0 | 0 | 0 | 0 | 1 | 0 | 0 | 0 | 0 | 0 | 0 | 0 | 0 | 0 | 0 | 0 | 0 | 0 | 0 | 0 | 0 | 0 | 0 | 0 | 0 | 0 | 0 | 0 | 0 | 0 | 15.6921 | 0 | 0 | 0 | 0 | 0 | 0 | 0 | 0 | 0 | 7.6248 | 2.919 | 2.3356 | 1.8966 | 1.8984 | 0 | 0 | 0 | 0 | 0 | 15.6921 | 0 | 0 | 0 | 0 | 0 | 0 | 0 | 0 | 0 | 60 | 1 | 4 | 4 | 4 | 4 | 0 | 0 | 0 | 0 | 0 | 0 | 0 | 0
2014-07-10 | 16時 | 0 | 0 | 0.90599 | 0 | 1.092 | 0 | 0 | 0 | 0 | 0 | 0 | 0 | 0 | 0 | 0 | 0 | 0 | 0 | 1 | 0 | 0 | 0 | 0 | 0 | 0 | 0 | 0 | 0 | 0 | 0 | 0 | 0 | 0 | 0 | 0 | 0 | 0 | 0 | 0 | 0 | 0 | 0 | 0 | 0 | 15.6921 | 0 | 0 | 0 | 0 | 0 | 0 | 0 | 0 | 0 | 7.6248 | 2.919 | 2.3356 | 1.8966 | 1.8984 | 0 | 0 | 0 | 0 | 0 | 15.6921 | 0 | 0 | 0 | 0 | 0 | 0 | 0 | 0 | 0 | 60 | 1 | 4 | 4 | 4 | 4 | 0 | 0 | 0 | 0 | 0 | 0 | 0 | 0
2014-07-10 | 17時 | 0 | 0 | 0.90599 | 0 | 1.092 | 0 | 0 | 0 | 0 | 0 | 0 | 0 | 0 | 0 | 0 | 0 | 0 | 0 | 1 | 0 | 0 | 0 | 0 | 0 | 0 | 0 | 0 | 0 | 0 | 0 | 0 | 0 | 0 | 0 | 0 | 0 | 0 | 0 | 0 | 0 | 0 | 0 | 0 | 0 | 15.6921 | 0 | 0 | 0 | 0 | 0 | 0 | 0 | 0 | 0 | 7.6248 | 2.919 | 2.3356 | 1.8966 | 1.8984 | 0 | 0 | 0 | 0 | 0 | 15.6921 | 0 | 0 | 0 | 0 | 0 | 0 | 0 | 0 | 0 | 60 | 1 | 4 | 4 | 4 | 4 | 0 | 0 | 0 | 0 | 0 | 0 | 0 | 0
2014-07-10 | 18時 | 0 | 0 | 0.90599 | 0 | 1.092 | 0 | 0 | 0 | 0 | 0 | 0 | 0 | 0 | 0 | 0 | 0 | 0 | 0 | 1 | 0 | 0 | 0 | 0 | 0 | 0 | 0 | 0 | 0 | 0 | 0 | 0 | 0 | 0 | 0 | 0 | 0 | 0 | 0 | 0 | 0 | 0 | 0 | 0 | 0 | 15.6921 | 0 | 0 | 0 | 0 | 0 | 0 | 0 | 0 | 0 | 7.6248 | 2.919 | 2.3356 | 1.8966 | 1.8984 | 0 | 0 | 0 | 0 | 0 | 15.6921 | 0 | 0 | 0 | 0 | 0 | 0 | 0 | 0 | 0 | 60 | 1 | 4 | 4 | 4 | 4 | 0 | 0 | 0 | 0 | 0 | 0 | 0 | 0
2014-07-10 | 19時 | 0 | 0 | 0.90599 | 0 | 1.092 | 0 | 0 | 0 | 0 | 0 | 0 | 0 | 0 | 0 | 0 | 0 | 0 | 0 | 1 | 0 | 0 | 0 | 0 | 0 | 0 | 0 | 0 | 0 | 0 | 0 | 0 | 0 | 0 | 0 | 0 | 0 | 0 | 0 | 0 | 0 | 0 | 0 | 0 | 0 | 15.6921 | 0 | 0 | 0 | 0 | 0 | 0 | 0 | 0 | 0 | 7.6248 | 2.919 | 2.3356 | 1.8966 | 1.8984 | 0 | 0 | 0 | 0 | 0 | 15.6921 | 0 | 0 | 0 | 0 | 0 | 0 | 0 | 0 | 0 | 60 | 1 | 4 | 4 | 4 | 4 | 0 | 0 | 0 | 0 | 0 | 0 | 0 | 0
2014-07-10 | 20時 | 0 | 0 | 0.90599 | 0 | 1.092 | 0 | 0 | 0 | 0 | 0 | 0 | 0 | 0 | 0 | 0 | 0 | 0 | 0 | 1 | 0 | 0 | 0 | 0 | 0 | 0 | 0 | 0 | 0 | 0 | 0 | 0 | 0 | 0 | 0 | 0 | 0 | 0 | 0 | 0 | 0 | 0 | 0 | 0 | 0 | 15.6921 | 0 | 0 | 0 | 0 | 0 | 0 | 0 | 0 | 0 | 7.6248 | 2.919 | 2.3356 | 1.8966 | 1.8984 | 0 | 0 | 0 | 0 | 0 | 15.6921 | 0 | 0 | 0 | 0 | 0 | 0 | 0 | 0 | 0 | 60 | 1 | 4 | 4 | 4 | 4 | 0 | 0 | 0 | 0 | 0 | 0 | 0 | 0
2014-07-10 | 21時 | 0 | 0 | 0.90599 | 0 | 1.092 | 0 | 0 | 0 | 0 | 0 | 0 | 0 | 0 | 0 | 0 | 0 | 0 | 0 | 1 | 0 | 0 | 0 | 0 | 0 | 0 | 0 | 0 | 0 | 0 | 0 | 0 | 0 | 0 | 0 | 0 | 0 | 0 | 0 | 0 | 0 | 0 | 0 | 0 | 0 | 15.6921 | 0 | 0 | 0 | 0 | 0 | 0 | 0 | 0 | 0 | 7.6248 | 2.919 | 2.3356 | 1.8966 | 1.8984 | 0 | 0 | 0 | 0 | 0 | 15.6921 | 0 | 0 | 0 | 0 | 0 | 0 | 0 | 0 | 0 | 60 | 1 | 4 | 4 | 4 | 4 | 0 | 0 | 0 | 0 | 0 | 0 | 0 | 0
2014-07-10 | 22時 | 0 | 0 | 0.90599 | 0 | 1.092 | 0 | 0 | 0 | 0 | 0 | 0 | 0 | 0 | 0 | 0 | 0 | 0 | 0 | 1 | 0 | 0 | 0 | 0 | 0 | 0 | 0 | 0 | 0 | 0 | 0 | 0 | 0 | 0 | 0 | 0 | 0 | 0 | 0 | 0 | 0 | 0 | 0 | 0 | 0 | 15.6921 | 0 | 0 | 0 | 0 | 0 | 0 | 0 | 0 | 0 | 7.6248 | 2.919 | 2.3356 | 1.8966 | 1.8984 | 0 | 0 | 0 | 0 | 0 | 15.6921 | 0 | 0 | 0 | 0 | 0 | 0 | 0 | 0 | 0 | 60 | 1 | 4 | 4 | 4 | 4 | 0 | 0 | 0 | 0 | 0 | 0 | 0 | 0
2014-07-10 | 23時 | 0 | 0 | 0.90599 | 0 | 1.092 | 0 | 0 | 0 | 0 | 0 | 0 | 0 | 0 | 0 | 0 | 0 | 0 | 0 | 1 | 0 | 0 | 0 | 0 | 0 | 0 | 0 | 0 | 0 | 0 | 0 | 0 | 0 | 0 | 0 | 0 | 0 | 0 | 0 | 0 | 0 | 0 | 0 | 0 | 0 | 15.6921 | 0 | 0 | 0 | 0 | 0 | 0 | 0 | 0 | 0 | 7.6248 | 2.919 | 2.3356 | 1.8966 | 1.8984 | 0 | 0 | 0 | 0 | 0 | 15.6921 | 0 | 0 | 0 | 0 | 0 | 0 | 0 | 0 | 0 | 60 | 1 | 4 | 4 | 4 | 4 | 0 | 0 | 0 | 0 | 0 | 0 | 0 | 0
2014-07-11 | 0時 | 0 | 0 | 0.90599 | 0 | 1.092 | 0 | 0 | 0 | 0 | 0 | 0 | 0 | 0 | 0 | 0 | 0 | 0 | 0 | 1 | 0 | 0 | 0 | 0 | 0 | 0 | 0 | 0 | 0 | 0 | 0 | 0 | 0 | 0 | 0 | 0 | 0 | 0 | 0 | 0 | 0 | 0 | 0 | 0 | 0 | 15.6921 | 0 | 0 | 0 | 0 | 0 | 0 | 0 | 0 | 0 | 7.6248 | 2.919 | 2.3356 | 1.8966 | 1.8984 | 0 | 0 | 0 | 0 | 0 | 15.6921 | 0 | 0 | 0 | 0 | 0 | 0 | 0 | 0 | 0 | 60 | 1 | 4 | 4 | 4 | 4 | 0 | 0 | 0 | 0 | 0 | 0 | 0 | 0
2014-07-11 | 1時 | 0 | 0 | 0.90599 | 0 | 1.092 | 0 | 0 | 0 | 0 | 0 | 0 | 0 | 0 | 0 | 0 | 0 | 0 | 0 | 1 | 0 | 0 | 0 | 0 | 0 | 0 | 0 | 0 | 0 | 0 | 0 | 0 | 0 | 0 | 0 | 0 | 0 | 0 | 0 | 0 | 0 | 0 | 0 | 0 | 0 | 15.6921 | 0 | 0 | 0 | 0 | 0 | 0 | 0 | 0 | 0 | 7.6248 | 2.919 | 2.3356 | 1.8966 | 1.8984 | 0 | 0 | 0 | 0 | 0 | 15.6921 | 0 | 0 | 0 | 0 | 0 | 0 | 0 | 0 | 0 | 60 | 1 | 4 | 4 | 4 | 4 | 0 | 0 | 0 | 0 | 0 | 0 | 0 | 0
2014-07-11 | 2時 | 0 | 0 | 0.90599 | 0 | 1.092 | 0 | 0 | 0 | 0 | 0 | 0 | 0 | 0 | 0 | 0 | 0 | 0 | 0 | 1 | 0 | 0 | 0 | 0 | 0 | 0 | 0 | 0 | 0 | 0 | 0 | 0 | 0 | 0 | 0 | 0 | 0 | 0 | 0 | 0 | 0 | 0 | 0 | 0 | 0 | 15.6921 | 0 | 0 | 0 | 0 | 0 | 0 | 0 | 0 | 0 | 7.6248 | 2.919 | 2.3356 | 1.8966 | 1.8984 | 0 | 0 | 0 | 0 | 0 | 15.6921 | 0 | 0 | 0 | 0 | 0 | 0 | 0 | 0 | 0 | 60 | 1 | 4 | 4 | 4 | 4 | 0 | 0 | 0 | 0 | 0 | 0 | 0 | 0
2014-07-11 | 3時 | 0 | 0 | 0.90599 | 0 | 1.092 | 0 | 0 | 0 | 0 | 0 | 0 | 0 | 0 | 0 | 0 | 0 | 0 | 0 | 1 | 0 | 0 | 0 | 0 | 0 | 0 | 0 | 0 | 0 | 0 | 0 | 0 | 0 | 0 | 0 | 0 | 0 | 0 | 0 | 0 | 0 | 0 | 0 | 0 | 0 | 15.6921 | 0 | 0 | 0 | 0 | 0 | 0 | 0 | 0 | 0 | 7.6248 | 2.919 | 2.3356 | 1.8966 | 1.8984 | 0 | 0 | 0 | 0 | 0 | 15.6921 | 0 | 0 | 0 | 0 | 0 | 0 | 0 | 0 | 0 | 60 | 1 | 4 | 4 | 4 | 4 | 0 | 0 | 0 | 0 | 0 | 0 | 0 | 0
2014-07-11 | 4時 | 0 | 0 | 0.90599 | 0 | 1.092 | 0 | 0 | 0 | 0 | 0 | 0 | 0 | 0 | 0 | 0 | 0 | 0 | 0 | 1 | 0 | 0 | 0 | 0 | 0 | 0 | 0 | 0 | 0 | 0 | 0 | 0 | 0 | 0 | 0 | 0 | 0 | 0 | 0 | 0 | 0 | 0 | 0 | 0 | 0 | 15.6921 | 0 | 0 | 0 | 0 | 0 | 0 | 0 | 0 | 0 | 7.6248 | 2.919 | 2.3356 | 1.8966 | 1.8984 | 0 | 0 | 0 | 0 | 0 | 15.6921 | 0 | 0 | 0 | 0 | 0 | 0 | 0 | 0 | 0 | 60 | 1 | 4 | 4 | 4 | 4 | 0 | 0 | 0 | 0 | 0 | 0 | 0 | 0
2014-07-11 | 5時 | 0 | 0 | 0.90599 | 0 | 1.092 | 0 | 0 | 0 | 0 | 0 | 0 | 0 | 0 | 0 | 0 | 0 | 0 | 0 | 1 | 0 | 0 | 0 | 0 | 0 | 0 | 0 | 0 | 0 | 0 | 0 | 0 | 0 | 0 | 0 | 0 | 0 | 0 | 0 | 0 | 0 | 0 | 0 | 0 | 0 | 15.6921 | 0 | 0 | 0 | 0 | 0 | 0 | 0 | 0 | 0 | 7.6248 | 2.919 | 2.3356 | 1.8966 | 1.8984 | 0 | 0 | 0 | 0 | 0 | 15.6921 | 0 | 0 | 0 | 0 | 0 | 0 | 0 | 0 | 0 | 60 | 1 | 4 | 4 | 4 | 4 | 0 | 0 | 0 | 0 | 0 | 0 | 0 | 0
2014-07-11 | 6時 | 0 | 0 | 0.90599 | 0 | 1.092 | 0 | 0 | 0 | 0 | 0 | 0 | 0 | 0 | 0 | 0 | 0 | 0 | 0 | 1 | 0 | 0 | 0 | 0 | 0 | 0 | 0 | 0 | 0 | 0 | 0 | 0 | 0 | 0 | 0 | 0 | 0 | 0 | 0 | 0 | 0 | 0 | 0 | 0 | 0 | 15.6921 | 0 | 0 | 0 | 0 | 0 | 0 | 0 | 0 | 0 | 7.6248 | 2.919 | 2.3356 | 1.8966 | 1.8984 | 0 | 0 | 0 | 0 | 0 | 15.6921 | 0 | 0 | 0 | 0 | 0 | 0 | 0 | 0 | 0 | 60 | 1 | 4 | 4 | 4 | 4 | 0 | 0 | 0 | 0 | 0 | 0 | 0 | 0
2014-07-11 | 7時 | 0 | 0 | 0.90599 | 0 | 1.092 | 0 | 0 | 0 | 0 | 0 | 0 | 0 | 0 | 0 | 0 | 0 | 0 | 0 | 1 | 0 | 0 | 0 | 0 | 0 | 0 | 0 | 0 | 0 | 0 | 0 | 0 | 0 | 0 | 0 | 0 | 0 | 0 | 0 | 0 | 0 | 0 | 0 | 0 | 0 | 15.6921 | 0 | 0 | 0 | 0 | 0 | 0 | 0 | 0 | 0 | 7.6248 | 2.919 | 2.3356 | 1.8966 | 1.8984 | 0 | 0 | 0 | 0 | 0 | 15.6921 | 0 | 0 | 0 | 0 | 0 | 0 | 0 | 0 | 0 | 60 | 1 | 4 | 4 | 4 | 4 | 0 | 0 | 0 | 0 | 0 | 0 | 0 | 0
2014-07-11 | 8時 | 0 | 0 | 0.90599 | 0 | 1.092 | 0 | 0 | 0 | 0 | 0 | 0 | 0 | 0 | 0 | 0 | 0 | 0 | 0 | 1 | 0 | 0 | 0 | 0 | 0 | 0 | 0 | 0 | 0 | 0 | 0 | 0 | 0 | 0 | 0 | 0 | 0 | 0 | 0 | 0 | 0 | 0 | 0 | 0 | 0 | 15.6921 | 0 | 0 | 0 | 0 | 0 | 0 | 0 | 0 | 0 | 7.6248 | 2.919 | 2.3356 | 1.8966 | 1.8984 | 0 | 0 | 0 | 0 | 0 | 15.6921 | 0 | 0 | 0 | 0 | 0 | 0 | 0 | 0 | 0 | 60 | 1 | 4 | 4 | 4 | 4 | 0 | 0 | 0 | 0 | 0 | 0 | 0 | 0
2014-07-11 | 9時 | 0 | 0 | 0.90599 | 0 | 1.092 | 0 | 0 | 0 | 0 | 0 | 0 | 0 | 0 | 0 | 0 | 0 | 0 | 0 | 1 | 0 | 0 | 0 | 0 | 0 | 0 | 0 | 0 | 0 | 0 | 0 | 0 | 0 | 0 | 0 | 0 | 0 | 0 | 0 | 0 | 0 | 0 | 0 | 0 | 0 | 15.6921 | 0 | 0 | 0 | 0 | 0 | 0 | 0 | 0 | 0 | 7.6248 | 2.919 | 2.3356 | 1.8966 | 1.8984 | 0 | 0 | 0 | 0 | 0 | 15.6921 | 0 | 0 | 0 | 0 | 0 | 0 | 0 | 0 | 0 | 60 | 1 | 4 | 4 | 4 | 4 | 0 | 0 | 0 | 0 | 0 | 0 | 0 | 0
2014-07-11 | 10時 | 0 | 0 | 0.90599 | 0 | 1.092 | 0 | 0 | 0 | 0 | 0 | 0 | 0 | 0 | 0 | 0 | 0 | 0 | 0 | 1 | 0 | 0 | 0 | 0 | 0 | 0 | 0 | 0 | 0 | 0 | 0 | 0 | 0 | 0 | 0 | 0 | 0 | 0 | 0 | 0 | 0 | 0 | 0 | 0 | 0 | 15.6921 | 0 | 0 | 0 | 0 | 0 | 0 | 0 | 0 | 0 | 7.6248 | 2.919 | 2.3356 | 1.8966 | 1.8984 | 0 | 0 | 0 | 0 | 0 | 15.6921 | 0 | 0 | 0 | 0 | 0 | 0 | 0 | 0 | 0 | 60 | 1 | 4 | 4 | 4 | 4 | 0 | 0 | 0 | 0 | 0 | 0 | 0 | 0
2014-07-11 | 11時 | 0 | 0 | 0.90599 | 0 | 1.092 | 0 | 0 | 0 | 0 | 0 | 0 | 0 | 0 | 0 | 0 | 0 | 0 | 0 | 1 | 0 | 0 | 0 | 0 | 0 | 0 | 0 | 0 | 0 | 0 | 0 | 0 | 0 | 0 | 0 | 0 | 0 | 0 | 0 | 0 | 0 | 0 | 0 | 0 | 0 | 15.6921 | 0 | 0 | 0 | 0 | 0 | 0 | 0 | 0 | 0 | 7.6248 | 2.919 | 2.3356 | 1.8966 | 1.8984 | 0 | 0 | 0 | 0 | 0 | 15.6921 | 0 | 0 | 0 | 0 | 0 | 0 | 0 | 0 | 0 | 60 | 1 | 4 | 4 | 4 | 4 | 0 | 0 | 0 | 0 | 0 | 0 | 0 | 0
2014-07-11 | 12時 | 0 | 0 | 0.90599 | 0 | 1.092 | 0 | 0 | 0 | 0 | 0 | 0 | 0 | 0 | 0 | 0 | 0 | 0 | 0 | 1 | 0 | 0 | 0 | 0 | 0 | 0 | 0 | 0 | 0 | 0 | 0 | 0 | 0 | 0 | 0 | 0 | 0 | 0 | 0 | 0 | 0 | 0 | 0 | 0 | 0 | 15.6921 | 0 | 0 | 0 | 0 | 0 | 0 | 0 | 0 | 0 | 7.6248 | 2.919 | 2.3356 | 1.8966 | 1.8984 | 0 | 0 | 0 | 0 | 0 | 15.6921 | 0 | 0 | 0 | 0 | 0 | 0 | 0 | 0 | 0 | 60 | 1 | 4 | 4 | 4 | 4 | 0 | 0 | 0 | 0 | 0 | 0 | 0 | 0
2014-07-11 | 13時 | 0 | 0 | 0.90599 | 0 | 1.092 | 0 | 0 | 0 | 0 | 0 | 0 | 0 | 0 | 0 | 0 | 0 | 0 | 0 | 1 | 0 | 0 | 0 | 0 | 0 | 0 | 0 | 0 | 0 | 0 | 0 | 0 | 0 | 0 | 0 | 0 | 0 | 0 | 0 | 0 | 0 | 0 | 0 | 0 | 0 | 15.6921 | 0 | 0 | 0 | 0 | 0 | 0 | 0 | 0 | 0 | 7.6248 | 2.919 | 2.3356 | 1.8966 | 1.8984 | 0 | 0 | 0 | 0 | 0 | 15.6921 | 0 | 0 | 0 | 0 | 0 | 0 | 0 | 0 | 0 | 60 | 1 | 4 | 4 | 4 | 4 | 0 | 0 | 0 | 0 | 0 | 0 | 0 | 0
2014-07-11 | 14時 | 0 | 0 | 0.90599 | 0 | 1.092 | 0 | 0 | 0 | 0 | 0 | 0 | 0 | 0 | 0 | 0 | 0 | 0 | 0 | 1 | 0 | 0 | 0 | 0 | 0 | 0 | 0 | 0 | 0 | 0 | 0 | 0 | 0 | 0 | 0 | 0 | 0 | 0 | 0 | 0 | 0 | 0 | 0 | 0 | 0 | 15.6921 | 0 | 0 | 0 | 0 | 0 | 0 | 0 | 0 | 0 | 7.6248 | 2.919 | 2.3356 | 1.8966 | 1.8984 | 0 | 0 | 0 | 0 | 0 | 15.6921 | 0 | 0 | 0 | 0 | 0 | 0 | 0 | 0 | 0 | 60 | 1 | 4 | 4 | 4 | 4 | 0 | 0 | 0 | 0 | 0 | 0 | 0 | 0
2014-07-11 | 15時 | 0 | 0 | 0.90599 | 0 | 1.092 | 0 | 0 | 0 | 0 | 0 | 0 | 0 | 0 | 0 | 0 | 0 | 0 | 0 | 1 | 0 | 0 | 0 | 0 | 0 | 0 | 0 | 0 | 0 | 0 | 0 | 0 | 0 | 0 | 0 | 0 | 0 | 0 | 0 | 0 | 0 | 0 | 0 | 0 | 0 | 15.6921 | 0 | 0 | 0 | 0 | 0 | 0 | 0 | 0 | 0 | 7.6248 | 2.919 | 2.3356 | 1.8966 | 1.8984 | 0 | 0 | 0 | 0 | 0 | 15.6921 | 0 | 0 | 0 | 0 | 0 | 0 | 0 | 0 | 0 | 60 | 1 | 4 | 4 | 4 | 4 | 0 | 0 | 0 | 0 | 0 | 0 | 0 | 0
2014-07-11 | 16時 | 0 | 0 | 0.90599 | 0 | 1.092 | 0 | 0 | 0 | 0 | 0 | 0 | 0 | 0 | 0 | 0 | 0 | 0 | 0 | 1 | 0 | 0 | 0 | 0 | 0 | 0 | 0 | 0 | 0 | 0 | 0 | 0 | 0 | 0 | 0 | 0 | 0 | 0 | 0 | 0 | 0 | 0 | 0 | 0 | 0 | 15.6921 | 0 | 0 | 0 | 0 | 0 | 0 | 0 | 0 | 0 | 7.6248 | 2.919 | 2.3356 | 1.8966 | 1.8984 | 0 | 0 | 0 | 0 | 0 | 15.6921 | 0 | 0 | 0 | 0 | 0 | 0 | 0 | 0 | 0 | 60 | 1 | 4 | 4 | 4 | 4 | 0 | 0 | 0 | 0 | 0 | 0 | 0 | 0
2014-07-11 | 17時 | 0 | 0 | 0.90599 | 0 | 1.092 | 0 | 0 | 0 | 0 | 0 | 0 | 0 | 0 | 0 | 0 | 0 | 0 | 0 | 1 | 0 | 0 | 0 | 0 | 0 | 0 | 0 | 0 | 0 | 0 | 0 | 0 | 0 | 0 | 0 | 0 | 0 | 0 | 0 | 0 | 0 | 0 | 0 | 0 | 0 | 15.6921 | 0 | 0 | 0 | 0 | 0 | 0 | 0 | 0 | 0 | 7.6248 | 2.919 | 2.3356 | 1.8966 | 1.8984 | 0 | 0 | 0 | 0 | 0 | 15.6921 | 0 | 0 | 0 | 0 | 0 | 0 | 0 | 0 | 0 | 60 | 1 | 4 | 4 | 4 | 4 | 0 | 0 | 0 | 0 | 0 | 0 | 0 | 0
2014-07-11 | 18時 | 0 | 0 | 0.90599 | 0 | 1.092 | 0 | 0 | 0 | 0 | 0 | 0 | 0 | 0 | 0 | 0 | 0 | 0 | 0 | 1 | 0 | 0 | 0 | 0 | 0 | 0 | 0 | 0 | 0 | 0 | 0 | 0 | 0 | 0 | 0 | 0 | 0 | 0 | 0 | 0 | 0 | 0 | 0 | 0 | 0 | 15.6921 | 0 | 0 | 0 | 0 | 0 | 0 | 0 | 0 | 0 | 7.6248 | 2.919 | 2.3356 | 1.8966 | 1.8984 | 0 | 0 | 0 | 0 | 0 | 15.6921 | 0 | 0 | 0 | 0 | 0 | 0 | 0 | 0 | 0 | 60 | 1 | 4 | 4 | 4 | 4 | 0 | 0 | 0 | 0 | 0 | 0 | 0 | 0
2014-07-11 | 19時 | 0 | 0 | 0.90599 | 0 | 1.092 | 0 | 0 | 0 | 0 | 0 | 0 | 0 | 0 | 0 | 0 | 0 | 0 | 0 | 1 | 0 | 0 | 0 | 0 | 0 | 0 | 0 | 0 | 0 | 0 | 0 | 0 | 0 | 0 | 0 | 0 | 0 | 0 | 0 | 0 | 0 | 0 | 0 | 0 | 0 | 15.6921 | 0 | 0 | 0 | 0 | 0 | 0 | 0 | 0 | 0 | 7.6248 | 2.919 | 2.3356 | 1.8966 | 1.8984 | 0 | 0 | 0 | 0 | 0 | 15.6921 | 0 | 0 | 0 | 0 | 0 | 0 | 0 | 0 | 0 | 60 | 1 | 4 | 4 | 4 | 4 | 0 | 0 | 0 | 0 | 0 | 0 | 0 | 0
2014-07-11 | 20時 | 0 | 0 | 0.90599 | 0 | 1.092 | 0 | 0 | 0 | 0 | 0 | 0 | 0 | 0 | 0 | 0 | 0 | 0 | 0 | 1 | 0 | 0 | 0 | 0 | 0 | 0 | 0 | 0 | 0 | 0 | 0 | 0 | 0 | 0 | 0 | 0 | 0 | 0 | 0 | 0 | 0 | 0 | 0 | 0 | 0 | 15.6921 | 0 | 0 | 0 | 0 | 0 | 0 | 0 | 0 | 0 | 7.6248 | 2.919 | 2.3356 | 1.8966 | 1.8984 | 0 | 0 | 0 | 0 | 0 | 15.6921 | 0 | 0 | 0 | 0 | 0 | 0 | 0 | 0 | 0 | 60 | 1 | 4 | 4 | 4 | 4 | 0 | 0 | 0 | 0 | 0 | 0 | 0 | 0
2014-07-11 | 21時 | 0 | 0 | 0.90599 | 0 | 1.092 | 0 | 0 | 0 | 0 | 0 | 0 | 0 | 0 | 0 | 0 | 0 | 0 | 0 | 1 | 0 | 0 | 0 | 0 | 0 | 0 | 0 | 0 | 0 | 0 | 0 | 0 | 0 | 0 | 0 | 0 | 0 | 0 | 0 | 0 | 0 | 0 | 0 | 0 | 0 | 15.6921 | 0 | 0 | 0 | 0 | 0 | 0 | 0 | 0 | 0 | 7.6248 | 2.919 | 2.3356 | 1.8966 | 1.8984 | 0 | 0 | 0 | 0 | 0 | 15.6921 | 0 | 0 | 0 | 0 | 0 | 0 | 0 | 0 | 0 | 60 | 1 | 4 | 4 | 4 | 4 | 0 | 0 | 0 | 0 | 0 | 0 | 0 | 0
2014-07-11 | 22時 | 0 | 0 | 0.90599 | 0 | 1.092 | 0 | 0 | 0 | 0 | 0 | 0 | 0 | 0 | 0 | 0 | 0 | 0 | 0 | 1 | 0 | 0 | 0 | 0 | 0 | 0 | 0 | 0 | 0 | 0 | 0 | 0 | 0 | 0 | 0 | 0 | 0 | 0 | 0 | 0 | 0 | 0 | 0 | 0 | 0 | 15.6921 | 0 | 0 | 0 | 0 | 0 | 0 | 0 | 0 | 0 | 7.6248 | 2.919 | 2.3356 | 1.8966 | 1.8984 | 0 | 0 | 0 | 0 | 0 | 15.6921 | 0 | 0 | 0 | 0 | 0 | 0 | 0 | 0 | 0 | 60 | 1 | 4 | 4 | 4 | 4 | 0 | 0 | 0 | 0 | 0 | 0 | 0 | 0
2014-07-11 | 23時 | 0 | 0 | 0.90599 | 0 | 1.092 | 0 | 0 | 0 | 0 | 0 | 0 | 0 | 0 | 0 | 0 | 0 | 0 | 0 | 1 | 0 | 0 | 0 | 0 | 0 | 0 | 0 | 0 | 0 | 0 | 0 | 0 | 0 | 0 | 0 | 0 | 0 | 0 | 0 | 0 | 0 | 0 | 0 | 0 | 0 | 15.6921 | 0 | 0 | 0 | 0 | 0 | 0 | 0 | 0 | 0 | 7.6248 | 2.919 | 2.3356 | 1.8966 | 1.8984 | 0 | 0 | 0 | 0 | 0 | 15.6921 | 0 | 0 | 0 | 0 | 0 | 0 | 0 | 0 | 0 | 60 | 1 | 4 | 4 | 4 | 4 | 0 | 0 | 0 | 0 | 0 | 0 | 0 | 0
2014-07-12 | 0時 | 0 | 0 | 0.90599 | 0 | 1.092 | 0 | 0 | 0 | 0 | 0 | 0 | 0 | 0 | 0 | 0 | 0 | 0 | 0 | 1 | 0 | 0 | 0 | 0 | 0 | 0 | 0 | 0 | 0 | 0 | 0 | 0 | 0 | 0 | 0 | 0 | 0 | 0 | 0 | 0 | 0 | 0 | 0 | 0 | 0 | 15.6921 | 0 | 0 | 0 | 0 | 0 | 0 | 0 | 0 | 0 | 7.6248 | 2.919 | 2.3356 | 1.8966 | 1.8984 | 0 | 0 | 0 | 0 | 0 | 15.6921 | 0 | 0 | 0 | 0 | 0 | 0 | 0 | 0 | 0 | 60 | 1 | 4 | 4 | 4 | 4 | 0 | 0 | 0 | 0 | 0 | 0 | 0 | 0
2014-07-12 | 1時 | 0 | 0 | 0.90599 | 0 | 1.092 | 0 | 0 | 0 | 0 | 0 | 0 | 0 | 0 | 0 | 0 | 0 | 0 | 0 | 1 | 0 | 0 | 0 | 0 | 0 | 0 | 0 | 0 | 0 | 0 | 0 | 0 | 0 | 0 | 0 | 0 | 0 | 0 | 0 | 0 | 0 | 0 | 0 | 0 | 0 | 15.6921 | 0 | 0 | 0 | 0 | 0 | 0 | 0 | 0 | 0 | 7.6248 | 2.919 | 2.3356 | 1.8966 | 1.8984 | 0 | 0 | 0 | 0 | 0 | 15.6921 | 0 | 0 | 0 | 0 | 0 | 0 | 0 | 0 | 0 | 60 | 1 | 4 | 4 | 4 | 4 | 0 | 0 | 0 | 0 | 0 | 0 | 0 | 0
2014-07-12 | 2時 | 0 | 0 | 0.90599 | 0 | 1.092 | 0 | 0 | 0 | 0 | 0 | 0 | 0 | 0 | 0 | 0 | 0 | 0 | 0 | 1 | 0 | 0 | 0 | 0 | 0 | 0 | 0 | 0 | 0 | 0 | 0 | 0 | 0 | 0 | 0 | 0 | 0 | 0 | 0 | 0 | 0 | 0 | 0 | 0 | 0 | 15.6921 | 0 | 0 | 0 | 0 | 0 | 0 | 0 | 0 | 0 | 7.6248 | 2.919 | 2.3356 | 1.8966 | 1.8984 | 0 | 0 | 0 | 0 | 0 | 15.6921 | 0 | 0 | 0 | 0 | 0 | 0 | 0 | 0 | 0 | 60 | 1 | 4 | 4 | 4 | 4 | 0 | 0 | 0 | 0 | 0 | 0 | 0 | 0
2014-07-12 | 3時 | 0 | 0 | 0.90599 | 0 | 1.092 | 0 | 0 | 0 | 0 | 0 | 0 | 0 | 0 | 0 | 0 | 0 | 0 | 0 | 1 | 0 | 0 | 0 | 0 | 0 | 0 | 0 | 0 | 0 | 0 | 0 | 0 | 0 | 0 | 0 | 0 | 0 | 0 | 0 | 0 | 0 | 0 | 0 | 0 | 0 | 15.6921 | 0 | 0 | 0 | 0 | 0 | 0 | 0 | 0 | 0 | 7.6248 | 2.919 | 2.3356 | 1.8966 | 1.8984 | 0 | 0 | 0 | 0 | 0 | 15.6921 | 0 | 0 | 0 | 0 | 0 | 0 | 0 | 0 | 0 | 60 | 1 | 4 | 4 | 4 | 4 | 0 | 0 | 0 | 0 | 0 | 0 | 0 | 0
2014-07-12 | 4時 | 0 | 0 | 0.90599 | 0 | 1.092 | 0 | 0 | 0 | 0 | 0 | 0 | 0 | 0 | 0 | 0 | 0 | 0 | 0 | 1 | 0 | 0 | 0 | 0 | 0 | 0 | 0 | 0 | 0 | 0 | 0 | 0 | 0 | 0 | 0 | 0 | 0 | 0 | 0 | 0 | 0 | 0 | 0 | 0 | 0 | 15.6921 | 0 | 0 | 0 | 0 | 0 | 0 | 0 | 0 | 0 | 7.6248 | 2.919 | 2.3356 | 1.8966 | 1.8984 | 0 | 0 | 0 | 0 | 0 | 15.6921 | 0 | 0 | 0 | 0 | 0 | 0 | 0 | 0 | 0 | 60 | 1 | 4 | 4 | 4 | 4 | 0 | 0 | 0 | 0 | 0 | 0 | 0 | 0
2014-07-12 | 5時 | 0 | 0 | 0.90599 | 0 | 1.092 | 0 | 0 | 0 | 0 | 0 | 0 | 0 | 0 | 0 | 0 | 0 | 0 | 0 | 1 | 0 | 0 | 0 | 0 | 0 | 0 | 0 | 0 | 0 | 0 | 0 | 0 | 0 | 0 | 0 | 0 | 0 | 0 | 0 | 0 | 0 | 0 | 0 | 0 | 0 | 15.6921 | 0 | 0 | 0 | 0 | 0 | 0 | 0 | 0 | 0 | 7.6248 | 2.919 | 2.3356 | 1.8966 | 1.8984 | 0 | 0 | 0 | 0 | 0 | 15.6921 | 0 | 0 | 0 | 0 | 0 | 0 | 0 | 0 | 0 | 60 | 1 | 4 | 4 | 4 | 4 | 0 | 0 | 0 | 0 | 0 | 0 | 0 | 0
2014-07-12 | 6時 | 0 | 0 | 0.90599 | 0 | 1.092 | 0 | 0 | 0 | 0 | 0 | 0 | 0 | 0 | 0 | 0 | 0 | 0 | 0 | 1 | 0 | 0 | 0 | 0 | 0 | 0 | 0 | 0 | 0 | 0 | 0 | 0 | 0 | 0 | 0 | 0 | 0 | 0 | 0 | 0 | 0 | 0 | 0 | 0 | 0 | 15.6921 | 0 | 0 | 0 | 0 | 0 | 0 | 0 | 0 | 0 | 7.6248 | 2.919 | 2.3356 | 1.8966 | 1.8984 | 0 | 0 | 0 | 0 | 0 | 15.6921 | 0 | 0 | 0 | 0 | 0 | 0 | 0 | 0 | 0 | 60 | 1 | 4 | 4 | 4 | 4 | 0 | 0 | 0 | 0 | 0 | 0 | 0 | 0
2014-07-12 | 7時 | 0 | 0 | 0.90599 | 0 | 1.092 | 0 | 0 | 0 | 0 | 0 | 0 | 0 | 0 | 0 | 0 | 0 | 0 | 0 | 1 | 0 | 0 | 0 | 0 | 0 | 0 | 0 | 0 | 0 | 0 | 0 | 0 | 0 | 0 | 0 | 0 | 0 | 0 | 0 | 0 | 0 | 0 | 0 | 0 | 0 | 15.6921 | 0 | 0 | 0 | 0 | 0 | 0 | 0 | 0 | 0 | 7.6248 | 2.919 | 2.3356 | 1.8966 | 1.8984 | 0 | 0 | 0 | 0 | 0 | 15.6921 | 0 | 0 | 0 | 0 | 0 | 0 | 0 | 0 | 0 | 60 | 1 | 4 | 4 | 4 | 4 | 0 | 0 | 0 | 0 | 0 | 0 | 0 | 0
2014-07-12 | 8時 | 0 | 0 | 0.90599 | 0 | 1.092 | 0 | 0 | 0 | 0 | 0 | 0 | 0 | 0 | 0 | 0 | 0 | 0 | 0 | 1 | 0 | 0 | 0 | 0 | 0 | 0 | 0 | 0 | 0 | 0 | 0 | 0 | 0 | 0 | 0 | 0 | 0 | 0 | 0 | 0 | 0 | 0 | 0 | 0 | 0 | 15.6921 | 0 | 0 | 0 | 0 | 0 | 0 | 0 | 0 | 0 | 7.6248 | 2.919 | 2.3356 | 1.8966 | 1.8984 | 0 | 0 | 0 | 0 | 0 | 15.6921 | 0 | 0 | 0 | 0 | 0 | 0 | 0 | 0 | 0 | 60 | 1 | 4 | 4 | 4 | 4 | 0 | 0 | 0 | 0 | 0 | 0 | 0 | 0
2014-07-12 | 9時 | 0 | 0 | 0.90599 | 0 | 1.092 | 0 | 0 | 0 | 0 | 0 | 0 | 0 | 0 | 0 | 0 | 0 | 0 | 0 | 1 | 0 | 0 | 0 | 0 | 0 | 0 | 0 | 0 | 0 | 0 | 0 | 0 | 0 | 0 | 0 | 0 | 0 | 0 | 0 | 0 | 0 | 0 | 0 | 0 | 0 | 15.6921 | 0 | 0 | 0 | 0 | 0 | 0 | 0 | 0 | 0 | 7.6248 | 2.919 | 2.3356 | 1.8966 | 1.8984 | 0 | 0 | 0 | 0 | 0 | 15.6921 | 0 | 0 | 0 | 0 | 0 | 0 | 0 | 0 | 0 | 60 | 1 | 4 | 4 | 4 | 4 | 0 | 0 | 0 | 0 | 0 | 0 | 0 | 0
2014-07-12 | 10時 | 0 | 0 | 0.90599 | 0 | 1.092 | 0 | 0 | 0 | 0 | 0 | 0 | 0 | 0 | 0 | 0 | 0 | 0 | 0 | 1 | 0 | 0 | 0 | 0 | 0 | 0 | 0 | 0 | 0 | 0 | 0 | 0 | 0 | 0 | 0 | 0 | 0 | 0 | 0 | 0 | 0 | 0 | 0 | 0 | 0 | 15.6921 | 0 | 0 | 0 | 0 | 0 | 0 | 0 | 0 | 0 | 7.6248 | 2.919 | 2.3356 | 1.8966 | 1.8984 | 0 | 0 | 0 | 0 | 0 | 15.6921 | 0 | 0 | 0 | 0 | 0 | 0 | 0 | 0 | 0 | 60 | 1 | 4 | 4 | 4 | 4 | 0 | 0 | 0 | 0 | 0 | 0 | 0 | 0
2014-07-12 | 11時 | 0 | 0 | 0.90599 | 0 | 1.092 | 0 | 0 | 0 | 0 | 0 | 0 | 0 | 0 | 0 | 0 | 0 | 0 | 0 | 1 | 0 | 0 | 0 | 0 | 0 | 0 | 0 | 0 | 0 | 0 | 0 | 0 | 0 | 0 | 0 | 0 | 0 | 0 | 0 | 0 | 0 | 0 | 0 | 0 | 0 | 15.6921 | 0 | 0 | 0 | 0 | 0 | 0 | 0 | 0 | 0 | 7.6248 | 2.919 | 2.3356 | 1.8966 | 1.8984 | 0 | 0 | 0 | 0 | 0 | 15.6921 | 0 | 0 | 0 | 0 | 0 | 0 | 0 | 0 | 0 | 60 | 1 | 4 | 4 | 4 | 4 | 0 | 0 | 0 | 0 | 0 | 0 | 0 | 0
2014-07-12 | 12時 | 0 | 0 | 0.90599 | 0 | 1.092 | 0 | 0 | 0 | 0 | 0 | 0 | 0 | 0 | 0 | 0 | 0 | 0 | 0 | 1 | 0 | 0 | 0 | 0 | 0 | 0 | 0 | 0 | 0 | 0 | 0 | 0 | 0 | 0 | 0 | 0 | 0 | 0 | 0 | 0 | 0 | 0 | 0 | 0 | 0 | 15.6921 | 0 | 0 | 0 | 0 | 0 | 0 | 0 | 0 | 0 | 7.6248 | 2.919 | 2.3356 | 1.8966 | 1.8984 | 0 | 0 | 0 | 0 | 0 | 15.6921 | 0 | 0 | 0 | 0 | 0 | 0 | 0 | 0 | 0 | 60 | 1 | 4 | 4 | 4 | 4 | 0 | 0 | 0 | 0 | 0 | 0 | 0 | 0
2014-07-12 | 13時 | 0 | 0 | 0.90599 | 0 | 1.092 | 0 | 0 | 0 | 0 | 0 | 0 | 0 | 0 | 0 | 0 | 0 | 0 | 0 | 1 | 0 | 0 | 0 | 0 | 0 | 0 | 0 | 0 | 0 | 0 | 0 | 0 | 0 | 0 | 0 | 0 | 0 | 0 | 0 | 0 | 0 | 0 | 0 | 0 | 0 | 15.6921 | 0 | 0 | 0 | 0 | 0 | 0 | 0 | 0 | 0 | 7.6248 | 2.919 | 2.3356 | 1.8966 | 1.8984 | 0 | 0 | 0 | 0 | 0 | 15.6921 | 0 | 0 | 0 | 0 | 0 | 0 | 0 | 0 | 0 | 60 | 1 | 4 | 4 | 4 | 4 | 0 | 0 | 0 | 0 | 0 | 0 | 0 | 0
2014-07-12 | 14時 | 0 | 0 | 0.90599 | 0 | 1.092 | 0 | 0 | 0 | 0 | 0 | 0 | 0 | 0 | 0 | 0 | 0 | 0 | 0 | 1 | 0 | 0 | 0 | 0 | 0 | 0 | 0 | 0 | 0 | 0 | 0 | 0 | 0 | 0 | 0 | 0 | 0 | 0 | 0 | 0 | 0 | 0 | 0 | 0 | 0 | 15.6921 | 0 | 0 | 0 | 0 | 0 | 0 | 0 | 0 | 0 | 7.6248 | 2.919 | 2.3356 | 1.8966 | 1.8984 | 0 | 0 | 0 | 0 | 0 | 15.6921 | 0 | 0 | 0 | 0 | 0 | 0 | 0 | 0 | 0 | 60 | 1 | 4 | 4 | 4 | 4 | 0 | 0 | 0 | 0 | 0 | 0 | 0 | 0
2014-07-12 | 15時 | 0 | 0 | 0.90599 | 0 | 1.092 | 0 | 0 | 0 | 0 | 0 | 0 | 0 | 0 | 0 | 0 | 0 | 0 | 0 | 1 | 0 | 0 | 0 | 0 | 0 | 0 | 0 | 0 | 0 | 0 | 0 | 0 | 0 | 0 | 0 | 0 | 0 | 0 | 0 | 0 | 0 | 0 | 0 | 0 | 0 | 15.6921 | 0 | 0 | 0 | 0 | 0 | 0 | 0 | 0 | 0 | 7.6248 | 2.919 | 2.3356 | 1.8966 | 1.8984 | 0 | 0 | 0 | 0 | 0 | 15.6921 | 0 | 0 | 0 | 0 | 0 | 0 | 0 | 0 | 0 | 60 | 1 | 4 | 4 | 4 | 4 | 0 | 0 | 0 | 0 | 0 | 0 | 0 | 0
2014-07-12 | 16時 | 0 | 0 | 0.90599 | 0 | 1.092 | 0 | 0 | 0 | 0 | 0 | 0 | 0 | 0 | 0 | 0 | 0 | 0 | 0 | 1 | 0 | 0 | 0 | 0 | 0 | 0 | 0 | 0 | 0 | 0 | 0 | 0 | 0 | 0 | 0 | 0 | 0 | 0 | 0 | 0 | 0 | 0 | 0 | 0 | 0 | 15.6921 | 0 | 0 | 0 | 0 | 0 | 0 | 0 | 0 | 0 | 7.6248 | 2.919 | 2.3356 | 1.8966 | 1.8984 | 0 | 0 | 0 | 0 | 0 | 15.6921 | 0 | 0 | 0 | 0 | 0 | 0 | 0 | 0 | 0 | 60 | 1 | 4 | 4 | 4 | 4 | 0 | 0 | 0 | 0 | 0 | 0 | 0 | 0
2014-07-12 | 17時 | 0 | 0 | 0.90599 | 0 | 1.092 | 0 | 0 | 0 | 0 | 0 | 0 | 0 | 0 | 0 | 0 | 0 | 0 | 0 | 1 | 0 | 0 | 0 | 0 | 0 | 0 | 0 | 0 | 0 | 0 | 0 | 0 | 0 | 0 | 0 | 0 | 0 | 0 | 0 | 0 | 0 | 0 | 0 | 0 | 0 | 15.6921 | 0 | 0 | 0 | 0 | 0 | 0 | 0 | 0 | 0 | 7.6248 | 2.919 | 2.3356 | 1.8966 | 1.8984 | 0 | 0 | 0 | 0 | 0 | 15.6921 | 0 | 0 | 0 | 0 | 0 | 0 | 0 | 0 | 0 | 60 | 1 | 4 | 4 | 4 | 4 | 0 | 0 | 0 | 0 | 0 | 0 | 0 | 0
2014-07-12 | 18時 | 0 | 0 | 0.90599 | 0 | 1.092 | 0 | 0 | 0 | 0 | 0 | 0 | 0 | 0 | 0 | 0 | 0 | 0 | 0 | 1 | 0 | 0 | 0 | 0 | 0 | 0 | 0 | 0 | 0 | 0 | 0 | 0 | 0 | 0 | 0 | 0 | 0 | 0 | 0 | 0 | 0 | 0 | 0 | 0 | 0 | 15.6921 | 0 | 0 | 0 | 0 | 0 | 0 | 0 | 0 | 0 | 7.6248 | 2.919 | 2.3356 | 1.8966 | 1.8984 | 0 | 0 | 0 | 0 | 0 | 15.6921 | 0 | 0 | 0 | 0 | 0 | 0 | 0 | 0 | 0 | 60 | 1 | 4 | 4 | 4 | 4 | 0 | 0 | 0 | 0 | 0 | 0 | 0 | 0
2014-07-12 | 19時 | 0 | 0 | 0.90599 | 0 | 1.092 | 0 | 0 | 0 | 0 | 0 | 0 | 0 | 0 | 0 | 0 | 0 | 0 | 0 | 1 | 0 | 0 | 0 | 0 | 0 | 0 | 0 | 0 | 0 | 0 | 0 | 0 | 0 | 0 | 0 | 0 | 0 | 0 | 0 | 0 | 0 | 0 | 0 | 0 | 0 | 15.6921 | 0 | 0 | 0 | 0 | 0 | 0 | 0 | 0 | 0 | 7.6248 | 2.919 | 2.3356 | 1.8966 | 1.8984 | 0 | 0 | 0 | 0 | 0 | 15.6921 | 0 | 0 | 0 | 0 | 0 | 0 | 0 | 0 | 0 | 60 | 1 | 4 | 4 | 4 | 4 | 0 | 0 | 0 | 0 | 0 | 0 | 0 | 0
2014-07-12 | 20時 | 0 | 0 | 0.90599 | 0 | 1.092 | 0 | 0 | 0 | 0 | 0 | 0 | 0 | 0 | 0 | 0 | 0 | 0 | 0 | 1 | 0 | 0 | 0 | 0 | 0 | 0 | 0 | 0 | 0 | 0 | 0 | 0 | 0 | 0 | 0 | 0 | 0 | 0 | 0 | 0 | 0 | 0 | 0 | 0 | 0 | 15.6921 | 0 | 0 | 0 | 0 | 0 | 0 | 0 | 0 | 0 | 7.6248 | 2.919 | 2.3356 | 1.8966 | 1.8984 | 0 | 0 | 0 | 0 | 0 | 15.6921 | 0 | 0 | 0 | 0 | 0 | 0 | 0 | 0 | 0 | 60 | 1 | 4 | 4 | 4 | 4 | 0 | 0 | 0 | 0 | 0 | 0 | 0 | 0
2014-07-12 | 21時 | 0 | 0 | 0.90599 | 0 | 1.092 | 0 | 0 | 0 | 0 | 0 | 0 | 0 | 0 | 0 | 0 | 0 | 0 | 0 | 1 | 0 | 0 | 0 | 0 | 0 | 0 | 0 | 0 | 0 | 0 | 0 | 0 | 0 | 0 | 0 | 0 | 0 | 0 | 0 | 0 | 0 | 0 | 0 | 0 | 0 | 15.6921 | 0 | 0 | 0 | 0 | 0 | 0 | 0 | 0 | 0 | 7.6248 | 2.919 | 2.3356 | 1.8966 | 1.8984 | 0 | 0 | 0 | 0 | 0 | 15.6921 | 0 | 0 | 0 | 0 | 0 | 0 | 0 | 0 | 0 | 60 | 1 | 4 | 4 | 4 | 4 | 0 | 0 | 0 | 0 | 0 | 0 | 0 | 0
2014-07-12 | 22時 | 0 | 0 | 0.90599 | 0 | 1.092 | 0 | 0 | 0 | 0 | 0 | 0 | 0 | 0 | 0 | 0 | 0 | 0 | 0 | 1 | 0 | 0 | 0 | 0 | 0 | 0 | 0 | 0 | 0 | 0 | 0 | 0 | 0 | 0 | 0 | 0 | 0 | 0 | 0 | 0 | 0 | 0 | 0 | 0 | 0 | 15.6921 | 0 | 0 | 0 | 0 | 0 | 0 | 0 | 0 | 0 | 7.6248 | 2.919 | 2.3356 | 1.8966 | 1.8984 | 0 | 0 | 0 | 0 | 0 | 15.6921 | 0 | 0 | 0 | 0 | 0 | 0 | 0 | 0 | 0 | 60 | 1 | 4 | 4 | 4 | 4 | 0 | 0 | 0 | 0 | 0 | 0 | 0 | 0
2014-07-12 | 23時 | 0 | 0 | 0.90599 | 0 | 1.092 | 0 | 0 | 0 | 0 | 0 | 0 | 0 | 0 | 0 | 0 | 0 | 0 | 0 | 1 | 0 | 0 | 0 | 0 | 0 | 0 | 0 | 0 | 0 | 0 | 0 | 0 | 0 | 0 | 0 | 0 | 0 | 0 | 0 | 0 | 0 | 0 | 0 | 0 | 0 | 15.6921 | 0 | 0 | 0 | 0 | 0 | 0 | 0 | 0 | 0 | 7.6248 | 2.919 | 2.3356 | 1.8966 | 1.8984 | 0 | 0 | 0 | 0 | 0 | 15.6921 | 0 | 0 | 0 | 0 | 0 | 0 | 0 | 0 | 0 | 60 | 1 | 4 | 4 | 4 | 4 | 0 | 0 | 0 | 0 | 0 | 0 | 0 | 0
2014-07-13 | 0時 | 0 | 0 | 0.90599 | 0 | 1.092 | 0 | 0 | 0 | 0 | 0 | 0 | 0 | 0 | 0 | 0 | 0 | 0 | 0 | 1 | 0 | 0 | 0 | 0 | 0 | 0 | 0 | 0 | 0 | 0 | 0 | 0 | 0 | 0 | 0 | 0 | 0 | 0 | 0 | 0 | 0 | 0 | 0 | 0 | 0 | 15.6921 | 0 | 0 | 0 | 0 | 0 | 0 | 0 | 0 | 0 | 7.6248 | 2.919 | 2.3356 | 1.8966 | 1.8984 | 0 | 0 | 0 | 0 | 0 | 15.6921 | 0 | 0 | 0 | 0 | 0 | 0 | 0 | 0 | 0 | 60 | 1 | 4 | 4 | 4 | 4 | 0 | 0 | 0 | 0 | 0 | 0 | 0 | 0
2014-07-13 | 1時 | 0 | 0 | 0.90599 | 0 | 1.092 | 0 | 0 | 0 | 0 | 0 | 0 | 0 | 0 | 0 | 0 | 0 | 0 | 0 | 1 | 0 | 0 | 0 | 0 | 0 | 0 | 0 | 0 | 0 | 0 | 0 | 0 | 0 | 0 | 0 | 0 | 0 | 0 | 0 | 0 | 0 | 0 | 0 | 0 | 0 | 15.6921 | 0 | 0 | 0 | 0 | 0 | 0 | 0 | 0 | 0 | 7.6248 | 2.919 | 2.3356 | 1.8966 | 1.8984 | 0 | 0 | 0 | 0 | 0 | 15.6921 | 0 | 0 | 0 | 0 | 0 | 0 | 0 | 0 | 0 | 60 | 1 | 4 | 4 | 4 | 4 | 0 | 0 | 0 | 0 | 0 | 0 | 0 | 0
2014-07-13 | 2時 | 0 | 0 | 0.90599 | 0 | 1.092 | 0 | 0 | 0 | 0 | 0 | 0 | 0 | 0 | 0 | 0 | 0 | 0 | 0 | 1 | 0 | 0 | 0 | 0 | 0 | 0 | 0 | 0 | 0 | 0 | 0 | 0 | 0 | 0 | 0 | 0 | 0 | 0 | 0 | 0 | 0 | 0 | 0 | 0 | 0 | 15.6921 | 0 | 0 | 0 | 0 | 0 | 0 | 0 | 0 | 0 | 7.6248 | 2.919 | 2.3356 | 1.8966 | 1.8984 | 0 | 0 | 0 | 0 | 0 | 15.6921 | 0 | 0 | 0 | 0 | 0 | 0 | 0 | 0 | 0 | 60 | 1 | 4 | 4 | 4 | 4 | 0 | 0 | 0 | 0 | 0 | 0 | 0 | 0
2014-07-13 | 3時 | 0 | 0 | 0.90599 | 0 | 1.092 | 0 | 0 | 0 | 0 | 0 | 0 | 0 | 0 | 0 | 0 | 0 | 0 | 0 | 1 | 0 | 0 | 0 | 0 | 0 | 0 | 0 | 0 | 0 | 0 | 0 | 0 | 0 | 0 | 0 | 0 | 0 | 0 | 0 | 0 | 0 | 0 | 0 | 0 | 0 | 15.6921 | 0 | 0 | 0 | 0 | 0 | 0 | 0 | 0 | 0 | 7.6248 | 2.919 | 2.3356 | 1.8966 | 1.8984 | 0 | 0 | 0 | 0 | 0 | 15.6921 | 0 | 0 | 0 | 0 | 0 | 0 | 0 | 0 | 0 | 60 | 1 | 4 | 4 | 4 | 4 | 0 | 0 | 0 | 0 | 0 | 0 | 0 | 0
2014-07-13 | 4時 | 0 | 0 | 0.90599 | 0 | 1.092 | 0 | 0 | 0 | 0 | 0 | 0 | 0 | 0 | 0 | 0 | 0 | 0 | 0 | 1 | 0 | 0 | 0 | 0 | 0 | 0 | 0 | 0 | 0 | 0 | 0 | 0 | 0 | 0 | 0 | 0 | 0 | 0 | 0 | 0 | 0 | 0 | 0 | 0 | 0 | 15.6921 | 0 | 0 | 0 | 0 | 0 | 0 | 0 | 0 | 0 | 7.6248 | 2.919 | 2.3356 | 1.8966 | 1.8984 | 0 | 0 | 0 | 0 | 0 | 15.6921 | 0 | 0 | 0 | 0 | 0 | 0 | 0 | 0 | 0 | 60 | 1 | 4 | 4 | 4 | 4 | 0 | 0 | 0 | 0 | 0 | 0 | 0 | 0
2014-07-13 | 5時 | 0 | 0 | 0.90599 | 0 | 1.092 | 0 | 0 | 0 | 0 | 0 | 0 | 0 | 0 | 0 | 0 | 0 | 0 | 0 | 1 | 0 | 0 | 0 | 0 | 0 | 0 | 0 | 0 | 0 | 0 | 0 | 0 | 0 | 0 | 0 | 0 | 0 | 0 | 0 | 0 | 0 | 0 | 0 | 0 | 0 | 15.6921 | 0 | 0 | 0 | 0 | 0 | 0 | 0 | 0 | 0 | 7.6248 | 2.919 | 2.3356 | 1.8966 | 1.8984 | 0 | 0 | 0 | 0 | 0 | 15.6921 | 0 | 0 | 0 | 0 | 0 | 0 | 0 | 0 | 0 | 60 | 1 | 4 | 4 | 4 | 4 | 0 | 0 | 0 | 0 | 0 | 0 | 0 | 0
2014-07-13 | 6時 | 0 | 0 | 0.90599 | 0 | 1.092 | 0 | 0 | 0 | 0 | 0 | 0 | 0 | 0 | 0 | 0 | 0 | 0 | 0 | 1 | 0 | 0 | 0 | 0 | 0 | 0 | 0 | 0 | 0 | 0 | 0 | 0 | 0 | 0 | 0 | 0 | 0 | 0 | 0 | 0 | 0 | 0 | 0 | 0 | 0 | 15.6921 | 0 | 0 | 0 | 0 | 0 | 0 | 0 | 0 | 0 | 7.6248 | 2.919 | 2.3356 | 1.8966 | 1.8984 | 0 | 0 | 0 | 0 | 0 | 15.6921 | 0 | 0 | 0 | 0 | 0 | 0 | 0 | 0 | 0 | 60 | 1 | 4 | 4 | 4 | 4 | 0 | 0 | 0 | 0 | 0 | 0 | 0 | 0
2014-07-13 | 7時 | 0 | 0 | 0.90599 | 0 | 1.092 | 0 | 0 | 0 | 0 | 0 | 0 | 0 | 0 | 0 | 0 | 0 | 0 | 0 | 1 | 0 | 0 | 0 | 0 | 0 | 0 | 0 | 0 | 0 | 0 | 0 | 0 | 0 | 0 | 0 | 0 | 0 | 0 | 0 | 0 | 0 | 0 | 0 | 0 | 0 | 15.6921 | 0 | 0 | 0 | 0 | 0 | 0 | 0 | 0 | 0 | 7.6248 | 2.919 | 2.3356 | 1.8966 | 1.8984 | 0 | 0 | 0 | 0 | 0 | 15.6921 | 0 | 0 | 0 | 0 | 0 | 0 | 0 | 0 | 0 | 60 | 1 | 4 | 4 | 4 | 4 | 0 | 0 | 0 | 0 | 0 | 0 | 0 | 0
2014-07-13 | 8時 | 0 | 0 | 0.90599 | 0 | 1.092 | 0 | 0 | 0 | 0 | 0 | 0 | 0 | 0 | 0 | 0 | 0 | 0 | 0 | 1 | 0 | 0 | 0 | 0 | 0 | 0 | 0 | 0 | 0 | 0 | 0 | 0 | 0 | 0 | 0 | 0 | 0 | 0 | 0 | 0 | 0 | 0 | 0 | 0 | 0 | 15.6921 | 0 | 0 | 0 | 0 | 0 | 0 | 0 | 0 | 0 | 7.6248 | 2.919 | 2.3356 | 1.8966 | 1.8984 | 0 | 0 | 0 | 0 | 0 | 15.6921 | 0 | 0 | 0 | 0 | 0 | 0 | 0 | 0 | 0 | 60 | 1 | 4 | 4 | 4 | 4 | 0 | 0 | 0 | 0 | 0 | 0 | 0 | 0
2014-07-13 | 9時 | 0 | 0 | 0.90599 | 0 | 1.092 | 0 | 0 | 0 | 0 | 0 | 0 | 0 | 0 | 0 | 0 | 0 | 0 | 0 | 1 | 0 | 0 | 0 | 0 | 0 | 0 | 0 | 0 | 0 | 0 | 0 | 0 | 0 | 0 | 0 | 0 | 0 | 0 | 0 | 0 | 0 | 0 | 0 | 0 | 0 | 15.6921 | 0 | 0 | 0 | 0 | 0 | 0 | 0 | 0 | 0 | 7.6248 | 2.919 | 2.3356 | 1.8966 | 1.8984 | 0 | 0 | 0 | 0 | 0 | 15.6921 | 0 | 0 | 0 | 0 | 0 | 0 | 0 | 0 | 0 | 60 | 1 | 4 | 4 | 4 | 4 | 0 | 0 | 0 | 0 | 0 | 0 | 0 | 0
2014-07-13 | 10時 | 0 | 0 | 0.90599 | 0 | 1.092 | 0 | 0 | 0 | 0 | 0 | 0 | 0 | 0 | 0 | 0 | 0 | 0 | 0 | 1 | 0 | 0 | 0 | 0 | 0 | 0 | 0 | 0 | 0 | 0 | 0 | 0 | 0 | 0 | 0 | 0 | 0 | 0 | 0 | 0 | 0 | 0 | 0 | 0 | 0 | 15.6921 | 0 | 0 | 0 | 0 | 0 | 0 | 0 | 0 | 0 | 7.6248 | 2.919 | 2.3356 | 1.8966 | 1.8984 | 0 | 0 | 0 | 0 | 0 | 15.6921 | 0 | 0 | 0 | 0 | 0 | 0 | 0 | 0 | 0 | 60 | 1 | 4 | 4 | 4 | 4 | 0 | 0 | 0 | 0 | 0 | 0 | 0 | 0
2014-07-13 | 11時 | 0 | 0 | 0.90599 | 0 | 1.092 | 0 | 0 | 0 | 0 | 0 | 0 | 0 | 0 | 0 | 0 | 0 | 0 | 0 | 1 | 0 | 0 | 0 | 0 | 0 | 0 | 0 | 0 | 0 | 0 | 0 | 0 | 0 | 0 | 0 | 0 | 0 | 0 | 0 | 0 | 0 | 0 | 0 | 0 | 0 | 15.6921 | 0 | 0 | 0 | 0 | 0 | 0 | 0 | 0 | 0 | 7.6248 | 2.919 | 2.3356 | 1.8966 | 1.8984 | 0 | 0 | 0 | 0 | 0 | 15.6921 | 0 | 0 | 0 | 0 | 0 | 0 | 0 | 0 | 0 | 60 | 1 | 4 | 4 | 4 | 4 | 0 | 0 | 0 | 0 | 0 | 0 | 0 | 0
2014-07-13 | 12時 | 0 | 0 | 0.90599 | 0 | 1.092 | 0 | 0 | 0 | 0 | 0 | 0 | 0 | 0 | 0 | 0 | 0 | 0 | 0 | 1 | 0 | 0 | 0 | 0 | 0 | 0 | 0 | 0 | 0 | 0 | 0 | 0 | 0 | 0 | 0 | 0 | 0 | 0 | 0 | 0 | 0 | 0 | 0 | 0 | 0 | 15.6921 | 0 | 0 | 0 | 0 | 0 | 0 | 0 | 0 | 0 | 7.6248 | 2.919 | 2.3356 | 1.8966 | 1.8984 | 0 | 0 | 0 | 0 | 0 | 15.6921 | 0 | 0 | 0 | 0 | 0 | 0 | 0 | 0 | 0 | 60 | 1 | 4 | 4 | 4 | 4 | 0 | 0 | 0 | 0 | 0 | 0 | 0 | 0
2014-07-13 | 13時 | 0 | 0 | 0.90599 | 0 | 1.092 | 0 | 0 | 0 | 0 | 0 | 0 | 0 | 0 | 0 | 0 | 0 | 0 | 0 | 1 | 0 | 0 | 0 | 0 | 0 | 0 | 0 | 0 | 0 | 0 | 0 | 0 | 0 | 0 | 0 | 0 | 0 | 0 | 0 | 0 | 0 | 0 | 0 | 0 | 0 | 15.6921 | 0 | 0 | 0 | 0 | 0 | 0 | 0 | 0 | 0 | 7.6248 | 2.919 | 2.3356 | 1.8966 | 1.8984 | 0 | 0 | 0 | 0 | 0 | 15.6921 | 0 | 0 | 0 | 0 | 0 | 0 | 0 | 0 | 0 | 60 | 1 | 4 | 4 | 4 | 4 | 0 | 0 | 0 | 0 | 0 | 0 | 0 | 0
2014-07-13 | 14時 | 0 | 0 | 0.90599 | 0 | 1.092 | 0 | 0 | 0 | 0 | 0 | 0 | 0 | 0 | 0 | 0 | 0 | 0 | 0 | 1 | 0 | 0 | 0 | 0 | 0 | 0 | 0 | 0 | 0 | 0 | 0 | 0 | 0 | 0 | 0 | 0 | 0 | 0 | 0 | 0 | 0 | 0 | 0 | 0 | 0 | 15.6921 | 0 | 0 | 0 | 0 | 0 | 0 | 0 | 0 | 0 | 7.6248 | 2.919 | 2.3356 | 1.8966 | 1.8984 | 0 | 0 | 0 | 0 | 0 | 15.6921 | 0 | 0 | 0 | 0 | 0 | 0 | 0 | 0 | 0 | 60 | 1 | 4 | 4 | 4 | 4 | 0 | 0 | 0 | 0 | 0 | 0 | 0 | 0
2014-07-13 | 15時 | 0 | 0 | 0.90599 | 0 | 1.092 | 0 | 0 | 0 | 0 | 0 | 0 | 0 | 0 | 0 | 0 | 0 | 0 | 0 | 1 | 0 | 0 | 0 | 0 | 0 | 0 | 0 | 0 | 0 | 0 | 0 | 0 | 0 | 0 | 0 | 0 | 0 | 0 | 0 | 0 | 0 | 0 | 0 | 0 | 0 | 15.6921 | 0 | 0 | 0 | 0 | 0 | 0 | 0 | 0 | 0 | 7.6248 | 2.919 | 2.3356 | 1.8966 | 1.8984 | 0 | 0 | 0 | 0 | 0 | 15.6921 | 0 | 0 | 0 | 0 | 0 | 0 | 0 | 0 | 0 | 60 | 1 | 4 | 4 | 4 | 4 | 0 | 0 | 0 | 0 | 0 | 0 | 0 | 0
2014-07-13 | 16時 | 0 | 0 | 0.90599 | 0 | 1.092 | 0 | 0 | 0 | 0 | 0 | 0 | 0 | 0 | 0 | 0 | 0 | 0 | 0 | 1 | 0 | 0 | 0 | 0 | 0 | 0 | 0 | 0 | 0 | 0 | 0 | 0 | 0 | 0 | 0 | 0 | 0 | 0 | 0 | 0 | 0 | 0 | 0 | 0 | 0 | 15.6921 | 0 | 0 | 0 | 0 | 0 | 0 | 0 | 0 | 0 | 7.6248 | 2.919 | 2.3356 | 1.8966 | 1.8984 | 0 | 0 | 0 | 0 | 0 | 15.6921 | 0 | 0 | 0 | 0 | 0 | 0 | 0 | 0 | 0 | 60 | 1 | 4 | 4 | 4 | 4 | 0 | 0 | 0 | 0 | 0 | 0 | 0 | 0
2014-07-13 | 17時 | 0 | 0 | 0.90599 | 0 | 1.092 | 0 | 0 | 0 | 0 | 0 | 0 | 0 | 0 | 0 | 0 | 0 | 0 | 0 | 1 | 0 | 0 | 0 | 0 | 0 | 0 | 0 | 0 | 0 | 0 | 0 | 0 | 0 | 0 | 0 | 0 | 0 | 0 | 0 | 0 | 0 | 0 | 0 | 0 | 0 | 15.6921 | 0 | 0 | 0 | 0 | 0 | 0 | 0 | 0 | 0 | 7.6248 | 2.919 | 2.3356 | 1.8966 | 1.8984 | 0 | 0 | 0 | 0 | 0 | 15.6921 | 0 | 0 | 0 | 0 | 0 | 0 | 0 | 0 | 0 | 60 | 1 | 4 | 4 | 4 | 4 | 0 | 0 | 0 | 0 | 0 | 0 | 0 | 0
2014-07-13 | 18時 | 0 | 0 | 0.90599 | 0 | 1.092 | 0 | 0 | 0 | 0 | 0 | 0 | 0 | 0 | 0 | 0 | 0 | 0 | 0 | 1 | 0 | 0 | 0 | 0 | 0 | 0 | 0 | 0 | 0 | 0 | 0 | 0 | 0 | 0 | 0 | 0 | 0 | 0 | 0 | 0 | 0 | 0 | 0 | 0 | 0 | 15.6921 | 0 | 0 | 0 | 0 | 0 | 0 | 0 | 0 | 0 | 7.6248 | 2.919 | 2.3356 | 1.8966 | 1.8984 | 0 | 0 | 0 | 0 | 0 | 15.6921 | 0 | 0 | 0 | 0 | 0 | 0 | 0 | 0 | 0 | 60 | 1 | 4 | 4 | 4 | 4 | 0 | 0 | 0 | 0 | 0 | 0 | 0 | 0
2014-07-13 | 19時 | 0 | 0 | 0.90599 | 0 | 1.092 | 0 | 0 | 0 | 0 | 0 | 0 | 0 | 0 | 0 | 0 | 0 | 0 | 0 | 1 | 0 | 0 | 0 | 0 | 0 | 0 | 0 | 0 | 0 | 0 | 0 | 0 | 0 | 0 | 0 | 0 | 0 | 0 | 0 | 0 | 0 | 0 | 0 | 0 | 0 | 15.6921 | 0 | 0 | 0 | 0 | 0 | 0 | 0 | 0 | 0 | 7.6248 | 2.919 | 2.3356 | 1.8966 | 1.8984 | 0 | 0 | 0 | 0 | 0 | 15.6921 | 0 | 0 | 0 | 0 | 0 | 0 | 0 | 0 | 0 | 60 | 1 | 4 | 4 | 4 | 4 | 0 | 0 | 0 | 0 | 0 | 0 | 0 | 0
2014-07-13 | 20時 | 0 | 0 | 0.90599 | 0 | 1.092 | 0 | 0 | 0 | 0 | 0 | 0 | 0 | 0 | 0 | 0 | 0 | 0 | 0 | 1 | 0 | 0 | 0 | 0 | 0 | 0 | 0 | 0 | 0 | 0 | 0 | 0 | 0 | 0 | 0 | 0 | 0 | 0 | 0 | 0 | 0 | 0 | 0 | 0 | 0 | 15.6921 | 0 | 0 | 0 | 0 | 0 | 0 | 0 | 0 | 0 | 7.6248 | 2.919 | 2.3356 | 1.8966 | 1.8984 | 0 | 0 | 0 | 0 | 0 | 15.6921 | 0 | 0 | 0 | 0 | 0 | 0 | 0 | 0 | 0 | 60 | 1 | 4 | 4 | 4 | 4 | 0 | 0 | 0 | 0 | 0 | 0 | 0 | 0
2014-07-13 | 21時 | 0 | 0 | 0.90599 | 0 | 1.092 | 0 | 0 | 0 | 0 | 0 | 0 | 0 | 0 | 0 | 0 | 0 | 0 | 0 | 1 | 0 | 0 | 0 | 0 | 0 | 0 | 0 | 0 | 0 | 0 | 0 | 0 | 0 | 0 | 0 | 0 | 0 | 0 | 0 | 0 | 0 | 0 | 0 | 0 | 0 | 15.6921 | 0 | 0 | 0 | 0 | 0 | 0 | 0 | 0 | 0 | 7.6248 | 2.919 | 2.3356 | 1.8966 | 1.8984 | 0 | 0 | 0 | 0 | 0 | 15.6921 | 0 | 0 | 0 | 0 | 0 | 0 | 0 | 0 | 0 | 60 | 1 | 4 | 4 | 4 | 4 | 0 | 0 | 0 | 0 | 0 | 0 | 0 | 0
2014-07-13 | 22時 | 0 | 0 | 0.90599 | 0 | 1.092 | 0 | 0 | 0 | 0 | 0 | 0 | 0 | 0 | 0 | 0 | 0 | 0 | 0 | 1 | 0 | 0 | 0 | 0 | 0 | 0 | 0 | 0 | 0 | 0 | 0 | 0 | 0 | 0 | 0 | 0 | 0 | 0 | 0 | 0 | 0 | 0 | 0 | 0 | 0 | 15.6921 | 0 | 0 | 0 | 0 | 0 | 0 | 0 | 0 | 0 | 7.6248 | 2.919 | 2.3356 | 1.8966 | 1.8984 | 0 | 0 | 0 | 0 | 0 | 15.6921 | 0 | 0 | 0 | 0 | 0 | 0 | 0 | 0 | 0 | 60 | 1 | 4 | 4 | 4 | 4 | 0 | 0 | 0 | 0 | 0 | 0 | 0 | 0
2014-07-13 | 23時 | 0 | 0 | 0.90599 | 0 | 1.092 | 0 | 0 | 0 | 0 | 0 | 0 | 0 | 0 | 0 | 0 | 0 | 0 | 0 | 1 | 0 | 0 | 0 | 0 | 0 | 0 | 0 | 0 | 0 | 0 | 0 | 0 | 0 | 0 | 0 | 0 | 0 | 0 | 0 | 0 | 0 | 0 | 0 | 0 | 0 | 15.6921 | 0 | 0 | 0 | 0 | 0 | 0 | 0 | 0 | 0 | 7.6248 | 2.919 | 2.3356 | 1.8966 | 1.8984 | 0 | 0 | 0 | 0 | 0 | 15.6921 | 0 | 0 | 0 | 0 | 0 | 0 | 0 | 0 | 0 | 60 | 1 | 4 | 4 | 4 | 4 | 0 | 0 | 0 | 0 | 0 | 0 | 0 | 0
2014-07-14 | 0時 | 0 | 0 | 0.90599 | 0 | 1.092 | 0 | 0 | 0 | 0 | 0 | 0 | 0 | 0 | 0 | 0 | 0 | 0 | 0 | 1 | 0 | 0 | 0 | 0 | 0 | 0 | 0 | 0 | 0 | 0 | 0 | 0 | 0 | 0 | 0 | 0 | 0 | 0 | 0 | 0 | 0 | 0 | 0 | 0 | 0 | 15.6921 | 0 | 0 | 0 | 0 | 0 | 0 | 0 | 0 | 0 | 7.6248 | 2.919 | 2.3356 | 1.8966 | 1.8984 | 0 | 0 | 0 | 0 | 0 | 15.6921 | 0 | 0 | 0 | 0 | 0 | 0 | 0 | 0 | 0 | 60 | 1 | 4 | 4 | 4 | 4 | 0 | 0 | 0 | 0 | 0 | 0 | 0 | 0
2014-07-14 | 1時 | 0 | 0 | 0.90599 | 0 | 1.092 | 0 | 0 | 0 | 0 | 0 | 0 | 0 | 0 | 0 | 0 | 0 | 0 | 0 | 1 | 0 | 0 | 0 | 0 | 0 | 0 | 0 | 0 | 0 | 0 | 0 | 0 | 0 | 0 | 0 | 0 | 0 | 0 | 0 | 0 | 0 | 0 | 0 | 0 | 0 | 15.6921 | 0 | 0 | 0 | 0 | 0 | 0 | 0 | 0 | 0 | 7.6248 | 2.919 | 2.3356 | 1.8966 | 1.8984 | 0 | 0 | 0 | 0 | 0 | 15.6921 | 0 | 0 | 0 | 0 | 0 | 0 | 0 | 0 | 0 | 60 | 1 | 4 | 4 | 4 | 4 | 0 | 0 | 0 | 0 | 0 | 0 | 0 | 0
2014-07-14 | 2時 | 0 | 0 | 0.90599 | 0 | 1.092 | 0 | 0 | 0 | 0 | 0 | 0 | 0 | 0 | 0 | 0 | 0 | 0 | 0 | 1 | 0 | 0 | 0 | 0 | 0 | 0 | 0 | 0 | 0 | 0 | 0 | 0 | 0 | 0 | 0 | 0 | 0 | 0 | 0 | 0 | 0 | 0 | 0 | 0 | 0 | 15.6921 | 0 | 0 | 0 | 0 | 0 | 0 | 0 | 0 | 0 | 7.6248 | 2.919 | 2.3356 | 1.8966 | 1.8984 | 0 | 0 | 0 | 0 | 0 | 15.6921 | 0 | 0 | 0 | 0 | 0 | 0 | 0 | 0 | 0 | 60 | 1 | 4 | 4 | 4 | 4 | 0 | 0 | 0 | 0 | 0 | 0 | 0 | 0
2014-07-14 | 3時 | 0 | 0 | 0.90599 | 0 | 1.092 | 0 | 0 | 0 | 0 | 0 | 0 | 0 | 0 | 0 | 0 | 0 | 0 | 0 | 1 | 0 | 0 | 0 | 0 | 0 | 0 | 0 | 0 | 0 | 0 | 0 | 0 | 0 | 0 | 0 | 0 | 0 | 0 | 0 | 0 | 0 | 0 | 0 | 0 | 0 | 15.6921 | 0 | 0 | 0 | 0 | 0 | 0 | 0 | 0 | 0 | 7.6248 | 2.919 | 2.3356 | 1.8966 | 1.8984 | 0 | 0 | 0 | 0 | 0 | 15.6921 | 0 | 0 | 0 | 0 | 0 | 0 | 0 | 0 | 0 | 60 | 1 | 4 | 4 | 4 | 4 | 0 | 0 | 0 | 0 | 0 | 0 | 0 | 0
2014-07-14 | 4時 | 0 | 0 | 0.90599 | 0 | 1.092 | 0 | 0 | 0 | 0 | 0 | 0 | 0 | 0 | 0 | 0 | 0 | 0 | 0 | 1 | 0 | 0 | 0 | 0 | 0 | 0 | 0 | 0 | 0 | 0 | 0 | 0 | 0 | 0 | 0 | 0 | 0 | 0 | 0 | 0 | 0 | 0 | 0 | 0 | 0 | 15.6921 | 0 | 0 | 0 | 0 | 0 | 0 | 0 | 0 | 0 | 7.6248 | 2.919 | 2.3356 | 1.8966 | 1.8984 | 0 | 0 | 0 | 0 | 0 | 15.6921 | 0 | 0 | 0 | 0 | 0 | 0 | 0 | 0 | 0 | 60 | 1 | 4 | 4 | 4 | 4 | 0 | 0 | 0 | 0 | 0 | 0 | 0 | 0
2014-07-14 | 5時 | 0 | 0 | 0.90599 | 0 | 1.092 | 0 | 0 | 0 | 0 | 0 | 0 | 0 | 0 | 0 | 0 | 0 | 0 | 0 | 1 | 0 | 0 | 0 | 0 | 0 | 0 | 0 | 0 | 0 | 0 | 0 | 0 | 0 | 0 | 0 | 0 | 0 | 0 | 0 | 0 | 0 | 0 | 0 | 0 | 0 | 15.6921 | 0 | 0 | 0 | 0 | 0 | 0 | 0 | 0 | 0 | 7.6248 | 2.919 | 2.3356 | 1.8966 | 1.8984 | 0 | 0 | 0 | 0 | 0 | 15.6921 | 0 | 0 | 0 | 0 | 0 | 0 | 0 | 0 | 0 | 60 | 1 | 4 | 4 | 4 | 4 | 0 | 0 | 0 | 0 | 0 | 0 | 0 | 0
2014-07-14 | 6時 | 0 | 0 | 0.90599 | 0 | 1.092 | 0 | 0 | 0 | 0 | 0 | 0 | 0 | 0 | 0 | 0 | 0 | 0 | 0 | 1 | 0 | 0 | 0 | 0 | 0 | 0 | 0 | 0 | 0 | 0 | 0 | 0 | 0 | 0 | 0 | 0 | 0 | 0 | 0 | 0 | 0 | 0 | 0 | 0 | 0 | 15.6921 | 0 | 0 | 0 | 0 | 0 | 0 | 0 | 0 | 0 | 7.6248 | 2.919 | 2.3356 | 1.8966 | 1.8984 | 0 | 0 | 0 | 0 | 0 | 15.6921 | 0 | 0 | 0 | 0 | 0 | 0 | 0 | 0 | 0 | 60 | 1 | 4 | 4 | 4 | 4 | 0 | 0 | 0 | 0 | 0 | 0 | 0 | 0
2014-07-14 | 7時 | 0 | 0 | 0.90599 | 0 | 1.092 | 0 | 0 | 0 | 0 | 0 | 0 | 0 | 0 | 0 | 0 | 0 | 0 | 0 | 1 | 0 | 0 | 0 | 0 | 0 | 0 | 0 | 0 | 0 | 0 | 0 | 0 | 0 | 0 | 0 | 0 | 0 | 0 | 0 | 0 | 0 | 0 | 0 | 0 | 0 | 15.6921 | 0 | 0 | 0 | 0 | 0 | 0 | 0 | 0 | 0 | 7.6248 | 2.919 | 2.3356 | 1.8966 | 1.8984 | 0 | 0 | 0 | 0 | 0 | 15.6921 | 0 | 0 | 0 | 0 | 0 | 0 | 0 | 0 | 0 | 60 | 1 | 4 | 4 | 4 | 4 | 0 | 0 | 0 | 0 | 0 | 0 | 0 | 0
2014-07-14 | 8時 | 0 | 0 | 0.90599 | 0 | 1.092 | 0 | 0 | 0 | 0 | 0 | 0 | 0 | 0 | 0 | 0 | 0 | 0 | 0 | 1 | 0 | 0 | 0 | 0 | 0 | 0 | 0 | 0 | 0 | 0 | 0 | 0 | 0 | 0 | 0 | 0 | 0 | 0 | 0 | 0 | 0 | 0 | 0 | 0 | 0 | 15.6921 | 0 | 0 | 0 | 0 | 0 | 0 | 0 | 0 | 0 | 7.6248 | 2.919 | 2.3356 | 1.8966 | 1.8984 | 0 | 0 | 0 | 0 | 0 | 15.6921 | 0 | 0 | 0 | 0 | 0 | 0 | 0 | 0 | 0 | 60 | 1 | 4 | 4 | 4 | 4 | 0 | 0 | 0 | 0 | 0 | 0 | 0 | 0
2014-07-14 | 9時 | 0 | 0 | 0.90599 | 0 | 1.092 | 0 | 0 | 0 | 0 | 0 | 0 | 0 | 0 | 0 | 0 | 0 | 0 | 0 | 1 | 0 | 0 | 0 | 0 | 0 | 0 | 0 | 0 | 0 | 0 | 0 | 0 | 0 | 0 | 0 | 0 | 0 | 0 | 0 | 0 | 0 | 0 | 0 | 0 | 0 | 15.6921 | 0 | 0 | 0 | 0 | 0 | 0 | 0 | 0 | 0 | 7.6248 | 2.919 | 2.3356 | 1.8966 | 1.8984 | 0 | 0 | 0 | 0 | 0 | 15.6921 | 0 | 0 | 0 | 0 | 0 | 0 | 0 | 0 | 0 | 60 | 1 | 4 | 4 | 4 | 4 | 0 | 0 | 0 | 0 | 0 | 0 | 0 | 0
2014-07-14 | 10時 | 0 | 0 | 0.90599 | 0 | 1.092 | 0 | 0 | 0 | 0 | 0 | 0 | 0 | 0 | 0 | 0 | 0 | 0 | 0 | 1 | 0 | 0 | 0 | 0 | 0 | 0 | 0 | 0 | 0 | 0 | 0 | 0 | 0 | 0 | 0 | 0 | 0 | 0 | 0 | 0 | 0 | 0 | 0 | 0 | 0 | 15.6921 | 0 | 0 | 0 | 0 | 0 | 0 | 0 | 0 | 0 | 7.6248 | 2.919 | 2.3356 | 1.8966 | 1.8984 | 0 | 0 | 0 | 0 | 0 | 15.6921 | 0 | 0 | 0 | 0 | 0 | 0 | 0 | 0 | 0 | 60 | 1 | 4 | 4 | 4 | 4 | 0 | 0 | 0 | 0 | 0 | 0 | 0 | 0
2014-07-14 | 11時 | 0 | 0 | 0.90599 | 0 | 1.092 | 0 | 0 | 0 | 0 | 0 | 0 | 0 | 0 | 0 | 0 | 0 | 0 | 0 | 1 | 0 | 0 | 0 | 0 | 0 | 0 | 0 | 0 | 0 | 0 | 0 | 0 | 0 | 0 | 0 | 0 | 0 | 0 | 0 | 0 | 0 | 0 | 0 | 0 | 0 | 15.6921 | 0 | 0 | 0 | 0 | 0 | 0 | 0 | 0 | 0 | 7.6248 | 2.919 | 2.3356 | 1.8966 | 1.8984 | 0 | 0 | 0 | 0 | 0 | 15.6921 | 0 | 0 | 0 | 0 | 0 | 0 | 0 | 0 | 0 | 60 | 1 | 4 | 4 | 4 | 4 | 0 | 0 | 0 | 0 | 0 | 0 | 0 | 0
2014-07-14 | 12時 | 0 | 0 | 0.90599 | 0 | 1.092 | 0 | 0 | 0 | 0 | 0 | 0 | 0 | 0 | 0 | 0 | 0 | 0 | 0 | 1 | 0 | 0 | 0 | 0 | 0 | 0 | 0 | 0 | 0 | 0 | 0 | 0 | 0 | 0 | 0 | 0 | 0 | 0 | 0 | 0 | 0 | 0 | 0 | 0 | 0 | 15.6921 | 0 | 0 | 0 | 0 | 0 | 0 | 0 | 0 | 0 | 7.6248 | 2.919 | 2.3356 | 1.8966 | 1.8984 | 0 | 0 | 0 | 0 | 0 | 15.6921 | 0 | 0 | 0 | 0 | 0 | 0 | 0 | 0 | 0 | 60 | 1 | 4 | 4 | 4 | 4 | 0 | 0 | 0 | 0 | 0 | 0 | 0 | 0
2014-07-14 | 13時 | 0 | 0 | 0.90599 | 0 | 1.092 | 0 | 0 | 0 | 0 | 0 | 0 | 0 | 0 | 0 | 0 | 0 | 0 | 0 | 1 | 0 | 0 | 0 | 0 | 0 | 0 | 0 | 0 | 0 | 0 | 0 | 0 | 0 | 0 | 0 | 0 | 0 | 0 | 0 | 0 | 0 | 0 | 0 | 0 | 0 | 15.6921 | 0 | 0 | 0 | 0 | 0 | 0 | 0 | 0 | 0 | 7.6248 | 2.919 | 2.3356 | 1.8966 | 1.8984 | 0 | 0 | 0 | 0 | 0 | 15.6921 | 0 | 0 | 0 | 0 | 0 | 0 | 0 | 0 | 0 | 60 | 1 | 4 | 4 | 4 | 4 | 0 | 0 | 0 | 0 | 0 | 0 | 0 | 0
2014-07-14 | 14時 | 0 | 0 | 0.90599 | 0 | 1.092 | 0 | 0 | 0 | 0 | 0 | 0 | 0 | 0 | 0 | 0 | 0 | 0 | 0 | 1 | 0 | 0 | 0 | 0 | 0 | 0 | 0 | 0 | 0 | 0 | 0 | 0 | 0 | 0 | 0 | 0 | 0 | 0 | 0 | 0 | 0 | 0 | 0 | 0 | 0 | 15.6921 | 0 | 0 | 0 | 0 | 0 | 0 | 0 | 0 | 0 | 7.6248 | 2.919 | 2.3356 | 1.8966 | 1.8984 | 0 | 0 | 0 | 0 | 0 | 15.6921 | 0 | 0 | 0 | 0 | 0 | 0 | 0 | 0 | 0 | 60 | 1 | 4 | 4 | 4 | 4 | 0 | 0 | 0 | 0 | 0 | 0 | 0 | 0
2014-07-14 | 15時 | 0 | 0 | 0.90599 | 0 | 1.092 | 0 | 0 | 0 | 0 | 0 | 0 | 0 | 0 | 0 | 0 | 0 | 0 | 0 | 1 | 0 | 0 | 0 | 0 | 0 | 0 | 0 | 0 | 0 | 0 | 0 | 0 | 0 | 0 | 0 | 0 | 0 | 0 | 0 | 0 | 0 | 0 | 0 | 0 | 0 | 15.6921 | 0 | 0 | 0 | 0 | 0 | 0 | 0 | 0 | 0 | 7.6248 | 2.919 | 2.3356 | 1.8966 | 1.8984 | 0 | 0 | 0 | 0 | 0 | 15.6921 | 0 | 0 | 0 | 0 | 0 | 0 | 0 | 0 | 0 | 60 | 1 | 4 | 4 | 4 | 4 | 0 | 0 | 0 | 0 | 0 | 0 | 0 | 0
2014-07-14 | 16時 | 0 | 0 | 0.90599 | 0 | 1.092 | 0 | 0 | 0 | 0 | 0 | 0 | 0 | 0 | 0 | 0 | 0 | 0 | 0 | 1 | 0 | 0 | 0 | 0 | 0 | 0 | 0 | 0 | 0 | 0 | 0 | 0 | 0 | 0 | 0 | 0 | 0 | 0 | 0 | 0 | 0 | 0 | 0 | 0 | 0 | 15.6921 | 0 | 0 | 0 | 0 | 0 | 0 | 0 | 0 | 0 | 7.6248 | 2.919 | 2.3356 | 1.8966 | 1.8984 | 0 | 0 | 0 | 0 | 0 | 15.6921 | 0 | 0 | 0 | 0 | 0 | 0 | 0 | 0 | 0 | 60 | 1 | 4 | 4 | 4 | 4 | 0 | 0 | 0 | 0 | 0 | 0 | 0 | 0
2014-07-14 | 17時 | 0 | 0 | 0.90599 | 0 | 1.092 | 0 | 0 | 0 | 0 | 0 | 0 | 0 | 0 | 0 | 0 | 0 | 0 | 0 | 1 | 0 | 0 | 0 | 0 | 0 | 0 | 0 | 0 | 0 | 0 | 0 | 0 | 0 | 0 | 0 | 0 | 0 | 0 | 0 | 0 | 0 | 0 | 0 | 0 | 0 | 15.6921 | 0 | 0 | 0 | 0 | 0 | 0 | 0 | 0 | 0 | 7.6248 | 2.919 | 2.3356 | 1.8966 | 1.8984 | 0 | 0 | 0 | 0 | 0 | 15.6921 | 0 | 0 | 0 | 0 | 0 | 0 | 0 | 0 | 0 | 60 | 1 | 4 | 4 | 4 | 4 | 0 | 0 | 0 | 0 | 0 | 0 | 0 | 0
2014-07-14 | 18時 | 0 | 0 | 0.90599 | 0 | 1.092 | 0 | 0 | 0 | 0 | 0 | 0 | 0 | 0 | 0 | 0 | 0 | 0 | 0 | 1 | 0 | 0 | 0 | 0 | 0 | 0 | 0 | 0 | 0 | 0 | 0 | 0 | 0 | 0 | 0 | 0 | 0 | 0 | 0 | 0 | 0 | 0 | 0 | 0 | 0 | 15.6921 | 0 | 0 | 0 | 0 | 0 | 0 | 0 | 0 | 0 | 7.6248 | 2.919 | 2.3356 | 1.8966 | 1.8984 | 0 | 0 | 0 | 0 | 0 | 15.6921 | 0 | 0 | 0 | 0 | 0 | 0 | 0 | 0 | 0 | 60 | 1 | 4 | 4 | 4 | 4 | 0 | 0 | 0 | 0 | 0 | 0 | 0 | 0
2014-07-14 | 19時 | 0 | 0 | 0.90599 | 0 | 1.092 | 0 | 0 | 0 | 0 | 0 | 0 | 0 | 0 | 0 | 0 | 0 | 0 | 0 | 1 | 0 | 0 | 0 | 0 | 0 | 0 | 0 | 0 | 0 | 0 | 0 | 0 | 0 | 0 | 0 | 0 | 0 | 0 | 0 | 0 | 0 | 0 | 0 | 0 | 0 | 15.6921 | 0 | 0 | 0 | 0 | 0 | 0 | 0 | 0 | 0 | 7.6248 | 2.919 | 2.3356 | 1.8966 | 1.8984 | 0 | 0 | 0 | 0 | 0 | 15.6921 | 0 | 0 | 0 | 0 | 0 | 0 | 0 | 0 | 0 | 60 | 1 | 4 | 4 | 4 | 4 | 0 | 0 | 0 | 0 | 0 | 0 | 0 | 0
2014-07-14 | 20時 | 0 | 0 | 0.90599 | 0 | 1.092 | 0 | 0 | 0 | 0 | 0 | 0 | 0 | 0 | 0 | 0 | 0 | 0 | 0 | 1 | 0 | 0 | 0 | 0 | 0 | 0 | 0 | 0 | 0 | 0 | 0 | 0 | 0 | 0 | 0 | 0 | 0 | 0 | 0 | 0 | 0 | 0 | 0 | 0 | 0 | 15.6921 | 0 | 0 | 0 | 0 | 0 | 0 | 0 | 0 | 0 | 7.6248 | 2.919 | 2.3356 | 1.8966 | 1.8984 | 0 | 0 | 0 | 0 | 0 | 15.6921 | 0 | 0 | 0 | 0 | 0 | 0 | 0 | 0 | 0 | 60 | 1 | 4 | 4 | 4 | 4 | 0 | 0 | 0 | 0 | 0 | 0 | 0 | 0
2014-07-14 | 21時 | 0 | 0 | 0.90599 | 0 | 1.092 | 0 | 0 | 0 | 0 | 0 | 0 | 0 | 0 | 0 | 0 | 0 | 0 | 0 | 1 | 0 | 0 | 0 | 0 | 0 | 0 | 0 | 0 | 0 | 0 | 0 | 0 | 0 | 0 | 0 | 0 | 0 | 0 | 0 | 0 | 0 | 0 | 0 | 0 | 0 | 15.6921 | 0 | 0 | 0 | 0 | 0 | 0 | 0 | 0 | 0 | 7.6248 | 2.919 | 2.3356 | 1.8966 | 1.8984 | 0 | 0 | 0 | 0 | 0 | 15.6921 | 0 | 0 | 0 | 0 | 0 | 0 | 0 | 0 | 0 | 60 | 1 | 4 | 4 | 4 | 4 | 0 | 0 | 0 | 0 | 0 | 0 | 0 | 0
2014-07-14 | 22時 | 0 | 0 | 0.90599 | 0 | 1.092 | 0 | 0 | 0 | 0 | 0 | 0 | 0 | 0 | 0 | 0 | 0 | 0 | 0 | 1 | 0 | 0 | 0 | 0 | 0 | 0 | 0 | 0 | 0 | 0 | 0 | 0 | 0 | 0 | 0 | 0 | 0 | 0 | 0 | 0 | 0 | 0 | 0 | 0 | 0 | 15.6921 | 0 | 0 | 0 | 0 | 0 | 0 | 0 | 0 | 0 | 7.6248 | 2.919 | 2.3356 | 1.8966 | 1.8984 | 0 | 0 | 0 | 0 | 0 | 15.6921 | 0 | 0 | 0 | 0 | 0 | 0 | 0 | 0 | 0 | 60 | 1 | 4 | 4 | 4 | 4 | 0 | 0 | 0 | 0 | 0 | 0 | 0 | 0
2014-07-14 | 23時 | 0 | 0 | 0.90599 | 0 | 1.092 | 0 | 0 | 0 | 0 | 0 | 0 | 0 | 0 | 0 | 0 | 0 | 0 | 0 | 1 | 0 | 0 | 0 | 0 | 0 | 0 | 0 | 0 | 0 | 0 | 0 | 0 | 0 | 0 | 0 | 0 | 0 | 0 | 0 | 0 | 0 | 0 | 0 | 0 | 0 | 15.6921 | 0 | 0 | 0 | 0 | 0 | 0 | 0 | 0 | 0 | 7.6248 | 2.919 | 2.3356 | 1.8966 | 1.8984 | 0 | 0 | 0 | 0 | 0 | 15.6921 | 0 | 0 | 0 | 0 | 0 | 0 | 0 | 0 | 0 | 60 | 1 | 4 | 4 | 4 | 4 | 0 | 0 | 0 | 0 | 0 | 0 | 0 | 0
2014-07-15 | 0時 | 0 | 0 | 0.90599 | 0 | 1.092 | 0 | 0 | 0 | 0 | 0 | 0 | 0 | 0 | 0 | 0 | 0 | 0 | 0 | 1 | 0 | 0 | 0 | 0 | 0 | 0 | 0 | 0 | 0 | 0 | 0 | 0 | 0 | 0 | 0 | 0 | 0 | 0 | 0 | 0 | 0 | 0 | 0 | 0 | 0 | 15.6921 | 0 | 0 | 0 | 0 | 0 | 0 | 0 | 0 | 0 | 7.6248 | 2.919 | 2.3356 | 1.8966 | 1.8984 | 0 | 0 | 0 | 0 | 0 | 15.6921 | 0 | 0 | 0 | 0 | 0 | 0 | 0 | 0 | 0 | 60 | 1 | 4 | 4 | 4 | 4 | 0 | 0 | 0 | 0 | 0 | 0 | 0 | 0
2014-07-15 | 1時 | 0 | 0 | 0.90599 | 0 | 1.092 | 0 | 0 | 0 | 0 | 0 | 0 | 0 | 0 | 0 | 0 | 0 | 0 | 0 | 1 | 0 | 0 | 0 | 0 | 0 | 0 | 0 | 0 | 0 | 0 | 0 | 0 | 0 | 0 | 0 | 0 | 0 | 0 | 0 | 0 | 0 | 0 | 0 | 0 | 0 | 15.6921 | 0 | 0 | 0 | 0 | 0 | 0 | 0 | 0 | 0 | 7.6248 | 2.919 | 2.3356 | 1.8966 | 1.8984 | 0 | 0 | 0 | 0 | 0 | 15.6921 | 0 | 0 | 0 | 0 | 0 | 0 | 0 | 0 | 0 | 60 | 1 | 4 | 4 | 4 | 4 | 0 | 0 | 0 | 0 | 0 | 0 | 0 | 0
2014-07-15 | 2時 | 0 | 0 | 0.90599 | 0 | 1.092 | 0 | 0 | 0 | 0 | 0 | 0 | 0 | 0 | 0 | 0 | 0 | 0 | 0 | 1 | 0 | 0 | 0 | 0 | 0 | 0 | 0 | 0 | 0 | 0 | 0 | 0 | 0 | 0 | 0 | 0 | 0 | 0 | 0 | 0 | 0 | 0 | 0 | 0 | 0 | 15.6921 | 0 | 0 | 0 | 0 | 0 | 0 | 0 | 0 | 0 | 7.6248 | 2.919 | 2.3356 | 1.8966 | 1.8984 | 0 | 0 | 0 | 0 | 0 | 15.6921 | 0 | 0 | 0 | 0 | 0 | 0 | 0 | 0 | 0 | 60 | 1 | 4 | 4 | 4 | 4 | 0 | 0 | 0 | 0 | 0 | 0 | 0 | 0
2014-07-15 | 3時 | 0 | 0 | 0.90599 | 0 | 1.092 | 0 | 0 | 0 | 0 | 0 | 0 | 0 | 0 | 0 | 0 | 0 | 0 | 0 | 1 | 0 | 0 | 0 | 0 | 0 | 0 | 0 | 0 | 0 | 0 | 0 | 0 | 0 | 0 | 0 | 0 | 0 | 0 | 0 | 0 | 0 | 0 | 0 | 0 | 0 | 15.6921 | 0 | 0 | 0 | 0 | 0 | 0 | 0 | 0 | 0 | 7.6248 | 2.919 | 2.3356 | 1.8966 | 1.8984 | 0 | 0 | 0 | 0 | 0 | 15.6921 | 0 | 0 | 0 | 0 | 0 | 0 | 0 | 0 | 0 | 60 | 1 | 4 | 4 | 4 | 4 | 0 | 0 | 0 | 0 | 0 | 0 | 0 | 0
2014-07-15 | 4時 | 0 | 0 | 0.90599 | 0 | 1.092 | 0 | 0 | 0 | 0 | 0 | 0 | 0 | 0 | 0 | 0 | 0 | 0 | 0 | 1 | 0 | 0 | 0 | 0 | 0 | 0 | 0 | 0 | 0 | 0 | 0 | 0 | 0 | 0 | 0 | 0 | 0 | 0 | 0 | 0 | 0 | 0 | 0 | 0 | 0 | 15.6921 | 0 | 0 | 0 | 0 | 0 | 0 | 0 | 0 | 0 | 7.6248 | 2.919 | 2.3356 | 1.8966 | 1.8984 | 0 | 0 | 0 | 0 | 0 | 15.6921 | 0 | 0 | 0 | 0 | 0 | 0 | 0 | 0 | 0 | 60 | 1 | 4 | 4 | 4 | 4 | 0 | 0 | 0 | 0 | 0 | 0 | 0 | 0
2014-07-15 | 5時 | 0 | 0 | 0.90599 | 0 | 1.092 | 0 | 0 | 0 | 0 | 0 | 0 | 0 | 0 | 0 | 0 | 0 | 0 | 0 | 1 | 0 | 0 | 0 | 0 | 0 | 0 | 0 | 0 | 0 | 0 | 0 | 0 | 0 | 0 | 0 | 0 | 0 | 0 | 0 | 0 | 0 | 0 | 0 | 0 | 0 | 15.6921 | 0 | 0 | 0 | 0 | 0 | 0 | 0 | 0 | 0 | 7.6248 | 2.919 | 2.3356 | 1.8966 | 1.8984 | 0 | 0 | 0 | 0 | 0 | 15.6921 | 0 | 0 | 0 | 0 | 0 | 0 | 0 | 0 | 0 | 60 | 1 | 4 | 4 | 4 | 4 | 0 | 0 | 0 | 0 | 0 | 0 | 0 | 0
2014-07-15 | 6時 | 0 | 0 | 0.90599 | 0 | 1.092 | 0 | 0 | 0 | 0 | 0 | 0 | 0 | 0 | 0 | 0 | 0 | 0 | 0 | 1 | 0 | 0 | 0 | 0 | 0 | 0 | 0 | 0 | 0 | 0 | 0 | 0 | 0 | 0 | 0 | 0 | 0 | 0 | 0 | 0 | 0 | 0 | 0 | 0 | 0 | 15.6921 | 0 | 0 | 0 | 0 | 0 | 0 | 0 | 0 | 0 | 7.6248 | 2.919 | 2.3356 | 1.8966 | 1.8984 | 0 | 0 | 0 | 0 | 0 | 15.6921 | 0 | 0 | 0 | 0 | 0 | 0 | 0 | 0 | 0 | 60 | 1 | 4 | 4 | 4 | 4 | 0 | 0 | 0 | 0 | 0 | 0 | 0 | 0
2014-07-15 | 7時 | 0 | 0 | 0.90599 | 0 | 1.092 | 0 | 0 | 0 | 0 | 0 | 0 | 0 | 0 | 0 | 0 | 0 | 0 | 0 | 1 | 0 | 0 | 0 | 0 | 0 | 0 | 0 | 0 | 0 | 0 | 0 | 0 | 0 | 0 | 0 | 0 | 0 | 0 | 0 | 0 | 0 | 0 | 0 | 0 | 0 | 15.6921 | 0 | 0 | 0 | 0 | 0 | 0 | 0 | 0 | 0 | 7.6248 | 2.919 | 2.3356 | 1.8966 | 1.8984 | 0 | 0 | 0 | 0 | 0 | 15.6921 | 0 | 0 | 0 | 0 | 0 | 0 | 0 | 0 | 0 | 60 | 1 | 4 | 4 | 4 | 4 | 0 | 0 | 0 | 0 | 0 | 0 | 0 | 0
2014-07-15 | 8時 | 0 | 0 | 0.90599 | 0 | 1.092 | 0 | 0 | 0 | 0 | 0 | 0 | 0 | 0 | 0 | 0 | 0 | 0 | 0 | 1 | 0 | 0 | 0 | 0 | 0 | 0 | 0 | 0 | 0 | 0 | 0 | 0 | 0 | 0 | 0 | 0 | 0 | 0 | 0 | 0 | 0 | 0 | 0 | 0 | 0 | 15.6921 | 0 | 0 | 0 | 0 | 0 | 0 | 0 | 0 | 0 | 7.6248 | 2.919 | 2.3356 | 1.8966 | 1.8984 | 0 | 0 | 0 | 0 | 0 | 15.6921 | 0 | 0 | 0 | 0 | 0 | 0 | 0 | 0 | 0 | 60 | 1 | 4 | 4 | 4 | 4 | 0 | 0 | 0 | 0 | 0 | 0 | 0 | 0
2014-07-15 | 9時 | 0 | 0 | 0.90599 | 0 | 1.092 | 0 | 0 | 0 | 0 | 0 | 0 | 0 | 0 | 0 | 0 | 0 | 0 | 0 | 1 | 0 | 0 | 0 | 0 | 0 | 0 | 0 | 0 | 0 | 0 | 0 | 0 | 0 | 0 | 0 | 0 | 0 | 0 | 0 | 0 | 0 | 0 | 0 | 0 | 0 | 15.6921 | 0 | 0 | 0 | 0 | 0 | 0 | 0 | 0 | 0 | 7.6248 | 2.919 | 2.3356 | 1.8966 | 1.8984 | 0 | 0 | 0 | 0 | 0 | 15.6921 | 0 | 0 | 0 | 0 | 0 | 0 | 0 | 0 | 0 | 60 | 1 | 4 | 4 | 4 | 4 | 0 | 0 | 0 | 0 | 0 | 0 | 0 | 0
2014-07-15 | 10時 | 0 | 0 | 0.90599 | 0 | 1.092 | 0 | 0 | 0 | 0 | 0 | 0 | 0 | 0 | 0 | 0 | 0 | 0 | 0 | 1 | 0 | 0 | 0 | 0 | 0 | 0 | 0 | 0 | 0 | 0 | 0 | 0 | 0 | 0 | 0 | 0 | 0 | 0 | 0 | 0 | 0 | 0 | 0 | 0 | 0 | 15.6921 | 0 | 0 | 0 | 0 | 0 | 0 | 0 | 0 | 0 | 7.6248 | 2.919 | 2.3356 | 1.8966 | 1.8984 | 0 | 0 | 0 | 0 | 0 | 15.6921 | 0 | 0 | 0 | 0 | 0 | 0 | 0 | 0 | 0 | 60 | 1 | 4 | 4 | 4 | 4 | 0 | 0 | 0 | 0 | 0 | 0 | 0 | 0
2014-07-15 | 11時 | 0 | 0 | 0.90599 | 0 | 1.092 | 0 | 0 | 0 | 0 | 0 | 0 | 0 | 0 | 0 | 0 | 0 | 0 | 0 | 1 | 0 | 0 | 0 | 0 | 0 | 0 | 0 | 0 | 0 | 0 | 0 | 0 | 0 | 0 | 0 | 0 | 0 | 0 | 0 | 0 | 0 | 0 | 0 | 0 | 0 | 15.6921 | 0 | 0 | 0 | 0 | 0 | 0 | 0 | 0 | 0 | 7.6248 | 2.919 | 2.3356 | 1.8966 | 1.8984 | 0 | 0 | 0 | 0 | 0 | 15.6921 | 0 | 0 | 0 | 0 | 0 | 0 | 0 | 0 | 0 | 60 | 1 | 4 | 4 | 4 | 4 | 0 | 0 | 0 | 0 | 0 | 0 | 0 | 0
2014-07-15 | 12時 | 0 | 0 | 0.90599 | 0 | 1.092 | 0 | 0 | 0 | 0 | 0 | 0 | 0 | 0 | 0 | 0 | 0 | 0 | 0 | 1 | 0 | 0 | 0 | 0 | 0 | 0 | 0 | 0 | 0 | 0 | 0 | 0 | 0 | 0 | 0 | 0 | 0 | 0 | 0 | 0 | 0 | 0 | 0 | 0 | 0 | 15.6921 | 0 | 0 | 0 | 0 | 0 | 0 | 0 | 0 | 0 | 7.6248 | 2.919 | 2.3356 | 1.8966 | 1.8984 | 0 | 0 | 0 | 0 | 0 | 15.6921 | 0 | 0 | 0 | 0 | 0 | 0 | 0 | 0 | 0 | 60 | 1 | 4 | 4 | 4 | 4 | 0 | 0 | 0 | 0 | 0 | 0 | 0 | 0
2014-07-15 | 13時 | 0 | 0 | 0.90599 | 0 | 1.092 | 0 | 0 | 0 | 0 | 0 | 0 | 0 | 0 | 0 | 0 | 0 | 0 | 0 | 1 | 0 | 0 | 0 | 0 | 0 | 0 | 0 | 0 | 0 | 0 | 0 | 0 | 0 | 0 | 0 | 0 | 0 | 0 | 0 | 0 | 0 | 0 | 0 | 0 | 0 | 15.6921 | 0 | 0 | 0 | 0 | 0 | 0 | 0 | 0 | 0 | 7.6248 | 2.919 | 2.3356 | 1.8966 | 1.8984 | 0 | 0 | 0 | 0 | 0 | 15.6921 | 0 | 0 | 0 | 0 | 0 | 0 | 0 | 0 | 0 | 60 | 1 | 4 | 4 | 4 | 4 | 0 | 0 | 0 | 0 | 0 | 0 | 0 | 0
2014-07-15 | 14時 | 0 | 0 | 0.90599 | 0 | 1.092 | 0 | 0 | 0 | 0 | 0 | 0 | 0 | 0 | 0 | 0 | 0 | 0 | 0 | 1 | 0 | 0 | 0 | 0 | 0 | 0 | 0 | 0 | 0 | 0 | 0 | 0 | 0 | 0 | 0 | 0 | 0 | 0 | 0 | 0 | 0 | 0 | 0 | 0 | 0 | 15.6921 | 0 | 0 | 0 | 0 | 0 | 0 | 0 | 0 | 0 | 7.6248 | 2.919 | 2.3356 | 1.8966 | 1.8984 | 0 | 0 | 0 | 0 | 0 | 15.6921 | 0 | 0 | 0 | 0 | 0 | 0 | 0 | 0 | 0 | 60 | 1 | 4 | 4 | 4 | 4 | 0 | 0 | 0 | 0 | 0 | 0 | 0 | 0
2014-07-15 | 15時 | 0 | 0 | 0.90599 | 0 | 1.092 | 0 | 0 | 0 | 0 | 0 | 0 | 0 | 0 | 0 | 0 | 0 | 0 | 0 | 1 | 0 | 0 | 0 | 0 | 0 | 0 | 0 | 0 | 0 | 0 | 0 | 0 | 0 | 0 | 0 | 0 | 0 | 0 | 0 | 0 | 0 | 0 | 0 | 0 | 0 | 15.6921 | 0 | 0 | 0 | 0 | 0 | 0 | 0 | 0 | 0 | 7.6248 | 2.919 | 2.3356 | 1.8966 | 1.8984 | 0 | 0 | 0 | 0 | 0 | 15.6921 | 0 | 0 | 0 | 0 | 0 | 0 | 0 | 0 | 0 | 60 | 1 | 4 | 4 | 4 | 4 | 0 | 0 | 0 | 0 | 0 | 0 | 0 | 0
2014-07-15 | 16時 | 0 | 0 | 0.90599 | 0 | 1.092 | 0 | 0 | 0 | 0 | 0 | 0 | 0 | 0 | 0 | 0 | 0 | 0 | 0 | 1 | 0 | 0 | 0 | 0 | 0 | 0 | 0 | 0 | 0 | 0 | 0 | 0 | 0 | 0 | 0 | 0 | 0 | 0 | 0 | 0 | 0 | 0 | 0 | 0 | 0 | 15.6921 | 0 | 0 | 0 | 0 | 0 | 0 | 0 | 0 | 0 | 7.6248 | 2.919 | 2.3356 | 1.8966 | 1.8984 | 0 | 0 | 0 | 0 | 0 | 15.6921 | 0 | 0 | 0 | 0 | 0 | 0 | 0 | 0 | 0 | 60 | 1 | 4 | 4 | 4 | 4 | 0 | 0 | 0 | 0 | 0 | 0 | 0 | 0
2014-07-15 | 17時 | 0 | 0 | 0.90599 | 0 | 1.092 | 0 | 0 | 0 | 0 | 0 | 0 | 0 | 0 | 0 | 0 | 0 | 0 | 0 | 1 | 0 | 0 | 0 | 0 | 0 | 0 | 0 | 0 | 0 | 0 | 0 | 0 | 0 | 0 | 0 | 0 | 0 | 0 | 0 | 0 | 0 | 0 | 0 | 0 | 0 | 15.6921 | 0 | 0 | 0 | 0 | 0 | 0 | 0 | 0 | 0 | 7.6248 | 2.919 | 2.3356 | 1.8966 | 1.8984 | 0 | 0 | 0 | 0 | 0 | 15.6921 | 0 | 0 | 0 | 0 | 0 | 0 | 0 | 0 | 0 | 60 | 1 | 4 | 4 | 4 | 4 | 0 | 0 | 0 | 0 | 0 | 0 | 0 | 0
2014-07-15 | 18時 | 0 | 0 | 0.90599 | 0 | 1.092 | 0 | 0 | 0 | 0 | 0 | 0 | 0 | 0 | 0 | 0 | 0 | 0 | 0 | 1 | 0 | 0 | 0 | 0 | 0 | 0 | 0 | 0 | 0 | 0 | 0 | 0 | 0 | 0 | 0 | 0 | 0 | 0 | 0 | 0 | 0 | 0 | 0 | 0 | 0 | 15.6921 | 0 | 0 | 0 | 0 | 0 | 0 | 0 | 0 | 0 | 7.6248 | 2.919 | 2.3356 | 1.8966 | 1.8984 | 0 | 0 | 0 | 0 | 0 | 15.6921 | 0 | 0 | 0 | 0 | 0 | 0 | 0 | 0 | 0 | 60 | 1 | 4 | 4 | 4 | 4 | 0 | 0 | 0 | 0 | 0 | 0 | 0 | 0
2014-07-15 | 19時 | 0 | 0 | 0.90599 | 0 | 1.092 | 0 | 0 | 0 | 0 | 0 | 0 | 0 | 0 | 0 | 0 | 0 | 0 | 0 | 1 | 0 | 0 | 0 | 0 | 0 | 0 | 0 | 0 | 0 | 0 | 0 | 0 | 0 | 0 | 0 | 0 | 0 | 0 | 0 | 0 | 0 | 0 | 0 | 0 | 0 | 15.6921 | 0 | 0 | 0 | 0 | 0 | 0 | 0 | 0 | 0 | 7.6248 | 2.919 | 2.3356 | 1.8966 | 1.8984 | 0 | 0 | 0 | 0 | 0 | 15.6921 | 0 | 0 | 0 | 0 | 0 | 0 | 0 | 0 | 0 | 60 | 1 | 4 | 4 | 4 | 4 | 0 | 0 | 0 | 0 | 0 | 0 | 0 | 0
2014-07-15 | 20時 | 0 | 0 | 0.90599 | 0 | 1.092 | 0 | 0 | 0 | 0 | 0 | 0 | 0 | 0 | 0 | 0 | 0 | 0 | 0 | 1 | 0 | 0 | 0 | 0 | 0 | 0 | 0 | 0 | 0 | 0 | 0 | 0 | 0 | 0 | 0 | 0 | 0 | 0 | 0 | 0 | 0 | 0 | 0 | 0 | 0 | 15.6921 | 0 | 0 | 0 | 0 | 0 | 0 | 0 | 0 | 0 | 7.6248 | 2.919 | 2.3356 | 1.8966 | 1.8984 | 0 | 0 | 0 | 0 | 0 | 15.6921 | 0 | 0 | 0 | 0 | 0 | 0 | 0 | 0 | 0 | 60 | 1 | 4 | 4 | 4 | 4 | 0 | 0 | 0 | 0 | 0 | 0 | 0 | 0
2014-07-15 | 21時 | 0 | 0 | 0.90599 | 0 | 1.092 | 0 | 0 | 0 | 0 | 0 | 0 | 0 | 0 | 0 | 0 | 0 | 0 | 0 | 1 | 0 | 0 | 0 | 0 | 0 | 0 | 0 | 0 | 0 | 0 | 0 | 0 | 0 | 0 | 0 | 0 | 0 | 0 | 0 | 0 | 0 | 0 | 0 | 0 | 0 | 15.6921 | 0 | 0 | 0 | 0 | 0 | 0 | 0 | 0 | 0 | 7.6248 | 2.919 | 2.3356 | 1.8966 | 1.8984 | 0 | 0 | 0 | 0 | 0 | 15.6921 | 0 | 0 | 0 | 0 | 0 | 0 | 0 | 0 | 0 | 60 | 1 | 4 | 4 | 4 | 4 | 0 | 0 | 0 | 0 | 0 | 0 | 0 | 0
2014-07-15 | 22時 | 0 | 0 | 0.90599 | 0 | 1.092 | 0 | 0 | 0 | 0 | 0 | 0 | 0 | 0 | 0 | 0 | 0 | 0 | 0 | 1 | 0 | 0 | 0 | 0 | 0 | 0 | 0 | 0 | 0 | 0 | 0 | 0 | 0 | 0 | 0 | 0 | 0 | 0 | 0 | 0 | 0 | 0 | 0 | 0 | 0 | 15.6921 | 0 | 0 | 0 | 0 | 0 | 0 | 0 | 0 | 0 | 7.6248 | 2.919 | 2.3356 | 1.8966 | 1.8984 | 0 | 0 | 0 | 0 | 0 | 15.6921 | 0 | 0 | 0 | 0 | 0 | 0 | 0 | 0 | 0 | 60 | 1 | 4 | 4 | 4 | 4 | 0 | 0 | 0 | 0 | 0 | 0 | 0 | 0
2014-07-15 | 23時 | 0 | 0 | 0.90599 | 0 | 1.092 | 0 | 0 | 0 | 0 | 0 | 0 | 0 | 0 | 0 | 0 | 0 | 0 | 0 | 1 | 0 | 0 | 0 | 0 | 0 | 0 | 0 | 0 | 0 | 0 | 0 | 0 | 0 | 0 | 0 | 0 | 0 | 0 | 0 | 0 | 0 | 0 | 0 | 0 | 0 | 15.6921 | 0 | 0 | 0 | 0 | 0 | 0 | 0 | 0 | 0 | 7.6248 | 2.919 | 2.3356 | 1.8966 | 1.8984 | 0 | 0 | 0 | 0 | 0 | 15.6921 | 0 | 0 | 0 | 0 | 0 | 0 | 0 | 0 | 0 | 60 | 1 | 4 | 4 | 4 | 4 | 0 | 0 | 0 | 0 | 0 | 0 | 0 | 0
2014-07-16 | 0時 | 0 | 0 | 0.90599 | 0 | 1.092 | 0 | 0 | 0 | 0 | 0 | 0 | 0 | 0 | 0 | 0 | 0 | 0 | 0 | 1 | 0 | 0 | 0 | 0 | 0 | 0 | 0 | 0 | 0 | 0 | 0 | 0 | 0 | 0 | 0 | 0 | 0 | 0 | 0 | 0 | 0 | 0 | 0 | 0 | 0 | 15.6921 | 0 | 0 | 0 | 0 | 0 | 0 | 0 | 0 | 0 | 7.6248 | 2.919 | 2.3356 | 1.8966 | 1.8984 | 0 | 0 | 0 | 0 | 0 | 15.6921 | 0 | 0 | 0 | 0 | 0 | 0 | 0 | 0 | 0 | 60 | 1 | 4 | 4 | 4 | 4 | 0 | 0 | 0 | 0 | 0 | 0 | 0 | 0
2014-07-16 | 1時 | 0 | 0 | 0.90599 | 0 | 1.092 | 0 | 0 | 0 | 0 | 0 | 0 | 0 | 0 | 0 | 0 | 0 | 0 | 0 | 1 | 0 | 0 | 0 | 0 | 0 | 0 | 0 | 0 | 0 | 0 | 0 | 0 | 0 | 0 | 0 | 0 | 0 | 0 | 0 | 0 | 0 | 0 | 0 | 0 | 0 | 15.6921 | 0 | 0 | 0 | 0 | 0 | 0 | 0 | 0 | 0 | 7.6248 | 2.919 | 2.3356 | 1.8966 | 1.8984 | 0 | 0 | 0 | 0 | 0 | 15.6921 | 0 | 0 | 0 | 0 | 0 | 0 | 0 | 0 | 0 | 60 | 1 | 4 | 4 | 4 | 4 | 0 | 0 | 0 | 0 | 0 | 0 | 0 | 0
2014-07-16 | 2時 | 0 | 0 | 0.90599 | 0 | 1.092 | 0 | 0 | 0 | 0 | 0 | 0 | 0 | 0 | 0 | 0 | 0 | 0 | 0 | 1 | 0 | 0 | 0 | 0 | 0 | 0 | 0 | 0 | 0 | 0 | 0 | 0 | 0 | 0 | 0 | 0 | 0 | 0 | 0 | 0 | 0 | 0 | 0 | 0 | 0 | 15.6921 | 0 | 0 | 0 | 0 | 0 | 0 | 0 | 0 | 0 | 7.6248 | 2.919 | 2.3356 | 1.8966 | 1.8984 | 0 | 0 | 0 | 0 | 0 | 15.6921 | 0 | 0 | 0 | 0 | 0 | 0 | 0 | 0 | 0 | 60 | 1 | 4 | 4 | 4 | 4 | 0 | 0 | 0 | 0 | 0 | 0 | 0 | 0
2014-07-16 | 3時 | 0 | 0 | 0.90599 | 0 | 1.092 | 0 | 0 | 0 | 0 | 0 | 0 | 0 | 0 | 0 | 0 | 0 | 0 | 0 | 1 | 0 | 0 | 0 | 0 | 0 | 0 | 0 | 0 | 0 | 0 | 0 | 0 | 0 | 0 | 0 | 0 | 0 | 0 | 0 | 0 | 0 | 0 | 0 | 0 | 0 | 15.6921 | 0 | 0 | 0 | 0 | 0 | 0 | 0 | 0 | 0 | 7.6248 | 2.919 | 2.3356 | 1.8966 | 1.8984 | 0 | 0 | 0 | 0 | 0 | 15.6921 | 0 | 0 | 0 | 0 | 0 | 0 | 0 | 0 | 0 | 60 | 1 | 4 | 4 | 4 | 4 | 0 | 0 | 0 | 0 | 0 | 0 | 0 | 0
2014-07-16 | 4時 | 0 | 0 | 0.90599 | 0 | 1.092 | 0 | 0 | 0 | 0 | 0 | 0 | 0 | 0 | 0 | 0 | 0 | 0 | 0 | 1 | 0 | 0 | 0 | 0 | 0 | 0 | 0 | 0 | 0 | 0 | 0 | 0 | 0 | 0 | 0 | 0 | 0 | 0 | 0 | 0 | 0 | 0 | 0 | 0 | 0 | 15.6921 | 0 | 0 | 0 | 0 | 0 | 0 | 0 | 0 | 0 | 7.6248 | 2.919 | 2.3356 | 1.8966 | 1.8984 | 0 | 0 | 0 | 0 | 0 | 15.6921 | 0 | 0 | 0 | 0 | 0 | 0 | 0 | 0 | 0 | 60 | 1 | 4 | 4 | 4 | 4 | 0 | 0 | 0 | 0 | 0 | 0 | 0 | 0
2014-07-16 | 5時 | 0 | 0 | 0.90599 | 0 | 1.092 | 0 | 0 | 0 | 0 | 0 | 0 | 0 | 0 | 0 | 0 | 0 | 0 | 0 | 1 | 0 | 0 | 0 | 0 | 0 | 0 | 0 | 0 | 0 | 0 | 0 | 0 | 0 | 0 | 0 | 0 | 0 | 0 | 0 | 0 | 0 | 0 | 0 | 0 | 0 | 15.6921 | 0 | 0 | 0 | 0 | 0 | 0 | 0 | 0 | 0 | 7.6248 | 2.919 | 2.3356 | 1.8966 | 1.8984 | 0 | 0 | 0 | 0 | 0 | 15.6921 | 0 | 0 | 0 | 0 | 0 | 0 | 0 | 0 | 0 | 60 | 1 | 4 | 4 | 4 | 4 | 0 | 0 | 0 | 0 | 0 | 0 | 0 | 0
2014-07-16 | 6時 | 0 | 0 | 0.90599 | 0 | 1.092 | 0 | 0 | 0 | 0 | 0 | 0 | 0 | 0 | 0 | 0 | 0 | 0 | 0 | 1 | 0 | 0 | 0 | 0 | 0 | 0 | 0 | 0 | 0 | 0 | 0 | 0 | 0 | 0 | 0 | 0 | 0 | 0 | 0 | 0 | 0 | 0 | 0 | 0 | 0 | 15.6921 | 0 | 0 | 0 | 0 | 0 | 0 | 0 | 0 | 0 | 7.6248 | 2.919 | 2.3356 | 1.8966 | 1.8984 | 0 | 0 | 0 | 0 | 0 | 15.6921 | 0 | 0 | 0 | 0 | 0 | 0 | 0 | 0 | 0 | 60 | 1 | 4 | 4 | 4 | 4 | 0 | 0 | 0 | 0 | 0 | 0 | 0 | 0
2014-07-16 | 7時 | 0 | 0 | 0.90599 | 0 | 1.092 | 0 | 0 | 0 | 0 | 0 | 0 | 0 | 0 | 0 | 0 | 0 | 0 | 0 | 1 | 0 | 0 | 0 | 0 | 0 | 0 | 0 | 0 | 0 | 0 | 0 | 0 | 0 | 0 | 0 | 0 | 0 | 0 | 0 | 0 | 0 | 0 | 0 | 0 | 0 | 15.6921 | 0 | 0 | 0 | 0 | 0 | 0 | 0 | 0 | 0 | 7.6248 | 2.919 | 2.3356 | 1.8966 | 1.8984 | 0 | 0 | 0 | 0 | 0 | 15.6921 | 0 | 0 | 0 | 0 | 0 | 0 | 0 | 0 | 0 | 60 | 1 | 4 | 4 | 4 | 4 | 0 | 0 | 0 | 0 | 0 | 0 | 0 | 0
2014-07-16 | 8時 | 0 | 0 | 0.90599 | 0 | 1.092 | 0 | 0 | 0 | 0 | 0 | 0 | 0 | 0 | 0 | 0 | 0 | 0 | 0 | 1 | 0 | 0 | 0 | 0 | 0 | 0 | 0 | 0 | 0 | 0 | 0 | 0 | 0 | 0 | 0 | 0 | 0 | 0 | 0 | 0 | 0 | 0 | 0 | 0 | 0 | 15.6921 | 0 | 0 | 0 | 0 | 0 | 0 | 0 | 0 | 0 | 7.6248 | 2.919 | 2.3356 | 1.8966 | 1.8984 | 0 | 0 | 0 | 0 | 0 | 15.6921 | 0 | 0 | 0 | 0 | 0 | 0 | 0 | 0 | 0 | 60 | 1 | 4 | 4 | 4 | 4 | 0 | 0 | 0 | 0 | 0 | 0 | 0 | 0
2014-07-16 | 9時 | 0 | 0 | 0.90599 | 0 | 1.092 | 0 | 0 | 0 | 0 | 0 | 0 | 0 | 0 | 0 | 0 | 0 | 0 | 0 | 1 | 0 | 0 | 0 | 0 | 0 | 0 | 0 | 0 | 0 | 0 | 0 | 0 | 0 | 0 | 0 | 0 | 0 | 0 | 0 | 0 | 0 | 0 | 0 | 0 | 0 | 15.6921 | 0 | 0 | 0 | 0 | 0 | 0 | 0 | 0 | 0 | 7.6248 | 2.919 | 2.3356 | 1.8966 | 1.8984 | 0 | 0 | 0 | 0 | 0 | 15.6921 | 0 | 0 | 0 | 0 | 0 | 0 | 0 | 0 | 0 | 60 | 1 | 4 | 4 | 4 | 4 | 0 | 0 | 0 | 0 | 0 | 0 | 0 | 0
2014-07-16 | 10時 | 0 | 0 | 0.90599 | 0 | 1.092 | 0 | 0 | 0 | 0 | 0 | 0 | 0 | 0 | 0 | 0 | 0 | 0 | 0 | 1 | 0 | 0 | 0 | 0 | 0 | 0 | 0 | 0 | 0 | 0 | 0 | 0 | 0 | 0 | 0 | 0 | 0 | 0 | 0 | 0 | 0 | 0 | 0 | 0 | 0 | 15.6921 | 0 | 0 | 0 | 0 | 0 | 0 | 0 | 0 | 0 | 7.6248 | 2.919 | 2.3356 | 1.8966 | 1.8984 | 0 | 0 | 0 | 0 | 0 | 15.6921 | 0 | 0 | 0 | 0 | 0 | 0 | 0 | 0 | 0 | 60 | 1 | 4 | 4 | 4 | 4 | 0 | 0 | 0 | 0 | 0 | 0 | 0 | 0
2014-07-16 | 11時 | 0 | 0 | 0.90599 | 0 | 1.092 | 0 | 0 | 0 | 0 | 0 | 0 | 0 | 0 | 0 | 0 | 0 | 0 | 0 | 1 | 0 | 0 | 0 | 0 | 0 | 0 | 0 | 0 | 0 | 0 | 0 | 0 | 0 | 0 | 0 | 0 | 0 | 0 | 0 | 0 | 0 | 0 | 0 | 0 | 0 | 15.6921 | 0 | 0 | 0 | 0 | 0 | 0 | 0 | 0 | 0 | 7.6248 | 2.919 | 2.3356 | 1.8966 | 1.8984 | 0 | 0 | 0 | 0 | 0 | 15.6921 | 0 | 0 | 0 | 0 | 0 | 0 | 0 | 0 | 0 | 60 | 1 | 4 | 4 | 4 | 4 | 0 | 0 | 0 | 0 | 0 | 0 | 0 | 0
2014-07-16 | 12時 | 0 | 0 | 0.90599 | 0 | 1.092 | 0 | 0 | 0 | 0 | 0 | 0 | 0 | 0 | 0 | 0 | 0 | 0 | 0 | 1 | 0 | 0 | 0 | 0 | 0 | 0 | 0 | 0 | 0 | 0 | 0 | 0 | 0 | 0 | 0 | 0 | 0 | 0 | 0 | 0 | 0 | 0 | 0 | 0 | 0 | 15.6921 | 0 | 0 | 0 | 0 | 0 | 0 | 0 | 0 | 0 | 7.6248 | 2.919 | 2.3356 | 1.8966 | 1.8984 | 0 | 0 | 0 | 0 | 0 | 15.6921 | 0 | 0 | 0 | 0 | 0 | 0 | 0 | 0 | 0 | 60 | 1 | 4 | 4 | 4 | 4 | 0 | 0 | 0 | 0 | 0 | 0 | 0 | 0
2014-07-16 | 13時 | 0 | 0 | 0.90599 | 0 | 1.092 | 0 | 0 | 0 | 0 | 0 | 0 | 0 | 0 | 0 | 0 | 0 | 0 | 0 | 1 | 0 | 0 | 0 | 0 | 0 | 0 | 0 | 0 | 0 | 0 | 0 | 0 | 0 | 0 | 0 | 0 | 0 | 0 | 0 | 0 | 0 | 0 | 0 | 0 | 0 | 15.6921 | 0 | 0 | 0 | 0 | 0 | 0 | 0 | 0 | 0 | 7.6248 | 2.919 | 2.3356 | 1.8966 | 1.8984 | 0 | 0 | 0 | 0 | 0 | 15.6921 | 0 | 0 | 0 | 0 | 0 | 0 | 0 | 0 | 0 | 60 | 1 | 4 | 4 | 4 | 4 | 0 | 0 | 0 | 0 | 0 | 0 | 0 | 0
2014-07-16 | 14時 | 0 | 0 | 0.90599 | 0 | 1.092 | 0 | 0 | 0 | 0 | 0 | 0 | 0 | 0 | 0 | 0 | 0 | 0 | 0 | 1 | 0 | 0 | 0 | 0 | 0 | 0 | 0 | 0 | 0 | 0 | 0 | 0 | 0 | 0 | 0 | 0 | 0 | 0 | 0 | 0 | 0 | 0 | 0 | 0 | 0 | 15.6921 | 0 | 0 | 0 | 0 | 0 | 0 | 0 | 0 | 0 | 7.6248 | 2.919 | 2.3356 | 1.8966 | 1.8984 | 0 | 0 | 0 | 0 | 0 | 15.6921 | 0 | 0 | 0 | 0 | 0 | 0 | 0 | 0 | 0 | 60 | 1 | 4 | 4 | 4 | 4 | 0 | 0 | 0 | 0 | 0 | 0 | 0 | 0
2014-07-16 | 15時 | 0 | 0 | 0.90599 | 0 | 1.092 | 0 | 0 | 0 | 0 | 0 | 0 | 0 | 0 | 0 | 0 | 0 | 0 | 0 | 1 | 0 | 0 | 0 | 0 | 0 | 0 | 0 | 0 | 0 | 0 | 0 | 0 | 0 | 0 | 0 | 0 | 0 | 0 | 0 | 0 | 0 | 0 | 0 | 0 | 0 | 15.6921 | 0 | 0 | 0 | 0 | 0 | 0 | 0 | 0 | 0 | 7.6248 | 2.919 | 2.3356 | 1.8966 | 1.8984 | 0 | 0 | 0 | 0 | 0 | 15.6921 | 0 | 0 | 0 | 0 | 0 | 0 | 0 | 0 | 0 | 60 | 1 | 4 | 4 | 4 | 4 | 0 | 0 | 0 | 0 | 0 | 0 | 0 | 0
2014-07-16 | 16時 | 0 | 0 | 0.90599 | 0 | 1.092 | 0 | 0 | 0 | 0 | 0 | 0 | 0 | 0 | 0 | 0 | 0 | 0 | 0 | 1 | 0 | 0 | 0 | 0 | 0 | 0 | 0 | 0 | 0 | 0 | 0 | 0 | 0 | 0 | 0 | 0 | 0 | 0 | 0 | 0 | 0 | 0 | 0 | 0 | 0 | 15.6921 | 0 | 0 | 0 | 0 | 0 | 0 | 0 | 0 | 0 | 7.6248 | 2.919 | 2.3356 | 1.8966 | 1.8984 | 0 | 0 | 0 | 0 | 0 | 15.6921 | 0 | 0 | 0 | 0 | 0 | 0 | 0 | 0 | 0 | 60 | 1 | 4 | 4 | 4 | 4 | 0 | 0 | 0 | 0 | 0 | 0 | 0 | 0
2014-07-16 | 17時 | 0 | 0 | 0.90599 | 0 | 1.092 | 0 | 0 | 0 | 0 | 0 | 0 | 0 | 0 | 0 | 0 | 0 | 0 | 0 | 1 | 0 | 0 | 0 | 0 | 0 | 0 | 0 | 0 | 0 | 0 | 0 | 0 | 0 | 0 | 0 | 0 | 0 | 0 | 0 | 0 | 0 | 0 | 0 | 0 | 0 | 15.6921 | 0 | 0 | 0 | 0 | 0 | 0 | 0 | 0 | 0 | 7.6248 | 2.919 | 2.3356 | 1.8966 | 1.8984 | 0 | 0 | 0 | 0 | 0 | 15.6921 | 0 | 0 | 0 | 0 | 0 | 0 | 0 | 0 | 0 | 60 | 1 | 4 | 4 | 4 | 4 | 0 | 0 | 0 | 0 | 0 | 0 | 0 | 0
2014-07-16 | 18時 | 0 | 0 | 0.90599 | 0 | 1.092 | 0 | 0 | 0 | 0 | 0 | 0 | 0 | 0 | 0 | 0 | 0 | 0 | 0 | 1 | 0 | 0 | 0 | 0 | 0 | 0 | 0 | 0 | 0 | 0 | 0 | 0 | 0 | 0 | 0 | 0 | 0 | 0 | 0 | 0 | 0 | 0 | 0 | 0 | 0 | 15.6921 | 0 | 0 | 0 | 0 | 0 | 0 | 0 | 0 | 0 | 7.6248 | 2.919 | 2.3356 | 1.8966 | 1.8984 | 0 | 0 | 0 | 0 | 0 | 15.6921 | 0 | 0 | 0 | 0 | 0 | 0 | 0 | 0 | 0 | 60 | 1 | 4 | 4 | 4 | 4 | 0 | 0 | 0 | 0 | 0 | 0 | 0 | 0
2014-07-16 | 19時 | 0 | 0 | 0.90599 | 0 | 1.092 | 0 | 0 | 0 | 0 | 0 | 0 | 0 | 0 | 0 | 0 | 0 | 0 | 0 | 1 | 0 | 0 | 0 | 0 | 0 | 0 | 0 | 0 | 0 | 0 | 0 | 0 | 0 | 0 | 0 | 0 | 0 | 0 | 0 | 0 | 0 | 0 | 0 | 0 | 0 | 15.6921 | 0 | 0 | 0 | 0 | 0 | 0 | 0 | 0 | 0 | 7.6248 | 2.919 | 2.3356 | 1.8966 | 1.8984 | 0 | 0 | 0 | 0 | 0 | 15.6921 | 0 | 0 | 0 | 0 | 0 | 0 | 0 | 0 | 0 | 60 | 1 | 4 | 4 | 4 | 4 | 0 | 0 | 0 | 0 | 0 | 0 | 0 | 0
2014-07-16 | 20時 | 0 | 0 | 0.90599 | 0 | 1.092 | 0 | 0 | 0 | 0 | 0 | 0 | 0 | 0 | 0 | 0 | 0 | 0 | 0 | 1 | 0 | 0 | 0 | 0 | 0 | 0 | 0 | 0 | 0 | 0 | 0 | 0 | 0 | 0 | 0 | 0 | 0 | 0 | 0 | 0 | 0 | 0 | 0 | 0 | 0 | 15.6921 | 0 | 0 | 0 | 0 | 0 | 0 | 0 | 0 | 0 | 7.6248 | 2.919 | 2.3356 | 1.8966 | 1.8984 | 0 | 0 | 0 | 0 | 0 | 15.6921 | 0 | 0 | 0 | 0 | 0 | 0 | 0 | 0 | 0 | 60 | 1 | 4 | 4 | 4 | 4 | 0 | 0 | 0 | 0 | 0 | 0 | 0 | 0
2014-07-16 | 21時 | 0 | 0 | 0.90599 | 0 | 1.092 | 0 | 0 | 0 | 0 | 0 | 0 | 0 | 0 | 0 | 0 | 0 | 0 | 0 | 1 | 0 | 0 | 0 | 0 | 0 | 0 | 0 | 0 | 0 | 0 | 0 | 0 | 0 | 0 | 0 | 0 | 0 | 0 | 0 | 0 | 0 | 0 | 0 | 0 | 0 | 15.6921 | 0 | 0 | 0 | 0 | 0 | 0 | 0 | 0 | 0 | 7.6248 | 2.919 | 2.3356 | 1.8966 | 1.8984 | 0 | 0 | 0 | 0 | 0 | 15.6921 | 0 | 0 | 0 | 0 | 0 | 0 | 0 | 0 | 0 | 60 | 1 | 4 | 4 | 4 | 4 | 0 | 0 | 0 | 0 | 0 | 0 | 0 | 0
2014-07-16 | 22時 | 0 | 0 | 0.90599 | 0 | 1.092 | 0 | 0 | 0 | 0 | 0 | 0 | 0 | 0 | 0 | 0 | 0 | 0 | 0 | 1 | 0 | 0 | 0 | 0 | 0 | 0 | 0 | 0 | 0 | 0 | 0 | 0 | 0 | 0 | 0 | 0 | 0 | 0 | 0 | 0 | 0 | 0 | 0 | 0 | 0 | 15.6921 | 0 | 0 | 0 | 0 | 0 | 0 | 0 | 0 | 0 | 7.6248 | 2.919 | 2.3356 | 1.8966 | 1.8984 | 0 | 0 | 0 | 0 | 0 | 15.6921 | 0 | 0 | 0 | 0 | 0 | 0 | 0 | 0 | 0 | 60 | 1 | 4 | 4 | 4 | 4 | 0 | 0 | 0 | 0 | 0 | 0 | 0 | 0
2014-07-16 | 23時 | 0 | 0 | 0.90599 | 0 | 1.092 | 0 | 0 | 0 | 0 | 0 | 0 | 0 | 0 | 0 | 0 | 0 | 0 | 0 | 1 | 0 | 0 | 0 | 0 | 0 | 0 | 0 | 0 | 0 | 0 | 0 | 0 | 0 | 0 | 0 | 0 | 0 | 0 | 0 | 0 | 0 | 0 | 0 | 0 | 0 | 15.6921 | 0 | 0 | 0 | 0 | 0 | 0 | 0 | 0 | 0 | 7.6248 | 2.919 | 2.3356 | 1.8966 | 1.8984 | 0 | 0 | 0 | 0 | 0 | 15.6921 | 0 | 0 | 0 | 0 | 0 | 0 | 0 | 0 | 0 | 60 | 1 | 4 | 4 | 4 | 4 | 0 | 0 | 0 | 0 | 0 | 0 | 0 | 0
2014-07-17 | 0時 | 0 | 0 | 0.90599 | 0 | 1.092 | 0 | 0 | 0 | 0 | 0 | 0 | 0 | 0 | 0 | 0 | 0 | 0 | 0 | 1 | 0 | 0 | 0 | 0 | 0 | 0 | 0 | 0 | 0 | 0 | 0 | 0 | 0 | 0 | 0 | 0 | 0 | 0 | 0 | 0 | 0 | 0 | 0 | 0 | 0 | 15.6921 | 0 | 0 | 0 | 0 | 0 | 0 | 0 | 0 | 0 | 7.6248 | 2.919 | 2.3356 | 1.8966 | 1.8984 | 0 | 0 | 0 | 0 | 0 | 15.6921 | 0 | 0 | 0 | 0 | 0 | 0 | 0 | 0 | 0 | 60 | 1 | 4 | 4 | 4 | 4 | 0 | 0 | 0 | 0 | 0 | 0 | 0 | 0
2014-07-17 | 1時 | 0 | 0 | 0.90599 | 0 | 1.092 | 0 | 0 | 0 | 0 | 0 | 0 | 0 | 0 | 0 | 0 | 0 | 0 | 0 | 1 | 0 | 0 | 0 | 0 | 0 | 0 | 0 | 0 | 0 | 0 | 0 | 0 | 0 | 0 | 0 | 0 | 0 | 0 | 0 | 0 | 0 | 0 | 0 | 0 | 0 | 15.6921 | 0 | 0 | 0 | 0 | 0 | 0 | 0 | 0 | 0 | 7.6248 | 2.919 | 2.3356 | 1.8966 | 1.8984 | 0 | 0 | 0 | 0 | 0 | 15.6921 | 0 | 0 | 0 | 0 | 0 | 0 | 0 | 0 | 0 | 60 | 1 | 4 | 4 | 4 | 4 | 0 | 0 | 0 | 0 | 0 | 0 | 0 | 0
2014-07-17 | 2時 | 0 | 0 | 0.90599 | 0 | 1.092 | 0 | 0 | 0 | 0 | 0 | 0 | 0 | 0 | 0 | 0 | 0 | 0 | 0 | 1 | 0 | 0 | 0 | 0 | 0 | 0 | 0 | 0 | 0 | 0 | 0 | 0 | 0 | 0 | 0 | 0 | 0 | 0 | 0 | 0 | 0 | 0 | 0 | 0 | 0 | 15.6921 | 0 | 0 | 0 | 0 | 0 | 0 | 0 | 0 | 0 | 7.6248 | 2.919 | 2.3356 | 1.8966 | 1.8984 | 0 | 0 | 0 | 0 | 0 | 15.6921 | 0 | 0 | 0 | 0 | 0 | 0 | 0 | 0 | 0 | 60 | 1 | 4 | 4 | 4 | 4 | 0 | 0 | 0 | 0 | 0 | 0 | 0 | 0
2014-07-17 | 3時 | 0 | 0 | 0.90599 | 0 | 1.092 | 0 | 0 | 0 | 0 | 0 | 0 | 0 | 0 | 0 | 0 | 0 | 0 | 0 | 1 | 0 | 0 | 0 | 0 | 0 | 0 | 0 | 0 | 0 | 0 | 0 | 0 | 0 | 0 | 0 | 0 | 0 | 0 | 0 | 0 | 0 | 0 | 0 | 0 | 0 | 15.6921 | 0 | 0 | 0 | 0 | 0 | 0 | 0 | 0 | 0 | 7.6248 | 2.919 | 2.3356 | 1.8966 | 1.8984 | 0 | 0 | 0 | 0 | 0 | 15.6921 | 0 | 0 | 0 | 0 | 0 | 0 | 0 | 0 | 0 | 60 | 1 | 4 | 4 | 4 | 4 | 0 | 0 | 0 | 0 | 0 | 0 | 0 | 0
2014-07-17 | 4時 | 0 | 0 | 0.90599 | 0 | 1.092 | 0 | 0 | 0 | 0 | 0 | 0 | 0 | 0 | 0 | 0 | 0 | 0 | 0 | 1 | 0 | 0 | 0 | 0 | 0 | 0 | 0 | 0 | 0 | 0 | 0 | 0 | 0 | 0 | 0 | 0 | 0 | 0 | 0 | 0 | 0 | 0 | 0 | 0 | 0 | 15.6921 | 0 | 0 | 0 | 0 | 0 | 0 | 0 | 0 | 0 | 7.6248 | 2.919 | 2.3356 | 1.8966 | 1.8984 | 0 | 0 | 0 | 0 | 0 | 15.6921 | 0 | 0 | 0 | 0 | 0 | 0 | 0 | 0 | 0 | 60 | 1 | 4 | 4 | 4 | 4 | 0 | 0 | 0 | 0 | 0 | 0 | 0 | 0
2014-07-17 | 5時 | 0 | 0 | 0.90599 | 0 | 1.092 | 0 | 0 | 0 | 0 | 0 | 0 | 0 | 0 | 0 | 0 | 0 | 0 | 0 | 1 | 0 | 0 | 0 | 0 | 0 | 0 | 0 | 0 | 0 | 0 | 0 | 0 | 0 | 0 | 0 | 0 | 0 | 0 | 0 | 0 | 0 | 0 | 0 | 0 | 0 | 15.6921 | 0 | 0 | 0 | 0 | 0 | 0 | 0 | 0 | 0 | 7.6248 | 2.919 | 2.3356 | 1.8966 | 1.8984 | 0 | 0 | 0 | 0 | 0 | 15.6921 | 0 | 0 | 0 | 0 | 0 | 0 | 0 | 0 | 0 | 60 | 1 | 4 | 4 | 4 | 4 | 0 | 0 | 0 | 0 | 0 | 0 | 0 | 0
2014-07-17 | 6時 | 0 | 0 | 0.90599 | 0 | 1.092 | 0 | 0 | 0 | 0 | 0 | 0 | 0 | 0 | 0 | 0 | 0 | 0 | 0 | 1 | 0 | 0 | 0 | 0 | 0 | 0 | 0 | 0 | 0 | 0 | 0 | 0 | 0 | 0 | 0 | 0 | 0 | 0 | 0 | 0 | 0 | 0 | 0 | 0 | 0 | 15.6921 | 0 | 0 | 0 | 0 | 0 | 0 | 0 | 0 | 0 | 7.6248 | 2.919 | 2.3356 | 1.8966 | 1.8984 | 0 | 0 | 0 | 0 | 0 | 15.6921 | 0 | 0 | 0 | 0 | 0 | 0 | 0 | 0 | 0 | 60 | 1 | 4 | 4 | 4 | 4 | 0 | 0 | 0 | 0 | 0 | 0 | 0 | 0
2014-07-17 | 7時 | 0 | 0 | 0.90599 | 0 | 1.092 | 0 | 0 | 0 | 0 | 0 | 0 | 0 | 0 | 0 | 0 | 0 | 0 | 0 | 1 | 0 | 0 | 0 | 0 | 0 | 0 | 0 | 0 | 0 | 0 | 0 | 0 | 0 | 0 | 0 | 0 | 0 | 0 | 0 | 0 | 0 | 0 | 0 | 0 | 0 | 15.6921 | 0 | 0 | 0 | 0 | 0 | 0 | 0 | 0 | 0 | 7.6248 | 2.919 | 2.3356 | 1.8966 | 1.8984 | 0 | 0 | 0 | 0 | 0 | 15.6921 | 0 | 0 | 0 | 0 | 0 | 0 | 0 | 0 | 0 | 60 | 1 | 4 | 4 | 4 | 4 | 0 | 0 | 0 | 0 | 0 | 0 | 0 | 0
2014-07-17 | 8時 | 0 | 0 | 0.90599 | 0 | 1.092 | 0 | 0 | 0 | 0 | 0 | 0 | 0 | 0 | 0 | 0 | 0 | 0 | 0 | 1 | 0 | 0 | 0 | 0 | 0 | 0 | 0 | 0 | 0 | 0 | 0 | 0 | 0 | 0 | 0 | 0 | 0 | 0 | 0 | 0 | 0 | 0 | 0 | 0 | 0 | 15.6921 | 0 | 0 | 0 | 0 | 0 | 0 | 0 | 0 | 0 | 7.6248 | 2.919 | 2.3356 | 1.8966 | 1.8984 | 0 | 0 | 0 | 0 | 0 | 15.6921 | 0 | 0 | 0 | 0 | 0 | 0 | 0 | 0 | 0 | 60 | 1 | 4 | 4 | 4 | 4 | 0 | 0 | 0 | 0 | 0 | 0 | 0 | 0
2014-07-17 | 9時 | 0 | 0 | 0.90599 | 0 | 1.092 | 0 | 0 | 0 | 0 | 0 | 0 | 0 | 0 | 0 | 0 | 0 | 0 | 0 | 1 | 0 | 0 | 0 | 0 | 0 | 0 | 0 | 0 | 0 | 0 | 0 | 0 | 0 | 0 | 0 | 0 | 0 | 0 | 0 | 0 | 0 | 0 | 0 | 0 | 0 | 15.6921 | 0 | 0 | 0 | 0 | 0 | 0 | 0 | 0 | 0 | 7.6248 | 2.919 | 2.3356 | 1.8966 | 1.8984 | 0 | 0 | 0 | 0 | 0 | 15.6921 | 0 | 0 | 0 | 0 | 0 | 0 | 0 | 0 | 0 | 60 | 1 | 4 | 4 | 4 | 4 | 0 | 0 | 0 | 0 | 0 | 0 | 0 | 0
2014-07-17 | 10時 | 0 | 0 | 0.90599 | 0 | 1.092 | 0 | 0 | 0 | 0 | 0 | 0 | 0 | 0 | 0 | 0 | 0 | 0 | 0 | 1 | 0 | 0 | 0 | 0 | 0 | 0 | 0 | 0 | 0 | 0 | 0 | 0 | 0 | 0 | 0 | 0 | 0 | 0 | 0 | 0 | 0 | 0 | 0 | 0 | 0 | 15.6921 | 0 | 0 | 0 | 0 | 0 | 0 | 0 | 0 | 0 | 7.6248 | 2.919 | 2.3356 | 1.8966 | 1.8984 | 0 | 0 | 0 | 0 | 0 | 15.6921 | 0 | 0 | 0 | 0 | 0 | 0 | 0 | 0 | 0 | 60 | 1 | 4 | 4 | 4 | 4 | 0 | 0 | 0 | 0 | 0 | 0 | 0 | 0
2014-07-17 | 11時 | 0 | 0 | 0.90599 | 0 | 1.092 | 0 | 0 | 0 | 0 | 0 | 0 | 0 | 0 | 0 | 0 | 0 | 0 | 0 | 1 | 0 | 0 | 0 | 0 | 0 | 0 | 0 | 0 | 0 | 0 | 0 | 0 | 0 | 0 | 0 | 0 | 0 | 0 | 0 | 0 | 0 | 0 | 0 | 0 | 0 | 15.6921 | 0 | 0 | 0 | 0 | 0 | 0 | 0 | 0 | 0 | 7.6248 | 2.919 | 2.3356 | 1.8966 | 1.8984 | 0 | 0 | 0 | 0 | 0 | 15.6921 | 0 | 0 | 0 | 0 | 0 | 0 | 0 | 0 | 0 | 60 | 1 | 4 | 4 | 4 | 4 | 0 | 0 | 0 | 0 | 0 | 0 | 0 | 0
2014-07-17 | 12時 | 0 | 0 | 0.90599 | 0 | 1.092 | 0 | 0 | 0 | 0 | 0 | 0 | 0 | 0 | 0 | 0 | 0 | 0 | 0 | 1 | 0 | 0 | 0 | 0 | 0 | 0 | 0 | 0 | 0 | 0 | 0 | 0 | 0 | 0 | 0 | 0 | 0 | 0 | 0 | 0 | 0 | 0 | 0 | 0 | 0 | 15.6921 | 0 | 0 | 0 | 0 | 0 | 0 | 0 | 0 | 0 | 7.6248 | 2.919 | 2.3356 | 1.8966 | 1.8984 | 0 | 0 | 0 | 0 | 0 | 15.6921 | 0 | 0 | 0 | 0 | 0 | 0 | 0 | 0 | 0 | 60 | 1 | 4 | 4 | 4 | 4 | 0 | 0 | 0 | 0 | 0 | 0 | 0 | 0
2014-07-17 | 13時 | 0 | 0 | 0.90599 | 0 | 1.092 | 0 | 0 | 0 | 0 | 0 | 0 | 0 | 0 | 0 | 0 | 0 | 0 | 0 | 1 | 0 | 0 | 0 | 0 | 0 | 0 | 0 | 0 | 0 | 0 | 0 | 0 | 0 | 0 | 0 | 0 | 0 | 0 | 0 | 0 | 0 | 0 | 0 | 0 | 0 | 15.6921 | 0 | 0 | 0 | 0 | 0 | 0 | 0 | 0 | 0 | 7.6248 | 2.919 | 2.3356 | 1.8966 | 1.8984 | 0 | 0 | 0 | 0 | 0 | 15.6921 | 0 | 0 | 0 | 0 | 0 | 0 | 0 | 0 | 0 | 60 | 1 | 4 | 4 | 4 | 4 | 0 | 0 | 0 | 0 | 0 | 0 | 0 | 0
2014-07-17 | 14時 | 0 | 0 | 0.90599 | 0 | 1.092 | 0 | 0 | 0 | 0 | 0 | 0 | 0 | 0 | 0 | 0 | 0 | 0 | 0 | 1 | 0 | 0 | 0 | 0 | 0 | 0 | 0 | 0 | 0 | 0 | 0 | 0 | 0 | 0 | 0 | 0 | 0 | 0 | 0 | 0 | 0 | 0 | 0 | 0 | 0 | 15.6921 | 0 | 0 | 0 | 0 | 0 | 0 | 0 | 0 | 0 | 7.6248 | 2.919 | 2.3356 | 1.8966 | 1.8984 | 0 | 0 | 0 | 0 | 0 | 15.6921 | 0 | 0 | 0 | 0 | 0 | 0 | 0 | 0 | 0 | 60 | 1 | 4 | 4 | 4 | 4 | 0 | 0 | 0 | 0 | 0 | 0 | 0 | 0
2014-07-17 | 15時 | 0 | 0 | 0.90599 | 0 | 1.092 | 0 | 0 | 0 | 0 | 0 | 0 | 0 | 0 | 0 | 0 | 0 | 0 | 0 | 1 | 0 | 0 | 0 | 0 | 0 | 0 | 0 | 0 | 0 | 0 | 0 | 0 | 0 | 0 | 0 | 0 | 0 | 0 | 0 | 0 | 0 | 0 | 0 | 0 | 0 | 15.6921 | 0 | 0 | 0 | 0 | 0 | 0 | 0 | 0 | 0 | 7.6248 | 2.919 | 2.3356 | 1.8966 | 1.8984 | 0 | 0 | 0 | 0 | 0 | 15.6921 | 0 | 0 | 0 | 0 | 0 | 0 | 0 | 0 | 0 | 60 | 1 | 4 | 4 | 4 | 4 | 0 | 0 | 0 | 0 | 0 | 0 | 0 | 0
2014-07-17 | 16時 | 0 | 0 | 0.90599 | 0 | 1.092 | 0 | 0 | 0 | 0 | 0 | 0 | 0 | 0 | 0 | 0 | 0 | 0 | 0 | 1 | 0 | 0 | 0 | 0 | 0 | 0 | 0 | 0 | 0 | 0 | 0 | 0 | 0 | 0 | 0 | 0 | 0 | 0 | 0 | 0 | 0 | 0 | 0 | 0 | 0 | 15.6921 | 0 | 0 | 0 | 0 | 0 | 0 | 0 | 0 | 0 | 7.6248 | 2.919 | 2.3356 | 1.8966 | 1.8984 | 0 | 0 | 0 | 0 | 0 | 15.6921 | 0 | 0 | 0 | 0 | 0 | 0 | 0 | 0 | 0 | 60 | 1 | 4 | 4 | 4 | 4 | 0 | 0 | 0 | 0 | 0 | 0 | 0 | 0
2014-07-17 | 17時 | 0 | 0 | 0.90599 | 0 | 1.092 | 0 | 0 | 0 | 0 | 0 | 0 | 0 | 0 | 0 | 0 | 0 | 0 | 0 | 1 | 0 | 0 | 0 | 0 | 0 | 0 | 0 | 0 | 0 | 0 | 0 | 0 | 0 | 0 | 0 | 0 | 0 | 0 | 0 | 0 | 0 | 0 | 0 | 0 | 0 | 15.6921 | 0 | 0 | 0 | 0 | 0 | 0 | 0 | 0 | 0 | 7.6248 | 2.919 | 2.3356 | 1.8966 | 1.8984 | 0 | 0 | 0 | 0 | 0 | 15.6921 | 0 | 0 | 0 | 0 | 0 | 0 | 0 | 0 | 0 | 60 | 1 | 4 | 4 | 4 | 4 | 0 | 0 | 0 | 0 | 0 | 0 | 0 | 0
2014-07-17 | 18時 | 0 | 0 | 0.90599 | 0 | 1.092 | 0 | 0 | 0 | 0 | 0 | 0 | 0 | 0 | 0 | 0 | 0 | 0 | 0 | 1 | 0 | 0 | 0 | 0 | 0 | 0 | 0 | 0 | 0 | 0 | 0 | 0 | 0 | 0 | 0 | 0 | 0 | 0 | 0 | 0 | 0 | 0 | 0 | 0 | 0 | 15.6921 | 0 | 0 | 0 | 0 | 0 | 0 | 0 | 0 | 0 | 7.6248 | 2.919 | 2.3356 | 1.8966 | 1.8984 | 0 | 0 | 0 | 0 | 0 | 15.6921 | 0 | 0 | 0 | 0 | 0 | 0 | 0 | 0 | 0 | 60 | 1 | 4 | 4 | 4 | 4 | 0 | 0 | 0 | 0 | 0 | 0 | 0 | 0
2014-07-17 | 19時 | 0 | 0 | 0.90599 | 0 | 1.092 | 0 | 0 | 0 | 0 | 0 | 0 | 0 | 0 | 0 | 0 | 0 | 0 | 0 | 1 | 0 | 0 | 0 | 0 | 0 | 0 | 0 | 0 | 0 | 0 | 0 | 0 | 0 | 0 | 0 | 0 | 0 | 0 | 0 | 0 | 0 | 0 | 0 | 0 | 0 | 15.6921 | 0 | 0 | 0 | 0 | 0 | 0 | 0 | 0 | 0 | 7.6248 | 2.919 | 2.3356 | 1.8966 | 1.8984 | 0 | 0 | 0 | 0 | 0 | 15.6921 | 0 | 0 | 0 | 0 | 0 | 0 | 0 | 0 | 0 | 60 | 1 | 4 | 4 | 4 | 4 | 0 | 0 | 0 | 0 | 0 | 0 | 0 | 0
2014-07-17 | 20時 | 0 | 0 | 0.90599 | 0 | 1.092 | 0 | 0 | 0 | 0 | 0 | 0 | 0 | 0 | 0 | 0 | 0 | 0 | 0 | 1 | 0 | 0 | 0 | 0 | 0 | 0 | 0 | 0 | 0 | 0 | 0 | 0 | 0 | 0 | 0 | 0 | 0 | 0 | 0 | 0 | 0 | 0 | 0 | 0 | 0 | 15.6921 | 0 | 0 | 0 | 0 | 0 | 0 | 0 | 0 | 0 | 7.6248 | 2.919 | 2.3356 | 1.8966 | 1.8984 | 0 | 0 | 0 | 0 | 0 | 15.6921 | 0 | 0 | 0 | 0 | 0 | 0 | 0 | 0 | 0 | 60 | 1 | 4 | 4 | 4 | 4 | 0 | 0 | 0 | 0 | 0 | 0 | 0 | 0
2014-07-17 | 21時 | 0 | 0 | 0.90599 | 0 | 1.092 | 0 | 0 | 0 | 0 | 0 | 0 | 0 | 0 | 0 | 0 | 0 | 0 | 0 | 1 | 0 | 0 | 0 | 0 | 0 | 0 | 0 | 0 | 0 | 0 | 0 | 0 | 0 | 0 | 0 | 0 | 0 | 0 | 0 | 0 | 0 | 0 | 0 | 0 | 0 | 15.6921 | 0 | 0 | 0 | 0 | 0 | 0 | 0 | 0 | 0 | 7.6248 | 2.919 | 2.3356 | 1.8966 | 1.8984 | 0 | 0 | 0 | 0 | 0 | 15.6921 | 0 | 0 | 0 | 0 | 0 | 0 | 0 | 0 | 0 | 60 | 1 | 4 | 4 | 4 | 4 | 0 | 0 | 0 | 0 | 0 | 0 | 0 | 0
2014-07-17 | 22時 | 0 | 0 | 0.90599 | 0 | 1.092 | 0 | 0 | 0 | 0 | 0 | 0 | 0 | 0 | 0 | 0 | 0 | 0 | 0 | 1 | 0 | 0 | 0 | 0 | 0 | 0 | 0 | 0 | 0 | 0 | 0 | 0 | 0 | 0 | 0 | 0 | 0 | 0 | 0 | 0 | 0 | 0 | 0 | 0 | 0 | 15.6921 | 0 | 0 | 0 | 0 | 0 | 0 | 0 | 0 | 0 | 7.6248 | 2.919 | 2.3356 | 1.8966 | 1.8984 | 0 | 0 | 0 | 0 | 0 | 15.6921 | 0 | 0 | 0 | 0 | 0 | 0 | 0 | 0 | 0 | 60 | 1 | 4 | 4 | 4 | 4 | 0 | 0 | 0 | 0 | 0 | 0 | 0 | 0
2014-07-17 | 23時 | 0 | 0 | 0.90599 | 0 | 1.092 | 0 | 0 | 0 | 0 | 0 | 0 | 0 | 0 | 0 | 0 | 0 | 0 | 0 | 1 | 0 | 0 | 0 | 0 | 0 | 0 | 0 | 0 | 0 | 0 | 0 | 0 | 0 | 0 | 0 | 0 | 0 | 0 | 0 | 0 | 0 | 0 | 0 | 0 | 0 | 15.6921 | 0 | 0 | 0 | 0 | 0 | 0 | 0 | 0 | 0 | 7.6248 | 2.919 | 2.3356 | 1.8966 | 1.8984 | 0 | 0 | 0 | 0 | 0 | 15.6921 | 0 | 0 | 0 | 0 | 0 | 0 | 0 | 0 | 0 | 60 | 1 | 4 | 4 | 4 | 4 | 0 | 0 | 0 | 0 | 0 | 0 | 0 | 0
2014-07-18 | 0時 | 0 | 0 | 0.90599 | 0 | 1.092 | 0 | 0 | 0 | 0 | 0 | 0 | 0 | 0 | 0 | 0 | 0 | 0 | 0 | 1 | 0 | 0 | 0 | 0 | 0 | 0 | 0 | 0 | 0 | 0 | 0 | 0 | 0 | 0 | 0 | 0 | 0 | 0 | 0 | 0 | 0 | 0 | 0 | 0 | 0 | 15.6921 | 0 | 0 | 0 | 0 | 0 | 0 | 0 | 0 | 0 | 7.6248 | 2.919 | 2.3356 | 1.8966 | 1.8984 | 0 | 0 | 0 | 0 | 0 | 15.6921 | 0 | 0 | 0 | 0 | 0 | 0 | 0 | 0 | 0 | 60 | 1 | 4 | 4 | 4 | 4 | 0 | 0 | 0 | 0 | 0 | 0 | 0 | 0
2014-07-18 | 1時 | 0 | 0 | 0.90599 | 0 | 1.092 | 0 | 0 | 0 | 0 | 0 | 0 | 0 | 0 | 0 | 0 | 0 | 0 | 0 | 1 | 0 | 0 | 0 | 0 | 0 | 0 | 0 | 0 | 0 | 0 | 0 | 0 | 0 | 0 | 0 | 0 | 0 | 0 | 0 | 0 | 0 | 0 | 0 | 0 | 0 | 15.6921 | 0 | 0 | 0 | 0 | 0 | 0 | 0 | 0 | 0 | 7.6248 | 2.919 | 2.3356 | 1.8966 | 1.8984 | 0 | 0 | 0 | 0 | 0 | 15.6921 | 0 | 0 | 0 | 0 | 0 | 0 | 0 | 0 | 0 | 60 | 1 | 4 | 4 | 4 | 4 | 0 | 0 | 0 | 0 | 0 | 0 | 0 | 0
2014-07-18 | 2時 | 0 | 0 | 0.90599 | 0 | 1.092 | 0 | 0 | 0 | 0 | 0 | 0 | 0 | 0 | 0 | 0 | 0 | 0 | 0 | 1 | 0 | 0 | 0 | 0 | 0 | 0 | 0 | 0 | 0 | 0 | 0 | 0 | 0 | 0 | 0 | 0 | 0 | 0 | 0 | 0 | 0 | 0 | 0 | 0 | 0 | 15.6921 | 0 | 0 | 0 | 0 | 0 | 0 | 0 | 0 | 0 | 7.6248 | 2.919 | 2.3356 | 1.8966 | 1.8984 | 0 | 0 | 0 | 0 | 0 | 15.6921 | 0 | 0 | 0 | 0 | 0 | 0 | 0 | 0 | 0 | 60 | 1 | 4 | 4 | 4 | 4 | 0 | 0 | 0 | 0 | 0 | 0 | 0 | 0
2014-07-18 | 3時 | 0 | 0 | 0.90599 | 0 | 1.092 | 0 | 0 | 0 | 0 | 0 | 0 | 0 | 0 | 0 | 0 | 0 | 0 | 0 | 1 | 0 | 0 | 0 | 0 | 0 | 0 | 0 | 0 | 0 | 0 | 0 | 0 | 0 | 0 | 0 | 0 | 0 | 0 | 0 | 0 | 0 | 0 | 0 | 0 | 0 | 15.6921 | 0 | 0 | 0 | 0 | 0 | 0 | 0 | 0 | 0 | 7.6248 | 2.919 | 2.3356 | 1.8966 | 1.8984 | 0 | 0 | 0 | 0 | 0 | 15.6921 | 0 | 0 | 0 | 0 | 0 | 0 | 0 | 0 | 0 | 60 | 1 | 4 | 4 | 4 | 4 | 0 | 0 | 0 | 0 | 0 | 0 | 0 | 0
2014-07-18 | 4時 | 0 | 0 | 0.90599 | 0 | 1.092 | 0 | 0 | 0 | 0 | 0 | 0 | 0 | 0 | 0 | 0 | 0 | 0 | 0 | 1 | 0 | 0 | 0 | 0 | 0 | 0 | 0 | 0 | 0 | 0 | 0 | 0 | 0 | 0 | 0 | 0 | 0 | 0 | 0 | 0 | 0 | 0 | 0 | 0 | 0 | 15.6921 | 0 | 0 | 0 | 0 | 0 | 0 | 0 | 0 | 0 | 7.6248 | 2.919 | 2.3356 | 1.8966 | 1.8984 | 0 | 0 | 0 | 0 | 0 | 15.6921 | 0 | 0 | 0 | 0 | 0 | 0 | 0 | 0 | 0 | 60 | 1 | 4 | 4 | 4 | 4 | 0 | 0 | 0 | 0 | 0 | 0 | 0 | 0
2014-07-18 | 5時 | 0 | 0 | 0.90599 | 0 | 1.092 | 0 | 0 | 0 | 0 | 0 | 0 | 0 | 0 | 0 | 0 | 0 | 0 | 0 | 1 | 0 | 0 | 0 | 0 | 0 | 0 | 0 | 0 | 0 | 0 | 0 | 0 | 0 | 0 | 0 | 0 | 0 | 0 | 0 | 0 | 0 | 0 | 0 | 0 | 0 | 15.6921 | 0 | 0 | 0 | 0 | 0 | 0 | 0 | 0 | 0 | 7.6248 | 2.919 | 2.3356 | 1.8966 | 1.8984 | 0 | 0 | 0 | 0 | 0 | 15.6921 | 0 | 0 | 0 | 0 | 0 | 0 | 0 | 0 | 0 | 60 | 1 | 4 | 4 | 4 | 4 | 0 | 0 | 0 | 0 | 0 | 0 | 0 | 0
2014-07-18 | 6時 | 0 | 0 | 0.90599 | 0 | 1.092 | 0 | 0 | 0 | 0 | 0 | 0 | 0 | 0 | 0 | 0 | 0 | 0 | 0 | 1 | 0 | 0 | 0 | 0 | 0 | 0 | 0 | 0 | 0 | 0 | 0 | 0 | 0 | 0 | 0 | 0 | 0 | 0 | 0 | 0 | 0 | 0 | 0 | 0 | 0 | 15.6921 | 0 | 0 | 0 | 0 | 0 | 0 | 0 | 0 | 0 | 7.6248 | 2.919 | 2.3356 | 1.8966 | 1.8984 | 0 | 0 | 0 | 0 | 0 | 15.6921 | 0 | 0 | 0 | 0 | 0 | 0 | 0 | 0 | 0 | 60 | 1 | 4 | 4 | 4 | 4 | 0 | 0 | 0 | 0 | 0 | 0 | 0 | 0
2014-07-18 | 7時 | 0 | 0 | 0.90599 | 0 | 1.092 | 0 | 0 | 0 | 0 | 0 | 0 | 0 | 0 | 0 | 0 | 0 | 0 | 0 | 1 | 0 | 0 | 0 | 0 | 0 | 0 | 0 | 0 | 0 | 0 | 0 | 0 | 0 | 0 | 0 | 0 | 0 | 0 | 0 | 0 | 0 | 0 | 0 | 0 | 0 | 15.6921 | 0 | 0 | 0 | 0 | 0 | 0 | 0 | 0 | 0 | 7.6248 | 2.919 | 2.3356 | 1.8966 | 1.8984 | 0 | 0 | 0 | 0 | 0 | 15.6921 | 0 | 0 | 0 | 0 | 0 | 0 | 0 | 0 | 0 | 60 | 1 | 4 | 4 | 4 | 4 | 0 | 0 | 0 | 0 | 0 | 0 | 0 | 0
2014-07-18 | 8時 | 0 | 0 | 0.90599 | 0 | 1.092 | 0 | 0 | 0 | 0 | 0 | 0 | 0 | 0 | 0 | 0 | 0 | 0 | 0 | 1 | 0 | 0 | 0 | 0 | 0 | 0 | 0 | 0 | 0 | 0 | 0 | 0 | 0 | 0 | 0 | 0 | 0 | 0 | 0 | 0 | 0 | 0 | 0 | 0 | 0 | 15.6921 | 0 | 0 | 0 | 0 | 0 | 0 | 0 | 0 | 0 | 7.6248 | 2.919 | 2.3356 | 1.8966 | 1.8984 | 0 | 0 | 0 | 0 | 0 | 15.6921 | 0 | 0 | 0 | 0 | 0 | 0 | 0 | 0 | 0 | 60 | 1 | 4 | 4 | 4 | 4 | 0 | 0 | 0 | 0 | 0 | 0 | 0 | 0
2014-07-18 | 9時 | 0 | 0 | 0.90599 | 0 | 1.092 | 0 | 0 | 0 | 0 | 0 | 0 | 0 | 0 | 0 | 0 | 0 | 0 | 0 | 1 | 0 | 0 | 0 | 0 | 0 | 0 | 0 | 0 | 0 | 0 | 0 | 0 | 0 | 0 | 0 | 0 | 0 | 0 | 0 | 0 | 0 | 0 | 0 | 0 | 0 | 15.6921 | 0 | 0 | 0 | 0 | 0 | 0 | 0 | 0 | 0 | 7.6248 | 2.919 | 2.3356 | 1.8966 | 1.8984 | 0 | 0 | 0 | 0 | 0 | 15.6921 | 0 | 0 | 0 | 0 | 0 | 0 | 0 | 0 | 0 | 60 | 1 | 4 | 4 | 4 | 4 | 0 | 0 | 0 | 0 | 0 | 0 | 0 | 0
2014-07-18 | 10時 | 0 | 0 | 0.90599 | 0 | 1.092 | 0 | 0 | 0 | 0 | 0 | 0 | 0 | 0 | 0 | 0 | 0 | 0 | 0 | 1 | 0 | 0 | 0 | 0 | 0 | 0 | 0 | 0 | 0 | 0 | 0 | 0 | 0 | 0 | 0 | 0 | 0 | 0 | 0 | 0 | 0 | 0 | 0 | 0 | 0 | 15.6921 | 0 | 0 | 0 | 0 | 0 | 0 | 0 | 0 | 0 | 7.6248 | 2.919 | 2.3356 | 1.8966 | 1.8984 | 0 | 0 | 0 | 0 | 0 | 15.6921 | 0 | 0 | 0 | 0 | 0 | 0 | 0 | 0 | 0 | 60 | 1 | 4 | 4 | 4 | 4 | 0 | 0 | 0 | 0 | 0 | 0 | 0 | 0
2014-07-18 | 11時 | 0 | 0 | 0.90599 | 0 | 1.092 | 0 | 0 | 0 | 0 | 0 | 0 | 0 | 0 | 0 | 0 | 0 | 0 | 0 | 1 | 0 | 0 | 0 | 0 | 0 | 0 | 0 | 0 | 0 | 0 | 0 | 0 | 0 | 0 | 0 | 0 | 0 | 0 | 0 | 0 | 0 | 0 | 0 | 0 | 0 | 15.6921 | 0 | 0 | 0 | 0 | 0 | 0 | 0 | 0 | 0 | 7.6248 | 2.919 | 2.3356 | 1.8966 | 1.8984 | 0 | 0 | 0 | 0 | 0 | 15.6921 | 0 | 0 | 0 | 0 | 0 | 0 | 0 | 0 | 0 | 60 | 1 | 4 | 4 | 4 | 4 | 0 | 0 | 0 | 0 | 0 | 0 | 0 | 0
2014-07-18 | 12時 | 0 | 0 | 0.90599 | 0 | 1.092 | 0 | 0 | 0 | 0 | 0 | 0 | 0 | 0 | 0 | 0 | 0 | 0 | 0 | 1 | 0 | 0 | 0 | 0 | 0 | 0 | 0 | 0 | 0 | 0 | 0 | 0 | 0 | 0 | 0 | 0 | 0 | 0 | 0 | 0 | 0 | 0 | 0 | 0 | 0 | 15.6921 | 0 | 0 | 0 | 0 | 0 | 0 | 0 | 0 | 0 | 7.6248 | 2.919 | 2.3356 | 1.8966 | 1.8984 | 0 | 0 | 0 | 0 | 0 | 15.6921 | 0 | 0 | 0 | 0 | 0 | 0 | 0 | 0 | 0 | 60 | 1 | 4 | 4 | 4 | 4 | 0 | 0 | 0 | 0 | 0 | 0 | 0 | 0
2014-07-18 | 13時 | 0 | 0 | 0.90599 | 0 | 1.092 | 0 | 0 | 0 | 0 | 0 | 0 | 0 | 0 | 0 | 0 | 0 | 0 | 0 | 1 | 0 | 0 | 0 | 0 | 0 | 0 | 0 | 0 | 0 | 0 | 0 | 0 | 0 | 0 | 0 | 0 | 0 | 0 | 0 | 0 | 0 | 0 | 0 | 0 | 0 | 15.6921 | 0 | 0 | 0 | 0 | 0 | 0 | 0 | 0 | 0 | 7.6248 | 2.919 | 2.3356 | 1.8966 | 1.8984 | 0 | 0 | 0 | 0 | 0 | 15.6921 | 0 | 0 | 0 | 0 | 0 | 0 | 0 | 0 | 0 | 60 | 1 | 4 | 4 | 4 | 4 | 0 | 0 | 0 | 0 | 0 | 0 | 0 | 0
2014-07-18 | 14時 | 0 | 0 | 0.90599 | 0 | 1.092 | 0 | 0 | 0 | 0 | 0 | 0 | 0 | 0 | 0 | 0 | 0 | 0 | 0 | 1 | 0 | 0 | 0 | 0 | 0 | 0 | 0 | 0 | 0 | 0 | 0 | 0 | 0 | 0 | 0 | 0 | 0 | 0 | 0 | 0 | 0 | 0 | 0 | 0 | 0 | 15.6921 | 0 | 0 | 0 | 0 | 0 | 0 | 0 | 0 | 0 | 7.6248 | 2.919 | 2.3356 | 1.8966 | 1.8984 | 0 | 0 | 0 | 0 | 0 | 15.6921 | 0 | 0 | 0 | 0 | 0 | 0 | 0 | 0 | 0 | 60 | 1 | 4 | 4 | 4 | 4 | 0 | 0 | 0 | 0 | 0 | 0 | 0 | 0
2014-07-18 | 15時 | 0 | 0 | 0.90599 | 0 | 1.092 | 0 | 0 | 0 | 0 | 0 | 0 | 0 | 0 | 0 | 0 | 0 | 0 | 0 | 1 | 0 | 0 | 0 | 0 | 0 | 0 | 0 | 0 | 0 | 0 | 0 | 0 | 0 | 0 | 0 | 0 | 0 | 0 | 0 | 0 | 0 | 0 | 0 | 0 | 0 | 15.6921 | 0 | 0 | 0 | 0 | 0 | 0 | 0 | 0 | 0 | 7.6248 | 2.919 | 2.3356 | 1.8966 | 1.8984 | 0 | 0 | 0 | 0 | 0 | 15.6921 | 0 | 0 | 0 | 0 | 0 | 0 | 0 | 0 | 0 | 60 | 1 | 4 | 4 | 4 | 4 | 0 | 0 | 0 | 0 | 0 | 0 | 0 | 0
2014-07-18 | 16時 | 0 | 0 | 0.90599 | 0 | 1.092 | 0 | 0 | 0 | 0 | 0 | 0 | 0 | 0 | 0 | 0 | 0 | 0 | 0 | 1 | 0 | 0 | 0 | 0 | 0 | 0 | 0 | 0 | 0 | 0 | 0 | 0 | 0 | 0 | 0 | 0 | 0 | 0 | 0 | 0 | 0 | 0 | 0 | 0 | 0 | 15.6921 | 0 | 0 | 0 | 0 | 0 | 0 | 0 | 0 | 0 | 7.6248 | 2.919 | 2.3356 | 1.8966 | 1.8984 | 0 | 0 | 0 | 0 | 0 | 15.6921 | 0 | 0 | 0 | 0 | 0 | 0 | 0 | 0 | 0 | 60 | 1 | 4 | 4 | 4 | 4 | 0 | 0 | 0 | 0 | 0 | 0 | 0 | 0
2014-07-18 | 17時 | 0 | 0 | 0.90599 | 0 | 1.092 | 0 | 0 | 0 | 0 | 0 | 0 | 0 | 0 | 0 | 0 | 0 | 0 | 0 | 1 | 0 | 0 | 0 | 0 | 0 | 0 | 0 | 0 | 0 | 0 | 0 | 0 | 0 | 0 | 0 | 0 | 0 | 0 | 0 | 0 | 0 | 0 | 0 | 0 | 0 | 15.6921 | 0 | 0 | 0 | 0 | 0 | 0 | 0 | 0 | 0 | 7.6248 | 2.919 | 2.3356 | 1.8966 | 1.8984 | 0 | 0 | 0 | 0 | 0 | 15.6921 | 0 | 0 | 0 | 0 | 0 | 0 | 0 | 0 | 0 | 60 | 1 | 4 | 4 | 4 | 4 | 0 | 0 | 0 | 0 | 0 | 0 | 0 | 0
2014-07-18 | 18時 | 0 | 0 | 0.90599 | 0 | 1.092 | 0 | 0 | 0 | 0 | 0 | 0 | 0 | 0 | 0 | 0 | 0 | 0 | 0 | 1 | 0 | 0 | 0 | 0 | 0 | 0 | 0 | 0 | 0 | 0 | 0 | 0 | 0 | 0 | 0 | 0 | 0 | 0 | 0 | 0 | 0 | 0 | 0 | 0 | 0 | 15.6921 | 0 | 0 | 0 | 0 | 0 | 0 | 0 | 0 | 0 | 7.6248 | 2.919 | 2.3356 | 1.8966 | 1.8984 | 0 | 0 | 0 | 0 | 0 | 15.6921 | 0 | 0 | 0 | 0 | 0 | 0 | 0 | 0 | 0 | 60 | 1 | 4 | 4 | 4 | 4 | 0 | 0 | 0 | 0 | 0 | 0 | 0 | 0
2014-07-18 | 19時 | 0 | 0 | 0.90599 | 0 | 1.092 | 0 | 0 | 0 | 0 | 0 | 0 | 0 | 0 | 0 | 0 | 0 | 0 | 0 | 1 | 0 | 0 | 0 | 0 | 0 | 0 | 0 | 0 | 0 | 0 | 0 | 0 | 0 | 0 | 0 | 0 | 0 | 0 | 0 | 0 | 0 | 0 | 0 | 0 | 0 | 15.6921 | 0 | 0 | 0 | 0 | 0 | 0 | 0 | 0 | 0 | 7.6248 | 2.919 | 2.3356 | 1.8966 | 1.8984 | 0 | 0 | 0 | 0 | 0 | 15.6921 | 0 | 0 | 0 | 0 | 0 | 0 | 0 | 0 | 0 | 60 | 1 | 4 | 4 | 4 | 4 | 0 | 0 | 0 | 0 | 0 | 0 | 0 | 0
2014-07-18 | 20時 | 0 | 0 | 0.90599 | 0 | 1.092 | 0 | 0 | 0 | 0 | 0 | 0 | 0 | 0 | 0 | 0 | 0 | 0 | 0 | 1 | 0 | 0 | 0 | 0 | 0 | 0 | 0 | 0 | 0 | 0 | 0 | 0 | 0 | 0 | 0 | 0 | 0 | 0 | 0 | 0 | 0 | 0 | 0 | 0 | 0 | 15.6921 | 0 | 0 | 0 | 0 | 0 | 0 | 0 | 0 | 0 | 7.6248 | 2.919 | 2.3356 | 1.8966 | 1.8984 | 0 | 0 | 0 | 0 | 0 | 15.6921 | 0 | 0 | 0 | 0 | 0 | 0 | 0 | 0 | 0 | 60 | 1 | 4 | 4 | 4 | 4 | 0 | 0 | 0 | 0 | 0 | 0 | 0 | 0
2014-07-18 | 21時 | 0 | 0 | 0.90599 | 0 | 1.092 | 0 | 0 | 0 | 0 | 0 | 0 | 0 | 0 | 0 | 0 | 0 | 0 | 0 | 1 | 0 | 0 | 0 | 0 | 0 | 0 | 0 | 0 | 0 | 0 | 0 | 0 | 0 | 0 | 0 | 0 | 0 | 0 | 0 | 0 | 0 | 0 | 0 | 0 | 0 | 15.6921 | 0 | 0 | 0 | 0 | 0 | 0 | 0 | 0 | 0 | 7.6248 | 2.919 | 2.3356 | 1.8966 | 1.8984 | 0 | 0 | 0 | 0 | 0 | 15.6921 | 0 | 0 | 0 | 0 | 0 | 0 | 0 | 0 | 0 | 60 | 1 | 4 | 4 | 4 | 4 | 0 | 0 | 0 | 0 | 0 | 0 | 0 | 0
2014-07-18 | 22時 | 0 | 0 | 0.90599 | 0 | 1.092 | 0 | 0 | 0 | 0 | 0 | 0 | 0 | 0 | 0 | 0 | 0 | 0 | 0 | 1 | 0 | 0 | 0 | 0 | 0 | 0 | 0 | 0 | 0 | 0 | 0 | 0 | 0 | 0 | 0 | 0 | 0 | 0 | 0 | 0 | 0 | 0 | 0 | 0 | 0 | 15.6921 | 0 | 0 | 0 | 0 | 0 | 0 | 0 | 0 | 0 | 7.6248 | 2.919 | 2.3356 | 1.8966 | 1.8984 | 0 | 0 | 0 | 0 | 0 | 15.6921 | 0 | 0 | 0 | 0 | 0 | 0 | 0 | 0 | 0 | 60 | 1 | 4 | 4 | 4 | 4 | 0 | 0 | 0 | 0 | 0 | 0 | 0 | 0
2014-07-18 | 23時 | 0 | 0 | 0.90599 | 0 | 1.092 | 0 | 0 | 0 | 0 | 0 | 0 | 0 | 0 | 0 | 0 | 0 | 0 | 0 | 1 | 0 | 0 | 0 | 0 | 0 | 0 | 0 | 0 | 0 | 0 | 0 | 0 | 0 | 0 | 0 | 0 | 0 | 0 | 0 | 0 | 0 | 0 | 0 | 0 | 0 | 15.6921 | 0 | 0 | 0 | 0 | 0 | 0 | 0 | 0 | 0 | 7.6248 | 2.919 | 2.3356 | 1.8966 | 1.8984 | 0 | 0 | 0 | 0 | 0 | 15.6921 | 0 | 0 | 0 | 0 | 0 | 0 | 0 | 0 | 0 | 60 | 1 | 4 | 4 | 4 | 4 | 0 | 0 | 0 | 0 | 0 | 0 | 0 | 0
2014-07-19 | 0時 | 0 | 0 | 0.90599 | 0 | 1.092 | 0 | 0 | 0 | 0 | 0 | 0 | 0 | 0 | 0 | 0 | 0 | 0 | 0 | 1 | 0 | 0 | 0 | 0 | 0 | 0 | 0 | 0 | 0 | 0 | 0 | 0 | 0 | 0 | 0 | 0 | 0 | 0 | 0 | 0 | 0 | 0 | 0 | 0 | 0 | 15.6921 | 0 | 0 | 0 | 0 | 0 | 0 | 0 | 0 | 0 | 7.6248 | 2.919 | 2.3356 | 1.8966 | 1.8984 | 0 | 0 | 0 | 0 | 0 | 15.6921 | 0 | 0 | 0 | 0 | 0 | 0 | 0 | 0 | 0 | 60 | 1 | 4 | 4 | 4 | 4 | 0 | 0 | 0 | 0 | 0 | 0 | 0 | 0
2014-07-19 | 1時 | 0 | 0 | 0.90599 | 0 | 1.092 | 0 | 0 | 0 | 0 | 0 | 0 | 0 | 0 | 0 | 0 | 0 | 0 | 0 | 1 | 0 | 0 | 0 | 0 | 0 | 0 | 0 | 0 | 0 | 0 | 0 | 0 | 0 | 0 | 0 | 0 | 0 | 0 | 0 | 0 | 0 | 0 | 0 | 0 | 0 | 15.6921 | 0 | 0 | 0 | 0 | 0 | 0 | 0 | 0 | 0 | 7.6248 | 2.919 | 2.3356 | 1.8966 | 1.8984 | 0 | 0 | 0 | 0 | 0 | 15.6921 | 0 | 0 | 0 | 0 | 0 | 0 | 0 | 0 | 0 | 60 | 1 | 4 | 4 | 4 | 4 | 0 | 0 | 0 | 0 | 0 | 0 | 0 | 0
2014-07-19 | 2時 | 0 | 0 | 0.90599 | 0 | 1.092 | 0 | 0 | 0 | 0 | 0 | 0 | 0 | 0 | 0 | 0 | 0 | 0 | 0 | 1 | 0 | 0 | 0 | 0 | 0 | 0 | 0 | 0 | 0 | 0 | 0 | 0 | 0 | 0 | 0 | 0 | 0 | 0 | 0 | 0 | 0 | 0 | 0 | 0 | 0 | 15.6921 | 0 | 0 | 0 | 0 | 0 | 0 | 0 | 0 | 0 | 7.6248 | 2.919 | 2.3356 | 1.8966 | 1.8984 | 0 | 0 | 0 | 0 | 0 | 15.6921 | 0 | 0 | 0 | 0 | 0 | 0 | 0 | 0 | 0 | 60 | 1 | 4 | 4 | 4 | 4 | 0 | 0 | 0 | 0 | 0 | 0 | 0 | 0
2014-07-19 | 3時 | 0 | 0 | 0.90599 | 0 | 1.092 | 0 | 0 | 0 | 0 | 0 | 0 | 0 | 0 | 0 | 0 | 0 | 0 | 0 | 1 | 0 | 0 | 0 | 0 | 0 | 0 | 0 | 0 | 0 | 0 | 0 | 0 | 0 | 0 | 0 | 0 | 0 | 0 | 0 | 0 | 0 | 0 | 0 | 0 | 0 | 15.6921 | 0 | 0 | 0 | 0 | 0 | 0 | 0 | 0 | 0 | 7.6248 | 2.919 | 2.3356 | 1.8966 | 1.8984 | 0 | 0 | 0 | 0 | 0 | 15.6921 | 0 | 0 | 0 | 0 | 0 | 0 | 0 | 0 | 0 | 60 | 1 | 4 | 4 | 4 | 4 | 0 | 0 | 0 | 0 | 0 | 0 | 0 | 0
2014-07-19 | 4時 | 0 | 0 | 0.90599 | 0 | 1.092 | 0 | 0 | 0 | 0 | 0 | 0 | 0 | 0 | 0 | 0 | 0 | 0 | 0 | 1 | 0 | 0 | 0 | 0 | 0 | 0 | 0 | 0 | 0 | 0 | 0 | 0 | 0 | 0 | 0 | 0 | 0 | 0 | 0 | 0 | 0 | 0 | 0 | 0 | 0 | 15.6921 | 0 | 0 | 0 | 0 | 0 | 0 | 0 | 0 | 0 | 7.6248 | 2.919 | 2.3356 | 1.8966 | 1.8984 | 0 | 0 | 0 | 0 | 0 | 15.6921 | 0 | 0 | 0 | 0 | 0 | 0 | 0 | 0 | 0 | 60 | 1 | 4 | 4 | 4 | 4 | 0 | 0 | 0 | 0 | 0 | 0 | 0 | 0
2014-07-19 | 5時 | 0 | 0 | 0.90599 | 0 | 1.092 | 0 | 0 | 0 | 0 | 0 | 0 | 0 | 0 | 0 | 0 | 0 | 0 | 0 | 1 | 0 | 0 | 0 | 0 | 0 | 0 | 0 | 0 | 0 | 0 | 0 | 0 | 0 | 0 | 0 | 0 | 0 | 0 | 0 | 0 | 0 | 0 | 0 | 0 | 0 | 15.6921 | 0 | 0 | 0 | 0 | 0 | 0 | 0 | 0 | 0 | 7.6248 | 2.919 | 2.3356 | 1.8966 | 1.8984 | 0 | 0 | 0 | 0 | 0 | 15.6921 | 0 | 0 | 0 | 0 | 0 | 0 | 0 | 0 | 0 | 60 | 1 | 4 | 4 | 4 | 4 | 0 | 0 | 0 | 0 | 0 | 0 | 0 | 0
2014-07-19 | 6時 | 0 | 0 | 0.90599 | 0 | 1.092 | 0 | 0 | 0 | 0 | 0 | 0 | 0 | 0 | 0 | 0 | 0 | 0 | 0 | 1 | 0 | 0 | 0 | 0 | 0 | 0 | 0 | 0 | 0 | 0 | 0 | 0 | 0 | 0 | 0 | 0 | 0 | 0 | 0 | 0 | 0 | 0 | 0 | 0 | 0 | 15.6921 | 0 | 0 | 0 | 0 | 0 | 0 | 0 | 0 | 0 | 7.6248 | 2.919 | 2.3356 | 1.8966 | 1.8984 | 0 | 0 | 0 | 0 | 0 | 15.6921 | 0 | 0 | 0 | 0 | 0 | 0 | 0 | 0 | 0 | 60 | 1 | 4 | 4 | 4 | 4 | 0 | 0 | 0 | 0 | 0 | 0 | 0 | 0
2014-07-19 | 7時 | 0 | 0 | 0.90599 | 0 | 1.092 | 0 | 0 | 0 | 0 | 0 | 0 | 0 | 0 | 0 | 0 | 0 | 0 | 0 | 1 | 0 | 0 | 0 | 0 | 0 | 0 | 0 | 0 | 0 | 0 | 0 | 0 | 0 | 0 | 0 | 0 | 0 | 0 | 0 | 0 | 0 | 0 | 0 | 0 | 0 | 15.6921 | 0 | 0 | 0 | 0 | 0 | 0 | 0 | 0 | 0 | 7.6248 | 2.919 | 2.3356 | 1.8966 | 1.8984 | 0 | 0 | 0 | 0 | 0 | 15.6921 | 0 | 0 | 0 | 0 | 0 | 0 | 0 | 0 | 0 | 60 | 1 | 4 | 4 | 4 | 4 | 0 | 0 | 0 | 0 | 0 | 0 | 0 | 0
2014-07-19 | 8時 | 0 | 0 | 0.90599 | 0 | 1.092 | 0 | 0 | 0 | 0 | 0 | 0 | 0 | 0 | 0 | 0 | 0 | 0 | 0 | 1 | 0 | 0 | 0 | 0 | 0 | 0 | 0 | 0 | 0 | 0 | 0 | 0 | 0 | 0 | 0 | 0 | 0 | 0 | 0 | 0 | 0 | 0 | 0 | 0 | 0 | 15.6921 | 0 | 0 | 0 | 0 | 0 | 0 | 0 | 0 | 0 | 7.6248 | 2.919 | 2.3356 | 1.8966 | 1.8984 | 0 | 0 | 0 | 0 | 0 | 15.6921 | 0 | 0 | 0 | 0 | 0 | 0 | 0 | 0 | 0 | 60 | 1 | 4 | 4 | 4 | 4 | 0 | 0 | 0 | 0 | 0 | 0 | 0 | 0
2014-07-19 | 9時 | 0 | 0 | 0.90599 | 0 | 1.092 | 0 | 0 | 0 | 0 | 0 | 0 | 0 | 0 | 0 | 0 | 0 | 0 | 0 | 1 | 0 | 0 | 0 | 0 | 0 | 0 | 0 | 0 | 0 | 0 | 0 | 0 | 0 | 0 | 0 | 0 | 0 | 0 | 0 | 0 | 0 | 0 | 0 | 0 | 0 | 15.6921 | 0 | 0 | 0 | 0 | 0 | 0 | 0 | 0 | 0 | 7.6248 | 2.919 | 2.3356 | 1.8966 | 1.8984 | 0 | 0 | 0 | 0 | 0 | 15.6921 | 0 | 0 | 0 | 0 | 0 | 0 | 0 | 0 | 0 | 60 | 1 | 4 | 4 | 4 | 4 | 0 | 0 | 0 | 0 | 0 | 0 | 0 | 0
2014-07-19 | 10時 | 0 | 0 | 0.90599 | 0 | 1.092 | 0 | 0 | 0 | 0 | 0 | 0 | 0 | 0 | 0 | 0 | 0 | 0 | 0 | 1 | 0 | 0 | 0 | 0 | 0 | 0 | 0 | 0 | 0 | 0 | 0 | 0 | 0 | 0 | 0 | 0 | 0 | 0 | 0 | 0 | 0 | 0 | 0 | 0 | 0 | 15.6921 | 0 | 0 | 0 | 0 | 0 | 0 | 0 | 0 | 0 | 7.6248 | 2.919 | 2.3356 | 1.8966 | 1.8984 | 0 | 0 | 0 | 0 | 0 | 15.6921 | 0 | 0 | 0 | 0 | 0 | 0 | 0 | 0 | 0 | 60 | 1 | 4 | 4 | 4 | 4 | 0 | 0 | 0 | 0 | 0 | 0 | 0 | 0
2014-07-19 | 11時 | 0 | 0 | 0.90599 | 0 | 1.092 | 0 | 0 | 0 | 0 | 0 | 0 | 0 | 0 | 0 | 0 | 0 | 0 | 0 | 1 | 0 | 0 | 0 | 0 | 0 | 0 | 0 | 0 | 0 | 0 | 0 | 0 | 0 | 0 | 0 | 0 | 0 | 0 | 0 | 0 | 0 | 0 | 0 | 0 | 0 | 15.6921 | 0 | 0 | 0 | 0 | 0 | 0 | 0 | 0 | 0 | 7.6248 | 2.919 | 2.3356 | 1.8966 | 1.8984 | 0 | 0 | 0 | 0 | 0 | 15.6921 | 0 | 0 | 0 | 0 | 0 | 0 | 0 | 0 | 0 | 60 | 1 | 4 | 4 | 4 | 4 | 0 | 0 | 0 | 0 | 0 | 0 | 0 | 0
2014-07-19 | 12時 | 0 | 0 | 0.90599 | 0 | 1.092 | 0 | 0 | 0 | 0 | 0 | 0 | 0 | 0 | 0 | 0 | 0 | 0 | 0 | 1 | 0 | 0 | 0 | 0 | 0 | 0 | 0 | 0 | 0 | 0 | 0 | 0 | 0 | 0 | 0 | 0 | 0 | 0 | 0 | 0 | 0 | 0 | 0 | 0 | 0 | 15.6921 | 0 | 0 | 0 | 0 | 0 | 0 | 0 | 0 | 0 | 7.6248 | 2.919 | 2.3356 | 1.8966 | 1.8984 | 0 | 0 | 0 | 0 | 0 | 15.6921 | 0 | 0 | 0 | 0 | 0 | 0 | 0 | 0 | 0 | 60 | 1 | 4 | 4 | 4 | 4 | 0 | 0 | 0 | 0 | 0 | 0 | 0 | 0
2014-07-19 | 13時 | 0 | 0 | 0.90599 | 0 | 1.092 | 0 | 0 | 0 | 0 | 0 | 0 | 0 | 0 | 0 | 0 | 0 | 0 | 0 | 1 | 0 | 0 | 0 | 0 | 0 | 0 | 0 | 0 | 0 | 0 | 0 | 0 | 0 | 0 | 0 | 0 | 0 | 0 | 0 | 0 | 0 | 0 | 0 | 0 | 0 | 15.6921 | 0 | 0 | 0 | 0 | 0 | 0 | 0 | 0 | 0 | 7.6248 | 2.919 | 2.3356 | 1.8966 | 1.8984 | 0 | 0 | 0 | 0 | 0 | 15.6921 | 0 | 0 | 0 | 0 | 0 | 0 | 0 | 0 | 0 | 60 | 1 | 4 | 4 | 4 | 4 | 0 | 0 | 0 | 0 | 0 | 0 | 0 | 0
2014-07-19 | 14時 | 0 | 0 | 0.90599 | 0 | 1.092 | 0 | 0 | 0 | 0 | 0 | 0 | 0 | 0 | 0 | 0 | 0 | 0 | 0 | 1 | 0 | 0 | 0 | 0 | 0 | 0 | 0 | 0 | 0 | 0 | 0 | 0 | 0 | 0 | 0 | 0 | 0 | 0 | 0 | 0 | 0 | 0 | 0 | 0 | 0 | 15.6921 | 0 | 0 | 0 | 0 | 0 | 0 | 0 | 0 | 0 | 7.6248 | 2.919 | 2.3356 | 1.8966 | 1.8984 | 0 | 0 | 0 | 0 | 0 | 15.6921 | 0 | 0 | 0 | 0 | 0 | 0 | 0 | 0 | 0 | 60 | 1 | 4 | 4 | 4 | 4 | 0 | 0 | 0 | 0 | 0 | 0 | 0 | 0
2014-07-19 | 15時 | 0 | 0 | 0.90599 | 0 | 1.092 | 0 | 0 | 0 | 0 | 0 | 0 | 0 | 0 | 0 | 0 | 0 | 0 | 0 | 1 | 0 | 0 | 0 | 0 | 0 | 0 | 0 | 0 | 0 | 0 | 0 | 0 | 0 | 0 | 0 | 0 | 0 | 0 | 0 | 0 | 0 | 0 | 0 | 0 | 0 | 15.6921 | 0 | 0 | 0 | 0 | 0 | 0 | 0 | 0 | 0 | 7.6248 | 2.919 | 2.3356 | 1.8966 | 1.8984 | 0 | 0 | 0 | 0 | 0 | 15.6921 | 0 | 0 | 0 | 0 | 0 | 0 | 0 | 0 | 0 | 60 | 1 | 4 | 4 | 4 | 4 | 0 | 0 | 0 | 0 | 0 | 0 | 0 | 0
2014-07-19 | 16時 | 0 | 0 | 0.90599 | 0 | 1.092 | 0 | 0 | 0 | 0 | 0 | 0 | 0 | 0 | 0 | 0 | 0 | 0 | 0 | 1 | 0 | 0 | 0 | 0 | 0 | 0 | 0 | 0 | 0 | 0 | 0 | 0 | 0 | 0 | 0 | 0 | 0 | 0 | 0 | 0 | 0 | 0 | 0 | 0 | 0 | 15.6921 | 0 | 0 | 0 | 0 | 0 | 0 | 0 | 0 | 0 | 7.6248 | 2.919 | 2.3356 | 1.8966 | 1.8984 | 0 | 0 | 0 | 0 | 0 | 15.6921 | 0 | 0 | 0 | 0 | 0 | 0 | 0 | 0 | 0 | 60 | 1 | 4 | 4 | 4 | 4 | 0 | 0 | 0 | 0 | 0 | 0 | 0 | 0
2014-07-19 | 17時 | 0 | 0 | 0.90599 | 0 | 1.092 | 0 | 0 | 0 | 0 | 0 | 0 | 0 | 0 | 0 | 0 | 0 | 0 | 0 | 1 | 0 | 0 | 0 | 0 | 0 | 0 | 0 | 0 | 0 | 0 | 0 | 0 | 0 | 0 | 0 | 0 | 0 | 0 | 0 | 0 | 0 | 0 | 0 | 0 | 0 | 15.6921 | 0 | 0 | 0 | 0 | 0 | 0 | 0 | 0 | 0 | 7.6248 | 2.919 | 2.3356 | 1.8966 | 1.8984 | 0 | 0 | 0 | 0 | 0 | 15.6921 | 0 | 0 | 0 | 0 | 0 | 0 | 0 | 0 | 0 | 60 | 1 | 4 | 4 | 4 | 4 | 0 | 0 | 0 | 0 | 0 | 0 | 0 | 0
2014-07-19 | 18時 | 0 | 0 | 0.90599 | 0 | 1.092 | 0 | 0 | 0 | 0 | 0 | 0 | 0 | 0 | 0 | 0 | 0 | 0 | 0 | 1 | 0 | 0 | 0 | 0 | 0 | 0 | 0 | 0 | 0 | 0 | 0 | 0 | 0 | 0 | 0 | 0 | 0 | 0 | 0 | 0 | 0 | 0 | 0 | 0 | 0 | 15.6921 | 0 | 0 | 0 | 0 | 0 | 0 | 0 | 0 | 0 | 7.6248 | 2.919 | 2.3356 | 1.8966 | 1.8984 | 0 | 0 | 0 | 0 | 0 | 15.6921 | 0 | 0 | 0 | 0 | 0 | 0 | 0 | 0 | 0 | 60 | 1 | 4 | 4 | 4 | 4 | 0 | 0 | 0 | 0 | 0 | 0 | 0 | 0
2014-07-19 | 19時 | 0 | 0 | 0.90599 | 0 | 1.092 | 0 | 0 | 0 | 0 | 0 | 0 | 0 | 0 | 0 | 0 | 0 | 0 | 0 | 1 | 0 | 0 | 0 | 0 | 0 | 0 | 0 | 0 | 0 | 0 | 0 | 0 | 0 | 0 | 0 | 0 | 0 | 0 | 0 | 0 | 0 | 0 | 0 | 0 | 0 | 15.6921 | 0 | 0 | 0 | 0 | 0 | 0 | 0 | 0 | 0 | 7.6248 | 2.919 | 2.3356 | 1.8966 | 1.8984 | 0 | 0 | 0 | 0 | 0 | 15.6921 | 0 | 0 | 0 | 0 | 0 | 0 | 0 | 0 | 0 | 60 | 1 | 4 | 4 | 4 | 4 | 0 | 0 | 0 | 0 | 0 | 0 | 0 | 0
2014-07-19 | 20時 | 0 | 0 | 0.90599 | 0 | 1.092 | 0 | 0 | 0 | 0 | 0 | 0 | 0 | 0 | 0 | 0 | 0 | 0 | 0 | 1 | 0 | 0 | 0 | 0 | 0 | 0 | 0 | 0 | 0 | 0 | 0 | 0 | 0 | 0 | 0 | 0 | 0 | 0 | 0 | 0 | 0 | 0 | 0 | 0 | 0 | 15.6921 | 0 | 0 | 0 | 0 | 0 | 0 | 0 | 0 | 0 | 7.6248 | 2.919 | 2.3356 | 1.8966 | 1.8984 | 0 | 0 | 0 | 0 | 0 | 15.6921 | 0 | 0 | 0 | 0 | 0 | 0 | 0 | 0 | 0 | 60 | 1 | 4 | 4 | 4 | 4 | 0 | 0 | 0 | 0 | 0 | 0 | 0 | 0
2014-07-19 | 21時 | 0 | 0 | 0.90599 | 0 | 1.092 | 0 | 0 | 0 | 0 | 0 | 0 | 0 | 0 | 0 | 0 | 0 | 0 | 0 | 1 | 0 | 0 | 0 | 0 | 0 | 0 | 0 | 0 | 0 | 0 | 0 | 0 | 0 | 0 | 0 | 0 | 0 | 0 | 0 | 0 | 0 | 0 | 0 | 0 | 0 | 15.6921 | 0 | 0 | 0 | 0 | 0 | 0 | 0 | 0 | 0 | 7.6248 | 2.919 | 2.3356 | 1.8966 | 1.8984 | 0 | 0 | 0 | 0 | 0 | 15.6921 | 0 | 0 | 0 | 0 | 0 | 0 | 0 | 0 | 0 | 60 | 1 | 4 | 4 | 4 | 4 | 0 | 0 | 0 | 0 | 0 | 0 | 0 | 0
2014-07-19 | 22時 | 0 | 0 | 0.90599 | 0 | 1.092 | 0 | 0 | 0 | 0 | 0 | 0 | 0 | 0 | 0 | 0 | 0 | 0 | 0 | 1 | 0 | 0 | 0 | 0 | 0 | 0 | 0 | 0 | 0 | 0 | 0 | 0 | 0 | 0 | 0 | 0 | 0 | 0 | 0 | 0 | 0 | 0 | 0 | 0 | 0 | 15.6921 | 0 | 0 | 0 | 0 | 0 | 0 | 0 | 0 | 0 | 7.6248 | 2.919 | 2.3356 | 1.8966 | 1.8984 | 0 | 0 | 0 | 0 | 0 | 15.6921 | 0 | 0 | 0 | 0 | 0 | 0 | 0 | 0 | 0 | 60 | 1 | 4 | 4 | 4 | 4 | 0 | 0 | 0 | 0 | 0 | 0 | 0 | 0
2014-07-19 | 23時 | 0 | 0 | 0.90599 | 0 | 1.092 | 0 | 0 | 0 | 0 | 0 | 0 | 0 | 0 | 0 | 0 | 0 | 0 | 0 | 1 | 0 | 0 | 0 | 0 | 0 | 0 | 0 | 0 | 0 | 0 | 0 | 0 | 0 | 0 | 0 | 0 | 0 | 0 | 0 | 0 | 0 | 0 | 0 | 0 | 0 | 15.6921 | 0 | 0 | 0 | 0 | 0 | 0 | 0 | 0 | 0 | 7.6248 | 2.919 | 2.3356 | 1.8966 | 1.8984 | 0 | 0 | 0 | 0 | 0 | 15.6921 | 0 | 0 | 0 | 0 | 0 | 0 | 0 | 0 | 0 | 60 | 1 | 4 | 4 | 4 | 4 | 0 | 0 | 0 | 0 | 0 | 0 | 0 | 0
2014-07-20 | 0時 | 0 | 0 | 0.90599 | 0 | 1.092 | 0 | 0 | 0 | 0 | 0 | 0 | 0 | 0 | 0 | 0 | 0 | 0 | 0 | 1 | 0 | 0 | 0 | 0 | 0 | 0 | 0 | 0 | 0 | 0 | 0 | 0 | 0 | 0 | 0 | 0 | 0 | 0 | 0 | 0 | 0 | 0 | 0 | 0 | 0 | 15.6921 | 0 | 0 | 0 | 0 | 0 | 0 | 0 | 0 | 0 | 7.6248 | 2.919 | 2.3356 | 1.8966 | 1.8984 | 0 | 0 | 0 | 0 | 0 | 15.6921 | 0 | 0 | 0 | 0 | 0 | 0 | 0 | 0 | 0 | 60 | 1 | 4 | 4 | 4 | 4 | 0 | 0 | 0 | 0 | 0 | 0 | 0 | 0
2014-07-20 | 1時 | 0 | 0 | 0.90599 | 0 | 1.092 | 0 | 0 | 0 | 0 | 0 | 0 | 0 | 0 | 0 | 0 | 0 | 0 | 0 | 1 | 0 | 0 | 0 | 0 | 0 | 0 | 0 | 0 | 0 | 0 | 0 | 0 | 0 | 0 | 0 | 0 | 0 | 0 | 0 | 0 | 0 | 0 | 0 | 0 | 0 | 15.6921 | 0 | 0 | 0 | 0 | 0 | 0 | 0 | 0 | 0 | 7.6248 | 2.919 | 2.3356 | 1.8966 | 1.8984 | 0 | 0 | 0 | 0 | 0 | 15.6921 | 0 | 0 | 0 | 0 | 0 | 0 | 0 | 0 | 0 | 60 | 1 | 4 | 4 | 4 | 4 | 0 | 0 | 0 | 0 | 0 | 0 | 0 | 0
2014-07-20 | 2時 | 0 | 0 | 0.90599 | 0 | 1.092 | 0 | 0 | 0 | 0 | 0 | 0 | 0 | 0 | 0 | 0 | 0 | 0 | 0 | 1 | 0 | 0 | 0 | 0 | 0 | 0 | 0 | 0 | 0 | 0 | 0 | 0 | 0 | 0 | 0 | 0 | 0 | 0 | 0 | 0 | 0 | 0 | 0 | 0 | 0 | 15.6921 | 0 | 0 | 0 | 0 | 0 | 0 | 0 | 0 | 0 | 7.6248 | 2.919 | 2.3356 | 1.8966 | 1.8984 | 0 | 0 | 0 | 0 | 0 | 15.6921 | 0 | 0 | 0 | 0 | 0 | 0 | 0 | 0 | 0 | 60 | 1 | 4 | 4 | 4 | 4 | 0 | 0 | 0 | 0 | 0 | 0 | 0 | 0
2014-07-20 | 3時 | 0 | 0 | 0.90599 | 0 | 1.092 | 0 | 0 | 0 | 0 | 0 | 0 | 0 | 0 | 0 | 0 | 0 | 0 | 0 | 1 | 0 | 0 | 0 | 0 | 0 | 0 | 0 | 0 | 0 | 0 | 0 | 0 | 0 | 0 | 0 | 0 | 0 | 0 | 0 | 0 | 0 | 0 | 0 | 0 | 0 | 15.6921 | 0 | 0 | 0 | 0 | 0 | 0 | 0 | 0 | 0 | 7.6248 | 2.919 | 2.3356 | 1.8966 | 1.8984 | 0 | 0 | 0 | 0 | 0 | 15.6921 | 0 | 0 | 0 | 0 | 0 | 0 | 0 | 0 | 0 | 60 | 1 | 4 | 4 | 4 | 4 | 0 | 0 | 0 | 0 | 0 | 0 | 0 | 0
2014-07-20 | 4時 | 0 | 0 | 0.90599 | 0 | 1.092 | 0 | 0 | 0 | 0 | 0 | 0 | 0 | 0 | 0 | 0 | 0 | 0 | 0 | 1 | 0 | 0 | 0 | 0 | 0 | 0 | 0 | 0 | 0 | 0 | 0 | 0 | 0 | 0 | 0 | 0 | 0 | 0 | 0 | 0 | 0 | 0 | 0 | 0 | 0 | 15.6921 | 0 | 0 | 0 | 0 | 0 | 0 | 0 | 0 | 0 | 7.6248 | 2.919 | 2.3356 | 1.8966 | 1.8984 | 0 | 0 | 0 | 0 | 0 | 15.6921 | 0 | 0 | 0 | 0 | 0 | 0 | 0 | 0 | 0 | 60 | 1 | 4 | 4 | 4 | 4 | 0 | 0 | 0 | 0 | 0 | 0 | 0 | 0
2014-07-20 | 5時 | 0 | 0 | 0.90599 | 0 | 1.092 | 0 | 0 | 0 | 0 | 0 | 0 | 0 | 0 | 0 | 0 | 0 | 0 | 0 | 1 | 0 | 0 | 0 | 0 | 0 | 0 | 0 | 0 | 0 | 0 | 0 | 0 | 0 | 0 | 0 | 0 | 0 | 0 | 0 | 0 | 0 | 0 | 0 | 0 | 0 | 15.6921 | 0 | 0 | 0 | 0 | 0 | 0 | 0 | 0 | 0 | 7.6248 | 2.919 | 2.3356 | 1.8966 | 1.8984 | 0 | 0 | 0 | 0 | 0 | 15.6921 | 0 | 0 | 0 | 0 | 0 | 0 | 0 | 0 | 0 | 60 | 1 | 4 | 4 | 4 | 4 | 0 | 0 | 0 | 0 | 0 | 0 | 0 | 0
2014-07-20 | 6時 | 0 | 0 | 0.90599 | 0 | 1.092 | 0 | 0 | 0 | 0 | 0 | 0 | 0 | 0 | 0 | 0 | 0 | 0 | 0 | 1 | 0 | 0 | 0 | 0 | 0 | 0 | 0 | 0 | 0 | 0 | 0 | 0 | 0 | 0 | 0 | 0 | 0 | 0 | 0 | 0 | 0 | 0 | 0 | 0 | 0 | 15.6921 | 0 | 0 | 0 | 0 | 0 | 0 | 0 | 0 | 0 | 7.6248 | 2.919 | 2.3356 | 1.8966 | 1.8984 | 0 | 0 | 0 | 0 | 0 | 15.6921 | 0 | 0 | 0 | 0 | 0 | 0 | 0 | 0 | 0 | 60 | 1 | 4 | 4 | 4 | 4 | 0 | 0 | 0 | 0 | 0 | 0 | 0 | 0
2014-07-20 | 7時 | 0 | 0 | 0.90599 | 0 | 1.092 | 0 | 0 | 0 | 0 | 0 | 0 | 0 | 0 | 0 | 0 | 0 | 0 | 0 | 1 | 0 | 0 | 0 | 0 | 0 | 0 | 0 | 0 | 0 | 0 | 0 | 0 | 0 | 0 | 0 | 0 | 0 | 0 | 0 | 0 | 0 | 0 | 0 | 0 | 0 | 15.6921 | 0 | 0 | 0 | 0 | 0 | 0 | 0 | 0 | 0 | 7.6248 | 2.919 | 2.3356 | 1.8966 | 1.8984 | 0 | 0 | 0 | 0 | 0 | 15.6921 | 0 | 0 | 0 | 0 | 0 | 0 | 0 | 0 | 0 | 60 | 1 | 4 | 4 | 4 | 4 | 0 | 0 | 0 | 0 | 0 | 0 | 0 | 0
2014-07-20 | 8時 | 0 | 0 | 0.90599 | 0 | 1.092 | 0 | 0 | 0 | 0 | 0 | 0 | 0 | 0 | 0 | 0 | 0 | 0 | 0 | 1 | 0 | 0 | 0 | 0 | 0 | 0 | 0 | 0 | 0 | 0 | 0 | 0 | 0 | 0 | 0 | 0 | 0 | 0 | 0 | 0 | 0 | 0 | 0 | 0 | 0 | 15.6921 | 0 | 0 | 0 | 0 | 0 | 0 | 0 | 0 | 0 | 7.6248 | 2.919 | 2.3356 | 1.8966 | 1.8984 | 0 | 0 | 0 | 0 | 0 | 15.6921 | 0 | 0 | 0 | 0 | 0 | 0 | 0 | 0 | 0 | 60 | 1 | 4 | 4 | 4 | 4 | 0 | 0 | 0 | 0 | 0 | 0 | 0 | 0
2014-07-20 | 9時 | 0 | 0 | 0.90599 | 0 | 1.092 | 0 | 0 | 0 | 0 | 0 | 0 | 0 | 0 | 0 | 0 | 0 | 0 | 0 | 1 | 0 | 0 | 0 | 0 | 0 | 0 | 0 | 0 | 0 | 0 | 0 | 0 | 0 | 0 | 0 | 0 | 0 | 0 | 0 | 0 | 0 | 0 | 0 | 0 | 0 | 15.6921 | 0 | 0 | 0 | 0 | 0 | 0 | 0 | 0 | 0 | 7.6248 | 2.919 | 2.3356 | 1.8966 | 1.8984 | 0 | 0 | 0 | 0 | 0 | 15.6921 | 0 | 0 | 0 | 0 | 0 | 0 | 0 | 0 | 0 | 60 | 1 | 4 | 4 | 4 | 4 | 0 | 0 | 0 | 0 | 0 | 0 | 0 | 0
2014-07-20 | 10時 | 0 | 0 | 0.90599 | 0 | 1.092 | 0 | 0 | 0 | 0 | 0 | 0 | 0 | 0 | 0 | 0 | 0 | 0 | 0 | 1 | 0 | 0 | 0 | 0 | 0 | 0 | 0 | 0 | 0 | 0 | 0 | 0 | 0 | 0 | 0 | 0 | 0 | 0 | 0 | 0 | 0 | 0 | 0 | 0 | 0 | 15.6921 | 0 | 0 | 0 | 0 | 0 | 0 | 0 | 0 | 0 | 7.6248 | 2.919 | 2.3356 | 1.8966 | 1.8984 | 0 | 0 | 0 | 0 | 0 | 15.6921 | 0 | 0 | 0 | 0 | 0 | 0 | 0 | 0 | 0 | 60 | 1 | 4 | 4 | 4 | 4 | 0 | 0 | 0 | 0 | 0 | 0 | 0 | 0
2014-07-20 | 11時 | 0 | 0 | 0.90599 | 0 | 1.092 | 0 | 0 | 0 | 0 | 0 | 0 | 0 | 0 | 0 | 0 | 0 | 0 | 0 | 1 | 0 | 0 | 0 | 0 | 0 | 0 | 0 | 0 | 0 | 0 | 0 | 0 | 0 | 0 | 0 | 0 | 0 | 0 | 0 | 0 | 0 | 0 | 0 | 0 | 0 | 15.6921 | 0 | 0 | 0 | 0 | 0 | 0 | 0 | 0 | 0 | 7.6248 | 2.919 | 2.3356 | 1.8966 | 1.8984 | 0 | 0 | 0 | 0 | 0 | 15.6921 | 0 | 0 | 0 | 0 | 0 | 0 | 0 | 0 | 0 | 60 | 1 | 4 | 4 | 4 | 4 | 0 | 0 | 0 | 0 | 0 | 0 | 0 | 0
2014-07-20 | 12時 | 0 | 0 | 0.90599 | 0 | 1.092 | 0 | 0 | 0 | 0 | 0 | 0 | 0 | 0 | 0 | 0 | 0 | 0 | 0 | 1 | 0 | 0 | 0 | 0 | 0 | 0 | 0 | 0 | 0 | 0 | 0 | 0 | 0 | 0 | 0 | 0 | 0 | 0 | 0 | 0 | 0 | 0 | 0 | 0 | 0 | 15.6921 | 0 | 0 | 0 | 0 | 0 | 0 | 0 | 0 | 0 | 7.6248 | 2.919 | 2.3356 | 1.8966 | 1.8984 | 0 | 0 | 0 | 0 | 0 | 15.6921 | 0 | 0 | 0 | 0 | 0 | 0 | 0 | 0 | 0 | 60 | 1 | 4 | 4 | 4 | 4 | 0 | 0 | 0 | 0 | 0 | 0 | 0 | 0
2014-07-20 | 13時 | 0 | 0 | 0.90599 | 0 | 1.092 | 0 | 0 | 0 | 0 | 0 | 0 | 0 | 0 | 0 | 0 | 0 | 0 | 0 | 1 | 0 | 0 | 0 | 0 | 0 | 0 | 0 | 0 | 0 | 0 | 0 | 0 | 0 | 0 | 0 | 0 | 0 | 0 | 0 | 0 | 0 | 0 | 0 | 0 | 0 | 15.6921 | 0 | 0 | 0 | 0 | 0 | 0 | 0 | 0 | 0 | 7.6248 | 2.919 | 2.3356 | 1.8966 | 1.8984 | 0 | 0 | 0 | 0 | 0 | 15.6921 | 0 | 0 | 0 | 0 | 0 | 0 | 0 | 0 | 0 | 60 | 1 | 4 | 4 | 4 | 4 | 0 | 0 | 0 | 0 | 0 | 0 | 0 | 0
2014-07-20 | 14時 | 0 | 0 | 0.90599 | 0 | 1.092 | 0 | 0 | 0 | 0 | 0 | 0 | 0 | 0 | 0 | 0 | 0 | 0 | 0 | 1 | 0 | 0 | 0 | 0 | 0 | 0 | 0 | 0 | 0 | 0 | 0 | 0 | 0 | 0 | 0 | 0 | 0 | 0 | 0 | 0 | 0 | 0 | 0 | 0 | 0 | 15.6921 | 0 | 0 | 0 | 0 | 0 | 0 | 0 | 0 | 0 | 7.6248 | 2.919 | 2.3356 | 1.8966 | 1.8984 | 0 | 0 | 0 | 0 | 0 | 15.6921 | 0 | 0 | 0 | 0 | 0 | 0 | 0 | 0 | 0 | 60 | 1 | 4 | 4 | 4 | 4 | 0 | 0 | 0 | 0 | 0 | 0 | 0 | 0
2014-07-20 | 15時 | 0 | 0 | 0.90599 | 0 | 1.092 | 0 | 0 | 0 | 0 | 0 | 0 | 0 | 0 | 0 | 0 | 0 | 0 | 0 | 1 | 0 | 0 | 0 | 0 | 0 | 0 | 0 | 0 | 0 | 0 | 0 | 0 | 0 | 0 | 0 | 0 | 0 | 0 | 0 | 0 | 0 | 0 | 0 | 0 | 0 | 15.6921 | 0 | 0 | 0 | 0 | 0 | 0 | 0 | 0 | 0 | 7.6248 | 2.919 | 2.3356 | 1.8966 | 1.8984 | 0 | 0 | 0 | 0 | 0 | 15.6921 | 0 | 0 | 0 | 0 | 0 | 0 | 0 | 0 | 0 | 60 | 1 | 4 | 4 | 4 | 4 | 0 | 0 | 0 | 0 | 0 | 0 | 0 | 0
2014-07-20 | 16時 | 0 | 0 | 0.90599 | 0 | 1.092 | 0 | 0 | 0 | 0 | 0 | 0 | 0 | 0 | 0 | 0 | 0 | 0 | 0 | 1 | 0 | 0 | 0 | 0 | 0 | 0 | 0 | 0 | 0 | 0 | 0 | 0 | 0 | 0 | 0 | 0 | 0 | 0 | 0 | 0 | 0 | 0 | 0 | 0 | 0 | 15.6921 | 0 | 0 | 0 | 0 | 0 | 0 | 0 | 0 | 0 | 7.6248 | 2.919 | 2.3356 | 1.8966 | 1.8984 | 0 | 0 | 0 | 0 | 0 | 15.6921 | 0 | 0 | 0 | 0 | 0 | 0 | 0 | 0 | 0 | 60 | 1 | 4 | 4 | 4 | 4 | 0 | 0 | 0 | 0 | 0 | 0 | 0 | 0
2014-07-20 | 17時 | 0 | 0 | 0.90599 | 0 | 1.092 | 0 | 0 | 0 | 0 | 0 | 0 | 0 | 0 | 0 | 0 | 0 | 0 | 0 | 1 | 0 | 0 | 0 | 0 | 0 | 0 | 0 | 0 | 0 | 0 | 0 | 0 | 0 | 0 | 0 | 0 | 0 | 0 | 0 | 0 | 0 | 0 | 0 | 0 | 0 | 15.6921 | 0 | 0 | 0 | 0 | 0 | 0 | 0 | 0 | 0 | 7.6248 | 2.919 | 2.3356 | 1.8966 | 1.8984 | 0 | 0 | 0 | 0 | 0 | 15.6921 | 0 | 0 | 0 | 0 | 0 | 0 | 0 | 0 | 0 | 60 | 1 | 4 | 4 | 4 | 4 | 0 | 0 | 0 | 0 | 0 | 0 | 0 | 0
2014-07-20 | 18時 | 0 | 0 | 0.90599 | 0 | 1.092 | 0 | 0 | 0 | 0 | 0 | 0 | 0 | 0 | 0 | 0 | 0 | 0 | 0 | 1 | 0 | 0 | 0 | 0 | 0 | 0 | 0 | 0 | 0 | 0 | 0 | 0 | 0 | 0 | 0 | 0 | 0 | 0 | 0 | 0 | 0 | 0 | 0 | 0 | 0 | 15.6921 | 0 | 0 | 0 | 0 | 0 | 0 | 0 | 0 | 0 | 7.6248 | 2.919 | 2.3356 | 1.8966 | 1.8984 | 0 | 0 | 0 | 0 | 0 | 15.6921 | 0 | 0 | 0 | 0 | 0 | 0 | 0 | 0 | 0 | 60 | 1 | 4 | 4 | 4 | 4 | 0 | 0 | 0 | 0 | 0 | 0 | 0 | 0
2014-07-20 | 19時 | 0 | 0 | 0.90599 | 0 | 1.092 | 0 | 0 | 0 | 0 | 0 | 0 | 0 | 0 | 0 | 0 | 0 | 0 | 0 | 1 | 0 | 0 | 0 | 0 | 0 | 0 | 0 | 0 | 0 | 0 | 0 | 0 | 0 | 0 | 0 | 0 | 0 | 0 | 0 | 0 | 0 | 0 | 0 | 0 | 0 | 15.6921 | 0 | 0 | 0 | 0 | 0 | 0 | 0 | 0 | 0 | 7.6248 | 2.919 | 2.3356 | 1.8966 | 1.8984 | 0 | 0 | 0 | 0 | 0 | 15.6921 | 0 | 0 | 0 | 0 | 0 | 0 | 0 | 0 | 0 | 60 | 1 | 4 | 4 | 4 | 4 | 0 | 0 | 0 | 0 | 0 | 0 | 0 | 0
2014-07-20 | 20時 | 0 | 0 | 0.90599 | 0 | 1.092 | 0 | 0 | 0 | 0 | 0 | 0 | 0 | 0 | 0 | 0 | 0 | 0 | 0 | 1 | 0 | 0 | 0 | 0 | 0 | 0 | 0 | 0 | 0 | 0 | 0 | 0 | 0 | 0 | 0 | 0 | 0 | 0 | 0 | 0 | 0 | 0 | 0 | 0 | 0 | 15.6921 | 0 | 0 | 0 | 0 | 0 | 0 | 0 | 0 | 0 | 7.6248 | 2.919 | 2.3356 | 1.8966 | 1.8984 | 0 | 0 | 0 | 0 | 0 | 15.6921 | 0 | 0 | 0 | 0 | 0 | 0 | 0 | 0 | 0 | 60 | 1 | 4 | 4 | 4 | 4 | 0 | 0 | 0 | 0 | 0 | 0 | 0 | 0
2014-07-20 | 21時 | 0 | 0 | 0.90599 | 0 | 1.092 | 0 | 0 | 0 | 0 | 0 | 0 | 0 | 0 | 0 | 0 | 0 | 0 | 0 | 1 | 0 | 0 | 0 | 0 | 0 | 0 | 0 | 0 | 0 | 0 | 0 | 0 | 0 | 0 | 0 | 0 | 0 | 0 | 0 | 0 | 0 | 0 | 0 | 0 | 0 | 15.6921 | 0 | 0 | 0 | 0 | 0 | 0 | 0 | 0 | 0 | 7.6248 | 2.919 | 2.3356 | 1.8966 | 1.8984 | 0 | 0 | 0 | 0 | 0 | 15.6921 | 0 | 0 | 0 | 0 | 0 | 0 | 0 | 0 | 0 | 60 | 1 | 4 | 4 | 4 | 4 | 0 | 0 | 0 | 0 | 0 | 0 | 0 | 0
2014-07-20 | 22時 | 0 | 0 | 0.90599 | 0 | 1.092 | 0 | 0 | 0 | 0 | 0 | 0 | 0 | 0 | 0 | 0 | 0 | 0 | 0 | 1 | 0 | 0 | 0 | 0 | 0 | 0 | 0 | 0 | 0 | 0 | 0 | 0 | 0 | 0 | 0 | 0 | 0 | 0 | 0 | 0 | 0 | 0 | 0 | 0 | 0 | 15.6921 | 0 | 0 | 0 | 0 | 0 | 0 | 0 | 0 | 0 | 7.6248 | 2.919 | 2.3356 | 1.8966 | 1.8984 | 0 | 0 | 0 | 0 | 0 | 15.6921 | 0 | 0 | 0 | 0 | 0 | 0 | 0 | 0 | 0 | 60 | 1 | 4 | 4 | 4 | 4 | 0 | 0 | 0 | 0 | 0 | 0 | 0 | 0
2014-07-20 | 23時 | 0 | 0 | 0.90599 | 0 | 1.092 | 0 | 0 | 0 | 0 | 0 | 0 | 0 | 0 | 0 | 0 | 0 | 0 | 0 | 1 | 0 | 0 | 0 | 0 | 0 | 0 | 0 | 0 | 0 | 0 | 0 | 0 | 0 | 0 | 0 | 0 | 0 | 0 | 0 | 0 | 0 | 0 | 0 | 0 | 0 | 15.6921 | 0 | 0 | 0 | 0 | 0 | 0 | 0 | 0 | 0 | 7.6248 | 2.919 | 2.3356 | 1.8966 | 1.8984 | 0 | 0 | 0 | 0 | 0 | 15.6921 | 0 | 0 | 0 | 0 | 0 | 0 | 0 | 0 | 0 | 60 | 1 | 4 | 4 | 4 | 4 | 0 | 0 | 0 | 0 | 0 | 0 | 0 | 0
2014-07-21 | 0時 | 0 | 0 | 0.90599 | 0 | 1.092 | 0 | 0 | 0 | 0 | 0 | 0 | 0 | 0 | 0 | 0 | 0 | 0 | 0 | 1 | 0 | 0 | 0 | 0 | 0 | 0 | 0 | 0 | 0 | 0 | 0 | 0 | 0 | 0 | 0 | 0 | 0 | 0 | 0 | 0 | 0 | 0 | 0 | 0 | 0 | 15.6921 | 0 | 0 | 0 | 0 | 0 | 0 | 0 | 0 | 0 | 7.6248 | 2.919 | 2.3356 | 1.8966 | 1.8984 | 0 | 0 | 0 | 0 | 0 | 15.6921 | 0 | 0 | 0 | 0 | 0 | 0 | 0 | 0 | 0 | 60 | 1 | 4 | 4 | 4 | 4 | 0 | 0 | 0 | 0 | 0 | 0 | 0 | 0
2014-07-21 | 1時 | 0 | 0 | 0.90599 | 0 | 1.092 | 0 | 0 | 0 | 0 | 0 | 0 | 0 | 0 | 0 | 0 | 0 | 0 | 0 | 1 | 0 | 0 | 0 | 0 | 0 | 0 | 0 | 0 | 0 | 0 | 0 | 0 | 0 | 0 | 0 | 0 | 0 | 0 | 0 | 0 | 0 | 0 | 0 | 0 | 0 | 15.6921 | 0 | 0 | 0 | 0 | 0 | 0 | 0 | 0 | 0 | 7.6248 | 2.919 | 2.3356 | 1.8966 | 1.8984 | 0 | 0 | 0 | 0 | 0 | 15.6921 | 0 | 0 | 0 | 0 | 0 | 0 | 0 | 0 | 0 | 60 | 1 | 4 | 4 | 4 | 4 | 0 | 0 | 0 | 0 | 0 | 0 | 0 | 0
2014-07-21 | 2時 | 0 | 0 | 0.90599 | 0 | 1.092 | 0 | 0 | 0 | 0 | 0 | 0 | 0 | 0 | 0 | 0 | 0 | 0 | 0 | 1 | 0 | 0 | 0 | 0 | 0 | 0 | 0 | 0 | 0 | 0 | 0 | 0 | 0 | 0 | 0 | 0 | 0 | 0 | 0 | 0 | 0 | 0 | 0 | 0 | 0 | 15.6921 | 0 | 0 | 0 | 0 | 0 | 0 | 0 | 0 | 0 | 7.6248 | 2.919 | 2.3356 | 1.8966 | 1.8984 | 0 | 0 | 0 | 0 | 0 | 15.6921 | 0 | 0 | 0 | 0 | 0 | 0 | 0 | 0 | 0 | 60 | 1 | 4 | 4 | 4 | 4 | 0 | 0 | 0 | 0 | 0 | 0 | 0 | 0
2014-07-21 | 3時 | 0 | 0 | 0.90599 | 0 | 1.092 | 0 | 0 | 0 | 0 | 0 | 0 | 0 | 0 | 0 | 0 | 0 | 0 | 0 | 1 | 0 | 0 | 0 | 0 | 0 | 0 | 0 | 0 | 0 | 0 | 0 | 0 | 0 | 0 | 0 | 0 | 0 | 0 | 0 | 0 | 0 | 0 | 0 | 0 | 0 | 15.6921 | 0 | 0 | 0 | 0 | 0 | 0 | 0 | 0 | 0 | 7.6248 | 2.919 | 2.3356 | 1.8966 | 1.8984 | 0 | 0 | 0 | 0 | 0 | 15.6921 | 0 | 0 | 0 | 0 | 0 | 0 | 0 | 0 | 0 | 60 | 1 | 4 | 4 | 4 | 4 | 0 | 0 | 0 | 0 | 0 | 0 | 0 | 0
2014-07-21 | 4時 | 0 | 0 | 0.90599 | 0 | 1.092 | 0 | 0 | 0 | 0 | 0 | 0 | 0 | 0 | 0 | 0 | 0 | 0 | 0 | 1 | 0 | 0 | 0 | 0 | 0 | 0 | 0 | 0 | 0 | 0 | 0 | 0 | 0 | 0 | 0 | 0 | 0 | 0 | 0 | 0 | 0 | 0 | 0 | 0 | 0 | 15.6921 | 0 | 0 | 0 | 0 | 0 | 0 | 0 | 0 | 0 | 7.6248 | 2.919 | 2.3356 | 1.8966 | 1.8984 | 0 | 0 | 0 | 0 | 0 | 15.6921 | 0 | 0 | 0 | 0 | 0 | 0 | 0 | 0 | 0 | 60 | 1 | 4 | 4 | 4 | 4 | 0 | 0 | 0 | 0 | 0 | 0 | 0 | 0
2014-07-21 | 5時 | 0 | 0 | 0.90599 | 0 | 1.092 | 0 | 0 | 0 | 0 | 0 | 0 | 0 | 0 | 0 | 0 | 0 | 0 | 0 | 1 | 0 | 0 | 0 | 0 | 0 | 0 | 0 | 0 | 0 | 0 | 0 | 0 | 0 | 0 | 0 | 0 | 0 | 0 | 0 | 0 | 0 | 0 | 0 | 0 | 0 | 15.6921 | 0 | 0 | 0 | 0 | 0 | 0 | 0 | 0 | 0 | 7.6248 | 2.919 | 2.3356 | 1.8966 | 1.8984 | 0 | 0 | 0 | 0 | 0 | 15.6921 | 0 | 0 | 0 | 0 | 0 | 0 | 0 | 0 | 0 | 60 | 1 | 4 | 4 | 4 | 4 | 0 | 0 | 0 | 0 | 0 | 0 | 0 | 0
2014-07-21 | 6時 | 0 | 0 | 0.90599 | 0 | 1.092 | 0 | 0 | 0 | 0 | 0 | 0 | 0 | 0 | 0 | 0 | 0 | 0 | 0 | 1 | 0 | 0 | 0 | 0 | 0 | 0 | 0 | 0 | 0 | 0 | 0 | 0 | 0 | 0 | 0 | 0 | 0 | 0 | 0 | 0 | 0 | 0 | 0 | 0 | 0 | 15.6921 | 0 | 0 | 0 | 0 | 0 | 0 | 0 | 0 | 0 | 7.6248 | 2.919 | 2.3356 | 1.8966 | 1.8984 | 0 | 0 | 0 | 0 | 0 | 15.6921 | 0 | 0 | 0 | 0 | 0 | 0 | 0 | 0 | 0 | 60 | 1 | 4 | 4 | 4 | 4 | 0 | 0 | 0 | 0 | 0 | 0 | 0 | 0
2014-07-21 | 7時 | 0 | 0 | 0.90599 | 0 | 1.092 | 0 | 0 | 0 | 0 | 0 | 0 | 0 | 0 | 0 | 0 | 0 | 0 | 0 | 1 | 0 | 0 | 0 | 0 | 0 | 0 | 0 | 0 | 0 | 0 | 0 | 0 | 0 | 0 | 0 | 0 | 0 | 0 | 0 | 0 | 0 | 0 | 0 | 0 | 0 | 15.6921 | 0 | 0 | 0 | 0 | 0 | 0 | 0 | 0 | 0 | 7.6248 | 2.919 | 2.3356 | 1.8966 | 1.8984 | 0 | 0 | 0 | 0 | 0 | 15.6921 | 0 | 0 | 0 | 0 | 0 | 0 | 0 | 0 | 0 | 60 | 1 | 4 | 4 | 4 | 4 | 0 | 0 | 0 | 0 | 0 | 0 | 0 | 0
2014-07-21 | 8時 | 0 | 0 | 0.90599 | 0 | 1.092 | 0 | 0 | 0 | 0 | 0 | 0 | 0 | 0 | 0 | 0 | 0 | 0 | 0 | 1 | 0 | 0 | 0 | 0 | 0 | 0 | 0 | 0 | 0 | 0 | 0 | 0 | 0 | 0 | 0 | 0 | 0 | 0 | 0 | 0 | 0 | 0 | 0 | 0 | 0 | 15.6921 | 0 | 0 | 0 | 0 | 0 | 0 | 0 | 0 | 0 | 7.6248 | 2.919 | 2.3356 | 1.8966 | 1.8984 | 0 | 0 | 0 | 0 | 0 | 15.6921 | 0 | 0 | 0 | 0 | 0 | 0 | 0 | 0 | 0 | 60 | 1 | 4 | 4 | 4 | 4 | 0 | 0 | 0 | 0 | 0 | 0 | 0 | 0
2014-07-21 | 9時 | 0 | 0 | 0.90599 | 0 | 1.092 | 0 | 0 | 0 | 0 | 0 | 0 | 0 | 0 | 0 | 0 | 0 | 0 | 0 | 1 | 0 | 0 | 0 | 0 | 0 | 0 | 0 | 0 | 0 | 0 | 0 | 0 | 0 | 0 | 0 | 0 | 0 | 0 | 0 | 0 | 0 | 0 | 0 | 0 | 0 | 15.6921 | 0 | 0 | 0 | 0 | 0 | 0 | 0 | 0 | 0 | 7.6248 | 2.919 | 2.3356 | 1.8966 | 1.8984 | 0 | 0 | 0 | 0 | 0 | 15.6921 | 0 | 0 | 0 | 0 | 0 | 0 | 0 | 0 | 0 | 60 | 1 | 4 | 4 | 4 | 4 | 0 | 0 | 0 | 0 | 0 | 0 | 0 | 0
2014-07-21 | 10時 | 0 | 0 | 0.90599 | 0 | 1.092 | 0 | 0 | 0 | 0 | 0 | 0 | 0 | 0 | 0 | 0 | 0 | 0 | 0 | 1 | 0 | 0 | 0 | 0 | 0 | 0 | 0 | 0 | 0 | 0 | 0 | 0 | 0 | 0 | 0 | 0 | 0 | 0 | 0 | 0 | 0 | 0 | 0 | 0 | 0 | 15.6921 | 0 | 0 | 0 | 0 | 0 | 0 | 0 | 0 | 0 | 7.6248 | 2.919 | 2.3356 | 1.8966 | 1.8984 | 0 | 0 | 0 | 0 | 0 | 15.6921 | 0 | 0 | 0 | 0 | 0 | 0 | 0 | 0 | 0 | 60 | 1 | 4 | 4 | 4 | 4 | 0 | 0 | 0 | 0 | 0 | 0 | 0 | 0
2014-07-21 | 11時 | 0 | 0 | 0.90599 | 0 | 1.092 | 0 | 0 | 0 | 0 | 0 | 0 | 0 | 0 | 0 | 0 | 0 | 0 | 0 | 1 | 0 | 0 | 0 | 0 | 0 | 0 | 0 | 0 | 0 | 0 | 0 | 0 | 0 | 0 | 0 | 0 | 0 | 0 | 0 | 0 | 0 | 0 | 0 | 0 | 0 | 15.6921 | 0 | 0 | 0 | 0 | 0 | 0 | 0 | 0 | 0 | 7.6248 | 2.919 | 2.3356 | 1.8966 | 1.8984 | 0 | 0 | 0 | 0 | 0 | 15.6921 | 0 | 0 | 0 | 0 | 0 | 0 | 0 | 0 | 0 | 60 | 1 | 4 | 4 | 4 | 4 | 0 | 0 | 0 | 0 | 0 | 0 | 0 | 0
2014-07-21 | 12時 | 0 | 0 | 0.90599 | 0 | 1.092 | 0 | 0 | 0 | 0 | 0 | 0 | 0 | 0 | 0 | 0 | 0 | 0 | 0 | 1 | 0 | 0 | 0 | 0 | 0 | 0 | 0 | 0 | 0 | 0 | 0 | 0 | 0 | 0 | 0 | 0 | 0 | 0 | 0 | 0 | 0 | 0 | 0 | 0 | 0 | 15.6921 | 0 | 0 | 0 | 0 | 0 | 0 | 0 | 0 | 0 | 7.6248 | 2.919 | 2.3356 | 1.8966 | 1.8984 | 0 | 0 | 0 | 0 | 0 | 15.6921 | 0 | 0 | 0 | 0 | 0 | 0 | 0 | 0 | 0 | 60 | 1 | 4 | 4 | 4 | 4 | 0 | 0 | 0 | 0 | 0 | 0 | 0 | 0
2014-07-21 | 13時 | 0 | 0 | 0.90599 | 0 | 1.092 | 0 | 0 | 0 | 0 | 0 | 0 | 0 | 0 | 0 | 0 | 0 | 0 | 0 | 1 | 0 | 0 | 0 | 0 | 0 | 0 | 0 | 0 | 0 | 0 | 0 | 0 | 0 | 0 | 0 | 0 | 0 | 0 | 0 | 0 | 0 | 0 | 0 | 0 | 0 | 15.6921 | 0 | 0 | 0 | 0 | 0 | 0 | 0 | 0 | 0 | 7.6248 | 2.919 | 2.3356 | 1.8966 | 1.8984 | 0 | 0 | 0 | 0 | 0 | 15.6921 | 0 | 0 | 0 | 0 | 0 | 0 | 0 | 0 | 0 | 60 | 1 | 4 | 4 | 4 | 4 | 0 | 0 | 0 | 0 | 0 | 0 | 0 | 0
2014-07-21 | 14時 | 0 | 0 | 0.90599 | 0 | 1.092 | 0 | 0 | 0 | 0 | 0 | 0 | 0 | 0 | 0 | 0 | 0 | 0 | 0 | 1 | 0 | 0 | 0 | 0 | 0 | 0 | 0 | 0 | 0 | 0 | 0 | 0 | 0 | 0 | 0 | 0 | 0 | 0 | 0 | 0 | 0 | 0 | 0 | 0 | 0 | 15.6921 | 0 | 0 | 0 | 0 | 0 | 0 | 0 | 0 | 0 | 7.6248 | 2.919 | 2.3356 | 1.8966 | 1.8984 | 0 | 0 | 0 | 0 | 0 | 15.6921 | 0 | 0 | 0 | 0 | 0 | 0 | 0 | 0 | 0 | 60 | 1 | 4 | 4 | 4 | 4 | 0 | 0 | 0 | 0 | 0 | 0 | 0 | 0
2014-07-21 | 15時 | 0 | 0 | 0.90599 | 0 | 1.092 | 0 | 0 | 0 | 0 | 0 | 0 | 0 | 0 | 0 | 0 | 0 | 0 | 0 | 1 | 0 | 0 | 0 | 0 | 0 | 0 | 0 | 0 | 0 | 0 | 0 | 0 | 0 | 0 | 0 | 0 | 0 | 0 | 0 | 0 | 0 | 0 | 0 | 0 | 0 | 15.6921 | 0 | 0 | 0 | 0 | 0 | 0 | 0 | 0 | 0 | 7.6248 | 2.919 | 2.3356 | 1.8966 | 1.8984 | 0 | 0 | 0 | 0 | 0 | 15.6921 | 0 | 0 | 0 | 0 | 0 | 0 | 0 | 0 | 0 | 60 | 1 | 4 | 4 | 4 | 4 | 0 | 0 | 0 | 0 | 0 | 0 | 0 | 0
2014-07-21 | 16時 | 0 | 0 | 0.90599 | 0 | 1.092 | 0 | 0 | 0 | 0 | 0 | 0 | 0 | 0 | 0 | 0 | 0 | 0 | 0 | 1 | 0 | 0 | 0 | 0 | 0 | 0 | 0 | 0 | 0 | 0 | 0 | 0 | 0 | 0 | 0 | 0 | 0 | 0 | 0 | 0 | 0 | 0 | 0 | 0 | 0 | 15.6921 | 0 | 0 | 0 | 0 | 0 | 0 | 0 | 0 | 0 | 7.6248 | 2.919 | 2.3356 | 1.8966 | 1.8984 | 0 | 0 | 0 | 0 | 0 | 15.6921 | 0 | 0 | 0 | 0 | 0 | 0 | 0 | 0 | 0 | 60 | 1 | 4 | 4 | 4 | 4 | 0 | 0 | 0 | 0 | 0 | 0 | 0 | 0
2014-07-21 | 17時 | 0 | 0 | 0.90599 | 0 | 1.092 | 0 | 0 | 0 | 0 | 0 | 0 | 0 | 0 | 0 | 0 | 0 | 0 | 0 | 1 | 0 | 0 | 0 | 0 | 0 | 0 | 0 | 0 | 0 | 0 | 0 | 0 | 0 | 0 | 0 | 0 | 0 | 0 | 0 | 0 | 0 | 0 | 0 | 0 | 0 | 15.6921 | 0 | 0 | 0 | 0 | 0 | 0 | 0 | 0 | 0 | 7.6248 | 2.919 | 2.3356 | 1.8966 | 1.8984 | 0 | 0 | 0 | 0 | 0 | 15.6921 | 0 | 0 | 0 | 0 | 0 | 0 | 0 | 0 | 0 | 60 | 1 | 4 | 4 | 4 | 4 | 0 | 0 | 0 | 0 | 0 | 0 | 0 | 0
2014-07-21 | 18時 | 0 | 0 | 0.90599 | 0 | 1.092 | 0 | 0 | 0 | 0 | 0 | 0 | 0 | 0 | 0 | 0 | 0 | 0 | 0 | 1 | 0 | 0 | 0 | 0 | 0 | 0 | 0 | 0 | 0 | 0 | 0 | 0 | 0 | 0 | 0 | 0 | 0 | 0 | 0 | 0 | 0 | 0 | 0 | 0 | 0 | 15.6921 | 0 | 0 | 0 | 0 | 0 | 0 | 0 | 0 | 0 | 7.6248 | 2.919 | 2.3356 | 1.8966 | 1.8984 | 0 | 0 | 0 | 0 | 0 | 15.6921 | 0 | 0 | 0 | 0 | 0 | 0 | 0 | 0 | 0 | 60 | 1 | 4 | 4 | 4 | 4 | 0 | 0 | 0 | 0 | 0 | 0 | 0 | 0
2014-07-21 | 19時 | 0 | 0 | 0.90599 | 0 | 1.092 | 0 | 0 | 0 | 0 | 0 | 0 | 0 | 0 | 0 | 0 | 0 | 0 | 0 | 1 | 0 | 0 | 0 | 0 | 0 | 0 | 0 | 0 | 0 | 0 | 0 | 0 | 0 | 0 | 0 | 0 | 0 | 0 | 0 | 0 | 0 | 0 | 0 | 0 | 0 | 15.6921 | 0 | 0 | 0 | 0 | 0 | 0 | 0 | 0 | 0 | 7.6248 | 2.919 | 2.3356 | 1.8966 | 1.8984 | 0 | 0 | 0 | 0 | 0 | 15.6921 | 0 | 0 | 0 | 0 | 0 | 0 | 0 | 0 | 0 | 60 | 1 | 4 | 4 | 4 | 4 | 0 | 0 | 0 | 0 | 0 | 0 | 0 | 0
2014-07-21 | 20時 | 0 | 0 | 0.90599 | 0 | 1.092 | 0 | 0 | 0 | 0 | 0 | 0 | 0 | 0 | 0 | 0 | 0 | 0 | 0 | 1 | 0 | 0 | 0 | 0 | 0 | 0 | 0 | 0 | 0 | 0 | 0 | 0 | 0 | 0 | 0 | 0 | 0 | 0 | 0 | 0 | 0 | 0 | 0 | 0 | 0 | 15.6921 | 0 | 0 | 0 | 0 | 0 | 0 | 0 | 0 | 0 | 7.6248 | 2.919 | 2.3356 | 1.8966 | 1.8984 | 0 | 0 | 0 | 0 | 0 | 15.6921 | 0 | 0 | 0 | 0 | 0 | 0 | 0 | 0 | 0 | 60 | 1 | 4 | 4 | 4 | 4 | 0 | 0 | 0 | 0 | 0 | 0 | 0 | 0
2014-07-21 | 21時 | 0 | 0 | 0.90599 | 0 | 1.092 | 0 | 0 | 0 | 0 | 0 | 0 | 0 | 0 | 0 | 0 | 0 | 0 | 0 | 1 | 0 | 0 | 0 | 0 | 0 | 0 | 0 | 0 | 0 | 0 | 0 | 0 | 0 | 0 | 0 | 0 | 0 | 0 | 0 | 0 | 0 | 0 | 0 | 0 | 0 | 15.6921 | 0 | 0 | 0 | 0 | 0 | 0 | 0 | 0 | 0 | 7.6248 | 2.919 | 2.3356 | 1.8966 | 1.8984 | 0 | 0 | 0 | 0 | 0 | 15.6921 | 0 | 0 | 0 | 0 | 0 | 0 | 0 | 0 | 0 | 60 | 1 | 4 | 4 | 4 | 4 | 0 | 0 | 0 | 0 | 0 | 0 | 0 | 0
2014-07-21 | 22時 | 0 | 0 | 0.90599 | 0 | 1.092 | 0 | 0 | 0 | 0 | 0 | 0 | 0 | 0 | 0 | 0 | 0 | 0 | 0 | 1 | 0 | 0 | 0 | 0 | 0 | 0 | 0 | 0 | 0 | 0 | 0 | 0 | 0 | 0 | 0 | 0 | 0 | 0 | 0 | 0 | 0 | 0 | 0 | 0 | 0 | 15.6921 | 0 | 0 | 0 | 0 | 0 | 0 | 0 | 0 | 0 | 7.6248 | 2.919 | 2.3356 | 1.8966 | 1.8984 | 0 | 0 | 0 | 0 | 0 | 15.6921 | 0 | 0 | 0 | 0 | 0 | 0 | 0 | 0 | 0 | 60 | 1 | 4 | 4 | 4 | 4 | 0 | 0 | 0 | 0 | 0 | 0 | 0 | 0
2014-07-21 | 23時 | 0 | 0 | 0.90599 | 0 | 1.092 | 0 | 0 | 0 | 0 | 0 | 0 | 0 | 0 | 0 | 0 | 0 | 0 | 0 | 1 | 0 | 0 | 0 | 0 | 0 | 0 | 0 | 0 | 0 | 0 | 0 | 0 | 0 | 0 | 0 | 0 | 0 | 0 | 0 | 0 | 0 | 0 | 0 | 0 | 0 | 15.6921 | 0 | 0 | 0 | 0 | 0 | 0 | 0 | 0 | 0 | 7.6248 | 2.919 | 2.3356 | 1.8966 | 1.8984 | 0 | 0 | 0 | 0 | 0 | 15.6921 | 0 | 0 | 0 | 0 | 0 | 0 | 0 | 0 | 0 | 60 | 1 | 4 | 4 | 4 | 4 | 0 | 0 | 0 | 0 | 0 | 0 | 0 | 0
2014-07-22 | 0時 | 0 | 0 | 0.90599 | 0 | 1.092 | 0 | 0 | 0 | 0 | 0 | 0 | 0 | 0 | 0 | 0 | 0 | 0 | 0 | 1 | 0 | 0 | 0 | 0 | 0 | 0 | 0 | 0 | 0 | 0 | 0 | 0 | 0 | 0 | 0 | 0 | 0 | 0 | 0 | 0 | 0 | 0 | 0 | 0 | 0 | 15.6921 | 0 | 0 | 0 | 0 | 0 | 0 | 0 | 0 | 0 | 7.6248 | 2.919 | 2.3356 | 1.8966 | 1.8984 | 0 | 0 | 0 | 0 | 0 | 15.6921 | 0 | 0 | 0 | 0 | 0 | 0 | 0 | 0 | 0 | 60 | 1 | 4 | 4 | 4 | 4 | 0 | 0 | 0 | 0 | 0 | 0 | 0 | 0
2014-07-22 | 1時 | 0 | 0 | 0.90599 | 0 | 1.092 | 0 | 0 | 0 | 0 | 0 | 0 | 0 | 0 | 0 | 0 | 0 | 0 | 0 | 1 | 0 | 0 | 0 | 0 | 0 | 0 | 0 | 0 | 0 | 0 | 0 | 0 | 0 | 0 | 0 | 0 | 0 | 0 | 0 | 0 | 0 | 0 | 0 | 0 | 0 | 15.6921 | 0 | 0 | 0 | 0 | 0 | 0 | 0 | 0 | 0 | 7.6248 | 2.919 | 2.3356 | 1.8966 | 1.8984 | 0 | 0 | 0 | 0 | 0 | 15.6921 | 0 | 0 | 0 | 0 | 0 | 0 | 0 | 0 | 0 | 60 | 1 | 4 | 4 | 4 | 4 | 0 | 0 | 0 | 0 | 0 | 0 | 0 | 0
2014-07-22 | 2時 | 0 | 0 | 0.90599 | 0 | 1.092 | 0 | 0 | 0 | 0 | 0 | 0 | 0 | 0 | 0 | 0 | 0 | 0 | 0 | 1 | 0 | 0 | 0 | 0 | 0 | 0 | 0 | 0 | 0 | 0 | 0 | 0 | 0 | 0 | 0 | 0 | 0 | 0 | 0 | 0 | 0 | 0 | 0 | 0 | 0 | 15.6921 | 0 | 0 | 0 | 0 | 0 | 0 | 0 | 0 | 0 | 7.6248 | 2.919 | 2.3356 | 1.8966 | 1.8984 | 0 | 0 | 0 | 0 | 0 | 15.6921 | 0 | 0 | 0 | 0 | 0 | 0 | 0 | 0 | 0 | 60 | 1 | 4 | 4 | 4 | 4 | 0 | 0 | 0 | 0 | 0 | 0 | 0 | 0
2014-07-22 | 3時 | 0 | 0 | 0.90599 | 0 | 1.092 | 0 | 0 | 0 | 0 | 0 | 0 | 0 | 0 | 0 | 0 | 0 | 0 | 0 | 1 | 0 | 0 | 0 | 0 | 0 | 0 | 0 | 0 | 0 | 0 | 0 | 0 | 0 | 0 | 0 | 0 | 0 | 0 | 0 | 0 | 0 | 0 | 0 | 0 | 0 | 15.6921 | 0 | 0 | 0 | 0 | 0 | 0 | 0 | 0 | 0 | 7.6248 | 2.919 | 2.3356 | 1.8966 | 1.8984 | 0 | 0 | 0 | 0 | 0 | 15.6921 | 0 | 0 | 0 | 0 | 0 | 0 | 0 | 0 | 0 | 60 | 1 | 4 | 4 | 4 | 4 | 0 | 0 | 0 | 0 | 0 | 0 | 0 | 0
2014-07-22 | 4時 | 0 | 0 | 0.90599 | 0 | 1.092 | 0 | 0 | 0 | 0 | 0 | 0 | 0 | 0 | 0 | 0 | 0 | 0 | 0 | 1 | 0 | 0 | 0 | 0 | 0 | 0 | 0 | 0 | 0 | 0 | 0 | 0 | 0 | 0 | 0 | 0 | 0 | 0 | 0 | 0 | 0 | 0 | 0 | 0 | 0 | 15.6921 | 0 | 0 | 0 | 0 | 0 | 0 | 0 | 0 | 0 | 7.6248 | 2.919 | 2.3356 | 1.8966 | 1.8984 | 0 | 0 | 0 | 0 | 0 | 15.6921 | 0 | 0 | 0 | 0 | 0 | 0 | 0 | 0 | 0 | 60 | 1 | 4 | 4 | 4 | 4 | 0 | 0 | 0 | 0 | 0 | 0 | 0 | 0
2014-07-22 | 5時 | 0 | 0 | 0.90599 | 0 | 1.092 | 0 | 0 | 0 | 0 | 0 | 0 | 0 | 0 | 0 | 0 | 0 | 0 | 0 | 1 | 0 | 0 | 0 | 0 | 0 | 0 | 0 | 0 | 0 | 0 | 0 | 0 | 0 | 0 | 0 | 0 | 0 | 0 | 0 | 0 | 0 | 0 | 0 | 0 | 0 | 15.6921 | 0 | 0 | 0 | 0 | 0 | 0 | 0 | 0 | 0 | 7.6248 | 2.919 | 2.3356 | 1.8966 | 1.8984 | 0 | 0 | 0 | 0 | 0 | 15.6921 | 0 | 0 | 0 | 0 | 0 | 0 | 0 | 0 | 0 | 60 | 1 | 4 | 4 | 4 | 4 | 0 | 0 | 0 | 0 | 0 | 0 | 0 | 0
2014-07-22 | 6時 | 0 | 0 | 0.90599 | 0 | 1.092 | 0 | 0 | 0 | 0 | 0 | 0 | 0 | 0 | 0 | 0 | 0 | 0 | 0 | 1 | 0 | 0 | 0 | 0 | 0 | 0 | 0 | 0 | 0 | 0 | 0 | 0 | 0 | 0 | 0 | 0 | 0 | 0 | 0 | 0 | 0 | 0 | 0 | 0 | 0 | 15.6921 | 0 | 0 | 0 | 0 | 0 | 0 | 0 | 0 | 0 | 7.6248 | 2.919 | 2.3356 | 1.8966 | 1.8984 | 0 | 0 | 0 | 0 | 0 | 15.6921 | 0 | 0 | 0 | 0 | 0 | 0 | 0 | 0 | 0 | 60 | 1 | 4 | 4 | 4 | 4 | 0 | 0 | 0 | 0 | 0 | 0 | 0 | 0
2014-07-22 | 7時 | 0 | 0 | 0.90599 | 0 | 1.092 | 0 | 0 | 0 | 0 | 0 | 0 | 0 | 0 | 0 | 0 | 0 | 0 | 0 | 1 | 0 | 0 | 0 | 0 | 0 | 0 | 0 | 0 | 0 | 0 | 0 | 0 | 0 | 0 | 0 | 0 | 0 | 0 | 0 | 0 | 0 | 0 | 0 | 0 | 0 | 15.6921 | 0 | 0 | 0 | 0 | 0 | 0 | 0 | 0 | 0 | 7.6248 | 2.919 | 2.3356 | 1.8966 | 1.8984 | 0 | 0 | 0 | 0 | 0 | 15.6921 | 0 | 0 | 0 | 0 | 0 | 0 | 0 | 0 | 0 | 60 | 1 | 4 | 4 | 4 | 4 | 0 | 0 | 0 | 0 | 0 | 0 | 0 | 0
2014-07-22 | 8時 | 0 | 0 | 0.90599 | 0 | 1.092 | 0 | 0 | 0 | 0 | 0 | 0 | 0 | 0 | 0 | 0 | 0 | 0 | 0 | 1 | 0 | 0 | 0 | 0 | 0 | 0 | 0 | 0 | 0 | 0 | 0 | 0 | 0 | 0 | 0 | 0 | 0 | 0 | 0 | 0 | 0 | 0 | 0 | 0 | 0 | 15.6921 | 0 | 0 | 0 | 0 | 0 | 0 | 0 | 0 | 0 | 7.6248 | 2.919 | 2.3356 | 1.8966 | 1.8984 | 0 | 0 | 0 | 0 | 0 | 15.6921 | 0 | 0 | 0 | 0 | 0 | 0 | 0 | 0 | 0 | 60 | 1 | 4 | 4 | 4 | 4 | 0 | 0 | 0 | 0 | 0 | 0 | 0 | 0
2014-07-22 | 9時 | 0 | 0 | 0.90599 | 0 | 1.092 | 0 | 0 | 0 | 0 | 0 | 0 | 0 | 0 | 0 | 0 | 0 | 0 | 0 | 1 | 0 | 0 | 0 | 0 | 0 | 0 | 0 | 0 | 0 | 0 | 0 | 0 | 0 | 0 | 0 | 0 | 0 | 0 | 0 | 0 | 0 | 0 | 0 | 0 | 0 | 15.6921 | 0 | 0 | 0 | 0 | 0 | 0 | 0 | 0 | 0 | 7.6248 | 2.919 | 2.3356 | 1.8966 | 1.8984 | 0 | 0 | 0 | 0 | 0 | 15.6921 | 0 | 0 | 0 | 0 | 0 | 0 | 0 | 0 | 0 | 60 | 1 | 4 | 4 | 4 | 4 | 0 | 0 | 0 | 0 | 0 | 0 | 0 | 0
2014-07-22 | 10時 | 0 | 0 | 0.90599 | 0 | 1.092 | 0 | 0 | 0 | 0 | 0 | 0 | 0 | 0 | 0 | 0 | 0 | 0 | 0 | 1 | 0 | 0 | 0 | 0 | 0 | 0 | 0 | 0 | 0 | 0 | 0 | 0 | 0 | 0 | 0 | 0 | 0 | 0 | 0 | 0 | 0 | 0 | 0 | 0 | 0 | 15.6921 | 0 | 0 | 0 | 0 | 0 | 0 | 0 | 0 | 0 | 7.6248 | 2.919 | 2.3356 | 1.8966 | 1.8984 | 0 | 0 | 0 | 0 | 0 | 15.6921 | 0 | 0 | 0 | 0 | 0 | 0 | 0 | 0 | 0 | 60 | 1 | 4 | 4 | 4 | 4 | 0 | 0 | 0 | 0 | 0 | 0 | 0 | 0
2014-07-22 | 11時 | 0 | 0 | 0.90599 | 0 | 1.092 | 0 | 0 | 0 | 0 | 0 | 0 | 0 | 0 | 0 | 0 | 0 | 0 | 0 | 1 | 0 | 0 | 0 | 0 | 0 | 0 | 0 | 0 | 0 | 0 | 0 | 0 | 0 | 0 | 0 | 0 | 0 | 0 | 0 | 0 | 0 | 0 | 0 | 0 | 0 | 15.6921 | 0 | 0 | 0 | 0 | 0 | 0 | 0 | 0 | 0 | 7.6248 | 2.919 | 2.3356 | 1.8966 | 1.8984 | 0 | 0 | 0 | 0 | 0 | 15.6921 | 0 | 0 | 0 | 0 | 0 | 0 | 0 | 0 | 0 | 60 | 1 | 4 | 4 | 4 | 4 | 0 | 0 | 0 | 0 | 0 | 0 | 0 | 0
2014-07-22 | 12時 | 0 | 0 | 0.90599 | 0 | 1.092 | 0 | 0 | 0 | 0 | 0 | 0 | 0 | 0 | 0 | 0 | 0 | 0 | 0 | 1 | 0 | 0 | 0 | 0 | 0 | 0 | 0 | 0 | 0 | 0 | 0 | 0 | 0 | 0 | 0 | 0 | 0 | 0 | 0 | 0 | 0 | 0 | 0 | 0 | 0 | 15.6921 | 0 | 0 | 0 | 0 | 0 | 0 | 0 | 0 | 0 | 7.6248 | 2.919 | 2.3356 | 1.8966 | 1.8984 | 0 | 0 | 0 | 0 | 0 | 15.6921 | 0 | 0 | 0 | 0 | 0 | 0 | 0 | 0 | 0 | 60 | 1 | 4 | 4 | 4 | 4 | 0 | 0 | 0 | 0 | 0 | 0 | 0 | 0
2014-07-22 | 13時 | 0 | 0 | 0.90599 | 0 | 1.092 | 0 | 0 | 0 | 0 | 0 | 0 | 0 | 0 | 0 | 0 | 0 | 0 | 0 | 1 | 0 | 0 | 0 | 0 | 0 | 0 | 0 | 0 | 0 | 0 | 0 | 0 | 0 | 0 | 0 | 0 | 0 | 0 | 0 | 0 | 0 | 0 | 0 | 0 | 0 | 15.6921 | 0 | 0 | 0 | 0 | 0 | 0 | 0 | 0 | 0 | 7.6248 | 2.919 | 2.3356 | 1.8966 | 1.8984 | 0 | 0 | 0 | 0 | 0 | 15.6921 | 0 | 0 | 0 | 0 | 0 | 0 | 0 | 0 | 0 | 60 | 1 | 4 | 4 | 4 | 4 | 0 | 0 | 0 | 0 | 0 | 0 | 0 | 0
2014-07-22 | 14時 | 0 | 0 | 0.90599 | 0 | 1.092 | 0 | 0 | 0 | 0 | 0 | 0 | 0 | 0 | 0 | 0 | 0 | 0 | 0 | 1 | 0 | 0 | 0 | 0 | 0 | 0 | 0 | 0 | 0 | 0 | 0 | 0 | 0 | 0 | 0 | 0 | 0 | 0 | 0 | 0 | 0 | 0 | 0 | 0 | 0 | 15.6921 | 0 | 0 | 0 | 0 | 0 | 0 | 0 | 0 | 0 | 7.6248 | 2.919 | 2.3356 | 1.8966 | 1.8984 | 0 | 0 | 0 | 0 | 0 | 15.6921 | 0 | 0 | 0 | 0 | 0 | 0 | 0 | 0 | 0 | 60 | 1 | 4 | 4 | 4 | 4 | 0 | 0 | 0 | 0 | 0 | 0 | 0 | 0
2014-07-22 | 15時 | 0 | 0 | 0.90599 | 0 | 1.092 | 0 | 0 | 0 | 0 | 0 | 0 | 0 | 0 | 0 | 0 | 0 | 0 | 0 | 1 | 0 | 0 | 0 | 0 | 0 | 0 | 0 | 0 | 0 | 0 | 0 | 0 | 0 | 0 | 0 | 0 | 0 | 0 | 0 | 0 | 0 | 0 | 0 | 0 | 0 | 15.6921 | 0 | 0 | 0 | 0 | 0 | 0 | 0 | 0 | 0 | 7.6248 | 2.919 | 2.3356 | 1.8966 | 1.8984 | 0 | 0 | 0 | 0 | 0 | 15.6921 | 0 | 0 | 0 | 0 | 0 | 0 | 0 | 0 | 0 | 60 | 1 | 4 | 4 | 4 | 4 | 0 | 0 | 0 | 0 | 0 | 0 | 0 | 0
2014-07-22 | 16時 | 0 | 0 | 0.90599 | 0 | 1.092 | 0 | 0 | 0 | 0 | 0 | 0 | 0 | 0 | 0 | 0 | 0 | 0 | 0 | 1 | 0 | 0 | 0 | 0 | 0 | 0 | 0 | 0 | 0 | 0 | 0 | 0 | 0 | 0 | 0 | 0 | 0 | 0 | 0 | 0 | 0 | 0 | 0 | 0 | 0 | 15.6921 | 0 | 0 | 0 | 0 | 0 | 0 | 0 | 0 | 0 | 7.6248 | 2.919 | 2.3356 | 1.8966 | 1.8984 | 0 | 0 | 0 | 0 | 0 | 15.6921 | 0 | 0 | 0 | 0 | 0 | 0 | 0 | 0 | 0 | 60 | 1 | 4 | 4 | 4 | 4 | 0 | 0 | 0 | 0 | 0 | 0 | 0 | 0
2014-07-22 | 17時 | 0 | 0 | 0.90599 | 0 | 1.092 | 0 | 0 | 0 | 0 | 0 | 0 | 0 | 0 | 0 | 0 | 0 | 0 | 0 | 1 | 0 | 0 | 0 | 0 | 0 | 0 | 0 | 0 | 0 | 0 | 0 | 0 | 0 | 0 | 0 | 0 | 0 | 0 | 0 | 0 | 0 | 0 | 0 | 0 | 0 | 15.6921 | 0 | 0 | 0 | 0 | 0 | 0 | 0 | 0 | 0 | 7.6248 | 2.919 | 2.3356 | 1.8966 | 1.8984 | 0 | 0 | 0 | 0 | 0 | 15.6921 | 0 | 0 | 0 | 0 | 0 | 0 | 0 | 0 | 0 | 60 | 1 | 4 | 4 | 4 | 4 | 0 | 0 | 0 | 0 | 0 | 0 | 0 | 0
2014-07-22 | 18時 | 0 | 0 | 0.90599 | 0 | 1.092 | 0 | 0 | 0 | 0 | 0 | 0 | 0 | 0 | 0 | 0 | 0 | 0 | 0 | 1 | 0 | 0 | 0 | 0 | 0 | 0 | 0 | 0 | 0 | 0 | 0 | 0 | 0 | 0 | 0 | 0 | 0 | 0 | 0 | 0 | 0 | 0 | 0 | 0 | 0 | 15.6921 | 0 | 0 | 0 | 0 | 0 | 0 | 0 | 0 | 0 | 7.6248 | 2.919 | 2.3356 | 1.8966 | 1.8984 | 0 | 0 | 0 | 0 | 0 | 15.6921 | 0 | 0 | 0 | 0 | 0 | 0 | 0 | 0 | 0 | 60 | 1 | 4 | 4 | 4 | 4 | 0 | 0 | 0 | 0 | 0 | 0 | 0 | 0
2014-07-22 | 19時 | 0 | 0 | 0.90599 | 0 | 1.092 | 0 | 0 | 0 | 0 | 0 | 0 | 0 | 0 | 0 | 0 | 0 | 0 | 0 | 1 | 0 | 0 | 0 | 0 | 0 | 0 | 0 | 0 | 0 | 0 | 0 | 0 | 0 | 0 | 0 | 0 | 0 | 0 | 0 | 0 | 0 | 0 | 0 | 0 | 0 | 15.6921 | 0 | 0 | 0 | 0 | 0 | 0 | 0 | 0 | 0 | 7.6248 | 2.919 | 2.3356 | 1.8966 | 1.8984 | 0 | 0 | 0 | 0 | 0 | 15.6921 | 0 | 0 | 0 | 0 | 0 | 0 | 0 | 0 | 0 | 60 | 1 | 4 | 4 | 4 | 4 | 0 | 0 | 0 | 0 | 0 | 0 | 0 | 0
2014-07-22 | 20時 | 0 | 0 | 0.90599 | 0 | 1.092 | 0 | 0 | 0 | 0 | 0 | 0 | 0 | 0 | 0 | 0 | 0 | 0 | 0 | 1 | 0 | 0 | 0 | 0 | 0 | 0 | 0 | 0 | 0 | 0 | 0 | 0 | 0 | 0 | 0 | 0 | 0 | 0 | 0 | 0 | 0 | 0 | 0 | 0 | 0 | 15.6921 | 0 | 0 | 0 | 0 | 0 | 0 | 0 | 0 | 0 | 7.6248 | 2.919 | 2.3356 | 1.8966 | 1.8984 | 0 | 0 | 0 | 0 | 0 | 15.6921 | 0 | 0 | 0 | 0 | 0 | 0 | 0 | 0 | 0 | 60 | 1 | 4 | 4 | 4 | 4 | 0 | 0 | 0 | 0 | 0 | 0 | 0 | 0
2014-07-22 | 21時 | 0 | 0 | 0.90599 | 0 | 1.092 | 0 | 0 | 0 | 0 | 0 | 0 | 0 | 0 | 0 | 0 | 0 | 0 | 0 | 1 | 0 | 0 | 0 | 0 | 0 | 0 | 0 | 0 | 0 | 0 | 0 | 0 | 0 | 0 | 0 | 0 | 0 | 0 | 0 | 0 | 0 | 0 | 0 | 0 | 0 | 15.6921 | 0 | 0 | 0 | 0 | 0 | 0 | 0 | 0 | 0 | 7.6248 | 2.919 | 2.3356 | 1.8966 | 1.8984 | 0 | 0 | 0 | 0 | 0 | 15.6921 | 0 | 0 | 0 | 0 | 0 | 0 | 0 | 0 | 0 | 60 | 1 | 4 | 4 | 4 | 4 | 0 | 0 | 0 | 0 | 0 | 0 | 0 | 0
2014-07-22 | 22時 | 0 | 0 | 0.90599 | 0 | 1.092 | 0 | 0 | 0 | 0 | 0 | 0 | 0 | 0 | 0 | 0 | 0 | 0 | 0 | 1 | 0 | 0 | 0 | 0 | 0 | 0 | 0 | 0 | 0 | 0 | 0 | 0 | 0 | 0 | 0 | 0 | 0 | 0 | 0 | 0 | 0 | 0 | 0 | 0 | 0 | 15.6921 | 0 | 0 | 0 | 0 | 0 | 0 | 0 | 0 | 0 | 7.6248 | 2.919 | 2.3356 | 1.8966 | 1.8984 | 0 | 0 | 0 | 0 | 0 | 15.6921 | 0 | 0 | 0 | 0 | 0 | 0 | 0 | 0 | 0 | 60 | 1 | 4 | 4 | 4 | 4 | 0 | 0 | 0 | 0 | 0 | 0 | 0 | 0
2014-07-22 | 23時 | 0 | 0 | 0.90599 | 0 | 1.092 | 0 | 0 | 0 | 0 | 0 | 0 | 0 | 0 | 0 | 0 | 0 | 0 | 0 | 1 | 0 | 0 | 0 | 0 | 0 | 0 | 0 | 0 | 0 | 0 | 0 | 0 | 0 | 0 | 0 | 0 | 0 | 0 | 0 | 0 | 0 | 0 | 0 | 0 | 0 | 15.6921 | 0 | 0 | 0 | 0 | 0 | 0 | 0 | 0 | 0 | 7.6248 | 2.919 | 2.3356 | 1.8966 | 1.8984 | 0 | 0 | 0 | 0 | 0 | 15.6921 | 0 | 0 | 0 | 0 | 0 | 0 | 0 | 0 | 0 | 60 | 1 | 4 | 4 | 4 | 4 | 0 | 0 | 0 | 0 | 0 | 0 | 0 | 0
2014-07-23 | 0時 | 0 | 0 | 0.90599 | 0 | 1.092 | 0 | 0 | 0 | 0 | 0 | 0 | 0 | 0 | 0 | 0 | 0 | 0 | 0 | 1 | 0 | 0 | 0 | 0 | 0 | 0 | 0 | 0 | 0 | 0 | 0 | 0 | 0 | 0 | 0 | 0 | 0 | 0 | 0 | 0 | 0 | 0 | 0 | 0 | 0 | 15.6921 | 0 | 0 | 0 | 0 | 0 | 0 | 0 | 0 | 0 | 7.6248 | 2.919 | 2.3356 | 1.8966 | 1.8984 | 0 | 0 | 0 | 0 | 0 | 15.6921 | 0 | 0 | 0 | 0 | 0 | 0 | 0 | 0 | 0 | 60 | 1 | 4 | 4 | 4 | 4 | 0 | 0 | 0 | 0 | 0 | 0 | 0 | 0
2014-07-23 | 1時 | 0 | 0 | 0.90599 | 0 | 1.092 | 0 | 0 | 0 | 0 | 0 | 0 | 0 | 0 | 0 | 0 | 0 | 0 | 0 | 1 | 0 | 0 | 0 | 0 | 0 | 0 | 0 | 0 | 0 | 0 | 0 | 0 | 0 | 0 | 0 | 0 | 0 | 0 | 0 | 0 | 0 | 0 | 0 | 0 | 0 | 15.6921 | 0 | 0 | 0 | 0 | 0 | 0 | 0 | 0 | 0 | 7.6248 | 2.919 | 2.3356 | 1.8966 | 1.8984 | 0 | 0 | 0 | 0 | 0 | 15.6921 | 0 | 0 | 0 | 0 | 0 | 0 | 0 | 0 | 0 | 60 | 1 | 4 | 4 | 4 | 4 | 0 | 0 | 0 | 0 | 0 | 0 | 0 | 0
2014-07-23 | 2時 | 0 | 0 | 0.90599 | 0 | 1.092 | 0 | 0 | 0 | 0 | 0 | 0 | 0 | 0 | 0 | 0 | 0 | 0 | 0 | 1 | 0 | 0 | 0 | 0 | 0 | 0 | 0 | 0 | 0 | 0 | 0 | 0 | 0 | 0 | 0 | 0 | 0 | 0 | 0 | 0 | 0 | 0 | 0 | 0 | 0 | 15.6921 | 0 | 0 | 0 | 0 | 0 | 0 | 0 | 0 | 0 | 7.6248 | 2.919 | 2.3356 | 1.8966 | 1.8984 | 0 | 0 | 0 | 0 | 0 | 15.6921 | 0 | 0 | 0 | 0 | 0 | 0 | 0 | 0 | 0 | 60 | 1 | 4 | 4 | 4 | 4 | 0 | 0 | 0 | 0 | 0 | 0 | 0 | 0
2014-07-23 | 3時 | 0 | 0 | 0.90599 | 0 | 1.092 | 0 | 0 | 0 | 0 | 0 | 0 | 0 | 0 | 0 | 0 | 0 | 0 | 0 | 1 | 0 | 0 | 0 | 0 | 0 | 0 | 0 | 0 | 0 | 0 | 0 | 0 | 0 | 0 | 0 | 0 | 0 | 0 | 0 | 0 | 0 | 0 | 0 | 0 | 0 | 15.6921 | 0 | 0 | 0 | 0 | 0 | 0 | 0 | 0 | 0 | 7.6248 | 2.919 | 2.3356 | 1.8966 | 1.8984 | 0 | 0 | 0 | 0 | 0 | 15.6921 | 0 | 0 | 0 | 0 | 0 | 0 | 0 | 0 | 0 | 60 | 1 | 4 | 4 | 4 | 4 | 0 | 0 | 0 | 0 | 0 | 0 | 0 | 0
2014-07-23 | 4時 | 0 | 0 | 0.90599 | 0 | 1.092 | 0 | 0 | 0 | 0 | 0 | 0 | 0 | 0 | 0 | 0 | 0 | 0 | 0 | 1 | 0 | 0 | 0 | 0 | 0 | 0 | 0 | 0 | 0 | 0 | 0 | 0 | 0 | 0 | 0 | 0 | 0 | 0 | 0 | 0 | 0 | 0 | 0 | 0 | 0 | 15.6921 | 0 | 0 | 0 | 0 | 0 | 0 | 0 | 0 | 0 | 7.6248 | 2.919 | 2.3356 | 1.8966 | 1.8984 | 0 | 0 | 0 | 0 | 0 | 15.6921 | 0 | 0 | 0 | 0 | 0 | 0 | 0 | 0 | 0 | 60 | 1 | 4 | 4 | 4 | 4 | 0 | 0 | 0 | 0 | 0 | 0 | 0 | 0
2014-07-23 | 5時 | 0 | 0 | 0.90599 | 0 | 1.092 | 0 | 0 | 0 | 0 | 0 | 0 | 0 | 0 | 0 | 0 | 0 | 0 | 0 | 1 | 0 | 0 | 0 | 0 | 0 | 0 | 0 | 0 | 0 | 0 | 0 | 0 | 0 | 0 | 0 | 0 | 0 | 0 | 0 | 0 | 0 | 0 | 0 | 0 | 0 | 15.6921 | 0 | 0 | 0 | 0 | 0 | 0 | 0 | 0 | 0 | 7.6248 | 2.919 | 2.3356 | 1.8966 | 1.8984 | 0 | 0 | 0 | 0 | 0 | 15.6921 | 0 | 0 | 0 | 0 | 0 | 0 | 0 | 0 | 0 | 60 | 1 | 4 | 4 | 4 | 4 | 0 | 0 | 0 | 0 | 0 | 0 | 0 | 0
2014-07-23 | 6時 | 0 | 0 | 0.90599 | 0 | 1.092 | 0 | 0 | 0 | 0 | 0 | 0 | 0 | 0 | 0 | 0 | 0 | 0 | 0 | 1 | 0 | 0 | 0 | 0 | 0 | 0 | 0 | 0 | 0 | 0 | 0 | 0 | 0 | 0 | 0 | 0 | 0 | 0 | 0 | 0 | 0 | 0 | 0 | 0 | 0 | 15.6921 | 0 | 0 | 0 | 0 | 0 | 0 | 0 | 0 | 0 | 7.6248 | 2.919 | 2.3356 | 1.8966 | 1.8984 | 0 | 0 | 0 | 0 | 0 | 15.6921 | 0 | 0 | 0 | 0 | 0 | 0 | 0 | 0 | 0 | 60 | 1 | 4 | 4 | 4 | 4 | 0 | 0 | 0 | 0 | 0 | 0 | 0 | 0
2014-07-23 | 7時 | 0 | 0 | 0.90599 | 0 | 1.092 | 0 | 0 | 0 | 0 | 0 | 0 | 0 | 0 | 0 | 0 | 0 | 0 | 0 | 1 | 0 | 0 | 0 | 0 | 0 | 0 | 0 | 0 | 0 | 0 | 0 | 0 | 0 | 0 | 0 | 0 | 0 | 0 | 0 | 0 | 0 | 0 | 0 | 0 | 0 | 15.6921 | 0 | 0 | 0 | 0 | 0 | 0 | 0 | 0 | 0 | 7.6248 | 2.919 | 2.3356 | 1.8966 | 1.8984 | 0 | 0 | 0 | 0 | 0 | 15.6921 | 0 | 0 | 0 | 0 | 0 | 0 | 0 | 0 | 0 | 60 | 1 | 4 | 4 | 4 | 4 | 0 | 0 | 0 | 0 | 0 | 0 | 0 | 0
2014-07-23 | 8時 | 0 | 0 | 0.90599 | 0 | 1.092 | 0 | 0 | 0 | 0 | 0 | 0 | 0 | 0 | 0 | 0 | 0 | 0 | 0 | 1 | 0 | 0 | 0 | 0 | 0 | 0 | 0 | 0 | 0 | 0 | 0 | 0 | 0 | 0 | 0 | 0 | 0 | 0 | 0 | 0 | 0 | 0 | 0 | 0 | 0 | 15.6921 | 0 | 0 | 0 | 0 | 0 | 0 | 0 | 0 | 0 | 7.6248 | 2.919 | 2.3356 | 1.8966 | 1.8984 | 0 | 0 | 0 | 0 | 0 | 15.6921 | 0 | 0 | 0 | 0 | 0 | 0 | 0 | 0 | 0 | 60 | 1 | 4 | 4 | 4 | 4 | 0 | 0 | 0 | 0 | 0 | 0 | 0 | 0
2014-07-23 | 9時 | 0 | 0 | 0.90599 | 0 | 1.092 | 0 | 0 | 0 | 0 | 0 | 0 | 0 | 0 | 0 | 0 | 0 | 0 | 0 | 1 | 0 | 0 | 0 | 0 | 0 | 0 | 0 | 0 | 0 | 0 | 0 | 0 | 0 | 0 | 0 | 0 | 0 | 0 | 0 | 0 | 0 | 0 | 0 | 0 | 0 | 15.6921 | 0 | 0 | 0 | 0 | 0 | 0 | 0 | 0 | 0 | 7.6248 | 2.919 | 2.3356 | 1.8966 | 1.8984 | 0 | 0 | 0 | 0 | 0 | 15.6921 | 0 | 0 | 0 | 0 | 0 | 0 | 0 | 0 | 0 | 60 | 1 | 4 | 4 | 4 | 4 | 0 | 0 | 0 | 0 | 0 | 0 | 0 | 0
2014-07-23 | 10時 | 0 | 0 | 0.90599 | 0 | 1.092 | 0 | 0 | 0 | 0 | 0 | 0 | 0 | 0 | 0 | 0 | 0 | 0 | 0 | 1 | 0 | 0 | 0 | 0 | 0 | 0 | 0 | 0 | 0 | 0 | 0 | 0 | 0 | 0 | 0 | 0 | 0 | 0 | 0 | 0 | 0 | 0 | 0 | 0 | 0 | 15.6921 | 0 | 0 | 0 | 0 | 0 | 0 | 0 | 0 | 0 | 7.6248 | 2.919 | 2.3356 | 1.8966 | 1.8984 | 0 | 0 | 0 | 0 | 0 | 15.6921 | 0 | 0 | 0 | 0 | 0 | 0 | 0 | 0 | 0 | 60 | 1 | 4 | 4 | 4 | 4 | 0 | 0 | 0 | 0 | 0 | 0 | 0 | 0
2014-07-23 | 11時 | 0 | 0 | 0.90599 | 0 | 1.092 | 0 | 0 | 0 | 0 | 0 | 0 | 0 | 0 | 0 | 0 | 0 | 0 | 0 | 1 | 0 | 0 | 0 | 0 | 0 | 0 | 0 | 0 | 0 | 0 | 0 | 0 | 0 | 0 | 0 | 0 | 0 | 0 | 0 | 0 | 0 | 0 | 0 | 0 | 0 | 15.6921 | 0 | 0 | 0 | 0 | 0 | 0 | 0 | 0 | 0 | 7.6248 | 2.919 | 2.3356 | 1.8966 | 1.8984 | 0 | 0 | 0 | 0 | 0 | 15.6921 | 0 | 0 | 0 | 0 | 0 | 0 | 0 | 0 | 0 | 60 | 1 | 4 | 4 | 4 | 4 | 0 | 0 | 0 | 0 | 0 | 0 | 0 | 0
2014-07-23 | 12時 | 0 | 0 | 0.90599 | 0 | 1.092 | 0 | 0 | 0 | 0 | 0 | 0 | 0 | 0 | 0 | 0 | 0 | 0 | 0 | 1 | 0 | 0 | 0 | 0 | 0 | 0 | 0 | 0 | 0 | 0 | 0 | 0 | 0 | 0 | 0 | 0 | 0 | 0 | 0 | 0 | 0 | 0 | 0 | 0 | 0 | 15.6921 | 0 | 0 | 0 | 0 | 0 | 0 | 0 | 0 | 0 | 7.6248 | 2.919 | 2.3356 | 1.8966 | 1.8984 | 0 | 0 | 0 | 0 | 0 | 15.6921 | 0 | 0 | 0 | 0 | 0 | 0 | 0 | 0 | 0 | 60 | 1 | 4 | 4 | 4 | 4 | 0 | 0 | 0 | 0 | 0 | 0 | 0 | 0
2014-07-23 | 13時 | 0 | 0 | 0.90599 | 0 | 1.092 | 0 | 0 | 0 | 0 | 0 | 0 | 0 | 0 | 0 | 0 | 0 | 0 | 0 | 1 | 0 | 0 | 0 | 0 | 0 | 0 | 0 | 0 | 0 | 0 | 0 | 0 | 0 | 0 | 0 | 0 | 0 | 0 | 0 | 0 | 0 | 0 | 0 | 0 | 0 | 15.6921 | 0 | 0 | 0 | 0 | 0 | 0 | 0 | 0 | 0 | 7.6248 | 2.919 | 2.3356 | 1.8966 | 1.8984 | 0 | 0 | 0 | 0 | 0 | 15.6921 | 0 | 0 | 0 | 0 | 0 | 0 | 0 | 0 | 0 | 60 | 1 | 4 | 4 | 4 | 4 | 0 | 0 | 0 | 0 | 0 | 0 | 0 | 0
2014-07-23 | 14時 | 0 | 0 | 0.90599 | 0 | 1.092 | 0 | 0 | 0 | 0 | 0 | 0 | 0 | 0 | 0 | 0 | 0 | 0 | 0 | 1 | 0 | 0 | 0 | 0 | 0 | 0 | 0 | 0 | 0 | 0 | 0 | 0 | 0 | 0 | 0 | 0 | 0 | 0 | 0 | 0 | 0 | 0 | 0 | 0 | 0 | 15.6921 | 0 | 0 | 0 | 0 | 0 | 0 | 0 | 0 | 0 | 7.6248 | 2.919 | 2.3356 | 1.8966 | 1.8984 | 0 | 0 | 0 | 0 | 0 | 15.6921 | 0 | 0 | 0 | 0 | 0 | 0 | 0 | 0 | 0 | 60 | 1 | 4 | 4 | 4 | 4 | 0 | 0 | 0 | 0 | 0 | 0 | 0 | 0
2014-07-23 | 15時 | 0 | 0 | 0.90599 | 0 | 1.092 | 0 | 0 | 0 | 0 | 0 | 0 | 0 | 0 | 0 | 0 | 0 | 0 | 0 | 1 | 0 | 0 | 0 | 0 | 0 | 0 | 0 | 0 | 0 | 0 | 0 | 0 | 0 | 0 | 0 | 0 | 0 | 0 | 0 | 0 | 0 | 0 | 0 | 0 | 0 | 15.6921 | 0 | 0 | 0 | 0 | 0 | 0 | 0 | 0 | 0 | 7.6248 | 2.919 | 2.3356 | 1.8966 | 1.8984 | 0 | 0 | 0 | 0 | 0 | 15.6921 | 0 | 0 | 0 | 0 | 0 | 0 | 0 | 0 | 0 | 60 | 1 | 4 | 4 | 4 | 4 | 0 | 0 | 0 | 0 | 0 | 0 | 0 | 0
2014-07-23 | 16時 | 0 | 0 | 0.90599 | 0 | 1.092 | 0 | 0 | 0 | 0 | 0 | 0 | 0 | 0 | 0 | 0 | 0 | 0 | 0 | 1 | 0 | 0 | 0 | 0 | 0 | 0 | 0 | 0 | 0 | 0 | 0 | 0 | 0 | 0 | 0 | 0 | 0 | 0 | 0 | 0 | 0 | 0 | 0 | 0 | 0 | 15.6921 | 0 | 0 | 0 | 0 | 0 | 0 | 0 | 0 | 0 | 7.6248 | 2.919 | 2.3356 | 1.8966 | 1.8984 | 0 | 0 | 0 | 0 | 0 | 15.6921 | 0 | 0 | 0 | 0 | 0 | 0 | 0 | 0 | 0 | 60 | 1 | 4 | 4 | 4 | 4 | 0 | 0 | 0 | 0 | 0 | 0 | 0 | 0
2014-07-23 | 17時 | 0 | 0 | 0.90599 | 0 | 1.092 | 0 | 0 | 0 | 0 | 0 | 0 | 0 | 0 | 0 | 0 | 0 | 0 | 0 | 1 | 0 | 0 | 0 | 0 | 0 | 0 | 0 | 0 | 0 | 0 | 0 | 0 | 0 | 0 | 0 | 0 | 0 | 0 | 0 | 0 | 0 | 0 | 0 | 0 | 0 | 15.6921 | 0 | 0 | 0 | 0 | 0 | 0 | 0 | 0 | 0 | 7.6248 | 2.919 | 2.3356 | 1.8966 | 1.8984 | 0 | 0 | 0 | 0 | 0 | 15.6921 | 0 | 0 | 0 | 0 | 0 | 0 | 0 | 0 | 0 | 60 | 1 | 4 | 4 | 4 | 4 | 0 | 0 | 0 | 0 | 0 | 0 | 0 | 0
2014-07-23 | 18時 | 0 | 0 | 0.90599 | 0 | 1.092 | 0 | 0 | 0 | 0 | 0 | 0 | 0 | 0 | 0 | 0 | 0 | 0 | 0 | 1 | 0 | 0 | 0 | 0 | 0 | 0 | 0 | 0 | 0 | 0 | 0 | 0 | 0 | 0 | 0 | 0 | 0 | 0 | 0 | 0 | 0 | 0 | 0 | 0 | 0 | 15.6921 | 0 | 0 | 0 | 0 | 0 | 0 | 0 | 0 | 0 | 7.6248 | 2.919 | 2.3356 | 1.8966 | 1.8984 | 0 | 0 | 0 | 0 | 0 | 15.6921 | 0 | 0 | 0 | 0 | 0 | 0 | 0 | 0 | 0 | 60 | 1 | 4 | 4 | 4 | 4 | 0 | 0 | 0 | 0 | 0 | 0 | 0 | 0
2014-07-23 | 19時 | 0 | 0 | 0.90599 | 0 | 1.092 | 0 | 0 | 0 | 0 | 0 | 0 | 0 | 0 | 0 | 0 | 0 | 0 | 0 | 1 | 0 | 0 | 0 | 0 | 0 | 0 | 0 | 0 | 0 | 0 | 0 | 0 | 0 | 0 | 0 | 0 | 0 | 0 | 0 | 0 | 0 | 0 | 0 | 0 | 0 | 15.6921 | 0 | 0 | 0 | 0 | 0 | 0 | 0 | 0 | 0 | 7.6248 | 2.919 | 2.3356 | 1.8966 | 1.8984 | 0 | 0 | 0 | 0 | 0 | 15.6921 | 0 | 0 | 0 | 0 | 0 | 0 | 0 | 0 | 0 | 60 | 1 | 4 | 4 | 4 | 4 | 0 | 0 | 0 | 0 | 0 | 0 | 0 | 0
2014-07-23 | 20時 | 0 | 0 | 0.90599 | 0 | 1.092 | 0 | 0 | 0 | 0 | 0 | 0 | 0 | 0 | 0 | 0 | 0 | 0 | 0 | 1 | 0 | 0 | 0 | 0 | 0 | 0 | 0 | 0 | 0 | 0 | 0 | 0 | 0 | 0 | 0 | 0 | 0 | 0 | 0 | 0 | 0 | 0 | 0 | 0 | 0 | 15.6921 | 0 | 0 | 0 | 0 | 0 | 0 | 0 | 0 | 0 | 7.6248 | 2.919 | 2.3356 | 1.8966 | 1.8984 | 0 | 0 | 0 | 0 | 0 | 15.6921 | 0 | 0 | 0 | 0 | 0 | 0 | 0 | 0 | 0 | 60 | 1 | 4 | 4 | 4 | 4 | 0 | 0 | 0 | 0 | 0 | 0 | 0 | 0
2014-07-23 | 21時 | 0 | 0 | 0.90599 | 0 | 1.092 | 0 | 0 | 0 | 0 | 0 | 0 | 0 | 0 | 0 | 0 | 0 | 0 | 0 | 1 | 0 | 0 | 0 | 0 | 0 | 0 | 0 | 0 | 0 | 0 | 0 | 0 | 0 | 0 | 0 | 0 | 0 | 0 | 0 | 0 | 0 | 0 | 0 | 0 | 0 | 15.6921 | 0 | 0 | 0 | 0 | 0 | 0 | 0 | 0 | 0 | 7.6248 | 2.919 | 2.3356 | 1.8966 | 1.8984 | 0 | 0 | 0 | 0 | 0 | 15.6921 | 0 | 0 | 0 | 0 | 0 | 0 | 0 | 0 | 0 | 60 | 1 | 4 | 4 | 4 | 4 | 0 | 0 | 0 | 0 | 0 | 0 | 0 | 0
2014-07-23 | 22時 | 0 | 0 | 0.90599 | 0 | 1.092 | 0 | 0 | 0 | 0 | 0 | 0 | 0 | 0 | 0 | 0 | 0 | 0 | 0 | 1 | 0 | 0 | 0 | 0 | 0 | 0 | 0 | 0 | 0 | 0 | 0 | 0 | 0 | 0 | 0 | 0 | 0 | 0 | 0 | 0 | 0 | 0 | 0 | 0 | 0 | 15.6921 | 0 | 0 | 0 | 0 | 0 | 0 | 0 | 0 | 0 | 7.6248 | 2.919 | 2.3356 | 1.8966 | 1.8984 | 0 | 0 | 0 | 0 | 0 | 15.6921 | 0 | 0 | 0 | 0 | 0 | 0 | 0 | 0 | 0 | 60 | 1 | 4 | 4 | 4 | 4 | 0 | 0 | 0 | 0 | 0 | 0 | 0 | 0
2014-07-23 | 23時 | 0 | 0 | 0.90599 | 0 | 1.092 | 0 | 0 | 0 | 0 | 0 | 0 | 0 | 0 | 0 | 0 | 0 | 0 | 0 | 1 | 0 | 0 | 0 | 0 | 0 | 0 | 0 | 0 | 0 | 0 | 0 | 0 | 0 | 0 | 0 | 0 | 0 | 0 | 0 | 0 | 0 | 0 | 0 | 0 | 0 | 15.6921 | 0 | 0 | 0 | 0 | 0 | 0 | 0 | 0 | 0 | 7.6248 | 2.919 | 2.3356 | 1.8966 | 1.8984 | 0 | 0 | 0 | 0 | 0 | 15.6921 | 0 | 0 | 0 | 0 | 0 | 0 | 0 | 0 | 0 | 60 | 1 | 4 | 4 | 4 | 4 | 0 | 0 | 0 | 0 | 0 | 0 | 0 | 0
2014-07-24 | 0時 | 0 | 0 | 0.90599 | 0 | 1.092 | 0 | 0 | 0 | 0 | 0 | 0 | 0 | 0 | 0 | 0 | 0 | 0 | 0 | 1 | 0 | 0 | 0 | 0 | 0 | 0 | 0 | 0 | 0 | 0 | 0 | 0 | 0 | 0 | 0 | 0 | 0 | 0 | 0 | 0 | 0 | 0 | 0 | 0 | 0 | 15.6921 | 0 | 0 | 0 | 0 | 0 | 0 | 0 | 0 | 0 | 7.6248 | 2.919 | 2.3356 | 1.8966 | 1.8984 | 0 | 0 | 0 | 0 | 0 | 15.6921 | 0 | 0 | 0 | 0 | 0 | 0 | 0 | 0 | 0 | 60 | 1 | 4 | 4 | 4 | 4 | 0 | 0 | 0 | 0 | 0 | 0 | 0 | 0
2014-07-24 | 1時 | 0 | 0 | 0.90599 | 0 | 1.092 | 0 | 0 | 0 | 0 | 0 | 0 | 0 | 0 | 0 | 0 | 0 | 0 | 0 | 1 | 0 | 0 | 0 | 0 | 0 | 0 | 0 | 0 | 0 | 0 | 0 | 0 | 0 | 0 | 0 | 0 | 0 | 0 | 0 | 0 | 0 | 0 | 0 | 0 | 0 | 15.6921 | 0 | 0 | 0 | 0 | 0 | 0 | 0 | 0 | 0 | 7.6248 | 2.919 | 2.3356 | 1.8966 | 1.8984 | 0 | 0 | 0 | 0 | 0 | 15.6921 | 0 | 0 | 0 | 0 | 0 | 0 | 0 | 0 | 0 | 60 | 1 | 4 | 4 | 4 | 4 | 0 | 0 | 0 | 0 | 0 | 0 | 0 | 0
2014-07-24 | 2時 | 0 | 0 | 0.90599 | 0 | 1.092 | 0 | 0 | 0 | 0 | 0 | 0 | 0 | 0 | 0 | 0 | 0 | 0 | 0 | 1 | 0 | 0 | 0 | 0 | 0 | 0 | 0 | 0 | 0 | 0 | 0 | 0 | 0 | 0 | 0 | 0 | 0 | 0 | 0 | 0 | 0 | 0 | 0 | 0 | 0 | 15.6921 | 0 | 0 | 0 | 0 | 0 | 0 | 0 | 0 | 0 | 7.6248 | 2.919 | 2.3356 | 1.8966 | 1.8984 | 0 | 0 | 0 | 0 | 0 | 15.6921 | 0 | 0 | 0 | 0 | 0 | 0 | 0 | 0 | 0 | 60 | 1 | 4 | 4 | 4 | 4 | 0 | 0 | 0 | 0 | 0 | 0 | 0 | 0
2014-07-24 | 3時 | 0 | 0 | 0.90599 | 0 | 1.092 | 0 | 0 | 0 | 0 | 0 | 0 | 0 | 0 | 0 | 0 | 0 | 0 | 0 | 1 | 0 | 0 | 0 | 0 | 0 | 0 | 0 | 0 | 0 | 0 | 0 | 0 | 0 | 0 | 0 | 0 | 0 | 0 | 0 | 0 | 0 | 0 | 0 | 0 | 0 | 15.6921 | 0 | 0 | 0 | 0 | 0 | 0 | 0 | 0 | 0 | 7.6248 | 2.919 | 2.3356 | 1.8966 | 1.8984 | 0 | 0 | 0 | 0 | 0 | 15.6921 | 0 | 0 | 0 | 0 | 0 | 0 | 0 | 0 | 0 | 60 | 1 | 4 | 4 | 4 | 4 | 0 | 0 | 0 | 0 | 0 | 0 | 0 | 0
2014-07-24 | 4時 | 0 | 0 | 0.90599 | 0 | 1.092 | 0 | 0 | 0 | 0 | 0 | 0 | 0 | 0 | 0 | 0 | 0 | 0 | 0 | 1 | 0 | 0 | 0 | 0 | 0 | 0 | 0 | 0 | 0 | 0 | 0 | 0 | 0 | 0 | 0 | 0 | 0 | 0 | 0 | 0 | 0 | 0 | 0 | 0 | 0 | 15.6921 | 0 | 0 | 0 | 0 | 0 | 0 | 0 | 0 | 0 | 7.6248 | 2.919 | 2.3356 | 1.8966 | 1.8984 | 0 | 0 | 0 | 0 | 0 | 15.6921 | 0 | 0 | 0 | 0 | 0 | 0 | 0 | 0 | 0 | 60 | 1 | 4 | 4 | 4 | 4 | 0 | 0 | 0 | 0 | 0 | 0 | 0 | 0
2014-07-24 | 5時 | 0 | 0 | 0.90599 | 0 | 1.092 | 0 | 0 | 0 | 0 | 0 | 0 | 0 | 0 | 0 | 0 | 0 | 0 | 0 | 1 | 0 | 0 | 0 | 0 | 0 | 0 | 0 | 0 | 0 | 0 | 0 | 0 | 0 | 0 | 0 | 0 | 0 | 0 | 0 | 0 | 0 | 0 | 0 | 0 | 0 | 15.6921 | 0 | 0 | 0 | 0 | 0 | 0 | 0 | 0 | 0 | 7.6248 | 2.919 | 2.3356 | 1.8966 | 1.8984 | 0 | 0 | 0 | 0 | 0 | 15.6921 | 0 | 0 | 0 | 0 | 0 | 0 | 0 | 0 | 0 | 60 | 1 | 4 | 4 | 4 | 4 | 0 | 0 | 0 | 0 | 0 | 0 | 0 | 0
2014-07-24 | 6時 | 0 | 0 | 0.90599 | 0 | 1.092 | 0 | 0 | 0 | 0 | 0 | 0 | 0 | 0 | 0 | 0 | 0 | 0 | 0 | 1 | 0 | 0 | 0 | 0 | 0 | 0 | 0 | 0 | 0 | 0 | 0 | 0 | 0 | 0 | 0 | 0 | 0 | 0 | 0 | 0 | 0 | 0 | 0 | 0 | 0 | 15.6921 | 0 | 0 | 0 | 0 | 0 | 0 | 0 | 0 | 0 | 7.6248 | 2.919 | 2.3356 | 1.8966 | 1.8984 | 0 | 0 | 0 | 0 | 0 | 15.6921 | 0 | 0 | 0 | 0 | 0 | 0 | 0 | 0 | 0 | 60 | 1 | 4 | 4 | 4 | 4 | 0 | 0 | 0 | 0 | 0 | 0 | 0 | 0
2014-07-24 | 7時 | 0 | 0 | 0.90599 | 0 | 1.092 | 0 | 0 | 0 | 0 | 0 | 0 | 0 | 0 | 0 | 0 | 0 | 0 | 0 | 1 | 0 | 0 | 0 | 0 | 0 | 0 | 0 | 0 | 0 | 0 | 0 | 0 | 0 | 0 | 0 | 0 | 0 | 0 | 0 | 0 | 0 | 0 | 0 | 0 | 0 | 15.6921 | 0 | 0 | 0 | 0 | 0 | 0 | 0 | 0 | 0 | 7.6248 | 2.919 | 2.3356 | 1.8966 | 1.8984 | 0 | 0 | 0 | 0 | 0 | 15.6921 | 0 | 0 | 0 | 0 | 0 | 0 | 0 | 0 | 0 | 60 | 1 | 4 | 4 | 4 | 4 | 0 | 0 | 0 | 0 | 0 | 0 | 0 | 0
2014-07-24 | 8時 | 0 | 0 | 0.90599 | 0 | 1.092 | 0 | 0 | 0 | 0 | 0 | 0 | 0 | 0 | 0 | 0 | 0 | 0 | 0 | 1 | 0 | 0 | 0 | 0 | 0 | 0 | 0 | 0 | 0 | 0 | 0 | 0 | 0 | 0 | 0 | 0 | 0 | 0 | 0 | 0 | 0 | 0 | 0 | 0 | 0 | 15.6921 | 0 | 0 | 0 | 0 | 0 | 0 | 0 | 0 | 0 | 7.6248 | 2.919 | 2.3356 | 1.8966 | 1.8984 | 0 | 0 | 0 | 0 | 0 | 15.6921 | 0 | 0 | 0 | 0 | 0 | 0 | 0 | 0 | 0 | 60 | 1 | 4 | 4 | 4 | 4 | 0 | 0 | 0 | 0 | 0 | 0 | 0 | 0
2014-07-24 | 9時 | 0 | 0 | 0.90599 | 0 | 1.092 | 0 | 0 | 0 | 0 | 0 | 0 | 0 | 0 | 0 | 0 | 0 | 0 | 0 | 1 | 0 | 0 | 0 | 0 | 0 | 0 | 0 | 0 | 0 | 0 | 0 | 0 | 0 | 0 | 0 | 0 | 0 | 0 | 0 | 0 | 0 | 0 | 0 | 0 | 0 | 15.6921 | 0 | 0 | 0 | 0 | 0 | 0 | 0 | 0 | 0 | 7.6248 | 2.919 | 2.3356 | 1.8966 | 1.8984 | 0 | 0 | 0 | 0 | 0 | 15.6921 | 0 | 0 | 0 | 0 | 0 | 0 | 0 | 0 | 0 | 60 | 1 | 4 | 4 | 4 | 4 | 0 | 0 | 0 | 0 | 0 | 0 | 0 | 0
2014-07-24 | 10時 | 0 | 0 | 0.90599 | 0 | 1.092 | 0 | 0 | 0 | 0 | 0 | 0 | 0 | 0 | 0 | 0 | 0 | 0 | 0 | 1 | 0 | 0 | 0 | 0 | 0 | 0 | 0 | 0 | 0 | 0 | 0 | 0 | 0 | 0 | 0 | 0 | 0 | 0 | 0 | 0 | 0 | 0 | 0 | 0 | 0 | 15.6921 | 0 | 0 | 0 | 0 | 0 | 0 | 0 | 0 | 0 | 7.6248 | 2.919 | 2.3356 | 1.8966 | 1.8984 | 0 | 0 | 0 | 0 | 0 | 15.6921 | 0 | 0 | 0 | 0 | 0 | 0 | 0 | 0 | 0 | 60 | 1 | 4 | 4 | 4 | 4 | 0 | 0 | 0 | 0 | 0 | 0 | 0 | 0
2014-07-24 | 11時 | 0 | 0 | 0.90599 | 0 | 1.092 | 0 | 0 | 0 | 0 | 0 | 0 | 0 | 0 | 0 | 0 | 0 | 0 | 0 | 1 | 0 | 0 | 0 | 0 | 0 | 0 | 0 | 0 | 0 | 0 | 0 | 0 | 0 | 0 | 0 | 0 | 0 | 0 | 0 | 0 | 0 | 0 | 0 | 0 | 0 | 15.6921 | 0 | 0 | 0 | 0 | 0 | 0 | 0 | 0 | 0 | 7.6248 | 2.919 | 2.3356 | 1.8966 | 1.8984 | 0 | 0 | 0 | 0 | 0 | 15.6921 | 0 | 0 | 0 | 0 | 0 | 0 | 0 | 0 | 0 | 60 | 1 | 4 | 4 | 4 | 4 | 0 | 0 | 0 | 0 | 0 | 0 | 0 | 0
2014-07-24 | 12時 | 0 | 0 | 0.90599 | 0 | 1.092 | 0 | 0 | 0 | 0 | 0 | 0 | 0 | 0 | 0 | 0 | 0 | 0 | 0 | 1 | 0 | 0 | 0 | 0 | 0 | 0 | 0 | 0 | 0 | 0 | 0 | 0 | 0 | 0 | 0 | 0 | 0 | 0 | 0 | 0 | 0 | 0 | 0 | 0 | 0 | 15.6921 | 0 | 0 | 0 | 0 | 0 | 0 | 0 | 0 | 0 | 7.6248 | 2.919 | 2.3356 | 1.8966 | 1.8984 | 0 | 0 | 0 | 0 | 0 | 15.6921 | 0 | 0 | 0 | 0 | 0 | 0 | 0 | 0 | 0 | 60 | 1 | 4 | 4 | 4 | 4 | 0 | 0 | 0 | 0 | 0 | 0 | 0 | 0
2014-07-24 | 13時 | 0 | 0 | 0.90599 | 0 | 1.092 | 0 | 0 | 0 | 0 | 0 | 0 | 0 | 0 | 0 | 0 | 0 | 0 | 0 | 1 | 0 | 0 | 0 | 0 | 0 | 0 | 0 | 0 | 0 | 0 | 0 | 0 | 0 | 0 | 0 | 0 | 0 | 0 | 0 | 0 | 0 | 0 | 0 | 0 | 0 | 15.6921 | 0 | 0 | 0 | 0 | 0 | 0 | 0 | 0 | 0 | 7.6248 | 2.919 | 2.3356 | 1.8966 | 1.8984 | 0 | 0 | 0 | 0 | 0 | 15.6921 | 0 | 0 | 0 | 0 | 0 | 0 | 0 | 0 | 0 | 60 | 1 | 4 | 4 | 4 | 4 | 0 | 0 | 0 | 0 | 0 | 0 | 0 | 0
2014-07-24 | 14時 | 0 | 0 | 0.90599 | 0 | 1.092 | 0 | 0 | 0 | 0 | 0 | 0 | 0 | 0 | 0 | 0 | 0 | 0 | 0 | 1 | 0 | 0 | 0 | 0 | 0 | 0 | 0 | 0 | 0 | 0 | 0 | 0 | 0 | 0 | 0 | 0 | 0 | 0 | 0 | 0 | 0 | 0 | 0 | 0 | 0 | 15.6921 | 0 | 0 | 0 | 0 | 0 | 0 | 0 | 0 | 0 | 7.6248 | 2.919 | 2.3356 | 1.8966 | 1.8984 | 0 | 0 | 0 | 0 | 0 | 15.6921 | 0 | 0 | 0 | 0 | 0 | 0 | 0 | 0 | 0 | 60 | 1 | 4 | 4 | 4 | 4 | 0 | 0 | 0 | 0 | 0 | 0 | 0 | 0
2014-07-24 | 15時 | 0 | 0 | 0.90599 | 0 | 1.092 | 0 | 0 | 0 | 0 | 0 | 0 | 0 | 0 | 0 | 0 | 0 | 0 | 0 | 1 | 0 | 0 | 0 | 0 | 0 | 0 | 0 | 0 | 0 | 0 | 0 | 0 | 0 | 0 | 0 | 0 | 0 | 0 | 0 | 0 | 0 | 0 | 0 | 0 | 0 | 15.6921 | 0 | 0 | 0 | 0 | 0 | 0 | 0 | 0 | 0 | 7.6248 | 2.919 | 2.3356 | 1.8966 | 1.8984 | 0 | 0 | 0 | 0 | 0 | 15.6921 | 0 | 0 | 0 | 0 | 0 | 0 | 0 | 0 | 0 | 60 | 1 | 4 | 4 | 4 | 4 | 0 | 0 | 0 | 0 | 0 | 0 | 0 | 0
2014-07-24 | 16時 | 0 | 0 | 0.90599 | 0 | 1.092 | 0 | 0 | 0 | 0 | 0 | 0 | 0 | 0 | 0 | 0 | 0 | 0 | 0 | 1 | 0 | 0 | 0 | 0 | 0 | 0 | 0 | 0 | 0 | 0 | 0 | 0 | 0 | 0 | 0 | 0 | 0 | 0 | 0 | 0 | 0 | 0 | 0 | 0 | 0 | 15.6921 | 0 | 0 | 0 | 0 | 0 | 0 | 0 | 0 | 0 | 7.6248 | 2.919 | 2.3356 | 1.8966 | 1.8984 | 0 | 0 | 0 | 0 | 0 | 15.6921 | 0 | 0 | 0 | 0 | 0 | 0 | 0 | 0 | 0 | 60 | 1 | 4 | 4 | 4 | 4 | 0 | 0 | 0 | 0 | 0 | 0 | 0 | 0
2014-07-24 | 17時 | 0 | 0 | 0.90599 | 0 | 1.092 | 0 | 0 | 0 | 0 | 0 | 0 | 0 | 0 | 0 | 0 | 0 | 0 | 0 | 1 | 0 | 0 | 0 | 0 | 0 | 0 | 0 | 0 | 0 | 0 | 0 | 0 | 0 | 0 | 0 | 0 | 0 | 0 | 0 | 0 | 0 | 0 | 0 | 0 | 0 | 15.6921 | 0 | 0 | 0 | 0 | 0 | 0 | 0 | 0 | 0 | 7.6248 | 2.919 | 2.3356 | 1.8966 | 1.8984 | 0 | 0 | 0 | 0 | 0 | 15.6921 | 0 | 0 | 0 | 0 | 0 | 0 | 0 | 0 | 0 | 60 | 1 | 4 | 4 | 4 | 4 | 0 | 0 | 0 | 0 | 0 | 0 | 0 | 0
2014-07-24 | 18時 | 0 | 0 | 0.90599 | 0 | 1.092 | 0 | 0 | 0 | 0 | 0 | 0 | 0 | 0 | 0 | 0 | 0 | 0 | 0 | 1 | 0 | 0 | 0 | 0 | 0 | 0 | 0 | 0 | 0 | 0 | 0 | 0 | 0 | 0 | 0 | 0 | 0 | 0 | 0 | 0 | 0 | 0 | 0 | 0 | 0 | 15.6921 | 0 | 0 | 0 | 0 | 0 | 0 | 0 | 0 | 0 | 7.6248 | 2.919 | 2.3356 | 1.8966 | 1.8984 | 0 | 0 | 0 | 0 | 0 | 15.6921 | 0 | 0 | 0 | 0 | 0 | 0 | 0 | 0 | 0 | 60 | 1 | 4 | 4 | 4 | 4 | 0 | 0 | 0 | 0 | 0 | 0 | 0 | 0
2014-07-24 | 19時 | 0 | 0 | 0.90599 | 0 | 1.092 | 0 | 0 | 0 | 0 | 0 | 0 | 0 | 0 | 0 | 0 | 0 | 0 | 0 | 1 | 0 | 0 | 0 | 0 | 0 | 0 | 0 | 0 | 0 | 0 | 0 | 0 | 0 | 0 | 0 | 0 | 0 | 0 | 0 | 0 | 0 | 0 | 0 | 0 | 0 | 15.6921 | 0 | 0 | 0 | 0 | 0 | 0 | 0 | 0 | 0 | 7.6248 | 2.919 | 2.3356 | 1.8966 | 1.8984 | 0 | 0 | 0 | 0 | 0 | 15.6921 | 0 | 0 | 0 | 0 | 0 | 0 | 0 | 0 | 0 | 60 | 1 | 4 | 4 | 4 | 4 | 0 | 0 | 0 | 0 | 0 | 0 | 0 | 0
2014-07-24 | 20時 | 0 | 0 | 0.90599 | 0 | 1.092 | 0 | 0 | 0 | 0 | 0 | 0 | 0 | 0 | 0 | 0 | 0 | 0 | 0 | 1 | 0 | 0 | 0 | 0 | 0 | 0 | 0 | 0 | 0 | 0 | 0 | 0 | 0 | 0 | 0 | 0 | 0 | 0 | 0 | 0 | 0 | 0 | 0 | 0 | 0 | 15.6921 | 0 | 0 | 0 | 0 | 0 | 0 | 0 | 0 | 0 | 7.6248 | 2.919 | 2.3356 | 1.8966 | 1.8984 | 0 | 0 | 0 | 0 | 0 | 15.6921 | 0 | 0 | 0 | 0 | 0 | 0 | 0 | 0 | 0 | 60 | 1 | 4 | 4 | 4 | 4 | 0 | 0 | 0 | 0 | 0 | 0 | 0 | 0
2014-07-24 | 21時 | 0 | 0 | 0.90599 | 0 | 1.092 | 0 | 0 | 0 | 0 | 0 | 0 | 0 | 0 | 0 | 0 | 0 | 0 | 0 | 1 | 0 | 0 | 0 | 0 | 0 | 0 | 0 | 0 | 0 | 0 | 0 | 0 | 0 | 0 | 0 | 0 | 0 | 0 | 0 | 0 | 0 | 0 | 0 | 0 | 0 | 15.6921 | 0 | 0 | 0 | 0 | 0 | 0 | 0 | 0 | 0 | 7.6248 | 2.919 | 2.3356 | 1.8966 | 1.8984 | 0 | 0 | 0 | 0 | 0 | 15.6921 | 0 | 0 | 0 | 0 | 0 | 0 | 0 | 0 | 0 | 60 | 1 | 4 | 4 | 4 | 4 | 0 | 0 | 0 | 0 | 0 | 0 | 0 | 0
2014-07-24 | 22時 | 0 | 0 | 0.90599 | 0 | 1.092 | 0 | 0 | 0 | 0 | 0 | 0 | 0 | 0 | 0 | 0 | 0 | 0 | 0 | 1 | 0 | 0 | 0 | 0 | 0 | 0 | 0 | 0 | 0 | 0 | 0 | 0 | 0 | 0 | 0 | 0 | 0 | 0 | 0 | 0 | 0 | 0 | 0 | 0 | 0 | 15.6921 | 0 | 0 | 0 | 0 | 0 | 0 | 0 | 0 | 0 | 7.6248 | 2.919 | 2.3356 | 1.8966 | 1.8984 | 0 | 0 | 0 | 0 | 0 | 15.6921 | 0 | 0 | 0 | 0 | 0 | 0 | 0 | 0 | 0 | 60 | 1 | 4 | 4 | 4 | 4 | 0 | 0 | 0 | 0 | 0 | 0 | 0 | 0
2014-07-24 | 23時 | 0 | 0 | 0.90599 | 0 | 1.092 | 0 | 0 | 0 | 0 | 0 | 0 | 0 | 0 | 0 | 0 | 0 | 0 | 0 | 1 | 0 | 0 | 0 | 0 | 0 | 0 | 0 | 0 | 0 | 0 | 0 | 0 | 0 | 0 | 0 | 0 | 0 | 0 | 0 | 0 | 0 | 0 | 0 | 0 | 0 | 15.6921 | 0 | 0 | 0 | 0 | 0 | 0 | 0 | 0 | 0 | 7.6248 | 2.919 | 2.3356 | 1.8966 | 1.8984 | 0 | 0 | 0 | 0 | 0 | 15.6921 | 0 | 0 | 0 | 0 | 0 | 0 | 0 | 0 | 0 | 60 | 1 | 4 | 4 | 4 | 4 | 0 | 0 | 0 | 0 | 0 | 0 | 0 | 0
2014-07-25 | 0時 | 0 | 0 | 0.90599 | 0 | 1.092 | 0 | 0 | 0 | 0 | 0 | 0 | 0 | 0 | 0 | 0 | 0 | 0 | 0 | 1 | 0 | 0 | 0 | 0 | 0 | 0 | 0 | 0 | 0 | 0 | 0 | 0 | 0 | 0 | 0 | 0 | 0 | 0 | 0 | 0 | 0 | 0 | 0 | 0 | 0 | 15.6921 | 0 | 0 | 0 | 0 | 0 | 0 | 0 | 0 | 0 | 7.6248 | 2.919 | 2.3356 | 1.8966 | 1.8984 | 0 | 0 | 0 | 0 | 0 | 15.6921 | 0 | 0 | 0 | 0 | 0 | 0 | 0 | 0 | 0 | 60 | 1 | 4 | 4 | 4 | 4 | 0 | 0 | 0 | 0 | 0 | 0 | 0 | 0
2014-07-25 | 1時 | 0 | 0 | 0.90599 | 0 | 1.092 | 0 | 0 | 0 | 0 | 0 | 0 | 0 | 0 | 0 | 0 | 0 | 0 | 0 | 1 | 0 | 0 | 0 | 0 | 0 | 0 | 0 | 0 | 0 | 0 | 0 | 0 | 0 | 0 | 0 | 0 | 0 | 0 | 0 | 0 | 0 | 0 | 0 | 0 | 0 | 15.6921 | 0 | 0 | 0 | 0 | 0 | 0 | 0 | 0 | 0 | 7.6248 | 2.919 | 2.3356 | 1.8966 | 1.8984 | 0 | 0 | 0 | 0 | 0 | 15.6921 | 0 | 0 | 0 | 0 | 0 | 0 | 0 | 0 | 0 | 60 | 1 | 4 | 4 | 4 | 4 | 0 | 0 | 0 | 0 | 0 | 0 | 0 | 0
2014-07-25 | 2時 | 0 | 0 | 0.90599 | 0 | 1.092 | 0 | 0 | 0 | 0 | 0 | 0 | 0 | 0 | 0 | 0 | 0 | 0 | 0 | 1 | 0 | 0 | 0 | 0 | 0 | 0 | 0 | 0 | 0 | 0 | 0 | 0 | 0 | 0 | 0 | 0 | 0 | 0 | 0 | 0 | 0 | 0 | 0 | 0 | 0 | 15.6921 | 0 | 0 | 0 | 0 | 0 | 0 | 0 | 0 | 0 | 7.6248 | 2.919 | 2.3356 | 1.8966 | 1.8984 | 0 | 0 | 0 | 0 | 0 | 15.6921 | 0 | 0 | 0 | 0 | 0 | 0 | 0 | 0 | 0 | 60 | 1 | 4 | 4 | 4 | 4 | 0 | 0 | 0 | 0 | 0 | 0 | 0 | 0
2014-07-25 | 3時 | 0 | 0 | 0.90599 | 0 | 1.092 | 0 | 0 | 0 | 0 | 0 | 0 | 0 | 0 | 0 | 0 | 0 | 0 | 0 | 1 | 0 | 0 | 0 | 0 | 0 | 0 | 0 | 0 | 0 | 0 | 0 | 0 | 0 | 0 | 0 | 0 | 0 | 0 | 0 | 0 | 0 | 0 | 0 | 0 | 0 | 15.6921 | 0 | 0 | 0 | 0 | 0 | 0 | 0 | 0 | 0 | 7.6248 | 2.919 | 2.3356 | 1.8966 | 1.8984 | 0 | 0 | 0 | 0 | 0 | 15.6921 | 0 | 0 | 0 | 0 | 0 | 0 | 0 | 0 | 0 | 60 | 1 | 4 | 4 | 4 | 4 | 0 | 0 | 0 | 0 | 0 | 0 | 0 | 0
2014-07-25 | 4時 | 0 | 0 | 0.90599 | 0 | 1.092 | 0 | 0 | 0 | 0 | 0 | 0 | 0 | 0 | 0 | 0 | 0 | 0 | 0 | 1 | 0 | 0 | 0 | 0 | 0 | 0 | 0 | 0 | 0 | 0 | 0 | 0 | 0 | 0 | 0 | 0 | 0 | 0 | 0 | 0 | 0 | 0 | 0 | 0 | 0 | 15.6921 | 0 | 0 | 0 | 0 | 0 | 0 | 0 | 0 | 0 | 7.6248 | 2.919 | 2.3356 | 1.8966 | 1.8984 | 0 | 0 | 0 | 0 | 0 | 15.6921 | 0 | 0 | 0 | 0 | 0 | 0 | 0 | 0 | 0 | 60 | 1 | 4 | 4 | 4 | 4 | 0 | 0 | 0 | 0 | 0 | 0 | 0 | 0
2014-07-25 | 5時 | 0 | 0 | 0.90599 | 0 | 1.092 | 0 | 0 | 0 | 0 | 0 | 0 | 0 | 0 | 0 | 0 | 0 | 0 | 0 | 1 | 0 | 0 | 0 | 0 | 0 | 0 | 0 | 0 | 0 | 0 | 0 | 0 | 0 | 0 | 0 | 0 | 0 | 0 | 0 | 0 | 0 | 0 | 0 | 0 | 0 | 15.6921 | 0 | 0 | 0 | 0 | 0 | 0 | 0 | 0 | 0 | 7.6248 | 2.919 | 2.3356 | 1.8966 | 1.8984 | 0 | 0 | 0 | 0 | 0 | 15.6921 | 0 | 0 | 0 | 0 | 0 | 0 | 0 | 0 | 0 | 60 | 1 | 4 | 4 | 4 | 4 | 0 | 0 | 0 | 0 | 0 | 0 | 0 | 0
2014-07-25 | 6時 | 0 | 0 | 0.90599 | 0 | 1.092 | 0 | 0 | 0 | 0 | 0 | 0 | 0 | 0 | 0 | 0 | 0 | 0 | 0 | 1 | 0 | 0 | 0 | 0 | 0 | 0 | 0 | 0 | 0 | 0 | 0 | 0 | 0 | 0 | 0 | 0 | 0 | 0 | 0 | 0 | 0 | 0 | 0 | 0 | 0 | 15.6921 | 0 | 0 | 0 | 0 | 0 | 0 | 0 | 0 | 0 | 7.6248 | 2.919 | 2.3356 | 1.8966 | 1.8984 | 0 | 0 | 0 | 0 | 0 | 15.6921 | 0 | 0 | 0 | 0 | 0 | 0 | 0 | 0 | 0 | 60 | 1 | 4 | 4 | 4 | 4 | 0 | 0 | 0 | 0 | 0 | 0 | 0 | 0
2014-07-25 | 7時 | 0 | 0 | 0.90599 | 0 | 1.092 | 0 | 0 | 0 | 0 | 0 | 0 | 0 | 0 | 0 | 0 | 0 | 0 | 0 | 1 | 0 | 0 | 0 | 0 | 0 | 0 | 0 | 0 | 0 | 0 | 0 | 0 | 0 | 0 | 0 | 0 | 0 | 0 | 0 | 0 | 0 | 0 | 0 | 0 | 0 | 15.6921 | 0 | 0 | 0 | 0 | 0 | 0 | 0 | 0 | 0 | 7.6248 | 2.919 | 2.3356 | 1.8966 | 1.8984 | 0 | 0 | 0 | 0 | 0 | 15.6921 | 0 | 0 | 0 | 0 | 0 | 0 | 0 | 0 | 0 | 60 | 1 | 4 | 4 | 4 | 4 | 0 | 0 | 0 | 0 | 0 | 0 | 0 | 0
2014-07-25 | 8時 | 0 | 0 | 0.90599 | 0 | 1.092 | 0 | 0 | 0 | 0 | 0 | 0 | 0 | 0 | 0 | 0 | 0 | 0 | 0 | 1 | 0 | 0 | 0 | 0 | 0 | 0 | 0 | 0 | 0 | 0 | 0 | 0 | 0 | 0 | 0 | 0 | 0 | 0 | 0 | 0 | 0 | 0 | 0 | 0 | 0 | 15.6921 | 0 | 0 | 0 | 0 | 0 | 0 | 0 | 0 | 0 | 7.6248 | 2.919 | 2.3356 | 1.8966 | 1.8984 | 0 | 0 | 0 | 0 | 0 | 15.6921 | 0 | 0 | 0 | 0 | 0 | 0 | 0 | 0 | 0 | 60 | 1 | 4 | 4 | 4 | 4 | 0 | 0 | 0 | 0 | 0 | 0 | 0 | 0
2014-07-25 | 9時 | 0 | 0 | 0.90599 | 0 | 1.092 | 0 | 0 | 0 | 0 | 0 | 0 | 0 | 0 | 0 | 0 | 0 | 0 | 0 | 1 | 0 | 0 | 0 | 0 | 0 | 0 | 0 | 0 | 0 | 0 | 0 | 0 | 0 | 0 | 0 | 0 | 0 | 0 | 0 | 0 | 0 | 0 | 0 | 0 | 0 | 15.6921 | 0 | 0 | 0 | 0 | 0 | 0 | 0 | 0 | 0 | 7.6248 | 2.919 | 2.3356 | 1.8966 | 1.8984 | 0 | 0 | 0 | 0 | 0 | 15.6921 | 0 | 0 | 0 | 0 | 0 | 0 | 0 | 0 | 0 | 60 | 1 | 4 | 4 | 4 | 4 | 0 | 0 | 0 | 0 | 0 | 0 | 0 | 0
2014-07-25 | 10時 | 0 | 0 | 0.90599 | 0 | 1.092 | 0 | 0 | 0 | 0 | 0 | 0 | 0 | 0 | 0 | 0 | 0 | 0 | 0 | 1 | 0 | 0 | 0 | 0 | 0 | 0 | 0 | 0 | 0 | 0 | 0 | 0 | 0 | 0 | 0 | 0 | 0 | 0 | 0 | 0 | 0 | 0 | 0 | 0 | 0 | 15.6921 | 0 | 0 | 0 | 0 | 0 | 0 | 0 | 0 | 0 | 7.6248 | 2.919 | 2.3356 | 1.8966 | 1.8984 | 0 | 0 | 0 | 0 | 0 | 15.6921 | 0 | 0 | 0 | 0 | 0 | 0 | 0 | 0 | 0 | 60 | 1 | 4 | 4 | 4 | 4 | 0 | 0 | 0 | 0 | 0 | 0 | 0 | 0
2014-07-25 | 11時 | 0 | 0 | 0.90599 | 0 | 1.092 | 0 | 0 | 0 | 0 | 0 | 0 | 0 | 0 | 0 | 0 | 0 | 0 | 0 | 1 | 0 | 0 | 0 | 0 | 0 | 0 | 0 | 0 | 0 | 0 | 0 | 0 | 0 | 0 | 0 | 0 | 0 | 0 | 0 | 0 | 0 | 0 | 0 | 0 | 0 | 15.6921 | 0 | 0 | 0 | 0 | 0 | 0 | 0 | 0 | 0 | 7.6248 | 2.919 | 2.3356 | 1.8966 | 1.8984 | 0 | 0 | 0 | 0 | 0 | 15.6921 | 0 | 0 | 0 | 0 | 0 | 0 | 0 | 0 | 0 | 60 | 1 | 4 | 4 | 4 | 4 | 0 | 0 | 0 | 0 | 0 | 0 | 0 | 0
2014-07-25 | 12時 | 0 | 0 | 0.90599 | 0 | 1.092 | 0 | 0 | 0 | 0 | 0 | 0 | 0 | 0 | 0 | 0 | 0 | 0 | 0 | 1 | 0 | 0 | 0 | 0 | 0 | 0 | 0 | 0 | 0 | 0 | 0 | 0 | 0 | 0 | 0 | 0 | 0 | 0 | 0 | 0 | 0 | 0 | 0 | 0 | 0 | 15.6921 | 0 | 0 | 0 | 0 | 0 | 0 | 0 | 0 | 0 | 7.6248 | 2.919 | 2.3356 | 1.8966 | 1.8984 | 0 | 0 | 0 | 0 | 0 | 15.6921 | 0 | 0 | 0 | 0 | 0 | 0 | 0 | 0 | 0 | 60 | 1 | 4 | 4 | 4 | 4 | 0 | 0 | 0 | 0 | 0 | 0 | 0 | 0
2014-07-25 | 13時 | 0 | 0 | 0.90599 | 0 | 1.092 | 0 | 0 | 0 | 0 | 0 | 0 | 0 | 0 | 0 | 0 | 0 | 0 | 0 | 1 | 0 | 0 | 0 | 0 | 0 | 0 | 0 | 0 | 0 | 0 | 0 | 0 | 0 | 0 | 0 | 0 | 0 | 0 | 0 | 0 | 0 | 0 | 0 | 0 | 0 | 15.6921 | 0 | 0 | 0 | 0 | 0 | 0 | 0 | 0 | 0 | 7.6248 | 2.919 | 2.3356 | 1.8966 | 1.8984 | 0 | 0 | 0 | 0 | 0 | 15.6921 | 0 | 0 | 0 | 0 | 0 | 0 | 0 | 0 | 0 | 60 | 1 | 4 | 4 | 4 | 4 | 0 | 0 | 0 | 0 | 0 | 0 | 0 | 0
2014-07-25 | 14時 | 0 | 0 | 0.90599 | 0 | 1.092 | 0 | 0 | 0 | 0 | 0 | 0 | 0 | 0 | 0 | 0 | 0 | 0 | 0 | 1 | 0 | 0 | 0 | 0 | 0 | 0 | 0 | 0 | 0 | 0 | 0 | 0 | 0 | 0 | 0 | 0 | 0 | 0 | 0 | 0 | 0 | 0 | 0 | 0 | 0 | 15.6921 | 0 | 0 | 0 | 0 | 0 | 0 | 0 | 0 | 0 | 7.6248 | 2.919 | 2.3356 | 1.8966 | 1.8984 | 0 | 0 | 0 | 0 | 0 | 15.6921 | 0 | 0 | 0 | 0 | 0 | 0 | 0 | 0 | 0 | 60 | 1 | 4 | 4 | 4 | 4 | 0 | 0 | 0 | 0 | 0 | 0 | 0 | 0
2014-07-25 | 15時 | 0 | 0 | 0.90599 | 0 | 1.092 | 0 | 0 | 0 | 0 | 0 | 0 | 0 | 0 | 0 | 0 | 0 | 0 | 0 | 1 | 0 | 0 | 0 | 0 | 0 | 0 | 0 | 0 | 0 | 0 | 0 | 0 | 0 | 0 | 0 | 0 | 0 | 0 | 0 | 0 | 0 | 0 | 0 | 0 | 0 | 15.6921 | 0 | 0 | 0 | 0 | 0 | 0 | 0 | 0 | 0 | 7.6248 | 2.919 | 2.3356 | 1.8966 | 1.8984 | 0 | 0 | 0 | 0 | 0 | 15.6921 | 0 | 0 | 0 | 0 | 0 | 0 | 0 | 0 | 0 | 60 | 1 | 4 | 4 | 4 | 4 | 0 | 0 | 0 | 0 | 0 | 0 | 0 | 0
2014-07-25 | 16時 | 0 | 0 | 0.90599 | 0 | 1.092 | 0 | 0 | 0 | 0 | 0 | 0 | 0 | 0 | 0 | 0 | 0 | 0 | 0 | 1 | 0 | 0 | 0 | 0 | 0 | 0 | 0 | 0 | 0 | 0 | 0 | 0 | 0 | 0 | 0 | 0 | 0 | 0 | 0 | 0 | 0 | 0 | 0 | 0 | 0 | 15.6921 | 0 | 0 | 0 | 0 | 0 | 0 | 0 | 0 | 0 | 7.6248 | 2.919 | 2.3356 | 1.8966 | 1.8984 | 0 | 0 | 0 | 0 | 0 | 15.6921 | 0 | 0 | 0 | 0 | 0 | 0 | 0 | 0 | 0 | 60 | 1 | 4 | 4 | 4 | 4 | 0 | 0 | 0 | 0 | 0 | 0 | 0 | 0
2014-07-25 | 17時 | 0 | 0 | 0.90599 | 0 | 1.092 | 0 | 0 | 0 | 0 | 0 | 0 | 0 | 0 | 0 | 0 | 0 | 0 | 0 | 1 | 0 | 0 | 0 | 0 | 0 | 0 | 0 | 0 | 0 | 0 | 0 | 0 | 0 | 0 | 0 | 0 | 0 | 0 | 0 | 0 | 0 | 0 | 0 | 0 | 0 | 15.6921 | 0 | 0 | 0 | 0 | 0 | 0 | 0 | 0 | 0 | 7.6248 | 2.919 | 2.3356 | 1.8966 | 1.8984 | 0 | 0 | 0 | 0 | 0 | 15.6921 | 0 | 0 | 0 | 0 | 0 | 0 | 0 | 0 | 0 | 60 | 1 | 4 | 4 | 4 | 4 | 0 | 0 | 0 | 0 | 0 | 0 | 0 | 0
2014-07-25 | 18時 | 0 | 0 | 0.90599 | 0 | 1.092 | 0 | 0 | 0 | 0 | 0 | 0 | 0 | 0 | 0 | 0 | 0 | 0 | 0 | 1 | 0 | 0 | 0 | 0 | 0 | 0 | 0 | 0 | 0 | 0 | 0 | 0 | 0 | 0 | 0 | 0 | 0 | 0 | 0 | 0 | 0 | 0 | 0 | 0 | 0 | 15.6921 | 0 | 0 | 0 | 0 | 0 | 0 | 0 | 0 | 0 | 7.6248 | 2.919 | 2.3356 | 1.8966 | 1.8984 | 0 | 0 | 0 | 0 | 0 | 15.6921 | 0 | 0 | 0 | 0 | 0 | 0 | 0 | 0 | 0 | 60 | 1 | 4 | 4 | 4 | 4 | 0 | 0 | 0 | 0 | 0 | 0 | 0 | 0
2014-07-25 | 19時 | 0 | 0 | 0.90599 | 0 | 1.092 | 0 | 0 | 0 | 0 | 0 | 0 | 0 | 0 | 0 | 0 | 0 | 0 | 0 | 1 | 0 | 0 | 0 | 0 | 0 | 0 | 0 | 0 | 0 | 0 | 0 | 0 | 0 | 0 | 0 | 0 | 0 | 0 | 0 | 0 | 0 | 0 | 0 | 0 | 0 | 15.6921 | 0 | 0 | 0 | 0 | 0 | 0 | 0 | 0 | 0 | 7.6248 | 2.919 | 2.3356 | 1.8966 | 1.8984 | 0 | 0 | 0 | 0 | 0 | 15.6921 | 0 | 0 | 0 | 0 | 0 | 0 | 0 | 0 | 0 | 60 | 1 | 4 | 4 | 4 | 4 | 0 | 0 | 0 | 0 | 0 | 0 | 0 | 0
2014-07-25 | 20時 | 0 | 0 | 0.90599 | 0 | 1.092 | 0 | 0 | 0 | 0 | 0 | 0 | 0 | 0 | 0 | 0 | 0 | 0 | 0 | 1 | 0 | 0 | 0 | 0 | 0 | 0 | 0 | 0 | 0 | 0 | 0 | 0 | 0 | 0 | 0 | 0 | 0 | 0 | 0 | 0 | 0 | 0 | 0 | 0 | 0 | 15.6921 | 0 | 0 | 0 | 0 | 0 | 0 | 0 | 0 | 0 | 7.6248 | 2.919 | 2.3356 | 1.8966 | 1.8984 | 0 | 0 | 0 | 0 | 0 | 15.6921 | 0 | 0 | 0 | 0 | 0 | 0 | 0 | 0 | 0 | 60 | 1 | 4 | 4 | 4 | 4 | 0 | 0 | 0 | 0 | 0 | 0 | 0 | 0
2014-07-25 | 21時 | 0 | 0 | 0.90599 | 0 | 1.092 | 0 | 0 | 0 | 0 | 0 | 0 | 0 | 0 | 0 | 0 | 0 | 0 | 0 | 1 | 0 | 0 | 0 | 0 | 0 | 0 | 0 | 0 | 0 | 0 | 0 | 0 | 0 | 0 | 0 | 0 | 0 | 0 | 0 | 0 | 0 | 0 | 0 | 0 | 0 | 15.6921 | 0 | 0 | 0 | 0 | 0 | 0 | 0 | 0 | 0 | 7.6248 | 2.919 | 2.3356 | 1.8966 | 1.8984 | 0 | 0 | 0 | 0 | 0 | 15.6921 | 0 | 0 | 0 | 0 | 0 | 0 | 0 | 0 | 0 | 60 | 1 | 4 | 4 | 4 | 4 | 0 | 0 | 0 | 0 | 0 | 0 | 0 | 0
2014-07-25 | 22時 | 0 | 0 | 0.90599 | 0 | 1.092 | 0 | 0 | 0 | 0 | 0 | 0 | 0 | 0 | 0 | 0 | 0 | 0 | 0 | 1 | 0 | 0 | 0 | 0 | 0 | 0 | 0 | 0 | 0 | 0 | 0 | 0 | 0 | 0 | 0 | 0 | 0 | 0 | 0 | 0 | 0 | 0 | 0 | 0 | 0 | 15.6921 | 0 | 0 | 0 | 0 | 0 | 0 | 0 | 0 | 0 | 7.6248 | 2.919 | 2.3356 | 1.8966 | 1.8984 | 0 | 0 | 0 | 0 | 0 | 15.6921 | 0 | 0 | 0 | 0 | 0 | 0 | 0 | 0 | 0 | 60 | 1 | 4 | 4 | 4 | 4 | 0 | 0 | 0 | 0 | 0 | 0 | 0 | 0
2014-07-25 | 23時 | 0 | 0 | 0.90599 | 0 | 1.092 | 0 | 0 | 0 | 0 | 0 | 0 | 0 | 0 | 0 | 0 | 0 | 0 | 0 | 1 | 0 | 0 | 0 | 0 | 0 | 0 | 0 | 0 | 0 | 0 | 0 | 0 | 0 | 0 | 0 | 0 | 0 | 0 | 0 | 0 | 0 | 0 | 0 | 0 | 0 | 15.6921 | 0 | 0 | 0 | 0 | 0 | 0 | 0 | 0 | 0 | 7.6248 | 2.919 | 2.3356 | 1.8966 | 1.8984 | 0 | 0 | 0 | 0 | 0 | 15.6921 | 0 | 0 | 0 | 0 | 0 | 0 | 0 | 0 | 0 | 60 | 1 | 4 | 4 | 4 | 4 | 0 | 0 | 0 | 0 | 0 | 0 | 0 | 0
2014-07-26 | 0時 | 0 | 0 | 0.90599 | 0 | 1.092 | 0 | 0 | 0 | 0 | 0 | 0 | 0 | 0 | 0 | 0 | 0 | 0 | 0 | 1 | 0 | 0 | 0 | 0 | 0 | 0 | 0 | 0 | 0 | 0 | 0 | 0 | 0 | 0 | 0 | 0 | 0 | 0 | 0 | 0 | 0 | 0 | 0 | 0 | 0 | 15.6921 | 0 | 0 | 0 | 0 | 0 | 0 | 0 | 0 | 0 | 7.6248 | 2.919 | 2.3356 | 1.8966 | 1.8984 | 0 | 0 | 0 | 0 | 0 | 15.6921 | 0 | 0 | 0 | 0 | 0 | 0 | 0 | 0 | 0 | 60 | 1 | 4 | 4 | 4 | 4 | 0 | 0 | 0 | 0 | 0 | 0 | 0 | 0
2014-07-26 | 1時 | 0 | 0 | 0.90599 | 0 | 1.092 | 0 | 0 | 0 | 0 | 0 | 0 | 0 | 0 | 0 | 0 | 0 | 0 | 0 | 1 | 0 | 0 | 0 | 0 | 0 | 0 | 0 | 0 | 0 | 0 | 0 | 0 | 0 | 0 | 0 | 0 | 0 | 0 | 0 | 0 | 0 | 0 | 0 | 0 | 0 | 15.6921 | 0 | 0 | 0 | 0 | 0 | 0 | 0 | 0 | 0 | 7.6248 | 2.919 | 2.3356 | 1.8966 | 1.8984 | 0 | 0 | 0 | 0 | 0 | 15.6921 | 0 | 0 | 0 | 0 | 0 | 0 | 0 | 0 | 0 | 60 | 1 | 4 | 4 | 4 | 4 | 0 | 0 | 0 | 0 | 0 | 0 | 0 | 0
2014-07-26 | 2時 | 0 | 0 | 0.90599 | 0 | 1.092 | 0 | 0 | 0 | 0 | 0 | 0 | 0 | 0 | 0 | 0 | 0 | 0 | 0 | 1 | 0 | 0 | 0 | 0 | 0 | 0 | 0 | 0 | 0 | 0 | 0 | 0 | 0 | 0 | 0 | 0 | 0 | 0 | 0 | 0 | 0 | 0 | 0 | 0 | 0 | 15.6921 | 0 | 0 | 0 | 0 | 0 | 0 | 0 | 0 | 0 | 7.6248 | 2.919 | 2.3356 | 1.8966 | 1.8984 | 0 | 0 | 0 | 0 | 0 | 15.6921 | 0 | 0 | 0 | 0 | 0 | 0 | 0 | 0 | 0 | 60 | 1 | 4 | 4 | 4 | 4 | 0 | 0 | 0 | 0 | 0 | 0 | 0 | 0
2014-07-26 | 3時 | 0 | 0 | 0.90599 | 0 | 1.092 | 0 | 0 | 0 | 0 | 0 | 0 | 0 | 0 | 0 | 0 | 0 | 0 | 0 | 1 | 0 | 0 | 0 | 0 | 0 | 0 | 0 | 0 | 0 | 0 | 0 | 0 | 0 | 0 | 0 | 0 | 0 | 0 | 0 | 0 | 0 | 0 | 0 | 0 | 0 | 15.6921 | 0 | 0 | 0 | 0 | 0 | 0 | 0 | 0 | 0 | 7.6248 | 2.919 | 2.3356 | 1.8966 | 1.8984 | 0 | 0 | 0 | 0 | 0 | 15.6921 | 0 | 0 | 0 | 0 | 0 | 0 | 0 | 0 | 0 | 60 | 1 | 4 | 4 | 4 | 4 | 0 | 0 | 0 | 0 | 0 | 0 | 0 | 0
2014-07-26 | 4時 | 0 | 0 | 0.90599 | 0 | 1.092 | 0 | 0 | 0 | 0 | 0 | 0 | 0 | 0 | 0 | 0 | 0 | 0 | 0 | 1 | 0 | 0 | 0 | 0 | 0 | 0 | 0 | 0 | 0 | 0 | 0 | 0 | 0 | 0 | 0 | 0 | 0 | 0 | 0 | 0 | 0 | 0 | 0 | 0 | 0 | 15.6921 | 0 | 0 | 0 | 0 | 0 | 0 | 0 | 0 | 0 | 7.6248 | 2.919 | 2.3356 | 1.8966 | 1.8984 | 0 | 0 | 0 | 0 | 0 | 15.6921 | 0 | 0 | 0 | 0 | 0 | 0 | 0 | 0 | 0 | 60 | 1 | 4 | 4 | 4 | 4 | 0 | 0 | 0 | 0 | 0 | 0 | 0 | 0
2014-07-26 | 5時 | 0 | 0 | 0.90599 | 0 | 1.092 | 0 | 0 | 0 | 0 | 0 | 0 | 0 | 0 | 0 | 0 | 0 | 0 | 0 | 1 | 0 | 0 | 0 | 0 | 0 | 0 | 0 | 0 | 0 | 0 | 0 | 0 | 0 | 0 | 0 | 0 | 0 | 0 | 0 | 0 | 0 | 0 | 0 | 0 | 0 | 15.6921 | 0 | 0 | 0 | 0 | 0 | 0 | 0 | 0 | 0 | 7.6248 | 2.919 | 2.3356 | 1.8966 | 1.8984 | 0 | 0 | 0 | 0 | 0 | 15.6921 | 0 | 0 | 0 | 0 | 0 | 0 | 0 | 0 | 0 | 60 | 1 | 4 | 4 | 4 | 4 | 0 | 0 | 0 | 0 | 0 | 0 | 0 | 0
2014-07-26 | 6時 | 0 | 0 | 0.90599 | 0 | 1.092 | 0 | 0 | 0 | 0 | 0 | 0 | 0 | 0 | 0 | 0 | 0 | 0 | 0 | 1 | 0 | 0 | 0 | 0 | 0 | 0 | 0 | 0 | 0 | 0 | 0 | 0 | 0 | 0 | 0 | 0 | 0 | 0 | 0 | 0 | 0 | 0 | 0 | 0 | 0 | 15.6921 | 0 | 0 | 0 | 0 | 0 | 0 | 0 | 0 | 0 | 7.6248 | 2.919 | 2.3356 | 1.8966 | 1.8984 | 0 | 0 | 0 | 0 | 0 | 15.6921 | 0 | 0 | 0 | 0 | 0 | 0 | 0 | 0 | 0 | 60 | 1 | 4 | 4 | 4 | 4 | 0 | 0 | 0 | 0 | 0 | 0 | 0 | 0
2014-07-26 | 7時 | 0 | 0 | 0.90599 | 0 | 1.092 | 0 | 0 | 0 | 0 | 0 | 0 | 0 | 0 | 0 | 0 | 0 | 0 | 0 | 1 | 0 | 0 | 0 | 0 | 0 | 0 | 0 | 0 | 0 | 0 | 0 | 0 | 0 | 0 | 0 | 0 | 0 | 0 | 0 | 0 | 0 | 0 | 0 | 0 | 0 | 15.6921 | 0 | 0 | 0 | 0 | 0 | 0 | 0 | 0 | 0 | 7.6248 | 2.919 | 2.3356 | 1.8966 | 1.8984 | 0 | 0 | 0 | 0 | 0 | 15.6921 | 0 | 0 | 0 | 0 | 0 | 0 | 0 | 0 | 0 | 60 | 1 | 4 | 4 | 4 | 4 | 0 | 0 | 0 | 0 | 0 | 0 | 0 | 0
2014-07-26 | 8時 | 0 | 0 | 0.90599 | 0 | 1.092 | 0 | 0 | 0 | 0 | 0 | 0 | 0 | 0 | 0 | 0 | 0 | 0 | 0 | 1 | 0 | 0 | 0 | 0 | 0 | 0 | 0 | 0 | 0 | 0 | 0 | 0 | 0 | 0 | 0 | 0 | 0 | 0 | 0 | 0 | 0 | 0 | 0 | 0 | 0 | 15.6921 | 0 | 0 | 0 | 0 | 0 | 0 | 0 | 0 | 0 | 7.6248 | 2.919 | 2.3356 | 1.8966 | 1.8984 | 0 | 0 | 0 | 0 | 0 | 15.6921 | 0 | 0 | 0 | 0 | 0 | 0 | 0 | 0 | 0 | 60 | 1 | 4 | 4 | 4 | 4 | 0 | 0 | 0 | 0 | 0 | 0 | 0 | 0
2014-07-26 | 9時 | 0 | 0 | 0.90599 | 0 | 1.092 | 0 | 0 | 0 | 0 | 0 | 0 | 0 | 0 | 0 | 0 | 0 | 0 | 0 | 1 | 0 | 0 | 0 | 0 | 0 | 0 | 0 | 0 | 0 | 0 | 0 | 0 | 0 | 0 | 0 | 0 | 0 | 0 | 0 | 0 | 0 | 0 | 0 | 0 | 0 | 15.6921 | 0 | 0 | 0 | 0 | 0 | 0 | 0 | 0 | 0 | 7.6248 | 2.919 | 2.3356 | 1.8966 | 1.8984 | 0 | 0 | 0 | 0 | 0 | 15.6921 | 0 | 0 | 0 | 0 | 0 | 0 | 0 | 0 | 0 | 60 | 1 | 4 | 4 | 4 | 4 | 0 | 0 | 0 | 0 | 0 | 0 | 0 | 0
2014-07-26 | 10時 | 0 | 0 | 0.90599 | 0 | 1.092 | 0 | 0 | 0 | 0 | 0 | 0 | 0 | 0 | 0 | 0 | 0 | 0 | 0 | 1 | 0 | 0 | 0 | 0 | 0 | 0 | 0 | 0 | 0 | 0 | 0 | 0 | 0 | 0 | 0 | 0 | 0 | 0 | 0 | 0 | 0 | 0 | 0 | 0 | 0 | 15.6921 | 0 | 0 | 0 | 0 | 0 | 0 | 0 | 0 | 0 | 7.6248 | 2.919 | 2.3356 | 1.8966 | 1.8984 | 0 | 0 | 0 | 0 | 0 | 15.6921 | 0 | 0 | 0 | 0 | 0 | 0 | 0 | 0 | 0 | 60 | 1 | 4 | 4 | 4 | 4 | 0 | 0 | 0 | 0 | 0 | 0 | 0 | 0
2014-07-26 | 11時 | 0 | 0 | 0.90599 | 0 | 1.092 | 0 | 0 | 0 | 0 | 0 | 0 | 0 | 0 | 0 | 0 | 0 | 0 | 0 | 1 | 0 | 0 | 0 | 0 | 0 | 0 | 0 | 0 | 0 | 0 | 0 | 0 | 0 | 0 | 0 | 0 | 0 | 0 | 0 | 0 | 0 | 0 | 0 | 0 | 0 | 15.6921 | 0 | 0 | 0 | 0 | 0 | 0 | 0 | 0 | 0 | 7.6248 | 2.919 | 2.3356 | 1.8966 | 1.8984 | 0 | 0 | 0 | 0 | 0 | 15.6921 | 0 | 0 | 0 | 0 | 0 | 0 | 0 | 0 | 0 | 60 | 1 | 4 | 4 | 4 | 4 | 0 | 0 | 0 | 0 | 0 | 0 | 0 | 0
2014-07-26 | 12時 | 0 | 0 | 0.90599 | 0 | 1.092 | 0 | 0 | 0 | 0 | 0 | 0 | 0 | 0 | 0 | 0 | 0 | 0 | 0 | 1 | 0 | 0 | 0 | 0 | 0 | 0 | 0 | 0 | 0 | 0 | 0 | 0 | 0 | 0 | 0 | 0 | 0 | 0 | 0 | 0 | 0 | 0 | 0 | 0 | 0 | 15.6921 | 0 | 0 | 0 | 0 | 0 | 0 | 0 | 0 | 0 | 7.6248 | 2.919 | 2.3356 | 1.8966 | 1.8984 | 0 | 0 | 0 | 0 | 0 | 15.6921 | 0 | 0 | 0 | 0 | 0 | 0 | 0 | 0 | 0 | 60 | 1 | 4 | 4 | 4 | 4 | 0 | 0 | 0 | 0 | 0 | 0 | 0 | 0
2014-07-26 | 13時 | 0 | 0 | 0.90599 | 0 | 1.092 | 0 | 0 | 0 | 0 | 0 | 0 | 0 | 0 | 0 | 0 | 0 | 0 | 0 | 1 | 0 | 0 | 0 | 0 | 0 | 0 | 0 | 0 | 0 | 0 | 0 | 0 | 0 | 0 | 0 | 0 | 0 | 0 | 0 | 0 | 0 | 0 | 0 | 0 | 0 | 15.6921 | 0 | 0 | 0 | 0 | 0 | 0 | 0 | 0 | 0 | 7.6248 | 2.919 | 2.3356 | 1.8966 | 1.8984 | 0 | 0 | 0 | 0 | 0 | 15.6921 | 0 | 0 | 0 | 0 | 0 | 0 | 0 | 0 | 0 | 60 | 1 | 4 | 4 | 4 | 4 | 0 | 0 | 0 | 0 | 0 | 0 | 0 | 0
2014-07-26 | 14時 | 0 | 0 | 0.90599 | 0 | 1.092 | 0 | 0 | 0 | 0 | 0 | 0 | 0 | 0 | 0 | 0 | 0 | 0 | 0 | 1 | 0 | 0 | 0 | 0 | 0 | 0 | 0 | 0 | 0 | 0 | 0 | 0 | 0 | 0 | 0 | 0 | 0 | 0 | 0 | 0 | 0 | 0 | 0 | 0 | 0 | 15.6921 | 0 | 0 | 0 | 0 | 0 | 0 | 0 | 0 | 0 | 7.6248 | 2.919 | 2.3356 | 1.8966 | 1.8984 | 0 | 0 | 0 | 0 | 0 | 15.6921 | 0 | 0 | 0 | 0 | 0 | 0 | 0 | 0 | 0 | 60 | 1 | 4 | 4 | 4 | 4 | 0 | 0 | 0 | 0 | 0 | 0 | 0 | 0
2014-07-26 | 15時 | 0 | 0 | 0.90599 | 0 | 1.092 | 0 | 0 | 0 | 0 | 0 | 0 | 0 | 0 | 0 | 0 | 0 | 0 | 0 | 1 | 0 | 0 | 0 | 0 | 0 | 0 | 0 | 0 | 0 | 0 | 0 | 0 | 0 | 0 | 0 | 0 | 0 | 0 | 0 | 0 | 0 | 0 | 0 | 0 | 0 | 15.6921 | 0 | 0 | 0 | 0 | 0 | 0 | 0 | 0 | 0 | 7.6248 | 2.919 | 2.3356 | 1.8966 | 1.8984 | 0 | 0 | 0 | 0 | 0 | 15.6921 | 0 | 0 | 0 | 0 | 0 | 0 | 0 | 0 | 0 | 60 | 1 | 4 | 4 | 4 | 4 | 0 | 0 | 0 | 0 | 0 | 0 | 0 | 0
2014-07-26 | 16時 | 0 | 0 | 0.90599 | 0 | 1.092 | 0 | 0 | 0 | 0 | 0 | 0 | 0 | 0 | 0 | 0 | 0 | 0 | 0 | 1 | 0 | 0 | 0 | 0 | 0 | 0 | 0 | 0 | 0 | 0 | 0 | 0 | 0 | 0 | 0 | 0 | 0 | 0 | 0 | 0 | 0 | 0 | 0 | 0 | 0 | 15.6921 | 0 | 0 | 0 | 0 | 0 | 0 | 0 | 0 | 0 | 7.6248 | 2.919 | 2.3356 | 1.8966 | 1.8984 | 0 | 0 | 0 | 0 | 0 | 15.6921 | 0 | 0 | 0 | 0 | 0 | 0 | 0 | 0 | 0 | 60 | 1 | 4 | 4 | 4 | 4 | 0 | 0 | 0 | 0 | 0 | 0 | 0 | 0
2014-07-26 | 17時 | 0 | 0 | 0.90599 | 0 | 1.092 | 0 | 0 | 0 | 0 | 0 | 0 | 0 | 0 | 0 | 0 | 0 | 0 | 0 | 1 | 0 | 0 | 0 | 0 | 0 | 0 | 0 | 0 | 0 | 0 | 0 | 0 | 0 | 0 | 0 | 0 | 0 | 0 | 0 | 0 | 0 | 0 | 0 | 0 | 0 | 15.6921 | 0 | 0 | 0 | 0 | 0 | 0 | 0 | 0 | 0 | 7.6248 | 2.919 | 2.3356 | 1.8966 | 1.8984 | 0 | 0 | 0 | 0 | 0 | 15.6921 | 0 | 0 | 0 | 0 | 0 | 0 | 0 | 0 | 0 | 60 | 1 | 4 | 4 | 4 | 4 | 0 | 0 | 0 | 0 | 0 | 0 | 0 | 0
2014-07-26 | 18時 | 0 | 0 | 0.90599 | 0 | 1.092 | 0 | 0 | 0 | 0 | 0 | 0 | 0 | 0 | 0 | 0 | 0 | 0 | 0 | 1 | 0 | 0 | 0 | 0 | 0 | 0 | 0 | 0 | 0 | 0 | 0 | 0 | 0 | 0 | 0 | 0 | 0 | 0 | 0 | 0 | 0 | 0 | 0 | 0 | 0 | 15.6921 | 0 | 0 | 0 | 0 | 0 | 0 | 0 | 0 | 0 | 7.6248 | 2.919 | 2.3356 | 1.8966 | 1.8984 | 0 | 0 | 0 | 0 | 0 | 15.6921 | 0 | 0 | 0 | 0 | 0 | 0 | 0 | 0 | 0 | 60 | 1 | 4 | 4 | 4 | 4 | 0 | 0 | 0 | 0 | 0 | 0 | 0 | 0
2014-07-26 | 19時 | 0 | 0 | 0.90599 | 0 | 1.092 | 0 | 0 | 0 | 0 | 0 | 0 | 0 | 0 | 0 | 0 | 0 | 0 | 0 | 1 | 0 | 0 | 0 | 0 | 0 | 0 | 0 | 0 | 0 | 0 | 0 | 0 | 0 | 0 | 0 | 0 | 0 | 0 | 0 | 0 | 0 | 0 | 0 | 0 | 0 | 15.6921 | 0 | 0 | 0 | 0 | 0 | 0 | 0 | 0 | 0 | 7.6248 | 2.919 | 2.3356 | 1.8966 | 1.8984 | 0 | 0 | 0 | 0 | 0 | 15.6921 | 0 | 0 | 0 | 0 | 0 | 0 | 0 | 0 | 0 | 60 | 1 | 4 | 4 | 4 | 4 | 0 | 0 | 0 | 0 | 0 | 0 | 0 | 0
2014-07-26 | 20時 | 0 | 0 | 0.90599 | 0 | 1.092 | 0 | 0 | 0 | 0 | 0 | 0 | 0 | 0 | 0 | 0 | 0 | 0 | 0 | 1 | 0 | 0 | 0 | 0 | 0 | 0 | 0 | 0 | 0 | 0 | 0 | 0 | 0 | 0 | 0 | 0 | 0 | 0 | 0 | 0 | 0 | 0 | 0 | 0 | 0 | 15.6921 | 0 | 0 | 0 | 0 | 0 | 0 | 0 | 0 | 0 | 7.6248 | 2.919 | 2.3356 | 1.8966 | 1.8984 | 0 | 0 | 0 | 0 | 0 | 15.6921 | 0 | 0 | 0 | 0 | 0 | 0 | 0 | 0 | 0 | 60 | 1 | 4 | 4 | 4 | 4 | 0 | 0 | 0 | 0 | 0 | 0 | 0 | 0
2014-07-26 | 21時 | 0 | 0 | 0.90599 | 0 | 1.092 | 0 | 0 | 0 | 0 | 0 | 0 | 0 | 0 | 0 | 0 | 0 | 0 | 0 | 1 | 0 | 0 | 0 | 0 | 0 | 0 | 0 | 0 | 0 | 0 | 0 | 0 | 0 | 0 | 0 | 0 | 0 | 0 | 0 | 0 | 0 | 0 | 0 | 0 | 0 | 15.6921 | 0 | 0 | 0 | 0 | 0 | 0 | 0 | 0 | 0 | 7.6248 | 2.919 | 2.3356 | 1.8966 | 1.8984 | 0 | 0 | 0 | 0 | 0 | 15.6921 | 0 | 0 | 0 | 0 | 0 | 0 | 0 | 0 | 0 | 60 | 1 | 4 | 4 | 4 | 4 | 0 | 0 | 0 | 0 | 0 | 0 | 0 | 0
2014-07-26 | 22時 | 0 | 0 | 0.90599 | 0 | 1.092 | 0 | 0 | 0 | 0 | 0 | 0 | 0 | 0 | 0 | 0 | 0 | 0 | 0 | 1 | 0 | 0 | 0 | 0 | 0 | 0 | 0 | 0 | 0 | 0 | 0 | 0 | 0 | 0 | 0 | 0 | 0 | 0 | 0 | 0 | 0 | 0 | 0 | 0 | 0 | 15.6921 | 0 | 0 | 0 | 0 | 0 | 0 | 0 | 0 | 0 | 7.6248 | 2.919 | 2.3356 | 1.8966 | 1.8984 | 0 | 0 | 0 | 0 | 0 | 15.6921 | 0 | 0 | 0 | 0 | 0 | 0 | 0 | 0 | 0 | 60 | 1 | 4 | 4 | 4 | 4 | 0 | 0 | 0 | 0 | 0 | 0 | 0 | 0
2014-07-26 | 23時 | 0 | 0 | 0.90599 | 0 | 1.092 | 0 | 0 | 0 | 0 | 0 | 0 | 0 | 0 | 0 | 0 | 0 | 0 | 0 | 1 | 0 | 0 | 0 | 0 | 0 | 0 | 0 | 0 | 0 | 0 | 0 | 0 | 0 | 0 | 0 | 0 | 0 | 0 | 0 | 0 | 0 | 0 | 0 | 0 | 0 | 15.6921 | 0 | 0 | 0 | 0 | 0 | 0 | 0 | 0 | 0 | 7.6248 | 2.919 | 2.3356 | 1.8966 | 1.8984 | 0 | 0 | 0 | 0 | 0 | 15.6921 | 0 | 0 | 0 | 0 | 0 | 0 | 0 | 0 | 0 | 60 | 1 | 4 | 4 | 4 | 4 | 0 | 0 | 0 | 0 | 0 | 0 | 0 | 0
2014-07-27 | 0時 | 0 | 0 | 0.90599 | 0 | 1.092 | 0 | 0 | 0 | 0 | 0 | 0 | 0 | 0 | 0 | 0 | 0 | 0 | 0 | 1 | 0 | 0 | 0 | 0 | 0 | 0 | 0 | 0 | 0 | 0 | 0 | 0 | 0 | 0 | 0 | 0 | 0 | 0 | 0 | 0 | 0 | 0 | 0 | 0 | 0 | 15.6921 | 0 | 0 | 0 | 0 | 0 | 0 | 0 | 0 | 0 | 7.6248 | 2.919 | 2.3356 | 1.8966 | 1.8984 | 0 | 0 | 0 | 0 | 0 | 15.6921 | 0 | 0 | 0 | 0 | 0 | 0 | 0 | 0 | 0 | 60 | 1 | 4 | 4 | 4 | 4 | 0 | 0 | 0 | 0 | 0 | 0 | 0 | 0
2014-07-27 | 1時 | 0 | 0 | 0.90599 | 0 | 1.092 | 0 | 0 | 0 | 0 | 0 | 0 | 0 | 0 | 0 | 0 | 0 | 0 | 0 | 1 | 0 | 0 | 0 | 0 | 0 | 0 | 0 | 0 | 0 | 0 | 0 | 0 | 0 | 0 | 0 | 0 | 0 | 0 | 0 | 0 | 0 | 0 | 0 | 0 | 0 | 15.6921 | 0 | 0 | 0 | 0 | 0 | 0 | 0 | 0 | 0 | 7.6248 | 2.919 | 2.3356 | 1.8966 | 1.8984 | 0 | 0 | 0 | 0 | 0 | 15.6921 | 0 | 0 | 0 | 0 | 0 | 0 | 0 | 0 | 0 | 60 | 1 | 4 | 4 | 4 | 4 | 0 | 0 | 0 | 0 | 0 | 0 | 0 | 0
2014-07-27 | 2時 | 0 | 0 | 0.90599 | 0 | 1.092 | 0 | 0 | 0 | 0 | 0 | 0 | 0 | 0 | 0 | 0 | 0 | 0 | 0 | 1 | 0 | 0 | 0 | 0 | 0 | 0 | 0 | 0 | 0 | 0 | 0 | 0 | 0 | 0 | 0 | 0 | 0 | 0 | 0 | 0 | 0 | 0 | 0 | 0 | 0 | 15.6921 | 0 | 0 | 0 | 0 | 0 | 0 | 0 | 0 | 0 | 7.6248 | 2.919 | 2.3356 | 1.8966 | 1.8984 | 0 | 0 | 0 | 0 | 0 | 15.6921 | 0 | 0 | 0 | 0 | 0 | 0 | 0 | 0 | 0 | 60 | 1 | 4 | 4 | 4 | 4 | 0 | 0 | 0 | 0 | 0 | 0 | 0 | 0
2014-07-27 | 3時 | 0 | 0 | 0.90599 | 0 | 1.092 | 0 | 0 | 0 | 0 | 0 | 0 | 0 | 0 | 0 | 0 | 0 | 0 | 0 | 1 | 0 | 0 | 0 | 0 | 0 | 0 | 0 | 0 | 0 | 0 | 0 | 0 | 0 | 0 | 0 | 0 | 0 | 0 | 0 | 0 | 0 | 0 | 0 | 0 | 0 | 15.6921 | 0 | 0 | 0 | 0 | 0 | 0 | 0 | 0 | 0 | 7.6248 | 2.919 | 2.3356 | 1.8966 | 1.8984 | 0 | 0 | 0 | 0 | 0 | 15.6921 | 0 | 0 | 0 | 0 | 0 | 0 | 0 | 0 | 0 | 60 | 1 | 4 | 4 | 4 | 4 | 0 | 0 | 0 | 0 | 0 | 0 | 0 | 0
2014-07-27 | 4時 | 0 | 0 | 0.90599 | 0 | 1.092 | 0 | 0 | 0 | 0 | 0 | 0 | 0 | 0 | 0 | 0 | 0 | 0 | 0 | 1 | 0 | 0 | 0 | 0 | 0 | 0 | 0 | 0 | 0 | 0 | 0 | 0 | 0 | 0 | 0 | 0 | 0 | 0 | 0 | 0 | 0 | 0 | 0 | 0 | 0 | 15.6921 | 0 | 0 | 0 | 0 | 0 | 0 | 0 | 0 | 0 | 7.6248 | 2.919 | 2.3356 | 1.8966 | 1.8984 | 0 | 0 | 0 | 0 | 0 | 15.6921 | 0 | 0 | 0 | 0 | 0 | 0 | 0 | 0 | 0 | 60 | 1 | 4 | 4 | 4 | 4 | 0 | 0 | 0 | 0 | 0 | 0 | 0 | 0
2014-07-27 | 5時 | 0 | 0 | 0.90599 | 0 | 1.092 | 0 | 0 | 0 | 0 | 0 | 0 | 0 | 0 | 0 | 0 | 0 | 0 | 0 | 1 | 0 | 0 | 0 | 0 | 0 | 0 | 0 | 0 | 0 | 0 | 0 | 0 | 0 | 0 | 0 | 0 | 0 | 0 | 0 | 0 | 0 | 0 | 0 | 0 | 0 | 15.6921 | 0 | 0 | 0 | 0 | 0 | 0 | 0 | 0 | 0 | 7.6248 | 2.919 | 2.3356 | 1.8966 | 1.8984 | 0 | 0 | 0 | 0 | 0 | 15.6921 | 0 | 0 | 0 | 0 | 0 | 0 | 0 | 0 | 0 | 60 | 1 | 4 | 4 | 4 | 4 | 0 | 0 | 0 | 0 | 0 | 0 | 0 | 0
2014-07-27 | 6時 | 0 | 0 | 0.90599 | 0 | 1.092 | 0 | 0 | 0 | 0 | 0 | 0 | 0 | 0 | 0 | 0 | 0 | 0 | 0 | 1 | 0 | 0 | 0 | 0 | 0 | 0 | 0 | 0 | 0 | 0 | 0 | 0 | 0 | 0 | 0 | 0 | 0 | 0 | 0 | 0 | 0 | 0 | 0 | 0 | 0 | 15.6921 | 0 | 0 | 0 | 0 | 0 | 0 | 0 | 0 | 0 | 7.6248 | 2.919 | 2.3356 | 1.8966 | 1.8984 | 0 | 0 | 0 | 0 | 0 | 15.6921 | 0 | 0 | 0 | 0 | 0 | 0 | 0 | 0 | 0 | 60 | 1 | 4 | 4 | 4 | 4 | 0 | 0 | 0 | 0 | 0 | 0 | 0 | 0
2014-07-27 | 7時 | 0 | 0 | 0.90599 | 0 | 1.092 | 0 | 0 | 0 | 0 | 0 | 0 | 0 | 0 | 0 | 0 | 0 | 0 | 0 | 1 | 0 | 0 | 0 | 0 | 0 | 0 | 0 | 0 | 0 | 0 | 0 | 0 | 0 | 0 | 0 | 0 | 0 | 0 | 0 | 0 | 0 | 0 | 0 | 0 | 0 | 15.6921 | 0 | 0 | 0 | 0 | 0 | 0 | 0 | 0 | 0 | 7.6248 | 2.919 | 2.3356 | 1.8966 | 1.8984 | 0 | 0 | 0 | 0 | 0 | 15.6921 | 0 | 0 | 0 | 0 | 0 | 0 | 0 | 0 | 0 | 60 | 1 | 4 | 4 | 4 | 4 | 0 | 0 | 0 | 0 | 0 | 0 | 0 | 0
2014-07-27 | 8時 | 0 | 0 | 0.90599 | 0 | 1.092 | 0 | 0 | 0 | 0 | 0 | 0 | 0 | 0 | 0 | 0 | 0 | 0 | 0 | 1 | 0 | 0 | 0 | 0 | 0 | 0 | 0 | 0 | 0 | 0 | 0 | 0 | 0 | 0 | 0 | 0 | 0 | 0 | 0 | 0 | 0 | 0 | 0 | 0 | 0 | 15.6921 | 0 | 0 | 0 | 0 | 0 | 0 | 0 | 0 | 0 | 7.6248 | 2.919 | 2.3356 | 1.8966 | 1.8984 | 0 | 0 | 0 | 0 | 0 | 15.6921 | 0 | 0 | 0 | 0 | 0 | 0 | 0 | 0 | 0 | 60 | 1 | 4 | 4 | 4 | 4 | 0 | 0 | 0 | 0 | 0 | 0 | 0 | 0
2014-07-27 | 9時 | 0 | 0 | 0.90599 | 0 | 1.092 | 0 | 0 | 0 | 0 | 0 | 0 | 0 | 0 | 0 | 0 | 0 | 0 | 0 | 1 | 0 | 0 | 0 | 0 | 0 | 0 | 0 | 0 | 0 | 0 | 0 | 0 | 0 | 0 | 0 | 0 | 0 | 0 | 0 | 0 | 0 | 0 | 0 | 0 | 0 | 15.6921 | 0 | 0 | 0 | 0 | 0 | 0 | 0 | 0 | 0 | 7.6248 | 2.919 | 2.3356 | 1.8966 | 1.8984 | 0 | 0 | 0 | 0 | 0 | 15.6921 | 0 | 0 | 0 | 0 | 0 | 0 | 0 | 0 | 0 | 60 | 1 | 4 | 4 | 4 | 4 | 0 | 0 | 0 | 0 | 0 | 0 | 0 | 0
2014-07-27 | 10時 | 0 | 0 | 0.90599 | 0 | 1.092 | 0 | 0 | 0 | 0 | 0 | 0 | 0 | 0 | 0 | 0 | 0 | 0 | 0 | 1 | 0 | 0 | 0 | 0 | 0 | 0 | 0 | 0 | 0 | 0 | 0 | 0 | 0 | 0 | 0 | 0 | 0 | 0 | 0 | 0 | 0 | 0 | 0 | 0 | 0 | 15.6921 | 0 | 0 | 0 | 0 | 0 | 0 | 0 | 0 | 0 | 7.6248 | 2.919 | 2.3356 | 1.8966 | 1.8984 | 0 | 0 | 0 | 0 | 0 | 15.6921 | 0 | 0 | 0 | 0 | 0 | 0 | 0 | 0 | 0 | 60 | 1 | 4 | 4 | 4 | 4 | 0 | 0 | 0 | 0 | 0 | 0 | 0 | 0
2014-07-27 | 11時 | 0 | 0 | 0.90599 | 0 | 1.092 | 0 | 0 | 0 | 0 | 0 | 0 | 0 | 0 | 0 | 0 | 0 | 0 | 0 | 1 | 0 | 0 | 0 | 0 | 0 | 0 | 0 | 0 | 0 | 0 | 0 | 0 | 0 | 0 | 0 | 0 | 0 | 0 | 0 | 0 | 0 | 0 | 0 | 0 | 0 | 15.6921 | 0 | 0 | 0 | 0 | 0 | 0 | 0 | 0 | 0 | 7.6248 | 2.919 | 2.3356 | 1.8966 | 1.8984 | 0 | 0 | 0 | 0 | 0 | 15.6921 | 0 | 0 | 0 | 0 | 0 | 0 | 0 | 0 | 0 | 60 | 1 | 4 | 4 | 4 | 4 | 0 | 0 | 0 | 0 | 0 | 0 | 0 | 0
2014-07-27 | 12時 | 0 | 0 | 0.90599 | 0 | 1.092 | 0 | 0 | 0 | 0 | 0 | 0 | 0 | 0 | 0 | 0 | 0 | 0 | 0 | 1 | 0 | 0 | 0 | 0 | 0 | 0 | 0 | 0 | 0 | 0 | 0 | 0 | 0 | 0 | 0 | 0 | 0 | 0 | 0 | 0 | 0 | 0 | 0 | 0 | 0 | 15.6921 | 0 | 0 | 0 | 0 | 0 | 0 | 0 | 0 | 0 | 7.6248 | 2.919 | 2.3356 | 1.8966 | 1.8984 | 0 | 0 | 0 | 0 | 0 | 15.6921 | 0 | 0 | 0 | 0 | 0 | 0 | 0 | 0 | 0 | 60 | 1 | 4 | 4 | 4 | 4 | 0 | 0 | 0 | 0 | 0 | 0 | 0 | 0
2014-07-27 | 13時 | 0 | 0 | 0.90599 | 0 | 1.092 | 0 | 0 | 0 | 0 | 0 | 0 | 0 | 0 | 0 | 0 | 0 | 0 | 0 | 1 | 0 | 0 | 0 | 0 | 0 | 0 | 0 | 0 | 0 | 0 | 0 | 0 | 0 | 0 | 0 | 0 | 0 | 0 | 0 | 0 | 0 | 0 | 0 | 0 | 0 | 15.6921 | 0 | 0 | 0 | 0 | 0 | 0 | 0 | 0 | 0 | 7.6248 | 2.919 | 2.3356 | 1.8966 | 1.8984 | 0 | 0 | 0 | 0 | 0 | 15.6921 | 0 | 0 | 0 | 0 | 0 | 0 | 0 | 0 | 0 | 60 | 1 | 4 | 4 | 4 | 4 | 0 | 0 | 0 | 0 | 0 | 0 | 0 | 0
2014-07-27 | 14時 | 0 | 0 | 0.90599 | 0 | 1.092 | 0 | 0 | 0 | 0 | 0 | 0 | 0 | 0 | 0 | 0 | 0 | 0 | 0 | 1 | 0 | 0 | 0 | 0 | 0 | 0 | 0 | 0 | 0 | 0 | 0 | 0 | 0 | 0 | 0 | 0 | 0 | 0 | 0 | 0 | 0 | 0 | 0 | 0 | 0 | 15.6921 | 0 | 0 | 0 | 0 | 0 | 0 | 0 | 0 | 0 | 7.6248 | 2.919 | 2.3356 | 1.8966 | 1.8984 | 0 | 0 | 0 | 0 | 0 | 15.6921 | 0 | 0 | 0 | 0 | 0 | 0 | 0 | 0 | 0 | 60 | 1 | 4 | 4 | 4 | 4 | 0 | 0 | 0 | 0 | 0 | 0 | 0 | 0
2014-07-27 | 15時 | 0 | 0 | 0.90599 | 0 | 1.092 | 0 | 0 | 0 | 0 | 0 | 0 | 0 | 0 | 0 | 0 | 0 | 0 | 0 | 1 | 0 | 0 | 0 | 0 | 0 | 0 | 0 | 0 | 0 | 0 | 0 | 0 | 0 | 0 | 0 | 0 | 0 | 0 | 0 | 0 | 0 | 0 | 0 | 0 | 0 | 15.6921 | 0 | 0 | 0 | 0 | 0 | 0 | 0 | 0 | 0 | 7.6248 | 2.919 | 2.3356 | 1.8966 | 1.8984 | 0 | 0 | 0 | 0 | 0 | 15.6921 | 0 | 0 | 0 | 0 | 0 | 0 | 0 | 0 | 0 | 60 | 1 | 4 | 4 | 4 | 4 | 0 | 0 | 0 | 0 | 0 | 0 | 0 | 0
2014-07-27 | 16時 | 0 | 0 | 0.90599 | 0 | 1.092 | 0 | 0 | 0 | 0 | 0 | 0 | 0 | 0 | 0 | 0 | 0 | 0 | 0 | 1 | 0 | 0 | 0 | 0 | 0 | 0 | 0 | 0 | 0 | 0 | 0 | 0 | 0 | 0 | 0 | 0 | 0 | 0 | 0 | 0 | 0 | 0 | 0 | 0 | 0 | 15.6921 | 0 | 0 | 0 | 0 | 0 | 0 | 0 | 0 | 0 | 7.6248 | 2.919 | 2.3356 | 1.8966 | 1.8984 | 0 | 0 | 0 | 0 | 0 | 15.6921 | 0 | 0 | 0 | 0 | 0 | 0 | 0 | 0 | 0 | 60 | 1 | 4 | 4 | 4 | 4 | 0 | 0 | 0 | 0 | 0 | 0 | 0 | 0
2014-07-27 | 17時 | 0 | 0 | 0.90599 | 0 | 1.092 | 0 | 0 | 0 | 0 | 0 | 0 | 0 | 0 | 0 | 0 | 0 | 0 | 0 | 1 | 0 | 0 | 0 | 0 | 0 | 0 | 0 | 0 | 0 | 0 | 0 | 0 | 0 | 0 | 0 | 0 | 0 | 0 | 0 | 0 | 0 | 0 | 0 | 0 | 0 | 15.6921 | 0 | 0 | 0 | 0 | 0 | 0 | 0 | 0 | 0 | 7.6248 | 2.919 | 2.3356 | 1.8966 | 1.8984 | 0 | 0 | 0 | 0 | 0 | 15.6921 | 0 | 0 | 0 | 0 | 0 | 0 | 0 | 0 | 0 | 60 | 1 | 4 | 4 | 4 | 4 | 0 | 0 | 0 | 0 | 0 | 0 | 0 | 0
2014-07-27 | 18時 | 0 | 0 | 0.90599 | 0 | 1.092 | 0 | 0 | 0 | 0 | 0 | 0 | 0 | 0 | 0 | 0 | 0 | 0 | 0 | 1 | 0 | 0 | 0 | 0 | 0 | 0 | 0 | 0 | 0 | 0 | 0 | 0 | 0 | 0 | 0 | 0 | 0 | 0 | 0 | 0 | 0 | 0 | 0 | 0 | 0 | 15.6921 | 0 | 0 | 0 | 0 | 0 | 0 | 0 | 0 | 0 | 7.6248 | 2.919 | 2.3356 | 1.8966 | 1.8984 | 0 | 0 | 0 | 0 | 0 | 15.6921 | 0 | 0 | 0 | 0 | 0 | 0 | 0 | 0 | 0 | 60 | 1 | 4 | 4 | 4 | 4 | 0 | 0 | 0 | 0 | 0 | 0 | 0 | 0
2014-07-27 | 19時 | 0 | 0 | 0.90599 | 0 | 1.092 | 0 | 0 | 0 | 0 | 0 | 0 | 0 | 0 | 0 | 0 | 0 | 0 | 0 | 1 | 0 | 0 | 0 | 0 | 0 | 0 | 0 | 0 | 0 | 0 | 0 | 0 | 0 | 0 | 0 | 0 | 0 | 0 | 0 | 0 | 0 | 0 | 0 | 0 | 0 | 15.6921 | 0 | 0 | 0 | 0 | 0 | 0 | 0 | 0 | 0 | 7.6248 | 2.919 | 2.3356 | 1.8966 | 1.8984 | 0 | 0 | 0 | 0 | 0 | 15.6921 | 0 | 0 | 0 | 0 | 0 | 0 | 0 | 0 | 0 | 60 | 1 | 4 | 4 | 4 | 4 | 0 | 0 | 0 | 0 | 0 | 0 | 0 | 0
2014-07-27 | 20時 | 0 | 0 | 0.90599 | 0 | 1.092 | 0 | 0 | 0 | 0 | 0 | 0 | 0 | 0 | 0 | 0 | 0 | 0 | 0 | 1 | 0 | 0 | 0 | 0 | 0 | 0 | 0 | 0 | 0 | 0 | 0 | 0 | 0 | 0 | 0 | 0 | 0 | 0 | 0 | 0 | 0 | 0 | 0 | 0 | 0 | 15.6921 | 0 | 0 | 0 | 0 | 0 | 0 | 0 | 0 | 0 | 7.6248 | 2.919 | 2.3356 | 1.8966 | 1.8984 | 0 | 0 | 0 | 0 | 0 | 15.6921 | 0 | 0 | 0 | 0 | 0 | 0 | 0 | 0 | 0 | 60 | 1 | 4 | 4 | 4 | 4 | 0 | 0 | 0 | 0 | 0 | 0 | 0 | 0
2014-07-27 | 21時 | 0 | 0 | 0.90599 | 0 | 1.092 | 0 | 0 | 0 | 0 | 0 | 0 | 0 | 0 | 0 | 0 | 0 | 0 | 0 | 1 | 0 | 0 | 0 | 0 | 0 | 0 | 0 | 0 | 0 | 0 | 0 | 0 | 0 | 0 | 0 | 0 | 0 | 0 | 0 | 0 | 0 | 0 | 0 | 0 | 0 | 15.6921 | 0 | 0 | 0 | 0 | 0 | 0 | 0 | 0 | 0 | 7.6248 | 2.919 | 2.3356 | 1.8966 | 1.8984 | 0 | 0 | 0 | 0 | 0 | 15.6921 | 0 | 0 | 0 | 0 | 0 | 0 | 0 | 0 | 0 | 60 | 1 | 4 | 4 | 4 | 4 | 0 | 0 | 0 | 0 | 0 | 0 | 0 | 0
2014-07-27 | 22時 | 0 | 0 | 0.90599 | 0 | 1.092 | 0 | 0 | 0 | 0 | 0 | 0 | 0 | 0 | 0 | 0 | 0 | 0 | 0 | 1 | 0 | 0 | 0 | 0 | 0 | 0 | 0 | 0 | 0 | 0 | 0 | 0 | 0 | 0 | 0 | 0 | 0 | 0 | 0 | 0 | 0 | 0 | 0 | 0 | 0 | 15.6921 | 0 | 0 | 0 | 0 | 0 | 0 | 0 | 0 | 0 | 7.6248 | 2.919 | 2.3356 | 1.8966 | 1.8984 | 0 | 0 | 0 | 0 | 0 | 15.6921 | 0 | 0 | 0 | 0 | 0 | 0 | 0 | 0 | 0 | 60 | 1 | 4 | 4 | 4 | 4 | 0 | 0 | 0 | 0 | 0 | 0 | 0 | 0
2014-07-27 | 23時 | 0 | 0 | 0.90599 | 0 | 1.092 | 0 | 0 | 0 | 0 | 0 | 0 | 0 | 0 | 0 | 0 | 0 | 0 | 0 | 1 | 0 | 0 | 0 | 0 | 0 | 0 | 0 | 0 | 0 | 0 | 0 | 0 | 0 | 0 | 0 | 0 | 0 | 0 | 0 | 0 | 0 | 0 | 0 | 0 | 0 | 15.6921 | 0 | 0 | 0 | 0 | 0 | 0 | 0 | 0 | 0 | 7.6248 | 2.919 | 2.3356 | 1.8966 | 1.8984 | 0 | 0 | 0 | 0 | 0 | 15.6921 | 0 | 0 | 0 | 0 | 0 | 0 | 0 | 0 | 0 | 60 | 1 | 4 | 4 | 4 | 4 | 0 | 0 | 0 | 0 | 0 | 0 | 0 | 0
2014-07-28 | 0時 | 0 | 0 | 0.90599 | 0 | 1.092 | 0 | 0 | 0 | 0 | 0 | 0 | 0 | 0 | 0 | 0 | 0 | 0 | 0 | 1 | 0 | 0 | 0 | 0 | 0 | 0 | 0 | 0 | 0 | 0 | 0 | 0 | 0 | 0 | 0 | 0 | 0 | 0 | 0 | 0 | 0 | 0 | 0 | 0 | 0 | 15.6921 | 0 | 0 | 0 | 0 | 0 | 0 | 0 | 0 | 0 | 7.6248 | 2.919 | 2.3356 | 1.8966 | 1.8984 | 0 | 0 | 0 | 0 | 0 | 15.6921 | 0 | 0 | 0 | 0 | 0 | 0 | 0 | 0 | 0 | 60 | 1 | 4 | 4 | 4 | 4 | 0 | 0 | 0 | 0 | 0 | 0 | 0 | 0
2014-07-28 | 1時 | 0 | 0 | 0.90599 | 0 | 1.092 | 0 | 0 | 0 | 0 | 0 | 0 | 0 | 0 | 0 | 0 | 0 | 0 | 0 | 1 | 0 | 0 | 0 | 0 | 0 | 0 | 0 | 0 | 0 | 0 | 0 | 0 | 0 | 0 | 0 | 0 | 0 | 0 | 0 | 0 | 0 | 0 | 0 | 0 | 0 | 15.6921 | 0 | 0 | 0 | 0 | 0 | 0 | 0 | 0 | 0 | 7.6248 | 2.919 | 2.3356 | 1.8966 | 1.8984 | 0 | 0 | 0 | 0 | 0 | 15.6921 | 0 | 0 | 0 | 0 | 0 | 0 | 0 | 0 | 0 | 60 | 1 | 4 | 4 | 4 | 4 | 0 | 0 | 0 | 0 | 0 | 0 | 0 | 0
2014-07-28 | 2時 | 0 | 0 | 0.90599 | 0 | 1.092 | 0 | 0 | 0 | 0 | 0 | 0 | 0 | 0 | 0 | 0 | 0 | 0 | 0 | 1 | 0 | 0 | 0 | 0 | 0 | 0 | 0 | 0 | 0 | 0 | 0 | 0 | 0 | 0 | 0 | 0 | 0 | 0 | 0 | 0 | 0 | 0 | 0 | 0 | 0 | 15.6921 | 0 | 0 | 0 | 0 | 0 | 0 | 0 | 0 | 0 | 7.6248 | 2.919 | 2.3356 | 1.8966 | 1.8984 | 0 | 0 | 0 | 0 | 0 | 15.6921 | 0 | 0 | 0 | 0 | 0 | 0 | 0 | 0 | 0 | 60 | 1 | 4 | 4 | 4 | 4 | 0 | 0 | 0 | 0 | 0 | 0 | 0 | 0
2014-07-28 | 3時 | 0 | 0 | 0.90599 | 0 | 1.092 | 0 | 0 | 0 | 0 | 0 | 0 | 0 | 0 | 0 | 0 | 0 | 0 | 0 | 1 | 0 | 0 | 0 | 0 | 0 | 0 | 0 | 0 | 0 | 0 | 0 | 0 | 0 | 0 | 0 | 0 | 0 | 0 | 0 | 0 | 0 | 0 | 0 | 0 | 0 | 15.6921 | 0 | 0 | 0 | 0 | 0 | 0 | 0 | 0 | 0 | 7.6248 | 2.919 | 2.3356 | 1.8966 | 1.8984 | 0 | 0 | 0 | 0 | 0 | 15.6921 | 0 | 0 | 0 | 0 | 0 | 0 | 0 | 0 | 0 | 60 | 1 | 4 | 4 | 4 | 4 | 0 | 0 | 0 | 0 | 0 | 0 | 0 | 0
2014-07-28 | 4時 | 0 | 0 | 0.90599 | 0 | 1.092 | 0 | 0 | 0 | 0 | 0 | 0 | 0 | 0 | 0 | 0 | 0 | 0 | 0 | 1 | 0 | 0 | 0 | 0 | 0 | 0 | 0 | 0 | 0 | 0 | 0 | 0 | 0 | 0 | 0 | 0 | 0 | 0 | 0 | 0 | 0 | 0 | 0 | 0 | 0 | 15.6921 | 0 | 0 | 0 | 0 | 0 | 0 | 0 | 0 | 0 | 7.6248 | 2.919 | 2.3356 | 1.8966 | 1.8984 | 0 | 0 | 0 | 0 | 0 | 15.6921 | 0 | 0 | 0 | 0 | 0 | 0 | 0 | 0 | 0 | 60 | 1 | 4 | 4 | 4 | 4 | 0 | 0 | 0 | 0 | 0 | 0 | 0 | 0
2014-07-28 | 5時 | 0 | 0 | 0.90599 | 0 | 1.092 | 0 | 0 | 0 | 0 | 0 | 0 | 0 | 0 | 0 | 0 | 0 | 0 | 0 | 1 | 0 | 0 | 0 | 0 | 0 | 0 | 0 | 0 | 0 | 0 | 0 | 0 | 0 | 0 | 0 | 0 | 0 | 0 | 0 | 0 | 0 | 0 | 0 | 0 | 0 | 15.6921 | 0 | 0 | 0 | 0 | 0 | 0 | 0 | 0 | 0 | 7.6248 | 2.919 | 2.3356 | 1.8966 | 1.8984 | 0 | 0 | 0 | 0 | 0 | 15.6921 | 0 | 0 | 0 | 0 | 0 | 0 | 0 | 0 | 0 | 60 | 1 | 4 | 4 | 4 | 4 | 0 | 0 | 0 | 0 | 0 | 0 | 0 | 0
2014-07-28 | 6時 | 0 | 0 | 0.90599 | 0 | 1.092 | 0 | 0 | 0 | 0 | 0 | 0 | 0 | 0 | 0 | 0 | 0 | 0 | 0 | 1 | 0 | 0 | 0 | 0 | 0 | 0 | 0 | 0 | 0 | 0 | 0 | 0 | 0 | 0 | 0 | 0 | 0 | 0 | 0 | 0 | 0 | 0 | 0 | 0 | 0 | 15.6921 | 0 | 0 | 0 | 0 | 0 | 0 | 0 | 0 | 0 | 7.6248 | 2.919 | 2.3356 | 1.8966 | 1.8984 | 0 | 0 | 0 | 0 | 0 | 15.6921 | 0 | 0 | 0 | 0 | 0 | 0 | 0 | 0 | 0 | 60 | 1 | 4 | 4 | 4 | 4 | 0 | 0 | 0 | 0 | 0 | 0 | 0 | 0
2014-07-28 | 7時 | 0 | 0 | 0.90599 | 0 | 1.092 | 0 | 0 | 0 | 0 | 0 | 0 | 0 | 0 | 0 | 0 | 0 | 0 | 0 | 1 | 0 | 0 | 0 | 0 | 0 | 0 | 0 | 0 | 0 | 0 | 0 | 0 | 0 | 0 | 0 | 0 | 0 | 0 | 0 | 0 | 0 | 0 | 0 | 0 | 0 | 15.6921 | 0 | 0 | 0 | 0 | 0 | 0 | 0 | 0 | 0 | 7.6248 | 2.919 | 2.3356 | 1.8966 | 1.8984 | 0 | 0 | 0 | 0 | 0 | 15.6921 | 0 | 0 | 0 | 0 | 0 | 0 | 0 | 0 | 0 | 60 | 1 | 4 | 4 | 4 | 4 | 0 | 0 | 0 | 0 | 0 | 0 | 0 | 0
2014-07-28 | 8時 | 0 | 0 | 0.90599 | 0 | 1.092 | 0 | 0 | 0 | 0 | 0 | 0 | 0 | 0 | 0 | 0 | 0 | 0 | 0 | 1 | 0 | 0 | 0 | 0 | 0 | 0 | 0 | 0 | 0 | 0 | 0 | 0 | 0 | 0 | 0 | 0 | 0 | 0 | 0 | 0 | 0 | 0 | 0 | 0 | 0 | 15.6921 | 0 | 0 | 0 | 0 | 0 | 0 | 0 | 0 | 0 | 7.6248 | 2.919 | 2.3356 | 1.8966 | 1.8984 | 0 | 0 | 0 | 0 | 0 | 15.6921 | 0 | 0 | 0 | 0 | 0 | 0 | 0 | 0 | 0 | 60 | 1 | 4 | 4 | 4 | 4 | 0 | 0 | 0 | 0 | 0 | 0 | 0 | 0
2014-07-28 | 9時 | 0 | 0 | 0.90599 | 0 | 1.092 | 0 | 0 | 0 | 0 | 0 | 0 | 0 | 0 | 0 | 0 | 0 | 0 | 0 | 1 | 0 | 0 | 0 | 0 | 0 | 0 | 0 | 0 | 0 | 0 | 0 | 0 | 0 | 0 | 0 | 0 | 0 | 0 | 0 | 0 | 0 | 0 | 0 | 0 | 0 | 15.6921 | 0 | 0 | 0 | 0 | 0 | 0 | 0 | 0 | 0 | 7.6248 | 2.919 | 2.3356 | 1.8966 | 1.8984 | 0 | 0 | 0 | 0 | 0 | 15.6921 | 0 | 0 | 0 | 0 | 0 | 0 | 0 | 0 | 0 | 60 | 1 | 4 | 4 | 4 | 4 | 0 | 0 | 0 | 0 | 0 | 0 | 0 | 0
2014-07-28 | 10時 | 0 | 0 | 0.90599 | 0 | 1.092 | 0 | 0 | 0 | 0 | 0 | 0 | 0 | 0 | 0 | 0 | 0 | 0 | 0 | 1 | 0 | 0 | 0 | 0 | 0 | 0 | 0 | 0 | 0 | 0 | 0 | 0 | 0 | 0 | 0 | 0 | 0 | 0 | 0 | 0 | 0 | 0 | 0 | 0 | 0 | 15.6921 | 0 | 0 | 0 | 0 | 0 | 0 | 0 | 0 | 0 | 7.6248 | 2.919 | 2.3356 | 1.8966 | 1.8984 | 0 | 0 | 0 | 0 | 0 | 15.6921 | 0 | 0 | 0 | 0 | 0 | 0 | 0 | 0 | 0 | 60 | 1 | 4 | 4 | 4 | 4 | 0 | 0 | 0 | 0 | 0 | 0 | 0 | 0
2014-07-28 | 11時 | 0 | 0 | 0.90599 | 0 | 1.092 | 0 | 0 | 0 | 0 | 0 | 0 | 0 | 0 | 0 | 0 | 0 | 0 | 0 | 1 | 0 | 0 | 0 | 0 | 0 | 0 | 0 | 0 | 0 | 0 | 0 | 0 | 0 | 0 | 0 | 0 | 0 | 0 | 0 | 0 | 0 | 0 | 0 | 0 | 0 | 15.6921 | 0 | 0 | 0 | 0 | 0 | 0 | 0 | 0 | 0 | 7.6248 | 2.919 | 2.3356 | 1.8966 | 1.8984 | 0 | 0 | 0 | 0 | 0 | 15.6921 | 0 | 0 | 0 | 0 | 0 | 0 | 0 | 0 | 0 | 60 | 1 | 4 | 4 | 4 | 4 | 0 | 0 | 0 | 0 | 0 | 0 | 0 | 0
2014-07-28 | 12時 | 0 | 0 | 0.90599 | 0 | 1.092 | 0 | 0 | 0 | 0 | 0 | 0 | 0 | 0 | 0 | 0 | 0 | 0 | 0 | 1 | 0 | 0 | 0 | 0 | 0 | 0 | 0 | 0 | 0 | 0 | 0 | 0 | 0 | 0 | 0 | 0 | 0 | 0 | 0 | 0 | 0 | 0 | 0 | 0 | 0 | 15.6921 | 0 | 0 | 0 | 0 | 0 | 0 | 0 | 0 | 0 | 7.6248 | 2.919 | 2.3356 | 1.8966 | 1.8984 | 0 | 0 | 0 | 0 | 0 | 15.6921 | 0 | 0 | 0 | 0 | 0 | 0 | 0 | 0 | 0 | 60 | 1 | 4 | 4 | 4 | 4 | 0 | 0 | 0 | 0 | 0 | 0 | 0 | 0
2014-07-28 | 13時 | 0 | 0 | 0.90599 | 0 | 1.092 | 0 | 0 | 0 | 0 | 0 | 0 | 0 | 0 | 0 | 0 | 0 | 0 | 0 | 1 | 0 | 0 | 0 | 0 | 0 | 0 | 0 | 0 | 0 | 0 | 0 | 0 | 0 | 0 | 0 | 0 | 0 | 0 | 0 | 0 | 0 | 0 | 0 | 0 | 0 | 15.6921 | 0 | 0 | 0 | 0 | 0 | 0 | 0 | 0 | 0 | 7.6248 | 2.919 | 2.3356 | 1.8966 | 1.8984 | 0 | 0 | 0 | 0 | 0 | 15.6921 | 0 | 0 | 0 | 0 | 0 | 0 | 0 | 0 | 0 | 60 | 1 | 4 | 4 | 4 | 4 | 0 | 0 | 0 | 0 | 0 | 0 | 0 | 0
2014-07-28 | 14時 | 0 | 0 | 0.90599 | 0 | 1.092 | 0 | 0 | 0 | 0 | 0 | 0 | 0 | 0 | 0 | 0 | 0 | 0 | 0 | 1 | 0 | 0 | 0 | 0 | 0 | 0 | 0 | 0 | 0 | 0 | 0 | 0 | 0 | 0 | 0 | 0 | 0 | 0 | 0 | 0 | 0 | 0 | 0 | 0 | 0 | 15.6921 | 0 | 0 | 0 | 0 | 0 | 0 | 0 | 0 | 0 | 7.6248 | 2.919 | 2.3356 | 1.8966 | 1.8984 | 0 | 0 | 0 | 0 | 0 | 15.6921 | 0 | 0 | 0 | 0 | 0 | 0 | 0 | 0 | 0 | 60 | 1 | 4 | 4 | 4 | 4 | 0 | 0 | 0 | 0 | 0 | 0 | 0 | 0
2014-07-28 | 15時 | 0 | 0 | 0.90599 | 0 | 1.092 | 0 | 0 | 0 | 0 | 0 | 0 | 0 | 0 | 0 | 0 | 0 | 0 | 0 | 1 | 0 | 0 | 0 | 0 | 0 | 0 | 0 | 0 | 0 | 0 | 0 | 0 | 0 | 0 | 0 | 0 | 0 | 0 | 0 | 0 | 0 | 0 | 0 | 0 | 0 | 15.6921 | 0 | 0 | 0 | 0 | 0 | 0 | 0 | 0 | 0 | 7.6248 | 2.919 | 2.3356 | 1.8966 | 1.8984 | 0 | 0 | 0 | 0 | 0 | 15.6921 | 0 | 0 | 0 | 0 | 0 | 0 | 0 | 0 | 0 | 60 | 1 | 4 | 4 | 4 | 4 | 0 | 0 | 0 | 0 | 0 | 0 | 0 | 0
2014-07-28 | 16時 | 0 | 0 | 0.90599 | 0 | 1.092 | 0 | 0 | 0 | 0 | 0 | 0 | 0 | 0 | 0 | 0 | 0 | 0 | 0 | 1 | 0 | 0 | 0 | 0 | 0 | 0 | 0 | 0 | 0 | 0 | 0 | 0 | 0 | 0 | 0 | 0 | 0 | 0 | 0 | 0 | 0 | 0 | 0 | 0 | 0 | 15.6921 | 0 | 0 | 0 | 0 | 0 | 0 | 0 | 0 | 0 | 7.6248 | 2.919 | 2.3356 | 1.8966 | 1.8984 | 0 | 0 | 0 | 0 | 0 | 15.6921 | 0 | 0 | 0 | 0 | 0 | 0 | 0 | 0 | 0 | 60 | 1 | 4 | 4 | 4 | 4 | 0 | 0 | 0 | 0 | 0 | 0 | 0 | 0
2014-07-28 | 17時 | 0 | 0 | 0.90599 | 0 | 1.092 | 0 | 0 | 0 | 0 | 0 | 0 | 0 | 0 | 0 | 0 | 0 | 0 | 0 | 1 | 0 | 0 | 0 | 0 | 0 | 0 | 0 | 0 | 0 | 0 | 0 | 0 | 0 | 0 | 0 | 0 | 0 | 0 | 0 | 0 | 0 | 0 | 0 | 0 | 0 | 15.6921 | 0 | 0 | 0 | 0 | 0 | 0 | 0 | 0 | 0 | 7.6248 | 2.919 | 2.3356 | 1.8966 | 1.8984 | 0 | 0 | 0 | 0 | 0 | 15.6921 | 0 | 0 | 0 | 0 | 0 | 0 | 0 | 0 | 0 | 60 | 1 | 4 | 4 | 4 | 4 | 0 | 0 | 0 | 0 | 0 | 0 | 0 | 0
2014-07-28 | 18時 | 0 | 0 | 0.90599 | 0 | 1.092 | 0 | 0 | 0 | 0 | 0 | 0 | 0 | 0 | 0 | 0 | 0 | 0 | 0 | 1 | 0 | 0 | 0 | 0 | 0 | 0 | 0 | 0 | 0 | 0 | 0 | 0 | 0 | 0 | 0 | 0 | 0 | 0 | 0 | 0 | 0 | 0 | 0 | 0 | 0 | 15.6921 | 0 | 0 | 0 | 0 | 0 | 0 | 0 | 0 | 0 | 7.6248 | 2.919 | 2.3356 | 1.8966 | 1.8984 | 0 | 0 | 0 | 0 | 0 | 15.6921 | 0 | 0 | 0 | 0 | 0 | 0 | 0 | 0 | 0 | 60 | 1 | 4 | 4 | 4 | 4 | 0 | 0 | 0 | 0 | 0 | 0 | 0 | 0
2014-07-28 | 19時 | 0 | 0 | 0.90599 | 0 | 1.092 | 0 | 0 | 0 | 0 | 0 | 0 | 0 | 0 | 0 | 0 | 0 | 0 | 0 | 1 | 0 | 0 | 0 | 0 | 0 | 0 | 0 | 0 | 0 | 0 | 0 | 0 | 0 | 0 | 0 | 0 | 0 | 0 | 0 | 0 | 0 | 0 | 0 | 0 | 0 | 15.6921 | 0 | 0 | 0 | 0 | 0 | 0 | 0 | 0 | 0 | 7.6248 | 2.919 | 2.3356 | 1.8966 | 1.8984 | 0 | 0 | 0 | 0 | 0 | 15.6921 | 0 | 0 | 0 | 0 | 0 | 0 | 0 | 0 | 0 | 60 | 1 | 4 | 4 | 4 | 4 | 0 | 0 | 0 | 0 | 0 | 0 | 0 | 0
2014-07-28 | 20時 | 0 | 0 | 0.90599 | 0 | 1.092 | 0 | 0 | 0 | 0 | 0 | 0 | 0 | 0 | 0 | 0 | 0 | 0 | 0 | 1 | 0 | 0 | 0 | 0 | 0 | 0 | 0 | 0 | 0 | 0 | 0 | 0 | 0 | 0 | 0 | 0 | 0 | 0 | 0 | 0 | 0 | 0 | 0 | 0 | 0 | 15.6921 | 0 | 0 | 0 | 0 | 0 | 0 | 0 | 0 | 0 | 7.6248 | 2.919 | 2.3356 | 1.8966 | 1.8984 | 0 | 0 | 0 | 0 | 0 | 15.6921 | 0 | 0 | 0 | 0 | 0 | 0 | 0 | 0 | 0 | 60 | 1 | 4 | 4 | 4 | 4 | 0 | 0 | 0 | 0 | 0 | 0 | 0 | 0
2014-07-28 | 21時 | 0 | 0 | 0.90599 | 0 | 1.092 | 0 | 0 | 0 | 0 | 0 | 0 | 0 | 0 | 0 | 0 | 0 | 0 | 0 | 1 | 0 | 0 | 0 | 0 | 0 | 0 | 0 | 0 | 0 | 0 | 0 | 0 | 0 | 0 | 0 | 0 | 0 | 0 | 0 | 0 | 0 | 0 | 0 | 0 | 0 | 15.6921 | 0 | 0 | 0 | 0 | 0 | 0 | 0 | 0 | 0 | 7.6248 | 2.919 | 2.3356 | 1.8966 | 1.8984 | 0 | 0 | 0 | 0 | 0 | 15.6921 | 0 | 0 | 0 | 0 | 0 | 0 | 0 | 0 | 0 | 60 | 1 | 4 | 4 | 4 | 4 | 0 | 0 | 0 | 0 | 0 | 0 | 0 | 0
2014-07-28 | 22時 | 0 | 0 | 0.90599 | 0 | 1.092 | 0 | 0 | 0 | 0 | 0 | 0 | 0 | 0 | 0 | 0 | 0 | 0 | 0 | 1 | 0 | 0 | 0 | 0 | 0 | 0 | 0 | 0 | 0 | 0 | 0 | 0 | 0 | 0 | 0 | 0 | 0 | 0 | 0 | 0 | 0 | 0 | 0 | 0 | 0 | 15.6921 | 0 | 0 | 0 | 0 | 0 | 0 | 0 | 0 | 0 | 7.6248 | 2.919 | 2.3356 | 1.8966 | 1.8984 | 0 | 0 | 0 | 0 | 0 | 15.6921 | 0 | 0 | 0 | 0 | 0 | 0 | 0 | 0 | 0 | 60 | 1 | 4 | 4 | 4 | 4 | 0 | 0 | 0 | 0 | 0 | 0 | 0 | 0
2014-07-28 | 23時 | 0 | 0 | 0.90599 | 0 | 1.092 | 0 | 0 | 0 | 0 | 0 | 0 | 0 | 0 | 0 | 0 | 0 | 0 | 0 | 1 | 0 | 0 | 0 | 0 | 0 | 0 | 0 | 0 | 0 | 0 | 0 | 0 | 0 | 0 | 0 | 0 | 0 | 0 | 0 | 0 | 0 | 0 | 0 | 0 | 0 | 15.6921 | 0 | 0 | 0 | 0 | 0 | 0 | 0 | 0 | 0 | 7.6248 | 2.919 | 2.3356 | 1.8966 | 1.8984 | 0 | 0 | 0 | 0 | 0 | 15.6921 | 0 | 0 | 0 | 0 | 0 | 0 | 0 | 0 | 0 | 60 | 1 | 4 | 4 | 4 | 4 | 0 | 0 | 0 | 0 | 0 | 0 | 0 | 0
2014-07-29 | 0時 | 0 | 0 | 0.90599 | 0 | 1.092 | 0 | 0 | 0 | 0 | 0 | 0 | 0 | 0 | 0 | 0 | 0 | 0 | 0 | 1 | 0 | 0 | 0 | 0 | 0 | 0 | 0 | 0 | 0 | 0 | 0 | 0 | 0 | 0 | 0 | 0 | 0 | 0 | 0 | 0 | 0 | 0 | 0 | 0 | 0 | 15.6921 | 0 | 0 | 0 | 0 | 0 | 0 | 0 | 0 | 0 | 7.6248 | 2.919 | 2.3356 | 1.8966 | 1.8984 | 0 | 0 | 0 | 0 | 0 | 15.6921 | 0 | 0 | 0 | 0 | 0 | 0 | 0 | 0 | 0 | 60 | 1 | 4 | 4 | 4 | 4 | 0 | 0 | 0 | 0 | 0 | 0 | 0 | 0
2014-07-29 | 1時 | 0 | 0 | 0.90599 | 0 | 1.092 | 0 | 0 | 0 | 0 | 0 | 0 | 0 | 0 | 0 | 0 | 0 | 0 | 0 | 1 | 0 | 0 | 0 | 0 | 0 | 0 | 0 | 0 | 0 | 0 | 0 | 0 | 0 | 0 | 0 | 0 | 0 | 0 | 0 | 0 | 0 | 0 | 0 | 0 | 0 | 15.6921 | 0 | 0 | 0 | 0 | 0 | 0 | 0 | 0 | 0 | 7.6248 | 2.919 | 2.3356 | 1.8966 | 1.8984 | 0 | 0 | 0 | 0 | 0 | 15.6921 | 0 | 0 | 0 | 0 | 0 | 0 | 0 | 0 | 0 | 60 | 1 | 4 | 4 | 4 | 4 | 0 | 0 | 0 | 0 | 0 | 0 | 0 | 0
2014-07-29 | 2時 | 0 | 0 | 0.90599 | 0 | 1.092 | 0 | 0 | 0 | 0 | 0 | 0 | 0 | 0 | 0 | 0 | 0 | 0 | 0 | 1 | 0 | 0 | 0 | 0 | 0 | 0 | 0 | 0 | 0 | 0 | 0 | 0 | 0 | 0 | 0 | 0 | 0 | 0 | 0 | 0 | 0 | 0 | 0 | 0 | 0 | 15.6921 | 0 | 0 | 0 | 0 | 0 | 0 | 0 | 0 | 0 | 7.6248 | 2.919 | 2.3356 | 1.8966 | 1.8984 | 0 | 0 | 0 | 0 | 0 | 15.6921 | 0 | 0 | 0 | 0 | 0 | 0 | 0 | 0 | 0 | 60 | 1 | 4 | 4 | 4 | 4 | 0 | 0 | 0 | 0 | 0 | 0 | 0 | 0
2014-07-29 | 3時 | 0 | 0 | 0.90599 | 0 | 1.092 | 0 | 0 | 0 | 0 | 0 | 0 | 0 | 0 | 0 | 0 | 0 | 0 | 0 | 1 | 0 | 0 | 0 | 0 | 0 | 0 | 0 | 0 | 0 | 0 | 0 | 0 | 0 | 0 | 0 | 0 | 0 | 0 | 0 | 0 | 0 | 0 | 0 | 0 | 0 | 15.6921 | 0 | 0 | 0 | 0 | 0 | 0 | 0 | 0 | 0 | 7.6248 | 2.919 | 2.3356 | 1.8966 | 1.8984 | 0 | 0 | 0 | 0 | 0 | 15.6921 | 0 | 0 | 0 | 0 | 0 | 0 | 0 | 0 | 0 | 60 | 1 | 4 | 4 | 4 | 4 | 0 | 0 | 0 | 0 | 0 | 0 | 0 | 0
2014-07-29 | 4時 | 0 | 0 | 0.90599 | 0 | 1.092 | 0 | 0 | 0 | 0 | 0 | 0 | 0 | 0 | 0 | 0 | 0 | 0 | 0 | 1 | 0 | 0 | 0 | 0 | 0 | 0 | 0 | 0 | 0 | 0 | 0 | 0 | 0 | 0 | 0 | 0 | 0 | 0 | 0 | 0 | 0 | 0 | 0 | 0 | 0 | 15.6921 | 0 | 0 | 0 | 0 | 0 | 0 | 0 | 0 | 0 | 7.6248 | 2.919 | 2.3356 | 1.8966 | 1.8984 | 0 | 0 | 0 | 0 | 0 | 15.6921 | 0 | 0 | 0 | 0 | 0 | 0 | 0 | 0 | 0 | 60 | 1 | 4 | 4 | 4 | 4 | 0 | 0 | 0 | 0 | 0 | 0 | 0 | 0
2014-07-29 | 5時 | 0 | 0 | 0.90599 | 0 | 1.092 | 0 | 0 | 0 | 0 | 0 | 0 | 0 | 0 | 0 | 0 | 0 | 0 | 0 | 1 | 0 | 0 | 0 | 0 | 0 | 0 | 0 | 0 | 0 | 0 | 0 | 0 | 0 | 0 | 0 | 0 | 0 | 0 | 0 | 0 | 0 | 0 | 0 | 0 | 0 | 15.6921 | 0 | 0 | 0 | 0 | 0 | 0 | 0 | 0 | 0 | 7.6248 | 2.919 | 2.3356 | 1.8966 | 1.8984 | 0 | 0 | 0 | 0 | 0 | 15.6921 | 0 | 0 | 0 | 0 | 0 | 0 | 0 | 0 | 0 | 60 | 1 | 4 | 4 | 4 | 4 | 0 | 0 | 0 | 0 | 0 | 0 | 0 | 0
2014-07-29 | 6時 | 0 | 0 | 0.90599 | 0 | 1.092 | 0 | 0 | 0 | 0 | 0 | 0 | 0 | 0 | 0 | 0 | 0 | 0 | 0 | 1 | 0 | 0 | 0 | 0 | 0 | 0 | 0 | 0 | 0 | 0 | 0 | 0 | 0 | 0 | 0 | 0 | 0 | 0 | 0 | 0 | 0 | 0 | 0 | 0 | 0 | 15.6921 | 0 | 0 | 0 | 0 | 0 | 0 | 0 | 0 | 0 | 7.6248 | 2.919 | 2.3356 | 1.8966 | 1.8984 | 0 | 0 | 0 | 0 | 0 | 15.6921 | 0 | 0 | 0 | 0 | 0 | 0 | 0 | 0 | 0 | 60 | 1 | 4 | 4 | 4 | 4 | 0 | 0 | 0 | 0 | 0 | 0 | 0 | 0
2014-07-29 | 7時 | 0 | 0 | 0.90599 | 0 | 1.092 | 0 | 0 | 0 | 0 | 0 | 0 | 0 | 0 | 0 | 0 | 0 | 0 | 0 | 1 | 0 | 0 | 0 | 0 | 0 | 0 | 0 | 0 | 0 | 0 | 0 | 0 | 0 | 0 | 0 | 0 | 0 | 0 | 0 | 0 | 0 | 0 | 0 | 0 | 0 | 15.6921 | 0 | 0 | 0 | 0 | 0 | 0 | 0 | 0 | 0 | 7.6248 | 2.919 | 2.3356 | 1.8966 | 1.8984 | 0 | 0 | 0 | 0 | 0 | 15.6921 | 0 | 0 | 0 | 0 | 0 | 0 | 0 | 0 | 0 | 60 | 1 | 4 | 4 | 4 | 4 | 0 | 0 | 0 | 0 | 0 | 0 | 0 | 0
2014-07-29 | 8時 | 0 | 0 | 0.90599 | 0 | 1.092 | 0 | 0 | 0 | 0 | 0 | 0 | 0 | 0 | 0 | 0 | 0 | 0 | 0 | 1 | 0 | 0 | 0 | 0 | 0 | 0 | 0 | 0 | 0 | 0 | 0 | 0 | 0 | 0 | 0 | 0 | 0 | 0 | 0 | 0 | 0 | 0 | 0 | 0 | 0 | 15.6921 | 0 | 0 | 0 | 0 | 0 | 0 | 0 | 0 | 0 | 7.6248 | 2.919 | 2.3356 | 1.8966 | 1.8984 | 0 | 0 | 0 | 0 | 0 | 15.6921 | 0 | 0 | 0 | 0 | 0 | 0 | 0 | 0 | 0 | 60 | 1 | 4 | 4 | 4 | 4 | 0 | 0 | 0 | 0 | 0 | 0 | 0 | 0
2014-07-29 | 9時 | 0 | 0 | 0.90599 | 0 | 1.092 | 0 | 0 | 0 | 0 | 0 | 0 | 0 | 0 | 0 | 0 | 0 | 0 | 0 | 1 | 0 | 0 | 0 | 0 | 0 | 0 | 0 | 0 | 0 | 0 | 0 | 0 | 0 | 0 | 0 | 0 | 0 | 0 | 0 | 0 | 0 | 0 | 0 | 0 | 0 | 15.6921 | 0 | 0 | 0 | 0 | 0 | 0 | 0 | 0 | 0 | 7.6248 | 2.919 | 2.3356 | 1.8966 | 1.8984 | 0 | 0 | 0 | 0 | 0 | 15.6921 | 0 | 0 | 0 | 0 | 0 | 0 | 0 | 0 | 0 | 60 | 1 | 4 | 4 | 4 | 4 | 0 | 0 | 0 | 0 | 0 | 0 | 0 | 0
2014-07-29 | 10時 | 0 | 0 | 0.90599 | 0 | 1.092 | 0 | 0 | 0 | 0 | 0 | 0 | 0 | 0 | 0 | 0 | 0 | 0 | 0 | 1 | 0 | 0 | 0 | 0 | 0 | 0 | 0 | 0 | 0 | 0 | 0 | 0 | 0 | 0 | 0 | 0 | 0 | 0 | 0 | 0 | 0 | 0 | 0 | 0 | 0 | 15.6921 | 0 | 0 | 0 | 0 | 0 | 0 | 0 | 0 | 0 | 7.6248 | 2.919 | 2.3356 | 1.8966 | 1.8984 | 0 | 0 | 0 | 0 | 0 | 15.6921 | 0 | 0 | 0 | 0 | 0 | 0 | 0 | 0 | 0 | 60 | 1 | 4 | 4 | 4 | 4 | 0 | 0 | 0 | 0 | 0 | 0 | 0 | 0
2014-07-29 | 11時 | 0 | 0 | 0.90599 | 0 | 1.092 | 0 | 0 | 0 | 0 | 0 | 0 | 0 | 0 | 0 | 0 | 0 | 0 | 0 | 1 | 0 | 0 | 0 | 0 | 0 | 0 | 0 | 0 | 0 | 0 | 0 | 0 | 0 | 0 | 0 | 0 | 0 | 0 | 0 | 0 | 0 | 0 | 0 | 0 | 0 | 15.6921 | 0 | 0 | 0 | 0 | 0 | 0 | 0 | 0 | 0 | 7.6248 | 2.919 | 2.3356 | 1.8966 | 1.8984 | 0 | 0 | 0 | 0 | 0 | 15.6921 | 0 | 0 | 0 | 0 | 0 | 0 | 0 | 0 | 0 | 60 | 1 | 4 | 4 | 4 | 4 | 0 | 0 | 0 | 0 | 0 | 0 | 0 | 0
2014-07-29 | 12時 | 0 | 0 | 0.90599 | 0 | 1.092 | 0 | 0 | 0 | 0 | 0 | 0 | 0 | 0 | 0 | 0 | 0 | 0 | 0 | 1 | 0 | 0 | 0 | 0 | 0 | 0 | 0 | 0 | 0 | 0 | 0 | 0 | 0 | 0 | 0 | 0 | 0 | 0 | 0 | 0 | 0 | 0 | 0 | 0 | 0 | 15.6921 | 0 | 0 | 0 | 0 | 0 | 0 | 0 | 0 | 0 | 7.6248 | 2.919 | 2.3356 | 1.8966 | 1.8984 | 0 | 0 | 0 | 0 | 0 | 15.6921 | 0 | 0 | 0 | 0 | 0 | 0 | 0 | 0 | 0 | 60 | 1 | 4 | 4 | 4 | 4 | 0 | 0 | 0 | 0 | 0 | 0 | 0 | 0
2014-07-29 | 13時 | 0 | 0 | 0.90599 | 0 | 1.092 | 0 | 0 | 0 | 0 | 0 | 0 | 0 | 0 | 0 | 0 | 0 | 0 | 0 | 1 | 0 | 0 | 0 | 0 | 0 | 0 | 0 | 0 | 0 | 0 | 0 | 0 | 0 | 0 | 0 | 0 | 0 | 0 | 0 | 0 | 0 | 0 | 0 | 0 | 0 | 15.6921 | 0 | 0 | 0 | 0 | 0 | 0 | 0 | 0 | 0 | 7.6248 | 2.919 | 2.3356 | 1.8966 | 1.8984 | 0 | 0 | 0 | 0 | 0 | 15.6921 | 0 | 0 | 0 | 0 | 0 | 0 | 0 | 0 | 0 | 60 | 1 | 4 | 4 | 4 | 4 | 0 | 0 | 0 | 0 | 0 | 0 | 0 | 0
2014-07-29 | 14時 | 0 | 0 | 0.90599 | 0 | 1.092 | 0 | 0 | 0 | 0 | 0 | 0 | 0 | 0 | 0 | 0 | 0 | 0 | 0 | 1 | 0 | 0 | 0 | 0 | 0 | 0 | 0 | 0 | 0 | 0 | 0 | 0 | 0 | 0 | 0 | 0 | 0 | 0 | 0 | 0 | 0 | 0 | 0 | 0 | 0 | 15.6921 | 0 | 0 | 0 | 0 | 0 | 0 | 0 | 0 | 0 | 7.6248 | 2.919 | 2.3356 | 1.8966 | 1.8984 | 0 | 0 | 0 | 0 | 0 | 15.6921 | 0 | 0 | 0 | 0 | 0 | 0 | 0 | 0 | 0 | 60 | 1 | 4 | 4 | 4 | 4 | 0 | 0 | 0 | 0 | 0 | 0 | 0 | 0
2014-07-29 | 15時 | 0 | 0 | 0.90599 | 0 | 1.092 | 0 | 0 | 0 | 0 | 0 | 0 | 0 | 0 | 0 | 0 | 0 | 0 | 0 | 1 | 0 | 0 | 0 | 0 | 0 | 0 | 0 | 0 | 0 | 0 | 0 | 0 | 0 | 0 | 0 | 0 | 0 | 0 | 0 | 0 | 0 | 0 | 0 | 0 | 0 | 15.6921 | 0 | 0 | 0 | 0 | 0 | 0 | 0 | 0 | 0 | 7.6248 | 2.919 | 2.3356 | 1.8966 | 1.8984 | 0 | 0 | 0 | 0 | 0 | 15.6921 | 0 | 0 | 0 | 0 | 0 | 0 | 0 | 0 | 0 | 60 | 1 | 4 | 4 | 4 | 4 | 0 | 0 | 0 | 0 | 0 | 0 | 0 | 0
2014-07-29 | 16時 | 0 | 0 | 0.90599 | 0 | 1.092 | 0 | 0 | 0 | 0 | 0 | 0 | 0 | 0 | 0 | 0 | 0 | 0 | 0 | 1 | 0 | 0 | 0 | 0 | 0 | 0 | 0 | 0 | 0 | 0 | 0 | 0 | 0 | 0 | 0 | 0 | 0 | 0 | 0 | 0 | 0 | 0 | 0 | 0 | 0 | 15.6921 | 0 | 0 | 0 | 0 | 0 | 0 | 0 | 0 | 0 | 7.6248 | 2.919 | 2.3356 | 1.8966 | 1.8984 | 0 | 0 | 0 | 0 | 0 | 15.6921 | 0 | 0 | 0 | 0 | 0 | 0 | 0 | 0 | 0 | 60 | 1 | 4 | 4 | 4 | 4 | 0 | 0 | 0 | 0 | 0 | 0 | 0 | 0
2014-07-29 | 17時 | 0 | 0 | 0.90599 | 0 | 1.092 | 0 | 0 | 0 | 0 | 0 | 0 | 0 | 0 | 0 | 0 | 0 | 0 | 0 | 1 | 0 | 0 | 0 | 0 | 0 | 0 | 0 | 0 | 0 | 0 | 0 | 0 | 0 | 0 | 0 | 0 | 0 | 0 | 0 | 0 | 0 | 0 | 0 | 0 | 0 | 15.6921 | 0 | 0 | 0 | 0 | 0 | 0 | 0 | 0 | 0 | 7.6248 | 2.919 | 2.3356 | 1.8966 | 1.8984 | 0 | 0 | 0 | 0 | 0 | 15.6921 | 0 | 0 | 0 | 0 | 0 | 0 | 0 | 0 | 0 | 60 | 1 | 4 | 4 | 4 | 4 | 0 | 0 | 0 | 0 | 0 | 0 | 0 | 0
2014-07-29 | 18時 | 0 | 0 | 0.90599 | 0 | 1.092 | 0 | 0 | 0 | 0 | 0 | 0 | 0 | 0 | 0 | 0 | 0 | 0 | 0 | 1 | 0 | 0 | 0 | 0 | 0 | 0 | 0 | 0 | 0 | 0 | 0 | 0 | 0 | 0 | 0 | 0 | 0 | 0 | 0 | 0 | 0 | 0 | 0 | 0 | 0 | 15.6921 | 0 | 0 | 0 | 0 | 0 | 0 | 0 | 0 | 0 | 7.6248 | 2.919 | 2.3356 | 1.8966 | 1.8984 | 0 | 0 | 0 | 0 | 0 | 15.6921 | 0 | 0 | 0 | 0 | 0 | 0 | 0 | 0 | 0 | 60 | 1 | 4 | 4 | 4 | 4 | 0 | 0 | 0 | 0 | 0 | 0 | 0 | 0
2014-07-29 | 19時 | 0 | 0 | 0.90599 | 0 | 1.092 | 0 | 0 | 0 | 0 | 0 | 0 | 0 | 0 | 0 | 0 | 0 | 0 | 0 | 1 | 0 | 0 | 0 | 0 | 0 | 0 | 0 | 0 | 0 | 0 | 0 | 0 | 0 | 0 | 0 | 0 | 0 | 0 | 0 | 0 | 0 | 0 | 0 | 0 | 0 | 15.6921 | 0 | 0 | 0 | 0 | 0 | 0 | 0 | 0 | 0 | 7.6248 | 2.919 | 2.3356 | 1.8966 | 1.8984 | 0 | 0 | 0 | 0 | 0 | 15.6921 | 0 | 0 | 0 | 0 | 0 | 0 | 0 | 0 | 0 | 60 | 1 | 4 | 4 | 4 | 4 | 0 | 0 | 0 | 0 | 0 | 0 | 0 | 0
2014-07-29 | 20時 | 0 | 0 | 0.90599 | 0 | 1.092 | 0 | 0 | 0 | 0 | 0 | 0 | 0 | 0 | 0 | 0 | 0 | 0 | 0 | 1 | 0 | 0 | 0 | 0 | 0 | 0 | 0 | 0 | 0 | 0 | 0 | 0 | 0 | 0 | 0 | 0 | 0 | 0 | 0 | 0 | 0 | 0 | 0 | 0 | 0 | 15.6921 | 0 | 0 | 0 | 0 | 0 | 0 | 0 | 0 | 0 | 7.6248 | 2.919 | 2.3356 | 1.8966 | 1.8984 | 0 | 0 | 0 | 0 | 0 | 15.6921 | 0 | 0 | 0 | 0 | 0 | 0 | 0 | 0 | 0 | 60 | 1 | 4 | 4 | 4 | 4 | 0 | 0 | 0 | 0 | 0 | 0 | 0 | 0
2014-07-29 | 21時 | 0 | 0 | 0.90599 | 0 | 1.092 | 0 | 0 | 0 | 0 | 0 | 0 | 0 | 0 | 0 | 0 | 0 | 0 | 0 | 1 | 0 | 0 | 0 | 0 | 0 | 0 | 0 | 0 | 0 | 0 | 0 | 0 | 0 | 0 | 0 | 0 | 0 | 0 | 0 | 0 | 0 | 0 | 0 | 0 | 0 | 15.6921 | 0 | 0 | 0 | 0 | 0 | 0 | 0 | 0 | 0 | 7.6248 | 2.919 | 2.3356 | 1.8966 | 1.8984 | 0 | 0 | 0 | 0 | 0 | 15.6921 | 0 | 0 | 0 | 0 | 0 | 0 | 0 | 0 | 0 | 60 | 1 | 4 | 4 | 4 | 4 | 0 | 0 | 0 | 0 | 0 | 0 | 0 | 0
2014-07-29 | 22時 | 0 | 0 | 0.90599 | 0 | 1.092 | 0 | 0 | 0 | 0 | 0 | 0 | 0 | 0 | 0 | 0 | 0 | 0 | 0 | 1 | 0 | 0 | 0 | 0 | 0 | 0 | 0 | 0 | 0 | 0 | 0 | 0 | 0 | 0 | 0 | 0 | 0 | 0 | 0 | 0 | 0 | 0 | 0 | 0 | 0 | 15.6921 | 0 | 0 | 0 | 0 | 0 | 0 | 0 | 0 | 0 | 7.6248 | 2.919 | 2.3356 | 1.8966 | 1.8984 | 0 | 0 | 0 | 0 | 0 | 15.6921 | 0 | 0 | 0 | 0 | 0 | 0 | 0 | 0 | 0 | 60 | 1 | 4 | 4 | 4 | 4 | 0 | 0 | 0 | 0 | 0 | 0 | 0 | 0
2014-07-29 | 23時 | 0 | 0 | 0.90599 | 0 | 1.092 | 0 | 0 | 0 | 0 | 0 | 0 | 0 | 0 | 0 | 0 | 0 | 0 | 0 | 1 | 0 | 0 | 0 | 0 | 0 | 0 | 0 | 0 | 0 | 0 | 0 | 0 | 0 | 0 | 0 | 0 | 0 | 0 | 0 | 0 | 0 | 0 | 0 | 0 | 0 | 15.6921 | 0 | 0 | 0 | 0 | 0 | 0 | 0 | 0 | 0 | 7.6248 | 2.919 | 2.3356 | 1.8966 | 1.8984 | 0 | 0 | 0 | 0 | 0 | 15.6921 | 0 | 0 | 0 | 0 | 0 | 0 | 0 | 0 | 0 | 60 | 1 | 4 | 4 | 4 | 4 | 0 | 0 | 0 | 0 | 0 | 0 | 0 | 0
2014-07-30 | 0時 | 0 | 0 | 0.90599 | 0 | 1.092 | 0 | 0 | 0 | 0 | 0 | 0 | 0 | 0 | 0 | 0 | 0 | 0 | 0 | 1 | 0 | 0 | 0 | 0 | 0 | 0 | 0 | 0 | 0 | 0 | 0 | 0 | 0 | 0 | 0 | 0 | 0 | 0 | 0 | 0 | 0 | 0 | 0 | 0 | 0 | 15.6921 | 0 | 0 | 0 | 0 | 0 | 0 | 0 | 0 | 0 | 7.6248 | 2.919 | 2.3356 | 1.8966 | 1.8984 | 0 | 0 | 0 | 0 | 0 | 15.6921 | 0 | 0 | 0 | 0 | 0 | 0 | 0 | 0 | 0 | 60 | 1 | 4 | 4 | 4 | 4 | 0 | 0 | 0 | 0 | 0 | 0 | 0 | 0
2014-07-30 | 1時 | 0 | 0 | 0.90599 | 0 | 1.092 | 0 | 0 | 0 | 0 | 0 | 0 | 0 | 0 | 0 | 0 | 0 | 0 | 0 | 1 | 0 | 0 | 0 | 0 | 0 | 0 | 0 | 0 | 0 | 0 | 0 | 0 | 0 | 0 | 0 | 0 | 0 | 0 | 0 | 0 | 0 | 0 | 0 | 0 | 0 | 15.6921 | 0 | 0 | 0 | 0 | 0 | 0 | 0 | 0 | 0 | 7.6248 | 2.919 | 2.3356 | 1.8966 | 1.8984 | 0 | 0 | 0 | 0 | 0 | 15.6921 | 0 | 0 | 0 | 0 | 0 | 0 | 0 | 0 | 0 | 60 | 1 | 4 | 4 | 4 | 4 | 0 | 0 | 0 | 0 | 0 | 0 | 0 | 0
2014-07-30 | 2時 | 0 | 0 | 0.90599 | 0 | 1.092 | 0 | 0 | 0 | 0 | 0 | 0 | 0 | 0 | 0 | 0 | 0 | 0 | 0 | 1 | 0 | 0 | 0 | 0 | 0 | 0 | 0 | 0 | 0 | 0 | 0 | 0 | 0 | 0 | 0 | 0 | 0 | 0 | 0 | 0 | 0 | 0 | 0 | 0 | 0 | 15.6921 | 0 | 0 | 0 | 0 | 0 | 0 | 0 | 0 | 0 | 7.6248 | 2.919 | 2.3356 | 1.8966 | 1.8984 | 0 | 0 | 0 | 0 | 0 | 15.6921 | 0 | 0 | 0 | 0 | 0 | 0 | 0 | 0 | 0 | 60 | 1 | 4 | 4 | 4 | 4 | 0 | 0 | 0 | 0 | 0 | 0 | 0 | 0
2014-07-30 | 3時 | 0 | 0 | 0.90599 | 0 | 1.092 | 0 | 0 | 0 | 0 | 0 | 0 | 0 | 0 | 0 | 0 | 0 | 0 | 0 | 1 | 0 | 0 | 0 | 0 | 0 | 0 | 0 | 0 | 0 | 0 | 0 | 0 | 0 | 0 | 0 | 0 | 0 | 0 | 0 | 0 | 0 | 0 | 0 | 0 | 0 | 15.6921 | 0 | 0 | 0 | 0 | 0 | 0 | 0 | 0 | 0 | 7.6248 | 2.919 | 2.3356 | 1.8966 | 1.8984 | 0 | 0 | 0 | 0 | 0 | 15.6921 | 0 | 0 | 0 | 0 | 0 | 0 | 0 | 0 | 0 | 60 | 1 | 4 | 4 | 4 | 4 | 0 | 0 | 0 | 0 | 0 | 0 | 0 | 0
2014-07-30 | 4時 | 0 | 0 | 0.90599 | 0 | 1.092 | 0 | 0 | 0 | 0 | 0 | 0 | 0 | 0 | 0 | 0 | 0 | 0 | 0 | 1 | 0 | 0 | 0 | 0 | 0 | 0 | 0 | 0 | 0 | 0 | 0 | 0 | 0 | 0 | 0 | 0 | 0 | 0 | 0 | 0 | 0 | 0 | 0 | 0 | 0 | 15.6921 | 0 | 0 | 0 | 0 | 0 | 0 | 0 | 0 | 0 | 7.6248 | 2.919 | 2.3356 | 1.8966 | 1.8984 | 0 | 0 | 0 | 0 | 0 | 15.6921 | 0 | 0 | 0 | 0 | 0 | 0 | 0 | 0 | 0 | 60 | 1 | 4 | 4 | 4 | 4 | 0 | 0 | 0 | 0 | 0 | 0 | 0 | 0
2014-07-30 | 5時 | 0 | 0 | 0.90599 | 0 | 1.092 | 0 | 0 | 0 | 0 | 0 | 0 | 0 | 0 | 0 | 0 | 0 | 0 | 0 | 1 | 0 | 0 | 0 | 0 | 0 | 0 | 0 | 0 | 0 | 0 | 0 | 0 | 0 | 0 | 0 | 0 | 0 | 0 | 0 | 0 | 0 | 0 | 0 | 0 | 0 | 15.6921 | 0 | 0 | 0 | 0 | 0 | 0 | 0 | 0 | 0 | 7.6248 | 2.919 | 2.3356 | 1.8966 | 1.8984 | 0 | 0 | 0 | 0 | 0 | 15.6921 | 0 | 0 | 0 | 0 | 0 | 0 | 0 | 0 | 0 | 60 | 1 | 4 | 4 | 4 | 4 | 0 | 0 | 0 | 0 | 0 | 0 | 0 | 0
2014-07-30 | 6時 | 0 | 0 | 0.90599 | 0 | 1.092 | 0 | 0 | 0 | 0 | 0 | 0 | 0 | 0 | 0 | 0 | 0 | 0 | 0 | 1 | 0 | 0 | 0 | 0 | 0 | 0 | 0 | 0 | 0 | 0 | 0 | 0 | 0 | 0 | 0 | 0 | 0 | 0 | 0 | 0 | 0 | 0 | 0 | 0 | 0 | 15.6921 | 0 | 0 | 0 | 0 | 0 | 0 | 0 | 0 | 0 | 7.6248 | 2.919 | 2.3356 | 1.8966 | 1.8984 | 0 | 0 | 0 | 0 | 0 | 15.6921 | 0 | 0 | 0 | 0 | 0 | 0 | 0 | 0 | 0 | 60 | 1 | 4 | 4 | 4 | 4 | 0 | 0 | 0 | 0 | 0 | 0 | 0 | 0
2014-07-30 | 7時 | 0 | 0 | 0.90599 | 0 | 1.092 | 0 | 0 | 0 | 0 | 0 | 0 | 0 | 0 | 0 | 0 | 0 | 0 | 0 | 1 | 0 | 0 | 0 | 0 | 0 | 0 | 0 | 0 | 0 | 0 | 0 | 0 | 0 | 0 | 0 | 0 | 0 | 0 | 0 | 0 | 0 | 0 | 0 | 0 | 0 | 15.6921 | 0 | 0 | 0 | 0 | 0 | 0 | 0 | 0 | 0 | 7.6248 | 2.919 | 2.3356 | 1.8966 | 1.8984 | 0 | 0 | 0 | 0 | 0 | 15.6921 | 0 | 0 | 0 | 0 | 0 | 0 | 0 | 0 | 0 | 60 | 1 | 4 | 4 | 4 | 4 | 0 | 0 | 0 | 0 | 0 | 0 | 0 | 0
2014-07-30 | 8時 | 0 | 0 | 0.90599 | 0 | 1.092 | 0 | 0 | 0 | 0 | 0 | 0 | 0 | 0 | 0 | 0 | 0 | 0 | 0 | 1 | 0 | 0 | 0 | 0 | 0 | 0 | 0 | 0 | 0 | 0 | 0 | 0 | 0 | 0 | 0 | 0 | 0 | 0 | 0 | 0 | 0 | 0 | 0 | 0 | 0 | 15.6921 | 0 | 0 | 0 | 0 | 0 | 0 | 0 | 0 | 0 | 7.6248 | 2.919 | 2.3356 | 1.8966 | 1.8984 | 0 | 0 | 0 | 0 | 0 | 15.6921 | 0 | 0 | 0 | 0 | 0 | 0 | 0 | 0 | 0 | 60 | 1 | 4 | 4 | 4 | 4 | 0 | 0 | 0 | 0 | 0 | 0 | 0 | 0
2014-07-30 | 9時 | 0 | 0 | 0.90599 | 0 | 1.092 | 0 | 0 | 0 | 0 | 0 | 0 | 0 | 0 | 0 | 0 | 0 | 0 | 0 | 1 | 0 | 0 | 0 | 0 | 0 | 0 | 0 | 0 | 0 | 0 | 0 | 0 | 0 | 0 | 0 | 0 | 0 | 0 | 0 | 0 | 0 | 0 | 0 | 0 | 0 | 15.6921 | 0 | 0 | 0 | 0 | 0 | 0 | 0 | 0 | 0 | 7.6248 | 2.919 | 2.3356 | 1.8966 | 1.8984 | 0 | 0 | 0 | 0 | 0 | 15.6921 | 0 | 0 | 0 | 0 | 0 | 0 | 0 | 0 | 0 | 60 | 1 | 4 | 4 | 4 | 4 | 0 | 0 | 0 | 0 | 0 | 0 | 0 | 0
2014-07-30 | 10時 | 0 | 0 | 0.90599 | 0 | 1.092 | 0 | 0 | 0 | 0 | 0 | 0 | 0 | 0 | 0 | 0 | 0 | 0 | 0 | 1 | 0 | 0 | 0 | 0 | 0 | 0 | 0 | 0 | 0 | 0 | 0 | 0 | 0 | 0 | 0 | 0 | 0 | 0 | 0 | 0 | 0 | 0 | 0 | 0 | 0 | 15.6921 | 0 | 0 | 0 | 0 | 0 | 0 | 0 | 0 | 0 | 7.6248 | 2.919 | 2.3356 | 1.8966 | 1.8984 | 0 | 0 | 0 | 0 | 0 | 15.6921 | 0 | 0 | 0 | 0 | 0 | 0 | 0 | 0 | 0 | 60 | 1 | 4 | 4 | 4 | 4 | 0 | 0 | 0 | 0 | 0 | 0 | 0 | 0
2014-07-30 | 11時 | 0 | 0 | 0.90599 | 0 | 1.092 | 0 | 0 | 0 | 0 | 0 | 0 | 0 | 0 | 0 | 0 | 0 | 0 | 0 | 1 | 0 | 0 | 0 | 0 | 0 | 0 | 0 | 0 | 0 | 0 | 0 | 0 | 0 | 0 | 0 | 0 | 0 | 0 | 0 | 0 | 0 | 0 | 0 | 0 | 0 | 15.6921 | 0 | 0 | 0 | 0 | 0 | 0 | 0 | 0 | 0 | 7.6248 | 2.919 | 2.3356 | 1.8966 | 1.8984 | 0 | 0 | 0 | 0 | 0 | 15.6921 | 0 | 0 | 0 | 0 | 0 | 0 | 0 | 0 | 0 | 60 | 1 | 4 | 4 | 4 | 4 | 0 | 0 | 0 | 0 | 0 | 0 | 0 | 0
2014-07-30 | 12時 | 0 | 0 | 0.90599 | 0 | 1.092 | 0 | 0 | 0 | 0 | 0 | 0 | 0 | 0 | 0 | 0 | 0 | 0 | 0 | 1 | 0 | 0 | 0 | 0 | 0 | 0 | 0 | 0 | 0 | 0 | 0 | 0 | 0 | 0 | 0 | 0 | 0 | 0 | 0 | 0 | 0 | 0 | 0 | 0 | 0 | 15.6921 | 0 | 0 | 0 | 0 | 0 | 0 | 0 | 0 | 0 | 7.6248 | 2.919 | 2.3356 | 1.8966 | 1.8984 | 0 | 0 | 0 | 0 | 0 | 15.6921 | 0 | 0 | 0 | 0 | 0 | 0 | 0 | 0 | 0 | 60 | 1 | 4 | 4 | 4 | 4 | 0 | 0 | 0 | 0 | 0 | 0 | 0 | 0
2014-07-30 | 13時 | 0 | 0 | 0.90599 | 0 | 1.092 | 0 | 0 | 0 | 0 | 0 | 0 | 0 | 0 | 0 | 0 | 0 | 0 | 0 | 1 | 0 | 0 | 0 | 0 | 0 | 0 | 0 | 0 | 0 | 0 | 0 | 0 | 0 | 0 | 0 | 0 | 0 | 0 | 0 | 0 | 0 | 0 | 0 | 0 | 0 | 15.6921 | 0 | 0 | 0 | 0 | 0 | 0 | 0 | 0 | 0 | 7.6248 | 2.919 | 2.3356 | 1.8966 | 1.8984 | 0 | 0 | 0 | 0 | 0 | 15.6921 | 0 | 0 | 0 | 0 | 0 | 0 | 0 | 0 | 0 | 60 | 1 | 4 | 4 | 4 | 4 | 0 | 0 | 0 | 0 | 0 | 0 | 0 | 0
2014-07-30 | 14時 | 0 | 0 | 0.90599 | 0 | 1.092 | 0 | 0 | 0 | 0 | 0 | 0 | 0 | 0 | 0 | 0 | 0 | 0 | 0 | 1 | 0 | 0 | 0 | 0 | 0 | 0 | 0 | 0 | 0 | 0 | 0 | 0 | 0 | 0 | 0 | 0 | 0 | 0 | 0 | 0 | 0 | 0 | 0 | 0 | 0 | 15.6921 | 0 | 0 | 0 | 0 | 0 | 0 | 0 | 0 | 0 | 7.6248 | 2.919 | 2.3356 | 1.8966 | 1.8984 | 0 | 0 | 0 | 0 | 0 | 15.6921 | 0 | 0 | 0 | 0 | 0 | 0 | 0 | 0 | 0 | 60 | 1 | 4 | 4 | 4 | 4 | 0 | 0 | 0 | 0 | 0 | 0 | 0 | 0
2014-07-30 | 15時 | 0 | 0 | 0.90599 | 0 | 1.092 | 0 | 0 | 0 | 0 | 0 | 0 | 0 | 0 | 0 | 0 | 0 | 0 | 0 | 1 | 0 | 0 | 0 | 0 | 0 | 0 | 0 | 0 | 0 | 0 | 0 | 0 | 0 | 0 | 0 | 0 | 0 | 0 | 0 | 0 | 0 | 0 | 0 | 0 | 0 | 15.6921 | 0 | 0 | 0 | 0 | 0 | 0 | 0 | 0 | 0 | 7.6248 | 2.919 | 2.3356 | 1.8966 | 1.8984 | 0 | 0 | 0 | 0 | 0 | 15.6921 | 0 | 0 | 0 | 0 | 0 | 0 | 0 | 0 | 0 | 60 | 1 | 4 | 4 | 4 | 4 | 0 | 0 | 0 | 0 | 0 | 0 | 0 | 0
2014-07-30 | 16時 | 0 | 0 | 0.90599 | 0 | 1.092 | 0 | 0 | 0 | 0 | 0 | 0 | 0 | 0 | 0 | 0 | 0 | 0 | 0 | 1 | 0 | 0 | 0 | 0 | 0 | 0 | 0 | 0 | 0 | 0 | 0 | 0 | 0 | 0 | 0 | 0 | 0 | 0 | 0 | 0 | 0 | 0 | 0 | 0 | 0 | 15.6921 | 0 | 0 | 0 | 0 | 0 | 0 | 0 | 0 | 0 | 7.6248 | 2.919 | 2.3356 | 1.8966 | 1.8984 | 0 | 0 | 0 | 0 | 0 | 15.6921 | 0 | 0 | 0 | 0 | 0 | 0 | 0 | 0 | 0 | 60 | 1 | 4 | 4 | 4 | 4 | 0 | 0 | 0 | 0 | 0 | 0 | 0 | 0
2014-07-30 | 17時 | 0 | 0 | 0.90599 | 0 | 1.092 | 0 | 0 | 0 | 0 | 0 | 0 | 0 | 0 | 0 | 0 | 0 | 0 | 0 | 1 | 0 | 0 | 0 | 0 | 0 | 0 | 0 | 0 | 0 | 0 | 0 | 0 | 0 | 0 | 0 | 0 | 0 | 0 | 0 | 0 | 0 | 0 | 0 | 0 | 0 | 15.6921 | 0 | 0 | 0 | 0 | 0 | 0 | 0 | 0 | 0 | 7.6248 | 2.919 | 2.3356 | 1.8966 | 1.8984 | 0 | 0 | 0 | 0 | 0 | 15.6921 | 0 | 0 | 0 | 0 | 0 | 0 | 0 | 0 | 0 | 60 | 1 | 4 | 4 | 4 | 4 | 0 | 0 | 0 | 0 | 0 | 0 | 0 | 0
2014-07-30 | 18時 | 0 | 0 | 0.90599 | 0 | 1.092 | 0 | 0 | 0 | 0 | 0 | 0 | 0 | 0 | 0 | 0 | 0 | 0 | 0 | 1 | 0 | 0 | 0 | 0 | 0 | 0 | 0 | 0 | 0 | 0 | 0 | 0 | 0 | 0 | 0 | 0 | 0 | 0 | 0 | 0 | 0 | 0 | 0 | 0 | 0 | 15.6921 | 0 | 0 | 0 | 0 | 0 | 0 | 0 | 0 | 0 | 7.6248 | 2.919 | 2.3356 | 1.8966 | 1.8984 | 0 | 0 | 0 | 0 | 0 | 15.6921 | 0 | 0 | 0 | 0 | 0 | 0 | 0 | 0 | 0 | 60 | 1 | 4 | 4 | 4 | 4 | 0 | 0 | 0 | 0 | 0 | 0 | 0 | 0
2014-07-30 | 19時 | 0 | 0 | 0.90599 | 0 | 1.092 | 0 | 0 | 0 | 0 | 0 | 0 | 0 | 0 | 0 | 0 | 0 | 0 | 0 | 1 | 0 | 0 | 0 | 0 | 0 | 0 | 0 | 0 | 0 | 0 | 0 | 0 | 0 | 0 | 0 | 0 | 0 | 0 | 0 | 0 | 0 | 0 | 0 | 0 | 0 | 15.6921 | 0 | 0 | 0 | 0 | 0 | 0 | 0 | 0 | 0 | 7.6248 | 2.919 | 2.3356 | 1.8966 | 1.8984 | 0 | 0 | 0 | 0 | 0 | 15.6921 | 0 | 0 | 0 | 0 | 0 | 0 | 0 | 0 | 0 | 60 | 1 | 4 | 4 | 4 | 4 | 0 | 0 | 0 | 0 | 0 | 0 | 0 | 0
2014-07-30 | 20時 | 0 | 0 | 0.90599 | 0 | 1.092 | 0 | 0 | 0 | 0 | 0 | 0 | 0 | 0 | 0 | 0 | 0 | 0 | 0 | 1 | 0 | 0 | 0 | 0 | 0 | 0 | 0 | 0 | 0 | 0 | 0 | 0 | 0 | 0 | 0 | 0 | 0 | 0 | 0 | 0 | 0 | 0 | 0 | 0 | 0 | 15.6921 | 0 | 0 | 0 | 0 | 0 | 0 | 0 | 0 | 0 | 7.6248 | 2.919 | 2.3356 | 1.8966 | 1.8984 | 0 | 0 | 0 | 0 | 0 | 15.6921 | 0 | 0 | 0 | 0 | 0 | 0 | 0 | 0 | 0 | 60 | 1 | 4 | 4 | 4 | 4 | 0 | 0 | 0 | 0 | 0 | 0 | 0 | 0
2014-07-30 | 21時 | 0 | 0 | 0.90599 | 0 | 1.092 | 0 | 0 | 0 | 0 | 0 | 0 | 0 | 0 | 0 | 0 | 0 | 0 | 0 | 1 | 0 | 0 | 0 | 0 | 0 | 0 | 0 | 0 | 0 | 0 | 0 | 0 | 0 | 0 | 0 | 0 | 0 | 0 | 0 | 0 | 0 | 0 | 0 | 0 | 0 | 15.6921 | 0 | 0 | 0 | 0 | 0 | 0 | 0 | 0 | 0 | 7.6248 | 2.919 | 2.3356 | 1.8966 | 1.8984 | 0 | 0 | 0 | 0 | 0 | 15.6921 | 0 | 0 | 0 | 0 | 0 | 0 | 0 | 0 | 0 | 60 | 1 | 4 | 4 | 4 | 4 | 0 | 0 | 0 | 0 | 0 | 0 | 0 | 0
2014-07-30 | 22時 | 0 | 0 | 0.90599 | 0 | 1.092 | 0 | 0 | 0 | 0 | 0 | 0 | 0 | 0 | 0 | 0 | 0 | 0 | 0 | 1 | 0 | 0 | 0 | 0 | 0 | 0 | 0 | 0 | 0 | 0 | 0 | 0 | 0 | 0 | 0 | 0 | 0 | 0 | 0 | 0 | 0 | 0 | 0 | 0 | 0 | 15.6921 | 0 | 0 | 0 | 0 | 0 | 0 | 0 | 0 | 0 | 7.6248 | 2.919 | 2.3356 | 1.8966 | 1.8984 | 0 | 0 | 0 | 0 | 0 | 15.6921 | 0 | 0 | 0 | 0 | 0 | 0 | 0 | 0 | 0 | 60 | 1 | 4 | 4 | 4 | 4 | 0 | 0 | 0 | 0 | 0 | 0 | 0 | 0
2014-07-30 | 23時 | 0 | 0 | 0.90599 | 0 | 1.092 | 0 | 0 | 0 | 0 | 0 | 0 | 0 | 0 | 0 | 0 | 0 | 0 | 0 | 1 | 0 | 0 | 0 | 0 | 0 | 0 | 0 | 0 | 0 | 0 | 0 | 0 | 0 | 0 | 0 | 0 | 0 | 0 | 0 | 0 | 0 | 0 | 0 | 0 | 0 | 15.6921 | 0 | 0 | 0 | 0 | 0 | 0 | 0 | 0 | 0 | 7.6248 | 2.919 | 2.3356 | 1.8966 | 1.8984 | 0 | 0 | 0 | 0 | 0 | 15.6921 | 0 | 0 | 0 | 0 | 0 | 0 | 0 | 0 | 0 | 60 | 1 | 4 | 4 | 4 | 4 | 0 | 0 | 0 | 0 | 0 | 0 | 0 | 0
2014-07-31 | 0時 | 0 | 0 | 0.90599 | 0 | 1.092 | 0 | 0 | 0 | 0 | 0 | 0 | 0 | 0 | 0 | 0 | 0 | 0 | 0 | 1 | 0 | 0 | 0 | 0 | 0 | 0 | 0 | 0 | 0 | 0 | 0 | 0 | 0 | 0 | 0 | 0 | 0 | 0 | 0 | 0 | 0 | 0 | 0 | 0 | 0 | 15.6921 | 0 | 0 | 0 | 0 | 0 | 0 | 0 | 0 | 0 | 7.6248 | 2.919 | 2.3356 | 1.8966 | 1.8984 | 0 | 0 | 0 | 0 | 0 | 15.6921 | 0 | 0 | 0 | 0 | 0 | 0 | 0 | 0 | 0 | 60 | 1 | 4 | 4 | 4 | 4 | 0 | 0 | 0 | 0 | 0 | 0 | 0 | 0
2014-07-31 | 1時 | 0 | 0 | 0.90599 | 0 | 1.092 | 0 | 0 | 0 | 0 | 0 | 0 | 0 | 0 | 0 | 0 | 0 | 0 | 0 | 1 | 0 | 0 | 0 | 0 | 0 | 0 | 0 | 0 | 0 | 0 | 0 | 0 | 0 | 0 | 0 | 0 | 0 | 0 | 0 | 0 | 0 | 0 | 0 | 0 | 0 | 15.6921 | 0 | 0 | 0 | 0 | 0 | 0 | 0 | 0 | 0 | 7.6248 | 2.919 | 2.3356 | 1.8966 | 1.8984 | 0 | 0 | 0 | 0 | 0 | 15.6921 | 0 | 0 | 0 | 0 | 0 | 0 | 0 | 0 | 0 | 60 | 1 | 4 | 4 | 4 | 4 | 0 | 0 | 0 | 0 | 0 | 0 | 0 | 0
2014-07-31 | 2時 | 0 | 0 | 0.90599 | 0 | 1.092 | 0 | 0 | 0 | 0 | 0 | 0 | 0 | 0 | 0 | 0 | 0 | 0 | 0 | 1 | 0 | 0 | 0 | 0 | 0 | 0 | 0 | 0 | 0 | 0 | 0 | 0 | 0 | 0 | 0 | 0 | 0 | 0 | 0 | 0 | 0 | 0 | 0 | 0 | 0 | 15.6921 | 0 | 0 | 0 | 0 | 0 | 0 | 0 | 0 | 0 | 7.6248 | 2.919 | 2.3356 | 1.8966 | 1.8984 | 0 | 0 | 0 | 0 | 0 | 15.6921 | 0 | 0 | 0 | 0 | 0 | 0 | 0 | 0 | 0 | 60 | 1 | 4 | 4 | 4 | 4 | 0 | 0 | 0 | 0 | 0 | 0 | 0 | 0
2014-07-31 | 3時 | 0 | 0 | 0.90599 | 0 | 1.092 | 0 | 0 | 0 | 0 | 0 | 0 | 0 | 0 | 0 | 0 | 0 | 0 | 0 | 1 | 0 | 0 | 0 | 0 | 0 | 0 | 0 | 0 | 0 | 0 | 0 | 0 | 0 | 0 | 0 | 0 | 0 | 0 | 0 | 0 | 0 | 0 | 0 | 0 | 0 | 15.6921 | 0 | 0 | 0 | 0 | 0 | 0 | 0 | 0 | 0 | 7.6248 | 2.919 | 2.3356 | 1.8966 | 1.8984 | 0 | 0 | 0 | 0 | 0 | 15.6921 | 0 | 0 | 0 | 0 | 0 | 0 | 0 | 0 | 0 | 60 | 1 | 4 | 4 | 4 | 4 | 0 | 0 | 0 | 0 | 0 | 0 | 0 | 0
2014-07-31 | 4時 | 0 | 0 | 0.90599 | 0 | 1.092 | 0 | 0 | 0 | 0 | 0 | 0 | 0 | 0 | 0 | 0 | 0 | 0 | 0 | 1 | 0 | 0 | 0 | 0 | 0 | 0 | 0 | 0 | 0 | 0 | 0 | 0 | 0 | 0 | 0 | 0 | 0 | 0 | 0 | 0 | 0 | 0 | 0 | 0 | 0 | 15.6921 | 0 | 0 | 0 | 0 | 0 | 0 | 0 | 0 | 0 | 7.6248 | 2.919 | 2.3356 | 1.8966 | 1.8984 | 0 | 0 | 0 | 0 | 0 | 15.6921 | 0 | 0 | 0 | 0 | 0 | 0 | 0 | 0 | 0 | 60 | 1 | 4 | 4 | 4 | 4 | 0 | 0 | 0 | 0 | 0 | 0 | 0 | 0
2014-07-31 | 5時 | 0 | 0 | 0.90599 | 0 | 1.092 | 0 | 0 | 0 | 0 | 0 | 0 | 0 | 0 | 0 | 0 | 0 | 0 | 0 | 1 | 0 | 0 | 0 | 0 | 0 | 0 | 0 | 0 | 0 | 0 | 0 | 0 | 0 | 0 | 0 | 0 | 0 | 0 | 0 | 0 | 0 | 0 | 0 | 0 | 0 | 15.6921 | 0 | 0 | 0 | 0 | 0 | 0 | 0 | 0 | 0 | 7.6248 | 2.919 | 2.3356 | 1.8966 | 1.8984 | 0 | 0 | 0 | 0 | 0 | 15.6921 | 0 | 0 | 0 | 0 | 0 | 0 | 0 | 0 | 0 | 60 | 1 | 4 | 4 | 4 | 4 | 0 | 0 | 0 | 0 | 0 | 0 | 0 | 0
2014-07-31 | 6時 | 0 | 0 | 0.90599 | 0 | 1.092 | 0 | 0 | 0 | 0 | 0 | 0 | 0 | 0 | 0 | 0 | 0 | 0 | 0 | 1 | 0 | 0 | 0 | 0 | 0 | 0 | 0 | 0 | 0 | 0 | 0 | 0 | 0 | 0 | 0 | 0 | 0 | 0 | 0 | 0 | 0 | 0 | 0 | 0 | 0 | 15.6921 | 0 | 0 | 0 | 0 | 0 | 0 | 0 | 0 | 0 | 7.6248 | 2.919 | 2.3356 | 1.8966 | 1.8984 | 0 | 0 | 0 | 0 | 0 | 15.6921 | 0 | 0 | 0 | 0 | 0 | 0 | 0 | 0 | 0 | 60 | 1 | 4 | 4 | 4 | 4 | 0 | 0 | 0 | 0 | 0 | 0 | 0 | 0
2014-07-31 | 7時 | 0 | 0 | 0.90599 | 0 | 1.092 | 0 | 0 | 0 | 0 | 0 | 0 | 0 | 0 | 0 | 0 | 0 | 0 | 0 | 1 | 0 | 0 | 0 | 0 | 0 | 0 | 0 | 0 | 0 | 0 | 0 | 0 | 0 | 0 | 0 | 0 | 0 | 0 | 0 | 0 | 0 | 0 | 0 | 0 | 0 | 15.6921 | 0 | 0 | 0 | 0 | 0 | 0 | 0 | 0 | 0 | 7.6248 | 2.919 | 2.3356 | 1.8966 | 1.8984 | 0 | 0 | 0 | 0 | 0 | 15.6921 | 0 | 0 | 0 | 0 | 0 | 0 | 0 | 0 | 0 | 60 | 1 | 4 | 4 | 4 | 4 | 0 | 0 | 0 | 0 | 0 | 0 | 0 | 0
2014-07-31 | 8時 | 0 | 0 | 0.90599 | 0 | 1.092 | 0 | 0 | 0 | 0 | 0 | 0 | 0 | 0 | 0 | 0 | 0 | 0 | 0 | 1 | 0 | 0 | 0 | 0 | 0 | 0 | 0 | 0 | 0 | 0 | 0 | 0 | 0 | 0 | 0 | 0 | 0 | 0 | 0 | 0 | 0 | 0 | 0 | 0 | 0 | 15.6921 | 0 | 0 | 0 | 0 | 0 | 0 | 0 | 0 | 0 | 7.6248 | 2.919 | 2.3356 | 1.8966 | 1.8984 | 0 | 0 | 0 | 0 | 0 | 15.6921 | 0 | 0 | 0 | 0 | 0 | 0 | 0 | 0 | 0 | 60 | 1 | 4 | 4 | 4 | 4 | 0 | 0 | 0 | 0 | 0 | 0 | 0 | 0
2014-07-31 | 9時 | 0 | 0 | 0.90599 | 0 | 1.092 | 0 | 0 | 0 | 0 | 0 | 0 | 0 | 0 | 0 | 0 | 0 | 0 | 0 | 1 | 0 | 0 | 0 | 0 | 0 | 0 | 0 | 0 | 0 | 0 | 0 | 0 | 0 | 0 | 0 | 0 | 0 | 0 | 0 | 0 | 0 | 0 | 0 | 0 | 0 | 15.6921 | 0 | 0 | 0 | 0 | 0 | 0 | 0 | 0 | 0 | 7.6248 | 2.919 | 2.3356 | 1.8966 | 1.8984 | 0 | 0 | 0 | 0 | 0 | 15.6921 | 0 | 0 | 0 | 0 | 0 | 0 | 0 | 0 | 0 | 60 | 1 | 4 | 4 | 4 | 4 | 0 | 0 | 0 | 0 | 0 | 0 | 0 | 0
2014-07-31 | 10時 | 0 | 0 | 0.90599 | 0 | 1.092 | 0 | 0 | 0 | 0 | 0 | 0 | 0 | 0 | 0 | 0 | 0 | 0 | 0 | 1 | 0 | 0 | 0 | 0 | 0 | 0 | 0 | 0 | 0 | 0 | 0 | 0 | 0 | 0 | 0 | 0 | 0 | 0 | 0 | 0 | 0 | 0 | 0 | 0 | 0 | 15.6921 | 0 | 0 | 0 | 0 | 0 | 0 | 0 | 0 | 0 | 7.6248 | 2.919 | 2.3356 | 1.8966 | 1.8984 | 0 | 0 | 0 | 0 | 0 | 15.6921 | 0 | 0 | 0 | 0 | 0 | 0 | 0 | 0 | 0 | 60 | 1 | 4 | 4 | 4 | 4 | 0 | 0 | 0 | 0 | 0 | 0 | 0 | 0
2014-07-31 | 11時 | 0 | 0 | 0.90599 | 0 | 1.092 | 0 | 0 | 0 | 0 | 0 | 0 | 0 | 0 | 0 | 0 | 0 | 0 | 0 | 1 | 0 | 0 | 0 | 0 | 0 | 0 | 0 | 0 | 0 | 0 | 0 | 0 | 0 | 0 | 0 | 0 | 0 | 0 | 0 | 0 | 0 | 0 | 0 | 0 | 0 | 15.6921 | 0 | 0 | 0 | 0 | 0 | 0 | 0 | 0 | 0 | 7.6248 | 2.919 | 2.3356 | 1.8966 | 1.8984 | 0 | 0 | 0 | 0 | 0 | 15.6921 | 0 | 0 | 0 | 0 | 0 | 0 | 0 | 0 | 0 | 60 | 1 | 4 | 4 | 4 | 4 | 0 | 0 | 0 | 0 | 0 | 0 | 0 | 0
2014-07-31 | 12時 | 0 | 0 | 0.90599 | 0 | 1.092 | 0 | 0 | 0 | 0 | 0 | 0 | 0 | 0 | 0 | 0 | 0 | 0 | 0 | 1 | 0 | 0 | 0 | 0 | 0 | 0 | 0 | 0 | 0 | 0 | 0 | 0 | 0 | 0 | 0 | 0 | 0 | 0 | 0 | 0 | 0 | 0 | 0 | 0 | 0 | 15.6921 | 0 | 0 | 0 | 0 | 0 | 0 | 0 | 0 | 0 | 7.6248 | 2.919 | 2.3356 | 1.8966 | 1.8984 | 0 | 0 | 0 | 0 | 0 | 15.6921 | 0 | 0 | 0 | 0 | 0 | 0 | 0 | 0 | 0 | 60 | 1 | 4 | 4 | 4 | 4 | 0 | 0 | 0 | 0 | 0 | 0 | 0 | 0
2014-07-31 | 13時 | 0 | 0 | 0.90599 | 0 | 1.092 | 0 | 0 | 0 | 0 | 0 | 0 | 0 | 0 | 0 | 0 | 0 | 0 | 0 | 1 | 0 | 0 | 0 | 0 | 0 | 0 | 0 | 0 | 0 | 0 | 0 | 0 | 0 | 0 | 0 | 0 | 0 | 0 | 0 | 0 | 0 | 0 | 0 | 0 | 0 | 15.6921 | 0 | 0 | 0 | 0 | 0 | 0 | 0 | 0 | 0 | 7.6248 | 2.919 | 2.3356 | 1.8966 | 1.8984 | 0 | 0 | 0 | 0 | 0 | 15.6921 | 0 | 0 | 0 | 0 | 0 | 0 | 0 | 0 | 0 | 60 | 1 | 4 | 4 | 4 | 4 | 0 | 0 | 0 | 0 | 0 | 0 | 0 | 0
2014-07-31 | 14時 | 0 | 0 | 0.90599 | 0 | 1.092 | 0 | 0 | 0 | 0 | 0 | 0 | 0 | 0 | 0 | 0 | 0 | 0 | 0 | 1 | 0 | 0 | 0 | 0 | 0 | 0 | 0 | 0 | 0 | 0 | 0 | 0 | 0 | 0 | 0 | 0 | 0 | 0 | 0 | 0 | 0 | 0 | 0 | 0 | 0 | 15.6921 | 0 | 0 | 0 | 0 | 0 | 0 | 0 | 0 | 0 | 7.6248 | 2.919 | 2.3356 | 1.8966 | 1.8984 | 0 | 0 | 0 | 0 | 0 | 15.6921 | 0 | 0 | 0 | 0 | 0 | 0 | 0 | 0 | 0 | 60 | 1 | 4 | 4 | 4 | 4 | 0 | 0 | 0 | 0 | 0 | 0 | 0 | 0
2014-07-31 | 15時 | 0 | 0 | 0.90599 | 0 | 1.092 | 0 | 0 | 0 | 0 | 0 | 0 | 0 | 0 | 0 | 0 | 0 | 0 | 0 | 1 | 0 | 0 | 0 | 0 | 0 | 0 | 0 | 0 | 0 | 0 | 0 | 0 | 0 | 0 | 0 | 0 | 0 | 0 | 0 | 0 | 0 | 0 | 0 | 0 | 0 | 15.6921 | 0 | 0 | 0 | 0 | 0 | 0 | 0 | 0 | 0 | 7.6248 | 2.919 | 2.3356 | 1.8966 | 1.8984 | 0 | 0 | 0 | 0 | 0 | 15.6921 | 0 | 0 | 0 | 0 | 0 | 0 | 0 | 0 | 0 | 60 | 1 | 4 | 4 | 4 | 4 | 0 | 0 | 0 | 0 | 0 | 0 | 0 | 0
2014-07-31 | 16時 | 0 | 0 | 0.90599 | 0 | 1.092 | 0 | 0 | 0 | 0 | 0 | 0 | 0 | 0 | 0 | 0 | 0 | 0 | 0 | 1 | 0 | 0 | 0 | 0 | 0 | 0 | 0 | 0 | 0 | 0 | 0 | 0 | 0 | 0 | 0 | 0 | 0 | 0 | 0 | 0 | 0 | 0 | 0 | 0 | 0 | 15.6921 | 0 | 0 | 0 | 0 | 0 | 0 | 0 | 0 | 0 | 7.6248 | 2.919 | 2.3356 | 1.8966 | 1.8984 | 0 | 0 | 0 | 0 | 0 | 15.6921 | 0 | 0 | 0 | 0 | 0 | 0 | 0 | 0 | 0 | 60 | 1 | 4 | 4 | 4 | 4 | 0 | 0 | 0 | 0 | 0 | 0 | 0 | 0
2014-07-31 | 17時 | 0 | 0 | 0.90599 | 0 | 1.092 | 0 | 0 | 0 | 0 | 0 | 0 | 0 | 0 | 0 | 0 | 0 | 0 | 0 | 1 | 0 | 0 | 0 | 0 | 0 | 0 | 0 | 0 | 0 | 0 | 0 | 0 | 0 | 0 | 0 | 0 | 0 | 0 | 0 | 0 | 0 | 0 | 0 | 0 | 0 | 15.6921 | 0 | 0 | 0 | 0 | 0 | 0 | 0 | 0 | 0 | 7.6248 | 2.919 | 2.3356 | 1.8966 | 1.8984 | 0 | 0 | 0 | 0 | 0 | 15.6921 | 0 | 0 | 0 | 0 | 0 | 0 | 0 | 0 | 0 | 60 | 1 | 4 | 4 | 4 | 4 | 0 | 0 | 0 | 0 | 0 | 0 | 0 | 0
2014-07-31 | 18時 | 0 | 0 | 0.90599 | 0 | 1.092 | 0 | 0 | 0 | 0 | 0 | 0 | 0 | 0 | 0 | 0 | 0 | 0 | 0 | 1 | 0 | 0 | 0 | 0 | 0 | 0 | 0 | 0 | 0 | 0 | 0 | 0 | 0 | 0 | 0 | 0 | 0 | 0 | 0 | 0 | 0 | 0 | 0 | 0 | 0 | 15.6921 | 0 | 0 | 0 | 0 | 0 | 0 | 0 | 0 | 0 | 7.6248 | 2.919 | 2.3356 | 1.8966 | 1.8984 | 0 | 0 | 0 | 0 | 0 | 15.6921 | 0 | 0 | 0 | 0 | 0 | 0 | 0 | 0 | 0 | 60 | 1 | 4 | 4 | 4 | 4 | 0 | 0 | 0 | 0 | 0 | 0 | 0 | 0
2014-07-31 | 19時 | 0 | 0 | 0.90599 | 0 | 1.092 | 0 | 0 | 0 | 0 | 0 | 0 | 0 | 0 | 0 | 0 | 0 | 0 | 0 | 1 | 0 | 0 | 0 | 0 | 0 | 0 | 0 | 0 | 0 | 0 | 0 | 0 | 0 | 0 | 0 | 0 | 0 | 0 | 0 | 0 | 0 | 0 | 0 | 0 | 0 | 15.6921 | 0 | 0 | 0 | 0 | 0 | 0 | 0 | 0 | 0 | 7.6248 | 2.919 | 2.3356 | 1.8966 | 1.8984 | 0 | 0 | 0 | 0 | 0 | 15.6921 | 0 | 0 | 0 | 0 | 0 | 0 | 0 | 0 | 0 | 60 | 1 | 4 | 4 | 4 | 4 | 0 | 0 | 0 | 0 | 0 | 0 | 0 | 0
2014-07-31 | 20時 | 0 | 0 | 0.90599 | 0 | 1.092 | 0 | 0 | 0 | 0 | 0 | 0 | 0 | 0 | 0 | 0 | 0 | 0 | 0 | 1 | 0 | 0 | 0 | 0 | 0 | 0 | 0 | 0 | 0 | 0 | 0 | 0 | 0 | 0 | 0 | 0 | 0 | 0 | 0 | 0 | 0 | 0 | 0 | 0 | 0 | 15.6921 | 0 | 0 | 0 | 0 | 0 | 0 | 0 | 0 | 0 | 7.6248 | 2.919 | 2.3356 | 1.8966 | 1.8984 | 0 | 0 | 0 | 0 | 0 | 15.6921 | 0 | 0 | 0 | 0 | 0 | 0 | 0 | 0 | 0 | 60 | 1 | 4 | 4 | 4 | 4 | 0 | 0 | 0 | 0 | 0 | 0 | 0 | 0
2014-07-31 | 21時 | 0 | 0 | 0.90599 | 0 | 1.092 | 0 | 0 | 0 | 0 | 0 | 0 | 0 | 0 | 0 | 0 | 0 | 0 | 0 | 1 | 0 | 0 | 0 | 0 | 0 | 0 | 0 | 0 | 0 | 0 | 0 | 0 | 0 | 0 | 0 | 0 | 0 | 0 | 0 | 0 | 0 | 0 | 0 | 0 | 0 | 15.6921 | 0 | 0 | 0 | 0 | 0 | 0 | 0 | 0 | 0 | 7.6248 | 2.919 | 2.3356 | 1.8966 | 1.8984 | 0 | 0 | 0 | 0 | 0 | 15.6921 | 0 | 0 | 0 | 0 | 0 | 0 | 0 | 0 | 0 | 60 | 1 | 4 | 4 | 4 | 4 | 0 | 0 | 0 | 0 | 0 | 0 | 0 | 0
2014-07-31 | 22時 | 0 | 0 | 0.90599 | 0 | 1.092 | 0 | 0 | 0 | 0 | 0 | 0 | 0 | 0 | 0 | 0 | 0 | 0 | 0 | 1 | 0 | 0 | 0 | 0 | 0 | 0 | 0 | 0 | 0 | 0 | 0 | 0 | 0 | 0 | 0 | 0 | 0 | 0 | 0 | 0 | 0 | 0 | 0 | 0 | 0 | 15.6921 | 0 | 0 | 0 | 0 | 0 | 0 | 0 | 0 | 0 | 7.6248 | 2.919 | 2.3356 | 1.8966 | 1.8984 | 0 | 0 | 0 | 0 | 0 | 15.6921 | 0 | 0 | 0 | 0 | 0 | 0 | 0 | 0 | 0 | 60 | 1 | 4 | 4 | 4 | 4 | 0 | 0 | 0 | 0 | 0 | 0 | 0 | 0
2014-07-31 | 23時 | 0 | 0 | 0.90599 | 0 | 1.092 | 0 | 0 | 0 | 0 | 0 | 0 | 0 | 0 | 0 | 0 | 0 | 0 | 0 | 1 | 0 | 0 | 0 | 0 | 0 | 0 | 0 | 0 | 0 | 0 | 0 | 0 | 0 | 0 | 0 | 0 | 0 | 0 | 0 | 0 | 0 | 0 | 0 | 0 | 0 | 15.6921 | 0 | 0 | 0 | 0 | 0 | 0 | 0 | 0 | 0 | 7.6248 | 2.919 | 2.3356 | 1.8966 | 1.8984 | 0 | 0 | 0 | 0 | 0 | 15.6921 | 0 | 0 | 0 | 0 | 0 | 0 | 0 | 0 | 0 | 60 | 1 | 4 | 4 | 4 | 4 | 0 | 0 | 0 | 0 | 0 | 0 | 0 | 0
2014-08-01 | 0時 | 0 | 0 | 0.90599 | 0 | 1.092 | 0 | 0 | 0 | 0 | 0 | 0 | 0 | 0 | 0 | 0 | 0 | 0 | 0 | 1 | 0 | 0 | 0 | 0 | 0 | 0 | 0 | 0 | 0 | 0 | 0 | 0 | 0 | 0 | 0 | 0 | 0 | 0 | 0 | 0 | 0 | 0 | 0 | 0 | 0 | 15.6921 | 0 | 0 | 0 | 0 | 0 | 0 | 0 | 0 | 0 | 7.6248 | 2.919 | 2.3356 | 1.8966 | 1.8984 | 0 | 0 | 0 | 0 | 0 | 15.6921 | 0 | 0 | 0 | 0 | 0 | 0 | 0 | 0 | 0 | 60 | 1 | 4 | 4 | 4 | 4 | 0 | 0 | 0 | 0 | 0 | 0 | 0 | 0
2014-08-01 | 1時 | 0 | 0 | 0.90599 | 0 | 1.092 | 0 | 0 | 0 | 0 | 0 | 0 | 0 | 0 | 0 | 0 | 0 | 0 | 0 | 1 | 0 | 0 | 0 | 0 | 0 | 0 | 0 | 0 | 0 | 0 | 0 | 0 | 0 | 0 | 0 | 0 | 0 | 0 | 0 | 0 | 0 | 0 | 0 | 0 | 0 | 15.6921 | 0 | 0 | 0 | 0 | 0 | 0 | 0 | 0 | 0 | 7.6248 | 2.919 | 2.3356 | 1.8966 | 1.8984 | 0 | 0 | 0 | 0 | 0 | 15.6921 | 0 | 0 | 0 | 0 | 0 | 0 | 0 | 0 | 0 | 60 | 1 | 4 | 4 | 4 | 4 | 0 | 0 | 0 | 0 | 0 | 0 | 0 | 0
2014-08-01 | 2時 | 0 | 0 | 0.90599 | 0 | 1.092 | 0 | 0 | 0 | 0 | 0 | 0 | 0 | 0 | 0 | 0 | 0 | 0 | 0 | 1 | 0 | 0 | 0 | 0 | 0 | 0 | 0 | 0 | 0 | 0 | 0 | 0 | 0 | 0 | 0 | 0 | 0 | 0 | 0 | 0 | 0 | 0 | 0 | 0 | 0 | 15.6921 | 0 | 0 | 0 | 0 | 0 | 0 | 0 | 0 | 0 | 7.6248 | 2.919 | 2.3356 | 1.8966 | 1.8984 | 0 | 0 | 0 | 0 | 0 | 15.6921 | 0 | 0 | 0 | 0 | 0 | 0 | 0 | 0 | 0 | 60 | 1 | 4 | 4 | 4 | 4 | 0 | 0 | 0 | 0 | 0 | 0 | 0 | 0
2014-08-01 | 3時 | 0 | 0 | 0.90599 | 0 | 1.092 | 0 | 0 | 0 | 0 | 0 | 0 | 0 | 0 | 0 | 0 | 0 | 0 | 0 | 1 | 0 | 0 | 0 | 0 | 0 | 0 | 0 | 0 | 0 | 0 | 0 | 0 | 0 | 0 | 0 | 0 | 0 | 0 | 0 | 0 | 0 | 0 | 0 | 0 | 0 | 15.6921 | 0 | 0 | 0 | 0 | 0 | 0 | 0 | 0 | 0 | 7.6248 | 2.919 | 2.3356 | 1.8966 | 1.8984 | 0 | 0 | 0 | 0 | 0 | 15.6921 | 0 | 0 | 0 | 0 | 0 | 0 | 0 | 0 | 0 | 60 | 1 | 4 | 4 | 4 | 4 | 0 | 0 | 0 | 0 | 0 | 0 | 0 | 0
2014-08-01 | 4時 | 0 | 0 | 0.90599 | 0 | 1.092 | 0 | 0 | 0 | 0 | 0 | 0 | 0 | 0 | 0 | 0 | 0 | 0 | 0 | 1 | 0 | 0 | 0 | 0 | 0 | 0 | 0 | 0 | 0 | 0 | 0 | 0 | 0 | 0 | 0 | 0 | 0 | 0 | 0 | 0 | 0 | 0 | 0 | 0 | 0 | 15.6921 | 0 | 0 | 0 | 0 | 0 | 0 | 0 | 0 | 0 | 7.6248 | 2.919 | 2.3356 | 1.8966 | 1.8984 | 0 | 0 | 0 | 0 | 0 | 15.6921 | 0 | 0 | 0 | 0 | 0 | 0 | 0 | 0 | 0 | 60 | 1 | 4 | 4 | 4 | 4 | 0 | 0 | 0 | 0 | 0 | 0 | 0 | 0
2014-08-01 | 5時 | 0 | 0 | 0.90599 | 0 | 1.092 | 0 | 0 | 0 | 0 | 0 | 0 | 0 | 0 | 0 | 0 | 0 | 0 | 0 | 1 | 0 | 0 | 0 | 0 | 0 | 0 | 0 | 0 | 0 | 0 | 0 | 0 | 0 | 0 | 0 | 0 | 0 | 0 | 0 | 0 | 0 | 0 | 0 | 0 | 0 | 15.6921 | 0 | 0 | 0 | 0 | 0 | 0 | 0 | 0 | 0 | 7.6248 | 2.919 | 2.3356 | 1.8966 | 1.8984 | 0 | 0 | 0 | 0 | 0 | 15.6921 | 0 | 0 | 0 | 0 | 0 | 0 | 0 | 0 | 0 | 60 | 1 | 4 | 4 | 4 | 4 | 0 | 0 | 0 | 0 | 0 | 0 | 0 | 0
2014-08-01 | 6時 | 0 | 0 | 0.90599 | 0 | 1.092 | 0 | 0 | 0 | 0 | 0 | 0 | 0 | 0 | 0 | 0 | 0 | 0 | 0 | 1 | 0 | 0 | 0 | 0 | 0 | 0 | 0 | 0 | 0 | 0 | 0 | 0 | 0 | 0 | 0 | 0 | 0 | 0 | 0 | 0 | 0 | 0 | 0 | 0 | 0 | 15.6921 | 0 | 0 | 0 | 0 | 0 | 0 | 0 | 0 | 0 | 7.6248 | 2.919 | 2.3356 | 1.8966 | 1.8984 | 0 | 0 | 0 | 0 | 0 | 15.6921 | 0 | 0 | 0 | 0 | 0 | 0 | 0 | 0 | 0 | 60 | 1 | 4 | 4 | 4 | 4 | 0 | 0 | 0 | 0 | 0 | 0 | 0 | 0
2014-08-01 | 7時 | 0 | 0 | 0.90599 | 0 | 1.092 | 0 | 0 | 0 | 0 | 0 | 0 | 0 | 0 | 0 | 0 | 0 | 0 | 0 | 1 | 0 | 0 | 0 | 0 | 0 | 0 | 0 | 0 | 0 | 0 | 0 | 0 | 0 | 0 | 0 | 0 | 0 | 0 | 0 | 0 | 0 | 0 | 0 | 0 | 0 | 15.6921 | 0 | 0 | 0 | 0 | 0 | 0 | 0 | 0 | 0 | 7.6248 | 2.919 | 2.3356 | 1.8966 | 1.8984 | 0 | 0 | 0 | 0 | 0 | 15.6921 | 0 | 0 | 0 | 0 | 0 | 0 | 0 | 0 | 0 | 60 | 1 | 4 | 4 | 4 | 4 | 0 | 0 | 0 | 0 | 0 | 0 | 0 | 0
2014-08-01 | 8時 | 0 | 0 | 0.90599 | 0 | 1.092 | 0 | 0 | 0 | 0 | 0 | 0 | 0 | 0 | 0 | 0 | 0 | 0 | 0 | 1 | 0 | 0 | 0 | 0 | 0 | 0 | 0 | 0 | 0 | 0 | 0 | 0 | 0 | 0 | 0 | 0 | 0 | 0 | 0 | 0 | 0 | 0 | 0 | 0 | 0 | 15.6921 | 0 | 0 | 0 | 0 | 0 | 0 | 0 | 0 | 0 | 7.6248 | 2.919 | 2.3356 | 1.8966 | 1.8984 | 0 | 0 | 0 | 0 | 0 | 15.6921 | 0 | 0 | 0 | 0 | 0 | 0 | 0 | 0 | 0 | 60 | 1 | 4 | 4 | 4 | 4 | 0 | 0 | 0 | 0 | 0 | 0 | 0 | 0
2014-08-01 | 9時 | 0 | 0 | 0.90599 | 0 | 1.092 | 0 | 0 | 0 | 0 | 0 | 0 | 0 | 0 | 0 | 0 | 0 | 0 | 0 | 1 | 0 | 0 | 0 | 0 | 0 | 0 | 0 | 0 | 0 | 0 | 0 | 0 | 0 | 0 | 0 | 0 | 0 | 0 | 0 | 0 | 0 | 0 | 0 | 0 | 0 | 15.6921 | 0 | 0 | 0 | 0 | 0 | 0 | 0 | 0 | 0 | 7.6248 | 2.919 | 2.3356 | 1.8966 | 1.8984 | 0 | 0 | 0 | 0 | 0 | 15.6921 | 0 | 0 | 0 | 0 | 0 | 0 | 0 | 0 | 0 | 60 | 1 | 4 | 4 | 4 | 4 | 0 | 0 | 0 | 0 | 0 | 0 | 0 | 0
2014-08-01 | 10時 | 0 | 0 | 0.90599 | 0 | 1.092 | 0 | 0 | 0 | 0 | 0 | 0 | 0 | 0 | 0 | 0 | 0 | 0 | 0 | 1 | 0 | 0 | 0 | 0 | 0 | 0 | 0 | 0 | 0 | 0 | 0 | 0 | 0 | 0 | 0 | 0 | 0 | 0 | 0 | 0 | 0 | 0 | 0 | 0 | 0 | 15.6921 | 0 | 0 | 0 | 0 | 0 | 0 | 0 | 0 | 0 | 7.6248 | 2.919 | 2.3356 | 1.8966 | 1.8984 | 0 | 0 | 0 | 0 | 0 | 15.6921 | 0 | 0 | 0 | 0 | 0 | 0 | 0 | 0 | 0 | 60 | 1 | 4 | 4 | 4 | 4 | 0 | 0 | 0 | 0 | 0 | 0 | 0 | 0
2014-08-01 | 11時 | 0 | 0 | 0.90599 | 0 | 1.092 | 0 | 0 | 0 | 0 | 0 | 0 | 0 | 0 | 0 | 0 | 0 | 0 | 0 | 1 | 0 | 0 | 0 | 0 | 0 | 0 | 0 | 0 | 0 | 0 | 0 | 0 | 0 | 0 | 0 | 0 | 0 | 0 | 0 | 0 | 0 | 0 | 0 | 0 | 0 | 15.6921 | 0 | 0 | 0 | 0 | 0 | 0 | 0 | 0 | 0 | 7.6248 | 2.919 | 2.3356 | 1.8966 | 1.8984 | 0 | 0 | 0 | 0 | 0 | 15.6921 | 0 | 0 | 0 | 0 | 0 | 0 | 0 | 0 | 0 | 60 | 1 | 4 | 4 | 4 | 4 | 0 | 0 | 0 | 0 | 0 | 0 | 0 | 0
2014-08-01 | 12時 | 0 | 0 | 0.90599 | 0 | 1.092 | 0 | 0 | 0 | 0 | 0 | 0 | 0 | 0 | 0 | 0 | 0 | 0 | 0 | 1 | 0 | 0 | 0 | 0 | 0 | 0 | 0 | 0 | 0 | 0 | 0 | 0 | 0 | 0 | 0 | 0 | 0 | 0 | 0 | 0 | 0 | 0 | 0 | 0 | 0 | 15.6921 | 0 | 0 | 0 | 0 | 0 | 0 | 0 | 0 | 0 | 7.6248 | 2.919 | 2.3356 | 1.8966 | 1.8984 | 0 | 0 | 0 | 0 | 0 | 15.6921 | 0 | 0 | 0 | 0 | 0 | 0 | 0 | 0 | 0 | 60 | 1 | 4 | 4 | 4 | 4 | 0 | 0 | 0 | 0 | 0 | 0 | 0 | 0
2014-08-01 | 13時 | 0 | 0 | 0.90599 | 0 | 1.092 | 0 | 0 | 0 | 0 | 0 | 0 | 0 | 0 | 0 | 0 | 0 | 0 | 0 | 1 | 0 | 0 | 0 | 0 | 0 | 0 | 0 | 0 | 0 | 0 | 0 | 0 | 0 | 0 | 0 | 0 | 0 | 0 | 0 | 0 | 0 | 0 | 0 | 0 | 0 | 15.6921 | 0 | 0 | 0 | 0 | 0 | 0 | 0 | 0 | 0 | 7.6248 | 2.919 | 2.3356 | 1.8966 | 1.8984 | 0 | 0 | 0 | 0 | 0 | 15.6921 | 0 | 0 | 0 | 0 | 0 | 0 | 0 | 0 | 0 | 60 | 1 | 4 | 4 | 4 | 4 | 0 | 0 | 0 | 0 | 0 | 0 | 0 | 0
2014-08-01 | 14時 | 0 | 0 | 0.90599 | 0 | 1.092 | 0 | 0 | 0 | 0 | 0 | 0 | 0 | 0 | 0 | 0 | 0 | 0 | 0 | 1 | 0 | 0 | 0 | 0 | 0 | 0 | 0 | 0 | 0 | 0 | 0 | 0 | 0 | 0 | 0 | 0 | 0 | 0 | 0 | 0 | 0 | 0 | 0 | 0 | 0 | 15.6921 | 0 | 0 | 0 | 0 | 0 | 0 | 0 | 0 | 0 | 7.6248 | 2.919 | 2.3356 | 1.8966 | 1.8984 | 0 | 0 | 0 | 0 | 0 | 15.6921 | 0 | 0 | 0 | 0 | 0 | 0 | 0 | 0 | 0 | 60 | 1 | 4 | 4 | 4 | 4 | 0 | 0 | 0 | 0 | 0 | 0 | 0 | 0
2014-08-01 | 15時 | 0 | 0 | 0.90599 | 0 | 1.092 | 0 | 0 | 0 | 0 | 0 | 0 | 0 | 0 | 0 | 0 | 0 | 0 | 0 | 1 | 0 | 0 | 0 | 0 | 0 | 0 | 0 | 0 | 0 | 0 | 0 | 0 | 0 | 0 | 0 | 0 | 0 | 0 | 0 | 0 | 0 | 0 | 0 | 0 | 0 | 15.6921 | 0 | 0 | 0 | 0 | 0 | 0 | 0 | 0 | 0 | 7.6248 | 2.919 | 2.3356 | 1.8966 | 1.8984 | 0 | 0 | 0 | 0 | 0 | 15.6921 | 0 | 0 | 0 | 0 | 0 | 0 | 0 | 0 | 0 | 60 | 1 | 4 | 4 | 4 | 4 | 0 | 0 | 0 | 0 | 0 | 0 | 0 | 0
2014-08-01 | 16時 | 0 | 0 | 0.90599 | 0 | 1.092 | 0 | 0 | 0 | 0 | 0 | 0 | 0 | 0 | 0 | 0 | 0 | 0 | 0 | 1 | 0 | 0 | 0 | 0 | 0 | 0 | 0 | 0 | 0 | 0 | 0 | 0 | 0 | 0 | 0 | 0 | 0 | 0 | 0 | 0 | 0 | 0 | 0 | 0 | 0 | 15.6921 | 0 | 0 | 0 | 0 | 0 | 0 | 0 | 0 | 0 | 7.6248 | 2.919 | 2.3356 | 1.8966 | 1.8984 | 0 | 0 | 0 | 0 | 0 | 15.6921 | 0 | 0 | 0 | 0 | 0 | 0 | 0 | 0 | 0 | 60 | 1 | 4 | 4 | 4 | 4 | 0 | 0 | 0 | 0 | 0 | 0 | 0 | 0
2014-08-01 | 17時 | 0 | 0 | 0.90599 | 0 | 1.092 | 0 | 0 | 0 | 0 | 0 | 0 | 0 | 0 | 0 | 0 | 0 | 0 | 0 | 1 | 0 | 0 | 0 | 0 | 0 | 0 | 0 | 0 | 0 | 0 | 0 | 0 | 0 | 0 | 0 | 0 | 0 | 0 | 0 | 0 | 0 | 0 | 0 | 0 | 0 | 15.6921 | 0 | 0 | 0 | 0 | 0 | 0 | 0 | 0 | 0 | 7.6248 | 2.919 | 2.3356 | 1.8966 | 1.8984 | 0 | 0 | 0 | 0 | 0 | 15.6921 | 0 | 0 | 0 | 0 | 0 | 0 | 0 | 0 | 0 | 60 | 1 | 4 | 4 | 4 | 4 | 0 | 0 | 0 | 0 | 0 | 0 | 0 | 0
2014-08-01 | 18時 | 0 | 0 | 0.90599 | 0 | 1.092 | 0 | 0 | 0 | 0 | 0 | 0 | 0 | 0 | 0 | 0 | 0 | 0 | 0 | 1 | 0 | 0 | 0 | 0 | 0 | 0 | 0 | 0 | 0 | 0 | 0 | 0 | 0 | 0 | 0 | 0 | 0 | 0 | 0 | 0 | 0 | 0 | 0 | 0 | 0 | 15.6921 | 0 | 0 | 0 | 0 | 0 | 0 | 0 | 0 | 0 | 7.6248 | 2.919 | 2.3356 | 1.8966 | 1.8984 | 0 | 0 | 0 | 0 | 0 | 15.6921 | 0 | 0 | 0 | 0 | 0 | 0 | 0 | 0 | 0 | 60 | 1 | 4 | 4 | 4 | 4 | 0 | 0 | 0 | 0 | 0 | 0 | 0 | 0
2014-08-01 | 19時 | 0 | 0 | 0.90599 | 0 | 1.092 | 0 | 0 | 0 | 0 | 0 | 0 | 0 | 0 | 0 | 0 | 0 | 0 | 0 | 1 | 0 | 0 | 0 | 0 | 0 | 0 | 0 | 0 | 0 | 0 | 0 | 0 | 0 | 0 | 0 | 0 | 0 | 0 | 0 | 0 | 0 | 0 | 0 | 0 | 0 | 15.6921 | 0 | 0 | 0 | 0 | 0 | 0 | 0 | 0 | 0 | 7.6248 | 2.919 | 2.3356 | 1.8966 | 1.8984 | 0 | 0 | 0 | 0 | 0 | 15.6921 | 0 | 0 | 0 | 0 | 0 | 0 | 0 | 0 | 0 | 60 | 1 | 4 | 4 | 4 | 4 | 0 | 0 | 0 | 0 | 0 | 0 | 0 | 0
2014-08-01 | 20時 | 0 | 0 | 0.90599 | 0 | 1.092 | 0 | 0 | 0 | 0 | 0 | 0 | 0 | 0 | 0 | 0 | 0 | 0 | 0 | 1 | 0 | 0 | 0 | 0 | 0 | 0 | 0 | 0 | 0 | 0 | 0 | 0 | 0 | 0 | 0 | 0 | 0 | 0 | 0 | 0 | 0 | 0 | 0 | 0 | 0 | 15.6921 | 0 | 0 | 0 | 0 | 0 | 0 | 0 | 0 | 0 | 7.6248 | 2.919 | 2.3356 | 1.8966 | 1.8984 | 0 | 0 | 0 | 0 | 0 | 15.6921 | 0 | 0 | 0 | 0 | 0 | 0 | 0 | 0 | 0 | 60 | 1 | 4 | 4 | 4 | 4 | 0 | 0 | 0 | 0 | 0 | 0 | 0 | 0
2014-08-01 | 21時 | 0 | 0 | 0.90599 | 0 | 1.092 | 0 | 0 | 0 | 0 | 0 | 0 | 0 | 0 | 0 | 0 | 0 | 0 | 0 | 1 | 0 | 0 | 0 | 0 | 0 | 0 | 0 | 0 | 0 | 0 | 0 | 0 | 0 | 0 | 0 | 0 | 0 | 0 | 0 | 0 | 0 | 0 | 0 | 0 | 0 | 15.6921 | 0 | 0 | 0 | 0 | 0 | 0 | 0 | 0 | 0 | 7.6248 | 2.919 | 2.3356 | 1.8966 | 1.8984 | 0 | 0 | 0 | 0 | 0 | 15.6921 | 0 | 0 | 0 | 0 | 0 | 0 | 0 | 0 | 0 | 60 | 1 | 4 | 4 | 4 | 4 | 0 | 0 | 0 | 0 | 0 | 0 | 0 | 0
2014-08-01 | 22時 | 0 | 0 | 0.90599 | 0 | 1.092 | 0 | 0 | 0 | 0 | 0 | 0 | 0 | 0 | 0 | 0 | 0 | 0 | 0 | 1 | 0 | 0 | 0 | 0 | 0 | 0 | 0 | 0 | 0 | 0 | 0 | 0 | 0 | 0 | 0 | 0 | 0 | 0 | 0 | 0 | 0 | 0 | 0 | 0 | 0 | 15.6921 | 0 | 0 | 0 | 0 | 0 | 0 | 0 | 0 | 0 | 7.6248 | 2.919 | 2.3356 | 1.8966 | 1.8984 | 0 | 0 | 0 | 0 | 0 | 15.6921 | 0 | 0 | 0 | 0 | 0 | 0 | 0 | 0 | 0 | 60 | 1 | 4 | 4 | 4 | 4 | 0 | 0 | 0 | 0 | 0 | 0 | 0 | 0
2014-08-01 | 23時 | 0 | 0 | 0.90599 | 0 | 1.092 | 0 | 0 | 0 | 0 | 0 | 0 | 0 | 0 | 0 | 0 | 0 | 0 | 0 | 1 | 0 | 0 | 0 | 0 | 0 | 0 | 0 | 0 | 0 | 0 | 0 | 0 | 0 | 0 | 0 | 0 | 0 | 0 | 0 | 0 | 0 | 0 | 0 | 0 | 0 | 15.6921 | 0 | 0 | 0 | 0 | 0 | 0 | 0 | 0 | 0 | 7.6248 | 2.919 | 2.3356 | 1.8966 | 1.8984 | 0 | 0 | 0 | 0 | 0 | 15.6921 | 0 | 0 | 0 | 0 | 0 | 0 | 0 | 0 | 0 | 60 | 1 | 4 | 4 | 4 | 4 | 0 | 0 | 0 | 0 | 0 | 0 | 0 | 0
2014-08-02 | 0時 | 0 | 0 | 0.90599 | 0 | 1.092 | 0 | 0 | 0 | 0 | 0 | 0 | 0 | 0 | 0 | 0 | 0 | 0 | 0 | 1 | 0 | 0 | 0 | 0 | 0 | 0 | 0 | 0 | 0 | 0 | 0 | 0 | 0 | 0 | 0 | 0 | 0 | 0 | 0 | 0 | 0 | 0 | 0 | 0 | 0 | 15.6921 | 0 | 0 | 0 | 0 | 0 | 0 | 0 | 0 | 0 | 7.6248 | 2.919 | 2.3356 | 1.8966 | 1.8984 | 0 | 0 | 0 | 0 | 0 | 15.6921 | 0 | 0 | 0 | 0 | 0 | 0 | 0 | 0 | 0 | 60 | 1 | 4 | 4 | 4 | 4 | 0 | 0 | 0 | 0 | 0 | 0 | 0 | 0
2014-08-02 | 1時 | 0 | 0 | 0.90599 | 0 | 1.092 | 0 | 0 | 0 | 0 | 0 | 0 | 0 | 0 | 0 | 0 | 0 | 0 | 0 | 1 | 0 | 0 | 0 | 0 | 0 | 0 | 0 | 0 | 0 | 0 | 0 | 0 | 0 | 0 | 0 | 0 | 0 | 0 | 0 | 0 | 0 | 0 | 0 | 0 | 0 | 15.6921 | 0 | 0 | 0 | 0 | 0 | 0 | 0 | 0 | 0 | 7.6248 | 2.919 | 2.3356 | 1.8966 | 1.8984 | 0 | 0 | 0 | 0 | 0 | 15.6921 | 0 | 0 | 0 | 0 | 0 | 0 | 0 | 0 | 0 | 60 | 1 | 4 | 4 | 4 | 4 | 0 | 0 | 0 | 0 | 0 | 0 | 0 | 0
2014-08-02 | 2時 | 0 | 0 | 0.90599 | 0 | 1.092 | 0 | 0 | 0 | 0 | 0 | 0 | 0 | 0 | 0 | 0 | 0 | 0 | 0 | 1 | 0 | 0 | 0 | 0 | 0 | 0 | 0 | 0 | 0 | 0 | 0 | 0 | 0 | 0 | 0 | 0 | 0 | 0 | 0 | 0 | 0 | 0 | 0 | 0 | 0 | 15.6921 | 0 | 0 | 0 | 0 | 0 | 0 | 0 | 0 | 0 | 7.6248 | 2.919 | 2.3356 | 1.8966 | 1.8984 | 0 | 0 | 0 | 0 | 0 | 15.6921 | 0 | 0 | 0 | 0 | 0 | 0 | 0 | 0 | 0 | 60 | 1 | 4 | 4 | 4 | 4 | 0 | 0 | 0 | 0 | 0 | 0 | 0 | 0
2014-08-02 | 3時 | 0 | 0 | 0.90599 | 0 | 1.092 | 0 | 0 | 0 | 0 | 0 | 0 | 0 | 0 | 0 | 0 | 0 | 0 | 0 | 1 | 0 | 0 | 0 | 0 | 0 | 0 | 0 | 0 | 0 | 0 | 0 | 0 | 0 | 0 | 0 | 0 | 0 | 0 | 0 | 0 | 0 | 0 | 0 | 0 | 0 | 15.6921 | 0 | 0 | 0 | 0 | 0 | 0 | 0 | 0 | 0 | 7.6248 | 2.919 | 2.3356 | 1.8966 | 1.8984 | 0 | 0 | 0 | 0 | 0 | 15.6921 | 0 | 0 | 0 | 0 | 0 | 0 | 0 | 0 | 0 | 60 | 1 | 4 | 4 | 4 | 4 | 0 | 0 | 0 | 0 | 0 | 0 | 0 | 0
2014-08-02 | 4時 | 0 | 0 | 0.90599 | 0 | 1.092 | 0 | 0 | 0 | 0 | 0 | 0 | 0 | 0 | 0 | 0 | 0 | 0 | 0 | 1 | 0 | 0 | 0 | 0 | 0 | 0 | 0 | 0 | 0 | 0 | 0 | 0 | 0 | 0 | 0 | 0 | 0 | 0 | 0 | 0 | 0 | 0 | 0 | 0 | 0 | 15.6921 | 0 | 0 | 0 | 0 | 0 | 0 | 0 | 0 | 0 | 7.6248 | 2.919 | 2.3356 | 1.8966 | 1.8984 | 0 | 0 | 0 | 0 | 0 | 15.6921 | 0 | 0 | 0 | 0 | 0 | 0 | 0 | 0 | 0 | 60 | 1 | 4 | 4 | 4 | 4 | 0 | 0 | 0 | 0 | 0 | 0 | 0 | 0
2014-08-02 | 5時 | 0 | 0 | 0.90599 | 0 | 1.092 | 0 | 0 | 0 | 0 | 0 | 0 | 0 | 0 | 0 | 0 | 0 | 0 | 0 | 1 | 0 | 0 | 0 | 0 | 0 | 0 | 0 | 0 | 0 | 0 | 0 | 0 | 0 | 0 | 0 | 0 | 0 | 0 | 0 | 0 | 0 | 0 | 0 | 0 | 0 | 15.6921 | 0 | 0 | 0 | 0 | 0 | 0 | 0 | 0 | 0 | 7.6248 | 2.919 | 2.3356 | 1.8966 | 1.8984 | 0 | 0 | 0 | 0 | 0 | 15.6921 | 0 | 0 | 0 | 0 | 0 | 0 | 0 | 0 | 0 | 60 | 1 | 4 | 4 | 4 | 4 | 0 | 0 | 0 | 0 | 0 | 0 | 0 | 0
2014-08-02 | 6時 | 0 | 0 | 0.90599 | 0 | 1.092 | 0 | 0 | 0 | 0 | 0 | 0 | 0 | 0 | 0 | 0 | 0 | 0 | 0 | 1 | 0 | 0 | 0 | 0 | 0 | 0 | 0 | 0 | 0 | 0 | 0 | 0 | 0 | 0 | 0 | 0 | 0 | 0 | 0 | 0 | 0 | 0 | 0 | 0 | 0 | 15.6921 | 0 | 0 | 0 | 0 | 0 | 0 | 0 | 0 | 0 | 7.6248 | 2.919 | 2.3356 | 1.8966 | 1.8984 | 0 | 0 | 0 | 0 | 0 | 15.6921 | 0 | 0 | 0 | 0 | 0 | 0 | 0 | 0 | 0 | 60 | 1 | 4 | 4 | 4 | 4 | 0 | 0 | 0 | 0 | 0 | 0 | 0 | 0
2014-08-02 | 7時 | 0 | 0 | 0.90599 | 0 | 1.092 | 0 | 0 | 0 | 0 | 0 | 0 | 0 | 0 | 0 | 0 | 0 | 0 | 0 | 1 | 0 | 0 | 0 | 0 | 0 | 0 | 0 | 0 | 0 | 0 | 0 | 0 | 0 | 0 | 0 | 0 | 0 | 0 | 0 | 0 | 0 | 0 | 0 | 0 | 0 | 15.6921 | 0 | 0 | 0 | 0 | 0 | 0 | 0 | 0 | 0 | 7.6248 | 2.919 | 2.3356 | 1.8966 | 1.8984 | 0 | 0 | 0 | 0 | 0 | 15.6921 | 0 | 0 | 0 | 0 | 0 | 0 | 0 | 0 | 0 | 60 | 1 | 4 | 4 | 4 | 4 | 0 | 0 | 0 | 0 | 0 | 0 | 0 | 0
2014-08-02 | 8時 | 0 | 0 | 0.90599 | 0 | 1.092 | 0 | 0 | 0 | 0 | 0 | 0 | 0 | 0 | 0 | 0 | 0 | 0 | 0 | 1 | 0 | 0 | 0 | 0 | 0 | 0 | 0 | 0 | 0 | 0 | 0 | 0 | 0 | 0 | 0 | 0 | 0 | 0 | 0 | 0 | 0 | 0 | 0 | 0 | 0 | 15.6921 | 0 | 0 | 0 | 0 | 0 | 0 | 0 | 0 | 0 | 7.6248 | 2.919 | 2.3356 | 1.8966 | 1.8984 | 0 | 0 | 0 | 0 | 0 | 15.6921 | 0 | 0 | 0 | 0 | 0 | 0 | 0 | 0 | 0 | 60 | 1 | 4 | 4 | 4 | 4 | 0 | 0 | 0 | 0 | 0 | 0 | 0 | 0
2014-08-02 | 9時 | 0 | 0 | 0.90599 | 0 | 1.092 | 0 | 0 | 0 | 0 | 0 | 0 | 0 | 0 | 0 | 0 | 0 | 0 | 0 | 1 | 0 | 0 | 0 | 0 | 0 | 0 | 0 | 0 | 0 | 0 | 0 | 0 | 0 | 0 | 0 | 0 | 0 | 0 | 0 | 0 | 0 | 0 | 0 | 0 | 0 | 15.6921 | 0 | 0 | 0 | 0 | 0 | 0 | 0 | 0 | 0 | 7.6248 | 2.919 | 2.3356 | 1.8966 | 1.8984 | 0 | 0 | 0 | 0 | 0 | 15.6921 | 0 | 0 | 0 | 0 | 0 | 0 | 0 | 0 | 0 | 60 | 1 | 4 | 4 | 4 | 4 | 0 | 0 | 0 | 0 | 0 | 0 | 0 | 0
2014-08-02 | 10時 | 0 | 0 | 0.90599 | 0 | 1.092 | 0 | 0 | 0 | 0 | 0 | 0 | 0 | 0 | 0 | 0 | 0 | 0 | 0 | 1 | 0 | 0 | 0 | 0 | 0 | 0 | 0 | 0 | 0 | 0 | 0 | 0 | 0 | 0 | 0 | 0 | 0 | 0 | 0 | 0 | 0 | 0 | 0 | 0 | 0 | 15.6921 | 0 | 0 | 0 | 0 | 0 | 0 | 0 | 0 | 0 | 7.6248 | 2.919 | 2.3356 | 1.8966 | 1.8984 | 0 | 0 | 0 | 0 | 0 | 15.6921 | 0 | 0 | 0 | 0 | 0 | 0 | 0 | 0 | 0 | 60 | 1 | 4 | 4 | 4 | 4 | 0 | 0 | 0 | 0 | 0 | 0 | 0 | 0
2014-08-02 | 11時 | 0 | 0 | 0.90599 | 0 | 1.092 | 0 | 0 | 0 | 0 | 0 | 0 | 0 | 0 | 0 | 0 | 0 | 0 | 0 | 1 | 0 | 0 | 0 | 0 | 0 | 0 | 0 | 0 | 0 | 0 | 0 | 0 | 0 | 0 | 0 | 0 | 0 | 0 | 0 | 0 | 0 | 0 | 0 | 0 | 0 | 15.6921 | 0 | 0 | 0 | 0 | 0 | 0 | 0 | 0 | 0 | 7.6248 | 2.919 | 2.3356 | 1.8966 | 1.8984 | 0 | 0 | 0 | 0 | 0 | 15.6921 | 0 | 0 | 0 | 0 | 0 | 0 | 0 | 0 | 0 | 60 | 1 | 4 | 4 | 4 | 4 | 0 | 0 | 0 | 0 | 0 | 0 | 0 | 0
2014-08-02 | 12時 | 0 | 0 | 0.90599 | 0 | 1.092 | 0 | 0 | 0 | 0 | 0 | 0 | 0 | 0 | 0 | 0 | 0 | 0 | 0 | 1 | 0 | 0 | 0 | 0 | 0 | 0 | 0 | 0 | 0 | 0 | 0 | 0 | 0 | 0 | 0 | 0 | 0 | 0 | 0 | 0 | 0 | 0 | 0 | 0 | 0 | 15.6921 | 0 | 0 | 0 | 0 | 0 | 0 | 0 | 0 | 0 | 7.6248 | 2.919 | 2.3356 | 1.8966 | 1.8984 | 0 | 0 | 0 | 0 | 0 | 15.6921 | 0 | 0 | 0 | 0 | 0 | 0 | 0 | 0 | 0 | 60 | 1 | 4 | 4 | 4 | 4 | 0 | 0 | 0 | 0 | 0 | 0 | 0 | 0
2014-08-02 | 13時 | 0 | 0 | 0.90599 | 0 | 1.092 | 0 | 0 | 0 | 0 | 0 | 0 | 0 | 0 | 0 | 0 | 0 | 0 | 0 | 1 | 0 | 0 | 0 | 0 | 0 | 0 | 0 | 0 | 0 | 0 | 0 | 0 | 0 | 0 | 0 | 0 | 0 | 0 | 0 | 0 | 0 | 0 | 0 | 0 | 0 | 15.6921 | 0 | 0 | 0 | 0 | 0 | 0 | 0 | 0 | 0 | 7.6248 | 2.919 | 2.3356 | 1.8966 | 1.8984 | 0 | 0 | 0 | 0 | 0 | 15.6921 | 0 | 0 | 0 | 0 | 0 | 0 | 0 | 0 | 0 | 60 | 1 | 4 | 4 | 4 | 4 | 0 | 0 | 0 | 0 | 0 | 0 | 0 | 0
2014-08-02 | 14時 | 0 | 0 | 0.90599 | 0 | 1.092 | 0 | 0 | 0 | 0 | 0 | 0 | 0 | 0 | 0 | 0 | 0 | 0 | 0 | 1 | 0 | 0 | 0 | 0 | 0 | 0 | 0 | 0 | 0 | 0 | 0 | 0 | 0 | 0 | 0 | 0 | 0 | 0 | 0 | 0 | 0 | 0 | 0 | 0 | 0 | 15.6921 | 0 | 0 | 0 | 0 | 0 | 0 | 0 | 0 | 0 | 7.6248 | 2.919 | 2.3356 | 1.8966 | 1.8984 | 0 | 0 | 0 | 0 | 0 | 15.6921 | 0 | 0 | 0 | 0 | 0 | 0 | 0 | 0 | 0 | 60 | 1 | 4 | 4 | 4 | 4 | 0 | 0 | 0 | 0 | 0 | 0 | 0 | 0
2014-08-02 | 15時 | 0 | 0 | 0.90599 | 0 | 1.092 | 0 | 0 | 0 | 0 | 0 | 0 | 0 | 0 | 0 | 0 | 0 | 0 | 0 | 1 | 0 | 0 | 0 | 0 | 0 | 0 | 0 | 0 | 0 | 0 | 0 | 0 | 0 | 0 | 0 | 0 | 0 | 0 | 0 | 0 | 0 | 0 | 0 | 0 | 0 | 15.6921 | 0 | 0 | 0 | 0 | 0 | 0 | 0 | 0 | 0 | 7.6248 | 2.919 | 2.3356 | 1.8966 | 1.8984 | 0 | 0 | 0 | 0 | 0 | 15.6921 | 0 | 0 | 0 | 0 | 0 | 0 | 0 | 0 | 0 | 60 | 1 | 4 | 4 | 4 | 4 | 0 | 0 | 0 | 0 | 0 | 0 | 0 | 0
2014-08-02 | 16時 | 0 | 0 | 0.90599 | 0 | 1.092 | 0 | 0 | 0 | 0 | 0 | 0 | 0 | 0 | 0 | 0 | 0 | 0 | 0 | 1 | 0 | 0 | 0 | 0 | 0 | 0 | 0 | 0 | 0 | 0 | 0 | 0 | 0 | 0 | 0 | 0 | 0 | 0 | 0 | 0 | 0 | 0 | 0 | 0 | 0 | 15.6921 | 0 | 0 | 0 | 0 | 0 | 0 | 0 | 0 | 0 | 7.6248 | 2.919 | 2.3356 | 1.8966 | 1.8984 | 0 | 0 | 0 | 0 | 0 | 15.6921 | 0 | 0 | 0 | 0 | 0 | 0 | 0 | 0 | 0 | 60 | 1 | 4 | 4 | 4 | 4 | 0 | 0 | 0 | 0 | 0 | 0 | 0 | 0
2014-08-02 | 17時 | 0 | 0 | 0.90599 | 0 | 1.092 | 0 | 0 | 0 | 0 | 0 | 0 | 0 | 0 | 0 | 0 | 0 | 0 | 0 | 1 | 0 | 0 | 0 | 0 | 0 | 0 | 0 | 0 | 0 | 0 | 0 | 0 | 0 | 0 | 0 | 0 | 0 | 0 | 0 | 0 | 0 | 0 | 0 | 0 | 0 | 15.6921 | 0 | 0 | 0 | 0 | 0 | 0 | 0 | 0 | 0 | 7.6248 | 2.919 | 2.3356 | 1.8966 | 1.8984 | 0 | 0 | 0 | 0 | 0 | 15.6921 | 0 | 0 | 0 | 0 | 0 | 0 | 0 | 0 | 0 | 60 | 1 | 4 | 4 | 4 | 4 | 0 | 0 | 0 | 0 | 0 | 0 | 0 | 0
2014-08-02 | 18時 | 0 | 0 | 0.90599 | 0 | 1.092 | 0 | 0 | 0 | 0 | 0 | 0 | 0 | 0 | 0 | 0 | 0 | 0 | 0 | 1 | 0 | 0 | 0 | 0 | 0 | 0 | 0 | 0 | 0 | 0 | 0 | 0 | 0 | 0 | 0 | 0 | 0 | 0 | 0 | 0 | 0 | 0 | 0 | 0 | 0 | 15.6921 | 0 | 0 | 0 | 0 | 0 | 0 | 0 | 0 | 0 | 7.6248 | 2.919 | 2.3356 | 1.8966 | 1.8984 | 0 | 0 | 0 | 0 | 0 | 15.6921 | 0 | 0 | 0 | 0 | 0 | 0 | 0 | 0 | 0 | 60 | 1 | 4 | 4 | 4 | 4 | 0 | 0 | 0 | 0 | 0 | 0 | 0 | 0
2014-08-02 | 19時 | 0 | 0 | 0.90599 | 0 | 1.092 | 0 | 0 | 0 | 0 | 0 | 0 | 0 | 0 | 0 | 0 | 0 | 0 | 0 | 1 | 0 | 0 | 0 | 0 | 0 | 0 | 0 | 0 | 0 | 0 | 0 | 0 | 0 | 0 | 0 | 0 | 0 | 0 | 0 | 0 | 0 | 0 | 0 | 0 | 0 | 15.6921 | 0 | 0 | 0 | 0 | 0 | 0 | 0 | 0 | 0 | 7.6248 | 2.919 | 2.3356 | 1.8966 | 1.8984 | 0 | 0 | 0 | 0 | 0 | 15.6921 | 0 | 0 | 0 | 0 | 0 | 0 | 0 | 0 | 0 | 60 | 1 | 4 | 4 | 4 | 4 | 0 | 0 | 0 | 0 | 0 | 0 | 0 | 0
2014-08-02 | 20時 | 0 | 0 | 0.90599 | 0 | 1.092 | 0 | 0 | 0 | 0 | 0 | 0 | 0 | 0 | 0 | 0 | 0 | 0 | 0 | 1 | 0 | 0 | 0 | 0 | 0 | 0 | 0 | 0 | 0 | 0 | 0 | 0 | 0 | 0 | 0 | 0 | 0 | 0 | 0 | 0 | 0 | 0 | 0 | 0 | 0 | 15.6921 | 0 | 0 | 0 | 0 | 0 | 0 | 0 | 0 | 0 | 7.6248 | 2.919 | 2.3356 | 1.8966 | 1.8984 | 0 | 0 | 0 | 0 | 0 | 15.6921 | 0 | 0 | 0 | 0 | 0 | 0 | 0 | 0 | 0 | 60 | 1 | 4 | 4 | 4 | 4 | 0 | 0 | 0 | 0 | 0 | 0 | 0 | 0
2014-08-02 | 21時 | 0 | 0 | 0.90599 | 0 | 1.092 | 0 | 0 | 0 | 0 | 0 | 0 | 0 | 0 | 0 | 0 | 0 | 0 | 0 | 1 | 0 | 0 | 0 | 0 | 0 | 0 | 0 | 0 | 0 | 0 | 0 | 0 | 0 | 0 | 0 | 0 | 0 | 0 | 0 | 0 | 0 | 0 | 0 | 0 | 0 | 15.6921 | 0 | 0 | 0 | 0 | 0 | 0 | 0 | 0 | 0 | 7.6248 | 2.919 | 2.3356 | 1.8966 | 1.8984 | 0 | 0 | 0 | 0 | 0 | 15.6921 | 0 | 0 | 0 | 0 | 0 | 0 | 0 | 0 | 0 | 60 | 1 | 4 | 4 | 4 | 4 | 0 | 0 | 0 | 0 | 0 | 0 | 0 | 0
2014-08-02 | 22時 | 0 | 0 | 0.90599 | 0 | 1.092 | 0 | 0 | 0 | 0 | 0 | 0 | 0 | 0 | 0 | 0 | 0 | 0 | 0 | 1 | 0 | 0 | 0 | 0 | 0 | 0 | 0 | 0 | 0 | 0 | 0 | 0 | 0 | 0 | 0 | 0 | 0 | 0 | 0 | 0 | 0 | 0 | 0 | 0 | 0 | 15.6921 | 0 | 0 | 0 | 0 | 0 | 0 | 0 | 0 | 0 | 7.6248 | 2.919 | 2.3356 | 1.8966 | 1.8984 | 0 | 0 | 0 | 0 | 0 | 15.6921 | 0 | 0 | 0 | 0 | 0 | 0 | 0 | 0 | 0 | 60 | 1 | 4 | 4 | 4 | 4 | 0 | 0 | 0 | 0 | 0 | 0 | 0 | 0
2014-08-02 | 23時 | 0 | 0 | 0.90599 | 0 | 1.092 | 0 | 0 | 0 | 0 | 0 | 0 | 0 | 0 | 0 | 0 | 0 | 0 | 0 | 1 | 0 | 0 | 0 | 0 | 0 | 0 | 0 | 0 | 0 | 0 | 0 | 0 | 0 | 0 | 0 | 0 | 0 | 0 | 0 | 0 | 0 | 0 | 0 | 0 | 0 | 15.6921 | 0 | 0 | 0 | 0 | 0 | 0 | 0 | 0 | 0 | 7.6248 | 2.919 | 2.3356 | 1.8966 | 1.8984 | 0 | 0 | 0 | 0 | 0 | 15.6921 | 0 | 0 | 0 | 0 | 0 | 0 | 0 | 0 | 0 | 60 | 1 | 4 | 4 | 4 | 4 | 0 | 0 | 0 | 0 | 0 | 0 | 0 | 0
2014-08-03 | 0時 | 0 | 0 | 0.90599 | 0 | 1.092 | 0 | 0 | 0 | 0 | 0 | 0 | 0 | 0 | 0 | 0 | 0 | 0 | 0 | 1 | 0 | 0 | 0 | 0 | 0 | 0 | 0 | 0 | 0 | 0 | 0 | 0 | 0 | 0 | 0 | 0 | 0 | 0 | 0 | 0 | 0 | 0 | 0 | 0 | 0 | 15.6921 | 0 | 0 | 0 | 0 | 0 | 0 | 0 | 0 | 0 | 7.6248 | 2.919 | 2.3356 | 1.8966 | 1.8984 | 0 | 0 | 0 | 0 | 0 | 15.6921 | 0 | 0 | 0 | 0 | 0 | 0 | 0 | 0 | 0 | 60 | 1 | 4 | 4 | 4 | 4 | 0 | 0 | 0 | 0 | 0 | 0 | 0 | 0
2014-08-03 | 1時 | 0 | 0 | 0.90599 | 0 | 1.092 | 0 | 0 | 0 | 0 | 0 | 0 | 0 | 0 | 0 | 0 | 0 | 0 | 0 | 1 | 0 | 0 | 0 | 0 | 0 | 0 | 0 | 0 | 0 | 0 | 0 | 0 | 0 | 0 | 0 | 0 | 0 | 0 | 0 | 0 | 0 | 0 | 0 | 0 | 0 | 15.6921 | 0 | 0 | 0 | 0 | 0 | 0 | 0 | 0 | 0 | 7.6248 | 2.919 | 2.3356 | 1.8966 | 1.8984 | 0 | 0 | 0 | 0 | 0 | 15.6921 | 0 | 0 | 0 | 0 | 0 | 0 | 0 | 0 | 0 | 60 | 1 | 4 | 4 | 4 | 4 | 0 | 0 | 0 | 0 | 0 | 0 | 0 | 0
2014-08-03 | 2時 | 0 | 0 | 0.90599 | 0 | 1.092 | 0 | 0 | 0 | 0 | 0 | 0 | 0 | 0 | 0 | 0 | 0 | 0 | 0 | 1 | 0 | 0 | 0 | 0 | 0 | 0 | 0 | 0 | 0 | 0 | 0 | 0 | 0 | 0 | 0 | 0 | 0 | 0 | 0 | 0 | 0 | 0 | 0 | 0 | 0 | 15.6921 | 0 | 0 | 0 | 0 | 0 | 0 | 0 | 0 | 0 | 7.6248 | 2.919 | 2.3356 | 1.8966 | 1.8984 | 0 | 0 | 0 | 0 | 0 | 15.6921 | 0 | 0 | 0 | 0 | 0 | 0 | 0 | 0 | 0 | 60 | 1 | 4 | 4 | 4 | 4 | 0 | 0 | 0 | 0 | 0 | 0 | 0 | 0
2014-08-03 | 3時 | 0 | 0 | 0.90599 | 0 | 1.092 | 0 | 0 | 0 | 0 | 0 | 0 | 0 | 0 | 0 | 0 | 0 | 0 | 0 | 1 | 0 | 0 | 0 | 0 | 0 | 0 | 0 | 0 | 0 | 0 | 0 | 0 | 0 | 0 | 0 | 0 | 0 | 0 | 0 | 0 | 0 | 0 | 0 | 0 | 0 | 15.6921 | 0 | 0 | 0 | 0 | 0 | 0 | 0 | 0 | 0 | 7.6248 | 2.919 | 2.3356 | 1.8966 | 1.8984 | 0 | 0 | 0 | 0 | 0 | 15.6921 | 0 | 0 | 0 | 0 | 0 | 0 | 0 | 0 | 0 | 60 | 1 | 4 | 4 | 4 | 4 | 0 | 0 | 0 | 0 | 0 | 0 | 0 | 0
2014-08-03 | 4時 | 0 | 0 | 0.90599 | 0 | 1.092 | 0 | 0 | 0 | 0 | 0 | 0 | 0 | 0 | 0 | 0 | 0 | 0 | 0 | 1 | 0 | 0 | 0 | 0 | 0 | 0 | 0 | 0 | 0 | 0 | 0 | 0 | 0 | 0 | 0 | 0 | 0 | 0 | 0 | 0 | 0 | 0 | 0 | 0 | 0 | 15.6921 | 0 | 0 | 0 | 0 | 0 | 0 | 0 | 0 | 0 | 7.6248 | 2.919 | 2.3356 | 1.8966 | 1.8984 | 0 | 0 | 0 | 0 | 0 | 15.6921 | 0 | 0 | 0 | 0 | 0 | 0 | 0 | 0 | 0 | 60 | 1 | 4 | 4 | 4 | 4 | 0 | 0 | 0 | 0 | 0 | 0 | 0 | 0
2014-08-03 | 5時 | 0 | 0 | 0.90599 | 0 | 1.092 | 0 | 0 | 0 | 0 | 0 | 0 | 0 | 0 | 0 | 0 | 0 | 0 | 0 | 1 | 0 | 0 | 0 | 0 | 0 | 0 | 0 | 0 | 0 | 0 | 0 | 0 | 0 | 0 | 0 | 0 | 0 | 0 | 0 | 0 | 0 | 0 | 0 | 0 | 0 | 15.6921 | 0 | 0 | 0 | 0 | 0 | 0 | 0 | 0 | 0 | 7.6248 | 2.919 | 2.3356 | 1.8966 | 1.8984 | 0 | 0 | 0 | 0 | 0 | 15.6921 | 0 | 0 | 0 | 0 | 0 | 0 | 0 | 0 | 0 | 60 | 1 | 4 | 4 | 4 | 4 | 0 | 0 | 0 | 0 | 0 | 0 | 0 | 0
2014-08-03 | 6時 | 0 | 0 | 0.90599 | 0 | 1.092 | 0 | 0 | 0 | 0 | 0 | 0 | 0 | 0 | 0 | 0 | 0 | 0 | 0 | 1 | 0 | 0 | 0 | 0 | 0 | 0 | 0 | 0 | 0 | 0 | 0 | 0 | 0 | 0 | 0 | 0 | 0 | 0 | 0 | 0 | 0 | 0 | 0 | 0 | 0 | 15.6921 | 0 | 0 | 0 | 0 | 0 | 0 | 0 | 0 | 0 | 7.6248 | 2.919 | 2.3356 | 1.8966 | 1.8984 | 0 | 0 | 0 | 0 | 0 | 15.6921 | 0 | 0 | 0 | 0 | 0 | 0 | 0 | 0 | 0 | 60 | 1 | 4 | 4 | 4 | 4 | 0 | 0 | 0 | 0 | 0 | 0 | 0 | 0
2014-08-03 | 7時 | 0 | 0 | 0.90599 | 0 | 1.092 | 0 | 0 | 0 | 0 | 0 | 0 | 0 | 0 | 0 | 0 | 0 | 0 | 0 | 1 | 0 | 0 | 0 | 0 | 0 | 0 | 0 | 0 | 0 | 0 | 0 | 0 | 0 | 0 | 0 | 0 | 0 | 0 | 0 | 0 | 0 | 0 | 0 | 0 | 0 | 15.6921 | 0 | 0 | 0 | 0 | 0 | 0 | 0 | 0 | 0 | 7.6248 | 2.919 | 2.3356 | 1.8966 | 1.8984 | 0 | 0 | 0 | 0 | 0 | 15.6921 | 0 | 0 | 0 | 0 | 0 | 0 | 0 | 0 | 0 | 60 | 1 | 4 | 4 | 4 | 4 | 0 | 0 | 0 | 0 | 0 | 0 | 0 | 0
2014-08-03 | 8時 | 0 | 0 | 0.90599 | 0 | 1.092 | 0 | 0 | 0 | 0 | 0 | 0 | 0 | 0 | 0 | 0 | 0 | 0 | 0 | 1 | 0 | 0 | 0 | 0 | 0 | 0 | 0 | 0 | 0 | 0 | 0 | 0 | 0 | 0 | 0 | 0 | 0 | 0 | 0 | 0 | 0 | 0 | 0 | 0 | 0 | 15.6921 | 0 | 0 | 0 | 0 | 0 | 0 | 0 | 0 | 0 | 7.6248 | 2.919 | 2.3356 | 1.8966 | 1.8984 | 0 | 0 | 0 | 0 | 0 | 15.6921 | 0 | 0 | 0 | 0 | 0 | 0 | 0 | 0 | 0 | 60 | 1 | 4 | 4 | 4 | 4 | 0 | 0 | 0 | 0 | 0 | 0 | 0 | 0
2014-08-03 | 9時 | 0 | 0 | 0.90599 | 0 | 1.092 | 0 | 0 | 0 | 0 | 0 | 0 | 0 | 0 | 0 | 0 | 0 | 0 | 0 | 1 | 0 | 0 | 0 | 0 | 0 | 0 | 0 | 0 | 0 | 0 | 0 | 0 | 0 | 0 | 0 | 0 | 0 | 0 | 0 | 0 | 0 | 0 | 0 | 0 | 0 | 15.6921 | 0 | 0 | 0 | 0 | 0 | 0 | 0 | 0 | 0 | 7.6248 | 2.919 | 2.3356 | 1.8966 | 1.8984 | 0 | 0 | 0 | 0 | 0 | 15.6921 | 0 | 0 | 0 | 0 | 0 | 0 | 0 | 0 | 0 | 60 | 1 | 4 | 4 | 4 | 4 | 0 | 0 | 0 | 0 | 0 | 0 | 0 | 0
2014-08-03 | 10時 | 0 | 0 | 0.90599 | 0 | 1.092 | 0 | 0 | 0 | 0 | 0 | 0 | 0 | 0 | 0 | 0 | 0 | 0 | 0 | 1 | 0 | 0 | 0 | 0 | 0 | 0 | 0 | 0 | 0 | 0 | 0 | 0 | 0 | 0 | 0 | 0 | 0 | 0 | 0 | 0 | 0 | 0 | 0 | 0 | 0 | 15.6921 | 0 | 0 | 0 | 0 | 0 | 0 | 0 | 0 | 0 | 7.6248 | 2.919 | 2.3356 | 1.8966 | 1.8984 | 0 | 0 | 0 | 0 | 0 | 15.6921 | 0 | 0 | 0 | 0 | 0 | 0 | 0 | 0 | 0 | 60 | 1 | 4 | 4 | 4 | 4 | 0 | 0 | 0 | 0 | 0 | 0 | 0 | 0
2014-08-03 | 11時 | 0 | 0 | 0.90599 | 0 | 1.092 | 0 | 0 | 0 | 0 | 0 | 0 | 0 | 0 | 0 | 0 | 0 | 0 | 0 | 1 | 0 | 0 | 0 | 0 | 0 | 0 | 0 | 0 | 0 | 0 | 0 | 0 | 0 | 0 | 0 | 0 | 0 | 0 | 0 | 0 | 0 | 0 | 0 | 0 | 0 | 15.6921 | 0 | 0 | 0 | 0 | 0 | 0 | 0 | 0 | 0 | 7.6248 | 2.919 | 2.3356 | 1.8966 | 1.8984 | 0 | 0 | 0 | 0 | 0 | 15.6921 | 0 | 0 | 0 | 0 | 0 | 0 | 0 | 0 | 0 | 60 | 1 | 4 | 4 | 4 | 4 | 0 | 0 | 0 | 0 | 0 | 0 | 0 | 0
2014-08-03 | 12時 | 0 | 0 | 0.90599 | 0 | 1.092 | 0 | 0 | 0 | 0 | 0 | 0 | 0 | 0 | 0 | 0 | 0 | 0 | 0 | 1 | 0 | 0 | 0 | 0 | 0 | 0 | 0 | 0 | 0 | 0 | 0 | 0 | 0 | 0 | 0 | 0 | 0 | 0 | 0 | 0 | 0 | 0 | 0 | 0 | 0 | 15.6921 | 0 | 0 | 0 | 0 | 0 | 0 | 0 | 0 | 0 | 7.6248 | 2.919 | 2.3356 | 1.8966 | 1.8984 | 0 | 0 | 0 | 0 | 0 | 15.6921 | 0 | 0 | 0 | 0 | 0 | 0 | 0 | 0 | 0 | 60 | 1 | 4 | 4 | 4 | 4 | 0 | 0 | 0 | 0 | 0 | 0 | 0 | 0
2014-08-03 | 13時 | 0 | 0 | 0.90599 | 0 | 1.092 | 0 | 0 | 0 | 0 | 0 | 0 | 0 | 0 | 0 | 0 | 0 | 0 | 0 | 1 | 0 | 0 | 0 | 0 | 0 | 0 | 0 | 0 | 0 | 0 | 0 | 0 | 0 | 0 | 0 | 0 | 0 | 0 | 0 | 0 | 0 | 0 | 0 | 0 | 0 | 15.6921 | 0 | 0 | 0 | 0 | 0 | 0 | 0 | 0 | 0 | 7.6248 | 2.919 | 2.3356 | 1.8966 | 1.8984 | 0 | 0 | 0 | 0 | 0 | 15.6921 | 0 | 0 | 0 | 0 | 0 | 0 | 0 | 0 | 0 | 60 | 1 | 4 | 4 | 4 | 4 | 0 | 0 | 0 | 0 | 0 | 0 | 0 | 0
2014-08-03 | 14時 | 0 | 0 | 0.90599 | 0 | 1.092 | 0 | 0 | 0 | 0 | 0 | 0 | 0 | 0 | 0 | 0 | 0 | 0 | 0 | 1 | 0 | 0 | 0 | 0 | 0 | 0 | 0 | 0 | 0 | 0 | 0 | 0 | 0 | 0 | 0 | 0 | 0 | 0 | 0 | 0 | 0 | 0 | 0 | 0 | 0 | 15.6921 | 0 | 0 | 0 | 0 | 0 | 0 | 0 | 0 | 0 | 7.6248 | 2.919 | 2.3356 | 1.8966 | 1.8984 | 0 | 0 | 0 | 0 | 0 | 15.6921 | 0 | 0 | 0 | 0 | 0 | 0 | 0 | 0 | 0 | 60 | 1 | 4 | 4 | 4 | 4 | 0 | 0 | 0 | 0 | 0 | 0 | 0 | 0
2014-08-03 | 15時 | 0 | 0 | 0.90599 | 0 | 1.092 | 0 | 0 | 0 | 0 | 0 | 0 | 0 | 0 | 0 | 0 | 0 | 0 | 0 | 1 | 0 | 0 | 0 | 0 | 0 | 0 | 0 | 0 | 0 | 0 | 0 | 0 | 0 | 0 | 0 | 0 | 0 | 0 | 0 | 0 | 0 | 0 | 0 | 0 | 0 | 15.6921 | 0 | 0 | 0 | 0 | 0 | 0 | 0 | 0 | 0 | 7.6248 | 2.919 | 2.3356 | 1.8966 | 1.8984 | 0 | 0 | 0 | 0 | 0 | 15.6921 | 0 | 0 | 0 | 0 | 0 | 0 | 0 | 0 | 0 | 60 | 1 | 4 | 4 | 4 | 4 | 0 | 0 | 0 | 0 | 0 | 0 | 0 | 0
2014-08-03 | 16時 | 0 | 0 | 0.90599 | 0 | 1.092 | 0 | 0 | 0 | 0 | 0 | 0 | 0 | 0 | 0 | 0 | 0 | 0 | 0 | 1 | 0 | 0 | 0 | 0 | 0 | 0 | 0 | 0 | 0 | 0 | 0 | 0 | 0 | 0 | 0 | 0 | 0 | 0 | 0 | 0 | 0 | 0 | 0 | 0 | 0 | 15.6921 | 0 | 0 | 0 | 0 | 0 | 0 | 0 | 0 | 0 | 7.6248 | 2.919 | 2.3356 | 1.8966 | 1.8984 | 0 | 0 | 0 | 0 | 0 | 15.6921 | 0 | 0 | 0 | 0 | 0 | 0 | 0 | 0 | 0 | 60 | 1 | 4 | 4 | 4 | 4 | 0 | 0 | 0 | 0 | 0 | 0 | 0 | 0
2014-08-03 | 17時 | 0 | 0 | 0.90599 | 0 | 1.092 | 0 | 0 | 0 | 0 | 0 | 0 | 0 | 0 | 0 | 0 | 0 | 0 | 0 | 1 | 0 | 0 | 0 | 0 | 0 | 0 | 0 | 0 | 0 | 0 | 0 | 0 | 0 | 0 | 0 | 0 | 0 | 0 | 0 | 0 | 0 | 0 | 0 | 0 | 0 | 15.6921 | 0 | 0 | 0 | 0 | 0 | 0 | 0 | 0 | 0 | 7.6248 | 2.919 | 2.3356 | 1.8966 | 1.8984 | 0 | 0 | 0 | 0 | 0 | 15.6921 | 0 | 0 | 0 | 0 | 0 | 0 | 0 | 0 | 0 | 60 | 1 | 4 | 4 | 4 | 4 | 0 | 0 | 0 | 0 | 0 | 0 | 0 | 0
2014-08-03 | 18時 | 0 | 0 | 0.90599 | 0 | 1.092 | 0 | 0 | 0 | 0 | 0 | 0 | 0 | 0 | 0 | 0 | 0 | 0 | 0 | 1 | 0 | 0 | 0 | 0 | 0 | 0 | 0 | 0 | 0 | 0 | 0 | 0 | 0 | 0 | 0 | 0 | 0 | 0 | 0 | 0 | 0 | 0 | 0 | 0 | 0 | 15.6921 | 0 | 0 | 0 | 0 | 0 | 0 | 0 | 0 | 0 | 7.6248 | 2.919 | 2.3356 | 1.8966 | 1.8984 | 0 | 0 | 0 | 0 | 0 | 15.6921 | 0 | 0 | 0 | 0 | 0 | 0 | 0 | 0 | 0 | 60 | 1 | 4 | 4 | 4 | 4 | 0 | 0 | 0 | 0 | 0 | 0 | 0 | 0
2014-08-03 | 19時 | 0 | 0 | 0.90599 | 0 | 1.092 | 0 | 0 | 0 | 0 | 0 | 0 | 0 | 0 | 0 | 0 | 0 | 0 | 0 | 1 | 0 | 0 | 0 | 0 | 0 | 0 | 0 | 0 | 0 | 0 | 0 | 0 | 0 | 0 | 0 | 0 | 0 | 0 | 0 | 0 | 0 | 0 | 0 | 0 | 0 | 15.6921 | 0 | 0 | 0 | 0 | 0 | 0 | 0 | 0 | 0 | 7.6248 | 2.919 | 2.3356 | 1.8966 | 1.8984 | 0 | 0 | 0 | 0 | 0 | 15.6921 | 0 | 0 | 0 | 0 | 0 | 0 | 0 | 0 | 0 | 60 | 1 | 4 | 4 | 4 | 4 | 0 | 0 | 0 | 0 | 0 | 0 | 0 | 0
2014-08-03 | 20時 | 0 | 0 | 0.90599 | 0 | 1.092 | 0 | 0 | 0 | 0 | 0 | 0 | 0 | 0 | 0 | 0 | 0 | 0 | 0 | 1 | 0 | 0 | 0 | 0 | 0 | 0 | 0 | 0 | 0 | 0 | 0 | 0 | 0 | 0 | 0 | 0 | 0 | 0 | 0 | 0 | 0 | 0 | 0 | 0 | 0 | 15.6921 | 0 | 0 | 0 | 0 | 0 | 0 | 0 | 0 | 0 | 7.6248 | 2.919 | 2.3356 | 1.8966 | 1.8984 | 0 | 0 | 0 | 0 | 0 | 15.6921 | 0 | 0 | 0 | 0 | 0 | 0 | 0 | 0 | 0 | 60 | 1 | 4 | 4 | 4 | 4 | 0 | 0 | 0 | 0 | 0 | 0 | 0 | 0
2014-08-03 | 21時 | 0 | 0 | 0.90599 | 0 | 1.092 | 0 | 0 | 0 | 0 | 0 | 0 | 0 | 0 | 0 | 0 | 0 | 0 | 0 | 1 | 0 | 0 | 0 | 0 | 0 | 0 | 0 | 0 | 0 | 0 | 0 | 0 | 0 | 0 | 0 | 0 | 0 | 0 | 0 | 0 | 0 | 0 | 0 | 0 | 0 | 15.6921 | 0 | 0 | 0 | 0 | 0 | 0 | 0 | 0 | 0 | 7.6248 | 2.919 | 2.3356 | 1.8966 | 1.8984 | 0 | 0 | 0 | 0 | 0 | 15.6921 | 0 | 0 | 0 | 0 | 0 | 0 | 0 | 0 | 0 | 60 | 1 | 4 | 4 | 4 | 4 | 0 | 0 | 0 | 0 | 0 | 0 | 0 | 0
2014-08-03 | 22時 | 0 | 0 | 0.90599 | 0 | 1.092 | 0 | 0 | 0 | 0 | 0 | 0 | 0 | 0 | 0 | 0 | 0 | 0 | 0 | 1 | 0 | 0 | 0 | 0 | 0 | 0 | 0 | 0 | 0 | 0 | 0 | 0 | 0 | 0 | 0 | 0 | 0 | 0 | 0 | 0 | 0 | 0 | 0 | 0 | 0 | 15.6921 | 0 | 0 | 0 | 0 | 0 | 0 | 0 | 0 | 0 | 7.6248 | 2.919 | 2.3356 | 1.8966 | 1.8984 | 0 | 0 | 0 | 0 | 0 | 15.6921 | 0 | 0 | 0 | 0 | 0 | 0 | 0 | 0 | 0 | 60 | 1 | 4 | 4 | 4 | 4 | 0 | 0 | 0 | 0 | 0 | 0 | 0 | 0
2014-08-03 | 23時 | 0 | 0 | 0.90599 | 0 | 1.092 | 0 | 0 | 0 | 0 | 0 | 0 | 0 | 0 | 0 | 0 | 0 | 0 | 0 | 1 | 0 | 0 | 0 | 0 | 0 | 0 | 0 | 0 | 0 | 0 | 0 | 0 | 0 | 0 | 0 | 0 | 0 | 0 | 0 | 0 | 0 | 0 | 0 | 0 | 0 | 15.6921 | 0 | 0 | 0 | 0 | 0 | 0 | 0 | 0 | 0 | 7.6248 | 2.919 | 2.3356 | 1.8966 | 1.8984 | 0 | 0 | 0 | 0 | 0 | 15.6921 | 0 | 0 | 0 | 0 | 0 | 0 | 0 | 0 | 0 | 60 | 1 | 4 | 4 | 4 | 4 | 0 | 0 | 0 | 0 | 0 | 0 | 0 | 0
2014-08-04 | 0時 | 0 | 0 | 0.90599 | 0 | 1.092 | 0 | 0 | 0 | 0 | 0 | 0 | 0 | 0 | 0 | 0 | 0 | 0 | 0 | 1 | 0 | 0 | 0 | 0 | 0 | 0 | 0 | 0 | 0 | 0 | 0 | 0 | 0 | 0 | 0 | 0 | 0 | 0 | 0 | 0 | 0 | 0 | 0 | 0 | 0 | 15.6921 | 0 | 0 | 0 | 0 | 0 | 0 | 0 | 0 | 0 | 7.6248 | 2.919 | 2.3356 | 1.8966 | 1.8984 | 0 | 0 | 0 | 0 | 0 | 15.6921 | 0 | 0 | 0 | 0 | 0 | 0 | 0 | 0 | 0 | 60 | 1 | 4 | 4 | 4 | 4 | 0 | 0 | 0 | 0 | 0 | 0 | 0 | 0
2014-08-04 | 1時 | 0 | 0 | 0.90599 | 0 | 1.092 | 0 | 0 | 0 | 0 | 0 | 0 | 0 | 0 | 0 | 0 | 0 | 0 | 0 | 1 | 0 | 0 | 0 | 0 | 0 | 0 | 0 | 0 | 0 | 0 | 0 | 0 | 0 | 0 | 0 | 0 | 0 | 0 | 0 | 0 | 0 | 0 | 0 | 0 | 0 | 15.6921 | 0 | 0 | 0 | 0 | 0 | 0 | 0 | 0 | 0 | 7.6248 | 2.919 | 2.3356 | 1.8966 | 1.8984 | 0 | 0 | 0 | 0 | 0 | 15.6921 | 0 | 0 | 0 | 0 | 0 | 0 | 0 | 0 | 0 | 60 | 1 | 4 | 4 | 4 | 4 | 0 | 0 | 0 | 0 | 0 | 0 | 0 | 0
2014-08-04 | 2時 | 0 | 0 | 0.90599 | 0 | 1.092 | 0 | 0 | 0 | 0 | 0 | 0 | 0 | 0 | 0 | 0 | 0 | 0 | 0 | 1 | 0 | 0 | 0 | 0 | 0 | 0 | 0 | 0 | 0 | 0 | 0 | 0 | 0 | 0 | 0 | 0 | 0 | 0 | 0 | 0 | 0 | 0 | 0 | 0 | 0 | 15.6921 | 0 | 0 | 0 | 0 | 0 | 0 | 0 | 0 | 0 | 7.6248 | 2.919 | 2.3356 | 1.8966 | 1.8984 | 0 | 0 | 0 | 0 | 0 | 15.6921 | 0 | 0 | 0 | 0 | 0 | 0 | 0 | 0 | 0 | 60 | 1 | 4 | 4 | 4 | 4 | 0 | 0 | 0 | 0 | 0 | 0 | 0 | 0
2014-08-04 | 3時 | 0 | 0 | 0.90599 | 0 | 1.092 | 0 | 0 | 0 | 0 | 0 | 0 | 0 | 0 | 0 | 0 | 0 | 0 | 0 | 1 | 0 | 0 | 0 | 0 | 0 | 0 | 0 | 0 | 0 | 0 | 0 | 0 | 0 | 0 | 0 | 0 | 0 | 0 | 0 | 0 | 0 | 0 | 0 | 0 | 0 | 15.6921 | 0 | 0 | 0 | 0 | 0 | 0 | 0 | 0 | 0 | 7.6248 | 2.919 | 2.3356 | 1.8966 | 1.8984 | 0 | 0 | 0 | 0 | 0 | 15.6921 | 0 | 0 | 0 | 0 | 0 | 0 | 0 | 0 | 0 | 60 | 1 | 4 | 4 | 4 | 4 | 0 | 0 | 0 | 0 | 0 | 0 | 0 | 0
2014-08-04 | 4時 | 0 | 0 | 0.90599 | 0 | 1.092 | 0 | 0 | 0 | 0 | 0 | 0 | 0 | 0 | 0 | 0 | 0 | 0 | 0 | 1 | 0 | 0 | 0 | 0 | 0 | 0 | 0 | 0 | 0 | 0 | 0 | 0 | 0 | 0 | 0 | 0 | 0 | 0 | 0 | 0 | 0 | 0 | 0 | 0 | 0 | 15.6921 | 0 | 0 | 0 | 0 | 0 | 0 | 0 | 0 | 0 | 7.6248 | 2.919 | 2.3356 | 1.8966 | 1.8984 | 0 | 0 | 0 | 0 | 0 | 15.6921 | 0 | 0 | 0 | 0 | 0 | 0 | 0 | 0 | 0 | 60 | 1 | 4 | 4 | 4 | 4 | 0 | 0 | 0 | 0 | 0 | 0 | 0 | 0
2014-08-04 | 5時 | 0 | 0 | 0.90599 | 0 | 1.092 | 0 | 0 | 0 | 0 | 0 | 0 | 0 | 0 | 0 | 0 | 0 | 0 | 0 | 1 | 0 | 0 | 0 | 0 | 0 | 0 | 0 | 0 | 0 | 0 | 0 | 0 | 0 | 0 | 0 | 0 | 0 | 0 | 0 | 0 | 0 | 0 | 0 | 0 | 0 | 15.6921 | 0 | 0 | 0 | 0 | 0 | 0 | 0 | 0 | 0 | 7.6248 | 2.919 | 2.3356 | 1.8966 | 1.8984 | 0 | 0 | 0 | 0 | 0 | 15.6921 | 0 | 0 | 0 | 0 | 0 | 0 | 0 | 0 | 0 | 60 | 1 | 4 | 4 | 4 | 4 | 0 | 0 | 0 | 0 | 0 | 0 | 0 | 0
2014-08-04 | 6時 | 0 | 0 | 0.90599 | 0 | 1.092 | 0 | 0 | 0 | 0 | 0 | 0 | 0 | 0 | 0 | 0 | 0 | 0 | 0 | 1 | 0 | 0 | 0 | 0 | 0 | 0 | 0 | 0 | 0 | 0 | 0 | 0 | 0 | 0 | 0 | 0 | 0 | 0 | 0 | 0 | 0 | 0 | 0 | 0 | 0 | 15.6921 | 0 | 0 | 0 | 0 | 0 | 0 | 0 | 0 | 0 | 7.6248 | 2.919 | 2.3356 | 1.8966 | 1.8984 | 0 | 0 | 0 | 0 | 0 | 15.6921 | 0 | 0 | 0 | 0 | 0 | 0 | 0 | 0 | 0 | 60 | 1 | 4 | 4 | 4 | 4 | 0 | 0 | 0 | 0 | 0 | 0 | 0 | 0
2014-08-04 | 7時 | 0 | 0 | 0.90599 | 0 | 1.092 | 0 | 0 | 0 | 0 | 0 | 0 | 0 | 0 | 0 | 0 | 0 | 0 | 0 | 1 | 0 | 0 | 0 | 0 | 0 | 0 | 0 | 0 | 0 | 0 | 0 | 0 | 0 | 0 | 0 | 0 | 0 | 0 | 0 | 0 | 0 | 0 | 0 | 0 | 0 | 15.6921 | 0 | 0 | 0 | 0 | 0 | 0 | 0 | 0 | 0 | 7.6248 | 2.919 | 2.3356 | 1.8966 | 1.8984 | 0 | 0 | 0 | 0 | 0 | 15.6921 | 0 | 0 | 0 | 0 | 0 | 0 | 0 | 0 | 0 | 60 | 1 | 4 | 4 | 4 | 4 | 0 | 0 | 0 | 0 | 0 | 0 | 0 | 0
2014-08-04 | 8時 | 0 | 0 | 0.90599 | 0 | 1.092 | 0 | 0 | 0 | 0 | 0 | 0 | 0 | 0 | 0 | 0 | 0 | 0 | 0 | 1 | 0 | 0 | 0 | 0 | 0 | 0 | 0 | 0 | 0 | 0 | 0 | 0 | 0 | 0 | 0 | 0 | 0 | 0 | 0 | 0 | 0 | 0 | 0 | 0 | 0 | 15.6921 | 0 | 0 | 0 | 0 | 0 | 0 | 0 | 0 | 0 | 7.6248 | 2.919 | 2.3356 | 1.8966 | 1.8984 | 0 | 0 | 0 | 0 | 0 | 15.6921 | 0 | 0 | 0 | 0 | 0 | 0 | 0 | 0 | 0 | 60 | 1 | 4 | 4 | 4 | 4 | 0 | 0 | 0 | 0 | 0 | 0 | 0 | 0
2014-08-04 | 9時 | 0 | 0 | 0.90599 | 0 | 1.092 | 0 | 0 | 0 | 0 | 0 | 0 | 0 | 0 | 0 | 0 | 0 | 0 | 0 | 1 | 0 | 0 | 0 | 0 | 0 | 0 | 0 | 0 | 0 | 0 | 0 | 0 | 0 | 0 | 0 | 0 | 0 | 0 | 0 | 0 | 0 | 0 | 0 | 0 | 0 | 15.6921 | 0 | 0 | 0 | 0 | 0 | 0 | 0 | 0 | 0 | 7.6248 | 2.919 | 2.3356 | 1.8966 | 1.8984 | 0 | 0 | 0 | 0 | 0 | 15.6921 | 0 | 0 | 0 | 0 | 0 | 0 | 0 | 0 | 0 | 60 | 1 | 4 | 4 | 4 | 4 | 0 | 0 | 0 | 0 | 0 | 0 | 0 | 0
2014-08-04 | 10時 | 0 | 0 | 0.90599 | 0 | 1.092 | 0 | 0 | 0 | 0 | 0 | 0 | 0 | 0 | 0 | 0 | 0 | 0 | 0 | 1 | 0 | 0 | 0 | 0 | 0 | 0 | 0 | 0 | 0 | 0 | 0 | 0 | 0 | 0 | 0 | 0 | 0 | 0 | 0 | 0 | 0 | 0 | 0 | 0 | 0 | 15.6921 | 0 | 0 | 0 | 0 | 0 | 0 | 0 | 0 | 0 | 7.6248 | 2.919 | 2.3356 | 1.8966 | 1.8984 | 0 | 0 | 0 | 0 | 0 | 15.6921 | 0 | 0 | 0 | 0 | 0 | 0 | 0 | 0 | 0 | 60 | 1 | 4 | 4 | 4 | 4 | 0 | 0 | 0 | 0 | 0 | 0 | 0 | 0
2014-08-04 | 11時 | 0 | 0 | 0.90599 | 0 | 1.092 | 0 | 0 | 0 | 0 | 0 | 0 | 0 | 0 | 0 | 0 | 0 | 0 | 0 | 1 | 0 | 0 | 0 | 0 | 0 | 0 | 0 | 0 | 0 | 0 | 0 | 0 | 0 | 0 | 0 | 0 | 0 | 0 | 0 | 0 | 0 | 0 | 0 | 0 | 0 | 15.6921 | 0 | 0 | 0 | 0 | 0 | 0 | 0 | 0 | 0 | 7.6248 | 2.919 | 2.3356 | 1.8966 | 1.8984 | 0 | 0 | 0 | 0 | 0 | 15.6921 | 0 | 0 | 0 | 0 | 0 | 0 | 0 | 0 | 0 | 60 | 1 | 4 | 4 | 4 | 4 | 0 | 0 | 0 | 0 | 0 | 0 | 0 | 0
2014-08-04 | 12時 | 0 | 0 | 0.90599 | 0 | 1.092 | 0 | 0 | 0 | 0 | 0 | 0 | 0 | 0 | 0 | 0 | 0 | 0 | 0 | 1 | 0 | 0 | 0 | 0 | 0 | 0 | 0 | 0 | 0 | 0 | 0 | 0 | 0 | 0 | 0 | 0 | 0 | 0 | 0 | 0 | 0 | 0 | 0 | 0 | 0 | 15.6921 | 0 | 0 | 0 | 0 | 0 | 0 | 0 | 0 | 0 | 7.6248 | 2.919 | 2.3356 | 1.8966 | 1.8984 | 0 | 0 | 0 | 0 | 0 | 15.6921 | 0 | 0 | 0 | 0 | 0 | 0 | 0 | 0 | 0 | 60 | 1 | 4 | 4 | 4 | 4 | 0 | 0 | 0 | 0 | 0 | 0 | 0 | 0
2014-08-04 | 13時 | 0 | 0 | 0.90599 | 0 | 1.092 | 0 | 0 | 0 | 0 | 0 | 0 | 0 | 0 | 0 | 0 | 0 | 0 | 0 | 1 | 0 | 0 | 0 | 0 | 0 | 0 | 0 | 0 | 0 | 0 | 0 | 0 | 0 | 0 | 0 | 0 | 0 | 0 | 0 | 0 | 0 | 0 | 0 | 0 | 0 | 15.6921 | 0 | 0 | 0 | 0 | 0 | 0 | 0 | 0 | 0 | 7.6248 | 2.919 | 2.3356 | 1.8966 | 1.8984 | 0 | 0 | 0 | 0 | 0 | 15.6921 | 0 | 0 | 0 | 0 | 0 | 0 | 0 | 0 | 0 | 60 | 1 | 4 | 4 | 4 | 4 | 0 | 0 | 0 | 0 | 0 | 0 | 0 | 0
2014-08-04 | 14時 | 0 | 0 | 0.90599 | 0 | 1.092 | 0 | 0 | 0 | 0 | 0 | 0 | 0 | 0 | 0 | 0 | 0 | 0 | 0 | 1 | 0 | 0 | 0 | 0 | 0 | 0 | 0 | 0 | 0 | 0 | 0 | 0 | 0 | 0 | 0 | 0 | 0 | 0 | 0 | 0 | 0 | 0 | 0 | 0 | 0 | 15.6921 | 0 | 0 | 0 | 0 | 0 | 0 | 0 | 0 | 0 | 7.6248 | 2.919 | 2.3356 | 1.8966 | 1.8984 | 0 | 0 | 0 | 0 | 0 | 15.6921 | 0 | 0 | 0 | 0 | 0 | 0 | 0 | 0 | 0 | 60 | 1 | 4 | 4 | 4 | 4 | 0 | 0 | 0 | 0 | 0 | 0 | 0 | 0
2014-08-04 | 15時 | 0 | 0 | 0.90599 | 0 | 1.092 | 0 | 0 | 0 | 0 | 0 | 0 | 0 | 0 | 0 | 0 | 0 | 0 | 0 | 1 | 0 | 0 | 0 | 0 | 0 | 0 | 0 | 0 | 0 | 0 | 0 | 0 | 0 | 0 | 0 | 0 | 0 | 0 | 0 | 0 | 0 | 0 | 0 | 0 | 0 | 15.6921 | 0 | 0 | 0 | 0 | 0 | 0 | 0 | 0 | 0 | 7.6248 | 2.919 | 2.3356 | 1.8966 | 1.8984 | 0 | 0 | 0 | 0 | 0 | 15.6921 | 0 | 0 | 0 | 0 | 0 | 0 | 0 | 0 | 0 | 60 | 1 | 4 | 4 | 4 | 4 | 0 | 0 | 0 | 0 | 0 | 0 | 0 | 0
2014-08-04 | 16時 | 0 | 0 | 0.90599 | 0 | 1.092 | 0 | 0 | 0 | 0 | 0 | 0 | 0 | 0 | 0 | 0 | 0 | 0 | 0 | 1 | 0 | 0 | 0 | 0 | 0 | 0 | 0 | 0 | 0 | 0 | 0 | 0 | 0 | 0 | 0 | 0 | 0 | 0 | 0 | 0 | 0 | 0 | 0 | 0 | 0 | 15.6921 | 0 | 0 | 0 | 0 | 0 | 0 | 0 | 0 | 0 | 7.6248 | 2.919 | 2.3356 | 1.8966 | 1.8984 | 0 | 0 | 0 | 0 | 0 | 15.6921 | 0 | 0 | 0 | 0 | 0 | 0 | 0 | 0 | 0 | 60 | 1 | 4 | 4 | 4 | 4 | 0 | 0 | 0 | 0 | 0 | 0 | 0 | 0
2014-08-04 | 17時 | 0 | 0 | 0.90599 | 0 | 1.092 | 0 | 0 | 0 | 0 | 0 | 0 | 0 | 0 | 0 | 0 | 0 | 0 | 0 | 1 | 0 | 0 | 0 | 0 | 0 | 0 | 0 | 0 | 0 | 0 | 0 | 0 | 0 | 0 | 0 | 0 | 0 | 0 | 0 | 0 | 0 | 0 | 0 | 0 | 0 | 15.6921 | 0 | 0 | 0 | 0 | 0 | 0 | 0 | 0 | 0 | 7.6248 | 2.919 | 2.3356 | 1.8966 | 1.8984 | 0 | 0 | 0 | 0 | 0 | 15.6921 | 0 | 0 | 0 | 0 | 0 | 0 | 0 | 0 | 0 | 60 | 1 | 4 | 4 | 4 | 4 | 0 | 0 | 0 | 0 | 0 | 0 | 0 | 0
2014-08-04 | 18時 | 0 | 0 | 0.90599 | 0 | 1.092 | 0 | 0 | 0 | 0 | 0 | 0 | 0 | 0 | 0 | 0 | 0 | 0 | 0 | 1 | 0 | 0 | 0 | 0 | 0 | 0 | 0 | 0 | 0 | 0 | 0 | 0 | 0 | 0 | 0 | 0 | 0 | 0 | 0 | 0 | 0 | 0 | 0 | 0 | 0 | 15.6921 | 0 | 0 | 0 | 0 | 0 | 0 | 0 | 0 | 0 | 7.6248 | 2.919 | 2.3356 | 1.8966 | 1.8984 | 0 | 0 | 0 | 0 | 0 | 15.6921 | 0 | 0 | 0 | 0 | 0 | 0 | 0 | 0 | 0 | 60 | 1 | 4 | 4 | 4 | 4 | 0 | 0 | 0 | 0 | 0 | 0 | 0 | 0
2014-08-04 | 19時 | 0 | 0 | 0.90599 | 0 | 1.092 | 0 | 0 | 0 | 0 | 0 | 0 | 0 | 0 | 0 | 0 | 0 | 0 | 0 | 1 | 0 | 0 | 0 | 0 | 0 | 0 | 0 | 0 | 0 | 0 | 0 | 0 | 0 | 0 | 0 | 0 | 0 | 0 | 0 | 0 | 0 | 0 | 0 | 0 | 0 | 15.6921 | 0 | 0 | 0 | 0 | 0 | 0 | 0 | 0 | 0 | 7.6248 | 2.919 | 2.3356 | 1.8966 | 1.8984 | 0 | 0 | 0 | 0 | 0 | 15.6921 | 0 | 0 | 0 | 0 | 0 | 0 | 0 | 0 | 0 | 60 | 1 | 4 | 4 | 4 | 4 | 0 | 0 | 0 | 0 | 0 | 0 | 0 | 0
2014-08-04 | 20時 | 0 | 0 | 0.90599 | 0 | 1.092 | 0 | 0 | 0 | 0 | 0 | 0 | 0 | 0 | 0 | 0 | 0 | 0 | 0 | 1 | 0 | 0 | 0 | 0 | 0 | 0 | 0 | 0 | 0 | 0 | 0 | 0 | 0 | 0 | 0 | 0 | 0 | 0 | 0 | 0 | 0 | 0 | 0 | 0 | 0 | 15.6921 | 0 | 0 | 0 | 0 | 0 | 0 | 0 | 0 | 0 | 7.6248 | 2.919 | 2.3356 | 1.8966 | 1.8984 | 0 | 0 | 0 | 0 | 0 | 15.6921 | 0 | 0 | 0 | 0 | 0 | 0 | 0 | 0 | 0 | 60 | 1 | 4 | 4 | 4 | 4 | 0 | 0 | 0 | 0 | 0 | 0 | 0 | 0
2014-08-04 | 21時 | 0 | 0 | 0.90599 | 0 | 1.092 | 0 | 0 | 0 | 0 | 0 | 0 | 0 | 0 | 0 | 0 | 0 | 0 | 0 | 1 | 0 | 0 | 0 | 0 | 0 | 0 | 0 | 0 | 0 | 0 | 0 | 0 | 0 | 0 | 0 | 0 | 0 | 0 | 0 | 0 | 0 | 0 | 0 | 0 | 0 | 15.6921 | 0 | 0 | 0 | 0 | 0 | 0 | 0 | 0 | 0 | 7.6248 | 2.919 | 2.3356 | 1.8966 | 1.8984 | 0 | 0 | 0 | 0 | 0 | 15.6921 | 0 | 0 | 0 | 0 | 0 | 0 | 0 | 0 | 0 | 60 | 1 | 4 | 4 | 4 | 4 | 0 | 0 | 0 | 0 | 0 | 0 | 0 | 0
2014-08-04 | 22時 | 0 | 0 | 0.90599 | 0 | 1.092 | 0 | 0 | 0 | 0 | 0 | 0 | 0 | 0 | 0 | 0 | 0 | 0 | 0 | 1 | 0 | 0 | 0 | 0 | 0 | 0 | 0 | 0 | 0 | 0 | 0 | 0 | 0 | 0 | 0 | 0 | 0 | 0 | 0 | 0 | 0 | 0 | 0 | 0 | 0 | 15.6921 | 0 | 0 | 0 | 0 | 0 | 0 | 0 | 0 | 0 | 7.6248 | 2.919 | 2.3356 | 1.8966 | 1.8984 | 0 | 0 | 0 | 0 | 0 | 15.6921 | 0 | 0 | 0 | 0 | 0 | 0 | 0 | 0 | 0 | 60 | 1 | 4 | 4 | 4 | 4 | 0 | 0 | 0 | 0 | 0 | 0 | 0 | 0
2014-08-04 | 23時 | 0 | 0 | 0.90599 | 0 | 1.092 | 0 | 0 | 0 | 0 | 0 | 0 | 0 | 0 | 0 | 0 | 0 | 0 | 0 | 1 | 0 | 0 | 0 | 0 | 0 | 0 | 0 | 0 | 0 | 0 | 0 | 0 | 0 | 0 | 0 | 0 | 0 | 0 | 0 | 0 | 0 | 0 | 0 | 0 | 0 | 15.6921 | 0 | 0 | 0 | 0 | 0 | 0 | 0 | 0 | 0 | 7.6248 | 2.919 | 2.3356 | 1.8966 | 1.8984 | 0 | 0 | 0 | 0 | 0 | 15.6921 | 0 | 0 | 0 | 0 | 0 | 0 | 0 | 0 | 0 | 60 | 1 | 4 | 4 | 4 | 4 | 0 | 0 | 0 | 0 | 0 | 0 | 0 | 0
2014-08-05 | 0時 | 0 | 0 | 0.90599 | 0 | 1.092 | 0 | 0 | 0 | 0 | 0 | 0 | 0 | 0 | 0 | 0 | 0 | 0 | 0 | 1 | 0 | 0 | 0 | 0 | 0 | 0 | 0 | 0 | 0 | 0 | 0 | 0 | 0 | 0 | 0 | 0 | 0 | 0 | 0 | 0 | 0 | 0 | 0 | 0 | 0 | 15.6921 | 0 | 0 | 0 | 0 | 0 | 0 | 0 | 0 | 0 | 7.6248 | 2.919 | 2.3356 | 1.8966 | 1.8984 | 0 | 0 | 0 | 0 | 0 | 15.6921 | 0 | 0 | 0 | 0 | 0 | 0 | 0 | 0 | 0 | 60 | 1 | 4 | 4 | 4 | 4 | 0 | 0 | 0 | 0 | 0 | 0 | 0 | 0
2014-08-05 | 1時 | 0 | 0 | 0.90599 | 0 | 1.092 | 0 | 0 | 0 | 0 | 0 | 0 | 0 | 0 | 0 | 0 | 0 | 0 | 0 | 1 | 0 | 0 | 0 | 0 | 0 | 0 | 0 | 0 | 0 | 0 | 0 | 0 | 0 | 0 | 0 | 0 | 0 | 0 | 0 | 0 | 0 | 0 | 0 | 0 | 0 | 15.6921 | 0 | 0 | 0 | 0 | 0 | 0 | 0 | 0 | 0 | 7.6248 | 2.919 | 2.3356 | 1.8966 | 1.8984 | 0 | 0 | 0 | 0 | 0 | 15.6921 | 0 | 0 | 0 | 0 | 0 | 0 | 0 | 0 | 0 | 60 | 1 | 4 | 4 | 4 | 4 | 0 | 0 | 0 | 0 | 0 | 0 | 0 | 0
2014-08-05 | 2時 | 0 | 0 | 0.90599 | 0 | 1.092 | 0 | 0 | 0 | 0 | 0 | 0 | 0 | 0 | 0 | 0 | 0 | 0 | 0 | 1 | 0 | 0 | 0 | 0 | 0 | 0 | 0 | 0 | 0 | 0 | 0 | 0 | 0 | 0 | 0 | 0 | 0 | 0 | 0 | 0 | 0 | 0 | 0 | 0 | 0 | 15.6921 | 0 | 0 | 0 | 0 | 0 | 0 | 0 | 0 | 0 | 7.6248 | 2.919 | 2.3356 | 1.8966 | 1.8984 | 0 | 0 | 0 | 0 | 0 | 15.6921 | 0 | 0 | 0 | 0 | 0 | 0 | 0 | 0 | 0 | 60 | 1 | 4 | 4 | 4 | 4 | 0 | 0 | 0 | 0 | 0 | 0 | 0 | 0
2014-08-05 | 3時 | 0 | 0 | 0.90599 | 0 | 1.092 | 0 | 0 | 0 | 0 | 0 | 0 | 0 | 0 | 0 | 0 | 0 | 0 | 0 | 1 | 0 | 0 | 0 | 0 | 0 | 0 | 0 | 0 | 0 | 0 | 0 | 0 | 0 | 0 | 0 | 0 | 0 | 0 | 0 | 0 | 0 | 0 | 0 | 0 | 0 | 15.6921 | 0 | 0 | 0 | 0 | 0 | 0 | 0 | 0 | 0 | 7.6248 | 2.919 | 2.3356 | 1.8966 | 1.8984 | 0 | 0 | 0 | 0 | 0 | 15.6921 | 0 | 0 | 0 | 0 | 0 | 0 | 0 | 0 | 0 | 60 | 1 | 4 | 4 | 4 | 4 | 0 | 0 | 0 | 0 | 0 | 0 | 0 | 0
2014-08-05 | 4時 | 0 | 0 | 0.90599 | 0 | 1.092 | 0 | 0 | 0 | 0 | 0 | 0 | 0 | 0 | 0 | 0 | 0 | 0 | 0 | 1 | 0 | 0 | 0 | 0 | 0 | 0 | 0 | 0 | 0 | 0 | 0 | 0 | 0 | 0 | 0 | 0 | 0 | 0 | 0 | 0 | 0 | 0 | 0 | 0 | 0 | 15.6921 | 0 | 0 | 0 | 0 | 0 | 0 | 0 | 0 | 0 | 7.6248 | 2.919 | 2.3356 | 1.8966 | 1.8984 | 0 | 0 | 0 | 0 | 0 | 15.6921 | 0 | 0 | 0 | 0 | 0 | 0 | 0 | 0 | 0 | 60 | 1 | 4 | 4 | 4 | 4 | 0 | 0 | 0 | 0 | 0 | 0 | 0 | 0
2014-08-05 | 5時 | 0 | 0 | 0.90599 | 0 | 1.092 | 0 | 0 | 0 | 0 | 0 | 0 | 0 | 0 | 0 | 0 | 0 | 0 | 0 | 1 | 0 | 0 | 0 | 0 | 0 | 0 | 0 | 0 | 0 | 0 | 0 | 0 | 0 | 0 | 0 | 0 | 0 | 0 | 0 | 0 | 0 | 0 | 0 | 0 | 0 | 15.6921 | 0 | 0 | 0 | 0 | 0 | 0 | 0 | 0 | 0 | 7.6248 | 2.919 | 2.3356 | 1.8966 | 1.8984 | 0 | 0 | 0 | 0 | 0 | 15.6921 | 0 | 0 | 0 | 0 | 0 | 0 | 0 | 0 | 0 | 60 | 1 | 4 | 4 | 4 | 4 | 0 | 0 | 0 | 0 | 0 | 0 | 0 | 0
2014-08-05 | 6時 | 0 | 0 | 0.90599 | 0 | 1.092 | 0 | 0 | 0 | 0 | 0 | 0 | 0 | 0 | 0 | 0 | 0 | 0 | 0 | 1 | 0 | 0 | 0 | 0 | 0 | 0 | 0 | 0 | 0 | 0 | 0 | 0 | 0 | 0 | 0 | 0 | 0 | 0 | 0 | 0 | 0 | 0 | 0 | 0 | 0 | 15.6921 | 0 | 0 | 0 | 0 | 0 | 0 | 0 | 0 | 0 | 7.6248 | 2.919 | 2.3356 | 1.8966 | 1.8984 | 0 | 0 | 0 | 0 | 0 | 15.6921 | 0 | 0 | 0 | 0 | 0 | 0 | 0 | 0 | 0 | 60 | 1 | 4 | 4 | 4 | 4 | 0 | 0 | 0 | 0 | 0 | 0 | 0 | 0
2014-08-05 | 7時 | 0 | 0 | 0.90599 | 0 | 1.092 | 0 | 0 | 0 | 0 | 0 | 0 | 0 | 0 | 0 | 0 | 0 | 0 | 0 | 1 | 0 | 0 | 0 | 0 | 0 | 0 | 0 | 0 | 0 | 0 | 0 | 0 | 0 | 0 | 0 | 0 | 0 | 0 | 0 | 0 | 0 | 0 | 0 | 0 | 0 | 15.6921 | 0 | 0 | 0 | 0 | 0 | 0 | 0 | 0 | 0 | 7.6248 | 2.919 | 2.3356 | 1.8966 | 1.8984 | 0 | 0 | 0 | 0 | 0 | 15.6921 | 0 | 0 | 0 | 0 | 0 | 0 | 0 | 0 | 0 | 60 | 1 | 4 | 4 | 4 | 4 | 0 | 0 | 0 | 0 | 0 | 0 | 0 | 0
2014-08-05 | 8時 | 0 | 0 | 0.90599 | 0 | 1.092 | 0 | 0 | 0 | 0 | 0 | 0 | 0 | 0 | 0 | 0 | 0 | 0 | 0 | 1 | 0 | 0 | 0 | 0 | 0 | 0 | 0 | 0 | 0 | 0 | 0 | 0 | 0 | 0 | 0 | 0 | 0 | 0 | 0 | 0 | 0 | 0 | 0 | 0 | 0 | 15.6921 | 0 | 0 | 0 | 0 | 0 | 0 | 0 | 0 | 0 | 7.6248 | 2.919 | 2.3356 | 1.8966 | 1.8984 | 0 | 0 | 0 | 0 | 0 | 15.6921 | 0 | 0 | 0 | 0 | 0 | 0 | 0 | 0 | 0 | 60 | 1 | 4 | 4 | 4 | 4 | 0 | 0 | 0 | 0 | 0 | 0 | 0 | 0
2014-08-05 | 9時 | 0 | 0 | 0.90599 | 0 | 1.092 | 0 | 0 | 0 | 0 | 0 | 0 | 0 | 0 | 0 | 0 | 0 | 0 | 0 | 1 | 0 | 0 | 0 | 0 | 0 | 0 | 0 | 0 | 0 | 0 | 0 | 0 | 0 | 0 | 0 | 0 | 0 | 0 | 0 | 0 | 0 | 0 | 0 | 0 | 0 | 15.6921 | 0 | 0 | 0 | 0 | 0 | 0 | 0 | 0 | 0 | 7.6248 | 2.919 | 2.3356 | 1.8966 | 1.8984 | 0 | 0 | 0 | 0 | 0 | 15.6921 | 0 | 0 | 0 | 0 | 0 | 0 | 0 | 0 | 0 | 60 | 1 | 4 | 4 | 4 | 4 | 0 | 0 | 0 | 0 | 0 | 0 | 0 | 0
2014-08-05 | 10時 | 0 | 0 | 0.90599 | 0 | 1.092 | 0 | 0 | 0 | 0 | 0 | 0 | 0 | 0 | 0 | 0 | 0 | 0 | 0 | 1 | 0 | 0 | 0 | 0 | 0 | 0 | 0 | 0 | 0 | 0 | 0 | 0 | 0 | 0 | 0 | 0 | 0 | 0 | 0 | 0 | 0 | 0 | 0 | 0 | 0 | 15.6921 | 0 | 0 | 0 | 0 | 0 | 0 | 0 | 0 | 0 | 7.6248 | 2.919 | 2.3356 | 1.8966 | 1.8984 | 0 | 0 | 0 | 0 | 0 | 15.6921 | 0 | 0 | 0 | 0 | 0 | 0 | 0 | 0 | 0 | 60 | 1 | 4 | 4 | 4 | 4 | 0 | 0 | 0 | 0 | 0 | 0 | 0 | 0
2014-08-05 | 11時 | 0 | 0 | 0.90599 | 0 | 1.092 | 0 | 0 | 0 | 0 | 0 | 0 | 0 | 0 | 0 | 0 | 0 | 0 | 0 | 1 | 0 | 0 | 0 | 0 | 0 | 0 | 0 | 0 | 0 | 0 | 0 | 0 | 0 | 0 | 0 | 0 | 0 | 0 | 0 | 0 | 0 | 0 | 0 | 0 | 0 | 15.6921 | 0 | 0 | 0 | 0 | 0 | 0 | 0 | 0 | 0 | 7.6248 | 2.919 | 2.3356 | 1.8966 | 1.8984 | 0 | 0 | 0 | 0 | 0 | 15.6921 | 0 | 0 | 0 | 0 | 0 | 0 | 0 | 0 | 0 | 60 | 1 | 4 | 4 | 4 | 4 | 0 | 0 | 0 | 0 | 0 | 0 | 0 | 0
2014-08-05 | 12時 | 0 | 0 | 0.90599 | 0 | 1.092 | 0 | 0 | 0 | 0 | 0 | 0 | 0 | 0 | 0 | 0 | 0 | 0 | 0 | 1 | 0 | 0 | 0 | 0 | 0 | 0 | 0 | 0 | 0 | 0 | 0 | 0 | 0 | 0 | 0 | 0 | 0 | 0 | 0 | 0 | 0 | 0 | 0 | 0 | 0 | 15.6921 | 0 | 0 | 0 | 0 | 0 | 0 | 0 | 0 | 0 | 7.6248 | 2.919 | 2.3356 | 1.8966 | 1.8984 | 0 | 0 | 0 | 0 | 0 | 15.6921 | 0 | 0 | 0 | 0 | 0 | 0 | 0 | 0 | 0 | 60 | 1 | 4 | 4 | 4 | 4 | 0 | 0 | 0 | 0 | 0 | 0 | 0 | 0
2014-08-05 | 13時 | 0 | 0 | 0.90599 | 0 | 1.092 | 0 | 0 | 0 | 0 | 0 | 0 | 0 | 0 | 0 | 0 | 0 | 0 | 0 | 1 | 0 | 0 | 0 | 0 | 0 | 0 | 0 | 0 | 0 | 0 | 0 | 0 | 0 | 0 | 0 | 0 | 0 | 0 | 0 | 0 | 0 | 0 | 0 | 0 | 0 | 15.6921 | 0 | 0 | 0 | 0 | 0 | 0 | 0 | 0 | 0 | 7.6248 | 2.919 | 2.3356 | 1.8966 | 1.8984 | 0 | 0 | 0 | 0 | 0 | 15.6921 | 0 | 0 | 0 | 0 | 0 | 0 | 0 | 0 | 0 | 60 | 1 | 4 | 4 | 4 | 4 | 0 | 0 | 0 | 0 | 0 | 0 | 0 | 0
2014-08-05 | 14時 | 0 | 0 | 0.90599 | 0 | 1.092 | 0 | 0 | 0 | 0 | 0 | 0 | 0 | 0 | 0 | 0 | 0 | 0 | 0 | 1 | 0 | 0 | 0 | 0 | 0 | 0 | 0 | 0 | 0 | 0 | 0 | 0 | 0 | 0 | 0 | 0 | 0 | 0 | 0 | 0 | 0 | 0 | 0 | 0 | 0 | 15.6921 | 0 | 0 | 0 | 0 | 0 | 0 | 0 | 0 | 0 | 7.6248 | 2.919 | 2.3356 | 1.8966 | 1.8984 | 0 | 0 | 0 | 0 | 0 | 15.6921 | 0 | 0 | 0 | 0 | 0 | 0 | 0 | 0 | 0 | 60 | 1 | 4 | 4 | 4 | 4 | 0 | 0 | 0 | 0 | 0 | 0 | 0 | 0
2014-08-05 | 15時 | 0 | 0 | 0.90599 | 0 | 1.092 | 0 | 0 | 0 | 0 | 0 | 0 | 0 | 0 | 0 | 0 | 0 | 0 | 0 | 1 | 0 | 0 | 0 | 0 | 0 | 0 | 0 | 0 | 0 | 0 | 0 | 0 | 0 | 0 | 0 | 0 | 0 | 0 | 0 | 0 | 0 | 0 | 0 | 0 | 0 | 15.6921 | 0 | 0 | 0 | 0 | 0 | 0 | 0 | 0 | 0 | 7.6248 | 2.919 | 2.3356 | 1.8966 | 1.8984 | 0 | 0 | 0 | 0 | 0 | 15.6921 | 0 | 0 | 0 | 0 | 0 | 0 | 0 | 0 | 0 | 60 | 1 | 4 | 4 | 4 | 4 | 0 | 0 | 0 | 0 | 0 | 0 | 0 | 0
2014-08-05 | 16時 | 0 | 0 | 0.90599 | 0 | 1.092 | 0 | 0 | 0 | 0 | 0 | 0 | 0 | 0 | 0 | 0 | 0 | 0 | 0 | 1 | 0 | 0 | 0 | 0 | 0 | 0 | 0 | 0 | 0 | 0 | 0 | 0 | 0 | 0 | 0 | 0 | 0 | 0 | 0 | 0 | 0 | 0 | 0 | 0 | 0 | 15.6921 | 0 | 0 | 0 | 0 | 0 | 0 | 0 | 0 | 0 | 7.6248 | 2.919 | 2.3356 | 1.8966 | 1.8984 | 0 | 0 | 0 | 0 | 0 | 15.6921 | 0 | 0 | 0 | 0 | 0 | 0 | 0 | 0 | 0 | 60 | 1 | 4 | 4 | 4 | 4 | 0 | 0 | 0 | 0 | 0 | 0 | 0 | 0
2014-08-05 | 17時 | 0 | 0 | 0.90599 | 0 | 1.092 | 0 | 0 | 0 | 0 | 0 | 0 | 0 | 0 | 0 | 0 | 0 | 0 | 0 | 1 | 0 | 0 | 0 | 0 | 0 | 0 | 0 | 0 | 0 | 0 | 0 | 0 | 0 | 0 | 0 | 0 | 0 | 0 | 0 | 0 | 0 | 0 | 0 | 0 | 0 | 15.6921 | 0 | 0 | 0 | 0 | 0 | 0 | 0 | 0 | 0 | 7.6248 | 2.919 | 2.3356 | 1.8966 | 1.8984 | 0 | 0 | 0 | 0 | 0 | 15.6921 | 0 | 0 | 0 | 0 | 0 | 0 | 0 | 0 | 0 | 60 | 1 | 4 | 4 | 4 | 4 | 0 | 0 | 0 | 0 | 0 | 0 | 0 | 0
2014-08-05 | 18時 | 0 | 0 | 0.90599 | 0 | 1.092 | 0 | 0 | 0 | 0 | 0 | 0 | 0 | 0 | 0 | 0 | 0 | 0 | 0 | 1 | 0 | 0 | 0 | 0 | 0 | 0 | 0 | 0 | 0 | 0 | 0 | 0 | 0 | 0 | 0 | 0 | 0 | 0 | 0 | 0 | 0 | 0 | 0 | 0 | 0 | 15.6921 | 0 | 0 | 0 | 0 | 0 | 0 | 0 | 0 | 0 | 7.6248 | 2.919 | 2.3356 | 1.8966 | 1.8984 | 0 | 0 | 0 | 0 | 0 | 15.6921 | 0 | 0 | 0 | 0 | 0 | 0 | 0 | 0 | 0 | 60 | 1 | 4 | 4 | 4 | 4 | 0 | 0 | 0 | 0 | 0 | 0 | 0 | 0
2014-08-05 | 19時 | 0 | 0 | 0.90599 | 0 | 1.092 | 0 | 0 | 0 | 0 | 0 | 0 | 0 | 0 | 0 | 0 | 0 | 0 | 0 | 1 | 0 | 0 | 0 | 0 | 0 | 0 | 0 | 0 | 0 | 0 | 0 | 0 | 0 | 0 | 0 | 0 | 0 | 0 | 0 | 0 | 0 | 0 | 0 | 0 | 0 | 15.6921 | 0 | 0 | 0 | 0 | 0 | 0 | 0 | 0 | 0 | 7.6248 | 2.919 | 2.3356 | 1.8966 | 1.8984 | 0 | 0 | 0 | 0 | 0 | 15.6921 | 0 | 0 | 0 | 0 | 0 | 0 | 0 | 0 | 0 | 60 | 1 | 4 | 4 | 4 | 4 | 0 | 0 | 0 | 0 | 0 | 0 | 0 | 0
2014-08-05 | 20時 | 0 | 0 | 0.90599 | 0 | 1.092 | 0 | 0 | 0 | 0 | 0 | 0 | 0 | 0 | 0 | 0 | 0 | 0 | 0 | 1 | 0 | 0 | 0 | 0 | 0 | 0 | 0 | 0 | 0 | 0 | 0 | 0 | 0 | 0 | 0 | 0 | 0 | 0 | 0 | 0 | 0 | 0 | 0 | 0 | 0 | 15.6921 | 0 | 0 | 0 | 0 | 0 | 0 | 0 | 0 | 0 | 7.6248 | 2.919 | 2.3356 | 1.8966 | 1.8984 | 0 | 0 | 0 | 0 | 0 | 15.6921 | 0 | 0 | 0 | 0 | 0 | 0 | 0 | 0 | 0 | 60 | 1 | 4 | 4 | 4 | 4 | 0 | 0 | 0 | 0 | 0 | 0 | 0 | 0
2014-08-05 | 21時 | 0 | 0 | 0.90599 | 0 | 1.092 | 0 | 0 | 0 | 0 | 0 | 0 | 0 | 0 | 0 | 0 | 0 | 0 | 0 | 1 | 0 | 0 | 0 | 0 | 0 | 0 | 0 | 0 | 0 | 0 | 0 | 0 | 0 | 0 | 0 | 0 | 0 | 0 | 0 | 0 | 0 | 0 | 0 | 0 | 0 | 15.6921 | 0 | 0 | 0 | 0 | 0 | 0 | 0 | 0 | 0 | 7.6248 | 2.919 | 2.3356 | 1.8966 | 1.8984 | 0 | 0 | 0 | 0 | 0 | 15.6921 | 0 | 0 | 0 | 0 | 0 | 0 | 0 | 0 | 0 | 60 | 1 | 4 | 4 | 4 | 4 | 0 | 0 | 0 | 0 | 0 | 0 | 0 | 0
2014-08-05 | 22時 | 0 | 0 | 0.90599 | 0 | 1.092 | 0 | 0 | 0 | 0 | 0 | 0 | 0 | 0 | 0 | 0 | 0 | 0 | 0 | 1 | 0 | 0 | 0 | 0 | 0 | 0 | 0 | 0 | 0 | 0 | 0 | 0 | 0 | 0 | 0 | 0 | 0 | 0 | 0 | 0 | 0 | 0 | 0 | 0 | 0 | 15.6921 | 0 | 0 | 0 | 0 | 0 | 0 | 0 | 0 | 0 | 7.6248 | 2.919 | 2.3356 | 1.8966 | 1.8984 | 0 | 0 | 0 | 0 | 0 | 15.6921 | 0 | 0 | 0 | 0 | 0 | 0 | 0 | 0 | 0 | 60 | 1 | 4 | 4 | 4 | 4 | 0 | 0 | 0 | 0 | 0 | 0 | 0 | 0
2014-08-05 | 23時 | 0 | 0 | 0.90599 | 0 | 1.092 | 0 | 0 | 0 | 0 | 0 | 0 | 0 | 0 | 0 | 0 | 0 | 0 | 0 | 1 | 0 | 0 | 0 | 0 | 0 | 0 | 0 | 0 | 0 | 0 | 0 | 0 | 0 | 0 | 0 | 0 | 0 | 0 | 0 | 0 | 0 | 0 | 0 | 0 | 0 | 15.6921 | 0 | 0 | 0 | 0 | 0 | 0 | 0 | 0 | 0 | 7.6248 | 2.919 | 2.3356 | 1.8966 | 1.8984 | 0 | 0 | 0 | 0 | 0 | 15.6921 | 0 | 0 | 0 | 0 | 0 | 0 | 0 | 0 | 0 | 60 | 1 | 4 | 4 | 4 | 4 | 0 | 0 | 0 | 0 | 0 | 0 | 0 | 0
2014-08-06 | 0時 | 0 | 0 | 0.90599 | 0 | 1.092 | 0 | 0 | 0 | 0 | 0 | 0 | 0 | 0 | 0 | 0 | 0 | 0 | 0 | 1 | 0 | 0 | 0 | 0 | 0 | 0 | 0 | 0 | 0 | 0 | 0 | 0 | 0 | 0 | 0 | 0 | 0 | 0 | 0 | 0 | 0 | 0 | 0 | 0 | 0 | 15.6921 | 0 | 0 | 0 | 0 | 0 | 0 | 0 | 0 | 0 | 7.6248 | 2.919 | 2.3356 | 1.8966 | 1.8984 | 0 | 0 | 0 | 0 | 0 | 15.6921 | 0 | 0 | 0 | 0 | 0 | 0 | 0 | 0 | 0 | 60 | 1 | 4 | 4 | 4 | 4 | 0 | 0 | 0 | 0 | 0 | 0 | 0 | 0
2014-08-06 | 1時 | 0 | 0 | 0.90599 | 0 | 1.092 | 0 | 0 | 0 | 0 | 0 | 0 | 0 | 0 | 0 | 0 | 0 | 0 | 0 | 1 | 0 | 0 | 0 | 0 | 0 | 0 | 0 | 0 | 0 | 0 | 0 | 0 | 0 | 0 | 0 | 0 | 0 | 0 | 0 | 0 | 0 | 0 | 0 | 0 | 0 | 15.6921 | 0 | 0 | 0 | 0 | 0 | 0 | 0 | 0 | 0 | 7.6248 | 2.919 | 2.3356 | 1.8966 | 1.8984 | 0 | 0 | 0 | 0 | 0 | 15.6921 | 0 | 0 | 0 | 0 | 0 | 0 | 0 | 0 | 0 | 60 | 1 | 4 | 4 | 4 | 4 | 0 | 0 | 0 | 0 | 0 | 0 | 0 | 0
2014-08-06 | 2時 | 0 | 0 | 0.90599 | 0 | 1.092 | 0 | 0 | 0 | 0 | 0 | 0 | 0 | 0 | 0 | 0 | 0 | 0 | 0 | 1 | 0 | 0 | 0 | 0 | 0 | 0 | 0 | 0 | 0 | 0 | 0 | 0 | 0 | 0 | 0 | 0 | 0 | 0 | 0 | 0 | 0 | 0 | 0 | 0 | 0 | 15.6921 | 0 | 0 | 0 | 0 | 0 | 0 | 0 | 0 | 0 | 7.6248 | 2.919 | 2.3356 | 1.8966 | 1.8984 | 0 | 0 | 0 | 0 | 0 | 15.6921 | 0 | 0 | 0 | 0 | 0 | 0 | 0 | 0 | 0 | 60 | 1 | 4 | 4 | 4 | 4 | 0 | 0 | 0 | 0 | 0 | 0 | 0 | 0
2014-08-06 | 3時 | 0 | 0 | 0.90599 | 0 | 1.092 | 0 | 0 | 0 | 0 | 0 | 0 | 0 | 0 | 0 | 0 | 0 | 0 | 0 | 1 | 0 | 0 | 0 | 0 | 0 | 0 | 0 | 0 | 0 | 0 | 0 | 0 | 0 | 0 | 0 | 0 | 0 | 0 | 0 | 0 | 0 | 0 | 0 | 0 | 0 | 15.6921 | 0 | 0 | 0 | 0 | 0 | 0 | 0 | 0 | 0 | 7.6248 | 2.919 | 2.3356 | 1.8966 | 1.8984 | 0 | 0 | 0 | 0 | 0 | 15.6921 | 0 | 0 | 0 | 0 | 0 | 0 | 0 | 0 | 0 | 60 | 1 | 4 | 4 | 4 | 4 | 0 | 0 | 0 | 0 | 0 | 0 | 0 | 0
2014-08-06 | 4時 | 0 | 0 | 0.90599 | 0 | 1.092 | 0 | 0 | 0 | 0 | 0 | 0 | 0 | 0 | 0 | 0 | 0 | 0 | 0 | 1 | 0 | 0 | 0 | 0 | 0 | 0 | 0 | 0 | 0 | 0 | 0 | 0 | 0 | 0 | 0 | 0 | 0 | 0 | 0 | 0 | 0 | 0 | 0 | 0 | 0 | 15.6921 | 0 | 0 | 0 | 0 | 0 | 0 | 0 | 0 | 0 | 7.6248 | 2.919 | 2.3356 | 1.8966 | 1.8984 | 0 | 0 | 0 | 0 | 0 | 15.6921 | 0 | 0 | 0 | 0 | 0 | 0 | 0 | 0 | 0 | 60 | 1 | 4 | 4 | 4 | 4 | 0 | 0 | 0 | 0 | 0 | 0 | 0 | 0
2014-08-06 | 5時 | 0 | 0 | 0.90599 | 0 | 1.092 | 0 | 0 | 0 | 0 | 0 | 0 | 0 | 0 | 0 | 0 | 0 | 0 | 0 | 1 | 0 | 0 | 0 | 0 | 0 | 0 | 0 | 0 | 0 | 0 | 0 | 0 | 0 | 0 | 0 | 0 | 0 | 0 | 0 | 0 | 0 | 0 | 0 | 0 | 0 | 15.6921 | 0 | 0 | 0 | 0 | 0 | 0 | 0 | 0 | 0 | 7.6248 | 2.919 | 2.3356 | 1.8966 | 1.8984 | 0 | 0 | 0 | 0 | 0 | 15.6921 | 0 | 0 | 0 | 0 | 0 | 0 | 0 | 0 | 0 | 60 | 1 | 4 | 4 | 4 | 4 | 0 | 0 | 0 | 0 | 0 | 0 | 0 | 0
2014-08-06 | 6時 | 0 | 0 | 0.90599 | 0 | 1.092 | 0 | 0 | 0 | 0 | 0 | 0 | 0 | 0 | 0 | 0 | 0 | 0 | 0 | 1 | 0 | 0 | 0 | 0 | 0 | 0 | 0 | 0 | 0 | 0 | 0 | 0 | 0 | 0 | 0 | 0 | 0 | 0 | 0 | 0 | 0 | 0 | 0 | 0 | 0 | 15.6921 | 0 | 0 | 0 | 0 | 0 | 0 | 0 | 0 | 0 | 7.6248 | 2.919 | 2.3356 | 1.8966 | 1.8984 | 0 | 0 | 0 | 0 | 0 | 15.6921 | 0 | 0 | 0 | 0 | 0 | 0 | 0 | 0 | 0 | 60 | 1 | 4 | 4 | 4 | 4 | 0 | 0 | 0 | 0 | 0 | 0 | 0 | 0
2014-08-06 | 7時 | 0 | 0 | 0.90599 | 0 | 1.092 | 0 | 0 | 0 | 0 | 0 | 0 | 0 | 0 | 0 | 0 | 0 | 0 | 0 | 1 | 0 | 0 | 0 | 0 | 0 | 0 | 0 | 0 | 0 | 0 | 0 | 0 | 0 | 0 | 0 | 0 | 0 | 0 | 0 | 0 | 0 | 0 | 0 | 0 | 0 | 15.6921 | 0 | 0 | 0 | 0 | 0 | 0 | 0 | 0 | 0 | 7.6248 | 2.919 | 2.3356 | 1.8966 | 1.8984 | 0 | 0 | 0 | 0 | 0 | 15.6921 | 0 | 0 | 0 | 0 | 0 | 0 | 0 | 0 | 0 | 60 | 1 | 4 | 4 | 4 | 4 | 0 | 0 | 0 | 0 | 0 | 0 | 0 | 0
2014-08-06 | 8時 | 0 | 0 | 0.90599 | 0 | 1.092 | 0 | 0 | 0 | 0 | 0 | 0 | 0 | 0 | 0 | 0 | 0 | 0 | 0 | 1 | 0 | 0 | 0 | 0 | 0 | 0 | 0 | 0 | 0 | 0 | 0 | 0 | 0 | 0 | 0 | 0 | 0 | 0 | 0 | 0 | 0 | 0 | 0 | 0 | 0 | 15.6921 | 0 | 0 | 0 | 0 | 0 | 0 | 0 | 0 | 0 | 7.6248 | 2.919 | 2.3356 | 1.8966 | 1.8984 | 0 | 0 | 0 | 0 | 0 | 15.6921 | 0 | 0 | 0 | 0 | 0 | 0 | 0 | 0 | 0 | 60 | 1 | 4 | 4 | 4 | 4 | 0 | 0 | 0 | 0 | 0 | 0 | 0 | 0
2014-08-06 | 9時 | 0 | 0 | 0.90599 | 0 | 1.092 | 0 | 0 | 0 | 0 | 0 | 0 | 0 | 0 | 0 | 0 | 0 | 0 | 0 | 1 | 0 | 0 | 0 | 0 | 0 | 0 | 0 | 0 | 0 | 0 | 0 | 0 | 0 | 0 | 0 | 0 | 0 | 0 | 0 | 0 | 0 | 0 | 0 | 0 | 0 | 15.6921 | 0 | 0 | 0 | 0 | 0 | 0 | 0 | 0 | 0 | 7.6248 | 2.919 | 2.3356 | 1.8966 | 1.8984 | 0 | 0 | 0 | 0 | 0 | 15.6921 | 0 | 0 | 0 | 0 | 0 | 0 | 0 | 0 | 0 | 60 | 1 | 4 | 4 | 4 | 4 | 0 | 0 | 0 | 0 | 0 | 0 | 0 | 0
2014-08-06 | 10時 | 0 | 0 | 0.90599 | 0 | 1.092 | 0 | 0 | 0 | 0 | 0 | 0 | 0 | 0 | 0 | 0 | 0 | 0 | 0 | 1 | 0 | 0 | 0 | 0 | 0 | 0 | 0 | 0 | 0 | 0 | 0 | 0 | 0 | 0 | 0 | 0 | 0 | 0 | 0 | 0 | 0 | 0 | 0 | 0 | 0 | 15.6921 | 0 | 0 | 0 | 0 | 0 | 0 | 0 | 0 | 0 | 7.6248 | 2.919 | 2.3356 | 1.8966 | 1.8984 | 0 | 0 | 0 | 0 | 0 | 15.6921 | 0 | 0 | 0 | 0 | 0 | 0 | 0 | 0 | 0 | 60 | 1 | 4 | 4 | 4 | 4 | 0 | 0 | 0 | 0 | 0 | 0 | 0 | 0
2014-08-06 | 11時 | 0 | 0 | 0.90599 | 0 | 1.092 | 0 | 0 | 0 | 0 | 0 | 0 | 0 | 0 | 0 | 0 | 0 | 0 | 0 | 1 | 0 | 0 | 0 | 0 | 0 | 0 | 0 | 0 | 0 | 0 | 0 | 0 | 0 | 0 | 0 | 0 | 0 | 0 | 0 | 0 | 0 | 0 | 0 | 0 | 0 | 15.6921 | 0 | 0 | 0 | 0 | 0 | 0 | 0 | 0 | 0 | 7.6248 | 2.919 | 2.3356 | 1.8966 | 1.8984 | 0 | 0 | 0 | 0 | 0 | 15.6921 | 0 | 0 | 0 | 0 | 0 | 0 | 0 | 0 | 0 | 60 | 1 | 4 | 4 | 4 | 4 | 0 | 0 | 0 | 0 | 0 | 0 | 0 | 0
2014-08-06 | 12時 | 0 | 0 | 0.90599 | 0 | 1.092 | 0 | 0 | 0 | 0 | 0 | 0 | 0 | 0 | 0 | 0 | 0 | 0 | 0 | 1 | 0 | 0 | 0 | 0 | 0 | 0 | 0 | 0 | 0 | 0 | 0 | 0 | 0 | 0 | 0 | 0 | 0 | 0 | 0 | 0 | 0 | 0 | 0 | 0 | 0 | 15.6921 | 0 | 0 | 0 | 0 | 0 | 0 | 0 | 0 | 0 | 7.6248 | 2.919 | 2.3356 | 1.8966 | 1.8984 | 0 | 0 | 0 | 0 | 0 | 15.6921 | 0 | 0 | 0 | 0 | 0 | 0 | 0 | 0 | 0 | 60 | 1 | 4 | 4 | 4 | 4 | 0 | 0 | 0 | 0 | 0 | 0 | 0 | 0
2014-08-06 | 13時 | 0 | 0 | 0.90599 | 0 | 1.092 | 0 | 0 | 0 | 0 | 0 | 0 | 0 | 0 | 0 | 0 | 0 | 0 | 0 | 1 | 0 | 0 | 0 | 0 | 0 | 0 | 0 | 0 | 0 | 0 | 0 | 0 | 0 | 0 | 0 | 0 | 0 | 0 | 0 | 0 | 0 | 0 | 0 | 0 | 0 | 15.6921 | 0 | 0 | 0 | 0 | 0 | 0 | 0 | 0 | 0 | 7.6248 | 2.919 | 2.3356 | 1.8966 | 1.8984 | 0 | 0 | 0 | 0 | 0 | 15.6921 | 0 | 0 | 0 | 0 | 0 | 0 | 0 | 0 | 0 | 60 | 1 | 4 | 4 | 4 | 4 | 0 | 0 | 0 | 0 | 0 | 0 | 0 | 0
2014-08-06 | 14時 | 0 | 0 | 0.90599 | 0 | 1.092 | 0 | 0 | 0 | 0 | 0 | 0 | 0 | 0 | 0 | 0 | 0 | 0 | 0 | 1 | 0 | 0 | 0 | 0 | 0 | 0 | 0 | 0 | 0 | 0 | 0 | 0 | 0 | 0 | 0 | 0 | 0 | 0 | 0 | 0 | 0 | 0 | 0 | 0 | 0 | 15.6921 | 0 | 0 | 0 | 0 | 0 | 0 | 0 | 0 | 0 | 7.6248 | 2.919 | 2.3356 | 1.8966 | 1.8984 | 0 | 0 | 0 | 0 | 0 | 15.6921 | 0 | 0 | 0 | 0 | 0 | 0 | 0 | 0 | 0 | 60 | 1 | 4 | 4 | 4 | 4 | 0 | 0 | 0 | 0 | 0 | 0 | 0 | 0
2014-08-06 | 15時 | 0 | 0 | 0.90599 | 0 | 1.092 | 0 | 0 | 0 | 0 | 0 | 0 | 0 | 0 | 0 | 0 | 0 | 0 | 0 | 1 | 0 | 0 | 0 | 0 | 0 | 0 | 0 | 0 | 0 | 0 | 0 | 0 | 0 | 0 | 0 | 0 | 0 | 0 | 0 | 0 | 0 | 0 | 0 | 0 | 0 | 15.6921 | 0 | 0 | 0 | 0 | 0 | 0 | 0 | 0 | 0 | 7.6248 | 2.919 | 2.3356 | 1.8966 | 1.8984 | 0 | 0 | 0 | 0 | 0 | 15.6921 | 0 | 0 | 0 | 0 | 0 | 0 | 0 | 0 | 0 | 60 | 1 | 4 | 4 | 4 | 4 | 0 | 0 | 0 | 0 | 0 | 0 | 0 | 0
2014-08-06 | 16時 | 0 | 0 | 0.90599 | 0 | 1.092 | 0 | 0 | 0 | 0 | 0 | 0 | 0 | 0 | 0 | 0 | 0 | 0 | 0 | 1 | 0 | 0 | 0 | 0 | 0 | 0 | 0 | 0 | 0 | 0 | 0 | 0 | 0 | 0 | 0 | 0 | 0 | 0 | 0 | 0 | 0 | 0 | 0 | 0 | 0 | 15.6921 | 0 | 0 | 0 | 0 | 0 | 0 | 0 | 0 | 0 | 7.6248 | 2.919 | 2.3356 | 1.8966 | 1.8984 | 0 | 0 | 0 | 0 | 0 | 15.6921 | 0 | 0 | 0 | 0 | 0 | 0 | 0 | 0 | 0 | 60 | 1 | 4 | 4 | 4 | 4 | 0 | 0 | 0 | 0 | 0 | 0 | 0 | 0
2014-08-06 | 17時 | 0 | 0 | 0.90599 | 0 | 1.092 | 0 | 0 | 0 | 0 | 0 | 0 | 0 | 0 | 0 | 0 | 0 | 0 | 0 | 1 | 0 | 0 | 0 | 0 | 0 | 0 | 0 | 0 | 0 | 0 | 0 | 0 | 0 | 0 | 0 | 0 | 0 | 0 | 0 | 0 | 0 | 0 | 0 | 0 | 0 | 15.6921 | 0 | 0 | 0 | 0 | 0 | 0 | 0 | 0 | 0 | 7.6248 | 2.919 | 2.3356 | 1.8966 | 1.8984 | 0 | 0 | 0 | 0 | 0 | 15.6921 | 0 | 0 | 0 | 0 | 0 | 0 | 0 | 0 | 0 | 60 | 1 | 4 | 4 | 4 | 4 | 0 | 0 | 0 | 0 | 0 | 0 | 0 | 0
2014-08-06 | 18時 | 0 | 0 | 0.90599 | 0 | 1.092 | 0 | 0 | 0 | 0 | 0 | 0 | 0 | 0 | 0 | 0 | 0 | 0 | 0 | 1 | 0 | 0 | 0 | 0 | 0 | 0 | 0 | 0 | 0 | 0 | 0 | 0 | 0 | 0 | 0 | 0 | 0 | 0 | 0 | 0 | 0 | 0 | 0 | 0 | 0 | 15.6921 | 0 | 0 | 0 | 0 | 0 | 0 | 0 | 0 | 0 | 7.6248 | 2.919 | 2.3356 | 1.8966 | 1.8984 | 0 | 0 | 0 | 0 | 0 | 15.6921 | 0 | 0 | 0 | 0 | 0 | 0 | 0 | 0 | 0 | 60 | 1 | 4 | 4 | 4 | 4 | 0 | 0 | 0 | 0 | 0 | 0 | 0 | 0
2014-08-06 | 19時 | 0 | 0 | 0.90599 | 0 | 1.092 | 0 | 0 | 0 | 0 | 0 | 0 | 0 | 0 | 0 | 0 | 0 | 0 | 0 | 1 | 0 | 0 | 0 | 0 | 0 | 0 | 0 | 0 | 0 | 0 | 0 | 0 | 0 | 0 | 0 | 0 | 0 | 0 | 0 | 0 | 0 | 0 | 0 | 0 | 0 | 15.6921 | 0 | 0 | 0 | 0 | 0 | 0 | 0 | 0 | 0 | 7.6248 | 2.919 | 2.3356 | 1.8966 | 1.8984 | 0 | 0 | 0 | 0 | 0 | 15.6921 | 0 | 0 | 0 | 0 | 0 | 0 | 0 | 0 | 0 | 60 | 1 | 4 | 4 | 4 | 4 | 0 | 0 | 0 | 0 | 0 | 0 | 0 | 0
2014-08-06 | 20時 | 0 | 0 | 0.90599 | 0 | 1.092 | 0 | 0 | 0 | 0 | 0 | 0 | 0 | 0 | 0 | 0 | 0 | 0 | 0 | 1 | 0 | 0 | 0 | 0 | 0 | 0 | 0 | 0 | 0 | 0 | 0 | 0 | 0 | 0 | 0 | 0 | 0 | 0 | 0 | 0 | 0 | 0 | 0 | 0 | 0 | 15.6921 | 0 | 0 | 0 | 0 | 0 | 0 | 0 | 0 | 0 | 7.6248 | 2.919 | 2.3356 | 1.8966 | 1.8984 | 0 | 0 | 0 | 0 | 0 | 15.6921 | 0 | 0 | 0 | 0 | 0 | 0 | 0 | 0 | 0 | 60 | 1 | 4 | 4 | 4 | 4 | 0 | 0 | 0 | 0 | 0 | 0 | 0 | 0
2014-08-06 | 21時 | 0 | 0 | 0.90599 | 0 | 1.092 | 0 | 0 | 0 | 0 | 0 | 0 | 0 | 0 | 0 | 0 | 0 | 0 | 0 | 1 | 0 | 0 | 0 | 0 | 0 | 0 | 0 | 0 | 0 | 0 | 0 | 0 | 0 | 0 | 0 | 0 | 0 | 0 | 0 | 0 | 0 | 0 | 0 | 0 | 0 | 15.6921 | 0 | 0 | 0 | 0 | 0 | 0 | 0 | 0 | 0 | 7.6248 | 2.919 | 2.3356 | 1.8966 | 1.8984 | 0 | 0 | 0 | 0 | 0 | 15.6921 | 0 | 0 | 0 | 0 | 0 | 0 | 0 | 0 | 0 | 60 | 1 | 4 | 4 | 4 | 4 | 0 | 0 | 0 | 0 | 0 | 0 | 0 | 0
2014-08-06 | 22時 | 0 | 0 | 0.90599 | 0 | 1.092 | 0 | 0 | 0 | 0 | 0 | 0 | 0 | 0 | 0 | 0 | 0 | 0 | 0 | 1 | 0 | 0 | 0 | 0 | 0 | 0 | 0 | 0 | 0 | 0 | 0 | 0 | 0 | 0 | 0 | 0 | 0 | 0 | 0 | 0 | 0 | 0 | 0 | 0 | 0 | 15.6921 | 0 | 0 | 0 | 0 | 0 | 0 | 0 | 0 | 0 | 7.6248 | 2.919 | 2.3356 | 1.8966 | 1.8984 | 0 | 0 | 0 | 0 | 0 | 15.6921 | 0 | 0 | 0 | 0 | 0 | 0 | 0 | 0 | 0 | 60 | 1 | 4 | 4 | 4 | 4 | 0 | 0 | 0 | 0 | 0 | 0 | 0 | 0
2014-08-06 | 23時 | 0 | 0 | 0.90599 | 0 | 1.092 | 0 | 0 | 0 | 0 | 0 | 0 | 0 | 0 | 0 | 0 | 0 | 0 | 0 | 1 | 0 | 0 | 0 | 0 | 0 | 0 | 0 | 0 | 0 | 0 | 0 | 0 | 0 | 0 | 0 | 0 | 0 | 0 | 0 | 0 | 0 | 0 | 0 | 0 | 0 | 15.6921 | 0 | 0 | 0 | 0 | 0 | 0 | 0 | 0 | 0 | 7.6248 | 2.919 | 2.3356 | 1.8966 | 1.8984 | 0 | 0 | 0 | 0 | 0 | 15.6921 | 0 | 0 | 0 | 0 | 0 | 0 | 0 | 0 | 0 | 60 | 1 | 4 | 4 | 4 | 4 | 0 | 0 | 0 | 0 | 0 | 0 | 0 | 0
2014-08-07 | 0時 | 0 | 0 | 0.90599 | 0 | 1.092 | 0 | 0 | 0 | 0 | 0 | 0 | 0 | 0 | 0 | 0 | 0 | 0 | 0 | 1 | 0 | 0 | 0 | 0 | 0 | 0 | 0 | 0 | 0 | 0 | 0 | 0 | 0 | 0 | 0 | 0 | 0 | 0 | 0 | 0 | 0 | 0 | 0 | 0 | 0 | 15.6921 | 0 | 0 | 0 | 0 | 0 | 0 | 0 | 0 | 0 | 7.6248 | 2.919 | 2.3356 | 1.8966 | 1.8984 | 0 | 0 | 0 | 0 | 0 | 15.6921 | 0 | 0 | 0 | 0 | 0 | 0 | 0 | 0 | 0 | 60 | 1 | 4 | 4 | 4 | 4 | 0 | 0 | 0 | 0 | 0 | 0 | 0 | 0
2014-08-07 | 1時 | 0 | 0 | 0.90599 | 0 | 1.092 | 0 | 0 | 0 | 0 | 0 | 0 | 0 | 0 | 0 | 0 | 0 | 0 | 0 | 1 | 0 | 0 | 0 | 0 | 0 | 0 | 0 | 0 | 0 | 0 | 0 | 0 | 0 | 0 | 0 | 0 | 0 | 0 | 0 | 0 | 0 | 0 | 0 | 0 | 0 | 15.6921 | 0 | 0 | 0 | 0 | 0 | 0 | 0 | 0 | 0 | 7.6248 | 2.919 | 2.3356 | 1.8966 | 1.8984 | 0 | 0 | 0 | 0 | 0 | 15.6921 | 0 | 0 | 0 | 0 | 0 | 0 | 0 | 0 | 0 | 60 | 1 | 4 | 4 | 4 | 4 | 0 | 0 | 0 | 0 | 0 | 0 | 0 | 0
2014-08-07 | 2時 | 0 | 0 | 0.90599 | 0 | 1.092 | 0 | 0 | 0 | 0 | 0 | 0 | 0 | 0 | 0 | 0 | 0 | 0 | 0 | 1 | 0 | 0 | 0 | 0 | 0 | 0 | 0 | 0 | 0 | 0 | 0 | 0 | 0 | 0 | 0 | 0 | 0 | 0 | 0 | 0 | 0 | 0 | 0 | 0 | 0 | 15.6921 | 0 | 0 | 0 | 0 | 0 | 0 | 0 | 0 | 0 | 7.6248 | 2.919 | 2.3356 | 1.8966 | 1.8984 | 0 | 0 | 0 | 0 | 0 | 15.6921 | 0 | 0 | 0 | 0 | 0 | 0 | 0 | 0 | 0 | 60 | 1 | 4 | 4 | 4 | 4 | 0 | 0 | 0 | 0 | 0 | 0 | 0 | 0
2014-08-07 | 3時 | 0 | 0 | 0.90599 | 0 | 1.092 | 0 | 0 | 0 | 0 | 0 | 0 | 0 | 0 | 0 | 0 | 0 | 0 | 0 | 1 | 0 | 0 | 0 | 0 | 0 | 0 | 0 | 0 | 0 | 0 | 0 | 0 | 0 | 0 | 0 | 0 | 0 | 0 | 0 | 0 | 0 | 0 | 0 | 0 | 0 | 15.6921 | 0 | 0 | 0 | 0 | 0 | 0 | 0 | 0 | 0 | 7.6248 | 2.919 | 2.3356 | 1.8966 | 1.8984 | 0 | 0 | 0 | 0 | 0 | 15.6921 | 0 | 0 | 0 | 0 | 0 | 0 | 0 | 0 | 0 | 60 | 1 | 4 | 4 | 4 | 4 | 0 | 0 | 0 | 0 | 0 | 0 | 0 | 0
2014-08-07 | 4時 | 0 | 0 | 0.90599 | 0 | 1.092 | 0 | 0 | 0 | 0 | 0 | 0 | 0 | 0 | 0 | 0 | 0 | 0 | 0 | 1 | 0 | 0 | 0 | 0 | 0 | 0 | 0 | 0 | 0 | 0 | 0 | 0 | 0 | 0 | 0 | 0 | 0 | 0 | 0 | 0 | 0 | 0 | 0 | 0 | 0 | 15.6921 | 0 | 0 | 0 | 0 | 0 | 0 | 0 | 0 | 0 | 7.6248 | 2.919 | 2.3356 | 1.8966 | 1.8984 | 0 | 0 | 0 | 0 | 0 | 15.6921 | 0 | 0 | 0 | 0 | 0 | 0 | 0 | 0 | 0 | 60 | 1 | 4 | 4 | 4 | 4 | 0 | 0 | 0 | 0 | 0 | 0 | 0 | 0
2014-08-07 | 5時 | 0 | 0 | 0.90599 | 0 | 1.092 | 0 | 0 | 0 | 0 | 0 | 0 | 0 | 0 | 0 | 0 | 0 | 0 | 0 | 1 | 0 | 0 | 0 | 0 | 0 | 0 | 0 | 0 | 0 | 0 | 0 | 0 | 0 | 0 | 0 | 0 | 0 | 0 | 0 | 0 | 0 | 0 | 0 | 0 | 0 | 15.6921 | 0 | 0 | 0 | 0 | 0 | 0 | 0 | 0 | 0 | 7.6248 | 2.919 | 2.3356 | 1.8966 | 1.8984 | 0 | 0 | 0 | 0 | 0 | 15.6921 | 0 | 0 | 0 | 0 | 0 | 0 | 0 | 0 | 0 | 60 | 1 | 4 | 4 | 4 | 4 | 0 | 0 | 0 | 0 | 0 | 0 | 0 | 0
2014-08-07 | 6時 | 0 | 0 | 0.90599 | 0 | 1.092 | 0 | 0 | 0 | 0 | 0 | 0 | 0 | 0 | 0 | 0 | 0 | 0 | 0 | 1 | 0 | 0 | 0 | 0 | 0 | 0 | 0 | 0 | 0 | 0 | 0 | 0 | 0 | 0 | 0 | 0 | 0 | 0 | 0 | 0 | 0 | 0 | 0 | 0 | 0 | 15.6921 | 0 | 0 | 0 | 0 | 0 | 0 | 0 | 0 | 0 | 7.6248 | 2.919 | 2.3356 | 1.8966 | 1.8984 | 0 | 0 | 0 | 0 | 0 | 15.6921 | 0 | 0 | 0 | 0 | 0 | 0 | 0 | 0 | 0 | 60 | 1 | 4 | 4 | 4 | 4 | 0 | 0 | 0 | 0 | 0 | 0 | 0 | 0
2014-08-07 | 7時 | 0 | 0 | 0.90599 | 0 | 1.092 | 0 | 0 | 0 | 0 | 0 | 0 | 0 | 0 | 0 | 0 | 0 | 0 | 0 | 1 | 0 | 0 | 0 | 0 | 0 | 0 | 0 | 0 | 0 | 0 | 0 | 0 | 0 | 0 | 0 | 0 | 0 | 0 | 0 | 0 | 0 | 0 | 0 | 0 | 0 | 15.6921 | 0 | 0 | 0 | 0 | 0 | 0 | 0 | 0 | 0 | 7.6248 | 2.919 | 2.3356 | 1.8966 | 1.8984 | 0 | 0 | 0 | 0 | 0 | 15.6921 | 0 | 0 | 0 | 0 | 0 | 0 | 0 | 0 | 0 | 60 | 1 | 4 | 4 | 4 | 4 | 0 | 0 | 0 | 0 | 0 | 0 | 0 | 0
2014-08-07 | 8時 | 0 | 0 | 0.90599 | 0 | 1.092 | 0 | 0 | 0 | 0 | 0 | 0 | 0 | 0 | 0 | 0 | 0 | 0 | 0 | 1 | 0 | 0 | 0 | 0 | 0 | 0 | 0 | 0 | 0 | 0 | 0 | 0 | 0 | 0 | 0 | 0 | 0 | 0 | 0 | 0 | 0 | 0 | 0 | 0 | 0 | 15.6921 | 0 | 0 | 0 | 0 | 0 | 0 | 0 | 0 | 0 | 7.6248 | 2.919 | 2.3356 | 1.8966 | 1.8984 | 0 | 0 | 0 | 0 | 0 | 15.6921 | 0 | 0 | 0 | 0 | 0 | 0 | 0 | 0 | 0 | 60 | 1 | 4 | 4 | 4 | 4 | 0 | 0 | 0 | 0 | 0 | 0 | 0 | 0
2014-08-07 | 9時 | 0 | 0 | 0.90599 | 0 | 1.092 | 0 | 0 | 0 | 0 | 0 | 0 | 0 | 0 | 0 | 0 | 0 | 0 | 0 | 1 | 0 | 0 | 0 | 0 | 0 | 0 | 0 | 0 | 0 | 0 | 0 | 0 | 0 | 0 | 0 | 0 | 0 | 0 | 0 | 0 | 0 | 0 | 0 | 0 | 0 | 15.6921 | 0 | 0 | 0 | 0 | 0 | 0 | 0 | 0 | 0 | 7.6248 | 2.919 | 2.3356 | 1.8966 | 1.8984 | 0 | 0 | 0 | 0 | 0 | 15.6921 | 0 | 0 | 0 | 0 | 0 | 0 | 0 | 0 | 0 | 60 | 1 | 4 | 4 | 4 | 4 | 0 | 0 | 0 | 0 | 0 | 0 | 0 | 0
2014-08-07 | 10時 | 0 | 0 | 0.90599 | 0 | 1.092 | 0 | 0 | 0 | 0 | 0 | 0 | 0 | 0 | 0 | 0 | 0 | 0 | 0 | 1 | 0 | 0 | 0 | 0 | 0 | 0 | 0 | 0 | 0 | 0 | 0 | 0 | 0 | 0 | 0 | 0 | 0 | 0 | 0 | 0 | 0 | 0 | 0 | 0 | 0 | 15.6921 | 0 | 0 | 0 | 0 | 0 | 0 | 0 | 0 | 0 | 7.6248 | 2.919 | 2.3356 | 1.8966 | 1.8984 | 0 | 0 | 0 | 0 | 0 | 15.6921 | 0 | 0 | 0 | 0 | 0 | 0 | 0 | 0 | 0 | 60 | 1 | 4 | 4 | 4 | 4 | 0 | 0 | 0 | 0 | 0 | 0 | 0 | 0
2014-08-07 | 11時 | 0 | 0 | 0.90599 | 0 | 1.092 | 0 | 0 | 0 | 0 | 0 | 0 | 0 | 0 | 0 | 0 | 0 | 0 | 0 | 1 | 0 | 0 | 0 | 0 | 0 | 0 | 0 | 0 | 0 | 0 | 0 | 0 | 0 | 0 | 0 | 0 | 0 | 0 | 0 | 0 | 0 | 0 | 0 | 0 | 0 | 15.6921 | 0 | 0 | 0 | 0 | 0 | 0 | 0 | 0 | 0 | 7.6248 | 2.919 | 2.3356 | 1.8966 | 1.8984 | 0 | 0 | 0 | 0 | 0 | 15.6921 | 0 | 0 | 0 | 0 | 0 | 0 | 0 | 0 | 0 | 60 | 1 | 4 | 4 | 4 | 4 | 0 | 0 | 0 | 0 | 0 | 0 | 0 | 0
2014-08-07 | 12時 | 0 | 0 | 0.90599 | 0 | 1.092 | 0 | 0 | 0 | 0 | 0 | 0 | 0 | 0 | 0 | 0 | 0 | 0 | 0 | 1 | 0 | 0 | 0 | 0 | 0 | 0 | 0 | 0 | 0 | 0 | 0 | 0 | 0 | 0 | 0 | 0 | 0 | 0 | 0 | 0 | 0 | 0 | 0 | 0 | 0 | 15.6921 | 0 | 0 | 0 | 0 | 0 | 0 | 0 | 0 | 0 | 7.6248 | 2.919 | 2.3356 | 1.8966 | 1.8984 | 0 | 0 | 0 | 0 | 0 | 15.6921 | 0 | 0 | 0 | 0 | 0 | 0 | 0 | 0 | 0 | 60 | 1 | 4 | 4 | 4 | 4 | 0 | 0 | 0 | 0 | 0 | 0 | 0 | 0
2014-08-07 | 13時 | 0 | 0 | 0.90599 | 0 | 1.092 | 0 | 0 | 0 | 0 | 0 | 0 | 0 | 0 | 0 | 0 | 0 | 0 | 0 | 1 | 0 | 0 | 0 | 0 | 0 | 0 | 0 | 0 | 0 | 0 | 0 | 0 | 0 | 0 | 0 | 0 | 0 | 0 | 0 | 0 | 0 | 0 | 0 | 0 | 0 | 15.6921 | 0 | 0 | 0 | 0 | 0 | 0 | 0 | 0 | 0 | 7.6248 | 2.919 | 2.3356 | 1.8966 | 1.8984 | 0 | 0 | 0 | 0 | 0 | 15.6921 | 0 | 0 | 0 | 0 | 0 | 0 | 0 | 0 | 0 | 60 | 1 | 4 | 4 | 4 | 4 | 0 | 0 | 0 | 0 | 0 | 0 | 0 | 0
2014-08-07 | 14時 | 0 | 0 | 0.90599 | 0 | 1.092 | 0 | 0 | 0 | 0 | 0 | 0 | 0 | 0 | 0 | 0 | 0 | 0 | 0 | 1 | 0 | 0 | 0 | 0 | 0 | 0 | 0 | 0 | 0 | 0 | 0 | 0 | 0 | 0 | 0 | 0 | 0 | 0 | 0 | 0 | 0 | 0 | 0 | 0 | 0 | 15.6921 | 0 | 0 | 0 | 0 | 0 | 0 | 0 | 0 | 0 | 7.6248 | 2.919 | 2.3356 | 1.8966 | 1.8984 | 0 | 0 | 0 | 0 | 0 | 15.6921 | 0 | 0 | 0 | 0 | 0 | 0 | 0 | 0 | 0 | 60 | 1 | 4 | 4 | 4 | 4 | 0 | 0 | 0 | 0 | 0 | 0 | 0 | 0
2014-08-07 | 15時 | 0 | 0 | 0.90599 | 0 | 1.092 | 0 | 0 | 0 | 0 | 0 | 0 | 0 | 0 | 0 | 0 | 0 | 0 | 0 | 1 | 0 | 0 | 0 | 0 | 0 | 0 | 0 | 0 | 0 | 0 | 0 | 0 | 0 | 0 | 0 | 0 | 0 | 0 | 0 | 0 | 0 | 0 | 0 | 0 | 0 | 15.6921 | 0 | 0 | 0 | 0 | 0 | 0 | 0 | 0 | 0 | 7.6248 | 2.919 | 2.3356 | 1.8966 | 1.8984 | 0 | 0 | 0 | 0 | 0 | 15.6921 | 0 | 0 | 0 | 0 | 0 | 0 | 0 | 0 | 0 | 60 | 1 | 4 | 4 | 4 | 4 | 0 | 0 | 0 | 0 | 0 | 0 | 0 | 0
2014-08-07 | 16時 | 0 | 0 | 0.90599 | 0 | 1.092 | 0 | 0 | 0 | 0 | 0 | 0 | 0 | 0 | 0 | 0 | 0 | 0 | 0 | 1 | 0 | 0 | 0 | 0 | 0 | 0 | 0 | 0 | 0 | 0 | 0 | 0 | 0 | 0 | 0 | 0 | 0 | 0 | 0 | 0 | 0 | 0 | 0 | 0 | 0 | 15.6921 | 0 | 0 | 0 | 0 | 0 | 0 | 0 | 0 | 0 | 7.6248 | 2.919 | 2.3356 | 1.8966 | 1.8984 | 0 | 0 | 0 | 0 | 0 | 15.6921 | 0 | 0 | 0 | 0 | 0 | 0 | 0 | 0 | 0 | 60 | 1 | 4 | 4 | 4 | 4 | 0 | 0 | 0 | 0 | 0 | 0 | 0 | 0
2014-08-07 | 17時 | 0 | 0 | 0.90599 | 0 | 1.092 | 0 | 0 | 0 | 0 | 0 | 0 | 0 | 0 | 0 | 0 | 0 | 0 | 0 | 1 | 0 | 0 | 0 | 0 | 0 | 0 | 0 | 0 | 0 | 0 | 0 | 0 | 0 | 0 | 0 | 0 | 0 | 0 | 0 | 0 | 0 | 0 | 0 | 0 | 0 | 15.6921 | 0 | 0 | 0 | 0 | 0 | 0 | 0 | 0 | 0 | 7.6248 | 2.919 | 2.3356 | 1.8966 | 1.8984 | 0 | 0 | 0 | 0 | 0 | 15.6921 | 0 | 0 | 0 | 0 | 0 | 0 | 0 | 0 | 0 | 60 | 1 | 4 | 4 | 4 | 4 | 0 | 0 | 0 | 0 | 0 | 0 | 0 | 0
2014-08-07 | 18時 | 0 | 0 | 0.90599 | 0 | 1.092 | 0 | 0 | 0 | 0 | 0 | 0 | 0 | 0 | 0 | 0 | 0 | 0 | 0 | 1 | 0 | 0 | 0 | 0 | 0 | 0 | 0 | 0 | 0 | 0 | 0 | 0 | 0 | 0 | 0 | 0 | 0 | 0 | 0 | 0 | 0 | 0 | 0 | 0 | 0 | 15.6921 | 0 | 0 | 0 | 0 | 0 | 0 | 0 | 0 | 0 | 7.6248 | 2.919 | 2.3356 | 1.8966 | 1.8984 | 0 | 0 | 0 | 0 | 0 | 15.6921 | 0 | 0 | 0 | 0 | 0 | 0 | 0 | 0 | 0 | 60 | 1 | 4 | 4 | 4 | 4 | 0 | 0 | 0 | 0 | 0 | 0 | 0 | 0
2014-08-07 | 19時 | 0 | 0 | 0.90599 | 0 | 1.092 | 0 | 0 | 0 | 0 | 0 | 0 | 0 | 0 | 0 | 0 | 0 | 0 | 0 | 1 | 0 | 0 | 0 | 0 | 0 | 0 | 0 | 0 | 0 | 0 | 0 | 0 | 0 | 0 | 0 | 0 | 0 | 0 | 0 | 0 | 0 | 0 | 0 | 0 | 0 | 15.6921 | 0 | 0 | 0 | 0 | 0 | 0 | 0 | 0 | 0 | 7.6248 | 2.919 | 2.3356 | 1.8966 | 1.8984 | 0 | 0 | 0 | 0 | 0 | 15.6921 | 0 | 0 | 0 | 0 | 0 | 0 | 0 | 0 | 0 | 60 | 1 | 4 | 4 | 4 | 4 | 0 | 0 | 0 | 0 | 0 | 0 | 0 | 0
2014-08-07 | 20時 | 0 | 0 | 0.90599 | 0 | 1.092 | 0 | 0 | 0 | 0 | 0 | 0 | 0 | 0 | 0 | 0 | 0 | 0 | 0 | 1 | 0 | 0 | 0 | 0 | 0 | 0 | 0 | 0 | 0 | 0 | 0 | 0 | 0 | 0 | 0 | 0 | 0 | 0 | 0 | 0 | 0 | 0 | 0 | 0 | 0 | 15.6921 | 0 | 0 | 0 | 0 | 0 | 0 | 0 | 0 | 0 | 7.6248 | 2.919 | 2.3356 | 1.8966 | 1.8984 | 0 | 0 | 0 | 0 | 0 | 15.6921 | 0 | 0 | 0 | 0 | 0 | 0 | 0 | 0 | 0 | 60 | 1 | 4 | 4 | 4 | 4 | 0 | 0 | 0 | 0 | 0 | 0 | 0 | 0
2014-08-07 | 21時 | 0 | 0 | 0.90599 | 0 | 1.092 | 0 | 0 | 0 | 0 | 0 | 0 | 0 | 0 | 0 | 0 | 0 | 0 | 0 | 1 | 0 | 0 | 0 | 0 | 0 | 0 | 0 | 0 | 0 | 0 | 0 | 0 | 0 | 0 | 0 | 0 | 0 | 0 | 0 | 0 | 0 | 0 | 0 | 0 | 0 | 15.6921 | 0 | 0 | 0 | 0 | 0 | 0 | 0 | 0 | 0 | 7.6248 | 2.919 | 2.3356 | 1.8966 | 1.8984 | 0 | 0 | 0 | 0 | 0 | 15.6921 | 0 | 0 | 0 | 0 | 0 | 0 | 0 | 0 | 0 | 60 | 1 | 4 | 4 | 4 | 4 | 0 | 0 | 0 | 0 | 0 | 0 | 0 | 0
2014-08-07 | 22時 | 0 | 0 | 0.90599 | 0 | 1.092 | 0 | 0 | 0 | 0 | 0 | 0 | 0 | 0 | 0 | 0 | 0 | 0 | 0 | 1 | 0 | 0 | 0 | 0 | 0 | 0 | 0 | 0 | 0 | 0 | 0 | 0 | 0 | 0 | 0 | 0 | 0 | 0 | 0 | 0 | 0 | 0 | 0 | 0 | 0 | 15.6921 | 0 | 0 | 0 | 0 | 0 | 0 | 0 | 0 | 0 | 7.6248 | 2.919 | 2.3356 | 1.8966 | 1.8984 | 0 | 0 | 0 | 0 | 0 | 15.6921 | 0 | 0 | 0 | 0 | 0 | 0 | 0 | 0 | 0 | 60 | 1 | 4 | 4 | 4 | 4 | 0 | 0 | 0 | 0 | 0 | 0 | 0 | 0
2014-08-07 | 23時 | 0 | 0 | 0.90599 | 0 | 1.092 | 0 | 0 | 0 | 0 | 0 | 0 | 0 | 0 | 0 | 0 | 0 | 0 | 0 | 1 | 0 | 0 | 0 | 0 | 0 | 0 | 0 | 0 | 0 | 0 | 0 | 0 | 0 | 0 | 0 | 0 | 0 | 0 | 0 | 0 | 0 | 0 | 0 | 0 | 0 | 15.6921 | 0 | 0 | 0 | 0 | 0 | 0 | 0 | 0 | 0 | 7.6248 | 2.919 | 2.3356 | 1.8966 | 1.8984 | 0 | 0 | 0 | 0 | 0 | 15.6921 | 0 | 0 | 0 | 0 | 0 | 0 | 0 | 0 | 0 | 60 | 1 | 4 | 4 | 4 | 4 | 0 | 0 | 0 | 0 | 0 | 0 | 0 | 0
2014-08-08 | 0時 | 0 | 0 | 0.90599 | 0 | 1.092 | 0 | 0 | 0 | 0 | 0 | 0 | 0 | 0 | 0 | 0 | 0 | 0 | 0 | 1 | 0 | 0 | 0 | 0 | 0 | 0 | 0 | 0 | 0 | 0 | 0 | 0 | 0 | 0 | 0 | 0 | 0 | 0 | 0 | 0 | 0 | 0 | 0 | 0 | 0 | 15.6921 | 0 | 0 | 0 | 0 | 0 | 0 | 0 | 0 | 0 | 7.6248 | 2.919 | 2.3356 | 1.8966 | 1.8984 | 0 | 0 | 0 | 0 | 0 | 15.6921 | 0 | 0 | 0 | 0 | 0 | 0 | 0 | 0 | 0 | 60 | 1 | 4 | 4 | 4 | 4 | 0 | 0 | 0 | 0 | 0 | 0 | 0 | 0
2014-08-08 | 1時 | 0 | 0 | 0.90599 | 0 | 1.092 | 0 | 0 | 0 | 0 | 0 | 0 | 0 | 0 | 0 | 0 | 0 | 0 | 0 | 1 | 0 | 0 | 0 | 0 | 0 | 0 | 0 | 0 | 0 | 0 | 0 | 0 | 0 | 0 | 0 | 0 | 0 | 0 | 0 | 0 | 0 | 0 | 0 | 0 | 0 | 15.6921 | 0 | 0 | 0 | 0 | 0 | 0 | 0 | 0 | 0 | 7.6248 | 2.919 | 2.3356 | 1.8966 | 1.8984 | 0 | 0 | 0 | 0 | 0 | 15.6921 | 0 | 0 | 0 | 0 | 0 | 0 | 0 | 0 | 0 | 60 | 1 | 4 | 4 | 4 | 4 | 0 | 0 | 0 | 0 | 0 | 0 | 0 | 0
2014-08-08 | 2時 | 0 | 0 | 0.90599 | 0 | 1.092 | 0 | 0 | 0 | 0 | 0 | 0 | 0 | 0 | 0 | 0 | 0 | 0 | 0 | 1 | 0 | 0 | 0 | 0 | 0 | 0 | 0 | 0 | 0 | 0 | 0 | 0 | 0 | 0 | 0 | 0 | 0 | 0 | 0 | 0 | 0 | 0 | 0 | 0 | 0 | 15.6921 | 0 | 0 | 0 | 0 | 0 | 0 | 0 | 0 | 0 | 7.6248 | 2.919 | 2.3356 | 1.8966 | 1.8984 | 0 | 0 | 0 | 0 | 0 | 15.6921 | 0 | 0 | 0 | 0 | 0 | 0 | 0 | 0 | 0 | 60 | 1 | 4 | 4 | 4 | 4 | 0 | 0 | 0 | 0 | 0 | 0 | 0 | 0
2014-08-08 | 3時 | 0 | 0 | 0.90599 | 0 | 1.092 | 0 | 0 | 0 | 0 | 0 | 0 | 0 | 0 | 0 | 0 | 0 | 0 | 0 | 1 | 0 | 0 | 0 | 0 | 0 | 0 | 0 | 0 | 0 | 0 | 0 | 0 | 0 | 0 | 0 | 0 | 0 | 0 | 0 | 0 | 0 | 0 | 0 | 0 | 0 | 15.6921 | 0 | 0 | 0 | 0 | 0 | 0 | 0 | 0 | 0 | 7.6248 | 2.919 | 2.3356 | 1.8966 | 1.8984 | 0 | 0 | 0 | 0 | 0 | 15.6921 | 0 | 0 | 0 | 0 | 0 | 0 | 0 | 0 | 0 | 60 | 1 | 4 | 4 | 4 | 4 | 0 | 0 | 0 | 0 | 0 | 0 | 0 | 0
2014-08-08 | 4時 | 0 | 0 | 0.90599 | 0 | 1.092 | 0 | 0 | 0 | 0 | 0 | 0 | 0 | 0 | 0 | 0 | 0 | 0 | 0 | 1 | 0 | 0 | 0 | 0 | 0 | 0 | 0 | 0 | 0 | 0 | 0 | 0 | 0 | 0 | 0 | 0 | 0 | 0 | 0 | 0 | 0 | 0 | 0 | 0 | 0 | 15.6921 | 0 | 0 | 0 | 0 | 0 | 0 | 0 | 0 | 0 | 7.6248 | 2.919 | 2.3356 | 1.8966 | 1.8984 | 0 | 0 | 0 | 0 | 0 | 15.6921 | 0 | 0 | 0 | 0 | 0 | 0 | 0 | 0 | 0 | 60 | 1 | 4 | 4 | 4 | 4 | 0 | 0 | 0 | 0 | 0 | 0 | 0 | 0
2014-08-08 | 5時 | 0 | 0 | 0.90599 | 0 | 1.092 | 0 | 0 | 0 | 0 | 0 | 0 | 0 | 0 | 0 | 0 | 0 | 0 | 0 | 1 | 0 | 0 | 0 | 0 | 0 | 0 | 0 | 0 | 0 | 0 | 0 | 0 | 0 | 0 | 0 | 0 | 0 | 0 | 0 | 0 | 0 | 0 | 0 | 0 | 0 | 15.6921 | 0 | 0 | 0 | 0 | 0 | 0 | 0 | 0 | 0 | 7.6248 | 2.919 | 2.3356 | 1.8966 | 1.8984 | 0 | 0 | 0 | 0 | 0 | 15.6921 | 0 | 0 | 0 | 0 | 0 | 0 | 0 | 0 | 0 | 60 | 1 | 4 | 4 | 4 | 4 | 0 | 0 | 0 | 0 | 0 | 0 | 0 | 0
2014-08-08 | 6時 | 0 | 0 | 0.90599 | 0 | 1.092 | 0 | 0 | 0 | 0 | 0 | 0 | 0 | 0 | 0 | 0 | 0 | 0 | 0 | 1 | 0 | 0 | 0 | 0 | 0 | 0 | 0 | 0 | 0 | 0 | 0 | 0 | 0 | 0 | 0 | 0 | 0 | 0 | 0 | 0 | 0 | 0 | 0 | 0 | 0 | 15.6921 | 0 | 0 | 0 | 0 | 0 | 0 | 0 | 0 | 0 | 7.6248 | 2.919 | 2.3356 | 1.8966 | 1.8984 | 0 | 0 | 0 | 0 | 0 | 15.6921 | 0 | 0 | 0 | 0 | 0 | 0 | 0 | 0 | 0 | 60 | 1 | 4 | 4 | 4 | 4 | 0 | 0 | 0 | 0 | 0 | 0 | 0 | 0
2014-08-08 | 7時 | 0 | 0 | 0.90599 | 0 | 1.092 | 0 | 0 | 0 | 0 | 0 | 0 | 0 | 0 | 0 | 0 | 0 | 0 | 0 | 1 | 0 | 0 | 0 | 0 | 0 | 0 | 0 | 0 | 0 | 0 | 0 | 0 | 0 | 0 | 0 | 0 | 0 | 0 | 0 | 0 | 0 | 0 | 0 | 0 | 0 | 15.6921 | 0 | 0 | 0 | 0 | 0 | 0 | 0 | 0 | 0 | 7.6248 | 2.919 | 2.3356 | 1.8966 | 1.8984 | 0 | 0 | 0 | 0 | 0 | 15.6921 | 0 | 0 | 0 | 0 | 0 | 0 | 0 | 0 | 0 | 60 | 1 | 4 | 4 | 4 | 4 | 0 | 0 | 0 | 0 | 0 | 0 | 0 | 0
2014-08-08 | 8時 | 0 | 0 | 0.90599 | 0 | 1.092 | 0 | 0 | 0 | 0 | 0 | 0 | 0 | 0 | 0 | 0 | 0 | 0 | 0 | 1 | 0 | 0 | 0 | 0 | 0 | 0 | 0 | 0 | 0 | 0 | 0 | 0 | 0 | 0 | 0 | 0 | 0 | 0 | 0 | 0 | 0 | 0 | 0 | 0 | 0 | 15.6921 | 0 | 0 | 0 | 0 | 0 | 0 | 0 | 0 | 0 | 7.6248 | 2.919 | 2.3356 | 1.8966 | 1.8984 | 0 | 0 | 0 | 0 | 0 | 15.6921 | 0 | 0 | 0 | 0 | 0 | 0 | 0 | 0 | 0 | 60 | 1 | 4 | 4 | 4 | 4 | 0 | 0 | 0 | 0 | 0 | 0 | 0 | 0
2014-08-08 | 9時 | 0 | 0 | 0.90599 | 0 | 1.092 | 0 | 0 | 0 | 0 | 0 | 0 | 0 | 0 | 0 | 0 | 0 | 0 | 0 | 1 | 0 | 0 | 0 | 0 | 0 | 0 | 0 | 0 | 0 | 0 | 0 | 0 | 0 | 0 | 0 | 0 | 0 | 0 | 0 | 0 | 0 | 0 | 0 | 0 | 0 | 15.6921 | 0 | 0 | 0 | 0 | 0 | 0 | 0 | 0 | 0 | 7.6248 | 2.919 | 2.3356 | 1.8966 | 1.8984 | 0 | 0 | 0 | 0 | 0 | 15.6921 | 0 | 0 | 0 | 0 | 0 | 0 | 0 | 0 | 0 | 60 | 1 | 4 | 4 | 4 | 4 | 0 | 0 | 0 | 0 | 0 | 0 | 0 | 0
2014-08-08 | 10時 | 0 | 0 | 0.90599 | 0 | 1.092 | 0 | 0 | 0 | 0 | 0 | 0 | 0 | 0 | 0 | 0 | 0 | 0 | 0 | 1 | 0 | 0 | 0 | 0 | 0 | 0 | 0 | 0 | 0 | 0 | 0 | 0 | 0 | 0 | 0 | 0 | 0 | 0 | 0 | 0 | 0 | 0 | 0 | 0 | 0 | 15.6921 | 0 | 0 | 0 | 0 | 0 | 0 | 0 | 0 | 0 | 7.6248 | 2.919 | 2.3356 | 1.8966 | 1.8984 | 0 | 0 | 0 | 0 | 0 | 15.6921 | 0 | 0 | 0 | 0 | 0 | 0 | 0 | 0 | 0 | 60 | 1 | 4 | 4 | 4 | 4 | 0 | 0 | 0 | 0 | 0 | 0 | 0 | 0
2014-08-08 | 11時 | 0 | 0 | 0.90599 | 0 | 1.092 | 0 | 0 | 0 | 0 | 0 | 0 | 0 | 0 | 0 | 0 | 0 | 0 | 0 | 1 | 0 | 0 | 0 | 0 | 0 | 0 | 0 | 0 | 0 | 0 | 0 | 0 | 0 | 0 | 0 | 0 | 0 | 0 | 0 | 0 | 0 | 0 | 0 | 0 | 0 | 15.6921 | 0 | 0 | 0 | 0 | 0 | 0 | 0 | 0 | 0 | 7.6248 | 2.919 | 2.3356 | 1.8966 | 1.8984 | 0 | 0 | 0 | 0 | 0 | 15.6921 | 0 | 0 | 0 | 0 | 0 | 0 | 0 | 0 | 0 | 60 | 1 | 4 | 4 | 4 | 4 | 0 | 0 | 0 | 0 | 0 | 0 | 0 | 0
2014-08-08 | 12時 | 0 | 0 | 0.90599 | 0 | 1.092 | 0 | 0 | 0 | 0 | 0 | 0 | 0 | 0 | 0 | 0 | 0 | 0 | 0 | 1 | 0 | 0 | 0 | 0 | 0 | 0 | 0 | 0 | 0 | 0 | 0 | 0 | 0 | 0 | 0 | 0 | 0 | 0 | 0 | 0 | 0 | 0 | 0 | 0 | 0 | 15.6921 | 0 | 0 | 0 | 0 | 0 | 0 | 0 | 0 | 0 | 7.6248 | 2.919 | 2.3356 | 1.8966 | 1.8984 | 0 | 0 | 0 | 0 | 0 | 15.6921 | 0 | 0 | 0 | 0 | 0 | 0 | 0 | 0 | 0 | 60 | 1 | 4 | 4 | 4 | 4 | 0 | 0 | 0 | 0 | 0 | 0 | 0 | 0
2014-08-08 | 13時 | 0 | 0 | 0.90599 | 0 | 1.092 | 0 | 0 | 0 | 0 | 0 | 0 | 0 | 0 | 0 | 0 | 0 | 0 | 0 | 1 | 0 | 0 | 0 | 0 | 0 | 0 | 0 | 0 | 0 | 0 | 0 | 0 | 0 | 0 | 0 | 0 | 0 | 0 | 0 | 0 | 0 | 0 | 0 | 0 | 0 | 15.6921 | 0 | 0 | 0 | 0 | 0 | 0 | 0 | 0 | 0 | 7.6248 | 2.919 | 2.3356 | 1.8966 | 1.8984 | 0 | 0 | 0 | 0 | 0 | 15.6921 | 0 | 0 | 0 | 0 | 0 | 0 | 0 | 0 | 0 | 60 | 1 | 4 | 4 | 4 | 4 | 0 | 0 | 0 | 0 | 0 | 0 | 0 | 0
2014-08-08 | 14時 | 0 | 0 | 0.90599 | 0 | 1.092 | 0 | 0 | 0 | 0 | 0 | 0 | 0 | 0 | 0 | 0 | 0 | 0 | 0 | 1 | 0 | 0 | 0 | 0 | 0 | 0 | 0 | 0 | 0 | 0 | 0 | 0 | 0 | 0 | 0 | 0 | 0 | 0 | 0 | 0 | 0 | 0 | 0 | 0 | 0 | 15.6921 | 0 | 0 | 0 | 0 | 0 | 0 | 0 | 0 | 0 | 7.6248 | 2.919 | 2.3356 | 1.8966 | 1.8984 | 0 | 0 | 0 | 0 | 0 | 15.6921 | 0 | 0 | 0 | 0 | 0 | 0 | 0 | 0 | 0 | 60 | 1 | 4 | 4 | 4 | 4 | 0 | 0 | 0 | 0 | 0 | 0 | 0 | 0
2014-08-08 | 15時 | 0 | 0 | 0.90599 | 0 | 1.092 | 0 | 0 | 0 | 0 | 0 | 0 | 0 | 0 | 0 | 0 | 0 | 0 | 0 | 1 | 0 | 0 | 0 | 0 | 0 | 0 | 0 | 0 | 0 | 0 | 0 | 0 | 0 | 0 | 0 | 0 | 0 | 0 | 0 | 0 | 0 | 0 | 0 | 0 | 0 | 15.6921 | 0 | 0 | 0 | 0 | 0 | 0 | 0 | 0 | 0 | 7.6248 | 2.919 | 2.3356 | 1.8966 | 1.8984 | 0 | 0 | 0 | 0 | 0 | 15.6921 | 0 | 0 | 0 | 0 | 0 | 0 | 0 | 0 | 0 | 60 | 1 | 4 | 4 | 4 | 4 | 0 | 0 | 0 | 0 | 0 | 0 | 0 | 0
2014-08-08 | 16時 | 0 | 0 | 0.90599 | 0 | 1.092 | 0 | 0 | 0 | 0 | 0 | 0 | 0 | 0 | 0 | 0 | 0 | 0 | 0 | 1 | 0 | 0 | 0 | 0 | 0 | 0 | 0 | 0 | 0 | 0 | 0 | 0 | 0 | 0 | 0 | 0 | 0 | 0 | 0 | 0 | 0 | 0 | 0 | 0 | 0 | 15.6921 | 0 | 0 | 0 | 0 | 0 | 0 | 0 | 0 | 0 | 7.6248 | 2.919 | 2.3356 | 1.8966 | 1.8984 | 0 | 0 | 0 | 0 | 0 | 15.6921 | 0 | 0 | 0 | 0 | 0 | 0 | 0 | 0 | 0 | 60 | 1 | 4 | 4 | 4 | 4 | 0 | 0 | 0 | 0 | 0 | 0 | 0 | 0
2014-08-08 | 17時 | 0 | 0 | 0.90599 | 0 | 1.092 | 0 | 0 | 0 | 0 | 0 | 0 | 0 | 0 | 0 | 0 | 0 | 0 | 0 | 1 | 0 | 0 | 0 | 0 | 0 | 0 | 0 | 0 | 0 | 0 | 0 | 0 | 0 | 0 | 0 | 0 | 0 | 0 | 0 | 0 | 0 | 0 | 0 | 0 | 0 | 15.6921 | 0 | 0 | 0 | 0 | 0 | 0 | 0 | 0 | 0 | 7.6248 | 2.919 | 2.3356 | 1.8966 | 1.8984 | 0 | 0 | 0 | 0 | 0 | 15.6921 | 0 | 0 | 0 | 0 | 0 | 0 | 0 | 0 | 0 | 60 | 1 | 4 | 4 | 4 | 4 | 0 | 0 | 0 | 0 | 0 | 0 | 0 | 0
2014-08-08 | 18時 | 0 | 0 | 0.90599 | 0 | 1.092 | 0 | 0 | 0 | 0 | 0 | 0 | 0 | 0 | 0 | 0 | 0 | 0 | 0 | 1 | 0 | 0 | 0 | 0 | 0 | 0 | 0 | 0 | 0 | 0 | 0 | 0 | 0 | 0 | 0 | 0 | 0 | 0 | 0 | 0 | 0 | 0 | 0 | 0 | 0 | 15.6921 | 0 | 0 | 0 | 0 | 0 | 0 | 0 | 0 | 0 | 7.6248 | 2.919 | 2.3356 | 1.8966 | 1.8984 | 0 | 0 | 0 | 0 | 0 | 15.6921 | 0 | 0 | 0 | 0 | 0 | 0 | 0 | 0 | 0 | 60 | 1 | 4 | 4 | 4 | 4 | 0 | 0 | 0 | 0 | 0 | 0 | 0 | 0
2014-08-08 | 19時 | 0 | 0 | 0.90599 | 0 | 1.092 | 0 | 0 | 0 | 0 | 0 | 0 | 0 | 0 | 0 | 0 | 0 | 0 | 0 | 1 | 0 | 0 | 0 | 0 | 0 | 0 | 0 | 0 | 0 | 0 | 0 | 0 | 0 | 0 | 0 | 0 | 0 | 0 | 0 | 0 | 0 | 0 | 0 | 0 | 0 | 15.6921 | 0 | 0 | 0 | 0 | 0 | 0 | 0 | 0 | 0 | 7.6248 | 2.919 | 2.3356 | 1.8966 | 1.8984 | 0 | 0 | 0 | 0 | 0 | 15.6921 | 0 | 0 | 0 | 0 | 0 | 0 | 0 | 0 | 0 | 60 | 1 | 4 | 4 | 4 | 4 | 0 | 0 | 0 | 0 | 0 | 0 | 0 | 0
2014-08-08 | 20時 | 0 | 0 | 0.90599 | 0 | 1.092 | 0 | 0 | 0 | 0 | 0 | 0 | 0 | 0 | 0 | 0 | 0 | 0 | 0 | 1 | 0 | 0 | 0 | 0 | 0 | 0 | 0 | 0 | 0 | 0 | 0 | 0 | 0 | 0 | 0 | 0 | 0 | 0 | 0 | 0 | 0 | 0 | 0 | 0 | 0 | 15.6921 | 0 | 0 | 0 | 0 | 0 | 0 | 0 | 0 | 0 | 7.6248 | 2.919 | 2.3356 | 1.8966 | 1.8984 | 0 | 0 | 0 | 0 | 0 | 15.6921 | 0 | 0 | 0 | 0 | 0 | 0 | 0 | 0 | 0 | 60 | 1 | 4 | 4 | 4 | 4 | 0 | 0 | 0 | 0 | 0 | 0 | 0 | 0
2014-08-08 | 21時 | 0 | 0 | 0.90599 | 0 | 1.092 | 0 | 0 | 0 | 0 | 0 | 0 | 0 | 0 | 0 | 0 | 0 | 0 | 0 | 1 | 0 | 0 | 0 | 0 | 0 | 0 | 0 | 0 | 0 | 0 | 0 | 0 | 0 | 0 | 0 | 0 | 0 | 0 | 0 | 0 | 0 | 0 | 0 | 0 | 0 | 15.6921 | 0 | 0 | 0 | 0 | 0 | 0 | 0 | 0 | 0 | 7.6248 | 2.919 | 2.3356 | 1.8966 | 1.8984 | 0 | 0 | 0 | 0 | 0 | 15.6921 | 0 | 0 | 0 | 0 | 0 | 0 | 0 | 0 | 0 | 60 | 1 | 4 | 4 | 4 | 4 | 0 | 0 | 0 | 0 | 0 | 0 | 0 | 0
2014-08-08 | 22時 | 0 | 0 | 0.90599 | 0 | 1.092 | 0 | 0 | 0 | 0 | 0 | 0 | 0 | 0 | 0 | 0 | 0 | 0 | 0 | 1 | 0 | 0 | 0 | 0 | 0 | 0 | 0 | 0 | 0 | 0 | 0 | 0 | 0 | 0 | 0 | 0 | 0 | 0 | 0 | 0 | 0 | 0 | 0 | 0 | 0 | 15.6921 | 0 | 0 | 0 | 0 | 0 | 0 | 0 | 0 | 0 | 7.6248 | 2.919 | 2.3356 | 1.8966 | 1.8984 | 0 | 0 | 0 | 0 | 0 | 15.6921 | 0 | 0 | 0 | 0 | 0 | 0 | 0 | 0 | 0 | 60 | 1 | 4 | 4 | 4 | 4 | 0 | 0 | 0 | 0 | 0 | 0 | 0 | 0
2014-08-08 | 23時 | 0 | 0 | 0.90599 | 0 | 1.092 | 0 | 0 | 0 | 0 | 0 | 0 | 0 | 0 | 0 | 0 | 0 | 0 | 0 | 1 | 0 | 0 | 0 | 0 | 0 | 0 | 0 | 0 | 0 | 0 | 0 | 0 | 0 | 0 | 0 | 0 | 0 | 0 | 0 | 0 | 0 | 0 | 0 | 0 | 0 | 15.6921 | 0 | 0 | 0 | 0 | 0 | 0 | 0 | 0 | 0 | 7.6248 | 2.919 | 2.3356 | 1.8966 | 1.8984 | 0 | 0 | 0 | 0 | 0 | 15.6921 | 0 | 0 | 0 | 0 | 0 | 0 | 0 | 0 | 0 | 60 | 1 | 4 | 4 | 4 | 4 | 0 | 0 | 0 | 0 | 0 | 0 | 0 | 0
2014-08-09 | 0時 | 0 | 0 | 0.90599 | 0 | 1.092 | 0 | 0 | 0 | 0 | 0 | 0 | 0 | 0 | 0 | 0 | 0 | 0 | 0 | 1 | 0 | 0 | 0 | 0 | 0 | 0 | 0 | 0 | 0 | 0 | 0 | 0 | 0 | 0 | 0 | 0 | 0 | 0 | 0 | 0 | 0 | 0 | 0 | 0 | 0 | 15.6921 | 0 | 0 | 0 | 0 | 0 | 0 | 0 | 0 | 0 | 7.6248 | 2.919 | 2.3356 | 1.8966 | 1.8984 | 0 | 0 | 0 | 0 | 0 | 15.6921 | 0 | 0 | 0 | 0 | 0 | 0 | 0 | 0 | 0 | 60 | 1 | 4 | 4 | 4 | 4 | 0 | 0 | 0 | 0 | 0 | 0 | 0 | 0
2014-08-09 | 1時 | 0 | 0 | 0.90599 | 0 | 1.092 | 0 | 0 | 0 | 0 | 0 | 0 | 0 | 0 | 0 | 0 | 0 | 0 | 0 | 1 | 0 | 0 | 0 | 0 | 0 | 0 | 0 | 0 | 0 | 0 | 0 | 0 | 0 | 0 | 0 | 0 | 0 | 0 | 0 | 0 | 0 | 0 | 0 | 0 | 0 | 15.6921 | 0 | 0 | 0 | 0 | 0 | 0 | 0 | 0 | 0 | 7.6248 | 2.919 | 2.3356 | 1.8966 | 1.8984 | 0 | 0 | 0 | 0 | 0 | 15.6921 | 0 | 0 | 0 | 0 | 0 | 0 | 0 | 0 | 0 | 60 | 1 | 4 | 4 | 4 | 4 | 0 | 0 | 0 | 0 | 0 | 0 | 0 | 0
2014-08-09 | 2時 | 0 | 0 | 0.90599 | 0 | 1.092 | 0 | 0 | 0 | 0 | 0 | 0 | 0 | 0 | 0 | 0 | 0 | 0 | 0 | 1 | 0 | 0 | 0 | 0 | 0 | 0 | 0 | 0 | 0 | 0 | 0 | 0 | 0 | 0 | 0 | 0 | 0 | 0 | 0 | 0 | 0 | 0 | 0 | 0 | 0 | 15.6921 | 0 | 0 | 0 | 0 | 0 | 0 | 0 | 0 | 0 | 7.6248 | 2.919 | 2.3356 | 1.8966 | 1.8984 | 0 | 0 | 0 | 0 | 0 | 15.6921 | 0 | 0 | 0 | 0 | 0 | 0 | 0 | 0 | 0 | 60 | 1 | 4 | 4 | 4 | 4 | 0 | 0 | 0 | 0 | 0 | 0 | 0 | 0
2014-08-09 | 3時 | 0 | 0 | 0.90599 | 0 | 1.092 | 0 | 0 | 0 | 0 | 0 | 0 | 0 | 0 | 0 | 0 | 0 | 0 | 0 | 1 | 0 | 0 | 0 | 0 | 0 | 0 | 0 | 0 | 0 | 0 | 0 | 0 | 0 | 0 | 0 | 0 | 0 | 0 | 0 | 0 | 0 | 0 | 0 | 0 | 0 | 15.6921 | 0 | 0 | 0 | 0 | 0 | 0 | 0 | 0 | 0 | 7.6248 | 2.919 | 2.3356 | 1.8966 | 1.8984 | 0 | 0 | 0 | 0 | 0 | 15.6921 | 0 | 0 | 0 | 0 | 0 | 0 | 0 | 0 | 0 | 60 | 1 | 4 | 4 | 4 | 4 | 0 | 0 | 0 | 0 | 0 | 0 | 0 | 0
2014-08-09 | 4時 | 0 | 0 | 0.90599 | 0 | 1.092 | 0 | 0 | 0 | 0 | 0 | 0 | 0 | 0 | 0 | 0 | 0 | 0 | 0 | 1 | 0 | 0 | 0 | 0 | 0 | 0 | 0 | 0 | 0 | 0 | 0 | 0 | 0 | 0 | 0 | 0 | 0 | 0 | 0 | 0 | 0 | 0 | 0 | 0 | 0 | 15.6921 | 0 | 0 | 0 | 0 | 0 | 0 | 0 | 0 | 0 | 7.6248 | 2.919 | 2.3356 | 1.8966 | 1.8984 | 0 | 0 | 0 | 0 | 0 | 15.6921 | 0 | 0 | 0 | 0 | 0 | 0 | 0 | 0 | 0 | 60 | 1 | 4 | 4 | 4 | 4 | 0 | 0 | 0 | 0 | 0 | 0 | 0 | 0
2014-08-09 | 5時 | 0 | 0 | 0.90599 | 0 | 1.092 | 0 | 0 | 0 | 0 | 0 | 0 | 0 | 0 | 0 | 0 | 0 | 0 | 0 | 1 | 0 | 0 | 0 | 0 | 0 | 0 | 0 | 0 | 0 | 0 | 0 | 0 | 0 | 0 | 0 | 0 | 0 | 0 | 0 | 0 | 0 | 0 | 0 | 0 | 0 | 15.6921 | 0 | 0 | 0 | 0 | 0 | 0 | 0 | 0 | 0 | 7.6248 | 2.919 | 2.3356 | 1.8966 | 1.8984 | 0 | 0 | 0 | 0 | 0 | 15.6921 | 0 | 0 | 0 | 0 | 0 | 0 | 0 | 0 | 0 | 60 | 1 | 4 | 4 | 4 | 4 | 0 | 0 | 0 | 0 | 0 | 0 | 0 | 0
2014-08-09 | 6時 | 0 | 0 | 0.90599 | 0 | 1.092 | 0 | 0 | 0 | 0 | 0 | 0 | 0 | 0 | 0 | 0 | 0 | 0 | 0 | 1 | 0 | 0 | 0 | 0 | 0 | 0 | 0 | 0 | 0 | 0 | 0 | 0 | 0 | 0 | 0 | 0 | 0 | 0 | 0 | 0 | 0 | 0 | 0 | 0 | 0 | 15.6921 | 0 | 0 | 0 | 0 | 0 | 0 | 0 | 0 | 0 | 7.6248 | 2.919 | 2.3356 | 1.8966 | 1.8984 | 0 | 0 | 0 | 0 | 0 | 15.6921 | 0 | 0 | 0 | 0 | 0 | 0 | 0 | 0 | 0 | 60 | 1 | 4 | 4 | 4 | 4 | 0 | 0 | 0 | 0 | 0 | 0 | 0 | 0
2014-08-09 | 7時 | 0 | 0 | 0.90599 | 0 | 1.092 | 0 | 0 | 0 | 0 | 0 | 0 | 0 | 0 | 0 | 0 | 0 | 0 | 0 | 1 | 0 | 0 | 0 | 0 | 0 | 0 | 0 | 0 | 0 | 0 | 0 | 0 | 0 | 0 | 0 | 0 | 0 | 0 | 0 | 0 | 0 | 0 | 0 | 0 | 0 | 15.6921 | 0 | 0 | 0 | 0 | 0 | 0 | 0 | 0 | 0 | 7.6248 | 2.919 | 2.3356 | 1.8966 | 1.8984 | 0 | 0 | 0 | 0 | 0 | 15.6921 | 0 | 0 | 0 | 0 | 0 | 0 | 0 | 0 | 0 | 60 | 1 | 4 | 4 | 4 | 4 | 0 | 0 | 0 | 0 | 0 | 0 | 0 | 0
2014-08-09 | 8時 | 0 | 0 | 0.90599 | 0 | 1.092 | 0 | 0 | 0 | 0 | 0 | 0 | 0 | 0 | 0 | 0 | 0 | 0 | 0 | 1 | 0 | 0 | 0 | 0 | 0 | 0 | 0 | 0 | 0 | 0 | 0 | 0 | 0 | 0 | 0 | 0 | 0 | 0 | 0 | 0 | 0 | 0 | 0 | 0 | 0 | 15.6921 | 0 | 0 | 0 | 0 | 0 | 0 | 0 | 0 | 0 | 7.6248 | 2.919 | 2.3356 | 1.8966 | 1.8984 | 0 | 0 | 0 | 0 | 0 | 15.6921 | 0 | 0 | 0 | 0 | 0 | 0 | 0 | 0 | 0 | 60 | 1 | 4 | 4 | 4 | 4 | 0 | 0 | 0 | 0 | 0 | 0 | 0 | 0
2014-08-09 | 9時 | 0 | 0 | 0.90599 | 0 | 1.092 | 0 | 0 | 0 | 0 | 0 | 0 | 0 | 0 | 0 | 0 | 0 | 0 | 0 | 1 | 0 | 0 | 0 | 0 | 0 | 0 | 0 | 0 | 0 | 0 | 0 | 0 | 0 | 0 | 0 | 0 | 0 | 0 | 0 | 0 | 0 | 0 | 0 | 0 | 0 | 15.6921 | 0 | 0 | 0 | 0 | 0 | 0 | 0 | 0 | 0 | 7.6248 | 2.919 | 2.3356 | 1.8966 | 1.8984 | 0 | 0 | 0 | 0 | 0 | 15.6921 | 0 | 0 | 0 | 0 | 0 | 0 | 0 | 0 | 0 | 60 | 1 | 4 | 4 | 4 | 4 | 0 | 0 | 0 | 0 | 0 | 0 | 0 | 0
2014-08-09 | 10時 | 0 | 0 | 0.90599 | 0 | 1.092 | 0 | 0 | 0 | 0 | 0 | 0 | 0 | 0 | 0 | 0 | 0 | 0 | 0 | 1 | 0 | 0 | 0 | 0 | 0 | 0 | 0 | 0 | 0 | 0 | 0 | 0 | 0 | 0 | 0 | 0 | 0 | 0 | 0 | 0 | 0 | 0 | 0 | 0 | 0 | 15.6921 | 0 | 0 | 0 | 0 | 0 | 0 | 0 | 0 | 0 | 7.6248 | 2.919 | 2.3356 | 1.8966 | 1.8984 | 0 | 0 | 0 | 0 | 0 | 15.6921 | 0 | 0 | 0 | 0 | 0 | 0 | 0 | 0 | 0 | 60 | 1 | 4 | 4 | 4 | 4 | 0 | 0 | 0 | 0 | 0 | 0 | 0 | 0
2014-08-09 | 11時 | 0 | 0 | 0.90599 | 0 | 1.092 | 0 | 0 | 0 | 0 | 0 | 0 | 0 | 0 | 0 | 0 | 0 | 0 | 0 | 1 | 0 | 0 | 0 | 0 | 0 | 0 | 0 | 0 | 0 | 0 | 0 | 0 | 0 | 0 | 0 | 0 | 0 | 0 | 0 | 0 | 0 | 0 | 0 | 0 | 0 | 15.6921 | 0 | 0 | 0 | 0 | 0 | 0 | 0 | 0 | 0 | 7.6248 | 2.919 | 2.3356 | 1.8966 | 1.8984 | 0 | 0 | 0 | 0 | 0 | 15.6921 | 0 | 0 | 0 | 0 | 0 | 0 | 0 | 0 | 0 | 60 | 1 | 4 | 4 | 4 | 4 | 0 | 0 | 0 | 0 | 0 | 0 | 0 | 0
2014-08-09 | 12時 | 0 | 0 | 0.90599 | 0 | 1.092 | 0 | 0 | 0 | 0 | 0 | 0 | 0 | 0 | 0 | 0 | 0 | 0 | 0 | 1 | 0 | 0 | 0 | 0 | 0 | 0 | 0 | 0 | 0 | 0 | 0 | 0 | 0 | 0 | 0 | 0 | 0 | 0 | 0 | 0 | 0 | 0 | 0 | 0 | 0 | 15.6921 | 0 | 0 | 0 | 0 | 0 | 0 | 0 | 0 | 0 | 7.6248 | 2.919 | 2.3356 | 1.8966 | 1.8984 | 0 | 0 | 0 | 0 | 0 | 15.6921 | 0 | 0 | 0 | 0 | 0 | 0 | 0 | 0 | 0 | 60 | 1 | 4 | 4 | 4 | 4 | 0 | 0 | 0 | 0 | 0 | 0 | 0 | 0
2014-08-09 | 13時 | 0 | 0 | 0.90599 | 0 | 1.092 | 0 | 0 | 0 | 0 | 0 | 0 | 0 | 0 | 0 | 0 | 0 | 0 | 0 | 1 | 0 | 0 | 0 | 0 | 0 | 0 | 0 | 0 | 0 | 0 | 0 | 0 | 0 | 0 | 0 | 0 | 0 | 0 | 0 | 0 | 0 | 0 | 0 | 0 | 0 | 15.6921 | 0 | 0 | 0 | 0 | 0 | 0 | 0 | 0 | 0 | 7.6248 | 2.919 | 2.3356 | 1.8966 | 1.8984 | 0 | 0 | 0 | 0 | 0 | 15.6921 | 0 | 0 | 0 | 0 | 0 | 0 | 0 | 0 | 0 | 60 | 1 | 4 | 4 | 4 | 4 | 0 | 0 | 0 | 0 | 0 | 0 | 0 | 0
2014-08-09 | 14時 | 0 | 0 | 0.90599 | 0 | 1.092 | 0 | 0 | 0 | 0 | 0 | 0 | 0 | 0 | 0 | 0 | 0 | 0 | 0 | 1 | 0 | 0 | 0 | 0 | 0 | 0 | 0 | 0 | 0 | 0 | 0 | 0 | 0 | 0 | 0 | 0 | 0 | 0 | 0 | 0 | 0 | 0 | 0 | 0 | 0 | 15.6921 | 0 | 0 | 0 | 0 | 0 | 0 | 0 | 0 | 0 | 7.6248 | 2.919 | 2.3356 | 1.8966 | 1.8984 | 0 | 0 | 0 | 0 | 0 | 15.6921 | 0 | 0 | 0 | 0 | 0 | 0 | 0 | 0 | 0 | 60 | 1 | 4 | 4 | 4 | 4 | 0 | 0 | 0 | 0 | 0 | 0 | 0 | 0
2014-08-09 | 15時 | 0 | 0 | 0.90599 | 0 | 1.092 | 0 | 0 | 0 | 0 | 0 | 0 | 0 | 0 | 0 | 0 | 0 | 0 | 0 | 1 | 0 | 0 | 0 | 0 | 0 | 0 | 0 | 0 | 0 | 0 | 0 | 0 | 0 | 0 | 0 | 0 | 0 | 0 | 0 | 0 | 0 | 0 | 0 | 0 | 0 | 15.6921 | 0 | 0 | 0 | 0 | 0 | 0 | 0 | 0 | 0 | 7.6248 | 2.919 | 2.3356 | 1.8966 | 1.8984 | 0 | 0 | 0 | 0 | 0 | 15.6921 | 0 | 0 | 0 | 0 | 0 | 0 | 0 | 0 | 0 | 60 | 1 | 4 | 4 | 4 | 4 | 0 | 0 | 0 | 0 | 0 | 0 | 0 | 0
2014-08-09 | 16時 | 0 | 0 | 0.90599 | 0 | 1.092 | 0 | 0 | 0 | 0 | 0 | 0 | 0 | 0 | 0 | 0 | 0 | 0 | 0 | 1 | 0 | 0 | 0 | 0 | 0 | 0 | 0 | 0 | 0 | 0 | 0 | 0 | 0 | 0 | 0 | 0 | 0 | 0 | 0 | 0 | 0 | 0 | 0 | 0 | 0 | 15.6921 | 0 | 0 | 0 | 0 | 0 | 0 | 0 | 0 | 0 | 7.6248 | 2.919 | 2.3356 | 1.8966 | 1.8984 | 0 | 0 | 0 | 0 | 0 | 15.6921 | 0 | 0 | 0 | 0 | 0 | 0 | 0 | 0 | 0 | 60 | 1 | 4 | 4 | 4 | 4 | 0 | 0 | 0 | 0 | 0 | 0 | 0 | 0
2014-08-09 | 17時 | 0 | 0 | 0.90599 | 0 | 1.092 | 0 | 0 | 0 | 0 | 0 | 0 | 0 | 0 | 0 | 0 | 0 | 0 | 0 | 1 | 0 | 0 | 0 | 0 | 0 | 0 | 0 | 0 | 0 | 0 | 0 | 0 | 0 | 0 | 0 | 0 | 0 | 0 | 0 | 0 | 0 | 0 | 0 | 0 | 0 | 15.6921 | 0 | 0 | 0 | 0 | 0 | 0 | 0 | 0 | 0 | 7.6248 | 2.919 | 2.3356 | 1.8966 | 1.8984 | 0 | 0 | 0 | 0 | 0 | 15.6921 | 0 | 0 | 0 | 0 | 0 | 0 | 0 | 0 | 0 | 60 | 1 | 4 | 4 | 4 | 4 | 0 | 0 | 0 | 0 | 0 | 0 | 0 | 0
2014-08-09 | 18時 | 0 | 0 | 0.90599 | 0 | 1.092 | 0 | 0 | 0 | 0 | 0 | 0 | 0 | 0 | 0 | 0 | 0 | 0 | 0 | 1 | 0 | 0 | 0 | 0 | 0 | 0 | 0 | 0 | 0 | 0 | 0 | 0 | 0 | 0 | 0 | 0 | 0 | 0 | 0 | 0 | 0 | 0 | 0 | 0 | 0 | 15.6921 | 0 | 0 | 0 | 0 | 0 | 0 | 0 | 0 | 0 | 7.6248 | 2.919 | 2.3356 | 1.8966 | 1.8984 | 0 | 0 | 0 | 0 | 0 | 15.6921 | 0 | 0 | 0 | 0 | 0 | 0 | 0 | 0 | 0 | 60 | 1 | 4 | 4 | 4 | 4 | 0 | 0 | 0 | 0 | 0 | 0 | 0 | 0
2014-08-09 | 19時 | 0 | 0 | 0.90599 | 0 | 1.092 | 0 | 0 | 0 | 0 | 0 | 0 | 0 | 0 | 0 | 0 | 0 | 0 | 0 | 1 | 0 | 0 | 0 | 0 | 0 | 0 | 0 | 0 | 0 | 0 | 0 | 0 | 0 | 0 | 0 | 0 | 0 | 0 | 0 | 0 | 0 | 0 | 0 | 0 | 0 | 15.6921 | 0 | 0 | 0 | 0 | 0 | 0 | 0 | 0 | 0 | 7.6248 | 2.919 | 2.3356 | 1.8966 | 1.8984 | 0 | 0 | 0 | 0 | 0 | 15.6921 | 0 | 0 | 0 | 0 | 0 | 0 | 0 | 0 | 0 | 60 | 1 | 4 | 4 | 4 | 4 | 0 | 0 | 0 | 0 | 0 | 0 | 0 | 0
2014-08-09 | 20時 | 0 | 0 | 0.90599 | 0 | 1.092 | 0 | 0 | 0 | 0 | 0 | 0 | 0 | 0 | 0 | 0 | 0 | 0 | 0 | 1 | 0 | 0 | 0 | 0 | 0 | 0 | 0 | 0 | 0 | 0 | 0 | 0 | 0 | 0 | 0 | 0 | 0 | 0 | 0 | 0 | 0 | 0 | 0 | 0 | 0 | 15.6921 | 0 | 0 | 0 | 0 | 0 | 0 | 0 | 0 | 0 | 7.6248 | 2.919 | 2.3356 | 1.8966 | 1.8984 | 0 | 0 | 0 | 0 | 0 | 15.6921 | 0 | 0 | 0 | 0 | 0 | 0 | 0 | 0 | 0 | 60 | 1 | 4 | 4 | 4 | 4 | 0 | 0 | 0 | 0 | 0 | 0 | 0 | 0
2014-08-09 | 21時 | 0 | 0 | 0.90599 | 0 | 1.092 | 0 | 0 | 0 | 0 | 0 | 0 | 0 | 0 | 0 | 0 | 0 | 0 | 0 | 1 | 0 | 0 | 0 | 0 | 0 | 0 | 0 | 0 | 0 | 0 | 0 | 0 | 0 | 0 | 0 | 0 | 0 | 0 | 0 | 0 | 0 | 0 | 0 | 0 | 0 | 15.6921 | 0 | 0 | 0 | 0 | 0 | 0 | 0 | 0 | 0 | 7.6248 | 2.919 | 2.3356 | 1.8966 | 1.8984 | 0 | 0 | 0 | 0 | 0 | 15.6921 | 0 | 0 | 0 | 0 | 0 | 0 | 0 | 0 | 0 | 60 | 1 | 4 | 4 | 4 | 4 | 0 | 0 | 0 | 0 | 0 | 0 | 0 | 0
2014-08-09 | 22時 | 0 | 0 | 0.90599 | 0 | 1.092 | 0 | 0 | 0 | 0 | 0 | 0 | 0 | 0 | 0 | 0 | 0 | 0 | 0 | 1 | 0 | 0 | 0 | 0 | 0 | 0 | 0 | 0 | 0 | 0 | 0 | 0 | 0 | 0 | 0 | 0 | 0 | 0 | 0 | 0 | 0 | 0 | 0 | 0 | 0 | 15.6921 | 0 | 0 | 0 | 0 | 0 | 0 | 0 | 0 | 0 | 7.6248 | 2.919 | 2.3356 | 1.8966 | 1.8984 | 0 | 0 | 0 | 0 | 0 | 15.6921 | 0 | 0 | 0 | 0 | 0 | 0 | 0 | 0 | 0 | 60 | 1 | 4 | 4 | 4 | 4 | 0 | 0 | 0 | 0 | 0 | 0 | 0 | 0
2014-08-09 | 23時 | 0 | 0 | 0.90599 | 0 | 1.092 | 0 | 0 | 0 | 0 | 0 | 0 | 0 | 0 | 0 | 0 | 0 | 0 | 0 | 1 | 0 | 0 | 0 | 0 | 0 | 0 | 0 | 0 | 0 | 0 | 0 | 0 | 0 | 0 | 0 | 0 | 0 | 0 | 0 | 0 | 0 | 0 | 0 | 0 | 0 | 15.6921 | 0 | 0 | 0 | 0 | 0 | 0 | 0 | 0 | 0 | 7.6248 | 2.919 | 2.3356 | 1.8966 | 1.8984 | 0 | 0 | 0 | 0 | 0 | 15.6921 | 0 | 0 | 0 | 0 | 0 | 0 | 0 | 0 | 0 | 60 | 1 | 4 | 4 | 4 | 4 | 0 | 0 | 0 | 0 | 0 | 0 | 0 | 0
2014-08-10 | 0時 | 0 | 0 | 0.90599 | 0 | 1.092 | 0 | 0 | 0 | 0 | 0 | 0 | 0 | 0 | 0 | 0 | 0 | 0 | 0 | 1 | 0 | 0 | 0 | 0 | 0 | 0 | 0 | 0 | 0 | 0 | 0 | 0 | 0 | 0 | 0 | 0 | 0 | 0 | 0 | 0 | 0 | 0 | 0 | 0 | 0 | 15.6921 | 0 | 0 | 0 | 0 | 0 | 0 | 0 | 0 | 0 | 7.6248 | 2.919 | 2.3356 | 1.8966 | 1.8984 | 0 | 0 | 0 | 0 | 0 | 15.6921 | 0 | 0 | 0 | 0 | 0 | 0 | 0 | 0 | 0 | 60 | 1 | 4 | 4 | 4 | 4 | 0 | 0 | 0 | 0 | 0 | 0 | 0 | 0
2014-08-10 | 1時 | 0 | 0 | 0.90599 | 0 | 1.092 | 0 | 0 | 0 | 0 | 0 | 0 | 0 | 0 | 0 | 0 | 0 | 0 | 0 | 1 | 0 | 0 | 0 | 0 | 0 | 0 | 0 | 0 | 0 | 0 | 0 | 0 | 0 | 0 | 0 | 0 | 0 | 0 | 0 | 0 | 0 | 0 | 0 | 0 | 0 | 15.6921 | 0 | 0 | 0 | 0 | 0 | 0 | 0 | 0 | 0 | 7.6248 | 2.919 | 2.3356 | 1.8966 | 1.8984 | 0 | 0 | 0 | 0 | 0 | 15.6921 | 0 | 0 | 0 | 0 | 0 | 0 | 0 | 0 | 0 | 60 | 1 | 4 | 4 | 4 | 4 | 0 | 0 | 0 | 0 | 0 | 0 | 0 | 0
2014-08-10 | 2時 | 0 | 0 | 0.90599 | 0 | 1.092 | 0 | 0 | 0 | 0 | 0 | 0 | 0 | 0 | 0 | 0 | 0 | 0 | 0 | 1 | 0 | 0 | 0 | 0 | 0 | 0 | 0 | 0 | 0 | 0 | 0 | 0 | 0 | 0 | 0 | 0 | 0 | 0 | 0 | 0 | 0 | 0 | 0 | 0 | 0 | 15.6921 | 0 | 0 | 0 | 0 | 0 | 0 | 0 | 0 | 0 | 7.6248 | 2.919 | 2.3356 | 1.8966 | 1.8984 | 0 | 0 | 0 | 0 | 0 | 15.6921 | 0 | 0 | 0 | 0 | 0 | 0 | 0 | 0 | 0 | 60 | 1 | 4 | 4 | 4 | 4 | 0 | 0 | 0 | 0 | 0 | 0 | 0 | 0
2014-08-10 | 3時 | 0 | 0 | 0.90599 | 0 | 1.092 | 0 | 0 | 0 | 0 | 0 | 0 | 0 | 0 | 0 | 0 | 0 | 0 | 0 | 1 | 0 | 0 | 0 | 0 | 0 | 0 | 0 | 0 | 0 | 0 | 0 | 0 | 0 | 0 | 0 | 0 | 0 | 0 | 0 | 0 | 0 | 0 | 0 | 0 | 0 | 15.6921 | 0 | 0 | 0 | 0 | 0 | 0 | 0 | 0 | 0 | 7.6248 | 2.919 | 2.3356 | 1.8966 | 1.8984 | 0 | 0 | 0 | 0 | 0 | 15.6921 | 0 | 0 | 0 | 0 | 0 | 0 | 0 | 0 | 0 | 60 | 1 | 4 | 4 | 4 | 4 | 0 | 0 | 0 | 0 | 0 | 0 | 0 | 0
2014-08-10 | 4時 | 0 | 0 | 0.90599 | 0 | 1.092 | 0 | 0 | 0 | 0 | 0 | 0 | 0 | 0 | 0 | 0 | 0 | 0 | 0 | 1 | 0 | 0 | 0 | 0 | 0 | 0 | 0 | 0 | 0 | 0 | 0 | 0 | 0 | 0 | 0 | 0 | 0 | 0 | 0 | 0 | 0 | 0 | 0 | 0 | 0 | 15.6921 | 0 | 0 | 0 | 0 | 0 | 0 | 0 | 0 | 0 | 7.6248 | 2.919 | 2.3356 | 1.8966 | 1.8984 | 0 | 0 | 0 | 0 | 0 | 15.6921 | 0 | 0 | 0 | 0 | 0 | 0 | 0 | 0 | 0 | 60 | 1 | 4 | 4 | 4 | 4 | 0 | 0 | 0 | 0 | 0 | 0 | 0 | 0
2014-08-10 | 5時 | 0 | 0 | 0.90599 | 0 | 1.092 | 0 | 0 | 0 | 0 | 0 | 0 | 0 | 0 | 0 | 0 | 0 | 0 | 0 | 1 | 0 | 0 | 0 | 0 | 0 | 0 | 0 | 0 | 0 | 0 | 0 | 0 | 0 | 0 | 0 | 0 | 0 | 0 | 0 | 0 | 0 | 0 | 0 | 0 | 0 | 15.6921 | 0 | 0 | 0 | 0 | 0 | 0 | 0 | 0 | 0 | 7.6248 | 2.919 | 2.3356 | 1.8966 | 1.8984 | 0 | 0 | 0 | 0 | 0 | 15.6921 | 0 | 0 | 0 | 0 | 0 | 0 | 0 | 0 | 0 | 60 | 1 | 4 | 4 | 4 | 4 | 0 | 0 | 0 | 0 | 0 | 0 | 0 | 0
2014-08-10 | 6時 | 0 | 0 | 0.90599 | 0 | 1.092 | 0 | 0 | 0 | 0 | 0 | 0 | 0 | 0 | 0 | 0 | 0 | 0 | 0 | 1 | 0 | 0 | 0 | 0 | 0 | 0 | 0 | 0 | 0 | 0 | 0 | 0 | 0 | 0 | 0 | 0 | 0 | 0 | 0 | 0 | 0 | 0 | 0 | 0 | 0 | 15.6921 | 0 | 0 | 0 | 0 | 0 | 0 | 0 | 0 | 0 | 7.6248 | 2.919 | 2.3356 | 1.8966 | 1.8984 | 0 | 0 | 0 | 0 | 0 | 15.6921 | 0 | 0 | 0 | 0 | 0 | 0 | 0 | 0 | 0 | 60 | 1 | 4 | 4 | 4 | 4 | 0 | 0 | 0 | 0 | 0 | 0 | 0 | 0
2014-08-10 | 7時 | 0 | 0 | 0.90599 | 0 | 1.092 | 0 | 0 | 0 | 0 | 0 | 0 | 0 | 0 | 0 | 0 | 0 | 0 | 0 | 1 | 0 | 0 | 0 | 0 | 0 | 0 | 0 | 0 | 0 | 0 | 0 | 0 | 0 | 0 | 0 | 0 | 0 | 0 | 0 | 0 | 0 | 0 | 0 | 0 | 0 | 15.6921 | 0 | 0 | 0 | 0 | 0 | 0 | 0 | 0 | 0 | 7.6248 | 2.919 | 2.3356 | 1.8966 | 1.8984 | 0 | 0 | 0 | 0 | 0 | 15.6921 | 0 | 0 | 0 | 0 | 0 | 0 | 0 | 0 | 0 | 60 | 1 | 4 | 4 | 4 | 4 | 0 | 0 | 0 | 0 | 0 | 0 | 0 | 0
2014-08-10 | 8時 | 0 | 0 | 0.90599 | 0 | 1.092 | 0 | 0 | 0 | 0 | 0 | 0 | 0 | 0 | 0 | 0 | 0 | 0 | 0 | 1 | 0 | 0 | 0 | 0 | 0 | 0 | 0 | 0 | 0 | 0 | 0 | 0 | 0 | 0 | 0 | 0 | 0 | 0 | 0 | 0 | 0 | 0 | 0 | 0 | 0 | 15.6921 | 0 | 0 | 0 | 0 | 0 | 0 | 0 | 0 | 0 | 7.6248 | 2.919 | 2.3356 | 1.8966 | 1.8984 | 0 | 0 | 0 | 0 | 0 | 15.6921 | 0 | 0 | 0 | 0 | 0 | 0 | 0 | 0 | 0 | 60 | 1 | 4 | 4 | 4 | 4 | 0 | 0 | 0 | 0 | 0 | 0 | 0 | 0
2014-08-10 | 9時 | 0 | 0 | 0.90599 | 0 | 1.092 | 0 | 0 | 0 | 0 | 0 | 0 | 0 | 0 | 0 | 0 | 0 | 0 | 0 | 1 | 0 | 0 | 0 | 0 | 0 | 0 | 0 | 0 | 0 | 0 | 0 | 0 | 0 | 0 | 0 | 0 | 0 | 0 | 0 | 0 | 0 | 0 | 0 | 0 | 0 | 15.6921 | 0 | 0 | 0 | 0 | 0 | 0 | 0 | 0 | 0 | 7.6248 | 2.919 | 2.3356 | 1.8966 | 1.8984 | 0 | 0 | 0 | 0 | 0 | 15.6921 | 0 | 0 | 0 | 0 | 0 | 0 | 0 | 0 | 0 | 60 | 1 | 4 | 4 | 4 | 4 | 0 | 0 | 0 | 0 | 0 | 0 | 0 | 0
2014-08-10 | 10時 | 0 | 0 | 0.90599 | 0 | 1.092 | 0 | 0 | 0 | 0 | 0 | 0 | 0 | 0 | 0 | 0 | 0 | 0 | 0 | 1 | 0 | 0 | 0 | 0 | 0 | 0 | 0 | 0 | 0 | 0 | 0 | 0 | 0 | 0 | 0 | 0 | 0 | 0 | 0 | 0 | 0 | 0 | 0 | 0 | 0 | 15.6921 | 0 | 0 | 0 | 0 | 0 | 0 | 0 | 0 | 0 | 7.6248 | 2.919 | 2.3356 | 1.8966 | 1.8984 | 0 | 0 | 0 | 0 | 0 | 15.6921 | 0 | 0 | 0 | 0 | 0 | 0 | 0 | 0 | 0 | 60 | 1 | 4 | 4 | 4 | 4 | 0 | 0 | 0 | 0 | 0 | 0 | 0 | 0
2014-08-10 | 11時 | 0 | 0 | 0.90599 | 0 | 1.092 | 0 | 0 | 0 | 0 | 0 | 0 | 0 | 0 | 0 | 0 | 0 | 0 | 0 | 1 | 0 | 0 | 0 | 0 | 0 | 0 | 0 | 0 | 0 | 0 | 0 | 0 | 0 | 0 | 0 | 0 | 0 | 0 | 0 | 0 | 0 | 0 | 0 | 0 | 0 | 15.6921 | 0 | 0 | 0 | 0 | 0 | 0 | 0 | 0 | 0 | 7.6248 | 2.919 | 2.3356 | 1.8966 | 1.8984 | 0 | 0 | 0 | 0 | 0 | 15.6921 | 0 | 0 | 0 | 0 | 0 | 0 | 0 | 0 | 0 | 60 | 1 | 4 | 4 | 4 | 4 | 0 | 0 | 0 | 0 | 0 | 0 | 0 | 0
2014-08-10 | 12時 | 0 | 0 | 0.90599 | 0 | 1.092 | 0 | 0 | 0 | 0 | 0 | 0 | 0 | 0 | 0 | 0 | 0 | 0 | 0 | 1 | 0 | 0 | 0 | 0 | 0 | 0 | 0 | 0 | 0 | 0 | 0 | 0 | 0 | 0 | 0 | 0 | 0 | 0 | 0 | 0 | 0 | 0 | 0 | 0 | 0 | 15.6921 | 0 | 0 | 0 | 0 | 0 | 0 | 0 | 0 | 0 | 7.6248 | 2.919 | 2.3356 | 1.8966 | 1.8984 | 0 | 0 | 0 | 0 | 0 | 15.6921 | 0 | 0 | 0 | 0 | 0 | 0 | 0 | 0 | 0 | 60 | 1 | 4 | 4 | 4 | 4 | 0 | 0 | 0 | 0 | 0 | 0 | 0 | 0
2014-08-10 | 13時 | 0 | 0 | 0.90599 | 0 | 1.092 | 0 | 0 | 0 | 0 | 0 | 0 | 0 | 0 | 0 | 0 | 0 | 0 | 0 | 1 | 0 | 0 | 0 | 0 | 0 | 0 | 0 | 0 | 0 | 0 | 0 | 0 | 0 | 0 | 0 | 0 | 0 | 0 | 0 | 0 | 0 | 0 | 0 | 0 | 0 | 15.6921 | 0 | 0 | 0 | 0 | 0 | 0 | 0 | 0 | 0 | 7.6248 | 2.919 | 2.3356 | 1.8966 | 1.8984 | 0 | 0 | 0 | 0 | 0 | 15.6921 | 0 | 0 | 0 | 0 | 0 | 0 | 0 | 0 | 0 | 60 | 1 | 4 | 4 | 4 | 4 | 0 | 0 | 0 | 0 | 0 | 0 | 0 | 0
2014-08-10 | 14時 | 0 | 0 | 0.90599 | 0 | 1.092 | 0 | 0 | 0 | 0 | 0 | 0 | 0 | 0 | 0 | 0 | 0 | 0 | 0 | 1 | 0 | 0 | 0 | 0 | 0 | 0 | 0 | 0 | 0 | 0 | 0 | 0 | 0 | 0 | 0 | 0 | 0 | 0 | 0 | 0 | 0 | 0 | 0 | 0 | 0 | 15.6921 | 0 | 0 | 0 | 0 | 0 | 0 | 0 | 0 | 0 | 7.6248 | 2.919 | 2.3356 | 1.8966 | 1.8984 | 0 | 0 | 0 | 0 | 0 | 15.6921 | 0 | 0 | 0 | 0 | 0 | 0 | 0 | 0 | 0 | 60 | 1 | 4 | 4 | 4 | 4 | 0 | 0 | 0 | 0 | 0 | 0 | 0 | 0
2014-08-10 | 15時 | 0 | 0 | 0.90599 | 0 | 1.092 | 0 | 0 | 0 | 0 | 0 | 0 | 0 | 0 | 0 | 0 | 0 | 0 | 0 | 1 | 0 | 0 | 0 | 0 | 0 | 0 | 0 | 0 | 0 | 0 | 0 | 0 | 0 | 0 | 0 | 0 | 0 | 0 | 0 | 0 | 0 | 0 | 0 | 0 | 0 | 15.6921 | 0 | 0 | 0 | 0 | 0 | 0 | 0 | 0 | 0 | 7.6248 | 2.919 | 2.3356 | 1.8966 | 1.8984 | 0 | 0 | 0 | 0 | 0 | 15.6921 | 0 | 0 | 0 | 0 | 0 | 0 | 0 | 0 | 0 | 60 | 1 | 4 | 4 | 4 | 4 | 0 | 0 | 0 | 0 | 0 | 0 | 0 | 0
2014-08-10 | 16時 | 0 | 0 | 0.90599 | 0 | 1.092 | 0 | 0 | 0 | 0 | 0 | 0 | 0 | 0 | 0 | 0 | 0 | 0 | 0 | 1 | 0 | 0 | 0 | 0 | 0 | 0 | 0 | 0 | 0 | 0 | 0 | 0 | 0 | 0 | 0 | 0 | 0 | 0 | 0 | 0 | 0 | 0 | 0 | 0 | 0 | 15.6921 | 0 | 0 | 0 | 0 | 0 | 0 | 0 | 0 | 0 | 7.6248 | 2.919 | 2.3356 | 1.8966 | 1.8984 | 0 | 0 | 0 | 0 | 0 | 15.6921 | 0 | 0 | 0 | 0 | 0 | 0 | 0 | 0 | 0 | 60 | 1 | 4 | 4 | 4 | 4 | 0 | 0 | 0 | 0 | 0 | 0 | 0 | 0
2014-08-10 | 17時 | 0 | 0 | 0.90599 | 0 | 1.092 | 0 | 0 | 0 | 0 | 0 | 0 | 0 | 0 | 0 | 0 | 0 | 0 | 0 | 1 | 0 | 0 | 0 | 0 | 0 | 0 | 0 | 0 | 0 | 0 | 0 | 0 | 0 | 0 | 0 | 0 | 0 | 0 | 0 | 0 | 0 | 0 | 0 | 0 | 0 | 15.6921 | 0 | 0 | 0 | 0 | 0 | 0 | 0 | 0 | 0 | 7.6248 | 2.919 | 2.3356 | 1.8966 | 1.8984 | 0 | 0 | 0 | 0 | 0 | 15.6921 | 0 | 0 | 0 | 0 | 0 | 0 | 0 | 0 | 0 | 60 | 1 | 4 | 4 | 4 | 4 | 0 | 0 | 0 | 0 | 0 | 0 | 0 | 0
2014-08-10 | 18時 | 0 | 0 | 0.90599 | 0 | 1.092 | 0 | 0 | 0 | 0 | 0 | 0 | 0 | 0 | 0 | 0 | 0 | 0 | 0 | 1 | 0 | 0 | 0 | 0 | 0 | 0 | 0 | 0 | 0 | 0 | 0 | 0 | 0 | 0 | 0 | 0 | 0 | 0 | 0 | 0 | 0 | 0 | 0 | 0 | 0 | 15.6921 | 0 | 0 | 0 | 0 | 0 | 0 | 0 | 0 | 0 | 7.6248 | 2.919 | 2.3356 | 1.8966 | 1.8984 | 0 | 0 | 0 | 0 | 0 | 15.6921 | 0 | 0 | 0 | 0 | 0 | 0 | 0 | 0 | 0 | 60 | 1 | 4 | 4 | 4 | 4 | 0 | 0 | 0 | 0 | 0 | 0 | 0 | 0
2014-08-10 | 19時 | 0 | 0 | 0.90599 | 0 | 1.092 | 0 | 0 | 0 | 0 | 0 | 0 | 0 | 0 | 0 | 0 | 0 | 0 | 0 | 1 | 0 | 0 | 0 | 0 | 0 | 0 | 0 | 0 | 0 | 0 | 0 | 0 | 0 | 0 | 0 | 0 | 0 | 0 | 0 | 0 | 0 | 0 | 0 | 0 | 0 | 15.6921 | 0 | 0 | 0 | 0 | 0 | 0 | 0 | 0 | 0 | 7.6248 | 2.919 | 2.3356 | 1.8966 | 1.8984 | 0 | 0 | 0 | 0 | 0 | 15.6921 | 0 | 0 | 0 | 0 | 0 | 0 | 0 | 0 | 0 | 60 | 1 | 4 | 4 | 4 | 4 | 0 | 0 | 0 | 0 | 0 | 0 | 0 | 0
2014-08-10 | 20時 | 0 | 0 | 0.90599 | 0 | 1.092 | 0 | 0 | 0 | 0 | 0 | 0 | 0 | 0 | 0 | 0 | 0 | 0 | 0 | 1 | 0 | 0 | 0 | 0 | 0 | 0 | 0 | 0 | 0 | 0 | 0 | 0 | 0 | 0 | 0 | 0 | 0 | 0 | 0 | 0 | 0 | 0 | 0 | 0 | 0 | 15.6921 | 0 | 0 | 0 | 0 | 0 | 0 | 0 | 0 | 0 | 7.6248 | 2.919 | 2.3356 | 1.8966 | 1.8984 | 0 | 0 | 0 | 0 | 0 | 15.6921 | 0 | 0 | 0 | 0 | 0 | 0 | 0 | 0 | 0 | 60 | 1 | 4 | 4 | 4 | 4 | 0 | 0 | 0 | 0 | 0 | 0 | 0 | 0
2014-08-10 | 21時 | 0 | 0 | 0.90599 | 0 | 1.092 | 0 | 0 | 0 | 0 | 0 | 0 | 0 | 0 | 0 | 0 | 0 | 0 | 0 | 1 | 0 | 0 | 0 | 0 | 0 | 0 | 0 | 0 | 0 | 0 | 0 | 0 | 0 | 0 | 0 | 0 | 0 | 0 | 0 | 0 | 0 | 0 | 0 | 0 | 0 | 15.6921 | 0 | 0 | 0 | 0 | 0 | 0 | 0 | 0 | 0 | 7.6248 | 2.919 | 2.3356 | 1.8966 | 1.8984 | 0 | 0 | 0 | 0 | 0 | 15.6921 | 0 | 0 | 0 | 0 | 0 | 0 | 0 | 0 | 0 | 60 | 1 | 4 | 4 | 4 | 4 | 0 | 0 | 0 | 0 | 0 | 0 | 0 | 0
2014-08-10 | 22時 | 0 | 0 | 0.90599 | 0 | 1.092 | 0 | 0 | 0 | 0 | 0 | 0 | 0 | 0 | 0 | 0 | 0 | 0 | 0 | 1 | 0 | 0 | 0 | 0 | 0 | 0 | 0 | 0 | 0 | 0 | 0 | 0 | 0 | 0 | 0 | 0 | 0 | 0 | 0 | 0 | 0 | 0 | 0 | 0 | 0 | 15.6921 | 0 | 0 | 0 | 0 | 0 | 0 | 0 | 0 | 0 | 7.6248 | 2.919 | 2.3356 | 1.8966 | 1.8984 | 0 | 0 | 0 | 0 | 0 | 15.6921 | 0 | 0 | 0 | 0 | 0 | 0 | 0 | 0 | 0 | 60 | 1 | 4 | 4 | 4 | 4 | 0 | 0 | 0 | 0 | 0 | 0 | 0 | 0
2014-08-10 | 23時 | 0 | 0 | 0.90599 | 0 | 1.092 | 0 | 0 | 0 | 0 | 0 | 0 | 0 | 0 | 0 | 0 | 0 | 0 | 0 | 1 | 0 | 0 | 0 | 0 | 0 | 0 | 0 | 0 | 0 | 0 | 0 | 0 | 0 | 0 | 0 | 0 | 0 | 0 | 0 | 0 | 0 | 0 | 0 | 0 | 0 | 15.6921 | 0 | 0 | 0 | 0 | 0 | 0 | 0 | 0 | 0 | 7.6248 | 2.919 | 2.3356 | 1.8966 | 1.8984 | 0 | 0 | 0 | 0 | 0 | 15.6921 | 0 | 0 | 0 | 0 | 0 | 0 | 0 | 0 | 0 | 60 | 1 | 4 | 4 | 4 | 4 | 0 | 0 | 0 | 0 | 0 | 0 | 0 | 0
2014-08-11 | 0時 | 0 | 0 | 0.90599 | 0 | 1.092 | 0 | 0 | 0 | 0 | 0 | 0 | 0 | 0 | 0 | 0 | 0 | 0 | 0 | 1 | 0 | 0 | 0 | 0 | 0 | 0 | 0 | 0 | 0 | 0 | 0 | 0 | 0 | 0 | 0 | 0 | 0 | 0 | 0 | 0 | 0 | 0 | 0 | 0 | 0 | 15.6921 | 0 | 0 | 0 | 0 | 0 | 0 | 0 | 0 | 0 | 7.6248 | 2.919 | 2.3356 | 1.8966 | 1.8984 | 0 | 0 | 0 | 0 | 0 | 15.6921 | 0 | 0 | 0 | 0 | 0 | 0 | 0 | 0 | 0 | 60 | 1 | 4 | 4 | 4 | 4 | 0 | 0 | 0 | 0 | 0 | 0 | 0 | 0
2014-08-11 | 1時 | 0 | 0 | 0.90599 | 0 | 1.092 | 0 | 0 | 0 | 0 | 0 | 0 | 0 | 0 | 0 | 0 | 0 | 0 | 0 | 1 | 0 | 0 | 0 | 0 | 0 | 0 | 0 | 0 | 0 | 0 | 0 | 0 | 0 | 0 | 0 | 0 | 0 | 0 | 0 | 0 | 0 | 0 | 0 | 0 | 0 | 15.6921 | 0 | 0 | 0 | 0 | 0 | 0 | 0 | 0 | 0 | 7.6248 | 2.919 | 2.3356 | 1.8966 | 1.8984 | 0 | 0 | 0 | 0 | 0 | 15.6921 | 0 | 0 | 0 | 0 | 0 | 0 | 0 | 0 | 0 | 60 | 1 | 4 | 4 | 4 | 4 | 0 | 0 | 0 | 0 | 0 | 0 | 0 | 0
2014-08-11 | 2時 | 0 | 0 | 0.90599 | 0 | 1.092 | 0 | 0 | 0 | 0 | 0 | 0 | 0 | 0 | 0 | 0 | 0 | 0 | 0 | 1 | 0 | 0 | 0 | 0 | 0 | 0 | 0 | 0 | 0 | 0 | 0 | 0 | 0 | 0 | 0 | 0 | 0 | 0 | 0 | 0 | 0 | 0 | 0 | 0 | 0 | 15.6921 | 0 | 0 | 0 | 0 | 0 | 0 | 0 | 0 | 0 | 7.6248 | 2.919 | 2.3356 | 1.8966 | 1.8984 | 0 | 0 | 0 | 0 | 0 | 15.6921 | 0 | 0 | 0 | 0 | 0 | 0 | 0 | 0 | 0 | 60 | 1 | 4 | 4 | 4 | 4 | 0 | 0 | 0 | 0 | 0 | 0 | 0 | 0
2014-08-11 | 3時 | 0 | 0 | 0.90599 | 0 | 1.092 | 0 | 0 | 0 | 0 | 0 | 0 | 0 | 0 | 0 | 0 | 0 | 0 | 0 | 1 | 0 | 0 | 0 | 0 | 0 | 0 | 0 | 0 | 0 | 0 | 0 | 0 | 0 | 0 | 0 | 0 | 0 | 0 | 0 | 0 | 0 | 0 | 0 | 0 | 0 | 15.6921 | 0 | 0 | 0 | 0 | 0 | 0 | 0 | 0 | 0 | 7.6248 | 2.919 | 2.3356 | 1.8966 | 1.8984 | 0 | 0 | 0 | 0 | 0 | 15.6921 | 0 | 0 | 0 | 0 | 0 | 0 | 0 | 0 | 0 | 60 | 1 | 4 | 4 | 4 | 4 | 0 | 0 | 0 | 0 | 0 | 0 | 0 | 0
2014-08-11 | 4時 | 0 | 0 | 0.90599 | 0 | 1.092 | 0 | 0 | 0 | 0 | 0 | 0 | 0 | 0 | 0 | 0 | 0 | 0 | 0 | 1 | 0 | 0 | 0 | 0 | 0 | 0 | 0 | 0 | 0 | 0 | 0 | 0 | 0 | 0 | 0 | 0 | 0 | 0 | 0 | 0 | 0 | 0 | 0 | 0 | 0 | 15.6921 | 0 | 0 | 0 | 0 | 0 | 0 | 0 | 0 | 0 | 7.6248 | 2.919 | 2.3356 | 1.8966 | 1.8984 | 0 | 0 | 0 | 0 | 0 | 15.6921 | 0 | 0 | 0 | 0 | 0 | 0 | 0 | 0 | 0 | 60 | 1 | 4 | 4 | 4 | 4 | 0 | 0 | 0 | 0 | 0 | 0 | 0 | 0
2014-08-11 | 5時 | 0 | 0 | 0.90599 | 0 | 1.092 | 0 | 0 | 0 | 0 | 0 | 0 | 0 | 0 | 0 | 0 | 0 | 0 | 0 | 1 | 0 | 0 | 0 | 0 | 0 | 0 | 0 | 0 | 0 | 0 | 0 | 0 | 0 | 0 | 0 | 0 | 0 | 0 | 0 | 0 | 0 | 0 | 0 | 0 | 0 | 15.6921 | 0 | 0 | 0 | 0 | 0 | 0 | 0 | 0 | 0 | 7.6248 | 2.919 | 2.3356 | 1.8966 | 1.8984 | 0 | 0 | 0 | 0 | 0 | 15.6921 | 0 | 0 | 0 | 0 | 0 | 0 | 0 | 0 | 0 | 60 | 1 | 4 | 4 | 4 | 4 | 0 | 0 | 0 | 0 | 0 | 0 | 0 | 0
2014-08-11 | 6時 | 0 | 0 | 0.90599 | 0 | 1.092 | 0 | 0 | 0 | 0 | 0 | 0 | 0 | 0 | 0 | 0 | 0 | 0 | 0 | 1 | 0 | 0 | 0 | 0 | 0 | 0 | 0 | 0 | 0 | 0 | 0 | 0 | 0 | 0 | 0 | 0 | 0 | 0 | 0 | 0 | 0 | 0 | 0 | 0 | 0 | 15.6921 | 0 | 0 | 0 | 0 | 0 | 0 | 0 | 0 | 0 | 7.6248 | 2.919 | 2.3356 | 1.8966 | 1.8984 | 0 | 0 | 0 | 0 | 0 | 15.6921 | 0 | 0 | 0 | 0 | 0 | 0 | 0 | 0 | 0 | 60 | 1 | 4 | 4 | 4 | 4 | 0 | 0 | 0 | 0 | 0 | 0 | 0 | 0
2014-08-11 | 7時 | 0 | 0 | 0.90599 | 0 | 1.092 | 0 | 0 | 0 | 0 | 0 | 0 | 0 | 0 | 0 | 0 | 0 | 0 | 0 | 1 | 0 | 0 | 0 | 0 | 0 | 0 | 0 | 0 | 0 | 0 | 0 | 0 | 0 | 0 | 0 | 0 | 0 | 0 | 0 | 0 | 0 | 0 | 0 | 0 | 0 | 15.6921 | 0 | 0 | 0 | 0 | 0 | 0 | 0 | 0 | 0 | 7.6248 | 2.919 | 2.3356 | 1.8966 | 1.8984 | 0 | 0 | 0 | 0 | 0 | 15.6921 | 0 | 0 | 0 | 0 | 0 | 0 | 0 | 0 | 0 | 60 | 1 | 4 | 4 | 4 | 4 | 0 | 0 | 0 | 0 | 0 | 0 | 0 | 0
2014-08-11 | 8時 | 0 | 0 | 0.90599 | 0 | 1.092 | 0 | 0 | 0 | 0 | 0 | 0 | 0 | 0 | 0 | 0 | 0 | 0 | 0 | 1 | 0 | 0 | 0 | 0 | 0 | 0 | 0 | 0 | 0 | 0 | 0 | 0 | 0 | 0 | 0 | 0 | 0 | 0 | 0 | 0 | 0 | 0 | 0 | 0 | 0 | 15.6921 | 0 | 0 | 0 | 0 | 0 | 0 | 0 | 0 | 0 | 7.6248 | 2.919 | 2.3356 | 1.8966 | 1.8984 | 0 | 0 | 0 | 0 | 0 | 15.6921 | 0 | 0 | 0 | 0 | 0 | 0 | 0 | 0 | 0 | 60 | 1 | 4 | 4 | 4 | 4 | 0 | 0 | 0 | 0 | 0 | 0 | 0 | 0
2014-08-11 | 9時 | 0 | 0 | 0.90599 | 0 | 1.092 | 0 | 0 | 0 | 0 | 0 | 0 | 0 | 0 | 0 | 0 | 0 | 0 | 0 | 1 | 0 | 0 | 0 | 0 | 0 | 0 | 0 | 0 | 0 | 0 | 0 | 0 | 0 | 0 | 0 | 0 | 0 | 0 | 0 | 0 | 0 | 0 | 0 | 0 | 0 | 15.6921 | 0 | 0 | 0 | 0 | 0 | 0 | 0 | 0 | 0 | 7.6248 | 2.919 | 2.3356 | 1.8966 | 1.8984 | 0 | 0 | 0 | 0 | 0 | 15.6921 | 0 | 0 | 0 | 0 | 0 | 0 | 0 | 0 | 0 | 60 | 1 | 4 | 4 | 4 | 4 | 0 | 0 | 0 | 0 | 0 | 0 | 0 | 0
2014-08-11 | 10時 | 0 | 0 | 0.90599 | 0 | 1.092 | 0 | 0 | 0 | 0 | 0 | 0 | 0 | 0 | 0 | 0 | 0 | 0 | 0 | 1 | 0 | 0 | 0 | 0 | 0 | 0 | 0 | 0 | 0 | 0 | 0 | 0 | 0 | 0 | 0 | 0 | 0 | 0 | 0 | 0 | 0 | 0 | 0 | 0 | 0 | 15.6921 | 0 | 0 | 0 | 0 | 0 | 0 | 0 | 0 | 0 | 7.6248 | 2.919 | 2.3356 | 1.8966 | 1.8984 | 0 | 0 | 0 | 0 | 0 | 15.6921 | 0 | 0 | 0 | 0 | 0 | 0 | 0 | 0 | 0 | 60 | 1 | 4 | 4 | 4 | 4 | 0 | 0 | 0 | 0 | 0 | 0 | 0 | 0
2014-08-11 | 11時 | 0 | 0 | 0.90599 | 0 | 1.092 | 0 | 0 | 0 | 0 | 0 | 0 | 0 | 0 | 0 | 0 | 0 | 0 | 0 | 1 | 0 | 0 | 0 | 0 | 0 | 0 | 0 | 0 | 0 | 0 | 0 | 0 | 0 | 0 | 0 | 0 | 0 | 0 | 0 | 0 | 0 | 0 | 0 | 0 | 0 | 15.6921 | 0 | 0 | 0 | 0 | 0 | 0 | 0 | 0 | 0 | 7.6248 | 2.919 | 2.3356 | 1.8966 | 1.8984 | 0 | 0 | 0 | 0 | 0 | 15.6921 | 0 | 0 | 0 | 0 | 0 | 0 | 0 | 0 | 0 | 60 | 1 | 4 | 4 | 4 | 4 | 0 | 0 | 0 | 0 | 0 | 0 | 0 | 0
2014-08-11 | 12時 | 0 | 0 | 0.90599 | 0 | 1.092 | 0 | 0 | 0 | 0 | 0 | 0 | 0 | 0 | 0 | 0 | 0 | 0 | 0 | 1 | 0 | 0 | 0 | 0 | 0 | 0 | 0 | 0 | 0 | 0 | 0 | 0 | 0 | 0 | 0 | 0 | 0 | 0 | 0 | 0 | 0 | 0 | 0 | 0 | 0 | 15.6921 | 0 | 0 | 0 | 0 | 0 | 0 | 0 | 0 | 0 | 7.6248 | 2.919 | 2.3356 | 1.8966 | 1.8984 | 0 | 0 | 0 | 0 | 0 | 15.6921 | 0 | 0 | 0 | 0 | 0 | 0 | 0 | 0 | 0 | 60 | 1 | 4 | 4 | 4 | 4 | 0 | 0 | 0 | 0 | 0 | 0 | 0 | 0
2014-08-11 | 13時 | 0 | 0 | 0.90599 | 0 | 1.092 | 0 | 0 | 0 | 0 | 0 | 0 | 0 | 0 | 0 | 0 | 0 | 0 | 0 | 1 | 0 | 0 | 0 | 0 | 0 | 0 | 0 | 0 | 0 | 0 | 0 | 0 | 0 | 0 | 0 | 0 | 0 | 0 | 0 | 0 | 0 | 0 | 0 | 0 | 0 | 15.6921 | 0 | 0 | 0 | 0 | 0 | 0 | 0 | 0 | 0 | 7.6248 | 2.919 | 2.3356 | 1.8966 | 1.8984 | 0 | 0 | 0 | 0 | 0 | 15.6921 | 0 | 0 | 0 | 0 | 0 | 0 | 0 | 0 | 0 | 60 | 1 | 4 | 4 | 4 | 4 | 0 | 0 | 0 | 0 | 0 | 0 | 0 | 0
2014-08-11 | 14時 | 0 | 0 | 0.90599 | 0 | 1.092 | 0 | 0 | 0 | 0 | 0 | 0 | 0 | 0 | 0 | 0 | 0 | 0 | 0 | 1 | 0 | 0 | 0 | 0 | 0 | 0 | 0 | 0 | 0 | 0 | 0 | 0 | 0 | 0 | 0 | 0 | 0 | 0 | 0 | 0 | 0 | 0 | 0 | 0 | 0 | 15.6921 | 0 | 0 | 0 | 0 | 0 | 0 | 0 | 0 | 0 | 7.6248 | 2.919 | 2.3356 | 1.8966 | 1.8984 | 0 | 0 | 0 | 0 | 0 | 15.6921 | 0 | 0 | 0 | 0 | 0 | 0 | 0 | 0 | 0 | 60 | 1 | 4 | 4 | 4 | 4 | 0 | 0 | 0 | 0 | 0 | 0 | 0 | 0
2014-08-11 | 15時 | 0 | 0 | 0.90599 | 0 | 1.092 | 0 | 0 | 0 | 0 | 0 | 0 | 0 | 0 | 0 | 0 | 0 | 0 | 0 | 1 | 0 | 0 | 0 | 0 | 0 | 0 | 0 | 0 | 0 | 0 | 0 | 0 | 0 | 0 | 0 | 0 | 0 | 0 | 0 | 0 | 0 | 0 | 0 | 0 | 0 | 15.6921 | 0 | 0 | 0 | 0 | 0 | 0 | 0 | 0 | 0 | 7.6248 | 2.919 | 2.3356 | 1.8966 | 1.8984 | 0 | 0 | 0 | 0 | 0 | 15.6921 | 0 | 0 | 0 | 0 | 0 | 0 | 0 | 0 | 0 | 60 | 1 | 4 | 4 | 4 | 4 | 0 | 0 | 0 | 0 | 0 | 0 | 0 | 0
2014-08-11 | 16時 | 0 | 0 | 0.90599 | 0 | 1.092 | 0 | 0 | 0 | 0 | 0 | 0 | 0 | 0 | 0 | 0 | 0 | 0 | 0 | 1 | 0 | 0 | 0 | 0 | 0 | 0 | 0 | 0 | 0 | 0 | 0 | 0 | 0 | 0 | 0 | 0 | 0 | 0 | 0 | 0 | 0 | 0 | 0 | 0 | 0 | 15.6921 | 0 | 0 | 0 | 0 | 0 | 0 | 0 | 0 | 0 | 7.6248 | 2.919 | 2.3356 | 1.8966 | 1.8984 | 0 | 0 | 0 | 0 | 0 | 15.6921 | 0 | 0 | 0 | 0 | 0 | 0 | 0 | 0 | 0 | 60 | 1 | 4 | 4 | 4 | 4 | 0 | 0 | 0 | 0 | 0 | 0 | 0 | 0
2014-08-11 | 17時 | 0 | 0 | 0.90599 | 0 | 1.092 | 0 | 0 | 0 | 0 | 0 | 0 | 0 | 0 | 0 | 0 | 0 | 0 | 0 | 1 | 0 | 0 | 0 | 0 | 0 | 0 | 0 | 0 | 0 | 0 | 0 | 0 | 0 | 0 | 0 | 0 | 0 | 0 | 0 | 0 | 0 | 0 | 0 | 0 | 0 | 15.6921 | 0 | 0 | 0 | 0 | 0 | 0 | 0 | 0 | 0 | 7.6248 | 2.919 | 2.3356 | 1.8966 | 1.8984 | 0 | 0 | 0 | 0 | 0 | 15.6921 | 0 | 0 | 0 | 0 | 0 | 0 | 0 | 0 | 0 | 60 | 1 | 4 | 4 | 4 | 4 | 0 | 0 | 0 | 0 | 0 | 0 | 0 | 0
2014-08-11 | 18時 | 0 | 0 | 0.90599 | 0 | 1.092 | 0 | 0 | 0 | 0 | 0 | 0 | 0 | 0 | 0 | 0 | 0 | 0 | 0 | 1 | 0 | 0 | 0 | 0 | 0 | 0 | 0 | 0 | 0 | 0 | 0 | 0 | 0 | 0 | 0 | 0 | 0 | 0 | 0 | 0 | 0 | 0 | 0 | 0 | 0 | 15.6921 | 0 | 0 | 0 | 0 | 0 | 0 | 0 | 0 | 0 | 7.6248 | 2.919 | 2.3356 | 1.8966 | 1.8984 | 0 | 0 | 0 | 0 | 0 | 15.6921 | 0 | 0 | 0 | 0 | 0 | 0 | 0 | 0 | 0 | 60 | 1 | 4 | 4 | 4 | 4 | 0 | 0 | 0 | 0 | 0 | 0 | 0 | 0
2014-08-11 | 19時 | 0 | 0 | 0.90599 | 0 | 1.092 | 0 | 0 | 0 | 0 | 0 | 0 | 0 | 0 | 0 | 0 | 0 | 0 | 0 | 1 | 0 | 0 | 0 | 0 | 0 | 0 | 0 | 0 | 0 | 0 | 0 | 0 | 0 | 0 | 0 | 0 | 0 | 0 | 0 | 0 | 0 | 0 | 0 | 0 | 0 | 15.6921 | 0 | 0 | 0 | 0 | 0 | 0 | 0 | 0 | 0 | 7.6248 | 2.919 | 2.3356 | 1.8966 | 1.8984 | 0 | 0 | 0 | 0 | 0 | 15.6921 | 0 | 0 | 0 | 0 | 0 | 0 | 0 | 0 | 0 | 60 | 1 | 4 | 4 | 4 | 4 | 0 | 0 | 0 | 0 | 0 | 0 | 0 | 0
2014-08-11 | 20時 | 0 | 0 | 0.90599 | 0 | 1.092 | 0 | 0 | 0 | 0 | 0 | 0 | 0 | 0 | 0 | 0 | 0 | 0 | 0 | 1 | 0 | 0 | 0 | 0 | 0 | 0 | 0 | 0 | 0 | 0 | 0 | 0 | 0 | 0 | 0 | 0 | 0 | 0 | 0 | 0 | 0 | 0 | 0 | 0 | 0 | 15.6921 | 0 | 0 | 0 | 0 | 0 | 0 | 0 | 0 | 0 | 7.6248 | 2.919 | 2.3356 | 1.8966 | 1.8984 | 0 | 0 | 0 | 0 | 0 | 15.6921 | 0 | 0 | 0 | 0 | 0 | 0 | 0 | 0 | 0 | 60 | 1 | 4 | 4 | 4 | 4 | 0 | 0 | 0 | 0 | 0 | 0 | 0 | 0
2014-08-11 | 21時 | 0 | 0 | 0.90599 | 0 | 1.092 | 0 | 0 | 0 | 0 | 0 | 0 | 0 | 0 | 0 | 0 | 0 | 0 | 0 | 1 | 0 | 0 | 0 | 0 | 0 | 0 | 0 | 0 | 0 | 0 | 0 | 0 | 0 | 0 | 0 | 0 | 0 | 0 | 0 | 0 | 0 | 0 | 0 | 0 | 0 | 15.6921 | 0 | 0 | 0 | 0 | 0 | 0 | 0 | 0 | 0 | 7.6248 | 2.919 | 2.3356 | 1.8966 | 1.8984 | 0 | 0 | 0 | 0 | 0 | 15.6921 | 0 | 0 | 0 | 0 | 0 | 0 | 0 | 0 | 0 | 60 | 1 | 4 | 4 | 4 | 4 | 0 | 0 | 0 | 0 | 0 | 0 | 0 | 0
2014-08-11 | 22時 | 0 | 0 | 0.90599 | 0 | 1.092 | 0 | 0 | 0 | 0 | 0 | 0 | 0 | 0 | 0 | 0 | 0 | 0 | 0 | 1 | 0 | 0 | 0 | 0 | 0 | 0 | 0 | 0 | 0 | 0 | 0 | 0 | 0 | 0 | 0 | 0 | 0 | 0 | 0 | 0 | 0 | 0 | 0 | 0 | 0 | 15.6921 | 0 | 0 | 0 | 0 | 0 | 0 | 0 | 0 | 0 | 7.6248 | 2.919 | 2.3356 | 1.8966 | 1.8984 | 0 | 0 | 0 | 0 | 0 | 15.6921 | 0 | 0 | 0 | 0 | 0 | 0 | 0 | 0 | 0 | 60 | 1 | 4 | 4 | 4 | 4 | 0 | 0 | 0 | 0 | 0 | 0 | 0 | 0
2014-08-11 | 23時 | 0 | 0 | 0.90599 | 0 | 1.092 | 0 | 0 | 0 | 0 | 0 | 0 | 0 | 0 | 0 | 0 | 0 | 0 | 0 | 1 | 0 | 0 | 0 | 0 | 0 | 0 | 0 | 0 | 0 | 0 | 0 | 0 | 0 | 0 | 0 | 0 | 0 | 0 | 0 | 0 | 0 | 0 | 0 | 0 | 0 | 15.6921 | 0 | 0 | 0 | 0 | 0 | 0 | 0 | 0 | 0 | 7.6248 | 2.919 | 2.3356 | 1.8966 | 1.8984 | 0 | 0 | 0 | 0 | 0 | 15.6921 | 0 | 0 | 0 | 0 | 0 | 0 | 0 | 0 | 0 | 60 | 1 | 4 | 4 | 4 | 4 | 0 | 0 | 0 | 0 | 0 | 0 | 0 | 0
2014-08-12 | 0時 | 0 | 0 | 0.90599 | 0 | 1.092 | 0 | 0 | 0 | 0 | 0 | 0 | 0 | 0 | 0 | 0 | 0 | 0 | 0 | 1 | 0 | 0 | 0 | 0 | 0 | 0 | 0 | 0 | 0 | 0 | 0 | 0 | 0 | 0 | 0 | 0 | 0 | 0 | 0 | 0 | 0 | 0 | 0 | 0 | 0 | 15.6921 | 0 | 0 | 0 | 0 | 0 | 0 | 0 | 0 | 0 | 7.6248 | 2.919 | 2.3356 | 1.8966 | 1.8984 | 0 | 0 | 0 | 0 | 0 | 15.6921 | 0 | 0 | 0 | 0 | 0 | 0 | 0 | 0 | 0 | 60 | 1 | 4 | 4 | 4 | 4 | 0 | 0 | 0 | 0 | 0 | 0 | 0 | 0
2014-08-12 | 1時 | 0 | 0 | 0.90599 | 0 | 1.092 | 0 | 0 | 0 | 0 | 0 | 0 | 0 | 0 | 0 | 0 | 0 | 0 | 0 | 1 | 0 | 0 | 0 | 0 | 0 | 0 | 0 | 0 | 0 | 0 | 0 | 0 | 0 | 0 | 0 | 0 | 0 | 0 | 0 | 0 | 0 | 0 | 0 | 0 | 0 | 15.6921 | 0 | 0 | 0 | 0 | 0 | 0 | 0 | 0 | 0 | 7.6248 | 2.919 | 2.3356 | 1.8966 | 1.8984 | 0 | 0 | 0 | 0 | 0 | 15.6921 | 0 | 0 | 0 | 0 | 0 | 0 | 0 | 0 | 0 | 60 | 1 | 4 | 4 | 4 | 4 | 0 | 0 | 0 | 0 | 0 | 0 | 0 | 0
2014-08-12 | 2時 | 0 | 0 | 0.90599 | 0 | 1.092 | 0 | 0 | 0 | 0 | 0 | 0 | 0 | 0 | 0 | 0 | 0 | 0 | 0 | 1 | 0 | 0 | 0 | 0 | 0 | 0 | 0 | 0 | 0 | 0 | 0 | 0 | 0 | 0 | 0 | 0 | 0 | 0 | 0 | 0 | 0 | 0 | 0 | 0 | 0 | 15.6921 | 0 | 0 | 0 | 0 | 0 | 0 | 0 | 0 | 0 | 7.6248 | 2.919 | 2.3356 | 1.8966 | 1.8984 | 0 | 0 | 0 | 0 | 0 | 15.6921 | 0 | 0 | 0 | 0 | 0 | 0 | 0 | 0 | 0 | 60 | 1 | 4 | 4 | 4 | 4 | 0 | 0 | 0 | 0 | 0 | 0 | 0 | 0
2014-08-12 | 3時 | 0 | 0 | 0.90599 | 0 | 1.092 | 0 | 0 | 0 | 0 | 0 | 0 | 0 | 0 | 0 | 0 | 0 | 0 | 0 | 1 | 0 | 0 | 0 | 0 | 0 | 0 | 0 | 0 | 0 | 0 | 0 | 0 | 0 | 0 | 0 | 0 | 0 | 0 | 0 | 0 | 0 | 0 | 0 | 0 | 0 | 15.6921 | 0 | 0 | 0 | 0 | 0 | 0 | 0 | 0 | 0 | 7.6248 | 2.919 | 2.3356 | 1.8966 | 1.8984 | 0 | 0 | 0 | 0 | 0 | 15.6921 | 0 | 0 | 0 | 0 | 0 | 0 | 0 | 0 | 0 | 60 | 1 | 4 | 4 | 4 | 4 | 0 | 0 | 0 | 0 | 0 | 0 | 0 | 0
2014-08-12 | 4時 | 0 | 0 | 0.90599 | 0 | 1.092 | 0 | 0 | 0 | 0 | 0 | 0 | 0 | 0 | 0 | 0 | 0 | 0 | 0 | 1 | 0 | 0 | 0 | 0 | 0 | 0 | 0 | 0 | 0 | 0 | 0 | 0 | 0 | 0 | 0 | 0 | 0 | 0 | 0 | 0 | 0 | 0 | 0 | 0 | 0 | 15.6921 | 0 | 0 | 0 | 0 | 0 | 0 | 0 | 0 | 0 | 7.6248 | 2.919 | 2.3356 | 1.8966 | 1.8984 | 0 | 0 | 0 | 0 | 0 | 15.6921 | 0 | 0 | 0 | 0 | 0 | 0 | 0 | 0 | 0 | 60 | 1 | 4 | 4 | 4 | 4 | 0 | 0 | 0 | 0 | 0 | 0 | 0 | 0
2014-08-12 | 5時 | 0 | 0 | 0.90599 | 0 | 1.092 | 0 | 0 | 0 | 0 | 0 | 0 | 0 | 0 | 0 | 0 | 0 | 0 | 0 | 1 | 0 | 0 | 0 | 0 | 0 | 0 | 0 | 0 | 0 | 0 | 0 | 0 | 0 | 0 | 0 | 0 | 0 | 0 | 0 | 0 | 0 | 0 | 0 | 0 | 0 | 15.6921 | 0 | 0 | 0 | 0 | 0 | 0 | 0 | 0 | 0 | 7.6248 | 2.919 | 2.3356 | 1.8966 | 1.8984 | 0 | 0 | 0 | 0 | 0 | 15.6921 | 0 | 0 | 0 | 0 | 0 | 0 | 0 | 0 | 0 | 60 | 1 | 4 | 4 | 4 | 4 | 0 | 0 | 0 | 0 | 0 | 0 | 0 | 0
2014-08-12 | 6時 | 0 | 0 | 0.90599 | 0 | 1.092 | 0 | 0 | 0 | 0 | 0 | 0 | 0 | 0 | 0 | 0 | 0 | 0 | 0 | 1 | 0 | 0 | 0 | 0 | 0 | 0 | 0 | 0 | 0 | 0 | 0 | 0 | 0 | 0 | 0 | 0 | 0 | 0 | 0 | 0 | 0 | 0 | 0 | 0 | 0 | 15.6921 | 0 | 0 | 0 | 0 | 0 | 0 | 0 | 0 | 0 | 7.6248 | 2.919 | 2.3356 | 1.8966 | 1.8984 | 0 | 0 | 0 | 0 | 0 | 15.6921 | 0 | 0 | 0 | 0 | 0 | 0 | 0 | 0 | 0 | 60 | 1 | 4 | 4 | 4 | 4 | 0 | 0 | 0 | 0 | 0 | 0 | 0 | 0
2014-08-12 | 7時 | 0 | 0 | 0.90599 | 0 | 1.092 | 0 | 0 | 0 | 0 | 0 | 0 | 0 | 0 | 0 | 0 | 0 | 0 | 0 | 1 | 0 | 0 | 0 | 0 | 0 | 0 | 0 | 0 | 0 | 0 | 0 | 0 | 0 | 0 | 0 | 0 | 0 | 0 | 0 | 0 | 0 | 0 | 0 | 0 | 0 | 15.6921 | 0 | 0 | 0 | 0 | 0 | 0 | 0 | 0 | 0 | 7.6248 | 2.919 | 2.3356 | 1.8966 | 1.8984 | 0 | 0 | 0 | 0 | 0 | 15.6921 | 0 | 0 | 0 | 0 | 0 | 0 | 0 | 0 | 0 | 60 | 1 | 4 | 4 | 4 | 4 | 0 | 0 | 0 | 0 | 0 | 0 | 0 | 0
2014-08-12 | 8時 | 0 | 0 | 0.90599 | 0 | 1.092 | 0 | 0 | 0 | 0 | 0 | 0 | 0 | 0 | 0 | 0 | 0 | 0 | 0 | 1 | 0 | 0 | 0 | 0 | 0 | 0 | 0 | 0 | 0 | 0 | 0 | 0 | 0 | 0 | 0 | 0 | 0 | 0 | 0 | 0 | 0 | 0 | 0 | 0 | 0 | 15.6921 | 0 | 0 | 0 | 0 | 0 | 0 | 0 | 0 | 0 | 7.6248 | 2.919 | 2.3356 | 1.8966 | 1.8984 | 0 | 0 | 0 | 0 | 0 | 15.6921 | 0 | 0 | 0 | 0 | 0 | 0 | 0 | 0 | 0 | 60 | 1 | 4 | 4 | 4 | 4 | 0 | 0 | 0 | 0 | 0 | 0 | 0 | 0
2014-08-12 | 9時 | 0 | 0 | 0.90599 | 0 | 1.092 | 0 | 0 | 0 | 0 | 0 | 0 | 0 | 0 | 0 | 0 | 0 | 0 | 0 | 1 | 0 | 0 | 0 | 0 | 0 | 0 | 0 | 0 | 0 | 0 | 0 | 0 | 0 | 0 | 0 | 0 | 0 | 0 | 0 | 0 | 0 | 0 | 0 | 0 | 0 | 15.6921 | 0 | 0 | 0 | 0 | 0 | 0 | 0 | 0 | 0 | 7.6248 | 2.919 | 2.3356 | 1.8966 | 1.8984 | 0 | 0 | 0 | 0 | 0 | 15.6921 | 0 | 0 | 0 | 0 | 0 | 0 | 0 | 0 | 0 | 60 | 1 | 4 | 4 | 4 | 4 | 0 | 0 | 0 | 0 | 0 | 0 | 0 | 0
2014-08-12 | 10時 | 0 | 0 | 0.90599 | 0 | 1.092 | 0 | 0 | 0 | 0 | 0 | 0 | 0 | 0 | 0 | 0 | 0 | 0 | 0 | 1 | 0 | 0 | 0 | 0 | 0 | 0 | 0 | 0 | 0 | 0 | 0 | 0 | 0 | 0 | 0 | 0 | 0 | 0 | 0 | 0 | 0 | 0 | 0 | 0 | 0 | 15.6921 | 0 | 0 | 0 | 0 | 0 | 0 | 0 | 0 | 0 | 7.6248 | 2.919 | 2.3356 | 1.8966 | 1.8984 | 0 | 0 | 0 | 0 | 0 | 15.6921 | 0 | 0 | 0 | 0 | 0 | 0 | 0 | 0 | 0 | 60 | 1 | 4 | 4 | 4 | 4 | 0 | 0 | 0 | 0 | 0 | 0 | 0 | 0
2014-08-12 | 11時 | 0 | 0 | 0.90599 | 0 | 1.092 | 0 | 0 | 0 | 0 | 0 | 0 | 0 | 0 | 0 | 0 | 0 | 0 | 0 | 1 | 0 | 0 | 0 | 0 | 0 | 0 | 0 | 0 | 0 | 0 | 0 | 0 | 0 | 0 | 0 | 0 | 0 | 0 | 0 | 0 | 0 | 0 | 0 | 0 | 0 | 15.6921 | 0 | 0 | 0 | 0 | 0 | 0 | 0 | 0 | 0 | 7.6248 | 2.919 | 2.3356 | 1.8966 | 1.8984 | 0 | 0 | 0 | 0 | 0 | 15.6921 | 0 | 0 | 0 | 0 | 0 | 0 | 0 | 0 | 0 | 60 | 1 | 4 | 4 | 4 | 4 | 0 | 0 | 0 | 0 | 0 | 0 | 0 | 0
2014-08-12 | 12時 | 0 | 0 | 0.90599 | 0 | 1.092 | 0 | 0 | 0 | 0 | 0 | 0 | 0 | 0 | 0 | 0 | 0 | 0 | 0 | 1 | 0 | 0 | 0 | 0 | 0 | 0 | 0 | 0 | 0 | 0 | 0 | 0 | 0 | 0 | 0 | 0 | 0 | 0 | 0 | 0 | 0 | 0 | 0 | 0 | 0 | 15.6921 | 0 | 0 | 0 | 0 | 0 | 0 | 0 | 0 | 0 | 7.6248 | 2.919 | 2.3356 | 1.8966 | 1.8984 | 0 | 0 | 0 | 0 | 0 | 15.6921 | 0 | 0 | 0 | 0 | 0 | 0 | 0 | 0 | 0 | 60 | 1 | 4 | 4 | 4 | 4 | 0 | 0 | 0 | 0 | 0 | 0 | 0 | 0
2014-08-12 | 13時 | 0 | 0 | 0.90599 | 0 | 1.092 | 0 | 0 | 0 | 0 | 0 | 0 | 0 | 0 | 0 | 0 | 0 | 0 | 0 | 1 | 0 | 0 | 0 | 0 | 0 | 0 | 0 | 0 | 0 | 0 | 0 | 0 | 0 | 0 | 0 | 0 | 0 | 0 | 0 | 0 | 0 | 0 | 0 | 0 | 0 | 15.6921 | 0 | 0 | 0 | 0 | 0 | 0 | 0 | 0 | 0 | 7.6248 | 2.919 | 2.3356 | 1.8966 | 1.8984 | 0 | 0 | 0 | 0 | 0 | 15.6921 | 0 | 0 | 0 | 0 | 0 | 0 | 0 | 0 | 0 | 60 | 1 | 4 | 4 | 4 | 4 | 0 | 0 | 0 | 0 | 0 | 0 | 0 | 0
2014-08-12 | 14時 | 0 | 0 | 0.90599 | 0 | 1.092 | 0 | 0 | 0 | 0 | 0 | 0 | 0 | 0 | 0 | 0 | 0 | 0 | 0 | 1 | 0 | 0 | 0 | 0 | 0 | 0 | 0 | 0 | 0 | 0 | 0 | 0 | 0 | 0 | 0 | 0 | 0 | 0 | 0 | 0 | 0 | 0 | 0 | 0 | 0 | 15.6921 | 0 | 0 | 0 | 0 | 0 | 0 | 0 | 0 | 0 | 7.6248 | 2.919 | 2.3356 | 1.8966 | 1.8984 | 0 | 0 | 0 | 0 | 0 | 15.6921 | 0 | 0 | 0 | 0 | 0 | 0 | 0 | 0 | 0 | 60 | 1 | 4 | 4 | 4 | 4 | 0 | 0 | 0 | 0 | 0 | 0 | 0 | 0
2014-08-12 | 15時 | 0 | 0 | 0.90599 | 0 | 1.092 | 0 | 0 | 0 | 0 | 0 | 0 | 0 | 0 | 0 | 0 | 0 | 0 | 0 | 1 | 0 | 0 | 0 | 0 | 0 | 0 | 0 | 0 | 0 | 0 | 0 | 0 | 0 | 0 | 0 | 0 | 0 | 0 | 0 | 0 | 0 | 0 | 0 | 0 | 0 | 15.6921 | 0 | 0 | 0 | 0 | 0 | 0 | 0 | 0 | 0 | 7.6248 | 2.919 | 2.3356 | 1.8966 | 1.8984 | 0 | 0 | 0 | 0 | 0 | 15.6921 | 0 | 0 | 0 | 0 | 0 | 0 | 0 | 0 | 0 | 60 | 1 | 4 | 4 | 4 | 4 | 0 | 0 | 0 | 0 | 0 | 0 | 0 | 0
2014-08-12 | 16時 | 0 | 0 | 0.90599 | 0 | 1.092 | 0 | 0 | 0 | 0 | 0 | 0 | 0 | 0 | 0 | 0 | 0 | 0 | 0 | 1 | 0 | 0 | 0 | 0 | 0 | 0 | 0 | 0 | 0 | 0 | 0 | 0 | 0 | 0 | 0 | 0 | 0 | 0 | 0 | 0 | 0 | 0 | 0 | 0 | 0 | 15.6921 | 0 | 0 | 0 | 0 | 0 | 0 | 0 | 0 | 0 | 7.6248 | 2.919 | 2.3356 | 1.8966 | 1.8984 | 0 | 0 | 0 | 0 | 0 | 15.6921 | 0 | 0 | 0 | 0 | 0 | 0 | 0 | 0 | 0 | 60 | 1 | 4 | 4 | 4 | 4 | 0 | 0 | 0 | 0 | 0 | 0 | 0 | 0
2014-08-12 | 17時 | 0 | 0 | 0.90599 | 0 | 1.092 | 0 | 0 | 0 | 0 | 0 | 0 | 0 | 0 | 0 | 0 | 0 | 0 | 0 | 1 | 0 | 0 | 0 | 0 | 0 | 0 | 0 | 0 | 0 | 0 | 0 | 0 | 0 | 0 | 0 | 0 | 0 | 0 | 0 | 0 | 0 | 0 | 0 | 0 | 0 | 15.6921 | 0 | 0 | 0 | 0 | 0 | 0 | 0 | 0 | 0 | 7.6248 | 2.919 | 2.3356 | 1.8966 | 1.8984 | 0 | 0 | 0 | 0 | 0 | 15.6921 | 0 | 0 | 0 | 0 | 0 | 0 | 0 | 0 | 0 | 60 | 1 | 4 | 4 | 4 | 4 | 0 | 0 | 0 | 0 | 0 | 0 | 0 | 0
2014-08-12 | 18時 | 0 | 0 | 0.90599 | 0 | 1.092 | 0 | 0 | 0 | 0 | 0 | 0 | 0 | 0 | 0 | 0 | 0 | 0 | 0 | 1 | 0 | 0 | 0 | 0 | 0 | 0 | 0 | 0 | 0 | 0 | 0 | 0 | 0 | 0 | 0 | 0 | 0 | 0 | 0 | 0 | 0 | 0 | 0 | 0 | 0 | 15.6921 | 0 | 0 | 0 | 0 | 0 | 0 | 0 | 0 | 0 | 7.6248 | 2.919 | 2.3356 | 1.8966 | 1.8984 | 0 | 0 | 0 | 0 | 0 | 15.6921 | 0 | 0 | 0 | 0 | 0 | 0 | 0 | 0 | 0 | 60 | 1 | 4 | 4 | 4 | 4 | 0 | 0 | 0 | 0 | 0 | 0 | 0 | 0
2014-08-12 | 19時 | 0 | 0 | 0.90599 | 0 | 1.092 | 0 | 0 | 0 | 0 | 0 | 0 | 0 | 0 | 0 | 0 | 0 | 0 | 0 | 1 | 0 | 0 | 0 | 0 | 0 | 0 | 0 | 0 | 0 | 0 | 0 | 0 | 0 | 0 | 0 | 0 | 0 | 0 | 0 | 0 | 0 | 0 | 0 | 0 | 0 | 15.6921 | 0 | 0 | 0 | 0 | 0 | 0 | 0 | 0 | 0 | 7.6248 | 2.919 | 2.3356 | 1.8966 | 1.8984 | 0 | 0 | 0 | 0 | 0 | 15.6921 | 0 | 0 | 0 | 0 | 0 | 0 | 0 | 0 | 0 | 60 | 1 | 4 | 4 | 4 | 4 | 0 | 0 | 0 | 0 | 0 | 0 | 0 | 0
2014-08-12 | 20時 | 0 | 0 | 0.90599 | 0 | 1.092 | 0 | 0 | 0 | 0 | 0 | 0 | 0 | 0 | 0 | 0 | 0 | 0 | 0 | 1 | 0 | 0 | 0 | 0 | 0 | 0 | 0 | 0 | 0 | 0 | 0 | 0 | 0 | 0 | 0 | 0 | 0 | 0 | 0 | 0 | 0 | 0 | 0 | 0 | 0 | 15.6921 | 0 | 0 | 0 | 0 | 0 | 0 | 0 | 0 | 0 | 7.6248 | 2.919 | 2.3356 | 1.8966 | 1.8984 | 0 | 0 | 0 | 0 | 0 | 15.6921 | 0 | 0 | 0 | 0 | 0 | 0 | 0 | 0 | 0 | 60 | 1 | 4 | 4 | 4 | 4 | 0 | 0 | 0 | 0 | 0 | 0 | 0 | 0
2014-08-12 | 21時 | 0 | 0 | 0.90599 | 0 | 1.092 | 0 | 0 | 0 | 0 | 0 | 0 | 0 | 0 | 0 | 0 | 0 | 0 | 0 | 1 | 0 | 0 | 0 | 0 | 0 | 0 | 0 | 0 | 0 | 0 | 0 | 0 | 0 | 0 | 0 | 0 | 0 | 0 | 0 | 0 | 0 | 0 | 0 | 0 | 0 | 15.6921 | 0 | 0 | 0 | 0 | 0 | 0 | 0 | 0 | 0 | 7.6248 | 2.919 | 2.3356 | 1.8966 | 1.8984 | 0 | 0 | 0 | 0 | 0 | 15.6921 | 0 | 0 | 0 | 0 | 0 | 0 | 0 | 0 | 0 | 60 | 1 | 4 | 4 | 4 | 4 | 0 | 0 | 0 | 0 | 0 | 0 | 0 | 0
2014-08-12 | 22時 | 0 | 0 | 0.90599 | 0 | 1.092 | 0 | 0 | 0 | 0 | 0 | 0 | 0 | 0 | 0 | 0 | 0 | 0 | 0 | 1 | 0 | 0 | 0 | 0 | 0 | 0 | 0 | 0 | 0 | 0 | 0 | 0 | 0 | 0 | 0 | 0 | 0 | 0 | 0 | 0 | 0 | 0 | 0 | 0 | 0 | 15.6921 | 0 | 0 | 0 | 0 | 0 | 0 | 0 | 0 | 0 | 7.6248 | 2.919 | 2.3356 | 1.8966 | 1.8984 | 0 | 0 | 0 | 0 | 0 | 15.6921 | 0 | 0 | 0 | 0 | 0 | 0 | 0 | 0 | 0 | 60 | 1 | 4 | 4 | 4 | 4 | 0 | 0 | 0 | 0 | 0 | 0 | 0 | 0
2014-08-12 | 23時 | 0 | 0 | 0.90599 | 0 | 1.092 | 0 | 0 | 0 | 0 | 0 | 0 | 0 | 0 | 0 | 0 | 0 | 0 | 0 | 1 | 0 | 0 | 0 | 0 | 0 | 0 | 0 | 0 | 0 | 0 | 0 | 0 | 0 | 0 | 0 | 0 | 0 | 0 | 0 | 0 | 0 | 0 | 0 | 0 | 0 | 15.6921 | 0 | 0 | 0 | 0 | 0 | 0 | 0 | 0 | 0 | 7.6248 | 2.919 | 2.3356 | 1.8966 | 1.8984 | 0 | 0 | 0 | 0 | 0 | 15.6921 | 0 | 0 | 0 | 0 | 0 | 0 | 0 | 0 | 0 | 60 | 1 | 4 | 4 | 4 | 4 | 0 | 0 | 0 | 0 | 0 | 0 | 0 | 0
2014-08-13 | 0時 | 0 | 0 | 0.90599 | 0 | 1.092 | 0 | 0 | 0 | 0 | 0 | 0 | 0 | 0 | 0 | 0 | 0 | 0 | 0 | 1 | 0 | 0 | 0 | 0 | 0 | 0 | 0 | 0 | 0 | 0 | 0 | 0 | 0 | 0 | 0 | 0 | 0 | 0 | 0 | 0 | 0 | 0 | 0 | 0 | 0 | 15.6921 | 0 | 0 | 0 | 0 | 0 | 0 | 0 | 0 | 0 | 7.6248 | 2.919 | 2.3356 | 1.8966 | 1.8984 | 0 | 0 | 0 | 0 | 0 | 15.6921 | 0 | 0 | 0 | 0 | 0 | 0 | 0 | 0 | 0 | 60 | 1 | 4 | 4 | 4 | 4 | 0 | 0 | 0 | 0 | 0 | 0 | 0 | 0
2014-08-13 | 1時 | 0 | 0 | 0.90599 | 0 | 1.092 | 0 | 0 | 0 | 0 | 0 | 0 | 0 | 0 | 0 | 0 | 0 | 0 | 0 | 1 | 0 | 0 | 0 | 0 | 0 | 0 | 0 | 0 | 0 | 0 | 0 | 0 | 0 | 0 | 0 | 0 | 0 | 0 | 0 | 0 | 0 | 0 | 0 | 0 | 0 | 15.6921 | 0 | 0 | 0 | 0 | 0 | 0 | 0 | 0 | 0 | 7.6248 | 2.919 | 2.3356 | 1.8966 | 1.8984 | 0 | 0 | 0 | 0 | 0 | 15.6921 | 0 | 0 | 0 | 0 | 0 | 0 | 0 | 0 | 0 | 60 | 1 | 4 | 4 | 4 | 4 | 0 | 0 | 0 | 0 | 0 | 0 | 0 | 0
2014-08-13 | 2時 | 0 | 0 | 0.90599 | 0 | 1.092 | 0 | 0 | 0 | 0 | 0 | 0 | 0 | 0 | 0 | 0 | 0 | 0 | 0 | 1 | 0 | 0 | 0 | 0 | 0 | 0 | 0 | 0 | 0 | 0 | 0 | 0 | 0 | 0 | 0 | 0 | 0 | 0 | 0 | 0 | 0 | 0 | 0 | 0 | 0 | 15.6921 | 0 | 0 | 0 | 0 | 0 | 0 | 0 | 0 | 0 | 7.6248 | 2.919 | 2.3356 | 1.8966 | 1.8984 | 0 | 0 | 0 | 0 | 0 | 15.6921 | 0 | 0 | 0 | 0 | 0 | 0 | 0 | 0 | 0 | 60 | 1 | 4 | 4 | 4 | 4 | 0 | 0 | 0 | 0 | 0 | 0 | 0 | 0
2014-08-13 | 3時 | 0 | 0 | 0.90599 | 0 | 1.092 | 0 | 0 | 0 | 0 | 0 | 0 | 0 | 0 | 0 | 0 | 0 | 0 | 0 | 1 | 0 | 0 | 0 | 0 | 0 | 0 | 0 | 0 | 0 | 0 | 0 | 0 | 0 | 0 | 0 | 0 | 0 | 0 | 0 | 0 | 0 | 0 | 0 | 0 | 0 | 15.6921 | 0 | 0 | 0 | 0 | 0 | 0 | 0 | 0 | 0 | 7.6248 | 2.919 | 2.3356 | 1.8966 | 1.8984 | 0 | 0 | 0 | 0 | 0 | 15.6921 | 0 | 0 | 0 | 0 | 0 | 0 | 0 | 0 | 0 | 60 | 1 | 4 | 4 | 4 | 4 | 0 | 0 | 0 | 0 | 0 | 0 | 0 | 0
2014-08-13 | 4時 | 0 | 0 | 0.90599 | 0 | 1.092 | 0 | 0 | 0 | 0 | 0 | 0 | 0 | 0 | 0 | 0 | 0 | 0 | 0 | 1 | 0 | 0 | 0 | 0 | 0 | 0 | 0 | 0 | 0 | 0 | 0 | 0 | 0 | 0 | 0 | 0 | 0 | 0 | 0 | 0 | 0 | 0 | 0 | 0 | 0 | 15.6921 | 0 | 0 | 0 | 0 | 0 | 0 | 0 | 0 | 0 | 7.6248 | 2.919 | 2.3356 | 1.8966 | 1.8984 | 0 | 0 | 0 | 0 | 0 | 15.6921 | 0 | 0 | 0 | 0 | 0 | 0 | 0 | 0 | 0 | 60 | 1 | 4 | 4 | 4 | 4 | 0 | 0 | 0 | 0 | 0 | 0 | 0 | 0
2014-08-13 | 5時 | 0 | 0 | 0.90599 | 0 | 1.092 | 0 | 0 | 0 | 0 | 0 | 0 | 0 | 0 | 0 | 0 | 0 | 0 | 0 | 1 | 0 | 0 | 0 | 0 | 0 | 0 | 0 | 0 | 0 | 0 | 0 | 0 | 0 | 0 | 0 | 0 | 0 | 0 | 0 | 0 | 0 | 0 | 0 | 0 | 0 | 15.6921 | 0 | 0 | 0 | 0 | 0 | 0 | 0 | 0 | 0 | 7.6248 | 2.919 | 2.3356 | 1.8966 | 1.8984 | 0 | 0 | 0 | 0 | 0 | 15.6921 | 0 | 0 | 0 | 0 | 0 | 0 | 0 | 0 | 0 | 60 | 1 | 4 | 4 | 4 | 4 | 0 | 0 | 0 | 0 | 0 | 0 | 0 | 0
2014-08-13 | 6時 | 0 | 0 | 0.90599 | 0 | 1.092 | 0 | 0 | 0 | 0 | 0 | 0 | 0 | 0 | 0 | 0 | 0 | 0 | 0 | 1 | 0 | 0 | 0 | 0 | 0 | 0 | 0 | 0 | 0 | 0 | 0 | 0 | 0 | 0 | 0 | 0 | 0 | 0 | 0 | 0 | 0 | 0 | 0 | 0 | 0 | 15.6921 | 0 | 0 | 0 | 0 | 0 | 0 | 0 | 0 | 0 | 7.6248 | 2.919 | 2.3356 | 1.8966 | 1.8984 | 0 | 0 | 0 | 0 | 0 | 15.6921 | 0 | 0 | 0 | 0 | 0 | 0 | 0 | 0 | 0 | 60 | 1 | 4 | 4 | 4 | 4 | 0 | 0 | 0 | 0 | 0 | 0 | 0 | 0
2014-08-13 | 7時 | 0 | 0 | 0.90599 | 0 | 1.092 | 0 | 0 | 0 | 0 | 0 | 0 | 0 | 0 | 0 | 0 | 0 | 0 | 0 | 1 | 0 | 0 | 0 | 0 | 0 | 0 | 0 | 0 | 0 | 0 | 0 | 0 | 0 | 0 | 0 | 0 | 0 | 0 | 0 | 0 | 0 | 0 | 0 | 0 | 0 | 15.6921 | 0 | 0 | 0 | 0 | 0 | 0 | 0 | 0 | 0 | 7.6248 | 2.919 | 2.3356 | 1.8966 | 1.8984 | 0 | 0 | 0 | 0 | 0 | 15.6921 | 0 | 0 | 0 | 0 | 0 | 0 | 0 | 0 | 0 | 60 | 1 | 4 | 4 | 4 | 4 | 0 | 0 | 0 | 0 | 0 | 0 | 0 | 0
2014-08-13 | 8時 | 0 | 0 | 0.90599 | 0 | 1.092 | 0 | 0 | 0 | 0 | 0 | 0 | 0 | 0 | 0 | 0 | 0 | 0 | 0 | 1 | 0 | 0 | 0 | 0 | 0 | 0 | 0 | 0 | 0 | 0 | 0 | 0 | 0 | 0 | 0 | 0 | 0 | 0 | 0 | 0 | 0 | 0 | 0 | 0 | 0 | 15.6921 | 0 | 0 | 0 | 0 | 0 | 0 | 0 | 0 | 0 | 7.6248 | 2.919 | 2.3356 | 1.8966 | 1.8984 | 0 | 0 | 0 | 0 | 0 | 15.6921 | 0 | 0 | 0 | 0 | 0 | 0 | 0 | 0 | 0 | 60 | 1 | 4 | 4 | 4 | 4 | 0 | 0 | 0 | 0 | 0 | 0 | 0 | 0
2014-08-13 | 9時 | 0 | 0 | 0.90599 | 0 | 1.092 | 0 | 0 | 0 | 0 | 0 | 0 | 0 | 0 | 0 | 0 | 0 | 0 | 0 | 1 | 0 | 0 | 0 | 0 | 0 | 0 | 0 | 0 | 0 | 0 | 0 | 0 | 0 | 0 | 0 | 0 | 0 | 0 | 0 | 0 | 0 | 0 | 0 | 0 | 0 | 15.6921 | 0 | 0 | 0 | 0 | 0 | 0 | 0 | 0 | 0 | 7.6248 | 2.919 | 2.3356 | 1.8966 | 1.8984 | 0 | 0 | 0 | 0 | 0 | 15.6921 | 0 | 0 | 0 | 0 | 0 | 0 | 0 | 0 | 0 | 60 | 1 | 4 | 4 | 4 | 4 | 0 | 0 | 0 | 0 | 0 | 0 | 0 | 0
2014-08-13 | 10時 | 0 | 0 | 0.90599 | 0 | 1.092 | 0 | 0 | 0 | 0 | 0 | 0 | 0 | 0 | 0 | 0 | 0 | 0 | 0 | 1 | 0 | 0 | 0 | 0 | 0 | 0 | 0 | 0 | 0 | 0 | 0 | 0 | 0 | 0 | 0 | 0 | 0 | 0 | 0 | 0 | 0 | 0 | 0 | 0 | 0 | 15.6921 | 0 | 0 | 0 | 0 | 0 | 0 | 0 | 0 | 0 | 7.6248 | 2.919 | 2.3356 | 1.8966 | 1.8984 | 0 | 0 | 0 | 0 | 0 | 15.6921 | 0 | 0 | 0 | 0 | 0 | 0 | 0 | 0 | 0 | 60 | 1 | 4 | 4 | 4 | 4 | 0 | 0 | 0 | 0 | 0 | 0 | 0 | 0
2014-08-13 | 11時 | 0 | 0 | 0.90599 | 0 | 1.092 | 0 | 0 | 0 | 0 | 0 | 0 | 0 | 0 | 0 | 0 | 0 | 0 | 0 | 1 | 0 | 0 | 0 | 0 | 0 | 0 | 0 | 0 | 0 | 0 | 0 | 0 | 0 | 0 | 0 | 0 | 0 | 0 | 0 | 0 | 0 | 0 | 0 | 0 | 0 | 15.6921 | 0 | 0 | 0 | 0 | 0 | 0 | 0 | 0 | 0 | 7.6248 | 2.919 | 2.3356 | 1.8966 | 1.8984 | 0 | 0 | 0 | 0 | 0 | 15.6921 | 0 | 0 | 0 | 0 | 0 | 0 | 0 | 0 | 0 | 60 | 1 | 4 | 4 | 4 | 4 | 0 | 0 | 0 | 0 | 0 | 0 | 0 | 0
2014-08-13 | 12時 | 0 | 0 | 0.90599 | 0 | 1.092 | 0 | 0 | 0 | 0 | 0 | 0 | 0 | 0 | 0 | 0 | 0 | 0 | 0 | 1 | 0 | 0 | 0 | 0 | 0 | 0 | 0 | 0 | 0 | 0 | 0 | 0 | 0 | 0 | 0 | 0 | 0 | 0 | 0 | 0 | 0 | 0 | 0 | 0 | 0 | 15.6921 | 0 | 0 | 0 | 0 | 0 | 0 | 0 | 0 | 0 | 7.6248 | 2.919 | 2.3356 | 1.8966 | 1.8984 | 0 | 0 | 0 | 0 | 0 | 15.6921 | 0 | 0 | 0 | 0 | 0 | 0 | 0 | 0 | 0 | 60 | 1 | 4 | 4 | 4 | 4 | 0 | 0 | 0 | 0 | 0 | 0 | 0 | 0
2014-08-13 | 13時 | 0 | 0 | 0.90599 | 0 | 1.092 | 0 | 0 | 0 | 0 | 0 | 0 | 0 | 0 | 0 | 0 | 0 | 0 | 0 | 1 | 0 | 0 | 0 | 0 | 0 | 0 | 0 | 0 | 0 | 0 | 0 | 0 | 0 | 0 | 0 | 0 | 0 | 0 | 0 | 0 | 0 | 0 | 0 | 0 | 0 | 15.6921 | 0 | 0 | 0 | 0 | 0 | 0 | 0 | 0 | 0 | 7.6248 | 2.919 | 2.3356 | 1.8966 | 1.8984 | 0 | 0 | 0 | 0 | 0 | 15.6921 | 0 | 0 | 0 | 0 | 0 | 0 | 0 | 0 | 0 | 60 | 1 | 4 | 4 | 4 | 4 | 0 | 0 | 0 | 0 | 0 | 0 | 0 | 0
2014-08-13 | 14時 | 0 | 0 | 0.90599 | 0 | 1.092 | 0 | 0 | 0 | 0 | 0 | 0 | 0 | 0 | 0 | 0 | 0 | 0 | 0 | 1 | 0 | 0 | 0 | 0 | 0 | 0 | 0 | 0 | 0 | 0 | 0 | 0 | 0 | 0 | 0 | 0 | 0 | 0 | 0 | 0 | 0 | 0 | 0 | 0 | 0 | 15.6921 | 0 | 0 | 0 | 0 | 0 | 0 | 0 | 0 | 0 | 7.6248 | 2.919 | 2.3356 | 1.8966 | 1.8984 | 0 | 0 | 0 | 0 | 0 | 15.6921 | 0 | 0 | 0 | 0 | 0 | 0 | 0 | 0 | 0 | 60 | 1 | 4 | 4 | 4 | 4 | 0 | 0 | 0 | 0 | 0 | 0 | 0 | 0
2014-08-13 | 15時 | 0 | 0 | 0.90599 | 0 | 1.092 | 0 | 0 | 0 | 0 | 0 | 0 | 0 | 0 | 0 | 0 | 0 | 0 | 0 | 1 | 0 | 0 | 0 | 0 | 0 | 0 | 0 | 0 | 0 | 0 | 0 | 0 | 0 | 0 | 0 | 0 | 0 | 0 | 0 | 0 | 0 | 0 | 0 | 0 | 0 | 15.6921 | 0 | 0 | 0 | 0 | 0 | 0 | 0 | 0 | 0 | 7.6248 | 2.919 | 2.3356 | 1.8966 | 1.8984 | 0 | 0 | 0 | 0 | 0 | 15.6921 | 0 | 0 | 0 | 0 | 0 | 0 | 0 | 0 | 0 | 60 | 1 | 4 | 4 | 4 | 4 | 0 | 0 | 0 | 0 | 0 | 0 | 0 | 0
2014-08-13 | 16時 | 0 | 0 | 0.90599 | 0 | 1.092 | 0 | 0 | 0 | 0 | 0 | 0 | 0 | 0 | 0 | 0 | 0 | 0 | 0 | 1 | 0 | 0 | 0 | 0 | 0 | 0 | 0 | 0 | 0 | 0 | 0 | 0 | 0 | 0 | 0 | 0 | 0 | 0 | 0 | 0 | 0 | 0 | 0 | 0 | 0 | 15.6921 | 0 | 0 | 0 | 0 | 0 | 0 | 0 | 0 | 0 | 7.6248 | 2.919 | 2.3356 | 1.8966 | 1.8984 | 0 | 0 | 0 | 0 | 0 | 15.6921 | 0 | 0 | 0 | 0 | 0 | 0 | 0 | 0 | 0 | 60 | 1 | 4 | 4 | 4 | 4 | 0 | 0 | 0 | 0 | 0 | 0 | 0 | 0
2014-08-13 | 17時 | 0 | 0 | 0.90599 | 0 | 1.092 | 0 | 0 | 0 | 0 | 0 | 0 | 0 | 0 | 0 | 0 | 0 | 0 | 0 | 1 | 0 | 0 | 0 | 0 | 0 | 0 | 0 | 0 | 0 | 0 | 0 | 0 | 0 | 0 | 0 | 0 | 0 | 0 | 0 | 0 | 0 | 0 | 0 | 0 | 0 | 15.6921 | 0 | 0 | 0 | 0 | 0 | 0 | 0 | 0 | 0 | 7.6248 | 2.919 | 2.3356 | 1.8966 | 1.8984 | 0 | 0 | 0 | 0 | 0 | 15.6921 | 0 | 0 | 0 | 0 | 0 | 0 | 0 | 0 | 0 | 60 | 1 | 4 | 4 | 4 | 4 | 0 | 0 | 0 | 0 | 0 | 0 | 0 | 0
2014-08-13 | 18時 | 0 | 0 | 0.90599 | 0 | 1.092 | 0 | 0 | 0 | 0 | 0 | 0 | 0 | 0 | 0 | 0 | 0 | 0 | 0 | 1 | 0 | 0 | 0 | 0 | 0 | 0 | 0 | 0 | 0 | 0 | 0 | 0 | 0 | 0 | 0 | 0 | 0 | 0 | 0 | 0 | 0 | 0 | 0 | 0 | 0 | 15.6921 | 0 | 0 | 0 | 0 | 0 | 0 | 0 | 0 | 0 | 7.6248 | 2.919 | 2.3356 | 1.8966 | 1.8984 | 0 | 0 | 0 | 0 | 0 | 15.6921 | 0 | 0 | 0 | 0 | 0 | 0 | 0 | 0 | 0 | 60 | 1 | 4 | 4 | 4 | 4 | 0 | 0 | 0 | 0 | 0 | 0 | 0 | 0
2014-08-13 | 19時 | 0 | 0 | 0.90599 | 0 | 1.092 | 0 | 0 | 0 | 0 | 0 | 0 | 0 | 0 | 0 | 0 | 0 | 0 | 0 | 1 | 0 | 0 | 0 | 0 | 0 | 0 | 0 | 0 | 0 | 0 | 0 | 0 | 0 | 0 | 0 | 0 | 0 | 0 | 0 | 0 | 0 | 0 | 0 | 0 | 0 | 15.6921 | 0 | 0 | 0 | 0 | 0 | 0 | 0 | 0 | 0 | 7.6248 | 2.919 | 2.3356 | 1.8966 | 1.8984 | 0 | 0 | 0 | 0 | 0 | 15.6921 | 0 | 0 | 0 | 0 | 0 | 0 | 0 | 0 | 0 | 60 | 1 | 4 | 4 | 4 | 4 | 0 | 0 | 0 | 0 | 0 | 0 | 0 | 0
2014-08-13 | 20時 | 0 | 0 | 0.90599 | 0 | 1.092 | 0 | 0 | 0 | 0 | 0 | 0 | 0 | 0 | 0 | 0 | 0 | 0 | 0 | 1 | 0 | 0 | 0 | 0 | 0 | 0 | 0 | 0 | 0 | 0 | 0 | 0 | 0 | 0 | 0 | 0 | 0 | 0 | 0 | 0 | 0 | 0 | 0 | 0 | 0 | 15.6921 | 0 | 0 | 0 | 0 | 0 | 0 | 0 | 0 | 0 | 7.6248 | 2.919 | 2.3356 | 1.8966 | 1.8984 | 0 | 0 | 0 | 0 | 0 | 15.6921 | 0 | 0 | 0 | 0 | 0 | 0 | 0 | 0 | 0 | 60 | 1 | 4 | 4 | 4 | 4 | 0 | 0 | 0 | 0 | 0 | 0 | 0 | 0
2014-08-13 | 21時 | 0 | 0 | 0.90599 | 0 | 1.092 | 0 | 0 | 0 | 0 | 0 | 0 | 0 | 0 | 0 | 0 | 0 | 0 | 0 | 1 | 0 | 0 | 0 | 0 | 0 | 0 | 0 | 0 | 0 | 0 | 0 | 0 | 0 | 0 | 0 | 0 | 0 | 0 | 0 | 0 | 0 | 0 | 0 | 0 | 0 | 15.6921 | 0 | 0 | 0 | 0 | 0 | 0 | 0 | 0 | 0 | 7.6248 | 2.919 | 2.3356 | 1.8966 | 1.8984 | 0 | 0 | 0 | 0 | 0 | 15.6921 | 0 | 0 | 0 | 0 | 0 | 0 | 0 | 0 | 0 | 60 | 1 | 4 | 4 | 4 | 4 | 0 | 0 | 0 | 0 | 0 | 0 | 0 | 0
2014-08-13 | 22時 | 0 | 0 | 0.90599 | 0 | 1.092 | 0 | 0 | 0 | 0 | 0 | 0 | 0 | 0 | 0 | 0 | 0 | 0 | 0 | 1 | 0 | 0 | 0 | 0 | 0 | 0 | 0 | 0 | 0 | 0 | 0 | 0 | 0 | 0 | 0 | 0 | 0 | 0 | 0 | 0 | 0 | 0 | 0 | 0 | 0 | 15.6921 | 0 | 0 | 0 | 0 | 0 | 0 | 0 | 0 | 0 | 7.6248 | 2.919 | 2.3356 | 1.8966 | 1.8984 | 0 | 0 | 0 | 0 | 0 | 15.6921 | 0 | 0 | 0 | 0 | 0 | 0 | 0 | 0 | 0 | 60 | 1 | 4 | 4 | 4 | 4 | 0 | 0 | 0 | 0 | 0 | 0 | 0 | 0
2014-08-13 | 23時 | 0 | 0 | 0.90599 | 0 | 1.092 | 0 | 0 | 0 | 0 | 0 | 0 | 0 | 0 | 0 | 0 | 0 | 0 | 0 | 1 | 0 | 0 | 0 | 0 | 0 | 0 | 0 | 0 | 0 | 0 | 0 | 0 | 0 | 0 | 0 | 0 | 0 | 0 | 0 | 0 | 0 | 0 | 0 | 0 | 0 | 15.6921 | 0 | 0 | 0 | 0 | 0 | 0 | 0 | 0 | 0 | 7.6248 | 2.919 | 2.3356 | 1.8966 | 1.8984 | 0 | 0 | 0 | 0 | 0 | 15.6921 | 0 | 0 | 0 | 0 | 0 | 0 | 0 | 0 | 0 | 60 | 1 | 4 | 4 | 4 | 4 | 0 | 0 | 0 | 0 | 0 | 0 | 0 | 0
2014-08-14 | 0時 | 0 | 0 | 0.90599 | 0 | 1.092 | 0 | 0 | 0 | 0 | 0 | 0 | 0 | 0 | 0 | 0 | 0 | 0 | 0 | 1 | 0 | 0 | 0 | 0 | 0 | 0 | 0 | 0 | 0 | 0 | 0 | 0 | 0 | 0 | 0 | 0 | 0 | 0 | 0 | 0 | 0 | 0 | 0 | 0 | 0 | 15.6921 | 0 | 0 | 0 | 0 | 0 | 0 | 0 | 0 | 0 | 7.6248 | 2.919 | 2.3356 | 1.8966 | 1.8984 | 0 | 0 | 0 | 0 | 0 | 15.6921 | 0 | 0 | 0 | 0 | 0 | 0 | 0 | 0 | 0 | 60 | 1 | 4 | 4 | 4 | 4 | 0 | 0 | 0 | 0 | 0 | 0 | 0 | 0
2014-08-14 | 1時 | 0 | 0 | 0.90599 | 0 | 1.092 | 0 | 0 | 0 | 0 | 0 | 0 | 0 | 0 | 0 | 0 | 0 | 0 | 0 | 1 | 0 | 0 | 0 | 0 | 0 | 0 | 0 | 0 | 0 | 0 | 0 | 0 | 0 | 0 | 0 | 0 | 0 | 0 | 0 | 0 | 0 | 0 | 0 | 0 | 0 | 15.6921 | 0 | 0 | 0 | 0 | 0 | 0 | 0 | 0 | 0 | 7.6248 | 2.919 | 2.3356 | 1.8966 | 1.8984 | 0 | 0 | 0 | 0 | 0 | 15.6921 | 0 | 0 | 0 | 0 | 0 | 0 | 0 | 0 | 0 | 60 | 1 | 4 | 4 | 4 | 4 | 0 | 0 | 0 | 0 | 0 | 0 | 0 | 0
2014-08-14 | 2時 | 0 | 0 | 0.90599 | 0 | 1.092 | 0 | 0 | 0 | 0 | 0 | 0 | 0 | 0 | 0 | 0 | 0 | 0 | 0 | 1 | 0 | 0 | 0 | 0 | 0 | 0 | 0 | 0 | 0 | 0 | 0 | 0 | 0 | 0 | 0 | 0 | 0 | 0 | 0 | 0 | 0 | 0 | 0 | 0 | 0 | 15.6921 | 0 | 0 | 0 | 0 | 0 | 0 | 0 | 0 | 0 | 7.6248 | 2.919 | 2.3356 | 1.8966 | 1.8984 | 0 | 0 | 0 | 0 | 0 | 15.6921 | 0 | 0 | 0 | 0 | 0 | 0 | 0 | 0 | 0 | 60 | 1 | 4 | 4 | 4 | 4 | 0 | 0 | 0 | 0 | 0 | 0 | 0 | 0
2014-08-14 | 3時 | 0 | 0 | 0.90599 | 0 | 1.092 | 0 | 0 | 0 | 0 | 0 | 0 | 0 | 0 | 0 | 0 | 0 | 0 | 0 | 1 | 0 | 0 | 0 | 0 | 0 | 0 | 0 | 0 | 0 | 0 | 0 | 0 | 0 | 0 | 0 | 0 | 0 | 0 | 0 | 0 | 0 | 0 | 0 | 0 | 0 | 15.6921 | 0 | 0 | 0 | 0 | 0 | 0 | 0 | 0 | 0 | 7.6248 | 2.919 | 2.3356 | 1.8966 | 1.8984 | 0 | 0 | 0 | 0 | 0 | 15.6921 | 0 | 0 | 0 | 0 | 0 | 0 | 0 | 0 | 0 | 60 | 1 | 4 | 4 | 4 | 4 | 0 | 0 | 0 | 0 | 0 | 0 | 0 | 0
2014-08-14 | 4時 | 0 | 0 | 0.90599 | 0 | 1.092 | 0 | 0 | 0 | 0 | 0 | 0 | 0 | 0 | 0 | 0 | 0 | 0 | 0 | 1 | 0 | 0 | 0 | 0 | 0 | 0 | 0 | 0 | 0 | 0 | 0 | 0 | 0 | 0 | 0 | 0 | 0 | 0 | 0 | 0 | 0 | 0 | 0 | 0 | 0 | 15.6921 | 0 | 0 | 0 | 0 | 0 | 0 | 0 | 0 | 0 | 7.6248 | 2.919 | 2.3356 | 1.8966 | 1.8984 | 0 | 0 | 0 | 0 | 0 | 15.6921 | 0 | 0 | 0 | 0 | 0 | 0 | 0 | 0 | 0 | 60 | 1 | 4 | 4 | 4 | 4 | 0 | 0 | 0 | 0 | 0 | 0 | 0 | 0
2014-08-14 | 5時 | 0 | 0 | 0.90599 | 0 | 1.092 | 0 | 0 | 0 | 0 | 0 | 0 | 0 | 0 | 0 | 0 | 0 | 0 | 0 | 1 | 0 | 0 | 0 | 0 | 0 | 0 | 0 | 0 | 0 | 0 | 0 | 0 | 0 | 0 | 0 | 0 | 0 | 0 | 0 | 0 | 0 | 0 | 0 | 0 | 0 | 15.6921 | 0 | 0 | 0 | 0 | 0 | 0 | 0 | 0 | 0 | 7.6248 | 2.919 | 2.3356 | 1.8966 | 1.8984 | 0 | 0 | 0 | 0 | 0 | 15.6921 | 0 | 0 | 0 | 0 | 0 | 0 | 0 | 0 | 0 | 60 | 1 | 4 | 4 | 4 | 4 | 0 | 0 | 0 | 0 | 0 | 0 | 0 | 0
2014-08-14 | 6時 | 0 | 0 | 0.90599 | 0 | 1.092 | 0 | 0 | 0 | 0 | 0 | 0 | 0 | 0 | 0 | 0 | 0 | 0 | 0 | 1 | 0 | 0 | 0 | 0 | 0 | 0 | 0 | 0 | 0 | 0 | 0 | 0 | 0 | 0 | 0 | 0 | 0 | 0 | 0 | 0 | 0 | 0 | 0 | 0 | 0 | 15.6921 | 0 | 0 | 0 | 0 | 0 | 0 | 0 | 0 | 0 | 7.6248 | 2.919 | 2.3356 | 1.8966 | 1.8984 | 0 | 0 | 0 | 0 | 0 | 15.6921 | 0 | 0 | 0 | 0 | 0 | 0 | 0 | 0 | 0 | 60 | 1 | 4 | 4 | 4 | 4 | 0 | 0 | 0 | 0 | 0 | 0 | 0 | 0
2014-08-14 | 7時 | 0 | 0 | 0.90599 | 0 | 1.092 | 0 | 0 | 0 | 0 | 0 | 0 | 0 | 0 | 0 | 0 | 0 | 0 | 0 | 1 | 0 | 0 | 0 | 0 | 0 | 0 | 0 | 0 | 0 | 0 | 0 | 0 | 0 | 0 | 0 | 0 | 0 | 0 | 0 | 0 | 0 | 0 | 0 | 0 | 0 | 15.6921 | 0 | 0 | 0 | 0 | 0 | 0 | 0 | 0 | 0 | 7.6248 | 2.919 | 2.3356 | 1.8966 | 1.8984 | 0 | 0 | 0 | 0 | 0 | 15.6921 | 0 | 0 | 0 | 0 | 0 | 0 | 0 | 0 | 0 | 60 | 1 | 4 | 4 | 4 | 4 | 0 | 0 | 0 | 0 | 0 | 0 | 0 | 0
2014-08-14 | 8時 | 0 | 0 | 0.90599 | 0 | 1.092 | 0 | 0 | 0 | 0 | 0 | 0 | 0 | 0 | 0 | 0 | 0 | 0 | 0 | 1 | 0 | 0 | 0 | 0 | 0 | 0 | 0 | 0 | 0 | 0 | 0 | 0 | 0 | 0 | 0 | 0 | 0 | 0 | 0 | 0 | 0 | 0 | 0 | 0 | 0 | 15.6921 | 0 | 0 | 0 | 0 | 0 | 0 | 0 | 0 | 0 | 7.6248 | 2.919 | 2.3356 | 1.8966 | 1.8984 | 0 | 0 | 0 | 0 | 0 | 15.6921 | 0 | 0 | 0 | 0 | 0 | 0 | 0 | 0 | 0 | 60 | 1 | 4 | 4 | 4 | 4 | 0 | 0 | 0 | 0 | 0 | 0 | 0 | 0
2014-08-14 | 9時 | 0 | 0 | 0.90599 | 0 | 1.092 | 0 | 0 | 0 | 0 | 0 | 0 | 0 | 0 | 0 | 0 | 0 | 0 | 0 | 1 | 0 | 0 | 0 | 0 | 0 | 0 | 0 | 0 | 0 | 0 | 0 | 0 | 0 | 0 | 0 | 0 | 0 | 0 | 0 | 0 | 0 | 0 | 0 | 0 | 0 | 15.6921 | 0 | 0 | 0 | 0 | 0 | 0 | 0 | 0 | 0 | 7.6248 | 2.919 | 2.3356 | 1.8966 | 1.8984 | 0 | 0 | 0 | 0 | 0 | 15.6921 | 0 | 0 | 0 | 0 | 0 | 0 | 0 | 0 | 0 | 60 | 1 | 4 | 4 | 4 | 4 | 0 | 0 | 0 | 0 | 0 | 0 | 0 | 0
2014-08-14 | 10時 | 0 | 0 | 0.90599 | 0 | 1.092 | 0 | 0 | 0 | 0 | 0 | 0 | 0 | 0 | 0 | 0 | 0 | 0 | 0 | 1 | 0 | 0 | 0 | 0 | 0 | 0 | 0 | 0 | 0 | 0 | 0 | 0 | 0 | 0 | 0 | 0 | 0 | 0 | 0 | 0 | 0 | 0 | 0 | 0 | 0 | 15.6921 | 0 | 0 | 0 | 0 | 0 | 0 | 0 | 0 | 0 | 7.6248 | 2.919 | 2.3356 | 1.8966 | 1.8984 | 0 | 0 | 0 | 0 | 0 | 15.6921 | 0 | 0 | 0 | 0 | 0 | 0 | 0 | 0 | 0 | 60 | 1 | 4 | 4 | 4 | 4 | 0 | 0 | 0 | 0 | 0 | 0 | 0 | 0
2014-08-14 | 11時 | 0 | 0 | 0.90599 | 0 | 1.092 | 0 | 0 | 0 | 0 | 0 | 0 | 0 | 0 | 0 | 0 | 0 | 0 | 0 | 1 | 0 | 0 | 0 | 0 | 0 | 0 | 0 | 0 | 0 | 0 | 0 | 0 | 0 | 0 | 0 | 0 | 0 | 0 | 0 | 0 | 0 | 0 | 0 | 0 | 0 | 15.6921 | 0 | 0 | 0 | 0 | 0 | 0 | 0 | 0 | 0 | 7.6248 | 2.919 | 2.3356 | 1.8966 | 1.8984 | 0 | 0 | 0 | 0 | 0 | 15.6921 | 0 | 0 | 0 | 0 | 0 | 0 | 0 | 0 | 0 | 60 | 1 | 4 | 4 | 4 | 4 | 0 | 0 | 0 | 0 | 0 | 0 | 0 | 0
2014-08-14 | 12時 | 0 | 0 | 0.90599 | 0 | 1.092 | 0 | 0 | 0 | 0 | 0 | 0 | 0 | 0 | 0 | 0 | 0 | 0 | 0 | 1 | 0 | 0 | 0 | 0 | 0 | 0 | 0 | 0 | 0 | 0 | 0 | 0 | 0 | 0 | 0 | 0 | 0 | 0 | 0 | 0 | 0 | 0 | 0 | 0 | 0 | 15.6921 | 0 | 0 | 0 | 0 | 0 | 0 | 0 | 0 | 0 | 7.6248 | 2.919 | 2.3356 | 1.8966 | 1.8984 | 0 | 0 | 0 | 0 | 0 | 15.6921 | 0 | 0 | 0 | 0 | 0 | 0 | 0 | 0 | 0 | 60 | 1 | 4 | 4 | 4 | 4 | 0 | 0 | 0 | 0 | 0 | 0 | 0 | 0
2014-08-14 | 13時 | 0 | 0 | 0.90599 | 0 | 1.092 | 0 | 0 | 0 | 0 | 0 | 0 | 0 | 0 | 0 | 0 | 0 | 0 | 0 | 1 | 0 | 0 | 0 | 0 | 0 | 0 | 0 | 0 | 0 | 0 | 0 | 0 | 0 | 0 | 0 | 0 | 0 | 0 | 0 | 0 | 0 | 0 | 0 | 0 | 0 | 15.6921 | 0 | 0 | 0 | 0 | 0 | 0 | 0 | 0 | 0 | 7.6248 | 2.919 | 2.3356 | 1.8966 | 1.8984 | 0 | 0 | 0 | 0 | 0 | 15.6921 | 0 | 0 | 0 | 0 | 0 | 0 | 0 | 0 | 0 | 60 | 1 | 4 | 4 | 4 | 4 | 0 | 0 | 0 | 0 | 0 | 0 | 0 | 0
2014-08-14 | 14時 | 0 | 0 | 0.90599 | 0 | 1.092 | 0 | 0 | 0 | 0 | 0 | 0 | 0 | 0 | 0 | 0 | 0 | 0 | 0 | 1 | 0 | 0 | 0 | 0 | 0 | 0 | 0 | 0 | 0 | 0 | 0 | 0 | 0 | 0 | 0 | 0 | 0 | 0 | 0 | 0 | 0 | 0 | 0 | 0 | 0 | 15.6921 | 0 | 0 | 0 | 0 | 0 | 0 | 0 | 0 | 0 | 7.6248 | 2.919 | 2.3356 | 1.8966 | 1.8984 | 0 | 0 | 0 | 0 | 0 | 15.6921 | 0 | 0 | 0 | 0 | 0 | 0 | 0 | 0 | 0 | 60 | 1 | 4 | 4 | 4 | 4 | 0 | 0 | 0 | 0 | 0 | 0 | 0 | 0
2014-08-14 | 15時 | 0 | 0 | 0.90599 | 0 | 1.092 | 0 | 0 | 0 | 0 | 0 | 0 | 0 | 0 | 0 | 0 | 0 | 0 | 0 | 1 | 0 | 0 | 0 | 0 | 0 | 0 | 0 | 0 | 0 | 0 | 0 | 0 | 0 | 0 | 0 | 0 | 0 | 0 | 0 | 0 | 0 | 0 | 0 | 0 | 0 | 15.6921 | 0 | 0 | 0 | 0 | 0 | 0 | 0 | 0 | 0 | 7.6248 | 2.919 | 2.3356 | 1.8966 | 1.8984 | 0 | 0 | 0 | 0 | 0 | 15.6921 | 0 | 0 | 0 | 0 | 0 | 0 | 0 | 0 | 0 | 60 | 1 | 4 | 4 | 4 | 4 | 0 | 0 | 0 | 0 | 0 | 0 | 0 | 0
2014-08-14 | 16時 | 0 | 0 | 0.90599 | 0 | 1.092 | 0 | 0 | 0 | 0 | 0 | 0 | 0 | 0 | 0 | 0 | 0 | 0 | 0 | 1 | 0 | 0 | 0 | 0 | 0 | 0 | 0 | 0 | 0 | 0 | 0 | 0 | 0 | 0 | 0 | 0 | 0 | 0 | 0 | 0 | 0 | 0 | 0 | 0 | 0 | 15.6921 | 0 | 0 | 0 | 0 | 0 | 0 | 0 | 0 | 0 | 7.6248 | 2.919 | 2.3356 | 1.8966 | 1.8984 | 0 | 0 | 0 | 0 | 0 | 15.6921 | 0 | 0 | 0 | 0 | 0 | 0 | 0 | 0 | 0 | 60 | 1 | 4 | 4 | 4 | 4 | 0 | 0 | 0 | 0 | 0 | 0 | 0 | 0
2014-08-14 | 17時 | 0 | 0 | 0.90599 | 0 | 1.092 | 0 | 0 | 0 | 0 | 0 | 0 | 0 | 0 | 0 | 0 | 0 | 0 | 0 | 1 | 0 | 0 | 0 | 0 | 0 | 0 | 0 | 0 | 0 | 0 | 0 | 0 | 0 | 0 | 0 | 0 | 0 | 0 | 0 | 0 | 0 | 0 | 0 | 0 | 0 | 15.6921 | 0 | 0 | 0 | 0 | 0 | 0 | 0 | 0 | 0 | 7.6248 | 2.919 | 2.3356 | 1.8966 | 1.8984 | 0 | 0 | 0 | 0 | 0 | 15.6921 | 0 | 0 | 0 | 0 | 0 | 0 | 0 | 0 | 0 | 60 | 1 | 4 | 4 | 4 | 4 | 0 | 0 | 0 | 0 | 0 | 0 | 0 | 0
2014-08-14 | 18時 | 0 | 0 | 0.90599 | 0 | 1.092 | 0 | 0 | 0 | 0 | 0 | 0 | 0 | 0 | 0 | 0 | 0 | 0 | 0 | 1 | 0 | 0 | 0 | 0 | 0 | 0 | 0 | 0 | 0 | 0 | 0 | 0 | 0 | 0 | 0 | 0 | 0 | 0 | 0 | 0 | 0 | 0 | 0 | 0 | 0 | 15.6921 | 0 | 0 | 0 | 0 | 0 | 0 | 0 | 0 | 0 | 7.6248 | 2.919 | 2.3356 | 1.8966 | 1.8984 | 0 | 0 | 0 | 0 | 0 | 15.6921 | 0 | 0 | 0 | 0 | 0 | 0 | 0 | 0 | 0 | 60 | 1 | 4 | 4 | 4 | 4 | 0 | 0 | 0 | 0 | 0 | 0 | 0 | 0
2014-08-14 | 19時 | 0 | 0 | 0.90599 | 0 | 1.092 | 0 | 0 | 0 | 0 | 0 | 0 | 0 | 0 | 0 | 0 | 0 | 0 | 0 | 1 | 0 | 0 | 0 | 0 | 0 | 0 | 0 | 0 | 0 | 0 | 0 | 0 | 0 | 0 | 0 | 0 | 0 | 0 | 0 | 0 | 0 | 0 | 0 | 0 | 0 | 15.6921 | 0 | 0 | 0 | 0 | 0 | 0 | 0 | 0 | 0 | 7.6248 | 2.919 | 2.3356 | 1.8966 | 1.8984 | 0 | 0 | 0 | 0 | 0 | 15.6921 | 0 | 0 | 0 | 0 | 0 | 0 | 0 | 0 | 0 | 60 | 1 | 4 | 4 | 4 | 4 | 0 | 0 | 0 | 0 | 0 | 0 | 0 | 0
2014-08-14 | 20時 | 0 | 0 | 0.90599 | 0 | 1.092 | 0 | 0 | 0 | 0 | 0 | 0 | 0 | 0 | 0 | 0 | 0 | 0 | 0 | 1 | 0 | 0 | 0 | 0 | 0 | 0 | 0 | 0 | 0 | 0 | 0 | 0 | 0 | 0 | 0 | 0 | 0 | 0 | 0 | 0 | 0 | 0 | 0 | 0 | 0 | 15.6921 | 0 | 0 | 0 | 0 | 0 | 0 | 0 | 0 | 0 | 7.6248 | 2.919 | 2.3356 | 1.8966 | 1.8984 | 0 | 0 | 0 | 0 | 0 | 15.6921 | 0 | 0 | 0 | 0 | 0 | 0 | 0 | 0 | 0 | 60 | 1 | 4 | 4 | 4 | 4 | 0 | 0 | 0 | 0 | 0 | 0 | 0 | 0
2014-08-14 | 21時 | 0 | 0 | 0.90599 | 0 | 1.092 | 0 | 0 | 0 | 0 | 0 | 0 | 0 | 0 | 0 | 0 | 0 | 0 | 0 | 1 | 0 | 0 | 0 | 0 | 0 | 0 | 0 | 0 | 0 | 0 | 0 | 0 | 0 | 0 | 0 | 0 | 0 | 0 | 0 | 0 | 0 | 0 | 0 | 0 | 0 | 15.6921 | 0 | 0 | 0 | 0 | 0 | 0 | 0 | 0 | 0 | 7.6248 | 2.919 | 2.3356 | 1.8966 | 1.8984 | 0 | 0 | 0 | 0 | 0 | 15.6921 | 0 | 0 | 0 | 0 | 0 | 0 | 0 | 0 | 0 | 60 | 1 | 4 | 4 | 4 | 4 | 0 | 0 | 0 | 0 | 0 | 0 | 0 | 0
2014-08-14 | 22時 | 0 | 0 | 0.90599 | 0 | 1.092 | 0 | 0 | 0 | 0 | 0 | 0 | 0 | 0 | 0 | 0 | 0 | 0 | 0 | 1 | 0 | 0 | 0 | 0 | 0 | 0 | 0 | 0 | 0 | 0 | 0 | 0 | 0 | 0 | 0 | 0 | 0 | 0 | 0 | 0 | 0 | 0 | 0 | 0 | 0 | 15.6921 | 0 | 0 | 0 | 0 | 0 | 0 | 0 | 0 | 0 | 7.6248 | 2.919 | 2.3356 | 1.8966 | 1.8984 | 0 | 0 | 0 | 0 | 0 | 15.6921 | 0 | 0 | 0 | 0 | 0 | 0 | 0 | 0 | 0 | 60 | 1 | 4 | 4 | 4 | 4 | 0 | 0 | 0 | 0 | 0 | 0 | 0 | 0
2014-08-14 | 23時 | 0 | 0 | 0.90599 | 0 | 1.092 | 0 | 0 | 0 | 0 | 0 | 0 | 0 | 0 | 0 | 0 | 0 | 0 | 0 | 1 | 0 | 0 | 0 | 0 | 0 | 0 | 0 | 0 | 0 | 0 | 0 | 0 | 0 | 0 | 0 | 0 | 0 | 0 | 0 | 0 | 0 | 0 | 0 | 0 | 0 | 15.6921 | 0 | 0 | 0 | 0 | 0 | 0 | 0 | 0 | 0 | 7.6248 | 2.919 | 2.3356 | 1.8966 | 1.8984 | 0 | 0 | 0 | 0 | 0 | 15.6921 | 0 | 0 | 0 | 0 | 0 | 0 | 0 | 0 | 0 | 60 | 1 | 4 | 4 | 4 | 4 | 0 | 0 | 0 | 0 | 0 | 0 | 0 | 0
2014-08-15 | 0時 | 0 | 0 | 0.90599 | 0 | 1.092 | 0 | 0 | 0 | 0 | 0 | 0 | 0 | 0 | 0 | 0 | 0 | 0 | 0 | 1 | 0 | 0 | 0 | 0 | 0 | 0 | 0 | 0 | 0 | 0 | 0 | 0 | 0 | 0 | 0 | 0 | 0 | 0 | 0 | 0 | 0 | 0 | 0 | 0 | 0 | 15.6921 | 0 | 0 | 0 | 0 | 0 | 0 | 0 | 0 | 0 | 7.6248 | 2.919 | 2.3356 | 1.8966 | 1.8984 | 0 | 0 | 0 | 0 | 0 | 15.6921 | 0 | 0 | 0 | 0 | 0 | 0 | 0 | 0 | 0 | 60 | 1 | 4 | 4 | 4 | 4 | 0 | 0 | 0 | 0 | 0 | 0 | 0 | 0
2014-08-15 | 1時 | 0 | 0 | 0.90599 | 0 | 1.092 | 0 | 0 | 0 | 0 | 0 | 0 | 0 | 0 | 0 | 0 | 0 | 0 | 0 | 1 | 0 | 0 | 0 | 0 | 0 | 0 | 0 | 0 | 0 | 0 | 0 | 0 | 0 | 0 | 0 | 0 | 0 | 0 | 0 | 0 | 0 | 0 | 0 | 0 | 0 | 15.6921 | 0 | 0 | 0 | 0 | 0 | 0 | 0 | 0 | 0 | 7.6248 | 2.919 | 2.3356 | 1.8966 | 1.8984 | 0 | 0 | 0 | 0 | 0 | 15.6921 | 0 | 0 | 0 | 0 | 0 | 0 | 0 | 0 | 0 | 60 | 1 | 4 | 4 | 4 | 4 | 0 | 0 | 0 | 0 | 0 | 0 | 0 | 0
2014-08-15 | 2時 | 0 | 0 | 0.90599 | 0 | 1.092 | 0 | 0 | 0 | 0 | 0 | 0 | 0 | 0 | 0 | 0 | 0 | 0 | 0 | 1 | 0 | 0 | 0 | 0 | 0 | 0 | 0 | 0 | 0 | 0 | 0 | 0 | 0 | 0 | 0 | 0 | 0 | 0 | 0 | 0 | 0 | 0 | 0 | 0 | 0 | 15.6921 | 0 | 0 | 0 | 0 | 0 | 0 | 0 | 0 | 0 | 7.6248 | 2.919 | 2.3356 | 1.8966 | 1.8984 | 0 | 0 | 0 | 0 | 0 | 15.6921 | 0 | 0 | 0 | 0 | 0 | 0 | 0 | 0 | 0 | 60 | 1 | 4 | 4 | 4 | 4 | 0 | 0 | 0 | 0 | 0 | 0 | 0 | 0
2014-08-15 | 3時 | 0 | 0 | 0.90599 | 0 | 1.092 | 0 | 0 | 0 | 0 | 0 | 0 | 0 | 0 | 0 | 0 | 0 | 0 | 0 | 1 | 0 | 0 | 0 | 0 | 0 | 0 | 0 | 0 | 0 | 0 | 0 | 0 | 0 | 0 | 0 | 0 | 0 | 0 | 0 | 0 | 0 | 0 | 0 | 0 | 0 | 15.6921 | 0 | 0 | 0 | 0 | 0 | 0 | 0 | 0 | 0 | 7.6248 | 2.919 | 2.3356 | 1.8966 | 1.8984 | 0 | 0 | 0 | 0 | 0 | 15.6921 | 0 | 0 | 0 | 0 | 0 | 0 | 0 | 0 | 0 | 60 | 1 | 4 | 4 | 4 | 4 | 0 | 0 | 0 | 0 | 0 | 0 | 0 | 0
2014-08-15 | 4時 | 0 | 0 | 0.90599 | 0 | 1.092 | 0 | 0 | 0 | 0 | 0 | 0 | 0 | 0 | 0 | 0 | 0 | 0 | 0 | 1 | 0 | 0 | 0 | 0 | 0 | 0 | 0 | 0 | 0 | 0 | 0 | 0 | 0 | 0 | 0 | 0 | 0 | 0 | 0 | 0 | 0 | 0 | 0 | 0 | 0 | 15.6921 | 0 | 0 | 0 | 0 | 0 | 0 | 0 | 0 | 0 | 7.6248 | 2.919 | 2.3356 | 1.8966 | 1.8984 | 0 | 0 | 0 | 0 | 0 | 15.6921 | 0 | 0 | 0 | 0 | 0 | 0 | 0 | 0 | 0 | 60 | 1 | 4 | 4 | 4 | 4 | 0 | 0 | 0 | 0 | 0 | 0 | 0 | 0
2014-08-15 | 5時 | 0 | 0 | 0.90599 | 0 | 1.092 | 0 | 0 | 0 | 0 | 0 | 0 | 0 | 0 | 0 | 0 | 0 | 0 | 0 | 1 | 0 | 0 | 0 | 0 | 0 | 0 | 0 | 0 | 0 | 0 | 0 | 0 | 0 | 0 | 0 | 0 | 0 | 0 | 0 | 0 | 0 | 0 | 0 | 0 | 0 | 15.6921 | 0 | 0 | 0 | 0 | 0 | 0 | 0 | 0 | 0 | 7.6248 | 2.919 | 2.3356 | 1.8966 | 1.8984 | 0 | 0 | 0 | 0 | 0 | 15.6921 | 0 | 0 | 0 | 0 | 0 | 0 | 0 | 0 | 0 | 60 | 1 | 4 | 4 | 4 | 4 | 0 | 0 | 0 | 0 | 0 | 0 | 0 | 0
2014-08-15 | 6時 | 0 | 0 | 0.90599 | 0 | 1.092 | 0 | 0 | 0 | 0 | 0 | 0 | 0 | 0 | 0 | 0 | 0 | 0 | 0 | 1 | 0 | 0 | 0 | 0 | 0 | 0 | 0 | 0 | 0 | 0 | 0 | 0 | 0 | 0 | 0 | 0 | 0 | 0 | 0 | 0 | 0 | 0 | 0 | 0 | 0 | 15.6921 | 0 | 0 | 0 | 0 | 0 | 0 | 0 | 0 | 0 | 7.6248 | 2.919 | 2.3356 | 1.8966 | 1.8984 | 0 | 0 | 0 | 0 | 0 | 15.6921 | 0 | 0 | 0 | 0 | 0 | 0 | 0 | 0 | 0 | 60 | 1 | 4 | 4 | 4 | 4 | 0 | 0 | 0 | 0 | 0 | 0 | 0 | 0
2014-08-15 | 7時 | 0 | 0 | 0.90599 | 0 | 1.092 | 0 | 0 | 0 | 0 | 0 | 0 | 0 | 0 | 0 | 0 | 0 | 0 | 0 | 1 | 0 | 0 | 0 | 0 | 0 | 0 | 0 | 0 | 0 | 0 | 0 | 0 | 0 | 0 | 0 | 0 | 0 | 0 | 0 | 0 | 0 | 0 | 0 | 0 | 0 | 15.6921 | 0 | 0 | 0 | 0 | 0 | 0 | 0 | 0 | 0 | 7.6248 | 2.919 | 2.3356 | 1.8966 | 1.8984 | 0 | 0 | 0 | 0 | 0 | 15.6921 | 0 | 0 | 0 | 0 | 0 | 0 | 0 | 0 | 0 | 60 | 1 | 4 | 4 | 4 | 4 | 0 | 0 | 0 | 0 | 0 | 0 | 0 | 0
2014-08-15 | 8時 | 0 | 0 | 0.90599 | 0 | 1.092 | 0 | 0 | 0 | 0 | 0 | 0 | 0 | 0 | 0 | 0 | 0 | 0 | 0 | 1 | 0 | 0 | 0 | 0 | 0 | 0 | 0 | 0 | 0 | 0 | 0 | 0 | 0 | 0 | 0 | 0 | 0 | 0 | 0 | 0 | 0 | 0 | 0 | 0 | 0 | 15.6921 | 0 | 0 | 0 | 0 | 0 | 0 | 0 | 0 | 0 | 7.6248 | 2.919 | 2.3356 | 1.8966 | 1.8984 | 0 | 0 | 0 | 0 | 0 | 15.6921 | 0 | 0 | 0 | 0 | 0 | 0 | 0 | 0 | 0 | 60 | 1 | 4 | 4 | 4 | 4 | 0 | 0 | 0 | 0 | 0 | 0 | 0 | 0
2014-08-15 | 9時 | 0 | 0 | 0.90599 | 0 | 1.092 | 0 | 0 | 0 | 0 | 0 | 0 | 0 | 0 | 0 | 0 | 0 | 0 | 0 | 1 | 0 | 0 | 0 | 0 | 0 | 0 | 0 | 0 | 0 | 0 | 0 | 0 | 0 | 0 | 0 | 0 | 0 | 0 | 0 | 0 | 0 | 0 | 0 | 0 | 0 | 15.6921 | 0 | 0 | 0 | 0 | 0 | 0 | 0 | 0 | 0 | 7.6248 | 2.919 | 2.3356 | 1.8966 | 1.8984 | 0 | 0 | 0 | 0 | 0 | 15.6921 | 0 | 0 | 0 | 0 | 0 | 0 | 0 | 0 | 0 | 60 | 1 | 4 | 4 | 4 | 4 | 0 | 0 | 0 | 0 | 0 | 0 | 0 | 0
2014-08-15 | 10時 | 0 | 0 | 0.90599 | 0 | 1.092 | 0 | 0 | 0 | 0 | 0 | 0 | 0 | 0 | 0 | 0 | 0 | 0 | 0 | 1 | 0 | 0 | 0 | 0 | 0 | 0 | 0 | 0 | 0 | 0 | 0 | 0 | 0 | 0 | 0 | 0 | 0 | 0 | 0 | 0 | 0 | 0 | 0 | 0 | 0 | 15.6921 | 0 | 0 | 0 | 0 | 0 | 0 | 0 | 0 | 0 | 7.6248 | 2.919 | 2.3356 | 1.8966 | 1.8984 | 0 | 0 | 0 | 0 | 0 | 15.6921 | 0 | 0 | 0 | 0 | 0 | 0 | 0 | 0 | 0 | 60 | 1 | 4 | 4 | 4 | 4 | 0 | 0 | 0 | 0 | 0 | 0 | 0 | 0
2014-08-15 | 11時 | 0 | 0 | 0.90599 | 0 | 1.092 | 0 | 0 | 0 | 0 | 0 | 0 | 0 | 0 | 0 | 0 | 0 | 0 | 0 | 1 | 0 | 0 | 0 | 0 | 0 | 0 | 0 | 0 | 0 | 0 | 0 | 0 | 0 | 0 | 0 | 0 | 0 | 0 | 0 | 0 | 0 | 0 | 0 | 0 | 0 | 15.6921 | 0 | 0 | 0 | 0 | 0 | 0 | 0 | 0 | 0 | 7.6248 | 2.919 | 2.3356 | 1.8966 | 1.8984 | 0 | 0 | 0 | 0 | 0 | 15.6921 | 0 | 0 | 0 | 0 | 0 | 0 | 0 | 0 | 0 | 60 | 1 | 4 | 4 | 4 | 4 | 0 | 0 | 0 | 0 | 0 | 0 | 0 | 0
2014-08-15 | 12時 | 0 | 0 | 0.90599 | 0 | 1.092 | 0 | 0 | 0 | 0 | 0 | 0 | 0 | 0 | 0 | 0 | 0 | 0 | 0 | 1 | 0 | 0 | 0 | 0 | 0 | 0 | 0 | 0 | 0 | 0 | 0 | 0 | 0 | 0 | 0 | 0 | 0 | 0 | 0 | 0 | 0 | 0 | 0 | 0 | 0 | 15.6921 | 0 | 0 | 0 | 0 | 0 | 0 | 0 | 0 | 0 | 7.6248 | 2.919 | 2.3356 | 1.8966 | 1.8984 | 0 | 0 | 0 | 0 | 0 | 15.6921 | 0 | 0 | 0 | 0 | 0 | 0 | 0 | 0 | 0 | 60 | 1 | 4 | 4 | 4 | 4 | 0 | 0 | 0 | 0 | 0 | 0 | 0 | 0
2014-08-15 | 13時 | 0 | 0 | 0.90599 | 0 | 1.092 | 0 | 0 | 0 | 0 | 0 | 0 | 0 | 0 | 0 | 0 | 0 | 0 | 0 | 1 | 0 | 0 | 0 | 0 | 0 | 0 | 0 | 0 | 0 | 0 | 0 | 0 | 0 | 0 | 0 | 0 | 0 | 0 | 0 | 0 | 0 | 0 | 0 | 0 | 0 | 15.6921 | 0 | 0 | 0 | 0 | 0 | 0 | 0 | 0 | 0 | 7.6248 | 2.919 | 2.3356 | 1.8966 | 1.8984 | 0 | 0 | 0 | 0 | 0 | 15.6921 | 0 | 0 | 0 | 0 | 0 | 0 | 0 | 0 | 0 | 60 | 1 | 4 | 4 | 4 | 4 | 0 | 0 | 0 | 0 | 0 | 0 | 0 | 0
2014-08-15 | 14時 | 0 | 0 | 0.90599 | 0 | 1.092 | 0 | 0 | 0 | 0 | 0 | 0 | 0 | 0 | 0 | 0 | 0 | 0 | 0 | 1 | 0 | 0 | 0 | 0 | 0 | 0 | 0 | 0 | 0 | 0 | 0 | 0 | 0 | 0 | 0 | 0 | 0 | 0 | 0 | 0 | 0 | 0 | 0 | 0 | 0 | 15.6921 | 0 | 0 | 0 | 0 | 0 | 0 | 0 | 0 | 0 | 7.6248 | 2.919 | 2.3356 | 1.8966 | 1.8984 | 0 | 0 | 0 | 0 | 0 | 15.6921 | 0 | 0 | 0 | 0 | 0 | 0 | 0 | 0 | 0 | 60 | 1 | 4 | 4 | 4 | 4 | 0 | 0 | 0 | 0 | 0 | 0 | 0 | 0
2014-08-15 | 15時 | 0 | 0 | 0.90599 | 0 | 1.092 | 0 | 0 | 0 | 0 | 0 | 0 | 0 | 0 | 0 | 0 | 0 | 0 | 0 | 1 | 0 | 0 | 0 | 0 | 0 | 0 | 0 | 0 | 0 | 0 | 0 | 0 | 0 | 0 | 0 | 0 | 0 | 0 | 0 | 0 | 0 | 0 | 0 | 0 | 0 | 15.6921 | 0 | 0 | 0 | 0 | 0 | 0 | 0 | 0 | 0 | 7.6248 | 2.919 | 2.3356 | 1.8966 | 1.8984 | 0 | 0 | 0 | 0 | 0 | 15.6921 | 0 | 0 | 0 | 0 | 0 | 0 | 0 | 0 | 0 | 60 | 1 | 4 | 4 | 4 | 4 | 0 | 0 | 0 | 0 | 0 | 0 | 0 | 0
2014-08-15 | 16時 | 0 | 0 | 0.90599 | 0 | 1.092 | 0 | 0 | 0 | 0 | 0 | 0 | 0 | 0 | 0 | 0 | 0 | 0 | 0 | 1 | 0 | 0 | 0 | 0 | 0 | 0 | 0 | 0 | 0 | 0 | 0 | 0 | 0 | 0 | 0 | 0 | 0 | 0 | 0 | 0 | 0 | 0 | 0 | 0 | 0 | 15.6921 | 0 | 0 | 0 | 0 | 0 | 0 | 0 | 0 | 0 | 7.6248 | 2.919 | 2.3356 | 1.8966 | 1.8984 | 0 | 0 | 0 | 0 | 0 | 15.6921 | 0 | 0 | 0 | 0 | 0 | 0 | 0 | 0 | 0 | 60 | 1 | 4 | 4 | 4 | 4 | 0 | 0 | 0 | 0 | 0 | 0 | 0 | 0
2014-08-15 | 17時 | 0 | 0 | 0.90599 | 0 | 1.092 | 0 | 0 | 0 | 0 | 0 | 0 | 0 | 0 | 0 | 0 | 0 | 0 | 0 | 1 | 0 | 0 | 0 | 0 | 0 | 0 | 0 | 0 | 0 | 0 | 0 | 0 | 0 | 0 | 0 | 0 | 0 | 0 | 0 | 0 | 0 | 0 | 0 | 0 | 0 | 15.6921 | 0 | 0 | 0 | 0 | 0 | 0 | 0 | 0 | 0 | 7.6248 | 2.919 | 2.3356 | 1.8966 | 1.8984 | 0 | 0 | 0 | 0 | 0 | 15.6921 | 0 | 0 | 0 | 0 | 0 | 0 | 0 | 0 | 0 | 60 | 1 | 4 | 4 | 4 | 4 | 0 | 0 | 0 | 0 | 0 | 0 | 0 | 0
2014-08-15 | 18時 | 0 | 0 | 0.90599 | 0 | 1.092 | 0 | 0 | 0 | 0 | 0 | 0 | 0 | 0 | 0 | 0 | 0 | 0 | 0 | 1 | 0 | 0 | 0 | 0 | 0 | 0 | 0 | 0 | 0 | 0 | 0 | 0 | 0 | 0 | 0 | 0 | 0 | 0 | 0 | 0 | 0 | 0 | 0 | 0 | 0 | 15.6921 | 0 | 0 | 0 | 0 | 0 | 0 | 0 | 0 | 0 | 7.6248 | 2.919 | 2.3356 | 1.8966 | 1.8984 | 0 | 0 | 0 | 0 | 0 | 15.6921 | 0 | 0 | 0 | 0 | 0 | 0 | 0 | 0 | 0 | 60 | 1 | 4 | 4 | 4 | 4 | 0 | 0 | 0 | 0 | 0 | 0 | 0 | 0
2014-08-15 | 19時 | 0 | 0 | 0.90599 | 0 | 1.092 | 0 | 0 | 0 | 0 | 0 | 0 | 0 | 0 | 0 | 0 | 0 | 0 | 0 | 1 | 0 | 0 | 0 | 0 | 0 | 0 | 0 | 0 | 0 | 0 | 0 | 0 | 0 | 0 | 0 | 0 | 0 | 0 | 0 | 0 | 0 | 0 | 0 | 0 | 0 | 15.6921 | 0 | 0 | 0 | 0 | 0 | 0 | 0 | 0 | 0 | 7.6248 | 2.919 | 2.3356 | 1.8966 | 1.8984 | 0 | 0 | 0 | 0 | 0 | 15.6921 | 0 | 0 | 0 | 0 | 0 | 0 | 0 | 0 | 0 | 60 | 1 | 4 | 4 | 4 | 4 | 0 | 0 | 0 | 0 | 0 | 0 | 0 | 0
2014-08-15 | 20時 | 0 | 0 | 0.90599 | 0 | 1.092 | 0 | 0 | 0 | 0 | 0 | 0 | 0 | 0 | 0 | 0 | 0 | 0 | 0 | 1 | 0 | 0 | 0 | 0 | 0 | 0 | 0 | 0 | 0 | 0 | 0 | 0 | 0 | 0 | 0 | 0 | 0 | 0 | 0 | 0 | 0 | 0 | 0 | 0 | 0 | 15.6921 | 0 | 0 | 0 | 0 | 0 | 0 | 0 | 0 | 0 | 7.6248 | 2.919 | 2.3356 | 1.8966 | 1.8984 | 0 | 0 | 0 | 0 | 0 | 15.6921 | 0 | 0 | 0 | 0 | 0 | 0 | 0 | 0 | 0 | 60 | 1 | 4 | 4 | 4 | 4 | 0 | 0 | 0 | 0 | 0 | 0 | 0 | 0
2014-08-15 | 21時 | 0 | 0 | 0.90599 | 0 | 1.092 | 0 | 0 | 0 | 0 | 0 | 0 | 0 | 0 | 0 | 0 | 0 | 0 | 0 | 1 | 0 | 0 | 0 | 0 | 0 | 0 | 0 | 0 | 0 | 0 | 0 | 0 | 0 | 0 | 0 | 0 | 0 | 0 | 0 | 0 | 0 | 0 | 0 | 0 | 0 | 15.6921 | 0 | 0 | 0 | 0 | 0 | 0 | 0 | 0 | 0 | 7.6248 | 2.919 | 2.3356 | 1.8966 | 1.8984 | 0 | 0 | 0 | 0 | 0 | 15.6921 | 0 | 0 | 0 | 0 | 0 | 0 | 0 | 0 | 0 | 60 | 1 | 4 | 4 | 4 | 4 | 0 | 0 | 0 | 0 | 0 | 0 | 0 | 0
2014-08-15 | 22時 | 0 | 0 | 0.90599 | 0 | 1.092 | 0 | 0 | 0 | 0 | 0 | 0 | 0 | 0 | 0 | 0 | 0 | 0 | 0 | 1 | 0 | 0 | 0 | 0 | 0 | 0 | 0 | 0 | 0 | 0 | 0 | 0 | 0 | 0 | 0 | 0 | 0 | 0 | 0 | 0 | 0 | 0 | 0 | 0 | 0 | 15.6921 | 0 | 0 | 0 | 0 | 0 | 0 | 0 | 0 | 0 | 7.6248 | 2.919 | 2.3356 | 1.8966 | 1.8984 | 0 | 0 | 0 | 0 | 0 | 15.6921 | 0 | 0 | 0 | 0 | 0 | 0 | 0 | 0 | 0 | 60 | 1 | 4 | 4 | 4 | 4 | 0 | 0 | 0 | 0 | 0 | 0 | 0 | 0
2014-08-15 | 23時 | 0 | 0 | 0.90599 | 0 | 1.092 | 0 | 0 | 0 | 0 | 0 | 0 | 0 | 0 | 0 | 0 | 0 | 0 | 0 | 1 | 0 | 0 | 0 | 0 | 0 | 0 | 0 | 0 | 0 | 0 | 0 | 0 | 0 | 0 | 0 | 0 | 0 | 0 | 0 | 0 | 0 | 0 | 0 | 0 | 0 | 15.6921 | 0 | 0 | 0 | 0 | 0 | 0 | 0 | 0 | 0 | 7.6248 | 2.919 | 2.3356 | 1.8966 | 1.8984 | 0 | 0 | 0 | 0 | 0 | 15.6921 | 0 | 0 | 0 | 0 | 0 | 0 | 0 | 0 | 0 | 60 | 1 | 4 | 4 | 4 | 4 | 0 | 0 | 0 | 0 | 0 | 0 | 0 | 0
2014-08-16 | 0時 | 0 | 0 | 0.90599 | 0 | 1.092 | 0 | 0 | 0 | 0 | 0 | 0 | 0 | 0 | 0 | 0 | 0 | 0 | 0 | 1 | 0 | 0 | 0 | 0 | 0 | 0 | 0 | 0 | 0 | 0 | 0 | 0 | 0 | 0 | 0 | 0 | 0 | 0 | 0 | 0 | 0 | 0 | 0 | 0 | 0 | 15.6921 | 0 | 0 | 0 | 0 | 0 | 0 | 0 | 0 | 0 | 7.6248 | 2.919 | 2.3356 | 1.8966 | 1.8984 | 0 | 0 | 0 | 0 | 0 | 15.6921 | 0 | 0 | 0 | 0 | 0 | 0 | 0 | 0 | 0 | 60 | 1 | 4 | 4 | 4 | 4 | 0 | 0 | 0 | 0 | 0 | 0 | 0 | 0
2014-08-16 | 1時 | 0 | 0 | 0.90599 | 0 | 1.092 | 0 | 0 | 0 | 0 | 0 | 0 | 0 | 0 | 0 | 0 | 0 | 0 | 0 | 1 | 0 | 0 | 0 | 0 | 0 | 0 | 0 | 0 | 0 | 0 | 0 | 0 | 0 | 0 | 0 | 0 | 0 | 0 | 0 | 0 | 0 | 0 | 0 | 0 | 0 | 15.6921 | 0 | 0 | 0 | 0 | 0 | 0 | 0 | 0 | 0 | 7.6248 | 2.919 | 2.3356 | 1.8966 | 1.8984 | 0 | 0 | 0 | 0 | 0 | 15.6921 | 0 | 0 | 0 | 0 | 0 | 0 | 0 | 0 | 0 | 60 | 1 | 4 | 4 | 4 | 4 | 0 | 0 | 0 | 0 | 0 | 0 | 0 | 0
2014-08-16 | 2時 | 0 | 0 | 0.90599 | 0 | 1.092 | 0 | 0 | 0 | 0 | 0 | 0 | 0 | 0 | 0 | 0 | 0 | 0 | 0 | 1 | 0 | 0 | 0 | 0 | 0 | 0 | 0 | 0 | 0 | 0 | 0 | 0 | 0 | 0 | 0 | 0 | 0 | 0 | 0 | 0 | 0 | 0 | 0 | 0 | 0 | 15.6921 | 0 | 0 | 0 | 0 | 0 | 0 | 0 | 0 | 0 | 7.6248 | 2.919 | 2.3356 | 1.8966 | 1.8984 | 0 | 0 | 0 | 0 | 0 | 15.6921 | 0 | 0 | 0 | 0 | 0 | 0 | 0 | 0 | 0 | 60 | 1 | 4 | 4 | 4 | 4 | 0 | 0 | 0 | 0 | 0 | 0 | 0 | 0
2014-08-16 | 3時 | 0 | 0 | 0.90599 | 0 | 1.092 | 0 | 0 | 0 | 0 | 0 | 0 | 0 | 0 | 0 | 0 | 0 | 0 | 0 | 1 | 0 | 0 | 0 | 0 | 0 | 0 | 0 | 0 | 0 | 0 | 0 | 0 | 0 | 0 | 0 | 0 | 0 | 0 | 0 | 0 | 0 | 0 | 0 | 0 | 0 | 15.6921 | 0 | 0 | 0 | 0 | 0 | 0 | 0 | 0 | 0 | 7.6248 | 2.919 | 2.3356 | 1.8966 | 1.8984 | 0 | 0 | 0 | 0 | 0 | 15.6921 | 0 | 0 | 0 | 0 | 0 | 0 | 0 | 0 | 0 | 60 | 1 | 4 | 4 | 4 | 4 | 0 | 0 | 0 | 0 | 0 | 0 | 0 | 0
2014-08-16 | 4時 | 0 | 0 | 0.90599 | 0 | 1.092 | 0 | 0 | 0 | 0 | 0 | 0 | 0 | 0 | 0 | 0 | 0 | 0 | 0 | 1 | 0 | 0 | 0 | 0 | 0 | 0 | 0 | 0 | 0 | 0 | 0 | 0 | 0 | 0 | 0 | 0 | 0 | 0 | 0 | 0 | 0 | 0 | 0 | 0 | 0 | 15.6921 | 0 | 0 | 0 | 0 | 0 | 0 | 0 | 0 | 0 | 7.6248 | 2.919 | 2.3356 | 1.8966 | 1.8984 | 0 | 0 | 0 | 0 | 0 | 15.6921 | 0 | 0 | 0 | 0 | 0 | 0 | 0 | 0 | 0 | 60 | 1 | 4 | 4 | 4 | 4 | 0 | 0 | 0 | 0 | 0 | 0 | 0 | 0
2014-08-16 | 5時 | 0 | 0 | 0.90599 | 0 | 1.092 | 0 | 0 | 0 | 0 | 0 | 0 | 0 | 0 | 0 | 0 | 0 | 0 | 0 | 1 | 0 | 0 | 0 | 0 | 0 | 0 | 0 | 0 | 0 | 0 | 0 | 0 | 0 | 0 | 0 | 0 | 0 | 0 | 0 | 0 | 0 | 0 | 0 | 0 | 0 | 15.6921 | 0 | 0 | 0 | 0 | 0 | 0 | 0 | 0 | 0 | 7.6248 | 2.919 | 2.3356 | 1.8966 | 1.8984 | 0 | 0 | 0 | 0 | 0 | 15.6921 | 0 | 0 | 0 | 0 | 0 | 0 | 0 | 0 | 0 | 60 | 1 | 4 | 4 | 4 | 4 | 0 | 0 | 0 | 0 | 0 | 0 | 0 | 0
2014-08-16 | 6時 | 0 | 0 | 0.90599 | 0 | 1.092 | 0 | 0 | 0 | 0 | 0 | 0 | 0 | 0 | 0 | 0 | 0 | 0 | 0 | 1 | 0 | 0 | 0 | 0 | 0 | 0 | 0 | 0 | 0 | 0 | 0 | 0 | 0 | 0 | 0 | 0 | 0 | 0 | 0 | 0 | 0 | 0 | 0 | 0 | 0 | 15.6921 | 0 | 0 | 0 | 0 | 0 | 0 | 0 | 0 | 0 | 7.6248 | 2.919 | 2.3356 | 1.8966 | 1.8984 | 0 | 0 | 0 | 0 | 0 | 15.6921 | 0 | 0 | 0 | 0 | 0 | 0 | 0 | 0 | 0 | 60 | 1 | 4 | 4 | 4 | 4 | 0 | 0 | 0 | 0 | 0 | 0 | 0 | 0
2014-08-16 | 7時 | 0 | 0 | 0.90599 | 0 | 1.092 | 0 | 0 | 0 | 0 | 0 | 0 | 0 | 0 | 0 | 0 | 0 | 0 | 0 | 1 | 0 | 0 | 0 | 0 | 0 | 0 | 0 | 0 | 0 | 0 | 0 | 0 | 0 | 0 | 0 | 0 | 0 | 0 | 0 | 0 | 0 | 0 | 0 | 0 | 0 | 15.6921 | 0 | 0 | 0 | 0 | 0 | 0 | 0 | 0 | 0 | 7.6248 | 2.919 | 2.3356 | 1.8966 | 1.8984 | 0 | 0 | 0 | 0 | 0 | 15.6921 | 0 | 0 | 0 | 0 | 0 | 0 | 0 | 0 | 0 | 60 | 1 | 4 | 4 | 4 | 4 | 0 | 0 | 0 | 0 | 0 | 0 | 0 | 0
2014-08-16 | 8時 | 0 | 0 | 0.90599 | 0 | 1.092 | 0 | 0 | 0 | 0 | 0 | 0 | 0 | 0 | 0 | 0 | 0 | 0 | 0 | 1 | 0 | 0 | 0 | 0 | 0 | 0 | 0 | 0 | 0 | 0 | 0 | 0 | 0 | 0 | 0 | 0 | 0 | 0 | 0 | 0 | 0 | 0 | 0 | 0 | 0 | 15.6921 | 0 | 0 | 0 | 0 | 0 | 0 | 0 | 0 | 0 | 7.6248 | 2.919 | 2.3356 | 1.8966 | 1.8984 | 0 | 0 | 0 | 0 | 0 | 15.6921 | 0 | 0 | 0 | 0 | 0 | 0 | 0 | 0 | 0 | 60 | 1 | 4 | 4 | 4 | 4 | 0 | 0 | 0 | 0 | 0 | 0 | 0 | 0
2014-08-16 | 9時 | 0 | 0 | 0.90599 | 0 | 1.092 | 0 | 0 | 0 | 0 | 0 | 0 | 0 | 0 | 0 | 0 | 0 | 0 | 0 | 1 | 0 | 0 | 0 | 0 | 0 | 0 | 0 | 0 | 0 | 0 | 0 | 0 | 0 | 0 | 0 | 0 | 0 | 0 | 0 | 0 | 0 | 0 | 0 | 0 | 0 | 15.6921 | 0 | 0 | 0 | 0 | 0 | 0 | 0 | 0 | 0 | 7.6248 | 2.919 | 2.3356 | 1.8966 | 1.8984 | 0 | 0 | 0 | 0 | 0 | 15.6921 | 0 | 0 | 0 | 0 | 0 | 0 | 0 | 0 | 0 | 60 | 1 | 4 | 4 | 4 | 4 | 0 | 0 | 0 | 0 | 0 | 0 | 0 | 0
2014-08-16 | 10時 | 0 | 0 | 0.90599 | 0 | 1.092 | 0 | 0 | 0 | 0 | 0 | 0 | 0 | 0 | 0 | 0 | 0 | 0 | 0 | 1 | 0 | 0 | 0 | 0 | 0 | 0 | 0 | 0 | 0 | 0 | 0 | 0 | 0 | 0 | 0 | 0 | 0 | 0 | 0 | 0 | 0 | 0 | 0 | 0 | 0 | 15.6921 | 0 | 0 | 0 | 0 | 0 | 0 | 0 | 0 | 0 | 7.6248 | 2.919 | 2.3356 | 1.8966 | 1.8984 | 0 | 0 | 0 | 0 | 0 | 15.6921 | 0 | 0 | 0 | 0 | 0 | 0 | 0 | 0 | 0 | 60 | 1 | 4 | 4 | 4 | 4 | 0 | 0 | 0 | 0 | 0 | 0 | 0 | 0
2014-08-16 | 11時 | 0 | 0 | 0.90599 | 0 | 1.092 | 0 | 0 | 0 | 0 | 0 | 0 | 0 | 0 | 0 | 0 | 0 | 0 | 0 | 1 | 0 | 0 | 0 | 0 | 0 | 0 | 0 | 0 | 0 | 0 | 0 | 0 | 0 | 0 | 0 | 0 | 0 | 0 | 0 | 0 | 0 | 0 | 0 | 0 | 0 | 15.6921 | 0 | 0 | 0 | 0 | 0 | 0 | 0 | 0 | 0 | 7.6248 | 2.919 | 2.3356 | 1.8966 | 1.8984 | 0 | 0 | 0 | 0 | 0 | 15.6921 | 0 | 0 | 0 | 0 | 0 | 0 | 0 | 0 | 0 | 60 | 1 | 4 | 4 | 4 | 4 | 0 | 0 | 0 | 0 | 0 | 0 | 0 | 0
2014-08-16 | 12時 | 0 | 0 | 0.90599 | 0 | 1.092 | 0 | 0 | 0 | 0 | 0 | 0 | 0 | 0 | 0 | 0 | 0 | 0 | 0 | 1 | 0 | 0 | 0 | 0 | 0 | 0 | 0 | 0 | 0 | 0 | 0 | 0 | 0 | 0 | 0 | 0 | 0 | 0 | 0 | 0 | 0 | 0 | 0 | 0 | 0 | 15.6921 | 0 | 0 | 0 | 0 | 0 | 0 | 0 | 0 | 0 | 7.6248 | 2.919 | 2.3356 | 1.8966 | 1.8984 | 0 | 0 | 0 | 0 | 0 | 15.6921 | 0 | 0 | 0 | 0 | 0 | 0 | 0 | 0 | 0 | 60 | 1 | 4 | 4 | 4 | 4 | 0 | 0 | 0 | 0 | 0 | 0 | 0 | 0
2014-08-16 | 13時 | 0 | 0 | 0.90599 | 0 | 1.092 | 0 | 0 | 0 | 0 | 0 | 0 | 0 | 0 | 0 | 0 | 0 | 0 | 0 | 1 | 0 | 0 | 0 | 0 | 0 | 0 | 0 | 0 | 0 | 0 | 0 | 0 | 0 | 0 | 0 | 0 | 0 | 0 | 0 | 0 | 0 | 0 | 0 | 0 | 0 | 15.6921 | 0 | 0 | 0 | 0 | 0 | 0 | 0 | 0 | 0 | 7.6248 | 2.919 | 2.3356 | 1.8966 | 1.8984 | 0 | 0 | 0 | 0 | 0 | 15.6921 | 0 | 0 | 0 | 0 | 0 | 0 | 0 | 0 | 0 | 60 | 1 | 4 | 4 | 4 | 4 | 0 | 0 | 0 | 0 | 0 | 0 | 0 | 0
2014-08-16 | 14時 | 0 | 0 | 0.90599 | 0 | 1.092 | 0 | 0 | 0 | 0 | 0 | 0 | 0 | 0 | 0 | 0 | 0 | 0 | 0 | 1 | 0 | 0 | 0 | 0 | 0 | 0 | 0 | 0 | 0 | 0 | 0 | 0 | 0 | 0 | 0 | 0 | 0 | 0 | 0 | 0 | 0 | 0 | 0 | 0 | 0 | 15.6921 | 0 | 0 | 0 | 0 | 0 | 0 | 0 | 0 | 0 | 7.6248 | 2.919 | 2.3356 | 1.8966 | 1.8984 | 0 | 0 | 0 | 0 | 0 | 15.6921 | 0 | 0 | 0 | 0 | 0 | 0 | 0 | 0 | 0 | 60 | 1 | 4 | 4 | 4 | 4 | 0 | 0 | 0 | 0 | 0 | 0 | 0 | 0
2014-08-16 | 15時 | 0 | 0 | 0.90599 | 0 | 1.092 | 0 | 0 | 0 | 0 | 0 | 0 | 0 | 0 | 0 | 0 | 0 | 0 | 0 | 1 | 0 | 0 | 0 | 0 | 0 | 0 | 0 | 0 | 0 | 0 | 0 | 0 | 0 | 0 | 0 | 0 | 0 | 0 | 0 | 0 | 0 | 0 | 0 | 0 | 0 | 15.6921 | 0 | 0 | 0 | 0 | 0 | 0 | 0 | 0 | 0 | 7.6248 | 2.919 | 2.3356 | 1.8966 | 1.8984 | 0 | 0 | 0 | 0 | 0 | 15.6921 | 0 | 0 | 0 | 0 | 0 | 0 | 0 | 0 | 0 | 60 | 1 | 4 | 4 | 4 | 4 | 0 | 0 | 0 | 0 | 0 | 0 | 0 | 0
2014-08-16 | 16時 | 0 | 0 | 0.90599 | 0 | 1.092 | 0 | 0 | 0 | 0 | 0 | 0 | 0 | 0 | 0 | 0 | 0 | 0 | 0 | 1 | 0 | 0 | 0 | 0 | 0 | 0 | 0 | 0 | 0 | 0 | 0 | 0 | 0 | 0 | 0 | 0 | 0 | 0 | 0 | 0 | 0 | 0 | 0 | 0 | 0 | 15.6921 | 0 | 0 | 0 | 0 | 0 | 0 | 0 | 0 | 0 | 7.6248 | 2.919 | 2.3356 | 1.8966 | 1.8984 | 0 | 0 | 0 | 0 | 0 | 15.6921 | 0 | 0 | 0 | 0 | 0 | 0 | 0 | 0 | 0 | 60 | 1 | 4 | 4 | 4 | 4 | 0 | 0 | 0 | 0 | 0 | 0 | 0 | 0
2014-08-16 | 17時 | 0 | 0 | 0.90599 | 0 | 1.092 | 0 | 0 | 0 | 0 | 0 | 0 | 0 | 0 | 0 | 0 | 0 | 0 | 0 | 1 | 0 | 0 | 0 | 0 | 0 | 0 | 0 | 0 | 0 | 0 | 0 | 0 | 0 | 0 | 0 | 0 | 0 | 0 | 0 | 0 | 0 | 0 | 0 | 0 | 0 | 15.6921 | 0 | 0 | 0 | 0 | 0 | 0 | 0 | 0 | 0 | 7.6248 | 2.919 | 2.3356 | 1.8966 | 1.8984 | 0 | 0 | 0 | 0 | 0 | 15.6921 | 0 | 0 | 0 | 0 | 0 | 0 | 0 | 0 | 0 | 60 | 1 | 4 | 4 | 4 | 4 | 0 | 0 | 0 | 0 | 0 | 0 | 0 | 0
2014-08-16 | 18時 | 0 | 0 | 0.90599 | 0 | 1.092 | 0 | 0 | 0 | 0 | 0 | 0 | 0 | 0 | 0 | 0 | 0 | 0 | 0 | 1 | 0 | 0 | 0 | 0 | 0 | 0 | 0 | 0 | 0 | 0 | 0 | 0 | 0 | 0 | 0 | 0 | 0 | 0 | 0 | 0 | 0 | 0 | 0 | 0 | 0 | 15.6921 | 0 | 0 | 0 | 0 | 0 | 0 | 0 | 0 | 0 | 7.6248 | 2.919 | 2.3356 | 1.8966 | 1.8984 | 0 | 0 | 0 | 0 | 0 | 15.6921 | 0 | 0 | 0 | 0 | 0 | 0 | 0 | 0 | 0 | 60 | 1 | 4 | 4 | 4 | 4 | 0 | 0 | 0 | 0 | 0 | 0 | 0 | 0
2014-08-16 | 19時 | 0 | 0 | 0.90599 | 0 | 1.092 | 0 | 0 | 0 | 0 | 0 | 0 | 0 | 0 | 0 | 0 | 0 | 0 | 0 | 1 | 0 | 0 | 0 | 0 | 0 | 0 | 0 | 0 | 0 | 0 | 0 | 0 | 0 | 0 | 0 | 0 | 0 | 0 | 0 | 0 | 0 | 0 | 0 | 0 | 0 | 15.6921 | 0 | 0 | 0 | 0 | 0 | 0 | 0 | 0 | 0 | 7.6248 | 2.919 | 2.3356 | 1.8966 | 1.8984 | 0 | 0 | 0 | 0 | 0 | 15.6921 | 0 | 0 | 0 | 0 | 0 | 0 | 0 | 0 | 0 | 60 | 1 | 4 | 4 | 4 | 4 | 0 | 0 | 0 | 0 | 0 | 0 | 0 | 0
2014-08-16 | 20時 | 0 | 0 | 0.90599 | 0 | 1.092 | 0 | 0 | 0 | 0 | 0 | 0 | 0 | 0 | 0 | 0 | 0 | 0 | 0 | 1 | 0 | 0 | 0 | 0 | 0 | 0 | 0 | 0 | 0 | 0 | 0 | 0 | 0 | 0 | 0 | 0 | 0 | 0 | 0 | 0 | 0 | 0 | 0 | 0 | 0 | 15.6921 | 0 | 0 | 0 | 0 | 0 | 0 | 0 | 0 | 0 | 7.6248 | 2.919 | 2.3356 | 1.8966 | 1.8984 | 0 | 0 | 0 | 0 | 0 | 15.6921 | 0 | 0 | 0 | 0 | 0 | 0 | 0 | 0 | 0 | 60 | 1 | 4 | 4 | 4 | 4 | 0 | 0 | 0 | 0 | 0 | 0 | 0 | 0
2014-08-16 | 21時 | 0 | 0 | 0.90599 | 0 | 1.092 | 0 | 0 | 0 | 0 | 0 | 0 | 0 | 0 | 0 | 0 | 0 | 0 | 0 | 1 | 0 | 0 | 0 | 0 | 0 | 0 | 0 | 0 | 0 | 0 | 0 | 0 | 0 | 0 | 0 | 0 | 0 | 0 | 0 | 0 | 0 | 0 | 0 | 0 | 0 | 15.6921 | 0 | 0 | 0 | 0 | 0 | 0 | 0 | 0 | 0 | 7.6248 | 2.919 | 2.3356 | 1.8966 | 1.8984 | 0 | 0 | 0 | 0 | 0 | 15.6921 | 0 | 0 | 0 | 0 | 0 | 0 | 0 | 0 | 0 | 60 | 1 | 4 | 4 | 4 | 4 | 0 | 0 | 0 | 0 | 0 | 0 | 0 | 0
2014-08-16 | 22時 | 0 | 0 | 0.90599 | 0 | 1.092 | 0 | 0 | 0 | 0 | 0 | 0 | 0 | 0 | 0 | 0 | 0 | 0 | 0 | 1 | 0 | 0 | 0 | 0 | 0 | 0 | 0 | 0 | 0 | 0 | 0 | 0 | 0 | 0 | 0 | 0 | 0 | 0 | 0 | 0 | 0 | 0 | 0 | 0 | 0 | 15.6921 | 0 | 0 | 0 | 0 | 0 | 0 | 0 | 0 | 0 | 7.6248 | 2.919 | 2.3356 | 1.8966 | 1.8984 | 0 | 0 | 0 | 0 | 0 | 15.6921 | 0 | 0 | 0 | 0 | 0 | 0 | 0 | 0 | 0 | 60 | 1 | 4 | 4 | 4 | 4 | 0 | 0 | 0 | 0 | 0 | 0 | 0 | 0
2014-08-16 | 23時 | 0 | 0 | 0.90599 | 0 | 1.092 | 0 | 0 | 0 | 0 | 0 | 0 | 0 | 0 | 0 | 0 | 0 | 0 | 0 | 1 | 0 | 0 | 0 | 0 | 0 | 0 | 0 | 0 | 0 | 0 | 0 | 0 | 0 | 0 | 0 | 0 | 0 | 0 | 0 | 0 | 0 | 0 | 0 | 0 | 0 | 15.6921 | 0 | 0 | 0 | 0 | 0 | 0 | 0 | 0 | 0 | 7.6248 | 2.919 | 2.3356 | 1.8966 | 1.8984 | 0 | 0 | 0 | 0 | 0 | 15.6921 | 0 | 0 | 0 | 0 | 0 | 0 | 0 | 0 | 0 | 60 | 1 | 4 | 4 | 4 | 4 | 0 | 0 | 0 | 0 | 0 | 0 | 0 | 0
2014-08-17 | 0時 | 0 | 0 | 0.90599 | 0 | 1.092 | 0 | 0 | 0 | 0 | 0 | 0 | 0 | 0 | 0 | 0 | 0 | 0 | 0 | 1 | 0 | 0 | 0 | 0 | 0 | 0 | 0 | 0 | 0 | 0 | 0 | 0 | 0 | 0 | 0 | 0 | 0 | 0 | 0 | 0 | 0 | 0 | 0 | 0 | 0 | 15.6921 | 0 | 0 | 0 | 0 | 0 | 0 | 0 | 0 | 0 | 7.6248 | 2.919 | 2.3356 | 1.8966 | 1.8984 | 0 | 0 | 0 | 0 | 0 | 15.6921 | 0 | 0 | 0 | 0 | 0 | 0 | 0 | 0 | 0 | 60 | 1 | 4 | 4 | 4 | 4 | 0 | 0 | 0 | 0 | 0 | 0 | 0 | 0
2014-08-17 | 1時 | 0 | 0 | 0.90599 | 0 | 1.092 | 0 | 0 | 0 | 0 | 0 | 0 | 0 | 0 | 0 | 0 | 0 | 0 | 0 | 1 | 0 | 0 | 0 | 0 | 0 | 0 | 0 | 0 | 0 | 0 | 0 | 0 | 0 | 0 | 0 | 0 | 0 | 0 | 0 | 0 | 0 | 0 | 0 | 0 | 0 | 15.6921 | 0 | 0 | 0 | 0 | 0 | 0 | 0 | 0 | 0 | 7.6248 | 2.919 | 2.3356 | 1.8966 | 1.8984 | 0 | 0 | 0 | 0 | 0 | 15.6921 | 0 | 0 | 0 | 0 | 0 | 0 | 0 | 0 | 0 | 60 | 1 | 4 | 4 | 4 | 4 | 0 | 0 | 0 | 0 | 0 | 0 | 0 | 0
2014-08-17 | 2時 | 0 | 0 | 0.90599 | 0 | 1.092 | 0 | 0 | 0 | 0 | 0 | 0 | 0 | 0 | 0 | 0 | 0 | 0 | 0 | 1 | 0 | 0 | 0 | 0 | 0 | 0 | 0 | 0 | 0 | 0 | 0 | 0 | 0 | 0 | 0 | 0 | 0 | 0 | 0 | 0 | 0 | 0 | 0 | 0 | 0 | 15.6921 | 0 | 0 | 0 | 0 | 0 | 0 | 0 | 0 | 0 | 7.6248 | 2.919 | 2.3356 | 1.8966 | 1.8984 | 0 | 0 | 0 | 0 | 0 | 15.6921 | 0 | 0 | 0 | 0 | 0 | 0 | 0 | 0 | 0 | 60 | 1 | 4 | 4 | 4 | 4 | 0 | 0 | 0 | 0 | 0 | 0 | 0 | 0
2014-08-17 | 3時 | 0 | 0 | 0.90599 | 0 | 1.092 | 0 | 0 | 0 | 0 | 0 | 0 | 0 | 0 | 0 | 0 | 0 | 0 | 0 | 1 | 0 | 0 | 0 | 0 | 0 | 0 | 0 | 0 | 0 | 0 | 0 | 0 | 0 | 0 | 0 | 0 | 0 | 0 | 0 | 0 | 0 | 0 | 0 | 0 | 0 | 15.6921 | 0 | 0 | 0 | 0 | 0 | 0 | 0 | 0 | 0 | 7.6248 | 2.919 | 2.3356 | 1.8966 | 1.8984 | 0 | 0 | 0 | 0 | 0 | 15.6921 | 0 | 0 | 0 | 0 | 0 | 0 | 0 | 0 | 0 | 60 | 1 | 4 | 4 | 4 | 4 | 0 | 0 | 0 | 0 | 0 | 0 | 0 | 0
2014-08-17 | 4時 | 0 | 0 | 0.90599 | 0 | 1.092 | 0 | 0 | 0 | 0 | 0 | 0 | 0 | 0 | 0 | 0 | 0 | 0 | 0 | 1 | 0 | 0 | 0 | 0 | 0 | 0 | 0 | 0 | 0 | 0 | 0 | 0 | 0 | 0 | 0 | 0 | 0 | 0 | 0 | 0 | 0 | 0 | 0 | 0 | 0 | 15.6921 | 0 | 0 | 0 | 0 | 0 | 0 | 0 | 0 | 0 | 7.6248 | 2.919 | 2.3356 | 1.8966 | 1.8984 | 0 | 0 | 0 | 0 | 0 | 15.6921 | 0 | 0 | 0 | 0 | 0 | 0 | 0 | 0 | 0 | 60 | 1 | 4 | 4 | 4 | 4 | 0 | 0 | 0 | 0 | 0 | 0 | 0 | 0
2014-08-17 | 5時 | 0 | 0 | 0.90599 | 0 | 1.092 | 0 | 0 | 0 | 0 | 0 | 0 | 0 | 0 | 0 | 0 | 0 | 0 | 0 | 1 | 0 | 0 | 0 | 0 | 0 | 0 | 0 | 0 | 0 | 0 | 0 | 0 | 0 | 0 | 0 | 0 | 0 | 0 | 0 | 0 | 0 | 0 | 0 | 0 | 0 | 15.6921 | 0 | 0 | 0 | 0 | 0 | 0 | 0 | 0 | 0 | 7.6248 | 2.919 | 2.3356 | 1.8966 | 1.8984 | 0 | 0 | 0 | 0 | 0 | 15.6921 | 0 | 0 | 0 | 0 | 0 | 0 | 0 | 0 | 0 | 60 | 1 | 4 | 4 | 4 | 4 | 0 | 0 | 0 | 0 | 0 | 0 | 0 | 0
2014-08-17 | 6時 | 0 | 0 | 0.90599 | 0 | 1.092 | 0 | 0 | 0 | 0 | 0 | 0 | 0 | 0 | 0 | 0 | 0 | 0 | 0 | 1 | 0 | 0 | 0 | 0 | 0 | 0 | 0 | 0 | 0 | 0 | 0 | 0 | 0 | 0 | 0 | 0 | 0 | 0 | 0 | 0 | 0 | 0 | 0 | 0 | 0 | 15.6921 | 0 | 0 | 0 | 0 | 0 | 0 | 0 | 0 | 0 | 7.6248 | 2.919 | 2.3356 | 1.8966 | 1.8984 | 0 | 0 | 0 | 0 | 0 | 15.6921 | 0 | 0 | 0 | 0 | 0 | 0 | 0 | 0 | 0 | 60 | 1 | 4 | 4 | 4 | 4 | 0 | 0 | 0 | 0 | 0 | 0 | 0 | 0
2014-08-17 | 7時 | 0 | 0 | 0.90599 | 0 | 1.092 | 0 | 0 | 0 | 0 | 0 | 0 | 0 | 0 | 0 | 0 | 0 | 0 | 0 | 1 | 0 | 0 | 0 | 0 | 0 | 0 | 0 | 0 | 0 | 0 | 0 | 0 | 0 | 0 | 0 | 0 | 0 | 0 | 0 | 0 | 0 | 0 | 0 | 0 | 0 | 15.6921 | 0 | 0 | 0 | 0 | 0 | 0 | 0 | 0 | 0 | 7.6248 | 2.919 | 2.3356 | 1.8966 | 1.8984 | 0 | 0 | 0 | 0 | 0 | 15.6921 | 0 | 0 | 0 | 0 | 0 | 0 | 0 | 0 | 0 | 60 | 1 | 4 | 4 | 4 | 4 | 0 | 0 | 0 | 0 | 0 | 0 | 0 | 0
2014-08-17 | 8時 | 0 | 0 | 0.90599 | 0 | 1.092 | 0 | 0 | 0 | 0 | 0 | 0 | 0 | 0 | 0 | 0 | 0 | 0 | 0 | 1 | 0 | 0 | 0 | 0 | 0 | 0 | 0 | 0 | 0 | 0 | 0 | 0 | 0 | 0 | 0 | 0 | 0 | 0 | 0 | 0 | 0 | 0 | 0 | 0 | 0 | 15.6921 | 0 | 0 | 0 | 0 | 0 | 0 | 0 | 0 | 0 | 7.6248 | 2.919 | 2.3356 | 1.8966 | 1.8984 | 0 | 0 | 0 | 0 | 0 | 15.6921 | 0 | 0 | 0 | 0 | 0 | 0 | 0 | 0 | 0 | 60 | 1 | 4 | 4 | 4 | 4 | 0 | 0 | 0 | 0 | 0 | 0 | 0 | 0
2014-08-17 | 9時 | 0 | 0 | 0.90599 | 0 | 1.092 | 0 | 0 | 0 | 0 | 0 | 0 | 0 | 0 | 0 | 0 | 0 | 0 | 0 | 1 | 0 | 0 | 0 | 0 | 0 | 0 | 0 | 0 | 0 | 0 | 0 | 0 | 0 | 0 | 0 | 0 | 0 | 0 | 0 | 0 | 0 | 0 | 0 | 0 | 0 | 15.6921 | 0 | 0 | 0 | 0 | 0 | 0 | 0 | 0 | 0 | 7.6248 | 2.919 | 2.3356 | 1.8966 | 1.8984 | 0 | 0 | 0 | 0 | 0 | 15.6921 | 0 | 0 | 0 | 0 | 0 | 0 | 0 | 0 | 0 | 60 | 1 | 4 | 4 | 4 | 4 | 0 | 0 | 0 | 0 | 0 | 0 | 0 | 0
2014-08-17 | 10時 | 0 | 0 | 0.90599 | 0 | 1.092 | 0 | 0 | 0 | 0 | 0 | 0 | 0 | 0 | 0 | 0 | 0 | 0 | 0 | 1 | 0 | 0 | 0 | 0 | 0 | 0 | 0 | 0 | 0 | 0 | 0 | 0 | 0 | 0 | 0 | 0 | 0 | 0 | 0 | 0 | 0 | 0 | 0 | 0 | 0 | 15.6921 | 0 | 0 | 0 | 0 | 0 | 0 | 0 | 0 | 0 | 7.6248 | 2.919 | 2.3356 | 1.8966 | 1.8984 | 0 | 0 | 0 | 0 | 0 | 15.6921 | 0 | 0 | 0 | 0 | 0 | 0 | 0 | 0 | 0 | 60 | 1 | 4 | 4 | 4 | 4 | 0 | 0 | 0 | 0 | 0 | 0 | 0 | 0
2014-08-17 | 11時 | 0 | 0 | 0.90599 | 0 | 1.092 | 0 | 0 | 0 | 0 | 0 | 0 | 0 | 0 | 0 | 0 | 0 | 0 | 0 | 1 | 0 | 0 | 0 | 0 | 0 | 0 | 0 | 0 | 0 | 0 | 0 | 0 | 0 | 0 | 0 | 0 | 0 | 0 | 0 | 0 | 0 | 0 | 0 | 0 | 0 | 15.6921 | 0 | 0 | 0 | 0 | 0 | 0 | 0 | 0 | 0 | 7.6248 | 2.919 | 2.3356 | 1.8966 | 1.8984 | 0 | 0 | 0 | 0 | 0 | 15.6921 | 0 | 0 | 0 | 0 | 0 | 0 | 0 | 0 | 0 | 60 | 1 | 4 | 4 | 4 | 4 | 0 | 0 | 0 | 0 | 0 | 0 | 0 | 0
2014-08-17 | 12時 | 0 | 0 | 0.90599 | 0 | 1.092 | 0 | 0 | 0 | 0 | 0 | 0 | 0 | 0 | 0 | 0 | 0 | 0 | 0 | 1 | 0 | 0 | 0 | 0 | 0 | 0 | 0 | 0 | 0 | 0 | 0 | 0 | 0 | 0 | 0 | 0 | 0 | 0 | 0 | 0 | 0 | 0 | 0 | 0 | 0 | 15.6921 | 0 | 0 | 0 | 0 | 0 | 0 | 0 | 0 | 0 | 7.6248 | 2.919 | 2.3356 | 1.8966 | 1.8984 | 0 | 0 | 0 | 0 | 0 | 15.6921 | 0 | 0 | 0 | 0 | 0 | 0 | 0 | 0 | 0 | 60 | 1 | 4 | 4 | 4 | 4 | 0 | 0 | 0 | 0 | 0 | 0 | 0 | 0
2014-08-17 | 13時 | 0 | 0 | 0.90599 | 0 | 1.092 | 0 | 0 | 0 | 0 | 0 | 0 | 0 | 0 | 0 | 0 | 0 | 0 | 0 | 1 | 0 | 0 | 0 | 0 | 0 | 0 | 0 | 0 | 0 | 0 | 0 | 0 | 0 | 0 | 0 | 0 | 0 | 0 | 0 | 0 | 0 | 0 | 0 | 0 | 0 | 15.6921 | 0 | 0 | 0 | 0 | 0 | 0 | 0 | 0 | 0 | 7.6248 | 2.919 | 2.3356 | 1.8966 | 1.8984 | 0 | 0 | 0 | 0 | 0 | 15.6921 | 0 | 0 | 0 | 0 | 0 | 0 | 0 | 0 | 0 | 60 | 1 | 4 | 4 | 4 | 4 | 0 | 0 | 0 | 0 | 0 | 0 | 0 | 0
2014-08-17 | 14時 | 0 | 0 | 0.90599 | 0 | 1.092 | 0 | 0 | 0 | 0 | 0 | 0 | 0 | 0 | 0 | 0 | 0 | 0 | 0 | 1 | 0 | 0 | 0 | 0 | 0 | 0 | 0 | 0 | 0 | 0 | 0 | 0 | 0 | 0 | 0 | 0 | 0 | 0 | 0 | 0 | 0 | 0 | 0 | 0 | 0 | 15.6921 | 0 | 0 | 0 | 0 | 0 | 0 | 0 | 0 | 0 | 7.6248 | 2.919 | 2.3356 | 1.8966 | 1.8984 | 0 | 0 | 0 | 0 | 0 | 15.6921 | 0 | 0 | 0 | 0 | 0 | 0 | 0 | 0 | 0 | 60 | 1 | 4 | 4 | 4 | 4 | 0 | 0 | 0 | 0 | 0 | 0 | 0 | 0
2014-08-17 | 15時 | 0 | 0 | 0.90599 | 0 | 1.092 | 0 | 0 | 0 | 0 | 0 | 0 | 0 | 0 | 0 | 0 | 0 | 0 | 0 | 1 | 0 | 0 | 0 | 0 | 0 | 0 | 0 | 0 | 0 | 0 | 0 | 0 | 0 | 0 | 0 | 0 | 0 | 0 | 0 | 0 | 0 | 0 | 0 | 0 | 0 | 15.6921 | 0 | 0 | 0 | 0 | 0 | 0 | 0 | 0 | 0 | 7.6248 | 2.919 | 2.3356 | 1.8966 | 1.8984 | 0 | 0 | 0 | 0 | 0 | 15.6921 | 0 | 0 | 0 | 0 | 0 | 0 | 0 | 0 | 0 | 60 | 1 | 4 | 4 | 4 | 4 | 0 | 0 | 0 | 0 | 0 | 0 | 0 | 0
2014-08-17 | 16時 | 0 | 0 | 0.90599 | 0 | 1.092 | 0 | 0 | 0 | 0 | 0 | 0 | 0 | 0 | 0 | 0 | 0 | 0 | 0 | 1 | 0 | 0 | 0 | 0 | 0 | 0 | 0 | 0 | 0 | 0 | 0 | 0 | 0 | 0 | 0 | 0 | 0 | 0 | 0 | 0 | 0 | 0 | 0 | 0 | 0 | 15.6921 | 0 | 0 | 0 | 0 | 0 | 0 | 0 | 0 | 0 | 7.6248 | 2.919 | 2.3356 | 1.8966 | 1.8984 | 0 | 0 | 0 | 0 | 0 | 15.6921 | 0 | 0 | 0 | 0 | 0 | 0 | 0 | 0 | 0 | 60 | 1 | 4 | 4 | 4 | 4 | 0 | 0 | 0 | 0 | 0 | 0 | 0 | 0
2014-08-17 | 17時 | 0 | 0 | 0.90599 | 0 | 1.092 | 0 | 0 | 0 | 0 | 0 | 0 | 0 | 0 | 0 | 0 | 0 | 0 | 0 | 1 | 0 | 0 | 0 | 0 | 0 | 0 | 0 | 0 | 0 | 0 | 0 | 0 | 0 | 0 | 0 | 0 | 0 | 0 | 0 | 0 | 0 | 0 | 0 | 0 | 0 | 15.6921 | 0 | 0 | 0 | 0 | 0 | 0 | 0 | 0 | 0 | 7.6248 | 2.919 | 2.3356 | 1.8966 | 1.8984 | 0 | 0 | 0 | 0 | 0 | 15.6921 | 0 | 0 | 0 | 0 | 0 | 0 | 0 | 0 | 0 | 60 | 1 | 4 | 4 | 4 | 4 | 0 | 0 | 0 | 0 | 0 | 0 | 0 | 0
2014-08-17 | 18時 | 0 | 0 | 0.90599 | 0 | 1.092 | 0 | 0 | 0 | 0 | 0 | 0 | 0 | 0 | 0 | 0 | 0 | 0 | 0 | 1 | 0 | 0 | 0 | 0 | 0 | 0 | 0 | 0 | 0 | 0 | 0 | 0 | 0 | 0 | 0 | 0 | 0 | 0 | 0 | 0 | 0 | 0 | 0 | 0 | 0 | 15.6921 | 0 | 0 | 0 | 0 | 0 | 0 | 0 | 0 | 0 | 7.6248 | 2.919 | 2.3356 | 1.8966 | 1.8984 | 0 | 0 | 0 | 0 | 0 | 15.6921 | 0 | 0 | 0 | 0 | 0 | 0 | 0 | 0 | 0 | 60 | 1 | 4 | 4 | 4 | 4 | 0 | 0 | 0 | 0 | 0 | 0 | 0 | 0
2014-08-17 | 19時 | 0 | 0 | 0.90599 | 0 | 1.092 | 0 | 0 | 0 | 0 | 0 | 0 | 0 | 0 | 0 | 0 | 0 | 0 | 0 | 1 | 0 | 0 | 0 | 0 | 0 | 0 | 0 | 0 | 0 | 0 | 0 | 0 | 0 | 0 | 0 | 0 | 0 | 0 | 0 | 0 | 0 | 0 | 0 | 0 | 0 | 15.6921 | 0 | 0 | 0 | 0 | 0 | 0 | 0 | 0 | 0 | 7.6248 | 2.919 | 2.3356 | 1.8966 | 1.8984 | 0 | 0 | 0 | 0 | 0 | 15.6921 | 0 | 0 | 0 | 0 | 0 | 0 | 0 | 0 | 0 | 60 | 1 | 4 | 4 | 4 | 4 | 0 | 0 | 0 | 0 | 0 | 0 | 0 | 0
2014-08-17 | 20時 | 0 | 0 | 0.90599 | 0 | 1.092 | 0 | 0 | 0 | 0 | 0 | 0 | 0 | 0 | 0 | 0 | 0 | 0 | 0 | 1 | 0 | 0 | 0 | 0 | 0 | 0 | 0 | 0 | 0 | 0 | 0 | 0 | 0 | 0 | 0 | 0 | 0 | 0 | 0 | 0 | 0 | 0 | 0 | 0 | 0 | 15.6921 | 0 | 0 | 0 | 0 | 0 | 0 | 0 | 0 | 0 | 7.6248 | 2.919 | 2.3356 | 1.8966 | 1.8984 | 0 | 0 | 0 | 0 | 0 | 15.6921 | 0 | 0 | 0 | 0 | 0 | 0 | 0 | 0 | 0 | 60 | 1 | 4 | 4 | 4 | 4 | 0 | 0 | 0 | 0 | 0 | 0 | 0 | 0
2014-08-17 | 21時 | 0 | 0 | 0.90599 | 0 | 1.092 | 0 | 0 | 0 | 0 | 0 | 0 | 0 | 0 | 0 | 0 | 0 | 0 | 0 | 1 | 0 | 0 | 0 | 0 | 0 | 0 | 0 | 0 | 0 | 0 | 0 | 0 | 0 | 0 | 0 | 0 | 0 | 0 | 0 | 0 | 0 | 0 | 0 | 0 | 0 | 15.6921 | 0 | 0 | 0 | 0 | 0 | 0 | 0 | 0 | 0 | 7.6248 | 2.919 | 2.3356 | 1.8966 | 1.8984 | 0 | 0 | 0 | 0 | 0 | 15.6921 | 0 | 0 | 0 | 0 | 0 | 0 | 0 | 0 | 0 | 60 | 1 | 4 | 4 | 4 | 4 | 0 | 0 | 0 | 0 | 0 | 0 | 0 | 0
2014-08-17 | 22時 | 0 | 0 | 0.90599 | 0 | 1.092 | 0 | 0 | 0 | 0 | 0 | 0 | 0 | 0 | 0 | 0 | 0 | 0 | 0 | 1 | 0 | 0 | 0 | 0 | 0 | 0 | 0 | 0 | 0 | 0 | 0 | 0 | 0 | 0 | 0 | 0 | 0 | 0 | 0 | 0 | 0 | 0 | 0 | 0 | 0 | 15.6921 | 0 | 0 | 0 | 0 | 0 | 0 | 0 | 0 | 0 | 7.6248 | 2.919 | 2.3356 | 1.8966 | 1.8984 | 0 | 0 | 0 | 0 | 0 | 15.6921 | 0 | 0 | 0 | 0 | 0 | 0 | 0 | 0 | 0 | 60 | 1 | 4 | 4 | 4 | 4 | 0 | 0 | 0 | 0 | 0 | 0 | 0 | 0
2014-08-17 | 23時 | 0 | 0 | 0.90599 | 0 | 1.092 | 0 | 0 | 0 | 0 | 0 | 0 | 0 | 0 | 0 | 0 | 0 | 0 | 0 | 1 | 0 | 0 | 0 | 0 | 0 | 0 | 0 | 0 | 0 | 0 | 0 | 0 | 0 | 0 | 0 | 0 | 0 | 0 | 0 | 0 | 0 | 0 | 0 | 0 | 0 | 15.6921 | 0 | 0 | 0 | 0 | 0 | 0 | 0 | 0 | 0 | 7.6248 | 2.919 | 2.3356 | 1.8966 | 1.8984 | 0 | 0 | 0 | 0 | 0 | 15.6921 | 0 | 0 | 0 | 0 | 0 | 0 | 0 | 0 | 0 | 60 | 1 | 4 | 4 | 4 | 4 | 0 | 0 | 0 | 0 | 0 | 0 | 0 | 0
2014-08-18 | 0時 | 0 | 0 | 0.90599 | 0 | 1.092 | 0 | 0 | 0 | 0 | 0 | 0 | 0 | 0 | 0 | 0 | 0 | 0 | 0 | 1 | 0 | 0 | 0 | 0 | 0 | 0 | 0 | 0 | 0 | 0 | 0 | 0 | 0 | 0 | 0 | 0 | 0 | 0 | 0 | 0 | 0 | 0 | 0 | 0 | 0 | 15.6921 | 0 | 0 | 0 | 0 | 0 | 0 | 0 | 0 | 0 | 7.6248 | 2.919 | 2.3356 | 1.8966 | 1.8984 | 0 | 0 | 0 | 0 | 0 | 15.6921 | 0 | 0 | 0 | 0 | 0 | 0 | 0 | 0 | 0 | 60 | 1 | 4 | 4 | 4 | 4 | 0 | 0 | 0 | 0 | 0 | 0 | 0 | 0
2014-08-18 | 1時 | 0 | 0 | 0.90599 | 0 | 1.092 | 0 | 0 | 0 | 0 | 0 | 0 | 0 | 0 | 0 | 0 | 0 | 0 | 0 | 1 | 0 | 0 | 0 | 0 | 0 | 0 | 0 | 0 | 0 | 0 | 0 | 0 | 0 | 0 | 0 | 0 | 0 | 0 | 0 | 0 | 0 | 0 | 0 | 0 | 0 | 15.6921 | 0 | 0 | 0 | 0 | 0 | 0 | 0 | 0 | 0 | 7.6248 | 2.919 | 2.3356 | 1.8966 | 1.8984 | 0 | 0 | 0 | 0 | 0 | 15.6921 | 0 | 0 | 0 | 0 | 0 | 0 | 0 | 0 | 0 | 60 | 1 | 4 | 4 | 4 | 4 | 0 | 0 | 0 | 0 | 0 | 0 | 0 | 0
2014-08-18 | 2時 | 0 | 0 | 0.90599 | 0 | 1.092 | 0 | 0 | 0 | 0 | 0 | 0 | 0 | 0 | 0 | 0 | 0 | 0 | 0 | 1 | 0 | 0 | 0 | 0 | 0 | 0 | 0 | 0 | 0 | 0 | 0 | 0 | 0 | 0 | 0 | 0 | 0 | 0 | 0 | 0 | 0 | 0 | 0 | 0 | 0 | 15.6921 | 0 | 0 | 0 | 0 | 0 | 0 | 0 | 0 | 0 | 7.6248 | 2.919 | 2.3356 | 1.8966 | 1.8984 | 0 | 0 | 0 | 0 | 0 | 15.6921 | 0 | 0 | 0 | 0 | 0 | 0 | 0 | 0 | 0 | 60 | 1 | 4 | 4 | 4 | 4 | 0 | 0 | 0 | 0 | 0 | 0 | 0 | 0
2014-08-18 | 3時 | 0 | 0 | 0.90599 | 0 | 1.092 | 0 | 0 | 0 | 0 | 0 | 0 | 0 | 0 | 0 | 0 | 0 | 0 | 0 | 1 | 0 | 0 | 0 | 0 | 0 | 0 | 0 | 0 | 0 | 0 | 0 | 0 | 0 | 0 | 0 | 0 | 0 | 0 | 0 | 0 | 0 | 0 | 0 | 0 | 0 | 15.6921 | 0 | 0 | 0 | 0 | 0 | 0 | 0 | 0 | 0 | 7.6248 | 2.919 | 2.3356 | 1.8966 | 1.8984 | 0 | 0 | 0 | 0 | 0 | 15.6921 | 0 | 0 | 0 | 0 | 0 | 0 | 0 | 0 | 0 | 60 | 1 | 4 | 4 | 4 | 4 | 0 | 0 | 0 | 0 | 0 | 0 | 0 | 0
2014-08-18 | 4時 | 0 | 0 | 0.90599 | 0 | 1.092 | 0 | 0 | 0 | 0 | 0 | 0 | 0 | 0 | 0 | 0 | 0 | 0 | 0 | 1 | 0 | 0 | 0 | 0 | 0 | 0 | 0 | 0 | 0 | 0 | 0 | 0 | 0 | 0 | 0 | 0 | 0 | 0 | 0 | 0 | 0 | 0 | 0 | 0 | 0 | 15.6921 | 0 | 0 | 0 | 0 | 0 | 0 | 0 | 0 | 0 | 7.6248 | 2.919 | 2.3356 | 1.8966 | 1.8984 | 0 | 0 | 0 | 0 | 0 | 15.6921 | 0 | 0 | 0 | 0 | 0 | 0 | 0 | 0 | 0 | 60 | 1 | 4 | 4 | 4 | 4 | 0 | 0 | 0 | 0 | 0 | 0 | 0 | 0
2014-08-18 | 5時 | 0 | 0 | 0.90599 | 0 | 1.092 | 0 | 0 | 0 | 0 | 0 | 0 | 0 | 0 | 0 | 0 | 0 | 0 | 0 | 1 | 0 | 0 | 0 | 0 | 0 | 0 | 0 | 0 | 0 | 0 | 0 | 0 | 0 | 0 | 0 | 0 | 0 | 0 | 0 | 0 | 0 | 0 | 0 | 0 | 0 | 15.6921 | 0 | 0 | 0 | 0 | 0 | 0 | 0 | 0 | 0 | 7.6248 | 2.919 | 2.3356 | 1.8966 | 1.8984 | 0 | 0 | 0 | 0 | 0 | 15.6921 | 0 | 0 | 0 | 0 | 0 | 0 | 0 | 0 | 0 | 60 | 1 | 4 | 4 | 4 | 4 | 0 | 0 | 0 | 0 | 0 | 0 | 0 | 0
2014-08-18 | 6時 | 0 | 0 | 0.90599 | 0 | 1.092 | 0 | 0 | 0 | 0 | 0 | 0 | 0 | 0 | 0 | 0 | 0 | 0 | 0 | 1 | 0 | 0 | 0 | 0 | 0 | 0 | 0 | 0 | 0 | 0 | 0 | 0 | 0 | 0 | 0 | 0 | 0 | 0 | 0 | 0 | 0 | 0 | 0 | 0 | 0 | 15.6921 | 0 | 0 | 0 | 0 | 0 | 0 | 0 | 0 | 0 | 7.6248 | 2.919 | 2.3356 | 1.8966 | 1.8984 | 0 | 0 | 0 | 0 | 0 | 15.6921 | 0 | 0 | 0 | 0 | 0 | 0 | 0 | 0 | 0 | 60 | 1 | 4 | 4 | 4 | 4 | 0 | 0 | 0 | 0 | 0 | 0 | 0 | 0
2014-08-18 | 7時 | 0 | 0 | 0.90599 | 0 | 1.092 | 0 | 0 | 0 | 0 | 0 | 0 | 0 | 0 | 0 | 0 | 0 | 0 | 0 | 1 | 0 | 0 | 0 | 0 | 0 | 0 | 0 | 0 | 0 | 0 | 0 | 0 | 0 | 0 | 0 | 0 | 0 | 0 | 0 | 0 | 0 | 0 | 0 | 0 | 0 | 15.6921 | 0 | 0 | 0 | 0 | 0 | 0 | 0 | 0 | 0 | 7.6248 | 2.919 | 2.3356 | 1.8966 | 1.8984 | 0 | 0 | 0 | 0 | 0 | 15.6921 | 0 | 0 | 0 | 0 | 0 | 0 | 0 | 0 | 0 | 60 | 1 | 4 | 4 | 4 | 4 | 0 | 0 | 0 | 0 | 0 | 0 | 0 | 0
2014-08-18 | 8時 | 0 | 0 | 0.90599 | 0 | 1.092 | 0 | 0 | 0 | 0 | 0 | 0 | 0 | 0 | 0 | 0 | 0 | 0 | 0 | 1 | 0 | 0 | 0 | 0 | 0 | 0 | 0 | 0 | 0 | 0 | 0 | 0 | 0 | 0 | 0 | 0 | 0 | 0 | 0 | 0 | 0 | 0 | 0 | 0 | 0 | 15.6921 | 0 | 0 | 0 | 0 | 0 | 0 | 0 | 0 | 0 | 7.6248 | 2.919 | 2.3356 | 1.8966 | 1.8984 | 0 | 0 | 0 | 0 | 0 | 15.6921 | 0 | 0 | 0 | 0 | 0 | 0 | 0 | 0 | 0 | 60 | 1 | 4 | 4 | 4 | 4 | 0 | 0 | 0 | 0 | 0 | 0 | 0 | 0
2014-08-18 | 9時 | 0 | 0 | 0.90599 | 0 | 1.092 | 0 | 0 | 0 | 0 | 0 | 0 | 0 | 0 | 0 | 0 | 0 | 0 | 0 | 1 | 0 | 0 | 0 | 0 | 0 | 0 | 0 | 0 | 0 | 0 | 0 | 0 | 0 | 0 | 0 | 0 | 0 | 0 | 0 | 0 | 0 | 0 | 0 | 0 | 0 | 15.6921 | 0 | 0 | 0 | 0 | 0 | 0 | 0 | 0 | 0 | 7.6248 | 2.919 | 2.3356 | 1.8966 | 1.8984 | 0 | 0 | 0 | 0 | 0 | 15.6921 | 0 | 0 | 0 | 0 | 0 | 0 | 0 | 0 | 0 | 60 | 1 | 4 | 4 | 4 | 4 | 0 | 0 | 0 | 0 | 0 | 0 | 0 | 0
2014-08-18 | 10時 | 0 | 0 | 0.90599 | 0 | 1.092 | 0 | 0 | 0 | 0 | 0 | 0 | 0 | 0 | 0 | 0 | 0 | 0 | 0 | 1 | 0 | 0 | 0 | 0 | 0 | 0 | 0 | 0 | 0 | 0 | 0 | 0 | 0 | 0 | 0 | 0 | 0 | 0 | 0 | 0 | 0 | 0 | 0 | 0 | 0 | 15.6921 | 0 | 0 | 0 | 0 | 0 | 0 | 0 | 0 | 0 | 7.6248 | 2.919 | 2.3356 | 1.8966 | 1.8984 | 0 | 0 | 0 | 0 | 0 | 15.6921 | 0 | 0 | 0 | 0 | 0 | 0 | 0 | 0 | 0 | 60 | 1 | 4 | 4 | 4 | 4 | 0 | 0 | 0 | 0 | 0 | 0 | 0 | 0
2014-08-18 | 11時 | 0 | 0 | 0.90599 | 0 | 1.092 | 0 | 0 | 0 | 0 | 0 | 0 | 0 | 0 | 0 | 0 | 0 | 0 | 0 | 1 | 0 | 0 | 0 | 0 | 0 | 0 | 0 | 0 | 0 | 0 | 0 | 0 | 0 | 0 | 0 | 0 | 0 | 0 | 0 | 0 | 0 | 0 | 0 | 0 | 0 | 15.6921 | 0 | 0 | 0 | 0 | 0 | 0 | 0 | 0 | 0 | 7.6248 | 2.919 | 2.3356 | 1.8966 | 1.8984 | 0 | 0 | 0 | 0 | 0 | 15.6921 | 0 | 0 | 0 | 0 | 0 | 0 | 0 | 0 | 0 | 60 | 1 | 4 | 4 | 4 | 4 | 0 | 0 | 0 | 0 | 0 | 0 | 0 | 0
2014-08-18 | 12時 | 0 | 0 | 0.90599 | 0 | 1.092 | 0 | 0 | 0 | 0 | 0 | 0 | 0 | 0 | 0 | 0 | 0 | 0 | 0 | 1 | 0 | 0 | 0 | 0 | 0 | 0 | 0 | 0 | 0 | 0 | 0 | 0 | 0 | 0 | 0 | 0 | 0 | 0 | 0 | 0 | 0 | 0 | 0 | 0 | 0 | 15.6921 | 0 | 0 | 0 | 0 | 0 | 0 | 0 | 0 | 0 | 7.6248 | 2.919 | 2.3356 | 1.8966 | 1.8984 | 0 | 0 | 0 | 0 | 0 | 15.6921 | 0 | 0 | 0 | 0 | 0 | 0 | 0 | 0 | 0 | 60 | 1 | 4 | 4 | 4 | 4 | 0 | 0 | 0 | 0 | 0 | 0 | 0 | 0
2014-08-18 | 13時 | 0 | 0 | 0.90599 | 0 | 1.092 | 0 | 0 | 0 | 0 | 0 | 0 | 0 | 0 | 0 | 0 | 0 | 0 | 0 | 1 | 0 | 0 | 0 | 0 | 0 | 0 | 0 | 0 | 0 | 0 | 0 | 0 | 0 | 0 | 0 | 0 | 0 | 0 | 0 | 0 | 0 | 0 | 0 | 0 | 0 | 15.6921 | 0 | 0 | 0 | 0 | 0 | 0 | 0 | 0 | 0 | 7.6248 | 2.919 | 2.3356 | 1.8966 | 1.8984 | 0 | 0 | 0 | 0 | 0 | 15.6921 | 0 | 0 | 0 | 0 | 0 | 0 | 0 | 0 | 0 | 60 | 1 | 4 | 4 | 4 | 4 | 0 | 0 | 0 | 0 | 0 | 0 | 0 | 0
2014-08-18 | 14時 | 0 | 0 | 0.90599 | 0 | 1.092 | 0 | 0 | 0 | 0 | 0 | 0 | 0 | 0 | 0 | 0 | 0 | 0 | 0 | 1 | 0 | 0 | 0 | 0 | 0 | 0 | 0 | 0 | 0 | 0 | 0 | 0 | 0 | 0 | 0 | 0 | 0 | 0 | 0 | 0 | 0 | 0 | 0 | 0 | 0 | 15.6921 | 0 | 0 | 0 | 0 | 0 | 0 | 0 | 0 | 0 | 7.6248 | 2.919 | 2.3356 | 1.8966 | 1.8984 | 0 | 0 | 0 | 0 | 0 | 15.6921 | 0 | 0 | 0 | 0 | 0 | 0 | 0 | 0 | 0 | 60 | 1 | 4 | 4 | 4 | 4 | 0 | 0 | 0 | 0 | 0 | 0 | 0 | 0
2014-08-18 | 15時 | 0 | 0 | 0.90599 | 0 | 1.092 | 0 | 0 | 0 | 0 | 0 | 0 | 0 | 0 | 0 | 0 | 0 | 0 | 0 | 1 | 0 | 0 | 0 | 0 | 0 | 0 | 0 | 0 | 0 | 0 | 0 | 0 | 0 | 0 | 0 | 0 | 0 | 0 | 0 | 0 | 0 | 0 | 0 | 0 | 0 | 15.6921 | 0 | 0 | 0 | 0 | 0 | 0 | 0 | 0 | 0 | 7.6248 | 2.919 | 2.3356 | 1.8966 | 1.8984 | 0 | 0 | 0 | 0 | 0 | 15.6921 | 0 | 0 | 0 | 0 | 0 | 0 | 0 | 0 | 0 | 60 | 1 | 4 | 4 | 4 | 4 | 0 | 0 | 0 | 0 | 0 | 0 | 0 | 0
2014-08-18 | 16時 | 0 | 0 | 0.90599 | 0 | 1.092 | 0 | 0 | 0 | 0 | 0 | 0 | 0 | 0 | 0 | 0 | 0 | 0 | 0 | 1 | 0 | 0 | 0 | 0 | 0 | 0 | 0 | 0 | 0 | 0 | 0 | 0 | 0 | 0 | 0 | 0 | 0 | 0 | 0 | 0 | 0 | 0 | 0 | 0 | 0 | 15.6921 | 0 | 0 | 0 | 0 | 0 | 0 | 0 | 0 | 0 | 7.6248 | 2.919 | 2.3356 | 1.8966 | 1.8984 | 0 | 0 | 0 | 0 | 0 | 15.6921 | 0 | 0 | 0 | 0 | 0 | 0 | 0 | 0 | 0 | 60 | 1 | 4 | 4 | 4 | 4 | 0 | 0 | 0 | 0 | 0 | 0 | 0 | 0
2014-08-18 | 17時 | 0 | 0 | 0.90599 | 0 | 1.092 | 0 | 0 | 0 | 0 | 0 | 0 | 0 | 0 | 0 | 0 | 0 | 0 | 0 | 1 | 0 | 0 | 0 | 0 | 0 | 0 | 0 | 0 | 0 | 0 | 0 | 0 | 0 | 0 | 0 | 0 | 0 | 0 | 0 | 0 | 0 | 0 | 0 | 0 | 0 | 15.6921 | 0 | 0 | 0 | 0 | 0 | 0 | 0 | 0 | 0 | 7.6248 | 2.919 | 2.3356 | 1.8966 | 1.8984 | 0 | 0 | 0 | 0 | 0 | 15.6921 | 0 | 0 | 0 | 0 | 0 | 0 | 0 | 0 | 0 | 60 | 1 | 4 | 4 | 4 | 4 | 0 | 0 | 0 | 0 | 0 | 0 | 0 | 0
2014-08-18 | 18時 | 0 | 0 | 0.90599 | 0 | 1.092 | 0 | 0 | 0 | 0 | 0 | 0 | 0 | 0 | 0 | 0 | 0 | 0 | 0 | 1 | 0 | 0 | 0 | 0 | 0 | 0 | 0 | 0 | 0 | 0 | 0 | 0 | 0 | 0 | 0 | 0 | 0 | 0 | 0 | 0 | 0 | 0 | 0 | 0 | 0 | 15.6921 | 0 | 0 | 0 | 0 | 0 | 0 | 0 | 0 | 0 | 7.6248 | 2.919 | 2.3356 | 1.8966 | 1.8984 | 0 | 0 | 0 | 0 | 0 | 15.6921 | 0 | 0 | 0 | 0 | 0 | 0 | 0 | 0 | 0 | 60 | 1 | 4 | 4 | 4 | 4 | 0 | 0 | 0 | 0 | 0 | 0 | 0 | 0
2014-08-18 | 19時 | 0 | 0 | 0.90599 | 0 | 1.092 | 0 | 0 | 0 | 0 | 0 | 0 | 0 | 0 | 0 | 0 | 0 | 0 | 0 | 1 | 0 | 0 | 0 | 0 | 0 | 0 | 0 | 0 | 0 | 0 | 0 | 0 | 0 | 0 | 0 | 0 | 0 | 0 | 0 | 0 | 0 | 0 | 0 | 0 | 0 | 15.6921 | 0 | 0 | 0 | 0 | 0 | 0 | 0 | 0 | 0 | 7.6248 | 2.919 | 2.3356 | 1.8966 | 1.8984 | 0 | 0 | 0 | 0 | 0 | 15.6921 | 0 | 0 | 0 | 0 | 0 | 0 | 0 | 0 | 0 | 60 | 1 | 4 | 4 | 4 | 4 | 0 | 0 | 0 | 0 | 0 | 0 | 0 | 0
2014-08-18 | 20時 | 0 | 0 | 0.90599 | 0 | 1.092 | 0 | 0 | 0 | 0 | 0 | 0 | 0 | 0 | 0 | 0 | 0 | 0 | 0 | 1 | 0 | 0 | 0 | 0 | 0 | 0 | 0 | 0 | 0 | 0 | 0 | 0 | 0 | 0 | 0 | 0 | 0 | 0 | 0 | 0 | 0 | 0 | 0 | 0 | 0 | 15.6921 | 0 | 0 | 0 | 0 | 0 | 0 | 0 | 0 | 0 | 7.6248 | 2.919 | 2.3356 | 1.8966 | 1.8984 | 0 | 0 | 0 | 0 | 0 | 15.6921 | 0 | 0 | 0 | 0 | 0 | 0 | 0 | 0 | 0 | 60 | 1 | 4 | 4 | 4 | 4 | 0 | 0 | 0 | 0 | 0 | 0 | 0 | 0
2014-08-18 | 21時 | 0 | 0 | 0.90599 | 0 | 1.092 | 0 | 0 | 0 | 0 | 0 | 0 | 0 | 0 | 0 | 0 | 0 | 0 | 0 | 1 | 0 | 0 | 0 | 0 | 0 | 0 | 0 | 0 | 0 | 0 | 0 | 0 | 0 | 0 | 0 | 0 | 0 | 0 | 0 | 0 | 0 | 0 | 0 | 0 | 0 | 15.6921 | 0 | 0 | 0 | 0 | 0 | 0 | 0 | 0 | 0 | 7.6248 | 2.919 | 2.3356 | 1.8966 | 1.8984 | 0 | 0 | 0 | 0 | 0 | 15.6921 | 0 | 0 | 0 | 0 | 0 | 0 | 0 | 0 | 0 | 60 | 1 | 4 | 4 | 4 | 4 | 0 | 0 | 0 | 0 | 0 | 0 | 0 | 0
2014-08-18 | 22時 | 0 | 0 | 0.90599 | 0 | 1.092 | 0 | 0 | 0 | 0 | 0 | 0 | 0 | 0 | 0 | 0 | 0 | 0 | 0 | 1 | 0 | 0 | 0 | 0 | 0 | 0 | 0 | 0 | 0 | 0 | 0 | 0 | 0 | 0 | 0 | 0 | 0 | 0 | 0 | 0 | 0 | 0 | 0 | 0 | 0 | 15.6921 | 0 | 0 | 0 | 0 | 0 | 0 | 0 | 0 | 0 | 7.6248 | 2.919 | 2.3356 | 1.8966 | 1.8984 | 0 | 0 | 0 | 0 | 0 | 15.6921 | 0 | 0 | 0 | 0 | 0 | 0 | 0 | 0 | 0 | 60 | 1 | 4 | 4 | 4 | 4 | 0 | 0 | 0 | 0 | 0 | 0 | 0 | 0
2014-08-18 | 23時 | 0 | 0 | 0.90599 | 0 | 1.092 | 0 | 0 | 0 | 0 | 0 | 0 | 0 | 0 | 0 | 0 | 0 | 0 | 0 | 1 | 0 | 0 | 0 | 0 | 0 | 0 | 0 | 0 | 0 | 0 | 0 | 0 | 0 | 0 | 0 | 0 | 0 | 0 | 0 | 0 | 0 | 0 | 0 | 0 | 0 | 15.6921 | 0 | 0 | 0 | 0 | 0 | 0 | 0 | 0 | 0 | 7.6248 | 2.919 | 2.3356 | 1.8966 | 1.8984 | 0 | 0 | 0 | 0 | 0 | 15.6921 | 0 | 0 | 0 | 0 | 0 | 0 | 0 | 0 | 0 | 60 | 1 | 4 | 4 | 4 | 4 | 0 | 0 | 0 | 0 | 0 | 0 | 0 | 0
2014-08-19 | 0時 | 0 | 0 | 0.90599 | 0 | 1.092 | 0 | 0 | 0 | 0 | 0 | 0 | 0 | 0 | 0 | 0 | 0 | 0 | 0 | 1 | 0 | 0 | 0 | 0 | 0 | 0 | 0 | 0 | 0 | 0 | 0 | 0 | 0 | 0 | 0 | 0 | 0 | 0 | 0 | 0 | 0 | 0 | 0 | 0 | 0 | 15.6921 | 0 | 0 | 0 | 0 | 0 | 0 | 0 | 0 | 0 | 7.6248 | 2.919 | 2.3356 | 1.8966 | 1.8984 | 0 | 0 | 0 | 0 | 0 | 15.6921 | 0 | 0 | 0 | 0 | 0 | 0 | 0 | 0 | 0 | 60 | 1 | 4 | 4 | 4 | 4 | 0 | 0 | 0 | 0 | 0 | 0 | 0 | 0
2014-08-19 | 1時 | 0 | 0 | 0.90599 | 0 | 1.092 | 0 | 0 | 0 | 0 | 0 | 0 | 0 | 0 | 0 | 0 | 0 | 0 | 0 | 1 | 0 | 0 | 0 | 0 | 0 | 0 | 0 | 0 | 0 | 0 | 0 | 0 | 0 | 0 | 0 | 0 | 0 | 0 | 0 | 0 | 0 | 0 | 0 | 0 | 0 | 15.6921 | 0 | 0 | 0 | 0 | 0 | 0 | 0 | 0 | 0 | 7.6248 | 2.919 | 2.3356 | 1.8966 | 1.8984 | 0 | 0 | 0 | 0 | 0 | 15.6921 | 0 | 0 | 0 | 0 | 0 | 0 | 0 | 0 | 0 | 60 | 1 | 4 | 4 | 4 | 4 | 0 | 0 | 0 | 0 | 0 | 0 | 0 | 0
2014-08-19 | 2時 | 0 | 0 | 0.90599 | 0 | 1.092 | 0 | 0 | 0 | 0 | 0 | 0 | 0 | 0 | 0 | 0 | 0 | 0 | 0 | 1 | 0 | 0 | 0 | 0 | 0 | 0 | 0 | 0 | 0 | 0 | 0 | 0 | 0 | 0 | 0 | 0 | 0 | 0 | 0 | 0 | 0 | 0 | 0 | 0 | 0 | 15.6921 | 0 | 0 | 0 | 0 | 0 | 0 | 0 | 0 | 0 | 7.6248 | 2.919 | 2.3356 | 1.8966 | 1.8984 | 0 | 0 | 0 | 0 | 0 | 15.6921 | 0 | 0 | 0 | 0 | 0 | 0 | 0 | 0 | 0 | 60 | 1 | 4 | 4 | 4 | 4 | 0 | 0 | 0 | 0 | 0 | 0 | 0 | 0
2014-08-19 | 3時 | 0 | 0 | 0.90599 | 0 | 1.092 | 0 | 0 | 0 | 0 | 0 | 0 | 0 | 0 | 0 | 0 | 0 | 0 | 0 | 1 | 0 | 0 | 0 | 0 | 0 | 0 | 0 | 0 | 0 | 0 | 0 | 0 | 0 | 0 | 0 | 0 | 0 | 0 | 0 | 0 | 0 | 0 | 0 | 0 | 0 | 15.6921 | 0 | 0 | 0 | 0 | 0 | 0 | 0 | 0 | 0 | 7.6248 | 2.919 | 2.3356 | 1.8966 | 1.8984 | 0 | 0 | 0 | 0 | 0 | 15.6921 | 0 | 0 | 0 | 0 | 0 | 0 | 0 | 0 | 0 | 60 | 1 | 4 | 4 | 4 | 4 | 0 | 0 | 0 | 0 | 0 | 0 | 0 | 0
2014-08-19 | 4時 | 0 | 0 | 0.90599 | 0 | 1.092 | 0 | 0 | 0 | 0 | 0 | 0 | 0 | 0 | 0 | 0 | 0 | 0 | 0 | 1 | 0 | 0 | 0 | 0 | 0 | 0 | 0 | 0 | 0 | 0 | 0 | 0 | 0 | 0 | 0 | 0 | 0 | 0 | 0 | 0 | 0 | 0 | 0 | 0 | 0 | 15.6921 | 0 | 0 | 0 | 0 | 0 | 0 | 0 | 0 | 0 | 7.6248 | 2.919 | 2.3356 | 1.8966 | 1.8984 | 0 | 0 | 0 | 0 | 0 | 15.6921 | 0 | 0 | 0 | 0 | 0 | 0 | 0 | 0 | 0 | 60 | 1 | 4 | 4 | 4 | 4 | 0 | 0 | 0 | 0 | 0 | 0 | 0 | 0
2014-08-19 | 5時 | 0 | 0 | 0.90599 | 0 | 1.092 | 0 | 0 | 0 | 0 | 0 | 0 | 0 | 0 | 0 | 0 | 0 | 0 | 0 | 1 | 0 | 0 | 0 | 0 | 0 | 0 | 0 | 0 | 0 | 0 | 0 | 0 | 0 | 0 | 0 | 0 | 0 | 0 | 0 | 0 | 0 | 0 | 0 | 0 | 0 | 15.6921 | 0 | 0 | 0 | 0 | 0 | 0 | 0 | 0 | 0 | 7.6248 | 2.919 | 2.3356 | 1.8966 | 1.8984 | 0 | 0 | 0 | 0 | 0 | 15.6921 | 0 | 0 | 0 | 0 | 0 | 0 | 0 | 0 | 0 | 60 | 1 | 4 | 4 | 4 | 4 | 0 | 0 | 0 | 0 | 0 | 0 | 0 | 0
2014-08-19 | 6時 | 0 | 0 | 0.90599 | 0 | 1.092 | 0 | 0 | 0 | 0 | 0 | 0 | 0 | 0 | 0 | 0 | 0 | 0 | 0 | 1 | 0 | 0 | 0 | 0 | 0 | 0 | 0 | 0 | 0 | 0 | 0 | 0 | 0 | 0 | 0 | 0 | 0 | 0 | 0 | 0 | 0 | 0 | 0 | 0 | 0 | 15.6921 | 0 | 0 | 0 | 0 | 0 | 0 | 0 | 0 | 0 | 7.6248 | 2.919 | 2.3356 | 1.8966 | 1.8984 | 0 | 0 | 0 | 0 | 0 | 15.6921 | 0 | 0 | 0 | 0 | 0 | 0 | 0 | 0 | 0 | 60 | 1 | 4 | 4 | 4 | 4 | 0 | 0 | 0 | 0 | 0 | 0 | 0 | 0
2014-08-19 | 7時 | 0 | 0 | 0.90599 | 0 | 1.092 | 0 | 0 | 0 | 0 | 0 | 0 | 0 | 0 | 0 | 0 | 0 | 0 | 0 | 1 | 0 | 0 | 0 | 0 | 0 | 0 | 0 | 0 | 0 | 0 | 0 | 0 | 0 | 0 | 0 | 0 | 0 | 0 | 0 | 0 | 0 | 0 | 0 | 0 | 0 | 15.6921 | 0 | 0 | 0 | 0 | 0 | 0 | 0 | 0 | 0 | 7.6248 | 2.919 | 2.3356 | 1.8966 | 1.8984 | 0 | 0 | 0 | 0 | 0 | 15.6921 | 0 | 0 | 0 | 0 | 0 | 0 | 0 | 0 | 0 | 60 | 1 | 4 | 4 | 4 | 4 | 0 | 0 | 0 | 0 | 0 | 0 | 0 | 0
2014-08-19 | 8時 | 0 | 0 | 0.90599 | 0 | 1.092 | 0 | 0 | 0 | 0 | 0 | 0 | 0 | 0 | 0 | 0 | 0 | 0 | 0 | 1 | 0 | 0 | 0 | 0 | 0 | 0 | 0 | 0 | 0 | 0 | 0 | 0 | 0 | 0 | 0 | 0 | 0 | 0 | 0 | 0 | 0 | 0 | 0 | 0 | 0 | 15.6921 | 0 | 0 | 0 | 0 | 0 | 0 | 0 | 0 | 0 | 7.6248 | 2.919 | 2.3356 | 1.8966 | 1.8984 | 0 | 0 | 0 | 0 | 0 | 15.6921 | 0 | 0 | 0 | 0 | 0 | 0 | 0 | 0 | 0 | 60 | 1 | 4 | 4 | 4 | 4 | 0 | 0 | 0 | 0 | 0 | 0 | 0 | 0
2014-08-19 | 9時 | 0 | 0 | 0.90599 | 0 | 1.092 | 0 | 0 | 0 | 0 | 0 | 0 | 0 | 0 | 0 | 0 | 0 | 0 | 0 | 1 | 0 | 0 | 0 | 0 | 0 | 0 | 0 | 0 | 0 | 0 | 0 | 0 | 0 | 0 | 0 | 0 | 0 | 0 | 0 | 0 | 0 | 0 | 0 | 0 | 0 | 15.6921 | 0 | 0 | 0 | 0 | 0 | 0 | 0 | 0 | 0 | 7.6248 | 2.919 | 2.3356 | 1.8966 | 1.8984 | 0 | 0 | 0 | 0 | 0 | 15.6921 | 0 | 0 | 0 | 0 | 0 | 0 | 0 | 0 | 0 | 60 | 1 | 4 | 4 | 4 | 4 | 0 | 0 | 0 | 0 | 0 | 0 | 0 | 0
2014-08-19 | 10時 | 0 | 0 | 0.90599 | 0 | 1.092 | 0 | 0 | 0 | 0 | 0 | 0 | 0 | 0 | 0 | 0 | 0 | 0 | 0 | 1 | 0 | 0 | 0 | 0 | 0 | 0 | 0 | 0 | 0 | 0 | 0 | 0 | 0 | 0 | 0 | 0 | 0 | 0 | 0 | 0 | 0 | 0 | 0 | 0 | 0 | 15.6921 | 0 | 0 | 0 | 0 | 0 | 0 | 0 | 0 | 0 | 7.6248 | 2.919 | 2.3356 | 1.8966 | 1.8984 | 0 | 0 | 0 | 0 | 0 | 15.6921 | 0 | 0 | 0 | 0 | 0 | 0 | 0 | 0 | 0 | 60 | 1 | 4 | 4 | 4 | 4 | 0 | 0 | 0 | 0 | 0 | 0 | 0 | 0
2014-08-19 | 11時 | 0 | 0 | 0.90599 | 0 | 1.092 | 0 | 0 | 0 | 0 | 0 | 0 | 0 | 0 | 0 | 0 | 0 | 0 | 0 | 1 | 0 | 0 | 0 | 0 | 0 | 0 | 0 | 0 | 0 | 0 | 0 | 0 | 0 | 0 | 0 | 0 | 0 | 0 | 0 | 0 | 0 | 0 | 0 | 0 | 0 | 15.6921 | 0 | 0 | 0 | 0 | 0 | 0 | 0 | 0 | 0 | 7.6248 | 2.919 | 2.3356 | 1.8966 | 1.8984 | 0 | 0 | 0 | 0 | 0 | 15.6921 | 0 | 0 | 0 | 0 | 0 | 0 | 0 | 0 | 0 | 60 | 1 | 4 | 4 | 4 | 4 | 0 | 0 | 0 | 0 | 0 | 0 | 0 | 0
2014-08-19 | 12時 | 0 | 0 | 0.90599 | 0 | 1.092 | 0 | 0 | 0 | 0 | 0 | 0 | 0 | 0 | 0 | 0 | 0 | 0 | 0 | 1 | 0 | 0 | 0 | 0 | 0 | 0 | 0 | 0 | 0 | 0 | 0 | 0 | 0 | 0 | 0 | 0 | 0 | 0 | 0 | 0 | 0 | 0 | 0 | 0 | 0 | 15.6921 | 0 | 0 | 0 | 0 | 0 | 0 | 0 | 0 | 0 | 7.6248 | 2.919 | 2.3356 | 1.8966 | 1.8984 | 0 | 0 | 0 | 0 | 0 | 15.6921 | 0 | 0 | 0 | 0 | 0 | 0 | 0 | 0 | 0 | 60 | 1 | 4 | 4 | 4 | 4 | 0 | 0 | 0 | 0 | 0 | 0 | 0 | 0
2014-08-19 | 13時 | 0 | 0 | 0.90599 | 0 | 1.092 | 0 | 0 | 0 | 0 | 0 | 0 | 0 | 0 | 0 | 0 | 0 | 0 | 0 | 1 | 0 | 0 | 0 | 0 | 0 | 0 | 0 | 0 | 0 | 0 | 0 | 0 | 0 | 0 | 0 | 0 | 0 | 0 | 0 | 0 | 0 | 0 | 0 | 0 | 0 | 15.6921 | 0 | 0 | 0 | 0 | 0 | 0 | 0 | 0 | 0 | 7.6248 | 2.919 | 2.3356 | 1.8966 | 1.8984 | 0 | 0 | 0 | 0 | 0 | 15.6921 | 0 | 0 | 0 | 0 | 0 | 0 | 0 | 0 | 0 | 60 | 1 | 4 | 4 | 4 | 4 | 0 | 0 | 0 | 0 | 0 | 0 | 0 | 0
2014-08-19 | 14時 | 0 | 0 | 0.90599 | 0 | 1.092 | 0 | 0 | 0 | 0 | 0 | 0 | 0 | 0 | 0 | 0 | 0 | 0 | 0 | 1 | 0 | 0 | 0 | 0 | 0 | 0 | 0 | 0 | 0 | 0 | 0 | 0 | 0 | 0 | 0 | 0 | 0 | 0 | 0 | 0 | 0 | 0 | 0 | 0 | 0 | 15.6921 | 0 | 0 | 0 | 0 | 0 | 0 | 0 | 0 | 0 | 7.6248 | 2.919 | 2.3356 | 1.8966 | 1.8984 | 0 | 0 | 0 | 0 | 0 | 15.6921 | 0 | 0 | 0 | 0 | 0 | 0 | 0 | 0 | 0 | 60 | 1 | 4 | 4 | 4 | 4 | 0 | 0 | 0 | 0 | 0 | 0 | 0 | 0
2014-08-19 | 15時 | 0 | 0 | 0.90599 | 0 | 1.092 | 0 | 0 | 0 | 0 | 0 | 0 | 0 | 0 | 0 | 0 | 0 | 0 | 0 | 1 | 0 | 0 | 0 | 0 | 0 | 0 | 0 | 0 | 0 | 0 | 0 | 0 | 0 | 0 | 0 | 0 | 0 | 0 | 0 | 0 | 0 | 0 | 0 | 0 | 0 | 15.6921 | 0 | 0 | 0 | 0 | 0 | 0 | 0 | 0 | 0 | 7.6248 | 2.919 | 2.3356 | 1.8966 | 1.8984 | 0 | 0 | 0 | 0 | 0 | 15.6921 | 0 | 0 | 0 | 0 | 0 | 0 | 0 | 0 | 0 | 60 | 1 | 4 | 4 | 4 | 4 | 0 | 0 | 0 | 0 | 0 | 0 | 0 | 0
2014-08-19 | 16時 | 0 | 0 | 0.90599 | 0 | 1.092 | 0 | 0 | 0 | 0 | 0 | 0 | 0 | 0 | 0 | 0 | 0 | 0 | 0 | 1 | 0 | 0 | 0 | 0 | 0 | 0 | 0 | 0 | 0 | 0 | 0 | 0 | 0 | 0 | 0 | 0 | 0 | 0 | 0 | 0 | 0 | 0 | 0 | 0 | 0 | 15.6921 | 0 | 0 | 0 | 0 | 0 | 0 | 0 | 0 | 0 | 7.6248 | 2.919 | 2.3356 | 1.8966 | 1.8984 | 0 | 0 | 0 | 0 | 0 | 15.6921 | 0 | 0 | 0 | 0 | 0 | 0 | 0 | 0 | 0 | 60 | 1 | 4 | 4 | 4 | 4 | 0 | 0 | 0 | 0 | 0 | 0 | 0 | 0
2014-08-19 | 17時 | 0 | 0 | 0.90599 | 0 | 1.092 | 0 | 0 | 0 | 0 | 0 | 0 | 0 | 0 | 0 | 0 | 0 | 0 | 0 | 1 | 0 | 0 | 0 | 0 | 0 | 0 | 0 | 0 | 0 | 0 | 0 | 0 | 0 | 0 | 0 | 0 | 0 | 0 | 0 | 0 | 0 | 0 | 0 | 0 | 0 | 15.6921 | 0 | 0 | 0 | 0 | 0 | 0 | 0 | 0 | 0 | 7.6248 | 2.919 | 2.3356 | 1.8966 | 1.8984 | 0 | 0 | 0 | 0 | 0 | 15.6921 | 0 | 0 | 0 | 0 | 0 | 0 | 0 | 0 | 0 | 60 | 1 | 4 | 4 | 4 | 4 | 0 | 0 | 0 | 0 | 0 | 0 | 0 | 0
2014-08-19 | 18時 | 0 | 0 | 0.90599 | 0 | 1.092 | 0 | 0 | 0 | 0 | 0 | 0 | 0 | 0 | 0 | 0 | 0 | 0 | 0 | 1 | 0 | 0 | 0 | 0 | 0 | 0 | 0 | 0 | 0 | 0 | 0 | 0 | 0 | 0 | 0 | 0 | 0 | 0 | 0 | 0 | 0 | 0 | 0 | 0 | 0 | 15.6921 | 0 | 0 | 0 | 0 | 0 | 0 | 0 | 0 | 0 | 7.6248 | 2.919 | 2.3356 | 1.8966 | 1.8984 | 0 | 0 | 0 | 0 | 0 | 15.6921 | 0 | 0 | 0 | 0 | 0 | 0 | 0 | 0 | 0 | 60 | 1 | 4 | 4 | 4 | 4 | 0 | 0 | 0 | 0 | 0 | 0 | 0 | 0
2014-08-19 | 19時 | 0 | 0 | 0.90599 | 0 | 1.092 | 0 | 0 | 0 | 0 | 0 | 0 | 0 | 0 | 0 | 0 | 0 | 0 | 0 | 1 | 0 | 0 | 0 | 0 | 0 | 0 | 0 | 0 | 0 | 0 | 0 | 0 | 0 | 0 | 0 | 0 | 0 | 0 | 0 | 0 | 0 | 0 | 0 | 0 | 0 | 15.6921 | 0 | 0 | 0 | 0 | 0 | 0 | 0 | 0 | 0 | 7.6248 | 2.919 | 2.3356 | 1.8966 | 1.8984 | 0 | 0 | 0 | 0 | 0 | 15.6921 | 0 | 0 | 0 | 0 | 0 | 0 | 0 | 0 | 0 | 60 | 1 | 4 | 4 | 4 | 4 | 0 | 0 | 0 | 0 | 0 | 0 | 0 | 0
2014-08-19 | 20時 | 0 | 0 | 0.90599 | 0 | 1.092 | 0 | 0 | 0 | 0 | 0 | 0 | 0 | 0 | 0 | 0 | 0 | 0 | 0 | 1 | 0 | 0 | 0 | 0 | 0 | 0 | 0 | 0 | 0 | 0 | 0 | 0 | 0 | 0 | 0 | 0 | 0 | 0 | 0 | 0 | 0 | 0 | 0 | 0 | 0 | 15.6921 | 0 | 0 | 0 | 0 | 0 | 0 | 0 | 0 | 0 | 7.6248 | 2.919 | 2.3356 | 1.8966 | 1.8984 | 0 | 0 | 0 | 0 | 0 | 15.6921 | 0 | 0 | 0 | 0 | 0 | 0 | 0 | 0 | 0 | 60 | 1 | 4 | 4 | 4 | 4 | 0 | 0 | 0 | 0 | 0 | 0 | 0 | 0
2014-08-19 | 21時 | 0 | 0 | 0.90599 | 0 | 1.092 | 0 | 0 | 0 | 0 | 0 | 0 | 0 | 0 | 0 | 0 | 0 | 0 | 0 | 1 | 0 | 0 | 0 | 0 | 0 | 0 | 0 | 0 | 0 | 0 | 0 | 0 | 0 | 0 | 0 | 0 | 0 | 0 | 0 | 0 | 0 | 0 | 0 | 0 | 0 | 15.6921 | 0 | 0 | 0 | 0 | 0 | 0 | 0 | 0 | 0 | 7.6248 | 2.919 | 2.3356 | 1.8966 | 1.8984 | 0 | 0 | 0 | 0 | 0 | 15.6921 | 0 | 0 | 0 | 0 | 0 | 0 | 0 | 0 | 0 | 60 | 1 | 4 | 4 | 4 | 4 | 0 | 0 | 0 | 0 | 0 | 0 | 0 | 0
2014-08-19 | 22時 | 0 | 0 | 0.90599 | 0 | 1.092 | 0 | 0 | 0 | 0 | 0 | 0 | 0 | 0 | 0 | 0 | 0 | 0 | 0 | 1 | 0 | 0 | 0 | 0 | 0 | 0 | 0 | 0 | 0 | 0 | 0 | 0 | 0 | 0 | 0 | 0 | 0 | 0 | 0 | 0 | 0 | 0 | 0 | 0 | 0 | 15.6921 | 0 | 0 | 0 | 0 | 0 | 0 | 0 | 0 | 0 | 7.6248 | 2.919 | 2.3356 | 1.8966 | 1.8984 | 0 | 0 | 0 | 0 | 0 | 15.6921 | 0 | 0 | 0 | 0 | 0 | 0 | 0 | 0 | 0 | 60 | 1 | 4 | 4 | 4 | 4 | 0 | 0 | 0 | 0 | 0 | 0 | 0 | 0
2014-08-19 | 23時 | 0 | 0 | 0.90599 | 0 | 1.092 | 0 | 0 | 0 | 0 | 0 | 0 | 0 | 0 | 0 | 0 | 0 | 0 | 0 | 1 | 0 | 0 | 0 | 0 | 0 | 0 | 0 | 0 | 0 | 0 | 0 | 0 | 0 | 0 | 0 | 0 | 0 | 0 | 0 | 0 | 0 | 0 | 0 | 0 | 0 | 15.6921 | 0 | 0 | 0 | 0 | 0 | 0 | 0 | 0 | 0 | 7.6248 | 2.919 | 2.3356 | 1.8966 | 1.8984 | 0 | 0 | 0 | 0 | 0 | 15.6921 | 0 | 0 | 0 | 0 | 0 | 0 | 0 | 0 | 0 | 60 | 1 | 4 | 4 | 4 | 4 | 0 | 0 | 0 | 0 | 0 | 0 | 0 | 0
2014-08-20 | 0時 | 0 | 0 | 0.90599 | 0 | 1.092 | 0 | 0 | 0 | 0 | 0 | 0 | 0 | 0 | 0 | 0 | 0 | 0 | 0 | 1 | 0 | 0 | 0 | 0 | 0 | 0 | 0 | 0 | 0 | 0 | 0 | 0 | 0 | 0 | 0 | 0 | 0 | 0 | 0 | 0 | 0 | 0 | 0 | 0 | 0 | 15.6921 | 0 | 0 | 0 | 0 | 0 | 0 | 0 | 0 | 0 | 7.6248 | 2.919 | 2.3356 | 1.8966 | 1.8984 | 0 | 0 | 0 | 0 | 0 | 15.6921 | 0 | 0 | 0 | 0 | 0 | 0 | 0 | 0 | 0 | 60 | 1 | 4 | 4 | 4 | 4 | 0 | 0 | 0 | 0 | 0 | 0 | 0 | 0
2014-08-20 | 1時 | 0 | 0 | 0.90599 | 0 | 1.092 | 0 | 0 | 0 | 0 | 0 | 0 | 0 | 0 | 0 | 0 | 0 | 0 | 0 | 1 | 0 | 0 | 0 | 0 | 0 | 0 | 0 | 0 | 0 | 0 | 0 | 0 | 0 | 0 | 0 | 0 | 0 | 0 | 0 | 0 | 0 | 0 | 0 | 0 | 0 | 15.6921 | 0 | 0 | 0 | 0 | 0 | 0 | 0 | 0 | 0 | 7.6248 | 2.919 | 2.3356 | 1.8966 | 1.8984 | 0 | 0 | 0 | 0 | 0 | 15.6921 | 0 | 0 | 0 | 0 | 0 | 0 | 0 | 0 | 0 | 60 | 1 | 4 | 4 | 4 | 4 | 0 | 0 | 0 | 0 | 0 | 0 | 0 | 0
2014-08-20 | 2時 | 0 | 0 | 0.90599 | 0 | 1.092 | 0 | 0 | 0 | 0 | 0 | 0 | 0 | 0 | 0 | 0 | 0 | 0 | 0 | 1 | 0 | 0 | 0 | 0 | 0 | 0 | 0 | 0 | 0 | 0 | 0 | 0 | 0 | 0 | 0 | 0 | 0 | 0 | 0 | 0 | 0 | 0 | 0 | 0 | 0 | 15.6921 | 0 | 0 | 0 | 0 | 0 | 0 | 0 | 0 | 0 | 7.6248 | 2.919 | 2.3356 | 1.8966 | 1.8984 | 0 | 0 | 0 | 0 | 0 | 15.6921 | 0 | 0 | 0 | 0 | 0 | 0 | 0 | 0 | 0 | 60 | 1 | 4 | 4 | 4 | 4 | 0 | 0 | 0 | 0 | 0 | 0 | 0 | 0
2014-08-20 | 3時 | 0 | 0 | 0.90599 | 0 | 1.092 | 0 | 0 | 0 | 0 | 0 | 0 | 0 | 0 | 0 | 0 | 0 | 0 | 0 | 1 | 0 | 0 | 0 | 0 | 0 | 0 | 0 | 0 | 0 | 0 | 0 | 0 | 0 | 0 | 0 | 0 | 0 | 0 | 0 | 0 | 0 | 0 | 0 | 0 | 0 | 15.6921 | 0 | 0 | 0 | 0 | 0 | 0 | 0 | 0 | 0 | 7.6248 | 2.919 | 2.3356 | 1.8966 | 1.8984 | 0 | 0 | 0 | 0 | 0 | 15.6921 | 0 | 0 | 0 | 0 | 0 | 0 | 0 | 0 | 0 | 60 | 1 | 4 | 4 | 4 | 4 | 0 | 0 | 0 | 0 | 0 | 0 | 0 | 0
2014-08-20 | 4時 | 0 | 0 | 0.90599 | 0 | 1.092 | 0 | 0 | 0 | 0 | 0 | 0 | 0 | 0 | 0 | 0 | 0 | 0 | 0 | 1 | 0 | 0 | 0 | 0 | 0 | 0 | 0 | 0 | 0 | 0 | 0 | 0 | 0 | 0 | 0 | 0 | 0 | 0 | 0 | 0 | 0 | 0 | 0 | 0 | 0 | 15.6921 | 0 | 0 | 0 | 0 | 0 | 0 | 0 | 0 | 0 | 7.6248 | 2.919 | 2.3356 | 1.8966 | 1.8984 | 0 | 0 | 0 | 0 | 0 | 15.6921 | 0 | 0 | 0 | 0 | 0 | 0 | 0 | 0 | 0 | 60 | 1 | 4 | 4 | 4 | 4 | 0 | 0 | 0 | 0 | 0 | 0 | 0 | 0
2014-08-20 | 5時 | 0 | 0 | 0.90599 | 0 | 1.092 | 0 | 0 | 0 | 0 | 0 | 0 | 0 | 0 | 0 | 0 | 0 | 0 | 0 | 1 | 0 | 0 | 0 | 0 | 0 | 0 | 0 | 0 | 0 | 0 | 0 | 0 | 0 | 0 | 0 | 0 | 0 | 0 | 0 | 0 | 0 | 0 | 0 | 0 | 0 | 15.6921 | 0 | 0 | 0 | 0 | 0 | 0 | 0 | 0 | 0 | 7.6248 | 2.919 | 2.3356 | 1.8966 | 1.8984 | 0 | 0 | 0 | 0 | 0 | 15.6921 | 0 | 0 | 0 | 0 | 0 | 0 | 0 | 0 | 0 | 60 | 1 | 4 | 4 | 4 | 4 | 0 | 0 | 0 | 0 | 0 | 0 | 0 | 0
2014-08-20 | 6時 | 0 | 0 | 0.90599 | 0 | 1.092 | 0 | 0 | 0 | 0 | 0 | 0 | 0 | 0 | 0 | 0 | 0 | 0 | 0 | 1 | 0 | 0 | 0 | 0 | 0 | 0 | 0 | 0 | 0 | 0 | 0 | 0 | 0 | 0 | 0 | 0 | 0 | 0 | 0 | 0 | 0 | 0 | 0 | 0 | 0 | 15.6921 | 0 | 0 | 0 | 0 | 0 | 0 | 0 | 0 | 0 | 7.6248 | 2.919 | 2.3356 | 1.8966 | 1.8984 | 0 | 0 | 0 | 0 | 0 | 15.6921 | 0 | 0 | 0 | 0 | 0 | 0 | 0 | 0 | 0 | 60 | 1 | 4 | 4 | 4 | 4 | 0 | 0 | 0 | 0 | 0 | 0 | 0 | 0
2014-08-20 | 7時 | 0 | 0 | 0.90599 | 0 | 1.092 | 0 | 0 | 0 | 0 | 0 | 0 | 0 | 0 | 0 | 0 | 0 | 0 | 0 | 1 | 0 | 0 | 0 | 0 | 0 | 0 | 0 | 0 | 0 | 0 | 0 | 0 | 0 | 0 | 0 | 0 | 0 | 0 | 0 | 0 | 0 | 0 | 0 | 0 | 0 | 15.6921 | 0 | 0 | 0 | 0 | 0 | 0 | 0 | 0 | 0 | 7.6248 | 2.919 | 2.3356 | 1.8966 | 1.8984 | 0 | 0 | 0 | 0 | 0 | 15.6921 | 0 | 0 | 0 | 0 | 0 | 0 | 0 | 0 | 0 | 60 | 1 | 4 | 4 | 4 | 4 | 0 | 0 | 0 | 0 | 0 | 0 | 0 | 0
2014-08-20 | 8時 | 0 | 0 | 0.90599 | 0 | 1.092 | 0 | 0 | 0 | 0 | 0 | 0 | 0 | 0 | 0 | 0 | 0 | 0 | 0 | 1 | 0 | 0 | 0 | 0 | 0 | 0 | 0 | 0 | 0 | 0 | 0 | 0 | 0 | 0 | 0 | 0 | 0 | 0 | 0 | 0 | 0 | 0 | 0 | 0 | 0 | 15.6921 | 0 | 0 | 0 | 0 | 0 | 0 | 0 | 0 | 0 | 7.6248 | 2.919 | 2.3356 | 1.8966 | 1.8984 | 0 | 0 | 0 | 0 | 0 | 15.6921 | 0 | 0 | 0 | 0 | 0 | 0 | 0 | 0 | 0 | 60 | 1 | 4 | 4 | 4 | 4 | 0 | 0 | 0 | 0 | 0 | 0 | 0 | 0
2014-08-20 | 9時 | 0 | 0 | 0.90599 | 0 | 1.092 | 0 | 0 | 0 | 0 | 0 | 0 | 0 | 0 | 0 | 0 | 0 | 0 | 0 | 1 | 0 | 0 | 0 | 0 | 0 | 0 | 0 | 0 | 0 | 0 | 0 | 0 | 0 | 0 | 0 | 0 | 0 | 0 | 0 | 0 | 0 | 0 | 0 | 0 | 0 | 15.6921 | 0 | 0 | 0 | 0 | 0 | 0 | 0 | 0 | 0 | 7.6248 | 2.919 | 2.3356 | 1.8966 | 1.8984 | 0 | 0 | 0 | 0 | 0 | 15.6921 | 0 | 0 | 0 | 0 | 0 | 0 | 0 | 0 | 0 | 60 | 1 | 4 | 4 | 4 | 4 | 0 | 0 | 0 | 0 | 0 | 0 | 0 | 0
2014-08-20 | 10時 | 0 | 0 | 0.90599 | 0 | 1.092 | 0 | 0 | 0 | 0 | 0 | 0 | 0 | 0 | 0 | 0 | 0 | 0 | 0 | 1 | 0 | 0 | 0 | 0 | 0 | 0 | 0 | 0 | 0 | 0 | 0 | 0 | 0 | 0 | 0 | 0 | 0 | 0 | 0 | 0 | 0 | 0 | 0 | 0 | 0 | 15.6921 | 0 | 0 | 0 | 0 | 0 | 0 | 0 | 0 | 0 | 7.6248 | 2.919 | 2.3356 | 1.8966 | 1.8984 | 0 | 0 | 0 | 0 | 0 | 15.6921 | 0 | 0 | 0 | 0 | 0 | 0 | 0 | 0 | 0 | 60 | 1 | 4 | 4 | 4 | 4 | 0 | 0 | 0 | 0 | 0 | 0 | 0 | 0
2014-08-20 | 11時 | 0 | 0 | 0.90599 | 0 | 1.092 | 0 | 0 | 0 | 0 | 0 | 0 | 0 | 0 | 0 | 0 | 0 | 0 | 0 | 1 | 0 | 0 | 0 | 0 | 0 | 0 | 0 | 0 | 0 | 0 | 0 | 0 | 0 | 0 | 0 | 0 | 0 | 0 | 0 | 0 | 0 | 0 | 0 | 0 | 0 | 15.6921 | 0 | 0 | 0 | 0 | 0 | 0 | 0 | 0 | 0 | 7.6248 | 2.919 | 2.3356 | 1.8966 | 1.8984 | 0 | 0 | 0 | 0 | 0 | 15.6921 | 0 | 0 | 0 | 0 | 0 | 0 | 0 | 0 | 0 | 60 | 1 | 4 | 4 | 4 | 4 | 0 | 0 | 0 | 0 | 0 | 0 | 0 | 0
2014-08-20 | 12時 | 0 | 0 | 0.90599 | 0 | 1.092 | 0 | 0 | 0 | 0 | 0 | 0 | 0 | 0 | 0 | 0 | 0 | 0 | 0 | 1 | 0 | 0 | 0 | 0 | 0 | 0 | 0 | 0 | 0 | 0 | 0 | 0 | 0 | 0 | 0 | 0 | 0 | 0 | 0 | 0 | 0 | 0 | 0 | 0 | 0 | 15.6921 | 0 | 0 | 0 | 0 | 0 | 0 | 0 | 0 | 0 | 7.6248 | 2.919 | 2.3356 | 1.8966 | 1.8984 | 0 | 0 | 0 | 0 | 0 | 15.6921 | 0 | 0 | 0 | 0 | 0 | 0 | 0 | 0 | 0 | 60 | 1 | 4 | 4 | 4 | 4 | 0 | 0 | 0 | 0 | 0 | 0 | 0 | 0
2014-08-20 | 13時 | 0 | 0 | 0.90599 | 0 | 1.092 | 0 | 0 | 0 | 0 | 0 | 0 | 0 | 0 | 0 | 0 | 0 | 0 | 0 | 1 | 0 | 0 | 0 | 0 | 0 | 0 | 0 | 0 | 0 | 0 | 0 | 0 | 0 | 0 | 0 | 0 | 0 | 0 | 0 | 0 | 0 | 0 | 0 | 0 | 0 | 15.6921 | 0 | 0 | 0 | 0 | 0 | 0 | 0 | 0 | 0 | 7.6248 | 2.919 | 2.3356 | 1.8966 | 1.8984 | 0 | 0 | 0 | 0 | 0 | 15.6921 | 0 | 0 | 0 | 0 | 0 | 0 | 0 | 0 | 0 | 60 | 1 | 4 | 4 | 4 | 4 | 0 | 0 | 0 | 0 | 0 | 0 | 0 | 0
2014-08-20 | 14時 | 0 | 0 | 0.90599 | 0 | 1.092 | 0 | 0 | 0 | 0 | 0 | 0 | 0 | 0 | 0 | 0 | 0 | 0 | 0 | 1 | 0 | 0 | 0 | 0 | 0 | 0 | 0 | 0 | 0 | 0 | 0 | 0 | 0 | 0 | 0 | 0 | 0 | 0 | 0 | 0 | 0 | 0 | 0 | 0 | 0 | 15.6921 | 0 | 0 | 0 | 0 | 0 | 0 | 0 | 0 | 0 | 7.6248 | 2.919 | 2.3356 | 1.8966 | 1.8984 | 0 | 0 | 0 | 0 | 0 | 15.6921 | 0 | 0 | 0 | 0 | 0 | 0 | 0 | 0 | 0 | 60 | 1 | 4 | 4 | 4 | 4 | 0 | 0 | 0 | 0 | 0 | 0 | 0 | 0
2014-08-20 | 15時 | 0 | 0 | 0.90599 | 0 | 1.092 | 0 | 0 | 0 | 0 | 0 | 0 | 0 | 0 | 0 | 0 | 0 | 0 | 0 | 1 | 0 | 0 | 0 | 0 | 0 | 0 | 0 | 0 | 0 | 0 | 0 | 0 | 0 | 0 | 0 | 0 | 0 | 0 | 0 | 0 | 0 | 0 | 0 | 0 | 0 | 15.6921 | 0 | 0 | 0 | 0 | 0 | 0 | 0 | 0 | 0 | 7.6248 | 2.919 | 2.3356 | 1.8966 | 1.8984 | 0 | 0 | 0 | 0 | 0 | 15.6921 | 0 | 0 | 0 | 0 | 0 | 0 | 0 | 0 | 0 | 60 | 1 | 4 | 4 | 4 | 4 | 0 | 0 | 0 | 0 | 0 | 0 | 0 | 0
2014-08-20 | 16時 | 0 | 0 | 0.90599 | 0 | 1.092 | 0 | 0 | 0 | 0 | 0 | 0 | 0 | 0 | 0 | 0 | 0 | 0 | 0 | 1 | 0 | 0 | 0 | 0 | 0 | 0 | 0 | 0 | 0 | 0 | 0 | 0 | 0 | 0 | 0 | 0 | 0 | 0 | 0 | 0 | 0 | 0 | 0 | 0 | 0 | 15.6921 | 0 | 0 | 0 | 0 | 0 | 0 | 0 | 0 | 0 | 7.6248 | 2.919 | 2.3356 | 1.8966 | 1.8984 | 0 | 0 | 0 | 0 | 0 | 15.6921 | 0 | 0 | 0 | 0 | 0 | 0 | 0 | 0 | 0 | 60 | 1 | 4 | 4 | 4 | 4 | 0 | 0 | 0 | 0 | 0 | 0 | 0 | 0
2014-08-20 | 17時 | 0 | 0 | 0.90599 | 0 | 1.092 | 0 | 0 | 0 | 0 | 0 | 0 | 0 | 0 | 0 | 0 | 0 | 0 | 0 | 1 | 0 | 0 | 0 | 0 | 0 | 0 | 0 | 0 | 0 | 0 | 0 | 0 | 0 | 0 | 0 | 0 | 0 | 0 | 0 | 0 | 0 | 0 | 0 | 0 | 0 | 15.6921 | 0 | 0 | 0 | 0 | 0 | 0 | 0 | 0 | 0 | 7.6248 | 2.919 | 2.3356 | 1.8966 | 1.8984 | 0 | 0 | 0 | 0 | 0 | 15.6921 | 0 | 0 | 0 | 0 | 0 | 0 | 0 | 0 | 0 | 60 | 1 | 4 | 4 | 4 | 4 | 0 | 0 | 0 | 0 | 0 | 0 | 0 | 0
2014-08-20 | 18時 | 0 | 0 | 0.90599 | 0 | 1.092 | 0 | 0 | 0 | 0 | 0 | 0 | 0 | 0 | 0 | 0 | 0 | 0 | 0 | 1 | 0 | 0 | 0 | 0 | 0 | 0 | 0 | 0 | 0 | 0 | 0 | 0 | 0 | 0 | 0 | 0 | 0 | 0 | 0 | 0 | 0 | 0 | 0 | 0 | 0 | 15.6921 | 0 | 0 | 0 | 0 | 0 | 0 | 0 | 0 | 0 | 7.6248 | 2.919 | 2.3356 | 1.8966 | 1.8984 | 0 | 0 | 0 | 0 | 0 | 15.6921 | 0 | 0 | 0 | 0 | 0 | 0 | 0 | 0 | 0 | 60 | 1 | 4 | 4 | 4 | 4 | 0 | 0 | 0 | 0 | 0 | 0 | 0 | 0
2014-08-20 | 19時 | 0 | 0 | 0.90599 | 0 | 1.092 | 0 | 0 | 0 | 0 | 0 | 0 | 0 | 0 | 0 | 0 | 0 | 0 | 0 | 1 | 0 | 0 | 0 | 0 | 0 | 0 | 0 | 0 | 0 | 0 | 0 | 0 | 0 | 0 | 0 | 0 | 0 | 0 | 0 | 0 | 0 | 0 | 0 | 0 | 0 | 15.6921 | 0 | 0 | 0 | 0 | 0 | 0 | 0 | 0 | 0 | 7.6248 | 2.919 | 2.3356 | 1.8966 | 1.8984 | 0 | 0 | 0 | 0 | 0 | 15.6921 | 0 | 0 | 0 | 0 | 0 | 0 | 0 | 0 | 0 | 60 | 1 | 4 | 4 | 4 | 4 | 0 | 0 | 0 | 0 | 0 | 0 | 0 | 0
2014-08-20 | 20時 | 0 | 0 | 0.90599 | 0 | 1.092 | 0 | 0 | 0 | 0 | 0 | 0 | 0 | 0 | 0 | 0 | 0 | 0 | 0 | 1 | 0 | 0 | 0 | 0 | 0 | 0 | 0 | 0 | 0 | 0 | 0 | 0 | 0 | 0 | 0 | 0 | 0 | 0 | 0 | 0 | 0 | 0 | 0 | 0 | 0 | 15.6921 | 0 | 0 | 0 | 0 | 0 | 0 | 0 | 0 | 0 | 7.6248 | 2.919 | 2.3356 | 1.8966 | 1.8984 | 0 | 0 | 0 | 0 | 0 | 15.6921 | 0 | 0 | 0 | 0 | 0 | 0 | 0 | 0 | 0 | 60 | 1 | 4 | 4 | 4 | 4 | 0 | 0 | 0 | 0 | 0 | 0 | 0 | 0
2014-08-20 | 21時 | 0 | 0 | 0.90599 | 0 | 1.092 | 0 | 0 | 0 | 0 | 0 | 0 | 0 | 0 | 0 | 0 | 0 | 0 | 0 | 1 | 0 | 0 | 0 | 0 | 0 | 0 | 0 | 0 | 0 | 0 | 0 | 0 | 0 | 0 | 0 | 0 | 0 | 0 | 0 | 0 | 0 | 0 | 0 | 0 | 0 | 15.6921 | 0 | 0 | 0 | 0 | 0 | 0 | 0 | 0 | 0 | 7.6248 | 2.919 | 2.3356 | 1.8966 | 1.8984 | 0 | 0 | 0 | 0 | 0 | 15.6921 | 0 | 0 | 0 | 0 | 0 | 0 | 0 | 0 | 0 | 60 | 1 | 4 | 4 | 4 | 4 | 0 | 0 | 0 | 0 | 0 | 0 | 0 | 0
2014-08-20 | 22時 | 0 | 0 | 0.90599 | 0 | 1.092 | 0 | 0 | 0 | 0 | 0 | 0 | 0 | 0 | 0 | 0 | 0 | 0 | 0 | 1 | 0 | 0 | 0 | 0 | 0 | 0 | 0 | 0 | 0 | 0 | 0 | 0 | 0 | 0 | 0 | 0 | 0 | 0 | 0 | 0 | 0 | 0 | 0 | 0 | 0 | 15.6921 | 0 | 0 | 0 | 0 | 0 | 0 | 0 | 0 | 0 | 7.6248 | 2.919 | 2.3356 | 1.8966 | 1.8984 | 0 | 0 | 0 | 0 | 0 | 15.6921 | 0 | 0 | 0 | 0 | 0 | 0 | 0 | 0 | 0 | 60 | 1 | 4 | 4 | 4 | 4 | 0 | 0 | 0 | 0 | 0 | 0 | 0 | 0
2014-08-20 | 23時 | 0 | 0 | 0.90599 | 0 | 1.092 | 0 | 0 | 0 | 0 | 0 | 0 | 0 | 0 | 0 | 0 | 0 | 0 | 0 | 1 | 0 | 0 | 0 | 0 | 0 | 0 | 0 | 0 | 0 | 0 | 0 | 0 | 0 | 0 | 0 | 0 | 0 | 0 | 0 | 0 | 0 | 0 | 0 | 0 | 0 | 15.6921 | 0 | 0 | 0 | 0 | 0 | 0 | 0 | 0 | 0 | 7.6248 | 2.919 | 2.3356 | 1.8966 | 1.8984 | 0 | 0 | 0 | 0 | 0 | 15.6921 | 0 | 0 | 0 | 0 | 0 | 0 | 0 | 0 | 0 | 60 | 1 | 4 | 4 | 4 | 4 | 0 | 0 | 0 | 0 | 0 | 0 | 0 | 0
2014-08-21 | 0時 | 0 | 0 | 0.90599 | 0 | 1.092 | 0 | 0 | 0 | 0 | 0 | 0 | 0 | 0 | 0 | 0 | 0 | 0 | 0 | 1 | 0 | 0 | 0 | 0 | 0 | 0 | 0 | 0 | 0 | 0 | 0 | 0 | 0 | 0 | 0 | 0 | 0 | 0 | 0 | 0 | 0 | 0 | 0 | 0 | 0 | 15.6921 | 0 | 0 | 0 | 0 | 0 | 0 | 0 | 0 | 0 | 7.6248 | 2.919 | 2.3356 | 1.8966 | 1.8984 | 0 | 0 | 0 | 0 | 0 | 15.6921 | 0 | 0 | 0 | 0 | 0 | 0 | 0 | 0 | 0 | 60 | 1 | 4 | 4 | 4 | 4 | 0 | 0 | 0 | 0 | 0 | 0 | 0 | 0
2014-08-21 | 1時 | 0 | 0 | 0.90599 | 0 | 1.092 | 0 | 0 | 0 | 0 | 0 | 0 | 0 | 0 | 0 | 0 | 0 | 0 | 0 | 1 | 0 | 0 | 0 | 0 | 0 | 0 | 0 | 0 | 0 | 0 | 0 | 0 | 0 | 0 | 0 | 0 | 0 | 0 | 0 | 0 | 0 | 0 | 0 | 0 | 0 | 15.6921 | 0 | 0 | 0 | 0 | 0 | 0 | 0 | 0 | 0 | 7.6248 | 2.919 | 2.3356 | 1.8966 | 1.8984 | 0 | 0 | 0 | 0 | 0 | 15.6921 | 0 | 0 | 0 | 0 | 0 | 0 | 0 | 0 | 0 | 60 | 1 | 4 | 4 | 4 | 4 | 0 | 0 | 0 | 0 | 0 | 0 | 0 | 0
2014-08-21 | 2時 | 0 | 0 | 0.90599 | 0 | 1.092 | 0 | 0 | 0 | 0 | 0 | 0 | 0 | 0 | 0 | 0 | 0 | 0 | 0 | 1 | 0 | 0 | 0 | 0 | 0 | 0 | 0 | 0 | 0 | 0 | 0 | 0 | 0 | 0 | 0 | 0 | 0 | 0 | 0 | 0 | 0 | 0 | 0 | 0 | 0 | 15.6921 | 0 | 0 | 0 | 0 | 0 | 0 | 0 | 0 | 0 | 7.6248 | 2.919 | 2.3356 | 1.8966 | 1.8984 | 0 | 0 | 0 | 0 | 0 | 15.6921 | 0 | 0 | 0 | 0 | 0 | 0 | 0 | 0 | 0 | 60 | 1 | 4 | 4 | 4 | 4 | 0 | 0 | 0 | 0 | 0 | 0 | 0 | 0
2014-08-21 | 3時 | 0 | 0 | 0.90599 | 0 | 1.092 | 0 | 0 | 0 | 0 | 0 | 0 | 0 | 0 | 0 | 0 | 0 | 0 | 0 | 1 | 0 | 0 | 0 | 0 | 0 | 0 | 0 | 0 | 0 | 0 | 0 | 0 | 0 | 0 | 0 | 0 | 0 | 0 | 0 | 0 | 0 | 0 | 0 | 0 | 0 | 15.6921 | 0 | 0 | 0 | 0 | 0 | 0 | 0 | 0 | 0 | 7.6248 | 2.919 | 2.3356 | 1.8966 | 1.8984 | 0 | 0 | 0 | 0 | 0 | 15.6921 | 0 | 0 | 0 | 0 | 0 | 0 | 0 | 0 | 0 | 60 | 1 | 4 | 4 | 4 | 4 | 0 | 0 | 0 | 0 | 0 | 0 | 0 | 0
2014-08-21 | 4時 | 0 | 0 | 0.90599 | 0 | 1.092 | 0 | 0 | 0 | 0 | 0 | 0 | 0 | 0 | 0 | 0 | 0 | 0 | 0 | 1 | 0 | 0 | 0 | 0 | 0 | 0 | 0 | 0 | 0 | 0 | 0 | 0 | 0 | 0 | 0 | 0 | 0 | 0 | 0 | 0 | 0 | 0 | 0 | 0 | 0 | 15.6921 | 0 | 0 | 0 | 0 | 0 | 0 | 0 | 0 | 0 | 7.6248 | 2.919 | 2.3356 | 1.8966 | 1.8984 | 0 | 0 | 0 | 0 | 0 | 15.6921 | 0 | 0 | 0 | 0 | 0 | 0 | 0 | 0 | 0 | 60 | 1 | 4 | 4 | 4 | 4 | 0 | 0 | 0 | 0 | 0 | 0 | 0 | 0
2014-08-21 | 5時 | 0 | 0 | 0.90599 | 0 | 1.092 | 0 | 0 | 0 | 0 | 0 | 0 | 0 | 0 | 0 | 0 | 0 | 0 | 0 | 1 | 0 | 0 | 0 | 0 | 0 | 0 | 0 | 0 | 0 | 0 | 0 | 0 | 0 | 0 | 0 | 0 | 0 | 0 | 0 | 0 | 0 | 0 | 0 | 0 | 0 | 15.6921 | 0 | 0 | 0 | 0 | 0 | 0 | 0 | 0 | 0 | 7.6248 | 2.919 | 2.3356 | 1.8966 | 1.8984 | 0 | 0 | 0 | 0 | 0 | 15.6921 | 0 | 0 | 0 | 0 | 0 | 0 | 0 | 0 | 0 | 60 | 1 | 4 | 4 | 4 | 4 | 0 | 0 | 0 | 0 | 0 | 0 | 0 | 0
2014-08-21 | 6時 | 0 | 0 | 0.90599 | 0 | 1.092 | 0 | 0 | 0 | 0 | 0 | 0 | 0 | 0 | 0 | 0 | 0 | 0 | 0 | 1 | 0 | 0 | 0 | 0 | 0 | 0 | 0 | 0 | 0 | 0 | 0 | 0 | 0 | 0 | 0 | 0 | 0 | 0 | 0 | 0 | 0 | 0 | 0 | 0 | 0 | 15.6921 | 0 | 0 | 0 | 0 | 0 | 0 | 0 | 0 | 0 | 7.6248 | 2.919 | 2.3356 | 1.8966 | 1.8984 | 0 | 0 | 0 | 0 | 0 | 15.6921 | 0 | 0 | 0 | 0 | 0 | 0 | 0 | 0 | 0 | 60 | 1 | 4 | 4 | 4 | 4 | 0 | 0 | 0 | 0 | 0 | 0 | 0 | 0
2014-08-21 | 7時 | 0 | 0 | 0.90599 | 0 | 1.092 | 0 | 0 | 0 | 0 | 0 | 0 | 0 | 0 | 0 | 0 | 0 | 0 | 0 | 1 | 0 | 0 | 0 | 0 | 0 | 0 | 0 | 0 | 0 | 0 | 0 | 0 | 0 | 0 | 0 | 0 | 0 | 0 | 0 | 0 | 0 | 0 | 0 | 0 | 0 | 15.6921 | 0 | 0 | 0 | 0 | 0 | 0 | 0 | 0 | 0 | 7.6248 | 2.919 | 2.3356 | 1.8966 | 1.8984 | 0 | 0 | 0 | 0 | 0 | 15.6921 | 0 | 0 | 0 | 0 | 0 | 0 | 0 | 0 | 0 | 60 | 1 | 4 | 4 | 4 | 4 | 0 | 0 | 0 | 0 | 0 | 0 | 0 | 0
2014-08-21 | 8時 | 0 | 0 | 0.90599 | 0 | 1.092 | 0 | 0 | 0 | 0 | 0 | 0 | 0 | 0 | 0 | 0 | 0 | 0 | 0 | 1 | 0 | 0 | 0 | 0 | 0 | 0 | 0 | 0 | 0 | 0 | 0 | 0 | 0 | 0 | 0 | 0 | 0 | 0 | 0 | 0 | 0 | 0 | 0 | 0 | 0 | 15.6921 | 0 | 0 | 0 | 0 | 0 | 0 | 0 | 0 | 0 | 7.6248 | 2.919 | 2.3356 | 1.8966 | 1.8984 | 0 | 0 | 0 | 0 | 0 | 15.6921 | 0 | 0 | 0 | 0 | 0 | 0 | 0 | 0 | 0 | 60 | 1 | 4 | 4 | 4 | 4 | 0 | 0 | 0 | 0 | 0 | 0 | 0 | 0
2014-08-21 | 9時 | 0 | 0 | 0.90599 | 0 | 1.092 | 0 | 0 | 0 | 0 | 0 | 0 | 0 | 0 | 0 | 0 | 0 | 0 | 0 | 1 | 0 | 0 | 0 | 0 | 0 | 0 | 0 | 0 | 0 | 0 | 0 | 0 | 0 | 0 | 0 | 0 | 0 | 0 | 0 | 0 | 0 | 0 | 0 | 0 | 0 | 15.6921 | 0 | 0 | 0 | 0 | 0 | 0 | 0 | 0 | 0 | 7.6248 | 2.919 | 2.3356 | 1.8966 | 1.8984 | 0 | 0 | 0 | 0 | 0 | 15.6921 | 0 | 0 | 0 | 0 | 0 | 0 | 0 | 0 | 0 | 60 | 1 | 4 | 4 | 4 | 4 | 0 | 0 | 0 | 0 | 0 | 0 | 0 | 0
2014-08-21 | 10時 | 0 | 0 | 0.90599 | 0 | 1.092 | 0 | 0 | 0 | 0 | 0 | 0 | 0 | 0 | 0 | 0 | 0 | 0 | 0 | 1 | 0 | 0 | 0 | 0 | 0 | 0 | 0 | 0 | 0 | 0 | 0 | 0 | 0 | 0 | 0 | 0 | 0 | 0 | 0 | 0 | 0 | 0 | 0 | 0 | 0 | 15.6921 | 0 | 0 | 0 | 0 | 0 | 0 | 0 | 0 | 0 | 7.6248 | 2.919 | 2.3356 | 1.8966 | 1.8984 | 0 | 0 | 0 | 0 | 0 | 15.6921 | 0 | 0 | 0 | 0 | 0 | 0 | 0 | 0 | 0 | 60 | 1 | 4 | 4 | 4 | 4 | 0 | 0 | 0 | 0 | 0 | 0 | 0 | 0
2014-08-21 | 11時 | 0 | 0 | 0.90599 | 0 | 1.092 | 0 | 0 | 0 | 0 | 0 | 0 | 0 | 0 | 0 | 0 | 0 | 0 | 0 | 1 | 0 | 0 | 0 | 0 | 0 | 0 | 0 | 0 | 0 | 0 | 0 | 0 | 0 | 0 | 0 | 0 | 0 | 0 | 0 | 0 | 0 | 0 | 0 | 0 | 0 | 15.6921 | 0 | 0 | 0 | 0 | 0 | 0 | 0 | 0 | 0 | 7.6248 | 2.919 | 2.3356 | 1.8966 | 1.8984 | 0 | 0 | 0 | 0 | 0 | 15.6921 | 0 | 0 | 0 | 0 | 0 | 0 | 0 | 0 | 0 | 60 | 1 | 4 | 4 | 4 | 4 | 0 | 0 | 0 | 0 | 0 | 0 | 0 | 0
2014-08-21 | 12時 | 0 | 0 | 0.90599 | 0 | 1.092 | 0 | 0 | 0 | 0 | 0 | 0 | 0 | 0 | 0 | 0 | 0 | 0 | 0 | 1 | 0 | 0 | 0 | 0 | 0 | 0 | 0 | 0 | 0 | 0 | 0 | 0 | 0 | 0 | 0 | 0 | 0 | 0 | 0 | 0 | 0 | 0 | 0 | 0 | 0 | 15.6921 | 0 | 0 | 0 | 0 | 0 | 0 | 0 | 0 | 0 | 7.6248 | 2.919 | 2.3356 | 1.8966 | 1.8984 | 0 | 0 | 0 | 0 | 0 | 15.6921 | 0 | 0 | 0 | 0 | 0 | 0 | 0 | 0 | 0 | 60 | 1 | 4 | 4 | 4 | 4 | 0 | 0 | 0 | 0 | 0 | 0 | 0 | 0
2014-08-21 | 13時 | 0 | 0 | 0.90599 | 0 | 1.092 | 0 | 0 | 0 | 0 | 0 | 0 | 0 | 0 | 0 | 0 | 0 | 0 | 0 | 1 | 0 | 0 | 0 | 0 | 0 | 0 | 0 | 0 | 0 | 0 | 0 | 0 | 0 | 0 | 0 | 0 | 0 | 0 | 0 | 0 | 0 | 0 | 0 | 0 | 0 | 15.6921 | 0 | 0 | 0 | 0 | 0 | 0 | 0 | 0 | 0 | 7.6248 | 2.919 | 2.3356 | 1.8966 | 1.8984 | 0 | 0 | 0 | 0 | 0 | 15.6921 | 0 | 0 | 0 | 0 | 0 | 0 | 0 | 0 | 0 | 60 | 1 | 4 | 4 | 4 | 4 | 0 | 0 | 0 | 0 | 0 | 0 | 0 | 0
2014-08-21 | 14時 | 0 | 0 | 0.90599 | 0 | 1.092 | 0 | 0 | 0 | 0 | 0 | 0 | 0 | 0 | 0 | 0 | 0 | 0 | 0 | 1 | 0 | 0 | 0 | 0 | 0 | 0 | 0 | 0 | 0 | 0 | 0 | 0 | 0 | 0 | 0 | 0 | 0 | 0 | 0 | 0 | 0 | 0 | 0 | 0 | 0 | 15.6921 | 0 | 0 | 0 | 0 | 0 | 0 | 0 | 0 | 0 | 7.6248 | 2.919 | 2.3356 | 1.8966 | 1.8984 | 0 | 0 | 0 | 0 | 0 | 15.6921 | 0 | 0 | 0 | 0 | 0 | 0 | 0 | 0 | 0 | 60 | 1 | 4 | 4 | 4 | 4 | 0 | 0 | 0 | 0 | 0 | 0 | 0 | 0
2014-08-21 | 15時 | 0 | 0 | 0.90599 | 0 | 1.092 | 0 | 0 | 0 | 0 | 0 | 0 | 0 | 0 | 0 | 0 | 0 | 0 | 0 | 1 | 0 | 0 | 0 | 0 | 0 | 0 | 0 | 0 | 0 | 0 | 0 | 0 | 0 | 0 | 0 | 0 | 0 | 0 | 0 | 0 | 0 | 0 | 0 | 0 | 0 | 15.6921 | 0 | 0 | 0 | 0 | 0 | 0 | 0 | 0 | 0 | 7.6248 | 2.919 | 2.3356 | 1.8966 | 1.8984 | 0 | 0 | 0 | 0 | 0 | 15.6921 | 0 | 0 | 0 | 0 | 0 | 0 | 0 | 0 | 0 | 60 | 1 | 4 | 4 | 4 | 4 | 0 | 0 | 0 | 0 | 0 | 0 | 0 | 0
2014-08-21 | 16時 | 0 | 0 | 0.90599 | 0 | 1.092 | 0 | 0 | 0 | 0 | 0 | 0 | 0 | 0 | 0 | 0 | 0 | 0 | 0 | 1 | 0 | 0 | 0 | 0 | 0 | 0 | 0 | 0 | 0 | 0 | 0 | 0 | 0 | 0 | 0 | 0 | 0 | 0 | 0 | 0 | 0 | 0 | 0 | 0 | 0 | 15.6921 | 0 | 0 | 0 | 0 | 0 | 0 | 0 | 0 | 0 | 7.6248 | 2.919 | 2.3356 | 1.8966 | 1.8984 | 0 | 0 | 0 | 0 | 0 | 15.6921 | 0 | 0 | 0 | 0 | 0 | 0 | 0 | 0 | 0 | 60 | 1 | 4 | 4 | 4 | 4 | 0 | 0 | 0 | 0 | 0 | 0 | 0 | 0
2014-08-21 | 17時 | 0 | 0 | 0.90599 | 0 | 1.092 | 0 | 0 | 0 | 0 | 0 | 0 | 0 | 0 | 0 | 0 | 0 | 0 | 0 | 1 | 0 | 0 | 0 | 0 | 0 | 0 | 0 | 0 | 0 | 0 | 0 | 0 | 0 | 0 | 0 | 0 | 0 | 0 | 0 | 0 | 0 | 0 | 0 | 0 | 0 | 15.6921 | 0 | 0 | 0 | 0 | 0 | 0 | 0 | 0 | 0 | 7.6248 | 2.919 | 2.3356 | 1.8966 | 1.8984 | 0 | 0 | 0 | 0 | 0 | 15.6921 | 0 | 0 | 0 | 0 | 0 | 0 | 0 | 0 | 0 | 60 | 1 | 4 | 4 | 4 | 4 | 0 | 0 | 0 | 0 | 0 | 0 | 0 | 0
2014-08-21 | 18時 | 0 | 0 | 0.90599 | 0 | 1.092 | 0 | 0 | 0 | 0 | 0 | 0 | 0 | 0 | 0 | 0 | 0 | 0 | 0 | 1 | 0 | 0 | 0 | 0 | 0 | 0 | 0 | 0 | 0 | 0 | 0 | 0 | 0 | 0 | 0 | 0 | 0 | 0 | 0 | 0 | 0 | 0 | 0 | 0 | 0 | 15.6921 | 0 | 0 | 0 | 0 | 0 | 0 | 0 | 0 | 0 | 7.6248 | 2.919 | 2.3356 | 1.8966 | 1.8984 | 0 | 0 | 0 | 0 | 0 | 15.6921 | 0 | 0 | 0 | 0 | 0 | 0 | 0 | 0 | 0 | 60 | 1 | 4 | 4 | 4 | 4 | 0 | 0 | 0 | 0 | 0 | 0 | 0 | 0
2014-08-21 | 19時 | 0 | 0 | 0.90599 | 0 | 1.092 | 0 | 0 | 0 | 0 | 0 | 0 | 0 | 0 | 0 | 0 | 0 | 0 | 0 | 1 | 0 | 0 | 0 | 0 | 0 | 0 | 0 | 0 | 0 | 0 | 0 | 0 | 0 | 0 | 0 | 0 | 0 | 0 | 0 | 0 | 0 | 0 | 0 | 0 | 0 | 15.6921 | 0 | 0 | 0 | 0 | 0 | 0 | 0 | 0 | 0 | 7.6248 | 2.919 | 2.3356 | 1.8966 | 1.8984 | 0 | 0 | 0 | 0 | 0 | 15.6921 | 0 | 0 | 0 | 0 | 0 | 0 | 0 | 0 | 0 | 60 | 1 | 4 | 4 | 4 | 4 | 0 | 0 | 0 | 0 | 0 | 0 | 0 | 0
2014-08-21 | 20時 | 0 | 0 | 0.90599 | 0 | 1.092 | 0 | 0 | 0 | 0 | 0 | 0 | 0 | 0 | 0 | 0 | 0 | 0 | 0 | 1 | 0 | 0 | 0 | 0 | 0 | 0 | 0 | 0 | 0 | 0 | 0 | 0 | 0 | 0 | 0 | 0 | 0 | 0 | 0 | 0 | 0 | 0 | 0 | 0 | 0 | 15.6921 | 0 | 0 | 0 | 0 | 0 | 0 | 0 | 0 | 0 | 7.6248 | 2.919 | 2.3356 | 1.8966 | 1.8984 | 0 | 0 | 0 | 0 | 0 | 15.6921 | 0 | 0 | 0 | 0 | 0 | 0 | 0 | 0 | 0 | 60 | 1 | 4 | 4 | 4 | 4 | 0 | 0 | 0 | 0 | 0 | 0 | 0 | 0
2014-08-21 | 21時 | 0 | 0 | 0.90599 | 0 | 1.092 | 0 | 0 | 0 | 0 | 0 | 0 | 0 | 0 | 0 | 0 | 0 | 0 | 0 | 1 | 0 | 0 | 0 | 0 | 0 | 0 | 0 | 0 | 0 | 0 | 0 | 0 | 0 | 0 | 0 | 0 | 0 | 0 | 0 | 0 | 0 | 0 | 0 | 0 | 0 | 15.6921 | 0 | 0 | 0 | 0 | 0 | 0 | 0 | 0 | 0 | 7.6248 | 2.919 | 2.3356 | 1.8966 | 1.8984 | 0 | 0 | 0 | 0 | 0 | 15.6921 | 0 | 0 | 0 | 0 | 0 | 0 | 0 | 0 | 0 | 60 | 1 | 4 | 4 | 4 | 4 | 0 | 0 | 0 | 0 | 0 | 0 | 0 | 0
2014-08-21 | 22時 | 0 | 0 | 0.90599 | 0 | 1.092 | 0 | 0 | 0 | 0 | 0 | 0 | 0 | 0 | 0 | 0 | 0 | 0 | 0 | 1 | 0 | 0 | 0 | 0 | 0 | 0 | 0 | 0 | 0 | 0 | 0 | 0 | 0 | 0 | 0 | 0 | 0 | 0 | 0 | 0 | 0 | 0 | 0 | 0 | 0 | 15.6921 | 0 | 0 | 0 | 0 | 0 | 0 | 0 | 0 | 0 | 7.6248 | 2.919 | 2.3356 | 1.8966 | 1.8984 | 0 | 0 | 0 | 0 | 0 | 15.6921 | 0 | 0 | 0 | 0 | 0 | 0 | 0 | 0 | 0 | 60 | 1 | 4 | 4 | 4 | 4 | 0 | 0 | 0 | 0 | 0 | 0 | 0 | 0
2014-08-21 | 23時 | 0 | 0 | 0.90599 | 0 | 1.092 | 0 | 0 | 0 | 0 | 0 | 0 | 0 | 0 | 0 | 0 | 0 | 0 | 0 | 1 | 0 | 0 | 0 | 0 | 0 | 0 | 0 | 0 | 0 | 0 | 0 | 0 | 0 | 0 | 0 | 0 | 0 | 0 | 0 | 0 | 0 | 0 | 0 | 0 | 0 | 15.6921 | 0 | 0 | 0 | 0 | 0 | 0 | 0 | 0 | 0 | 7.6248 | 2.919 | 2.3356 | 1.8966 | 1.8984 | 0 | 0 | 0 | 0 | 0 | 15.6921 | 0 | 0 | 0 | 0 | 0 | 0 | 0 | 0 | 0 | 60 | 1 | 4 | 4 | 4 | 4 | 0 | 0 | 0 | 0 | 0 | 0 | 0 | 0
2014-08-22 | 0時 | 0 | 0 | 0.90599 | 0 | 1.092 | 0 | 0 | 0 | 0 | 0 | 0 | 0 | 0 | 0 | 0 | 0 | 0 | 0 | 1 | 0 | 0 | 0 | 0 | 0 | 0 | 0 | 0 | 0 | 0 | 0 | 0 | 0 | 0 | 0 | 0 | 0 | 0 | 0 | 0 | 0 | 0 | 0 | 0 | 0 | 15.6921 | 0 | 0 | 0 | 0 | 0 | 0 | 0 | 0 | 0 | 7.6248 | 2.919 | 2.3356 | 1.8966 | 1.8984 | 0 | 0 | 0 | 0 | 0 | 15.6921 | 0 | 0 | 0 | 0 | 0 | 0 | 0 | 0 | 0 | 60 | 1 | 4 | 4 | 4 | 4 | 0 | 0 | 0 | 0 | 0 | 0 | 0 | 0
2014-08-22 | 1時 | 0 | 0 | 0.90599 | 0 | 1.092 | 0 | 0 | 0 | 0 | 0 | 0 | 0 | 0 | 0 | 0 | 0 | 0 | 0 | 1 | 0 | 0 | 0 | 0 | 0 | 0 | 0 | 0 | 0 | 0 | 0 | 0 | 0 | 0 | 0 | 0 | 0 | 0 | 0 | 0 | 0 | 0 | 0 | 0 | 0 | 15.6921 | 0 | 0 | 0 | 0 | 0 | 0 | 0 | 0 | 0 | 7.6248 | 2.919 | 2.3356 | 1.8966 | 1.8984 | 0 | 0 | 0 | 0 | 0 | 15.6921 | 0 | 0 | 0 | 0 | 0 | 0 | 0 | 0 | 0 | 60 | 1 | 4 | 4 | 4 | 4 | 0 | 0 | 0 | 0 | 0 | 0 | 0 | 0
2014-08-22 | 2時 | 0 | 0 | 0.90599 | 0 | 1.092 | 0 | 0 | 0 | 0 | 0 | 0 | 0 | 0 | 0 | 0 | 0 | 0 | 0 | 1 | 0 | 0 | 0 | 0 | 0 | 0 | 0 | 0 | 0 | 0 | 0 | 0 | 0 | 0 | 0 | 0 | 0 | 0 | 0 | 0 | 0 | 0 | 0 | 0 | 0 | 15.6921 | 0 | 0 | 0 | 0 | 0 | 0 | 0 | 0 | 0 | 7.6248 | 2.919 | 2.3356 | 1.8966 | 1.8984 | 0 | 0 | 0 | 0 | 0 | 15.6921 | 0 | 0 | 0 | 0 | 0 | 0 | 0 | 0 | 0 | 60 | 1 | 4 | 4 | 4 | 4 | 0 | 0 | 0 | 0 | 0 | 0 | 0 | 0
2014-08-22 | 3時 | 0 | 0 | 0.90599 | 0 | 1.092 | 0 | 0 | 0 | 0 | 0 | 0 | 0 | 0 | 0 | 0 | 0 | 0 | 0 | 1 | 0 | 0 | 0 | 0 | 0 | 0 | 0 | 0 | 0 | 0 | 0 | 0 | 0 | 0 | 0 | 0 | 0 | 0 | 0 | 0 | 0 | 0 | 0 | 0 | 0 | 15.6921 | 0 | 0 | 0 | 0 | 0 | 0 | 0 | 0 | 0 | 7.6248 | 2.919 | 2.3356 | 1.8966 | 1.8984 | 0 | 0 | 0 | 0 | 0 | 15.6921 | 0 | 0 | 0 | 0 | 0 | 0 | 0 | 0 | 0 | 60 | 1 | 4 | 4 | 4 | 4 | 0 | 0 | 0 | 0 | 0 | 0 | 0 | 0
2014-08-22 | 4時 | 0 | 0 | 0.90599 | 0 | 1.092 | 0 | 0 | 0 | 0 | 0 | 0 | 0 | 0 | 0 | 0 | 0 | 0 | 0 | 1 | 0 | 0 | 0 | 0 | 0 | 0 | 0 | 0 | 0 | 0 | 0 | 0 | 0 | 0 | 0 | 0 | 0 | 0 | 0 | 0 | 0 | 0 | 0 | 0 | 0 | 15.6921 | 0 | 0 | 0 | 0 | 0 | 0 | 0 | 0 | 0 | 7.6248 | 2.919 | 2.3356 | 1.8966 | 1.8984 | 0 | 0 | 0 | 0 | 0 | 15.6921 | 0 | 0 | 0 | 0 | 0 | 0 | 0 | 0 | 0 | 60 | 1 | 4 | 4 | 4 | 4 | 0 | 0 | 0 | 0 | 0 | 0 | 0 | 0
2014-08-22 | 5時 | 0 | 0 | 0.90599 | 0 | 1.092 | 0 | 0 | 0 | 0 | 0 | 0 | 0 | 0 | 0 | 0 | 0 | 0 | 0 | 1 | 0 | 0 | 0 | 0 | 0 | 0 | 0 | 0 | 0 | 0 | 0 | 0 | 0 | 0 | 0 | 0 | 0 | 0 | 0 | 0 | 0 | 0 | 0 | 0 | 0 | 15.6921 | 0 | 0 | 0 | 0 | 0 | 0 | 0 | 0 | 0 | 7.6248 | 2.919 | 2.3356 | 1.8966 | 1.8984 | 0 | 0 | 0 | 0 | 0 | 15.6921 | 0 | 0 | 0 | 0 | 0 | 0 | 0 | 0 | 0 | 60 | 1 | 4 | 4 | 4 | 4 | 0 | 0 | 0 | 0 | 0 | 0 | 0 | 0
2014-08-22 | 6時 | 0 | 0 | 0.90599 | 0 | 1.092 | 0 | 0 | 0 | 0 | 0 | 0 | 0 | 0 | 0 | 0 | 0 | 0 | 0 | 1 | 0 | 0 | 0 | 0 | 0 | 0 | 0 | 0 | 0 | 0 | 0 | 0 | 0 | 0 | 0 | 0 | 0 | 0 | 0 | 0 | 0 | 0 | 0 | 0 | 0 | 15.6921 | 0 | 0 | 0 | 0 | 0 | 0 | 0 | 0 | 0 | 7.6248 | 2.919 | 2.3356 | 1.8966 | 1.8984 | 0 | 0 | 0 | 0 | 0 | 15.6921 | 0 | 0 | 0 | 0 | 0 | 0 | 0 | 0 | 0 | 60 | 1 | 4 | 4 | 4 | 4 | 0 | 0 | 0 | 0 | 0 | 0 | 0 | 0
2014-08-22 | 7時 | 0 | 0 | 0.90599 | 0 | 1.092 | 0 | 0 | 0 | 0 | 0 | 0 | 0 | 0 | 0 | 0 | 0 | 0 | 0 | 1 | 0 | 0 | 0 | 0 | 0 | 0 | 0 | 0 | 0 | 0 | 0 | 0 | 0 | 0 | 0 | 0 | 0 | 0 | 0 | 0 | 0 | 0 | 0 | 0 | 0 | 15.6921 | 0 | 0 | 0 | 0 | 0 | 0 | 0 | 0 | 0 | 7.6248 | 2.919 | 2.3356 | 1.8966 | 1.8984 | 0 | 0 | 0 | 0 | 0 | 15.6921 | 0 | 0 | 0 | 0 | 0 | 0 | 0 | 0 | 0 | 60 | 1 | 4 | 4 | 4 | 4 | 0 | 0 | 0 | 0 | 0 | 0 | 0 | 0
2014-08-22 | 8時 | 0 | 0 | 0.90599 | 0 | 1.092 | 0 | 0 | 0 | 0 | 0 | 0 | 0 | 0 | 0 | 0 | 0 | 0 | 0 | 1 | 0 | 0 | 0 | 0 | 0 | 0 | 0 | 0 | 0 | 0 | 0 | 0 | 0 | 0 | 0 | 0 | 0 | 0 | 0 | 0 | 0 | 0 | 0 | 0 | 0 | 15.6921 | 0 | 0 | 0 | 0 | 0 | 0 | 0 | 0 | 0 | 7.6248 | 2.919 | 2.3356 | 1.8966 | 1.8984 | 0 | 0 | 0 | 0 | 0 | 15.6921 | 0 | 0 | 0 | 0 | 0 | 0 | 0 | 0 | 0 | 60 | 1 | 4 | 4 | 4 | 4 | 0 | 0 | 0 | 0 | 0 | 0 | 0 | 0
2014-08-22 | 9時 | 0 | 0 | 0.90599 | 0 | 1.092 | 0 | 0 | 0 | 0 | 0 | 0 | 0 | 0 | 0 | 0 | 0 | 0 | 0 | 1 | 0 | 0 | 0 | 0 | 0 | 0 | 0 | 0 | 0 | 0 | 0 | 0 | 0 | 0 | 0 | 0 | 0 | 0 | 0 | 0 | 0 | 0 | 0 | 0 | 0 | 15.6921 | 0 | 0 | 0 | 0 | 0 | 0 | 0 | 0 | 0 | 7.6248 | 2.919 | 2.3356 | 1.8966 | 1.8984 | 0 | 0 | 0 | 0 | 0 | 15.6921 | 0 | 0 | 0 | 0 | 0 | 0 | 0 | 0 | 0 | 60 | 1 | 4 | 4 | 4 | 4 | 0 | 0 | 0 | 0 | 0 | 0 | 0 | 0
2014-08-22 | 10時 | 0 | 0 | 0.90599 | 0 | 1.092 | 0 | 0 | 0 | 0 | 0 | 0 | 0 | 0 | 0 | 0 | 0 | 0 | 0 | 1 | 0 | 0 | 0 | 0 | 0 | 0 | 0 | 0 | 0 | 0 | 0 | 0 | 0 | 0 | 0 | 0 | 0 | 0 | 0 | 0 | 0 | 0 | 0 | 0 | 0 | 15.6921 | 0 | 0 | 0 | 0 | 0 | 0 | 0 | 0 | 0 | 7.6248 | 2.919 | 2.3356 | 1.8966 | 1.8984 | 0 | 0 | 0 | 0 | 0 | 15.6921 | 0 | 0 | 0 | 0 | 0 | 0 | 0 | 0 | 0 | 60 | 1 | 4 | 4 | 4 | 4 | 0 | 0 | 0 | 0 | 0 | 0 | 0 | 0
2014-08-22 | 11時 | 0 | 0 | 0.90599 | 0 | 1.092 | 0 | 0 | 0 | 0 | 0 | 0 | 0 | 0 | 0 | 0 | 0 | 0 | 0 | 1 | 0 | 0 | 0 | 0 | 0 | 0 | 0 | 0 | 0 | 0 | 0 | 0 | 0 | 0 | 0 | 0 | 0 | 0 | 0 | 0 | 0 | 0 | 0 | 0 | 0 | 15.6921 | 0 | 0 | 0 | 0 | 0 | 0 | 0 | 0 | 0 | 7.6248 | 2.919 | 2.3356 | 1.8966 | 1.8984 | 0 | 0 | 0 | 0 | 0 | 15.6921 | 0 | 0 | 0 | 0 | 0 | 0 | 0 | 0 | 0 | 60 | 1 | 4 | 4 | 4 | 4 | 0 | 0 | 0 | 0 | 0 | 0 | 0 | 0
2014-08-22 | 12時 | 0 | 0 | 0.90599 | 0 | 1.092 | 0 | 0 | 0 | 0 | 0 | 0 | 0 | 0 | 0 | 0 | 0 | 0 | 0 | 1 | 0 | 0 | 0 | 0 | 0 | 0 | 0 | 0 | 0 | 0 | 0 | 0 | 0 | 0 | 0 | 0 | 0 | 0 | 0 | 0 | 0 | 0 | 0 | 0 | 0 | 15.6921 | 0 | 0 | 0 | 0 | 0 | 0 | 0 | 0 | 0 | 7.6248 | 2.919 | 2.3356 | 1.8966 | 1.8984 | 0 | 0 | 0 | 0 | 0 | 15.6921 | 0 | 0 | 0 | 0 | 0 | 0 | 0 | 0 | 0 | 60 | 1 | 4 | 4 | 4 | 4 | 0 | 0 | 0 | 0 | 0 | 0 | 0 | 0
2014-08-22 | 13時 | 0 | 0 | 0.90599 | 0 | 1.092 | 0 | 0 | 0 | 0 | 0 | 0 | 0 | 0 | 0 | 0 | 0 | 0 | 0 | 1 | 0 | 0 | 0 | 0 | 0 | 0 | 0 | 0 | 0 | 0 | 0 | 0 | 0 | 0 | 0 | 0 | 0 | 0 | 0 | 0 | 0 | 0 | 0 | 0 | 0 | 15.6921 | 0 | 0 | 0 | 0 | 0 | 0 | 0 | 0 | 0 | 7.6248 | 2.919 | 2.3356 | 1.8966 | 1.8984 | 0 | 0 | 0 | 0 | 0 | 15.6921 | 0 | 0 | 0 | 0 | 0 | 0 | 0 | 0 | 0 | 60 | 1 | 4 | 4 | 4 | 4 | 0 | 0 | 0 | 0 | 0 | 0 | 0 | 0
2014-08-22 | 14時 | 0 | 0 | 0.90599 | 0 | 1.092 | 0 | 0 | 0 | 0 | 0 | 0 | 0 | 0 | 0 | 0 | 0 | 0 | 0 | 1 | 0 | 0 | 0 | 0 | 0 | 0 | 0 | 0 | 0 | 0 | 0 | 0 | 0 | 0 | 0 | 0 | 0 | 0 | 0 | 0 | 0 | 0 | 0 | 0 | 0 | 15.6921 | 0 | 0 | 0 | 0 | 0 | 0 | 0 | 0 | 0 | 7.6248 | 2.919 | 2.3356 | 1.8966 | 1.8984 | 0 | 0 | 0 | 0 | 0 | 15.6921 | 0 | 0 | 0 | 0 | 0 | 0 | 0 | 0 | 0 | 60 | 1 | 4 | 4 | 4 | 4 | 0 | 0 | 0 | 0 | 0 | 0 | 0 | 0
2014-08-22 | 15時 | 0 | 0 | 0.90599 | 0 | 1.092 | 0 | 0 | 0 | 0 | 0 | 0 | 0 | 0 | 0 | 0 | 0 | 0 | 0 | 1 | 0 | 0 | 0 | 0 | 0 | 0 | 0 | 0 | 0 | 0 | 0 | 0 | 0 | 0 | 0 | 0 | 0 | 0 | 0 | 0 | 0 | 0 | 0 | 0 | 0 | 15.6921 | 0 | 0 | 0 | 0 | 0 | 0 | 0 | 0 | 0 | 7.6248 | 2.919 | 2.3356 | 1.8966 | 1.8984 | 0 | 0 | 0 | 0 | 0 | 15.6921 | 0 | 0 | 0 | 0 | 0 | 0 | 0 | 0 | 0 | 60 | 1 | 4 | 4 | 4 | 4 | 0 | 0 | 0 | 0 | 0 | 0 | 0 | 0
2014-08-22 | 16時 | 0 | 0 | 0.90599 | 0 | 1.092 | 0 | 0 | 0 | 0 | 0 | 0 | 0 | 0 | 0 | 0 | 0 | 0 | 0 | 1 | 0 | 0 | 0 | 0 | 0 | 0 | 0 | 0 | 0 | 0 | 0 | 0 | 0 | 0 | 0 | 0 | 0 | 0 | 0 | 0 | 0 | 0 | 0 | 0 | 0 | 15.6921 | 0 | 0 | 0 | 0 | 0 | 0 | 0 | 0 | 0 | 7.6248 | 2.919 | 2.3356 | 1.8966 | 1.8984 | 0 | 0 | 0 | 0 | 0 | 15.6921 | 0 | 0 | 0 | 0 | 0 | 0 | 0 | 0 | 0 | 60 | 1 | 4 | 4 | 4 | 4 | 0 | 0 | 0 | 0 | 0 | 0 | 0 | 0
2014-08-22 | 17時 | 0 | 0 | 0.90599 | 0 | 1.092 | 0 | 0 | 0 | 0 | 0 | 0 | 0 | 0 | 0 | 0 | 0 | 0 | 0 | 1 | 0 | 0 | 0 | 0 | 0 | 0 | 0 | 0 | 0 | 0 | 0 | 0 | 0 | 0 | 0 | 0 | 0 | 0 | 0 | 0 | 0 | 0 | 0 | 0 | 0 | 15.6921 | 0 | 0 | 0 | 0 | 0 | 0 | 0 | 0 | 0 | 7.6248 | 2.919 | 2.3356 | 1.8966 | 1.8984 | 0 | 0 | 0 | 0 | 0 | 15.6921 | 0 | 0 | 0 | 0 | 0 | 0 | 0 | 0 | 0 | 60 | 1 | 4 | 4 | 4 | 4 | 0 | 0 | 0 | 0 | 0 | 0 | 0 | 0
2014-08-22 | 18時 | 0 | 0 | 0.90599 | 0 | 1.092 | 0 | 0 | 0 | 0 | 0 | 0 | 0 | 0 | 0 | 0 | 0 | 0 | 0 | 1 | 0 | 0 | 0 | 0 | 0 | 0 | 0 | 0 | 0 | 0 | 0 | 0 | 0 | 0 | 0 | 0 | 0 | 0 | 0 | 0 | 0 | 0 | 0 | 0 | 0 | 15.6921 | 0 | 0 | 0 | 0 | 0 | 0 | 0 | 0 | 0 | 7.6248 | 2.919 | 2.3356 | 1.8966 | 1.8984 | 0 | 0 | 0 | 0 | 0 | 15.6921 | 0 | 0 | 0 | 0 | 0 | 0 | 0 | 0 | 0 | 60 | 1 | 4 | 4 | 4 | 4 | 0 | 0 | 0 | 0 | 0 | 0 | 0 | 0
2014-08-22 | 19時 | 0 | 0 | 0.90599 | 0 | 1.092 | 0 | 0 | 0 | 0 | 0 | 0 | 0 | 0 | 0 | 0 | 0 | 0 | 0 | 1 | 0 | 0 | 0 | 0 | 0 | 0 | 0 | 0 | 0 | 0 | 0 | 0 | 0 | 0 | 0 | 0 | 0 | 0 | 0 | 0 | 0 | 0 | 0 | 0 | 0 | 15.6921 | 0 | 0 | 0 | 0 | 0 | 0 | 0 | 0 | 0 | 7.6248 | 2.919 | 2.3356 | 1.8966 | 1.8984 | 0 | 0 | 0 | 0 | 0 | 15.6921 | 0 | 0 | 0 | 0 | 0 | 0 | 0 | 0 | 0 | 60 | 1 | 4 | 4 | 4 | 4 | 0 | 0 | 0 | 0 | 0 | 0 | 0 | 0
2014-08-22 | 20時 | 0 | 0 | 0.90599 | 0 | 1.092 | 0 | 0 | 0 | 0 | 0 | 0 | 0 | 0 | 0 | 0 | 0 | 0 | 0 | 1 | 0 | 0 | 0 | 0 | 0 | 0 | 0 | 0 | 0 | 0 | 0 | 0 | 0 | 0 | 0 | 0 | 0 | 0 | 0 | 0 | 0 | 0 | 0 | 0 | 0 | 15.6921 | 0 | 0 | 0 | 0 | 0 | 0 | 0 | 0 | 0 | 7.6248 | 2.919 | 2.3356 | 1.8966 | 1.8984 | 0 | 0 | 0 | 0 | 0 | 15.6921 | 0 | 0 | 0 | 0 | 0 | 0 | 0 | 0 | 0 | 60 | 1 | 4 | 4 | 4 | 4 | 0 | 0 | 0 | 0 | 0 | 0 | 0 | 0
2014-08-22 | 21時 | 0 | 0 | 0.90599 | 0 | 1.092 | 0 | 0 | 0 | 0 | 0 | 0 | 0 | 0 | 0 | 0 | 0 | 0 | 0 | 1 | 0 | 0 | 0 | 0 | 0 | 0 | 0 | 0 | 0 | 0 | 0 | 0 | 0 | 0 | 0 | 0 | 0 | 0 | 0 | 0 | 0 | 0 | 0 | 0 | 0 | 15.6921 | 0 | 0 | 0 | 0 | 0 | 0 | 0 | 0 | 0 | 7.6248 | 2.919 | 2.3356 | 1.8966 | 1.8984 | 0 | 0 | 0 | 0 | 0 | 15.6921 | 0 | 0 | 0 | 0 | 0 | 0 | 0 | 0 | 0 | 60 | 1 | 4 | 4 | 4 | 4 | 0 | 0 | 0 | 0 | 0 | 0 | 0 | 0
2014-08-22 | 22時 | 0 | 0 | 0.90599 | 0 | 1.092 | 0 | 0 | 0 | 0 | 0 | 0 | 0 | 0 | 0 | 0 | 0 | 0 | 0 | 1 | 0 | 0 | 0 | 0 | 0 | 0 | 0 | 0 | 0 | 0 | 0 | 0 | 0 | 0 | 0 | 0 | 0 | 0 | 0 | 0 | 0 | 0 | 0 | 0 | 0 | 15.6921 | 0 | 0 | 0 | 0 | 0 | 0 | 0 | 0 | 0 | 7.6248 | 2.919 | 2.3356 | 1.8966 | 1.8984 | 0 | 0 | 0 | 0 | 0 | 15.6921 | 0 | 0 | 0 | 0 | 0 | 0 | 0 | 0 | 0 | 60 | 1 | 4 | 4 | 4 | 4 | 0 | 0 | 0 | 0 | 0 | 0 | 0 | 0
2014-08-22 | 23時 | 0 | 0 | 0.90599 | 0 | 1.092 | 0 | 0 | 0 | 0 | 0 | 0 | 0 | 0 | 0 | 0 | 0 | 0 | 0 | 1 | 0 | 0 | 0 | 0 | 0 | 0 | 0 | 0 | 0 | 0 | 0 | 0 | 0 | 0 | 0 | 0 | 0 | 0 | 0 | 0 | 0 | 0 | 0 | 0 | 0 | 15.6921 | 0 | 0 | 0 | 0 | 0 | 0 | 0 | 0 | 0 | 7.6248 | 2.919 | 2.3356 | 1.8966 | 1.8984 | 0 | 0 | 0 | 0 | 0 | 15.6921 | 0 | 0 | 0 | 0 | 0 | 0 | 0 | 0 | 0 | 60 | 1 | 4 | 4 | 4 | 4 | 0 | 0 | 0 | 0 | 0 | 0 | 0 | 0
2014-08-23 | 0時 | 0 | 0 | 0.90599 | 0 | 1.092 | 0 | 0 | 0 | 0 | 0 | 0 | 0 | 0 | 0 | 0 | 0 | 0 | 0 | 1 | 0 | 0 | 0 | 0 | 0 | 0 | 0 | 0 | 0 | 0 | 0 | 0 | 0 | 0 | 0 | 0 | 0 | 0 | 0 | 0 | 0 | 0 | 0 | 0 | 0 | 15.6921 | 0 | 0 | 0 | 0 | 0 | 0 | 0 | 0 | 0 | 7.6248 | 2.919 | 2.3356 | 1.8966 | 1.8984 | 0 | 0 | 0 | 0 | 0 | 15.6921 | 0 | 0 | 0 | 0 | 0 | 0 | 0 | 0 | 0 | 60 | 1 | 4 | 4 | 4 | 4 | 0 | 0 | 0 | 0 | 0 | 0 | 0 | 0
2014-08-23 | 1時 | 0 | 0 | 0.90599 | 0 | 1.092 | 0 | 0 | 0 | 0 | 0 | 0 | 0 | 0 | 0 | 0 | 0 | 0 | 0 | 1 | 0 | 0 | 0 | 0 | 0 | 0 | 0 | 0 | 0 | 0 | 0 | 0 | 0 | 0 | 0 | 0 | 0 | 0 | 0 | 0 | 0 | 0 | 0 | 0 | 0 | 15.6921 | 0 | 0 | 0 | 0 | 0 | 0 | 0 | 0 | 0 | 7.6248 | 2.919 | 2.3356 | 1.8966 | 1.8984 | 0 | 0 | 0 | 0 | 0 | 15.6921 | 0 | 0 | 0 | 0 | 0 | 0 | 0 | 0 | 0 | 60 | 1 | 4 | 4 | 4 | 4 | 0 | 0 | 0 | 0 | 0 | 0 | 0 | 0
2014-08-23 | 2時 | 0 | 0 | 0.90599 | 0 | 1.092 | 0 | 0 | 0 | 0 | 0 | 0 | 0 | 0 | 0 | 0 | 0 | 0 | 0 | 1 | 0 | 0 | 0 | 0 | 0 | 0 | 0 | 0 | 0 | 0 | 0 | 0 | 0 | 0 | 0 | 0 | 0 | 0 | 0 | 0 | 0 | 0 | 0 | 0 | 0 | 15.6921 | 0 | 0 | 0 | 0 | 0 | 0 | 0 | 0 | 0 | 7.6248 | 2.919 | 2.3356 | 1.8966 | 1.8984 | 0 | 0 | 0 | 0 | 0 | 15.6921 | 0 | 0 | 0 | 0 | 0 | 0 | 0 | 0 | 0 | 60 | 1 | 4 | 4 | 4 | 4 | 0 | 0 | 0 | 0 | 0 | 0 | 0 | 0
2014-08-23 | 3時 | 0 | 0 | 0.90599 | 0 | 1.092 | 0 | 0 | 0 | 0 | 0 | 0 | 0 | 0 | 0 | 0 | 0 | 0 | 0 | 1 | 0 | 0 | 0 | 0 | 0 | 0 | 0 | 0 | 0 | 0 | 0 | 0 | 0 | 0 | 0 | 0 | 0 | 0 | 0 | 0 | 0 | 0 | 0 | 0 | 0 | 15.6921 | 0 | 0 | 0 | 0 | 0 | 0 | 0 | 0 | 0 | 7.6248 | 2.919 | 2.3356 | 1.8966 | 1.8984 | 0 | 0 | 0 | 0 | 0 | 15.6921 | 0 | 0 | 0 | 0 | 0 | 0 | 0 | 0 | 0 | 60 | 1 | 4 | 4 | 4 | 4 | 0 | 0 | 0 | 0 | 0 | 0 | 0 | 0
2014-08-23 | 4時 | 0 | 0 | 0.90599 | 0 | 1.092 | 0 | 0 | 0 | 0 | 0 | 0 | 0 | 0 | 0 | 0 | 0 | 0 | 0 | 1 | 0 | 0 | 0 | 0 | 0 | 0 | 0 | 0 | 0 | 0 | 0 | 0 | 0 | 0 | 0 | 0 | 0 | 0 | 0 | 0 | 0 | 0 | 0 | 0 | 0 | 15.6921 | 0 | 0 | 0 | 0 | 0 | 0 | 0 | 0 | 0 | 7.6248 | 2.919 | 2.3356 | 1.8966 | 1.8984 | 0 | 0 | 0 | 0 | 0 | 15.6921 | 0 | 0 | 0 | 0 | 0 | 0 | 0 | 0 | 0 | 60 | 1 | 4 | 4 | 4 | 4 | 0 | 0 | 0 | 0 | 0 | 0 | 0 | 0
2014-08-23 | 5時 | 0 | 0 | 0.90599 | 0 | 1.092 | 0 | 0 | 0 | 0 | 0 | 0 | 0 | 0 | 0 | 0 | 0 | 0 | 0 | 1 | 0 | 0 | 0 | 0 | 0 | 0 | 0 | 0 | 0 | 0 | 0 | 0 | 0 | 0 | 0 | 0 | 0 | 0 | 0 | 0 | 0 | 0 | 0 | 0 | 0 | 15.6921 | 0 | 0 | 0 | 0 | 0 | 0 | 0 | 0 | 0 | 7.6248 | 2.919 | 2.3356 | 1.8966 | 1.8984 | 0 | 0 | 0 | 0 | 0 | 15.6921 | 0 | 0 | 0 | 0 | 0 | 0 | 0 | 0 | 0 | 60 | 1 | 4 | 4 | 4 | 4 | 0 | 0 | 0 | 0 | 0 | 0 | 0 | 0
2014-08-23 | 6時 | 0 | 0 | 0.90599 | 0 | 1.092 | 0 | 0 | 0 | 0 | 0 | 0 | 0 | 0 | 0 | 0 | 0 | 0 | 0 | 1 | 0 | 0 | 0 | 0 | 0 | 0 | 0 | 0 | 0 | 0 | 0 | 0 | 0 | 0 | 0 | 0 | 0 | 0 | 0 | 0 | 0 | 0 | 0 | 0 | 0 | 15.6921 | 0 | 0 | 0 | 0 | 0 | 0 | 0 | 0 | 0 | 7.6248 | 2.919 | 2.3356 | 1.8966 | 1.8984 | 0 | 0 | 0 | 0 | 0 | 15.6921 | 0 | 0 | 0 | 0 | 0 | 0 | 0 | 0 | 0 | 60 | 1 | 4 | 4 | 4 | 4 | 0 | 0 | 0 | 0 | 0 | 0 | 0 | 0
2014-08-23 | 7時 | 0 | 0 | 0.90599 | 0 | 1.092 | 0 | 0 | 0 | 0 | 0 | 0 | 0 | 0 | 0 | 0 | 0 | 0 | 0 | 1 | 0 | 0 | 0 | 0 | 0 | 0 | 0 | 0 | 0 | 0 | 0 | 0 | 0 | 0 | 0 | 0 | 0 | 0 | 0 | 0 | 0 | 0 | 0 | 0 | 0 | 15.6921 | 0 | 0 | 0 | 0 | 0 | 0 | 0 | 0 | 0 | 7.6248 | 2.919 | 2.3356 | 1.8966 | 1.8984 | 0 | 0 | 0 | 0 | 0 | 15.6921 | 0 | 0 | 0 | 0 | 0 | 0 | 0 | 0 | 0 | 60 | 1 | 4 | 4 | 4 | 4 | 0 | 0 | 0 | 0 | 0 | 0 | 0 | 0
2014-08-23 | 8時 | 0 | 0 | 0.90599 | 0 | 1.092 | 0 | 0 | 0 | 0 | 0 | 0 | 0 | 0 | 0 | 0 | 0 | 0 | 0 | 1 | 0 | 0 | 0 | 0 | 0 | 0 | 0 | 0 | 0 | 0 | 0 | 0 | 0 | 0 | 0 | 0 | 0 | 0 | 0 | 0 | 0 | 0 | 0 | 0 | 0 | 15.6921 | 0 | 0 | 0 | 0 | 0 | 0 | 0 | 0 | 0 | 7.6248 | 2.919 | 2.3356 | 1.8966 | 1.8984 | 0 | 0 | 0 | 0 | 0 | 15.6921 | 0 | 0 | 0 | 0 | 0 | 0 | 0 | 0 | 0 | 60 | 1 | 4 | 4 | 4 | 4 | 0 | 0 | 0 | 0 | 0 | 0 | 0 | 0
2014-08-23 | 9時 | 0 | 0 | 0.90599 | 0 | 1.092 | 0 | 0 | 0 | 0 | 0 | 0 | 0 | 0 | 0 | 0 | 0 | 0 | 0 | 1 | 0 | 0 | 0 | 0 | 0 | 0 | 0 | 0 | 0 | 0 | 0 | 0 | 0 | 0 | 0 | 0 | 0 | 0 | 0 | 0 | 0 | 0 | 0 | 0 | 0 | 15.6921 | 0 | 0 | 0 | 0 | 0 | 0 | 0 | 0 | 0 | 7.6248 | 2.919 | 2.3356 | 1.8966 | 1.8984 | 0 | 0 | 0 | 0 | 0 | 15.6921 | 0 | 0 | 0 | 0 | 0 | 0 | 0 | 0 | 0 | 60 | 1 | 4 | 4 | 4 | 4 | 0 | 0 | 0 | 0 | 0 | 0 | 0 | 0
2014-08-23 | 10時 | 0 | 0 | 0.90599 | 0 | 1.092 | 0 | 0 | 0 | 0 | 0 | 0 | 0 | 0 | 0 | 0 | 0 | 0 | 0 | 1 | 0 | 0 | 0 | 0 | 0 | 0 | 0 | 0 | 0 | 0 | 0 | 0 | 0 | 0 | 0 | 0 | 0 | 0 | 0 | 0 | 0 | 0 | 0 | 0 | 0 | 15.6921 | 0 | 0 | 0 | 0 | 0 | 0 | 0 | 0 | 0 | 7.6248 | 2.919 | 2.3356 | 1.8966 | 1.8984 | 0 | 0 | 0 | 0 | 0 | 15.6921 | 0 | 0 | 0 | 0 | 0 | 0 | 0 | 0 | 0 | 60 | 1 | 4 | 4 | 4 | 4 | 0 | 0 | 0 | 0 | 0 | 0 | 0 | 0
2014-08-23 | 11時 | 0 | 0 | 0.90599 | 0 | 1.092 | 0 | 0 | 0 | 0 | 0 | 0 | 0 | 0 | 0 | 0 | 0 | 0 | 0 | 1 | 0 | 0 | 0 | 0 | 0 | 0 | 0 | 0 | 0 | 0 | 0 | 0 | 0 | 0 | 0 | 0 | 0 | 0 | 0 | 0 | 0 | 0 | 0 | 0 | 0 | 15.6921 | 0 | 0 | 0 | 0 | 0 | 0 | 0 | 0 | 0 | 7.6248 | 2.919 | 2.3356 | 1.8966 | 1.8984 | 0 | 0 | 0 | 0 | 0 | 15.6921 | 0 | 0 | 0 | 0 | 0 | 0 | 0 | 0 | 0 | 60 | 1 | 4 | 4 | 4 | 4 | 0 | 0 | 0 | 0 | 0 | 0 | 0 | 0
2014-08-23 | 12時 | 0 | 0 | 0.90599 | 0 | 1.092 | 0 | 0 | 0 | 0 | 0 | 0 | 0 | 0 | 0 | 0 | 0 | 0 | 0 | 1 | 0 | 0 | 0 | 0 | 0 | 0 | 0 | 0 | 0 | 0 | 0 | 0 | 0 | 0 | 0 | 0 | 0 | 0 | 0 | 0 | 0 | 0 | 0 | 0 | 0 | 15.6921 | 0 | 0 | 0 | 0 | 0 | 0 | 0 | 0 | 0 | 7.6248 | 2.919 | 2.3356 | 1.8966 | 1.8984 | 0 | 0 | 0 | 0 | 0 | 15.6921 | 0 | 0 | 0 | 0 | 0 | 0 | 0 | 0 | 0 | 60 | 1 | 4 | 4 | 4 | 4 | 0 | 0 | 0 | 0 | 0 | 0 | 0 | 0
2014-08-23 | 13時 | 0 | 0 | 0.90599 | 0 | 1.092 | 0 | 0 | 0 | 0 | 0 | 0 | 0 | 0 | 0 | 0 | 0 | 0 | 0 | 1 | 0 | 0 | 0 | 0 | 0 | 0 | 0 | 0 | 0 | 0 | 0 | 0 | 0 | 0 | 0 | 0 | 0 | 0 | 0 | 0 | 0 | 0 | 0 | 0 | 0 | 15.6921 | 0 | 0 | 0 | 0 | 0 | 0 | 0 | 0 | 0 | 7.6248 | 2.919 | 2.3356 | 1.8966 | 1.8984 | 0 | 0 | 0 | 0 | 0 | 15.6921 | 0 | 0 | 0 | 0 | 0 | 0 | 0 | 0 | 0 | 60 | 1 | 4 | 4 | 4 | 4 | 0 | 0 | 0 | 0 | 0 | 0 | 0 | 0
2014-08-23 | 14時 | 0 | 0 | 0.90599 | 0 | 1.092 | 0 | 0 | 0 | 0 | 0 | 0 | 0 | 0 | 0 | 0 | 0 | 0 | 0 | 1 | 0 | 0 | 0 | 0 | 0 | 0 | 0 | 0 | 0 | 0 | 0 | 0 | 0 | 0 | 0 | 0 | 0 | 0 | 0 | 0 | 0 | 0 | 0 | 0 | 0 | 15.6921 | 0 | 0 | 0 | 0 | 0 | 0 | 0 | 0 | 0 | 7.6248 | 2.919 | 2.3356 | 1.8966 | 1.8984 | 0 | 0 | 0 | 0 | 0 | 15.6921 | 0 | 0 | 0 | 0 | 0 | 0 | 0 | 0 | 0 | 60 | 1 | 4 | 4 | 4 | 4 | 0 | 0 | 0 | 0 | 0 | 0 | 0 | 0
2014-08-23 | 15時 | 0 | 0 | 0.90599 | 0 | 1.092 | 0 | 0 | 0 | 0 | 0 | 0 | 0 | 0 | 0 | 0 | 0 | 0 | 0 | 1 | 0 | 0 | 0 | 0 | 0 | 0 | 0 | 0 | 0 | 0 | 0 | 0 | 0 | 0 | 0 | 0 | 0 | 0 | 0 | 0 | 0 | 0 | 0 | 0 | 0 | 15.6921 | 0 | 0 | 0 | 0 | 0 | 0 | 0 | 0 | 0 | 7.6248 | 2.919 | 2.3356 | 1.8966 | 1.8984 | 0 | 0 | 0 | 0 | 0 | 15.6921 | 0 | 0 | 0 | 0 | 0 | 0 | 0 | 0 | 0 | 60 | 1 | 4 | 4 | 4 | 4 | 0 | 0 | 0 | 0 | 0 | 0 | 0 | 0
2014-08-23 | 16時 | 0 | 0 | 0.90599 | 0 | 1.092 | 0 | 0 | 0 | 0 | 0 | 0 | 0 | 0 | 0 | 0 | 0 | 0 | 0 | 1 | 0 | 0 | 0 | 0 | 0 | 0 | 0 | 0 | 0 | 0 | 0 | 0 | 0 | 0 | 0 | 0 | 0 | 0 | 0 | 0 | 0 | 0 | 0 | 0 | 0 | 15.6921 | 0 | 0 | 0 | 0 | 0 | 0 | 0 | 0 | 0 | 7.6248 | 2.919 | 2.3356 | 1.8966 | 1.8984 | 0 | 0 | 0 | 0 | 0 | 15.6921 | 0 | 0 | 0 | 0 | 0 | 0 | 0 | 0 | 0 | 60 | 1 | 4 | 4 | 4 | 4 | 0 | 0 | 0 | 0 | 0 | 0 | 0 | 0
2014-08-23 | 17時 | 0 | 0 | 0.90599 | 0 | 1.092 | 0 | 0 | 0 | 0 | 0 | 0 | 0 | 0 | 0 | 0 | 0 | 0 | 0 | 1 | 0 | 0 | 0 | 0 | 0 | 0 | 0 | 0 | 0 | 0 | 0 | 0 | 0 | 0 | 0 | 0 | 0 | 0 | 0 | 0 | 0 | 0 | 0 | 0 | 0 | 15.6921 | 0 | 0 | 0 | 0 | 0 | 0 | 0 | 0 | 0 | 7.6248 | 2.919 | 2.3356 | 1.8966 | 1.8984 | 0 | 0 | 0 | 0 | 0 | 15.6921 | 0 | 0 | 0 | 0 | 0 | 0 | 0 | 0 | 0 | 60 | 1 | 4 | 4 | 4 | 4 | 0 | 0 | 0 | 0 | 0 | 0 | 0 | 0
2014-08-23 | 18時 | 0 | 0 | 0.90599 | 0 | 1.092 | 0 | 0 | 0 | 0 | 0 | 0 | 0 | 0 | 0 | 0 | 0 | 0 | 0 | 1 | 0 | 0 | 0 | 0 | 0 | 0 | 0 | 0 | 0 | 0 | 0 | 0 | 0 | 0 | 0 | 0 | 0 | 0 | 0 | 0 | 0 | 0 | 0 | 0 | 0 | 15.6921 | 0 | 0 | 0 | 0 | 0 | 0 | 0 | 0 | 0 | 7.6248 | 2.919 | 2.3356 | 1.8966 | 1.8984 | 0 | 0 | 0 | 0 | 0 | 15.6921 | 0 | 0 | 0 | 0 | 0 | 0 | 0 | 0 | 0 | 60 | 1 | 4 | 4 | 4 | 4 | 0 | 0 | 0 | 0 | 0 | 0 | 0 | 0
2014-08-23 | 19時 | 0 | 0 | 0.90599 | 0 | 1.092 | 0 | 0 | 0 | 0 | 0 | 0 | 0 | 0 | 0 | 0 | 0 | 0 | 0 | 1 | 0 | 0 | 0 | 0 | 0 | 0 | 0 | 0 | 0 | 0 | 0 | 0 | 0 | 0 | 0 | 0 | 0 | 0 | 0 | 0 | 0 | 0 | 0 | 0 | 0 | 15.6921 | 0 | 0 | 0 | 0 | 0 | 0 | 0 | 0 | 0 | 7.6248 | 2.919 | 2.3356 | 1.8966 | 1.8984 | 0 | 0 | 0 | 0 | 0 | 15.6921 | 0 | 0 | 0 | 0 | 0 | 0 | 0 | 0 | 0 | 60 | 1 | 4 | 4 | 4 | 4 | 0 | 0 | 0 | 0 | 0 | 0 | 0 | 0
2014-08-23 | 20時 | 0 | 0 | 0.90599 | 0 | 1.092 | 0 | 0 | 0 | 0 | 0 | 0 | 0 | 0 | 0 | 0 | 0 | 0 | 0 | 1 | 0 | 0 | 0 | 0 | 0 | 0 | 0 | 0 | 0 | 0 | 0 | 0 | 0 | 0 | 0 | 0 | 0 | 0 | 0 | 0 | 0 | 0 | 0 | 0 | 0 | 15.6921 | 0 | 0 | 0 | 0 | 0 | 0 | 0 | 0 | 0 | 7.6248 | 2.919 | 2.3356 | 1.8966 | 1.8984 | 0 | 0 | 0 | 0 | 0 | 15.6921 | 0 | 0 | 0 | 0 | 0 | 0 | 0 | 0 | 0 | 60 | 1 | 4 | 4 | 4 | 4 | 0 | 0 | 0 | 0 | 0 | 0 | 0 | 0
2014-08-23 | 21時 | 0 | 0 | 0.90599 | 0 | 1.092 | 0 | 0 | 0 | 0 | 0 | 0 | 0 | 0 | 0 | 0 | 0 | 0 | 0 | 1 | 0 | 0 | 0 | 0 | 0 | 0 | 0 | 0 | 0 | 0 | 0 | 0 | 0 | 0 | 0 | 0 | 0 | 0 | 0 | 0 | 0 | 0 | 0 | 0 | 0 | 15.6921 | 0 | 0 | 0 | 0 | 0 | 0 | 0 | 0 | 0 | 7.6248 | 2.919 | 2.3356 | 1.8966 | 1.8984 | 0 | 0 | 0 | 0 | 0 | 15.6921 | 0 | 0 | 0 | 0 | 0 | 0 | 0 | 0 | 0 | 60 | 1 | 4 | 4 | 4 | 4 | 0 | 0 | 0 | 0 | 0 | 0 | 0 | 0
2014-08-23 | 22時 | 0 | 0 | 0.90599 | 0 | 1.092 | 0 | 0 | 0 | 0 | 0 | 0 | 0 | 0 | 0 | 0 | 0 | 0 | 0 | 1 | 0 | 0 | 0 | 0 | 0 | 0 | 0 | 0 | 0 | 0 | 0 | 0 | 0 | 0 | 0 | 0 | 0 | 0 | 0 | 0 | 0 | 0 | 0 | 0 | 0 | 15.6921 | 0 | 0 | 0 | 0 | 0 | 0 | 0 | 0 | 0 | 7.6248 | 2.919 | 2.3356 | 1.8966 | 1.8984 | 0 | 0 | 0 | 0 | 0 | 15.6921 | 0 | 0 | 0 | 0 | 0 | 0 | 0 | 0 | 0 | 60 | 1 | 4 | 4 | 4 | 4 | 0 | 0 | 0 | 0 | 0 | 0 | 0 | 0
2014-08-23 | 23時 | 0 | 0 | 0.90599 | 0 | 1.092 | 0 | 0 | 0 | 0 | 0 | 0 | 0 | 0 | 0 | 0 | 0 | 0 | 0 | 1 | 0 | 0 | 0 | 0 | 0 | 0 | 0 | 0 | 0 | 0 | 0 | 0 | 0 | 0 | 0 | 0 | 0 | 0 | 0 | 0 | 0 | 0 | 0 | 0 | 0 | 15.6921 | 0 | 0 | 0 | 0 | 0 | 0 | 0 | 0 | 0 | 7.6248 | 2.919 | 2.3356 | 1.8966 | 1.8984 | 0 | 0 | 0 | 0 | 0 | 15.6921 | 0 | 0 | 0 | 0 | 0 | 0 | 0 | 0 | 0 | 60 | 1 | 4 | 4 | 4 | 4 | 0 | 0 | 0 | 0 | 0 | 0 | 0 | 0
2014-08-24 | 0時 | 0 | 0 | 0.90599 | 0 | 1.092 | 0 | 0 | 0 | 0 | 0 | 0 | 0 | 0 | 0 | 0 | 0 | 0 | 0 | 1 | 0 | 0 | 0 | 0 | 0 | 0 | 0 | 0 | 0 | 0 | 0 | 0 | 0 | 0 | 0 | 0 | 0 | 0 | 0 | 0 | 0 | 0 | 0 | 0 | 0 | 15.6921 | 0 | 0 | 0 | 0 | 0 | 0 | 0 | 0 | 0 | 7.6248 | 2.919 | 2.3356 | 1.8966 | 1.8984 | 0 | 0 | 0 | 0 | 0 | 15.6921 | 0 | 0 | 0 | 0 | 0 | 0 | 0 | 0 | 0 | 60 | 1 | 4 | 4 | 4 | 4 | 0 | 0 | 0 | 0 | 0 | 0 | 0 | 0
2014-08-24 | 1時 | 0 | 0 | 0.90599 | 0 | 1.092 | 0 | 0 | 0 | 0 | 0 | 0 | 0 | 0 | 0 | 0 | 0 | 0 | 0 | 1 | 0 | 0 | 0 | 0 | 0 | 0 | 0 | 0 | 0 | 0 | 0 | 0 | 0 | 0 | 0 | 0 | 0 | 0 | 0 | 0 | 0 | 0 | 0 | 0 | 0 | 15.6921 | 0 | 0 | 0 | 0 | 0 | 0 | 0 | 0 | 0 | 7.6248 | 2.919 | 2.3356 | 1.8966 | 1.8984 | 0 | 0 | 0 | 0 | 0 | 15.6921 | 0 | 0 | 0 | 0 | 0 | 0 | 0 | 0 | 0 | 60 | 1 | 4 | 4 | 4 | 4 | 0 | 0 | 0 | 0 | 0 | 0 | 0 | 0
2014-08-24 | 2時 | 0 | 0 | 0.90599 | 0 | 1.092 | 0 | 0 | 0 | 0 | 0 | 0 | 0 | 0 | 0 | 0 | 0 | 0 | 0 | 1 | 0 | 0 | 0 | 0 | 0 | 0 | 0 | 0 | 0 | 0 | 0 | 0 | 0 | 0 | 0 | 0 | 0 | 0 | 0 | 0 | 0 | 0 | 0 | 0 | 0 | 15.6921 | 0 | 0 | 0 | 0 | 0 | 0 | 0 | 0 | 0 | 7.6248 | 2.919 | 2.3356 | 1.8966 | 1.8984 | 0 | 0 | 0 | 0 | 0 | 15.6921 | 0 | 0 | 0 | 0 | 0 | 0 | 0 | 0 | 0 | 60 | 1 | 4 | 4 | 4 | 4 | 0 | 0 | 0 | 0 | 0 | 0 | 0 | 0
2014-08-24 | 3時 | 0 | 0 | 0.90599 | 0 | 1.092 | 0 | 0 | 0 | 0 | 0 | 0 | 0 | 0 | 0 | 0 | 0 | 0 | 0 | 1 | 0 | 0 | 0 | 0 | 0 | 0 | 0 | 0 | 0 | 0 | 0 | 0 | 0 | 0 | 0 | 0 | 0 | 0 | 0 | 0 | 0 | 0 | 0 | 0 | 0 | 15.6921 | 0 | 0 | 0 | 0 | 0 | 0 | 0 | 0 | 0 | 7.6248 | 2.919 | 2.3356 | 1.8966 | 1.8984 | 0 | 0 | 0 | 0 | 0 | 15.6921 | 0 | 0 | 0 | 0 | 0 | 0 | 0 | 0 | 0 | 60 | 1 | 4 | 4 | 4 | 4 | 0 | 0 | 0 | 0 | 0 | 0 | 0 | 0
2014-08-24 | 4時 | 0 | 0 | 0.90599 | 0 | 1.092 | 0 | 0 | 0 | 0 | 0 | 0 | 0 | 0 | 0 | 0 | 0 | 0 | 0 | 1 | 0 | 0 | 0 | 0 | 0 | 0 | 0 | 0 | 0 | 0 | 0 | 0 | 0 | 0 | 0 | 0 | 0 | 0 | 0 | 0 | 0 | 0 | 0 | 0 | 0 | 15.6921 | 0 | 0 | 0 | 0 | 0 | 0 | 0 | 0 | 0 | 7.6248 | 2.919 | 2.3356 | 1.8966 | 1.8984 | 0 | 0 | 0 | 0 | 0 | 15.6921 | 0 | 0 | 0 | 0 | 0 | 0 | 0 | 0 | 0 | 60 | 1 | 4 | 4 | 4 | 4 | 0 | 0 | 0 | 0 | 0 | 0 | 0 | 0
2014-08-24 | 5時 | 0 | 0 | 0.90599 | 0 | 1.092 | 0 | 0 | 0 | 0 | 0 | 0 | 0 | 0 | 0 | 0 | 0 | 0 | 0 | 1 | 0 | 0 | 0 | 0 | 0 | 0 | 0 | 0 | 0 | 0 | 0 | 0 | 0 | 0 | 0 | 0 | 0 | 0 | 0 | 0 | 0 | 0 | 0 | 0 | 0 | 15.6921 | 0 | 0 | 0 | 0 | 0 | 0 | 0 | 0 | 0 | 7.6248 | 2.919 | 2.3356 | 1.8966 | 1.8984 | 0 | 0 | 0 | 0 | 0 | 15.6921 | 0 | 0 | 0 | 0 | 0 | 0 | 0 | 0 | 0 | 60 | 1 | 4 | 4 | 4 | 4 | 0 | 0 | 0 | 0 | 0 | 0 | 0 | 0
2014-08-24 | 6時 | 0 | 0 | 0.90599 | 0 | 1.092 | 0 | 0 | 0 | 0 | 0 | 0 | 0 | 0 | 0 | 0 | 0 | 0 | 0 | 1 | 0 | 0 | 0 | 0 | 0 | 0 | 0 | 0 | 0 | 0 | 0 | 0 | 0 | 0 | 0 | 0 | 0 | 0 | 0 | 0 | 0 | 0 | 0 | 0 | 0 | 15.6921 | 0 | 0 | 0 | 0 | 0 | 0 | 0 | 0 | 0 | 7.6248 | 2.919 | 2.3356 | 1.8966 | 1.8984 | 0 | 0 | 0 | 0 | 0 | 15.6921 | 0 | 0 | 0 | 0 | 0 | 0 | 0 | 0 | 0 | 60 | 1 | 4 | 4 | 4 | 4 | 0 | 0 | 0 | 0 | 0 | 0 | 0 | 0
2014-08-24 | 7時 | 0 | 0 | 0.90599 | 0 | 1.092 | 0 | 0 | 0 | 0 | 0 | 0 | 0 | 0 | 0 | 0 | 0 | 0 | 0 | 1 | 0 | 0 | 0 | 0 | 0 | 0 | 0 | 0 | 0 | 0 | 0 | 0 | 0 | 0 | 0 | 0 | 0 | 0 | 0 | 0 | 0 | 0 | 0 | 0 | 0 | 15.6921 | 0 | 0 | 0 | 0 | 0 | 0 | 0 | 0 | 0 | 7.6248 | 2.919 | 2.3356 | 1.8966 | 1.8984 | 0 | 0 | 0 | 0 | 0 | 15.6921 | 0 | 0 | 0 | 0 | 0 | 0 | 0 | 0 | 0 | 60 | 1 | 4 | 4 | 4 | 4 | 0 | 0 | 0 | 0 | 0 | 0 | 0 | 0
2014-08-24 | 8時 | 0 | 0 | 0.90599 | 0 | 1.092 | 0 | 0 | 0 | 0 | 0 | 0 | 0 | 0 | 0 | 0 | 0 | 0 | 0 | 1 | 0 | 0 | 0 | 0 | 0 | 0 | 0 | 0 | 0 | 0 | 0 | 0 | 0 | 0 | 0 | 0 | 0 | 0 | 0 | 0 | 0 | 0 | 0 | 0 | 0 | 15.6921 | 0 | 0 | 0 | 0 | 0 | 0 | 0 | 0 | 0 | 7.6248 | 2.919 | 2.3356 | 1.8966 | 1.8984 | 0 | 0 | 0 | 0 | 0 | 15.6921 | 0 | 0 | 0 | 0 | 0 | 0 | 0 | 0 | 0 | 60 | 1 | 4 | 4 | 4 | 4 | 0 | 0 | 0 | 0 | 0 | 0 | 0 | 0
2014-08-24 | 9時 | 0 | 0 | 0.90599 | 0 | 1.092 | 0 | 0 | 0 | 0 | 0 | 0 | 0 | 0 | 0 | 0 | 0 | 0 | 0 | 1 | 0 | 0 | 0 | 0 | 0 | 0 | 0 | 0 | 0 | 0 | 0 | 0 | 0 | 0 | 0 | 0 | 0 | 0 | 0 | 0 | 0 | 0 | 0 | 0 | 0 | 15.6921 | 0 | 0 | 0 | 0 | 0 | 0 | 0 | 0 | 0 | 7.6248 | 2.919 | 2.3356 | 1.8966 | 1.8984 | 0 | 0 | 0 | 0 | 0 | 15.6921 | 0 | 0 | 0 | 0 | 0 | 0 | 0 | 0 | 0 | 60 | 1 | 4 | 4 | 4 | 4 | 0 | 0 | 0 | 0 | 0 | 0 | 0 | 0
2014-08-24 | 10時 | 0 | 0 | 0.90599 | 0 | 1.092 | 0 | 0 | 0 | 0 | 0 | 0 | 0 | 0 | 0 | 0 | 0 | 0 | 0 | 1 | 0 | 0 | 0 | 0 | 0 | 0 | 0 | 0 | 0 | 0 | 0 | 0 | 0 | 0 | 0 | 0 | 0 | 0 | 0 | 0 | 0 | 0 | 0 | 0 | 0 | 15.6921 | 0 | 0 | 0 | 0 | 0 | 0 | 0 | 0 | 0 | 7.6248 | 2.919 | 2.3356 | 1.8966 | 1.8984 | 0 | 0 | 0 | 0 | 0 | 15.6921 | 0 | 0 | 0 | 0 | 0 | 0 | 0 | 0 | 0 | 60 | 1 | 4 | 4 | 4 | 4 | 0 | 0 | 0 | 0 | 0 | 0 | 0 | 0
2014-08-24 | 11時 | 0 | 0 | 0.90599 | 0 | 1.092 | 0 | 0 | 0 | 0 | 0 | 0 | 0 | 0 | 0 | 0 | 0 | 0 | 0 | 1 | 0 | 0 | 0 | 0 | 0 | 0 | 0 | 0 | 0 | 0 | 0 | 0 | 0 | 0 | 0 | 0 | 0 | 0 | 0 | 0 | 0 | 0 | 0 | 0 | 0 | 15.6921 | 0 | 0 | 0 | 0 | 0 | 0 | 0 | 0 | 0 | 7.6248 | 2.919 | 2.3356 | 1.8966 | 1.8984 | 0 | 0 | 0 | 0 | 0 | 15.6921 | 0 | 0 | 0 | 0 | 0 | 0 | 0 | 0 | 0 | 60 | 1 | 4 | 4 | 4 | 4 | 0 | 0 | 0 | 0 | 0 | 0 | 0 | 0
2014-08-24 | 12時 | 0 | 0 | 0.90599 | 0 | 1.092 | 0 | 0 | 0 | 0 | 0 | 0 | 0 | 0 | 0 | 0 | 0 | 0 | 0 | 1 | 0 | 0 | 0 | 0 | 0 | 0 | 0 | 0 | 0 | 0 | 0 | 0 | 0 | 0 | 0 | 0 | 0 | 0 | 0 | 0 | 0 | 0 | 0 | 0 | 0 | 15.6921 | 0 | 0 | 0 | 0 | 0 | 0 | 0 | 0 | 0 | 7.6248 | 2.919 | 2.3356 | 1.8966 | 1.8984 | 0 | 0 | 0 | 0 | 0 | 15.6921 | 0 | 0 | 0 | 0 | 0 | 0 | 0 | 0 | 0 | 60 | 1 | 4 | 4 | 4 | 4 | 0 | 0 | 0 | 0 | 0 | 0 | 0 | 0
2014-08-24 | 13時 | 0 | 0 | 0.90599 | 0 | 1.092 | 0 | 0 | 0 | 0 | 0 | 0 | 0 | 0 | 0 | 0 | 0 | 0 | 0 | 1 | 0 | 0 | 0 | 0 | 0 | 0 | 0 | 0 | 0 | 0 | 0 | 0 | 0 | 0 | 0 | 0 | 0 | 0 | 0 | 0 | 0 | 0 | 0 | 0 | 0 | 15.6921 | 0 | 0 | 0 | 0 | 0 | 0 | 0 | 0 | 0 | 7.6248 | 2.919 | 2.3356 | 1.8966 | 1.8984 | 0 | 0 | 0 | 0 | 0 | 15.6921 | 0 | 0 | 0 | 0 | 0 | 0 | 0 | 0 | 0 | 60 | 1 | 4 | 4 | 4 | 4 | 0 | 0 | 0 | 0 | 0 | 0 | 0 | 0
2014-08-24 | 14時 | 0 | 0 | 0.90599 | 0 | 1.092 | 0 | 0 | 0 | 0 | 0 | 0 | 0 | 0 | 0 | 0 | 0 | 0 | 0 | 1 | 0 | 0 | 0 | 0 | 0 | 0 | 0 | 0 | 0 | 0 | 0 | 0 | 0 | 0 | 0 | 0 | 0 | 0 | 0 | 0 | 0 | 0 | 0 | 0 | 0 | 15.6921 | 0 | 0 | 0 | 0 | 0 | 0 | 0 | 0 | 0 | 7.6248 | 2.919 | 2.3356 | 1.8966 | 1.8984 | 0 | 0 | 0 | 0 | 0 | 15.6921 | 0 | 0 | 0 | 0 | 0 | 0 | 0 | 0 | 0 | 60 | 1 | 4 | 4 | 4 | 4 | 0 | 0 | 0 | 0 | 0 | 0 | 0 | 0
2014-08-24 | 15時 | 0 | 0 | 0.90599 | 0 | 1.092 | 0 | 0 | 0 | 0 | 0 | 0 | 0 | 0 | 0 | 0 | 0 | 0 | 0 | 1 | 0 | 0 | 0 | 0 | 0 | 0 | 0 | 0 | 0 | 0 | 0 | 0 | 0 | 0 | 0 | 0 | 0 | 0 | 0 | 0 | 0 | 0 | 0 | 0 | 0 | 15.6921 | 0 | 0 | 0 | 0 | 0 | 0 | 0 | 0 | 0 | 7.6248 | 2.919 | 2.3356 | 1.8966 | 1.8984 | 0 | 0 | 0 | 0 | 0 | 15.6921 | 0 | 0 | 0 | 0 | 0 | 0 | 0 | 0 | 0 | 60 | 1 | 4 | 4 | 4 | 4 | 0 | 0 | 0 | 0 | 0 | 0 | 0 | 0
2014-08-24 | 16時 | 0 | 0 | 0.90599 | 0 | 1.092 | 0 | 0 | 0 | 0 | 0 | 0 | 0 | 0 | 0 | 0 | 0 | 0 | 0 | 1 | 0 | 0 | 0 | 0 | 0 | 0 | 0 | 0 | 0 | 0 | 0 | 0 | 0 | 0 | 0 | 0 | 0 | 0 | 0 | 0 | 0 | 0 | 0 | 0 | 0 | 15.6921 | 0 | 0 | 0 | 0 | 0 | 0 | 0 | 0 | 0 | 7.6248 | 2.919 | 2.3356 | 1.8966 | 1.8984 | 0 | 0 | 0 | 0 | 0 | 15.6921 | 0 | 0 | 0 | 0 | 0 | 0 | 0 | 0 | 0 | 60 | 1 | 4 | 4 | 4 | 4 | 0 | 0 | 0 | 0 | 0 | 0 | 0 | 0
2014-08-24 | 17時 | 0 | 0 | 0.90599 | 0 | 1.092 | 0 | 0 | 0 | 0 | 0 | 0 | 0 | 0 | 0 | 0 | 0 | 0 | 0 | 1 | 0 | 0 | 0 | 0 | 0 | 0 | 0 | 0 | 0 | 0 | 0 | 0 | 0 | 0 | 0 | 0 | 0 | 0 | 0 | 0 | 0 | 0 | 0 | 0 | 0 | 15.6921 | 0 | 0 | 0 | 0 | 0 | 0 | 0 | 0 | 0 | 7.6248 | 2.919 | 2.3356 | 1.8966 | 1.8984 | 0 | 0 | 0 | 0 | 0 | 15.6921 | 0 | 0 | 0 | 0 | 0 | 0 | 0 | 0 | 0 | 60 | 1 | 4 | 4 | 4 | 4 | 0 | 0 | 0 | 0 | 0 | 0 | 0 | 0
2014-08-24 | 18時 | 0 | 0 | 0.90599 | 0 | 1.092 | 0 | 0 | 0 | 0 | 0 | 0 | 0 | 0 | 0 | 0 | 0 | 0 | 0 | 1 | 0 | 0 | 0 | 0 | 0 | 0 | 0 | 0 | 0 | 0 | 0 | 0 | 0 | 0 | 0 | 0 | 0 | 0 | 0 | 0 | 0 | 0 | 0 | 0 | 0 | 15.6921 | 0 | 0 | 0 | 0 | 0 | 0 | 0 | 0 | 0 | 7.6248 | 2.919 | 2.3356 | 1.8966 | 1.8984 | 0 | 0 | 0 | 0 | 0 | 15.6921 | 0 | 0 | 0 | 0 | 0 | 0 | 0 | 0 | 0 | 60 | 1 | 4 | 4 | 4 | 4 | 0 | 0 | 0 | 0 | 0 | 0 | 0 | 0
2014-08-24 | 19時 | 0 | 0 | 0.90599 | 0 | 1.092 | 0 | 0 | 0 | 0 | 0 | 0 | 0 | 0 | 0 | 0 | 0 | 0 | 0 | 1 | 0 | 0 | 0 | 0 | 0 | 0 | 0 | 0 | 0 | 0 | 0 | 0 | 0 | 0 | 0 | 0 | 0 | 0 | 0 | 0 | 0 | 0 | 0 | 0 | 0 | 15.6921 | 0 | 0 | 0 | 0 | 0 | 0 | 0 | 0 | 0 | 7.6248 | 2.919 | 2.3356 | 1.8966 | 1.8984 | 0 | 0 | 0 | 0 | 0 | 15.6921 | 0 | 0 | 0 | 0 | 0 | 0 | 0 | 0 | 0 | 60 | 1 | 4 | 4 | 4 | 4 | 0 | 0 | 0 | 0 | 0 | 0 | 0 | 0
2014-08-24 | 20時 | 0 | 0 | 0.90599 | 0 | 1.092 | 0 | 0 | 0 | 0 | 0 | 0 | 0 | 0 | 0 | 0 | 0 | 0 | 0 | 1 | 0 | 0 | 0 | 0 | 0 | 0 | 0 | 0 | 0 | 0 | 0 | 0 | 0 | 0 | 0 | 0 | 0 | 0 | 0 | 0 | 0 | 0 | 0 | 0 | 0 | 15.6921 | 0 | 0 | 0 | 0 | 0 | 0 | 0 | 0 | 0 | 7.6248 | 2.919 | 2.3356 | 1.8966 | 1.8984 | 0 | 0 | 0 | 0 | 0 | 15.6921 | 0 | 0 | 0 | 0 | 0 | 0 | 0 | 0 | 0 | 60 | 1 | 4 | 4 | 4 | 4 | 0 | 0 | 0 | 0 | 0 | 0 | 0 | 0
2014-08-24 | 21時 | 0 | 0 | 0.90599 | 0 | 1.092 | 0 | 0 | 0 | 0 | 0 | 0 | 0 | 0 | 0 | 0 | 0 | 0 | 0 | 1 | 0 | 0 | 0 | 0 | 0 | 0 | 0 | 0 | 0 | 0 | 0 | 0 | 0 | 0 | 0 | 0 | 0 | 0 | 0 | 0 | 0 | 0 | 0 | 0 | 0 | 15.6921 | 0 | 0 | 0 | 0 | 0 | 0 | 0 | 0 | 0 | 7.6248 | 2.919 | 2.3356 | 1.8966 | 1.8984 | 0 | 0 | 0 | 0 | 0 | 15.6921 | 0 | 0 | 0 | 0 | 0 | 0 | 0 | 0 | 0 | 60 | 1 | 4 | 4 | 4 | 4 | 0 | 0 | 0 | 0 | 0 | 0 | 0 | 0
2014-08-24 | 22時 | 0 | 0 | 0.90599 | 0 | 1.092 | 0 | 0 | 0 | 0 | 0 | 0 | 0 | 0 | 0 | 0 | 0 | 0 | 0 | 1 | 0 | 0 | 0 | 0 | 0 | 0 | 0 | 0 | 0 | 0 | 0 | 0 | 0 | 0 | 0 | 0 | 0 | 0 | 0 | 0 | 0 | 0 | 0 | 0 | 0 | 15.6921 | 0 | 0 | 0 | 0 | 0 | 0 | 0 | 0 | 0 | 7.6248 | 2.919 | 2.3356 | 1.8966 | 1.8984 | 0 | 0 | 0 | 0 | 0 | 15.6921 | 0 | 0 | 0 | 0 | 0 | 0 | 0 | 0 | 0 | 60 | 1 | 4 | 4 | 4 | 4 | 0 | 0 | 0 | 0 | 0 | 0 | 0 | 0
2014-08-24 | 23時 | 0 | 0 | 0.90599 | 0 | 1.092 | 0 | 0 | 0 | 0 | 0 | 0 | 0 | 0 | 0 | 0 | 0 | 0 | 0 | 1 | 0 | 0 | 0 | 0 | 0 | 0 | 0 | 0 | 0 | 0 | 0 | 0 | 0 | 0 | 0 | 0 | 0 | 0 | 0 | 0 | 0 | 0 | 0 | 0 | 0 | 15.6921 | 0 | 0 | 0 | 0 | 0 | 0 | 0 | 0 | 0 | 7.6248 | 2.919 | 2.3356 | 1.8966 | 1.8984 | 0 | 0 | 0 | 0 | 0 | 15.6921 | 0 | 0 | 0 | 0 | 0 | 0 | 0 | 0 | 0 | 60 | 1 | 4 | 4 | 4 | 4 | 0 | 0 | 0 | 0 | 0 | 0 | 0 | 0
2014-08-25 | 0時 | 0 | 0 | 0.90599 | 0 | 1.092 | 0 | 0 | 0 | 0 | 0 | 0 | 0 | 0 | 0 | 0 | 0 | 0 | 0 | 1 | 0 | 0 | 0 | 0 | 0 | 0 | 0 | 0 | 0 | 0 | 0 | 0 | 0 | 0 | 0 | 0 | 0 | 0 | 0 | 0 | 0 | 0 | 0 | 0 | 0 | 15.6921 | 0 | 0 | 0 | 0 | 0 | 0 | 0 | 0 | 0 | 7.6248 | 2.919 | 2.3356 | 1.8966 | 1.8984 | 0 | 0 | 0 | 0 | 0 | 15.6921 | 0 | 0 | 0 | 0 | 0 | 0 | 0 | 0 | 0 | 60 | 1 | 4 | 4 | 4 | 4 | 0 | 0 | 0 | 0 | 0 | 0 | 0 | 0
2014-08-25 | 1時 | 0 | 0 | 0.90599 | 0 | 1.092 | 0 | 0 | 0 | 0 | 0 | 0 | 0 | 0 | 0 | 0 | 0 | 0 | 0 | 1 | 0 | 0 | 0 | 0 | 0 | 0 | 0 | 0 | 0 | 0 | 0 | 0 | 0 | 0 | 0 | 0 | 0 | 0 | 0 | 0 | 0 | 0 | 0 | 0 | 0 | 15.6921 | 0 | 0 | 0 | 0 | 0 | 0 | 0 | 0 | 0 | 7.6248 | 2.919 | 2.3356 | 1.8966 | 1.8984 | 0 | 0 | 0 | 0 | 0 | 15.6921 | 0 | 0 | 0 | 0 | 0 | 0 | 0 | 0 | 0 | 60 | 1 | 4 | 4 | 4 | 4 | 0 | 0 | 0 | 0 | 0 | 0 | 0 | 0
2014-08-25 | 2時 | 0 | 0 | 0.90599 | 0 | 1.092 | 0 | 0 | 0 | 0 | 0 | 0 | 0 | 0 | 0 | 0 | 0 | 0 | 0 | 1 | 0 | 0 | 0 | 0 | 0 | 0 | 0 | 0 | 0 | 0 | 0 | 0 | 0 | 0 | 0 | 0 | 0 | 0 | 0 | 0 | 0 | 0 | 0 | 0 | 0 | 15.6921 | 0 | 0 | 0 | 0 | 0 | 0 | 0 | 0 | 0 | 7.6248 | 2.919 | 2.3356 | 1.8966 | 1.8984 | 0 | 0 | 0 | 0 | 0 | 15.6921 | 0 | 0 | 0 | 0 | 0 | 0 | 0 | 0 | 0 | 60 | 1 | 4 | 4 | 4 | 4 | 0 | 0 | 0 | 0 | 0 | 0 | 0 | 0
2014-08-25 | 3時 | 0 | 0 | 0.90599 | 0 | 1.092 | 0 | 0 | 0 | 0 | 0 | 0 | 0 | 0 | 0 | 0 | 0 | 0 | 0 | 1 | 0 | 0 | 0 | 0 | 0 | 0 | 0 | 0 | 0 | 0 | 0 | 0 | 0 | 0 | 0 | 0 | 0 | 0 | 0 | 0 | 0 | 0 | 0 | 0 | 0 | 15.6921 | 0 | 0 | 0 | 0 | 0 | 0 | 0 | 0 | 0 | 7.6248 | 2.919 | 2.3356 | 1.8966 | 1.8984 | 0 | 0 | 0 | 0 | 0 | 15.6921 | 0 | 0 | 0 | 0 | 0 | 0 | 0 | 0 | 0 | 60 | 1 | 4 | 4 | 4 | 4 | 0 | 0 | 0 | 0 | 0 | 0 | 0 | 0
2014-08-25 | 4時 | 0 | 0 | 0.90599 | 0 | 1.092 | 0 | 0 | 0 | 0 | 0 | 0 | 0 | 0 | 0 | 0 | 0 | 0 | 0 | 1 | 0 | 0 | 0 | 0 | 0 | 0 | 0 | 0 | 0 | 0 | 0 | 0 | 0 | 0 | 0 | 0 | 0 | 0 | 0 | 0 | 0 | 0 | 0 | 0 | 0 | 15.6921 | 0 | 0 | 0 | 0 | 0 | 0 | 0 | 0 | 0 | 7.6248 | 2.919 | 2.3356 | 1.8966 | 1.8984 | 0 | 0 | 0 | 0 | 0 | 15.6921 | 0 | 0 | 0 | 0 | 0 | 0 | 0 | 0 | 0 | 60 | 1 | 4 | 4 | 4 | 4 | 0 | 0 | 0 | 0 | 0 | 0 | 0 | 0
2014-08-25 | 5時 | 0 | 0 | 0.90599 | 0 | 1.092 | 0 | 0 | 0 | 0 | 0 | 0 | 0 | 0 | 0 | 0 | 0 | 0 | 0 | 1 | 0 | 0 | 0 | 0 | 0 | 0 | 0 | 0 | 0 | 0 | 0 | 0 | 0 | 0 | 0 | 0 | 0 | 0 | 0 | 0 | 0 | 0 | 0 | 0 | 0 | 15.6921 | 0 | 0 | 0 | 0 | 0 | 0 | 0 | 0 | 0 | 7.6248 | 2.919 | 2.3356 | 1.8966 | 1.8984 | 0 | 0 | 0 | 0 | 0 | 15.6921 | 0 | 0 | 0 | 0 | 0 | 0 | 0 | 0 | 0 | 60 | 1 | 4 | 4 | 4 | 4 | 0 | 0 | 0 | 0 | 0 | 0 | 0 | 0
2014-08-25 | 6時 | 0 | 0 | 0.90599 | 0 | 1.092 | 0 | 0 | 0 | 0 | 0 | 0 | 0 | 0 | 0 | 0 | 0 | 0 | 0 | 1 | 0 | 0 | 0 | 0 | 0 | 0 | 0 | 0 | 0 | 0 | 0 | 0 | 0 | 0 | 0 | 0 | 0 | 0 | 0 | 0 | 0 | 0 | 0 | 0 | 0 | 15.6921 | 0 | 0 | 0 | 0 | 0 | 0 | 0 | 0 | 0 | 7.6248 | 2.919 | 2.3356 | 1.8966 | 1.8984 | 0 | 0 | 0 | 0 | 0 | 15.6921 | 0 | 0 | 0 | 0 | 0 | 0 | 0 | 0 | 0 | 60 | 1 | 4 | 4 | 4 | 4 | 0 | 0 | 0 | 0 | 0 | 0 | 0 | 0
2014-08-25 | 7時 | 0 | 0 | 0.90599 | 0 | 1.092 | 0 | 0 | 0 | 0 | 0 | 0 | 0 | 0 | 0 | 0 | 0 | 0 | 0 | 1 | 0 | 0 | 0 | 0 | 0 | 0 | 0 | 0 | 0 | 0 | 0 | 0 | 0 | 0 | 0 | 0 | 0 | 0 | 0 | 0 | 0 | 0 | 0 | 0 | 0 | 15.6921 | 0 | 0 | 0 | 0 | 0 | 0 | 0 | 0 | 0 | 7.6248 | 2.919 | 2.3356 | 1.8966 | 1.8984 | 0 | 0 | 0 | 0 | 0 | 15.6921 | 0 | 0 | 0 | 0 | 0 | 0 | 0 | 0 | 0 | 60 | 1 | 4 | 4 | 4 | 4 | 0 | 0 | 0 | 0 | 0 | 0 | 0 | 0
2014-08-25 | 8時 | 0 | 0 | 0.90599 | 0 | 1.092 | 0 | 0 | 0 | 0 | 0 | 0 | 0 | 0 | 0 | 0 | 0 | 0 | 0 | 1 | 0 | 0 | 0 | 0 | 0 | 0 | 0 | 0 | 0 | 0 | 0 | 0 | 0 | 0 | 0 | 0 | 0 | 0 | 0 | 0 | 0 | 0 | 0 | 0 | 0 | 15.6921 | 0 | 0 | 0 | 0 | 0 | 0 | 0 | 0 | 0 | 7.6248 | 2.919 | 2.3356 | 1.8966 | 1.8984 | 0 | 0 | 0 | 0 | 0 | 15.6921 | 0 | 0 | 0 | 0 | 0 | 0 | 0 | 0 | 0 | 60 | 1 | 4 | 4 | 4 | 4 | 0 | 0 | 0 | 0 | 0 | 0 | 0 | 0
2014-08-25 | 9時 | 0 | 0 | 0.90599 | 0 | 1.092 | 0 | 0 | 0 | 0 | 0 | 0 | 0 | 0 | 0 | 0 | 0 | 0 | 0 | 1 | 0 | 0 | 0 | 0 | 0 | 0 | 0 | 0 | 0 | 0 | 0 | 0 | 0 | 0 | 0 | 0 | 0 | 0 | 0 | 0 | 0 | 0 | 0 | 0 | 0 | 15.6921 | 0 | 0 | 0 | 0 | 0 | 0 | 0 | 0 | 0 | 7.6248 | 2.919 | 2.3356 | 1.8966 | 1.8984 | 0 | 0 | 0 | 0 | 0 | 15.6921 | 0 | 0 | 0 | 0 | 0 | 0 | 0 | 0 | 0 | 60 | 1 | 4 | 4 | 4 | 4 | 0 | 0 | 0 | 0 | 0 | 0 | 0 | 0
2014-08-25 | 10時 | 0 | 0 | 0.90599 | 0 | 1.092 | 0 | 0 | 0 | 0 | 0 | 0 | 0 | 0 | 0 | 0 | 0 | 0 | 0 | 1 | 0 | 0 | 0 | 0 | 0 | 0 | 0 | 0 | 0 | 0 | 0 | 0 | 0 | 0 | 0 | 0 | 0 | 0 | 0 | 0 | 0 | 0 | 0 | 0 | 0 | 15.6921 | 0 | 0 | 0 | 0 | 0 | 0 | 0 | 0 | 0 | 7.6248 | 2.919 | 2.3356 | 1.8966 | 1.8984 | 0 | 0 | 0 | 0 | 0 | 15.6921 | 0 | 0 | 0 | 0 | 0 | 0 | 0 | 0 | 0 | 60 | 1 | 4 | 4 | 4 | 4 | 0 | 0 | 0 | 0 | 0 | 0 | 0 | 0
2014-08-25 | 11時 | 0 | 0 | 0.90599 | 0 | 1.092 | 0 | 0 | 0 | 0 | 0 | 0 | 0 | 0 | 0 | 0 | 0 | 0 | 0 | 1 | 0 | 0 | 0 | 0 | 0 | 0 | 0 | 0 | 0 | 0 | 0 | 0 | 0 | 0 | 0 | 0 | 0 | 0 | 0 | 0 | 0 | 0 | 0 | 0 | 0 | 15.6921 | 0 | 0 | 0 | 0 | 0 | 0 | 0 | 0 | 0 | 7.6248 | 2.919 | 2.3356 | 1.8966 | 1.8984 | 0 | 0 | 0 | 0 | 0 | 15.6921 | 0 | 0 | 0 | 0 | 0 | 0 | 0 | 0 | 0 | 60 | 1 | 4 | 4 | 4 | 4 | 0 | 0 | 0 | 0 | 0 | 0 | 0 | 0
2014-08-25 | 12時 | 0 | 0 | 0.90599 | 0 | 1.092 | 0 | 0 | 0 | 0 | 0 | 0 | 0 | 0 | 0 | 0 | 0 | 0 | 0 | 1 | 0 | 0 | 0 | 0 | 0 | 0 | 0 | 0 | 0 | 0 | 0 | 0 | 0 | 0 | 0 | 0 | 0 | 0 | 0 | 0 | 0 | 0 | 0 | 0 | 0 | 15.6921 | 0 | 0 | 0 | 0 | 0 | 0 | 0 | 0 | 0 | 7.6248 | 2.919 | 2.3356 | 1.8966 | 1.8984 | 0 | 0 | 0 | 0 | 0 | 15.6921 | 0 | 0 | 0 | 0 | 0 | 0 | 0 | 0 | 0 | 60 | 1 | 4 | 4 | 4 | 4 | 0 | 0 | 0 | 0 | 0 | 0 | 0 | 0
2014-08-25 | 13時 | 0 | 0 | 0.90599 | 0 | 1.092 | 0 | 0 | 0 | 0 | 0 | 0 | 0 | 0 | 0 | 0 | 0 | 0 | 0 | 1 | 0 | 0 | 0 | 0 | 0 | 0 | 0 | 0 | 0 | 0 | 0 | 0 | 0 | 0 | 0 | 0 | 0 | 0 | 0 | 0 | 0 | 0 | 0 | 0 | 0 | 15.6921 | 0 | 0 | 0 | 0 | 0 | 0 | 0 | 0 | 0 | 7.6248 | 2.919 | 2.3356 | 1.8966 | 1.8984 | 0 | 0 | 0 | 0 | 0 | 15.6921 | 0 | 0 | 0 | 0 | 0 | 0 | 0 | 0 | 0 | 60 | 1 | 4 | 4 | 4 | 4 | 0 | 0 | 0 | 0 | 0 | 0 | 0 | 0
2014-08-25 | 14時 | 0 | 0 | 0.90599 | 0 | 1.092 | 0 | 0 | 0 | 0 | 0 | 0 | 0 | 0 | 0 | 0 | 0 | 0 | 0 | 1 | 0 | 0 | 0 | 0 | 0 | 0 | 0 | 0 | 0 | 0 | 0 | 0 | 0 | 0 | 0 | 0 | 0 | 0 | 0 | 0 | 0 | 0 | 0 | 0 | 0 | 15.6921 | 0 | 0 | 0 | 0 | 0 | 0 | 0 | 0 | 0 | 7.6248 | 2.919 | 2.3356 | 1.8966 | 1.8984 | 0 | 0 | 0 | 0 | 0 | 15.6921 | 0 | 0 | 0 | 0 | 0 | 0 | 0 | 0 | 0 | 60 | 1 | 4 | 4 | 4 | 4 | 0 | 0 | 0 | 0 | 0 | 0 | 0 | 0
2014-08-25 | 15時 | 0 | 0 | 0.90599 | 0 | 1.092 | 0 | 0 | 0 | 0 | 0 | 0 | 0 | 0 | 0 | 0 | 0 | 0 | 0 | 1 | 0 | 0 | 0 | 0 | 0 | 0 | 0 | 0 | 0 | 0 | 0 | 0 | 0 | 0 | 0 | 0 | 0 | 0 | 0 | 0 | 0 | 0 | 0 | 0 | 0 | 15.6921 | 0 | 0 | 0 | 0 | 0 | 0 | 0 | 0 | 0 | 7.6248 | 2.919 | 2.3356 | 1.8966 | 1.8984 | 0 | 0 | 0 | 0 | 0 | 15.6921 | 0 | 0 | 0 | 0 | 0 | 0 | 0 | 0 | 0 | 60 | 1 | 4 | 4 | 4 | 4 | 0 | 0 | 0 | 0 | 0 | 0 | 0 | 0
2014-08-25 | 16時 | 0 | 0 | 0.90599 | 0 | 1.092 | 0 | 0 | 0 | 0 | 0 | 0 | 0 | 0 | 0 | 0 | 0 | 0 | 0 | 1 | 0 | 0 | 0 | 0 | 0 | 0 | 0 | 0 | 0 | 0 | 0 | 0 | 0 | 0 | 0 | 0 | 0 | 0 | 0 | 0 | 0 | 0 | 0 | 0 | 0 | 15.6921 | 0 | 0 | 0 | 0 | 0 | 0 | 0 | 0 | 0 | 7.6248 | 2.919 | 2.3356 | 1.8966 | 1.8984 | 0 | 0 | 0 | 0 | 0 | 15.6921 | 0 | 0 | 0 | 0 | 0 | 0 | 0 | 0 | 0 | 60 | 1 | 4 | 4 | 4 | 4 | 0 | 0 | 0 | 0 | 0 | 0 | 0 | 0
2014-08-25 | 17時 | 0 | 0 | 0.90599 | 0 | 1.092 | 0 | 0 | 0 | 0 | 0 | 0 | 0 | 0 | 0 | 0 | 0 | 0 | 0 | 1 | 0 | 0 | 0 | 0 | 0 | 0 | 0 | 0 | 0 | 0 | 0 | 0 | 0 | 0 | 0 | 0 | 0 | 0 | 0 | 0 | 0 | 0 | 0 | 0 | 0 | 15.6921 | 0 | 0 | 0 | 0 | 0 | 0 | 0 | 0 | 0 | 7.6248 | 2.919 | 2.3356 | 1.8966 | 1.8984 | 0 | 0 | 0 | 0 | 0 | 15.6921 | 0 | 0 | 0 | 0 | 0 | 0 | 0 | 0 | 0 | 60 | 1 | 4 | 4 | 4 | 4 | 0 | 0 | 0 | 0 | 0 | 0 | 0 | 0
2014-08-25 | 18時 | 0 | 0 | 0.90599 | 0 | 1.092 | 0 | 0 | 0 | 0 | 0 | 0 | 0 | 0 | 0 | 0 | 0 | 0 | 0 | 1 | 0 | 0 | 0 | 0 | 0 | 0 | 0 | 0 | 0 | 0 | 0 | 0 | 0 | 0 | 0 | 0 | 0 | 0 | 0 | 0 | 0 | 0 | 0 | 0 | 0 | 15.6921 | 0 | 0 | 0 | 0 | 0 | 0 | 0 | 0 | 0 | 7.6248 | 2.919 | 2.3356 | 1.8966 | 1.8984 | 0 | 0 | 0 | 0 | 0 | 15.6921 | 0 | 0 | 0 | 0 | 0 | 0 | 0 | 0 | 0 | 60 | 1 | 4 | 4 | 4 | 4 | 0 | 0 | 0 | 0 | 0 | 0 | 0 | 0
2014-08-25 | 19時 | 0 | 0 | 0.90599 | 0 | 1.092 | 0 | 0 | 0 | 0 | 0 | 0 | 0 | 0 | 0 | 0 | 0 | 0 | 0 | 1 | 0 | 0 | 0 | 0 | 0 | 0 | 0 | 0 | 0 | 0 | 0 | 0 | 0 | 0 | 0 | 0 | 0 | 0 | 0 | 0 | 0 | 0 | 0 | 0 | 0 | 15.6921 | 0 | 0 | 0 | 0 | 0 | 0 | 0 | 0 | 0 | 7.6248 | 2.919 | 2.3356 | 1.8966 | 1.8984 | 0 | 0 | 0 | 0 | 0 | 15.6921 | 0 | 0 | 0 | 0 | 0 | 0 | 0 | 0 | 0 | 60 | 1 | 4 | 4 | 4 | 4 | 0 | 0 | 0 | 0 | 0 | 0 | 0 | 0
2014-08-25 | 20時 | 0 | 0 | 0.90599 | 0 | 1.092 | 0 | 0 | 0 | 0 | 0 | 0 | 0 | 0 | 0 | 0 | 0 | 0 | 0 | 1 | 0 | 0 | 0 | 0 | 0 | 0 | 0 | 0 | 0 | 0 | 0 | 0 | 0 | 0 | 0 | 0 | 0 | 0 | 0 | 0 | 0 | 0 | 0 | 0 | 0 | 15.6921 | 0 | 0 | 0 | 0 | 0 | 0 | 0 | 0 | 0 | 7.6248 | 2.919 | 2.3356 | 1.8966 | 1.8984 | 0 | 0 | 0 | 0 | 0 | 15.6921 | 0 | 0 | 0 | 0 | 0 | 0 | 0 | 0 | 0 | 60 | 1 | 4 | 4 | 4 | 4 | 0 | 0 | 0 | 0 | 0 | 0 | 0 | 0
2014-08-25 | 21時 | 0 | 0 | 0.90599 | 0 | 1.092 | 0 | 0 | 0 | 0 | 0 | 0 | 0 | 0 | 0 | 0 | 0 | 0 | 0 | 1 | 0 | 0 | 0 | 0 | 0 | 0 | 0 | 0 | 0 | 0 | 0 | 0 | 0 | 0 | 0 | 0 | 0 | 0 | 0 | 0 | 0 | 0 | 0 | 0 | 0 | 15.6921 | 0 | 0 | 0 | 0 | 0 | 0 | 0 | 0 | 0 | 7.6248 | 2.919 | 2.3356 | 1.8966 | 1.8984 | 0 | 0 | 0 | 0 | 0 | 15.6921 | 0 | 0 | 0 | 0 | 0 | 0 | 0 | 0 | 0 | 60 | 1 | 4 | 4 | 4 | 4 | 0 | 0 | 0 | 0 | 0 | 0 | 0 | 0
2014-08-25 | 22時 | 0 | 0 | 0.90599 | 0 | 1.092 | 0 | 0 | 0 | 0 | 0 | 0 | 0 | 0 | 0 | 0 | 0 | 0 | 0 | 1 | 0 | 0 | 0 | 0 | 0 | 0 | 0 | 0 | 0 | 0 | 0 | 0 | 0 | 0 | 0 | 0 | 0 | 0 | 0 | 0 | 0 | 0 | 0 | 0 | 0 | 15.6921 | 0 | 0 | 0 | 0 | 0 | 0 | 0 | 0 | 0 | 7.6248 | 2.919 | 2.3356 | 1.8966 | 1.8984 | 0 | 0 | 0 | 0 | 0 | 15.6921 | 0 | 0 | 0 | 0 | 0 | 0 | 0 | 0 | 0 | 60 | 1 | 4 | 4 | 4 | 4 | 0 | 0 | 0 | 0 | 0 | 0 | 0 | 0
2014-08-25 | 23時 | 0 | 0 | 0.90599 | 0 | 1.092 | 0 | 0 | 0 | 0 | 0 | 0 | 0 | 0 | 0 | 0 | 0 | 0 | 0 | 1 | 0 | 0 | 0 | 0 | 0 | 0 | 0 | 0 | 0 | 0 | 0 | 0 | 0 | 0 | 0 | 0 | 0 | 0 | 0 | 0 | 0 | 0 | 0 | 0 | 0 | 15.6921 | 0 | 0 | 0 | 0 | 0 | 0 | 0 | 0 | 0 | 7.6248 | 2.919 | 2.3356 | 1.8966 | 1.8984 | 0 | 0 | 0 | 0 | 0 | 15.6921 | 0 | 0 | 0 | 0 | 0 | 0 | 0 | 0 | 0 | 60 | 1 | 4 | 4 | 4 | 4 | 0 | 0 | 0 | 0 | 0 | 0 | 0 | 0
2014-08-26 | 0時 | 0 | 0 | 0.90599 | 0 | 1.092 | 0 | 0 | 0 | 0 | 0 | 0 | 0 | 0 | 0 | 0 | 0 | 0 | 0 | 1 | 0 | 0 | 0 | 0 | 0 | 0 | 0 | 0 | 0 | 0 | 0 | 0 | 0 | 0 | 0 | 0 | 0 | 0 | 0 | 0 | 0 | 0 | 0 | 0 | 0 | 15.6921 | 0 | 0 | 0 | 0 | 0 | 0 | 0 | 0 | 0 | 7.6248 | 2.919 | 2.3356 | 1.8966 | 1.8984 | 0 | 0 | 0 | 0 | 0 | 15.6921 | 0 | 0 | 0 | 0 | 0 | 0 | 0 | 0 | 0 | 60 | 1 | 4 | 4 | 4 | 4 | 0 | 0 | 0 | 0 | 0 | 0 | 0 | 0
2014-08-26 | 1時 | 0 | 0 | 0.90599 | 0 | 1.092 | 0 | 0 | 0 | 0 | 0 | 0 | 0 | 0 | 0 | 0 | 0 | 0 | 0 | 1 | 0 | 0 | 0 | 0 | 0 | 0 | 0 | 0 | 0 | 0 | 0 | 0 | 0 | 0 | 0 | 0 | 0 | 0 | 0 | 0 | 0 | 0 | 0 | 0 | 0 | 15.6921 | 0 | 0 | 0 | 0 | 0 | 0 | 0 | 0 | 0 | 7.6248 | 2.919 | 2.3356 | 1.8966 | 1.8984 | 0 | 0 | 0 | 0 | 0 | 15.6921 | 0 | 0 | 0 | 0 | 0 | 0 | 0 | 0 | 0 | 60 | 1 | 4 | 4 | 4 | 4 | 0 | 0 | 0 | 0 | 0 | 0 | 0 | 0
2014-08-26 | 2時 | 0 | 0 | 0.90599 | 0 | 1.092 | 0 | 0 | 0 | 0 | 0 | 0 | 0 | 0 | 0 | 0 | 0 | 0 | 0 | 1 | 0 | 0 | 0 | 0 | 0 | 0 | 0 | 0 | 0 | 0 | 0 | 0 | 0 | 0 | 0 | 0 | 0 | 0 | 0 | 0 | 0 | 0 | 0 | 0 | 0 | 15.6921 | 0 | 0 | 0 | 0 | 0 | 0 | 0 | 0 | 0 | 7.6248 | 2.919 | 2.3356 | 1.8966 | 1.8984 | 0 | 0 | 0 | 0 | 0 | 15.6921 | 0 | 0 | 0 | 0 | 0 | 0 | 0 | 0 | 0 | 60 | 1 | 4 | 4 | 4 | 4 | 0 | 0 | 0 | 0 | 0 | 0 | 0 | 0
2014-08-26 | 3時 | 0 | 0 | 0.90599 | 0 | 1.092 | 0 | 0 | 0 | 0 | 0 | 0 | 0 | 0 | 0 | 0 | 0 | 0 | 0 | 1 | 0 | 0 | 0 | 0 | 0 | 0 | 0 | 0 | 0 | 0 | 0 | 0 | 0 | 0 | 0 | 0 | 0 | 0 | 0 | 0 | 0 | 0 | 0 | 0 | 0 | 15.6921 | 0 | 0 | 0 | 0 | 0 | 0 | 0 | 0 | 0 | 7.6248 | 2.919 | 2.3356 | 1.8966 | 1.8984 | 0 | 0 | 0 | 0 | 0 | 15.6921 | 0 | 0 | 0 | 0 | 0 | 0 | 0 | 0 | 0 | 60 | 1 | 4 | 4 | 4 | 4 | 0 | 0 | 0 | 0 | 0 | 0 | 0 | 0
2014-08-26 | 4時 | 0 | 0 | 0.90599 | 0 | 1.092 | 0 | 0 | 0 | 0 | 0 | 0 | 0 | 0 | 0 | 0 | 0 | 0 | 0 | 1 | 0 | 0 | 0 | 0 | 0 | 0 | 0 | 0 | 0 | 0 | 0 | 0 | 0 | 0 | 0 | 0 | 0 | 0 | 0 | 0 | 0 | 0 | 0 | 0 | 0 | 15.6921 | 0 | 0 | 0 | 0 | 0 | 0 | 0 | 0 | 0 | 7.6248 | 2.919 | 2.3356 | 1.8966 | 1.8984 | 0 | 0 | 0 | 0 | 0 | 15.6921 | 0 | 0 | 0 | 0 | 0 | 0 | 0 | 0 | 0 | 60 | 1 | 4 | 4 | 4 | 4 | 0 | 0 | 0 | 0 | 0 | 0 | 0 | 0
2014-08-26 | 5時 | 0 | 0 | 0.90599 | 0 | 1.092 | 0 | 0 | 0 | 0 | 0 | 0 | 0 | 0 | 0 | 0 | 0 | 0 | 0 | 1 | 0 | 0 | 0 | 0 | 0 | 0 | 0 | 0 | 0 | 0 | 0 | 0 | 0 | 0 | 0 | 0 | 0 | 0 | 0 | 0 | 0 | 0 | 0 | 0 | 0 | 15.6921 | 0 | 0 | 0 | 0 | 0 | 0 | 0 | 0 | 0 | 7.6248 | 2.919 | 2.3356 | 1.8966 | 1.8984 | 0 | 0 | 0 | 0 | 0 | 15.6921 | 0 | 0 | 0 | 0 | 0 | 0 | 0 | 0 | 0 | 60 | 1 | 4 | 4 | 4 | 4 | 0 | 0 | 0 | 0 | 0 | 0 | 0 | 0
2014-08-26 | 6時 | 0 | 0 | 0.90599 | 0 | 1.092 | 0 | 0 | 0 | 0 | 0 | 0 | 0 | 0 | 0 | 0 | 0 | 0 | 0 | 1 | 0 | 0 | 0 | 0 | 0 | 0 | 0 | 0 | 0 | 0 | 0 | 0 | 0 | 0 | 0 | 0 | 0 | 0 | 0 | 0 | 0 | 0 | 0 | 0 | 0 | 15.6921 | 0 | 0 | 0 | 0 | 0 | 0 | 0 | 0 | 0 | 7.6248 | 2.919 | 2.3356 | 1.8966 | 1.8984 | 0 | 0 | 0 | 0 | 0 | 15.6921 | 0 | 0 | 0 | 0 | 0 | 0 | 0 | 0 | 0 | 60 | 1 | 4 | 4 | 4 | 4 | 0 | 0 | 0 | 0 | 0 | 0 | 0 | 0
2014-08-26 | 7時 | 0 | 0 | 0.90599 | 0 | 1.092 | 0 | 0 | 0 | 0 | 0 | 0 | 0 | 0 | 0 | 0 | 0 | 0 | 0 | 1 | 0 | 0 | 0 | 0 | 0 | 0 | 0 | 0 | 0 | 0 | 0 | 0 | 0 | 0 | 0 | 0 | 0 | 0 | 0 | 0 | 0 | 0 | 0 | 0 | 0 | 15.6921 | 0 | 0 | 0 | 0 | 0 | 0 | 0 | 0 | 0 | 7.6248 | 2.919 | 2.3356 | 1.8966 | 1.8984 | 0 | 0 | 0 | 0 | 0 | 15.6921 | 0 | 0 | 0 | 0 | 0 | 0 | 0 | 0 | 0 | 60 | 1 | 4 | 4 | 4 | 4 | 0 | 0 | 0 | 0 | 0 | 0 | 0 | 0
2014-08-26 | 8時 | 0 | 0 | 0.90599 | 0 | 1.092 | 0 | 0 | 0 | 0 | 0 | 0 | 0 | 0 | 0 | 0 | 0 | 0 | 0 | 1 | 0 | 0 | 0 | 0 | 0 | 0 | 0 | 0 | 0 | 0 | 0 | 0 | 0 | 0 | 0 | 0 | 0 | 0 | 0 | 0 | 0 | 0 | 0 | 0 | 0 | 15.6921 | 0 | 0 | 0 | 0 | 0 | 0 | 0 | 0 | 0 | 7.6248 | 2.919 | 2.3356 | 1.8966 | 1.8984 | 0 | 0 | 0 | 0 | 0 | 15.6921 | 0 | 0 | 0 | 0 | 0 | 0 | 0 | 0 | 0 | 60 | 1 | 4 | 4 | 4 | 4 | 0 | 0 | 0 | 0 | 0 | 0 | 0 | 0
2014-08-26 | 9時 | 0 | 0 | 0.90599 | 0 | 1.092 | 0 | 0 | 0 | 0 | 0 | 0 | 0 | 0 | 0 | 0 | 0 | 0 | 0 | 1 | 0 | 0 | 0 | 0 | 0 | 0 | 0 | 0 | 0 | 0 | 0 | 0 | 0 | 0 | 0 | 0 | 0 | 0 | 0 | 0 | 0 | 0 | 0 | 0 | 0 | 15.6921 | 0 | 0 | 0 | 0 | 0 | 0 | 0 | 0 | 0 | 7.6248 | 2.919 | 2.3356 | 1.8966 | 1.8984 | 0 | 0 | 0 | 0 | 0 | 15.6921 | 0 | 0 | 0 | 0 | 0 | 0 | 0 | 0 | 0 | 60 | 1 | 4 | 4 | 4 | 4 | 0 | 0 | 0 | 0 | 0 | 0 | 0 | 0
2014-08-26 | 10時 | 0 | 0 | 0.90599 | 0 | 1.092 | 0 | 0 | 0 | 0 | 0 | 0 | 0 | 0 | 0 | 0 | 0 | 0 | 0 | 1 | 0 | 0 | 0 | 0 | 0 | 0 | 0 | 0 | 0 | 0 | 0 | 0 | 0 | 0 | 0 | 0 | 0 | 0 | 0 | 0 | 0 | 0 | 0 | 0 | 0 | 15.6921 | 0 | 0 | 0 | 0 | 0 | 0 | 0 | 0 | 0 | 7.6248 | 2.919 | 2.3356 | 1.8966 | 1.8984 | 0 | 0 | 0 | 0 | 0 | 15.6921 | 0 | 0 | 0 | 0 | 0 | 0 | 0 | 0 | 0 | 60 | 1 | 4 | 4 | 4 | 4 | 0 | 0 | 0 | 0 | 0 | 0 | 0 | 0
2014-08-26 | 11時 | 0 | 0 | 0.90599 | 0 | 1.092 | 0 | 0 | 0 | 0 | 0 | 0 | 0 | 0 | 0 | 0 | 0 | 0 | 0 | 1 | 0 | 0 | 0 | 0 | 0 | 0 | 0 | 0 | 0 | 0 | 0 | 0 | 0 | 0 | 0 | 0 | 0 | 0 | 0 | 0 | 0 | 0 | 0 | 0 | 0 | 15.6921 | 0 | 0 | 0 | 0 | 0 | 0 | 0 | 0 | 0 | 7.6248 | 2.919 | 2.3356 | 1.8966 | 1.8984 | 0 | 0 | 0 | 0 | 0 | 15.6921 | 0 | 0 | 0 | 0 | 0 | 0 | 0 | 0 | 0 | 60 | 1 | 4 | 4 | 4 | 4 | 0 | 0 | 0 | 0 | 0 | 0 | 0 | 0
2014-08-26 | 12時 | 0 | 0 | 0.90599 | 0 | 1.092 | 0 | 0 | 0 | 0 | 0 | 0 | 0 | 0 | 0 | 0 | 0 | 0 | 0 | 1 | 0 | 0 | 0 | 0 | 0 | 0 | 0 | 0 | 0 | 0 | 0 | 0 | 0 | 0 | 0 | 0 | 0 | 0 | 0 | 0 | 0 | 0 | 0 | 0 | 0 | 15.6921 | 0 | 0 | 0 | 0 | 0 | 0 | 0 | 0 | 0 | 7.6248 | 2.919 | 2.3356 | 1.8966 | 1.8984 | 0 | 0 | 0 | 0 | 0 | 15.6921 | 0 | 0 | 0 | 0 | 0 | 0 | 0 | 0 | 0 | 60 | 1 | 4 | 4 | 4 | 4 | 0 | 0 | 0 | 0 | 0 | 0 | 0 | 0
2014-08-26 | 13時 | 0 | 0 | 0.90599 | 0 | 1.092 | 0 | 0 | 0 | 0 | 0 | 0 | 0 | 0 | 0 | 0 | 0 | 0 | 0 | 1 | 0 | 0 | 0 | 0 | 0 | 0 | 0 | 0 | 0 | 0 | 0 | 0 | 0 | 0 | 0 | 0 | 0 | 0 | 0 | 0 | 0 | 0 | 0 | 0 | 0 | 15.6921 | 0 | 0 | 0 | 0 | 0 | 0 | 0 | 0 | 0 | 7.6248 | 2.919 | 2.3356 | 1.8966 | 1.8984 | 0 | 0 | 0 | 0 | 0 | 15.6921 | 0 | 0 | 0 | 0 | 0 | 0 | 0 | 0 | 0 | 60 | 1 | 4 | 4 | 4 | 4 | 0 | 0 | 0 | 0 | 0 | 0 | 0 | 0
2014-08-26 | 14時 | 0 | 0 | 0.90599 | 0 | 1.092 | 0 | 0 | 0 | 0 | 0 | 0 | 0 | 0 | 0 | 0 | 0 | 0 | 0 | 1 | 0 | 0 | 0 | 0 | 0 | 0 | 0 | 0 | 0 | 0 | 0 | 0 | 0 | 0 | 0 | 0 | 0 | 0 | 0 | 0 | 0 | 0 | 0 | 0 | 0 | 15.6921 | 0 | 0 | 0 | 0 | 0 | 0 | 0 | 0 | 0 | 7.6248 | 2.919 | 2.3356 | 1.8966 | 1.8984 | 0 | 0 | 0 | 0 | 0 | 15.6921 | 0 | 0 | 0 | 0 | 0 | 0 | 0 | 0 | 0 | 60 | 1 | 4 | 4 | 4 | 4 | 0 | 0 | 0 | 0 | 0 | 0 | 0 | 0
2014-08-26 | 15時 | 0 | 0 | 0.90599 | 0 | 1.092 | 0 | 0 | 0 | 0 | 0 | 0 | 0 | 0 | 0 | 0 | 0 | 0 | 0 | 1 | 0 | 0 | 0 | 0 | 0 | 0 | 0 | 0 | 0 | 0 | 0 | 0 | 0 | 0 | 0 | 0 | 0 | 0 | 0 | 0 | 0 | 0 | 0 | 0 | 0 | 15.6921 | 0 | 0 | 0 | 0 | 0 | 0 | 0 | 0 | 0 | 7.6248 | 2.919 | 2.3356 | 1.8966 | 1.8984 | 0 | 0 | 0 | 0 | 0 | 15.6921 | 0 | 0 | 0 | 0 | 0 | 0 | 0 | 0 | 0 | 60 | 1 | 4 | 4 | 4 | 4 | 0 | 0 | 0 | 0 | 0 | 0 | 0 | 0
2014-08-26 | 16時 | 0 | 0 | 0.90599 | 0 | 1.092 | 0 | 0 | 0 | 0 | 0 | 0 | 0 | 0 | 0 | 0 | 0 | 0 | 0 | 1 | 0 | 0 | 0 | 0 | 0 | 0 | 0 | 0 | 0 | 0 | 0 | 0 | 0 | 0 | 0 | 0 | 0 | 0 | 0 | 0 | 0 | 0 | 0 | 0 | 0 | 15.6921 | 0 | 0 | 0 | 0 | 0 | 0 | 0 | 0 | 0 | 7.6248 | 2.919 | 2.3356 | 1.8966 | 1.8984 | 0 | 0 | 0 | 0 | 0 | 15.6921 | 0 | 0 | 0 | 0 | 0 | 0 | 0 | 0 | 0 | 60 | 1 | 4 | 4 | 4 | 4 | 0 | 0 | 0 | 0 | 0 | 0 | 0 | 0
2014-08-26 | 17時 | 0 | 0 | 0.90599 | 0 | 1.092 | 0 | 0 | 0 | 0 | 0 | 0 | 0 | 0 | 0 | 0 | 0 | 0 | 0 | 1 | 0 | 0 | 0 | 0 | 0 | 0 | 0 | 0 | 0 | 0 | 0 | 0 | 0 | 0 | 0 | 0 | 0 | 0 | 0 | 0 | 0 | 0 | 0 | 0 | 0 | 15.6921 | 0 | 0 | 0 | 0 | 0 | 0 | 0 | 0 | 0 | 7.6248 | 2.919 | 2.3356 | 1.8966 | 1.8984 | 0 | 0 | 0 | 0 | 0 | 15.6921 | 0 | 0 | 0 | 0 | 0 | 0 | 0 | 0 | 0 | 60 | 1 | 4 | 4 | 4 | 4 | 0 | 0 | 0 | 0 | 0 | 0 | 0 | 0
2014-08-26 | 18時 | 0 | 0 | 0.90599 | 0 | 1.092 | 0 | 0 | 0 | 0 | 0 | 0 | 0 | 0 | 0 | 0 | 0 | 0 | 0 | 1 | 0 | 0 | 0 | 0 | 0 | 0 | 0 | 0 | 0 | 0 | 0 | 0 | 0 | 0 | 0 | 0 | 0 | 0 | 0 | 0 | 0 | 0 | 0 | 0 | 0 | 15.6921 | 0 | 0 | 0 | 0 | 0 | 0 | 0 | 0 | 0 | 7.6248 | 2.919 | 2.3356 | 1.8966 | 1.8984 | 0 | 0 | 0 | 0 | 0 | 15.6921 | 0 | 0 | 0 | 0 | 0 | 0 | 0 | 0 | 0 | 60 | 1 | 4 | 4 | 4 | 4 | 0 | 0 | 0 | 0 | 0 | 0 | 0 | 0
2014-08-26 | 19時 | 0 | 0 | 0.90599 | 0 | 1.092 | 0 | 0 | 0 | 0 | 0 | 0 | 0 | 0 | 0 | 0 | 0 | 0 | 0 | 1 | 0 | 0 | 0 | 0 | 0 | 0 | 0 | 0 | 0 | 0 | 0 | 0 | 0 | 0 | 0 | 0 | 0 | 0 | 0 | 0 | 0 | 0 | 0 | 0 | 0 | 15.6921 | 0 | 0 | 0 | 0 | 0 | 0 | 0 | 0 | 0 | 7.6248 | 2.919 | 2.3356 | 1.8966 | 1.8984 | 0 | 0 | 0 | 0 | 0 | 15.6921 | 0 | 0 | 0 | 0 | 0 | 0 | 0 | 0 | 0 | 60 | 1 | 4 | 4 | 4 | 4 | 0 | 0 | 0 | 0 | 0 | 0 | 0 | 0
2014-08-26 | 20時 | 0 | 0 | 0.90599 | 0 | 1.092 | 0 | 0 | 0 | 0 | 0 | 0 | 0 | 0 | 0 | 0 | 0 | 0 | 0 | 1 | 0 | 0 | 0 | 0 | 0 | 0 | 0 | 0 | 0 | 0 | 0 | 0 | 0 | 0 | 0 | 0 | 0 | 0 | 0 | 0 | 0 | 0 | 0 | 0 | 0 | 15.6921 | 0 | 0 | 0 | 0 | 0 | 0 | 0 | 0 | 0 | 7.6248 | 2.919 | 2.3356 | 1.8966 | 1.8984 | 0 | 0 | 0 | 0 | 0 | 15.6921 | 0 | 0 | 0 | 0 | 0 | 0 | 0 | 0 | 0 | 60 | 1 | 4 | 4 | 4 | 4 | 0 | 0 | 0 | 0 | 0 | 0 | 0 | 0
2014-08-26 | 21時 | 0 | 0 | 0.90599 | 0 | 1.092 | 0 | 0 | 0 | 0 | 0 | 0 | 0 | 0 | 0 | 0 | 0 | 0 | 0 | 1 | 0 | 0 | 0 | 0 | 0 | 0 | 0 | 0 | 0 | 0 | 0 | 0 | 0 | 0 | 0 | 0 | 0 | 0 | 0 | 0 | 0 | 0 | 0 | 0 | 0 | 15.6921 | 0 | 0 | 0 | 0 | 0 | 0 | 0 | 0 | 0 | 7.6248 | 2.919 | 2.3356 | 1.8966 | 1.8984 | 0 | 0 | 0 | 0 | 0 | 15.6921 | 0 | 0 | 0 | 0 | 0 | 0 | 0 | 0 | 0 | 60 | 1 | 4 | 4 | 4 | 4 | 0 | 0 | 0 | 0 | 0 | 0 | 0 | 0
2014-08-26 | 22時 | 0 | 0 | 0.90599 | 0 | 1.092 | 0 | 0 | 0 | 0 | 0 | 0 | 0 | 0 | 0 | 0 | 0 | 0 | 0 | 1 | 0 | 0 | 0 | 0 | 0 | 0 | 0 | 0 | 0 | 0 | 0 | 0 | 0 | 0 | 0 | 0 | 0 | 0 | 0 | 0 | 0 | 0 | 0 | 0 | 0 | 15.6921 | 0 | 0 | 0 | 0 | 0 | 0 | 0 | 0 | 0 | 7.6248 | 2.919 | 2.3356 | 1.8966 | 1.8984 | 0 | 0 | 0 | 0 | 0 | 15.6921 | 0 | 0 | 0 | 0 | 0 | 0 | 0 | 0 | 0 | 60 | 1 | 4 | 4 | 4 | 4 | 0 | 0 | 0 | 0 | 0 | 0 | 0 | 0
2014-08-26 | 23時 | 0 | 0 | 0.90599 | 0 | 1.092 | 0 | 0 | 0 | 0 | 0 | 0 | 0 | 0 | 0 | 0 | 0 | 0 | 0 | 1 | 0 | 0 | 0 | 0 | 0 | 0 | 0 | 0 | 0 | 0 | 0 | 0 | 0 | 0 | 0 | 0 | 0 | 0 | 0 | 0 | 0 | 0 | 0 | 0 | 0 | 15.6921 | 0 | 0 | 0 | 0 | 0 | 0 | 0 | 0 | 0 | 7.6248 | 2.919 | 2.3356 | 1.8966 | 1.8984 | 0 | 0 | 0 | 0 | 0 | 15.6921 | 0 | 0 | 0 | 0 | 0 | 0 | 0 | 0 | 0 | 60 | 1 | 4 | 4 | 4 | 4 | 0 | 0 | 0 | 0 | 0 | 0 | 0 | 0
2014-08-27 | 0時 | 0 | 0 | 0.90599 | 0 | 1.092 | 0 | 0 | 0 | 0 | 0 | 0 | 0 | 0 | 0 | 0 | 0 | 0 | 0 | 1 | 0 | 0 | 0 | 0 | 0 | 0 | 0 | 0 | 0 | 0 | 0 | 0 | 0 | 0 | 0 | 0 | 0 | 0 | 0 | 0 | 0 | 0 | 0 | 0 | 0 | 15.6921 | 0 | 0 | 0 | 0 | 0 | 0 | 0 | 0 | 0 | 7.6248 | 2.919 | 2.3356 | 1.8966 | 1.8984 | 0 | 0 | 0 | 0 | 0 | 15.6921 | 0 | 0 | 0 | 0 | 0 | 0 | 0 | 0 | 0 | 60 | 1 | 4 | 4 | 4 | 4 | 0 | 0 | 0 | 0 | 0 | 0 | 0 | 0
2014-08-27 | 1時 | 0 | 0 | 0.90599 | 0 | 1.092 | 0 | 0 | 0 | 0 | 0 | 0 | 0 | 0 | 0 | 0 | 0 | 0 | 0 | 1 | 0 | 0 | 0 | 0 | 0 | 0 | 0 | 0 | 0 | 0 | 0 | 0 | 0 | 0 | 0 | 0 | 0 | 0 | 0 | 0 | 0 | 0 | 0 | 0 | 0 | 15.6921 | 0 | 0 | 0 | 0 | 0 | 0 | 0 | 0 | 0 | 7.6248 | 2.919 | 2.3356 | 1.8966 | 1.8984 | 0 | 0 | 0 | 0 | 0 | 15.6921 | 0 | 0 | 0 | 0 | 0 | 0 | 0 | 0 | 0 | 60 | 1 | 4 | 4 | 4 | 4 | 0 | 0 | 0 | 0 | 0 | 0 | 0 | 0
2014-08-27 | 2時 | 0 | 0 | 0.90599 | 0 | 1.092 | 0 | 0 | 0 | 0 | 0 | 0 | 0 | 0 | 0 | 0 | 0 | 0 | 0 | 1 | 0 | 0 | 0 | 0 | 0 | 0 | 0 | 0 | 0 | 0 | 0 | 0 | 0 | 0 | 0 | 0 | 0 | 0 | 0 | 0 | 0 | 0 | 0 | 0 | 0 | 15.6921 | 0 | 0 | 0 | 0 | 0 | 0 | 0 | 0 | 0 | 7.6248 | 2.919 | 2.3356 | 1.8966 | 1.8984 | 0 | 0 | 0 | 0 | 0 | 15.6921 | 0 | 0 | 0 | 0 | 0 | 0 | 0 | 0 | 0 | 60 | 1 | 4 | 4 | 4 | 4 | 0 | 0 | 0 | 0 | 0 | 0 | 0 | 0
2014-08-27 | 3時 | 0 | 0 | 0.90599 | 0 | 1.092 | 0 | 0 | 0 | 0 | 0 | 0 | 0 | 0 | 0 | 0 | 0 | 0 | 0 | 1 | 0 | 0 | 0 | 0 | 0 | 0 | 0 | 0 | 0 | 0 | 0 | 0 | 0 | 0 | 0 | 0 | 0 | 0 | 0 | 0 | 0 | 0 | 0 | 0 | 0 | 15.6921 | 0 | 0 | 0 | 0 | 0 | 0 | 0 | 0 | 0 | 7.6248 | 2.919 | 2.3356 | 1.8966 | 1.8984 | 0 | 0 | 0 | 0 | 0 | 15.6921 | 0 | 0 | 0 | 0 | 0 | 0 | 0 | 0 | 0 | 60 | 1 | 4 | 4 | 4 | 4 | 0 | 0 | 0 | 0 | 0 | 0 | 0 | 0
2014-08-27 | 4時 | 0 | 0 | 0.90599 | 0 | 1.092 | 0 | 0 | 0 | 0 | 0 | 0 | 0 | 0 | 0 | 0 | 0 | 0 | 0 | 1 | 0 | 0 | 0 | 0 | 0 | 0 | 0 | 0 | 0 | 0 | 0 | 0 | 0 | 0 | 0 | 0 | 0 | 0 | 0 | 0 | 0 | 0 | 0 | 0 | 0 | 15.6921 | 0 | 0 | 0 | 0 | 0 | 0 | 0 | 0 | 0 | 7.6248 | 2.919 | 2.3356 | 1.8966 | 1.8984 | 0 | 0 | 0 | 0 | 0 | 15.6921 | 0 | 0 | 0 | 0 | 0 | 0 | 0 | 0 | 0 | 60 | 1 | 4 | 4 | 4 | 4 | 0 | 0 | 0 | 0 | 0 | 0 | 0 | 0
2014-08-27 | 5時 | 0 | 0 | 0.90599 | 0 | 1.092 | 0 | 0 | 0 | 0 | 0 | 0 | 0 | 0 | 0 | 0 | 0 | 0 | 0 | 1 | 0 | 0 | 0 | 0 | 0 | 0 | 0 | 0 | 0 | 0 | 0 | 0 | 0 | 0 | 0 | 0 | 0 | 0 | 0 | 0 | 0 | 0 | 0 | 0 | 0 | 15.6921 | 0 | 0 | 0 | 0 | 0 | 0 | 0 | 0 | 0 | 7.6248 | 2.919 | 2.3356 | 1.8966 | 1.8984 | 0 | 0 | 0 | 0 | 0 | 15.6921 | 0 | 0 | 0 | 0 | 0 | 0 | 0 | 0 | 0 | 60 | 1 | 4 | 4 | 4 | 4 | 0 | 0 | 0 | 0 | 0 | 0 | 0 | 0
2014-08-27 | 6時 | 0 | 0 | 0.90599 | 0 | 1.092 | 0 | 0 | 0 | 0 | 0 | 0 | 0 | 0 | 0 | 0 | 0 | 0 | 0 | 1 | 0 | 0 | 0 | 0 | 0 | 0 | 0 | 0 | 0 | 0 | 0 | 0 | 0 | 0 | 0 | 0 | 0 | 0 | 0 | 0 | 0 | 0 | 0 | 0 | 0 | 15.6921 | 0 | 0 | 0 | 0 | 0 | 0 | 0 | 0 | 0 | 7.6248 | 2.919 | 2.3356 | 1.8966 | 1.8984 | 0 | 0 | 0 | 0 | 0 | 15.6921 | 0 | 0 | 0 | 0 | 0 | 0 | 0 | 0 | 0 | 60 | 1 | 4 | 4 | 4 | 4 | 0 | 0 | 0 | 0 | 0 | 0 | 0 | 0
2014-08-27 | 7時 | 0 | 0 | 0.90599 | 0 | 1.092 | 0 | 0 | 0 | 0 | 0 | 0 | 0 | 0 | 0 | 0 | 0 | 0 | 0 | 1 | 0 | 0 | 0 | 0 | 0 | 0 | 0 | 0 | 0 | 0 | 0 | 0 | 0 | 0 | 0 | 0 | 0 | 0 | 0 | 0 | 0 | 0 | 0 | 0 | 0 | 15.6921 | 0 | 0 | 0 | 0 | 0 | 0 | 0 | 0 | 0 | 7.6248 | 2.919 | 2.3356 | 1.8966 | 1.8984 | 0 | 0 | 0 | 0 | 0 | 15.6921 | 0 | 0 | 0 | 0 | 0 | 0 | 0 | 0 | 0 | 60 | 1 | 4 | 4 | 4 | 4 | 0 | 0 | 0 | 0 | 0 | 0 | 0 | 0
2014-08-27 | 8時 | 0 | 0 | 0.90599 | 0 | 1.092 | 0 | 0 | 0 | 0 | 0 | 0 | 0 | 0 | 0 | 0 | 0 | 0 | 0 | 1 | 0 | 0 | 0 | 0 | 0 | 0 | 0 | 0 | 0 | 0 | 0 | 0 | 0 | 0 | 0 | 0 | 0 | 0 | 0 | 0 | 0 | 0 | 0 | 0 | 0 | 15.6921 | 0 | 0 | 0 | 0 | 0 | 0 | 0 | 0 | 0 | 7.6248 | 2.919 | 2.3356 | 1.8966 | 1.8984 | 0 | 0 | 0 | 0 | 0 | 15.6921 | 0 | 0 | 0 | 0 | 0 | 0 | 0 | 0 | 0 | 60 | 1 | 4 | 4 | 4 | 4 | 0 | 0 | 0 | 0 | 0 | 0 | 0 | 0
2014-08-27 | 9時 | 0 | 0 | 0.90599 | 0 | 1.092 | 0 | 0 | 0 | 0 | 0 | 0 | 0 | 0 | 0 | 0 | 0 | 0 | 0 | 1 | 0 | 0 | 0 | 0 | 0 | 0 | 0 | 0 | 0 | 0 | 0 | 0 | 0 | 0 | 0 | 0 | 0 | 0 | 0 | 0 | 0 | 0 | 0 | 0 | 0 | 15.6921 | 0 | 0 | 0 | 0 | 0 | 0 | 0 | 0 | 0 | 7.6248 | 2.919 | 2.3356 | 1.8966 | 1.8984 | 0 | 0 | 0 | 0 | 0 | 15.6921 | 0 | 0 | 0 | 0 | 0 | 0 | 0 | 0 | 0 | 60 | 1 | 4 | 4 | 4 | 4 | 0 | 0 | 0 | 0 | 0 | 0 | 0 | 0
2014-08-27 | 10時 | 0 | 0 | 0.90599 | 0 | 1.092 | 0 | 0 | 0 | 0 | 0 | 0 | 0 | 0 | 0 | 0 | 0 | 0 | 0 | 1 | 0 | 0 | 0 | 0 | 0 | 0 | 0 | 0 | 0 | 0 | 0 | 0 | 0 | 0 | 0 | 0 | 0 | 0 | 0 | 0 | 0 | 0 | 0 | 0 | 0 | 15.6921 | 0 | 0 | 0 | 0 | 0 | 0 | 0 | 0 | 0 | 7.6248 | 2.919 | 2.3356 | 1.8966 | 1.8984 | 0 | 0 | 0 | 0 | 0 | 15.6921 | 0 | 0 | 0 | 0 | 0 | 0 | 0 | 0 | 0 | 60 | 1 | 4 | 4 | 4 | 4 | 0 | 0 | 0 | 0 | 0 | 0 | 0 | 0
2014-08-27 | 11時 | 0 | 0 | 0.90599 | 0 | 1.092 | 0 | 0 | 0 | 0 | 0 | 0 | 0 | 0 | 0 | 0 | 0 | 0 | 0 | 1 | 0 | 0 | 0 | 0 | 0 | 0 | 0 | 0 | 0 | 0 | 0 | 0 | 0 | 0 | 0 | 0 | 0 | 0 | 0 | 0 | 0 | 0 | 0 | 0 | 0 | 15.6921 | 0 | 0 | 0 | 0 | 0 | 0 | 0 | 0 | 0 | 7.6248 | 2.919 | 2.3356 | 1.8966 | 1.8984 | 0 | 0 | 0 | 0 | 0 | 15.6921 | 0 | 0 | 0 | 0 | 0 | 0 | 0 | 0 | 0 | 60 | 1 | 4 | 4 | 4 | 4 | 0 | 0 | 0 | 0 | 0 | 0 | 0 | 0
2014-08-27 | 12時 | 0 | 0 | 0.90599 | 0 | 1.092 | 0 | 0 | 0 | 0 | 0 | 0 | 0 | 0 | 0 | 0 | 0 | 0 | 0 | 1 | 0 | 0 | 0 | 0 | 0 | 0 | 0 | 0 | 0 | 0 | 0 | 0 | 0 | 0 | 0 | 0 | 0 | 0 | 0 | 0 | 0 | 0 | 0 | 0 | 0 | 15.6921 | 0 | 0 | 0 | 0 | 0 | 0 | 0 | 0 | 0 | 7.6248 | 2.919 | 2.3356 | 1.8966 | 1.8984 | 0 | 0 | 0 | 0 | 0 | 15.6921 | 0 | 0 | 0 | 0 | 0 | 0 | 0 | 0 | 0 | 60 | 1 | 4 | 4 | 4 | 4 | 0 | 0 | 0 | 0 | 0 | 0 | 0 | 0
2014-08-27 | 13時 | 0 | 0 | 0.90599 | 0 | 1.092 | 0 | 0 | 0 | 0 | 0 | 0 | 0 | 0 | 0 | 0 | 0 | 0 | 0 | 1 | 0 | 0 | 0 | 0 | 0 | 0 | 0 | 0 | 0 | 0 | 0 | 0 | 0 | 0 | 0 | 0 | 0 | 0 | 0 | 0 | 0 | 0 | 0 | 0 | 0 | 15.6921 | 0 | 0 | 0 | 0 | 0 | 0 | 0 | 0 | 0 | 7.6248 | 2.919 | 2.3356 | 1.8966 | 1.8984 | 0 | 0 | 0 | 0 | 0 | 15.6921 | 0 | 0 | 0 | 0 | 0 | 0 | 0 | 0 | 0 | 60 | 1 | 4 | 4 | 4 | 4 | 0 | 0 | 0 | 0 | 0 | 0 | 0 | 0
2014-08-27 | 14時 | 0 | 0 | 0.90599 | 0 | 1.092 | 0 | 0 | 0 | 0 | 0 | 0 | 0 | 0 | 0 | 0 | 0 | 0 | 0 | 1 | 0 | 0 | 0 | 0 | 0 | 0 | 0 | 0 | 0 | 0 | 0 | 0 | 0 | 0 | 0 | 0 | 0 | 0 | 0 | 0 | 0 | 0 | 0 | 0 | 0 | 15.6921 | 0 | 0 | 0 | 0 | 0 | 0 | 0 | 0 | 0 | 7.6248 | 2.919 | 2.3356 | 1.8966 | 1.8984 | 0 | 0 | 0 | 0 | 0 | 15.6921 | 0 | 0 | 0 | 0 | 0 | 0 | 0 | 0 | 0 | 60 | 1 | 4 | 4 | 4 | 4 | 0 | 0 | 0 | 0 | 0 | 0 | 0 | 0
2014-08-27 | 15時 | 0 | 0 | 0.90599 | 0 | 1.092 | 0 | 0 | 0 | 0 | 0 | 0 | 0 | 0 | 0 | 0 | 0 | 0 | 0 | 1 | 0 | 0 | 0 | 0 | 0 | 0 | 0 | 0 | 0 | 0 | 0 | 0 | 0 | 0 | 0 | 0 | 0 | 0 | 0 | 0 | 0 | 0 | 0 | 0 | 0 | 15.6921 | 0 | 0 | 0 | 0 | 0 | 0 | 0 | 0 | 0 | 7.6248 | 2.919 | 2.3356 | 1.8966 | 1.8984 | 0 | 0 | 0 | 0 | 0 | 15.6921 | 0 | 0 | 0 | 0 | 0 | 0 | 0 | 0 | 0 | 60 | 1 | 4 | 4 | 4 | 4 | 0 | 0 | 0 | 0 | 0 | 0 | 0 | 0
2014-08-27 | 16時 | 0 | 0 | 0.90599 | 0 | 1.092 | 0 | 0 | 0 | 0 | 0 | 0 | 0 | 0 | 0 | 0 | 0 | 0 | 0 | 1 | 0 | 0 | 0 | 0 | 0 | 0 | 0 | 0 | 0 | 0 | 0 | 0 | 0 | 0 | 0 | 0 | 0 | 0 | 0 | 0 | 0 | 0 | 0 | 0 | 0 | 15.6921 | 0 | 0 | 0 | 0 | 0 | 0 | 0 | 0 | 0 | 7.6248 | 2.919 | 2.3356 | 1.8966 | 1.8984 | 0 | 0 | 0 | 0 | 0 | 15.6921 | 0 | 0 | 0 | 0 | 0 | 0 | 0 | 0 | 0 | 60 | 1 | 4 | 4 | 4 | 4 | 0 | 0 | 0 | 0 | 0 | 0 | 0 | 0
2014-08-27 | 17時 | 0 | 0 | 0.90599 | 0 | 1.092 | 0 | 0 | 0 | 0 | 0 | 0 | 0 | 0 | 0 | 0 | 0 | 0 | 0 | 1 | 0 | 0 | 0 | 0 | 0 | 0 | 0 | 0 | 0 | 0 | 0 | 0 | 0 | 0 | 0 | 0 | 0 | 0 | 0 | 0 | 0 | 0 | 0 | 0 | 0 | 15.6921 | 0 | 0 | 0 | 0 | 0 | 0 | 0 | 0 | 0 | 7.6248 | 2.919 | 2.3356 | 1.8966 | 1.8984 | 0 | 0 | 0 | 0 | 0 | 15.6921 | 0 | 0 | 0 | 0 | 0 | 0 | 0 | 0 | 0 | 60 | 1 | 4 | 4 | 4 | 4 | 0 | 0 | 0 | 0 | 0 | 0 | 0 | 0
2014-08-27 | 18時 | 0 | 0 | 0.90599 | 0 | 1.092 | 0 | 0 | 0 | 0 | 0 | 0 | 0 | 0 | 0 | 0 | 0 | 0 | 0 | 1 | 0 | 0 | 0 | 0 | 0 | 0 | 0 | 0 | 0 | 0 | 0 | 0 | 0 | 0 | 0 | 0 | 0 | 0 | 0 | 0 | 0 | 0 | 0 | 0 | 0 | 15.6921 | 0 | 0 | 0 | 0 | 0 | 0 | 0 | 0 | 0 | 7.6248 | 2.919 | 2.3356 | 1.8966 | 1.8984 | 0 | 0 | 0 | 0 | 0 | 15.6921 | 0 | 0 | 0 | 0 | 0 | 0 | 0 | 0 | 0 | 60 | 1 | 4 | 4 | 4 | 4 | 0 | 0 | 0 | 0 | 0 | 0 | 0 | 0
2014-08-27 | 19時 | 0 | 0 | 0.90599 | 0 | 1.092 | 0 | 0 | 0 | 0 | 0 | 0 | 0 | 0 | 0 | 0 | 0 | 0 | 0 | 1 | 0 | 0 | 0 | 0 | 0 | 0 | 0 | 0 | 0 | 0 | 0 | 0 | 0 | 0 | 0 | 0 | 0 | 0 | 0 | 0 | 0 | 0 | 0 | 0 | 0 | 15.6921 | 0 | 0 | 0 | 0 | 0 | 0 | 0 | 0 | 0 | 7.6248 | 2.919 | 2.3356 | 1.8966 | 1.8984 | 0 | 0 | 0 | 0 | 0 | 15.6921 | 0 | 0 | 0 | 0 | 0 | 0 | 0 | 0 | 0 | 60 | 1 | 4 | 4 | 4 | 4 | 0 | 0 | 0 | 0 | 0 | 0 | 0 | 0
2014-08-27 | 20時 | 0 | 0 | 0.90599 | 0 | 1.092 | 0 | 0 | 0 | 0 | 0 | 0 | 0 | 0 | 0 | 0 | 0 | 0 | 0 | 1 | 0 | 0 | 0 | 0 | 0 | 0 | 0 | 0 | 0 | 0 | 0 | 0 | 0 | 0 | 0 | 0 | 0 | 0 | 0 | 0 | 0 | 0 | 0 | 0 | 0 | 15.6921 | 0 | 0 | 0 | 0 | 0 | 0 | 0 | 0 | 0 | 7.6248 | 2.919 | 2.3356 | 1.8966 | 1.8984 | 0 | 0 | 0 | 0 | 0 | 15.6921 | 0 | 0 | 0 | 0 | 0 | 0 | 0 | 0 | 0 | 60 | 1 | 4 | 4 | 4 | 4 | 0 | 0 | 0 | 0 | 0 | 0 | 0 | 0
2014-08-27 | 21時 | 0 | 0 | 0.90599 | 0 | 1.092 | 0 | 0 | 0 | 0 | 0 | 0 | 0 | 0 | 0 | 0 | 0 | 0 | 0 | 1 | 0 | 0 | 0 | 0 | 0 | 0 | 0 | 0 | 0 | 0 | 0 | 0 | 0 | 0 | 0 | 0 | 0 | 0 | 0 | 0 | 0 | 0 | 0 | 0 | 0 | 15.6921 | 0 | 0 | 0 | 0 | 0 | 0 | 0 | 0 | 0 | 7.6248 | 2.919 | 2.3356 | 1.8966 | 1.8984 | 0 | 0 | 0 | 0 | 0 | 15.6921 | 0 | 0 | 0 | 0 | 0 | 0 | 0 | 0 | 0 | 60 | 1 | 4 | 4 | 4 | 4 | 0 | 0 | 0 | 0 | 0 | 0 | 0 | 0
2014-08-27 | 22時 | 0 | 0 | 0.90599 | 0 | 1.092 | 0 | 0 | 0 | 0 | 0 | 0 | 0 | 0 | 0 | 0 | 0 | 0 | 0 | 1 | 0 | 0 | 0 | 0 | 0 | 0 | 0 | 0 | 0 | 0 | 0 | 0 | 0 | 0 | 0 | 0 | 0 | 0 | 0 | 0 | 0 | 0 | 0 | 0 | 0 | 15.6921 | 0 | 0 | 0 | 0 | 0 | 0 | 0 | 0 | 0 | 7.6248 | 2.919 | 2.3356 | 1.8966 | 1.8984 | 0 | 0 | 0 | 0 | 0 | 15.6921 | 0 | 0 | 0 | 0 | 0 | 0 | 0 | 0 | 0 | 60 | 1 | 4 | 4 | 4 | 4 | 0 | 0 | 0 | 0 | 0 | 0 | 0 | 0
2014-08-27 | 23時 | 0 | 0 | 0.90599 | 0 | 1.092 | 0 | 0 | 0 | 0 | 0 | 0 | 0 | 0 | 0 | 0 | 0 | 0 | 0 | 1 | 0 | 0 | 0 | 0 | 0 | 0 | 0 | 0 | 0 | 0 | 0 | 0 | 0 | 0 | 0 | 0 | 0 | 0 | 0 | 0 | 0 | 0 | 0 | 0 | 0 | 15.6921 | 0 | 0 | 0 | 0 | 0 | 0 | 0 | 0 | 0 | 7.6248 | 2.919 | 2.3356 | 1.8966 | 1.8984 | 0 | 0 | 0 | 0 | 0 | 15.6921 | 0 | 0 | 0 | 0 | 0 | 0 | 0 | 0 | 0 | 60 | 1 | 4 | 4 | 4 | 4 | 0 | 0 | 0 | 0 | 0 | 0 | 0 | 0
2014-08-28 | 0時 | 0 | 0 | 0.90599 | 0 | 1.092 | 0 | 0 | 0 | 0 | 0 | 0 | 0 | 0 | 0 | 0 | 0 | 0 | 0 | 1 | 0 | 0 | 0 | 0 | 0 | 0 | 0 | 0 | 0 | 0 | 0 | 0 | 0 | 0 | 0 | 0 | 0 | 0 | 0 | 0 | 0 | 0 | 0 | 0 | 0 | 15.6921 | 0 | 0 | 0 | 0 | 0 | 0 | 0 | 0 | 0 | 7.6248 | 2.919 | 2.3356 | 1.8966 | 1.8984 | 0 | 0 | 0 | 0 | 0 | 15.6921 | 0 | 0 | 0 | 0 | 0 | 0 | 0 | 0 | 0 | 60 | 1 | 4 | 4 | 4 | 4 | 0 | 0 | 0 | 0 | 0 | 0 | 0 | 0
2014-08-28 | 1時 | 0 | 0 | 0.90599 | 0 | 1.092 | 0 | 0 | 0 | 0 | 0 | 0 | 0 | 0 | 0 | 0 | 0 | 0 | 0 | 1 | 0 | 0 | 0 | 0 | 0 | 0 | 0 | 0 | 0 | 0 | 0 | 0 | 0 | 0 | 0 | 0 | 0 | 0 | 0 | 0 | 0 | 0 | 0 | 0 | 0 | 15.6921 | 0 | 0 | 0 | 0 | 0 | 0 | 0 | 0 | 0 | 7.6248 | 2.919 | 2.3356 | 1.8966 | 1.8984 | 0 | 0 | 0 | 0 | 0 | 15.6921 | 0 | 0 | 0 | 0 | 0 | 0 | 0 | 0 | 0 | 60 | 1 | 4 | 4 | 4 | 4 | 0 | 0 | 0 | 0 | 0 | 0 | 0 | 0
2014-08-28 | 2時 | 0 | 0 | 0.90599 | 0 | 1.092 | 0 | 0 | 0 | 0 | 0 | 0 | 0 | 0 | 0 | 0 | 0 | 0 | 0 | 1 | 0 | 0 | 0 | 0 | 0 | 0 | 0 | 0 | 0 | 0 | 0 | 0 | 0 | 0 | 0 | 0 | 0 | 0 | 0 | 0 | 0 | 0 | 0 | 0 | 0 | 15.6921 | 0 | 0 | 0 | 0 | 0 | 0 | 0 | 0 | 0 | 7.6248 | 2.919 | 2.3356 | 1.8966 | 1.8984 | 0 | 0 | 0 | 0 | 0 | 15.6921 | 0 | 0 | 0 | 0 | 0 | 0 | 0 | 0 | 0 | 60 | 1 | 4 | 4 | 4 | 4 | 0 | 0 | 0 | 0 | 0 | 0 | 0 | 0
2014-08-28 | 3時 | 0 | 0 | 0.90599 | 0 | 1.092 | 0 | 0 | 0 | 0 | 0 | 0 | 0 | 0 | 0 | 0 | 0 | 0 | 0 | 1 | 0 | 0 | 0 | 0 | 0 | 0 | 0 | 0 | 0 | 0 | 0 | 0 | 0 | 0 | 0 | 0 | 0 | 0 | 0 | 0 | 0 | 0 | 0 | 0 | 0 | 15.6921 | 0 | 0 | 0 | 0 | 0 | 0 | 0 | 0 | 0 | 7.6248 | 2.919 | 2.3356 | 1.8966 | 1.8984 | 0 | 0 | 0 | 0 | 0 | 15.6921 | 0 | 0 | 0 | 0 | 0 | 0 | 0 | 0 | 0 | 60 | 1 | 4 | 4 | 4 | 4 | 0 | 0 | 0 | 0 | 0 | 0 | 0 | 0
2014-08-28 | 4時 | 0 | 0 | 0.90599 | 0 | 1.092 | 0 | 0 | 0 | 0 | 0 | 0 | 0 | 0 | 0 | 0 | 0 | 0 | 0 | 1 | 0 | 0 | 0 | 0 | 0 | 0 | 0 | 0 | 0 | 0 | 0 | 0 | 0 | 0 | 0 | 0 | 0 | 0 | 0 | 0 | 0 | 0 | 0 | 0 | 0 | 15.6921 | 0 | 0 | 0 | 0 | 0 | 0 | 0 | 0 | 0 | 7.6248 | 2.919 | 2.3356 | 1.8966 | 1.8984 | 0 | 0 | 0 | 0 | 0 | 15.6921 | 0 | 0 | 0 | 0 | 0 | 0 | 0 | 0 | 0 | 60 | 1 | 4 | 4 | 4 | 4 | 0 | 0 | 0 | 0 | 0 | 0 | 0 | 0
2014-08-28 | 5時 | 0 | 0 | 0.90599 | 0 | 1.092 | 0 | 0 | 0 | 0 | 0 | 0 | 0 | 0 | 0 | 0 | 0 | 0 | 0 | 1 | 0 | 0 | 0 | 0 | 0 | 0 | 0 | 0 | 0 | 0 | 0 | 0 | 0 | 0 | 0 | 0 | 0 | 0 | 0 | 0 | 0 | 0 | 0 | 0 | 0 | 15.6921 | 0 | 0 | 0 | 0 | 0 | 0 | 0 | 0 | 0 | 7.6248 | 2.919 | 2.3356 | 1.8966 | 1.8984 | 0 | 0 | 0 | 0 | 0 | 15.6921 | 0 | 0 | 0 | 0 | 0 | 0 | 0 | 0 | 0 | 60 | 1 | 4 | 4 | 4 | 4 | 0 | 0 | 0 | 0 | 0 | 0 | 0 | 0
2014-08-28 | 6時 | 0 | 0 | 0.90599 | 0 | 1.092 | 0 | 0 | 0 | 0 | 0 | 0 | 0 | 0 | 0 | 0 | 0 | 0 | 0 | 1 | 0 | 0 | 0 | 0 | 0 | 0 | 0 | 0 | 0 | 0 | 0 | 0 | 0 | 0 | 0 | 0 | 0 | 0 | 0 | 0 | 0 | 0 | 0 | 0 | 0 | 15.6921 | 0 | 0 | 0 | 0 | 0 | 0 | 0 | 0 | 0 | 7.6248 | 2.919 | 2.3356 | 1.8966 | 1.8984 | 0 | 0 | 0 | 0 | 0 | 15.6921 | 0 | 0 | 0 | 0 | 0 | 0 | 0 | 0 | 0 | 60 | 1 | 4 | 4 | 4 | 4 | 0 | 0 | 0 | 0 | 0 | 0 | 0 | 0
2014-08-28 | 7時 | 0 | 0 | 0.90599 | 0 | 1.092 | 0 | 0 | 0 | 0 | 0 | 0 | 0 | 0 | 0 | 0 | 0 | 0 | 0 | 1 | 0 | 0 | 0 | 0 | 0 | 0 | 0 | 0 | 0 | 0 | 0 | 0 | 0 | 0 | 0 | 0 | 0 | 0 | 0 | 0 | 0 | 0 | 0 | 0 | 0 | 15.6921 | 0 | 0 | 0 | 0 | 0 | 0 | 0 | 0 | 0 | 7.6248 | 2.919 | 2.3356 | 1.8966 | 1.8984 | 0 | 0 | 0 | 0 | 0 | 15.6921 | 0 | 0 | 0 | 0 | 0 | 0 | 0 | 0 | 0 | 60 | 1 | 4 | 4 | 4 | 4 | 0 | 0 | 0 | 0 | 0 | 0 | 0 | 0
2014-08-28 | 8時 | 0 | 0 | 0.90599 | 0 | 1.092 | 0 | 0 | 0 | 0 | 0 | 0 | 0 | 0 | 0 | 0 | 0 | 0 | 0 | 1 | 0 | 0 | 0 | 0 | 0 | 0 | 0 | 0 | 0 | 0 | 0 | 0 | 0 | 0 | 0 | 0 | 0 | 0 | 0 | 0 | 0 | 0 | 0 | 0 | 0 | 15.6921 | 0 | 0 | 0 | 0 | 0 | 0 | 0 | 0 | 0 | 7.6248 | 2.919 | 2.3356 | 1.8966 | 1.8984 | 0 | 0 | 0 | 0 | 0 | 15.6921 | 0 | 0 | 0 | 0 | 0 | 0 | 0 | 0 | 0 | 60 | 1 | 4 | 4 | 4 | 4 | 0 | 0 | 0 | 0 | 0 | 0 | 0 | 0
2014-08-28 | 9時 | 0 | 0 | 0.90599 | 0 | 1.092 | 0 | 0 | 0 | 0 | 0 | 0 | 0 | 0 | 0 | 0 | 0 | 0 | 0 | 1 | 0 | 0 | 0 | 0 | 0 | 0 | 0 | 0 | 0 | 0 | 0 | 0 | 0 | 0 | 0 | 0 | 0 | 0 | 0 | 0 | 0 | 0 | 0 | 0 | 0 | 15.6921 | 0 | 0 | 0 | 0 | 0 | 0 | 0 | 0 | 0 | 7.6248 | 2.919 | 2.3356 | 1.8966 | 1.8984 | 0 | 0 | 0 | 0 | 0 | 15.6921 | 0 | 0 | 0 | 0 | 0 | 0 | 0 | 0 | 0 | 60 | 1 | 4 | 4 | 4 | 4 | 0 | 0 | 0 | 0 | 0 | 0 | 0 | 0
2014-08-28 | 10時 | 0 | 0 | 0.90599 | 0 | 1.092 | 0 | 0 | 0 | 0 | 0 | 0 | 0 | 0 | 0 | 0 | 0 | 0 | 0 | 1 | 0 | 0 | 0 | 0 | 0 | 0 | 0 | 0 | 0 | 0 | 0 | 0 | 0 | 0 | 0 | 0 | 0 | 0 | 0 | 0 | 0 | 0 | 0 | 0 | 0 | 15.6921 | 0 | 0 | 0 | 0 | 0 | 0 | 0 | 0 | 0 | 7.6248 | 2.919 | 2.3356 | 1.8966 | 1.8984 | 0 | 0 | 0 | 0 | 0 | 15.6921 | 0 | 0 | 0 | 0 | 0 | 0 | 0 | 0 | 0 | 60 | 1 | 4 | 4 | 4 | 4 | 0 | 0 | 0 | 0 | 0 | 0 | 0 | 0
2014-08-28 | 11時 | 0 | 0 | 0.90599 | 0 | 1.092 | 0 | 0 | 0 | 0 | 0 | 0 | 0 | 0 | 0 | 0 | 0 | 0 | 0 | 1 | 0 | 0 | 0 | 0 | 0 | 0 | 0 | 0 | 0 | 0 | 0 | 0 | 0 | 0 | 0 | 0 | 0 | 0 | 0 | 0 | 0 | 0 | 0 | 0 | 0 | 15.6921 | 0 | 0 | 0 | 0 | 0 | 0 | 0 | 0 | 0 | 7.6248 | 2.919 | 2.3356 | 1.8966 | 1.8984 | 0 | 0 | 0 | 0 | 0 | 15.6921 | 0 | 0 | 0 | 0 | 0 | 0 | 0 | 0 | 0 | 60 | 1 | 4 | 4 | 4 | 4 | 0 | 0 | 0 | 0 | 0 | 0 | 0 | 0
2014-08-28 | 12時 | 0 | 0 | 0.90599 | 0 | 1.092 | 0 | 0 | 0 | 0 | 0 | 0 | 0 | 0 | 0 | 0 | 0 | 0 | 0 | 1 | 0 | 0 | 0 | 0 | 0 | 0 | 0 | 0 | 0 | 0 | 0 | 0 | 0 | 0 | 0 | 0 | 0 | 0 | 0 | 0 | 0 | 0 | 0 | 0 | 0 | 15.6921 | 0 | 0 | 0 | 0 | 0 | 0 | 0 | 0 | 0 | 7.6248 | 2.919 | 2.3356 | 1.8966 | 1.8984 | 0 | 0 | 0 | 0 | 0 | 15.6921 | 0 | 0 | 0 | 0 | 0 | 0 | 0 | 0 | 0 | 60 | 1 | 4 | 4 | 4 | 4 | 0 | 0 | 0 | 0 | 0 | 0 | 0 | 0
2014-08-28 | 13時 | 0 | 0 | 0.90599 | 0 | 1.092 | 0 | 0 | 0 | 0 | 0 | 0 | 0 | 0 | 0 | 0 | 0 | 0 | 0 | 1 | 0 | 0 | 0 | 0 | 0 | 0 | 0 | 0 | 0 | 0 | 0 | 0 | 0 | 0 | 0 | 0 | 0 | 0 | 0 | 0 | 0 | 0 | 0 | 0 | 0 | 15.6921 | 0 | 0 | 0 | 0 | 0 | 0 | 0 | 0 | 0 | 7.6248 | 2.919 | 2.3356 | 1.8966 | 1.8984 | 0 | 0 | 0 | 0 | 0 | 15.6921 | 0 | 0 | 0 | 0 | 0 | 0 | 0 | 0 | 0 | 60 | 1 | 4 | 4 | 4 | 4 | 0 | 0 | 0 | 0 | 0 | 0 | 0 | 0
2014-08-28 | 14時 | 0 | 0 | 0.90599 | 0 | 1.092 | 0 | 0 | 0 | 0 | 0 | 0 | 0 | 0 | 0 | 0 | 0 | 0 | 0 | 1 | 0 | 0 | 0 | 0 | 0 | 0 | 0 | 0 | 0 | 0 | 0 | 0 | 0 | 0 | 0 | 0 | 0 | 0 | 0 | 0 | 0 | 0 | 0 | 0 | 0 | 15.6921 | 0 | 0 | 0 | 0 | 0 | 0 | 0 | 0 | 0 | 7.6248 | 2.919 | 2.3356 | 1.8966 | 1.8984 | 0 | 0 | 0 | 0 | 0 | 15.6921 | 0 | 0 | 0 | 0 | 0 | 0 | 0 | 0 | 0 | 60 | 1 | 4 | 4 | 4 | 4 | 0 | 0 | 0 | 0 | 0 | 0 | 0 | 0
2014-08-28 | 15時 | 0 | 0 | 0.90599 | 0 | 1.092 | 0 | 0 | 0 | 0 | 0 | 0 | 0 | 0 | 0 | 0 | 0 | 0 | 0 | 1 | 0 | 0 | 0 | 0 | 0 | 0 | 0 | 0 | 0 | 0 | 0 | 0 | 0 | 0 | 0 | 0 | 0 | 0 | 0 | 0 | 0 | 0 | 0 | 0 | 0 | 15.6921 | 0 | 0 | 0 | 0 | 0 | 0 | 0 | 0 | 0 | 7.6248 | 2.919 | 2.3356 | 1.8966 | 1.8984 | 0 | 0 | 0 | 0 | 0 | 15.6921 | 0 | 0 | 0 | 0 | 0 | 0 | 0 | 0 | 0 | 60 | 1 | 4 | 4 | 4 | 4 | 0 | 0 | 0 | 0 | 0 | 0 | 0 | 0
2014-08-28 | 16時 | 0 | 0 | 0.90599 | 0 | 1.092 | 0 | 0 | 0 | 0 | 0 | 0 | 0 | 0 | 0 | 0 | 0 | 0 | 0 | 1 | 0 | 0 | 0 | 0 | 0 | 0 | 0 | 0 | 0 | 0 | 0 | 0 | 0 | 0 | 0 | 0 | 0 | 0 | 0 | 0 | 0 | 0 | 0 | 0 | 0 | 15.6921 | 0 | 0 | 0 | 0 | 0 | 0 | 0 | 0 | 0 | 7.6248 | 2.919 | 2.3356 | 1.8966 | 1.8984 | 0 | 0 | 0 | 0 | 0 | 15.6921 | 0 | 0 | 0 | 0 | 0 | 0 | 0 | 0 | 0 | 60 | 1 | 4 | 4 | 4 | 4 | 0 | 0 | 0 | 0 | 0 | 0 | 0 | 0
2014-08-28 | 17時 | 0 | 0 | 0.90599 | 0 | 1.092 | 0 | 0 | 0 | 0 | 0 | 0 | 0 | 0 | 0 | 0 | 0 | 0 | 0 | 1 | 0 | 0 | 0 | 0 | 0 | 0 | 0 | 0 | 0 | 0 | 0 | 0 | 0 | 0 | 0 | 0 | 0 | 0 | 0 | 0 | 0 | 0 | 0 | 0 | 0 | 15.6921 | 0 | 0 | 0 | 0 | 0 | 0 | 0 | 0 | 0 | 7.6248 | 2.919 | 2.3356 | 1.8966 | 1.8984 | 0 | 0 | 0 | 0 | 0 | 15.6921 | 0 | 0 | 0 | 0 | 0 | 0 | 0 | 0 | 0 | 60 | 1 | 4 | 4 | 4 | 4 | 0 | 0 | 0 | 0 | 0 | 0 | 0 | 0
2014-08-28 | 18時 | 0 | 0 | 0.90599 | 0 | 1.092 | 0 | 0 | 0 | 0 | 0 | 0 | 0 | 0 | 0 | 0 | 0 | 0 | 0 | 1 | 0 | 0 | 0 | 0 | 0 | 0 | 0 | 0 | 0 | 0 | 0 | 0 | 0 | 0 | 0 | 0 | 0 | 0 | 0 | 0 | 0 | 0 | 0 | 0 | 0 | 15.6921 | 0 | 0 | 0 | 0 | 0 | 0 | 0 | 0 | 0 | 7.6248 | 2.919 | 2.3356 | 1.8966 | 1.8984 | 0 | 0 | 0 | 0 | 0 | 15.6921 | 0 | 0 | 0 | 0 | 0 | 0 | 0 | 0 | 0 | 60 | 1 | 4 | 4 | 4 | 4 | 0 | 0 | 0 | 0 | 0 | 0 | 0 | 0
2014-08-28 | 19時 | 0 | 0 | 0.90599 | 0 | 1.092 | 0 | 0 | 0 | 0 | 0 | 0 | 0 | 0 | 0 | 0 | 0 | 0 | 0 | 1 | 0 | 0 | 0 | 0 | 0 | 0 | 0 | 0 | 0 | 0 | 0 | 0 | 0 | 0 | 0 | 0 | 0 | 0 | 0 | 0 | 0 | 0 | 0 | 0 | 0 | 15.6921 | 0 | 0 | 0 | 0 | 0 | 0 | 0 | 0 | 0 | 7.6248 | 2.919 | 2.3356 | 1.8966 | 1.8984 | 0 | 0 | 0 | 0 | 0 | 15.6921 | 0 | 0 | 0 | 0 | 0 | 0 | 0 | 0 | 0 | 60 | 1 | 4 | 4 | 4 | 4 | 0 | 0 | 0 | 0 | 0 | 0 | 0 | 0
2014-08-28 | 20時 | 0 | 0 | 0.90599 | 0 | 1.092 | 0 | 0 | 0 | 0 | 0 | 0 | 0 | 0 | 0 | 0 | 0 | 0 | 0 | 1 | 0 | 0 | 0 | 0 | 0 | 0 | 0 | 0 | 0 | 0 | 0 | 0 | 0 | 0 | 0 | 0 | 0 | 0 | 0 | 0 | 0 | 0 | 0 | 0 | 0 | 15.6921 | 0 | 0 | 0 | 0 | 0 | 0 | 0 | 0 | 0 | 7.6248 | 2.919 | 2.3356 | 1.8966 | 1.8984 | 0 | 0 | 0 | 0 | 0 | 15.6921 | 0 | 0 | 0 | 0 | 0 | 0 | 0 | 0 | 0 | 60 | 1 | 4 | 4 | 4 | 4 | 0 | 0 | 0 | 0 | 0 | 0 | 0 | 0
2014-08-28 | 21時 | 0 | 0 | 0.90599 | 0 | 1.092 | 0 | 0 | 0 | 0 | 0 | 0 | 0 | 0 | 0 | 0 | 0 | 0 | 0 | 1 | 0 | 0 | 0 | 0 | 0 | 0 | 0 | 0 | 0 | 0 | 0 | 0 | 0 | 0 | 0 | 0 | 0 | 0 | 0 | 0 | 0 | 0 | 0 | 0 | 0 | 15.6921 | 0 | 0 | 0 | 0 | 0 | 0 | 0 | 0 | 0 | 7.6248 | 2.919 | 2.3356 | 1.8966 | 1.8984 | 0 | 0 | 0 | 0 | 0 | 15.6921 | 0 | 0 | 0 | 0 | 0 | 0 | 0 | 0 | 0 | 60 | 1 | 4 | 4 | 4 | 4 | 0 | 0 | 0 | 0 | 0 | 0 | 0 | 0
2014-08-28 | 22時 | 0 | 0 | 0.90599 | 0 | 1.092 | 0 | 0 | 0 | 0 | 0 | 0 | 0 | 0 | 0 | 0 | 0 | 0 | 0 | 1 | 0 | 0 | 0 | 0 | 0 | 0 | 0 | 0 | 0 | 0 | 0 | 0 | 0 | 0 | 0 | 0 | 0 | 0 | 0 | 0 | 0 | 0 | 0 | 0 | 0 | 15.6921 | 0 | 0 | 0 | 0 | 0 | 0 | 0 | 0 | 0 | 7.6248 | 2.919 | 2.3356 | 1.8966 | 1.8984 | 0 | 0 | 0 | 0 | 0 | 15.6921 | 0 | 0 | 0 | 0 | 0 | 0 | 0 | 0 | 0 | 60 | 1 | 4 | 4 | 4 | 4 | 0 | 0 | 0 | 0 | 0 | 0 | 0 | 0
2014-08-28 | 23時 | 0 | 0 | 0.90599 | 0 | 1.092 | 0 | 0 | 0 | 0 | 0 | 0 | 0 | 0 | 0 | 0 | 0 | 0 | 0 | 1 | 0 | 0 | 0 | 0 | 0 | 0 | 0 | 0 | 0 | 0 | 0 | 0 | 0 | 0 | 0 | 0 | 0 | 0 | 0 | 0 | 0 | 0 | 0 | 0 | 0 | 15.6921 | 0 | 0 | 0 | 0 | 0 | 0 | 0 | 0 | 0 | 7.6248 | 2.919 | 2.3356 | 1.8966 | 1.8984 | 0 | 0 | 0 | 0 | 0 | 15.6921 | 0 | 0 | 0 | 0 | 0 | 0 | 0 | 0 | 0 | 60 | 1 | 4 | 4 | 4 | 4 | 0 | 0 | 0 | 0 | 0 | 0 | 0 | 0
2014-08-29 | 0時 | 0 | 0 | 0.90599 | 0 | 1.092 | 0 | 0 | 0 | 0 | 0 | 0 | 0 | 0 | 0 | 0 | 0 | 0 | 0 | 1 | 0 | 0 | 0 | 0 | 0 | 0 | 0 | 0 | 0 | 0 | 0 | 0 | 0 | 0 | 0 | 0 | 0 | 0 | 0 | 0 | 0 | 0 | 0 | 0 | 0 | 15.6921 | 0 | 0 | 0 | 0 | 0 | 0 | 0 | 0 | 0 | 7.6248 | 2.919 | 2.3356 | 1.8966 | 1.8984 | 0 | 0 | 0 | 0 | 0 | 15.6921 | 0 | 0 | 0 | 0 | 0 | 0 | 0 | 0 | 0 | 60 | 1 | 4 | 4 | 4 | 4 | 0 | 0 | 0 | 0 | 0 | 0 | 0 | 0
2014-08-29 | 1時 | 0 | 0 | 0.90599 | 0 | 1.092 | 0 | 0 | 0 | 0 | 0 | 0 | 0 | 0 | 0 | 0 | 0 | 0 | 0 | 1 | 0 | 0 | 0 | 0 | 0 | 0 | 0 | 0 | 0 | 0 | 0 | 0 | 0 | 0 | 0 | 0 | 0 | 0 | 0 | 0 | 0 | 0 | 0 | 0 | 0 | 15.6921 | 0 | 0 | 0 | 0 | 0 | 0 | 0 | 0 | 0 | 7.6248 | 2.919 | 2.3356 | 1.8966 | 1.8984 | 0 | 0 | 0 | 0 | 0 | 15.6921 | 0 | 0 | 0 | 0 | 0 | 0 | 0 | 0 | 0 | 60 | 1 | 4 | 4 | 4 | 4 | 0 | 0 | 0 | 0 | 0 | 0 | 0 | 0
2014-08-29 | 2時 | 0 | 0 | 0.90599 | 0 | 1.092 | 0 | 0 | 0 | 0 | 0 | 0 | 0 | 0 | 0 | 0 | 0 | 0 | 0 | 1 | 0 | 0 | 0 | 0 | 0 | 0 | 0 | 0 | 0 | 0 | 0 | 0 | 0 | 0 | 0 | 0 | 0 | 0 | 0 | 0 | 0 | 0 | 0 | 0 | 0 | 15.6921 | 0 | 0 | 0 | 0 | 0 | 0 | 0 | 0 | 0 | 7.6248 | 2.919 | 2.3356 | 1.8966 | 1.8984 | 0 | 0 | 0 | 0 | 0 | 15.6921 | 0 | 0 | 0 | 0 | 0 | 0 | 0 | 0 | 0 | 60 | 1 | 4 | 4 | 4 | 4 | 0 | 0 | 0 | 0 | 0 | 0 | 0 | 0
2014-08-29 | 3時 | 0 | 0 | 0.90599 | 0 | 1.092 | 0 | 0 | 0 | 0 | 0 | 0 | 0 | 0 | 0 | 0 | 0 | 0 | 0 | 1 | 0 | 0 | 0 | 0 | 0 | 0 | 0 | 0 | 0 | 0 | 0 | 0 | 0 | 0 | 0 | 0 | 0 | 0 | 0 | 0 | 0 | 0 | 0 | 0 | 0 | 15.6921 | 0 | 0 | 0 | 0 | 0 | 0 | 0 | 0 | 0 | 7.6248 | 2.919 | 2.3356 | 1.8966 | 1.8984 | 0 | 0 | 0 | 0 | 0 | 15.6921 | 0 | 0 | 0 | 0 | 0 | 0 | 0 | 0 | 0 | 60 | 1 | 4 | 4 | 4 | 4 | 0 | 0 | 0 | 0 | 0 | 0 | 0 | 0
2014-08-29 | 4時 | 0 | 0 | 0.90599 | 0 | 1.092 | 0 | 0 | 0 | 0 | 0 | 0 | 0 | 0 | 0 | 0 | 0 | 0 | 0 | 1 | 0 | 0 | 0 | 0 | 0 | 0 | 0 | 0 | 0 | 0 | 0 | 0 | 0 | 0 | 0 | 0 | 0 | 0 | 0 | 0 | 0 | 0 | 0 | 0 | 0 | 15.6921 | 0 | 0 | 0 | 0 | 0 | 0 | 0 | 0 | 0 | 7.6248 | 2.919 | 2.3356 | 1.8966 | 1.8984 | 0 | 0 | 0 | 0 | 0 | 15.6921 | 0 | 0 | 0 | 0 | 0 | 0 | 0 | 0 | 0 | 60 | 1 | 4 | 4 | 4 | 4 | 0 | 0 | 0 | 0 | 0 | 0 | 0 | 0
2014-08-29 | 5時 | 0 | 0 | 0.90599 | 0 | 1.092 | 0 | 0 | 0 | 0 | 0 | 0 | 0 | 0 | 0 | 0 | 0 | 0 | 0 | 1 | 0 | 0 | 0 | 0 | 0 | 0 | 0 | 0 | 0 | 0 | 0 | 0 | 0 | 0 | 0 | 0 | 0 | 0 | 0 | 0 | 0 | 0 | 0 | 0 | 0 | 15.6921 | 0 | 0 | 0 | 0 | 0 | 0 | 0 | 0 | 0 | 7.6248 | 2.919 | 2.3356 | 1.8966 | 1.8984 | 0 | 0 | 0 | 0 | 0 | 15.6921 | 0 | 0 | 0 | 0 | 0 | 0 | 0 | 0 | 0 | 60 | 1 | 4 | 4 | 4 | 4 | 0 | 0 | 0 | 0 | 0 | 0 | 0 | 0
2014-08-29 | 6時 | 0 | 0 | 0.90599 | 0 | 1.092 | 0 | 0 | 0 | 0 | 0 | 0 | 0 | 0 | 0 | 0 | 0 | 0 | 0 | 1 | 0 | 0 | 0 | 0 | 0 | 0 | 0 | 0 | 0 | 0 | 0 | 0 | 0 | 0 | 0 | 0 | 0 | 0 | 0 | 0 | 0 | 0 | 0 | 0 | 0 | 15.6921 | 0 | 0 | 0 | 0 | 0 | 0 | 0 | 0 | 0 | 7.6248 | 2.919 | 2.3356 | 1.8966 | 1.8984 | 0 | 0 | 0 | 0 | 0 | 15.6921 | 0 | 0 | 0 | 0 | 0 | 0 | 0 | 0 | 0 | 60 | 1 | 4 | 4 | 4 | 4 | 0 | 0 | 0 | 0 | 0 | 0 | 0 | 0
2014-08-29 | 7時 | 0 | 0 | 0.90599 | 0 | 1.092 | 0 | 0 | 0 | 0 | 0 | 0 | 0 | 0 | 0 | 0 | 0 | 0 | 0 | 1 | 0 | 0 | 0 | 0 | 0 | 0 | 0 | 0 | 0 | 0 | 0 | 0 | 0 | 0 | 0 | 0 | 0 | 0 | 0 | 0 | 0 | 0 | 0 | 0 | 0 | 15.6921 | 0 | 0 | 0 | 0 | 0 | 0 | 0 | 0 | 0 | 7.6248 | 2.919 | 2.3356 | 1.8966 | 1.8984 | 0 | 0 | 0 | 0 | 0 | 15.6921 | 0 | 0 | 0 | 0 | 0 | 0 | 0 | 0 | 0 | 60 | 1 | 4 | 4 | 4 | 4 | 0 | 0 | 0 | 0 | 0 | 0 | 0 | 0
2014-08-29 | 8時 | 0 | 0 | 0.90599 | 0 | 1.092 | 0 | 0 | 0 | 0 | 0 | 0 | 0 | 0 | 0 | 0 | 0 | 0 | 0 | 1 | 0 | 0 | 0 | 0 | 0 | 0 | 0 | 0 | 0 | 0 | 0 | 0 | 0 | 0 | 0 | 0 | 0 | 0 | 0 | 0 | 0 | 0 | 0 | 0 | 0 | 15.6921 | 0 | 0 | 0 | 0 | 0 | 0 | 0 | 0 | 0 | 7.6248 | 2.919 | 2.3356 | 1.8966 | 1.8984 | 0 | 0 | 0 | 0 | 0 | 15.6921 | 0 | 0 | 0 | 0 | 0 | 0 | 0 | 0 | 0 | 60 | 1 | 4 | 4 | 4 | 4 | 0 | 0 | 0 | 0 | 0 | 0 | 0 | 0
2014-08-29 | 9時 | 0 | 0 | 0.90599 | 0 | 1.092 | 0 | 0 | 0 | 0 | 0 | 0 | 0 | 0 | 0 | 0 | 0 | 0 | 0 | 1 | 0 | 0 | 0 | 0 | 0 | 0 | 0 | 0 | 0 | 0 | 0 | 0 | 0 | 0 | 0 | 0 | 0 | 0 | 0 | 0 | 0 | 0 | 0 | 0 | 0 | 15.6921 | 0 | 0 | 0 | 0 | 0 | 0 | 0 | 0 | 0 | 7.6248 | 2.919 | 2.3356 | 1.8966 | 1.8984 | 0 | 0 | 0 | 0 | 0 | 15.6921 | 0 | 0 | 0 | 0 | 0 | 0 | 0 | 0 | 0 | 60 | 1 | 4 | 4 | 4 | 4 | 0 | 0 | 0 | 0 | 0 | 0 | 0 | 0
2014-08-29 | 10時 | 0 | 0 | 0.90599 | 0 | 1.092 | 0 | 0 | 0 | 0 | 0 | 0 | 0 | 0 | 0 | 0 | 0 | 0 | 0 | 1 | 0 | 0 | 0 | 0 | 0 | 0 | 0 | 0 | 0 | 0 | 0 | 0 | 0 | 0 | 0 | 0 | 0 | 0 | 0 | 0 | 0 | 0 | 0 | 0 | 0 | 15.6921 | 0 | 0 | 0 | 0 | 0 | 0 | 0 | 0 | 0 | 7.6248 | 2.919 | 2.3356 | 1.8966 | 1.8984 | 0 | 0 | 0 | 0 | 0 | 15.6921 | 0 | 0 | 0 | 0 | 0 | 0 | 0 | 0 | 0 | 60 | 1 | 4 | 4 | 4 | 4 | 0 | 0 | 0 | 0 | 0 | 0 | 0 | 0
2014-08-29 | 11時 | 0 | 0 | 0.90599 | 0 | 1.092 | 0 | 0 | 0 | 0 | 0 | 0 | 0 | 0 | 0 | 0 | 0 | 0 | 0 | 1 | 0 | 0 | 0 | 0 | 0 | 0 | 0 | 0 | 0 | 0 | 0 | 0 | 0 | 0 | 0 | 0 | 0 | 0 | 0 | 0 | 0 | 0 | 0 | 0 | 0 | 15.6921 | 0 | 0 | 0 | 0 | 0 | 0 | 0 | 0 | 0 | 7.6248 | 2.919 | 2.3356 | 1.8966 | 1.8984 | 0 | 0 | 0 | 0 | 0 | 15.6921 | 0 | 0 | 0 | 0 | 0 | 0 | 0 | 0 | 0 | 60 | 1 | 4 | 4 | 4 | 4 | 0 | 0 | 0 | 0 | 0 | 0 | 0 | 0
2014-08-29 | 12時 | 0 | 0 | 0.90599 | 0 | 1.092 | 0 | 0 | 0 | 0 | 0 | 0 | 0 | 0 | 0 | 0 | 0 | 0 | 0 | 1 | 0 | 0 | 0 | 0 | 0 | 0 | 0 | 0 | 0 | 0 | 0 | 0 | 0 | 0 | 0 | 0 | 0 | 0 | 0 | 0 | 0 | 0 | 0 | 0 | 0 | 15.6921 | 0 | 0 | 0 | 0 | 0 | 0 | 0 | 0 | 0 | 7.6248 | 2.919 | 2.3356 | 1.8966 | 1.8984 | 0 | 0 | 0 | 0 | 0 | 15.6921 | 0 | 0 | 0 | 0 | 0 | 0 | 0 | 0 | 0 | 60 | 1 | 4 | 4 | 4 | 4 | 0 | 0 | 0 | 0 | 0 | 0 | 0 | 0
2014-08-29 | 13時 | 0 | 0 | 0.90599 | 0 | 1.092 | 0 | 0 | 0 | 0 | 0 | 0 | 0 | 0 | 0 | 0 | 0 | 0 | 0 | 1 | 0 | 0 | 0 | 0 | 0 | 0 | 0 | 0 | 0 | 0 | 0 | 0 | 0 | 0 | 0 | 0 | 0 | 0 | 0 | 0 | 0 | 0 | 0 | 0 | 0 | 15.6921 | 0 | 0 | 0 | 0 | 0 | 0 | 0 | 0 | 0 | 7.6248 | 2.919 | 2.3356 | 1.8966 | 1.8984 | 0 | 0 | 0 | 0 | 0 | 15.6921 | 0 | 0 | 0 | 0 | 0 | 0 | 0 | 0 | 0 | 60 | 1 | 4 | 4 | 4 | 4 | 0 | 0 | 0 | 0 | 0 | 0 | 0 | 0
2014-08-29 | 14時 | 0 | 0 | 0.90599 | 0 | 1.092 | 0 | 0 | 0 | 0 | 0 | 0 | 0 | 0 | 0 | 0 | 0 | 0 | 0 | 1 | 0 | 0 | 0 | 0 | 0 | 0 | 0 | 0 | 0 | 0 | 0 | 0 | 0 | 0 | 0 | 0 | 0 | 0 | 0 | 0 | 0 | 0 | 0 | 0 | 0 | 15.6921 | 0 | 0 | 0 | 0 | 0 | 0 | 0 | 0 | 0 | 7.6248 | 2.919 | 2.3356 | 1.8966 | 1.8984 | 0 | 0 | 0 | 0 | 0 | 15.6921 | 0 | 0 | 0 | 0 | 0 | 0 | 0 | 0 | 0 | 60 | 1 | 4 | 4 | 4 | 4 | 0 | 0 | 0 | 0 | 0 | 0 | 0 | 0
2014-08-29 | 15時 | 0 | 0 | 0.90599 | 0 | 1.092 | 0 | 0 | 0 | 0 | 0 | 0 | 0 | 0 | 0 | 0 | 0 | 0 | 0 | 1 | 0 | 0 | 0 | 0 | 0 | 0 | 0 | 0 | 0 | 0 | 0 | 0 | 0 | 0 | 0 | 0 | 0 | 0 | 0 | 0 | 0 | 0 | 0 | 0 | 0 | 15.6921 | 0 | 0 | 0 | 0 | 0 | 0 | 0 | 0 | 0 | 7.6248 | 2.919 | 2.3356 | 1.8966 | 1.8984 | 0 | 0 | 0 | 0 | 0 | 15.6921 | 0 | 0 | 0 | 0 | 0 | 0 | 0 | 0 | 0 | 60 | 1 | 4 | 4 | 4 | 4 | 0 | 0 | 0 | 0 | 0 | 0 | 0 | 0
2014-08-29 | 16時 | 0 | 0 | 0.90599 | 0 | 1.092 | 0 | 0 | 0 | 0 | 0 | 0 | 0 | 0 | 0 | 0 | 0 | 0 | 0 | 1 | 0 | 0 | 0 | 0 | 0 | 0 | 0 | 0 | 0 | 0 | 0 | 0 | 0 | 0 | 0 | 0 | 0 | 0 | 0 | 0 | 0 | 0 | 0 | 0 | 0 | 15.6921 | 0 | 0 | 0 | 0 | 0 | 0 | 0 | 0 | 0 | 7.6248 | 2.919 | 2.3356 | 1.8966 | 1.8984 | 0 | 0 | 0 | 0 | 0 | 15.6921 | 0 | 0 | 0 | 0 | 0 | 0 | 0 | 0 | 0 | 60 | 1 | 4 | 4 | 4 | 4 | 0 | 0 | 0 | 0 | 0 | 0 | 0 | 0
2014-08-29 | 17時 | 0 | 0 | 0.90599 | 0 | 1.092 | 0 | 0 | 0 | 0 | 0 | 0 | 0 | 0 | 0 | 0 | 0 | 0 | 0 | 1 | 0 | 0 | 0 | 0 | 0 | 0 | 0 | 0 | 0 | 0 | 0 | 0 | 0 | 0 | 0 | 0 | 0 | 0 | 0 | 0 | 0 | 0 | 0 | 0 | 0 | 15.6921 | 0 | 0 | 0 | 0 | 0 | 0 | 0 | 0 | 0 | 7.6248 | 2.919 | 2.3356 | 1.8966 | 1.8984 | 0 | 0 | 0 | 0 | 0 | 15.6921 | 0 | 0 | 0 | 0 | 0 | 0 | 0 | 0 | 0 | 60 | 1 | 4 | 4 | 4 | 4 | 0 | 0 | 0 | 0 | 0 | 0 | 0 | 0
2014-08-29 | 18時 | 0 | 0 | 0.90599 | 0 | 1.092 | 0 | 0 | 0 | 0 | 0 | 0 | 0 | 0 | 0 | 0 | 0 | 0 | 0 | 1 | 0 | 0 | 0 | 0 | 0 | 0 | 0 | 0 | 0 | 0 | 0 | 0 | 0 | 0 | 0 | 0 | 0 | 0 | 0 | 0 | 0 | 0 | 0 | 0 | 0 | 15.6921 | 0 | 0 | 0 | 0 | 0 | 0 | 0 | 0 | 0 | 7.6248 | 2.919 | 2.3356 | 1.8966 | 1.8984 | 0 | 0 | 0 | 0 | 0 | 15.6921 | 0 | 0 | 0 | 0 | 0 | 0 | 0 | 0 | 0 | 60 | 1 | 4 | 4 | 4 | 4 | 0 | 0 | 0 | 0 | 0 | 0 | 0 | 0
2014-08-29 | 19時 | 0 | 0 | 0.90599 | 0 | 1.092 | 0 | 0 | 0 | 0 | 0 | 0 | 0 | 0 | 0 | 0 | 0 | 0 | 0 | 1 | 0 | 0 | 0 | 0 | 0 | 0 | 0 | 0 | 0 | 0 | 0 | 0 | 0 | 0 | 0 | 0 | 0 | 0 | 0 | 0 | 0 | 0 | 0 | 0 | 0 | 15.6921 | 0 | 0 | 0 | 0 | 0 | 0 | 0 | 0 | 0 | 7.6248 | 2.919 | 2.3356 | 1.8966 | 1.8984 | 0 | 0 | 0 | 0 | 0 | 15.6921 | 0 | 0 | 0 | 0 | 0 | 0 | 0 | 0 | 0 | 60 | 1 | 4 | 4 | 4 | 4 | 0 | 0 | 0 | 0 | 0 | 0 | 0 | 0
2014-08-29 | 20時 | 0 | 0 | 0.90599 | 0 | 1.092 | 0 | 0 | 0 | 0 | 0 | 0 | 0 | 0 | 0 | 0 | 0 | 0 | 0 | 1 | 0 | 0 | 0 | 0 | 0 | 0 | 0 | 0 | 0 | 0 | 0 | 0 | 0 | 0 | 0 | 0 | 0 | 0 | 0 | 0 | 0 | 0 | 0 | 0 | 0 | 15.6921 | 0 | 0 | 0 | 0 | 0 | 0 | 0 | 0 | 0 | 7.6248 | 2.919 | 2.3356 | 1.8966 | 1.8984 | 0 | 0 | 0 | 0 | 0 | 15.6921 | 0 | 0 | 0 | 0 | 0 | 0 | 0 | 0 | 0 | 60 | 1 | 4 | 4 | 4 | 4 | 0 | 0 | 0 | 0 | 0 | 0 | 0 | 0
2014-08-29 | 21時 | 0 | 0 | 0.90599 | 0 | 1.092 | 0 | 0 | 0 | 0 | 0 | 0 | 0 | 0 | 0 | 0 | 0 | 0 | 0 | 1 | 0 | 0 | 0 | 0 | 0 | 0 | 0 | 0 | 0 | 0 | 0 | 0 | 0 | 0 | 0 | 0 | 0 | 0 | 0 | 0 | 0 | 0 | 0 | 0 | 0 | 15.6921 | 0 | 0 | 0 | 0 | 0 | 0 | 0 | 0 | 0 | 7.6248 | 2.919 | 2.3356 | 1.8966 | 1.8984 | 0 | 0 | 0 | 0 | 0 | 15.6921 | 0 | 0 | 0 | 0 | 0 | 0 | 0 | 0 | 0 | 60 | 1 | 4 | 4 | 4 | 4 | 0 | 0 | 0 | 0 | 0 | 0 | 0 | 0
2014-08-29 | 22時 | 0 | 0 | 0.90599 | 0 | 1.092 | 0 | 0 | 0 | 0 | 0 | 0 | 0 | 0 | 0 | 0 | 0 | 0 | 0 | 1 | 0 | 0 | 0 | 0 | 0 | 0 | 0 | 0 | 0 | 0 | 0 | 0 | 0 | 0 | 0 | 0 | 0 | 0 | 0 | 0 | 0 | 0 | 0 | 0 | 0 | 15.6921 | 0 | 0 | 0 | 0 | 0 | 0 | 0 | 0 | 0 | 7.6248 | 2.919 | 2.3356 | 1.8966 | 1.8984 | 0 | 0 | 0 | 0 | 0 | 15.6921 | 0 | 0 | 0 | 0 | 0 | 0 | 0 | 0 | 0 | 60 | 1 | 4 | 4 | 4 | 4 | 0 | 0 | 0 | 0 | 0 | 0 | 0 | 0
2014-08-29 | 23時 | 0 | 0 | 0.90599 | 0 | 1.092 | 0 | 0 | 0 | 0 | 0 | 0 | 0 | 0 | 0 | 0 | 0 | 0 | 0 | 1 | 0 | 0 | 0 | 0 | 0 | 0 | 0 | 0 | 0 | 0 | 0 | 0 | 0 | 0 | 0 | 0 | 0 | 0 | 0 | 0 | 0 | 0 | 0 | 0 | 0 | 15.6921 | 0 | 0 | 0 | 0 | 0 | 0 | 0 | 0 | 0 | 7.6248 | 2.919 | 2.3356 | 1.8966 | 1.8984 | 0 | 0 | 0 | 0 | 0 | 15.6921 | 0 | 0 | 0 | 0 | 0 | 0 | 0 | 0 | 0 | 60 | 1 | 4 | 4 | 4 | 4 | 0 | 0 | 0 | 0 | 0 | 0 | 0 | 0
2014-08-30 | 0時 | 0 | 0 | 0.90599 | 0 | 1.092 | 0 | 0 | 0 | 0 | 0 | 0 | 0 | 0 | 0 | 0 | 0 | 0 | 0 | 1 | 0 | 0 | 0 | 0 | 0 | 0 | 0 | 0 | 0 | 0 | 0 | 0 | 0 | 0 | 0 | 0 | 0 | 0 | 0 | 0 | 0 | 0 | 0 | 0 | 0 | 15.6921 | 0 | 0 | 0 | 0 | 0 | 0 | 0 | 0 | 0 | 7.6248 | 2.919 | 2.3356 | 1.8966 | 1.8984 | 0 | 0 | 0 | 0 | 0 | 15.6921 | 0 | 0 | 0 | 0 | 0 | 0 | 0 | 0 | 0 | 60 | 1 | 4 | 4 | 4 | 4 | 0 | 0 | 0 | 0 | 0 | 0 | 0 | 0
2014-08-30 | 1時 | 0 | 0 | 0.90599 | 0 | 1.092 | 0 | 0 | 0 | 0 | 0 | 0 | 0 | 0 | 0 | 0 | 0 | 0 | 0 | 1 | 0 | 0 | 0 | 0 | 0 | 0 | 0 | 0 | 0 | 0 | 0 | 0 | 0 | 0 | 0 | 0 | 0 | 0 | 0 | 0 | 0 | 0 | 0 | 0 | 0 | 15.6921 | 0 | 0 | 0 | 0 | 0 | 0 | 0 | 0 | 0 | 7.6248 | 2.919 | 2.3356 | 1.8966 | 1.8984 | 0 | 0 | 0 | 0 | 0 | 15.6921 | 0 | 0 | 0 | 0 | 0 | 0 | 0 | 0 | 0 | 60 | 1 | 4 | 4 | 4 | 4 | 0 | 0 | 0 | 0 | 0 | 0 | 0 | 0
2014-08-30 | 2時 | 0 | 0 | 0.90599 | 0 | 1.092 | 0 | 0 | 0 | 0 | 0 | 0 | 0 | 0 | 0 | 0 | 0 | 0 | 0 | 1 | 0 | 0 | 0 | 0 | 0 | 0 | 0 | 0 | 0 | 0 | 0 | 0 | 0 | 0 | 0 | 0 | 0 | 0 | 0 | 0 | 0 | 0 | 0 | 0 | 0 | 15.6921 | 0 | 0 | 0 | 0 | 0 | 0 | 0 | 0 | 0 | 7.6248 | 2.919 | 2.3356 | 1.8966 | 1.8984 | 0 | 0 | 0 | 0 | 0 | 15.6921 | 0 | 0 | 0 | 0 | 0 | 0 | 0 | 0 | 0 | 60 | 1 | 4 | 4 | 4 | 4 | 0 | 0 | 0 | 0 | 0 | 0 | 0 | 0
2014-08-30 | 3時 | 0 | 0 | 0.90599 | 0 | 1.092 | 0 | 0 | 0 | 0 | 0 | 0 | 0 | 0 | 0 | 0 | 0 | 0 | 0 | 1 | 0 | 0 | 0 | 0 | 0 | 0 | 0 | 0 | 0 | 0 | 0 | 0 | 0 | 0 | 0 | 0 | 0 | 0 | 0 | 0 | 0 | 0 | 0 | 0 | 0 | 15.6921 | 0 | 0 | 0 | 0 | 0 | 0 | 0 | 0 | 0 | 7.6248 | 2.919 | 2.3356 | 1.8966 | 1.8984 | 0 | 0 | 0 | 0 | 0 | 15.6921 | 0 | 0 | 0 | 0 | 0 | 0 | 0 | 0 | 0 | 60 | 1 | 4 | 4 | 4 | 4 | 0 | 0 | 0 | 0 | 0 | 0 | 0 | 0
2014-08-30 | 4時 | 0 | 0 | 0.90599 | 0 | 1.092 | 0 | 0 | 0 | 0 | 0 | 0 | 0 | 0 | 0 | 0 | 0 | 0 | 0 | 1 | 0 | 0 | 0 | 0 | 0 | 0 | 0 | 0 | 0 | 0 | 0 | 0 | 0 | 0 | 0 | 0 | 0 | 0 | 0 | 0 | 0 | 0 | 0 | 0 | 0 | 15.6921 | 0 | 0 | 0 | 0 | 0 | 0 | 0 | 0 | 0 | 7.6248 | 2.919 | 2.3356 | 1.8966 | 1.8984 | 0 | 0 | 0 | 0 | 0 | 15.6921 | 0 | 0 | 0 | 0 | 0 | 0 | 0 | 0 | 0 | 60 | 1 | 4 | 4 | 4 | 4 | 0 | 0 | 0 | 0 | 0 | 0 | 0 | 0
2014-08-30 | 5時 | 0 | 0 | 0.90599 | 0 | 1.092 | 0 | 0 | 0 | 0 | 0 | 0 | 0 | 0 | 0 | 0 | 0 | 0 | 0 | 1 | 0 | 0 | 0 | 0 | 0 | 0 | 0 | 0 | 0 | 0 | 0 | 0 | 0 | 0 | 0 | 0 | 0 | 0 | 0 | 0 | 0 | 0 | 0 | 0 | 0 | 15.6921 | 0 | 0 | 0 | 0 | 0 | 0 | 0 | 0 | 0 | 7.6248 | 2.919 | 2.3356 | 1.8966 | 1.8984 | 0 | 0 | 0 | 0 | 0 | 15.6921 | 0 | 0 | 0 | 0 | 0 | 0 | 0 | 0 | 0 | 60 | 1 | 4 | 4 | 4 | 4 | 0 | 0 | 0 | 0 | 0 | 0 | 0 | 0
2014-08-30 | 6時 | 0 | 0 | 0.90599 | 0 | 1.092 | 0 | 0 | 0 | 0 | 0 | 0 | 0 | 0 | 0 | 0 | 0 | 0 | 0 | 1 | 0 | 0 | 0 | 0 | 0 | 0 | 0 | 0 | 0 | 0 | 0 | 0 | 0 | 0 | 0 | 0 | 0 | 0 | 0 | 0 | 0 | 0 | 0 | 0 | 0 | 15.6921 | 0 | 0 | 0 | 0 | 0 | 0 | 0 | 0 | 0 | 7.6248 | 2.919 | 2.3356 | 1.8966 | 1.8984 | 0 | 0 | 0 | 0 | 0 | 15.6921 | 0 | 0 | 0 | 0 | 0 | 0 | 0 | 0 | 0 | 60 | 1 | 4 | 4 | 4 | 4 | 0 | 0 | 0 | 0 | 0 | 0 | 0 | 0
2014-08-30 | 7時 | 0 | 0 | 0.90599 | 0 | 1.092 | 0 | 0 | 0 | 0 | 0 | 0 | 0 | 0 | 0 | 0 | 0 | 0 | 0 | 1 | 0 | 0 | 0 | 0 | 0 | 0 | 0 | 0 | 0 | 0 | 0 | 0 | 0 | 0 | 0 | 0 | 0 | 0 | 0 | 0 | 0 | 0 | 0 | 0 | 0 | 15.6921 | 0 | 0 | 0 | 0 | 0 | 0 | 0 | 0 | 0 | 7.6248 | 2.919 | 2.3356 | 1.8966 | 1.8984 | 0 | 0 | 0 | 0 | 0 | 15.6921 | 0 | 0 | 0 | 0 | 0 | 0 | 0 | 0 | 0 | 60 | 1 | 4 | 4 | 4 | 4 | 0 | 0 | 0 | 0 | 0 | 0 | 0 | 0
2014-08-30 | 8時 | 0 | 0 | 0.90599 | 0 | 1.092 | 0 | 0 | 0 | 0 | 0 | 0 | 0 | 0 | 0 | 0 | 0 | 0 | 0 | 1 | 0 | 0 | 0 | 0 | 0 | 0 | 0 | 0 | 0 | 0 | 0 | 0 | 0 | 0 | 0 | 0 | 0 | 0 | 0 | 0 | 0 | 0 | 0 | 0 | 0 | 15.6921 | 0 | 0 | 0 | 0 | 0 | 0 | 0 | 0 | 0 | 7.6248 | 2.919 | 2.3356 | 1.8966 | 1.8984 | 0 | 0 | 0 | 0 | 0 | 15.6921 | 0 | 0 | 0 | 0 | 0 | 0 | 0 | 0 | 0 | 60 | 1 | 4 | 4 | 4 | 4 | 0 | 0 | 0 | 0 | 0 | 0 | 0 | 0
2014-08-30 | 9時 | 0 | 0 | 0.90599 | 0 | 1.092 | 0 | 0 | 0 | 0 | 0 | 0 | 0 | 0 | 0 | 0 | 0 | 0 | 0 | 1 | 0 | 0 | 0 | 0 | 0 | 0 | 0 | 0 | 0 | 0 | 0 | 0 | 0 | 0 | 0 | 0 | 0 | 0 | 0 | 0 | 0 | 0 | 0 | 0 | 0 | 15.6921 | 0 | 0 | 0 | 0 | 0 | 0 | 0 | 0 | 0 | 7.6248 | 2.919 | 2.3356 | 1.8966 | 1.8984 | 0 | 0 | 0 | 0 | 0 | 15.6921 | 0 | 0 | 0 | 0 | 0 | 0 | 0 | 0 | 0 | 60 | 1 | 4 | 4 | 4 | 4 | 0 | 0 | 0 | 0 | 0 | 0 | 0 | 0
2014-08-30 | 10時 | 0 | 0 | 0.90599 | 0 | 1.092 | 0 | 0 | 0 | 0 | 0 | 0 | 0 | 0 | 0 | 0 | 0 | 0 | 0 | 1 | 0 | 0 | 0 | 0 | 0 | 0 | 0 | 0 | 0 | 0 | 0 | 0 | 0 | 0 | 0 | 0 | 0 | 0 | 0 | 0 | 0 | 0 | 0 | 0 | 0 | 15.6921 | 0 | 0 | 0 | 0 | 0 | 0 | 0 | 0 | 0 | 7.6248 | 2.919 | 2.3356 | 1.8966 | 1.8984 | 0 | 0 | 0 | 0 | 0 | 15.6921 | 0 | 0 | 0 | 0 | 0 | 0 | 0 | 0 | 0 | 60 | 1 | 4 | 4 | 4 | 4 | 0 | 0 | 0 | 0 | 0 | 0 | 0 | 0
2014-08-30 | 11時 | 0 | 0 | 0.90599 | 0 | 1.092 | 0 | 0 | 0 | 0 | 0 | 0 | 0 | 0 | 0 | 0 | 0 | 0 | 0 | 1 | 0 | 0 | 0 | 0 | 0 | 0 | 0 | 0 | 0 | 0 | 0 | 0 | 0 | 0 | 0 | 0 | 0 | 0 | 0 | 0 | 0 | 0 | 0 | 0 | 0 | 15.6921 | 0 | 0 | 0 | 0 | 0 | 0 | 0 | 0 | 0 | 7.6248 | 2.919 | 2.3356 | 1.8966 | 1.8984 | 0 | 0 | 0 | 0 | 0 | 15.6921 | 0 | 0 | 0 | 0 | 0 | 0 | 0 | 0 | 0 | 60 | 1 | 4 | 4 | 4 | 4 | 0 | 0 | 0 | 0 | 0 | 0 | 0 | 0
2014-08-30 | 12時 | 0 | 0 | 0.90599 | 0 | 1.092 | 0 | 0 | 0 | 0 | 0 | 0 | 0 | 0 | 0 | 0 | 0 | 0 | 0 | 1 | 0 | 0 | 0 | 0 | 0 | 0 | 0 | 0 | 0 | 0 | 0 | 0 | 0 | 0 | 0 | 0 | 0 | 0 | 0 | 0 | 0 | 0 | 0 | 0 | 0 | 15.6921 | 0 | 0 | 0 | 0 | 0 | 0 | 0 | 0 | 0 | 7.6248 | 2.919 | 2.3356 | 1.8966 | 1.8984 | 0 | 0 | 0 | 0 | 0 | 15.6921 | 0 | 0 | 0 | 0 | 0 | 0 | 0 | 0 | 0 | 60 | 1 | 4 | 4 | 4 | 4 | 0 | 0 | 0 | 0 | 0 | 0 | 0 | 0
2014-08-30 | 13時 | 0 | 0 | 0.90599 | 0 | 1.092 | 0 | 0 | 0 | 0 | 0 | 0 | 0 | 0 | 0 | 0 | 0 | 0 | 0 | 1 | 0 | 0 | 0 | 0 | 0 | 0 | 0 | 0 | 0 | 0 | 0 | 0 | 0 | 0 | 0 | 0 | 0 | 0 | 0 | 0 | 0 | 0 | 0 | 0 | 0 | 15.6921 | 0 | 0 | 0 | 0 | 0 | 0 | 0 | 0 | 0 | 7.6248 | 2.919 | 2.3356 | 1.8966 | 1.8984 | 0 | 0 | 0 | 0 | 0 | 15.6921 | 0 | 0 | 0 | 0 | 0 | 0 | 0 | 0 | 0 | 60 | 1 | 4 | 4 | 4 | 4 | 0 | 0 | 0 | 0 | 0 | 0 | 0 | 0
2014-08-30 | 14時 | 0 | 0 | 0.90599 | 0 | 1.092 | 0 | 0 | 0 | 0 | 0 | 0 | 0 | 0 | 0 | 0 | 0 | 0 | 0 | 1 | 0 | 0 | 0 | 0 | 0 | 0 | 0 | 0 | 0 | 0 | 0 | 0 | 0 | 0 | 0 | 0 | 0 | 0 | 0 | 0 | 0 | 0 | 0 | 0 | 0 | 15.6921 | 0 | 0 | 0 | 0 | 0 | 0 | 0 | 0 | 0 | 7.6248 | 2.919 | 2.3356 | 1.8966 | 1.8984 | 0 | 0 | 0 | 0 | 0 | 15.6921 | 0 | 0 | 0 | 0 | 0 | 0 | 0 | 0 | 0 | 60 | 1 | 4 | 4 | 4 | 4 | 0 | 0 | 0 | 0 | 0 | 0 | 0 | 0
2014-08-30 | 15時 | 0 | 0 | 0.90599 | 0 | 1.092 | 0 | 0 | 0 | 0 | 0 | 0 | 0 | 0 | 0 | 0 | 0 | 0 | 0 | 1 | 0 | 0 | 0 | 0 | 0 | 0 | 0 | 0 | 0 | 0 | 0 | 0 | 0 | 0 | 0 | 0 | 0 | 0 | 0 | 0 | 0 | 0 | 0 | 0 | 0 | 15.6921 | 0 | 0 | 0 | 0 | 0 | 0 | 0 | 0 | 0 | 7.6248 | 2.919 | 2.3356 | 1.8966 | 1.8984 | 0 | 0 | 0 | 0 | 0 | 15.6921 | 0 | 0 | 0 | 0 | 0 | 0 | 0 | 0 | 0 | 60 | 1 | 4 | 4 | 4 | 4 | 0 | 0 | 0 | 0 | 0 | 0 | 0 | 0
2014-08-30 | 16時 | 0 | 0 | 0.90599 | 0 | 1.092 | 0 | 0 | 0 | 0 | 0 | 0 | 0 | 0 | 0 | 0 | 0 | 0 | 0 | 1 | 0 | 0 | 0 | 0 | 0 | 0 | 0 | 0 | 0 | 0 | 0 | 0 | 0 | 0 | 0 | 0 | 0 | 0 | 0 | 0 | 0 | 0 | 0 | 0 | 0 | 15.6921 | 0 | 0 | 0 | 0 | 0 | 0 | 0 | 0 | 0 | 7.6248 | 2.919 | 2.3356 | 1.8966 | 1.8984 | 0 | 0 | 0 | 0 | 0 | 15.6921 | 0 | 0 | 0 | 0 | 0 | 0 | 0 | 0 | 0 | 60 | 1 | 4 | 4 | 4 | 4 | 0 | 0 | 0 | 0 | 0 | 0 | 0 | 0
2014-08-30 | 17時 | 0 | 0 | 0.90599 | 0 | 1.092 | 0 | 0 | 0 | 0 | 0 | 0 | 0 | 0 | 0 | 0 | 0 | 0 | 0 | 1 | 0 | 0 | 0 | 0 | 0 | 0 | 0 | 0 | 0 | 0 | 0 | 0 | 0 | 0 | 0 | 0 | 0 | 0 | 0 | 0 | 0 | 0 | 0 | 0 | 0 | 15.6921 | 0 | 0 | 0 | 0 | 0 | 0 | 0 | 0 | 0 | 7.6248 | 2.919 | 2.3356 | 1.8966 | 1.8984 | 0 | 0 | 0 | 0 | 0 | 15.6921 | 0 | 0 | 0 | 0 | 0 | 0 | 0 | 0 | 0 | 60 | 1 | 4 | 4 | 4 | 4 | 0 | 0 | 0 | 0 | 0 | 0 | 0 | 0
2014-08-30 | 18時 | 0 | 0 | 0.90599 | 0 | 1.092 | 0 | 0 | 0 | 0 | 0 | 0 | 0 | 0 | 0 | 0 | 0 | 0 | 0 | 1 | 0 | 0 | 0 | 0 | 0 | 0 | 0 | 0 | 0 | 0 | 0 | 0 | 0 | 0 | 0 | 0 | 0 | 0 | 0 | 0 | 0 | 0 | 0 | 0 | 0 | 15.6921 | 0 | 0 | 0 | 0 | 0 | 0 | 0 | 0 | 0 | 7.6248 | 2.919 | 2.3356 | 1.8966 | 1.8984 | 0 | 0 | 0 | 0 | 0 | 15.6921 | 0 | 0 | 0 | 0 | 0 | 0 | 0 | 0 | 0 | 60 | 1 | 4 | 4 | 4 | 4 | 0 | 0 | 0 | 0 | 0 | 0 | 0 | 0
2014-08-30 | 19時 | 0 | 0 | 0.90599 | 0 | 1.092 | 0 | 0 | 0 | 0 | 0 | 0 | 0 | 0 | 0 | 0 | 0 | 0 | 0 | 1 | 0 | 0 | 0 | 0 | 0 | 0 | 0 | 0 | 0 | 0 | 0 | 0 | 0 | 0 | 0 | 0 | 0 | 0 | 0 | 0 | 0 | 0 | 0 | 0 | 0 | 15.6921 | 0 | 0 | 0 | 0 | 0 | 0 | 0 | 0 | 0 | 7.6248 | 2.919 | 2.3356 | 1.8966 | 1.8984 | 0 | 0 | 0 | 0 | 0 | 15.6921 | 0 | 0 | 0 | 0 | 0 | 0 | 0 | 0 | 0 | 60 | 1 | 4 | 4 | 4 | 4 | 0 | 0 | 0 | 0 | 0 | 0 | 0 | 0
2014-08-30 | 20時 | 0 | 0 | 0.90599 | 0 | 1.092 | 0 | 0 | 0 | 0 | 0 | 0 | 0 | 0 | 0 | 0 | 0 | 0 | 0 | 1 | 0 | 0 | 0 | 0 | 0 | 0 | 0 | 0 | 0 | 0 | 0 | 0 | 0 | 0 | 0 | 0 | 0 | 0 | 0 | 0 | 0 | 0 | 0 | 0 | 0 | 15.6921 | 0 | 0 | 0 | 0 | 0 | 0 | 0 | 0 | 0 | 7.6248 | 2.919 | 2.3356 | 1.8966 | 1.8984 | 0 | 0 | 0 | 0 | 0 | 15.6921 | 0 | 0 | 0 | 0 | 0 | 0 | 0 | 0 | 0 | 60 | 1 | 4 | 4 | 4 | 4 | 0 | 0 | 0 | 0 | 0 | 0 | 0 | 0
2014-08-30 | 21時 | 0 | 0 | 0.90599 | 0 | 1.092 | 0 | 0 | 0 | 0 | 0 | 0 | 0 | 0 | 0 | 0 | 0 | 0 | 0 | 1 | 0 | 0 | 0 | 0 | 0 | 0 | 0 | 0 | 0 | 0 | 0 | 0 | 0 | 0 | 0 | 0 | 0 | 0 | 0 | 0 | 0 | 0 | 0 | 0 | 0 | 15.6921 | 0 | 0 | 0 | 0 | 0 | 0 | 0 | 0 | 0 | 7.6248 | 2.919 | 2.3356 | 1.8966 | 1.8984 | 0 | 0 | 0 | 0 | 0 | 15.6921 | 0 | 0 | 0 | 0 | 0 | 0 | 0 | 0 | 0 | 60 | 1 | 4 | 4 | 4 | 4 | 0 | 0 | 0 | 0 | 0 | 0 | 0 | 0
2014-08-30 | 22時 | 0 | 0 | 0.90599 | 0 | 1.092 | 0 | 0 | 0 | 0 | 0 | 0 | 0 | 0 | 0 | 0 | 0 | 0 | 0 | 1 | 0 | 0 | 0 | 0 | 0 | 0 | 0 | 0 | 0 | 0 | 0 | 0 | 0 | 0 | 0 | 0 | 0 | 0 | 0 | 0 | 0 | 0 | 0 | 0 | 0 | 15.6921 | 0 | 0 | 0 | 0 | 0 | 0 | 0 | 0 | 0 | 7.6248 | 2.919 | 2.3356 | 1.8966 | 1.8984 | 0 | 0 | 0 | 0 | 0 | 15.6921 | 0 | 0 | 0 | 0 | 0 | 0 | 0 | 0 | 0 | 60 | 1 | 4 | 4 | 4 | 4 | 0 | 0 | 0 | 0 | 0 | 0 | 0 | 0
2014-08-30 | 23時 | 0 | 0 | 0.90599 | 0 | 1.092 | 0 | 0 | 0 | 0 | 0 | 0 | 0 | 0 | 0 | 0 | 0 | 0 | 0 | 1 | 0 | 0 | 0 | 0 | 0 | 0 | 0 | 0 | 0 | 0 | 0 | 0 | 0 | 0 | 0 | 0 | 0 | 0 | 0 | 0 | 0 | 0 | 0 | 0 | 0 | 15.6921 | 0 | 0 | 0 | 0 | 0 | 0 | 0 | 0 | 0 | 7.6248 | 2.919 | 2.3356 | 1.8966 | 1.8984 | 0 | 0 | 0 | 0 | 0 | 15.6921 | 0 | 0 | 0 | 0 | 0 | 0 | 0 | 0 | 0 | 60 | 1 | 4 | 4 | 4 | 4 | 0 | 0 | 0 | 0 | 0 | 0 | 0 | 0
2014-08-31 | 0時 | 0 | 0 | 0.90599 | 0 | 1.092 | 0 | 0 | 0 | 0 | 0 | 0 | 0 | 0 | 0 | 0 | 0 | 0 | 0 | 1 | 0 | 0 | 0 | 0 | 0 | 0 | 0 | 0 | 0 | 0 | 0 | 0 | 0 | 0 | 0 | 0 | 0 | 0 | 0 | 0 | 0 | 0 | 0 | 0 | 0 | 15.6921 | 0 | 0 | 0 | 0 | 0 | 0 | 0 | 0 | 0 | 7.6248 | 2.919 | 2.3356 | 1.8966 | 1.8984 | 0 | 0 | 0 | 0 | 0 | 15.6921 | 0 | 0 | 0 | 0 | 0 | 0 | 0 | 0 | 0 | 60 | 1 | 4 | 4 | 4 | 4 | 0 | 0 | 0 | 0 | 0 | 0 | 0 | 0
2014-08-31 | 1時 | 0 | 0 | 0.90599 | 0 | 1.092 | 0 | 0 | 0 | 0 | 0 | 0 | 0 | 0 | 0 | 0 | 0 | 0 | 0 | 1 | 0 | 0 | 0 | 0 | 0 | 0 | 0 | 0 | 0 | 0 | 0 | 0 | 0 | 0 | 0 | 0 | 0 | 0 | 0 | 0 | 0 | 0 | 0 | 0 | 0 | 15.6921 | 0 | 0 | 0 | 0 | 0 | 0 | 0 | 0 | 0 | 7.6248 | 2.919 | 2.3356 | 1.8966 | 1.8984 | 0 | 0 | 0 | 0 | 0 | 15.6921 | 0 | 0 | 0 | 0 | 0 | 0 | 0 | 0 | 0 | 60 | 1 | 4 | 4 | 4 | 4 | 0 | 0 | 0 | 0 | 0 | 0 | 0 | 0
2014-08-31 | 2時 | 0 | 0 | 0.90599 | 0 | 1.092 | 0 | 0 | 0 | 0 | 0 | 0 | 0 | 0 | 0 | 0 | 0 | 0 | 0 | 1 | 0 | 0 | 0 | 0 | 0 | 0 | 0 | 0 | 0 | 0 | 0 | 0 | 0 | 0 | 0 | 0 | 0 | 0 | 0 | 0 | 0 | 0 | 0 | 0 | 0 | 15.6921 | 0 | 0 | 0 | 0 | 0 | 0 | 0 | 0 | 0 | 7.6248 | 2.919 | 2.3356 | 1.8966 | 1.8984 | 0 | 0 | 0 | 0 | 0 | 15.6921 | 0 | 0 | 0 | 0 | 0 | 0 | 0 | 0 | 0 | 60 | 1 | 4 | 4 | 4 | 4 | 0 | 0 | 0 | 0 | 0 | 0 | 0 | 0
2014-08-31 | 3時 | 0 | 0 | 0.90599 | 0 | 1.092 | 0 | 0 | 0 | 0 | 0 | 0 | 0 | 0 | 0 | 0 | 0 | 0 | 0 | 1 | 0 | 0 | 0 | 0 | 0 | 0 | 0 | 0 | 0 | 0 | 0 | 0 | 0 | 0 | 0 | 0 | 0 | 0 | 0 | 0 | 0 | 0 | 0 | 0 | 0 | 15.6921 | 0 | 0 | 0 | 0 | 0 | 0 | 0 | 0 | 0 | 7.6248 | 2.919 | 2.3356 | 1.8966 | 1.8984 | 0 | 0 | 0 | 0 | 0 | 15.6921 | 0 | 0 | 0 | 0 | 0 | 0 | 0 | 0 | 0 | 60 | 1 | 4 | 4 | 4 | 4 | 0 | 0 | 0 | 0 | 0 | 0 | 0 | 0
2014-08-31 | 4時 | 0 | 0 | 0.90599 | 0 | 1.092 | 0 | 0 | 0 | 0 | 0 | 0 | 0 | 0 | 0 | 0 | 0 | 0 | 0 | 1 | 0 | 0 | 0 | 0 | 0 | 0 | 0 | 0 | 0 | 0 | 0 | 0 | 0 | 0 | 0 | 0 | 0 | 0 | 0 | 0 | 0 | 0 | 0 | 0 | 0 | 15.6921 | 0 | 0 | 0 | 0 | 0 | 0 | 0 | 0 | 0 | 7.6248 | 2.919 | 2.3356 | 1.8966 | 1.8984 | 0 | 0 | 0 | 0 | 0 | 15.6921 | 0 | 0 | 0 | 0 | 0 | 0 | 0 | 0 | 0 | 60 | 1 | 4 | 4 | 4 | 4 | 0 | 0 | 0 | 0 | 0 | 0 | 0 | 0
2014-08-31 | 5時 | 0 | 0 | 0.90599 | 0 | 1.092 | 0 | 0 | 0 | 0 | 0 | 0 | 0 | 0 | 0 | 0 | 0 | 0 | 0 | 1 | 0 | 0 | 0 | 0 | 0 | 0 | 0 | 0 | 0 | 0 | 0 | 0 | 0 | 0 | 0 | 0 | 0 | 0 | 0 | 0 | 0 | 0 | 0 | 0 | 0 | 15.6921 | 0 | 0 | 0 | 0 | 0 | 0 | 0 | 0 | 0 | 7.6248 | 2.919 | 2.3356 | 1.8966 | 1.8984 | 0 | 0 | 0 | 0 | 0 | 15.6921 | 0 | 0 | 0 | 0 | 0 | 0 | 0 | 0 | 0 | 60 | 1 | 4 | 4 | 4 | 4 | 0 | 0 | 0 | 0 | 0 | 0 | 0 | 0
2014-08-31 | 6時 | 0 | 0 | 0.90599 | 0 | 1.092 | 0 | 0 | 0 | 0 | 0 | 0 | 0 | 0 | 0 | 0 | 0 | 0 | 0 | 1 | 0 | 0 | 0 | 0 | 0 | 0 | 0 | 0 | 0 | 0 | 0 | 0 | 0 | 0 | 0 | 0 | 0 | 0 | 0 | 0 | 0 | 0 | 0 | 0 | 0 | 15.6921 | 0 | 0 | 0 | 0 | 0 | 0 | 0 | 0 | 0 | 7.6248 | 2.919 | 2.3356 | 1.8966 | 1.8984 | 0 | 0 | 0 | 0 | 0 | 15.6921 | 0 | 0 | 0 | 0 | 0 | 0 | 0 | 0 | 0 | 60 | 1 | 4 | 4 | 4 | 4 | 0 | 0 | 0 | 0 | 0 | 0 | 0 | 0
2014-08-31 | 7時 | 0 | 0 | 0.90599 | 0 | 1.092 | 0 | 0 | 0 | 0 | 0 | 0 | 0 | 0 | 0 | 0 | 0 | 0 | 0 | 1 | 0 | 0 | 0 | 0 | 0 | 0 | 0 | 0 | 0 | 0 | 0 | 0 | 0 | 0 | 0 | 0 | 0 | 0 | 0 | 0 | 0 | 0 | 0 | 0 | 0 | 15.6921 | 0 | 0 | 0 | 0 | 0 | 0 | 0 | 0 | 0 | 7.6248 | 2.919 | 2.3356 | 1.8966 | 1.8984 | 0 | 0 | 0 | 0 | 0 | 15.6921 | 0 | 0 | 0 | 0 | 0 | 0 | 0 | 0 | 0 | 60 | 1 | 4 | 4 | 4 | 4 | 0 | 0 | 0 | 0 | 0 | 0 | 0 | 0
2014-08-31 | 8時 | 0 | 0 | 0.90599 | 0 | 1.092 | 0 | 0 | 0 | 0 | 0 | 0 | 0 | 0 | 0 | 0 | 0 | 0 | 0 | 1 | 0 | 0 | 0 | 0 | 0 | 0 | 0 | 0 | 0 | 0 | 0 | 0 | 0 | 0 | 0 | 0 | 0 | 0 | 0 | 0 | 0 | 0 | 0 | 0 | 0 | 15.6921 | 0 | 0 | 0 | 0 | 0 | 0 | 0 | 0 | 0 | 7.6248 | 2.919 | 2.3356 | 1.8966 | 1.8984 | 0 | 0 | 0 | 0 | 0 | 15.6921 | 0 | 0 | 0 | 0 | 0 | 0 | 0 | 0 | 0 | 60 | 1 | 4 | 4 | 4 | 4 | 0 | 0 | 0 | 0 | 0 | 0 | 0 | 0
2014-08-31 | 9時 | 0 | 0 | 0.90599 | 0 | 1.092 | 0 | 0 | 0 | 0 | 0 | 0 | 0 | 0 | 0 | 0 | 0 | 0 | 0 | 1 | 0 | 0 | 0 | 0 | 0 | 0 | 0 | 0 | 0 | 0 | 0 | 0 | 0 | 0 | 0 | 0 | 0 | 0 | 0 | 0 | 0 | 0 | 0 | 0 | 0 | 15.6921 | 0 | 0 | 0 | 0 | 0 | 0 | 0 | 0 | 0 | 7.6248 | 2.919 | 2.3356 | 1.8966 | 1.8984 | 0 | 0 | 0 | 0 | 0 | 15.6921 | 0 | 0 | 0 | 0 | 0 | 0 | 0 | 0 | 0 | 60 | 1 | 4 | 4 | 4 | 4 | 0 | 0 | 0 | 0 | 0 | 0 | 0 | 0
2014-08-31 | 10時 | 0 | 0 | 0.90599 | 0 | 1.092 | 0 | 0 | 0 | 0 | 0 | 0 | 0 | 0 | 0 | 0 | 0 | 0 | 0 | 1 | 0 | 0 | 0 | 0 | 0 | 0 | 0 | 0 | 0 | 0 | 0 | 0 | 0 | 0 | 0 | 0 | 0 | 0 | 0 | 0 | 0 | 0 | 0 | 0 | 0 | 15.6921 | 0 | 0 | 0 | 0 | 0 | 0 | 0 | 0 | 0 | 7.6248 | 2.919 | 2.3356 | 1.8966 | 1.8984 | 0 | 0 | 0 | 0 | 0 | 15.6921 | 0 | 0 | 0 | 0 | 0 | 0 | 0 | 0 | 0 | 60 | 1 | 4 | 4 | 4 | 4 | 0 | 0 | 0 | 0 | 0 | 0 | 0 | 0
2014-08-31 | 11時 | 0 | 0 | 0.90599 | 0 | 1.092 | 0 | 0 | 0 | 0 | 0 | 0 | 0 | 0 | 0 | 0 | 0 | 0 | 0 | 1 | 0 | 0 | 0 | 0 | 0 | 0 | 0 | 0 | 0 | 0 | 0 | 0 | 0 | 0 | 0 | 0 | 0 | 0 | 0 | 0 | 0 | 0 | 0 | 0 | 0 | 15.6921 | 0 | 0 | 0 | 0 | 0 | 0 | 0 | 0 | 0 | 7.6248 | 2.919 | 2.3356 | 1.8966 | 1.8984 | 0 | 0 | 0 | 0 | 0 | 15.6921 | 0 | 0 | 0 | 0 | 0 | 0 | 0 | 0 | 0 | 60 | 1 | 4 | 4 | 4 | 4 | 0 | 0 | 0 | 0 | 0 | 0 | 0 | 0
2014-08-31 | 12時 | 0 | 0 | 0.90599 | 0 | 1.092 | 0 | 0 | 0 | 0 | 0 | 0 | 0 | 0 | 0 | 0 | 0 | 0 | 0 | 1 | 0 | 0 | 0 | 0 | 0 | 0 | 0 | 0 | 0 | 0 | 0 | 0 | 0 | 0 | 0 | 0 | 0 | 0 | 0 | 0 | 0 | 0 | 0 | 0 | 0 | 15.6921 | 0 | 0 | 0 | 0 | 0 | 0 | 0 | 0 | 0 | 7.6248 | 2.919 | 2.3356 | 1.8966 | 1.8984 | 0 | 0 | 0 | 0 | 0 | 15.6921 | 0 | 0 | 0 | 0 | 0 | 0 | 0 | 0 | 0 | 60 | 1 | 4 | 4 | 4 | 4 | 0 | 0 | 0 | 0 | 0 | 0 | 0 | 0
2014-08-31 | 13時 | 0 | 0 | 0.90599 | 0 | 1.092 | 0 | 0 | 0 | 0 | 0 | 0 | 0 | 0 | 0 | 0 | 0 | 0 | 0 | 1 | 0 | 0 | 0 | 0 | 0 | 0 | 0 | 0 | 0 | 0 | 0 | 0 | 0 | 0 | 0 | 0 | 0 | 0 | 0 | 0 | 0 | 0 | 0 | 0 | 0 | 15.6921 | 0 | 0 | 0 | 0 | 0 | 0 | 0 | 0 | 0 | 7.6248 | 2.919 | 2.3356 | 1.8966 | 1.8984 | 0 | 0 | 0 | 0 | 0 | 15.6921 | 0 | 0 | 0 | 0 | 0 | 0 | 0 | 0 | 0 | 60 | 1 | 4 | 4 | 4 | 4 | 0 | 0 | 0 | 0 | 0 | 0 | 0 | 0
2014-08-31 | 14時 | 0 | 0 | 0.90599 | 0 | 1.092 | 0 | 0 | 0 | 0 | 0 | 0 | 0 | 0 | 0 | 0 | 0 | 0 | 0 | 1 | 0 | 0 | 0 | 0 | 0 | 0 | 0 | 0 | 0 | 0 | 0 | 0 | 0 | 0 | 0 | 0 | 0 | 0 | 0 | 0 | 0 | 0 | 0 | 0 | 0 | 15.6921 | 0 | 0 | 0 | 0 | 0 | 0 | 0 | 0 | 0 | 7.6248 | 2.919 | 2.3356 | 1.8966 | 1.8984 | 0 | 0 | 0 | 0 | 0 | 15.6921 | 0 | 0 | 0 | 0 | 0 | 0 | 0 | 0 | 0 | 60 | 1 | 4 | 4 | 4 | 4 | 0 | 0 | 0 | 0 | 0 | 0 | 0 | 0
2014-08-31 | 15時 | 0 | 0 | 0.90599 | 0 | 1.092 | 0 | 0 | 0 | 0 | 0 | 0 | 0 | 0 | 0 | 0 | 0 | 0 | 0 | 1 | 0 | 0 | 0 | 0 | 0 | 0 | 0 | 0 | 0 | 0 | 0 | 0 | 0 | 0 | 0 | 0 | 0 | 0 | 0 | 0 | 0 | 0 | 0 | 0 | 0 | 15.6921 | 0 | 0 | 0 | 0 | 0 | 0 | 0 | 0 | 0 | 7.6248 | 2.919 | 2.3356 | 1.8966 | 1.8984 | 0 | 0 | 0 | 0 | 0 | 15.6921 | 0 | 0 | 0 | 0 | 0 | 0 | 0 | 0 | 0 | 60 | 1 | 4 | 4 | 4 | 4 | 0 | 0 | 0 | 0 | 0 | 0 | 0 | 0
2014-08-31 | 16時 | 0 | 0 | 0.90599 | 0 | 1.092 | 0 | 0 | 0 | 0 | 0 | 0 | 0 | 0 | 0 | 0 | 0 | 0 | 0 | 1 | 0 | 0 | 0 | 0 | 0 | 0 | 0 | 0 | 0 | 0 | 0 | 0 | 0 | 0 | 0 | 0 | 0 | 0 | 0 | 0 | 0 | 0 | 0 | 0 | 0 | 15.6921 | 0 | 0 | 0 | 0 | 0 | 0 | 0 | 0 | 0 | 7.6248 | 2.919 | 2.3356 | 1.8966 | 1.8984 | 0 | 0 | 0 | 0 | 0 | 15.6921 | 0 | 0 | 0 | 0 | 0 | 0 | 0 | 0 | 0 | 60 | 1 | 4 | 4 | 4 | 4 | 0 | 0 | 0 | 0 | 0 | 0 | 0 | 0
2014-08-31 | 17時 | 0 | 0 | 0.90599 | 0 | 1.092 | 0 | 0 | 0 | 0 | 0 | 0 | 0 | 0 | 0 | 0 | 0 | 0 | 0 | 1 | 0 | 0 | 0 | 0 | 0 | 0 | 0 | 0 | 0 | 0 | 0 | 0 | 0 | 0 | 0 | 0 | 0 | 0 | 0 | 0 | 0 | 0 | 0 | 0 | 0 | 15.6921 | 0 | 0 | 0 | 0 | 0 | 0 | 0 | 0 | 0 | 7.6248 | 2.919 | 2.3356 | 1.8966 | 1.8984 | 0 | 0 | 0 | 0 | 0 | 15.6921 | 0 | 0 | 0 | 0 | 0 | 0 | 0 | 0 | 0 | 60 | 1 | 4 | 4 | 4 | 4 | 0 | 0 | 0 | 0 | 0 | 0 | 0 | 0
2014-08-31 | 18時 | 0 | 0 | 0.90599 | 0 | 1.092 | 0 | 0 | 0 | 0 | 0 | 0 | 0 | 0 | 0 | 0 | 0 | 0 | 0 | 1 | 0 | 0 | 0 | 0 | 0 | 0 | 0 | 0 | 0 | 0 | 0 | 0 | 0 | 0 | 0 | 0 | 0 | 0 | 0 | 0 | 0 | 0 | 0 | 0 | 0 | 15.6921 | 0 | 0 | 0 | 0 | 0 | 0 | 0 | 0 | 0 | 7.6248 | 2.919 | 2.3356 | 1.8966 | 1.8984 | 0 | 0 | 0 | 0 | 0 | 15.6921 | 0 | 0 | 0 | 0 | 0 | 0 | 0 | 0 | 0 | 60 | 1 | 4 | 4 | 4 | 4 | 0 | 0 | 0 | 0 | 0 | 0 | 0 | 0
2014-08-31 | 19時 | 0 | 0 | 0.90599 | 0 | 1.092 | 0 | 0 | 0 | 0 | 0 | 0 | 0 | 0 | 0 | 0 | 0 | 0 | 0 | 1 | 0 | 0 | 0 | 0 | 0 | 0 | 0 | 0 | 0 | 0 | 0 | 0 | 0 | 0 | 0 | 0 | 0 | 0 | 0 | 0 | 0 | 0 | 0 | 0 | 0 | 15.6921 | 0 | 0 | 0 | 0 | 0 | 0 | 0 | 0 | 0 | 7.6248 | 2.919 | 2.3356 | 1.8966 | 1.8984 | 0 | 0 | 0 | 0 | 0 | 15.6921 | 0 | 0 | 0 | 0 | 0 | 0 | 0 | 0 | 0 | 60 | 1 | 4 | 4 | 4 | 4 | 0 | 0 | 0 | 0 | 0 | 0 | 0 | 0
2014-08-31 | 20時 | 0 | 0 | 0.90599 | 0 | 1.092 | 0 | 0 | 0 | 0 | 0 | 0 | 0 | 0 | 0 | 0 | 0 | 0 | 0 | 1 | 0 | 0 | 0 | 0 | 0 | 0 | 0 | 0 | 0 | 0 | 0 | 0 | 0 | 0 | 0 | 0 | 0 | 0 | 0 | 0 | 0 | 0 | 0 | 0 | 0 | 15.6921 | 0 | 0 | 0 | 0 | 0 | 0 | 0 | 0 | 0 | 7.6248 | 2.919 | 2.3356 | 1.8966 | 1.8984 | 0 | 0 | 0 | 0 | 0 | 15.6921 | 0 | 0 | 0 | 0 | 0 | 0 | 0 | 0 | 0 | 60 | 1 | 4 | 4 | 4 | 4 | 0 | 0 | 0 | 0 | 0 | 0 | 0 | 0
2014-08-31 | 21時 | 0 | 0 | 0.90599 | 0 | 1.092 | 0 | 0 | 0 | 0 | 0 | 0 | 0 | 0 | 0 | 0 | 0 | 0 | 0 | 1 | 0 | 0 | 0 | 0 | 0 | 0 | 0 | 0 | 0 | 0 | 0 | 0 | 0 | 0 | 0 | 0 | 0 | 0 | 0 | 0 | 0 | 0 | 0 | 0 | 0 | 15.6921 | 0 | 0 | 0 | 0 | 0 | 0 | 0 | 0 | 0 | 7.6248 | 2.919 | 2.3356 | 1.8966 | 1.8984 | 0 | 0 | 0 | 0 | 0 | 15.6921 | 0 | 0 | 0 | 0 | 0 | 0 | 0 | 0 | 0 | 60 | 1 | 4 | 4 | 4 | 4 | 0 | 0 | 0 | 0 | 0 | 0 | 0 | 0
2014-08-31 | 22時 | 0 | 0 | 0.90599 | 0 | 1.092 | 0 | 0 | 0 | 0 | 0 | 0 | 0 | 0 | 0 | 0 | 0 | 0 | 0 | 1 | 0 | 0 | 0 | 0 | 0 | 0 | 0 | 0 | 0 | 0 | 0 | 0 | 0 | 0 | 0 | 0 | 0 | 0 | 0 | 0 | 0 | 0 | 0 | 0 | 0 | 15.6921 | 0 | 0 | 0 | 0 | 0 | 0 | 0 | 0 | 0 | 7.6248 | 2.919 | 2.3356 | 1.8966 | 1.8984 | 0 | 0 | 0 | 0 | 0 | 15.6921 | 0 | 0 | 0 | 0 | 0 | 0 | 0 | 0 | 0 | 60 | 1 | 4 | 4 | 4 | 4 | 0 | 0 | 0 | 0 | 0 | 0 | 0 | 0
2014-08-31 | 23時 | 0 | 0 | 0.90599 | 0 | 1.092 | 0 | 0 | 0 | 0 | 0 | 0 | 0 | 0 | 0 | 0 | 0 | 0 | 0 | 1 | 0 | 0 | 0 | 0 | 0 | 0 | 0 | 0 | 0 | 0 | 0 | 0 | 0 | 0 | 0 | 0 | 0 | 0 | 0 | 0 | 0 | 0 | 0 | 0 | 0 | 15.6921 | 0 | 0 | 0 | 0 | 0 | 0 | 0 | 0 | 0 | 7.6248 | 2.919 | 2.3356 | 1.8966 | 1.8984 | 0 | 0 | 0 | 0 | 0 | 15.6921 | 0 | 0 | 0 | 0 | 0 | 0 | 0 | 0 | 0 | 60 | 1 | 4 | 4 | 4 | 4 | 0 | 0 | 0 | 0 | 0 | 0 | 0 | 0
2014-09-01 | 0時 | 0 | 0 | 0.90599 | 0 | 1.092 | 0 | 0 | 0 | 0 | 0 | 0 | 0 | 0 | 0 | 0 | 0 | 0 | 0 | 1 | 0 | 0 | 0 | 0 | 0 | 0 | 0 | 0 | 0 | 0 | 0 | 0 | 0 | 0 | 0 | 0 | 0 | 0 | 0 | 0 | 0 | 0 | 0 | 0 | 0 | 15.6921 | 0 | 0 | 0 | 0 | 0 | 0 | 0 | 0 | 0 | 7.6248 | 2.919 | 2.3356 | 1.8966 | 1.8984 | 0 | 0 | 0 | 0 | 0 | 15.6921 | 0 | 0 | 0 | 0 | 0 | 0 | 0 | 0 | 0 | 60 | 1 | 4 | 4 | 4 | 4 | 0 | 0 | 0 | 0 | 0 | 0 | 0 | 0
2014-09-01 | 1時 | 0 | 0 | 0.90599 | 0 | 1.092 | 0 | 0 | 0 | 0 | 0 | 0 | 0 | 0 | 0 | 0 | 0 | 0 | 0 | 1 | 0 | 0 | 0 | 0 | 0 | 0 | 0 | 0 | 0 | 0 | 0 | 0 | 0 | 0 | 0 | 0 | 0 | 0 | 0 | 0 | 0 | 0 | 0 | 0 | 0 | 15.6921 | 0 | 0 | 0 | 0 | 0 | 0 | 0 | 0 | 0 | 7.6248 | 2.919 | 2.3356 | 1.8966 | 1.8984 | 0 | 0 | 0 | 0 | 0 | 15.6921 | 0 | 0 | 0 | 0 | 0 | 0 | 0 | 0 | 0 | 60 | 1 | 4 | 4 | 4 | 4 | 0 | 0 | 0 | 0 | 0 | 0 | 0 | 0
2014-09-01 | 2時 | 0 | 0 | 0.90599 | 0 | 1.092 | 0 | 0 | 0 | 0 | 0 | 0 | 0 | 0 | 0 | 0 | 0 | 0 | 0 | 1 | 0 | 0 | 0 | 0 | 0 | 0 | 0 | 0 | 0 | 0 | 0 | 0 | 0 | 0 | 0 | 0 | 0 | 0 | 0 | 0 | 0 | 0 | 0 | 0 | 0 | 15.6921 | 0 | 0 | 0 | 0 | 0 | 0 | 0 | 0 | 0 | 7.6248 | 2.919 | 2.3356 | 1.8966 | 1.8984 | 0 | 0 | 0 | 0 | 0 | 15.6921 | 0 | 0 | 0 | 0 | 0 | 0 | 0 | 0 | 0 | 60 | 1 | 4 | 4 | 4 | 4 | 0 | 0 | 0 | 0 | 0 | 0 | 0 | 0
2014-09-01 | 3時 | 0 | 0 | 0.90599 | 0 | 1.092 | 0 | 0 | 0 | 0 | 0 | 0 | 0 | 0 | 0 | 0 | 0 | 0 | 0 | 1 | 0 | 0 | 0 | 0 | 0 | 0 | 0 | 0 | 0 | 0 | 0 | 0 | 0 | 0 | 0 | 0 | 0 | 0 | 0 | 0 | 0 | 0 | 0 | 0 | 0 | 15.6921 | 0 | 0 | 0 | 0 | 0 | 0 | 0 | 0 | 0 | 7.6248 | 2.919 | 2.3356 | 1.8966 | 1.8984 | 0 | 0 | 0 | 0 | 0 | 15.6921 | 0 | 0 | 0 | 0 | 0 | 0 | 0 | 0 | 0 | 60 | 1 | 4 | 4 | 4 | 4 | 0 | 0 | 0 | 0 | 0 | 0 | 0 | 0
2014-09-01 | 4時 | 0 | 0 | 0.90599 | 0 | 1.092 | 0 | 0 | 0 | 0 | 0 | 0 | 0 | 0 | 0 | 0 | 0 | 0 | 0 | 1 | 0 | 0 | 0 | 0 | 0 | 0 | 0 | 0 | 0 | 0 | 0 | 0 | 0 | 0 | 0 | 0 | 0 | 0 | 0 | 0 | 0 | 0 | 0 | 0 | 0 | 15.6921 | 0 | 0 | 0 | 0 | 0 | 0 | 0 | 0 | 0 | 7.6248 | 2.919 | 2.3356 | 1.8966 | 1.8984 | 0 | 0 | 0 | 0 | 0 | 15.6921 | 0 | 0 | 0 | 0 | 0 | 0 | 0 | 0 | 0 | 60 | 1 | 4 | 4 | 4 | 4 | 0 | 0 | 0 | 0 | 0 | 0 | 0 | 0
2014-09-01 | 5時 | 0 | 0 | 0.90599 | 0 | 1.092 | 0 | 0 | 0 | 0 | 0 | 0 | 0 | 0 | 0 | 0 | 0 | 0 | 0 | 1 | 0 | 0 | 0 | 0 | 0 | 0 | 0 | 0 | 0 | 0 | 0 | 0 | 0 | 0 | 0 | 0 | 0 | 0 | 0 | 0 | 0 | 0 | 0 | 0 | 0 | 15.6921 | 0 | 0 | 0 | 0 | 0 | 0 | 0 | 0 | 0 | 7.6248 | 2.919 | 2.3356 | 1.8966 | 1.8984 | 0 | 0 | 0 | 0 | 0 | 15.6921 | 0 | 0 | 0 | 0 | 0 | 0 | 0 | 0 | 0 | 60 | 1 | 4 | 4 | 4 | 4 | 0 | 0 | 0 | 0 | 0 | 0 | 0 | 0
2014-09-01 | 6時 | 0 | 0 | 0.90599 | 0 | 1.092 | 0 | 0 | 0 | 0 | 0 | 0 | 0 | 0 | 0 | 0 | 0 | 0 | 0 | 1 | 0 | 0 | 0 | 0 | 0 | 0 | 0 | 0 | 0 | 0 | 0 | 0 | 0 | 0 | 0 | 0 | 0 | 0 | 0 | 0 | 0 | 0 | 0 | 0 | 0 | 15.6921 | 0 | 0 | 0 | 0 | 0 | 0 | 0 | 0 | 0 | 7.6248 | 2.919 | 2.3356 | 1.8966 | 1.8984 | 0 | 0 | 0 | 0 | 0 | 15.6921 | 0 | 0 | 0 | 0 | 0 | 0 | 0 | 0 | 0 | 60 | 1 | 4 | 4 | 4 | 4 | 0 | 0 | 0 | 0 | 0 | 0 | 0 | 0
2014-09-01 | 7時 | 0 | 0 | 0.90599 | 0 | 1.092 | 0 | 0 | 0 | 0 | 0 | 0 | 0 | 0 | 0 | 0 | 0 | 0 | 0 | 1 | 0 | 0 | 0 | 0 | 0 | 0 | 0 | 0 | 0 | 0 | 0 | 0 | 0 | 0 | 0 | 0 | 0 | 0 | 0 | 0 | 0 | 0 | 0 | 0 | 0 | 15.6921 | 0 | 0 | 0 | 0 | 0 | 0 | 0 | 0 | 0 | 7.6248 | 2.919 | 2.3356 | 1.8966 | 1.8984 | 0 | 0 | 0 | 0 | 0 | 15.6921 | 0 | 0 | 0 | 0 | 0 | 0 | 0 | 0 | 0 | 60 | 1 | 4 | 4 | 4 | 4 | 0 | 0 | 0 | 0 | 0 | 0 | 0 | 0
2014-09-01 | 8時 | 0 | 0 | 0.90599 | 0 | 1.092 | 0 | 0 | 0 | 0 | 0 | 0 | 0 | 0 | 0 | 0 | 0 | 0 | 0 | 1 | 0 | 0 | 0 | 0 | 0 | 0 | 0 | 0 | 0 | 0 | 0 | 0 | 0 | 0 | 0 | 0 | 0 | 0 | 0 | 0 | 0 | 0 | 0 | 0 | 0 | 15.6921 | 0 | 0 | 0 | 0 | 0 | 0 | 0 | 0 | 0 | 7.6248 | 2.919 | 2.3356 | 1.8966 | 1.8984 | 0 | 0 | 0 | 0 | 0 | 15.6921 | 0 | 0 | 0 | 0 | 0 | 0 | 0 | 0 | 0 | 60 | 1 | 4 | 4 | 4 | 4 | 0 | 0 | 0 | 0 | 0 | 0 | 0 | 0
2014-09-01 | 9時 | 0 | 0 | 0.90599 | 0 | 1.092 | 0 | 0 | 0 | 0 | 0 | 0 | 0 | 0 | 0 | 0 | 0 | 0 | 0 | 1 | 0 | 0 | 0 | 0 | 0 | 0 | 0 | 0 | 0 | 0 | 0 | 0 | 0 | 0 | 0 | 0 | 0 | 0 | 0 | 0 | 0 | 0 | 0 | 0 | 0 | 15.6921 | 0 | 0 | 0 | 0 | 0 | 0 | 0 | 0 | 0 | 7.6248 | 2.919 | 2.3356 | 1.8966 | 1.8984 | 0 | 0 | 0 | 0 | 0 | 15.6921 | 0 | 0 | 0 | 0 | 0 | 0 | 0 | 0 | 0 | 60 | 1 | 4 | 4 | 4 | 4 | 0 | 0 | 0 | 0 | 0 | 0 | 0 | 0
2014-09-01 | 10時 | 0 | 0 | 0.90599 | 0 | 1.092 | 0 | 0 | 0 | 0 | 0 | 0 | 0 | 0 | 0 | 0 | 0 | 0 | 0 | 1 | 0 | 0 | 0 | 0 | 0 | 0 | 0 | 0 | 0 | 0 | 0 | 0 | 0 | 0 | 0 | 0 | 0 | 0 | 0 | 0 | 0 | 0 | 0 | 0 | 0 | 15.6921 | 0 | 0 | 0 | 0 | 0 | 0 | 0 | 0 | 0 | 7.6248 | 2.919 | 2.3356 | 1.8966 | 1.8984 | 0 | 0 | 0 | 0 | 0 | 15.6921 | 0 | 0 | 0 | 0 | 0 | 0 | 0 | 0 | 0 | 60 | 1 | 4 | 4 | 4 | 4 | 0 | 0 | 0 | 0 | 0 | 0 | 0 | 0
2014-09-01 | 11時 | 0 | 0 | 0.90599 | 0 | 1.092 | 0 | 0 | 0 | 0 | 0 | 0 | 0 | 0 | 0 | 0 | 0 | 0 | 0 | 1 | 0 | 0 | 0 | 0 | 0 | 0 | 0 | 0 | 0 | 0 | 0 | 0 | 0 | 0 | 0 | 0 | 0 | 0 | 0 | 0 | 0 | 0 | 0 | 0 | 0 | 15.6921 | 0 | 0 | 0 | 0 | 0 | 0 | 0 | 0 | 0 | 7.6248 | 2.919 | 2.3356 | 1.8966 | 1.8984 | 0 | 0 | 0 | 0 | 0 | 15.6921 | 0 | 0 | 0 | 0 | 0 | 0 | 0 | 0 | 0 | 60 | 1 | 4 | 4 | 4 | 4 | 0 | 0 | 0 | 0 | 0 | 0 | 0 | 0
2014-09-01 | 12時 | 0 | 0 | 0.90599 | 0 | 1.092 | 0 | 0 | 0 | 0 | 0 | 0 | 0 | 0 | 0 | 0 | 0 | 0 | 0 | 1 | 0 | 0 | 0 | 0 | 0 | 0 | 0 | 0 | 0 | 0 | 0 | 0 | 0 | 0 | 0 | 0 | 0 | 0 | 0 | 0 | 0 | 0 | 0 | 0 | 0 | 15.6921 | 0 | 0 | 0 | 0 | 0 | 0 | 0 | 0 | 0 | 7.6248 | 2.919 | 2.3356 | 1.8966 | 1.8984 | 0 | 0 | 0 | 0 | 0 | 15.6921 | 0 | 0 | 0 | 0 | 0 | 0 | 0 | 0 | 0 | 60 | 1 | 4 | 4 | 4 | 4 | 0 | 0 | 0 | 0 | 0 | 0 | 0 | 0
2014-09-01 | 13時 | 0 | 0 | 0.90599 | 0 | 1.092 | 0 | 0 | 0 | 0 | 0 | 0 | 0 | 0 | 0 | 0 | 0 | 0 | 0 | 1 | 0 | 0 | 0 | 0 | 0 | 0 | 0 | 0 | 0 | 0 | 0 | 0 | 0 | 0 | 0 | 0 | 0 | 0 | 0 | 0 | 0 | 0 | 0 | 0 | 0 | 15.6921 | 0 | 0 | 0 | 0 | 0 | 0 | 0 | 0 | 0 | 7.6248 | 2.919 | 2.3356 | 1.8966 | 1.8984 | 0 | 0 | 0 | 0 | 0 | 15.6921 | 0 | 0 | 0 | 0 | 0 | 0 | 0 | 0 | 0 | 60 | 1 | 4 | 4 | 4 | 4 | 0 | 0 | 0 | 0 | 0 | 0 | 0 | 0
2014-09-01 | 14時 | 0 | 0 | 0.90599 | 0 | 1.092 | 0 | 0 | 0 | 0 | 0 | 0 | 0 | 0 | 0 | 0 | 0 | 0 | 0 | 1 | 0 | 0 | 0 | 0 | 0 | 0 | 0 | 0 | 0 | 0 | 0 | 0 | 0 | 0 | 0 | 0 | 0 | 0 | 0 | 0 | 0 | 0 | 0 | 0 | 0 | 15.6921 | 0 | 0 | 0 | 0 | 0 | 0 | 0 | 0 | 0 | 7.6248 | 2.919 | 2.3356 | 1.8966 | 1.8984 | 0 | 0 | 0 | 0 | 0 | 15.6921 | 0 | 0 | 0 | 0 | 0 | 0 | 0 | 0 | 0 | 60 | 1 | 4 | 4 | 4 | 4 | 0 | 0 | 0 | 0 | 0 | 0 | 0 | 0
2014-09-01 | 15時 | 0 | 0 | 0.90599 | 0 | 1.092 | 0 | 0 | 0 | 0 | 0 | 0 | 0 | 0 | 0 | 0 | 0 | 0 | 0 | 1 | 0 | 0 | 0 | 0 | 0 | 0 | 0 | 0 | 0 | 0 | 0 | 0 | 0 | 0 | 0 | 0 | 0 | 0 | 0 | 0 | 0 | 0 | 0 | 0 | 0 | 15.6921 | 0 | 0 | 0 | 0 | 0 | 0 | 0 | 0 | 0 | 7.6248 | 2.919 | 2.3356 | 1.8966 | 1.8984 | 0 | 0 | 0 | 0 | 0 | 15.6921 | 0 | 0 | 0 | 0 | 0 | 0 | 0 | 0 | 0 | 60 | 1 | 4 | 4 | 4 | 4 | 0 | 0 | 0 | 0 | 0 | 0 | 0 | 0
2014-09-01 | 16時 | 0 | 0 | 0.90599 | 0 | 1.092 | 0 | 0 | 0 | 0 | 0 | 0 | 0 | 0 | 0 | 0 | 0 | 0 | 0 | 1 | 0 | 0 | 0 | 0 | 0 | 0 | 0 | 0 | 0 | 0 | 0 | 0 | 0 | 0 | 0 | 0 | 0 | 0 | 0 | 0 | 0 | 0 | 0 | 0 | 0 | 15.6921 | 0 | 0 | 0 | 0 | 0 | 0 | 0 | 0 | 0 | 7.6248 | 2.919 | 2.3356 | 1.8966 | 1.8984 | 0 | 0 | 0 | 0 | 0 | 15.6921 | 0 | 0 | 0 | 0 | 0 | 0 | 0 | 0 | 0 | 60 | 1 | 4 | 4 | 4 | 4 | 0 | 0 | 0 | 0 | 0 | 0 | 0 | 0
2014-09-01 | 17時 | 0 | 0 | 0.90599 | 0 | 1.092 | 0 | 0 | 0 | 0 | 0 | 0 | 0 | 0 | 0 | 0 | 0 | 0 | 0 | 1 | 0 | 0 | 0 | 0 | 0 | 0 | 0 | 0 | 0 | 0 | 0 | 0 | 0 | 0 | 0 | 0 | 0 | 0 | 0 | 0 | 0 | 0 | 0 | 0 | 0 | 15.6921 | 0 | 0 | 0 | 0 | 0 | 0 | 0 | 0 | 0 | 7.6248 | 2.919 | 2.3356 | 1.8966 | 1.8984 | 0 | 0 | 0 | 0 | 0 | 15.6921 | 0 | 0 | 0 | 0 | 0 | 0 | 0 | 0 | 0 | 60 | 1 | 4 | 4 | 4 | 4 | 0 | 0 | 0 | 0 | 0 | 0 | 0 | 0
2014-09-01 | 18時 | 0 | 0 | 0.90599 | 0 | 1.092 | 0 | 0 | 0 | 0 | 0 | 0 | 0 | 0 | 0 | 0 | 0 | 0 | 0 | 1 | 0 | 0 | 0 | 0 | 0 | 0 | 0 | 0 | 0 | 0 | 0 | 0 | 0 | 0 | 0 | 0 | 0 | 0 | 0 | 0 | 0 | 0 | 0 | 0 | 0 | 15.6921 | 0 | 0 | 0 | 0 | 0 | 0 | 0 | 0 | 0 | 7.6248 | 2.919 | 2.3356 | 1.8966 | 1.8984 | 0 | 0 | 0 | 0 | 0 | 15.6921 | 0 | 0 | 0 | 0 | 0 | 0 | 0 | 0 | 0 | 60 | 1 | 4 | 4 | 4 | 4 | 0 | 0 | 0 | 0 | 0 | 0 | 0 | 0
2014-09-01 | 19時 | 0 | 0 | 0.90599 | 0 | 1.092 | 0 | 0 | 0 | 0 | 0 | 0 | 0 | 0 | 0 | 0 | 0 | 0 | 0 | 1 | 0 | 0 | 0 | 0 | 0 | 0 | 0 | 0 | 0 | 0 | 0 | 0 | 0 | 0 | 0 | 0 | 0 | 0 | 0 | 0 | 0 | 0 | 0 | 0 | 0 | 15.6921 | 0 | 0 | 0 | 0 | 0 | 0 | 0 | 0 | 0 | 7.6248 | 2.919 | 2.3356 | 1.8966 | 1.8984 | 0 | 0 | 0 | 0 | 0 | 15.6921 | 0 | 0 | 0 | 0 | 0 | 0 | 0 | 0 | 0 | 60 | 1 | 4 | 4 | 4 | 4 | 0 | 0 | 0 | 0 | 0 | 0 | 0 | 0
2014-09-01 | 20時 | 0 | 0 | 0.90599 | 0 | 1.092 | 0 | 0 | 0 | 0 | 0 | 0 | 0 | 0 | 0 | 0 | 0 | 0 | 0 | 1 | 0 | 0 | 0 | 0 | 0 | 0 | 0 | 0 | 0 | 0 | 0 | 0 | 0 | 0 | 0 | 0 | 0 | 0 | 0 | 0 | 0 | 0 | 0 | 0 | 0 | 15.6921 | 0 | 0 | 0 | 0 | 0 | 0 | 0 | 0 | 0 | 7.6248 | 2.919 | 2.3356 | 1.8966 | 1.8984 | 0 | 0 | 0 | 0 | 0 | 15.6921 | 0 | 0 | 0 | 0 | 0 | 0 | 0 | 0 | 0 | 60 | 1 | 4 | 4 | 4 | 4 | 0 | 0 | 0 | 0 | 0 | 0 | 0 | 0
2014-09-01 | 21時 | 0 | 0 | 0.90599 | 0 | 1.092 | 0 | 0 | 0 | 0 | 0 | 0 | 0 | 0 | 0 | 0 | 0 | 0 | 0 | 1 | 0 | 0 | 0 | 0 | 0 | 0 | 0 | 0 | 0 | 0 | 0 | 0 | 0 | 0 | 0 | 0 | 0 | 0 | 0 | 0 | 0 | 0 | 0 | 0 | 0 | 15.6921 | 0 | 0 | 0 | 0 | 0 | 0 | 0 | 0 | 0 | 7.6248 | 2.919 | 2.3356 | 1.8966 | 1.8984 | 0 | 0 | 0 | 0 | 0 | 15.6921 | 0 | 0 | 0 | 0 | 0 | 0 | 0 | 0 | 0 | 60 | 1 | 4 | 4 | 4 | 4 | 0 | 0 | 0 | 0 | 0 | 0 | 0 | 0
2014-09-01 | 22時 | 0 | 0 | 0.90599 | 0 | 1.092 | 0 | 0 | 0 | 0 | 0 | 0 | 0 | 0 | 0 | 0 | 0 | 0 | 0 | 1 | 0 | 0 | 0 | 0 | 0 | 0 | 0 | 0 | 0 | 0 | 0 | 0 | 0 | 0 | 0 | 0 | 0 | 0 | 0 | 0 | 0 | 0 | 0 | 0 | 0 | 15.6921 | 0 | 0 | 0 | 0 | 0 | 0 | 0 | 0 | 0 | 7.6248 | 2.919 | 2.3356 | 1.8966 | 1.8984 | 0 | 0 | 0 | 0 | 0 | 15.6921 | 0 | 0 | 0 | 0 | 0 | 0 | 0 | 0 | 0 | 60 | 1 | 4 | 4 | 4 | 4 | 0 | 0 | 0 | 0 | 0 | 0 | 0 | 0
2014-09-01 | 23時 | 0 | 0 | 0.90599 | 0 | 1.092 | 0 | 0 | 0 | 0 | 0 | 0 | 0 | 0 | 0 | 0 | 0 | 0 | 0 | 1 | 0 | 0 | 0 | 0 | 0 | 0 | 0 | 0 | 0 | 0 | 0 | 0 | 0 | 0 | 0 | 0 | 0 | 0 | 0 | 0 | 0 | 0 | 0 | 0 | 0 | 15.6921 | 0 | 0 | 0 | 0 | 0 | 0 | 0 | 0 | 0 | 7.6248 | 2.919 | 2.3356 | 1.8966 | 1.8984 | 0 | 0 | 0 | 0 | 0 | 15.6921 | 0 | 0 | 0 | 0 | 0 | 0 | 0 | 0 | 0 | 60 | 1 | 4 | 4 | 4 | 4 | 0 | 0 | 0 | 0 | 0 | 0 | 0 | 0
2014-09-02 | 0時 | 0 | 0 | 0.90599 | 0 | 1.092 | 0 | 0 | 0 | 0 | 0 | 0 | 0 | 0 | 0 | 0 | 0 | 0 | 0 | 1 | 0 | 0 | 0 | 0 | 0 | 0 | 0 | 0 | 0 | 0 | 0 | 0 | 0 | 0 | 0 | 0 | 0 | 0 | 0 | 0 | 0 | 0 | 0 | 0 | 0 | 15.6921 | 0 | 0 | 0 | 0 | 0 | 0 | 0 | 0 | 0 | 7.6248 | 2.919 | 2.3356 | 1.8966 | 1.8984 | 0 | 0 | 0 | 0 | 0 | 15.6921 | 0 | 0 | 0 | 0 | 0 | 0 | 0 | 0 | 0 | 60 | 1 | 4 | 4 | 4 | 4 | 0 | 0 | 0 | 0 | 0 | 0 | 0 | 0
2014-09-02 | 1時 | 0 | 0 | 0.90599 | 0 | 1.092 | 0 | 0 | 0 | 0 | 0 | 0 | 0 | 0 | 0 | 0 | 0 | 0 | 0 | 1 | 0 | 0 | 0 | 0 | 0 | 0 | 0 | 0 | 0 | 0 | 0 | 0 | 0 | 0 | 0 | 0 | 0 | 0 | 0 | 0 | 0 | 0 | 0 | 0 | 0 | 15.6921 | 0 | 0 | 0 | 0 | 0 | 0 | 0 | 0 | 0 | 7.6248 | 2.919 | 2.3356 | 1.8966 | 1.8984 | 0 | 0 | 0 | 0 | 0 | 15.6921 | 0 | 0 | 0 | 0 | 0 | 0 | 0 | 0 | 0 | 60 | 1 | 4 | 4 | 4 | 4 | 0 | 0 | 0 | 0 | 0 | 0 | 0 | 0
2014-09-02 | 2時 | 0 | 0 | 0.90599 | 0 | 1.092 | 0 | 0 | 0 | 0 | 0 | 0 | 0 | 0 | 0 | 0 | 0 | 0 | 0 | 1 | 0 | 0 | 0 | 0 | 0 | 0 | 0 | 0 | 0 | 0 | 0 | 0 | 0 | 0 | 0 | 0 | 0 | 0 | 0 | 0 | 0 | 0 | 0 | 0 | 0 | 15.6921 | 0 | 0 | 0 | 0 | 0 | 0 | 0 | 0 | 0 | 7.6248 | 2.919 | 2.3356 | 1.8966 | 1.8984 | 0 | 0 | 0 | 0 | 0 | 15.6921 | 0 | 0 | 0 | 0 | 0 | 0 | 0 | 0 | 0 | 60 | 1 | 4 | 4 | 4 | 4 | 0 | 0 | 0 | 0 | 0 | 0 | 0 | 0
2014-09-02 | 3時 | 0 | 0 | 0.90599 | 0 | 1.092 | 0 | 0 | 0 | 0 | 0 | 0 | 0 | 0 | 0 | 0 | 0 | 0 | 0 | 1 | 0 | 0 | 0 | 0 | 0 | 0 | 0 | 0 | 0 | 0 | 0 | 0 | 0 | 0 | 0 | 0 | 0 | 0 | 0 | 0 | 0 | 0 | 0 | 0 | 0 | 15.6921 | 0 | 0 | 0 | 0 | 0 | 0 | 0 | 0 | 0 | 7.6248 | 2.919 | 2.3356 | 1.8966 | 1.8984 | 0 | 0 | 0 | 0 | 0 | 15.6921 | 0 | 0 | 0 | 0 | 0 | 0 | 0 | 0 | 0 | 60 | 1 | 4 | 4 | 4 | 4 | 0 | 0 | 0 | 0 | 0 | 0 | 0 | 0
2014-09-02 | 4時 | 0 | 0 | 0.90599 | 0 | 1.092 | 0 | 0 | 0 | 0 | 0 | 0 | 0 | 0 | 0 | 0 | 0 | 0 | 0 | 1 | 0 | 0 | 0 | 0 | 0 | 0 | 0 | 0 | 0 | 0 | 0 | 0 | 0 | 0 | 0 | 0 | 0 | 0 | 0 | 0 | 0 | 0 | 0 | 0 | 0 | 15.6921 | 0 | 0 | 0 | 0 | 0 | 0 | 0 | 0 | 0 | 7.6248 | 2.919 | 2.3356 | 1.8966 | 1.8984 | 0 | 0 | 0 | 0 | 0 | 15.6921 | 0 | 0 | 0 | 0 | 0 | 0 | 0 | 0 | 0 | 60 | 1 | 4 | 4 | 4 | 4 | 0 | 0 | 0 | 0 | 0 | 0 | 0 | 0
2014-09-02 | 5時 | 0 | 0 | 0.90599 | 0 | 1.092 | 0 | 0 | 0 | 0 | 0 | 0 | 0 | 0 | 0 | 0 | 0 | 0 | 0 | 1 | 0 | 0 | 0 | 0 | 0 | 0 | 0 | 0 | 0 | 0 | 0 | 0 | 0 | 0 | 0 | 0 | 0 | 0 | 0 | 0 | 0 | 0 | 0 | 0 | 0 | 15.6921 | 0 | 0 | 0 | 0 | 0 | 0 | 0 | 0 | 0 | 7.6248 | 2.919 | 2.3356 | 1.8966 | 1.8984 | 0 | 0 | 0 | 0 | 0 | 15.6921 | 0 | 0 | 0 | 0 | 0 | 0 | 0 | 0 | 0 | 60 | 1 | 4 | 4 | 4 | 4 | 0 | 0 | 0 | 0 | 0 | 0 | 0 | 0
2014-09-02 | 6時 | 0 | 0 | 0.90599 | 0 | 1.092 | 0 | 0 | 0 | 0 | 0 | 0 | 0 | 0 | 0 | 0 | 0 | 0 | 0 | 1 | 0 | 0 | 0 | 0 | 0 | 0 | 0 | 0 | 0 | 0 | 0 | 0 | 0 | 0 | 0 | 0 | 0 | 0 | 0 | 0 | 0 | 0 | 0 | 0 | 0 | 15.6921 | 0 | 0 | 0 | 0 | 0 | 0 | 0 | 0 | 0 | 7.6248 | 2.919 | 2.3356 | 1.8966 | 1.8984 | 0 | 0 | 0 | 0 | 0 | 15.6921 | 0 | 0 | 0 | 0 | 0 | 0 | 0 | 0 | 0 | 60 | 1 | 4 | 4 | 4 | 4 | 0 | 0 | 0 | 0 | 0 | 0 | 0 | 0
2014-09-02 | 7時 | 0 | 0 | 0.90599 | 0 | 1.092 | 0 | 0 | 0 | 0 | 0 | 0 | 0 | 0 | 0 | 0 | 0 | 0 | 0 | 1 | 0 | 0 | 0 | 0 | 0 | 0 | 0 | 0 | 0 | 0 | 0 | 0 | 0 | 0 | 0 | 0 | 0 | 0 | 0 | 0 | 0 | 0 | 0 | 0 | 0 | 15.6921 | 0 | 0 | 0 | 0 | 0 | 0 | 0 | 0 | 0 | 7.6248 | 2.919 | 2.3356 | 1.8966 | 1.8984 | 0 | 0 | 0 | 0 | 0 | 15.6921 | 0 | 0 | 0 | 0 | 0 | 0 | 0 | 0 | 0 | 60 | 1 | 4 | 4 | 4 | 4 | 0 | 0 | 0 | 0 | 0 | 0 | 0 | 0
2014-09-02 | 8時 | 0 | 0 | 0.90599 | 0 | 1.092 | 0 | 0 | 0 | 0 | 0 | 0 | 0 | 0 | 0 | 0 | 0 | 0 | 0 | 1 | 0 | 0 | 0 | 0 | 0 | 0 | 0 | 0 | 0 | 0 | 0 | 0 | 0 | 0 | 0 | 0 | 0 | 0 | 0 | 0 | 0 | 0 | 0 | 0 | 0 | 15.6921 | 0 | 0 | 0 | 0 | 0 | 0 | 0 | 0 | 0 | 7.6248 | 2.919 | 2.3356 | 1.8966 | 1.8984 | 0 | 0 | 0 | 0 | 0 | 15.6921 | 0 | 0 | 0 | 0 | 0 | 0 | 0 | 0 | 0 | 60 | 1 | 4 | 4 | 4 | 4 | 0 | 0 | 0 | 0 | 0 | 0 | 0 | 0
2014-09-02 | 9時 | 0 | 0 | 0.90599 | 0 | 1.092 | 0 | 0 | 0 | 0 | 0 | 0 | 0 | 0 | 0 | 0 | 0 | 0 | 0 | 1 | 0 | 0 | 0 | 0 | 0 | 0 | 0 | 0 | 0 | 0 | 0 | 0 | 0 | 0 | 0 | 0 | 0 | 0 | 0 | 0 | 0 | 0 | 0 | 0 | 0 | 15.6921 | 0 | 0 | 0 | 0 | 0 | 0 | 0 | 0 | 0 | 7.6248 | 2.919 | 2.3356 | 1.8966 | 1.8984 | 0 | 0 | 0 | 0 | 0 | 15.6921 | 0 | 0 | 0 | 0 | 0 | 0 | 0 | 0 | 0 | 60 | 1 | 4 | 4 | 4 | 4 | 0 | 0 | 0 | 0 | 0 | 0 | 0 | 0
2014-09-02 | 10時 | 0 | 0 | 0.90599 | 0 | 1.092 | 0 | 0 | 0 | 0 | 0 | 0 | 0 | 0 | 0 | 0 | 0 | 0 | 0 | 1 | 0 | 0 | 0 | 0 | 0 | 0 | 0 | 0 | 0 | 0 | 0 | 0 | 0 | 0 | 0 | 0 | 0 | 0 | 0 | 0 | 0 | 0 | 0 | 0 | 0 | 15.6921 | 0 | 0 | 0 | 0 | 0 | 0 | 0 | 0 | 0 | 7.6248 | 2.919 | 2.3356 | 1.8966 | 1.8984 | 0 | 0 | 0 | 0 | 0 | 15.6921 | 0 | 0 | 0 | 0 | 0 | 0 | 0 | 0 | 0 | 60 | 1 | 4 | 4 | 4 | 4 | 0 | 0 | 0 | 0 | 0 | 0 | 0 | 0
2014-09-02 | 11時 | 0 | 0 | 0.90599 | 0 | 1.092 | 0 | 0 | 0 | 0 | 0 | 0 | 0 | 0 | 0 | 0 | 0 | 0 | 0 | 1 | 0 | 0 | 0 | 0 | 0 | 0 | 0 | 0 | 0 | 0 | 0 | 0 | 0 | 0 | 0 | 0 | 0 | 0 | 0 | 0 | 0 | 0 | 0 | 0 | 0 | 15.6921 | 0 | 0 | 0 | 0 | 0 | 0 | 0 | 0 | 0 | 7.6248 | 2.919 | 2.3356 | 1.8966 | 1.8984 | 0 | 0 | 0 | 0 | 0 | 15.6921 | 0 | 0 | 0 | 0 | 0 | 0 | 0 | 0 | 0 | 60 | 1 | 4 | 4 | 4 | 4 | 0 | 0 | 0 | 0 | 0 | 0 | 0 | 0
2014-09-02 | 12時 | 0 | 0 | 0.90599 | 0 | 1.092 | 0 | 0 | 0 | 0 | 0 | 0 | 0 | 0 | 0 | 0 | 0 | 0 | 0 | 1 | 0 | 0 | 0 | 0 | 0 | 0 | 0 | 0 | 0 | 0 | 0 | 0 | 0 | 0 | 0 | 0 | 0 | 0 | 0 | 0 | 0 | 0 | 0 | 0 | 0 | 15.6921 | 0 | 0 | 0 | 0 | 0 | 0 | 0 | 0 | 0 | 7.6248 | 2.919 | 2.3356 | 1.8966 | 1.8984 | 0 | 0 | 0 | 0 | 0 | 15.6921 | 0 | 0 | 0 | 0 | 0 | 0 | 0 | 0 | 0 | 60 | 1 | 4 | 4 | 4 | 4 | 0 | 0 | 0 | 0 | 0 | 0 | 0 | 0
2014-09-02 | 13時 | 0 | 0 | 0.90599 | 0 | 1.092 | 0 | 0 | 0 | 0 | 0 | 0 | 0 | 0 | 0 | 0 | 0 | 0 | 0 | 1 | 0 | 0 | 0 | 0 | 0 | 0 | 0 | 0 | 0 | 0 | 0 | 0 | 0 | 0 | 0 | 0 | 0 | 0 | 0 | 0 | 0 | 0 | 0 | 0 | 0 | 15.6921 | 0 | 0 | 0 | 0 | 0 | 0 | 0 | 0 | 0 | 7.6248 | 2.919 | 2.3356 | 1.8966 | 1.8984 | 0 | 0 | 0 | 0 | 0 | 15.6921 | 0 | 0 | 0 | 0 | 0 | 0 | 0 | 0 | 0 | 60 | 1 | 4 | 4 | 4 | 4 | 0 | 0 | 0 | 0 | 0 | 0 | 0 | 0
2014-09-02 | 14時 | 0 | 0 | 0.90599 | 0 | 1.092 | 0 | 0 | 0 | 0 | 0 | 0 | 0 | 0 | 0 | 0 | 0 | 0 | 0 | 1 | 0 | 0 | 0 | 0 | 0 | 0 | 0 | 0 | 0 | 0 | 0 | 0 | 0 | 0 | 0 | 0 | 0 | 0 | 0 | 0 | 0 | 0 | 0 | 0 | 0 | 15.6921 | 0 | 0 | 0 | 0 | 0 | 0 | 0 | 0 | 0 | 7.6248 | 2.919 | 2.3356 | 1.8966 | 1.8984 | 0 | 0 | 0 | 0 | 0 | 15.6921 | 0 | 0 | 0 | 0 | 0 | 0 | 0 | 0 | 0 | 60 | 1 | 4 | 4 | 4 | 4 | 0 | 0 | 0 | 0 | 0 | 0 | 0 | 0
2014-09-02 | 15時 | 0 | 0 | 0.90599 | 0 | 1.092 | 0 | 0 | 0 | 0 | 0 | 0 | 0 | 0 | 0 | 0 | 0 | 0 | 0 | 1 | 0 | 0 | 0 | 0 | 0 | 0 | 0 | 0 | 0 | 0 | 0 | 0 | 0 | 0 | 0 | 0 | 0 | 0 | 0 | 0 | 0 | 0 | 0 | 0 | 0 | 15.6921 | 0 | 0 | 0 | 0 | 0 | 0 | 0 | 0 | 0 | 7.6248 | 2.919 | 2.3356 | 1.8966 | 1.8984 | 0 | 0 | 0 | 0 | 0 | 15.6921 | 0 | 0 | 0 | 0 | 0 | 0 | 0 | 0 | 0 | 60 | 1 | 4 | 4 | 4 | 4 | 0 | 0 | 0 | 0 | 0 | 0 | 0 | 0
2014-09-02 | 16時 | 0 | 0 | 0.90599 | 0 | 1.092 | 0 | 0 | 0 | 0 | 0 | 0 | 0 | 0 | 0 | 0 | 0 | 0 | 0 | 1 | 0 | 0 | 0 | 0 | 0 | 0 | 0 | 0 | 0 | 0 | 0 | 0 | 0 | 0 | 0 | 0 | 0 | 0 | 0 | 0 | 0 | 0 | 0 | 0 | 0 | 15.6921 | 0 | 0 | 0 | 0 | 0 | 0 | 0 | 0 | 0 | 7.6248 | 2.919 | 2.3356 | 1.8966 | 1.8984 | 0 | 0 | 0 | 0 | 0 | 15.6921 | 0 | 0 | 0 | 0 | 0 | 0 | 0 | 0 | 0 | 60 | 1 | 4 | 4 | 4 | 4 | 0 | 0 | 0 | 0 | 0 | 0 | 0 | 0
2014-09-02 | 17時 | 0 | 0 | 0.90599 | 0 | 1.092 | 0 | 0 | 0 | 0 | 0 | 0 | 0 | 0 | 0 | 0 | 0 | 0 | 0 | 1 | 0 | 0 | 0 | 0 | 0 | 0 | 0 | 0 | 0 | 0 | 0 | 0 | 0 | 0 | 0 | 0 | 0 | 0 | 0 | 0 | 0 | 0 | 0 | 0 | 0 | 15.6921 | 0 | 0 | 0 | 0 | 0 | 0 | 0 | 0 | 0 | 7.6248 | 2.919 | 2.3356 | 1.8966 | 1.8984 | 0 | 0 | 0 | 0 | 0 | 15.6921 | 0 | 0 | 0 | 0 | 0 | 0 | 0 | 0 | 0 | 60 | 1 | 4 | 4 | 4 | 4 | 0 | 0 | 0 | 0 | 0 | 0 | 0 | 0
2014-09-02 | 18時 | 0 | 0 | 0.90599 | 0 | 1.092 | 0 | 0 | 0 | 0 | 0 | 0 | 0 | 0 | 0 | 0 | 0 | 0 | 0 | 1 | 0 | 0 | 0 | 0 | 0 | 0 | 0 | 0 | 0 | 0 | 0 | 0 | 0 | 0 | 0 | 0 | 0 | 0 | 0 | 0 | 0 | 0 | 0 | 0 | 0 | 15.6921 | 0 | 0 | 0 | 0 | 0 | 0 | 0 | 0 | 0 | 7.6248 | 2.919 | 2.3356 | 1.8966 | 1.8984 | 0 | 0 | 0 | 0 | 0 | 15.6921 | 0 | 0 | 0 | 0 | 0 | 0 | 0 | 0 | 0 | 60 | 1 | 4 | 4 | 4 | 4 | 0 | 0 | 0 | 0 | 0 | 0 | 0 | 0
2014-09-02 | 19時 | 0 | 0 | 0.90599 | 0 | 1.092 | 0 | 0 | 0 | 0 | 0 | 0 | 0 | 0 | 0 | 0 | 0 | 0 | 0 | 1 | 0 | 0 | 0 | 0 | 0 | 0 | 0 | 0 | 0 | 0 | 0 | 0 | 0 | 0 | 0 | 0 | 0 | 0 | 0 | 0 | 0 | 0 | 0 | 0 | 0 | 15.6921 | 0 | 0 | 0 | 0 | 0 | 0 | 0 | 0 | 0 | 7.6248 | 2.919 | 2.3356 | 1.8966 | 1.8984 | 0 | 0 | 0 | 0 | 0 | 15.6921 | 0 | 0 | 0 | 0 | 0 | 0 | 0 | 0 | 0 | 60 | 1 | 4 | 4 | 4 | 4 | 0 | 0 | 0 | 0 | 0 | 0 | 0 | 0
2014-09-02 | 20時 | 0 | 0 | 0.90599 | 0 | 1.092 | 0 | 0 | 0 | 0 | 0 | 0 | 0 | 0 | 0 | 0 | 0 | 0 | 0 | 1 | 0 | 0 | 0 | 0 | 0 | 0 | 0 | 0 | 0 | 0 | 0 | 0 | 0 | 0 | 0 | 0 | 0 | 0 | 0 | 0 | 0 | 0 | 0 | 0 | 0 | 15.6921 | 0 | 0 | 0 | 0 | 0 | 0 | 0 | 0 | 0 | 7.6248 | 2.919 | 2.3356 | 1.8966 | 1.8984 | 0 | 0 | 0 | 0 | 0 | 15.6921 | 0 | 0 | 0 | 0 | 0 | 0 | 0 | 0 | 0 | 60 | 1 | 4 | 4 | 4 | 4 | 0 | 0 | 0 | 0 | 0 | 0 | 0 | 0
2014-09-02 | 21時 | 0 | 0 | 0.90599 | 0 | 1.092 | 0 | 0 | 0 | 0 | 0 | 0 | 0 | 0 | 0 | 0 | 0 | 0 | 0 | 1 | 0 | 0 | 0 | 0 | 0 | 0 | 0 | 0 | 0 | 0 | 0 | 0 | 0 | 0 | 0 | 0 | 0 | 0 | 0 | 0 | 0 | 0 | 0 | 0 | 0 | 15.6921 | 0 | 0 | 0 | 0 | 0 | 0 | 0 | 0 | 0 | 7.6248 | 2.919 | 2.3356 | 1.8966 | 1.8984 | 0 | 0 | 0 | 0 | 0 | 15.6921 | 0 | 0 | 0 | 0 | 0 | 0 | 0 | 0 | 0 | 60 | 1 | 4 | 4 | 4 | 4 | 0 | 0 | 0 | 0 | 0 | 0 | 0 | 0
2014-09-02 | 22時 | 0 | 0 | 0.90599 | 0 | 1.092 | 0 | 0 | 0 | 0 | 0 | 0 | 0 | 0 | 0 | 0 | 0 | 0 | 0 | 1 | 0 | 0 | 0 | 0 | 0 | 0 | 0 | 0 | 0 | 0 | 0 | 0 | 0 | 0 | 0 | 0 | 0 | 0 | 0 | 0 | 0 | 0 | 0 | 0 | 0 | 15.6921 | 0 | 0 | 0 | 0 | 0 | 0 | 0 | 0 | 0 | 7.6248 | 2.919 | 2.3356 | 1.8966 | 1.8984 | 0 | 0 | 0 | 0 | 0 | 15.6921 | 0 | 0 | 0 | 0 | 0 | 0 | 0 | 0 | 0 | 60 | 1 | 4 | 4 | 4 | 4 | 0 | 0 | 0 | 0 | 0 | 0 | 0 | 0
2014-09-02 | 23時 | 0 | 0 | 0.90599 | 0 | 1.092 | 0 | 0 | 0 | 0 | 0 | 0 | 0 | 0 | 0 | 0 | 0 | 0 | 0 | 1 | 0 | 0 | 0 | 0 | 0 | 0 | 0 | 0 | 0 | 0 | 0 | 0 | 0 | 0 | 0 | 0 | 0 | 0 | 0 | 0 | 0 | 0 | 0 | 0 | 0 | 15.6921 | 0 | 0 | 0 | 0 | 0 | 0 | 0 | 0 | 0 | 7.6248 | 2.919 | 2.3356 | 1.8966 | 1.8984 | 0 | 0 | 0 | 0 | 0 | 15.6921 | 0 | 0 | 0 | 0 | 0 | 0 | 0 | 0 | 0 | 60 | 1 | 4 | 4 | 4 | 4 | 0 | 0 | 0 | 0 | 0 | 0 | 0 | 0
2014-09-03 | 0時 | 0 | 0 | 0.90599 | 0 | 1.092 | 0 | 0 | 0 | 0 | 0 | 0 | 0 | 0 | 0 | 0 | 0 | 0 | 0 | 1 | 0 | 0 | 0 | 0 | 0 | 0 | 0 | 0 | 0 | 0 | 0 | 0 | 0 | 0 | 0 | 0 | 0 | 0 | 0 | 0 | 0 | 0 | 0 | 0 | 0 | 15.6921 | 0 | 0 | 0 | 0 | 0 | 0 | 0 | 0 | 0 | 7.6248 | 2.919 | 2.3356 | 1.8966 | 1.8984 | 0 | 0 | 0 | 0 | 0 | 15.6921 | 0 | 0 | 0 | 0 | 0 | 0 | 0 | 0 | 0 | 60 | 1 | 4 | 4 | 4 | 4 | 0 | 0 | 0 | 0 | 0 | 0 | 0 | 0
2014-09-03 | 1時 | 0 | 0 | 0.90599 | 0 | 1.092 | 0 | 0 | 0 | 0 | 0 | 0 | 0 | 0 | 0 | 0 | 0 | 0 | 0 | 1 | 0 | 0 | 0 | 0 | 0 | 0 | 0 | 0 | 0 | 0 | 0 | 0 | 0 | 0 | 0 | 0 | 0 | 0 | 0 | 0 | 0 | 0 | 0 | 0 | 0 | 15.6921 | 0 | 0 | 0 | 0 | 0 | 0 | 0 | 0 | 0 | 7.6248 | 2.919 | 2.3356 | 1.8966 | 1.8984 | 0 | 0 | 0 | 0 | 0 | 15.6921 | 0 | 0 | 0 | 0 | 0 | 0 | 0 | 0 | 0 | 60 | 1 | 4 | 4 | 4 | 4 | 0 | 0 | 0 | 0 | 0 | 0 | 0 | 0
2014-09-03 | 2時 | 0 | 0 | 0.90599 | 0 | 1.092 | 0 | 0 | 0 | 0 | 0 | 0 | 0 | 0 | 0 | 0 | 0 | 0 | 0 | 1 | 0 | 0 | 0 | 0 | 0 | 0 | 0 | 0 | 0 | 0 | 0 | 0 | 0 | 0 | 0 | 0 | 0 | 0 | 0 | 0 | 0 | 0 | 0 | 0 | 0 | 15.6921 | 0 | 0 | 0 | 0 | 0 | 0 | 0 | 0 | 0 | 7.6248 | 2.919 | 2.3356 | 1.8966 | 1.8984 | 0 | 0 | 0 | 0 | 0 | 15.6921 | 0 | 0 | 0 | 0 | 0 | 0 | 0 | 0 | 0 | 60 | 1 | 4 | 4 | 4 | 4 | 0 | 0 | 0 | 0 | 0 | 0 | 0 | 0
2014-09-03 | 3時 | 0 | 0 | 0.90599 | 0 | 1.092 | 0 | 0 | 0 | 0 | 0 | 0 | 0 | 0 | 0 | 0 | 0 | 0 | 0 | 1 | 0 | 0 | 0 | 0 | 0 | 0 | 0 | 0 | 0 | 0 | 0 | 0 | 0 | 0 | 0 | 0 | 0 | 0 | 0 | 0 | 0 | 0 | 0 | 0 | 0 | 15.6921 | 0 | 0 | 0 | 0 | 0 | 0 | 0 | 0 | 0 | 7.6248 | 2.919 | 2.3356 | 1.8966 | 1.8984 | 0 | 0 | 0 | 0 | 0 | 15.6921 | 0 | 0 | 0 | 0 | 0 | 0 | 0 | 0 | 0 | 60 | 1 | 4 | 4 | 4 | 4 | 0 | 0 | 0 | 0 | 0 | 0 | 0 | 0
2014-09-03 | 4時 | 0 | 0 | 0.90599 | 0 | 1.092 | 0 | 0 | 0 | 0 | 0 | 0 | 0 | 0 | 0 | 0 | 0 | 0 | 0 | 1 | 0 | 0 | 0 | 0 | 0 | 0 | 0 | 0 | 0 | 0 | 0 | 0 | 0 | 0 | 0 | 0 | 0 | 0 | 0 | 0 | 0 | 0 | 0 | 0 | 0 | 15.6921 | 0 | 0 | 0 | 0 | 0 | 0 | 0 | 0 | 0 | 7.6248 | 2.919 | 2.3356 | 1.8966 | 1.8984 | 0 | 0 | 0 | 0 | 0 | 15.6921 | 0 | 0 | 0 | 0 | 0 | 0 | 0 | 0 | 0 | 60 | 1 | 4 | 4 | 4 | 4 | 0 | 0 | 0 | 0 | 0 | 0 | 0 | 0
2014-09-03 | 5時 | 0 | 0 | 0.90599 | 0 | 1.092 | 0 | 0 | 0 | 0 | 0 | 0 | 0 | 0 | 0 | 0 | 0 | 0 | 0 | 1 | 0 | 0 | 0 | 0 | 0 | 0 | 0 | 0 | 0 | 0 | 0 | 0 | 0 | 0 | 0 | 0 | 0 | 0 | 0 | 0 | 0 | 0 | 0 | 0 | 0 | 15.6921 | 0 | 0 | 0 | 0 | 0 | 0 | 0 | 0 | 0 | 7.6248 | 2.919 | 2.3356 | 1.8966 | 1.8984 | 0 | 0 | 0 | 0 | 0 | 15.6921 | 0 | 0 | 0 | 0 | 0 | 0 | 0 | 0 | 0 | 60 | 1 | 4 | 4 | 4 | 4 | 0 | 0 | 0 | 0 | 0 | 0 | 0 | 0
2014-09-03 | 6時 | 0 | 0 | 0.90599 | 0 | 1.092 | 0 | 0 | 0 | 0 | 0 | 0 | 0 | 0 | 0 | 0 | 0 | 0 | 0 | 1 | 0 | 0 | 0 | 0 | 0 | 0 | 0 | 0 | 0 | 0 | 0 | 0 | 0 | 0 | 0 | 0 | 0 | 0 | 0 | 0 | 0 | 0 | 0 | 0 | 0 | 15.6921 | 0 | 0 | 0 | 0 | 0 | 0 | 0 | 0 | 0 | 7.6248 | 2.919 | 2.3356 | 1.8966 | 1.8984 | 0 | 0 | 0 | 0 | 0 | 15.6921 | 0 | 0 | 0 | 0 | 0 | 0 | 0 | 0 | 0 | 60 | 1 | 4 | 4 | 4 | 4 | 0 | 0 | 0 | 0 | 0 | 0 | 0 | 0
2014-09-03 | 7時 | 0 | 0 | 0.90599 | 0 | 1.092 | 0 | 0 | 0 | 0 | 0 | 0 | 0 | 0 | 0 | 0 | 0 | 0 | 0 | 1 | 0 | 0 | 0 | 0 | 0 | 0 | 0 | 0 | 0 | 0 | 0 | 0 | 0 | 0 | 0 | 0 | 0 | 0 | 0 | 0 | 0 | 0 | 0 | 0 | 0 | 15.6921 | 0 | 0 | 0 | 0 | 0 | 0 | 0 | 0 | 0 | 7.6248 | 2.919 | 2.3356 | 1.8966 | 1.8984 | 0 | 0 | 0 | 0 | 0 | 15.6921 | 0 | 0 | 0 | 0 | 0 | 0 | 0 | 0 | 0 | 60 | 1 | 4 | 4 | 4 | 4 | 0 | 0 | 0 | 0 | 0 | 0 | 0 | 0
2014-09-03 | 8時 | 0 | 0 | 0.90599 | 0 | 1.092 | 0 | 0 | 0 | 0 | 0 | 0 | 0 | 0 | 0 | 0 | 0 | 0 | 0 | 1 | 0 | 0 | 0 | 0 | 0 | 0 | 0 | 0 | 0 | 0 | 0 | 0 | 0 | 0 | 0 | 0 | 0 | 0 | 0 | 0 | 0 | 0 | 0 | 0 | 0 | 15.6921 | 0 | 0 | 0 | 0 | 0 | 0 | 0 | 0 | 0 | 7.6248 | 2.919 | 2.3356 | 1.8966 | 1.8984 | 0 | 0 | 0 | 0 | 0 | 15.6921 | 0 | 0 | 0 | 0 | 0 | 0 | 0 | 0 | 0 | 60 | 1 | 4 | 4 | 4 | 4 | 0 | 0 | 0 | 0 | 0 | 0 | 0 | 0
2014-09-03 | 9時 | 0 | 0 | 0.90599 | 0 | 1.092 | 0 | 0 | 0 | 0 | 0 | 0 | 0 | 0 | 0 | 0 | 0 | 0 | 0 | 1 | 0 | 0 | 0 | 0 | 0 | 0 | 0 | 0 | 0 | 0 | 0 | 0 | 0 | 0 | 0 | 0 | 0 | 0 | 0 | 0 | 0 | 0 | 0 | 0 | 0 | 15.6921 | 0 | 0 | 0 | 0 | 0 | 0 | 0 | 0 | 0 | 7.6248 | 2.919 | 2.3356 | 1.8966 | 1.8984 | 0 | 0 | 0 | 0 | 0 | 15.6921 | 0 | 0 | 0 | 0 | 0 | 0 | 0 | 0 | 0 | 60 | 1 | 4 | 4 | 4 | 4 | 0 | 0 | 0 | 0 | 0 | 0 | 0 | 0
2014-09-03 | 10時 | 0 | 0 | 0.90599 | 0 | 1.092 | 0 | 0 | 0 | 0 | 0 | 0 | 0 | 0 | 0 | 0 | 0 | 0 | 0 | 1 | 0 | 0 | 0 | 0 | 0 | 0 | 0 | 0 | 0 | 0 | 0 | 0 | 0 | 0 | 0 | 0 | 0 | 0 | 0 | 0 | 0 | 0 | 0 | 0 | 0 | 15.6921 | 0 | 0 | 0 | 0 | 0 | 0 | 0 | 0 | 0 | 7.6248 | 2.919 | 2.3356 | 1.8966 | 1.8984 | 0 | 0 | 0 | 0 | 0 | 15.6921 | 0 | 0 | 0 | 0 | 0 | 0 | 0 | 0 | 0 | 60 | 1 | 4 | 4 | 4 | 4 | 0 | 0 | 0 | 0 | 0 | 0 | 0 | 0
2014-09-03 | 11時 | 0 | 0 | 0.90599 | 0 | 1.092 | 0 | 0 | 0 | 0 | 0 | 0 | 0 | 0 | 0 | 0 | 0 | 0 | 0 | 1 | 0 | 0 | 0 | 0 | 0 | 0 | 0 | 0 | 0 | 0 | 0 | 0 | 0 | 0 | 0 | 0 | 0 | 0 | 0 | 0 | 0 | 0 | 0 | 0 | 0 | 15.6921 | 0 | 0 | 0 | 0 | 0 | 0 | 0 | 0 | 0 | 7.6248 | 2.919 | 2.3356 | 1.8966 | 1.8984 | 0 | 0 | 0 | 0 | 0 | 15.6921 | 0 | 0 | 0 | 0 | 0 | 0 | 0 | 0 | 0 | 60 | 1 | 4 | 4 | 4 | 4 | 0 | 0 | 0 | 0 | 0 | 0 | 0 | 0
2014-09-03 | 12時 | 0 | 0 | 0.90599 | 0 | 1.092 | 0 | 0 | 0 | 0 | 0 | 0 | 0 | 0 | 0 | 0 | 0 | 0 | 0 | 1 | 0 | 0 | 0 | 0 | 0 | 0 | 0 | 0 | 0 | 0 | 0 | 0 | 0 | 0 | 0 | 0 | 0 | 0 | 0 | 0 | 0 | 0 | 0 | 0 | 0 | 15.6921 | 0 | 0 | 0 | 0 | 0 | 0 | 0 | 0 | 0 | 7.6248 | 2.919 | 2.3356 | 1.8966 | 1.8984 | 0 | 0 | 0 | 0 | 0 | 15.6921 | 0 | 0 | 0 | 0 | 0 | 0 | 0 | 0 | 0 | 60 | 1 | 4 | 4 | 4 | 4 | 0 | 0 | 0 | 0 | 0 | 0 | 0 | 0
2014-09-03 | 13時 | 0 | 0 | 0.90599 | 0 | 1.092 | 0 | 0 | 0 | 0 | 0 | 0 | 0 | 0 | 0 | 0 | 0 | 0 | 0 | 1 | 0 | 0 | 0 | 0 | 0 | 0 | 0 | 0 | 0 | 0 | 0 | 0 | 0 | 0 | 0 | 0 | 0 | 0 | 0 | 0 | 0 | 0 | 0 | 0 | 0 | 15.6921 | 0 | 0 | 0 | 0 | 0 | 0 | 0 | 0 | 0 | 7.6248 | 2.919 | 2.3356 | 1.8966 | 1.8984 | 0 | 0 | 0 | 0 | 0 | 15.6921 | 0 | 0 | 0 | 0 | 0 | 0 | 0 | 0 | 0 | 60 | 1 | 4 | 4 | 4 | 4 | 0 | 0 | 0 | 0 | 0 | 0 | 0 | 0
2014-09-03 | 14時 | 0 | 0 | 0.90599 | 0 | 1.092 | 0 | 0 | 0 | 0 | 0 | 0 | 0 | 0 | 0 | 0 | 0 | 0 | 0 | 1 | 0 | 0 | 0 | 0 | 0 | 0 | 0 | 0 | 0 | 0 | 0 | 0 | 0 | 0 | 0 | 0 | 0 | 0 | 0 | 0 | 0 | 0 | 0 | 0 | 0 | 15.6921 | 0 | 0 | 0 | 0 | 0 | 0 | 0 | 0 | 0 | 7.6248 | 2.919 | 2.3356 | 1.8966 | 1.8984 | 0 | 0 | 0 | 0 | 0 | 15.6921 | 0 | 0 | 0 | 0 | 0 | 0 | 0 | 0 | 0 | 60 | 1 | 4 | 4 | 4 | 4 | 0 | 0 | 0 | 0 | 0 | 0 | 0 | 0
2014-09-03 | 15時 | 0 | 0 | 0.90599 | 0 | 1.092 | 0 | 0 | 0 | 0 | 0 | 0 | 0 | 0 | 0 | 0 | 0 | 0 | 0 | 1 | 0 | 0 | 0 | 0 | 0 | 0 | 0 | 0 | 0 | 0 | 0 | 0 | 0 | 0 | 0 | 0 | 0 | 0 | 0 | 0 | 0 | 0 | 0 | 0 | 0 | 15.6921 | 0 | 0 | 0 | 0 | 0 | 0 | 0 | 0 | 0 | 7.6248 | 2.919 | 2.3356 | 1.8966 | 1.8984 | 0 | 0 | 0 | 0 | 0 | 15.6921 | 0 | 0 | 0 | 0 | 0 | 0 | 0 | 0 | 0 | 60 | 1 | 4 | 4 | 4 | 4 | 0 | 0 | 0 | 0 | 0 | 0 | 0 | 0
2014-09-03 | 16時 | 0 | 0 | 0.90599 | 0 | 1.092 | 0 | 0 | 0 | 0 | 0 | 0 | 0 | 0 | 0 | 0 | 0 | 0 | 0 | 1 | 0 | 0 | 0 | 0 | 0 | 0 | 0 | 0 | 0 | 0 | 0 | 0 | 0 | 0 | 0 | 0 | 0 | 0 | 0 | 0 | 0 | 0 | 0 | 0 | 0 | 15.6921 | 0 | 0 | 0 | 0 | 0 | 0 | 0 | 0 | 0 | 7.6248 | 2.919 | 2.3356 | 1.8966 | 1.8984 | 0 | 0 | 0 | 0 | 0 | 15.6921 | 0 | 0 | 0 | 0 | 0 | 0 | 0 | 0 | 0 | 60 | 1 | 4 | 4 | 4 | 4 | 0 | 0 | 0 | 0 | 0 | 0 | 0 | 0
2014-09-03 | 17時 | 0 | 0 | 0.90599 | 0 | 1.092 | 0 | 0 | 0 | 0 | 0 | 0 | 0 | 0 | 0 | 0 | 0 | 0 | 0 | 1 | 0 | 0 | 0 | 0 | 0 | 0 | 0 | 0 | 0 | 0 | 0 | 0 | 0 | 0 | 0 | 0 | 0 | 0 | 0 | 0 | 0 | 0 | 0 | 0 | 0 | 15.6921 | 0 | 0 | 0 | 0 | 0 | 0 | 0 | 0 | 0 | 7.6248 | 2.919 | 2.3356 | 1.8966 | 1.8984 | 0 | 0 | 0 | 0 | 0 | 15.6921 | 0 | 0 | 0 | 0 | 0 | 0 | 0 | 0 | 0 | 60 | 1 | 4 | 4 | 4 | 4 | 0 | 0 | 0 | 0 | 0 | 0 | 0 | 0
2014-09-03 | 18時 | 0 | 0 | 0.90599 | 0 | 1.092 | 0 | 0 | 0 | 0 | 0 | 0 | 0 | 0 | 0 | 0 | 0 | 0 | 0 | 1 | 0 | 0 | 0 | 0 | 0 | 0 | 0 | 0 | 0 | 0 | 0 | 0 | 0 | 0 | 0 | 0 | 0 | 0 | 0 | 0 | 0 | 0 | 0 | 0 | 0 | 15.6921 | 0 | 0 | 0 | 0 | 0 | 0 | 0 | 0 | 0 | 7.6248 | 2.919 | 2.3356 | 1.8966 | 1.8984 | 0 | 0 | 0 | 0 | 0 | 15.6921 | 0 | 0 | 0 | 0 | 0 | 0 | 0 | 0 | 0 | 60 | 1 | 4 | 4 | 4 | 4 | 0 | 0 | 0 | 0 | 0 | 0 | 0 | 0
2014-09-03 | 19時 | 0 | 0 | 0.90599 | 0 | 1.092 | 0 | 0 | 0 | 0 | 0 | 0 | 0 | 0 | 0 | 0 | 0 | 0 | 0 | 1 | 0 | 0 | 0 | 0 | 0 | 0 | 0 | 0 | 0 | 0 | 0 | 0 | 0 | 0 | 0 | 0 | 0 | 0 | 0 | 0 | 0 | 0 | 0 | 0 | 0 | 15.6921 | 0 | 0 | 0 | 0 | 0 | 0 | 0 | 0 | 0 | 7.6248 | 2.919 | 2.3356 | 1.8966 | 1.8984 | 0 | 0 | 0 | 0 | 0 | 15.6921 | 0 | 0 | 0 | 0 | 0 | 0 | 0 | 0 | 0 | 60 | 1 | 4 | 4 | 4 | 4 | 0 | 0 | 0 | 0 | 0 | 0 | 0 | 0
2014-09-03 | 20時 | 0 | 0 | 0.90599 | 0 | 1.092 | 0 | 0 | 0 | 0 | 0 | 0 | 0 | 0 | 0 | 0 | 0 | 0 | 0 | 1 | 0 | 0 | 0 | 0 | 0 | 0 | 0 | 0 | 0 | 0 | 0 | 0 | 0 | 0 | 0 | 0 | 0 | 0 | 0 | 0 | 0 | 0 | 0 | 0 | 0 | 15.6921 | 0 | 0 | 0 | 0 | 0 | 0 | 0 | 0 | 0 | 7.6248 | 2.919 | 2.3356 | 1.8966 | 1.8984 | 0 | 0 | 0 | 0 | 0 | 15.6921 | 0 | 0 | 0 | 0 | 0 | 0 | 0 | 0 | 0 | 60 | 1 | 4 | 4 | 4 | 4 | 0 | 0 | 0 | 0 | 0 | 0 | 0 | 0
2014-09-03 | 21時 | 0 | 0 | 0.90599 | 0 | 1.092 | 0 | 0 | 0 | 0 | 0 | 0 | 0 | 0 | 0 | 0 | 0 | 0 | 0 | 1 | 0 | 0 | 0 | 0 | 0 | 0 | 0 | 0 | 0 | 0 | 0 | 0 | 0 | 0 | 0 | 0 | 0 | 0 | 0 | 0 | 0 | 0 | 0 | 0 | 0 | 15.6921 | 0 | 0 | 0 | 0 | 0 | 0 | 0 | 0 | 0 | 7.6248 | 2.919 | 2.3356 | 1.8966 | 1.8984 | 0 | 0 | 0 | 0 | 0 | 15.6921 | 0 | 0 | 0 | 0 | 0 | 0 | 0 | 0 | 0 | 60 | 1 | 4 | 4 | 4 | 4 | 0 | 0 | 0 | 0 | 0 | 0 | 0 | 0
2014-09-03 | 22時 | 0 | 0 | 0.90599 | 0 | 1.092 | 0 | 0 | 0 | 0 | 0 | 0 | 0 | 0 | 0 | 0 | 0 | 0 | 0 | 1 | 0 | 0 | 0 | 0 | 0 | 0 | 0 | 0 | 0 | 0 | 0 | 0 | 0 | 0 | 0 | 0 | 0 | 0 | 0 | 0 | 0 | 0 | 0 | 0 | 0 | 15.6921 | 0 | 0 | 0 | 0 | 0 | 0 | 0 | 0 | 0 | 7.6248 | 2.919 | 2.3356 | 1.8966 | 1.8984 | 0 | 0 | 0 | 0 | 0 | 15.6921 | 0 | 0 | 0 | 0 | 0 | 0 | 0 | 0 | 0 | 60 | 1 | 4 | 4 | 4 | 4 | 0 | 0 | 0 | 0 | 0 | 0 | 0 | 0
2014-09-03 | 23時 | 0 | 0 | 0.90599 | 0 | 1.092 | 0 | 0 | 0 | 0 | 0 | 0 | 0 | 0 | 0 | 0 | 0 | 0 | 0 | 1 | 0 | 0 | 0 | 0 | 0 | 0 | 0 | 0 | 0 | 0 | 0 | 0 | 0 | 0 | 0 | 0 | 0 | 0 | 0 | 0 | 0 | 0 | 0 | 0 | 0 | 15.6921 | 0 | 0 | 0 | 0 | 0 | 0 | 0 | 0 | 0 | 7.6248 | 2.919 | 2.3356 | 1.8966 | 1.8984 | 0 | 0 | 0 | 0 | 0 | 15.6921 | 0 | 0 | 0 | 0 | 0 | 0 | 0 | 0 | 0 | 60 | 1 | 4 | 4 | 4 | 4 | 0 | 0 | 0 | 0 | 0 | 0 | 0 | 0
2014-09-04 | 0時 | 0 | 0 | 0.90599 | 0 | 1.092 | 0 | 0 | 0 | 0 | 0 | 0 | 0 | 0 | 0 | 0 | 0 | 0 | 0 | 1 | 0 | 0 | 0 | 0 | 0 | 0 | 0 | 0 | 0 | 0 | 0 | 0 | 0 | 0 | 0 | 0 | 0 | 0 | 0 | 0 | 0 | 0 | 0 | 0 | 0 | 15.6921 | 0 | 0 | 0 | 0 | 0 | 0 | 0 | 0 | 0 | 7.6248 | 2.919 | 2.3356 | 1.8966 | 1.8984 | 0 | 0 | 0 | 0 | 0 | 15.6921 | 0 | 0 | 0 | 0 | 0 | 0 | 0 | 0 | 0 | 60 | 1 | 4 | 4 | 4 | 4 | 0 | 0 | 0 | 0 | 0 | 0 | 0 | 0
2014-09-04 | 1時 | 0 | 0 | 0.90599 | 0 | 1.092 | 0 | 0 | 0 | 0 | 0 | 0 | 0 | 0 | 0 | 0 | 0 | 0 | 0 | 1 | 0 | 0 | 0 | 0 | 0 | 0 | 0 | 0 | 0 | 0 | 0 | 0 | 0 | 0 | 0 | 0 | 0 | 0 | 0 | 0 | 0 | 0 | 0 | 0 | 0 | 15.6921 | 0 | 0 | 0 | 0 | 0 | 0 | 0 | 0 | 0 | 7.6248 | 2.919 | 2.3356 | 1.8966 | 1.8984 | 0 | 0 | 0 | 0 | 0 | 15.6921 | 0 | 0 | 0 | 0 | 0 | 0 | 0 | 0 | 0 | 60 | 1 | 4 | 4 | 4 | 4 | 0 | 0 | 0 | 0 | 0 | 0 | 0 | 0
2014-09-04 | 2時 | 0 | 0 | 0.90599 | 0 | 1.092 | 0 | 0 | 0 | 0 | 0 | 0 | 0 | 0 | 0 | 0 | 0 | 0 | 0 | 1 | 0 | 0 | 0 | 0 | 0 | 0 | 0 | 0 | 0 | 0 | 0 | 0 | 0 | 0 | 0 | 0 | 0 | 0 | 0 | 0 | 0 | 0 | 0 | 0 | 0 | 15.6921 | 0 | 0 | 0 | 0 | 0 | 0 | 0 | 0 | 0 | 7.6248 | 2.919 | 2.3356 | 1.8966 | 1.8984 | 0 | 0 | 0 | 0 | 0 | 15.6921 | 0 | 0 | 0 | 0 | 0 | 0 | 0 | 0 | 0 | 60 | 1 | 4 | 4 | 4 | 4 | 0 | 0 | 0 | 0 | 0 | 0 | 0 | 0
2014-09-04 | 3時 | 0 | 0 | 0.90599 | 0 | 1.092 | 0 | 0 | 0 | 0 | 0 | 0 | 0 | 0 | 0 | 0 | 0 | 0 | 0 | 1 | 0 | 0 | 0 | 0 | 0 | 0 | 0 | 0 | 0 | 0 | 0 | 0 | 0 | 0 | 0 | 0 | 0 | 0 | 0 | 0 | 0 | 0 | 0 | 0 | 0 | 15.6921 | 0 | 0 | 0 | 0 | 0 | 0 | 0 | 0 | 0 | 7.6248 | 2.919 | 2.3356 | 1.8966 | 1.8984 | 0 | 0 | 0 | 0 | 0 | 15.6921 | 0 | 0 | 0 | 0 | 0 | 0 | 0 | 0 | 0 | 60 | 1 | 4 | 4 | 4 | 4 | 0 | 0 | 0 | 0 | 0 | 0 | 0 | 0
2014-09-04 | 4時 | 0 | 0 | 0.90599 | 0 | 1.092 | 0 | 0 | 0 | 0 | 0 | 0 | 0 | 0 | 0 | 0 | 0 | 0 | 0 | 1 | 0 | 0 | 0 | 0 | 0 | 0 | 0 | 0 | 0 | 0 | 0 | 0 | 0 | 0 | 0 | 0 | 0 | 0 | 0 | 0 | 0 | 0 | 0 | 0 | 0 | 15.6921 | 0 | 0 | 0 | 0 | 0 | 0 | 0 | 0 | 0 | 7.6248 | 2.919 | 2.3356 | 1.8966 | 1.8984 | 0 | 0 | 0 | 0 | 0 | 15.6921 | 0 | 0 | 0 | 0 | 0 | 0 | 0 | 0 | 0 | 60 | 1 | 4 | 4 | 4 | 4 | 0 | 0 | 0 | 0 | 0 | 0 | 0 | 0
2014-09-04 | 5時 | 0 | 0 | 0.90599 | 0 | 1.092 | 0 | 0 | 0 | 0 | 0 | 0 | 0 | 0 | 0 | 0 | 0 | 0 | 0 | 1 | 0 | 0 | 0 | 0 | 0 | 0 | 0 | 0 | 0 | 0 | 0 | 0 | 0 | 0 | 0 | 0 | 0 | 0 | 0 | 0 | 0 | 0 | 0 | 0 | 0 | 15.6921 | 0 | 0 | 0 | 0 | 0 | 0 | 0 | 0 | 0 | 7.6248 | 2.919 | 2.3356 | 1.8966 | 1.8984 | 0 | 0 | 0 | 0 | 0 | 15.6921 | 0 | 0 | 0 | 0 | 0 | 0 | 0 | 0 | 0 | 60 | 1 | 4 | 4 | 4 | 4 | 0 | 0 | 0 | 0 | 0 | 0 | 0 | 0
2014-09-04 | 6時 | 0 | 0 | 0.90599 | 0 | 1.092 | 0 | 0 | 0 | 0 | 0 | 0 | 0 | 0 | 0 | 0 | 0 | 0 | 0 | 1 | 0 | 0 | 0 | 0 | 0 | 0 | 0 | 0 | 0 | 0 | 0 | 0 | 0 | 0 | 0 | 0 | 0 | 0 | 0 | 0 | 0 | 0 | 0 | 0 | 0 | 15.6921 | 0 | 0 | 0 | 0 | 0 | 0 | 0 | 0 | 0 | 7.6248 | 2.919 | 2.3356 | 1.8966 | 1.8984 | 0 | 0 | 0 | 0 | 0 | 15.6921 | 0 | 0 | 0 | 0 | 0 | 0 | 0 | 0 | 0 | 60 | 1 | 4 | 4 | 4 | 4 | 0 | 0 | 0 | 0 | 0 | 0 | 0 | 0
2014-09-04 | 7時 | 0 | 0 | 0.90599 | 0 | 1.092 | 0 | 0 | 0 | 0 | 0 | 0 | 0 | 0 | 0 | 0 | 0 | 0 | 0 | 1 | 0 | 0 | 0 | 0 | 0 | 0 | 0 | 0 | 0 | 0 | 0 | 0 | 0 | 0 | 0 | 0 | 0 | 0 | 0 | 0 | 0 | 0 | 0 | 0 | 0 | 15.6921 | 0 | 0 | 0 | 0 | 0 | 0 | 0 | 0 | 0 | 7.6248 | 2.919 | 2.3356 | 1.8966 | 1.8984 | 0 | 0 | 0 | 0 | 0 | 15.6921 | 0 | 0 | 0 | 0 | 0 | 0 | 0 | 0 | 0 | 60 | 1 | 4 | 4 | 4 | 4 | 0 | 0 | 0 | 0 | 0 | 0 | 0 | 0
2014-09-04 | 8時 | 0 | 0 | 0.90599 | 0 | 1.092 | 0 | 0 | 0 | 0 | 0 | 0 | 0 | 0 | 0 | 0 | 0 | 0 | 0 | 1 | 0 | 0 | 0 | 0 | 0 | 0 | 0 | 0 | 0 | 0 | 0 | 0 | 0 | 0 | 0 | 0 | 0 | 0 | 0 | 0 | 0 | 0 | 0 | 0 | 0 | 15.6921 | 0 | 0 | 0 | 0 | 0 | 0 | 0 | 0 | 0 | 7.6248 | 2.919 | 2.3356 | 1.8966 | 1.8984 | 0 | 0 | 0 | 0 | 0 | 15.6921 | 0 | 0 | 0 | 0 | 0 | 0 | 0 | 0 | 0 | 60 | 1 | 4 | 4 | 4 | 4 | 0 | 0 | 0 | 0 | 0 | 0 | 0 | 0
2014-09-04 | 9時 | 0 | 0 | 0.90599 | 0 | 1.092 | 0 | 0 | 0 | 0 | 0 | 0 | 0 | 0 | 0 | 0 | 0 | 0 | 0 | 1 | 0 | 0 | 0 | 0 | 0 | 0 | 0 | 0 | 0 | 0 | 0 | 0 | 0 | 0 | 0 | 0 | 0 | 0 | 0 | 0 | 0 | 0 | 0 | 0 | 0 | 15.6921 | 0 | 0 | 0 | 0 | 0 | 0 | 0 | 0 | 0 | 7.6248 | 2.919 | 2.3356 | 1.8966 | 1.8984 | 0 | 0 | 0 | 0 | 0 | 15.6921 | 0 | 0 | 0 | 0 | 0 | 0 | 0 | 0 | 0 | 60 | 1 | 4 | 4 | 4 | 4 | 0 | 0 | 0 | 0 | 0 | 0 | 0 | 0
2014-09-04 | 10時 | 0 | 0 | 0.90599 | 0 | 1.092 | 0 | 0 | 0 | 0 | 0 | 0 | 0 | 0 | 0 | 0 | 0 | 0 | 0 | 1 | 0 | 0 | 0 | 0 | 0 | 0 | 0 | 0 | 0 | 0 | 0 | 0 | 0 | 0 | 0 | 0 | 0 | 0 | 0 | 0 | 0 | 0 | 0 | 0 | 0 | 15.6921 | 0 | 0 | 0 | 0 | 0 | 0 | 0 | 0 | 0 | 7.6248 | 2.919 | 2.3356 | 1.8966 | 1.8984 | 0 | 0 | 0 | 0 | 0 | 15.6921 | 0 | 0 | 0 | 0 | 0 | 0 | 0 | 0 | 0 | 60 | 1 | 4 | 4 | 4 | 4 | 0 | 0 | 0 | 0 | 0 | 0 | 0 | 0
2014-09-04 | 11時 | 0 | 0 | 0.90599 | 0 | 1.092 | 0 | 0 | 0 | 0 | 0 | 0 | 0 | 0 | 0 | 0 | 0 | 0 | 0 | 1 | 0 | 0 | 0 | 0 | 0 | 0 | 0 | 0 | 0 | 0 | 0 | 0 | 0 | 0 | 0 | 0 | 0 | 0 | 0 | 0 | 0 | 0 | 0 | 0 | 0 | 15.6921 | 0 | 0 | 0 | 0 | 0 | 0 | 0 | 0 | 0 | 7.6248 | 2.919 | 2.3356 | 1.8966 | 1.8984 | 0 | 0 | 0 | 0 | 0 | 15.6921 | 0 | 0 | 0 | 0 | 0 | 0 | 0 | 0 | 0 | 60 | 1 | 4 | 4 | 4 | 4 | 0 | 0 | 0 | 0 | 0 | 0 | 0 | 0
2014-09-04 | 12時 | 0 | 0 | 0.90599 | 0 | 1.092 | 0 | 0 | 0 | 0 | 0 | 0 | 0 | 0 | 0 | 0 | 0 | 0 | 0 | 1 | 0 | 0 | 0 | 0 | 0 | 0 | 0 | 0 | 0 | 0 | 0 | 0 | 0 | 0 | 0 | 0 | 0 | 0 | 0 | 0 | 0 | 0 | 0 | 0 | 0 | 15.6921 | 0 | 0 | 0 | 0 | 0 | 0 | 0 | 0 | 0 | 7.6248 | 2.919 | 2.3356 | 1.8966 | 1.8984 | 0 | 0 | 0 | 0 | 0 | 15.6921 | 0 | 0 | 0 | 0 | 0 | 0 | 0 | 0 | 0 | 60 | 1 | 4 | 4 | 4 | 4 | 0 | 0 | 0 | 0 | 0 | 0 | 0 | 0
2014-09-04 | 13時 | 0 | 0 | 0.90599 | 0 | 1.092 | 0 | 0 | 0 | 0 | 0 | 0 | 0 | 0 | 0 | 0 | 0 | 0 | 0 | 1 | 0 | 0 | 0 | 0 | 0 | 0 | 0 | 0 | 0 | 0 | 0 | 0 | 0 | 0 | 0 | 0 | 0 | 0 | 0 | 0 | 0 | 0 | 0 | 0 | 0 | 15.6921 | 0 | 0 | 0 | 0 | 0 | 0 | 0 | 0 | 0 | 7.6248 | 2.919 | 2.3356 | 1.8966 | 1.8984 | 0 | 0 | 0 | 0 | 0 | 15.6921 | 0 | 0 | 0 | 0 | 0 | 0 | 0 | 0 | 0 | 60 | 1 | 4 | 4 | 4 | 4 | 0 | 0 | 0 | 0 | 0 | 0 | 0 | 0
2014-09-04 | 14時 | 0 | 0 | 0.90599 | 0 | 1.092 | 0 | 0 | 0 | 0 | 0 | 0 | 0 | 0 | 0 | 0 | 0 | 0 | 0 | 1 | 0 | 0 | 0 | 0 | 0 | 0 | 0 | 0 | 0 | 0 | 0 | 0 | 0 | 0 | 0 | 0 | 0 | 0 | 0 | 0 | 0 | 0 | 0 | 0 | 0 | 15.6921 | 0 | 0 | 0 | 0 | 0 | 0 | 0 | 0 | 0 | 7.6248 | 2.919 | 2.3356 | 1.8966 | 1.8984 | 0 | 0 | 0 | 0 | 0 | 15.6921 | 0 | 0 | 0 | 0 | 0 | 0 | 0 | 0 | 0 | 60 | 1 | 4 | 4 | 4 | 4 | 0 | 0 | 0 | 0 | 0 | 0 | 0 | 0
2014-09-04 | 15時 | 0 | 0 | 0.90599 | 0 | 1.092 | 0 | 0 | 0 | 0 | 0 | 0 | 0 | 0 | 0 | 0 | 0 | 0 | 0 | 1 | 0 | 0 | 0 | 0 | 0 | 0 | 0 | 0 | 0 | 0 | 0 | 0 | 0 | 0 | 0 | 0 | 0 | 0 | 0 | 0 | 0 | 0 | 0 | 0 | 0 | 15.6921 | 0 | 0 | 0 | 0 | 0 | 0 | 0 | 0 | 0 | 7.6248 | 2.919 | 2.3356 | 1.8966 | 1.8984 | 0 | 0 | 0 | 0 | 0 | 15.6921 | 0 | 0 | 0 | 0 | 0 | 0 | 0 | 0 | 0 | 60 | 1 | 4 | 4 | 4 | 4 | 0 | 0 | 0 | 0 | 0 | 0 | 0 | 0
2014-09-04 | 16時 | 0 | 0 | 0.90599 | 0 | 1.092 | 0 | 0 | 0 | 0 | 0 | 0 | 0 | 0 | 0 | 0 | 0 | 0 | 0 | 1 | 0 | 0 | 0 | 0 | 0 | 0 | 0 | 0 | 0 | 0 | 0 | 0 | 0 | 0 | 0 | 0 | 0 | 0 | 0 | 0 | 0 | 0 | 0 | 0 | 0 | 15.6921 | 0 | 0 | 0 | 0 | 0 | 0 | 0 | 0 | 0 | 7.6248 | 2.919 | 2.3356 | 1.8966 | 1.8984 | 0 | 0 | 0 | 0 | 0 | 15.6921 | 0 | 0 | 0 | 0 | 0 | 0 | 0 | 0 | 0 | 60 | 1 | 4 | 4 | 4 | 4 | 0 | 0 | 0 | 0 | 0 | 0 | 0 | 0
2014-09-04 | 17時 | 0 | 0 | 0.90599 | 0 | 1.092 | 0 | 0 | 0 | 0 | 0 | 0 | 0 | 0 | 0 | 0 | 0 | 0 | 0 | 1 | 0 | 0 | 0 | 0 | 0 | 0 | 0 | 0 | 0 | 0 | 0 | 0 | 0 | 0 | 0 | 0 | 0 | 0 | 0 | 0 | 0 | 0 | 0 | 0 | 0 | 15.6921 | 0 | 0 | 0 | 0 | 0 | 0 | 0 | 0 | 0 | 7.6248 | 2.919 | 2.3356 | 1.8966 | 1.8984 | 0 | 0 | 0 | 0 | 0 | 15.6921 | 0 | 0 | 0 | 0 | 0 | 0 | 0 | 0 | 0 | 60 | 1 | 4 | 4 | 4 | 4 | 0 | 0 | 0 | 0 | 0 | 0 | 0 | 0
2014-09-04 | 18時 | 0 | 0 | 0.90599 | 0 | 1.092 | 0 | 0 | 0 | 0 | 0 | 0 | 0 | 0 | 0 | 0 | 0 | 0 | 0 | 1 | 0 | 0 | 0 | 0 | 0 | 0 | 0 | 0 | 0 | 0 | 0 | 0 | 0 | 0 | 0 | 0 | 0 | 0 | 0 | 0 | 0 | 0 | 0 | 0 | 0 | 15.6921 | 0 | 0 | 0 | 0 | 0 | 0 | 0 | 0 | 0 | 7.6248 | 2.919 | 2.3356 | 1.8966 | 1.8984 | 0 | 0 | 0 | 0 | 0 | 15.6921 | 0 | 0 | 0 | 0 | 0 | 0 | 0 | 0 | 0 | 60 | 1 | 4 | 4 | 4 | 4 | 0 | 0 | 0 | 0 | 0 | 0 | 0 | 0
2014-09-04 | 19時 | 0 | 0 | 0.90599 | 0 | 1.092 | 0 | 0 | 0 | 0 | 0 | 0 | 0 | 0 | 0 | 0 | 0 | 0 | 0 | 1 | 0 | 0 | 0 | 0 | 0 | 0 | 0 | 0 | 0 | 0 | 0 | 0 | 0 | 0 | 0 | 0 | 0 | 0 | 0 | 0 | 0 | 0 | 0 | 0 | 0 | 15.6921 | 0 | 0 | 0 | 0 | 0 | 0 | 0 | 0 | 0 | 7.6248 | 2.919 | 2.3356 | 1.8966 | 1.8984 | 0 | 0 | 0 | 0 | 0 | 15.6921 | 0 | 0 | 0 | 0 | 0 | 0 | 0 | 0 | 0 | 60 | 1 | 4 | 4 | 4 | 4 | 0 | 0 | 0 | 0 | 0 | 0 | 0 | 0
2014-09-04 | 20時 | 0 | 0 | 0.90599 | 0 | 1.092 | 0 | 0 | 0 | 0 | 0 | 0 | 0 | 0 | 0 | 0 | 0 | 0 | 0 | 1 | 0 | 0 | 0 | 0 | 0 | 0 | 0 | 0 | 0 | 0 | 0 | 0 | 0 | 0 | 0 | 0 | 0 | 0 | 0 | 0 | 0 | 0 | 0 | 0 | 0 | 15.6921 | 0 | 0 | 0 | 0 | 0 | 0 | 0 | 0 | 0 | 7.6248 | 2.919 | 2.3356 | 1.8966 | 1.8984 | 0 | 0 | 0 | 0 | 0 | 15.6921 | 0 | 0 | 0 | 0 | 0 | 0 | 0 | 0 | 0 | 60 | 1 | 4 | 4 | 4 | 4 | 0 | 0 | 0 | 0 | 0 | 0 | 0 | 0
2014-09-04 | 21時 | 0 | 0 | 0.90599 | 0 | 1.092 | 0 | 0 | 0 | 0 | 0 | 0 | 0 | 0 | 0 | 0 | 0 | 0 | 0 | 1 | 0 | 0 | 0 | 0 | 0 | 0 | 0 | 0 | 0 | 0 | 0 | 0 | 0 | 0 | 0 | 0 | 0 | 0 | 0 | 0 | 0 | 0 | 0 | 0 | 0 | 15.6921 | 0 | 0 | 0 | 0 | 0 | 0 | 0 | 0 | 0 | 7.6248 | 2.919 | 2.3356 | 1.8966 | 1.8984 | 0 | 0 | 0 | 0 | 0 | 15.6921 | 0 | 0 | 0 | 0 | 0 | 0 | 0 | 0 | 0 | 60 | 1 | 4 | 4 | 4 | 4 | 0 | 0 | 0 | 0 | 0 | 0 | 0 | 0
2014-09-04 | 22時 | 0 | 0 | 0.90599 | 0 | 1.092 | 0 | 0 | 0 | 0 | 0 | 0 | 0 | 0 | 0 | 0 | 0 | 0 | 0 | 1 | 0 | 0 | 0 | 0 | 0 | 0 | 0 | 0 | 0 | 0 | 0 | 0 | 0 | 0 | 0 | 0 | 0 | 0 | 0 | 0 | 0 | 0 | 0 | 0 | 0 | 15.6921 | 0 | 0 | 0 | 0 | 0 | 0 | 0 | 0 | 0 | 7.6248 | 2.919 | 2.3356 | 1.8966 | 1.8984 | 0 | 0 | 0 | 0 | 0 | 15.6921 | 0 | 0 | 0 | 0 | 0 | 0 | 0 | 0 | 0 | 60 | 1 | 4 | 4 | 4 | 4 | 0 | 0 | 0 | 0 | 0 | 0 | 0 | 0
2014-09-04 | 23時 | 0 | 0 | 0.90599 | 0 | 1.092 | 0 | 0 | 0 | 0 | 0 | 0 | 0 | 0 | 0 | 0 | 0 | 0 | 0 | 1 | 0 | 0 | 0 | 0 | 0 | 0 | 0 | 0 | 0 | 0 | 0 | 0 | 0 | 0 | 0 | 0 | 0 | 0 | 0 | 0 | 0 | 0 | 0 | 0 | 0 | 15.6921 | 0 | 0 | 0 | 0 | 0 | 0 | 0 | 0 | 0 | 7.6248 | 2.919 | 2.3356 | 1.8966 | 1.8984 | 0 | 0 | 0 | 0 | 0 | 15.6921 | 0 | 0 | 0 | 0 | 0 | 0 | 0 | 0 | 0 | 60 | 1 | 4 | 4 | 4 | 4 | 0 | 0 | 0 | 0 | 0 | 0 | 0 | 0
2014-09-05 | 0時 | 0 | 0 | 0.90599 | 0 | 1.092 | 0 | 0 | 0 | 0 | 0 | 0 | 0 | 0 | 0 | 0 | 0 | 0 | 0 | 1 | 0 | 0 | 0 | 0 | 0 | 0 | 0 | 0 | 0 | 0 | 0 | 0 | 0 | 0 | 0 | 0 | 0 | 0 | 0 | 0 | 0 | 0 | 0 | 0 | 0 | 15.6921 | 0 | 0 | 0 | 0 | 0 | 0 | 0 | 0 | 0 | 7.6248 | 2.919 | 2.3356 | 1.8966 | 1.8984 | 0 | 0 | 0 | 0 | 0 | 15.6921 | 0 | 0 | 0 | 0 | 0 | 0 | 0 | 0 | 0 | 60 | 1 | 4 | 4 | 4 | 4 | 0 | 0 | 0 | 0 | 0 | 0 | 0 | 0
2014-09-05 | 1時 | 0 | 0 | 0.90599 | 0 | 1.092 | 0 | 0 | 0 | 0 | 0 | 0 | 0 | 0 | 0 | 0 | 0 | 0 | 0 | 1 | 0 | 0 | 0 | 0 | 0 | 0 | 0 | 0 | 0 | 0 | 0 | 0 | 0 | 0 | 0 | 0 | 0 | 0 | 0 | 0 | 0 | 0 | 0 | 0 | 0 | 15.6921 | 0 | 0 | 0 | 0 | 0 | 0 | 0 | 0 | 0 | 7.6248 | 2.919 | 2.3356 | 1.8966 | 1.8984 | 0 | 0 | 0 | 0 | 0 | 15.6921 | 0 | 0 | 0 | 0 | 0 | 0 | 0 | 0 | 0 | 60 | 1 | 4 | 4 | 4 | 4 | 0 | 0 | 0 | 0 | 0 | 0 | 0 | 0
2014-09-05 | 2時 | 0 | 0 | 0.90599 | 0 | 1.092 | 0 | 0 | 0 | 0 | 0 | 0 | 0 | 0 | 0 | 0 | 0 | 0 | 0 | 1 | 0 | 0 | 0 | 0 | 0 | 0 | 0 | 0 | 0 | 0 | 0 | 0 | 0 | 0 | 0 | 0 | 0 | 0 | 0 | 0 | 0 | 0 | 0 | 0 | 0 | 15.6921 | 0 | 0 | 0 | 0 | 0 | 0 | 0 | 0 | 0 | 7.6248 | 2.919 | 2.3356 | 1.8966 | 1.8984 | 0 | 0 | 0 | 0 | 0 | 15.6921 | 0 | 0 | 0 | 0 | 0 | 0 | 0 | 0 | 0 | 60 | 1 | 4 | 4 | 4 | 4 | 0 | 0 | 0 | 0 | 0 | 0 | 0 | 0
2014-09-05 | 3時 | 0 | 0 | 0.90599 | 0 | 1.092 | 0 | 0 | 0 | 0 | 0 | 0 | 0 | 0 | 0 | 0 | 0 | 0 | 0 | 1 | 0 | 0 | 0 | 0 | 0 | 0 | 0 | 0 | 0 | 0 | 0 | 0 | 0 | 0 | 0 | 0 | 0 | 0 | 0 | 0 | 0 | 0 | 0 | 0 | 0 | 15.6921 | 0 | 0 | 0 | 0 | 0 | 0 | 0 | 0 | 0 | 7.6248 | 2.919 | 2.3356 | 1.8966 | 1.8984 | 0 | 0 | 0 | 0 | 0 | 15.6921 | 0 | 0 | 0 | 0 | 0 | 0 | 0 | 0 | 0 | 60 | 1 | 4 | 4 | 4 | 4 | 0 | 0 | 0 | 0 | 0 | 0 | 0 | 0
2014-09-05 | 4時 | 0 | 0 | 0.90599 | 0 | 1.092 | 0 | 0 | 0 | 0 | 0 | 0 | 0 | 0 | 0 | 0 | 0 | 0 | 0 | 1 | 0 | 0 | 0 | 0 | 0 | 0 | 0 | 0 | 0 | 0 | 0 | 0 | 0 | 0 | 0 | 0 | 0 | 0 | 0 | 0 | 0 | 0 | 0 | 0 | 0 | 15.6921 | 0 | 0 | 0 | 0 | 0 | 0 | 0 | 0 | 0 | 7.6248 | 2.919 | 2.3356 | 1.8966 | 1.8984 | 0 | 0 | 0 | 0 | 0 | 15.6921 | 0 | 0 | 0 | 0 | 0 | 0 | 0 | 0 | 0 | 60 | 1 | 4 | 4 | 4 | 4 | 0 | 0 | 0 | 0 | 0 | 0 | 0 | 0
2014-09-05 | 5時 | 0 | 0 | 0.90599 | 0 | 1.092 | 0 | 0 | 0 | 0 | 0 | 0 | 0 | 0 | 0 | 0 | 0 | 0 | 0 | 1 | 0 | 0 | 0 | 0 | 0 | 0 | 0 | 0 | 0 | 0 | 0 | 0 | 0 | 0 | 0 | 0 | 0 | 0 | 0 | 0 | 0 | 0 | 0 | 0 | 0 | 15.6921 | 0 | 0 | 0 | 0 | 0 | 0 | 0 | 0 | 0 | 7.6248 | 2.919 | 2.3356 | 1.8966 | 1.8984 | 0 | 0 | 0 | 0 | 0 | 15.6921 | 0 | 0 | 0 | 0 | 0 | 0 | 0 | 0 | 0 | 60 | 1 | 4 | 4 | 4 | 4 | 0 | 0 | 0 | 0 | 0 | 0 | 0 | 0
2014-09-05 | 6時 | 0 | 0 | 0.90599 | 0 | 1.092 | 0 | 0 | 0 | 0 | 0 | 0 | 0 | 0 | 0 | 0 | 0 | 0 | 0 | 1 | 0 | 0 | 0 | 0 | 0 | 0 | 0 | 0 | 0 | 0 | 0 | 0 | 0 | 0 | 0 | 0 | 0 | 0 | 0 | 0 | 0 | 0 | 0 | 0 | 0 | 15.6921 | 0 | 0 | 0 | 0 | 0 | 0 | 0 | 0 | 0 | 7.6248 | 2.919 | 2.3356 | 1.8966 | 1.8984 | 0 | 0 | 0 | 0 | 0 | 15.6921 | 0 | 0 | 0 | 0 | 0 | 0 | 0 | 0 | 0 | 60 | 1 | 4 | 4 | 4 | 4 | 0 | 0 | 0 | 0 | 0 | 0 | 0 | 0
2014-09-05 | 7時 | 0 | 0 | 0.90599 | 0 | 1.092 | 0 | 0 | 0 | 0 | 0 | 0 | 0 | 0 | 0 | 0 | 0 | 0 | 0 | 1 | 0 | 0 | 0 | 0 | 0 | 0 | 0 | 0 | 0 | 0 | 0 | 0 | 0 | 0 | 0 | 0 | 0 | 0 | 0 | 0 | 0 | 0 | 0 | 0 | 0 | 15.6921 | 0 | 0 | 0 | 0 | 0 | 0 | 0 | 0 | 0 | 7.6248 | 2.919 | 2.3356 | 1.8966 | 1.8984 | 0 | 0 | 0 | 0 | 0 | 15.6921 | 0 | 0 | 0 | 0 | 0 | 0 | 0 | 0 | 0 | 60 | 1 | 4 | 4 | 4 | 4 | 0 | 0 | 0 | 0 | 0 | 0 | 0 | 0
2014-09-05 | 8時 | 0 | 0 | 0.90599 | 0 | 1.092 | 0 | 0 | 0 | 0 | 0 | 0 | 0 | 0 | 0 | 0 | 0 | 0 | 0 | 1 | 0 | 0 | 0 | 0 | 0 | 0 | 0 | 0 | 0 | 0 | 0 | 0 | 0 | 0 | 0 | 0 | 0 | 0 | 0 | 0 | 0 | 0 | 0 | 0 | 0 | 15.6921 | 0 | 0 | 0 | 0 | 0 | 0 | 0 | 0 | 0 | 7.6248 | 2.919 | 2.3356 | 1.8966 | 1.8984 | 0 | 0 | 0 | 0 | 0 | 15.6921 | 0 | 0 | 0 | 0 | 0 | 0 | 0 | 0 | 0 | 60 | 1 | 4 | 4 | 4 | 4 | 0 | 0 | 0 | 0 | 0 | 0 | 0 | 0
2014-09-05 | 9時 | 0 | 0 | 0.90599 | 0 | 1.092 | 0 | 0 | 0 | 0 | 0 | 0 | 0 | 0 | 0 | 0 | 0 | 0 | 0 | 1 | 0 | 0 | 0 | 0 | 0 | 0 | 0 | 0 | 0 | 0 | 0 | 0 | 0 | 0 | 0 | 0 | 0 | 0 | 0 | 0 | 0 | 0 | 0 | 0 | 0 | 15.6921 | 0 | 0 | 0 | 0 | 0 | 0 | 0 | 0 | 0 | 7.6248 | 2.919 | 2.3356 | 1.8966 | 1.8984 | 0 | 0 | 0 | 0 | 0 | 15.6921 | 0 | 0 | 0 | 0 | 0 | 0 | 0 | 0 | 0 | 60 | 1 | 4 | 4 | 4 | 4 | 0 | 0 | 0 | 0 | 0 | 0 | 0 | 0
2014-09-05 | 10時 | 0 | 0 | 0.90599 | 0 | 1.092 | 0 | 0 | 0 | 0 | 0 | 0 | 0 | 0 | 0 | 0 | 0 | 0 | 0 | 1 | 0 | 0 | 0 | 0 | 0 | 0 | 0 | 0 | 0 | 0 | 0 | 0 | 0 | 0 | 0 | 0 | 0 | 0 | 0 | 0 | 0 | 0 | 0 | 0 | 0 | 15.6921 | 0 | 0 | 0 | 0 | 0 | 0 | 0 | 0 | 0 | 7.6248 | 2.919 | 2.3356 | 1.8966 | 1.8984 | 0 | 0 | 0 | 0 | 0 | 15.6921 | 0 | 0 | 0 | 0 | 0 | 0 | 0 | 0 | 0 | 60 | 1 | 4 | 4 | 4 | 4 | 0 | 0 | 0 | 0 | 0 | 0 | 0 | 0
2014-09-05 | 11時 | 0 | 0 | 0.90599 | 0 | 1.092 | 0 | 0 | 0 | 0 | 0 | 0 | 0 | 0 | 0 | 0 | 0 | 0 | 0 | 1 | 0 | 0 | 0 | 0 | 0 | 0 | 0 | 0 | 0 | 0 | 0 | 0 | 0 | 0 | 0 | 0 | 0 | 0 | 0 | 0 | 0 | 0 | 0 | 0 | 0 | 15.6921 | 0 | 0 | 0 | 0 | 0 | 0 | 0 | 0 | 0 | 7.6248 | 2.919 | 2.3356 | 1.8966 | 1.8984 | 0 | 0 | 0 | 0 | 0 | 15.6921 | 0 | 0 | 0 | 0 | 0 | 0 | 0 | 0 | 0 | 60 | 1 | 4 | 4 | 4 | 4 | 0 | 0 | 0 | 0 | 0 | 0 | 0 | 0
2014-09-05 | 12時 | 0 | 0 | 0.90599 | 0 | 1.092 | 0 | 0 | 0 | 0 | 0 | 0 | 0 | 0 | 0 | 0 | 0 | 0 | 0 | 1 | 0 | 0 | 0 | 0 | 0 | 0 | 0 | 0 | 0 | 0 | 0 | 0 | 0 | 0 | 0 | 0 | 0 | 0 | 0 | 0 | 0 | 0 | 0 | 0 | 0 | 15.6921 | 0 | 0 | 0 | 0 | 0 | 0 | 0 | 0 | 0 | 7.6248 | 2.919 | 2.3356 | 1.8966 | 1.8984 | 0 | 0 | 0 | 0 | 0 | 15.6921 | 0 | 0 | 0 | 0 | 0 | 0 | 0 | 0 | 0 | 60 | 1 | 4 | 4 | 4 | 4 | 0 | 0 | 0 | 0 | 0 | 0 | 0 | 0
2014-09-05 | 13時 | 0 | 0 | 0.90599 | 0 | 1.092 | 0 | 0 | 0 | 0 | 0 | 0 | 0 | 0 | 0 | 0 | 0 | 0 | 0 | 1 | 0 | 0 | 0 | 0 | 0 | 0 | 0 | 0 | 0 | 0 | 0 | 0 | 0 | 0 | 0 | 0 | 0 | 0 | 0 | 0 | 0 | 0 | 0 | 0 | 0 | 15.6921 | 0 | 0 | 0 | 0 | 0 | 0 | 0 | 0 | 0 | 7.6248 | 2.919 | 2.3356 | 1.8966 | 1.8984 | 0 | 0 | 0 | 0 | 0 | 15.6921 | 0 | 0 | 0 | 0 | 0 | 0 | 0 | 0 | 0 | 60 | 1 | 4 | 4 | 4 | 4 | 0 | 0 | 0 | 0 | 0 | 0 | 0 | 0
2014-09-05 | 14時 | 0 | 0 | 0.90599 | 0 | 1.092 | 0 | 0 | 0 | 0 | 0 | 0 | 0 | 0 | 0 | 0 | 0 | 0 | 0 | 1 | 0 | 0 | 0 | 0 | 0 | 0 | 0 | 0 | 0 | 0 | 0 | 0 | 0 | 0 | 0 | 0 | 0 | 0 | 0 | 0 | 0 | 0 | 0 | 0 | 0 | 15.6921 | 0 | 0 | 0 | 0 | 0 | 0 | 0 | 0 | 0 | 7.6248 | 2.919 | 2.3356 | 1.8966 | 1.8984 | 0 | 0 | 0 | 0 | 0 | 15.6921 | 0 | 0 | 0 | 0 | 0 | 0 | 0 | 0 | 0 | 60 | 1 | 4 | 4 | 4 | 4 | 0 | 0 | 0 | 0 | 0 | 0 | 0 | 0
2014-09-05 | 15時 | 0 | 0 | 0.90599 | 0 | 1.092 | 0 | 0 | 0 | 0 | 0 | 0 | 0 | 0 | 0 | 0 | 0 | 0 | 0 | 1 | 0 | 0 | 0 | 0 | 0 | 0 | 0 | 0 | 0 | 0 | 0 | 0 | 0 | 0 | 0 | 0 | 0 | 0 | 0 | 0 | 0 | 0 | 0 | 0 | 0 | 15.6921 | 0 | 0 | 0 | 0 | 0 | 0 | 0 | 0 | 0 | 7.6248 | 2.919 | 2.3356 | 1.8966 | 1.8984 | 0 | 0 | 0 | 0 | 0 | 15.6921 | 0 | 0 | 0 | 0 | 0 | 0 | 0 | 0 | 0 | 60 | 1 | 4 | 4 | 4 | 4 | 0 | 0 | 0 | 0 | 0 | 0 | 0 | 0
2014-09-05 | 16時 | 0 | 0 | 0.90599 | 0 | 1.092 | 0 | 0 | 0 | 0 | 0 | 0 | 0 | 0 | 0 | 0 | 0 | 0 | 0 | 1 | 0 | 0 | 0 | 0 | 0 | 0 | 0 | 0 | 0 | 0 | 0 | 0 | 0 | 0 | 0 | 0 | 0 | 0 | 0 | 0 | 0 | 0 | 0 | 0 | 0 | 15.6921 | 0 | 0 | 0 | 0 | 0 | 0 | 0 | 0 | 0 | 7.6248 | 2.919 | 2.3356 | 1.8966 | 1.8984 | 0 | 0 | 0 | 0 | 0 | 15.6921 | 0 | 0 | 0 | 0 | 0 | 0 | 0 | 0 | 0 | 60 | 1 | 4 | 4 | 4 | 4 | 0 | 0 | 0 | 0 | 0 | 0 | 0 | 0
2014-09-05 | 17時 | 0 | 0 | 0.90599 | 0 | 1.092 | 0 | 0 | 0 | 0 | 0 | 0 | 0 | 0 | 0 | 0 | 0 | 0 | 0 | 1 | 0 | 0 | 0 | 0 | 0 | 0 | 0 | 0 | 0 | 0 | 0 | 0 | 0 | 0 | 0 | 0 | 0 | 0 | 0 | 0 | 0 | 0 | 0 | 0 | 0 | 15.6921 | 0 | 0 | 0 | 0 | 0 | 0 | 0 | 0 | 0 | 7.6248 | 2.919 | 2.3356 | 1.8966 | 1.8984 | 0 | 0 | 0 | 0 | 0 | 15.6921 | 0 | 0 | 0 | 0 | 0 | 0 | 0 | 0 | 0 | 60 | 1 | 4 | 4 | 4 | 4 | 0 | 0 | 0 | 0 | 0 | 0 | 0 | 0
2014-09-05 | 18時 | 0 | 0 | 0.90599 | 0 | 1.092 | 0 | 0 | 0 | 0 | 0 | 0 | 0 | 0 | 0 | 0 | 0 | 0 | 0 | 1 | 0 | 0 | 0 | 0 | 0 | 0 | 0 | 0 | 0 | 0 | 0 | 0 | 0 | 0 | 0 | 0 | 0 | 0 | 0 | 0 | 0 | 0 | 0 | 0 | 0 | 15.6921 | 0 | 0 | 0 | 0 | 0 | 0 | 0 | 0 | 0 | 7.6248 | 2.919 | 2.3356 | 1.8966 | 1.8984 | 0 | 0 | 0 | 0 | 0 | 15.6921 | 0 | 0 | 0 | 0 | 0 | 0 | 0 | 0 | 0 | 60 | 1 | 4 | 4 | 4 | 4 | 0 | 0 | 0 | 0 | 0 | 0 | 0 | 0
2014-09-05 | 19時 | 0 | 0 | 0.90599 | 0 | 1.092 | 0 | 0 | 0 | 0 | 0 | 0 | 0 | 0 | 0 | 0 | 0 | 0 | 0 | 1 | 0 | 0 | 0 | 0 | 0 | 0 | 0 | 0 | 0 | 0 | 0 | 0 | 0 | 0 | 0 | 0 | 0 | 0 | 0 | 0 | 0 | 0 | 0 | 0 | 0 | 15.6921 | 0 | 0 | 0 | 0 | 0 | 0 | 0 | 0 | 0 | 7.6248 | 2.919 | 2.3356 | 1.8966 | 1.8984 | 0 | 0 | 0 | 0 | 0 | 15.6921 | 0 | 0 | 0 | 0 | 0 | 0 | 0 | 0 | 0 | 60 | 1 | 4 | 4 | 4 | 4 | 0 | 0 | 0 | 0 | 0 | 0 | 0 | 0
2014-09-05 | 20時 | 0 | 0 | 0.90599 | 0 | 1.092 | 0 | 0 | 0 | 0 | 0 | 0 | 0 | 0 | 0 | 0 | 0 | 0 | 0 | 1 | 0 | 0 | 0 | 0 | 0 | 0 | 0 | 0 | 0 | 0 | 0 | 0 | 0 | 0 | 0 | 0 | 0 | 0 | 0 | 0 | 0 | 0 | 0 | 0 | 0 | 15.6921 | 0 | 0 | 0 | 0 | 0 | 0 | 0 | 0 | 0 | 7.6248 | 2.919 | 2.3356 | 1.8966 | 1.8984 | 0 | 0 | 0 | 0 | 0 | 15.6921 | 0 | 0 | 0 | 0 | 0 | 0 | 0 | 0 | 0 | 60 | 1 | 4 | 4 | 4 | 4 | 0 | 0 | 0 | 0 | 0 | 0 | 0 | 0
2014-09-05 | 21時 | 0 | 0 | 0.90599 | 0 | 1.092 | 0 | 0 | 0 | 0 | 0 | 0 | 0 | 0 | 0 | 0 | 0 | 0 | 0 | 1 | 0 | 0 | 0 | 0 | 0 | 0 | 0 | 0 | 0 | 0 | 0 | 0 | 0 | 0 | 0 | 0 | 0 | 0 | 0 | 0 | 0 | 0 | 0 | 0 | 0 | 15.6921 | 0 | 0 | 0 | 0 | 0 | 0 | 0 | 0 | 0 | 7.6248 | 2.919 | 2.3356 | 1.8966 | 1.8984 | 0 | 0 | 0 | 0 | 0 | 15.6921 | 0 | 0 | 0 | 0 | 0 | 0 | 0 | 0 | 0 | 60 | 1 | 4 | 4 | 4 | 4 | 0 | 0 | 0 | 0 | 0 | 0 | 0 | 0
2014-09-05 | 22時 | 0 | 0 | 0.90599 | 0 | 1.092 | 0 | 0 | 0 | 0 | 0 | 0 | 0 | 0 | 0 | 0 | 0 | 0 | 0 | 1 | 0 | 0 | 0 | 0 | 0 | 0 | 0 | 0 | 0 | 0 | 0 | 0 | 0 | 0 | 0 | 0 | 0 | 0 | 0 | 0 | 0 | 0 | 0 | 0 | 0 | 15.6921 | 0 | 0 | 0 | 0 | 0 | 0 | 0 | 0 | 0 | 7.6248 | 2.919 | 2.3356 | 1.8966 | 1.8984 | 0 | 0 | 0 | 0 | 0 | 15.6921 | 0 | 0 | 0 | 0 | 0 | 0 | 0 | 0 | 0 | 60 | 1 | 4 | 4 | 4 | 4 | 0 | 0 | 0 | 0 | 0 | 0 | 0 | 0
2014-09-05 | 23時 | 0 | 0 | 0.90599 | 0 | 1.092 | 0 | 0 | 0 | 0 | 0 | 0 | 0 | 0 | 0 | 0 | 0 | 0 | 0 | 1 | 0 | 0 | 0 | 0 | 0 | 0 | 0 | 0 | 0 | 0 | 0 | 0 | 0 | 0 | 0 | 0 | 0 | 0 | 0 | 0 | 0 | 0 | 0 | 0 | 0 | 15.6921 | 0 | 0 | 0 | 0 | 0 | 0 | 0 | 0 | 0 | 7.6248 | 2.919 | 2.3356 | 1.8966 | 1.8984 | 0 | 0 | 0 | 0 | 0 | 15.6921 | 0 | 0 | 0 | 0 | 0 | 0 | 0 | 0 | 0 | 60 | 1 | 4 | 4 | 4 | 4 | 0 | 0 | 0 | 0 | 0 | 0 | 0 | 0
2014-09-06 | 0時 | 0 | 0 | 0.90599 | 0 | 1.092 | 0 | 0 | 0 | 0 | 0 | 0 | 0 | 0 | 0 | 0 | 0 | 0 | 0 | 1 | 0 | 0 | 0 | 0 | 0 | 0 | 0 | 0 | 0 | 0 | 0 | 0 | 0 | 0 | 0 | 0 | 0 | 0 | 0 | 0 | 0 | 0 | 0 | 0 | 0 | 15.6921 | 0 | 0 | 0 | 0 | 0 | 0 | 0 | 0 | 0 | 7.6248 | 2.919 | 2.3356 | 1.8966 | 1.8984 | 0 | 0 | 0 | 0 | 0 | 15.6921 | 0 | 0 | 0 | 0 | 0 | 0 | 0 | 0 | 0 | 60 | 1 | 4 | 4 | 4 | 4 | 0 | 0 | 0 | 0 | 0 | 0 | 0 | 0
2014-09-06 | 1時 | 0 | 0 | 0.90599 | 0 | 1.092 | 0 | 0 | 0 | 0 | 0 | 0 | 0 | 0 | 0 | 0 | 0 | 0 | 0 | 1 | 0 | 0 | 0 | 0 | 0 | 0 | 0 | 0 | 0 | 0 | 0 | 0 | 0 | 0 | 0 | 0 | 0 | 0 | 0 | 0 | 0 | 0 | 0 | 0 | 0 | 15.6921 | 0 | 0 | 0 | 0 | 0 | 0 | 0 | 0 | 0 | 7.6248 | 2.919 | 2.3356 | 1.8966 | 1.8984 | 0 | 0 | 0 | 0 | 0 | 15.6921 | 0 | 0 | 0 | 0 | 0 | 0 | 0 | 0 | 0 | 60 | 1 | 4 | 4 | 4 | 4 | 0 | 0 | 0 | 0 | 0 | 0 | 0 | 0
2014-09-06 | 2時 | 0 | 0 | 0.90599 | 0 | 1.092 | 0 | 0 | 0 | 0 | 0 | 0 | 0 | 0 | 0 | 0 | 0 | 0 | 0 | 1 | 0 | 0 | 0 | 0 | 0 | 0 | 0 | 0 | 0 | 0 | 0 | 0 | 0 | 0 | 0 | 0 | 0 | 0 | 0 | 0 | 0 | 0 | 0 | 0 | 0 | 15.6921 | 0 | 0 | 0 | 0 | 0 | 0 | 0 | 0 | 0 | 7.6248 | 2.919 | 2.3356 | 1.8966 | 1.8984 | 0 | 0 | 0 | 0 | 0 | 15.6921 | 0 | 0 | 0 | 0 | 0 | 0 | 0 | 0 | 0 | 60 | 1 | 4 | 4 | 4 | 4 | 0 | 0 | 0 | 0 | 0 | 0 | 0 | 0
2014-09-06 | 3時 | 0 | 0 | 0.90599 | 0 | 1.092 | 0 | 0 | 0 | 0 | 0 | 0 | 0 | 0 | 0 | 0 | 0 | 0 | 0 | 1 | 0 | 0 | 0 | 0 | 0 | 0 | 0 | 0 | 0 | 0 | 0 | 0 | 0 | 0 | 0 | 0 | 0 | 0 | 0 | 0 | 0 | 0 | 0 | 0 | 0 | 15.6921 | 0 | 0 | 0 | 0 | 0 | 0 | 0 | 0 | 0 | 7.6248 | 2.919 | 2.3356 | 1.8966 | 1.8984 | 0 | 0 | 0 | 0 | 0 | 15.6921 | 0 | 0 | 0 | 0 | 0 | 0 | 0 | 0 | 0 | 60 | 1 | 4 | 4 | 4 | 4 | 0 | 0 | 0 | 0 | 0 | 0 | 0 | 0
2014-09-06 | 4時 | 0 | 0 | 0.90599 | 0 | 1.092 | 0 | 0 | 0 | 0 | 0 | 0 | 0 | 0 | 0 | 0 | 0 | 0 | 0 | 1 | 0 | 0 | 0 | 0 | 0 | 0 | 0 | 0 | 0 | 0 | 0 | 0 | 0 | 0 | 0 | 0 | 0 | 0 | 0 | 0 | 0 | 0 | 0 | 0 | 0 | 15.6921 | 0 | 0 | 0 | 0 | 0 | 0 | 0 | 0 | 0 | 7.6248 | 2.919 | 2.3356 | 1.8966 | 1.8984 | 0 | 0 | 0 | 0 | 0 | 15.6921 | 0 | 0 | 0 | 0 | 0 | 0 | 0 | 0 | 0 | 60 | 1 | 4 | 4 | 4 | 4 | 0 | 0 | 0 | 0 | 0 | 0 | 0 | 0
2014-09-06 | 5時 | 0 | 0 | 0.90599 | 0 | 1.092 | 0 | 0 | 0 | 0 | 0 | 0 | 0 | 0 | 0 | 0 | 0 | 0 | 0 | 1 | 0 | 0 | 0 | 0 | 0 | 0 | 0 | 0 | 0 | 0 | 0 | 0 | 0 | 0 | 0 | 0 | 0 | 0 | 0 | 0 | 0 | 0 | 0 | 0 | 0 | 15.6921 | 0 | 0 | 0 | 0 | 0 | 0 | 0 | 0 | 0 | 7.6248 | 2.919 | 2.3356 | 1.8966 | 1.8984 | 0 | 0 | 0 | 0 | 0 | 15.6921 | 0 | 0 | 0 | 0 | 0 | 0 | 0 | 0 | 0 | 60 | 1 | 4 | 4 | 4 | 4 | 0 | 0 | 0 | 0 | 0 | 0 | 0 | 0
2014-09-06 | 6時 | 0 | 0 | 0.90599 | 0 | 1.092 | 0 | 0 | 0 | 0 | 0 | 0 | 0 | 0 | 0 | 0 | 0 | 0 | 0 | 1 | 0 | 0 | 0 | 0 | 0 | 0 | 0 | 0 | 0 | 0 | 0 | 0 | 0 | 0 | 0 | 0 | 0 | 0 | 0 | 0 | 0 | 0 | 0 | 0 | 0 | 15.6921 | 0 | 0 | 0 | 0 | 0 | 0 | 0 | 0 | 0 | 7.6248 | 2.919 | 2.3356 | 1.8966 | 1.8984 | 0 | 0 | 0 | 0 | 0 | 15.6921 | 0 | 0 | 0 | 0 | 0 | 0 | 0 | 0 | 0 | 60 | 1 | 4 | 4 | 4 | 4 | 0 | 0 | 0 | 0 | 0 | 0 | 0 | 0
2014-09-06 | 7時 | 0 | 0 | 0.90599 | 0 | 1.092 | 0 | 0 | 0 | 0 | 0 | 0 | 0 | 0 | 0 | 0 | 0 | 0 | 0 | 1 | 0 | 0 | 0 | 0 | 0 | 0 | 0 | 0 | 0 | 0 | 0 | 0 | 0 | 0 | 0 | 0 | 0 | 0 | 0 | 0 | 0 | 0 | 0 | 0 | 0 | 15.6921 | 0 | 0 | 0 | 0 | 0 | 0 | 0 | 0 | 0 | 7.6248 | 2.919 | 2.3356 | 1.8966 | 1.8984 | 0 | 0 | 0 | 0 | 0 | 15.6921 | 0 | 0 | 0 | 0 | 0 | 0 | 0 | 0 | 0 | 60 | 1 | 4 | 4 | 4 | 4 | 0 | 0 | 0 | 0 | 0 | 0 | 0 | 0
2014-09-06 | 8時 | 0 | 0 | 0.90599 | 0 | 1.092 | 0 | 0 | 0 | 0 | 0 | 0 | 0 | 0 | 0 | 0 | 0 | 0 | 0 | 1 | 0 | 0 | 0 | 0 | 0 | 0 | 0 | 0 | 0 | 0 | 0 | 0 | 0 | 0 | 0 | 0 | 0 | 0 | 0 | 0 | 0 | 0 | 0 | 0 | 0 | 15.6921 | 0 | 0 | 0 | 0 | 0 | 0 | 0 | 0 | 0 | 7.6248 | 2.919 | 2.3356 | 1.8966 | 1.8984 | 0 | 0 | 0 | 0 | 0 | 15.6921 | 0 | 0 | 0 | 0 | 0 | 0 | 0 | 0 | 0 | 60 | 1 | 4 | 4 | 4 | 4 | 0 | 0 | 0 | 0 | 0 | 0 | 0 | 0
2014-09-06 | 9時 | 0 | 0 | 0.90599 | 0 | 1.092 | 0 | 0 | 0 | 0 | 0 | 0 | 0 | 0 | 0 | 0 | 0 | 0 | 0 | 1 | 0 | 0 | 0 | 0 | 0 | 0 | 0 | 0 | 0 | 0 | 0 | 0 | 0 | 0 | 0 | 0 | 0 | 0 | 0 | 0 | 0 | 0 | 0 | 0 | 0 | 15.6921 | 0 | 0 | 0 | 0 | 0 | 0 | 0 | 0 | 0 | 7.6248 | 2.919 | 2.3356 | 1.8966 | 1.8984 | 0 | 0 | 0 | 0 | 0 | 15.6921 | 0 | 0 | 0 | 0 | 0 | 0 | 0 | 0 | 0 | 60 | 1 | 4 | 4 | 4 | 4 | 0 | 0 | 0 | 0 | 0 | 0 | 0 | 0
2014-09-06 | 10時 | 0 | 0 | 0.90599 | 0 | 1.092 | 0 | 0 | 0 | 0 | 0 | 0 | 0 | 0 | 0 | 0 | 0 | 0 | 0 | 1 | 0 | 0 | 0 | 0 | 0 | 0 | 0 | 0 | 0 | 0 | 0 | 0 | 0 | 0 | 0 | 0 | 0 | 0 | 0 | 0 | 0 | 0 | 0 | 0 | 0 | 15.6921 | 0 | 0 | 0 | 0 | 0 | 0 | 0 | 0 | 0 | 7.6248 | 2.919 | 2.3356 | 1.8966 | 1.8984 | 0 | 0 | 0 | 0 | 0 | 15.6921 | 0 | 0 | 0 | 0 | 0 | 0 | 0 | 0 | 0 | 60 | 1 | 4 | 4 | 4 | 4 | 0 | 0 | 0 | 0 | 0 | 0 | 0 | 0
2014-09-06 | 11時 | 0 | 0 | 0.90599 | 0 | 1.092 | 0 | 0 | 0 | 0 | 0 | 0 | 0 | 0 | 0 | 0 | 0 | 0 | 0 | 1 | 0 | 0 | 0 | 0 | 0 | 0 | 0 | 0 | 0 | 0 | 0 | 0 | 0 | 0 | 0 | 0 | 0 | 0 | 0 | 0 | 0 | 0 | 0 | 0 | 0 | 15.6921 | 0 | 0 | 0 | 0 | 0 | 0 | 0 | 0 | 0 | 7.6248 | 2.919 | 2.3356 | 1.8966 | 1.8984 | 0 | 0 | 0 | 0 | 0 | 15.6921 | 0 | 0 | 0 | 0 | 0 | 0 | 0 | 0 | 0 | 60 | 1 | 4 | 4 | 4 | 4 | 0 | 0 | 0 | 0 | 0 | 0 | 0 | 0
2014-09-06 | 12時 | 0 | 0 | 0.90599 | 0 | 1.092 | 0 | 0 | 0 | 0 | 0 | 0 | 0 | 0 | 0 | 0 | 0 | 0 | 0 | 1 | 0 | 0 | 0 | 0 | 0 | 0 | 0 | 0 | 0 | 0 | 0 | 0 | 0 | 0 | 0 | 0 | 0 | 0 | 0 | 0 | 0 | 0 | 0 | 0 | 0 | 15.6921 | 0 | 0 | 0 | 0 | 0 | 0 | 0 | 0 | 0 | 7.6248 | 2.919 | 2.3356 | 1.8966 | 1.8984 | 0 | 0 | 0 | 0 | 0 | 15.6921 | 0 | 0 | 0 | 0 | 0 | 0 | 0 | 0 | 0 | 60 | 1 | 4 | 4 | 4 | 4 | 0 | 0 | 0 | 0 | 0 | 0 | 0 | 0
2014-09-06 | 13時 | 0 | 0 | 0.90599 | 0 | 1.092 | 0 | 0 | 0 | 0 | 0 | 0 | 0 | 0 | 0 | 0 | 0 | 0 | 0 | 1 | 0 | 0 | 0 | 0 | 0 | 0 | 0 | 0 | 0 | 0 | 0 | 0 | 0 | 0 | 0 | 0 | 0 | 0 | 0 | 0 | 0 | 0 | 0 | 0 | 0 | 15.6921 | 0 | 0 | 0 | 0 | 0 | 0 | 0 | 0 | 0 | 7.6248 | 2.919 | 2.3356 | 1.8966 | 1.8984 | 0 | 0 | 0 | 0 | 0 | 15.6921 | 0 | 0 | 0 | 0 | 0 | 0 | 0 | 0 | 0 | 60 | 1 | 4 | 4 | 4 | 4 | 0 | 0 | 0 | 0 | 0 | 0 | 0 | 0
2014-09-06 | 14時 | 0 | 0 | 0.90599 | 0 | 1.092 | 0 | 0 | 0 | 0 | 0 | 0 | 0 | 0 | 0 | 0 | 0 | 0 | 0 | 1 | 0 | 0 | 0 | 0 | 0 | 0 | 0 | 0 | 0 | 0 | 0 | 0 | 0 | 0 | 0 | 0 | 0 | 0 | 0 | 0 | 0 | 0 | 0 | 0 | 0 | 15.6921 | 0 | 0 | 0 | 0 | 0 | 0 | 0 | 0 | 0 | 7.6248 | 2.919 | 2.3356 | 1.8966 | 1.8984 | 0 | 0 | 0 | 0 | 0 | 15.6921 | 0 | 0 | 0 | 0 | 0 | 0 | 0 | 0 | 0 | 60 | 1 | 4 | 4 | 4 | 4 | 0 | 0 | 0 | 0 | 0 | 0 | 0 | 0
2014-09-06 | 15時 | 0 | 0 | 0.90599 | 0 | 1.092 | 0 | 0 | 0 | 0 | 0 | 0 | 0 | 0 | 0 | 0 | 0 | 0 | 0 | 1 | 0 | 0 | 0 | 0 | 0 | 0 | 0 | 0 | 0 | 0 | 0 | 0 | 0 | 0 | 0 | 0 | 0 | 0 | 0 | 0 | 0 | 0 | 0 | 0 | 0 | 15.6921 | 0 | 0 | 0 | 0 | 0 | 0 | 0 | 0 | 0 | 7.6248 | 2.919 | 2.3356 | 1.8966 | 1.8984 | 0 | 0 | 0 | 0 | 0 | 15.6921 | 0 | 0 | 0 | 0 | 0 | 0 | 0 | 0 | 0 | 60 | 1 | 4 | 4 | 4 | 4 | 0 | 0 | 0 | 0 | 0 | 0 | 0 | 0
2014-09-06 | 16時 | 0 | 0 | 0.90599 | 0 | 1.092 | 0 | 0 | 0 | 0 | 0 | 0 | 0 | 0 | 0 | 0 | 0 | 0 | 0 | 1 | 0 | 0 | 0 | 0 | 0 | 0 | 0 | 0 | 0 | 0 | 0 | 0 | 0 | 0 | 0 | 0 | 0 | 0 | 0 | 0 | 0 | 0 | 0 | 0 | 0 | 15.6921 | 0 | 0 | 0 | 0 | 0 | 0 | 0 | 0 | 0 | 7.6248 | 2.919 | 2.3356 | 1.8966 | 1.8984 | 0 | 0 | 0 | 0 | 0 | 15.6921 | 0 | 0 | 0 | 0 | 0 | 0 | 0 | 0 | 0 | 60 | 1 | 4 | 4 | 4 | 4 | 0 | 0 | 0 | 0 | 0 | 0 | 0 | 0
2014-09-06 | 17時 | 0 | 0 | 0.90599 | 0 | 1.092 | 0 | 0 | 0 | 0 | 0 | 0 | 0 | 0 | 0 | 0 | 0 | 0 | 0 | 1 | 0 | 0 | 0 | 0 | 0 | 0 | 0 | 0 | 0 | 0 | 0 | 0 | 0 | 0 | 0 | 0 | 0 | 0 | 0 | 0 | 0 | 0 | 0 | 0 | 0 | 15.6921 | 0 | 0 | 0 | 0 | 0 | 0 | 0 | 0 | 0 | 7.6248 | 2.919 | 2.3356 | 1.8966 | 1.8984 | 0 | 0 | 0 | 0 | 0 | 15.6921 | 0 | 0 | 0 | 0 | 0 | 0 | 0 | 0 | 0 | 60 | 1 | 4 | 4 | 4 | 4 | 0 | 0 | 0 | 0 | 0 | 0 | 0 | 0
2014-09-06 | 18時 | 0 | 0 | 0.90599 | 0 | 1.092 | 0 | 0 | 0 | 0 | 0 | 0 | 0 | 0 | 0 | 0 | 0 | 0 | 0 | 1 | 0 | 0 | 0 | 0 | 0 | 0 | 0 | 0 | 0 | 0 | 0 | 0 | 0 | 0 | 0 | 0 | 0 | 0 | 0 | 0 | 0 | 0 | 0 | 0 | 0 | 15.6921 | 0 | 0 | 0 | 0 | 0 | 0 | 0 | 0 | 0 | 7.6248 | 2.919 | 2.3356 | 1.8966 | 1.8984 | 0 | 0 | 0 | 0 | 0 | 15.6921 | 0 | 0 | 0 | 0 | 0 | 0 | 0 | 0 | 0 | 60 | 1 | 4 | 4 | 4 | 4 | 0 | 0 | 0 | 0 | 0 | 0 | 0 | 0
2014-09-06 | 19時 | 0 | 0 | 0.90599 | 0 | 1.092 | 0 | 0 | 0 | 0 | 0 | 0 | 0 | 0 | 0 | 0 | 0 | 0 | 0 | 1 | 0 | 0 | 0 | 0 | 0 | 0 | 0 | 0 | 0 | 0 | 0 | 0 | 0 | 0 | 0 | 0 | 0 | 0 | 0 | 0 | 0 | 0 | 0 | 0 | 0 | 15.6921 | 0 | 0 | 0 | 0 | 0 | 0 | 0 | 0 | 0 | 7.6248 | 2.919 | 2.3356 | 1.8966 | 1.8984 | 0 | 0 | 0 | 0 | 0 | 15.6921 | 0 | 0 | 0 | 0 | 0 | 0 | 0 | 0 | 0 | 60 | 1 | 4 | 4 | 4 | 4 | 0 | 0 | 0 | 0 | 0 | 0 | 0 | 0
2014-09-06 | 20時 | 0 | 0 | 0.90599 | 0 | 1.092 | 0 | 0 | 0 | 0 | 0 | 0 | 0 | 0 | 0 | 0 | 0 | 0 | 0 | 1 | 0 | 0 | 0 | 0 | 0 | 0 | 0 | 0 | 0 | 0 | 0 | 0 | 0 | 0 | 0 | 0 | 0 | 0 | 0 | 0 | 0 | 0 | 0 | 0 | 0 | 15.6921 | 0 | 0 | 0 | 0 | 0 | 0 | 0 | 0 | 0 | 7.6248 | 2.919 | 2.3356 | 1.8966 | 1.8984 | 0 | 0 | 0 | 0 | 0 | 15.6921 | 0 | 0 | 0 | 0 | 0 | 0 | 0 | 0 | 0 | 60 | 1 | 4 | 4 | 4 | 4 | 0 | 0 | 0 | 0 | 0 | 0 | 0 | 0
2014-09-06 | 21時 | 0 | 0 | 0.90599 | 0 | 1.092 | 0 | 0 | 0 | 0 | 0 | 0 | 0 | 0 | 0 | 0 | 0 | 0 | 0 | 1 | 0 | 0 | 0 | 0 | 0 | 0 | 0 | 0 | 0 | 0 | 0 | 0 | 0 | 0 | 0 | 0 | 0 | 0 | 0 | 0 | 0 | 0 | 0 | 0 | 0 | 15.6921 | 0 | 0 | 0 | 0 | 0 | 0 | 0 | 0 | 0 | 7.6248 | 2.919 | 2.3356 | 1.8966 | 1.8984 | 0 | 0 | 0 | 0 | 0 | 15.6921 | 0 | 0 | 0 | 0 | 0 | 0 | 0 | 0 | 0 | 60 | 1 | 4 | 4 | 4 | 4 | 0 | 0 | 0 | 0 | 0 | 0 | 0 | 0
2014-09-06 | 22時 | 0 | 0 | 0.90599 | 0 | 1.092 | 0 | 0 | 0 | 0 | 0 | 0 | 0 | 0 | 0 | 0 | 0 | 0 | 0 | 1 | 0 | 0 | 0 | 0 | 0 | 0 | 0 | 0 | 0 | 0 | 0 | 0 | 0 | 0 | 0 | 0 | 0 | 0 | 0 | 0 | 0 | 0 | 0 | 0 | 0 | 15.6921 | 0 | 0 | 0 | 0 | 0 | 0 | 0 | 0 | 0 | 7.6248 | 2.919 | 2.3356 | 1.8966 | 1.8984 | 0 | 0 | 0 | 0 | 0 | 15.6921 | 0 | 0 | 0 | 0 | 0 | 0 | 0 | 0 | 0 | 60 | 1 | 4 | 4 | 4 | 4 | 0 | 0 | 0 | 0 | 0 | 0 | 0 | 0
2014-09-06 | 23時 | 0 | 0 | 0.90599 | 0 | 1.092 | 0 | 0 | 0 | 0 | 0 | 0 | 0 | 0 | 0 | 0 | 0 | 0 | 0 | 1 | 0 | 0 | 0 | 0 | 0 | 0 | 0 | 0 | 0 | 0 | 0 | 0 | 0 | 0 | 0 | 0 | 0 | 0 | 0 | 0 | 0 | 0 | 0 | 0 | 0 | 15.6921 | 0 | 0 | 0 | 0 | 0 | 0 | 0 | 0 | 0 | 7.6248 | 2.919 | 2.3356 | 1.8966 | 1.8984 | 0 | 0 | 0 | 0 | 0 | 15.6921 | 0 | 0 | 0 | 0 | 0 | 0 | 0 | 0 | 0 | 60 | 1 | 4 | 4 | 4 | 4 | 0 | 0 | 0 | 0 | 0 | 0 | 0 | 0
2014-09-07 | 0時 | 0 | 0 | 0.90599 | 0 | 1.092 | 0 | 0 | 0 | 0 | 0 | 0 | 0 | 0 | 0 | 0 | 0 | 0 | 0 | 1 | 0 | 0 | 0 | 0 | 0 | 0 | 0 | 0 | 0 | 0 | 0 | 0 | 0 | 0 | 0 | 0 | 0 | 0 | 0 | 0 | 0 | 0 | 0 | 0 | 0 | 15.6921 | 0 | 0 | 0 | 0 | 0 | 0 | 0 | 0 | 0 | 7.6248 | 2.919 | 2.3356 | 1.8966 | 1.8984 | 0 | 0 | 0 | 0 | 0 | 15.6921 | 0 | 0 | 0 | 0 | 0 | 0 | 0 | 0 | 0 | 60 | 1 | 4 | 4 | 4 | 4 | 0 | 0 | 0 | 0 | 0 | 0 | 0 | 0
2014-09-07 | 1時 | 0 | 0 | 0.90599 | 0 | 1.092 | 0 | 0 | 0 | 0 | 0 | 0 | 0 | 0 | 0 | 0 | 0 | 0 | 0 | 1 | 0 | 0 | 0 | 0 | 0 | 0 | 0 | 0 | 0 | 0 | 0 | 0 | 0 | 0 | 0 | 0 | 0 | 0 | 0 | 0 | 0 | 0 | 0 | 0 | 0 | 15.6921 | 0 | 0 | 0 | 0 | 0 | 0 | 0 | 0 | 0 | 7.6248 | 2.919 | 2.3356 | 1.8966 | 1.8984 | 0 | 0 | 0 | 0 | 0 | 15.6921 | 0 | 0 | 0 | 0 | 0 | 0 | 0 | 0 | 0 | 60 | 1 | 4 | 4 | 4 | 4 | 0 | 0 | 0 | 0 | 0 | 0 | 0 | 0
2014-09-07 | 2時 | 0 | 0 | 0.90599 | 0 | 1.092 | 0 | 0 | 0 | 0 | 0 | 0 | 0 | 0 | 0 | 0 | 0 | 0 | 0 | 1 | 0 | 0 | 0 | 0 | 0 | 0 | 0 | 0 | 0 | 0 | 0 | 0 | 0 | 0 | 0 | 0 | 0 | 0 | 0 | 0 | 0 | 0 | 0 | 0 | 0 | 15.6921 | 0 | 0 | 0 | 0 | 0 | 0 | 0 | 0 | 0 | 7.6248 | 2.919 | 2.3356 | 1.8966 | 1.8984 | 0 | 0 | 0 | 0 | 0 | 15.6921 | 0 | 0 | 0 | 0 | 0 | 0 | 0 | 0 | 0 | 60 | 1 | 4 | 4 | 4 | 4 | 0 | 0 | 0 | 0 | 0 | 0 | 0 | 0
2014-09-07 | 3時 | 0 | 0 | 0.90599 | 0 | 1.092 | 0 | 0 | 0 | 0 | 0 | 0 | 0 | 0 | 0 | 0 | 0 | 0 | 0 | 1 | 0 | 0 | 0 | 0 | 0 | 0 | 0 | 0 | 0 | 0 | 0 | 0 | 0 | 0 | 0 | 0 | 0 | 0 | 0 | 0 | 0 | 0 | 0 | 0 | 0 | 15.6921 | 0 | 0 | 0 | 0 | 0 | 0 | 0 | 0 | 0 | 7.6248 | 2.919 | 2.3356 | 1.8966 | 1.8984 | 0 | 0 | 0 | 0 | 0 | 15.6921 | 0 | 0 | 0 | 0 | 0 | 0 | 0 | 0 | 0 | 60 | 1 | 4 | 4 | 4 | 4 | 0 | 0 | 0 | 0 | 0 | 0 | 0 | 0
2014-09-07 | 4時 | 0 | 0 | 0.90599 | 0 | 1.092 | 0 | 0 | 0 | 0 | 0 | 0 | 0 | 0 | 0 | 0 | 0 | 0 | 0 | 1 | 0 | 0 | 0 | 0 | 0 | 0 | 0 | 0 | 0 | 0 | 0 | 0 | 0 | 0 | 0 | 0 | 0 | 0 | 0 | 0 | 0 | 0 | 0 | 0 | 0 | 15.6921 | 0 | 0 | 0 | 0 | 0 | 0 | 0 | 0 | 0 | 7.6248 | 2.919 | 2.3356 | 1.8966 | 1.8984 | 0 | 0 | 0 | 0 | 0 | 15.6921 | 0 | 0 | 0 | 0 | 0 | 0 | 0 | 0 | 0 | 60 | 1 | 4 | 4 | 4 | 4 | 0 | 0 | 0 | 0 | 0 | 0 | 0 | 0
2014-09-07 | 5時 | 0 | 0 | 0.90599 | 0 | 1.092 | 0 | 0 | 0 | 0 | 0 | 0 | 0 | 0 | 0 | 0 | 0 | 0 | 0 | 1 | 0 | 0 | 0 | 0 | 0 | 0 | 0 | 0 | 0 | 0 | 0 | 0 | 0 | 0 | 0 | 0 | 0 | 0 | 0 | 0 | 0 | 0 | 0 | 0 | 0 | 15.6921 | 0 | 0 | 0 | 0 | 0 | 0 | 0 | 0 | 0 | 7.6248 | 2.919 | 2.3356 | 1.8966 | 1.8984 | 0 | 0 | 0 | 0 | 0 | 15.6921 | 0 | 0 | 0 | 0 | 0 | 0 | 0 | 0 | 0 | 60 | 1 | 4 | 4 | 4 | 4 | 0 | 0 | 0 | 0 | 0 | 0 | 0 | 0
2014-09-07 | 6時 | 0 | 0 | 0.90599 | 0 | 1.092 | 0 | 0 | 0 | 0 | 0 | 0 | 0 | 0 | 0 | 0 | 0 | 0 | 0 | 1 | 0 | 0 | 0 | 0 | 0 | 0 | 0 | 0 | 0 | 0 | 0 | 0 | 0 | 0 | 0 | 0 | 0 | 0 | 0 | 0 | 0 | 0 | 0 | 0 | 0 | 15.6921 | 0 | 0 | 0 | 0 | 0 | 0 | 0 | 0 | 0 | 7.6248 | 2.919 | 2.3356 | 1.8966 | 1.8984 | 0 | 0 | 0 | 0 | 0 | 15.6921 | 0 | 0 | 0 | 0 | 0 | 0 | 0 | 0 | 0 | 60 | 1 | 4 | 4 | 4 | 4 | 0 | 0 | 0 | 0 | 0 | 0 | 0 | 0
2014-09-07 | 7時 | 0 | 0 | 0.90599 | 0 | 1.092 | 0 | 0 | 0 | 0 | 0 | 0 | 0 | 0 | 0 | 0 | 0 | 0 | 0 | 1 | 0 | 0 | 0 | 0 | 0 | 0 | 0 | 0 | 0 | 0 | 0 | 0 | 0 | 0 | 0 | 0 | 0 | 0 | 0 | 0 | 0 | 0 | 0 | 0 | 0 | 15.6921 | 0 | 0 | 0 | 0 | 0 | 0 | 0 | 0 | 0 | 7.6248 | 2.919 | 2.3356 | 1.8966 | 1.8984 | 0 | 0 | 0 | 0 | 0 | 15.6921 | 0 | 0 | 0 | 0 | 0 | 0 | 0 | 0 | 0 | 60 | 1 | 4 | 4 | 4 | 4 | 0 | 0 | 0 | 0 | 0 | 0 | 0 | 0
2014-09-07 | 8時 | 0 | 0 | 0.90599 | 0 | 1.092 | 0 | 0 | 0 | 0 | 0 | 0 | 0 | 0 | 0 | 0 | 0 | 0 | 0 | 1 | 0 | 0 | 0 | 0 | 0 | 0 | 0 | 0 | 0 | 0 | 0 | 0 | 0 | 0 | 0 | 0 | 0 | 0 | 0 | 0 | 0 | 0 | 0 | 0 | 0 | 15.6921 | 0 | 0 | 0 | 0 | 0 | 0 | 0 | 0 | 0 | 7.6248 | 2.919 | 2.3356 | 1.8966 | 1.8984 | 0 | 0 | 0 | 0 | 0 | 15.6921 | 0 | 0 | 0 | 0 | 0 | 0 | 0 | 0 | 0 | 60 | 1 | 4 | 4 | 4 | 4 | 0 | 0 | 0 | 0 | 0 | 0 | 0 | 0
2014-09-07 | 9時 | 0 | 0 | 0.90599 | 0 | 1.092 | 0 | 0 | 0 | 0 | 0 | 0 | 0 | 0 | 0 | 0 | 0 | 0 | 0 | 1 | 0 | 0 | 0 | 0 | 0 | 0 | 0 | 0 | 0 | 0 | 0 | 0 | 0 | 0 | 0 | 0 | 0 | 0 | 0 | 0 | 0 | 0 | 0 | 0 | 0 | 15.6921 | 0 | 0 | 0 | 0 | 0 | 0 | 0 | 0 | 0 | 7.6248 | 2.919 | 2.3356 | 1.8966 | 1.8984 | 0 | 0 | 0 | 0 | 0 | 15.6921 | 0 | 0 | 0 | 0 | 0 | 0 | 0 | 0 | 0 | 60 | 1 | 4 | 4 | 4 | 4 | 0 | 0 | 0 | 0 | 0 | 0 | 0 | 0
2014-09-07 | 10時 | 0 | 0 | 0.90599 | 0 | 1.092 | 0 | 0 | 0 | 0 | 0 | 0 | 0 | 0 | 0 | 0 | 0 | 0 | 0 | 1 | 0 | 0 | 0 | 0 | 0 | 0 | 0 | 0 | 0 | 0 | 0 | 0 | 0 | 0 | 0 | 0 | 0 | 0 | 0 | 0 | 0 | 0 | 0 | 0 | 0 | 15.6921 | 0 | 0 | 0 | 0 | 0 | 0 | 0 | 0 | 0 | 7.6248 | 2.919 | 2.3356 | 1.8966 | 1.8984 | 0 | 0 | 0 | 0 | 0 | 15.6921 | 0 | 0 | 0 | 0 | 0 | 0 | 0 | 0 | 0 | 60 | 1 | 4 | 4 | 4 | 4 | 0 | 0 | 0 | 0 | 0 | 0 | 0 | 0
2014-09-07 | 11時 | 0 | 0 | 0.90599 | 0 | 1.092 | 0 | 0 | 0 | 0 | 0 | 0 | 0 | 0 | 0 | 0 | 0 | 0 | 0 | 1 | 0 | 0 | 0 | 0 | 0 | 0 | 0 | 0 | 0 | 0 | 0 | 0 | 0 | 0 | 0 | 0 | 0 | 0 | 0 | 0 | 0 | 0 | 0 | 0 | 0 | 15.6921 | 0 | 0 | 0 | 0 | 0 | 0 | 0 | 0 | 0 | 7.6248 | 2.919 | 2.3356 | 1.8966 | 1.8984 | 0 | 0 | 0 | 0 | 0 | 15.6921 | 0 | 0 | 0 | 0 | 0 | 0 | 0 | 0 | 0 | 60 | 1 | 4 | 4 | 4 | 4 | 0 | 0 | 0 | 0 | 0 | 0 | 0 | 0
2014-09-07 | 12時 | 0 | 0 | 0.90599 | 0 | 1.092 | 0 | 0 | 0 | 0 | 0 | 0 | 0 | 0 | 0 | 0 | 0 | 0 | 0 | 1 | 0 | 0 | 0 | 0 | 0 | 0 | 0 | 0 | 0 | 0 | 0 | 0 | 0 | 0 | 0 | 0 | 0 | 0 | 0 | 0 | 0 | 0 | 0 | 0 | 0 | 15.6921 | 0 | 0 | 0 | 0 | 0 | 0 | 0 | 0 | 0 | 7.6248 | 2.919 | 2.3356 | 1.8966 | 1.8984 | 0 | 0 | 0 | 0 | 0 | 15.6921 | 0 | 0 | 0 | 0 | 0 | 0 | 0 | 0 | 0 | 60 | 1 | 4 | 4 | 4 | 4 | 0 | 0 | 0 | 0 | 0 | 0 | 0 | 0
2014-09-07 | 13時 | 0 | 0 | 0.90599 | 0 | 1.092 | 0 | 0 | 0 | 0 | 0 | 0 | 0 | 0 | 0 | 0 | 0 | 0 | 0 | 1 | 0 | 0 | 0 | 0 | 0 | 0 | 0 | 0 | 0 | 0 | 0 | 0 | 0 | 0 | 0 | 0 | 0 | 0 | 0 | 0 | 0 | 0 | 0 | 0 | 0 | 15.6921 | 0 | 0 | 0 | 0 | 0 | 0 | 0 | 0 | 0 | 7.6248 | 2.919 | 2.3356 | 1.8966 | 1.8984 | 0 | 0 | 0 | 0 | 0 | 15.6921 | 0 | 0 | 0 | 0 | 0 | 0 | 0 | 0 | 0 | 60 | 1 | 4 | 4 | 4 | 4 | 0 | 0 | 0 | 0 | 0 | 0 | 0 | 0
2014-09-07 | 14時 | 0 | 0 | 0.90599 | 0 | 1.092 | 0 | 0 | 0 | 0 | 0 | 0 | 0 | 0 | 0 | 0 | 0 | 0 | 0 | 1 | 0 | 0 | 0 | 0 | 0 | 0 | 0 | 0 | 0 | 0 | 0 | 0 | 0 | 0 | 0 | 0 | 0 | 0 | 0 | 0 | 0 | 0 | 0 | 0 | 0 | 15.6921 | 0 | 0 | 0 | 0 | 0 | 0 | 0 | 0 | 0 | 7.6248 | 2.919 | 2.3356 | 1.8966 | 1.8984 | 0 | 0 | 0 | 0 | 0 | 15.6921 | 0 | 0 | 0 | 0 | 0 | 0 | 0 | 0 | 0 | 60 | 1 | 4 | 4 | 4 | 4 | 0 | 0 | 0 | 0 | 0 | 0 | 0 | 0
2014-09-07 | 15時 | 0 | 0 | 0.90599 | 0 | 1.092 | 0 | 0 | 0 | 0 | 0 | 0 | 0 | 0 | 0 | 0 | 0 | 0 | 0 | 1 | 0 | 0 | 0 | 0 | 0 | 0 | 0 | 0 | 0 | 0 | 0 | 0 | 0 | 0 | 0 | 0 | 0 | 0 | 0 | 0 | 0 | 0 | 0 | 0 | 0 | 15.6921 | 0 | 0 | 0 | 0 | 0 | 0 | 0 | 0 | 0 | 7.6248 | 2.919 | 2.3356 | 1.8966 | 1.8984 | 0 | 0 | 0 | 0 | 0 | 15.6921 | 0 | 0 | 0 | 0 | 0 | 0 | 0 | 0 | 0 | 60 | 1 | 4 | 4 | 4 | 4 | 0 | 0 | 0 | 0 | 0 | 0 | 0 | 0
2014-09-07 | 16時 | 0 | 0 | 0.90599 | 0 | 1.092 | 0 | 0 | 0 | 0 | 0 | 0 | 0 | 0 | 0 | 0 | 0 | 0 | 0 | 1 | 0 | 0 | 0 | 0 | 0 | 0 | 0 | 0 | 0 | 0 | 0 | 0 | 0 | 0 | 0 | 0 | 0 | 0 | 0 | 0 | 0 | 0 | 0 | 0 | 0 | 15.6921 | 0 | 0 | 0 | 0 | 0 | 0 | 0 | 0 | 0 | 7.6248 | 2.919 | 2.3356 | 1.8966 | 1.8984 | 0 | 0 | 0 | 0 | 0 | 15.6921 | 0 | 0 | 0 | 0 | 0 | 0 | 0 | 0 | 0 | 60 | 1 | 4 | 4 | 4 | 4 | 0 | 0 | 0 | 0 | 0 | 0 | 0 | 0
2014-09-07 | 17時 | 0 | 0 | 0.90599 | 0 | 1.092 | 0 | 0 | 0 | 0 | 0 | 0 | 0 | 0 | 0 | 0 | 0 | 0 | 0 | 1 | 0 | 0 | 0 | 0 | 0 | 0 | 0 | 0 | 0 | 0 | 0 | 0 | 0 | 0 | 0 | 0 | 0 | 0 | 0 | 0 | 0 | 0 | 0 | 0 | 0 | 15.6921 | 0 | 0 | 0 | 0 | 0 | 0 | 0 | 0 | 0 | 7.6248 | 2.919 | 2.3356 | 1.8966 | 1.8984 | 0 | 0 | 0 | 0 | 0 | 15.6921 | 0 | 0 | 0 | 0 | 0 | 0 | 0 | 0 | 0 | 60 | 1 | 4 | 4 | 4 | 4 | 0 | 0 | 0 | 0 | 0 | 0 | 0 | 0