2014-11-10 | 8時 | 0.043949 | 4.6093 | 0.043949 | 0.040108 | 0.0038411 | 0.44546 | 0.93653 | 3.8713 | 0.54942 | 3.8713 | 2 | 3.8713 | 0 | 0 | 0 | 0 | 0.54942 | 0 | 0 | 0 | 0 | 0.15669 | 0 | 0 | 0 | 0 | 3.7146 | 0 | 0 | 0 | 0 | 3.3431 | 0 | 0 | 0 | 0 | 6.0848 | 0 | 0 | 0 | 0 | 0 | 0 | 0 | 0 | 0 | 9.2461 | 1.2922 | 1.0339 | 0.83963 | 0.84041 | 0.37146 | 0 | 0 | 0 | 0 | 6.0848 | 0 | 0 | 0 | 0 | 3.3431 | 0 | 0 | 0 | 0 | 40 | 2 | 4 | 4 | 4 | 4 | 0 | 0 | 0 | 0 | 0 | 0 | 0 | 0
2014-11-10 | 9時 | 0 | 0 | 0 | 0 | 0 | 0.44546 | 0 | 0 | 0 | 0 | 2 | 0 | 0 | 0 | 0 | 0 | 0 | 0 | 0 | 0 | 0 | 0 | 0 | 0 | 0 | 0 | 0 | 0 | 0 | 0 | 0 | 0 | 0 | 0 | 0 | 0 | 6.0848 | 0 | 0 | 0 | 0 | 0 | 0 | 0 | 0 | 0 | 9.2461 | 1.2922 | 1.0339 | 0.83963 | 0.84041 | 0 | 0 | 0 | 0 | 0 | 6.0848 | 0 | 0 | 0 | 0 | 0 | 0 | 0 | 0 | 0 | 40 | 2 | 4 | 4 | 4 | 4 | 0 | 0 | 0 | 0 | 0 | 0 | 0 | 0
2014-11-10 | 10時 | 0 | 0 | 0 | 0 | 0 | 0.44546 | 0 | 0 | 0 | 0 | 2 | 0 | 0 | 0 | 0 | 0 | 0 | 0 | 0 | 0 | 0 | 0 | 0 | 0 | 0 | 0 | 0 | 0 | 0 | 0 | 0 | 0 | 0 | 0 | 0 | 0 | 6.0848 | 0 | 0 | 0 | 0 | 0 | 0 | 0 | 0 | 0 | 9.2461 | 1.2922 | 1.0339 | 0.83963 | 0.84041 | 0 | 0 | 0 | 0 | 0 | 6.0848 | 0 | 0 | 0 | 0 | 0 | 0 | 0 | 0 | 0 | 40 | 2 | 4 | 4 | 4 | 4 | 0 | 0 | 0 | 0 | 0 | 0 | 0 | 0
2014-11-10 | 11時 | 0.078201 | 7.8603 | 0.078201 | 0.071651 | 0.0065502 | 0.44546 | 0.93653 | 6.9159 | 0.98152 | 6.9159 | 2 | 6.9159 | 0 | 0 | 0 | 0 | 0.98152 | 0 | 0 | 0 | 0 | 0.27993 | 0 | 0 | 0 | 0 | 6.636 | 0 | 0 | 0 | 0 | 5.9724 | 0 | 0 | 0 | 0 | 6.0848 | 0 | 0 | 0 | 0 | 0 | 0 | 0 | 0 | 0 | 9.2461 | 1.2922 | 1.0339 | 0.83963 | 0.84041 | 0.6636 | 0 | 0 | 0 | 0 | 6.0848 | 0 | 0 | 0 | 0 | 5.9724 | 0 | 0 | 0 | 0 | 40 | 2 | 4 | 4 | 4 | 4 | 0 | 0 | 0 | 0 | 0 | 0 | 0 | 0
2014-11-10 | 12時 | 0.017417 | 2.0911 | 0.017417 | 0.015674 | 0.0017426 | 0.44546 | 0.93653 | 1.5129 | 0.21472 | 1.5129 | 2 | 1.5129 | 0 | 0 | 0 | 0 | 0.21472 | 0 | 0 | 0 | 0 | 0.061237 | 0 | 0 | 0 | 0 | 1.4517 | 0 | 0 | 0 | 0 | 1.3065 | 0 | 0 | 0 | 0 | 6.0848 | 0 | 0 | 0 | 0 | 0 | 0 | 0 | 0 | 0 | 9.2461 | 1.2922 | 1.0339 | 0.83963 | 0.84041 | 0.14517 | 0 | 0 | 0 | 0 | 6.0848 | 0 | 0 | 0 | 0 | 1.3065 | 0 | 0 | 0 | 0 | 40 | 2 | 4 | 4 | 4 | 4 | 0 | 0 | 0 | 0 | 0 | 0 | 0 | 0
2014-11-10 | 13時 | 0 | 0 | 0 | 0 | 0 | 0.44546 | 0 | 0 | 0 | 0 | 2 | 0 | 0 | 0 | 0 | 0 | 0 | 0 | 0 | 0 | 0 | 0 | 0 | 0 | 0 | 0 | 0 | 0 | 0 | 0 | 0 | 0 | 0 | 0 | 0 | 0 | 6.0848 | 0 | 0 | 0 | 0 | 0 | 0 | 0 | 0 | 0 | 9.2461 | 1.2922 | 1.0339 | 0.83963 | 0.84041 | 0 | 0 | 0 | 0 | 0 | 6.0848 | 0 | 0 | 0 | 0 | 0 | 0 | 0 | 0 | 0 | 40 | 2 | 4 | 4 | 4 | 4 | 0 | 0 | 0 | 0 | 0 | 0 | 0 | 0
2014-11-10 | 14時 | 0 | 0 | 0 | 0 | 0 | 0.44546 | 0 | 0 | 0 | 0 | 2 | 0 | 0 | 0 | 0 | 0 | 0 | 0 | 0 | 0 | 0 | 0 | 0 | 0 | 0 | 0 | 0 | 0 | 0 | 0 | 0 | 0 | 0 | 0 | 0 | 0 | 6.0848 | 0 | 0 | 0 | 0 | 0 | 0 | 0 | 0 | 0 | 9.2461 | 1.2922 | 1.0339 | 0.83963 | 0.84041 | 0 | 0 | 0 | 0 | 0 | 6.0848 | 0 | 0 | 0 | 0 | 0 | 0 | 0 | 0 | 0 | 40 | 2 | 4 | 4 | 4 | 4 | 0 | 0 | 0 | 0 | 0 | 0 | 0 | 0
2014-11-10 | 15時 | 0.045892 | 4.7937 | 0.045892 | 0.041897 | 0.0039948 | 0.44546 | 0.93653 | 4.044 | 0.57393 | 4.044 | 2 | 4.044 | 0 | 0 | 0 | 0 | 0.57393 | 0 | 0 | 0 | 0 | 0.16368 | 0 | 0 | 0 | 0 | 3.8803 | 0 | 0 | 0 | 0 | 3.4923 | 0 | 0 | 0 | 0 | 6.0848 | 0 | 0 | 0 | 0 | 0 | 0 | 0 | 0 | 0 | 9.2461 | 1.2922 | 1.0339 | 0.83963 | 0.84041 | 0.38803 | 0 | 0 | 0 | 0 | 6.0848 | 0 | 0 | 0 | 0 | 3.4923 | 0 | 0 | 0 | 0 | 40 | 2 | 4 | 4 | 4 | 4 | 0 | 0 | 0 | 0 | 0 | 0 | 0 | 0
2014-11-10 | 16時 | 0.02671 | 2.9731 | 0.02671 | 0.024232 | 0.0024776 | 0.44546 | 0.93653 | 2.3389 | 0.33195 | 2.3389 | 2 | 2.3389 | 0 | 0 | 0 | 0 | 0.33195 | 0 | 0 | 0 | 0 | 0.09467 | 0 | 0 | 0 | 0 | 2.2443 | 0 | 0 | 0 | 0 | 2.0198 | 0 | 0 | 0 | 0 | 6.0848 | 0 | 0 | 0 | 0 | 0 | 0 | 0 | 0 | 0 | 9.2461 | 1.2922 | 1.0339 | 0.83963 | 0.84041 | 0.22443 | 0 | 0 | 0 | 0 | 6.0848 | 0 | 0 | 0 | 0 | 2.0198 | 0 | 0 | 0 | 0 | 40 | 2 | 4 | 4 | 4 | 4 | 0 | 0 | 0 | 0 | 0 | 0 | 0 | 0
2014-11-10 | 17時 | 0.045364 | 4.7436 | 0.045364 | 0.041411 | 0.003953 | 0.44546 | 0.93653 | 3.997 | 0.56727 | 3.997 | 2 | 3.997 | 0 | 0 | 0 | 0 | 0.56727 | 0 | 0 | 0 | 0 | 0.16178 | 0 | 0 | 0 | 0 | 3.8353 | 0 | 0 | 0 | 0 | 3.4517 | 0 | 0 | 0 | 0 | 6.0848 | 0 | 0 | 0 | 0 | 0 | 0 | 0 | 0 | 0 | 9.2461 | 1.2922 | 1.0339 | 0.83963 | 0.84041 | 0.38353 | 0 | 0 | 0 | 0 | 6.0848 | 0 | 0 | 0 | 0 | 3.4517 | 0 | 0 | 0 | 0 | 40 | 2 | 4 | 4 | 4 | 4 | 0 | 0 | 0 | 0 | 0 | 0 | 0 | 0
2014-11-10 | 18時 | 0.0446 | 4.6711 | 0.0446 | 0.040707 | 0.0038926 | 0.44546 | 0.93653 | 3.9292 | 0.55764 | 3.9292 | 2 | 3.9292 | 0 | 0 | 0 | 0 | 0.55764 | 0 | 0 | 0 | 0 | 0.15903 | 0 | 0 | 0 | 0 | 3.7701 | 0 | 0 | 0 | 0 | 3.3931 | 0 | 0 | 0 | 0 | 6.0848 | 0 | 0 | 0 | 0 | 0 | 0 | 0 | 0 | 0 | 9.2461 | 1.2922 | 1.0339 | 0.83963 | 0.84041 | 0.37701 | 0 | 0 | 0 | 0 | 6.0848 | 0 | 0 | 0 | 0 | 3.3931 | 0 | 0 | 0 | 0 | 40 | 2 | 4 | 4 | 4 | 4 | 0 | 0 | 0 | 0 | 0 | 0 | 0 | 0
2014-11-10 | 19時 | 0.018394 | 2.1839 | 0.018394 | 0.016574 | 0.0018199 | 0.44546 | 0.93653 | 1.5998 | 0.22705 | 1.5998 | 2 | 1.5998 | 0 | 0 | 0 | 0 | 0.22705 | 0 | 0 | 0 | 0 | 0.064753 | 0 | 0 | 0 | 0 | 1.535 | 0 | 0 | 0 | 0 | 1.3815 | 0 | 0 | 0 | 0 | 6.0848 | 0 | 0 | 0 | 0 | 0 | 0 | 0 | 0 | 0 | 9.2461 | 1.2922 | 1.0339 | 0.83963 | 0.84041 | 0.1535 | 0 | 0 | 0 | 0 | 6.0848 | 0 | 0 | 0 | 0 | 1.3815 | 0 | 0 | 0 | 0 | 40 | 2 | 4 | 4 | 4 | 4 | 0 | 0 | 0 | 0 | 0 | 0 | 0 | 0
2014-11-10 | 20時 | 0.022735 | 2.5959 | 0.022735 | 0.020572 | 0.0021632 | 0.44546 | 0.93653 | 1.9857 | 0.28181 | 1.9857 | 2 | 1.9857 | 0 | 0 | 0 | 0 | 0.28181 | 0 | 0 | 0 | 0 | 0.080371 | 0 | 0 | 0 | 0 | 1.9053 | 0 | 0 | 0 | 0 | 1.7148 | 0 | 0 | 0 | 0 | 6.0848 | 0 | 0 | 0 | 0 | 0 | 0 | 0 | 0 | 0 | 9.2461 | 1.2922 | 1.0339 | 0.83963 | 0.84041 | 0.19053 | 0 | 0 | 0 | 0 | 6.0848 | 0 | 0 | 0 | 0 | 1.7148 | 0 | 0 | 0 | 0 | 40 | 2 | 4 | 4 | 4 | 4 | 0 | 0 | 0 | 0 | 0 | 0 | 0 | 0
2014-11-10 | 21時 | 0.026333 | 2.9373 | 0.026333 | 0.023885 | 0.0024478 | 0.44546 | 0.93653 | 2.3054 | 0.32719 | 2.3054 | 2 | 2.3054 | 0 | 0 | 0 | 0 | 0.32719 | 0 | 0 | 0 | 0 | 0.093313 | 0 | 0 | 0 | 0 | 2.2121 | 0 | 0 | 0 | 0 | 1.9909 | 0 | 0 | 0 | 0 | 6.0848 | 0 | 0 | 0 | 0 | 0 | 0 | 0 | 0 | 0 | 9.2461 | 1.2922 | 1.0339 | 0.83963 | 0.84041 | 0.22121 | 0 | 0 | 0 | 0 | 6.0848 | 0 | 0 | 0 | 0 | 1.9909 | 0 | 0 | 0 | 0 | 40 | 2 | 4 | 4 | 4 | 4 | 0 | 0 | 0 | 0 | 0 | 0 | 0 | 0
2014-11-10 | 22時 | 0.028932 | 3.184 | 0.028932 | 0.026279 | 0.0026534 | 0.44546 | 0.93653 | 2.5365 | 0.35998 | 2.5365 | 2 | 2.5365 | 0 | 0 | 0 | 0 | 0.35998 | 0 | 0 | 0 | 0 | 0.10267 | 0 | 0 | 0 | 0 | 2.4338 | 0 | 0 | 0 | 0 | 2.1904 | 0 | 0 | 0 | 0 | 6.0848 | 0 | 0 | 0 | 0 | 0 | 0 | 0 | 0 | 0 | 9.2461 | 1.2922 | 1.0339 | 0.83963 | 0.84041 | 0.24338 | 0 | 0 | 0 | 0 | 6.0848 | 0 | 0 | 0 | 0 | 2.1904 | 0 | 0 | 0 | 0 | 40 | 2 | 4 | 4 | 4 | 4 | 0 | 0 | 0 | 0 | 0 | 0 | 0 | 0
2014-11-10 | 23時 | 0 | 0 | 0 | 0 | 0 | 0.44546 | 0 | 0 | 0 | 0 | 2 | 0 | 0 | 0 | 0 | 0 | 0 | 0 | 0 | 0 | 0 | 0 | 0 | 0 | 0 | 0 | 0 | 0 | 0 | 0 | 0 | 0 | 0 | 0 | 0 | 0 | 6.0848 | 0 | 0 | 0 | 0 | 0 | 0 | 0 | 0 | 0 | 9.2461 | 1.2922 | 1.0339 | 0.83963 | 0.84041 | 0 | 0 | 0 | 0 | 0 | 6.0848 | 0 | 0 | 0 | 0 | 0 | 0 | 0 | 0 | 0 | 40 | 2 | 4 | 4 | 4 | 4 | 0 | 0 | 0 | 0 | 0 | 0 | 0 | 0
2014-11-11 | 0時 | 0 | 0 | 0 | 0 | 0 | 0.44546 | 0 | 0 | 0 | 0 | 2 | 0 | 0 | 0 | 0 | 0 | 0 | 0 | 0 | 0 | 0 | 0 | 0 | 0 | 0 | 0 | 0 | 0 | 0 | 0 | 0 | 0 | 0 | 0 | 0 | 0 | 6.0848 | 0 | 0 | 0 | 0 | 0 | 0 | 0 | 0 | 0 | 9.2461 | 1.2922 | 1.0339 | 0.83963 | 0.84041 | 0 | 0 | 0 | 0 | 0 | 6.0848 | 0 | 0 | 0 | 0 | 0 | 0 | 0 | 0 | 0 | 40 | 2 | 4 | 4 | 4 | 4 | 0 | 0 | 0 | 0 | 0 | 0 | 0 | 0
2014-11-11 | 1時 | 0 | 0 | 0 | 0 | 0 | 0.44546 | 0 | 0 | 0 | 0 | 2 | 0 | 0 | 0 | 0 | 0 | 0 | 0 | 0 | 0 | 0 | 0 | 0 | 0 | 0 | 0 | 0 | 0 | 0 | 0 | 0 | 0 | 0 | 0 | 0 | 0 | 6.0848 | 0 | 0 | 0 | 0 | 0 | 0 | 0 | 0 | 0 | 9.2461 | 1.2922 | 1.0339 | 0.83963 | 0.84041 | 0 | 0 | 0 | 0 | 0 | 6.0848 | 0 | 0 | 0 | 0 | 0 | 0 | 0 | 0 | 0 | 40 | 2 | 4 | 4 | 4 | 4 | 0 | 0 | 0 | 0 | 0 | 0 | 0 | 0
2014-11-11 | 2時 | 0 | 0 | 0 | 0 | 0 | 0.44546 | 0 | 0 | 0 | 0 | 2 | 0 | 0 | 0 | 0 | 0 | 0 | 0 | 0 | 0 | 0 | 0 | 0 | 0 | 0 | 0 | 0 | 0 | 0 | 0 | 0 | 0 | 0 | 0 | 0 | 0 | 6.0848 | 0 | 0 | 0 | 0 | 0 | 0 | 0 | 0 | 0 | 9.2461 | 1.2922 | 1.0339 | 0.83963 | 0.84041 | 0 | 0 | 0 | 0 | 0 | 6.0848 | 0 | 0 | 0 | 0 | 0 | 0 | 0 | 0 | 0 | 40 | 2 | 4 | 4 | 4 | 4 | 0 | 0 | 0 | 0 | 0 | 0 | 0 | 0
2014-11-11 | 3時 | 0 | 0 | 0 | 0 | 0 | 0.44546 | 0 | 0 | 0 | 0 | 2 | 0 | 0 | 0 | 0 | 0 | 0 | 0 | 0 | 0 | 0 | 0 | 0 | 0 | 0 | 0 | 0 | 0 | 0 | 0 | 0 | 0 | 0 | 0 | 0 | 0 | 6.0848 | 0 | 0 | 0 | 0 | 0 | 0 | 0 | 0 | 0 | 9.2461 | 1.2922 | 1.0339 | 0.83963 | 0.84041 | 0 | 0 | 0 | 0 | 0 | 6.0848 | 0 | 0 | 0 | 0 | 0 | 0 | 0 | 0 | 0 | 40 | 2 | 4 | 4 | 4 | 4 | 0 | 0 | 0 | 0 | 0 | 0 | 0 | 0
2014-11-11 | 4時 | 0 | 0 | 0 | 0 | 0 | 0.44546 | 0 | 0 | 0 | 0 | 2 | 0 | 0 | 0 | 0 | 0 | 0 | 0 | 0 | 0 | 0 | 0 | 0 | 0 | 0 | 0 | 0 | 0 | 0 | 0 | 0 | 0 | 0 | 0 | 0 | 0 | 6.0848 | 0 | 0 | 0 | 0 | 0 | 0 | 0 | 0 | 0 | 9.2461 | 1.2922 | 1.0339 | 0.83963 | 0.84041 | 0 | 0 | 0 | 0 | 0 | 6.0848 | 0 | 0 | 0 | 0 | 0 | 0 | 0 | 0 | 0 | 40 | 2 | 4 | 4 | 4 | 4 | 0 | 0 | 0 | 0 | 0 | 0 | 0 | 0
2014-11-11 | 5時 | 0 | 0 | 0 | 0 | 0 | 0.44546 | 0 | 0 | 0 | 0 | 2 | 0 | 0 | 0 | 0 | 0 | 0 | 0 | 0 | 0 | 0 | 0 | 0 | 0 | 0 | 0 | 0 | 0 | 0 | 0 | 0 | 0 | 0 | 0 | 0 | 0 | 6.0848 | 0 | 0 | 0 | 0 | 0 | 0 | 0 | 0 | 0 | 9.2461 | 1.2922 | 1.0339 | 0.83963 | 0.84041 | 0 | 0 | 0 | 0 | 0 | 6.0848 | 0 | 0 | 0 | 0 | 0 | 0 | 0 | 0 | 0 | 40 | 2 | 4 | 4 | 4 | 4 | 0 | 0 | 0 | 0 | 0 | 0 | 0 | 0
2014-11-11 | 6時 | 0 | 0 | 0 | 0 | 0 | 0.44546 | 0 | 0 | 0 | 0 | 2 | 0 | 0 | 0 | 0 | 0 | 0 | 0 | 0 | 0 | 0 | 0 | 0 | 0 | 0 | 0 | 0 | 0 | 0 | 0 | 0 | 0 | 0 | 0 | 0 | 0 | 6.0848 | 0 | 0 | 0 | 0 | 0 | 0 | 0 | 0 | 0 | 9.2461 | 1.2922 | 1.0339 | 0.83963 | 0.84041 | 0 | 0 | 0 | 0 | 0 | 6.0848 | 0 | 0 | 0 | 0 | 0 | 0 | 0 | 0 | 0 | 40 | 2 | 4 | 4 | 4 | 4 | 0 | 0 | 0 | 0 | 0 | 0 | 0 | 0
2014-11-11 | 7時 | 0.080402 | 15.0777 | 0.080402 | 0.067838 | 0.012565 | 0.81094 | 0.92233 | 13.0956 | 0.92928 | 13.0956 | 1 | 13.0956 | 0 | 0 | 0 | 0 | 0.92928 | 0 | 0 | 0 | 0 | 0.53005 | 0 | 0 | 0 | 0 | 12.5656 | 0 | 0 | 0 | 0 | 11.309 | 0 | 0 | 0 | 0 | 12.1696 | 0 | 0 | 0 | 0 | 0 | 0 | 0 | 0 | 0 | 18.4922 | 2.5844 | 2.0679 | 1.6793 | 1.6808 | 1.2566 | 0 | 0 | 0 | 0 | 12.1696 | 0 | 0 | 0 | 0 | 11.309 | 0 | 0 | 0 | 0 | 60 | 1 | 4 | 4 | 4 | 4 | 0 | 0 | 0 | 0 | 0 | 0 | 0 | 0
2014-11-11 | 8時 | 0.041914 | 4.4162 | 0.041914 | 0.038234 | 0.0036802 | 0.44546 | 0.93653 | 3.6904 | 0.52376 | 3.6904 | 2 | 3.6904 | 0 | 0 | 0 | 0 | 0.52376 | 0 | 0 | 0 | 0 | 0.14937 | 0 | 0 | 0 | 0 | 3.5411 | 0 | 0 | 0 | 0 | 3.187 | 0 | 0 | 0 | 0 | 6.0848 | 0 | 0 | 0 | 0 | 0 | 0 | 0 | 0 | 0 | 9.2461 | 1.2922 | 1.0339 | 0.83963 | 0.84041 | 0.35411 | 0 | 0 | 0 | 0 | 6.0848 | 0 | 0 | 0 | 0 | 3.187 | 0 | 0 | 0 | 0 | 40 | 2 | 4 | 4 | 4 | 4 | 0 | 0 | 0 | 0 | 0 | 0 | 0 | 0
2014-11-11 | 9時 | 0.011357 | 1.5159 | 0.011357 | 0.010093 | 0.0012633 | 0.44546 | 0.93653 | 0.97424 | 0.13827 | 0.97424 | 2 | 0.97424 | 0 | 0 | 0 | 0 | 0.13827 | 0 | 0 | 0 | 0 | 0.039433 | 0 | 0 | 0 | 0 | 0.9348 | 0 | 0 | 0 | 0 | 0.84132 | 0 | 0 | 0 | 0 | 6.0848 | 0 | 0 | 0 | 0 | 0 | 0 | 0 | 0 | 0 | 9.2461 | 1.2922 | 1.0339 | 0.83963 | 0.84041 | 0.09348 | 0 | 0 | 0 | 0 | 6.0848 | 0 | 0 | 0 | 0 | 0.84132 | 0 | 0 | 0 | 0 | 40 | 2 | 4 | 4 | 4 | 4 | 0 | 0 | 0 | 0 | 0 | 0 | 0 | 0
2014-11-11 | 10時 | 0.0066186 | 1.0662 | 0.0066186 | 0.00573 | 0.00088851 | 0.44546 | 0.93653 | 0.55308 | 0.078494 | 0.55308 | 2 | 0.55308 | 0 | 0 | 0 | 0 | 0.078494 | 0 | 0 | 0 | 0 | 0.022386 | 0 | 0 | 0 | 0 | 0.53069 | 0 | 0 | 0 | 0 | 0.47762 | 0 | 0 | 0 | 0 | 6.0848 | 0 | 0 | 0 | 0 | 0 | 0 | 0 | 0 | 0 | 9.2461 | 1.2922 | 1.0339 | 0.83963 | 0.84041 | 0.053069 | 0 | 0 | 0 | 0 | 6.0848 | 0 | 0 | 0 | 0 | 0.47762 | 0 | 0 | 0 | 0 | 40 | 2 | 4 | 4 | 4 | 4 | 0 | 0 | 0 | 0 | 0 | 0 | 0 | 0
2014-11-11 | 11時 | 0.013809 | 1.7487 | 0.013809 | 0.012352 | 0.0014573 | 0.44546 | 0.93653 | 1.1923 | 0.16921 | 1.1923 | 2 | 1.1923 | 0 | 0 | 0 | 0 | 0.16921 | 0 | 0 | 0 | 0 | 0.048257 | 0 | 0 | 0 | 0 | 1.144 | 0 | 0 | 0 | 0 | 1.0296 | 0 | 0 | 0 | 0 | 6.0848 | 0 | 0 | 0 | 0 | 0 | 0 | 0 | 0 | 0 | 9.2461 | 1.2922 | 1.0339 | 0.83963 | 0.84041 | 0.1144 | 0 | 0 | 0 | 0 | 6.0848 | 0 | 0 | 0 | 0 | 1.0296 | 0 | 0 | 0 | 0 | 40 | 2 | 4 | 4 | 4 | 4 | 0 | 0 | 0 | 0 | 0 | 0 | 0 | 0
2014-11-11 | 12時 | 0.013768 | 1.7447 | 0.013768 | 0.012314 | 0.0014539 | 0.44546 | 0.93653 | 1.1885 | 0.16868 | 1.1885 | 2 | 1.1885 | 0 | 0 | 0 | 0 | 0.16868 | 0 | 0 | 0 | 0 | 0.048106 | 0 | 0 | 0 | 0 | 1.1404 | 0 | 0 | 0 | 0 | 1.0264 | 0 | 0 | 0 | 0 | 6.0848 | 0 | 0 | 0 | 0 | 0 | 0 | 0 | 0 | 0 | 9.2461 | 1.2922 | 1.0339 | 0.83963 | 0.84041 | 0.11404 | 0 | 0 | 0 | 0 | 6.0848 | 0 | 0 | 0 | 0 | 1.0264 | 0 | 0 | 0 | 0 | 40 | 2 | 4 | 4 | 4 | 4 | 0 | 0 | 0 | 0 | 0 | 0 | 0 | 0
2014-11-11 | 13時 | 0 | 0 | 0 | 0 | 0 | 0.44546 | 0 | 0 | 0 | 0 | 2 | 0 | 0 | 0 | 0 | 0 | 0 | 0 | 0 | 0 | 0 | 0 | 0 | 0 | 0 | 0 | 0 | 0 | 0 | 0 | 0 | 0 | 0 | 0 | 0 | 0 | 6.0848 | 0 | 0 | 0 | 0 | 0 | 0 | 0 | 0 | 0 | 9.2461 | 1.2922 | 1.0339 | 0.83963 | 0.84041 | 0 | 0 | 0 | 0 | 0 | 6.0848 | 0 | 0 | 0 | 0 | 0 | 0 | 0 | 0 | 0 | 40 | 2 | 4 | 4 | 4 | 4 | 0 | 0 | 0 | 0 | 0 | 0 | 0 | 0
2014-11-11 | 14時 | 0 | 0 | 0 | 0 | 0 | 0.44546 | 0 | 0 | 0 | 0 | 2 | 0 | 0 | 0 | 0 | 0 | 0 | 0 | 0 | 0 | 0 | 0 | 0 | 0 | 0 | 0 | 0 | 0 | 0 | 0 | 0 | 0 | 0 | 0 | 0 | 0 | 6.0848 | 0 | 0 | 0 | 0 | 0 | 0 | 0 | 0 | 0 | 9.2461 | 1.2922 | 1.0339 | 0.83963 | 0.84041 | 0 | 0 | 0 | 0 | 0 | 6.0848 | 0 | 0 | 0 | 0 | 0 | 0 | 0 | 0 | 0 | 40 | 2 | 4 | 4 | 4 | 4 | 0 | 0 | 0 | 0 | 0 | 0 | 0 | 0
2014-11-11 | 15時 | 0.030918 | 3.3725 | 0.030918 | 0.028108 | 0.0028104 | 0.44546 | 0.93653 | 2.713 | 0.38503 | 2.713 | 2 | 2.713 | 0 | 0 | 0 | 0 | 0.38503 | 0 | 0 | 0 | 0 | 0.10981 | 0 | 0 | 0 | 0 | 2.6032 | 0 | 0 | 0 | 0 | 2.3429 | 0 | 0 | 0 | 0 | 6.0848 | 0 | 0 | 0 | 0 | 0 | 0 | 0 | 0 | 0 | 9.2461 | 1.2922 | 1.0339 | 0.83963 | 0.84041 | 0.26032 | 0 | 0 | 0 | 0 | 6.0848 | 0 | 0 | 0 | 0 | 2.3429 | 0 | 0 | 0 | 0 | 40 | 2 | 4 | 4 | 4 | 4 | 0 | 0 | 0 | 0 | 0 | 0 | 0 | 0
2014-11-11 | 16時 | 0.046073 | 4.8109 | 0.046073 | 0.042064 | 0.0040091 | 0.44546 | 0.93653 | 4.0601 | 0.57622 | 4.0601 | 2 | 4.0601 | 0 | 0 | 0 | 0 | 0.57622 | 0 | 0 | 0 | 0 | 0.16433 | 0 | 0 | 0 | 0 | 3.8958 | 0 | 0 | 0 | 0 | 3.5062 | 0 | 0 | 0 | 0 | 6.0848 | 0 | 0 | 0 | 0 | 0 | 0 | 0 | 0 | 0 | 9.2461 | 1.2922 | 1.0339 | 0.83963 | 0.84041 | 0.38958 | 0 | 0 | 0 | 0 | 6.0848 | 0 | 0 | 0 | 0 | 3.5062 | 0 | 0 | 0 | 0 | 40 | 2 | 4 | 4 | 4 | 4 | 0 | 0 | 0 | 0 | 0 | 0 | 0 | 0
2014-11-11 | 17時 | 0.051509 | 5.3269 | 0.051509 | 0.04707 | 0.0044391 | 0.44546 | 0.93653 | 4.5433 | 0.6448 | 4.5433 | 2 | 4.5433 | 0 | 0 | 0 | 0 | 0.6448 | 0 | 0 | 0 | 0 | 0.18389 | 0 | 0 | 0 | 0 | 4.3594 | 0 | 0 | 0 | 0 | 3.9235 | 0 | 0 | 0 | 0 | 6.0848 | 0 | 0 | 0 | 0 | 0 | 0 | 0 | 0 | 0 | 9.2461 | 1.2922 | 1.0339 | 0.83963 | 0.84041 | 0.43594 | 0 | 0 | 0 | 0 | 6.0848 | 0 | 0 | 0 | 0 | 3.9235 | 0 | 0 | 0 | 0 | 40 | 2 | 4 | 4 | 4 | 4 | 0 | 0 | 0 | 0 | 0 | 0 | 0 | 0
2014-11-11 | 18時 | 0.025053 | 2.8159 | 0.025053 | 0.022707 | 0.0023466 | 0.44546 | 0.93653 | 2.1917 | 0.31105 | 2.1917 | 2 | 2.1917 | 0 | 0 | 0 | 0 | 0.31105 | 0 | 0 | 0 | 0 | 0.088709 | 0 | 0 | 0 | 0 | 2.103 | 0 | 0 | 0 | 0 | 1.8927 | 0 | 0 | 0 | 0 | 6.0848 | 0 | 0 | 0 | 0 | 0 | 0 | 0 | 0 | 0 | 9.2461 | 1.2922 | 1.0339 | 0.83963 | 0.84041 | 0.2103 | 0 | 0 | 0 | 0 | 6.0848 | 0 | 0 | 0 | 0 | 1.8927 | 0 | 0 | 0 | 0 | 40 | 2 | 4 | 4 | 4 | 4 | 0 | 0 | 0 | 0 | 0 | 0 | 0 | 0
2014-11-11 | 19時 | 0.029499 | 3.2378 | 0.029499 | 0.026801 | 0.0026982 | 0.44546 | 0.93653 | 2.5868 | 0.36713 | 2.5868 | 2 | 2.5868 | 0 | 0 | 0 | 0 | 0.36713 | 0 | 0 | 0 | 0 | 0.1047 | 0 | 0 | 0 | 0 | 2.4821 | 0 | 0 | 0 | 0 | 2.2339 | 0 | 0 | 0 | 0 | 6.0848 | 0 | 0 | 0 | 0 | 0 | 0 | 0 | 0 | 0 | 9.2461 | 1.2922 | 1.0339 | 0.83963 | 0.84041 | 0.24821 | 0 | 0 | 0 | 0 | 6.0848 | 0 | 0 | 0 | 0 | 2.2339 | 0 | 0 | 0 | 0 | 40 | 2 | 4 | 4 | 4 | 4 | 0 | 0 | 0 | 0 | 0 | 0 | 0 | 0
2014-11-11 | 20時 | 0.032386 | 3.5118 | 0.032386 | 0.029459 | 0.0029265 | 0.44546 | 0.93653 | 2.8434 | 0.40355 | 2.8434 | 2 | 2.8434 | 0 | 0 | 0 | 0 | 0.40355 | 0 | 0 | 0 | 0 | 0.11509 | 0 | 0 | 0 | 0 | 2.7284 | 0 | 0 | 0 | 0 | 2.4555 | 0 | 0 | 0 | 0 | 6.0848 | 0 | 0 | 0 | 0 | 0 | 0 | 0 | 0 | 0 | 9.2461 | 1.2922 | 1.0339 | 0.83963 | 0.84041 | 0.27284 | 0 | 0 | 0 | 0 | 6.0848 | 0 | 0 | 0 | 0 | 2.4555 | 0 | 0 | 0 | 0 | 40 | 2 | 4 | 4 | 4 | 4 | 0 | 0 | 0 | 0 | 0 | 0 | 0 | 0
2014-11-11 | 21時 | 0.037785 | 4.0243 | 0.037785 | 0.034431 | 0.0033536 | 0.44546 | 0.93653 | 3.3234 | 0.47166 | 3.3234 | 2 | 3.3234 | 0 | 0 | 0 | 0 | 0.47166 | 0 | 0 | 0 | 0 | 0.13452 | 0 | 0 | 0 | 0 | 3.1889 | 0 | 0 | 0 | 0 | 2.87 | 0 | 0 | 0 | 0 | 6.0848 | 0 | 0 | 0 | 0 | 0 | 0 | 0 | 0 | 0 | 9.2461 | 1.2922 | 1.0339 | 0.83963 | 0.84041 | 0.31889 | 0 | 0 | 0 | 0 | 6.0848 | 0 | 0 | 0 | 0 | 2.87 | 0 | 0 | 0 | 0 | 40 | 2 | 4 | 4 | 4 | 4 | 0 | 0 | 0 | 0 | 0 | 0 | 0 | 0
2014-11-11 | 22時 | 0 | 0 | 0 | 0 | 0 | 0.44546 | 0 | 0 | 0 | 0 | 2 | 0 | 0 | 0 | 0 | 0 | 0 | 0 | 0 | 0 | 0 | 0 | 0 | 0 | 0 | 0 | 0 | 0 | 0 | 0 | 0 | 0 | 0 | 0 | 0 | 0 | 6.0848 | 0 | 0 | 0 | 0 | 0 | 0 | 0 | 0 | 0 | 9.2461 | 1.2922 | 1.0339 | 0.83963 | 0.84041 | 0 | 0 | 0 | 0 | 0 | 6.0848 | 0 | 0 | 0 | 0 | 0 | 0 | 0 | 0 | 0 | 40 | 2 | 4 | 4 | 4 | 4 | 0 | 0 | 0 | 0 | 0 | 0 | 0 | 0
2014-11-11 | 23時 | 0 | 0 | 0 | 0 | 0 | 0.44546 | 0 | 0 | 0 | 0 | 2 | 0 | 0 | 0 | 0 | 0 | 0 | 0 | 0 | 0 | 0 | 0 | 0 | 0 | 0 | 0 | 0 | 0 | 0 | 0 | 0 | 0 | 0 | 0 | 0 | 0 | 6.0848 | 0 | 0 | 0 | 0 | 0 | 0 | 0 | 0 | 0 | 9.2461 | 1.2922 | 1.0339 | 0.83963 | 0.84041 | 0 | 0 | 0 | 0 | 0 | 6.0848 | 0 | 0 | 0 | 0 | 0 | 0 | 0 | 0 | 0 | 40 | 2 | 4 | 4 | 4 | 4 | 0 | 0 | 0 | 0 | 0 | 0 | 0 | 0
2014-11-12 | 0時 | 0 | 0 | 0 | 0 | 0 | 0.44546 | 0 | 0 | 0 | 0 | 2 | 0 | 0 | 0 | 0 | 0 | 0 | 0 | 0 | 0 | 0 | 0 | 0 | 0 | 0 | 0 | 0 | 0 | 0 | 0 | 0 | 0 | 0 | 0 | 0 | 0 | 6.0848 | 0 | 0 | 0 | 0 | 0 | 0 | 0 | 0 | 0 | 9.2461 | 1.2922 | 1.0339 | 0.83963 | 0.84041 | 0 | 0 | 0 | 0 | 0 | 6.0848 | 0 | 0 | 0 | 0 | 0 | 0 | 0 | 0 | 0 | 40 | 2 | 4 | 4 | 4 | 4 | 0 | 0 | 0 | 0 | 0 | 0 | 0 | 0
2014-11-12 | 1時 | 0 | 0 | 0 | 0 | 0 | 0.44546 | 0 | 0 | 0 | 0 | 2 | 0 | 0 | 0 | 0 | 0 | 0 | 0 | 0 | 0 | 0 | 0 | 0 | 0 | 0 | 0 | 0 | 0 | 0 | 0 | 0 | 0 | 0 | 0 | 0 | 0 | 6.0848 | 0 | 0 | 0 | 0 | 0 | 0 | 0 | 0 | 0 | 9.2461 | 1.2922 | 1.0339 | 0.83963 | 0.84041 | 0 | 0 | 0 | 0 | 0 | 6.0848 | 0 | 0 | 0 | 0 | 0 | 0 | 0 | 0 | 0 | 40 | 2 | 4 | 4 | 4 | 4 | 0 | 0 | 0 | 0 | 0 | 0 | 0 | 0
2014-11-12 | 2時 | 0 | 0 | 0 | 0 | 0 | 0.44546 | 0 | 0 | 0 | 0 | 2 | 0 | 0 | 0 | 0 | 0 | 0 | 0 | 0 | 0 | 0 | 0 | 0 | 0 | 0 | 0 | 0 | 0 | 0 | 0 | 0 | 0 | 0 | 0 | 0 | 0 | 6.0848 | 0 | 0 | 0 | 0 | 0 | 0 | 0 | 0 | 0 | 9.2461 | 1.2922 | 1.0339 | 0.83963 | 0.84041 | 0 | 0 | 0 | 0 | 0 | 6.0848 | 0 | 0 | 0 | 0 | 0 | 0 | 0 | 0 | 0 | 40 | 2 | 4 | 4 | 4 | 4 | 0 | 0 | 0 | 0 | 0 | 0 | 0 | 0
2014-11-12 | 3時 | 0 | 0 | 0 | 0 | 0 | 0.44546 | 0 | 0 | 0 | 0 | 2 | 0 | 0 | 0 | 0 | 0 | 0 | 0 | 0 | 0 | 0 | 0 | 0 | 0 | 0 | 0 | 0 | 0 | 0 | 0 | 0 | 0 | 0 | 0 | 0 | 0 | 6.0848 | 0 | 0 | 0 | 0 | 0 | 0 | 0 | 0 | 0 | 9.2461 | 1.2922 | 1.0339 | 0.83963 | 0.84041 | 0 | 0 | 0 | 0 | 0 | 6.0848 | 0 | 0 | 0 | 0 | 0 | 0 | 0 | 0 | 0 | 40 | 2 | 4 | 4 | 4 | 4 | 0 | 0 | 0 | 0 | 0 | 0 | 0 | 0
2014-11-12 | 4時 | 0 | 0 | 0 | 0 | 0 | 0.44546 | 0 | 0 | 0 | 0 | 2 | 0 | 0 | 0 | 0 | 0 | 0 | 0 | 0 | 0 | 0 | 0 | 0 | 0 | 0 | 0 | 0 | 0 | 0 | 0 | 0 | 0 | 0 | 0 | 0 | 0 | 6.0848 | 0 | 0 | 0 | 0 | 0 | 0 | 0 | 0 | 0 | 9.2461 | 1.2922 | 1.0339 | 0.83963 | 0.84041 | 0 | 0 | 0 | 0 | 0 | 6.0848 | 0 | 0 | 0 | 0 | 0 | 0 | 0 | 0 | 0 | 40 | 2 | 4 | 4 | 4 | 4 | 0 | 0 | 0 | 0 | 0 | 0 | 0 | 0
2014-11-12 | 5時 | 0 | 0 | 0 | 0 | 0 | 0.44546 | 0 | 0 | 0 | 0 | 2 | 0 | 0 | 0 | 0 | 0 | 0 | 0 | 0 | 0 | 0 | 0 | 0 | 0 | 0 | 0 | 0 | 0 | 0 | 0 | 0 | 0 | 0 | 0 | 0 | 0 | 6.0848 | 0 | 0 | 0 | 0 | 0 | 0 | 0 | 0 | 0 | 9.2461 | 1.2922 | 1.0339 | 0.83963 | 0.84041 | 0 | 0 | 0 | 0 | 0 | 6.0848 | 0 | 0 | 0 | 0 | 0 | 0 | 0 | 0 | 0 | 40 | 2 | 4 | 4 | 4 | 4 | 0 | 0 | 0 | 0 | 0 | 0 | 0 | 0
2014-11-12 | 6時 | 0 | 0 | 0 | 0 | 0 | 0.44546 | 0 | 0 | 0 | 0 | 2 | 0 | 0 | 0 | 0 | 0 | 0 | 0 | 0 | 0 | 0 | 0 | 0 | 0 | 0 | 0 | 0 | 0 | 0 | 0 | 0 | 0 | 0 | 0 | 0 | 0 | 6.0848 | 0 | 0 | 0 | 0 | 0 | 0 | 0 | 0 | 0 | 9.2461 | 1.2922 | 1.0339 | 0.83963 | 0.84041 | 0 | 0 | 0 | 0 | 0 | 6.0848 | 0 | 0 | 0 | 0 | 0 | 0 | 0 | 0 | 0 | 40 | 2 | 4 | 4 | 4 | 4 | 0 | 0 | 0 | 0 | 0 | 0 | 0 | 0
2014-11-12 | 7時 | 0.086174 | 16.1064 | 0.086174 | 0.072752 | 0.013422 | 0.81094 | 0.92233 | 14.0444 | 0.99661 | 14.0444 | 1 | 14.0444 | 0 | 0 | 0 | 0 | 0.99661 | 0 | 0 | 0 | 0 | 0.56846 | 0 | 0 | 0 | 0 | 13.476 | 0 | 0 | 0 | 0 | 12.1284 | 0 | 0 | 0 | 0 | 12.1696 | 0 | 0 | 0 | 0 | 0 | 0 | 0 | 0 | 0 | 18.4922 | 2.5844 | 2.0679 | 1.6793 | 1.6808 | 1.3476 | 0 | 0 | 0 | 0 | 12.1696 | 0 | 0 | 0 | 0 | 12.1284 | 0 | 0 | 0 | 0 | 60 | 1 | 4 | 4 | 4 | 4 | 0 | 0 | 0 | 0 | 0 | 0 | 0 | 0
2014-11-12 | 8時 | 0.045806 | 4.7855 | 0.045806 | 0.041818 | 0.0039879 | 0.44546 | 0.93653 | 4.0363 | 0.57284 | 4.0363 | 2 | 4.0363 | 0 | 0 | 0 | 0 | 0.57284 | 0 | 0 | 0 | 0 | 0.16337 | 0 | 0 | 0 | 0 | 3.8729 | 0 | 0 | 0 | 0 | 3.4857 | 0 | 0 | 0 | 0 | 6.0848 | 0 | 0 | 0 | 0 | 0 | 0 | 0 | 0 | 0 | 9.2461 | 1.2922 | 1.0339 | 0.83963 | 0.84041 | 0.38729 | 0 | 0 | 0 | 0 | 6.0848 | 0 | 0 | 0 | 0 | 3.4857 | 0 | 0 | 0 | 0 | 40 | 2 | 4 | 4 | 4 | 4 | 0 | 0 | 0 | 0 | 0 | 0 | 0 | 0
2014-11-12 | 9時 | 0.030339 | 3.3176 | 0.030339 | 0.027575 | 0.0027647 | 0.44546 | 0.93653 | 2.6616 | 0.37774 | 2.6616 | 2 | 2.6616 | 0 | 0 | 0 | 0 | 0.37774 | 0 | 0 | 0 | 0 | 0.10773 | 0 | 0 | 0 | 0 | 2.5538 | 0 | 0 | 0 | 0 | 2.2985 | 0 | 0 | 0 | 0 | 6.0848 | 0 | 0 | 0 | 0 | 0 | 0 | 0 | 0 | 0 | 9.2461 | 1.2922 | 1.0339 | 0.83963 | 0.84041 | 0.25538 | 0 | 0 | 0 | 0 | 6.0848 | 0 | 0 | 0 | 0 | 2.2985 | 0 | 0 | 0 | 0 | 40 | 2 | 4 | 4 | 4 | 4 | 0 | 0 | 0 | 0 | 0 | 0 | 0 | 0
2014-11-12 | 10時 | 0.021288 | 2.4585 | 0.021288 | 0.019239 | 0.0020488 | 0.44546 | 0.93653 | 1.857 | 0.26355 | 1.857 | 2 | 1.857 | 0 | 0 | 0 | 0 | 0.26355 | 0 | 0 | 0 | 0 | 0.075163 | 0 | 0 | 0 | 0 | 1.7818 | 0 | 0 | 0 | 0 | 1.6037 | 0 | 0 | 0 | 0 | 6.0848 | 0 | 0 | 0 | 0 | 0 | 0 | 0 | 0 | 0 | 9.2461 | 1.2922 | 1.0339 | 0.83963 | 0.84041 | 0.17818 | 0 | 0 | 0 | 0 | 6.0848 | 0 | 0 | 0 | 0 | 1.6037 | 0 | 0 | 0 | 0 | 40 | 2 | 4 | 4 | 4 | 4 | 0 | 0 | 0 | 0 | 0 | 0 | 0 | 0
2014-11-12 | 11時 | 0.02898 | 3.1886 | 0.02898 | 0.026323 | 0.0026572 | 0.44546 | 0.93653 | 2.5407 | 0.36059 | 2.5407 | 2 | 2.5407 | 0 | 0 | 0 | 0 | 0.36059 | 0 | 0 | 0 | 0 | 0.10284 | 0 | 0 | 0 | 0 | 2.4379 | 0 | 0 | 0 | 0 | 2.1941 | 0 | 0 | 0 | 0 | 6.0848 | 0 | 0 | 0 | 0 | 0 | 0 | 0 | 0 | 0 | 9.2461 | 1.2922 | 1.0339 | 0.83963 | 0.84041 | 0.24379 | 0 | 0 | 0 | 0 | 6.0848 | 0 | 0 | 0 | 0 | 2.1941 | 0 | 0 | 0 | 0 | 40 | 2 | 4 | 4 | 4 | 4 | 0 | 0 | 0 | 0 | 0 | 0 | 0 | 0
2014-11-12 | 12時 | 0.028122 | 3.1072 | 0.028122 | 0.025533 | 0.0025893 | 0.44546 | 0.93653 | 2.4645 | 0.34977 | 2.4645 | 2 | 2.4645 | 0 | 0 | 0 | 0 | 0.34977 | 0 | 0 | 0 | 0 | 0.099751 | 0 | 0 | 0 | 0 | 2.3647 | 0 | 0 | 0 | 0 | 2.1283 | 0 | 0 | 0 | 0 | 6.0848 | 0 | 0 | 0 | 0 | 0 | 0 | 0 | 0 | 0 | 9.2461 | 1.2922 | 1.0339 | 0.83963 | 0.84041 | 0.23647 | 0 | 0 | 0 | 0 | 6.0848 | 0 | 0 | 0 | 0 | 2.1283 | 0 | 0 | 0 | 0 | 40 | 2 | 4 | 4 | 4 | 4 | 0 | 0 | 0 | 0 | 0 | 0 | 0 | 0
2014-11-12 | 13時 | 0 | 0 | 0 | 0 | 0 | 0.44546 | 0 | 0 | 0 | 0 | 2 | 0 | 0 | 0 | 0 | 0 | 0 | 0 | 0 | 0 | 0 | 0 | 0 | 0 | 0 | 0 | 0 | 0 | 0 | 0 | 0 | 0 | 0 | 0 | 0 | 0 | 6.0848 | 0 | 0 | 0 | 0 | 0 | 0 | 0 | 0 | 0 | 9.2461 | 1.2922 | 1.0339 | 0.83963 | 0.84041 | 0 | 0 | 0 | 0 | 0 | 6.0848 | 0 | 0 | 0 | 0 | 0 | 0 | 0 | 0 | 0 | 40 | 2 | 4 | 4 | 4 | 4 | 0 | 0 | 0 | 0 | 0 | 0 | 0 | 0
2014-11-12 | 14時 | 0 | 0 | 0 | 0 | 0 | 0.44546 | 0 | 0 | 0 | 0 | 2 | 0 | 0 | 0 | 0 | 0 | 0 | 0 | 0 | 0 | 0 | 0 | 0 | 0 | 0 | 0 | 0 | 0 | 0 | 0 | 0 | 0 | 0 | 0 | 0 | 0 | 6.0848 | 0 | 0 | 0 | 0 | 0 | 0 | 0 | 0 | 0 | 9.2461 | 1.2922 | 1.0339 | 0.83963 | 0.84041 | 0 | 0 | 0 | 0 | 0 | 6.0848 | 0 | 0 | 0 | 0 | 0 | 0 | 0 | 0 | 0 | 40 | 2 | 4 | 4 | 4 | 4 | 0 | 0 | 0 | 0 | 0 | 0 | 0 | 0
2014-11-12 | 15時 | 0.068651 | 6.9538 | 0.068651 | 0.062856 | 0.0057948 | 0.44546 | 0.93653 | 6.067 | 0.86104 | 6.067 | 2 | 6.067 | 0 | 0 | 0 | 0 | 0.86104 | 0 | 0 | 0 | 0 | 0.24556 | 0 | 0 | 0 | 0 | 5.8214 | 0 | 0 | 0 | 0 | 5.2393 | 0 | 0 | 0 | 0 | 6.0848 | 0 | 0 | 0 | 0 | 0 | 0 | 0 | 0 | 0 | 9.2461 | 1.2922 | 1.0339 | 0.83963 | 0.84041 | 0.58214 | 0 | 0 | 0 | 0 | 6.0848 | 0 | 0 | 0 | 0 | 5.2393 | 0 | 0 | 0 | 0 | 40 | 2 | 4 | 4 | 4 | 4 | 0 | 0 | 0 | 0 | 0 | 0 | 0 | 0
2014-11-12 | 16時 | 0.058272 | 5.9687 | 0.058272 | 0.053298 | 0.0049739 | 0.44546 | 0.93653 | 5.1444 | 0.73011 | 5.1444 | 2 | 5.1444 | 0 | 0 | 0 | 0 | 0.73011 | 0 | 0 | 0 | 0 | 0.20822 | 0 | 0 | 0 | 0 | 4.9362 | 0 | 0 | 0 | 0 | 4.4426 | 0 | 0 | 0 | 0 | 6.0848 | 0 | 0 | 0 | 0 | 0 | 0 | 0 | 0 | 0 | 9.2461 | 1.2922 | 1.0339 | 0.83963 | 0.84041 | 0.49362 | 0 | 0 | 0 | 0 | 6.0848 | 0 | 0 | 0 | 0 | 4.4426 | 0 | 0 | 0 | 0 | 40 | 2 | 4 | 4 | 4 | 4 | 0 | 0 | 0 | 0 | 0 | 0 | 0 | 0
2014-11-12 | 17時 | 0.057251 | 5.8718 | 0.057251 | 0.052358 | 0.0048932 | 0.44546 | 0.93653 | 5.0537 | 0.71723 | 5.0537 | 2 | 5.0537 | 0 | 0 | 0 | 0 | 0.71723 | 0 | 0 | 0 | 0 | 0.20455 | 0 | 0 | 0 | 0 | 4.8491 | 0 | 0 | 0 | 0 | 4.3642 | 0 | 0 | 0 | 0 | 6.0848 | 0 | 0 | 0 | 0 | 0 | 0 | 0 | 0 | 0 | 9.2461 | 1.2922 | 1.0339 | 0.83963 | 0.84041 | 0.48491 | 0 | 0 | 0 | 0 | 6.0848 | 0 | 0 | 0 | 0 | 4.3642 | 0 | 0 | 0 | 0 | 40 | 2 | 4 | 4 | 4 | 4 | 0 | 0 | 0 | 0 | 0 | 0 | 0 | 0
2014-11-12 | 18時 | 0.026972 | 2.998 | 0.026972 | 0.024474 | 0.0024983 | 0.44546 | 0.93653 | 2.3623 | 0.33526 | 2.3623 | 2 | 2.3623 | 0 | 0 | 0 | 0 | 0.33526 | 0 | 0 | 0 | 0 | 0.095613 | 0 | 0 | 0 | 0 | 2.2666 | 0 | 0 | 0 | 0 | 2.04 | 0 | 0 | 0 | 0 | 6.0848 | 0 | 0 | 0 | 0 | 0 | 0 | 0 | 0 | 0 | 9.2461 | 1.2922 | 1.0339 | 0.83963 | 0.84041 | 0.22666 | 0 | 0 | 0 | 0 | 6.0848 | 0 | 0 | 0 | 0 | 2.04 | 0 | 0 | 0 | 0 | 40 | 2 | 4 | 4 | 4 | 4 | 0 | 0 | 0 | 0 | 0 | 0 | 0 | 0
2014-11-12 | 19時 | 0.029091 | 3.1991 | 0.029091 | 0.026425 | 0.0026659 | 0.44546 | 0.93653 | 2.5506 | 0.36199 | 2.5506 | 2 | 2.5506 | 0 | 0 | 0 | 0 | 0.36199 | 0 | 0 | 0 | 0 | 0.10324 | 0 | 0 | 0 | 0 | 2.4474 | 0 | 0 | 0 | 0 | 2.2026 | 0 | 0 | 0 | 0 | 6.0848 | 0 | 0 | 0 | 0 | 0 | 0 | 0 | 0 | 0 | 9.2461 | 1.2922 | 1.0339 | 0.83963 | 0.84041 | 0.24474 | 0 | 0 | 0 | 0 | 6.0848 | 0 | 0 | 0 | 0 | 2.2026 | 0 | 0 | 0 | 0 | 40 | 2 | 4 | 4 | 4 | 4 | 0 | 0 | 0 | 0 | 0 | 0 | 0 | 0
2014-11-12 | 20時 | 0.029115 | 3.2014 | 0.029115 | 0.026447 | 0.0026678 | 0.44546 | 0.93653 | 2.5528 | 0.36229 | 2.5528 | 2 | 2.5528 | 0 | 0 | 0 | 0 | 0.36229 | 0 | 0 | 0 | 0 | 0.10332 | 0 | 0 | 0 | 0 | 2.4494 | 0 | 0 | 0 | 0 | 2.2045 | 0 | 0 | 0 | 0 | 6.0848 | 0 | 0 | 0 | 0 | 0 | 0 | 0 | 0 | 0 | 9.2461 | 1.2922 | 1.0339 | 0.83963 | 0.84041 | 0.24494 | 0 | 0 | 0 | 0 | 6.0848 | 0 | 0 | 0 | 0 | 2.2045 | 0 | 0 | 0 | 0 | 40 | 2 | 4 | 4 | 4 | 4 | 0 | 0 | 0 | 0 | 0 | 0 | 0 | 0
2014-11-12 | 21時 | 0.032017 | 3.4768 | 0.032017 | 0.029119 | 0.0028973 | 0.44546 | 0.93653 | 2.8107 | 0.3989 | 2.8107 | 2 | 2.8107 | 0 | 0 | 0 | 0 | 0.3989 | 0 | 0 | 0 | 0 | 0.11376 | 0 | 0 | 0 | 0 | 2.6969 | 0 | 0 | 0 | 0 | 2.4272 | 0 | 0 | 0 | 0 | 6.0848 | 0 | 0 | 0 | 0 | 0 | 0 | 0 | 0 | 0 | 9.2461 | 1.2922 | 1.0339 | 0.83963 | 0.84041 | 0.26969 | 0 | 0 | 0 | 0 | 6.0848 | 0 | 0 | 0 | 0 | 2.4272 | 0 | 0 | 0 | 0 | 40 | 2 | 4 | 4 | 4 | 4 | 0 | 0 | 0 | 0 | 0 | 0 | 0 | 0
2014-11-12 | 22時 | 0 | 0 | 0 | 0 | 0 | 0.44546 | 0 | 0 | 0 | 0 | 2 | 0 | 0 | 0 | 0 | 0 | 0 | 0 | 0 | 0 | 0 | 0 | 0 | 0 | 0 | 0 | 0 | 0 | 0 | 0 | 0 | 0 | 0 | 0 | 0 | 0 | 6.0848 | 0 | 0 | 0 | 0 | 0 | 0 | 0 | 0 | 0 | 9.2461 | 1.2922 | 1.0339 | 0.83963 | 0.84041 | 0 | 0 | 0 | 0 | 0 | 6.0848 | 0 | 0 | 0 | 0 | 0 | 0 | 0 | 0 | 0 | 40 | 2 | 4 | 4 | 4 | 4 | 0 | 0 | 0 | 0 | 0 | 0 | 0 | 0
2014-11-12 | 23時 | 0 | 0 | 0 | 0 | 0 | 0.44546 | 0 | 0 | 0 | 0 | 2 | 0 | 0 | 0 | 0 | 0 | 0 | 0 | 0 | 0 | 0 | 0 | 0 | 0 | 0 | 0 | 0 | 0 | 0 | 0 | 0 | 0 | 0 | 0 | 0 | 0 | 6.0848 | 0 | 0 | 0 | 0 | 0 | 0 | 0 | 0 | 0 | 9.2461 | 1.2922 | 1.0339 | 0.83963 | 0.84041 | 0 | 0 | 0 | 0 | 0 | 6.0848 | 0 | 0 | 0 | 0 | 0 | 0 | 0 | 0 | 0 | 40 | 2 | 4 | 4 | 4 | 4 | 0 | 0 | 0 | 0 | 0 | 0 | 0 | 0
2014-11-13 | 0時 | 0 | 0 | 0 | 0 | 0 | 0.44546 | 0 | 0 | 0 | 0 | 2 | 0 | 0 | 0 | 0 | 0 | 0 | 0 | 0 | 0 | 0 | 0 | 0 | 0 | 0 | 0 | 0 | 0 | 0 | 0 | 0 | 0 | 0 | 0 | 0 | 0 | 6.0848 | 0 | 0 | 0 | 0 | 0 | 0 | 0 | 0 | 0 | 9.2461 | 1.2922 | 1.0339 | 0.83963 | 0.84041 | 0 | 0 | 0 | 0 | 0 | 6.0848 | 0 | 0 | 0 | 0 | 0 | 0 | 0 | 0 | 0 | 40 | 2 | 4 | 4 | 4 | 4 | 0 | 0 | 0 | 0 | 0 | 0 | 0 | 0
2014-11-13 | 1時 | 0 | 0 | 0 | 0 | 0 | 0.44546 | 0 | 0 | 0 | 0 | 2 | 0 | 0 | 0 | 0 | 0 | 0 | 0 | 0 | 0 | 0 | 0 | 0 | 0 | 0 | 0 | 0 | 0 | 0 | 0 | 0 | 0 | 0 | 0 | 0 | 0 | 6.0848 | 0 | 0 | 0 | 0 | 0 | 0 | 0 | 0 | 0 | 9.2461 | 1.2922 | 1.0339 | 0.83963 | 0.84041 | 0 | 0 | 0 | 0 | 0 | 6.0848 | 0 | 0 | 0 | 0 | 0 | 0 | 0 | 0 | 0 | 40 | 2 | 4 | 4 | 4 | 4 | 0 | 0 | 0 | 0 | 0 | 0 | 0 | 0
2014-11-13 | 2時 | 0 | 0 | 0 | 0 | 0 | 0.44546 | 0 | 0 | 0 | 0 | 2 | 0 | 0 | 0 | 0 | 0 | 0 | 0 | 0 | 0 | 0 | 0 | 0 | 0 | 0 | 0 | 0 | 0 | 0 | 0 | 0 | 0 | 0 | 0 | 0 | 0 | 6.0848 | 0 | 0 | 0 | 0 | 0 | 0 | 0 | 0 | 0 | 9.2461 | 1.2922 | 1.0339 | 0.83963 | 0.84041 | 0 | 0 | 0 | 0 | 0 | 6.0848 | 0 | 0 | 0 | 0 | 0 | 0 | 0 | 0 | 0 | 40 | 2 | 4 | 4 | 4 | 4 | 0 | 0 | 0 | 0 | 0 | 0 | 0 | 0
2014-11-13 | 3時 | 0 | 0 | 0 | 0 | 0 | 0.44546 | 0 | 0 | 0 | 0 | 2 | 0 | 0 | 0 | 0 | 0 | 0 | 0 | 0 | 0 | 0 | 0 | 0 | 0 | 0 | 0 | 0 | 0 | 0 | 0 | 0 | 0 | 0 | 0 | 0 | 0 | 6.0848 | 0 | 0 | 0 | 0 | 0 | 0 | 0 | 0 | 0 | 9.2461 | 1.2922 | 1.0339 | 0.83963 | 0.84041 | 0 | 0 | 0 | 0 | 0 | 6.0848 | 0 | 0 | 0 | 0 | 0 | 0 | 0 | 0 | 0 | 40 | 2 | 4 | 4 | 4 | 4 | 0 | 0 | 0 | 0 | 0 | 0 | 0 | 0
2014-11-13 | 4時 | 0 | 0 | 0 | 0 | 0 | 0.44546 | 0 | 0 | 0 | 0 | 2 | 0 | 0 | 0 | 0 | 0 | 0 | 0 | 0 | 0 | 0 | 0 | 0 | 0 | 0 | 0 | 0 | 0 | 0 | 0 | 0 | 0 | 0 | 0 | 0 | 0 | 6.0848 | 0 | 0 | 0 | 0 | 0 | 0 | 0 | 0 | 0 | 9.2461 | 1.2922 | 1.0339 | 0.83963 | 0.84041 | 0 | 0 | 0 | 0 | 0 | 6.0848 | 0 | 0 | 0 | 0 | 0 | 0 | 0 | 0 | 0 | 40 | 2 | 4 | 4 | 4 | 4 | 0 | 0 | 0 | 0 | 0 | 0 | 0 | 0
2014-11-13 | 5時 | 0.086465 | 16.1582 | 0.086465 | 0.073 | 0.013465 | 0.81094 | 0.92233 | 14.0922 | 1 | 14.0922 | 1 | 14.0922 | 0 | 0 | 0 | 0 | 1 | 0 | 0 | 0 | 0 | 0.57039 | 0 | 0 | 0 | 0 | 13.5218 | 0 | 0 | 0 | 0 | 12.1696 | 0 | 0 | 0 | 0 | 12.1696 | 0 | 0 | 0 | 0 | 0 | 0 | 0 | 0 | 0 | 18.4922 | 2.5844 | 2.0679 | 1.6793 | 1.6808 | 1.3522 | 0 | 0 | 0 | 0 | 12.1696 | 0 | 0 | 0 | 0 | 13.0368 | 0 | 0 | 0 | 0 | 60 | 1 | 4 | 4 | 4 | 4 | 1.0579 | 0.86716 | 0 | 0.86716 | 0 | 0 | 0 | 0
2014-11-13 | 6時 | 0.0576 | 5.905 | 0.0576 | 0.05268 | 0.0049208 | 0.44546 | 0.93653 | 5.0847 | 0.72164 | 5.0847 | 2 | 5.0847 | 0 | 0 | 0 | 0 | 0.72164 | 0 | 0 | 0 | 0 | 0.20581 | 0 | 0 | 0 | 0 | 4.8789 | 0 | 0 | 0 | 0 | 4.391 | 0 | 0 | 0 | 0 | 6.0848 | 0 | 0 | 0 | 0 | 0 | 0 | 0 | 0 | 0 | 9.2461 | 1.2922 | 1.0339 | 0.83963 | 0.84041 | 0.48789 | 0 | 0 | 0 | 0 | 6.0848 | 0 | 0 | 0 | 0 | 4.391 | 0 | 0 | 0 | 0 | 40 | 2 | 4 | 4 | 4 | 4 | 0 | 0 | 0 | 0 | 0 | 0 | 0 | 0
2014-11-13 | 7時 | 0.046385 | 4.8405 | 0.046385 | 0.042351 | 0.0040338 | 0.44546 | 0.93653 | 4.0878 | 0.58015 | 4.0878 | 2 | 4.0878 | 0 | 0 | 0 | 0 | 0.58015 | 0 | 0 | 0 | 0 | 0.16546 | 0 | 0 | 0 | 0 | 3.9224 | 0 | 0 | 0 | 0 | 3.5301 | 0 | 0 | 0 | 0 | 6.0848 | 0 | 0 | 0 | 0 | 0 | 0 | 0 | 0 | 0 | 9.2461 | 1.2922 | 1.0339 | 0.83963 | 0.84041 | 0.39224 | 0 | 0 | 0 | 0 | 6.0848 | 0 | 0 | 0 | 0 | 3.5301 | 0 | 0 | 0 | 0 | 40 | 2 | 4 | 4 | 4 | 4 | 0 | 0 | 0 | 0 | 0 | 0 | 0 | 0
2014-11-13 | 8時 | 0.02216 | 2.5412 | 0.02216 | 0.020042 | 0.0021177 | 0.44546 | 0.93653 | 1.9345 | 0.27455 | 1.9345 | 2 | 1.9345 | 0 | 0 | 0 | 0 | 0.27455 | 0 | 0 | 0 | 0 | 0.078299 | 0 | 0 | 0 | 0 | 1.8562 | 0 | 0 | 0 | 0 | 1.6706 | 0 | 0 | 0 | 0 | 6.0848 | 0 | 0 | 0 | 0 | 0 | 0 | 0 | 0 | 0 | 9.2461 | 1.2922 | 1.0339 | 0.83963 | 0.84041 | 0.18562 | 0 | 0 | 0 | 0 | 6.0848 | 0 | 0 | 0 | 0 | 1.6706 | 0 | 0 | 0 | 0 | 40 | 2 | 4 | 4 | 4 | 4 | 0 | 0 | 0 | 0 | 0 | 0 | 0 | 0
2014-11-13 | 9時 | 0 | 0 | 0 | 0 | 0 | 0.44546 | 0 | 0 | 0 | 0 | 2 | 0 | 0 | 0 | 0 | 0 | 0 | 0 | 0 | 0 | 0 | 0 | 0 | 0 | 0 | 0 | 0 | 0 | 0 | 0 | 0 | 0 | 0 | 0 | 0 | 0 | 6.0848 | 0 | 0 | 0 | 0 | 0 | 0 | 0 | 0 | 0 | 9.2461 | 1.2922 | 1.0339 | 0.83963 | 0.84041 | 0 | 0 | 0 | 0 | 0 | 6.0848 | 0 | 0 | 0 | 0 | 0 | 0 | 0 | 0 | 0 | 40 | 2 | 4 | 4 | 4 | 4 | 0 | 0 | 0 | 0 | 0 | 0 | 0 | 0
2014-11-13 | 10時 | 0 | 0 | 0 | 0 | 0 | 0.44546 | 0 | 0 | 0 | 0 | 2 | 0 | 0 | 0 | 0 | 0 | 0 | 0 | 0 | 0 | 0 | 0 | 0 | 0 | 0 | 0 | 0 | 0 | 0 | 0 | 0 | 0 | 0 | 0 | 0 | 0 | 6.0848 | 0 | 0 | 0 | 0 | 0 | 0 | 0 | 0 | 0 | 9.2461 | 1.2922 | 1.0339 | 0.83963 | 0.84041 | 0 | 0 | 0 | 0 | 0 | 6.0848 | 0 | 0 | 0 | 0 | 0 | 0 | 0 | 0 | 0 | 40 | 2 | 4 | 4 | 4 | 4 | 0 | 0 | 0 | 0 | 0 | 0 | 0 | 0
2014-11-13 | 11時 | 0.071098 | 7.1861 | 0.071098 | 0.06511 | 0.0059884 | 0.44546 | 0.93653 | 6.2845 | 0.89191 | 6.2845 | 2 | 6.2845 | 0 | 0 | 0 | 0 | 0.89191 | 0 | 0 | 0 | 0 | 0.25437 | 0 | 0 | 0 | 0 | 6.0301 | 0 | 0 | 0 | 0 | 5.4271 | 0 | 0 | 0 | 0 | 6.0848 | 0 | 0 | 0 | 0 | 0 | 0 | 0 | 0 | 0 | 9.2461 | 1.2922 | 1.0339 | 0.83963 | 0.84041 | 0.60301 | 0 | 0 | 0 | 0 | 6.0848 | 0 | 0 | 0 | 0 | 5.4271 | 0 | 0 | 0 | 0 | 40 | 2 | 4 | 4 | 4 | 4 | 0 | 0 | 0 | 0 | 0 | 0 | 0 | 0
2014-11-13 | 12時 | 0.034532 | 3.7156 | 0.034532 | 0.031436 | 0.0030963 | 0.44546 | 0.93653 | 3.0343 | 0.43063 | 3.0343 | 2 | 3.0343 | 0 | 0 | 0 | 0 | 0.43063 | 0 | 0 | 0 | 0 | 0.12281 | 0 | 0 | 0 | 0 | 2.9114 | 0 | 0 | 0 | 0 | 2.6203 | 0 | 0 | 0 | 0 | 6.0848 | 0 | 0 | 0 | 0 | 0 | 0 | 0 | 0 | 0 | 9.2461 | 1.2922 | 1.0339 | 0.83963 | 0.84041 | 0.29114 | 0 | 0 | 0 | 0 | 6.0848 | 0 | 0 | 0 | 0 | 2.6203 | 0 | 0 | 0 | 0 | 40 | 2 | 4 | 4 | 4 | 4 | 0 | 0 | 0 | 0 | 0 | 0 | 0 | 0
2014-11-13 | 13時 | 0 | 0 | 0 | 0 | 0 | 0.44546 | 0 | 0 | 0 | 0 | 2 | 0 | 0 | 0 | 0 | 0 | 0 | 0 | 0 | 0 | 0 | 0 | 0 | 0 | 0 | 0 | 0 | 0 | 0 | 0 | 0 | 0 | 0 | 0 | 0 | 0 | 6.0848 | 0 | 0 | 0 | 0 | 0 | 0 | 0 | 0 | 0 | 9.2461 | 1.2922 | 1.0339 | 0.83963 | 0.84041 | 0 | 0 | 0 | 0 | 0 | 6.0848 | 0 | 0 | 0 | 0 | 0 | 0 | 0 | 0 | 0 | 40 | 2 | 4 | 4 | 4 | 4 | 0 | 0 | 0 | 0 | 0 | 0 | 0 | 0
2014-11-13 | 14時 | 0 | 0 | 0 | 0 | 0 | 0.44546 | 0 | 0 | 0 | 0 | 2 | 0 | 0 | 0 | 0 | 0 | 0 | 0 | 0 | 0 | 0 | 0 | 0 | 0 | 0 | 0 | 0 | 0 | 0 | 0 | 0 | 0 | 0 | 0 | 0 | 0 | 6.0848 | 0 | 0 | 0 | 0 | 0 | 0 | 0 | 0 | 0 | 9.2461 | 1.2922 | 1.0339 | 0.83963 | 0.84041 | 0 | 0 | 0 | 0 | 0 | 6.0848 | 0 | 0 | 0 | 0 | 0 | 0 | 0 | 0 | 0 | 40 | 2 | 4 | 4 | 4 | 4 | 0 | 0 | 0 | 0 | 0 | 0 | 0 | 0
2014-11-13 | 15時 | 0.075079 | 7.5639 | 0.075079 | 0.068776 | 0.0063033 | 0.44546 | 0.93653 | 6.6384 | 0.94213 | 6.6384 | 2 | 6.6384 | 0 | 0 | 0 | 0 | 0.94213 | 0 | 0 | 0 | 0 | 0.26869 | 0 | 0 | 0 | 0 | 6.3697 | 0 | 0 | 0 | 0 | 5.7327 | 0 | 0 | 0 | 0 | 6.0848 | 0 | 0 | 0 | 0 | 0 | 0 | 0 | 0 | 0 | 9.2461 | 1.2922 | 1.0339 | 0.83963 | 0.84041 | 0.63697 | 0 | 0 | 0 | 0 | 6.0848 | 0 | 0 | 0 | 0 | 5.7327 | 0 | 0 | 0 | 0 | 40 | 2 | 4 | 4 | 4 | 4 | 0 | 0 | 0 | 0 | 0 | 0 | 0 | 0
2014-11-13 | 16時 | 0.039467 | 4.1839 | 0.039467 | 0.03598 | 0.0034866 | 0.44546 | 0.93653 | 3.4729 | 0.49288 | 3.4729 | 2 | 3.4729 | 0 | 0 | 0 | 0 | 0.49288 | 0 | 0 | 0 | 0 | 0.14057 | 0 | 0 | 0 | 0 | 3.3323 | 0 | 0 | 0 | 0 | 2.9991 | 0 | 0 | 0 | 0 | 6.0848 | 0 | 0 | 0 | 0 | 0 | 0 | 0 | 0 | 0 | 9.2461 | 1.2922 | 1.0339 | 0.83963 | 0.84041 | 0.33323 | 0 | 0 | 0 | 0 | 6.0848 | 0 | 0 | 0 | 0 | 2.9991 | 0 | 0 | 0 | 0 | 40 | 2 | 4 | 4 | 4 | 4 | 0 | 0 | 0 | 0 | 0 | 0 | 0 | 0
2014-11-13 | 17時 | 0.060389 | 6.1697 | 0.060389 | 0.055248 | 0.0051414 | 0.44546 | 0.93653 | 5.3326 | 0.75682 | 5.3326 | 2 | 5.3326 | 0 | 0 | 0 | 0 | 0.75682 | 0 | 0 | 0 | 0 | 0.21584 | 0 | 0 | 0 | 0 | 5.1168 | 0 | 0 | 0 | 0 | 4.6051 | 0 | 0 | 0 | 0 | 6.0848 | 0 | 0 | 0 | 0 | 0 | 0 | 0 | 0 | 0 | 9.2461 | 1.2922 | 1.0339 | 0.83963 | 0.84041 | 0.51168 | 0 | 0 | 0 | 0 | 6.0848 | 0 | 0 | 0 | 0 | 4.6051 | 0 | 0 | 0 | 0 | 40 | 2 | 4 | 4 | 4 | 4 | 0 | 0 | 0 | 0 | 0 | 0 | 0 | 0
2014-11-13 | 18時 | 0.059855 | 6.119 | 0.059855 | 0.054756 | 0.0050992 | 0.44546 | 0.93653 | 5.2851 | 0.75008 | 5.2851 | 2 | 5.2851 | 0 | 0 | 0 | 0 | 0.75008 | 0 | 0 | 0 | 0 | 0.21392 | 0 | 0 | 0 | 0 | 5.0712 | 0 | 0 | 0 | 0 | 4.5641 | 0 | 0 | 0 | 0 | 6.0848 | 0 | 0 | 0 | 0 | 0 | 0 | 0 | 0 | 0 | 9.2461 | 1.2922 | 1.0339 | 0.83963 | 0.84041 | 0.50712 | 0 | 0 | 0 | 0 | 6.0848 | 0 | 0 | 0 | 0 | 4.5641 | 0 | 0 | 0 | 0 | 40 | 2 | 4 | 4 | 4 | 4 | 0 | 0 | 0 | 0 | 0 | 0 | 0 | 0
2014-11-13 | 19時 | 0.029882 | 3.2742 | 0.029882 | 0.027154 | 0.0027285 | 0.44546 | 0.93653 | 2.6209 | 0.37197 | 2.6209 | 2 | 2.6209 | 0 | 0 | 0 | 0 | 0.37197 | 0 | 0 | 0 | 0 | 0.10608 | 0 | 0 | 0 | 0 | 2.5148 | 0 | 0 | 0 | 0 | 2.2634 | 0 | 0 | 0 | 0 | 6.0848 | 0 | 0 | 0 | 0 | 0 | 0 | 0 | 0 | 0 | 9.2461 | 1.2922 | 1.0339 | 0.83963 | 0.84041 | 0.25148 | 0 | 0 | 0 | 0 | 6.0848 | 0 | 0 | 0 | 0 | 2.2634 | 0 | 0 | 0 | 0 | 40 | 2 | 4 | 4 | 4 | 4 | 0 | 0 | 0 | 0 | 0 | 0 | 0 | 0
2014-11-13 | 20時 | 0.033717 | 3.6381 | 0.033717 | 0.030685 | 0.0030318 | 0.44546 | 0.93653 | 2.9618 | 0.42034 | 2.9618 | 2 | 2.9618 | 0 | 0 | 0 | 0 | 0.42034 | 0 | 0 | 0 | 0 | 0.11988 | 0 | 0 | 0 | 0 | 2.8419 | 0 | 0 | 0 | 0 | 2.5577 | 0 | 0 | 0 | 0 | 6.0848 | 0 | 0 | 0 | 0 | 0 | 0 | 0 | 0 | 0 | 9.2461 | 1.2922 | 1.0339 | 0.83963 | 0.84041 | 0.28419 | 0 | 0 | 0 | 0 | 6.0848 | 0 | 0 | 0 | 0 | 2.5577 | 0 | 0 | 0 | 0 | 40 | 2 | 4 | 4 | 4 | 4 | 0 | 0 | 0 | 0 | 0 | 0 | 0 | 0
2014-11-13 | 21時 | 0.036895 | 3.9398 | 0.036895 | 0.033612 | 0.0032832 | 0.44546 | 0.93653 | 3.2443 | 0.46044 | 3.2443 | 2 | 3.2443 | 0 | 0 | 0 | 0 | 0.46044 | 0 | 0 | 0 | 0 | 0.13131 | 0 | 0 | 0 | 0 | 3.113 | 0 | 0 | 0 | 0 | 2.8017 | 0 | 0 | 0 | 0 | 6.0848 | 0 | 0 | 0 | 0 | 0 | 0 | 0 | 0 | 0 | 9.2461 | 1.2922 | 1.0339 | 0.83963 | 0.84041 | 0.3113 | 0 | 0 | 0 | 0 | 6.0848 | 0 | 0 | 0 | 0 | 2.8017 | 0 | 0 | 0 | 0 | 40 | 2 | 4 | 4 | 4 | 4 | 0 | 0 | 0 | 0 | 0 | 0 | 0 | 0
2014-11-13 | 22時 | 0.039301 | 4.1682 | 0.039301 | 0.035828 | 0.0034735 | 0.44546 | 0.93653 | 3.4582 | 0.49079 | 3.4582 | 2 | 3.4582 | 0 | 0 | 0 | 0 | 0.49079 | 0 | 0 | 0 | 0 | 0.13997 | 0 | 0 | 0 | 0 | 3.3182 | 0 | 0 | 0 | 0 | 2.9864 | 0 | 0 | 0 | 0 | 6.0848 | 0 | 0 | 0 | 0 | 0 | 0 | 0 | 0 | 0 | 9.2461 | 1.2922 | 1.0339 | 0.83963 | 0.84041 | 0.33182 | 0 | 0 | 0 | 0 | 6.0848 | 0 | 0 | 0 | 0 | 2.9864 | 0 | 0 | 0 | 0 | 40 | 2 | 4 | 4 | 4 | 4 | 0 | 0 | 0 | 0 | 0 | 0 | 0 | 0
2014-11-13 | 23時 | 0 | 0 | 0 | 0 | 0 | 0.44546 | 0 | 0 | 0 | 0 | 2 | 0 | 0 | 0 | 0 | 0 | 0 | 0 | 0 | 0 | 0 | 0 | 0 | 0 | 0 | 0 | 0 | 0 | 0 | 0 | 0 | 0 | 0 | 0 | 0 | 0 | 6.0848 | 0 | 0 | 0 | 0 | 0 | 0 | 0 | 0 | 0 | 9.2461 | 1.2922 | 1.0339 | 0.83963 | 0.84041 | 0 | 0 | 0 | 0 | 0 | 6.0848 | 0 | 0 | 0 | 0 | 0 | 0 | 0 | 0 | 0 | 40 | 2 | 4 | 4 | 4 | 4 | 0 | 0 | 0 | 0 | 0 | 0 | 0 | 0
2014-11-14 | 0時 | 0 | 0 | 0 | 0 | 0 | 0.44546 | 0 | 0 | 0 | 0 | 2 | 0 | 0 | 0 | 0 | 0 | 0 | 0 | 0 | 0 | 0 | 0 | 0 | 0 | 0 | 0 | 0 | 0 | 0 | 0 | 0 | 0 | 0 | 0 | 0 | 0 | 6.0848 | 0 | 0 | 0 | 0 | 0 | 0 | 0 | 0 | 0 | 9.2461 | 1.2922 | 1.0339 | 0.83963 | 0.84041 | 0 | 0 | 0 | 0 | 0 | 6.0848 | 0 | 0 | 0 | 0 | 0 | 0 | 0 | 0 | 0 | 40 | 2 | 4 | 4 | 4 | 4 | 0 | 0 | 0 | 0 | 0 | 0 | 0 | 0
2014-11-14 | 1時 | 0 | 0 | 0 | 0 | 0 | 0.44546 | 0 | 0 | 0 | 0 | 2 | 0 | 0 | 0 | 0 | 0 | 0 | 0 | 0 | 0 | 0 | 0 | 0 | 0 | 0 | 0 | 0 | 0 | 0 | 0 | 0 | 0 | 0 | 0 | 0 | 0 | 6.0848 | 0 | 0 | 0 | 0 | 0 | 0 | 0 | 0 | 0 | 9.2461 | 1.2922 | 1.0339 | 0.83963 | 0.84041 | 0 | 0 | 0 | 0 | 0 | 6.0848 | 0 | 0 | 0 | 0 | 0 | 0 | 0 | 0 | 0 | 40 | 2 | 4 | 4 | 4 | 4 | 0 | 0 | 0 | 0 | 0 | 0 | 0 | 0
2014-11-14 | 2時 | 0 | 0 | 0 | 0 | 0 | 0.44546 | 0 | 0 | 0 | 0 | 2 | 0 | 0 | 0 | 0 | 0 | 0 | 0 | 0 | 0 | 0 | 0 | 0 | 0 | 0 | 0 | 0 | 0 | 0 | 0 | 0 | 0 | 0 | 0 | 0 | 0 | 6.0848 | 0 | 0 | 0 | 0 | 0 | 0 | 0 | 0 | 0 | 9.2461 | 1.2922 | 1.0339 | 0.83963 | 0.84041 | 0 | 0 | 0 | 0 | 0 | 6.0848 | 0 | 0 | 0 | 0 | 0 | 0 | 0 | 0 | 0 | 40 | 2 | 4 | 4 | 4 | 4 | 0 | 0 | 0 | 0 | 0 | 0 | 0 | 0
2014-11-14 | 3時 | 0 | 0 | 0 | 0 | 0 | 0.44546 | 0 | 0 | 0 | 0 | 2 | 0 | 0 | 0 | 0 | 0 | 0 | 0 | 0 | 0 | 0 | 0 | 0 | 0 | 0 | 0 | 0 | 0 | 0 | 0 | 0 | 0 | 0 | 0 | 0 | 0 | 6.0848 | 0 | 0 | 0 | 0 | 0 | 0 | 0 | 0 | 0 | 9.2461 | 1.2922 | 1.0339 | 0.83963 | 0.84041 | 0 | 0 | 0 | 0 | 0 | 6.0848 | 0 | 0 | 0 | 0 | 0 | 0 | 0 | 0 | 0 | 40 | 2 | 4 | 4 | 4 | 4 | 0 | 0 | 0 | 0 | 0 | 0 | 0 | 0
2014-11-14 | 4時 | 0 | 0 | 0 | 0 | 0 | 0.44546 | 0 | 0 | 0 | 0 | 2 | 0 | 0 | 0 | 0 | 0 | 0 | 0 | 0 | 0 | 0 | 0 | 0 | 0 | 0 | 0 | 0 | 0 | 0 | 0 | 0 | 0 | 0 | 0 | 0 | 0 | 6.0848 | 0 | 0 | 0 | 0 | 0 | 0 | 0 | 0 | 0 | 9.2461 | 1.2922 | 1.0339 | 0.83963 | 0.84041 | 0 | 0 | 0 | 0 | 0 | 6.0848 | 0 | 0 | 0 | 0 | 0 | 0 | 0 | 0 | 0 | 40 | 2 | 4 | 4 | 4 | 4 | 0 | 0 | 0 | 0 | 0 | 0 | 0 | 0
2014-11-14 | 5時 | 0.086465 | 16.1582 | 0.086465 | 0.073 | 0.013465 | 0.81094 | 0.92233 | 14.0922 | 1 | 14.0922 | 1 | 14.0922 | 0 | 0 | 0 | 0 | 1 | 0 | 0 | 0 | 0 | 0.57039 | 0 | 0 | 0 | 0 | 13.5218 | 0 | 0 | 0 | 0 | 12.1696 | 0 | 0 | 0 | 0 | 12.1696 | 0 | 0 | 0 | 0 | 0 | 0 | 0 | 0 | 0 | 18.4922 | 2.5844 | 2.0679 | 1.6793 | 1.6808 | 1.3522 | 0 | 0 | 0 | 0 | 12.1696 | 0 | 0 | 0 | 0 | 13.3763 | 0 | 0 | 0 | 0 | 60 | 1 | 4 | 4 | 4 | 4 | 1.4721 | 1.2066 | 0 | 1.2066 | 0 | 0 | 0 | 0
2014-11-14 | 6時 | 0.06132 | 6.258 | 0.06132 | 0.056105 | 0.005215 | 0.44546 | 0.93653 | 5.4153 | 0.76856 | 5.4153 | 2 | 5.4153 | 0 | 0 | 0 | 0 | 0.76856 | 0 | 0 | 0 | 0 | 0.21919 | 0 | 0 | 0 | 0 | 5.1961 | 0 | 0 | 0 | 0 | 4.6765 | 0 | 0 | 0 | 0 | 6.0848 | 0 | 0 | 0 | 0 | 0 | 0 | 0 | 0 | 0 | 9.2461 | 1.2922 | 1.0339 | 0.83963 | 0.84041 | 0.51961 | 0 | 0 | 0 | 0 | 6.0848 | 0 | 0 | 0 | 0 | 4.6765 | 0 | 0 | 0 | 0 | 40 | 2 | 4 | 4 | 4 | 4 | 0 | 0 | 0 | 0 | 0 | 0 | 0 | 0
2014-11-14 | 7時 | 0.052166 | 5.3892 | 0.052166 | 0.047675 | 0.004491 | 0.44546 | 0.93653 | 4.6017 | 0.65308 | 4.6017 | 2 | 4.6017 | 0 | 0 | 0 | 0 | 0.65308 | 0 | 0 | 0 | 0 | 0.18625 | 0 | 0 | 0 | 0 | 4.4154 | 0 | 0 | 0 | 0 | 3.9739 | 0 | 0 | 0 | 0 | 6.0848 | 0 | 0 | 0 | 0 | 0 | 0 | 0 | 0 | 0 | 9.2461 | 1.2922 | 1.0339 | 0.83963 | 0.84041 | 0.44154 | 0 | 0 | 0 | 0 | 6.0848 | 0 | 0 | 0 | 0 | 3.9739 | 0 | 0 | 0 | 0 | 40 | 2 | 4 | 4 | 4 | 4 | 0 | 0 | 0 | 0 | 0 | 0 | 0 | 0
2014-11-14 | 8時 | 0.038164 | 4.0602 | 0.038164 | 0.03478 | 0.0033835 | 0.44546 | 0.93653 | 3.357 | 0.47644 | 3.357 | 2 | 3.357 | 0 | 0 | 0 | 0 | 0.47644 | 0 | 0 | 0 | 0 | 0.13588 | 0 | 0 | 0 | 0 | 3.2212 | 0 | 0 | 0 | 0 | 2.8991 | 0 | 0 | 0 | 0 | 6.0848 | 0 | 0 | 0 | 0 | 0 | 0 | 0 | 0 | 0 | 9.2461 | 1.2922 | 1.0339 | 0.83963 | 0.84041 | 0.32212 | 0 | 0 | 0 | 0 | 6.0848 | 0 | 0 | 0 | 0 | 2.8991 | 0 | 0 | 0 | 0 | 40 | 2 | 4 | 4 | 4 | 4 | 0 | 0 | 0 | 0 | 0 | 0 | 0 | 0
2014-11-14 | 9時 | 0 | 0 | 0 | 0 | 0 | 0.44546 | 0 | 0 | 0 | 0 | 2 | 0 | 0 | 0 | 0 | 0 | 0 | 0 | 0 | 0 | 0 | 0 | 0 | 0 | 0 | 0 | 0 | 0 | 0 | 0 | 0 | 0 | 0 | 0 | 0 | 0 | 6.0848 | 0 | 0 | 0 | 0 | 0 | 0 | 0 | 0 | 0 | 9.2461 | 1.2922 | 1.0339 | 0.83963 | 0.84041 | 0 | 0 | 0 | 0 | 0 | 6.0848 | 0 | 0 | 0 | 0 | 0 | 0 | 0 | 0 | 0 | 40 | 2 | 4 | 4 | 4 | 4 | 0 | 0 | 0 | 0 | 0 | 0 | 0 | 0
2014-11-14 | 10時 | 0 | 0 | 0 | 0 | 0 | 0.44546 | 0 | 0 | 0 | 0 | 2 | 0 | 0 | 0 | 0 | 0 | 0 | 0 | 0 | 0 | 0 | 0 | 0 | 0 | 0 | 0 | 0 | 0 | 0 | 0 | 0 | 0 | 0 | 0 | 0 | 0 | 6.0848 | 0 | 0 | 0 | 0 | 0 | 0 | 0 | 0 | 0 | 9.2461 | 1.2922 | 1.0339 | 0.83963 | 0.84041 | 0 | 0 | 0 | 0 | 0 | 6.0848 | 0 | 0 | 0 | 0 | 0 | 0 | 0 | 0 | 0 | 40 | 2 | 4 | 4 | 4 | 4 | 0 | 0 | 0 | 0 | 0 | 0 | 0 | 0
2014-11-14 | 11時 | 0.040985 | 4.328 | 0.040985 | 0.037378 | 0.0036066 | 0.44546 | 0.93653 | 3.6078 | 0.51203 | 3.6078 | 2 | 3.6078 | 0 | 0 | 0 | 0 | 0.51203 | 0 | 0 | 0 | 0 | 0.14603 | 0 | 0 | 0 | 0 | 3.4618 | 0 | 0 | 0 | 0 | 3.1156 | 0 | 0 | 0 | 0 | 6.0848 | 0 | 0 | 0 | 0 | 0 | 0 | 0 | 0 | 0 | 9.2461 | 1.2922 | 1.0339 | 0.83963 | 0.84041 | 0.34618 | 0 | 0 | 0 | 0 | 6.0848 | 0 | 0 | 0 | 0 | 3.1156 | 0 | 0 | 0 | 0 | 40 | 2 | 4 | 4 | 4 | 4 | 0 | 0 | 0 | 0 | 0 | 0 | 0 | 0
2014-11-14 | 12時 | 0.017867 | 2.1338 | 0.017867 | 0.016089 | 0.0017782 | 0.44546 | 0.93653 | 1.5529 | 0.22039 | 1.5529 | 2 | 1.5529 | 0 | 0 | 0 | 0 | 0.22039 | 0 | 0 | 0 | 0 | 0.062855 | 0 | 0 | 0 | 0 | 1.4901 | 0 | 0 | 0 | 0 | 1.3411 | 0 | 0 | 0 | 0 | 6.0848 | 0 | 0 | 0 | 0 | 0 | 0 | 0 | 0 | 0 | 9.2461 | 1.2922 | 1.0339 | 0.83963 | 0.84041 | 0.14901 | 0 | 0 | 0 | 0 | 6.0848 | 0 | 0 | 0 | 0 | 1.3411 | 0 | 0 | 0 | 0 | 40 | 2 | 4 | 4 | 4 | 4 | 0 | 0 | 0 | 0 | 0 | 0 | 0 | 0
2014-11-14 | 13時 | 0 | 0 | 0 | 0 | 0 | 0.44546 | 0 | 0 | 0 | 0 | 2 | 0 | 0 | 0 | 0 | 0 | 0 | 0 | 0 | 0 | 0 | 0 | 0 | 0 | 0 | 0 | 0 | 0 | 0 | 0 | 0 | 0 | 0 | 0 | 0 | 0 | 6.0848 | 0 | 0 | 0 | 0 | 0 | 0 | 0 | 0 | 0 | 9.2461 | 1.2922 | 1.0339 | 0.83963 | 0.84041 | 0 | 0 | 0 | 0 | 0 | 6.0848 | 0 | 0 | 0 | 0 | 0 | 0 | 0 | 0 | 0 | 40 | 2 | 4 | 4 | 4 | 4 | 0 | 0 | 0 | 0 | 0 | 0 | 0 | 0
2014-11-14 | 14時 | 0 | 0 | 0 | 0 | 0 | 0.44546 | 0 | 0 | 0 | 0 | 2 | 0 | 0 | 0 | 0 | 0 | 0 | 0 | 0 | 0 | 0 | 0 | 0 | 0 | 0 | 0 | 0 | 0 | 0 | 0 | 0 | 0 | 0 | 0 | 0 | 0 | 6.0848 | 0 | 0 | 0 | 0 | 0 | 0 | 0 | 0 | 0 | 9.2461 | 1.2922 | 1.0339 | 0.83963 | 0.84041 | 0 | 0 | 0 | 0 | 0 | 6.0848 | 0 | 0 | 0 | 0 | 0 | 0 | 0 | 0 | 0 | 40 | 2 | 4 | 4 | 4 | 4 | 0 | 0 | 0 | 0 | 0 | 0 | 0 | 0
2014-11-14 | 15時 | 0.05842 | 5.9828 | 0.05842 | 0.053434 | 0.0049856 | 0.44546 | 0.93653 | 5.1576 | 0.73197 | 5.1576 | 2 | 5.1576 | 0 | 0 | 0 | 0 | 0.73197 | 0 | 0 | 0 | 0 | 0.20876 | 0 | 0 | 0 | 0 | 4.9488 | 0 | 0 | 0 | 0 | 4.4539 | 0 | 0 | 0 | 0 | 6.0848 | 0 | 0 | 0 | 0 | 0 | 0 | 0 | 0 | 0 | 9.2461 | 1.2922 | 1.0339 | 0.83963 | 0.84041 | 0.49488 | 0 | 0 | 0 | 0 | 6.0848 | 0 | 0 | 0 | 0 | 4.4539 | 0 | 0 | 0 | 0 | 40 | 2 | 4 | 4 | 4 | 4 | 0 | 0 | 0 | 0 | 0 | 0 | 0 | 0
2014-11-14 | 16時 | 0.035177 | 3.7768 | 0.035177 | 0.03203 | 0.0031473 | 0.44546 | 0.93653 | 3.0916 | 0.43876 | 3.0916 | 2 | 3.0916 | 0 | 0 | 0 | 0 | 0.43876 | 0 | 0 | 0 | 0 | 0.12513 | 0 | 0 | 0 | 0 | 2.9664 | 0 | 0 | 0 | 0 | 2.6698 | 0 | 0 | 0 | 0 | 6.0848 | 0 | 0 | 0 | 0 | 0 | 0 | 0 | 0 | 0 | 9.2461 | 1.2922 | 1.0339 | 0.83963 | 0.84041 | 0.29664 | 0 | 0 | 0 | 0 | 6.0848 | 0 | 0 | 0 | 0 | 2.6698 | 0 | 0 | 0 | 0 | 40 | 2 | 4 | 4 | 4 | 4 | 0 | 0 | 0 | 0 | 0 | 0 | 0 | 0
2014-11-14 | 17時 | 0.060398 | 6.1705 | 0.060398 | 0.055256 | 0.0051421 | 0.44546 | 0.93653 | 5.3334 | 0.75693 | 5.3334 | 2 | 5.3334 | 0 | 0 | 0 | 0 | 0.75693 | 0 | 0 | 0 | 0 | 0.21587 | 0 | 0 | 0 | 0 | 5.1175 | 0 | 0 | 0 | 0 | 4.6058 | 0 | 0 | 0 | 0 | 6.0848 | 0 | 0 | 0 | 0 | 0 | 0 | 0 | 0 | 0 | 9.2461 | 1.2922 | 1.0339 | 0.83963 | 0.84041 | 0.51175 | 0 | 0 | 0 | 0 | 6.0848 | 0 | 0 | 0 | 0 | 4.6058 | 0 | 0 | 0 | 0 | 40 | 2 | 4 | 4 | 4 | 4 | 0 | 0 | 0 | 0 | 0 | 0 | 0 | 0
2014-11-14 | 18時 | 0.060989 | 6.2266 | 0.060989 | 0.0558 | 0.0051888 | 0.44546 | 0.93653 | 5.3859 | 0.76438 | 5.3859 | 2 | 5.3859 | 0 | 0 | 0 | 0 | 0.76438 | 0 | 0 | 0 | 0 | 0.218 | 0 | 0 | 0 | 0 | 5.1679 | 0 | 0 | 0 | 0 | 4.6511 | 0 | 0 | 0 | 0 | 6.0848 | 0 | 0 | 0 | 0 | 0 | 0 | 0 | 0 | 0 | 9.2461 | 1.2922 | 1.0339 | 0.83963 | 0.84041 | 0.51679 | 0 | 0 | 0 | 0 | 6.0848 | 0 | 0 | 0 | 0 | 4.6511 | 0 | 0 | 0 | 0 | 40 | 2 | 4 | 4 | 4 | 4 | 0 | 0 | 0 | 0 | 0 | 0 | 0 | 0
2014-11-14 | 19時 | 0.028589 | 3.1515 | 0.028589 | 0.025963 | 0.0026262 | 0.44546 | 0.93653 | 2.506 | 0.35566 | 2.506 | 2 | 2.506 | 0 | 0 | 0 | 0 | 0.35566 | 0 | 0 | 0 | 0 | 0.10143 | 0 | 0 | 0 | 0 | 2.4046 | 0 | 0 | 0 | 0 | 2.1641 | 0 | 0 | 0 | 0 | 6.0848 | 0 | 0 | 0 | 0 | 0 | 0 | 0 | 0 | 0 | 9.2461 | 1.2922 | 1.0339 | 0.83963 | 0.84041 | 0.24046 | 0 | 0 | 0 | 0 | 6.0848 | 0 | 0 | 0 | 0 | 2.1641 | 0 | 0 | 0 | 0 | 40 | 2 | 4 | 4 | 4 | 4 | 0 | 0 | 0 | 0 | 0 | 0 | 0 | 0
2014-11-14 | 20時 | 0.032977 | 3.5679 | 0.032977 | 0.030004 | 0.0029733 | 0.44546 | 0.93653 | 2.896 | 0.41101 | 2.896 | 2 | 2.896 | 0 | 0 | 0 | 0 | 0.41101 | 0 | 0 | 0 | 0 | 0.11722 | 0 | 0 | 0 | 0 | 2.7788 | 0 | 0 | 0 | 0 | 2.5009 | 0 | 0 | 0 | 0 | 6.0848 | 0 | 0 | 0 | 0 | 0 | 0 | 0 | 0 | 0 | 9.2461 | 1.2922 | 1.0339 | 0.83963 | 0.84041 | 0.27788 | 0 | 0 | 0 | 0 | 6.0848 | 0 | 0 | 0 | 0 | 2.5009 | 0 | 0 | 0 | 0 | 40 | 2 | 4 | 4 | 4 | 4 | 0 | 0 | 0 | 0 | 0 | 0 | 0 | 0
2014-11-14 | 21時 | 0.035958 | 3.8508 | 0.035958 | 0.032749 | 0.003209 | 0.44546 | 0.93653 | 3.161 | 0.44861 | 3.161 | 2 | 3.161 | 0 | 0 | 0 | 0 | 0.44861 | 0 | 0 | 0 | 0 | 0.12794 | 0 | 0 | 0 | 0 | 3.033 | 0 | 0 | 0 | 0 | 2.7297 | 0 | 0 | 0 | 0 | 6.0848 | 0 | 0 | 0 | 0 | 0 | 0 | 0 | 0 | 0 | 9.2461 | 1.2922 | 1.0339 | 0.83963 | 0.84041 | 0.3033 | 0 | 0 | 0 | 0 | 6.0848 | 0 | 0 | 0 | 0 | 2.7297 | 0 | 0 | 0 | 0 | 40 | 2 | 4 | 4 | 4 | 4 | 0 | 0 | 0 | 0 | 0 | 0 | 0 | 0
2014-11-14 | 22時 | 0.039233 | 4.1617 | 0.039233 | 0.035765 | 0.0034681 | 0.44546 | 0.93653 | 3.4521 | 0.48994 | 3.4521 | 2 | 3.4521 | 0 | 0 | 0 | 0 | 0.48994 | 0 | 0 | 0 | 0 | 0.13973 | 0 | 0 | 0 | 0 | 3.3124 | 0 | 0 | 0 | 0 | 2.9812 | 0 | 0 | 0 | 0 | 6.0848 | 0 | 0 | 0 | 0 | 0 | 0 | 0 | 0 | 0 | 9.2461 | 1.2922 | 1.0339 | 0.83963 | 0.84041 | 0.33124 | 0 | 0 | 0 | 0 | 6.0848 | 0 | 0 | 0 | 0 | 2.9812 | 0 | 0 | 0 | 0 | 40 | 2 | 4 | 4 | 4 | 4 | 0 | 0 | 0 | 0 | 0 | 0 | 0 | 0
2014-11-14 | 23時 | 0 | 0 | 0 | 0 | 0 | 0.44546 | 0 | 0 | 0 | 0 | 2 | 0 | 0 | 0 | 0 | 0 | 0 | 0 | 0 | 0 | 0 | 0 | 0 | 0 | 0 | 0 | 0 | 0 | 0 | 0 | 0 | 0 | 0 | 0 | 0 | 0 | 6.0848 | 0 | 0 | 0 | 0 | 0 | 0 | 0 | 0 | 0 | 9.2461 | 1.2922 | 1.0339 | 0.83963 | 0.84041 | 0 | 0 | 0 | 0 | 0 | 6.0848 | 0 | 0 | 0 | 0 | 0 | 0 | 0 | 0 | 0 | 40 | 2 | 4 | 4 | 4 | 4 | 0 | 0 | 0 | 0 | 0 | 0 | 0 | 0
2014-11-15 | 0時 | 0 | 0 | 0 | 0 | 0 | 0.44546 | 0 | 0 | 0 | 0 | 2 | 0 | 0 | 0 | 0 | 0 | 0 | 0 | 0 | 0 | 0 | 0 | 0 | 0 | 0 | 0 | 0 | 0 | 0 | 0 | 0 | 0 | 0 | 0 | 0 | 0 | 6.0848 | 0 | 0 | 0 | 0 | 0 | 0 | 0 | 0 | 0 | 9.2461 | 1.2922 | 1.0339 | 0.83963 | 0.84041 | 0 | 0 | 0 | 0 | 0 | 6.0848 | 0 | 0 | 0 | 0 | 0 | 0 | 0 | 0 | 0 | 40 | 2 | 4 | 4 | 4 | 4 | 0 | 0 | 0 | 0 | 0 | 0 | 0 | 0
2014-11-15 | 1時 | 0 | 0 | 0 | 0 | 0 | 0.44546 | 0 | 0 | 0 | 0 | 2 | 0 | 0 | 0 | 0 | 0 | 0 | 0 | 0 | 0 | 0 | 0 | 0 | 0 | 0 | 0 | 0 | 0 | 0 | 0 | 0 | 0 | 0 | 0 | 0 | 0 | 6.0848 | 0 | 0 | 0 | 0 | 0 | 0 | 0 | 0 | 0 | 9.2461 | 1.2922 | 1.0339 | 0.83963 | 0.84041 | 0 | 0 | 0 | 0 | 0 | 6.0848 | 0 | 0 | 0 | 0 | 0 | 0 | 0 | 0 | 0 | 40 | 2 | 4 | 4 | 4 | 4 | 0 | 0 | 0 | 0 | 0 | 0 | 0 | 0
2014-11-15 | 2時 | 0 | 0 | 0 | 0 | 0 | 0.44546 | 0 | 0 | 0 | 0 | 2 | 0 | 0 | 0 | 0 | 0 | 0 | 0 | 0 | 0 | 0 | 0 | 0 | 0 | 0 | 0 | 0 | 0 | 0 | 0 | 0 | 0 | 0 | 0 | 0 | 0 | 6.0848 | 0 | 0 | 0 | 0 | 0 | 0 | 0 | 0 | 0 | 9.2461 | 1.2922 | 1.0339 | 0.83963 | 0.84041 | 0 | 0 | 0 | 0 | 0 | 6.0848 | 0 | 0 | 0 | 0 | 0 | 0 | 0 | 0 | 0 | 40 | 2 | 4 | 4 | 4 | 4 | 0 | 0 | 0 | 0 | 0 | 0 | 0 | 0
2014-11-15 | 3時 | 0 | 0 | 0 | 0 | 0 | 0.44546 | 0 | 0 | 0 | 0 | 2 | 0 | 0 | 0 | 0 | 0 | 0 | 0 | 0 | 0 | 0 | 0 | 0 | 0 | 0 | 0 | 0 | 0 | 0 | 0 | 0 | 0 | 0 | 0 | 0 | 0 | 6.0848 | 0 | 0 | 0 | 0 | 0 | 0 | 0 | 0 | 0 | 9.2461 | 1.2922 | 1.0339 | 0.83963 | 0.84041 | 0 | 0 | 0 | 0 | 0 | 6.0848 | 0 | 0 | 0 | 0 | 0 | 0 | 0 | 0 | 0 | 40 | 2 | 4 | 4 | 4 | 4 | 0 | 0 | 0 | 0 | 0 | 0 | 0 | 0
2014-11-15 | 4時 | 0 | 0 | 0 | 0 | 0 | 0.44546 | 0 | 0 | 0 | 0 | 2 | 0 | 0 | 0 | 0 | 0 | 0 | 0 | 0 | 0 | 0 | 0 | 0 | 0 | 0 | 0 | 0 | 0 | 0 | 0 | 0 | 0 | 0 | 0 | 0 | 0 | 6.0848 | 0 | 0 | 0 | 0 | 0 | 0 | 0 | 0 | 0 | 9.2461 | 1.2922 | 1.0339 | 0.83963 | 0.84041 | 0 | 0 | 0 | 0 | 0 | 6.0848 | 0 | 0 | 0 | 0 | 0 | 0 | 0 | 0 | 0 | 40 | 2 | 4 | 4 | 4 | 4 | 0 | 0 | 0 | 0 | 0 | 0 | 0 | 0
2014-11-15 | 5時 | 0.086465 | 16.1582 | 0.086465 | 0.073 | 0.013465 | 0.81094 | 0.92233 | 14.0922 | 1 | 14.0922 | 1 | 14.0922 | 0 | 0 | 0 | 0 | 1 | 0 | 0 | 0 | 0 | 0.57039 | 0 | 0 | 0 | 0 | 13.5218 | 0 | 0 | 0 | 0 | 12.1696 | 0 | 0 | 0 | 0 | 12.1696 | 0 | 0 | 0 | 0 | 0 | 0 | 0 | 0 | 0 | 18.4922 | 2.5844 | 2.0679 | 1.6793 | 1.6808 | 1.3522 | 0 | 0 | 0 | 0 | 12.1696 | 0 | 0 | 0 | 0 | 13.7549 | 0 | 0 | 0 | 0 | 60 | 1 | 4 | 4 | 4 | 4 | 1.9341 | 1.5853 | 0 | 1.5853 | 0 | 0 | 0 | 0
2014-11-15 | 6時 | 0.060544 | 6.1844 | 0.060544 | 0.055391 | 0.0051537 | 0.44546 | 0.93653 | 5.3464 | 0.75878 | 5.3464 | 2 | 5.3464 | 0 | 0 | 0 | 0 | 0.75878 | 0 | 0 | 0 | 0 | 0.2164 | 0 | 0 | 0 | 0 | 5.13 | 0 | 0 | 0 | 0 | 4.617 | 0 | 0 | 0 | 0 | 6.0848 | 0 | 0 | 0 | 0 | 0 | 0 | 0 | 0 | 0 | 9.2461 | 1.2922 | 1.0339 | 0.83963 | 0.84041 | 0.513 | 0 | 0 | 0 | 0 | 6.0848 | 0 | 0 | 0 | 0 | 4.617 | 0 | 0 | 0 | 0 | 40 | 2 | 4 | 4 | 4 | 4 | 0 | 0 | 0 | 0 | 0 | 0 | 0 | 0
2014-11-15 | 7時 | 0.037074 | 3.9568 | 0.037074 | 0.033776 | 0.0032973 | 0.44546 | 0.93653 | 3.2602 | 0.46269 | 3.2602 | 2 | 3.2602 | 0 | 0 | 0 | 0 | 0.46269 | 0 | 0 | 0 | 0 | 0.13196 | 0 | 0 | 0 | 0 | 3.1282 | 0 | 0 | 0 | 0 | 2.8154 | 0 | 0 | 0 | 0 | 6.0848 | 0 | 0 | 0 | 0 | 0 | 0 | 0 | 0 | 0 | 9.2461 | 1.2922 | 1.0339 | 0.83963 | 0.84041 | 0.31282 | 0 | 0 | 0 | 0 | 6.0848 | 0 | 0 | 0 | 0 | 2.8154 | 0 | 0 | 0 | 0 | 40 | 2 | 4 | 4 | 4 | 4 | 0 | 0 | 0 | 0 | 0 | 0 | 0 | 0
2014-11-15 | 8時 | 0.033561 | 3.6234 | 0.033561 | 0.030541 | 0.0030195 | 0.44546 | 0.93653 | 2.9479 | 0.41838 | 2.9479 | 2 | 2.9479 | 0 | 0 | 0 | 0 | 0.41838 | 0 | 0 | 0 | 0 | 0.11932 | 0 | 0 | 0 | 0 | 2.8286 | 0 | 0 | 0 | 0 | 2.5457 | 0 | 0 | 0 | 0 | 6.0848 | 0 | 0 | 0 | 0 | 0 | 0 | 0 | 0 | 0 | 9.2461 | 1.2922 | 1.0339 | 0.83963 | 0.84041 | 0.28286 | 0 | 0 | 0 | 0 | 6.0848 | 0 | 0 | 0 | 0 | 2.5457 | 0 | 0 | 0 | 0 | 40 | 2 | 4 | 4 | 4 | 4 | 0 | 0 | 0 | 0 | 0 | 0 | 0 | 0
2014-11-15 | 9時 | 0 | 0 | 0 | 0 | 0 | 0.44546 | 0 | 0 | 0 | 0 | 2 | 0 | 0 | 0 | 0 | 0 | 0 | 0 | 0 | 0 | 0 | 0 | 0 | 0 | 0 | 0 | 0 | 0 | 0 | 0 | 0 | 0 | 0 | 0 | 0 | 0 | 6.0848 | 0 | 0 | 0 | 0 | 0 | 0 | 0 | 0 | 0 | 9.2461 | 1.2922 | 1.0339 | 0.83963 | 0.84041 | 0 | 0 | 0 | 0 | 0 | 6.0848 | 0 | 0 | 0 | 0 | 0 | 0 | 0 | 0 | 0 | 40 | 2 | 4 | 4 | 4 | 4 | 0 | 0 | 0 | 0 | 0 | 0 | 0 | 0
2014-11-15 | 10時 | 0 | 0 | 0 | 0 | 0 | 0.44546 | 0 | 0 | 0 | 0 | 2 | 0 | 0 | 0 | 0 | 0 | 0 | 0 | 0 | 0 | 0 | 0 | 0 | 0 | 0 | 0 | 0 | 0 | 0 | 0 | 0 | 0 | 0 | 0 | 0 | 0 | 6.0848 | 0 | 0 | 0 | 0 | 0 | 0 | 0 | 0 | 0 | 9.2461 | 1.2922 | 1.0339 | 0.83963 | 0.84041 | 0 | 0 | 0 | 0 | 0 | 6.0848 | 0 | 0 | 0 | 0 | 0 | 0 | 0 | 0 | 0 | 40 | 2 | 4 | 4 | 4 | 4 | 0 | 0 | 0 | 0 | 0 | 0 | 0 | 0
2014-11-15 | 11時 | 0.045079 | 4.7165 | 0.045079 | 0.041148 | 0.0039304 | 0.44546 | 0.93653 | 3.9717 | 0.56367 | 3.9717 | 2 | 3.9717 | 0 | 0 | 0 | 0 | 0.56367 | 0 | 0 | 0 | 0 | 0.16076 | 0 | 0 | 0 | 0 | 3.8109 | 0 | 0 | 0 | 0 | 3.4298 | 0 | 0 | 0 | 0 | 6.0848 | 0 | 0 | 0 | 0 | 0 | 0 | 0 | 0 | 0 | 9.2461 | 1.2922 | 1.0339 | 0.83963 | 0.84041 | 0.38109 | 0 | 0 | 0 | 0 | 6.0848 | 0 | 0 | 0 | 0 | 3.4298 | 0 | 0 | 0 | 0 | 40 | 2 | 4 | 4 | 4 | 4 | 0 | 0 | 0 | 0 | 0 | 0 | 0 | 0
2014-11-15 | 12時 | 0.017611 | 2.1095 | 0.017611 | 0.015853 | 0.0017579 | 0.44546 | 0.93653 | 1.5302 | 0.21716 | 1.5302 | 2 | 1.5302 | 0 | 0 | 0 | 0 | 0.21716 | 0 | 0 | 0 | 0 | 0.061934 | 0 | 0 | 0 | 0 | 1.4682 | 0 | 0 | 0 | 0 | 1.3214 | 0 | 0 | 0 | 0 | 6.0848 | 0 | 0 | 0 | 0 | 0 | 0 | 0 | 0 | 0 | 9.2461 | 1.2922 | 1.0339 | 0.83963 | 0.84041 | 0.14682 | 0 | 0 | 0 | 0 | 6.0848 | 0 | 0 | 0 | 0 | 1.3214 | 0 | 0 | 0 | 0 | 40 | 2 | 4 | 4 | 4 | 4 | 0 | 0 | 0 | 0 | 0 | 0 | 0 | 0
2014-11-15 | 13時 | 0 | 0 | 0 | 0 | 0 | 0.44546 | 0 | 0 | 0 | 0 | 2 | 0 | 0 | 0 | 0 | 0 | 0 | 0 | 0 | 0 | 0 | 0 | 0 | 0 | 0 | 0 | 0 | 0 | 0 | 0 | 0 | 0 | 0 | 0 | 0 | 0 | 6.0848 | 0 | 0 | 0 | 0 | 0 | 0 | 0 | 0 | 0 | 9.2461 | 1.2922 | 1.0339 | 0.83963 | 0.84041 | 0 | 0 | 0 | 0 | 0 | 6.0848 | 0 | 0 | 0 | 0 | 0 | 0 | 0 | 0 | 0 | 40 | 2 | 4 | 4 | 4 | 4 | 0 | 0 | 0 | 0 | 0 | 0 | 0 | 0
2014-11-15 | 14時 | 0 | 0 | 0 | 0 | 0 | 0.44546 | 0 | 0 | 0 | 0 | 2 | 0 | 0 | 0 | 0 | 0 | 0 | 0 | 0 | 0 | 0 | 0 | 0 | 0 | 0 | 0 | 0 | 0 | 0 | 0 | 0 | 0 | 0 | 0 | 0 | 0 | 6.0848 | 0 | 0 | 0 | 0 | 0 | 0 | 0 | 0 | 0 | 9.2461 | 1.2922 | 1.0339 | 0.83963 | 0.84041 | 0 | 0 | 0 | 0 | 0 | 6.0848 | 0 | 0 | 0 | 0 | 0 | 0 | 0 | 0 | 0 | 40 | 2 | 4 | 4 | 4 | 4 | 0 | 0 | 0 | 0 | 0 | 0 | 0 | 0
2014-11-15 | 15時 | 0.042067 | 4.4307 | 0.042067 | 0.038375 | 0.0036922 | 0.44546 | 0.93653 | 3.704 | 0.52568 | 3.704 | 2 | 3.704 | 0 | 0 | 0 | 0 | 0.52568 | 0 | 0 | 0 | 0 | 0.14992 | 0 | 0 | 0 | 0 | 3.5541 | 0 | 0 | 0 | 0 | 3.1987 | 0 | 0 | 0 | 0 | 6.0848 | 0 | 0 | 0 | 0 | 0 | 0 | 0 | 0 | 0 | 9.2461 | 1.2922 | 1.0339 | 0.83963 | 0.84041 | 0.35541 | 0 | 0 | 0 | 0 | 6.0848 | 0 | 0 | 0 | 0 | 3.1987 | 0 | 0 | 0 | 0 | 40 | 2 | 4 | 4 | 4 | 4 | 0 | 0 | 0 | 0 | 0 | 0 | 0 | 0
2014-11-15 | 16時 | 0.023396 | 2.6586 | 0.023396 | 0.02118 | 0.0022155 | 0.44546 | 0.93653 | 2.0443 | 0.29014 | 2.0443 | 2 | 2.0443 | 0 | 0 | 0 | 0 | 0.29014 | 0 | 0 | 0 | 0 | 0.082746 | 0 | 0 | 0 | 0 | 1.9616 | 0 | 0 | 0 | 0 | 1.7654 | 0 | 0 | 0 | 0 | 6.0848 | 0 | 0 | 0 | 0 | 0 | 0 | 0 | 0 | 0 | 9.2461 | 1.2922 | 1.0339 | 0.83963 | 0.84041 | 0.19616 | 0 | 0 | 0 | 0 | 6.0848 | 0 | 0 | 0 | 0 | 1.7654 | 0 | 0 | 0 | 0 | 40 | 2 | 4 | 4 | 4 | 4 | 0 | 0 | 0 | 0 | 0 | 0 | 0 | 0
2014-11-15 | 17時 | 0.056113 | 5.7638 | 0.056113 | 0.051309 | 0.0048031 | 0.44546 | 0.93653 | 4.9525 | 0.70287 | 4.9525 | 2 | 4.9525 | 0 | 0 | 0 | 0 | 0.70287 | 0 | 0 | 0 | 0 | 0.20045 | 0 | 0 | 0 | 0 | 4.752 | 0 | 0 | 0 | 0 | 4.2768 | 0 | 0 | 0 | 0 | 6.0848 | 0 | 0 | 0 | 0 | 0 | 0 | 0 | 0 | 0 | 9.2461 | 1.2922 | 1.0339 | 0.83963 | 0.84041 | 0.4752 | 0 | 0 | 0 | 0 | 6.0848 | 0 | 0 | 0 | 0 | 4.2768 | 0 | 0 | 0 | 0 | 40 | 2 | 4 | 4 | 4 | 4 | 0 | 0 | 0 | 0 | 0 | 0 | 0 | 0
2014-11-15 | 18時 | 0.056911 | 5.8396 | 0.056911 | 0.052045 | 0.0048663 | 0.44546 | 0.93653 | 5.0235 | 0.71295 | 5.0235 | 2 | 5.0235 | 0 | 0 | 0 | 0 | 0.71295 | 0 | 0 | 0 | 0 | 0.20333 | 0 | 0 | 0 | 0 | 4.8202 | 0 | 0 | 0 | 0 | 4.3382 | 0 | 0 | 0 | 0 | 6.0848 | 0 | 0 | 0 | 0 | 0 | 0 | 0 | 0 | 0 | 9.2461 | 1.2922 | 1.0339 | 0.83963 | 0.84041 | 0.48202 | 0 | 0 | 0 | 0 | 6.0848 | 0 | 0 | 0 | 0 | 4.3382 | 0 | 0 | 0 | 0 | 40 | 2 | 4 | 4 | 4 | 4 | 0 | 0 | 0 | 0 | 0 | 0 | 0 | 0
2014-11-15 | 19時 | 0.024533 | 2.7665 | 0.024533 | 0.022228 | 0.0023055 | 0.44546 | 0.93653 | 2.1455 | 0.30449 | 2.1455 | 2 | 2.1455 | 0 | 0 | 0 | 0 | 0.30449 | 0 | 0 | 0 | 0 | 0.08684 | 0 | 0 | 0 | 0 | 2.0586 | 0 | 0 | 0 | 0 | 1.8528 | 0 | 0 | 0 | 0 | 6.0848 | 0 | 0 | 0 | 0 | 0 | 0 | 0 | 0 | 0 | 9.2461 | 1.2922 | 1.0339 | 0.83963 | 0.84041 | 0.20586 | 0 | 0 | 0 | 0 | 6.0848 | 0 | 0 | 0 | 0 | 1.8528 | 0 | 0 | 0 | 0 | 40 | 2 | 4 | 4 | 4 | 4 | 0 | 0 | 0 | 0 | 0 | 0 | 0 | 0
2014-11-15 | 20時 | 0.02868 | 3.1601 | 0.02868 | 0.026046 | 0.0026334 | 0.44546 | 0.93653 | 2.5141 | 0.3568 | 2.5141 | 2 | 2.5141 | 0 | 0 | 0 | 0 | 0.3568 | 0 | 0 | 0 | 0 | 0.10176 | 0 | 0 | 0 | 0 | 2.4123 | 0 | 0 | 0 | 0 | 2.1711 | 0 | 0 | 0 | 0 | 6.0848 | 0 | 0 | 0 | 0 | 0 | 0 | 0 | 0 | 0 | 9.2461 | 1.2922 | 1.0339 | 0.83963 | 0.84041 | 0.24123 | 0 | 0 | 0 | 0 | 6.0848 | 0 | 0 | 0 | 0 | 2.1711 | 0 | 0 | 0 | 0 | 40 | 2 | 4 | 4 | 4 | 4 | 0 | 0 | 0 | 0 | 0 | 0 | 0 | 0
2014-11-15 | 21時 | 0.03164 | 3.4411 | 0.03164 | 0.028773 | 0.0028675 | 0.44546 | 0.93653 | 2.7772 | 0.39414 | 2.7772 | 2 | 2.7772 | 0 | 0 | 0 | 0 | 0.39414 | 0 | 0 | 0 | 0 | 0.11241 | 0 | 0 | 0 | 0 | 2.6648 | 0 | 0 | 0 | 0 | 2.3983 | 0 | 0 | 0 | 0 | 6.0848 | 0 | 0 | 0 | 0 | 0 | 0 | 0 | 0 | 0 | 9.2461 | 1.2922 | 1.0339 | 0.83963 | 0.84041 | 0.26648 | 0 | 0 | 0 | 0 | 6.0848 | 0 | 0 | 0 | 0 | 2.3983 | 0 | 0 | 0 | 0 | 40 | 2 | 4 | 4 | 4 | 4 | 0 | 0 | 0 | 0 | 0 | 0 | 0 | 0
2014-11-15 | 22時 | 0.033577 | 3.6249 | 0.033577 | 0.030556 | 0.0030207 | 0.44546 | 0.93653 | 2.9493 | 0.41858 | 2.9493 | 2 | 2.9493 | 0 | 0 | 0 | 0 | 0.41858 | 0 | 0 | 0 | 0 | 0.11938 | 0 | 0 | 0 | 0 | 2.83 | 0 | 0 | 0 | 0 | 2.547 | 0 | 0 | 0 | 0 | 6.0848 | 0 | 0 | 0 | 0 | 0 | 0 | 0 | 0 | 0 | 9.2461 | 1.2922 | 1.0339 | 0.83963 | 0.84041 | 0.283 | 0 | 0 | 0 | 0 | 6.0848 | 0 | 0 | 0 | 0 | 2.547 | 0 | 0 | 0 | 0 | 40 | 2 | 4 | 4 | 4 | 4 | 0 | 0 | 0 | 0 | 0 | 0 | 0 | 0
2014-11-15 | 23時 | 0 | 0 | 0 | 0 | 0 | 0.44546 | 0 | 0 | 0 | 0 | 2 | 0 | 0 | 0 | 0 | 0 | 0 | 0 | 0 | 0 | 0 | 0 | 0 | 0 | 0 | 0 | 0 | 0 | 0 | 0 | 0 | 0 | 0 | 0 | 0 | 0 | 6.0848 | 0 | 0 | 0 | 0 | 0 | 0 | 0 | 0 | 0 | 9.2461 | 1.2922 | 1.0339 | 0.83963 | 0.84041 | 0 | 0 | 0 | 0 | 0 | 6.0848 | 0 | 0 | 0 | 0 | 0 | 0 | 0 | 0 | 0 | 40 | 2 | 4 | 4 | 4 | 4 | 0 | 0 | 0 | 0 | 0 | 0 | 0 | 0
2014-11-16 | 0時 | 0 | 0 | 0 | 0 | 0 | 0.44546 | 0 | 0 | 0 | 0 | 2 | 0 | 0 | 0 | 0 | 0 | 0 | 0 | 0 | 0 | 0 | 0 | 0 | 0 | 0 | 0 | 0 | 0 | 0 | 0 | 0 | 0 | 0 | 0 | 0 | 0 | 6.0848 | 0 | 0 | 0 | 0 | 0 | 0 | 0 | 0 | 0 | 9.2461 | 1.2922 | 1.0339 | 0.83963 | 0.84041 | 0 | 0 | 0 | 0 | 0 | 6.0848 | 0 | 0 | 0 | 0 | 0 | 0 | 0 | 0 | 0 | 40 | 2 | 4 | 4 | 4 | 4 | 0 | 0 | 0 | 0 | 0 | 0 | 0 | 0
2014-11-16 | 1時 | 0 | 0 | 0 | 0 | 0 | 0.44546 | 0 | 0 | 0 | 0 | 2 | 0 | 0 | 0 | 0 | 0 | 0 | 0 | 0 | 0 | 0 | 0 | 0 | 0 | 0 | 0 | 0 | 0 | 0 | 0 | 0 | 0 | 0 | 0 | 0 | 0 | 6.0848 | 0 | 0 | 0 | 0 | 0 | 0 | 0 | 0 | 0 | 9.2461 | 1.2922 | 1.0339 | 0.83963 | 0.84041 | 0 | 0 | 0 | 0 | 0 | 6.0848 | 0 | 0 | 0 | 0 | 0 | 0 | 0 | 0 | 0 | 40 | 2 | 4 | 4 | 4 | 4 | 0 | 0 | 0 | 0 | 0 | 0 | 0 | 0
2014-11-16 | 2時 | 0 | 0 | 0 | 0 | 0 | 0.44546 | 0 | 0 | 0 | 0 | 2 | 0 | 0 | 0 | 0 | 0 | 0 | 0 | 0 | 0 | 0 | 0 | 0 | 0 | 0 | 0 | 0 | 0 | 0 | 0 | 0 | 0 | 0 | 0 | 0 | 0 | 6.0848 | 0 | 0 | 0 | 0 | 0 | 0 | 0 | 0 | 0 | 9.2461 | 1.2922 | 1.0339 | 0.83963 | 0.84041 | 0 | 0 | 0 | 0 | 0 | 6.0848 | 0 | 0 | 0 | 0 | 0 | 0 | 0 | 0 | 0 | 40 | 2 | 4 | 4 | 4 | 4 | 0 | 0 | 0 | 0 | 0 | 0 | 0 | 0
2014-11-16 | 3時 | 0 | 0 | 0 | 0 | 0 | 0.44546 | 0 | 0 | 0 | 0 | 2 | 0 | 0 | 0 | 0 | 0 | 0 | 0 | 0 | 0 | 0 | 0 | 0 | 0 | 0 | 0 | 0 | 0 | 0 | 0 | 0 | 0 | 0 | 0 | 0 | 0 | 6.0848 | 0 | 0 | 0 | 0 | 0 | 0 | 0 | 0 | 0 | 9.2461 | 1.2922 | 1.0339 | 0.83963 | 0.84041 | 0 | 0 | 0 | 0 | 0 | 6.0848 | 0 | 0 | 0 | 0 | 0 | 0 | 0 | 0 | 0 | 40 | 2 | 4 | 4 | 4 | 4 | 0 | 0 | 0 | 0 | 0 | 0 | 0 | 0
2014-11-16 | 4時 | 0 | 0 | 0 | 0 | 0 | 0.44546 | 0 | 0 | 0 | 0 | 2 | 0 | 0 | 0 | 0 | 0 | 0 | 0 | 0 | 0 | 0 | 0 | 0 | 0 | 0 | 0 | 0 | 0 | 0 | 0 | 0 | 0 | 0 | 0 | 0 | 0 | 6.0848 | 0 | 0 | 0 | 0 | 0 | 0 | 0 | 0 | 0 | 9.2461 | 1.2922 | 1.0339 | 0.83963 | 0.84041 | 0 | 0 | 0 | 0 | 0 | 6.0848 | 0 | 0 | 0 | 0 | 0 | 0 | 0 | 0 | 0 | 40 | 2 | 4 | 4 | 4 | 4 | 0 | 0 | 0 | 0 | 0 | 0 | 0 | 0
2014-11-16 | 5時 | 0.085989 | 16.0734 | 0.085989 | 0.072595 | 0.013394 | 0.81094 | 0.92233 | 14.014 | 0.99445 | 14.014 | 1 | 14.014 | 0 | 0 | 0 | 0 | 0.99445 | 0 | 0 | 0 | 0 | 0.56722 | 0 | 0 | 0 | 0 | 13.4468 | 0 | 0 | 0 | 0 | 12.1021 | 0 | 0 | 0 | 0 | 12.1696 | 0 | 0 | 0 | 0 | 0 | 0 | 0 | 0 | 0 | 18.4922 | 2.5844 | 2.0679 | 1.6793 | 1.6808 | 1.3447 | 0 | 0 | 0 | 0 | 12.1696 | 0 | 0 | 0 | 0 | 12.1021 | 0 | 0 | 0 | 0 | 60 | 1 | 4 | 4 | 4 | 4 | 0 | 0 | 0 | 0 | 0 | 0 | 0 | 0
2014-11-16 | 6時 | 0.053496 | 5.5155 | 0.053496 | 0.0489 | 0.0045962 | 0.44546 | 0.93653 | 4.7199 | 0.66986 | 4.7199 | 2 | 4.7199 | 0 | 0 | 0 | 0 | 0.66986 | 0 | 0 | 0 | 0 | 0.19104 | 0 | 0 | 0 | 0 | 4.5289 | 0 | 0 | 0 | 0 | 4.076 | 0 | 0 | 0 | 0 | 6.0848 | 0 | 0 | 0 | 0 | 0 | 0 | 0 | 0 | 0 | 9.2461 | 1.2922 | 1.0339 | 0.83963 | 0.84041 | 0.45289 | 0 | 0 | 0 | 0 | 6.0848 | 0 | 0 | 0 | 0 | 4.076 | 0 | 0 | 0 | 0 | 40 | 2 | 4 | 4 | 4 | 4 | 0 | 0 | 0 | 0 | 0 | 0 | 0 | 0
2014-11-16 | 7時 | 0.038148 | 4.0588 | 0.038148 | 0.034766 | 0.0033823 | 0.44546 | 0.93653 | 3.3557 | 0.47625 | 3.3557 | 2 | 3.3557 | 0 | 0 | 0 | 0 | 0.47625 | 0 | 0 | 0 | 0 | 0.13582 | 0 | 0 | 0 | 0 | 3.2199 | 0 | 0 | 0 | 0 | 2.8979 | 0 | 0 | 0 | 0 | 6.0848 | 0 | 0 | 0 | 0 | 0 | 0 | 0 | 0 | 0 | 9.2461 | 1.2922 | 1.0339 | 0.83963 | 0.84041 | 0.32199 | 0 | 0 | 0 | 0 | 6.0848 | 0 | 0 | 0 | 0 | 2.8979 | 0 | 0 | 0 | 0 | 40 | 2 | 4 | 4 | 4 | 4 | 0 | 0 | 0 | 0 | 0 | 0 | 0 | 0
2014-11-16 | 8時 | 0.017405 | 2.09 | 0.017405 | 0.015664 | 0.0017417 | 0.44546 | 0.93653 | 1.5119 | 0.21457 | 1.5119 | 2 | 1.5119 | 0 | 0 | 0 | 0 | 0.21457 | 0 | 0 | 0 | 0 | 0.061194 | 0 | 0 | 0 | 0 | 1.4507 | 0 | 0 | 0 | 0 | 1.3056 | 0 | 0 | 0 | 0 | 6.0848 | 0 | 0 | 0 | 0 | 0 | 0 | 0 | 0 | 0 | 9.2461 | 1.2922 | 1.0339 | 0.83963 | 0.84041 | 0.14507 | 0 | 0 | 0 | 0 | 6.0848 | 0 | 0 | 0 | 0 | 1.3056 | 0 | 0 | 0 | 0 | 40 | 2 | 4 | 4 | 4 | 4 | 0 | 0 | 0 | 0 | 0 | 0 | 0 | 0
2014-11-16 | 9時 | 0 | 0 | 0 | 0 | 0 | 0.44546 | 0 | 0 | 0 | 0 | 2 | 0 | 0 | 0 | 0 | 0 | 0 | 0 | 0 | 0 | 0 | 0 | 0 | 0 | 0 | 0 | 0 | 0 | 0 | 0 | 0 | 0 | 0 | 0 | 0 | 0 | 6.0848 | 0 | 0 | 0 | 0 | 0 | 0 | 0 | 0 | 0 | 9.2461 | 1.2922 | 1.0339 | 0.83963 | 0.84041 | 0 | 0 | 0 | 0 | 0 | 6.0848 | 0 | 0 | 0 | 0 | 0 | 0 | 0 | 0 | 0 | 40 | 2 | 4 | 4 | 4 | 4 | 0 | 0 | 0 | 0 | 0 | 0 | 0 | 0
2014-11-16 | 10時 | 0 | 0 | 0 | 0 | 0 | 0.44546 | 0 | 0 | 0 | 0 | 2 | 0 | 0 | 0 | 0 | 0 | 0 | 0 | 0 | 0 | 0 | 0 | 0 | 0 | 0 | 0 | 0 | 0 | 0 | 0 | 0 | 0 | 0 | 0 | 0 | 0 | 6.0848 | 0 | 0 | 0 | 0 | 0 | 0 | 0 | 0 | 0 | 9.2461 | 1.2922 | 1.0339 | 0.83963 | 0.84041 | 0 | 0 | 0 | 0 | 0 | 6.0848 | 0 | 0 | 0 | 0 | 0 | 0 | 0 | 0 | 0 | 40 | 2 | 4 | 4 | 4 | 4 | 0 | 0 | 0 | 0 | 0 | 0 | 0 | 0
2014-11-16 | 11時 | 0.036635 | 3.9152 | 0.036635 | 0.033373 | 0.0032626 | 0.44546 | 0.93653 | 3.2212 | 0.45716 | 3.2212 | 2 | 3.2212 | 0 | 0 | 0 | 0 | 0.45716 | 0 | 0 | 0 | 0 | 0.13038 | 0 | 0 | 0 | 0 | 3.0908 | 0 | 0 | 0 | 0 | 2.7817 | 0 | 0 | 0 | 0 | 6.0848 | 0 | 0 | 0 | 0 | 0 | 0 | 0 | 0 | 0 | 9.2461 | 1.2922 | 1.0339 | 0.83963 | 0.84041 | 0.30908 | 0 | 0 | 0 | 0 | 6.0848 | 0 | 0 | 0 | 0 | 2.7817 | 0 | 0 | 0 | 0 | 40 | 2 | 4 | 4 | 4 | 4 | 0 | 0 | 0 | 0 | 0 | 0 | 0 | 0
2014-11-16 | 12時 | 0.013265 | 1.697 | 0.013265 | 0.01185 | 0.0014142 | 0.44546 | 0.93653 | 1.1438 | 0.16233 | 1.1438 | 2 | 1.1438 | 0 | 0 | 0 | 0 | 0.16233 | 0 | 0 | 0 | 0 | 0.046297 | 0 | 0 | 0 | 0 | 1.0975 | 0 | 0 | 0 | 0 | 0.98778 | 0 | 0 | 0 | 0 | 6.0848 | 0 | 0 | 0 | 0 | 0 | 0 | 0 | 0 | 0 | 9.2461 | 1.2922 | 1.0339 | 0.83963 | 0.84041 | 0.10975 | 0 | 0 | 0 | 0 | 6.0848 | 0 | 0 | 0 | 0 | 0.98778 | 0 | 0 | 0 | 0 | 40 | 2 | 4 | 4 | 4 | 4 | 0 | 0 | 0 | 0 | 0 | 0 | 0 | 0
2014-11-16 | 13時 | 0 | 0 | 0 | 0 | 0 | 0.44546 | 0 | 0 | 0 | 0 | 2 | 0 | 0 | 0 | 0 | 0 | 0 | 0 | 0 | 0 | 0 | 0 | 0 | 0 | 0 | 0 | 0 | 0 | 0 | 0 | 0 | 0 | 0 | 0 | 0 | 0 | 6.0848 | 0 | 0 | 0 | 0 | 0 | 0 | 0 | 0 | 0 | 9.2461 | 1.2922 | 1.0339 | 0.83963 | 0.84041 | 0 | 0 | 0 | 0 | 0 | 6.0848 | 0 | 0 | 0 | 0 | 0 | 0 | 0 | 0 | 0 | 40 | 2 | 4 | 4 | 4 | 4 | 0 | 0 | 0 | 0 | 0 | 0 | 0 | 0
2014-11-16 | 14時 | 0 | 0 | 0 | 0 | 0 | 0.44546 | 0 | 0 | 0 | 0 | 2 | 0 | 0 | 0 | 0 | 0 | 0 | 0 | 0 | 0 | 0 | 0 | 0 | 0 | 0 | 0 | 0 | 0 | 0 | 0 | 0 | 0 | 0 | 0 | 0 | 0 | 6.0848 | 0 | 0 | 0 | 0 | 0 | 0 | 0 | 0 | 0 | 9.2461 | 1.2922 | 1.0339 | 0.83963 | 0.84041 | 0 | 0 | 0 | 0 | 0 | 6.0848 | 0 | 0 | 0 | 0 | 0 | 0 | 0 | 0 | 0 | 40 | 2 | 4 | 4 | 4 | 4 | 0 | 0 | 0 | 0 | 0 | 0 | 0 | 0
2014-11-16 | 15時 | 0.032631 | 3.5351 | 0.032631 | 0.029685 | 0.0029459 | 0.44546 | 0.93653 | 2.8653 | 0.40665 | 2.8653 | 2 | 2.8653 | 0 | 0 | 0 | 0 | 0.40665 | 0 | 0 | 0 | 0 | 0.11597 | 0 | 0 | 0 | 0 | 2.7493 | 0 | 0 | 0 | 0 | 2.4744 | 0 | 0 | 0 | 0 | 6.0848 | 0 | 0 | 0 | 0 | 0 | 0 | 0 | 0 | 0 | 9.2461 | 1.2922 | 1.0339 | 0.83963 | 0.84041 | 0.27493 | 0 | 0 | 0 | 0 | 6.0848 | 0 | 0 | 0 | 0 | 2.4744 | 0 | 0 | 0 | 0 | 40 | 2 | 4 | 4 | 4 | 4 | 0 | 0 | 0 | 0 | 0 | 0 | 0 | 0
2014-11-16 | 16時 | 0.020019 | 2.3381 | 0.020019 | 0.01807 | 0.0019484 | 0.44546 | 0.93653 | 1.7442 | 0.24754 | 1.7442 | 2 | 1.7442 | 0 | 0 | 0 | 0 | 0.24754 | 0 | 0 | 0 | 0 | 0.070597 | 0 | 0 | 0 | 0 | 1.6736 | 0 | 0 | 0 | 0 | 1.5062 | 0 | 0 | 0 | 0 | 6.0848 | 0 | 0 | 0 | 0 | 0 | 0 | 0 | 0 | 0 | 9.2461 | 1.2922 | 1.0339 | 0.83963 | 0.84041 | 0.16736 | 0 | 0 | 0 | 0 | 6.0848 | 0 | 0 | 0 | 0 | 1.5062 | 0 | 0 | 0 | 0 | 40 | 2 | 4 | 4 | 4 | 4 | 0 | 0 | 0 | 0 | 0 | 0 | 0 | 0
2014-11-16 | 17時 | 0.043235 | 4.5416 | 0.043235 | 0.039451 | 0.0037847 | 0.44546 | 0.93653 | 3.8079 | 0.54042 | 3.8079 | 2 | 3.8079 | 0 | 0 | 0 | 0 | 0.54042 | 0 | 0 | 0 | 0 | 0.15413 | 0 | 0 | 0 | 0 | 3.6537 | 0 | 0 | 0 | 0 | 3.2884 | 0 | 0 | 0 | 0 | 6.0848 | 0 | 0 | 0 | 0 | 0 | 0 | 0 | 0 | 0 | 9.2461 | 1.2922 | 1.0339 | 0.83963 | 0.84041 | 0.36537 | 0 | 0 | 0 | 0 | 6.0848 | 0 | 0 | 0 | 0 | 3.2884 | 0 | 0 | 0 | 0 | 40 | 2 | 4 | 4 | 4 | 4 | 0 | 0 | 0 | 0 | 0 | 0 | 0 | 0
2014-11-16 | 18時 | 0.057677 | 5.9123 | 0.057677 | 0.05275 | 0.0049269 | 0.44546 | 0.93653 | 5.0915 | 0.7226 | 5.0915 | 2 | 5.0915 | 0 | 0 | 0 | 0 | 0.7226 | 0 | 0 | 0 | 0 | 0.20608 | 0 | 0 | 0 | 0 | 4.8855 | 0 | 0 | 0 | 0 | 4.3969 | 0 | 0 | 0 | 0 | 6.0848 | 0 | 0 | 0 | 0 | 0 | 0 | 0 | 0 | 0 | 9.2461 | 1.2922 | 1.0339 | 0.83963 | 0.84041 | 0.48855 | 0 | 0 | 0 | 0 | 6.0848 | 0 | 0 | 0 | 0 | 4.3969 | 0 | 0 | 0 | 0 | 40 | 2 | 4 | 4 | 4 | 4 | 0 | 0 | 0 | 0 | 0 | 0 | 0 | 0
2014-11-16 | 19時 | 0.025958 | 2.9017 | 0.025958 | 0.02354 | 0.0024181 | 0.44546 | 0.93653 | 2.2721 | 0.32246 | 2.2721 | 2 | 2.2721 | 0 | 0 | 0 | 0 | 0.32246 | 0 | 0 | 0 | 0 | 0.091964 | 0 | 0 | 0 | 0 | 2.1801 | 0 | 0 | 0 | 0 | 1.9621 | 0 | 0 | 0 | 0 | 6.0848 | 0 | 0 | 0 | 0 | 0 | 0 | 0 | 0 | 0 | 9.2461 | 1.2922 | 1.0339 | 0.83963 | 0.84041 | 0.21801 | 0 | 0 | 0 | 0 | 6.0848 | 0 | 0 | 0 | 0 | 1.9621 | 0 | 0 | 0 | 0 | 40 | 2 | 4 | 4 | 4 | 4 | 0 | 0 | 0 | 0 | 0 | 0 | 0 | 0
2014-11-16 | 20時 | 0.033142 | 3.5836 | 0.033142 | 0.030155 | 0.0029863 | 0.44546 | 0.93653 | 2.9107 | 0.41309 | 2.9107 | 2 | 2.9107 | 0 | 0 | 0 | 0 | 0.41309 | 0 | 0 | 0 | 0 | 0.11781 | 0 | 0 | 0 | 0 | 2.7928 | 0 | 0 | 0 | 0 | 2.5136 | 0 | 0 | 0 | 0 | 6.0848 | 0 | 0 | 0 | 0 | 0 | 0 | 0 | 0 | 0 | 9.2461 | 1.2922 | 1.0339 | 0.83963 | 0.84041 | 0.27928 | 0 | 0 | 0 | 0 | 6.0848 | 0 | 0 | 0 | 0 | 2.5136 | 0 | 0 | 0 | 0 | 40 | 2 | 4 | 4 | 4 | 4 | 0 | 0 | 0 | 0 | 0 | 0 | 0 | 0
2014-11-16 | 21時 | 0.038444 | 4.0868 | 0.038444 | 0.035038 | 0.0034057 | 0.44546 | 0.93653 | 3.382 | 0.47998 | 3.382 | 2 | 3.382 | 0 | 0 | 0 | 0 | 0.47998 | 0 | 0 | 0 | 0 | 0.13689 | 0 | 0 | 0 | 0 | 3.2451 | 0 | 0 | 0 | 0 | 2.9206 | 0 | 0 | 0 | 0 | 6.0848 | 0 | 0 | 0 | 0 | 0 | 0 | 0 | 0 | 0 | 9.2461 | 1.2922 | 1.0339 | 0.83963 | 0.84041 | 0.32451 | 0 | 0 | 0 | 0 | 6.0848 | 0 | 0 | 0 | 0 | 2.9206 | 0 | 0 | 0 | 0 | 40 | 2 | 4 | 4 | 4 | 4 | 0 | 0 | 0 | 0 | 0 | 0 | 0 | 0
2014-11-16 | 22時 | 0.044203 | 4.6335 | 0.044203 | 0.040342 | 0.0038612 | 0.44546 | 0.93653 | 3.8939 | 0.55263 | 3.8939 | 2 | 3.8939 | 0 | 0 | 0 | 0 | 0.55263 | 0 | 0 | 0 | 0 | 0.15761 | 0 | 0 | 0 | 0 | 3.7363 | 0 | 0 | 0 | 0 | 3.3627 | 0 | 0 | 0 | 0 | 6.0848 | 0 | 0 | 0 | 0 | 0 | 0 | 0 | 0 | 0 | 9.2461 | 1.2922 | 1.0339 | 0.83963 | 0.84041 | 0.37363 | 0 | 0 | 0 | 0 | 6.0848 | 0 | 0 | 0 | 0 | 3.3627 | 0 | 0 | 0 | 0 | 40 | 2 | 4 | 4 | 4 | 4 | 0 | 0 | 0 | 0 | 0 | 0 | 0 | 0
2014-11-16 | 23時 | 0 | 0 | 0 | 0 | 0 | 0.44546 | 0 | 0 | 0 | 0 | 2 | 0 | 0 | 0 | 0 | 0 | 0 | 0 | 0 | 0 | 0 | 0 | 0 | 0 | 0 | 0 | 0 | 0 | 0 | 0 | 0 | 0 | 0 | 0 | 0 | 0 | 6.0848 | 0 | 0 | 0 | 0 | 0 | 0 | 0 | 0 | 0 | 9.2461 | 1.2922 | 1.0339 | 0.83963 | 0.84041 | 0 | 0 | 0 | 0 | 0 | 6.0848 | 0 | 0 | 0 | 0 | 0 | 0 | 0 | 0 | 0 | 40 | 2 | 4 | 4 | 4 | 4 | 0 | 0 | 0 | 0 | 0 | 0 | 0 | 0
2014-11-17 | 0時 | 0 | 0 | 0 | 0 | 0 | 0.44546 | 0 | 0 | 0 | 0 | 2 | 0 | 0 | 0 | 0 | 0 | 0 | 0 | 0 | 0 | 0 | 0 | 0 | 0 | 0 | 0 | 0 | 0 | 0 | 0 | 0 | 0 | 0 | 0 | 0 | 0 | 6.0848 | 0 | 0 | 0 | 0 | 0 | 0 | 0 | 0 | 0 | 9.2461 | 1.2922 | 1.0339 | 0.83963 | 0.84041 | 0 | 0 | 0 | 0 | 0 | 6.0848 | 0 | 0 | 0 | 0 | 0 | 0 | 0 | 0 | 0 | 40 | 2 | 4 | 4 | 4 | 4 | 0 | 0 | 0 | 0 | 0 | 0 | 0 | 0
2014-11-17 | 1時 | 0 | 0 | 0 | 0 | 0 | 0.44546 | 0 | 0 | 0 | 0 | 2 | 0 | 0 | 0 | 0 | 0 | 0 | 0 | 0 | 0 | 0 | 0 | 0 | 0 | 0 | 0 | 0 | 0 | 0 | 0 | 0 | 0 | 0 | 0 | 0 | 0 | 6.0848 | 0 | 0 | 0 | 0 | 0 | 0 | 0 | 0 | 0 | 9.2461 | 1.2922 | 1.0339 | 0.83963 | 0.84041 | 0 | 0 | 0 | 0 | 0 | 6.0848 | 0 | 0 | 0 | 0 | 0 | 0 | 0 | 0 | 0 | 40 | 2 | 4 | 4 | 4 | 4 | 0 | 0 | 0 | 0 | 0 | 0 | 0 | 0
2014-11-17 | 2時 | 0 | 0 | 0 | 0 | 0 | 0.44546 | 0 | 0 | 0 | 0 | 2 | 0 | 0 | 0 | 0 | 0 | 0 | 0 | 0 | 0 | 0 | 0 | 0 | 0 | 0 | 0 | 0 | 0 | 0 | 0 | 0 | 0 | 0 | 0 | 0 | 0 | 6.0848 | 0 | 0 | 0 | 0 | 0 | 0 | 0 | 0 | 0 | 9.2461 | 1.2922 | 1.0339 | 0.83963 | 0.84041 | 0 | 0 | 0 | 0 | 0 | 6.0848 | 0 | 0 | 0 | 0 | 0 | 0 | 0 | 0 | 0 | 40 | 2 | 4 | 4 | 4 | 4 | 0 | 0 | 0 | 0 | 0 | 0 | 0 | 0
2014-11-17 | 3時 | 0 | 0 | 0 | 0 | 0 | 0.44546 | 0 | 0 | 0 | 0 | 2 | 0 | 0 | 0 | 0 | 0 | 0 | 0 | 0 | 0 | 0 | 0 | 0 | 0 | 0 | 0 | 0 | 0 | 0 | 0 | 0 | 0 | 0 | 0 | 0 | 0 | 6.0848 | 0 | 0 | 0 | 0 | 0 | 0 | 0 | 0 | 0 | 9.2461 | 1.2922 | 1.0339 | 0.83963 | 0.84041 | 0 | 0 | 0 | 0 | 0 | 6.0848 | 0 | 0 | 0 | 0 | 0 | 0 | 0 | 0 | 0 | 40 | 2 | 4 | 4 | 4 | 4 | 0 | 0 | 0 | 0 | 0 | 0 | 0 | 0
2014-11-17 | 4時 | 0 | 0 | 0 | 0 | 0 | 0.44546 | 0 | 0 | 0 | 0 | 2 | 0 | 0 | 0 | 0 | 0 | 0 | 0 | 0 | 0 | 0 | 0 | 0 | 0 | 0 | 0 | 0 | 0 | 0 | 0 | 0 | 0 | 0 | 0 | 0 | 0 | 6.0848 | 0 | 0 | 0 | 0 | 0 | 0 | 0 | 0 | 0 | 9.2461 | 1.2922 | 1.0339 | 0.83963 | 0.84041 | 0 | 0 | 0 | 0 | 0 | 6.0848 | 0 | 0 | 0 | 0 | 0 | 0 | 0 | 0 | 0 | 40 | 2 | 4 | 4 | 4 | 4 | 0 | 0 | 0 | 0 | 0 | 0 | 0 | 0
2014-11-17 | 5時 | 0.086465 | 16.1582 | 0.086465 | 0.073 | 0.013465 | 0.81094 | 0.92233 | 14.0922 | 1 | 14.0922 | 1 | 14.0922 | 0 | 0 | 0 | 0 | 1 | 0 | 0 | 0 | 0 | 0.57039 | 0 | 0 | 0 | 0 | 13.5218 | 0 | 0 | 0 | 0 | 12.1696 | 0 | 0 | 0 | 0 | 12.1696 | 0 | 0 | 0 | 0 | 0 | 0 | 0 | 0 | 0 | 18.4922 | 2.5844 | 2.0679 | 1.6793 | 1.6808 | 1.3522 | 0 | 0 | 0 | 0 | 12.1696 | 0 | 0 | 0 | 0 | 15.6803 | 0 | 0 | 0 | 0 | 60 | 1 | 4 | 4 | 4 | 4 | 4.283 | 3.5107 | 0 | 3.5107 | 0 | 0 | 0 | 0
2014-11-17 | 6時 | 0.073377 | 7.4024 | 0.073377 | 0.067208 | 0.0061686 | 0.44546 | 0.93653 | 6.4871 | 0.92066 | 6.4871 | 2 | 6.4871 | 0 | 0 | 0 | 0 | 0.92066 | 0 | 0 | 0 | 0 | 0.26257 | 0 | 0 | 0 | 0 | 6.2245 | 0 | 0 | 0 | 0 | 5.602 | 0 | 0 | 0 | 0 | 6.0848 | 0 | 0 | 0 | 0 | 0 | 0 | 0 | 0 | 0 | 9.2461 | 1.2922 | 1.0339 | 0.83963 | 0.84041 | 0.62245 | 0 | 0 | 0 | 0 | 6.0848 | 0 | 0 | 0 | 0 | 5.602 | 0 | 0 | 0 | 0 | 40 | 2 | 4 | 4 | 4 | 4 | 0 | 0 | 0 | 0 | 0 | 0 | 0 | 0
2014-11-17 | 7時 | 0.060548 | 6.1848 | 0.060548 | 0.055394 | 0.005154 | 0.44546 | 0.93653 | 5.3468 | 0.75883 | 5.3468 | 2 | 5.3468 | 0 | 0 | 0 | 0 | 0.75883 | 0 | 0 | 0 | 0 | 0.21641 | 0 | 0 | 0 | 0 | 5.1304 | 0 | 0 | 0 | 0 | 4.6173 | 0 | 0 | 0 | 0 | 6.0848 | 0 | 0 | 0 | 0 | 0 | 0 | 0 | 0 | 0 | 9.2461 | 1.2922 | 1.0339 | 0.83963 | 0.84041 | 0.51304 | 0 | 0 | 0 | 0 | 6.0848 | 0 | 0 | 0 | 0 | 4.6173 | 0 | 0 | 0 | 0 | 40 | 2 | 4 | 4 | 4 | 4 | 0 | 0 | 0 | 0 | 0 | 0 | 0 | 0
2014-11-17 | 8時 | 0.055597 | 5.7148 | 0.055597 | 0.050834 | 0.0047623 | 0.44546 | 0.93653 | 4.9066 | 0.69636 | 4.9066 | 2 | 4.9066 | 0 | 0 | 0 | 0 | 0.69636 | 0 | 0 | 0 | 0 | 0.1986 | 0 | 0 | 0 | 0 | 4.708 | 0 | 0 | 0 | 0 | 4.2372 | 0 | 0 | 0 | 0 | 6.0848 | 0 | 0 | 0 | 0 | 0 | 0 | 0 | 0 | 0 | 9.2461 | 1.2922 | 1.0339 | 0.83963 | 0.84041 | 0.4708 | 0 | 0 | 0 | 0 | 6.0848 | 0 | 0 | 0 | 0 | 4.2372 | 0 | 0 | 0 | 0 | 40 | 2 | 4 | 4 | 4 | 4 | 0 | 0 | 0 | 0 | 0 | 0 | 0 | 0
2014-11-17 | 9時 | 0 | 0 | 0 | 0 | 0 | 0.44546 | 0 | 0 | 0 | 0 | 2 | 0 | 0 | 0 | 0 | 0 | 0 | 0 | 0 | 0 | 0 | 0 | 0 | 0 | 0 | 0 | 0 | 0 | 0 | 0 | 0 | 0 | 0 | 0 | 0 | 0 | 6.0848 | 0 | 0 | 0 | 0 | 0 | 0 | 0 | 0 | 0 | 9.2461 | 1.2922 | 1.0339 | 0.83963 | 0.84041 | 0 | 0 | 0 | 0 | 0 | 6.0848 | 0 | 0 | 0 | 0 | 0 | 0 | 0 | 0 | 0 | 40 | 2 | 4 | 4 | 4 | 4 | 0 | 0 | 0 | 0 | 0 | 0 | 0 | 0
2014-11-17 | 10時 | 0 | 0 | 0 | 0 | 0 | 0.44546 | 0 | 0 | 0 | 0 | 2 | 0 | 0 | 0 | 0 | 0 | 0 | 0 | 0 | 0 | 0 | 0 | 0 | 0 | 0 | 0 | 0 | 0 | 0 | 0 | 0 | 0 | 0 | 0 | 0 | 0 | 6.0848 | 0 | 0 | 0 | 0 | 0 | 0 | 0 | 0 | 0 | 9.2461 | 1.2922 | 1.0339 | 0.83963 | 0.84041 | 0 | 0 | 0 | 0 | 0 | 6.0848 | 0 | 0 | 0 | 0 | 0 | 0 | 0 | 0 | 0 | 40 | 2 | 4 | 4 | 4 | 4 | 0 | 0 | 0 | 0 | 0 | 0 | 0 | 0
2014-11-17 | 11時 | 0.069648 | 13.1611 | 0.069648 | 0.058681 | 0.010968 | 0.81094 | 0.92233 | 11.3279 | 0.80384 | 11.3279 | 1 | 11.3279 | 0 | 0 | 0 | 0 | 0.80384 | 0 | 0 | 0 | 0 | 0.4585 | 0 | 0 | 0 | 0 | 10.8694 | 0 | 0 | 0 | 0 | 9.7825 | 0 | 0 | 0 | 0 | 12.1696 | 0 | 0 | 0 | 0 | 0 | 0 | 0 | 0 | 0 | 18.4922 | 2.5844 | 2.0679 | 1.6793 | 1.6808 | 1.0869 | 0 | 0 | 0 | 0 | 12.1696 | 0 | 0 | 0 | 0 | 9.7825 | 0 | 0 | 0 | 0 | 60 | 1 | 4 | 4 | 4 | 4 | 0 | 0 | 0 | 0 | 0 | 0 | 0 | 0
2014-11-17 | 12時 | 0.061715 | 6.2955 | 0.061715 | 0.056469 | 0.0052463 | 0.44546 | 0.93653 | 5.4505 | 0.77354 | 5.4505 | 2 | 5.4505 | 0 | 0 | 0 | 0 | 0.77354 | 0 | 0 | 0 | 0 | 0.22061 | 0 | 0 | 0 | 0 | 5.2299 | 0 | 0 | 0 | 0 | 4.7069 | 0 | 0 | 0 | 0 | 6.0848 | 0 | 0 | 0 | 0 | 0 | 0 | 0 | 0 | 0 | 9.2461 | 1.2922 | 1.0339 | 0.83963 | 0.84041 | 0.52299 | 0 | 0 | 0 | 0 | 6.0848 | 0 | 0 | 0 | 0 | 4.7069 | 0 | 0 | 0 | 0 | 40 | 2 | 4 | 4 | 4 | 4 | 0 | 0 | 0 | 0 | 0 | 0 | 0 | 0
2014-11-17 | 13時 | 0 | 0 | 0 | 0 | 0 | 0.44546 | 0 | 0 | 0 | 0 | 2 | 0 | 0 | 0 | 0 | 0 | 0 | 0 | 0 | 0 | 0 | 0 | 0 | 0 | 0 | 0 | 0 | 0 | 0 | 0 | 0 | 0 | 0 | 0 | 0 | 0 | 6.0848 | 0 | 0 | 0 | 0 | 0 | 0 | 0 | 0 | 0 | 9.2461 | 1.2922 | 1.0339 | 0.83963 | 0.84041 | 0 | 0 | 0 | 0 | 0 | 6.0848 | 0 | 0 | 0 | 0 | 0 | 0 | 0 | 0 | 0 | 40 | 2 | 4 | 4 | 4 | 4 | 0 | 0 | 0 | 0 | 0 | 0 | 0 | 0
2014-11-17 | 14時 | 0 | 0 | 0 | 0 | 0 | 0.44546 | 0 | 0 | 0 | 0 | 2 | 0 | 0 | 0 | 0 | 0 | 0 | 0 | 0 | 0 | 0 | 0 | 0 | 0 | 0 | 0 | 0 | 0 | 0 | 0 | 0 | 0 | 0 | 0 | 0 | 0 | 6.0848 | 0 | 0 | 0 | 0 | 0 | 0 | 0 | 0 | 0 | 9.2461 | 1.2922 | 1.0339 | 0.83963 | 0.84041 | 0 | 0 | 0 | 0 | 0 | 6.0848 | 0 | 0 | 0 | 0 | 0 | 0 | 0 | 0 | 0 | 40 | 2 | 4 | 4 | 4 | 4 | 0 | 0 | 0 | 0 | 0 | 0 | 0 | 0
2014-11-17 | 15時 | 0.062628 | 11.91 | 0.062628 | 0.052703 | 0.009925 | 0.81094 | 0.92233 | 10.174 | 0.72196 | 10.174 | 1 | 10.174 | 0 | 0 | 0 | 0 | 0.72196 | 0 | 0 | 0 | 0 | 0.4118 | 0 | 0 | 0 | 0 | 9.7622 | 0 | 0 | 0 | 0 | 8.786 | 0 | 0 | 0 | 0 | 12.1696 | 0 | 0 | 0 | 0 | 0 | 0 | 0 | 0 | 0 | 18.4922 | 2.5844 | 2.0679 | 1.6793 | 1.6808 | 0.97622 | 0 | 0 | 0 | 0 | 12.1696 | 0 | 0 | 0 | 0 | 8.786 | 0 | 0 | 0 | 0 | 60 | 1 | 4 | 4 | 4 | 4 | 0 | 0 | 0 | 0 | 0 | 0 | 0 | 0
2014-11-17 | 16時 | 0.057931 | 5.9363 | 0.057931 | 0.052984 | 0.0049469 | 0.44546 | 0.93653 | 5.1141 | 0.7258 | 5.1141 | 2 | 5.1141 | 0 | 0 | 0 | 0 | 0.7258 | 0 | 0 | 0 | 0 | 0.207 | 0 | 0 | 0 | 0 | 4.9071 | 0 | 0 | 0 | 0 | 4.4164 | 0 | 0 | 0 | 0 | 6.0848 | 0 | 0 | 0 | 0 | 0 | 0 | 0 | 0 | 0 | 9.2461 | 1.2922 | 1.0339 | 0.83963 | 0.84041 | 0.49071 | 0 | 0 | 0 | 0 | 6.0848 | 0 | 0 | 0 | 0 | 4.4164 | 0 | 0 | 0 | 0 | 40 | 2 | 4 | 4 | 4 | 4 | 0 | 0 | 0 | 0 | 0 | 0 | 0 | 0
2014-11-17 | 17時 | 0.078328 | 7.8723 | 0.078328 | 0.071768 | 0.0065603 | 0.44546 | 0.93653 | 6.9272 | 0.98312 | 6.9272 | 2 | 6.9272 | 0 | 0 | 0 | 0 | 0.98312 | 0 | 0 | 0 | 0 | 0.28038 | 0 | 0 | 0 | 0 | 6.6468 | 0 | 0 | 0 | 0 | 5.9821 | 0 | 0 | 0 | 0 | 6.0848 | 0 | 0 | 0 | 0 | 0 | 0 | 0 | 0 | 0 | 9.2461 | 1.2922 | 1.0339 | 0.83963 | 0.84041 | 0.66468 | 0 | 0 | 0 | 0 | 6.0848 | 0 | 0 | 0 | 0 | 5.9821 | 0 | 0 | 0 | 0 | 40 | 2 | 4 | 4 | 4 | 4 | 0 | 0 | 0 | 0 | 0 | 0 | 0 | 0
2014-11-17 | 18時 | 0.0771 | 7.7557 | 0.0771 | 0.070637 | 0.0064631 | 0.44546 | 0.93653 | 6.818 | 0.96763 | 6.818 | 2 | 6.818 | 0 | 0 | 0 | 0 | 0.96763 | 0 | 0 | 0 | 0 | 0.27596 | 0 | 0 | 0 | 0 | 6.542 | 0 | 0 | 0 | 0 | 5.8878 | 0 | 0 | 0 | 0 | 6.0848 | 0 | 0 | 0 | 0 | 0 | 0 | 0 | 0 | 0 | 9.2461 | 1.2922 | 1.0339 | 0.83963 | 0.84041 | 0.6542 | 0 | 0 | 0 | 0 | 6.0848 | 0 | 0 | 0 | 0 | 5.8878 | 0 | 0 | 0 | 0 | 40 | 2 | 4 | 4 | 4 | 4 | 0 | 0 | 0 | 0 | 0 | 0 | 0 | 0
2014-11-17 | 19時 | 0.040821 | 4.3124 | 0.040821 | 0.037227 | 0.0035937 | 0.44546 | 0.93653 | 3.5932 | 0.50996 | 3.5932 | 2 | 3.5932 | 0 | 0 | 0 | 0 | 0.50996 | 0 | 0 | 0 | 0 | 0.14544 | 0 | 0 | 0 | 0 | 3.4478 | 0 | 0 | 0 | 0 | 3.103 | 0 | 0 | 0 | 0 | 6.0848 | 0 | 0 | 0 | 0 | 0 | 0 | 0 | 0 | 0 | 9.2461 | 1.2922 | 1.0339 | 0.83963 | 0.84041 | 0.34478 | 0 | 0 | 0 | 0 | 6.0848 | 0 | 0 | 0 | 0 | 3.103 | 0 | 0 | 0 | 0 | 40 | 2 | 4 | 4 | 4 | 4 | 0 | 0 | 0 | 0 | 0 | 0 | 0 | 0
2014-11-17 | 20時 | 0.043227 | 4.5408 | 0.043227 | 0.039443 | 0.003784 | 0.44546 | 0.93653 | 3.8071 | 0.54032 | 3.8071 | 2 | 3.8071 | 0 | 0 | 0 | 0 | 0.54032 | 0 | 0 | 0 | 0 | 0.1541 | 0 | 0 | 0 | 0 | 3.653 | 0 | 0 | 0 | 0 | 3.2877 | 0 | 0 | 0 | 0 | 6.0848 | 0 | 0 | 0 | 0 | 0 | 0 | 0 | 0 | 0 | 9.2461 | 1.2922 | 1.0339 | 0.83963 | 0.84041 | 0.3653 | 0 | 0 | 0 | 0 | 6.0848 | 0 | 0 | 0 | 0 | 3.2877 | 0 | 0 | 0 | 0 | 40 | 2 | 4 | 4 | 4 | 4 | 0 | 0 | 0 | 0 | 0 | 0 | 0 | 0
2014-11-17 | 21時 | 0.0449 | 4.6996 | 0.0449 | 0.040984 | 0.0039163 | 0.44546 | 0.93653 | 3.9558 | 0.56142 | 3.9558 | 2 | 3.9558 | 0 | 0 | 0 | 0 | 0.56142 | 0 | 0 | 0 | 0 | 0.16011 | 0 | 0 | 0 | 0 | 3.7957 | 0 | 0 | 0 | 0 | 3.4161 | 0 | 0 | 0 | 0 | 6.0848 | 0 | 0 | 0 | 0 | 0 | 0 | 0 | 0 | 0 | 9.2461 | 1.2922 | 1.0339 | 0.83963 | 0.84041 | 0.37957 | 0 | 0 | 0 | 0 | 6.0848 | 0 | 0 | 0 | 0 | 3.4161 | 0 | 0 | 0 | 0 | 40 | 2 | 4 | 4 | 4 | 4 | 0 | 0 | 0 | 0 | 0 | 0 | 0 | 0
2014-11-17 | 22時 | 0.046086 | 4.8122 | 0.046086 | 0.042076 | 0.0040101 | 0.44546 | 0.93653 | 4.0613 | 0.57639 | 4.0613 | 2 | 4.0613 | 0 | 0 | 0 | 0 | 0.57639 | 0 | 0 | 0 | 0 | 0.16438 | 0 | 0 | 0 | 0 | 3.8969 | 0 | 0 | 0 | 0 | 3.5072 | 0 | 0 | 0 | 0 | 6.0848 | 0 | 0 | 0 | 0 | 0 | 0 | 0 | 0 | 0 | 9.2461 | 1.2922 | 1.0339 | 0.83963 | 0.84041 | 0.38969 | 0 | 0 | 0 | 0 | 6.0848 | 0 | 0 | 0 | 0 | 3.5072 | 0 | 0 | 0 | 0 | 40 | 2 | 4 | 4 | 4 | 4 | 0 | 0 | 0 | 0 | 0 | 0 | 0 | 0
2014-11-17 | 23時 | 0 | 0 | 0 | 0 | 0 | 0.44546 | 0 | 0 | 0 | 0 | 2 | 0 | 0 | 0 | 0 | 0 | 0 | 0 | 0 | 0 | 0 | 0 | 0 | 0 | 0 | 0 | 0 | 0 | 0 | 0 | 0 | 0 | 0 | 0 | 0 | 0 | 6.0848 | 0 | 0 | 0 | 0 | 0 | 0 | 0 | 0 | 0 | 9.2461 | 1.2922 | 1.0339 | 0.83963 | 0.84041 | 0 | 0 | 0 | 0 | 0 | 6.0848 | 0 | 0 | 0 | 0 | 0 | 0 | 0 | 0 | 0 | 40 | 2 | 4 | 4 | 4 | 4 | 0 | 0 | 0 | 0 | 0 | 0 | 0 | 0
2014-11-18 | 0時 | 0 | 0 | 0 | 0 | 0 | 0.44546 | 0 | 0 | 0 | 0 | 2 | 0 | 0 | 0 | 0 | 0 | 0 | 0 | 0 | 0 | 0 | 0 | 0 | 0 | 0 | 0 | 0 | 0 | 0 | 0 | 0 | 0 | 0 | 0 | 0 | 0 | 6.0848 | 0 | 0 | 0 | 0 | 0 | 0 | 0 | 0 | 0 | 9.2461 | 1.2922 | 1.0339 | 0.83963 | 0.84041 | 0 | 0 | 0 | 0 | 0 | 6.0848 | 0 | 0 | 0 | 0 | 0 | 0 | 0 | 0 | 0 | 40 | 2 | 4 | 4 | 4 | 4 | 0 | 0 | 0 | 0 | 0 | 0 | 0 | 0
2014-11-18 | 1時 | 0 | 0 | 0 | 0 | 0 | 0.44546 | 0 | 0 | 0 | 0 | 2 | 0 | 0 | 0 | 0 | 0 | 0 | 0 | 0 | 0 | 0 | 0 | 0 | 0 | 0 | 0 | 0 | 0 | 0 | 0 | 0 | 0 | 0 | 0 | 0 | 0 | 6.0848 | 0 | 0 | 0 | 0 | 0 | 0 | 0 | 0 | 0 | 9.2461 | 1.2922 | 1.0339 | 0.83963 | 0.84041 | 0 | 0 | 0 | 0 | 0 | 6.0848 | 0 | 0 | 0 | 0 | 0 | 0 | 0 | 0 | 0 | 40 | 2 | 4 | 4 | 4 | 4 | 0 | 0 | 0 | 0 | 0 | 0 | 0 | 0
2014-11-18 | 2時 | 0 | 0 | 0 | 0 | 0 | 0.44546 | 0 | 0 | 0 | 0 | 2 | 0 | 0 | 0 | 0 | 0 | 0 | 0 | 0 | 0 | 0 | 0 | 0 | 0 | 0 | 0 | 0 | 0 | 0 | 0 | 0 | 0 | 0 | 0 | 0 | 0 | 6.0848 | 0 | 0 | 0 | 0 | 0 | 0 | 0 | 0 | 0 | 9.2461 | 1.2922 | 1.0339 | 0.83963 | 0.84041 | 0 | 0 | 0 | 0 | 0 | 6.0848 | 0 | 0 | 0 | 0 | 0 | 0 | 0 | 0 | 0 | 40 | 2 | 4 | 4 | 4 | 4 | 0 | 0 | 0 | 0 | 0 | 0 | 0 | 0
2014-11-18 | 3時 | 0 | 0 | 0 | 0 | 0 | 0.44546 | 0 | 0 | 0 | 0 | 2 | 0 | 0 | 0 | 0 | 0 | 0 | 0 | 0 | 0 | 0 | 0 | 0 | 0 | 0 | 0 | 0 | 0 | 0 | 0 | 0 | 0 | 0 | 0 | 0 | 0 | 6.0848 | 0 | 0 | 0 | 0 | 0 | 0 | 0 | 0 | 0 | 9.2461 | 1.2922 | 1.0339 | 0.83963 | 0.84041 | 0 | 0 | 0 | 0 | 0 | 6.0848 | 0 | 0 | 0 | 0 | 0 | 0 | 0 | 0 | 0 | 40 | 2 | 4 | 4 | 4 | 4 | 0 | 0 | 0 | 0 | 0 | 0 | 0 | 0
2014-11-18 | 4時 | 0 | 0 | 0 | 0 | 0 | 0.44546 | 0 | 0 | 0 | 0 | 2 | 0 | 0 | 0 | 0 | 0 | 0 | 0 | 0 | 0 | 0 | 0 | 0 | 0 | 0 | 0 | 0 | 0 | 0 | 0 | 0 | 0 | 0 | 0 | 0 | 0 | 6.0848 | 0 | 0 | 0 | 0 | 0 | 0 | 0 | 0 | 0 | 9.2461 | 1.2922 | 1.0339 | 0.83963 | 0.84041 | 0 | 0 | 0 | 0 | 0 | 6.0848 | 0 | 0 | 0 | 0 | 0 | 0 | 0 | 0 | 0 | 40 | 2 | 4 | 4 | 4 | 4 | 0 | 0 | 0 | 0 | 0 | 0 | 0 | 0
2014-11-18 | 5時 | 0 | 0 | 0 | 0 | 0 | 0.44546 | 0 | 0 | 0 | 0 | 2 | 0 | 0 | 0 | 0 | 0 | 0 | 0 | 0 | 0 | 0 | 0 | 0 | 0 | 0 | 0 | 0 | 0 | 0 | 0 | 0 | 0 | 0 | 0 | 0 | 0 | 6.0848 | 0 | 0 | 0 | 0 | 0 | 0 | 0 | 0 | 0 | 9.2461 | 1.2922 | 1.0339 | 0.83963 | 0.84041 | 0 | 0 | 0 | 0 | 0 | 6.0848 | 0 | 0 | 0 | 0 | 0 | 0 | 0 | 0 | 0 | 40 | 2 | 4 | 4 | 4 | 4 | 0 | 0 | 0 | 0 | 0 | 0 | 0 | 0
2014-11-18 | 6時 | 0 | 0 | 0 | 0 | 0 | 0.44546 | 0 | 0 | 0 | 0 | 2 | 0 | 0 | 0 | 0 | 0 | 0 | 0 | 0 | 0 | 0 | 0 | 0 | 0 | 0 | 0 | 0 | 0 | 0 | 0 | 0 | 0 | 0 | 0 | 0 | 0 | 6.0848 | 0 | 0 | 0 | 0 | 0 | 0 | 0 | 0 | 0 | 9.2461 | 1.2922 | 1.0339 | 0.83963 | 0.84041 | 0 | 0 | 0 | 0 | 0 | 6.0848 | 0 | 0 | 0 | 0 | 0 | 0 | 0 | 0 | 0 | 40 | 2 | 4 | 4 | 4 | 4 | 0 | 0 | 0 | 0 | 0 | 0 | 0 | 0
2014-11-18 | 7時 | 0.086465 | 16.1582 | 0.086465 | 0.073 | 0.013465 | 0.81094 | 0.92233 | 14.0922 | 1 | 14.0922 | 1 | 14.0922 | 0 | 0 | 0 | 0 | 1 | 0 | 0 | 0 | 0 | 0.57039 | 0 | 0 | 0 | 0 | 13.5218 | 0 | 0 | 0 | 0 | 12.1696 | 0 | 0 | 0 | 0 | 12.1696 | 0 | 0 | 0 | 0 | 0 | 0 | 0 | 0 | 0 | 18.4922 | 2.5844 | 2.0679 | 1.6793 | 1.6808 | 1.3522 | 0 | 0 | 0 | 0 | 12.1696 | 0 | 0 | 0 | 0 | 14.9228 | 0 | 0 | 0 | 0 | 60 | 1 | 4 | 4 | 4 | 4 | 3.3589 | 2.7532 | 0 | 2.7532 | 0 | 0 | 0 | 0
2014-11-18 | 8時 | 0.060163 | 6.1482 | 0.060163 | 0.05504 | 0.0051235 | 0.44546 | 0.93653 | 5.3125 | 0.75397 | 5.3125 | 2 | 5.3125 | 0 | 0 | 0 | 0 | 0.75397 | 0 | 0 | 0 | 0 | 0.21503 | 0 | 0 | 0 | 0 | 5.0975 | 0 | 0 | 0 | 0 | 4.5878 | 0 | 0 | 0 | 0 | 6.0848 | 0 | 0 | 0 | 0 | 0 | 0 | 0 | 0 | 0 | 9.2461 | 1.2922 | 1.0339 | 0.83963 | 0.84041 | 0.50975 | 0 | 0 | 0 | 0 | 6.0848 | 0 | 0 | 0 | 0 | 4.5878 | 0 | 0 | 0 | 0 | 40 | 2 | 4 | 4 | 4 | 4 | 0 | 0 | 0 | 0 | 0 | 0 | 0 | 0
2014-11-18 | 9時 | 0.027843 | 3.0806 | 0.027843 | 0.025276 | 0.0025672 | 0.44546 | 0.93653 | 2.4396 | 0.34624 | 2.4396 | 2 | 2.4396 | 0 | 0 | 0 | 0 | 0.34624 | 0 | 0 | 0 | 0 | 0.098746 | 0 | 0 | 0 | 0 | 2.3409 | 0 | 0 | 0 | 0 | 2.1068 | 0 | 0 | 0 | 0 | 6.0848 | 0 | 0 | 0 | 0 | 0 | 0 | 0 | 0 | 0 | 9.2461 | 1.2922 | 1.0339 | 0.83963 | 0.84041 | 0.23409 | 0 | 0 | 0 | 0 | 6.0848 | 0 | 0 | 0 | 0 | 2.1068 | 0 | 0 | 0 | 0 | 40 | 2 | 4 | 4 | 4 | 4 | 0 | 0 | 0 | 0 | 0 | 0 | 0 | 0
2014-11-18 | 10時 | 0.01432 | 1.7972 | 0.01432 | 0.012822 | 0.0014976 | 0.44546 | 0.93653 | 1.2376 | 0.17565 | 1.2376 | 2 | 1.2376 | 0 | 0 | 0 | 0 | 0.17565 | 0 | 0 | 0 | 0 | 0.050094 | 0 | 0 | 0 | 0 | 1.1875 | 0 | 0 | 0 | 0 | 1.0688 | 0 | 0 | 0 | 0 | 6.0848 | 0 | 0 | 0 | 0 | 0 | 0 | 0 | 0 | 0 | 9.2461 | 1.2922 | 1.0339 | 0.83963 | 0.84041 | 0.11875 | 0 | 0 | 0 | 0 | 6.0848 | 0 | 0 | 0 | 0 | 1.0688 | 0 | 0 | 0 | 0 | 40 | 2 | 4 | 4 | 4 | 4 | 0 | 0 | 0 | 0 | 0 | 0 | 0 | 0
2014-11-18 | 11時 | 0.016245 | 1.9799 | 0.016245 | 0.014595 | 0.0016499 | 0.44546 | 0.93653 | 1.4088 | 0.19994 | 1.4088 | 2 | 1.4088 | 0 | 0 | 0 | 0 | 0.19994 | 0 | 0 | 0 | 0 | 0.057021 | 0 | 0 | 0 | 0 | 1.3518 | 0 | 0 | 0 | 0 | 1.2166 | 0 | 0 | 0 | 0 | 6.0848 | 0 | 0 | 0 | 0 | 0 | 0 | 0 | 0 | 0 | 9.2461 | 1.2922 | 1.0339 | 0.83963 | 0.84041 | 0.13518 | 0 | 0 | 0 | 0 | 6.0848 | 0 | 0 | 0 | 0 | 1.2166 | 0 | 0 | 0 | 0 | 40 | 2 | 4 | 4 | 4 | 4 | 0 | 0 | 0 | 0 | 0 | 0 | 0 | 0
2014-11-18 | 12時 | 0.014489 | 1.8132 | 0.014489 | 0.012978 | 0.001511 | 0.44546 | 0.93653 | 1.2526 | 0.17777 | 1.2526 | 2 | 1.2526 | 0 | 0 | 0 | 0 | 0.17777 | 0 | 0 | 0 | 0 | 0.0507 | 0 | 0 | 0 | 0 | 1.2019 | 0 | 0 | 0 | 0 | 1.0817 | 0 | 0 | 0 | 0 | 6.0848 | 0 | 0 | 0 | 0 | 0 | 0 | 0 | 0 | 0 | 9.2461 | 1.2922 | 1.0339 | 0.83963 | 0.84041 | 0.12019 | 0 | 0 | 0 | 0 | 6.0848 | 0 | 0 | 0 | 0 | 1.0817 | 0 | 0 | 0 | 0 | 40 | 2 | 4 | 4 | 4 | 4 | 0 | 0 | 0 | 0 | 0 | 0 | 0 | 0
2014-11-18 | 13時 | 0 | 0 | 0 | 0 | 0 | 0.44546 | 0 | 0 | 0 | 0 | 2 | 0 | 0 | 0 | 0 | 0 | 0 | 0 | 0 | 0 | 0 | 0 | 0 | 0 | 0 | 0 | 0 | 0 | 0 | 0 | 0 | 0 | 0 | 0 | 0 | 0 | 6.0848 | 0 | 0 | 0 | 0 | 0 | 0 | 0 | 0 | 0 | 9.2461 | 1.2922 | 1.0339 | 0.83963 | 0.84041 | 0 | 0 | 0 | 0 | 0 | 6.0848 | 0 | 0 | 0 | 0 | 0 | 0 | 0 | 0 | 0 | 40 | 2 | 4 | 4 | 4 | 4 | 0 | 0 | 0 | 0 | 0 | 0 | 0 | 0
2014-11-18 | 14時 | 0 | 0 | 0 | 0 | 0 | 0.44546 | 0 | 0 | 0 | 0 | 2 | 0 | 0 | 0 | 0 | 0 | 0 | 0 | 0 | 0 | 0 | 0 | 0 | 0 | 0 | 0 | 0 | 0 | 0 | 0 | 0 | 0 | 0 | 0 | 0 | 0 | 6.0848 | 0 | 0 | 0 | 0 | 0 | 0 | 0 | 0 | 0 | 9.2461 | 1.2922 | 1.0339 | 0.83963 | 0.84041 | 0 | 0 | 0 | 0 | 0 | 6.0848 | 0 | 0 | 0 | 0 | 0 | 0 | 0 | 0 | 0 | 40 | 2 | 4 | 4 | 4 | 4 | 0 | 0 | 0 | 0 | 0 | 0 | 0 | 0
2014-11-18 | 15時 | 0.030686 | 3.3505 | 0.030686 | 0.027894 | 0.0027921 | 0.44546 | 0.93653 | 2.6924 | 0.38211 | 2.6924 | 2 | 2.6924 | 0 | 0 | 0 | 0 | 0.38211 | 0 | 0 | 0 | 0 | 0.10898 | 0 | 0 | 0 | 0 | 2.5834 | 0 | 0 | 0 | 0 | 2.3251 | 0 | 0 | 0 | 0 | 6.0848 | 0 | 0 | 0 | 0 | 0 | 0 | 0 | 0 | 0 | 9.2461 | 1.2922 | 1.0339 | 0.83963 | 0.84041 | 0.25834 | 0 | 0 | 0 | 0 | 6.0848 | 0 | 0 | 0 | 0 | 2.3251 | 0 | 0 | 0 | 0 | 40 | 2 | 4 | 4 | 4 | 4 | 0 | 0 | 0 | 0 | 0 | 0 | 0 | 0
2014-11-18 | 16時 | 0.040771 | 4.3077 | 0.040771 | 0.037181 | 0.0035898 | 0.44546 | 0.93653 | 3.5888 | 0.50934 | 3.5888 | 2 | 3.5888 | 0 | 0 | 0 | 0 | 0.50934 | 0 | 0 | 0 | 0 | 0.14526 | 0 | 0 | 0 | 0 | 3.4436 | 0 | 0 | 0 | 0 | 3.0992 | 0 | 0 | 0 | 0 | 6.0848 | 0 | 0 | 0 | 0 | 0 | 0 | 0 | 0 | 0 | 9.2461 | 1.2922 | 1.0339 | 0.83963 | 0.84041 | 0.34436 | 0 | 0 | 0 | 0 | 6.0848 | 0 | 0 | 0 | 0 | 3.0992 | 0 | 0 | 0 | 0 | 40 | 2 | 4 | 4 | 4 | 4 | 0 | 0 | 0 | 0 | 0 | 0 | 0 | 0
2014-11-18 | 17時 | 0.048996 | 5.0884 | 0.048996 | 0.044756 | 0.0042403 | 0.44546 | 0.93653 | 4.3199 | 0.61309 | 4.3199 | 2 | 4.3199 | 0 | 0 | 0 | 0 | 0.61309 | 0 | 0 | 0 | 0 | 0.17485 | 0 | 0 | 0 | 0 | 4.1451 | 0 | 0 | 0 | 0 | 3.7306 | 0 | 0 | 0 | 0 | 6.0848 | 0 | 0 | 0 | 0 | 0 | 0 | 0 | 0 | 0 | 9.2461 | 1.2922 | 1.0339 | 0.83963 | 0.84041 | 0.41451 | 0 | 0 | 0 | 0 | 6.0848 | 0 | 0 | 0 | 0 | 3.7306 | 0 | 0 | 0 | 0 | 40 | 2 | 4 | 4 | 4 | 4 | 0 | 0 | 0 | 0 | 0 | 0 | 0 | 0
2014-11-18 | 18時 | 0.022839 | 2.6057 | 0.022839 | 0.020667 | 0.0021714 | 0.44546 | 0.93653 | 1.9948 | 0.28311 | 1.9948 | 2 | 1.9948 | 0 | 0 | 0 | 0 | 0.28311 | 0 | 0 | 0 | 0 | 0.080742 | 0 | 0 | 0 | 0 | 1.9141 | 0 | 0 | 0 | 0 | 1.7227 | 0 | 0 | 0 | 0 | 6.0848 | 0 | 0 | 0 | 0 | 0 | 0 | 0 | 0 | 0 | 9.2461 | 1.2922 | 1.0339 | 0.83963 | 0.84041 | 0.19141 | 0 | 0 | 0 | 0 | 6.0848 | 0 | 0 | 0 | 0 | 1.7227 | 0 | 0 | 0 | 0 | 40 | 2 | 4 | 4 | 4 | 4 | 0 | 0 | 0 | 0 | 0 | 0 | 0 | 0
2014-11-18 | 19時 | 0.027631 | 3.0605 | 0.027631 | 0.025081 | 0.0025505 | 0.44546 | 0.93653 | 2.4208 | 0.34357 | 2.4208 | 2 | 2.4208 | 0 | 0 | 0 | 0 | 0.34357 | 0 | 0 | 0 | 0 | 0.097984 | 0 | 0 | 0 | 0 | 2.3228 | 0 | 0 | 0 | 0 | 2.0906 | 0 | 0 | 0 | 0 | 6.0848 | 0 | 0 | 0 | 0 | 0 | 0 | 0 | 0 | 0 | 9.2461 | 1.2922 | 1.0339 | 0.83963 | 0.84041 | 0.23228 | 0 | 0 | 0 | 0 | 6.0848 | 0 | 0 | 0 | 0 | 2.0906 | 0 | 0 | 0 | 0 | 40 | 2 | 4 | 4 | 4 | 4 | 0 | 0 | 0 | 0 | 0 | 0 | 0 | 0
2014-11-18 | 20時 | 0.028445 | 3.1378 | 0.028445 | 0.02583 | 0.0026149 | 0.44546 | 0.93653 | 2.4932 | 0.35384 | 2.4932 | 2 | 2.4932 | 0 | 0 | 0 | 0 | 0.35384 | 0 | 0 | 0 | 0 | 0.10091 | 0 | 0 | 0 | 0 | 2.3923 | 0 | 0 | 0 | 0 | 2.1531 | 0 | 0 | 0 | 0 | 6.0848 | 0 | 0 | 0 | 0 | 0 | 0 | 0 | 0 | 0 | 9.2461 | 1.2922 | 1.0339 | 0.83963 | 0.84041 | 0.23923 | 0 | 0 | 0 | 0 | 6.0848 | 0 | 0 | 0 | 0 | 2.1531 | 0 | 0 | 0 | 0 | 40 | 2 | 4 | 4 | 4 | 4 | 0 | 0 | 0 | 0 | 0 | 0 | 0 | 0
2014-11-18 | 21時 | 0.032505 | 3.5231 | 0.032505 | 0.029569 | 0.002936 | 0.44546 | 0.93653 | 2.8541 | 0.40506 | 2.8541 | 2 | 2.8541 | 0 | 0 | 0 | 0 | 0.40506 | 0 | 0 | 0 | 0 | 0.11552 | 0 | 0 | 0 | 0 | 2.7385 | 0 | 0 | 0 | 0 | 2.4647 | 0 | 0 | 0 | 0 | 6.0848 | 0 | 0 | 0 | 0 | 0 | 0 | 0 | 0 | 0 | 9.2461 | 1.2922 | 1.0339 | 0.83963 | 0.84041 | 0.27385 | 0 | 0 | 0 | 0 | 6.0848 | 0 | 0 | 0 | 0 | 2.4647 | 0 | 0 | 0 | 0 | 40 | 2 | 4 | 4 | 4 | 4 | 0 | 0 | 0 | 0 | 0 | 0 | 0 | 0
2014-11-18 | 22時 | 0 | 0 | 0 | 0 | 0 | 0.44546 | 0 | 0 | 0 | 0 | 2 | 0 | 0 | 0 | 0 | 0 | 0 | 0 | 0 | 0 | 0 | 0 | 0 | 0 | 0 | 0 | 0 | 0 | 0 | 0 | 0 | 0 | 0 | 0 | 0 | 0 | 6.0848 | 0 | 0 | 0 | 0 | 0 | 0 | 0 | 0 | 0 | 9.2461 | 1.2922 | 1.0339 | 0.83963 | 0.84041 | 0 | 0 | 0 | 0 | 0 | 6.0848 | 0 | 0 | 0 | 0 | 0 | 0 | 0 | 0 | 0 | 40 | 2 | 4 | 4 | 4 | 4 | 0 | 0 | 0 | 0 | 0 | 0 | 0 | 0
2014-11-18 | 23時 | 0 | 0 | 0 | 0 | 0 | 0.44546 | 0 | 0 | 0 | 0 | 2 | 0 | 0 | 0 | 0 | 0 | 0 | 0 | 0 | 0 | 0 | 0 | 0 | 0 | 0 | 0 | 0 | 0 | 0 | 0 | 0 | 0 | 0 | 0 | 0 | 0 | 6.0848 | 0 | 0 | 0 | 0 | 0 | 0 | 0 | 0 | 0 | 9.2461 | 1.2922 | 1.0339 | 0.83963 | 0.84041 | 0 | 0 | 0 | 0 | 0 | 6.0848 | 0 | 0 | 0 | 0 | 0 | 0 | 0 | 0 | 0 | 40 | 2 | 4 | 4 | 4 | 4 | 0 | 0 | 0 | 0 | 0 | 0 | 0 | 0
2014-11-19 | 0時 | 0 | 0 | 0 | 0 | 0 | 0.44546 | 0 | 0 | 0 | 0 | 2 | 0 | 0 | 0 | 0 | 0 | 0 | 0 | 0 | 0 | 0 | 0 | 0 | 0 | 0 | 0 | 0 | 0 | 0 | 0 | 0 | 0 | 0 | 0 | 0 | 0 | 6.0848 | 0 | 0 | 0 | 0 | 0 | 0 | 0 | 0 | 0 | 9.2461 | 1.2922 | 1.0339 | 0.83963 | 0.84041 | 0 | 0 | 0 | 0 | 0 | 6.0848 | 0 | 0 | 0 | 0 | 0 | 0 | 0 | 0 | 0 | 40 | 2 | 4 | 4 | 4 | 4 | 0 | 0 | 0 | 0 | 0 | 0 | 0 | 0
2014-11-19 | 1時 | 0 | 0 | 0 | 0 | 0 | 0.44546 | 0 | 0 | 0 | 0 | 2 | 0 | 0 | 0 | 0 | 0 | 0 | 0 | 0 | 0 | 0 | 0 | 0 | 0 | 0 | 0 | 0 | 0 | 0 | 0 | 0 | 0 | 0 | 0 | 0 | 0 | 6.0848 | 0 | 0 | 0 | 0 | 0 | 0 | 0 | 0 | 0 | 9.2461 | 1.2922 | 1.0339 | 0.83963 | 0.84041 | 0 | 0 | 0 | 0 | 0 | 6.0848 | 0 | 0 | 0 | 0 | 0 | 0 | 0 | 0 | 0 | 40 | 2 | 4 | 4 | 4 | 4 | 0 | 0 | 0 | 0 | 0 | 0 | 0 | 0
2014-11-19 | 2時 | 0 | 0 | 0 | 0 | 0 | 0.44546 | 0 | 0 | 0 | 0 | 2 | 0 | 0 | 0 | 0 | 0 | 0 | 0 | 0 | 0 | 0 | 0 | 0 | 0 | 0 | 0 | 0 | 0 | 0 | 0 | 0 | 0 | 0 | 0 | 0 | 0 | 6.0848 | 0 | 0 | 0 | 0 | 0 | 0 | 0 | 0 | 0 | 9.2461 | 1.2922 | 1.0339 | 0.83963 | 0.84041 | 0 | 0 | 0 | 0 | 0 | 6.0848 | 0 | 0 | 0 | 0 | 0 | 0 | 0 | 0 | 0 | 40 | 2 | 4 | 4 | 4 | 4 | 0 | 0 | 0 | 0 | 0 | 0 | 0 | 0
2014-11-19 | 3時 | 0 | 0 | 0 | 0 | 0 | 0.44546 | 0 | 0 | 0 | 0 | 2 | 0 | 0 | 0 | 0 | 0 | 0 | 0 | 0 | 0 | 0 | 0 | 0 | 0 | 0 | 0 | 0 | 0 | 0 | 0 | 0 | 0 | 0 | 0 | 0 | 0 | 6.0848 | 0 | 0 | 0 | 0 | 0 | 0 | 0 | 0 | 0 | 9.2461 | 1.2922 | 1.0339 | 0.83963 | 0.84041 | 0 | 0 | 0 | 0 | 0 | 6.0848 | 0 | 0 | 0 | 0 | 0 | 0 | 0 | 0 | 0 | 40 | 2 | 4 | 4 | 4 | 4 | 0 | 0 | 0 | 0 | 0 | 0 | 0 | 0
2014-11-19 | 4時 | 0 | 0 | 0 | 0 | 0 | 0.44546 | 0 | 0 | 0 | 0 | 2 | 0 | 0 | 0 | 0 | 0 | 0 | 0 | 0 | 0 | 0 | 0 | 0 | 0 | 0 | 0 | 0 | 0 | 0 | 0 | 0 | 0 | 0 | 0 | 0 | 0 | 6.0848 | 0 | 0 | 0 | 0 | 0 | 0 | 0 | 0 | 0 | 9.2461 | 1.2922 | 1.0339 | 0.83963 | 0.84041 | 0 | 0 | 0 | 0 | 0 | 6.0848 | 0 | 0 | 0 | 0 | 0 | 0 | 0 | 0 | 0 | 40 | 2 | 4 | 4 | 4 | 4 | 0 | 0 | 0 | 0 | 0 | 0 | 0 | 0
2014-11-19 | 5時 | 0 | 0 | 0 | 0 | 0 | 0.44546 | 0 | 0 | 0 | 0 | 2 | 0 | 0 | 0 | 0 | 0 | 0 | 0 | 0 | 0 | 0 | 0 | 0 | 0 | 0 | 0 | 0 | 0 | 0 | 0 | 0 | 0 | 0 | 0 | 0 | 0 | 6.0848 | 0 | 0 | 0 | 0 | 0 | 0 | 0 | 0 | 0 | 9.2461 | 1.2922 | 1.0339 | 0.83963 | 0.84041 | 0 | 0 | 0 | 0 | 0 | 6.0848 | 0 | 0 | 0 | 0 | 0 | 0 | 0 | 0 | 0 | 40 | 2 | 4 | 4 | 4 | 4 | 0 | 0 | 0 | 0 | 0 | 0 | 0 | 0
2014-11-19 | 6時 | 0 | 0 | 0 | 0 | 0 | 0.44546 | 0 | 0 | 0 | 0 | 2 | 0 | 0 | 0 | 0 | 0 | 0 | 0 | 0 | 0 | 0 | 0 | 0 | 0 | 0 | 0 | 0 | 0 | 0 | 0 | 0 | 0 | 0 | 0 | 0 | 0 | 6.0848 | 0 | 0 | 0 | 0 | 0 | 0 | 0 | 0 | 0 | 9.2461 | 1.2922 | 1.0339 | 0.83963 | 0.84041 | 0 | 0 | 0 | 0 | 0 | 6.0848 | 0 | 0 | 0 | 0 | 0 | 0 | 0 | 0 | 0 | 40 | 2 | 4 | 4 | 4 | 4 | 0 | 0 | 0 | 0 | 0 | 0 | 0 | 0
2014-11-19 | 7時 | 0.086465 | 16.1582 | 0.086465 | 0.073 | 0.013465 | 0.81094 | 0.92233 | 14.0922 | 1 | 14.0922 | 1 | 14.0922 | 0 | 0 | 0 | 0 | 1 | 0 | 0 | 0 | 0 | 0.57039 | 0 | 0 | 0 | 0 | 13.5218 | 0 | 0 | 0 | 0 | 12.1696 | 0 | 0 | 0 | 0 | 12.1696 | 0 | 0 | 0 | 0 | 0 | 0 | 0 | 0 | 0 | 18.4922 | 2.5844 | 2.0679 | 1.6793 | 1.6808 | 1.3522 | 0 | 0 | 0 | 0 | 12.1696 | 0 | 0 | 0 | 0 | 14.2612 | 0 | 0 | 0 | 0 | 60 | 1 | 4 | 4 | 4 | 4 | 2.5517 | 2.0916 | 0 | 2.0916 | 0 | 0 | 0 | 0
2014-11-19 | 8時 | 0.062046 | 6.327 | 0.062046 | 0.056774 | 0.0052725 | 0.44546 | 0.93653 | 5.4799 | 0.77772 | 5.4799 | 2 | 5.4799 | 0 | 0 | 0 | 0 | 0.77772 | 0 | 0 | 0 | 0 | 0.2218 | 0 | 0 | 0 | 0 | 5.2581 | 0 | 0 | 0 | 0 | 4.7323 | 0 | 0 | 0 | 0 | 6.0848 | 0 | 0 | 0 | 0 | 0 | 0 | 0 | 0 | 0 | 9.2461 | 1.2922 | 1.0339 | 0.83963 | 0.84041 | 0.52581 | 0 | 0 | 0 | 0 | 6.0848 | 0 | 0 | 0 | 0 | 4.7323 | 0 | 0 | 0 | 0 | 40 | 2 | 4 | 4 | 4 | 4 | 0 | 0 | 0 | 0 | 0 | 0 | 0 | 0
2014-11-19 | 9時 | 0.042719 | 4.4925 | 0.042719 | 0.038975 | 0.0037438 | 0.44546 | 0.93653 | 3.7619 | 0.5339 | 3.7619 | 2 | 3.7619 | 0 | 0 | 0 | 0 | 0.5339 | 0 | 0 | 0 | 0 | 0.15227 | 0 | 0 | 0 | 0 | 3.6097 | 0 | 0 | 0 | 0 | 3.2487 | 0 | 0 | 0 | 0 | 6.0848 | 0 | 0 | 0 | 0 | 0 | 0 | 0 | 0 | 0 | 9.2461 | 1.2922 | 1.0339 | 0.83963 | 0.84041 | 0.36097 | 0 | 0 | 0 | 0 | 6.0848 | 0 | 0 | 0 | 0 | 3.2487 | 0 | 0 | 0 | 0 | 40 | 2 | 4 | 4 | 4 | 4 | 0 | 0 | 0 | 0 | 0 | 0 | 0 | 0
2014-11-19 | 10時 | 0.034243 | 3.6881 | 0.034243 | 0.031169 | 0.0030734 | 0.44546 | 0.93653 | 3.0085 | 0.42698 | 3.0085 | 2 | 3.0085 | 0 | 0 | 0 | 0 | 0.42698 | 0 | 0 | 0 | 0 | 0.12177 | 0 | 0 | 0 | 0 | 2.8867 | 0 | 0 | 0 | 0 | 2.5981 | 0 | 0 | 0 | 0 | 6.0848 | 0 | 0 | 0 | 0 | 0 | 0 | 0 | 0 | 0 | 9.2461 | 1.2922 | 1.0339 | 0.83963 | 0.84041 | 0.28867 | 0 | 0 | 0 | 0 | 6.0848 | 0 | 0 | 0 | 0 | 2.5981 | 0 | 0 | 0 | 0 | 40 | 2 | 4 | 4 | 4 | 4 | 0 | 0 | 0 | 0 | 0 | 0 | 0 | 0
2014-11-19 | 11時 | 0.046877 | 4.8872 | 0.046877 | 0.042804 | 0.0040727 | 0.44546 | 0.93653 | 4.1316 | 0.58636 | 4.1316 | 2 | 4.1316 | 0 | 0 | 0 | 0 | 0.58636 | 0 | 0 | 0 | 0 | 0.16723 | 0 | 0 | 0 | 0 | 3.9643 | 0 | 0 | 0 | 0 | 3.5679 | 0 | 0 | 0 | 0 | 6.0848 | 0 | 0 | 0 | 0 | 0 | 0 | 0 | 0 | 0 | 9.2461 | 1.2922 | 1.0339 | 0.83963 | 0.84041 | 0.39643 | 0 | 0 | 0 | 0 | 6.0848 | 0 | 0 | 0 | 0 | 3.5679 | 0 | 0 | 0 | 0 | 40 | 2 | 4 | 4 | 4 | 4 | 0 | 0 | 0 | 0 | 0 | 0 | 0 | 0
2014-11-19 | 12時 | 0.042195 | 4.4429 | 0.042195 | 0.038493 | 0.0037024 | 0.44546 | 0.93653 | 3.7154 | 0.5273 | 3.7154 | 2 | 3.7154 | 0 | 0 | 0 | 0 | 0.5273 | 0 | 0 | 0 | 0 | 0.15038 | 0 | 0 | 0 | 0 | 3.565 | 0 | 0 | 0 | 0 | 3.2085 | 0 | 0 | 0 | 0 | 6.0848 | 0 | 0 | 0 | 0 | 0 | 0 | 0 | 0 | 0 | 9.2461 | 1.2922 | 1.0339 | 0.83963 | 0.84041 | 0.3565 | 0 | 0 | 0 | 0 | 6.0848 | 0 | 0 | 0 | 0 | 3.2085 | 0 | 0 | 0 | 0 | 40 | 2 | 4 | 4 | 4 | 4 | 0 | 0 | 0 | 0 | 0 | 0 | 0 | 0
2014-11-19 | 13時 | 0 | 0 | 0 | 0 | 0 | 0.44546 | 0 | 0 | 0 | 0 | 2 | 0 | 0 | 0 | 0 | 0 | 0 | 0 | 0 | 0 | 0 | 0 | 0 | 0 | 0 | 0 | 0 | 0 | 0 | 0 | 0 | 0 | 0 | 0 | 0 | 0 | 6.0848 | 0 | 0 | 0 | 0 | 0 | 0 | 0 | 0 | 0 | 9.2461 | 1.2922 | 1.0339 | 0.83963 | 0.84041 | 0 | 0 | 0 | 0 | 0 | 6.0848 | 0 | 0 | 0 | 0 | 0 | 0 | 0 | 0 | 0 | 40 | 2 | 4 | 4 | 4 | 4 | 0 | 0 | 0 | 0 | 0 | 0 | 0 | 0
2014-11-19 | 14時 | 0 | 0 | 0 | 0 | 0 | 0.44546 | 0 | 0 | 0 | 0 | 2 | 0 | 0 | 0 | 0 | 0 | 0 | 0 | 0 | 0 | 0 | 0 | 0 | 0 | 0 | 0 | 0 | 0 | 0 | 0 | 0 | 0 | 0 | 0 | 0 | 0 | 6.0848 | 0 | 0 | 0 | 0 | 0 | 0 | 0 | 0 | 0 | 9.2461 | 1.2922 | 1.0339 | 0.83963 | 0.84041 | 0 | 0 | 0 | 0 | 0 | 6.0848 | 0 | 0 | 0 | 0 | 0 | 0 | 0 | 0 | 0 | 40 | 2 | 4 | 4 | 4 | 4 | 0 | 0 | 0 | 0 | 0 | 0 | 0 | 0
2014-11-19 | 15時 | 0.076643 | 7.7124 | 0.076643 | 0.070216 | 0.006427 | 0.44546 | 0.93653 | 6.7774 | 0.96186 | 6.7774 | 2 | 6.7774 | 0 | 0 | 0 | 0 | 0.96186 | 0 | 0 | 0 | 0 | 0.27432 | 0 | 0 | 0 | 0 | 6.5031 | 0 | 0 | 0 | 0 | 5.8528 | 0 | 0 | 0 | 0 | 6.0848 | 0 | 0 | 0 | 0 | 0 | 0 | 0 | 0 | 0 | 9.2461 | 1.2922 | 1.0339 | 0.83963 | 0.84041 | 0.65031 | 0 | 0 | 0 | 0 | 6.0848 | 0 | 0 | 0 | 0 | 5.8528 | 0 | 0 | 0 | 0 | 40 | 2 | 4 | 4 | 4 | 4 | 0 | 0 | 0 | 0 | 0 | 0 | 0 | 0
2014-11-19 | 16時 | 0.056628 | 5.8127 | 0.056628 | 0.051784 | 0.0048439 | 0.44546 | 0.93653 | 4.9983 | 0.70937 | 4.9983 | 2 | 4.9983 | 0 | 0 | 0 | 0 | 0.70937 | 0 | 0 | 0 | 0 | 0.20231 | 0 | 0 | 0 | 0 | 4.796 | 0 | 0 | 0 | 0 | 4.3164 | 0 | 0 | 0 | 0 | 6.0848 | 0 | 0 | 0 | 0 | 0 | 0 | 0 | 0 | 0 | 9.2461 | 1.2922 | 1.0339 | 0.83963 | 0.84041 | 0.4796 | 0 | 0 | 0 | 0 | 6.0848 | 0 | 0 | 0 | 0 | 4.3164 | 0 | 0 | 0 | 0 | 40 | 2 | 4 | 4 | 4 | 4 | 0 | 0 | 0 | 0 | 0 | 0 | 0 | 0
2014-11-19 | 17時 | 0.054435 | 5.6045 | 0.054435 | 0.049764 | 0.0046705 | 0.44546 | 0.93653 | 4.8034 | 0.6817 | 4.8034 | 2 | 4.8034 | 0 | 0 | 0 | 0 | 0.6817 | 0 | 0 | 0 | 0 | 0.19442 | 0 | 0 | 0 | 0 | 4.6089 | 0 | 0 | 0 | 0 | 4.148 | 0 | 0 | 0 | 0 | 6.0848 | 0 | 0 | 0 | 0 | 0 | 0 | 0 | 0 | 0 | 9.2461 | 1.2922 | 1.0339 | 0.83963 | 0.84041 | 0.46089 | 0 | 0 | 0 | 0 | 6.0848 | 0 | 0 | 0 | 0 | 4.148 | 0 | 0 | 0 | 0 | 40 | 2 | 4 | 4 | 4 | 4 | 0 | 0 | 0 | 0 | 0 | 0 | 0 | 0
2014-11-19 | 18時 | 0.027575 | 3.0552 | 0.027575 | 0.025029 | 0.002546 | 0.44546 | 0.93653 | 2.4159 | 0.34286 | 2.4159 | 2 | 2.4159 | 0 | 0 | 0 | 0 | 0.34286 | 0 | 0 | 0 | 0 | 0.097783 | 0 | 0 | 0 | 0 | 2.3181 | 0 | 0 | 0 | 0 | 2.0863 | 0 | 0 | 0 | 0 | 6.0848 | 0 | 0 | 0 | 0 | 0 | 0 | 0 | 0 | 0 | 9.2461 | 1.2922 | 1.0339 | 0.83963 | 0.84041 | 0.23181 | 0 | 0 | 0 | 0 | 6.0848 | 0 | 0 | 0 | 0 | 2.0863 | 0 | 0 | 0 | 0 | 40 | 2 | 4 | 4 | 4 | 4 | 0 | 0 | 0 | 0 | 0 | 0 | 0 | 0
2014-11-19 | 19時 | 0.029599 | 3.2473 | 0.029599 | 0.026893 | 0.0027061 | 0.44546 | 0.93653 | 2.5957 | 0.36839 | 2.5957 | 2 | 2.5957 | 0 | 0 | 0 | 0 | 0.36839 | 0 | 0 | 0 | 0 | 0.10506 | 0 | 0 | 0 | 0 | 2.4907 | 0 | 0 | 0 | 0 | 2.2416 | 0 | 0 | 0 | 0 | 6.0848 | 0 | 0 | 0 | 0 | 0 | 0 | 0 | 0 | 0 | 9.2461 | 1.2922 | 1.0339 | 0.83963 | 0.84041 | 0.24907 | 0 | 0 | 0 | 0 | 6.0848 | 0 | 0 | 0 | 0 | 2.2416 | 0 | 0 | 0 | 0 | 40 | 2 | 4 | 4 | 4 | 4 | 0 | 0 | 0 | 0 | 0 | 0 | 0 | 0
2014-11-19 | 20時 | 0.029023 | 3.1926 | 0.029023 | 0.026362 | 0.0026605 | 0.44546 | 0.93653 | 2.5445 | 0.36112 | 2.5445 | 2 | 2.5445 | 0 | 0 | 0 | 0 | 0.36112 | 0 | 0 | 0 | 0 | 0.10299 | 0 | 0 | 0 | 0 | 2.4415 | 0 | 0 | 0 | 0 | 2.1974 | 0 | 0 | 0 | 0 | 6.0848 | 0 | 0 | 0 | 0 | 0 | 0 | 0 | 0 | 0 | 9.2461 | 1.2922 | 1.0339 | 0.83963 | 0.84041 | 0.24415 | 0 | 0 | 0 | 0 | 6.0848 | 0 | 0 | 0 | 0 | 2.1974 | 0 | 0 | 0 | 0 | 40 | 2 | 4 | 4 | 4 | 4 | 0 | 0 | 0 | 0 | 0 | 0 | 0 | 0
2014-11-19 | 21時 | 0.031614 | 3.4386 | 0.031614 | 0.028749 | 0.0028655 | 0.44546 | 0.93653 | 2.7749 | 0.39382 | 2.7749 | 2 | 2.7749 | 0 | 0 | 0 | 0 | 0.39382 | 0 | 0 | 0 | 0 | 0.11231 | 0 | 0 | 0 | 0 | 2.6626 | 0 | 0 | 0 | 0 | 2.3963 | 0 | 0 | 0 | 0 | 6.0848 | 0 | 0 | 0 | 0 | 0 | 0 | 0 | 0 | 0 | 9.2461 | 1.2922 | 1.0339 | 0.83963 | 0.84041 | 0.26626 | 0 | 0 | 0 | 0 | 6.0848 | 0 | 0 | 0 | 0 | 2.3963 | 0 | 0 | 0 | 0 | 40 | 2 | 4 | 4 | 4 | 4 | 0 | 0 | 0 | 0 | 0 | 0 | 0 | 0
2014-11-19 | 22時 | 0 | 0 | 0 | 0 | 0 | 0.44546 | 0 | 0 | 0 | 0 | 2 | 0 | 0 | 0 | 0 | 0 | 0 | 0 | 0 | 0 | 0 | 0 | 0 | 0 | 0 | 0 | 0 | 0 | 0 | 0 | 0 | 0 | 0 | 0 | 0 | 0 | 6.0848 | 0 | 0 | 0 | 0 | 0 | 0 | 0 | 0 | 0 | 9.2461 | 1.2922 | 1.0339 | 0.83963 | 0.84041 | 0 | 0 | 0 | 0 | 0 | 6.0848 | 0 | 0 | 0 | 0 | 0 | 0 | 0 | 0 | 0 | 40 | 2 | 4 | 4 | 4 | 4 | 0 | 0 | 0 | 0 | 0 | 0 | 0 | 0
2014-11-19 | 23時 | 0 | 0 | 0 | 0 | 0 | 0.44546 | 0 | 0 | 0 | 0 | 2 | 0 | 0 | 0 | 0 | 0 | 0 | 0 | 0 | 0 | 0 | 0 | 0 | 0 | 0 | 0 | 0 | 0 | 0 | 0 | 0 | 0 | 0 | 0 | 0 | 0 | 6.0848 | 0 | 0 | 0 | 0 | 0 | 0 | 0 | 0 | 0 | 9.2461 | 1.2922 | 1.0339 | 0.83963 | 0.84041 | 0 | 0 | 0 | 0 | 0 | 6.0848 | 0 | 0 | 0 | 0 | 0 | 0 | 0 | 0 | 0 | 40 | 2 | 4 | 4 | 4 | 4 | 0 | 0 | 0 | 0 | 0 | 0 | 0 | 0
2014-11-20 | 0時 | 0 | 0 | 0 | 0 | 0 | 0.44546 | 0 | 0 | 0 | 0 | 2 | 0 | 0 | 0 | 0 | 0 | 0 | 0 | 0 | 0 | 0 | 0 | 0 | 0 | 0 | 0 | 0 | 0 | 0 | 0 | 0 | 0 | 0 | 0 | 0 | 0 | 6.0848 | 0 | 0 | 0 | 0 | 0 | 0 | 0 | 0 | 0 | 9.2461 | 1.2922 | 1.0339 | 0.83963 | 0.84041 | 0 | 0 | 0 | 0 | 0 | 6.0848 | 0 | 0 | 0 | 0 | 0 | 0 | 0 | 0 | 0 | 40 | 2 | 4 | 4 | 4 | 4 | 0 | 0 | 0 | 0 | 0 | 0 | 0 | 0
2014-11-20 | 1時 | 0 | 0 | 0 | 0 | 0 | 0.44546 | 0 | 0 | 0 | 0 | 2 | 0 | 0 | 0 | 0 | 0 | 0 | 0 | 0 | 0 | 0 | 0 | 0 | 0 | 0 | 0 | 0 | 0 | 0 | 0 | 0 | 0 | 0 | 0 | 0 | 0 | 6.0848 | 0 | 0 | 0 | 0 | 0 | 0 | 0 | 0 | 0 | 9.2461 | 1.2922 | 1.0339 | 0.83963 | 0.84041 | 0 | 0 | 0 | 0 | 0 | 6.0848 | 0 | 0 | 0 | 0 | 0 | 0 | 0 | 0 | 0 | 40 | 2 | 4 | 4 | 4 | 4 | 0 | 0 | 0 | 0 | 0 | 0 | 0 | 0
2014-11-20 | 2時 | 0 | 0 | 0 | 0 | 0 | 0.44546 | 0 | 0 | 0 | 0 | 2 | 0 | 0 | 0 | 0 | 0 | 0 | 0 | 0 | 0 | 0 | 0 | 0 | 0 | 0 | 0 | 0 | 0 | 0 | 0 | 0 | 0 | 0 | 0 | 0 | 0 | 6.0848 | 0 | 0 | 0 | 0 | 0 | 0 | 0 | 0 | 0 | 9.2461 | 1.2922 | 1.0339 | 0.83963 | 0.84041 | 0 | 0 | 0 | 0 | 0 | 6.0848 | 0 | 0 | 0 | 0 | 0 | 0 | 0 | 0 | 0 | 40 | 2 | 4 | 4 | 4 | 4 | 0 | 0 | 0 | 0 | 0 | 0 | 0 | 0
2014-11-20 | 3時 | 0 | 0 | 0 | 0 | 0 | 0.44546 | 0 | 0 | 0 | 0 | 2 | 0 | 0 | 0 | 0 | 0 | 0 | 0 | 0 | 0 | 0 | 0 | 0 | 0 | 0 | 0 | 0 | 0 | 0 | 0 | 0 | 0 | 0 | 0 | 0 | 0 | 6.0848 | 0 | 0 | 0 | 0 | 0 | 0 | 0 | 0 | 0 | 9.2461 | 1.2922 | 1.0339 | 0.83963 | 0.84041 | 0 | 0 | 0 | 0 | 0 | 6.0848 | 0 | 0 | 0 | 0 | 0 | 0 | 0 | 0 | 0 | 40 | 2 | 4 | 4 | 4 | 4 | 0 | 0 | 0 | 0 | 0 | 0 | 0 | 0
2014-11-20 | 4時 | 0 | 0 | 0 | 0 | 0 | 0.44546 | 0 | 0 | 0 | 0 | 2 | 0 | 0 | 0 | 0 | 0 | 0 | 0 | 0 | 0 | 0 | 0 | 0 | 0 | 0 | 0 | 0 | 0 | 0 | 0 | 0 | 0 | 0 | 0 | 0 | 0 | 6.0848 | 0 | 0 | 0 | 0 | 0 | 0 | 0 | 0 | 0 | 9.2461 | 1.2922 | 1.0339 | 0.83963 | 0.84041 | 0 | 0 | 0 | 0 | 0 | 6.0848 | 0 | 0 | 0 | 0 | 0 | 0 | 0 | 0 | 0 | 40 | 2 | 4 | 4 | 4 | 4 | 0 | 0 | 0 | 0 | 0 | 0 | 0 | 0
2014-11-20 | 5時 | 0.0805 | 15.0951 | 0.0805 | 0.067921 | 0.012579 | 0.81094 | 0.92233 | 13.1117 | 0.93042 | 13.1117 | 1 | 13.1117 | 0 | 0 | 0 | 0 | 0.93042 | 0 | 0 | 0 | 0 | 0.5307 | 0 | 0 | 0 | 0 | 12.581 | 0 | 0 | 0 | 0 | 11.3229 | 0 | 0 | 0 | 0 | 12.1696 | 0 | 0 | 0 | 0 | 0 | 0 | 0 | 0 | 0 | 18.4922 | 2.5844 | 2.0679 | 1.6793 | 1.6808 | 1.2581 | 0 | 0 | 0 | 0 | 12.1696 | 0 | 0 | 0 | 0 | 11.3229 | 0 | 0 | 0 | 0 | 60 | 1 | 4 | 4 | 4 | 4 | 0 | 0 | 0 | 0 | 0 | 0 | 0 | 0
2014-11-20 | 6時 | 0.047718 | 4.967 | 0.047718 | 0.043579 | 0.0041392 | 0.44546 | 0.93653 | 4.2063 | 0.59697 | 4.2063 | 2 | 4.2063 | 0 | 0 | 0 | 0 | 0.59697 | 0 | 0 | 0 | 0 | 0.17025 | 0 | 0 | 0 | 0 | 4.036 | 0 | 0 | 0 | 0 | 3.6324 | 0 | 0 | 0 | 0 | 6.0848 | 0 | 0 | 0 | 0 | 0 | 0 | 0 | 0 | 0 | 9.2461 | 1.2922 | 1.0339 | 0.83963 | 0.84041 | 0.4036 | 0 | 0 | 0 | 0 | 6.0848 | 0 | 0 | 0 | 0 | 3.6324 | 0 | 0 | 0 | 0 | 40 | 2 | 4 | 4 | 4 | 4 | 0 | 0 | 0 | 0 | 0 | 0 | 0 | 0
2014-11-20 | 7時 | 0.030177 | 3.3022 | 0.030177 | 0.027425 | 0.0027518 | 0.44546 | 0.93653 | 2.6471 | 0.37569 | 2.6471 | 2 | 2.6471 | 0 | 0 | 0 | 0 | 0.37569 | 0 | 0 | 0 | 0 | 0.10714 | 0 | 0 | 0 | 0 | 2.54 | 0 | 0 | 0 | 0 | 2.286 | 0 | 0 | 0 | 0 | 6.0848 | 0 | 0 | 0 | 0 | 0 | 0 | 0 | 0 | 0 | 9.2461 | 1.2922 | 1.0339 | 0.83963 | 0.84041 | 0.254 | 0 | 0 | 0 | 0 | 6.0848 | 0 | 0 | 0 | 0 | 2.286 | 0 | 0 | 0 | 0 | 40 | 2 | 4 | 4 | 4 | 4 | 0 | 0 | 0 | 0 | 0 | 0 | 0 | 0
2014-11-20 | 8時 | 0.028327 | 3.1266 | 0.028327 | 0.025721 | 0.0026055 | 0.44546 | 0.93653 | 2.4827 | 0.35235 | 2.4827 | 2 | 2.4827 | 0 | 0 | 0 | 0 | 0.35235 | 0 | 0 | 0 | 0 | 0.10049 | 0 | 0 | 0 | 0 | 2.3822 | 0 | 0 | 0 | 0 | 2.144 | 0 | 0 | 0 | 0 | 6.0848 | 0 | 0 | 0 | 0 | 0 | 0 | 0 | 0 | 0 | 9.2461 | 1.2922 | 1.0339 | 0.83963 | 0.84041 | 0.23822 | 0 | 0 | 0 | 0 | 6.0848 | 0 | 0 | 0 | 0 | 2.144 | 0 | 0 | 0 | 0 | 40 | 2 | 4 | 4 | 4 | 4 | 0 | 0 | 0 | 0 | 0 | 0 | 0 | 0
2014-11-20 | 9時 | 0 | 0 | 0 | 0 | 0 | 0.44546 | 0 | 0 | 0 | 0 | 2 | 0 | 0 | 0 | 0 | 0 | 0 | 0 | 0 | 0 | 0 | 0 | 0 | 0 | 0 | 0 | 0 | 0 | 0 | 0 | 0 | 0 | 0 | 0 | 0 | 0 | 6.0848 | 0 | 0 | 0 | 0 | 0 | 0 | 0 | 0 | 0 | 9.2461 | 1.2922 | 1.0339 | 0.83963 | 0.84041 | 0 | 0 | 0 | 0 | 0 | 6.0848 | 0 | 0 | 0 | 0 | 0 | 0 | 0 | 0 | 0 | 40 | 2 | 4 | 4 | 4 | 4 | 0 | 0 | 0 | 0 | 0 | 0 | 0 | 0
2014-11-20 | 10時 | 0 | 0 | 0 | 0 | 0 | 0.44546 | 0 | 0 | 0 | 0 | 2 | 0 | 0 | 0 | 0 | 0 | 0 | 0 | 0 | 0 | 0 | 0 | 0 | 0 | 0 | 0 | 0 | 0 | 0 | 0 | 0 | 0 | 0 | 0 | 0 | 0 | 6.0848 | 0 | 0 | 0 | 0 | 0 | 0 | 0 | 0 | 0 | 9.2461 | 1.2922 | 1.0339 | 0.83963 | 0.84041 | 0 | 0 | 0 | 0 | 0 | 6.0848 | 0 | 0 | 0 | 0 | 0 | 0 | 0 | 0 | 0 | 40 | 2 | 4 | 4 | 4 | 4 | 0 | 0 | 0 | 0 | 0 | 0 | 0 | 0
2014-11-20 | 11時 | 0.0598 | 6.1138 | 0.0598 | 0.054705 | 0.0050948 | 0.44546 | 0.93653 | 5.2803 | 0.74939 | 5.2803 | 2 | 5.2803 | 0 | 0 | 0 | 0 | 0.74939 | 0 | 0 | 0 | 0 | 0.21372 | 0 | 0 | 0 | 0 | 5.0666 | 0 | 0 | 0 | 0 | 4.5599 | 0 | 0 | 0 | 0 | 6.0848 | 0 | 0 | 0 | 0 | 0 | 0 | 0 | 0 | 0 | 9.2461 | 1.2922 | 1.0339 | 0.83963 | 0.84041 | 0.50666 | 0 | 0 | 0 | 0 | 6.0848 | 0 | 0 | 0 | 0 | 4.5599 | 0 | 0 | 0 | 0 | 40 | 2 | 4 | 4 | 4 | 4 | 0 | 0 | 0 | 0 | 0 | 0 | 0 | 0
2014-11-20 | 12時 | 0.025407 | 2.8495 | 0.025407 | 0.023032 | 0.0023746 | 0.44546 | 0.93653 | 2.2231 | 0.31551 | 2.2231 | 2 | 2.2231 | 0 | 0 | 0 | 0 | 0.31551 | 0 | 0 | 0 | 0 | 0.089983 | 0 | 0 | 0 | 0 | 2.1332 | 0 | 0 | 0 | 0 | 1.9198 | 0 | 0 | 0 | 0 | 6.0848 | 0 | 0 | 0 | 0 | 0 | 0 | 0 | 0 | 0 | 9.2461 | 1.2922 | 1.0339 | 0.83963 | 0.84041 | 0.21332 | 0 | 0 | 0 | 0 | 6.0848 | 0 | 0 | 0 | 0 | 1.9198 | 0 | 0 | 0 | 0 | 40 | 2 | 4 | 4 | 4 | 4 | 0 | 0 | 0 | 0 | 0 | 0 | 0 | 0
2014-11-20 | 13時 | 0 | 0 | 0 | 0 | 0 | 0.44546 | 0 | 0 | 0 | 0 | 2 | 0 | 0 | 0 | 0 | 0 | 0 | 0 | 0 | 0 | 0 | 0 | 0 | 0 | 0 | 0 | 0 | 0 | 0 | 0 | 0 | 0 | 0 | 0 | 0 | 0 | 6.0848 | 0 | 0 | 0 | 0 | 0 | 0 | 0 | 0 | 0 | 9.2461 | 1.2922 | 1.0339 | 0.83963 | 0.84041 | 0 | 0 | 0 | 0 | 0 | 6.0848 | 0 | 0 | 0 | 0 | 0 | 0 | 0 | 0 | 0 | 40 | 2 | 4 | 4 | 4 | 4 | 0 | 0 | 0 | 0 | 0 | 0 | 0 | 0
2014-11-20 | 14時 | 0 | 0 | 0 | 0 | 0 | 0.44546 | 0 | 0 | 0 | 0 | 2 | 0 | 0 | 0 | 0 | 0 | 0 | 0 | 0 | 0 | 0 | 0 | 0 | 0 | 0 | 0 | 0 | 0 | 0 | 0 | 0 | 0 | 0 | 0 | 0 | 0 | 6.0848 | 0 | 0 | 0 | 0 | 0 | 0 | 0 | 0 | 0 | 9.2461 | 1.2922 | 1.0339 | 0.83963 | 0.84041 | 0 | 0 | 0 | 0 | 0 | 6.0848 | 0 | 0 | 0 | 0 | 0 | 0 | 0 | 0 | 0 | 40 | 2 | 4 | 4 | 4 | 4 | 0 | 0 | 0 | 0 | 0 | 0 | 0 | 0
2014-11-20 | 15時 | 0.076515 | 7.7002 | 0.076515 | 0.070098 | 0.0064169 | 0.44546 | 0.93653 | 6.766 | 0.96025 | 6.766 | 2 | 6.766 | 0 | 0 | 0 | 0 | 0.96025 | 0 | 0 | 0 | 0 | 0.27386 | 0 | 0 | 0 | 0 | 6.4922 | 0 | 0 | 0 | 0 | 5.843 | 0 | 0 | 0 | 0 | 6.0848 | 0 | 0 | 0 | 0 | 0 | 0 | 0 | 0 | 0 | 9.2461 | 1.2922 | 1.0339 | 0.83963 | 0.84041 | 0.64922 | 0 | 0 | 0 | 0 | 6.0848 | 0 | 0 | 0 | 0 | 5.843 | 0 | 0 | 0 | 0 | 40 | 2 | 4 | 4 | 4 | 4 | 0 | 0 | 0 | 0 | 0 | 0 | 0 | 0
2014-11-20 | 16時 | 0.040667 | 4.2978 | 0.040667 | 0.037085 | 0.0035815 | 0.44546 | 0.93653 | 3.5795 | 0.50802 | 3.5795 | 2 | 3.5795 | 0 | 0 | 0 | 0 | 0.50802 | 0 | 0 | 0 | 0 | 0.14488 | 0 | 0 | 0 | 0 | 3.4347 | 0 | 0 | 0 | 0 | 3.0912 | 0 | 0 | 0 | 0 | 6.0848 | 0 | 0 | 0 | 0 | 0 | 0 | 0 | 0 | 0 | 9.2461 | 1.2922 | 1.0339 | 0.83963 | 0.84041 | 0.34347 | 0 | 0 | 0 | 0 | 6.0848 | 0 | 0 | 0 | 0 | 3.0912 | 0 | 0 | 0 | 0 | 40 | 2 | 4 | 4 | 4 | 4 | 0 | 0 | 0 | 0 | 0 | 0 | 0 | 0
2014-11-20 | 17時 | 0.062849 | 6.4031 | 0.062849 | 0.057513 | 0.005336 | 0.44546 | 0.93653 | 5.5513 | 0.78785 | 5.5513 | 2 | 5.5513 | 0 | 0 | 0 | 0 | 0.78785 | 0 | 0 | 0 | 0 | 0.22469 | 0 | 0 | 0 | 0 | 5.3266 | 0 | 0 | 0 | 0 | 4.7939 | 0 | 0 | 0 | 0 | 6.0848 | 0 | 0 | 0 | 0 | 0 | 0 | 0 | 0 | 0 | 9.2461 | 1.2922 | 1.0339 | 0.83963 | 0.84041 | 0.53266 | 0 | 0 | 0 | 0 | 6.0848 | 0 | 0 | 0 | 0 | 4.7939 | 0 | 0 | 0 | 0 | 40 | 2 | 4 | 4 | 4 | 4 | 0 | 0 | 0 | 0 | 0 | 0 | 0 | 0
2014-11-20 | 18時 | 0.062357 | 6.3565 | 0.062357 | 0.05706 | 0.0052971 | 0.44546 | 0.93653 | 5.5076 | 0.78165 | 5.5076 | 2 | 5.5076 | 0 | 0 | 0 | 0 | 0.78165 | 0 | 0 | 0 | 0 | 0.22292 | 0 | 0 | 0 | 0 | 5.2846 | 0 | 0 | 0 | 0 | 4.7562 | 0 | 0 | 0 | 0 | 6.0848 | 0 | 0 | 0 | 0 | 0 | 0 | 0 | 0 | 0 | 9.2461 | 1.2922 | 1.0339 | 0.83963 | 0.84041 | 0.52846 | 0 | 0 | 0 | 0 | 6.0848 | 0 | 0 | 0 | 0 | 4.7562 | 0 | 0 | 0 | 0 | 40 | 2 | 4 | 4 | 4 | 4 | 0 | 0 | 0 | 0 | 0 | 0 | 0 | 0
2014-11-20 | 19時 | 0.030407 | 3.324 | 0.030407 | 0.027637 | 0.00277 | 0.44546 | 0.93653 | 2.6676 | 0.37859 | 2.6676 | 2 | 2.6676 | 0 | 0 | 0 | 0 | 0.37859 | 0 | 0 | 0 | 0 | 0.10797 | 0 | 0 | 0 | 0 | 2.5596 | 0 | 0 | 0 | 0 | 2.3037 | 0 | 0 | 0 | 0 | 6.0848 | 0 | 0 | 0 | 0 | 0 | 0 | 0 | 0 | 0 | 9.2461 | 1.2922 | 1.0339 | 0.83963 | 0.84041 | 0.25596 | 0 | 0 | 0 | 0 | 6.0848 | 0 | 0 | 0 | 0 | 2.3037 | 0 | 0 | 0 | 0 | 40 | 2 | 4 | 4 | 4 | 4 | 0 | 0 | 0 | 0 | 0 | 0 | 0 | 0
2014-11-20 | 20時 | 0.035431 | 3.8009 | 0.035431 | 0.032264 | 0.0031674 | 0.44546 | 0.93653 | 3.1142 | 0.44197 | 3.1142 | 2 | 3.1142 | 0 | 0 | 0 | 0 | 0.44197 | 0 | 0 | 0 | 0 | 0.12605 | 0 | 0 | 0 | 0 | 2.9881 | 0 | 0 | 0 | 0 | 2.6893 | 0 | 0 | 0 | 0 | 6.0848 | 0 | 0 | 0 | 0 | 0 | 0 | 0 | 0 | 0 | 9.2461 | 1.2922 | 1.0339 | 0.83963 | 0.84041 | 0.29881 | 0 | 0 | 0 | 0 | 6.0848 | 0 | 0 | 0 | 0 | 2.6893 | 0 | 0 | 0 | 0 | 40 | 2 | 4 | 4 | 4 | 4 | 0 | 0 | 0 | 0 | 0 | 0 | 0 | 0
2014-11-20 | 21時 | 0.039189 | 4.1576 | 0.039189 | 0.035725 | 0.0034646 | 0.44546 | 0.93653 | 3.4482 | 0.48938 | 3.4482 | 2 | 3.4482 | 0 | 0 | 0 | 0 | 0.48938 | 0 | 0 | 0 | 0 | 0.13957 | 0 | 0 | 0 | 0 | 3.3086 | 0 | 0 | 0 | 0 | 2.9778 | 0 | 0 | 0 | 0 | 6.0848 | 0 | 0 | 0 | 0 | 0 | 0 | 0 | 0 | 0 | 9.2461 | 1.2922 | 1.0339 | 0.83963 | 0.84041 | 0.33086 | 0 | 0 | 0 | 0 | 6.0848 | 0 | 0 | 0 | 0 | 2.9778 | 0 | 0 | 0 | 0 | 40 | 2 | 4 | 4 | 4 | 4 | 0 | 0 | 0 | 0 | 0 | 0 | 0 | 0
2014-11-20 | 22時 | 0.042057 | 4.4298 | 0.042057 | 0.038366 | 0.0036915 | 0.44546 | 0.93653 | 3.7032 | 0.52556 | 3.7032 | 2 | 3.7032 | 0 | 0 | 0 | 0 | 0.52556 | 0 | 0 | 0 | 0 | 0.14989 | 0 | 0 | 0 | 0 | 3.5533 | 0 | 0 | 0 | 0 | 3.1979 | 0 | 0 | 0 | 0 | 6.0848 | 0 | 0 | 0 | 0 | 0 | 0 | 0 | 0 | 0 | 9.2461 | 1.2922 | 1.0339 | 0.83963 | 0.84041 | 0.35533 | 0 | 0 | 0 | 0 | 6.0848 | 0 | 0 | 0 | 0 | 3.1979 | 0 | 0 | 0 | 0 | 40 | 2 | 4 | 4 | 4 | 4 | 0 | 0 | 0 | 0 | 0 | 0 | 0 | 0
2014-11-20 | 23時 | 0 | 0 | 0 | 0 | 0 | 0.44546 | 0 | 0 | 0 | 0 | 2 | 0 | 0 | 0 | 0 | 0 | 0 | 0 | 0 | 0 | 0 | 0 | 0 | 0 | 0 | 0 | 0 | 0 | 0 | 0 | 0 | 0 | 0 | 0 | 0 | 0 | 6.0848 | 0 | 0 | 0 | 0 | 0 | 0 | 0 | 0 | 0 | 9.2461 | 1.2922 | 1.0339 | 0.83963 | 0.84041 | 0 | 0 | 0 | 0 | 0 | 6.0848 | 0 | 0 | 0 | 0 | 0 | 0 | 0 | 0 | 0 | 40 | 2 | 4 | 4 | 4 | 4 | 0 | 0 | 0 | 0 | 0 | 0 | 0 | 0
2014-11-21 | 0時 | 0 | 0 | 0 | 0 | 0 | 0.44546 | 0 | 0 | 0 | 0 | 2 | 0 | 0 | 0 | 0 | 0 | 0 | 0 | 0 | 0 | 0 | 0 | 0 | 0 | 0 | 0 | 0 | 0 | 0 | 0 | 0 | 0 | 0 | 0 | 0 | 0 | 6.0848 | 0 | 0 | 0 | 0 | 0 | 0 | 0 | 0 | 0 | 9.2461 | 1.2922 | 1.0339 | 0.83963 | 0.84041 | 0 | 0 | 0 | 0 | 0 | 6.0848 | 0 | 0 | 0 | 0 | 0 | 0 | 0 | 0 | 0 | 40 | 2 | 4 | 4 | 4 | 4 | 0 | 0 | 0 | 0 | 0 | 0 | 0 | 0
2014-11-21 | 1時 | 0 | 0 | 0 | 0 | 0 | 0.44546 | 0 | 0 | 0 | 0 | 2 | 0 | 0 | 0 | 0 | 0 | 0 | 0 | 0 | 0 | 0 | 0 | 0 | 0 | 0 | 0 | 0 | 0 | 0 | 0 | 0 | 0 | 0 | 0 | 0 | 0 | 6.0848 | 0 | 0 | 0 | 0 | 0 | 0 | 0 | 0 | 0 | 9.2461 | 1.2922 | 1.0339 | 0.83963 | 0.84041 | 0 | 0 | 0 | 0 | 0 | 6.0848 | 0 | 0 | 0 | 0 | 0 | 0 | 0 | 0 | 0 | 40 | 2 | 4 | 4 | 4 | 4 | 0 | 0 | 0 | 0 | 0 | 0 | 0 | 0
2014-11-21 | 2時 | 0 | 0 | 0 | 0 | 0 | 0.44546 | 0 | 0 | 0 | 0 | 2 | 0 | 0 | 0 | 0 | 0 | 0 | 0 | 0 | 0 | 0 | 0 | 0 | 0 | 0 | 0 | 0 | 0 | 0 | 0 | 0 | 0 | 0 | 0 | 0 | 0 | 6.0848 | 0 | 0 | 0 | 0 | 0 | 0 | 0 | 0 | 0 | 9.2461 | 1.2922 | 1.0339 | 0.83963 | 0.84041 | 0 | 0 | 0 | 0 | 0 | 6.0848 | 0 | 0 | 0 | 0 | 0 | 0 | 0 | 0 | 0 | 40 | 2 | 4 | 4 | 4 | 4 | 0 | 0 | 0 | 0 | 0 | 0 | 0 | 0
2014-11-21 | 3時 | 0 | 0 | 0 | 0 | 0 | 0.44546 | 0 | 0 | 0 | 0 | 2 | 0 | 0 | 0 | 0 | 0 | 0 | 0 | 0 | 0 | 0 | 0 | 0 | 0 | 0 | 0 | 0 | 0 | 0 | 0 | 0 | 0 | 0 | 0 | 0 | 0 | 6.0848 | 0 | 0 | 0 | 0 | 0 | 0 | 0 | 0 | 0 | 9.2461 | 1.2922 | 1.0339 | 0.83963 | 0.84041 | 0 | 0 | 0 | 0 | 0 | 6.0848 | 0 | 0 | 0 | 0 | 0 | 0 | 0 | 0 | 0 | 40 | 2 | 4 | 4 | 4 | 4 | 0 | 0 | 0 | 0 | 0 | 0 | 0 | 0
2014-11-21 | 4時 | 0 | 0 | 0 | 0 | 0 | 0.44546 | 0 | 0 | 0 | 0 | 2 | 0 | 0 | 0 | 0 | 0 | 0 | 0 | 0 | 0 | 0 | 0 | 0 | 0 | 0 | 0 | 0 | 0 | 0 | 0 | 0 | 0 | 0 | 0 | 0 | 0 | 6.0848 | 0 | 0 | 0 | 0 | 0 | 0 | 0 | 0 | 0 | 9.2461 | 1.2922 | 1.0339 | 0.83963 | 0.84041 | 0 | 0 | 0 | 0 | 0 | 6.0848 | 0 | 0 | 0 | 0 | 0 | 0 | 0 | 0 | 0 | 40 | 2 | 4 | 4 | 4 | 4 | 0 | 0 | 0 | 0 | 0 | 0 | 0 | 0
2014-11-21 | 5時 | 0.086465 | 16.1582 | 0.086465 | 0.073 | 0.013465 | 0.81094 | 0.92233 | 14.0922 | 1 | 14.0922 | 1 | 14.0922 | 0 | 0 | 0 | 0 | 1 | 0 | 0 | 0 | 0 | 0.57039 | 0 | 0 | 0 | 0 | 13.5218 | 0 | 0 | 0 | 0 | 12.1696 | 0 | 0 | 0 | 0 | 12.1696 | 0 | 0 | 0 | 0 | 0 | 0 | 0 | 0 | 0 | 18.4922 | 2.5844 | 2.0679 | 1.6793 | 1.6808 | 1.3522 | 0 | 0 | 0 | 0 | 12.1696 | 0 | 0 | 0 | 0 | 14.5849 | 0 | 0 | 0 | 0 | 60 | 1 | 4 | 4 | 4 | 4 | 2.9466 | 2.4153 | 0 | 2.4153 | 0 | 0 | 0 | 0
2014-11-21 | 6時 | 0.061959 | 6.3186 | 0.061959 | 0.056693 | 0.0052655 | 0.44546 | 0.93653 | 5.4721 | 0.77662 | 5.4721 | 2 | 5.4721 | 0 | 0 | 0 | 0 | 0.77662 | 0 | 0 | 0 | 0 | 0.22149 | 0 | 0 | 0 | 0 | 5.2506 | 0 | 0 | 0 | 0 | 4.7256 | 0 | 0 | 0 | 0 | 6.0848 | 0 | 0 | 0 | 0 | 0 | 0 | 0 | 0 | 0 | 9.2461 | 1.2922 | 1.0339 | 0.83963 | 0.84041 | 0.52506 | 0 | 0 | 0 | 0 | 6.0848 | 0 | 0 | 0 | 0 | 4.7256 | 0 | 0 | 0 | 0 | 40 | 2 | 4 | 4 | 4 | 4 | 0 | 0 | 0 | 0 | 0 | 0 | 0 | 0
2014-11-21 | 7時 | 0.040348 | 4.2675 | 0.040348 | 0.036792 | 0.0035563 | 0.44546 | 0.93653 | 3.5512 | 0.504 | 3.5512 | 2 | 3.5512 | 0 | 0 | 0 | 0 | 0.504 | 0 | 0 | 0 | 0 | 0.14374 | 0 | 0 | 0 | 0 | 3.4075 | 0 | 0 | 0 | 0 | 3.0667 | 0 | 0 | 0 | 0 | 6.0848 | 0 | 0 | 0 | 0 | 0 | 0 | 0 | 0 | 0 | 9.2461 | 1.2922 | 1.0339 | 0.83963 | 0.84041 | 0.34075 | 0 | 0 | 0 | 0 | 6.0848 | 0 | 0 | 0 | 0 | 3.0667 | 0 | 0 | 0 | 0 | 40 | 2 | 4 | 4 | 4 | 4 | 0 | 0 | 0 | 0 | 0 | 0 | 0 | 0
2014-11-21 | 8時 | 0.023655 | 2.6831 | 0.023655 | 0.021419 | 0.0022359 | 0.44546 | 0.93653 | 2.0674 | 0.29341 | 2.0674 | 2 | 2.0674 | 0 | 0 | 0 | 0 | 0.29341 | 0 | 0 | 0 | 0 | 0.083678 | 0 | 0 | 0 | 0 | 1.9837 | 0 | 0 | 0 | 0 | 1.7853 | 0 | 0 | 0 | 0 | 6.0848 | 0 | 0 | 0 | 0 | 0 | 0 | 0 | 0 | 0 | 9.2461 | 1.2922 | 1.0339 | 0.83963 | 0.84041 | 0.19837 | 0 | 0 | 0 | 0 | 6.0848 | 0 | 0 | 0 | 0 | 1.7853 | 0 | 0 | 0 | 0 | 40 | 2 | 4 | 4 | 4 | 4 | 0 | 0 | 0 | 0 | 0 | 0 | 0 | 0
2014-11-21 | 9時 | 0 | 0 | 0 | 0 | 0 | 0.44546 | 0 | 0 | 0 | 0 | 2 | 0 | 0 | 0 | 0 | 0 | 0 | 0 | 0 | 0 | 0 | 0 | 0 | 0 | 0 | 0 | 0 | 0 | 0 | 0 | 0 | 0 | 0 | 0 | 0 | 0 | 6.0848 | 0 | 0 | 0 | 0 | 0 | 0 | 0 | 0 | 0 | 9.2461 | 1.2922 | 1.0339 | 0.83963 | 0.84041 | 0 | 0 | 0 | 0 | 0 | 6.0848 | 0 | 0 | 0 | 0 | 0 | 0 | 0 | 0 | 0 | 40 | 2 | 4 | 4 | 4 | 4 | 0 | 0 | 0 | 0 | 0 | 0 | 0 | 0
2014-11-21 | 10時 | 0 | 0 | 0 | 0 | 0 | 0.44546 | 0 | 0 | 0 | 0 | 2 | 0 | 0 | 0 | 0 | 0 | 0 | 0 | 0 | 0 | 0 | 0 | 0 | 0 | 0 | 0 | 0 | 0 | 0 | 0 | 0 | 0 | 0 | 0 | 0 | 0 | 6.0848 | 0 | 0 | 0 | 0 | 0 | 0 | 0 | 0 | 0 | 9.2461 | 1.2922 | 1.0339 | 0.83963 | 0.84041 | 0 | 0 | 0 | 0 | 0 | 6.0848 | 0 | 0 | 0 | 0 | 0 | 0 | 0 | 0 | 0 | 40 | 2 | 4 | 4 | 4 | 4 | 0 | 0 | 0 | 0 | 0 | 0 | 0 | 0
2014-11-21 | 11時 | 0.049525 | 5.1385 | 0.049525 | 0.045242 | 0.0042821 | 0.44546 | 0.93653 | 4.3669 | 0.61976 | 4.3669 | 2 | 4.3669 | 0 | 0 | 0 | 0 | 0.61976 | 0 | 0 | 0 | 0 | 0.17675 | 0 | 0 | 0 | 0 | 4.1901 | 0 | 0 | 0 | 0 | 3.7711 | 0 | 0 | 0 | 0 | 6.0848 | 0 | 0 | 0 | 0 | 0 | 0 | 0 | 0 | 0 | 9.2461 | 1.2922 | 1.0339 | 0.83963 | 0.84041 | 0.41901 | 0 | 0 | 0 | 0 | 6.0848 | 0 | 0 | 0 | 0 | 3.7711 | 0 | 0 | 0 | 0 | 40 | 2 | 4 | 4 | 4 | 4 | 0 | 0 | 0 | 0 | 0 | 0 | 0 | 0
2014-11-21 | 12時 | 0.016974 | 2.0491 | 0.016974 | 0.015267 | 0.0017076 | 0.44546 | 0.93653 | 1.4736 | 0.20913 | 1.4736 | 2 | 1.4736 | 0 | 0 | 0 | 0 | 0.20913 | 0 | 0 | 0 | 0 | 0.059644 | 0 | 0 | 0 | 0 | 1.4139 | 0 | 0 | 0 | 0 | 1.2725 | 0 | 0 | 0 | 0 | 6.0848 | 0 | 0 | 0 | 0 | 0 | 0 | 0 | 0 | 0 | 9.2461 | 1.2922 | 1.0339 | 0.83963 | 0.84041 | 0.14139 | 0 | 0 | 0 | 0 | 6.0848 | 0 | 0 | 0 | 0 | 1.2725 | 0 | 0 | 0 | 0 | 40 | 2 | 4 | 4 | 4 | 4 | 0 | 0 | 0 | 0 | 0 | 0 | 0 | 0
2014-11-21 | 13時 | 0 | 0 | 0 | 0 | 0 | 0.44546 | 0 | 0 | 0 | 0 | 2 | 0 | 0 | 0 | 0 | 0 | 0 | 0 | 0 | 0 | 0 | 0 | 0 | 0 | 0 | 0 | 0 | 0 | 0 | 0 | 0 | 0 | 0 | 0 | 0 | 0 | 6.0848 | 0 | 0 | 0 | 0 | 0 | 0 | 0 | 0 | 0 | 9.2461 | 1.2922 | 1.0339 | 0.83963 | 0.84041 | 0 | 0 | 0 | 0 | 0 | 6.0848 | 0 | 0 | 0 | 0 | 0 | 0 | 0 | 0 | 0 | 40 | 2 | 4 | 4 | 4 | 4 | 0 | 0 | 0 | 0 | 0 | 0 | 0 | 0
2014-11-21 | 14時 | 0 | 0 | 0 | 0 | 0 | 0.44546 | 0 | 0 | 0 | 0 | 2 | 0 | 0 | 0 | 0 | 0 | 0 | 0 | 0 | 0 | 0 | 0 | 0 | 0 | 0 | 0 | 0 | 0 | 0 | 0 | 0 | 0 | 0 | 0 | 0 | 0 | 6.0848 | 0 | 0 | 0 | 0 | 0 | 0 | 0 | 0 | 0 | 9.2461 | 1.2922 | 1.0339 | 0.83963 | 0.84041 | 0 | 0 | 0 | 0 | 0 | 6.0848 | 0 | 0 | 0 | 0 | 0 | 0 | 0 | 0 | 0 | 40 | 2 | 4 | 4 | 4 | 4 | 0 | 0 | 0 | 0 | 0 | 0 | 0 | 0
2014-11-21 | 15時 | 0.041201 | 4.3485 | 0.041201 | 0.037577 | 0.0036237 | 0.44546 | 0.93653 | 3.627 | 0.51476 | 3.627 | 2 | 3.627 | 0 | 0 | 0 | 0 | 0.51476 | 0 | 0 | 0 | 0 | 0.14681 | 0 | 0 | 0 | 0 | 3.4802 | 0 | 0 | 0 | 0 | 3.1322 | 0 | 0 | 0 | 0 | 6.0848 | 0 | 0 | 0 | 0 | 0 | 0 | 0 | 0 | 0 | 9.2461 | 1.2922 | 1.0339 | 0.83963 | 0.84041 | 0.34802 | 0 | 0 | 0 | 0 | 6.0848 | 0 | 0 | 0 | 0 | 3.1322 | 0 | 0 | 0 | 0 | 40 | 2 | 4 | 4 | 4 | 4 | 0 | 0 | 0 | 0 | 0 | 0 | 0 | 0
2014-11-21 | 16時 | 0.029091 | 3.1991 | 0.029091 | 0.026425 | 0.0026659 | 0.44546 | 0.93653 | 2.5506 | 0.36199 | 2.5506 | 2 | 2.5506 | 0 | 0 | 0 | 0 | 0.36199 | 0 | 0 | 0 | 0 | 0.10324 | 0 | 0 | 0 | 0 | 2.4474 | 0 | 0 | 0 | 0 | 2.2026 | 0 | 0 | 0 | 0 | 6.0848 | 0 | 0 | 0 | 0 | 0 | 0 | 0 | 0 | 0 | 9.2461 | 1.2922 | 1.0339 | 0.83963 | 0.84041 | 0.24474 | 0 | 0 | 0 | 0 | 6.0848 | 0 | 0 | 0 | 0 | 2.2026 | 0 | 0 | 0 | 0 | 40 | 2 | 4 | 4 | 4 | 4 | 0 | 0 | 0 | 0 | 0 | 0 | 0 | 0
2014-11-21 | 17時 | 0.06684 | 6.782 | 0.06684 | 0.061189 | 0.0056516 | 0.44546 | 0.93653 | 5.906 | 0.8382 | 5.906 | 2 | 5.906 | 0 | 0 | 0 | 0 | 0.8382 | 0 | 0 | 0 | 0 | 0.23905 | 0 | 0 | 0 | 0 | 5.667 | 0 | 0 | 0 | 0 | 5.1003 | 0 | 0 | 0 | 0 | 6.0848 | 0 | 0 | 0 | 0 | 0 | 0 | 0 | 0 | 0 | 9.2461 | 1.2922 | 1.0339 | 0.83963 | 0.84041 | 0.5667 | 0 | 0 | 0 | 0 | 6.0848 | 0 | 0 | 0 | 0 | 5.1003 | 0 | 0 | 0 | 0 | 40 | 2 | 4 | 4 | 4 | 4 | 0 | 0 | 0 | 0 | 0 | 0 | 0 | 0
2014-11-21 | 18時 | 0.071465 | 7.2209 | 0.071465 | 0.065447 | 0.0060174 | 0.44546 | 0.93653 | 6.3171 | 0.89654 | 6.3171 | 2 | 6.3171 | 0 | 0 | 0 | 0 | 0.89654 | 0 | 0 | 0 | 0 | 0.25569 | 0 | 0 | 0 | 0 | 6.0614 | 0 | 0 | 0 | 0 | 5.4553 | 0 | 0 | 0 | 0 | 6.0848 | 0 | 0 | 0 | 0 | 0 | 0 | 0 | 0 | 0 | 9.2461 | 1.2922 | 1.0339 | 0.83963 | 0.84041 | 0.60614 | 0 | 0 | 0 | 0 | 6.0848 | 0 | 0 | 0 | 0 | 5.4553 | 0 | 0 | 0 | 0 | 40 | 2 | 4 | 4 | 4 | 4 | 0 | 0 | 0 | 0 | 0 | 0 | 0 | 0
2014-11-21 | 19時 | 0.034316 | 3.695 | 0.034316 | 0.031237 | 0.0030792 | 0.44546 | 0.93653 | 3.015 | 0.4279 | 3.015 | 2 | 3.015 | 0 | 0 | 0 | 0 | 0.4279 | 0 | 0 | 0 | 0 | 0.12203 | 0 | 0 | 0 | 0 | 2.893 | 0 | 0 | 0 | 0 | 2.6037 | 0 | 0 | 0 | 0 | 6.0848 | 0 | 0 | 0 | 0 | 0 | 0 | 0 | 0 | 0 | 9.2461 | 1.2922 | 1.0339 | 0.83963 | 0.84041 | 0.2893 | 0 | 0 | 0 | 0 | 6.0848 | 0 | 0 | 0 | 0 | 2.6037 | 0 | 0 | 0 | 0 | 40 | 2 | 4 | 4 | 4 | 4 | 0 | 0 | 0 | 0 | 0 | 0 | 0 | 0
2014-11-21 | 20時 | 0.039353 | 4.1731 | 0.039353 | 0.035875 | 0.0034776 | 0.44546 | 0.93653 | 3.4627 | 0.49144 | 3.4627 | 2 | 3.4627 | 0 | 0 | 0 | 0 | 0.49144 | 0 | 0 | 0 | 0 | 0.14016 | 0 | 0 | 0 | 0 | 3.3226 | 0 | 0 | 0 | 0 | 2.9903 | 0 | 0 | 0 | 0 | 6.0848 | 0 | 0 | 0 | 0 | 0 | 0 | 0 | 0 | 0 | 9.2461 | 1.2922 | 1.0339 | 0.83963 | 0.84041 | 0.33226 | 0 | 0 | 0 | 0 | 6.0848 | 0 | 0 | 0 | 0 | 2.9903 | 0 | 0 | 0 | 0 | 40 | 2 | 4 | 4 | 4 | 4 | 0 | 0 | 0 | 0 | 0 | 0 | 0 | 0
2014-11-21 | 21時 | 0.043658 | 4.5817 | 0.043658 | 0.03984 | 0.0038181 | 0.44546 | 0.93653 | 3.8454 | 0.54575 | 3.8454 | 2 | 3.8454 | 0 | 0 | 0 | 0 | 0.54575 | 0 | 0 | 0 | 0 | 0.15565 | 0 | 0 | 0 | 0 | 3.6898 | 0 | 0 | 0 | 0 | 3.3208 | 0 | 0 | 0 | 0 | 6.0848 | 0 | 0 | 0 | 0 | 0 | 0 | 0 | 0 | 0 | 9.2461 | 1.2922 | 1.0339 | 0.83963 | 0.84041 | 0.36898 | 0 | 0 | 0 | 0 | 6.0848 | 0 | 0 | 0 | 0 | 3.3208 | 0 | 0 | 0 | 0 | 40 | 2 | 4 | 4 | 4 | 4 | 0 | 0 | 0 | 0 | 0 | 0 | 0 | 0
2014-11-21 | 22時 | 0.046188 | 4.8219 | 0.046188 | 0.04217 | 0.0040182 | 0.44546 | 0.93653 | 4.0703 | 0.57767 | 4.0703 | 2 | 4.0703 | 0 | 0 | 0 | 0 | 0.57767 | 0 | 0 | 0 | 0 | 0.16475 | 0 | 0 | 0 | 0 | 3.9056 | 0 | 0 | 0 | 0 | 3.515 | 0 | 0 | 0 | 0 | 6.0848 | 0 | 0 | 0 | 0 | 0 | 0 | 0 | 0 | 0 | 9.2461 | 1.2922 | 1.0339 | 0.83963 | 0.84041 | 0.39056 | 0 | 0 | 0 | 0 | 6.0848 | 0 | 0 | 0 | 0 | 3.515 | 0 | 0 | 0 | 0 | 40 | 2 | 4 | 4 | 4 | 4 | 0 | 0 | 0 | 0 | 0 | 0 | 0 | 0
2014-11-21 | 23時 | 0 | 0 | 0 | 0 | 0 | 0.44546 | 0 | 0 | 0 | 0 | 2 | 0 | 0 | 0 | 0 | 0 | 0 | 0 | 0 | 0 | 0 | 0 | 0 | 0 | 0 | 0 | 0 | 0 | 0 | 0 | 0 | 0 | 0 | 0 | 0 | 0 | 6.0848 | 0 | 0 | 0 | 0 | 0 | 0 | 0 | 0 | 0 | 9.2461 | 1.2922 | 1.0339 | 0.83963 | 0.84041 | 0 | 0 | 0 | 0 | 0 | 6.0848 | 0 | 0 | 0 | 0 | 0 | 0 | 0 | 0 | 0 | 40 | 2 | 4 | 4 | 4 | 4 | 0 | 0 | 0 | 0 | 0 | 0 | 0 | 0
2014-11-22 | 0時 | 0 | 0 | 0 | 0 | 0 | 0.44546 | 0 | 0 | 0 | 0 | 2 | 0 | 0 | 0 | 0 | 0 | 0 | 0 | 0 | 0 | 0 | 0 | 0 | 0 | 0 | 0 | 0 | 0 | 0 | 0 | 0 | 0 | 0 | 0 | 0 | 0 | 6.0848 | 0 | 0 | 0 | 0 | 0 | 0 | 0 | 0 | 0 | 9.2461 | 1.2922 | 1.0339 | 0.83963 | 0.84041 | 0 | 0 | 0 | 0 | 0 | 6.0848 | 0 | 0 | 0 | 0 | 0 | 0 | 0 | 0 | 0 | 40 | 2 | 4 | 4 | 4 | 4 | 0 | 0 | 0 | 0 | 0 | 0 | 0 | 0
2014-11-22 | 1時 | 0 | 0 | 0 | 0 | 0 | 0.44546 | 0 | 0 | 0 | 0 | 2 | 0 | 0 | 0 | 0 | 0 | 0 | 0 | 0 | 0 | 0 | 0 | 0 | 0 | 0 | 0 | 0 | 0 | 0 | 0 | 0 | 0 | 0 | 0 | 0 | 0 | 6.0848 | 0 | 0 | 0 | 0 | 0 | 0 | 0 | 0 | 0 | 9.2461 | 1.2922 | 1.0339 | 0.83963 | 0.84041 | 0 | 0 | 0 | 0 | 0 | 6.0848 | 0 | 0 | 0 | 0 | 0 | 0 | 0 | 0 | 0 | 40 | 2 | 4 | 4 | 4 | 4 | 0 | 0 | 0 | 0 | 0 | 0 | 0 | 0
2014-11-22 | 2時 | 0 | 0 | 0 | 0 | 0 | 0.44546 | 0 | 0 | 0 | 0 | 2 | 0 | 0 | 0 | 0 | 0 | 0 | 0 | 0 | 0 | 0 | 0 | 0 | 0 | 0 | 0 | 0 | 0 | 0 | 0 | 0 | 0 | 0 | 0 | 0 | 0 | 6.0848 | 0 | 0 | 0 | 0 | 0 | 0 | 0 | 0 | 0 | 9.2461 | 1.2922 | 1.0339 | 0.83963 | 0.84041 | 0 | 0 | 0 | 0 | 0 | 6.0848 | 0 | 0 | 0 | 0 | 0 | 0 | 0 | 0 | 0 | 40 | 2 | 4 | 4 | 4 | 4 | 0 | 0 | 0 | 0 | 0 | 0 | 0 | 0
2014-11-22 | 3時 | 0 | 0 | 0 | 0 | 0 | 0.44546 | 0 | 0 | 0 | 0 | 2 | 0 | 0 | 0 | 0 | 0 | 0 | 0 | 0 | 0 | 0 | 0 | 0 | 0 | 0 | 0 | 0 | 0 | 0 | 0 | 0 | 0 | 0 | 0 | 0 | 0 | 6.0848 | 0 | 0 | 0 | 0 | 0 | 0 | 0 | 0 | 0 | 9.2461 | 1.2922 | 1.0339 | 0.83963 | 0.84041 | 0 | 0 | 0 | 0 | 0 | 6.0848 | 0 | 0 | 0 | 0 | 0 | 0 | 0 | 0 | 0 | 40 | 2 | 4 | 4 | 4 | 4 | 0 | 0 | 0 | 0 | 0 | 0 | 0 | 0
2014-11-22 | 4時 | 0 | 0 | 0 | 0 | 0 | 0.44546 | 0 | 0 | 0 | 0 | 2 | 0 | 0 | 0 | 0 | 0 | 0 | 0 | 0 | 0 | 0 | 0 | 0 | 0 | 0 | 0 | 0 | 0 | 0 | 0 | 0 | 0 | 0 | 0 | 0 | 0 | 6.0848 | 0 | 0 | 0 | 0 | 0 | 0 | 0 | 0 | 0 | 9.2461 | 1.2922 | 1.0339 | 0.83963 | 0.84041 | 0 | 0 | 0 | 0 | 0 | 6.0848 | 0 | 0 | 0 | 0 | 0 | 0 | 0 | 0 | 0 | 40 | 2 | 4 | 4 | 4 | 4 | 0 | 0 | 0 | 0 | 0 | 0 | 0 | 0
2014-11-22 | 5時 | 0.086465 | 16.1582 | 0.086465 | 0.073 | 0.013465 | 0.81094 | 0.92233 | 14.0922 | 1 | 14.0922 | 1 | 14.0922 | 0 | 0 | 0 | 0 | 1 | 0 | 0 | 0 | 0 | 0.57039 | 0 | 0 | 0 | 0 | 13.5218 | 0 | 0 | 0 | 0 | 12.1696 | 0 | 0 | 0 | 0 | 12.1696 | 0 | 0 | 0 | 0 | 0 | 0 | 0 | 0 | 0 | 18.4922 | 2.5844 | 2.0679 | 1.6793 | 1.6808 | 1.3522 | 0 | 0 | 0 | 0 | 12.1696 | 0 | 0 | 0 | 0 | 16.5299 | 0 | 0 | 0 | 0 | 60 | 1 | 4 | 4 | 4 | 4 | 5.3196 | 4.3603 | 0 | 4.3603 | 0 | 0 | 0 | 0
2014-11-22 | 6時 | 0.070907 | 7.1679 | 0.070907 | 0.064933 | 0.0059733 | 0.44546 | 0.93653 | 6.2675 | 0.8895 | 6.2675 | 2 | 6.2675 | 0 | 0 | 0 | 0 | 0.8895 | 0 | 0 | 0 | 0 | 0.25368 | 0 | 0 | 0 | 0 | 6.0138 | 0 | 0 | 0 | 0 | 5.4124 | 0 | 0 | 0 | 0 | 6.0848 | 0 | 0 | 0 | 0 | 0 | 0 | 0 | 0 | 0 | 9.2461 | 1.2922 | 1.0339 | 0.83963 | 0.84041 | 0.60138 | 0 | 0 | 0 | 0 | 6.0848 | 0 | 0 | 0 | 0 | 5.4124 | 0 | 0 | 0 | 0 | 40 | 2 | 4 | 4 | 4 | 4 | 0 | 0 | 0 | 0 | 0 | 0 | 0 | 0
2014-11-22 | 7時 | 0.050197 | 5.2024 | 0.050197 | 0.045862 | 0.0043353 | 0.44546 | 0.93653 | 4.4267 | 0.62825 | 4.4267 | 2 | 4.4267 | 0 | 0 | 0 | 0 | 0.62825 | 0 | 0 | 0 | 0 | 0.17917 | 0 | 0 | 0 | 0 | 4.2475 | 0 | 0 | 0 | 0 | 3.8228 | 0 | 0 | 0 | 0 | 6.0848 | 0 | 0 | 0 | 0 | 0 | 0 | 0 | 0 | 0 | 9.2461 | 1.2922 | 1.0339 | 0.83963 | 0.84041 | 0.42475 | 0 | 0 | 0 | 0 | 6.0848 | 0 | 0 | 0 | 0 | 3.8228 | 0 | 0 | 0 | 0 | 40 | 2 | 4 | 4 | 4 | 4 | 0 | 0 | 0 | 0 | 0 | 0 | 0 | 0
2014-11-22 | 8時 | 0.033227 | 3.5917 | 0.033227 | 0.030234 | 0.0029931 | 0.44546 | 0.93653 | 2.9182 | 0.41416 | 2.9182 | 2 | 2.9182 | 0 | 0 | 0 | 0 | 0.41416 | 0 | 0 | 0 | 0 | 0.11812 | 0 | 0 | 0 | 0 | 2.8001 | 0 | 0 | 0 | 0 | 2.5201 | 0 | 0 | 0 | 0 | 6.0848 | 0 | 0 | 0 | 0 | 0 | 0 | 0 | 0 | 0 | 9.2461 | 1.2922 | 1.0339 | 0.83963 | 0.84041 | 0.28001 | 0 | 0 | 0 | 0 | 6.0848 | 0 | 0 | 0 | 0 | 2.5201 | 0 | 0 | 0 | 0 | 40 | 2 | 4 | 4 | 4 | 4 | 0 | 0 | 0 | 0 | 0 | 0 | 0 | 0
2014-11-22 | 9時 | 0 | 0 | 0 | 0 | 0 | 0.44546 | 0 | 0 | 0 | 0 | 2 | 0 | 0 | 0 | 0 | 0 | 0 | 0 | 0 | 0 | 0 | 0 | 0 | 0 | 0 | 0 | 0 | 0 | 0 | 0 | 0 | 0 | 0 | 0 | 0 | 0 | 6.0848 | 0 | 0 | 0 | 0 | 0 | 0 | 0 | 0 | 0 | 9.2461 | 1.2922 | 1.0339 | 0.83963 | 0.84041 | 0 | 0 | 0 | 0 | 0 | 6.0848 | 0 | 0 | 0 | 0 | 0 | 0 | 0 | 0 | 0 | 40 | 2 | 4 | 4 | 4 | 4 | 0 | 0 | 0 | 0 | 0 | 0 | 0 | 0
2014-11-22 | 10時 | 0 | 0 | 0 | 0 | 0 | 0.44546 | 0 | 0 | 0 | 0 | 2 | 0 | 0 | 0 | 0 | 0 | 0 | 0 | 0 | 0 | 0 | 0 | 0 | 0 | 0 | 0 | 0 | 0 | 0 | 0 | 0 | 0 | 0 | 0 | 0 | 0 | 6.0848 | 0 | 0 | 0 | 0 | 0 | 0 | 0 | 0 | 0 | 9.2461 | 1.2922 | 1.0339 | 0.83963 | 0.84041 | 0 | 0 | 0 | 0 | 0 | 6.0848 | 0 | 0 | 0 | 0 | 0 | 0 | 0 | 0 | 0 | 40 | 2 | 4 | 4 | 4 | 4 | 0 | 0 | 0 | 0 | 0 | 0 | 0 | 0
2014-11-22 | 11時 | 0.050415 | 5.2231 | 0.050415 | 0.046063 | 0.0043525 | 0.44546 | 0.93653 | 4.4461 | 0.631 | 4.4461 | 2 | 4.4461 | 0 | 0 | 0 | 0 | 0.631 | 0 | 0 | 0 | 0 | 0.17996 | 0 | 0 | 0 | 0 | 4.2661 | 0 | 0 | 0 | 0 | 3.8395 | 0 | 0 | 0 | 0 | 6.0848 | 0 | 0 | 0 | 0 | 0 | 0 | 0 | 0 | 0 | 9.2461 | 1.2922 | 1.0339 | 0.83963 | 0.84041 | 0.42661 | 0 | 0 | 0 | 0 | 6.0848 | 0 | 0 | 0 | 0 | 3.8395 | 0 | 0 | 0 | 0 | 40 | 2 | 4 | 4 | 4 | 4 | 0 | 0 | 0 | 0 | 0 | 0 | 0 | 0
2014-11-22 | 12時 | 0.019978 | 2.3341 | 0.019978 | 0.018032 | 0.0019451 | 0.44546 | 0.93653 | 1.7405 | 0.24702 | 1.7405 | 2 | 1.7405 | 0 | 0 | 0 | 0 | 0.24702 | 0 | 0 | 0 | 0 | 0.070449 | 0 | 0 | 0 | 0 | 1.6701 | 0 | 0 | 0 | 0 | 1.5031 | 0 | 0 | 0 | 0 | 6.0848 | 0 | 0 | 0 | 0 | 0 | 0 | 0 | 0 | 0 | 9.2461 | 1.2922 | 1.0339 | 0.83963 | 0.84041 | 0.16701 | 0 | 0 | 0 | 0 | 6.0848 | 0 | 0 | 0 | 0 | 1.5031 | 0 | 0 | 0 | 0 | 40 | 2 | 4 | 4 | 4 | 4 | 0 | 0 | 0 | 0 | 0 | 0 | 0 | 0
2014-11-22 | 13時 | 0 | 0 | 0 | 0 | 0 | 0.44546 | 0 | 0 | 0 | 0 | 2 | 0 | 0 | 0 | 0 | 0 | 0 | 0 | 0 | 0 | 0 | 0 | 0 | 0 | 0 | 0 | 0 | 0 | 0 | 0 | 0 | 0 | 0 | 0 | 0 | 0 | 6.0848 | 0 | 0 | 0 | 0 | 0 | 0 | 0 | 0 | 0 | 9.2461 | 1.2922 | 1.0339 | 0.83963 | 0.84041 | 0 | 0 | 0 | 0 | 0 | 6.0848 | 0 | 0 | 0 | 0 | 0 | 0 | 0 | 0 | 0 | 40 | 2 | 4 | 4 | 4 | 4 | 0 | 0 | 0 | 0 | 0 | 0 | 0 | 0
2014-11-22 | 14時 | 0 | 0 | 0 | 0 | 0 | 0.44546 | 0 | 0 | 0 | 0 | 2 | 0 | 0 | 0 | 0 | 0 | 0 | 0 | 0 | 0 | 0 | 0 | 0 | 0 | 0 | 0 | 0 | 0 | 0 | 0 | 0 | 0 | 0 | 0 | 0 | 0 | 6.0848 | 0 | 0 | 0 | 0 | 0 | 0 | 0 | 0 | 0 | 9.2461 | 1.2922 | 1.0339 | 0.83963 | 0.84041 | 0 | 0 | 0 | 0 | 0 | 6.0848 | 0 | 0 | 0 | 0 | 0 | 0 | 0 | 0 | 0 | 40 | 2 | 4 | 4 | 4 | 4 | 0 | 0 | 0 | 0 | 0 | 0 | 0 | 0
2014-11-22 | 15時 | 0.048915 | 5.0807 | 0.048915 | 0.044681 | 0.0042339 | 0.44546 | 0.93653 | 4.3127 | 0.61207 | 4.3127 | 2 | 4.3127 | 0 | 0 | 0 | 0 | 0.61207 | 0 | 0 | 0 | 0 | 0.17456 | 0 | 0 | 0 | 0 | 4.1382 | 0 | 0 | 0 | 0 | 3.7244 | 0 | 0 | 0 | 0 | 6.0848 | 0 | 0 | 0 | 0 | 0 | 0 | 0 | 0 | 0 | 9.2461 | 1.2922 | 1.0339 | 0.83963 | 0.84041 | 0.41382 | 0 | 0 | 0 | 0 | 6.0848 | 0 | 0 | 0 | 0 | 3.7244 | 0 | 0 | 0 | 0 | 40 | 2 | 4 | 4 | 4 | 4 | 0 | 0 | 0 | 0 | 0 | 0 | 0 | 0
2014-11-22 | 16時 | 0.028057 | 3.101 | 0.028057 | 0.025473 | 0.0025842 | 0.44546 | 0.93653 | 2.4587 | 0.34895 | 2.4587 | 2 | 2.4587 | 0 | 0 | 0 | 0 | 0.34895 | 0 | 0 | 0 | 0 | 0.099518 | 0 | 0 | 0 | 0 | 2.3592 | 0 | 0 | 0 | 0 | 2.1233 | 0 | 0 | 0 | 0 | 6.0848 | 0 | 0 | 0 | 0 | 0 | 0 | 0 | 0 | 0 | 9.2461 | 1.2922 | 1.0339 | 0.83963 | 0.84041 | 0.23592 | 0 | 0 | 0 | 0 | 6.0848 | 0 | 0 | 0 | 0 | 2.1233 | 0 | 0 | 0 | 0 | 40 | 2 | 4 | 4 | 4 | 4 | 0 | 0 | 0 | 0 | 0 | 0 | 0 | 0
2014-11-22 | 17時 | 0.043937 | 4.6082 | 0.043937 | 0.040097 | 0.0038401 | 0.44546 | 0.93653 | 3.8702 | 0.54927 | 3.8702 | 2 | 3.8702 | 0 | 0 | 0 | 0 | 0.54927 | 0 | 0 | 0 | 0 | 0.15665 | 0 | 0 | 0 | 0 | 3.7136 | 0 | 0 | 0 | 0 | 3.3422 | 0 | 0 | 0 | 0 | 6.0848 | 0 | 0 | 0 | 0 | 0 | 0 | 0 | 0 | 0 | 9.2461 | 1.2922 | 1.0339 | 0.83963 | 0.84041 | 0.37136 | 0 | 0 | 0 | 0 | 6.0848 | 0 | 0 | 0 | 0 | 3.3422 | 0 | 0 | 0 | 0 | 40 | 2 | 4 | 4 | 4 | 4 | 0 | 0 | 0 | 0 | 0 | 0 | 0 | 0
2014-11-22 | 18時 | 0.043541 | 4.5706 | 0.043541 | 0.039732 | 0.0038088 | 0.44546 | 0.93653 | 3.835 | 0.54428 | 3.835 | 2 | 3.835 | 0 | 0 | 0 | 0 | 0.54428 | 0 | 0 | 0 | 0 | 0.15523 | 0 | 0 | 0 | 0 | 3.6798 | 0 | 0 | 0 | 0 | 3.3118 | 0 | 0 | 0 | 0 | 6.0848 | 0 | 0 | 0 | 0 | 0 | 0 | 0 | 0 | 0 | 9.2461 | 1.2922 | 1.0339 | 0.83963 | 0.84041 | 0.36798 | 0 | 0 | 0 | 0 | 6.0848 | 0 | 0 | 0 | 0 | 3.3118 | 0 | 0 | 0 | 0 | 40 | 2 | 4 | 4 | 4 | 4 | 0 | 0 | 0 | 0 | 0 | 0 | 0 | 0
2014-11-22 | 19時 | 0.019642 | 2.3023 | 0.019642 | 0.017723 | 0.0019186 | 0.44546 | 0.93653 | 1.7107 | 0.24278 | 1.7107 | 2 | 1.7107 | 0 | 0 | 0 | 0 | 0.24278 | 0 | 0 | 0 | 0 | 0.069241 | 0 | 0 | 0 | 0 | 1.6414 | 0 | 0 | 0 | 0 | 1.4773 | 0 | 0 | 0 | 0 | 6.0848 | 0 | 0 | 0 | 0 | 0 | 0 | 0 | 0 | 0 | 9.2461 | 1.2922 | 1.0339 | 0.83963 | 0.84041 | 0.16414 | 0 | 0 | 0 | 0 | 6.0848 | 0 | 0 | 0 | 0 | 1.4773 | 0 | 0 | 0 | 0 | 40 | 2 | 4 | 4 | 4 | 4 | 0 | 0 | 0 | 0 | 0 | 0 | 0 | 0
2014-11-22 | 20時 | 0.024153 | 2.7305 | 0.024153 | 0.021878 | 0.0022754 | 0.44546 | 0.93653 | 2.1117 | 0.2997 | 2.1117 | 2 | 2.1117 | 0 | 0 | 0 | 0 | 0.2997 | 0 | 0 | 0 | 0 | 0.085472 | 0 | 0 | 0 | 0 | 2.0262 | 0 | 0 | 0 | 0 | 1.8236 | 0 | 0 | 0 | 0 | 6.0848 | 0 | 0 | 0 | 0 | 0 | 0 | 0 | 0 | 0 | 9.2461 | 1.2922 | 1.0339 | 0.83963 | 0.84041 | 0.20262 | 0 | 0 | 0 | 0 | 6.0848 | 0 | 0 | 0 | 0 | 1.8236 | 0 | 0 | 0 | 0 | 40 | 2 | 4 | 4 | 4 | 4 | 0 | 0 | 0 | 0 | 0 | 0 | 0 | 0
2014-11-22 | 21時 | 0.027486 | 3.0468 | 0.027486 | 0.024947 | 0.002539 | 0.44546 | 0.93653 | 2.408 | 0.34174 | 2.408 | 2 | 2.408 | 0 | 0 | 0 | 0 | 0.34174 | 0 | 0 | 0 | 0 | 0.097464 | 0 | 0 | 0 | 0 | 2.3105 | 0 | 0 | 0 | 0 | 2.0794 | 0 | 0 | 0 | 0 | 6.0848 | 0 | 0 | 0 | 0 | 0 | 0 | 0 | 0 | 0 | 9.2461 | 1.2922 | 1.0339 | 0.83963 | 0.84041 | 0.23105 | 0 | 0 | 0 | 0 | 6.0848 | 0 | 0 | 0 | 0 | 2.0794 | 0 | 0 | 0 | 0 | 40 | 2 | 4 | 4 | 4 | 4 | 0 | 0 | 0 | 0 | 0 | 0 | 0 | 0
2014-11-22 | 22時 | 0.030295 | 3.3134 | 0.030295 | 0.027534 | 0.0027612 | 0.44546 | 0.93653 | 2.6576 | 0.37718 | 2.6576 | 2 | 2.6576 | 0 | 0 | 0 | 0 | 0.37718 | 0 | 0 | 0 | 0 | 0.10757 | 0 | 0 | 0 | 0 | 2.5501 | 0 | 0 | 0 | 0 | 2.295 | 0 | 0 | 0 | 0 | 6.0848 | 0 | 0 | 0 | 0 | 0 | 0 | 0 | 0 | 0 | 9.2461 | 1.2922 | 1.0339 | 0.83963 | 0.84041 | 0.25501 | 0 | 0 | 0 | 0 | 6.0848 | 0 | 0 | 0 | 0 | 2.295 | 0 | 0 | 0 | 0 | 40 | 2 | 4 | 4 | 4 | 4 | 0 | 0 | 0 | 0 | 0 | 0 | 0 | 0
2014-11-22 | 23時 | 0 | 0 | 0 | 0 | 0 | 0.44546 | 0 | 0 | 0 | 0 | 2 | 0 | 0 | 0 | 0 | 0 | 0 | 0 | 0 | 0 | 0 | 0 | 0 | 0 | 0 | 0 | 0 | 0 | 0 | 0 | 0 | 0 | 0 | 0 | 0 | 0 | 6.0848 | 0 | 0 | 0 | 0 | 0 | 0 | 0 | 0 | 0 | 9.2461 | 1.2922 | 1.0339 | 0.83963 | 0.84041 | 0 | 0 | 0 | 0 | 0 | 6.0848 | 0 | 0 | 0 | 0 | 0 | 0 | 0 | 0 | 0 | 40 | 2 | 4 | 4 | 4 | 4 | 0 | 0 | 0 | 0 | 0 | 0 | 0 | 0
2014-11-23 | 0時 | 0 | 0 | 0 | 0 | 0 | 0.44546 | 0 | 0 | 0 | 0 | 2 | 0 | 0 | 0 | 0 | 0 | 0 | 0 | 0 | 0 | 0 | 0 | 0 | 0 | 0 | 0 | 0 | 0 | 0 | 0 | 0 | 0 | 0 | 0 | 0 | 0 | 6.0848 | 0 | 0 | 0 | 0 | 0 | 0 | 0 | 0 | 0 | 9.2461 | 1.2922 | 1.0339 | 0.83963 | 0.84041 | 0 | 0 | 0 | 0 | 0 | 6.0848 | 0 | 0 | 0 | 0 | 0 | 0 | 0 | 0 | 0 | 40 | 2 | 4 | 4 | 4 | 4 | 0 | 0 | 0 | 0 | 0 | 0 | 0 | 0
2014-11-23 | 1時 | 0 | 0 | 0 | 0 | 0 | 0.44546 | 0 | 0 | 0 | 0 | 2 | 0 | 0 | 0 | 0 | 0 | 0 | 0 | 0 | 0 | 0 | 0 | 0 | 0 | 0 | 0 | 0 | 0 | 0 | 0 | 0 | 0 | 0 | 0 | 0 | 0 | 6.0848 | 0 | 0 | 0 | 0 | 0 | 0 | 0 | 0 | 0 | 9.2461 | 1.2922 | 1.0339 | 0.83963 | 0.84041 | 0 | 0 | 0 | 0 | 0 | 6.0848 | 0 | 0 | 0 | 0 | 0 | 0 | 0 | 0 | 0 | 40 | 2 | 4 | 4 | 4 | 4 | 0 | 0 | 0 | 0 | 0 | 0 | 0 | 0
2014-11-23 | 2時 | 0 | 0 | 0 | 0 | 0 | 0.44546 | 0 | 0 | 0 | 0 | 2 | 0 | 0 | 0 | 0 | 0 | 0 | 0 | 0 | 0 | 0 | 0 | 0 | 0 | 0 | 0 | 0 | 0 | 0 | 0 | 0 | 0 | 0 | 0 | 0 | 0 | 6.0848 | 0 | 0 | 0 | 0 | 0 | 0 | 0 | 0 | 0 | 9.2461 | 1.2922 | 1.0339 | 0.83963 | 0.84041 | 0 | 0 | 0 | 0 | 0 | 6.0848 | 0 | 0 | 0 | 0 | 0 | 0 | 0 | 0 | 0 | 40 | 2 | 4 | 4 | 4 | 4 | 0 | 0 | 0 | 0 | 0 | 0 | 0 | 0
2014-11-23 | 3時 | 0 | 0 | 0 | 0 | 0 | 0.44546 | 0 | 0 | 0 | 0 | 2 | 0 | 0 | 0 | 0 | 0 | 0 | 0 | 0 | 0 | 0 | 0 | 0 | 0 | 0 | 0 | 0 | 0 | 0 | 0 | 0 | 0 | 0 | 0 | 0 | 0 | 6.0848 | 0 | 0 | 0 | 0 | 0 | 0 | 0 | 0 | 0 | 9.2461 | 1.2922 | 1.0339 | 0.83963 | 0.84041 | 0 | 0 | 0 | 0 | 0 | 6.0848 | 0 | 0 | 0 | 0 | 0 | 0 | 0 | 0 | 0 | 40 | 2 | 4 | 4 | 4 | 4 | 0 | 0 | 0 | 0 | 0 | 0 | 0 | 0
2014-11-23 | 4時 | 0 | 0 | 0 | 0 | 0 | 0.44546 | 0 | 0 | 0 | 0 | 2 | 0 | 0 | 0 | 0 | 0 | 0 | 0 | 0 | 0 | 0 | 0 | 0 | 0 | 0 | 0 | 0 | 0 | 0 | 0 | 0 | 0 | 0 | 0 | 0 | 0 | 6.0848 | 0 | 0 | 0 | 0 | 0 | 0 | 0 | 0 | 0 | 9.2461 | 1.2922 | 1.0339 | 0.83963 | 0.84041 | 0 | 0 | 0 | 0 | 0 | 6.0848 | 0 | 0 | 0 | 0 | 0 | 0 | 0 | 0 | 0 | 40 | 2 | 4 | 4 | 4 | 4 | 0 | 0 | 0 | 0 | 0 | 0 | 0 | 0
2014-11-23 | 5時 | 0 | 0 | 0 | 0 | 0 | 0.44546 | 0 | 0 | 0 | 0 | 2 | 0 | 0 | 0 | 0 | 0 | 0 | 0 | 0 | 0 | 0 | 0 | 0 | 0 | 0 | 0 | 0 | 0 | 0 | 0 | 0 | 0 | 0 | 0 | 0 | 0 | 6.0848 | 0 | 0 | 0 | 0 | 0 | 0 | 0 | 0 | 0 | 9.2461 | 1.2922 | 1.0339 | 0.83963 | 0.84041 | 0 | 0 | 0 | 0 | 0 | 6.0848 | 0 | 0 | 0 | 0 | 0 | 0 | 0 | 0 | 0 | 40 | 2 | 4 | 4 | 4 | 4 | 0 | 0 | 0 | 0 | 0 | 0 | 0 | 0
2014-11-23 | 6時 | 0 | 0 | 0 | 0 | 0 | 0.44546 | 0 | 0 | 0 | 0 | 2 | 0 | 0 | 0 | 0 | 0 | 0 | 0 | 0 | 0 | 0 | 0 | 0 | 0 | 0 | 0 | 0 | 0 | 0 | 0 | 0 | 0 | 0 | 0 | 0 | 0 | 6.0848 | 0 | 0 | 0 | 0 | 0 | 0 | 0 | 0 | 0 | 9.2461 | 1.2922 | 1.0339 | 0.83963 | 0.84041 | 0 | 0 | 0 | 0 | 0 | 6.0848 | 0 | 0 | 0 | 0 | 0 | 0 | 0 | 0 | 0 | 40 | 2 | 4 | 4 | 4 | 4 | 0 | 0 | 0 | 0 | 0 | 0 | 0 | 0
2014-11-23 | 7時 | 0.073343 | 13.8196 | 0.073343 | 0.061827 | 0.011516 | 0.81094 | 0.92233 | 11.9353 | 0.84694 | 11.9353 | 1 | 11.9353 | 0 | 0 | 0 | 0 | 0.84694 | 0 | 0 | 0 | 0 | 0.48309 | 0 | 0 | 0 | 0 | 11.4522 | 0 | 0 | 0 | 0 | 10.307 | 0 | 0 | 0 | 0 | 12.1696 | 0 | 0 | 0 | 0 | 0 | 0 | 0 | 0 | 0 | 18.4922 | 2.5844 | 2.0679 | 1.6793 | 1.6808 | 1.1452 | 0 | 0 | 0 | 0 | 12.1696 | 0 | 0 | 0 | 0 | 10.307 | 0 | 0 | 0 | 0 | 60 | 1 | 4 | 4 | 4 | 4 | 0 | 0 | 0 | 0 | 0 | 0 | 0 | 0
2014-11-23 | 8時 | 0.02797 | 3.0927 | 0.02797 | 0.025392 | 0.0025772 | 0.44546 | 0.93653 | 2.4509 | 0.34784 | 2.4509 | 2 | 2.4509 | 0 | 0 | 0 | 0 | 0.34784 | 0 | 0 | 0 | 0 | 0.099203 | 0 | 0 | 0 | 0 | 2.3517 | 0 | 0 | 0 | 0 | 2.1166 | 0 | 0 | 0 | 0 | 6.0848 | 0 | 0 | 0 | 0 | 0 | 0 | 0 | 0 | 0 | 9.2461 | 1.2922 | 1.0339 | 0.83963 | 0.84041 | 0.23517 | 0 | 0 | 0 | 0 | 6.0848 | 0 | 0 | 0 | 0 | 2.1166 | 0 | 0 | 0 | 0 | 40 | 2 | 4 | 4 | 4 | 4 | 0 | 0 | 0 | 0 | 0 | 0 | 0 | 0
2014-11-23 | 9時 | 0.011016 | 1.4836 | 0.011016 | 0.0097794 | 0.0012363 | 0.44546 | 0.93653 | 0.94393 | 0.13396 | 0.94393 | 2 | 0.94393 | 0 | 0 | 0 | 0 | 0.13396 | 0 | 0 | 0 | 0 | 0.038206 | 0 | 0 | 0 | 0 | 0.90572 | 0 | 0 | 0 | 0 | 0.81515 | 0 | 0 | 0 | 0 | 6.0848 | 0 | 0 | 0 | 0 | 0 | 0 | 0 | 0 | 0 | 9.2461 | 1.2922 | 1.0339 | 0.83963 | 0.84041 | 0.090572 | 0 | 0 | 0 | 0 | 6.0848 | 0 | 0 | 0 | 0 | 0.81515 | 0 | 0 | 0 | 0 | 40 | 2 | 4 | 4 | 4 | 4 | 0 | 0 | 0 | 0 | 0 | 0 | 0 | 0
2014-11-23 | 10時 | 0.010929 | 1.4754 | 0.010929 | 0.0096998 | 0.0012295 | 0.44546 | 0.93653 | 0.93625 | 0.13287 | 0.93625 | 2 | 0.93625 | 0 | 0 | 0 | 0 | 0.13287 | 0 | 0 | 0 | 0 | 0.037895 | 0 | 0 | 0 | 0 | 0.89835 | 0 | 0 | 0 | 0 | 0.80852 | 0 | 0 | 0 | 0 | 6.0848 | 0 | 0 | 0 | 0 | 0 | 0 | 0 | 0 | 0 | 9.2461 | 1.2922 | 1.0339 | 0.83963 | 0.84041 | 0.089835 | 0 | 0 | 0 | 0 | 6.0848 | 0 | 0 | 0 | 0 | 0.80852 | 0 | 0 | 0 | 0 | 40 | 2 | 4 | 4 | 4 | 4 | 0 | 0 | 0 | 0 | 0 | 0 | 0 | 0
2014-11-23 | 11時 | 0.023835 | 2.7003 | 0.023835 | 0.021585 | 0.0022503 | 0.44546 | 0.93653 | 2.0834 | 0.29569 | 2.0834 | 2 | 2.0834 | 0 | 0 | 0 | 0 | 0.29569 | 0 | 0 | 0 | 0 | 0.084329 | 0 | 0 | 0 | 0 | 1.9991 | 0 | 0 | 0 | 0 | 1.7992 | 0 | 0 | 0 | 0 | 6.0848 | 0 | 0 | 0 | 0 | 0 | 0 | 0 | 0 | 0 | 9.2461 | 1.2922 | 1.0339 | 0.83963 | 0.84041 | 0.19991 | 0 | 0 | 0 | 0 | 6.0848 | 0 | 0 | 0 | 0 | 1.7992 | 0 | 0 | 0 | 0 | 40 | 2 | 4 | 4 | 4 | 4 | 0 | 0 | 0 | 0 | 0 | 0 | 0 | 0
2014-11-23 | 12時 | 0.02189 | 2.5157 | 0.02189 | 0.019794 | 0.0020964 | 0.44546 | 0.93653 | 1.9105 | 0.27115 | 1.9105 | 2 | 1.9105 | 0 | 0 | 0 | 0 | 0.27115 | 0 | 0 | 0 | 0 | 0.07733 | 0 | 0 | 0 | 0 | 1.8332 | 0 | 0 | 0 | 0 | 1.6499 | 0 | 0 | 0 | 0 | 6.0848 | 0 | 0 | 0 | 0 | 0 | 0 | 0 | 0 | 0 | 9.2461 | 1.2922 | 1.0339 | 0.83963 | 0.84041 | 0.18332 | 0 | 0 | 0 | 0 | 6.0848 | 0 | 0 | 0 | 0 | 1.6499 | 0 | 0 | 0 | 0 | 40 | 2 | 4 | 4 | 4 | 4 | 0 | 0 | 0 | 0 | 0 | 0 | 0 | 0
2014-11-23 | 13時 | 0 | 0 | 0 | 0 | 0 | 0.44546 | 0 | 0 | 0 | 0 | 2 | 0 | 0 | 0 | 0 | 0 | 0 | 0 | 0 | 0 | 0 | 0 | 0 | 0 | 0 | 0 | 0 | 0 | 0 | 0 | 0 | 0 | 0 | 0 | 0 | 0 | 6.0848 | 0 | 0 | 0 | 0 | 0 | 0 | 0 | 0 | 0 | 9.2461 | 1.2922 | 1.0339 | 0.83963 | 0.84041 | 0 | 0 | 0 | 0 | 0 | 6.0848 | 0 | 0 | 0 | 0 | 0 | 0 | 0 | 0 | 0 | 40 | 2 | 4 | 4 | 4 | 4 | 0 | 0 | 0 | 0 | 0 | 0 | 0 | 0
2014-11-23 | 14時 | 0 | 0 | 0 | 0 | 0 | 0.44546 | 0 | 0 | 0 | 0 | 2 | 0 | 0 | 0 | 0 | 0 | 0 | 0 | 0 | 0 | 0 | 0 | 0 | 0 | 0 | 0 | 0 | 0 | 0 | 0 | 0 | 0 | 0 | 0 | 0 | 0 | 6.0848 | 0 | 0 | 0 | 0 | 0 | 0 | 0 | 0 | 0 | 9.2461 | 1.2922 | 1.0339 | 0.83963 | 0.84041 | 0 | 0 | 0 | 0 | 0 | 6.0848 | 0 | 0 | 0 | 0 | 0 | 0 | 0 | 0 | 0 | 40 | 2 | 4 | 4 | 4 | 4 | 0 | 0 | 0 | 0 | 0 | 0 | 0 | 0
2014-11-23 | 15時 | 0.058435 | 5.9842 | 0.058435 | 0.053448 | 0.0049868 | 0.44546 | 0.93653 | 5.1589 | 0.73217 | 5.1589 | 2 | 5.1589 | 0 | 0 | 0 | 0 | 0.73217 | 0 | 0 | 0 | 0 | 0.20881 | 0 | 0 | 0 | 0 | 4.9501 | 0 | 0 | 0 | 0 | 4.4551 | 0 | 0 | 0 | 0 | 6.0848 | 0 | 0 | 0 | 0 | 0 | 0 | 0 | 0 | 0 | 9.2461 | 1.2922 | 1.0339 | 0.83963 | 0.84041 | 0.49501 | 0 | 0 | 0 | 0 | 6.0848 | 0 | 0 | 0 | 0 | 4.4551 | 0 | 0 | 0 | 0 | 40 | 2 | 4 | 4 | 4 | 4 | 0 | 0 | 0 | 0 | 0 | 0 | 0 | 0
2014-11-23 | 16時 | 0.04122 | 4.3503 | 0.04122 | 0.037595 | 0.0036253 | 0.44546 | 0.93653 | 3.6287 | 0.515 | 3.6287 | 2 | 3.6287 | 0 | 0 | 0 | 0 | 0.515 | 0 | 0 | 0 | 0 | 0.14687 | 0 | 0 | 0 | 0 | 3.4818 | 0 | 0 | 0 | 0 | 3.1337 | 0 | 0 | 0 | 0 | 6.0848 | 0 | 0 | 0 | 0 | 0 | 0 | 0 | 0 | 0 | 9.2461 | 1.2922 | 1.0339 | 0.83963 | 0.84041 | 0.34818 | 0 | 0 | 0 | 0 | 6.0848 | 0 | 0 | 0 | 0 | 3.1337 | 0 | 0 | 0 | 0 | 40 | 2 | 4 | 4 | 4 | 4 | 0 | 0 | 0 | 0 | 0 | 0 | 0 | 0
2014-11-23 | 17時 | 0.038457 | 4.088 | 0.038457 | 0.03505 | 0.0034067 | 0.44546 | 0.93653 | 3.3831 | 0.48013 | 3.3831 | 2 | 3.3831 | 0 | 0 | 0 | 0 | 0.48013 | 0 | 0 | 0 | 0 | 0.13693 | 0 | 0 | 0 | 0 | 3.2461 | 0 | 0 | 0 | 0 | 2.9215 | 0 | 0 | 0 | 0 | 6.0848 | 0 | 0 | 0 | 0 | 0 | 0 | 0 | 0 | 0 | 9.2461 | 1.2922 | 1.0339 | 0.83963 | 0.84041 | 0.32461 | 0 | 0 | 0 | 0 | 6.0848 | 0 | 0 | 0 | 0 | 2.9215 | 0 | 0 | 0 | 0 | 40 | 2 | 4 | 4 | 4 | 4 | 0 | 0 | 0 | 0 | 0 | 0 | 0 | 0
2014-11-23 | 18時 | 0.015941 | 1.9511 | 0.015941 | 0.014316 | 0.0016259 | 0.44546 | 0.93653 | 1.3818 | 0.1961 | 1.3818 | 2 | 1.3818 | 0 | 0 | 0 | 0 | 0.1961 | 0 | 0 | 0 | 0 | 0.055928 | 0 | 0 | 0 | 0 | 1.3258 | 0 | 0 | 0 | 0 | 1.1933 | 0 | 0 | 0 | 0 | 6.0848 | 0 | 0 | 0 | 0 | 0 | 0 | 0 | 0 | 0 | 9.2461 | 1.2922 | 1.0339 | 0.83963 | 0.84041 | 0.13258 | 0 | 0 | 0 | 0 | 6.0848 | 0 | 0 | 0 | 0 | 1.1933 | 0 | 0 | 0 | 0 | 40 | 2 | 4 | 4 | 4 | 4 | 0 | 0 | 0 | 0 | 0 | 0 | 0 | 0
2014-11-23 | 19時 | 0.016031 | 1.9595 | 0.016031 | 0.014398 | 0.0016329 | 0.44546 | 0.93653 | 1.3897 | 0.19723 | 1.3897 | 2 | 1.3897 | 0 | 0 | 0 | 0 | 0.19723 | 0 | 0 | 0 | 0 | 0.056248 | 0 | 0 | 0 | 0 | 1.3334 | 0 | 0 | 0 | 0 | 1.2001 | 0 | 0 | 0 | 0 | 6.0848 | 0 | 0 | 0 | 0 | 0 | 0 | 0 | 0 | 0 | 9.2461 | 1.2922 | 1.0339 | 0.83963 | 0.84041 | 0.13334 | 0 | 0 | 0 | 0 | 6.0848 | 0 | 0 | 0 | 0 | 1.2001 | 0 | 0 | 0 | 0 | 40 | 2 | 4 | 4 | 4 | 4 | 0 | 0 | 0 | 0 | 0 | 0 | 0 | 0
2014-11-23 | 20時 | 0.018162 | 2.1618 | 0.018162 | 0.016361 | 0.0018015 | 0.44546 | 0.93653 | 1.5792 | 0.22412 | 1.5792 | 2 | 1.5792 | 0 | 0 | 0 | 0 | 0.22412 | 0 | 0 | 0 | 0 | 0.063917 | 0 | 0 | 0 | 0 | 1.5152 | 0 | 0 | 0 | 0 | 1.3637 | 0 | 0 | 0 | 0 | 6.0848 | 0 | 0 | 0 | 0 | 0 | 0 | 0 | 0 | 0 | 9.2461 | 1.2922 | 1.0339 | 0.83963 | 0.84041 | 0.15152 | 0 | 0 | 0 | 0 | 6.0848 | 0 | 0 | 0 | 0 | 1.3637 | 0 | 0 | 0 | 0 | 40 | 2 | 4 | 4 | 4 | 4 | 0 | 0 | 0 | 0 | 0 | 0 | 0 | 0
2014-11-23 | 21時 | 0.021643 | 2.4922 | 0.021643 | 0.019566 | 0.0020768 | 0.44546 | 0.93653 | 1.8885 | 0.26803 | 1.8885 | 2 | 1.8885 | 0 | 0 | 0 | 0 | 0.26803 | 0 | 0 | 0 | 0 | 0.07644 | 0 | 0 | 0 | 0 | 1.8121 | 0 | 0 | 0 | 0 | 1.6309 | 0 | 0 | 0 | 0 | 6.0848 | 0 | 0 | 0 | 0 | 0 | 0 | 0 | 0 | 0 | 9.2461 | 1.2922 | 1.0339 | 0.83963 | 0.84041 | 0.18121 | 0 | 0 | 0 | 0 | 6.0848 | 0 | 0 | 0 | 0 | 1.6309 | 0 | 0 | 0 | 0 | 40 | 2 | 4 | 4 | 4 | 4 | 0 | 0 | 0 | 0 | 0 | 0 | 0 | 0
2014-11-23 | 22時 | 0 | 0 | 0 | 0 | 0 | 0.44546 | 0 | 0 | 0 | 0 | 2 | 0 | 0 | 0 | 0 | 0 | 0 | 0 | 0 | 0 | 0 | 0 | 0 | 0 | 0 | 0 | 0 | 0 | 0 | 0 | 0 | 0 | 0 | 0 | 0 | 0 | 6.0848 | 0 | 0 | 0 | 0 | 0 | 0 | 0 | 0 | 0 | 9.2461 | 1.2922 | 1.0339 | 0.83963 | 0.84041 | 0 | 0 | 0 | 0 | 0 | 6.0848 | 0 | 0 | 0 | 0 | 0 | 0 | 0 | 0 | 0 | 40 | 2 | 4 | 4 | 4 | 4 | 0 | 0 | 0 | 0 | 0 | 0 | 0 | 0
2014-11-23 | 23時 | 0 | 0 | 0 | 0 | 0 | 0.44546 | 0 | 0 | 0 | 0 | 2 | 0 | 0 | 0 | 0 | 0 | 0 | 0 | 0 | 0 | 0 | 0 | 0 | 0 | 0 | 0 | 0 | 0 | 0 | 0 | 0 | 0 | 0 | 0 | 0 | 0 | 6.0848 | 0 | 0 | 0 | 0 | 0 | 0 | 0 | 0 | 0 | 9.2461 | 1.2922 | 1.0339 | 0.83963 | 0.84041 | 0 | 0 | 0 | 0 | 0 | 6.0848 | 0 | 0 | 0 | 0 | 0 | 0 | 0 | 0 | 0 | 40 | 2 | 4 | 4 | 4 | 4 | 0 | 0 | 0 | 0 | 0 | 0 | 0 | 0
2014-11-24 | 0時 | 0 | 0 | 0 | 0 | 0 | 0.44546 | 0 | 0 | 0 | 0 | 2 | 0 | 0 | 0 | 0 | 0 | 0 | 0 | 0 | 0 | 0 | 0 | 0 | 0 | 0 | 0 | 0 | 0 | 0 | 0 | 0 | 0 | 0 | 0 | 0 | 0 | 6.0848 | 0 | 0 | 0 | 0 | 0 | 0 | 0 | 0 | 0 | 9.2461 | 1.2922 | 1.0339 | 0.83963 | 0.84041 | 0 | 0 | 0 | 0 | 0 | 6.0848 | 0 | 0 | 0 | 0 | 0 | 0 | 0 | 0 | 0 | 40 | 2 | 4 | 4 | 4 | 4 | 0 | 0 | 0 | 0 | 0 | 0 | 0 | 0
2014-11-24 | 1時 | 0 | 0 | 0 | 0 | 0 | 0.44546 | 0 | 0 | 0 | 0 | 2 | 0 | 0 | 0 | 0 | 0 | 0 | 0 | 0 | 0 | 0 | 0 | 0 | 0 | 0 | 0 | 0 | 0 | 0 | 0 | 0 | 0 | 0 | 0 | 0 | 0 | 6.0848 | 0 | 0 | 0 | 0 | 0 | 0 | 0 | 0 | 0 | 9.2461 | 1.2922 | 1.0339 | 0.83963 | 0.84041 | 0 | 0 | 0 | 0 | 0 | 6.0848 | 0 | 0 | 0 | 0 | 0 | 0 | 0 | 0 | 0 | 40 | 2 | 4 | 4 | 4 | 4 | 0 | 0 | 0 | 0 | 0 | 0 | 0 | 0
2014-11-24 | 2時 | 0 | 0 | 0 | 0 | 0 | 0.44546 | 0 | 0 | 0 | 0 | 2 | 0 | 0 | 0 | 0 | 0 | 0 | 0 | 0 | 0 | 0 | 0 | 0 | 0 | 0 | 0 | 0 | 0 | 0 | 0 | 0 | 0 | 0 | 0 | 0 | 0 | 6.0848 | 0 | 0 | 0 | 0 | 0 | 0 | 0 | 0 | 0 | 9.2461 | 1.2922 | 1.0339 | 0.83963 | 0.84041 | 0 | 0 | 0 | 0 | 0 | 6.0848 | 0 | 0 | 0 | 0 | 0 | 0 | 0 | 0 | 0 | 40 | 2 | 4 | 4 | 4 | 4 | 0 | 0 | 0 | 0 | 0 | 0 | 0 | 0
2014-11-24 | 3時 | 0 | 0 | 0 | 0 | 0 | 0.44546 | 0 | 0 | 0 | 0 | 2 | 0 | 0 | 0 | 0 | 0 | 0 | 0 | 0 | 0 | 0 | 0 | 0 | 0 | 0 | 0 | 0 | 0 | 0 | 0 | 0 | 0 | 0 | 0 | 0 | 0 | 6.0848 | 0 | 0 | 0 | 0 | 0 | 0 | 0 | 0 | 0 | 9.2461 | 1.2922 | 1.0339 | 0.83963 | 0.84041 | 0 | 0 | 0 | 0 | 0 | 6.0848 | 0 | 0 | 0 | 0 | 0 | 0 | 0 | 0 | 0 | 40 | 2 | 4 | 4 | 4 | 4 | 0 | 0 | 0 | 0 | 0 | 0 | 0 | 0
2014-11-24 | 4時 | 0 | 0 | 0 | 0 | 0 | 0.44546 | 0 | 0 | 0 | 0 | 2 | 0 | 0 | 0 | 0 | 0 | 0 | 0 | 0 | 0 | 0 | 0 | 0 | 0 | 0 | 0 | 0 | 0 | 0 | 0 | 0 | 0 | 0 | 0 | 0 | 0 | 6.0848 | 0 | 0 | 0 | 0 | 0 | 0 | 0 | 0 | 0 | 9.2461 | 1.2922 | 1.0339 | 0.83963 | 0.84041 | 0 | 0 | 0 | 0 | 0 | 6.0848 | 0 | 0 | 0 | 0 | 0 | 0 | 0 | 0 | 0 | 40 | 2 | 4 | 4 | 4 | 4 | 0 | 0 | 0 | 0 | 0 | 0 | 0 | 0
2014-11-24 | 5時 | 0.080581 | 15.1095 | 0.080581 | 0.06799 | 0.012591 | 0.81094 | 0.92233 | 13.125 | 0.93137 | 13.125 | 1 | 13.125 | 0 | 0 | 0 | 0 | 0.93137 | 0 | 0 | 0 | 0 | 0.53124 | 0 | 0 | 0 | 0 | 12.5938 | 0 | 0 | 0 | 0 | 11.3344 | 0 | 0 | 0 | 0 | 12.1696 | 0 | 0 | 0 | 0 | 0 | 0 | 0 | 0 | 0 | 18.4922 | 2.5844 | 2.0679 | 1.6793 | 1.6808 | 1.2594 | 0 | 0 | 0 | 0 | 12.1696 | 0 | 0 | 0 | 0 | 11.3344 | 0 | 0 | 0 | 0 | 60 | 1 | 4 | 4 | 4 | 4 | 0 | 0 | 0 | 0 | 0 | 0 | 0 | 0
2014-11-24 | 6時 | 0.048212 | 5.0139 | 0.048212 | 0.044034 | 0.0041783 | 0.44546 | 0.93653 | 4.2502 | 0.6032 | 4.2502 | 2 | 4.2502 | 0 | 0 | 0 | 0 | 0.6032 | 0 | 0 | 0 | 0 | 0.17203 | 0 | 0 | 0 | 0 | 4.0782 | 0 | 0 | 0 | 0 | 3.6704 | 0 | 0 | 0 | 0 | 6.0848 | 0 | 0 | 0 | 0 | 0 | 0 | 0 | 0 | 0 | 9.2461 | 1.2922 | 1.0339 | 0.83963 | 0.84041 | 0.40782 | 0 | 0 | 0 | 0 | 6.0848 | 0 | 0 | 0 | 0 | 3.6704 | 0 | 0 | 0 | 0 | 40 | 2 | 4 | 4 | 4 | 4 | 0 | 0 | 0 | 0 | 0 | 0 | 0 | 0
2014-11-24 | 7時 | 0.031832 | 3.4593 | 0.031832 | 0.028949 | 0.0028827 | 0.44546 | 0.93653 | 2.7942 | 0.39656 | 2.7942 | 2 | 2.7942 | 0 | 0 | 0 | 0 | 0.39656 | 0 | 0 | 0 | 0 | 0.1131 | 0 | 0 | 0 | 0 | 2.6811 | 0 | 0 | 0 | 0 | 2.413 | 0 | 0 | 0 | 0 | 6.0848 | 0 | 0 | 0 | 0 | 0 | 0 | 0 | 0 | 0 | 9.2461 | 1.2922 | 1.0339 | 0.83963 | 0.84041 | 0.26811 | 0 | 0 | 0 | 0 | 6.0848 | 0 | 0 | 0 | 0 | 2.413 | 0 | 0 | 0 | 0 | 40 | 2 | 4 | 4 | 4 | 4 | 0 | 0 | 0 | 0 | 0 | 0 | 0 | 0
2014-11-24 | 8時 | 0.021203 | 2.4505 | 0.021203 | 0.019161 | 0.0020421 | 0.44546 | 0.93653 | 1.8495 | 0.26248 | 1.8495 | 2 | 1.8495 | 0 | 0 | 0 | 0 | 0.26248 | 0 | 0 | 0 | 0 | 0.074859 | 0 | 0 | 0 | 0 | 1.7746 | 0 | 0 | 0 | 0 | 1.5972 | 0 | 0 | 0 | 0 | 6.0848 | 0 | 0 | 0 | 0 | 0 | 0 | 0 | 0 | 0 | 9.2461 | 1.2922 | 1.0339 | 0.83963 | 0.84041 | 0.17746 | 0 | 0 | 0 | 0 | 6.0848 | 0 | 0 | 0 | 0 | 1.5972 | 0 | 0 | 0 | 0 | 40 | 2 | 4 | 4 | 4 | 4 | 0 | 0 | 0 | 0 | 0 | 0 | 0 | 0
2014-11-24 | 9時 | 0 | 0 | 0 | 0 | 0 | 0.44546 | 0 | 0 | 0 | 0 | 2 | 0 | 0 | 0 | 0 | 0 | 0 | 0 | 0 | 0 | 0 | 0 | 0 | 0 | 0 | 0 | 0 | 0 | 0 | 0 | 0 | 0 | 0 | 0 | 0 | 0 | 6.0848 | 0 | 0 | 0 | 0 | 0 | 0 | 0 | 0 | 0 | 9.2461 | 1.2922 | 1.0339 | 0.83963 | 0.84041 | 0 | 0 | 0 | 0 | 0 | 6.0848 | 0 | 0 | 0 | 0 | 0 | 0 | 0 | 0 | 0 | 40 | 2 | 4 | 4 | 4 | 4 | 0 | 0 | 0 | 0 | 0 | 0 | 0 | 0
2014-11-24 | 10時 | 0 | 0 | 0 | 0 | 0 | 0.44546 | 0 | 0 | 0 | 0 | 2 | 0 | 0 | 0 | 0 | 0 | 0 | 0 | 0 | 0 | 0 | 0 | 0 | 0 | 0 | 0 | 0 | 0 | 0 | 0 | 0 | 0 | 0 | 0 | 0 | 0 | 6.0848 | 0 | 0 | 0 | 0 | 0 | 0 | 0 | 0 | 0 | 9.2461 | 1.2922 | 1.0339 | 0.83963 | 0.84041 | 0 | 0 | 0 | 0 | 0 | 6.0848 | 0 | 0 | 0 | 0 | 0 | 0 | 0 | 0 | 0 | 40 | 2 | 4 | 4 | 4 | 4 | 0 | 0 | 0 | 0 | 0 | 0 | 0 | 0
2014-11-24 | 11時 | 0.038301 | 4.0732 | 0.038301 | 0.034906 | 0.0033943 | 0.44546 | 0.93653 | 3.3692 | 0.47817 | 3.3692 | 2 | 3.3692 | 0 | 0 | 0 | 0 | 0.47817 | 0 | 0 | 0 | 0 | 0.13637 | 0 | 0 | 0 | 0 | 3.2328 | 0 | 0 | 0 | 0 | 2.9096 | 0 | 0 | 0 | 0 | 6.0848 | 0 | 0 | 0 | 0 | 0 | 0 | 0 | 0 | 0 | 9.2461 | 1.2922 | 1.0339 | 0.83963 | 0.84041 | 0.32328 | 0 | 0 | 0 | 0 | 6.0848 | 0 | 0 | 0 | 0 | 2.9096 | 0 | 0 | 0 | 0 | 40 | 2 | 4 | 4 | 4 | 4 | 0 | 0 | 0 | 0 | 0 | 0 | 0 | 0
2014-11-24 | 12時 | 0.016185 | 1.9741 | 0.016185 | 0.014539 | 0.0016451 | 0.44546 | 0.93653 | 1.4034 | 0.19917 | 1.4034 | 2 | 1.4034 | 0 | 0 | 0 | 0 | 0.19917 | 0 | 0 | 0 | 0 | 0.056802 | 0 | 0 | 0 | 0 | 1.3466 | 0 | 0 | 0 | 0 | 1.2119 | 0 | 0 | 0 | 0 | 6.0848 | 0 | 0 | 0 | 0 | 0 | 0 | 0 | 0 | 0 | 9.2461 | 1.2922 | 1.0339 | 0.83963 | 0.84041 | 0.13466 | 0 | 0 | 0 | 0 | 6.0848 | 0 | 0 | 0 | 0 | 1.2119 | 0 | 0 | 0 | 0 | 40 | 2 | 4 | 4 | 4 | 4 | 0 | 0 | 0 | 0 | 0 | 0 | 0 | 0
2014-11-24 | 13時 | 0 | 0 | 0 | 0 | 0 | 0.44546 | 0 | 0 | 0 | 0 | 2 | 0 | 0 | 0 | 0 | 0 | 0 | 0 | 0 | 0 | 0 | 0 | 0 | 0 | 0 | 0 | 0 | 0 | 0 | 0 | 0 | 0 | 0 | 0 | 0 | 0 | 6.0848 | 0 | 0 | 0 | 0 | 0 | 0 | 0 | 0 | 0 | 9.2461 | 1.2922 | 1.0339 | 0.83963 | 0.84041 | 0 | 0 | 0 | 0 | 0 | 6.0848 | 0 | 0 | 0 | 0 | 0 | 0 | 0 | 0 | 0 | 40 | 2 | 4 | 4 | 4 | 4 | 0 | 0 | 0 | 0 | 0 | 0 | 0 | 0
2014-11-24 | 14時 | 0 | 0 | 0 | 0 | 0 | 0.44546 | 0 | 0 | 0 | 0 | 2 | 0 | 0 | 0 | 0 | 0 | 0 | 0 | 0 | 0 | 0 | 0 | 0 | 0 | 0 | 0 | 0 | 0 | 0 | 0 | 0 | 0 | 0 | 0 | 0 | 0 | 6.0848 | 0 | 0 | 0 | 0 | 0 | 0 | 0 | 0 | 0 | 9.2461 | 1.2922 | 1.0339 | 0.83963 | 0.84041 | 0 | 0 | 0 | 0 | 0 | 6.0848 | 0 | 0 | 0 | 0 | 0 | 0 | 0 | 0 | 0 | 40 | 2 | 4 | 4 | 4 | 4 | 0 | 0 | 0 | 0 | 0 | 0 | 0 | 0
2014-11-24 | 15時 | 0.047232 | 4.9209 | 0.047232 | 0.043131 | 0.0041008 | 0.44546 | 0.93653 | 4.1631 | 0.59084 | 4.1631 | 2 | 4.1631 | 0 | 0 | 0 | 0 | 0.59084 | 0 | 0 | 0 | 0 | 0.1685 | 0 | 0 | 0 | 0 | 3.9946 | 0 | 0 | 0 | 0 | 3.5951 | 0 | 0 | 0 | 0 | 6.0848 | 0 | 0 | 0 | 0 | 0 | 0 | 0 | 0 | 0 | 9.2461 | 1.2922 | 1.0339 | 0.83963 | 0.84041 | 0.39946 | 0 | 0 | 0 | 0 | 6.0848 | 0 | 0 | 0 | 0 | 3.5951 | 0 | 0 | 0 | 0 | 40 | 2 | 4 | 4 | 4 | 4 | 0 | 0 | 0 | 0 | 0 | 0 | 0 | 0
2014-11-24 | 16時 | 0.035413 | 3.7992 | 0.035413 | 0.032247 | 0.003166 | 0.44546 | 0.93653 | 3.1126 | 0.44174 | 3.1126 | 2 | 3.1126 | 0 | 0 | 0 | 0 | 0.44174 | 0 | 0 | 0 | 0 | 0.12598 | 0 | 0 | 0 | 0 | 2.9866 | 0 | 0 | 0 | 0 | 2.6879 | 0 | 0 | 0 | 0 | 6.0848 | 0 | 0 | 0 | 0 | 0 | 0 | 0 | 0 | 0 | 9.2461 | 1.2922 | 1.0339 | 0.83963 | 0.84041 | 0.29866 | 0 | 0 | 0 | 0 | 6.0848 | 0 | 0 | 0 | 0 | 2.6879 | 0 | 0 | 0 | 0 | 40 | 2 | 4 | 4 | 4 | 4 | 0 | 0 | 0 | 0 | 0 | 0 | 0 | 0
2014-11-24 | 17時 | 0.069282 | 7.0137 | 0.069282 | 0.063437 | 0.0058447 | 0.44546 | 0.93653 | 6.123 | 0.869 | 6.123 | 2 | 6.123 | 0 | 0 | 0 | 0 | 0.869 | 0 | 0 | 0 | 0 | 0.24783 | 0 | 0 | 0 | 0 | 5.8752 | 0 | 0 | 0 | 0 | 5.2877 | 0 | 0 | 0 | 0 | 6.0848 | 0 | 0 | 0 | 0 | 0 | 0 | 0 | 0 | 0 | 9.2461 | 1.2922 | 1.0339 | 0.83963 | 0.84041 | 0.58752 | 0 | 0 | 0 | 0 | 6.0848 | 0 | 0 | 0 | 0 | 5.2877 | 0 | 0 | 0 | 0 | 40 | 2 | 4 | 4 | 4 | 4 | 0 | 0 | 0 | 0 | 0 | 0 | 0 | 0
2014-11-24 | 18時 | 0.072609 | 7.3295 | 0.072609 | 0.066501 | 0.0061079 | 0.44546 | 0.93653 | 6.4188 | 0.91097 | 6.4188 | 2 | 6.4188 | 0 | 0 | 0 | 0 | 0.91097 | 0 | 0 | 0 | 0 | 0.2598 | 0 | 0 | 0 | 0 | 6.159 | 0 | 0 | 0 | 0 | 5.5431 | 0 | 0 | 0 | 0 | 6.0848 | 0 | 0 | 0 | 0 | 0 | 0 | 0 | 0 | 0 | 9.2461 | 1.2922 | 1.0339 | 0.83963 | 0.84041 | 0.6159 | 0 | 0 | 0 | 0 | 6.0848 | 0 | 0 | 0 | 0 | 5.5431 | 0 | 0 | 0 | 0 | 40 | 2 | 4 | 4 | 4 | 4 | 0 | 0 | 0 | 0 | 0 | 0 | 0 | 0
2014-11-24 | 19時 | 0.034864 | 3.7471 | 0.034864 | 0.031742 | 0.0031225 | 0.44546 | 0.93653 | 3.0638 | 0.43482 | 3.0638 | 2 | 3.0638 | 0 | 0 | 0 | 0 | 0.43482 | 0 | 0 | 0 | 0 | 0.12401 | 0 | 0 | 0 | 0 | 2.9398 | 0 | 0 | 0 | 0 | 2.6458 | 0 | 0 | 0 | 0 | 6.0848 | 0 | 0 | 0 | 0 | 0 | 0 | 0 | 0 | 0 | 9.2461 | 1.2922 | 1.0339 | 0.83963 | 0.84041 | 0.29398 | 0 | 0 | 0 | 0 | 6.0848 | 0 | 0 | 0 | 0 | 2.6458 | 0 | 0 | 0 | 0 | 40 | 2 | 4 | 4 | 4 | 4 | 0 | 0 | 0 | 0 | 0 | 0 | 0 | 0
2014-11-24 | 20時 | 0.039502 | 4.1872 | 0.039502 | 0.036012 | 0.0034894 | 0.44546 | 0.93653 | 3.476 | 0.49332 | 3.476 | 2 | 3.476 | 0 | 0 | 0 | 0 | 0.49332 | 0 | 0 | 0 | 0 | 0.14069 | 0 | 0 | 0 | 0 | 3.3353 | 0 | 0 | 0 | 0 | 3.0018 | 0 | 0 | 0 | 0 | 6.0848 | 0 | 0 | 0 | 0 | 0 | 0 | 0 | 0 | 0 | 9.2461 | 1.2922 | 1.0339 | 0.83963 | 0.84041 | 0.33353 | 0 | 0 | 0 | 0 | 6.0848 | 0 | 0 | 0 | 0 | 3.0018 | 0 | 0 | 0 | 0 | 40 | 2 | 4 | 4 | 4 | 4 | 0 | 0 | 0 | 0 | 0 | 0 | 0 | 0
2014-11-24 | 21時 | 0.043879 | 4.6027 | 0.043879 | 0.040044 | 0.0038356 | 0.44546 | 0.93653 | 3.8651 | 0.54854 | 3.8651 | 2 | 3.8651 | 0 | 0 | 0 | 0 | 0.54854 | 0 | 0 | 0 | 0 | 0.15644 | 0 | 0 | 0 | 0 | 3.7087 | 0 | 0 | 0 | 0 | 3.3378 | 0 | 0 | 0 | 0 | 6.0848 | 0 | 0 | 0 | 0 | 0 | 0 | 0 | 0 | 0 | 9.2461 | 1.2922 | 1.0339 | 0.83963 | 0.84041 | 0.37087 | 0 | 0 | 0 | 0 | 6.0848 | 0 | 0 | 0 | 0 | 3.3378 | 0 | 0 | 0 | 0 | 40 | 2 | 4 | 4 | 4 | 4 | 0 | 0 | 0 | 0 | 0 | 0 | 0 | 0
2014-11-24 | 22時 | 0.048269 | 5.0194 | 0.048269 | 0.044087 | 0.0041828 | 0.44546 | 0.93653 | 4.2553 | 0.60392 | 4.2553 | 2 | 4.2553 | 0 | 0 | 0 | 0 | 0.60392 | 0 | 0 | 0 | 0 | 0.17224 | 0 | 0 | 0 | 0 | 4.0831 | 0 | 0 | 0 | 0 | 3.6748 | 0 | 0 | 0 | 0 | 6.0848 | 0 | 0 | 0 | 0 | 0 | 0 | 0 | 0 | 0 | 9.2461 | 1.2922 | 1.0339 | 0.83963 | 0.84041 | 0.40831 | 0 | 0 | 0 | 0 | 6.0848 | 0 | 0 | 0 | 0 | 3.6748 | 0 | 0 | 0 | 0 | 40 | 2 | 4 | 4 | 4 | 4 | 0 | 0 | 0 | 0 | 0 | 0 | 0 | 0
2014-11-24 | 23時 | 0 | 0 | 0 | 0 | 0 | 0.44546 | 0 | 0 | 0 | 0 | 2 | 0 | 0 | 0 | 0 | 0 | 0 | 0 | 0 | 0 | 0 | 0 | 0 | 0 | 0 | 0 | 0 | 0 | 0 | 0 | 0 | 0 | 0 | 0 | 0 | 0 | 6.0848 | 0 | 0 | 0 | 0 | 0 | 0 | 0 | 0 | 0 | 9.2461 | 1.2922 | 1.0339 | 0.83963 | 0.84041 | 0 | 0 | 0 | 0 | 0 | 6.0848 | 0 | 0 | 0 | 0 | 0 | 0 | 0 | 0 | 0 | 40 | 2 | 4 | 4 | 4 | 4 | 0 | 0 | 0 | 0 | 0 | 0 | 0 | 0
2014-11-25 | 0時 | 0 | 0 | 0 | 0 | 0 | 0.44546 | 0 | 0 | 0 | 0 | 2 | 0 | 0 | 0 | 0 | 0 | 0 | 0 | 0 | 0 | 0 | 0 | 0 | 0 | 0 | 0 | 0 | 0 | 0 | 0 | 0 | 0 | 0 | 0 | 0 | 0 | 6.0848 | 0 | 0 | 0 | 0 | 0 | 0 | 0 | 0 | 0 | 9.2461 | 1.2922 | 1.0339 | 0.83963 | 0.84041 | 0 | 0 | 0 | 0 | 0 | 6.0848 | 0 | 0 | 0 | 0 | 0 | 0 | 0 | 0 | 0 | 40 | 2 | 4 | 4 | 4 | 4 | 0 | 0 | 0 | 0 | 0 | 0 | 0 | 0
2014-11-25 | 1時 | 0 | 0 | 0 | 0 | 0 | 0.44546 | 0 | 0 | 0 | 0 | 2 | 0 | 0 | 0 | 0 | 0 | 0 | 0 | 0 | 0 | 0 | 0 | 0 | 0 | 0 | 0 | 0 | 0 | 0 | 0 | 0 | 0 | 0 | 0 | 0 | 0 | 6.0848 | 0 | 0 | 0 | 0 | 0 | 0 | 0 | 0 | 0 | 9.2461 | 1.2922 | 1.0339 | 0.83963 | 0.84041 | 0 | 0 | 0 | 0 | 0 | 6.0848 | 0 | 0 | 0 | 0 | 0 | 0 | 0 | 0 | 0 | 40 | 2 | 4 | 4 | 4 | 4 | 0 | 0 | 0 | 0 | 0 | 0 | 0 | 0
2014-11-25 | 2時 | 0 | 0 | 0 | 0 | 0 | 0.44546 | 0 | 0 | 0 | 0 | 2 | 0 | 0 | 0 | 0 | 0 | 0 | 0 | 0 | 0 | 0 | 0 | 0 | 0 | 0 | 0 | 0 | 0 | 0 | 0 | 0 | 0 | 0 | 0 | 0 | 0 | 6.0848 | 0 | 0 | 0 | 0 | 0 | 0 | 0 | 0 | 0 | 9.2461 | 1.2922 | 1.0339 | 0.83963 | 0.84041 | 0 | 0 | 0 | 0 | 0 | 6.0848 | 0 | 0 | 0 | 0 | 0 | 0 | 0 | 0 | 0 | 40 | 2 | 4 | 4 | 4 | 4 | 0 | 0 | 0 | 0 | 0 | 0 | 0 | 0
2014-11-25 | 3時 | 0 | 0 | 0 | 0 | 0 | 0.44546 | 0 | 0 | 0 | 0 | 2 | 0 | 0 | 0 | 0 | 0 | 0 | 0 | 0 | 0 | 0 | 0 | 0 | 0 | 0 | 0 | 0 | 0 | 0 | 0 | 0 | 0 | 0 | 0 | 0 | 0 | 6.0848 | 0 | 0 | 0 | 0 | 0 | 0 | 0 | 0 | 0 | 9.2461 | 1.2922 | 1.0339 | 0.83963 | 0.84041 | 0 | 0 | 0 | 0 | 0 | 6.0848 | 0 | 0 | 0 | 0 | 0 | 0 | 0 | 0 | 0 | 40 | 2 | 4 | 4 | 4 | 4 | 0 | 0 | 0 | 0 | 0 | 0 | 0 | 0
2014-11-25 | 4時 | 0 | 0 | 0 | 0 | 0 | 0.44546 | 0 | 0 | 0 | 0 | 2 | 0 | 0 | 0 | 0 | 0 | 0 | 0 | 0 | 0 | 0 | 0 | 0 | 0 | 0 | 0 | 0 | 0 | 0 | 0 | 0 | 0 | 0 | 0 | 0 | 0 | 6.0848 | 0 | 0 | 0 | 0 | 0 | 0 | 0 | 0 | 0 | 9.2461 | 1.2922 | 1.0339 | 0.83963 | 0.84041 | 0 | 0 | 0 | 0 | 0 | 6.0848 | 0 | 0 | 0 | 0 | 0 | 0 | 0 | 0 | 0 | 40 | 2 | 4 | 4 | 4 | 4 | 0 | 0 | 0 | 0 | 0 | 0 | 0 | 0
2014-11-25 | 5時 | 0 | 0 | 0 | 0 | 0 | 0.44546 | 0 | 0 | 0 | 0 | 2 | 0 | 0 | 0 | 0 | 0 | 0 | 0 | 0 | 0 | 0 | 0 | 0 | 0 | 0 | 0 | 0 | 0 | 0 | 0 | 0 | 0 | 0 | 0 | 0 | 0 | 6.0848 | 0 | 0 | 0 | 0 | 0 | 0 | 0 | 0 | 0 | 9.2461 | 1.2922 | 1.0339 | 0.83963 | 0.84041 | 0 | 0 | 0 | 0 | 0 | 6.0848 | 0 | 0 | 0 | 0 | 0 | 0 | 0 | 0 | 0 | 40 | 2 | 4 | 4 | 4 | 4 | 0 | 0 | 0 | 0 | 0 | 0 | 0 | 0
2014-11-25 | 6時 | 0 | 0 | 0 | 0 | 0 | 0.44546 | 0 | 0 | 0 | 0 | 2 | 0 | 0 | 0 | 0 | 0 | 0 | 0 | 0 | 0 | 0 | 0 | 0 | 0 | 0 | 0 | 0 | 0 | 0 | 0 | 0 | 0 | 0 | 0 | 0 | 0 | 6.0848 | 0 | 0 | 0 | 0 | 0 | 0 | 0 | 0 | 0 | 9.2461 | 1.2922 | 1.0339 | 0.83963 | 0.84041 | 0 | 0 | 0 | 0 | 0 | 6.0848 | 0 | 0 | 0 | 0 | 0 | 0 | 0 | 0 | 0 | 40 | 2 | 4 | 4 | 4 | 4 | 0 | 0 | 0 | 0 | 0 | 0 | 0 | 0
2014-11-25 | 7時 | 0.086465 | 16.1582 | 0.086465 | 0.073 | 0.013465 | 0.81094 | 0.92233 | 14.0922 | 1 | 14.0922 | 1 | 14.0922 | 0 | 0 | 0 | 0 | 1 | 0 | 0 | 0 | 0 | 0.57039 | 0 | 0 | 0 | 0 | 13.5218 | 0 | 0 | 0 | 0 | 12.1696 | 0 | 0 | 0 | 0 | 12.1696 | 0 | 0 | 0 | 0 | 0 | 0 | 0 | 0 | 0 | 18.4922 | 2.5844 | 2.0679 | 1.6793 | 1.6808 | 1.3522 | 0 | 0 | 0 | 0 | 12.1696 | 0 | 0 | 0 | 0 | 14.7286 | 0 | 0 | 0 | 0 | 60 | 1 | 4 | 4 | 4 | 4 | 3.1219 | 2.5589 | 0 | 2.5589 | 0 | 0 | 0 | 0
2014-11-25 | 8時 | 0.04196 | 4.4206 | 0.04196 | 0.038277 | 0.0036838 | 0.44546 | 0.93653 | 3.6945 | 0.52434 | 3.6945 | 2 | 3.6945 | 0 | 0 | 0 | 0 | 0.52434 | 0 | 0 | 0 | 0 | 0.14954 | 0 | 0 | 0 | 0 | 3.545 | 0 | 0 | 0 | 0 | 3.1905 | 0 | 0 | 0 | 0 | 6.0848 | 0 | 0 | 0 | 0 | 0 | 0 | 0 | 0 | 0 | 9.2461 | 1.2922 | 1.0339 | 0.83963 | 0.84041 | 0.3545 | 0 | 0 | 0 | 0 | 6.0848 | 0 | 0 | 0 | 0 | 3.1905 | 0 | 0 | 0 | 0 | 40 | 2 | 4 | 4 | 4 | 4 | 0 | 0 | 0 | 0 | 0 | 0 | 0 | 0
2014-11-25 | 9時 | 0.021741 | 2.5015 | 0.021741 | 0.019657 | 0.0020846 | 0.44546 | 0.93653 | 1.8973 | 0.26927 | 1.8973 | 2 | 1.8973 | 0 | 0 | 0 | 0 | 0.26927 | 0 | 0 | 0 | 0 | 0.076794 | 0 | 0 | 0 | 0 | 1.8205 | 0 | 0 | 0 | 0 | 1.6385 | 0 | 0 | 0 | 0 | 6.0848 | 0 | 0 | 0 | 0 | 0 | 0 | 0 | 0 | 0 | 9.2461 | 1.2922 | 1.0339 | 0.83963 | 0.84041 | 0.18205 | 0 | 0 | 0 | 0 | 6.0848 | 0 | 0 | 0 | 0 | 1.6385 | 0 | 0 | 0 | 0 | 40 | 2 | 4 | 4 | 4 | 4 | 0 | 0 | 0 | 0 | 0 | 0 | 0 | 0
2014-11-25 | 10時 | 0.018149 | 2.1606 | 0.018149 | 0.016349 | 0.0018005 | 0.44546 | 0.93653 | 1.578 | 0.22396 | 1.578 | 2 | 1.578 | 0 | 0 | 0 | 0 | 0.22396 | 0 | 0 | 0 | 0 | 0.063872 | 0 | 0 | 0 | 0 | 1.5142 | 0 | 0 | 0 | 0 | 1.3627 | 0 | 0 | 0 | 0 | 6.0848 | 0 | 0 | 0 | 0 | 0 | 0 | 0 | 0 | 0 | 9.2461 | 1.2922 | 1.0339 | 0.83963 | 0.84041 | 0.15142 | 0 | 0 | 0 | 0 | 6.0848 | 0 | 0 | 0 | 0 | 1.3627 | 0 | 0 | 0 | 0 | 40 | 2 | 4 | 4 | 4 | 4 | 0 | 0 | 0 | 0 | 0 | 0 | 0 | 0
2014-11-25 | 11時 | 0.028797 | 3.1712 | 0.028797 | 0.026155 | 0.0026427 | 0.44546 | 0.93653 | 2.5245 | 0.35828 | 2.5245 | 2 | 2.5245 | 0 | 0 | 0 | 0 | 0.35828 | 0 | 0 | 0 | 0 | 0.10218 | 0 | 0 | 0 | 0 | 2.4223 | 0 | 0 | 0 | 0 | 2.1801 | 0 | 0 | 0 | 0 | 6.0848 | 0 | 0 | 0 | 0 | 0 | 0 | 0 | 0 | 0 | 9.2461 | 1.2922 | 1.0339 | 0.83963 | 0.84041 | 0.24223 | 0 | 0 | 0 | 0 | 6.0848 | 0 | 0 | 0 | 0 | 2.1801 | 0 | 0 | 0 | 0 | 40 | 2 | 4 | 4 | 4 | 4 | 0 | 0 | 0 | 0 | 0 | 0 | 0 | 0
2014-11-25 | 12時 | 0.020472 | 2.3811 | 0.020472 | 0.018488 | 0.0019842 | 0.44546 | 0.93653 | 1.7845 | 0.25326 | 1.7845 | 2 | 1.7845 | 0 | 0 | 0 | 0 | 0.25326 | 0 | 0 | 0 | 0 | 0.072228 | 0 | 0 | 0 | 0 | 1.7123 | 0 | 0 | 0 | 0 | 1.541 | 0 | 0 | 0 | 0 | 6.0848 | 0 | 0 | 0 | 0 | 0 | 0 | 0 | 0 | 0 | 9.2461 | 1.2922 | 1.0339 | 0.83963 | 0.84041 | 0.17123 | 0 | 0 | 0 | 0 | 6.0848 | 0 | 0 | 0 | 0 | 1.541 | 0 | 0 | 0 | 0 | 40 | 2 | 4 | 4 | 4 | 4 | 0 | 0 | 0 | 0 | 0 | 0 | 0 | 0
2014-11-25 | 13時 | 0 | 0 | 0 | 0 | 0 | 0.44546 | 0 | 0 | 0 | 0 | 2 | 0 | 0 | 0 | 0 | 0 | 0 | 0 | 0 | 0 | 0 | 0 | 0 | 0 | 0 | 0 | 0 | 0 | 0 | 0 | 0 | 0 | 0 | 0 | 0 | 0 | 6.0848 | 0 | 0 | 0 | 0 | 0 | 0 | 0 | 0 | 0 | 9.2461 | 1.2922 | 1.0339 | 0.83963 | 0.84041 | 0 | 0 | 0 | 0 | 0 | 6.0848 | 0 | 0 | 0 | 0 | 0 | 0 | 0 | 0 | 0 | 40 | 2 | 4 | 4 | 4 | 4 | 0 | 0 | 0 | 0 | 0 | 0 | 0 | 0
2014-11-25 | 14時 | 0 | 0 | 0 | 0 | 0 | 0.44546 | 0 | 0 | 0 | 0 | 2 | 0 | 0 | 0 | 0 | 0 | 0 | 0 | 0 | 0 | 0 | 0 | 0 | 0 | 0 | 0 | 0 | 0 | 0 | 0 | 0 | 0 | 0 | 0 | 0 | 0 | 6.0848 | 0 | 0 | 0 | 0 | 0 | 0 | 0 | 0 | 0 | 9.2461 | 1.2922 | 1.0339 | 0.83963 | 0.84041 | 0 | 0 | 0 | 0 | 0 | 6.0848 | 0 | 0 | 0 | 0 | 0 | 0 | 0 | 0 | 0 | 40 | 2 | 4 | 4 | 4 | 4 | 0 | 0 | 0 | 0 | 0 | 0 | 0 | 0
2014-11-25 | 15時 | 0.079518 | 7.9852 | 0.079518 | 0.072863 | 0.0066543 | 0.44546 | 0.93653 | 7.0329 | 0.99813 | 7.0329 | 2 | 7.0329 | 0 | 0 | 0 | 0 | 0.99813 | 0 | 0 | 0 | 0 | 0.28466 | 0 | 0 | 0 | 0 | 6.7482 | 0 | 0 | 0 | 0 | 6.0734 | 0 | 0 | 0 | 0 | 6.0848 | 0 | 0 | 0 | 0 | 0 | 0 | 0 | 0 | 0 | 9.2461 | 1.2922 | 1.0339 | 0.83963 | 0.84041 | 0.67482 | 0 | 0 | 0 | 0 | 6.0848 | 0 | 0 | 0 | 0 | 6.0734 | 0 | 0 | 0 | 0 | 40 | 2 | 4 | 4 | 4 | 4 | 0 | 0 | 0 | 0 | 0 | 0 | 0 | 0
2014-11-25 | 16時 | 0.070972 | 7.1741 | 0.070972 | 0.064993 | 0.0059784 | 0.44546 | 0.93653 | 6.2733 | 0.89032 | 6.2733 | 2 | 6.2733 | 0 | 0 | 0 | 0 | 0.89032 | 0 | 0 | 0 | 0 | 0.25391 | 0 | 0 | 0 | 0 | 6.0194 | 0 | 0 | 0 | 0 | 5.4174 | 0 | 0 | 0 | 0 | 6.0848 | 0 | 0 | 0 | 0 | 0 | 0 | 0 | 0 | 0 | 9.2461 | 1.2922 | 1.0339 | 0.83963 | 0.84041 | 0.60194 | 0 | 0 | 0 | 0 | 6.0848 | 0 | 0 | 0 | 0 | 5.4174 | 0 | 0 | 0 | 0 | 40 | 2 | 4 | 4 | 4 | 4 | 0 | 0 | 0 | 0 | 0 | 0 | 0 | 0
2014-11-25 | 17時 | 0.069215 | 7.0073 | 0.069215 | 0.063375 | 0.0058394 | 0.44546 | 0.93653 | 6.1171 | 0.86815 | 6.1171 | 2 | 6.1171 | 0 | 0 | 0 | 0 | 0.86815 | 0 | 0 | 0 | 0 | 0.24759 | 0 | 0 | 0 | 0 | 5.8695 | 0 | 0 | 0 | 0 | 5.2826 | 0 | 0 | 0 | 0 | 6.0848 | 0 | 0 | 0 | 0 | 0 | 0 | 0 | 0 | 0 | 9.2461 | 1.2922 | 1.0339 | 0.83963 | 0.84041 | 0.58695 | 0 | 0 | 0 | 0 | 6.0848 | 0 | 0 | 0 | 0 | 5.2826 | 0 | 0 | 0 | 0 | 40 | 2 | 4 | 4 | 4 | 4 | 0 | 0 | 0 | 0 | 0 | 0 | 0 | 0
2014-11-25 | 18時 | 0.034489 | 3.7115 | 0.034489 | 0.031397 | 0.0030929 | 0.44546 | 0.93653 | 3.0305 | 0.43009 | 3.0305 | 2 | 3.0305 | 0 | 0 | 0 | 0 | 0.43009 | 0 | 0 | 0 | 0 | 0.12266 | 0 | 0 | 0 | 0 | 2.9078 | 0 | 0 | 0 | 0 | 2.617 | 0 | 0 | 0 | 0 | 6.0848 | 0 | 0 | 0 | 0 | 0 | 0 | 0 | 0 | 0 | 9.2461 | 1.2922 | 1.0339 | 0.83963 | 0.84041 | 0.29078 | 0 | 0 | 0 | 0 | 6.0848 | 0 | 0 | 0 | 0 | 2.617 | 0 | 0 | 0 | 0 | 40 | 2 | 4 | 4 | 4 | 4 | 0 | 0 | 0 | 0 | 0 | 0 | 0 | 0
2014-11-25 | 19時 | 0.035867 | 3.8422 | 0.035867 | 0.032665 | 0.0032018 | 0.44546 | 0.93653 | 3.1529 | 0.44746 | 3.1529 | 2 | 3.1529 | 0 | 0 | 0 | 0 | 0.44746 | 0 | 0 | 0 | 0 | 0.12761 | 0 | 0 | 0 | 0 | 3.0253 | 0 | 0 | 0 | 0 | 2.7227 | 0 | 0 | 0 | 0 | 6.0848 | 0 | 0 | 0 | 0 | 0 | 0 | 0 | 0 | 0 | 9.2461 | 1.2922 | 1.0339 | 0.83963 | 0.84041 | 0.30253 | 0 | 0 | 0 | 0 | 6.0848 | 0 | 0 | 0 | 0 | 2.7227 | 0 | 0 | 0 | 0 | 40 | 2 | 4 | 4 | 4 | 4 | 0 | 0 | 0 | 0 | 0 | 0 | 0 | 0
2014-11-25 | 20時 | 0.034426 | 3.7055 | 0.034426 | 0.031338 | 0.0030879 | 0.44546 | 0.93653 | 3.0248 | 0.42929 | 3.0248 | 2 | 3.0248 | 0 | 0 | 0 | 0 | 0.42929 | 0 | 0 | 0 | 0 | 0.12243 | 0 | 0 | 0 | 0 | 2.9024 | 0 | 0 | 0 | 0 | 2.6122 | 0 | 0 | 0 | 0 | 6.0848 | 0 | 0 | 0 | 0 | 0 | 0 | 0 | 0 | 0 | 9.2461 | 1.2922 | 1.0339 | 0.83963 | 0.84041 | 0.29024 | 0 | 0 | 0 | 0 | 6.0848 | 0 | 0 | 0 | 0 | 2.6122 | 0 | 0 | 0 | 0 | 40 | 2 | 4 | 4 | 4 | 4 | 0 | 0 | 0 | 0 | 0 | 0 | 0 | 0
2014-11-25 | 21時 | 0.037062 | 3.9557 | 0.037062 | 0.033766 | 0.0032964 | 0.44546 | 0.93653 | 3.2592 | 0.46255 | 3.2592 | 2 | 3.2592 | 0 | 0 | 0 | 0 | 0.46255 | 0 | 0 | 0 | 0 | 0.13192 | 0 | 0 | 0 | 0 | 3.1272 | 0 | 0 | 0 | 0 | 2.8145 | 0 | 0 | 0 | 0 | 6.0848 | 0 | 0 | 0 | 0 | 0 | 0 | 0 | 0 | 0 | 9.2461 | 1.2922 | 1.0339 | 0.83963 | 0.84041 | 0.31272 | 0 | 0 | 0 | 0 | 6.0848 | 0 | 0 | 0 | 0 | 2.8145 | 0 | 0 | 0 | 0 | 40 | 2 | 4 | 4 | 4 | 4 | 0 | 0 | 0 | 0 | 0 | 0 | 0 | 0
2014-11-25 | 22時 | 0 | 0 | 0 | 0 | 0 | 0.44546 | 0 | 0 | 0 | 0 | 2 | 0 | 0 | 0 | 0 | 0 | 0 | 0 | 0 | 0 | 0 | 0 | 0 | 0 | 0 | 0 | 0 | 0 | 0 | 0 | 0 | 0 | 0 | 0 | 0 | 0 | 6.0848 | 0 | 0 | 0 | 0 | 0 | 0 | 0 | 0 | 0 | 9.2461 | 1.2922 | 1.0339 | 0.83963 | 0.84041 | 0 | 0 | 0 | 0 | 0 | 6.0848 | 0 | 0 | 0 | 0 | 0 | 0 | 0 | 0 | 0 | 40 | 2 | 4 | 4 | 4 | 4 | 0 | 0 | 0 | 0 | 0 | 0 | 0 | 0
2014-11-25 | 23時 | 0 | 0 | 0 | 0 | 0 | 0.44546 | 0 | 0 | 0 | 0 | 2 | 0 | 0 | 0 | 0 | 0 | 0 | 0 | 0 | 0 | 0 | 0 | 0 | 0 | 0 | 0 | 0 | 0 | 0 | 0 | 0 | 0 | 0 | 0 | 0 | 0 | 6.0848 | 0 | 0 | 0 | 0 | 0 | 0 | 0 | 0 | 0 | 9.2461 | 1.2922 | 1.0339 | 0.83963 | 0.84041 | 0 | 0 | 0 | 0 | 0 | 6.0848 | 0 | 0 | 0 | 0 | 0 | 0 | 0 | 0 | 0 | 40 | 2 | 4 | 4 | 4 | 4 | 0 | 0 | 0 | 0 | 0 | 0 | 0 | 0
2014-11-26 | 0時 | 0 | 0 | 0 | 0 | 0 | 0.44546 | 0 | 0 | 0 | 0 | 2 | 0 | 0 | 0 | 0 | 0 | 0 | 0 | 0 | 0 | 0 | 0 | 0 | 0 | 0 | 0 | 0 | 0 | 0 | 0 | 0 | 0 | 0 | 0 | 0 | 0 | 6.0848 | 0 | 0 | 0 | 0 | 0 | 0 | 0 | 0 | 0 | 9.2461 | 1.2922 | 1.0339 | 0.83963 | 0.84041 | 0 | 0 | 0 | 0 | 0 | 6.0848 | 0 | 0 | 0 | 0 | 0 | 0 | 0 | 0 | 0 | 40 | 2 | 4 | 4 | 4 | 4 | 0 | 0 | 0 | 0 | 0 | 0 | 0 | 0
2014-11-26 | 1時 | 0 | 0 | 0 | 0 | 0 | 0.44546 | 0 | 0 | 0 | 0 | 2 | 0 | 0 | 0 | 0 | 0 | 0 | 0 | 0 | 0 | 0 | 0 | 0 | 0 | 0 | 0 | 0 | 0 | 0 | 0 | 0 | 0 | 0 | 0 | 0 | 0 | 6.0848 | 0 | 0 | 0 | 0 | 0 | 0 | 0 | 0 | 0 | 9.2461 | 1.2922 | 1.0339 | 0.83963 | 0.84041 | 0 | 0 | 0 | 0 | 0 | 6.0848 | 0 | 0 | 0 | 0 | 0 | 0 | 0 | 0 | 0 | 40 | 2 | 4 | 4 | 4 | 4 | 0 | 0 | 0 | 0 | 0 | 0 | 0 | 0
2014-11-26 | 2時 | 0 | 0 | 0 | 0 | 0 | 0.44546 | 0 | 0 | 0 | 0 | 2 | 0 | 0 | 0 | 0 | 0 | 0 | 0 | 0 | 0 | 0 | 0 | 0 | 0 | 0 | 0 | 0 | 0 | 0 | 0 | 0 | 0 | 0 | 0 | 0 | 0 | 6.0848 | 0 | 0 | 0 | 0 | 0 | 0 | 0 | 0 | 0 | 9.2461 | 1.2922 | 1.0339 | 0.83963 | 0.84041 | 0 | 0 | 0 | 0 | 0 | 6.0848 | 0 | 0 | 0 | 0 | 0 | 0 | 0 | 0 | 0 | 40 | 2 | 4 | 4 | 4 | 4 | 0 | 0 | 0 | 0 | 0 | 0 | 0 | 0
2014-11-26 | 3時 | 0 | 0 | 0 | 0 | 0 | 0.44546 | 0 | 0 | 0 | 0 | 2 | 0 | 0 | 0 | 0 | 0 | 0 | 0 | 0 | 0 | 0 | 0 | 0 | 0 | 0 | 0 | 0 | 0 | 0 | 0 | 0 | 0 | 0 | 0 | 0 | 0 | 6.0848 | 0 | 0 | 0 | 0 | 0 | 0 | 0 | 0 | 0 | 9.2461 | 1.2922 | 1.0339 | 0.83963 | 0.84041 | 0 | 0 | 0 | 0 | 0 | 6.0848 | 0 | 0 | 0 | 0 | 0 | 0 | 0 | 0 | 0 | 40 | 2 | 4 | 4 | 4 | 4 | 0 | 0 | 0 | 0 | 0 | 0 | 0 | 0
2014-11-26 | 4時 | 0 | 0 | 0 | 0 | 0 | 0.44546 | 0 | 0 | 0 | 0 | 2 | 0 | 0 | 0 | 0 | 0 | 0 | 0 | 0 | 0 | 0 | 0 | 0 | 0 | 0 | 0 | 0 | 0 | 0 | 0 | 0 | 0 | 0 | 0 | 0 | 0 | 6.0848 | 0 | 0 | 0 | 0 | 0 | 0 | 0 | 0 | 0 | 9.2461 | 1.2922 | 1.0339 | 0.83963 | 0.84041 | 0 | 0 | 0 | 0 | 0 | 6.0848 | 0 | 0 | 0 | 0 | 0 | 0 | 0 | 0 | 0 | 40 | 2 | 4 | 4 | 4 | 4 | 0 | 0 | 0 | 0 | 0 | 0 | 0 | 0
2014-11-26 | 5時 | 0 | 0 | 0 | 0 | 0 | 0.44546 | 0 | 0 | 0 | 0 | 2 | 0 | 0 | 0 | 0 | 0 | 0 | 0 | 0 | 0 | 0 | 0 | 0 | 0 | 0 | 0 | 0 | 0 | 0 | 0 | 0 | 0 | 0 | 0 | 0 | 0 | 6.0848 | 0 | 0 | 0 | 0 | 0 | 0 | 0 | 0 | 0 | 9.2461 | 1.2922 | 1.0339 | 0.83963 | 0.84041 | 0 | 0 | 0 | 0 | 0 | 6.0848 | 0 | 0 | 0 | 0 | 0 | 0 | 0 | 0 | 0 | 40 | 2 | 4 | 4 | 4 | 4 | 0 | 0 | 0 | 0 | 0 | 0 | 0 | 0
2014-11-26 | 6時 | 0 | 0 | 0 | 0 | 0 | 0.44546 | 0 | 0 | 0 | 0 | 2 | 0 | 0 | 0 | 0 | 0 | 0 | 0 | 0 | 0 | 0 | 0 | 0 | 0 | 0 | 0 | 0 | 0 | 0 | 0 | 0 | 0 | 0 | 0 | 0 | 0 | 6.0848 | 0 | 0 | 0 | 0 | 0 | 0 | 0 | 0 | 0 | 9.2461 | 1.2922 | 1.0339 | 0.83963 | 0.84041 | 0 | 0 | 0 | 0 | 0 | 6.0848 | 0 | 0 | 0 | 0 | 0 | 0 | 0 | 0 | 0 | 40 | 2 | 4 | 4 | 4 | 4 | 0 | 0 | 0 | 0 | 0 | 0 | 0 | 0
2014-11-26 | 7時 | 0.086465 | 16.1582 | 0.086465 | 0.073 | 0.013465 | 0.81094 | 0.92233 | 14.0922 | 1 | 14.0922 | 1 | 14.0922 | 0 | 0 | 0 | 0 | 1 | 0 | 0 | 0 | 0 | 0.57039 | 0 | 0 | 0 | 0 | 13.5218 | 0 | 0 | 0 | 0 | 12.1696 | 0 | 0 | 0 | 0 | 12.1696 | 0 | 0 | 0 | 0 | 0 | 0 | 0 | 0 | 0 | 18.4922 | 2.5844 | 2.0679 | 1.6793 | 1.6808 | 1.3522 | 0 | 0 | 0 | 0 | 12.1696 | 0 | 0 | 0 | 0 | 12.7213 | 0 | 0 | 0 | 0 | 60 | 1 | 4 | 4 | 4 | 4 | 0.67297 | 0.55162 | 0 | 0.55162 | 0 | 0 | 0 | 0
2014-11-26 | 8時 | 0.039272 | 4.1654 | 0.039272 | 0.035801 | 0.0034712 | 0.44546 | 0.93653 | 3.4556 | 0.49042 | 3.4556 | 2 | 3.4556 | 0 | 0 | 0 | 0 | 0.49042 | 0 | 0 | 0 | 0 | 0.13987 | 0 | 0 | 0 | 0 | 3.3157 | 0 | 0 | 0 | 0 | 2.9841 | 0 | 0 | 0 | 0 | 6.0848 | 0 | 0 | 0 | 0 | 0 | 0 | 0 | 0 | 0 | 9.2461 | 1.2922 | 1.0339 | 0.83963 | 0.84041 | 0.33157 | 0 | 0 | 0 | 0 | 6.0848 | 0 | 0 | 0 | 0 | 2.9841 | 0 | 0 | 0 | 0 | 40 | 2 | 4 | 4 | 4 | 4 | 0 | 0 | 0 | 0 | 0 | 0 | 0 | 0
2014-11-26 | 9時 | 0.013644 | 1.733 | 0.013644 | 0.0122 | 0.0014442 | 0.44546 | 0.93653 | 1.1775 | 0.16712 | 1.1775 | 2 | 1.1775 | 0 | 0 | 0 | 0 | 0.16712 | 0 | 0 | 0 | 0 | 0.047662 | 0 | 0 | 0 | 0 | 1.1299 | 0 | 0 | 0 | 0 | 1.0169 | 0 | 0 | 0 | 0 | 6.0848 | 0 | 0 | 0 | 0 | 0 | 0 | 0 | 0 | 0 | 9.2461 | 1.2922 | 1.0339 | 0.83963 | 0.84041 | 0.11299 | 0 | 0 | 0 | 0 | 6.0848 | 0 | 0 | 0 | 0 | 1.0169 | 0 | 0 | 0 | 0 | 40 | 2 | 4 | 4 | 4 | 4 | 0 | 0 | 0 | 0 | 0 | 0 | 0 | 0
2014-11-26 | 10時 | 0.0079809 | 1.1955 | 0.0079809 | 0.0069847 | 0.00099626 | 0.44546 | 0.93653 | 0.67417 | 0.09568 | 0.67417 | 2 | 0.67417 | 0 | 0 | 0 | 0 | 0.09568 | 0 | 0 | 0 | 0 | 0.027287 | 0 | 0 | 0 | 0 | 0.64688 | 0 | 0 | 0 | 0 | 0.5822 | 0 | 0 | 0 | 0 | 6.0848 | 0 | 0 | 0 | 0 | 0 | 0 | 0 | 0 | 0 | 9.2461 | 1.2922 | 1.0339 | 0.83963 | 0.84041 | 0.064688 | 0 | 0 | 0 | 0 | 6.0848 | 0 | 0 | 0 | 0 | 0.5822 | 0 | 0 | 0 | 0 | 40 | 2 | 4 | 4 | 4 | 4 | 0 | 0 | 0 | 0 | 0 | 0 | 0 | 0
2014-11-26 | 11時 | 0.013885 | 1.7559 | 0.013885 | 0.012422 | 0.0014632 | 0.44546 | 0.93653 | 1.199 | 0.17016 | 1.199 | 2 | 1.199 | 0 | 0 | 0 | 0 | 0.17016 | 0 | 0 | 0 | 0 | 0.04853 | 0 | 0 | 0 | 0 | 1.1505 | 0 | 0 | 0 | 0 | 1.0354 | 0 | 0 | 0 | 0 | 6.0848 | 0 | 0 | 0 | 0 | 0 | 0 | 0 | 0 | 0 | 9.2461 | 1.2922 | 1.0339 | 0.83963 | 0.84041 | 0.11505 | 0 | 0 | 0 | 0 | 6.0848 | 0 | 0 | 0 | 0 | 1.0354 | 0 | 0 | 0 | 0 | 40 | 2 | 4 | 4 | 4 | 4 | 0 | 0 | 0 | 0 | 0 | 0 | 0 | 0
2014-11-26 | 12時 | 0.013808 | 1.7485 | 0.013808 | 0.012351 | 0.0014571 | 0.44546 | 0.93653 | 1.1921 | 0.16919 | 1.1921 | 2 | 1.1921 | 0 | 0 | 0 | 0 | 0.16919 | 0 | 0 | 0 | 0 | 0.048251 | 0 | 0 | 0 | 0 | 1.1439 | 0 | 0 | 0 | 0 | 1.0295 | 0 | 0 | 0 | 0 | 6.0848 | 0 | 0 | 0 | 0 | 0 | 0 | 0 | 0 | 0 | 9.2461 | 1.2922 | 1.0339 | 0.83963 | 0.84041 | 0.11439 | 0 | 0 | 0 | 0 | 6.0848 | 0 | 0 | 0 | 0 | 1.0295 | 0 | 0 | 0 | 0 | 40 | 2 | 4 | 4 | 4 | 4 | 0 | 0 | 0 | 0 | 0 | 0 | 0 | 0
2014-11-26 | 13時 | 0 | 0 | 0 | 0 | 0 | 0.44546 | 0 | 0 | 0 | 0 | 2 | 0 | 0 | 0 | 0 | 0 | 0 | 0 | 0 | 0 | 0 | 0 | 0 | 0 | 0 | 0 | 0 | 0 | 0 | 0 | 0 | 0 | 0 | 0 | 0 | 0 | 6.0848 | 0 | 0 | 0 | 0 | 0 | 0 | 0 | 0 | 0 | 9.2461 | 1.2922 | 1.0339 | 0.83963 | 0.84041 | 0 | 0 | 0 | 0 | 0 | 6.0848 | 0 | 0 | 0 | 0 | 0 | 0 | 0 | 0 | 0 | 40 | 2 | 4 | 4 | 4 | 4 | 0 | 0 | 0 | 0 | 0 | 0 | 0 | 0
2014-11-26 | 14時 | 0 | 0 | 0 | 0 | 0 | 0.44546 | 0 | 0 | 0 | 0 | 2 | 0 | 0 | 0 | 0 | 0 | 0 | 0 | 0 | 0 | 0 | 0 | 0 | 0 | 0 | 0 | 0 | 0 | 0 | 0 | 0 | 0 | 0 | 0 | 0 | 0 | 6.0848 | 0 | 0 | 0 | 0 | 0 | 0 | 0 | 0 | 0 | 9.2461 | 1.2922 | 1.0339 | 0.83963 | 0.84041 | 0 | 0 | 0 | 0 | 0 | 6.0848 | 0 | 0 | 0 | 0 | 0 | 0 | 0 | 0 | 0 | 40 | 2 | 4 | 4 | 4 | 4 | 0 | 0 | 0 | 0 | 0 | 0 | 0 | 0
2014-11-26 | 15時 | 0.048753 | 5.0653 | 0.048753 | 0.044532 | 0.0042211 | 0.44546 | 0.93653 | 4.2983 | 0.61003 | 4.2983 | 2 | 4.2983 | 0 | 0 | 0 | 0 | 0.61003 | 0 | 0 | 0 | 0 | 0.17398 | 0 | 0 | 0 | 0 | 4.1243 | 0 | 0 | 0 | 0 | 3.7119 | 0 | 0 | 0 | 0 | 6.0848 | 0 | 0 | 0 | 0 | 0 | 0 | 0 | 0 | 0 | 9.2461 | 1.2922 | 1.0339 | 0.83963 | 0.84041 | 0.41243 | 0 | 0 | 0 | 0 | 6.0848 | 0 | 0 | 0 | 0 | 3.7119 | 0 | 0 | 0 | 0 | 40 | 2 | 4 | 4 | 4 | 4 | 0 | 0 | 0 | 0 | 0 | 0 | 0 | 0
2014-11-26 | 16時 | 0.045505 | 4.757 | 0.045505 | 0.041541 | 0.0039641 | 0.44546 | 0.93653 | 4.0096 | 0.56905 | 4.0096 | 2 | 4.0096 | 0 | 0 | 0 | 0 | 0.56905 | 0 | 0 | 0 | 0 | 0.16229 | 0 | 0 | 0 | 0 | 3.8473 | 0 | 0 | 0 | 0 | 3.4626 | 0 | 0 | 0 | 0 | 6.0848 | 0 | 0 | 0 | 0 | 0 | 0 | 0 | 0 | 0 | 9.2461 | 1.2922 | 1.0339 | 0.83963 | 0.84041 | 0.38473 | 0 | 0 | 0 | 0 | 6.0848 | 0 | 0 | 0 | 0 | 3.4626 | 0 | 0 | 0 | 0 | 40 | 2 | 4 | 4 | 4 | 4 | 0 | 0 | 0 | 0 | 0 | 0 | 0 | 0
2014-11-26 | 17時 | 0.045371 | 4.7443 | 0.045371 | 0.041417 | 0.0039536 | 0.44546 | 0.93653 | 3.9977 | 0.56736 | 3.9977 | 2 | 3.9977 | 0 | 0 | 0 | 0 | 0.56736 | 0 | 0 | 0 | 0 | 0.16181 | 0 | 0 | 0 | 0 | 3.8359 | 0 | 0 | 0 | 0 | 3.4523 | 0 | 0 | 0 | 0 | 6.0848 | 0 | 0 | 0 | 0 | 0 | 0 | 0 | 0 | 0 | 9.2461 | 1.2922 | 1.0339 | 0.83963 | 0.84041 | 0.38359 | 0 | 0 | 0 | 0 | 6.0848 | 0 | 0 | 0 | 0 | 3.4523 | 0 | 0 | 0 | 0 | 40 | 2 | 4 | 4 | 4 | 4 | 0 | 0 | 0 | 0 | 0 | 0 | 0 | 0
2014-11-26 | 18時 | 0.020082 | 2.3441 | 0.020082 | 0.018129 | 0.0019534 | 0.44546 | 0.93653 | 1.7498 | 0.24834 | 1.7498 | 2 | 1.7498 | 0 | 0 | 0 | 0 | 0.24834 | 0 | 0 | 0 | 0 | 0.070826 | 0 | 0 | 0 | 0 | 1.679 | 0 | 0 | 0 | 0 | 1.5111 | 0 | 0 | 0 | 0 | 6.0848 | 0 | 0 | 0 | 0 | 0 | 0 | 0 | 0 | 0 | 9.2461 | 1.2922 | 1.0339 | 0.83963 | 0.84041 | 0.1679 | 0 | 0 | 0 | 0 | 6.0848 | 0 | 0 | 0 | 0 | 1.5111 | 0 | 0 | 0 | 0 | 40 | 2 | 4 | 4 | 4 | 4 | 0 | 0 | 0 | 0 | 0 | 0 | 0 | 0
2014-11-26 | 19時 | 0.02367 | 2.6846 | 0.02367 | 0.021433 | 0.0022371 | 0.44546 | 0.93653 | 2.0687 | 0.2936 | 2.0687 | 2 | 2.0687 | 0 | 0 | 0 | 0 | 0.2936 | 0 | 0 | 0 | 0 | 0.083732 | 0 | 0 | 0 | 0 | 1.985 | 0 | 0 | 0 | 0 | 1.7865 | 0 | 0 | 0 | 0 | 6.0848 | 0 | 0 | 0 | 0 | 0 | 0 | 0 | 0 | 0 | 9.2461 | 1.2922 | 1.0339 | 0.83963 | 0.84041 | 0.1985 | 0 | 0 | 0 | 0 | 6.0848 | 0 | 0 | 0 | 0 | 1.7865 | 0 | 0 | 0 | 0 | 40 | 2 | 4 | 4 | 4 | 4 | 0 | 0 | 0 | 0 | 0 | 0 | 0 | 0
2014-11-26 | 20時 | 0.024343 | 2.7484 | 0.024343 | 0.022052 | 0.0022904 | 0.44546 | 0.93653 | 2.1285 | 0.30209 | 2.1285 | 2 | 2.1285 | 0 | 0 | 0 | 0 | 0.30209 | 0 | 0 | 0 | 0 | 0.086153 | 0 | 0 | 0 | 0 | 2.0424 | 0 | 0 | 0 | 0 | 1.8381 | 0 | 0 | 0 | 0 | 6.0848 | 0 | 0 | 0 | 0 | 0 | 0 | 0 | 0 | 0 | 9.2461 | 1.2922 | 1.0339 | 0.83963 | 0.84041 | 0.20424 | 0 | 0 | 0 | 0 | 6.0848 | 0 | 0 | 0 | 0 | 1.8381 | 0 | 0 | 0 | 0 | 40 | 2 | 4 | 4 | 4 | 4 | 0 | 0 | 0 | 0 | 0 | 0 | 0 | 0
2014-11-26 | 21時 | 0.028962 | 3.1869 | 0.028962 | 0.026306 | 0.0026557 | 0.44546 | 0.93653 | 2.5392 | 0.36036 | 2.5392 | 2 | 2.5392 | 0 | 0 | 0 | 0 | 0.36036 | 0 | 0 | 0 | 0 | 0.10277 | 0 | 0 | 0 | 0 | 2.4364 | 0 | 0 | 0 | 0 | 2.1927 | 0 | 0 | 0 | 0 | 6.0848 | 0 | 0 | 0 | 0 | 0 | 0 | 0 | 0 | 0 | 9.2461 | 1.2922 | 1.0339 | 0.83963 | 0.84041 | 0.24364 | 0 | 0 | 0 | 0 | 6.0848 | 0 | 0 | 0 | 0 | 2.1927 | 0 | 0 | 0 | 0 | 40 | 2 | 4 | 4 | 4 | 4 | 0 | 0 | 0 | 0 | 0 | 0 | 0 | 0
2014-11-26 | 22時 | 0 | 0 | 0 | 0 | 0 | 0.44546 | 0 | 0 | 0 | 0 | 2 | 0 | 0 | 0 | 0 | 0 | 0 | 0 | 0 | 0 | 0 | 0 | 0 | 0 | 0 | 0 | 0 | 0 | 0 | 0 | 0 | 0 | 0 | 0 | 0 | 0 | 6.0848 | 0 | 0 | 0 | 0 | 0 | 0 | 0 | 0 | 0 | 9.2461 | 1.2922 | 1.0339 | 0.83963 | 0.84041 | 0 | 0 | 0 | 0 | 0 | 6.0848 | 0 | 0 | 0 | 0 | 0 | 0 | 0 | 0 | 0 | 40 | 2 | 4 | 4 | 4 | 4 | 0 | 0 | 0 | 0 | 0 | 0 | 0 | 0
2014-11-26 | 23時 | 0 | 0 | 0 | 0 | 0 | 0.44546 | 0 | 0 | 0 | 0 | 2 | 0 | 0 | 0 | 0 | 0 | 0 | 0 | 0 | 0 | 0 | 0 | 0 | 0 | 0 | 0 | 0 | 0 | 0 | 0 | 0 | 0 | 0 | 0 | 0 | 0 | 6.0848 | 0 | 0 | 0 | 0 | 0 | 0 | 0 | 0 | 0 | 9.2461 | 1.2922 | 1.0339 | 0.83963 | 0.84041 | 0 | 0 | 0 | 0 | 0 | 6.0848 | 0 | 0 | 0 | 0 | 0 | 0 | 0 | 0 | 0 | 40 | 2 | 4 | 4 | 4 | 4 | 0 | 0 | 0 | 0 | 0 | 0 | 0 | 0
2014-11-27 | 0時 | 0 | 0 | 0 | 0 | 0 | 0.44546 | 0 | 0 | 0 | 0 | 2 | 0 | 0 | 0 | 0 | 0 | 0 | 0 | 0 | 0 | 0 | 0 | 0 | 0 | 0 | 0 | 0 | 0 | 0 | 0 | 0 | 0 | 0 | 0 | 0 | 0 | 6.0848 | 0 | 0 | 0 | 0 | 0 | 0 | 0 | 0 | 0 | 9.2461 | 1.2922 | 1.0339 | 0.83963 | 0.84041 | 0 | 0 | 0 | 0 | 0 | 6.0848 | 0 | 0 | 0 | 0 | 0 | 0 | 0 | 0 | 0 | 40 | 2 | 4 | 4 | 4 | 4 | 0 | 0 | 0 | 0 | 0 | 0 | 0 | 0
2014-11-27 | 1時 | 0 | 0 | 0 | 0 | 0 | 0.44546 | 0 | 0 | 0 | 0 | 2 | 0 | 0 | 0 | 0 | 0 | 0 | 0 | 0 | 0 | 0 | 0 | 0 | 0 | 0 | 0 | 0 | 0 | 0 | 0 | 0 | 0 | 0 | 0 | 0 | 0 | 6.0848 | 0 | 0 | 0 | 0 | 0 | 0 | 0 | 0 | 0 | 9.2461 | 1.2922 | 1.0339 | 0.83963 | 0.84041 | 0 | 0 | 0 | 0 | 0 | 6.0848 | 0 | 0 | 0 | 0 | 0 | 0 | 0 | 0 | 0 | 40 | 2 | 4 | 4 | 4 | 4 | 0 | 0 | 0 | 0 | 0 | 0 | 0 | 0
2014-11-27 | 2時 | 0 | 0 | 0 | 0 | 0 | 0.44546 | 0 | 0 | 0 | 0 | 2 | 0 | 0 | 0 | 0 | 0 | 0 | 0 | 0 | 0 | 0 | 0 | 0 | 0 | 0 | 0 | 0 | 0 | 0 | 0 | 0 | 0 | 0 | 0 | 0 | 0 | 6.0848 | 0 | 0 | 0 | 0 | 0 | 0 | 0 | 0 | 0 | 9.2461 | 1.2922 | 1.0339 | 0.83963 | 0.84041 | 0 | 0 | 0 | 0 | 0 | 6.0848 | 0 | 0 | 0 | 0 | 0 | 0 | 0 | 0 | 0 | 40 | 2 | 4 | 4 | 4 | 4 | 0 | 0 | 0 | 0 | 0 | 0 | 0 | 0
2014-11-27 | 3時 | 0 | 0 | 0 | 0 | 0 | 0.44546 | 0 | 0 | 0 | 0 | 2 | 0 | 0 | 0 | 0 | 0 | 0 | 0 | 0 | 0 | 0 | 0 | 0 | 0 | 0 | 0 | 0 | 0 | 0 | 0 | 0 | 0 | 0 | 0 | 0 | 0 | 6.0848 | 0 | 0 | 0 | 0 | 0 | 0 | 0 | 0 | 0 | 9.2461 | 1.2922 | 1.0339 | 0.83963 | 0.84041 | 0 | 0 | 0 | 0 | 0 | 6.0848 | 0 | 0 | 0 | 0 | 0 | 0 | 0 | 0 | 0 | 40 | 2 | 4 | 4 | 4 | 4 | 0 | 0 | 0 | 0 | 0 | 0 | 0 | 0
2014-11-27 | 4時 | 0 | 0 | 0 | 0 | 0 | 0.44546 | 0 | 0 | 0 | 0 | 2 | 0 | 0 | 0 | 0 | 0 | 0 | 0 | 0 | 0 | 0 | 0 | 0 | 0 | 0 | 0 | 0 | 0 | 0 | 0 | 0 | 0 | 0 | 0 | 0 | 0 | 6.0848 | 0 | 0 | 0 | 0 | 0 | 0 | 0 | 0 | 0 | 9.2461 | 1.2922 | 1.0339 | 0.83963 | 0.84041 | 0 | 0 | 0 | 0 | 0 | 6.0848 | 0 | 0 | 0 | 0 | 0 | 0 | 0 | 0 | 0 | 40 | 2 | 4 | 4 | 4 | 4 | 0 | 0 | 0 | 0 | 0 | 0 | 0 | 0
2014-11-27 | 5時 | 0.086465 | 16.1582 | 0.086465 | 0.073 | 0.013465 | 0.81094 | 0.92233 | 14.0922 | 1 | 14.0922 | 1 | 14.0922 | 0 | 0 | 0 | 0 | 1 | 0 | 0 | 0 | 0 | 0.57039 | 0 | 0 | 0 | 0 | 13.5218 | 0 | 0 | 0 | 0 | 12.1696 | 0 | 0 | 0 | 0 | 12.1696 | 0 | 0 | 0 | 0 | 0 | 0 | 0 | 0 | 0 | 18.4922 | 2.5844 | 2.0679 | 1.6793 | 1.6808 | 1.3522 | 0 | 0 | 0 | 0 | 12.1696 | 0 | 0 | 0 | 0 | 13.4798 | 0 | 0 | 0 | 0 | 60 | 1 | 4 | 4 | 4 | 4 | 1.5984 | 1.3102 | 0 | 1.3102 | 0 | 0 | 0 | 0
2014-11-27 | 6時 | 0.061392 | 6.2649 | 0.061392 | 0.056171 | 0.0052207 | 0.44546 | 0.93653 | 5.4218 | 0.76947 | 5.4218 | 2 | 5.4218 | 0 | 0 | 0 | 0 | 0.76947 | 0 | 0 | 0 | 0 | 0.21945 | 0 | 0 | 0 | 0 | 5.2023 | 0 | 0 | 0 | 0 | 4.6821 | 0 | 0 | 0 | 0 | 6.0848 | 0 | 0 | 0 | 0 | 0 | 0 | 0 | 0 | 0 | 9.2461 | 1.2922 | 1.0339 | 0.83963 | 0.84041 | 0.52023 | 0 | 0 | 0 | 0 | 6.0848 | 0 | 0 | 0 | 0 | 4.6821 | 0 | 0 | 0 | 0 | 40 | 2 | 4 | 4 | 4 | 4 | 0 | 0 | 0 | 0 | 0 | 0 | 0 | 0
2014-11-27 | 7時 | 0.046732 | 4.8735 | 0.046732 | 0.042671 | 0.0040612 | 0.44546 | 0.93653 | 4.1187 | 0.58454 | 4.1187 | 2 | 4.1187 | 0 | 0 | 0 | 0 | 0.58454 | 0 | 0 | 0 | 0 | 0.16671 | 0 | 0 | 0 | 0 | 3.952 | 0 | 0 | 0 | 0 | 3.5568 | 0 | 0 | 0 | 0 | 6.0848 | 0 | 0 | 0 | 0 | 0 | 0 | 0 | 0 | 0 | 9.2461 | 1.2922 | 1.0339 | 0.83963 | 0.84041 | 0.3952 | 0 | 0 | 0 | 0 | 6.0848 | 0 | 0 | 0 | 0 | 3.5568 | 0 | 0 | 0 | 0 | 40 | 2 | 4 | 4 | 4 | 4 | 0 | 0 | 0 | 0 | 0 | 0 | 0 | 0
2014-11-27 | 8時 | 0.018497 | 2.1936 | 0.018497 | 0.016669 | 0.001828 | 0.44546 | 0.93653 | 1.6089 | 0.22834 | 1.6089 | 2 | 1.6089 | 0 | 0 | 0 | 0 | 0.22834 | 0 | 0 | 0 | 0 | 0.065121 | 0 | 0 | 0 | 0 | 1.5438 | 0 | 0 | 0 | 0 | 1.3894 | 0 | 0 | 0 | 0 | 6.0848 | 0 | 0 | 0 | 0 | 0 | 0 | 0 | 0 | 0 | 9.2461 | 1.2922 | 1.0339 | 0.83963 | 0.84041 | 0.15438 | 0 | 0 | 0 | 0 | 6.0848 | 0 | 0 | 0 | 0 | 1.3894 | 0 | 0 | 0 | 0 | 40 | 2 | 4 | 4 | 4 | 4 | 0 | 0 | 0 | 0 | 0 | 0 | 0 | 0
2014-11-27 | 9時 | 0 | 0 | 0 | 0 | 0 | 0.44546 | 0 | 0 | 0 | 0 | 2 | 0 | 0 | 0 | 0 | 0 | 0 | 0 | 0 | 0 | 0 | 0 | 0 | 0 | 0 | 0 | 0 | 0 | 0 | 0 | 0 | 0 | 0 | 0 | 0 | 0 | 6.0848 | 0 | 0 | 0 | 0 | 0 | 0 | 0 | 0 | 0 | 9.2461 | 1.2922 | 1.0339 | 0.83963 | 0.84041 | 0 | 0 | 0 | 0 | 0 | 6.0848 | 0 | 0 | 0 | 0 | 0 | 0 | 0 | 0 | 0 | 40 | 2 | 4 | 4 | 4 | 4 | 0 | 0 | 0 | 0 | 0 | 0 | 0 | 0
2014-11-27 | 10時 | 0 | 0 | 0 | 0 | 0 | 0.44546 | 0 | 0 | 0 | 0 | 2 | 0 | 0 | 0 | 0 | 0 | 0 | 0 | 0 | 0 | 0 | 0 | 0 | 0 | 0 | 0 | 0 | 0 | 0 | 0 | 0 | 0 | 0 | 0 | 0 | 0 | 6.0848 | 0 | 0 | 0 | 0 | 0 | 0 | 0 | 0 | 0 | 9.2461 | 1.2922 | 1.0339 | 0.83963 | 0.84041 | 0 | 0 | 0 | 0 | 0 | 6.0848 | 0 | 0 | 0 | 0 | 0 | 0 | 0 | 0 | 0 | 40 | 2 | 4 | 4 | 4 | 4 | 0 | 0 | 0 | 0 | 0 | 0 | 0 | 0
2014-11-27 | 11時 | 0.030314 | 3.3152 | 0.030314 | 0.027552 | 0.0027627 | 0.44546 | 0.93653 | 2.6593 | 0.37742 | 2.6593 | 2 | 2.6593 | 0 | 0 | 0 | 0 | 0.37742 | 0 | 0 | 0 | 0 | 0.10764 | 0 | 0 | 0 | 0 | 2.5517 | 0 | 0 | 0 | 0 | 2.2965 | 0 | 0 | 0 | 0 | 6.0848 | 0 | 0 | 0 | 0 | 0 | 0 | 0 | 0 | 0 | 9.2461 | 1.2922 | 1.0339 | 0.83963 | 0.84041 | 0.25517 | 0 | 0 | 0 | 0 | 6.0848 | 0 | 0 | 0 | 0 | 2.2965 | 0 | 0 | 0 | 0 | 40 | 2 | 4 | 4 | 4 | 4 | 0 | 0 | 0 | 0 | 0 | 0 | 0 | 0
2014-11-27 | 12時 | 0.011026 | 1.4845 | 0.011026 | 0.0097885 | 0.0012371 | 0.44546 | 0.93653 | 0.9448 | 0.13409 | 0.9448 | 2 | 0.9448 | 0 | 0 | 0 | 0 | 0.13409 | 0 | 0 | 0 | 0 | 0.038241 | 0 | 0 | 0 | 0 | 0.90656 | 0 | 0 | 0 | 0 | 0.81591 | 0 | 0 | 0 | 0 | 6.0848 | 0 | 0 | 0 | 0 | 0 | 0 | 0 | 0 | 0 | 9.2461 | 1.2922 | 1.0339 | 0.83963 | 0.84041 | 0.090656 | 0 | 0 | 0 | 0 | 6.0848 | 0 | 0 | 0 | 0 | 0.81591 | 0 | 0 | 0 | 0 | 40 | 2 | 4 | 4 | 4 | 4 | 0 | 0 | 0 | 0 | 0 | 0 | 0 | 0
2014-11-27 | 13時 | 0 | 0 | 0 | 0 | 0 | 0.44546 | 0 | 0 | 0 | 0 | 2 | 0 | 0 | 0 | 0 | 0 | 0 | 0 | 0 | 0 | 0 | 0 | 0 | 0 | 0 | 0 | 0 | 0 | 0 | 0 | 0 | 0 | 0 | 0 | 0 | 0 | 6.0848 | 0 | 0 | 0 | 0 | 0 | 0 | 0 | 0 | 0 | 9.2461 | 1.2922 | 1.0339 | 0.83963 | 0.84041 | 0 | 0 | 0 | 0 | 0 | 6.0848 | 0 | 0 | 0 | 0 | 0 | 0 | 0 | 0 | 0 | 40 | 2 | 4 | 4 | 4 | 4 | 0 | 0 | 0 | 0 | 0 | 0 | 0 | 0
2014-11-27 | 14時 | 0 | 0 | 0 | 0 | 0 | 0.44546 | 0 | 0 | 0 | 0 | 2 | 0 | 0 | 0 | 0 | 0 | 0 | 0 | 0 | 0 | 0 | 0 | 0 | 0 | 0 | 0 | 0 | 0 | 0 | 0 | 0 | 0 | 0 | 0 | 0 | 0 | 6.0848 | 0 | 0 | 0 | 0 | 0 | 0 | 0 | 0 | 0 | 9.2461 | 1.2922 | 1.0339 | 0.83963 | 0.84041 | 0 | 0 | 0 | 0 | 0 | 6.0848 | 0 | 0 | 0 | 0 | 0 | 0 | 0 | 0 | 0 | 40 | 2 | 4 | 4 | 4 | 4 | 0 | 0 | 0 | 0 | 0 | 0 | 0 | 0
2014-11-27 | 15時 | 0.030306 | 3.3145 | 0.030306 | 0.027544 | 0.002762 | 0.44546 | 0.93653 | 2.6586 | 0.37732 | 2.6586 | 2 | 2.6586 | 0 | 0 | 0 | 0 | 0.37732 | 0 | 0 | 0 | 0 | 0.10761 | 0 | 0 | 0 | 0 | 2.551 | 0 | 0 | 0 | 0 | 2.2959 | 0 | 0 | 0 | 0 | 6.0848 | 0 | 0 | 0 | 0 | 0 | 0 | 0 | 0 | 0 | 9.2461 | 1.2922 | 1.0339 | 0.83963 | 0.84041 | 0.2551 | 0 | 0 | 0 | 0 | 6.0848 | 0 | 0 | 0 | 0 | 2.2959 | 0 | 0 | 0 | 0 | 40 | 2 | 4 | 4 | 4 | 4 | 0 | 0 | 0 | 0 | 0 | 0 | 0 | 0
2014-11-27 | 16時 | 0.015186 | 1.8794 | 0.015186 | 0.01362 | 0.0015662 | 0.44546 | 0.93653 | 1.3147 | 0.18658 | 1.3147 | 2 | 1.3147 | 0 | 0 | 0 | 0 | 0.18658 | 0 | 0 | 0 | 0 | 0.053211 | 0 | 0 | 0 | 0 | 1.2614 | 0 | 0 | 0 | 0 | 1.1353 | 0 | 0 | 0 | 0 | 6.0848 | 0 | 0 | 0 | 0 | 0 | 0 | 0 | 0 | 0 | 9.2461 | 1.2922 | 1.0339 | 0.83963 | 0.84041 | 0.12614 | 0 | 0 | 0 | 0 | 6.0848 | 0 | 0 | 0 | 0 | 1.1353 | 0 | 0 | 0 | 0 | 40 | 2 | 4 | 4 | 4 | 4 | 0 | 0 | 0 | 0 | 0 | 0 | 0 | 0
2014-11-27 | 17時 | 0.026264 | 2.9308 | 0.026264 | 0.023822 | 0.0024424 | 0.44546 | 0.93653 | 2.2993 | 0.32633 | 2.2993 | 2 | 2.2993 | 0 | 0 | 0 | 0 | 0.32633 | 0 | 0 | 0 | 0 | 0.093067 | 0 | 0 | 0 | 0 | 2.2063 | 0 | 0 | 0 | 0 | 1.9856 | 0 | 0 | 0 | 0 | 6.0848 | 0 | 0 | 0 | 0 | 0 | 0 | 0 | 0 | 0 | 9.2461 | 1.2922 | 1.0339 | 0.83963 | 0.84041 | 0.22063 | 0 | 0 | 0 | 0 | 6.0848 | 0 | 0 | 0 | 0 | 1.9856 | 0 | 0 | 0 | 0 | 40 | 2 | 4 | 4 | 4 | 4 | 0 | 0 | 0 | 0 | 0 | 0 | 0 | 0
2014-11-27 | 18時 | 0.033418 | 3.6098 | 0.033418 | 0.03041 | 0.0030082 | 0.44546 | 0.93653 | 2.9352 | 0.41657 | 2.9352 | 2 | 2.9352 | 0 | 0 | 0 | 0 | 0.41657 | 0 | 0 | 0 | 0 | 0.1188 | 0 | 0 | 0 | 0 | 2.8164 | 0 | 0 | 0 | 0 | 2.5348 | 0 | 0 | 0 | 0 | 6.0848 | 0 | 0 | 0 | 0 | 0 | 0 | 0 | 0 | 0 | 9.2461 | 1.2922 | 1.0339 | 0.83963 | 0.84041 | 0.28164 | 0 | 0 | 0 | 0 | 6.0848 | 0 | 0 | 0 | 0 | 2.5348 | 0 | 0 | 0 | 0 | 40 | 2 | 4 | 4 | 4 | 4 | 0 | 0 | 0 | 0 | 0 | 0 | 0 | 0
2014-11-27 | 19時 | 0.01439 | 1.8038 | 0.01439 | 0.012886 | 0.0015031 | 0.44546 | 0.93653 | 1.2438 | 0.17653 | 1.2438 | 2 | 1.2438 | 0 | 0 | 0 | 0 | 0.17653 | 0 | 0 | 0 | 0 | 0.050344 | 0 | 0 | 0 | 0 | 1.1935 | 0 | 0 | 0 | 0 | 1.0741 | 0 | 0 | 0 | 0 | 6.0848 | 0 | 0 | 0 | 0 | 0 | 0 | 0 | 0 | 0 | 9.2461 | 1.2922 | 1.0339 | 0.83963 | 0.84041 | 0.11935 | 0 | 0 | 0 | 0 | 6.0848 | 0 | 0 | 0 | 0 | 1.0741 | 0 | 0 | 0 | 0 | 40 | 2 | 4 | 4 | 4 | 4 | 0 | 0 | 0 | 0 | 0 | 0 | 0 | 0
2014-11-27 | 20時 | 0.021369 | 2.4662 | 0.021369 | 0.019314 | 0.0020552 | 0.44546 | 0.93653 | 1.8642 | 0.26457 | 1.8642 | 2 | 1.8642 | 0 | 0 | 0 | 0 | 0.26457 | 0 | 0 | 0 | 0 | 0.075454 | 0 | 0 | 0 | 0 | 1.7887 | 0 | 0 | 0 | 0 | 1.6099 | 0 | 0 | 0 | 0 | 6.0848 | 0 | 0 | 0 | 0 | 0 | 0 | 0 | 0 | 0 | 9.2461 | 1.2922 | 1.0339 | 0.83963 | 0.84041 | 0.17887 | 0 | 0 | 0 | 0 | 6.0848 | 0 | 0 | 0 | 0 | 1.6099 | 0 | 0 | 0 | 0 | 40 | 2 | 4 | 4 | 4 | 4 | 0 | 0 | 0 | 0 | 0 | 0 | 0 | 0
2014-11-27 | 21時 | 0.0277 | 3.0671 | 0.0277 | 0.025144 | 0.0025559 | 0.44546 | 0.93653 | 2.427 | 0.34444 | 2.427 | 2 | 2.427 | 0 | 0 | 0 | 0 | 0.34444 | 0 | 0 | 0 | 0 | 0.098233 | 0 | 0 | 0 | 0 | 2.3287 | 0 | 0 | 0 | 0 | 2.0959 | 0 | 0 | 0 | 0 | 6.0848 | 0 | 0 | 0 | 0 | 0 | 0 | 0 | 0 | 0 | 9.2461 | 1.2922 | 1.0339 | 0.83963 | 0.84041 | 0.23287 | 0 | 0 | 0 | 0 | 6.0848 | 0 | 0 | 0 | 0 | 2.0959 | 0 | 0 | 0 | 0 | 40 | 2 | 4 | 4 | 4 | 4 | 0 | 0 | 0 | 0 | 0 | 0 | 0 | 0
2014-11-27 | 22時 | 0.032516 | 3.5242 | 0.032516 | 0.02958 | 0.0029369 | 0.44546 | 0.93653 | 2.8551 | 0.4052 | 2.8551 | 2 | 2.8551 | 0 | 0 | 0 | 0 | 0.4052 | 0 | 0 | 0 | 0 | 0.11556 | 0 | 0 | 0 | 0 | 2.7395 | 0 | 0 | 0 | 0 | 2.4656 | 0 | 0 | 0 | 0 | 6.0848 | 0 | 0 | 0 | 0 | 0 | 0 | 0 | 0 | 0 | 9.2461 | 1.2922 | 1.0339 | 0.83963 | 0.84041 | 0.27395 | 0 | 0 | 0 | 0 | 6.0848 | 0 | 0 | 0 | 0 | 2.4656 | 0 | 0 | 0 | 0 | 40 | 2 | 4 | 4 | 4 | 4 | 0 | 0 | 0 | 0 | 0 | 0 | 0 | 0
2014-11-27 | 23時 | 0 | 0 | 0 | 0 | 0 | 0.44546 | 0 | 0 | 0 | 0 | 2 | 0 | 0 | 0 | 0 | 0 | 0 | 0 | 0 | 0 | 0 | 0 | 0 | 0 | 0 | 0 | 0 | 0 | 0 | 0 | 0 | 0 | 0 | 0 | 0 | 0 | 6.0848 | 0 | 0 | 0 | 0 | 0 | 0 | 0 | 0 | 0 | 9.2461 | 1.2922 | 1.0339 | 0.83963 | 0.84041 | 0 | 0 | 0 | 0 | 0 | 6.0848 | 0 | 0 | 0 | 0 | 0 | 0 | 0 | 0 | 0 | 40 | 2 | 4 | 4 | 4 | 4 | 0 | 0 | 0 | 0 | 0 | 0 | 0 | 0
2014-11-28 | 0時 | 0 | 0 | 0 | 0 | 0 | 0.44546 | 0 | 0 | 0 | 0 | 2 | 0 | 0 | 0 | 0 | 0 | 0 | 0 | 0 | 0 | 0 | 0 | 0 | 0 | 0 | 0 | 0 | 0 | 0 | 0 | 0 | 0 | 0 | 0 | 0 | 0 | 6.0848 | 0 | 0 | 0 | 0 | 0 | 0 | 0 | 0 | 0 | 9.2461 | 1.2922 | 1.0339 | 0.83963 | 0.84041 | 0 | 0 | 0 | 0 | 0 | 6.0848 | 0 | 0 | 0 | 0 | 0 | 0 | 0 | 0 | 0 | 40 | 2 | 4 | 4 | 4 | 4 | 0 | 0 | 0 | 0 | 0 | 0 | 0 | 0
2014-11-28 | 1時 | 0 | 0 | 0 | 0 | 0 | 0.44546 | 0 | 0 | 0 | 0 | 2 | 0 | 0 | 0 | 0 | 0 | 0 | 0 | 0 | 0 | 0 | 0 | 0 | 0 | 0 | 0 | 0 | 0 | 0 | 0 | 0 | 0 | 0 | 0 | 0 | 0 | 6.0848 | 0 | 0 | 0 | 0 | 0 | 0 | 0 | 0 | 0 | 9.2461 | 1.2922 | 1.0339 | 0.83963 | 0.84041 | 0 | 0 | 0 | 0 | 0 | 6.0848 | 0 | 0 | 0 | 0 | 0 | 0 | 0 | 0 | 0 | 40 | 2 | 4 | 4 | 4 | 4 | 0 | 0 | 0 | 0 | 0 | 0 | 0 | 0
2014-11-28 | 2時 | 0 | 0 | 0 | 0 | 0 | 0.44546 | 0 | 0 | 0 | 0 | 2 | 0 | 0 | 0 | 0 | 0 | 0 | 0 | 0 | 0 | 0 | 0 | 0 | 0 | 0 | 0 | 0 | 0 | 0 | 0 | 0 | 0 | 0 | 0 | 0 | 0 | 6.0848 | 0 | 0 | 0 | 0 | 0 | 0 | 0 | 0 | 0 | 9.2461 | 1.2922 | 1.0339 | 0.83963 | 0.84041 | 0 | 0 | 0 | 0 | 0 | 6.0848 | 0 | 0 | 0 | 0 | 0 | 0 | 0 | 0 | 0 | 40 | 2 | 4 | 4 | 4 | 4 | 0 | 0 | 0 | 0 | 0 | 0 | 0 | 0
2014-11-28 | 3時 | 0 | 0 | 0 | 0 | 0 | 0.44546 | 0 | 0 | 0 | 0 | 2 | 0 | 0 | 0 | 0 | 0 | 0 | 0 | 0 | 0 | 0 | 0 | 0 | 0 | 0 | 0 | 0 | 0 | 0 | 0 | 0 | 0 | 0 | 0 | 0 | 0 | 6.0848 | 0 | 0 | 0 | 0 | 0 | 0 | 0 | 0 | 0 | 9.2461 | 1.2922 | 1.0339 | 0.83963 | 0.84041 | 0 | 0 | 0 | 0 | 0 | 6.0848 | 0 | 0 | 0 | 0 | 0 | 0 | 0 | 0 | 0 | 40 | 2 | 4 | 4 | 4 | 4 | 0 | 0 | 0 | 0 | 0 | 0 | 0 | 0
2014-11-28 | 4時 | 0 | 0 | 0 | 0 | 0 | 0.44546 | 0 | 0 | 0 | 0 | 2 | 0 | 0 | 0 | 0 | 0 | 0 | 0 | 0 | 0 | 0 | 0 | 0 | 0 | 0 | 0 | 0 | 0 | 0 | 0 | 0 | 0 | 0 | 0 | 0 | 0 | 6.0848 | 0 | 0 | 0 | 0 | 0 | 0 | 0 | 0 | 0 | 9.2461 | 1.2922 | 1.0339 | 0.83963 | 0.84041 | 0 | 0 | 0 | 0 | 0 | 6.0848 | 0 | 0 | 0 | 0 | 0 | 0 | 0 | 0 | 0 | 40 | 2 | 4 | 4 | 4 | 4 | 0 | 0 | 0 | 0 | 0 | 0 | 0 | 0
2014-11-28 | 5時 | 0.086465 | 16.1582 | 0.086465 | 0.073 | 0.013465 | 0.81094 | 0.92233 | 14.0922 | 1 | 14.0922 | 1 | 14.0922 | 0 | 0 | 0 | 0 | 1 | 0 | 0 | 0 | 0 | 0.57039 | 0 | 0 | 0 | 0 | 13.5218 | 0 | 0 | 0 | 0 | 12.1696 | 0 | 0 | 0 | 0 | 12.1696 | 0 | 0 | 0 | 0 | 0 | 0 | 0 | 0 | 0 | 18.4922 | 2.5844 | 2.0679 | 1.6793 | 1.6808 | 1.3522 | 0 | 0 | 0 | 0 | 12.1696 | 0 | 0 | 0 | 0 | 12.1771 | 0 | 0 | 0 | 0 | 60 | 1 | 4 | 4 | 4 | 4 | 0.0090623 | 0.0074281 | 0 | 0.0074281 | 0 | 0 | 0 | 0
2014-11-28 | 6時 | 0.055039 | 5.6619 | 0.055039 | 0.050321 | 0.0047183 | 0.44546 | 0.93653 | 4.8571 | 0.68933 | 4.8571 | 2 | 4.8571 | 0 | 0 | 0 | 0 | 0.68933 | 0 | 0 | 0 | 0 | 0.19659 | 0 | 0 | 0 | 0 | 4.6605 | 0 | 0 | 0 | 0 | 4.1944 | 0 | 0 | 0 | 0 | 6.0848 | 0 | 0 | 0 | 0 | 0 | 0 | 0 | 0 | 0 | 9.2461 | 1.2922 | 1.0339 | 0.83963 | 0.84041 | 0.46605 | 0 | 0 | 0 | 0 | 6.0848 | 0 | 0 | 0 | 0 | 4.1944 | 0 | 0 | 0 | 0 | 40 | 2 | 4 | 4 | 4 | 4 | 0 | 0 | 0 | 0 | 0 | 0 | 0 | 0
2014-11-28 | 7時 | 0.047587 | 4.9546 | 0.047587 | 0.043458 | 0.0041288 | 0.44546 | 0.93653 | 4.1947 | 0.59532 | 4.1947 | 2 | 4.1947 | 0 | 0 | 0 | 0 | 0.59532 | 0 | 0 | 0 | 0 | 0.16978 | 0 | 0 | 0 | 0 | 4.0249 | 0 | 0 | 0 | 0 | 3.6224 | 0 | 0 | 0 | 0 | 6.0848 | 0 | 0 | 0 | 0 | 0 | 0 | 0 | 0 | 0 | 9.2461 | 1.2922 | 1.0339 | 0.83963 | 0.84041 | 0.40249 | 0 | 0 | 0 | 0 | 6.0848 | 0 | 0 | 0 | 0 | 3.6224 | 0 | 0 | 0 | 0 | 40 | 2 | 4 | 4 | 4 | 4 | 0 | 0 | 0 | 0 | 0 | 0 | 0 | 0
2014-11-28 | 8時 | 0.040058 | 4.24 | 0.040058 | 0.036524 | 0.0035333 | 0.44546 | 0.93653 | 3.5254 | 0.50033 | 3.5254 | 2 | 3.5254 | 0 | 0 | 0 | 0 | 0.50033 | 0 | 0 | 0 | 0 | 0.14269 | 0 | 0 | 0 | 0 | 3.3827 | 0 | 0 | 0 | 0 | 3.0444 | 0 | 0 | 0 | 0 | 6.0848 | 0 | 0 | 0 | 0 | 0 | 0 | 0 | 0 | 0 | 9.2461 | 1.2922 | 1.0339 | 0.83963 | 0.84041 | 0.33827 | 0 | 0 | 0 | 0 | 6.0848 | 0 | 0 | 0 | 0 | 3.0444 | 0 | 0 | 0 | 0 | 40 | 2 | 4 | 4 | 4 | 4 | 0 | 0 | 0 | 0 | 0 | 0 | 0 | 0
2014-11-28 | 9時 | 0 | 0 | 0 | 0 | 0 | 0.44546 | 0 | 0 | 0 | 0 | 2 | 0 | 0 | 0 | 0 | 0 | 0 | 0 | 0 | 0 | 0 | 0 | 0 | 0 | 0 | 0 | 0 | 0 | 0 | 0 | 0 | 0 | 0 | 0 | 0 | 0 | 6.0848 | 0 | 0 | 0 | 0 | 0 | 0 | 0 | 0 | 0 | 9.2461 | 1.2922 | 1.0339 | 0.83963 | 0.84041 | 0 | 0 | 0 | 0 | 0 | 6.0848 | 0 | 0 | 0 | 0 | 0 | 0 | 0 | 0 | 0 | 40 | 2 | 4 | 4 | 4 | 4 | 0 | 0 | 0 | 0 | 0 | 0 | 0 | 0
2014-11-28 | 10時 | 0 | 0 | 0 | 0 | 0 | 0.44546 | 0 | 0 | 0 | 0 | 2 | 0 | 0 | 0 | 0 | 0 | 0 | 0 | 0 | 0 | 0 | 0 | 0 | 0 | 0 | 0 | 0 | 0 | 0 | 0 | 0 | 0 | 0 | 0 | 0 | 0 | 6.0848 | 0 | 0 | 0 | 0 | 0 | 0 | 0 | 0 | 0 | 9.2461 | 1.2922 | 1.0339 | 0.83963 | 0.84041 | 0 | 0 | 0 | 0 | 0 | 6.0848 | 0 | 0 | 0 | 0 | 0 | 0 | 0 | 0 | 0 | 40 | 2 | 4 | 4 | 4 | 4 | 0 | 0 | 0 | 0 | 0 | 0 | 0 | 0
2014-11-28 | 11時 | 0.044376 | 8.6572 | 0.044376 | 0.037162 | 0.0072144 | 0.81094 | 0.92233 | 7.1739 | 0.50907 | 7.1739 | 1 | 7.1739 | 0 | 0 | 0 | 0 | 0.50907 | 0 | 0 | 0 | 0 | 0.29037 | 0 | 0 | 0 | 0 | 6.8835 | 0 | 0 | 0 | 0 | 6.1952 | 0 | 0 | 0 | 0 | 12.1696 | 0 | 0 | 0 | 0 | 0 | 0 | 0 | 0 | 0 | 18.4922 | 2.5844 | 2.0679 | 1.6793 | 1.6808 | 0.68835 | 0 | 0 | 0 | 0 | 12.1696 | 0 | 0 | 0 | 0 | 6.1952 | 0 | 0 | 0 | 0 | 60 | 1 | 4 | 4 | 4 | 4 | 0 | 0 | 0 | 0 | 0 | 0 | 0 | 0
2014-11-28 | 12時 | 0.039008 | 4.1403 | 0.039008 | 0.035557 | 0.0034503 | 0.44546 | 0.93653 | 3.4321 | 0.48709 | 3.4321 | 2 | 3.4321 | 0 | 0 | 0 | 0 | 0.48709 | 0 | 0 | 0 | 0 | 0.13891 | 0 | 0 | 0 | 0 | 3.2931 | 0 | 0 | 0 | 0 | 2.9638 | 0 | 0 | 0 | 0 | 6.0848 | 0 | 0 | 0 | 0 | 0 | 0 | 0 | 0 | 0 | 9.2461 | 1.2922 | 1.0339 | 0.83963 | 0.84041 | 0.32931 | 0 | 0 | 0 | 0 | 6.0848 | 0 | 0 | 0 | 0 | 2.9638 | 0 | 0 | 0 | 0 | 40 | 2 | 4 | 4 | 4 | 4 | 0 | 0 | 0 | 0 | 0 | 0 | 0 | 0
2014-11-28 | 13時 | 0 | 0 | 0 | 0 | 0 | 0.44546 | 0 | 0 | 0 | 0 | 2 | 0 | 0 | 0 | 0 | 0 | 0 | 0 | 0 | 0 | 0 | 0 | 0 | 0 | 0 | 0 | 0 | 0 | 0 | 0 | 0 | 0 | 0 | 0 | 0 | 0 | 6.0848 | 0 | 0 | 0 | 0 | 0 | 0 | 0 | 0 | 0 | 9.2461 | 1.2922 | 1.0339 | 0.83963 | 0.84041 | 0 | 0 | 0 | 0 | 0 | 6.0848 | 0 | 0 | 0 | 0 | 0 | 0 | 0 | 0 | 0 | 40 | 2 | 4 | 4 | 4 | 4 | 0 | 0 | 0 | 0 | 0 | 0 | 0 | 0
2014-11-28 | 14時 | 0 | 0 | 0 | 0 | 0 | 0.44546 | 0 | 0 | 0 | 0 | 2 | 0 | 0 | 0 | 0 | 0 | 0 | 0 | 0 | 0 | 0 | 0 | 0 | 0 | 0 | 0 | 0 | 0 | 0 | 0 | 0 | 0 | 0 | 0 | 0 | 0 | 6.0848 | 0 | 0 | 0 | 0 | 0 | 0 | 0 | 0 | 0 | 9.2461 | 1.2922 | 1.0339 | 0.83963 | 0.84041 | 0 | 0 | 0 | 0 | 0 | 6.0848 | 0 | 0 | 0 | 0 | 0 | 0 | 0 | 0 | 0 | 40 | 2 | 4 | 4 | 4 | 4 | 0 | 0 | 0 | 0 | 0 | 0 | 0 | 0
2014-11-28 | 15時 | 0.04447 | 8.6739 | 0.04447 | 0.037241 | 0.0072282 | 0.81094 | 0.92233 | 7.1892 | 0.51016 | 7.1892 | 1 | 7.1892 | 0 | 0 | 0 | 0 | 0.51016 | 0 | 0 | 0 | 0 | 0.29099 | 0 | 0 | 0 | 0 | 6.8982 | 0 | 0 | 0 | 0 | 6.2084 | 0 | 0 | 0 | 0 | 12.1696 | 0 | 0 | 0 | 0 | 0 | 0 | 0 | 0 | 0 | 18.4922 | 2.5844 | 2.0679 | 1.6793 | 1.6808 | 0.68982 | 0 | 0 | 0 | 0 | 12.1696 | 0 | 0 | 0 | 0 | 6.2084 | 0 | 0 | 0 | 0 | 60 | 1 | 4 | 4 | 4 | 4 | 0 | 0 | 0 | 0 | 0 | 0 | 0 | 0
2014-11-28 | 16時 | 0.038612 | 4.1028 | 0.038612 | 0.035193 | 0.003419 | 0.44546 | 0.93653 | 3.3969 | 0.4821 | 3.3969 | 2 | 3.3969 | 0 | 0 | 0 | 0 | 0.4821 | 0 | 0 | 0 | 0 | 0.13749 | 0 | 0 | 0 | 0 | 3.2594 | 0 | 0 | 0 | 0 | 2.9335 | 0 | 0 | 0 | 0 | 6.0848 | 0 | 0 | 0 | 0 | 0 | 0 | 0 | 0 | 0 | 9.2461 | 1.2922 | 1.0339 | 0.83963 | 0.84041 | 0.32594 | 0 | 0 | 0 | 0 | 6.0848 | 0 | 0 | 0 | 0 | 2.9335 | 0 | 0 | 0 | 0 | 40 | 2 | 4 | 4 | 4 | 4 | 0 | 0 | 0 | 0 | 0 | 0 | 0 | 0
2014-11-28 | 17時 | 0.051503 | 5.3263 | 0.051503 | 0.047065 | 0.0044386 | 0.44546 | 0.93653 | 4.5428 | 0.64472 | 4.5428 | 2 | 4.5428 | 0 | 0 | 0 | 0 | 0.64472 | 0 | 0 | 0 | 0 | 0.18387 | 0 | 0 | 0 | 0 | 4.3589 | 0 | 0 | 0 | 0 | 3.923 | 0 | 0 | 0 | 0 | 6.0848 | 0 | 0 | 0 | 0 | 0 | 0 | 0 | 0 | 0 | 9.2461 | 1.2922 | 1.0339 | 0.83963 | 0.84041 | 0.43589 | 0 | 0 | 0 | 0 | 6.0848 | 0 | 0 | 0 | 0 | 3.923 | 0 | 0 | 0 | 0 | 40 | 2 | 4 | 4 | 4 | 4 | 0 | 0 | 0 | 0 | 0 | 0 | 0 | 0
2014-11-28 | 18時 | 0.047826 | 4.9773 | 0.047826 | 0.043678 | 0.0041477 | 0.44546 | 0.93653 | 4.2159 | 0.59833 | 4.2159 | 2 | 4.2159 | 0 | 0 | 0 | 0 | 0.59833 | 0 | 0 | 0 | 0 | 0.17064 | 0 | 0 | 0 | 0 | 4.0453 | 0 | 0 | 0 | 0 | 3.6407 | 0 | 0 | 0 | 0 | 6.0848 | 0 | 0 | 0 | 0 | 0 | 0 | 0 | 0 | 0 | 9.2461 | 1.2922 | 1.0339 | 0.83963 | 0.84041 | 0.40453 | 0 | 0 | 0 | 0 | 6.0848 | 0 | 0 | 0 | 0 | 3.6407 | 0 | 0 | 0 | 0 | 40 | 2 | 4 | 4 | 4 | 4 | 0 | 0 | 0 | 0 | 0 | 0 | 0 | 0
2014-11-28 | 19時 | 0.021956 | 2.5219 | 0.021956 | 0.019854 | 0.0021016 | 0.44546 | 0.93653 | 1.9164 | 0.27198 | 1.9164 | 2 | 1.9164 | 0 | 0 | 0 | 0 | 0.27198 | 0 | 0 | 0 | 0 | 0.077566 | 0 | 0 | 0 | 0 | 1.8388 | 0 | 0 | 0 | 0 | 1.6549 | 0 | 0 | 0 | 0 | 6.0848 | 0 | 0 | 0 | 0 | 0 | 0 | 0 | 0 | 0 | 9.2461 | 1.2922 | 1.0339 | 0.83963 | 0.84041 | 0.18388 | 0 | 0 | 0 | 0 | 6.0848 | 0 | 0 | 0 | 0 | 1.6549 | 0 | 0 | 0 | 0 | 40 | 2 | 4 | 4 | 4 | 4 | 0 | 0 | 0 | 0 | 0 | 0 | 0 | 0
2014-11-28 | 20時 | 0.024733 | 2.7855 | 0.024733 | 0.022412 | 0.0023213 | 0.44546 | 0.93653 | 2.1633 | 0.30701 | 2.1633 | 2 | 2.1633 | 0 | 0 | 0 | 0 | 0.30701 | 0 | 0 | 0 | 0 | 0.087559 | 0 | 0 | 0 | 0 | 2.0757 | 0 | 0 | 0 | 0 | 1.8681 | 0 | 0 | 0 | 0 | 6.0848 | 0 | 0 | 0 | 0 | 0 | 0 | 0 | 0 | 0 | 9.2461 | 1.2922 | 1.0339 | 0.83963 | 0.84041 | 0.20757 | 0 | 0 | 0 | 0 | 6.0848 | 0 | 0 | 0 | 0 | 1.8681 | 0 | 0 | 0 | 0 | 40 | 2 | 4 | 4 | 4 | 4 | 0 | 0 | 0 | 0 | 0 | 0 | 0 | 0
2014-11-28 | 21時 | 0.026847 | 2.9861 | 0.026847 | 0.024359 | 0.0024884 | 0.44546 | 0.93653 | 2.3511 | 0.33368 | 2.3511 | 2 | 2.3511 | 0 | 0 | 0 | 0 | 0.33368 | 0 | 0 | 0 | 0 | 0.095164 | 0 | 0 | 0 | 0 | 2.256 | 0 | 0 | 0 | 0 | 2.0304 | 0 | 0 | 0 | 0 | 6.0848 | 0 | 0 | 0 | 0 | 0 | 0 | 0 | 0 | 0 | 9.2461 | 1.2922 | 1.0339 | 0.83963 | 0.84041 | 0.2256 | 0 | 0 | 0 | 0 | 6.0848 | 0 | 0 | 0 | 0 | 2.0304 | 0 | 0 | 0 | 0 | 40 | 2 | 4 | 4 | 4 | 4 | 0 | 0 | 0 | 0 | 0 | 0 | 0 | 0
2014-11-28 | 22時 | 0.028036 | 3.0989 | 0.028036 | 0.025453 | 0.0025824 | 0.44546 | 0.93653 | 2.4568 | 0.34867 | 2.4568 | 2 | 2.4568 | 0 | 0 | 0 | 0 | 0.34867 | 0 | 0 | 0 | 0 | 0.09944 | 0 | 0 | 0 | 0 | 2.3573 | 0 | 0 | 0 | 0 | 2.1216 | 0 | 0 | 0 | 0 | 6.0848 | 0 | 0 | 0 | 0 | 0 | 0 | 0 | 0 | 0 | 9.2461 | 1.2922 | 1.0339 | 0.83963 | 0.84041 | 0.23573 | 0 | 0 | 0 | 0 | 6.0848 | 0 | 0 | 0 | 0 | 2.1216 | 0 | 0 | 0 | 0 | 40 | 2 | 4 | 4 | 4 | 4 | 0 | 0 | 0 | 0 | 0 | 0 | 0 | 0
2014-11-28 | 23時 | 0 | 0 | 0 | 0 | 0 | 0.44546 | 0 | 0 | 0 | 0 | 2 | 0 | 0 | 0 | 0 | 0 | 0 | 0 | 0 | 0 | 0 | 0 | 0 | 0 | 0 | 0 | 0 | 0 | 0 | 0 | 0 | 0 | 0 | 0 | 0 | 0 | 6.0848 | 0 | 0 | 0 | 0 | 0 | 0 | 0 | 0 | 0 | 9.2461 | 1.2922 | 1.0339 | 0.83963 | 0.84041 | 0 | 0 | 0 | 0 | 0 | 6.0848 | 0 | 0 | 0 | 0 | 0 | 0 | 0 | 0 | 0 | 40 | 2 | 4 | 4 | 4 | 4 | 0 | 0 | 0 | 0 | 0 | 0 | 0 | 0
2014-11-29 | 0時 | 0 | 0 | 0 | 0 | 0 | 0.44546 | 0 | 0 | 0 | 0 | 2 | 0 | 0 | 0 | 0 | 0 | 0 | 0 | 0 | 0 | 0 | 0 | 0 | 0 | 0 | 0 | 0 | 0 | 0 | 0 | 0 | 0 | 0 | 0 | 0 | 0 | 6.0848 | 0 | 0 | 0 | 0 | 0 | 0 | 0 | 0 | 0 | 9.2461 | 1.2922 | 1.0339 | 0.83963 | 0.84041 | 0 | 0 | 0 | 0 | 0 | 6.0848 | 0 | 0 | 0 | 0 | 0 | 0 | 0 | 0 | 0 | 40 | 2 | 4 | 4 | 4 | 4 | 0 | 0 | 0 | 0 | 0 | 0 | 0 | 0
2014-11-29 | 1時 | 0 | 0 | 0 | 0 | 0 | 0.44546 | 0 | 0 | 0 | 0 | 2 | 0 | 0 | 0 | 0 | 0 | 0 | 0 | 0 | 0 | 0 | 0 | 0 | 0 | 0 | 0 | 0 | 0 | 0 | 0 | 0 | 0 | 0 | 0 | 0 | 0 | 6.0848 | 0 | 0 | 0 | 0 | 0 | 0 | 0 | 0 | 0 | 9.2461 | 1.2922 | 1.0339 | 0.83963 | 0.84041 | 0 | 0 | 0 | 0 | 0 | 6.0848 | 0 | 0 | 0 | 0 | 0 | 0 | 0 | 0 | 0 | 40 | 2 | 4 | 4 | 4 | 4 | 0 | 0 | 0 | 0 | 0 | 0 | 0 | 0
2014-11-29 | 2時 | 0 | 0 | 0 | 0 | 0 | 0.44546 | 0 | 0 | 0 | 0 | 2 | 0 | 0 | 0 | 0 | 0 | 0 | 0 | 0 | 0 | 0 | 0 | 0 | 0 | 0 | 0 | 0 | 0 | 0 | 0 | 0 | 0 | 0 | 0 | 0 | 0 | 6.0848 | 0 | 0 | 0 | 0 | 0 | 0 | 0 | 0 | 0 | 9.2461 | 1.2922 | 1.0339 | 0.83963 | 0.84041 | 0 | 0 | 0 | 0 | 0 | 6.0848 | 0 | 0 | 0 | 0 | 0 | 0 | 0 | 0 | 0 | 40 | 2 | 4 | 4 | 4 | 4 | 0 | 0 | 0 | 0 | 0 | 0 | 0 | 0
2014-11-29 | 3時 | 0 | 0 | 0 | 0 | 0 | 0.44546 | 0 | 0 | 0 | 0 | 2 | 0 | 0 | 0 | 0 | 0 | 0 | 0 | 0 | 0 | 0 | 0 | 0 | 0 | 0 | 0 | 0 | 0 | 0 | 0 | 0 | 0 | 0 | 0 | 0 | 0 | 6.0848 | 0 | 0 | 0 | 0 | 0 | 0 | 0 | 0 | 0 | 9.2461 | 1.2922 | 1.0339 | 0.83963 | 0.84041 | 0 | 0 | 0 | 0 | 0 | 6.0848 | 0 | 0 | 0 | 0 | 0 | 0 | 0 | 0 | 0 | 40 | 2 | 4 | 4 | 4 | 4 | 0 | 0 | 0 | 0 | 0 | 0 | 0 | 0
2014-11-29 | 4時 | 0 | 0 | 0 | 0 | 0 | 0.44546 | 0 | 0 | 0 | 0 | 2 | 0 | 0 | 0 | 0 | 0 | 0 | 0 | 0 | 0 | 0 | 0 | 0 | 0 | 0 | 0 | 0 | 0 | 0 | 0 | 0 | 0 | 0 | 0 | 0 | 0 | 6.0848 | 0 | 0 | 0 | 0 | 0 | 0 | 0 | 0 | 0 | 9.2461 | 1.2922 | 1.0339 | 0.83963 | 0.84041 | 0 | 0 | 0 | 0 | 0 | 6.0848 | 0 | 0 | 0 | 0 | 0 | 0 | 0 | 0 | 0 | 40 | 2 | 4 | 4 | 4 | 4 | 0 | 0 | 0 | 0 | 0 | 0 | 0 | 0
2014-11-29 | 5時 | 0.073202 | 13.7945 | 0.073202 | 0.061707 | 0.011495 | 0.81094 | 0.92233 | 11.9121 | 0.8453 | 11.9121 | 1 | 11.9121 | 0 | 0 | 0 | 0 | 0.8453 | 0 | 0 | 0 | 0 | 0.48215 | 0 | 0 | 0 | 0 | 11.43 | 0 | 0 | 0 | 0 | 10.287 | 0 | 0 | 0 | 0 | 12.1696 | 0 | 0 | 0 | 0 | 0 | 0 | 0 | 0 | 0 | 18.4922 | 2.5844 | 2.0679 | 1.6793 | 1.6808 | 1.143 | 0 | 0 | 0 | 0 | 12.1696 | 0 | 0 | 0 | 0 | 10.287 | 0 | 0 | 0 | 0 | 60 | 1 | 4 | 4 | 4 | 4 | 0 | 0 | 0 | 0 | 0 | 0 | 0 | 0
2014-11-29 | 6時 | 0.044506 | 4.6622 | 0.044506 | 0.040621 | 0.0038851 | 0.44546 | 0.93653 | 3.9208 | 0.55645 | 3.9208 | 2 | 3.9208 | 0 | 0 | 0 | 0 | 0.55645 | 0 | 0 | 0 | 0 | 0.1587 | 0 | 0 | 0 | 0 | 3.7621 | 0 | 0 | 0 | 0 | 3.3859 | 0 | 0 | 0 | 0 | 6.0848 | 0 | 0 | 0 | 0 | 0 | 0 | 0 | 0 | 0 | 9.2461 | 1.2922 | 1.0339 | 0.83963 | 0.84041 | 0.37621 | 0 | 0 | 0 | 0 | 6.0848 | 0 | 0 | 0 | 0 | 3.3859 | 0 | 0 | 0 | 0 | 40 | 2 | 4 | 4 | 4 | 4 | 0 | 0 | 0 | 0 | 0 | 0 | 0 | 0
2014-11-29 | 7時 | 0.037525 | 3.9996 | 0.037525 | 0.034192 | 0.003333 | 0.44546 | 0.93653 | 3.3002 | 0.46838 | 3.3002 | 2 | 3.3002 | 0 | 0 | 0 | 0 | 0.46838 | 0 | 0 | 0 | 0 | 0.13358 | 0 | 0 | 0 | 0 | 3.1667 | 0 | 0 | 0 | 0 | 2.85 | 0 | 0 | 0 | 0 | 6.0848 | 0 | 0 | 0 | 0 | 0 | 0 | 0 | 0 | 0 | 9.2461 | 1.2922 | 1.0339 | 0.83963 | 0.84041 | 0.31667 | 0 | 0 | 0 | 0 | 6.0848 | 0 | 0 | 0 | 0 | 2.85 | 0 | 0 | 0 | 0 | 40 | 2 | 4 | 4 | 4 | 4 | 0 | 0 | 0 | 0 | 0 | 0 | 0 | 0
2014-11-29 | 8時 | 0.031773 | 3.4536 | 0.031773 | 0.028895 | 0.002878 | 0.44546 | 0.93653 | 2.789 | 0.39582 | 2.789 | 2 | 2.789 | 0 | 0 | 0 | 0 | 0.39582 | 0 | 0 | 0 | 0 | 0.11288 | 0 | 0 | 0 | 0 | 2.6761 | 0 | 0 | 0 | 0 | 2.4085 | 0 | 0 | 0 | 0 | 6.0848 | 0 | 0 | 0 | 0 | 0 | 0 | 0 | 0 | 0 | 9.2461 | 1.2922 | 1.0339 | 0.83963 | 0.84041 | 0.26761 | 0 | 0 | 0 | 0 | 6.0848 | 0 | 0 | 0 | 0 | 2.4085 | 0 | 0 | 0 | 0 | 40 | 2 | 4 | 4 | 4 | 4 | 0 | 0 | 0 | 0 | 0 | 0 | 0 | 0
2014-11-29 | 9時 | 0 | 0 | 0 | 0 | 0 | 0.44546 | 0 | 0 | 0 | 0 | 2 | 0 | 0 | 0 | 0 | 0 | 0 | 0 | 0 | 0 | 0 | 0 | 0 | 0 | 0 | 0 | 0 | 0 | 0 | 0 | 0 | 0 | 0 | 0 | 0 | 0 | 6.0848 | 0 | 0 | 0 | 0 | 0 | 0 | 0 | 0 | 0 | 9.2461 | 1.2922 | 1.0339 | 0.83963 | 0.84041 | 0 | 0 | 0 | 0 | 0 | 6.0848 | 0 | 0 | 0 | 0 | 0 | 0 | 0 | 0 | 0 | 40 | 2 | 4 | 4 | 4 | 4 | 0 | 0 | 0 | 0 | 0 | 0 | 0 | 0
2014-11-29 | 10時 | 0 | 0 | 0 | 0 | 0 | 0.44546 | 0 | 0 | 0 | 0 | 2 | 0 | 0 | 0 | 0 | 0 | 0 | 0 | 0 | 0 | 0 | 0 | 0 | 0 | 0 | 0 | 0 | 0 | 0 | 0 | 0 | 0 | 0 | 0 | 0 | 0 | 6.0848 | 0 | 0 | 0 | 0 | 0 | 0 | 0 | 0 | 0 | 9.2461 | 1.2922 | 1.0339 | 0.83963 | 0.84041 | 0 | 0 | 0 | 0 | 0 | 6.0848 | 0 | 0 | 0 | 0 | 0 | 0 | 0 | 0 | 0 | 40 | 2 | 4 | 4 | 4 | 4 | 0 | 0 | 0 | 0 | 0 | 0 | 0 | 0
2014-11-29 | 11時 | 0.060625 | 6.1921 | 0.060625 | 0.055465 | 0.0051601 | 0.44546 | 0.93653 | 5.3536 | 0.7598 | 5.3536 | 2 | 5.3536 | 0 | 0 | 0 | 0 | 0.7598 | 0 | 0 | 0 | 0 | 0.21669 | 0 | 0 | 0 | 0 | 5.1369 | 0 | 0 | 0 | 0 | 4.6232 | 0 | 0 | 0 | 0 | 6.0848 | 0 | 0 | 0 | 0 | 0 | 0 | 0 | 0 | 0 | 9.2461 | 1.2922 | 1.0339 | 0.83963 | 0.84041 | 0.51369 | 0 | 0 | 0 | 0 | 6.0848 | 0 | 0 | 0 | 0 | 4.6232 | 0 | 0 | 0 | 0 | 40 | 2 | 4 | 4 | 4 | 4 | 0 | 0 | 0 | 0 | 0 | 0 | 0 | 0
2014-11-29 | 12時 | 0.026596 | 2.9624 | 0.026596 | 0.024128 | 0.0024686 | 0.44546 | 0.93653 | 2.3289 | 0.33052 | 2.3289 | 2 | 2.3289 | 0 | 0 | 0 | 0 | 0.33052 | 0 | 0 | 0 | 0 | 0.094262 | 0 | 0 | 0 | 0 | 2.2346 | 0 | 0 | 0 | 0 | 2.0111 | 0 | 0 | 0 | 0 | 6.0848 | 0 | 0 | 0 | 0 | 0 | 0 | 0 | 0 | 0 | 9.2461 | 1.2922 | 1.0339 | 0.83963 | 0.84041 | 0.22346 | 0 | 0 | 0 | 0 | 6.0848 | 0 | 0 | 0 | 0 | 2.0111 | 0 | 0 | 0 | 0 | 40 | 2 | 4 | 4 | 4 | 4 | 0 | 0 | 0 | 0 | 0 | 0 | 0 | 0
2014-11-29 | 13時 | 0 | 0 | 0 | 0 | 0 | 0.44546 | 0 | 0 | 0 | 0 | 2 | 0 | 0 | 0 | 0 | 0 | 0 | 0 | 0 | 0 | 0 | 0 | 0 | 0 | 0 | 0 | 0 | 0 | 0 | 0 | 0 | 0 | 0 | 0 | 0 | 0 | 6.0848 | 0 | 0 | 0 | 0 | 0 | 0 | 0 | 0 | 0 | 9.2461 | 1.2922 | 1.0339 | 0.83963 | 0.84041 | 0 | 0 | 0 | 0 | 0 | 6.0848 | 0 | 0 | 0 | 0 | 0 | 0 | 0 | 0 | 0 | 40 | 2 | 4 | 4 | 4 | 4 | 0 | 0 | 0 | 0 | 0 | 0 | 0 | 0
2014-11-29 | 14時 | 0 | 0 | 0 | 0 | 0 | 0.44546 | 0 | 0 | 0 | 0 | 2 | 0 | 0 | 0 | 0 | 0 | 0 | 0 | 0 | 0 | 0 | 0 | 0 | 0 | 0 | 0 | 0 | 0 | 0 | 0 | 0 | 0 | 0 | 0 | 0 | 0 | 6.0848 | 0 | 0 | 0 | 0 | 0 | 0 | 0 | 0 | 0 | 9.2461 | 1.2922 | 1.0339 | 0.83963 | 0.84041 | 0 | 0 | 0 | 0 | 0 | 6.0848 | 0 | 0 | 0 | 0 | 0 | 0 | 0 | 0 | 0 | 40 | 2 | 4 | 4 | 4 | 4 | 0 | 0 | 0 | 0 | 0 | 0 | 0 | 0
2014-11-29 | 15時 | 0.065279 | 6.6338 | 0.065279 | 0.059751 | 0.0055282 | 0.44546 | 0.93653 | 5.7673 | 0.8185 | 5.7673 | 2 | 5.7673 | 0 | 0 | 0 | 0 | 0.8185 | 0 | 0 | 0 | 0 | 0.23343 | 0 | 0 | 0 | 0 | 5.5338 | 0 | 0 | 0 | 0 | 4.9804 | 0 | 0 | 0 | 0 | 6.0848 | 0 | 0 | 0 | 0 | 0 | 0 | 0 | 0 | 0 | 9.2461 | 1.2922 | 1.0339 | 0.83963 | 0.84041 | 0.55338 | 0 | 0 | 0 | 0 | 6.0848 | 0 | 0 | 0 | 0 | 4.9804 | 0 | 0 | 0 | 0 | 40 | 2 | 4 | 4 | 4 | 4 | 0 | 0 | 0 | 0 | 0 | 0 | 0 | 0
2014-11-29 | 16時 | 0.035863 | 3.8419 | 0.035863 | 0.032662 | 0.0032016 | 0.44546 | 0.93653 | 3.1526 | 0.44742 | 3.1526 | 2 | 3.1526 | 0 | 0 | 0 | 0 | 0.44742 | 0 | 0 | 0 | 0 | 0.1276 | 0 | 0 | 0 | 0 | 3.025 | 0 | 0 | 0 | 0 | 2.7225 | 0 | 0 | 0 | 0 | 6.0848 | 0 | 0 | 0 | 0 | 0 | 0 | 0 | 0 | 0 | 9.2461 | 1.2922 | 1.0339 | 0.83963 | 0.84041 | 0.3025 | 0 | 0 | 0 | 0 | 6.0848 | 0 | 0 | 0 | 0 | 2.7225 | 0 | 0 | 0 | 0 | 40 | 2 | 4 | 4 | 4 | 4 | 0 | 0 | 0 | 0 | 0 | 0 | 0 | 0
2014-11-29 | 17時 | 0.058255 | 5.9671 | 0.058255 | 0.053283 | 0.0049726 | 0.44546 | 0.93653 | 5.1429 | 0.7299 | 5.1429 | 2 | 5.1429 | 0 | 0 | 0 | 0 | 0.7299 | 0 | 0 | 0 | 0 | 0.20816 | 0 | 0 | 0 | 0 | 4.9348 | 0 | 0 | 0 | 0 | 4.4413 | 0 | 0 | 0 | 0 | 6.0848 | 0 | 0 | 0 | 0 | 0 | 0 | 0 | 0 | 0 | 9.2461 | 1.2922 | 1.0339 | 0.83963 | 0.84041 | 0.49348 | 0 | 0 | 0 | 0 | 6.0848 | 0 | 0 | 0 | 0 | 4.4413 | 0 | 0 | 0 | 0 | 40 | 2 | 4 | 4 | 4 | 4 | 0 | 0 | 0 | 0 | 0 | 0 | 0 | 0
2014-11-29 | 18時 | 0.058365 | 5.9776 | 0.058365 | 0.053384 | 0.0049813 | 0.44546 | 0.93653 | 5.1527 | 0.73129 | 5.1527 | 2 | 5.1527 | 0 | 0 | 0 | 0 | 0.73129 | 0 | 0 | 0 | 0 | 0.20856 | 0 | 0 | 0 | 0 | 4.9442 | 0 | 0 | 0 | 0 | 4.4498 | 0 | 0 | 0 | 0 | 6.0848 | 0 | 0 | 0 | 0 | 0 | 0 | 0 | 0 | 0 | 9.2461 | 1.2922 | 1.0339 | 0.83963 | 0.84041 | 0.49442 | 0 | 0 | 0 | 0 | 6.0848 | 0 | 0 | 0 | 0 | 4.4498 | 0 | 0 | 0 | 0 | 40 | 2 | 4 | 4 | 4 | 4 | 0 | 0 | 0 | 0 | 0 | 0 | 0 | 0
2014-11-29 | 19時 | 0.028699 | 3.1619 | 0.028699 | 0.026064 | 0.0026349 | 0.44546 | 0.93653 | 2.5158 | 0.35704 | 2.5158 | 2 | 2.5158 | 0 | 0 | 0 | 0 | 0.35704 | 0 | 0 | 0 | 0 | 0.10183 | 0 | 0 | 0 | 0 | 2.4139 | 0 | 0 | 0 | 0 | 2.1725 | 0 | 0 | 0 | 0 | 6.0848 | 0 | 0 | 0 | 0 | 0 | 0 | 0 | 0 | 0 | 9.2461 | 1.2922 | 1.0339 | 0.83963 | 0.84041 | 0.24139 | 0 | 0 | 0 | 0 | 6.0848 | 0 | 0 | 0 | 0 | 2.1725 | 0 | 0 | 0 | 0 | 40 | 2 | 4 | 4 | 4 | 4 | 0 | 0 | 0 | 0 | 0 | 0 | 0 | 0
2014-11-29 | 20時 | 0.033324 | 3.6008 | 0.033324 | 0.030323 | 0.0030007 | 0.44546 | 0.93653 | 2.9268 | 0.41538 | 2.9268 | 2 | 2.9268 | 0 | 0 | 0 | 0 | 0.41538 | 0 | 0 | 0 | 0 | 0.11846 | 0 | 0 | 0 | 0 | 2.8084 | 0 | 0 | 0 | 0 | 2.5275 | 0 | 0 | 0 | 0 | 6.0848 | 0 | 0 | 0 | 0 | 0 | 0 | 0 | 0 | 0 | 9.2461 | 1.2922 | 1.0339 | 0.83963 | 0.84041 | 0.28084 | 0 | 0 | 0 | 0 | 6.0848 | 0 | 0 | 0 | 0 | 2.5275 | 0 | 0 | 0 | 0 | 40 | 2 | 4 | 4 | 4 | 4 | 0 | 0 | 0 | 0 | 0 | 0 | 0 | 0
2014-11-29 | 21時 | 0.03701 | 3.9508 | 0.03701 | 0.033718 | 0.0032923 | 0.44546 | 0.93653 | 3.2545 | 0.46189 | 3.2545 | 2 | 3.2545 | 0 | 0 | 0 | 0 | 0.46189 | 0 | 0 | 0 | 0 | 0.13173 | 0 | 0 | 0 | 0 | 3.1228 | 0 | 0 | 0 | 0 | 2.8105 | 0 | 0 | 0 | 0 | 6.0848 | 0 | 0 | 0 | 0 | 0 | 0 | 0 | 0 | 0 | 9.2461 | 1.2922 | 1.0339 | 0.83963 | 0.84041 | 0.31228 | 0 | 0 | 0 | 0 | 6.0848 | 0 | 0 | 0 | 0 | 2.8105 | 0 | 0 | 0 | 0 | 40 | 2 | 4 | 4 | 4 | 4 | 0 | 0 | 0 | 0 | 0 | 0 | 0 | 0
2014-11-29 | 22時 | 0.040354 | 4.2681 | 0.040354 | 0.036797 | 0.0035567 | 0.44546 | 0.93653 | 3.5517 | 0.50407 | 3.5517 | 2 | 3.5517 | 0 | 0 | 0 | 0 | 0.50407 | 0 | 0 | 0 | 0 | 0.14376 | 0 | 0 | 0 | 0 | 3.408 | 0 | 0 | 0 | 0 | 3.0672 | 0 | 0 | 0 | 0 | 6.0848 | 0 | 0 | 0 | 0 | 0 | 0 | 0 | 0 | 0 | 9.2461 | 1.2922 | 1.0339 | 0.83963 | 0.84041 | 0.3408 | 0 | 0 | 0 | 0 | 6.0848 | 0 | 0 | 0 | 0 | 3.0672 | 0 | 0 | 0 | 0 | 40 | 2 | 4 | 4 | 4 | 4 | 0 | 0 | 0 | 0 | 0 | 0 | 0 | 0
2014-11-29 | 23時 | 0 | 0 | 0 | 0 | 0 | 0.44546 | 0 | 0 | 0 | 0 | 2 | 0 | 0 | 0 | 0 | 0 | 0 | 0 | 0 | 0 | 0 | 0 | 0 | 0 | 0 | 0 | 0 | 0 | 0 | 0 | 0 | 0 | 0 | 0 | 0 | 0 | 6.0848 | 0 | 0 | 0 | 0 | 0 | 0 | 0 | 0 | 0 | 9.2461 | 1.2922 | 1.0339 | 0.83963 | 0.84041 | 0 | 0 | 0 | 0 | 0 | 6.0848 | 0 | 0 | 0 | 0 | 0 | 0 | 0 | 0 | 0 | 40 | 2 | 4 | 4 | 4 | 4 | 0 | 0 | 0 | 0 | 0 | 0 | 0 | 0
2014-11-30 | 0時 | 0 | 0 | 0 | 0 | 0 | 0.44546 | 0 | 0 | 0 | 0 | 2 | 0 | 0 | 0 | 0 | 0 | 0 | 0 | 0 | 0 | 0 | 0 | 0 | 0 | 0 | 0 | 0 | 0 | 0 | 0 | 0 | 0 | 0 | 0 | 0 | 0 | 6.0848 | 0 | 0 | 0 | 0 | 0 | 0 | 0 | 0 | 0 | 9.2461 | 1.2922 | 1.0339 | 0.83963 | 0.84041 | 0 | 0 | 0 | 0 | 0 | 6.0848 | 0 | 0 | 0 | 0 | 0 | 0 | 0 | 0 | 0 | 40 | 2 | 4 | 4 | 4 | 4 | 0 | 0 | 0 | 0 | 0 | 0 | 0 | 0
2014-11-30 | 1時 | 0 | 0 | 0 | 0 | 0 | 0.44546 | 0 | 0 | 0 | 0 | 2 | 0 | 0 | 0 | 0 | 0 | 0 | 0 | 0 | 0 | 0 | 0 | 0 | 0 | 0 | 0 | 0 | 0 | 0 | 0 | 0 | 0 | 0 | 0 | 0 | 0 | 6.0848 | 0 | 0 | 0 | 0 | 0 | 0 | 0 | 0 | 0 | 9.2461 | 1.2922 | 1.0339 | 0.83963 | 0.84041 | 0 | 0 | 0 | 0 | 0 | 6.0848 | 0 | 0 | 0 | 0 | 0 | 0 | 0 | 0 | 0 | 40 | 2 | 4 | 4 | 4 | 4 | 0 | 0 | 0 | 0 | 0 | 0 | 0 | 0
2014-11-30 | 2時 | 0 | 0 | 0 | 0 | 0 | 0.44546 | 0 | 0 | 0 | 0 | 2 | 0 | 0 | 0 | 0 | 0 | 0 | 0 | 0 | 0 | 0 | 0 | 0 | 0 | 0 | 0 | 0 | 0 | 0 | 0 | 0 | 0 | 0 | 0 | 0 | 0 | 6.0848 | 0 | 0 | 0 | 0 | 0 | 0 | 0 | 0 | 0 | 9.2461 | 1.2922 | 1.0339 | 0.83963 | 0.84041 | 0 | 0 | 0 | 0 | 0 | 6.0848 | 0 | 0 | 0 | 0 | 0 | 0 | 0 | 0 | 0 | 40 | 2 | 4 | 4 | 4 | 4 | 0 | 0 | 0 | 0 | 0 | 0 | 0 | 0
2014-11-30 | 3時 | 0 | 0 | 0 | 0 | 0 | 0.44546 | 0 | 0 | 0 | 0 | 2 | 0 | 0 | 0 | 0 | 0 | 0 | 0 | 0 | 0 | 0 | 0 | 0 | 0 | 0 | 0 | 0 | 0 | 0 | 0 | 0 | 0 | 0 | 0 | 0 | 0 | 6.0848 | 0 | 0 | 0 | 0 | 0 | 0 | 0 | 0 | 0 | 9.2461 | 1.2922 | 1.0339 | 0.83963 | 0.84041 | 0 | 0 | 0 | 0 | 0 | 6.0848 | 0 | 0 | 0 | 0 | 0 | 0 | 0 | 0 | 0 | 40 | 2 | 4 | 4 | 4 | 4 | 0 | 0 | 0 | 0 | 0 | 0 | 0 | 0
2014-11-30 | 4時 | 0 | 0 | 0 | 0 | 0 | 0.44546 | 0 | 0 | 0 | 0 | 2 | 0 | 0 | 0 | 0 | 0 | 0 | 0 | 0 | 0 | 0 | 0 | 0 | 0 | 0 | 0 | 0 | 0 | 0 | 0 | 0 | 0 | 0 | 0 | 0 | 0 | 6.0848 | 0 | 0 | 0 | 0 | 0 | 0 | 0 | 0 | 0 | 9.2461 | 1.2922 | 1.0339 | 0.83963 | 0.84041 | 0 | 0 | 0 | 0 | 0 | 6.0848 | 0 | 0 | 0 | 0 | 0 | 0 | 0 | 0 | 0 | 40 | 2 | 4 | 4 | 4 | 4 | 0 | 0 | 0 | 0 | 0 | 0 | 0 | 0
2014-11-30 | 5時 | 0.086465 | 16.1582 | 0.086465 | 0.073 | 0.013465 | 0.81094 | 0.92233 | 14.0922 | 1 | 14.0922 | 1 | 14.0922 | 0 | 0 | 0 | 0 | 1 | 0 | 0 | 0 | 0 | 0.57039 | 0 | 0 | 0 | 0 | 13.5218 | 0 | 0 | 0 | 0 | 12.1696 | 0 | 0 | 0 | 0 | 12.1696 | 0 | 0 | 0 | 0 | 0 | 0 | 0 | 0 | 0 | 18.4922 | 2.5844 | 2.0679 | 1.6793 | 1.6808 | 1.3522 | 0 | 0 | 0 | 0 | 12.1696 | 0 | 0 | 0 | 0 | 15.1117 | 0 | 0 | 0 | 0 | 60 | 1 | 4 | 4 | 4 | 4 | 3.5893 | 2.942 | 0 | 2.942 | 0 | 0 | 0 | 0
2014-11-30 | 6時 | 0.070994 | 7.1762 | 0.070994 | 0.065014 | 0.0059802 | 0.44546 | 0.93653 | 6.2753 | 0.89061 | 6.2753 | 2 | 6.2753 | 0 | 0 | 0 | 0 | 0.89061 | 0 | 0 | 0 | 0 | 0.254 | 0 | 0 | 0 | 0 | 6.0213 | 0 | 0 | 0 | 0 | 5.4192 | 0 | 0 | 0 | 0 | 6.0848 | 0 | 0 | 0 | 0 | 0 | 0 | 0 | 0 | 0 | 9.2461 | 1.2922 | 1.0339 | 0.83963 | 0.84041 | 0.60213 | 0 | 0 | 0 | 0 | 6.0848 | 0 | 0 | 0 | 0 | 5.4192 | 0 | 0 | 0 | 0 | 40 | 2 | 4 | 4 | 4 | 4 | 0 | 0 | 0 | 0 | 0 | 0 | 0 | 0
2014-11-30 | 7時 | 0.060623 | 6.1919 | 0.060623 | 0.055463 | 0.0051599 | 0.44546 | 0.93653 | 5.3534 | 0.75977 | 5.3534 | 2 | 5.3534 | 0 | 0 | 0 | 0 | 0.75977 | 0 | 0 | 0 | 0 | 0.21668 | 0 | 0 | 0 | 0 | 5.1367 | 0 | 0 | 0 | 0 | 4.623 | 0 | 0 | 0 | 0 | 6.0848 | 0 | 0 | 0 | 0 | 0 | 0 | 0 | 0 | 0 | 9.2461 | 1.2922 | 1.0339 | 0.83963 | 0.84041 | 0.51367 | 0 | 0 | 0 | 0 | 6.0848 | 0 | 0 | 0 | 0 | 4.623 | 0 | 0 | 0 | 0 | 40 | 2 | 4 | 4 | 4 | 4 | 0 | 0 | 0 | 0 | 0 | 0 | 0 | 0
2014-11-30 | 8時 | 0.051799 | 5.3543 | 0.051799 | 0.047337 | 0.0044619 | 0.44546 | 0.93653 | 4.569 | 0.64845 | 4.569 | 2 | 4.569 | 0 | 0 | 0 | 0 | 0.64845 | 0 | 0 | 0 | 0 | 0.18493 | 0 | 0 | 0 | 0 | 4.3841 | 0 | 0 | 0 | 0 | 3.9457 | 0 | 0 | 0 | 0 | 6.0848 | 0 | 0 | 0 | 0 | 0 | 0 | 0 | 0 | 0 | 9.2461 | 1.2922 | 1.0339 | 0.83963 | 0.84041 | 0.43841 | 0 | 0 | 0 | 0 | 6.0848 | 0 | 0 | 0 | 0 | 3.9457 | 0 | 0 | 0 | 0 | 40 | 2 | 4 | 4 | 4 | 4 | 0 | 0 | 0 | 0 | 0 | 0 | 0 | 0
2014-11-30 | 9時 | 0 | 0 | 0 | 0 | 0 | 0.44546 | 0 | 0 | 0 | 0 | 2 | 0 | 0 | 0 | 0 | 0 | 0 | 0 | 0 | 0 | 0 | 0 | 0 | 0 | 0 | 0 | 0 | 0 | 0 | 0 | 0 | 0 | 0 | 0 | 0 | 0 | 6.0848 | 0 | 0 | 0 | 0 | 0 | 0 | 0 | 0 | 0 | 9.2461 | 1.2922 | 1.0339 | 0.83963 | 0.84041 | 0 | 0 | 0 | 0 | 0 | 6.0848 | 0 | 0 | 0 | 0 | 0 | 0 | 0 | 0 | 0 | 40 | 2 | 4 | 4 | 4 | 4 | 0 | 0 | 0 | 0 | 0 | 0 | 0 | 0
2014-11-30 | 10時 | 0 | 0 | 0 | 0 | 0 | 0.44546 | 0 | 0 | 0 | 0 | 2 | 0 | 0 | 0 | 0 | 0 | 0 | 0 | 0 | 0 | 0 | 0 | 0 | 0 | 0 | 0 | 0 | 0 | 0 | 0 | 0 | 0 | 0 | 0 | 0 | 0 | 6.0848 | 0 | 0 | 0 | 0 | 0 | 0 | 0 | 0 | 0 | 9.2461 | 1.2922 | 1.0339 | 0.83963 | 0.84041 | 0 | 0 | 0 | 0 | 0 | 6.0848 | 0 | 0 | 0 | 0 | 0 | 0 | 0 | 0 | 0 | 40 | 2 | 4 | 4 | 4 | 4 | 0 | 0 | 0 | 0 | 0 | 0 | 0 | 0
2014-11-30 | 11時 | 0.046326 | 9.0048 | 0.046326 | 0.038822 | 0.007504 | 0.81094 | 0.92233 | 7.4944 | 0.53181 | 7.4944 | 1 | 7.4944 | 0 | 0 | 0 | 0 | 0.53181 | 0 | 0 | 0 | 0 | 0.30334 | 0 | 0 | 0 | 0 | 7.1911 | 0 | 0 | 0 | 0 | 6.472 | 0 | 0 | 0 | 0 | 12.1696 | 0 | 0 | 0 | 0 | 0 | 0 | 0 | 0 | 0 | 18.4922 | 2.5844 | 2.0679 | 1.6793 | 1.6808 | 0.71911 | 0 | 0 | 0 | 0 | 12.1696 | 0 | 0 | 0 | 0 | 6.472 | 0 | 0 | 0 | 0 | 60 | 1 | 4 | 4 | 4 | 4 | 0 | 0 | 0 | 0 | 0 | 0 | 0 | 0
2014-11-30 | 12時 | 0.029241 | 3.2133 | 0.029241 | 0.026563 | 0.0026778 | 0.44546 | 0.93653 | 2.5639 | 0.36387 | 2.5639 | 2 | 2.5639 | 0 | 0 | 0 | 0 | 0.36387 | 0 | 0 | 0 | 0 | 0.10378 | 0 | 0 | 0 | 0 | 2.4601 | 0 | 0 | 0 | 0 | 2.2141 | 0 | 0 | 0 | 0 | 6.0848 | 0 | 0 | 0 | 0 | 0 | 0 | 0 | 0 | 0 | 9.2461 | 1.2922 | 1.0339 | 0.83963 | 0.84041 | 0.24601 | 0 | 0 | 0 | 0 | 6.0848 | 0 | 0 | 0 | 0 | 2.2141 | 0 | 0 | 0 | 0 | 40 | 2 | 4 | 4 | 4 | 4 | 0 | 0 | 0 | 0 | 0 | 0 | 0 | 0
2014-11-30 | 13時 | 0 | 0 | 0 | 0 | 0 | 0.44546 | 0 | 0 | 0 | 0 | 2 | 0 | 0 | 0 | 0 | 0 | 0 | 0 | 0 | 0 | 0 | 0 | 0 | 0 | 0 | 0 | 0 | 0 | 0 | 0 | 0 | 0 | 0 | 0 | 0 | 0 | 6.0848 | 0 | 0 | 0 | 0 | 0 | 0 | 0 | 0 | 0 | 9.2461 | 1.2922 | 1.0339 | 0.83963 | 0.84041 | 0 | 0 | 0 | 0 | 0 | 6.0848 | 0 | 0 | 0 | 0 | 0 | 0 | 0 | 0 | 0 | 40 | 2 | 4 | 4 | 4 | 4 | 0 | 0 | 0 | 0 | 0 | 0 | 0 | 0
2014-11-30 | 14時 | 0 | 0 | 0 | 0 | 0 | 0.44546 | 0 | 0 | 0 | 0 | 2 | 0 | 0 | 0 | 0 | 0 | 0 | 0 | 0 | 0 | 0 | 0 | 0 | 0 | 0 | 0 | 0 | 0 | 0 | 0 | 0 | 0 | 0 | 0 | 0 | 0 | 6.0848 | 0 | 0 | 0 | 0 | 0 | 0 | 0 | 0 | 0 | 9.2461 | 1.2922 | 1.0339 | 0.83963 | 0.84041 | 0 | 0 | 0 | 0 | 0 | 6.0848 | 0 | 0 | 0 | 0 | 0 | 0 | 0 | 0 | 0 | 40 | 2 | 4 | 4 | 4 | 4 | 0 | 0 | 0 | 0 | 0 | 0 | 0 | 0
2014-11-30 | 15時 | 0.065011 | 6.6083 | 0.065011 | 0.059504 | 0.0055069 | 0.44546 | 0.93653 | 5.7434 | 0.81512 | 5.7434 | 2 | 5.7434 | 0 | 0 | 0 | 0 | 0.81512 | 0 | 0 | 0 | 0 | 0.23247 | 0 | 0 | 0 | 0 | 5.511 | 0 | 0 | 0 | 0 | 4.9599 | 0 | 0 | 0 | 0 | 6.0848 | 0 | 0 | 0 | 0 | 0 | 0 | 0 | 0 | 0 | 9.2461 | 1.2922 | 1.0339 | 0.83963 | 0.84041 | 0.5511 | 0 | 0 | 0 | 0 | 6.0848 | 0 | 0 | 0 | 0 | 4.9599 | 0 | 0 | 0 | 0 | 40 | 2 | 4 | 4 | 4 | 4 | 0 | 0 | 0 | 0 | 0 | 0 | 0 | 0
2014-11-30 | 16時 | 0.03731 | 3.9792 | 0.03731 | 0.033994 | 0.003316 | 0.44546 | 0.93653 | 3.2811 | 0.46567 | 3.2811 | 2 | 3.2811 | 0 | 0 | 0 | 0 | 0.46567 | 0 | 0 | 0 | 0 | 0.13281 | 0 | 0 | 0 | 0 | 3.1483 | 0 | 0 | 0 | 0 | 2.8335 | 0 | 0 | 0 | 0 | 6.0848 | 0 | 0 | 0 | 0 | 0 | 0 | 0 | 0 | 0 | 9.2461 | 1.2922 | 1.0339 | 0.83963 | 0.84041 | 0.31483 | 0 | 0 | 0 | 0 | 6.0848 | 0 | 0 | 0 | 0 | 2.8335 | 0 | 0 | 0 | 0 | 40 | 2 | 4 | 4 | 4 | 4 | 0 | 0 | 0 | 0 | 0 | 0 | 0 | 0
2014-11-30 | 17時 | 0.056943 | 5.8426 | 0.056943 | 0.052074 | 0.0048688 | 0.44546 | 0.93653 | 5.0263 | 0.71334 | 5.0263 | 2 | 5.0263 | 0 | 0 | 0 | 0 | 0.71334 | 0 | 0 | 0 | 0 | 0.20344 | 0 | 0 | 0 | 0 | 4.8228 | 0 | 0 | 0 | 0 | 4.3405 | 0 | 0 | 0 | 0 | 6.0848 | 0 | 0 | 0 | 0 | 0 | 0 | 0 | 0 | 0 | 9.2461 | 1.2922 | 1.0339 | 0.83963 | 0.84041 | 0.48228 | 0 | 0 | 0 | 0 | 6.0848 | 0 | 0 | 0 | 0 | 4.3405 | 0 | 0 | 0 | 0 | 40 | 2 | 4 | 4 | 4 | 4 | 0 | 0 | 0 | 0 | 0 | 0 | 0 | 0
2014-11-30 | 18時 | 0.059443 | 6.0798 | 0.059443 | 0.054376 | 0.0050665 | 0.44546 | 0.93653 | 5.2485 | 0.74488 | 5.2485 | 2 | 5.2485 | 0 | 0 | 0 | 0 | 0.74488 | 0 | 0 | 0 | 0 | 0.21244 | 0 | 0 | 0 | 0 | 5.0361 | 0 | 0 | 0 | 0 | 4.5325 | 0 | 0 | 0 | 0 | 6.0848 | 0 | 0 | 0 | 0 | 0 | 0 | 0 | 0 | 0 | 9.2461 | 1.2922 | 1.0339 | 0.83963 | 0.84041 | 0.50361 | 0 | 0 | 0 | 0 | 6.0848 | 0 | 0 | 0 | 0 | 4.5325 | 0 | 0 | 0 | 0 | 40 | 2 | 4 | 4 | 4 | 4 | 0 | 0 | 0 | 0 | 0 | 0 | 0 | 0
2014-11-30 | 19時 | 0.02926 | 3.2151 | 0.02926 | 0.02658 | 0.0026793 | 0.44546 | 0.93653 | 2.5656 | 0.36412 | 2.5656 | 2 | 2.5656 | 0 | 0 | 0 | 0 | 0.36412 | 0 | 0 | 0 | 0 | 0.10384 | 0 | 0 | 0 | 0 | 2.4617 | 0 | 0 | 0 | 0 | 2.2156 | 0 | 0 | 0 | 0 | 6.0848 | 0 | 0 | 0 | 0 | 0 | 0 | 0 | 0 | 0 | 9.2461 | 1.2922 | 1.0339 | 0.83963 | 0.84041 | 0.24617 | 0 | 0 | 0 | 0 | 6.0848 | 0 | 0 | 0 | 0 | 2.2156 | 0 | 0 | 0 | 0 | 40 | 2 | 4 | 4 | 4 | 4 | 0 | 0 | 0 | 0 | 0 | 0 | 0 | 0
2014-11-30 | 20時 | 0.033317 | 3.6002 | 0.033317 | 0.030317 | 0.0030002 | 0.44546 | 0.93653 | 2.9262 | 0.4153 | 2.9262 | 2 | 2.9262 | 0 | 0 | 0 | 0 | 0.4153 | 0 | 0 | 0 | 0 | 0.11844 | 0 | 0 | 0 | 0 | 2.8078 | 0 | 0 | 0 | 0 | 2.527 | 0 | 0 | 0 | 0 | 6.0848 | 0 | 0 | 0 | 0 | 0 | 0 | 0 | 0 | 0 | 9.2461 | 1.2922 | 1.0339 | 0.83963 | 0.84041 | 0.28078 | 0 | 0 | 0 | 0 | 6.0848 | 0 | 0 | 0 | 0 | 2.527 | 0 | 0 | 0 | 0 | 40 | 2 | 4 | 4 | 4 | 4 | 0 | 0 | 0 | 0 | 0 | 0 | 0 | 0
2014-11-30 | 21時 | 0.036121 | 3.8663 | 0.036121 | 0.032899 | 0.003222 | 0.44546 | 0.93653 | 3.1755 | 0.45067 | 3.1755 | 2 | 3.1755 | 0 | 0 | 0 | 0 | 0.45067 | 0 | 0 | 0 | 0 | 0.12853 | 0 | 0 | 0 | 0 | 3.047 | 0 | 0 | 0 | 0 | 2.7423 | 0 | 0 | 0 | 0 | 6.0848 | 0 | 0 | 0 | 0 | 0 | 0 | 0 | 0 | 0 | 9.2461 | 1.2922 | 1.0339 | 0.83963 | 0.84041 | 0.3047 | 0 | 0 | 0 | 0 | 6.0848 | 0 | 0 | 0 | 0 | 2.7423 | 0 | 0 | 0 | 0 | 40 | 2 | 4 | 4 | 4 | 4 | 0 | 0 | 0 | 0 | 0 | 0 | 0 | 0
2014-11-30 | 22時 | 0.038454 | 4.0878 | 0.038454 | 0.035048 | 0.0034065 | 0.44546 | 0.93653 | 3.3829 | 0.48011 | 3.3829 | 2 | 3.3829 | 0 | 0 | 0 | 0 | 0.48011 | 0 | 0 | 0 | 0 | 0.13692 | 0 | 0 | 0 | 0 | 3.246 | 0 | 0 | 0 | 0 | 2.9214 | 0 | 0 | 0 | 0 | 6.0848 | 0 | 0 | 0 | 0 | 0 | 0 | 0 | 0 | 0 | 9.2461 | 1.2922 | 1.0339 | 0.83963 | 0.84041 | 0.3246 | 0 | 0 | 0 | 0 | 6.0848 | 0 | 0 | 0 | 0 | 2.9214 | 0 | 0 | 0 | 0 | 40 | 2 | 4 | 4 | 4 | 4 | 0 | 0 | 0 | 0 | 0 | 0 | 0 | 0
2014-11-30 | 23時 | 0 | 0 | 0 | 0 | 0 | 0.44546 | 0 | 0 | 0 | 0 | 2 | 0 | 0 | 0 | 0 | 0 | 0 | 0 | 0 | 0 | 0 | 0 | 0 | 0 | 0 | 0 | 0 | 0 | 0 | 0 | 0 | 0 | 0 | 0 | 0 | 0 | 6.0848 | 0 | 0 | 0 | 0 | 0 | 0 | 0 | 0 | 0 | 9.2461 | 1.2922 | 1.0339 | 0.83963 | 0.84041 | 0 | 0 | 0 | 0 | 0 | 6.0848 | 0 | 0 | 0 | 0 | 0 | 0 | 0 | 0 | 0 | 40 | 2 | 4 | 4 | 4 | 4 | 0 | 0 | 0 | 0 | 0 | 0 | 0 | 0
2014-12-01 | 0時 | 0 | 0 | 0 | 0 | 0 | 0.44546 | 0 | 0 | 0 | 0 | 2 | 0 | 0 | 0 | 0 | 0 | 0 | 0 | 0 | 0 | 0 | 0 | 0 | 0 | 0 | 0 | 0 | 0 | 0 | 0 | 0 | 0 | 0 | 0 | 0 | 0 | 6.0848 | 0 | 0 | 0 | 0 | 0 | 0 | 0 | 0 | 0 | 9.2461 | 1.2922 | 1.0339 | 0.83963 | 0.84041 | 0 | 0 | 0 | 0 | 0 | 6.0848 | 0 | 0 | 0 | 0 | 0 | 0 | 0 | 0 | 0 | 40 | 2 | 4 | 4 | 4 | 4 | 0 | 0 | 0 | 0 | 0 | 0 | 0 | 0
2014-12-01 | 1時 | 0 | 0 | 0 | 0 | 0 | 0.44546 | 0 | 0 | 0 | 0 | 2 | 0 | 0 | 0 | 0 | 0 | 0 | 0 | 0 | 0 | 0 | 0 | 0 | 0 | 0 | 0 | 0 | 0 | 0 | 0 | 0 | 0 | 0 | 0 | 0 | 0 | 6.0848 | 0 | 0 | 0 | 0 | 0 | 0 | 0 | 0 | 0 | 9.2461 | 1.2922 | 1.0339 | 0.83963 | 0.84041 | 0 | 0 | 0 | 0 | 0 | 6.0848 | 0 | 0 | 0 | 0 | 0 | 0 | 0 | 0 | 0 | 40 | 2 | 4 | 4 | 4 | 4 | 0 | 0 | 0 | 0 | 0 | 0 | 0 | 0
2014-12-01 | 2時 | 0 | 0 | 0 | 0 | 0 | 0.44546 | 0 | 0 | 0 | 0 | 2 | 0 | 0 | 0 | 0 | 0 | 0 | 0 | 0 | 0 | 0 | 0 | 0 | 0 | 0 | 0 | 0 | 0 | 0 | 0 | 0 | 0 | 0 | 0 | 0 | 0 | 6.0848 | 0 | 0 | 0 | 0 | 0 | 0 | 0 | 0 | 0 | 9.2461 | 1.2922 | 1.0339 | 0.83963 | 0.84041 | 0 | 0 | 0 | 0 | 0 | 6.0848 | 0 | 0 | 0 | 0 | 0 | 0 | 0 | 0 | 0 | 40 | 2 | 4 | 4 | 4 | 4 | 0 | 0 | 0 | 0 | 0 | 0 | 0 | 0
2014-12-01 | 3時 | 0 | 0 | 0 | 0 | 0 | 0.44546 | 0 | 0 | 0 | 0 | 2 | 0 | 0 | 0 | 0 | 0 | 0 | 0 | 0 | 0 | 0 | 0 | 0 | 0 | 0 | 0 | 0 | 0 | 0 | 0 | 0 | 0 | 0 | 0 | 0 | 0 | 6.0848 | 0 | 0 | 0 | 0 | 0 | 0 | 0 | 0 | 0 | 9.2461 | 1.2922 | 1.0339 | 0.83963 | 0.84041 | 0 | 0 | 0 | 0 | 0 | 6.0848 | 0 | 0 | 0 | 0 | 0 | 0 | 0 | 0 | 0 | 40 | 2 | 4 | 4 | 4 | 4 | 0 | 0 | 0 | 0 | 0 | 0 | 0 | 0
2014-12-01 | 4時 | 0 | 0 | 0 | 0 | 0 | 0.44546 | 0 | 0 | 0 | 0 | 2 | 0 | 0 | 0 | 0 | 0 | 0 | 0 | 0 | 0 | 0 | 0 | 0 | 0 | 0 | 0 | 0 | 0 | 0 | 0 | 0 | 0 | 0 | 0 | 0 | 0 | 6.0848 | 0 | 0 | 0 | 0 | 0 | 0 | 0 | 0 | 0 | 9.2461 | 1.2922 | 1.0339 | 0.83963 | 0.84041 | 0 | 0 | 0 | 0 | 0 | 6.0848 | 0 | 0 | 0 | 0 | 0 | 0 | 0 | 0 | 0 | 40 | 2 | 4 | 4 | 4 | 4 | 0 | 0 | 0 | 0 | 0 | 0 | 0 | 0
2014-12-01 | 5時 | 0.086465 | 16.1582 | 0.086465 | 0.073 | 0.013465 | 0.81094 | 0.92233 | 14.0922 | 1 | 14.0922 | 1 | 14.0922 | 0 | 0 | 0 | 0 | 1 | 0 | 0 | 0 | 0 | 0.57039 | 0 | 0 | 0 | 0 | 13.5218 | 0 | 0 | 0 | 0 | 12.1696 | 0 | 0 | 0 | 0 | 12.1696 | 0 | 0 | 0 | 0 | 0 | 0 | 0 | 0 | 0 | 18.4922 | 2.5844 | 2.0679 | 1.6793 | 1.6808 | 1.3522 | 0 | 0 | 0 | 0 | 12.1696 | 0 | 0 | 0 | 0 | 14.1035 | 0 | 0 | 0 | 0 | 60 | 1 | 4 | 4 | 4 | 4 | 2.3593 | 1.9338 | 0 | 1.9338 | 0 | 0 | 0 | 0
2014-12-01 | 6時 | 0.051244 | 5.3017 | 0.051244 | 0.046826 | 0.0044181 | 0.44546 | 0.93653 | 4.5197 | 0.64145 | 4.5197 | 2 | 4.5197 | 0 | 0 | 0 | 0 | 0.64145 | 0 | 0 | 0 | 0 | 0.18294 | 0 | 0 | 0 | 0 | 4.3368 | 0 | 0 | 0 | 0 | 3.9031 | 0 | 0 | 0 | 0 | 6.0848 | 0 | 0 | 0 | 0 | 0 | 0 | 0 | 0 | 0 | 9.2461 | 1.2922 | 1.0339 | 0.83963 | 0.84041 | 0.43368 | 0 | 0 | 0 | 0 | 6.0848 | 0 | 0 | 0 | 0 | 3.9031 | 0 | 0 | 0 | 0 | 40 | 2 | 4 | 4 | 4 | 4 | 0 | 0 | 0 | 0 | 0 | 0 | 0 | 0
2014-12-01 | 7時 | 0.025414 | 2.8501 | 0.025414 | 0.023039 | 0.0023751 | 0.44546 | 0.93653 | 2.2237 | 0.3156 | 2.2237 | 2 | 2.2237 | 0 | 0 | 0 | 0 | 0.3156 | 0 | 0 | 0 | 0 | 0.090006 | 0 | 0 | 0 | 0 | 2.1337 | 0 | 0 | 0 | 0 | 1.9203 | 0 | 0 | 0 | 0 | 6.0848 | 0 | 0 | 0 | 0 | 0 | 0 | 0 | 0 | 0 | 9.2461 | 1.2922 | 1.0339 | 0.83963 | 0.84041 | 0.21337 | 0 | 0 | 0 | 0 | 6.0848 | 0 | 0 | 0 | 0 | 1.9203 | 0 | 0 | 0 | 0 | 40 | 2 | 4 | 4 | 4 | 4 | 0 | 0 | 0 | 0 | 0 | 0 | 0 | 0
2014-12-01 | 8時 | 0.019167 | 2.2572 | 0.019167 | 0.017286 | 0.001881 | 0.44546 | 0.93653 | 1.6684 | 0.23679 | 1.6684 | 2 | 1.6684 | 0 | 0 | 0 | 0 | 0.23679 | 0 | 0 | 0 | 0 | 0.067531 | 0 | 0 | 0 | 0 | 1.6009 | 0 | 0 | 0 | 0 | 1.4408 | 0 | 0 | 0 | 0 | 6.0848 | 0 | 0 | 0 | 0 | 0 | 0 | 0 | 0 | 0 | 9.2461 | 1.2922 | 1.0339 | 0.83963 | 0.84041 | 0.16009 | 0 | 0 | 0 | 0 | 6.0848 | 0 | 0 | 0 | 0 | 1.4408 | 0 | 0 | 0 | 0 | 40 | 2 | 4 | 4 | 4 | 4 | 0 | 0 | 0 | 0 | 0 | 0 | 0 | 0
2014-12-01 | 9時 | 0 | 0 | 0 | 0 | 0 | 0.44546 | 0 | 0 | 0 | 0 | 2 | 0 | 0 | 0 | 0 | 0 | 0 | 0 | 0 | 0 | 0 | 0 | 0 | 0 | 0 | 0 | 0 | 0 | 0 | 0 | 0 | 0 | 0 | 0 | 0 | 0 | 6.0848 | 0 | 0 | 0 | 0 | 0 | 0 | 0 | 0 | 0 | 9.2461 | 1.2922 | 1.0339 | 0.83963 | 0.84041 | 0 | 0 | 0 | 0 | 0 | 6.0848 | 0 | 0 | 0 | 0 | 0 | 0 | 0 | 0 | 0 | 40 | 2 | 4 | 4 | 4 | 4 | 0 | 0 | 0 | 0 | 0 | 0 | 0 | 0
2014-12-01 | 10時 | 0 | 0 | 0 | 0 | 0 | 0.44546 | 0 | 0 | 0 | 0 | 2 | 0 | 0 | 0 | 0 | 0 | 0 | 0 | 0 | 0 | 0 | 0 | 0 | 0 | 0 | 0 | 0 | 0 | 0 | 0 | 0 | 0 | 0 | 0 | 0 | 0 | 6.0848 | 0 | 0 | 0 | 0 | 0 | 0 | 0 | 0 | 0 | 9.2461 | 1.2922 | 1.0339 | 0.83963 | 0.84041 | 0 | 0 | 0 | 0 | 0 | 6.0848 | 0 | 0 | 0 | 0 | 0 | 0 | 0 | 0 | 0 | 40 | 2 | 4 | 4 | 4 | 4 | 0 | 0 | 0 | 0 | 0 | 0 | 0 | 0
2014-12-01 | 11時 | 0.043265 | 4.5444 | 0.043265 | 0.039478 | 0.003787 | 0.44546 | 0.93653 | 3.8105 | 0.5408 | 3.8105 | 2 | 3.8105 | 0 | 0 | 0 | 0 | 0.5408 | 0 | 0 | 0 | 0 | 0.15423 | 0 | 0 | 0 | 0 | 3.6563 | 0 | 0 | 0 | 0 | 3.2906 | 0 | 0 | 0 | 0 | 6.0848 | 0 | 0 | 0 | 0 | 0 | 0 | 0 | 0 | 0 | 9.2461 | 1.2922 | 1.0339 | 0.83963 | 0.84041 | 0.36563 | 0 | 0 | 0 | 0 | 6.0848 | 0 | 0 | 0 | 0 | 3.2906 | 0 | 0 | 0 | 0 | 40 | 2 | 4 | 4 | 4 | 4 | 0 | 0 | 0 | 0 | 0 | 0 | 0 | 0
2014-12-01 | 12時 | 0.018161 | 2.1617 | 0.018161 | 0.016359 | 0.0018014 | 0.44546 | 0.93653 | 1.579 | 0.2241 | 1.579 | 2 | 1.579 | 0 | 0 | 0 | 0 | 0.2241 | 0 | 0 | 0 | 0 | 0.063912 | 0 | 0 | 0 | 0 | 1.5151 | 0 | 0 | 0 | 0 | 1.3636 | 0 | 0 | 0 | 0 | 6.0848 | 0 | 0 | 0 | 0 | 0 | 0 | 0 | 0 | 0 | 9.2461 | 1.2922 | 1.0339 | 0.83963 | 0.84041 | 0.15151 | 0 | 0 | 0 | 0 | 6.0848 | 0 | 0 | 0 | 0 | 1.3636 | 0 | 0 | 0 | 0 | 40 | 2 | 4 | 4 | 4 | 4 | 0 | 0 | 0 | 0 | 0 | 0 | 0 | 0
2014-12-01 | 13時 | 0 | 0 | 0 | 0 | 0 | 0.44546 | 0 | 0 | 0 | 0 | 2 | 0 | 0 | 0 | 0 | 0 | 0 | 0 | 0 | 0 | 0 | 0 | 0 | 0 | 0 | 0 | 0 | 0 | 0 | 0 | 0 | 0 | 0 | 0 | 0 | 0 | 6.0848 | 0 | 0 | 0 | 0 | 0 | 0 | 0 | 0 | 0 | 9.2461 | 1.2922 | 1.0339 | 0.83963 | 0.84041 | 0 | 0 | 0 | 0 | 0 | 6.0848 | 0 | 0 | 0 | 0 | 0 | 0 | 0 | 0 | 0 | 40 | 2 | 4 | 4 | 4 | 4 | 0 | 0 | 0 | 0 | 0 | 0 | 0 | 0
2014-12-01 | 14時 | 0 | 0 | 0 | 0 | 0 | 0.44546 | 0 | 0 | 0 | 0 | 2 | 0 | 0 | 0 | 0 | 0 | 0 | 0 | 0 | 0 | 0 | 0 | 0 | 0 | 0 | 0 | 0 | 0 | 0 | 0 | 0 | 0 | 0 | 0 | 0 | 0 | 6.0848 | 0 | 0 | 0 | 0 | 0 | 0 | 0 | 0 | 0 | 9.2461 | 1.2922 | 1.0339 | 0.83963 | 0.84041 | 0 | 0 | 0 | 0 | 0 | 6.0848 | 0 | 0 | 0 | 0 | 0 | 0 | 0 | 0 | 0 | 40 | 2 | 4 | 4 | 4 | 4 | 0 | 0 | 0 | 0 | 0 | 0 | 0 | 0
2014-12-01 | 15時 | 0.041016 | 4.3309 | 0.041016 | 0.037406 | 0.0036091 | 0.44546 | 0.93653 | 3.6105 | 0.51242 | 3.6105 | 2 | 3.6105 | 0 | 0 | 0 | 0 | 0.51242 | 0 | 0 | 0 | 0 | 0.14614 | 0 | 0 | 0 | 0 | 3.4644 | 0 | 0 | 0 | 0 | 3.118 | 0 | 0 | 0 | 0 | 6.0848 | 0 | 0 | 0 | 0 | 0 | 0 | 0 | 0 | 0 | 9.2461 | 1.2922 | 1.0339 | 0.83963 | 0.84041 | 0.34644 | 0 | 0 | 0 | 0 | 6.0848 | 0 | 0 | 0 | 0 | 3.118 | 0 | 0 | 0 | 0 | 40 | 2 | 4 | 4 | 4 | 4 | 0 | 0 | 0 | 0 | 0 | 0 | 0 | 0
2014-12-01 | 16時 | 0.029008 | 3.1912 | 0.029008 | 0.026348 | 0.0026593 | 0.44546 | 0.93653 | 2.5432 | 0.36094 | 2.5432 | 2 | 2.5432 | 0 | 0 | 0 | 0 | 0.36094 | 0 | 0 | 0 | 0 | 0.10294 | 0 | 0 | 0 | 0 | 2.4403 | 0 | 0 | 0 | 0 | 2.1962 | 0 | 0 | 0 | 0 | 6.0848 | 0 | 0 | 0 | 0 | 0 | 0 | 0 | 0 | 0 | 9.2461 | 1.2922 | 1.0339 | 0.83963 | 0.84041 | 0.24403 | 0 | 0 | 0 | 0 | 6.0848 | 0 | 0 | 0 | 0 | 2.1962 | 0 | 0 | 0 | 0 | 40 | 2 | 4 | 4 | 4 | 4 | 0 | 0 | 0 | 0 | 0 | 0 | 0 | 0
2014-12-01 | 17時 | 0.060074 | 6.1397 | 0.060074 | 0.054957 | 0.0051165 | 0.44546 | 0.93653 | 5.3046 | 0.75284 | 5.3046 | 2 | 5.3046 | 0 | 0 | 0 | 0 | 0.75284 | 0 | 0 | 0 | 0 | 0.21471 | 0 | 0 | 0 | 0 | 5.0899 | 0 | 0 | 0 | 0 | 4.5809 | 0 | 0 | 0 | 0 | 6.0848 | 0 | 0 | 0 | 0 | 0 | 0 | 0 | 0 | 0 | 9.2461 | 1.2922 | 1.0339 | 0.83963 | 0.84041 | 0.50899 | 0 | 0 | 0 | 0 | 6.0848 | 0 | 0 | 0 | 0 | 4.5809 | 0 | 0 | 0 | 0 | 40 | 2 | 4 | 4 | 4 | 4 | 0 | 0 | 0 | 0 | 0 | 0 | 0 | 0
2014-12-01 | 18時 | 0.064894 | 6.5973 | 0.064894 | 0.059397 | 0.0054977 | 0.44546 | 0.93653 | 5.7331 | 0.81365 | 5.7331 | 2 | 5.7331 | 0 | 0 | 0 | 0 | 0.81365 | 0 | 0 | 0 | 0 | 0.23205 | 0 | 0 | 0 | 0 | 5.501 | 0 | 0 | 0 | 0 | 4.9509 | 0 | 0 | 0 | 0 | 6.0848 | 0 | 0 | 0 | 0 | 0 | 0 | 0 | 0 | 0 | 9.2461 | 1.2922 | 1.0339 | 0.83963 | 0.84041 | 0.5501 | 0 | 0 | 0 | 0 | 6.0848 | 0 | 0 | 0 | 0 | 4.9509 | 0 | 0 | 0 | 0 | 40 | 2 | 4 | 4 | 4 | 4 | 0 | 0 | 0 | 0 | 0 | 0 | 0 | 0
2014-12-01 | 19時 | 0.029683 | 3.2553 | 0.029683 | 0.02697 | 0.0027127 | 0.44546 | 0.93653 | 2.6032 | 0.36945 | 2.6032 | 2 | 2.6032 | 0 | 0 | 0 | 0 | 0.36945 | 0 | 0 | 0 | 0 | 0.10537 | 0 | 0 | 0 | 0 | 2.4978 | 0 | 0 | 0 | 0 | 2.248 | 0 | 0 | 0 | 0 | 6.0848 | 0 | 0 | 0 | 0 | 0 | 0 | 0 | 0 | 0 | 9.2461 | 1.2922 | 1.0339 | 0.83963 | 0.84041 | 0.24978 | 0 | 0 | 0 | 0 | 6.0848 | 0 | 0 | 0 | 0 | 2.248 | 0 | 0 | 0 | 0 | 40 | 2 | 4 | 4 | 4 | 4 | 0 | 0 | 0 | 0 | 0 | 0 | 0 | 0
2014-12-01 | 20時 | 0.035665 | 3.8231 | 0.035665 | 0.03248 | 0.0031859 | 0.44546 | 0.93653 | 3.135 | 0.44493 | 3.135 | 2 | 3.135 | 0 | 0 | 0 | 0 | 0.44493 | 0 | 0 | 0 | 0 | 0.12689 | 0 | 0 | 0 | 0 | 3.0081 | 0 | 0 | 0 | 0 | 2.7073 | 0 | 0 | 0 | 0 | 6.0848 | 0 | 0 | 0 | 0 | 0 | 0 | 0 | 0 | 0 | 9.2461 | 1.2922 | 1.0339 | 0.83963 | 0.84041 | 0.30081 | 0 | 0 | 0 | 0 | 6.0848 | 0 | 0 | 0 | 0 | 2.7073 | 0 | 0 | 0 | 0 | 40 | 2 | 4 | 4 | 4 | 4 | 0 | 0 | 0 | 0 | 0 | 0 | 0 | 0
2014-12-01 | 21時 | 0.041065 | 4.3356 | 0.041065 | 0.037452 | 0.003613 | 0.44546 | 0.93653 | 3.6149 | 0.51304 | 3.6149 | 2 | 3.6149 | 0 | 0 | 0 | 0 | 0.51304 | 0 | 0 | 0 | 0 | 0.14632 | 0 | 0 | 0 | 0 | 3.4686 | 0 | 0 | 0 | 0 | 3.1218 | 0 | 0 | 0 | 0 | 6.0848 | 0 | 0 | 0 | 0 | 0 | 0 | 0 | 0 | 0 | 9.2461 | 1.2922 | 1.0339 | 0.83963 | 0.84041 | 0.34686 | 0 | 0 | 0 | 0 | 6.0848 | 0 | 0 | 0 | 0 | 3.1218 | 0 | 0 | 0 | 0 | 40 | 2 | 4 | 4 | 4 | 4 | 0 | 0 | 0 | 0 | 0 | 0 | 0 | 0
2014-12-01 | 22時 | 0.045709 | 4.7763 | 0.045709 | 0.041728 | 0.0039803 | 0.44546 | 0.93653 | 4.0277 | 0.57162 | 4.0277 | 2 | 4.0277 | 0 | 0 | 0 | 0 | 0.57162 | 0 | 0 | 0 | 0 | 0.16302 | 0 | 0 | 0 | 0 | 3.8647 | 0 | 0 | 0 | 0 | 3.4782 | 0 | 0 | 0 | 0 | 6.0848 | 0 | 0 | 0 | 0 | 0 | 0 | 0 | 0 | 0 | 9.2461 | 1.2922 | 1.0339 | 0.83963 | 0.84041 | 0.38647 | 0 | 0 | 0 | 0 | 6.0848 | 0 | 0 | 0 | 0 | 3.4782 | 0 | 0 | 0 | 0 | 40 | 2 | 4 | 4 | 4 | 4 | 0 | 0 | 0 | 0 | 0 | 0 | 0 | 0
2014-12-01 | 23時 | 0 | 0 | 0 | 0 | 0 | 0.44546 | 0 | 0 | 0 | 0 | 2 | 0 | 0 | 0 | 0 | 0 | 0 | 0 | 0 | 0 | 0 | 0 | 0 | 0 | 0 | 0 | 0 | 0 | 0 | 0 | 0 | 0 | 0 | 0 | 0 | 0 | 6.0848 | 0 | 0 | 0 | 0 | 0 | 0 | 0 | 0 | 0 | 9.2461 | 1.2922 | 1.0339 | 0.83963 | 0.84041 | 0 | 0 | 0 | 0 | 0 | 6.0848 | 0 | 0 | 0 | 0 | 0 | 0 | 0 | 0 | 0 | 40 | 2 | 4 | 4 | 4 | 4 | 0 | 0 | 0 | 0 | 0 | 0 | 0 | 0
2014-12-02 | 0時 | 0 | 0 | 0 | 0 | 0 | 0.44546 | 0 | 0 | 0 | 0 | 2 | 0 | 0 | 0 | 0 | 0 | 0 | 0 | 0 | 0 | 0 | 0 | 0 | 0 | 0 | 0 | 0 | 0 | 0 | 0 | 0 | 0 | 0 | 0 | 0 | 0 | 6.0848 | 0 | 0 | 0 | 0 | 0 | 0 | 0 | 0 | 0 | 9.2461 | 1.2922 | 1.0339 | 0.83963 | 0.84041 | 0 | 0 | 0 | 0 | 0 | 6.0848 | 0 | 0 | 0 | 0 | 0 | 0 | 0 | 0 | 0 | 40 | 2 | 4 | 4 | 4 | 4 | 0 | 0 | 0 | 0 | 0 | 0 | 0 | 0
2014-12-02 | 1時 | 0 | 0 | 0 | 0 | 0 | 0.44546 | 0 | 0 | 0 | 0 | 2 | 0 | 0 | 0 | 0 | 0 | 0 | 0 | 0 | 0 | 0 | 0 | 0 | 0 | 0 | 0 | 0 | 0 | 0 | 0 | 0 | 0 | 0 | 0 | 0 | 0 | 6.0848 | 0 | 0 | 0 | 0 | 0 | 0 | 0 | 0 | 0 | 9.2461 | 1.2922 | 1.0339 | 0.83963 | 0.84041 | 0 | 0 | 0 | 0 | 0 | 6.0848 | 0 | 0 | 0 | 0 | 0 | 0 | 0 | 0 | 0 | 40 | 2 | 4 | 4 | 4 | 4 | 0 | 0 | 0 | 0 | 0 | 0 | 0 | 0
2014-12-02 | 2時 | 0 | 0 | 0 | 0 | 0 | 0.44546 | 0 | 0 | 0 | 0 | 2 | 0 | 0 | 0 | 0 | 0 | 0 | 0 | 0 | 0 | 0 | 0 | 0 | 0 | 0 | 0 | 0 | 0 | 0 | 0 | 0 | 0 | 0 | 0 | 0 | 0 | 6.0848 | 0 | 0 | 0 | 0 | 0 | 0 | 0 | 0 | 0 | 9.2461 | 1.2922 | 1.0339 | 0.83963 | 0.84041 | 0 | 0 | 0 | 0 | 0 | 6.0848 | 0 | 0 | 0 | 0 | 0 | 0 | 0 | 0 | 0 | 40 | 2 | 4 | 4 | 4 | 4 | 0 | 0 | 0 | 0 | 0 | 0 | 0 | 0
2014-12-02 | 3時 | 0 | 0 | 0 | 0 | 0 | 0.44546 | 0 | 0 | 0 | 0 | 2 | 0 | 0 | 0 | 0 | 0 | 0 | 0 | 0 | 0 | 0 | 0 | 0 | 0 | 0 | 0 | 0 | 0 | 0 | 0 | 0 | 0 | 0 | 0 | 0 | 0 | 6.0848 | 0 | 0 | 0 | 0 | 0 | 0 | 0 | 0 | 0 | 9.2461 | 1.2922 | 1.0339 | 0.83963 | 0.84041 | 0 | 0 | 0 | 0 | 0 | 6.0848 | 0 | 0 | 0 | 0 | 0 | 0 | 0 | 0 | 0 | 40 | 2 | 4 | 4 | 4 | 4 | 0 | 0 | 0 | 0 | 0 | 0 | 0 | 0
2014-12-02 | 4時 | 0 | 0 | 0 | 0 | 0 | 0.44546 | 0 | 0 | 0 | 0 | 2 | 0 | 0 | 0 | 0 | 0 | 0 | 0 | 0 | 0 | 0 | 0 | 0 | 0 | 0 | 0 | 0 | 0 | 0 | 0 | 0 | 0 | 0 | 0 | 0 | 0 | 6.0848 | 0 | 0 | 0 | 0 | 0 | 0 | 0 | 0 | 0 | 9.2461 | 1.2922 | 1.0339 | 0.83963 | 0.84041 | 0 | 0 | 0 | 0 | 0 | 6.0848 | 0 | 0 | 0 | 0 | 0 | 0 | 0 | 0 | 0 | 40 | 2 | 4 | 4 | 4 | 4 | 0 | 0 | 0 | 0 | 0 | 0 | 0 | 0
2014-12-02 | 5時 | 0 | 0 | 0 | 0 | 0 | 0.44546 | 0 | 0 | 0 | 0 | 2 | 0 | 0 | 0 | 0 | 0 | 0 | 0 | 0 | 0 | 0 | 0 | 0 | 0 | 0 | 0 | 0 | 0 | 0 | 0 | 0 | 0 | 0 | 0 | 0 | 0 | 6.0848 | 0 | 0 | 0 | 0 | 0 | 0 | 0 | 0 | 0 | 9.2461 | 1.2922 | 1.0339 | 0.83963 | 0.84041 | 0 | 0 | 0 | 0 | 0 | 6.0848 | 0 | 0 | 0 | 0 | 0 | 0 | 0 | 0 | 0 | 40 | 2 | 4 | 4 | 4 | 4 | 0 | 0 | 0 | 0 | 0 | 0 | 0 | 0
2014-12-02 | 6時 | 0 | 0 | 0 | 0 | 0 | 0.44546 | 0 | 0 | 0 | 0 | 2 | 0 | 0 | 0 | 0 | 0 | 0 | 0 | 0 | 0 | 0 | 0 | 0 | 0 | 0 | 0 | 0 | 0 | 0 | 0 | 0 | 0 | 0 | 0 | 0 | 0 | 6.0848 | 0 | 0 | 0 | 0 | 0 | 0 | 0 | 0 | 0 | 9.2461 | 1.2922 | 1.0339 | 0.83963 | 0.84041 | 0 | 0 | 0 | 0 | 0 | 6.0848 | 0 | 0 | 0 | 0 | 0 | 0 | 0 | 0 | 0 | 40 | 2 | 4 | 4 | 4 | 4 | 0 | 0 | 0 | 0 | 0 | 0 | 0 | 0
2014-12-02 | 7時 | 0.086465 | 16.1582 | 0.086465 | 0.073 | 0.013465 | 0.81094 | 0.92233 | 14.0922 | 1 | 14.0922 | 1 | 14.0922 | 0 | 0 | 0 | 0 | 1 | 0 | 0 | 0 | 0 | 0.57039 | 0 | 0 | 0 | 0 | 13.5218 | 0 | 0 | 0 | 0 | 12.1696 | 0 | 0 | 0 | 0 | 12.1696 | 0 | 0 | 0 | 0 | 0 | 0 | 0 | 0 | 0 | 18.4922 | 2.5844 | 2.0679 | 1.6793 | 1.6808 | 1.3522 | 0 | 0 | 0 | 0 | 12.1696 | 0 | 0 | 0 | 0 | 14.7625 | 0 | 0 | 0 | 0 | 60 | 1 | 4 | 4 | 4 | 4 | 3.1633 | 2.5929 | 0 | 2.5929 | 0 | 0 | 0 | 0
2014-12-02 | 8時 | 0.066755 | 6.7739 | 0.066755 | 0.06111 | 0.0056449 | 0.44546 | 0.93653 | 5.8985 | 0.83713 | 5.8985 | 2 | 5.8985 | 0 | 0 | 0 | 0 | 0.83713 | 0 | 0 | 0 | 0 | 0.23874 | 0 | 0 | 0 | 0 | 5.6598 | 0 | 0 | 0 | 0 | 5.0938 | 0 | 0 | 0 | 0 | 6.0848 | 0 | 0 | 0 | 0 | 0 | 0 | 0 | 0 | 0 | 9.2461 | 1.2922 | 1.0339 | 0.83963 | 0.84041 | 0.56598 | 0 | 0 | 0 | 0 | 6.0848 | 0 | 0 | 0 | 0 | 5.0938 | 0 | 0 | 0 | 0 | 40 | 2 | 4 | 4 | 4 | 4 | 0 | 0 | 0 | 0 | 0 | 0 | 0 | 0
2014-12-02 | 9時 | 0.046722 | 4.8725 | 0.046722 | 0.042661 | 0.0040604 | 0.44546 | 0.93653 | 4.1178 | 0.5844 | 4.1178 | 2 | 4.1178 | 0 | 0 | 0 | 0 | 0.5844 | 0 | 0 | 0 | 0 | 0.16667 | 0 | 0 | 0 | 0 | 3.9511 | 0 | 0 | 0 | 0 | 3.556 | 0 | 0 | 0 | 0 | 6.0848 | 0 | 0 | 0 | 0 | 0 | 0 | 0 | 0 | 0 | 9.2461 | 1.2922 | 1.0339 | 0.83963 | 0.84041 | 0.39511 | 0 | 0 | 0 | 0 | 6.0848 | 0 | 0 | 0 | 0 | 3.556 | 0 | 0 | 0 | 0 | 40 | 2 | 4 | 4 | 4 | 4 | 0 | 0 | 0 | 0 | 0 | 0 | 0 | 0
2014-12-02 | 10時 | 0.036118 | 3.866 | 0.036118 | 0.032896 | 0.0032217 | 0.44546 | 0.93653 | 3.1752 | 0.45063 | 3.1752 | 2 | 3.1752 | 0 | 0 | 0 | 0 | 0.45063 | 0 | 0 | 0 | 0 | 0.12852 | 0 | 0 | 0 | 0 | 3.0467 | 0 | 0 | 0 | 0 | 2.742 | 0 | 0 | 0 | 0 | 6.0848 | 0 | 0 | 0 | 0 | 0 | 0 | 0 | 0 | 0 | 9.2461 | 1.2922 | 1.0339 | 0.83963 | 0.84041 | 0.30467 | 0 | 0 | 0 | 0 | 6.0848 | 0 | 0 | 0 | 0 | 2.742 | 0 | 0 | 0 | 0 | 40 | 2 | 4 | 4 | 4 | 4 | 0 | 0 | 0 | 0 | 0 | 0 | 0 | 0
2014-12-02 | 11時 | 0.049301 | 5.1173 | 0.049301 | 0.045037 | 0.0042644 | 0.44546 | 0.93653 | 4.347 | 0.61694 | 4.347 | 2 | 4.347 | 0 | 0 | 0 | 0 | 0.61694 | 0 | 0 | 0 | 0 | 0.17595 | 0 | 0 | 0 | 0 | 4.1711 | 0 | 0 | 0 | 0 | 3.754 | 0 | 0 | 0 | 0 | 6.0848 | 0 | 0 | 0 | 0 | 0 | 0 | 0 | 0 | 0 | 9.2461 | 1.2922 | 1.0339 | 0.83963 | 0.84041 | 0.41711 | 0 | 0 | 0 | 0 | 6.0848 | 0 | 0 | 0 | 0 | 3.754 | 0 | 0 | 0 | 0 | 40 | 2 | 4 | 4 | 4 | 4 | 0 | 0 | 0 | 0 | 0 | 0 | 0 | 0
2014-12-02 | 12時 | 0.041435 | 4.3707 | 0.041435 | 0.037792 | 0.0036422 | 0.44546 | 0.93653 | 3.6478 | 0.5177 | 3.6478 | 2 | 3.6478 | 0 | 0 | 0 | 0 | 0.5177 | 0 | 0 | 0 | 0 | 0.14765 | 0 | 0 | 0 | 0 | 3.5001 | 0 | 0 | 0 | 0 | 3.1501 | 0 | 0 | 0 | 0 | 6.0848 | 0 | 0 | 0 | 0 | 0 | 0 | 0 | 0 | 0 | 9.2461 | 1.2922 | 1.0339 | 0.83963 | 0.84041 | 0.35001 | 0 | 0 | 0 | 0 | 6.0848 | 0 | 0 | 0 | 0 | 3.1501 | 0 | 0 | 0 | 0 | 40 | 2 | 4 | 4 | 4 | 4 | 0 | 0 | 0 | 0 | 0 | 0 | 0 | 0
2014-12-02 | 13時 | 0 | 0 | 0 | 0 | 0 | 0.44546 | 0 | 0 | 0 | 0 | 2 | 0 | 0 | 0 | 0 | 0 | 0 | 0 | 0 | 0 | 0 | 0 | 0 | 0 | 0 | 0 | 0 | 0 | 0 | 0 | 0 | 0 | 0 | 0 | 0 | 0 | 6.0848 | 0 | 0 | 0 | 0 | 0 | 0 | 0 | 0 | 0 | 9.2461 | 1.2922 | 1.0339 | 0.83963 | 0.84041 | 0 | 0 | 0 | 0 | 0 | 6.0848 | 0 | 0 | 0 | 0 | 0 | 0 | 0 | 0 | 0 | 40 | 2 | 4 | 4 | 4 | 4 | 0 | 0 | 0 | 0 | 0 | 0 | 0 | 0
2014-12-02 | 14時 | 0 | 0 | 0 | 0 | 0 | 0.44546 | 0 | 0 | 0 | 0 | 2 | 0 | 0 | 0 | 0 | 0 | 0 | 0 | 0 | 0 | 0 | 0 | 0 | 0 | 0 | 0 | 0 | 0 | 0 | 0 | 0 | 0 | 0 | 0 | 0 | 0 | 6.0848 | 0 | 0 | 0 | 0 | 0 | 0 | 0 | 0 | 0 | 9.2461 | 1.2922 | 1.0339 | 0.83963 | 0.84041 | 0 | 0 | 0 | 0 | 0 | 6.0848 | 0 | 0 | 0 | 0 | 0 | 0 | 0 | 0 | 0 | 40 | 2 | 4 | 4 | 4 | 4 | 0 | 0 | 0 | 0 | 0 | 0 | 0 | 0
2014-12-02 | 15時 | 0.068253 | 6.9161 | 0.068253 | 0.06249 | 0.0057634 | 0.44546 | 0.93653 | 6.0316 | 0.85602 | 6.0316 | 2 | 6.0316 | 0 | 0 | 0 | 0 | 0.85602 | 0 | 0 | 0 | 0 | 0.24413 | 0 | 0 | 0 | 0 | 5.7875 | 0 | 0 | 0 | 0 | 5.2088 | 0 | 0 | 0 | 0 | 6.0848 | 0 | 0 | 0 | 0 | 0 | 0 | 0 | 0 | 0 | 9.2461 | 1.2922 | 1.0339 | 0.83963 | 0.84041 | 0.57875 | 0 | 0 | 0 | 0 | 6.0848 | 0 | 0 | 0 | 0 | 5.2088 | 0 | 0 | 0 | 0 | 40 | 2 | 4 | 4 | 4 | 4 | 0 | 0 | 0 | 0 | 0 | 0 | 0 | 0
2014-12-02 | 16時 | 0.064685 | 6.5774 | 0.064685 | 0.059204 | 0.0054812 | 0.44546 | 0.93653 | 5.7145 | 0.81102 | 5.7145 | 2 | 5.7145 | 0 | 0 | 0 | 0 | 0.81102 | 0 | 0 | 0 | 0 | 0.2313 | 0 | 0 | 0 | 0 | 5.4832 | 0 | 0 | 0 | 0 | 4.9349 | 0 | 0 | 0 | 0 | 6.0848 | 0 | 0 | 0 | 0 | 0 | 0 | 0 | 0 | 0 | 9.2461 | 1.2922 | 1.0339 | 0.83963 | 0.84041 | 0.54832 | 0 | 0 | 0 | 0 | 6.0848 | 0 | 0 | 0 | 0 | 4.9349 | 0 | 0 | 0 | 0 | 40 | 2 | 4 | 4 | 4 | 4 | 0 | 0 | 0 | 0 | 0 | 0 | 0 | 0
2014-12-02 | 17時 | 0.066492 | 6.7489 | 0.066492 | 0.060868 | 0.0056241 | 0.44546 | 0.93653 | 5.8751 | 0.83381 | 5.8751 | 2 | 5.8751 | 0 | 0 | 0 | 0 | 0.83381 | 0 | 0 | 0 | 0 | 0.2378 | 0 | 0 | 0 | 0 | 5.6373 | 0 | 0 | 0 | 0 | 5.0736 | 0 | 0 | 0 | 0 | 6.0848 | 0 | 0 | 0 | 0 | 0 | 0 | 0 | 0 | 0 | 9.2461 | 1.2922 | 1.0339 | 0.83963 | 0.84041 | 0.56373 | 0 | 0 | 0 | 0 | 6.0848 | 0 | 0 | 0 | 0 | 5.0736 | 0 | 0 | 0 | 0 | 40 | 2 | 4 | 4 | 4 | 4 | 0 | 0 | 0 | 0 | 0 | 0 | 0 | 0
2014-12-02 | 18時 | 0.033496 | 3.6172 | 0.033496 | 0.030482 | 0.0030144 | 0.44546 | 0.93653 | 2.9422 | 0.41756 | 2.9422 | 2 | 2.9422 | 0 | 0 | 0 | 0 | 0.41756 | 0 | 0 | 0 | 0 | 0.11909 | 0 | 0 | 0 | 0 | 2.8231 | 0 | 0 | 0 | 0 | 2.5408 | 0 | 0 | 0 | 0 | 6.0848 | 0 | 0 | 0 | 0 | 0 | 0 | 0 | 0 | 0 | 9.2461 | 1.2922 | 1.0339 | 0.83963 | 0.84041 | 0.28231 | 0 | 0 | 0 | 0 | 6.0848 | 0 | 0 | 0 | 0 | 2.5408 | 0 | 0 | 0 | 0 | 40 | 2 | 4 | 4 | 4 | 4 | 0 | 0 | 0 | 0 | 0 | 0 | 0 | 0
2014-12-02 | 19時 | 0.03643 | 3.8956 | 0.03643 | 0.033183 | 0.0032464 | 0.44546 | 0.93653 | 3.2029 | 0.45457 | 3.2029 | 2 | 3.2029 | 0 | 0 | 0 | 0 | 0.45457 | 0 | 0 | 0 | 0 | 0.12964 | 0 | 0 | 0 | 0 | 3.0733 | 0 | 0 | 0 | 0 | 2.7659 | 0 | 0 | 0 | 0 | 6.0848 | 0 | 0 | 0 | 0 | 0 | 0 | 0 | 0 | 0 | 9.2461 | 1.2922 | 1.0339 | 0.83963 | 0.84041 | 0.30733 | 0 | 0 | 0 | 0 | 6.0848 | 0 | 0 | 0 | 0 | 2.7659 | 0 | 0 | 0 | 0 | 40 | 2 | 4 | 4 | 4 | 4 | 0 | 0 | 0 | 0 | 0 | 0 | 0 | 0
2014-12-02 | 20時 | 0.035723 | 3.8286 | 0.035723 | 0.032533 | 0.0031905 | 0.44546 | 0.93653 | 3.1401 | 0.44565 | 3.1401 | 2 | 3.1401 | 0 | 0 | 0 | 0 | 0.44565 | 0 | 0 | 0 | 0 | 0.1271 | 0 | 0 | 0 | 0 | 3.013 | 0 | 0 | 0 | 0 | 2.7117 | 0 | 0 | 0 | 0 | 6.0848 | 0 | 0 | 0 | 0 | 0 | 0 | 0 | 0 | 0 | 9.2461 | 1.2922 | 1.0339 | 0.83963 | 0.84041 | 0.3013 | 0 | 0 | 0 | 0 | 6.0848 | 0 | 0 | 0 | 0 | 2.7117 | 0 | 0 | 0 | 0 | 40 | 2 | 4 | 4 | 4 | 4 | 0 | 0 | 0 | 0 | 0 | 0 | 0 | 0
2014-12-02 | 21時 | 0.039908 | 4.2258 | 0.039908 | 0.036387 | 0.0035215 | 0.44546 | 0.93653 | 3.5121 | 0.49845 | 3.5121 | 2 | 3.5121 | 0 | 0 | 0 | 0 | 0.49845 | 0 | 0 | 0 | 0 | 0.14215 | 0 | 0 | 0 | 0 | 3.37 | 0 | 0 | 0 | 0 | 3.033 | 0 | 0 | 0 | 0 | 6.0848 | 0 | 0 | 0 | 0 | 0 | 0 | 0 | 0 | 0 | 9.2461 | 1.2922 | 1.0339 | 0.83963 | 0.84041 | 0.337 | 0 | 0 | 0 | 0 | 6.0848 | 0 | 0 | 0 | 0 | 3.033 | 0 | 0 | 0 | 0 | 40 | 2 | 4 | 4 | 4 | 4 | 0 | 0 | 0 | 0 | 0 | 0 | 0 | 0
2014-12-02 | 22時 | 0 | 0 | 0 | 0 | 0 | 0.44546 | 0 | 0 | 0 | 0 | 2 | 0 | 0 | 0 | 0 | 0 | 0 | 0 | 0 | 0 | 0 | 0 | 0 | 0 | 0 | 0 | 0 | 0 | 0 | 0 | 0 | 0 | 0 | 0 | 0 | 0 | 6.0848 | 0 | 0 | 0 | 0 | 0 | 0 | 0 | 0 | 0 | 9.2461 | 1.2922 | 1.0339 | 0.83963 | 0.84041 | 0 | 0 | 0 | 0 | 0 | 6.0848 | 0 | 0 | 0 | 0 | 0 | 0 | 0 | 0 | 0 | 40 | 2 | 4 | 4 | 4 | 4 | 0 | 0 | 0 | 0 | 0 | 0 | 0 | 0
2014-12-02 | 23時 | 0 | 0 | 0 | 0 | 0 | 0.44546 | 0 | 0 | 0 | 0 | 2 | 0 | 0 | 0 | 0 | 0 | 0 | 0 | 0 | 0 | 0 | 0 | 0 | 0 | 0 | 0 | 0 | 0 | 0 | 0 | 0 | 0 | 0 | 0 | 0 | 0 | 6.0848 | 0 | 0 | 0 | 0 | 0 | 0 | 0 | 0 | 0 | 9.2461 | 1.2922 | 1.0339 | 0.83963 | 0.84041 | 0 | 0 | 0 | 0 | 0 | 6.0848 | 0 | 0 | 0 | 0 | 0 | 0 | 0 | 0 | 0 | 40 | 2 | 4 | 4 | 4 | 4 | 0 | 0 | 0 | 0 | 0 | 0 | 0 | 0
2014-12-03 | 0時 | 0 | 0 | 0 | 0 | 0 | 0.44546 | 0 | 0 | 0 | 0 | 2 | 0 | 0 | 0 | 0 | 0 | 0 | 0 | 0 | 0 | 0 | 0 | 0 | 0 | 0 | 0 | 0 | 0 | 0 | 0 | 0 | 0 | 0 | 0 | 0 | 0 | 6.0848 | 0 | 0 | 0 | 0 | 0 | 0 | 0 | 0 | 0 | 9.2461 | 1.2922 | 1.0339 | 0.83963 | 0.84041 | 0 | 0 | 0 | 0 | 0 | 6.0848 | 0 | 0 | 0 | 0 | 0 | 0 | 0 | 0 | 0 | 40 | 2 | 4 | 4 | 4 | 4 | 0 | 0 | 0 | 0 | 0 | 0 | 0 | 0
2014-12-03 | 1時 | 0 | 0 | 0 | 0 | 0 | 0.44546 | 0 | 0 | 0 | 0 | 2 | 0 | 0 | 0 | 0 | 0 | 0 | 0 | 0 | 0 | 0 | 0 | 0 | 0 | 0 | 0 | 0 | 0 | 0 | 0 | 0 | 0 | 0 | 0 | 0 | 0 | 6.0848 | 0 | 0 | 0 | 0 | 0 | 0 | 0 | 0 | 0 | 9.2461 | 1.2922 | 1.0339 | 0.83963 | 0.84041 | 0 | 0 | 0 | 0 | 0 | 6.0848 | 0 | 0 | 0 | 0 | 0 | 0 | 0 | 0 | 0 | 40 | 2 | 4 | 4 | 4 | 4 | 0 | 0 | 0 | 0 | 0 | 0 | 0 | 0
2014-12-03 | 2時 | 0 | 0 | 0 | 0 | 0 | 0.44546 | 0 | 0 | 0 | 0 | 2 | 0 | 0 | 0 | 0 | 0 | 0 | 0 | 0 | 0 | 0 | 0 | 0 | 0 | 0 | 0 | 0 | 0 | 0 | 0 | 0 | 0 | 0 | 0 | 0 | 0 | 6.0848 | 0 | 0 | 0 | 0 | 0 | 0 | 0 | 0 | 0 | 9.2461 | 1.2922 | 1.0339 | 0.83963 | 0.84041 | 0 | 0 | 0 | 0 | 0 | 6.0848 | 0 | 0 | 0 | 0 | 0 | 0 | 0 | 0 | 0 | 40 | 2 | 4 | 4 | 4 | 4 | 0 | 0 | 0 | 0 | 0 | 0 | 0 | 0
2014-12-03 | 3時 | 0 | 0 | 0 | 0 | 0 | 0.44546 | 0 | 0 | 0 | 0 | 2 | 0 | 0 | 0 | 0 | 0 | 0 | 0 | 0 | 0 | 0 | 0 | 0 | 0 | 0 | 0 | 0 | 0 | 0 | 0 | 0 | 0 | 0 | 0 | 0 | 0 | 6.0848 | 0 | 0 | 0 | 0 | 0 | 0 | 0 | 0 | 0 | 9.2461 | 1.2922 | 1.0339 | 0.83963 | 0.84041 | 0 | 0 | 0 | 0 | 0 | 6.0848 | 0 | 0 | 0 | 0 | 0 | 0 | 0 | 0 | 0 | 40 | 2 | 4 | 4 | 4 | 4 | 0 | 0 | 0 | 0 | 0 | 0 | 0 | 0
2014-12-03 | 4時 | 0 | 0 | 0 | 0 | 0 | 0.44546 | 0 | 0 | 0 | 0 | 2 | 0 | 0 | 0 | 0 | 0 | 0 | 0 | 0 | 0 | 0 | 0 | 0 | 0 | 0 | 0 | 0 | 0 | 0 | 0 | 0 | 0 | 0 | 0 | 0 | 0 | 6.0848 | 0 | 0 | 0 | 0 | 0 | 0 | 0 | 0 | 0 | 9.2461 | 1.2922 | 1.0339 | 0.83963 | 0.84041 | 0 | 0 | 0 | 0 | 0 | 6.0848 | 0 | 0 | 0 | 0 | 0 | 0 | 0 | 0 | 0 | 40 | 2 | 4 | 4 | 4 | 4 | 0 | 0 | 0 | 0 | 0 | 0 | 0 | 0
2014-12-03 | 5時 | 0 | 0 | 0 | 0 | 0 | 0.44546 | 0 | 0 | 0 | 0 | 2 | 0 | 0 | 0 | 0 | 0 | 0 | 0 | 0 | 0 | 0 | 0 | 0 | 0 | 0 | 0 | 0 | 0 | 0 | 0 | 0 | 0 | 0 | 0 | 0 | 0 | 6.0848 | 0 | 0 | 0 | 0 | 0 | 0 | 0 | 0 | 0 | 9.2461 | 1.2922 | 1.0339 | 0.83963 | 0.84041 | 0 | 0 | 0 | 0 | 0 | 6.0848 | 0 | 0 | 0 | 0 | 0 | 0 | 0 | 0 | 0 | 40 | 2 | 4 | 4 | 4 | 4 | 0 | 0 | 0 | 0 | 0 | 0 | 0 | 0
2014-12-03 | 6時 | 0 | 0 | 0 | 0 | 0 | 0.44546 | 0 | 0 | 0 | 0 | 2 | 0 | 0 | 0 | 0 | 0 | 0 | 0 | 0 | 0 | 0 | 0 | 0 | 0 | 0 | 0 | 0 | 0 | 0 | 0 | 0 | 0 | 0 | 0 | 0 | 0 | 6.0848 | 0 | 0 | 0 | 0 | 0 | 0 | 0 | 0 | 0 | 9.2461 | 1.2922 | 1.0339 | 0.83963 | 0.84041 | 0 | 0 | 0 | 0 | 0 | 6.0848 | 0 | 0 | 0 | 0 | 0 | 0 | 0 | 0 | 0 | 40 | 2 | 4 | 4 | 4 | 4 | 0 | 0 | 0 | 0 | 0 | 0 | 0 | 0
2014-12-03 | 7時 | 0.086465 | 16.1582 | 0.086465 | 0.073 | 0.013465 | 0.81094 | 0.92233 | 14.0922 | 1 | 14.0922 | 1 | 14.0922 | 0 | 0 | 0 | 0 | 1 | 0 | 0 | 0 | 0 | 0.57039 | 0 | 0 | 0 | 0 | 13.5218 | 0 | 0 | 0 | 0 | 12.1696 | 0 | 0 | 0 | 0 | 12.1696 | 0 | 0 | 0 | 0 | 0 | 0 | 0 | 0 | 0 | 18.4922 | 2.5844 | 2.0679 | 1.6793 | 1.6808 | 1.3522 | 0 | 0 | 0 | 0 | 12.1696 | 0 | 0 | 0 | 0 | 14.3802 | 0 | 0 | 0 | 0 | 60 | 1 | 4 | 4 | 4 | 4 | 2.6968 | 2.2105 | 0 | 2.2105 | 0 | 0 | 0 | 0
2014-12-03 | 8時 | 0.030062 | 3.2913 | 0.030062 | 0.02732 | 0.0027427 | 0.44546 | 0.93653 | 2.6369 | 0.37424 | 2.6369 | 2 | 2.6369 | 0 | 0 | 0 | 0 | 0.37424 | 0 | 0 | 0 | 0 | 0.10673 | 0 | 0 | 0 | 0 | 2.5302 | 0 | 0 | 0 | 0 | 2.2772 | 0 | 0 | 0 | 0 | 6.0848 | 0 | 0 | 0 | 0 | 0 | 0 | 0 | 0 | 0 | 9.2461 | 1.2922 | 1.0339 | 0.83963 | 0.84041 | 0.25302 | 0 | 0 | 0 | 0 | 6.0848 | 0 | 0 | 0 | 0 | 2.2772 | 0 | 0 | 0 | 0 | 40 | 2 | 4 | 4 | 4 | 4 | 0 | 0 | 0 | 0 | 0 | 0 | 0 | 0
2014-12-03 | 9時 | 0.01384 | 1.7516 | 0.01384 | 0.01238 | 0.0014597 | 0.44546 | 0.93653 | 1.1949 | 0.16959 | 1.1949 | 2 | 1.1949 | 0 | 0 | 0 | 0 | 0.16959 | 0 | 0 | 0 | 0 | 0.048366 | 0 | 0 | 0 | 0 | 1.1466 | 0 | 0 | 0 | 0 | 1.0319 | 0 | 0 | 0 | 0 | 6.0848 | 0 | 0 | 0 | 0 | 0 | 0 | 0 | 0 | 0 | 9.2461 | 1.2922 | 1.0339 | 0.83963 | 0.84041 | 0.11466 | 0 | 0 | 0 | 0 | 6.0848 | 0 | 0 | 0 | 0 | 1.0319 | 0 | 0 | 0 | 0 | 40 | 2 | 4 | 4 | 4 | 4 | 0 | 0 | 0 | 0 | 0 | 0 | 0 | 0
2014-12-03 | 10時 | 0.0096331 | 1.3523 | 0.0096331 | 0.0085062 | 0.0011269 | 0.44546 | 0.93653 | 0.82103 | 0.11652 | 0.82103 | 2 | 0.82103 | 0 | 0 | 0 | 0 | 0.11652 | 0 | 0 | 0 | 0 | 0.033232 | 0 | 0 | 0 | 0 | 0.7878 | 0 | 0 | 0 | 0 | 0.70902 | 0 | 0 | 0 | 0 | 6.0848 | 0 | 0 | 0 | 0 | 0 | 0 | 0 | 0 | 0 | 9.2461 | 1.2922 | 1.0339 | 0.83963 | 0.84041 | 0.07878 | 0 | 0 | 0 | 0 | 6.0848 | 0 | 0 | 0 | 0 | 0.70902 | 0 | 0 | 0 | 0 | 40 | 2 | 4 | 4 | 4 | 4 | 0 | 0 | 0 | 0 | 0 | 0 | 0 | 0
2014-12-03 | 11時 | 0.014885 | 1.8508 | 0.014885 | 0.013343 | 0.0015423 | 0.44546 | 0.93653 | 1.2879 | 0.18278 | 1.2879 | 2 | 1.2879 | 0 | 0 | 0 | 0 | 0.18278 | 0 | 0 | 0 | 0 | 0.052128 | 0 | 0 | 0 | 0 | 1.2358 | 0 | 0 | 0 | 0 | 1.1122 | 0 | 0 | 0 | 0 | 6.0848 | 0 | 0 | 0 | 0 | 0 | 0 | 0 | 0 | 0 | 9.2461 | 1.2922 | 1.0339 | 0.83963 | 0.84041 | 0.12358 | 0 | 0 | 0 | 0 | 6.0848 | 0 | 0 | 0 | 0 | 1.1122 | 0 | 0 | 0 | 0 | 40 | 2 | 4 | 4 | 4 | 4 | 0 | 0 | 0 | 0 | 0 | 0 | 0 | 0
2014-12-03 | 12時 | 0.011898 | 1.5673 | 0.011898 | 0.010592 | 0.0013061 | 0.44546 | 0.93653 | 1.0224 | 0.1451 | 1.0224 | 2 | 1.0224 | 0 | 0 | 0 | 0 | 0.1451 | 0 | 0 | 0 | 0 | 0.041382 | 0 | 0 | 0 | 0 | 0.98101 | 0 | 0 | 0 | 0 | 0.88291 | 0 | 0 | 0 | 0 | 6.0848 | 0 | 0 | 0 | 0 | 0 | 0 | 0 | 0 | 0 | 9.2461 | 1.2922 | 1.0339 | 0.83963 | 0.84041 | 0.098101 | 0 | 0 | 0 | 0 | 6.0848 | 0 | 0 | 0 | 0 | 0.88291 | 0 | 0 | 0 | 0 | 40 | 2 | 4 | 4 | 4 | 4 | 0 | 0 | 0 | 0 | 0 | 0 | 0 | 0
2014-12-03 | 13時 | 0 | 0 | 0 | 0 | 0 | 0.44546 | 0 | 0 | 0 | 0 | 2 | 0 | 0 | 0 | 0 | 0 | 0 | 0 | 0 | 0 | 0 | 0 | 0 | 0 | 0 | 0 | 0 | 0 | 0 | 0 | 0 | 0 | 0 | 0 | 0 | 0 | 6.0848 | 0 | 0 | 0 | 0 | 0 | 0 | 0 | 0 | 0 | 9.2461 | 1.2922 | 1.0339 | 0.83963 | 0.84041 | 0 | 0 | 0 | 0 | 0 | 6.0848 | 0 | 0 | 0 | 0 | 0 | 0 | 0 | 0 | 0 | 40 | 2 | 4 | 4 | 4 | 4 | 0 | 0 | 0 | 0 | 0 | 0 | 0 | 0
2014-12-03 | 14時 | 0 | 0 | 0 | 0 | 0 | 0.44546 | 0 | 0 | 0 | 0 | 2 | 0 | 0 | 0 | 0 | 0 | 0 | 0 | 0 | 0 | 0 | 0 | 0 | 0 | 0 | 0 | 0 | 0 | 0 | 0 | 0 | 0 | 0 | 0 | 0 | 0 | 6.0848 | 0 | 0 | 0 | 0 | 0 | 0 | 0 | 0 | 0 | 9.2461 | 1.2922 | 1.0339 | 0.83963 | 0.84041 | 0 | 0 | 0 | 0 | 0 | 6.0848 | 0 | 0 | 0 | 0 | 0 | 0 | 0 | 0 | 0 | 40 | 2 | 4 | 4 | 4 | 4 | 0 | 0 | 0 | 0 | 0 | 0 | 0 | 0
2014-12-03 | 15時 | 0.030972 | 3.3776 | 0.030972 | 0.028157 | 0.0028147 | 0.44546 | 0.93653 | 2.7178 | 0.38571 | 2.7178 | 2 | 2.7178 | 0 | 0 | 0 | 0 | 0.38571 | 0 | 0 | 0 | 0 | 0.11 | 0 | 0 | 0 | 0 | 2.6078 | 0 | 0 | 0 | 0 | 2.347 | 0 | 0 | 0 | 0 | 6.0848 | 0 | 0 | 0 | 0 | 0 | 0 | 0 | 0 | 0 | 9.2461 | 1.2922 | 1.0339 | 0.83963 | 0.84041 | 0.26078 | 0 | 0 | 0 | 0 | 6.0848 | 0 | 0 | 0 | 0 | 2.347 | 0 | 0 | 0 | 0 | 40 | 2 | 4 | 4 | 4 | 4 | 0 | 0 | 0 | 0 | 0 | 0 | 0 | 0
2014-12-03 | 16時 | 0.032556 | 3.528 | 0.032556 | 0.029616 | 0.00294 | 0.44546 | 0.93653 | 2.8586 | 0.4057 | 2.8586 | 2 | 2.8586 | 0 | 0 | 0 | 0 | 0.4057 | 0 | 0 | 0 | 0 | 0.1157 | 0 | 0 | 0 | 0 | 2.7429 | 0 | 0 | 0 | 0 | 2.4686 | 0 | 0 | 0 | 0 | 6.0848 | 0 | 0 | 0 | 0 | 0 | 0 | 0 | 0 | 0 | 9.2461 | 1.2922 | 1.0339 | 0.83963 | 0.84041 | 0.27429 | 0 | 0 | 0 | 0 | 6.0848 | 0 | 0 | 0 | 0 | 2.4686 | 0 | 0 | 0 | 0 | 40 | 2 | 4 | 4 | 4 | 4 | 0 | 0 | 0 | 0 | 0 | 0 | 0 | 0
2014-12-03 | 17時 | 0.042662 | 4.4871 | 0.042662 | 0.038922 | 0.0037393 | 0.44546 | 0.93653 | 3.7569 | 0.53318 | 3.7569 | 2 | 3.7569 | 0 | 0 | 0 | 0 | 0.53318 | 0 | 0 | 0 | 0 | 0.15206 | 0 | 0 | 0 | 0 | 3.6048 | 0 | 0 | 0 | 0 | 3.2443 | 0 | 0 | 0 | 0 | 6.0848 | 0 | 0 | 0 | 0 | 0 | 0 | 0 | 0 | 0 | 9.2461 | 1.2922 | 1.0339 | 0.83963 | 0.84041 | 0.36048 | 0 | 0 | 0 | 0 | 6.0848 | 0 | 0 | 0 | 0 | 3.2443 | 0 | 0 | 0 | 0 | 40 | 2 | 4 | 4 | 4 | 4 | 0 | 0 | 0 | 0 | 0 | 0 | 0 | 0
2014-12-03 | 18時 | 0.020767 | 2.4091 | 0.020767 | 0.01876 | 0.0020076 | 0.44546 | 0.93653 | 1.8107 | 0.25698 | 1.8107 | 2 | 1.8107 | 0 | 0 | 0 | 0 | 0.25698 | 0 | 0 | 0 | 0 | 0.073289 | 0 | 0 | 0 | 0 | 1.7374 | 0 | 0 | 0 | 0 | 1.5637 | 0 | 0 | 0 | 0 | 6.0848 | 0 | 0 | 0 | 0 | 0 | 0 | 0 | 0 | 0 | 9.2461 | 1.2922 | 1.0339 | 0.83963 | 0.84041 | 0.17374 | 0 | 0 | 0 | 0 | 6.0848 | 0 | 0 | 0 | 0 | 1.5637 | 0 | 0 | 0 | 0 | 40 | 2 | 4 | 4 | 4 | 4 | 0 | 0 | 0 | 0 | 0 | 0 | 0 | 0
2014-12-03 | 19時 | 0.025898 | 2.896 | 0.025898 | 0.023484 | 0.0024134 | 0.44546 | 0.93653 | 2.2668 | 0.3217 | 2.2668 | 2 | 2.2668 | 0 | 0 | 0 | 0 | 0.3217 | 0 | 0 | 0 | 0 | 0.091748 | 0 | 0 | 0 | 0 | 2.175 | 0 | 0 | 0 | 0 | 1.9575 | 0 | 0 | 0 | 0 | 6.0848 | 0 | 0 | 0 | 0 | 0 | 0 | 0 | 0 | 0 | 9.2461 | 1.2922 | 1.0339 | 0.83963 | 0.84041 | 0.2175 | 0 | 0 | 0 | 0 | 6.0848 | 0 | 0 | 0 | 0 | 1.9575 | 0 | 0 | 0 | 0 | 40 | 2 | 4 | 4 | 4 | 4 | 0 | 0 | 0 | 0 | 0 | 0 | 0 | 0
2014-12-03 | 20時 | 0.028354 | 3.1292 | 0.028354 | 0.025747 | 0.0026077 | 0.44546 | 0.93653 | 2.4851 | 0.35269 | 2.4851 | 2 | 2.4851 | 0 | 0 | 0 | 0 | 0.35269 | 0 | 0 | 0 | 0 | 0.10059 | 0 | 0 | 0 | 0 | 2.3845 | 0 | 0 | 0 | 0 | 2.1461 | 0 | 0 | 0 | 0 | 6.0848 | 0 | 0 | 0 | 0 | 0 | 0 | 0 | 0 | 0 | 9.2461 | 1.2922 | 1.0339 | 0.83963 | 0.84041 | 0.23845 | 0 | 0 | 0 | 0 | 6.0848 | 0 | 0 | 0 | 0 | 2.1461 | 0 | 0 | 0 | 0 | 40 | 2 | 4 | 4 | 4 | 4 | 0 | 0 | 0 | 0 | 0 | 0 | 0 | 0
2014-12-03 | 21時 | 0.033694 | 3.636 | 0.033694 | 0.030664 | 0.00303 | 0.44546 | 0.93653 | 2.9598 | 0.42006 | 2.9598 | 2 | 2.9598 | 0 | 0 | 0 | 0 | 0.42006 | 0 | 0 | 0 | 0 | 0.1198 | 0 | 0 | 0 | 0 | 2.84 | 0 | 0 | 0 | 0 | 2.556 | 0 | 0 | 0 | 0 | 6.0848 | 0 | 0 | 0 | 0 | 0 | 0 | 0 | 0 | 0 | 9.2461 | 1.2922 | 1.0339 | 0.83963 | 0.84041 | 0.284 | 0 | 0 | 0 | 0 | 6.0848 | 0 | 0 | 0 | 0 | 2.556 | 0 | 0 | 0 | 0 | 40 | 2 | 4 | 4 | 4 | 4 | 0 | 0 | 0 | 0 | 0 | 0 | 0 | 0
2014-12-03 | 22時 | 0 | 0 | 0 | 0 | 0 | 0.44546 | 0 | 0 | 0 | 0 | 2 | 0 | 0 | 0 | 0 | 0 | 0 | 0 | 0 | 0 | 0 | 0 | 0 | 0 | 0 | 0 | 0 | 0 | 0 | 0 | 0 | 0 | 0 | 0 | 0 | 0 | 6.0848 | 0 | 0 | 0 | 0 | 0 | 0 | 0 | 0 | 0 | 9.2461 | 1.2922 | 1.0339 | 0.83963 | 0.84041 | 0 | 0 | 0 | 0 | 0 | 6.0848 | 0 | 0 | 0 | 0 | 0 | 0 | 0 | 0 | 0 | 40 | 2 | 4 | 4 | 4 | 4 | 0 | 0 | 0 | 0 | 0 | 0 | 0 | 0
2014-12-03 | 23時 | 0 | 0 | 0 | 0 | 0 | 0.44546 | 0 | 0 | 0 | 0 | 2 | 0 | 0 | 0 | 0 | 0 | 0 | 0 | 0 | 0 | 0 | 0 | 0 | 0 | 0 | 0 | 0 | 0 | 0 | 0 | 0 | 0 | 0 | 0 | 0 | 0 | 6.0848 | 0 | 0 | 0 | 0 | 0 | 0 | 0 | 0 | 0 | 9.2461 | 1.2922 | 1.0339 | 0.83963 | 0.84041 | 0 | 0 | 0 | 0 | 0 | 6.0848 | 0 | 0 | 0 | 0 | 0 | 0 | 0 | 0 | 0 | 40 | 2 | 4 | 4 | 4 | 4 | 0 | 0 | 0 | 0 | 0 | 0 | 0 | 0
2014-12-04 | 0時 | 0 | 0 | 0 | 0 | 0 | 0.44546 | 0 | 0 | 0 | 0 | 2 | 0 | 0 | 0 | 0 | 0 | 0 | 0 | 0 | 0 | 0 | 0 | 0 | 0 | 0 | 0 | 0 | 0 | 0 | 0 | 0 | 0 | 0 | 0 | 0 | 0 | 6.0848 | 0 | 0 | 0 | 0 | 0 | 0 | 0 | 0 | 0 | 9.2461 | 1.2922 | 1.0339 | 0.83963 | 0.84041 | 0 | 0 | 0 | 0 | 0 | 6.0848 | 0 | 0 | 0 | 0 | 0 | 0 | 0 | 0 | 0 | 40 | 2 | 4 | 4 | 4 | 4 | 0 | 0 | 0 | 0 | 0 | 0 | 0 | 0
2014-12-04 | 1時 | 0 | 0 | 0 | 0 | 0 | 0.44546 | 0 | 0 | 0 | 0 | 2 | 0 | 0 | 0 | 0 | 0 | 0 | 0 | 0 | 0 | 0 | 0 | 0 | 0 | 0 | 0 | 0 | 0 | 0 | 0 | 0 | 0 | 0 | 0 | 0 | 0 | 6.0848 | 0 | 0 | 0 | 0 | 0 | 0 | 0 | 0 | 0 | 9.2461 | 1.2922 | 1.0339 | 0.83963 | 0.84041 | 0 | 0 | 0 | 0 | 0 | 6.0848 | 0 | 0 | 0 | 0 | 0 | 0 | 0 | 0 | 0 | 40 | 2 | 4 | 4 | 4 | 4 | 0 | 0 | 0 | 0 | 0 | 0 | 0 | 0
2014-12-04 | 2時 | 0 | 0 | 0 | 0 | 0 | 0.44546 | 0 | 0 | 0 | 0 | 2 | 0 | 0 | 0 | 0 | 0 | 0 | 0 | 0 | 0 | 0 | 0 | 0 | 0 | 0 | 0 | 0 | 0 | 0 | 0 | 0 | 0 | 0 | 0 | 0 | 0 | 6.0848 | 0 | 0 | 0 | 0 | 0 | 0 | 0 | 0 | 0 | 9.2461 | 1.2922 | 1.0339 | 0.83963 | 0.84041 | 0 | 0 | 0 | 0 | 0 | 6.0848 | 0 | 0 | 0 | 0 | 0 | 0 | 0 | 0 | 0 | 40 | 2 | 4 | 4 | 4 | 4 | 0 | 0 | 0 | 0 | 0 | 0 | 0 | 0
2014-12-04 | 3時 | 0 | 0 | 0 | 0 | 0 | 0.44546 | 0 | 0 | 0 | 0 | 2 | 0 | 0 | 0 | 0 | 0 | 0 | 0 | 0 | 0 | 0 | 0 | 0 | 0 | 0 | 0 | 0 | 0 | 0 | 0 | 0 | 0 | 0 | 0 | 0 | 0 | 6.0848 | 0 | 0 | 0 | 0 | 0 | 0 | 0 | 0 | 0 | 9.2461 | 1.2922 | 1.0339 | 0.83963 | 0.84041 | 0 | 0 | 0 | 0 | 0 | 6.0848 | 0 | 0 | 0 | 0 | 0 | 0 | 0 | 0 | 0 | 40 | 2 | 4 | 4 | 4 | 4 | 0 | 0 | 0 | 0 | 0 | 0 | 0 | 0
2014-12-04 | 4時 | 0 | 0 | 0 | 0 | 0 | 0.44546 | 0 | 0 | 0 | 0 | 2 | 0 | 0 | 0 | 0 | 0 | 0 | 0 | 0 | 0 | 0 | 0 | 0 | 0 | 0 | 0 | 0 | 0 | 0 | 0 | 0 | 0 | 0 | 0 | 0 | 0 | 6.0848 | 0 | 0 | 0 | 0 | 0 | 0 | 0 | 0 | 0 | 9.2461 | 1.2922 | 1.0339 | 0.83963 | 0.84041 | 0 | 0 | 0 | 0 | 0 | 6.0848 | 0 | 0 | 0 | 0 | 0 | 0 | 0 | 0 | 0 | 40 | 2 | 4 | 4 | 4 | 4 | 0 | 0 | 0 | 0 | 0 | 0 | 0 | 0
2014-12-04 | 5時 | 0.086465 | 16.1582 | 0.086465 | 0.073 | 0.013465 | 0.81094 | 0.92233 | 14.0922 | 1 | 14.0922 | 1 | 14.0922 | 0 | 0 | 0 | 0 | 1 | 0 | 0 | 0 | 0 | 0.57039 | 0 | 0 | 0 | 0 | 13.5218 | 0 | 0 | 0 | 0 | 12.1696 | 0 | 0 | 0 | 0 | 12.1696 | 0 | 0 | 0 | 0 | 0 | 0 | 0 | 0 | 0 | 18.4922 | 2.5844 | 2.0679 | 1.6793 | 1.6808 | 1.3522 | 0 | 0 | 0 | 0 | 12.1696 | 0 | 0 | 0 | 0 | 15.4391 | 0 | 0 | 0 | 0 | 60 | 1 | 4 | 4 | 4 | 4 | 3.9888 | 3.2695 | 0 | 3.2695 | 0 | 0 | 0 | 0
2014-12-04 | 6時 | 0.071876 | 7.26 | 0.071876 | 0.065826 | 0.00605 | 0.44546 | 0.93653 | 6.3537 | 0.90173 | 6.3537 | 2 | 6.3537 | 0 | 0 | 0 | 0 | 0.90173 | 0 | 0 | 0 | 0 | 0.25717 | 0 | 0 | 0 | 0 | 6.0965 | 0 | 0 | 0 | 0 | 5.4869 | 0 | 0 | 0 | 0 | 6.0848 | 0 | 0 | 0 | 0 | 0 | 0 | 0 | 0 | 0 | 9.2461 | 1.2922 | 1.0339 | 0.83963 | 0.84041 | 0.60965 | 0 | 0 | 0 | 0 | 6.0848 | 0 | 0 | 0 | 0 | 5.4869 | 0 | 0 | 0 | 0 | 40 | 2 | 4 | 4 | 4 | 4 | 0 | 0 | 0 | 0 | 0 | 0 | 0 | 0
2014-12-04 | 7時 | 0.058947 | 6.0328 | 0.058947 | 0.05392 | 0.0050273 | 0.44546 | 0.93653 | 5.2044 | 0.73863 | 5.2044 | 2 | 5.2044 | 0 | 0 | 0 | 0 | 0.73863 | 0 | 0 | 0 | 0 | 0.21065 | 0 | 0 | 0 | 0 | 4.9938 | 0 | 0 | 0 | 0 | 4.4944 | 0 | 0 | 0 | 0 | 6.0848 | 0 | 0 | 0 | 0 | 0 | 0 | 0 | 0 | 0 | 9.2461 | 1.2922 | 1.0339 | 0.83963 | 0.84041 | 0.49938 | 0 | 0 | 0 | 0 | 6.0848 | 0 | 0 | 0 | 0 | 4.4944 | 0 | 0 | 0 | 0 | 40 | 2 | 4 | 4 | 4 | 4 | 0 | 0 | 0 | 0 | 0 | 0 | 0 | 0
2014-12-04 | 8時 | 0.03357 | 3.6242 | 0.03357 | 0.03055 | 0.0030202 | 0.44546 | 0.93653 | 2.9487 | 0.41849 | 2.9487 | 2 | 2.9487 | 0 | 0 | 0 | 0 | 0.41849 | 0 | 0 | 0 | 0 | 0.11935 | 0 | 0 | 0 | 0 | 2.8294 | 0 | 0 | 0 | 0 | 2.5464 | 0 | 0 | 0 | 0 | 6.0848 | 0 | 0 | 0 | 0 | 0 | 0 | 0 | 0 | 0 | 9.2461 | 1.2922 | 1.0339 | 0.83963 | 0.84041 | 0.28294 | 0 | 0 | 0 | 0 | 6.0848 | 0 | 0 | 0 | 0 | 2.5464 | 0 | 0 | 0 | 0 | 40 | 2 | 4 | 4 | 4 | 4 | 0 | 0 | 0 | 0 | 0 | 0 | 0 | 0
2014-12-04 | 9時 | 0 | 0 | 0 | 0 | 0 | 0.44546 | 0 | 0 | 0 | 0 | 2 | 0 | 0 | 0 | 0 | 0 | 0 | 0 | 0 | 0 | 0 | 0 | 0 | 0 | 0 | 0 | 0 | 0 | 0 | 0 | 0 | 0 | 0 | 0 | 0 | 0 | 6.0848 | 0 | 0 | 0 | 0 | 0 | 0 | 0 | 0 | 0 | 9.2461 | 1.2922 | 1.0339 | 0.83963 | 0.84041 | 0 | 0 | 0 | 0 | 0 | 6.0848 | 0 | 0 | 0 | 0 | 0 | 0 | 0 | 0 | 0 | 40 | 2 | 4 | 4 | 4 | 4 | 0 | 0 | 0 | 0 | 0 | 0 | 0 | 0
2014-12-04 | 10時 | 0 | 0 | 0 | 0 | 0 | 0.44546 | 0 | 0 | 0 | 0 | 2 | 0 | 0 | 0 | 0 | 0 | 0 | 0 | 0 | 0 | 0 | 0 | 0 | 0 | 0 | 0 | 0 | 0 | 0 | 0 | 0 | 0 | 0 | 0 | 0 | 0 | 6.0848 | 0 | 0 | 0 | 0 | 0 | 0 | 0 | 0 | 0 | 9.2461 | 1.2922 | 1.0339 | 0.83963 | 0.84041 | 0 | 0 | 0 | 0 | 0 | 6.0848 | 0 | 0 | 0 | 0 | 0 | 0 | 0 | 0 | 0 | 40 | 2 | 4 | 4 | 4 | 4 | 0 | 0 | 0 | 0 | 0 | 0 | 0 | 0
2014-12-04 | 11時 | 0.040074 | 4.2415 | 0.040074 | 0.03654 | 0.0035346 | 0.44546 | 0.93653 | 3.5269 | 0.50054 | 3.5269 | 2 | 3.5269 | 0 | 0 | 0 | 0 | 0.50054 | 0 | 0 | 0 | 0 | 0.14275 | 0 | 0 | 0 | 0 | 3.3841 | 0 | 0 | 0 | 0 | 3.0457 | 0 | 0 | 0 | 0 | 6.0848 | 0 | 0 | 0 | 0 | 0 | 0 | 0 | 0 | 0 | 9.2461 | 1.2922 | 1.0339 | 0.83963 | 0.84041 | 0.33841 | 0 | 0 | 0 | 0 | 6.0848 | 0 | 0 | 0 | 0 | 3.0457 | 0 | 0 | 0 | 0 | 40 | 2 | 4 | 4 | 4 | 4 | 0 | 0 | 0 | 0 | 0 | 0 | 0 | 0
2014-12-04 | 12時 | 0.017595 | 2.108 | 0.017595 | 0.015838 | 0.0017567 | 0.44546 | 0.93653 | 1.5287 | 0.21696 | 1.5287 | 2 | 1.5287 | 0 | 0 | 0 | 0 | 0.21696 | 0 | 0 | 0 | 0 | 0.061876 | 0 | 0 | 0 | 0 | 1.4669 | 0 | 0 | 0 | 0 | 1.3202 | 0 | 0 | 0 | 0 | 6.0848 | 0 | 0 | 0 | 0 | 0 | 0 | 0 | 0 | 0 | 9.2461 | 1.2922 | 1.0339 | 0.83963 | 0.84041 | 0.14669 | 0 | 0 | 0 | 0 | 6.0848 | 0 | 0 | 0 | 0 | 1.3202 | 0 | 0 | 0 | 0 | 40 | 2 | 4 | 4 | 4 | 4 | 0 | 0 | 0 | 0 | 0 | 0 | 0 | 0
2014-12-04 | 13時 | 0 | 0 | 0 | 0 | 0 | 0.44546 | 0 | 0 | 0 | 0 | 2 | 0 | 0 | 0 | 0 | 0 | 0 | 0 | 0 | 0 | 0 | 0 | 0 | 0 | 0 | 0 | 0 | 0 | 0 | 0 | 0 | 0 | 0 | 0 | 0 | 0 | 6.0848 | 0 | 0 | 0 | 0 | 0 | 0 | 0 | 0 | 0 | 9.2461 | 1.2922 | 1.0339 | 0.83963 | 0.84041 | 0 | 0 | 0 | 0 | 0 | 6.0848 | 0 | 0 | 0 | 0 | 0 | 0 | 0 | 0 | 0 | 40 | 2 | 4 | 4 | 4 | 4 | 0 | 0 | 0 | 0 | 0 | 0 | 0 | 0
2014-12-04 | 14時 | 0 | 0 | 0 | 0 | 0 | 0.44546 | 0 | 0 | 0 | 0 | 2 | 0 | 0 | 0 | 0 | 0 | 0 | 0 | 0 | 0 | 0 | 0 | 0 | 0 | 0 | 0 | 0 | 0 | 0 | 0 | 0 | 0 | 0 | 0 | 0 | 0 | 6.0848 | 0 | 0 | 0 | 0 | 0 | 0 | 0 | 0 | 0 | 9.2461 | 1.2922 | 1.0339 | 0.83963 | 0.84041 | 0 | 0 | 0 | 0 | 0 | 6.0848 | 0 | 0 | 0 | 0 | 0 | 0 | 0 | 0 | 0 | 40 | 2 | 4 | 4 | 4 | 4 | 0 | 0 | 0 | 0 | 0 | 0 | 0 | 0
2014-12-04 | 15時 | 0.043598 | 4.576 | 0.043598 | 0.039785 | 0.0038134 | 0.44546 | 0.93653 | 3.8401 | 0.545 | 3.8401 | 2 | 3.8401 | 0 | 0 | 0 | 0 | 0.545 | 0 | 0 | 0 | 0 | 0.15543 | 0 | 0 | 0 | 0 | 3.6847 | 0 | 0 | 0 | 0 | 3.3162 | 0 | 0 | 0 | 0 | 6.0848 | 0 | 0 | 0 | 0 | 0 | 0 | 0 | 0 | 0 | 9.2461 | 1.2922 | 1.0339 | 0.83963 | 0.84041 | 0.36847 | 0 | 0 | 0 | 0 | 6.0848 | 0 | 0 | 0 | 0 | 3.3162 | 0 | 0 | 0 | 0 | 40 | 2 | 4 | 4 | 4 | 4 | 0 | 0 | 0 | 0 | 0 | 0 | 0 | 0
2014-12-04 | 16時 | 0.029283 | 3.2174 | 0.029283 | 0.026602 | 0.0026811 | 0.44546 | 0.93653 | 2.5677 | 0.36441 | 2.5677 | 2 | 2.5677 | 0 | 0 | 0 | 0 | 0.36441 | 0 | 0 | 0 | 0 | 0.10393 | 0 | 0 | 0 | 0 | 2.4638 | 0 | 0 | 0 | 0 | 2.2174 | 0 | 0 | 0 | 0 | 6.0848 | 0 | 0 | 0 | 0 | 0 | 0 | 0 | 0 | 0 | 9.2461 | 1.2922 | 1.0339 | 0.83963 | 0.84041 | 0.24638 | 0 | 0 | 0 | 0 | 6.0848 | 0 | 0 | 0 | 0 | 2.2174 | 0 | 0 | 0 | 0 | 40 | 2 | 4 | 4 | 4 | 4 | 0 | 0 | 0 | 0 | 0 | 0 | 0 | 0
2014-12-04 | 17時 | 0.061093 | 6.2365 | 0.061093 | 0.055896 | 0.0051971 | 0.44546 | 0.93653 | 5.3952 | 0.7657 | 5.3952 | 2 | 5.3952 | 0 | 0 | 0 | 0 | 0.7657 | 0 | 0 | 0 | 0 | 0.21837 | 0 | 0 | 0 | 0 | 5.1769 | 0 | 0 | 0 | 0 | 4.6592 | 0 | 0 | 0 | 0 | 6.0848 | 0 | 0 | 0 | 0 | 0 | 0 | 0 | 0 | 0 | 9.2461 | 1.2922 | 1.0339 | 0.83963 | 0.84041 | 0.51769 | 0 | 0 | 0 | 0 | 6.0848 | 0 | 0 | 0 | 0 | 4.6592 | 0 | 0 | 0 | 0 | 40 | 2 | 4 | 4 | 4 | 4 | 0 | 0 | 0 | 0 | 0 | 0 | 0 | 0
2014-12-04 | 18時 | 0.064697 | 6.5785 | 0.064697 | 0.059215 | 0.0054821 | 0.44546 | 0.93653 | 5.7155 | 0.81116 | 5.7155 | 2 | 5.7155 | 0 | 0 | 0 | 0 | 0.81116 | 0 | 0 | 0 | 0 | 0.23134 | 0 | 0 | 0 | 0 | 5.4842 | 0 | 0 | 0 | 0 | 4.9358 | 0 | 0 | 0 | 0 | 6.0848 | 0 | 0 | 0 | 0 | 0 | 0 | 0 | 0 | 0 | 9.2461 | 1.2922 | 1.0339 | 0.83963 | 0.84041 | 0.54842 | 0 | 0 | 0 | 0 | 6.0848 | 0 | 0 | 0 | 0 | 4.9358 | 0 | 0 | 0 | 0 | 40 | 2 | 4 | 4 | 4 | 4 | 0 | 0 | 0 | 0 | 0 | 0 | 0 | 0
2014-12-04 | 19時 | 0.031039 | 3.384 | 0.031039 | 0.028219 | 0.00282 | 0.44546 | 0.93653 | 2.7238 | 0.38656 | 2.7238 | 2 | 2.7238 | 0 | 0 | 0 | 0 | 0.38656 | 0 | 0 | 0 | 0 | 0.11025 | 0 | 0 | 0 | 0 | 2.6135 | 0 | 0 | 0 | 0 | 2.3522 | 0 | 0 | 0 | 0 | 6.0848 | 0 | 0 | 0 | 0 | 0 | 0 | 0 | 0 | 0 | 9.2461 | 1.2922 | 1.0339 | 0.83963 | 0.84041 | 0.26135 | 0 | 0 | 0 | 0 | 6.0848 | 0 | 0 | 0 | 0 | 2.3522 | 0 | 0 | 0 | 0 | 40 | 2 | 4 | 4 | 4 | 4 | 0 | 0 | 0 | 0 | 0 | 0 | 0 | 0
2014-12-04 | 20時 | 0.035855 | 3.8411 | 0.035855 | 0.032654 | 0.0032009 | 0.44546 | 0.93653 | 3.1518 | 0.44731 | 3.1518 | 2 | 3.1518 | 0 | 0 | 0 | 0 | 0.44731 | 0 | 0 | 0 | 0 | 0.12757 | 0 | 0 | 0 | 0 | 3.0243 | 0 | 0 | 0 | 0 | 2.7218 | 0 | 0 | 0 | 0 | 6.0848 | 0 | 0 | 0 | 0 | 0 | 0 | 0 | 0 | 0 | 9.2461 | 1.2922 | 1.0339 | 0.83963 | 0.84041 | 0.30243 | 0 | 0 | 0 | 0 | 6.0848 | 0 | 0 | 0 | 0 | 2.7218 | 0 | 0 | 0 | 0 | 40 | 2 | 4 | 4 | 4 | 4 | 0 | 0 | 0 | 0 | 0 | 0 | 0 | 0
2014-12-04 | 21時 | 0.040187 | 4.2523 | 0.040187 | 0.036644 | 0.0035436 | 0.44546 | 0.93653 | 3.5369 | 0.50197 | 3.5369 | 2 | 3.5369 | 0 | 0 | 0 | 0 | 0.50197 | 0 | 0 | 0 | 0 | 0.14316 | 0 | 0 | 0 | 0 | 3.3938 | 0 | 0 | 0 | 0 | 3.0544 | 0 | 0 | 0 | 0 | 6.0848 | 0 | 0 | 0 | 0 | 0 | 0 | 0 | 0 | 0 | 9.2461 | 1.2922 | 1.0339 | 0.83963 | 0.84041 | 0.33938 | 0 | 0 | 0 | 0 | 6.0848 | 0 | 0 | 0 | 0 | 3.0544 | 0 | 0 | 0 | 0 | 40 | 2 | 4 | 4 | 4 | 4 | 0 | 0 | 0 | 0 | 0 | 0 | 0 | 0
2014-12-04 | 22時 | 0.045124 | 4.7208 | 0.045124 | 0.04119 | 0.003934 | 0.44546 | 0.93653 | 3.9757 | 0.56424 | 3.9757 | 2 | 3.9757 | 0 | 0 | 0 | 0 | 0.56424 | 0 | 0 | 0 | 0 | 0.16092 | 0 | 0 | 0 | 0 | 3.8148 | 0 | 0 | 0 | 0 | 3.4333 | 0 | 0 | 0 | 0 | 6.0848 | 0 | 0 | 0 | 0 | 0 | 0 | 0 | 0 | 0 | 9.2461 | 1.2922 | 1.0339 | 0.83963 | 0.84041 | 0.38148 | 0 | 0 | 0 | 0 | 6.0848 | 0 | 0 | 0 | 0 | 3.4333 | 0 | 0 | 0 | 0 | 40 | 2 | 4 | 4 | 4 | 4 | 0 | 0 | 0 | 0 | 0 | 0 | 0 | 0
2014-12-04 | 23時 | 0 | 0 | 0 | 0 | 0 | 0.44546 | 0 | 0 | 0 | 0 | 2 | 0 | 0 | 0 | 0 | 0 | 0 | 0 | 0 | 0 | 0 | 0 | 0 | 0 | 0 | 0 | 0 | 0 | 0 | 0 | 0 | 0 | 0 | 0 | 0 | 0 | 6.0848 | 0 | 0 | 0 | 0 | 0 | 0 | 0 | 0 | 0 | 9.2461 | 1.2922 | 1.0339 | 0.83963 | 0.84041 | 0 | 0 | 0 | 0 | 0 | 6.0848 | 0 | 0 | 0 | 0 | 0 | 0 | 0 | 0 | 0 | 40 | 2 | 4 | 4 | 4 | 4 | 0 | 0 | 0 | 0 | 0 | 0 | 0 | 0
2014-12-05 | 0時 | 0 | 0 | 0 | 0 | 0 | 0.44546 | 0 | 0 | 0 | 0 | 2 | 0 | 0 | 0 | 0 | 0 | 0 | 0 | 0 | 0 | 0 | 0 | 0 | 0 | 0 | 0 | 0 | 0 | 0 | 0 | 0 | 0 | 0 | 0 | 0 | 0 | 6.0848 | 0 | 0 | 0 | 0 | 0 | 0 | 0 | 0 | 0 | 9.2461 | 1.2922 | 1.0339 | 0.83963 | 0.84041 | 0 | 0 | 0 | 0 | 0 | 6.0848 | 0 | 0 | 0 | 0 | 0 | 0 | 0 | 0 | 0 | 40 | 2 | 4 | 4 | 4 | 4 | 0 | 0 | 0 | 0 | 0 | 0 | 0 | 0
2014-12-05 | 1時 | 0 | 0 | 0 | 0 | 0 | 0.44546 | 0 | 0 | 0 | 0 | 2 | 0 | 0 | 0 | 0 | 0 | 0 | 0 | 0 | 0 | 0 | 0 | 0 | 0 | 0 | 0 | 0 | 0 | 0 | 0 | 0 | 0 | 0 | 0 | 0 | 0 | 6.0848 | 0 | 0 | 0 | 0 | 0 | 0 | 0 | 0 | 0 | 9.2461 | 1.2922 | 1.0339 | 0.83963 | 0.84041 | 0 | 0 | 0 | 0 | 0 | 6.0848 | 0 | 0 | 0 | 0 | 0 | 0 | 0 | 0 | 0 | 40 | 2 | 4 | 4 | 4 | 4 | 0 | 0 | 0 | 0 | 0 | 0 | 0 | 0
2014-12-05 | 2時 | 0 | 0 | 0 | 0 | 0 | 0.44546 | 0 | 0 | 0 | 0 | 2 | 0 | 0 | 0 | 0 | 0 | 0 | 0 | 0 | 0 | 0 | 0 | 0 | 0 | 0 | 0 | 0 | 0 | 0 | 0 | 0 | 0 | 0 | 0 | 0 | 0 | 6.0848 | 0 | 0 | 0 | 0 | 0 | 0 | 0 | 0 | 0 | 9.2461 | 1.2922 | 1.0339 | 0.83963 | 0.84041 | 0 | 0 | 0 | 0 | 0 | 6.0848 | 0 | 0 | 0 | 0 | 0 | 0 | 0 | 0 | 0 | 40 | 2 | 4 | 4 | 4 | 4 | 0 | 0 | 0 | 0 | 0 | 0 | 0 | 0
2014-12-05 | 3時 | 0 | 0 | 0 | 0 | 0 | 0.44546 | 0 | 0 | 0 | 0 | 2 | 0 | 0 | 0 | 0 | 0 | 0 | 0 | 0 | 0 | 0 | 0 | 0 | 0 | 0 | 0 | 0 | 0 | 0 | 0 | 0 | 0 | 0 | 0 | 0 | 0 | 6.0848 | 0 | 0 | 0 | 0 | 0 | 0 | 0 | 0 | 0 | 9.2461 | 1.2922 | 1.0339 | 0.83963 | 0.84041 | 0 | 0 | 0 | 0 | 0 | 6.0848 | 0 | 0 | 0 | 0 | 0 | 0 | 0 | 0 | 0 | 40 | 2 | 4 | 4 | 4 | 4 | 0 | 0 | 0 | 0 | 0 | 0 | 0 | 0
2014-12-05 | 4時 | 0 | 0 | 0 | 0 | 0 | 0.44546 | 0 | 0 | 0 | 0 | 2 | 0 | 0 | 0 | 0 | 0 | 0 | 0 | 0 | 0 | 0 | 0 | 0 | 0 | 0 | 0 | 0 | 0 | 0 | 0 | 0 | 0 | 0 | 0 | 0 | 0 | 6.0848 | 0 | 0 | 0 | 0 | 0 | 0 | 0 | 0 | 0 | 9.2461 | 1.2922 | 1.0339 | 0.83963 | 0.84041 | 0 | 0 | 0 | 0 | 0 | 6.0848 | 0 | 0 | 0 | 0 | 0 | 0 | 0 | 0 | 0 | 40 | 2 | 4 | 4 | 4 | 4 | 0 | 0 | 0 | 0 | 0 | 0 | 0 | 0
2014-12-05 | 5時 | 0.086465 | 16.1582 | 0.086465 | 0.073 | 0.013465 | 0.81094 | 0.92233 | 14.0922 | 1 | 14.0922 | 1 | 14.0922 | 0 | 0 | 0 | 0 | 1 | 0 | 0 | 0 | 0 | 0.57039 | 0 | 0 | 0 | 0 | 13.5218 | 0 | 0 | 0 | 0 | 12.1696 | 0 | 0 | 0 | 0 | 12.1696 | 0 | 0 | 0 | 0 | 0 | 0 | 0 | 0 | 0 | 18.4922 | 2.5844 | 2.0679 | 1.6793 | 1.6808 | 1.3522 | 0 | 0 | 0 | 0 | 12.1696 | 0 | 0 | 0 | 0 | 15.8422 | 0 | 0 | 0 | 0 | 60 | 1 | 4 | 4 | 4 | 4 | 4.4806 | 3.6726 | 0 | 3.6726 | 0 | 0 | 0 | 0
2014-12-05 | 6時 | 0.077025 | 7.7486 | 0.077025 | 0.070568 | 0.0064572 | 0.44546 | 0.93653 | 6.8114 | 0.96669 | 6.8114 | 2 | 6.8114 | 0 | 0 | 0 | 0 | 0.96669 | 0 | 0 | 0 | 0 | 0.27569 | 0 | 0 | 0 | 0 | 6.5357 | 0 | 0 | 0 | 0 | 5.8821 | 0 | 0 | 0 | 0 | 6.0848 | 0 | 0 | 0 | 0 | 0 | 0 | 0 | 0 | 0 | 9.2461 | 1.2922 | 1.0339 | 0.83963 | 0.84041 | 0.65357 | 0 | 0 | 0 | 0 | 6.0848 | 0 | 0 | 0 | 0 | 5.8821 | 0 | 0 | 0 | 0 | 40 | 2 | 4 | 4 | 4 | 4 | 0 | 0 | 0 | 0 | 0 | 0 | 0 | 0
2014-12-05 | 7時 | 0.065261 | 6.6321 | 0.065261 | 0.059735 | 0.0055268 | 0.44546 | 0.93653 | 5.7657 | 0.81828 | 5.7657 | 2 | 5.7657 | 0 | 0 | 0 | 0 | 0.81828 | 0 | 0 | 0 | 0 | 0.23337 | 0 | 0 | 0 | 0 | 5.5323 | 0 | 0 | 0 | 0 | 4.9791 | 0 | 0 | 0 | 0 | 6.0848 | 0 | 0 | 0 | 0 | 0 | 0 | 0 | 0 | 0 | 9.2461 | 1.2922 | 1.0339 | 0.83963 | 0.84041 | 0.55323 | 0 | 0 | 0 | 0 | 6.0848 | 0 | 0 | 0 | 0 | 4.9791 | 0 | 0 | 0 | 0 | 40 | 2 | 4 | 4 | 4 | 4 | 0 | 0 | 0 | 0 | 0 | 0 | 0 | 0
2014-12-05 | 8時 | 0.054618 | 5.6219 | 0.054618 | 0.049933 | 0.0046849 | 0.44546 | 0.93653 | 4.8196 | 0.68401 | 4.8196 | 2 | 4.8196 | 0 | 0 | 0 | 0 | 0.68401 | 0 | 0 | 0 | 0 | 0.19508 | 0 | 0 | 0 | 0 | 4.6246 | 0 | 0 | 0 | 0 | 4.1621 | 0 | 0 | 0 | 0 | 6.0848 | 0 | 0 | 0 | 0 | 0 | 0 | 0 | 0 | 0 | 9.2461 | 1.2922 | 1.0339 | 0.83963 | 0.84041 | 0.46246 | 0 | 0 | 0 | 0 | 6.0848 | 0 | 0 | 0 | 0 | 4.1621 | 0 | 0 | 0 | 0 | 40 | 2 | 4 | 4 | 4 | 4 | 0 | 0 | 0 | 0 | 0 | 0 | 0 | 0
2014-12-05 | 9時 | 0 | 0 | 0 | 0 | 0 | 0.44546 | 0 | 0 | 0 | 0 | 2 | 0 | 0 | 0 | 0 | 0 | 0 | 0 | 0 | 0 | 0 | 0 | 0 | 0 | 0 | 0 | 0 | 0 | 0 | 0 | 0 | 0 | 0 | 0 | 0 | 0 | 6.0848 | 0 | 0 | 0 | 0 | 0 | 0 | 0 | 0 | 0 | 9.2461 | 1.2922 | 1.0339 | 0.83963 | 0.84041 | 0 | 0 | 0 | 0 | 0 | 6.0848 | 0 | 0 | 0 | 0 | 0 | 0 | 0 | 0 | 0 | 40 | 2 | 4 | 4 | 4 | 4 | 0 | 0 | 0 | 0 | 0 | 0 | 0 | 0
2014-12-05 | 10時 | 0 | 0 | 0 | 0 | 0 | 0.44546 | 0 | 0 | 0 | 0 | 2 | 0 | 0 | 0 | 0 | 0 | 0 | 0 | 0 | 0 | 0 | 0 | 0 | 0 | 0 | 0 | 0 | 0 | 0 | 0 | 0 | 0 | 0 | 0 | 0 | 0 | 6.0848 | 0 | 0 | 0 | 0 | 0 | 0 | 0 | 0 | 0 | 9.2461 | 1.2922 | 1.0339 | 0.83963 | 0.84041 | 0 | 0 | 0 | 0 | 0 | 6.0848 | 0 | 0 | 0 | 0 | 0 | 0 | 0 | 0 | 0 | 40 | 2 | 4 | 4 | 4 | 4 | 0 | 0 | 0 | 0 | 0 | 0 | 0 | 0
2014-12-05 | 11時 | 0.054356 | 10.4359 | 0.054356 | 0.04566 | 0.0086966 | 0.81094 | 0.92233 | 8.8144 | 0.62548 | 8.8144 | 1 | 8.8144 | 0 | 0 | 0 | 0 | 0.62548 | 0 | 0 | 0 | 0 | 0.35677 | 0 | 0 | 0 | 0 | 8.4576 | 0 | 0 | 0 | 0 | 7.6118 | 0 | 0 | 0 | 0 | 12.1696 | 0 | 0 | 0 | 0 | 0 | 0 | 0 | 0 | 0 | 18.4922 | 2.5844 | 2.0679 | 1.6793 | 1.6808 | 0.84576 | 0 | 0 | 0 | 0 | 12.1696 | 0 | 0 | 0 | 0 | 7.6118 | 0 | 0 | 0 | 0 | 60 | 1 | 4 | 4 | 4 | 4 | 0 | 0 | 0 | 0 | 0 | 0 | 0 | 0
2014-12-05 | 12時 | 0.041093 | 4.3382 | 0.041093 | 0.037477 | 0.0036152 | 0.44546 | 0.93653 | 3.6174 | 0.51339 | 3.6174 | 2 | 3.6174 | 0 | 0 | 0 | 0 | 0.51339 | 0 | 0 | 0 | 0 | 0.14642 | 0 | 0 | 0 | 0 | 3.471 | 0 | 0 | 0 | 0 | 3.1239 | 0 | 0 | 0 | 0 | 6.0848 | 0 | 0 | 0 | 0 | 0 | 0 | 0 | 0 | 0 | 9.2461 | 1.2922 | 1.0339 | 0.83963 | 0.84041 | 0.3471 | 0 | 0 | 0 | 0 | 6.0848 | 0 | 0 | 0 | 0 | 3.1239 | 0 | 0 | 0 | 0 | 40 | 2 | 4 | 4 | 4 | 4 | 0 | 0 | 0 | 0 | 0 | 0 | 0 | 0
2014-12-05 | 13時 | 0 | 0 | 0 | 0 | 0 | 0.44546 | 0 | 0 | 0 | 0 | 2 | 0 | 0 | 0 | 0 | 0 | 0 | 0 | 0 | 0 | 0 | 0 | 0 | 0 | 0 | 0 | 0 | 0 | 0 | 0 | 0 | 0 | 0 | 0 | 0 | 0 | 6.0848 | 0 | 0 | 0 | 0 | 0 | 0 | 0 | 0 | 0 | 9.2461 | 1.2922 | 1.0339 | 0.83963 | 0.84041 | 0 | 0 | 0 | 0 | 0 | 6.0848 | 0 | 0 | 0 | 0 | 0 | 0 | 0 | 0 | 0 | 40 | 2 | 4 | 4 | 4 | 4 | 0 | 0 | 0 | 0 | 0 | 0 | 0 | 0
2014-12-05 | 14時 | 0 | 0 | 0 | 0 | 0 | 0.44546 | 0 | 0 | 0 | 0 | 2 | 0 | 0 | 0 | 0 | 0 | 0 | 0 | 0 | 0 | 0 | 0 | 0 | 0 | 0 | 0 | 0 | 0 | 0 | 0 | 0 | 0 | 0 | 0 | 0 | 0 | 6.0848 | 0 | 0 | 0 | 0 | 0 | 0 | 0 | 0 | 0 | 9.2461 | 1.2922 | 1.0339 | 0.83963 | 0.84041 | 0 | 0 | 0 | 0 | 0 | 6.0848 | 0 | 0 | 0 | 0 | 0 | 0 | 0 | 0 | 0 | 40 | 2 | 4 | 4 | 4 | 4 | 0 | 0 | 0 | 0 | 0 | 0 | 0 | 0
2014-12-05 | 15時 | 0.050403 | 9.7313 | 0.050403 | 0.042294 | 0.0081094 | 0.81094 | 0.92233 | 8.1645 | 0.57936 | 8.1645 | 1 | 8.1645 | 0 | 0 | 0 | 0 | 0.57936 | 0 | 0 | 0 | 0 | 0.33046 | 0 | 0 | 0 | 0 | 7.834 | 0 | 0 | 0 | 0 | 7.0506 | 0 | 0 | 0 | 0 | 12.1696 | 0 | 0 | 0 | 0 | 0 | 0 | 0 | 0 | 0 | 18.4922 | 2.5844 | 2.0679 | 1.6793 | 1.6808 | 0.7834 | 0 | 0 | 0 | 0 | 12.1696 | 0 | 0 | 0 | 0 | 7.0506 | 0 | 0 | 0 | 0 | 60 | 1 | 4 | 4 | 4 | 4 | 0 | 0 | 0 | 0 | 0 | 0 | 0 | 0
2014-12-05 | 16時 | 0.049517 | 5.1378 | 0.049517 | 0.045236 | 0.0042815 | 0.44546 | 0.93653 | 4.3662 | 0.61967 | 4.3662 | 2 | 4.3662 | 0 | 0 | 0 | 0 | 0.61967 | 0 | 0 | 0 | 0 | 0.17673 | 0 | 0 | 0 | 0 | 4.1895 | 0 | 0 | 0 | 0 | 3.7706 | 0 | 0 | 0 | 0 | 6.0848 | 0 | 0 | 0 | 0 | 0 | 0 | 0 | 0 | 0 | 9.2461 | 1.2922 | 1.0339 | 0.83963 | 0.84041 | 0.41895 | 0 | 0 | 0 | 0 | 6.0848 | 0 | 0 | 0 | 0 | 3.7706 | 0 | 0 | 0 | 0 | 40 | 2 | 4 | 4 | 4 | 4 | 0 | 0 | 0 | 0 | 0 | 0 | 0 | 0
2014-12-05 | 17時 | 0.072474 | 7.3167 | 0.072474 | 0.066377 | 0.0060973 | 0.44546 | 0.93653 | 6.4069 | 0.90928 | 6.4069 | 2 | 6.4069 | 0 | 0 | 0 | 0 | 0.90928 | 0 | 0 | 0 | 0 | 0.25932 | 0 | 0 | 0 | 0 | 6.1475 | 0 | 0 | 0 | 0 | 5.5328 | 0 | 0 | 0 | 0 | 6.0848 | 0 | 0 | 0 | 0 | 0 | 0 | 0 | 0 | 0 | 9.2461 | 1.2922 | 1.0339 | 0.83963 | 0.84041 | 0.61475 | 0 | 0 | 0 | 0 | 6.0848 | 0 | 0 | 0 | 0 | 5.5328 | 0 | 0 | 0 | 0 | 40 | 2 | 4 | 4 | 4 | 4 | 0 | 0 | 0 | 0 | 0 | 0 | 0 | 0
2014-12-05 | 18時 | 0.070849 | 7.1625 | 0.070849 | 0.064881 | 0.0059687 | 0.44546 | 0.93653 | 6.2624 | 0.88878 | 6.2624 | 2 | 6.2624 | 0 | 0 | 0 | 0 | 0.88878 | 0 | 0 | 0 | 0 | 0.25347 | 0 | 0 | 0 | 0 | 6.0089 | 0 | 0 | 0 | 0 | 5.408 | 0 | 0 | 0 | 0 | 6.0848 | 0 | 0 | 0 | 0 | 0 | 0 | 0 | 0 | 0 | 9.2461 | 1.2922 | 1.0339 | 0.83963 | 0.84041 | 0.60089 | 0 | 0 | 0 | 0 | 6.0848 | 0 | 0 | 0 | 0 | 5.408 | 0 | 0 | 0 | 0 | 40 | 2 | 4 | 4 | 4 | 4 | 0 | 0 | 0 | 0 | 0 | 0 | 0 | 0
2014-12-05 | 19時 | 0.03729 | 3.9773 | 0.03729 | 0.033975 | 0.0033144 | 0.44546 | 0.93653 | 3.2794 | 0.46541 | 3.2794 | 2 | 3.2794 | 0 | 0 | 0 | 0 | 0.46541 | 0 | 0 | 0 | 0 | 0.13273 | 0 | 0 | 0 | 0 | 3.1466 | 0 | 0 | 0 | 0 | 2.832 | 0 | 0 | 0 | 0 | 6.0848 | 0 | 0 | 0 | 0 | 0 | 0 | 0 | 0 | 0 | 9.2461 | 1.2922 | 1.0339 | 0.83963 | 0.84041 | 0.31466 | 0 | 0 | 0 | 0 | 6.0848 | 0 | 0 | 0 | 0 | 2.832 | 0 | 0 | 0 | 0 | 40 | 2 | 4 | 4 | 4 | 4 | 0 | 0 | 0 | 0 | 0 | 0 | 0 | 0
2014-12-05 | 20時 | 0.04185 | 4.4101 | 0.04185 | 0.038175 | 0.0036751 | 0.44546 | 0.93653 | 3.6847 | 0.52294 | 3.6847 | 2 | 3.6847 | 0 | 0 | 0 | 0 | 0.52294 | 0 | 0 | 0 | 0 | 0.14914 | 0 | 0 | 0 | 0 | 3.5356 | 0 | 0 | 0 | 0 | 3.182 | 0 | 0 | 0 | 0 | 6.0848 | 0 | 0 | 0 | 0 | 0 | 0 | 0 | 0 | 0 | 9.2461 | 1.2922 | 1.0339 | 0.83963 | 0.84041 | 0.35356 | 0 | 0 | 0 | 0 | 6.0848 | 0 | 0 | 0 | 0 | 3.182 | 0 | 0 | 0 | 0 | 40 | 2 | 4 | 4 | 4 | 4 | 0 | 0 | 0 | 0 | 0 | 0 | 0 | 0
2014-12-05 | 21時 | 0.04378 | 4.5932 | 0.04378 | 0.039952 | 0.0038277 | 0.44546 | 0.93653 | 3.8562 | 0.54729 | 3.8562 | 2 | 3.8562 | 0 | 0 | 0 | 0 | 0.54729 | 0 | 0 | 0 | 0 | 0.15608 | 0 | 0 | 0 | 0 | 3.7002 | 0 | 0 | 0 | 0 | 3.3301 | 0 | 0 | 0 | 0 | 6.0848 | 0 | 0 | 0 | 0 | 0 | 0 | 0 | 0 | 0 | 9.2461 | 1.2922 | 1.0339 | 0.83963 | 0.84041 | 0.37002 | 0 | 0 | 0 | 0 | 6.0848 | 0 | 0 | 0 | 0 | 3.3301 | 0 | 0 | 0 | 0 | 40 | 2 | 4 | 4 | 4 | 4 | 0 | 0 | 0 | 0 | 0 | 0 | 0 | 0
2014-12-05 | 22時 | 0.045859 | 4.7906 | 0.045859 | 0.041867 | 0.0039921 | 0.44546 | 0.93653 | 4.041 | 0.57351 | 4.041 | 2 | 4.041 | 0 | 0 | 0 | 0 | 0.57351 | 0 | 0 | 0 | 0 | 0.16356 | 0 | 0 | 0 | 0 | 3.8775 | 0 | 0 | 0 | 0 | 3.4897 | 0 | 0 | 0 | 0 | 6.0848 | 0 | 0 | 0 | 0 | 0 | 0 | 0 | 0 | 0 | 9.2461 | 1.2922 | 1.0339 | 0.83963 | 0.84041 | 0.38775 | 0 | 0 | 0 | 0 | 6.0848 | 0 | 0 | 0 | 0 | 3.4897 | 0 | 0 | 0 | 0 | 40 | 2 | 4 | 4 | 4 | 4 | 0 | 0 | 0 | 0 | 0 | 0 | 0 | 0
2014-12-05 | 23時 | 0 | 0 | 0 | 0 | 0 | 0.44546 | 0 | 0 | 0 | 0 | 2 | 0 | 0 | 0 | 0 | 0 | 0 | 0 | 0 | 0 | 0 | 0 | 0 | 0 | 0 | 0 | 0 | 0 | 0 | 0 | 0 | 0 | 0 | 0 | 0 | 0 | 6.0848 | 0 | 0 | 0 | 0 | 0 | 0 | 0 | 0 | 0 | 9.2461 | 1.2922 | 1.0339 | 0.83963 | 0.84041 | 0 | 0 | 0 | 0 | 0 | 6.0848 | 0 | 0 | 0 | 0 | 0 | 0 | 0 | 0 | 0 | 40 | 2 | 4 | 4 | 4 | 4 | 0 | 0 | 0 | 0 | 0 | 0 | 0 | 0
2014-12-06 | 0時 | 0 | 0 | 0 | 0 | 0 | 0.44546 | 0 | 0 | 0 | 0 | 2 | 0 | 0 | 0 | 0 | 0 | 0 | 0 | 0 | 0 | 0 | 0 | 0 | 0 | 0 | 0 | 0 | 0 | 0 | 0 | 0 | 0 | 0 | 0 | 0 | 0 | 6.0848 | 0 | 0 | 0 | 0 | 0 | 0 | 0 | 0 | 0 | 9.2461 | 1.2922 | 1.0339 | 0.83963 | 0.84041 | 0 | 0 | 0 | 0 | 0 | 6.0848 | 0 | 0 | 0 | 0 | 0 | 0 | 0 | 0 | 0 | 40 | 2 | 4 | 4 | 4 | 4 | 0 | 0 | 0 | 0 | 0 | 0 | 0 | 0
2014-12-06 | 1時 | 0 | 0 | 0 | 0 | 0 | 0.44546 | 0 | 0 | 0 | 0 | 2 | 0 | 0 | 0 | 0 | 0 | 0 | 0 | 0 | 0 | 0 | 0 | 0 | 0 | 0 | 0 | 0 | 0 | 0 | 0 | 0 | 0 | 0 | 0 | 0 | 0 | 6.0848 | 0 | 0 | 0 | 0 | 0 | 0 | 0 | 0 | 0 | 9.2461 | 1.2922 | 1.0339 | 0.83963 | 0.84041 | 0 | 0 | 0 | 0 | 0 | 6.0848 | 0 | 0 | 0 | 0 | 0 | 0 | 0 | 0 | 0 | 40 | 2 | 4 | 4 | 4 | 4 | 0 | 0 | 0 | 0 | 0 | 0 | 0 | 0
2014-12-06 | 2時 | 0 | 0 | 0 | 0 | 0 | 0.44546 | 0 | 0 | 0 | 0 | 2 | 0 | 0 | 0 | 0 | 0 | 0 | 0 | 0 | 0 | 0 | 0 | 0 | 0 | 0 | 0 | 0 | 0 | 0 | 0 | 0 | 0 | 0 | 0 | 0 | 0 | 6.0848 | 0 | 0 | 0 | 0 | 0 | 0 | 0 | 0 | 0 | 9.2461 | 1.2922 | 1.0339 | 0.83963 | 0.84041 | 0 | 0 | 0 | 0 | 0 | 6.0848 | 0 | 0 | 0 | 0 | 0 | 0 | 0 | 0 | 0 | 40 | 2 | 4 | 4 | 4 | 4 | 0 | 0 | 0 | 0 | 0 | 0 | 0 | 0
2014-12-06 | 3時 | 0 | 0 | 0 | 0 | 0 | 0.44546 | 0 | 0 | 0 | 0 | 2 | 0 | 0 | 0 | 0 | 0 | 0 | 0 | 0 | 0 | 0 | 0 | 0 | 0 | 0 | 0 | 0 | 0 | 0 | 0 | 0 | 0 | 0 | 0 | 0 | 0 | 6.0848 | 0 | 0 | 0 | 0 | 0 | 0 | 0 | 0 | 0 | 9.2461 | 1.2922 | 1.0339 | 0.83963 | 0.84041 | 0 | 0 | 0 | 0 | 0 | 6.0848 | 0 | 0 | 0 | 0 | 0 | 0 | 0 | 0 | 0 | 40 | 2 | 4 | 4 | 4 | 4 | 0 | 0 | 0 | 0 | 0 | 0 | 0 | 0
2014-12-06 | 4時 | 0 | 0 | 0 | 0 | 0 | 0.44546 | 0 | 0 | 0 | 0 | 2 | 0 | 0 | 0 | 0 | 0 | 0 | 0 | 0 | 0 | 0 | 0 | 0 | 0 | 0 | 0 | 0 | 0 | 0 | 0 | 0 | 0 | 0 | 0 | 0 | 0 | 6.0848 | 0 | 0 | 0 | 0 | 0 | 0 | 0 | 0 | 0 | 9.2461 | 1.2922 | 1.0339 | 0.83963 | 0.84041 | 0 | 0 | 0 | 0 | 0 | 6.0848 | 0 | 0 | 0 | 0 | 0 | 0 | 0 | 0 | 0 | 40 | 2 | 4 | 4 | 4 | 4 | 0 | 0 | 0 | 0 | 0 | 0 | 0 | 0
2014-12-06 | 5時 | 0.086465 | 16.1582 | 0.086465 | 0.073 | 0.013465 | 0.81094 | 0.92233 | 14.0922 | 1 | 14.0922 | 1 | 14.0922 | 0 | 0 | 0 | 0 | 1 | 0 | 0 | 0 | 0 | 0.57039 | 0 | 0 | 0 | 0 | 13.5218 | 0 | 0 | 0 | 0 | 12.1696 | 0 | 0 | 0 | 0 | 12.1696 | 0 | 0 | 0 | 0 | 0 | 0 | 0 | 0 | 0 | 18.4922 | 2.5844 | 2.0679 | 1.6793 | 1.6808 | 1.3522 | 0 | 0 | 0 | 0 | 12.1696 | 0 | 0 | 0 | 0 | 15.212 | 0 | 0 | 0 | 0 | 60 | 1 | 4 | 4 | 4 | 4 | 3.7117 | 3.0424 | 0 | 3.0424 | 0 | 0 | 0 | 0
2014-12-06 | 6時 | 0.069261 | 7.0117 | 0.069261 | 0.063418 | 0.0058431 | 0.44546 | 0.93653 | 6.1212 | 0.86873 | 6.1212 | 2 | 6.1212 | 0 | 0 | 0 | 0 | 0.86873 | 0 | 0 | 0 | 0 | 0.24776 | 0 | 0 | 0 | 0 | 5.8734 | 0 | 0 | 0 | 0 | 5.2861 | 0 | 0 | 0 | 0 | 6.0848 | 0 | 0 | 0 | 0 | 0 | 0 | 0 | 0 | 0 | 9.2461 | 1.2922 | 1.0339 | 0.83963 | 0.84041 | 0.58734 | 0 | 0 | 0 | 0 | 6.0848 | 0 | 0 | 0 | 0 | 5.2861 | 0 | 0 | 0 | 0 | 40 | 2 | 4 | 4 | 4 | 4 | 0 | 0 | 0 | 0 | 0 | 0 | 0 | 0
2014-12-06 | 7時 | 0.05667 | 5.8167 | 0.05667 | 0.051823 | 0.0048473 | 0.44546 | 0.93653 | 5.0021 | 0.7099 | 5.0021 | 2 | 5.0021 | 0 | 0 | 0 | 0 | 0.7099 | 0 | 0 | 0 | 0 | 0.20246 | 0 | 0 | 0 | 0 | 4.7996 | 0 | 0 | 0 | 0 | 4.3196 | 0 | 0 | 0 | 0 | 6.0848 | 0 | 0 | 0 | 0 | 0 | 0 | 0 | 0 | 0 | 9.2461 | 1.2922 | 1.0339 | 0.83963 | 0.84041 | 0.47996 | 0 | 0 | 0 | 0 | 6.0848 | 0 | 0 | 0 | 0 | 4.3196 | 0 | 0 | 0 | 0 | 40 | 2 | 4 | 4 | 4 | 4 | 0 | 0 | 0 | 0 | 0 | 0 | 0 | 0
2014-12-06 | 8時 | 0.053759 | 5.5404 | 0.053759 | 0.049142 | 0.004617 | 0.44546 | 0.93653 | 4.7433 | 0.67318 | 4.7433 | 2 | 4.7433 | 0 | 0 | 0 | 0 | 0.67318 | 0 | 0 | 0 | 0 | 0.19199 | 0 | 0 | 0 | 0 | 4.5513 | 0 | 0 | 0 | 0 | 4.0962 | 0 | 0 | 0 | 0 | 6.0848 | 0 | 0 | 0 | 0 | 0 | 0 | 0 | 0 | 0 | 9.2461 | 1.2922 | 1.0339 | 0.83963 | 0.84041 | 0.45513 | 0 | 0 | 0 | 0 | 6.0848 | 0 | 0 | 0 | 0 | 4.0962 | 0 | 0 | 0 | 0 | 40 | 2 | 4 | 4 | 4 | 4 | 0 | 0 | 0 | 0 | 0 | 0 | 0 | 0
2014-12-06 | 9時 | 0 | 0 | 0 | 0 | 0 | 0.44546 | 0 | 0 | 0 | 0 | 2 | 0 | 0 | 0 | 0 | 0 | 0 | 0 | 0 | 0 | 0 | 0 | 0 | 0 | 0 | 0 | 0 | 0 | 0 | 0 | 0 | 0 | 0 | 0 | 0 | 0 | 6.0848 | 0 | 0 | 0 | 0 | 0 | 0 | 0 | 0 | 0 | 9.2461 | 1.2922 | 1.0339 | 0.83963 | 0.84041 | 0 | 0 | 0 | 0 | 0 | 6.0848 | 0 | 0 | 0 | 0 | 0 | 0 | 0 | 0 | 0 | 40 | 2 | 4 | 4 | 4 | 4 | 0 | 0 | 0 | 0 | 0 | 0 | 0 | 0
2014-12-06 | 10時 | 0 | 0 | 0 | 0 | 0 | 0.44546 | 0 | 0 | 0 | 0 | 2 | 0 | 0 | 0 | 0 | 0 | 0 | 0 | 0 | 0 | 0 | 0 | 0 | 0 | 0 | 0 | 0 | 0 | 0 | 0 | 0 | 0 | 0 | 0 | 0 | 0 | 6.0848 | 0 | 0 | 0 | 0 | 0 | 0 | 0 | 0 | 0 | 9.2461 | 1.2922 | 1.0339 | 0.83963 | 0.84041 | 0 | 0 | 0 | 0 | 0 | 6.0848 | 0 | 0 | 0 | 0 | 0 | 0 | 0 | 0 | 0 | 40 | 2 | 4 | 4 | 4 | 4 | 0 | 0 | 0 | 0 | 0 | 0 | 0 | 0
2014-12-06 | 11時 | 0.072908 | 13.7421 | 0.072908 | 0.061457 | 0.011452 | 0.81094 | 0.92233 | 11.8638 | 0.84187 | 11.8638 | 1 | 11.8638 | 0 | 0 | 0 | 0 | 0.84187 | 0 | 0 | 0 | 0 | 0.48019 | 0 | 0 | 0 | 0 | 11.3836 | 0 | 0 | 0 | 0 | 10.2453 | 0 | 0 | 0 | 0 | 12.1696 | 0 | 0 | 0 | 0 | 0 | 0 | 0 | 0 | 0 | 18.4922 | 2.5844 | 2.0679 | 1.6793 | 1.6808 | 1.1384 | 0 | 0 | 0 | 0 | 12.1696 | 0 | 0 | 0 | 0 | 10.2453 | 0 | 0 | 0 | 0 | 60 | 1 | 4 | 4 | 4 | 4 | 0 | 0 | 0 | 0 | 0 | 0 | 0 | 0
2014-12-06 | 12時 | 0.064749 | 6.5835 | 0.064749 | 0.059263 | 0.0054863 | 0.44546 | 0.93653 | 5.7202 | 0.81182 | 5.7202 | 2 | 5.7202 | 0 | 0 | 0 | 0 | 0.81182 | 0 | 0 | 0 | 0 | 0.23153 | 0 | 0 | 0 | 0 | 5.4887 | 0 | 0 | 0 | 0 | 4.9398 | 0 | 0 | 0 | 0 | 6.0848 | 0 | 0 | 0 | 0 | 0 | 0 | 0 | 0 | 0 | 9.2461 | 1.2922 | 1.0339 | 0.83963 | 0.84041 | 0.54887 | 0 | 0 | 0 | 0 | 6.0848 | 0 | 0 | 0 | 0 | 4.9398 | 0 | 0 | 0 | 0 | 40 | 2 | 4 | 4 | 4 | 4 | 0 | 0 | 0 | 0 | 0 | 0 | 0 | 0
2014-12-06 | 13時 | 0 | 0 | 0 | 0 | 0 | 0.44546 | 0 | 0 | 0 | 0 | 2 | 0 | 0 | 0 | 0 | 0 | 0 | 0 | 0 | 0 | 0 | 0 | 0 | 0 | 0 | 0 | 0 | 0 | 0 | 0 | 0 | 0 | 0 | 0 | 0 | 0 | 6.0848 | 0 | 0 | 0 | 0 | 0 | 0 | 0 | 0 | 0 | 9.2461 | 1.2922 | 1.0339 | 0.83963 | 0.84041 | 0 | 0 | 0 | 0 | 0 | 6.0848 | 0 | 0 | 0 | 0 | 0 | 0 | 0 | 0 | 0 | 40 | 2 | 4 | 4 | 4 | 4 | 0 | 0 | 0 | 0 | 0 | 0 | 0 | 0
2014-12-06 | 14時 | 0 | 0 | 0 | 0 | 0 | 0.44546 | 0 | 0 | 0 | 0 | 2 | 0 | 0 | 0 | 0 | 0 | 0 | 0 | 0 | 0 | 0 | 0 | 0 | 0 | 0 | 0 | 0 | 0 | 0 | 0 | 0 | 0 | 0 | 0 | 0 | 0 | 6.0848 | 0 | 0 | 0 | 0 | 0 | 0 | 0 | 0 | 0 | 9.2461 | 1.2922 | 1.0339 | 0.83963 | 0.84041 | 0 | 0 | 0 | 0 | 0 | 6.0848 | 0 | 0 | 0 | 0 | 0 | 0 | 0 | 0 | 0 | 40 | 2 | 4 | 4 | 4 | 4 | 0 | 0 | 0 | 0 | 0 | 0 | 0 | 0
2014-12-06 | 15時 | 0.069679 | 13.1667 | 0.069679 | 0.058707 | 0.010972 | 0.81094 | 0.92233 | 11.3331 | 0.80421 | 11.3331 | 1 | 11.3331 | 0 | 0 | 0 | 0 | 0.80421 | 0 | 0 | 0 | 0 | 0.45871 | 0 | 0 | 0 | 0 | 10.8743 | 0 | 0 | 0 | 0 | 9.7869 | 0 | 0 | 0 | 0 | 12.1696 | 0 | 0 | 0 | 0 | 0 | 0 | 0 | 0 | 0 | 18.4922 | 2.5844 | 2.0679 | 1.6793 | 1.6808 | 1.0874 | 0 | 0 | 0 | 0 | 12.1696 | 0 | 0 | 0 | 0 | 9.7869 | 0 | 0 | 0 | 0 | 60 | 1 | 4 | 4 | 4 | 4 | 0 | 0 | 0 | 0 | 0 | 0 | 0 | 0
2014-12-06 | 16時 | 0.067021 | 6.7991 | 0.067021 | 0.061355 | 0.0056659 | 0.44546 | 0.93653 | 5.9221 | 0.84048 | 5.9221 | 2 | 5.9221 | 0 | 0 | 0 | 0 | 0.84048 | 0 | 0 | 0 | 0 | 0.2397 | 0 | 0 | 0 | 0 | 5.6824 | 0 | 0 | 0 | 0 | 5.1142 | 0 | 0 | 0 | 0 | 6.0848 | 0 | 0 | 0 | 0 | 0 | 0 | 0 | 0 | 0 | 9.2461 | 1.2922 | 1.0339 | 0.83963 | 0.84041 | 0.56824 | 0 | 0 | 0 | 0 | 6.0848 | 0 | 0 | 0 | 0 | 5.1142 | 0 | 0 | 0 | 0 | 40 | 2 | 4 | 4 | 4 | 4 | 0 | 0 | 0 | 0 | 0 | 0 | 0 | 0
2014-12-06 | 17時 | 0.05127 | 9.8858 | 0.05127 | 0.043032 | 0.0082381 | 0.81094 | 0.92233 | 8.307 | 0.58947 | 8.307 | 1 | 8.307 | 0 | 0 | 0 | 0 | 0.58947 | 0 | 0 | 0 | 0 | 0.33623 | 0 | 0 | 0 | 0 | 7.9707 | 0 | 0 | 0 | 0 | 7.1737 | 0 | 0 | 0 | 0 | 12.1696 | 0 | 0 | 0 | 0 | 0 | 0 | 0 | 0 | 0 | 18.4922 | 2.5844 | 2.0679 | 1.6793 | 1.6808 | 0.79707 | 0 | 0 | 0 | 0 | 12.1696 | 0 | 0 | 0 | 0 | 7.1737 | 0 | 0 | 0 | 0 | 60 | 1 | 4 | 4 | 4 | 4 | 0 | 0 | 0 | 0 | 0 | 0 | 0 | 0
2014-12-06 | 18時 | 0.049989 | 9.6575 | 0.049989 | 0.041941 | 0.0080479 | 0.81094 | 0.92233 | 8.0965 | 0.57454 | 8.0965 | 1 | 8.0965 | 0 | 0 | 0 | 0 | 0.57454 | 0 | 0 | 0 | 0 | 0.32771 | 0 | 0 | 0 | 0 | 7.7688 | 0 | 0 | 0 | 0 | 6.9919 | 0 | 0 | 0 | 0 | 12.1696 | 0 | 0 | 0 | 0 | 0 | 0 | 0 | 0 | 0 | 18.4922 | 2.5844 | 2.0679 | 1.6793 | 1.6808 | 0.77688 | 0 | 0 | 0 | 0 | 12.1696 | 0 | 0 | 0 | 0 | 6.9919 | 0 | 0 | 0 | 0 | 60 | 1 | 4 | 4 | 4 | 4 | 0 | 0 | 0 | 0 | 0 | 0 | 0 | 0
2014-12-06 | 19時 | 0.051145 | 5.2923 | 0.051145 | 0.046735 | 0.0044103 | 0.44546 | 0.93653 | 4.511 | 0.64021 | 4.511 | 2 | 4.511 | 0 | 0 | 0 | 0 | 0.64021 | 0 | 0 | 0 | 0 | 0.18258 | 0 | 0 | 0 | 0 | 4.3284 | 0 | 0 | 0 | 0 | 3.8955 | 0 | 0 | 0 | 0 | 6.0848 | 0 | 0 | 0 | 0 | 0 | 0 | 0 | 0 | 0 | 9.2461 | 1.2922 | 1.0339 | 0.83963 | 0.84041 | 0.43284 | 0 | 0 | 0 | 0 | 6.0848 | 0 | 0 | 0 | 0 | 3.8955 | 0 | 0 | 0 | 0 | 40 | 2 | 4 | 4 | 4 | 4 | 0 | 0 | 0 | 0 | 0 | 0 | 0 | 0
2014-12-06 | 20時 | 0.053515 | 5.5173 | 0.053515 | 0.048918 | 0.0045977 | 0.44546 | 0.93653 | 4.7216 | 0.6701 | 4.7216 | 2 | 4.7216 | 0 | 0 | 0 | 0 | 0.6701 | 0 | 0 | 0 | 0 | 0.19111 | 0 | 0 | 0 | 0 | 4.5305 | 0 | 0 | 0 | 0 | 4.0775 | 0 | 0 | 0 | 0 | 6.0848 | 0 | 0 | 0 | 0 | 0 | 0 | 0 | 0 | 0 | 9.2461 | 1.2922 | 1.0339 | 0.83963 | 0.84041 | 0.45305 | 0 | 0 | 0 | 0 | 6.0848 | 0 | 0 | 0 | 0 | 4.0775 | 0 | 0 | 0 | 0 | 40 | 2 | 4 | 4 | 4 | 4 | 0 | 0 | 0 | 0 | 0 | 0 | 0 | 0
2014-12-06 | 21時 | 0.055083 | 5.6661 | 0.055083 | 0.050361 | 0.0047217 | 0.44546 | 0.93653 | 4.861 | 0.68988 | 4.861 | 2 | 4.861 | 0 | 0 | 0 | 0 | 0.68988 | 0 | 0 | 0 | 0 | 0.19675 | 0 | 0 | 0 | 0 | 4.6642 | 0 | 0 | 0 | 0 | 4.1978 | 0 | 0 | 0 | 0 | 6.0848 | 0 | 0 | 0 | 0 | 0 | 0 | 0 | 0 | 0 | 9.2461 | 1.2922 | 1.0339 | 0.83963 | 0.84041 | 0.46642 | 0 | 0 | 0 | 0 | 6.0848 | 0 | 0 | 0 | 0 | 4.1978 | 0 | 0 | 0 | 0 | 40 | 2 | 4 | 4 | 4 | 4 | 0 | 0 | 0 | 0 | 0 | 0 | 0 | 0
2014-12-06 | 22時 | 0.056536 | 5.804 | 0.056536 | 0.0517 | 0.0048367 | 0.44546 | 0.93653 | 4.9901 | 0.70821 | 4.9901 | 2 | 4.9901 | 0 | 0 | 0 | 0 | 0.70821 | 0 | 0 | 0 | 0 | 0.20198 | 0 | 0 | 0 | 0 | 4.7882 | 0 | 0 | 0 | 0 | 4.3093 | 0 | 0 | 0 | 0 | 6.0848 | 0 | 0 | 0 | 0 | 0 | 0 | 0 | 0 | 0 | 9.2461 | 1.2922 | 1.0339 | 0.83963 | 0.84041 | 0.47882 | 0 | 0 | 0 | 0 | 6.0848 | 0 | 0 | 0 | 0 | 4.3093 | 0 | 0 | 0 | 0 | 40 | 2 | 4 | 4 | 4 | 4 | 0 | 0 | 0 | 0 | 0 | 0 | 0 | 0
2014-12-06 | 23時 | 0 | 0 | 0 | 0 | 0 | 0.44546 | 0 | 0 | 0 | 0 | 2 | 0 | 0 | 0 | 0 | 0 | 0 | 0 | 0 | 0 | 0 | 0 | 0 | 0 | 0 | 0 | 0 | 0 | 0 | 0 | 0 | 0 | 0 | 0 | 0 | 0 | 6.0848 | 0 | 0 | 0 | 0 | 0 | 0 | 0 | 0 | 0 | 9.2461 | 1.2922 | 1.0339 | 0.83963 | 0.84041 | 0 | 0 | 0 | 0 | 0 | 6.0848 | 0 | 0 | 0 | 0 | 0 | 0 | 0 | 0 | 0 | 40 | 2 | 4 | 4 | 4 | 4 | 0 | 0 | 0 | 0 | 0 | 0 | 0 | 0
2014-12-07 | 0時 | 0 | 0 | 0 | 0 | 0 | 0.44546 | 0 | 0 | 0 | 0 | 2 | 0 | 0 | 0 | 0 | 0 | 0 | 0 | 0 | 0 | 0 | 0 | 0 | 0 | 0 | 0 | 0 | 0 | 0 | 0 | 0 | 0 | 0 | 0 | 0 | 0 | 6.0848 | 0 | 0 | 0 | 0 | 0 | 0 | 0 | 0 | 0 | 9.2461 | 1.2922 | 1.0339 | 0.83963 | 0.84041 | 0 | 0 | 0 | 0 | 0 | 6.0848 | 0 | 0 | 0 | 0 | 0 | 0 | 0 | 0 | 0 | 40 | 2 | 4 | 4 | 4 | 4 | 0 | 0 | 0 | 0 | 0 | 0 | 0 | 0
2014-12-07 | 1時 | 0 | 0 | 0 | 0 | 0 | 0.44546 | 0 | 0 | 0 | 0 | 2 | 0 | 0 | 0 | 0 | 0 | 0 | 0 | 0 | 0 | 0 | 0 | 0 | 0 | 0 | 0 | 0 | 0 | 0 | 0 | 0 | 0 | 0 | 0 | 0 | 0 | 6.0848 | 0 | 0 | 0 | 0 | 0 | 0 | 0 | 0 | 0 | 9.2461 | 1.2922 | 1.0339 | 0.83963 | 0.84041 | 0 | 0 | 0 | 0 | 0 | 6.0848 | 0 | 0 | 0 | 0 | 0 | 0 | 0 | 0 | 0 | 40 | 2 | 4 | 4 | 4 | 4 | 0 | 0 | 0 | 0 | 0 | 0 | 0 | 0
2014-12-07 | 2時 | 0 | 0 | 0 | 0 | 0 | 0.44546 | 0 | 0 | 0 | 0 | 2 | 0 | 0 | 0 | 0 | 0 | 0 | 0 | 0 | 0 | 0 | 0 | 0 | 0 | 0 | 0 | 0 | 0 | 0 | 0 | 0 | 0 | 0 | 0 | 0 | 0 | 6.0848 | 0 | 0 | 0 | 0 | 0 | 0 | 0 | 0 | 0 | 9.2461 | 1.2922 | 1.0339 | 0.83963 | 0.84041 | 0 | 0 | 0 | 0 | 0 | 6.0848 | 0 | 0 | 0 | 0 | 0 | 0 | 0 | 0 | 0 | 40 | 2 | 4 | 4 | 4 | 4 | 0 | 0 | 0 | 0 | 0 | 0 | 0 | 0
2014-12-07 | 3時 | 0 | 0 | 0 | 0 | 0 | 0.44546 | 0 | 0 | 0 | 0 | 2 | 0 | 0 | 0 | 0 | 0 | 0 | 0 | 0 | 0 | 0 | 0 | 0 | 0 | 0 | 0 | 0 | 0 | 0 | 0 | 0 | 0 | 0 | 0 | 0 | 0 | 6.0848 | 0 | 0 | 0 | 0 | 0 | 0 | 0 | 0 | 0 | 9.2461 | 1.2922 | 1.0339 | 0.83963 | 0.84041 | 0 | 0 | 0 | 0 | 0 | 6.0848 | 0 | 0 | 0 | 0 | 0 | 0 | 0 | 0 | 0 | 40 | 2 | 4 | 4 | 4 | 4 | 0 | 0 | 0 | 0 | 0 | 0 | 0 | 0
2014-12-07 | 4時 | 0 | 0 | 0 | 0 | 0 | 0.44546 | 0 | 0 | 0 | 0 | 2 | 0 | 0 | 0 | 0 | 0 | 0 | 0 | 0 | 0 | 0 | 0 | 0 | 0 | 0 | 0 | 0 | 0 | 0 | 0 | 0 | 0 | 0 | 0 | 0 | 0 | 6.0848 | 0 | 0 | 0 | 0 | 0 | 0 | 0 | 0 | 0 | 9.2461 | 1.2922 | 1.0339 | 0.83963 | 0.84041 | 0 | 0 | 0 | 0 | 0 | 6.0848 | 0 | 0 | 0 | 0 | 0 | 0 | 0 | 0 | 0 | 40 | 2 | 4 | 4 | 4 | 4 | 0 | 0 | 0 | 0 | 0 | 0 | 0 | 0
2014-12-07 | 5時 | 0.086465 | 16.1582 | 0.086465 | 0.073 | 0.013465 | 0.81094 | 0.92233 | 14.0922 | 1 | 14.0922 | 1 | 14.0922 | 0 | 0 | 0 | 0 | 1 | 0 | 0 | 0 | 0 | 0.57039 | 0 | 0 | 0 | 0 | 13.5218 | 0 | 0 | 0 | 0 | 12.1696 | 0 | 0 | 0 | 0 | 12.1696 | 0 | 0 | 0 | 0 | 0 | 0 | 0 | 0 | 0 | 18.4922 | 2.5844 | 2.0679 | 1.6793 | 1.6808 | 1.3522 | 0 | 0 | 0 | 0 | 12.1696 | 0 | 0 | 0 | 0 | 16.8259 | 0 | 0 | 0 | 0 | 60 | 1 | 4 | 4 | 4 | 4 | 5.6806 | 4.6562 | 0 | 4.6562 | 0 | 0 | 0 | 0
2014-12-07 | 6時 | 0.075207 | 7.5761 | 0.075207 | 0.068894 | 0.0063134 | 0.44546 | 0.93653 | 6.6497 | 0.94375 | 6.6497 | 2 | 6.6497 | 0 | 0 | 0 | 0 | 0.94375 | 0 | 0 | 0 | 0 | 0.26915 | 0 | 0 | 0 | 0 | 6.3806 | 0 | 0 | 0 | 0 | 5.7425 | 0 | 0 | 0 | 0 | 6.0848 | 0 | 0 | 0 | 0 | 0 | 0 | 0 | 0 | 0 | 9.2461 | 1.2922 | 1.0339 | 0.83963 | 0.84041 | 0.63806 | 0 | 0 | 0 | 0 | 6.0848 | 0 | 0 | 0 | 0 | 5.7425 | 0 | 0 | 0 | 0 | 40 | 2 | 4 | 4 | 4 | 4 | 0 | 0 | 0 | 0 | 0 | 0 | 0 | 0
2014-12-07 | 7時 | 0.059687 | 6.103 | 0.059687 | 0.054601 | 0.0050858 | 0.44546 | 0.93653 | 5.2702 | 0.74796 | 5.2702 | 2 | 5.2702 | 0 | 0 | 0 | 0 | 0.74796 | 0 | 0 | 0 | 0 | 0.21331 | 0 | 0 | 0 | 0 | 5.0569 | 0 | 0 | 0 | 0 | 4.5512 | 0 | 0 | 0 | 0 | 6.0848 | 0 | 0 | 0 | 0 | 0 | 0 | 0 | 0 | 0 | 9.2461 | 1.2922 | 1.0339 | 0.83963 | 0.84041 | 0.50569 | 0 | 0 | 0 | 0 | 6.0848 | 0 | 0 | 0 | 0 | 4.5512 | 0 | 0 | 0 | 0 | 40 | 2 | 4 | 4 | 4 | 4 | 0 | 0 | 0 | 0 | 0 | 0 | 0 | 0
2014-12-07 | 8時 | 0.039084 | 4.1475 | 0.039084 | 0.035627 | 0.0034563 | 0.44546 | 0.93653 | 3.4388 | 0.48805 | 3.4388 | 2 | 3.4388 | 0 | 0 | 0 | 0 | 0.48805 | 0 | 0 | 0 | 0 | 0.13919 | 0 | 0 | 0 | 0 | 3.2996 | 0 | 0 | 0 | 0 | 2.9697 | 0 | 0 | 0 | 0 | 6.0848 | 0 | 0 | 0 | 0 | 0 | 0 | 0 | 0 | 0 | 9.2461 | 1.2922 | 1.0339 | 0.83963 | 0.84041 | 0.32996 | 0 | 0 | 0 | 0 | 6.0848 | 0 | 0 | 0 | 0 | 2.9697 | 0 | 0 | 0 | 0 | 40 | 2 | 4 | 4 | 4 | 4 | 0 | 0 | 0 | 0 | 0 | 0 | 0 | 0
2014-12-07 | 9時 | 0 | 0 | 0 | 0 | 0 | 0.44546 | 0 | 0 | 0 | 0 | 2 | 0 | 0 | 0 | 0 | 0 | 0 | 0 | 0 | 0 | 0 | 0 | 0 | 0 | 0 | 0 | 0 | 0 | 0 | 0 | 0 | 0 | 0 | 0 | 0 | 0 | 6.0848 | 0 | 0 | 0 | 0 | 0 | 0 | 0 | 0 | 0 | 9.2461 | 1.2922 | 1.0339 | 0.83963 | 0.84041 | 0 | 0 | 0 | 0 | 0 | 6.0848 | 0 | 0 | 0 | 0 | 0 | 0 | 0 | 0 | 0 | 40 | 2 | 4 | 4 | 4 | 4 | 0 | 0 | 0 | 0 | 0 | 0 | 0 | 0
2014-12-07 | 10時 | 0 | 0 | 0 | 0 | 0 | 0.44546 | 0 | 0 | 0 | 0 | 2 | 0 | 0 | 0 | 0 | 0 | 0 | 0 | 0 | 0 | 0 | 0 | 0 | 0 | 0 | 0 | 0 | 0 | 0 | 0 | 0 | 0 | 0 | 0 | 0 | 0 | 6.0848 | 0 | 0 | 0 | 0 | 0 | 0 | 0 | 0 | 0 | 9.2461 | 1.2922 | 1.0339 | 0.83963 | 0.84041 | 0 | 0 | 0 | 0 | 0 | 6.0848 | 0 | 0 | 0 | 0 | 0 | 0 | 0 | 0 | 0 | 40 | 2 | 4 | 4 | 4 | 4 | 0 | 0 | 0 | 0 | 0 | 0 | 0 | 0
2014-12-07 | 11時 | 0.078556 | 7.8939 | 0.078556 | 0.071978 | 0.0065783 | 0.44546 | 0.93653 | 6.9474 | 0.986 | 6.9474 | 2 | 6.9474 | 0 | 0 | 0 | 0 | 0.986 | 0 | 0 | 0 | 0 | 0.2812 | 0 | 0 | 0 | 0 | 6.6662 | 0 | 0 | 0 | 0 | 5.9996 | 0 | 0 | 0 | 0 | 6.0848 | 0 | 0 | 0 | 0 | 0 | 0 | 0 | 0 | 0 | 9.2461 | 1.2922 | 1.0339 | 0.83963 | 0.84041 | 0.66662 | 0 | 0 | 0 | 0 | 6.0848 | 0 | 0 | 0 | 0 | 5.9996 | 0 | 0 | 0 | 0 | 40 | 2 | 4 | 4 | 4 | 4 | 0 | 0 | 0 | 0 | 0 | 0 | 0 | 0
2014-12-07 | 12時 | 0.023954 | 2.7116 | 0.023954 | 0.021695 | 0.0022597 | 0.44546 | 0.93653 | 2.094 | 0.29719 | 2.094 | 2 | 2.094 | 0 | 0 | 0 | 0 | 0.29719 | 0 | 0 | 0 | 0 | 0.084756 | 0 | 0 | 0 | 0 | 2.0093 | 0 | 0 | 0 | 0 | 1.8083 | 0 | 0 | 0 | 0 | 6.0848 | 0 | 0 | 0 | 0 | 0 | 0 | 0 | 0 | 0 | 9.2461 | 1.2922 | 1.0339 | 0.83963 | 0.84041 | 0.20093 | 0 | 0 | 0 | 0 | 6.0848 | 0 | 0 | 0 | 0 | 1.8083 | 0 | 0 | 0 | 0 | 40 | 2 | 4 | 4 | 4 | 4 | 0 | 0 | 0 | 0 | 0 | 0 | 0 | 0
2014-12-07 | 13時 | 0 | 0 | 0 | 0 | 0 | 0.44546 | 0 | 0 | 0 | 0 | 2 | 0 | 0 | 0 | 0 | 0 | 0 | 0 | 0 | 0 | 0 | 0 | 0 | 0 | 0 | 0 | 0 | 0 | 0 | 0 | 0 | 0 | 0 | 0 | 0 | 0 | 6.0848 | 0 | 0 | 0 | 0 | 0 | 0 | 0 | 0 | 0 | 9.2461 | 1.2922 | 1.0339 | 0.83963 | 0.84041 | 0 | 0 | 0 | 0 | 0 | 6.0848 | 0 | 0 | 0 | 0 | 0 | 0 | 0 | 0 | 0 | 40 | 2 | 4 | 4 | 4 | 4 | 0 | 0 | 0 | 0 | 0 | 0 | 0 | 0
2014-12-07 | 14時 | 0 | 0 | 0 | 0 | 0 | 0.44546 | 0 | 0 | 0 | 0 | 2 | 0 | 0 | 0 | 0 | 0 | 0 | 0 | 0 | 0 | 0 | 0 | 0 | 0 | 0 | 0 | 0 | 0 | 0 | 0 | 0 | 0 | 0 | 0 | 0 | 0 | 6.0848 | 0 | 0 | 0 | 0 | 0 | 0 | 0 | 0 | 0 | 9.2461 | 1.2922 | 1.0339 | 0.83963 | 0.84041 | 0 | 0 | 0 | 0 | 0 | 6.0848 | 0 | 0 | 0 | 0 | 0 | 0 | 0 | 0 | 0 | 40 | 2 | 4 | 4 | 4 | 4 | 0 | 0 | 0 | 0 | 0 | 0 | 0 | 0
2014-12-07 | 15時 | 0.072101 | 7.2812 | 0.072101 | 0.066033 | 0.0060677 | 0.44546 | 0.93653 | 6.3736 | 0.90456 | 6.3736 | 2 | 6.3736 | 0 | 0 | 0 | 0 | 0.90456 | 0 | 0 | 0 | 0 | 0.25798 | 0 | 0 | 0 | 0 | 6.1157 | 0 | 0 | 0 | 0 | 5.5041 | 0 | 0 | 0 | 0 | 6.0848 | 0 | 0 | 0 | 0 | 0 | 0 | 0 | 0 | 0 | 9.2461 | 1.2922 | 1.0339 | 0.83963 | 0.84041 | 0.61157 | 0 | 0 | 0 | 0 | 6.0848 | 0 | 0 | 0 | 0 | 5.5041 | 0 | 0 | 0 | 0 | 40 | 2 | 4 | 4 | 4 | 4 | 0 | 0 | 0 | 0 | 0 | 0 | 0 | 0
2014-12-07 | 16時 | 0.044733 | 4.6837 | 0.044733 | 0.04083 | 0.0039031 | 0.44546 | 0.93653 | 3.941 | 0.55931 | 3.941 | 2 | 3.941 | 0 | 0 | 0 | 0 | 0.55931 | 0 | 0 | 0 | 0 | 0.15951 | 0 | 0 | 0 | 0 | 3.7815 | 0 | 0 | 0 | 0 | 3.4033 | 0 | 0 | 0 | 0 | 6.0848 | 0 | 0 | 0 | 0 | 0 | 0 | 0 | 0 | 0 | 9.2461 | 1.2922 | 1.0339 | 0.83963 | 0.84041 | 0.37815 | 0 | 0 | 0 | 0 | 6.0848 | 0 | 0 | 0 | 0 | 3.4033 | 0 | 0 | 0 | 0 | 40 | 2 | 4 | 4 | 4 | 4 | 0 | 0 | 0 | 0 | 0 | 0 | 0 | 0
2014-12-07 | 17時 | 0.071861 | 7.2585 | 0.071861 | 0.065812 | 0.0060487 | 0.44546 | 0.93653 | 6.3523 | 0.90154 | 6.3523 | 2 | 6.3523 | 0 | 0 | 0 | 0 | 0.90154 | 0 | 0 | 0 | 0 | 0.25711 | 0 | 0 | 0 | 0 | 6.0952 | 0 | 0 | 0 | 0 | 5.4857 | 0 | 0 | 0 | 0 | 6.0848 | 0 | 0 | 0 | 0 | 0 | 0 | 0 | 0 | 0 | 9.2461 | 1.2922 | 1.0339 | 0.83963 | 0.84041 | 0.60952 | 0 | 0 | 0 | 0 | 6.0848 | 0 | 0 | 0 | 0 | 5.4857 | 0 | 0 | 0 | 0 | 40 | 2 | 4 | 4 | 4 | 4 | 0 | 0 | 0 | 0 | 0 | 0 | 0 | 0
2014-12-07 | 18時 | 0.071407 | 7.2154 | 0.071407 | 0.065395 | 0.0060129 | 0.44546 | 0.93653 | 6.312 | 0.89582 | 6.312 | 2 | 6.312 | 0 | 0 | 0 | 0 | 0.89582 | 0 | 0 | 0 | 0 | 0.25548 | 0 | 0 | 0 | 0 | 6.0565 | 0 | 0 | 0 | 0 | 5.4509 | 0 | 0 | 0 | 0 | 6.0848 | 0 | 0 | 0 | 0 | 0 | 0 | 0 | 0 | 0 | 9.2461 | 1.2922 | 1.0339 | 0.83963 | 0.84041 | 0.60565 | 0 | 0 | 0 | 0 | 6.0848 | 0 | 0 | 0 | 0 | 5.4509 | 0 | 0 | 0 | 0 | 40 | 2 | 4 | 4 | 4 | 4 | 0 | 0 | 0 | 0 | 0 | 0 | 0 | 0
2014-12-07 | 19時 | 0.037432 | 3.9907 | 0.037432 | 0.034106 | 0.0033256 | 0.44546 | 0.93653 | 3.292 | 0.4672 | 3.292 | 2 | 3.292 | 0 | 0 | 0 | 0 | 0.4672 | 0 | 0 | 0 | 0 | 0.13324 | 0 | 0 | 0 | 0 | 3.1587 | 0 | 0 | 0 | 0 | 2.8429 | 0 | 0 | 0 | 0 | 6.0848 | 0 | 0 | 0 | 0 | 0 | 0 | 0 | 0 | 0 | 9.2461 | 1.2922 | 1.0339 | 0.83963 | 0.84041 | 0.31587 | 0 | 0 | 0 | 0 | 6.0848 | 0 | 0 | 0 | 0 | 2.8429 | 0 | 0 | 0 | 0 | 40 | 2 | 4 | 4 | 4 | 4 | 0 | 0 | 0 | 0 | 0 | 0 | 0 | 0
2014-12-07 | 20時 | 0.042872 | 4.5071 | 0.042872 | 0.039116 | 0.0037559 | 0.44546 | 0.93653 | 3.7756 | 0.53584 | 3.7756 | 2 | 3.7756 | 0 | 0 | 0 | 0 | 0.53584 | 0 | 0 | 0 | 0 | 0.15282 | 0 | 0 | 0 | 0 | 3.6228 | 0 | 0 | 0 | 0 | 3.2605 | 0 | 0 | 0 | 0 | 6.0848 | 0 | 0 | 0 | 0 | 0 | 0 | 0 | 0 | 0 | 9.2461 | 1.2922 | 1.0339 | 0.83963 | 0.84041 | 0.36228 | 0 | 0 | 0 | 0 | 6.0848 | 0 | 0 | 0 | 0 | 3.2605 | 0 | 0 | 0 | 0 | 40 | 2 | 4 | 4 | 4 | 4 | 0 | 0 | 0 | 0 | 0 | 0 | 0 | 0
2014-12-07 | 21時 | 0.048197 | 5.0125 | 0.048197 | 0.04402 | 0.0041771 | 0.44546 | 0.93653 | 4.2489 | 0.60301 | 4.2489 | 2 | 4.2489 | 0 | 0 | 0 | 0 | 0.60301 | 0 | 0 | 0 | 0 | 0.17198 | 0 | 0 | 0 | 0 | 4.0769 | 0 | 0 | 0 | 0 | 3.6692 | 0 | 0 | 0 | 0 | 6.0848 | 0 | 0 | 0 | 0 | 0 | 0 | 0 | 0 | 0 | 9.2461 | 1.2922 | 1.0339 | 0.83963 | 0.84041 | 0.40769 | 0 | 0 | 0 | 0 | 6.0848 | 0 | 0 | 0 | 0 | 3.6692 | 0 | 0 | 0 | 0 | 40 | 2 | 4 | 4 | 4 | 4 | 0 | 0 | 0 | 0 | 0 | 0 | 0 | 0
2014-12-07 | 22時 | 0.049392 | 5.1259 | 0.049392 | 0.04512 | 0.0042716 | 0.44546 | 0.93653 | 4.3551 | 0.61809 | 4.3551 | 2 | 4.3551 | 0 | 0 | 0 | 0 | 0.61809 | 0 | 0 | 0 | 0 | 0.17628 | 0 | 0 | 0 | 0 | 4.1788 | 0 | 0 | 0 | 0 | 3.7609 | 0 | 0 | 0 | 0 | 6.0848 | 0 | 0 | 0 | 0 | 0 | 0 | 0 | 0 | 0 | 9.2461 | 1.2922 | 1.0339 | 0.83963 | 0.84041 | 0.41788 | 0 | 0 | 0 | 0 | 6.0848 | 0 | 0 | 0 | 0 | 3.7609 | 0 | 0 | 0 | 0 | 40 | 2 | 4 | 4 | 4 | 4 | 0 | 0 | 0 | 0 | 0 | 0 | 0 | 0
2014-12-07 | 23時 | 0 | 0 | 0 | 0 | 0 | 0.44546 | 0 | 0 | 0 | 0 | 2 | 0 | 0 | 0 | 0 | 0 | 0 | 0 | 0 | 0 | 0 | 0 | 0 | 0 | 0 | 0 | 0 | 0 | 0 | 0 | 0 | 0 | 0 | 0 | 0 | 0 | 6.0848 | 0 | 0 | 0 | 0 | 0 | 0 | 0 | 0 | 0 | 9.2461 | 1.2922 | 1.0339 | 0.83963 | 0.84041 | 0 | 0 | 0 | 0 | 0 | 6.0848 | 0 | 0 | 0 | 0 | 0 | 0 | 0 | 0 | 0 | 40 | 2 | 4 | 4 | 4 | 4 | 0 | 0 | 0 | 0 | 0 | 0 | 0 | 0
2014-12-08 | 0時 | 0 | 0 | 0 | 0 | 0 | 0.44546 | 0 | 0 | 0 | 0 | 2 | 0 | 0 | 0 | 0 | 0 | 0 | 0 | 0 | 0 | 0 | 0 | 0 | 0 | 0 | 0 | 0 | 0 | 0 | 0 | 0 | 0 | 0 | 0 | 0 | 0 | 6.0848 | 0 | 0 | 0 | 0 | 0 | 0 | 0 | 0 | 0 | 9.2461 | 1.2922 | 1.0339 | 0.83963 | 0.84041 | 0 | 0 | 0 | 0 | 0 | 6.0848 | 0 | 0 | 0 | 0 | 0 | 0 | 0 | 0 | 0 | 40 | 2 | 4 | 4 | 4 | 4 | 0 | 0 | 0 | 0 | 0 | 0 | 0 | 0
2014-12-08 | 1時 | 0 | 0 | 0 | 0 | 0 | 0.44546 | 0 | 0 | 0 | 0 | 2 | 0 | 0 | 0 | 0 | 0 | 0 | 0 | 0 | 0 | 0 | 0 | 0 | 0 | 0 | 0 | 0 | 0 | 0 | 0 | 0 | 0 | 0 | 0 | 0 | 0 | 6.0848 | 0 | 0 | 0 | 0 | 0 | 0 | 0 | 0 | 0 | 9.2461 | 1.2922 | 1.0339 | 0.83963 | 0.84041 | 0 | 0 | 0 | 0 | 0 | 6.0848 | 0 | 0 | 0 | 0 | 0 | 0 | 0 | 0 | 0 | 40 | 2 | 4 | 4 | 4 | 4 | 0 | 0 | 0 | 0 | 0 | 0 | 0 | 0
2014-12-08 | 2時 | 0 | 0 | 0 | 0 | 0 | 0.44546 | 0 | 0 | 0 | 0 | 2 | 0 | 0 | 0 | 0 | 0 | 0 | 0 | 0 | 0 | 0 | 0 | 0 | 0 | 0 | 0 | 0 | 0 | 0 | 0 | 0 | 0 | 0 | 0 | 0 | 0 | 6.0848 | 0 | 0 | 0 | 0 | 0 | 0 | 0 | 0 | 0 | 9.2461 | 1.2922 | 1.0339 | 0.83963 | 0.84041 | 0 | 0 | 0 | 0 | 0 | 6.0848 | 0 | 0 | 0 | 0 | 0 | 0 | 0 | 0 | 0 | 40 | 2 | 4 | 4 | 4 | 4 | 0 | 0 | 0 | 0 | 0 | 0 | 0 | 0
2014-12-08 | 3時 | 0 | 0 | 0 | 0 | 0 | 0.44546 | 0 | 0 | 0 | 0 | 2 | 0 | 0 | 0 | 0 | 0 | 0 | 0 | 0 | 0 | 0 | 0 | 0 | 0 | 0 | 0 | 0 | 0 | 0 | 0 | 0 | 0 | 0 | 0 | 0 | 0 | 6.0848 | 0 | 0 | 0 | 0 | 0 | 0 | 0 | 0 | 0 | 9.2461 | 1.2922 | 1.0339 | 0.83963 | 0.84041 | 0 | 0 | 0 | 0 | 0 | 6.0848 | 0 | 0 | 0 | 0 | 0 | 0 | 0 | 0 | 0 | 40 | 2 | 4 | 4 | 4 | 4 | 0 | 0 | 0 | 0 | 0 | 0 | 0 | 0
2014-12-08 | 4時 | 0 | 0 | 0 | 0 | 0 | 0.44546 | 0 | 0 | 0 | 0 | 2 | 0 | 0 | 0 | 0 | 0 | 0 | 0 | 0 | 0 | 0 | 0 | 0 | 0 | 0 | 0 | 0 | 0 | 0 | 0 | 0 | 0 | 0 | 0 | 0 | 0 | 6.0848 | 0 | 0 | 0 | 0 | 0 | 0 | 0 | 0 | 0 | 9.2461 | 1.2922 | 1.0339 | 0.83963 | 0.84041 | 0 | 0 | 0 | 0 | 0 | 6.0848 | 0 | 0 | 0 | 0 | 0 | 0 | 0 | 0 | 0 | 40 | 2 | 4 | 4 | 4 | 4 | 0 | 0 | 0 | 0 | 0 | 0 | 0 | 0
2014-12-08 | 5時 | 0.086465 | 16.1582 | 0.086465 | 0.073 | 0.013465 | 0.81094 | 0.92233 | 14.0922 | 1 | 14.0922 | 1 | 14.0922 | 0 | 0 | 0 | 0 | 1 | 0 | 0 | 0 | 0 | 0.57039 | 0 | 0 | 0 | 0 | 13.5218 | 0 | 0 | 0 | 0 | 12.1696 | 0 | 0 | 0 | 0 | 12.1696 | 0 | 0 | 0 | 0 | 0 | 0 | 0 | 0 | 0 | 18.4922 | 2.5844 | 2.0679 | 1.6793 | 1.6808 | 1.3522 | 0 | 0 | 0 | 0 | 12.1696 | 0 | 0 | 0 | 0 | 16.592 | 0 | 0 | 0 | 0 | 60 | 1 | 4 | 4 | 4 | 4 | 5.3953 | 4.4223 | 0 | 4.4223 | 0 | 0 | 0 | 0
2014-12-08 | 6時 | 0.079565 | 7.9897 | 0.079565 | 0.072907 | 0.0066581 | 0.44546 | 0.93653 | 7.0371 | 0.99872 | 7.0371 | 2 | 7.0371 | 0 | 0 | 0 | 0 | 0.99872 | 0 | 0 | 0 | 0 | 0.28483 | 0 | 0 | 0 | 0 | 6.7523 | 0 | 0 | 0 | 0 | 6.077 | 0 | 0 | 0 | 0 | 6.0848 | 0 | 0 | 0 | 0 | 0 | 0 | 0 | 0 | 0 | 9.2461 | 1.2922 | 1.0339 | 0.83963 | 0.84041 | 0.67523 | 0 | 0 | 0 | 0 | 6.0848 | 0 | 0 | 0 | 0 | 6.077 | 0 | 0 | 0 | 0 | 40 | 2 | 4 | 4 | 4 | 4 | 0 | 0 | 0 | 0 | 0 | 0 | 0 | 0
2014-12-08 | 7時 | 0.049285 | 5.1158 | 0.049285 | 0.045022 | 0.0042631 | 0.44546 | 0.93653 | 4.3456 | 0.61674 | 4.3456 | 2 | 4.3456 | 0 | 0 | 0 | 0 | 0.61674 | 0 | 0 | 0 | 0 | 0.17589 | 0 | 0 | 0 | 0 | 4.1697 | 0 | 0 | 0 | 0 | 3.7527 | 0 | 0 | 0 | 0 | 6.0848 | 0 | 0 | 0 | 0 | 0 | 0 | 0 | 0 | 0 | 9.2461 | 1.2922 | 1.0339 | 0.83963 | 0.84041 | 0.41697 | 0 | 0 | 0 | 0 | 6.0848 | 0 | 0 | 0 | 0 | 3.7527 | 0 | 0 | 0 | 0 | 40 | 2 | 4 | 4 | 4 | 4 | 0 | 0 | 0 | 0 | 0 | 0 | 0 | 0
2014-12-08 | 8時 | 0.025024 | 2.8131 | 0.025024 | 0.022679 | 0.0023442 | 0.44546 | 0.93653 | 2.1891 | 0.31068 | 2.1891 | 2 | 2.1891 | 0 | 0 | 0 | 0 | 0.31068 | 0 | 0 | 0 | 0 | 0.088603 | 0 | 0 | 0 | 0 | 2.1005 | 0 | 0 | 0 | 0 | 1.8904 | 0 | 0 | 0 | 0 | 6.0848 | 0 | 0 | 0 | 0 | 0 | 0 | 0 | 0 | 0 | 9.2461 | 1.2922 | 1.0339 | 0.83963 | 0.84041 | 0.21005 | 0 | 0 | 0 | 0 | 6.0848 | 0 | 0 | 0 | 0 | 1.8904 | 0 | 0 | 0 | 0 | 40 | 2 | 4 | 4 | 4 | 4 | 0 | 0 | 0 | 0 | 0 | 0 | 0 | 0
2014-12-08 | 9時 | 0 | 0 | 0 | 0 | 0 | 0.44546 | 0 | 0 | 0 | 0 | 2 | 0 | 0 | 0 | 0 | 0 | 0 | 0 | 0 | 0 | 0 | 0 | 0 | 0 | 0 | 0 | 0 | 0 | 0 | 0 | 0 | 0 | 0 | 0 | 0 | 0 | 6.0848 | 0 | 0 | 0 | 0 | 0 | 0 | 0 | 0 | 0 | 9.2461 | 1.2922 | 1.0339 | 0.83963 | 0.84041 | 0 | 0 | 0 | 0 | 0 | 6.0848 | 0 | 0 | 0 | 0 | 0 | 0 | 0 | 0 | 0 | 40 | 2 | 4 | 4 | 4 | 4 | 0 | 0 | 0 | 0 | 0 | 0 | 0 | 0
2014-12-08 | 10時 | 0 | 0 | 0 | 0 | 0 | 0.44546 | 0 | 0 | 0 | 0 | 2 | 0 | 0 | 0 | 0 | 0 | 0 | 0 | 0 | 0 | 0 | 0 | 0 | 0 | 0 | 0 | 0 | 0 | 0 | 0 | 0 | 0 | 0 | 0 | 0 | 0 | 6.0848 | 0 | 0 | 0 | 0 | 0 | 0 | 0 | 0 | 0 | 9.2461 | 1.2922 | 1.0339 | 0.83963 | 0.84041 | 0 | 0 | 0 | 0 | 0 | 6.0848 | 0 | 0 | 0 | 0 | 0 | 0 | 0 | 0 | 0 | 40 | 2 | 4 | 4 | 4 | 4 | 0 | 0 | 0 | 0 | 0 | 0 | 0 | 0
2014-12-08 | 11時 | 0.059127 | 11.2861 | 0.059127 | 0.049722 | 0.0094051 | 0.81094 | 0.92233 | 9.5986 | 0.68113 | 9.5986 | 1 | 9.5986 | 0 | 0 | 0 | 0 | 0.68113 | 0 | 0 | 0 | 0 | 0.38851 | 0 | 0 | 0 | 0 | 9.2101 | 0 | 0 | 0 | 0 | 8.289 | 0 | 0 | 0 | 0 | 12.1696 | 0 | 0 | 0 | 0 | 0 | 0 | 0 | 0 | 0 | 18.4922 | 2.5844 | 2.0679 | 1.6793 | 1.6808 | 0.92101 | 0 | 0 | 0 | 0 | 12.1696 | 0 | 0 | 0 | 0 | 8.289 | 0 | 0 | 0 | 0 | 60 | 1 | 4 | 4 | 4 | 4 | 0 | 0 | 0 | 0 | 0 | 0 | 0 | 0
2014-12-08 | 12時 | 0.045986 | 4.8026 | 0.045986 | 0.041983 | 0.0040022 | 0.44546 | 0.93653 | 4.0523 | 0.57512 | 4.0523 | 2 | 4.0523 | 0 | 0 | 0 | 0 | 0.57512 | 0 | 0 | 0 | 0 | 0.16402 | 0 | 0 | 0 | 0 | 3.8883 | 0 | 0 | 0 | 0 | 3.4995 | 0 | 0 | 0 | 0 | 6.0848 | 0 | 0 | 0 | 0 | 0 | 0 | 0 | 0 | 0 | 9.2461 | 1.2922 | 1.0339 | 0.83963 | 0.84041 | 0.38883 | 0 | 0 | 0 | 0 | 6.0848 | 0 | 0 | 0 | 0 | 3.4995 | 0 | 0 | 0 | 0 | 40 | 2 | 4 | 4 | 4 | 4 | 0 | 0 | 0 | 0 | 0 | 0 | 0 | 0
2014-12-08 | 13時 | 0 | 0 | 0 | 0 | 0 | 0.44546 | 0 | 0 | 0 | 0 | 2 | 0 | 0 | 0 | 0 | 0 | 0 | 0 | 0 | 0 | 0 | 0 | 0 | 0 | 0 | 0 | 0 | 0 | 0 | 0 | 0 | 0 | 0 | 0 | 0 | 0 | 6.0848 | 0 | 0 | 0 | 0 | 0 | 0 | 0 | 0 | 0 | 9.2461 | 1.2922 | 1.0339 | 0.83963 | 0.84041 | 0 | 0 | 0 | 0 | 0 | 6.0848 | 0 | 0 | 0 | 0 | 0 | 0 | 0 | 0 | 0 | 40 | 2 | 4 | 4 | 4 | 4 | 0 | 0 | 0 | 0 | 0 | 0 | 0 | 0
2014-12-08 | 14時 | 0 | 0 | 0 | 0 | 0 | 0.44546 | 0 | 0 | 0 | 0 | 2 | 0 | 0 | 0 | 0 | 0 | 0 | 0 | 0 | 0 | 0 | 0 | 0 | 0 | 0 | 0 | 0 | 0 | 0 | 0 | 0 | 0 | 0 | 0 | 0 | 0 | 6.0848 | 0 | 0 | 0 | 0 | 0 | 0 | 0 | 0 | 0 | 9.2461 | 1.2922 | 1.0339 | 0.83963 | 0.84041 | 0 | 0 | 0 | 0 | 0 | 6.0848 | 0 | 0 | 0 | 0 | 0 | 0 | 0 | 0 | 0 | 40 | 2 | 4 | 4 | 4 | 4 | 0 | 0 | 0 | 0 | 0 | 0 | 0 | 0
2014-12-08 | 15時 | 0.061689 | 11.7427 | 0.061689 | 0.051903 | 0.0097855 | 0.81094 | 0.92233 | 10.0196 | 0.71101 | 10.0196 | 1 | 10.0196 | 0 | 0 | 0 | 0 | 0.71101 | 0 | 0 | 0 | 0 | 0.40555 | 0 | 0 | 0 | 0 | 9.6141 | 0 | 0 | 0 | 0 | 8.6527 | 0 | 0 | 0 | 0 | 12.1696 | 0 | 0 | 0 | 0 | 0 | 0 | 0 | 0 | 0 | 18.4922 | 2.5844 | 2.0679 | 1.6793 | 1.6808 | 0.96141 | 0 | 0 | 0 | 0 | 12.1696 | 0 | 0 | 0 | 0 | 8.6527 | 0 | 0 | 0 | 0 | 60 | 1 | 4 | 4 | 4 | 4 | 0 | 0 | 0 | 0 | 0 | 0 | 0 | 0
2014-12-08 | 16時 | 0.063251 | 6.4413 | 0.063251 | 0.057883 | 0.0053678 | 0.44546 | 0.93653 | 5.587 | 0.79292 | 5.587 | 2 | 5.587 | 0 | 0 | 0 | 0 | 0.79292 | 0 | 0 | 0 | 0 | 0.22614 | 0 | 0 | 0 | 0 | 5.3609 | 0 | 0 | 0 | 0 | 4.8248 | 0 | 0 | 0 | 0 | 6.0848 | 0 | 0 | 0 | 0 | 0 | 0 | 0 | 0 | 0 | 9.2461 | 1.2922 | 1.0339 | 0.83963 | 0.84041 | 0.53609 | 0 | 0 | 0 | 0 | 6.0848 | 0 | 0 | 0 | 0 | 4.8248 | 0 | 0 | 0 | 0 | 40 | 2 | 4 | 4 | 4 | 4 | 0 | 0 | 0 | 0 | 0 | 0 | 0 | 0
2014-12-08 | 17時 | 0.051766 | 9.9743 | 0.051766 | 0.043454 | 0.0083119 | 0.81094 | 0.92233 | 8.3886 | 0.59527 | 8.3886 | 1 | 8.3886 | 0 | 0 | 0 | 0 | 0.59527 | 0 | 0 | 0 | 0 | 0.33953 | 0 | 0 | 0 | 0 | 8.0491 | 0 | 0 | 0 | 0 | 7.2442 | 0 | 0 | 0 | 0 | 12.1696 | 0 | 0 | 0 | 0 | 0 | 0 | 0 | 0 | 0 | 18.4922 | 2.5844 | 2.0679 | 1.6793 | 1.6808 | 0.80491 | 0 | 0 | 0 | 0 | 12.1696 | 0 | 0 | 0 | 0 | 7.2442 | 0 | 0 | 0 | 0 | 60 | 1 | 4 | 4 | 4 | 4 | 0 | 0 | 0 | 0 | 0 | 0 | 0 | 0
2014-12-08 | 18時 | 0.051842 | 9.9878 | 0.051842 | 0.043519 | 0.0083232 | 0.81094 | 0.92233 | 8.4011 | 0.59615 | 8.4011 | 1 | 8.4011 | 0 | 0 | 0 | 0 | 0.59615 | 0 | 0 | 0 | 0 | 0.34004 | 0 | 0 | 0 | 0 | 8.0611 | 0 | 0 | 0 | 0 | 7.255 | 0 | 0 | 0 | 0 | 12.1696 | 0 | 0 | 0 | 0 | 0 | 0 | 0 | 0 | 0 | 18.4922 | 2.5844 | 2.0679 | 1.6793 | 1.6808 | 0.80611 | 0 | 0 | 0 | 0 | 12.1696 | 0 | 0 | 0 | 0 | 7.255 | 0 | 0 | 0 | 0 | 60 | 1 | 4 | 4 | 4 | 4 | 0 | 0 | 0 | 0 | 0 | 0 | 0 | 0
2014-12-08 | 19時 | 0.051762 | 5.3509 | 0.051762 | 0.047303 | 0.0044591 | 0.44546 | 0.93653 | 4.5658 | 0.64799 | 4.5658 | 2 | 4.5658 | 0 | 0 | 0 | 0 | 0.64799 | 0 | 0 | 0 | 0 | 0.1848 | 0 | 0 | 0 | 0 | 4.381 | 0 | 0 | 0 | 0 | 3.9429 | 0 | 0 | 0 | 0 | 6.0848 | 0 | 0 | 0 | 0 | 0 | 0 | 0 | 0 | 0 | 9.2461 | 1.2922 | 1.0339 | 0.83963 | 0.84041 | 0.4381 | 0 | 0 | 0 | 0 | 6.0848 | 0 | 0 | 0 | 0 | 3.9429 | 0 | 0 | 0 | 0 | 40 | 2 | 4 | 4 | 4 | 4 | 0 | 0 | 0 | 0 | 0 | 0 | 0 | 0
2014-12-08 | 20時 | 0.055191 | 5.6763 | 0.055191 | 0.050461 | 0.0047303 | 0.44546 | 0.93653 | 4.8706 | 0.69124 | 4.8706 | 2 | 4.8706 | 0 | 0 | 0 | 0 | 0.69124 | 0 | 0 | 0 | 0 | 0.19714 | 0 | 0 | 0 | 0 | 4.6734 | 0 | 0 | 0 | 0 | 4.2061 | 0 | 0 | 0 | 0 | 6.0848 | 0 | 0 | 0 | 0 | 0 | 0 | 0 | 0 | 0 | 9.2461 | 1.2922 | 1.0339 | 0.83963 | 0.84041 | 0.46734 | 0 | 0 | 0 | 0 | 6.0848 | 0 | 0 | 0 | 0 | 4.2061 | 0 | 0 | 0 | 0 | 40 | 2 | 4 | 4 | 4 | 4 | 0 | 0 | 0 | 0 | 0 | 0 | 0 | 0
2014-12-08 | 21時 | 0.057744 | 5.9186 | 0.057744 | 0.052812 | 0.0049322 | 0.44546 | 0.93653 | 5.0975 | 0.72345 | 5.0975 | 2 | 5.0975 | 0 | 0 | 0 | 0 | 0.72345 | 0 | 0 | 0 | 0 | 0.20632 | 0 | 0 | 0 | 0 | 4.8912 | 0 | 0 | 0 | 0 | 4.4021 | 0 | 0 | 0 | 0 | 6.0848 | 0 | 0 | 0 | 0 | 0 | 0 | 0 | 0 | 0 | 9.2461 | 1.2922 | 1.0339 | 0.83963 | 0.84041 | 0.48912 | 0 | 0 | 0 | 0 | 6.0848 | 0 | 0 | 0 | 0 | 4.4021 | 0 | 0 | 0 | 0 | 40 | 2 | 4 | 4 | 4 | 4 | 0 | 0 | 0 | 0 | 0 | 0 | 0 | 0
2014-12-08 | 22時 | 0.062645 | 6.3838 | 0.062645 | 0.057325 | 0.0053198 | 0.44546 | 0.93653 | 5.5332 | 0.78528 | 5.5332 | 2 | 5.5332 | 0 | 0 | 0 | 0 | 0.78528 | 0 | 0 | 0 | 0 | 0.22396 | 0 | 0 | 0 | 0 | 5.3092 | 0 | 0 | 0 | 0 | 4.7783 | 0 | 0 | 0 | 0 | 6.0848 | 0 | 0 | 0 | 0 | 0 | 0 | 0 | 0 | 0 | 9.2461 | 1.2922 | 1.0339 | 0.83963 | 0.84041 | 0.53092 | 0 | 0 | 0 | 0 | 6.0848 | 0 | 0 | 0 | 0 | 4.7783 | 0 | 0 | 0 | 0 | 40 | 2 | 4 | 4 | 4 | 4 | 0 | 0 | 0 | 0 | 0 | 0 | 0 | 0
2014-12-08 | 23時 | 0 | 0 | 0 | 0 | 0 | 0.44546 | 0 | 0 | 0 | 0 | 2 | 0 | 0 | 0 | 0 | 0 | 0 | 0 | 0 | 0 | 0 | 0 | 0 | 0 | 0 | 0 | 0 | 0 | 0 | 0 | 0 | 0 | 0 | 0 | 0 | 0 | 6.0848 | 0 | 0 | 0 | 0 | 0 | 0 | 0 | 0 | 0 | 9.2461 | 1.2922 | 1.0339 | 0.83963 | 0.84041 | 0 | 0 | 0 | 0 | 0 | 6.0848 | 0 | 0 | 0 | 0 | 0 | 0 | 0 | 0 | 0 | 40 | 2 | 4 | 4 | 4 | 4 | 0 | 0 | 0 | 0 | 0 | 0 | 0 | 0
2014-12-09 | 0時 | 0 | 0 | 0 | 0 | 0 | 0.44546 | 0 | 0 | 0 | 0 | 2 | 0 | 0 | 0 | 0 | 0 | 0 | 0 | 0 | 0 | 0 | 0 | 0 | 0 | 0 | 0 | 0 | 0 | 0 | 0 | 0 | 0 | 0 | 0 | 0 | 0 | 6.0848 | 0 | 0 | 0 | 0 | 0 | 0 | 0 | 0 | 0 | 9.2461 | 1.2922 | 1.0339 | 0.83963 | 0.84041 | 0 | 0 | 0 | 0 | 0 | 6.0848 | 0 | 0 | 0 | 0 | 0 | 0 | 0 | 0 | 0 | 40 | 2 | 4 | 4 | 4 | 4 | 0 | 0 | 0 | 0 | 0 | 0 | 0 | 0
2014-12-09 | 1時 | 0 | 0 | 0 | 0 | 0 | 0.44546 | 0 | 0 | 0 | 0 | 2 | 0 | 0 | 0 | 0 | 0 | 0 | 0 | 0 | 0 | 0 | 0 | 0 | 0 | 0 | 0 | 0 | 0 | 0 | 0 | 0 | 0 | 0 | 0 | 0 | 0 | 6.0848 | 0 | 0 | 0 | 0 | 0 | 0 | 0 | 0 | 0 | 9.2461 | 1.2922 | 1.0339 | 0.83963 | 0.84041 | 0 | 0 | 0 | 0 | 0 | 6.0848 | 0 | 0 | 0 | 0 | 0 | 0 | 0 | 0 | 0 | 40 | 2 | 4 | 4 | 4 | 4 | 0 | 0 | 0 | 0 | 0 | 0 | 0 | 0
2014-12-09 | 2時 | 0 | 0 | 0 | 0 | 0 | 0.44546 | 0 | 0 | 0 | 0 | 2 | 0 | 0 | 0 | 0 | 0 | 0 | 0 | 0 | 0 | 0 | 0 | 0 | 0 | 0 | 0 | 0 | 0 | 0 | 0 | 0 | 0 | 0 | 0 | 0 | 0 | 6.0848 | 0 | 0 | 0 | 0 | 0 | 0 | 0 | 0 | 0 | 9.2461 | 1.2922 | 1.0339 | 0.83963 | 0.84041 | 0 | 0 | 0 | 0 | 0 | 6.0848 | 0 | 0 | 0 | 0 | 0 | 0 | 0 | 0 | 0 | 40 | 2 | 4 | 4 | 4 | 4 | 0 | 0 | 0 | 0 | 0 | 0 | 0 | 0
2014-12-09 | 3時 | 0 | 0 | 0 | 0 | 0 | 0.44546 | 0 | 0 | 0 | 0 | 2 | 0 | 0 | 0 | 0 | 0 | 0 | 0 | 0 | 0 | 0 | 0 | 0 | 0 | 0 | 0 | 0 | 0 | 0 | 0 | 0 | 0 | 0 | 0 | 0 | 0 | 6.0848 | 0 | 0 | 0 | 0 | 0 | 0 | 0 | 0 | 0 | 9.2461 | 1.2922 | 1.0339 | 0.83963 | 0.84041 | 0 | 0 | 0 | 0 | 0 | 6.0848 | 0 | 0 | 0 | 0 | 0 | 0 | 0 | 0 | 0 | 40 | 2 | 4 | 4 | 4 | 4 | 0 | 0 | 0 | 0 | 0 | 0 | 0 | 0
2014-12-09 | 4時 | 0 | 0 | 0 | 0 | 0 | 0.44546 | 0 | 0 | 0 | 0 | 2 | 0 | 0 | 0 | 0 | 0 | 0 | 0 | 0 | 0 | 0 | 0 | 0 | 0 | 0 | 0 | 0 | 0 | 0 | 0 | 0 | 0 | 0 | 0 | 0 | 0 | 6.0848 | 0 | 0 | 0 | 0 | 0 | 0 | 0 | 0 | 0 | 9.2461 | 1.2922 | 1.0339 | 0.83963 | 0.84041 | 0 | 0 | 0 | 0 | 0 | 6.0848 | 0 | 0 | 0 | 0 | 0 | 0 | 0 | 0 | 0 | 40 | 2 | 4 | 4 | 4 | 4 | 0 | 0 | 0 | 0 | 0 | 0 | 0 | 0
2014-12-09 | 5時 | 0 | 0 | 0 | 0 | 0 | 0.44546 | 0 | 0 | 0 | 0 | 2 | 0 | 0 | 0 | 0 | 0 | 0 | 0 | 0 | 0 | 0 | 0 | 0 | 0 | 0 | 0 | 0 | 0 | 0 | 0 | 0 | 0 | 0 | 0 | 0 | 0 | 6.0848 | 0 | 0 | 0 | 0 | 0 | 0 | 0 | 0 | 0 | 9.2461 | 1.2922 | 1.0339 | 0.83963 | 0.84041 | 0 | 0 | 0 | 0 | 0 | 6.0848 | 0 | 0 | 0 | 0 | 0 | 0 | 0 | 0 | 0 | 40 | 2 | 4 | 4 | 4 | 4 | 0 | 0 | 0 | 0 | 0 | 0 | 0 | 0
2014-12-09 | 6時 | 0 | 0 | 0 | 0 | 0 | 0.44546 | 0 | 0 | 0 | 0 | 2 | 0 | 0 | 0 | 0 | 0 | 0 | 0 | 0 | 0 | 0 | 0 | 0 | 0 | 0 | 0 | 0 | 0 | 0 | 0 | 0 | 0 | 0 | 0 | 0 | 0 | 6.0848 | 0 | 0 | 0 | 0 | 0 | 0 | 0 | 0 | 0 | 9.2461 | 1.2922 | 1.0339 | 0.83963 | 0.84041 | 0 | 0 | 0 | 0 | 0 | 6.0848 | 0 | 0 | 0 | 0 | 0 | 0 | 0 | 0 | 0 | 40 | 2 | 4 | 4 | 4 | 4 | 0 | 0 | 0 | 0 | 0 | 0 | 0 | 0
2014-12-09 | 7時 | 0.086465 | 16.1582 | 0.086465 | 0.073 | 0.013465 | 0.81094 | 0.92233 | 14.0922 | 1 | 14.0922 | 1 | 14.0922 | 0 | 0 | 0 | 0 | 1 | 0 | 0 | 0 | 0 | 0.57039 | 0 | 0 | 0 | 0 | 13.5218 | 0 | 0 | 0 | 0 | 12.1696 | 0 | 0 | 0 | 0 | 12.1696 | 0 | 0 | 0 | 0 | 0 | 0 | 0 | 0 | 0 | 18.4922 | 2.5844 | 2.0679 | 1.6793 | 1.6808 | 1.3522 | 0 | 0 | 0 | 0 | 12.1696 | 0 | 0 | 0 | 0 | 17.6531 | 0 | 0 | 0 | 0 | 60 | 1 | 4 | 4 | 4 | 4 | 6.6898 | 5.4834 | 0 | 5.4834 | 0 | 0 | 0 | 0
2014-12-09 | 8時 | 0.04758 | 4.954 | 0.04758 | 0.043452 | 0.0041283 | 0.44546 | 0.93653 | 4.1941 | 0.59523 | 4.1941 | 2 | 4.1941 | 0 | 0 | 0 | 0 | 0.59523 | 0 | 0 | 0 | 0 | 0.16976 | 0 | 0 | 0 | 0 | 4.0243 | 0 | 0 | 0 | 0 | 3.6219 | 0 | 0 | 0 | 0 | 6.0848 | 0 | 0 | 0 | 0 | 0 | 0 | 0 | 0 | 0 | 9.2461 | 1.2922 | 1.0339 | 0.83963 | 0.84041 | 0.40243 | 0 | 0 | 0 | 0 | 6.0848 | 0 | 0 | 0 | 0 | 3.6219 | 0 | 0 | 0 | 0 | 40 | 2 | 4 | 4 | 4 | 4 | 0 | 0 | 0 | 0 | 0 | 0 | 0 | 0
2014-12-09 | 9時 | 0.024435 | 2.7572 | 0.024435 | 0.022137 | 0.0022976 | 0.44546 | 0.93653 | 2.1367 | 0.30325 | 2.1367 | 2 | 2.1367 | 0 | 0 | 0 | 0 | 0.30325 | 0 | 0 | 0 | 0 | 0.086484 | 0 | 0 | 0 | 0 | 2.0502 | 0 | 0 | 0 | 0 | 1.8452 | 0 | 0 | 0 | 0 | 6.0848 | 0 | 0 | 0 | 0 | 0 | 0 | 0 | 0 | 0 | 9.2461 | 1.2922 | 1.0339 | 0.83963 | 0.84041 | 0.20502 | 0 | 0 | 0 | 0 | 6.0848 | 0 | 0 | 0 | 0 | 1.8452 | 0 | 0 | 0 | 0 | 40 | 2 | 4 | 4 | 4 | 4 | 0 | 0 | 0 | 0 | 0 | 0 | 0 | 0
2014-12-09 | 10時 | 0.020443 | 2.3783 | 0.020443 | 0.018461 | 0.0019819 | 0.44546 | 0.93653 | 1.7819 | 0.25289 | 1.7819 | 2 | 1.7819 | 0 | 0 | 0 | 0 | 0.25289 | 0 | 0 | 0 | 0 | 0.072124 | 0 | 0 | 0 | 0 | 1.7098 | 0 | 0 | 0 | 0 | 1.5388 | 0 | 0 | 0 | 0 | 6.0848 | 0 | 0 | 0 | 0 | 0 | 0 | 0 | 0 | 0 | 9.2461 | 1.2922 | 1.0339 | 0.83963 | 0.84041 | 0.17098 | 0 | 0 | 0 | 0 | 6.0848 | 0 | 0 | 0 | 0 | 1.5388 | 0 | 0 | 0 | 0 | 40 | 2 | 4 | 4 | 4 | 4 | 0 | 0 | 0 | 0 | 0 | 0 | 0 | 0
2014-12-09 | 11時 | 0.04085 | 4.3152 | 0.04085 | 0.037254 | 0.003596 | 0.44546 | 0.93653 | 3.5958 | 0.51033 | 3.5958 | 2 | 3.5958 | 0 | 0 | 0 | 0 | 0.51033 | 0 | 0 | 0 | 0 | 0.14554 | 0 | 0 | 0 | 0 | 3.4503 | 0 | 0 | 0 | 0 | 3.1053 | 0 | 0 | 0 | 0 | 6.0848 | 0 | 0 | 0 | 0 | 0 | 0 | 0 | 0 | 0 | 9.2461 | 1.2922 | 1.0339 | 0.83963 | 0.84041 | 0.34503 | 0 | 0 | 0 | 0 | 6.0848 | 0 | 0 | 0 | 0 | 3.1053 | 0 | 0 | 0 | 0 | 40 | 2 | 4 | 4 | 4 | 4 | 0 | 0 | 0 | 0 | 0 | 0 | 0 | 0
2014-12-09 | 12時 | 0.02626 | 2.9305 | 0.02626 | 0.023818 | 0.0024421 | 0.44546 | 0.93653 | 2.299 | 0.32628 | 2.299 | 2 | 2.299 | 0 | 0 | 0 | 0 | 0.32628 | 0 | 0 | 0 | 0 | 0.093053 | 0 | 0 | 0 | 0 | 2.2059 | 0 | 0 | 0 | 0 | 1.9854 | 0 | 0 | 0 | 0 | 6.0848 | 0 | 0 | 0 | 0 | 0 | 0 | 0 | 0 | 0 | 9.2461 | 1.2922 | 1.0339 | 0.83963 | 0.84041 | 0.22059 | 0 | 0 | 0 | 0 | 6.0848 | 0 | 0 | 0 | 0 | 1.9854 | 0 | 0 | 0 | 0 | 40 | 2 | 4 | 4 | 4 | 4 | 0 | 0 | 0 | 0 | 0 | 0 | 0 | 0
2014-12-09 | 13時 | 0 | 0 | 0 | 0 | 0 | 0.44546 | 0 | 0 | 0 | 0 | 2 | 0 | 0 | 0 | 0 | 0 | 0 | 0 | 0 | 0 | 0 | 0 | 0 | 0 | 0 | 0 | 0 | 0 | 0 | 0 | 0 | 0 | 0 | 0 | 0 | 0 | 6.0848 | 0 | 0 | 0 | 0 | 0 | 0 | 0 | 0 | 0 | 9.2461 | 1.2922 | 1.0339 | 0.83963 | 0.84041 | 0 | 0 | 0 | 0 | 0 | 6.0848 | 0 | 0 | 0 | 0 | 0 | 0 | 0 | 0 | 0 | 40 | 2 | 4 | 4 | 4 | 4 | 0 | 0 | 0 | 0 | 0 | 0 | 0 | 0
2014-12-09 | 14時 | 0 | 0 | 0 | 0 | 0 | 0.44546 | 0 | 0 | 0 | 0 | 2 | 0 | 0 | 0 | 0 | 0 | 0 | 0 | 0 | 0 | 0 | 0 | 0 | 0 | 0 | 0 | 0 | 0 | 0 | 0 | 0 | 0 | 0 | 0 | 0 | 0 | 6.0848 | 0 | 0 | 0 | 0 | 0 | 0 | 0 | 0 | 0 | 9.2461 | 1.2922 | 1.0339 | 0.83963 | 0.84041 | 0 | 0 | 0 | 0 | 0 | 6.0848 | 0 | 0 | 0 | 0 | 0 | 0 | 0 | 0 | 0 | 40 | 2 | 4 | 4 | 4 | 4 | 0 | 0 | 0 | 0 | 0 | 0 | 0 | 0
2014-12-09 | 15時 | 0.076943 | 7.7409 | 0.076943 | 0.070493 | 0.0064507 | 0.44546 | 0.93653 | 6.8041 | 0.96565 | 6.8041 | 2 | 6.8041 | 0 | 0 | 0 | 0 | 0.96565 | 0 | 0 | 0 | 0 | 0.2754 | 0 | 0 | 0 | 0 | 6.5287 | 0 | 0 | 0 | 0 | 5.8758 | 0 | 0 | 0 | 0 | 6.0848 | 0 | 0 | 0 | 0 | 0 | 0 | 0 | 0 | 0 | 9.2461 | 1.2922 | 1.0339 | 0.83963 | 0.84041 | 0.65287 | 0 | 0 | 0 | 0 | 6.0848 | 0 | 0 | 0 | 0 | 5.8758 | 0 | 0 | 0 | 0 | 40 | 2 | 4 | 4 | 4 | 4 | 0 | 0 | 0 | 0 | 0 | 0 | 0 | 0
2014-12-09 | 16時 | 0.073908 | 7.4528 | 0.073908 | 0.067698 | 0.0062107 | 0.44546 | 0.93653 | 6.5343 | 0.92736 | 6.5343 | 2 | 6.5343 | 0 | 0 | 0 | 0 | 0.92736 | 0 | 0 | 0 | 0 | 0.26448 | 0 | 0 | 0 | 0 | 6.2698 | 0 | 0 | 0 | 0 | 5.6428 | 0 | 0 | 0 | 0 | 6.0848 | 0 | 0 | 0 | 0 | 0 | 0 | 0 | 0 | 0 | 9.2461 | 1.2922 | 1.0339 | 0.83963 | 0.84041 | 0.62698 | 0 | 0 | 0 | 0 | 6.0848 | 0 | 0 | 0 | 0 | 5.6428 | 0 | 0 | 0 | 0 | 40 | 2 | 4 | 4 | 4 | 4 | 0 | 0 | 0 | 0 | 0 | 0 | 0 | 0
2014-12-09 | 17時 | 0.073531 | 7.417 | 0.073531 | 0.06735 | 0.0061808 | 0.44546 | 0.93653 | 6.5008 | 0.92261 | 6.5008 | 2 | 6.5008 | 0 | 0 | 0 | 0 | 0.92261 | 0 | 0 | 0 | 0 | 0.26312 | 0 | 0 | 0 | 0 | 6.2377 | 0 | 0 | 0 | 0 | 5.6139 | 0 | 0 | 0 | 0 | 6.0848 | 0 | 0 | 0 | 0 | 0 | 0 | 0 | 0 | 0 | 9.2461 | 1.2922 | 1.0339 | 0.83963 | 0.84041 | 0.62377 | 0 | 0 | 0 | 0 | 6.0848 | 0 | 0 | 0 | 0 | 5.6139 | 0 | 0 | 0 | 0 | 40 | 2 | 4 | 4 | 4 | 4 | 0 | 0 | 0 | 0 | 0 | 0 | 0 | 0
2014-12-09 | 18時 | 0.04096 | 4.3256 | 0.04096 | 0.037355 | 0.0036047 | 0.44546 | 0.93653 | 3.6056 | 0.51171 | 3.6056 | 2 | 3.6056 | 0 | 0 | 0 | 0 | 0.51171 | 0 | 0 | 0 | 0 | 0.14594 | 0 | 0 | 0 | 0 | 3.4596 | 0 | 0 | 0 | 0 | 3.1137 | 0 | 0 | 0 | 0 | 6.0848 | 0 | 0 | 0 | 0 | 0 | 0 | 0 | 0 | 0 | 9.2461 | 1.2922 | 1.0339 | 0.83963 | 0.84041 | 0.34596 | 0 | 0 | 0 | 0 | 6.0848 | 0 | 0 | 0 | 0 | 3.1137 | 0 | 0 | 0 | 0 | 40 | 2 | 4 | 4 | 4 | 4 | 0 | 0 | 0 | 0 | 0 | 0 | 0 | 0
2014-12-09 | 19時 | 0.04432 | 4.6445 | 0.04432 | 0.040449 | 0.0038704 | 0.44546 | 0.93653 | 3.9042 | 0.5541 | 3.9042 | 2 | 3.9042 | 0 | 0 | 0 | 0 | 0.5541 | 0 | 0 | 0 | 0 | 0.15803 | 0 | 0 | 0 | 0 | 3.7462 | 0 | 0 | 0 | 0 | 3.3716 | 0 | 0 | 0 | 0 | 6.0848 | 0 | 0 | 0 | 0 | 0 | 0 | 0 | 0 | 0 | 9.2461 | 1.2922 | 1.0339 | 0.83963 | 0.84041 | 0.37462 | 0 | 0 | 0 | 0 | 6.0848 | 0 | 0 | 0 | 0 | 3.3716 | 0 | 0 | 0 | 0 | 40 | 2 | 4 | 4 | 4 | 4 | 0 | 0 | 0 | 0 | 0 | 0 | 0 | 0
2014-12-09 | 20時 | 0.043789 | 4.5941 | 0.043789 | 0.039961 | 0.0038284 | 0.44546 | 0.93653 | 3.8571 | 0.5474 | 3.8571 | 2 | 3.8571 | 0 | 0 | 0 | 0 | 0.5474 | 0 | 0 | 0 | 0 | 0.15612 | 0 | 0 | 0 | 0 | 3.701 | 0 | 0 | 0 | 0 | 3.3309 | 0 | 0 | 0 | 0 | 6.0848 | 0 | 0 | 0 | 0 | 0 | 0 | 0 | 0 | 0 | 9.2461 | 1.2922 | 1.0339 | 0.83963 | 0.84041 | 0.3701 | 0 | 0 | 0 | 0 | 6.0848 | 0 | 0 | 0 | 0 | 3.3309 | 0 | 0 | 0 | 0 | 40 | 2 | 4 | 4 | 4 | 4 | 0 | 0 | 0 | 0 | 0 | 0 | 0 | 0
2014-12-09 | 21時 | 0.0492 | 5.1077 | 0.0492 | 0.044944 | 0.0042564 | 0.44546 | 0.93653 | 4.3381 | 0.61567 | 4.3381 | 2 | 4.3381 | 0 | 0 | 0 | 0 | 0.61567 | 0 | 0 | 0 | 0 | 0.17559 | 0 | 0 | 0 | 0 | 4.1625 | 0 | 0 | 0 | 0 | 3.7462 | 0 | 0 | 0 | 0 | 6.0848 | 0 | 0 | 0 | 0 | 0 | 0 | 0 | 0 | 0 | 9.2461 | 1.2922 | 1.0339 | 0.83963 | 0.84041 | 0.41625 | 0 | 0 | 0 | 0 | 6.0848 | 0 | 0 | 0 | 0 | 3.7462 | 0 | 0 | 0 | 0 | 40 | 2 | 4 | 4 | 4 | 4 | 0 | 0 | 0 | 0 | 0 | 0 | 0 | 0
2014-12-09 | 22時 | 0 | 0 | 0 | 0 | 0 | 0.44546 | 0 | 0 | 0 | 0 | 2 | 0 | 0 | 0 | 0 | 0 | 0 | 0 | 0 | 0 | 0 | 0 | 0 | 0 | 0 | 0 | 0 | 0 | 0 | 0 | 0 | 0 | 0 | 0 | 0 | 0 | 6.0848 | 0 | 0 | 0 | 0 | 0 | 0 | 0 | 0 | 0 | 9.2461 | 1.2922 | 1.0339 | 0.83963 | 0.84041 | 0 | 0 | 0 | 0 | 0 | 6.0848 | 0 | 0 | 0 | 0 | 0 | 0 | 0 | 0 | 0 | 40 | 2 | 4 | 4 | 4 | 4 | 0 | 0 | 0 | 0 | 0 | 0 | 0 | 0
2014-12-09 | 23時 | 0 | 0 | 0 | 0 | 0 | 0.44546 | 0 | 0 | 0 | 0 | 2 | 0 | 0 | 0 | 0 | 0 | 0 | 0 | 0 | 0 | 0 | 0 | 0 | 0 | 0 | 0 | 0 | 0 | 0 | 0 | 0 | 0 | 0 | 0 | 0 | 0 | 6.0848 | 0 | 0 | 0 | 0 | 0 | 0 | 0 | 0 | 0 | 9.2461 | 1.2922 | 1.0339 | 0.83963 | 0.84041 | 0 | 0 | 0 | 0 | 0 | 6.0848 | 0 | 0 | 0 | 0 | 0 | 0 | 0 | 0 | 0 | 40 | 2 | 4 | 4 | 4 | 4 | 0 | 0 | 0 | 0 | 0 | 0 | 0 | 0
2014-12-10 | 0時 | 0 | 0 | 0 | 0 | 0 | 0.44546 | 0 | 0 | 0 | 0 | 2 | 0 | 0 | 0 | 0 | 0 | 0 | 0 | 0 | 0 | 0 | 0 | 0 | 0 | 0 | 0 | 0 | 0 | 0 | 0 | 0 | 0 | 0 | 0 | 0 | 0 | 6.0848 | 0 | 0 | 0 | 0 | 0 | 0 | 0 | 0 | 0 | 9.2461 | 1.2922 | 1.0339 | 0.83963 | 0.84041 | 0 | 0 | 0 | 0 | 0 | 6.0848 | 0 | 0 | 0 | 0 | 0 | 0 | 0 | 0 | 0 | 40 | 2 | 4 | 4 | 4 | 4 | 0 | 0 | 0 | 0 | 0 | 0 | 0 | 0
2014-12-10 | 1時 | 0 | 0 | 0 | 0 | 0 | 0.44546 | 0 | 0 | 0 | 0 | 2 | 0 | 0 | 0 | 0 | 0 | 0 | 0 | 0 | 0 | 0 | 0 | 0 | 0 | 0 | 0 | 0 | 0 | 0 | 0 | 0 | 0 | 0 | 0 | 0 | 0 | 6.0848 | 0 | 0 | 0 | 0 | 0 | 0 | 0 | 0 | 0 | 9.2461 | 1.2922 | 1.0339 | 0.83963 | 0.84041 | 0 | 0 | 0 | 0 | 0 | 6.0848 | 0 | 0 | 0 | 0 | 0 | 0 | 0 | 0 | 0 | 40 | 2 | 4 | 4 | 4 | 4 | 0 | 0 | 0 | 0 | 0 | 0 | 0 | 0
2014-12-10 | 2時 | 0 | 0 | 0 | 0 | 0 | 0.44546 | 0 | 0 | 0 | 0 | 2 | 0 | 0 | 0 | 0 | 0 | 0 | 0 | 0 | 0 | 0 | 0 | 0 | 0 | 0 | 0 | 0 | 0 | 0 | 0 | 0 | 0 | 0 | 0 | 0 | 0 | 6.0848 | 0 | 0 | 0 | 0 | 0 | 0 | 0 | 0 | 0 | 9.2461 | 1.2922 | 1.0339 | 0.83963 | 0.84041 | 0 | 0 | 0 | 0 | 0 | 6.0848 | 0 | 0 | 0 | 0 | 0 | 0 | 0 | 0 | 0 | 40 | 2 | 4 | 4 | 4 | 4 | 0 | 0 | 0 | 0 | 0 | 0 | 0 | 0
2014-12-10 | 3時 | 0 | 0 | 0 | 0 | 0 | 0.44546 | 0 | 0 | 0 | 0 | 2 | 0 | 0 | 0 | 0 | 0 | 0 | 0 | 0 | 0 | 0 | 0 | 0 | 0 | 0 | 0 | 0 | 0 | 0 | 0 | 0 | 0 | 0 | 0 | 0 | 0 | 6.0848 | 0 | 0 | 0 | 0 | 0 | 0 | 0 | 0 | 0 | 9.2461 | 1.2922 | 1.0339 | 0.83963 | 0.84041 | 0 | 0 | 0 | 0 | 0 | 6.0848 | 0 | 0 | 0 | 0 | 0 | 0 | 0 | 0 | 0 | 40 | 2 | 4 | 4 | 4 | 4 | 0 | 0 | 0 | 0 | 0 | 0 | 0 | 0
2014-12-10 | 4時 | 0 | 0 | 0 | 0 | 0 | 0.44546 | 0 | 0 | 0 | 0 | 2 | 0 | 0 | 0 | 0 | 0 | 0 | 0 | 0 | 0 | 0 | 0 | 0 | 0 | 0 | 0 | 0 | 0 | 0 | 0 | 0 | 0 | 0 | 0 | 0 | 0 | 6.0848 | 0 | 0 | 0 | 0 | 0 | 0 | 0 | 0 | 0 | 9.2461 | 1.2922 | 1.0339 | 0.83963 | 0.84041 | 0 | 0 | 0 | 0 | 0 | 6.0848 | 0 | 0 | 0 | 0 | 0 | 0 | 0 | 0 | 0 | 40 | 2 | 4 | 4 | 4 | 4 | 0 | 0 | 0 | 0 | 0 | 0 | 0 | 0
2014-12-10 | 5時 | 0 | 0 | 0 | 0 | 0 | 0.44546 | 0 | 0 | 0 | 0 | 2 | 0 | 0 | 0 | 0 | 0 | 0 | 0 | 0 | 0 | 0 | 0 | 0 | 0 | 0 | 0 | 0 | 0 | 0 | 0 | 0 | 0 | 0 | 0 | 0 | 0 | 6.0848 | 0 | 0 | 0 | 0 | 0 | 0 | 0 | 0 | 0 | 9.2461 | 1.2922 | 1.0339 | 0.83963 | 0.84041 | 0 | 0 | 0 | 0 | 0 | 6.0848 | 0 | 0 | 0 | 0 | 0 | 0 | 0 | 0 | 0 | 40 | 2 | 4 | 4 | 4 | 4 | 0 | 0 | 0 | 0 | 0 | 0 | 0 | 0
2014-12-10 | 6時 | 0 | 0 | 0 | 0 | 0 | 0.44546 | 0 | 0 | 0 | 0 | 2 | 0 | 0 | 0 | 0 | 0 | 0 | 0 | 0 | 0 | 0 | 0 | 0 | 0 | 0 | 0 | 0 | 0 | 0 | 0 | 0 | 0 | 0 | 0 | 0 | 0 | 6.0848 | 0 | 0 | 0 | 0 | 0 | 0 | 0 | 0 | 0 | 9.2461 | 1.2922 | 1.0339 | 0.83963 | 0.84041 | 0 | 0 | 0 | 0 | 0 | 6.0848 | 0 | 0 | 0 | 0 | 0 | 0 | 0 | 0 | 0 | 40 | 2 | 4 | 4 | 4 | 4 | 0 | 0 | 0 | 0 | 0 | 0 | 0 | 0
2014-12-10 | 7時 | 0.086465 | 16.1582 | 0.086465 | 0.073 | 0.013465 | 0.81094 | 0.92233 | 14.0922 | 1 | 14.0922 | 1 | 14.0922 | 0 | 0 | 0 | 0 | 1 | 0 | 0 | 0 | 0 | 0.57039 | 0 | 0 | 0 | 0 | 13.5218 | 0 | 0 | 0 | 0 | 12.1696 | 0 | 0 | 0 | 0 | 12.1696 | 0 | 0 | 0 | 0 | 0 | 0 | 0 | 0 | 0 | 18.4922 | 2.5844 | 2.0679 | 1.6793 | 1.6808 | 1.3522 | 0 | 0 | 0 | 0 | 12.1696 | 0 | 0 | 0 | 0 | 16.6257 | 0 | 0 | 0 | 0 | 60 | 1 | 4 | 4 | 4 | 4 | 5.4364 | 4.456 | 0 | 4.456 | 0 | 0 | 0 | 0
2014-12-10 | 8時 | 0.071287 | 7.204 | 0.071287 | 0.065283 | 0.0060033 | 0.44546 | 0.93653 | 6.3013 | 0.89429 | 6.3013 | 2 | 6.3013 | 0 | 0 | 0 | 0 | 0.89429 | 0 | 0 | 0 | 0 | 0.25505 | 0 | 0 | 0 | 0 | 6.0462 | 0 | 0 | 0 | 0 | 5.4416 | 0 | 0 | 0 | 0 | 6.0848 | 0 | 0 | 0 | 0 | 0 | 0 | 0 | 0 | 0 | 9.2461 | 1.2922 | 1.0339 | 0.83963 | 0.84041 | 0.60462 | 0 | 0 | 0 | 0 | 6.0848 | 0 | 0 | 0 | 0 | 5.4416 | 0 | 0 | 0 | 0 | 40 | 2 | 4 | 4 | 4 | 4 | 0 | 0 | 0 | 0 | 0 | 0 | 0 | 0
2014-12-10 | 9時 | 0.047354 | 4.9325 | 0.047354 | 0.043244 | 0.0041104 | 0.44546 | 0.93653 | 4.174 | 0.59238 | 4.174 | 2 | 4.174 | 0 | 0 | 0 | 0 | 0.59238 | 0 | 0 | 0 | 0 | 0.16894 | 0 | 0 | 0 | 0 | 4.005 | 0 | 0 | 0 | 0 | 3.6045 | 0 | 0 | 0 | 0 | 6.0848 | 0 | 0 | 0 | 0 | 0 | 0 | 0 | 0 | 0 | 9.2461 | 1.2922 | 1.0339 | 0.83963 | 0.84041 | 0.4005 | 0 | 0 | 0 | 0 | 6.0848 | 0 | 0 | 0 | 0 | 3.6045 | 0 | 0 | 0 | 0 | 40 | 2 | 4 | 4 | 4 | 4 | 0 | 0 | 0 | 0 | 0 | 0 | 0 | 0
2014-12-10 | 10時 | 0.038168 | 4.0606 | 0.038168 | 0.034784 | 0.0033839 | 0.44546 | 0.93653 | 3.3575 | 0.4765 | 3.3575 | 2 | 3.3575 | 0 | 0 | 0 | 0 | 0.4765 | 0 | 0 | 0 | 0 | 0.13589 | 0 | 0 | 0 | 0 | 3.2216 | 0 | 0 | 0 | 0 | 2.8994 | 0 | 0 | 0 | 0 | 6.0848 | 0 | 0 | 0 | 0 | 0 | 0 | 0 | 0 | 0 | 9.2461 | 1.2922 | 1.0339 | 0.83963 | 0.84041 | 0.32216 | 0 | 0 | 0 | 0 | 6.0848 | 0 | 0 | 0 | 0 | 2.8994 | 0 | 0 | 0 | 0 | 40 | 2 | 4 | 4 | 4 | 4 | 0 | 0 | 0 | 0 | 0 | 0 | 0 | 0
2014-12-10 | 11時 | 0.046651 | 4.8658 | 0.046651 | 0.042597 | 0.0040548 | 0.44546 | 0.93653 | 4.1115 | 0.58351 | 4.1115 | 2 | 4.1115 | 0 | 0 | 0 | 0 | 0.58351 | 0 | 0 | 0 | 0 | 0.16642 | 0 | 0 | 0 | 0 | 3.9451 | 0 | 0 | 0 | 0 | 3.5506 | 0 | 0 | 0 | 0 | 6.0848 | 0 | 0 | 0 | 0 | 0 | 0 | 0 | 0 | 0 | 9.2461 | 1.2922 | 1.0339 | 0.83963 | 0.84041 | 0.39451 | 0 | 0 | 0 | 0 | 6.0848 | 0 | 0 | 0 | 0 | 3.5506 | 0 | 0 | 0 | 0 | 40 | 2 | 4 | 4 | 4 | 4 | 0 | 0 | 0 | 0 | 0 | 0 | 0 | 0
2014-12-10 | 12時 | 0.032409 | 3.514 | 0.032409 | 0.029481 | 0.0029284 | 0.44546 | 0.93653 | 2.8455 | 0.40384 | 2.8455 | 2 | 2.8455 | 0 | 0 | 0 | 0 | 0.40384 | 0 | 0 | 0 | 0 | 0.11517 | 0 | 0 | 0 | 0 | 2.7303 | 0 | 0 | 0 | 0 | 2.4573 | 0 | 0 | 0 | 0 | 6.0848 | 0 | 0 | 0 | 0 | 0 | 0 | 0 | 0 | 0 | 9.2461 | 1.2922 | 1.0339 | 0.83963 | 0.84041 | 0.27303 | 0 | 0 | 0 | 0 | 6.0848 | 0 | 0 | 0 | 0 | 2.4573 | 0 | 0 | 0 | 0 | 40 | 2 | 4 | 4 | 4 | 4 | 0 | 0 | 0 | 0 | 0 | 0 | 0 | 0
2014-12-10 | 13時 | 0 | 0 | 0 | 0 | 0 | 0.44546 | 0 | 0 | 0 | 0 | 2 | 0 | 0 | 0 | 0 | 0 | 0 | 0 | 0 | 0 | 0 | 0 | 0 | 0 | 0 | 0 | 0 | 0 | 0 | 0 | 0 | 0 | 0 | 0 | 0 | 0 | 6.0848 | 0 | 0 | 0 | 0 | 0 | 0 | 0 | 0 | 0 | 9.2461 | 1.2922 | 1.0339 | 0.83963 | 0.84041 | 0 | 0 | 0 | 0 | 0 | 6.0848 | 0 | 0 | 0 | 0 | 0 | 0 | 0 | 0 | 0 | 40 | 2 | 4 | 4 | 4 | 4 | 0 | 0 | 0 | 0 | 0 | 0 | 0 | 0
2014-12-10 | 14時 | 0 | 0 | 0 | 0 | 0 | 0.44546 | 0 | 0 | 0 | 0 | 2 | 0 | 0 | 0 | 0 | 0 | 0 | 0 | 0 | 0 | 0 | 0 | 0 | 0 | 0 | 0 | 0 | 0 | 0 | 0 | 0 | 0 | 0 | 0 | 0 | 0 | 6.0848 | 0 | 0 | 0 | 0 | 0 | 0 | 0 | 0 | 0 | 9.2461 | 1.2922 | 1.0339 | 0.83963 | 0.84041 | 0 | 0 | 0 | 0 | 0 | 6.0848 | 0 | 0 | 0 | 0 | 0 | 0 | 0 | 0 | 0 | 40 | 2 | 4 | 4 | 4 | 4 | 0 | 0 | 0 | 0 | 0 | 0 | 0 | 0
2014-12-10 | 15時 | 0.073843 | 7.4466 | 0.073843 | 0.067638 | 0.0062055 | 0.44546 | 0.93653 | 6.5285 | 0.92654 | 6.5285 | 2 | 6.5285 | 0 | 0 | 0 | 0 | 0.92654 | 0 | 0 | 0 | 0 | 0.26425 | 0 | 0 | 0 | 0 | 6.2643 | 0 | 0 | 0 | 0 | 5.6379 | 0 | 0 | 0 | 0 | 6.0848 | 0 | 0 | 0 | 0 | 0 | 0 | 0 | 0 | 0 | 9.2461 | 1.2922 | 1.0339 | 0.83963 | 0.84041 | 0.62643 | 0 | 0 | 0 | 0 | 6.0848 | 0 | 0 | 0 | 0 | 5.6379 | 0 | 0 | 0 | 0 | 40 | 2 | 4 | 4 | 4 | 4 | 0 | 0 | 0 | 0 | 0 | 0 | 0 | 0
2014-12-10 | 16時 | 0.068819 | 6.9697 | 0.068819 | 0.063011 | 0.0058081 | 0.44546 | 0.93653 | 6.0819 | 0.86316 | 6.0819 | 2 | 6.0819 | 0 | 0 | 0 | 0 | 0.86316 | 0 | 0 | 0 | 0 | 0.24617 | 0 | 0 | 0 | 0 | 5.8357 | 0 | 0 | 0 | 0 | 5.2522 | 0 | 0 | 0 | 0 | 6.0848 | 0 | 0 | 0 | 0 | 0 | 0 | 0 | 0 | 0 | 9.2461 | 1.2922 | 1.0339 | 0.83963 | 0.84041 | 0.58357 | 0 | 0 | 0 | 0 | 6.0848 | 0 | 0 | 0 | 0 | 5.2522 | 0 | 0 | 0 | 0 | 40 | 2 | 4 | 4 | 4 | 4 | 0 | 0 | 0 | 0 | 0 | 0 | 0 | 0
2014-12-10 | 17時 | 0.066426 | 6.7426 | 0.066426 | 0.060807 | 0.0056188 | 0.44546 | 0.93653 | 5.8692 | 0.83297 | 5.8692 | 2 | 5.8692 | 0 | 0 | 0 | 0 | 0.83297 | 0 | 0 | 0 | 0 | 0.23756 | 0 | 0 | 0 | 0 | 5.6316 | 0 | 0 | 0 | 0 | 5.0685 | 0 | 0 | 0 | 0 | 6.0848 | 0 | 0 | 0 | 0 | 0 | 0 | 0 | 0 | 0 | 9.2461 | 1.2922 | 1.0339 | 0.83963 | 0.84041 | 0.56316 | 0 | 0 | 0 | 0 | 6.0848 | 0 | 0 | 0 | 0 | 5.0685 | 0 | 0 | 0 | 0 | 40 | 2 | 4 | 4 | 4 | 4 | 0 | 0 | 0 | 0 | 0 | 0 | 0 | 0
2014-12-10 | 18時 | 0.035604 | 3.8173 | 0.035604 | 0.032423 | 0.0031811 | 0.44546 | 0.93653 | 3.1295 | 0.44415 | 3.1295 | 2 | 3.1295 | 0 | 0 | 0 | 0 | 0.44415 | 0 | 0 | 0 | 0 | 0.12667 | 0 | 0 | 0 | 0 | 3.0029 | 0 | 0 | 0 | 0 | 2.7026 | 0 | 0 | 0 | 0 | 6.0848 | 0 | 0 | 0 | 0 | 0 | 0 | 0 | 0 | 0 | 9.2461 | 1.2922 | 1.0339 | 0.83963 | 0.84041 | 0.30029 | 0 | 0 | 0 | 0 | 6.0848 | 0 | 0 | 0 | 0 | 2.7026 | 0 | 0 | 0 | 0 | 40 | 2 | 4 | 4 | 4 | 4 | 0 | 0 | 0 | 0 | 0 | 0 | 0 | 0
2014-12-10 | 19時 | 0.038385 | 4.0813 | 0.038385 | 0.034984 | 0.0034011 | 0.44546 | 0.93653 | 3.3768 | 0.47924 | 3.3768 | 2 | 3.3768 | 0 | 0 | 0 | 0 | 0.47924 | 0 | 0 | 0 | 0 | 0.13668 | 0 | 0 | 0 | 0 | 3.2401 | 0 | 0 | 0 | 0 | 2.9161 | 0 | 0 | 0 | 0 | 6.0848 | 0 | 0 | 0 | 0 | 0 | 0 | 0 | 0 | 0 | 9.2461 | 1.2922 | 1.0339 | 0.83963 | 0.84041 | 0.32401 | 0 | 0 | 0 | 0 | 6.0848 | 0 | 0 | 0 | 0 | 2.9161 | 0 | 0 | 0 | 0 | 40 | 2 | 4 | 4 | 4 | 4 | 0 | 0 | 0 | 0 | 0 | 0 | 0 | 0
2014-12-10 | 20時 | 0.038099 | 4.0541 | 0.038099 | 0.034721 | 0.0033784 | 0.44546 | 0.93653 | 3.3513 | 0.47563 | 3.3513 | 2 | 3.3513 | 0 | 0 | 0 | 0 | 0.47563 | 0 | 0 | 0 | 0 | 0.13565 | 0 | 0 | 0 | 0 | 3.2157 | 0 | 0 | 0 | 0 | 2.8941 | 0 | 0 | 0 | 0 | 6.0848 | 0 | 0 | 0 | 0 | 0 | 0 | 0 | 0 | 0 | 9.2461 | 1.2922 | 1.0339 | 0.83963 | 0.84041 | 0.32157 | 0 | 0 | 0 | 0 | 6.0848 | 0 | 0 | 0 | 0 | 2.8941 | 0 | 0 | 0 | 0 | 40 | 2 | 4 | 4 | 4 | 4 | 0 | 0 | 0 | 0 | 0 | 0 | 0 | 0
2014-12-10 | 21時 | 0.041586 | 4.3851 | 0.041586 | 0.037932 | 0.0036542 | 0.44546 | 0.93653 | 3.6613 | 0.51962 | 3.6613 | 2 | 3.6613 | 0 | 0 | 0 | 0 | 0.51962 | 0 | 0 | 0 | 0 | 0.14819 | 0 | 0 | 0 | 0 | 3.5131 | 0 | 0 | 0 | 0 | 3.1618 | 0 | 0 | 0 | 0 | 6.0848 | 0 | 0 | 0 | 0 | 0 | 0 | 0 | 0 | 0 | 9.2461 | 1.2922 | 1.0339 | 0.83963 | 0.84041 | 0.35131 | 0 | 0 | 0 | 0 | 6.0848 | 0 | 0 | 0 | 0 | 3.1618 | 0 | 0 | 0 | 0 | 40 | 2 | 4 | 4 | 4 | 4 | 0 | 0 | 0 | 0 | 0 | 0 | 0 | 0
2014-12-10 | 22時 | 0 | 0 | 0 | 0 | 0 | 0.44546 | 0 | 0 | 0 | 0 | 2 | 0 | 0 | 0 | 0 | 0 | 0 | 0 | 0 | 0 | 0 | 0 | 0 | 0 | 0 | 0 | 0 | 0 | 0 | 0 | 0 | 0 | 0 | 0 | 0 | 0 | 6.0848 | 0 | 0 | 0 | 0 | 0 | 0 | 0 | 0 | 0 | 9.2461 | 1.2922 | 1.0339 | 0.83963 | 0.84041 | 0 | 0 | 0 | 0 | 0 | 6.0848 | 0 | 0 | 0 | 0 | 0 | 0 | 0 | 0 | 0 | 40 | 2 | 4 | 4 | 4 | 4 | 0 | 0 | 0 | 0 | 0 | 0 | 0 | 0
2014-12-10 | 23時 | 0 | 0 | 0 | 0 | 0 | 0.44546 | 0 | 0 | 0 | 0 | 2 | 0 | 0 | 0 | 0 | 0 | 0 | 0 | 0 | 0 | 0 | 0 | 0 | 0 | 0 | 0 | 0 | 0 | 0 | 0 | 0 | 0 | 0 | 0 | 0 | 0 | 6.0848 | 0 | 0 | 0 | 0 | 0 | 0 | 0 | 0 | 0 | 9.2461 | 1.2922 | 1.0339 | 0.83963 | 0.84041 | 0 | 0 | 0 | 0 | 0 | 6.0848 | 0 | 0 | 0 | 0 | 0 | 0 | 0 | 0 | 0 | 40 | 2 | 4 | 4 | 4 | 4 | 0 | 0 | 0 | 0 | 0 | 0 | 0 | 0
2014-12-11 | 0時 | 0 | 0 | 0 | 0 | 0 | 0.44546 | 0 | 0 | 0 | 0 | 2 | 0 | 0 | 0 | 0 | 0 | 0 | 0 | 0 | 0 | 0 | 0 | 0 | 0 | 0 | 0 | 0 | 0 | 0 | 0 | 0 | 0 | 0 | 0 | 0 | 0 | 6.0848 | 0 | 0 | 0 | 0 | 0 | 0 | 0 | 0 | 0 | 9.2461 | 1.2922 | 1.0339 | 0.83963 | 0.84041 | 0 | 0 | 0 | 0 | 0 | 6.0848 | 0 | 0 | 0 | 0 | 0 | 0 | 0 | 0 | 0 | 40 | 2 | 4 | 4 | 4 | 4 | 0 | 0 | 0 | 0 | 0 | 0 | 0 | 0
2014-12-11 | 1時 | 0 | 0 | 0 | 0 | 0 | 0.44546 | 0 | 0 | 0 | 0 | 2 | 0 | 0 | 0 | 0 | 0 | 0 | 0 | 0 | 0 | 0 | 0 | 0 | 0 | 0 | 0 | 0 | 0 | 0 | 0 | 0 | 0 | 0 | 0 | 0 | 0 | 6.0848 | 0 | 0 | 0 | 0 | 0 | 0 | 0 | 0 | 0 | 9.2461 | 1.2922 | 1.0339 | 0.83963 | 0.84041 | 0 | 0 | 0 | 0 | 0 | 6.0848 | 0 | 0 | 0 | 0 | 0 | 0 | 0 | 0 | 0 | 40 | 2 | 4 | 4 | 4 | 4 | 0 | 0 | 0 | 0 | 0 | 0 | 0 | 0
2014-12-11 | 2時 | 0 | 0 | 0 | 0 | 0 | 0.44546 | 0 | 0 | 0 | 0 | 2 | 0 | 0 | 0 | 0 | 0 | 0 | 0 | 0 | 0 | 0 | 0 | 0 | 0 | 0 | 0 | 0 | 0 | 0 | 0 | 0 | 0 | 0 | 0 | 0 | 0 | 6.0848 | 0 | 0 | 0 | 0 | 0 | 0 | 0 | 0 | 0 | 9.2461 | 1.2922 | 1.0339 | 0.83963 | 0.84041 | 0 | 0 | 0 | 0 | 0 | 6.0848 | 0 | 0 | 0 | 0 | 0 | 0 | 0 | 0 | 0 | 40 | 2 | 4 | 4 | 4 | 4 | 0 | 0 | 0 | 0 | 0 | 0 | 0 | 0
2014-12-11 | 3時 | 0 | 0 | 0 | 0 | 0 | 0.44546 | 0 | 0 | 0 | 0 | 2 | 0 | 0 | 0 | 0 | 0 | 0 | 0 | 0 | 0 | 0 | 0 | 0 | 0 | 0 | 0 | 0 | 0 | 0 | 0 | 0 | 0 | 0 | 0 | 0 | 0 | 6.0848 | 0 | 0 | 0 | 0 | 0 | 0 | 0 | 0 | 0 | 9.2461 | 1.2922 | 1.0339 | 0.83963 | 0.84041 | 0 | 0 | 0 | 0 | 0 | 6.0848 | 0 | 0 | 0 | 0 | 0 | 0 | 0 | 0 | 0 | 40 | 2 | 4 | 4 | 4 | 4 | 0 | 0 | 0 | 0 | 0 | 0 | 0 | 0
2014-12-11 | 4時 | 0 | 0 | 0 | 0 | 0 | 0.44546 | 0 | 0 | 0 | 0 | 2 | 0 | 0 | 0 | 0 | 0 | 0 | 0 | 0 | 0 | 0 | 0 | 0 | 0 | 0 | 0 | 0 | 0 | 0 | 0 | 0 | 0 | 0 | 0 | 0 | 0 | 6.0848 | 0 | 0 | 0 | 0 | 0 | 0 | 0 | 0 | 0 | 9.2461 | 1.2922 | 1.0339 | 0.83963 | 0.84041 | 0 | 0 | 0 | 0 | 0 | 6.0848 | 0 | 0 | 0 | 0 | 0 | 0 | 0 | 0 | 0 | 40 | 2 | 4 | 4 | 4 | 4 | 0 | 0 | 0 | 0 | 0 | 0 | 0 | 0
2014-12-11 | 5時 | 0.086465 | 16.1582 | 0.086465 | 0.073 | 0.013465 | 0.81094 | 0.92233 | 14.0922 | 1 | 14.0922 | 1 | 14.0922 | 0 | 0 | 0 | 0 | 1 | 0 | 0 | 0 | 0 | 0.57039 | 0 | 0 | 0 | 0 | 13.5218 | 0 | 0 | 0 | 0 | 12.1696 | 0 | 0 | 0 | 0 | 12.1696 | 0 | 0 | 0 | 0 | 0 | 0 | 0 | 0 | 0 | 18.4922 | 2.5844 | 2.0679 | 1.6793 | 1.6808 | 1.3522 | 0 | 0 | 0 | 0 | 12.1696 | 0 | 0 | 0 | 0 | 14.4414 | 0 | 0 | 0 | 0 | 60 | 1 | 4 | 4 | 4 | 4 | 2.7715 | 2.2718 | 0 | 2.2718 | 0 | 0 | 0 | 0
2014-12-11 | 6時 | 0.067919 | 6.8844 | 0.067919 | 0.062182 | 0.005737 | 0.44546 | 0.93653 | 6.0019 | 0.85181 | 6.0019 | 2 | 6.0019 | 0 | 0 | 0 | 0 | 0.85181 | 0 | 0 | 0 | 0 | 0.24293 | 0 | 0 | 0 | 0 | 5.759 | 0 | 0 | 0 | 0 | 5.1831 | 0 | 0 | 0 | 0 | 6.0848 | 0 | 0 | 0 | 0 | 0 | 0 | 0 | 0 | 0 | 9.2461 | 1.2922 | 1.0339 | 0.83963 | 0.84041 | 0.5759 | 0 | 0 | 0 | 0 | 6.0848 | 0 | 0 | 0 | 0 | 5.1831 | 0 | 0 | 0 | 0 | 40 | 2 | 4 | 4 | 4 | 4 | 0 | 0 | 0 | 0 | 0 | 0 | 0 | 0
2014-12-11 | 7時 | 0.056789 | 5.828 | 0.056789 | 0.051932 | 0.0048566 | 0.44546 | 0.93653 | 5.0126 | 0.7114 | 5.0126 | 2 | 5.0126 | 0 | 0 | 0 | 0 | 0.7114 | 0 | 0 | 0 | 0 | 0.20289 | 0 | 0 | 0 | 0 | 4.8097 | 0 | 0 | 0 | 0 | 4.3287 | 0 | 0 | 0 | 0 | 6.0848 | 0 | 0 | 0 | 0 | 0 | 0 | 0 | 0 | 0 | 9.2461 | 1.2922 | 1.0339 | 0.83963 | 0.84041 | 0.48097 | 0 | 0 | 0 | 0 | 6.0848 | 0 | 0 | 0 | 0 | 4.3287 | 0 | 0 | 0 | 0 | 40 | 2 | 4 | 4 | 4 | 4 | 0 | 0 | 0 | 0 | 0 | 0 | 0 | 0
2014-12-11 | 8時 | 0.044639 | 4.6748 | 0.044639 | 0.040743 | 0.0038957 | 0.44546 | 0.93653 | 3.9326 | 0.55813 | 3.9326 | 2 | 3.9326 | 0 | 0 | 0 | 0 | 0.55813 | 0 | 0 | 0 | 0 | 0.15918 | 0 | 0 | 0 | 0 | 3.7735 | 0 | 0 | 0 | 0 | 3.3961 | 0 | 0 | 0 | 0 | 6.0848 | 0 | 0 | 0 | 0 | 0 | 0 | 0 | 0 | 0 | 9.2461 | 1.2922 | 1.0339 | 0.83963 | 0.84041 | 0.37735 | 0 | 0 | 0 | 0 | 6.0848 | 0 | 0 | 0 | 0 | 3.3961 | 0 | 0 | 0 | 0 | 40 | 2 | 4 | 4 | 4 | 4 | 0 | 0 | 0 | 0 | 0 | 0 | 0 | 0
2014-12-11 | 9時 | 0 | 0 | 0 | 0 | 0 | 0.44546 | 0 | 0 | 0 | 0 | 2 | 0 | 0 | 0 | 0 | 0 | 0 | 0 | 0 | 0 | 0 | 0 | 0 | 0 | 0 | 0 | 0 | 0 | 0 | 0 | 0 | 0 | 0 | 0 | 0 | 0 | 6.0848 | 0 | 0 | 0 | 0 | 0 | 0 | 0 | 0 | 0 | 9.2461 | 1.2922 | 1.0339 | 0.83963 | 0.84041 | 0 | 0 | 0 | 0 | 0 | 6.0848 | 0 | 0 | 0 | 0 | 0 | 0 | 0 | 0 | 0 | 40 | 2 | 4 | 4 | 4 | 4 | 0 | 0 | 0 | 0 | 0 | 0 | 0 | 0
2014-12-11 | 10時 | 0 | 0 | 0 | 0 | 0 | 0.44546 | 0 | 0 | 0 | 0 | 2 | 0 | 0 | 0 | 0 | 0 | 0 | 0 | 0 | 0 | 0 | 0 | 0 | 0 | 0 | 0 | 0 | 0 | 0 | 0 | 0 | 0 | 0 | 0 | 0 | 0 | 6.0848 | 0 | 0 | 0 | 0 | 0 | 0 | 0 | 0 | 0 | 9.2461 | 1.2922 | 1.0339 | 0.83963 | 0.84041 | 0 | 0 | 0 | 0 | 0 | 6.0848 | 0 | 0 | 0 | 0 | 0 | 0 | 0 | 0 | 0 | 40 | 2 | 4 | 4 | 4 | 4 | 0 | 0 | 0 | 0 | 0 | 0 | 0 | 0
2014-12-11 | 11時 | 0.059885 | 11.4211 | 0.059885 | 0.050367 | 0.0095176 | 0.81094 | 0.92233 | 9.7231 | 0.68996 | 9.7231 | 1 | 9.7231 | 0 | 0 | 0 | 0 | 0.68996 | 0 | 0 | 0 | 0 | 0.39355 | 0 | 0 | 0 | 0 | 9.3295 | 0 | 0 | 0 | 0 | 8.3966 | 0 | 0 | 0 | 0 | 12.1696 | 0 | 0 | 0 | 0 | 0 | 0 | 0 | 0 | 0 | 18.4922 | 2.5844 | 2.0679 | 1.6793 | 1.6808 | 0.93295 | 0 | 0 | 0 | 0 | 12.1696 | 0 | 0 | 0 | 0 | 8.3966 | 0 | 0 | 0 | 0 | 60 | 1 | 4 | 4 | 4 | 4 | 0 | 0 | 0 | 0 | 0 | 0 | 0 | 0
2014-12-11 | 12時 | 0.049269 | 5.1143 | 0.049269 | 0.045007 | 0.0042619 | 0.44546 | 0.93653 | 4.3442 | 0.61654 | 4.3442 | 2 | 4.3442 | 0 | 0 | 0 | 0 | 0.61654 | 0 | 0 | 0 | 0 | 0.17583 | 0 | 0 | 0 | 0 | 4.1684 | 0 | 0 | 0 | 0 | 3.7515 | 0 | 0 | 0 | 0 | 6.0848 | 0 | 0 | 0 | 0 | 0 | 0 | 0 | 0 | 0 | 9.2461 | 1.2922 | 1.0339 | 0.83963 | 0.84041 | 0.41684 | 0 | 0 | 0 | 0 | 6.0848 | 0 | 0 | 0 | 0 | 3.7515 | 0 | 0 | 0 | 0 | 40 | 2 | 4 | 4 | 4 | 4 | 0 | 0 | 0 | 0 | 0 | 0 | 0 | 0
2014-12-11 | 13時 | 0 | 0 | 0 | 0 | 0 | 0.44546 | 0 | 0 | 0 | 0 | 2 | 0 | 0 | 0 | 0 | 0 | 0 | 0 | 0 | 0 | 0 | 0 | 0 | 0 | 0 | 0 | 0 | 0 | 0 | 0 | 0 | 0 | 0 | 0 | 0 | 0 | 6.0848 | 0 | 0 | 0 | 0 | 0 | 0 | 0 | 0 | 0 | 9.2461 | 1.2922 | 1.0339 | 0.83963 | 0.84041 | 0 | 0 | 0 | 0 | 0 | 6.0848 | 0 | 0 | 0 | 0 | 0 | 0 | 0 | 0 | 0 | 40 | 2 | 4 | 4 | 4 | 4 | 0 | 0 | 0 | 0 | 0 | 0 | 0 | 0
2014-12-11 | 14時 | 0 | 0 | 0 | 0 | 0 | 0.44546 | 0 | 0 | 0 | 0 | 2 | 0 | 0 | 0 | 0 | 0 | 0 | 0 | 0 | 0 | 0 | 0 | 0 | 0 | 0 | 0 | 0 | 0 | 0 | 0 | 0 | 0 | 0 | 0 | 0 | 0 | 6.0848 | 0 | 0 | 0 | 0 | 0 | 0 | 0 | 0 | 0 | 9.2461 | 1.2922 | 1.0339 | 0.83963 | 0.84041 | 0 | 0 | 0 | 0 | 0 | 6.0848 | 0 | 0 | 0 | 0 | 0 | 0 | 0 | 0 | 0 | 40 | 2 | 4 | 4 | 4 | 4 | 0 | 0 | 0 | 0 | 0 | 0 | 0 | 0
2014-12-11 | 15時 | 0.047999 | 9.3029 | 0.047999 | 0.040247 | 0.0077525 | 0.81094 | 0.92233 | 7.7694 | 0.55133 | 7.7694 | 1 | 7.7694 | 0 | 0 | 0 | 0 | 0.55133 | 0 | 0 | 0 | 0 | 0.31447 | 0 | 0 | 0 | 0 | 7.455 | 0 | 0 | 0 | 0 | 6.7095 | 0 | 0 | 0 | 0 | 12.1696 | 0 | 0 | 0 | 0 | 0 | 0 | 0 | 0 | 0 | 18.4922 | 2.5844 | 2.0679 | 1.6793 | 1.6808 | 0.7455 | 0 | 0 | 0 | 0 | 12.1696 | 0 | 0 | 0 | 0 | 6.7095 | 0 | 0 | 0 | 0 | 60 | 1 | 4 | 4 | 4 | 4 | 0 | 0 | 0 | 0 | 0 | 0 | 0 | 0
2014-12-11 | 16時 | 0.048194 | 5.0122 | 0.048194 | 0.044017 | 0.0041768 | 0.44546 | 0.93653 | 4.2486 | 0.60297 | 4.2486 | 2 | 4.2486 | 0 | 0 | 0 | 0 | 0.60297 | 0 | 0 | 0 | 0 | 0.17196 | 0 | 0 | 0 | 0 | 4.0766 | 0 | 0 | 0 | 0 | 3.669 | 0 | 0 | 0 | 0 | 6.0848 | 0 | 0 | 0 | 0 | 0 | 0 | 0 | 0 | 0 | 9.2461 | 1.2922 | 1.0339 | 0.83963 | 0.84041 | 0.40766 | 0 | 0 | 0 | 0 | 6.0848 | 0 | 0 | 0 | 0 | 3.669 | 0 | 0 | 0 | 0 | 40 | 2 | 4 | 4 | 4 | 4 | 0 | 0 | 0 | 0 | 0 | 0 | 0 | 0
2014-12-11 | 17時 | 0.069887 | 7.0711 | 0.069887 | 0.063994 | 0.0058926 | 0.44546 | 0.93653 | 6.1769 | 0.87664 | 6.1769 | 2 | 6.1769 | 0 | 0 | 0 | 0 | 0.87664 | 0 | 0 | 0 | 0 | 0.25001 | 0 | 0 | 0 | 0 | 5.9269 | 0 | 0 | 0 | 0 | 5.3342 | 0 | 0 | 0 | 0 | 6.0848 | 0 | 0 | 0 | 0 | 0 | 0 | 0 | 0 | 0 | 9.2461 | 1.2922 | 1.0339 | 0.83963 | 0.84041 | 0.59269 | 0 | 0 | 0 | 0 | 6.0848 | 0 | 0 | 0 | 0 | 5.3342 | 0 | 0 | 0 | 0 | 40 | 2 | 4 | 4 | 4 | 4 | 0 | 0 | 0 | 0 | 0 | 0 | 0 | 0
2014-12-11 | 18時 | 0.070785 | 7.1564 | 0.070785 | 0.064822 | 0.0059637 | 0.44546 | 0.93653 | 6.2567 | 0.88797 | 6.2567 | 2 | 6.2567 | 0 | 0 | 0 | 0 | 0.88797 | 0 | 0 | 0 | 0 | 0.25324 | 0 | 0 | 0 | 0 | 6.0035 | 0 | 0 | 0 | 0 | 5.4031 | 0 | 0 | 0 | 0 | 6.0848 | 0 | 0 | 0 | 0 | 0 | 0 | 0 | 0 | 0 | 9.2461 | 1.2922 | 1.0339 | 0.83963 | 0.84041 | 0.60035 | 0 | 0 | 0 | 0 | 6.0848 | 0 | 0 | 0 | 0 | 5.4031 | 0 | 0 | 0 | 0 | 40 | 2 | 4 | 4 | 4 | 4 | 0 | 0 | 0 | 0 | 0 | 0 | 0 | 0
2014-12-11 | 19時 | 0.034873 | 3.7479 | 0.034873 | 0.03175 | 0.0031233 | 0.44546 | 0.93653 | 3.0646 | 0.43493 | 3.0646 | 2 | 3.0646 | 0 | 0 | 0 | 0 | 0.43493 | 0 | 0 | 0 | 0 | 0.12404 | 0 | 0 | 0 | 0 | 2.9405 | 0 | 0 | 0 | 0 | 2.6465 | 0 | 0 | 0 | 0 | 6.0848 | 0 | 0 | 0 | 0 | 0 | 0 | 0 | 0 | 0 | 9.2461 | 1.2922 | 1.0339 | 0.83963 | 0.84041 | 0.29405 | 0 | 0 | 0 | 0 | 6.0848 | 0 | 0 | 0 | 0 | 2.6465 | 0 | 0 | 0 | 0 | 40 | 2 | 4 | 4 | 4 | 4 | 0 | 0 | 0 | 0 | 0 | 0 | 0 | 0
2014-12-11 | 20時 | 0.037855 | 4.0309 | 0.037855 | 0.034495 | 0.0033591 | 0.44546 | 0.93653 | 3.3296 | 0.47254 | 3.3296 | 2 | 3.3296 | 0 | 0 | 0 | 0 | 0.47254 | 0 | 0 | 0 | 0 | 0.13477 | 0 | 0 | 0 | 0 | 3.1948 | 0 | 0 | 0 | 0 | 2.8753 | 0 | 0 | 0 | 0 | 6.0848 | 0 | 0 | 0 | 0 | 0 | 0 | 0 | 0 | 0 | 9.2461 | 1.2922 | 1.0339 | 0.83963 | 0.84041 | 0.31948 | 0 | 0 | 0 | 0 | 6.0848 | 0 | 0 | 0 | 0 | 2.8753 | 0 | 0 | 0 | 0 | 40 | 2 | 4 | 4 | 4 | 4 | 0 | 0 | 0 | 0 | 0 | 0 | 0 | 0
2014-12-11 | 21時 | 0.040583 | 4.2898 | 0.040583 | 0.037008 | 0.0035749 | 0.44546 | 0.93653 | 3.5721 | 0.50696 | 3.5721 | 2 | 3.5721 | 0 | 0 | 0 | 0 | 0.50696 | 0 | 0 | 0 | 0 | 0.14458 | 0 | 0 | 0 | 0 | 3.4275 | 0 | 0 | 0 | 0 | 3.0848 | 0 | 0 | 0 | 0 | 6.0848 | 0 | 0 | 0 | 0 | 0 | 0 | 0 | 0 | 0 | 9.2461 | 1.2922 | 1.0339 | 0.83963 | 0.84041 | 0.34275 | 0 | 0 | 0 | 0 | 6.0848 | 0 | 0 | 0 | 0 | 3.0848 | 0 | 0 | 0 | 0 | 40 | 2 | 4 | 4 | 4 | 4 | 0 | 0 | 0 | 0 | 0 | 0 | 0 | 0
2014-12-11 | 22時 | 0.043425 | 4.5595 | 0.043425 | 0.039625 | 0.0037996 | 0.44546 | 0.93653 | 3.8247 | 0.54281 | 3.8247 | 2 | 3.8247 | 0 | 0 | 0 | 0 | 0.54281 | 0 | 0 | 0 | 0 | 0.15481 | 0 | 0 | 0 | 0 | 3.6699 | 0 | 0 | 0 | 0 | 3.3029 | 0 | 0 | 0 | 0 | 6.0848 | 0 | 0 | 0 | 0 | 0 | 0 | 0 | 0 | 0 | 9.2461 | 1.2922 | 1.0339 | 0.83963 | 0.84041 | 0.36699 | 0 | 0 | 0 | 0 | 6.0848 | 0 | 0 | 0 | 0 | 3.3029 | 0 | 0 | 0 | 0 | 40 | 2 | 4 | 4 | 4 | 4 | 0 | 0 | 0 | 0 | 0 | 0 | 0 | 0
2014-12-11 | 23時 | 0 | 0 | 0 | 0 | 0 | 0.44546 | 0 | 0 | 0 | 0 | 2 | 0 | 0 | 0 | 0 | 0 | 0 | 0 | 0 | 0 | 0 | 0 | 0 | 0 | 0 | 0 | 0 | 0 | 0 | 0 | 0 | 0 | 0 | 0 | 0 | 0 | 6.0848 | 0 | 0 | 0 | 0 | 0 | 0 | 0 | 0 | 0 | 9.2461 | 1.2922 | 1.0339 | 0.83963 | 0.84041 | 0 | 0 | 0 | 0 | 0 | 6.0848 | 0 | 0 | 0 | 0 | 0 | 0 | 0 | 0 | 0 | 40 | 2 | 4 | 4 | 4 | 4 | 0 | 0 | 0 | 0 | 0 | 0 | 0 | 0
2014-12-12 | 0時 | 0 | 0 | 0 | 0 | 0 | 0.44546 | 0 | 0 | 0 | 0 | 2 | 0 | 0 | 0 | 0 | 0 | 0 | 0 | 0 | 0 | 0 | 0 | 0 | 0 | 0 | 0 | 0 | 0 | 0 | 0 | 0 | 0 | 0 | 0 | 0 | 0 | 6.0848 | 0 | 0 | 0 | 0 | 0 | 0 | 0 | 0 | 0 | 9.2461 | 1.2922 | 1.0339 | 0.83963 | 0.84041 | 0 | 0 | 0 | 0 | 0 | 6.0848 | 0 | 0 | 0 | 0 | 0 | 0 | 0 | 0 | 0 | 40 | 2 | 4 | 4 | 4 | 4 | 0 | 0 | 0 | 0 | 0 | 0 | 0 | 0
2014-12-12 | 1時 | 0 | 0 | 0 | 0 | 0 | 0.44546 | 0 | 0 | 0 | 0 | 2 | 0 | 0 | 0 | 0 | 0 | 0 | 0 | 0 | 0 | 0 | 0 | 0 | 0 | 0 | 0 | 0 | 0 | 0 | 0 | 0 | 0 | 0 | 0 | 0 | 0 | 6.0848 | 0 | 0 | 0 | 0 | 0 | 0 | 0 | 0 | 0 | 9.2461 | 1.2922 | 1.0339 | 0.83963 | 0.84041 | 0 | 0 | 0 | 0 | 0 | 6.0848 | 0 | 0 | 0 | 0 | 0 | 0 | 0 | 0 | 0 | 40 | 2 | 4 | 4 | 4 | 4 | 0 | 0 | 0 | 0 | 0 | 0 | 0 | 0
2014-12-12 | 2時 | 0 | 0 | 0 | 0 | 0 | 0.44546 | 0 | 0 | 0 | 0 | 2 | 0 | 0 | 0 | 0 | 0 | 0 | 0 | 0 | 0 | 0 | 0 | 0 | 0 | 0 | 0 | 0 | 0 | 0 | 0 | 0 | 0 | 0 | 0 | 0 | 0 | 6.0848 | 0 | 0 | 0 | 0 | 0 | 0 | 0 | 0 | 0 | 9.2461 | 1.2922 | 1.0339 | 0.83963 | 0.84041 | 0 | 0 | 0 | 0 | 0 | 6.0848 | 0 | 0 | 0 | 0 | 0 | 0 | 0 | 0 | 0 | 40 | 2 | 4 | 4 | 4 | 4 | 0 | 0 | 0 | 0 | 0 | 0 | 0 | 0
2014-12-12 | 3時 | 0 | 0 | 0 | 0 | 0 | 0.44546 | 0 | 0 | 0 | 0 | 2 | 0 | 0 | 0 | 0 | 0 | 0 | 0 | 0 | 0 | 0 | 0 | 0 | 0 | 0 | 0 | 0 | 0 | 0 | 0 | 0 | 0 | 0 | 0 | 0 | 0 | 6.0848 | 0 | 0 | 0 | 0 | 0 | 0 | 0 | 0 | 0 | 9.2461 | 1.2922 | 1.0339 | 0.83963 | 0.84041 | 0 | 0 | 0 | 0 | 0 | 6.0848 | 0 | 0 | 0 | 0 | 0 | 0 | 0 | 0 | 0 | 40 | 2 | 4 | 4 | 4 | 4 | 0 | 0 | 0 | 0 | 0 | 0 | 0 | 0
2014-12-12 | 4時 | 0 | 0 | 0 | 0 | 0 | 0.44546 | 0 | 0 | 0 | 0 | 2 | 0 | 0 | 0 | 0 | 0 | 0 | 0 | 0 | 0 | 0 | 0 | 0 | 0 | 0 | 0 | 0 | 0 | 0 | 0 | 0 | 0 | 0 | 0 | 0 | 0 | 6.0848 | 0 | 0 | 0 | 0 | 0 | 0 | 0 | 0 | 0 | 9.2461 | 1.2922 | 1.0339 | 0.83963 | 0.84041 | 0 | 0 | 0 | 0 | 0 | 6.0848 | 0 | 0 | 0 | 0 | 0 | 0 | 0 | 0 | 0 | 40 | 2 | 4 | 4 | 4 | 4 | 0 | 0 | 0 | 0 | 0 | 0 | 0 | 0
2014-12-12 | 5時 | 0.086465 | 16.1582 | 0.086465 | 0.073 | 0.013465 | 0.81094 | 0.92233 | 14.0922 | 1 | 14.0922 | 1 | 14.0922 | 0 | 0 | 0 | 0 | 1 | 0 | 0 | 0 | 0 | 0.57039 | 0 | 0 | 0 | 0 | 13.5218 | 0 | 0 | 0 | 0 | 12.1696 | 0 | 0 | 0 | 0 | 12.1696 | 0 | 0 | 0 | 0 | 0 | 0 | 0 | 0 | 0 | 18.4922 | 2.5844 | 2.0679 | 1.6793 | 1.6808 | 1.3522 | 0 | 0 | 0 | 0 | 12.1696 | 0 | 0 | 0 | 0 | 14.5189 | 0 | 0 | 0 | 0 | 60 | 1 | 4 | 4 | 4 | 4 | 2.8662 | 2.3493 | 0 | 2.3493 | 0 | 0 | 0 | 0
2014-12-12 | 6時 | 0.070194 | 7.1003 | 0.070194 | 0.064277 | 0.0059169 | 0.44546 | 0.93653 | 6.2042 | 0.88051 | 6.2042 | 2 | 6.2042 | 0 | 0 | 0 | 0 | 0.88051 | 0 | 0 | 0 | 0 | 0.25112 | 0 | 0 | 0 | 0 | 5.953 | 0 | 0 | 0 | 0 | 5.3577 | 0 | 0 | 0 | 0 | 6.0848 | 0 | 0 | 0 | 0 | 0 | 0 | 0 | 0 | 0 | 9.2461 | 1.2922 | 1.0339 | 0.83963 | 0.84041 | 0.5953 | 0 | 0 | 0 | 0 | 6.0848 | 0 | 0 | 0 | 0 | 5.3577 | 0 | 0 | 0 | 0 | 40 | 2 | 4 | 4 | 4 | 4 | 0 | 0 | 0 | 0 | 0 | 0 | 0 | 0
2014-12-12 | 7時 | 0.06055 | 6.1849 | 0.06055 | 0.055396 | 0.0051541 | 0.44546 | 0.93653 | 5.3469 | 0.75885 | 5.3469 | 2 | 5.3469 | 0 | 0 | 0 | 0 | 0.75885 | 0 | 0 | 0 | 0 | 0.21642 | 0 | 0 | 0 | 0 | 5.1305 | 0 | 0 | 0 | 0 | 4.6174 | 0 | 0 | 0 | 0 | 6.0848 | 0 | 0 | 0 | 0 | 0 | 0 | 0 | 0 | 0 | 9.2461 | 1.2922 | 1.0339 | 0.83963 | 0.84041 | 0.51305 | 0 | 0 | 0 | 0 | 6.0848 | 0 | 0 | 0 | 0 | 4.6174 | 0 | 0 | 0 | 0 | 40 | 2 | 4 | 4 | 4 | 4 | 0 | 0 | 0 | 0 | 0 | 0 | 0 | 0
2014-12-12 | 8時 | 0.051579 | 5.3335 | 0.051579 | 0.047135 | 0.0044446 | 0.44546 | 0.93653 | 4.5495 | 0.64568 | 4.5495 | 2 | 4.5495 | 0 | 0 | 0 | 0 | 0.64568 | 0 | 0 | 0 | 0 | 0.18414 | 0 | 0 | 0 | 0 | 4.3654 | 0 | 0 | 0 | 0 | 3.9288 | 0 | 0 | 0 | 0 | 6.0848 | 0 | 0 | 0 | 0 | 0 | 0 | 0 | 0 | 0 | 9.2461 | 1.2922 | 1.0339 | 0.83963 | 0.84041 | 0.43654 | 0 | 0 | 0 | 0 | 6.0848 | 0 | 0 | 0 | 0 | 3.9288 | 0 | 0 | 0 | 0 | 40 | 2 | 4 | 4 | 4 | 4 | 0 | 0 | 0 | 0 | 0 | 0 | 0 | 0
2014-12-12 | 9時 | 0 | 0 | 0 | 0 | 0 | 0.44546 | 0 | 0 | 0 | 0 | 2 | 0 | 0 | 0 | 0 | 0 | 0 | 0 | 0 | 0 | 0 | 0 | 0 | 0 | 0 | 0 | 0 | 0 | 0 | 0 | 0 | 0 | 0 | 0 | 0 | 0 | 6.0848 | 0 | 0 | 0 | 0 | 0 | 0 | 0 | 0 | 0 | 9.2461 | 1.2922 | 1.0339 | 0.83963 | 0.84041 | 0 | 0 | 0 | 0 | 0 | 6.0848 | 0 | 0 | 0 | 0 | 0 | 0 | 0 | 0 | 0 | 40 | 2 | 4 | 4 | 4 | 4 | 0 | 0 | 0 | 0 | 0 | 0 | 0 | 0
2014-12-12 | 10時 | 0 | 0 | 0 | 0 | 0 | 0.44546 | 0 | 0 | 0 | 0 | 2 | 0 | 0 | 0 | 0 | 0 | 0 | 0 | 0 | 0 | 0 | 0 | 0 | 0 | 0 | 0 | 0 | 0 | 0 | 0 | 0 | 0 | 0 | 0 | 0 | 0 | 6.0848 | 0 | 0 | 0 | 0 | 0 | 0 | 0 | 0 | 0 | 9.2461 | 1.2922 | 1.0339 | 0.83963 | 0.84041 | 0 | 0 | 0 | 0 | 0 | 6.0848 | 0 | 0 | 0 | 0 | 0 | 0 | 0 | 0 | 0 | 40 | 2 | 4 | 4 | 4 | 4 | 0 | 0 | 0 | 0 | 0 | 0 | 0 | 0
2014-12-12 | 11時 | 0.047826 | 9.2721 | 0.047826 | 0.0401 | 0.0077268 | 0.81094 | 0.92233 | 7.741 | 0.54931 | 7.741 | 1 | 7.741 | 0 | 0 | 0 | 0 | 0.54931 | 0 | 0 | 0 | 0 | 0.31332 | 0 | 0 | 0 | 0 | 7.4277 | 0 | 0 | 0 | 0 | 6.6849 | 0 | 0 | 0 | 0 | 12.1696 | 0 | 0 | 0 | 0 | 0 | 0 | 0 | 0 | 0 | 18.4922 | 2.5844 | 2.0679 | 1.6793 | 1.6808 | 0.74277 | 0 | 0 | 0 | 0 | 12.1696 | 0 | 0 | 0 | 0 | 6.6849 | 0 | 0 | 0 | 0 | 60 | 1 | 4 | 4 | 4 | 4 | 0 | 0 | 0 | 0 | 0 | 0 | 0 | 0
2014-12-12 | 12時 | 0.045451 | 4.7519 | 0.045451 | 0.041491 | 0.0039599 | 0.44546 | 0.93653 | 4.0048 | 0.56837 | 4.0048 | 2 | 4.0048 | 0 | 0 | 0 | 0 | 0.56837 | 0 | 0 | 0 | 0 | 0.1621 | 0 | 0 | 0 | 0 | 3.8427 | 0 | 0 | 0 | 0 | 3.4584 | 0 | 0 | 0 | 0 | 6.0848 | 0 | 0 | 0 | 0 | 0 | 0 | 0 | 0 | 0 | 9.2461 | 1.2922 | 1.0339 | 0.83963 | 0.84041 | 0.38427 | 0 | 0 | 0 | 0 | 6.0848 | 0 | 0 | 0 | 0 | 3.4584 | 0 | 0 | 0 | 0 | 40 | 2 | 4 | 4 | 4 | 4 | 0 | 0 | 0 | 0 | 0 | 0 | 0 | 0
2014-12-12 | 13時 | 0 | 0 | 0 | 0 | 0 | 0.44546 | 0 | 0 | 0 | 0 | 2 | 0 | 0 | 0 | 0 | 0 | 0 | 0 | 0 | 0 | 0 | 0 | 0 | 0 | 0 | 0 | 0 | 0 | 0 | 0 | 0 | 0 | 0 | 0 | 0 | 0 | 6.0848 | 0 | 0 | 0 | 0 | 0 | 0 | 0 | 0 | 0 | 9.2461 | 1.2922 | 1.0339 | 0.83963 | 0.84041 | 0 | 0 | 0 | 0 | 0 | 6.0848 | 0 | 0 | 0 | 0 | 0 | 0 | 0 | 0 | 0 | 40 | 2 | 4 | 4 | 4 | 4 | 0 | 0 | 0 | 0 | 0 | 0 | 0 | 0
2014-12-12 | 14時 | 0 | 0 | 0 | 0 | 0 | 0.44546 | 0 | 0 | 0 | 0 | 2 | 0 | 0 | 0 | 0 | 0 | 0 | 0 | 0 | 0 | 0 | 0 | 0 | 0 | 0 | 0 | 0 | 0 | 0 | 0 | 0 | 0 | 0 | 0 | 0 | 0 | 6.0848 | 0 | 0 | 0 | 0 | 0 | 0 | 0 | 0 | 0 | 9.2461 | 1.2922 | 1.0339 | 0.83963 | 0.84041 | 0 | 0 | 0 | 0 | 0 | 6.0848 | 0 | 0 | 0 | 0 | 0 | 0 | 0 | 0 | 0 | 40 | 2 | 4 | 4 | 4 | 4 | 0 | 0 | 0 | 0 | 0 | 0 | 0 | 0
2014-12-12 | 15時 | 0.054634 | 10.4854 | 0.054634 | 0.045896 | 0.0087378 | 0.81094 | 0.92233 | 8.86 | 0.62872 | 8.86 | 1 | 8.86 | 0 | 0 | 0 | 0 | 0.62872 | 0 | 0 | 0 | 0 | 0.35861 | 0 | 0 | 0 | 0 | 8.5014 | 0 | 0 | 0 | 0 | 7.6513 | 0 | 0 | 0 | 0 | 12.1696 | 0 | 0 | 0 | 0 | 0 | 0 | 0 | 0 | 0 | 18.4922 | 2.5844 | 2.0679 | 1.6793 | 1.6808 | 0.85014 | 0 | 0 | 0 | 0 | 12.1696 | 0 | 0 | 0 | 0 | 7.6513 | 0 | 0 | 0 | 0 | 60 | 1 | 4 | 4 | 4 | 4 | 0 | 0 | 0 | 0 | 0 | 0 | 0 | 0
2014-12-12 | 16時 | 0.053606 | 5.5258 | 0.053606 | 0.049001 | 0.0046049 | 0.44546 | 0.93653 | 4.7296 | 0.67124 | 4.7296 | 2 | 4.7296 | 0 | 0 | 0 | 0 | 0.67124 | 0 | 0 | 0 | 0 | 0.19144 | 0 | 0 | 0 | 0 | 4.5382 | 0 | 0 | 0 | 0 | 4.0844 | 0 | 0 | 0 | 0 | 6.0848 | 0 | 0 | 0 | 0 | 0 | 0 | 0 | 0 | 0 | 9.2461 | 1.2922 | 1.0339 | 0.83963 | 0.84041 | 0.45382 | 0 | 0 | 0 | 0 | 6.0848 | 0 | 0 | 0 | 0 | 4.0844 | 0 | 0 | 0 | 0 | 40 | 2 | 4 | 4 | 4 | 4 | 0 | 0 | 0 | 0 | 0 | 0 | 0 | 0
2014-12-12 | 17時 | 0.078367 | 7.876 | 0.078367 | 0.071804 | 0.0065633 | 0.44546 | 0.93653 | 6.9306 | 0.98361 | 6.9306 | 2 | 6.9306 | 0 | 0 | 0 | 0 | 0.98361 | 0 | 0 | 0 | 0 | 0.28052 | 0 | 0 | 0 | 0 | 6.6501 | 0 | 0 | 0 | 0 | 5.9851 | 0 | 0 | 0 | 0 | 6.0848 | 0 | 0 | 0 | 0 | 0 | 0 | 0 | 0 | 0 | 9.2461 | 1.2922 | 1.0339 | 0.83963 | 0.84041 | 0.66501 | 0 | 0 | 0 | 0 | 6.0848 | 0 | 0 | 0 | 0 | 5.9851 | 0 | 0 | 0 | 0 | 40 | 2 | 4 | 4 | 4 | 4 | 0 | 0 | 0 | 0 | 0 | 0 | 0 | 0
2014-12-12 | 18時 | 0.07756 | 7.7994 | 0.07756 | 0.071061 | 0.0064995 | 0.44546 | 0.93653 | 6.8589 | 0.97344 | 6.8589 | 2 | 6.8589 | 0 | 0 | 0 | 0 | 0.97344 | 0 | 0 | 0 | 0 | 0.27762 | 0 | 0 | 0 | 0 | 6.5813 | 0 | 0 | 0 | 0 | 5.9232 | 0 | 0 | 0 | 0 | 6.0848 | 0 | 0 | 0 | 0 | 0 | 0 | 0 | 0 | 0 | 9.2461 | 1.2922 | 1.0339 | 0.83963 | 0.84041 | 0.65813 | 0 | 0 | 0 | 0 | 6.0848 | 0 | 0 | 0 | 0 | 5.9232 | 0 | 0 | 0 | 0 | 40 | 2 | 4 | 4 | 4 | 4 | 0 | 0 | 0 | 0 | 0 | 0 | 0 | 0
2014-12-12 | 19時 | 0.041211 | 4.3494 | 0.041211 | 0.037586 | 0.0036245 | 0.44546 | 0.93653 | 3.6279 | 0.51488 | 3.6279 | 2 | 3.6279 | 0 | 0 | 0 | 0 | 0.51488 | 0 | 0 | 0 | 0 | 0.14684 | 0 | 0 | 0 | 0 | 3.481 | 0 | 0 | 0 | 0 | 3.1329 | 0 | 0 | 0 | 0 | 6.0848 | 0 | 0 | 0 | 0 | 0 | 0 | 0 | 0 | 0 | 9.2461 | 1.2922 | 1.0339 | 0.83963 | 0.84041 | 0.3481 | 0 | 0 | 0 | 0 | 6.0848 | 0 | 0 | 0 | 0 | 3.1329 | 0 | 0 | 0 | 0 | 40 | 2 | 4 | 4 | 4 | 4 | 0 | 0 | 0 | 0 | 0 | 0 | 0 | 0
2014-12-12 | 20時 | 0.044559 | 4.6672 | 0.044559 | 0.04067 | 0.0038894 | 0.44546 | 0.93653 | 3.9256 | 0.55712 | 3.9256 | 2 | 3.9256 | 0 | 0 | 0 | 0 | 0.55712 | 0 | 0 | 0 | 0 | 0.15889 | 0 | 0 | 0 | 0 | 3.7667 | 0 | 0 | 0 | 0 | 3.39 | 0 | 0 | 0 | 0 | 6.0848 | 0 | 0 | 0 | 0 | 0 | 0 | 0 | 0 | 0 | 9.2461 | 1.2922 | 1.0339 | 0.83963 | 0.84041 | 0.37667 | 0 | 0 | 0 | 0 | 6.0848 | 0 | 0 | 0 | 0 | 3.39 | 0 | 0 | 0 | 0 | 40 | 2 | 4 | 4 | 4 | 4 | 0 | 0 | 0 | 0 | 0 | 0 | 0 | 0
2014-12-12 | 21時 | 0.047357 | 4.9328 | 0.047357 | 0.043247 | 0.0041107 | 0.44546 | 0.93653 | 4.1743 | 0.59242 | 4.1743 | 2 | 4.1743 | 0 | 0 | 0 | 0 | 0.59242 | 0 | 0 | 0 | 0 | 0.16896 | 0 | 0 | 0 | 0 | 4.0053 | 0 | 0 | 0 | 0 | 3.6048 | 0 | 0 | 0 | 0 | 6.0848 | 0 | 0 | 0 | 0 | 0 | 0 | 0 | 0 | 0 | 9.2461 | 1.2922 | 1.0339 | 0.83963 | 0.84041 | 0.40053 | 0 | 0 | 0 | 0 | 6.0848 | 0 | 0 | 0 | 0 | 3.6048 | 0 | 0 | 0 | 0 | 40 | 2 | 4 | 4 | 4 | 4 | 0 | 0 | 0 | 0 | 0 | 0 | 0 | 0
2014-12-12 | 22時 | 0.049723 | 5.1573 | 0.049723 | 0.045425 | 0.0042977 | 0.44546 | 0.93653 | 4.3845 | 0.62226 | 4.3845 | 2 | 4.3845 | 0 | 0 | 0 | 0 | 0.62226 | 0 | 0 | 0 | 0 | 0.17746 | 0 | 0 | 0 | 0 | 4.207 | 0 | 0 | 0 | 0 | 3.7863 | 0 | 0 | 0 | 0 | 6.0848 | 0 | 0 | 0 | 0 | 0 | 0 | 0 | 0 | 0 | 9.2461 | 1.2922 | 1.0339 | 0.83963 | 0.84041 | 0.4207 | 0 | 0 | 0 | 0 | 6.0848 | 0 | 0 | 0 | 0 | 3.7863 | 0 | 0 | 0 | 0 | 40 | 2 | 4 | 4 | 4 | 4 | 0 | 0 | 0 | 0 | 0 | 0 | 0 | 0
2014-12-12 | 23時 | 0 | 0 | 0 | 0 | 0 | 0.44546 | 0 | 0 | 0 | 0 | 2 | 0 | 0 | 0 | 0 | 0 | 0 | 0 | 0 | 0 | 0 | 0 | 0 | 0 | 0 | 0 | 0 | 0 | 0 | 0 | 0 | 0 | 0 | 0 | 0 | 0 | 6.0848 | 0 | 0 | 0 | 0 | 0 | 0 | 0 | 0 | 0 | 9.2461 | 1.2922 | 1.0339 | 0.83963 | 0.84041 | 0 | 0 | 0 | 0 | 0 | 6.0848 | 0 | 0 | 0 | 0 | 0 | 0 | 0 | 0 | 0 | 40 | 2 | 4 | 4 | 4 | 4 | 0 | 0 | 0 | 0 | 0 | 0 | 0 | 0
2014-12-13 | 0時 | 0 | 0 | 0 | 0 | 0 | 0.44546 | 0 | 0 | 0 | 0 | 2 | 0 | 0 | 0 | 0 | 0 | 0 | 0 | 0 | 0 | 0 | 0 | 0 | 0 | 0 | 0 | 0 | 0 | 0 | 0 | 0 | 0 | 0 | 0 | 0 | 0 | 6.0848 | 0 | 0 | 0 | 0 | 0 | 0 | 0 | 0 | 0 | 9.2461 | 1.2922 | 1.0339 | 0.83963 | 0.84041 | 0 | 0 | 0 | 0 | 0 | 6.0848 | 0 | 0 | 0 | 0 | 0 | 0 | 0 | 0 | 0 | 40 | 2 | 4 | 4 | 4 | 4 | 0 | 0 | 0 | 0 | 0 | 0 | 0 | 0
2014-12-13 | 1時 | 0 | 0 | 0 | 0 | 0 | 0.44546 | 0 | 0 | 0 | 0 | 2 | 0 | 0 | 0 | 0 | 0 | 0 | 0 | 0 | 0 | 0 | 0 | 0 | 0 | 0 | 0 | 0 | 0 | 0 | 0 | 0 | 0 | 0 | 0 | 0 | 0 | 6.0848 | 0 | 0 | 0 | 0 | 0 | 0 | 0 | 0 | 0 | 9.2461 | 1.2922 | 1.0339 | 0.83963 | 0.84041 | 0 | 0 | 0 | 0 | 0 | 6.0848 | 0 | 0 | 0 | 0 | 0 | 0 | 0 | 0 | 0 | 40 | 2 | 4 | 4 | 4 | 4 | 0 | 0 | 0 | 0 | 0 | 0 | 0 | 0
2014-12-13 | 2時 | 0 | 0 | 0 | 0 | 0 | 0.44546 | 0 | 0 | 0 | 0 | 2 | 0 | 0 | 0 | 0 | 0 | 0 | 0 | 0 | 0 | 0 | 0 | 0 | 0 | 0 | 0 | 0 | 0 | 0 | 0 | 0 | 0 | 0 | 0 | 0 | 0 | 6.0848 | 0 | 0 | 0 | 0 | 0 | 0 | 0 | 0 | 0 | 9.2461 | 1.2922 | 1.0339 | 0.83963 | 0.84041 | 0 | 0 | 0 | 0 | 0 | 6.0848 | 0 | 0 | 0 | 0 | 0 | 0 | 0 | 0 | 0 | 40 | 2 | 4 | 4 | 4 | 4 | 0 | 0 | 0 | 0 | 0 | 0 | 0 | 0
2014-12-13 | 3時 | 0 | 0 | 0 | 0 | 0 | 0.44546 | 0 | 0 | 0 | 0 | 2 | 0 | 0 | 0 | 0 | 0 | 0 | 0 | 0 | 0 | 0 | 0 | 0 | 0 | 0 | 0 | 0 | 0 | 0 | 0 | 0 | 0 | 0 | 0 | 0 | 0 | 6.0848 | 0 | 0 | 0 | 0 | 0 | 0 | 0 | 0 | 0 | 9.2461 | 1.2922 | 1.0339 | 0.83963 | 0.84041 | 0 | 0 | 0 | 0 | 0 | 6.0848 | 0 | 0 | 0 | 0 | 0 | 0 | 0 | 0 | 0 | 40 | 2 | 4 | 4 | 4 | 4 | 0 | 0 | 0 | 0 | 0 | 0 | 0 | 0
2014-12-13 | 4時 | 0 | 0 | 0 | 0 | 0 | 0.44546 | 0 | 0 | 0 | 0 | 2 | 0 | 0 | 0 | 0 | 0 | 0 | 0 | 0 | 0 | 0 | 0 | 0 | 0 | 0 | 0 | 0 | 0 | 0 | 0 | 0 | 0 | 0 | 0 | 0 | 0 | 6.0848 | 0 | 0 | 0 | 0 | 0 | 0 | 0 | 0 | 0 | 9.2461 | 1.2922 | 1.0339 | 0.83963 | 0.84041 | 0 | 0 | 0 | 0 | 0 | 6.0848 | 0 | 0 | 0 | 0 | 0 | 0 | 0 | 0 | 0 | 40 | 2 | 4 | 4 | 4 | 4 | 0 | 0 | 0 | 0 | 0 | 0 | 0 | 0
2014-12-13 | 5時 | 0.086465 | 16.1582 | 0.086465 | 0.073 | 0.013465 | 0.81094 | 0.92233 | 14.0922 | 1 | 14.0922 | 1 | 14.0922 | 0 | 0 | 0 | 0 | 1 | 0 | 0 | 0 | 0 | 0.57039 | 0 | 0 | 0 | 0 | 13.5218 | 0 | 0 | 0 | 0 | 12.1696 | 0 | 0 | 0 | 0 | 12.1696 | 0 | 0 | 0 | 0 | 0 | 0 | 0 | 0 | 0 | 18.4922 | 2.5844 | 2.0679 | 1.6793 | 1.6808 | 1.3522 | 0 | 0 | 0 | 0 | 12.1696 | 0 | 0 | 0 | 0 | 16.1679 | 0 | 0 | 0 | 0 | 60 | 1 | 4 | 4 | 4 | 4 | 4.8779 | 3.9983 | 0 | 3.9983 | 0 | 0 | 0 | 0
2014-12-13 | 6時 | 0.043742 | 8.5442 | 0.043742 | 0.036622 | 0.0071202 | 0.81094 | 0.92233 | 7.0696 | 0.50167 | 7.0696 | 1 | 7.0696 | 0 | 0 | 0 | 0 | 0.50167 | 0 | 0 | 0 | 0 | 0.28615 | 0 | 0 | 0 | 0 | 6.7835 | 0 | 0 | 0 | 0 | 6.1051 | 0 | 0 | 0 | 0 | 12.1696 | 0 | 0 | 0 | 0 | 0 | 0 | 0 | 0 | 0 | 18.4922 | 2.5844 | 2.0679 | 1.6793 | 1.6808 | 0.67835 | 0 | 0 | 0 | 0 | 12.1696 | 0 | 0 | 0 | 0 | 6.1051 | 0 | 0 | 0 | 0 | 60 | 1 | 4 | 4 | 4 | 4 | 0 | 0 | 0 | 0 | 0 | 0 | 0 | 0
2014-12-13 | 7時 | 0.065487 | 6.6536 | 0.065487 | 0.059943 | 0.0055446 | 0.44546 | 0.93653 | 5.7858 | 0.82113 | 5.7858 | 2 | 5.7858 | 0 | 0 | 0 | 0 | 0.82113 | 0 | 0 | 0 | 0 | 0.23418 | 0 | 0 | 0 | 0 | 5.5516 | 0 | 0 | 0 | 0 | 4.9964 | 0 | 0 | 0 | 0 | 6.0848 | 0 | 0 | 0 | 0 | 0 | 0 | 0 | 0 | 0 | 9.2461 | 1.2922 | 1.0339 | 0.83963 | 0.84041 | 0.55516 | 0 | 0 | 0 | 0 | 6.0848 | 0 | 0 | 0 | 0 | 4.9964 | 0 | 0 | 0 | 0 | 40 | 2 | 4 | 4 | 4 | 4 | 0 | 0 | 0 | 0 | 0 | 0 | 0 | 0
2014-12-13 | 8時 | 0.048255 | 5.018 | 0.048255 | 0.044073 | 0.0041816 | 0.44546 | 0.93653 | 4.254 | 0.60374 | 4.254 | 2 | 4.254 | 0 | 0 | 0 | 0 | 0.60374 | 0 | 0 | 0 | 0 | 0.17218 | 0 | 0 | 0 | 0 | 4.0818 | 0 | 0 | 0 | 0 | 3.6737 | 0 | 0 | 0 | 0 | 6.0848 | 0 | 0 | 0 | 0 | 0 | 0 | 0 | 0 | 0 | 9.2461 | 1.2922 | 1.0339 | 0.83963 | 0.84041 | 0.40818 | 0 | 0 | 0 | 0 | 6.0848 | 0 | 0 | 0 | 0 | 3.6737 | 0 | 0 | 0 | 0 | 40 | 2 | 4 | 4 | 4 | 4 | 0 | 0 | 0 | 0 | 0 | 0 | 0 | 0
2014-12-13 | 9時 | 0 | 0 | 0 | 0 | 0 | 0.44546 | 0 | 0 | 0 | 0 | 2 | 0 | 0 | 0 | 0 | 0 | 0 | 0 | 0 | 0 | 0 | 0 | 0 | 0 | 0 | 0 | 0 | 0 | 0 | 0 | 0 | 0 | 0 | 0 | 0 | 0 | 6.0848 | 0 | 0 | 0 | 0 | 0 | 0 | 0 | 0 | 0 | 9.2461 | 1.2922 | 1.0339 | 0.83963 | 0.84041 | 0 | 0 | 0 | 0 | 0 | 6.0848 | 0 | 0 | 0 | 0 | 0 | 0 | 0 | 0 | 0 | 40 | 2 | 4 | 4 | 4 | 4 | 0 | 0 | 0 | 0 | 0 | 0 | 0 | 0
2014-12-13 | 10時 | 0 | 0 | 0 | 0 | 0 | 0.44546 | 0 | 0 | 0 | 0 | 2 | 0 | 0 | 0 | 0 | 0 | 0 | 0 | 0 | 0 | 0 | 0 | 0 | 0 | 0 | 0 | 0 | 0 | 0 | 0 | 0 | 0 | 0 | 0 | 0 | 0 | 6.0848 | 0 | 0 | 0 | 0 | 0 | 0 | 0 | 0 | 0 | 9.2461 | 1.2922 | 1.0339 | 0.83963 | 0.84041 | 0 | 0 | 0 | 0 | 0 | 6.0848 | 0 | 0 | 0 | 0 | 0 | 0 | 0 | 0 | 0 | 40 | 2 | 4 | 4 | 4 | 4 | 0 | 0 | 0 | 0 | 0 | 0 | 0 | 0
2014-12-13 | 11時 | 0.071197 | 7.1954 | 0.071197 | 0.065201 | 0.0059962 | 0.44546 | 0.93653 | 6.2933 | 0.89316 | 6.2933 | 2 | 6.2933 | 0 | 0 | 0 | 0 | 0.89316 | 0 | 0 | 0 | 0 | 0.25472 | 0 | 0 | 0 | 0 | 6.0386 | 0 | 0 | 0 | 0 | 5.4347 | 0 | 0 | 0 | 0 | 6.0848 | 0 | 0 | 0 | 0 | 0 | 0 | 0 | 0 | 0 | 9.2461 | 1.2922 | 1.0339 | 0.83963 | 0.84041 | 0.60386 | 0 | 0 | 0 | 0 | 6.0848 | 0 | 0 | 0 | 0 | 5.4347 | 0 | 0 | 0 | 0 | 40 | 2 | 4 | 4 | 4 | 4 | 0 | 0 | 0 | 0 | 0 | 0 | 0 | 0
2014-12-13 | 12時 | 0.042236 | 4.4467 | 0.042236 | 0.03853 | 0.0037056 | 0.44546 | 0.93653 | 3.719 | 0.52781 | 3.719 | 2 | 3.719 | 0 | 0 | 0 | 0 | 0.52781 | 0 | 0 | 0 | 0 | 0.15053 | 0 | 0 | 0 | 0 | 3.5685 | 0 | 0 | 0 | 0 | 3.2117 | 0 | 0 | 0 | 0 | 6.0848 | 0 | 0 | 0 | 0 | 0 | 0 | 0 | 0 | 0 | 9.2461 | 1.2922 | 1.0339 | 0.83963 | 0.84041 | 0.35685 | 0 | 0 | 0 | 0 | 6.0848 | 0 | 0 | 0 | 0 | 3.2117 | 0 | 0 | 0 | 0 | 40 | 2 | 4 | 4 | 4 | 4 | 0 | 0 | 0 | 0 | 0 | 0 | 0 | 0
2014-12-13 | 13時 | 0 | 0 | 0 | 0 | 0 | 0.44546 | 0 | 0 | 0 | 0 | 2 | 0 | 0 | 0 | 0 | 0 | 0 | 0 | 0 | 0 | 0 | 0 | 0 | 0 | 0 | 0 | 0 | 0 | 0 | 0 | 0 | 0 | 0 | 0 | 0 | 0 | 6.0848 | 0 | 0 | 0 | 0 | 0 | 0 | 0 | 0 | 0 | 9.2461 | 1.2922 | 1.0339 | 0.83963 | 0.84041 | 0 | 0 | 0 | 0 | 0 | 6.0848 | 0 | 0 | 0 | 0 | 0 | 0 | 0 | 0 | 0 | 40 | 2 | 4 | 4 | 4 | 4 | 0 | 0 | 0 | 0 | 0 | 0 | 0 | 0
2014-12-13 | 14時 | 0 | 0 | 0 | 0 | 0 | 0.44546 | 0 | 0 | 0 | 0 | 2 | 0 | 0 | 0 | 0 | 0 | 0 | 0 | 0 | 0 | 0 | 0 | 0 | 0 | 0 | 0 | 0 | 0 | 0 | 0 | 0 | 0 | 0 | 0 | 0 | 0 | 6.0848 | 0 | 0 | 0 | 0 | 0 | 0 | 0 | 0 | 0 | 9.2461 | 1.2922 | 1.0339 | 0.83963 | 0.84041 | 0 | 0 | 0 | 0 | 0 | 6.0848 | 0 | 0 | 0 | 0 | 0 | 0 | 0 | 0 | 0 | 40 | 2 | 4 | 4 | 4 | 4 | 0 | 0 | 0 | 0 | 0 | 0 | 0 | 0
2014-12-13 | 15時 | 0.058152 | 11.1124 | 0.058152 | 0.048892 | 0.0092603 | 0.81094 | 0.92233 | 9.4383 | 0.66975 | 9.4383 | 1 | 9.4383 | 0 | 0 | 0 | 0 | 0.66975 | 0 | 0 | 0 | 0 | 0.38202 | 0 | 0 | 0 | 0 | 9.0563 | 0 | 0 | 0 | 0 | 8.1507 | 0 | 0 | 0 | 0 | 12.1696 | 0 | 0 | 0 | 0 | 0 | 0 | 0 | 0 | 0 | 18.4922 | 2.5844 | 2.0679 | 1.6793 | 1.6808 | 0.90563 | 0 | 0 | 0 | 0 | 12.1696 | 0 | 0 | 0 | 0 | 8.1507 | 0 | 0 | 0 | 0 | 60 | 1 | 4 | 4 | 4 | 4 | 0 | 0 | 0 | 0 | 0 | 0 | 0 | 0
2014-12-13 | 16時 | 0.060732 | 6.2022 | 0.060732 | 0.055564 | 0.0051685 | 0.44546 | 0.93653 | 5.3631 | 0.76115 | 5.3631 | 2 | 5.3631 | 0 | 0 | 0 | 0 | 0.76115 | 0 | 0 | 0 | 0 | 0.21708 | 0 | 0 | 0 | 0 | 5.146 | 0 | 0 | 0 | 0 | 4.6314 | 0 | 0 | 0 | 0 | 6.0848 | 0 | 0 | 0 | 0 | 0 | 0 | 0 | 0 | 0 | 9.2461 | 1.2922 | 1.0339 | 0.83963 | 0.84041 | 0.5146 | 0 | 0 | 0 | 0 | 6.0848 | 0 | 0 | 0 | 0 | 4.6314 | 0 | 0 | 0 | 0 | 40 | 2 | 4 | 4 | 4 | 4 | 0 | 0 | 0 | 0 | 0 | 0 | 0 | 0
2014-12-13 | 17時 | 0.049405 | 9.5535 | 0.049405 | 0.041444 | 0.0079612 | 0.81094 | 0.92233 | 8.0005 | 0.56773 | 8.0005 | 1 | 8.0005 | 0 | 0 | 0 | 0 | 0.56773 | 0 | 0 | 0 | 0 | 0.32383 | 0 | 0 | 0 | 0 | 7.6767 | 0 | 0 | 0 | 0 | 6.909 | 0 | 0 | 0 | 0 | 12.1696 | 0 | 0 | 0 | 0 | 0 | 0 | 0 | 0 | 0 | 18.4922 | 2.5844 | 2.0679 | 1.6793 | 1.6808 | 0.76767 | 0 | 0 | 0 | 0 | 12.1696 | 0 | 0 | 0 | 0 | 6.909 | 0 | 0 | 0 | 0 | 60 | 1 | 4 | 4 | 4 | 4 | 0 | 0 | 0 | 0 | 0 | 0 | 0 | 0
2014-12-13 | 18時 | 0.049018 | 9.4845 | 0.049018 | 0.041115 | 0.0079038 | 0.81094 | 0.92233 | 7.9369 | 0.56321 | 7.9369 | 1 | 7.9369 | 0 | 0 | 0 | 0 | 0.56321 | 0 | 0 | 0 | 0 | 0.32125 | 0 | 0 | 0 | 0 | 7.6157 | 0 | 0 | 0 | 0 | 6.8541 | 0 | 0 | 0 | 0 | 12.1696 | 0 | 0 | 0 | 0 | 0 | 0 | 0 | 0 | 0 | 18.4922 | 2.5844 | 2.0679 | 1.6793 | 1.6808 | 0.76157 | 0 | 0 | 0 | 0 | 12.1696 | 0 | 0 | 0 | 0 | 6.8541 | 0 | 0 | 0 | 0 | 60 | 1 | 4 | 4 | 4 | 4 | 0 | 0 | 0 | 0 | 0 | 0 | 0 | 0
2014-12-13 | 19時 | 0.047374 | 4.9344 | 0.047374 | 0.043262 | 0.004112 | 0.44546 | 0.93653 | 4.1758 | 0.59263 | 4.1758 | 2 | 4.1758 | 0 | 0 | 0 | 0 | 0.59263 | 0 | 0 | 0 | 0 | 0.16902 | 0 | 0 | 0 | 0 | 4.0067 | 0 | 0 | 0 | 0 | 3.6061 | 0 | 0 | 0 | 0 | 6.0848 | 0 | 0 | 0 | 0 | 0 | 0 | 0 | 0 | 0 | 9.2461 | 1.2922 | 1.0339 | 0.83963 | 0.84041 | 0.40067 | 0 | 0 | 0 | 0 | 6.0848 | 0 | 0 | 0 | 0 | 3.6061 | 0 | 0 | 0 | 0 | 40 | 2 | 4 | 4 | 4 | 4 | 0 | 0 | 0 | 0 | 0 | 0 | 0 | 0
2014-12-13 | 20時 | 0.049529 | 5.139 | 0.049529 | 0.045247 | 0.0042825 | 0.44546 | 0.93653 | 4.3673 | 0.61982 | 4.3673 | 2 | 4.3673 | 0 | 0 | 0 | 0 | 0.61982 | 0 | 0 | 0 | 0 | 0.17677 | 0 | 0 | 0 | 0 | 4.1905 | 0 | 0 | 0 | 0 | 3.7715 | 0 | 0 | 0 | 0 | 6.0848 | 0 | 0 | 0 | 0 | 0 | 0 | 0 | 0 | 0 | 9.2461 | 1.2922 | 1.0339 | 0.83963 | 0.84041 | 0.41905 | 0 | 0 | 0 | 0 | 6.0848 | 0 | 0 | 0 | 0 | 3.7715 | 0 | 0 | 0 | 0 | 40 | 2 | 4 | 4 | 4 | 4 | 0 | 0 | 0 | 0 | 0 | 0 | 0 | 0
2014-12-13 | 21時 | 0.051768 | 5.3515 | 0.051768 | 0.047309 | 0.0044595 | 0.44546 | 0.93653 | 4.5663 | 0.64807 | 4.5663 | 2 | 4.5663 | 0 | 0 | 0 | 0 | 0.64807 | 0 | 0 | 0 | 0 | 0.18482 | 0 | 0 | 0 | 0 | 4.3815 | 0 | 0 | 0 | 0 | 3.9434 | 0 | 0 | 0 | 0 | 6.0848 | 0 | 0 | 0 | 0 | 0 | 0 | 0 | 0 | 0 | 9.2461 | 1.2922 | 1.0339 | 0.83963 | 0.84041 | 0.43815 | 0 | 0 | 0 | 0 | 6.0848 | 0 | 0 | 0 | 0 | 3.9434 | 0 | 0 | 0 | 0 | 40 | 2 | 4 | 4 | 4 | 4 | 0 | 0 | 0 | 0 | 0 | 0 | 0 | 0
2014-12-13 | 22時 | 0.053884 | 5.5522 | 0.053884 | 0.049257 | 0.0046269 | 0.44546 | 0.93653 | 4.7544 | 0.67475 | 4.7544 | 2 | 4.7544 | 0 | 0 | 0 | 0 | 0.67475 | 0 | 0 | 0 | 0 | 0.19244 | 0 | 0 | 0 | 0 | 4.5619 | 0 | 0 | 0 | 0 | 4.1057 | 0 | 0 | 0 | 0 | 6.0848 | 0 | 0 | 0 | 0 | 0 | 0 | 0 | 0 | 0 | 9.2461 | 1.2922 | 1.0339 | 0.83963 | 0.84041 | 0.45619 | 0 | 0 | 0 | 0 | 6.0848 | 0 | 0 | 0 | 0 | 4.1057 | 0 | 0 | 0 | 0 | 40 | 2 | 4 | 4 | 4 | 4 | 0 | 0 | 0 | 0 | 0 | 0 | 0 | 0
2014-12-13 | 23時 | 0 | 0 | 0 | 0 | 0 | 0.44546 | 0 | 0 | 0 | 0 | 2 | 0 | 0 | 0 | 0 | 0 | 0 | 0 | 0 | 0 | 0 | 0 | 0 | 0 | 0 | 0 | 0 | 0 | 0 | 0 | 0 | 0 | 0 | 0 | 0 | 0 | 6.0848 | 0 | 0 | 0 | 0 | 0 | 0 | 0 | 0 | 0 | 9.2461 | 1.2922 | 1.0339 | 0.83963 | 0.84041 | 0 | 0 | 0 | 0 | 0 | 6.0848 | 0 | 0 | 0 | 0 | 0 | 0 | 0 | 0 | 0 | 40 | 2 | 4 | 4 | 4 | 4 | 0 | 0 | 0 | 0 | 0 | 0 | 0 | 0
2014-12-14 | 0時 | 0 | 0 | 0 | 0 | 0 | 0.44546 | 0 | 0 | 0 | 0 | 2 | 0 | 0 | 0 | 0 | 0 | 0 | 0 | 0 | 0 | 0 | 0 | 0 | 0 | 0 | 0 | 0 | 0 | 0 | 0 | 0 | 0 | 0 | 0 | 0 | 0 | 6.0848 | 0 | 0 | 0 | 0 | 0 | 0 | 0 | 0 | 0 | 9.2461 | 1.2922 | 1.0339 | 0.83963 | 0.84041 | 0 | 0 | 0 | 0 | 0 | 6.0848 | 0 | 0 | 0 | 0 | 0 | 0 | 0 | 0 | 0 | 40 | 2 | 4 | 4 | 4 | 4 | 0 | 0 | 0 | 0 | 0 | 0 | 0 | 0
2014-12-14 | 1時 | 0 | 0 | 0 | 0 | 0 | 0.44546 | 0 | 0 | 0 | 0 | 2 | 0 | 0 | 0 | 0 | 0 | 0 | 0 | 0 | 0 | 0 | 0 | 0 | 0 | 0 | 0 | 0 | 0 | 0 | 0 | 0 | 0 | 0 | 0 | 0 | 0 | 6.0848 | 0 | 0 | 0 | 0 | 0 | 0 | 0 | 0 | 0 | 9.2461 | 1.2922 | 1.0339 | 0.83963 | 0.84041 | 0 | 0 | 0 | 0 | 0 | 6.0848 | 0 | 0 | 0 | 0 | 0 | 0 | 0 | 0 | 0 | 40 | 2 | 4 | 4 | 4 | 4 | 0 | 0 | 0 | 0 | 0 | 0 | 0 | 0
2014-12-14 | 2時 | 0 | 0 | 0 | 0 | 0 | 0.44546 | 0 | 0 | 0 | 0 | 2 | 0 | 0 | 0 | 0 | 0 | 0 | 0 | 0 | 0 | 0 | 0 | 0 | 0 | 0 | 0 | 0 | 0 | 0 | 0 | 0 | 0 | 0 | 0 | 0 | 0 | 6.0848 | 0 | 0 | 0 | 0 | 0 | 0 | 0 | 0 | 0 | 9.2461 | 1.2922 | 1.0339 | 0.83963 | 0.84041 | 0 | 0 | 0 | 0 | 0 | 6.0848 | 0 | 0 | 0 | 0 | 0 | 0 | 0 | 0 | 0 | 40 | 2 | 4 | 4 | 4 | 4 | 0 | 0 | 0 | 0 | 0 | 0 | 0 | 0
2014-12-14 | 3時 | 0 | 0 | 0 | 0 | 0 | 0.44546 | 0 | 0 | 0 | 0 | 2 | 0 | 0 | 0 | 0 | 0 | 0 | 0 | 0 | 0 | 0 | 0 | 0 | 0 | 0 | 0 | 0 | 0 | 0 | 0 | 0 | 0 | 0 | 0 | 0 | 0 | 6.0848 | 0 | 0 | 0 | 0 | 0 | 0 | 0 | 0 | 0 | 9.2461 | 1.2922 | 1.0339 | 0.83963 | 0.84041 | 0 | 0 | 0 | 0 | 0 | 6.0848 | 0 | 0 | 0 | 0 | 0 | 0 | 0 | 0 | 0 | 40 | 2 | 4 | 4 | 4 | 4 | 0 | 0 | 0 | 0 | 0 | 0 | 0 | 0
2014-12-14 | 4時 | 0 | 0 | 0 | 0 | 0 | 0.44546 | 0 | 0 | 0 | 0 | 2 | 0 | 0 | 0 | 0 | 0 | 0 | 0 | 0 | 0 | 0 | 0 | 0 | 0 | 0 | 0 | 0 | 0 | 0 | 0 | 0 | 0 | 0 | 0 | 0 | 0 | 6.0848 | 0 | 0 | 0 | 0 | 0 | 0 | 0 | 0 | 0 | 9.2461 | 1.2922 | 1.0339 | 0.83963 | 0.84041 | 0 | 0 | 0 | 0 | 0 | 6.0848 | 0 | 0 | 0 | 0 | 0 | 0 | 0 | 0 | 0 | 40 | 2 | 4 | 4 | 4 | 4 | 0 | 0 | 0 | 0 | 0 | 0 | 0 | 0
2014-12-14 | 5時 | 0.086465 | 16.1582 | 0.086465 | 0.073 | 0.013465 | 0.81094 | 0.92233 | 14.0922 | 1 | 14.0922 | 1 | 14.0922 | 0 | 0 | 0 | 0 | 1 | 0 | 0 | 0 | 0 | 0.57039 | 0 | 0 | 0 | 0 | 13.5218 | 0 | 0 | 0 | 0 | 12.1696 | 0 | 0 | 0 | 0 | 12.1696 | 0 | 0 | 0 | 0 | 0 | 0 | 0 | 0 | 0 | 18.4922 | 2.5844 | 2.0679 | 1.6793 | 1.6808 | 1.3522 | 0 | 0 | 0 | 0 | 12.1696 | 0 | 0 | 0 | 0 | 16.4487 | 0 | 0 | 0 | 0 | 60 | 1 | 4 | 4 | 4 | 4 | 5.2205 | 4.2791 | 0 | 4.2791 | 0 | 0 | 0 | 0
2014-12-14 | 6時 | 0.078568 | 7.8951 | 0.078568 | 0.071989 | 0.0065792 | 0.44546 | 0.93653 | 6.9485 | 0.98615 | 6.9485 | 2 | 6.9485 | 0 | 0 | 0 | 0 | 0.98615 | 0 | 0 | 0 | 0 | 0.28124 | 0 | 0 | 0 | 0 | 6.6673 | 0 | 0 | 0 | 0 | 6.0005 | 0 | 0 | 0 | 0 | 6.0848 | 0 | 0 | 0 | 0 | 0 | 0 | 0 | 0 | 0 | 9.2461 | 1.2922 | 1.0339 | 0.83963 | 0.84041 | 0.66673 | 0 | 0 | 0 | 0 | 6.0848 | 0 | 0 | 0 | 0 | 6.0005 | 0 | 0 | 0 | 0 | 40 | 2 | 4 | 4 | 4 | 4 | 0 | 0 | 0 | 0 | 0 | 0 | 0 | 0
2014-12-14 | 7時 | 0.04709 | 4.9075 | 0.04709 | 0.043001 | 0.0040895 | 0.44546 | 0.93653 | 4.1505 | 0.58905 | 4.1505 | 2 | 4.1505 | 0 | 0 | 0 | 0 | 0.58905 | 0 | 0 | 0 | 0 | 0.16799 | 0 | 0 | 0 | 0 | 3.9825 | 0 | 0 | 0 | 0 | 3.5843 | 0 | 0 | 0 | 0 | 6.0848 | 0 | 0 | 0 | 0 | 0 | 0 | 0 | 0 | 0 | 9.2461 | 1.2922 | 1.0339 | 0.83963 | 0.84041 | 0.39825 | 0 | 0 | 0 | 0 | 6.0848 | 0 | 0 | 0 | 0 | 3.5843 | 0 | 0 | 0 | 0 | 40 | 2 | 4 | 4 | 4 | 4 | 0 | 0 | 0 | 0 | 0 | 0 | 0 | 0
2014-12-14 | 8時 | 0.024379 | 2.7519 | 0.024379 | 0.022086 | 0.0022932 | 0.44546 | 0.93653 | 2.1317 | 0.30254 | 2.1317 | 2 | 2.1317 | 0 | 0 | 0 | 0 | 0.30254 | 0 | 0 | 0 | 0 | 0.086283 | 0 | 0 | 0 | 0 | 2.0455 | 0 | 0 | 0 | 0 | 1.8409 | 0 | 0 | 0 | 0 | 6.0848 | 0 | 0 | 0 | 0 | 0 | 0 | 0 | 0 | 0 | 9.2461 | 1.2922 | 1.0339 | 0.83963 | 0.84041 | 0.20455 | 0 | 0 | 0 | 0 | 6.0848 | 0 | 0 | 0 | 0 | 1.8409 | 0 | 0 | 0 | 0 | 40 | 2 | 4 | 4 | 4 | 4 | 0 | 0 | 0 | 0 | 0 | 0 | 0 | 0
2014-12-14 | 9時 | 0 | 0 | 0 | 0 | 0 | 0.44546 | 0 | 0 | 0 | 0 | 2 | 0 | 0 | 0 | 0 | 0 | 0 | 0 | 0 | 0 | 0 | 0 | 0 | 0 | 0 | 0 | 0 | 0 | 0 | 0 | 0 | 0 | 0 | 0 | 0 | 0 | 6.0848 | 0 | 0 | 0 | 0 | 0 | 0 | 0 | 0 | 0 | 9.2461 | 1.2922 | 1.0339 | 0.83963 | 0.84041 | 0 | 0 | 0 | 0 | 0 | 6.0848 | 0 | 0 | 0 | 0 | 0 | 0 | 0 | 0 | 0 | 40 | 2 | 4 | 4 | 4 | 4 | 0 | 0 | 0 | 0 | 0 | 0 | 0 | 0
2014-12-14 | 10時 | 0 | 0 | 0 | 0 | 0 | 0.44546 | 0 | 0 | 0 | 0 | 2 | 0 | 0 | 0 | 0 | 0 | 0 | 0 | 0 | 0 | 0 | 0 | 0 | 0 | 0 | 0 | 0 | 0 | 0 | 0 | 0 | 0 | 0 | 0 | 0 | 0 | 6.0848 | 0 | 0 | 0 | 0 | 0 | 0 | 0 | 0 | 0 | 9.2461 | 1.2922 | 1.0339 | 0.83963 | 0.84041 | 0 | 0 | 0 | 0 | 0 | 6.0848 | 0 | 0 | 0 | 0 | 0 | 0 | 0 | 0 | 0 | 40 | 2 | 4 | 4 | 4 | 4 | 0 | 0 | 0 | 0 | 0 | 0 | 0 | 0
2014-12-14 | 11時 | 0.052224 | 5.3947 | 0.052224 | 0.047729 | 0.0044956 | 0.44546 | 0.93653 | 4.6069 | 0.65382 | 4.6069 | 2 | 4.6069 | 0 | 0 | 0 | 0 | 0.65382 | 0 | 0 | 0 | 0 | 0.18647 | 0 | 0 | 0 | 0 | 4.4204 | 0 | 0 | 0 | 0 | 3.9784 | 0 | 0 | 0 | 0 | 6.0848 | 0 | 0 | 0 | 0 | 0 | 0 | 0 | 0 | 0 | 9.2461 | 1.2922 | 1.0339 | 0.83963 | 0.84041 | 0.44204 | 0 | 0 | 0 | 0 | 6.0848 | 0 | 0 | 0 | 0 | 3.9784 | 0 | 0 | 0 | 0 | 40 | 2 | 4 | 4 | 4 | 4 | 0 | 0 | 0 | 0 | 0 | 0 | 0 | 0
2014-12-14 | 12時 | 0.023918 | 2.7081 | 0.023918 | 0.021661 | 0.0022568 | 0.44546 | 0.93653 | 2.0908 | 0.29673 | 2.0908 | 2 | 2.0908 | 0 | 0 | 0 | 0 | 0.29673 | 0 | 0 | 0 | 0 | 0.084625 | 0 | 0 | 0 | 0 | 2.0062 | 0 | 0 | 0 | 0 | 1.8055 | 0 | 0 | 0 | 0 | 6.0848 | 0 | 0 | 0 | 0 | 0 | 0 | 0 | 0 | 0 | 9.2461 | 1.2922 | 1.0339 | 0.83963 | 0.84041 | 0.20062 | 0 | 0 | 0 | 0 | 6.0848 | 0 | 0 | 0 | 0 | 1.8055 | 0 | 0 | 0 | 0 | 40 | 2 | 4 | 4 | 4 | 4 | 0 | 0 | 0 | 0 | 0 | 0 | 0 | 0
2014-12-14 | 13時 | 0 | 0 | 0 | 0 | 0 | 0.44546 | 0 | 0 | 0 | 0 | 2 | 0 | 0 | 0 | 0 | 0 | 0 | 0 | 0 | 0 | 0 | 0 | 0 | 0 | 0 | 0 | 0 | 0 | 0 | 0 | 0 | 0 | 0 | 0 | 0 | 0 | 6.0848 | 0 | 0 | 0 | 0 | 0 | 0 | 0 | 0 | 0 | 9.2461 | 1.2922 | 1.0339 | 0.83963 | 0.84041 | 0 | 0 | 0 | 0 | 0 | 6.0848 | 0 | 0 | 0 | 0 | 0 | 0 | 0 | 0 | 0 | 40 | 2 | 4 | 4 | 4 | 4 | 0 | 0 | 0 | 0 | 0 | 0 | 0 | 0
2014-12-14 | 14時 | 0 | 0 | 0 | 0 | 0 | 0.44546 | 0 | 0 | 0 | 0 | 2 | 0 | 0 | 0 | 0 | 0 | 0 | 0 | 0 | 0 | 0 | 0 | 0 | 0 | 0 | 0 | 0 | 0 | 0 | 0 | 0 | 0 | 0 | 0 | 0 | 0 | 6.0848 | 0 | 0 | 0 | 0 | 0 | 0 | 0 | 0 | 0 | 9.2461 | 1.2922 | 1.0339 | 0.83963 | 0.84041 | 0 | 0 | 0 | 0 | 0 | 6.0848 | 0 | 0 | 0 | 0 | 0 | 0 | 0 | 0 | 0 | 40 | 2 | 4 | 4 | 4 | 4 | 0 | 0 | 0 | 0 | 0 | 0 | 0 | 0
2014-12-14 | 15時 | 0.066467 | 6.7465 | 0.066467 | 0.060845 | 0.0056221 | 0.44546 | 0.93653 | 5.8729 | 0.83349 | 5.8729 | 2 | 5.8729 | 0 | 0 | 0 | 0 | 0.83349 | 0 | 0 | 0 | 0 | 0.23771 | 0 | 0 | 0 | 0 | 5.6351 | 0 | 0 | 0 | 0 | 5.0716 | 0 | 0 | 0 | 0 | 6.0848 | 0 | 0 | 0 | 0 | 0 | 0 | 0 | 0 | 0 | 9.2461 | 1.2922 | 1.0339 | 0.83963 | 0.84041 | 0.56351 | 0 | 0 | 0 | 0 | 6.0848 | 0 | 0 | 0 | 0 | 5.0716 | 0 | 0 | 0 | 0 | 40 | 2 | 4 | 4 | 4 | 4 | 0 | 0 | 0 | 0 | 0 | 0 | 0 | 0
2014-12-14 | 16時 | 0.041501 | 4.377 | 0.041501 | 0.037854 | 0.0036475 | 0.44546 | 0.93653 | 3.6537 | 0.51854 | 3.6537 | 2 | 3.6537 | 0 | 0 | 0 | 0 | 0.51854 | 0 | 0 | 0 | 0 | 0.14789 | 0 | 0 | 0 | 0 | 3.5058 | 0 | 0 | 0 | 0 | 3.1552 | 0 | 0 | 0 | 0 | 6.0848 | 0 | 0 | 0 | 0 | 0 | 0 | 0 | 0 | 0 | 9.2461 | 1.2922 | 1.0339 | 0.83963 | 0.84041 | 0.35058 | 0 | 0 | 0 | 0 | 6.0848 | 0 | 0 | 0 | 0 | 3.1552 | 0 | 0 | 0 | 0 | 40 | 2 | 4 | 4 | 4 | 4 | 0 | 0 | 0 | 0 | 0 | 0 | 0 | 0
2014-12-14 | 17時 | 0.075676 | 7.6206 | 0.075676 | 0.069326 | 0.0063505 | 0.44546 | 0.93653 | 6.6915 | 0.94967 | 6.6915 | 2 | 6.6915 | 0 | 0 | 0 | 0 | 0.94967 | 0 | 0 | 0 | 0 | 0.27084 | 0 | 0 | 0 | 0 | 6.4206 | 0 | 0 | 0 | 0 | 5.7786 | 0 | 0 | 0 | 0 | 6.0848 | 0 | 0 | 0 | 0 | 0 | 0 | 0 | 0 | 0 | 9.2461 | 1.2922 | 1.0339 | 0.83963 | 0.84041 | 0.64206 | 0 | 0 | 0 | 0 | 6.0848 | 0 | 0 | 0 | 0 | 5.7786 | 0 | 0 | 0 | 0 | 40 | 2 | 4 | 4 | 4 | 4 | 0 | 0 | 0 | 0 | 0 | 0 | 0 | 0
2014-12-14 | 18時 | 0.044646 | 8.7053 | 0.044646 | 0.037391 | 0.0072544 | 0.81094 | 0.92233 | 7.2182 | 0.51221 | 7.2182 | 1 | 7.2182 | 0 | 0 | 0 | 0 | 0.51221 | 0 | 0 | 0 | 0 | 0.29216 | 0 | 0 | 0 | 0 | 6.926 | 0 | 0 | 0 | 0 | 6.2334 | 0 | 0 | 0 | 0 | 12.1696 | 0 | 0 | 0 | 0 | 0 | 0 | 0 | 0 | 0 | 18.4922 | 2.5844 | 2.0679 | 1.6793 | 1.6808 | 0.6926 | 0 | 0 | 0 | 0 | 12.1696 | 0 | 0 | 0 | 0 | 6.2334 | 0 | 0 | 0 | 0 | 60 | 1 | 4 | 4 | 4 | 4 | 0 | 0 | 0 | 0 | 0 | 0 | 0 | 0
2014-12-14 | 19時 | 0.042533 | 4.4749 | 0.042533 | 0.038804 | 0.0037291 | 0.44546 | 0.93653 | 3.7454 | 0.53156 | 3.7454 | 2 | 3.7454 | 0 | 0 | 0 | 0 | 0.53156 | 0 | 0 | 0 | 0 | 0.1516 | 0 | 0 | 0 | 0 | 3.5938 | 0 | 0 | 0 | 0 | 3.2345 | 0 | 0 | 0 | 0 | 6.0848 | 0 | 0 | 0 | 0 | 0 | 0 | 0 | 0 | 0 | 9.2461 | 1.2922 | 1.0339 | 0.83963 | 0.84041 | 0.35938 | 0 | 0 | 0 | 0 | 6.0848 | 0 | 0 | 0 | 0 | 3.2345 | 0 | 0 | 0 | 0 | 40 | 2 | 4 | 4 | 4 | 4 | 0 | 0 | 0 | 0 | 0 | 0 | 0 | 0
2014-12-14 | 20時 | 0.04684 | 4.8837 | 0.04684 | 0.04277 | 0.0040697 | 0.44546 | 0.93653 | 4.1282 | 0.58589 | 4.1282 | 2 | 4.1282 | 0 | 0 | 0 | 0 | 0.58589 | 0 | 0 | 0 | 0 | 0.16709 | 0 | 0 | 0 | 0 | 3.9611 | 0 | 0 | 0 | 0 | 3.565 | 0 | 0 | 0 | 0 | 6.0848 | 0 | 0 | 0 | 0 | 0 | 0 | 0 | 0 | 0 | 9.2461 | 1.2922 | 1.0339 | 0.83963 | 0.84041 | 0.39611 | 0 | 0 | 0 | 0 | 6.0848 | 0 | 0 | 0 | 0 | 3.565 | 0 | 0 | 0 | 0 | 40 | 2 | 4 | 4 | 4 | 4 | 0 | 0 | 0 | 0 | 0 | 0 | 0 | 0
2014-12-14 | 21時 | 0.050786 | 5.2583 | 0.050786 | 0.046404 | 0.0043819 | 0.44546 | 0.93653 | 4.479 | 0.63568 | 4.479 | 2 | 4.479 | 0 | 0 | 0 | 0 | 0.63568 | 0 | 0 | 0 | 0 | 0.18129 | 0 | 0 | 0 | 0 | 4.2978 | 0 | 0 | 0 | 0 | 3.868 | 0 | 0 | 0 | 0 | 6.0848 | 0 | 0 | 0 | 0 | 0 | 0 | 0 | 0 | 0 | 9.2461 | 1.2922 | 1.0339 | 0.83963 | 0.84041 | 0.42978 | 0 | 0 | 0 | 0 | 6.0848 | 0 | 0 | 0 | 0 | 3.868 | 0 | 0 | 0 | 0 | 40 | 2 | 4 | 4 | 4 | 4 | 0 | 0 | 0 | 0 | 0 | 0 | 0 | 0
2014-12-14 | 22時 | 0.053869 | 5.5508 | 0.053869 | 0.049243 | 0.0046257 | 0.44546 | 0.93653 | 4.753 | 0.67456 | 4.753 | 2 | 4.753 | 0 | 0 | 0 | 0 | 0.67456 | 0 | 0 | 0 | 0 | 0.19238 | 0 | 0 | 0 | 0 | 4.5606 | 0 | 0 | 0 | 0 | 4.1046 | 0 | 0 | 0 | 0 | 6.0848 | 0 | 0 | 0 | 0 | 0 | 0 | 0 | 0 | 0 | 9.2461 | 1.2922 | 1.0339 | 0.83963 | 0.84041 | 0.45606 | 0 | 0 | 0 | 0 | 6.0848 | 0 | 0 | 0 | 0 | 4.1046 | 0 | 0 | 0 | 0 | 40 | 2 | 4 | 4 | 4 | 4 | 0 | 0 | 0 | 0 | 0 | 0 | 0 | 0
2014-12-14 | 23時 | 0 | 0 | 0 | 0 | 0 | 0.44546 | 0 | 0 | 0 | 0 | 2 | 0 | 0 | 0 | 0 | 0 | 0 | 0 | 0 | 0 | 0 | 0 | 0 | 0 | 0 | 0 | 0 | 0 | 0 | 0 | 0 | 0 | 0 | 0 | 0 | 0 | 6.0848 | 0 | 0 | 0 | 0 | 0 | 0 | 0 | 0 | 0 | 9.2461 | 1.2922 | 1.0339 | 0.83963 | 0.84041 | 0 | 0 | 0 | 0 | 0 | 6.0848 | 0 | 0 | 0 | 0 | 0 | 0 | 0 | 0 | 0 | 40 | 2 | 4 | 4 | 4 | 4 | 0 | 0 | 0 | 0 | 0 | 0 | 0 | 0
2014-12-15 | 0時 | 0 | 0 | 0 | 0 | 0 | 0.44546 | 0 | 0 | 0 | 0 | 2 | 0 | 0 | 0 | 0 | 0 | 0 | 0 | 0 | 0 | 0 | 0 | 0 | 0 | 0 | 0 | 0 | 0 | 0 | 0 | 0 | 0 | 0 | 0 | 0 | 0 | 6.0848 | 0 | 0 | 0 | 0 | 0 | 0 | 0 | 0 | 0 | 9.2461 | 1.2922 | 1.0339 | 0.83963 | 0.84041 | 0 | 0 | 0 | 0 | 0 | 6.0848 | 0 | 0 | 0 | 0 | 0 | 0 | 0 | 0 | 0 | 40 | 2 | 4 | 4 | 4 | 4 | 0 | 0 | 0 | 0 | 0 | 0 | 0 | 0
2014-12-15 | 1時 | 0 | 0 | 0 | 0 | 0 | 0.44546 | 0 | 0 | 0 | 0 | 2 | 0 | 0 | 0 | 0 | 0 | 0 | 0 | 0 | 0 | 0 | 0 | 0 | 0 | 0 | 0 | 0 | 0 | 0 | 0 | 0 | 0 | 0 | 0 | 0 | 0 | 6.0848 | 0 | 0 | 0 | 0 | 0 | 0 | 0 | 0 | 0 | 9.2461 | 1.2922 | 1.0339 | 0.83963 | 0.84041 | 0 | 0 | 0 | 0 | 0 | 6.0848 | 0 | 0 | 0 | 0 | 0 | 0 | 0 | 0 | 0 | 40 | 2 | 4 | 4 | 4 | 4 | 0 | 0 | 0 | 0 | 0 | 0 | 0 | 0
2014-12-15 | 2時 | 0 | 0 | 0 | 0 | 0 | 0.44546 | 0 | 0 | 0 | 0 | 2 | 0 | 0 | 0 | 0 | 0 | 0 | 0 | 0 | 0 | 0 | 0 | 0 | 0 | 0 | 0 | 0 | 0 | 0 | 0 | 0 | 0 | 0 | 0 | 0 | 0 | 6.0848 | 0 | 0 | 0 | 0 | 0 | 0 | 0 | 0 | 0 | 9.2461 | 1.2922 | 1.0339 | 0.83963 | 0.84041 | 0 | 0 | 0 | 0 | 0 | 6.0848 | 0 | 0 | 0 | 0 | 0 | 0 | 0 | 0 | 0 | 40 | 2 | 4 | 4 | 4 | 4 | 0 | 0 | 0 | 0 | 0 | 0 | 0 | 0
2014-12-15 | 3時 | 0 | 0 | 0 | 0 | 0 | 0.44546 | 0 | 0 | 0 | 0 | 2 | 0 | 0 | 0 | 0 | 0 | 0 | 0 | 0 | 0 | 0 | 0 | 0 | 0 | 0 | 0 | 0 | 0 | 0 | 0 | 0 | 0 | 0 | 0 | 0 | 0 | 6.0848 | 0 | 0 | 0 | 0 | 0 | 0 | 0 | 0 | 0 | 9.2461 | 1.2922 | 1.0339 | 0.83963 | 0.84041 | 0 | 0 | 0 | 0 | 0 | 6.0848 | 0 | 0 | 0 | 0 | 0 | 0 | 0 | 0 | 0 | 40 | 2 | 4 | 4 | 4 | 4 | 0 | 0 | 0 | 0 | 0 | 0 | 0 | 0
2014-12-15 | 4時 | 0 | 0 | 0 | 0 | 0 | 0.44546 | 0 | 0 | 0 | 0 | 2 | 0 | 0 | 0 | 0 | 0 | 0 | 0 | 0 | 0 | 0 | 0 | 0 | 0 | 0 | 0 | 0 | 0 | 0 | 0 | 0 | 0 | 0 | 0 | 0 | 0 | 6.0848 | 0 | 0 | 0 | 0 | 0 | 0 | 0 | 0 | 0 | 9.2461 | 1.2922 | 1.0339 | 0.83963 | 0.84041 | 0 | 0 | 0 | 0 | 0 | 6.0848 | 0 | 0 | 0 | 0 | 0 | 0 | 0 | 0 | 0 | 40 | 2 | 4 | 4 | 4 | 4 | 0 | 0 | 0 | 0 | 0 | 0 | 0 | 0
2014-12-15 | 5時 | 0.086465 | 16.1582 | 0.086465 | 0.073 | 0.013465 | 0.81094 | 0.92233 | 14.0922 | 1 | 14.0922 | 1 | 14.0922 | 0 | 0 | 0 | 0 | 1 | 0 | 0 | 0 | 0 | 0.57039 | 0 | 0 | 0 | 0 | 13.5218 | 0 | 0 | 0 | 0 | 12.1696 | 0 | 0 | 0 | 0 | 12.1696 | 0 | 0 | 0 | 0 | 0 | 0 | 0 | 0 | 0 | 18.4922 | 2.5844 | 2.0679 | 1.6793 | 1.6808 | 1.3522 | 0 | 0 | 0 | 0 | 12.1696 | 0 | 0 | 0 | 0 | 17.1163 | 0 | 0 | 0 | 0 | 60 | 1 | 4 | 4 | 4 | 4 | 6.035 | 4.9467 | 0 | 4.9467 | 0 | 0 | 0 | 0
2014-12-15 | 6時 | 0.046238 | 8.9891 | 0.046238 | 0.038747 | 0.0074909 | 0.81094 | 0.92233 | 7.48 | 0.53079 | 7.48 | 1 | 7.48 | 0 | 0 | 0 | 0 | 0.53079 | 0 | 0 | 0 | 0 | 0.30276 | 0 | 0 | 0 | 0 | 7.1772 | 0 | 0 | 0 | 0 | 6.4595 | 0 | 0 | 0 | 0 | 12.1696 | 0 | 0 | 0 | 0 | 0 | 0 | 0 | 0 | 0 | 18.4922 | 2.5844 | 2.0679 | 1.6793 | 1.6808 | 0.71772 | 0 | 0 | 0 | 0 | 12.1696 | 0 | 0 | 0 | 0 | 6.4595 | 0 | 0 | 0 | 0 | 60 | 1 | 4 | 4 | 4 | 4 | 0 | 0 | 0 | 0 | 0 | 0 | 0 | 0
2014-12-15 | 7時 | 0.074559 | 7.5145 | 0.074559 | 0.068296 | 0.0062621 | 0.44546 | 0.93653 | 6.5921 | 0.93557 | 6.5921 | 2 | 6.5921 | 0 | 0 | 0 | 0 | 0.93557 | 0 | 0 | 0 | 0 | 0.26682 | 0 | 0 | 0 | 0 | 6.3253 | 0 | 0 | 0 | 0 | 5.6928 | 0 | 0 | 0 | 0 | 6.0848 | 0 | 0 | 0 | 0 | 0 | 0 | 0 | 0 | 0 | 9.2461 | 1.2922 | 1.0339 | 0.83963 | 0.84041 | 0.63253 | 0 | 0 | 0 | 0 | 6.0848 | 0 | 0 | 0 | 0 | 5.6928 | 0 | 0 | 0 | 0 | 40 | 2 | 4 | 4 | 4 | 4 | 0 | 0 | 0 | 0 | 0 | 0 | 0 | 0
2014-12-15 | 8時 | 0.067162 | 6.8125 | 0.067162 | 0.061485 | 0.0056771 | 0.44546 | 0.93653 | 5.9347 | 0.84226 | 5.9347 | 2 | 5.9347 | 0 | 0 | 0 | 0 | 0.84226 | 0 | 0 | 0 | 0 | 0.24021 | 0 | 0 | 0 | 0 | 5.6945 | 0 | 0 | 0 | 0 | 5.125 | 0 | 0 | 0 | 0 | 6.0848 | 0 | 0 | 0 | 0 | 0 | 0 | 0 | 0 | 0 | 9.2461 | 1.2922 | 1.0339 | 0.83963 | 0.84041 | 0.56945 | 0 | 0 | 0 | 0 | 6.0848 | 0 | 0 | 0 | 0 | 5.125 | 0 | 0 | 0 | 0 | 40 | 2 | 4 | 4 | 4 | 4 | 0 | 0 | 0 | 0 | 0 | 0 | 0 | 0
2014-12-15 | 9時 | 0 | 0 | 0 | 0 | 0 | 0.44546 | 0 | 0 | 0 | 0 | 2 | 0 | 0 | 0 | 0 | 0 | 0 | 0 | 0 | 0 | 0 | 0 | 0 | 0 | 0 | 0 | 0 | 0 | 0 | 0 | 0 | 0 | 0 | 0 | 0 | 0 | 6.0848 | 0 | 0 | 0 | 0 | 0 | 0 | 0 | 0 | 0 | 9.2461 | 1.2922 | 1.0339 | 0.83963 | 0.84041 | 0 | 0 | 0 | 0 | 0 | 6.0848 | 0 | 0 | 0 | 0 | 0 | 0 | 0 | 0 | 0 | 40 | 2 | 4 | 4 | 4 | 4 | 0 | 0 | 0 | 0 | 0 | 0 | 0 | 0
2014-12-15 | 10時 | 0 | 0 | 0 | 0 | 0 | 0.44546 | 0 | 0 | 0 | 0 | 2 | 0 | 0 | 0 | 0 | 0 | 0 | 0 | 0 | 0 | 0 | 0 | 0 | 0 | 0 | 0 | 0 | 0 | 0 | 0 | 0 | 0 | 0 | 0 | 0 | 0 | 6.0848 | 0 | 0 | 0 | 0 | 0 | 0 | 0 | 0 | 0 | 9.2461 | 1.2922 | 1.0339 | 0.83963 | 0.84041 | 0 | 0 | 0 | 0 | 0 | 6.0848 | 0 | 0 | 0 | 0 | 0 | 0 | 0 | 0 | 0 | 40 | 2 | 4 | 4 | 4 | 4 | 0 | 0 | 0 | 0 | 0 | 0 | 0 | 0
2014-12-15 | 11時 | 0.065574 | 12.4351 | 0.065574 | 0.055212 | 0.010363 | 0.81094 | 0.92233 | 10.6583 | 0.75633 | 10.6583 | 1 | 10.6583 | 0 | 0 | 0 | 0 | 0.75633 | 0 | 0 | 0 | 0 | 0.4314 | 0 | 0 | 0 | 0 | 10.2269 | 0 | 0 | 0 | 0 | 9.2042 | 0 | 0 | 0 | 0 | 12.1696 | 0 | 0 | 0 | 0 | 0 | 0 | 0 | 0 | 0 | 18.4922 | 2.5844 | 2.0679 | 1.6793 | 1.6808 | 1.0227 | 0 | 0 | 0 | 0 | 12.1696 | 0 | 0 | 0 | 0 | 9.2042 | 0 | 0 | 0 | 0 | 60 | 1 | 4 | 4 | 4 | 4 | 0 | 0 | 0 | 0 | 0 | 0 | 0 | 0
2014-12-15 | 12時 | 0.042676 | 4.4885 | 0.042676 | 0.038936 | 0.0037404 | 0.44546 | 0.93653 | 3.7582 | 0.53337 | 3.7582 | 2 | 3.7582 | 0 | 0 | 0 | 0 | 0.53337 | 0 | 0 | 0 | 0 | 0.15211 | 0 | 0 | 0 | 0 | 3.606 | 0 | 0 | 0 | 0 | 3.2454 | 0 | 0 | 0 | 0 | 6.0848 | 0 | 0 | 0 | 0 | 0 | 0 | 0 | 0 | 0 | 9.2461 | 1.2922 | 1.0339 | 0.83963 | 0.84041 | 0.3606 | 0 | 0 | 0 | 0 | 6.0848 | 0 | 0 | 0 | 0 | 3.2454 | 0 | 0 | 0 | 0 | 40 | 2 | 4 | 4 | 4 | 4 | 0 | 0 | 0 | 0 | 0 | 0 | 0 | 0
2014-12-15 | 13時 | 0 | 0 | 0 | 0 | 0 | 0.44546 | 0 | 0 | 0 | 0 | 2 | 0 | 0 | 0 | 0 | 0 | 0 | 0 | 0 | 0 | 0 | 0 | 0 | 0 | 0 | 0 | 0 | 0 | 0 | 0 | 0 | 0 | 0 | 0 | 0 | 0 | 6.0848 | 0 | 0 | 0 | 0 | 0 | 0 | 0 | 0 | 0 | 9.2461 | 1.2922 | 1.0339 | 0.83963 | 0.84041 | 0 | 0 | 0 | 0 | 0 | 6.0848 | 0 | 0 | 0 | 0 | 0 | 0 | 0 | 0 | 0 | 40 | 2 | 4 | 4 | 4 | 4 | 0 | 0 | 0 | 0 | 0 | 0 | 0 | 0
2014-12-15 | 14時 | 0 | 0 | 0 | 0 | 0 | 0.44546 | 0 | 0 | 0 | 0 | 2 | 0 | 0 | 0 | 0 | 0 | 0 | 0 | 0 | 0 | 0 | 0 | 0 | 0 | 0 | 0 | 0 | 0 | 0 | 0 | 0 | 0 | 0 | 0 | 0 | 0 | 6.0848 | 0 | 0 | 0 | 0 | 0 | 0 | 0 | 0 | 0 | 9.2461 | 1.2922 | 1.0339 | 0.83963 | 0.84041 | 0 | 0 | 0 | 0 | 0 | 6.0848 | 0 | 0 | 0 | 0 | 0 | 0 | 0 | 0 | 0 | 40 | 2 | 4 | 4 | 4 | 4 | 0 | 0 | 0 | 0 | 0 | 0 | 0 | 0
2014-12-15 | 15時 | 0.061747 | 11.753 | 0.061747 | 0.051953 | 0.0097942 | 0.81094 | 0.92233 | 10.0292 | 0.71169 | 10.0292 | 1 | 10.0292 | 0 | 0 | 0 | 0 | 0.71169 | 0 | 0 | 0 | 0 | 0.40594 | 0 | 0 | 0 | 0 | 9.6233 | 0 | 0 | 0 | 0 | 8.6609 | 0 | 0 | 0 | 0 | 12.1696 | 0 | 0 | 0 | 0 | 0 | 0 | 0 | 0 | 0 | 18.4922 | 2.5844 | 2.0679 | 1.6793 | 1.6808 | 0.96233 | 0 | 0 | 0 | 0 | 12.1696 | 0 | 0 | 0 | 0 | 8.6609 | 0 | 0 | 0 | 0 | 60 | 1 | 4 | 4 | 4 | 4 | 0 | 0 | 0 | 0 | 0 | 0 | 0 | 0
2014-12-15 | 16時 | 0.063266 | 6.4427 | 0.063266 | 0.057897 | 0.0053689 | 0.44546 | 0.93653 | 5.5883 | 0.79311 | 5.5883 | 2 | 5.5883 | 0 | 0 | 0 | 0 | 0.79311 | 0 | 0 | 0 | 0 | 0.22619 | 0 | 0 | 0 | 0 | 5.3621 | 0 | 0 | 0 | 0 | 4.8259 | 0 | 0 | 0 | 0 | 6.0848 | 0 | 0 | 0 | 0 | 0 | 0 | 0 | 0 | 0 | 9.2461 | 1.2922 | 1.0339 | 0.83963 | 0.84041 | 0.53621 | 0 | 0 | 0 | 0 | 6.0848 | 0 | 0 | 0 | 0 | 4.8259 | 0 | 0 | 0 | 0 | 40 | 2 | 4 | 4 | 4 | 4 | 0 | 0 | 0 | 0 | 0 | 0 | 0 | 0
2014-12-15 | 17時 | 0.050769 | 9.7966 | 0.050769 | 0.042605 | 0.0081638 | 0.81094 | 0.92233 | 8.2247 | 0.58364 | 8.2247 | 1 | 8.2247 | 0 | 0 | 0 | 0 | 0.58364 | 0 | 0 | 0 | 0 | 0.3329 | 0 | 0 | 0 | 0 | 7.8918 | 0 | 0 | 0 | 0 | 7.1026 | 0 | 0 | 0 | 0 | 12.1696 | 0 | 0 | 0 | 0 | 0 | 0 | 0 | 0 | 0 | 18.4922 | 2.5844 | 2.0679 | 1.6793 | 1.6808 | 0.78918 | 0 | 0 | 0 | 0 | 12.1696 | 0 | 0 | 0 | 0 | 7.1026 | 0 | 0 | 0 | 0 | 60 | 1 | 4 | 4 | 4 | 4 | 0 | 0 | 0 | 0 | 0 | 0 | 0 | 0
2014-12-15 | 18時 | 0.049169 | 9.5114 | 0.049169 | 0.041243 | 0.0079262 | 0.81094 | 0.92233 | 7.9617 | 0.56497 | 7.9617 | 1 | 7.9617 | 0 | 0 | 0 | 0 | 0.56497 | 0 | 0 | 0 | 0 | 0.32225 | 0 | 0 | 0 | 0 | 7.6394 | 0 | 0 | 0 | 0 | 6.8755 | 0 | 0 | 0 | 0 | 12.1696 | 0 | 0 | 0 | 0 | 0 | 0 | 0 | 0 | 0 | 18.4922 | 2.5844 | 2.0679 | 1.6793 | 1.6808 | 0.76394 | 0 | 0 | 0 | 0 | 12.1696 | 0 | 0 | 0 | 0 | 6.8755 | 0 | 0 | 0 | 0 | 60 | 1 | 4 | 4 | 4 | 4 | 0 | 0 | 0 | 0 | 0 | 0 | 0 | 0
2014-12-15 | 19時 | 0.04958 | 5.1438 | 0.04958 | 0.045294 | 0.0042865 | 0.44546 | 0.93653 | 4.3718 | 0.62046 | 4.3718 | 2 | 4.3718 | 0 | 0 | 0 | 0 | 0.62046 | 0 | 0 | 0 | 0 | 0.17695 | 0 | 0 | 0 | 0 | 4.1949 | 0 | 0 | 0 | 0 | 3.7754 | 0 | 0 | 0 | 0 | 6.0848 | 0 | 0 | 0 | 0 | 0 | 0 | 0 | 0 | 0 | 9.2461 | 1.2922 | 1.0339 | 0.83963 | 0.84041 | 0.41949 | 0 | 0 | 0 | 0 | 6.0848 | 0 | 0 | 0 | 0 | 3.7754 | 0 | 0 | 0 | 0 | 40 | 2 | 4 | 4 | 4 | 4 | 0 | 0 | 0 | 0 | 0 | 0 | 0 | 0
2014-12-15 | 20時 | 0.053462 | 5.5122 | 0.053462 | 0.048869 | 0.0045935 | 0.44546 | 0.93653 | 4.7169 | 0.66944 | 4.7169 | 2 | 4.7169 | 0 | 0 | 0 | 0 | 0.66944 | 0 | 0 | 0 | 0 | 0.19092 | 0 | 0 | 0 | 0 | 4.526 | 0 | 0 | 0 | 0 | 4.0734 | 0 | 0 | 0 | 0 | 6.0848 | 0 | 0 | 0 | 0 | 0 | 0 | 0 | 0 | 0 | 9.2461 | 1.2922 | 1.0339 | 0.83963 | 0.84041 | 0.4526 | 0 | 0 | 0 | 0 | 6.0848 | 0 | 0 | 0 | 0 | 4.0734 | 0 | 0 | 0 | 0 | 40 | 2 | 4 | 4 | 4 | 4 | 0 | 0 | 0 | 0 | 0 | 0 | 0 | 0
2014-12-15 | 21時 | 0.056254 | 5.7772 | 0.056254 | 0.05144 | 0.0048143 | 0.44546 | 0.93653 | 4.9651 | 0.70465 | 4.9651 | 2 | 4.9651 | 0 | 0 | 0 | 0 | 0.70465 | 0 | 0 | 0 | 0 | 0.20096 | 0 | 0 | 0 | 0 | 4.7641 | 0 | 0 | 0 | 0 | 4.2877 | 0 | 0 | 0 | 0 | 6.0848 | 0 | 0 | 0 | 0 | 0 | 0 | 0 | 0 | 0 | 9.2461 | 1.2922 | 1.0339 | 0.83963 | 0.84041 | 0.47641 | 0 | 0 | 0 | 0 | 6.0848 | 0 | 0 | 0 | 0 | 4.2877 | 0 | 0 | 0 | 0 | 40 | 2 | 4 | 4 | 4 | 4 | 0 | 0 | 0 | 0 | 0 | 0 | 0 | 0
2014-12-15 | 22時 | 0.0573 | 5.8765 | 0.0573 | 0.052403 | 0.0048971 | 0.44546 | 0.93653 | 5.058 | 0.71785 | 5.058 | 2 | 5.058 | 0 | 0 | 0 | 0 | 0.71785 | 0 | 0 | 0 | 0 | 0.20473 | 0 | 0 | 0 | 0 | 4.8533 | 0 | 0 | 0 | 0 | 4.368 | 0 | 0 | 0 | 0 | 6.0848 | 0 | 0 | 0 | 0 | 0 | 0 | 0 | 0 | 0 | 9.2461 | 1.2922 | 1.0339 | 0.83963 | 0.84041 | 0.48533 | 0 | 0 | 0 | 0 | 6.0848 | 0 | 0 | 0 | 0 | 4.368 | 0 | 0 | 0 | 0 | 40 | 2 | 4 | 4 | 4 | 4 | 0 | 0 | 0 | 0 | 0 | 0 | 0 | 0
2014-12-15 | 23時 | 0 | 0 | 0 | 0 | 0 | 0.44546 | 0 | 0 | 0 | 0 | 2 | 0 | 0 | 0 | 0 | 0 | 0 | 0 | 0 | 0 | 0 | 0 | 0 | 0 | 0 | 0 | 0 | 0 | 0 | 0 | 0 | 0 | 0 | 0 | 0 | 0 | 6.0848 | 0 | 0 | 0 | 0 | 0 | 0 | 0 | 0 | 0 | 9.2461 | 1.2922 | 1.0339 | 0.83963 | 0.84041 | 0 | 0 | 0 | 0 | 0 | 6.0848 | 0 | 0 | 0 | 0 | 0 | 0 | 0 | 0 | 0 | 40 | 2 | 4 | 4 | 4 | 4 | 0 | 0 | 0 | 0 | 0 | 0 | 0 | 0
2014-12-16 | 0時 | 0 | 0 | 0 | 0 | 0 | 0.44546 | 0 | 0 | 0 | 0 | 2 | 0 | 0 | 0 | 0 | 0 | 0 | 0 | 0 | 0 | 0 | 0 | 0 | 0 | 0 | 0 | 0 | 0 | 0 | 0 | 0 | 0 | 0 | 0 | 0 | 0 | 6.0848 | 0 | 0 | 0 | 0 | 0 | 0 | 0 | 0 | 0 | 9.2461 | 1.2922 | 1.0339 | 0.83963 | 0.84041 | 0 | 0 | 0 | 0 | 0 | 6.0848 | 0 | 0 | 0 | 0 | 0 | 0 | 0 | 0 | 0 | 40 | 2 | 4 | 4 | 4 | 4 | 0 | 0 | 0 | 0 | 0 | 0 | 0 | 0
2014-12-16 | 1時 | 0 | 0 | 0 | 0 | 0 | 0.44546 | 0 | 0 | 0 | 0 | 2 | 0 | 0 | 0 | 0 | 0 | 0 | 0 | 0 | 0 | 0 | 0 | 0 | 0 | 0 | 0 | 0 | 0 | 0 | 0 | 0 | 0 | 0 | 0 | 0 | 0 | 6.0848 | 0 | 0 | 0 | 0 | 0 | 0 | 0 | 0 | 0 | 9.2461 | 1.2922 | 1.0339 | 0.83963 | 0.84041 | 0 | 0 | 0 | 0 | 0 | 6.0848 | 0 | 0 | 0 | 0 | 0 | 0 | 0 | 0 | 0 | 40 | 2 | 4 | 4 | 4 | 4 | 0 | 0 | 0 | 0 | 0 | 0 | 0 | 0
2014-12-16 | 2時 | 0 | 0 | 0 | 0 | 0 | 0.44546 | 0 | 0 | 0 | 0 | 2 | 0 | 0 | 0 | 0 | 0 | 0 | 0 | 0 | 0 | 0 | 0 | 0 | 0 | 0 | 0 | 0 | 0 | 0 | 0 | 0 | 0 | 0 | 0 | 0 | 0 | 6.0848 | 0 | 0 | 0 | 0 | 0 | 0 | 0 | 0 | 0 | 9.2461 | 1.2922 | 1.0339 | 0.83963 | 0.84041 | 0 | 0 | 0 | 0 | 0 | 6.0848 | 0 | 0 | 0 | 0 | 0 | 0 | 0 | 0 | 0 | 40 | 2 | 4 | 4 | 4 | 4 | 0 | 0 | 0 | 0 | 0 | 0 | 0 | 0
2014-12-16 | 3時 | 0 | 0 | 0 | 0 | 0 | 0.44546 | 0 | 0 | 0 | 0 | 2 | 0 | 0 | 0 | 0 | 0 | 0 | 0 | 0 | 0 | 0 | 0 | 0 | 0 | 0 | 0 | 0 | 0 | 0 | 0 | 0 | 0 | 0 | 0 | 0 | 0 | 6.0848 | 0 | 0 | 0 | 0 | 0 | 0 | 0 | 0 | 0 | 9.2461 | 1.2922 | 1.0339 | 0.83963 | 0.84041 | 0 | 0 | 0 | 0 | 0 | 6.0848 | 0 | 0 | 0 | 0 | 0 | 0 | 0 | 0 | 0 | 40 | 2 | 4 | 4 | 4 | 4 | 0 | 0 | 0 | 0 | 0 | 0 | 0 | 0
2014-12-16 | 4時 | 0 | 0 | 0 | 0 | 0 | 0.44546 | 0 | 0 | 0 | 0 | 2 | 0 | 0 | 0 | 0 | 0 | 0 | 0 | 0 | 0 | 0 | 0 | 0 | 0 | 0 | 0 | 0 | 0 | 0 | 0 | 0 | 0 | 0 | 0 | 0 | 0 | 6.0848 | 0 | 0 | 0 | 0 | 0 | 0 | 0 | 0 | 0 | 9.2461 | 1.2922 | 1.0339 | 0.83963 | 0.84041 | 0 | 0 | 0 | 0 | 0 | 6.0848 | 0 | 0 | 0 | 0 | 0 | 0 | 0 | 0 | 0 | 40 | 2 | 4 | 4 | 4 | 4 | 0 | 0 | 0 | 0 | 0 | 0 | 0 | 0
2014-12-16 | 5時 | 0 | 0 | 0 | 0 | 0 | 0.44546 | 0 | 0 | 0 | 0 | 2 | 0 | 0 | 0 | 0 | 0 | 0 | 0 | 0 | 0 | 0 | 0 | 0 | 0 | 0 | 0 | 0 | 0 | 0 | 0 | 0 | 0 | 0 | 0 | 0 | 0 | 6.0848 | 0 | 0 | 0 | 0 | 0 | 0 | 0 | 0 | 0 | 9.2461 | 1.2922 | 1.0339 | 0.83963 | 0.84041 | 0 | 0 | 0 | 0 | 0 | 6.0848 | 0 | 0 | 0 | 0 | 0 | 0 | 0 | 0 | 0 | 40 | 2 | 4 | 4 | 4 | 4 | 0 | 0 | 0 | 0 | 0 | 0 | 0 | 0
2014-12-16 | 6時 | 0 | 0 | 0 | 0 | 0 | 0.44546 | 0 | 0 | 0 | 0 | 2 | 0 | 0 | 0 | 0 | 0 | 0 | 0 | 0 | 0 | 0 | 0 | 0 | 0 | 0 | 0 | 0 | 0 | 0 | 0 | 0 | 0 | 0 | 0 | 0 | 0 | 6.0848 | 0 | 0 | 0 | 0 | 0 | 0 | 0 | 0 | 0 | 9.2461 | 1.2922 | 1.0339 | 0.83963 | 0.84041 | 0 | 0 | 0 | 0 | 0 | 6.0848 | 0 | 0 | 0 | 0 | 0 | 0 | 0 | 0 | 0 | 40 | 2 | 4 | 4 | 4 | 4 | 0 | 0 | 0 | 0 | 0 | 0 | 0 | 0
2014-12-16 | 7時 | 0.086465 | 16.1582 | 0.086465 | 0.073 | 0.013465 | 0.81094 | 0.92233 | 14.0922 | 1 | 14.0922 | 1 | 14.0922 | 0 | 0 | 0 | 0 | 1 | 0 | 0 | 0 | 0 | 0.57039 | 0 | 0 | 0 | 0 | 13.5218 | 0 | 0 | 0 | 0 | 12.1696 | 0 | 0 | 0 | 0 | 12.1696 | 0 | 0 | 0 | 0 | 0 | 0 | 0 | 0 | 0 | 18.4922 | 2.5844 | 2.0679 | 1.6793 | 1.6808 | 1.3522 | 0 | 0 | 0 | 0 | 12.1696 | 0 | 0 | 0 | 0 | 16.5501 | 0 | 0 | 0 | 0 | 60 | 1 | 4 | 4 | 4 | 4 | 5.3442 | 4.3805 | 0 | 4.3805 | 0 | 0 | 0 | 0
2014-12-16 | 8時 | 0.071791 | 7.2518 | 0.071791 | 0.065748 | 0.0060432 | 0.44546 | 0.93653 | 6.3461 | 0.90065 | 6.3461 | 2 | 6.3461 | 0 | 0 | 0 | 0 | 0.90065 | 0 | 0 | 0 | 0 | 0.25686 | 0 | 0 | 0 | 0 | 6.0892 | 0 | 0 | 0 | 0 | 5.4803 | 0 | 0 | 0 | 0 | 6.0848 | 0 | 0 | 0 | 0 | 0 | 0 | 0 | 0 | 0 | 9.2461 | 1.2922 | 1.0339 | 0.83963 | 0.84041 | 0.60892 | 0 | 0 | 0 | 0 | 6.0848 | 0 | 0 | 0 | 0 | 5.4803 | 0 | 0 | 0 | 0 | 40 | 2 | 4 | 4 | 4 | 4 | 0 | 0 | 0 | 0 | 0 | 0 | 0 | 0
2014-12-16 | 9時 | 0.041009 | 4.3302 | 0.041009 | 0.0374 | 0.0036085 | 0.44546 | 0.93653 | 3.6099 | 0.51233 | 3.6099 | 2 | 3.6099 | 0 | 0 | 0 | 0 | 0.51233 | 0 | 0 | 0 | 0 | 0.14611 | 0 | 0 | 0 | 0 | 3.4638 | 0 | 0 | 0 | 0 | 3.1174 | 0 | 0 | 0 | 0 | 6.0848 | 0 | 0 | 0 | 0 | 0 | 0 | 0 | 0 | 0 | 9.2461 | 1.2922 | 1.0339 | 0.83963 | 0.84041 | 0.34638 | 0 | 0 | 0 | 0 | 6.0848 | 0 | 0 | 0 | 0 | 3.1174 | 0 | 0 | 0 | 0 | 40 | 2 | 4 | 4 | 4 | 4 | 0 | 0 | 0 | 0 | 0 | 0 | 0 | 0
2014-12-16 | 10時 | 0.028232 | 3.1176 | 0.028232 | 0.025634 | 0.002598 | 0.44546 | 0.93653 | 2.4743 | 0.35116 | 2.4743 | 2 | 2.4743 | 0 | 0 | 0 | 0 | 0.35116 | 0 | 0 | 0 | 0 | 0.10015 | 0 | 0 | 0 | 0 | 2.3741 | 0 | 0 | 0 | 0 | 2.1367 | 0 | 0 | 0 | 0 | 6.0848 | 0 | 0 | 0 | 0 | 0 | 0 | 0 | 0 | 0 | 9.2461 | 1.2922 | 1.0339 | 0.83963 | 0.84041 | 0.23741 | 0 | 0 | 0 | 0 | 6.0848 | 0 | 0 | 0 | 0 | 2.1367 | 0 | 0 | 0 | 0 | 40 | 2 | 4 | 4 | 4 | 4 | 0 | 0 | 0 | 0 | 0 | 0 | 0 | 0
2014-12-16 | 11時 | 0.033894 | 3.655 | 0.033894 | 0.030848 | 0.0030458 | 0.44546 | 0.93653 | 2.9775 | 0.42258 | 2.9775 | 2 | 2.9775 | 0 | 0 | 0 | 0 | 0.42258 | 0 | 0 | 0 | 0 | 0.12052 | 0 | 0 | 0 | 0 | 2.857 | 0 | 0 | 0 | 0 | 2.5713 | 0 | 0 | 0 | 0 | 6.0848 | 0 | 0 | 0 | 0 | 0 | 0 | 0 | 0 | 0 | 9.2461 | 1.2922 | 1.0339 | 0.83963 | 0.84041 | 0.2857 | 0 | 0 | 0 | 0 | 6.0848 | 0 | 0 | 0 | 0 | 2.5713 | 0 | 0 | 0 | 0 | 40 | 2 | 4 | 4 | 4 | 4 | 0 | 0 | 0 | 0 | 0 | 0 | 0 | 0
2014-12-16 | 12時 | 0.023278 | 2.6474 | 0.023278 | 0.021072 | 0.0022061 | 0.44546 | 0.93653 | 2.0339 | 0.28865 | 2.0339 | 2 | 2.0339 | 0 | 0 | 0 | 0 | 0.28865 | 0 | 0 | 0 | 0 | 0.082322 | 0 | 0 | 0 | 0 | 1.9516 | 0 | 0 | 0 | 0 | 1.7564 | 0 | 0 | 0 | 0 | 6.0848 | 0 | 0 | 0 | 0 | 0 | 0 | 0 | 0 | 0 | 9.2461 | 1.2922 | 1.0339 | 0.83963 | 0.84041 | 0.19516 | 0 | 0 | 0 | 0 | 6.0848 | 0 | 0 | 0 | 0 | 1.7564 | 0 | 0 | 0 | 0 | 40 | 2 | 4 | 4 | 4 | 4 | 0 | 0 | 0 | 0 | 0 | 0 | 0 | 0
2014-12-16 | 13時 | 0 | 0 | 0 | 0 | 0 | 0.44546 | 0 | 0 | 0 | 0 | 2 | 0 | 0 | 0 | 0 | 0 | 0 | 0 | 0 | 0 | 0 | 0 | 0 | 0 | 0 | 0 | 0 | 0 | 0 | 0 | 0 | 0 | 0 | 0 | 0 | 0 | 6.0848 | 0 | 0 | 0 | 0 | 0 | 0 | 0 | 0 | 0 | 9.2461 | 1.2922 | 1.0339 | 0.83963 | 0.84041 | 0 | 0 | 0 | 0 | 0 | 6.0848 | 0 | 0 | 0 | 0 | 0 | 0 | 0 | 0 | 0 | 40 | 2 | 4 | 4 | 4 | 4 | 0 | 0 | 0 | 0 | 0 | 0 | 0 | 0
2014-12-16 | 14時 | 0 | 0 | 0 | 0 | 0 | 0.44546 | 0 | 0 | 0 | 0 | 2 | 0 | 0 | 0 | 0 | 0 | 0 | 0 | 0 | 0 | 0 | 0 | 0 | 0 | 0 | 0 | 0 | 0 | 0 | 0 | 0 | 0 | 0 | 0 | 0 | 0 | 6.0848 | 0 | 0 | 0 | 0 | 0 | 0 | 0 | 0 | 0 | 9.2461 | 1.2922 | 1.0339 | 0.83963 | 0.84041 | 0 | 0 | 0 | 0 | 0 | 6.0848 | 0 | 0 | 0 | 0 | 0 | 0 | 0 | 0 | 0 | 40 | 2 | 4 | 4 | 4 | 4 | 0 | 0 | 0 | 0 | 0 | 0 | 0 | 0
2014-12-16 | 15時 | 0.078869 | 7.9236 | 0.078869 | 0.072266 | 0.006603 | 0.44546 | 0.93653 | 6.9752 | 0.98994 | 6.9752 | 2 | 6.9752 | 0 | 0 | 0 | 0 | 0.98994 | 0 | 0 | 0 | 0 | 0.28233 | 0 | 0 | 0 | 0 | 6.6929 | 0 | 0 | 0 | 0 | 6.0236 | 0 | 0 | 0 | 0 | 6.0848 | 0 | 0 | 0 | 0 | 0 | 0 | 0 | 0 | 0 | 9.2461 | 1.2922 | 1.0339 | 0.83963 | 0.84041 | 0.66929 | 0 | 0 | 0 | 0 | 6.0848 | 0 | 0 | 0 | 0 | 6.0236 | 0 | 0 | 0 | 0 | 40 | 2 | 4 | 4 | 4 | 4 | 0 | 0 | 0 | 0 | 0 | 0 | 0 | 0
2014-12-16 | 16時 | 0.04718 | 9.1569 | 0.04718 | 0.039549 | 0.0076308 | 0.81094 | 0.92233 | 7.6348 | 0.54177 | 7.6348 | 1 | 7.6348 | 0 | 0 | 0 | 0 | 0.54177 | 0 | 0 | 0 | 0 | 0.30902 | 0 | 0 | 0 | 0 | 7.3257 | 0 | 0 | 0 | 0 | 6.5932 | 0 | 0 | 0 | 0 | 12.1696 | 0 | 0 | 0 | 0 | 0 | 0 | 0 | 0 | 0 | 18.4922 | 2.5844 | 2.0679 | 1.6793 | 1.6808 | 0.73257 | 0 | 0 | 0 | 0 | 12.1696 | 0 | 0 | 0 | 0 | 6.5932 | 0 | 0 | 0 | 0 | 60 | 1 | 4 | 4 | 4 | 4 | 0 | 0 | 0 | 0 | 0 | 0 | 0 | 0
2014-12-16 | 17時 | 0.049018 | 9.4845 | 0.049018 | 0.041114 | 0.0079037 | 0.81094 | 0.92233 | 7.9369 | 0.56321 | 7.9369 | 1 | 7.9369 | 0 | 0 | 0 | 0 | 0.56321 | 0 | 0 | 0 | 0 | 0.32125 | 0 | 0 | 0 | 0 | 7.6156 | 0 | 0 | 0 | 0 | 6.8541 | 0 | 0 | 0 | 0 | 12.1696 | 0 | 0 | 0 | 0 | 0 | 0 | 0 | 0 | 0 | 18.4922 | 2.5844 | 2.0679 | 1.6793 | 1.6808 | 0.76156 | 0 | 0 | 0 | 0 | 12.1696 | 0 | 0 | 0 | 0 | 6.8541 | 0 | 0 | 0 | 0 | 60 | 1 | 4 | 4 | 4 | 4 | 0 | 0 | 0 | 0 | 0 | 0 | 0 | 0
2014-12-16 | 18時 | 0.047911 | 4.9854 | 0.047911 | 0.043757 | 0.0041545 | 0.44546 | 0.93653 | 4.2235 | 0.5994 | 4.2235 | 2 | 4.2235 | 0 | 0 | 0 | 0 | 0.5994 | 0 | 0 | 0 | 0 | 0.17095 | 0 | 0 | 0 | 0 | 4.0525 | 0 | 0 | 0 | 0 | 3.6473 | 0 | 0 | 0 | 0 | 6.0848 | 0 | 0 | 0 | 0 | 0 | 0 | 0 | 0 | 0 | 9.2461 | 1.2922 | 1.0339 | 0.83963 | 0.84041 | 0.40525 | 0 | 0 | 0 | 0 | 6.0848 | 0 | 0 | 0 | 0 | 3.6473 | 0 | 0 | 0 | 0 | 40 | 2 | 4 | 4 | 4 | 4 | 0 | 0 | 0 | 0 | 0 | 0 | 0 | 0
2014-12-16 | 19時 | 0.050799 | 5.2594 | 0.050799 | 0.046416 | 0.0043829 | 0.44546 | 0.93653 | 4.4801 | 0.63583 | 4.4801 | 2 | 4.4801 | 0 | 0 | 0 | 0 | 0.63583 | 0 | 0 | 0 | 0 | 0.18134 | 0 | 0 | 0 | 0 | 4.2988 | 0 | 0 | 0 | 0 | 3.8689 | 0 | 0 | 0 | 0 | 6.0848 | 0 | 0 | 0 | 0 | 0 | 0 | 0 | 0 | 0 | 9.2461 | 1.2922 | 1.0339 | 0.83963 | 0.84041 | 0.42988 | 0 | 0 | 0 | 0 | 6.0848 | 0 | 0 | 0 | 0 | 3.8689 | 0 | 0 | 0 | 0 | 40 | 2 | 4 | 4 | 4 | 4 | 0 | 0 | 0 | 0 | 0 | 0 | 0 | 0
2014-12-16 | 20時 | 0.051651 | 5.3403 | 0.051651 | 0.047201 | 0.0044503 | 0.44546 | 0.93653 | 4.5559 | 0.64659 | 4.5559 | 2 | 4.5559 | 0 | 0 | 0 | 0 | 0.64659 | 0 | 0 | 0 | 0 | 0.1844 | 0 | 0 | 0 | 0 | 4.3715 | 0 | 0 | 0 | 0 | 3.9344 | 0 | 0 | 0 | 0 | 6.0848 | 0 | 0 | 0 | 0 | 0 | 0 | 0 | 0 | 0 | 9.2461 | 1.2922 | 1.0339 | 0.83963 | 0.84041 | 0.43715 | 0 | 0 | 0 | 0 | 6.0848 | 0 | 0 | 0 | 0 | 3.9344 | 0 | 0 | 0 | 0 | 40 | 2 | 4 | 4 | 4 | 4 | 0 | 0 | 0 | 0 | 0 | 0 | 0 | 0
2014-12-16 | 21時 | 0.053775 | 5.5419 | 0.053775 | 0.049157 | 0.0046183 | 0.44546 | 0.93653 | 4.7447 | 0.67338 | 4.7447 | 2 | 4.7447 | 0 | 0 | 0 | 0 | 0.67338 | 0 | 0 | 0 | 0 | 0.19205 | 0 | 0 | 0 | 0 | 4.5527 | 0 | 0 | 0 | 0 | 4.0974 | 0 | 0 | 0 | 0 | 6.0848 | 0 | 0 | 0 | 0 | 0 | 0 | 0 | 0 | 0 | 9.2461 | 1.2922 | 1.0339 | 0.83963 | 0.84041 | 0.45527 | 0 | 0 | 0 | 0 | 6.0848 | 0 | 0 | 0 | 0 | 4.0974 | 0 | 0 | 0 | 0 | 40 | 2 | 4 | 4 | 4 | 4 | 0 | 0 | 0 | 0 | 0 | 0 | 0 | 0
2014-12-16 | 22時 | 0 | 0 | 0 | 0 | 0 | 0.44546 | 0 | 0 | 0 | 0 | 2 | 0 | 0 | 0 | 0 | 0 | 0 | 0 | 0 | 0 | 0 | 0 | 0 | 0 | 0 | 0 | 0 | 0 | 0 | 0 | 0 | 0 | 0 | 0 | 0 | 0 | 6.0848 | 0 | 0 | 0 | 0 | 0 | 0 | 0 | 0 | 0 | 9.2461 | 1.2922 | 1.0339 | 0.83963 | 0.84041 | 0 | 0 | 0 | 0 | 0 | 6.0848 | 0 | 0 | 0 | 0 | 0 | 0 | 0 | 0 | 0 | 40 | 2 | 4 | 4 | 4 | 4 | 0 | 0 | 0 | 0 | 0 | 0 | 0 | 0
2014-12-16 | 23時 | 0 | 0 | 0 | 0 | 0 | 0.44546 | 0 | 0 | 0 | 0 | 2 | 0 | 0 | 0 | 0 | 0 | 0 | 0 | 0 | 0 | 0 | 0 | 0 | 0 | 0 | 0 | 0 | 0 | 0 | 0 | 0 | 0 | 0 | 0 | 0 | 0 | 6.0848 | 0 | 0 | 0 | 0 | 0 | 0 | 0 | 0 | 0 | 9.2461 | 1.2922 | 1.0339 | 0.83963 | 0.84041 | 0 | 0 | 0 | 0 | 0 | 6.0848 | 0 | 0 | 0 | 0 | 0 | 0 | 0 | 0 | 0 | 40 | 2 | 4 | 4 | 4 | 4 | 0 | 0 | 0 | 0 | 0 | 0 | 0 | 0
2014-12-17 | 0時 | 0 | 0 | 0 | 0 | 0 | 0.44546 | 0 | 0 | 0 | 0 | 2 | 0 | 0 | 0 | 0 | 0 | 0 | 0 | 0 | 0 | 0 | 0 | 0 | 0 | 0 | 0 | 0 | 0 | 0 | 0 | 0 | 0 | 0 | 0 | 0 | 0 | 6.0848 | 0 | 0 | 0 | 0 | 0 | 0 | 0 | 0 | 0 | 9.2461 | 1.2922 | 1.0339 | 0.83963 | 0.84041 | 0 | 0 | 0 | 0 | 0 | 6.0848 | 0 | 0 | 0 | 0 | 0 | 0 | 0 | 0 | 0 | 40 | 2 | 4 | 4 | 4 | 4 | 0 | 0 | 0 | 0 | 0 | 0 | 0 | 0
2014-12-17 | 1時 | 0 | 0 | 0 | 0 | 0 | 0.44546 | 0 | 0 | 0 | 0 | 2 | 0 | 0 | 0 | 0 | 0 | 0 | 0 | 0 | 0 | 0 | 0 | 0 | 0 | 0 | 0 | 0 | 0 | 0 | 0 | 0 | 0 | 0 | 0 | 0 | 0 | 6.0848 | 0 | 0 | 0 | 0 | 0 | 0 | 0 | 0 | 0 | 9.2461 | 1.2922 | 1.0339 | 0.83963 | 0.84041 | 0 | 0 | 0 | 0 | 0 | 6.0848 | 0 | 0 | 0 | 0 | 0 | 0 | 0 | 0 | 0 | 40 | 2 | 4 | 4 | 4 | 4 | 0 | 0 | 0 | 0 | 0 | 0 | 0 | 0
2014-12-17 | 2時 | 0 | 0 | 0 | 0 | 0 | 0.44546 | 0 | 0 | 0 | 0 | 2 | 0 | 0 | 0 | 0 | 0 | 0 | 0 | 0 | 0 | 0 | 0 | 0 | 0 | 0 | 0 | 0 | 0 | 0 | 0 | 0 | 0 | 0 | 0 | 0 | 0 | 6.0848 | 0 | 0 | 0 | 0 | 0 | 0 | 0 | 0 | 0 | 9.2461 | 1.2922 | 1.0339 | 0.83963 | 0.84041 | 0 | 0 | 0 | 0 | 0 | 6.0848 | 0 | 0 | 0 | 0 | 0 | 0 | 0 | 0 | 0 | 40 | 2 | 4 | 4 | 4 | 4 | 0 | 0 | 0 | 0 | 0 | 0 | 0 | 0
2014-12-17 | 3時 | 0 | 0 | 0 | 0 | 0 | 0.44546 | 0 | 0 | 0 | 0 | 2 | 0 | 0 | 0 | 0 | 0 | 0 | 0 | 0 | 0 | 0 | 0 | 0 | 0 | 0 | 0 | 0 | 0 | 0 | 0 | 0 | 0 | 0 | 0 | 0 | 0 | 6.0848 | 0 | 0 | 0 | 0 | 0 | 0 | 0 | 0 | 0 | 9.2461 | 1.2922 | 1.0339 | 0.83963 | 0.84041 | 0 | 0 | 0 | 0 | 0 | 6.0848 | 0 | 0 | 0 | 0 | 0 | 0 | 0 | 0 | 0 | 40 | 2 | 4 | 4 | 4 | 4 | 0 | 0 | 0 | 0 | 0 | 0 | 0 | 0
2014-12-17 | 4時 | 0 | 0 | 0 | 0 | 0 | 0.44546 | 0 | 0 | 0 | 0 | 2 | 0 | 0 | 0 | 0 | 0 | 0 | 0 | 0 | 0 | 0 | 0 | 0 | 0 | 0 | 0 | 0 | 0 | 0 | 0 | 0 | 0 | 0 | 0 | 0 | 0 | 6.0848 | 0 | 0 | 0 | 0 | 0 | 0 | 0 | 0 | 0 | 9.2461 | 1.2922 | 1.0339 | 0.83963 | 0.84041 | 0 | 0 | 0 | 0 | 0 | 6.0848 | 0 | 0 | 0 | 0 | 0 | 0 | 0 | 0 | 0 | 40 | 2 | 4 | 4 | 4 | 4 | 0 | 0 | 0 | 0 | 0 | 0 | 0 | 0
2014-12-17 | 5時 | 0 | 0 | 0 | 0 | 0 | 0.44546 | 0 | 0 | 0 | 0 | 2 | 0 | 0 | 0 | 0 | 0 | 0 | 0 | 0 | 0 | 0 | 0 | 0 | 0 | 0 | 0 | 0 | 0 | 0 | 0 | 0 | 0 | 0 | 0 | 0 | 0 | 6.0848 | 0 | 0 | 0 | 0 | 0 | 0 | 0 | 0 | 0 | 9.2461 | 1.2922 | 1.0339 | 0.83963 | 0.84041 | 0 | 0 | 0 | 0 | 0 | 6.0848 | 0 | 0 | 0 | 0 | 0 | 0 | 0 | 0 | 0 | 40 | 2 | 4 | 4 | 4 | 4 | 0 | 0 | 0 | 0 | 0 | 0 | 0 | 0
2014-12-17 | 6時 | 0 | 0 | 0 | 0 | 0 | 0.44546 | 0 | 0 | 0 | 0 | 2 | 0 | 0 | 0 | 0 | 0 | 0 | 0 | 0 | 0 | 0 | 0 | 0 | 0 | 0 | 0 | 0 | 0 | 0 | 0 | 0 | 0 | 0 | 0 | 0 | 0 | 6.0848 | 0 | 0 | 0 | 0 | 0 | 0 | 0 | 0 | 0 | 9.2461 | 1.2922 | 1.0339 | 0.83963 | 0.84041 | 0 | 0 | 0 | 0 | 0 | 6.0848 | 0 | 0 | 0 | 0 | 0 | 0 | 0 | 0 | 0 | 40 | 2 | 4 | 4 | 4 | 4 | 0 | 0 | 0 | 0 | 0 | 0 | 0 | 0
2014-12-17 | 7時 | 0.086465 | 16.1582 | 0.086465 | 0.073 | 0.013465 | 0.81094 | 0.92233 | 14.0922 | 1 | 14.0922 | 1 | 14.0922 | 0 | 0 | 0 | 0 | 1 | 0 | 0 | 0 | 0 | 0.57039 | 0 | 0 | 0 | 0 | 13.5218 | 0 | 0 | 0 | 0 | 12.1696 | 0 | 0 | 0 | 0 | 12.1696 | 0 | 0 | 0 | 0 | 0 | 0 | 0 | 0 | 0 | 18.4922 | 2.5844 | 2.0679 | 1.6793 | 1.6808 | 1.3522 | 0 | 0 | 0 | 0 | 12.1696 | 0 | 0 | 0 | 0 | 18.5919 | 0 | 0 | 0 | 0 | 60 | 1 | 4 | 4 | 4 | 4 | 7.8352 | 6.4223 | 0 | 6.4223 | 0 | 0 | 0 | 0
2014-12-17 | 8時 | 0.054682 | 5.628 | 0.054682 | 0.049992 | 0.00469 | 0.44546 | 0.93653 | 4.8254 | 0.68483 | 4.8254 | 2 | 4.8254 | 0 | 0 | 0 | 0 | 0.68483 | 0 | 0 | 0 | 0 | 0.19531 | 0 | 0 | 0 | 0 | 4.6301 | 0 | 0 | 0 | 0 | 4.1671 | 0 | 0 | 0 | 0 | 6.0848 | 0 | 0 | 0 | 0 | 0 | 0 | 0 | 0 | 0 | 9.2461 | 1.2922 | 1.0339 | 0.83963 | 0.84041 | 0.46301 | 0 | 0 | 0 | 0 | 6.0848 | 0 | 0 | 0 | 0 | 4.1671 | 0 | 0 | 0 | 0 | 40 | 2 | 4 | 4 | 4 | 4 | 0 | 0 | 0 | 0 | 0 | 0 | 0 | 0
2014-12-17 | 9時 | 0.032501 | 3.5228 | 0.032501 | 0.029566 | 0.0029357 | 0.44546 | 0.93653 | 2.8537 | 0.40501 | 2.8537 | 2 | 2.8537 | 0 | 0 | 0 | 0 | 0.40501 | 0 | 0 | 0 | 0 | 0.11551 | 0 | 0 | 0 | 0 | 2.7382 | 0 | 0 | 0 | 0 | 2.4644 | 0 | 0 | 0 | 0 | 6.0848 | 0 | 0 | 0 | 0 | 0 | 0 | 0 | 0 | 0 | 9.2461 | 1.2922 | 1.0339 | 0.83963 | 0.84041 | 0.27382 | 0 | 0 | 0 | 0 | 6.0848 | 0 | 0 | 0 | 0 | 2.4644 | 0 | 0 | 0 | 0 | 40 | 2 | 4 | 4 | 4 | 4 | 0 | 0 | 0 | 0 | 0 | 0 | 0 | 0
2014-12-17 | 10時 | 0.021693 | 2.497 | 0.021693 | 0.019613 | 0.0020808 | 0.44546 | 0.93653 | 1.8931 | 0.26867 | 1.8931 | 2 | 1.8931 | 0 | 0 | 0 | 0 | 0.26867 | 0 | 0 | 0 | 0 | 0.076622 | 0 | 0 | 0 | 0 | 1.8164 | 0 | 0 | 0 | 0 | 1.6348 | 0 | 0 | 0 | 0 | 6.0848 | 0 | 0 | 0 | 0 | 0 | 0 | 0 | 0 | 0 | 9.2461 | 1.2922 | 1.0339 | 0.83963 | 0.84041 | 0.18164 | 0 | 0 | 0 | 0 | 6.0848 | 0 | 0 | 0 | 0 | 1.6348 | 0 | 0 | 0 | 0 | 40 | 2 | 4 | 4 | 4 | 4 | 0 | 0 | 0 | 0 | 0 | 0 | 0 | 0
2014-12-17 | 11時 | 0.027215 | 3.0211 | 0.027215 | 0.024698 | 0.0025176 | 0.44546 | 0.93653 | 2.3839 | 0.33833 | 2.3839 | 2 | 2.3839 | 0 | 0 | 0 | 0 | 0.33833 | 0 | 0 | 0 | 0 | 0.096489 | 0 | 0 | 0 | 0 | 2.2874 | 0 | 0 | 0 | 0 | 2.0587 | 0 | 0 | 0 | 0 | 6.0848 | 0 | 0 | 0 | 0 | 0 | 0 | 0 | 0 | 0 | 9.2461 | 1.2922 | 1.0339 | 0.83963 | 0.84041 | 0.22874 | 0 | 0 | 0 | 0 | 6.0848 | 0 | 0 | 0 | 0 | 2.0587 | 0 | 0 | 0 | 0 | 40 | 2 | 4 | 4 | 4 | 4 | 0 | 0 | 0 | 0 | 0 | 0 | 0 | 0
2014-12-17 | 12時 | 0.022762 | 2.5984 | 0.022762 | 0.020597 | 0.0021654 | 0.44546 | 0.93653 | 1.9881 | 0.28215 | 1.9881 | 2 | 1.9881 | 0 | 0 | 0 | 0 | 0.28215 | 0 | 0 | 0 | 0 | 0.080467 | 0 | 0 | 0 | 0 | 1.9076 | 0 | 0 | 0 | 0 | 1.7168 | 0 | 0 | 0 | 0 | 6.0848 | 0 | 0 | 0 | 0 | 0 | 0 | 0 | 0 | 0 | 9.2461 | 1.2922 | 1.0339 | 0.83963 | 0.84041 | 0.19076 | 0 | 0 | 0 | 0 | 6.0848 | 0 | 0 | 0 | 0 | 1.7168 | 0 | 0 | 0 | 0 | 40 | 2 | 4 | 4 | 4 | 4 | 0 | 0 | 0 | 0 | 0 | 0 | 0 | 0
2014-12-17 | 13時 | 0 | 0 | 0 | 0 | 0 | 0.44546 | 0 | 0 | 0 | 0 | 2 | 0 | 0 | 0 | 0 | 0 | 0 | 0 | 0 | 0 | 0 | 0 | 0 | 0 | 0 | 0 | 0 | 0 | 0 | 0 | 0 | 0 | 0 | 0 | 0 | 0 | 6.0848 | 0 | 0 | 0 | 0 | 0 | 0 | 0 | 0 | 0 | 9.2461 | 1.2922 | 1.0339 | 0.83963 | 0.84041 | 0 | 0 | 0 | 0 | 0 | 6.0848 | 0 | 0 | 0 | 0 | 0 | 0 | 0 | 0 | 0 | 40 | 2 | 4 | 4 | 4 | 4 | 0 | 0 | 0 | 0 | 0 | 0 | 0 | 0
2014-12-17 | 14時 | 0 | 0 | 0 | 0 | 0 | 0.44546 | 0 | 0 | 0 | 0 | 2 | 0 | 0 | 0 | 0 | 0 | 0 | 0 | 0 | 0 | 0 | 0 | 0 | 0 | 0 | 0 | 0 | 0 | 0 | 0 | 0 | 0 | 0 | 0 | 0 | 0 | 6.0848 | 0 | 0 | 0 | 0 | 0 | 0 | 0 | 0 | 0 | 9.2461 | 1.2922 | 1.0339 | 0.83963 | 0.84041 | 0 | 0 | 0 | 0 | 0 | 6.0848 | 0 | 0 | 0 | 0 | 0 | 0 | 0 | 0 | 0 | 40 | 2 | 4 | 4 | 4 | 4 | 0 | 0 | 0 | 0 | 0 | 0 | 0 | 0
2014-12-17 | 15時 | 0.072892 | 7.3563 | 0.072892 | 0.066761 | 0.0061303 | 0.44546 | 0.93653 | 6.4439 | 0.91454 | 6.4439 | 2 | 6.4439 | 0 | 0 | 0 | 0 | 0.91454 | 0 | 0 | 0 | 0 | 0.26082 | 0 | 0 | 0 | 0 | 6.1831 | 0 | 0 | 0 | 0 | 5.5648 | 0 | 0 | 0 | 0 | 6.0848 | 0 | 0 | 0 | 0 | 0 | 0 | 0 | 0 | 0 | 9.2461 | 1.2922 | 1.0339 | 0.83963 | 0.84041 | 0.61831 | 0 | 0 | 0 | 0 | 6.0848 | 0 | 0 | 0 | 0 | 5.5648 | 0 | 0 | 0 | 0 | 40 | 2 | 4 | 4 | 4 | 4 | 0 | 0 | 0 | 0 | 0 | 0 | 0 | 0
2014-12-17 | 16時 | 0.046394 | 9.0168 | 0.046394 | 0.03888 | 0.007514 | 0.81094 | 0.92233 | 7.5055 | 0.5326 | 7.5055 | 1 | 7.5055 | 0 | 0 | 0 | 0 | 0.5326 | 0 | 0 | 0 | 0 | 0.30379 | 0 | 0 | 0 | 0 | 7.2017 | 0 | 0 | 0 | 0 | 6.4816 | 0 | 0 | 0 | 0 | 12.1696 | 0 | 0 | 0 | 0 | 0 | 0 | 0 | 0 | 0 | 18.4922 | 2.5844 | 2.0679 | 1.6793 | 1.6808 | 0.72017 | 0 | 0 | 0 | 0 | 12.1696 | 0 | 0 | 0 | 0 | 6.4816 | 0 | 0 | 0 | 0 | 60 | 1 | 4 | 4 | 4 | 4 | 0 | 0 | 0 | 0 | 0 | 0 | 0 | 0
2014-12-17 | 17時 | 0.048968 | 9.4756 | 0.048968 | 0.041072 | 0.0078964 | 0.81094 | 0.92233 | 7.9287 | 0.56263 | 7.9287 | 1 | 7.9287 | 0 | 0 | 0 | 0 | 0.56263 | 0 | 0 | 0 | 0 | 0.32092 | 0 | 0 | 0 | 0 | 7.6078 | 0 | 0 | 0 | 0 | 6.847 | 0 | 0 | 0 | 0 | 12.1696 | 0 | 0 | 0 | 0 | 0 | 0 | 0 | 0 | 0 | 18.4922 | 2.5844 | 2.0679 | 1.6793 | 1.6808 | 0.76078 | 0 | 0 | 0 | 0 | 12.1696 | 0 | 0 | 0 | 0 | 6.847 | 0 | 0 | 0 | 0 | 60 | 1 | 4 | 4 | 4 | 4 | 0 | 0 | 0 | 0 | 0 | 0 | 0 | 0
2014-12-17 | 18時 | 0.047851 | 4.9796 | 0.047851 | 0.043701 | 0.0041497 | 0.44546 | 0.93653 | 4.2181 | 0.59865 | 4.2181 | 2 | 4.2181 | 0 | 0 | 0 | 0 | 0.59865 | 0 | 0 | 0 | 0 | 0.17073 | 0 | 0 | 0 | 0 | 4.0474 | 0 | 0 | 0 | 0 | 3.6426 | 0 | 0 | 0 | 0 | 6.0848 | 0 | 0 | 0 | 0 | 0 | 0 | 0 | 0 | 0 | 9.2461 | 1.2922 | 1.0339 | 0.83963 | 0.84041 | 0.40474 | 0 | 0 | 0 | 0 | 6.0848 | 0 | 0 | 0 | 0 | 3.6426 | 0 | 0 | 0 | 0 | 40 | 2 | 4 | 4 | 4 | 4 | 0 | 0 | 0 | 0 | 0 | 0 | 0 | 0
2014-12-17 | 19時 | 0.048807 | 5.0704 | 0.048807 | 0.044582 | 0.0042253 | 0.44546 | 0.93653 | 4.3031 | 0.61071 | 4.3031 | 2 | 4.3031 | 0 | 0 | 0 | 0 | 0.61071 | 0 | 0 | 0 | 0 | 0.17417 | 0 | 0 | 0 | 0 | 4.1289 | 0 | 0 | 0 | 0 | 3.716 | 0 | 0 | 0 | 0 | 6.0848 | 0 | 0 | 0 | 0 | 0 | 0 | 0 | 0 | 0 | 9.2461 | 1.2922 | 1.0339 | 0.83963 | 0.84041 | 0.41289 | 0 | 0 | 0 | 0 | 6.0848 | 0 | 0 | 0 | 0 | 3.716 | 0 | 0 | 0 | 0 | 40 | 2 | 4 | 4 | 4 | 4 | 0 | 0 | 0 | 0 | 0 | 0 | 0 | 0
2014-12-17 | 20時 | 0.048895 | 5.0788 | 0.048895 | 0.044663 | 0.0042323 | 0.44546 | 0.93653 | 4.311 | 0.61182 | 4.311 | 2 | 4.311 | 0 | 0 | 0 | 0 | 0.61182 | 0 | 0 | 0 | 0 | 0.17449 | 0 | 0 | 0 | 0 | 4.1365 | 0 | 0 | 0 | 0 | 3.7228 | 0 | 0 | 0 | 0 | 6.0848 | 0 | 0 | 0 | 0 | 0 | 0 | 0 | 0 | 0 | 9.2461 | 1.2922 | 1.0339 | 0.83963 | 0.84041 | 0.41365 | 0 | 0 | 0 | 0 | 6.0848 | 0 | 0 | 0 | 0 | 3.7228 | 0 | 0 | 0 | 0 | 40 | 2 | 4 | 4 | 4 | 4 | 0 | 0 | 0 | 0 | 0 | 0 | 0 | 0
2014-12-17 | 21時 | 0.052034 | 5.3767 | 0.052034 | 0.047553 | 0.0044806 | 0.44546 | 0.93653 | 4.5899 | 0.65142 | 4.5899 | 2 | 4.5899 | 0 | 0 | 0 | 0 | 0.65142 | 0 | 0 | 0 | 0 | 0.18578 | 0 | 0 | 0 | 0 | 4.4042 | 0 | 0 | 0 | 0 | 3.9638 | 0 | 0 | 0 | 0 | 6.0848 | 0 | 0 | 0 | 0 | 0 | 0 | 0 | 0 | 0 | 9.2461 | 1.2922 | 1.0339 | 0.83963 | 0.84041 | 0.44042 | 0 | 0 | 0 | 0 | 6.0848 | 0 | 0 | 0 | 0 | 3.9638 | 0 | 0 | 0 | 0 | 40 | 2 | 4 | 4 | 4 | 4 | 0 | 0 | 0 | 0 | 0 | 0 | 0 | 0
2014-12-17 | 22時 | 0 | 0 | 0 | 0 | 0 | 0.44546 | 0 | 0 | 0 | 0 | 2 | 0 | 0 | 0 | 0 | 0 | 0 | 0 | 0 | 0 | 0 | 0 | 0 | 0 | 0 | 0 | 0 | 0 | 0 | 0 | 0 | 0 | 0 | 0 | 0 | 0 | 6.0848 | 0 | 0 | 0 | 0 | 0 | 0 | 0 | 0 | 0 | 9.2461 | 1.2922 | 1.0339 | 0.83963 | 0.84041 | 0 | 0 | 0 | 0 | 0 | 6.0848 | 0 | 0 | 0 | 0 | 0 | 0 | 0 | 0 | 0 | 40 | 2 | 4 | 4 | 4 | 4 | 0 | 0 | 0 | 0 | 0 | 0 | 0 | 0
2014-12-17 | 23時 | 0 | 0 | 0 | 0 | 0 | 0.44546 | 0 | 0 | 0 | 0 | 2 | 0 | 0 | 0 | 0 | 0 | 0 | 0 | 0 | 0 | 0 | 0 | 0 | 0 | 0 | 0 | 0 | 0 | 0 | 0 | 0 | 0 | 0 | 0 | 0 | 0 | 6.0848 | 0 | 0 | 0 | 0 | 0 | 0 | 0 | 0 | 0 | 9.2461 | 1.2922 | 1.0339 | 0.83963 | 0.84041 | 0 | 0 | 0 | 0 | 0 | 6.0848 | 0 | 0 | 0 | 0 | 0 | 0 | 0 | 0 | 0 | 40 | 2 | 4 | 4 | 4 | 4 | 0 | 0 | 0 | 0 | 0 | 0 | 0 | 0
2014-12-18 | 0時 | 0 | 0 | 0 | 0 | 0 | 0.44546 | 0 | 0 | 0 | 0 | 2 | 0 | 0 | 0 | 0 | 0 | 0 | 0 | 0 | 0 | 0 | 0 | 0 | 0 | 0 | 0 | 0 | 0 | 0 | 0 | 0 | 0 | 0 | 0 | 0 | 0 | 6.0848 | 0 | 0 | 0 | 0 | 0 | 0 | 0 | 0 | 0 | 9.2461 | 1.2922 | 1.0339 | 0.83963 | 0.84041 | 0 | 0 | 0 | 0 | 0 | 6.0848 | 0 | 0 | 0 | 0 | 0 | 0 | 0 | 0 | 0 | 40 | 2 | 4 | 4 | 4 | 4 | 0 | 0 | 0 | 0 | 0 | 0 | 0 | 0
2014-12-18 | 1時 | 0 | 0 | 0 | 0 | 0 | 0.44546 | 0 | 0 | 0 | 0 | 2 | 0 | 0 | 0 | 0 | 0 | 0 | 0 | 0 | 0 | 0 | 0 | 0 | 0 | 0 | 0 | 0 | 0 | 0 | 0 | 0 | 0 | 0 | 0 | 0 | 0 | 6.0848 | 0 | 0 | 0 | 0 | 0 | 0 | 0 | 0 | 0 | 9.2461 | 1.2922 | 1.0339 | 0.83963 | 0.84041 | 0 | 0 | 0 | 0 | 0 | 6.0848 | 0 | 0 | 0 | 0 | 0 | 0 | 0 | 0 | 0 | 40 | 2 | 4 | 4 | 4 | 4 | 0 | 0 | 0 | 0 | 0 | 0 | 0 | 0
2014-12-18 | 2時 | 0 | 0 | 0 | 0 | 0 | 0.44546 | 0 | 0 | 0 | 0 | 2 | 0 | 0 | 0 | 0 | 0 | 0 | 0 | 0 | 0 | 0 | 0 | 0 | 0 | 0 | 0 | 0 | 0 | 0 | 0 | 0 | 0 | 0 | 0 | 0 | 0 | 6.0848 | 0 | 0 | 0 | 0 | 0 | 0 | 0 | 0 | 0 | 9.2461 | 1.2922 | 1.0339 | 0.83963 | 0.84041 | 0 | 0 | 0 | 0 | 0 | 6.0848 | 0 | 0 | 0 | 0 | 0 | 0 | 0 | 0 | 0 | 40 | 2 | 4 | 4 | 4 | 4 | 0 | 0 | 0 | 0 | 0 | 0 | 0 | 0
2014-12-18 | 3時 | 0 | 0 | 0 | 0 | 0 | 0.44546 | 0 | 0 | 0 | 0 | 2 | 0 | 0 | 0 | 0 | 0 | 0 | 0 | 0 | 0 | 0 | 0 | 0 | 0 | 0 | 0 | 0 | 0 | 0 | 0 | 0 | 0 | 0 | 0 | 0 | 0 | 6.0848 | 0 | 0 | 0 | 0 | 0 | 0 | 0 | 0 | 0 | 9.2461 | 1.2922 | 1.0339 | 0.83963 | 0.84041 | 0 | 0 | 0 | 0 | 0 | 6.0848 | 0 | 0 | 0 | 0 | 0 | 0 | 0 | 0 | 0 | 40 | 2 | 4 | 4 | 4 | 4 | 0 | 0 | 0 | 0 | 0 | 0 | 0 | 0
2014-12-18 | 4時 | 0 | 0 | 0 | 0 | 0 | 0.44546 | 0 | 0 | 0 | 0 | 2 | 0 | 0 | 0 | 0 | 0 | 0 | 0 | 0 | 0 | 0 | 0 | 0 | 0 | 0 | 0 | 0 | 0 | 0 | 0 | 0 | 0 | 0 | 0 | 0 | 0 | 6.0848 | 0 | 0 | 0 | 0 | 0 | 0 | 0 | 0 | 0 | 9.2461 | 1.2922 | 1.0339 | 0.83963 | 0.84041 | 0 | 0 | 0 | 0 | 0 | 6.0848 | 0 | 0 | 0 | 0 | 0 | 0 | 0 | 0 | 0 | 40 | 2 | 4 | 4 | 4 | 4 | 0 | 0 | 0 | 0 | 0 | 0 | 0 | 0
2014-12-18 | 5時 | 0.086465 | 16.1582 | 0.086465 | 0.073 | 0.013465 | 0.81094 | 0.92233 | 14.0922 | 1 | 14.0922 | 1 | 14.0922 | 0 | 0 | 0 | 0 | 1 | 0 | 0 | 0 | 0 | 0.57039 | 0 | 0 | 0 | 0 | 13.5218 | 0 | 0 | 0 | 0 | 12.1696 | 0 | 0 | 0 | 0 | 12.1696 | 0 | 0 | 0 | 0 | 0 | 0 | 0 | 0 | 0 | 18.4922 | 2.5844 | 2.0679 | 1.6793 | 1.6808 | 1.3522 | 0 | 0 | 0 | 0 | 12.1696 | 0 | 0 | 0 | 0 | 18.816 | 0 | 0 | 0 | 0 | 60 | 1 | 4 | 4 | 4 | 4 | 8.1085 | 6.6464 | 0 | 6.6464 | 0 | 0 | 0 | 0
2014-12-18 | 6時 | 0.049802 | 9.6242 | 0.049802 | 0.041782 | 0.0080202 | 0.81094 | 0.92233 | 8.0658 | 0.57236 | 8.0658 | 1 | 8.0658 | 0 | 0 | 0 | 0 | 0.57236 | 0 | 0 | 0 | 0 | 0.32647 | 0 | 0 | 0 | 0 | 7.7393 | 0 | 0 | 0 | 0 | 6.9654 | 0 | 0 | 0 | 0 | 12.1696 | 0 | 0 | 0 | 0 | 0 | 0 | 0 | 0 | 0 | 18.4922 | 2.5844 | 2.0679 | 1.6793 | 1.6808 | 0.77393 | 0 | 0 | 0 | 0 | 12.1696 | 0 | 0 | 0 | 0 | 6.9654 | 0 | 0 | 0 | 0 | 60 | 1 | 4 | 4 | 4 | 4 | 0 | 0 | 0 | 0 | 0 | 0 | 0 | 0
2014-12-18 | 7時 | 0.07156 | 7.2299 | 0.07156 | 0.065535 | 0.0060249 | 0.44546 | 0.93653 | 6.3255 | 0.89774 | 6.3255 | 2 | 6.3255 | 0 | 0 | 0 | 0 | 0.89774 | 0 | 0 | 0 | 0 | 0.25603 | 0 | 0 | 0 | 0 | 6.0695 | 0 | 0 | 0 | 0 | 5.4626 | 0 | 0 | 0 | 0 | 6.0848 | 0 | 0 | 0 | 0 | 0 | 0 | 0 | 0 | 0 | 9.2461 | 1.2922 | 1.0339 | 0.83963 | 0.84041 | 0.60695 | 0 | 0 | 0 | 0 | 6.0848 | 0 | 0 | 0 | 0 | 5.4626 | 0 | 0 | 0 | 0 | 40 | 2 | 4 | 4 | 4 | 4 | 0 | 0 | 0 | 0 | 0 | 0 | 0 | 0
2014-12-18 | 8時 | 0.054541 | 5.6147 | 0.054541 | 0.049863 | 0.0046789 | 0.44546 | 0.93653 | 4.8128 | 0.68305 | 4.8128 | 2 | 4.8128 | 0 | 0 | 0 | 0 | 0.68305 | 0 | 0 | 0 | 0 | 0.1948 | 0 | 0 | 0 | 0 | 4.618 | 0 | 0 | 0 | 0 | 4.1562 | 0 | 0 | 0 | 0 | 6.0848 | 0 | 0 | 0 | 0 | 0 | 0 | 0 | 0 | 0 | 9.2461 | 1.2922 | 1.0339 | 0.83963 | 0.84041 | 0.4618 | 0 | 0 | 0 | 0 | 6.0848 | 0 | 0 | 0 | 0 | 4.1562 | 0 | 0 | 0 | 0 | 40 | 2 | 4 | 4 | 4 | 4 | 0 | 0 | 0 | 0 | 0 | 0 | 0 | 0
2014-12-18 | 9時 | 0 | 0 | 0 | 0 | 0 | 0.44546 | 0 | 0 | 0 | 0 | 2 | 0 | 0 | 0 | 0 | 0 | 0 | 0 | 0 | 0 | 0 | 0 | 0 | 0 | 0 | 0 | 0 | 0 | 0 | 0 | 0 | 0 | 0 | 0 | 0 | 0 | 6.0848 | 0 | 0 | 0 | 0 | 0 | 0 | 0 | 0 | 0 | 9.2461 | 1.2922 | 1.0339 | 0.83963 | 0.84041 | 0 | 0 | 0 | 0 | 0 | 6.0848 | 0 | 0 | 0 | 0 | 0 | 0 | 0 | 0 | 0 | 40 | 2 | 4 | 4 | 4 | 4 | 0 | 0 | 0 | 0 | 0 | 0 | 0 | 0
2014-12-18 | 10時 | 0 | 0 | 0 | 0 | 0 | 0.44546 | 0 | 0 | 0 | 0 | 2 | 0 | 0 | 0 | 0 | 0 | 0 | 0 | 0 | 0 | 0 | 0 | 0 | 0 | 0 | 0 | 0 | 0 | 0 | 0 | 0 | 0 | 0 | 0 | 0 | 0 | 6.0848 | 0 | 0 | 0 | 0 | 0 | 0 | 0 | 0 | 0 | 9.2461 | 1.2922 | 1.0339 | 0.83963 | 0.84041 | 0 | 0 | 0 | 0 | 0 | 6.0848 | 0 | 0 | 0 | 0 | 0 | 0 | 0 | 0 | 0 | 40 | 2 | 4 | 4 | 4 | 4 | 0 | 0 | 0 | 0 | 0 | 0 | 0 | 0
2014-12-18 | 11時 | 0.059461 | 6.0816 | 0.059461 | 0.054393 | 0.005068 | 0.44546 | 0.93653 | 5.2501 | 0.74511 | 5.2501 | 2 | 5.2501 | 0 | 0 | 0 | 0 | 0.74511 | 0 | 0 | 0 | 0 | 0.2125 | 0 | 0 | 0 | 0 | 5.0376 | 0 | 0 | 0 | 0 | 4.5339 | 0 | 0 | 0 | 0 | 6.0848 | 0 | 0 | 0 | 0 | 0 | 0 | 0 | 0 | 0 | 9.2461 | 1.2922 | 1.0339 | 0.83963 | 0.84041 | 0.50376 | 0 | 0 | 0 | 0 | 6.0848 | 0 | 0 | 0 | 0 | 4.5339 | 0 | 0 | 0 | 0 | 40 | 2 | 4 | 4 | 4 | 4 | 0 | 0 | 0 | 0 | 0 | 0 | 0 | 0
2014-12-18 | 12時 | 0.025222 | 2.8319 | 0.025222 | 0.022862 | 0.0023599 | 0.44546 | 0.93653 | 2.2067 | 0.31318 | 2.2067 | 2 | 2.2067 | 0 | 0 | 0 | 0 | 0.31318 | 0 | 0 | 0 | 0 | 0.089318 | 0 | 0 | 0 | 0 | 2.1174 | 0 | 0 | 0 | 0 | 1.9057 | 0 | 0 | 0 | 0 | 6.0848 | 0 | 0 | 0 | 0 | 0 | 0 | 0 | 0 | 0 | 9.2461 | 1.2922 | 1.0339 | 0.83963 | 0.84041 | 0.21174 | 0 | 0 | 0 | 0 | 6.0848 | 0 | 0 | 0 | 0 | 1.9057 | 0 | 0 | 0 | 0 | 40 | 2 | 4 | 4 | 4 | 4 | 0 | 0 | 0 | 0 | 0 | 0 | 0 | 0
2014-12-18 | 13時 | 0 | 0 | 0 | 0 | 0 | 0.44546 | 0 | 0 | 0 | 0 | 2 | 0 | 0 | 0 | 0 | 0 | 0 | 0 | 0 | 0 | 0 | 0 | 0 | 0 | 0 | 0 | 0 | 0 | 0 | 0 | 0 | 0 | 0 | 0 | 0 | 0 | 6.0848 | 0 | 0 | 0 | 0 | 0 | 0 | 0 | 0 | 0 | 9.2461 | 1.2922 | 1.0339 | 0.83963 | 0.84041 | 0 | 0 | 0 | 0 | 0 | 6.0848 | 0 | 0 | 0 | 0 | 0 | 0 | 0 | 0 | 0 | 40 | 2 | 4 | 4 | 4 | 4 | 0 | 0 | 0 | 0 | 0 | 0 | 0 | 0
2014-12-18 | 14時 | 0 | 0 | 0 | 0 | 0 | 0.44546 | 0 | 0 | 0 | 0 | 2 | 0 | 0 | 0 | 0 | 0 | 0 | 0 | 0 | 0 | 0 | 0 | 0 | 0 | 0 | 0 | 0 | 0 | 0 | 0 | 0 | 0 | 0 | 0 | 0 | 0 | 6.0848 | 0 | 0 | 0 | 0 | 0 | 0 | 0 | 0 | 0 | 9.2461 | 1.2922 | 1.0339 | 0.83963 | 0.84041 | 0 | 0 | 0 | 0 | 0 | 6.0848 | 0 | 0 | 0 | 0 | 0 | 0 | 0 | 0 | 0 | 40 | 2 | 4 | 4 | 4 | 4 | 0 | 0 | 0 | 0 | 0 | 0 | 0 | 0
2014-12-18 | 15時 | 0.056913 | 5.8398 | 0.056913 | 0.052047 | 0.0048665 | 0.44546 | 0.93653 | 5.0237 | 0.71297 | 5.0237 | 2 | 5.0237 | 0 | 0 | 0 | 0 | 0.71297 | 0 | 0 | 0 | 0 | 0.20334 | 0 | 0 | 0 | 0 | 4.8203 | 0 | 0 | 0 | 0 | 4.3383 | 0 | 0 | 0 | 0 | 6.0848 | 0 | 0 | 0 | 0 | 0 | 0 | 0 | 0 | 0 | 9.2461 | 1.2922 | 1.0339 | 0.83963 | 0.84041 | 0.48203 | 0 | 0 | 0 | 0 | 6.0848 | 0 | 0 | 0 | 0 | 4.3383 | 0 | 0 | 0 | 0 | 40 | 2 | 4 | 4 | 4 | 4 | 0 | 0 | 0 | 0 | 0 | 0 | 0 | 0
2014-12-18 | 16時 | 0.039618 | 4.1982 | 0.039618 | 0.036119 | 0.0034985 | 0.44546 | 0.93653 | 3.4863 | 0.49479 | 3.4863 | 2 | 3.4863 | 0 | 0 | 0 | 0 | 0.49479 | 0 | 0 | 0 | 0 | 0.14111 | 0 | 0 | 0 | 0 | 3.3452 | 0 | 0 | 0 | 0 | 3.0107 | 0 | 0 | 0 | 0 | 6.0848 | 0 | 0 | 0 | 0 | 0 | 0 | 0 | 0 | 0 | 9.2461 | 1.2922 | 1.0339 | 0.83963 | 0.84041 | 0.33452 | 0 | 0 | 0 | 0 | 6.0848 | 0 | 0 | 0 | 0 | 3.0107 | 0 | 0 | 0 | 0 | 40 | 2 | 4 | 4 | 4 | 4 | 0 | 0 | 0 | 0 | 0 | 0 | 0 | 0
2014-12-18 | 17時 | 0.07801 | 7.8421 | 0.07801 | 0.071475 | 0.0065351 | 0.44546 | 0.93653 | 6.8989 | 0.9791 | 6.8989 | 2 | 6.8989 | 0 | 0 | 0 | 0 | 0.9791 | 0 | 0 | 0 | 0 | 0.27924 | 0 | 0 | 0 | 0 | 6.6196 | 0 | 0 | 0 | 0 | 5.9577 | 0 | 0 | 0 | 0 | 6.0848 | 0 | 0 | 0 | 0 | 0 | 0 | 0 | 0 | 0 | 9.2461 | 1.2922 | 1.0339 | 0.83963 | 0.84041 | 0.66196 | 0 | 0 | 0 | 0 | 6.0848 | 0 | 0 | 0 | 0 | 5.9577 | 0 | 0 | 0 | 0 | 40 | 2 | 4 | 4 | 4 | 4 | 0 | 0 | 0 | 0 | 0 | 0 | 0 | 0
2014-12-18 | 18時 | 0.078191 | 7.8593 | 0.078191 | 0.071641 | 0.0065494 | 0.44546 | 0.93653 | 6.915 | 0.98139 | 6.915 | 2 | 6.915 | 0 | 0 | 0 | 0 | 0.98139 | 0 | 0 | 0 | 0 | 0.27989 | 0 | 0 | 0 | 0 | 6.6351 | 0 | 0 | 0 | 0 | 5.9716 | 0 | 0 | 0 | 0 | 6.0848 | 0 | 0 | 0 | 0 | 0 | 0 | 0 | 0 | 0 | 9.2461 | 1.2922 | 1.0339 | 0.83963 | 0.84041 | 0.66351 | 0 | 0 | 0 | 0 | 6.0848 | 0 | 0 | 0 | 0 | 5.9716 | 0 | 0 | 0 | 0 | 40 | 2 | 4 | 4 | 4 | 4 | 0 | 0 | 0 | 0 | 0 | 0 | 0 | 0
2014-12-18 | 19時 | 0.039592 | 4.1958 | 0.039592 | 0.036096 | 0.0034965 | 0.44546 | 0.93653 | 3.484 | 0.49446 | 3.484 | 2 | 3.484 | 0 | 0 | 0 | 0 | 0.49446 | 0 | 0 | 0 | 0 | 0.14102 | 0 | 0 | 0 | 0 | 3.343 | 0 | 0 | 0 | 0 | 3.0087 | 0 | 0 | 0 | 0 | 6.0848 | 0 | 0 | 0 | 0 | 0 | 0 | 0 | 0 | 0 | 9.2461 | 1.2922 | 1.0339 | 0.83963 | 0.84041 | 0.3343 | 0 | 0 | 0 | 0 | 6.0848 | 0 | 0 | 0 | 0 | 3.0087 | 0 | 0 | 0 | 0 | 40 | 2 | 4 | 4 | 4 | 4 | 0 | 0 | 0 | 0 | 0 | 0 | 0 | 0
2014-12-18 | 20時 | 0.043315 | 4.5491 | 0.043315 | 0.039524 | 0.0037909 | 0.44546 | 0.93653 | 3.8149 | 0.54142 | 3.8149 | 2 | 3.8149 | 0 | 0 | 0 | 0 | 0.54142 | 0 | 0 | 0 | 0 | 0.15441 | 0 | 0 | 0 | 0 | 3.6605 | 0 | 0 | 0 | 0 | 3.2944 | 0 | 0 | 0 | 0 | 6.0848 | 0 | 0 | 0 | 0 | 0 | 0 | 0 | 0 | 0 | 9.2461 | 1.2922 | 1.0339 | 0.83963 | 0.84041 | 0.36605 | 0 | 0 | 0 | 0 | 6.0848 | 0 | 0 | 0 | 0 | 3.2944 | 0 | 0 | 0 | 0 | 40 | 2 | 4 | 4 | 4 | 4 | 0 | 0 | 0 | 0 | 0 | 0 | 0 | 0
2014-12-18 | 21時 | 0.046872 | 4.8868 | 0.046872 | 0.0428 | 0.0040723 | 0.44546 | 0.93653 | 4.1311 | 0.5863 | 4.1311 | 2 | 4.1311 | 0 | 0 | 0 | 0 | 0.5863 | 0 | 0 | 0 | 0 | 0.16721 | 0 | 0 | 0 | 0 | 3.9639 | 0 | 0 | 0 | 0 | 3.5675 | 0 | 0 | 0 | 0 | 6.0848 | 0 | 0 | 0 | 0 | 0 | 0 | 0 | 0 | 0 | 9.2461 | 1.2922 | 1.0339 | 0.83963 | 0.84041 | 0.39639 | 0 | 0 | 0 | 0 | 6.0848 | 0 | 0 | 0 | 0 | 3.5675 | 0 | 0 | 0 | 0 | 40 | 2 | 4 | 4 | 4 | 4 | 0 | 0 | 0 | 0 | 0 | 0 | 0 | 0
2014-12-18 | 22時 | 0.050558 | 5.2366 | 0.050558 | 0.046194 | 0.0043638 | 0.44546 | 0.93653 | 4.4587 | 0.63279 | 4.4587 | 2 | 4.4587 | 0 | 0 | 0 | 0 | 0.63279 | 0 | 0 | 0 | 0 | 0.18047 | 0 | 0 | 0 | 0 | 4.2783 | 0 | 0 | 0 | 0 | 3.8504 | 0 | 0 | 0 | 0 | 6.0848 | 0 | 0 | 0 | 0 | 0 | 0 | 0 | 0 | 0 | 9.2461 | 1.2922 | 1.0339 | 0.83963 | 0.84041 | 0.42783 | 0 | 0 | 0 | 0 | 6.0848 | 0 | 0 | 0 | 0 | 3.8504 | 0 | 0 | 0 | 0 | 40 | 2 | 4 | 4 | 4 | 4 | 0 | 0 | 0 | 0 | 0 | 0 | 0 | 0
2014-12-18 | 23時 | 0 | 0 | 0 | 0 | 0 | 0.44546 | 0 | 0 | 0 | 0 | 2 | 0 | 0 | 0 | 0 | 0 | 0 | 0 | 0 | 0 | 0 | 0 | 0 | 0 | 0 | 0 | 0 | 0 | 0 | 0 | 0 | 0 | 0 | 0 | 0 | 0 | 6.0848 | 0 | 0 | 0 | 0 | 0 | 0 | 0 | 0 | 0 | 9.2461 | 1.2922 | 1.0339 | 0.83963 | 0.84041 | 0 | 0 | 0 | 0 | 0 | 6.0848 | 0 | 0 | 0 | 0 | 0 | 0 | 0 | 0 | 0 | 40 | 2 | 4 | 4 | 4 | 4 | 0 | 0 | 0 | 0 | 0 | 0 | 0 | 0
2014-12-19 | 0時 | 0 | 0 | 0 | 0 | 0 | 0.44546 | 0 | 0 | 0 | 0 | 2 | 0 | 0 | 0 | 0 | 0 | 0 | 0 | 0 | 0 | 0 | 0 | 0 | 0 | 0 | 0 | 0 | 0 | 0 | 0 | 0 | 0 | 0 | 0 | 0 | 0 | 6.0848 | 0 | 0 | 0 | 0 | 0 | 0 | 0 | 0 | 0 | 9.2461 | 1.2922 | 1.0339 | 0.83963 | 0.84041 | 0 | 0 | 0 | 0 | 0 | 6.0848 | 0 | 0 | 0 | 0 | 0 | 0 | 0 | 0 | 0 | 40 | 2 | 4 | 4 | 4 | 4 | 0 | 0 | 0 | 0 | 0 | 0 | 0 | 0
2014-12-19 | 1時 | 0 | 0 | 0 | 0 | 0 | 0.44546 | 0 | 0 | 0 | 0 | 2 | 0 | 0 | 0 | 0 | 0 | 0 | 0 | 0 | 0 | 0 | 0 | 0 | 0 | 0 | 0 | 0 | 0 | 0 | 0 | 0 | 0 | 0 | 0 | 0 | 0 | 6.0848 | 0 | 0 | 0 | 0 | 0 | 0 | 0 | 0 | 0 | 9.2461 | 1.2922 | 1.0339 | 0.83963 | 0.84041 | 0 | 0 | 0 | 0 | 0 | 6.0848 | 0 | 0 | 0 | 0 | 0 | 0 | 0 | 0 | 0 | 40 | 2 | 4 | 4 | 4 | 4 | 0 | 0 | 0 | 0 | 0 | 0 | 0 | 0
2014-12-19 | 2時 | 0 | 0 | 0 | 0 | 0 | 0.44546 | 0 | 0 | 0 | 0 | 2 | 0 | 0 | 0 | 0 | 0 | 0 | 0 | 0 | 0 | 0 | 0 | 0 | 0 | 0 | 0 | 0 | 0 | 0 | 0 | 0 | 0 | 0 | 0 | 0 | 0 | 6.0848 | 0 | 0 | 0 | 0 | 0 | 0 | 0 | 0 | 0 | 9.2461 | 1.2922 | 1.0339 | 0.83963 | 0.84041 | 0 | 0 | 0 | 0 | 0 | 6.0848 | 0 | 0 | 0 | 0 | 0 | 0 | 0 | 0 | 0 | 40 | 2 | 4 | 4 | 4 | 4 | 0 | 0 | 0 | 0 | 0 | 0 | 0 | 0
2014-12-19 | 3時 | 0 | 0 | 0 | 0 | 0 | 0.44546 | 0 | 0 | 0 | 0 | 2 | 0 | 0 | 0 | 0 | 0 | 0 | 0 | 0 | 0 | 0 | 0 | 0 | 0 | 0 | 0 | 0 | 0 | 0 | 0 | 0 | 0 | 0 | 0 | 0 | 0 | 6.0848 | 0 | 0 | 0 | 0 | 0 | 0 | 0 | 0 | 0 | 9.2461 | 1.2922 | 1.0339 | 0.83963 | 0.84041 | 0 | 0 | 0 | 0 | 0 | 6.0848 | 0 | 0 | 0 | 0 | 0 | 0 | 0 | 0 | 0 | 40 | 2 | 4 | 4 | 4 | 4 | 0 | 0 | 0 | 0 | 0 | 0 | 0 | 0
2014-12-19 | 4時 | 0 | 0 | 0 | 0 | 0 | 0.44546 | 0 | 0 | 0 | 0 | 2 | 0 | 0 | 0 | 0 | 0 | 0 | 0 | 0 | 0 | 0 | 0 | 0 | 0 | 0 | 0 | 0 | 0 | 0 | 0 | 0 | 0 | 0 | 0 | 0 | 0 | 6.0848 | 0 | 0 | 0 | 0 | 0 | 0 | 0 | 0 | 0 | 9.2461 | 1.2922 | 1.0339 | 0.83963 | 0.84041 | 0 | 0 | 0 | 0 | 0 | 6.0848 | 0 | 0 | 0 | 0 | 0 | 0 | 0 | 0 | 0 | 40 | 2 | 4 | 4 | 4 | 4 | 0 | 0 | 0 | 0 | 0 | 0 | 0 | 0
2014-12-19 | 5時 | 0.086465 | 16.1582 | 0.086465 | 0.073 | 0.013465 | 0.81094 | 0.92233 | 14.0922 | 1 | 14.0922 | 1 | 14.0922 | 0 | 0 | 0 | 0 | 1 | 0 | 0 | 0 | 0 | 0.57039 | 0 | 0 | 0 | 0 | 13.5218 | 0 | 0 | 0 | 0 | 12.1696 | 0 | 0 | 0 | 0 | 12.1696 | 0 | 0 | 0 | 0 | 0 | 0 | 0 | 0 | 0 | 18.4922 | 2.5844 | 2.0679 | 1.6793 | 1.6808 | 1.3522 | 0 | 0 | 0 | 0 | 12.1696 | 0 | 0 | 0 | 0 | 16.2794 | 0 | 0 | 0 | 0 | 60 | 1 | 4 | 4 | 4 | 4 | 5.0139 | 4.1098 | 0 | 4.1098 | 0 | 0 | 0 | 0
2014-12-19 | 6時 | 0.04363 | 8.5243 | 0.04363 | 0.036527 | 0.0071036 | 0.81094 | 0.92233 | 7.0513 | 0.50037 | 7.0513 | 1 | 7.0513 | 0 | 0 | 0 | 0 | 0.50037 | 0 | 0 | 0 | 0 | 0.2854 | 0 | 0 | 0 | 0 | 6.7659 | 0 | 0 | 0 | 0 | 6.0893 | 0 | 0 | 0 | 0 | 12.1696 | 0 | 0 | 0 | 0 | 0 | 0 | 0 | 0 | 0 | 18.4922 | 2.5844 | 2.0679 | 1.6793 | 1.6808 | 0.67659 | 0 | 0 | 0 | 0 | 12.1696 | 0 | 0 | 0 | 0 | 6.0893 | 0 | 0 | 0 | 0 | 60 | 1 | 4 | 4 | 4 | 4 | 0 | 0 | 0 | 0 | 0 | 0 | 0 | 0
2014-12-19 | 7時 | 0.067854 | 6.8782 | 0.067854 | 0.062122 | 0.0057318 | 0.44546 | 0.93653 | 5.9962 | 0.85099 | 5.9962 | 2 | 5.9962 | 0 | 0 | 0 | 0 | 0.85099 | 0 | 0 | 0 | 0 | 0.2427 | 0 | 0 | 0 | 0 | 5.7535 | 0 | 0 | 0 | 0 | 5.1781 | 0 | 0 | 0 | 0 | 6.0848 | 0 | 0 | 0 | 0 | 0 | 0 | 0 | 0 | 0 | 9.2461 | 1.2922 | 1.0339 | 0.83963 | 0.84041 | 0.57535 | 0 | 0 | 0 | 0 | 6.0848 | 0 | 0 | 0 | 0 | 5.1781 | 0 | 0 | 0 | 0 | 40 | 2 | 4 | 4 | 4 | 4 | 0 | 0 | 0 | 0 | 0 | 0 | 0 | 0
2014-12-19 | 8時 | 0.058294 | 5.9709 | 0.058294 | 0.053319 | 0.0049757 | 0.44546 | 0.93653 | 5.1464 | 0.73039 | 5.1464 | 2 | 5.1464 | 0 | 0 | 0 | 0 | 0.73039 | 0 | 0 | 0 | 0 | 0.2083 | 0 | 0 | 0 | 0 | 4.9381 | 0 | 0 | 0 | 0 | 4.4443 | 0 | 0 | 0 | 0 | 6.0848 | 0 | 0 | 0 | 0 | 0 | 0 | 0 | 0 | 0 | 9.2461 | 1.2922 | 1.0339 | 0.83963 | 0.84041 | 0.49381 | 0 | 0 | 0 | 0 | 6.0848 | 0 | 0 | 0 | 0 | 4.4443 | 0 | 0 | 0 | 0 | 40 | 2 | 4 | 4 | 4 | 4 | 0 | 0 | 0 | 0 | 0 | 0 | 0 | 0
2014-12-19 | 9時 | 0 | 0 | 0 | 0 | 0 | 0.44546 | 0 | 0 | 0 | 0 | 2 | 0 | 0 | 0 | 0 | 0 | 0 | 0 | 0 | 0 | 0 | 0 | 0 | 0 | 0 | 0 | 0 | 0 | 0 | 0 | 0 | 0 | 0 | 0 | 0 | 0 | 6.0848 | 0 | 0 | 0 | 0 | 0 | 0 | 0 | 0 | 0 | 9.2461 | 1.2922 | 1.0339 | 0.83963 | 0.84041 | 0 | 0 | 0 | 0 | 0 | 6.0848 | 0 | 0 | 0 | 0 | 0 | 0 | 0 | 0 | 0 | 40 | 2 | 4 | 4 | 4 | 4 | 0 | 0 | 0 | 0 | 0 | 0 | 0 | 0
2014-12-19 | 10時 | 0 | 0 | 0 | 0 | 0 | 0.44546 | 0 | 0 | 0 | 0 | 2 | 0 | 0 | 0 | 0 | 0 | 0 | 0 | 0 | 0 | 0 | 0 | 0 | 0 | 0 | 0 | 0 | 0 | 0 | 0 | 0 | 0 | 0 | 0 | 0 | 0 | 6.0848 | 0 | 0 | 0 | 0 | 0 | 0 | 0 | 0 | 0 | 9.2461 | 1.2922 | 1.0339 | 0.83963 | 0.84041 | 0 | 0 | 0 | 0 | 0 | 6.0848 | 0 | 0 | 0 | 0 | 0 | 0 | 0 | 0 | 0 | 40 | 2 | 4 | 4 | 4 | 4 | 0 | 0 | 0 | 0 | 0 | 0 | 0 | 0
2014-12-19 | 11時 | 0.056464 | 10.8115 | 0.056464 | 0.047455 | 0.0090096 | 0.81094 | 0.92233 | 9.1608 | 0.65006 | 9.1608 | 1 | 9.1608 | 0 | 0 | 0 | 0 | 0.65006 | 0 | 0 | 0 | 0 | 0.37079 | 0 | 0 | 0 | 0 | 8.79 | 0 | 0 | 0 | 0 | 7.911 | 0 | 0 | 0 | 0 | 12.1696 | 0 | 0 | 0 | 0 | 0 | 0 | 0 | 0 | 0 | 18.4922 | 2.5844 | 2.0679 | 1.6793 | 1.6808 | 0.879 | 0 | 0 | 0 | 0 | 12.1696 | 0 | 0 | 0 | 0 | 7.911 | 0 | 0 | 0 | 0 | 60 | 1 | 4 | 4 | 4 | 4 | 0 | 0 | 0 | 0 | 0 | 0 | 0 | 0
2014-12-19 | 12時 | 0.045852 | 4.79 | 0.045852 | 0.041861 | 0.0039916 | 0.44546 | 0.93653 | 4.0405 | 0.57343 | 4.0405 | 2 | 4.0405 | 0 | 0 | 0 | 0 | 0.57343 | 0 | 0 | 0 | 0 | 0.16354 | 0 | 0 | 0 | 0 | 3.8769 | 0 | 0 | 0 | 0 | 3.4892 | 0 | 0 | 0 | 0 | 6.0848 | 0 | 0 | 0 | 0 | 0 | 0 | 0 | 0 | 0 | 9.2461 | 1.2922 | 1.0339 | 0.83963 | 0.84041 | 0.38769 | 0 | 0 | 0 | 0 | 6.0848 | 0 | 0 | 0 | 0 | 3.4892 | 0 | 0 | 0 | 0 | 40 | 2 | 4 | 4 | 4 | 4 | 0 | 0 | 0 | 0 | 0 | 0 | 0 | 0
2014-12-19 | 13時 | 0 | 0 | 0 | 0 | 0 | 0.44546 | 0 | 0 | 0 | 0 | 2 | 0 | 0 | 0 | 0 | 0 | 0 | 0 | 0 | 0 | 0 | 0 | 0 | 0 | 0 | 0 | 0 | 0 | 0 | 0 | 0 | 0 | 0 | 0 | 0 | 0 | 6.0848 | 0 | 0 | 0 | 0 | 0 | 0 | 0 | 0 | 0 | 9.2461 | 1.2922 | 1.0339 | 0.83963 | 0.84041 | 0 | 0 | 0 | 0 | 0 | 6.0848 | 0 | 0 | 0 | 0 | 0 | 0 | 0 | 0 | 0 | 40 | 2 | 4 | 4 | 4 | 4 | 0 | 0 | 0 | 0 | 0 | 0 | 0 | 0
2014-12-19 | 14時 | 0 | 0 | 0 | 0 | 0 | 0.44546 | 0 | 0 | 0 | 0 | 2 | 0 | 0 | 0 | 0 | 0 | 0 | 0 | 0 | 0 | 0 | 0 | 0 | 0 | 0 | 0 | 0 | 0 | 0 | 0 | 0 | 0 | 0 | 0 | 0 | 0 | 6.0848 | 0 | 0 | 0 | 0 | 0 | 0 | 0 | 0 | 0 | 9.2461 | 1.2922 | 1.0339 | 0.83963 | 0.84041 | 0 | 0 | 0 | 0 | 0 | 6.0848 | 0 | 0 | 0 | 0 | 0 | 0 | 0 | 0 | 0 | 40 | 2 | 4 | 4 | 4 | 4 | 0 | 0 | 0 | 0 | 0 | 0 | 0 | 0
2014-12-19 | 15時 | 0.056696 | 10.8529 | 0.056696 | 0.047652 | 0.0090441 | 0.81094 | 0.92233 | 9.199 | 0.65277 | 9.199 | 1 | 9.199 | 0 | 0 | 0 | 0 | 0.65277 | 0 | 0 | 0 | 0 | 0.37233 | 0 | 0 | 0 | 0 | 8.8267 | 0 | 0 | 0 | 0 | 7.944 | 0 | 0 | 0 | 0 | 12.1696 | 0 | 0 | 0 | 0 | 0 | 0 | 0 | 0 | 0 | 18.4922 | 2.5844 | 2.0679 | 1.6793 | 1.6808 | 0.88267 | 0 | 0 | 0 | 0 | 12.1696 | 0 | 0 | 0 | 0 | 7.944 | 0 | 0 | 0 | 0 | 60 | 1 | 4 | 4 | 4 | 4 | 0 | 0 | 0 | 0 | 0 | 0 | 0 | 0
2014-12-19 | 16時 | 0.059604 | 6.0952 | 0.059604 | 0.054525 | 0.0050793 | 0.44546 | 0.93653 | 5.2628 | 0.74691 | 5.2628 | 2 | 5.2628 | 0 | 0 | 0 | 0 | 0.74691 | 0 | 0 | 0 | 0 | 0.21302 | 0 | 0 | 0 | 0 | 5.0498 | 0 | 0 | 0 | 0 | 4.5448 | 0 | 0 | 0 | 0 | 6.0848 | 0 | 0 | 0 | 0 | 0 | 0 | 0 | 0 | 0 | 9.2461 | 1.2922 | 1.0339 | 0.83963 | 0.84041 | 0.50498 | 0 | 0 | 0 | 0 | 6.0848 | 0 | 0 | 0 | 0 | 4.5448 | 0 | 0 | 0 | 0 | 40 | 2 | 4 | 4 | 4 | 4 | 0 | 0 | 0 | 0 | 0 | 0 | 0 | 0
2014-12-19 | 17時 | 0.051411 | 9.9109 | 0.051411 | 0.043152 | 0.0082591 | 0.81094 | 0.92233 | 8.3301 | 0.59112 | 8.3301 | 1 | 8.3301 | 0 | 0 | 0 | 0 | 0.59112 | 0 | 0 | 0 | 0 | 0.33717 | 0 | 0 | 0 | 0 | 7.993 | 0 | 0 | 0 | 0 | 7.1937 | 0 | 0 | 0 | 0 | 12.1696 | 0 | 0 | 0 | 0 | 0 | 0 | 0 | 0 | 0 | 18.4922 | 2.5844 | 2.0679 | 1.6793 | 1.6808 | 0.7993 | 0 | 0 | 0 | 0 | 12.1696 | 0 | 0 | 0 | 0 | 7.1937 | 0 | 0 | 0 | 0 | 60 | 1 | 4 | 4 | 4 | 4 | 0 | 0 | 0 | 0 | 0 | 0 | 0 | 0
2014-12-19 | 18時 | 0.051109 | 9.8572 | 0.051109 | 0.042895 | 0.0082143 | 0.81094 | 0.92233 | 8.2806 | 0.5876 | 8.2806 | 1 | 8.2806 | 0 | 0 | 0 | 0 | 0.5876 | 0 | 0 | 0 | 0 | 0.33516 | 0 | 0 | 0 | 0 | 7.9455 | 0 | 0 | 0 | 0 | 7.1509 | 0 | 0 | 0 | 0 | 12.1696 | 0 | 0 | 0 | 0 | 0 | 0 | 0 | 0 | 0 | 18.4922 | 2.5844 | 2.0679 | 1.6793 | 1.6808 | 0.79455 | 0 | 0 | 0 | 0 | 12.1696 | 0 | 0 | 0 | 0 | 7.1509 | 0 | 0 | 0 | 0 | 60 | 1 | 4 | 4 | 4 | 4 | 0 | 0 | 0 | 0 | 0 | 0 | 0 | 0
2014-12-19 | 19時 | 0.051722 | 5.347 | 0.051722 | 0.047266 | 0.0044559 | 0.44546 | 0.93653 | 4.5622 | 0.64748 | 4.5622 | 2 | 4.5622 | 0 | 0 | 0 | 0 | 0.64748 | 0 | 0 | 0 | 0 | 0.18466 | 0 | 0 | 0 | 0 | 4.3775 | 0 | 0 | 0 | 0 | 3.9398 | 0 | 0 | 0 | 0 | 6.0848 | 0 | 0 | 0 | 0 | 0 | 0 | 0 | 0 | 0 | 9.2461 | 1.2922 | 1.0339 | 0.83963 | 0.84041 | 0.43775 | 0 | 0 | 0 | 0 | 6.0848 | 0 | 0 | 0 | 0 | 3.9398 | 0 | 0 | 0 | 0 | 40 | 2 | 4 | 4 | 4 | 4 | 0 | 0 | 0 | 0 | 0 | 0 | 0 | 0
2014-12-19 | 20時 | 0.056559 | 5.8062 | 0.056559 | 0.051721 | 0.0048385 | 0.44546 | 0.93653 | 4.9922 | 0.70851 | 4.9922 | 2 | 4.9922 | 0 | 0 | 0 | 0 | 0.70851 | 0 | 0 | 0 | 0 | 0.20206 | 0 | 0 | 0 | 0 | 4.7901 | 0 | 0 | 0 | 0 | 4.3111 | 0 | 0 | 0 | 0 | 6.0848 | 0 | 0 | 0 | 0 | 0 | 0 | 0 | 0 | 0 | 9.2461 | 1.2922 | 1.0339 | 0.83963 | 0.84041 | 0.47901 | 0 | 0 | 0 | 0 | 6.0848 | 0 | 0 | 0 | 0 | 4.3111 | 0 | 0 | 0 | 0 | 40 | 2 | 4 | 4 | 4 | 4 | 0 | 0 | 0 | 0 | 0 | 0 | 0 | 0
2014-12-19 | 21時 | 0.059057 | 6.0432 | 0.059057 | 0.054021 | 0.005036 | 0.44546 | 0.93653 | 5.2142 | 0.74001 | 5.2142 | 2 | 5.2142 | 0 | 0 | 0 | 0 | 0.74001 | 0 | 0 | 0 | 0 | 0.21105 | 0 | 0 | 0 | 0 | 5.0032 | 0 | 0 | 0 | 0 | 4.5029 | 0 | 0 | 0 | 0 | 6.0848 | 0 | 0 | 0 | 0 | 0 | 0 | 0 | 0 | 0 | 9.2461 | 1.2922 | 1.0339 | 0.83963 | 0.84041 | 0.50032 | 0 | 0 | 0 | 0 | 6.0848 | 0 | 0 | 0 | 0 | 4.5029 | 0 | 0 | 0 | 0 | 40 | 2 | 4 | 4 | 4 | 4 | 0 | 0 | 0 | 0 | 0 | 0 | 0 | 0
2014-12-19 | 22時 | 0.061766 | 6.3004 | 0.061766 | 0.056516 | 0.0052503 | 0.44546 | 0.93653 | 5.455 | 0.77419 | 5.455 | 2 | 5.455 | 0 | 0 | 0 | 0 | 0.77419 | 0 | 0 | 0 | 0 | 0.22079 | 0 | 0 | 0 | 0 | 5.2342 | 0 | 0 | 0 | 0 | 4.7108 | 0 | 0 | 0 | 0 | 6.0848 | 0 | 0 | 0 | 0 | 0 | 0 | 0 | 0 | 0 | 9.2461 | 1.2922 | 1.0339 | 0.83963 | 0.84041 | 0.52342 | 0 | 0 | 0 | 0 | 6.0848 | 0 | 0 | 0 | 0 | 4.7108 | 0 | 0 | 0 | 0 | 40 | 2 | 4 | 4 | 4 | 4 | 0 | 0 | 0 | 0 | 0 | 0 | 0 | 0
2014-12-19 | 23時 | 0 | 0 | 0 | 0 | 0 | 0.44546 | 0 | 0 | 0 | 0 | 2 | 0 | 0 | 0 | 0 | 0 | 0 | 0 | 0 | 0 | 0 | 0 | 0 | 0 | 0 | 0 | 0 | 0 | 0 | 0 | 0 | 0 | 0 | 0 | 0 | 0 | 6.0848 | 0 | 0 | 0 | 0 | 0 | 0 | 0 | 0 | 0 | 9.2461 | 1.2922 | 1.0339 | 0.83963 | 0.84041 | 0 | 0 | 0 | 0 | 0 | 6.0848 | 0 | 0 | 0 | 0 | 0 | 0 | 0 | 0 | 0 | 40 | 2 | 4 | 4 | 4 | 4 | 0 | 0 | 0 | 0 | 0 | 0 | 0 | 0
2014-12-20 | 0時 | 0 | 0 | 0 | 0 | 0 | 0.44546 | 0 | 0 | 0 | 0 | 2 | 0 | 0 | 0 | 0 | 0 | 0 | 0 | 0 | 0 | 0 | 0 | 0 | 0 | 0 | 0 | 0 | 0 | 0 | 0 | 0 | 0 | 0 | 0 | 0 | 0 | 6.0848 | 0 | 0 | 0 | 0 | 0 | 0 | 0 | 0 | 0 | 9.2461 | 1.2922 | 1.0339 | 0.83963 | 0.84041 | 0 | 0 | 0 | 0 | 0 | 6.0848 | 0 | 0 | 0 | 0 | 0 | 0 | 0 | 0 | 0 | 40 | 2 | 4 | 4 | 4 | 4 | 0 | 0 | 0 | 0 | 0 | 0 | 0 | 0
2014-12-20 | 1時 | 0 | 0 | 0 | 0 | 0 | 0.44546 | 0 | 0 | 0 | 0 | 2 | 0 | 0 | 0 | 0 | 0 | 0 | 0 | 0 | 0 | 0 | 0 | 0 | 0 | 0 | 0 | 0 | 0 | 0 | 0 | 0 | 0 | 0 | 0 | 0 | 0 | 6.0848 | 0 | 0 | 0 | 0 | 0 | 0 | 0 | 0 | 0 | 9.2461 | 1.2922 | 1.0339 | 0.83963 | 0.84041 | 0 | 0 | 0 | 0 | 0 | 6.0848 | 0 | 0 | 0 | 0 | 0 | 0 | 0 | 0 | 0 | 40 | 2 | 4 | 4 | 4 | 4 | 0 | 0 | 0 | 0 | 0 | 0 | 0 | 0
2014-12-20 | 2時 | 0 | 0 | 0 | 0 | 0 | 0.44546 | 0 | 0 | 0 | 0 | 2 | 0 | 0 | 0 | 0 | 0 | 0 | 0 | 0 | 0 | 0 | 0 | 0 | 0 | 0 | 0 | 0 | 0 | 0 | 0 | 0 | 0 | 0 | 0 | 0 | 0 | 6.0848 | 0 | 0 | 0 | 0 | 0 | 0 | 0 | 0 | 0 | 9.2461 | 1.2922 | 1.0339 | 0.83963 | 0.84041 | 0 | 0 | 0 | 0 | 0 | 6.0848 | 0 | 0 | 0 | 0 | 0 | 0 | 0 | 0 | 0 | 40 | 2 | 4 | 4 | 4 | 4 | 0 | 0 | 0 | 0 | 0 | 0 | 0 | 0
2014-12-20 | 3時 | 0 | 0 | 0 | 0 | 0 | 0.44546 | 0 | 0 | 0 | 0 | 2 | 0 | 0 | 0 | 0 | 0 | 0 | 0 | 0 | 0 | 0 | 0 | 0 | 0 | 0 | 0 | 0 | 0 | 0 | 0 | 0 | 0 | 0 | 0 | 0 | 0 | 6.0848 | 0 | 0 | 0 | 0 | 0 | 0 | 0 | 0 | 0 | 9.2461 | 1.2922 | 1.0339 | 0.83963 | 0.84041 | 0 | 0 | 0 | 0 | 0 | 6.0848 | 0 | 0 | 0 | 0 | 0 | 0 | 0 | 0 | 0 | 40 | 2 | 4 | 4 | 4 | 4 | 0 | 0 | 0 | 0 | 0 | 0 | 0 | 0
2014-12-20 | 4時 | 0 | 0 | 0 | 0 | 0 | 0.44546 | 0 | 0 | 0 | 0 | 2 | 0 | 0 | 0 | 0 | 0 | 0 | 0 | 0 | 0 | 0 | 0 | 0 | 0 | 0 | 0 | 0 | 0 | 0 | 0 | 0 | 0 | 0 | 0 | 0 | 0 | 6.0848 | 0 | 0 | 0 | 0 | 0 | 0 | 0 | 0 | 0 | 9.2461 | 1.2922 | 1.0339 | 0.83963 | 0.84041 | 0 | 0 | 0 | 0 | 0 | 6.0848 | 0 | 0 | 0 | 0 | 0 | 0 | 0 | 0 | 0 | 40 | 2 | 4 | 4 | 4 | 4 | 0 | 0 | 0 | 0 | 0 | 0 | 0 | 0
2014-12-20 | 5時 | 0.086465 | 16.1582 | 0.086465 | 0.073 | 0.013465 | 0.81094 | 0.92233 | 14.0922 | 1 | 14.0922 | 1 | 14.0922 | 0 | 0 | 0 | 0 | 1 | 0 | 0 | 0 | 0 | 0.57039 | 0 | 0 | 0 | 0 | 13.5218 | 0 | 0 | 0 | 0 | 12.1696 | 0 | 0 | 0 | 0 | 12.1696 | 0 | 0 | 0 | 0 | 0 | 0 | 0 | 0 | 0 | 18.4922 | 2.5844 | 2.0679 | 1.6793 | 1.6808 | 1.3522 | 0 | 0 | 0 | 0 | 12.1696 | 0 | 0 | 0 | 0 | 19.2769 | 0 | 0 | 0 | 0 | 60 | 1 | 4 | 4 | 4 | 4 | 8.6709 | 7.1073 | 0 | 7.1073 | 0 | 0 | 0 | 0
2014-12-20 | 6時 | 0.052843 | 10.1662 | 0.052843 | 0.044371 | 0.0084718 | 0.81094 | 0.92233 | 8.5656 | 0.60782 | 8.5656 | 1 | 8.5656 | 0 | 0 | 0 | 0 | 0.60782 | 0 | 0 | 0 | 0 | 0.3467 | 0 | 0 | 0 | 0 | 8.2189 | 0 | 0 | 0 | 0 | 7.397 | 0 | 0 | 0 | 0 | 12.1696 | 0 | 0 | 0 | 0 | 0 | 0 | 0 | 0 | 0 | 18.4922 | 2.5844 | 2.0679 | 1.6793 | 1.6808 | 0.82189 | 0 | 0 | 0 | 0 | 12.1696 | 0 | 0 | 0 | 0 | 7.397 | 0 | 0 | 0 | 0 | 60 | 1 | 4 | 4 | 4 | 4 | 0 | 0 | 0 | 0 | 0 | 0 | 0 | 0
2014-12-20 | 7時 | 0.062264 | 6.3476 | 0.062264 | 0.056974 | 0.0052897 | 0.44546 | 0.93653 | 5.4993 | 0.78047 | 5.4993 | 2 | 5.4993 | 0 | 0 | 0 | 0 | 0.78047 | 0 | 0 | 0 | 0 | 0.22259 | 0 | 0 | 0 | 0 | 5.2767 | 0 | 0 | 0 | 0 | 4.749 | 0 | 0 | 0 | 0 | 6.0848 | 0 | 0 | 0 | 0 | 0 | 0 | 0 | 0 | 0 | 9.2461 | 1.2922 | 1.0339 | 0.83963 | 0.84041 | 0.52767 | 0 | 0 | 0 | 0 | 6.0848 | 0 | 0 | 0 | 0 | 4.749 | 0 | 0 | 0 | 0 | 40 | 2 | 4 | 4 | 4 | 4 | 0 | 0 | 0 | 0 | 0 | 0 | 0 | 0
2014-12-20 | 8時 | 0.036399 | 3.8927 | 0.036399 | 0.033155 | 0.0032439 | 0.44546 | 0.93653 | 3.2002 | 0.45418 | 3.2002 | 2 | 3.2002 | 0 | 0 | 0 | 0 | 0.45418 | 0 | 0 | 0 | 0 | 0.12953 | 0 | 0 | 0 | 0 | 3.0707 | 0 | 0 | 0 | 0 | 2.7636 | 0 | 0 | 0 | 0 | 6.0848 | 0 | 0 | 0 | 0 | 0 | 0 | 0 | 0 | 0 | 9.2461 | 1.2922 | 1.0339 | 0.83963 | 0.84041 | 0.30707 | 0 | 0 | 0 | 0 | 6.0848 | 0 | 0 | 0 | 0 | 2.7636 | 0 | 0 | 0 | 0 | 40 | 2 | 4 | 4 | 4 | 4 | 0 | 0 | 0 | 0 | 0 | 0 | 0 | 0
2014-12-20 | 9時 | 0 | 0 | 0 | 0 | 0 | 0.44546 | 0 | 0 | 0 | 0 | 2 | 0 | 0 | 0 | 0 | 0 | 0 | 0 | 0 | 0 | 0 | 0 | 0 | 0 | 0 | 0 | 0 | 0 | 0 | 0 | 0 | 0 | 0 | 0 | 0 | 0 | 6.0848 | 0 | 0 | 0 | 0 | 0 | 0 | 0 | 0 | 0 | 9.2461 | 1.2922 | 1.0339 | 0.83963 | 0.84041 | 0 | 0 | 0 | 0 | 0 | 6.0848 | 0 | 0 | 0 | 0 | 0 | 0 | 0 | 0 | 0 | 40 | 2 | 4 | 4 | 4 | 4 | 0 | 0 | 0 | 0 | 0 | 0 | 0 | 0
2014-12-20 | 10時 | 0 | 0 | 0 | 0 | 0 | 0.44546 | 0 | 0 | 0 | 0 | 2 | 0 | 0 | 0 | 0 | 0 | 0 | 0 | 0 | 0 | 0 | 0 | 0 | 0 | 0 | 0 | 0 | 0 | 0 | 0 | 0 | 0 | 0 | 0 | 0 | 0 | 6.0848 | 0 | 0 | 0 | 0 | 0 | 0 | 0 | 0 | 0 | 9.2461 | 1.2922 | 1.0339 | 0.83963 | 0.84041 | 0 | 0 | 0 | 0 | 0 | 6.0848 | 0 | 0 | 0 | 0 | 0 | 0 | 0 | 0 | 0 | 40 | 2 | 4 | 4 | 4 | 4 | 0 | 0 | 0 | 0 | 0 | 0 | 0 | 0
2014-12-20 | 11時 | 0.058236 | 5.9654 | 0.058236 | 0.053265 | 0.0049711 | 0.44546 | 0.93653 | 5.1413 | 0.72966 | 5.1413 | 2 | 5.1413 | 0 | 0 | 0 | 0 | 0.72966 | 0 | 0 | 0 | 0 | 0.2081 | 0 | 0 | 0 | 0 | 4.9332 | 0 | 0 | 0 | 0 | 4.4398 | 0 | 0 | 0 | 0 | 6.0848 | 0 | 0 | 0 | 0 | 0 | 0 | 0 | 0 | 0 | 9.2461 | 1.2922 | 1.0339 | 0.83963 | 0.84041 | 0.49332 | 0 | 0 | 0 | 0 | 6.0848 | 0 | 0 | 0 | 0 | 4.4398 | 0 | 0 | 0 | 0 | 40 | 2 | 4 | 4 | 4 | 4 | 0 | 0 | 0 | 0 | 0 | 0 | 0 | 0
2014-12-20 | 12時 | 0.025842 | 2.8908 | 0.025842 | 0.023433 | 0.002409 | 0.44546 | 0.93653 | 2.2618 | 0.32101 | 2.2618 | 2 | 2.2618 | 0 | 0 | 0 | 0 | 0.32101 | 0 | 0 | 0 | 0 | 0.091549 | 0 | 0 | 0 | 0 | 2.1703 | 0 | 0 | 0 | 0 | 1.9533 | 0 | 0 | 0 | 0 | 6.0848 | 0 | 0 | 0 | 0 | 0 | 0 | 0 | 0 | 0 | 9.2461 | 1.2922 | 1.0339 | 0.83963 | 0.84041 | 0.21703 | 0 | 0 | 0 | 0 | 6.0848 | 0 | 0 | 0 | 0 | 1.9533 | 0 | 0 | 0 | 0 | 40 | 2 | 4 | 4 | 4 | 4 | 0 | 0 | 0 | 0 | 0 | 0 | 0 | 0
2014-12-20 | 13時 | 0 | 0 | 0 | 0 | 0 | 0.44546 | 0 | 0 | 0 | 0 | 2 | 0 | 0 | 0 | 0 | 0 | 0 | 0 | 0 | 0 | 0 | 0 | 0 | 0 | 0 | 0 | 0 | 0 | 0 | 0 | 0 | 0 | 0 | 0 | 0 | 0 | 6.0848 | 0 | 0 | 0 | 0 | 0 | 0 | 0 | 0 | 0 | 9.2461 | 1.2922 | 1.0339 | 0.83963 | 0.84041 | 0 | 0 | 0 | 0 | 0 | 6.0848 | 0 | 0 | 0 | 0 | 0 | 0 | 0 | 0 | 0 | 40 | 2 | 4 | 4 | 4 | 4 | 0 | 0 | 0 | 0 | 0 | 0 | 0 | 0
2014-12-20 | 14時 | 0 | 0 | 0 | 0 | 0 | 0.44546 | 0 | 0 | 0 | 0 | 2 | 0 | 0 | 0 | 0 | 0 | 0 | 0 | 0 | 0 | 0 | 0 | 0 | 0 | 0 | 0 | 0 | 0 | 0 | 0 | 0 | 0 | 0 | 0 | 0 | 0 | 6.0848 | 0 | 0 | 0 | 0 | 0 | 0 | 0 | 0 | 0 | 9.2461 | 1.2922 | 1.0339 | 0.83963 | 0.84041 | 0 | 0 | 0 | 0 | 0 | 6.0848 | 0 | 0 | 0 | 0 | 0 | 0 | 0 | 0 | 0 | 40 | 2 | 4 | 4 | 4 | 4 | 0 | 0 | 0 | 0 | 0 | 0 | 0 | 0
2014-12-20 | 15時 | 0.070659 | 7.1444 | 0.070659 | 0.064705 | 0.0059537 | 0.44546 | 0.93653 | 6.2455 | 0.88638 | 6.2455 | 2 | 6.2455 | 0 | 0 | 0 | 0 | 0.88638 | 0 | 0 | 0 | 0 | 0.25279 | 0 | 0 | 0 | 0 | 5.9927 | 0 | 0 | 0 | 0 | 5.3934 | 0 | 0 | 0 | 0 | 6.0848 | 0 | 0 | 0 | 0 | 0 | 0 | 0 | 0 | 0 | 9.2461 | 1.2922 | 1.0339 | 0.83963 | 0.84041 | 0.59927 | 0 | 0 | 0 | 0 | 6.0848 | 0 | 0 | 0 | 0 | 5.3934 | 0 | 0 | 0 | 0 | 40 | 2 | 4 | 4 | 4 | 4 | 0 | 0 | 0 | 0 | 0 | 0 | 0 | 0
2014-12-20 | 16時 | 0.049221 | 5.1097 | 0.049221 | 0.044963 | 0.0042581 | 0.44546 | 0.93653 | 4.3399 | 0.61593 | 4.3399 | 2 | 4.3399 | 0 | 0 | 0 | 0 | 0.61593 | 0 | 0 | 0 | 0 | 0.17566 | 0 | 0 | 0 | 0 | 4.1643 | 0 | 0 | 0 | 0 | 3.7478 | 0 | 0 | 0 | 0 | 6.0848 | 0 | 0 | 0 | 0 | 0 | 0 | 0 | 0 | 0 | 9.2461 | 1.2922 | 1.0339 | 0.83963 | 0.84041 | 0.41643 | 0 | 0 | 0 | 0 | 6.0848 | 0 | 0 | 0 | 0 | 3.7478 | 0 | 0 | 0 | 0 | 40 | 2 | 4 | 4 | 4 | 4 | 0 | 0 | 0 | 0 | 0 | 0 | 0 | 0
2014-12-20 | 17時 | 0.047012 | 9.1269 | 0.047012 | 0.039406 | 0.0076058 | 0.81094 | 0.92233 | 7.6071 | 0.53981 | 7.6071 | 1 | 7.6071 | 0 | 0 | 0 | 0 | 0.53981 | 0 | 0 | 0 | 0 | 0.3079 | 0 | 0 | 0 | 0 | 7.2992 | 0 | 0 | 0 | 0 | 6.5693 | 0 | 0 | 0 | 0 | 12.1696 | 0 | 0 | 0 | 0 | 0 | 0 | 0 | 0 | 0 | 18.4922 | 2.5844 | 2.0679 | 1.6793 | 1.6808 | 0.72992 | 0 | 0 | 0 | 0 | 12.1696 | 0 | 0 | 0 | 0 | 6.5693 | 0 | 0 | 0 | 0 | 60 | 1 | 4 | 4 | 4 | 4 | 0 | 0 | 0 | 0 | 0 | 0 | 0 | 0
2014-12-20 | 18時 | 0.04602 | 8.9501 | 0.04602 | 0.038561 | 0.0074584 | 0.81094 | 0.92233 | 7.444 | 0.52824 | 7.444 | 1 | 7.444 | 0 | 0 | 0 | 0 | 0.52824 | 0 | 0 | 0 | 0 | 0.3013 | 0 | 0 | 0 | 0 | 7.1427 | 0 | 0 | 0 | 0 | 6.4285 | 0 | 0 | 0 | 0 | 12.1696 | 0 | 0 | 0 | 0 | 0 | 0 | 0 | 0 | 0 | 18.4922 | 2.5844 | 2.0679 | 1.6793 | 1.6808 | 0.71427 | 0 | 0 | 0 | 0 | 12.1696 | 0 | 0 | 0 | 0 | 6.4285 | 0 | 0 | 0 | 0 | 60 | 1 | 4 | 4 | 4 | 4 | 0 | 0 | 0 | 0 | 0 | 0 | 0 | 0
2014-12-20 | 19時 | 0.04371 | 4.5866 | 0.04371 | 0.039888 | 0.0038222 | 0.44546 | 0.93653 | 3.8501 | 0.54641 | 3.8501 | 2 | 3.8501 | 0 | 0 | 0 | 0 | 0.54641 | 0 | 0 | 0 | 0 | 0.15583 | 0 | 0 | 0 | 0 | 3.6942 | 0 | 0 | 0 | 0 | 3.3248 | 0 | 0 | 0 | 0 | 6.0848 | 0 | 0 | 0 | 0 | 0 | 0 | 0 | 0 | 0 | 9.2461 | 1.2922 | 1.0339 | 0.83963 | 0.84041 | 0.36942 | 0 | 0 | 0 | 0 | 6.0848 | 0 | 0 | 0 | 0 | 3.3248 | 0 | 0 | 0 | 0 | 40 | 2 | 4 | 4 | 4 | 4 | 0 | 0 | 0 | 0 | 0 | 0 | 0 | 0
2014-12-20 | 20時 | 0.047238 | 4.9214 | 0.047238 | 0.043136 | 0.0041012 | 0.44546 | 0.93653 | 4.1636 | 0.59091 | 4.1636 | 2 | 4.1636 | 0 | 0 | 0 | 0 | 0.59091 | 0 | 0 | 0 | 0 | 0.16852 | 0 | 0 | 0 | 0 | 3.9951 | 0 | 0 | 0 | 0 | 3.5956 | 0 | 0 | 0 | 0 | 6.0848 | 0 | 0 | 0 | 0 | 0 | 0 | 0 | 0 | 0 | 9.2461 | 1.2922 | 1.0339 | 0.83963 | 0.84041 | 0.39951 | 0 | 0 | 0 | 0 | 6.0848 | 0 | 0 | 0 | 0 | 3.5956 | 0 | 0 | 0 | 0 | 40 | 2 | 4 | 4 | 4 | 4 | 0 | 0 | 0 | 0 | 0 | 0 | 0 | 0
2014-12-20 | 21時 | 0.049452 | 5.1316 | 0.049452 | 0.045175 | 0.0042763 | 0.44546 | 0.93653 | 4.3604 | 0.61884 | 4.3604 | 2 | 4.3604 | 0 | 0 | 0 | 0 | 0.61884 | 0 | 0 | 0 | 0 | 0.17649 | 0 | 0 | 0 | 0 | 4.1839 | 0 | 0 | 0 | 0 | 3.7655 | 0 | 0 | 0 | 0 | 6.0848 | 0 | 0 | 0 | 0 | 0 | 0 | 0 | 0 | 0 | 9.2461 | 1.2922 | 1.0339 | 0.83963 | 0.84041 | 0.41839 | 0 | 0 | 0 | 0 | 6.0848 | 0 | 0 | 0 | 0 | 3.7655 | 0 | 0 | 0 | 0 | 40 | 2 | 4 | 4 | 4 | 4 | 0 | 0 | 0 | 0 | 0 | 0 | 0 | 0
2014-12-20 | 22時 | 0.051201 | 5.2976 | 0.051201 | 0.046786 | 0.0044147 | 0.44546 | 0.93653 | 4.5159 | 0.64091 | 4.5159 | 2 | 4.5159 | 0 | 0 | 0 | 0 | 0.64091 | 0 | 0 | 0 | 0 | 0.18278 | 0 | 0 | 0 | 0 | 4.3331 | 0 | 0 | 0 | 0 | 3.8998 | 0 | 0 | 0 | 0 | 6.0848 | 0 | 0 | 0 | 0 | 0 | 0 | 0 | 0 | 0 | 9.2461 | 1.2922 | 1.0339 | 0.83963 | 0.84041 | 0.43331 | 0 | 0 | 0 | 0 | 6.0848 | 0 | 0 | 0 | 0 | 3.8998 | 0 | 0 | 0 | 0 | 40 | 2 | 4 | 4 | 4 | 4 | 0 | 0 | 0 | 0 | 0 | 0 | 0 | 0
2014-12-20 | 23時 | 0 | 0 | 0 | 0 | 0 | 0.44546 | 0 | 0 | 0 | 0 | 2 | 0 | 0 | 0 | 0 | 0 | 0 | 0 | 0 | 0 | 0 | 0 | 0 | 0 | 0 | 0 | 0 | 0 | 0 | 0 | 0 | 0 | 0 | 0 | 0 | 0 | 6.0848 | 0 | 0 | 0 | 0 | 0 | 0 | 0 | 0 | 0 | 9.2461 | 1.2922 | 1.0339 | 0.83963 | 0.84041 | 0 | 0 | 0 | 0 | 0 | 6.0848 | 0 | 0 | 0 | 0 | 0 | 0 | 0 | 0 | 0 | 40 | 2 | 4 | 4 | 4 | 4 | 0 | 0 | 0 | 0 | 0 | 0 | 0 | 0
2014-12-21 | 0時 | 0 | 0 | 0 | 0 | 0 | 0.44546 | 0 | 0 | 0 | 0 | 2 | 0 | 0 | 0 | 0 | 0 | 0 | 0 | 0 | 0 | 0 | 0 | 0 | 0 | 0 | 0 | 0 | 0 | 0 | 0 | 0 | 0 | 0 | 0 | 0 | 0 | 6.0848 | 0 | 0 | 0 | 0 | 0 | 0 | 0 | 0 | 0 | 9.2461 | 1.2922 | 1.0339 | 0.83963 | 0.84041 | 0 | 0 | 0 | 0 | 0 | 6.0848 | 0 | 0 | 0 | 0 | 0 | 0 | 0 | 0 | 0 | 40 | 2 | 4 | 4 | 4 | 4 | 0 | 0 | 0 | 0 | 0 | 0 | 0 | 0
2014-12-21 | 1時 | 0 | 0 | 0 | 0 | 0 | 0.44546 | 0 | 0 | 0 | 0 | 2 | 0 | 0 | 0 | 0 | 0 | 0 | 0 | 0 | 0 | 0 | 0 | 0 | 0 | 0 | 0 | 0 | 0 | 0 | 0 | 0 | 0 | 0 | 0 | 0 | 0 | 6.0848 | 0 | 0 | 0 | 0 | 0 | 0 | 0 | 0 | 0 | 9.2461 | 1.2922 | 1.0339 | 0.83963 | 0.84041 | 0 | 0 | 0 | 0 | 0 | 6.0848 | 0 | 0 | 0 | 0 | 0 | 0 | 0 | 0 | 0 | 40 | 2 | 4 | 4 | 4 | 4 | 0 | 0 | 0 | 0 | 0 | 0 | 0 | 0
2014-12-21 | 2時 | 0 | 0 | 0 | 0 | 0 | 0.44546 | 0 | 0 | 0 | 0 | 2 | 0 | 0 | 0 | 0 | 0 | 0 | 0 | 0 | 0 | 0 | 0 | 0 | 0 | 0 | 0 | 0 | 0 | 0 | 0 | 0 | 0 | 0 | 0 | 0 | 0 | 6.0848 | 0 | 0 | 0 | 0 | 0 | 0 | 0 | 0 | 0 | 9.2461 | 1.2922 | 1.0339 | 0.83963 | 0.84041 | 0 | 0 | 0 | 0 | 0 | 6.0848 | 0 | 0 | 0 | 0 | 0 | 0 | 0 | 0 | 0 | 40 | 2 | 4 | 4 | 4 | 4 | 0 | 0 | 0 | 0 | 0 | 0 | 0 | 0
2014-12-21 | 3時 | 0 | 0 | 0 | 0 | 0 | 0.44546 | 0 | 0 | 0 | 0 | 2 | 0 | 0 | 0 | 0 | 0 | 0 | 0 | 0 | 0 | 0 | 0 | 0 | 0 | 0 | 0 | 0 | 0 | 0 | 0 | 0 | 0 | 0 | 0 | 0 | 0 | 6.0848 | 0 | 0 | 0 | 0 | 0 | 0 | 0 | 0 | 0 | 9.2461 | 1.2922 | 1.0339 | 0.83963 | 0.84041 | 0 | 0 | 0 | 0 | 0 | 6.0848 | 0 | 0 | 0 | 0 | 0 | 0 | 0 | 0 | 0 | 40 | 2 | 4 | 4 | 4 | 4 | 0 | 0 | 0 | 0 | 0 | 0 | 0 | 0
2014-12-21 | 4時 | 0 | 0 | 0 | 0 | 0 | 0.44546 | 0 | 0 | 0 | 0 | 2 | 0 | 0 | 0 | 0 | 0 | 0 | 0 | 0 | 0 | 0 | 0 | 0 | 0 | 0 | 0 | 0 | 0 | 0 | 0 | 0 | 0 | 0 | 0 | 0 | 0 | 6.0848 | 0 | 0 | 0 | 0 | 0 | 0 | 0 | 0 | 0 | 9.2461 | 1.2922 | 1.0339 | 0.83963 | 0.84041 | 0 | 0 | 0 | 0 | 0 | 6.0848 | 0 | 0 | 0 | 0 | 0 | 0 | 0 | 0 | 0 | 40 | 2 | 4 | 4 | 4 | 4 | 0 | 0 | 0 | 0 | 0 | 0 | 0 | 0
2014-12-21 | 5時 | 0.086465 | 16.1582 | 0.086465 | 0.073 | 0.013465 | 0.81094 | 0.92233 | 14.0922 | 1 | 14.0922 | 1 | 14.0922 | 0 | 0 | 0 | 0 | 1 | 0 | 0 | 0 | 0 | 0.57039 | 0 | 0 | 0 | 0 | 13.5218 | 0 | 0 | 0 | 0 | 12.1696 | 0 | 0 | 0 | 0 | 12.1696 | 0 | 0 | 0 | 0 | 0 | 0 | 0 | 0 | 0 | 18.4922 | 2.5844 | 2.0679 | 1.6793 | 1.6808 | 1.3522 | 0 | 0 | 0 | 0 | 12.1696 | 0 | 0 | 0 | 0 | 17.1555 | 0 | 0 | 0 | 0 | 60 | 1 | 4 | 4 | 4 | 4 | 6.0828 | 4.9859 | 0 | 4.9859 | 0 | 0 | 0 | 0
2014-12-21 | 6時 | 0.046209 | 8.9838 | 0.046209 | 0.038722 | 0.0074865 | 0.81094 | 0.92233 | 7.4751 | 0.53044 | 7.4751 | 1 | 7.4751 | 0 | 0 | 0 | 0 | 0.53044 | 0 | 0 | 0 | 0 | 0.30256 | 0 | 0 | 0 | 0 | 7.1725 | 0 | 0 | 0 | 0 | 6.4552 | 0 | 0 | 0 | 0 | 12.1696 | 0 | 0 | 0 | 0 | 0 | 0 | 0 | 0 | 0 | 18.4922 | 2.5844 | 2.0679 | 1.6793 | 1.6808 | 0.71725 | 0 | 0 | 0 | 0 | 12.1696 | 0 | 0 | 0 | 0 | 6.4552 | 0 | 0 | 0 | 0 | 60 | 1 | 4 | 4 | 4 | 4 | 0 | 0 | 0 | 0 | 0 | 0 | 0 | 0
2014-12-21 | 7時 | 0.07168 | 7.2413 | 0.07168 | 0.065645 | 0.0060344 | 0.44546 | 0.93653 | 6.3362 | 0.89925 | 6.3362 | 2 | 6.3362 | 0 | 0 | 0 | 0 | 0.89925 | 0 | 0 | 0 | 0 | 0.25646 | 0 | 0 | 0 | 0 | 6.0797 | 0 | 0 | 0 | 0 | 5.4718 | 0 | 0 | 0 | 0 | 6.0848 | 0 | 0 | 0 | 0 | 0 | 0 | 0 | 0 | 0 | 9.2461 | 1.2922 | 1.0339 | 0.83963 | 0.84041 | 0.60797 | 0 | 0 | 0 | 0 | 6.0848 | 0 | 0 | 0 | 0 | 5.4718 | 0 | 0 | 0 | 0 | 40 | 2 | 4 | 4 | 4 | 4 | 0 | 0 | 0 | 0 | 0 | 0 | 0 | 0
2014-12-21 | 8時 | 0.061989 | 6.3215 | 0.061989 | 0.056721 | 0.0052679 | 0.44546 | 0.93653 | 5.4748 | 0.777 | 5.4748 | 2 | 5.4748 | 0 | 0 | 0 | 0 | 0.777 | 0 | 0 | 0 | 0 | 0.2216 | 0 | 0 | 0 | 0 | 5.2532 | 0 | 0 | 0 | 0 | 4.7279 | 0 | 0 | 0 | 0 | 6.0848 | 0 | 0 | 0 | 0 | 0 | 0 | 0 | 0 | 0 | 9.2461 | 1.2922 | 1.0339 | 0.83963 | 0.84041 | 0.52532 | 0 | 0 | 0 | 0 | 6.0848 | 0 | 0 | 0 | 0 | 4.7279 | 0 | 0 | 0 | 0 | 40 | 2 | 4 | 4 | 4 | 4 | 0 | 0 | 0 | 0 | 0 | 0 | 0 | 0
2014-12-21 | 9時 | 0 | 0 | 0 | 0 | 0 | 0.44546 | 0 | 0 | 0 | 0 | 2 | 0 | 0 | 0 | 0 | 0 | 0 | 0 | 0 | 0 | 0 | 0 | 0 | 0 | 0 | 0 | 0 | 0 | 0 | 0 | 0 | 0 | 0 | 0 | 0 | 0 | 6.0848 | 0 | 0 | 0 | 0 | 0 | 0 | 0 | 0 | 0 | 9.2461 | 1.2922 | 1.0339 | 0.83963 | 0.84041 | 0 | 0 | 0 | 0 | 0 | 6.0848 | 0 | 0 | 0 | 0 | 0 | 0 | 0 | 0 | 0 | 40 | 2 | 4 | 4 | 4 | 4 | 0 | 0 | 0 | 0 | 0 | 0 | 0 | 0
2014-12-21 | 10時 | 0 | 0 | 0 | 0 | 0 | 0.44546 | 0 | 0 | 0 | 0 | 2 | 0 | 0 | 0 | 0 | 0 | 0 | 0 | 0 | 0 | 0 | 0 | 0 | 0 | 0 | 0 | 0 | 0 | 0 | 0 | 0 | 0 | 0 | 0 | 0 | 0 | 6.0848 | 0 | 0 | 0 | 0 | 0 | 0 | 0 | 0 | 0 | 9.2461 | 1.2922 | 1.0339 | 0.83963 | 0.84041 | 0 | 0 | 0 | 0 | 0 | 6.0848 | 0 | 0 | 0 | 0 | 0 | 0 | 0 | 0 | 0 | 40 | 2 | 4 | 4 | 4 | 4 | 0 | 0 | 0 | 0 | 0 | 0 | 0 | 0
2014-12-21 | 11時 | 0.051022 | 9.8416 | 0.051022 | 0.042821 | 0.0082013 | 0.81094 | 0.92233 | 8.2662 | 0.58658 | 8.2662 | 1 | 8.2662 | 0 | 0 | 0 | 0 | 0.58658 | 0 | 0 | 0 | 0 | 0.33458 | 0 | 0 | 0 | 0 | 7.9317 | 0 | 0 | 0 | 0 | 7.1385 | 0 | 0 | 0 | 0 | 12.1696 | 0 | 0 | 0 | 0 | 0 | 0 | 0 | 0 | 0 | 18.4922 | 2.5844 | 2.0679 | 1.6793 | 1.6808 | 0.79317 | 0 | 0 | 0 | 0 | 12.1696 | 0 | 0 | 0 | 0 | 7.1385 | 0 | 0 | 0 | 0 | 60 | 1 | 4 | 4 | 4 | 4 | 0 | 0 | 0 | 0 | 0 | 0 | 0 | 0
2014-12-21 | 12時 | 0.049887 | 5.1729 | 0.049887 | 0.045577 | 0.0043108 | 0.44546 | 0.93653 | 4.3991 | 0.62434 | 4.3991 | 2 | 4.3991 | 0 | 0 | 0 | 0 | 0.62434 | 0 | 0 | 0 | 0 | 0.17806 | 0 | 0 | 0 | 0 | 4.2211 | 0 | 0 | 0 | 0 | 3.799 | 0 | 0 | 0 | 0 | 6.0848 | 0 | 0 | 0 | 0 | 0 | 0 | 0 | 0 | 0 | 9.2461 | 1.2922 | 1.0339 | 0.83963 | 0.84041 | 0.42211 | 0 | 0 | 0 | 0 | 6.0848 | 0 | 0 | 0 | 0 | 3.799 | 0 | 0 | 0 | 0 | 40 | 2 | 4 | 4 | 4 | 4 | 0 | 0 | 0 | 0 | 0 | 0 | 0 | 0
2014-12-21 | 13時 | 0 | 0 | 0 | 0 | 0 | 0.44546 | 0 | 0 | 0 | 0 | 2 | 0 | 0 | 0 | 0 | 0 | 0 | 0 | 0 | 0 | 0 | 0 | 0 | 0 | 0 | 0 | 0 | 0 | 0 | 0 | 0 | 0 | 0 | 0 | 0 | 0 | 6.0848 | 0 | 0 | 0 | 0 | 0 | 0 | 0 | 0 | 0 | 9.2461 | 1.2922 | 1.0339 | 0.83963 | 0.84041 | 0 | 0 | 0 | 0 | 0 | 6.0848 | 0 | 0 | 0 | 0 | 0 | 0 | 0 | 0 | 0 | 40 | 2 | 4 | 4 | 4 | 4 | 0 | 0 | 0 | 0 | 0 | 0 | 0 | 0
2014-12-21 | 14時 | 0 | 0 | 0 | 0 | 0 | 0.44546 | 0 | 0 | 0 | 0 | 2 | 0 | 0 | 0 | 0 | 0 | 0 | 0 | 0 | 0 | 0 | 0 | 0 | 0 | 0 | 0 | 0 | 0 | 0 | 0 | 0 | 0 | 0 | 0 | 0 | 0 | 6.0848 | 0 | 0 | 0 | 0 | 0 | 0 | 0 | 0 | 0 | 9.2461 | 1.2922 | 1.0339 | 0.83963 | 0.84041 | 0 | 0 | 0 | 0 | 0 | 6.0848 | 0 | 0 | 0 | 0 | 0 | 0 | 0 | 0 | 0 | 40 | 2 | 4 | 4 | 4 | 4 | 0 | 0 | 0 | 0 | 0 | 0 | 0 | 0
2014-12-21 | 15時 | 0.060805 | 11.5851 | 0.060805 | 0.05115 | 0.0096542 | 0.81094 | 0.92233 | 9.8743 | 0.70069 | 9.8743 | 1 | 9.8743 | 0 | 0 | 0 | 0 | 0.70069 | 0 | 0 | 0 | 0 | 0.39967 | 0 | 0 | 0 | 0 | 9.4746 | 0 | 0 | 0 | 0 | 8.5272 | 0 | 0 | 0 | 0 | 12.1696 | 0 | 0 | 0 | 0 | 0 | 0 | 0 | 0 | 0 | 18.4922 | 2.5844 | 2.0679 | 1.6793 | 1.6808 | 0.94746 | 0 | 0 | 0 | 0 | 12.1696 | 0 | 0 | 0 | 0 | 8.5272 | 0 | 0 | 0 | 0 | 60 | 1 | 4 | 4 | 4 | 4 | 0 | 0 | 0 | 0 | 0 | 0 | 0 | 0
2014-12-21 | 16時 | 0.061425 | 6.268 | 0.061425 | 0.056202 | 0.0052233 | 0.44546 | 0.93653 | 5.4247 | 0.76989 | 5.4247 | 2 | 5.4247 | 0 | 0 | 0 | 0 | 0.76989 | 0 | 0 | 0 | 0 | 0.21957 | 0 | 0 | 0 | 0 | 5.2052 | 0 | 0 | 0 | 0 | 4.6846 | 0 | 0 | 0 | 0 | 6.0848 | 0 | 0 | 0 | 0 | 0 | 0 | 0 | 0 | 0 | 9.2461 | 1.2922 | 1.0339 | 0.83963 | 0.84041 | 0.52052 | 0 | 0 | 0 | 0 | 6.0848 | 0 | 0 | 0 | 0 | 4.6846 | 0 | 0 | 0 | 0 | 40 | 2 | 4 | 4 | 4 | 4 | 0 | 0 | 0 | 0 | 0 | 0 | 0 | 0
2014-12-21 | 17時 | 0.050463 | 9.742 | 0.050463 | 0.042345 | 0.0081184 | 0.81094 | 0.92233 | 8.1744 | 0.58007 | 8.1744 | 1 | 8.1744 | 0 | 0 | 0 | 0 | 0.58007 | 0 | 0 | 0 | 0 | 0.33086 | 0 | 0 | 0 | 0 | 7.8436 | 0 | 0 | 0 | 0 | 7.0592 | 0 | 0 | 0 | 0 | 12.1696 | 0 | 0 | 0 | 0 | 0 | 0 | 0 | 0 | 0 | 18.4922 | 2.5844 | 2.0679 | 1.6793 | 1.6808 | 0.78436 | 0 | 0 | 0 | 0 | 12.1696 | 0 | 0 | 0 | 0 | 7.0592 | 0 | 0 | 0 | 0 | 60 | 1 | 4 | 4 | 4 | 4 | 0 | 0 | 0 | 0 | 0 | 0 | 0 | 0
2014-12-21 | 18時 | 0.050098 | 9.677 | 0.050098 | 0.042034 | 0.0080641 | 0.81094 | 0.92233 | 8.1144 | 0.57581 | 8.1144 | 1 | 8.1144 | 0 | 0 | 0 | 0 | 0.57581 | 0 | 0 | 0 | 0 | 0.32843 | 0 | 0 | 0 | 0 | 7.786 | 0 | 0 | 0 | 0 | 7.0074 | 0 | 0 | 0 | 0 | 12.1696 | 0 | 0 | 0 | 0 | 0 | 0 | 0 | 0 | 0 | 18.4922 | 2.5844 | 2.0679 | 1.6793 | 1.6808 | 0.7786 | 0 | 0 | 0 | 0 | 12.1696 | 0 | 0 | 0 | 0 | 7.0074 | 0 | 0 | 0 | 0 | 60 | 1 | 4 | 4 | 4 | 4 | 0 | 0 | 0 | 0 | 0 | 0 | 0 | 0
2014-12-21 | 19時 | 0.050515 | 5.2325 | 0.050515 | 0.046155 | 0.0043604 | 0.44546 | 0.93653 | 4.455 | 0.63226 | 4.455 | 2 | 4.455 | 0 | 0 | 0 | 0 | 0.63226 | 0 | 0 | 0 | 0 | 0.18032 | 0 | 0 | 0 | 0 | 4.2746 | 0 | 0 | 0 | 0 | 3.8472 | 0 | 0 | 0 | 0 | 6.0848 | 0 | 0 | 0 | 0 | 0 | 0 | 0 | 0 | 0 | 9.2461 | 1.2922 | 1.0339 | 0.83963 | 0.84041 | 0.42746 | 0 | 0 | 0 | 0 | 6.0848 | 0 | 0 | 0 | 0 | 3.8472 | 0 | 0 | 0 | 0 | 40 | 2 | 4 | 4 | 4 | 4 | 0 | 0 | 0 | 0 | 0 | 0 | 0 | 0
2014-12-21 | 20時 | 0.051969 | 5.3705 | 0.051969 | 0.047494 | 0.0044754 | 0.44546 | 0.93653 | 4.5842 | 0.6506 | 4.5842 | 2 | 4.5842 | 0 | 0 | 0 | 0 | 0.6506 | 0 | 0 | 0 | 0 | 0.18555 | 0 | 0 | 0 | 0 | 4.3986 | 0 | 0 | 0 | 0 | 3.9588 | 0 | 0 | 0 | 0 | 6.0848 | 0 | 0 | 0 | 0 | 0 | 0 | 0 | 0 | 0 | 9.2461 | 1.2922 | 1.0339 | 0.83963 | 0.84041 | 0.43986 | 0 | 0 | 0 | 0 | 6.0848 | 0 | 0 | 0 | 0 | 3.9588 | 0 | 0 | 0 | 0 | 40 | 2 | 4 | 4 | 4 | 4 | 0 | 0 | 0 | 0 | 0 | 0 | 0 | 0
2014-12-21 | 21時 | 0.052024 | 5.3757 | 0.052024 | 0.047544 | 0.0044798 | 0.44546 | 0.93653 | 4.5891 | 0.65129 | 4.5891 | 2 | 4.5891 | 0 | 0 | 0 | 0 | 0.65129 | 0 | 0 | 0 | 0 | 0.18574 | 0 | 0 | 0 | 0 | 4.4033 | 0 | 0 | 0 | 0 | 3.963 | 0 | 0 | 0 | 0 | 6.0848 | 0 | 0 | 0 | 0 | 0 | 0 | 0 | 0 | 0 | 9.2461 | 1.2922 | 1.0339 | 0.83963 | 0.84041 | 0.44033 | 0 | 0 | 0 | 0 | 6.0848 | 0 | 0 | 0 | 0 | 3.963 | 0 | 0 | 0 | 0 | 40 | 2 | 4 | 4 | 4 | 4 | 0 | 0 | 0 | 0 | 0 | 0 | 0 | 0
2014-12-21 | 22時 | 0.053464 | 5.5124 | 0.053464 | 0.04887 | 0.0045936 | 0.44546 | 0.93653 | 4.717 | 0.66945 | 4.717 | 2 | 4.717 | 0 | 0 | 0 | 0 | 0.66945 | 0 | 0 | 0 | 0 | 0.19092 | 0 | 0 | 0 | 0 | 4.5261 | 0 | 0 | 0 | 0 | 4.0735 | 0 | 0 | 0 | 0 | 6.0848 | 0 | 0 | 0 | 0 | 0 | 0 | 0 | 0 | 0 | 9.2461 | 1.2922 | 1.0339 | 0.83963 | 0.84041 | 0.45261 | 0 | 0 | 0 | 0 | 6.0848 | 0 | 0 | 0 | 0 | 4.0735 | 0 | 0 | 0 | 0 | 40 | 2 | 4 | 4 | 4 | 4 | 0 | 0 | 0 | 0 | 0 | 0 | 0 | 0
2014-12-21 | 23時 | 0 | 0 | 0 | 0 | 0 | 0.44546 | 0 | 0 | 0 | 0 | 2 | 0 | 0 | 0 | 0 | 0 | 0 | 0 | 0 | 0 | 0 | 0 | 0 | 0 | 0 | 0 | 0 | 0 | 0 | 0 | 0 | 0 | 0 | 0 | 0 | 0 | 6.0848 | 0 | 0 | 0 | 0 | 0 | 0 | 0 | 0 | 0 | 9.2461 | 1.2922 | 1.0339 | 0.83963 | 0.84041 | 0 | 0 | 0 | 0 | 0 | 6.0848 | 0 | 0 | 0 | 0 | 0 | 0 | 0 | 0 | 0 | 40 | 2 | 4 | 4 | 4 | 4 | 0 | 0 | 0 | 0 | 0 | 0 | 0 | 0
2014-12-22 | 0時 | 0 | 0 | 0 | 0 | 0 | 0.44546 | 0 | 0 | 0 | 0 | 2 | 0 | 0 | 0 | 0 | 0 | 0 | 0 | 0 | 0 | 0 | 0 | 0 | 0 | 0 | 0 | 0 | 0 | 0 | 0 | 0 | 0 | 0 | 0 | 0 | 0 | 6.0848 | 0 | 0 | 0 | 0 | 0 | 0 | 0 | 0 | 0 | 9.2461 | 1.2922 | 1.0339 | 0.83963 | 0.84041 | 0 | 0 | 0 | 0 | 0 | 6.0848 | 0 | 0 | 0 | 0 | 0 | 0 | 0 | 0 | 0 | 40 | 2 | 4 | 4 | 4 | 4 | 0 | 0 | 0 | 0 | 0 | 0 | 0 | 0
2014-12-22 | 1時 | 0 | 0 | 0 | 0 | 0 | 0.44546 | 0 | 0 | 0 | 0 | 2 | 0 | 0 | 0 | 0 | 0 | 0 | 0 | 0 | 0 | 0 | 0 | 0 | 0 | 0 | 0 | 0 | 0 | 0 | 0 | 0 | 0 | 0 | 0 | 0 | 0 | 6.0848 | 0 | 0 | 0 | 0 | 0 | 0 | 0 | 0 | 0 | 9.2461 | 1.2922 | 1.0339 | 0.83963 | 0.84041 | 0 | 0 | 0 | 0 | 0 | 6.0848 | 0 | 0 | 0 | 0 | 0 | 0 | 0 | 0 | 0 | 40 | 2 | 4 | 4 | 4 | 4 | 0 | 0 | 0 | 0 | 0 | 0 | 0 | 0
2014-12-22 | 2時 | 0 | 0 | 0 | 0 | 0 | 0.44546 | 0 | 0 | 0 | 0 | 2 | 0 | 0 | 0 | 0 | 0 | 0 | 0 | 0 | 0 | 0 | 0 | 0 | 0 | 0 | 0 | 0 | 0 | 0 | 0 | 0 | 0 | 0 | 0 | 0 | 0 | 6.0848 | 0 | 0 | 0 | 0 | 0 | 0 | 0 | 0 | 0 | 9.2461 | 1.2922 | 1.0339 | 0.83963 | 0.84041 | 0 | 0 | 0 | 0 | 0 | 6.0848 | 0 | 0 | 0 | 0 | 0 | 0 | 0 | 0 | 0 | 40 | 2 | 4 | 4 | 4 | 4 | 0 | 0 | 0 | 0 | 0 | 0 | 0 | 0
2014-12-22 | 3時 | 0 | 0 | 0 | 0 | 0 | 0.44546 | 0 | 0 | 0 | 0 | 2 | 0 | 0 | 0 | 0 | 0 | 0 | 0 | 0 | 0 | 0 | 0 | 0 | 0 | 0 | 0 | 0 | 0 | 0 | 0 | 0 | 0 | 0 | 0 | 0 | 0 | 6.0848 | 0 | 0 | 0 | 0 | 0 | 0 | 0 | 0 | 0 | 9.2461 | 1.2922 | 1.0339 | 0.83963 | 0.84041 | 0 | 0 | 0 | 0 | 0 | 6.0848 | 0 | 0 | 0 | 0 | 0 | 0 | 0 | 0 | 0 | 40 | 2 | 4 | 4 | 4 | 4 | 0 | 0 | 0 | 0 | 0 | 0 | 0 | 0
2014-12-22 | 4時 | 0 | 0 | 0 | 0 | 0 | 0.44546 | 0 | 0 | 0 | 0 | 2 | 0 | 0 | 0 | 0 | 0 | 0 | 0 | 0 | 0 | 0 | 0 | 0 | 0 | 0 | 0 | 0 | 0 | 0 | 0 | 0 | 0 | 0 | 0 | 0 | 0 | 6.0848 | 0 | 0 | 0 | 0 | 0 | 0 | 0 | 0 | 0 | 9.2461 | 1.2922 | 1.0339 | 0.83963 | 0.84041 | 0 | 0 | 0 | 0 | 0 | 6.0848 | 0 | 0 | 0 | 0 | 0 | 0 | 0 | 0 | 0 | 40 | 2 | 4 | 4 | 4 | 4 | 0 | 0 | 0 | 0 | 0 | 0 | 0 | 0
2014-12-22 | 5時 | 0.086465 | 16.1582 | 0.086465 | 0.073 | 0.013465 | 0.81094 | 0.92233 | 14.0922 | 1 | 14.0922 | 1 | 14.0922 | 0 | 0 | 0 | 0 | 1 | 0 | 0 | 0 | 0 | 0.57039 | 0 | 0 | 0 | 0 | 13.5218 | 0 | 0 | 0 | 0 | 12.1696 | 0 | 0 | 0 | 0 | 12.1696 | 0 | 0 | 0 | 0 | 0 | 0 | 0 | 0 | 0 | 18.4922 | 2.5844 | 2.0679 | 1.6793 | 1.6808 | 1.3522 | 0 | 0 | 0 | 0 | 12.1696 | 0 | 0 | 0 | 0 | 16.6298 | 0 | 0 | 0 | 0 | 60 | 1 | 4 | 4 | 4 | 4 | 5.4414 | 4.4601 | 0 | 4.4601 | 0 | 0 | 0 | 0
2014-12-22 | 6時 | 0.045188 | 8.8018 | 0.045188 | 0.037853 | 0.0073349 | 0.81094 | 0.92233 | 7.3072 | 0.51853 | 7.3072 | 1 | 7.3072 | 0 | 0 | 0 | 0 | 0.51853 | 0 | 0 | 0 | 0 | 0.29576 | 0 | 0 | 0 | 0 | 7.0115 | 0 | 0 | 0 | 0 | 6.3103 | 0 | 0 | 0 | 0 | 12.1696 | 0 | 0 | 0 | 0 | 0 | 0 | 0 | 0 | 0 | 18.4922 | 2.5844 | 2.0679 | 1.6793 | 1.6808 | 0.70115 | 0 | 0 | 0 | 0 | 12.1696 | 0 | 0 | 0 | 0 | 6.3103 | 0 | 0 | 0 | 0 | 60 | 1 | 4 | 4 | 4 | 4 | 0 | 0 | 0 | 0 | 0 | 0 | 0 | 0
2014-12-22 | 7時 | 0.055802 | 5.7343 | 0.055802 | 0.051024 | 0.0047786 | 0.44546 | 0.93653 | 4.9249 | 0.69896 | 4.9249 | 2 | 4.9249 | 0 | 0 | 0 | 0 | 0.69896 | 0 | 0 | 0 | 0 | 0.19934 | 0 | 0 | 0 | 0 | 4.7256 | 0 | 0 | 0 | 0 | 4.253 | 0 | 0 | 0 | 0 | 6.0848 | 0 | 0 | 0 | 0 | 0 | 0 | 0 | 0 | 0 | 9.2461 | 1.2922 | 1.0339 | 0.83963 | 0.84041 | 0.47256 | 0 | 0 | 0 | 0 | 6.0848 | 0 | 0 | 0 | 0 | 4.253 | 0 | 0 | 0 | 0 | 40 | 2 | 4 | 4 | 4 | 4 | 0 | 0 | 0 | 0 | 0 | 0 | 0 | 0
2014-12-22 | 8時 | 0.028716 | 3.1636 | 0.028716 | 0.02608 | 0.0026363 | 0.44546 | 0.93653 | 2.5173 | 0.35726 | 2.5173 | 2 | 2.5173 | 0 | 0 | 0 | 0 | 0.35726 | 0 | 0 | 0 | 0 | 0.10189 | 0 | 0 | 0 | 0 | 2.4154 | 0 | 0 | 0 | 0 | 2.1739 | 0 | 0 | 0 | 0 | 6.0848 | 0 | 0 | 0 | 0 | 0 | 0 | 0 | 0 | 0 | 9.2461 | 1.2922 | 1.0339 | 0.83963 | 0.84041 | 0.24154 | 0 | 0 | 0 | 0 | 6.0848 | 0 | 0 | 0 | 0 | 2.1739 | 0 | 0 | 0 | 0 | 40 | 2 | 4 | 4 | 4 | 4 | 0 | 0 | 0 | 0 | 0 | 0 | 0 | 0
2014-12-22 | 9時 | 0 | 0 | 0 | 0 | 0 | 0.44546 | 0 | 0 | 0 | 0 | 2 | 0 | 0 | 0 | 0 | 0 | 0 | 0 | 0 | 0 | 0 | 0 | 0 | 0 | 0 | 0 | 0 | 0 | 0 | 0 | 0 | 0 | 0 | 0 | 0 | 0 | 6.0848 | 0 | 0 | 0 | 0 | 0 | 0 | 0 | 0 | 0 | 9.2461 | 1.2922 | 1.0339 | 0.83963 | 0.84041 | 0 | 0 | 0 | 0 | 0 | 6.0848 | 0 | 0 | 0 | 0 | 0 | 0 | 0 | 0 | 0 | 40 | 2 | 4 | 4 | 4 | 4 | 0 | 0 | 0 | 0 | 0 | 0 | 0 | 0
2014-12-22 | 10時 | 0 | 0 | 0 | 0 | 0 | 0.44546 | 0 | 0 | 0 | 0 | 2 | 0 | 0 | 0 | 0 | 0 | 0 | 0 | 0 | 0 | 0 | 0 | 0 | 0 | 0 | 0 | 0 | 0 | 0 | 0 | 0 | 0 | 0 | 0 | 0 | 0 | 6.0848 | 0 | 0 | 0 | 0 | 0 | 0 | 0 | 0 | 0 | 9.2461 | 1.2922 | 1.0339 | 0.83963 | 0.84041 | 0 | 0 | 0 | 0 | 0 | 6.0848 | 0 | 0 | 0 | 0 | 0 | 0 | 0 | 0 | 0 | 40 | 2 | 4 | 4 | 4 | 4 | 0 | 0 | 0 | 0 | 0 | 0 | 0 | 0
2014-12-22 | 11時 | 0.05205 | 5.3782 | 0.05205 | 0.047568 | 0.0044818 | 0.44546 | 0.93653 | 4.5913 | 0.65161 | 4.5913 | 2 | 4.5913 | 0 | 0 | 0 | 0 | 0.65161 | 0 | 0 | 0 | 0 | 0.18584 | 0 | 0 | 0 | 0 | 4.4055 | 0 | 0 | 0 | 0 | 3.965 | 0 | 0 | 0 | 0 | 6.0848 | 0 | 0 | 0 | 0 | 0 | 0 | 0 | 0 | 0 | 9.2461 | 1.2922 | 1.0339 | 0.83963 | 0.84041 | 0.44055 | 0 | 0 | 0 | 0 | 6.0848 | 0 | 0 | 0 | 0 | 3.965 | 0 | 0 | 0 | 0 | 40 | 2 | 4 | 4 | 4 | 4 | 0 | 0 | 0 | 0 | 0 | 0 | 0 | 0
2014-12-22 | 12時 | 0.022578 | 2.581 | 0.022578 | 0.020428 | 0.0021508 | 0.44546 | 0.93653 | 1.9717 | 0.27983 | 1.9717 | 2 | 1.9717 | 0 | 0 | 0 | 0 | 0.27983 | 0 | 0 | 0 | 0 | 0.079806 | 0 | 0 | 0 | 0 | 1.8919 | 0 | 0 | 0 | 0 | 1.7027 | 0 | 0 | 0 | 0 | 6.0848 | 0 | 0 | 0 | 0 | 0 | 0 | 0 | 0 | 0 | 9.2461 | 1.2922 | 1.0339 | 0.83963 | 0.84041 | 0.18919 | 0 | 0 | 0 | 0 | 6.0848 | 0 | 0 | 0 | 0 | 1.7027 | 0 | 0 | 0 | 0 | 40 | 2 | 4 | 4 | 4 | 4 | 0 | 0 | 0 | 0 | 0 | 0 | 0 | 0
2014-12-22 | 13時 | 0 | 0 | 0 | 0 | 0 | 0.44546 | 0 | 0 | 0 | 0 | 2 | 0 | 0 | 0 | 0 | 0 | 0 | 0 | 0 | 0 | 0 | 0 | 0 | 0 | 0 | 0 | 0 | 0 | 0 | 0 | 0 | 0 | 0 | 0 | 0 | 0 | 6.0848 | 0 | 0 | 0 | 0 | 0 | 0 | 0 | 0 | 0 | 9.2461 | 1.2922 | 1.0339 | 0.83963 | 0.84041 | 0 | 0 | 0 | 0 | 0 | 6.0848 | 0 | 0 | 0 | 0 | 0 | 0 | 0 | 0 | 0 | 40 | 2 | 4 | 4 | 4 | 4 | 0 | 0 | 0 | 0 | 0 | 0 | 0 | 0
2014-12-22 | 14時 | 0 | 0 | 0 | 0 | 0 | 0.44546 | 0 | 0 | 0 | 0 | 2 | 0 | 0 | 0 | 0 | 0 | 0 | 0 | 0 | 0 | 0 | 0 | 0 | 0 | 0 | 0 | 0 | 0 | 0 | 0 | 0 | 0 | 0 | 0 | 0 | 0 | 6.0848 | 0 | 0 | 0 | 0 | 0 | 0 | 0 | 0 | 0 | 9.2461 | 1.2922 | 1.0339 | 0.83963 | 0.84041 | 0 | 0 | 0 | 0 | 0 | 6.0848 | 0 | 0 | 0 | 0 | 0 | 0 | 0 | 0 | 0 | 40 | 2 | 4 | 4 | 4 | 4 | 0 | 0 | 0 | 0 | 0 | 0 | 0 | 0
2014-12-22 | 15時 | 0.059123 | 6.0495 | 0.059123 | 0.054082 | 0.0050413 | 0.44546 | 0.93653 | 5.2201 | 0.74085 | 5.2201 | 2 | 5.2201 | 0 | 0 | 0 | 0 | 0.74085 | 0 | 0 | 0 | 0 | 0.21129 | 0 | 0 | 0 | 0 | 5.0088 | 0 | 0 | 0 | 0 | 4.5079 | 0 | 0 | 0 | 0 | 6.0848 | 0 | 0 | 0 | 0 | 0 | 0 | 0 | 0 | 0 | 9.2461 | 1.2922 | 1.0339 | 0.83963 | 0.84041 | 0.50088 | 0 | 0 | 0 | 0 | 6.0848 | 0 | 0 | 0 | 0 | 4.5079 | 0 | 0 | 0 | 0 | 40 | 2 | 4 | 4 | 4 | 4 | 0 | 0 | 0 | 0 | 0 | 0 | 0 | 0
2014-12-22 | 16時 | 0.041781 | 4.4036 | 0.041781 | 0.038112 | 0.0036697 | 0.44546 | 0.93653 | 3.6786 | 0.52208 | 3.6786 | 2 | 3.6786 | 0 | 0 | 0 | 0 | 0.52208 | 0 | 0 | 0 | 0 | 0.14889 | 0 | 0 | 0 | 0 | 3.5297 | 0 | 0 | 0 | 0 | 3.1768 | 0 | 0 | 0 | 0 | 6.0848 | 0 | 0 | 0 | 0 | 0 | 0 | 0 | 0 | 0 | 9.2461 | 1.2922 | 1.0339 | 0.83963 | 0.84041 | 0.35297 | 0 | 0 | 0 | 0 | 6.0848 | 0 | 0 | 0 | 0 | 3.1768 | 0 | 0 | 0 | 0 | 40 | 2 | 4 | 4 | 4 | 4 | 0 | 0 | 0 | 0 | 0 | 0 | 0 | 0
2014-12-22 | 17時 | 0.078728 | 7.9103 | 0.078728 | 0.072136 | 0.0065919 | 0.44546 | 0.93653 | 6.9627 | 0.98817 | 6.9627 | 2 | 6.9627 | 0 | 0 | 0 | 0 | 0.98817 | 0 | 0 | 0 | 0 | 0.28182 | 0 | 0 | 0 | 0 | 6.6809 | 0 | 0 | 0 | 0 | 6.0128 | 0 | 0 | 0 | 0 | 6.0848 | 0 | 0 | 0 | 0 | 0 | 0 | 0 | 0 | 0 | 9.2461 | 1.2922 | 1.0339 | 0.83963 | 0.84041 | 0.66809 | 0 | 0 | 0 | 0 | 6.0848 | 0 | 0 | 0 | 0 | 6.0128 | 0 | 0 | 0 | 0 | 40 | 2 | 4 | 4 | 4 | 4 | 0 | 0 | 0 | 0 | 0 | 0 | 0 | 0
2014-12-22 | 18時 | 0.077643 | 7.8073 | 0.077643 | 0.071137 | 0.006506 | 0.44546 | 0.93653 | 6.8663 | 0.97448 | 6.8663 | 2 | 6.8663 | 0 | 0 | 0 | 0 | 0.97448 | 0 | 0 | 0 | 0 | 0.27792 | 0 | 0 | 0 | 0 | 6.5883 | 0 | 0 | 0 | 0 | 5.9295 | 0 | 0 | 0 | 0 | 6.0848 | 0 | 0 | 0 | 0 | 0 | 0 | 0 | 0 | 0 | 9.2461 | 1.2922 | 1.0339 | 0.83963 | 0.84041 | 0.65883 | 0 | 0 | 0 | 0 | 6.0848 | 0 | 0 | 0 | 0 | 5.9295 | 0 | 0 | 0 | 0 | 40 | 2 | 4 | 4 | 4 | 4 | 0 | 0 | 0 | 0 | 0 | 0 | 0 | 0
2014-12-22 | 19時 | 0.039438 | 4.1812 | 0.039438 | 0.035954 | 0.0034843 | 0.44546 | 0.93653 | 3.4704 | 0.49252 | 3.4704 | 2 | 3.4704 | 0 | 0 | 0 | 0 | 0.49252 | 0 | 0 | 0 | 0 | 0.14046 | 0 | 0 | 0 | 0 | 3.3299 | 0 | 0 | 0 | 0 | 2.9969 | 0 | 0 | 0 | 0 | 6.0848 | 0 | 0 | 0 | 0 | 0 | 0 | 0 | 0 | 0 | 9.2461 | 1.2922 | 1.0339 | 0.83963 | 0.84041 | 0.33299 | 0 | 0 | 0 | 0 | 6.0848 | 0 | 0 | 0 | 0 | 2.9969 | 0 | 0 | 0 | 0 | 40 | 2 | 4 | 4 | 4 | 4 | 0 | 0 | 0 | 0 | 0 | 0 | 0 | 0
2014-12-22 | 20時 | 0.04354 | 4.5705 | 0.04354 | 0.039731 | 0.0038087 | 0.44546 | 0.93653 | 3.8349 | 0.54426 | 3.8349 | 2 | 3.8349 | 0 | 0 | 0 | 0 | 0.54426 | 0 | 0 | 0 | 0 | 0.15522 | 0 | 0 | 0 | 0 | 3.6797 | 0 | 0 | 0 | 0 | 3.3117 | 0 | 0 | 0 | 0 | 6.0848 | 0 | 0 | 0 | 0 | 0 | 0 | 0 | 0 | 0 | 9.2461 | 1.2922 | 1.0339 | 0.83963 | 0.84041 | 0.36797 | 0 | 0 | 0 | 0 | 6.0848 | 0 | 0 | 0 | 0 | 3.3117 | 0 | 0 | 0 | 0 | 40 | 2 | 4 | 4 | 4 | 4 | 0 | 0 | 0 | 0 | 0 | 0 | 0 | 0
2014-12-22 | 21時 | 0.046752 | 4.8753 | 0.046752 | 0.042689 | 0.0040628 | 0.44546 | 0.93653 | 4.1204 | 0.58478 | 4.1204 | 2 | 4.1204 | 0 | 0 | 0 | 0 | 0.58478 | 0 | 0 | 0 | 0 | 0.16678 | 0 | 0 | 0 | 0 | 3.9536 | 0 | 0 | 0 | 0 | 3.5583 | 0 | 0 | 0 | 0 | 6.0848 | 0 | 0 | 0 | 0 | 0 | 0 | 0 | 0 | 0 | 9.2461 | 1.2922 | 1.0339 | 0.83963 | 0.84041 | 0.39536 | 0 | 0 | 0 | 0 | 6.0848 | 0 | 0 | 0 | 0 | 3.5583 | 0 | 0 | 0 | 0 | 40 | 2 | 4 | 4 | 4 | 4 | 0 | 0 | 0 | 0 | 0 | 0 | 0 | 0
2014-12-22 | 22時 | 0.049804 | 5.165 | 0.049804 | 0.045499 | 0.0043041 | 0.44546 | 0.93653 | 4.3917 | 0.62328 | 4.3917 | 2 | 4.3917 | 0 | 0 | 0 | 0 | 0.62328 | 0 | 0 | 0 | 0 | 0.17776 | 0 | 0 | 0 | 0 | 4.2139 | 0 | 0 | 0 | 0 | 3.7925 | 0 | 0 | 0 | 0 | 6.0848 | 0 | 0 | 0 | 0 | 0 | 0 | 0 | 0 | 0 | 9.2461 | 1.2922 | 1.0339 | 0.83963 | 0.84041 | 0.42139 | 0 | 0 | 0 | 0 | 6.0848 | 0 | 0 | 0 | 0 | 3.7925 | 0 | 0 | 0 | 0 | 40 | 2 | 4 | 4 | 4 | 4 | 0 | 0 | 0 | 0 | 0 | 0 | 0 | 0
2014-12-22 | 23時 | 0 | 0 | 0 | 0 | 0 | 0.44546 | 0 | 0 | 0 | 0 | 2 | 0 | 0 | 0 | 0 | 0 | 0 | 0 | 0 | 0 | 0 | 0 | 0 | 0 | 0 | 0 | 0 | 0 | 0 | 0 | 0 | 0 | 0 | 0 | 0 | 0 | 6.0848 | 0 | 0 | 0 | 0 | 0 | 0 | 0 | 0 | 0 | 9.2461 | 1.2922 | 1.0339 | 0.83963 | 0.84041 | 0 | 0 | 0 | 0 | 0 | 6.0848 | 0 | 0 | 0 | 0 | 0 | 0 | 0 | 0 | 0 | 40 | 2 | 4 | 4 | 4 | 4 | 0 | 0 | 0 | 0 | 0 | 0 | 0 | 0
2014-12-23 | 0時 | 0 | 0 | 0 | 0 | 0 | 0.44546 | 0 | 0 | 0 | 0 | 2 | 0 | 0 | 0 | 0 | 0 | 0 | 0 | 0 | 0 | 0 | 0 | 0 | 0 | 0 | 0 | 0 | 0 | 0 | 0 | 0 | 0 | 0 | 0 | 0 | 0 | 6.0848 | 0 | 0 | 0 | 0 | 0 | 0 | 0 | 0 | 0 | 9.2461 | 1.2922 | 1.0339 | 0.83963 | 0.84041 | 0 | 0 | 0 | 0 | 0 | 6.0848 | 0 | 0 | 0 | 0 | 0 | 0 | 0 | 0 | 0 | 40 | 2 | 4 | 4 | 4 | 4 | 0 | 0 | 0 | 0 | 0 | 0 | 0 | 0
2014-12-23 | 1時 | 0 | 0 | 0 | 0 | 0 | 0.44546 | 0 | 0 | 0 | 0 | 2 | 0 | 0 | 0 | 0 | 0 | 0 | 0 | 0 | 0 | 0 | 0 | 0 | 0 | 0 | 0 | 0 | 0 | 0 | 0 | 0 | 0 | 0 | 0 | 0 | 0 | 6.0848 | 0 | 0 | 0 | 0 | 0 | 0 | 0 | 0 | 0 | 9.2461 | 1.2922 | 1.0339 | 0.83963 | 0.84041 | 0 | 0 | 0 | 0 | 0 | 6.0848 | 0 | 0 | 0 | 0 | 0 | 0 | 0 | 0 | 0 | 40 | 2 | 4 | 4 | 4 | 4 | 0 | 0 | 0 | 0 | 0 | 0 | 0 | 0
2014-12-23 | 2時 | 0 | 0 | 0 | 0 | 0 | 0.44546 | 0 | 0 | 0 | 0 | 2 | 0 | 0 | 0 | 0 | 0 | 0 | 0 | 0 | 0 | 0 | 0 | 0 | 0 | 0 | 0 | 0 | 0 | 0 | 0 | 0 | 0 | 0 | 0 | 0 | 0 | 6.0848 | 0 | 0 | 0 | 0 | 0 | 0 | 0 | 0 | 0 | 9.2461 | 1.2922 | 1.0339 | 0.83963 | 0.84041 | 0 | 0 | 0 | 0 | 0 | 6.0848 | 0 | 0 | 0 | 0 | 0 | 0 | 0 | 0 | 0 | 40 | 2 | 4 | 4 | 4 | 4 | 0 | 0 | 0 | 0 | 0 | 0 | 0 | 0
2014-12-23 | 3時 | 0 | 0 | 0 | 0 | 0 | 0.44546 | 0 | 0 | 0 | 0 | 2 | 0 | 0 | 0 | 0 | 0 | 0 | 0 | 0 | 0 | 0 | 0 | 0 | 0 | 0 | 0 | 0 | 0 | 0 | 0 | 0 | 0 | 0 | 0 | 0 | 0 | 6.0848 | 0 | 0 | 0 | 0 | 0 | 0 | 0 | 0 | 0 | 9.2461 | 1.2922 | 1.0339 | 0.83963 | 0.84041 | 0 | 0 | 0 | 0 | 0 | 6.0848 | 0 | 0 | 0 | 0 | 0 | 0 | 0 | 0 | 0 | 40 | 2 | 4 | 4 | 4 | 4 | 0 | 0 | 0 | 0 | 0 | 0 | 0 | 0
2014-12-23 | 4時 | 0 | 0 | 0 | 0 | 0 | 0.44546 | 0 | 0 | 0 | 0 | 2 | 0 | 0 | 0 | 0 | 0 | 0 | 0 | 0 | 0 | 0 | 0 | 0 | 0 | 0 | 0 | 0 | 0 | 0 | 0 | 0 | 0 | 0 | 0 | 0 | 0 | 6.0848 | 0 | 0 | 0 | 0 | 0 | 0 | 0 | 0 | 0 | 9.2461 | 1.2922 | 1.0339 | 0.83963 | 0.84041 | 0 | 0 | 0 | 0 | 0 | 6.0848 | 0 | 0 | 0 | 0 | 0 | 0 | 0 | 0 | 0 | 40 | 2 | 4 | 4 | 4 | 4 | 0 | 0 | 0 | 0 | 0 | 0 | 0 | 0
2014-12-23 | 5時 | 0 | 0 | 0 | 0 | 0 | 0.44546 | 0 | 0 | 0 | 0 | 2 | 0 | 0 | 0 | 0 | 0 | 0 | 0 | 0 | 0 | 0 | 0 | 0 | 0 | 0 | 0 | 0 | 0 | 0 | 0 | 0 | 0 | 0 | 0 | 0 | 0 | 6.0848 | 0 | 0 | 0 | 0 | 0 | 0 | 0 | 0 | 0 | 9.2461 | 1.2922 | 1.0339 | 0.83963 | 0.84041 | 0 | 0 | 0 | 0 | 0 | 6.0848 | 0 | 0 | 0 | 0 | 0 | 0 | 0 | 0 | 0 | 40 | 2 | 4 | 4 | 4 | 4 | 0 | 0 | 0 | 0 | 0 | 0 | 0 | 0
2014-12-23 | 6時 | 0 | 0 | 0 | 0 | 0 | 0.44546 | 0 | 0 | 0 | 0 | 2 | 0 | 0 | 0 | 0 | 0 | 0 | 0 | 0 | 0 | 0 | 0 | 0 | 0 | 0 | 0 | 0 | 0 | 0 | 0 | 0 | 0 | 0 | 0 | 0 | 0 | 6.0848 | 0 | 0 | 0 | 0 | 0 | 0 | 0 | 0 | 0 | 9.2461 | 1.2922 | 1.0339 | 0.83963 | 0.84041 | 0 | 0 | 0 | 0 | 0 | 6.0848 | 0 | 0 | 0 | 0 | 0 | 0 | 0 | 0 | 0 | 40 | 2 | 4 | 4 | 4 | 4 | 0 | 0 | 0 | 0 | 0 | 0 | 0 | 0
2014-12-23 | 7時 | 0.086465 | 16.1582 | 0.086465 | 0.073 | 0.013465 | 0.81094 | 0.92233 | 14.0922 | 1 | 14.0922 | 1 | 14.0922 | 0 | 0 | 0 | 0 | 1 | 0 | 0 | 0 | 0 | 0.57039 | 0 | 0 | 0 | 0 | 13.5218 | 0 | 0 | 0 | 0 | 12.1696 | 0 | 0 | 0 | 0 | 12.1696 | 0 | 0 | 0 | 0 | 0 | 0 | 0 | 0 | 0 | 18.4922 | 2.5844 | 2.0679 | 1.6793 | 1.6808 | 1.3522 | 0 | 0 | 0 | 0 | 12.1696 | 0 | 0 | 0 | 0 | 16.4858 | 0 | 0 | 0 | 0 | 60 | 1 | 4 | 4 | 4 | 4 | 5.2658 | 4.3162 | 0 | 4.3162 | 0 | 0 | 0 | 0
2014-12-23 | 8時 | 0.073099 | 7.376 | 0.073099 | 0.066953 | 0.0061467 | 0.44546 | 0.93653 | 6.4624 | 0.91716 | 6.4624 | 2 | 6.4624 | 0 | 0 | 0 | 0 | 0.91716 | 0 | 0 | 0 | 0 | 0.26157 | 0 | 0 | 0 | 0 | 6.2008 | 0 | 0 | 0 | 0 | 5.5808 | 0 | 0 | 0 | 0 | 6.0848 | 0 | 0 | 0 | 0 | 0 | 0 | 0 | 0 | 0 | 9.2461 | 1.2922 | 1.0339 | 0.83963 | 0.84041 | 0.62008 | 0 | 0 | 0 | 0 | 6.0848 | 0 | 0 | 0 | 0 | 5.5808 | 0 | 0 | 0 | 0 | 40 | 2 | 4 | 4 | 4 | 4 | 0 | 0 | 0 | 0 | 0 | 0 | 0 | 0
2014-12-23 | 9時 | 0.040233 | 4.2566 | 0.040233 | 0.036686 | 0.0035472 | 0.44546 | 0.93653 | 3.541 | 0.50255 | 3.541 | 2 | 3.541 | 0 | 0 | 0 | 0 | 0.50255 | 0 | 0 | 0 | 0 | 0.14332 | 0 | 0 | 0 | 0 | 3.3977 | 0 | 0 | 0 | 0 | 3.0579 | 0 | 0 | 0 | 0 | 6.0848 | 0 | 0 | 0 | 0 | 0 | 0 | 0 | 0 | 0 | 9.2461 | 1.2922 | 1.0339 | 0.83963 | 0.84041 | 0.33977 | 0 | 0 | 0 | 0 | 6.0848 | 0 | 0 | 0 | 0 | 3.0579 | 0 | 0 | 0 | 0 | 40 | 2 | 4 | 4 | 4 | 4 | 0 | 0 | 0 | 0 | 0 | 0 | 0 | 0
2014-12-23 | 10時 | 0.017069 | 2.0581 | 0.017069 | 0.015354 | 0.0017151 | 0.44546 | 0.93653 | 1.482 | 0.21033 | 1.482 | 2 | 1.482 | 0 | 0 | 0 | 0 | 0.21033 | 0 | 0 | 0 | 0 | 0.059984 | 0 | 0 | 0 | 0 | 1.422 | 0 | 0 | 0 | 0 | 1.2798 | 0 | 0 | 0 | 0 | 6.0848 | 0 | 0 | 0 | 0 | 0 | 0 | 0 | 0 | 0 | 9.2461 | 1.2922 | 1.0339 | 0.83963 | 0.84041 | 0.1422 | 0 | 0 | 0 | 0 | 6.0848 | 0 | 0 | 0 | 0 | 1.2798 | 0 | 0 | 0 | 0 | 40 | 2 | 4 | 4 | 4 | 4 | 0 | 0 | 0 | 0 | 0 | 0 | 0 | 0
2014-12-23 | 11時 | 0.020608 | 2.394 | 0.020608 | 0.018613 | 0.001995 | 0.44546 | 0.93653 | 1.7966 | 0.25497 | 1.7966 | 2 | 1.7966 | 0 | 0 | 0 | 0 | 0.25497 | 0 | 0 | 0 | 0 | 0.072716 | 0 | 0 | 0 | 0 | 1.7238 | 0 | 0 | 0 | 0 | 1.5515 | 0 | 0 | 0 | 0 | 6.0848 | 0 | 0 | 0 | 0 | 0 | 0 | 0 | 0 | 0 | 9.2461 | 1.2922 | 1.0339 | 0.83963 | 0.84041 | 0.17238 | 0 | 0 | 0 | 0 | 6.0848 | 0 | 0 | 0 | 0 | 1.5515 | 0 | 0 | 0 | 0 | 40 | 2 | 4 | 4 | 4 | 4 | 0 | 0 | 0 | 0 | 0 | 0 | 0 | 0
2014-12-23 | 12時 | 0.01702 | 2.0534 | 0.01702 | 0.015308 | 0.0017112 | 0.44546 | 0.93653 | 1.4776 | 0.20971 | 1.4776 | 2 | 1.4776 | 0 | 0 | 0 | 0 | 0.20971 | 0 | 0 | 0 | 0 | 0.059807 | 0 | 0 | 0 | 0 | 1.4178 | 0 | 0 | 0 | 0 | 1.276 | 0 | 0 | 0 | 0 | 6.0848 | 0 | 0 | 0 | 0 | 0 | 0 | 0 | 0 | 0 | 9.2461 | 1.2922 | 1.0339 | 0.83963 | 0.84041 | 0.14178 | 0 | 0 | 0 | 0 | 6.0848 | 0 | 0 | 0 | 0 | 1.276 | 0 | 0 | 0 | 0 | 40 | 2 | 4 | 4 | 4 | 4 | 0 | 0 | 0 | 0 | 0 | 0 | 0 | 0
2014-12-23 | 13時 | 0 | 0 | 0 | 0 | 0 | 0.44546 | 0 | 0 | 0 | 0 | 2 | 0 | 0 | 0 | 0 | 0 | 0 | 0 | 0 | 0 | 0 | 0 | 0 | 0 | 0 | 0 | 0 | 0 | 0 | 0 | 0 | 0 | 0 | 0 | 0 | 0 | 6.0848 | 0 | 0 | 0 | 0 | 0 | 0 | 0 | 0 | 0 | 9.2461 | 1.2922 | 1.0339 | 0.83963 | 0.84041 | 0 | 0 | 0 | 0 | 0 | 6.0848 | 0 | 0 | 0 | 0 | 0 | 0 | 0 | 0 | 0 | 40 | 2 | 4 | 4 | 4 | 4 | 0 | 0 | 0 | 0 | 0 | 0 | 0 | 0
2014-12-23 | 14時 | 0 | 0 | 0 | 0 | 0 | 0.44546 | 0 | 0 | 0 | 0 | 2 | 0 | 0 | 0 | 0 | 0 | 0 | 0 | 0 | 0 | 0 | 0 | 0 | 0 | 0 | 0 | 0 | 0 | 0 | 0 | 0 | 0 | 0 | 0 | 0 | 0 | 6.0848 | 0 | 0 | 0 | 0 | 0 | 0 | 0 | 0 | 0 | 9.2461 | 1.2922 | 1.0339 | 0.83963 | 0.84041 | 0 | 0 | 0 | 0 | 0 | 6.0848 | 0 | 0 | 0 | 0 | 0 | 0 | 0 | 0 | 0 | 40 | 2 | 4 | 4 | 4 | 4 | 0 | 0 | 0 | 0 | 0 | 0 | 0 | 0
2014-12-23 | 15時 | 0.057796 | 5.9236 | 0.057796 | 0.05286 | 0.0049363 | 0.44546 | 0.93653 | 5.1021 | 0.72411 | 5.1021 | 2 | 5.1021 | 0 | 0 | 0 | 0 | 0.72411 | 0 | 0 | 0 | 0 | 0.20651 | 0 | 0 | 0 | 0 | 4.8956 | 0 | 0 | 0 | 0 | 4.406 | 0 | 0 | 0 | 0 | 6.0848 | 0 | 0 | 0 | 0 | 0 | 0 | 0 | 0 | 0 | 9.2461 | 1.2922 | 1.0339 | 0.83963 | 0.84041 | 0.48956 | 0 | 0 | 0 | 0 | 6.0848 | 0 | 0 | 0 | 0 | 4.406 | 0 | 0 | 0 | 0 | 40 | 2 | 4 | 4 | 4 | 4 | 0 | 0 | 0 | 0 | 0 | 0 | 0 | 0
2014-12-23 | 16時 | 0.064334 | 6.544 | 0.064334 | 0.05888 | 0.0054534 | 0.44546 | 0.93653 | 5.6832 | 0.80658 | 5.6832 | 2 | 5.6832 | 0 | 0 | 0 | 0 | 0.80658 | 0 | 0 | 0 | 0 | 0.23003 | 0 | 0 | 0 | 0 | 5.4532 | 0 | 0 | 0 | 0 | 4.9079 | 0 | 0 | 0 | 0 | 6.0848 | 0 | 0 | 0 | 0 | 0 | 0 | 0 | 0 | 0 | 9.2461 | 1.2922 | 1.0339 | 0.83963 | 0.84041 | 0.54532 | 0 | 0 | 0 | 0 | 6.0848 | 0 | 0 | 0 | 0 | 4.9079 | 0 | 0 | 0 | 0 | 40 | 2 | 4 | 4 | 4 | 4 | 0 | 0 | 0 | 0 | 0 | 0 | 0 | 0
2014-12-23 | 17時 | 0.067669 | 6.8606 | 0.067669 | 0.061952 | 0.0057172 | 0.44546 | 0.93653 | 5.9797 | 0.84865 | 5.9797 | 2 | 5.9797 | 0 | 0 | 0 | 0 | 0.84865 | 0 | 0 | 0 | 0 | 0.24203 | 0 | 0 | 0 | 0 | 5.7377 | 0 | 0 | 0 | 0 | 5.1639 | 0 | 0 | 0 | 0 | 6.0848 | 0 | 0 | 0 | 0 | 0 | 0 | 0 | 0 | 0 | 9.2461 | 1.2922 | 1.0339 | 0.83963 | 0.84041 | 0.57377 | 0 | 0 | 0 | 0 | 6.0848 | 0 | 0 | 0 | 0 | 5.1639 | 0 | 0 | 0 | 0 | 40 | 2 | 4 | 4 | 4 | 4 | 0 | 0 | 0 | 0 | 0 | 0 | 0 | 0
2014-12-23 | 18時 | 0.033735 | 3.6398 | 0.033735 | 0.030701 | 0.0030332 | 0.44546 | 0.93653 | 2.9634 | 0.42057 | 2.9634 | 2 | 2.9634 | 0 | 0 | 0 | 0 | 0.42057 | 0 | 0 | 0 | 0 | 0.11994 | 0 | 0 | 0 | 0 | 2.8434 | 0 | 0 | 0 | 0 | 2.5591 | 0 | 0 | 0 | 0 | 6.0848 | 0 | 0 | 0 | 0 | 0 | 0 | 0 | 0 | 0 | 9.2461 | 1.2922 | 1.0339 | 0.83963 | 0.84041 | 0.28434 | 0 | 0 | 0 | 0 | 6.0848 | 0 | 0 | 0 | 0 | 2.5591 | 0 | 0 | 0 | 0 | 40 | 2 | 4 | 4 | 4 | 4 | 0 | 0 | 0 | 0 | 0 | 0 | 0 | 0
2014-12-23 | 19時 | 0.037443 | 3.9918 | 0.037443 | 0.034117 | 0.0033265 | 0.44546 | 0.93653 | 3.293 | 0.46735 | 3.293 | 2 | 3.293 | 0 | 0 | 0 | 0 | 0.46735 | 0 | 0 | 0 | 0 | 0.13329 | 0 | 0 | 0 | 0 | 3.1597 | 0 | 0 | 0 | 0 | 2.8437 | 0 | 0 | 0 | 0 | 6.0848 | 0 | 0 | 0 | 0 | 0 | 0 | 0 | 0 | 0 | 9.2461 | 1.2922 | 1.0339 | 0.83963 | 0.84041 | 0.31597 | 0 | 0 | 0 | 0 | 6.0848 | 0 | 0 | 0 | 0 | 2.8437 | 0 | 0 | 0 | 0 | 40 | 2 | 4 | 4 | 4 | 4 | 0 | 0 | 0 | 0 | 0 | 0 | 0 | 0
2014-12-23 | 20時 | 0.037782 | 4.024 | 0.037782 | 0.034428 | 0.0033533 | 0.44546 | 0.93653 | 3.3231 | 0.47162 | 3.3231 | 2 | 3.3231 | 0 | 0 | 0 | 0 | 0.47162 | 0 | 0 | 0 | 0 | 0.1345 | 0 | 0 | 0 | 0 | 3.1886 | 0 | 0 | 0 | 0 | 2.8697 | 0 | 0 | 0 | 0 | 6.0848 | 0 | 0 | 0 | 0 | 0 | 0 | 0 | 0 | 0 | 9.2461 | 1.2922 | 1.0339 | 0.83963 | 0.84041 | 0.31886 | 0 | 0 | 0 | 0 | 6.0848 | 0 | 0 | 0 | 0 | 2.8697 | 0 | 0 | 0 | 0 | 40 | 2 | 4 | 4 | 4 | 4 | 0 | 0 | 0 | 0 | 0 | 0 | 0 | 0
2014-12-23 | 21時 | 0.041616 | 4.3879 | 0.041616 | 0.03796 | 0.0036566 | 0.44546 | 0.93653 | 3.6639 | 0.51999 | 3.6639 | 2 | 3.6639 | 0 | 0 | 0 | 0 | 0.51999 | 0 | 0 | 0 | 0 | 0.1483 | 0 | 0 | 0 | 0 | 3.5156 | 0 | 0 | 0 | 0 | 3.1641 | 0 | 0 | 0 | 0 | 6.0848 | 0 | 0 | 0 | 0 | 0 | 0 | 0 | 0 | 0 | 9.2461 | 1.2922 | 1.0339 | 0.83963 | 0.84041 | 0.35156 | 0 | 0 | 0 | 0 | 6.0848 | 0 | 0 | 0 | 0 | 3.1641 | 0 | 0 | 0 | 0 | 40 | 2 | 4 | 4 | 4 | 4 | 0 | 0 | 0 | 0 | 0 | 0 | 0 | 0
2014-12-23 | 22時 | 0 | 0 | 0 | 0 | 0 | 0.44546 | 0 | 0 | 0 | 0 | 2 | 0 | 0 | 0 | 0 | 0 | 0 | 0 | 0 | 0 | 0 | 0 | 0 | 0 | 0 | 0 | 0 | 0 | 0 | 0 | 0 | 0 | 0 | 0 | 0 | 0 | 6.0848 | 0 | 0 | 0 | 0 | 0 | 0 | 0 | 0 | 0 | 9.2461 | 1.2922 | 1.0339 | 0.83963 | 0.84041 | 0 | 0 | 0 | 0 | 0 | 6.0848 | 0 | 0 | 0 | 0 | 0 | 0 | 0 | 0 | 0 | 40 | 2 | 4 | 4 | 4 | 4 | 0 | 0 | 0 | 0 | 0 | 0 | 0 | 0
2014-12-23 | 23時 | 0 | 0 | 0 | 0 | 0 | 0.44546 | 0 | 0 | 0 | 0 | 2 | 0 | 0 | 0 | 0 | 0 | 0 | 0 | 0 | 0 | 0 | 0 | 0 | 0 | 0 | 0 | 0 | 0 | 0 | 0 | 0 | 0 | 0 | 0 | 0 | 0 | 6.0848 | 0 | 0 | 0 | 0 | 0 | 0 | 0 | 0 | 0 | 9.2461 | 1.2922 | 1.0339 | 0.83963 | 0.84041 | 0 | 0 | 0 | 0 | 0 | 6.0848 | 0 | 0 | 0 | 0 | 0 | 0 | 0 | 0 | 0 | 40 | 2 | 4 | 4 | 4 | 4 | 0 | 0 | 0 | 0 | 0 | 0 | 0 | 0
2014-12-24 | 0時 | 0 | 0 | 0 | 0 | 0 | 0.44546 | 0 | 0 | 0 | 0 | 2 | 0 | 0 | 0 | 0 | 0 | 0 | 0 | 0 | 0 | 0 | 0 | 0 | 0 | 0 | 0 | 0 | 0 | 0 | 0 | 0 | 0 | 0 | 0 | 0 | 0 | 6.0848 | 0 | 0 | 0 | 0 | 0 | 0 | 0 | 0 | 0 | 9.2461 | 1.2922 | 1.0339 | 0.83963 | 0.84041 | 0 | 0 | 0 | 0 | 0 | 6.0848 | 0 | 0 | 0 | 0 | 0 | 0 | 0 | 0 | 0 | 40 | 2 | 4 | 4 | 4 | 4 | 0 | 0 | 0 | 0 | 0 | 0 | 0 | 0
2014-12-24 | 1時 | 0 | 0 | 0 | 0 | 0 | 0.44546 | 0 | 0 | 0 | 0 | 2 | 0 | 0 | 0 | 0 | 0 | 0 | 0 | 0 | 0 | 0 | 0 | 0 | 0 | 0 | 0 | 0 | 0 | 0 | 0 | 0 | 0 | 0 | 0 | 0 | 0 | 6.0848 | 0 | 0 | 0 | 0 | 0 | 0 | 0 | 0 | 0 | 9.2461 | 1.2922 | 1.0339 | 0.83963 | 0.84041 | 0 | 0 | 0 | 0 | 0 | 6.0848 | 0 | 0 | 0 | 0 | 0 | 0 | 0 | 0 | 0 | 40 | 2 | 4 | 4 | 4 | 4 | 0 | 0 | 0 | 0 | 0 | 0 | 0 | 0
2014-12-24 | 2時 | 0 | 0 | 0 | 0 | 0 | 0.44546 | 0 | 0 | 0 | 0 | 2 | 0 | 0 | 0 | 0 | 0 | 0 | 0 | 0 | 0 | 0 | 0 | 0 | 0 | 0 | 0 | 0 | 0 | 0 | 0 | 0 | 0 | 0 | 0 | 0 | 0 | 6.0848 | 0 | 0 | 0 | 0 | 0 | 0 | 0 | 0 | 0 | 9.2461 | 1.2922 | 1.0339 | 0.83963 | 0.84041 | 0 | 0 | 0 | 0 | 0 | 6.0848 | 0 | 0 | 0 | 0 | 0 | 0 | 0 | 0 | 0 | 40 | 2 | 4 | 4 | 4 | 4 | 0 | 0 | 0 | 0 | 0 | 0 | 0 | 0
2014-12-24 | 3時 | 0 | 0 | 0 | 0 | 0 | 0.44546 | 0 | 0 | 0 | 0 | 2 | 0 | 0 | 0 | 0 | 0 | 0 | 0 | 0 | 0 | 0 | 0 | 0 | 0 | 0 | 0 | 0 | 0 | 0 | 0 | 0 | 0 | 0 | 0 | 0 | 0 | 6.0848 | 0 | 0 | 0 | 0 | 0 | 0 | 0 | 0 | 0 | 9.2461 | 1.2922 | 1.0339 | 0.83963 | 0.84041 | 0 | 0 | 0 | 0 | 0 | 6.0848 | 0 | 0 | 0 | 0 | 0 | 0 | 0 | 0 | 0 | 40 | 2 | 4 | 4 | 4 | 4 | 0 | 0 | 0 | 0 | 0 | 0 | 0 | 0
2014-12-24 | 4時 | 0 | 0 | 0 | 0 | 0 | 0.44546 | 0 | 0 | 0 | 0 | 2 | 0 | 0 | 0 | 0 | 0 | 0 | 0 | 0 | 0 | 0 | 0 | 0 | 0 | 0 | 0 | 0 | 0 | 0 | 0 | 0 | 0 | 0 | 0 | 0 | 0 | 6.0848 | 0 | 0 | 0 | 0 | 0 | 0 | 0 | 0 | 0 | 9.2461 | 1.2922 | 1.0339 | 0.83963 | 0.84041 | 0 | 0 | 0 | 0 | 0 | 6.0848 | 0 | 0 | 0 | 0 | 0 | 0 | 0 | 0 | 0 | 40 | 2 | 4 | 4 | 4 | 4 | 0 | 0 | 0 | 0 | 0 | 0 | 0 | 0
2014-12-24 | 5時 | 0 | 0 | 0 | 0 | 0 | 0.44546 | 0 | 0 | 0 | 0 | 2 | 0 | 0 | 0 | 0 | 0 | 0 | 0 | 0 | 0 | 0 | 0 | 0 | 0 | 0 | 0 | 0 | 0 | 0 | 0 | 0 | 0 | 0 | 0 | 0 | 0 | 6.0848 | 0 | 0 | 0 | 0 | 0 | 0 | 0 | 0 | 0 | 9.2461 | 1.2922 | 1.0339 | 0.83963 | 0.84041 | 0 | 0 | 0 | 0 | 0 | 6.0848 | 0 | 0 | 0 | 0 | 0 | 0 | 0 | 0 | 0 | 40 | 2 | 4 | 4 | 4 | 4 | 0 | 0 | 0 | 0 | 0 | 0 | 0 | 0
2014-12-24 | 6時 | 0 | 0 | 0 | 0 | 0 | 0.44546 | 0 | 0 | 0 | 0 | 2 | 0 | 0 | 0 | 0 | 0 | 0 | 0 | 0 | 0 | 0 | 0 | 0 | 0 | 0 | 0 | 0 | 0 | 0 | 0 | 0 | 0 | 0 | 0 | 0 | 0 | 6.0848 | 0 | 0 | 0 | 0 | 0 | 0 | 0 | 0 | 0 | 9.2461 | 1.2922 | 1.0339 | 0.83963 | 0.84041 | 0 | 0 | 0 | 0 | 0 | 6.0848 | 0 | 0 | 0 | 0 | 0 | 0 | 0 | 0 | 0 | 40 | 2 | 4 | 4 | 4 | 4 | 0 | 0 | 0 | 0 | 0 | 0 | 0 | 0
2014-12-24 | 7時 | 0.086465 | 16.1582 | 0.086465 | 0.073 | 0.013465 | 0.81094 | 0.92233 | 14.0922 | 1 | 14.0922 | 1 | 14.0922 | 0 | 0 | 0 | 0 | 1 | 0 | 0 | 0 | 0 | 0.57039 | 0 | 0 | 0 | 0 | 13.5218 | 0 | 0 | 0 | 0 | 12.1696 | 0 | 0 | 0 | 0 | 12.1696 | 0 | 0 | 0 | 0 | 0 | 0 | 0 | 0 | 0 | 18.4922 | 2.5844 | 2.0679 | 1.6793 | 1.6808 | 1.3522 | 0 | 0 | 0 | 0 | 12.1696 | 0 | 0 | 0 | 0 | 17.3253 | 0 | 0 | 0 | 0 | 60 | 1 | 4 | 4 | 4 | 4 | 6.2899 | 5.1557 | 0 | 5.1557 | 0 | 0 | 0 | 0
2014-12-24 | 8時 | 0.078297 | 7.8693 | 0.078297 | 0.071739 | 0.0065578 | 0.44546 | 0.93653 | 6.9244 | 0.98273 | 6.9244 | 2 | 6.9244 | 0 | 0 | 0 | 0 | 0.98273 | 0 | 0 | 0 | 0 | 0.28027 | 0 | 0 | 0 | 0 | 6.6441 | 0 | 0 | 0 | 0 | 5.9797 | 0 | 0 | 0 | 0 | 6.0848 | 0 | 0 | 0 | 0 | 0 | 0 | 0 | 0 | 0 | 9.2461 | 1.2922 | 1.0339 | 0.83963 | 0.84041 | 0.66441 | 0 | 0 | 0 | 0 | 6.0848 | 0 | 0 | 0 | 0 | 5.9797 | 0 | 0 | 0 | 0 | 40 | 2 | 4 | 4 | 4 | 4 | 0 | 0 | 0 | 0 | 0 | 0 | 0 | 0
2014-12-24 | 9時 | 0.058919 | 6.0302 | 0.058919 | 0.053894 | 0.0050251 | 0.44546 | 0.93653 | 5.2019 | 0.73827 | 5.2019 | 2 | 5.2019 | 0 | 0 | 0 | 0 | 0.73827 | 0 | 0 | 0 | 0 | 0.21055 | 0 | 0 | 0 | 0 | 4.9914 | 0 | 0 | 0 | 0 | 4.4923 | 0 | 0 | 0 | 0 | 6.0848 | 0 | 0 | 0 | 0 | 0 | 0 | 0 | 0 | 0 | 9.2461 | 1.2922 | 1.0339 | 0.83963 | 0.84041 | 0.49914 | 0 | 0 | 0 | 0 | 6.0848 | 0 | 0 | 0 | 0 | 4.4923 | 0 | 0 | 0 | 0 | 40 | 2 | 4 | 4 | 4 | 4 | 0 | 0 | 0 | 0 | 0 | 0 | 0 | 0
2014-12-24 | 10時 | 0.051973 | 5.3709 | 0.051973 | 0.047497 | 0.0044757 | 0.44546 | 0.93653 | 4.5845 | 0.65064 | 4.5845 | 2 | 4.5845 | 0 | 0 | 0 | 0 | 0.65064 | 0 | 0 | 0 | 0 | 0.18556 | 0 | 0 | 0 | 0 | 4.3989 | 0 | 0 | 0 | 0 | 3.959 | 0 | 0 | 0 | 0 | 6.0848 | 0 | 0 | 0 | 0 | 0 | 0 | 0 | 0 | 0 | 9.2461 | 1.2922 | 1.0339 | 0.83963 | 0.84041 | 0.43989 | 0 | 0 | 0 | 0 | 6.0848 | 0 | 0 | 0 | 0 | 3.959 | 0 | 0 | 0 | 0 | 40 | 2 | 4 | 4 | 4 | 4 | 0 | 0 | 0 | 0 | 0 | 0 | 0 | 0
2014-12-24 | 11時 | 0.070823 | 7.1599 | 0.070823 | 0.064856 | 0.0059666 | 0.44546 | 0.93653 | 6.26 | 0.88844 | 6.26 | 2 | 6.26 | 0 | 0 | 0 | 0 | 0.88844 | 0 | 0 | 0 | 0 | 0.25338 | 0 | 0 | 0 | 0 | 6.0067 | 0 | 0 | 0 | 0 | 5.406 | 0 | 0 | 0 | 0 | 6.0848 | 0 | 0 | 0 | 0 | 0 | 0 | 0 | 0 | 0 | 9.2461 | 1.2922 | 1.0339 | 0.83963 | 0.84041 | 0.60067 | 0 | 0 | 0 | 0 | 6.0848 | 0 | 0 | 0 | 0 | 5.406 | 0 | 0 | 0 | 0 | 40 | 2 | 4 | 4 | 4 | 4 | 0 | 0 | 0 | 0 | 0 | 0 | 0 | 0
2014-12-24 | 12時 | 0.06119 | 6.2457 | 0.06119 | 0.055985 | 0.0052047 | 0.44546 | 0.93653 | 5.4038 | 0.76692 | 5.4038 | 2 | 5.4038 | 0 | 0 | 0 | 0 | 0.76692 | 0 | 0 | 0 | 0 | 0.21872 | 0 | 0 | 0 | 0 | 5.1851 | 0 | 0 | 0 | 0 | 4.6665 | 0 | 0 | 0 | 0 | 6.0848 | 0 | 0 | 0 | 0 | 0 | 0 | 0 | 0 | 0 | 9.2461 | 1.2922 | 1.0339 | 0.83963 | 0.84041 | 0.51851 | 0 | 0 | 0 | 0 | 6.0848 | 0 | 0 | 0 | 0 | 4.6665 | 0 | 0 | 0 | 0 | 40 | 2 | 4 | 4 | 4 | 4 | 0 | 0 | 0 | 0 | 0 | 0 | 0 | 0
2014-12-24 | 13時 | 0 | 0 | 0 | 0 | 0 | 0.44546 | 0 | 0 | 0 | 0 | 2 | 0 | 0 | 0 | 0 | 0 | 0 | 0 | 0 | 0 | 0 | 0 | 0 | 0 | 0 | 0 | 0 | 0 | 0 | 0 | 0 | 0 | 0 | 0 | 0 | 0 | 6.0848 | 0 | 0 | 0 | 0 | 0 | 0 | 0 | 0 | 0 | 9.2461 | 1.2922 | 1.0339 | 0.83963 | 0.84041 | 0 | 0 | 0 | 0 | 0 | 6.0848 | 0 | 0 | 0 | 0 | 0 | 0 | 0 | 0 | 0 | 40 | 2 | 4 | 4 | 4 | 4 | 0 | 0 | 0 | 0 | 0 | 0 | 0 | 0
2014-12-24 | 14時 | 0 | 0 | 0 | 0 | 0 | 0.44546 | 0 | 0 | 0 | 0 | 2 | 0 | 0 | 0 | 0 | 0 | 0 | 0 | 0 | 0 | 0 | 0 | 0 | 0 | 0 | 0 | 0 | 0 | 0 | 0 | 0 | 0 | 0 | 0 | 0 | 0 | 6.0848 | 0 | 0 | 0 | 0 | 0 | 0 | 0 | 0 | 0 | 9.2461 | 1.2922 | 1.0339 | 0.83963 | 0.84041 | 0 | 0 | 0 | 0 | 0 | 6.0848 | 0 | 0 | 0 | 0 | 0 | 0 | 0 | 0 | 0 | 40 | 2 | 4 | 4 | 4 | 4 | 0 | 0 | 0 | 0 | 0 | 0 | 0 | 0
2014-12-24 | 15時 | 0.06632 | 12.568 | 0.06632 | 0.055847 | 0.010473 | 0.81094 | 0.92233 | 10.7808 | 0.76502 | 10.7808 | 1 | 10.7808 | 0 | 0 | 0 | 0 | 0.76502 | 0 | 0 | 0 | 0 | 0.43636 | 0 | 0 | 0 | 0 | 10.3445 | 0 | 0 | 0 | 0 | 9.31 | 0 | 0 | 0 | 0 | 12.1696 | 0 | 0 | 0 | 0 | 0 | 0 | 0 | 0 | 0 | 18.4922 | 2.5844 | 2.0679 | 1.6793 | 1.6808 | 1.0344 | 0 | 0 | 0 | 0 | 12.1696 | 0 | 0 | 0 | 0 | 9.31 | 0 | 0 | 0 | 0 | 60 | 1 | 4 | 4 | 4 | 4 | 0 | 0 | 0 | 0 | 0 | 0 | 0 | 0
2014-12-24 | 16時 | 0.0521 | 10.0337 | 0.0521 | 0.043738 | 0.0083614 | 0.81094 | 0.92233 | 8.4434 | 0.59915 | 8.4434 | 1 | 8.4434 | 0 | 0 | 0 | 0 | 0.59915 | 0 | 0 | 0 | 0 | 0.34175 | 0 | 0 | 0 | 0 | 8.1017 | 0 | 0 | 0 | 0 | 7.2915 | 0 | 0 | 0 | 0 | 12.1696 | 0 | 0 | 0 | 0 | 0 | 0 | 0 | 0 | 0 | 18.4922 | 2.5844 | 2.0679 | 1.6793 | 1.6808 | 0.81017 | 0 | 0 | 0 | 0 | 12.1696 | 0 | 0 | 0 | 0 | 7.2915 | 0 | 0 | 0 | 0 | 60 | 1 | 4 | 4 | 4 | 4 | 0 | 0 | 0 | 0 | 0 | 0 | 0 | 0
2014-12-24 | 17時 | 0.049426 | 9.5572 | 0.049426 | 0.041462 | 0.0079644 | 0.81094 | 0.92233 | 8.004 | 0.56797 | 8.004 | 1 | 8.004 | 0 | 0 | 0 | 0 | 0.56797 | 0 | 0 | 0 | 0 | 0.32397 | 0 | 0 | 0 | 0 | 7.68 | 0 | 0 | 0 | 0 | 6.912 | 0 | 0 | 0 | 0 | 12.1696 | 0 | 0 | 0 | 0 | 0 | 0 | 0 | 0 | 0 | 18.4922 | 2.5844 | 2.0679 | 1.6793 | 1.6808 | 0.768 | 0 | 0 | 0 | 0 | 12.1696 | 0 | 0 | 0 | 0 | 6.912 | 0 | 0 | 0 | 0 | 60 | 1 | 4 | 4 | 4 | 4 | 0 | 0 | 0 | 0 | 0 | 0 | 0 | 0
2014-12-24 | 18時 | 0.050247 | 5.2071 | 0.050247 | 0.045908 | 0.0043392 | 0.44546 | 0.93653 | 4.4311 | 0.62887 | 4.4311 | 2 | 4.4311 | 0 | 0 | 0 | 0 | 0.62887 | 0 | 0 | 0 | 0 | 0.17935 | 0 | 0 | 0 | 0 | 4.2517 | 0 | 0 | 0 | 0 | 3.8266 | 0 | 0 | 0 | 0 | 6.0848 | 0 | 0 | 0 | 0 | 0 | 0 | 0 | 0 | 0 | 9.2461 | 1.2922 | 1.0339 | 0.83963 | 0.84041 | 0.42517 | 0 | 0 | 0 | 0 | 6.0848 | 0 | 0 | 0 | 0 | 3.8266 | 0 | 0 | 0 | 0 | 40 | 2 | 4 | 4 | 4 | 4 | 0 | 0 | 0 | 0 | 0 | 0 | 0 | 0
2014-12-24 | 19時 | 0.05142 | 5.3184 | 0.05142 | 0.046988 | 0.004432 | 0.44546 | 0.93653 | 4.5354 | 0.64367 | 4.5354 | 2 | 4.5354 | 0 | 0 | 0 | 0 | 0.64367 | 0 | 0 | 0 | 0 | 0.18357 | 0 | 0 | 0 | 0 | 4.3518 | 0 | 0 | 0 | 0 | 3.9166 | 0 | 0 | 0 | 0 | 6.0848 | 0 | 0 | 0 | 0 | 0 | 0 | 0 | 0 | 0 | 9.2461 | 1.2922 | 1.0339 | 0.83963 | 0.84041 | 0.43518 | 0 | 0 | 0 | 0 | 6.0848 | 0 | 0 | 0 | 0 | 3.9166 | 0 | 0 | 0 | 0 | 40 | 2 | 4 | 4 | 4 | 4 | 0 | 0 | 0 | 0 | 0 | 0 | 0 | 0
2014-12-24 | 20時 | 0.050006 | 5.1842 | 0.050006 | 0.045686 | 0.0043202 | 0.44546 | 0.93653 | 4.4097 | 0.62584 | 4.4097 | 2 | 4.4097 | 0 | 0 | 0 | 0 | 0.62584 | 0 | 0 | 0 | 0 | 0.17849 | 0 | 0 | 0 | 0 | 4.2312 | 0 | 0 | 0 | 0 | 3.8081 | 0 | 0 | 0 | 0 | 6.0848 | 0 | 0 | 0 | 0 | 0 | 0 | 0 | 0 | 0 | 9.2461 | 1.2922 | 1.0339 | 0.83963 | 0.84041 | 0.42312 | 0 | 0 | 0 | 0 | 6.0848 | 0 | 0 | 0 | 0 | 3.8081 | 0 | 0 | 0 | 0 | 40 | 2 | 4 | 4 | 4 | 4 | 0 | 0 | 0 | 0 | 0 | 0 | 0 | 0
2014-12-24 | 21時 | 0.052752 | 5.4448 | 0.052752 | 0.048215 | 0.0045374 | 0.44546 | 0.93653 | 4.6538 | 0.66048 | 4.6538 | 2 | 4.6538 | 0 | 0 | 0 | 0 | 0.66048 | 0 | 0 | 0 | 0 | 0.18836 | 0 | 0 | 0 | 0 | 4.4654 | 0 | 0 | 0 | 0 | 4.0189 | 0 | 0 | 0 | 0 | 6.0848 | 0 | 0 | 0 | 0 | 0 | 0 | 0 | 0 | 0 | 9.2461 | 1.2922 | 1.0339 | 0.83963 | 0.84041 | 0.44654 | 0 | 0 | 0 | 0 | 6.0848 | 0 | 0 | 0 | 0 | 4.0189 | 0 | 0 | 0 | 0 | 40 | 2 | 4 | 4 | 4 | 4 | 0 | 0 | 0 | 0 | 0 | 0 | 0 | 0
2014-12-24 | 22時 | 0 | 0 | 0 | 0 | 0 | 0.44546 | 0 | 0 | 0 | 0 | 2 | 0 | 0 | 0 | 0 | 0 | 0 | 0 | 0 | 0 | 0 | 0 | 0 | 0 | 0 | 0 | 0 | 0 | 0 | 0 | 0 | 0 | 0 | 0 | 0 | 0 | 6.0848 | 0 | 0 | 0 | 0 | 0 | 0 | 0 | 0 | 0 | 9.2461 | 1.2922 | 1.0339 | 0.83963 | 0.84041 | 0 | 0 | 0 | 0 | 0 | 6.0848 | 0 | 0 | 0 | 0 | 0 | 0 | 0 | 0 | 0 | 40 | 2 | 4 | 4 | 4 | 4 | 0 | 0 | 0 | 0 | 0 | 0 | 0 | 0
2014-12-24 | 23時 | 0 | 0 | 0 | 0 | 0 | 0.44546 | 0 | 0 | 0 | 0 | 2 | 0 | 0 | 0 | 0 | 0 | 0 | 0 | 0 | 0 | 0 | 0 | 0 | 0 | 0 | 0 | 0 | 0 | 0 | 0 | 0 | 0 | 0 | 0 | 0 | 0 | 6.0848 | 0 | 0 | 0 | 0 | 0 | 0 | 0 | 0 | 0 | 9.2461 | 1.2922 | 1.0339 | 0.83963 | 0.84041 | 0 | 0 | 0 | 0 | 0 | 6.0848 | 0 | 0 | 0 | 0 | 0 | 0 | 0 | 0 | 0 | 40 | 2 | 4 | 4 | 4 | 4 | 0 | 0 | 0 | 0 | 0 | 0 | 0 | 0
2014-12-25 | 0時 | 0 | 0 | 0 | 0 | 0 | 0.44546 | 0 | 0 | 0 | 0 | 2 | 0 | 0 | 0 | 0 | 0 | 0 | 0 | 0 | 0 | 0 | 0 | 0 | 0 | 0 | 0 | 0 | 0 | 0 | 0 | 0 | 0 | 0 | 0 | 0 | 0 | 6.0848 | 0 | 0 | 0 | 0 | 0 | 0 | 0 | 0 | 0 | 9.2461 | 1.2922 | 1.0339 | 0.83963 | 0.84041 | 0 | 0 | 0 | 0 | 0 | 6.0848 | 0 | 0 | 0 | 0 | 0 | 0 | 0 | 0 | 0 | 40 | 2 | 4 | 4 | 4 | 4 | 0 | 0 | 0 | 0 | 0 | 0 | 0 | 0
2014-12-25 | 1時 | 0 | 0 | 0 | 0 | 0 | 0.44546 | 0 | 0 | 0 | 0 | 2 | 0 | 0 | 0 | 0 | 0 | 0 | 0 | 0 | 0 | 0 | 0 | 0 | 0 | 0 | 0 | 0 | 0 | 0 | 0 | 0 | 0 | 0 | 0 | 0 | 0 | 6.0848 | 0 | 0 | 0 | 0 | 0 | 0 | 0 | 0 | 0 | 9.2461 | 1.2922 | 1.0339 | 0.83963 | 0.84041 | 0 | 0 | 0 | 0 | 0 | 6.0848 | 0 | 0 | 0 | 0 | 0 | 0 | 0 | 0 | 0 | 40 | 2 | 4 | 4 | 4 | 4 | 0 | 0 | 0 | 0 | 0 | 0 | 0 | 0
2014-12-25 | 2時 | 0 | 0 | 0 | 0 | 0 | 0.44546 | 0 | 0 | 0 | 0 | 2 | 0 | 0 | 0 | 0 | 0 | 0 | 0 | 0 | 0 | 0 | 0 | 0 | 0 | 0 | 0 | 0 | 0 | 0 | 0 | 0 | 0 | 0 | 0 | 0 | 0 | 6.0848 | 0 | 0 | 0 | 0 | 0 | 0 | 0 | 0 | 0 | 9.2461 | 1.2922 | 1.0339 | 0.83963 | 0.84041 | 0 | 0 | 0 | 0 | 0 | 6.0848 | 0 | 0 | 0 | 0 | 0 | 0 | 0 | 0 | 0 | 40 | 2 | 4 | 4 | 4 | 4 | 0 | 0 | 0 | 0 | 0 | 0 | 0 | 0
2014-12-25 | 3時 | 0 | 0 | 0 | 0 | 0 | 0.44546 | 0 | 0 | 0 | 0 | 2 | 0 | 0 | 0 | 0 | 0 | 0 | 0 | 0 | 0 | 0 | 0 | 0 | 0 | 0 | 0 | 0 | 0 | 0 | 0 | 0 | 0 | 0 | 0 | 0 | 0 | 6.0848 | 0 | 0 | 0 | 0 | 0 | 0 | 0 | 0 | 0 | 9.2461 | 1.2922 | 1.0339 | 0.83963 | 0.84041 | 0 | 0 | 0 | 0 | 0 | 6.0848 | 0 | 0 | 0 | 0 | 0 | 0 | 0 | 0 | 0 | 40 | 2 | 4 | 4 | 4 | 4 | 0 | 0 | 0 | 0 | 0 | 0 | 0 | 0
2014-12-25 | 4時 | 0 | 0 | 0 | 0 | 0 | 0.44546 | 0 | 0 | 0 | 0 | 2 | 0 | 0 | 0 | 0 | 0 | 0 | 0 | 0 | 0 | 0 | 0 | 0 | 0 | 0 | 0 | 0 | 0 | 0 | 0 | 0 | 0 | 0 | 0 | 0 | 0 | 6.0848 | 0 | 0 | 0 | 0 | 0 | 0 | 0 | 0 | 0 | 9.2461 | 1.2922 | 1.0339 | 0.83963 | 0.84041 | 0 | 0 | 0 | 0 | 0 | 6.0848 | 0 | 0 | 0 | 0 | 0 | 0 | 0 | 0 | 0 | 40 | 2 | 4 | 4 | 4 | 4 | 0 | 0 | 0 | 0 | 0 | 0 | 0 | 0
2014-12-25 | 5時 | 0.086465 | 16.1582 | 0.086465 | 0.073 | 0.013465 | 0.81094 | 0.92233 | 14.0922 | 1 | 14.0922 | 1 | 14.0922 | 0 | 0 | 0 | 0 | 1 | 0 | 0 | 0 | 0 | 0.57039 | 0 | 0 | 0 | 0 | 13.5218 | 0 | 0 | 0 | 0 | 12.1696 | 0 | 0 | 0 | 0 | 12.1696 | 0 | 0 | 0 | 0 | 0 | 0 | 0 | 0 | 0 | 18.4922 | 2.5844 | 2.0679 | 1.6793 | 1.6808 | 1.3522 | 0 | 0 | 0 | 0 | 12.1696 | 0 | 0 | 0 | 0 | 18.2885 | 0 | 0 | 0 | 0 | 60 | 1 | 4 | 4 | 4 | 4 | 7.465 | 6.1189 | 0 | 6.1189 | 0 | 0 | 0 | 0
2014-12-25 | 6時 | 0.049703 | 9.6066 | 0.049703 | 0.041698 | 0.0080055 | 0.81094 | 0.92233 | 8.0495 | 0.5712 | 8.0495 | 1 | 8.0495 | 0 | 0 | 0 | 0 | 0.5712 | 0 | 0 | 0 | 0 | 0.32581 | 0 | 0 | 0 | 0 | 7.7237 | 0 | 0 | 0 | 0 | 6.9513 | 0 | 0 | 0 | 0 | 12.1696 | 0 | 0 | 0 | 0 | 0 | 0 | 0 | 0 | 0 | 18.4922 | 2.5844 | 2.0679 | 1.6793 | 1.6808 | 0.77237 | 0 | 0 | 0 | 0 | 12.1696 | 0 | 0 | 0 | 0 | 6.9513 | 0 | 0 | 0 | 0 | 60 | 1 | 4 | 4 | 4 | 4 | 0 | 0 | 0 | 0 | 0 | 0 | 0 | 0
2014-12-25 | 7時 | 0.079036 | 7.9395 | 0.079036 | 0.07242 | 0.0066162 | 0.44546 | 0.93653 | 6.9901 | 0.99205 | 6.9901 | 2 | 6.9901 | 0 | 0 | 0 | 0 | 0.99205 | 0 | 0 | 0 | 0 | 0.28293 | 0 | 0 | 0 | 0 | 6.7072 | 0 | 0 | 0 | 0 | 6.0364 | 0 | 0 | 0 | 0 | 6.0848 | 0 | 0 | 0 | 0 | 0 | 0 | 0 | 0 | 0 | 9.2461 | 1.2922 | 1.0339 | 0.83963 | 0.84041 | 0.67072 | 0 | 0 | 0 | 0 | 6.0848 | 0 | 0 | 0 | 0 | 6.0364 | 0 | 0 | 0 | 0 | 40 | 2 | 4 | 4 | 4 | 4 | 0 | 0 | 0 | 0 | 0 | 0 | 0 | 0
2014-12-25 | 8時 | 0.069131 | 6.9994 | 0.069131 | 0.063298 | 0.0058328 | 0.44546 | 0.93653 | 6.1097 | 0.8671 | 6.1097 | 2 | 6.1097 | 0 | 0 | 0 | 0 | 0.8671 | 0 | 0 | 0 | 0 | 0.24729 | 0 | 0 | 0 | 0 | 5.8624 | 0 | 0 | 0 | 0 | 5.2761 | 0 | 0 | 0 | 0 | 6.0848 | 0 | 0 | 0 | 0 | 0 | 0 | 0 | 0 | 0 | 9.2461 | 1.2922 | 1.0339 | 0.83963 | 0.84041 | 0.58624 | 0 | 0 | 0 | 0 | 6.0848 | 0 | 0 | 0 | 0 | 5.2761 | 0 | 0 | 0 | 0 | 40 | 2 | 4 | 4 | 4 | 4 | 0 | 0 | 0 | 0 | 0 | 0 | 0 | 0
2014-12-25 | 9時 | 0 | 0 | 0 | 0 | 0 | 0.44546 | 0 | 0 | 0 | 0 | 2 | 0 | 0 | 0 | 0 | 0 | 0 | 0 | 0 | 0 | 0 | 0 | 0 | 0 | 0 | 0 | 0 | 0 | 0 | 0 | 0 | 0 | 0 | 0 | 0 | 0 | 6.0848 | 0 | 0 | 0 | 0 | 0 | 0 | 0 | 0 | 0 | 9.2461 | 1.2922 | 1.0339 | 0.83963 | 0.84041 | 0 | 0 | 0 | 0 | 0 | 6.0848 | 0 | 0 | 0 | 0 | 0 | 0 | 0 | 0 | 0 | 40 | 2 | 4 | 4 | 4 | 4 | 0 | 0 | 0 | 0 | 0 | 0 | 0 | 0
2014-12-25 | 10時 | 0 | 0 | 0 | 0 | 0 | 0.44546 | 0 | 0 | 0 | 0 | 2 | 0 | 0 | 0 | 0 | 0 | 0 | 0 | 0 | 0 | 0 | 0 | 0 | 0 | 0 | 0 | 0 | 0 | 0 | 0 | 0 | 0 | 0 | 0 | 0 | 0 | 6.0848 | 0 | 0 | 0 | 0 | 0 | 0 | 0 | 0 | 0 | 9.2461 | 1.2922 | 1.0339 | 0.83963 | 0.84041 | 0 | 0 | 0 | 0 | 0 | 6.0848 | 0 | 0 | 0 | 0 | 0 | 0 | 0 | 0 | 0 | 40 | 2 | 4 | 4 | 4 | 4 | 0 | 0 | 0 | 0 | 0 | 0 | 0 | 0
2014-12-25 | 11時 | 0.072371 | 7.3069 | 0.072371 | 0.066282 | 0.0060891 | 0.44546 | 0.93653 | 6.3977 | 0.90797 | 6.3977 | 2 | 6.3977 | 0 | 0 | 0 | 0 | 0.90797 | 0 | 0 | 0 | 0 | 0.25895 | 0 | 0 | 0 | 0 | 6.1387 | 0 | 0 | 0 | 0 | 5.5248 | 0 | 0 | 0 | 0 | 6.0848 | 0 | 0 | 0 | 0 | 0 | 0 | 0 | 0 | 0 | 9.2461 | 1.2922 | 1.0339 | 0.83963 | 0.84041 | 0.61387 | 0 | 0 | 0 | 0 | 6.0848 | 0 | 0 | 0 | 0 | 5.5248 | 0 | 0 | 0 | 0 | 40 | 2 | 4 | 4 | 4 | 4 | 0 | 0 | 0 | 0 | 0 | 0 | 0 | 0
2014-12-25 | 12時 | 0.028275 | 3.1216 | 0.028275 | 0.025673 | 0.0026014 | 0.44546 | 0.93653 | 2.478 | 0.35169 | 2.478 | 2 | 2.478 | 0 | 0 | 0 | 0 | 0.35169 | 0 | 0 | 0 | 0 | 0.1003 | 0 | 0 | 0 | 0 | 2.3777 | 0 | 0 | 0 | 0 | 2.14 | 0 | 0 | 0 | 0 | 6.0848 | 0 | 0 | 0 | 0 | 0 | 0 | 0 | 0 | 0 | 9.2461 | 1.2922 | 1.0339 | 0.83963 | 0.84041 | 0.23777 | 0 | 0 | 0 | 0 | 6.0848 | 0 | 0 | 0 | 0 | 2.14 | 0 | 0 | 0 | 0 | 40 | 2 | 4 | 4 | 4 | 4 | 0 | 0 | 0 | 0 | 0 | 0 | 0 | 0
2014-12-25 | 13時 | 0 | 0 | 0 | 0 | 0 | 0.44546 | 0 | 0 | 0 | 0 | 2 | 0 | 0 | 0 | 0 | 0 | 0 | 0 | 0 | 0 | 0 | 0 | 0 | 0 | 0 | 0 | 0 | 0 | 0 | 0 | 0 | 0 | 0 | 0 | 0 | 0 | 6.0848 | 0 | 0 | 0 | 0 | 0 | 0 | 0 | 0 | 0 | 9.2461 | 1.2922 | 1.0339 | 0.83963 | 0.84041 | 0 | 0 | 0 | 0 | 0 | 6.0848 | 0 | 0 | 0 | 0 | 0 | 0 | 0 | 0 | 0 | 40 | 2 | 4 | 4 | 4 | 4 | 0 | 0 | 0 | 0 | 0 | 0 | 0 | 0
2014-12-25 | 14時 | 0 | 0 | 0 | 0 | 0 | 0.44546 | 0 | 0 | 0 | 0 | 2 | 0 | 0 | 0 | 0 | 0 | 0 | 0 | 0 | 0 | 0 | 0 | 0 | 0 | 0 | 0 | 0 | 0 | 0 | 0 | 0 | 0 | 0 | 0 | 0 | 0 | 6.0848 | 0 | 0 | 0 | 0 | 0 | 0 | 0 | 0 | 0 | 9.2461 | 1.2922 | 1.0339 | 0.83963 | 0.84041 | 0 | 0 | 0 | 0 | 0 | 6.0848 | 0 | 0 | 0 | 0 | 0 | 0 | 0 | 0 | 0 | 40 | 2 | 4 | 4 | 4 | 4 | 0 | 0 | 0 | 0 | 0 | 0 | 0 | 0
2014-12-25 | 15時 | 0.047953 | 9.2946 | 0.047953 | 0.040207 | 0.0077455 | 0.81094 | 0.92233 | 7.7618 | 0.55078 | 7.7618 | 1 | 7.7618 | 0 | 0 | 0 | 0 | 0.55078 | 0 | 0 | 0 | 0 | 0.31416 | 0 | 0 | 0 | 0 | 7.4476 | 0 | 0 | 0 | 0 | 6.7028 | 0 | 0 | 0 | 0 | 12.1696 | 0 | 0 | 0 | 0 | 0 | 0 | 0 | 0 | 0 | 18.4922 | 2.5844 | 2.0679 | 1.6793 | 1.6808 | 0.74476 | 0 | 0 | 0 | 0 | 12.1696 | 0 | 0 | 0 | 0 | 6.7028 | 0 | 0 | 0 | 0 | 60 | 1 | 4 | 4 | 4 | 4 | 0 | 0 | 0 | 0 | 0 | 0 | 0 | 0
2014-12-25 | 16時 | 0.058623 | 6.002 | 0.058623 | 0.053621 | 0.0050017 | 0.44546 | 0.93653 | 5.1756 | 0.73454 | 5.1756 | 2 | 5.1756 | 0 | 0 | 0 | 0 | 0.73454 | 0 | 0 | 0 | 0 | 0.20949 | 0 | 0 | 0 | 0 | 4.9661 | 0 | 0 | 0 | 0 | 4.4695 | 0 | 0 | 0 | 0 | 6.0848 | 0 | 0 | 0 | 0 | 0 | 0 | 0 | 0 | 0 | 9.2461 | 1.2922 | 1.0339 | 0.83963 | 0.84041 | 0.49661 | 0 | 0 | 0 | 0 | 6.0848 | 0 | 0 | 0 | 0 | 4.4695 | 0 | 0 | 0 | 0 | 40 | 2 | 4 | 4 | 4 | 4 | 0 | 0 | 0 | 0 | 0 | 0 | 0 | 0
2014-12-25 | 17時 | 0.055625 | 10.662 | 0.055625 | 0.04674 | 0.008885 | 0.81094 | 0.92233 | 9.0229 | 0.64028 | 9.0229 | 1 | 9.0229 | 0 | 0 | 0 | 0 | 0.64028 | 0 | 0 | 0 | 0 | 0.36521 | 0 | 0 | 0 | 0 | 8.6577 | 0 | 0 | 0 | 0 | 7.7919 | 0 | 0 | 0 | 0 | 12.1696 | 0 | 0 | 0 | 0 | 0 | 0 | 0 | 0 | 0 | 18.4922 | 2.5844 | 2.0679 | 1.6793 | 1.6808 | 0.86577 | 0 | 0 | 0 | 0 | 12.1696 | 0 | 0 | 0 | 0 | 7.7919 | 0 | 0 | 0 | 0 | 60 | 1 | 4 | 4 | 4 | 4 | 0 | 0 | 0 | 0 | 0 | 0 | 0 | 0
2014-12-25 | 18時 | 0.056328 | 10.7872 | 0.056328 | 0.047338 | 0.0089893 | 0.81094 | 0.92233 | 9.1384 | 0.64847 | 9.1384 | 1 | 9.1384 | 0 | 0 | 0 | 0 | 0.64847 | 0 | 0 | 0 | 0 | 0.36988 | 0 | 0 | 0 | 0 | 8.7685 | 0 | 0 | 0 | 0 | 7.8917 | 0 | 0 | 0 | 0 | 12.1696 | 0 | 0 | 0 | 0 | 0 | 0 | 0 | 0 | 0 | 18.4922 | 2.5844 | 2.0679 | 1.6793 | 1.6808 | 0.87685 | 0 | 0 | 0 | 0 | 12.1696 | 0 | 0 | 0 | 0 | 7.8917 | 0 | 0 | 0 | 0 | 60 | 1 | 4 | 4 | 4 | 4 | 0 | 0 | 0 | 0 | 0 | 0 | 0 | 0
2014-12-25 | 19時 | 0.056443 | 5.7952 | 0.056443 | 0.051614 | 0.0048293 | 0.44546 | 0.93653 | 4.9819 | 0.70704 | 4.9819 | 2 | 4.9819 | 0 | 0 | 0 | 0 | 0.70704 | 0 | 0 | 0 | 0 | 0.20164 | 0 | 0 | 0 | 0 | 4.7802 | 0 | 0 | 0 | 0 | 4.3022 | 0 | 0 | 0 | 0 | 6.0848 | 0 | 0 | 0 | 0 | 0 | 0 | 0 | 0 | 0 | 9.2461 | 1.2922 | 1.0339 | 0.83963 | 0.84041 | 0.47802 | 0 | 0 | 0 | 0 | 6.0848 | 0 | 0 | 0 | 0 | 4.3022 | 0 | 0 | 0 | 0 | 40 | 2 | 4 | 4 | 4 | 4 | 0 | 0 | 0 | 0 | 0 | 0 | 0 | 0
2014-12-25 | 20時 | 0.059828 | 6.1164 | 0.059828 | 0.054731 | 0.005097 | 0.44546 | 0.93653 | 5.2828 | 0.74974 | 5.2828 | 2 | 5.2828 | 0 | 0 | 0 | 0 | 0.74974 | 0 | 0 | 0 | 0 | 0.21382 | 0 | 0 | 0 | 0 | 5.0689 | 0 | 0 | 0 | 0 | 4.562 | 0 | 0 | 0 | 0 | 6.0848 | 0 | 0 | 0 | 0 | 0 | 0 | 0 | 0 | 0 | 9.2461 | 1.2922 | 1.0339 | 0.83963 | 0.84041 | 0.50689 | 0 | 0 | 0 | 0 | 6.0848 | 0 | 0 | 0 | 0 | 4.562 | 0 | 0 | 0 | 0 | 40 | 2 | 4 | 4 | 4 | 4 | 0 | 0 | 0 | 0 | 0 | 0 | 0 | 0
2014-12-25 | 21時 | 0.063235 | 6.4397 | 0.063235 | 0.057868 | 0.0053664 | 0.44546 | 0.93653 | 5.5855 | 0.79271 | 5.5855 | 2 | 5.5855 | 0 | 0 | 0 | 0 | 0.79271 | 0 | 0 | 0 | 0 | 0.22608 | 0 | 0 | 0 | 0 | 5.3595 | 0 | 0 | 0 | 0 | 4.8235 | 0 | 0 | 0 | 0 | 6.0848 | 0 | 0 | 0 | 0 | 0 | 0 | 0 | 0 | 0 | 9.2461 | 1.2922 | 1.0339 | 0.83963 | 0.84041 | 0.53595 | 0 | 0 | 0 | 0 | 6.0848 | 0 | 0 | 0 | 0 | 4.8235 | 0 | 0 | 0 | 0 | 40 | 2 | 4 | 4 | 4 | 4 | 0 | 0 | 0 | 0 | 0 | 0 | 0 | 0
2014-12-25 | 22時 | 0.066107 | 6.7124 | 0.066107 | 0.060513 | 0.0055936 | 0.44546 | 0.93653 | 5.8409 | 0.82895 | 5.8409 | 2 | 5.8409 | 0 | 0 | 0 | 0 | 0.82895 | 0 | 0 | 0 | 0 | 0.23641 | 0 | 0 | 0 | 0 | 5.6045 | 0 | 0 | 0 | 0 | 5.044 | 0 | 0 | 0 | 0 | 6.0848 | 0 | 0 | 0 | 0 | 0 | 0 | 0 | 0 | 0 | 9.2461 | 1.2922 | 1.0339 | 0.83963 | 0.84041 | 0.56045 | 0 | 0 | 0 | 0 | 6.0848 | 0 | 0 | 0 | 0 | 5.044 | 0 | 0 | 0 | 0 | 40 | 2 | 4 | 4 | 4 | 4 | 0 | 0 | 0 | 0 | 0 | 0 | 0 | 0
2014-12-25 | 23時 | 0 | 0 | 0 | 0 | 0 | 0.44546 | 0 | 0 | 0 | 0 | 2 | 0 | 0 | 0 | 0 | 0 | 0 | 0 | 0 | 0 | 0 | 0 | 0 | 0 | 0 | 0 | 0 | 0 | 0 | 0 | 0 | 0 | 0 | 0 | 0 | 0 | 6.0848 | 0 | 0 | 0 | 0 | 0 | 0 | 0 | 0 | 0 | 9.2461 | 1.2922 | 1.0339 | 0.83963 | 0.84041 | 0 | 0 | 0 | 0 | 0 | 6.0848 | 0 | 0 | 0 | 0 | 0 | 0 | 0 | 0 | 0 | 40 | 2 | 4 | 4 | 4 | 4 | 0 | 0 | 0 | 0 | 0 | 0 | 0 | 0
2014-12-26 | 0時 | 0 | 0 | 0 | 0 | 0 | 0.44546 | 0 | 0 | 0 | 0 | 2 | 0 | 0 | 0 | 0 | 0 | 0 | 0 | 0 | 0 | 0 | 0 | 0 | 0 | 0 | 0 | 0 | 0 | 0 | 0 | 0 | 0 | 0 | 0 | 0 | 0 | 6.0848 | 0 | 0 | 0 | 0 | 0 | 0 | 0 | 0 | 0 | 9.2461 | 1.2922 | 1.0339 | 0.83963 | 0.84041 | 0 | 0 | 0 | 0 | 0 | 6.0848 | 0 | 0 | 0 | 0 | 0 | 0 | 0 | 0 | 0 | 40 | 2 | 4 | 4 | 4 | 4 | 0 | 0 | 0 | 0 | 0 | 0 | 0 | 0
2014-12-26 | 1時 | 0 | 0 | 0 | 0 | 0 | 0.44546 | 0 | 0 | 0 | 0 | 2 | 0 | 0 | 0 | 0 | 0 | 0 | 0 | 0 | 0 | 0 | 0 | 0 | 0 | 0 | 0 | 0 | 0 | 0 | 0 | 0 | 0 | 0 | 0 | 0 | 0 | 6.0848 | 0 | 0 | 0 | 0 | 0 | 0 | 0 | 0 | 0 | 9.2461 | 1.2922 | 1.0339 | 0.83963 | 0.84041 | 0 | 0 | 0 | 0 | 0 | 6.0848 | 0 | 0 | 0 | 0 | 0 | 0 | 0 | 0 | 0 | 40 | 2 | 4 | 4 | 4 | 4 | 0 | 0 | 0 | 0 | 0 | 0 | 0 | 0
2014-12-26 | 2時 | 0 | 0 | 0 | 0 | 0 | 0.44546 | 0 | 0 | 0 | 0 | 2 | 0 | 0 | 0 | 0 | 0 | 0 | 0 | 0 | 0 | 0 | 0 | 0 | 0 | 0 | 0 | 0 | 0 | 0 | 0 | 0 | 0 | 0 | 0 | 0 | 0 | 6.0848 | 0 | 0 | 0 | 0 | 0 | 0 | 0 | 0 | 0 | 9.2461 | 1.2922 | 1.0339 | 0.83963 | 0.84041 | 0 | 0 | 0 | 0 | 0 | 6.0848 | 0 | 0 | 0 | 0 | 0 | 0 | 0 | 0 | 0 | 40 | 2 | 4 | 4 | 4 | 4 | 0 | 0 | 0 | 0 | 0 | 0 | 0 | 0
2014-12-26 | 3時 | 0 | 0 | 0 | 0 | 0 | 0.44546 | 0 | 0 | 0 | 0 | 2 | 0 | 0 | 0 | 0 | 0 | 0 | 0 | 0 | 0 | 0 | 0 | 0 | 0 | 0 | 0 | 0 | 0 | 0 | 0 | 0 | 0 | 0 | 0 | 0 | 0 | 6.0848 | 0 | 0 | 0 | 0 | 0 | 0 | 0 | 0 | 0 | 9.2461 | 1.2922 | 1.0339 | 0.83963 | 0.84041 | 0 | 0 | 0 | 0 | 0 | 6.0848 | 0 | 0 | 0 | 0 | 0 | 0 | 0 | 0 | 0 | 40 | 2 | 4 | 4 | 4 | 4 | 0 | 0 | 0 | 0 | 0 | 0 | 0 | 0
2014-12-26 | 4時 | 0 | 0 | 0 | 0 | 0 | 0.44546 | 0 | 0 | 0 | 0 | 2 | 0 | 0 | 0 | 0 | 0 | 0 | 0 | 0 | 0 | 0 | 0 | 0 | 0 | 0 | 0 | 0 | 0 | 0 | 0 | 0 | 0 | 0 | 0 | 0 | 0 | 6.0848 | 0 | 0 | 0 | 0 | 0 | 0 | 0 | 0 | 0 | 9.2461 | 1.2922 | 1.0339 | 0.83963 | 0.84041 | 0 | 0 | 0 | 0 | 0 | 6.0848 | 0 | 0 | 0 | 0 | 0 | 0 | 0 | 0 | 0 | 40 | 2 | 4 | 4 | 4 | 4 | 0 | 0 | 0 | 0 | 0 | 0 | 0 | 0
2014-12-26 | 5時 | 0.086465 | 16.1582 | 0.086465 | 0.073 | 0.013465 | 0.81094 | 0.92233 | 14.0922 | 1 | 14.0922 | 1 | 14.0922 | 0 | 0 | 0 | 0 | 1 | 0 | 0 | 0 | 0 | 0.57039 | 0 | 0 | 0 | 0 | 13.5218 | 0 | 0 | 0 | 0 | 12.1696 | 0 | 0 | 0 | 0 | 12.1696 | 0 | 0 | 0 | 0 | 0 | 0 | 0 | 0 | 0 | 18.4922 | 2.5844 | 2.0679 | 1.6793 | 1.6808 | 1.3522 | 0 | 0 | 0 | 0 | 12.1696 | 0 | 0 | 0 | 0 | 20.9379 | 0 | 0 | 0 | 0 | 60 | 1 | 4 | 4 | 4 | 4 | 10.6973 | 8.7682 | 0 | 8.7682 | 0 | 0 | 0 | 0
2014-12-26 | 6時 | 0.059673 | 11.3833 | 0.059673 | 0.050186 | 0.0094861 | 0.81094 | 0.92233 | 9.6882 | 0.68749 | 9.6882 | 1 | 9.6882 | 0 | 0 | 0 | 0 | 0.68749 | 0 | 0 | 0 | 0 | 0.39213 | 0 | 0 | 0 | 0 | 9.2961 | 0 | 0 | 0 | 0 | 8.3665 | 0 | 0 | 0 | 0 | 12.1696 | 0 | 0 | 0 | 0 | 0 | 0 | 0 | 0 | 0 | 18.4922 | 2.5844 | 2.0679 | 1.6793 | 1.6808 | 0.92961 | 0 | 0 | 0 | 0 | 12.1696 | 0 | 0 | 0 | 0 | 8.3665 | 0 | 0 | 0 | 0 | 60 | 1 | 4 | 4 | 4 | 4 | 0 | 0 | 0 | 0 | 0 | 0 | 0 | 0
2014-12-26 | 7時 | 0.050448 | 9.7393 | 0.050448 | 0.042332 | 0.0081161 | 0.81094 | 0.92233 | 8.1719 | 0.57989 | 8.1719 | 1 | 8.1719 | 0 | 0 | 0 | 0 | 0.57989 | 0 | 0 | 0 | 0 | 0.33076 | 0 | 0 | 0 | 0 | 7.8412 | 0 | 0 | 0 | 0 | 7.057 | 0 | 0 | 0 | 0 | 12.1696 | 0 | 0 | 0 | 0 | 0 | 0 | 0 | 0 | 0 | 18.4922 | 2.5844 | 2.0679 | 1.6793 | 1.6808 | 0.78412 | 0 | 0 | 0 | 0 | 12.1696 | 0 | 0 | 0 | 0 | 7.057 | 0 | 0 | 0 | 0 | 60 | 1 | 4 | 4 | 4 | 4 | 0 | 0 | 0 | 0 | 0 | 0 | 0 | 0
2014-12-26 | 8時 | 0.072322 | 7.3022 | 0.072322 | 0.066237 | 0.0060852 | 0.44546 | 0.93653 | 6.3933 | 0.90735 | 6.3933 | 2 | 6.3933 | 0 | 0 | 0 | 0 | 0.90735 | 0 | 0 | 0 | 0 | 0.25877 | 0 | 0 | 0 | 0 | 6.1345 | 0 | 0 | 0 | 0 | 5.5211 | 0 | 0 | 0 | 0 | 6.0848 | 0 | 0 | 0 | 0 | 0 | 0 | 0 | 0 | 0 | 9.2461 | 1.2922 | 1.0339 | 0.83963 | 0.84041 | 0.61345 | 0 | 0 | 0 | 0 | 6.0848 | 0 | 0 | 0 | 0 | 5.5211 | 0 | 0 | 0 | 0 | 40 | 2 | 4 | 4 | 4 | 4 | 0 | 0 | 0 | 0 | 0 | 0 | 0 | 0
2014-12-26 | 9時 | 0 | 0 | 0 | 0 | 0 | 0.44546 | 0 | 0 | 0 | 0 | 2 | 0 | 0 | 0 | 0 | 0 | 0 | 0 | 0 | 0 | 0 | 0 | 0 | 0 | 0 | 0 | 0 | 0 | 0 | 0 | 0 | 0 | 0 | 0 | 0 | 0 | 6.0848 | 0 | 0 | 0 | 0 | 0 | 0 | 0 | 0 | 0 | 9.2461 | 1.2922 | 1.0339 | 0.83963 | 0.84041 | 0 | 0 | 0 | 0 | 0 | 6.0848 | 0 | 0 | 0 | 0 | 0 | 0 | 0 | 0 | 0 | 40 | 2 | 4 | 4 | 4 | 4 | 0 | 0 | 0 | 0 | 0 | 0 | 0 | 0
2014-12-26 | 10時 | 0 | 0 | 0 | 0 | 0 | 0.44546 | 0 | 0 | 0 | 0 | 2 | 0 | 0 | 0 | 0 | 0 | 0 | 0 | 0 | 0 | 0 | 0 | 0 | 0 | 0 | 0 | 0 | 0 | 0 | 0 | 0 | 0 | 0 | 0 | 0 | 0 | 6.0848 | 0 | 0 | 0 | 0 | 0 | 0 | 0 | 0 | 0 | 9.2461 | 1.2922 | 1.0339 | 0.83963 | 0.84041 | 0 | 0 | 0 | 0 | 0 | 6.0848 | 0 | 0 | 0 | 0 | 0 | 0 | 0 | 0 | 0 | 40 | 2 | 4 | 4 | 4 | 4 | 0 | 0 | 0 | 0 | 0 | 0 | 0 | 0
2014-12-26 | 11時 | 0.05658 | 10.8322 | 0.05658 | 0.047554 | 0.0090269 | 0.81094 | 0.92233 | 9.1799 | 0.65142 | 9.1799 | 1 | 9.1799 | 0 | 0 | 0 | 0 | 0.65142 | 0 | 0 | 0 | 0 | 0.37156 | 0 | 0 | 0 | 0 | 8.8084 | 0 | 0 | 0 | 0 | 7.9275 | 0 | 0 | 0 | 0 | 12.1696 | 0 | 0 | 0 | 0 | 0 | 0 | 0 | 0 | 0 | 18.4922 | 2.5844 | 2.0679 | 1.6793 | 1.6808 | 0.88084 | 0 | 0 | 0 | 0 | 12.1696 | 0 | 0 | 0 | 0 | 7.9275 | 0 | 0 | 0 | 0 | 60 | 1 | 4 | 4 | 4 | 4 | 0 | 0 | 0 | 0 | 0 | 0 | 0 | 0
2014-12-26 | 12時 | 0.040575 | 4.2891 | 0.040575 | 0.037 | 0.0035742 | 0.44546 | 0.93653 | 3.5714 | 0.50686 | 3.5714 | 2 | 3.5714 | 0 | 0 | 0 | 0 | 0.50686 | 0 | 0 | 0 | 0 | 0.14455 | 0 | 0 | 0 | 0 | 3.4268 | 0 | 0 | 0 | 0 | 3.0841 | 0 | 0 | 0 | 0 | 6.0848 | 0 | 0 | 0 | 0 | 0 | 0 | 0 | 0 | 0 | 9.2461 | 1.2922 | 1.0339 | 0.83963 | 0.84041 | 0.34268 | 0 | 0 | 0 | 0 | 6.0848 | 0 | 0 | 0 | 0 | 3.0841 | 0 | 0 | 0 | 0 | 40 | 2 | 4 | 4 | 4 | 4 | 0 | 0 | 0 | 0 | 0 | 0 | 0 | 0
2014-12-26 | 13時 | 0 | 0 | 0 | 0 | 0 | 0.44546 | 0 | 0 | 0 | 0 | 2 | 0 | 0 | 0 | 0 | 0 | 0 | 0 | 0 | 0 | 0 | 0 | 0 | 0 | 0 | 0 | 0 | 0 | 0 | 0 | 0 | 0 | 0 | 0 | 0 | 0 | 6.0848 | 0 | 0 | 0 | 0 | 0 | 0 | 0 | 0 | 0 | 9.2461 | 1.2922 | 1.0339 | 0.83963 | 0.84041 | 0 | 0 | 0 | 0 | 0 | 6.0848 | 0 | 0 | 0 | 0 | 0 | 0 | 0 | 0 | 0 | 40 | 2 | 4 | 4 | 4 | 4 | 0 | 0 | 0 | 0 | 0 | 0 | 0 | 0
2014-12-26 | 14時 | 0 | 0 | 0 | 0 | 0 | 0.44546 | 0 | 0 | 0 | 0 | 2 | 0 | 0 | 0 | 0 | 0 | 0 | 0 | 0 | 0 | 0 | 0 | 0 | 0 | 0 | 0 | 0 | 0 | 0 | 0 | 0 | 0 | 0 | 0 | 0 | 0 | 6.0848 | 0 | 0 | 0 | 0 | 0 | 0 | 0 | 0 | 0 | 9.2461 | 1.2922 | 1.0339 | 0.83963 | 0.84041 | 0 | 0 | 0 | 0 | 0 | 6.0848 | 0 | 0 | 0 | 0 | 0 | 0 | 0 | 0 | 0 | 40 | 2 | 4 | 4 | 4 | 4 | 0 | 0 | 0 | 0 | 0 | 0 | 0 | 0
2014-12-26 | 15時 | 0.065603 | 12.4401 | 0.065603 | 0.055236 | 0.010367 | 0.81094 | 0.92233 | 10.6629 | 0.75666 | 10.6629 | 1 | 10.6629 | 0 | 0 | 0 | 0 | 0.75666 | 0 | 0 | 0 | 0 | 0.43159 | 0 | 0 | 0 | 0 | 10.2313 | 0 | 0 | 0 | 0 | 9.2082 | 0 | 0 | 0 | 0 | 12.1696 | 0 | 0 | 0 | 0 | 0 | 0 | 0 | 0 | 0 | 18.4922 | 2.5844 | 2.0679 | 1.6793 | 1.6808 | 1.0231 | 0 | 0 | 0 | 0 | 12.1696 | 0 | 0 | 0 | 0 | 9.2082 | 0 | 0 | 0 | 0 | 60 | 1 | 4 | 4 | 4 | 4 | 0 | 0 | 0 | 0 | 0 | 0 | 0 | 0
2014-12-26 | 16時 | 0.069355 | 7.0206 | 0.069355 | 0.063504 | 0.0058505 | 0.44546 | 0.93653 | 6.1296 | 0.86992 | 6.1296 | 2 | 6.1296 | 0 | 0 | 0 | 0 | 0.86992 | 0 | 0 | 0 | 0 | 0.2481 | 0 | 0 | 0 | 0 | 5.8815 | 0 | 0 | 0 | 0 | 5.2933 | 0 | 0 | 0 | 0 | 6.0848 | 0 | 0 | 0 | 0 | 0 | 0 | 0 | 0 | 0 | 9.2461 | 1.2922 | 1.0339 | 0.83963 | 0.84041 | 0.58815 | 0 | 0 | 0 | 0 | 6.0848 | 0 | 0 | 0 | 0 | 5.2933 | 0 | 0 | 0 | 0 | 40 | 2 | 4 | 4 | 4 | 4 | 0 | 0 | 0 | 0 | 0 | 0 | 0 | 0
2014-12-26 | 17時 | 0.05643 | 10.8054 | 0.05643 | 0.047425 | 0.0090045 | 0.81094 | 0.92233 | 9.1552 | 0.64966 | 9.1552 | 1 | 9.1552 | 0 | 0 | 0 | 0 | 0.64966 | 0 | 0 | 0 | 0 | 0.37056 | 0 | 0 | 0 | 0 | 8.7846 | 0 | 0 | 0 | 0 | 7.9062 | 0 | 0 | 0 | 0 | 12.1696 | 0 | 0 | 0 | 0 | 0 | 0 | 0 | 0 | 0 | 18.4922 | 2.5844 | 2.0679 | 1.6793 | 1.6808 | 0.87846 | 0 | 0 | 0 | 0 | 12.1696 | 0 | 0 | 0 | 0 | 7.9062 | 0 | 0 | 0 | 0 | 60 | 1 | 4 | 4 | 4 | 4 | 0 | 0 | 0 | 0 | 0 | 0 | 0 | 0
2014-12-26 | 18時 | 0.055411 | 10.6238 | 0.055411 | 0.046558 | 0.0088532 | 0.81094 | 0.92233 | 8.9877 | 0.63778 | 8.9877 | 1 | 8.9877 | 0 | 0 | 0 | 0 | 0.63778 | 0 | 0 | 0 | 0 | 0.36378 | 0 | 0 | 0 | 0 | 8.6239 | 0 | 0 | 0 | 0 | 7.7615 | 0 | 0 | 0 | 0 | 12.1696 | 0 | 0 | 0 | 0 | 0 | 0 | 0 | 0 | 0 | 18.4922 | 2.5844 | 2.0679 | 1.6793 | 1.6808 | 0.86239 | 0 | 0 | 0 | 0 | 12.1696 | 0 | 0 | 0 | 0 | 7.7615 | 0 | 0 | 0 | 0 | 60 | 1 | 4 | 4 | 4 | 4 | 0 | 0 | 0 | 0 | 0 | 0 | 0 | 0
2014-12-26 | 19時 | 0.056503 | 5.8008 | 0.056503 | 0.051669 | 0.004834 | 0.44546 | 0.93653 | 4.9872 | 0.70779 | 4.9872 | 2 | 4.9872 | 0 | 0 | 0 | 0 | 0.70779 | 0 | 0 | 0 | 0 | 0.20186 | 0 | 0 | 0 | 0 | 4.7853 | 0 | 0 | 0 | 0 | 4.3068 | 0 | 0 | 0 | 0 | 6.0848 | 0 | 0 | 0 | 0 | 0 | 0 | 0 | 0 | 0 | 9.2461 | 1.2922 | 1.0339 | 0.83963 | 0.84041 | 0.47853 | 0 | 0 | 0 | 0 | 6.0848 | 0 | 0 | 0 | 0 | 4.3068 | 0 | 0 | 0 | 0 | 40 | 2 | 4 | 4 | 4 | 4 | 0 | 0 | 0 | 0 | 0 | 0 | 0 | 0
2014-12-26 | 20時 | 0.059705 | 6.1048 | 0.059705 | 0.054618 | 0.0050873 | 0.44546 | 0.93653 | 5.2719 | 0.74819 | 5.2719 | 2 | 5.2719 | 0 | 0 | 0 | 0 | 0.74819 | 0 | 0 | 0 | 0 | 0.21338 | 0 | 0 | 0 | 0 | 5.0585 | 0 | 0 | 0 | 0 | 4.5526 | 0 | 0 | 0 | 0 | 6.0848 | 0 | 0 | 0 | 0 | 0 | 0 | 0 | 0 | 0 | 9.2461 | 1.2922 | 1.0339 | 0.83963 | 0.84041 | 0.50585 | 0 | 0 | 0 | 0 | 6.0848 | 0 | 0 | 0 | 0 | 4.5526 | 0 | 0 | 0 | 0 | 40 | 2 | 4 | 4 | 4 | 4 | 0 | 0 | 0 | 0 | 0 | 0 | 0 | 0
2014-12-26 | 21時 | 0.062092 | 6.3313 | 0.062092 | 0.056816 | 0.0052761 | 0.44546 | 0.93653 | 5.484 | 0.7783 | 5.484 | 2 | 5.484 | 0 | 0 | 0 | 0 | 0.7783 | 0 | 0 | 0 | 0 | 0.22197 | 0 | 0 | 0 | 0 | 5.262 | 0 | 0 | 0 | 0 | 4.7358 | 0 | 0 | 0 | 0 | 6.0848 | 0 | 0 | 0 | 0 | 0 | 0 | 0 | 0 | 0 | 9.2461 | 1.2922 | 1.0339 | 0.83963 | 0.84041 | 0.5262 | 0 | 0 | 0 | 0 | 6.0848 | 0 | 0 | 0 | 0 | 4.7358 | 0 | 0 | 0 | 0 | 40 | 2 | 4 | 4 | 4 | 4 | 0 | 0 | 0 | 0 | 0 | 0 | 0 | 0
2014-12-26 | 22時 | 0.064455 | 6.5556 | 0.064455 | 0.058992 | 0.005463 | 0.44546 | 0.93653 | 5.694 | 0.80811 | 5.694 | 2 | 5.694 | 0 | 0 | 0 | 0 | 0.80811 | 0 | 0 | 0 | 0 | 0.23047 | 0 | 0 | 0 | 0 | 5.4635 | 0 | 0 | 0 | 0 | 4.9172 | 0 | 0 | 0 | 0 | 6.0848 | 0 | 0 | 0 | 0 | 0 | 0 | 0 | 0 | 0 | 9.2461 | 1.2922 | 1.0339 | 0.83963 | 0.84041 | 0.54635 | 0 | 0 | 0 | 0 | 6.0848 | 0 | 0 | 0 | 0 | 4.9172 | 0 | 0 | 0 | 0 | 40 | 2 | 4 | 4 | 4 | 4 | 0 | 0 | 0 | 0 | 0 | 0 | 0 | 0
2014-12-26 | 23時 | 0 | 0 | 0 | 0 | 0 | 0.44546 | 0 | 0 | 0 | 0 | 2 | 0 | 0 | 0 | 0 | 0 | 0 | 0 | 0 | 0 | 0 | 0 | 0 | 0 | 0 | 0 | 0 | 0 | 0 | 0 | 0 | 0 | 0 | 0 | 0 | 0 | 6.0848 | 0 | 0 | 0 | 0 | 0 | 0 | 0 | 0 | 0 | 9.2461 | 1.2922 | 1.0339 | 0.83963 | 0.84041 | 0 | 0 | 0 | 0 | 0 | 6.0848 | 0 | 0 | 0 | 0 | 0 | 0 | 0 | 0 | 0 | 40 | 2 | 4 | 4 | 4 | 4 | 0 | 0 | 0 | 0 | 0 | 0 | 0 | 0
2014-12-27 | 0時 | 0 | 0 | 0 | 0 | 0 | 0.44546 | 0 | 0 | 0 | 0 | 2 | 0 | 0 | 0 | 0 | 0 | 0 | 0 | 0 | 0 | 0 | 0 | 0 | 0 | 0 | 0 | 0 | 0 | 0 | 0 | 0 | 0 | 0 | 0 | 0 | 0 | 6.0848 | 0 | 0 | 0 | 0 | 0 | 0 | 0 | 0 | 0 | 9.2461 | 1.2922 | 1.0339 | 0.83963 | 0.84041 | 0 | 0 | 0 | 0 | 0 | 6.0848 | 0 | 0 | 0 | 0 | 0 | 0 | 0 | 0 | 0 | 40 | 2 | 4 | 4 | 4 | 4 | 0 | 0 | 0 | 0 | 0 | 0 | 0 | 0
2014-12-27 | 1時 | 0 | 0 | 0 | 0 | 0 | 0.44546 | 0 | 0 | 0 | 0 | 2 | 0 | 0 | 0 | 0 | 0 | 0 | 0 | 0 | 0 | 0 | 0 | 0 | 0 | 0 | 0 | 0 | 0 | 0 | 0 | 0 | 0 | 0 | 0 | 0 | 0 | 6.0848 | 0 | 0 | 0 | 0 | 0 | 0 | 0 | 0 | 0 | 9.2461 | 1.2922 | 1.0339 | 0.83963 | 0.84041 | 0 | 0 | 0 | 0 | 0 | 6.0848 | 0 | 0 | 0 | 0 | 0 | 0 | 0 | 0 | 0 | 40 | 2 | 4 | 4 | 4 | 4 | 0 | 0 | 0 | 0 | 0 | 0 | 0 | 0
2014-12-27 | 2時 | 0 | 0 | 0 | 0 | 0 | 0.44546 | 0 | 0 | 0 | 0 | 2 | 0 | 0 | 0 | 0 | 0 | 0 | 0 | 0 | 0 | 0 | 0 | 0 | 0 | 0 | 0 | 0 | 0 | 0 | 0 | 0 | 0 | 0 | 0 | 0 | 0 | 6.0848 | 0 | 0 | 0 | 0 | 0 | 0 | 0 | 0 | 0 | 9.2461 | 1.2922 | 1.0339 | 0.83963 | 0.84041 | 0 | 0 | 0 | 0 | 0 | 6.0848 | 0 | 0 | 0 | 0 | 0 | 0 | 0 | 0 | 0 | 40 | 2 | 4 | 4 | 4 | 4 | 0 | 0 | 0 | 0 | 0 | 0 | 0 | 0
2014-12-27 | 3時 | 0 | 0 | 0 | 0 | 0 | 0.44546 | 0 | 0 | 0 | 0 | 2 | 0 | 0 | 0 | 0 | 0 | 0 | 0 | 0 | 0 | 0 | 0 | 0 | 0 | 0 | 0 | 0 | 0 | 0 | 0 | 0 | 0 | 0 | 0 | 0 | 0 | 6.0848 | 0 | 0 | 0 | 0 | 0 | 0 | 0 | 0 | 0 | 9.2461 | 1.2922 | 1.0339 | 0.83963 | 0.84041 | 0 | 0 | 0 | 0 | 0 | 6.0848 | 0 | 0 | 0 | 0 | 0 | 0 | 0 | 0 | 0 | 40 | 2 | 4 | 4 | 4 | 4 | 0 | 0 | 0 | 0 | 0 | 0 | 0 | 0
2014-12-27 | 4時 | 0 | 0 | 0 | 0 | 0 | 0.44546 | 0 | 0 | 0 | 0 | 2 | 0 | 0 | 0 | 0 | 0 | 0 | 0 | 0 | 0 | 0 | 0 | 0 | 0 | 0 | 0 | 0 | 0 | 0 | 0 | 0 | 0 | 0 | 0 | 0 | 0 | 6.0848 | 0 | 0 | 0 | 0 | 0 | 0 | 0 | 0 | 0 | 9.2461 | 1.2922 | 1.0339 | 0.83963 | 0.84041 | 0 | 0 | 0 | 0 | 0 | 6.0848 | 0 | 0 | 0 | 0 | 0 | 0 | 0 | 0 | 0 | 40 | 2 | 4 | 4 | 4 | 4 | 0 | 0 | 0 | 0 | 0 | 0 | 0 | 0
2014-12-27 | 5時 | 0.086465 | 16.1582 | 0.086465 | 0.073 | 0.013465 | 0.81094 | 0.92233 | 14.0922 | 1 | 14.0922 | 1 | 14.0922 | 0 | 0 | 0 | 0 | 1 | 0 | 0 | 0 | 0 | 0.57039 | 0 | 0 | 0 | 0 | 13.5218 | 0 | 0 | 0 | 0 | 12.1696 | 0 | 0 | 0 | 0 | 12.1696 | 0 | 0 | 0 | 0 | 0 | 0 | 0 | 0 | 0 | 18.4922 | 2.5844 | 2.0679 | 1.6793 | 1.6808 | 1.3522 | 0 | 0 | 0 | 0 | 12.1696 | 0 | 0 | 0 | 0 | 21.317 | 0 | 0 | 0 | 0 | 60 | 1 | 4 | 4 | 4 | 4 | 11.1598 | 9.1474 | 0 | 9.1474 | 0 | 0 | 0 | 0
2014-12-27 | 6時 | 0.060855 | 11.594 | 0.060855 | 0.051193 | 0.0096617 | 0.81094 | 0.92233 | 9.8825 | 0.70128 | 9.8825 | 1 | 9.8825 | 0 | 0 | 0 | 0 | 0.70128 | 0 | 0 | 0 | 0 | 0.4 | 0 | 0 | 0 | 0 | 9.4825 | 0 | 0 | 0 | 0 | 8.5343 | 0 | 0 | 0 | 0 | 12.1696 | 0 | 0 | 0 | 0 | 0 | 0 | 0 | 0 | 0 | 18.4922 | 2.5844 | 2.0679 | 1.6793 | 1.6808 | 0.94825 | 0 | 0 | 0 | 0 | 12.1696 | 0 | 0 | 0 | 0 | 8.5343 | 0 | 0 | 0 | 0 | 60 | 1 | 4 | 4 | 4 | 4 | 0 | 0 | 0 | 0 | 0 | 0 | 0 | 0
2014-12-27 | 7時 | 0.068978 | 6.9849 | 0.068978 | 0.063158 | 0.0058207 | 0.44546 | 0.93653 | 6.0961 | 0.86517 | 6.0961 | 2 | 6.0961 | 0 | 0 | 0 | 0 | 0.86517 | 0 | 0 | 0 | 0 | 0.24674 | 0 | 0 | 0 | 0 | 5.8494 | 0 | 0 | 0 | 0 | 5.2644 | 0 | 0 | 0 | 0 | 6.0848 | 0 | 0 | 0 | 0 | 0 | 0 | 0 | 0 | 0 | 9.2461 | 1.2922 | 1.0339 | 0.83963 | 0.84041 | 0.58494 | 0 | 0 | 0 | 0 | 6.0848 | 0 | 0 | 0 | 0 | 5.2644 | 0 | 0 | 0 | 0 | 40 | 2 | 4 | 4 | 4 | 4 | 0 | 0 | 0 | 0 | 0 | 0 | 0 | 0
2014-12-27 | 8時 | 0.067213 | 6.8173 | 0.067213 | 0.061532 | 0.0056811 | 0.44546 | 0.93653 | 5.9391 | 0.8429 | 5.9391 | 2 | 5.9391 | 0 | 0 | 0 | 0 | 0.8429 | 0 | 0 | 0 | 0 | 0.24039 | 0 | 0 | 0 | 0 | 5.6988 | 0 | 0 | 0 | 0 | 5.1289 | 0 | 0 | 0 | 0 | 6.0848 | 0 | 0 | 0 | 0 | 0 | 0 | 0 | 0 | 0 | 9.2461 | 1.2922 | 1.0339 | 0.83963 | 0.84041 | 0.56988 | 0 | 0 | 0 | 0 | 6.0848 | 0 | 0 | 0 | 0 | 5.1289 | 0 | 0 | 0 | 0 | 40 | 2 | 4 | 4 | 4 | 4 | 0 | 0 | 0 | 0 | 0 | 0 | 0 | 0
2014-12-27 | 9時 | 0 | 0 | 0 | 0 | 0 | 0.44546 | 0 | 0 | 0 | 0 | 2 | 0 | 0 | 0 | 0 | 0 | 0 | 0 | 0 | 0 | 0 | 0 | 0 | 0 | 0 | 0 | 0 | 0 | 0 | 0 | 0 | 0 | 0 | 0 | 0 | 0 | 6.0848 | 0 | 0 | 0 | 0 | 0 | 0 | 0 | 0 | 0 | 9.2461 | 1.2922 | 1.0339 | 0.83963 | 0.84041 | 0 | 0 | 0 | 0 | 0 | 6.0848 | 0 | 0 | 0 | 0 | 0 | 0 | 0 | 0 | 0 | 40 | 2 | 4 | 4 | 4 | 4 | 0 | 0 | 0 | 0 | 0 | 0 | 0 | 0
2014-12-27 | 10時 | 0 | 0 | 0 | 0 | 0 | 0.44546 | 0 | 0 | 0 | 0 | 2 | 0 | 0 | 0 | 0 | 0 | 0 | 0 | 0 | 0 | 0 | 0 | 0 | 0 | 0 | 0 | 0 | 0 | 0 | 0 | 0 | 0 | 0 | 0 | 0 | 0 | 6.0848 | 0 | 0 | 0 | 0 | 0 | 0 | 0 | 0 | 0 | 9.2461 | 1.2922 | 1.0339 | 0.83963 | 0.84041 | 0 | 0 | 0 | 0 | 0 | 6.0848 | 0 | 0 | 0 | 0 | 0 | 0 | 0 | 0 | 0 | 40 | 2 | 4 | 4 | 4 | 4 | 0 | 0 | 0 | 0 | 0 | 0 | 0 | 0
2014-12-27 | 11時 | 0.046568 | 9.0478 | 0.046568 | 0.039028 | 0.0075398 | 0.81094 | 0.92233 | 7.5341 | 0.53463 | 7.5341 | 1 | 7.5341 | 0 | 0 | 0 | 0 | 0.53463 | 0 | 0 | 0 | 0 | 0.30495 | 0 | 0 | 0 | 0 | 7.2292 | 0 | 0 | 0 | 0 | 6.5063 | 0 | 0 | 0 | 0 | 12.1696 | 0 | 0 | 0 | 0 | 0 | 0 | 0 | 0 | 0 | 18.4922 | 2.5844 | 2.0679 | 1.6793 | 1.6808 | 0.72292 | 0 | 0 | 0 | 0 | 12.1696 | 0 | 0 | 0 | 0 | 6.5063 | 0 | 0 | 0 | 0 | 60 | 1 | 4 | 4 | 4 | 4 | 0 | 0 | 0 | 0 | 0 | 0 | 0 | 0
2014-12-27 | 12時 | 0.034216 | 3.6855 | 0.034216 | 0.031144 | 0.0030713 | 0.44546 | 0.93653 | 3.0061 | 0.42664 | 3.0061 | 2 | 3.0061 | 0 | 0 | 0 | 0 | 0.42664 | 0 | 0 | 0 | 0 | 0.12167 | 0 | 0 | 0 | 0 | 2.8845 | 0 | 0 | 0 | 0 | 2.596 | 0 | 0 | 0 | 0 | 6.0848 | 0 | 0 | 0 | 0 | 0 | 0 | 0 | 0 | 0 | 9.2461 | 1.2922 | 1.0339 | 0.83963 | 0.84041 | 0.28845 | 0 | 0 | 0 | 0 | 6.0848 | 0 | 0 | 0 | 0 | 2.596 | 0 | 0 | 0 | 0 | 40 | 2 | 4 | 4 | 4 | 4 | 0 | 0 | 0 | 0 | 0 | 0 | 0 | 0
2014-12-27 | 13時 | 0 | 0 | 0 | 0 | 0 | 0.44546 | 0 | 0 | 0 | 0 | 2 | 0 | 0 | 0 | 0 | 0 | 0 | 0 | 0 | 0 | 0 | 0 | 0 | 0 | 0 | 0 | 0 | 0 | 0 | 0 | 0 | 0 | 0 | 0 | 0 | 0 | 6.0848 | 0 | 0 | 0 | 0 | 0 | 0 | 0 | 0 | 0 | 9.2461 | 1.2922 | 1.0339 | 0.83963 | 0.84041 | 0 | 0 | 0 | 0 | 0 | 6.0848 | 0 | 0 | 0 | 0 | 0 | 0 | 0 | 0 | 0 | 40 | 2 | 4 | 4 | 4 | 4 | 0 | 0 | 0 | 0 | 0 | 0 | 0 | 0
2014-12-27 | 14時 | 0 | 0 | 0 | 0 | 0 | 0.44546 | 0 | 0 | 0 | 0 | 2 | 0 | 0 | 0 | 0 | 0 | 0 | 0 | 0 | 0 | 0 | 0 | 0 | 0 | 0 | 0 | 0 | 0 | 0 | 0 | 0 | 0 | 0 | 0 | 0 | 0 | 6.0848 | 0 | 0 | 0 | 0 | 0 | 0 | 0 | 0 | 0 | 9.2461 | 1.2922 | 1.0339 | 0.83963 | 0.84041 | 0 | 0 | 0 | 0 | 0 | 6.0848 | 0 | 0 | 0 | 0 | 0 | 0 | 0 | 0 | 0 | 40 | 2 | 4 | 4 | 4 | 4 | 0 | 0 | 0 | 0 | 0 | 0 | 0 | 0
2014-12-27 | 15時 | 0.058276 | 11.1343 | 0.058276 | 0.048997 | 0.0092786 | 0.81094 | 0.92233 | 9.4586 | 0.67119 | 9.4586 | 1 | 9.4586 | 0 | 0 | 0 | 0 | 0.67119 | 0 | 0 | 0 | 0 | 0.38284 | 0 | 0 | 0 | 0 | 9.0757 | 0 | 0 | 0 | 0 | 8.1682 | 0 | 0 | 0 | 0 | 12.1696 | 0 | 0 | 0 | 0 | 0 | 0 | 0 | 0 | 0 | 18.4922 | 2.5844 | 2.0679 | 1.6793 | 1.6808 | 0.90757 | 0 | 0 | 0 | 0 | 12.1696 | 0 | 0 | 0 | 0 | 8.1682 | 0 | 0 | 0 | 0 | 60 | 1 | 4 | 4 | 4 | 4 | 0 | 0 | 0 | 0 | 0 | 0 | 0 | 0
2014-12-27 | 16時 | 0.063898 | 6.5027 | 0.063898 | 0.058479 | 0.0054189 | 0.44546 | 0.93653 | 5.6445 | 0.80108 | 5.6445 | 2 | 5.6445 | 0 | 0 | 0 | 0 | 0.80108 | 0 | 0 | 0 | 0 | 0.22846 | 0 | 0 | 0 | 0 | 5.416 | 0 | 0 | 0 | 0 | 4.8744 | 0 | 0 | 0 | 0 | 6.0848 | 0 | 0 | 0 | 0 | 0 | 0 | 0 | 0 | 0 | 9.2461 | 1.2922 | 1.0339 | 0.83963 | 0.84041 | 0.5416 | 0 | 0 | 0 | 0 | 6.0848 | 0 | 0 | 0 | 0 | 4.8744 | 0 | 0 | 0 | 0 | 40 | 2 | 4 | 4 | 4 | 4 | 0 | 0 | 0 | 0 | 0 | 0 | 0 | 0
2014-12-27 | 17時 | 0.053616 | 10.304 | 0.053616 | 0.04503 | 0.0085867 | 0.81094 | 0.92233 | 8.6927 | 0.61685 | 8.6927 | 1 | 8.6927 | 0 | 0 | 0 | 0 | 0.61685 | 0 | 0 | 0 | 0 | 0.35184 | 0 | 0 | 0 | 0 | 8.3409 | 0 | 0 | 0 | 0 | 7.5068 | 0 | 0 | 0 | 0 | 12.1696 | 0 | 0 | 0 | 0 | 0 | 0 | 0 | 0 | 0 | 18.4922 | 2.5844 | 2.0679 | 1.6793 | 1.6808 | 0.83409 | 0 | 0 | 0 | 0 | 12.1696 | 0 | 0 | 0 | 0 | 7.5068 | 0 | 0 | 0 | 0 | 60 | 1 | 4 | 4 | 4 | 4 | 0 | 0 | 0 | 0 | 0 | 0 | 0 | 0
2014-12-27 | 18時 | 0.055417 | 10.625 | 0.055417 | 0.046563 | 0.0088541 | 0.81094 | 0.92233 | 8.9888 | 0.63785 | 8.9888 | 1 | 8.9888 | 0 | 0 | 0 | 0 | 0.63785 | 0 | 0 | 0 | 0 | 0.36382 | 0 | 0 | 0 | 0 | 8.6249 | 0 | 0 | 0 | 0 | 7.7624 | 0 | 0 | 0 | 0 | 12.1696 | 0 | 0 | 0 | 0 | 0 | 0 | 0 | 0 | 0 | 18.4922 | 2.5844 | 2.0679 | 1.6793 | 1.6808 | 0.86249 | 0 | 0 | 0 | 0 | 12.1696 | 0 | 0 | 0 | 0 | 7.7624 | 0 | 0 | 0 | 0 | 60 | 1 | 4 | 4 | 4 | 4 | 0 | 0 | 0 | 0 | 0 | 0 | 0 | 0
2014-12-27 | 19時 | 0.058167 | 5.9588 | 0.058167 | 0.053202 | 0.0049657 | 0.44546 | 0.93653 | 5.1351 | 0.72879 | 5.1351 | 2 | 5.1351 | 0 | 0 | 0 | 0 | 0.72879 | 0 | 0 | 0 | 0 | 0.20785 | 0 | 0 | 0 | 0 | 4.9273 | 0 | 0 | 0 | 0 | 4.4345 | 0 | 0 | 0 | 0 | 6.0848 | 0 | 0 | 0 | 0 | 0 | 0 | 0 | 0 | 0 | 9.2461 | 1.2922 | 1.0339 | 0.83963 | 0.84041 | 0.49273 | 0 | 0 | 0 | 0 | 6.0848 | 0 | 0 | 0 | 0 | 4.4345 | 0 | 0 | 0 | 0 | 40 | 2 | 4 | 4 | 4 | 4 | 0 | 0 | 0 | 0 | 0 | 0 | 0 | 0
2014-12-27 | 20時 | 0.063249 | 6.4411 | 0.063249 | 0.057881 | 0.0053676 | 0.44546 | 0.93653 | 5.5868 | 0.79289 | 5.5868 | 2 | 5.5868 | 0 | 0 | 0 | 0 | 0.79289 | 0 | 0 | 0 | 0 | 0.22613 | 0 | 0 | 0 | 0 | 5.3607 | 0 | 0 | 0 | 0 | 4.8246 | 0 | 0 | 0 | 0 | 6.0848 | 0 | 0 | 0 | 0 | 0 | 0 | 0 | 0 | 0 | 9.2461 | 1.2922 | 1.0339 | 0.83963 | 0.84041 | 0.53607 | 0 | 0 | 0 | 0 | 6.0848 | 0 | 0 | 0 | 0 | 4.8246 | 0 | 0 | 0 | 0 | 40 | 2 | 4 | 4 | 4 | 4 | 0 | 0 | 0 | 0 | 0 | 0 | 0 | 0
2014-12-27 | 21時 | 0.067142 | 6.8106 | 0.067142 | 0.061466 | 0.0056755 | 0.44546 | 0.93653 | 5.9328 | 0.842 | 5.9328 | 2 | 5.9328 | 0 | 0 | 0 | 0 | 0.842 | 0 | 0 | 0 | 0 | 0.24013 | 0 | 0 | 0 | 0 | 5.6927 | 0 | 0 | 0 | 0 | 5.1234 | 0 | 0 | 0 | 0 | 6.0848 | 0 | 0 | 0 | 0 | 0 | 0 | 0 | 0 | 0 | 9.2461 | 1.2922 | 1.0339 | 0.83963 | 0.84041 | 0.56927 | 0 | 0 | 0 | 0 | 6.0848 | 0 | 0 | 0 | 0 | 5.1234 | 0 | 0 | 0 | 0 | 40 | 2 | 4 | 4 | 4 | 4 | 0 | 0 | 0 | 0 | 0 | 0 | 0 | 0
2014-12-27 | 22時 | 0.071774 | 7.2502 | 0.071774 | 0.065732 | 0.0060418 | 0.44546 | 0.93653 | 6.3446 | 0.90044 | 6.3446 | 2 | 6.3446 | 0 | 0 | 0 | 0 | 0.90044 | 0 | 0 | 0 | 0 | 0.2568 | 0 | 0 | 0 | 0 | 6.0878 | 0 | 0 | 0 | 0 | 5.479 | 0 | 0 | 0 | 0 | 6.0848 | 0 | 0 | 0 | 0 | 0 | 0 | 0 | 0 | 0 | 9.2461 | 1.2922 | 1.0339 | 0.83963 | 0.84041 | 0.60878 | 0 | 0 | 0 | 0 | 6.0848 | 0 | 0 | 0 | 0 | 5.479 | 0 | 0 | 0 | 0 | 40 | 2 | 4 | 4 | 4 | 4 | 0 | 0 | 0 | 0 | 0 | 0 | 0 | 0
2014-12-27 | 23時 | 0 | 0 | 0 | 0 | 0 | 0.44546 | 0 | 0 | 0 | 0 | 2 | 0 | 0 | 0 | 0 | 0 | 0 | 0 | 0 | 0 | 0 | 0 | 0 | 0 | 0 | 0 | 0 | 0 | 0 | 0 | 0 | 0 | 0 | 0 | 0 | 0 | 6.0848 | 0 | 0 | 0 | 0 | 0 | 0 | 0 | 0 | 0 | 9.2461 | 1.2922 | 1.0339 | 0.83963 | 0.84041 | 0 | 0 | 0 | 0 | 0 | 6.0848 | 0 | 0 | 0 | 0 | 0 | 0 | 0 | 0 | 0 | 40 | 2 | 4 | 4 | 4 | 4 | 0 | 0 | 0 | 0 | 0 | 0 | 0 | 0
2014-12-28 | 0時 | 0 | 0 | 0 | 0 | 0 | 0.44546 | 0 | 0 | 0 | 0 | 2 | 0 | 0 | 0 | 0 | 0 | 0 | 0 | 0 | 0 | 0 | 0 | 0 | 0 | 0 | 0 | 0 | 0 | 0 | 0 | 0 | 0 | 0 | 0 | 0 | 0 | 6.0848 | 0 | 0 | 0 | 0 | 0 | 0 | 0 | 0 | 0 | 9.2461 | 1.2922 | 1.0339 | 0.83963 | 0.84041 | 0 | 0 | 0 | 0 | 0 | 6.0848 | 0 | 0 | 0 | 0 | 0 | 0 | 0 | 0 | 0 | 40 | 2 | 4 | 4 | 4 | 4 | 0 | 0 | 0 | 0 | 0 | 0 | 0 | 0
2014-12-28 | 1時 | 0 | 0 | 0 | 0 | 0 | 0.44546 | 0 | 0 | 0 | 0 | 2 | 0 | 0 | 0 | 0 | 0 | 0 | 0 | 0 | 0 | 0 | 0 | 0 | 0 | 0 | 0 | 0 | 0 | 0 | 0 | 0 | 0 | 0 | 0 | 0 | 0 | 6.0848 | 0 | 0 | 0 | 0 | 0 | 0 | 0 | 0 | 0 | 9.2461 | 1.2922 | 1.0339 | 0.83963 | 0.84041 | 0 | 0 | 0 | 0 | 0 | 6.0848 | 0 | 0 | 0 | 0 | 0 | 0 | 0 | 0 | 0 | 40 | 2 | 4 | 4 | 4 | 4 | 0 | 0 | 0 | 0 | 0 | 0 | 0 | 0
2014-12-28 | 2時 | 0 | 0 | 0 | 0 | 0 | 0.44546 | 0 | 0 | 0 | 0 | 2 | 0 | 0 | 0 | 0 | 0 | 0 | 0 | 0 | 0 | 0 | 0 | 0 | 0 | 0 | 0 | 0 | 0 | 0 | 0 | 0 | 0 | 0 | 0 | 0 | 0 | 6.0848 | 0 | 0 | 0 | 0 | 0 | 0 | 0 | 0 | 0 | 9.2461 | 1.2922 | 1.0339 | 0.83963 | 0.84041 | 0 | 0 | 0 | 0 | 0 | 6.0848 | 0 | 0 | 0 | 0 | 0 | 0 | 0 | 0 | 0 | 40 | 2 | 4 | 4 | 4 | 4 | 0 | 0 | 0 | 0 | 0 | 0 | 0 | 0
2014-12-28 | 3時 | 0 | 0 | 0 | 0 | 0 | 0.44546 | 0 | 0 | 0 | 0 | 2 | 0 | 0 | 0 | 0 | 0 | 0 | 0 | 0 | 0 | 0 | 0 | 0 | 0 | 0 | 0 | 0 | 0 | 0 | 0 | 0 | 0 | 0 | 0 | 0 | 0 | 6.0848 | 0 | 0 | 0 | 0 | 0 | 0 | 0 | 0 | 0 | 9.2461 | 1.2922 | 1.0339 | 0.83963 | 0.84041 | 0 | 0 | 0 | 0 | 0 | 6.0848 | 0 | 0 | 0 | 0 | 0 | 0 | 0 | 0 | 0 | 40 | 2 | 4 | 4 | 4 | 4 | 0 | 0 | 0 | 0 | 0 | 0 | 0 | 0
2014-12-28 | 4時 | 0 | 0 | 0 | 0 | 0 | 0.44546 | 0 | 0 | 0 | 0 | 2 | 0 | 0 | 0 | 0 | 0 | 0 | 0 | 0 | 0 | 0 | 0 | 0 | 0 | 0 | 0 | 0 | 0 | 0 | 0 | 0 | 0 | 0 | 0 | 0 | 0 | 6.0848 | 0 | 0 | 0 | 0 | 0 | 0 | 0 | 0 | 0 | 9.2461 | 1.2922 | 1.0339 | 0.83963 | 0.84041 | 0 | 0 | 0 | 0 | 0 | 6.0848 | 0 | 0 | 0 | 0 | 0 | 0 | 0 | 0 | 0 | 40 | 2 | 4 | 4 | 4 | 4 | 0 | 0 | 0 | 0 | 0 | 0 | 0 | 0
2014-12-28 | 5時 | 0.086465 | 16.1582 | 0.086465 | 0.073 | 0.013465 | 0.81094 | 0.92233 | 14.0922 | 1 | 14.0922 | 1 | 14.0922 | 0 | 0 | 0 | 0 | 1 | 0 | 0 | 0 | 0 | 0.57039 | 0 | 0 | 0 | 0 | 13.5218 | 0 | 0 | 0 | 0 | 12.1696 | 0 | 0 | 0 | 0 | 12.1696 | 0 | 0 | 0 | 0 | 0 | 0 | 0 | 0 | 0 | 18.4922 | 2.5844 | 2.0679 | 1.6793 | 1.6808 | 1.3522 | 0 | 0 | 0 | 0 | 12.1696 | 0 | 0 | 0 | 0 | 23.4753 | 0 | 0 | 0 | 0 | 60 | 1 | 4 | 4 | 4 | 4 | 13.7929 | 11.3056 | 0 | 11.3056 | 0 | 0 | 0 | 0
2014-12-28 | 6時 | 0.066716 | 12.6386 | 0.066716 | 0.056184 | 0.010532 | 0.81094 | 0.92233 | 10.846 | 0.76964 | 10.846 | 1 | 10.846 | 0 | 0 | 0 | 0 | 0.76964 | 0 | 0 | 0 | 0 | 0.439 | 0 | 0 | 0 | 0 | 10.407 | 0 | 0 | 0 | 0 | 9.3663 | 0 | 0 | 0 | 0 | 12.1696 | 0 | 0 | 0 | 0 | 0 | 0 | 0 | 0 | 0 | 18.4922 | 2.5844 | 2.0679 | 1.6793 | 1.6808 | 1.0407 | 0 | 0 | 0 | 0 | 12.1696 | 0 | 0 | 0 | 0 | 9.3663 | 0 | 0 | 0 | 0 | 60 | 1 | 4 | 4 | 4 | 4 | 0 | 0 | 0 | 0 | 0 | 0 | 0 | 0
2014-12-28 | 7時 | 0.050251 | 9.7043 | 0.050251 | 0.042165 | 0.0080869 | 0.81094 | 0.92233 | 8.1396 | 0.5776 | 8.1396 | 1 | 8.1396 | 0 | 0 | 0 | 0 | 0.5776 | 0 | 0 | 0 | 0 | 0.32946 | 0 | 0 | 0 | 0 | 7.8102 | 0 | 0 | 0 | 0 | 7.0291 | 0 | 0 | 0 | 0 | 12.1696 | 0 | 0 | 0 | 0 | 0 | 0 | 0 | 0 | 0 | 18.4922 | 2.5844 | 2.0679 | 1.6793 | 1.6808 | 0.78102 | 0 | 0 | 0 | 0 | 12.1696 | 0 | 0 | 0 | 0 | 7.0291 | 0 | 0 | 0 | 0 | 60 | 1 | 4 | 4 | 4 | 4 | 0 | 0 | 0 | 0 | 0 | 0 | 0 | 0
2014-12-28 | 8時 | 0.069971 | 7.0792 | 0.069971 | 0.064072 | 0.0058993 | 0.44546 | 0.93653 | 6.1844 | 0.8777 | 6.1844 | 2 | 6.1844 | 0 | 0 | 0 | 0 | 0.8777 | 0 | 0 | 0 | 0 | 0.25032 | 0 | 0 | 0 | 0 | 5.9341 | 0 | 0 | 0 | 0 | 5.3407 | 0 | 0 | 0 | 0 | 6.0848 | 0 | 0 | 0 | 0 | 0 | 0 | 0 | 0 | 0 | 9.2461 | 1.2922 | 1.0339 | 0.83963 | 0.84041 | 0.59341 | 0 | 0 | 0 | 0 | 6.0848 | 0 | 0 | 0 | 0 | 5.3407 | 0 | 0 | 0 | 0 | 40 | 2 | 4 | 4 | 4 | 4 | 0 | 0 | 0 | 0 | 0 | 0 | 0 | 0
2014-12-28 | 9時 | 0 | 0 | 0 | 0 | 0 | 0.44546 | 0 | 0 | 0 | 0 | 2 | 0 | 0 | 0 | 0 | 0 | 0 | 0 | 0 | 0 | 0 | 0 | 0 | 0 | 0 | 0 | 0 | 0 | 0 | 0 | 0 | 0 | 0 | 0 | 0 | 0 | 6.0848 | 0 | 0 | 0 | 0 | 0 | 0 | 0 | 0 | 0 | 9.2461 | 1.2922 | 1.0339 | 0.83963 | 0.84041 | 0 | 0 | 0 | 0 | 0 | 6.0848 | 0 | 0 | 0 | 0 | 0 | 0 | 0 | 0 | 0 | 40 | 2 | 4 | 4 | 4 | 4 | 0 | 0 | 0 | 0 | 0 | 0 | 0 | 0
2014-12-28 | 10時 | 0 | 0 | 0 | 0 | 0 | 0.44546 | 0 | 0 | 0 | 0 | 2 | 0 | 0 | 0 | 0 | 0 | 0 | 0 | 0 | 0 | 0 | 0 | 0 | 0 | 0 | 0 | 0 | 0 | 0 | 0 | 0 | 0 | 0 | 0 | 0 | 0 | 6.0848 | 0 | 0 | 0 | 0 | 0 | 0 | 0 | 0 | 0 | 9.2461 | 1.2922 | 1.0339 | 0.83963 | 0.84041 | 0 | 0 | 0 | 0 | 0 | 6.0848 | 0 | 0 | 0 | 0 | 0 | 0 | 0 | 0 | 0 | 40 | 2 | 4 | 4 | 4 | 4 | 0 | 0 | 0 | 0 | 0 | 0 | 0 | 0
2014-12-28 | 11時 | 0.058297 | 11.1381 | 0.058297 | 0.049015 | 0.0092817 | 0.81094 | 0.92233 | 9.462 | 0.67144 | 9.462 | 1 | 9.462 | 0 | 0 | 0 | 0 | 0.67144 | 0 | 0 | 0 | 0 | 0.38298 | 0 | 0 | 0 | 0 | 9.079 | 0 | 0 | 0 | 0 | 8.1711 | 0 | 0 | 0 | 0 | 12.1696 | 0 | 0 | 0 | 0 | 0 | 0 | 0 | 0 | 0 | 18.4922 | 2.5844 | 2.0679 | 1.6793 | 1.6808 | 0.9079 | 0 | 0 | 0 | 0 | 12.1696 | 0 | 0 | 0 | 0 | 8.1711 | 0 | 0 | 0 | 0 | 60 | 1 | 4 | 4 | 4 | 4 | 0 | 0 | 0 | 0 | 0 | 0 | 0 | 0
2014-12-28 | 12時 | 0.05866 | 6.0056 | 0.05866 | 0.053656 | 0.0050047 | 0.44546 | 0.93653 | 5.1789 | 0.73501 | 5.1789 | 2 | 5.1789 | 0 | 0 | 0 | 0 | 0.73501 | 0 | 0 | 0 | 0 | 0.20962 | 0 | 0 | 0 | 0 | 4.9693 | 0 | 0 | 0 | 0 | 4.4724 | 0 | 0 | 0 | 0 | 6.0848 | 0 | 0 | 0 | 0 | 0 | 0 | 0 | 0 | 0 | 9.2461 | 1.2922 | 1.0339 | 0.83963 | 0.84041 | 0.49693 | 0 | 0 | 0 | 0 | 6.0848 | 0 | 0 | 0 | 0 | 4.4724 | 0 | 0 | 0 | 0 | 40 | 2 | 4 | 4 | 4 | 4 | 0 | 0 | 0 | 0 | 0 | 0 | 0 | 0
2014-12-28 | 13時 | 0 | 0 | 0 | 0 | 0 | 0.44546 | 0 | 0 | 0 | 0 | 2 | 0 | 0 | 0 | 0 | 0 | 0 | 0 | 0 | 0 | 0 | 0 | 0 | 0 | 0 | 0 | 0 | 0 | 0 | 0 | 0 | 0 | 0 | 0 | 0 | 0 | 6.0848 | 0 | 0 | 0 | 0 | 0 | 0 | 0 | 0 | 0 | 9.2461 | 1.2922 | 1.0339 | 0.83963 | 0.84041 | 0 | 0 | 0 | 0 | 0 | 6.0848 | 0 | 0 | 0 | 0 | 0 | 0 | 0 | 0 | 0 | 40 | 2 | 4 | 4 | 4 | 4 | 0 | 0 | 0 | 0 | 0 | 0 | 0 | 0
2014-12-28 | 14時 | 0 | 0 | 0 | 0 | 0 | 0.44546 | 0 | 0 | 0 | 0 | 2 | 0 | 0 | 0 | 0 | 0 | 0 | 0 | 0 | 0 | 0 | 0 | 0 | 0 | 0 | 0 | 0 | 0 | 0 | 0 | 0 | 0 | 0 | 0 | 0 | 0 | 6.0848 | 0 | 0 | 0 | 0 | 0 | 0 | 0 | 0 | 0 | 9.2461 | 1.2922 | 1.0339 | 0.83963 | 0.84041 | 0 | 0 | 0 | 0 | 0 | 6.0848 | 0 | 0 | 0 | 0 | 0 | 0 | 0 | 0 | 0 | 40 | 2 | 4 | 4 | 4 | 4 | 0 | 0 | 0 | 0 | 0 | 0 | 0 | 0
2014-12-28 | 15時 | 0.071833 | 13.5506 | 0.071833 | 0.060541 | 0.011292 | 0.81094 | 0.92233 | 11.6871 | 0.82933 | 11.6871 | 1 | 11.6871 | 0 | 0 | 0 | 0 | 0.82933 | 0 | 0 | 0 | 0 | 0.47304 | 0 | 0 | 0 | 0 | 11.2141 | 0 | 0 | 0 | 0 | 10.0927 | 0 | 0 | 0 | 0 | 12.1696 | 0 | 0 | 0 | 0 | 0 | 0 | 0 | 0 | 0 | 18.4922 | 2.5844 | 2.0679 | 1.6793 | 1.6808 | 1.1214 | 0 | 0 | 0 | 0 | 12.1696 | 0 | 0 | 0 | 0 | 10.0927 | 0 | 0 | 0 | 0 | 60 | 1 | 4 | 4 | 4 | 4 | 0 | 0 | 0 | 0 | 0 | 0 | 0 | 0
2014-12-28 | 16時 | 0.071846 | 7.2571 | 0.071846 | 0.065798 | 0.0060476 | 0.44546 | 0.93653 | 6.351 | 0.90135 | 6.351 | 2 | 6.351 | 0 | 0 | 0 | 0 | 0.90135 | 0 | 0 | 0 | 0 | 0.25706 | 0 | 0 | 0 | 0 | 6.0939 | 0 | 0 | 0 | 0 | 5.4845 | 0 | 0 | 0 | 0 | 6.0848 | 0 | 0 | 0 | 0 | 0 | 0 | 0 | 0 | 0 | 9.2461 | 1.2922 | 1.0339 | 0.83963 | 0.84041 | 0.60939 | 0 | 0 | 0 | 0 | 6.0848 | 0 | 0 | 0 | 0 | 5.4845 | 0 | 0 | 0 | 0 | 40 | 2 | 4 | 4 | 4 | 4 | 0 | 0 | 0 | 0 | 0 | 0 | 0 | 0
2014-12-28 | 17時 | 0.05387 | 10.3492 | 0.05387 | 0.045246 | 0.0086243 | 0.81094 | 0.92233 | 8.7344 | 0.61981 | 8.7344 | 1 | 8.7344 | 0 | 0 | 0 | 0 | 0.61981 | 0 | 0 | 0 | 0 | 0.35353 | 0 | 0 | 0 | 0 | 8.3809 | 0 | 0 | 0 | 0 | 7.5428 | 0 | 0 | 0 | 0 | 12.1696 | 0 | 0 | 0 | 0 | 0 | 0 | 0 | 0 | 0 | 18.4922 | 2.5844 | 2.0679 | 1.6793 | 1.6808 | 0.83809 | 0 | 0 | 0 | 0 | 12.1696 | 0 | 0 | 0 | 0 | 7.5428 | 0 | 0 | 0 | 0 | 60 | 1 | 4 | 4 | 4 | 4 | 0 | 0 | 0 | 0 | 0 | 0 | 0 | 0
2014-12-28 | 18時 | 0.053146 | 10.2202 | 0.053146 | 0.044629 | 0.0085168 | 0.81094 | 0.92233 | 8.6154 | 0.61136 | 8.6154 | 1 | 8.6154 | 0 | 0 | 0 | 0 | 0.61136 | 0 | 0 | 0 | 0 | 0.34871 | 0 | 0 | 0 | 0 | 8.2667 | 0 | 0 | 0 | 0 | 7.44 | 0 | 0 | 0 | 0 | 12.1696 | 0 | 0 | 0 | 0 | 0 | 0 | 0 | 0 | 0 | 18.4922 | 2.5844 | 2.0679 | 1.6793 | 1.6808 | 0.82667 | 0 | 0 | 0 | 0 | 12.1696 | 0 | 0 | 0 | 0 | 7.44 | 0 | 0 | 0 | 0 | 60 | 1 | 4 | 4 | 4 | 4 | 0 | 0 | 0 | 0 | 0 | 0 | 0 | 0
2014-12-28 | 19時 | 0.054402 | 5.6014 | 0.054402 | 0.049734 | 0.0046678 | 0.44546 | 0.93653 | 4.8004 | 0.68129 | 4.8004 | 2 | 4.8004 | 0 | 0 | 0 | 0 | 0.68129 | 0 | 0 | 0 | 0 | 0.1943 | 0 | 0 | 0 | 0 | 4.6061 | 0 | 0 | 0 | 0 | 4.1455 | 0 | 0 | 0 | 0 | 6.0848 | 0 | 0 | 0 | 0 | 0 | 0 | 0 | 0 | 0 | 9.2461 | 1.2922 | 1.0339 | 0.83963 | 0.84041 | 0.46061 | 0 | 0 | 0 | 0 | 6.0848 | 0 | 0 | 0 | 0 | 4.1455 | 0 | 0 | 0 | 0 | 40 | 2 | 4 | 4 | 4 | 4 | 0 | 0 | 0 | 0 | 0 | 0 | 0 | 0
2014-12-28 | 20時 | 0.055828 | 5.7368 | 0.055828 | 0.051048 | 0.0047807 | 0.44546 | 0.93653 | 4.9272 | 0.69928 | 4.9272 | 2 | 4.9272 | 0 | 0 | 0 | 0 | 0.69928 | 0 | 0 | 0 | 0 | 0.19943 | 0 | 0 | 0 | 0 | 4.7278 | 0 | 0 | 0 | 0 | 4.255 | 0 | 0 | 0 | 0 | 6.0848 | 0 | 0 | 0 | 0 | 0 | 0 | 0 | 0 | 0 | 9.2461 | 1.2922 | 1.0339 | 0.83963 | 0.84041 | 0.47278 | 0 | 0 | 0 | 0 | 6.0848 | 0 | 0 | 0 | 0 | 4.255 | 0 | 0 | 0 | 0 | 40 | 2 | 4 | 4 | 4 | 4 | 0 | 0 | 0 | 0 | 0 | 0 | 0 | 0
2014-12-28 | 21時 | 0.058152 | 5.9573 | 0.058152 | 0.053187 | 0.0049644 | 0.44546 | 0.93653 | 5.1337 | 0.72859 | 5.1337 | 2 | 5.1337 | 0 | 0 | 0 | 0 | 0.72859 | 0 | 0 | 0 | 0 | 0.20779 | 0 | 0 | 0 | 0 | 4.9259 | 0 | 0 | 0 | 0 | 4.4334 | 0 | 0 | 0 | 0 | 6.0848 | 0 | 0 | 0 | 0 | 0 | 0 | 0 | 0 | 0 | 9.2461 | 1.2922 | 1.0339 | 0.83963 | 0.84041 | 0.49259 | 0 | 0 | 0 | 0 | 6.0848 | 0 | 0 | 0 | 0 | 4.4334 | 0 | 0 | 0 | 0 | 40 | 2 | 4 | 4 | 4 | 4 | 0 | 0 | 0 | 0 | 0 | 0 | 0 | 0
2014-12-28 | 22時 | 0.061557 | 6.2806 | 0.061557 | 0.056324 | 0.0052338 | 0.44546 | 0.93653 | 5.4365 | 0.77156 | 5.4365 | 2 | 5.4365 | 0 | 0 | 0 | 0 | 0.77156 | 0 | 0 | 0 | 0 | 0.22004 | 0 | 0 | 0 | 0 | 5.2164 | 0 | 0 | 0 | 0 | 4.6948 | 0 | 0 | 0 | 0 | 6.0848 | 0 | 0 | 0 | 0 | 0 | 0 | 0 | 0 | 0 | 9.2461 | 1.2922 | 1.0339 | 0.83963 | 0.84041 | 0.52164 | 0 | 0 | 0 | 0 | 6.0848 | 0 | 0 | 0 | 0 | 4.6948 | 0 | 0 | 0 | 0 | 40 | 2 | 4 | 4 | 4 | 4 | 0 | 0 | 0 | 0 | 0 | 0 | 0 | 0
2014-12-28 | 23時 | 0 | 0 | 0 | 0 | 0 | 0.44546 | 0 | 0 | 0 | 0 | 2 | 0 | 0 | 0 | 0 | 0 | 0 | 0 | 0 | 0 | 0 | 0 | 0 | 0 | 0 | 0 | 0 | 0 | 0 | 0 | 0 | 0 | 0 | 0 | 0 | 0 | 6.0848 | 0 | 0 | 0 | 0 | 0 | 0 | 0 | 0 | 0 | 9.2461 | 1.2922 | 1.0339 | 0.83963 | 0.84041 | 0 | 0 | 0 | 0 | 0 | 6.0848 | 0 | 0 | 0 | 0 | 0 | 0 | 0 | 0 | 0 | 40 | 2 | 4 | 4 | 4 | 4 | 0 | 0 | 0 | 0 | 0 | 0 | 0 | 0
2014-12-29 | 0時 | 0 | 0 | 0 | 0 | 0 | 0.44546 | 0 | 0 | 0 | 0 | 2 | 0 | 0 | 0 | 0 | 0 | 0 | 0 | 0 | 0 | 0 | 0 | 0 | 0 | 0 | 0 | 0 | 0 | 0 | 0 | 0 | 0 | 0 | 0 | 0 | 0 | 6.0848 | 0 | 0 | 0 | 0 | 0 | 0 | 0 | 0 | 0 | 9.2461 | 1.2922 | 1.0339 | 0.83963 | 0.84041 | 0 | 0 | 0 | 0 | 0 | 6.0848 | 0 | 0 | 0 | 0 | 0 | 0 | 0 | 0 | 0 | 40 | 2 | 4 | 4 | 4 | 4 | 0 | 0 | 0 | 0 | 0 | 0 | 0 | 0
2014-12-29 | 1時 | 0 | 0 | 0 | 0 | 0 | 0.44546 | 0 | 0 | 0 | 0 | 2 | 0 | 0 | 0 | 0 | 0 | 0 | 0 | 0 | 0 | 0 | 0 | 0 | 0 | 0 | 0 | 0 | 0 | 0 | 0 | 0 | 0 | 0 | 0 | 0 | 0 | 6.0848 | 0 | 0 | 0 | 0 | 0 | 0 | 0 | 0 | 0 | 9.2461 | 1.2922 | 1.0339 | 0.83963 | 0.84041 | 0 | 0 | 0 | 0 | 0 | 6.0848 | 0 | 0 | 0 | 0 | 0 | 0 | 0 | 0 | 0 | 40 | 2 | 4 | 4 | 4 | 4 | 0 | 0 | 0 | 0 | 0 | 0 | 0 | 0
2014-12-29 | 2時 | 0 | 0 | 0 | 0 | 0 | 0.44546 | 0 | 0 | 0 | 0 | 2 | 0 | 0 | 0 | 0 | 0 | 0 | 0 | 0 | 0 | 0 | 0 | 0 | 0 | 0 | 0 | 0 | 0 | 0 | 0 | 0 | 0 | 0 | 0 | 0 | 0 | 6.0848 | 0 | 0 | 0 | 0 | 0 | 0 | 0 | 0 | 0 | 9.2461 | 1.2922 | 1.0339 | 0.83963 | 0.84041 | 0 | 0 | 0 | 0 | 0 | 6.0848 | 0 | 0 | 0 | 0 | 0 | 0 | 0 | 0 | 0 | 40 | 2 | 4 | 4 | 4 | 4 | 0 | 0 | 0 | 0 | 0 | 0 | 0 | 0
2014-12-29 | 3時 | 0 | 0 | 0 | 0 | 0 | 0.44546 | 0 | 0 | 0 | 0 | 2 | 0 | 0 | 0 | 0 | 0 | 0 | 0 | 0 | 0 | 0 | 0 | 0 | 0 | 0 | 0 | 0 | 0 | 0 | 0 | 0 | 0 | 0 | 0 | 0 | 0 | 6.0848 | 0 | 0 | 0 | 0 | 0 | 0 | 0 | 0 | 0 | 9.2461 | 1.2922 | 1.0339 | 0.83963 | 0.84041 | 0 | 0 | 0 | 0 | 0 | 6.0848 | 0 | 0 | 0 | 0 | 0 | 0 | 0 | 0 | 0 | 40 | 2 | 4 | 4 | 4 | 4 | 0 | 0 | 0 | 0 | 0 | 0 | 0 | 0
2014-12-29 | 4時 | 0 | 0 | 0 | 0 | 0 | 0.44546 | 0 | 0 | 0 | 0 | 2 | 0 | 0 | 0 | 0 | 0 | 0 | 0 | 0 | 0 | 0 | 0 | 0 | 0 | 0 | 0 | 0 | 0 | 0 | 0 | 0 | 0 | 0 | 0 | 0 | 0 | 6.0848 | 0 | 0 | 0 | 0 | 0 | 0 | 0 | 0 | 0 | 9.2461 | 1.2922 | 1.0339 | 0.83963 | 0.84041 | 0 | 0 | 0 | 0 | 0 | 6.0848 | 0 | 0 | 0 | 0 | 0 | 0 | 0 | 0 | 0 | 40 | 2 | 4 | 4 | 4 | 4 | 0 | 0 | 0 | 0 | 0 | 0 | 0 | 0
2014-12-29 | 5時 | 0.086465 | 16.1582 | 0.086465 | 0.073 | 0.013465 | 0.81094 | 0.92233 | 14.0922 | 1 | 14.0922 | 1 | 14.0922 | 0 | 0 | 0 | 0 | 1 | 0 | 0 | 0 | 0 | 0.57039 | 0 | 0 | 0 | 0 | 13.5218 | 0 | 0 | 0 | 0 | 12.1696 | 0 | 0 | 0 | 0 | 12.1696 | 0 | 0 | 0 | 0 | 0 | 0 | 0 | 0 | 0 | 18.4922 | 2.5844 | 2.0679 | 1.6793 | 1.6808 | 1.3522 | 0 | 0 | 0 | 0 | 12.1696 | 0 | 0 | 0 | 0 | 19.8841 | 0 | 0 | 0 | 0 | 60 | 1 | 4 | 4 | 4 | 4 | 9.4116 | 7.7145 | 0 | 7.7145 | 0 | 0 | 0 | 0
2014-12-29 | 6時 | 0.054595 | 10.4784 | 0.054595 | 0.045863 | 0.008732 | 0.81094 | 0.92233 | 8.8536 | 0.62826 | 8.8536 | 1 | 8.8536 | 0 | 0 | 0 | 0 | 0.62826 | 0 | 0 | 0 | 0 | 0.35835 | 0 | 0 | 0 | 0 | 8.4952 | 0 | 0 | 0 | 0 | 7.6457 | 0 | 0 | 0 | 0 | 12.1696 | 0 | 0 | 0 | 0 | 0 | 0 | 0 | 0 | 0 | 18.4922 | 2.5844 | 2.0679 | 1.6793 | 1.6808 | 0.84952 | 0 | 0 | 0 | 0 | 12.1696 | 0 | 0 | 0 | 0 | 7.6457 | 0 | 0 | 0 | 0 | 60 | 1 | 4 | 4 | 4 | 4 | 0 | 0 | 0 | 0 | 0 | 0 | 0 | 0
2014-12-29 | 7時 | 0.046717 | 9.0743 | 0.046717 | 0.039155 | 0.0075619 | 0.81094 | 0.92233 | 7.5586 | 0.53637 | 7.5586 | 1 | 7.5586 | 0 | 0 | 0 | 0 | 0.53637 | 0 | 0 | 0 | 0 | 0.30594 | 0 | 0 | 0 | 0 | 7.2526 | 0 | 0 | 0 | 0 | 6.5274 | 0 | 0 | 0 | 0 | 12.1696 | 0 | 0 | 0 | 0 | 0 | 0 | 0 | 0 | 0 | 18.4922 | 2.5844 | 2.0679 | 1.6793 | 1.6808 | 0.72526 | 0 | 0 | 0 | 0 | 12.1696 | 0 | 0 | 0 | 0 | 6.5274 | 0 | 0 | 0 | 0 | 60 | 1 | 4 | 4 | 4 | 4 | 0 | 0 | 0 | 0 | 0 | 0 | 0 | 0
2014-12-29 | 8時 | 0.07444 | 7.5032 | 0.07444 | 0.068187 | 0.0062527 | 0.44546 | 0.93653 | 6.5815 | 0.93407 | 6.5815 | 2 | 6.5815 | 0 | 0 | 0 | 0 | 0.93407 | 0 | 0 | 0 | 0 | 0.26639 | 0 | 0 | 0 | 0 | 6.3152 | 0 | 0 | 0 | 0 | 5.6836 | 0 | 0 | 0 | 0 | 6.0848 | 0 | 0 | 0 | 0 | 0 | 0 | 0 | 0 | 0 | 9.2461 | 1.2922 | 1.0339 | 0.83963 | 0.84041 | 0.63152 | 0 | 0 | 0 | 0 | 6.0848 | 0 | 0 | 0 | 0 | 5.6836 | 0 | 0 | 0 | 0 | 40 | 2 | 4 | 4 | 4 | 4 | 0 | 0 | 0 | 0 | 0 | 0 | 0 | 0
2014-12-29 | 9時 | 0 | 0 | 0 | 0 | 0 | 0.44546 | 0 | 0 | 0 | 0 | 2 | 0 | 0 | 0 | 0 | 0 | 0 | 0 | 0 | 0 | 0 | 0 | 0 | 0 | 0 | 0 | 0 | 0 | 0 | 0 | 0 | 0 | 0 | 0 | 0 | 0 | 6.0848 | 0 | 0 | 0 | 0 | 0 | 0 | 0 | 0 | 0 | 9.2461 | 1.2922 | 1.0339 | 0.83963 | 0.84041 | 0 | 0 | 0 | 0 | 0 | 6.0848 | 0 | 0 | 0 | 0 | 0 | 0 | 0 | 0 | 0 | 40 | 2 | 4 | 4 | 4 | 4 | 0 | 0 | 0 | 0 | 0 | 0 | 0 | 0
2014-12-29 | 10時 | 0 | 0 | 0 | 0 | 0 | 0.44546 | 0 | 0 | 0 | 0 | 2 | 0 | 0 | 0 | 0 | 0 | 0 | 0 | 0 | 0 | 0 | 0 | 0 | 0 | 0 | 0 | 0 | 0 | 0 | 0 | 0 | 0 | 0 | 0 | 0 | 0 | 6.0848 | 0 | 0 | 0 | 0 | 0 | 0 | 0 | 0 | 0 | 9.2461 | 1.2922 | 1.0339 | 0.83963 | 0.84041 | 0 | 0 | 0 | 0 | 0 | 6.0848 | 0 | 0 | 0 | 0 | 0 | 0 | 0 | 0 | 0 | 40 | 2 | 4 | 4 | 4 | 4 | 0 | 0 | 0 | 0 | 0 | 0 | 0 | 0
2014-12-29 | 11時 | 0.0801 | 15.0239 | 0.0801 | 0.06758 | 0.01252 | 0.81094 | 0.92233 | 13.046 | 0.92576 | 13.046 | 1 | 13.046 | 0 | 0 | 0 | 0 | 0.92576 | 0 | 0 | 0 | 0 | 0.52804 | 0 | 0 | 0 | 0 | 12.5179 | 0 | 0 | 0 | 0 | 11.2661 | 0 | 0 | 0 | 0 | 12.1696 | 0 | 0 | 0 | 0 | 0 | 0 | 0 | 0 | 0 | 18.4922 | 2.5844 | 2.0679 | 1.6793 | 1.6808 | 1.2518 | 0 | 0 | 0 | 0 | 12.1696 | 0 | 0 | 0 | 0 | 11.2661 | 0 | 0 | 0 | 0 | 60 | 1 | 4 | 4 | 4 | 4 | 0 | 0 | 0 | 0 | 0 | 0 | 0 | 0
2014-12-29 | 12時 | 0.070246 | 7.1052 | 0.070246 | 0.064325 | 0.005921 | 0.44546 | 0.93653 | 6.2088 | 0.88116 | 6.2088 | 2 | 6.2088 | 0 | 0 | 0 | 0 | 0.88116 | 0 | 0 | 0 | 0 | 0.2513 | 0 | 0 | 0 | 0 | 5.9575 | 0 | 0 | 0 | 0 | 5.3617 | 0 | 0 | 0 | 0 | 6.0848 | 0 | 0 | 0 | 0 | 0 | 0 | 0 | 0 | 0 | 9.2461 | 1.2922 | 1.0339 | 0.83963 | 0.84041 | 0.59575 | 0 | 0 | 0 | 0 | 6.0848 | 0 | 0 | 0 | 0 | 5.3617 | 0 | 0 | 0 | 0 | 40 | 2 | 4 | 4 | 4 | 4 | 0 | 0 | 0 | 0 | 0 | 0 | 0 | 0
2014-12-29 | 13時 | 0 | 0 | 0 | 0 | 0 | 0.44546 | 0 | 0 | 0 | 0 | 2 | 0 | 0 | 0 | 0 | 0 | 0 | 0 | 0 | 0 | 0 | 0 | 0 | 0 | 0 | 0 | 0 | 0 | 0 | 0 | 0 | 0 | 0 | 0 | 0 | 0 | 6.0848 | 0 | 0 | 0 | 0 | 0 | 0 | 0 | 0 | 0 | 9.2461 | 1.2922 | 1.0339 | 0.83963 | 0.84041 | 0 | 0 | 0 | 0 | 0 | 6.0848 | 0 | 0 | 0 | 0 | 0 | 0 | 0 | 0 | 0 | 40 | 2 | 4 | 4 | 4 | 4 | 0 | 0 | 0 | 0 | 0 | 0 | 0 | 0
2014-12-29 | 14時 | 0 | 0 | 0 | 0 | 0 | 0.44546 | 0 | 0 | 0 | 0 | 2 | 0 | 0 | 0 | 0 | 0 | 0 | 0 | 0 | 0 | 0 | 0 | 0 | 0 | 0 | 0 | 0 | 0 | 0 | 0 | 0 | 0 | 0 | 0 | 0 | 0 | 6.0848 | 0 | 0 | 0 | 0 | 0 | 0 | 0 | 0 | 0 | 9.2461 | 1.2922 | 1.0339 | 0.83963 | 0.84041 | 0 | 0 | 0 | 0 | 0 | 6.0848 | 0 | 0 | 0 | 0 | 0 | 0 | 0 | 0 | 0 | 40 | 2 | 4 | 4 | 4 | 4 | 0 | 0 | 0 | 0 | 0 | 0 | 0 | 0
2014-12-29 | 15時 | 0.071428 | 13.4783 | 0.071428 | 0.060196 | 0.011232 | 0.81094 | 0.92233 | 11.6204 | 0.8246 | 11.6204 | 1 | 11.6204 | 0 | 0 | 0 | 0 | 0.8246 | 0 | 0 | 0 | 0 | 0.47034 | 0 | 0 | 0 | 0 | 11.1501 | 0 | 0 | 0 | 0 | 10.0351 | 0 | 0 | 0 | 0 | 12.1696 | 0 | 0 | 0 | 0 | 0 | 0 | 0 | 0 | 0 | 18.4922 | 2.5844 | 2.0679 | 1.6793 | 1.6808 | 1.115 | 0 | 0 | 0 | 0 | 12.1696 | 0 | 0 | 0 | 0 | 10.0351 | 0 | 0 | 0 | 0 | 60 | 1 | 4 | 4 | 4 | 4 | 0 | 0 | 0 | 0 | 0 | 0 | 0 | 0
2014-12-29 | 16時 | 0.069238 | 7.0095 | 0.069238 | 0.063397 | 0.0058413 | 0.44546 | 0.93653 | 6.1192 | 0.86845 | 6.1192 | 2 | 6.1192 | 0 | 0 | 0 | 0 | 0.86845 | 0 | 0 | 0 | 0 | 0.24768 | 0 | 0 | 0 | 0 | 5.8715 | 0 | 0 | 0 | 0 | 5.2843 | 0 | 0 | 0 | 0 | 6.0848 | 0 | 0 | 0 | 0 | 0 | 0 | 0 | 0 | 0 | 9.2461 | 1.2922 | 1.0339 | 0.83963 | 0.84041 | 0.58715 | 0 | 0 | 0 | 0 | 6.0848 | 0 | 0 | 0 | 0 | 5.2843 | 0 | 0 | 0 | 0 | 40 | 2 | 4 | 4 | 4 | 4 | 0 | 0 | 0 | 0 | 0 | 0 | 0 | 0
2014-12-29 | 17時 | 0.049391 | 9.551 | 0.049391 | 0.041432 | 0.0079591 | 0.81094 | 0.92233 | 7.9982 | 0.56756 | 7.9982 | 1 | 7.9982 | 0 | 0 | 0 | 0 | 0.56756 | 0 | 0 | 0 | 0 | 0.32373 | 0 | 0 | 0 | 0 | 7.6745 | 0 | 0 | 0 | 0 | 6.907 | 0 | 0 | 0 | 0 | 12.1696 | 0 | 0 | 0 | 0 | 0 | 0 | 0 | 0 | 0 | 18.4922 | 2.5844 | 2.0679 | 1.6793 | 1.6808 | 0.76745 | 0 | 0 | 0 | 0 | 12.1696 | 0 | 0 | 0 | 0 | 6.907 | 0 | 0 | 0 | 0 | 60 | 1 | 4 | 4 | 4 | 4 | 0 | 0 | 0 | 0 | 0 | 0 | 0 | 0
2014-12-29 | 18時 | 0.048366 | 9.3684 | 0.048366 | 0.04056 | 0.007807 | 0.81094 | 0.92233 | 7.8298 | 0.55561 | 7.8298 | 1 | 7.8298 | 0 | 0 | 0 | 0 | 0.55561 | 0 | 0 | 0 | 0 | 0.31691 | 0 | 0 | 0 | 0 | 7.5129 | 0 | 0 | 0 | 0 | 6.7616 | 0 | 0 | 0 | 0 | 12.1696 | 0 | 0 | 0 | 0 | 0 | 0 | 0 | 0 | 0 | 18.4922 | 2.5844 | 2.0679 | 1.6793 | 1.6808 | 0.75129 | 0 | 0 | 0 | 0 | 12.1696 | 0 | 0 | 0 | 0 | 6.7616 | 0 | 0 | 0 | 0 | 60 | 1 | 4 | 4 | 4 | 4 | 0 | 0 | 0 | 0 | 0 | 0 | 0 | 0
2014-12-29 | 19時 | 0.050282 | 5.2104 | 0.050282 | 0.04594 | 0.004342 | 0.44546 | 0.93653 | 4.4343 | 0.62932 | 4.4343 | 2 | 4.4343 | 0 | 0 | 0 | 0 | 0.62932 | 0 | 0 | 0 | 0 | 0.17948 | 0 | 0 | 0 | 0 | 4.2548 | 0 | 0 | 0 | 0 | 3.8293 | 0 | 0 | 0 | 0 | 6.0848 | 0 | 0 | 0 | 0 | 0 | 0 | 0 | 0 | 0 | 9.2461 | 1.2922 | 1.0339 | 0.83963 | 0.84041 | 0.42548 | 0 | 0 | 0 | 0 | 6.0848 | 0 | 0 | 0 | 0 | 3.8293 | 0 | 0 | 0 | 0 | 40 | 2 | 4 | 4 | 4 | 4 | 0 | 0 | 0 | 0 | 0 | 0 | 0 | 0
2014-12-29 | 20時 | 0.052624 | 5.4327 | 0.052624 | 0.048097 | 0.0045272 | 0.44546 | 0.93653 | 4.6424 | 0.65886 | 4.6424 | 2 | 4.6424 | 0 | 0 | 0 | 0 | 0.65886 | 0 | 0 | 0 | 0 | 0.1879 | 0 | 0 | 0 | 0 | 4.4545 | 0 | 0 | 0 | 0 | 4.009 | 0 | 0 | 0 | 0 | 6.0848 | 0 | 0 | 0 | 0 | 0 | 0 | 0 | 0 | 0 | 9.2461 | 1.2922 | 1.0339 | 0.83963 | 0.84041 | 0.44545 | 0 | 0 | 0 | 0 | 6.0848 | 0 | 0 | 0 | 0 | 4.009 | 0 | 0 | 0 | 0 | 40 | 2 | 4 | 4 | 4 | 4 | 0 | 0 | 0 | 0 | 0 | 0 | 0 | 0
2014-12-29 | 21時 | 0.053907 | 5.5544 | 0.053907 | 0.049278 | 0.0046287 | 0.44546 | 0.93653 | 4.7564 | 0.67504 | 4.7564 | 2 | 4.7564 | 0 | 0 | 0 | 0 | 0.67504 | 0 | 0 | 0 | 0 | 0.19252 | 0 | 0 | 0 | 0 | 4.5639 | 0 | 0 | 0 | 0 | 4.1075 | 0 | 0 | 0 | 0 | 6.0848 | 0 | 0 | 0 | 0 | 0 | 0 | 0 | 0 | 0 | 9.2461 | 1.2922 | 1.0339 | 0.83963 | 0.84041 | 0.45639 | 0 | 0 | 0 | 0 | 6.0848 | 0 | 0 | 0 | 0 | 4.1075 | 0 | 0 | 0 | 0 | 40 | 2 | 4 | 4 | 4 | 4 | 0 | 0 | 0 | 0 | 0 | 0 | 0 | 0
2014-12-29 | 22時 | 0.055633 | 5.7183 | 0.055633 | 0.050868 | 0.0047652 | 0.44546 | 0.93653 | 4.9099 | 0.69682 | 4.9099 | 2 | 4.9099 | 0 | 0 | 0 | 0 | 0.69682 | 0 | 0 | 0 | 0 | 0.19873 | 0 | 0 | 0 | 0 | 4.7111 | 0 | 0 | 0 | 0 | 4.24 | 0 | 0 | 0 | 0 | 6.0848 | 0 | 0 | 0 | 0 | 0 | 0 | 0 | 0 | 0 | 9.2461 | 1.2922 | 1.0339 | 0.83963 | 0.84041 | 0.47111 | 0 | 0 | 0 | 0 | 6.0848 | 0 | 0 | 0 | 0 | 4.24 | 0 | 0 | 0 | 0 | 40 | 2 | 4 | 4 | 4 | 4 | 0 | 0 | 0 | 0 | 0 | 0 | 0 | 0
2014-12-29 | 23時 | 0 | 0 | 0 | 0 | 0 | 0.44546 | 0 | 0 | 0 | 0 | 2 | 0 | 0 | 0 | 0 | 0 | 0 | 0 | 0 | 0 | 0 | 0 | 0 | 0 | 0 | 0 | 0 | 0 | 0 | 0 | 0 | 0 | 0 | 0 | 0 | 0 | 6.0848 | 0 | 0 | 0 | 0 | 0 | 0 | 0 | 0 | 0 | 9.2461 | 1.2922 | 1.0339 | 0.83963 | 0.84041 | 0 | 0 | 0 | 0 | 0 | 6.0848 | 0 | 0 | 0 | 0 | 0 | 0 | 0 | 0 | 0 | 40 | 2 | 4 | 4 | 4 | 4 | 0 | 0 | 0 | 0 | 0 | 0 | 0 | 0
2014-12-30 | 0時 | 0 | 0 | 0 | 0 | 0 | 0.44546 | 0 | 0 | 0 | 0 | 2 | 0 | 0 | 0 | 0 | 0 | 0 | 0 | 0 | 0 | 0 | 0 | 0 | 0 | 0 | 0 | 0 | 0 | 0 | 0 | 0 | 0 | 0 | 0 | 0 | 0 | 6.0848 | 0 | 0 | 0 | 0 | 0 | 0 | 0 | 0 | 0 | 9.2461 | 1.2922 | 1.0339 | 0.83963 | 0.84041 | 0 | 0 | 0 | 0 | 0 | 6.0848 | 0 | 0 | 0 | 0 | 0 | 0 | 0 | 0 | 0 | 40 | 2 | 4 | 4 | 4 | 4 | 0 | 0 | 0 | 0 | 0 | 0 | 0 | 0
2014-12-30 | 1時 | 0 | 0 | 0 | 0 | 0 | 0.44546 | 0 | 0 | 0 | 0 | 2 | 0 | 0 | 0 | 0 | 0 | 0 | 0 | 0 | 0 | 0 | 0 | 0 | 0 | 0 | 0 | 0 | 0 | 0 | 0 | 0 | 0 | 0 | 0 | 0 | 0 | 6.0848 | 0 | 0 | 0 | 0 | 0 | 0 | 0 | 0 | 0 | 9.2461 | 1.2922 | 1.0339 | 0.83963 | 0.84041 | 0 | 0 | 0 | 0 | 0 | 6.0848 | 0 | 0 | 0 | 0 | 0 | 0 | 0 | 0 | 0 | 40 | 2 | 4 | 4 | 4 | 4 | 0 | 0 | 0 | 0 | 0 | 0 | 0 | 0
2014-12-30 | 2時 | 0 | 0 | 0 | 0 | 0 | 0.44546 | 0 | 0 | 0 | 0 | 2 | 0 | 0 | 0 | 0 | 0 | 0 | 0 | 0 | 0 | 0 | 0 | 0 | 0 | 0 | 0 | 0 | 0 | 0 | 0 | 0 | 0 | 0 | 0 | 0 | 0 | 6.0848 | 0 | 0 | 0 | 0 | 0 | 0 | 0 | 0 | 0 | 9.2461 | 1.2922 | 1.0339 | 0.83963 | 0.84041 | 0 | 0 | 0 | 0 | 0 | 6.0848 | 0 | 0 | 0 | 0 | 0 | 0 | 0 | 0 | 0 | 40 | 2 | 4 | 4 | 4 | 4 | 0 | 0 | 0 | 0 | 0 | 0 | 0 | 0
2014-12-30 | 3時 | 0 | 0 | 0 | 0 | 0 | 0.44546 | 0 | 0 | 0 | 0 | 2 | 0 | 0 | 0 | 0 | 0 | 0 | 0 | 0 | 0 | 0 | 0 | 0 | 0 | 0 | 0 | 0 | 0 | 0 | 0 | 0 | 0 | 0 | 0 | 0 | 0 | 6.0848 | 0 | 0 | 0 | 0 | 0 | 0 | 0 | 0 | 0 | 9.2461 | 1.2922 | 1.0339 | 0.83963 | 0.84041 | 0 | 0 | 0 | 0 | 0 | 6.0848 | 0 | 0 | 0 | 0 | 0 | 0 | 0 | 0 | 0 | 40 | 2 | 4 | 4 | 4 | 4 | 0 | 0 | 0 | 0 | 0 | 0 | 0 | 0
2014-12-30 | 4時 | 0 | 0 | 0 | 0 | 0 | 0.44546 | 0 | 0 | 0 | 0 | 2 | 0 | 0 | 0 | 0 | 0 | 0 | 0 | 0 | 0 | 0 | 0 | 0 | 0 | 0 | 0 | 0 | 0 | 0 | 0 | 0 | 0 | 0 | 0 | 0 | 0 | 6.0848 | 0 | 0 | 0 | 0 | 0 | 0 | 0 | 0 | 0 | 9.2461 | 1.2922 | 1.0339 | 0.83963 | 0.84041 | 0 | 0 | 0 | 0 | 0 | 6.0848 | 0 | 0 | 0 | 0 | 0 | 0 | 0 | 0 | 0 | 40 | 2 | 4 | 4 | 4 | 4 | 0 | 0 | 0 | 0 | 0 | 0 | 0 | 0
2014-12-30 | 5時 | 0 | 0 | 0 | 0 | 0 | 0.44546 | 0 | 0 | 0 | 0 | 2 | 0 | 0 | 0 | 0 | 0 | 0 | 0 | 0 | 0 | 0 | 0 | 0 | 0 | 0 | 0 | 0 | 0 | 0 | 0 | 0 | 0 | 0 | 0 | 0 | 0 | 6.0848 | 0 | 0 | 0 | 0 | 0 | 0 | 0 | 0 | 0 | 9.2461 | 1.2922 | 1.0339 | 0.83963 | 0.84041 | 0 | 0 | 0 | 0 | 0 | 6.0848 | 0 | 0 | 0 | 0 | 0 | 0 | 0 | 0 | 0 | 40 | 2 | 4 | 4 | 4 | 4 | 0 | 0 | 0 | 0 | 0 | 0 | 0 | 0
2014-12-30 | 6時 | 0 | 0 | 0 | 0 | 0 | 0.44546 | 0 | 0 | 0 | 0 | 2 | 0 | 0 | 0 | 0 | 0 | 0 | 0 | 0 | 0 | 0 | 0 | 0 | 0 | 0 | 0 | 0 | 0 | 0 | 0 | 0 | 0 | 0 | 0 | 0 | 0 | 6.0848 | 0 | 0 | 0 | 0 | 0 | 0 | 0 | 0 | 0 | 9.2461 | 1.2922 | 1.0339 | 0.83963 | 0.84041 | 0 | 0 | 0 | 0 | 0 | 6.0848 | 0 | 0 | 0 | 0 | 0 | 0 | 0 | 0 | 0 | 40 | 2 | 4 | 4 | 4 | 4 | 0 | 0 | 0 | 0 | 0 | 0 | 0 | 0
2014-12-30 | 7時 | 0.086465 | 16.1582 | 0.086465 | 0.073 | 0.013465 | 0.81094 | 0.92233 | 14.0922 | 1 | 14.0922 | 1 | 14.0922 | 0 | 0 | 0 | 0 | 1 | 0 | 0 | 0 | 0 | 0.57039 | 0 | 0 | 0 | 0 | 13.5218 | 0 | 0 | 0 | 0 | 12.1696 | 0 | 0 | 0 | 0 | 12.1696 | 0 | 0 | 0 | 0 | 0 | 0 | 0 | 0 | 0 | 18.4922 | 2.5844 | 2.0679 | 1.6793 | 1.6808 | 1.3522 | 0 | 0 | 0 | 0 | 12.1696 | 0 | 0 | 0 | 0 | 17.233 | 0 | 0 | 0 | 0 | 60 | 1 | 4 | 4 | 4 | 4 | 6.1773 | 5.0634 | 0 | 5.0634 | 0 | 0 | 0 | 0
2014-12-30 | 8時 | 0.044152 | 8.6173 | 0.044152 | 0.036971 | 0.0071811 | 0.81094 | 0.92233 | 7.137 | 0.50645 | 7.137 | 1 | 7.137 | 0 | 0 | 0 | 0 | 0.50645 | 0 | 0 | 0 | 0 | 0.28888 | 0 | 0 | 0 | 0 | 6.8482 | 0 | 0 | 0 | 0 | 6.1633 | 0 | 0 | 0 | 0 | 12.1696 | 0 | 0 | 0 | 0 | 0 | 0 | 0 | 0 | 0 | 18.4922 | 2.5844 | 2.0679 | 1.6793 | 1.6808 | 0.68482 | 0 | 0 | 0 | 0 | 12.1696 | 0 | 0 | 0 | 0 | 6.1633 | 0 | 0 | 0 | 0 | 60 | 1 | 4 | 4 | 4 | 4 | 0 | 0 | 0 | 0 | 0 | 0 | 0 | 0
2014-12-30 | 9時 | 0.059136 | 6.0508 | 0.059136 | 0.054094 | 0.0050423 | 0.44546 | 0.93653 | 5.2213 | 0.74101 | 5.2213 | 2 | 5.2213 | 0 | 0 | 0 | 0 | 0.74101 | 0 | 0 | 0 | 0 | 0.21133 | 0 | 0 | 0 | 0 | 5.0099 | 0 | 0 | 0 | 0 | 4.5089 | 0 | 0 | 0 | 0 | 6.0848 | 0 | 0 | 0 | 0 | 0 | 0 | 0 | 0 | 0 | 9.2461 | 1.2922 | 1.0339 | 0.83963 | 0.84041 | 0.50099 | 0 | 0 | 0 | 0 | 6.0848 | 0 | 0 | 0 | 0 | 4.5089 | 0 | 0 | 0 | 0 | 40 | 2 | 4 | 4 | 4 | 4 | 0 | 0 | 0 | 0 | 0 | 0 | 0 | 0
2014-12-30 | 10時 | 0.048403 | 5.0321 | 0.048403 | 0.04421 | 0.0041934 | 0.44546 | 0.93653 | 4.2672 | 0.60561 | 4.2672 | 2 | 4.2672 | 0 | 0 | 0 | 0 | 0.60561 | 0 | 0 | 0 | 0 | 0.17272 | 0 | 0 | 0 | 0 | 4.0945 | 0 | 0 | 0 | 0 | 3.685 | 0 | 0 | 0 | 0 | 6.0848 | 0 | 0 | 0 | 0 | 0 | 0 | 0 | 0 | 0 | 9.2461 | 1.2922 | 1.0339 | 0.83963 | 0.84041 | 0.40945 | 0 | 0 | 0 | 0 | 6.0848 | 0 | 0 | 0 | 0 | 3.685 | 0 | 0 | 0 | 0 | 40 | 2 | 4 | 4 | 4 | 4 | 0 | 0 | 0 | 0 | 0 | 0 | 0 | 0
2014-12-30 | 11時 | 0.060871 | 6.2154 | 0.060871 | 0.055691 | 0.0051795 | 0.44546 | 0.93653 | 5.3754 | 0.76289 | 5.3754 | 2 | 5.3754 | 0 | 0 | 0 | 0 | 0.76289 | 0 | 0 | 0 | 0 | 0.21757 | 0 | 0 | 0 | 0 | 5.1578 | 0 | 0 | 0 | 0 | 4.6421 | 0 | 0 | 0 | 0 | 6.0848 | 0 | 0 | 0 | 0 | 0 | 0 | 0 | 0 | 0 | 9.2461 | 1.2922 | 1.0339 | 0.83963 | 0.84041 | 0.51578 | 0 | 0 | 0 | 0 | 6.0848 | 0 | 0 | 0 | 0 | 4.6421 | 0 | 0 | 0 | 0 | 40 | 2 | 4 | 4 | 4 | 4 | 0 | 0 | 0 | 0 | 0 | 0 | 0 | 0
2014-12-30 | 12時 | 0.051696 | 5.3446 | 0.051696 | 0.047242 | 0.0044538 | 0.44546 | 0.93653 | 4.5599 | 0.64715 | 4.5599 | 2 | 4.5599 | 0 | 0 | 0 | 0 | 0.64715 | 0 | 0 | 0 | 0 | 0.18456 | 0 | 0 | 0 | 0 | 4.3753 | 0 | 0 | 0 | 0 | 3.9378 | 0 | 0 | 0 | 0 | 6.0848 | 0 | 0 | 0 | 0 | 0 | 0 | 0 | 0 | 0 | 9.2461 | 1.2922 | 1.0339 | 0.83963 | 0.84041 | 0.43753 | 0 | 0 | 0 | 0 | 6.0848 | 0 | 0 | 0 | 0 | 3.9378 | 0 | 0 | 0 | 0 | 40 | 2 | 4 | 4 | 4 | 4 | 0 | 0 | 0 | 0 | 0 | 0 | 0 | 0
2014-12-30 | 13時 | 0 | 0 | 0 | 0 | 0 | 0.44546 | 0 | 0 | 0 | 0 | 2 | 0 | 0 | 0 | 0 | 0 | 0 | 0 | 0 | 0 | 0 | 0 | 0 | 0 | 0 | 0 | 0 | 0 | 0 | 0 | 0 | 0 | 0 | 0 | 0 | 0 | 6.0848 | 0 | 0 | 0 | 0 | 0 | 0 | 0 | 0 | 0 | 9.2461 | 1.2922 | 1.0339 | 0.83963 | 0.84041 | 0 | 0 | 0 | 0 | 0 | 6.0848 | 0 | 0 | 0 | 0 | 0 | 0 | 0 | 0 | 0 | 40 | 2 | 4 | 4 | 4 | 4 | 0 | 0 | 0 | 0 | 0 | 0 | 0 | 0
2014-12-30 | 14時 | 0 | 0 | 0 | 0 | 0 | 0.44546 | 0 | 0 | 0 | 0 | 2 | 0 | 0 | 0 | 0 | 0 | 0 | 0 | 0 | 0 | 0 | 0 | 0 | 0 | 0 | 0 | 0 | 0 | 0 | 0 | 0 | 0 | 0 | 0 | 0 | 0 | 6.0848 | 0 | 0 | 0 | 0 | 0 | 0 | 0 | 0 | 0 | 9.2461 | 1.2922 | 1.0339 | 0.83963 | 0.84041 | 0 | 0 | 0 | 0 | 0 | 6.0848 | 0 | 0 | 0 | 0 | 0 | 0 | 0 | 0 | 0 | 40 | 2 | 4 | 4 | 4 | 4 | 0 | 0 | 0 | 0 | 0 | 0 | 0 | 0
2014-12-30 | 15時 | 0.062874 | 11.9539 | 0.062874 | 0.052913 | 0.0099615 | 0.81094 | 0.92233 | 10.2144 | 0.72483 | 10.2144 | 1 | 10.2144 | 0 | 0 | 0 | 0 | 0.72483 | 0 | 0 | 0 | 0 | 0.41343 | 0 | 0 | 0 | 0 | 9.801 | 0 | 0 | 0 | 0 | 8.8209 | 0 | 0 | 0 | 0 | 12.1696 | 0 | 0 | 0 | 0 | 0 | 0 | 0 | 0 | 0 | 18.4922 | 2.5844 | 2.0679 | 1.6793 | 1.6808 | 0.9801 | 0 | 0 | 0 | 0 | 12.1696 | 0 | 0 | 0 | 0 | 8.8209 | 0 | 0 | 0 | 0 | 60 | 1 | 4 | 4 | 4 | 4 | 0 | 0 | 0 | 0 | 0 | 0 | 0 | 0
2014-12-30 | 16時 | 0.053204 | 10.2305 | 0.053204 | 0.044679 | 0.0085254 | 0.81094 | 0.92233 | 8.6249 | 0.61204 | 8.6249 | 1 | 8.6249 | 0 | 0 | 0 | 0 | 0.61204 | 0 | 0 | 0 | 0 | 0.3491 | 0 | 0 | 0 | 0 | 8.2758 | 0 | 0 | 0 | 0 | 7.4483 | 0 | 0 | 0 | 0 | 12.1696 | 0 | 0 | 0 | 0 | 0 | 0 | 0 | 0 | 0 | 18.4922 | 2.5844 | 2.0679 | 1.6793 | 1.6808 | 0.82758 | 0 | 0 | 0 | 0 | 12.1696 | 0 | 0 | 0 | 0 | 7.4483 | 0 | 0 | 0 | 0 | 60 | 1 | 4 | 4 | 4 | 4 | 0 | 0 | 0 | 0 | 0 | 0 | 0 | 0
2014-12-30 | 17時 | 0.052778 | 10.1545 | 0.052778 | 0.044316 | 0.0084621 | 0.81094 | 0.92233 | 8.5548 | 0.60706 | 8.5548 | 1 | 8.5548 | 0 | 0 | 0 | 0 | 0.60706 | 0 | 0 | 0 | 0 | 0.34626 | 0 | 0 | 0 | 0 | 8.2086 | 0 | 0 | 0 | 0 | 7.3877 | 0 | 0 | 0 | 0 | 12.1696 | 0 | 0 | 0 | 0 | 0 | 0 | 0 | 0 | 0 | 18.4922 | 2.5844 | 2.0679 | 1.6793 | 1.6808 | 0.82086 | 0 | 0 | 0 | 0 | 12.1696 | 0 | 0 | 0 | 0 | 7.3877 | 0 | 0 | 0 | 0 | 60 | 1 | 4 | 4 | 4 | 4 | 0 | 0 | 0 | 0 | 0 | 0 | 0 | 0
2014-12-30 | 18時 | 0.054214 | 5.5835 | 0.054214 | 0.049561 | 0.004653 | 0.44546 | 0.93653 | 4.7837 | 0.67891 | 4.7837 | 2 | 4.7837 | 0 | 0 | 0 | 0 | 0.67891 | 0 | 0 | 0 | 0 | 0.19362 | 0 | 0 | 0 | 0 | 4.5901 | 0 | 0 | 0 | 0 | 4.1311 | 0 | 0 | 0 | 0 | 6.0848 | 0 | 0 | 0 | 0 | 0 | 0 | 0 | 0 | 0 | 9.2461 | 1.2922 | 1.0339 | 0.83963 | 0.84041 | 0.45901 | 0 | 0 | 0 | 0 | 6.0848 | 0 | 0 | 0 | 0 | 4.1311 | 0 | 0 | 0 | 0 | 40 | 2 | 4 | 4 | 4 | 4 | 0 | 0 | 0 | 0 | 0 | 0 | 0 | 0
2014-12-30 | 19時 | 0.055558 | 5.7111 | 0.055558 | 0.050798 | 0.0047593 | 0.44546 | 0.93653 | 4.9031 | 0.69587 | 4.9031 | 2 | 4.9031 | 0 | 0 | 0 | 0 | 0.69587 | 0 | 0 | 0 | 0 | 0.19846 | 0 | 0 | 0 | 0 | 4.7047 | 0 | 0 | 0 | 0 | 4.2342 | 0 | 0 | 0 | 0 | 6.0848 | 0 | 0 | 0 | 0 | 0 | 0 | 0 | 0 | 0 | 9.2461 | 1.2922 | 1.0339 | 0.83963 | 0.84041 | 0.47047 | 0 | 0 | 0 | 0 | 6.0848 | 0 | 0 | 0 | 0 | 4.2342 | 0 | 0 | 0 | 0 | 40 | 2 | 4 | 4 | 4 | 4 | 0 | 0 | 0 | 0 | 0 | 0 | 0 | 0
2014-12-30 | 20時 | 0.054858 | 5.6447 | 0.054858 | 0.050154 | 0.0047039 | 0.44546 | 0.93653 | 4.841 | 0.68704 | 4.841 | 2 | 4.841 | 0 | 0 | 0 | 0 | 0.68704 | 0 | 0 | 0 | 0 | 0.19594 | 0 | 0 | 0 | 0 | 4.645 | 0 | 0 | 0 | 0 | 4.1805 | 0 | 0 | 0 | 0 | 6.0848 | 0 | 0 | 0 | 0 | 0 | 0 | 0 | 0 | 0 | 9.2461 | 1.2922 | 1.0339 | 0.83963 | 0.84041 | 0.4645 | 0 | 0 | 0 | 0 | 6.0848 | 0 | 0 | 0 | 0 | 4.1805 | 0 | 0 | 0 | 0 | 40 | 2 | 4 | 4 | 4 | 4 | 0 | 0 | 0 | 0 | 0 | 0 | 0 | 0
2014-12-30 | 21時 | 0.057331 | 5.8794 | 0.057331 | 0.052431 | 0.0048995 | 0.44546 | 0.93653 | 5.0608 | 0.71824 | 5.0608 | 2 | 5.0608 | 0 | 0 | 0 | 0 | 0.71824 | 0 | 0 | 0 | 0 | 0.20484 | 0 | 0 | 0 | 0 | 4.8559 | 0 | 0 | 0 | 0 | 4.3703 | 0 | 0 | 0 | 0 | 6.0848 | 0 | 0 | 0 | 0 | 0 | 0 | 0 | 0 | 0 | 9.2461 | 1.2922 | 1.0339 | 0.83963 | 0.84041 | 0.48559 | 0 | 0 | 0 | 0 | 6.0848 | 0 | 0 | 0 | 0 | 4.3703 | 0 | 0 | 0 | 0 | 40 | 2 | 4 | 4 | 4 | 4 | 0 | 0 | 0 | 0 | 0 | 0 | 0 | 0
2014-12-30 | 22時 | 0 | 0 | 0 | 0 | 0 | 0.44546 | 0 | 0 | 0 | 0 | 2 | 0 | 0 | 0 | 0 | 0 | 0 | 0 | 0 | 0 | 0 | 0 | 0 | 0 | 0 | 0 | 0 | 0 | 0 | 0 | 0 | 0 | 0 | 0 | 0 | 0 | 6.0848 | 0 | 0 | 0 | 0 | 0 | 0 | 0 | 0 | 0 | 9.2461 | 1.2922 | 1.0339 | 0.83963 | 0.84041 | 0 | 0 | 0 | 0 | 0 | 6.0848 | 0 | 0 | 0 | 0 | 0 | 0 | 0 | 0 | 0 | 40 | 2 | 4 | 4 | 4 | 4 | 0 | 0 | 0 | 0 | 0 | 0 | 0 | 0
2014-12-30 | 23時 | 0 | 0 | 0 | 0 | 0 | 0.44546 | 0 | 0 | 0 | 0 | 2 | 0 | 0 | 0 | 0 | 0 | 0 | 0 | 0 | 0 | 0 | 0 | 0 | 0 | 0 | 0 | 0 | 0 | 0 | 0 | 0 | 0 | 0 | 0 | 0 | 0 | 6.0848 | 0 | 0 | 0 | 0 | 0 | 0 | 0 | 0 | 0 | 9.2461 | 1.2922 | 1.0339 | 0.83963 | 0.84041 | 0 | 0 | 0 | 0 | 0 | 6.0848 | 0 | 0 | 0 | 0 | 0 | 0 | 0 | 0 | 0 | 40 | 2 | 4 | 4 | 4 | 4 | 0 | 0 | 0 | 0 | 0 | 0 | 0 | 0
2014-12-31 | 0時 | 0 | 0 | 0 | 0 | 0 | 0.44546 | 0 | 0 | 0 | 0 | 2 | 0 | 0 | 0 | 0 | 0 | 0 | 0 | 0 | 0 | 0 | 0 | 0 | 0 | 0 | 0 | 0 | 0 | 0 | 0 | 0 | 0 | 0 | 0 | 0 | 0 | 6.0848 | 0 | 0 | 0 | 0 | 0 | 0 | 0 | 0 | 0 | 9.2461 | 1.2922 | 1.0339 | 0.83963 | 0.84041 | 0 | 0 | 0 | 0 | 0 | 6.0848 | 0 | 0 | 0 | 0 | 0 | 0 | 0 | 0 | 0 | 40 | 2 | 4 | 4 | 4 | 4 | 0 | 0 | 0 | 0 | 0 | 0 | 0 | 0
2014-12-31 | 1時 | 0 | 0 | 0 | 0 | 0 | 0.44546 | 0 | 0 | 0 | 0 | 2 | 0 | 0 | 0 | 0 | 0 | 0 | 0 | 0 | 0 | 0 | 0 | 0 | 0 | 0 | 0 | 0 | 0 | 0 | 0 | 0 | 0 | 0 | 0 | 0 | 0 | 6.0848 | 0 | 0 | 0 | 0 | 0 | 0 | 0 | 0 | 0 | 9.2461 | 1.2922 | 1.0339 | 0.83963 | 0.84041 | 0 | 0 | 0 | 0 | 0 | 6.0848 | 0 | 0 | 0 | 0 | 0 | 0 | 0 | 0 | 0 | 40 | 2 | 4 | 4 | 4 | 4 | 0 | 0 | 0 | 0 | 0 | 0 | 0 | 0
2014-12-31 | 2時 | 0 | 0 | 0 | 0 | 0 | 0.44546 | 0 | 0 | 0 | 0 | 2 | 0 | 0 | 0 | 0 | 0 | 0 | 0 | 0 | 0 | 0 | 0 | 0 | 0 | 0 | 0 | 0 | 0 | 0 | 0 | 0 | 0 | 0 | 0 | 0 | 0 | 6.0848 | 0 | 0 | 0 | 0 | 0 | 0 | 0 | 0 | 0 | 9.2461 | 1.2922 | 1.0339 | 0.83963 | 0.84041 | 0 | 0 | 0 | 0 | 0 | 6.0848 | 0 | 0 | 0 | 0 | 0 | 0 | 0 | 0 | 0 | 40 | 2 | 4 | 4 | 4 | 4 | 0 | 0 | 0 | 0 | 0 | 0 | 0 | 0
2014-12-31 | 3時 | 0 | 0 | 0 | 0 | 0 | 0.44546 | 0 | 0 | 0 | 0 | 2 | 0 | 0 | 0 | 0 | 0 | 0 | 0 | 0 | 0 | 0 | 0 | 0 | 0 | 0 | 0 | 0 | 0 | 0 | 0 | 0 | 0 | 0 | 0 | 0 | 0 | 6.0848 | 0 | 0 | 0 | 0 | 0 | 0 | 0 | 0 | 0 | 9.2461 | 1.2922 | 1.0339 | 0.83963 | 0.84041 | 0 | 0 | 0 | 0 | 0 | 6.0848 | 0 | 0 | 0 | 0 | 0 | 0 | 0 | 0 | 0 | 40 | 2 | 4 | 4 | 4 | 4 | 0 | 0 | 0 | 0 | 0 | 0 | 0 | 0
2014-12-31 | 4時 | 0 | 0 | 0 | 0 | 0 | 0.44546 | 0 | 0 | 0 | 0 | 2 | 0 | 0 | 0 | 0 | 0 | 0 | 0 | 0 | 0 | 0 | 0 | 0 | 0 | 0 | 0 | 0 | 0 | 0 | 0 | 0 | 0 | 0 | 0 | 0 | 0 | 6.0848 | 0 | 0 | 0 | 0 | 0 | 0 | 0 | 0 | 0 | 9.2461 | 1.2922 | 1.0339 | 0.83963 | 0.84041 | 0 | 0 | 0 | 0 | 0 | 6.0848 | 0 | 0 | 0 | 0 | 0 | 0 | 0 | 0 | 0 | 40 | 2 | 4 | 4 | 4 | 4 | 0 | 0 | 0 | 0 | 0 | 0 | 0 | 0
2014-12-31 | 5時 | 0 | 0 | 0 | 0 | 0 | 0.44546 | 0 | 0 | 0 | 0 | 2 | 0 | 0 | 0 | 0 | 0 | 0 | 0 | 0 | 0 | 0 | 0 | 0 | 0 | 0 | 0 | 0 | 0 | 0 | 0 | 0 | 0 | 0 | 0 | 0 | 0 | 6.0848 | 0 | 0 | 0 | 0 | 0 | 0 | 0 | 0 | 0 | 9.2461 | 1.2922 | 1.0339 | 0.83963 | 0.84041 | 0 | 0 | 0 | 0 | 0 | 6.0848 | 0 | 0 | 0 | 0 | 0 | 0 | 0 | 0 | 0 | 40 | 2 | 4 | 4 | 4 | 4 | 0 | 0 | 0 | 0 | 0 | 0 | 0 | 0
2014-12-31 | 6時 | 0 | 0 | 0 | 0 | 0 | 0.44546 | 0 | 0 | 0 | 0 | 2 | 0 | 0 | 0 | 0 | 0 | 0 | 0 | 0 | 0 | 0 | 0 | 0 | 0 | 0 | 0 | 0 | 0 | 0 | 0 | 0 | 0 | 0 | 0 | 0 | 0 | 6.0848 | 0 | 0 | 0 | 0 | 0 | 0 | 0 | 0 | 0 | 9.2461 | 1.2922 | 1.0339 | 0.83963 | 0.84041 | 0 | 0 | 0 | 0 | 0 | 6.0848 | 0 | 0 | 0 | 0 | 0 | 0 | 0 | 0 | 0 | 40 | 2 | 4 | 4 | 4 | 4 | 0 | 0 | 0 | 0 | 0 | 0 | 0 | 0
2014-12-31 | 7時 | 0.086465 | 16.1582 | 0.086465 | 0.073 | 0.013465 | 0.81094 | 0.92233 | 14.0922 | 1 | 14.0922 | 1 | 14.0922 | 0 | 0 | 0 | 0 | 1 | 0 | 0 | 0 | 0 | 0.57039 | 0 | 0 | 0 | 0 | 13.5218 | 0 | 0 | 0 | 0 | 12.1696 | 0 | 0 | 0 | 0 | 12.1696 | 0 | 0 | 0 | 0 | 0 | 0 | 0 | 0 | 0 | 18.4922 | 2.5844 | 2.0679 | 1.6793 | 1.6808 | 1.3522 | 0 | 0 | 0 | 0 | 12.1696 | 0 | 0 | 0 | 0 | 17.8829 | 0 | 0 | 0 | 0 | 60 | 1 | 4 | 4 | 4 | 4 | 6.9702 | 5.7133 | 0 | 5.7133 | 0 | 0 | 0 | 0
2014-12-31 | 8時 | 0.045459 | 8.8503 | 0.045459 | 0.038084 | 0.0073752 | 0.81094 | 0.92233 | 7.3519 | 0.5217 | 7.3519 | 1 | 7.3519 | 0 | 0 | 0 | 0 | 0.5217 | 0 | 0 | 0 | 0 | 0.29757 | 0 | 0 | 0 | 0 | 7.0544 | 0 | 0 | 0 | 0 | 6.3489 | 0 | 0 | 0 | 0 | 12.1696 | 0 | 0 | 0 | 0 | 0 | 0 | 0 | 0 | 0 | 18.4922 | 2.5844 | 2.0679 | 1.6793 | 1.6808 | 0.70544 | 0 | 0 | 0 | 0 | 12.1696 | 0 | 0 | 0 | 0 | 6.3489 | 0 | 0 | 0 | 0 | 60 | 1 | 4 | 4 | 4 | 4 | 0 | 0 | 0 | 0 | 0 | 0 | 0 | 0
2014-12-31 | 9時 | 0.058869 | 6.0254 | 0.058869 | 0.053848 | 0.0050212 | 0.44546 | 0.93653 | 5.1975 | 0.73764 | 5.1975 | 2 | 5.1975 | 0 | 0 | 0 | 0 | 0.73764 | 0 | 0 | 0 | 0 | 0.21037 | 0 | 0 | 0 | 0 | 4.9871 | 0 | 0 | 0 | 0 | 4.4884 | 0 | 0 | 0 | 0 | 6.0848 | 0 | 0 | 0 | 0 | 0 | 0 | 0 | 0 | 0 | 9.2461 | 1.2922 | 1.0339 | 0.83963 | 0.84041 | 0.49871 | 0 | 0 | 0 | 0 | 6.0848 | 0 | 0 | 0 | 0 | 4.4884 | 0 | 0 | 0 | 0 | 40 | 2 | 4 | 4 | 4 | 4 | 0 | 0 | 0 | 0 | 0 | 0 | 0 | 0
2014-12-31 | 10時 | 0.047514 | 4.9477 | 0.047514 | 0.043391 | 0.0041231 | 0.44546 | 0.93653 | 4.1882 | 0.5944 | 4.1882 | 2 | 4.1882 | 0 | 0 | 0 | 0 | 0.5944 | 0 | 0 | 0 | 0 | 0.16952 | 0 | 0 | 0 | 0 | 4.0187 | 0 | 0 | 0 | 0 | 3.6168 | 0 | 0 | 0 | 0 | 6.0848 | 0 | 0 | 0 | 0 | 0 | 0 | 0 | 0 | 0 | 9.2461 | 1.2922 | 1.0339 | 0.83963 | 0.84041 | 0.40187 | 0 | 0 | 0 | 0 | 6.0848 | 0 | 0 | 0 | 0 | 3.6168 | 0 | 0 | 0 | 0 | 40 | 2 | 4 | 4 | 4 | 4 | 0 | 0 | 0 | 0 | 0 | 0 | 0 | 0
2014-12-31 | 11時 | 0.058 | 5.9429 | 0.058 | 0.053047 | 0.0049524 | 0.44546 | 0.93653 | 5.1202 | 0.72667 | 5.1202 | 2 | 5.1202 | 0 | 0 | 0 | 0 | 0.72667 | 0 | 0 | 0 | 0 | 0.20724 | 0 | 0 | 0 | 0 | 4.913 | 0 | 0 | 0 | 0 | 4.4217 | 0 | 0 | 0 | 0 | 6.0848 | 0 | 0 | 0 | 0 | 0 | 0 | 0 | 0 | 0 | 9.2461 | 1.2922 | 1.0339 | 0.83963 | 0.84041 | 0.4913 | 0 | 0 | 0 | 0 | 6.0848 | 0 | 0 | 0 | 0 | 4.4217 | 0 | 0 | 0 | 0 | 40 | 2 | 4 | 4 | 4 | 4 | 0 | 0 | 0 | 0 | 0 | 0 | 0 | 0
2014-12-31 | 12時 | 0.047917 | 4.9859 | 0.047917 | 0.043762 | 0.0041549 | 0.44546 | 0.93653 | 4.224 | 0.59948 | 4.224 | 2 | 4.224 | 0 | 0 | 0 | 0 | 0.59948 | 0 | 0 | 0 | 0 | 0.17097 | 0 | 0 | 0 | 0 | 4.053 | 0 | 0 | 0 | 0 | 3.6477 | 0 | 0 | 0 | 0 | 6.0848 | 0 | 0 | 0 | 0 | 0 | 0 | 0 | 0 | 0 | 9.2461 | 1.2922 | 1.0339 | 0.83963 | 0.84041 | 0.4053 | 0 | 0 | 0 | 0 | 6.0848 | 0 | 0 | 0 | 0 | 3.6477 | 0 | 0 | 0 | 0 | 40 | 2 | 4 | 4 | 4 | 4 | 0 | 0 | 0 | 0 | 0 | 0 | 0 | 0
2014-12-31 | 13時 | 0 | 0 | 0 | 0 | 0 | 0.44546 | 0 | 0 | 0 | 0 | 2 | 0 | 0 | 0 | 0 | 0 | 0 | 0 | 0 | 0 | 0 | 0 | 0 | 0 | 0 | 0 | 0 | 0 | 0 | 0 | 0 | 0 | 0 | 0 | 0 | 0 | 6.0848 | 0 | 0 | 0 | 0 | 0 | 0 | 0 | 0 | 0 | 9.2461 | 1.2922 | 1.0339 | 0.83963 | 0.84041 | 0 | 0 | 0 | 0 | 0 | 6.0848 | 0 | 0 | 0 | 0 | 0 | 0 | 0 | 0 | 0 | 40 | 2 | 4 | 4 | 4 | 4 | 0 | 0 | 0 | 0 | 0 | 0 | 0 | 0
2014-12-31 | 14時 | 0 | 0 | 0 | 0 | 0 | 0.44546 | 0 | 0 | 0 | 0 | 2 | 0 | 0 | 0 | 0 | 0 | 0 | 0 | 0 | 0 | 0 | 0 | 0 | 0 | 0 | 0 | 0 | 0 | 0 | 0 | 0 | 0 | 0 | 0 | 0 | 0 | 6.0848 | 0 | 0 | 0 | 0 | 0 | 0 | 0 | 0 | 0 | 9.2461 | 1.2922 | 1.0339 | 0.83963 | 0.84041 | 0 | 0 | 0 | 0 | 0 | 6.0848 | 0 | 0 | 0 | 0 | 0 | 0 | 0 | 0 | 0 | 40 | 2 | 4 | 4 | 4 | 4 | 0 | 0 | 0 | 0 | 0 | 0 | 0 | 0
2014-12-31 | 15時 | 0.056378 | 10.7961 | 0.056378 | 0.047381 | 0.0089968 | 0.81094 | 0.92233 | 9.1466 | 0.64906 | 9.1466 | 1 | 9.1466 | 0 | 0 | 0 | 0 | 0.64906 | 0 | 0 | 0 | 0 | 0.37022 | 0 | 0 | 0 | 0 | 8.7764 | 0 | 0 | 0 | 0 | 7.8988 | 0 | 0 | 0 | 0 | 12.1696 | 0 | 0 | 0 | 0 | 0 | 0 | 0 | 0 | 0 | 18.4922 | 2.5844 | 2.0679 | 1.6793 | 1.6808 | 0.87764 | 0 | 0 | 0 | 0 | 12.1696 | 0 | 0 | 0 | 0 | 7.8988 | 0 | 0 | 0 | 0 | 60 | 1 | 4 | 4 | 4 | 4 | 0 | 0 | 0 | 0 | 0 | 0 | 0 | 0
2014-12-31 | 16時 | 0.048024 | 9.3073 | 0.048024 | 0.040268 | 0.0077561 | 0.81094 | 0.92233 | 7.7734 | 0.55161 | 7.7734 | 1 | 7.7734 | 0 | 0 | 0 | 0 | 0.55161 | 0 | 0 | 0 | 0 | 0.31463 | 0 | 0 | 0 | 0 | 7.4588 | 0 | 0 | 0 | 0 | 6.7129 | 0 | 0 | 0 | 0 | 12.1696 | 0 | 0 | 0 | 0 | 0 | 0 | 0 | 0 | 0 | 18.4922 | 2.5844 | 2.0679 | 1.6793 | 1.6808 | 0.74588 | 0 | 0 | 0 | 0 | 12.1696 | 0 | 0 | 0 | 0 | 6.7129 | 0 | 0 | 0 | 0 | 60 | 1 | 4 | 4 | 4 | 4 | 0 | 0 | 0 | 0 | 0 | 0 | 0 | 0
2014-12-31 | 17時 | 0.0469 | 9.107 | 0.0469 | 0.039311 | 0.0075892 | 0.81094 | 0.92233 | 7.5887 | 0.53851 | 7.5887 | 1 | 7.5887 | 0 | 0 | 0 | 0 | 0.53851 | 0 | 0 | 0 | 0 | 0.30716 | 0 | 0 | 0 | 0 | 7.2816 | 0 | 0 | 0 | 0 | 6.5534 | 0 | 0 | 0 | 0 | 12.1696 | 0 | 0 | 0 | 0 | 0 | 0 | 0 | 0 | 0 | 18.4922 | 2.5844 | 2.0679 | 1.6793 | 1.6808 | 0.72816 | 0 | 0 | 0 | 0 | 12.1696 | 0 | 0 | 0 | 0 | 6.5534 | 0 | 0 | 0 | 0 | 60 | 1 | 4 | 4 | 4 | 4 | 0 | 0 | 0 | 0 | 0 | 0 | 0 | 0
2014-12-31 | 18時 | 0.04691 | 4.8904 | 0.04691 | 0.042835 | 0.0040753 | 0.44546 | 0.93653 | 4.1345 | 0.58678 | 4.1345 | 2 | 4.1345 | 0 | 0 | 0 | 0 | 0.58678 | 0 | 0 | 0 | 0 | 0.16735 | 0 | 0 | 0 | 0 | 3.9671 | 0 | 0 | 0 | 0 | 3.5704 | 0 | 0 | 0 | 0 | 6.0848 | 0 | 0 | 0 | 0 | 0 | 0 | 0 | 0 | 0 | 9.2461 | 1.2922 | 1.0339 | 0.83963 | 0.84041 | 0.39671 | 0 | 0 | 0 | 0 | 6.0848 | 0 | 0 | 0 | 0 | 3.5704 | 0 | 0 | 0 | 0 | 40 | 2 | 4 | 4 | 4 | 4 | 0 | 0 | 0 | 0 | 0 | 0 | 0 | 0
2014-12-31 | 19時 | 0.04882 | 5.0717 | 0.04882 | 0.044594 | 0.0042264 | 0.44546 | 0.93653 | 4.3043 | 0.61088 | 4.3043 | 2 | 4.3043 | 0 | 0 | 0 | 0 | 0.61088 | 0 | 0 | 0 | 0 | 0.17422 | 0 | 0 | 0 | 0 | 4.1301 | 0 | 0 | 0 | 0 | 3.7171 | 0 | 0 | 0 | 0 | 6.0848 | 0 | 0 | 0 | 0 | 0 | 0 | 0 | 0 | 0 | 9.2461 | 1.2922 | 1.0339 | 0.83963 | 0.84041 | 0.41301 | 0 | 0 | 0 | 0 | 6.0848 | 0 | 0 | 0 | 0 | 3.7171 | 0 | 0 | 0 | 0 | 40 | 2 | 4 | 4 | 4 | 4 | 0 | 0 | 0 | 0 | 0 | 0 | 0 | 0
2014-12-31 | 20時 | 0.047509 | 4.9472 | 0.047509 | 0.043386 | 0.0041227 | 0.44546 | 0.93653 | 4.1877 | 0.59434 | 4.1877 | 2 | 4.1877 | 0 | 0 | 0 | 0 | 0.59434 | 0 | 0 | 0 | 0 | 0.1695 | 0 | 0 | 0 | 0 | 4.0182 | 0 | 0 | 0 | 0 | 3.6164 | 0 | 0 | 0 | 0 | 6.0848 | 0 | 0 | 0 | 0 | 0 | 0 | 0 | 0 | 0 | 9.2461 | 1.2922 | 1.0339 | 0.83963 | 0.84041 | 0.40182 | 0 | 0 | 0 | 0 | 6.0848 | 0 | 0 | 0 | 0 | 3.6164 | 0 | 0 | 0 | 0 | 40 | 2 | 4 | 4 | 4 | 4 | 0 | 0 | 0 | 0 | 0 | 0 | 0 | 0
2014-12-31 | 21時 | 0.050722 | 5.2522 | 0.050722 | 0.046345 | 0.0043768 | 0.44546 | 0.93653 | 4.4733 | 0.63487 | 4.4733 | 2 | 4.4733 | 0 | 0 | 0 | 0 | 0.63487 | 0 | 0 | 0 | 0 | 0.18106 | 0 | 0 | 0 | 0 | 4.2923 | 0 | 0 | 0 | 0 | 3.8631 | 0 | 0 | 0 | 0 | 6.0848 | 0 | 0 | 0 | 0 | 0 | 0 | 0 | 0 | 0 | 9.2461 | 1.2922 | 1.0339 | 0.83963 | 0.84041 | 0.42923 | 0 | 0 | 0 | 0 | 6.0848 | 0 | 0 | 0 | 0 | 3.8631 | 0 | 0 | 0 | 0 | 40 | 2 | 4 | 4 | 4 | 4 | 0 | 0 | 0 | 0 | 0 | 0 | 0 | 0
2014-12-31 | 22時 | 0 | 0 | 0 | 0 | 0 | 0.44546 | 0 | 0 | 0 | 0 | 2 | 0 | 0 | 0 | 0 | 0 | 0 | 0 | 0 | 0 | 0 | 0 | 0 | 0 | 0 | 0 | 0 | 0 | 0 | 0 | 0 | 0 | 0 | 0 | 0 | 0 | 6.0848 | 0 | 0 | 0 | 0 | 0 | 0 | 0 | 0 | 0 | 9.2461 | 1.2922 | 1.0339 | 0.83963 | 0.84041 | 0 | 0 | 0 | 0 | 0 | 6.0848 | 0 | 0 | 0 | 0 | 0 | 0 | 0 | 0 | 0 | 40 | 2 | 4 | 4 | 4 | 4 | 0 | 0 | 0 | 0 | 0 | 0 | 0 | 0
2014-12-31 | 23時 | 0 | 0 | 0 | 0 | 0 | 0.44546 | 0 | 0 | 0 | 0 | 2 | 0 | 0 | 0 | 0 | 0 | 0 | 0 | 0 | 0 | 0 | 0 | 0 | 0 | 0 | 0 | 0 | 0 | 0 | 0 | 0 | 0 | 0 | 0 | 0 | 0 | 6.0848 | 0 | 0 | 0 | 0 | 0 | 0 | 0 | 0 | 0 | 9.2461 | 1.2922 | 1.0339 | 0.83963 | 0.84041 | 0 | 0 | 0 | 0 | 0 | 6.0848 | 0 | 0 | 0 | 0 | 0 | 0 | 0 | 0 | 0 | 40 | 2 | 4 | 4 | 4 | 4 | 0 | 0 | 0 | 0 | 0 | 0 | 0 | 0

## バックデータ一覧
表 放熱器の種類 |  | 表4.7.4 熱源機における送水温度の区分及び候補（℃） |  |  |  |  | 表H.１ 単位面積当たりの必要暖房能力（ｗ/ｍ2） |  |  |  | 表I.1a 係数L_(pp,ex,R)及び係数L_(pp,in,R) | [7 empty] | 表M.1 単位面積当たりの必要暖房能力(W/m2) | [8 empty] | 表J.1 上面放熱率 |  | 第二部第二章表2.4 未処理暖房負荷を一次エネルギー消費量相当に換算するための係数
放熱器の種類 | No. |  |  |  | 送水温度の候補ｐ |  |  | （い） | （ろ） | （は） |  |  |  | LDK | 和室 | 主寝室 | 子供室１ | 子供室２ |  |  |  |  | 地域の区分 |  |  |  |  | 設計一次エネルギー消費量算出に用いるカテゴリ | r_up | 地域の区分 | 住戸全体を連続的に暖房する方式 | 居室のみを暖房する方式
パネルラジエーター | 1 | 熱源の種類 | No. | 1 | 2 | 3 | 地域の区分 | 温水暖房の放熱器を主たる居室及びその他の居室に設置する場合 | 温水暖房の放熱器を主たる居室に設置し、その他の居室に設置しない場合 | 温水暖房の放熱器を主たる居室に設置せず、その他の居室に設置する場合 | （い） | 配管が全て断熱区画内に設置されると判断できる場合 | L_(pp,i,ex,R) | 0 | 0 | 0 | 0 | 0 |  | 1 | 2 | 3 | 4 | 5 | 6 | 7 | 8 | 70％未満 | 0.7未満 |  |  | 主たる居室 |  | その他の居室
ファンコンベクター | 2 | 従来型石油熱源機 | 1 | 60 | - | - | 1 | 90.02 | 139.26 | 62.28 |  |  | L_(pp,i,in,R) | L_(pp,R,1) | 0 | 22.86 | 19.22 | 26.62 | 主たる居室 | 139.26 | 120.65 | 111.32 | 118.98 | 126.56 | 106.48 | 112.91 | - | 70％以上 80％未満 | 0.7以上0.8未満 |  |  | 連続運転 | 間歇運転 | 連続運転 | 間歇運転
床暖房パネル | 3 | 潜熱回収型石油熱源機 | 2 | 60 | 40 | - | 2 | 77.81 | 120.65 | 53.26 | （ろ） | 配管が全て断熱区画内に設置されると判断できる場合以外 | L_(pp,i,ex,R) | L_(pp,R,1) | 0 | 0 | 0 | 0 | その他の居室 | 95.97 | 82.03 | 84.97 | 86.55 | 94.44 | 80.58 | 84.94 | - | 80％以上 90％未満 | 0.8以上0.9未満 | 1 | 1.61 | 1.59 | 1.21 | 1.59 | 1.22
設置しない | 4 | 従来型ガス熱源機 | 3 | 60 | - | - | 3 | 73.86 | 111.32 | 53.81 |  |  | L_(pp,i,in,R) | 0 | 0 | 22.86 | 19.22 | 26.62 | [9 empty] | 90％以上 95％未満 | 0.9以上0.95未満 | 2 | 1.46 | 1.66 | 1.22 | 1.66 | 1.24
|  | 潜熱回収型ガス熱源機 | 4 | 60 | 40 | - | 4 | 77.74 | 118.98 | 55.41 | [8 empty] | 表M.2 間歇運転能力補正係数 | [8 empty] | 95％以上 | 0.95以上 | 3 | 1.32 | 1.63 | 1.22 | 1.63 | 1.23
表 標準住戸の暖房区画の面積 |  | 電気ヒーター式熱源機 | 5 | 60 | - | - | 5 | 83.24 | 126.56 | 59.43 | 線熱損失係数 | [8 empty] | 1: 主たる居室; 2: その他の居室 |  |  | 4 | 1.3 | 1.6 | 1.21 | 1.6 | 1.23
名称 | A_i (m2) | 電気ヒートポンプ式熱源機 | 6 | 55 | 45 | 35 | 6 | 69.76 | 106.48 | 49.93 | すべての温水暖房用配管に断熱被覆がある |  | 0.15 | [5 empty] | 連続運転 | [10 empty] | 5 | 1.2 | 1.53 | 1.05 | 1.53 | 1.04 | bar: 1 to 2
LDK | 29.81 | ヒートポンプ・ガス瞬間式併用型暖房機 | 7 | 60 | 40 | - | 7 | 74.66 | 112.91 | 53.48 | 上記以外 |  | 0.21 | [5 empty] | 間歇運転 | 1: 3.034; 2: 4.805 |  |  | 6 | 1.09 | 1.57 | 0.96 | 1.57 | 1
和室 | 16.56 | コージェネレーション設備 | 8 | コージェネレーション設備の種類による |  |  | 8 | - | - | - | [19 empty] | 7 | 1.12 | 1.63 | 1.01 | 1.63 | 1.34
主寝室 | 13.25 | [28 empty] | 8 | - | - | - | - | -
子供室1 | 10.76 | [5 empty] | 表H.2 間歇運転能力補正係数 |  |  |  | 途中計算 係数L_(pp,R,1)
子供室2 | 10.77 | [5 empty] | 主たる居室の運転方法 | その他の居室の運転方法 | 間歇運転能力補正係数 |  |  | 床暖房パネルの場合 |  | 26.4069
[7 empty] | 連続運転 | 連続運転 | 1 |  |  | パネルラジエーター又はファンコンベクタ―の場合 |  | 29.58
表 ガス熱源機の定格効率 | [6 empty] | 連続運転 | 間歇運転 | 1
熱源の種類 | e_rtd | [5 empty] | 間歇運転 | 連続運転 | 2.25
従来型ガス熱源機 | 0.81 | [5 empty] | 間歇運転 | 間歇運転 | 2.25
潜熱回収型ガス熱源機 | 0.87 | [5 empty] | 連続運転 | 放熱器を設置しない | 1
[7 empty] | 間歇運転 | 放熱器を設置しない | 3.03
[7 empty] | 放熱器を設置しない | 連続運転 | 1
[7 empty] | 放熱器を設置しない | 間歇運転 | 1.63

## Version管理表
■本計算エクセルシートとWEBプログラムのバージョン対応表
| 更新日 | 本計算エクセルシート | 変更内容 | 住宅・住戸の省エネルギー性能 の判定プログラム
1 | 2016.1.18 | Version 1.15 |  | Version 1.15
2
3
4
5
6
7
8
9
10
11
12
13
14
15
16
17
18
19
20
21
22
23
24
25
26
27
28
29
30