## ご使用に関して
本計算シート | Ver.1.15
■使用許諾条件

## 入力データと計算結果
■入力項目 | [5 empty] | ■計算結果 | [5 empty] | ■計算結果まとめ
項目名１ | 項目名２ | 記号 | 単位 |  |  | 見出し |  | 消費電力量 | ガス消費量 | 灯油消費量 | 未処理負荷 | 見出し | 消費電力量 | ガス消費量 | 灯油消費量 | 未処理負荷 | 暖房設備
熱源機の種類 |  | - | - | 潜熱回収型ガス熱源機 |  | 式番号 |  | (1) | (3) | (2) | 第二章(10b) | 式番号 | (1) | (3) | (2) | 第二章(10b) | 第二章(9)
No. |  | - | - | 4 |  | 記号 |  | E_(E,H) | E_(G,H) | E_(K,H) | E_(UT,H) | 記号 | E_(E,H) | E_(G,H) | E_(K,H) | Q_(UT,H) | E_H
地域区分 |  | - | - | 3 |  | 単位 |  | kWh/h | MJ/h | MJ/h | MJ/h | 単位 | kWh/h | MJ/h | MJ/h | MJ/h | MJ/h
当該住戸の床面積の合計*1 |  | A_A | m2 | 120.08 | 120.08 | 2014-01-01 | 0時 | 0 | 0 | 0 | 0 |  | 122.6727 | 16215.3323 | 0 | 968.7968 | 18381.4152
当該住戸の暖房区画の床面積*1 | LDK | A_(HCZ,1) | m2 | 29.81 | 29.81 | 2014-01-01 | 1時 | 0 | 0 | 0 | 0
| 和室 | A_(HCZ,2) | m2 | 16.56 | 16.56 | 2014-01-01 | 2時 | 0 | 0 | 0 | 0
| 主寝室 | A_(HCZ,3) | m2 | 13.25 | 13.25 | 2014-01-01 | 3時 | 0 | 0 | 0 | 0
| 子供室１ | A_(HCZ,4) | m2 | 10.76 | 10.76 | 2014-01-01 | 4時 | 0 | 0 | 0 | 0
| 子供室２ | A_(HCZ,5) | m2 | 10.77 | 10.77 | 2014-01-01 | 5時 | 0 | 0 | 0 | 0
放熱器の種類*2 | LDK | - | - | 床暖房パネル |  | 2014-01-01 | 6時 | 0 | 0 | 0 | 0
| 和室 | - | - | 設置しない |  | 2014-01-01 | 7時 | 0.086465 | 16.1582 | 0 | 7.1077
| 主寝室 | - | - | 設置しない |  | 2014-01-01 | 8時 | 0.045718 | 8.8963 | 0 | 0
| 子供室１ | - | - | 設置しない |  | 2014-01-01 | 9時 | 0.060686 | 6.1979 | 0 | 0
| 子供室２ | - | - | 設置しない |  | 2014-01-01 | 10時 | 0.047216 | 4.9194 | 0 | 0
熱源機の運転方法*3 | 主たる居室 | - | - | 間歇運転 |  | 2014-01-01 | 11時 | 0.039559 | 4.1927 | 0 | 0
| その他の居室 | - | - | 放熱器を設置しない |  | 2014-01-01 | 12時 | 0.032145 | 3.489 | 0 | 0
温水暖房用配管の断熱被覆 |  | - | - | すべての温水暖房用配管に断熱被覆がある |  | 2014-01-01 | 13時 | 0 | 0 | 0 | 0
定格効率 |  | e_rtd | - | 0.87 | 0.87 | 2014-01-01 | 14時 | 0 | 0 | 0 | 0
床下配管の断熱区間 |  | - | - | 配管が全て断熱区画内に設置されると判断できる場合 |  | 2014-01-01 | 15時 | 0.055472 | 10.6346 | 0 | 0
[6 empty] | 2014-01-01 | 16時 | 0.050984 | 9.8349 | 0 | 0
放熱器に床暖房パネルを選択した場合、以下の項目も入力してください。 | [5 empty] | 2014-01-01 | 17時 | 0.050121 | 9.681 | 0 | 0
床暖房の敷設率 | LDK | r_(Af,1) | % | 70 |  | 2014-01-01 | 18時 | 0.049788 | 5.1635 | 0 | 0
| 和室 | r_(Af,2) | % | 50 |  | 2014-01-01 | 19時 | 0.05105 | 5.2833 | 0 | 0
| 主寝室 | r_(Af,3) | % | 50 |  | 2014-01-01 | 20時 | 0.049906 | 5.1747 | 0 | 0
| 子供室１ | r_(Af,4) | % | 50 |  | 2014-01-01 | 21時 | 0.052236 | 5.3959 | 0 | 0
| 子供室２ | r_(Af,5) | % | 50 |  | 2014-01-01 | 22時 | 0 | 0 | 0 | 0
床の断熱（上面放熱率） | LDK | r_(up,1) | - | 0.9 |  | 2014-01-01 | 23時 | 0 | 0 | 0 | 0
| 和室 | r_(up,2) | - | 0.9 |  | 2014-01-02 | 0時 | 0 | 0 | 0 | 0
| 主寝室 | r_(up,3) | - | 0.9 |  | 2014-01-02 | 1時 | 0 | 0 | 0 | 0
| 子供室１ | r_(up,4) | - | 0.9 |  | 2014-01-02 | 2時 | 0 | 0 | 0 | 0
| 子供室２ | r_(up,5) | - | 0.9 |  | 2014-01-02 | 3時 | 0 | 0 | 0 | 0
[6 empty] | 2014-01-02 | 4時 | 0 | 0 | 0 | 0
＊1.設計一次エネルギー消費量の計算では、当該住戸の床面積は標準住戸の床面積で計算します。 | [5 empty] | 2014-01-02 | 5時 | 0.086465 | 16.1582 | 0 | 7.7858
詳しくは第二部第二章7．当該住戸の暖房設備の設計一次エネルギー消費量を参照してください。 | [5 empty] | 2014-01-02 | 6時 | 0.050636 | 9.7729 | 0 | 0
*2.設計一次エネルギー消費量の計算では、その他の居室に複数の暖房設備機器等を設置する場合は | [5 empty] | 2014-01-02 | 7時 | 0.077007 | 7.747 | 0 | 0
第二部第四章付録4.1Ａ、表Ａ2の（い）欄「評価の優先順位」の高い暖房設備機器等により評価するものとします。 | [5 empty] | 2014-01-02 | 8時 | 0.04792 | 4.9862 | 0 | 0
詳しくは第二部第四章付録4.1Ａを参照してください。 | [5 empty] | 2014-01-02 | 9時 | 0 | 0 | 0 | 0
*3.設計一次エネルギー消費量の計算では、主たる居室及びその他の居室における運転方法は | [5 empty] | 2014-01-02 | 10時 | 0 | 0 | 0 | 0
第二部第四章付録4.1Ａ、表Ａ1によるものとします。 | [5 empty] | 2014-01-02 | 11時 | 0.0735 | 7.4141 | 0 | 0
詳しくは第二部第四章付録4.1Ａを参照してください。 | [5 empty] | 2014-01-02 | 12時 | 0.027361 | 3.0349 | 0 | 0
[6 empty] | 2014-01-02 | 13時 | 0 | 0 | 0 | 0
（参考）暖房区画名称 | 暖房区画番号 |  |  |  |  | 2014-01-02 | 14時 | 0 | 0 | 0 | 0
LDK | 1 |  |  |  |  | 2014-01-02 | 15時 | 0.047062 | 9.136 | 0 | 0
和室 | 2 |  |  |  |  | 2014-01-02 | 16時 | 0.049743 | 5.1592 | 0 | 0
主寝室 | 3 |  |  |  |  | 2014-01-02 | 17時 | 0.075343 | 7.589 | 0 | 0
子供室１ | 4 |  |  |  |  | 2014-01-02 | 18時 | 0.073576 | 7.4212 | 0 | 0
子供室２ | 5 |  |  |  |  | 2014-01-02 | 19時 | 0.037868 | 4.0321 | 0 | 0
[6 empty] | 2014-01-02 | 20時 | 0.041267 | 4.3547 | 0 | 0
[6 empty] | 2014-01-02 | 21時 | 0.043495 | 4.5662 | 0 | 0
[6 empty] | 2014-01-02 | 22時 | 0.045956 | 4.7998 | 0 | 0
[6 empty] | 2014-01-02 | 23時 | 0 | 0 | 0 | 0
[6 empty] | 2014-01-03 | 0時 | 0 | 0 | 0 | 0
[6 empty] | 2014-01-03 | 1時 | 0 | 0 | 0 | 0
[6 empty] | 2014-01-03 | 2時 | 0 | 0 | 0 | 0
[6 empty] | 2014-01-03 | 3時 | 0 | 0 | 0 | 0
[6 empty] | 2014-01-03 | 4時 | 0 | 0 | 0 | 0
[6 empty] | 2014-01-03 | 5時 | 0.086465 | 16.1582 | 0 | 3.0178
[6 empty] | 2014-01-03 | 6時 | 0.070299 | 7.1102 | 0 | 0
[6 empty] | 2014-01-03 | 7時 | 0.051617 | 5.3371 | 0 | 0
[6 empty] | 2014-01-03 | 8時 | 0.041934 | 4.4181 | 0 | 0
[6 empty] | 2014-01-03 | 9時 | 0 | 0 | 0 | 0
[6 empty] | 2014-01-03 | 10時 | 0 | 0 | 0 | 0
[6 empty] | 2014-01-03 | 11時 | 0.049611 | 9.5901 | 0 | 0
[6 empty] | 2014-01-03 | 12時 | 0.047738 | 4.969 | 0 | 0
[6 empty] | 2014-01-03 | 13時 | 0 | 0 | 0 | 0
[6 empty] | 2014-01-03 | 14時 | 0 | 0 | 0 | 0
[6 empty] | 2014-01-03 | 15時 | 0.056511 | 10.8198 | 0 | 0
[6 empty] | 2014-01-03 | 16時 | 0.053927 | 5.5564 | 0 | 0
[6 empty] | 2014-01-03 | 17時 | 0.075884 | 7.6404 | 0 | 0
[6 empty] | 2014-01-03 | 18時 | 0.073437 | 7.4081 | 0 | 0
[6 empty] | 2014-01-03 | 19時 | 0.039503 | 4.1873 | 0 | 0
[6 empty] | 2014-01-03 | 20時 | 0.042708 | 4.4915 | 0 | 0
[6 empty] | 2014-01-03 | 21時 | 0.045827 | 4.7876 | 0 | 0
[6 empty] | 2014-01-03 | 22時 | 0.047967 | 4.9907 | 0 | 0
[6 empty] | 2014-01-03 | 23時 | 0 | 0 | 0 | 0
[6 empty] | 2014-01-04 | 0時 | 0 | 0 | 0 | 0
[6 empty] | 2014-01-04 | 1時 | 0 | 0 | 0 | 0
[6 empty] | 2014-01-04 | 2時 | 0 | 0 | 0 | 0
[6 empty] | 2014-01-04 | 3時 | 0 | 0 | 0 | 0
[6 empty] | 2014-01-04 | 4時 | 0 | 0 | 0 | 0
[6 empty] | 2014-01-04 | 5時 | 0.086465 | 16.1582 | 0 | 4.4359
[6 empty] | 2014-01-04 | 6時 | 0.077475 | 7.7913 | 0 | 0
[6 empty] | 2014-01-04 | 7時 | 0.0655 | 6.6547 | 0 | 0
[6 empty] | 2014-01-04 | 8時 | 0.059189 | 6.0558 | 0 | 0
[6 empty] | 2014-01-04 | 9時 | 0 | 0 | 0 | 0
[6 empty] | 2014-01-04 | 10時 | 0 | 0 | 0 | 0
[6 empty] | 2014-01-04 | 11時 | 0.064907 | 12.3161 | 0 | 0
[6 empty] | 2014-01-04 | 12時 | 0.038955 | 4.1353 | 0 | 0
[6 empty] | 2014-01-04 | 13時 | 0 | 0 | 0 | 0
[6 empty] | 2014-01-04 | 14時 | 0 | 0 | 0 | 0
[6 empty] | 2014-01-04 | 15時 | 0.051048 | 9.8463 | 0 | 0
[6 empty] | 2014-01-04 | 16時 | 0.057328 | 5.8791 | 0 | 0
[6 empty] | 2014-01-04 | 17時 | 0.049231 | 9.5224 | 0 | 0
[6 empty] | 2014-01-04 | 18時 | 0.050402 | 9.7311 | 0 | 0
[6 empty] | 2014-01-04 | 19時 | 0.049209 | 5.1085 | 0 | 0
[6 empty] | 2014-01-04 | 20時 | 0.052954 | 5.464 | 0 | 0
[6 empty] | 2014-01-04 | 21時 | 0.055373 | 5.6936 | 0 | 0
[6 empty] | 2014-01-04 | 22時 | 0.057696 | 5.9141 | 0 | 0
[6 empty] | 2014-01-04 | 23時 | 0 | 0 | 0 | 0
[6 empty] | 2014-01-05 | 0時 | 0 | 0 | 0 | 0
[6 empty] | 2014-01-05 | 1時 | 0 | 0 | 0 | 0
[6 empty] | 2014-01-05 | 2時 | 0 | 0 | 0 | 0
[6 empty] | 2014-01-05 | 3時 | 0 | 0 | 0 | 0
[6 empty] | 2014-01-05 | 4時 | 0 | 0 | 0 | 0
[6 empty] | 2014-01-05 | 5時 | 0.086465 | 16.1582 | 0 | 7.6487
[6 empty] | 2014-01-05 | 6時 | 0.051662 | 9.9558 | 0 | 0
[6 empty] | 2014-01-05 | 7時 | 0.044587 | 8.6948 | 0 | 0
[6 empty] | 2014-01-05 | 8時 | 0.06902 | 6.9888 | 0 | 0
[6 empty] | 2014-01-05 | 9時 | 0 | 0 | 0 | 0
[6 empty] | 2014-01-05 | 10時 | 0 | 0 | 0 | 0
[6 empty] | 2014-01-05 | 11時 | 0.081297 | 15.2372 | 0 | 0
[6 empty] | 2014-01-05 | 12時 | 0.058896 | 6.0279 | 0 | 0
[6 empty] | 2014-01-05 | 13時 | 0 | 0 | 0 | 0
[6 empty] | 2014-01-05 | 14時 | 0 | 0 | 0 | 0
[6 empty] | 2014-01-05 | 15時 | 0.065749 | 12.4662 | 0 | 0
[6 empty] | 2014-01-05 | 16時 | 0.073541 | 7.4179 | 0 | 0
[6 empty] | 2014-01-05 | 17時 | 0.061665 | 11.7383 | 0 | 0
[6 empty] | 2014-01-05 | 18時 | 0.061489 | 11.7071 | 0 | 0
[6 empty] | 2014-01-05 | 19時 | 0.061777 | 6.3014 | 0 | 0
[6 empty] | 2014-01-05 | 20時 | 0.063531 | 6.4679 | 0 | 0
[6 empty] | 2014-01-05 | 21時 | 0.065144 | 6.621 | 0 | 0
[6 empty] | 2014-01-05 | 22時 | 0.067211 | 6.8171 | 0 | 0
[6 empty] | 2014-01-05 | 23時 | 0 | 0 | 0 | 0
[6 empty] | 2014-01-06 | 0時 | 0 | 0 | 0 | 0
[6 empty] | 2014-01-06 | 1時 | 0 | 0 | 0 | 0
[6 empty] | 2014-01-06 | 2時 | 0 | 0 | 0 | 0
[6 empty] | 2014-01-06 | 3時 | 0 | 0 | 0 | 0
[6 empty] | 2014-01-06 | 4時 | 0 | 0 | 0 | 0
[6 empty] | 2014-01-06 | 5時 | 0.086465 | 16.1582 | 0 | 11.1937
[6 empty] | 2014-01-06 | 6時 | 0.059334 | 11.323 | 0 | 0
[6 empty] | 2014-01-06 | 7時 | 0.050776 | 9.7978 | 0 | 0
[6 empty] | 2014-01-06 | 8時 | 0.045709 | 8.8948 | 0 | 0
[6 empty] | 2014-01-06 | 9時 | 0 | 0 | 0 | 0
[6 empty] | 2014-01-06 | 10時 | 0 | 0 | 0 | 0
[6 empty] | 2014-01-06 | 11時 | 0.086465 | 16.1582 | 0 | 2.372
[6 empty] | 2014-01-06 | 12時 | 0.049577 | 9.584 | 0 | 0
[6 empty] | 2014-01-06 | 13時 | 0 | 0 | 0 | 0
[6 empty] | 2014-01-06 | 14時 | 0 | 0 | 0 | 0
[6 empty] | 2014-01-06 | 15時 | 0.086465 | 16.1582 | 0 | 1.1262
[6 empty] | 2014-01-06 | 16時 | 0.050125 | 9.6817 | 0 | 0
[6 empty] | 2014-01-06 | 17時 | 0.067075 | 12.7025 | 0 | 0
[6 empty] | 2014-01-06 | 18時 | 0.065426 | 12.4086 | 0 | 0
[6 empty] | 2014-01-06 | 19時 | 0.069092 | 6.9957 | 0 | 0
[6 empty] | 2014-01-06 | 20時 | 0.069645 | 7.0482 | 0 | 0
[6 empty] | 2014-01-06 | 21時 | 0.069789 | 7.0618 | 0 | 0
[6 empty] | 2014-01-06 | 22時 | 0.070213 | 7.102 | 0 | 0
[6 empty] | 2014-01-06 | 23時 | 0 | 0 | 0 | 0
[6 empty] | 2014-01-07 | 0時 | 0 | 0 | 0 | 0
[6 empty] | 2014-01-07 | 1時 | 0 | 0 | 0 | 0
[6 empty] | 2014-01-07 | 2時 | 0 | 0 | 0 | 0
[6 empty] | 2014-01-07 | 3時 | 0 | 0 | 0 | 0
[6 empty] | 2014-01-07 | 4時 | 0 | 0 | 0 | 0
[6 empty] | 2014-01-07 | 5時 | 0 | 0 | 0 | 0
[6 empty] | 2014-01-07 | 6時 | 0 | 0 | 0 | 0
[6 empty] | 2014-01-07 | 7時 | 0.086465 | 16.1582 | 0 | 7.8281
[6 empty] | 2014-01-07 | 8時 | 0.046177 | 8.9781 | 0 | 0
[6 empty] | 2014-01-07 | 9時 | 0.044449 | 4.6567 | 0 | 0
[6 empty] | 2014-01-07 | 10時 | 0.024561 | 2.7691 | 0 | 0
[6 empty] | 2014-01-07 | 11時 | 0.037535 | 4.0005 | 0 | 0
[6 empty] | 2014-01-07 | 12時 | 0.046159 | 4.8191 | 0 | 0
[6 empty] | 2014-01-07 | 13時 | 0 | 0 | 0 | 0
[6 empty] | 2014-01-07 | 14時 | 0 | 0 | 0 | 0
[6 empty] | 2014-01-07 | 15時 | 0.061617 | 11.7298 | 0 | 0
[6 empty] | 2014-01-07 | 16時 | 0.060346 | 11.5033 | 0 | 0
[6 empty] | 2014-01-07 | 17時 | 0.059679 | 11.3844 | 0 | 0
[6 empty] | 2014-01-07 | 18時 | 0.061903 | 6.3134 | 0 | 0
[6 empty] | 2014-01-07 | 19時 | 0.063415 | 6.4569 | 0 | 0
[6 empty] | 2014-01-07 | 20時 | 0.06208 | 6.3301 | 0 | 0
[6 empty] | 2014-01-07 | 21時 | 0.064818 | 6.59 | 0 | 0
[6 empty] | 2014-01-07 | 22時 | 0 | 0 | 0 | 0
[6 empty] | 2014-01-07 | 23時 | 0 | 0 | 0 | 0
[6 empty] | 2014-01-08 | 0時 | 0 | 0 | 0 | 0
[6 empty] | 2014-01-08 | 1時 | 0 | 0 | 0 | 0
[6 empty] | 2014-01-08 | 2時 | 0 | 0 | 0 | 0
[6 empty] | 2014-01-08 | 3時 | 0 | 0 | 0 | 0
[6 empty] | 2014-01-08 | 4時 | 0 | 0 | 0 | 0
[6 empty] | 2014-01-08 | 5時 | 0 | 0 | 0 | 0
[6 empty] | 2014-01-08 | 6時 | 0 | 0 | 0 | 0
[6 empty] | 2014-01-08 | 7時 | 0.086465 | 16.1582 | 0 | 11.6059
[6 empty] | 2014-01-08 | 8時 | 0.044658 | 8.7075 | 0 | 0
[6 empty] | 2014-01-08 | 9時 | 0.046227 | 4.8255 | 0 | 0
[6 empty] | 2014-01-08 | 10時 | 0.028047 | 3.1 | 0 | 0
[6 empty] | 2014-01-08 | 11時 | 0.043429 | 4.5599 | 0 | 0
[6 empty] | 2014-01-08 | 12時 | 0.042059 | 4.4299 | 0 | 0
[6 empty] | 2014-01-08 | 13時 | 0 | 0 | 0 | 0
[6 empty] | 2014-01-08 | 14時 | 0 | 0 | 0 | 0
[6 empty] | 2014-01-08 | 15時 | 0.057071 | 10.9197 | 0 | 0
[6 empty] | 2014-01-08 | 16時 | 0.053292 | 10.2462 | 0 | 0
[6 empty] | 2014-01-08 | 17時 | 0.053226 | 10.2343 | 0 | 0
[6 empty] | 2014-01-08 | 18時 | 0.0539 | 5.5538 | 0 | 0
[6 empty] | 2014-01-08 | 19時 | 0.055356 | 5.692 | 0 | 0
[6 empty] | 2014-01-08 | 20時 | 0.054357 | 5.5972 | 0 | 0
[6 empty] | 2014-01-08 | 21時 | 0.056974 | 5.8455 | 0 | 0
[6 empty] | 2014-01-08 | 22時 | 0 | 0 | 0 | 0
[6 empty] | 2014-01-08 | 23時 | 0 | 0 | 0 | 0
[6 empty] | 2014-01-09 | 0時 | 0 | 0 | 0 | 0
[6 empty] | 2014-01-09 | 1時 | 0 | 0 | 0 | 0
[6 empty] | 2014-01-09 | 2時 | 0 | 0 | 0 | 0
[6 empty] | 2014-01-09 | 3時 | 0 | 0 | 0 | 0
[6 empty] | 2014-01-09 | 4時 | 0 | 0 | 0 | 0
[6 empty] | 2014-01-09 | 5時 | 0.086465 | 16.1582 | 0 | 8.7314
[6 empty] | 2014-01-09 | 6時 | 0.052193 | 10.0503 | 0 | 0
[6 empty] | 2014-01-09 | 7時 | 0.044274 | 8.639 | 0 | 0
[6 empty] | 2014-01-09 | 8時 | 0.070369 | 7.1169 | 0 | 0
[6 empty] | 2014-01-09 | 9時 | 0 | 0 | 0 | 0
[6 empty] | 2014-01-09 | 10時 | 0 | 0 | 0 | 0
[6 empty] | 2014-01-09 | 11時 | 0.07871 | 14.776 | 0 | 0
[6 empty] | 2014-01-09 | 12時 | 0.067466 | 6.8413 | 0 | 0
[6 empty] | 2014-01-09 | 13時 | 0 | 0 | 0 | 0
[6 empty] | 2014-01-09 | 14時 | 0 | 0 | 0 | 0
[6 empty] | 2014-01-09 | 15時 | 0.072984 | 13.7556 | 0 | 0
[6 empty] | 2014-01-09 | 16時 | 0.071075 | 7.1839 | 0 | 0
[6 empty] | 2014-01-09 | 17時 | 0.051869 | 9.9926 | 0 | 0
[6 empty] | 2014-01-09 | 18時 | 0.050475 | 9.7441 | 0 | 0
[6 empty] | 2014-01-09 | 19時 | 0.052393 | 5.4108 | 0 | 0
[6 empty] | 2014-01-09 | 20時 | 0.054229 | 5.585 | 0 | 0
[6 empty] | 2014-01-09 | 21時 | 0.055909 | 5.7445 | 0 | 0
[6 empty] | 2014-01-09 | 22時 | 0.057736 | 5.9179 | 0 | 0
[6 empty] | 2014-01-09 | 23時 | 0 | 0 | 0 | 0
[6 empty] | 2014-01-10 | 0時 | 0 | 0 | 0 | 0
[6 empty] | 2014-01-10 | 1時 | 0 | 0 | 0 | 0
[6 empty] | 2014-01-10 | 2時 | 0 | 0 | 0 | 0
[6 empty] | 2014-01-10 | 3時 | 0 | 0 | 0 | 0
[6 empty] | 2014-01-10 | 4時 | 0 | 0 | 0 | 0
[6 empty] | 2014-01-10 | 5時 | 0.086465 | 16.1582 | 0 | 7.843
[6 empty] | 2014-01-10 | 6時 | 0.052249 | 10.0603 | 0 | 0
[6 empty] | 2014-01-10 | 7時 | 0.069564 | 7.0405 | 0 | 0
[6 empty] | 2014-01-10 | 8時 | 0.048276 | 5.02 | 0 | 0
[6 empty] | 2014-01-10 | 9時 | 0 | 0 | 0 | 0
[6 empty] | 2014-01-10 | 10時 | 0 | 0 | 0 | 0
[6 empty] | 2014-01-10 | 11時 | 0.071438 | 7.2184 | 0 | 0
[6 empty] | 2014-01-10 | 12時 | 0.02798 | 3.0937 | 0 | 0
[6 empty] | 2014-01-10 | 13時 | 0 | 0 | 0 | 0
[6 empty] | 2014-01-10 | 14時 | 0 | 0 | 0 | 0
[6 empty] | 2014-01-10 | 15時 | 0.073714 | 7.4344 | 0 | 0
[6 empty] | 2014-01-10 | 16時 | 0.049855 | 5.1699 | 0 | 0
[6 empty] | 2014-01-10 | 17時 | 0.047059 | 9.1353 | 0 | 0
[6 empty] | 2014-01-10 | 18時 | 0.050229 | 9.7003 | 0 | 0
[6 empty] | 2014-01-10 | 19時 | 0.049805 | 5.1652 | 0 | 0
[6 empty] | 2014-01-10 | 20時 | 0.055004 | 5.6585 | 0 | 0
[6 empty] | 2014-01-10 | 21時 | 0.059519 | 6.0871 | 0 | 0
[6 empty] | 2014-01-10 | 22時 | 0.063519 | 6.4667 | 0 | 0
[6 empty] | 2014-01-10 | 23時 | 0 | 0 | 0 | 0
[6 empty] | 2014-01-11 | 0時 | 0 | 0 | 0 | 0
[6 empty] | 2014-01-11 | 1時 | 0 | 0 | 0 | 0
[6 empty] | 2014-01-11 | 2時 | 0 | 0 | 0 | 0
[6 empty] | 2014-01-11 | 3時 | 0 | 0 | 0 | 0
[6 empty] | 2014-01-11 | 4時 | 0 | 0 | 0 | 0
[6 empty] | 2014-01-11 | 5時 | 0.086465 | 16.1582 | 0 | 11.7138
[6 empty] | 2014-01-11 | 6時 | 0.061933 | 11.7862 | 0 | 0
[6 empty] | 2014-01-11 | 7時 | 0.050141 | 9.6847 | 0 | 0
[6 empty] | 2014-01-11 | 8時 | 0.072583 | 7.327 | 0 | 0
[6 empty] | 2014-01-11 | 9時 | 0 | 0 | 0 | 0
[6 empty] | 2014-01-11 | 10時 | 0 | 0 | 0 | 0
[6 empty] | 2014-01-11 | 11時 | 0.081002 | 15.1845 | 0 | 0
[6 empty] | 2014-01-11 | 12時 | 0.065787 | 6.682 | 0 | 0
[6 empty] | 2014-01-11 | 13時 | 0 | 0 | 0 | 0
[6 empty] | 2014-01-11 | 14時 | 0 | 0 | 0 | 0
[6 empty] | 2014-01-11 | 15時 | 0.068355 | 12.9307 | 0 | 0
[6 empty] | 2014-01-11 | 16時 | 0.070995 | 7.1763 | 0 | 0
[6 empty] | 2014-01-11 | 17時 | 0.056069 | 10.741 | 0 | 0
[6 empty] | 2014-01-11 | 18時 | 0.055739 | 10.6822 | 0 | 0
[6 empty] | 2014-01-11 | 19時 | 0.058501 | 5.9905 | 0 | 0
[6 empty] | 2014-01-11 | 20時 | 0.061169 | 6.2437 | 0 | 0
[6 empty] | 2014-01-11 | 21時 | 0.064794 | 6.5877 | 0 | 0
[6 empty] | 2014-01-11 | 22時 | 0.066747 | 6.7731 | 0 | 0
[6 empty] | 2014-01-11 | 23時 | 0 | 0 | 0 | 0
[6 empty] | 2014-01-12 | 0時 | 0 | 0 | 0 | 0
[6 empty] | 2014-01-12 | 1時 | 0 | 0 | 0 | 0
[6 empty] | 2014-01-12 | 2時 | 0 | 0 | 0 | 0
[6 empty] | 2014-01-12 | 3時 | 0 | 0 | 0 | 0
[6 empty] | 2014-01-12 | 4時 | 0 | 0 | 0 | 0
[6 empty] | 2014-01-12 | 5時 | 0.086465 | 16.1582 | 0 | 8.6584
[6 empty] | 2014-01-12 | 6時 | 0.052769 | 10.153 | 0 | 0
[6 empty] | 2014-01-12 | 7時 | 0.044602 | 8.6975 | 0 | 0
[6 empty] | 2014-01-12 | 8時 | 0.067927 | 6.8852 | 0 | 0
[6 empty] | 2014-01-12 | 9時 | 0 | 0 | 0 | 0
[6 empty] | 2014-01-12 | 10時 | 0 | 0 | 0 | 0
[6 empty] | 2014-01-12 | 11時 | 0.062799 | 11.9405 | 0 | 0
[6 empty] | 2014-01-12 | 12時 | 0.055543 | 5.7097 | 0 | 0
[6 empty] | 2014-01-12 | 13時 | 0 | 0 | 0 | 0
[6 empty] | 2014-01-12 | 14時 | 0 | 0 | 0 | 0
[6 empty] | 2014-01-12 | 15時 | 0.057815 | 11.0522 | 0 | 0
[6 empty] | 2014-01-12 | 16時 | 0.062003 | 6.3229 | 0 | 0
[6 empty] | 2014-01-12 | 17時 | 0.050779 | 9.7983 | 0 | 0
[6 empty] | 2014-01-12 | 18時 | 0.050375 | 9.7264 | 0 | 0
[6 empty] | 2014-01-12 | 19時 | 0.052327 | 5.4045 | 0 | 0
[6 empty] | 2014-01-12 | 20時 | 0.056651 | 5.8148 | 0 | 0
[6 empty] | 2014-01-12 | 21時 | 0.060479 | 6.1782 | 0 | 0
[6 empty] | 2014-01-12 | 22時 | 0.063164 | 6.433 | 0 | 0
[6 empty] | 2014-01-12 | 23時 | 0 | 0 | 0 | 0
[6 empty] | 2014-01-13 | 0時 | 0 | 0 | 0 | 0
[6 empty] | 2014-01-13 | 1時 | 0 | 0 | 0 | 0
[6 empty] | 2014-01-13 | 2時 | 0 | 0 | 0 | 0
[6 empty] | 2014-01-13 | 3時 | 0 | 0 | 0 | 0
[6 empty] | 2014-01-13 | 4時 | 0 | 0 | 0 | 0
[6 empty] | 2014-01-13 | 5時 | 0.086465 | 16.1582 | 0 | 9.5475
[6 empty] | 2014-01-13 | 6時 | 0.05656 | 10.8285 | 0 | 0
[6 empty] | 2014-01-13 | 7時 | 0.04473 | 8.7203 | 0 | 0
[6 empty] | 2014-01-13 | 8時 | 0.06665 | 6.7639 | 0 | 0
[6 empty] | 2014-01-13 | 9時 | 0 | 0 | 0 | 0
[6 empty] | 2014-01-13 | 10時 | 0 | 0 | 0 | 0
[6 empty] | 2014-01-13 | 11時 | 0.052708 | 10.1422 | 0 | 0
[6 empty] | 2014-01-13 | 12時 | 0.03487 | 3.7476 | 0 | 0
[6 empty] | 2014-01-13 | 13時 | 0 | 0 | 0 | 0
[6 empty] | 2014-01-13 | 14時 | 0 | 0 | 0 | 0
[6 empty] | 2014-01-13 | 15時 | 0.053431 | 10.271 | 0 | 0
[6 empty] | 2014-01-13 | 16時 | 0.061749 | 6.2987 | 0 | 0
[6 empty] | 2014-01-13 | 17時 | 0.054537 | 10.4681 | 0 | 0
[6 empty] | 2014-01-13 | 18時 | 0.05525 | 10.5952 | 0 | 0
[6 empty] | 2014-01-13 | 19時 | 0.056299 | 5.7815 | 0 | 0
[6 empty] | 2014-01-13 | 20時 | 0.059897 | 6.123 | 0 | 0
[6 empty] | 2014-01-13 | 21時 | 0.062267 | 6.3479 | 0 | 0
[6 empty] | 2014-01-13 | 22時 | 0.064401 | 6.5505 | 0 | 0
[6 empty] | 2014-01-13 | 23時 | 0 | 0 | 0 | 0
[6 empty] | 2014-01-14 | 0時 | 0 | 0 | 0 | 0
[6 empty] | 2014-01-14 | 1時 | 0 | 0 | 0 | 0
[6 empty] | 2014-01-14 | 2時 | 0 | 0 | 0 | 0
[6 empty] | 2014-01-14 | 3時 | 0 | 0 | 0 | 0
[6 empty] | 2014-01-14 | 4時 | 0 | 0 | 0 | 0
[6 empty] | 2014-01-14 | 5時 | 0 | 0 | 0 | 0
[6 empty] | 2014-01-14 | 6時 | 0 | 0 | 0 | 0
[6 empty] | 2014-01-14 | 7時 | 0.086465 | 16.1582 | 0 | 9.6654
[6 empty] | 2014-01-14 | 8時 | 0.051585 | 9.9419 | 0 | 0
[6 empty] | 2014-01-14 | 9時 | 0.066485 | 6.7483 | 0 | 0
[6 empty] | 2014-01-14 | 10時 | 0.053256 | 5.4926 | 0 | 0
[6 empty] | 2014-01-14 | 11時 | 0.063324 | 6.4483 | 0 | 0
[6 empty] | 2014-01-14 | 12時 | 0.050407 | 5.2222 | 0 | 0
[6 empty] | 2014-01-14 | 13時 | 0 | 0 | 0 | 0
[6 empty] | 2014-01-14 | 14時 | 0 | 0 | 0 | 0
[6 empty] | 2014-01-14 | 15時 | 0.056472 | 10.8129 | 0 | 0
[6 empty] | 2014-01-14 | 16時 | 0.049826 | 9.6285 | 0 | 0
[6 empty] | 2014-01-14 | 17時 | 0.048862 | 9.4567 | 0 | 0
[6 empty] | 2014-01-14 | 18時 | 0.049498 | 5.136 | 0 | 0
[6 empty] | 2014-01-14 | 19時 | 0.051446 | 5.3209 | 0 | 0
[6 empty] | 2014-01-14 | 20時 | 0.051211 | 5.2985 | 0 | 0
[6 empty] | 2014-01-14 | 21時 | 0.05524 | 5.681 | 0 | 0
[6 empty] | 2014-01-14 | 22時 | 0 | 0 | 0 | 0
[6 empty] | 2014-01-14 | 23時 | 0 | 0 | 0 | 0
[6 empty] | 2014-01-15 | 0時 | 0 | 0 | 0 | 0
[6 empty] | 2014-01-15 | 1時 | 0 | 0 | 0 | 0
[6 empty] | 2014-01-15 | 2時 | 0 | 0 | 0 | 0
[6 empty] | 2014-01-15 | 3時 | 0 | 0 | 0 | 0
[6 empty] | 2014-01-15 | 4時 | 0 | 0 | 0 | 0
[6 empty] | 2014-01-15 | 5時 | 0 | 0 | 0 | 0
[6 empty] | 2014-01-15 | 6時 | 0 | 0 | 0 | 0
[6 empty] | 2014-01-15 | 7時 | 0.086465 | 16.1582 | 0 | 8.7755
[6 empty] | 2014-01-15 | 8時 | 0.069734 | 7.0566 | 0 | 0
[6 empty] | 2014-01-15 | 9時 | 0.043751 | 4.5905 | 0 | 0
[6 empty] | 2014-01-15 | 10時 | 0.026053 | 2.9108 | 0 | 0
[6 empty] | 2014-01-15 | 11時 | 0.043323 | 4.5499 | 0 | 0
[6 empty] | 2014-01-15 | 12時 | 0.032509 | 3.5235 | 0 | 0
[6 empty] | 2014-01-15 | 13時 | 0 | 0 | 0 | 0
[6 empty] | 2014-01-15 | 14時 | 0 | 0 | 0 | 0
[6 empty] | 2014-01-15 | 15時 | 0.052481 | 10.1016 | 0 | 0
[6 empty] | 2014-01-15 | 16時 | 0.051128 | 9.8605 | 0 | 0
[6 empty] | 2014-01-15 | 17時 | 0.051368 | 9.9032 | 0 | 0
[6 empty] | 2014-01-15 | 18時 | 0.052255 | 5.3977 | 0 | 0
[6 empty] | 2014-01-15 | 19時 | 0.056203 | 5.7724 | 0 | 0
[6 empty] | 2014-01-15 | 20時 | 0.056525 | 5.8029 | 0 | 0
[6 empty] | 2014-01-15 | 21時 | 0.057276 | 5.8742 | 0 | 0
[6 empty] | 2014-01-15 | 22時 | 0 | 0 | 0 | 0
[6 empty] | 2014-01-15 | 23時 | 0 | 0 | 0 | 0
[6 empty] | 2014-01-16 | 0時 | 0 | 0 | 0 | 0
[6 empty] | 2014-01-16 | 1時 | 0 | 0 | 0 | 0
[6 empty] | 2014-01-16 | 2時 | 0 | 0 | 0 | 0
[6 empty] | 2014-01-16 | 3時 | 0 | 0 | 0 | 0
[6 empty] | 2014-01-16 | 4時 | 0 | 0 | 0 | 0
[6 empty] | 2014-01-16 | 5時 | 0.086465 | 16.1582 | 0 | 12.2968
[6 empty] | 2014-01-16 | 6時 | 0.060367 | 11.507 | 0 | 0
[6 empty] | 2014-01-16 | 7時 | 0.051855 | 9.9901 | 0 | 0
[6 empty] | 2014-01-16 | 8時 | 0.04553 | 8.8629 | 0 | 0
[6 empty] | 2014-01-16 | 9時 | 0 | 0 | 0 | 0
[6 empty] | 2014-01-16 | 10時 | 0 | 0 | 0 | 0
[6 empty] | 2014-01-16 | 11時 | 0.086465 | 16.1582 | 0 | 1.4049
[6 empty] | 2014-01-16 | 12時 | 0.04682 | 9.0927 | 0 | 0
[6 empty] | 2014-01-16 | 13時 | 0 | 0 | 0 | 0
[6 empty] | 2014-01-16 | 14時 | 0 | 0 | 0 | 0
[6 empty] | 2014-01-16 | 15時 | 0.086465 | 16.1582 | 0 | 0.43856
[6 empty] | 2014-01-16 | 16時 | 0.047006 | 9.126 | 0 | 0
[6 empty] | 2014-01-16 | 17時 | 0.060605 | 11.5494 | 0 | 0
[6 empty] | 2014-01-16 | 18時 | 0.057507 | 10.9974 | 0 | 0
[6 empty] | 2014-01-16 | 19時 | 0.061171 | 6.2439 | 0 | 0
[6 empty] | 2014-01-16 | 20時 | 0.061749 | 6.2987 | 0 | 0
[6 empty] | 2014-01-16 | 21時 | 0.061803 | 6.3039 | 0 | 0
[6 empty] | 2014-01-16 | 22時 | 0.060267 | 6.1581 | 0 | 0
[6 empty] | 2014-01-16 | 23時 | 0 | 0 | 0 | 0
[6 empty] | 2014-01-17 | 0時 | 0 | 0 | 0 | 0
[6 empty] | 2014-01-17 | 1時 | 0 | 0 | 0 | 0
[6 empty] | 2014-01-17 | 2時 | 0 | 0 | 0 | 0
[6 empty] | 2014-01-17 | 3時 | 0 | 0 | 0 | 0
[6 empty] | 2014-01-17 | 4時 | 0 | 0 | 0 | 0
[6 empty] | 2014-01-17 | 5時 | 0.086465 | 16.1582 | 0 | 5.2736
[6 empty] | 2014-01-17 | 6時 | 0.044235 | 8.632 | 0 | 0
[6 empty] | 2014-01-17 | 7時 | 0.07019 | 7.0999 | 0 | 0
[6 empty] | 2014-01-17 | 8時 | 0.06224 | 6.3453 | 0 | 0
[6 empty] | 2014-01-17 | 9時 | 0 | 0 | 0 | 0
[6 empty] | 2014-01-17 | 10時 | 0 | 0 | 0 | 0
[6 empty] | 2014-01-17 | 11時 | 0.069844 | 13.1961 | 0 | 0
[6 empty] | 2014-01-17 | 12時 | 0.058728 | 6.012 | 0 | 0
[6 empty] | 2014-01-17 | 13時 | 0 | 0 | 0 | 0
[6 empty] | 2014-01-17 | 14時 | 0 | 0 | 0 | 0
[6 empty] | 2014-01-17 | 15時 | 0.05972 | 11.3917 | 0 | 0
[6 empty] | 2014-01-17 | 16時 | 0.058616 | 6.0014 | 0 | 0
[6 empty] | 2014-01-17 | 17時 | 0.044936 | 8.757 | 0 | 0
[6 empty] | 2014-01-17 | 18時 | 0.044647 | 8.7056 | 0 | 0
[6 empty] | 2014-01-17 | 19時 | 0.044619 | 4.6729 | 0 | 0
[6 empty] | 2014-01-17 | 20時 | 0.047658 | 4.9614 | 0 | 0
[6 empty] | 2014-01-17 | 21時 | 0.051356 | 5.3123 | 0 | 0
[6 empty] | 2014-01-17 | 22時 | 0.053488 | 5.5147 | 0 | 0
[6 empty] | 2014-01-17 | 23時 | 0 | 0 | 0 | 0
[6 empty] | 2014-01-18 | 0時 | 0 | 0 | 0 | 0
[6 empty] | 2014-01-18 | 1時 | 0 | 0 | 0 | 0
[6 empty] | 2014-01-18 | 2時 | 0 | 0 | 0 | 0
[6 empty] | 2014-01-18 | 3時 | 0 | 0 | 0 | 0
[6 empty] | 2014-01-18 | 4時 | 0 | 0 | 0 | 0
[6 empty] | 2014-01-18 | 5時 | 0.086465 | 16.1582 | 0 | 5.4256
[6 empty] | 2014-01-18 | 6時 | 0.044968 | 8.7626 | 0 | 0
[6 empty] | 2014-01-18 | 7時 | 0.071796 | 7.2524 | 0 | 0
[6 empty] | 2014-01-18 | 8時 | 0.062654 | 6.3846 | 0 | 0
[6 empty] | 2014-01-18 | 9時 | 0 | 0 | 0 | 0
[6 empty] | 2014-01-18 | 10時 | 0 | 0 | 0 | 0
[6 empty] | 2014-01-18 | 11時 | 0.055196 | 10.5855 | 0 | 0
[6 empty] | 2014-01-18 | 12時 | 0.041681 | 4.3941 | 0 | 0
[6 empty] | 2014-01-18 | 13時 | 0 | 0 | 0 | 0
[6 empty] | 2014-01-18 | 14時 | 0 | 0 | 0 | 0
[6 empty] | 2014-01-18 | 15時 | 0.059645 | 11.3783 | 0 | 0
[6 empty] | 2014-01-18 | 16時 | 0.064831 | 6.5912 | 0 | 0
[6 empty] | 2014-01-18 | 17時 | 0.055196 | 10.5854 | 0 | 0
[6 empty] | 2014-01-18 | 18時 | 0.055045 | 10.5587 | 0 | 0
[6 empty] | 2014-01-18 | 19時 | 0.055631 | 5.7181 | 0 | 0
[6 empty] | 2014-01-18 | 20時 | 0.059253 | 6.0618 | 0 | 0
[6 empty] | 2014-01-18 | 21時 | 0.062746 | 6.3934 | 0 | 0
[6 empty] | 2014-01-18 | 22時 | 0.066001 | 6.7023 | 0 | 0
[6 empty] | 2014-01-18 | 23時 | 0 | 0 | 0 | 0
[6 empty] | 2014-01-19 | 0時 | 0 | 0 | 0 | 0
[6 empty] | 2014-01-19 | 1時 | 0 | 0 | 0 | 0
[6 empty] | 2014-01-19 | 2時 | 0 | 0 | 0 | 0
[6 empty] | 2014-01-19 | 3時 | 0 | 0 | 0 | 0
[6 empty] | 2014-01-19 | 4時 | 0 | 0 | 0 | 0
[6 empty] | 2014-01-19 | 5時 | 0.086465 | 16.1582 | 0 | 10.872
[6 empty] | 2014-01-19 | 6時 | 0.058512 | 11.1765 | 0 | 0
[6 empty] | 2014-01-19 | 7時 | 0.04543 | 8.8451 | 0 | 0
[6 empty] | 2014-01-19 | 8時 | 0.05773 | 5.9173 | 0 | 0
[6 empty] | 2014-01-19 | 9時 | 0 | 0 | 0 | 0
[6 empty] | 2014-01-19 | 10時 | 0 | 0 | 0 | 0
[6 empty] | 2014-01-19 | 11時 | 0.074661 | 14.0544 | 0 | 0
[6 empty] | 2014-01-19 | 12時 | 0.061725 | 6.2965 | 0 | 0
[6 empty] | 2014-01-19 | 13時 | 0 | 0 | 0 | 0
[6 empty] | 2014-01-19 | 14時 | 0 | 0 | 0 | 0
[6 empty] | 2014-01-19 | 15時 | 0.074919 | 14.1005 | 0 | 0
[6 empty] | 2014-01-19 | 16時 | 0.044431 | 8.6669 | 0 | 0
[6 empty] | 2014-01-19 | 17時 | 0.065793 | 12.4741 | 0 | 0
[6 empty] | 2014-01-19 | 18時 | 0.064002 | 12.1549 | 0 | 0
[6 empty] | 2014-01-19 | 19時 | 0.067723 | 6.8657 | 0 | 0
[6 empty] | 2014-01-19 | 20時 | 0.069869 | 7.0694 | 0 | 0
[6 empty] | 2014-01-19 | 21時 | 0.070948 | 7.1719 | 0 | 0
[6 empty] | 2014-01-19 | 22時 | 0.072869 | 7.3542 | 0 | 0
[6 empty] | 2014-01-19 | 23時 | 0 | 0 | 0 | 0
[6 empty] | 2014-01-20 | 0時 | 0 | 0 | 0 | 0
[6 empty] | 2014-01-20 | 1時 | 0 | 0 | 0 | 0
[6 empty] | 2014-01-20 | 2時 | 0 | 0 | 0 | 0
[6 empty] | 2014-01-20 | 3時 | 0 | 0 | 0 | 0
[6 empty] | 2014-01-20 | 4時 | 0 | 0 | 0 | 0
[6 empty] | 2014-01-20 | 5時 | 0.086465 | 16.1582 | 0 | 12.8449
[6 empty] | 2014-01-20 | 6時 | 0.064887 | 12.3125 | 0 | 0
[6 empty] | 2014-01-20 | 7時 | 0.055462 | 10.633 | 0 | 0
[6 empty] | 2014-01-20 | 8時 | 0.070018 | 7.0836 | 0 | 0
[6 empty] | 2014-01-20 | 9時 | 0 | 0 | 0 | 0
[6 empty] | 2014-01-20 | 10時 | 0 | 0 | 0 | 0
[6 empty] | 2014-01-20 | 11時 | 0.067697 | 12.8135 | 0 | 0
[6 empty] | 2014-01-20 | 12時 | 0.056362 | 5.7875 | 0 | 0
[6 empty] | 2014-01-20 | 13時 | 0 | 0 | 0 | 0
[6 empty] | 2014-01-20 | 14時 | 0 | 0 | 0 | 0
[6 empty] | 2014-01-20 | 15時 | 0.067735 | 12.8202 | 0 | 0
[6 empty] | 2014-01-20 | 16時 | 0.074371 | 7.4967 | 0 | 0
[6 empty] | 2014-01-20 | 17時 | 0.06005 | 11.4505 | 0 | 0
[6 empty] | 2014-01-20 | 18時 | 0.059538 | 11.3592 | 0 | 0
[6 empty] | 2014-01-20 | 19時 | 0.061742 | 6.2981 | 0 | 0
[6 empty] | 2014-01-20 | 20時 | 0.064113 | 6.5232 | 0 | 0
[6 empty] | 2014-01-20 | 21時 | 0.065926 | 6.6952 | 0 | 0
[6 empty] | 2014-01-20 | 22時 | 0.067844 | 6.8772 | 0 | 0
[6 empty] | 2014-01-20 | 23時 | 0 | 0 | 0 | 0
[6 empty] | 2014-01-21 | 0時 | 0 | 0 | 0 | 0
[6 empty] | 2014-01-21 | 1時 | 0 | 0 | 0 | 0
[6 empty] | 2014-01-21 | 2時 | 0 | 0 | 0 | 0
[6 empty] | 2014-01-21 | 3時 | 0 | 0 | 0 | 0
[6 empty] | 2014-01-21 | 4時 | 0 | 0 | 0 | 0
[6 empty] | 2014-01-21 | 5時 | 0 | 0 | 0 | 0
[6 empty] | 2014-01-21 | 6時 | 0 | 0 | 0 | 0
[6 empty] | 2014-01-21 | 7時 | 0.086465 | 16.1582 | 0 | 10.1761
[6 empty] | 2014-01-21 | 8時 | 0.051772 | 9.9753 | 0 | 0
[6 empty] | 2014-01-21 | 9時 | 0.056078 | 5.7605 | 0 | 0
[6 empty] | 2014-01-21 | 10時 | 0.036728 | 3.924 | 0 | 0
[6 empty] | 2014-01-21 | 11時 | 0.041841 | 4.4092 | 0 | 0
[6 empty] | 2014-01-21 | 12時 | 0.025784 | 2.8853 | 0 | 0
[6 empty] | 2014-01-21 | 13時 | 0 | 0 | 0 | 0
[6 empty] | 2014-01-21 | 14時 | 0 | 0 | 0 | 0
[6 empty] | 2014-01-21 | 15時 | 0.069706 | 7.0539 | 0 | 0
[6 empty] | 2014-01-21 | 16時 | 0.045797 | 8.9104 | 0 | 0
[6 empty] | 2014-01-21 | 17時 | 0.049425 | 9.557 | 0 | 0
[6 empty] | 2014-01-21 | 18時 | 0.049221 | 5.1097 | 0 | 0
[6 empty] | 2014-01-21 | 19時 | 0.054128 | 5.5754 | 0 | 0
[6 empty] | 2014-01-21 | 20時 | 0.055933 | 5.7467 | 0 | 0
[6 empty] | 2014-01-21 | 21時 | 0.061726 | 6.2965 | 0 | 0
[6 empty] | 2014-01-21 | 22時 | 0 | 0 | 0 | 0
[6 empty] | 2014-01-21 | 23時 | 0 | 0 | 0 | 0
[6 empty] | 2014-01-22 | 0時 | 0 | 0 | 0 | 0
[6 empty] | 2014-01-22 | 1時 | 0 | 0 | 0 | 0
[6 empty] | 2014-01-22 | 2時 | 0 | 0 | 0 | 0
[6 empty] | 2014-01-22 | 3時 | 0 | 0 | 0 | 0
[6 empty] | 2014-01-22 | 4時 | 0 | 0 | 0 | 0
[6 empty] | 2014-01-22 | 5時 | 0 | 0 | 0 | 0
[6 empty] | 2014-01-22 | 6時 | 0 | 0 | 0 | 0
[6 empty] | 2014-01-22 | 7時 | 0.086465 | 16.1582 | 0 | 13.0253
[6 empty] | 2014-01-22 | 8時 | 0.050221 | 9.6988 | 0 | 0
[6 empty] | 2014-01-22 | 9時 | 0.065808 | 6.6839 | 0 | 0
[6 empty] | 2014-01-22 | 10時 | 0.041755 | 4.4011 | 0 | 0
[6 empty] | 2014-01-22 | 11時 | 0.044728 | 4.6833 | 0 | 0
[6 empty] | 2014-01-22 | 12時 | 0.027754 | 3.0722 | 0 | 0
[6 empty] | 2014-01-22 | 13時 | 0 | 0 | 0 | 0
[6 empty] | 2014-01-22 | 14時 | 0 | 0 | 0 | 0
[6 empty] | 2014-01-22 | 15時 | 0.044136 | 8.6144 | 0 | 0
[6 empty] | 2014-01-22 | 16時 | 0.047878 | 9.2813 | 0 | 0
[6 empty] | 2014-01-22 | 17時 | 0.049381 | 9.5492 | 0 | 0
[6 empty] | 2014-01-22 | 18時 | 0.048971 | 5.086 | 0 | 0
[6 empty] | 2014-01-22 | 19時 | 0.050765 | 5.2563 | 0 | 0
[6 empty] | 2014-01-22 | 20時 | 0.051982 | 5.3717 | 0 | 0
[6 empty] | 2014-01-22 | 21時 | 0.055749 | 5.7293 | 0 | 0
[6 empty] | 2014-01-22 | 22時 | 0 | 0 | 0 | 0
[6 empty] | 2014-01-22 | 23時 | 0 | 0 | 0 | 0
[6 empty] | 2014-01-23 | 0時 | 0 | 0 | 0 | 0
[6 empty] | 2014-01-23 | 1時 | 0 | 0 | 0 | 0
[6 empty] | 2014-01-23 | 2時 | 0 | 0 | 0 | 0
[6 empty] | 2014-01-23 | 3時 | 0 | 0 | 0 | 0
[6 empty] | 2014-01-23 | 4時 | 0 | 0 | 0 | 0
[6 empty] | 2014-01-23 | 5時 | 0.086465 | 16.1582 | 0 | 9.5649
[6 empty] | 2014-01-23 | 6時 | 0.055269 | 10.5985 | 0 | 0
[6 empty] | 2014-01-23 | 7時 | 0.073862 | 7.4485 | 0 | 0
[6 empty] | 2014-01-23 | 8時 | 0.048003 | 4.9941 | 0 | 0
[6 empty] | 2014-01-23 | 9時 | 0 | 0 | 0 | 0
[6 empty] | 2014-01-23 | 10時 | 0 | 0 | 0 | 0
[6 empty] | 2014-01-23 | 11時 | 0.0597 | 11.3882 | 0 | 0
[6 empty] | 2014-01-23 | 12時 | 0.059083 | 6.0457 | 0 | 0
[6 empty] | 2014-01-23 | 13時 | 0 | 0 | 0 | 0
[6 empty] | 2014-01-23 | 14時 | 0 | 0 | 0 | 0
[6 empty] | 2014-01-23 | 15時 | 0.075415 | 14.1889 | 0 | 0
[6 empty] | 2014-01-23 | 16時 | 0.076544 | 7.703 | 0 | 0
[6 empty] | 2014-01-23 | 17時 | 0.061139 | 11.6446 | 0 | 0
[6 empty] | 2014-01-23 | 18時 | 0.061517 | 11.712 | 0 | 0
[6 empty] | 2014-01-23 | 19時 | 0.063446 | 6.4598 | 0 | 0
[6 empty] | 2014-01-23 | 20時 | 0.067625 | 6.8564 | 0 | 0
[6 empty] | 2014-01-23 | 21時 | 0.071066 | 7.1831 | 0 | 0
[6 empty] | 2014-01-23 | 22時 | 0.074355 | 7.4952 | 0 | 0
[6 empty] | 2014-01-23 | 23時 | 0 | 0 | 0 | 0
[6 empty] | 2014-01-24 | 0時 | 0 | 0 | 0 | 0
[6 empty] | 2014-01-24 | 1時 | 0 | 0 | 0 | 0
[6 empty] | 2014-01-24 | 2時 | 0 | 0 | 0 | 0
[6 empty] | 2014-01-24 | 3時 | 0 | 0 | 0 | 0
[6 empty] | 2014-01-24 | 4時 | 0 | 0 | 0 | 0
[6 empty] | 2014-01-24 | 5時 | 0.086465 | 16.1582 | 0 | 12.6064
[6 empty] | 2014-01-24 | 6時 | 0.06372 | 12.1046 | 0 | 0
[6 empty] | 2014-01-24 | 7時 | 0.055573 | 10.6527 | 0 | 0
[6 empty] | 2014-01-24 | 8時 | 0.074575 | 7.516 | 0 | 0
[6 empty] | 2014-01-24 | 9時 | 0 | 0 | 0 | 0
[6 empty] | 2014-01-24 | 10時 | 0 | 0 | 0 | 0
[6 empty] | 2014-01-24 | 11時 | 0.072315 | 13.6365 | 0 | 0
[6 empty] | 2014-01-24 | 12時 | 0.049528 | 5.1388 | 0 | 0
[6 empty] | 2014-01-24 | 13時 | 0 | 0 | 0 | 0
[6 empty] | 2014-01-24 | 14時 | 0 | 0 | 0 | 0
[6 empty] | 2014-01-24 | 15時 | 0.06961 | 13.1544 | 0 | 0
[6 empty] | 2014-01-24 | 16時 | 0.07539 | 7.5934 | 0 | 0
[6 empty] | 2014-01-24 | 17時 | 0.06057 | 11.5432 | 0 | 0
[6 empty] | 2014-01-24 | 18時 | 0.059603 | 11.371 | 0 | 0
[6 empty] | 2014-01-24 | 19時 | 0.061382 | 6.2639 | 0 | 0
[6 empty] | 2014-01-24 | 20時 | 0.063161 | 6.4328 | 0 | 0
[6 empty] | 2014-01-24 | 21時 | 0.065535 | 6.6581 | 0 | 0
[6 empty] | 2014-01-24 | 22時 | 0.06685 | 6.7829 | 0 | 0
[6 empty] | 2014-01-24 | 23時 | 0 | 0 | 0 | 0
[6 empty] | 2014-01-25 | 0時 | 0 | 0 | 0 | 0
[6 empty] | 2014-01-25 | 1時 | 0 | 0 | 0 | 0
[6 empty] | 2014-01-25 | 2時 | 0 | 0 | 0 | 0
[6 empty] | 2014-01-25 | 3時 | 0 | 0 | 0 | 0
[6 empty] | 2014-01-25 | 4時 | 0 | 0 | 0 | 0
[6 empty] | 2014-01-25 | 5時 | 0.086465 | 16.1582 | 0 | 10.7531
[6 empty] | 2014-01-25 | 6時 | 0.058259 | 11.1313 | 0 | 0
[6 empty] | 2014-01-25 | 7時 | 0.048504 | 9.3928 | 0 | 0
[6 empty] | 2014-01-25 | 8時 | 0.077041 | 7.7502 | 0 | 0
[6 empty] | 2014-01-25 | 9時 | 0 | 0 | 0 | 0
[6 empty] | 2014-01-25 | 10時 | 0 | 0 | 0 | 0
[6 empty] | 2014-01-25 | 11時 | 0.086465 | 16.1582 | 0 | 1.1546
[6 empty] | 2014-01-25 | 12時 | 0.068059 | 6.8976 | 0 | 0
[6 empty] | 2014-01-25 | 13時 | 0 | 0 | 0 | 0
[6 empty] | 2014-01-25 | 14時 | 0 | 0 | 0 | 0
[6 empty] | 2014-01-25 | 15時 | 0.070009 | 13.2254 | 0 | 0
[6 empty] | 2014-01-25 | 16時 | 0.074188 | 7.4794 | 0 | 0
[6 empty] | 2014-01-25 | 17時 | 0.057648 | 11.0226 | 0 | 0
[6 empty] | 2014-01-25 | 18時 | 0.055489 | 10.6377 | 0 | 0
[6 empty] | 2014-01-25 | 19時 | 0.057191 | 5.8661 | 0 | 0
[6 empty] | 2014-01-25 | 20時 | 0.059819 | 6.1155 | 0 | 0
[6 empty] | 2014-01-25 | 21時 | 0.061569 | 6.2817 | 0 | 0
[6 empty] | 2014-01-25 | 22時 | 0.062693 | 6.3884 | 0 | 0
[6 empty] | 2014-01-25 | 23時 | 0 | 0 | 0 | 0
[6 empty] | 2014-01-26 | 0時 | 0 | 0 | 0 | 0
[6 empty] | 2014-01-26 | 1時 | 0 | 0 | 0 | 0
[6 empty] | 2014-01-26 | 2時 | 0 | 0 | 0 | 0
[6 empty] | 2014-01-26 | 3時 | 0 | 0 | 0 | 0
[6 empty] | 2014-01-26 | 4時 | 0 | 0 | 0 | 0
[6 empty] | 2014-01-26 | 5時 | 0.086465 | 16.1582 | 0 | 7.7667
[6 empty] | 2014-01-26 | 6時 | 0.050157 | 9.6874 | 0 | 0
[6 empty] | 2014-01-26 | 7時 | 0.077693 | 7.8121 | 0 | 0
[6 empty] | 2014-01-26 | 8時 | 0.068905 | 6.9779 | 0 | 0
[6 empty] | 2014-01-26 | 9時 | 0 | 0 | 0 | 0
[6 empty] | 2014-01-26 | 10時 | 0 | 0 | 0 | 0
[6 empty] | 2014-01-26 | 11時 | 0.074269 | 13.9845 | 0 | 0
[6 empty] | 2014-01-26 | 12時 | 0.06197 | 6.3197 | 0 | 0
[6 empty] | 2014-01-26 | 13時 | 0 | 0 | 0 | 0
[6 empty] | 2014-01-26 | 14時 | 0 | 0 | 0 | 0
[6 empty] | 2014-01-26 | 15時 | 0.06744 | 12.7675 | 0 | 0
[6 empty] | 2014-01-26 | 16時 | 0.066797 | 6.7778 | 0 | 0
[6 empty] | 2014-01-26 | 17時 | 0.050726 | 9.7889 | 0 | 0
[6 empty] | 2014-01-26 | 18時 | 0.049864 | 9.6353 | 0 | 0
[6 empty] | 2014-01-26 | 19時 | 0.051306 | 5.3076 | 0 | 0
[6 empty] | 2014-01-26 | 20時 | 0.053894 | 5.5532 | 0 | 0
[6 empty] | 2014-01-26 | 21時 | 0.05633 | 5.7844 | 0 | 0
[6 empty] | 2014-01-26 | 22時 | 0.058308 | 5.9721 | 0 | 0
[6 empty] | 2014-01-26 | 23時 | 0 | 0 | 0 | 0
[6 empty] | 2014-01-27 | 0時 | 0 | 0 | 0 | 0
[6 empty] | 2014-01-27 | 1時 | 0 | 0 | 0 | 0
[6 empty] | 2014-01-27 | 2時 | 0 | 0 | 0 | 0
[6 empty] | 2014-01-27 | 3時 | 0 | 0 | 0 | 0
[6 empty] | 2014-01-27 | 4時 | 0 | 0 | 0 | 0
[6 empty] | 2014-01-27 | 5時 | 0.086465 | 16.1582 | 0 | 7.4554
[6 empty] | 2014-01-27 | 6時 | 0.049919 | 9.645 | 0 | 0
[6 empty] | 2014-01-27 | 7時 | 0.077615 | 7.8046 | 0 | 0
[6 empty] | 2014-01-27 | 8時 | 0.067594 | 6.8535 | 0 | 0
[6 empty] | 2014-01-27 | 9時 | 0 | 0 | 0 | 0
[6 empty] | 2014-01-27 | 10時 | 0 | 0 | 0 | 0
[6 empty] | 2014-01-27 | 11時 | 0.066601 | 12.6181 | 0 | 0
[6 empty] | 2014-01-27 | 12時 | 0.055718 | 5.7263 | 0 | 0
[6 empty] | 2014-01-27 | 13時 | 0 | 0 | 0 | 0
[6 empty] | 2014-01-27 | 14時 | 0 | 0 | 0 | 0
[6 empty] | 2014-01-27 | 15時 | 0.068422 | 12.9426 | 0 | 0
[6 empty] | 2014-01-27 | 16時 | 0.073881 | 7.4502 | 0 | 0
[6 empty] | 2014-01-27 | 17時 | 0.061675 | 11.7402 | 0 | 0
[6 empty] | 2014-01-27 | 18時 | 0.061573 | 11.722 | 0 | 0
[6 empty] | 2014-01-27 | 19時 | 0.064784 | 6.5868 | 0 | 0
[6 empty] | 2014-01-27 | 20時 | 0.069156 | 7.0018 | 0 | 0
[6 empty] | 2014-01-27 | 21時 | 0.071976 | 7.2694 | 0 | 0
[6 empty] | 2014-01-27 | 22時 | 0.074692 | 7.5272 | 0 | 0
[6 empty] | 2014-01-27 | 23時 | 0 | 0 | 0 | 0
[6 empty] | 2014-01-28 | 0時 | 0 | 0 | 0 | 0
[6 empty] | 2014-01-28 | 1時 | 0 | 0 | 0 | 0
[6 empty] | 2014-01-28 | 2時 | 0 | 0 | 0 | 0
[6 empty] | 2014-01-28 | 3時 | 0 | 0 | 0 | 0
[6 empty] | 2014-01-28 | 4時 | 0 | 0 | 0 | 0
[6 empty] | 2014-01-28 | 5時 | 0 | 0 | 0 | 0
[6 empty] | 2014-01-28 | 6時 | 0 | 0 | 0 | 0
[6 empty] | 2014-01-28 | 7時 | 0.086465 | 16.1582 | 0 | 11.6806
[6 empty] | 2014-01-28 | 8時 | 0.047538 | 9.2207 | 0 | 0
[6 empty] | 2014-01-28 | 9時 | 0.0459 | 4.7945 | 0 | 0
[6 empty] | 2014-01-28 | 10時 | 0.027209 | 3.0205 | 0 | 0
[6 empty] | 2014-01-28 | 11時 | 0.036643 | 3.9159 | 0 | 0
[6 empty] | 2014-01-28 | 12時 | 0.02804 | 3.0994 | 0 | 0
[6 empty] | 2014-01-28 | 13時 | 0 | 0 | 0 | 0
[6 empty] | 2014-01-28 | 14時 | 0 | 0 | 0 | 0
[6 empty] | 2014-01-28 | 15時 | 0.045581 | 8.8719 | 0 | 0
[6 empty] | 2014-01-28 | 16時 | 0.050965 | 9.8315 | 0 | 0
[6 empty] | 2014-01-28 | 17時 | 0.054484 | 10.4586 | 0 | 0
[6 empty] | 2014-01-28 | 18時 | 0.055722 | 5.7267 | 0 | 0
[6 empty] | 2014-01-28 | 19時 | 0.058916 | 6.0299 | 0 | 0
[6 empty] | 2014-01-28 | 20時 | 0.059666 | 6.1011 | 0 | 0
[6 empty] | 2014-01-28 | 21時 | 0.063572 | 6.4717 | 0 | 0
[6 empty] | 2014-01-28 | 22時 | 0 | 0 | 0 | 0
[6 empty] | 2014-01-28 | 23時 | 0 | 0 | 0 | 0
[6 empty] | 2014-01-29 | 0時 | 0 | 0 | 0 | 0
[6 empty] | 2014-01-29 | 1時 | 0 | 0 | 0 | 0
[6 empty] | 2014-01-29 | 2時 | 0 | 0 | 0 | 0
[6 empty] | 2014-01-29 | 3時 | 0 | 0 | 0 | 0
[6 empty] | 2014-01-29 | 4時 | 0 | 0 | 0 | 0
[6 empty] | 2014-01-29 | 5時 | 0 | 0 | 0 | 0
[6 empty] | 2014-01-29 | 6時 | 0 | 0 | 0 | 0
[6 empty] | 2014-01-29 | 7時 | 0.086465 | 16.1582 | 0 | 13.118
[6 empty] | 2014-01-29 | 8時 | 0.058325 | 11.1432 | 0 | 0
[6 empty] | 2014-01-29 | 9時 | 0.075055 | 7.5616 | 0 | 0
[6 empty] | 2014-01-29 | 10時 | 0.043886 | 4.6034 | 0 | 0
[6 empty] | 2014-01-29 | 11時 | 0.050451 | 5.2265 | 0 | 0
[6 empty] | 2014-01-29 | 12時 | 0.036399 | 3.8927 | 0 | 0
[6 empty] | 2014-01-29 | 13時 | 0 | 0 | 0 | 0
[6 empty] | 2014-01-29 | 14時 | 0 | 0 | 0 | 0
[6 empty] | 2014-01-29 | 15時 | 0.043616 | 8.5217 | 0 | 0
[6 empty] | 2014-01-29 | 16時 | 0.047415 | 9.1989 | 0 | 0
[6 empty] | 2014-01-29 | 17時 | 0.049865 | 9.6354 | 0 | 0
[6 empty] | 2014-01-29 | 18時 | 0.049462 | 5.1326 | 0 | 0
[6 empty] | 2014-01-29 | 19時 | 0.053725 | 5.5372 | 0 | 0
[6 empty] | 2014-01-29 | 20時 | 0.055796 | 5.7337 | 0 | 0
[6 empty] | 2014-01-29 | 21時 | 0.060538 | 6.1839 | 0 | 0
[6 empty] | 2014-01-29 | 22時 | 0 | 0 | 0 | 0
[6 empty] | 2014-01-29 | 23時 | 0 | 0 | 0 | 0
[6 empty] | 2014-01-30 | 0時 | 0 | 0 | 0 | 0
[6 empty] | 2014-01-30 | 1時 | 0 | 0 | 0 | 0
[6 empty] | 2014-01-30 | 2時 | 0 | 0 | 0 | 0
[6 empty] | 2014-01-30 | 3時 | 0 | 0 | 0 | 0
[6 empty] | 2014-01-30 | 4時 | 0 | 0 | 0 | 0
[6 empty] | 2014-01-30 | 5時 | 0.086465 | 16.1582 | 0 | 12.13
[6 empty] | 2014-01-30 | 6時 | 0.061148 | 11.6462 | 0 | 0
[6 empty] | 2014-01-30 | 7時 | 0.074287 | 7.4887 | 0 | 0
[6 empty] | 2014-01-30 | 8時 | 0.072583 | 7.327 | 0 | 0
[6 empty] | 2014-01-30 | 9時 | 0 | 0 | 0 | 0
[6 empty] | 2014-01-30 | 10時 | 0 | 0 | 0 | 0
[6 empty] | 2014-01-30 | 11時 | 0.062132 | 11.8216 | 0 | 0
[6 empty] | 2014-01-30 | 12時 | 0.039039 | 4.1433 | 0 | 0
[6 empty] | 2014-01-30 | 13時 | 0 | 0 | 0 | 0
[6 empty] | 2014-01-30 | 14時 | 0 | 0 | 0 | 0
[6 empty] | 2014-01-30 | 15時 | 0.052858 | 10.1688 | 0 | 0
[6 empty] | 2014-01-30 | 16時 | 0.063772 | 6.4908 | 0 | 0
[6 empty] | 2014-01-30 | 17時 | 0.058244 | 11.1287 | 0 | 0
[6 empty] | 2014-01-30 | 18時 | 0.060916 | 11.6049 | 0 | 0
[6 empty] | 2014-01-30 | 19時 | 0.064696 | 6.5784 | 0 | 0
[6 empty] | 2014-01-30 | 20時 | 0.070153 | 7.0964 | 0 | 0
[6 empty] | 2014-01-30 | 21時 | 0.075131 | 7.5689 | 0 | 0
[6 empty] | 2014-01-30 | 22時 | 0.079452 | 7.9789 | 0 | 0
[6 empty] | 2014-01-30 | 23時 | 0 | 0 | 0 | 0
[6 empty] | 2014-01-31 | 0時 | 0 | 0 | 0 | 0
[6 empty] | 2014-01-31 | 1時 | 0 | 0 | 0 | 0
[6 empty] | 2014-01-31 | 2時 | 0 | 0 | 0 | 0
[6 empty] | 2014-01-31 | 3時 | 0 | 0 | 0 | 0
[6 empty] | 2014-01-31 | 4時 | 0 | 0 | 0 | 0
[6 empty] | 2014-01-31 | 5時 | 0.086465 | 16.1582 | 0 | 17.0142
[6 empty] | 2014-01-31 | 6時 | 0.07344 | 13.8368 | 0 | 0
[6 empty] | 2014-01-31 | 7時 | 0.053901 | 10.3547 | 0 | 0
[6 empty] | 2014-01-31 | 8時 | 0.072275 | 7.2978 | 0 | 0
[6 empty] | 2014-01-31 | 9時 | 0 | 0 | 0 | 0
[6 empty] | 2014-01-31 | 10時 | 0 | 0 | 0 | 0
[6 empty] | 2014-01-31 | 11時 | 0.065119 | 12.3539 | 0 | 0
[6 empty] | 2014-01-31 | 12時 | 0.043525 | 4.5691 | 0 | 0
[6 empty] | 2014-01-31 | 13時 | 0 | 0 | 0 | 0
[6 empty] | 2014-01-31 | 14時 | 0 | 0 | 0 | 0
[6 empty] | 2014-01-31 | 15時 | 0.057364 | 10.9719 | 0 | 0
[6 empty] | 2014-01-31 | 16時 | 0.066224 | 6.7235 | 0 | 0
[6 empty] | 2014-01-31 | 17時 | 0.055775 | 10.6887 | 0 | 0
[6 empty] | 2014-01-31 | 18時 | 0.054679 | 10.4934 | 0 | 0
[6 empty] | 2014-01-31 | 19時 | 0.0565 | 5.8006 | 0 | 0
[6 empty] | 2014-01-31 | 20時 | 0.059527 | 6.0878 | 0 | 0
[6 empty] | 2014-01-31 | 21時 | 0.061835 | 6.307 | 0 | 0
[6 empty] | 2014-01-31 | 22時 | 0.063447 | 6.4599 | 0 | 0
[6 empty] | 2014-01-31 | 23時 | 0 | 0 | 0 | 0
[6 empty] | 2014-02-01 | 0時 | 0 | 0 | 0 | 0
[6 empty] | 2014-02-01 | 1時 | 0 | 0 | 0 | 0
[6 empty] | 2014-02-01 | 2時 | 0 | 0 | 0 | 0
[6 empty] | 2014-02-01 | 3時 | 0 | 0 | 0 | 0
[6 empty] | 2014-02-01 | 4時 | 0 | 0 | 0 | 0
[6 empty] | 2014-02-01 | 5時 | 0.086465 | 16.1582 | 0 | 8.0391
[6 empty] | 2014-02-01 | 6時 | 0.050753 | 9.7937 | 0 | 0
[6 empty] | 2014-02-01 | 7時 | 0.076681 | 7.716 | 0 | 0
[6 empty] | 2014-02-01 | 8時 | 0.067367 | 6.832 | 0 | 0
[6 empty] | 2014-02-01 | 9時 | 0 | 0 | 0 | 0
[6 empty] | 2014-02-01 | 10時 | 0 | 0 | 0 | 0
[6 empty] | 2014-02-01 | 11時 | 0.073032 | 13.7642 | 0 | 0
[6 empty] | 2014-02-01 | 12時 | 0.057977 | 5.9408 | 0 | 0
[6 empty] | 2014-02-01 | 13時 | 0 | 0 | 0 | 0
[6 empty] | 2014-02-01 | 14時 | 0 | 0 | 0 | 0
[6 empty] | 2014-02-01 | 15時 | 0.07117 | 13.4323 | 0 | 0
[6 empty] | 2014-02-01 | 16時 | 0.07276 | 7.3438 | 0 | 0
[6 empty] | 2014-02-01 | 17時 | 0.057735 | 11.0381 | 0 | 0
[6 empty] | 2014-02-01 | 18時 | 0.057569 | 11.0084 | 0 | 0
[6 empty] | 2014-02-01 | 19時 | 0.05972 | 6.1062 | 0 | 0
[6 empty] | 2014-02-01 | 20時 | 0.062222 | 6.3437 | 0 | 0
[6 empty] | 2014-02-01 | 21時 | 0.064006 | 6.513 | 0 | 0
[6 empty] | 2014-02-01 | 22時 | 0.066169 | 6.7182 | 0 | 0
[6 empty] | 2014-02-01 | 23時 | 0 | 0 | 0 | 0
[6 empty] | 2014-02-02 | 0時 | 0 | 0 | 0 | 0
[6 empty] | 2014-02-02 | 1時 | 0 | 0 | 0 | 0
[6 empty] | 2014-02-02 | 2時 | 0 | 0 | 0 | 0
[6 empty] | 2014-02-02 | 3時 | 0 | 0 | 0 | 0
[6 empty] | 2014-02-02 | 4時 | 0 | 0 | 0 | 0
[6 empty] | 2014-02-02 | 5時 | 0.086465 | 16.1582 | 0 | 11.5382
[6 empty] | 2014-02-02 | 6時 | 0.056795 | 10.8704 | 0 | 0
[6 empty] | 2014-02-02 | 7時 | 0.072516 | 7.3207 | 0 | 0
[6 empty] | 2014-02-02 | 8時 | 0.045602 | 4.7662 | 0 | 0
[6 empty] | 2014-02-02 | 9時 | 0 | 0 | 0 | 0
[6 empty] | 2014-02-02 | 10時 | 0 | 0 | 0 | 0
[6 empty] | 2014-02-02 | 11時 | 0.066709 | 6.7695 | 0 | 0
[6 empty] | 2014-02-02 | 12時 | 0.029299 | 3.2188 | 0 | 0
[6 empty] | 2014-02-02 | 13時 | 0 | 0 | 0 | 0
[6 empty] | 2014-02-02 | 14時 | 0 | 0 | 0 | 0
[6 empty] | 2014-02-02 | 15時 | 0.059949 | 6.1279 | 0 | 0
[6 empty] | 2014-02-02 | 16時 | 0.034822 | 3.7431 | 0 | 0
[6 empty] | 2014-02-02 | 17時 | 0.044913 | 8.7529 | 0 | 0
[6 empty] | 2014-02-02 | 18時 | 0.046016 | 8.9494 | 0 | 0
[6 empty] | 2014-02-02 | 19時 | 0.04564 | 4.7698 | 0 | 0
[6 empty] | 2014-02-02 | 20時 | 0.051885 | 5.3626 | 0 | 0
[6 empty] | 2014-02-02 | 21時 | 0.056014 | 5.7544 | 0 | 0
[6 empty] | 2014-02-02 | 22時 | 0.05987 | 6.1204 | 0 | 0
[6 empty] | 2014-02-02 | 23時 | 0 | 0 | 0 | 0
[6 empty] | 2014-02-03 | 0時 | 0 | 0 | 0 | 0
[6 empty] | 2014-02-03 | 1時 | 0 | 0 | 0 | 0
[6 empty] | 2014-02-03 | 2時 | 0 | 0 | 0 | 0
[6 empty] | 2014-02-03 | 3時 | 0 | 0 | 0 | 0
[6 empty] | 2014-02-03 | 4時 | 0 | 0 | 0 | 0
[6 empty] | 2014-02-03 | 5時 | 0.086465 | 16.1582 | 0 | 9.0961
[6 empty] | 2014-02-03 | 6時 | 0.055235 | 10.5925 | 0 | 0
[6 empty] | 2014-02-03 | 7時 | 0.045579 | 8.8715 | 0 | 0
[6 empty] | 2014-02-03 | 8時 | 0.057153 | 5.8625 | 0 | 0
[6 empty] | 2014-02-03 | 9時 | 0 | 0 | 0 | 0
[6 empty] | 2014-02-03 | 10時 | 0 | 0 | 0 | 0
[6 empty] | 2014-02-03 | 11時 | 0.051612 | 9.9467 | 0 | 0
[6 empty] | 2014-02-03 | 12時 | 0.034864 | 3.7471 | 0 | 0
[6 empty] | 2014-02-03 | 13時 | 0 | 0 | 0 | 0
[6 empty] | 2014-02-03 | 14時 | 0 | 0 | 0 | 0
[6 empty] | 2014-02-03 | 15時 | 0.062286 | 11.849 | 0 | 0
[6 empty] | 2014-02-03 | 16時 | 0.065251 | 6.6311 | 0 | 0
[6 empty] | 2014-02-03 | 17時 | 0.052655 | 10.1326 | 0 | 0
[6 empty] | 2014-02-03 | 18時 | 0.05147 | 9.9215 | 0 | 0
[6 empty] | 2014-02-03 | 19時 | 0.052252 | 5.3974 | 0 | 0
[6 empty] | 2014-02-03 | 20時 | 0.054728 | 5.6323 | 0 | 0
[6 empty] | 2014-02-03 | 21時 | 0.057663 | 5.911 | 0 | 0
[6 empty] | 2014-02-03 | 22時 | 0.060351 | 6.1661 | 0 | 0
[6 empty] | 2014-02-03 | 23時 | 0 | 0 | 0 | 0
[6 empty] | 2014-02-04 | 0時 | 0 | 0 | 0 | 0
[6 empty] | 2014-02-04 | 1時 | 0 | 0 | 0 | 0
[6 empty] | 2014-02-04 | 2時 | 0 | 0 | 0 | 0
[6 empty] | 2014-02-04 | 3時 | 0 | 0 | 0 | 0
[6 empty] | 2014-02-04 | 4時 | 0 | 0 | 0 | 0
[6 empty] | 2014-02-04 | 5時 | 0 | 0 | 0 | 0
[6 empty] | 2014-02-04 | 6時 | 0 | 0 | 0 | 0
[6 empty] | 2014-02-04 | 7時 | 0.086465 | 16.1582 | 0 | 8.6687
[6 empty] | 2014-02-04 | 8時 | 0.047669 | 9.2441 | 0 | 0
[6 empty] | 2014-02-04 | 9時 | 0.058968 | 6.0348 | 0 | 0
[6 empty] | 2014-02-04 | 10時 | 0.031816 | 3.4577 | 0 | 0
[6 empty] | 2014-02-04 | 11時 | 0.037155 | 3.9645 | 0 | 0
[6 empty] | 2014-02-04 | 12時 | 0.037904 | 4.0355 | 0 | 0
[6 empty] | 2014-02-04 | 13時 | 0 | 0 | 0 | 0
[6 empty] | 2014-02-04 | 14時 | 0 | 0 | 0 | 0
[6 empty] | 2014-02-04 | 15時 | 0.0468 | 9.0891 | 0 | 0
[6 empty] | 2014-02-04 | 16時 | 0.046697 | 9.0709 | 0 | 0
[6 empty] | 2014-02-04 | 17時 | 0.047849 | 9.2762 | 0 | 0
[6 empty] | 2014-02-04 | 18時 | 0.048041 | 4.9977 | 0 | 0
[6 empty] | 2014-02-04 | 19時 | 0.051772 | 5.3518 | 0 | 0
[6 empty] | 2014-02-04 | 20時 | 0.054561 | 5.6166 | 0 | 0
[6 empty] | 2014-02-04 | 21時 | 0.059309 | 6.0671 | 0 | 0
[6 empty] | 2014-02-04 | 22時 | 0 | 0 | 0 | 0
[6 empty] | 2014-02-04 | 23時 | 0 | 0 | 0 | 0
[6 empty] | 2014-02-05 | 0時 | 0 | 0 | 0 | 0
[6 empty] | 2014-02-05 | 1時 | 0 | 0 | 0 | 0
[6 empty] | 2014-02-05 | 2時 | 0 | 0 | 0 | 0
[6 empty] | 2014-02-05 | 3時 | 0 | 0 | 0 | 0
[6 empty] | 2014-02-05 | 4時 | 0 | 0 | 0 | 0
[6 empty] | 2014-02-05 | 5時 | 0 | 0 | 0 | 0
[6 empty] | 2014-02-05 | 6時 | 0 | 0 | 0 | 0
[6 empty] | 2014-02-05 | 7時 | 0.086465 | 16.1582 | 0 | 11.1817
[6 empty] | 2014-02-05 | 8時 | 0.049688 | 9.6039 | 0 | 0
[6 empty] | 2014-02-05 | 9時 | 0.04975 | 5.1599 | 0 | 0
[6 empty] | 2014-02-05 | 10時 | 0.02639 | 2.9428 | 0 | 0
[6 empty] | 2014-02-05 | 11時 | 0.030574 | 3.3399 | 0 | 0
[6 empty] | 2014-02-05 | 12時 | 0.035645 | 3.8212 | 0 | 0
[6 empty] | 2014-02-05 | 13時 | 0 | 0 | 0 | 0
[6 empty] | 2014-02-05 | 14時 | 0 | 0 | 0 | 0
[6 empty] | 2014-02-05 | 15時 | 0.056529 | 10.823 | 0 | 0
[6 empty] | 2014-02-05 | 16時 | 0.052918 | 10.1795 | 0 | 0
[6 empty] | 2014-02-05 | 17時 | 0.054115 | 10.3929 | 0 | 0
[6 empty] | 2014-02-05 | 18時 | 0.053311 | 5.4979 | 0 | 0
[6 empty] | 2014-02-05 | 19時 | 0.054052 | 5.5682 | 0 | 0
[6 empty] | 2014-02-05 | 20時 | 0.053285 | 5.4954 | 0 | 0
[6 empty] | 2014-02-05 | 21時 | 0.056513 | 5.8018 | 0 | 0
[6 empty] | 2014-02-05 | 22時 | 0 | 0 | 0 | 0
[6 empty] | 2014-02-05 | 23時 | 0 | 0 | 0 | 0
[6 empty] | 2014-02-06 | 0時 | 0 | 0 | 0 | 0
[6 empty] | 2014-02-06 | 1時 | 0 | 0 | 0 | 0
[6 empty] | 2014-02-06 | 2時 | 0 | 0 | 0 | 0
[6 empty] | 2014-02-06 | 3時 | 0 | 0 | 0 | 0
[6 empty] | 2014-02-06 | 4時 | 0 | 0 | 0 | 0
[6 empty] | 2014-02-06 | 5時 | 0.086465 | 16.1582 | 0 | 10.1024
[6 empty] | 2014-02-06 | 6時 | 0.05465 | 10.4882 | 0 | 0
[6 empty] | 2014-02-06 | 7時 | 0.044785 | 8.73 | 0 | 0
[6 empty] | 2014-02-06 | 8時 | 0.069305 | 7.0159 | 0 | 0
[6 empty] | 2014-02-06 | 9時 | 0 | 0 | 0 | 0
[6 empty] | 2014-02-06 | 10時 | 0 | 0 | 0 | 0
[6 empty] | 2014-02-06 | 11時 | 0.076194 | 14.3277 | 0 | 0
[6 empty] | 2014-02-06 | 12時 | 0.069182 | 7.0043 | 0 | 0
[6 empty] | 2014-02-06 | 13時 | 0 | 0 | 0 | 0
[6 empty] | 2014-02-06 | 14時 | 0 | 0 | 0 | 0
[6 empty] | 2014-02-06 | 15時 | 0.073964 | 13.9303 | 0 | 0
[6 empty] | 2014-02-06 | 16時 | 0.075255 | 7.5807 | 0 | 0
[6 empty] | 2014-02-06 | 17時 | 0.058294 | 11.1376 | 0 | 0
[6 empty] | 2014-02-06 | 18時 | 0.056737 | 10.8601 | 0 | 0
[6 empty] | 2014-02-06 | 19時 | 0.058922 | 6.0304 | 0 | 0
[6 empty] | 2014-02-06 | 20時 | 0.062042 | 6.3266 | 0 | 0
[6 empty] | 2014-02-06 | 21時 | 0.064682 | 6.5771 | 0 | 0
[6 empty] | 2014-02-06 | 22時 | 0.065979 | 6.7003 | 0 | 0
[6 empty] | 2014-02-06 | 23時 | 0 | 0 | 0 | 0
[6 empty] | 2014-02-07 | 0時 | 0 | 0 | 0 | 0
[6 empty] | 2014-02-07 | 1時 | 0 | 0 | 0 | 0
[6 empty] | 2014-02-07 | 2時 | 0 | 0 | 0 | 0
[6 empty] | 2014-02-07 | 3時 | 0 | 0 | 0 | 0
[6 empty] | 2014-02-07 | 4時 | 0 | 0 | 0 | 0
[6 empty] | 2014-02-07 | 5時 | 0.086465 | 16.1582 | 0 | 11.6894
[6 empty] | 2014-02-07 | 6時 | 0.055717 | 10.6784 | 0 | 0
[6 empty] | 2014-02-07 | 7時 | 0.075554 | 7.609 | 0 | 0
[6 empty] | 2014-02-07 | 8時 | 0.047158 | 4.9139 | 0 | 0
[6 empty] | 2014-02-07 | 9時 | 0 | 0 | 0 | 0
[6 empty] | 2014-02-07 | 10時 | 0 | 0 | 0 | 0
[6 empty] | 2014-02-07 | 11時 | 0.06503 | 6.6101 | 0 | 0
[6 empty] | 2014-02-07 | 12時 | 0.02866 | 3.1582 | 0 | 0
[6 empty] | 2014-02-07 | 13時 | 0 | 0 | 0 | 0
[6 empty] | 2014-02-07 | 14時 | 0 | 0 | 0 | 0
[6 empty] | 2014-02-07 | 15時 | 0.060395 | 6.1703 | 0 | 0
[6 empty] | 2014-02-07 | 16時 | 0.039246 | 4.163 | 0 | 0
[6 empty] | 2014-02-07 | 17時 | 0.045506 | 8.8586 | 0 | 0
[6 empty] | 2014-02-07 | 18時 | 0.047439 | 9.2031 | 0 | 0
[6 empty] | 2014-02-07 | 19時 | 0.045994 | 4.8034 | 0 | 0
[6 empty] | 2014-02-07 | 20時 | 0.051442 | 5.3205 | 0 | 0
[6 empty] | 2014-02-07 | 21時 | 0.057988 | 5.9418 | 0 | 0
[6 empty] | 2014-02-07 | 22時 | 0.062785 | 6.3971 | 0 | 0
[6 empty] | 2014-02-07 | 23時 | 0 | 0 | 0 | 0
[6 empty] | 2014-02-08 | 0時 | 0 | 0 | 0 | 0
[6 empty] | 2014-02-08 | 1時 | 0 | 0 | 0 | 0
[6 empty] | 2014-02-08 | 2時 | 0 | 0 | 0 | 0
[6 empty] | 2014-02-08 | 3時 | 0 | 0 | 0 | 0
[6 empty] | 2014-02-08 | 4時 | 0 | 0 | 0 | 0
[6 empty] | 2014-02-08 | 5時 | 0.086465 | 16.1582 | 0 | 9.8152
[6 empty] | 2014-02-08 | 6時 | 0.05555 | 10.6486 | 0 | 0
[6 empty] | 2014-02-08 | 7時 | 0.046478 | 9.0317 | 0 | 0
[6 empty] | 2014-02-08 | 8時 | 0.068229 | 6.9138 | 0 | 0
[6 empty] | 2014-02-08 | 9時 | 0 | 0 | 0 | 0
[6 empty] | 2014-02-08 | 10時 | 0 | 0 | 0 | 0
[6 empty] | 2014-02-08 | 11時 | 0.079202 | 14.8638 | 0 | 0
[6 empty] | 2014-02-08 | 12時 | 0.065635 | 6.6676 | 0 | 0
[6 empty] | 2014-02-08 | 13時 | 0 | 0 | 0 | 0
[6 empty] | 2014-02-08 | 14時 | 0 | 0 | 0 | 0
[6 empty] | 2014-02-08 | 15時 | 0.063874 | 12.132 | 0 | 0
[6 empty] | 2014-02-08 | 16時 | 0.069262 | 7.0118 | 0 | 0
[6 empty] | 2014-02-08 | 17時 | 0.055841 | 10.7005 | 0 | 0
[6 empty] | 2014-02-08 | 18時 | 0.055006 | 10.5516 | 0 | 0
[6 empty] | 2014-02-08 | 19時 | 0.05678 | 5.8271 | 0 | 0
[6 empty] | 2014-02-08 | 20時 | 0.060666 | 6.1959 | 0 | 0
[6 empty] | 2014-02-08 | 21時 | 0.063669 | 6.4809 | 0 | 0
[6 empty] | 2014-02-08 | 22時 | 0.066615 | 6.7606 | 0 | 0
[6 empty] | 2014-02-08 | 23時 | 0 | 0 | 0 | 0
[6 empty] | 2014-02-09 | 0時 | 0 | 0 | 0 | 0
[6 empty] | 2014-02-09 | 1時 | 0 | 0 | 0 | 0
[6 empty] | 2014-02-09 | 2時 | 0 | 0 | 0 | 0
[6 empty] | 2014-02-09 | 3時 | 0 | 0 | 0 | 0
[6 empty] | 2014-02-09 | 4時 | 0 | 0 | 0 | 0
[6 empty] | 2014-02-09 | 5時 | 0.086465 | 16.1582 | 0 | 11.1392
[6 empty] | 2014-02-09 | 6時 | 0.057986 | 11.0827 | 0 | 0
[6 empty] | 2014-02-09 | 7時 | 0.047702 | 9.25 | 0 | 0
[6 empty] | 2014-02-09 | 8時 | 0.069405 | 7.0254 | 0 | 0
[6 empty] | 2014-02-09 | 9時 | 0 | 0 | 0 | 0
[6 empty] | 2014-02-09 | 10時 | 0 | 0 | 0 | 0
[6 empty] | 2014-02-09 | 11時 | 0.069285 | 7.014 | 0 | 0
[6 empty] | 2014-02-09 | 12時 | 0.029445 | 3.2328 | 0 | 0
[6 empty] | 2014-02-09 | 13時 | 0 | 0 | 0 | 0
[6 empty] | 2014-02-09 | 14時 | 0 | 0 | 0 | 0
[6 empty] | 2014-02-09 | 15時 | 0.05676 | 5.8252 | 0 | 0
[6 empty] | 2014-02-09 | 16時 | 0.033143 | 3.5837 | 0 | 0
[6 empty] | 2014-02-09 | 17時 | 0.074735 | 7.5313 | 0 | 0
[6 empty] | 2014-02-09 | 18時 | 0.078856 | 7.9224 | 0 | 0
[6 empty] | 2014-02-09 | 19時 | 0.041924 | 4.4171 | 0 | 0
[6 empty] | 2014-02-09 | 20時 | 0.047061 | 4.9047 | 0 | 0
[6 empty] | 2014-02-09 | 21時 | 0.0513 | 5.307 | 0 | 0
[6 empty] | 2014-02-09 | 22時 | 0.055317 | 5.6882 | 0 | 0
[6 empty] | 2014-02-09 | 23時 | 0 | 0 | 0 | 0
[6 empty] | 2014-02-10 | 0時 | 0 | 0 | 0 | 0
[6 empty] | 2014-02-10 | 1時 | 0 | 0 | 0 | 0
[6 empty] | 2014-02-10 | 2時 | 0 | 0 | 0 | 0
[6 empty] | 2014-02-10 | 3時 | 0 | 0 | 0 | 0
[6 empty] | 2014-02-10 | 4時 | 0 | 0 | 0 | 0
[6 empty] | 2014-02-10 | 5時 | 0.086465 | 16.1582 | 0 | 7.0761
[6 empty] | 2014-02-10 | 6時 | 0.045772 | 8.906 | 0 | 0
[6 empty] | 2014-02-10 | 7時 | 0.066789 | 6.7771 | 0 | 0
[6 empty] | 2014-02-10 | 8時 | 0.055282 | 5.6849 | 0 | 0
[6 empty] | 2014-02-10 | 9時 | 0 | 0 | 0 | 0
[6 empty] | 2014-02-10 | 10時 | 0 | 0 | 0 | 0
[6 empty] | 2014-02-10 | 11時 | 0.072524 | 13.6736 | 0 | 0
[6 empty] | 2014-02-10 | 12時 | 0.066609 | 6.76 | 0 | 0
[6 empty] | 2014-02-10 | 13時 | 0 | 0 | 0 | 0
[6 empty] | 2014-02-10 | 14時 | 0 | 0 | 0 | 0
[6 empty] | 2014-02-10 | 15時 | 0.075064 | 14.1263 | 0 | 0
[6 empty] | 2014-02-10 | 16時 | 0.0734 | 7.4045 | 0 | 0
[6 empty] | 2014-02-10 | 17時 | 0.054798 | 10.5146 | 0 | 0
[6 empty] | 2014-02-10 | 18時 | 0.052858 | 10.1688 | 0 | 0
[6 empty] | 2014-02-10 | 19時 | 0.054198 | 5.582 | 0 | 0
[6 empty] | 2014-02-10 | 20時 | 0.055918 | 5.7453 | 0 | 0
[6 empty] | 2014-02-10 | 21時 | 0.057254 | 5.8721 | 0 | 0
[6 empty] | 2014-02-10 | 22時 | 0.058361 | 5.9772 | 0 | 0
[6 empty] | 2014-02-10 | 23時 | 0 | 0 | 0 | 0
[6 empty] | 2014-02-11 | 0時 | 0 | 0 | 0 | 0
[6 empty] | 2014-02-11 | 1時 | 0 | 0 | 0 | 0
[6 empty] | 2014-02-11 | 2時 | 0 | 0 | 0 | 0
[6 empty] | 2014-02-11 | 3時 | 0 | 0 | 0 | 0
[6 empty] | 2014-02-11 | 4時 | 0 | 0 | 0 | 0
[6 empty] | 2014-02-11 | 5時 | 0 | 0 | 0 | 0
[6 empty] | 2014-02-11 | 6時 | 0 | 0 | 0 | 0
[6 empty] | 2014-02-11 | 7時 | 0.086465 | 16.1582 | 0 | 6.5547
[6 empty] | 2014-02-11 | 8時 | 0.074007 | 7.4621 | 0 | 0
[6 empty] | 2014-02-11 | 9時 | 0.032818 | 3.5528 | 0 | 0
[6 empty] | 2014-02-11 | 10時 | 0.018429 | 2.1872 | 0 | 0
[6 empty] | 2014-02-11 | 11時 | 0.022055 | 2.5313 | 0 | 0
[6 empty] | 2014-02-11 | 12時 | 0.017411 | 2.0905 | 0 | 0
[6 empty] | 2014-02-11 | 13時 | 0 | 0 | 0 | 0
[6 empty] | 2014-02-11 | 14時 | 0 | 0 | 0 | 0
[6 empty] | 2014-02-11 | 15時 | 0.035923 | 3.8475 | 0 | 0
[6 empty] | 2014-02-11 | 16時 | 0.035252 | 3.7839 | 0 | 0
[6 empty] | 2014-02-11 | 17時 | 0.055044 | 5.6623 | 0 | 0
[6 empty] | 2014-02-11 | 18時 | 0.027521 | 3.0501 | 0 | 0
[6 empty] | 2014-02-11 | 19時 | 0.03632 | 3.8852 | 0 | 0
[6 empty] | 2014-02-11 | 20時 | 0.039368 | 4.1746 | 0 | 0
[6 empty] | 2014-02-11 | 21時 | 0.045876 | 4.7922 | 0 | 0
[6 empty] | 2014-02-11 | 22時 | 0 | 0 | 0 | 0
[6 empty] | 2014-02-11 | 23時 | 0 | 0 | 0 | 0
[6 empty] | 2014-02-12 | 0時 | 0 | 0 | 0 | 0
[6 empty] | 2014-02-12 | 1時 | 0 | 0 | 0 | 0
[6 empty] | 2014-02-12 | 2時 | 0 | 0 | 0 | 0
[6 empty] | 2014-02-12 | 3時 | 0 | 0 | 0 | 0
[6 empty] | 2014-02-12 | 4時 | 0 | 0 | 0 | 0
[6 empty] | 2014-02-12 | 5時 | 0 | 0 | 0 | 0
[6 empty] | 2014-02-12 | 6時 | 0 | 0 | 0 | 0
[6 empty] | 2014-02-12 | 7時 | 0.086465 | 16.1582 | 0 | 7.8978
[6 empty] | 2014-02-12 | 8時 | 0.076101 | 7.661 | 0 | 0
[6 empty] | 2014-02-12 | 9時 | 0.044767 | 4.687 | 0 | 0
[6 empty] | 2014-02-12 | 10時 | 0.038242 | 4.0677 | 0 | 0
[6 empty] | 2014-02-12 | 11時 | 0.052768 | 5.4464 | 0 | 0
[6 empty] | 2014-02-12 | 12時 | 0.040621 | 4.2934 | 0 | 0
[6 empty] | 2014-02-12 | 13時 | 0 | 0 | 0 | 0
[6 empty] | 2014-02-12 | 14時 | 0 | 0 | 0 | 0
[6 empty] | 2014-02-12 | 15時 | 0.047401 | 9.1962 | 0 | 0
[6 empty] | 2014-02-12 | 16時 | 0.046464 | 9.0293 | 0 | 0
[6 empty] | 2014-02-12 | 17時 | 0.04717 | 9.1551 | 0 | 0
[6 empty] | 2014-02-12 | 18時 | 0.046435 | 4.8453 | 0 | 0
[6 empty] | 2014-02-12 | 19時 | 0.049273 | 5.1146 | 0 | 0
[6 empty] | 2014-02-12 | 20時 | 0.050105 | 5.1936 | 0 | 0
[6 empty] | 2014-02-12 | 21時 | 0.054066 | 5.5696 | 0 | 0
[6 empty] | 2014-02-12 | 22時 | 0 | 0 | 0 | 0
[6 empty] | 2014-02-12 | 23時 | 0 | 0 | 0 | 0
[6 empty] | 2014-02-13 | 0時 | 0 | 0 | 0 | 0
[6 empty] | 2014-02-13 | 1時 | 0 | 0 | 0 | 0
[6 empty] | 2014-02-13 | 2時 | 0 | 0 | 0 | 0
[6 empty] | 2014-02-13 | 3時 | 0 | 0 | 0 | 0
[6 empty] | 2014-02-13 | 4時 | 0 | 0 | 0 | 0
[6 empty] | 2014-02-13 | 5時 | 0.086465 | 16.1582 | 0 | 9.6889
[6 empty] | 2014-02-13 | 6時 | 0.055217 | 10.5893 | 0 | 0
[6 empty] | 2014-02-13 | 7時 | 0.076727 | 7.7204 | 0 | 0
[6 empty] | 2014-02-13 | 8時 | 0.057576 | 5.9027 | 0 | 0
[6 empty] | 2014-02-13 | 9時 | 0 | 0 | 0 | 0
[6 empty] | 2014-02-13 | 10時 | 0 | 0 | 0 | 0
[6 empty] | 2014-02-13 | 11時 | 0.045928 | 8.9339 | 0 | 0
[6 empty] | 2014-02-13 | 12時 | 0.029381 | 3.2266 | 0 | 0
[6 empty] | 2014-02-13 | 13時 | 0 | 0 | 0 | 0
[6 empty] | 2014-02-13 | 14時 | 0 | 0 | 0 | 0
[6 empty] | 2014-02-13 | 15時 | 0.061281 | 6.2543 | 0 | 0
[6 empty] | 2014-02-13 | 16時 | 0.044371 | 4.6493 | 0 | 0
[6 empty] | 2014-02-13 | 17時 | 0.078711 | 7.9087 | 0 | 0
[6 empty] | 2014-02-13 | 18時 | 0.044602 | 8.6974 | 0 | 0
[6 empty] | 2014-02-13 | 19時 | 0.042136 | 4.4372 | 0 | 0
[6 empty] | 2014-02-13 | 20時 | 0.046088 | 4.8123 | 0 | 0
[6 empty] | 2014-02-13 | 21時 | 0.049589 | 5.1447 | 0 | 0
[6 empty] | 2014-02-13 | 22時 | 0.052965 | 5.465 | 0 | 0
[6 empty] | 2014-02-13 | 23時 | 0 | 0 | 0 | 0
[6 empty] | 2014-02-14 | 0時 | 0 | 0 | 0 | 0
[6 empty] | 2014-02-14 | 1時 | 0 | 0 | 0 | 0
[6 empty] | 2014-02-14 | 2時 | 0 | 0 | 0 | 0
[6 empty] | 2014-02-14 | 3時 | 0 | 0 | 0 | 0
[6 empty] | 2014-02-14 | 4時 | 0 | 0 | 0 | 0
[6 empty] | 2014-02-14 | 5時 | 0.086465 | 16.1582 | 0 | 7.6862
[6 empty] | 2014-02-14 | 6時 | 0.049164 | 9.5105 | 0 | 0
[6 empty] | 2014-02-14 | 7時 | 0.064565 | 6.566 | 0 | 0
[6 empty] | 2014-02-14 | 8時 | 0.038246 | 4.068 | 0 | 0
[6 empty] | 2014-02-14 | 9時 | 0 | 0 | 0 | 0
[6 empty] | 2014-02-14 | 10時 | 0 | 0 | 0 | 0
[6 empty] | 2014-02-14 | 11時 | 0.045485 | 8.8549 | 0 | 0
[6 empty] | 2014-02-14 | 12時 | 0.04442 | 4.654 | 0 | 0
[6 empty] | 2014-02-14 | 13時 | 0 | 0 | 0 | 0
[6 empty] | 2014-02-14 | 14時 | 0 | 0 | 0 | 0
[6 empty] | 2014-02-14 | 15時 | 0.057945 | 11.0754 | 0 | 0
[6 empty] | 2014-02-14 | 16時 | 0.05697 | 5.8451 | 0 | 0
[6 empty] | 2014-02-14 | 17時 | 0.046781 | 9.0857 | 0 | 0
[6 empty] | 2014-02-14 | 18時 | 0.047429 | 9.2014 | 0 | 0
[6 empty] | 2014-02-14 | 19時 | 0.04833 | 5.0251 | 0 | 0
[6 empty] | 2014-02-14 | 20時 | 0.052663 | 5.4364 | 0 | 0
[6 empty] | 2014-02-14 | 21時 | 0.056319 | 5.7834 | 0 | 0
[6 empty] | 2014-02-14 | 22時 | 0.057608 | 5.9058 | 0 | 0
[6 empty] | 2014-02-14 | 23時 | 0 | 0 | 0 | 0
[6 empty] | 2014-02-15 | 0時 | 0 | 0 | 0 | 0
[6 empty] | 2014-02-15 | 1時 | 0 | 0 | 0 | 0
[6 empty] | 2014-02-15 | 2時 | 0 | 0 | 0 | 0
[6 empty] | 2014-02-15 | 3時 | 0 | 0 | 0 | 0
[6 empty] | 2014-02-15 | 4時 | 0 | 0 | 0 | 0
[6 empty] | 2014-02-15 | 5時 | 0.086465 | 16.1582 | 0 | 6.7022
[6 empty] | 2014-02-15 | 6時 | 0.046467 | 9.0298 | 0 | 0
[6 empty] | 2014-02-15 | 7時 | 0.071712 | 7.2443 | 0 | 0
[6 empty] | 2014-02-15 | 8時 | 0.063574 | 6.472 | 0 | 0
[6 empty] | 2014-02-15 | 9時 | 0 | 0 | 0 | 0
[6 empty] | 2014-02-15 | 10時 | 0 | 0 | 0 | 0
[6 empty] | 2014-02-15 | 11時 | 0.071813 | 13.547 | 0 | 0
[6 empty] | 2014-02-15 | 12時 | 0.066841 | 6.7821 | 0 | 0
[6 empty] | 2014-02-15 | 13時 | 0 | 0 | 0 | 0
[6 empty] | 2014-02-15 | 14時 | 0 | 0 | 0 | 0
[6 empty] | 2014-02-15 | 15時 | 0.074975 | 14.1105 | 0 | 0
[6 empty] | 2014-02-15 | 16時 | 0.072592 | 7.3279 | 0 | 0
[6 empty] | 2014-02-15 | 17時 | 0.053764 | 10.3303 | 0 | 0
[6 empty] | 2014-02-15 | 18時 | 0.05152 | 9.9304 | 0 | 0
[6 empty] | 2014-02-15 | 19時 | 0.05244 | 5.4153 | 0 | 0
[6 empty] | 2014-02-15 | 20時 | 0.053894 | 5.5532 | 0 | 0
[6 empty] | 2014-02-15 | 21時 | 0.055093 | 5.667 | 0 | 0
[6 empty] | 2014-02-15 | 22時 | 0.055706 | 5.7252 | 0 | 0
[6 empty] | 2014-02-15 | 23時 | 0 | 0 | 0 | 0
[6 empty] | 2014-02-16 | 0時 | 0 | 0 | 0 | 0
[6 empty] | 2014-02-16 | 1時 | 0 | 0 | 0 | 0
[6 empty] | 2014-02-16 | 2時 | 0 | 0 | 0 | 0
[6 empty] | 2014-02-16 | 3時 | 0 | 0 | 0 | 0
[6 empty] | 2014-02-16 | 4時 | 0 | 0 | 0 | 0
[6 empty] | 2014-02-16 | 5時 | 0.086465 | 16.1582 | 0 | 3.6349
[6 empty] | 2014-02-16 | 6時 | 0.071636 | 7.2371 | 0 | 0
[6 empty] | 2014-02-16 | 7時 | 0.06025 | 6.1564 | 0 | 0
[6 empty] | 2014-02-16 | 8時 | 0.049906 | 5.1747 | 0 | 0
[6 empty] | 2014-02-16 | 9時 | 0 | 0 | 0 | 0
[6 empty] | 2014-02-16 | 10時 | 0 | 0 | 0 | 0
[6 empty] | 2014-02-16 | 11時 | 0.063855 | 12.1286 | 0 | 0
[6 empty] | 2014-02-16 | 12時 | 0.058374 | 5.9784 | 0 | 0
[6 empty] | 2014-02-16 | 13時 | 0 | 0 | 0 | 0
[6 empty] | 2014-02-16 | 14時 | 0 | 0 | 0 | 0
[6 empty] | 2014-02-16 | 15時 | 0.068248 | 12.9116 | 0 | 0
[6 empty] | 2014-02-16 | 16時 | 0.068059 | 6.8977 | 0 | 0
[6 empty] | 2014-02-16 | 17時 | 0.053855 | 10.3466 | 0 | 0
[6 empty] | 2014-02-16 | 18時 | 0.053388 | 10.2632 | 0 | 0
[6 empty] | 2014-02-16 | 19時 | 0.053837 | 5.5478 | 0 | 0
[6 empty] | 2014-02-16 | 20時 | 0.055888 | 5.7425 | 0 | 0
[6 empty] | 2014-02-16 | 21時 | 0.058079 | 5.9505 | 0 | 0
[6 empty] | 2014-02-16 | 22時 | 0.059779 | 6.1117 | 0 | 0
[6 empty] | 2014-02-16 | 23時 | 0 | 0 | 0 | 0
[6 empty] | 2014-02-17 | 0時 | 0 | 0 | 0 | 0
[6 empty] | 2014-02-17 | 1時 | 0 | 0 | 0 | 0
[6 empty] | 2014-02-17 | 2時 | 0 | 0 | 0 | 0
[6 empty] | 2014-02-17 | 3時 | 0 | 0 | 0 | 0
[6 empty] | 2014-02-17 | 4時 | 0 | 0 | 0 | 0
[6 empty] | 2014-02-17 | 5時 | 0.086465 | 16.1582 | 0 | 7.5663
[6 empty] | 2014-02-17 | 6時 | 0.047763 | 9.2609 | 0 | 0
[6 empty] | 2014-02-17 | 7時 | 0.06989 | 7.0714 | 0 | 0
[6 empty] | 2014-02-17 | 8時 | 0.055902 | 5.7438 | 0 | 0
[6 empty] | 2014-02-17 | 9時 | 0 | 0 | 0 | 0
[6 empty] | 2014-02-17 | 10時 | 0 | 0 | 0 | 0
[6 empty] | 2014-02-17 | 11時 | 0.053409 | 10.2671 | 0 | 0
[6 empty] | 2014-02-17 | 12時 | 0.047696 | 4.9649 | 0 | 0
[6 empty] | 2014-02-17 | 13時 | 0 | 0 | 0 | 0
[6 empty] | 2014-02-17 | 14時 | 0 | 0 | 0 | 0
[6 empty] | 2014-02-17 | 15時 | 0.0635 | 12.0654 | 0 | 0
[6 empty] | 2014-02-17 | 16時 | 0.066757 | 6.7741 | 0 | 0
[6 empty] | 2014-02-17 | 17時 | 0.055705 | 10.6761 | 0 | 0
[6 empty] | 2014-02-17 | 18時 | 0.055761 | 10.6862 | 0 | 0
[6 empty] | 2014-02-17 | 19時 | 0.05676 | 5.8252 | 0 | 0
[6 empty] | 2014-02-17 | 20時 | 0.060446 | 6.1751 | 0 | 0
[6 empty] | 2014-02-17 | 21時 | 0.063729 | 6.4867 | 0 | 0
[6 empty] | 2014-02-17 | 22時 | 0.067126 | 6.8091 | 0 | 0
[6 empty] | 2014-02-17 | 23時 | 0 | 0 | 0 | 0
[6 empty] | 2014-02-18 | 0時 | 0 | 0 | 0 | 0
[6 empty] | 2014-02-18 | 1時 | 0 | 0 | 0 | 0
[6 empty] | 2014-02-18 | 2時 | 0 | 0 | 0 | 0
[6 empty] | 2014-02-18 | 3時 | 0 | 0 | 0 | 0
[6 empty] | 2014-02-18 | 4時 | 0 | 0 | 0 | 0
[6 empty] | 2014-02-18 | 5時 | 0 | 0 | 0 | 0
[6 empty] | 2014-02-18 | 6時 | 0 | 0 | 0 | 0
[6 empty] | 2014-02-18 | 7時 | 0.086465 | 16.1582 | 0 | 9.5654
[6 empty] | 2014-02-18 | 8時 | 0.064772 | 6.5857 | 0 | 0
[6 empty] | 2014-02-18 | 9時 | 0.031377 | 3.4161 | 0 | 0
[6 empty] | 2014-02-18 | 10時 | 0.024865 | 2.7981 | 0 | 0
[6 empty] | 2014-02-18 | 11時 | 0.031173 | 3.3967 | 0 | 0
[6 empty] | 2014-02-18 | 12時 | 0.024502 | 2.7635 | 0 | 0
[6 empty] | 2014-02-18 | 13時 | 0 | 0 | 0 | 0
[6 empty] | 2014-02-18 | 14時 | 0 | 0 | 0 | 0
[6 empty] | 2014-02-18 | 15時 | 0.053488 | 5.5147 | 0 | 0
[6 empty] | 2014-02-18 | 16時 | 0.076159 | 7.6664 | 0 | 0
[6 empty] | 2014-02-18 | 17時 | 0.045198 | 8.8036 | 0 | 0
[6 empty] | 2014-02-18 | 18時 | 0.044241 | 4.637 | 0 | 0
[6 empty] | 2014-02-18 | 19時 | 0.048775 | 5.0674 | 0 | 0
[6 empty] | 2014-02-18 | 20時 | 0.050376 | 5.2193 | 0 | 0
[6 empty] | 2014-02-18 | 21時 | 0.05603 | 5.756 | 0 | 0
[6 empty] | 2014-02-18 | 22時 | 0 | 0 | 0 | 0
[6 empty] | 2014-02-18 | 23時 | 0 | 0 | 0 | 0
[6 empty] | 2014-02-19 | 0時 | 0 | 0 | 0 | 0
[6 empty] | 2014-02-19 | 1時 | 0 | 0 | 0 | 0
[6 empty] | 2014-02-19 | 2時 | 0 | 0 | 0 | 0
[6 empty] | 2014-02-19 | 3時 | 0 | 0 | 0 | 0
[6 empty] | 2014-02-19 | 4時 | 0 | 0 | 0 | 0
[6 empty] | 2014-02-19 | 5時 | 0 | 0 | 0 | 0
[6 empty] | 2014-02-19 | 6時 | 0 | 0 | 0 | 0
[6 empty] | 2014-02-19 | 7時 | 0.086465 | 16.1582 | 0 | 11.5175
[6 empty] | 2014-02-19 | 8時 | 0.056749 | 10.8622 | 0 | 0
[6 empty] | 2014-02-19 | 9時 | 0.076291 | 7.6789 | 0 | 0
[6 empty] | 2014-02-19 | 10時 | 0.060686 | 6.1978 | 0 | 0
[6 empty] | 2014-02-19 | 11時 | 0.07454 | 7.5128 | 0 | 0
[6 empty] | 2014-02-19 | 12時 | 0.060607 | 6.1903 | 0 | 0
[6 empty] | 2014-02-19 | 13時 | 0 | 0 | 0 | 0
[6 empty] | 2014-02-19 | 14時 | 0 | 0 | 0 | 0
[6 empty] | 2014-02-19 | 15時 | 0.071857 | 13.5547 | 0 | 0
[6 empty] | 2014-02-19 | 16時 | 0.062012 | 11.8003 | 0 | 0
[6 empty] | 2014-02-19 | 17時 | 0.060889 | 11.6 | 0 | 0
[6 empty] | 2014-02-19 | 18時 | 0.06367 | 6.4811 | 0 | 0
[6 empty] | 2014-02-19 | 19時 | 0.064644 | 6.5735 | 0 | 0
[6 empty] | 2014-02-19 | 20時 | 0.063559 | 6.4705 | 0 | 0
[6 empty] | 2014-02-19 | 21時 | 0.066481 | 6.7478 | 0 | 0
[6 empty] | 2014-02-19 | 22時 | 0 | 0 | 0 | 0
[6 empty] | 2014-02-19 | 23時 | 0 | 0 | 0 | 0
[6 empty] | 2014-02-20 | 0時 | 0 | 0 | 0 | 0
[6 empty] | 2014-02-20 | 1時 | 0 | 0 | 0 | 0
[6 empty] | 2014-02-20 | 2時 | 0 | 0 | 0 | 0
[6 empty] | 2014-02-20 | 3時 | 0 | 0 | 0 | 0
[6 empty] | 2014-02-20 | 4時 | 0 | 0 | 0 | 0
[6 empty] | 2014-02-20 | 5時 | 0.086465 | 16.1582 | 0 | 14.8288
[6 empty] | 2014-02-20 | 6時 | 0.063947 | 12.145 | 0 | 0
[6 empty] | 2014-02-20 | 7時 | 0.044719 | 8.7183 | 0 | 0
[6 empty] | 2014-02-20 | 8時 | 0.053682 | 5.5331 | 0 | 0
[6 empty] | 2014-02-20 | 9時 | 0 | 0 | 0 | 0
[6 empty] | 2014-02-20 | 10時 | 0 | 0 | 0 | 0
[6 empty] | 2014-02-20 | 11時 | 0.054497 | 10.461 | 0 | 0
[6 empty] | 2014-02-20 | 12時 | 0.037774 | 4.0232 | 0 | 0
[6 empty] | 2014-02-20 | 13時 | 0 | 0 | 0 | 0
[6 empty] | 2014-02-20 | 14時 | 0 | 0 | 0 | 0
[6 empty] | 2014-02-20 | 15時 | 0.054661 | 10.4901 | 0 | 0
[6 empty] | 2014-02-20 | 16時 | 0.062041 | 6.3264 | 0 | 0
[6 empty] | 2014-02-20 | 17時 | 0.053073 | 10.2071 | 0 | 0
[6 empty] | 2014-02-20 | 18時 | 0.056686 | 10.851 | 0 | 0
[6 empty] | 2014-02-20 | 19時 | 0.056799 | 5.829 | 0 | 0
[6 empty] | 2014-02-20 | 20時 | 0.059772 | 6.1111 | 0 | 0
[6 empty] | 2014-02-20 | 21時 | 0.062566 | 6.3763 | 0 | 0
[6 empty] | 2014-02-20 | 22時 | 0.064827 | 6.5909 | 0 | 0
[6 empty] | 2014-02-20 | 23時 | 0 | 0 | 0 | 0
[6 empty] | 2014-02-21 | 0時 | 0 | 0 | 0 | 0
[6 empty] | 2014-02-21 | 1時 | 0 | 0 | 0 | 0
[6 empty] | 2014-02-21 | 2時 | 0 | 0 | 0 | 0
[6 empty] | 2014-02-21 | 3時 | 0 | 0 | 0 | 0
[6 empty] | 2014-02-21 | 4時 | 0 | 0 | 0 | 0
[6 empty] | 2014-02-21 | 5時 | 0.086465 | 16.1582 | 0 | 9.2584
[6 empty] | 2014-02-21 | 6時 | 0.052823 | 10.1627 | 0 | 0
[6 empty] | 2014-02-21 | 7時 | 0.06572 | 6.6756 | 0 | 0
[6 empty] | 2014-02-21 | 8時 | 0.033556 | 3.6229 | 0 | 0
[6 empty] | 2014-02-21 | 9時 | 0 | 0 | 0 | 0
[6 empty] | 2014-02-21 | 10時 | 0 | 0 | 0 | 0
[6 empty] | 2014-02-21 | 11時 | 0.060193 | 11.476 | 0 | 0
[6 empty] | 2014-02-21 | 12時 | 0.052103 | 5.3832 | 0 | 0
[6 empty] | 2014-02-21 | 13時 | 0 | 0 | 0 | 0
[6 empty] | 2014-02-21 | 14時 | 0 | 0 | 0 | 0
[6 empty] | 2014-02-21 | 15時 | 0.050491 | 9.7469 | 0 | 0
[6 empty] | 2014-02-21 | 16時 | 0.056905 | 5.839 | 0 | 0
[6 empty] | 2014-02-21 | 17時 | 0.051261 | 9.8843 | 0 | 0
[6 empty] | 2014-02-21 | 18時 | 0.051339 | 9.898 | 0 | 0
[6 empty] | 2014-02-21 | 19時 | 0.051651 | 5.3403 | 0 | 0
[6 empty] | 2014-02-21 | 20時 | 0.05478 | 5.6373 | 0 | 0
[6 empty] | 2014-02-21 | 21時 | 0.057298 | 5.8763 | 0 | 0
[6 empty] | 2014-02-21 | 22時 | 0.059169 | 6.0539 | 0 | 0
[6 empty] | 2014-02-21 | 23時 | 0 | 0 | 0 | 0
[6 empty] | 2014-02-22 | 0時 | 0 | 0 | 0 | 0
[6 empty] | 2014-02-22 | 1時 | 0 | 0 | 0 | 0
[6 empty] | 2014-02-22 | 2時 | 0 | 0 | 0 | 0
[6 empty] | 2014-02-22 | 3時 | 0 | 0 | 0 | 0
[6 empty] | 2014-02-22 | 4時 | 0 | 0 | 0 | 0
[6 empty] | 2014-02-22 | 5時 | 0.086465 | 16.1582 | 0 | 7.9966
[6 empty] | 2014-02-22 | 6時 | 0.048581 | 9.4066 | 0 | 0
[6 empty] | 2014-02-22 | 7時 | 0.076337 | 7.6833 | 0 | 0
[6 empty] | 2014-02-22 | 8時 | 0.058733 | 6.0125 | 0 | 0
[6 empty] | 2014-02-22 | 9時 | 0 | 0 | 0 | 0
[6 empty] | 2014-02-22 | 10時 | 0 | 0 | 0 | 0
[6 empty] | 2014-02-22 | 11時 | 0.054155 | 10.4 | 0 | 0
[6 empty] | 2014-02-22 | 12時 | 0.058729 | 6.0121 | 0 | 0
[6 empty] | 2014-02-22 | 13時 | 0 | 0 | 0 | 0
[6 empty] | 2014-02-22 | 14時 | 0 | 0 | 0 | 0
[6 empty] | 2014-02-22 | 15時 | 0.072218 | 13.6192 | 0 | 0
[6 empty] | 2014-02-22 | 16時 | 0.073746 | 7.4374 | 0 | 0
[6 empty] | 2014-02-22 | 17時 | 0.058428 | 11.1615 | 0 | 0
[6 empty] | 2014-02-22 | 18時 | 0.057728 | 11.0367 | 0 | 0
[6 empty] | 2014-02-22 | 19時 | 0.05918 | 6.0549 | 0 | 0
[6 empty] | 2014-02-22 | 20時 | 0.062803 | 6.3988 | 0 | 0
[6 empty] | 2014-02-22 | 21時 | 0.065032 | 6.6104 | 0 | 0
[6 empty] | 2014-02-22 | 22時 | 0.067264 | 6.8222 | 0 | 0
[6 empty] | 2014-02-22 | 23時 | 0 | 0 | 0 | 0
[6 empty] | 2014-02-23 | 0時 | 0 | 0 | 0 | 0
[6 empty] | 2014-02-23 | 1時 | 0 | 0 | 0 | 0
[6 empty] | 2014-02-23 | 2時 | 0 | 0 | 0 | 0
[6 empty] | 2014-02-23 | 3時 | 0 | 0 | 0 | 0
[6 empty] | 2014-02-23 | 4時 | 0 | 0 | 0 | 0
[6 empty] | 2014-02-23 | 5時 | 0.086465 | 16.1582 | 0 | 9.8923
[6 empty] | 2014-02-23 | 6時 | 0.054049 | 10.3811 | 0 | 0
[6 empty] | 2014-02-23 | 7時 | 0.069866 | 7.0691 | 0 | 0
[6 empty] | 2014-02-23 | 8時 | 0.053233 | 5.4905 | 0 | 0
[6 empty] | 2014-02-23 | 9時 | 0 | 0 | 0 | 0
[6 empty] | 2014-02-23 | 10時 | 0 | 0 | 0 | 0
[6 empty] | 2014-02-23 | 11時 | 0.06886 | 13.0206 | 0 | 0
[6 empty] | 2014-02-23 | 12時 | 0.064898 | 6.5976 | 0 | 0
[6 empty] | 2014-02-23 | 13時 | 0 | 0 | 0 | 0
[6 empty] | 2014-02-23 | 14時 | 0 | 0 | 0 | 0
[6 empty] | 2014-02-23 | 15時 | 0.064133 | 12.1782 | 0 | 0
[6 empty] | 2014-02-23 | 16時 | 0.071761 | 7.249 | 0 | 0
[6 empty] | 2014-02-23 | 17時 | 0.063089 | 11.9922 | 0 | 0
[6 empty] | 2014-02-23 | 18時 | 0.063352 | 12.0391 | 0 | 0
[6 empty] | 2014-02-23 | 19時 | 0.065803 | 6.6835 | 0 | 0
[6 empty] | 2014-02-23 | 20時 | 0.069355 | 7.0206 | 0 | 0
[6 empty] | 2014-02-23 | 21時 | 0.072239 | 7.2944 | 0 | 0
[6 empty] | 2014-02-23 | 22時 | 0.074874 | 7.5445 | 0 | 0
[6 empty] | 2014-02-23 | 23時 | 0 | 0 | 0 | 0
[6 empty] | 2014-02-24 | 0時 | 0 | 0 | 0 | 0
[6 empty] | 2014-02-24 | 1時 | 0 | 0 | 0 | 0
[6 empty] | 2014-02-24 | 2時 | 0 | 0 | 0 | 0
[6 empty] | 2014-02-24 | 3時 | 0 | 0 | 0 | 0
[6 empty] | 2014-02-24 | 4時 | 0 | 0 | 0 | 0
[6 empty] | 2014-02-24 | 5時 | 0.086465 | 16.1582 | 0 | 13.8969
[6 empty] | 2014-02-24 | 6時 | 0.064034 | 12.1606 | 0 | 0
[6 empty] | 2014-02-24 | 7時 | 0.054284 | 10.4229 | 0 | 0
[6 empty] | 2014-02-24 | 8時 | 0.059693 | 6.1036 | 0 | 0
[6 empty] | 2014-02-24 | 9時 | 0 | 0 | 0 | 0
[6 empty] | 2014-02-24 | 10時 | 0 | 0 | 0 | 0
[6 empty] | 2014-02-24 | 11時 | 0.051456 | 9.919 | 0 | 0
[6 empty] | 2014-02-24 | 12時 | 0.043824 | 4.5975 | 0 | 0
[6 empty] | 2014-02-24 | 13時 | 0 | 0 | 0 | 0
[6 empty] | 2014-02-24 | 14時 | 0 | 0 | 0 | 0
[6 empty] | 2014-02-24 | 15時 | 0.066434 | 12.5883 | 0 | 0
[6 empty] | 2014-02-24 | 16時 | 0.07282 | 7.3495 | 0 | 0
[6 empty] | 2014-02-24 | 17時 | 0.061287 | 11.671 | 0 | 0
[6 empty] | 2014-02-24 | 18時 | 0.061505 | 11.7098 | 0 | 0
[6 empty] | 2014-02-24 | 19時 | 0.064898 | 6.5977 | 0 | 0
[6 empty] | 2014-02-24 | 20時 | 0.067729 | 6.8663 | 0 | 0
[6 empty] | 2014-02-24 | 21時 | 0.070256 | 7.1062 | 0 | 0
[6 empty] | 2014-02-24 | 22時 | 0.072367 | 7.3066 | 0 | 0
[6 empty] | 2014-02-24 | 23時 | 0 | 0 | 0 | 0
[6 empty] | 2014-02-25 | 0時 | 0 | 0 | 0 | 0
[6 empty] | 2014-02-25 | 1時 | 0 | 0 | 0 | 0
[6 empty] | 2014-02-25 | 2時 | 0 | 0 | 0 | 0
[6 empty] | 2014-02-25 | 3時 | 0 | 0 | 0 | 0
[6 empty] | 2014-02-25 | 4時 | 0 | 0 | 0 | 0
[6 empty] | 2014-02-25 | 5時 | 0 | 0 | 0 | 0
[6 empty] | 2014-02-25 | 6時 | 0 | 0 | 0 | 0
[6 empty] | 2014-02-25 | 7時 | 0.086465 | 16.1582 | 0 | 10.8971
[6 empty] | 2014-02-25 | 8時 | 0.046683 | 9.0684 | 0 | 0
[6 empty] | 2014-02-25 | 9時 | 0.049689 | 5.1541 | 0 | 0
[6 empty] | 2014-02-25 | 10時 | 0.028973 | 3.1879 | 0 | 0
[6 empty] | 2014-02-25 | 11時 | 0.049012 | 5.0898 | 0 | 0
[6 empty] | 2014-02-25 | 12時 | 0.033723 | 3.6387 | 0 | 0
[6 empty] | 2014-02-25 | 13時 | 0 | 0 | 0 | 0
[6 empty] | 2014-02-25 | 14時 | 0 | 0 | 0 | 0
[6 empty] | 2014-02-25 | 15時 | 0.045416 | 8.8425 | 0 | 0
[6 empty] | 2014-02-25 | 16時 | 0.047431 | 9.2017 | 0 | 0
[6 empty] | 2014-02-25 | 17時 | 0.049678 | 9.6021 | 0 | 0
[6 empty] | 2014-02-25 | 18時 | 0.049591 | 5.1448 | 0 | 0
[6 empty] | 2014-02-25 | 19時 | 0.052575 | 5.428 | 0 | 0
[6 empty] | 2014-02-25 | 20時 | 0.053518 | 5.5175 | 0 | 0
[6 empty] | 2014-02-25 | 21時 | 0.056731 | 5.8224 | 0 | 0
[6 empty] | 2014-02-25 | 22時 | 0 | 0 | 0 | 0
[6 empty] | 2014-02-25 | 23時 | 0 | 0 | 0 | 0
[6 empty] | 2014-02-26 | 0時 | 0 | 0 | 0 | 0
[6 empty] | 2014-02-26 | 1時 | 0 | 0 | 0 | 0
[6 empty] | 2014-02-26 | 2時 | 0 | 0 | 0 | 0
[6 empty] | 2014-02-26 | 3時 | 0 | 0 | 0 | 0
[6 empty] | 2014-02-26 | 4時 | 0 | 0 | 0 | 0
[6 empty] | 2014-02-26 | 5時 | 0 | 0 | 0 | 0
[6 empty] | 2014-02-26 | 6時 | 0 | 0 | 0 | 0
[6 empty] | 2014-02-26 | 7時 | 0.086465 | 16.1582 | 0 | 8.7537
[6 empty] | 2014-02-26 | 8時 | 0.059892 | 6.1225 | 0 | 0
[6 empty] | 2014-02-26 | 9時 | 0.023533 | 2.6716 | 0 | 0
[6 empty] | 2014-02-26 | 10時 | 0.020957 | 2.4271 | 0 | 0
[6 empty] | 2014-02-26 | 11時 | 0.031386 | 3.4169 | 0 | 0
[6 empty] | 2014-02-26 | 12時 | 0.019516 | 2.2903 | 0 | 0
[6 empty] | 2014-02-26 | 13時 | 0 | 0 | 0 | 0
[6 empty] | 2014-02-26 | 14時 | 0 | 0 | 0 | 0
[6 empty] | 2014-02-26 | 15時 | 0.040493 | 4.2813 | 0 | 0
[6 empty] | 2014-02-26 | 16時 | 0.041788 | 4.4042 | 0 | 0
[6 empty] | 2014-02-26 | 17時 | 0.05848 | 5.9884 | 0 | 0
[6 empty] | 2014-02-26 | 18時 | 0.029728 | 3.2596 | 0 | 0
[6 empty] | 2014-02-26 | 19時 | 0.03348 | 3.6157 | 0 | 0
[6 empty] | 2014-02-26 | 20時 | 0.03431 | 3.6945 | 0 | 0
[6 empty] | 2014-02-26 | 21時 | 0.042948 | 4.5143 | 0 | 0
[6 empty] | 2014-02-26 | 22時 | 0 | 0 | 0 | 0
[6 empty] | 2014-02-26 | 23時 | 0 | 0 | 0 | 0
[6 empty] | 2014-02-27 | 0時 | 0 | 0 | 0 | 0
[6 empty] | 2014-02-27 | 1時 | 0 | 0 | 0 | 0
[6 empty] | 2014-02-27 | 2時 | 0 | 0 | 0 | 0
[6 empty] | 2014-02-27 | 3時 | 0 | 0 | 0 | 0
[6 empty] | 2014-02-27 | 4時 | 0 | 0 | 0 | 0
[6 empty] | 2014-02-27 | 5時 | 0.086465 | 16.1582 | 0 | 5.6384
[6 empty] | 2014-02-27 | 6時 | 0.044266 | 8.6376 | 0 | 0
[6 empty] | 2014-02-27 | 7時 | 0.067861 | 6.8788 | 0 | 0
[6 empty] | 2014-02-27 | 8時 | 0.058829 | 6.0216 | 0 | 0
[6 empty] | 2014-02-27 | 9時 | 0 | 0 | 0 | 0
[6 empty] | 2014-02-27 | 10時 | 0 | 0 | 0 | 0
[6 empty] | 2014-02-27 | 11時 | 0.067161 | 12.7178 | 0 | 0
[6 empty] | 2014-02-27 | 12時 | 0.048632 | 5.0538 | 0 | 0
[6 empty] | 2014-02-27 | 13時 | 0 | 0 | 0 | 0
[6 empty] | 2014-02-27 | 14時 | 0 | 0 | 0 | 0
[6 empty] | 2014-02-27 | 15時 | 0.053639 | 10.308 | 0 | 0
[6 empty] | 2014-02-27 | 16時 | 0.050722 | 5.2521 | 0 | 0
[6 empty] | 2014-02-27 | 17時 | 0.075538 | 7.6075 | 0 | 0
[6 empty] | 2014-02-27 | 18時 | 0.075101 | 7.566 | 0 | 0
[6 empty] | 2014-02-27 | 19時 | 0.040391 | 4.2716 | 0 | 0
[6 empty] | 2014-02-27 | 20時 | 0.043861 | 4.601 | 0 | 0
[6 empty] | 2014-02-27 | 21時 | 0.046029 | 4.8067 | 0 | 0
[6 empty] | 2014-02-27 | 22時 | 0.047837 | 4.9783 | 0 | 0
[6 empty] | 2014-02-27 | 23時 | 0 | 0 | 0 | 0
[6 empty] | 2014-02-28 | 0時 | 0 | 0 | 0 | 0
[6 empty] | 2014-02-28 | 1時 | 0 | 0 | 0 | 0
[6 empty] | 2014-02-28 | 2時 | 0 | 0 | 0 | 0
[6 empty] | 2014-02-28 | 3時 | 0 | 0 | 0 | 0
[6 empty] | 2014-02-28 | 4時 | 0 | 0 | 0 | 0
[6 empty] | 2014-02-28 | 5時 | 0.086465 | 16.1582 | 0 | 3.2581
[6 empty] | 2014-02-28 | 6時 | 0.069285 | 7.014 | 0 | 0
[6 empty] | 2014-02-28 | 7時 | 0.060816 | 6.2102 | 0 | 0
[6 empty] | 2014-02-28 | 8時 | 0.053712 | 5.5359 | 0 | 0
[6 empty] | 2014-02-28 | 9時 | 0 | 0 | 0 | 0
[6 empty] | 2014-02-28 | 10時 | 0 | 0 | 0 | 0
[6 empty] | 2014-02-28 | 11時 | 0.067474 | 12.7736 | 0 | 0
[6 empty] | 2014-02-28 | 12時 | 0.06114 | 6.2409 | 0 | 0
[6 empty] | 2014-02-28 | 13時 | 0 | 0 | 0 | 0
[6 empty] | 2014-02-28 | 14時 | 0 | 0 | 0 | 0
[6 empty] | 2014-02-28 | 15時 | 0.066566 | 12.6118 | 0 | 0
[6 empty] | 2014-02-28 | 16時 | 0.06214 | 6.3359 | 0 | 0
[6 empty] | 2014-02-28 | 17時 | 0.044935 | 8.7568 | 0 | 0
[6 empty] | 2014-02-28 | 18時 | 0.044856 | 8.7428 | 0 | 0
[6 empty] | 2014-02-28 | 19時 | 0.046312 | 4.8336 | 0 | 0
[6 empty] | 2014-02-28 | 20時 | 0.050637 | 5.2441 | 0 | 0
[6 empty] | 2014-02-28 | 21時 | 0.05431 | 5.5927 | 0 | 0
[6 empty] | 2014-02-28 | 22時 | 0.057651 | 5.9098 | 0 | 0
[6 empty] | 2014-02-28 | 23時 | 0 | 0 | 0 | 0
[6 empty] | 2014-03-01 | 0時 | 0 | 0 | 0 | 0
[6 empty] | 2014-03-01 | 1時 | 0 | 0 | 0 | 0
[6 empty] | 2014-03-01 | 2時 | 0 | 0 | 0 | 0
[6 empty] | 2014-03-01 | 3時 | 0 | 0 | 0 | 0
[6 empty] | 2014-03-01 | 4時 | 0 | 0 | 0 | 0
[6 empty] | 2014-03-01 | 5時 | 0.086465 | 16.1582 | 0 | 8.0768
[6 empty] | 2014-03-01 | 6時 | 0.050139 | 9.6842 | 0 | 0
[6 empty] | 2014-03-01 | 7時 | 0.074667 | 7.5249 | 0 | 0
[6 empty] | 2014-03-01 | 8時 | 0.060063 | 6.1388 | 0 | 0
[6 empty] | 2014-03-01 | 9時 | 0 | 0 | 0 | 0
[6 empty] | 2014-03-01 | 10時 | 0 | 0 | 0 | 0
[6 empty] | 2014-03-01 | 11時 | 0.058822 | 11.2317 | 0 | 0
[6 empty] | 2014-03-01 | 12時 | 0.041659 | 4.392 | 0 | 0
[6 empty] | 2014-03-01 | 13時 | 0 | 0 | 0 | 0
[6 empty] | 2014-03-01 | 14時 | 0 | 0 | 0 | 0
[6 empty] | 2014-03-01 | 15時 | 0.045532 | 8.8631 | 0 | 0
[6 empty] | 2014-03-01 | 16時 | 0.045226 | 4.7305 | 0 | 0
[6 empty] | 2014-03-01 | 17時 | 0.072867 | 7.354 | 0 | 0
[6 empty] | 2014-03-01 | 18時 | 0.076783 | 7.7256 | 0 | 0
[6 empty] | 2014-03-01 | 19時 | 0.041356 | 4.3632 | 0 | 0
[6 empty] | 2014-03-01 | 20時 | 0.044845 | 4.6944 | 0 | 0
[6 empty] | 2014-03-01 | 21時 | 0.047978 | 4.9917 | 0 | 0
[6 empty] | 2014-03-01 | 22時 | 0.049931 | 5.1771 | 0 | 0
[6 empty] | 2014-03-01 | 23時 | 0 | 0 | 0 | 0
[6 empty] | 2014-03-02 | 0時 | 0 | 0 | 0 | 0
[6 empty] | 2014-03-02 | 1時 | 0 | 0 | 0 | 0
[6 empty] | 2014-03-02 | 2時 | 0 | 0 | 0 | 0
[6 empty] | 2014-03-02 | 3時 | 0 | 0 | 0 | 0
[6 empty] | 2014-03-02 | 4時 | 0 | 0 | 0 | 0
[6 empty] | 2014-03-02 | 5時 | 0.086465 | 16.1582 | 0 | 5.4332
[6 empty] | 2014-03-02 | 6時 | 0.075751 | 7.6277 | 0 | 0
[6 empty] | 2014-03-02 | 7時 | 0.058822 | 6.0209 | 0 | 0
[6 empty] | 2014-03-02 | 8時 | 0.051116 | 5.2895 | 0 | 0
[6 empty] | 2014-03-02 | 9時 | 0 | 0 | 0 | 0
[6 empty] | 2014-03-02 | 10時 | 0 | 0 | 0 | 0
[6 empty] | 2014-03-02 | 11時 | 0.078614 | 7.8994 | 0 | 0
[6 empty] | 2014-03-02 | 12時 | 0.027021 | 3.0026 | 0 | 0
[6 empty] | 2014-03-02 | 13時 | 0 | 0 | 0 | 0
[6 empty] | 2014-03-02 | 14時 | 0 | 0 | 0 | 0
[6 empty] | 2014-03-02 | 15時 | 0.055128 | 5.6704 | 0 | 0
[6 empty] | 2014-03-02 | 16時 | 0.041707 | 4.3965 | 0 | 0
[6 empty] | 2014-03-02 | 17時 | 0.044672 | 8.7099 | 0 | 0
[6 empty] | 2014-03-02 | 18時 | 0.047223 | 9.1646 | 0 | 0
[6 empty] | 2014-03-02 | 19時 | 0.04473 | 4.6834 | 0 | 0
[6 empty] | 2014-03-02 | 20時 | 0.049858 | 5.1702 | 0 | 0
[6 empty] | 2014-03-02 | 21時 | 0.054703 | 5.63 | 0 | 0
[6 empty] | 2014-03-02 | 22時 | 0.058649 | 6.0045 | 0 | 0
[6 empty] | 2014-03-02 | 23時 | 0 | 0 | 0 | 0
[6 empty] | 2014-03-03 | 0時 | 0 | 0 | 0 | 0
[6 empty] | 2014-03-03 | 1時 | 0 | 0 | 0 | 0
[6 empty] | 2014-03-03 | 2時 | 0 | 0 | 0 | 0
[6 empty] | 2014-03-03 | 3時 | 0 | 0 | 0 | 0
[6 empty] | 2014-03-03 | 4時 | 0 | 0 | 0 | 0
[6 empty] | 2014-03-03 | 5時 | 0.086465 | 16.1582 | 0 | 9.0926
[6 empty] | 2014-03-03 | 6時 | 0.050731 | 9.7898 | 0 | 0
[6 empty] | 2014-03-03 | 7時 | 0.057548 | 5.9 | 0 | 0
[6 empty] | 2014-03-03 | 8時 | 0.033098 | 3.5794 | 0 | 0
[6 empty] | 2014-03-03 | 9時 | 0 | 0 | 0 | 0
[6 empty] | 2014-03-03 | 10時 | 0 | 0 | 0 | 0
[6 empty] | 2014-03-03 | 11時 | 0.062257 | 6.3469 | 0 | 0
[6 empty] | 2014-03-03 | 12時 | 0.028055 | 3.1008 | 0 | 0
[6 empty] | 2014-03-03 | 13時 | 0 | 0 | 0 | 0
[6 empty] | 2014-03-03 | 14時 | 0 | 0 | 0 | 0
[6 empty] | 2014-03-03 | 15時 | 0.057067 | 5.8544 | 0 | 0
[6 empty] | 2014-03-03 | 16時 | 0.039332 | 4.1711 | 0 | 0
[6 empty] | 2014-03-03 | 17時 | 0.076585 | 7.7069 | 0 | 0
[6 empty] | 2014-03-03 | 18時 | 0.045772 | 8.906 | 0 | 0
[6 empty] | 2014-03-03 | 19時 | 0.044307 | 4.6433 | 0 | 0
[6 empty] | 2014-03-03 | 20時 | 0.049153 | 5.1032 | 0 | 0
[6 empty] | 2014-03-03 | 21時 | 0.053752 | 5.5397 | 0 | 0
[6 empty] | 2014-03-03 | 22時 | 0.058907 | 6.029 | 0 | 0
[6 empty] | 2014-03-03 | 23時 | 0 | 0 | 0 | 0
[6 empty] | 2014-03-04 | 0時 | 0 | 0 | 0 | 0
[6 empty] | 2014-03-04 | 1時 | 0 | 0 | 0 | 0
[6 empty] | 2014-03-04 | 2時 | 0 | 0 | 0 | 0
[6 empty] | 2014-03-04 | 3時 | 0 | 0 | 0 | 0
[6 empty] | 2014-03-04 | 4時 | 0 | 0 | 0 | 0
[6 empty] | 2014-03-04 | 5時 | 0 | 0 | 0 | 0
[6 empty] | 2014-03-04 | 6時 | 0 | 0 | 0 | 0
[6 empty] | 2014-03-04 | 7時 | 0.086465 | 16.1582 | 0 | 9.1867
[6 empty] | 2014-03-04 | 8時 | 0.046664 | 9.0649 | 0 | 0
[6 empty] | 2014-03-04 | 9時 | 0.052456 | 5.4167 | 0 | 0
[6 empty] | 2014-03-04 | 10時 | 0.03754 | 4.001 | 0 | 0
[6 empty] | 2014-03-04 | 11時 | 0.04817 | 5.01 | 0 | 0
[6 empty] | 2014-03-04 | 12時 | 0.042021 | 4.4264 | 0 | 0
[6 empty] | 2014-03-04 | 13時 | 0 | 0 | 0 | 0
[6 empty] | 2014-03-04 | 14時 | 0 | 0 | 0 | 0
[6 empty] | 2014-03-04 | 15時 | 0.057846 | 11.0578 | 0 | 0
[6 empty] | 2014-03-04 | 16時 | 0.05129 | 9.8894 | 0 | 0
[6 empty] | 2014-03-04 | 17時 | 0.050735 | 9.7905 | 0 | 0
[6 empty] | 2014-03-04 | 18時 | 0.051366 | 5.3133 | 0 | 0
[6 empty] | 2014-03-04 | 19時 | 0.053229 | 5.4901 | 0 | 0
[6 empty] | 2014-03-04 | 20時 | 0.052828 | 5.452 | 0 | 0
[6 empty] | 2014-03-04 | 21時 | 0.057293 | 5.8758 | 0 | 0
[6 empty] | 2014-03-04 | 22時 | 0 | 0 | 0 | 0
[6 empty] | 2014-03-04 | 23時 | 0 | 0 | 0 | 0
[6 empty] | 2014-03-05 | 0時 | 0 | 0 | 0 | 0
[6 empty] | 2014-03-05 | 1時 | 0 | 0 | 0 | 0
[6 empty] | 2014-03-05 | 2時 | 0 | 0 | 0 | 0
[6 empty] | 2014-03-05 | 3時 | 0 | 0 | 0 | 0
[6 empty] | 2014-03-05 | 4時 | 0 | 0 | 0 | 0
[6 empty] | 2014-03-05 | 5時 | 0 | 0 | 0 | 0
[6 empty] | 2014-03-05 | 6時 | 0 | 0 | 0 | 0
[6 empty] | 2014-03-05 | 7時 | 0.086465 | 16.1582 | 0 | 9.4927
[6 empty] | 2014-03-05 | 8時 | 0.06596 | 6.6984 | 0 | 0
[6 empty] | 2014-03-05 | 9時 | 0.03012 | 3.2968 | 0 | 0
[6 empty] | 2014-03-05 | 10時 | 0.022916 | 2.613 | 0 | 0
[6 empty] | 2014-03-05 | 11時 | 0.027902 | 3.0862 | 0 | 0
[6 empty] | 2014-03-05 | 12時 | 0.023991 | 2.7151 | 0 | 0
[6 empty] | 2014-03-05 | 13時 | 0 | 0 | 0 | 0
[6 empty] | 2014-03-05 | 14時 | 0 | 0 | 0 | 0
[6 empty] | 2014-03-05 | 15時 | 0.059078 | 6.0452 | 0 | 0
[6 empty] | 2014-03-05 | 16時 | 0.078529 | 7.8913 | 0 | 0
[6 empty] | 2014-03-05 | 17時 | 0.044836 | 8.7392 | 0 | 0
[6 empty] | 2014-03-05 | 18時 | 0.043553 | 4.5718 | 0 | 0
[6 empty] | 2014-03-05 | 19時 | 0.04791 | 4.9853 | 0 | 0
[6 empty] | 2014-03-05 | 20時 | 0.049621 | 5.1477 | 0 | 0
[6 empty] | 2014-03-05 | 21時 | 0.053723 | 5.537 | 0 | 0
[6 empty] | 2014-03-05 | 22時 | 0 | 0 | 0 | 0
[6 empty] | 2014-03-05 | 23時 | 0 | 0 | 0 | 0
[6 empty] | 2014-03-06 | 0時 | 0 | 0 | 0 | 0
[6 empty] | 2014-03-06 | 1時 | 0 | 0 | 0 | 0
[6 empty] | 2014-03-06 | 2時 | 0 | 0 | 0 | 0
[6 empty] | 2014-03-06 | 3時 | 0 | 0 | 0 | 0
[6 empty] | 2014-03-06 | 4時 | 0 | 0 | 0 | 0
[6 empty] | 2014-03-06 | 5時 | 0.086465 | 16.1582 | 0 | 11.7445
[6 empty] | 2014-03-06 | 6時 | 0.053565 | 10.2948 | 0 | 0
[6 empty] | 2014-03-06 | 7時 | 0.064202 | 6.5316 | 0 | 0
[6 empty] | 2014-03-06 | 8時 | 0.041527 | 4.3794 | 0 | 0
[6 empty] | 2014-03-06 | 9時 | 0 | 0 | 0 | 0
[6 empty] | 2014-03-06 | 10時 | 0 | 0 | 0 | 0
[6 empty] | 2014-03-06 | 11時 | 0.071818 | 7.2544 | 0 | 0
[6 empty] | 2014-03-06 | 12時 | 0.031194 | 3.3987 | 0 | 0
[6 empty] | 2014-03-06 | 13時 | 0 | 0 | 0 | 0
[6 empty] | 2014-03-06 | 14時 | 0 | 0 | 0 | 0
[6 empty] | 2014-03-06 | 15時 | 0.069364 | 7.0215 | 0 | 0
[6 empty] | 2014-03-06 | 16時 | 0.045513 | 4.7577 | 0 | 0
[6 empty] | 2014-03-06 | 17時 | 0.044168 | 8.6202 | 0 | 0
[6 empty] | 2014-03-06 | 18時 | 0.046702 | 9.0717 | 0 | 0
[6 empty] | 2014-03-06 | 19時 | 0.04516 | 4.7243 | 0 | 0
[6 empty] | 2014-03-06 | 20時 | 0.051238 | 5.3011 | 0 | 0
[6 empty] | 2014-03-06 | 21時 | 0.054441 | 5.6051 | 0 | 0
[6 empty] | 2014-03-06 | 22時 | 0.056706 | 5.8201 | 0 | 0
[6 empty] | 2014-03-06 | 23時 | 0 | 0 | 0 | 0
[6 empty] | 2014-03-07 | 0時 | 0 | 0 | 0 | 0
[6 empty] | 2014-03-07 | 1時 | 0 | 0 | 0 | 0
[6 empty] | 2014-03-07 | 2時 | 0 | 0 | 0 | 0
[6 empty] | 2014-03-07 | 3時 | 0 | 0 | 0 | 0
[6 empty] | 2014-03-07 | 4時 | 0 | 0 | 0 | 0
[6 empty] | 2014-03-07 | 5時 | 0.086465 | 16.1582 | 0 | 8.2218
[6 empty] | 2014-03-07 | 6時 | 0.045457 | 8.8498 | 0 | 0
[6 empty] | 2014-03-07 | 7時 | 0.055257 | 5.6826 | 0 | 0
[6 empty] | 2014-03-07 | 8時 | 0.033743 | 3.6407 | 0 | 0
[6 empty] | 2014-03-07 | 9時 | 0 | 0 | 0 | 0
[6 empty] | 2014-03-07 | 10時 | 0 | 0 | 0 | 0
[6 empty] | 2014-03-07 | 11時 | 0.056399 | 5.791 | 0 | 0
[6 empty] | 2014-03-07 | 12時 | 0.024696 | 2.782 | 0 | 0
[6 empty] | 2014-03-07 | 13時 | 0 | 0 | 0 | 0
[6 empty] | 2014-03-07 | 14時 | 0 | 0 | 0 | 0
[6 empty] | 2014-03-07 | 15時 | 0.047839 | 4.9786 | 0 | 0
[6 empty] | 2014-03-07 | 16時 | 0.025586 | 2.8665 | 0 | 0
[6 empty] | 2014-03-07 | 17時 | 0.058694 | 6.0088 | 0 | 0
[6 empty] | 2014-03-07 | 18時 | 0.068279 | 6.9185 | 0 | 0
[6 empty] | 2014-03-07 | 19時 | 0.035763 | 3.8324 | 0 | 0
[6 empty] | 2014-03-07 | 20時 | 0.042325 | 4.4551 | 0 | 0
[6 empty] | 2014-03-07 | 21時 | 0.046884 | 4.8878 | 0 | 0
[6 empty] | 2014-03-07 | 22時 | 0.051325 | 5.3094 | 0 | 0
[6 empty] | 2014-03-07 | 23時 | 0 | 0 | 0 | 0
[6 empty] | 2014-03-08 | 0時 | 0 | 0 | 0 | 0
[6 empty] | 2014-03-08 | 1時 | 0 | 0 | 0 | 0
[6 empty] | 2014-03-08 | 2時 | 0 | 0 | 0 | 0
[6 empty] | 2014-03-08 | 3時 | 0 | 0 | 0 | 0
[6 empty] | 2014-03-08 | 4時 | 0 | 0 | 0 | 0
[6 empty] | 2014-03-08 | 5時 | 0.086465 | 16.1582 | 0 | 7.0532
[6 empty] | 2014-03-08 | 6時 | 0.047691 | 9.248 | 0 | 0
[6 empty] | 2014-03-08 | 7時 | 0.072661 | 7.3344 | 0 | 0
[6 empty] | 2014-03-08 | 8時 | 0.057645 | 5.9093 | 0 | 0
[6 empty] | 2014-03-08 | 9時 | 0 | 0 | 0 | 0
[6 empty] | 2014-03-08 | 10時 | 0 | 0 | 0 | 0
[6 empty] | 2014-03-08 | 11時 | 0.043908 | 8.5739 | 0 | 0
[6 empty] | 2014-03-08 | 12時 | 0.025768 | 2.8837 | 0 | 0
[6 empty] | 2014-03-08 | 13時 | 0 | 0 | 0 | 0
[6 empty] | 2014-03-08 | 14時 | 0 | 0 | 0 | 0
[6 empty] | 2014-03-08 | 15時 | 0.062929 | 6.4108 | 0 | 0
[6 empty] | 2014-03-08 | 16時 | 0.039922 | 4.2271 | 0 | 0
[6 empty] | 2014-03-08 | 17時 | 0.069465 | 7.0311 | 0 | 0
[6 empty] | 2014-03-08 | 18時 | 0.072729 | 7.3409 | 0 | 0
[6 empty] | 2014-03-08 | 19時 | 0.037967 | 4.0415 | 0 | 0
[6 empty] | 2014-03-08 | 20時 | 0.041691 | 4.395 | 0 | 0
[6 empty] | 2014-03-08 | 21時 | 0.04525 | 4.7328 | 0 | 0
[6 empty] | 2014-03-08 | 22時 | 0.047675 | 4.9629 | 0 | 0
[6 empty] | 2014-03-08 | 23時 | 0 | 0 | 0 | 0
[6 empty] | 2014-03-09 | 0時 | 0 | 0 | 0 | 0
[6 empty] | 2014-03-09 | 1時 | 0 | 0 | 0 | 0
[6 empty] | 2014-03-09 | 2時 | 0 | 0 | 0 | 0
[6 empty] | 2014-03-09 | 3時 | 0 | 0 | 0 | 0
[6 empty] | 2014-03-09 | 4時 | 0 | 0 | 0 | 0
[6 empty] | 2014-03-09 | 5時 | 0.086465 | 16.1582 | 0 | 5.0722
[6 empty] | 2014-03-09 | 6時 | 0.075855 | 7.6375 | 0 | 0
[6 empty] | 2014-03-09 | 7時 | 0.053338 | 5.5005 | 0 | 0
[6 empty] | 2014-03-09 | 8時 | 0.038183 | 4.062 | 0 | 0
[6 empty] | 2014-03-09 | 9時 | 0 | 0 | 0 | 0
[6 empty] | 2014-03-09 | 10時 | 0 | 0 | 0 | 0
[6 empty] | 2014-03-09 | 11時 | 0.053264 | 10.2412 | 0 | 0
[6 empty] | 2014-03-09 | 12時 | 0.037932 | 4.0383 | 0 | 0
[6 empty] | 2014-03-09 | 13時 | 0 | 0 | 0 | 0
[6 empty] | 2014-03-09 | 14時 | 0 | 0 | 0 | 0
[6 empty] | 2014-03-09 | 15時 | 0.059289 | 6.0653 | 0 | 0
[6 empty] | 2014-03-09 | 16時 | 0.03618 | 3.8719 | 0 | 0
[6 empty] | 2014-03-09 | 17時 | 0.066213 | 6.7224 | 0 | 0
[6 empty] | 2014-03-09 | 18時 | 0.068524 | 6.9418 | 0 | 0
[6 empty] | 2014-03-09 | 19時 | 0.035316 | 3.7899 | 0 | 0
[6 empty] | 2014-03-09 | 20時 | 0.044074 | 4.6212 | 0 | 0
[6 empty] | 2014-03-09 | 21時 | 0.049801 | 5.1648 | 0 | 0
[6 empty] | 2014-03-09 | 22時 | 0.05304 | 5.4722 | 0 | 0
[6 empty] | 2014-03-09 | 23時 | 0 | 0 | 0 | 0
[6 empty] | 2014-03-10 | 0時 | 0 | 0 | 0 | 0
[6 empty] | 2014-03-10 | 1時 | 0 | 0 | 0 | 0
[6 empty] | 2014-03-10 | 2時 | 0 | 0 | 0 | 0
[6 empty] | 2014-03-10 | 3時 | 0 | 0 | 0 | 0
[6 empty] | 2014-03-10 | 4時 | 0 | 0 | 0 | 0
[6 empty] | 2014-03-10 | 5時 | 0.086465 | 16.1582 | 0 | 8.0182
[6 empty] | 2014-03-10 | 6時 | 0.049626 | 9.5928 | 0 | 0
[6 empty] | 2014-03-10 | 7時 | 0.074566 | 7.5152 | 0 | 0
[6 empty] | 2014-03-10 | 8時 | 0.06137 | 6.2627 | 0 | 0
[6 empty] | 2014-03-10 | 9時 | 0 | 0 | 0 | 0
[6 empty] | 2014-03-10 | 10時 | 0 | 0 | 0 | 0
[6 empty] | 2014-03-10 | 11時 | 0.058424 | 11.1607 | 0 | 0
[6 empty] | 2014-03-10 | 12時 | 0.034807 | 3.7416 | 0 | 0
[6 empty] | 2014-03-10 | 13時 | 0 | 0 | 0 | 0
[6 empty] | 2014-03-10 | 14時 | 0 | 0 | 0 | 0
[6 empty] | 2014-03-10 | 15時 | 0.047942 | 9.2927 | 0 | 0
[6 empty] | 2014-03-10 | 16時 | 0.048867 | 5.0761 | 0 | 0
[6 empty] | 2014-03-10 | 17時 | 0.073178 | 7.3835 | 0 | 0
[6 empty] | 2014-03-10 | 18時 | 0.074501 | 7.5091 | 0 | 0
[6 empty] | 2014-03-10 | 19時 | 0.039687 | 4.2048 | 0 | 0
[6 empty] | 2014-03-10 | 20時 | 0.044058 | 4.6196 | 0 | 0
[6 empty] | 2014-03-10 | 21時 | 0.048198 | 5.0126 | 0 | 0
[6 empty] | 2014-03-10 | 22時 | 0.051265 | 5.3037 | 0 | 0
[6 empty] | 2014-03-10 | 23時 | 0 | 0 | 0 | 0
[6 empty] | 2014-03-11 | 0時 | 0 | 0 | 0 | 0
[6 empty] | 2014-03-11 | 1時 | 0 | 0 | 0 | 0
[6 empty] | 2014-03-11 | 2時 | 0 | 0 | 0 | 0
[6 empty] | 2014-03-11 | 3時 | 0 | 0 | 0 | 0
[6 empty] | 2014-03-11 | 4時 | 0 | 0 | 0 | 0
[6 empty] | 2014-03-11 | 5時 | 0 | 0 | 0 | 0
[6 empty] | 2014-03-11 | 6時 | 0 | 0 | 0 | 0
[6 empty] | 2014-03-11 | 7時 | 0.086465 | 16.1582 | 0 | 5.0315
[6 empty] | 2014-03-11 | 8時 | 0.075665 | 7.6196 | 0 | 0
[6 empty] | 2014-03-11 | 9時 | 0.053766 | 5.541 | 0 | 0
[6 empty] | 2014-03-11 | 10時 | 0.043602 | 4.5764 | 0 | 0
[6 empty] | 2014-03-11 | 11時 | 0.054187 | 5.581 | 0 | 0
[6 empty] | 2014-03-11 | 12時 | 0.045537 | 4.7601 | 0 | 0
[6 empty] | 2014-03-11 | 13時 | 0 | 0 | 0 | 0
[6 empty] | 2014-03-11 | 14時 | 0 | 0 | 0 | 0
[6 empty] | 2014-03-11 | 15時 | 0.054131 | 10.3956 | 0 | 0
[6 empty] | 2014-03-11 | 16時 | 0.045328 | 8.8269 | 0 | 0
[6 empty] | 2014-03-11 | 17時 | 0.045018 | 8.7716 | 0 | 0
[6 empty] | 2014-03-11 | 18時 | 0.044557 | 4.667 | 0 | 0
[6 empty] | 2014-03-11 | 19時 | 0.046254 | 4.8281 | 0 | 0
[6 empty] | 2014-03-11 | 20時 | 0.04504 | 4.7129 | 0 | 0
[6 empty] | 2014-03-11 | 21時 | 0.047703 | 4.9656 | 0 | 0
[6 empty] | 2014-03-11 | 22時 | 0 | 0 | 0 | 0
[6 empty] | 2014-03-11 | 23時 | 0 | 0 | 0 | 0
[6 empty] | 2014-03-12 | 0時 | 0 | 0 | 0 | 0
[6 empty] | 2014-03-12 | 1時 | 0 | 0 | 0 | 0
[6 empty] | 2014-03-12 | 2時 | 0 | 0 | 0 | 0
[6 empty] | 2014-03-12 | 3時 | 0 | 0 | 0 | 0
[6 empty] | 2014-03-12 | 4時 | 0 | 0 | 0 | 0
[6 empty] | 2014-03-12 | 5時 | 0 | 0 | 0 | 0
[6 empty] | 2014-03-12 | 6時 | 0 | 0 | 0 | 0
[6 empty] | 2014-03-12 | 7時 | 0.086465 | 16.1582 | 0 | 4.9339
[6 empty] | 2014-03-12 | 8時 | 0.069018 | 6.9886 | 0 | 0
[6 empty] | 2014-03-12 | 9時 | 0.044366 | 4.6489 | 0 | 0
[6 empty] | 2014-03-12 | 10時 | 0.031873 | 3.4632 | 0 | 0
[6 empty] | 2014-03-12 | 11時 | 0.043713 | 4.5869 | 0 | 0
[6 empty] | 2014-03-12 | 12時 | 0.039177 | 4.1564 | 0 | 0
[6 empty] | 2014-03-12 | 13時 | 0 | 0 | 0 | 0
[6 empty] | 2014-03-12 | 14時 | 0 | 0 | 0 | 0
[6 empty] | 2014-03-12 | 15時 | 0.048911 | 9.4654 | 0 | 0
[6 empty] | 2014-03-12 | 16時 | 0.074391 | 7.4986 | 0 | 0
[6 empty] | 2014-03-12 | 17時 | 0.074429 | 7.5022 | 0 | 0
[6 empty] | 2014-03-12 | 18時 | 0.039536 | 4.1905 | 0 | 0
[6 empty] | 2014-03-12 | 19時 | 0.041675 | 4.3935 | 0 | 0
[6 empty] | 2014-03-12 | 20時 | 0.041245 | 4.3526 | 0 | 0
[6 empty] | 2014-03-12 | 21時 | 0.044436 | 4.6555 | 0 | 0
[6 empty] | 2014-03-12 | 22時 | 0 | 0 | 0 | 0
[6 empty] | 2014-03-12 | 23時 | 0 | 0 | 0 | 0
[6 empty] | 2014-03-13 | 0時 | 0 | 0 | 0 | 0
[6 empty] | 2014-03-13 | 1時 | 0 | 0 | 0 | 0
[6 empty] | 2014-03-13 | 2時 | 0 | 0 | 0 | 0
[6 empty] | 2014-03-13 | 3時 | 0 | 0 | 0 | 0
[6 empty] | 2014-03-13 | 4時 | 0 | 0 | 0 | 0
[6 empty] | 2014-03-13 | 5時 | 0.086465 | 16.1582 | 0 | 5.9212
[6 empty] | 2014-03-13 | 6時 | 0.07894 | 7.9303 | 0 | 0
[6 empty] | 2014-03-13 | 7時 | 0.059569 | 6.0918 | 0 | 0
[6 empty] | 2014-03-13 | 8時 | 0.043161 | 4.5345 | 0 | 0
[6 empty] | 2014-03-13 | 9時 | 0 | 0 | 0 | 0
[6 empty] | 2014-03-13 | 10時 | 0 | 0 | 0 | 0
[6 empty] | 2014-03-13 | 11時 | 0.051433 | 9.9148 | 0 | 0
[6 empty] | 2014-03-13 | 12時 | 0.039596 | 4.1961 | 0 | 0
[6 empty] | 2014-03-13 | 13時 | 0 | 0 | 0 | 0
[6 empty] | 2014-03-13 | 14時 | 0 | 0 | 0 | 0
[6 empty] | 2014-03-13 | 15時 | 0.064319 | 6.5427 | 0 | 0
[6 empty] | 2014-03-13 | 16時 | 0.038847 | 4.1251 | 0 | 0
[6 empty] | 2014-03-13 | 17時 | 0.0656 | 6.6642 | 0 | 0
[6 empty] | 2014-03-13 | 18時 | 0.070386 | 7.1185 | 0 | 0
[6 empty] | 2014-03-13 | 19時 | 0.036384 | 3.8913 | 0 | 0
[6 empty] | 2014-03-13 | 20時 | 0.042459 | 4.4679 | 0 | 0
[6 empty] | 2014-03-13 | 21時 | 0.0472 | 4.9179 | 0 | 0
[6 empty] | 2014-03-13 | 22時 | 0.051453 | 5.3216 | 0 | 0
[6 empty] | 2014-03-13 | 23時 | 0 | 0 | 0 | 0
[6 empty] | 2014-03-14 | 0時 | 0 | 0 | 0 | 0
[6 empty] | 2014-03-14 | 1時 | 0 | 0 | 0 | 0
[6 empty] | 2014-03-14 | 2時 | 0 | 0 | 0 | 0
[6 empty] | 2014-03-14 | 3時 | 0 | 0 | 0 | 0
[6 empty] | 2014-03-14 | 4時 | 0 | 0 | 0 | 0
[6 empty] | 2014-03-14 | 5時 | 0.086465 | 16.1582 | 0 | 6.421
[6 empty] | 2014-03-14 | 6時 | 0.043869 | 8.5669 | 0 | 0
[6 empty] | 2014-03-14 | 7時 | 0.054723 | 5.6319 | 0 | 0
[6 empty] | 2014-03-14 | 8時 | 0.025027 | 2.8134 | 0 | 0
[6 empty] | 2014-03-14 | 9時 | 0 | 0 | 0 | 0
[6 empty] | 2014-03-14 | 10時 | 0 | 0 | 0 | 0
[6 empty] | 2014-03-14 | 11時 | 0.046175 | 4.8206 | 0 | 0
[6 empty] | 2014-03-14 | 12時 | 0.019286 | 2.2685 | 0 | 0
[6 empty] | 2014-03-14 | 13時 | 0 | 0 | 0 | 0
[6 empty] | 2014-03-14 | 14時 | 0 | 0 | 0 | 0
[6 empty] | 2014-03-14 | 15時 | 0.042545 | 4.476 | 0 | 0
[6 empty] | 2014-03-14 | 16時 | 0.022275 | 2.5522 | 0 | 0
[6 empty] | 2014-03-14 | 17時 | 0.052465 | 5.4176 | 0 | 0
[6 empty] | 2014-03-14 | 18時 | 0.05643 | 5.7939 | 0 | 0
[6 empty] | 2014-03-14 | 19時 | 0.026202 | 2.9249 | 0 | 0
[6 empty] | 2014-03-14 | 20時 | 0.031616 | 3.4387 | 0 | 0
[6 empty] | 2014-03-14 | 21時 | 0.035984 | 3.8534 | 0 | 0
[6 empty] | 2014-03-14 | 22時 | 0.039513 | 4.1883 | 0 | 0
[6 empty] | 2014-03-14 | 23時 | 0 | 0 | 0 | 0
[6 empty] | 2014-03-15 | 0時 | 0 | 0 | 0 | 0
[6 empty] | 2014-03-15 | 1時 | 0 | 0 | 0 | 0
[6 empty] | 2014-03-15 | 2時 | 0 | 0 | 0 | 0
[6 empty] | 2014-03-15 | 3時 | 0 | 0 | 0 | 0
[6 empty] | 2014-03-15 | 4時 | 0 | 0 | 0 | 0
[6 empty] | 2014-03-15 | 5時 | 0.086465 | 16.1582 | 0 | 4.4216
[6 empty] | 2014-03-15 | 6時 | 0.072735 | 7.3414 | 0 | 0
[6 empty] | 2014-03-15 | 7時 | 0.041033 | 4.3326 | 0 | 0
[6 empty] | 2014-03-15 | 8時 | 0.023014 | 2.6223 | 0 | 0
[6 empty] | 2014-03-15 | 9時 | 0 | 0 | 0 | 0
[6 empty] | 2014-03-15 | 10時 | 0 | 0 | 0 | 0
[6 empty] | 2014-03-15 | 11時 | 0.042434 | 4.4655 | 0 | 0
[6 empty] | 2014-03-15 | 12時 | 0.016911 | 2.043 | 0 | 0
[6 empty] | 2014-03-15 | 13時 | 0 | 0 | 0 | 0
[6 empty] | 2014-03-15 | 14時 | 0 | 0 | 0 | 0
[6 empty] | 2014-03-15 | 15時 | 0.034375 | 3.7006 | 0 | 0
[6 empty] | 2014-03-15 | 16時 | 0.017121 | 2.0631 | 0 | 0
[6 empty] | 2014-03-15 | 17時 | 0.025676 | 2.8749 | 0 | 0
[6 empty] | 2014-03-15 | 18時 | 0.044573 | 4.6685 | 0 | 0
[6 empty] | 2014-03-15 | 19時 | 0.02108 | 2.4388 | 0 | 0
[6 empty] | 2014-03-15 | 20時 | 0.030268 | 3.3108 | 0 | 0
[6 empty] | 2014-03-15 | 21時 | 0.032683 | 3.54 | 0 | 0
[6 empty] | 2014-03-15 | 22時 | 0.03841 | 4.0836 | 0 | 0
[6 empty] | 2014-03-15 | 23時 | 0 | 0 | 0 | 0
[6 empty] | 2014-03-16 | 0時 | 0 | 0 | 0 | 0
[6 empty] | 2014-03-16 | 1時 | 0 | 0 | 0 | 0
[6 empty] | 2014-03-16 | 2時 | 0 | 0 | 0 | 0
[6 empty] | 2014-03-16 | 3時 | 0 | 0 | 0 | 0
[6 empty] | 2014-03-16 | 4時 | 0 | 0 | 0 | 0
[6 empty] | 2014-03-16 | 5時 | 0.086465 | 16.1582 | 0 | 4.983
[6 empty] | 2014-03-16 | 6時 | 0.076329 | 7.6826 | 0 | 0
[6 empty] | 2014-03-16 | 7時 | 0.061292 | 6.2554 | 0 | 0
[6 empty] | 2014-03-16 | 8時 | 0.043704 | 4.5861 | 0 | 0
[6 empty] | 2014-03-16 | 9時 | 0 | 0 | 0 | 0
[6 empty] | 2014-03-16 | 10時 | 0 | 0 | 0 | 0
[6 empty] | 2014-03-16 | 11時 | 0.042771 | 4.4975 | 0 | 0
[6 empty] | 2014-03-16 | 12時 | 0.019954 | 2.3319 | 0 | 0
[6 empty] | 2014-03-16 | 13時 | 0 | 0 | 0 | 0
[6 empty] | 2014-03-16 | 14時 | 0 | 0 | 0 | 0
[6 empty] | 2014-03-16 | 15時 | 0.049478 | 5.1341 | 0 | 0
[6 empty] | 2014-03-16 | 16時 | 0.026701 | 2.9723 | 0 | 0
[6 empty] | 2014-03-16 | 17時 | 0.042085 | 4.4324 | 0 | 0
[6 empty] | 2014-03-16 | 18時 | 0.040902 | 4.3201 | 0 | 0
[6 empty] | 2014-03-16 | 19時 | 0.018156 | 2.1612 | 0 | 0
[6 empty] | 2014-03-16 | 20時 | 0.02267 | 2.5896 | 0 | 0
[6 empty] | 2014-03-16 | 21時 | 0.025741 | 2.8811 | 0 | 0
[6 empty] | 2014-03-16 | 22時 | 0.027237 | 3.0232 | 0 | 0
[6 empty] | 2014-03-16 | 23時 | 0 | 0 | 0 | 0
[6 empty] | 2014-03-17 | 0時 | 0 | 0 | 0 | 0
[6 empty] | 2014-03-17 | 1時 | 0 | 0 | 0 | 0
[6 empty] | 2014-03-17 | 2時 | 0 | 0 | 0 | 0
[6 empty] | 2014-03-17 | 3時 | 0 | 0 | 0 | 0
[6 empty] | 2014-03-17 | 4時 | 0 | 0 | 0 | 0
[6 empty] | 2014-03-17 | 5時 | 0.06098 | 11.6163 | 0 | 0
[6 empty] | 2014-03-17 | 6時 | 0.032268 | 3.5007 | 0 | 0
[6 empty] | 2014-03-17 | 7時 | 0.027785 | 3.0752 | 0 | 0
[6 empty] | 2014-03-17 | 8時 | 0.022304 | 2.5549 | 0 | 0
[6 empty] | 2014-03-17 | 9時 | 0 | 0 | 0 | 0
[6 empty] | 2014-03-17 | 10時 | 0 | 0 | 0 | 0
[6 empty] | 2014-03-17 | 11時 | 0.051498 | 5.3258 | 0 | 0
[6 empty] | 2014-03-17 | 12時 | 0.021714 | 2.4989 | 0 | 0
[6 empty] | 2014-03-17 | 13時 | 0 | 0 | 0 | 0
[6 empty] | 2014-03-17 | 14時 | 0 | 0 | 0 | 0
[6 empty] | 2014-03-17 | 15時 | 0.055183 | 5.6755 | 0 | 0
[6 empty] | 2014-03-17 | 16時 | 0.025764 | 2.8834 | 0 | 0
[6 empty] | 2014-03-17 | 17時 | 0.044486 | 4.6603 | 0 | 0
[6 empty] | 2014-03-17 | 18時 | 0.050519 | 5.2329 | 0 | 0
[6 empty] | 2014-03-17 | 19時 | 0.02373 | 2.6903 | 0 | 0
[6 empty] | 2014-03-17 | 20時 | 0.029207 | 3.2101 | 0 | 0
[6 empty] | 2014-03-17 | 21時 | 0.034147 | 3.679 | 0 | 0
[6 empty] | 2014-03-17 | 22時 | 0.038618 | 4.1034 | 0 | 0
[6 empty] | 2014-03-17 | 23時 | 0 | 0 | 0 | 0
[6 empty] | 2014-03-18 | 0時 | 0 | 0 | 0 | 0
[6 empty] | 2014-03-18 | 1時 | 0 | 0 | 0 | 0
[6 empty] | 2014-03-18 | 2時 | 0 | 0 | 0 | 0
[6 empty] | 2014-03-18 | 3時 | 0 | 0 | 0 | 0
[6 empty] | 2014-03-18 | 4時 | 0 | 0 | 0 | 0
[6 empty] | 2014-03-18 | 5時 | 0 | 0 | 0 | 0
[6 empty] | 2014-03-18 | 6時 | 0 | 0 | 0 | 0
[6 empty] | 2014-03-18 | 7時 | 0.086465 | 16.1582 | 0 | 2.5777
[6 empty] | 2014-03-18 | 8時 | 0.056615 | 5.8115 | 0 | 0
[6 empty] | 2014-03-18 | 9時 | 0.036064 | 3.861 | 0 | 0
[6 empty] | 2014-03-18 | 10時 | 0.02232 | 2.5565 | 0 | 0
[6 empty] | 2014-03-18 | 11時 | 0.02739 | 3.0376 | 0 | 0
[6 empty] | 2014-03-18 | 12時 | 0.018445 | 2.1887 | 0 | 0
[6 empty] | 2014-03-18 | 13時 | 0 | 0 | 0 | 0
[6 empty] | 2014-03-18 | 14時 | 0 | 0 | 0 | 0
[6 empty] | 2014-03-18 | 15時 | 0.058646 | 6.0042 | 0 | 0
[6 empty] | 2014-03-18 | 16時 | 0.058855 | 6.0241 | 0 | 0
[6 empty] | 2014-03-18 | 17時 | 0.064477 | 6.5576 | 0 | 0
[6 empty] | 2014-03-18 | 18時 | 0.035222 | 3.781 | 0 | 0
[6 empty] | 2014-03-18 | 19時 | 0.03899 | 4.1386 | 0 | 0
[6 empty] | 2014-03-18 | 20時 | 0.038484 | 4.0906 | 0 | 0
[6 empty] | 2014-03-18 | 21時 | 0.042377 | 4.4601 | 0 | 0
[6 empty] | 2014-03-18 | 22時 | 0 | 0 | 0 | 0
[6 empty] | 2014-03-18 | 23時 | 0 | 0 | 0 | 0
[6 empty] | 2014-03-19 | 0時 | 0 | 0 | 0 | 0
[6 empty] | 2014-03-19 | 1時 | 0 | 0 | 0 | 0
[6 empty] | 2014-03-19 | 2時 | 0 | 0 | 0 | 0
[6 empty] | 2014-03-19 | 3時 | 0 | 0 | 0 | 0
[6 empty] | 2014-03-19 | 4時 | 0 | 0 | 0 | 0
[6 empty] | 2014-03-19 | 5時 | 0 | 0 | 0 | 0
[6 empty] | 2014-03-19 | 6時 | 0 | 0 | 0 | 0
[6 empty] | 2014-03-19 | 7時 | 0.086465 | 16.1582 | 0 | 5.7945
[6 empty] | 2014-03-19 | 8時 | 0.063665 | 6.4806 | 0 | 0
[6 empty] | 2014-03-19 | 9時 | 0.027642 | 3.0616 | 0 | 0
[6 empty] | 2014-03-19 | 10時 | 0.01689 | 2.0411 | 0 | 0
[6 empty] | 2014-03-19 | 11時 | 0.019424 | 2.2816 | 0 | 0
[6 empty] | 2014-03-19 | 12時 | 0.019374 | 2.2769 | 0 | 0
[6 empty] | 2014-03-19 | 13時 | 0 | 0 | 0 | 0
[6 empty] | 2014-03-19 | 14時 | 0 | 0 | 0 | 0
[6 empty] | 2014-03-19 | 15時 | 0.04423 | 4.6359 | 0 | 0
[6 empty] | 2014-03-19 | 16時 | 0.055828 | 5.7368 | 0 | 0
[6 empty] | 2014-03-19 | 17時 | 0.062562 | 6.3759 | 0 | 0
[6 empty] | 2014-03-19 | 18時 | 0.031991 | 3.4744 | 0 | 0
[6 empty] | 2014-03-19 | 19時 | 0.035782 | 3.8342 | 0 | 0
[6 empty] | 2014-03-19 | 20時 | 0.03689 | 3.9393 | 0 | 0
[6 empty] | 2014-03-19 | 21時 | 0.041113 | 4.3402 | 0 | 0
[6 empty] | 2014-03-19 | 22時 | 0 | 0 | 0 | 0
[6 empty] | 2014-03-19 | 23時 | 0 | 0 | 0 | 0
[6 empty] | 2014-03-20 | 0時 | 0 | 0 | 0 | 0
[6 empty] | 2014-03-20 | 1時 | 0 | 0 | 0 | 0
[6 empty] | 2014-03-20 | 2時 | 0 | 0 | 0 | 0
[6 empty] | 2014-03-20 | 3時 | 0 | 0 | 0 | 0
[6 empty] | 2014-03-20 | 4時 | 0 | 0 | 0 | 0
[6 empty] | 2014-03-20 | 5時 | 0.086465 | 16.1582 | 0 | 5.5855
[6 empty] | 2014-03-20 | 6時 | 0.069889 | 7.0713 | 0 | 0
[6 empty] | 2014-03-20 | 7時 | 0.051638 | 5.3391 | 0 | 0
[6 empty] | 2014-03-20 | 8時 | 0.028087 | 3.1038 | 0 | 0
[6 empty] | 2014-03-20 | 9時 | 0 | 0 | 0 | 0
[6 empty] | 2014-03-20 | 10時 | 0 | 0 | 0 | 0
[6 empty] | 2014-03-20 | 11時 | 0.047837 | 9.274 | 0 | 0
[6 empty] | 2014-03-20 | 12時 | 0.041578 | 4.3843 | 0 | 0
[6 empty] | 2014-03-20 | 13時 | 0 | 0 | 0 | 0
[6 empty] | 2014-03-20 | 14時 | 0 | 0 | 0 | 0
[6 empty] | 2014-03-20 | 15時 | 0.043797 | 8.5539 | 0 | 0
[6 empty] | 2014-03-20 | 16時 | 0.041923 | 4.417 | 0 | 0
[6 empty] | 2014-03-20 | 17時 | 0.062977 | 6.4153 | 0 | 0
[6 empty] | 2014-03-20 | 18時 | 0.062828 | 6.4011 | 0 | 0
[6 empty] | 2014-03-20 | 19時 | 0.031149 | 3.3944 | 0 | 0
[6 empty] | 2014-03-20 | 20時 | 0.035173 | 3.7764 | 0 | 0
[6 empty] | 2014-03-20 | 21時 | 0.038438 | 4.0863 | 0 | 0
[6 empty] | 2014-03-20 | 22時 | 0.040623 | 4.2936 | 0 | 0
[6 empty] | 2014-03-20 | 23時 | 0 | 0 | 0 | 0
[6 empty] | 2014-03-21 | 0時 | 0 | 0 | 0 | 0
[6 empty] | 2014-03-21 | 1時 | 0 | 0 | 0 | 0
[6 empty] | 2014-03-21 | 2時 | 0 | 0 | 0 | 0
[6 empty] | 2014-03-21 | 3時 | 0 | 0 | 0 | 0
[6 empty] | 2014-03-21 | 4時 | 0 | 0 | 0 | 0
[6 empty] | 2014-03-21 | 5時 | 0 | 0 | 0 | 0
[6 empty] | 2014-03-21 | 6時 | 0 | 0 | 0 | 0
[6 empty] | 2014-03-21 | 7時 | 0.086465 | 16.1582 | 0 | 0.39437
[6 empty] | 2014-03-21 | 8時 | 0.039616 | 4.1981 | 0 | 0
[6 empty] | 2014-03-21 | 9時 | 0.017731 | 2.1209 | 0 | 0
[6 empty] | 2014-03-21 | 10時 | 0.010714 | 1.455 | 0 | 0
[6 empty] | 2014-03-21 | 11時 | 0.012927 | 1.665 | 0 | 0
[6 empty] | 2014-03-21 | 12時 | 0.0096532 | 1.3542 | 0 | 0
[6 empty] | 2014-03-21 | 13時 | 0 | 0 | 0 | 0
[6 empty] | 2014-03-21 | 14時 | 0 | 0 | 0 | 0
[6 empty] | 2014-03-21 | 15時 | 0.019966 | 2.333 | 0 | 0
[6 empty] | 2014-03-21 | 16時 | 0.017009 | 2.0524 | 0 | 0
[6 empty] | 2014-03-21 | 17時 | 0.024204 | 2.7352 | 0 | 0
[6 empty] | 2014-03-21 | 18時 | 0.0086874 | 1.2626 | 0 | 0
[6 empty] | 2014-03-21 | 19時 | 0.013523 | 1.7215 | 0 | 0
[6 empty] | 2014-03-21 | 20時 | 0.016432 | 1.9977 | 0 | 0
[6 empty] | 2014-03-21 | 21時 | 0.021408 | 2.4699 | 0 | 0
[6 empty] | 2014-03-21 | 22時 | 0 | 0 | 0 | 0
[6 empty] | 2014-03-21 | 23時 | 0 | 0 | 0 | 0
[6 empty] | 2014-03-22 | 0時 | 0 | 0 | 0 | 0
[6 empty] | 2014-03-22 | 1時 | 0 | 0 | 0 | 0
[6 empty] | 2014-03-22 | 2時 | 0 | 0 | 0 | 0
[6 empty] | 2014-03-22 | 3時 | 0 | 0 | 0 | 0
[6 empty] | 2014-03-22 | 4時 | 0 | 0 | 0 | 0
[6 empty] | 2014-03-22 | 5時 | 0.08114 | 15.2092 | 0 | 0
[6 empty] | 2014-03-22 | 6時 | 0.051497 | 5.3257 | 0 | 0
[6 empty] | 2014-03-22 | 7時 | 0.030685 | 3.3504 | 0 | 0
[6 empty] | 2014-03-22 | 8時 | 0.015592 | 1.9179 | 0 | 0
[6 empty] | 2014-03-22 | 9時 | 0 | 0 | 0 | 0
[6 empty] | 2014-03-22 | 10時 | 0 | 0 | 0 | 0
[6 empty] | 2014-03-22 | 11時 | 0.034294 | 3.6929 | 0 | 0
[6 empty] | 2014-03-22 | 12時 | 0.013491 | 1.7185 | 0 | 0
[6 empty] | 2014-03-22 | 13時 | 0 | 0 | 0 | 0
[6 empty] | 2014-03-22 | 14時 | 0 | 0 | 0 | 0
[6 empty] | 2014-03-22 | 15時 | 0.034024 | 3.6673 | 0 | 0
[6 empty] | 2014-03-22 | 16時 | 0.019276 | 2.2675 | 0 | 0
[6 empty] | 2014-03-22 | 17時 | 0.039088 | 4.1479 | 0 | 0
[6 empty] | 2014-03-22 | 18時 | 0.055909 | 5.7445 | 0 | 0
[6 empty] | 2014-03-22 | 19時 | 0.025514 | 2.8596 | 0 | 0
[6 empty] | 2014-03-22 | 20時 | 0.033644 | 3.6312 | 0 | 0
[6 empty] | 2014-03-22 | 21時 | 0.039347 | 4.1725 | 0 | 0
[6 empty] | 2014-03-22 | 22時 | 0.043841 | 4.5991 | 0 | 0
[6 empty] | 2014-03-22 | 23時 | 0 | 0 | 0 | 0
[6 empty] | 2014-03-23 | 0時 | 0 | 0 | 0 | 0
[6 empty] | 2014-03-23 | 1時 | 0 | 0 | 0 | 0
[6 empty] | 2014-03-23 | 2時 | 0 | 0 | 0 | 0
[6 empty] | 2014-03-23 | 3時 | 0 | 0 | 0 | 0
[6 empty] | 2014-03-23 | 4時 | 0 | 0 | 0 | 0
[6 empty] | 2014-03-23 | 5時 | 0.086465 | 16.1582 | 0 | 4.6094
[6 empty] | 2014-03-23 | 6時 | 0.074083 | 7.4694 | 0 | 0
[6 empty] | 2014-03-23 | 7時 | 0.059348 | 6.0709 | 0 | 0
[6 empty] | 2014-03-23 | 8時 | 0.035228 | 3.7816 | 0 | 0
[6 empty] | 2014-03-23 | 9時 | 0 | 0 | 0 | 0
[6 empty] | 2014-03-23 | 10時 | 0 | 0 | 0 | 0
[6 empty] | 2014-03-23 | 11時 | 0.056636 | 5.8135 | 0 | 0
[6 empty] | 2014-03-23 | 12時 | 0.023609 | 2.6788 | 0 | 0
[6 empty] | 2014-03-23 | 13時 | 0 | 0 | 0 | 0
[6 empty] | 2014-03-23 | 14時 | 0 | 0 | 0 | 0
[6 empty] | 2014-03-23 | 15時 | 0.04743 | 4.9397 | 0 | 0
[6 empty] | 2014-03-23 | 16時 | 0.026707 | 2.9729 | 0 | 0
[6 empty] | 2014-03-23 | 17時 | 0.051275 | 5.3046 | 0 | 0
[6 empty] | 2014-03-23 | 18時 | 0.05246 | 5.4171 | 0 | 0
[6 empty] | 2014-03-23 | 19時 | 0.025117 | 2.8219 | 0 | 0
[6 empty] | 2014-03-23 | 20時 | 0.030689 | 3.3508 | 0 | 0
[6 empty] | 2014-03-23 | 21時 | 0.034429 | 3.7057 | 0 | 0
[6 empty] | 2014-03-23 | 22時 | 0.037134 | 3.9625 | 0 | 0
[6 empty] | 2014-03-23 | 23時 | 0 | 0 | 0 | 0
[6 empty] | 2014-03-24 | 0時 | 0 | 0 | 0 | 0
[6 empty] | 2014-03-24 | 1時 | 0 | 0 | 0 | 0
[6 empty] | 2014-03-24 | 2時 | 0 | 0 | 0 | 0
[6 empty] | 2014-03-24 | 3時 | 0 | 0 | 0 | 0
[6 empty] | 2014-03-24 | 4時 | 0 | 0 | 0 | 0
[6 empty] | 2014-03-24 | 5時 | 0.086465 | 16.1582 | 0 | 2.3499
[6 empty] | 2014-03-24 | 6時 | 0.067355 | 6.8309 | 0 | 0
[6 empty] | 2014-03-24 | 7時 | 0.057509 | 5.8963 | 0 | 0
[6 empty] | 2014-03-24 | 8時 | 0.049184 | 5.1062 | 0 | 0
[6 empty] | 2014-03-24 | 9時 | 0 | 0 | 0 | 0
[6 empty] | 2014-03-24 | 10時 | 0 | 0 | 0 | 0
[6 empty] | 2014-03-24 | 11時 | 0.050257 | 9.7053 | 0 | 0
[6 empty] | 2014-03-24 | 12時 | 0.038401 | 4.0828 | 0 | 0
[6 empty] | 2014-03-24 | 13時 | 0 | 0 | 0 | 0
[6 empty] | 2014-03-24 | 14時 | 0 | 0 | 0 | 0
[6 empty] | 2014-03-24 | 15時 | 0.048954 | 9.4731 | 0 | 0
[6 empty] | 2014-03-24 | 16時 | 0.045858 | 4.7905 | 0 | 0
[6 empty] | 2014-03-24 | 17時 | 0.065863 | 6.6892 | 0 | 0
[6 empty] | 2014-03-24 | 18時 | 0.068227 | 6.9136 | 0 | 0
[6 empty] | 2014-03-24 | 19時 | 0.035206 | 3.7795 | 0 | 0
[6 empty] | 2014-03-24 | 20時 | 0.038679 | 4.1091 | 0 | 0
[6 empty] | 2014-03-24 | 21時 | 0.041639 | 4.3901 | 0 | 0
[6 empty] | 2014-03-24 | 22時 | 0.045 | 4.7091 | 0 | 0
[6 empty] | 2014-03-24 | 23時 | 0 | 0 | 0 | 0
[6 empty] | 2014-03-25 | 0時 | 0 | 0 | 0 | 0
[6 empty] | 2014-03-25 | 1時 | 0 | 0 | 0 | 0
[6 empty] | 2014-03-25 | 2時 | 0 | 0 | 0 | 0
[6 empty] | 2014-03-25 | 3時 | 0 | 0 | 0 | 0
[6 empty] | 2014-03-25 | 4時 | 0 | 0 | 0 | 0
[6 empty] | 2014-03-25 | 5時 | 0 | 0 | 0 | 0
[6 empty] | 2014-03-25 | 6時 | 0 | 0 | 0 | 0
[6 empty] | 2014-03-25 | 7時 | 0.086465 | 16.1582 | 0 | 3.3468
[6 empty] | 2014-03-25 | 8時 | 0.064072 | 6.5192 | 0 | 0
[6 empty] | 2014-03-25 | 9時 | 0.044041 | 4.618 | 0 | 0
[6 empty] | 2014-03-25 | 10時 | 0.038115 | 4.0556 | 0 | 0
[6 empty] | 2014-03-25 | 11時 | 0.052979 | 5.4664 | 0 | 0
[6 empty] | 2014-03-25 | 12時 | 0.045404 | 4.7474 | 0 | 0
[6 empty] | 2014-03-25 | 13時 | 0 | 0 | 0 | 0
[6 empty] | 2014-03-25 | 14時 | 0 | 0 | 0 | 0
[6 empty] | 2014-03-25 | 15時 | 0.052738 | 10.1474 | 0 | 0
[6 empty] | 2014-03-25 | 16時 | 0.078418 | 7.8808 | 0 | 0
[6 empty] | 2014-03-25 | 17時 | 0.079644 | 7.9972 | 0 | 0
[6 empty] | 2014-03-25 | 18時 | 0.043292 | 4.547 | 0 | 0
[6 empty] | 2014-03-25 | 19時 | 0.046919 | 4.8912 | 0 | 0
[6 empty] | 2014-03-25 | 20時 | 0.047277 | 4.9252 | 0 | 0
[6 empty] | 2014-03-25 | 21時 | 0.051007 | 5.2792 | 0 | 0
[6 empty] | 2014-03-25 | 22時 | 0 | 0 | 0 | 0
[6 empty] | 2014-03-25 | 23時 | 0 | 0 | 0 | 0
[6 empty] | 2014-03-26 | 0時 | 0 | 0 | 0 | 0
[6 empty] | 2014-03-26 | 1時 | 0 | 0 | 0 | 0
[6 empty] | 2014-03-26 | 2時 | 0 | 0 | 0 | 0
[6 empty] | 2014-03-26 | 3時 | 0 | 0 | 0 | 0
[6 empty] | 2014-03-26 | 4時 | 0 | 0 | 0 | 0
[6 empty] | 2014-03-26 | 5時 | 0 | 0 | 0 | 0
[6 empty] | 2014-03-26 | 6時 | 0 | 0 | 0 | 0
[6 empty] | 2014-03-26 | 7時 | 0.086465 | 16.1582 | 0 | 6.5039
[6 empty] | 2014-03-26 | 8時 | 0.055538 | 5.7092 | 0 | 0
[6 empty] | 2014-03-26 | 9時 | 0.023839 | 2.7007 | 0 | 0
[6 empty] | 2014-03-26 | 10時 | 0.017704 | 2.1184 | 0 | 0
[6 empty] | 2014-03-26 | 11時 | 0.022248 | 2.5496 | 0 | 0
[6 empty] | 2014-03-26 | 12時 | 0.018566 | 2.2002 | 0 | 0
[6 empty] | 2014-03-26 | 13時 | 0 | 0 | 0 | 0
[6 empty] | 2014-03-26 | 14時 | 0 | 0 | 0 | 0
[6 empty] | 2014-03-26 | 15時 | 0.039686 | 4.2047 | 0 | 0
[6 empty] | 2014-03-26 | 16時 | 0.051745 | 5.3493 | 0 | 0
[6 empty] | 2014-03-26 | 17時 | 0.059612 | 6.0959 | 0 | 0
[6 empty] | 2014-03-26 | 18時 | 0.030153 | 3.2999 | 0 | 0
[6 empty] | 2014-03-26 | 19時 | 0.035646 | 3.8212 | 0 | 0
[6 empty] | 2014-03-26 | 20時 | 0.037536 | 4.0006 | 0 | 0
[6 empty] | 2014-03-26 | 21時 | 0.043302 | 4.5479 | 0 | 0
[6 empty] | 2014-03-26 | 22時 | 0 | 0 | 0 | 0
[6 empty] | 2014-03-26 | 23時 | 0 | 0 | 0 | 0
[6 empty] | 2014-03-27 | 0時 | 0 | 0 | 0 | 0
[6 empty] | 2014-03-27 | 1時 | 0 | 0 | 0 | 0
[6 empty] | 2014-03-27 | 2時 | 0 | 0 | 0 | 0
[6 empty] | 2014-03-27 | 3時 | 0 | 0 | 0 | 0
[6 empty] | 2014-03-27 | 4時 | 0 | 0 | 0 | 0
[6 empty] | 2014-03-27 | 5時 | 0.086465 | 16.1582 | 0 | 6.8945
[6 empty] | 2014-03-27 | 6時 | 0.043924 | 8.5767 | 0 | 0
[6 empty] | 2014-03-27 | 7時 | 0.051841 | 5.3584 | 0 | 0
[6 empty] | 2014-03-27 | 8時 | 0.031734 | 3.45 | 0 | 0
[6 empty] | 2014-03-27 | 9時 | 0 | 0 | 0 | 0
[6 empty] | 2014-03-27 | 10時 | 0 | 0 | 0 | 0
[6 empty] | 2014-03-27 | 11時 | 0.077231 | 7.7682 | 0 | 0
[6 empty] | 2014-03-27 | 12時 | 0.0396 | 4.1965 | 0 | 0
[6 empty] | 2014-03-27 | 13時 | 0 | 0 | 0 | 0
[6 empty] | 2014-03-27 | 14時 | 0 | 0 | 0 | 0
[6 empty] | 2014-03-27 | 15時 | 0.045578 | 8.8713 | 0 | 0
[6 empty] | 2014-03-27 | 16時 | 0.045148 | 4.7231 | 0 | 0
[6 empty] | 2014-03-27 | 17時 | 0.069403 | 7.0252 | 0 | 0
[6 empty] | 2014-03-27 | 18時 | 0.072697 | 7.3378 | 0 | 0
[6 empty] | 2014-03-27 | 19時 | 0.037419 | 3.9896 | 0 | 0
[6 empty] | 2014-03-27 | 20時 | 0.040422 | 4.2746 | 0 | 0
[6 empty] | 2014-03-27 | 21時 | 0.042647 | 4.4857 | 0 | 0
[6 empty] | 2014-03-27 | 22時 | 0.044599 | 4.671 | 0 | 0
[6 empty] | 2014-03-27 | 23時 | 0 | 0 | 0 | 0
[6 empty] | 2014-03-28 | 0時 | 0 | 0 | 0 | 0
[6 empty] | 2014-03-28 | 1時 | 0 | 0 | 0 | 0
[6 empty] | 2014-03-28 | 2時 | 0 | 0 | 0 | 0
[6 empty] | 2014-03-28 | 3時 | 0 | 0 | 0 | 0
[6 empty] | 2014-03-28 | 4時 | 0 | 0 | 0 | 0
[6 empty] | 2014-03-28 | 5時 | 0.086465 | 16.1582 | 0 | 3.07
[6 empty] | 2014-03-28 | 6時 | 0.066592 | 6.7584 | 0 | 0
[6 empty] | 2014-03-28 | 7時 | 0.053661 | 5.5311 | 0 | 0
[6 empty] | 2014-03-28 | 8時 | 0.042728 | 4.4934 | 0 | 0
[6 empty] | 2014-03-28 | 9時 | 0 | 0 | 0 | 0
[6 empty] | 2014-03-28 | 10時 | 0 | 0 | 0 | 0
[6 empty] | 2014-03-28 | 11時 | 0.044171 | 8.6206 | 0 | 0
[6 empty] | 2014-03-28 | 12時 | 0.035518 | 3.8091 | 0 | 0
[6 empty] | 2014-03-28 | 13時 | 0 | 0 | 0 | 0
[6 empty] | 2014-03-28 | 14時 | 0 | 0 | 0 | 0
[6 empty] | 2014-03-28 | 15時 | 0.071985 | 7.2703 | 0 | 0
[6 empty] | 2014-03-28 | 16時 | 0.038409 | 4.0835 | 0 | 0
[6 empty] | 2014-03-28 | 17時 | 0.060913 | 6.2194 | 0 | 0
[6 empty] | 2014-03-28 | 18時 | 0.064185 | 6.5299 | 0 | 0
[6 empty] | 2014-03-28 | 19時 | 0.033738 | 3.6402 | 0 | 0
[6 empty] | 2014-03-28 | 20時 | 0.040385 | 4.2711 | 0 | 0
[6 empty] | 2014-03-28 | 21時 | 0.046209 | 4.8239 | 0 | 0
[6 empty] | 2014-03-28 | 22時 | 0.050513 | 5.2323 | 0 | 0
[6 empty] | 2014-03-28 | 23時 | 0 | 0 | 0 | 0
[6 empty] | 2014-03-29 | 0時 | 0 | 0 | 0 | 0
[6 empty] | 2014-03-29 | 1時 | 0 | 0 | 0 | 0
[6 empty] | 2014-03-29 | 2時 | 0 | 0 | 0 | 0
[6 empty] | 2014-03-29 | 3時 | 0 | 0 | 0 | 0
[6 empty] | 2014-03-29 | 4時 | 0 | 0 | 0 | 0
[6 empty] | 2014-03-29 | 5時 | 0.086465 | 16.1582 | 0 | 6.3607
[6 empty] | 2014-03-29 | 6時 | 0.073444 | 7.4088 | 0 | 0
[6 empty] | 2014-03-29 | 7時 | 0.054143 | 5.5769 | 0 | 0
[6 empty] | 2014-03-29 | 8時 | 0.035941 | 3.8493 | 0 | 0
[6 empty] | 2014-03-29 | 9時 | 0 | 0 | 0 | 0
[6 empty] | 2014-03-29 | 10時 | 0 | 0 | 0 | 0
[6 empty] | 2014-03-29 | 11時 | 0.063474 | 6.4625 | 0 | 0
[6 empty] | 2014-03-29 | 12時 | 0.021766 | 2.5039 | 0 | 0
[6 empty] | 2014-03-29 | 13時 | 0 | 0 | 0 | 0
[6 empty] | 2014-03-29 | 14時 | 0 | 0 | 0 | 0
[6 empty] | 2014-03-29 | 15時 | 0.049209 | 5.1086 | 0 | 0
[6 empty] | 2014-03-29 | 16時 | 0.02754 | 3.0519 | 0 | 0
[6 empty] | 2014-03-29 | 17時 | 0.051311 | 5.3081 | 0 | 0
[6 empty] | 2014-03-29 | 18時 | 0.053011 | 5.4694 | 0 | 0
[6 empty] | 2014-03-29 | 19時 | 0.025408 | 2.8495 | 0 | 0
[6 empty] | 2014-03-29 | 20時 | 0.031225 | 3.4016 | 0 | 0
[6 empty] | 2014-03-29 | 21時 | 0.035921 | 3.8473 | 0 | 0
[6 empty] | 2014-03-29 | 22時 | 0.039658 | 4.2021 | 0 | 0
[6 empty] | 2014-03-29 | 23時 | 0 | 0 | 0 | 0
[6 empty] | 2014-03-30 | 0時 | 0 | 0 | 0 | 0
[6 empty] | 2014-03-30 | 1時 | 0 | 0 | 0 | 0
[6 empty] | 2014-03-30 | 2時 | 0 | 0 | 0 | 0
[6 empty] | 2014-03-30 | 3時 | 0 | 0 | 0 | 0
[6 empty] | 2014-03-30 | 4時 | 0 | 0 | 0 | 0
[6 empty] | 2014-03-30 | 5時 | 0.086465 | 16.1582 | 0 | 1.5291
[6 empty] | 2014-03-30 | 6時 | 0.059612 | 6.096 | 0 | 0
[6 empty] | 2014-03-30 | 7時 | 0.049226 | 5.1101 | 0 | 0
[6 empty] | 2014-03-30 | 8時 | 0.040444 | 4.2766 | 0 | 0
[6 empty] | 2014-03-30 | 9時 | 0 | 0 | 0 | 0
[6 empty] | 2014-03-30 | 10時 | 0 | 0 | 0 | 0
[6 empty] | 2014-03-30 | 11時 | 0.050118 | 9.6805 | 0 | 0
[6 empty] | 2014-03-30 | 12時 | 0.043354 | 4.5529 | 0 | 0
[6 empty] | 2014-03-30 | 13時 | 0 | 0 | 0 | 0
[6 empty] | 2014-03-30 | 14時 | 0 | 0 | 0 | 0
[6 empty] | 2014-03-30 | 15時 | 0.047982 | 9.2999 | 0 | 0
[6 empty] | 2014-03-30 | 16時 | 0.041799 | 4.4052 | 0 | 0
[6 empty] | 2014-03-30 | 17時 | 0.056261 | 5.7778 | 0 | 0
[6 empty] | 2014-03-30 | 18時 | 0.052649 | 5.435 | 0 | 0
[6 empty] | 2014-03-30 | 19時 | 0.026661 | 2.9684 | 0 | 0
[6 empty] | 2014-03-30 | 20時 | 0.029848 | 3.271 | 0 | 0
[6 empty] | 2014-03-30 | 21時 | 0.032119 | 3.4865 | 0 | 0
[6 empty] | 2014-03-30 | 22時 | 0.033325 | 3.601 | 0 | 0
[6 empty] | 2014-03-30 | 23時 | 0 | 0 | 0 | 0
[6 empty] | 2014-03-31 | 0時 | 0 | 0 | 0 | 0
[6 empty] | 2014-03-31 | 1時 | 0 | 0 | 0 | 0
[6 empty] | 2014-03-31 | 2時 | 0 | 0 | 0 | 0
[6 empty] | 2014-03-31 | 3時 | 0 | 0 | 0 | 0
[6 empty] | 2014-03-31 | 4時 | 0 | 0 | 0 | 0
[6 empty] | 2014-03-31 | 5時 | 0.081859 | 15.3373 | 0 | 0
[6 empty] | 2014-03-31 | 6時 | 0.049535 | 5.1395 | 0 | 0
[6 empty] | 2014-03-31 | 7時 | 0.041803 | 4.4056 | 0 | 0
[6 empty] | 2014-03-31 | 8時 | 0.031947 | 3.4701 | 0 | 0
[6 empty] | 2014-03-31 | 9時 | 0 | 0 | 0 | 0
[6 empty] | 2014-03-31 | 10時 | 0 | 0 | 0 | 0
[6 empty] | 2014-03-31 | 11時 | 0.038472 | 4.0895 | 0 | 0
[6 empty] | 2014-03-31 | 12時 | 0.012401 | 1.615 | 0 | 0
[6 empty] | 2014-03-31 | 13時 | 0 | 0 | 0 | 0
[6 empty] | 2014-03-31 | 14時 | 0 | 0 | 0 | 0
[6 empty] | 2014-03-31 | 15時 | 0.03792 | 4.0371 | 0 | 0
[6 empty] | 2014-03-31 | 16時 | 0.01968 | 2.3059 | 0 | 0
[6 empty] | 2014-03-31 | 17時 | 0.035494 | 3.8068 | 0 | 0
[6 empty] | 2014-03-31 | 18時 | 0.036617 | 3.9134 | 0 | 0
[6 empty] | 2014-03-31 | 19時 | 0.015626 | 1.9211 | 0 | 0
[6 empty] | 2014-03-31 | 20時 | 0.021535 | 2.4819 | 0 | 0
[6 empty] | 2014-03-31 | 21時 | 0.027196 | 3.0193 | 0 | 0
[6 empty] | 2014-03-31 | 22時 | 0.031661 | 3.4431 | 0 | 0
[6 empty] | 2014-03-31 | 23時 | 0 | 0 | 0 | 0
[6 empty] | 2014-04-01 | 0時 | 0 | 0 | 0 | 0
[6 empty] | 2014-04-01 | 1時 | 0 | 0 | 0 | 0
[6 empty] | 2014-04-01 | 2時 | 0 | 0 | 0 | 0
[6 empty] | 2014-04-01 | 3時 | 0 | 0 | 0 | 0
[6 empty] | 2014-04-01 | 4時 | 0 | 0 | 0 | 0
[6 empty] | 2014-04-01 | 5時 | 0 | 0 | 0 | 0
[6 empty] | 2014-04-01 | 6時 | 0 | 0 | 0 | 0
[6 empty] | 2014-04-01 | 7時 | 0.086465 | 16.1582 | 0 | 0.15067
[6 empty] | 2014-04-01 | 8時 | 0.032153 | 3.4898 | 0 | 0
[6 empty] | 2014-04-01 | 9時 | 0.017636 | 2.1119 | 0 | 0
[6 empty] | 2014-04-01 | 10時 | 0.011544 | 1.5337 | 0 | 0
[6 empty] | 2014-04-01 | 11時 | 0.015153 | 1.8762 | 0 | 0
[6 empty] | 2014-04-01 | 12時 | 0.013352 | 1.7053 | 0 | 0
[6 empty] | 2014-04-01 | 13時 | 0 | 0 | 0 | 0
[6 empty] | 2014-04-01 | 14時 | 0 | 0 | 0 | 0
[6 empty] | 2014-04-01 | 15時 | 0.028705 | 3.1625 | 0 | 0
[6 empty] | 2014-04-01 | 16時 | 0.023818 | 2.6987 | 0 | 0
[6 empty] | 2014-04-01 | 17時 | 0.037387 | 3.9865 | 0 | 0
[6 empty] | 2014-04-01 | 18時 | 0.017289 | 2.0789 | 0 | 0
[6 empty] | 2014-04-01 | 19時 | 0.02498 | 2.809 | 0 | 0
[6 empty] | 2014-04-01 | 20時 | 0.028965 | 3.1872 | 0 | 0
[6 empty] | 2014-04-01 | 21時 | 0.035403 | 3.7982 | 0 | 0
[6 empty] | 2014-04-01 | 22時 | 0 | 0 | 0 | 0
[6 empty] | 2014-04-01 | 23時 | 0 | 0 | 0 | 0
[6 empty] | 2014-04-02 | 0時 | 0 | 0 | 0 | 0
[6 empty] | 2014-04-02 | 1時 | 0 | 0 | 0 | 0
[6 empty] | 2014-04-02 | 2時 | 0 | 0 | 0 | 0
[6 empty] | 2014-04-02 | 3時 | 0 | 0 | 0 | 0
[6 empty] | 2014-04-02 | 4時 | 0 | 0 | 0 | 0
[6 empty] | 2014-04-02 | 5時 | 0 | 0 | 0 | 0
[6 empty] | 2014-04-02 | 6時 | 0 | 0 | 0 | 0
[6 empty] | 2014-04-02 | 7時 | 0.086465 | 16.1582 | 0 | 2.6008
[6 empty] | 2014-04-02 | 8時 | 0.048987 | 5.0875 | 0 | 0
[6 empty] | 2014-04-02 | 9時 | 0.017854 | 2.1326 | 0 | 0
[6 empty] | 2014-04-02 | 10時 | 0.011207 | 1.5017 | 0 | 0
[6 empty] | 2014-04-02 | 11時 | 0.013275 | 1.698 | 0 | 0
[6 empty] | 2014-04-02 | 12時 | 0.011069 | 1.4886 | 0 | 0
[6 empty] | 2014-04-02 | 13時 | 0 | 0 | 0 | 0
[6 empty] | 2014-04-02 | 14時 | 0 | 0 | 0 | 0
[6 empty] | 2014-04-02 | 15時 | 0.022086 | 2.5343 | 0 | 0
[6 empty] | 2014-04-02 | 16時 | 0.016857 | 2.0379 | 0 | 0
[6 empty] | 2014-04-02 | 17時 | 0.017134 | 2.0642 | 0 | 0
[6 empty] | 2014-04-02 | 18時 | 0.0084014 | 1.2354 | 0 | 0
[6 empty] | 2014-04-02 | 19時 | 0.013991 | 1.766 | 0 | 0
[6 empty] | 2014-04-02 | 20時 | 0.015717 | 1.9297 | 0 | 0
[6 empty] | 2014-04-02 | 21時 | 0.02099 | 2.4303 | 0 | 0
[6 empty] | 2014-04-02 | 22時 | 0 | 0 | 0 | 0
[6 empty] | 2014-04-02 | 23時 | 0 | 0 | 0 | 0
[6 empty] | 2014-04-03 | 0時 | 0 | 0 | 0 | 0
[6 empty] | 2014-04-03 | 1時 | 0 | 0 | 0 | 0
[6 empty] | 2014-04-03 | 2時 | 0 | 0 | 0 | 0
[6 empty] | 2014-04-03 | 3時 | 0 | 0 | 0 | 0
[6 empty] | 2014-04-03 | 4時 | 0 | 0 | 0 | 0
[6 empty] | 2014-04-03 | 5時 | 0.082368 | 15.428 | 0 | 0
[6 empty] | 2014-04-03 | 6時 | 0.046778 | 4.8778 | 0 | 0
[6 empty] | 2014-04-03 | 7時 | 0.033071 | 3.5769 | 0 | 0
[6 empty] | 2014-04-03 | 8時 | 0.023804 | 2.6973 | 0 | 0
[6 empty] | 2014-04-03 | 9時 | 0 | 0 | 0 | 0
[6 empty] | 2014-04-03 | 10時 | 0 | 0 | 0 | 0
[6 empty] | 2014-04-03 | 11時 | 0.027697 | 3.0668 | 0 | 0
[6 empty] | 2014-04-03 | 12時 | 0.0080756 | 1.2045 | 0 | 0
[6 empty] | 2014-04-03 | 13時 | 0 | 0 | 0 | 0
[6 empty] | 2014-04-03 | 14時 | 0 | 0 | 0 | 0
[6 empty] | 2014-04-03 | 15時 | 0.020354 | 2.3699 | 0 | 0
[6 empty] | 2014-04-03 | 16時 | 0.0086122 | 1.2554 | 0 | 0
[6 empty] | 2014-04-03 | 17時 | 0.014872 | 1.8496 | 0 | 0
[6 empty] | 2014-04-03 | 18時 | 0.017808 | 2.1282 | 0 | 0
[6 empty] | 2014-04-03 | 19時 | 0.0055822 | 0.96785 | 0 | 0
[6 empty] | 2014-04-03 | 20時 | 0.01378 | 1.7459 | 0 | 0
[6 empty] | 2014-04-03 | 21時 | 0.019515 | 2.2902 | 0 | 0
[6 empty] | 2014-04-03 | 22時 | 0.026425 | 2.9461 | 0 | 0
[6 empty] | 2014-04-03 | 23時 | 0 | 0 | 0 | 0
[6 empty] | 2014-04-04 | 0時 | 0 | 0 | 0 | 0
[6 empty] | 2014-04-04 | 1時 | 0 | 0 | 0 | 0
[6 empty] | 2014-04-04 | 2時 | 0 | 0 | 0 | 0
[6 empty] | 2014-04-04 | 3時 | 0 | 0 | 0 | 0
[6 empty] | 2014-04-04 | 4時 | 0 | 0 | 0 | 0
[6 empty] | 2014-04-04 | 5時 | 0.086465 | 16.1582 | 0 | 0.80362
[6 empty] | 2014-04-04 | 6時 | 0.042041 | 4.4283 | 0 | 0
[6 empty] | 2014-04-04 | 7時 | 0.020518 | 2.3855 | 0 | 0
[6 empty] | 2014-04-04 | 8時 | 0.014372 | 1.8021 | 0 | 0
[6 empty] | 2014-04-04 | 9時 | 0 | 0 | 0 | 0
[6 empty] | 2014-04-04 | 10時 | 0 | 0 | 0 | 0
[6 empty] | 2014-04-04 | 11時 | 0.026434 | 2.9469 | 0 | 0
[6 empty] | 2014-04-04 | 12時 | 0.0097901 | 1.3672 | 0 | 0
[6 empty] | 2014-04-04 | 13時 | 0 | 0 | 0 | 0
[6 empty] | 2014-04-04 | 14時 | 0 | 0 | 0 | 0
[6 empty] | 2014-04-04 | 15時 | 0.021767 | 2.5039 | 0 | 0
[6 empty] | 2014-04-04 | 16時 | 0.01052 | 1.4365 | 0 | 0
[6 empty] | 2014-04-04 | 17時 | 0.019207 | 2.261 | 0 | 0
[6 empty] | 2014-04-04 | 18時 | 0.020158 | 2.3512 | 0 | 0
[6 empty] | 2014-04-04 | 19時 | 0.0090013 | 1.2924 | 0 | 0
[6 empty] | 2014-04-04 | 20時 | 0.016892 | 2.0413 | 0 | 0
[6 empty] | 2014-04-04 | 21時 | 0.024045 | 2.7202 | 0 | 0
[6 empty] | 2014-04-04 | 22時 | 0.02949 | 3.237 | 0 | 0
[6 empty] | 2014-04-04 | 23時 | 0 | 0 | 0 | 0
[6 empty] | 2014-04-05 | 0時 | 0 | 0 | 0 | 0
[6 empty] | 2014-04-05 | 1時 | 0 | 0 | 0 | 0
[6 empty] | 2014-04-05 | 2時 | 0 | 0 | 0 | 0
[6 empty] | 2014-04-05 | 3時 | 0 | 0 | 0 | 0
[6 empty] | 2014-04-05 | 4時 | 0 | 0 | 0 | 0
[6 empty] | 2014-04-05 | 5時 | 0.086465 | 16.1582 | 0 | 1.8217
[6 empty] | 2014-04-05 | 6時 | 0.059818 | 6.1155 | 0 | 0
[6 empty] | 2014-04-05 | 7時 | 0.047564 | 4.9524 | 0 | 0
[6 empty] | 2014-04-05 | 8時 | 0.037796 | 4.0253 | 0 | 0
[6 empty] | 2014-04-05 | 9時 | 0 | 0 | 0 | 0
[6 empty] | 2014-04-05 | 10時 | 0 | 0 | 0 | 0
[6 empty] | 2014-04-05 | 11時 | 0.060193 | 6.1511 | 0 | 0
[6 empty] | 2014-04-05 | 12時 | 0.022513 | 2.5748 | 0 | 0
[6 empty] | 2014-04-05 | 13時 | 0 | 0 | 0 | 0
[6 empty] | 2014-04-05 | 14時 | 0 | 0 | 0 | 0
[6 empty] | 2014-04-05 | 15時 | 0.044472 | 4.6589 | 0 | 0
[6 empty] | 2014-04-05 | 16時 | 0.023664 | 2.6841 | 0 | 0
[6 empty] | 2014-04-05 | 17時 | 0.041868 | 4.4118 | 0 | 0
[6 empty] | 2014-04-05 | 18時 | 0.04188 | 4.4129 | 0 | 0
[6 empty] | 2014-04-05 | 19時 | 0.018535 | 2.1973 | 0 | 0
[6 empty] | 2014-04-05 | 20時 | 0.025498 | 2.8581 | 0 | 0
[6 empty] | 2014-04-05 | 21時 | 0.029825 | 3.2688 | 0 | 0
[6 empty] | 2014-04-05 | 22時 | 0.033346 | 3.603 | 0 | 0
[6 empty] | 2014-04-05 | 23時 | 0 | 0 | 0 | 0
[6 empty] | 2014-04-06 | 0時 | 0 | 0 | 0 | 0
[6 empty] | 2014-04-06 | 1時 | 0 | 0 | 0 | 0
[6 empty] | 2014-04-06 | 2時 | 0 | 0 | 0 | 0
[6 empty] | 2014-04-06 | 3時 | 0 | 0 | 0 | 0
[6 empty] | 2014-04-06 | 4時 | 0 | 0 | 0 | 0
[6 empty] | 2014-04-06 | 5時 | 0.084879 | 15.8754 | 0 | 0
[6 empty] | 2014-04-06 | 6時 | 0.048986 | 5.0874 | 0 | 0
[6 empty] | 2014-04-06 | 7時 | 0.034287 | 3.6923 | 0 | 0
[6 empty] | 2014-04-06 | 8時 | 0.029274 | 3.2165 | 0 | 0
[6 empty] | 2014-04-06 | 9時 | 0 | 0 | 0 | 0
[6 empty] | 2014-04-06 | 10時 | 0 | 0 | 0 | 0
[6 empty] | 2014-04-06 | 11時 | 0.049558 | 5.1416 | 0 | 0
[6 empty] | 2014-04-06 | 12時 | 0.015818 | 1.9393 | 0 | 0
[6 empty] | 2014-04-06 | 13時 | 0 | 0 | 0 | 0
[6 empty] | 2014-04-06 | 14時 | 0 | 0 | 0 | 0
[6 empty] | 2014-04-06 | 15時 | 0.041243 | 4.3525 | 0 | 0
[6 empty] | 2014-04-06 | 16時 | 0.024852 | 2.7968 | 0 | 0
[6 empty] | 2014-04-06 | 17時 | 0.051016 | 5.2801 | 0 | 0
[6 empty] | 2014-04-06 | 18時 | 0.052241 | 5.3963 | 0 | 0
[6 empty] | 2014-04-06 | 19時 | 0.023378 | 2.6569 | 0 | 0
[6 empty] | 2014-04-06 | 20時 | 0.028025 | 3.098 | 0 | 0
[6 empty] | 2014-04-06 | 21時 | 0.032079 | 3.4827 | 0 | 0
[6 empty] | 2014-04-06 | 22時 | 0.036428 | 3.8954 | 0 | 0
[6 empty] | 2014-04-06 | 23時 | 0 | 0 | 0 | 0
[6 empty] | 2014-04-07 | 0時 | 0 | 0 | 0 | 0
[6 empty] | 2014-04-07 | 1時 | 0 | 0 | 0 | 0
[6 empty] | 2014-04-07 | 2時 | 0 | 0 | 0 | 0
[6 empty] | 2014-04-07 | 3時 | 0 | 0 | 0 | 0
[6 empty] | 2014-04-07 | 4時 | 0 | 0 | 0 | 0
[6 empty] | 2014-04-07 | 5時 | 0.086465 | 16.1582 | 0 | 1.2991
[6 empty] | 2014-04-07 | 6時 | 0.054102 | 5.573 | 0 | 0
[6 empty] | 2014-04-07 | 7時 | 0.046168 | 4.8199 | 0 | 0
[6 empty] | 2014-04-07 | 8時 | 0.037969 | 4.0417 | 0 | 0
[6 empty] | 2014-04-07 | 9時 | 0 | 0 | 0 | 0
[6 empty] | 2014-04-07 | 10時 | 0 | 0 | 0 | 0
[6 empty] | 2014-04-07 | 11時 | 0.060001 | 6.1328 | 0 | 0
[6 empty] | 2014-04-07 | 12時 | 0.022175 | 2.5427 | 0 | 0
[6 empty] | 2014-04-07 | 13時 | 0 | 0 | 0 | 0
[6 empty] | 2014-04-07 | 14時 | 0 | 0 | 0 | 0
[6 empty] | 2014-04-07 | 15時 | 0.048622 | 5.0529 | 0 | 0
[6 empty] | 2014-04-07 | 16時 | 0.027079 | 3.0082 | 0 | 0
[6 empty] | 2014-04-07 | 17時 | 0.049873 | 5.1716 | 0 | 0
[6 empty] | 2014-04-07 | 18時 | 0.052599 | 5.4303 | 0 | 0
[6 empty] | 2014-04-07 | 19時 | 0.023964 | 2.7125 | 0 | 0
[6 empty] | 2014-04-07 | 20時 | 0.029639 | 3.2511 | 0 | 0
[6 empty] | 2014-04-07 | 21時 | 0.033909 | 3.6564 | 0 | 0
[6 empty] | 2014-04-07 | 22時 | 0.037128 | 3.9619 | 0 | 0
[6 empty] | 2014-04-07 | 23時 | 0 | 0 | 0 | 0
[6 empty] | 2014-04-08 | 0時 | 0 | 0 | 0 | 0
[6 empty] | 2014-04-08 | 1時 | 0 | 0 | 0 | 0
[6 empty] | 2014-04-08 | 2時 | 0 | 0 | 0 | 0
[6 empty] | 2014-04-08 | 3時 | 0 | 0 | 0 | 0
[6 empty] | 2014-04-08 | 4時 | 0 | 0 | 0 | 0
[6 empty] | 2014-04-08 | 5時 | 0 | 0 | 0 | 0
[6 empty] | 2014-04-08 | 6時 | 0 | 0 | 0 | 0
[6 empty] | 2014-04-08 | 7時 | 0.086465 | 16.1582 | 0 | 0.98435
[6 empty] | 2014-04-08 | 8時 | 0.052532 | 5.4239 | 0 | 0
[6 empty] | 2014-04-08 | 9時 | 0.031329 | 3.4116 | 0 | 0
[6 empty] | 2014-04-08 | 10時 | 0.022182 | 2.5434 | 0 | 0
[6 empty] | 2014-04-08 | 11時 | 0.026635 | 2.966 | 0 | 0
[6 empty] | 2014-04-08 | 12時 | 0.021548 | 2.4832 | 0 | 0
[6 empty] | 2014-04-08 | 13時 | 0 | 0 | 0 | 0
[6 empty] | 2014-04-08 | 14時 | 0 | 0 | 0 | 0
[6 empty] | 2014-04-08 | 15時 | 0.052816 | 5.4509 | 0 | 0
[6 empty] | 2014-04-08 | 16時 | 0.056326 | 5.7841 | 0 | 0
[6 empty] | 2014-04-08 | 17時 | 0.063927 | 6.5054 | 0 | 0
[6 empty] | 2014-04-08 | 18時 | 0.032276 | 3.5014 | 0 | 0
[6 empty] | 2014-04-08 | 19時 | 0.036846 | 3.9351 | 0 | 0
[6 empty] | 2014-04-08 | 20時 | 0.038522 | 4.0942 | 0 | 0
[6 empty] | 2014-04-08 | 21時 | 0.043599 | 4.5761 | 0 | 0
[6 empty] | 2014-04-08 | 22時 | 0 | 0 | 0 | 0
[6 empty] | 2014-04-08 | 23時 | 0 | 0 | 0 | 0
[6 empty] | 2014-04-09 | 0時 | 0 | 0 | 0 | 0
[6 empty] | 2014-04-09 | 1時 | 0 | 0 | 0 | 0
[6 empty] | 2014-04-09 | 2時 | 0 | 0 | 0 | 0
[6 empty] | 2014-04-09 | 3時 | 0 | 0 | 0 | 0
[6 empty] | 2014-04-09 | 4時 | 0 | 0 | 0 | 0
[6 empty] | 2014-04-09 | 5時 | 0 | 0 | 0 | 0
[6 empty] | 2014-04-09 | 6時 | 0 | 0 | 0 | 0
[6 empty] | 2014-04-09 | 7時 | 0.086465 | 16.1582 | 0 | 3.1823
[6 empty] | 2014-04-09 | 8時 | 0.04215 | 4.4386 | 0 | 0
[6 empty] | 2014-04-09 | 9時 | 0.019897 | 2.3265 | 0 | 0
[6 empty] | 2014-04-09 | 10時 | 0.01384 | 1.7516 | 0 | 0
[6 empty] | 2014-04-09 | 11時 | 0.017276 | 2.0777 | 0 | 0
[6 empty] | 2014-04-09 | 12時 | 0.01482 | 1.8446 | 0 | 0
[6 empty] | 2014-04-09 | 13時 | 0 | 0 | 0 | 0
[6 empty] | 2014-04-09 | 14時 | 0 | 0 | 0 | 0
[6 empty] | 2014-04-09 | 15時 | 0.028554 | 3.1481 | 0 | 0
[6 empty] | 2014-04-09 | 16時 | 0.025674 | 2.8748 | 0 | 0
[6 empty] | 2014-04-09 | 17時 | 0.038393 | 4.082 | 0 | 0
[6 empty] | 2014-04-09 | 18時 | 0.017017 | 2.0532 | 0 | 0
[6 empty] | 2014-04-09 | 19時 | 0.023124 | 2.6328 | 0 | 0
[6 empty] | 2014-04-09 | 20時 | 0.025315 | 2.8408 | 0 | 0
[6 empty] | 2014-04-09 | 21時 | 0.032282 | 3.502 | 0 | 0
[6 empty] | 2014-04-09 | 22時 | 0 | 0 | 0 | 0
[6 empty] | 2014-04-09 | 23時 | 0 | 0 | 0 | 0
[6 empty] | 2014-04-10 | 0時 | 0 | 0 | 0 | 0
[6 empty] | 2014-04-10 | 1時 | 0 | 0 | 0 | 0
[6 empty] | 2014-04-10 | 2時 | 0 | 0 | 0 | 0
[6 empty] | 2014-04-10 | 3時 | 0 | 0 | 0 | 0
[6 empty] | 2014-04-10 | 4時 | 0 | 0 | 0 | 0
[6 empty] | 2014-04-10 | 5時 | 0.086465 | 16.1582 | 0 | 3.0786
[6 empty] | 2014-04-10 | 6時 | 0.062331 | 6.354 | 0 | 0
[6 empty] | 2014-04-10 | 7時 | 0.049862 | 5.1705 | 0 | 0
[6 empty] | 2014-04-10 | 8時 | 0.039334 | 4.1712 | 0 | 0
[6 empty] | 2014-04-10 | 9時 | 0 | 0 | 0 | 0
[6 empty] | 2014-04-10 | 10時 | 0 | 0 | 0 | 0
[6 empty] | 2014-04-10 | 11時 | 0.073166 | 7.3824 | 0 | 0
[6 empty] | 2014-04-10 | 12時 | 0.029807 | 3.267 | 0 | 0
[6 empty] | 2014-04-10 | 13時 | 0 | 0 | 0 | 0
[6 empty] | 2014-04-10 | 14時 | 0 | 0 | 0 | 0
[6 empty] | 2014-04-10 | 15時 | 0.070947 | 7.1718 | 0 | 0
[6 empty] | 2014-04-10 | 16時 | 0.038645 | 4.1059 | 0 | 0
[6 empty] | 2014-04-10 | 17時 | 0.062612 | 6.3807 | 0 | 0
[6 empty] | 2014-04-10 | 18時 | 0.061687 | 6.2929 | 0 | 0
[6 empty] | 2014-04-10 | 19時 | 0.031333 | 3.4119 | 0 | 0
[6 empty] | 2014-04-10 | 20時 | 0.033113 | 3.5809 | 0 | 0
[6 empty] | 2014-04-10 | 21時 | 0.037005 | 3.9502 | 0 | 0
[6 empty] | 2014-04-10 | 22時 | 0.03952 | 4.1889 | 0 | 0
[6 empty] | 2014-04-10 | 23時 | 0 | 0 | 0 | 0
[6 empty] | 2014-04-11 | 0時 | 0 | 0 | 0 | 0
[6 empty] | 2014-04-11 | 1時 | 0 | 0 | 0 | 0
[6 empty] | 2014-04-11 | 2時 | 0 | 0 | 0 | 0
[6 empty] | 2014-04-11 | 3時 | 0 | 0 | 0 | 0
[6 empty] | 2014-04-11 | 4時 | 0 | 0 | 0 | 0
[6 empty] | 2014-04-11 | 5時 | 0.086465 | 16.1582 | 0 | 2.1437
[6 empty] | 2014-04-11 | 6時 | 0.062078 | 6.33 | 0 | 0
[6 empty] | 2014-04-11 | 7時 | 0.045259 | 4.7337 | 0 | 0
[6 empty] | 2014-04-11 | 8時 | 0.034561 | 3.7183 | 0 | 0
[6 empty] | 2014-04-11 | 9時 | 0 | 0 | 0 | 0
[6 empty] | 2014-04-11 | 10時 | 0 | 0 | 0 | 0
[6 empty] | 2014-04-11 | 11時 | 0.043621 | 4.5782 | 0 | 0
[6 empty] | 2014-04-11 | 12時 | 0.015686 | 1.9268 | 0 | 0
[6 empty] | 2014-04-11 | 13時 | 0 | 0 | 0 | 0
[6 empty] | 2014-04-11 | 14時 | 0 | 0 | 0 | 0
[6 empty] | 2014-04-11 | 15時 | 0.025432 | 2.8519 | 0 | 0
[6 empty] | 2014-04-11 | 16時 | 0.011387 | 1.5188 | 0 | 0
[6 empty] | 2014-04-11 | 17時 | 0.022368 | 2.561 | 0 | 0
[6 empty] | 2014-04-11 | 18時 | 0.025199 | 2.8297 | 0 | 0
[6 empty] | 2014-04-11 | 19時 | 0.0098745 | 1.3752 | 0 | 0
[6 empty] | 2014-04-11 | 20時 | 0.018365 | 2.1811 | 0 | 0
[6 empty] | 2014-04-11 | 21時 | 0.023923 | 2.7086 | 0 | 0
[6 empty] | 2014-04-11 | 22時 | 0.029565 | 3.2441 | 0 | 0
[6 empty] | 2014-04-11 | 23時 | 0 | 0 | 0 | 0
[6 empty] | 2014-04-12 | 0時 | 0 | 0 | 0 | 0
[6 empty] | 2014-04-12 | 1時 | 0 | 0 | 0 | 0
[6 empty] | 2014-04-12 | 2時 | 0 | 0 | 0 | 0
[6 empty] | 2014-04-12 | 3時 | 0 | 0 | 0 | 0
[6 empty] | 2014-04-12 | 4時 | 0 | 0 | 0 | 0
[6 empty] | 2014-04-12 | 5時 | 0.086465 | 16.1582 | 0 | 0.88488
[6 empty] | 2014-04-12 | 6時 | 0.055409 | 5.697 | 0 | 0
[6 empty] | 2014-04-12 | 7時 | 0.043358 | 4.5532 | 0 | 0
[6 empty] | 2014-04-12 | 8時 | 0.033248 | 3.5936 | 0 | 0
[6 empty] | 2014-04-12 | 9時 | 0 | 0 | 0 | 0
[6 empty] | 2014-04-12 | 10時 | 0 | 0 | 0 | 0
[6 empty] | 2014-04-12 | 11時 | 0.053066 | 5.4746 | 0 | 0
[6 empty] | 2014-04-12 | 12時 | 0.015464 | 1.9058 | 0 | 0
[6 empty] | 2014-04-12 | 13時 | 0 | 0 | 0 | 0
[6 empty] | 2014-04-12 | 14時 | 0 | 0 | 0 | 0
[6 empty] | 2014-04-12 | 15時 | 0.021101 | 2.4408 | 0 | 0
[6 empty] | 2014-04-12 | 16時 | 0.0081124 | 1.208 | 0 | 0
[6 empty] | 2014-04-12 | 17時 | 0.010736 | 1.457 | 0 | 0
[6 empty] | 2014-04-12 | 18時 | 0.014105 | 1.7768 | 0 | 0
[6 empty] | 2014-04-12 | 19時 | 0.0027538 | 0.6994 | 0 | 0
[6 empty] | 2014-04-12 | 20時 | 0.0054139 | 0.95188 | 0 | 0
[6 empty] | 2014-04-12 | 21時 | 0.010994 | 1.4815 | 0 | 0
[6 empty] | 2014-04-12 | 22時 | 0.015065 | 1.8679 | 0 | 0
[6 empty] | 2014-04-12 | 23時 | 0 | 0 | 0 | 0
[6 empty] | 2014-04-13 | 0時 | 0 | 0 | 0 | 0
[6 empty] | 2014-04-13 | 1時 | 0 | 0 | 0 | 0
[6 empty] | 2014-04-13 | 2時 | 0 | 0 | 0 | 0
[6 empty] | 2014-04-13 | 3時 | 0 | 0 | 0 | 0
[6 empty] | 2014-04-13 | 4時 | 0 | 0 | 0 | 0
[6 empty] | 2014-04-13 | 5時 | 0.053598 | 10.3007 | 0 | 0
[6 empty] | 2014-04-13 | 6時 | 0.026343 | 2.9383 | 0 | 0
[6 empty] | 2014-04-13 | 7時 | 0.020869 | 2.4188 | 0 | 0
[6 empty] | 2014-04-13 | 8時 | 0.014951 | 1.8571 | 0 | 0
[6 empty] | 2014-04-13 | 9時 | 0 | 0 | 0 | 0
[6 empty] | 2014-04-13 | 10時 | 0 | 0 | 0 | 0
[6 empty] | 2014-04-13 | 11時 | 0.035191 | 3.778 | 0 | 0
[6 empty] | 2014-04-13 | 12時 | 0.010264 | 1.4122 | 0 | 0
[6 empty] | 2014-04-13 | 13時 | 0 | 0 | 0 | 0
[6 empty] | 2014-04-13 | 14時 | 0 | 0 | 0 | 0
[6 empty] | 2014-04-13 | 15時 | 0.018658 | 2.2089 | 0 | 0
[6 empty] | 2014-04-13 | 16時 | 0.0063836 | 1.0439 | 0 | 0
[6 empty] | 2014-04-13 | 17時 | 0.013248 | 1.6955 | 0 | 0
[6 empty] | 2014-04-13 | 18時 | 0.01482 | 1.8447 | 0 | 0
[6 empty] | 2014-04-13 | 19時 | 0.0017387 | 0.60306 | 0 | 0
[6 empty] | 2014-04-13 | 20時 | 0.0071329 | 1.115 | 0 | 0
[6 empty] | 2014-04-13 | 21時 | 0.0115 | 1.5295 | 0 | 0
[6 empty] | 2014-04-13 | 22時 | 0.019006 | 2.2419 | 0 | 0
[6 empty] | 2014-04-13 | 23時 | 0 | 0 | 0 | 0
[6 empty] | 2014-04-14 | 0時 | 0 | 0 | 0 | 0
[6 empty] | 2014-04-14 | 1時 | 0 | 0 | 0 | 0
[6 empty] | 2014-04-14 | 2時 | 0 | 0 | 0 | 0
[6 empty] | 2014-04-14 | 3時 | 0 | 0 | 0 | 0
[6 empty] | 2014-04-14 | 4時 | 0 | 0 | 0 | 0
[6 empty] | 2014-04-14 | 5時 | 0.072749 | 13.7137 | 0 | 0
[6 empty] | 2014-04-14 | 6時 | 0.026601 | 2.9628 | 0 | 0
[6 empty] | 2014-04-14 | 7時 | 0.013956 | 1.7626 | 0 | 0
[6 empty] | 2014-04-14 | 8時 | 0.0083064 | 1.2264 | 0 | 0
[6 empty] | 2014-04-14 | 9時 | 0 | 0 | 0 | 0
[6 empty] | 2014-04-14 | 10時 | 0 | 0 | 0 | 0
[6 empty] | 2014-04-14 | 11時 | 0.011139 | 1.4952 | 0 | 0
[6 empty] | 2014-04-14 | 12時 | 0.00068593 | 0.50314 | 0 | 0
[6 empty] | 2014-04-14 | 13時 | 0 | 0 | 0 | 0
[6 empty] | 2014-04-14 | 14時 | 0 | 0 | 0 | 0
[6 empty] | 2014-04-14 | 15時 | 0.0063003 | 1.036 | 0 | 0
[6 empty] | 2014-04-14 | 16時 | 0.0011128 | 0.54365 | 0 | 0
[6 empty] | 2014-04-14 | 17時 | 0.013341 | 1.7043 | 0 | 0
[6 empty] | 2014-04-14 | 18時 | 0.012476 | 1.6221 | 0 | 0
[6 empty] | 2014-04-14 | 19時 | 0.0021491 | 0.642 | 0 | 0
[6 empty] | 2014-04-14 | 20時 | 0.0063665 | 1.0423 | 0 | 0
[6 empty] | 2014-04-14 | 21時 | 0.0089593 | 1.2884 | 0 | 0
[6 empty] | 2014-04-14 | 22時 | 0.010979 | 1.4801 | 0 | 0
[6 empty] | 2014-04-14 | 23時 | 0 | 0 | 0 | 0
[6 empty] | 2014-04-15 | 0時 | 0 | 0 | 0 | 0
[6 empty] | 2014-04-15 | 1時 | 0 | 0 | 0 | 0
[6 empty] | 2014-04-15 | 2時 | 0 | 0 | 0 | 0
[6 empty] | 2014-04-15 | 3時 | 0 | 0 | 0 | 0
[6 empty] | 2014-04-15 | 4時 | 0 | 0 | 0 | 0
[6 empty] | 2014-04-15 | 5時 | 0 | 0 | 0 | 0
[6 empty] | 2014-04-15 | 6時 | 0 | 0 | 0 | 0
[6 empty] | 2014-04-15 | 7時 | 0.070447 | 13.3034 | 0 | 0
[6 empty] | 2014-04-15 | 8時 | 0.035797 | 3.8356 | 0 | 0
[6 empty] | 2014-04-15 | 9時 | 0.026771 | 2.9789 | 0 | 0
[6 empty] | 2014-04-15 | 10時 | 0.020366 | 2.371 | 0 | 0
[6 empty] | 2014-04-15 | 11時 | 0.024106 | 2.726 | 0 | 0
[6 empty] | 2014-04-15 | 12時 | 0.01759 | 2.1076 | 0 | 0
[6 empty] | 2014-04-15 | 13時 | 0 | 0 | 0 | 0
[6 empty] | 2014-04-15 | 14時 | 0 | 0 | 0 | 0
[6 empty] | 2014-04-15 | 15時 | 0.039394 | 4.1769 | 0 | 0
[6 empty] | 2014-04-15 | 16時 | 0.046188 | 4.8218 | 0 | 0
[6 empty] | 2014-04-15 | 17時 | 0.050501 | 5.2311 | 0 | 0
[6 empty] | 2014-04-15 | 18時 | 0.023314 | 2.6509 | 0 | 0
[6 empty] | 2014-04-15 | 19時 | 0.027781 | 3.0747 | 0 | 0
[6 empty] | 2014-04-15 | 20時 | 0.028549 | 3.1477 | 0 | 0
[6 empty] | 2014-04-15 | 21時 | 0.034305 | 3.694 | 0 | 0
[6 empty] | 2014-04-15 | 22時 | 0 | 0 | 0 | 0
[6 empty] | 2014-04-15 | 23時 | 0 | 0 | 0 | 0
[6 empty] | 2014-04-16 | 0時 | 0 | 0 | 0 | 0
[6 empty] | 2014-04-16 | 1時 | 0 | 0 | 0 | 0
[6 empty] | 2014-04-16 | 2時 | 0 | 0 | 0 | 0
[6 empty] | 2014-04-16 | 3時 | 0 | 0 | 0 | 0
[6 empty] | 2014-04-16 | 4時 | 0 | 0 | 0 | 0
[6 empty] | 2014-04-16 | 5時 | 0 | 0 | 0 | 0
[6 empty] | 2014-04-16 | 6時 | 0 | 0 | 0 | 0
[6 empty] | 2014-04-16 | 7時 | 0.079093 | 14.8443 | 0 | 0
[6 empty] | 2014-04-16 | 8時 | 0.036744 | 3.9254 | 0 | 0
[6 empty] | 2014-04-16 | 9時 | 0.016373 | 1.992 | 0 | 0
[6 empty] | 2014-04-16 | 10時 | 0.0084757 | 1.2425 | 0 | 0
[6 empty] | 2014-04-16 | 11時 | 0.0097478 | 1.3632 | 0 | 0
[6 empty] | 2014-04-16 | 12時 | 0.0091355 | 1.3051 | 0 | 0
[6 empty] | 2014-04-16 | 13時 | 0 | 0 | 0 | 0
[6 empty] | 2014-04-16 | 14時 | 0 | 0 | 0 | 0
[6 empty] | 2014-04-16 | 15時 | 0.020417 | 2.3759 | 0 | 0
[6 empty] | 2014-04-16 | 16時 | 0.016786 | 2.0312 | 0 | 0
[6 empty] | 2014-04-16 | 17時 | 0.022012 | 2.5273 | 0 | 0
[6 empty] | 2014-04-16 | 18時 | 0.0077044 | 1.1693 | 0 | 0
[6 empty] | 2014-04-16 | 19時 | 0.014661 | 1.8295 | 0 | 0
[6 empty] | 2014-04-16 | 20時 | 0.019688 | 2.3066 | 0 | 0
[6 empty] | 2014-04-16 | 21時 | 0.026994 | 3.0001 | 0 | 0
[6 empty] | 2014-04-16 | 22時 | 0 | 0 | 0 | 0
[6 empty] | 2014-04-16 | 23時 | 0 | 0 | 0 | 0
[6 empty] | 2014-04-17 | 0時 | 0 | 0 | 0 | 0
[6 empty] | 2014-04-17 | 1時 | 0 | 0 | 0 | 0
[6 empty] | 2014-04-17 | 2時 | 0 | 0 | 0 | 0
[6 empty] | 2014-04-17 | 3時 | 0 | 0 | 0 | 0
[6 empty] | 2014-04-17 | 4時 | 0 | 0 | 0 | 0
[6 empty] | 2014-04-17 | 5時 | 0.086465 | 16.1582 | 0 | 2.5821
[6 empty] | 2014-04-17 | 6時 | 0.047156 | 4.9137 | 0 | 0
[6 empty] | 2014-04-17 | 7時 | 0.027208 | 3.0204 | 0 | 0
[6 empty] | 2014-04-17 | 8時 | 0.016982 | 2.0499 | 0 | 0
[6 empty] | 2014-04-17 | 9時 | 0 | 0 | 0 | 0
[6 empty] | 2014-04-17 | 10時 | 0 | 0 | 0 | 0
[6 empty] | 2014-04-17 | 11時 | 0.021957 | 2.522 | 0 | 0
[6 empty] | 2014-04-17 | 12時 | 0.0063401 | 1.0398 | 0 | 0
[6 empty] | 2014-04-17 | 13時 | 0 | 0 | 0 | 0
[6 empty] | 2014-04-17 | 14時 | 0 | 0 | 0 | 0
[6 empty] | 2014-04-17 | 15時 | 0.012582 | 1.6322 | 0 | 0
[6 empty] | 2014-04-17 | 16時 | 0.0030056 | 0.7233 | 0 | 0
[6 empty] | 2014-04-17 | 17時 | 0.0046108 | 0.87565 | 0 | 0
[6 empty] | 2014-04-17 | 18時 | 0.0073857 | 1.139 | 0 | 0
[6 empty] | 2014-04-17 | 19時 | 0.0016137 | 0.59119 | 0 | 0
[6 empty] | 2014-04-17 | 20時 | 0.0055978 | 0.96933 | 0 | 0
[6 empty] | 2014-04-17 | 21時 | 0.0080795 | 1.2049 | 0 | 0
[6 empty] | 2014-04-17 | 22時 | 0.010001 | 1.3872 | 0 | 0
[6 empty] | 2014-04-17 | 23時 | 0 | 0 | 0 | 0
[6 empty] | 2014-04-18 | 0時 | 0 | 0 | 0 | 0
[6 empty] | 2014-04-18 | 1時 | 0 | 0 | 0 | 0
[6 empty] | 2014-04-18 | 2時 | 0 | 0 | 0 | 0
[6 empty] | 2014-04-18 | 3時 | 0 | 0 | 0 | 0
[6 empty] | 2014-04-18 | 4時 | 0 | 0 | 0 | 0
[6 empty] | 2014-04-18 | 5時 | 0.060602 | 11.5489 | 0 | 0
[6 empty] | 2014-04-18 | 6時 | 0.026703 | 2.9725 | 0 | 0
[6 empty] | 2014-04-18 | 7時 | 0.019305 | 2.2703 | 0 | 0
[6 empty] | 2014-04-18 | 8時 | 0.0087297 | 1.2666 | 0 | 0
[6 empty] | 2014-04-18 | 9時 | 0 | 0 | 0 | 0
[6 empty] | 2014-04-18 | 10時 | 0 | 0 | 0 | 0
[6 empty] | 2014-04-18 | 11時 | 0.0043687 | 0.85267 | 0 | 0
[6 empty] | 2014-04-18 | 12時 | 0 | 0 | 0 | 0
[6 empty] | 2014-04-18 | 13時 | 0 | 0 | 0 | 0
[6 empty] | 2014-04-18 | 14時 | 0 | 0 | 0 | 0
[6 empty] | 2014-04-18 | 15時 | 0.0032498 | 0.74647 | 0 | 0
[6 empty] | 2014-04-18 | 16時 | 0 | 0 | 0 | 0
[6 empty] | 2014-04-18 | 17時 | 0.0047465 | 0.88853 | 0 | 0
[6 empty] | 2014-04-18 | 18時 | 0.0054196 | 0.95242 | 0 | 0
[6 empty] | 2014-04-18 | 19時 | 0 | 0 | 0 | 0
[6 empty] | 2014-04-18 | 20時 | 0 | 0 | 0 | 0
[6 empty] | 2014-04-18 | 21時 | 0.0025831 | 0.6832 | 0 | 0
[6 empty] | 2014-04-18 | 22時 | 0.0075278 | 1.1525 | 0 | 0
[6 empty] | 2014-04-18 | 23時 | 0 | 0 | 0 | 0
[6 empty] | 2014-04-19 | 0時 | 0 | 0 | 0 | 0
[6 empty] | 2014-04-19 | 1時 | 0 | 0 | 0 | 0
[6 empty] | 2014-04-19 | 2時 | 0 | 0 | 0 | 0
[6 empty] | 2014-04-19 | 3時 | 0 | 0 | 0 | 0
[6 empty] | 2014-04-19 | 4時 | 0 | 0 | 0 | 0
[6 empty] | 2014-04-19 | 5時 | 0.043909 | 8.5739 | 0 | 0
[6 empty] | 2014-04-19 | 6時 | 0.016594 | 2.013 | 0 | 0
[6 empty] | 2014-04-19 | 7時 | 0.01211 | 1.5874 | 0 | 0
[6 empty] | 2014-04-19 | 8時 | 0.0098596 | 1.3738 | 0 | 0
[6 empty] | 2014-04-19 | 9時 | 0 | 0 | 0 | 0
[6 empty] | 2014-04-19 | 10時 | 0 | 0 | 0 | 0
[6 empty] | 2014-04-19 | 11時 | 0.035227 | 3.7815 | 0 | 0
[6 empty] | 2014-04-19 | 12時 | 0.01236 | 1.6112 | 0 | 0
[6 empty] | 2014-04-19 | 13時 | 0 | 0 | 0 | 0
[6 empty] | 2014-04-19 | 14時 | 0 | 0 | 0 | 0
[6 empty] | 2014-04-19 | 15時 | 0.032943 | 3.5647 | 0 | 0
[6 empty] | 2014-04-19 | 16時 | 0.01436 | 1.801 | 0 | 0
[6 empty] | 2014-04-19 | 17時 | 0.029061 | 3.1963 | 0 | 0
[6 empty] | 2014-04-19 | 18時 | 0.029126 | 3.2024 | 0 | 0
[6 empty] | 2014-04-19 | 19時 | 0.0092693 | 1.3178 | 0 | 0
[6 empty] | 2014-04-19 | 20時 | 0.015521 | 1.9112 | 0 | 0
[6 empty] | 2014-04-19 | 21時 | 0.020019 | 2.3381 | 0 | 0
[6 empty] | 2014-04-19 | 22時 | 0.024824 | 2.7941 | 0 | 0
[6 empty] | 2014-04-19 | 23時 | 0 | 0 | 0 | 0
[6 empty] | 2014-04-20 | 0時 | 0 | 0 | 0 | 0
[6 empty] | 2014-04-20 | 1時 | 0 | 0 | 0 | 0
[6 empty] | 2014-04-20 | 2時 | 0 | 0 | 0 | 0
[6 empty] | 2014-04-20 | 3時 | 0 | 0 | 0 | 0
[6 empty] | 2014-04-20 | 4時 | 0 | 0 | 0 | 0
[6 empty] | 2014-04-20 | 5時 | 0.068813 | 13.0123 | 0 | 0
[6 empty] | 2014-04-20 | 6時 | 0.035192 | 3.7782 | 0 | 0
[6 empty] | 2014-04-20 | 7時 | 0.024967 | 2.8077 | 0 | 0
[6 empty] | 2014-04-20 | 8時 | 0.01032 | 1.4175 | 0 | 0
[6 empty] | 2014-04-20 | 9時 | 0 | 0 | 0 | 0
[6 empty] | 2014-04-20 | 10時 | 0 | 0 | 0 | 0
[6 empty] | 2014-04-20 | 11時 | 0.014769 | 1.8398 | 0 | 0
[6 empty] | 2014-04-20 | 12時 | 0.0040053 | 0.81819 | 0 | 0
[6 empty] | 2014-04-20 | 13時 | 0 | 0 | 0 | 0
[6 empty] | 2014-04-20 | 14時 | 0 | 0 | 0 | 0
[6 empty] | 2014-04-20 | 15時 | 0.014762 | 1.8391 | 0 | 0
[6 empty] | 2014-04-20 | 16時 | 0.0062907 | 1.0351 | 0 | 0
[6 empty] | 2014-04-20 | 17時 | 0.014155 | 1.7815 | 0 | 0
[6 empty] | 2014-04-20 | 18時 | 0.013841 | 1.7517 | 0 | 0
[6 empty] | 2014-04-20 | 19時 | 0.0038214 | 0.80073 | 0 | 0
[6 empty] | 2014-04-20 | 20時 | 0.0066154 | 1.0659 | 0 | 0
[6 empty] | 2014-04-20 | 21時 | 0.0086231 | 1.2565 | 0 | 0
[6 empty] | 2014-04-20 | 22時 | 0.016366 | 1.9914 | 0 | 0
[6 empty] | 2014-04-20 | 23時 | 0 | 0 | 0 | 0
[6 empty] | 2014-04-21 | 0時 | 0 | 0 | 0 | 0
[6 empty] | 2014-04-21 | 1時 | 0 | 0 | 0 | 0
[6 empty] | 2014-04-21 | 2時 | 0 | 0 | 0 | 0
[6 empty] | 2014-04-21 | 3時 | 0 | 0 | 0 | 0
[6 empty] | 2014-04-21 | 4時 | 0 | 0 | 0 | 0
[6 empty] | 2014-04-21 | 5時 | 0.06954 | 13.1419 | 0 | 0
[6 empty] | 2014-04-21 | 6時 | 0.026301 | 2.9343 | 0 | 0
[6 empty] | 2014-04-21 | 7時 | 0.014749 | 1.8379 | 0 | 0
[6 empty] | 2014-04-21 | 8時 | 0.01029 | 1.4146 | 0 | 0
[6 empty] | 2014-04-21 | 9時 | 0 | 0 | 0 | 0
[6 empty] | 2014-04-21 | 10時 | 0 | 0 | 0 | 0
[6 empty] | 2014-04-21 | 11時 | 0.017124 | 2.0633 | 0 | 0
[6 empty] | 2014-04-21 | 12時 | 0.0051074 | 0.92279 | 0 | 0
[6 empty] | 2014-04-21 | 13時 | 0 | 0 | 0 | 0
[6 empty] | 2014-04-21 | 14時 | 0 | 0 | 0 | 0
[6 empty] | 2014-04-21 | 15時 | 0.014041 | 1.7707 | 0 | 0
[6 empty] | 2014-04-21 | 16時 | 0.0064762 | 1.0527 | 0 | 0
[6 empty] | 2014-04-21 | 17時 | 0.014758 | 1.8387 | 0 | 0
[6 empty] | 2014-04-21 | 18時 | 0.01472 | 1.8352 | 0 | 0
[6 empty] | 2014-04-21 | 19時 | 0.0047534 | 0.88919 | 0 | 0
[6 empty] | 2014-04-21 | 20時 | 0.0075032 | 1.1502 | 0 | 0
[6 empty] | 2014-04-21 | 21時 | 0.015338 | 1.8938 | 0 | 0
[6 empty] | 2014-04-21 | 22時 | 0.021432 | 2.4722 | 0 | 0
[6 empty] | 2014-04-21 | 23時 | 0 | 0 | 0 | 0
[6 empty] | 2014-04-22 | 0時 | 0 | 0 | 0 | 0
[6 empty] | 2014-04-22 | 1時 | 0 | 0 | 0 | 0
[6 empty] | 2014-04-22 | 2時 | 0 | 0 | 0 | 0
[6 empty] | 2014-04-22 | 3時 | 0 | 0 | 0 | 0
[6 empty] | 2014-04-22 | 4時 | 0 | 0 | 0 | 0
[6 empty] | 2014-04-22 | 5時 | 0 | 0 | 0 | 0
[6 empty] | 2014-04-22 | 6時 | 0 | 0 | 0 | 0
[6 empty] | 2014-04-22 | 7時 | 0.065869 | 12.4877 | 0 | 0
[6 empty] | 2014-04-22 | 8時 | 0.033846 | 3.6504 | 0 | 0
[6 empty] | 2014-04-22 | 9時 | 0.015034 | 1.8649 | 0 | 0
[6 empty] | 2014-04-22 | 10時 | 0.0083559 | 1.2311 | 0 | 0
[6 empty] | 2014-04-22 | 11時 | 0.014916 | 1.8538 | 0 | 0
[6 empty] | 2014-04-22 | 12時 | 0.014431 | 1.8077 | 0 | 0
[6 empty] | 2014-04-22 | 13時 | 0 | 0 | 0 | 0
[6 empty] | 2014-04-22 | 14時 | 0 | 0 | 0 | 0
[6 empty] | 2014-04-22 | 15時 | 0.036152 | 3.8693 | 0 | 0
[6 empty] | 2014-04-22 | 16時 | 0.03097 | 3.3775 | 0 | 0
[6 empty] | 2014-04-22 | 17時 | 0.034642 | 3.726 | 0 | 0
[6 empty] | 2014-04-22 | 18時 | 0.013726 | 1.7408 | 0 | 0
[6 empty] | 2014-04-22 | 19時 | 0.020458 | 2.3797 | 0 | 0
[6 empty] | 2014-04-22 | 20時 | 0.019485 | 2.2873 | 0 | 0
[6 empty] | 2014-04-22 | 21時 | 0.023442 | 2.6629 | 0 | 0
[6 empty] | 2014-04-22 | 22時 | 0 | 0 | 0 | 0
[6 empty] | 2014-04-22 | 23時 | 0 | 0 | 0 | 0
[6 empty] | 2014-04-23 | 0時 | 0 | 0 | 0 | 0
[6 empty] | 2014-04-23 | 1時 | 0 | 0 | 0 | 0
[6 empty] | 2014-04-23 | 2時 | 0 | 0 | 0 | 0
[6 empty] | 2014-04-23 | 3時 | 0 | 0 | 0 | 0
[6 empty] | 2014-04-23 | 4時 | 0 | 0 | 0 | 0
[6 empty] | 2014-04-23 | 5時 | 0 | 0 | 0 | 0
[6 empty] | 2014-04-23 | 6時 | 0 | 0 | 0 | 0
[6 empty] | 2014-04-23 | 7時 | 0.058366 | 11.1505 | 0 | 0
[6 empty] | 2014-04-23 | 8時 | 0.015834 | 1.9409 | 0 | 0
[6 empty] | 2014-04-23 | 9時 | 0.0079318 | 1.1909 | 0 | 0
[6 empty] | 2014-04-23 | 10時 | 0.0034673 | 0.76712 | 0 | 0
[6 empty] | 2014-04-23 | 11時 | 0.0068926 | 1.0922 | 0 | 0
[6 empty] | 2014-04-23 | 12時 | 0.0065855 | 1.0631 | 0 | 0
[6 empty] | 2014-04-23 | 13時 | 0 | 0 | 0 | 0
[6 empty] | 2014-04-23 | 14時 | 0 | 0 | 0 | 0
[6 empty] | 2014-04-23 | 15時 | 0.017078 | 2.0589 | 0 | 0
[6 empty] | 2014-04-23 | 16時 | 0.01394 | 1.7611 | 0 | 0
[6 empty] | 2014-04-23 | 17時 | 0.015036 | 1.8651 | 0 | 0
[6 empty] | 2014-04-23 | 18時 | 0.0053282 | 0.94374 | 0 | 0
[6 empty] | 2014-04-23 | 19時 | 0.0081076 | 1.2075 | 0 | 0
[6 empty] | 2014-04-23 | 20時 | 0.013663 | 1.7348 | 0 | 0
[6 empty] | 2014-04-23 | 21時 | 0.018525 | 2.1963 | 0 | 0
[6 empty] | 2014-04-23 | 22時 | 0 | 0 | 0 | 0
[6 empty] | 2014-04-23 | 23時 | 0 | 0 | 0 | 0
[6 empty] | 2014-04-24 | 0時 | 0 | 0 | 0 | 0
[6 empty] | 2014-04-24 | 1時 | 0 | 0 | 0 | 0
[6 empty] | 2014-04-24 | 2時 | 0 | 0 | 0 | 0
[6 empty] | 2014-04-24 | 3時 | 0 | 0 | 0 | 0
[6 empty] | 2014-04-24 | 4時 | 0 | 0 | 0 | 0
[6 empty] | 2014-04-24 | 5時 | 0.078442 | 14.7283 | 0 | 0
[6 empty] | 2014-04-24 | 6時 | 0.044671 | 4.6779 | 0 | 0
[6 empty] | 2014-04-24 | 7時 | 0.029527 | 3.2405 | 0 | 0
[6 empty] | 2014-04-24 | 8時 | 0.017205 | 2.0709 | 0 | 0
[6 empty] | 2014-04-24 | 9時 | 0 | 0 | 0 | 0
[6 empty] | 2014-04-24 | 10時 | 0 | 0 | 0 | 0
[6 empty] | 2014-04-24 | 11時 | 0.032664 | 3.5382 | 0 | 0
[6 empty] | 2014-04-24 | 12時 | 0.014055 | 1.772 | 0 | 0
[6 empty] | 2014-04-24 | 13時 | 0 | 0 | 0 | 0
[6 empty] | 2014-04-24 | 14時 | 0 | 0 | 0 | 0
[6 empty] | 2014-04-24 | 15時 | 0.031349 | 3.4134 | 0 | 0
[6 empty] | 2014-04-24 | 16時 | 0.015484 | 1.9077 | 0 | 0
[6 empty] | 2014-04-24 | 17時 | 0.040993 | 4.3288 | 0 | 0
[6 empty] | 2014-04-24 | 18時 | 0.045649 | 4.7707 | 0 | 0
[6 empty] | 2014-04-24 | 19時 | 0.018487 | 2.1926 | 0 | 0
[6 empty] | 2014-04-24 | 20時 | 0.024091 | 2.7245 | 0 | 0
[6 empty] | 2014-04-24 | 21時 | 0.029 | 3.1905 | 0 | 0
[6 empty] | 2014-04-24 | 22時 | 0.032192 | 3.4935 | 0 | 0
[6 empty] | 2014-04-24 | 23時 | 0 | 0 | 0 | 0
[6 empty] | 2014-04-25 | 0時 | 0 | 0 | 0 | 0
[6 empty] | 2014-04-25 | 1時 | 0 | 0 | 0 | 0
[6 empty] | 2014-04-25 | 2時 | 0 | 0 | 0 | 0
[6 empty] | 2014-04-25 | 3時 | 0 | 0 | 0 | 0
[6 empty] | 2014-04-25 | 4時 | 0 | 0 | 0 | 0
[6 empty] | 2014-04-25 | 5時 | 0.086465 | 16.1582 | 0 | 0.32824
[6 empty] | 2014-04-25 | 6時 | 0.043327 | 4.5502 | 0 | 0
[6 empty] | 2014-04-25 | 7時 | 0.031929 | 3.4685 | 0 | 0
[6 empty] | 2014-04-25 | 8時 | 0.022869 | 2.6086 | 0 | 0
[6 empty] | 2014-04-25 | 9時 | 0 | 0 | 0 | 0
[6 empty] | 2014-04-25 | 10時 | 0 | 0 | 0 | 0
[6 empty] | 2014-04-25 | 11時 | 0.048227 | 5.0153 | 0 | 0
[6 empty] | 2014-04-25 | 12時 | 0.020742 | 2.4067 | 0 | 0
[6 empty] | 2014-04-25 | 13時 | 0 | 0 | 0 | 0
[6 empty] | 2014-04-25 | 14時 | 0 | 0 | 0 | 0
[6 empty] | 2014-04-25 | 15時 | 0.054413 | 5.6025 | 0 | 0
[6 empty] | 2014-04-25 | 16時 | 0.02586 | 2.8925 | 0 | 0
[6 empty] | 2014-04-25 | 17時 | 0.044227 | 4.6357 | 0 | 0
[6 empty] | 2014-04-25 | 18時 | 0.045194 | 4.7275 | 0 | 0
[6 empty] | 2014-04-25 | 19時 | 0.018338 | 2.1785 | 0 | 0
[6 empty] | 2014-04-25 | 20時 | 0.02237 | 2.5612 | 0 | 0
[6 empty] | 2014-04-25 | 21時 | 0.025597 | 2.8675 | 0 | 0
[6 empty] | 2014-04-25 | 22時 | 0.027688 | 3.066 | 0 | 0
[6 empty] | 2014-04-25 | 23時 | 0 | 0 | 0 | 0
[6 empty] | 2014-04-26 | 0時 | 0 | 0 | 0 | 0
[6 empty] | 2014-04-26 | 1時 | 0 | 0 | 0 | 0
[6 empty] | 2014-04-26 | 2時 | 0 | 0 | 0 | 0
[6 empty] | 2014-04-26 | 3時 | 0 | 0 | 0 | 0
[6 empty] | 2014-04-26 | 4時 | 0 | 0 | 0 | 0
[6 empty] | 2014-04-26 | 5時 | 0.073083 | 13.7732 | 0 | 0
[6 empty] | 2014-04-26 | 6時 | 0.035703 | 3.8266 | 0 | 0
[6 empty] | 2014-04-26 | 7時 | 0.015894 | 1.9466 | 0 | 0
[6 empty] | 2014-04-26 | 8時 | 0.0086048 | 1.2547 | 0 | 0
[6 empty] | 2014-04-26 | 9時 | 0 | 0 | 0 | 0
[6 empty] | 2014-04-26 | 10時 | 0 | 0 | 0 | 0
[6 empty] | 2014-04-26 | 11時 | 0.016478 | 2.002 | 0 | 0
[6 empty] | 2014-04-26 | 12時 | 0.0045729 | 0.87206 | 0 | 0
[6 empty] | 2014-04-26 | 13時 | 0 | 0 | 0 | 0
[6 empty] | 2014-04-26 | 14時 | 0 | 0 | 0 | 0
[6 empty] | 2014-04-26 | 15時 | 0.010554 | 1.4398 | 0 | 0
[6 empty] | 2014-04-26 | 16時 | 0.0019909 | 0.62699 | 0 | 0
[6 empty] | 2014-04-26 | 17時 | 0.0062162 | 1.028 | 0 | 0
[6 empty] | 2014-04-26 | 18時 | 0.0072666 | 1.1277 | 0 | 0
[6 empty] | 2014-04-26 | 19時 | 0 | 0 | 0 | 0
[6 empty] | 2014-04-26 | 20時 | 0.001862 | 0.61476 | 0 | 0
[6 empty] | 2014-04-26 | 21時 | 0.00424 | 0.84046 | 0 | 0
[6 empty] | 2014-04-26 | 22時 | 0.0049825 | 0.91093 | 0 | 0
[6 empty] | 2014-04-26 | 23時 | 0 | 0 | 0 | 0
[6 empty] | 2014-04-27 | 0時 | 0 | 0 | 0 | 0
[6 empty] | 2014-04-27 | 1時 | 0 | 0 | 0 | 0
[6 empty] | 2014-04-27 | 2時 | 0 | 0 | 0 | 0
[6 empty] | 2014-04-27 | 3時 | 0 | 0 | 0 | 0
[6 empty] | 2014-04-27 | 4時 | 0 | 0 | 0 | 0
[6 empty] | 2014-04-27 | 5時 | 0.062715 | 6.3904 | 0 | 0
[6 empty] | 2014-04-27 | 6時 | 0.0073897 | 1.1394 | 0 | 0
[6 empty] | 2014-04-27 | 7時 | 0.0037059 | 0.78977 | 0 | 0
[6 empty] | 2014-04-27 | 8時 | 0 | 0 | 0 | 0
[6 empty] | 2014-04-27 | 9時 | 0 | 0 | 0 | 0
[6 empty] | 2014-04-27 | 10時 | 0 | 0 | 0 | 0
[6 empty] | 2014-04-27 | 11時 | 0 | 0 | 0 | 0
[6 empty] | 2014-04-27 | 12時 | 0 | 0 | 0 | 0
[6 empty] | 2014-04-27 | 13時 | 0 | 0 | 0 | 0
[6 empty] | 2014-04-27 | 14時 | 0 | 0 | 0 | 0
[6 empty] | 2014-04-27 | 15時 | 0 | 0 | 0 | 0
[6 empty] | 2014-04-27 | 16時 | 0 | 0 | 0 | 0
[6 empty] | 2014-04-27 | 17時 | 0 | 0 | 0 | 0
[6 empty] | 2014-04-27 | 18時 | 0 | 0 | 0 | 0
[6 empty] | 2014-04-27 | 19時 | 0 | 0 | 0 | 0
[6 empty] | 2014-04-27 | 20時 | 0 | 0 | 0 | 0
[6 empty] | 2014-04-27 | 21時 | 0 | 0 | 0 | 0
[6 empty] | 2014-04-27 | 22時 | 0 | 0 | 0 | 0
[6 empty] | 2014-04-27 | 23時 | 0 | 0 | 0 | 0
[6 empty] | 2014-04-28 | 0時 | 0 | 0 | 0 | 0
[6 empty] | 2014-04-28 | 1時 | 0 | 0 | 0 | 0
[6 empty] | 2014-04-28 | 2時 | 0 | 0 | 0 | 0
[6 empty] | 2014-04-28 | 3時 | 0 | 0 | 0 | 0
[6 empty] | 2014-04-28 | 4時 | 0 | 0 | 0 | 0
[6 empty] | 2014-04-28 | 5時 | 0.065822 | 6.6853 | 0 | 0
[6 empty] | 2014-04-28 | 6時 | 0.0097654 | 1.3649 | 0 | 0
[6 empty] | 2014-04-28 | 7時 | 0.0046339 | 0.87785 | 0 | 0
[6 empty] | 2014-04-28 | 8時 | 0 | 0 | 0 | 0
[6 empty] | 2014-04-28 | 9時 | 0 | 0 | 0 | 0
[6 empty] | 2014-04-28 | 10時 | 0 | 0 | 0 | 0
[6 empty] | 2014-04-28 | 11時 | 0 | 0 | 0 | 0
[6 empty] | 2014-04-28 | 12時 | 0 | 0 | 0 | 0
[6 empty] | 2014-04-28 | 13時 | 0 | 0 | 0 | 0
[6 empty] | 2014-04-28 | 14時 | 0 | 0 | 0 | 0
[6 empty] | 2014-04-28 | 15時 | 0 | 0 | 0 | 0
[6 empty] | 2014-04-28 | 16時 | 0 | 0 | 0 | 0
[6 empty] | 2014-04-28 | 17時 | 0 | 0 | 0 | 0
[6 empty] | 2014-04-28 | 18時 | 0 | 0 | 0 | 0
[6 empty] | 2014-04-28 | 19時 | 0 | 0 | 0 | 0
[6 empty] | 2014-04-28 | 20時 | 0 | 0 | 0 | 0
[6 empty] | 2014-04-28 | 21時 | 0 | 0 | 0 | 0
[6 empty] | 2014-04-28 | 22時 | 0 | 0 | 0 | 0
[6 empty] | 2014-04-28 | 23時 | 0 | 0 | 0 | 0
[6 empty] | 2014-04-29 | 0時 | 0 | 0 | 0 | 0
[6 empty] | 2014-04-29 | 1時 | 0 | 0 | 0 | 0
[6 empty] | 2014-04-29 | 2時 | 0 | 0 | 0 | 0
[6 empty] | 2014-04-29 | 3時 | 0 | 0 | 0 | 0
[6 empty] | 2014-04-29 | 4時 | 0 | 0 | 0 | 0
[6 empty] | 2014-04-29 | 5時 | 0 | 0 | 0 | 0
[6 empty] | 2014-04-29 | 6時 | 0 | 0 | 0 | 0
[6 empty] | 2014-04-29 | 7時 | 0.014225 | 1.7882 | 0 | 0
[6 empty] | 2014-04-29 | 8時 | 0 | 0 | 0 | 0
[6 empty] | 2014-04-29 | 9時 | 0 | 0 | 0 | 0
[6 empty] | 2014-04-29 | 10時 | 0 | 0 | 0 | 0
[6 empty] | 2014-04-29 | 11時 | 0 | 0 | 0 | 0
[6 empty] | 2014-04-29 | 12時 | 0 | 0 | 0 | 0
[6 empty] | 2014-04-29 | 13時 | 0 | 0 | 0 | 0
[6 empty] | 2014-04-29 | 14時 | 0 | 0 | 0 | 0
[6 empty] | 2014-04-29 | 15時 | 0 | 0 | 0 | 0
[6 empty] | 2014-04-29 | 16時 | 0 | 0 | 0 | 0
[6 empty] | 2014-04-29 | 17時 | 0 | 0 | 0 | 0
[6 empty] | 2014-04-29 | 18時 | 0 | 0 | 0 | 0
[6 empty] | 2014-04-29 | 19時 | 0 | 0 | 0 | 0
[6 empty] | 2014-04-29 | 20時 | 0 | 0 | 0 | 0
[6 empty] | 2014-04-29 | 21時 | 0 | 0 | 0 | 0
[6 empty] | 2014-04-29 | 22時 | 0 | 0 | 0 | 0
[6 empty] | 2014-04-29 | 23時 | 0 | 0 | 0 | 0
[6 empty] | 2014-04-30 | 0時 | 0 | 0 | 0 | 0
[6 empty] | 2014-04-30 | 1時 | 0 | 0 | 0 | 0
[6 empty] | 2014-04-30 | 2時 | 0 | 0 | 0 | 0
[6 empty] | 2014-04-30 | 3時 | 0 | 0 | 0 | 0
[6 empty] | 2014-04-30 | 4時 | 0 | 0 | 0 | 0
[6 empty] | 2014-04-30 | 5時 | 0 | 0 | 0 | 0
[6 empty] | 2014-04-30 | 6時 | 0 | 0 | 0 | 0
[6 empty] | 2014-04-30 | 7時 | 0.018539 | 2.1976 | 0 | 0
[6 empty] | 2014-04-30 | 8時 | 0 | 0 | 0 | 0
[6 empty] | 2014-04-30 | 9時 | 0 | 0 | 0 | 0
[6 empty] | 2014-04-30 | 10時 | 0 | 0 | 0 | 0
[6 empty] | 2014-04-30 | 11時 | 0 | 0 | 0 | 0
[6 empty] | 2014-04-30 | 12時 | 0 | 0 | 0 | 0
[6 empty] | 2014-04-30 | 13時 | 0 | 0 | 0 | 0
[6 empty] | 2014-04-30 | 14時 | 0 | 0 | 0 | 0
[6 empty] | 2014-04-30 | 15時 | 0 | 0 | 0 | 0
[6 empty] | 2014-04-30 | 16時 | 0 | 0 | 0 | 0
[6 empty] | 2014-04-30 | 17時 | 0 | 0 | 0 | 0
[6 empty] | 2014-04-30 | 18時 | 0 | 0 | 0 | 0
[6 empty] | 2014-04-30 | 19時 | 0 | 0 | 0 | 0
[6 empty] | 2014-04-30 | 20時 | 0 | 0 | 0 | 0
[6 empty] | 2014-04-30 | 21時 | 0 | 0 | 0 | 0
[6 empty] | 2014-04-30 | 22時 | 0 | 0 | 0 | 0
[6 empty] | 2014-04-30 | 23時 | 0 | 0 | 0 | 0
[6 empty] | 2014-05-01 | 0時 | 0 | 0 | 0 | 0
[6 empty] | 2014-05-01 | 1時 | 0 | 0 | 0 | 0
[6 empty] | 2014-05-01 | 2時 | 0 | 0 | 0 | 0
[6 empty] | 2014-05-01 | 3時 | 0 | 0 | 0 | 0
[6 empty] | 2014-05-01 | 4時 | 0 | 0 | 0 | 0
[6 empty] | 2014-05-01 | 5時 | 0.067998 | 6.8919 | 0 | 0
[6 empty] | 2014-05-01 | 6時 | 0.009117 | 1.3033 | 0 | 0
[6 empty] | 2014-05-01 | 7時 | 0.0064351 | 1.0488 | 0 | 0
[6 empty] | 2014-05-01 | 8時 | 0 | 0 | 0 | 0
[6 empty] | 2014-05-01 | 9時 | 0 | 0 | 0 | 0
[6 empty] | 2014-05-01 | 10時 | 0 | 0 | 0 | 0
[6 empty] | 2014-05-01 | 11時 | 0 | 0 | 0 | 0
[6 empty] | 2014-05-01 | 12時 | 0 | 0 | 0 | 0
[6 empty] | 2014-05-01 | 13時 | 0 | 0 | 0 | 0
[6 empty] | 2014-05-01 | 14時 | 0 | 0 | 0 | 0
[6 empty] | 2014-05-01 | 15時 | 0 | 0 | 0 | 0
[6 empty] | 2014-05-01 | 16時 | 0 | 0 | 0 | 0
[6 empty] | 2014-05-01 | 17時 | 0 | 0 | 0 | 0
[6 empty] | 2014-05-01 | 18時 | 0 | 0 | 0 | 0
[6 empty] | 2014-05-01 | 19時 | 0 | 0 | 0 | 0
[6 empty] | 2014-05-01 | 20時 | 0 | 0 | 0 | 0
[6 empty] | 2014-05-01 | 21時 | 0 | 0 | 0 | 0
[6 empty] | 2014-05-01 | 22時 | 0 | 0 | 0 | 0
[6 empty] | 2014-05-01 | 23時 | 0 | 0 | 0 | 0
[6 empty] | 2014-05-02 | 0時 | 0 | 0 | 0 | 0
[6 empty] | 2014-05-02 | 1時 | 0 | 0 | 0 | 0
[6 empty] | 2014-05-02 | 2時 | 0 | 0 | 0 | 0
[6 empty] | 2014-05-02 | 3時 | 0 | 0 | 0 | 0
[6 empty] | 2014-05-02 | 4時 | 0 | 0 | 0 | 0
[6 empty] | 2014-05-02 | 5時 | 0.0010594 | 0.53859 | 0 | 0
[6 empty] | 2014-05-02 | 6時 | 0 | 0 | 0 | 0
[6 empty] | 2014-05-02 | 7時 | 0 | 0 | 0 | 0
[6 empty] | 2014-05-02 | 8時 | 0 | 0 | 0 | 0
[6 empty] | 2014-05-02 | 9時 | 0 | 0 | 0 | 0
[6 empty] | 2014-05-02 | 10時 | 0 | 0 | 0 | 0
[6 empty] | 2014-05-02 | 11時 | 0 | 0 | 0 | 0
[6 empty] | 2014-05-02 | 12時 | 0 | 0 | 0 | 0
[6 empty] | 2014-05-02 | 13時 | 0 | 0 | 0 | 0
[6 empty] | 2014-05-02 | 14時 | 0 | 0 | 0 | 0
[6 empty] | 2014-05-02 | 15時 | 0 | 0 | 0 | 0
[6 empty] | 2014-05-02 | 16時 | 0 | 0 | 0 | 0
[6 empty] | 2014-05-02 | 17時 | 0 | 0 | 0 | 0
[6 empty] | 2014-05-02 | 18時 | 0 | 0 | 0 | 0
[6 empty] | 2014-05-02 | 19時 | 0 | 0 | 0 | 0
[6 empty] | 2014-05-02 | 20時 | 0 | 0 | 0 | 0
[6 empty] | 2014-05-02 | 21時 | 0 | 0 | 0 | 0
[6 empty] | 2014-05-02 | 22時 | 0 | 0 | 0 | 0
[6 empty] | 2014-05-02 | 23時 | 0 | 0 | 0 | 0
[6 empty] | 2014-05-03 | 0時 | 0 | 0 | 0 | 0
[6 empty] | 2014-05-03 | 1時 | 0 | 0 | 0 | 0
[6 empty] | 2014-05-03 | 2時 | 0 | 0 | 0 | 0
[6 empty] | 2014-05-03 | 3時 | 0 | 0 | 0 | 0
[6 empty] | 2014-05-03 | 4時 | 0 | 0 | 0 | 0
[6 empty] | 2014-05-03 | 5時 | 0 | 0 | 0 | 0
[6 empty] | 2014-05-03 | 6時 | 0 | 0 | 0 | 0
[6 empty] | 2014-05-03 | 7時 | 0.035688 | 3.8253 | 0 | 0
[6 empty] | 2014-05-03 | 8時 | 0.0049799 | 0.91068 | 0 | 0
[6 empty] | 2014-05-03 | 9時 | 0 | 0 | 0 | 0
[6 empty] | 2014-05-03 | 10時 | 0 | 0 | 0 | 0
[6 empty] | 2014-05-03 | 11時 | 0 | 0 | 0 | 0
[6 empty] | 2014-05-03 | 12時 | 0 | 0 | 0 | 0
[6 empty] | 2014-05-03 | 13時 | 0 | 0 | 0 | 0
[6 empty] | 2014-05-03 | 14時 | 0 | 0 | 0 | 0
[6 empty] | 2014-05-03 | 15時 | 0.0013298 | 0.56425 | 0 | 0
[6 empty] | 2014-05-03 | 16時 | 0.001281 | 0.55962 | 0 | 0
[6 empty] | 2014-05-03 | 17時 | 0.0028366 | 0.70726 | 0 | 0
[6 empty] | 2014-05-03 | 18時 | 0 | 0 | 0 | 0
[6 empty] | 2014-05-03 | 19時 | 0 | 0 | 0 | 0
[6 empty] | 2014-05-03 | 20時 | 0.0018006 | 0.60893 | 0 | 0
[6 empty] | 2014-05-03 | 21時 | 0.0043655 | 0.85237 | 0 | 0
[6 empty] | 2014-05-03 | 22時 | 0 | 0 | 0 | 0
[6 empty] | 2014-05-03 | 23時 | 0 | 0 | 0 | 0
[6 empty] | 2014-05-04 | 0時 | 0 | 0 | 0 | 0
[6 empty] | 2014-05-04 | 1時 | 0 | 0 | 0 | 0
[6 empty] | 2014-05-04 | 2時 | 0 | 0 | 0 | 0
[6 empty] | 2014-05-04 | 3時 | 0 | 0 | 0 | 0
[6 empty] | 2014-05-04 | 4時 | 0 | 0 | 0 | 0
[6 empty] | 2014-05-04 | 5時 | 0 | 0 | 0 | 0
[6 empty] | 2014-05-04 | 6時 | 0 | 0 | 0 | 0
[6 empty] | 2014-05-04 | 7時 | 0.043845 | 4.5995 | 0 | 0
[6 empty] | 2014-05-04 | 8時 | 0.0061904 | 1.0256 | 0 | 0
[6 empty] | 2014-05-04 | 9時 | 0.0012164 | 0.55349 | 0 | 0
[6 empty] | 2014-05-04 | 10時 | 0 | 0 | 0 | 0
[6 empty] | 2014-05-04 | 11時 | 0 | 0 | 0 | 0
[6 empty] | 2014-05-04 | 12時 | 0 | 0 | 0 | 0
[6 empty] | 2014-05-04 | 13時 | 0 | 0 | 0 | 0
[6 empty] | 2014-05-04 | 14時 | 0 | 0 | 0 | 0
[6 empty] | 2014-05-04 | 15時 | 0 | 0 | 0 | 0
[6 empty] | 2014-05-04 | 16時 | 0 | 0 | 0 | 0
[6 empty] | 2014-05-04 | 17時 | 0.00046839 | 0.48249 | 0 | 0
[6 empty] | 2014-05-04 | 18時 | 0 | 0 | 0 | 0
[6 empty] | 2014-05-04 | 19時 | 0 | 0 | 0 | 0
[6 empty] | 2014-05-04 | 20時 | 0.0018406 | 0.61273 | 0 | 0
[6 empty] | 2014-05-04 | 21時 | 0.0052392 | 0.9353 | 0 | 0
[6 empty] | 2014-05-04 | 22時 | 0 | 0 | 0 | 0
[6 empty] | 2014-05-04 | 23時 | 0 | 0 | 0 | 0
[6 empty] | 2014-05-05 | 0時 | 0 | 0 | 0 | 0
[6 empty] | 2014-05-05 | 1時 | 0 | 0 | 0 | 0
[6 empty] | 2014-05-05 | 2時 | 0 | 0 | 0 | 0
[6 empty] | 2014-05-05 | 3時 | 0 | 0 | 0 | 0
[6 empty] | 2014-05-05 | 4時 | 0 | 0 | 0 | 0
[6 empty] | 2014-05-05 | 5時 | 0 | 0 | 0 | 0
[6 empty] | 2014-05-05 | 6時 | 0 | 0 | 0 | 0
[6 empty] | 2014-05-05 | 7時 | 0.056961 | 5.8443 | 0 | 0
[6 empty] | 2014-05-05 | 8時 | 0.008188 | 1.2152 | 0 | 0
[6 empty] | 2014-05-05 | 9時 | 0 | 0 | 0 | 0
[6 empty] | 2014-05-05 | 10時 | 0 | 0 | 0 | 0
[6 empty] | 2014-05-05 | 11時 | 0 | 0 | 0 | 0
[6 empty] | 2014-05-05 | 12時 | 0.0016351 | 0.59322 | 0 | 0
[6 empty] | 2014-05-05 | 13時 | 0 | 0 | 0 | 0
[6 empty] | 2014-05-05 | 14時 | 0 | 0 | 0 | 0
[6 empty] | 2014-05-05 | 15時 | 0.0088899 | 1.2818 | 0 | 0
[6 empty] | 2014-05-05 | 16時 | 0.008663 | 1.2603 | 0 | 0
[6 empty] | 2014-05-05 | 17時 | 0.011698 | 1.5484 | 0 | 0
[6 empty] | 2014-05-05 | 18時 | 0.0025911 | 0.68396 | 0 | 0
[6 empty] | 2014-05-05 | 19時 | 0.0050934 | 0.92146 | 0 | 0
[6 empty] | 2014-05-05 | 20時 | 0.0055374 | 0.9636 | 0 | 0
[6 empty] | 2014-05-05 | 21時 | 0.0077114 | 1.1699 | 0 | 0
[6 empty] | 2014-05-05 | 22時 | 0 | 0 | 0 | 0
[6 empty] | 2014-05-05 | 23時 | 0 | 0 | 0 | 0
[6 empty] | 2014-05-06 | 0時 | 0 | 0 | 0 | 0
[6 empty] | 2014-05-06 | 1時 | 0 | 0 | 0 | 0
[6 empty] | 2014-05-06 | 2時 | 0 | 0 | 0 | 0
[6 empty] | 2014-05-06 | 3時 | 0 | 0 | 0 | 0
[6 empty] | 2014-05-06 | 4時 | 0 | 0 | 0 | 0
[6 empty] | 2014-05-06 | 5時 | 0 | 0 | 0 | 0
[6 empty] | 2014-05-06 | 6時 | 0 | 0 | 0 | 0
[6 empty] | 2014-05-06 | 7時 | 0.078814 | 7.9184 | 0 | 0
[6 empty] | 2014-05-06 | 8時 | 0.011234 | 1.5043 | 0 | 0
[6 empty] | 2014-05-06 | 9時 | 0.002298 | 0.65614 | 0 | 0
[6 empty] | 2014-05-06 | 10時 | 0 | 0 | 0 | 0
[6 empty] | 2014-05-06 | 11時 | 0.0039505 | 0.81298 | 0 | 0
[6 empty] | 2014-05-06 | 12時 | 0.0050282 | 0.91527 | 0 | 0
[6 empty] | 2014-05-06 | 13時 | 0 | 0 | 0 | 0
[6 empty] | 2014-05-06 | 14時 | 0 | 0 | 0 | 0
[6 empty] | 2014-05-06 | 15時 | 0.010805 | 1.4635 | 0 | 0
[6 empty] | 2014-05-06 | 16時 | 0.0089905 | 1.2913 | 0 | 0
[6 empty] | 2014-05-06 | 17時 | 0.011034 | 1.4853 | 0 | 0
[6 empty] | 2014-05-06 | 18時 | 0.0018458 | 0.61322 | 0 | 0
[6 empty] | 2014-05-06 | 19時 | 0.004156 | 0.83249 | 0 | 0
[6 empty] | 2014-05-06 | 20時 | 0.0041293 | 0.82995 | 0 | 0
[6 empty] | 2014-05-06 | 21時 | 0.0060449 | 1.0118 | 0 | 0
[6 empty] | 2014-05-06 | 22時 | 0 | 0 | 0 | 0
[6 empty] | 2014-05-06 | 23時 | 0 | 0 | 0 | 0
[6 empty] | 2014-05-07 | 0時 | 0 | 0 | 0 | 0
[6 empty] | 2014-05-07 | 1時 | 0 | 0 | 0 | 0
[6 empty] | 2014-05-07 | 2時 | 0 | 0 | 0 | 0
[6 empty] | 2014-05-07 | 3時 | 0 | 0 | 0 | 0
[6 empty] | 2014-05-07 | 4時 | 0 | 0 | 0 | 0
[6 empty] | 2014-05-07 | 5時 | 0 | 0 | 0 | 0
[6 empty] | 2014-05-07 | 6時 | 0 | 0 | 0 | 0
[6 empty] | 2014-05-07 | 7時 | 0.044478 | 8.6754 | 0 | 0
[6 empty] | 2014-05-07 | 8時 | 0.016739 | 2.0268 | 0 | 0
[6 empty] | 2014-05-07 | 9時 | 0.0060061 | 1.0081 | 0 | 0
[6 empty] | 2014-05-07 | 10時 | 0.0035 | 0.77023 | 0 | 0
[6 empty] | 2014-05-07 | 11時 | 0.0068824 | 1.0913 | 0 | 0
[6 empty] | 2014-05-07 | 12時 | 0.0073858 | 1.139 | 0 | 0
[6 empty] | 2014-05-07 | 13時 | 0 | 0 | 0 | 0
[6 empty] | 2014-05-07 | 14時 | 0 | 0 | 0 | 0
[6 empty] | 2014-05-07 | 15時 | 0.017916 | 2.1385 | 0 | 0
[6 empty] | 2014-05-07 | 16時 | 0.024014 | 2.7172 | 0 | 0
[6 empty] | 2014-05-07 | 17時 | 0.029588 | 3.2463 | 0 | 0
[6 empty] | 2014-05-07 | 18時 | 0.0091337 | 1.3049 | 0 | 0
[6 empty] | 2014-05-07 | 19時 | 0.013779 | 1.7458 | 0 | 0
[6 empty] | 2014-05-07 | 20時 | 0.014548 | 1.8189 | 0 | 0
[6 empty] | 2014-05-07 | 21時 | 0.018976 | 2.2391 | 0 | 0
[6 empty] | 2014-05-07 | 22時 | 0 | 0 | 0 | 0
[6 empty] | 2014-05-07 | 23時 | 0 | 0 | 0 | 0
[6 empty] | 2014-05-08 | 0時 | 0 | 0 | 0 | 0
[6 empty] | 2014-05-08 | 1時 | 0 | 0 | 0 | 0
[6 empty] | 2014-05-08 | 2時 | 0 | 0 | 0 | 0
[6 empty] | 2014-05-08 | 3時 | 0 | 0 | 0 | 0
[6 empty] | 2014-05-08 | 4時 | 0 | 0 | 0 | 0
[6 empty] | 2014-05-08 | 5時 | 0.065578 | 12.4358 | 0 | 0
[6 empty] | 2014-05-08 | 6時 | 0.022432 | 2.5671 | 0 | 0
[6 empty] | 2014-05-08 | 7時 | 0.01326 | 1.6966 | 0 | 0
[6 empty] | 2014-05-08 | 8時 | 0.0093592 | 1.3263 | 0 | 0
[6 empty] | 2014-05-08 | 9時 | 0 | 0 | 0 | 0
[6 empty] | 2014-05-08 | 10時 | 0 | 0 | 0 | 0
[6 empty] | 2014-05-08 | 11時 | 0.020572 | 2.3905 | 0 | 0
[6 empty] | 2014-05-08 | 12時 | 0.0084165 | 1.2369 | 0 | 0
[6 empty] | 2014-05-08 | 13時 | 0 | 0 | 0 | 0
[6 empty] | 2014-05-08 | 14時 | 0 | 0 | 0 | 0
[6 empty] | 2014-05-08 | 15時 | 0.023603 | 2.6782 | 0 | 0
[6 empty] | 2014-05-08 | 16時 | 0.012049 | 1.5817 | 0 | 0
[6 empty] | 2014-05-08 | 17時 | 0.031045 | 3.3846 | 0 | 0
[6 empty] | 2014-05-08 | 18時 | 0.03606 | 3.8606 | 0 | 0
[6 empty] | 2014-05-08 | 19時 | 0.012594 | 1.6333 | 0 | 0
[6 empty] | 2014-05-08 | 20時 | 0.019396 | 2.279 | 0 | 0
[6 empty] | 2014-05-08 | 21時 | 0.023594 | 2.6774 | 0 | 0
[6 empty] | 2014-05-08 | 22時 | 0.02724 | 3.0234 | 0 | 0
[6 empty] | 2014-05-08 | 23時 | 0 | 0 | 0 | 0
[6 empty] | 2014-05-09 | 0時 | 0 | 0 | 0 | 0
[6 empty] | 2014-05-09 | 1時 | 0 | 0 | 0 | 0
[6 empty] | 2014-05-09 | 2時 | 0 | 0 | 0 | 0
[6 empty] | 2014-05-09 | 3時 | 0 | 0 | 0 | 0
[6 empty] | 2014-05-09 | 4時 | 0 | 0 | 0 | 0
[6 empty] | 2014-05-09 | 5時 | 0.076753 | 14.4274 | 0 | 0
[6 empty] | 2014-05-09 | 6時 | 0.02875 | 3.1667 | 0 | 0
[6 empty] | 2014-05-09 | 7時 | 0.016946 | 2.0464 | 0 | 0
[6 empty] | 2014-05-09 | 8時 | 0.013058 | 1.6774 | 0 | 0
[6 empty] | 2014-05-09 | 9時 | 0 | 0 | 0 | 0
[6 empty] | 2014-05-09 | 10時 | 0 | 0 | 0 | 0
[6 empty] | 2014-05-09 | 11時 | 0.020824 | 2.4144 | 0 | 0
[6 empty] | 2014-05-09 | 12時 | 0.0057413 | 0.98295 | 0 | 0
[6 empty] | 2014-05-09 | 13時 | 0 | 0 | 0 | 0
[6 empty] | 2014-05-09 | 14時 | 0 | 0 | 0 | 0
[6 empty] | 2014-05-09 | 15時 | 0.01366 | 1.7345 | 0 | 0
[6 empty] | 2014-05-09 | 16時 | 0.0038898 | 0.80722 | 0 | 0
[6 empty] | 2014-05-09 | 17時 | 0.0094493 | 1.3349 | 0 | 0
[6 empty] | 2014-05-09 | 18時 | 0.01151 | 1.5304 | 0 | 0
[6 empty] | 2014-05-09 | 19時 | 0.0031345 | 0.73554 | 0 | 0
[6 empty] | 2014-05-09 | 20時 | 0.0069989 | 1.1023 | 0 | 0
[6 empty] | 2014-05-09 | 21時 | 0.0081918 | 1.2155 | 0 | 0
[6 empty] | 2014-05-09 | 22時 | 0.01439 | 1.8038 | 0 | 0
[6 empty] | 2014-05-09 | 23時 | 0 | 0 | 0 | 0
[6 empty] | 2014-05-10 | 0時 | 0 | 0 | 0 | 0
[6 empty] | 2014-05-10 | 1時 | 0 | 0 | 0 | 0
[6 empty] | 2014-05-10 | 2時 | 0 | 0 | 0 | 0
[6 empty] | 2014-05-10 | 3時 | 0 | 0 | 0 | 0
[6 empty] | 2014-05-10 | 4時 | 0 | 0 | 0 | 0
[6 empty] | 2014-05-10 | 5時 | 0.067904 | 12.8503 | 0 | 0
[6 empty] | 2014-05-10 | 6時 | 0.034624 | 3.7242 | 0 | 0
[6 empty] | 2014-05-10 | 7時 | 0.026535 | 2.9565 | 0 | 0
[6 empty] | 2014-05-10 | 8時 | 0.018672 | 2.2103 | 0 | 0
[6 empty] | 2014-05-10 | 9時 | 0 | 0 | 0 | 0
[6 empty] | 2014-05-10 | 10時 | 0 | 0 | 0 | 0
[6 empty] | 2014-05-10 | 11時 | 0.029215 | 3.2108 | 0 | 0
[6 empty] | 2014-05-10 | 12時 | 0.0081899 | 1.2153 | 0 | 0
[6 empty] | 2014-05-10 | 13時 | 0 | 0 | 0 | 0
[6 empty] | 2014-05-10 | 14時 | 0 | 0 | 0 | 0
[6 empty] | 2014-05-10 | 15時 | 0.015892 | 1.9464 | 0 | 0
[6 empty] | 2014-05-10 | 16時 | 0.0052959 | 0.94068 | 0 | 0
[6 empty] | 2014-05-10 | 17時 | 0.008385 | 1.2339 | 0 | 0
[6 empty] | 2014-05-10 | 18時 | 0.0079875 | 1.1961 | 0 | 0
[6 empty] | 2014-05-10 | 19時 | 0.00062985 | 0.49781 | 0 | 0
[6 empty] | 2014-05-10 | 20時 | 0.0028449 | 0.70805 | 0 | 0
[6 empty] | 2014-05-10 | 21時 | 0.004402 | 0.85583 | 0 | 0
[6 empty] | 2014-05-10 | 22時 | 0.0090051 | 1.2927 | 0 | 0
[6 empty] | 2014-05-10 | 23時 | 0 | 0 | 0 | 0
[6 empty] | 2014-05-11 | 0時 | 0 | 0 | 0 | 0
[6 empty] | 2014-05-11 | 1時 | 0 | 0 | 0 | 0
[6 empty] | 2014-05-11 | 2時 | 0 | 0 | 0 | 0
[6 empty] | 2014-05-11 | 3時 | 0 | 0 | 0 | 0
[6 empty] | 2014-05-11 | 4時 | 0 | 0 | 0 | 0
[6 empty] | 2014-05-11 | 5時 | 0.068778 | 6.9659 | 0 | 0
[6 empty] | 2014-05-11 | 6時 | 0.0073179 | 1.1326 | 0 | 0
[6 empty] | 2014-05-11 | 7時 | 0.0051699 | 0.92872 | 0 | 0
[6 empty] | 2014-05-11 | 8時 | 0.0006848 | 0.50303 | 0 | 0
[6 empty] | 2014-05-11 | 9時 | 0 | 0 | 0 | 0
[6 empty] | 2014-05-11 | 10時 | 0 | 0 | 0 | 0
[6 empty] | 2014-05-11 | 11時 | 0 | 0 | 0 | 0
[6 empty] | 2014-05-11 | 12時 | 0 | 0 | 0 | 0
[6 empty] | 2014-05-11 | 13時 | 0 | 0 | 0 | 0
[6 empty] | 2014-05-11 | 14時 | 0 | 0 | 0 | 0
[6 empty] | 2014-05-11 | 15時 | 0 | 0 | 0 | 0
[6 empty] | 2014-05-11 | 16時 | 0 | 0 | 0 | 0
[6 empty] | 2014-05-11 | 17時 | 0 | 0 | 0 | 0
[6 empty] | 2014-05-11 | 18時 | 0 | 0 | 0 | 0
[6 empty] | 2014-05-11 | 19時 | 0 | 0 | 0 | 0
[6 empty] | 2014-05-11 | 20時 | 0 | 0 | 0 | 0
[6 empty] | 2014-05-11 | 21時 | 0 | 0 | 0 | 0
[6 empty] | 2014-05-11 | 22時 | 0 | 0 | 0 | 0
[6 empty] | 2014-05-11 | 23時 | 0 | 0 | 0 | 0
[6 empty] | 2014-05-12 | 0時 | 0 | 0 | 0 | 0
[6 empty] | 2014-05-12 | 1時 | 0 | 0 | 0 | 0
[6 empty] | 2014-05-12 | 2時 | 0 | 0 | 0 | 0
[6 empty] | 2014-05-12 | 3時 | 0 | 0 | 0 | 0
[6 empty] | 2014-05-12 | 4時 | 0 | 0 | 0 | 0
[6 empty] | 2014-05-12 | 5時 | 0.012422 | 1.617 | 0 | 0
[6 empty] | 2014-05-12 | 6時 | 0 | 0 | 0 | 0
[6 empty] | 2014-05-12 | 7時 | 0 | 0 | 0 | 0
[6 empty] | 2014-05-12 | 8時 | 0 | 0 | 0 | 0
[6 empty] | 2014-05-12 | 9時 | 0 | 0 | 0 | 0
[6 empty] | 2014-05-12 | 10時 | 0 | 0 | 0 | 0
[6 empty] | 2014-05-12 | 11時 | 0.0081057 | 1.2074 | 0 | 0
[6 empty] | 2014-05-12 | 12時 | 0.00184 | 0.61268 | 0 | 0
[6 empty] | 2014-05-12 | 13時 | 0 | 0 | 0 | 0
[6 empty] | 2014-05-12 | 14時 | 0 | 0 | 0 | 0
[6 empty] | 2014-05-12 | 15時 | 0.010174 | 1.4037 | 0 | 0
[6 empty] | 2014-05-12 | 16時 | 0.0022064 | 0.64745 | 0 | 0
[6 empty] | 2014-05-12 | 17時 | 0.0059954 | 1.0071 | 0 | 0
[6 empty] | 2014-05-12 | 18時 | 0.0055673 | 0.96644 | 0 | 0
[6 empty] | 2014-05-12 | 19時 | 0 | 0 | 0 | 0
[6 empty] | 2014-05-12 | 20時 | 0 | 0 | 0 | 0
[6 empty] | 2014-05-12 | 21時 | 0.0023698 | 0.66296 | 0 | 0
[6 empty] | 2014-05-12 | 22時 | 0.0040245 | 0.82001 | 0 | 0
[6 empty] | 2014-05-12 | 23時 | 0 | 0 | 0 | 0
[6 empty] | 2014-05-13 | 0時 | 0 | 0 | 0 | 0
[6 empty] | 2014-05-13 | 1時 | 0 | 0 | 0 | 0
[6 empty] | 2014-05-13 | 2時 | 0 | 0 | 0 | 0
[6 empty] | 2014-05-13 | 3時 | 0 | 0 | 0 | 0
[6 empty] | 2014-05-13 | 4時 | 0 | 0 | 0 | 0
[6 empty] | 2014-05-13 | 5時 | 0 | 0 | 0 | 0
[6 empty] | 2014-05-13 | 6時 | 0 | 0 | 0 | 0
[6 empty] | 2014-05-13 | 7時 | 0.057975 | 5.9405 | 0 | 0
[6 empty] | 2014-05-13 | 8時 | 0.0064081 | 1.0462 | 0 | 0
[6 empty] | 2014-05-13 | 9時 | 0.0012968 | 0.56111 | 0 | 0
[6 empty] | 2014-05-13 | 10時 | 0 | 0 | 0 | 0
[6 empty] | 2014-05-13 | 11時 | 0.0044836 | 0.86358 | 0 | 0
[6 empty] | 2014-05-13 | 12時 | 0.0056043 | 0.96994 | 0 | 0
[6 empty] | 2014-05-13 | 13時 | 0 | 0 | 0 | 0
[6 empty] | 2014-05-13 | 14時 | 0 | 0 | 0 | 0
[6 empty] | 2014-05-13 | 15時 | 0.012976 | 1.6696 | 0 | 0
[6 empty] | 2014-05-13 | 16時 | 0.01289 | 1.6615 | 0 | 0
[6 empty] | 2014-05-13 | 17時 | 0.016704 | 2.0234 | 0 | 0
[6 empty] | 2014-05-13 | 18時 | 0.0030032 | 0.72307 | 0 | 0
[6 empty] | 2014-05-13 | 19時 | 0.0060149 | 1.0089 | 0 | 0
[6 empty] | 2014-05-13 | 20時 | 0.0087541 | 1.2689 | 0 | 0
[6 empty] | 2014-05-13 | 21時 | 0.013354 | 1.7055 | 0 | 0
[6 empty] | 2014-05-13 | 22時 | 0 | 0 | 0 | 0
[6 empty] | 2014-05-13 | 23時 | 0 | 0 | 0 | 0
[6 empty] | 2014-05-14 | 0時 | 0 | 0 | 0 | 0
[6 empty] | 2014-05-14 | 1時 | 0 | 0 | 0 | 0
[6 empty] | 2014-05-14 | 2時 | 0 | 0 | 0 | 0
[6 empty] | 2014-05-14 | 3時 | 0 | 0 | 0 | 0
[6 empty] | 2014-05-14 | 4時 | 0 | 0 | 0 | 0
[6 empty] | 2014-05-14 | 5時 | 0 | 0 | 0 | 0
[6 empty] | 2014-05-14 | 6時 | 0 | 0 | 0 | 0
[6 empty] | 2014-05-14 | 7時 | 0.041764 | 4.402 | 0 | 0
[6 empty] | 2014-05-14 | 8時 | 0.0042654 | 0.84287 | 0 | 0
[6 empty] | 2014-05-14 | 9時 | 0 | 0 | 0 | 0
[6 empty] | 2014-05-14 | 10時 | 0 | 0 | 0 | 0
[6 empty] | 2014-05-14 | 11時 | 0 | 0 | 0 | 0
[6 empty] | 2014-05-14 | 12時 | 0 | 0 | 0 | 0
[6 empty] | 2014-05-14 | 13時 | 0 | 0 | 0 | 0
[6 empty] | 2014-05-14 | 14時 | 0 | 0 | 0 | 0
[6 empty] | 2014-05-14 | 15時 | 0 | 0 | 0 | 0
[6 empty] | 2014-05-14 | 16時 | 0 | 0 | 0 | 0
[6 empty] | 2014-05-14 | 17時 | 0 | 0 | 0 | 0
[6 empty] | 2014-05-14 | 18時 | 0 | 0 | 0 | 0
[6 empty] | 2014-05-14 | 19時 | 0 | 0 | 0 | 0
[6 empty] | 2014-05-14 | 20時 | 0 | 0 | 0 | 0
[6 empty] | 2014-05-14 | 21時 | 0 | 0 | 0 | 0
[6 empty] | 2014-05-14 | 22時 | 0 | 0 | 0 | 0
[6 empty] | 2014-05-14 | 23時 | 0 | 0 | 0 | 0
[6 empty] | 2014-05-15 | 0時 | 0 | 0 | 0 | 0
[6 empty] | 2014-05-15 | 1時 | 0 | 0 | 0 | 0
[6 empty] | 2014-05-15 | 2時 | 0 | 0 | 0 | 0
[6 empty] | 2014-05-15 | 3時 | 0 | 0 | 0 | 0
[6 empty] | 2014-05-15 | 4時 | 0 | 0 | 0 | 0
[6 empty] | 2014-05-15 | 5時 | 0.065274 | 6.6334 | 0 | 0
[6 empty] | 2014-05-15 | 6時 | 0.010392 | 1.4243 | 0 | 0
[6 empty] | 2014-05-15 | 7時 | 0.0071937 | 1.1208 | 0 | 0
[6 empty] | 2014-05-15 | 8時 | 0.0036765 | 0.78697 | 0 | 0
[6 empty] | 2014-05-15 | 9時 | 0 | 0 | 0 | 0
[6 empty] | 2014-05-15 | 10時 | 0 | 0 | 0 | 0
[6 empty] | 2014-05-15 | 11時 | 0.003294 | 0.75067 | 0 | 0
[6 empty] | 2014-05-15 | 12時 | 0 | 0 | 0 | 0
[6 empty] | 2014-05-15 | 13時 | 0 | 0 | 0 | 0
[6 empty] | 2014-05-15 | 14時 | 0 | 0 | 0 | 0
[6 empty] | 2014-05-15 | 15時 | 0 | 0 | 0 | 0
[6 empty] | 2014-05-15 | 16時 | 0 | 0 | 0 | 0
[6 empty] | 2014-05-15 | 17時 | 0 | 0 | 0 | 0
[6 empty] | 2014-05-15 | 18時 | 0 | 0 | 0 | 0
[6 empty] | 2014-05-15 | 19時 | 0 | 0 | 0 | 0
[6 empty] | 2014-05-15 | 20時 | 0 | 0 | 0 | 0
[6 empty] | 2014-05-15 | 21時 | 0 | 0 | 0 | 0
[6 empty] | 2014-05-15 | 22時 | 0 | 0 | 0 | 0
[6 empty] | 2014-05-15 | 23時 | 0 | 0 | 0 | 0
[6 empty] | 2014-05-16 | 0時 | 0 | 0 | 0 | 0
[6 empty] | 2014-05-16 | 1時 | 0 | 0 | 0 | 0
[6 empty] | 2014-05-16 | 2時 | 0 | 0 | 0 | 0
[6 empty] | 2014-05-16 | 3時 | 0 | 0 | 0 | 0
[6 empty] | 2014-05-16 | 4時 | 0 | 0 | 0 | 0
[6 empty] | 2014-05-16 | 5時 | 0.034299 | 3.6934 | 0 | 0
[6 empty] | 2014-05-16 | 6時 | 0.0034287 | 0.76345 | 0 | 0
[6 empty] | 2014-05-16 | 7時 | 0.00069917 | 0.50439 | 0 | 0
[6 empty] | 2014-05-16 | 8時 | 0 | 0 | 0 | 0
[6 empty] | 2014-05-16 | 9時 | 0 | 0 | 0 | 0
[6 empty] | 2014-05-16 | 10時 | 0 | 0 | 0 | 0
[6 empty] | 2014-05-16 | 11時 | 0 | 0 | 0 | 0
[6 empty] | 2014-05-16 | 12時 | 0 | 0 | 0 | 0
[6 empty] | 2014-05-16 | 13時 | 0 | 0 | 0 | 0
[6 empty] | 2014-05-16 | 14時 | 0 | 0 | 0 | 0
[6 empty] | 2014-05-16 | 15時 | 0 | 0 | 0 | 0
[6 empty] | 2014-05-16 | 16時 | 0 | 0 | 0 | 0
[6 empty] | 2014-05-16 | 17時 | 0 | 0 | 0 | 0
[6 empty] | 2014-05-16 | 18時 | 0 | 0 | 0 | 0
[6 empty] | 2014-05-16 | 19時 | 0 | 0 | 0 | 0
[6 empty] | 2014-05-16 | 20時 | 0 | 0 | 0 | 0
[6 empty] | 2014-05-16 | 21時 | 0 | 0 | 0 | 0
[6 empty] | 2014-05-16 | 22時 | 0.0014417 | 0.57487 | 0 | 0
[6 empty] | 2014-05-16 | 23時 | 0 | 0 | 0 | 0
[6 empty] | 2014-05-17 | 0時 | 0 | 0 | 0 | 0
[6 empty] | 2014-05-17 | 1時 | 0 | 0 | 0 | 0
[6 empty] | 2014-05-17 | 2時 | 0 | 0 | 0 | 0
[6 empty] | 2014-05-17 | 3時 | 0 | 0 | 0 | 0
[6 empty] | 2014-05-17 | 4時 | 0 | 0 | 0 | 0
[6 empty] | 2014-05-17 | 5時 | 0.059857 | 6.1191 | 0 | 0
[6 empty] | 2014-05-17 | 6時 | 0.0081919 | 1.2155 | 0 | 0
[6 empty] | 2014-05-17 | 7時 | 0.0042954 | 0.84571 | 0 | 0
[6 empty] | 2014-05-17 | 8時 | 0 | 0 | 0 | 0
[6 empty] | 2014-05-17 | 9時 | 0 | 0 | 0 | 0
[6 empty] | 2014-05-17 | 10時 | 0 | 0 | 0 | 0
[6 empty] | 2014-05-17 | 11時 | 0 | 0 | 0 | 0
[6 empty] | 2014-05-17 | 12時 | 0 | 0 | 0 | 0
[6 empty] | 2014-05-17 | 13時 | 0 | 0 | 0 | 0
[6 empty] | 2014-05-17 | 14時 | 0 | 0 | 0 | 0
[6 empty] | 2014-05-17 | 15時 | 0 | 0 | 0 | 0
[6 empty] | 2014-05-17 | 16時 | 0 | 0 | 0 | 0
[6 empty] | 2014-05-17 | 17時 | 0 | 0 | 0 | 0
[6 empty] | 2014-05-17 | 18時 | 0 | 0 | 0 | 0
[6 empty] | 2014-05-17 | 19時 | 0 | 0 | 0 | 0
[6 empty] | 2014-05-17 | 20時 | 0 | 0 | 0 | 0
[6 empty] | 2014-05-17 | 21時 | 0 | 0 | 0 | 0
[6 empty] | 2014-05-17 | 22時 | 0 | 0 | 0 | 0
[6 empty] | 2014-05-17 | 23時 | 0 | 0 | 0 | 0
[6 empty] | 2014-05-18 | 0時 | 0 | 0 | 0 | 0
[6 empty] | 2014-05-18 | 1時 | 0 | 0 | 0 | 0
[6 empty] | 2014-05-18 | 2時 | 0 | 0 | 0 | 0
[6 empty] | 2014-05-18 | 3時 | 0 | 0 | 0 | 0
[6 empty] | 2014-05-18 | 4時 | 0 | 0 | 0 | 0
[6 empty] | 2014-05-18 | 5時 | 0.0075816 | 1.1576 | 0 | 0
[6 empty] | 2014-05-18 | 6時 | 0 | 0 | 0 | 0
[6 empty] | 2014-05-18 | 7時 | 0 | 0 | 0 | 0
[6 empty] | 2014-05-18 | 8時 | 0 | 0 | 0 | 0
[6 empty] | 2014-05-18 | 9時 | 0 | 0 | 0 | 0
[6 empty] | 2014-05-18 | 10時 | 0 | 0 | 0 | 0
[6 empty] | 2014-05-18 | 11時 | 0 | 0 | 0 | 0
[6 empty] | 2014-05-18 | 12時 | 0 | 0 | 0 | 0
[6 empty] | 2014-05-18 | 13時 | 0 | 0 | 0 | 0
[6 empty] | 2014-05-18 | 14時 | 0 | 0 | 0 | 0
[6 empty] | 2014-05-18 | 15時 | 0 | 0 | 0 | 0
[6 empty] | 2014-05-18 | 16時 | 0 | 0 | 0 | 0
[6 empty] | 2014-05-18 | 17時 | 0 | 0 | 0 | 0
[6 empty] | 2014-05-18 | 18時 | 0 | 0 | 0 | 0
[6 empty] | 2014-05-18 | 19時 | 0 | 0 | 0 | 0
[6 empty] | 2014-05-18 | 20時 | 0 | 0 | 0 | 0
[6 empty] | 2014-05-18 | 21時 | 0 | 0 | 0 | 0
[6 empty] | 2014-05-18 | 22時 | 0 | 0 | 0 | 0
[6 empty] | 2014-05-18 | 23時 | 0 | 0 | 0 | 0
[6 empty] | 2014-05-19 | 0時 | 0 | 0 | 0 | 0
[6 empty] | 2014-05-19 | 1時 | 0 | 0 | 0 | 0
[6 empty] | 2014-05-19 | 2時 | 0 | 0 | 0 | 0
[6 empty] | 2014-05-19 | 3時 | 0 | 0 | 0 | 0
[6 empty] | 2014-05-19 | 4時 | 0 | 0 | 0 | 0
[6 empty] | 2014-05-19 | 5時 | 0 | 0 | 0 | 0
[6 empty] | 2014-05-19 | 6時 | 0 | 0 | 0 | 0
[6 empty] | 2014-05-19 | 7時 | 0 | 0 | 0 | 0
[6 empty] | 2014-05-19 | 8時 | 0 | 0 | 0 | 0
[6 empty] | 2014-05-19 | 9時 | 0 | 0 | 0 | 0
[6 empty] | 2014-05-19 | 10時 | 0 | 0 | 0 | 0
[6 empty] | 2014-05-19 | 11時 | 0 | 0 | 0 | 0
[6 empty] | 2014-05-19 | 12時 | 0 | 0 | 0 | 0
[6 empty] | 2014-05-19 | 13時 | 0 | 0 | 0 | 0
[6 empty] | 2014-05-19 | 14時 | 0 | 0 | 0 | 0
[6 empty] | 2014-05-19 | 15時 | 0 | 0 | 0 | 0
[6 empty] | 2014-05-19 | 16時 | 0 | 0 | 0 | 0
[6 empty] | 2014-05-19 | 17時 | 0 | 0 | 0 | 0
[6 empty] | 2014-05-19 | 18時 | 0 | 0 | 0 | 0
[6 empty] | 2014-05-19 | 19時 | 0 | 0 | 0 | 0
[6 empty] | 2014-05-19 | 20時 | 0 | 0 | 0 | 0
[6 empty] | 2014-05-19 | 21時 | 0 | 0 | 0 | 0
[6 empty] | 2014-05-19 | 22時 | 0 | 0 | 0 | 0
[6 empty] | 2014-05-19 | 23時 | 0 | 0 | 0 | 0
[6 empty] | 2014-05-20 | 0時 | 0 | 0 | 0 | 0
[6 empty] | 2014-05-20 | 1時 | 0 | 0 | 0 | 0
[6 empty] | 2014-05-20 | 2時 | 0 | 0 | 0 | 0
[6 empty] | 2014-05-20 | 3時 | 0 | 0 | 0 | 0
[6 empty] | 2014-05-20 | 4時 | 0 | 0 | 0 | 0
[6 empty] | 2014-05-20 | 5時 | 0 | 0 | 0 | 0
[6 empty] | 2014-05-20 | 6時 | 0 | 0 | 0 | 0
[6 empty] | 2014-05-20 | 7時 | 0 | 0 | 0 | 0
[6 empty] | 2014-05-20 | 8時 | 0 | 0 | 0 | 0
[6 empty] | 2014-05-20 | 9時 | 0 | 0 | 0 | 0
[6 empty] | 2014-05-20 | 10時 | 0 | 0 | 0 | 0
[6 empty] | 2014-05-20 | 11時 | 0 | 0 | 0 | 0
[6 empty] | 2014-05-20 | 12時 | 0 | 0 | 0 | 0
[6 empty] | 2014-05-20 | 13時 | 0 | 0 | 0 | 0
[6 empty] | 2014-05-20 | 14時 | 0 | 0 | 0 | 0
[6 empty] | 2014-05-20 | 15時 | 0 | 0 | 0 | 0
[6 empty] | 2014-05-20 | 16時 | 0 | 0 | 0 | 0
[6 empty] | 2014-05-20 | 17時 | 0 | 0 | 0 | 0
[6 empty] | 2014-05-20 | 18時 | 0 | 0 | 0 | 0
[6 empty] | 2014-05-20 | 19時 | 0 | 0 | 0 | 0
[6 empty] | 2014-05-20 | 20時 | 0 | 0 | 0 | 0
[6 empty] | 2014-05-20 | 21時 | 0 | 0 | 0 | 0
[6 empty] | 2014-05-20 | 22時 | 0 | 0 | 0 | 0
[6 empty] | 2014-05-20 | 23時 | 0 | 0 | 0 | 0
[6 empty] | 2014-05-21 | 0時 | 0 | 0 | 0 | 0
[6 empty] | 2014-05-21 | 1時 | 0 | 0 | 0 | 0
[6 empty] | 2014-05-21 | 2時 | 0 | 0 | 0 | 0
[6 empty] | 2014-05-21 | 3時 | 0 | 0 | 0 | 0
[6 empty] | 2014-05-21 | 4時 | 0 | 0 | 0 | 0
[6 empty] | 2014-05-21 | 5時 | 0 | 0 | 0 | 0
[6 empty] | 2014-05-21 | 6時 | 0 | 0 | 0 | 0
[6 empty] | 2014-05-21 | 7時 | 0 | 0 | 0 | 0
[6 empty] | 2014-05-21 | 8時 | 0 | 0 | 0 | 0
[6 empty] | 2014-05-21 | 9時 | 0 | 0 | 0 | 0
[6 empty] | 2014-05-21 | 10時 | 0 | 0 | 0 | 0
[6 empty] | 2014-05-21 | 11時 | 0 | 0 | 0 | 0
[6 empty] | 2014-05-21 | 12時 | 0 | 0 | 0 | 0
[6 empty] | 2014-05-21 | 13時 | 0 | 0 | 0 | 0
[6 empty] | 2014-05-21 | 14時 | 0 | 0 | 0 | 0
[6 empty] | 2014-05-21 | 15時 | 0 | 0 | 0 | 0
[6 empty] | 2014-05-21 | 16時 | 0 | 0 | 0 | 0
[6 empty] | 2014-05-21 | 17時 | 0 | 0 | 0 | 0
[6 empty] | 2014-05-21 | 18時 | 0 | 0 | 0 | 0
[6 empty] | 2014-05-21 | 19時 | 0 | 0 | 0 | 0
[6 empty] | 2014-05-21 | 20時 | 0 | 0 | 0 | 0
[6 empty] | 2014-05-21 | 21時 | 0 | 0 | 0 | 0
[6 empty] | 2014-05-21 | 22時 | 0 | 0 | 0 | 0
[6 empty] | 2014-05-21 | 23時 | 0 | 0 | 0 | 0
[6 empty] | 2014-05-22 | 0時 | 0 | 0 | 0 | 0
[6 empty] | 2014-05-22 | 1時 | 0 | 0 | 0 | 0
[6 empty] | 2014-05-22 | 2時 | 0 | 0 | 0 | 0
[6 empty] | 2014-05-22 | 3時 | 0 | 0 | 0 | 0
[6 empty] | 2014-05-22 | 4時 | 0 | 0 | 0 | 0
[6 empty] | 2014-05-22 | 5時 | 0 | 0 | 0 | 0
[6 empty] | 2014-05-22 | 6時 | 0 | 0 | 0 | 0
[6 empty] | 2014-05-22 | 7時 | 0 | 0 | 0 | 0
[6 empty] | 2014-05-22 | 8時 | 0 | 0 | 0 | 0
[6 empty] | 2014-05-22 | 9時 | 0 | 0 | 0 | 0
[6 empty] | 2014-05-22 | 10時 | 0 | 0 | 0 | 0
[6 empty] | 2014-05-22 | 11時 | 0 | 0 | 0 | 0
[6 empty] | 2014-05-22 | 12時 | 0 | 0 | 0 | 0
[6 empty] | 2014-05-22 | 13時 | 0 | 0 | 0 | 0
[6 empty] | 2014-05-22 | 14時 | 0 | 0 | 0 | 0
[6 empty] | 2014-05-22 | 15時 | 0 | 0 | 0 | 0
[6 empty] | 2014-05-22 | 16時 | 0 | 0 | 0 | 0
[6 empty] | 2014-05-22 | 17時 | 0 | 0 | 0 | 0
[6 empty] | 2014-05-22 | 18時 | 0 | 0 | 0 | 0
[6 empty] | 2014-05-22 | 19時 | 0 | 0 | 0 | 0
[6 empty] | 2014-05-22 | 20時 | 0 | 0 | 0 | 0
[6 empty] | 2014-05-22 | 21時 | 0 | 0 | 0 | 0
[6 empty] | 2014-05-22 | 22時 | 0 | 0 | 0 | 0
[6 empty] | 2014-05-22 | 23時 | 0 | 0 | 0 | 0
[6 empty] | 2014-05-23 | 0時 | 0 | 0 | 0 | 0
[6 empty] | 2014-05-23 | 1時 | 0 | 0 | 0 | 0
[6 empty] | 2014-05-23 | 2時 | 0 | 0 | 0 | 0
[6 empty] | 2014-05-23 | 3時 | 0 | 0 | 0 | 0
[6 empty] | 2014-05-23 | 4時 | 0 | 0 | 0 | 0
[6 empty] | 2014-05-23 | 5時 | 0.01703 | 2.0544 | 0 | 0
[6 empty] | 2014-05-23 | 6時 | 0.0013682 | 0.56789 | 0 | 0
[6 empty] | 2014-05-23 | 7時 | 0.0031486 | 0.73687 | 0 | 0
[6 empty] | 2014-05-23 | 8時 | 0.0034295 | 0.76353 | 0 | 0
[6 empty] | 2014-05-23 | 9時 | 0 | 0 | 0 | 0
[6 empty] | 2014-05-23 | 10時 | 0 | 0 | 0 | 0
[6 empty] | 2014-05-23 | 11時 | 0.026712 | 2.9733 | 0 | 0
[6 empty] | 2014-05-23 | 12時 | 0.0088214 | 1.2753 | 0 | 0
[6 empty] | 2014-05-23 | 13時 | 0 | 0 | 0 | 0
[6 empty] | 2014-05-23 | 14時 | 0 | 0 | 0 | 0
[6 empty] | 2014-05-23 | 15時 | 0.03213 | 3.4875 | 0 | 0
[6 empty] | 2014-05-23 | 16時 | 0.015802 | 1.9378 | 0 | 0
[6 empty] | 2014-05-23 | 17時 | 0.038633 | 4.1048 | 0 | 0
[6 empty] | 2014-05-23 | 18時 | 0.040306 | 4.2636 | 0 | 0
[6 empty] | 2014-05-23 | 19時 | 0.013108 | 1.6821 | 0 | 0
[6 empty] | 2014-05-23 | 20時 | 0.017874 | 2.1345 | 0 | 0
[6 empty] | 2014-05-23 | 21時 | 0.021847 | 2.5115 | 0 | 0
[6 empty] | 2014-05-23 | 22時 | 0.025068 | 2.8173 | 0 | 0
[6 empty] | 2014-05-23 | 23時 | 0 | 0 | 0 | 0
[6 empty] | 2014-05-24 | 0時 | 0 | 0 | 0 | 0
[6 empty] | 2014-05-24 | 1時 | 0 | 0 | 0 | 0
[6 empty] | 2014-05-24 | 2時 | 0 | 0 | 0 | 0
[6 empty] | 2014-05-24 | 3時 | 0 | 0 | 0 | 0
[6 empty] | 2014-05-24 | 4時 | 0 | 0 | 0 | 0
[6 empty] | 2014-05-24 | 5時 | 0.066599 | 12.6176 | 0 | 0
[6 empty] | 2014-05-24 | 6時 | 0.029523 | 3.2401 | 0 | 0
[6 empty] | 2014-05-24 | 7時 | 0.0119 | 1.5675 | 0 | 0
[6 empty] | 2014-05-24 | 8時 | 0.0080379 | 1.2009 | 0 | 0
[6 empty] | 2014-05-24 | 9時 | 0 | 0 | 0 | 0
[6 empty] | 2014-05-24 | 10時 | 0 | 0 | 0 | 0
[6 empty] | 2014-05-24 | 11時 | 0.01305 | 1.6766 | 0 | 0
[6 empty] | 2014-05-24 | 12時 | 0.0034089 | 0.76158 | 0 | 0
[6 empty] | 2014-05-24 | 13時 | 0 | 0 | 0 | 0
[6 empty] | 2014-05-24 | 14時 | 0 | 0 | 0 | 0
[6 empty] | 2014-05-24 | 15時 | 0.0083268 | 1.2283 | 0 | 0
[6 empty] | 2014-05-24 | 16時 | 0.0014444 | 0.57513 | 0 | 0
[6 empty] | 2014-05-24 | 17時 | 0.0094139 | 1.3315 | 0 | 0
[6 empty] | 2014-05-24 | 18時 | 0.01134 | 1.5144 | 0 | 0
[6 empty] | 2014-05-24 | 19時 | 0.0017553 | 0.60463 | 0 | 0
[6 empty] | 2014-05-24 | 20時 | 0.0044796 | 0.8632 | 0 | 0
[6 empty] | 2014-05-24 | 21時 | 0.0066081 | 1.0652 | 0 | 0
[6 empty] | 2014-05-24 | 22時 | 0.0094581 | 1.3357 | 0 | 0
[6 empty] | 2014-05-24 | 23時 | 0 | 0 | 0 | 0
[6 empty] | 2014-05-25 | 0時 | 0 | 0 | 0 | 0
[6 empty] | 2014-05-25 | 1時 | 0 | 0 | 0 | 0
[6 empty] | 2014-05-25 | 2時 | 0 | 0 | 0 | 0
[6 empty] | 2014-05-25 | 3時 | 0 | 0 | 0 | 0
[6 empty] | 2014-05-25 | 4時 | 0 | 0 | 0 | 0
[6 empty] | 2014-05-25 | 5時 | 0.054551 | 10.4706 | 0 | 0
[6 empty] | 2014-05-25 | 6時 | 0.025274 | 2.8368 | 0 | 0
[6 empty] | 2014-05-25 | 7時 | 0.019199 | 2.2602 | 0 | 0
[6 empty] | 2014-05-25 | 8時 | 0.012468 | 1.6214 | 0 | 0
[6 empty] | 2014-05-25 | 9時 | 0 | 0 | 0 | 0
[6 empty] | 2014-05-25 | 10時 | 0 | 0 | 0 | 0
[6 empty] | 2014-05-25 | 11時 | 0.026947 | 2.9956 | 0 | 0
[6 empty] | 2014-05-25 | 12時 | 0.0090587 | 1.2978 | 0 | 0
[6 empty] | 2014-05-25 | 13時 | 0 | 0 | 0 | 0
[6 empty] | 2014-05-25 | 14時 | 0 | 0 | 0 | 0
[6 empty] | 2014-05-25 | 15時 | 0.026819 | 2.9835 | 0 | 0
[6 empty] | 2014-05-25 | 16時 | 0.010387 | 1.4238 | 0 | 0
[6 empty] | 2014-05-25 | 17時 | 0.025535 | 2.8616 | 0 | 0
[6 empty] | 2014-05-25 | 18時 | 0.026094 | 2.9147 | 0 | 0
[6 empty] | 2014-05-25 | 19時 | 0.0064927 | 1.0543 | 0 | 0
[6 empty] | 2014-05-25 | 20時 | 0.011128 | 1.4942 | 0 | 0
[6 empty] | 2014-05-25 | 21時 | 0.0146 | 1.8237 | 0 | 0
[6 empty] | 2014-05-25 | 22時 | 0.016982 | 2.0498 | 0 | 0
[6 empty] | 2014-05-25 | 23時 | 0 | 0 | 0 | 0
[6 empty] | 2014-05-26 | 0時 | 0 | 0 | 0 | 0
[6 empty] | 2014-05-26 | 1時 | 0 | 0 | 0 | 0
[6 empty] | 2014-05-26 | 2時 | 0 | 0 | 0 | 0
[6 empty] | 2014-05-26 | 3時 | 0 | 0 | 0 | 0
[6 empty] | 2014-05-26 | 4時 | 0 | 0 | 0 | 0
[6 empty] | 2014-05-26 | 5時 | 0.052417 | 10.0903 | 0 | 0
[6 empty] | 2014-05-26 | 6時 | 0.023226 | 2.6425 | 0 | 0
[6 empty] | 2014-05-26 | 7時 | 0.017553 | 2.104 | 0 | 0
[6 empty] | 2014-05-26 | 8時 | 0.0099626 | 1.3836 | 0 | 0
[6 empty] | 2014-05-26 | 9時 | 0 | 0 | 0 | 0
[6 empty] | 2014-05-26 | 10時 | 0 | 0 | 0 | 0
[6 empty] | 2014-05-26 | 11時 | 0.017975 | 2.1441 | 0 | 0
[6 empty] | 2014-05-26 | 12時 | 0.0069693 | 1.0995 | 0 | 0
[6 empty] | 2014-05-26 | 13時 | 0 | 0 | 0 | 0
[6 empty] | 2014-05-26 | 14時 | 0 | 0 | 0 | 0
[6 empty] | 2014-05-26 | 15時 | 0.013503 | 1.7197 | 0 | 0
[6 empty] | 2014-05-26 | 16時 | 0.0022806 | 0.65449 | 0 | 0
[6 empty] | 2014-05-26 | 17時 | 0.010344 | 1.4198 | 0 | 0
[6 empty] | 2014-05-26 | 18時 | 0.0101 | 1.3967 | 0 | 0
[6 empty] | 2014-05-26 | 19時 | 0.0013614 | 0.56724 | 0 | 0
[6 empty] | 2014-05-26 | 20時 | 0.0039244 | 0.81051 | 0 | 0
[6 empty] | 2014-05-26 | 21時 | 0.0093589 | 1.3263 | 0 | 0
[6 empty] | 2014-05-26 | 22時 | 0.014849 | 1.8473 | 0 | 0
[6 empty] | 2014-05-26 | 23時 | 0 | 0 | 0 | 0
[6 empty] | 2014-05-27 | 0時 | 0 | 0 | 0 | 0
[6 empty] | 2014-05-27 | 1時 | 0 | 0 | 0 | 0
[6 empty] | 2014-05-27 | 2時 | 0 | 0 | 0 | 0
[6 empty] | 2014-05-27 | 3時 | 0 | 0 | 0 | 0
[6 empty] | 2014-05-27 | 4時 | 0 | 0 | 0 | 0
[6 empty] | 2014-05-27 | 5時 | 0 | 0 | 0 | 0
[6 empty] | 2014-05-27 | 6時 | 0 | 0 | 0 | 0
[6 empty] | 2014-05-27 | 7時 | 0.068256 | 6.9164 | 0 | 0
[6 empty] | 2014-05-27 | 8時 | 0.0063758 | 1.0432 | 0 | 0
[6 empty] | 2014-05-27 | 9時 | 0 | 0 | 0 | 0
[6 empty] | 2014-05-27 | 10時 | 0 | 0 | 0 | 0
[6 empty] | 2014-05-27 | 11時 | 0 | 0 | 0 | 0
[6 empty] | 2014-05-27 | 12時 | 0 | 0 | 0 | 0
[6 empty] | 2014-05-27 | 13時 | 0 | 0 | 0 | 0
[6 empty] | 2014-05-27 | 14時 | 0 | 0 | 0 | 0
[6 empty] | 2014-05-27 | 15時 | 0 | 0 | 0 | 0
[6 empty] | 2014-05-27 | 16時 | 0 | 0 | 0 | 0
[6 empty] | 2014-05-27 | 17時 | 0 | 0 | 0 | 0
[6 empty] | 2014-05-27 | 18時 | 0 | 0 | 0 | 0
[6 empty] | 2014-05-27 | 19時 | 0 | 0 | 0 | 0
[6 empty] | 2014-05-27 | 20時 | 0 | 0 | 0 | 0
[6 empty] | 2014-05-27 | 21時 | 0 | 0 | 0 | 0
[6 empty] | 2014-05-27 | 22時 | 0 | 0 | 0 | 0
[6 empty] | 2014-05-27 | 23時 | 0 | 0 | 0 | 0
[6 empty] | 2014-05-28 | 0時 | 0 | 0 | 0 | 0
[6 empty] | 2014-05-28 | 1時 | 0 | 0 | 0 | 0
[6 empty] | 2014-05-28 | 2時 | 0 | 0 | 0 | 0
[6 empty] | 2014-05-28 | 3時 | 0 | 0 | 0 | 0
[6 empty] | 2014-05-28 | 4時 | 0 | 0 | 0 | 0
[6 empty] | 2014-05-28 | 5時 | 0 | 0 | 0 | 0
[6 empty] | 2014-05-28 | 6時 | 0 | 0 | 0 | 0
[6 empty] | 2014-05-28 | 7時 | 0.026057 | 2.9111 | 0 | 0
[6 empty] | 2014-05-28 | 8時 | 0.0023001 | 0.65634 | 0 | 0
[6 empty] | 2014-05-28 | 9時 | 0 | 0 | 0 | 0
[6 empty] | 2014-05-28 | 10時 | 0 | 0 | 0 | 0
[6 empty] | 2014-05-28 | 11時 | 0 | 0 | 0 | 0
[6 empty] | 2014-05-28 | 12時 | 0 | 0 | 0 | 0
[6 empty] | 2014-05-28 | 13時 | 0 | 0 | 0 | 0
[6 empty] | 2014-05-28 | 14時 | 0 | 0 | 0 | 0
[6 empty] | 2014-05-28 | 15時 | 0.0043551 | 0.85138 | 0 | 0
[6 empty] | 2014-05-28 | 16時 | 0.0010117 | 0.53405 | 0 | 0
[6 empty] | 2014-05-28 | 17時 | 0.0024174 | 0.66748 | 0 | 0
[6 empty] | 2014-05-28 | 18時 | 0 | 0 | 0 | 0
[6 empty] | 2014-05-28 | 19時 | 0 | 0 | 0 | 0
[6 empty] | 2014-05-28 | 20時 | 0 | 0 | 0 | 0
[6 empty] | 2014-05-28 | 21時 | 0 | 0 | 0 | 0
[6 empty] | 2014-05-28 | 22時 | 0 | 0 | 0 | 0
[6 empty] | 2014-05-28 | 23時 | 0 | 0 | 0 | 0
[6 empty] | 2014-05-29 | 0時 | 0 | 0 | 0 | 0
[6 empty] | 2014-05-29 | 1時 | 0 | 0 | 0 | 0
[6 empty] | 2014-05-29 | 2時 | 0 | 0 | 0 | 0
[6 empty] | 2014-05-29 | 3時 | 0 | 0 | 0 | 0
[6 empty] | 2014-05-29 | 4時 | 0 | 0 | 0 | 0
[6 empty] | 2014-05-29 | 5時 | 0.04635 | 4.8372 | 0 | 0
[6 empty] | 2014-05-29 | 6時 | 0.0021095 | 0.63825 | 0 | 0
[6 empty] | 2014-05-29 | 7時 | 0 | 0 | 0 | 0
[6 empty] | 2014-05-29 | 8時 | 0 | 0 | 0 | 0
[6 empty] | 2014-05-29 | 9時 | 0 | 0 | 0 | 0
[6 empty] | 2014-05-29 | 10時 | 0 | 0 | 0 | 0
[6 empty] | 2014-05-29 | 11時 | 0 | 0 | 0 | 0
[6 empty] | 2014-05-29 | 12時 | 0 | 0 | 0 | 0
[6 empty] | 2014-05-29 | 13時 | 0 | 0 | 0 | 0
[6 empty] | 2014-05-29 | 14時 | 0 | 0 | 0 | 0
[6 empty] | 2014-05-29 | 15時 | 0 | 0 | 0 | 0
[6 empty] | 2014-05-29 | 16時 | 0 | 0 | 0 | 0
[6 empty] | 2014-05-29 | 17時 | 0 | 0 | 0 | 0
[6 empty] | 2014-05-29 | 18時 | 0 | 0 | 0 | 0
[6 empty] | 2014-05-29 | 19時 | 0 | 0 | 0 | 0
[6 empty] | 2014-05-29 | 20時 | 0 | 0 | 0 | 0
[6 empty] | 2014-05-29 | 21時 | 0 | 0 | 0 | 0
[6 empty] | 2014-05-29 | 22時 | 0 | 0 | 0 | 0
[6 empty] | 2014-05-29 | 23時 | 0 | 0 | 0 | 0
[6 empty] | 2014-05-30 | 0時 | 0 | 0 | 0 | 0
[6 empty] | 2014-05-30 | 1時 | 0 | 0 | 0 | 0
[6 empty] | 2014-05-30 | 2時 | 0 | 0 | 0 | 0
[6 empty] | 2014-05-30 | 3時 | 0 | 0 | 0 | 0
[6 empty] | 2014-05-30 | 4時 | 0 | 0 | 0 | 0
[6 empty] | 2014-05-30 | 5時 | 0.03827 | 4.0703 | 0 | 0
[6 empty] | 2014-05-30 | 6時 | 0.0035035 | 0.77055 | 0 | 0
[6 empty] | 2014-05-30 | 7時 | 0.0018827 | 0.61672 | 0 | 0
[6 empty] | 2014-05-30 | 8時 | 0 | 0 | 0 | 0
[6 empty] | 2014-05-30 | 9時 | 0 | 0 | 0 | 0
[6 empty] | 2014-05-30 | 10時 | 0 | 0 | 0 | 0
[6 empty] | 2014-05-30 | 11時 | 0 | 0 | 0 | 0
[6 empty] | 2014-05-30 | 12時 | 0 | 0 | 0 | 0
[6 empty] | 2014-05-30 | 13時 | 0 | 0 | 0 | 0
[6 empty] | 2014-05-30 | 14時 | 0 | 0 | 0 | 0
[6 empty] | 2014-05-30 | 15時 | 0 | 0 | 0 | 0
[6 empty] | 2014-05-30 | 16時 | 0 | 0 | 0 | 0
[6 empty] | 2014-05-30 | 17時 | 0 | 0 | 0 | 0
[6 empty] | 2014-05-30 | 18時 | 0 | 0 | 0 | 0
[6 empty] | 2014-05-30 | 19時 | 0 | 0 | 0 | 0
[6 empty] | 2014-05-30 | 20時 | 0 | 0 | 0 | 0
[6 empty] | 2014-05-30 | 21時 | 0 | 0 | 0 | 0
[6 empty] | 2014-05-30 | 22時 | 0 | 0 | 0 | 0
[6 empty] | 2014-05-30 | 23時 | 0 | 0 | 0 | 0
[6 empty] | 2014-05-31 | 0時 | 0 | 0 | 0 | 0
[6 empty] | 2014-05-31 | 1時 | 0 | 0 | 0 | 0
[6 empty] | 2014-05-31 | 2時 | 0 | 0 | 0 | 0
[6 empty] | 2014-05-31 | 3時 | 0 | 0 | 0 | 0
[6 empty] | 2014-05-31 | 4時 | 0 | 0 | 0 | 0
[6 empty] | 2014-05-31 | 5時 | 0.023533 | 2.6716 | 0 | 0
[6 empty] | 2014-05-31 | 6時 | 0 | 0 | 0 | 0
[6 empty] | 2014-05-31 | 7時 | 0 | 0 | 0 | 0
[6 empty] | 2014-05-31 | 8時 | 0 | 0 | 0 | 0
[6 empty] | 2014-05-31 | 9時 | 0 | 0 | 0 | 0
[6 empty] | 2014-05-31 | 10時 | 0 | 0 | 0 | 0
[6 empty] | 2014-05-31 | 11時 | 0 | 0 | 0 | 0
[6 empty] | 2014-05-31 | 12時 | 0 | 0 | 0 | 0
[6 empty] | 2014-05-31 | 13時 | 0 | 0 | 0 | 0
[6 empty] | 2014-05-31 | 14時 | 0 | 0 | 0 | 0
[6 empty] | 2014-05-31 | 15時 | 0 | 0 | 0 | 0
[6 empty] | 2014-05-31 | 16時 | 0 | 0 | 0 | 0
[6 empty] | 2014-05-31 | 17時 | 0 | 0 | 0 | 0
[6 empty] | 2014-05-31 | 18時 | 0 | 0 | 0 | 0
[6 empty] | 2014-05-31 | 19時 | 0 | 0 | 0 | 0
[6 empty] | 2014-05-31 | 20時 | 0 | 0 | 0 | 0
[6 empty] | 2014-05-31 | 21時 | 0 | 0 | 0 | 0
[6 empty] | 2014-05-31 | 22時 | 0 | 0 | 0 | 0
[6 empty] | 2014-05-31 | 23時 | 0 | 0 | 0 | 0
[6 empty] | 2014-06-01 | 0時 | 0 | 0 | 0 | 0
[6 empty] | 2014-06-01 | 1時 | 0 | 0 | 0 | 0
[6 empty] | 2014-06-01 | 2時 | 0 | 0 | 0 | 0
[6 empty] | 2014-06-01 | 3時 | 0 | 0 | 0 | 0
[6 empty] | 2014-06-01 | 4時 | 0 | 0 | 0 | 0
[6 empty] | 2014-06-01 | 5時 | 0 | 0 | 0 | 0
[6 empty] | 2014-06-01 | 6時 | 0 | 0 | 0 | 0
[6 empty] | 2014-06-01 | 7時 | 0 | 0 | 0 | 0
[6 empty] | 2014-06-01 | 8時 | 0 | 0 | 0 | 0
[6 empty] | 2014-06-01 | 9時 | 0 | 0 | 0 | 0
[6 empty] | 2014-06-01 | 10時 | 0 | 0 | 0 | 0
[6 empty] | 2014-06-01 | 11時 | 0 | 0 | 0 | 0
[6 empty] | 2014-06-01 | 12時 | 0 | 0 | 0 | 0
[6 empty] | 2014-06-01 | 13時 | 0 | 0 | 0 | 0
[6 empty] | 2014-06-01 | 14時 | 0 | 0 | 0 | 0
[6 empty] | 2014-06-01 | 15時 | 0 | 0 | 0 | 0
[6 empty] | 2014-06-01 | 16時 | 0 | 0 | 0 | 0
[6 empty] | 2014-06-01 | 17時 | 0 | 0 | 0 | 0
[6 empty] | 2014-06-01 | 18時 | 0 | 0 | 0 | 0
[6 empty] | 2014-06-01 | 19時 | 0 | 0 | 0 | 0
[6 empty] | 2014-06-01 | 20時 | 0 | 0 | 0 | 0
[6 empty] | 2014-06-01 | 21時 | 0 | 0 | 0 | 0
[6 empty] | 2014-06-01 | 22時 | 0 | 0 | 0 | 0
[6 empty] | 2014-06-01 | 23時 | 0 | 0 | 0 | 0
[6 empty] | 2014-06-02 | 0時 | 0 | 0 | 0 | 0
[6 empty] | 2014-06-02 | 1時 | 0 | 0 | 0 | 0
[6 empty] | 2014-06-02 | 2時 | 0 | 0 | 0 | 0
[6 empty] | 2014-06-02 | 3時 | 0 | 0 | 0 | 0
[6 empty] | 2014-06-02 | 4時 | 0 | 0 | 0 | 0
[6 empty] | 2014-06-02 | 5時 | 0 | 0 | 0 | 0
[6 empty] | 2014-06-02 | 6時 | 0 | 0 | 0 | 0
[6 empty] | 2014-06-02 | 7時 | 0 | 0 | 0 | 0
[6 empty] | 2014-06-02 | 8時 | 0 | 0 | 0 | 0
[6 empty] | 2014-06-02 | 9時 | 0 | 0 | 0 | 0
[6 empty] | 2014-06-02 | 10時 | 0 | 0 | 0 | 0
[6 empty] | 2014-06-02 | 11時 | 0 | 0 | 0 | 0
[6 empty] | 2014-06-02 | 12時 | 0 | 0 | 0 | 0
[6 empty] | 2014-06-02 | 13時 | 0 | 0 | 0 | 0
[6 empty] | 2014-06-02 | 14時 | 0 | 0 | 0 | 0
[6 empty] | 2014-06-02 | 15時 | 0 | 0 | 0 | 0
[6 empty] | 2014-06-02 | 16時 | 0 | 0 | 0 | 0
[6 empty] | 2014-06-02 | 17時 | 0 | 0 | 0 | 0
[6 empty] | 2014-06-02 | 18時 | 0 | 0 | 0 | 0
[6 empty] | 2014-06-02 | 19時 | 0 | 0 | 0 | 0
[6 empty] | 2014-06-02 | 20時 | 0 | 0 | 0 | 0
[6 empty] | 2014-06-02 | 21時 | 0 | 0 | 0 | 0
[6 empty] | 2014-06-02 | 22時 | 0 | 0 | 0 | 0
[6 empty] | 2014-06-02 | 23時 | 0 | 0 | 0 | 0
[6 empty] | 2014-06-03 | 0時 | 0 | 0 | 0 | 0
[6 empty] | 2014-06-03 | 1時 | 0 | 0 | 0 | 0
[6 empty] | 2014-06-03 | 2時 | 0 | 0 | 0 | 0
[6 empty] | 2014-06-03 | 3時 | 0 | 0 | 0 | 0
[6 empty] | 2014-06-03 | 4時 | 0 | 0 | 0 | 0
[6 empty] | 2014-06-03 | 5時 | 0 | 0 | 0 | 0
[6 empty] | 2014-06-03 | 6時 | 0 | 0 | 0 | 0
[6 empty] | 2014-06-03 | 7時 | 0 | 0 | 0 | 0
[6 empty] | 2014-06-03 | 8時 | 0 | 0 | 0 | 0
[6 empty] | 2014-06-03 | 9時 | 0 | 0 | 0 | 0
[6 empty] | 2014-06-03 | 10時 | 0 | 0 | 0 | 0
[6 empty] | 2014-06-03 | 11時 | 0 | 0 | 0 | 0
[6 empty] | 2014-06-03 | 12時 | 0 | 0 | 0 | 0
[6 empty] | 2014-06-03 | 13時 | 0 | 0 | 0 | 0
[6 empty] | 2014-06-03 | 14時 | 0 | 0 | 0 | 0
[6 empty] | 2014-06-03 | 15時 | 0 | 0 | 0 | 0
[6 empty] | 2014-06-03 | 16時 | 0 | 0 | 0 | 0
[6 empty] | 2014-06-03 | 17時 | 0 | 0 | 0 | 0
[6 empty] | 2014-06-03 | 18時 | 0 | 0 | 0 | 0
[6 empty] | 2014-06-03 | 19時 | 0 | 0 | 0 | 0
[6 empty] | 2014-06-03 | 20時 | 0 | 0 | 0 | 0
[6 empty] | 2014-06-03 | 21時 | 0 | 0 | 0 | 0
[6 empty] | 2014-06-03 | 22時 | 0 | 0 | 0 | 0
[6 empty] | 2014-06-03 | 23時 | 0 | 0 | 0 | 0
[6 empty] | 2014-06-04 | 0時 | 0 | 0 | 0 | 0
[6 empty] | 2014-06-04 | 1時 | 0 | 0 | 0 | 0
[6 empty] | 2014-06-04 | 2時 | 0 | 0 | 0 | 0
[6 empty] | 2014-06-04 | 3時 | 0 | 0 | 0 | 0
[6 empty] | 2014-06-04 | 4時 | 0 | 0 | 0 | 0
[6 empty] | 2014-06-04 | 5時 | 0 | 0 | 0 | 0
[6 empty] | 2014-06-04 | 6時 | 0 | 0 | 0 | 0
[6 empty] | 2014-06-04 | 7時 | 0 | 0 | 0 | 0
[6 empty] | 2014-06-04 | 8時 | 0 | 0 | 0 | 0
[6 empty] | 2014-06-04 | 9時 | 0 | 0 | 0 | 0
[6 empty] | 2014-06-04 | 10時 | 0 | 0 | 0 | 0
[6 empty] | 2014-06-04 | 11時 | 0 | 0 | 0 | 0
[6 empty] | 2014-06-04 | 12時 | 0 | 0 | 0 | 0
[6 empty] | 2014-06-04 | 13時 | 0 | 0 | 0 | 0
[6 empty] | 2014-06-04 | 14時 | 0 | 0 | 0 | 0
[6 empty] | 2014-06-04 | 15時 | 0 | 0 | 0 | 0
[6 empty] | 2014-06-04 | 16時 | 0 | 0 | 0 | 0
[6 empty] | 2014-06-04 | 17時 | 0 | 0 | 0 | 0
[6 empty] | 2014-06-04 | 18時 | 0 | 0 | 0 | 0
[6 empty] | 2014-06-04 | 19時 | 0 | 0 | 0 | 0
[6 empty] | 2014-06-04 | 20時 | 0 | 0 | 0 | 0
[6 empty] | 2014-06-04 | 21時 | 0 | 0 | 0 | 0
[6 empty] | 2014-06-04 | 22時 | 0 | 0 | 0 | 0
[6 empty] | 2014-06-04 | 23時 | 0 | 0 | 0 | 0
[6 empty] | 2014-06-05 | 0時 | 0 | 0 | 0 | 0
[6 empty] | 2014-06-05 | 1時 | 0 | 0 | 0 | 0
[6 empty] | 2014-06-05 | 2時 | 0 | 0 | 0 | 0
[6 empty] | 2014-06-05 | 3時 | 0 | 0 | 0 | 0
[6 empty] | 2014-06-05 | 4時 | 0 | 0 | 0 | 0
[6 empty] | 2014-06-05 | 5時 | 0 | 0 | 0 | 0
[6 empty] | 2014-06-05 | 6時 | 0 | 0 | 0 | 0
[6 empty] | 2014-06-05 | 7時 | 0 | 0 | 0 | 0
[6 empty] | 2014-06-05 | 8時 | 0 | 0 | 0 | 0
[6 empty] | 2014-06-05 | 9時 | 0 | 0 | 0 | 0
[6 empty] | 2014-06-05 | 10時 | 0 | 0 | 0 | 0
[6 empty] | 2014-06-05 | 11時 | 0 | 0 | 0 | 0
[6 empty] | 2014-06-05 | 12時 | 0 | 0 | 0 | 0
[6 empty] | 2014-06-05 | 13時 | 0 | 0 | 0 | 0
[6 empty] | 2014-06-05 | 14時 | 0 | 0 | 0 | 0
[6 empty] | 2014-06-05 | 15時 | 0 | 0 | 0 | 0
[6 empty] | 2014-06-05 | 16時 | 0 | 0 | 0 | 0
[6 empty] | 2014-06-05 | 17時 | 0 | 0 | 0 | 0
[6 empty] | 2014-06-05 | 18時 | 0 | 0 | 0 | 0
[6 empty] | 2014-06-05 | 19時 | 0 | 0 | 0 | 0
[6 empty] | 2014-06-05 | 20時 | 0 | 0 | 0 | 0
[6 empty] | 2014-06-05 | 21時 | 0 | 0 | 0 | 0
[6 empty] | 2014-06-05 | 22時 | 0 | 0 | 0 | 0
[6 empty] | 2014-06-05 | 23時 | 0 | 0 | 0 | 0
[6 empty] | 2014-06-06 | 0時 | 0 | 0 | 0 | 0
[6 empty] | 2014-06-06 | 1時 | 0 | 0 | 0 | 0
[6 empty] | 2014-06-06 | 2時 | 0 | 0 | 0 | 0
[6 empty] | 2014-06-06 | 3時 | 0 | 0 | 0 | 0
[6 empty] | 2014-06-06 | 4時 | 0 | 0 | 0 | 0
[6 empty] | 2014-06-06 | 5時 | 0 | 0 | 0 | 0
[6 empty] | 2014-06-06 | 6時 | 0 | 0 | 0 | 0
[6 empty] | 2014-06-06 | 7時 | 0 | 0 | 0 | 0
[6 empty] | 2014-06-06 | 8時 | 0 | 0 | 0 | 0
[6 empty] | 2014-06-06 | 9時 | 0 | 0 | 0 | 0
[6 empty] | 2014-06-06 | 10時 | 0 | 0 | 0 | 0
[6 empty] | 2014-06-06 | 11時 | 0 | 0 | 0 | 0
[6 empty] | 2014-06-06 | 12時 | 0 | 0 | 0 | 0
[6 empty] | 2014-06-06 | 13時 | 0 | 0 | 0 | 0
[6 empty] | 2014-06-06 | 14時 | 0 | 0 | 0 | 0
[6 empty] | 2014-06-06 | 15時 | 0 | 0 | 0 | 0
[6 empty] | 2014-06-06 | 16時 | 0 | 0 | 0 | 0
[6 empty] | 2014-06-06 | 17時 | 0 | 0 | 0 | 0
[6 empty] | 2014-06-06 | 18時 | 0 | 0 | 0 | 0
[6 empty] | 2014-06-06 | 19時 | 0 | 0 | 0 | 0
[6 empty] | 2014-06-06 | 20時 | 0 | 0 | 0 | 0
[6 empty] | 2014-06-06 | 21時 | 0 | 0 | 0 | 0
[6 empty] | 2014-06-06 | 22時 | 0 | 0 | 0 | 0
[6 empty] | 2014-06-06 | 23時 | 0 | 0 | 0 | 0
[6 empty] | 2014-06-07 | 0時 | 0 | 0 | 0 | 0
[6 empty] | 2014-06-07 | 1時 | 0 | 0 | 0 | 0
[6 empty] | 2014-06-07 | 2時 | 0 | 0 | 0 | 0
[6 empty] | 2014-06-07 | 3時 | 0 | 0 | 0 | 0
[6 empty] | 2014-06-07 | 4時 | 0 | 0 | 0 | 0
[6 empty] | 2014-06-07 | 5時 | 0 | 0 | 0 | 0
[6 empty] | 2014-06-07 | 6時 | 0 | 0 | 0 | 0
[6 empty] | 2014-06-07 | 7時 | 0 | 0 | 0 | 0
[6 empty] | 2014-06-07 | 8時 | 0 | 0 | 0 | 0
[6 empty] | 2014-06-07 | 9時 | 0 | 0 | 0 | 0
[6 empty] | 2014-06-07 | 10時 | 0 | 0 | 0 | 0
[6 empty] | 2014-06-07 | 11時 | 0 | 0 | 0 | 0
[6 empty] | 2014-06-07 | 12時 | 0 | 0 | 0 | 0
[6 empty] | 2014-06-07 | 13時 | 0 | 0 | 0 | 0
[6 empty] | 2014-06-07 | 14時 | 0 | 0 | 0 | 0
[6 empty] | 2014-06-07 | 15時 | 0 | 0 | 0 | 0
[6 empty] | 2014-06-07 | 16時 | 0 | 0 | 0 | 0
[6 empty] | 2014-06-07 | 17時 | 0 | 0 | 0 | 0
[6 empty] | 2014-06-07 | 18時 | 0 | 0 | 0 | 0
[6 empty] | 2014-06-07 | 19時 | 0 | 0 | 0 | 0
[6 empty] | 2014-06-07 | 20時 | 0 | 0 | 0 | 0
[6 empty] | 2014-06-07 | 21時 | 0 | 0 | 0 | 0
[6 empty] | 2014-06-07 | 22時 | 0 | 0 | 0 | 0
[6 empty] | 2014-06-07 | 23時 | 0 | 0 | 0 | 0
[6 empty] | 2014-06-08 | 0時 | 0 | 0 | 0 | 0
[6 empty] | 2014-06-08 | 1時 | 0 | 0 | 0 | 0
[6 empty] | 2014-06-08 | 2時 | 0 | 0 | 0 | 0
[6 empty] | 2014-06-08 | 3時 | 0 | 0 | 0 | 0
[6 empty] | 2014-06-08 | 4時 | 0 | 0 | 0 | 0
[6 empty] | 2014-06-08 | 5時 | 0 | 0 | 0 | 0
[6 empty] | 2014-06-08 | 6時 | 0 | 0 | 0 | 0
[6 empty] | 2014-06-08 | 7時 | 0 | 0 | 0 | 0
[6 empty] | 2014-06-08 | 8時 | 0 | 0 | 0 | 0
[6 empty] | 2014-06-08 | 9時 | 0 | 0 | 0 | 0
[6 empty] | 2014-06-08 | 10時 | 0 | 0 | 0 | 0
[6 empty] | 2014-06-08 | 11時 | 0 | 0 | 0 | 0
[6 empty] | 2014-06-08 | 12時 | 0 | 0 | 0 | 0
[6 empty] | 2014-06-08 | 13時 | 0 | 0 | 0 | 0
[6 empty] | 2014-06-08 | 14時 | 0 | 0 | 0 | 0
[6 empty] | 2014-06-08 | 15時 | 0 | 0 | 0 | 0
[6 empty] | 2014-06-08 | 16時 | 0 | 0 | 0 | 0
[6 empty] | 2014-06-08 | 17時 | 0 | 0 | 0 | 0
[6 empty] | 2014-06-08 | 18時 | 0 | 0 | 0 | 0
[6 empty] | 2014-06-08 | 19時 | 0 | 0 | 0 | 0
[6 empty] | 2014-06-08 | 20時 | 0 | 0 | 0 | 0
[6 empty] | 2014-06-08 | 21時 | 0 | 0 | 0 | 0
[6 empty] | 2014-06-08 | 22時 | 0 | 0 | 0 | 0
[6 empty] | 2014-06-08 | 23時 | 0 | 0 | 0 | 0
[6 empty] | 2014-06-09 | 0時 | 0 | 0 | 0 | 0
[6 empty] | 2014-06-09 | 1時 | 0 | 0 | 0 | 0
[6 empty] | 2014-06-09 | 2時 | 0 | 0 | 0 | 0
[6 empty] | 2014-06-09 | 3時 | 0 | 0 | 0 | 0
[6 empty] | 2014-06-09 | 4時 | 0 | 0 | 0 | 0
[6 empty] | 2014-06-09 | 5時 | 0 | 0 | 0 | 0
[6 empty] | 2014-06-09 | 6時 | 0 | 0 | 0 | 0
[6 empty] | 2014-06-09 | 7時 | 0 | 0 | 0 | 0
[6 empty] | 2014-06-09 | 8時 | 0 | 0 | 0 | 0
[6 empty] | 2014-06-09 | 9時 | 0 | 0 | 0 | 0
[6 empty] | 2014-06-09 | 10時 | 0 | 0 | 0 | 0
[6 empty] | 2014-06-09 | 11時 | 0 | 0 | 0 | 0
[6 empty] | 2014-06-09 | 12時 | 0 | 0 | 0 | 0
[6 empty] | 2014-06-09 | 13時 | 0 | 0 | 0 | 0
[6 empty] | 2014-06-09 | 14時 | 0 | 0 | 0 | 0
[6 empty] | 2014-06-09 | 15時 | 0 | 0 | 0 | 0
[6 empty] | 2014-06-09 | 16時 | 0 | 0 | 0 | 0
[6 empty] | 2014-06-09 | 17時 | 0 | 0 | 0 | 0
[6 empty] | 2014-06-09 | 18時 | 0 | 0 | 0 | 0
[6 empty] | 2014-06-09 | 19時 | 0 | 0 | 0 | 0
[6 empty] | 2014-06-09 | 20時 | 0 | 0 | 0 | 0
[6 empty] | 2014-06-09 | 21時 | 0 | 0 | 0 | 0
[6 empty] | 2014-06-09 | 22時 | 0 | 0 | 0 | 0
[6 empty] | 2014-06-09 | 23時 | 0 | 0 | 0 | 0
[6 empty] | 2014-06-10 | 0時 | 0 | 0 | 0 | 0
[6 empty] | 2014-06-10 | 1時 | 0 | 0 | 0 | 0
[6 empty] | 2014-06-10 | 2時 | 0 | 0 | 0 | 0
[6 empty] | 2014-06-10 | 3時 | 0 | 0 | 0 | 0
[6 empty] | 2014-06-10 | 4時 | 0 | 0 | 0 | 0
[6 empty] | 2014-06-10 | 5時 | 0 | 0 | 0 | 0
[6 empty] | 2014-06-10 | 6時 | 0 | 0 | 0 | 0
[6 empty] | 2014-06-10 | 7時 | 0 | 0 | 0 | 0
[6 empty] | 2014-06-10 | 8時 | 0 | 0 | 0 | 0
[6 empty] | 2014-06-10 | 9時 | 0 | 0 | 0 | 0
[6 empty] | 2014-06-10 | 10時 | 0 | 0 | 0 | 0
[6 empty] | 2014-06-10 | 11時 | 0 | 0 | 0 | 0
[6 empty] | 2014-06-10 | 12時 | 0 | 0 | 0 | 0
[6 empty] | 2014-06-10 | 13時 | 0 | 0 | 0 | 0
[6 empty] | 2014-06-10 | 14時 | 0 | 0 | 0 | 0
[6 empty] | 2014-06-10 | 15時 | 0 | 0 | 0 | 0
[6 empty] | 2014-06-10 | 16時 | 0 | 0 | 0 | 0
[6 empty] | 2014-06-10 | 17時 | 0 | 0 | 0 | 0
[6 empty] | 2014-06-10 | 18時 | 0 | 0 | 0 | 0
[6 empty] | 2014-06-10 | 19時 | 0 | 0 | 0 | 0
[6 empty] | 2014-06-10 | 20時 | 0 | 0 | 0 | 0
[6 empty] | 2014-06-10 | 21時 | 0 | 0 | 0 | 0
[6 empty] | 2014-06-10 | 22時 | 0 | 0 | 0 | 0
[6 empty] | 2014-06-10 | 23時 | 0 | 0 | 0 | 0
[6 empty] | 2014-06-11 | 0時 | 0 | 0 | 0 | 0
[6 empty] | 2014-06-11 | 1時 | 0 | 0 | 0 | 0
[6 empty] | 2014-06-11 | 2時 | 0 | 0 | 0 | 0
[6 empty] | 2014-06-11 | 3時 | 0 | 0 | 0 | 0
[6 empty] | 2014-06-11 | 4時 | 0 | 0 | 0 | 0
[6 empty] | 2014-06-11 | 5時 | 0 | 0 | 0 | 0
[6 empty] | 2014-06-11 | 6時 | 0 | 0 | 0 | 0
[6 empty] | 2014-06-11 | 7時 | 0 | 0 | 0 | 0
[6 empty] | 2014-06-11 | 8時 | 0 | 0 | 0 | 0
[6 empty] | 2014-06-11 | 9時 | 0 | 0 | 0 | 0
[6 empty] | 2014-06-11 | 10時 | 0 | 0 | 0 | 0
[6 empty] | 2014-06-11 | 11時 | 0 | 0 | 0 | 0
[6 empty] | 2014-06-11 | 12時 | 0 | 0 | 0 | 0
[6 empty] | 2014-06-11 | 13時 | 0 | 0 | 0 | 0
[6 empty] | 2014-06-11 | 14時 | 0 | 0 | 0 | 0
[6 empty] | 2014-06-11 | 15時 | 0 | 0 | 0 | 0
[6 empty] | 2014-06-11 | 16時 | 0 | 0 | 0 | 0
[6 empty] | 2014-06-11 | 17時 | 0 | 0 | 0 | 0
[6 empty] | 2014-06-11 | 18時 | 0 | 0 | 0 | 0
[6 empty] | 2014-06-11 | 19時 | 0 | 0 | 0 | 0
[6 empty] | 2014-06-11 | 20時 | 0 | 0 | 0 | 0
[6 empty] | 2014-06-11 | 21時 | 0 | 0 | 0 | 0
[6 empty] | 2014-06-11 | 22時 | 0 | 0 | 0 | 0
[6 empty] | 2014-06-11 | 23時 | 0 | 0 | 0 | 0
[6 empty] | 2014-06-12 | 0時 | 0 | 0 | 0 | 0
[6 empty] | 2014-06-12 | 1時 | 0 | 0 | 0 | 0
[6 empty] | 2014-06-12 | 2時 | 0 | 0 | 0 | 0
[6 empty] | 2014-06-12 | 3時 | 0 | 0 | 0 | 0
[6 empty] | 2014-06-12 | 4時 | 0 | 0 | 0 | 0
[6 empty] | 2014-06-12 | 5時 | 0 | 0 | 0 | 0
[6 empty] | 2014-06-12 | 6時 | 0 | 0 | 0 | 0
[6 empty] | 2014-06-12 | 7時 | 0 | 0 | 0 | 0
[6 empty] | 2014-06-12 | 8時 | 0 | 0 | 0 | 0
[6 empty] | 2014-06-12 | 9時 | 0 | 0 | 0 | 0
[6 empty] | 2014-06-12 | 10時 | 0 | 0 | 0 | 0
[6 empty] | 2014-06-12 | 11時 | 0 | 0 | 0 | 0
[6 empty] | 2014-06-12 | 12時 | 0 | 0 | 0 | 0
[6 empty] | 2014-06-12 | 13時 | 0 | 0 | 0 | 0
[6 empty] | 2014-06-12 | 14時 | 0 | 0 | 0 | 0
[6 empty] | 2014-06-12 | 15時 | 0 | 0 | 0 | 0
[6 empty] | 2014-06-12 | 16時 | 0 | 0 | 0 | 0
[6 empty] | 2014-06-12 | 17時 | 0 | 0 | 0 | 0
[6 empty] | 2014-06-12 | 18時 | 0 | 0 | 0 | 0
[6 empty] | 2014-06-12 | 19時 | 0 | 0 | 0 | 0
[6 empty] | 2014-06-12 | 20時 | 0 | 0 | 0 | 0
[6 empty] | 2014-06-12 | 21時 | 0 | 0 | 0 | 0
[6 empty] | 2014-06-12 | 22時 | 0 | 0 | 0 | 0
[6 empty] | 2014-06-12 | 23時 | 0 | 0 | 0 | 0
[6 empty] | 2014-06-13 | 0時 | 0 | 0 | 0 | 0
[6 empty] | 2014-06-13 | 1時 | 0 | 0 | 0 | 0
[6 empty] | 2014-06-13 | 2時 | 0 | 0 | 0 | 0
[6 empty] | 2014-06-13 | 3時 | 0 | 0 | 0 | 0
[6 empty] | 2014-06-13 | 4時 | 0 | 0 | 0 | 0
[6 empty] | 2014-06-13 | 5時 | 0 | 0 | 0 | 0
[6 empty] | 2014-06-13 | 6時 | 0 | 0 | 0 | 0
[6 empty] | 2014-06-13 | 7時 | 0 | 0 | 0 | 0
[6 empty] | 2014-06-13 | 8時 | 0 | 0 | 0 | 0
[6 empty] | 2014-06-13 | 9時 | 0 | 0 | 0 | 0
[6 empty] | 2014-06-13 | 10時 | 0 | 0 | 0 | 0
[6 empty] | 2014-06-13 | 11時 | 0 | 0 | 0 | 0
[6 empty] | 2014-06-13 | 12時 | 0 | 0 | 0 | 0
[6 empty] | 2014-06-13 | 13時 | 0 | 0 | 0 | 0
[6 empty] | 2014-06-13 | 14時 | 0 | 0 | 0 | 0
[6 empty] | 2014-06-13 | 15時 | 0 | 0 | 0 | 0
[6 empty] | 2014-06-13 | 16時 | 0 | 0 | 0 | 0
[6 empty] | 2014-06-13 | 17時 | 0 | 0 | 0 | 0
[6 empty] | 2014-06-13 | 18時 | 0 | 0 | 0 | 0
[6 empty] | 2014-06-13 | 19時 | 0 | 0 | 0 | 0
[6 empty] | 2014-06-13 | 20時 | 0 | 0 | 0 | 0
[6 empty] | 2014-06-13 | 21時 | 0 | 0 | 0 | 0
[6 empty] | 2014-06-13 | 22時 | 0 | 0 | 0 | 0
[6 empty] | 2014-06-13 | 23時 | 0 | 0 | 0 | 0
[6 empty] | 2014-06-14 | 0時 | 0 | 0 | 0 | 0
[6 empty] | 2014-06-14 | 1時 | 0 | 0 | 0 | 0
[6 empty] | 2014-06-14 | 2時 | 0 | 0 | 0 | 0
[6 empty] | 2014-06-14 | 3時 | 0 | 0 | 0 | 0
[6 empty] | 2014-06-14 | 4時 | 0 | 0 | 0 | 0
[6 empty] | 2014-06-14 | 5時 | 0 | 0 | 0 | 0
[6 empty] | 2014-06-14 | 6時 | 0 | 0 | 0 | 0
[6 empty] | 2014-06-14 | 7時 | 0 | 0 | 0 | 0
[6 empty] | 2014-06-14 | 8時 | 0 | 0 | 0 | 0
[6 empty] | 2014-06-14 | 9時 | 0 | 0 | 0 | 0
[6 empty] | 2014-06-14 | 10時 | 0 | 0 | 0 | 0
[6 empty] | 2014-06-14 | 11時 | 0 | 0 | 0 | 0
[6 empty] | 2014-06-14 | 12時 | 0 | 0 | 0 | 0
[6 empty] | 2014-06-14 | 13時 | 0 | 0 | 0 | 0
[6 empty] | 2014-06-14 | 14時 | 0 | 0 | 0 | 0
[6 empty] | 2014-06-14 | 15時 | 0 | 0 | 0 | 0
[6 empty] | 2014-06-14 | 16時 | 0 | 0 | 0 | 0
[6 empty] | 2014-06-14 | 17時 | 0 | 0 | 0 | 0
[6 empty] | 2014-06-14 | 18時 | 0 | 0 | 0 | 0
[6 empty] | 2014-06-14 | 19時 | 0 | 0 | 0 | 0
[6 empty] | 2014-06-14 | 20時 | 0 | 0 | 0 | 0
[6 empty] | 2014-06-14 | 21時 | 0 | 0 | 0 | 0
[6 empty] | 2014-06-14 | 22時 | 0 | 0 | 0 | 0
[6 empty] | 2014-06-14 | 23時 | 0 | 0 | 0 | 0
[6 empty] | 2014-06-15 | 0時 | 0 | 0 | 0 | 0
[6 empty] | 2014-06-15 | 1時 | 0 | 0 | 0 | 0
[6 empty] | 2014-06-15 | 2時 | 0 | 0 | 0 | 0
[6 empty] | 2014-06-15 | 3時 | 0 | 0 | 0 | 0
[6 empty] | 2014-06-15 | 4時 | 0 | 0 | 0 | 0
[6 empty] | 2014-06-15 | 5時 | 0 | 0 | 0 | 0
[6 empty] | 2014-06-15 | 6時 | 0 | 0 | 0 | 0
[6 empty] | 2014-06-15 | 7時 | 0 | 0 | 0 | 0
[6 empty] | 2014-06-15 | 8時 | 0 | 0 | 0 | 0
[6 empty] | 2014-06-15 | 9時 | 0 | 0 | 0 | 0
[6 empty] | 2014-06-15 | 10時 | 0 | 0 | 0 | 0
[6 empty] | 2014-06-15 | 11時 | 0 | 0 | 0 | 0
[6 empty] | 2014-06-15 | 12時 | 0 | 0 | 0 | 0
[6 empty] | 2014-06-15 | 13時 | 0 | 0 | 0 | 0
[6 empty] | 2014-06-15 | 14時 | 0 | 0 | 0 | 0
[6 empty] | 2014-06-15 | 15時 | 0 | 0 | 0 | 0
[6 empty] | 2014-06-15 | 16時 | 0 | 0 | 0 | 0
[6 empty] | 2014-06-15 | 17時 | 0 | 0 | 0 | 0
[6 empty] | 2014-06-15 | 18時 | 0 | 0 | 0 | 0
[6 empty] | 2014-06-15 | 19時 | 0 | 0 | 0 | 0
[6 empty] | 2014-06-15 | 20時 | 0 | 0 | 0 | 0
[6 empty] | 2014-06-15 | 21時 | 0 | 0 | 0 | 0
[6 empty] | 2014-06-15 | 22時 | 0 | 0 | 0 | 0
[6 empty] | 2014-06-15 | 23時 | 0 | 0 | 0 | 0
[6 empty] | 2014-06-16 | 0時 | 0 | 0 | 0 | 0
[6 empty] | 2014-06-16 | 1時 | 0 | 0 | 0 | 0
[6 empty] | 2014-06-16 | 2時 | 0 | 0 | 0 | 0
[6 empty] | 2014-06-16 | 3時 | 0 | 0 | 0 | 0
[6 empty] | 2014-06-16 | 4時 | 0 | 0 | 0 | 0
[6 empty] | 2014-06-16 | 5時 | 0 | 0 | 0 | 0
[6 empty] | 2014-06-16 | 6時 | 0 | 0 | 0 | 0
[6 empty] | 2014-06-16 | 7時 | 0 | 0 | 0 | 0
[6 empty] | 2014-06-16 | 8時 | 0 | 0 | 0 | 0
[6 empty] | 2014-06-16 | 9時 | 0 | 0 | 0 | 0
[6 empty] | 2014-06-16 | 10時 | 0 | 0 | 0 | 0
[6 empty] | 2014-06-16 | 11時 | 0 | 0 | 0 | 0
[6 empty] | 2014-06-16 | 12時 | 0 | 0 | 0 | 0
[6 empty] | 2014-06-16 | 13時 | 0 | 0 | 0 | 0
[6 empty] | 2014-06-16 | 14時 | 0 | 0 | 0 | 0
[6 empty] | 2014-06-16 | 15時 | 0 | 0 | 0 | 0
[6 empty] | 2014-06-16 | 16時 | 0 | 0 | 0 | 0
[6 empty] | 2014-06-16 | 17時 | 0 | 0 | 0 | 0
[6 empty] | 2014-06-16 | 18時 | 0 | 0 | 0 | 0
[6 empty] | 2014-06-16 | 19時 | 0 | 0 | 0 | 0
[6 empty] | 2014-06-16 | 20時 | 0 | 0 | 0 | 0
[6 empty] | 2014-06-16 | 21時 | 0 | 0 | 0 | 0
[6 empty] | 2014-06-16 | 22時 | 0 | 0 | 0 | 0
[6 empty] | 2014-06-16 | 23時 | 0 | 0 | 0 | 0
[6 empty] | 2014-06-17 | 0時 | 0 | 0 | 0 | 0
[6 empty] | 2014-06-17 | 1時 | 0 | 0 | 0 | 0
[6 empty] | 2014-06-17 | 2時 | 0 | 0 | 0 | 0
[6 empty] | 2014-06-17 | 3時 | 0 | 0 | 0 | 0
[6 empty] | 2014-06-17 | 4時 | 0 | 0 | 0 | 0
[6 empty] | 2014-06-17 | 5時 | 0 | 0 | 0 | 0
[6 empty] | 2014-06-17 | 6時 | 0 | 0 | 0 | 0
[6 empty] | 2014-06-17 | 7時 | 0 | 0 | 0 | 0
[6 empty] | 2014-06-17 | 8時 | 0 | 0 | 0 | 0
[6 empty] | 2014-06-17 | 9時 | 0 | 0 | 0 | 0
[6 empty] | 2014-06-17 | 10時 | 0 | 0 | 0 | 0
[6 empty] | 2014-06-17 | 11時 | 0 | 0 | 0 | 0
[6 empty] | 2014-06-17 | 12時 | 0 | 0 | 0 | 0
[6 empty] | 2014-06-17 | 13時 | 0 | 0 | 0 | 0
[6 empty] | 2014-06-17 | 14時 | 0 | 0 | 0 | 0
[6 empty] | 2014-06-17 | 15時 | 0 | 0 | 0 | 0
[6 empty] | 2014-06-17 | 16時 | 0 | 0 | 0 | 0
[6 empty] | 2014-06-17 | 17時 | 0 | 0 | 0 | 0
[6 empty] | 2014-06-17 | 18時 | 0 | 0 | 0 | 0
[6 empty] | 2014-06-17 | 19時 | 0 | 0 | 0 | 0
[6 empty] | 2014-06-17 | 20時 | 0 | 0 | 0 | 0
[6 empty] | 2014-06-17 | 21時 | 0 | 0 | 0 | 0
[6 empty] | 2014-06-17 | 22時 | 0 | 0 | 0 | 0
[6 empty] | 2014-06-17 | 23時 | 0 | 0 | 0 | 0
[6 empty] | 2014-06-18 | 0時 | 0 | 0 | 0 | 0
[6 empty] | 2014-06-18 | 1時 | 0 | 0 | 0 | 0
[6 empty] | 2014-06-18 | 2時 | 0 | 0 | 0 | 0
[6 empty] | 2014-06-18 | 3時 | 0 | 0 | 0 | 0
[6 empty] | 2014-06-18 | 4時 | 0 | 0 | 0 | 0
[6 empty] | 2014-06-18 | 5時 | 0 | 0 | 0 | 0
[6 empty] | 2014-06-18 | 6時 | 0 | 0 | 0 | 0
[6 empty] | 2014-06-18 | 7時 | 0 | 0 | 0 | 0
[6 empty] | 2014-06-18 | 8時 | 0 | 0 | 0 | 0
[6 empty] | 2014-06-18 | 9時 | 0 | 0 | 0 | 0
[6 empty] | 2014-06-18 | 10時 | 0 | 0 | 0 | 0
[6 empty] | 2014-06-18 | 11時 | 0 | 0 | 0 | 0
[6 empty] | 2014-06-18 | 12時 | 0 | 0 | 0 | 0
[6 empty] | 2014-06-18 | 13時 | 0 | 0 | 0 | 0
[6 empty] | 2014-06-18 | 14時 | 0 | 0 | 0 | 0
[6 empty] | 2014-06-18 | 15時 | 0 | 0 | 0 | 0
[6 empty] | 2014-06-18 | 16時 | 0 | 0 | 0 | 0
[6 empty] | 2014-06-18 | 17時 | 0 | 0 | 0 | 0
[6 empty] | 2014-06-18 | 18時 | 0 | 0 | 0 | 0
[6 empty] | 2014-06-18 | 19時 | 0 | 0 | 0 | 0
[6 empty] | 2014-06-18 | 20時 | 0 | 0 | 0 | 0
[6 empty] | 2014-06-18 | 21時 | 0 | 0 | 0 | 0
[6 empty] | 2014-06-18 | 22時 | 0 | 0 | 0 | 0
[6 empty] | 2014-06-18 | 23時 | 0 | 0 | 0 | 0
[6 empty] | 2014-06-19 | 0時 | 0 | 0 | 0 | 0
[6 empty] | 2014-06-19 | 1時 | 0 | 0 | 0 | 0
[6 empty] | 2014-06-19 | 2時 | 0 | 0 | 0 | 0
[6 empty] | 2014-06-19 | 3時 | 0 | 0 | 0 | 0
[6 empty] | 2014-06-19 | 4時 | 0 | 0 | 0 | 0
[6 empty] | 2014-06-19 | 5時 | 0 | 0 | 0 | 0
[6 empty] | 2014-06-19 | 6時 | 0 | 0 | 0 | 0
[6 empty] | 2014-06-19 | 7時 | 0 | 0 | 0 | 0
[6 empty] | 2014-06-19 | 8時 | 0 | 0 | 0 | 0
[6 empty] | 2014-06-19 | 9時 | 0 | 0 | 0 | 0
[6 empty] | 2014-06-19 | 10時 | 0 | 0 | 0 | 0
[6 empty] | 2014-06-19 | 11時 | 0 | 0 | 0 | 0
[6 empty] | 2014-06-19 | 12時 | 0 | 0 | 0 | 0
[6 empty] | 2014-06-19 | 13時 | 0 | 0 | 0 | 0
[6 empty] | 2014-06-19 | 14時 | 0 | 0 | 0 | 0
[6 empty] | 2014-06-19 | 15時 | 0 | 0 | 0 | 0
[6 empty] | 2014-06-19 | 16時 | 0 | 0 | 0 | 0
[6 empty] | 2014-06-19 | 17時 | 0 | 0 | 0 | 0
[6 empty] | 2014-06-19 | 18時 | 0 | 0 | 0 | 0
[6 empty] | 2014-06-19 | 19時 | 0 | 0 | 0 | 0
[6 empty] | 2014-06-19 | 20時 | 0 | 0 | 0 | 0
[6 empty] | 2014-06-19 | 21時 | 0 | 0 | 0 | 0
[6 empty] | 2014-06-19 | 22時 | 0 | 0 | 0 | 0
[6 empty] | 2014-06-19 | 23時 | 0 | 0 | 0 | 0
[6 empty] | 2014-06-20 | 0時 | 0 | 0 | 0 | 0
[6 empty] | 2014-06-20 | 1時 | 0 | 0 | 0 | 0
[6 empty] | 2014-06-20 | 2時 | 0 | 0 | 0 | 0
[6 empty] | 2014-06-20 | 3時 | 0 | 0 | 0 | 0
[6 empty] | 2014-06-20 | 4時 | 0 | 0 | 0 | 0
[6 empty] | 2014-06-20 | 5時 | 0 | 0 | 0 | 0
[6 empty] | 2014-06-20 | 6時 | 0 | 0 | 0 | 0
[6 empty] | 2014-06-20 | 7時 | 0 | 0 | 0 | 0
[6 empty] | 2014-06-20 | 8時 | 0 | 0 | 0 | 0
[6 empty] | 2014-06-20 | 9時 | 0 | 0 | 0 | 0
[6 empty] | 2014-06-20 | 10時 | 0 | 0 | 0 | 0
[6 empty] | 2014-06-20 | 11時 | 0 | 0 | 0 | 0
[6 empty] | 2014-06-20 | 12時 | 0 | 0 | 0 | 0
[6 empty] | 2014-06-20 | 13時 | 0 | 0 | 0 | 0
[6 empty] | 2014-06-20 | 14時 | 0 | 0 | 0 | 0
[6 empty] | 2014-06-20 | 15時 | 0 | 0 | 0 | 0
[6 empty] | 2014-06-20 | 16時 | 0 | 0 | 0 | 0
[6 empty] | 2014-06-20 | 17時 | 0 | 0 | 0 | 0
[6 empty] | 2014-06-20 | 18時 | 0 | 0 | 0 | 0
[6 empty] | 2014-06-20 | 19時 | 0 | 0 | 0 | 0
[6 empty] | 2014-06-20 | 20時 | 0 | 0 | 0 | 0
[6 empty] | 2014-06-20 | 21時 | 0 | 0 | 0 | 0
[6 empty] | 2014-06-20 | 22時 | 0 | 0 | 0 | 0
[6 empty] | 2014-06-20 | 23時 | 0 | 0 | 0 | 0
[6 empty] | 2014-06-21 | 0時 | 0 | 0 | 0 | 0
[6 empty] | 2014-06-21 | 1時 | 0 | 0 | 0 | 0
[6 empty] | 2014-06-21 | 2時 | 0 | 0 | 0 | 0
[6 empty] | 2014-06-21 | 3時 | 0 | 0 | 0 | 0
[6 empty] | 2014-06-21 | 4時 | 0 | 0 | 0 | 0
[6 empty] | 2014-06-21 | 5時 | 0 | 0 | 0 | 0
[6 empty] | 2014-06-21 | 6時 | 0 | 0 | 0 | 0
[6 empty] | 2014-06-21 | 7時 | 0 | 0 | 0 | 0
[6 empty] | 2014-06-21 | 8時 | 0 | 0 | 0 | 0
[6 empty] | 2014-06-21 | 9時 | 0 | 0 | 0 | 0
[6 empty] | 2014-06-21 | 10時 | 0 | 0 | 0 | 0
[6 empty] | 2014-06-21 | 11時 | 0 | 0 | 0 | 0
[6 empty] | 2014-06-21 | 12時 | 0 | 0 | 0 | 0
[6 empty] | 2014-06-21 | 13時 | 0 | 0 | 0 | 0
[6 empty] | 2014-06-21 | 14時 | 0 | 0 | 0 | 0
[6 empty] | 2014-06-21 | 15時 | 0 | 0 | 0 | 0
[6 empty] | 2014-06-21 | 16時 | 0 | 0 | 0 | 0
[6 empty] | 2014-06-21 | 17時 | 0 | 0 | 0 | 0
[6 empty] | 2014-06-21 | 18時 | 0 | 0 | 0 | 0
[6 empty] | 2014-06-21 | 19時 | 0 | 0 | 0 | 0
[6 empty] | 2014-06-21 | 20時 | 0 | 0 | 0 | 0
[6 empty] | 2014-06-21 | 21時 | 0 | 0 | 0 | 0
[6 empty] | 2014-06-21 | 22時 | 0 | 0 | 0 | 0
[6 empty] | 2014-06-21 | 23時 | 0 | 0 | 0 | 0
[6 empty] | 2014-06-22 | 0時 | 0 | 0 | 0 | 0
[6 empty] | 2014-06-22 | 1時 | 0 | 0 | 0 | 0
[6 empty] | 2014-06-22 | 2時 | 0 | 0 | 0 | 0
[6 empty] | 2014-06-22 | 3時 | 0 | 0 | 0 | 0
[6 empty] | 2014-06-22 | 4時 | 0 | 0 | 0 | 0
[6 empty] | 2014-06-22 | 5時 | 0 | 0 | 0 | 0
[6 empty] | 2014-06-22 | 6時 | 0 | 0 | 0 | 0
[6 empty] | 2014-06-22 | 7時 | 0 | 0 | 0 | 0
[6 empty] | 2014-06-22 | 8時 | 0 | 0 | 0 | 0
[6 empty] | 2014-06-22 | 9時 | 0 | 0 | 0 | 0
[6 empty] | 2014-06-22 | 10時 | 0 | 0 | 0 | 0
[6 empty] | 2014-06-22 | 11時 | 0 | 0 | 0 | 0
[6 empty] | 2014-06-22 | 12時 | 0 | 0 | 0 | 0
[6 empty] | 2014-06-22 | 13時 | 0 | 0 | 0 | 0
[6 empty] | 2014-06-22 | 14時 | 0 | 0 | 0 | 0
[6 empty] | 2014-06-22 | 15時 | 0 | 0 | 0 | 0
[6 empty] | 2014-06-22 | 16時 | 0 | 0 | 0 | 0
[6 empty] | 2014-06-22 | 17時 | 0 | 0 | 0 | 0
[6 empty] | 2014-06-22 | 18時 | 0 | 0 | 0 | 0
[6 empty] | 2014-06-22 | 19時 | 0 | 0 | 0 | 0
[6 empty] | 2014-06-22 | 20時 | 0 | 0 | 0 | 0
[6 empty] | 2014-06-22 | 21時 | 0 | 0 | 0 | 0
[6 empty] | 2014-06-22 | 22時 | 0 | 0 | 0 | 0
[6 empty] | 2014-06-22 | 23時 | 0 | 0 | 0 | 0
[6 empty] | 2014-06-23 | 0時 | 0 | 0 | 0 | 0
[6 empty] | 2014-06-23 | 1時 | 0 | 0 | 0 | 0
[6 empty] | 2014-06-23 | 2時 | 0 | 0 | 0 | 0
[6 empty] | 2014-06-23 | 3時 | 0 | 0 | 0 | 0
[6 empty] | 2014-06-23 | 4時 | 0 | 0 | 0 | 0
[6 empty] | 2014-06-23 | 5時 | 0 | 0 | 0 | 0
[6 empty] | 2014-06-23 | 6時 | 0 | 0 | 0 | 0
[6 empty] | 2014-06-23 | 7時 | 0 | 0 | 0 | 0
[6 empty] | 2014-06-23 | 8時 | 0 | 0 | 0 | 0
[6 empty] | 2014-06-23 | 9時 | 0 | 0 | 0 | 0
[6 empty] | 2014-06-23 | 10時 | 0 | 0 | 0 | 0
[6 empty] | 2014-06-23 | 11時 | 0 | 0 | 0 | 0
[6 empty] | 2014-06-23 | 12時 | 0 | 0 | 0 | 0
[6 empty] | 2014-06-23 | 13時 | 0 | 0 | 0 | 0
[6 empty] | 2014-06-23 | 14時 | 0 | 0 | 0 | 0
[6 empty] | 2014-06-23 | 15時 | 0 | 0 | 0 | 0
[6 empty] | 2014-06-23 | 16時 | 0 | 0 | 0 | 0
[6 empty] | 2014-06-23 | 17時 | 0 | 0 | 0 | 0
[6 empty] | 2014-06-23 | 18時 | 0 | 0 | 0 | 0
[6 empty] | 2014-06-23 | 19時 | 0 | 0 | 0 | 0
[6 empty] | 2014-06-23 | 20時 | 0 | 0 | 0 | 0
[6 empty] | 2014-06-23 | 21時 | 0 | 0 | 0 | 0
[6 empty] | 2014-06-23 | 22時 | 0 | 0 | 0 | 0
[6 empty] | 2014-06-23 | 23時 | 0 | 0 | 0 | 0
[6 empty] | 2014-06-24 | 0時 | 0 | 0 | 0 | 0
[6 empty] | 2014-06-24 | 1時 | 0 | 0 | 0 | 0
[6 empty] | 2014-06-24 | 2時 | 0 | 0 | 0 | 0
[6 empty] | 2014-06-24 | 3時 | 0 | 0 | 0 | 0
[6 empty] | 2014-06-24 | 4時 | 0 | 0 | 0 | 0
[6 empty] | 2014-06-24 | 5時 | 0 | 0 | 0 | 0
[6 empty] | 2014-06-24 | 6時 | 0 | 0 | 0 | 0
[6 empty] | 2014-06-24 | 7時 | 0 | 0 | 0 | 0
[6 empty] | 2014-06-24 | 8時 | 0 | 0 | 0 | 0
[6 empty] | 2014-06-24 | 9時 | 0 | 0 | 0 | 0
[6 empty] | 2014-06-24 | 10時 | 0 | 0 | 0 | 0
[6 empty] | 2014-06-24 | 11時 | 0 | 0 | 0 | 0
[6 empty] | 2014-06-24 | 12時 | 0 | 0 | 0 | 0
[6 empty] | 2014-06-24 | 13時 | 0 | 0 | 0 | 0
[6 empty] | 2014-06-24 | 14時 | 0 | 0 | 0 | 0
[6 empty] | 2014-06-24 | 15時 | 0 | 0 | 0 | 0
[6 empty] | 2014-06-24 | 16時 | 0 | 0 | 0 | 0
[6 empty] | 2014-06-24 | 17時 | 0 | 0 | 0 | 0
[6 empty] | 2014-06-24 | 18時 | 0 | 0 | 0 | 0
[6 empty] | 2014-06-24 | 19時 | 0 | 0 | 0 | 0
[6 empty] | 2014-06-24 | 20時 | 0 | 0 | 0 | 0
[6 empty] | 2014-06-24 | 21時 | 0 | 0 | 0 | 0
[6 empty] | 2014-06-24 | 22時 | 0 | 0 | 0 | 0
[6 empty] | 2014-06-24 | 23時 | 0 | 0 | 0 | 0
[6 empty] | 2014-06-25 | 0時 | 0 | 0 | 0 | 0
[6 empty] | 2014-06-25 | 1時 | 0 | 0 | 0 | 0
[6 empty] | 2014-06-25 | 2時 | 0 | 0 | 0 | 0
[6 empty] | 2014-06-25 | 3時 | 0 | 0 | 0 | 0
[6 empty] | 2014-06-25 | 4時 | 0 | 0 | 0 | 0
[6 empty] | 2014-06-25 | 5時 | 0 | 0 | 0 | 0
[6 empty] | 2014-06-25 | 6時 | 0 | 0 | 0 | 0
[6 empty] | 2014-06-25 | 7時 | 0 | 0 | 0 | 0
[6 empty] | 2014-06-25 | 8時 | 0 | 0 | 0 | 0
[6 empty] | 2014-06-25 | 9時 | 0 | 0 | 0 | 0
[6 empty] | 2014-06-25 | 10時 | 0 | 0 | 0 | 0
[6 empty] | 2014-06-25 | 11時 | 0 | 0 | 0 | 0
[6 empty] | 2014-06-25 | 12時 | 0 | 0 | 0 | 0
[6 empty] | 2014-06-25 | 13時 | 0 | 0 | 0 | 0
[6 empty] | 2014-06-25 | 14時 | 0 | 0 | 0 | 0
[6 empty] | 2014-06-25 | 15時 | 0 | 0 | 0 | 0
[6 empty] | 2014-06-25 | 16時 | 0 | 0 | 0 | 0
[6 empty] | 2014-06-25 | 17時 | 0 | 0 | 0 | 0
[6 empty] | 2014-06-25 | 18時 | 0 | 0 | 0 | 0
[6 empty] | 2014-06-25 | 19時 | 0 | 0 | 0 | 0
[6 empty] | 2014-06-25 | 20時 | 0 | 0 | 0 | 0
[6 empty] | 2014-06-25 | 21時 | 0 | 0 | 0 | 0
[6 empty] | 2014-06-25 | 22時 | 0 | 0 | 0 | 0
[6 empty] | 2014-06-25 | 23時 | 0 | 0 | 0 | 0
[6 empty] | 2014-06-26 | 0時 | 0 | 0 | 0 | 0
[6 empty] | 2014-06-26 | 1時 | 0 | 0 | 0 | 0
[6 empty] | 2014-06-26 | 2時 | 0 | 0 | 0 | 0
[6 empty] | 2014-06-26 | 3時 | 0 | 0 | 0 | 0
[6 empty] | 2014-06-26 | 4時 | 0 | 0 | 0 | 0
[6 empty] | 2014-06-26 | 5時 | 0 | 0 | 0 | 0
[6 empty] | 2014-06-26 | 6時 | 0 | 0 | 0 | 0
[6 empty] | 2014-06-26 | 7時 | 0 | 0 | 0 | 0
[6 empty] | 2014-06-26 | 8時 | 0 | 0 | 0 | 0
[6 empty] | 2014-06-26 | 9時 | 0 | 0 | 0 | 0
[6 empty] | 2014-06-26 | 10時 | 0 | 0 | 0 | 0
[6 empty] | 2014-06-26 | 11時 | 0 | 0 | 0 | 0
[6 empty] | 2014-06-26 | 12時 | 0 | 0 | 0 | 0
[6 empty] | 2014-06-26 | 13時 | 0 | 0 | 0 | 0
[6 empty] | 2014-06-26 | 14時 | 0 | 0 | 0 | 0
[6 empty] | 2014-06-26 | 15時 | 0 | 0 | 0 | 0
[6 empty] | 2014-06-26 | 16時 | 0 | 0 | 0 | 0
[6 empty] | 2014-06-26 | 17時 | 0 | 0 | 0 | 0
[6 empty] | 2014-06-26 | 18時 | 0 | 0 | 0 | 0
[6 empty] | 2014-06-26 | 19時 | 0 | 0 | 0 | 0
[6 empty] | 2014-06-26 | 20時 | 0 | 0 | 0 | 0
[6 empty] | 2014-06-26 | 21時 | 0 | 0 | 0 | 0
[6 empty] | 2014-06-26 | 22時 | 0 | 0 | 0 | 0
[6 empty] | 2014-06-26 | 23時 | 0 | 0 | 0 | 0
[6 empty] | 2014-06-27 | 0時 | 0 | 0 | 0 | 0
[6 empty] | 2014-06-27 | 1時 | 0 | 0 | 0 | 0
[6 empty] | 2014-06-27 | 2時 | 0 | 0 | 0 | 0
[6 empty] | 2014-06-27 | 3時 | 0 | 0 | 0 | 0
[6 empty] | 2014-06-27 | 4時 | 0 | 0 | 0 | 0
[6 empty] | 2014-06-27 | 5時 | 0 | 0 | 0 | 0
[6 empty] | 2014-06-27 | 6時 | 0 | 0 | 0 | 0
[6 empty] | 2014-06-27 | 7時 | 0 | 0 | 0 | 0
[6 empty] | 2014-06-27 | 8時 | 0 | 0 | 0 | 0
[6 empty] | 2014-06-27 | 9時 | 0 | 0 | 0 | 0
[6 empty] | 2014-06-27 | 10時 | 0 | 0 | 0 | 0
[6 empty] | 2014-06-27 | 11時 | 0 | 0 | 0 | 0
[6 empty] | 2014-06-27 | 12時 | 0 | 0 | 0 | 0
[6 empty] | 2014-06-27 | 13時 | 0 | 0 | 0 | 0
[6 empty] | 2014-06-27 | 14時 | 0 | 0 | 0 | 0
[6 empty] | 2014-06-27 | 15時 | 0 | 0 | 0 | 0
[6 empty] | 2014-06-27 | 16時 | 0 | 0 | 0 | 0
[6 empty] | 2014-06-27 | 17時 | 0 | 0 | 0 | 0
[6 empty] | 2014-06-27 | 18時 | 0 | 0 | 0 | 0
[6 empty] | 2014-06-27 | 19時 | 0 | 0 | 0 | 0
[6 empty] | 2014-06-27 | 20時 | 0 | 0 | 0 | 0
[6 empty] | 2014-06-27 | 21時 | 0 | 0 | 0 | 0
[6 empty] | 2014-06-27 | 22時 | 0 | 0 | 0 | 0
[6 empty] | 2014-06-27 | 23時 | 0 | 0 | 0 | 0
[6 empty] | 2014-06-28 | 0時 | 0 | 0 | 0 | 0
[6 empty] | 2014-06-28 | 1時 | 0 | 0 | 0 | 0
[6 empty] | 2014-06-28 | 2時 | 0 | 0 | 0 | 0
[6 empty] | 2014-06-28 | 3時 | 0 | 0 | 0 | 0
[6 empty] | 2014-06-28 | 4時 | 0 | 0 | 0 | 0
[6 empty] | 2014-06-28 | 5時 | 0 | 0 | 0 | 0
[6 empty] | 2014-06-28 | 6時 | 0 | 0 | 0 | 0
[6 empty] | 2014-06-28 | 7時 | 0 | 0 | 0 | 0
[6 empty] | 2014-06-28 | 8時 | 0 | 0 | 0 | 0
[6 empty] | 2014-06-28 | 9時 | 0 | 0 | 0 | 0
[6 empty] | 2014-06-28 | 10時 | 0 | 0 | 0 | 0
[6 empty] | 2014-06-28 | 11時 | 0 | 0 | 0 | 0
[6 empty] | 2014-06-28 | 12時 | 0 | 0 | 0 | 0
[6 empty] | 2014-06-28 | 13時 | 0 | 0 | 0 | 0
[6 empty] | 2014-06-28 | 14時 | 0 | 0 | 0 | 0
[6 empty] | 2014-06-28 | 15時 | 0 | 0 | 0 | 0
[6 empty] | 2014-06-28 | 16時 | 0 | 0 | 0 | 0
[6 empty] | 2014-06-28 | 17時 | 0 | 0 | 0 | 0
[6 empty] | 2014-06-28 | 18時 | 0 | 0 | 0 | 0
[6 empty] | 2014-06-28 | 19時 | 0 | 0 | 0 | 0
[6 empty] | 2014-06-28 | 20時 | 0 | 0 | 0 | 0
[6 empty] | 2014-06-28 | 21時 | 0 | 0 | 0 | 0
[6 empty] | 2014-06-28 | 22時 | 0 | 0 | 0 | 0
[6 empty] | 2014-06-28 | 23時 | 0 | 0 | 0 | 0
[6 empty] | 2014-06-29 | 0時 | 0 | 0 | 0 | 0
[6 empty] | 2014-06-29 | 1時 | 0 | 0 | 0 | 0
[6 empty] | 2014-06-29 | 2時 | 0 | 0 | 0 | 0
[6 empty] | 2014-06-29 | 3時 | 0 | 0 | 0 | 0
[6 empty] | 2014-06-29 | 4時 | 0 | 0 | 0 | 0
[6 empty] | 2014-06-29 | 5時 | 0 | 0 | 0 | 0
[6 empty] | 2014-06-29 | 6時 | 0 | 0 | 0 | 0
[6 empty] | 2014-06-29 | 7時 | 0 | 0 | 0 | 0
[6 empty] | 2014-06-29 | 8時 | 0 | 0 | 0 | 0
[6 empty] | 2014-06-29 | 9時 | 0 | 0 | 0 | 0
[6 empty] | 2014-06-29 | 10時 | 0 | 0 | 0 | 0
[6 empty] | 2014-06-29 | 11時 | 0 | 0 | 0 | 0
[6 empty] | 2014-06-29 | 12時 | 0 | 0 | 0 | 0
[6 empty] | 2014-06-29 | 13時 | 0 | 0 | 0 | 0
[6 empty] | 2014-06-29 | 14時 | 0 | 0 | 0 | 0
[6 empty] | 2014-06-29 | 15時 | 0 | 0 | 0 | 0
[6 empty] | 2014-06-29 | 16時 | 0 | 0 | 0 | 0
[6 empty] | 2014-06-29 | 17時 | 0 | 0 | 0 | 0
[6 empty] | 2014-06-29 | 18時 | 0 | 0 | 0 | 0
[6 empty] | 2014-06-29 | 19時 | 0 | 0 | 0 | 0
[6 empty] | 2014-06-29 | 20時 | 0 | 0 | 0 | 0
[6 empty] | 2014-06-29 | 21時 | 0 | 0 | 0 | 0
[6 empty] | 2014-06-29 | 22時 | 0 | 0 | 0 | 0
[6 empty] | 2014-06-29 | 23時 | 0 | 0 | 0 | 0
[6 empty] | 2014-06-30 | 0時 | 0 | 0 | 0 | 0
[6 empty] | 2014-06-30 | 1時 | 0 | 0 | 0 | 0
[6 empty] | 2014-06-30 | 2時 | 0 | 0 | 0 | 0
[6 empty] | 2014-06-30 | 3時 | 0 | 0 | 0 | 0
[6 empty] | 2014-06-30 | 4時 | 0 | 0 | 0 | 0
[6 empty] | 2014-06-30 | 5時 | 0 | 0 | 0 | 0
[6 empty] | 2014-06-30 | 6時 | 0 | 0 | 0 | 0
[6 empty] | 2014-06-30 | 7時 | 0 | 0 | 0 | 0
[6 empty] | 2014-06-30 | 8時 | 0 | 0 | 0 | 0
[6 empty] | 2014-06-30 | 9時 | 0 | 0 | 0 | 0
[6 empty] | 2014-06-30 | 10時 | 0 | 0 | 0 | 0
[6 empty] | 2014-06-30 | 11時 | 0 | 0 | 0 | 0
[6 empty] | 2014-06-30 | 12時 | 0 | 0 | 0 | 0
[6 empty] | 2014-06-30 | 13時 | 0 | 0 | 0 | 0
[6 empty] | 2014-06-30 | 14時 | 0 | 0 | 0 | 0
[6 empty] | 2014-06-30 | 15時 | 0 | 0 | 0 | 0
[6 empty] | 2014-06-30 | 16時 | 0 | 0 | 0 | 0
[6 empty] | 2014-06-30 | 17時 | 0 | 0 | 0 | 0
[6 empty] | 2014-06-30 | 18時 | 0 | 0 | 0 | 0
[6 empty] | 2014-06-30 | 19時 | 0 | 0 | 0 | 0
[6 empty] | 2014-06-30 | 20時 | 0 | 0 | 0 | 0
[6 empty] | 2014-06-30 | 21時 | 0 | 0 | 0 | 0
[6 empty] | 2014-06-30 | 22時 | 0 | 0 | 0 | 0
[6 empty] | 2014-06-30 | 23時 | 0 | 0 | 0 | 0
[6 empty] | 2014-07-01 | 0時 | 0 | 0 | 0 | 0
[6 empty] | 2014-07-01 | 1時 | 0 | 0 | 0 | 0
[6 empty] | 2014-07-01 | 2時 | 0 | 0 | 0 | 0
[6 empty] | 2014-07-01 | 3時 | 0 | 0 | 0 | 0
[6 empty] | 2014-07-01 | 4時 | 0 | 0 | 0 | 0
[6 empty] | 2014-07-01 | 5時 | 0 | 0 | 0 | 0
[6 empty] | 2014-07-01 | 6時 | 0 | 0 | 0 | 0
[6 empty] | 2014-07-01 | 7時 | 0 | 0 | 0 | 0
[6 empty] | 2014-07-01 | 8時 | 0 | 0 | 0 | 0
[6 empty] | 2014-07-01 | 9時 | 0 | 0 | 0 | 0
[6 empty] | 2014-07-01 | 10時 | 0 | 0 | 0 | 0
[6 empty] | 2014-07-01 | 11時 | 0 | 0 | 0 | 0
[6 empty] | 2014-07-01 | 12時 | 0 | 0 | 0 | 0
[6 empty] | 2014-07-01 | 13時 | 0 | 0 | 0 | 0
[6 empty] | 2014-07-01 | 14時 | 0 | 0 | 0 | 0
[6 empty] | 2014-07-01 | 15時 | 0 | 0 | 0 | 0
[6 empty] | 2014-07-01 | 16時 | 0 | 0 | 0 | 0
[6 empty] | 2014-07-01 | 17時 | 0 | 0 | 0 | 0
[6 empty] | 2014-07-01 | 18時 | 0 | 0 | 0 | 0
[6 empty] | 2014-07-01 | 19時 | 0 | 0 | 0 | 0
[6 empty] | 2014-07-01 | 20時 | 0 | 0 | 0 | 0
[6 empty] | 2014-07-01 | 21時 | 0 | 0 | 0 | 0
[6 empty] | 2014-07-01 | 22時 | 0 | 0 | 0 | 0
[6 empty] | 2014-07-01 | 23時 | 0 | 0 | 0 | 0
[6 empty] | 2014-07-02 | 0時 | 0 | 0 | 0 | 0
[6 empty] | 2014-07-02 | 1時 | 0 | 0 | 0 | 0
[6 empty] | 2014-07-02 | 2時 | 0 | 0 | 0 | 0
[6 empty] | 2014-07-02 | 3時 | 0 | 0 | 0 | 0
[6 empty] | 2014-07-02 | 4時 | 0 | 0 | 0 | 0
[6 empty] | 2014-07-02 | 5時 | 0 | 0 | 0 | 0
[6 empty] | 2014-07-02 | 6時 | 0 | 0 | 0 | 0
[6 empty] | 2014-07-02 | 7時 | 0 | 0 | 0 | 0
[6 empty] | 2014-07-02 | 8時 | 0 | 0 | 0 | 0
[6 empty] | 2014-07-02 | 9時 | 0 | 0 | 0 | 0
[6 empty] | 2014-07-02 | 10時 | 0 | 0 | 0 | 0
[6 empty] | 2014-07-02 | 11時 | 0 | 0 | 0 | 0
[6 empty] | 2014-07-02 | 12時 | 0 | 0 | 0 | 0
[6 empty] | 2014-07-02 | 13時 | 0 | 0 | 0 | 0
[6 empty] | 2014-07-02 | 14時 | 0 | 0 | 0 | 0
[6 empty] | 2014-07-02 | 15時 | 0 | 0 | 0 | 0
[6 empty] | 2014-07-02 | 16時 | 0 | 0 | 0 | 0
[6 empty] | 2014-07-02 | 17時 | 0 | 0 | 0 | 0
[6 empty] | 2014-07-02 | 18時 | 0 | 0 | 0 | 0
[6 empty] | 2014-07-02 | 19時 | 0 | 0 | 0 | 0
[6 empty] | 2014-07-02 | 20時 | 0 | 0 | 0 | 0
[6 empty] | 2014-07-02 | 21時 | 0 | 0 | 0 | 0
[6 empty] | 2014-07-02 | 22時 | 0 | 0 | 0 | 0
[6 empty] | 2014-07-02 | 23時 | 0 | 0 | 0 | 0
[6 empty] | 2014-07-03 | 0時 | 0 | 0 | 0 | 0
[6 empty] | 2014-07-03 | 1時 | 0 | 0 | 0 | 0
[6 empty] | 2014-07-03 | 2時 | 0 | 0 | 0 | 0
[6 empty] | 2014-07-03 | 3時 | 0 | 0 | 0 | 0
[6 empty] | 2014-07-03 | 4時 | 0 | 0 | 0 | 0
[6 empty] | 2014-07-03 | 5時 | 0 | 0 | 0 | 0
[6 empty] | 2014-07-03 | 6時 | 0 | 0 | 0 | 0
[6 empty] | 2014-07-03 | 7時 | 0 | 0 | 0 | 0
[6 empty] | 2014-07-03 | 8時 | 0 | 0 | 0 | 0
[6 empty] | 2014-07-03 | 9時 | 0 | 0 | 0 | 0
[6 empty] | 2014-07-03 | 10時 | 0 | 0 | 0 | 0
[6 empty] | 2014-07-03 | 11時 | 0 | 0 | 0 | 0
[6 empty] | 2014-07-03 | 12時 | 0 | 0 | 0 | 0
[6 empty] | 2014-07-03 | 13時 | 0 | 0 | 0 | 0
[6 empty] | 2014-07-03 | 14時 | 0 | 0 | 0 | 0
[6 empty] | 2014-07-03 | 15時 | 0 | 0 | 0 | 0
[6 empty] | 2014-07-03 | 16時 | 0 | 0 | 0 | 0
[6 empty] | 2014-07-03 | 17時 | 0 | 0 | 0 | 0
[6 empty] | 2014-07-03 | 18時 | 0 | 0 | 0 | 0
[6 empty] | 2014-07-03 | 19時 | 0 | 0 | 0 | 0
[6 empty] | 2014-07-03 | 20時 | 0 | 0 | 0 | 0
[6 empty] | 2014-07-03 | 21時 | 0 | 0 | 0 | 0
[6 empty] | 2014-07-03 | 22時 | 0 | 0 | 0 | 0
[6 empty] | 2014-07-03 | 23時 | 0 | 0 | 0 | 0
[6 empty] | 2014-07-04 | 0時 | 0 | 0 | 0 | 0
[6 empty] | 2014-07-04 | 1時 | 0 | 0 | 0 | 0
[6 empty] | 2014-07-04 | 2時 | 0 | 0 | 0 | 0
[6 empty] | 2014-07-04 | 3時 | 0 | 0 | 0 | 0
[6 empty] | 2014-07-04 | 4時 | 0 | 0 | 0 | 0
[6 empty] | 2014-07-04 | 5時 | 0 | 0 | 0 | 0
[6 empty] | 2014-07-04 | 6時 | 0 | 0 | 0 | 0
[6 empty] | 2014-07-04 | 7時 | 0 | 0 | 0 | 0
[6 empty] | 2014-07-04 | 8時 | 0 | 0 | 0 | 0
[6 empty] | 2014-07-04 | 9時 | 0 | 0 | 0 | 0
[6 empty] | 2014-07-04 | 10時 | 0 | 0 | 0 | 0
[6 empty] | 2014-07-04 | 11時 | 0 | 0 | 0 | 0
[6 empty] | 2014-07-04 | 12時 | 0 | 0 | 0 | 0
[6 empty] | 2014-07-04 | 13時 | 0 | 0 | 0 | 0
[6 empty] | 2014-07-04 | 14時 | 0 | 0 | 0 | 0
[6 empty] | 2014-07-04 | 15時 | 0 | 0 | 0 | 0
[6 empty] | 2014-07-04 | 16時 | 0 | 0 | 0 | 0
[6 empty] | 2014-07-04 | 17時 | 0 | 0 | 0 | 0
[6 empty] | 2014-07-04 | 18時 | 0 | 0 | 0 | 0
[6 empty] | 2014-07-04 | 19時 | 0 | 0 | 0 | 0
[6 empty] | 2014-07-04 | 20時 | 0 | 0 | 0 | 0
[6 empty] | 2014-07-04 | 21時 | 0 | 0 | 0 | 0
[6 empty] | 2014-07-04 | 22時 | 0 | 0 | 0 | 0
[6 empty] | 2014-07-04 | 23時 | 0 | 0 | 0 | 0
[6 empty] | 2014-07-05 | 0時 | 0 | 0 | 0 | 0
[6 empty] | 2014-07-05 | 1時 | 0 | 0 | 0 | 0
[6 empty] | 2014-07-05 | 2時 | 0 | 0 | 0 | 0
[6 empty] | 2014-07-05 | 3時 | 0 | 0 | 0 | 0
[6 empty] | 2014-07-05 | 4時 | 0 | 0 | 0 | 0
[6 empty] | 2014-07-05 | 5時 | 0 | 0 | 0 | 0
[6 empty] | 2014-07-05 | 6時 | 0 | 0 | 0 | 0
[6 empty] | 2014-07-05 | 7時 | 0 | 0 | 0 | 0
[6 empty] | 2014-07-05 | 8時 | 0 | 0 | 0 | 0
[6 empty] | 2014-07-05 | 9時 | 0 | 0 | 0 | 0
[6 empty] | 2014-07-05 | 10時 | 0 | 0 | 0 | 0
[6 empty] | 2014-07-05 | 11時 | 0 | 0 | 0 | 0
[6 empty] | 2014-07-05 | 12時 | 0 | 0 | 0 | 0
[6 empty] | 2014-07-05 | 13時 | 0 | 0 | 0 | 0
[6 empty] | 2014-07-05 | 14時 | 0 | 0 | 0 | 0
[6 empty] | 2014-07-05 | 15時 | 0 | 0 | 0 | 0
[6 empty] | 2014-07-05 | 16時 | 0 | 0 | 0 | 0
[6 empty] | 2014-07-05 | 17時 | 0 | 0 | 0 | 0
[6 empty] | 2014-07-05 | 18時 | 0 | 0 | 0 | 0
[6 empty] | 2014-07-05 | 19時 | 0 | 0 | 0 | 0
[6 empty] | 2014-07-05 | 20時 | 0 | 0 | 0 | 0
[6 empty] | 2014-07-05 | 21時 | 0 | 0 | 0 | 0
[6 empty] | 2014-07-05 | 22時 | 0 | 0 | 0 | 0
[6 empty] | 2014-07-05 | 23時 | 0 | 0 | 0 | 0
[6 empty] | 2014-07-06 | 0時 | 0 | 0 | 0 | 0
[6 empty] | 2014-07-06 | 1時 | 0 | 0 | 0 | 0
[6 empty] | 2014-07-06 | 2時 | 0 | 0 | 0 | 0
[6 empty] | 2014-07-06 | 3時 | 0 | 0 | 0 | 0
[6 empty] | 2014-07-06 | 4時 | 0 | 0 | 0 | 0
[6 empty] | 2014-07-06 | 5時 | 0 | 0 | 0 | 0
[6 empty] | 2014-07-06 | 6時 | 0 | 0 | 0 | 0
[6 empty] | 2014-07-06 | 7時 | 0 | 0 | 0 | 0
[6 empty] | 2014-07-06 | 8時 | 0 | 0 | 0 | 0
[6 empty] | 2014-07-06 | 9時 | 0 | 0 | 0 | 0
[6 empty] | 2014-07-06 | 10時 | 0 | 0 | 0 | 0
[6 empty] | 2014-07-06 | 11時 | 0 | 0 | 0 | 0
[6 empty] | 2014-07-06 | 12時 | 0 | 0 | 0 | 0
[6 empty] | 2014-07-06 | 13時 | 0 | 0 | 0 | 0
[6 empty] | 2014-07-06 | 14時 | 0 | 0 | 0 | 0
[6 empty] | 2014-07-06 | 15時 | 0 | 0 | 0 | 0
[6 empty] | 2014-07-06 | 16時 | 0 | 0 | 0 | 0
[6 empty] | 2014-07-06 | 17時 | 0 | 0 | 0 | 0
[6 empty] | 2014-07-06 | 18時 | 0 | 0 | 0 | 0
[6 empty] | 2014-07-06 | 19時 | 0 | 0 | 0 | 0
[6 empty] | 2014-07-06 | 20時 | 0 | 0 | 0 | 0
[6 empty] | 2014-07-06 | 21時 | 0 | 0 | 0 | 0
[6 empty] | 2014-07-06 | 22時 | 0 | 0 | 0 | 0
[6 empty] | 2014-07-06 | 23時 | 0 | 0 | 0 | 0
[6 empty] | 2014-07-07 | 0時 | 0 | 0 | 0 | 0
[6 empty] | 2014-07-07 | 1時 | 0 | 0 | 0 | 0
[6 empty] | 2014-07-07 | 2時 | 0 | 0 | 0 | 0
[6 empty] | 2014-07-07 | 3時 | 0 | 0 | 0 | 0
[6 empty] | 2014-07-07 | 4時 | 0 | 0 | 0 | 0
[6 empty] | 2014-07-07 | 5時 | 0 | 0 | 0 | 0
[6 empty] | 2014-07-07 | 6時 | 0 | 0 | 0 | 0
[6 empty] | 2014-07-07 | 7時 | 0 | 0 | 0 | 0
[6 empty] | 2014-07-07 | 8時 | 0 | 0 | 0 | 0
[6 empty] | 2014-07-07 | 9時 | 0 | 0 | 0 | 0
[6 empty] | 2014-07-07 | 10時 | 0 | 0 | 0 | 0
[6 empty] | 2014-07-07 | 11時 | 0 | 0 | 0 | 0
[6 empty] | 2014-07-07 | 12時 | 0 | 0 | 0 | 0
[6 empty] | 2014-07-07 | 13時 | 0 | 0 | 0 | 0
[6 empty] | 2014-07-07 | 14時 | 0 | 0 | 0 | 0
[6 empty] | 2014-07-07 | 15時 | 0 | 0 | 0 | 0
[6 empty] | 2014-07-07 | 16時 | 0 | 0 | 0 | 0
[6 empty] | 2014-07-07 | 17時 | 0 | 0 | 0 | 0
[6 empty] | 2014-07-07 | 18時 | 0 | 0 | 0 | 0
[6 empty] | 2014-07-07 | 19時 | 0 | 0 | 0 | 0
[6 empty] | 2014-07-07 | 20時 | 0 | 0 | 0 | 0
[6 empty] | 2014-07-07 | 21時 | 0 | 0 | 0 | 0
[6 empty] | 2014-07-07 | 22時 | 0 | 0 | 0 | 0
[6 empty] | 2014-07-07 | 23時 | 0 | 0 | 0 | 0
[6 empty] | 2014-07-08 | 0時 | 0 | 0 | 0 | 0
[6 empty] | 2014-07-08 | 1時 | 0 | 0 | 0 | 0
[6 empty] | 2014-07-08 | 2時 | 0 | 0 | 0 | 0
[6 empty] | 2014-07-08 | 3時 | 0 | 0 | 0 | 0
[6 empty] | 2014-07-08 | 4時 | 0 | 0 | 0 | 0
[6 empty] | 2014-07-08 | 5時 | 0 | 0 | 0 | 0
[6 empty] | 2014-07-08 | 6時 | 0 | 0 | 0 | 0
[6 empty] | 2014-07-08 | 7時 | 0 | 0 | 0 | 0
[6 empty] | 2014-07-08 | 8時 | 0 | 0 | 0 | 0
[6 empty] | 2014-07-08 | 9時 | 0 | 0 | 0 | 0
[6 empty] | 2014-07-08 | 10時 | 0 | 0 | 0 | 0
[6 empty] | 2014-07-08 | 11時 | 0 | 0 | 0 | 0
[6 empty] | 2014-07-08 | 12時 | 0 | 0 | 0 | 0
[6 empty] | 2014-07-08 | 13時 | 0 | 0 | 0 | 0
[6 empty] | 2014-07-08 | 14時 | 0 | 0 | 0 | 0
[6 empty] | 2014-07-08 | 15時 | 0 | 0 | 0 | 0
[6 empty] | 2014-07-08 | 16時 | 0 | 0 | 0 | 0
[6 empty] | 2014-07-08 | 17時 | 0 | 0 | 0 | 0
[6 empty] | 2014-07-08 | 18時 | 0 | 0 | 0 | 0
[6 empty] | 2014-07-08 | 19時 | 0 | 0 | 0 | 0
[6 empty] | 2014-07-08 | 20時 | 0 | 0 | 0 | 0
[6 empty] | 2014-07-08 | 21時 | 0 | 0 | 0 | 0
[6 empty] | 2014-07-08 | 22時 | 0 | 0 | 0 | 0
[6 empty] | 2014-07-08 | 23時 | 0 | 0 | 0 | 0
[6 empty] | 2014-07-09 | 0時 | 0 | 0 | 0 | 0
[6 empty] | 2014-07-09 | 1時 | 0 | 0 | 0 | 0
[6 empty] | 2014-07-09 | 2時 | 0 | 0 | 0 | 0
[6 empty] | 2014-07-09 | 3時 | 0 | 0 | 0 | 0
[6 empty] | 2014-07-09 | 4時 | 0 | 0 | 0 | 0
[6 empty] | 2014-07-09 | 5時 | 0 | 0 | 0 | 0
[6 empty] | 2014-07-09 | 6時 | 0 | 0 | 0 | 0
[6 empty] | 2014-07-09 | 7時 | 0 | 0 | 0 | 0
[6 empty] | 2014-07-09 | 8時 | 0 | 0 | 0 | 0
[6 empty] | 2014-07-09 | 9時 | 0 | 0 | 0 | 0
[6 empty] | 2014-07-09 | 10時 | 0 | 0 | 0 | 0
[6 empty] | 2014-07-09 | 11時 | 0 | 0 | 0 | 0
[6 empty] | 2014-07-09 | 12時 | 0 | 0 | 0 | 0
[6 empty] | 2014-07-09 | 13時 | 0 | 0 | 0 | 0
[6 empty] | 2014-07-09 | 14時 | 0 | 0 | 0 | 0
[6 empty] | 2014-07-09 | 15時 | 0 | 0 | 0 | 0
[6 empty] | 2014-07-09 | 16時 | 0 | 0 | 0 | 0
[6 empty] | 2014-07-09 | 17時 | 0 | 0 | 0 | 0
[6 empty] | 2014-07-09 | 18時 | 0 | 0 | 0 | 0
[6 empty] | 2014-07-09 | 19時 | 0 | 0 | 0 | 0
[6 empty] | 2014-07-09 | 20時 | 0 | 0 | 0 | 0
[6 empty] | 2014-07-09 | 21時 | 0 | 0 | 0 | 0
[6 empty] | 2014-07-09 | 22時 | 0 | 0 | 0 | 0
[6 empty] | 2014-07-09 | 23時 | 0 | 0 | 0 | 0
[6 empty] | 2014-07-10 | 0時 | 0 | 0 | 0 | 0
[6 empty] | 2014-07-10 | 1時 | 0 | 0 | 0 | 0
[6 empty] | 2014-07-10 | 2時 | 0 | 0 | 0 | 0
[6 empty] | 2014-07-10 | 3時 | 0 | 0 | 0 | 0
[6 empty] | 2014-07-10 | 4時 | 0 | 0 | 0 | 0
[6 empty] | 2014-07-10 | 5時 | 0 | 0 | 0 | 0
[6 empty] | 2014-07-10 | 6時 | 0 | 0 | 0 | 0
[6 empty] | 2014-07-10 | 7時 | 0 | 0 | 0 | 0
[6 empty] | 2014-07-10 | 8時 | 0 | 0 | 0 | 0
[6 empty] | 2014-07-10 | 9時 | 0 | 0 | 0 | 0
[6 empty] | 2014-07-10 | 10時 | 0 | 0 | 0 | 0
[6 empty] | 2014-07-10 | 11時 | 0 | 0 | 0 | 0
[6 empty] | 2014-07-10 | 12時 | 0 | 0 | 0 | 0
[6 empty] | 2014-07-10 | 13時 | 0 | 0 | 0 | 0
[6 empty] | 2014-07-10 | 14時 | 0 | 0 | 0 | 0
[6 empty] | 2014-07-10 | 15時 | 0 | 0 | 0 | 0
[6 empty] | 2014-07-10 | 16時 | 0 | 0 | 0 | 0
[6 empty] | 2014-07-10 | 17時 | 0 | 0 | 0 | 0
[6 empty] | 2014-07-10 | 18時 | 0 | 0 | 0 | 0
[6 empty] | 2014-07-10 | 19時 | 0 | 0 | 0 | 0
[6 empty] | 2014-07-10 | 20時 | 0 | 0 | 0 | 0
[6 empty] | 2014-07-10 | 21時 | 0 | 0 | 0 | 0
[6 empty] | 2014-07-10 | 22時 | 0 | 0 | 0 | 0
[6 empty] | 2014-07-10 | 23時 | 0 | 0 | 0 | 0
[6 empty] | 2014-07-11 | 0時 | 0 | 0 | 0 | 0
[6 empty] | 2014-07-11 | 1時 | 0 | 0 | 0 | 0
[6 empty] | 2014-07-11 | 2時 | 0 | 0 | 0 | 0
[6 empty] | 2014-07-11 | 3時 | 0 | 0 | 0 | 0
[6 empty] | 2014-07-11 | 4時 | 0 | 0 | 0 | 0
[6 empty] | 2014-07-11 | 5時 | 0 | 0 | 0 | 0
[6 empty] | 2014-07-11 | 6時 | 0 | 0 | 0 | 0
[6 empty] | 2014-07-11 | 7時 | 0 | 0 | 0 | 0
[6 empty] | 2014-07-11 | 8時 | 0 | 0 | 0 | 0
[6 empty] | 2014-07-11 | 9時 | 0 | 0 | 0 | 0
[6 empty] | 2014-07-11 | 10時 | 0 | 0 | 0 | 0
[6 empty] | 2014-07-11 | 11時 | 0 | 0 | 0 | 0
[6 empty] | 2014-07-11 | 12時 | 0 | 0 | 0 | 0
[6 empty] | 2014-07-11 | 13時 | 0 | 0 | 0 | 0
[6 empty] | 2014-07-11 | 14時 | 0 | 0 | 0 | 0
[6 empty] | 2014-07-11 | 15時 | 0 | 0 | 0 | 0
[6 empty] | 2014-07-11 | 16時 | 0 | 0 | 0 | 0
[6 empty] | 2014-07-11 | 17時 | 0 | 0 | 0 | 0
[6 empty] | 2014-07-11 | 18時 | 0 | 0 | 0 | 0
[6 empty] | 2014-07-11 | 19時 | 0 | 0 | 0 | 0
[6 empty] | 2014-07-11 | 20時 | 0 | 0 | 0 | 0
[6 empty] | 2014-07-11 | 21時 | 0 | 0 | 0 | 0
[6 empty] | 2014-07-11 | 22時 | 0 | 0 | 0 | 0
[6 empty] | 2014-07-11 | 23時 | 0 | 0 | 0 | 0
[6 empty] | 2014-07-12 | 0時 | 0 | 0 | 0 | 0
[6 empty] | 2014-07-12 | 1時 | 0 | 0 | 0 | 0
[6 empty] | 2014-07-12 | 2時 | 0 | 0 | 0 | 0
[6 empty] | 2014-07-12 | 3時 | 0 | 0 | 0 | 0
[6 empty] | 2014-07-12 | 4時 | 0 | 0 | 0 | 0
[6 empty] | 2014-07-12 | 5時 | 0 | 0 | 0 | 0
[6 empty] | 2014-07-12 | 6時 | 0 | 0 | 0 | 0
[6 empty] | 2014-07-12 | 7時 | 0 | 0 | 0 | 0
[6 empty] | 2014-07-12 | 8時 | 0 | 0 | 0 | 0
[6 empty] | 2014-07-12 | 9時 | 0 | 0 | 0 | 0
[6 empty] | 2014-07-12 | 10時 | 0 | 0 | 0 | 0
[6 empty] | 2014-07-12 | 11時 | 0 | 0 | 0 | 0
[6 empty] | 2014-07-12 | 12時 | 0 | 0 | 0 | 0
[6 empty] | 2014-07-12 | 13時 | 0 | 0 | 0 | 0
[6 empty] | 2014-07-12 | 14時 | 0 | 0 | 0 | 0
[6 empty] | 2014-07-12 | 15時 | 0 | 0 | 0 | 0
[6 empty] | 2014-07-12 | 16時 | 0 | 0 | 0 | 0
[6 empty] | 2014-07-12 | 17時 | 0 | 0 | 0 | 0
[6 empty] | 2014-07-12 | 18時 | 0 | 0 | 0 | 0
[6 empty] | 2014-07-12 | 19時 | 0 | 0 | 0 | 0
[6 empty] | 2014-07-12 | 20時 | 0 | 0 | 0 | 0
[6 empty] | 2014-07-12 | 21時 | 0 | 0 | 0 | 0
[6 empty] | 2014-07-12 | 22時 | 0 | 0 | 0 | 0
[6 empty] | 2014-07-12 | 23時 | 0 | 0 | 0 | 0
[6 empty] | 2014-07-13 | 0時 | 0 | 0 | 0 | 0
[6 empty] | 2014-07-13 | 1時 | 0 | 0 | 0 | 0
[6 empty] | 2014-07-13 | 2時 | 0 | 0 | 0 | 0
[6 empty] | 2014-07-13 | 3時 | 0 | 0 | 0 | 0
[6 empty] | 2014-07-13 | 4時 | 0 | 0 | 0 | 0
[6 empty] | 2014-07-13 | 5時 | 0 | 0 | 0 | 0
[6 empty] | 2014-07-13 | 6時 | 0 | 0 | 0 | 0
[6 empty] | 2014-07-13 | 7時 | 0 | 0 | 0 | 0
[6 empty] | 2014-07-13 | 8時 | 0 | 0 | 0 | 0
[6 empty] | 2014-07-13 | 9時 | 0 | 0 | 0 | 0
[6 empty] | 2014-07-13 | 10時 | 0 | 0 | 0 | 0
[6 empty] | 2014-07-13 | 11時 | 0 | 0 | 0 | 0
[6 empty] | 2014-07-13 | 12時 | 0 | 0 | 0 | 0
[6 empty] | 2014-07-13 | 13時 | 0 | 0 | 0 | 0
[6 empty] | 2014-07-13 | 14時 | 0 | 0 | 0 | 0
[6 empty] | 2014-07-13 | 15時 | 0 | 0 | 0 | 0
[6 empty] | 2014-07-13 | 16時 | 0 | 0 | 0 | 0
[6 empty] | 2014-07-13 | 17時 | 0 | 0 | 0 | 0
[6 empty] | 2014-07-13 | 18時 | 0 | 0 | 0 | 0
[6 empty] | 2014-07-13 | 19時 | 0 | 0 | 0 | 0
[6 empty] | 2014-07-13 | 20時 | 0 | 0 | 0 | 0
[6 empty] | 2014-07-13 | 21時 | 0 | 0 | 0 | 0
[6 empty] | 2014-07-13 | 22時 | 0 | 0 | 0 | 0
[6 empty] | 2014-07-13 | 23時 | 0 | 0 | 0 | 0
[6 empty] | 2014-07-14 | 0時 | 0 | 0 | 0 | 0
[6 empty] | 2014-07-14 | 1時 | 0 | 0 | 0 | 0
[6 empty] | 2014-07-14 | 2時 | 0 | 0 | 0 | 0
[6 empty] | 2014-07-14 | 3時 | 0 | 0 | 0 | 0
[6 empty] | 2014-07-14 | 4時 | 0 | 0 | 0 | 0
[6 empty] | 2014-07-14 | 5時 | 0 | 0 | 0 | 0
[6 empty] | 2014-07-14 | 6時 | 0 | 0 | 0 | 0
[6 empty] | 2014-07-14 | 7時 | 0 | 0 | 0 | 0
[6 empty] | 2014-07-14 | 8時 | 0 | 0 | 0 | 0
[6 empty] | 2014-07-14 | 9時 | 0 | 0 | 0 | 0
[6 empty] | 2014-07-14 | 10時 | 0 | 0 | 0 | 0
[6 empty] | 2014-07-14 | 11時 | 0 | 0 | 0 | 0
[6 empty] | 2014-07-14 | 12時 | 0 | 0 | 0 | 0
[6 empty] | 2014-07-14 | 13時 | 0 | 0 | 0 | 0
[6 empty] | 2014-07-14 | 14時 | 0 | 0 | 0 | 0
[6 empty] | 2014-07-14 | 15時 | 0 | 0 | 0 | 0
[6 empty] | 2014-07-14 | 16時 | 0 | 0 | 0 | 0
[6 empty] | 2014-07-14 | 17時 | 0 | 0 | 0 | 0
[6 empty] | 2014-07-14 | 18時 | 0 | 0 | 0 | 0
[6 empty] | 2014-07-14 | 19時 | 0 | 0 | 0 | 0
[6 empty] | 2014-07-14 | 20時 | 0 | 0 | 0 | 0
[6 empty] | 2014-07-14 | 21時 | 0 | 0 | 0 | 0
[6 empty] | 2014-07-14 | 22時 | 0 | 0 | 0 | 0
[6 empty] | 2014-07-14 | 23時 | 0 | 0 | 0 | 0
[6 empty] | 2014-07-15 | 0時 | 0 | 0 | 0 | 0
[6 empty] | 2014-07-15 | 1時 | 0 | 0 | 0 | 0
[6 empty] | 2014-07-15 | 2時 | 0 | 0 | 0 | 0
[6 empty] | 2014-07-15 | 3時 | 0 | 0 | 0 | 0
[6 empty] | 2014-07-15 | 4時 | 0 | 0 | 0 | 0
[6 empty] | 2014-07-15 | 5時 | 0 | 0 | 0 | 0
[6 empty] | 2014-07-15 | 6時 | 0 | 0 | 0 | 0
[6 empty] | 2014-07-15 | 7時 | 0 | 0 | 0 | 0
[6 empty] | 2014-07-15 | 8時 | 0 | 0 | 0 | 0
[6 empty] | 2014-07-15 | 9時 | 0 | 0 | 0 | 0
[6 empty] | 2014-07-15 | 10時 | 0 | 0 | 0 | 0
[6 empty] | 2014-07-15 | 11時 | 0 | 0 | 0 | 0
[6 empty] | 2014-07-15 | 12時 | 0 | 0 | 0 | 0
[6 empty] | 2014-07-15 | 13時 | 0 | 0 | 0 | 0
[6 empty] | 2014-07-15 | 14時 | 0 | 0 | 0 | 0
[6 empty] | 2014-07-15 | 15時 | 0 | 0 | 0 | 0
[6 empty] | 2014-07-15 | 16時 | 0 | 0 | 0 | 0
[6 empty] | 2014-07-15 | 17時 | 0 | 0 | 0 | 0
[6 empty] | 2014-07-15 | 18時 | 0 | 0 | 0 | 0
[6 empty] | 2014-07-15 | 19時 | 0 | 0 | 0 | 0
[6 empty] | 2014-07-15 | 20時 | 0 | 0 | 0 | 0
[6 empty] | 2014-07-15 | 21時 | 0 | 0 | 0 | 0
[6 empty] | 2014-07-15 | 22時 | 0 | 0 | 0 | 0
[6 empty] | 2014-07-15 | 23時 | 0 | 0 | 0 | 0
[6 empty] | 2014-07-16 | 0時 | 0 | 0 | 0 | 0
[6 empty] | 2014-07-16 | 1時 | 0 | 0 | 0 | 0
[6 empty] | 2014-07-16 | 2時 | 0 | 0 | 0 | 0
[6 empty] | 2014-07-16 | 3時 | 0 | 0 | 0 | 0
[6 empty] | 2014-07-16 | 4時 | 0 | 0 | 0 | 0
[6 empty] | 2014-07-16 | 5時 | 0 | 0 | 0 | 0
[6 empty] | 2014-07-16 | 6時 | 0 | 0 | 0 | 0
[6 empty] | 2014-07-16 | 7時 | 0 | 0 | 0 | 0
[6 empty] | 2014-07-16 | 8時 | 0 | 0 | 0 | 0
[6 empty] | 2014-07-16 | 9時 | 0 | 0 | 0 | 0
[6 empty] | 2014-07-16 | 10時 | 0 | 0 | 0 | 0
[6 empty] | 2014-07-16 | 11時 | 0 | 0 | 0 | 0
[6 empty] | 2014-07-16 | 12時 | 0 | 0 | 0 | 0
[6 empty] | 2014-07-16 | 13時 | 0 | 0 | 0 | 0
[6 empty] | 2014-07-16 | 14時 | 0 | 0 | 0 | 0
[6 empty] | 2014-07-16 | 15時 | 0 | 0 | 0 | 0
[6 empty] | 2014-07-16 | 16時 | 0 | 0 | 0 | 0
[6 empty] | 2014-07-16 | 17時 | 0 | 0 | 0 | 0
[6 empty] | 2014-07-16 | 18時 | 0 | 0 | 0 | 0
[6 empty] | 2014-07-16 | 19時 | 0 | 0 | 0 | 0
[6 empty] | 2014-07-16 | 20時 | 0 | 0 | 0 | 0
[6 empty] | 2014-07-16 | 21時 | 0 | 0 | 0 | 0
[6 empty] | 2014-07-16 | 22時 | 0 | 0 | 0 | 0
[6 empty] | 2014-07-16 | 23時 | 0 | 0 | 0 | 0
[6 empty] | 2014-07-17 | 0時 | 0 | 0 | 0 | 0
[6 empty] | 2014-07-17 | 1時 | 0 | 0 | 0 | 0
[6 empty] | 2014-07-17 | 2時 | 0 | 0 | 0 | 0
[6 empty] | 2014-07-17 | 3時 | 0 | 0 | 0 | 0
[6 empty] | 2014-07-17 | 4時 | 0 | 0 | 0 | 0
[6 empty] | 2014-07-17 | 5時 | 0 | 0 | 0 | 0
[6 empty] | 2014-07-17 | 6時 | 0 | 0 | 0 | 0
[6 empty] | 2014-07-17 | 7時 | 0 | 0 | 0 | 0
[6 empty] | 2014-07-17 | 8時 | 0 | 0 | 0 | 0
[6 empty] | 2014-07-17 | 9時 | 0 | 0 | 0 | 0
[6 empty] | 2014-07-17 | 10時 | 0 | 0 | 0 | 0
[6 empty] | 2014-07-17 | 11時 | 0 | 0 | 0 | 0
[6 empty] | 2014-07-17 | 12時 | 0 | 0 | 0 | 0
[6 empty] | 2014-07-17 | 13時 | 0 | 0 | 0 | 0
[6 empty] | 2014-07-17 | 14時 | 0 | 0 | 0 | 0
[6 empty] | 2014-07-17 | 15時 | 0 | 0 | 0 | 0
[6 empty] | 2014-07-17 | 16時 | 0 | 0 | 0 | 0
[6 empty] | 2014-07-17 | 17時 | 0 | 0 | 0 | 0
[6 empty] | 2014-07-17 | 18時 | 0 | 0 | 0 | 0
[6 empty] | 2014-07-17 | 19時 | 0 | 0 | 0 | 0
[6 empty] | 2014-07-17 | 20時 | 0 | 0 | 0 | 0
[6 empty] | 2014-07-17 | 21時 | 0 | 0 | 0 | 0
[6 empty] | 2014-07-17 | 22時 | 0 | 0 | 0 | 0
[6 empty] | 2014-07-17 | 23時 | 0 | 0 | 0 | 0
[6 empty] | 2014-07-18 | 0時 | 0 | 0 | 0 | 0
[6 empty] | 2014-07-18 | 1時 | 0 | 0 | 0 | 0
[6 empty] | 2014-07-18 | 2時 | 0 | 0 | 0 | 0
[6 empty] | 2014-07-18 | 3時 | 0 | 0 | 0 | 0
[6 empty] | 2014-07-18 | 4時 | 0 | 0 | 0 | 0
[6 empty] | 2014-07-18 | 5時 | 0 | 0 | 0 | 0
[6 empty] | 2014-07-18 | 6時 | 0 | 0 | 0 | 0
[6 empty] | 2014-07-18 | 7時 | 0 | 0 | 0 | 0
[6 empty] | 2014-07-18 | 8時 | 0 | 0 | 0 | 0
[6 empty] | 2014-07-18 | 9時 | 0 | 0 | 0 | 0
[6 empty] | 2014-07-18 | 10時 | 0 | 0 | 0 | 0
[6 empty] | 2014-07-18 | 11時 | 0 | 0 | 0 | 0
[6 empty] | 2014-07-18 | 12時 | 0 | 0 | 0 | 0
[6 empty] | 2014-07-18 | 13時 | 0 | 0 | 0 | 0
[6 empty] | 2014-07-18 | 14時 | 0 | 0 | 0 | 0
[6 empty] | 2014-07-18 | 15時 | 0 | 0 | 0 | 0
[6 empty] | 2014-07-18 | 16時 | 0 | 0 | 0 | 0
[6 empty] | 2014-07-18 | 17時 | 0 | 0 | 0 | 0
[6 empty] | 2014-07-18 | 18時 | 0 | 0 | 0 | 0
[6 empty] | 2014-07-18 | 19時 | 0 | 0 | 0 | 0
[6 empty] | 2014-07-18 | 20時 | 0 | 0 | 0 | 0
[6 empty] | 2014-07-18 | 21時 | 0 | 0 | 0 | 0
[6 empty] | 2014-07-18 | 22時 | 0 | 0 | 0 | 0
[6 empty] | 2014-07-18 | 23時 | 0 | 0 | 0 | 0
[6 empty] | 2014-07-19 | 0時 | 0 | 0 | 0 | 0
[6 empty] | 2014-07-19 | 1時 | 0 | 0 | 0 | 0
[6 empty] | 2014-07-19 | 2時 | 0 | 0 | 0 | 0
[6 empty] | 2014-07-19 | 3時 | 0 | 0 | 0 | 0
[6 empty] | 2014-07-19 | 4時 | 0 | 0 | 0 | 0
[6 empty] | 2014-07-19 | 5時 | 0 | 0 | 0 | 0
[6 empty] | 2014-07-19 | 6時 | 0 | 0 | 0 | 0
[6 empty] | 2014-07-19 | 7時 | 0 | 0 | 0 | 0
[6 empty] | 2014-07-19 | 8時 | 0 | 0 | 0 | 0
[6 empty] | 2014-07-19 | 9時 | 0 | 0 | 0 | 0
[6 empty] | 2014-07-19 | 10時 | 0 | 0 | 0 | 0
[6 empty] | 2014-07-19 | 11時 | 0 | 0 | 0 | 0
[6 empty] | 2014-07-19 | 12時 | 0 | 0 | 0 | 0
[6 empty] | 2014-07-19 | 13時 | 0 | 0 | 0 | 0
[6 empty] | 2014-07-19 | 14時 | 0 | 0 | 0 | 0
[6 empty] | 2014-07-19 | 15時 | 0 | 0 | 0 | 0
[6 empty] | 2014-07-19 | 16時 | 0 | 0 | 0 | 0
[6 empty] | 2014-07-19 | 17時 | 0 | 0 | 0 | 0
[6 empty] | 2014-07-19 | 18時 | 0 | 0 | 0 | 0
[6 empty] | 2014-07-19 | 19時 | 0 | 0 | 0 | 0
[6 empty] | 2014-07-19 | 20時 | 0 | 0 | 0 | 0
[6 empty] | 2014-07-19 | 21時 | 0 | 0 | 0 | 0
[6 empty] | 2014-07-19 | 22時 | 0 | 0 | 0 | 0
[6 empty] | 2014-07-19 | 23時 | 0 | 0 | 0 | 0
[6 empty] | 2014-07-20 | 0時 | 0 | 0 | 0 | 0
[6 empty] | 2014-07-20 | 1時 | 0 | 0 | 0 | 0
[6 empty] | 2014-07-20 | 2時 | 0 | 0 | 0 | 0
[6 empty] | 2014-07-20 | 3時 | 0 | 0 | 0 | 0
[6 empty] | 2014-07-20 | 4時 | 0 | 0 | 0 | 0
[6 empty] | 2014-07-20 | 5時 | 0 | 0 | 0 | 0
[6 empty] | 2014-07-20 | 6時 | 0 | 0 | 0 | 0
[6 empty] | 2014-07-20 | 7時 | 0 | 0 | 0 | 0
[6 empty] | 2014-07-20 | 8時 | 0 | 0 | 0 | 0
[6 empty] | 2014-07-20 | 9時 | 0 | 0 | 0 | 0
[6 empty] | 2014-07-20 | 10時 | 0 | 0 | 0 | 0
[6 empty] | 2014-07-20 | 11時 | 0 | 0 | 0 | 0
[6 empty] | 2014-07-20 | 12時 | 0 | 0 | 0 | 0
[6 empty] | 2014-07-20 | 13時 | 0 | 0 | 0 | 0
[6 empty] | 2014-07-20 | 14時 | 0 | 0 | 0 | 0
[6 empty] | 2014-07-20 | 15時 | 0 | 0 | 0 | 0
[6 empty] | 2014-07-20 | 16時 | 0 | 0 | 0 | 0
[6 empty] | 2014-07-20 | 17時 | 0 | 0 | 0 | 0
[6 empty] | 2014-07-20 | 18時 | 0 | 0 | 0 | 0
[6 empty] | 2014-07-20 | 19時 | 0 | 0 | 0 | 0
[6 empty] | 2014-07-20 | 20時 | 0 | 0 | 0 | 0
[6 empty] | 2014-07-20 | 21時 | 0 | 0 | 0 | 0
[6 empty] | 2014-07-20 | 22時 | 0 | 0 | 0 | 0
[6 empty] | 2014-07-20 | 23時 | 0 | 0 | 0 | 0
[6 empty] | 2014-07-21 | 0時 | 0 | 0 | 0 | 0
[6 empty] | 2014-07-21 | 1時 | 0 | 0 | 0 | 0
[6 empty] | 2014-07-21 | 2時 | 0 | 0 | 0 | 0
[6 empty] | 2014-07-21 | 3時 | 0 | 0 | 0 | 0
[6 empty] | 2014-07-21 | 4時 | 0 | 0 | 0 | 0
[6 empty] | 2014-07-21 | 5時 | 0 | 0 | 0 | 0
[6 empty] | 2014-07-21 | 6時 | 0 | 0 | 0 | 0
[6 empty] | 2014-07-21 | 7時 | 0 | 0 | 0 | 0
[6 empty] | 2014-07-21 | 8時 | 0 | 0 | 0 | 0
[6 empty] | 2014-07-21 | 9時 | 0 | 0 | 0 | 0
[6 empty] | 2014-07-21 | 10時 | 0 | 0 | 0 | 0
[6 empty] | 2014-07-21 | 11時 | 0 | 0 | 0 | 0
[6 empty] | 2014-07-21 | 12時 | 0 | 0 | 0 | 0
[6 empty] | 2014-07-21 | 13時 | 0 | 0 | 0 | 0
[6 empty] | 2014-07-21 | 14時 | 0 | 0 | 0 | 0
[6 empty] | 2014-07-21 | 15時 | 0 | 0 | 0 | 0
[6 empty] | 2014-07-21 | 16時 | 0 | 0 | 0 | 0
[6 empty] | 2014-07-21 | 17時 | 0 | 0 | 0 | 0
[6 empty] | 2014-07-21 | 18時 | 0 | 0 | 0 | 0
[6 empty] | 2014-07-21 | 19時 | 0 | 0 | 0 | 0
[6 empty] | 2014-07-21 | 20時 | 0 | 0 | 0 | 0
[6 empty] | 2014-07-21 | 21時 | 0 | 0 | 0 | 0
[6 empty] | 2014-07-21 | 22時 | 0 | 0 | 0 | 0
[6 empty] | 2014-07-21 | 23時 | 0 | 0 | 0 | 0
[6 empty] | 2014-07-22 | 0時 | 0 | 0 | 0 | 0
[6 empty] | 2014-07-22 | 1時 | 0 | 0 | 0 | 0
[6 empty] | 2014-07-22 | 2時 | 0 | 0 | 0 | 0
[6 empty] | 2014-07-22 | 3時 | 0 | 0 | 0 | 0
[6 empty] | 2014-07-22 | 4時 | 0 | 0 | 0 | 0
[6 empty] | 2014-07-22 | 5時 | 0 | 0 | 0 | 0
[6 empty] | 2014-07-22 | 6時 | 0 | 0 | 0 | 0
[6 empty] | 2014-07-22 | 7時 | 0 | 0 | 0 | 0
[6 empty] | 2014-07-22 | 8時 | 0 | 0 | 0 | 0
[6 empty] | 2014-07-22 | 9時 | 0 | 0 | 0 | 0
[6 empty] | 2014-07-22 | 10時 | 0 | 0 | 0 | 0
[6 empty] | 2014-07-22 | 11時 | 0 | 0 | 0 | 0
[6 empty] | 2014-07-22 | 12時 | 0 | 0 | 0 | 0
[6 empty] | 2014-07-22 | 13時 | 0 | 0 | 0 | 0
[6 empty] | 2014-07-22 | 14時 | 0 | 0 | 0 | 0
[6 empty] | 2014-07-22 | 15時 | 0 | 0 | 0 | 0
[6 empty] | 2014-07-22 | 16時 | 0 | 0 | 0 | 0
[6 empty] | 2014-07-22 | 17時 | 0 | 0 | 0 | 0
[6 empty] | 2014-07-22 | 18時 | 0 | 0 | 0 | 0
[6 empty] | 2014-07-22 | 19時 | 0 | 0 | 0 | 0
[6 empty] | 2014-07-22 | 20時 | 0 | 0 | 0 | 0
[6 empty] | 2014-07-22 | 21時 | 0 | 0 | 0 | 0
[6 empty] | 2014-07-22 | 22時 | 0 | 0 | 0 | 0
[6 empty] | 2014-07-22 | 23時 | 0 | 0 | 0 | 0
[6 empty] | 2014-07-23 | 0時 | 0 | 0 | 0 | 0
[6 empty] | 2014-07-23 | 1時 | 0 | 0 | 0 | 0
[6 empty] | 2014-07-23 | 2時 | 0 | 0 | 0 | 0
[6 empty] | 2014-07-23 | 3時 | 0 | 0 | 0 | 0
[6 empty] | 2014-07-23 | 4時 | 0 | 0 | 0 | 0
[6 empty] | 2014-07-23 | 5時 | 0 | 0 | 0 | 0
[6 empty] | 2014-07-23 | 6時 | 0 | 0 | 0 | 0
[6 empty] | 2014-07-23 | 7時 | 0 | 0 | 0 | 0
[6 empty] | 2014-07-23 | 8時 | 0 | 0 | 0 | 0
[6 empty] | 2014-07-23 | 9時 | 0 | 0 | 0 | 0
[6 empty] | 2014-07-23 | 10時 | 0 | 0 | 0 | 0
[6 empty] | 2014-07-23 | 11時 | 0 | 0 | 0 | 0
[6 empty] | 2014-07-23 | 12時 | 0 | 0 | 0 | 0
[6 empty] | 2014-07-23 | 13時 | 0 | 0 | 0 | 0
[6 empty] | 2014-07-23 | 14時 | 0 | 0 | 0 | 0
[6 empty] | 2014-07-23 | 15時 | 0 | 0 | 0 | 0
[6 empty] | 2014-07-23 | 16時 | 0 | 0 | 0 | 0
[6 empty] | 2014-07-23 | 17時 | 0 | 0 | 0 | 0
[6 empty] | 2014-07-23 | 18時 | 0 | 0 | 0 | 0
[6 empty] | 2014-07-23 | 19時 | 0 | 0 | 0 | 0
[6 empty] | 2014-07-23 | 20時 | 0 | 0 | 0 | 0
[6 empty] | 2014-07-23 | 21時 | 0 | 0 | 0 | 0
[6 empty] | 2014-07-23 | 22時 | 0 | 0 | 0 | 0
[6 empty] | 2014-07-23 | 23時 | 0 | 0 | 0 | 0
[6 empty] | 2014-07-24 | 0時 | 0 | 0 | 0 | 0
[6 empty] | 2014-07-24 | 1時 | 0 | 0 | 0 | 0
[6 empty] | 2014-07-24 | 2時 | 0 | 0 | 0 | 0
[6 empty] | 2014-07-24 | 3時 | 0 | 0 | 0 | 0
[6 empty] | 2014-07-24 | 4時 | 0 | 0 | 0 | 0
[6 empty] | 2014-07-24 | 5時 | 0 | 0 | 0 | 0
[6 empty] | 2014-07-24 | 6時 | 0 | 0 | 0 | 0
[6 empty] | 2014-07-24 | 7時 | 0 | 0 | 0 | 0
[6 empty] | 2014-07-24 | 8時 | 0 | 0 | 0 | 0
[6 empty] | 2014-07-24 | 9時 | 0 | 0 | 0 | 0
[6 empty] | 2014-07-24 | 10時 | 0 | 0 | 0 | 0
[6 empty] | 2014-07-24 | 11時 | 0 | 0 | 0 | 0
[6 empty] | 2014-07-24 | 12時 | 0 | 0 | 0 | 0
[6 empty] | 2014-07-24 | 13時 | 0 | 0 | 0 | 0
[6 empty] | 2014-07-24 | 14時 | 0 | 0 | 0 | 0
[6 empty] | 2014-07-24 | 15時 | 0 | 0 | 0 | 0
[6 empty] | 2014-07-24 | 16時 | 0 | 0 | 0 | 0
[6 empty] | 2014-07-24 | 17時 | 0 | 0 | 0 | 0
[6 empty] | 2014-07-24 | 18時 | 0 | 0 | 0 | 0
[6 empty] | 2014-07-24 | 19時 | 0 | 0 | 0 | 0
[6 empty] | 2014-07-24 | 20時 | 0 | 0 | 0 | 0
[6 empty] | 2014-07-24 | 21時 | 0 | 0 | 0 | 0
[6 empty] | 2014-07-24 | 22時 | 0 | 0 | 0 | 0
[6 empty] | 2014-07-24 | 23時 | 0 | 0 | 0 | 0
[6 empty] | 2014-07-25 | 0時 | 0 | 0 | 0 | 0
[6 empty] | 2014-07-25 | 1時 | 0 | 0 | 0 | 0
[6 empty] | 2014-07-25 | 2時 | 0 | 0 | 0 | 0
[6 empty] | 2014-07-25 | 3時 | 0 | 0 | 0 | 0
[6 empty] | 2014-07-25 | 4時 | 0 | 0 | 0 | 0
[6 empty] | 2014-07-25 | 5時 | 0 | 0 | 0 | 0
[6 empty] | 2014-07-25 | 6時 | 0 | 0 | 0 | 0
[6 empty] | 2014-07-25 | 7時 | 0 | 0 | 0 | 0
[6 empty] | 2014-07-25 | 8時 | 0 | 0 | 0 | 0
[6 empty] | 2014-07-25 | 9時 | 0 | 0 | 0 | 0
[6 empty] | 2014-07-25 | 10時 | 0 | 0 | 0 | 0
[6 empty] | 2014-07-25 | 11時 | 0 | 0 | 0 | 0
[6 empty] | 2014-07-25 | 12時 | 0 | 0 | 0 | 0
[6 empty] | 2014-07-25 | 13時 | 0 | 0 | 0 | 0
[6 empty] | 2014-07-25 | 14時 | 0 | 0 | 0 | 0
[6 empty] | 2014-07-25 | 15時 | 0 | 0 | 0 | 0
[6 empty] | 2014-07-25 | 16時 | 0 | 0 | 0 | 0
[6 empty] | 2014-07-25 | 17時 | 0 | 0 | 0 | 0
[6 empty] | 2014-07-25 | 18時 | 0 | 0 | 0 | 0
[6 empty] | 2014-07-25 | 19時 | 0 | 0 | 0 | 0
[6 empty] | 2014-07-25 | 20時 | 0 | 0 | 0 | 0
[6 empty] | 2014-07-25 | 21時 | 0 | 0 | 0 | 0
[6 empty] | 2014-07-25 | 22時 | 0 | 0 | 0 | 0
[6 empty] | 2014-07-25 | 23時 | 0 | 0 | 0 | 0
[6 empty] | 2014-07-26 | 0時 | 0 | 0 | 0 | 0
[6 empty] | 2014-07-26 | 1時 | 0 | 0 | 0 | 0
[6 empty] | 2014-07-26 | 2時 | 0 | 0 | 0 | 0
[6 empty] | 2014-07-26 | 3時 | 0 | 0 | 0 | 0
[6 empty] | 2014-07-26 | 4時 | 0 | 0 | 0 | 0
[6 empty] | 2014-07-26 | 5時 | 0 | 0 | 0 | 0
[6 empty] | 2014-07-26 | 6時 | 0 | 0 | 0 | 0
[6 empty] | 2014-07-26 | 7時 | 0 | 0 | 0 | 0
[6 empty] | 2014-07-26 | 8時 | 0 | 0 | 0 | 0
[6 empty] | 2014-07-26 | 9時 | 0 | 0 | 0 | 0
[6 empty] | 2014-07-26 | 10時 | 0 | 0 | 0 | 0
[6 empty] | 2014-07-26 | 11時 | 0 | 0 | 0 | 0
[6 empty] | 2014-07-26 | 12時 | 0 | 0 | 0 | 0
[6 empty] | 2014-07-26 | 13時 | 0 | 0 | 0 | 0
[6 empty] | 2014-07-26 | 14時 | 0 | 0 | 0 | 0
[6 empty] | 2014-07-26 | 15時 | 0 | 0 | 0 | 0
[6 empty] | 2014-07-26 | 16時 | 0 | 0 | 0 | 0
[6 empty] | 2014-07-26 | 17時 | 0 | 0 | 0 | 0
[6 empty] | 2014-07-26 | 18時 | 0 | 0 | 0 | 0
[6 empty] | 2014-07-26 | 19時 | 0 | 0 | 0 | 0
[6 empty] | 2014-07-26 | 20時 | 0 | 0 | 0 | 0
[6 empty] | 2014-07-26 | 21時 | 0 | 0 | 0 | 0
[6 empty] | 2014-07-26 | 22時 | 0 | 0 | 0 | 0
[6 empty] | 2014-07-26 | 23時 | 0 | 0 | 0 | 0
[6 empty] | 2014-07-27 | 0時 | 0 | 0 | 0 | 0
[6 empty] | 2014-07-27 | 1時 | 0 | 0 | 0 | 0
[6 empty] | 2014-07-27 | 2時 | 0 | 0 | 0 | 0
[6 empty] | 2014-07-27 | 3時 | 0 | 0 | 0 | 0
[6 empty] | 2014-07-27 | 4時 | 0 | 0 | 0 | 0
[6 empty] | 2014-07-27 | 5時 | 0 | 0 | 0 | 0
[6 empty] | 2014-07-27 | 6時 | 0 | 0 | 0 | 0
[6 empty] | 2014-07-27 | 7時 | 0 | 0 | 0 | 0
[6 empty] | 2014-07-27 | 8時 | 0 | 0 | 0 | 0
[6 empty] | 2014-07-27 | 9時 | 0 | 0 | 0 | 0
[6 empty] | 2014-07-27 | 10時 | 0 | 0 | 0 | 0
[6 empty] | 2014-07-27 | 11時 | 0 | 0 | 0 | 0
[6 empty] | 2014-07-27 | 12時 | 0 | 0 | 0 | 0
[6 empty] | 2014-07-27 | 13時 | 0 | 0 | 0 | 0
[6 empty] | 2014-07-27 | 14時 | 0 | 0 | 0 | 0
[6 empty] | 2014-07-27 | 15時 | 0 | 0 | 0 | 0
[6 empty] | 2014-07-27 | 16時 | 0 | 0 | 0 | 0
[6 empty] | 2014-07-27 | 17時 | 0 | 0 | 0 | 0
[6 empty] | 2014-07-27 | 18時 | 0 | 0 | 0 | 0
[6 empty] | 2014-07-27 | 19時 | 0 | 0 | 0 | 0
[6 empty] | 2014-07-27 | 20時 | 0 | 0 | 0 | 0
[6 empty] | 2014-07-27 | 21時 | 0 | 0 | 0 | 0
[6 empty] | 2014-07-27 | 22時 | 0 | 0 | 0 | 0
[6 empty] | 2014-07-27 | 23時 | 0 | 0 | 0 | 0
[6 empty] | 2014-07-28 | 0時 | 0 | 0 | 0 | 0
[6 empty] | 2014-07-28 | 1時 | 0 | 0 | 0 | 0
[6 empty] | 2014-07-28 | 2時 | 0 | 0 | 0 | 0
[6 empty] | 2014-07-28 | 3時 | 0 | 0 | 0 | 0
[6 empty] | 2014-07-28 | 4時 | 0 | 0 | 0 | 0
[6 empty] | 2014-07-28 | 5時 | 0 | 0 | 0 | 0
[6 empty] | 2014-07-28 | 6時 | 0 | 0 | 0 | 0
[6 empty] | 2014-07-28 | 7時 | 0 | 0 | 0 | 0
[6 empty] | 2014-07-28 | 8時 | 0 | 0 | 0 | 0
[6 empty] | 2014-07-28 | 9時 | 0 | 0 | 0 | 0
[6 empty] | 2014-07-28 | 10時 | 0 | 0 | 0 | 0
[6 empty] | 2014-07-28 | 11時 | 0 | 0 | 0 | 0
[6 empty] | 2014-07-28 | 12時 | 0 | 0 | 0 | 0
[6 empty] | 2014-07-28 | 13時 | 0 | 0 | 0 | 0
[6 empty] | 2014-07-28 | 14時 | 0 | 0 | 0 | 0
[6 empty] | 2014-07-28 | 15時 | 0 | 0 | 0 | 0
[6 empty] | 2014-07-28 | 16時 | 0 | 0 | 0 | 0
[6 empty] | 2014-07-28 | 17時 | 0 | 0 | 0 | 0
[6 empty] | 2014-07-28 | 18時 | 0 | 0 | 0 | 0
[6 empty] | 2014-07-28 | 19時 | 0 | 0 | 0 | 0
[6 empty] | 2014-07-28 | 20時 | 0 | 0 | 0 | 0
[6 empty] | 2014-07-28 | 21時 | 0 | 0 | 0 | 0
[6 empty] | 2014-07-28 | 22時 | 0 | 0 | 0 | 0
[6 empty] | 2014-07-28 | 23時 | 0 | 0 | 0 | 0
[6 empty] | 2014-07-29 | 0時 | 0 | 0 | 0 | 0
[6 empty] | 2014-07-29 | 1時 | 0 | 0 | 0 | 0
[6 empty] | 2014-07-29 | 2時 | 0 | 0 | 0 | 0
[6 empty] | 2014-07-29 | 3時 | 0 | 0 | 0 | 0
[6 empty] | 2014-07-29 | 4時 | 0 | 0 | 0 | 0
[6 empty] | 2014-07-29 | 5時 | 0 | 0 | 0 | 0
[6 empty] | 2014-07-29 | 6時 | 0 | 0 | 0 | 0
[6 empty] | 2014-07-29 | 7時 | 0 | 0 | 0 | 0
[6 empty] | 2014-07-29 | 8時 | 0 | 0 | 0 | 0
[6 empty] | 2014-07-29 | 9時 | 0 | 0 | 0 | 0
[6 empty] | 2014-07-29 | 10時 | 0 | 0 | 0 | 0
[6 empty] | 2014-07-29 | 11時 | 0 | 0 | 0 | 0
[6 empty] | 2014-07-29 | 12時 | 0 | 0 | 0 | 0
[6 empty] | 2014-07-29 | 13時 | 0 | 0 | 0 | 0
[6 empty] | 2014-07-29 | 14時 | 0 | 0 | 0 | 0
[6 empty] | 2014-07-29 | 15時 | 0 | 0 | 0 | 0
[6 empty] | 2014-07-29 | 16時 | 0 | 0 | 0 | 0
[6 empty] | 2014-07-29 | 17時 | 0 | 0 | 0 | 0
[6 empty] | 2014-07-29 | 18時 | 0 | 0 | 0 | 0
[6 empty] | 2014-07-29 | 19時 | 0 | 0 | 0 | 0
[6 empty] | 2014-07-29 | 20時 | 0 | 0 | 0 | 0
[6 empty] | 2014-07-29 | 21時 | 0 | 0 | 0 | 0
[6 empty] | 2014-07-29 | 22時 | 0 | 0 | 0 | 0
[6 empty] | 2014-07-29 | 23時 | 0 | 0 | 0 | 0
[6 empty] | 2014-07-30 | 0時 | 0 | 0 | 0 | 0
[6 empty] | 2014-07-30 | 1時 | 0 | 0 | 0 | 0
[6 empty] | 2014-07-30 | 2時 | 0 | 0 | 0 | 0
[6 empty] | 2014-07-30 | 3時 | 0 | 0 | 0 | 0
[6 empty] | 2014-07-30 | 4時 | 0 | 0 | 0 | 0
[6 empty] | 2014-07-30 | 5時 | 0 | 0 | 0 | 0
[6 empty] | 2014-07-30 | 6時 | 0 | 0 | 0 | 0
[6 empty] | 2014-07-30 | 7時 | 0 | 0 | 0 | 0
[6 empty] | 2014-07-30 | 8時 | 0 | 0 | 0 | 0
[6 empty] | 2014-07-30 | 9時 | 0 | 0 | 0 | 0
[6 empty] | 2014-07-30 | 10時 | 0 | 0 | 0 | 0
[6 empty] | 2014-07-30 | 11時 | 0 | 0 | 0 | 0
[6 empty] | 2014-07-30 | 12時 | 0 | 0 | 0 | 0
[6 empty] | 2014-07-30 | 13時 | 0 | 0 | 0 | 0
[6 empty] | 2014-07-30 | 14時 | 0 | 0 | 0 | 0
[6 empty] | 2014-07-30 | 15時 | 0 | 0 | 0 | 0
[6 empty] | 2014-07-30 | 16時 | 0 | 0 | 0 | 0
[6 empty] | 2014-07-30 | 17時 | 0 | 0 | 0 | 0
[6 empty] | 2014-07-30 | 18時 | 0 | 0 | 0 | 0
[6 empty] | 2014-07-30 | 19時 | 0 | 0 | 0 | 0
[6 empty] | 2014-07-30 | 20時 | 0 | 0 | 0 | 0
[6 empty] | 2014-07-30 | 21時 | 0 | 0 | 0 | 0
[6 empty] | 2014-07-30 | 22時 | 0 | 0 | 0 | 0
[6 empty] | 2014-07-30 | 23時 | 0 | 0 | 0 | 0
[6 empty] | 2014-07-31 | 0時 | 0 | 0 | 0 | 0
[6 empty] | 2014-07-31 | 1時 | 0 | 0 | 0 | 0
[6 empty] | 2014-07-31 | 2時 | 0 | 0 | 0 | 0
[6 empty] | 2014-07-31 | 3時 | 0 | 0 | 0 | 0
[6 empty] | 2014-07-31 | 4時 | 0 | 0 | 0 | 0
[6 empty] | 2014-07-31 | 5時 | 0 | 0 | 0 | 0
[6 empty] | 2014-07-31 | 6時 | 0 | 0 | 0 | 0
[6 empty] | 2014-07-31 | 7時 | 0 | 0 | 0 | 0
[6 empty] | 2014-07-31 | 8時 | 0 | 0 | 0 | 0
[6 empty] | 2014-07-31 | 9時 | 0 | 0 | 0 | 0
[6 empty] | 2014-07-31 | 10時 | 0 | 0 | 0 | 0
[6 empty] | 2014-07-31 | 11時 | 0 | 0 | 0 | 0
[6 empty] | 2014-07-31 | 12時 | 0 | 0 | 0 | 0
[6 empty] | 2014-07-31 | 13時 | 0 | 0 | 0 | 0
[6 empty] | 2014-07-31 | 14時 | 0 | 0 | 0 | 0
[6 empty] | 2014-07-31 | 15時 | 0 | 0 | 0 | 0
[6 empty] | 2014-07-31 | 16時 | 0 | 0 | 0 | 0
[6 empty] | 2014-07-31 | 17時 | 0 | 0 | 0 | 0
[6 empty] | 2014-07-31 | 18時 | 0 | 0 | 0 | 0
[6 empty] | 2014-07-31 | 19時 | 0 | 0 | 0 | 0
[6 empty] | 2014-07-31 | 20時 | 0 | 0 | 0 | 0
[6 empty] | 2014-07-31 | 21時 | 0 | 0 | 0 | 0
[6 empty] | 2014-07-31 | 22時 | 0 | 0 | 0 | 0
[6 empty] | 2014-07-31 | 23時 | 0 | 0 | 0 | 0
[6 empty] | 2014-08-01 | 0時 | 0 | 0 | 0 | 0
[6 empty] | 2014-08-01 | 1時 | 0 | 0 | 0 | 0
[6 empty] | 2014-08-01 | 2時 | 0 | 0 | 0 | 0
[6 empty] | 2014-08-01 | 3時 | 0 | 0 | 0 | 0
[6 empty] | 2014-08-01 | 4時 | 0 | 0 | 0 | 0
[6 empty] | 2014-08-01 | 5時 | 0 | 0 | 0 | 0
[6 empty] | 2014-08-01 | 6時 | 0 | 0 | 0 | 0
[6 empty] | 2014-08-01 | 7時 | 0 | 0 | 0 | 0
[6 empty] | 2014-08-01 | 8時 | 0 | 0 | 0 | 0
[6 empty] | 2014-08-01 | 9時 | 0 | 0 | 0 | 0
[6 empty] | 2014-08-01 | 10時 | 0 | 0 | 0 | 0
[6 empty] | 2014-08-01 | 11時 | 0 | 0 | 0 | 0
[6 empty] | 2014-08-01 | 12時 | 0 | 0 | 0 | 0
[6 empty] | 2014-08-01 | 13時 | 0 | 0 | 0 | 0
[6 empty] | 2014-08-01 | 14時 | 0 | 0 | 0 | 0
[6 empty] | 2014-08-01 | 15時 | 0 | 0 | 0 | 0
[6 empty] | 2014-08-01 | 16時 | 0 | 0 | 0 | 0
[6 empty] | 2014-08-01 | 17時 | 0 | 0 | 0 | 0
[6 empty] | 2014-08-01 | 18時 | 0 | 0 | 0 | 0
[6 empty] | 2014-08-01 | 19時 | 0 | 0 | 0 | 0
[6 empty] | 2014-08-01 | 20時 | 0 | 0 | 0 | 0
[6 empty] | 2014-08-01 | 21時 | 0 | 0 | 0 | 0
[6 empty] | 2014-08-01 | 22時 | 0 | 0 | 0 | 0
[6 empty] | 2014-08-01 | 23時 | 0 | 0 | 0 | 0
[6 empty] | 2014-08-02 | 0時 | 0 | 0 | 0 | 0
[6 empty] | 2014-08-02 | 1時 | 0 | 0 | 0 | 0
[6 empty] | 2014-08-02 | 2時 | 0 | 0 | 0 | 0
[6 empty] | 2014-08-02 | 3時 | 0 | 0 | 0 | 0
[6 empty] | 2014-08-02 | 4時 | 0 | 0 | 0 | 0
[6 empty] | 2014-08-02 | 5時 | 0 | 0 | 0 | 0
[6 empty] | 2014-08-02 | 6時 | 0 | 0 | 0 | 0
[6 empty] | 2014-08-02 | 7時 | 0 | 0 | 0 | 0
[6 empty] | 2014-08-02 | 8時 | 0 | 0 | 0 | 0
[6 empty] | 2014-08-02 | 9時 | 0 | 0 | 0 | 0
[6 empty] | 2014-08-02 | 10時 | 0 | 0 | 0 | 0
[6 empty] | 2014-08-02 | 11時 | 0 | 0 | 0 | 0
[6 empty] | 2014-08-02 | 12時 | 0 | 0 | 0 | 0
[6 empty] | 2014-08-02 | 13時 | 0 | 0 | 0 | 0
[6 empty] | 2014-08-02 | 14時 | 0 | 0 | 0 | 0
[6 empty] | 2014-08-02 | 15時 | 0 | 0 | 0 | 0
[6 empty] | 2014-08-02 | 16時 | 0 | 0 | 0 | 0
[6 empty] | 2014-08-02 | 17時 | 0 | 0 | 0 | 0
[6 empty] | 2014-08-02 | 18時 | 0 | 0 | 0 | 0
[6 empty] | 2014-08-02 | 19時 | 0 | 0 | 0 | 0
[6 empty] | 2014-08-02 | 20時 | 0 | 0 | 0 | 0
[6 empty] | 2014-08-02 | 21時 | 0 | 0 | 0 | 0
[6 empty] | 2014-08-02 | 22時 | 0 | 0 | 0 | 0
[6 empty] | 2014-08-02 | 23時 | 0 | 0 | 0 | 0
[6 empty] | 2014-08-03 | 0時 | 0 | 0 | 0 | 0
[6 empty] | 2014-08-03 | 1時 | 0 | 0 | 0 | 0
[6 empty] | 2014-08-03 | 2時 | 0 | 0 | 0 | 0
[6 empty] | 2014-08-03 | 3時 | 0 | 0 | 0 | 0
[6 empty] | 2014-08-03 | 4時 | 0 | 0 | 0 | 0
[6 empty] | 2014-08-03 | 5時 | 0 | 0 | 0 | 0
[6 empty] | 2014-08-03 | 6時 | 0 | 0 | 0 | 0
[6 empty] | 2014-08-03 | 7時 | 0 | 0 | 0 | 0
[6 empty] | 2014-08-03 | 8時 | 0 | 0 | 0 | 0
[6 empty] | 2014-08-03 | 9時 | 0 | 0 | 0 | 0
[6 empty] | 2014-08-03 | 10時 | 0 | 0 | 0 | 0
[6 empty] | 2014-08-03 | 11時 | 0 | 0 | 0 | 0
[6 empty] | 2014-08-03 | 12時 | 0 | 0 | 0 | 0
[6 empty] | 2014-08-03 | 13時 | 0 | 0 | 0 | 0
[6 empty] | 2014-08-03 | 14時 | 0 | 0 | 0 | 0
[6 empty] | 2014-08-03 | 15時 | 0 | 0 | 0 | 0
[6 empty] | 2014-08-03 | 16時 | 0 | 0 | 0 | 0
[6 empty] | 2014-08-03 | 17時 | 0 | 0 | 0 | 0
[6 empty] | 2014-08-03 | 18時 | 0 | 0 | 0 | 0
[6 empty] | 2014-08-03 | 19時 | 0 | 0 | 0 | 0
[6 empty] | 2014-08-03 | 20時 | 0 | 0 | 0 | 0
[6 empty] | 2014-08-03 | 21時 | 0 | 0 | 0 | 0
[6 empty] | 2014-08-03 | 22時 | 0 | 0 | 0 | 0
[6 empty] | 2014-08-03 | 23時 | 0 | 0 | 0 | 0
[6 empty] | 2014-08-04 | 0時 | 0 | 0 | 0 | 0
[6 empty] | 2014-08-04 | 1時 | 0 | 0 | 0 | 0
[6 empty] | 2014-08-04 | 2時 | 0 | 0 | 0 | 0
[6 empty] | 2014-08-04 | 3時 | 0 | 0 | 0 | 0
[6 empty] | 2014-08-04 | 4時 | 0 | 0 | 0 | 0
[6 empty] | 2014-08-04 | 5時 | 0 | 0 | 0 | 0
[6 empty] | 2014-08-04 | 6時 | 0 | 0 | 0 | 0
[6 empty] | 2014-08-04 | 7時 | 0 | 0 | 0 | 0
[6 empty] | 2014-08-04 | 8時 | 0 | 0 | 0 | 0
[6 empty] | 2014-08-04 | 9時 | 0 | 0 | 0 | 0
[6 empty] | 2014-08-04 | 10時 | 0 | 0 | 0 | 0
[6 empty] | 2014-08-04 | 11時 | 0 | 0 | 0 | 0
[6 empty] | 2014-08-04 | 12時 | 0 | 0 | 0 | 0
[6 empty] | 2014-08-04 | 13時 | 0 | 0 | 0 | 0
[6 empty] | 2014-08-04 | 14時 | 0 | 0 | 0 | 0
[6 empty] | 2014-08-04 | 15時 | 0 | 0 | 0 | 0
[6 empty] | 2014-08-04 | 16時 | 0 | 0 | 0 | 0
[6 empty] | 2014-08-04 | 17時 | 0 | 0 | 0 | 0
[6 empty] | 2014-08-04 | 18時 | 0 | 0 | 0 | 0
[6 empty] | 2014-08-04 | 19時 | 0 | 0 | 0 | 0
[6 empty] | 2014-08-04 | 20時 | 0 | 0 | 0 | 0
[6 empty] | 2014-08-04 | 21時 | 0 | 0 | 0 | 0
[6 empty] | 2014-08-04 | 22時 | 0 | 0 | 0 | 0
[6 empty] | 2014-08-04 | 23時 | 0 | 0 | 0 | 0
[6 empty] | 2014-08-05 | 0時 | 0 | 0 | 0 | 0
[6 empty] | 2014-08-05 | 1時 | 0 | 0 | 0 | 0
[6 empty] | 2014-08-05 | 2時 | 0 | 0 | 0 | 0
[6 empty] | 2014-08-05 | 3時 | 0 | 0 | 0 | 0
[6 empty] | 2014-08-05 | 4時 | 0 | 0 | 0 | 0
[6 empty] | 2014-08-05 | 5時 | 0 | 0 | 0 | 0
[6 empty] | 2014-08-05 | 6時 | 0 | 0 | 0 | 0
[6 empty] | 2014-08-05 | 7時 | 0 | 0 | 0 | 0
[6 empty] | 2014-08-05 | 8時 | 0 | 0 | 0 | 0
[6 empty] | 2014-08-05 | 9時 | 0 | 0 | 0 | 0
[6 empty] | 2014-08-05 | 10時 | 0 | 0 | 0 | 0
[6 empty] | 2014-08-05 | 11時 | 0 | 0 | 0 | 0
[6 empty] | 2014-08-05 | 12時 | 0 | 0 | 0 | 0
[6 empty] | 2014-08-05 | 13時 | 0 | 0 | 0 | 0
[6 empty] | 2014-08-05 | 14時 | 0 | 0 | 0 | 0
[6 empty] | 2014-08-05 | 15時 | 0 | 0 | 0 | 0
[6 empty] | 2014-08-05 | 16時 | 0 | 0 | 0 | 0
[6 empty] | 2014-08-05 | 17時 | 0 | 0 | 0 | 0
[6 empty] | 2014-08-05 | 18時 | 0 | 0 | 0 | 0
[6 empty] | 2014-08-05 | 19時 | 0 | 0 | 0 | 0
[6 empty] | 2014-08-05 | 20時 | 0 | 0 | 0 | 0
[6 empty] | 2014-08-05 | 21時 | 0 | 0 | 0 | 0
[6 empty] | 2014-08-05 | 22時 | 0 | 0 | 0 | 0
[6 empty] | 2014-08-05 | 23時 | 0 | 0 | 0 | 0
[6 empty] | 2014-08-06 | 0時 | 0 | 0 | 0 | 0
[6 empty] | 2014-08-06 | 1時 | 0 | 0 | 0 | 0
[6 empty] | 2014-08-06 | 2時 | 0 | 0 | 0 | 0
[6 empty] | 2014-08-06 | 3時 | 0 | 0 | 0 | 0
[6 empty] | 2014-08-06 | 4時 | 0 | 0 | 0 | 0
[6 empty] | 2014-08-06 | 5時 | 0 | 0 | 0 | 0
[6 empty] | 2014-08-06 | 6時 | 0 | 0 | 0 | 0
[6 empty] | 2014-08-06 | 7時 | 0 | 0 | 0 | 0
[6 empty] | 2014-08-06 | 8時 | 0 | 0 | 0 | 0
[6 empty] | 2014-08-06 | 9時 | 0 | 0 | 0 | 0
[6 empty] | 2014-08-06 | 10時 | 0 | 0 | 0 | 0
[6 empty] | 2014-08-06 | 11時 | 0 | 0 | 0 | 0
[6 empty] | 2014-08-06 | 12時 | 0 | 0 | 0 | 0
[6 empty] | 2014-08-06 | 13時 | 0 | 0 | 0 | 0
[6 empty] | 2014-08-06 | 14時 | 0 | 0 | 0 | 0
[6 empty] | 2014-08-06 | 15時 | 0 | 0 | 0 | 0
[6 empty] | 2014-08-06 | 16時 | 0 | 0 | 0 | 0
[6 empty] | 2014-08-06 | 17時 | 0 | 0 | 0 | 0
[6 empty] | 2014-08-06 | 18時 | 0 | 0 | 0 | 0
[6 empty] | 2014-08-06 | 19時 | 0 | 0 | 0 | 0
[6 empty] | 2014-08-06 | 20時 | 0 | 0 | 0 | 0
[6 empty] | 2014-08-06 | 21時 | 0 | 0 | 0 | 0
[6 empty] | 2014-08-06 | 22時 | 0 | 0 | 0 | 0
[6 empty] | 2014-08-06 | 23時 | 0 | 0 | 0 | 0
[6 empty] | 2014-08-07 | 0時 | 0 | 0 | 0 | 0
[6 empty] | 2014-08-07 | 1時 | 0 | 0 | 0 | 0
[6 empty] | 2014-08-07 | 2時 | 0 | 0 | 0 | 0
[6 empty] | 2014-08-07 | 3時 | 0 | 0 | 0 | 0
[6 empty] | 2014-08-07 | 4時 | 0 | 0 | 0 | 0
[6 empty] | 2014-08-07 | 5時 | 0 | 0 | 0 | 0
[6 empty] | 2014-08-07 | 6時 | 0 | 0 | 0 | 0
[6 empty] | 2014-08-07 | 7時 | 0 | 0 | 0 | 0
[6 empty] | 2014-08-07 | 8時 | 0 | 0 | 0 | 0
[6 empty] | 2014-08-07 | 9時 | 0 | 0 | 0 | 0
[6 empty] | 2014-08-07 | 10時 | 0 | 0 | 0 | 0
[6 empty] | 2014-08-07 | 11時 | 0 | 0 | 0 | 0
[6 empty] | 2014-08-07 | 12時 | 0 | 0 | 0 | 0
[6 empty] | 2014-08-07 | 13時 | 0 | 0 | 0 | 0
[6 empty] | 2014-08-07 | 14時 | 0 | 0 | 0 | 0
[6 empty] | 2014-08-07 | 15時 | 0 | 0 | 0 | 0
[6 empty] | 2014-08-07 | 16時 | 0 | 0 | 0 | 0
[6 empty] | 2014-08-07 | 17時 | 0 | 0 | 0 | 0
[6 empty] | 2014-08-07 | 18時 | 0 | 0 | 0 | 0
[6 empty] | 2014-08-07 | 19時 | 0 | 0 | 0 | 0
[6 empty] | 2014-08-07 | 20時 | 0 | 0 | 0 | 0
[6 empty] | 2014-08-07 | 21時 | 0 | 0 | 0 | 0
[6 empty] | 2014-08-07 | 22時 | 0 | 0 | 0 | 0
[6 empty] | 2014-08-07 | 23時 | 0 | 0 | 0 | 0
[6 empty] | 2014-08-08 | 0時 | 0 | 0 | 0 | 0
[6 empty] | 2014-08-08 | 1時 | 0 | 0 | 0 | 0
[6 empty] | 2014-08-08 | 2時 | 0 | 0 | 0 | 0
[6 empty] | 2014-08-08 | 3時 | 0 | 0 | 0 | 0
[6 empty] | 2014-08-08 | 4時 | 0 | 0 | 0 | 0
[6 empty] | 2014-08-08 | 5時 | 0 | 0 | 0 | 0
[6 empty] | 2014-08-08 | 6時 | 0 | 0 | 0 | 0
[6 empty] | 2014-08-08 | 7時 | 0 | 0 | 0 | 0
[6 empty] | 2014-08-08 | 8時 | 0 | 0 | 0 | 0
[6 empty] | 2014-08-08 | 9時 | 0 | 0 | 0 | 0
[6 empty] | 2014-08-08 | 10時 | 0 | 0 | 0 | 0
[6 empty] | 2014-08-08 | 11時 | 0 | 0 | 0 | 0
[6 empty] | 2014-08-08 | 12時 | 0 | 0 | 0 | 0
[6 empty] | 2014-08-08 | 13時 | 0 | 0 | 0 | 0
[6 empty] | 2014-08-08 | 14時 | 0 | 0 | 0 | 0
[6 empty] | 2014-08-08 | 15時 | 0 | 0 | 0 | 0
[6 empty] | 2014-08-08 | 16時 | 0 | 0 | 0 | 0
[6 empty] | 2014-08-08 | 17時 | 0 | 0 | 0 | 0
[6 empty] | 2014-08-08 | 18時 | 0 | 0 | 0 | 0
[6 empty] | 2014-08-08 | 19時 | 0 | 0 | 0 | 0
[6 empty] | 2014-08-08 | 20時 | 0 | 0 | 0 | 0
[6 empty] | 2014-08-08 | 21時 | 0 | 0 | 0 | 0
[6 empty] | 2014-08-08 | 22時 | 0 | 0 | 0 | 0
[6 empty] | 2014-08-08 | 23時 | 0 | 0 | 0 | 0
[6 empty] | 2014-08-09 | 0時 | 0 | 0 | 0 | 0
[6 empty] | 2014-08-09 | 1時 | 0 | 0 | 0 | 0
[6 empty] | 2014-08-09 | 2時 | 0 | 0 | 0 | 0
[6 empty] | 2014-08-09 | 3時 | 0 | 0 | 0 | 0
[6 empty] | 2014-08-09 | 4時 | 0 | 0 | 0 | 0
[6 empty] | 2014-08-09 | 5時 | 0 | 0 | 0 | 0
[6 empty] | 2014-08-09 | 6時 | 0 | 0 | 0 | 0
[6 empty] | 2014-08-09 | 7時 | 0 | 0 | 0 | 0
[6 empty] | 2014-08-09 | 8時 | 0 | 0 | 0 | 0
[6 empty] | 2014-08-09 | 9時 | 0 | 0 | 0 | 0
[6 empty] | 2014-08-09 | 10時 | 0 | 0 | 0 | 0
[6 empty] | 2014-08-09 | 11時 | 0 | 0 | 0 | 0
[6 empty] | 2014-08-09 | 12時 | 0 | 0 | 0 | 0
[6 empty] | 2014-08-09 | 13時 | 0 | 0 | 0 | 0
[6 empty] | 2014-08-09 | 14時 | 0 | 0 | 0 | 0
[6 empty] | 2014-08-09 | 15時 | 0 | 0 | 0 | 0
[6 empty] | 2014-08-09 | 16時 | 0 | 0 | 0 | 0
[6 empty] | 2014-08-09 | 17時 | 0 | 0 | 0 | 0
[6 empty] | 2014-08-09 | 18時 | 0 | 0 | 0 | 0
[6 empty] | 2014-08-09 | 19時 | 0 | 0 | 0 | 0
[6 empty] | 2014-08-09 | 20時 | 0 | 0 | 0 | 0
[6 empty] | 2014-08-09 | 21時 | 0 | 0 | 0 | 0
[6 empty] | 2014-08-09 | 22時 | 0 | 0 | 0 | 0
[6 empty] | 2014-08-09 | 23時 | 0 | 0 | 0 | 0
[6 empty] | 2014-08-10 | 0時 | 0 | 0 | 0 | 0
[6 empty] | 2014-08-10 | 1時 | 0 | 0 | 0 | 0
[6 empty] | 2014-08-10 | 2時 | 0 | 0 | 0 | 0
[6 empty] | 2014-08-10 | 3時 | 0 | 0 | 0 | 0
[6 empty] | 2014-08-10 | 4時 | 0 | 0 | 0 | 0
[6 empty] | 2014-08-10 | 5時 | 0 | 0 | 0 | 0
[6 empty] | 2014-08-10 | 6時 | 0 | 0 | 0 | 0
[6 empty] | 2014-08-10 | 7時 | 0 | 0 | 0 | 0
[6 empty] | 2014-08-10 | 8時 | 0 | 0 | 0 | 0
[6 empty] | 2014-08-10 | 9時 | 0 | 0 | 0 | 0
[6 empty] | 2014-08-10 | 10時 | 0 | 0 | 0 | 0
[6 empty] | 2014-08-10 | 11時 | 0 | 0 | 0 | 0
[6 empty] | 2014-08-10 | 12時 | 0 | 0 | 0 | 0
[6 empty] | 2014-08-10 | 13時 | 0 | 0 | 0 | 0
[6 empty] | 2014-08-10 | 14時 | 0 | 0 | 0 | 0
[6 empty] | 2014-08-10 | 15時 | 0 | 0 | 0 | 0
[6 empty] | 2014-08-10 | 16時 | 0 | 0 | 0 | 0
[6 empty] | 2014-08-10 | 17時 | 0 | 0 | 0 | 0
[6 empty] | 2014-08-10 | 18時 | 0 | 0 | 0 | 0
[6 empty] | 2014-08-10 | 19時 | 0 | 0 | 0 | 0
[6 empty] | 2014-08-10 | 20時 | 0 | 0 | 0 | 0
[6 empty] | 2014-08-10 | 21時 | 0 | 0 | 0 | 0
[6 empty] | 2014-08-10 | 22時 | 0 | 0 | 0 | 0
[6 empty] | 2014-08-10 | 23時 | 0 | 0 | 0 | 0
[6 empty] | 2014-08-11 | 0時 | 0 | 0 | 0 | 0
[6 empty] | 2014-08-11 | 1時 | 0 | 0 | 0 | 0
[6 empty] | 2014-08-11 | 2時 | 0 | 0 | 0 | 0
[6 empty] | 2014-08-11 | 3時 | 0 | 0 | 0 | 0
[6 empty] | 2014-08-11 | 4時 | 0 | 0 | 0 | 0
[6 empty] | 2014-08-11 | 5時 | 0 | 0 | 0 | 0
[6 empty] | 2014-08-11 | 6時 | 0 | 0 | 0 | 0
[6 empty] | 2014-08-11 | 7時 | 0 | 0 | 0 | 0
[6 empty] | 2014-08-11 | 8時 | 0 | 0 | 0 | 0
[6 empty] | 2014-08-11 | 9時 | 0 | 0 | 0 | 0
[6 empty] | 2014-08-11 | 10時 | 0 | 0 | 0 | 0
[6 empty] | 2014-08-11 | 11時 | 0 | 0 | 0 | 0
[6 empty] | 2014-08-11 | 12時 | 0 | 0 | 0 | 0
[6 empty] | 2014-08-11 | 13時 | 0 | 0 | 0 | 0
[6 empty] | 2014-08-11 | 14時 | 0 | 0 | 0 | 0
[6 empty] | 2014-08-11 | 15時 | 0 | 0 | 0 | 0
[6 empty] | 2014-08-11 | 16時 | 0 | 0 | 0 | 0
[6 empty] | 2014-08-11 | 17時 | 0 | 0 | 0 | 0
[6 empty] | 2014-08-11 | 18時 | 0 | 0 | 0 | 0
[6 empty] | 2014-08-11 | 19時 | 0 | 0 | 0 | 0
[6 empty] | 2014-08-11 | 20時 | 0 | 0 | 0 | 0
[6 empty] | 2014-08-11 | 21時 | 0 | 0 | 0 | 0
[6 empty] | 2014-08-11 | 22時 | 0 | 0 | 0 | 0
[6 empty] | 2014-08-11 | 23時 | 0 | 0 | 0 | 0
[6 empty] | 2014-08-12 | 0時 | 0 | 0 | 0 | 0
[6 empty] | 2014-08-12 | 1時 | 0 | 0 | 0 | 0
[6 empty] | 2014-08-12 | 2時 | 0 | 0 | 0 | 0
[6 empty] | 2014-08-12 | 3時 | 0 | 0 | 0 | 0
[6 empty] | 2014-08-12 | 4時 | 0 | 0 | 0 | 0
[6 empty] | 2014-08-12 | 5時 | 0 | 0 | 0 | 0
[6 empty] | 2014-08-12 | 6時 | 0 | 0 | 0 | 0
[6 empty] | 2014-08-12 | 7時 | 0 | 0 | 0 | 0
[6 empty] | 2014-08-12 | 8時 | 0 | 0 | 0 | 0
[6 empty] | 2014-08-12 | 9時 | 0 | 0 | 0 | 0
[6 empty] | 2014-08-12 | 10時 | 0 | 0 | 0 | 0
[6 empty] | 2014-08-12 | 11時 | 0 | 0 | 0 | 0
[6 empty] | 2014-08-12 | 12時 | 0 | 0 | 0 | 0
[6 empty] | 2014-08-12 | 13時 | 0 | 0 | 0 | 0
[6 empty] | 2014-08-12 | 14時 | 0 | 0 | 0 | 0
[6 empty] | 2014-08-12 | 15時 | 0 | 0 | 0 | 0
[6 empty] | 2014-08-12 | 16時 | 0 | 0 | 0 | 0
[6 empty] | 2014-08-12 | 17時 | 0 | 0 | 0 | 0
[6 empty] | 2014-08-12 | 18時 | 0 | 0 | 0 | 0
[6 empty] | 2014-08-12 | 19時 | 0 | 0 | 0 | 0
[6 empty] | 2014-08-12 | 20時 | 0 | 0 | 0 | 0
[6 empty] | 2014-08-12 | 21時 | 0 | 0 | 0 | 0
[6 empty] | 2014-08-12 | 22時 | 0 | 0 | 0 | 0
[6 empty] | 2014-08-12 | 23時 | 0 | 0 | 0 | 0
[6 empty] | 2014-08-13 | 0時 | 0 | 0 | 0 | 0
[6 empty] | 2014-08-13 | 1時 | 0 | 0 | 0 | 0
[6 empty] | 2014-08-13 | 2時 | 0 | 0 | 0 | 0
[6 empty] | 2014-08-13 | 3時 | 0 | 0 | 0 | 0
[6 empty] | 2014-08-13 | 4時 | 0 | 0 | 0 | 0
[6 empty] | 2014-08-13 | 5時 | 0 | 0 | 0 | 0
[6 empty] | 2014-08-13 | 6時 | 0 | 0 | 0 | 0
[6 empty] | 2014-08-13 | 7時 | 0 | 0 | 0 | 0
[6 empty] | 2014-08-13 | 8時 | 0 | 0 | 0 | 0
[6 empty] | 2014-08-13 | 9時 | 0 | 0 | 0 | 0
[6 empty] | 2014-08-13 | 10時 | 0 | 0 | 0 | 0
[6 empty] | 2014-08-13 | 11時 | 0 | 0 | 0 | 0
[6 empty] | 2014-08-13 | 12時 | 0 | 0 | 0 | 0
[6 empty] | 2014-08-13 | 13時 | 0 | 0 | 0 | 0
[6 empty] | 2014-08-13 | 14時 | 0 | 0 | 0 | 0
[6 empty] | 2014-08-13 | 15時 | 0 | 0 | 0 | 0
[6 empty] | 2014-08-13 | 16時 | 0 | 0 | 0 | 0
[6 empty] | 2014-08-13 | 17時 | 0 | 0 | 0 | 0
[6 empty] | 2014-08-13 | 18時 | 0 | 0 | 0 | 0
[6 empty] | 2014-08-13 | 19時 | 0 | 0 | 0 | 0
[6 empty] | 2014-08-13 | 20時 | 0 | 0 | 0 | 0
[6 empty] | 2014-08-13 | 21時 | 0 | 0 | 0 | 0
[6 empty] | 2014-08-13 | 22時 | 0 | 0 | 0 | 0
[6 empty] | 2014-08-13 | 23時 | 0 | 0 | 0 | 0
[6 empty] | 2014-08-14 | 0時 | 0 | 0 | 0 | 0
[6 empty] | 2014-08-14 | 1時 | 0 | 0 | 0 | 0
[6 empty] | 2014-08-14 | 2時 | 0 | 0 | 0 | 0
[6 empty] | 2014-08-14 | 3時 | 0 | 0 | 0 | 0
[6 empty] | 2014-08-14 | 4時 | 0 | 0 | 0 | 0
[6 empty] | 2014-08-14 | 5時 | 0 | 0 | 0 | 0
[6 empty] | 2014-08-14 | 6時 | 0 | 0 | 0 | 0
[6 empty] | 2014-08-14 | 7時 | 0 | 0 | 0 | 0
[6 empty] | 2014-08-14 | 8時 | 0 | 0 | 0 | 0
[6 empty] | 2014-08-14 | 9時 | 0 | 0 | 0 | 0
[6 empty] | 2014-08-14 | 10時 | 0 | 0 | 0 | 0
[6 empty] | 2014-08-14 | 11時 | 0 | 0 | 0 | 0
[6 empty] | 2014-08-14 | 12時 | 0 | 0 | 0 | 0
[6 empty] | 2014-08-14 | 13時 | 0 | 0 | 0 | 0
[6 empty] | 2014-08-14 | 14時 | 0 | 0 | 0 | 0
[6 empty] | 2014-08-14 | 15時 | 0 | 0 | 0 | 0
[6 empty] | 2014-08-14 | 16時 | 0 | 0 | 0 | 0
[6 empty] | 2014-08-14 | 17時 | 0 | 0 | 0 | 0
[6 empty] | 2014-08-14 | 18時 | 0 | 0 | 0 | 0
[6 empty] | 2014-08-14 | 19時 | 0 | 0 | 0 | 0
[6 empty] | 2014-08-14 | 20時 | 0 | 0 | 0 | 0
[6 empty] | 2014-08-14 | 21時 | 0 | 0 | 0 | 0
[6 empty] | 2014-08-14 | 22時 | 0 | 0 | 0 | 0
[6 empty] | 2014-08-14 | 23時 | 0 | 0 | 0 | 0
[6 empty] | 2014-08-15 | 0時 | 0 | 0 | 0 | 0
[6 empty] | 2014-08-15 | 1時 | 0 | 0 | 0 | 0
[6 empty] | 2014-08-15 | 2時 | 0 | 0 | 0 | 0
[6 empty] | 2014-08-15 | 3時 | 0 | 0 | 0 | 0
[6 empty] | 2014-08-15 | 4時 | 0 | 0 | 0 | 0
[6 empty] | 2014-08-15 | 5時 | 0 | 0 | 0 | 0
[6 empty] | 2014-08-15 | 6時 | 0 | 0 | 0 | 0
[6 empty] | 2014-08-15 | 7時 | 0 | 0 | 0 | 0
[6 empty] | 2014-08-15 | 8時 | 0 | 0 | 0 | 0
[6 empty] | 2014-08-15 | 9時 | 0 | 0 | 0 | 0
[6 empty] | 2014-08-15 | 10時 | 0 | 0 | 0 | 0
[6 empty] | 2014-08-15 | 11時 | 0 | 0 | 0 | 0
[6 empty] | 2014-08-15 | 12時 | 0 | 0 | 0 | 0
[6 empty] | 2014-08-15 | 13時 | 0 | 0 | 0 | 0
[6 empty] | 2014-08-15 | 14時 | 0 | 0 | 0 | 0
[6 empty] | 2014-08-15 | 15時 | 0 | 0 | 0 | 0
[6 empty] | 2014-08-15 | 16時 | 0 | 0 | 0 | 0
[6 empty] | 2014-08-15 | 17時 | 0 | 0 | 0 | 0
[6 empty] | 2014-08-15 | 18時 | 0 | 0 | 0 | 0
[6 empty] | 2014-08-15 | 19時 | 0 | 0 | 0 | 0
[6 empty] | 2014-08-15 | 20時 | 0 | 0 | 0 | 0
[6 empty] | 2014-08-15 | 21時 | 0 | 0 | 0 | 0
[6 empty] | 2014-08-15 | 22時 | 0 | 0 | 0 | 0
[6 empty] | 2014-08-15 | 23時 | 0 | 0 | 0 | 0
[6 empty] | 2014-08-16 | 0時 | 0 | 0 | 0 | 0
[6 empty] | 2014-08-16 | 1時 | 0 | 0 | 0 | 0
[6 empty] | 2014-08-16 | 2時 | 0 | 0 | 0 | 0
[6 empty] | 2014-08-16 | 3時 | 0 | 0 | 0 | 0
[6 empty] | 2014-08-16 | 4時 | 0 | 0 | 0 | 0
[6 empty] | 2014-08-16 | 5時 | 0 | 0 | 0 | 0
[6 empty] | 2014-08-16 | 6時 | 0 | 0 | 0 | 0
[6 empty] | 2014-08-16 | 7時 | 0 | 0 | 0 | 0
[6 empty] | 2014-08-16 | 8時 | 0 | 0 | 0 | 0
[6 empty] | 2014-08-16 | 9時 | 0 | 0 | 0 | 0
[6 empty] | 2014-08-16 | 10時 | 0 | 0 | 0 | 0
[6 empty] | 2014-08-16 | 11時 | 0 | 0 | 0 | 0
[6 empty] | 2014-08-16 | 12時 | 0 | 0 | 0 | 0
[6 empty] | 2014-08-16 | 13時 | 0 | 0 | 0 | 0
[6 empty] | 2014-08-16 | 14時 | 0 | 0 | 0 | 0
[6 empty] | 2014-08-16 | 15時 | 0 | 0 | 0 | 0
[6 empty] | 2014-08-16 | 16時 | 0 | 0 | 0 | 0
[6 empty] | 2014-08-16 | 17時 | 0 | 0 | 0 | 0
[6 empty] | 2014-08-16 | 18時 | 0 | 0 | 0 | 0
[6 empty] | 2014-08-16 | 19時 | 0 | 0 | 0 | 0
[6 empty] | 2014-08-16 | 20時 | 0 | 0 | 0 | 0
[6 empty] | 2014-08-16 | 21時 | 0 | 0 | 0 | 0
[6 empty] | 2014-08-16 | 22時 | 0 | 0 | 0 | 0
[6 empty] | 2014-08-16 | 23時 | 0 | 0 | 0 | 0
[6 empty] | 2014-08-17 | 0時 | 0 | 0 | 0 | 0
[6 empty] | 2014-08-17 | 1時 | 0 | 0 | 0 | 0
[6 empty] | 2014-08-17 | 2時 | 0 | 0 | 0 | 0
[6 empty] | 2014-08-17 | 3時 | 0 | 0 | 0 | 0
[6 empty] | 2014-08-17 | 4時 | 0 | 0 | 0 | 0
[6 empty] | 2014-08-17 | 5時 | 0 | 0 | 0 | 0
[6 empty] | 2014-08-17 | 6時 | 0 | 0 | 0 | 0
[6 empty] | 2014-08-17 | 7時 | 0 | 0 | 0 | 0
[6 empty] | 2014-08-17 | 8時 | 0 | 0 | 0 | 0
[6 empty] | 2014-08-17 | 9時 | 0 | 0 | 0 | 0
[6 empty] | 2014-08-17 | 10時 | 0 | 0 | 0 | 0
[6 empty] | 2014-08-17 | 11時 | 0 | 0 | 0 | 0
[6 empty] | 2014-08-17 | 12時 | 0 | 0 | 0 | 0
[6 empty] | 2014-08-17 | 13時 | 0 | 0 | 0 | 0
[6 empty] | 2014-08-17 | 14時 | 0 | 0 | 0 | 0
[6 empty] | 2014-08-17 | 15時 | 0 | 0 | 0 | 0
[6 empty] | 2014-08-17 | 16時 | 0 | 0 | 0 | 0
[6 empty] | 2014-08-17 | 17時 | 0 | 0 | 0 | 0
[6 empty] | 2014-08-17 | 18時 | 0 | 0 | 0 | 0
[6 empty] | 2014-08-17 | 19時 | 0 | 0 | 0 | 0
[6 empty] | 2014-08-17 | 20時 | 0 | 0 | 0 | 0
[6 empty] | 2014-08-17 | 21時 | 0 | 0 | 0 | 0
[6 empty] | 2014-08-17 | 22時 | 0 | 0 | 0 | 0
[6 empty] | 2014-08-17 | 23時 | 0 | 0 | 0 | 0
[6 empty] | 2014-08-18 | 0時 | 0 | 0 | 0 | 0
[6 empty] | 2014-08-18 | 1時 | 0 | 0 | 0 | 0
[6 empty] | 2014-08-18 | 2時 | 0 | 0 | 0 | 0
[6 empty] | 2014-08-18 | 3時 | 0 | 0 | 0 | 0
[6 empty] | 2014-08-18 | 4時 | 0 | 0 | 0 | 0
[6 empty] | 2014-08-18 | 5時 | 0 | 0 | 0 | 0
[6 empty] | 2014-08-18 | 6時 | 0 | 0 | 0 | 0
[6 empty] | 2014-08-18 | 7時 | 0 | 0 | 0 | 0
[6 empty] | 2014-08-18 | 8時 | 0 | 0 | 0 | 0
[6 empty] | 2014-08-18 | 9時 | 0 | 0 | 0 | 0
[6 empty] | 2014-08-18 | 10時 | 0 | 0 | 0 | 0
[6 empty] | 2014-08-18 | 11時 | 0 | 0 | 0 | 0
[6 empty] | 2014-08-18 | 12時 | 0 | 0 | 0 | 0
[6 empty] | 2014-08-18 | 13時 | 0 | 0 | 0 | 0
[6 empty] | 2014-08-18 | 14時 | 0 | 0 | 0 | 0
[6 empty] | 2014-08-18 | 15時 | 0 | 0 | 0 | 0
[6 empty] | 2014-08-18 | 16時 | 0 | 0 | 0 | 0
[6 empty] | 2014-08-18 | 17時 | 0 | 0 | 0 | 0
[6 empty] | 2014-08-18 | 18時 | 0 | 0 | 0 | 0
[6 empty] | 2014-08-18 | 19時 | 0 | 0 | 0 | 0
[6 empty] | 2014-08-18 | 20時 | 0 | 0 | 0 | 0
[6 empty] | 2014-08-18 | 21時 | 0 | 0 | 0 | 0
[6 empty] | 2014-08-18 | 22時 | 0 | 0 | 0 | 0
[6 empty] | 2014-08-18 | 23時 | 0 | 0 | 0 | 0
[6 empty] | 2014-08-19 | 0時 | 0 | 0 | 0 | 0
[6 empty] | 2014-08-19 | 1時 | 0 | 0 | 0 | 0
[6 empty] | 2014-08-19 | 2時 | 0 | 0 | 0 | 0
[6 empty] | 2014-08-19 | 3時 | 0 | 0 | 0 | 0
[6 empty] | 2014-08-19 | 4時 | 0 | 0 | 0 | 0
[6 empty] | 2014-08-19 | 5時 | 0 | 0 | 0 | 0
[6 empty] | 2014-08-19 | 6時 | 0 | 0 | 0 | 0
[6 empty] | 2014-08-19 | 7時 | 0 | 0 | 0 | 0
[6 empty] | 2014-08-19 | 8時 | 0 | 0 | 0 | 0
[6 empty] | 2014-08-19 | 9時 | 0 | 0 | 0 | 0
[6 empty] | 2014-08-19 | 10時 | 0 | 0 | 0 | 0
[6 empty] | 2014-08-19 | 11時 | 0 | 0 | 0 | 0
[6 empty] | 2014-08-19 | 12時 | 0 | 0 | 0 | 0
[6 empty] | 2014-08-19 | 13時 | 0 | 0 | 0 | 0
[6 empty] | 2014-08-19 | 14時 | 0 | 0 | 0 | 0
[6 empty] | 2014-08-19 | 15時 | 0 | 0 | 0 | 0
[6 empty] | 2014-08-19 | 16時 | 0 | 0 | 0 | 0
[6 empty] | 2014-08-19 | 17時 | 0 | 0 | 0 | 0
[6 empty] | 2014-08-19 | 18時 | 0 | 0 | 0 | 0
[6 empty] | 2014-08-19 | 19時 | 0 | 0 | 0 | 0
[6 empty] | 2014-08-19 | 20時 | 0 | 0 | 0 | 0
[6 empty] | 2014-08-19 | 21時 | 0 | 0 | 0 | 0
[6 empty] | 2014-08-19 | 22時 | 0 | 0 | 0 | 0
[6 empty] | 2014-08-19 | 23時 | 0 | 0 | 0 | 0
[6 empty] | 2014-08-20 | 0時 | 0 | 0 | 0 | 0
[6 empty] | 2014-08-20 | 1時 | 0 | 0 | 0 | 0
[6 empty] | 2014-08-20 | 2時 | 0 | 0 | 0 | 0
[6 empty] | 2014-08-20 | 3時 | 0 | 0 | 0 | 0
[6 empty] | 2014-08-20 | 4時 | 0 | 0 | 0 | 0
[6 empty] | 2014-08-20 | 5時 | 0 | 0 | 0 | 0
[6 empty] | 2014-08-20 | 6時 | 0 | 0 | 0 | 0
[6 empty] | 2014-08-20 | 7時 | 0 | 0 | 0 | 0
[6 empty] | 2014-08-20 | 8時 | 0 | 0 | 0 | 0
[6 empty] | 2014-08-20 | 9時 | 0 | 0 | 0 | 0
[6 empty] | 2014-08-20 | 10時 | 0 | 0 | 0 | 0
[6 empty] | 2014-08-20 | 11時 | 0 | 0 | 0 | 0
[6 empty] | 2014-08-20 | 12時 | 0 | 0 | 0 | 0
[6 empty] | 2014-08-20 | 13時 | 0 | 0 | 0 | 0
[6 empty] | 2014-08-20 | 14時 | 0 | 0 | 0 | 0
[6 empty] | 2014-08-20 | 15時 | 0 | 0 | 0 | 0
[6 empty] | 2014-08-20 | 16時 | 0 | 0 | 0 | 0
[6 empty] | 2014-08-20 | 17時 | 0 | 0 | 0 | 0
[6 empty] | 2014-08-20 | 18時 | 0 | 0 | 0 | 0
[6 empty] | 2014-08-20 | 19時 | 0 | 0 | 0 | 0
[6 empty] | 2014-08-20 | 20時 | 0 | 0 | 0 | 0
[6 empty] | 2014-08-20 | 21時 | 0 | 0 | 0 | 0
[6 empty] | 2014-08-20 | 22時 | 0 | 0 | 0 | 0
[6 empty] | 2014-08-20 | 23時 | 0 | 0 | 0 | 0
[6 empty] | 2014-08-21 | 0時 | 0 | 0 | 0 | 0
[6 empty] | 2014-08-21 | 1時 | 0 | 0 | 0 | 0
[6 empty] | 2014-08-21 | 2時 | 0 | 0 | 0 | 0
[6 empty] | 2014-08-21 | 3時 | 0 | 0 | 0 | 0
[6 empty] | 2014-08-21 | 4時 | 0 | 0 | 0 | 0
[6 empty] | 2014-08-21 | 5時 | 0 | 0 | 0 | 0
[6 empty] | 2014-08-21 | 6時 | 0 | 0 | 0 | 0
[6 empty] | 2014-08-21 | 7時 | 0 | 0 | 0 | 0
[6 empty] | 2014-08-21 | 8時 | 0 | 0 | 0 | 0
[6 empty] | 2014-08-21 | 9時 | 0 | 0 | 0 | 0
[6 empty] | 2014-08-21 | 10時 | 0 | 0 | 0 | 0
[6 empty] | 2014-08-21 | 11時 | 0 | 0 | 0 | 0
[6 empty] | 2014-08-21 | 12時 | 0 | 0 | 0 | 0
[6 empty] | 2014-08-21 | 13時 | 0 | 0 | 0 | 0
[6 empty] | 2014-08-21 | 14時 | 0 | 0 | 0 | 0
[6 empty] | 2014-08-21 | 15時 | 0 | 0 | 0 | 0
[6 empty] | 2014-08-21 | 16時 | 0 | 0 | 0 | 0
[6 empty] | 2014-08-21 | 17時 | 0 | 0 | 0 | 0
[6 empty] | 2014-08-21 | 18時 | 0 | 0 | 0 | 0
[6 empty] | 2014-08-21 | 19時 | 0 | 0 | 0 | 0
[6 empty] | 2014-08-21 | 20時 | 0 | 0 | 0 | 0
[6 empty] | 2014-08-21 | 21時 | 0 | 0 | 0 | 0
[6 empty] | 2014-08-21 | 22時 | 0 | 0 | 0 | 0
[6 empty] | 2014-08-21 | 23時 | 0 | 0 | 0 | 0
[6 empty] | 2014-08-22 | 0時 | 0 | 0 | 0 | 0
[6 empty] | 2014-08-22 | 1時 | 0 | 0 | 0 | 0
[6 empty] | 2014-08-22 | 2時 | 0 | 0 | 0 | 0
[6 empty] | 2014-08-22 | 3時 | 0 | 0 | 0 | 0
[6 empty] | 2014-08-22 | 4時 | 0 | 0 | 0 | 0
[6 empty] | 2014-08-22 | 5時 | 0 | 0 | 0 | 0
[6 empty] | 2014-08-22 | 6時 | 0 | 0 | 0 | 0
[6 empty] | 2014-08-22 | 7時 | 0 | 0 | 0 | 0
[6 empty] | 2014-08-22 | 8時 | 0 | 0 | 0 | 0
[6 empty] | 2014-08-22 | 9時 | 0 | 0 | 0 | 0
[6 empty] | 2014-08-22 | 10時 | 0 | 0 | 0 | 0
[6 empty] | 2014-08-22 | 11時 | 0 | 0 | 0 | 0
[6 empty] | 2014-08-22 | 12時 | 0 | 0 | 0 | 0
[6 empty] | 2014-08-22 | 13時 | 0 | 0 | 0 | 0
[6 empty] | 2014-08-22 | 14時 | 0 | 0 | 0 | 0
[6 empty] | 2014-08-22 | 15時 | 0 | 0 | 0 | 0
[6 empty] | 2014-08-22 | 16時 | 0 | 0 | 0 | 0
[6 empty] | 2014-08-22 | 17時 | 0 | 0 | 0 | 0
[6 empty] | 2014-08-22 | 18時 | 0 | 0 | 0 | 0
[6 empty] | 2014-08-22 | 19時 | 0 | 0 | 0 | 0
[6 empty] | 2014-08-22 | 20時 | 0 | 0 | 0 | 0
[6 empty] | 2014-08-22 | 21時 | 0 | 0 | 0 | 0
[6 empty] | 2014-08-22 | 22時 | 0 | 0 | 0 | 0
[6 empty] | 2014-08-22 | 23時 | 0 | 0 | 0 | 0
[6 empty] | 2014-08-23 | 0時 | 0 | 0 | 0 | 0
[6 empty] | 2014-08-23 | 1時 | 0 | 0 | 0 | 0
[6 empty] | 2014-08-23 | 2時 | 0 | 0 | 0 | 0
[6 empty] | 2014-08-23 | 3時 | 0 | 0 | 0 | 0
[6 empty] | 2014-08-23 | 4時 | 0 | 0 | 0 | 0
[6 empty] | 2014-08-23 | 5時 | 0 | 0 | 0 | 0
[6 empty] | 2014-08-23 | 6時 | 0 | 0 | 0 | 0
[6 empty] | 2014-08-23 | 7時 | 0 | 0 | 0 | 0
[6 empty] | 2014-08-23 | 8時 | 0 | 0 | 0 | 0
[6 empty] | 2014-08-23 | 9時 | 0 | 0 | 0 | 0
[6 empty] | 2014-08-23 | 10時 | 0 | 0 | 0 | 0
[6 empty] | 2014-08-23 | 11時 | 0 | 0 | 0 | 0
[6 empty] | 2014-08-23 | 12時 | 0 | 0 | 0 | 0
[6 empty] | 2014-08-23 | 13時 | 0 | 0 | 0 | 0
[6 empty] | 2014-08-23 | 14時 | 0 | 0 | 0 | 0
[6 empty] | 2014-08-23 | 15時 | 0 | 0 | 0 | 0
[6 empty] | 2014-08-23 | 16時 | 0 | 0 | 0 | 0
[6 empty] | 2014-08-23 | 17時 | 0 | 0 | 0 | 0
[6 empty] | 2014-08-23 | 18時 | 0 | 0 | 0 | 0
[6 empty] | 2014-08-23 | 19時 | 0 | 0 | 0 | 0
[6 empty] | 2014-08-23 | 20時 | 0 | 0 | 0 | 0
[6 empty] | 2014-08-23 | 21時 | 0 | 0 | 0 | 0
[6 empty] | 2014-08-23 | 22時 | 0 | 0 | 0 | 0
[6 empty] | 2014-08-23 | 23時 | 0 | 0 | 0 | 0
[6 empty] | 2014-08-24 | 0時 | 0 | 0 | 0 | 0
[6 empty] | 2014-08-24 | 1時 | 0 | 0 | 0 | 0
[6 empty] | 2014-08-24 | 2時 | 0 | 0 | 0 | 0
[6 empty] | 2014-08-24 | 3時 | 0 | 0 | 0 | 0
[6 empty] | 2014-08-24 | 4時 | 0 | 0 | 0 | 0
[6 empty] | 2014-08-24 | 5時 | 0 | 0 | 0 | 0
[6 empty] | 2014-08-24 | 6時 | 0 | 0 | 0 | 0
[6 empty] | 2014-08-24 | 7時 | 0 | 0 | 0 | 0
[6 empty] | 2014-08-24 | 8時 | 0 | 0 | 0 | 0
[6 empty] | 2014-08-24 | 9時 | 0 | 0 | 0 | 0
[6 empty] | 2014-08-24 | 10時 | 0 | 0 | 0 | 0
[6 empty] | 2014-08-24 | 11時 | 0 | 0 | 0 | 0
[6 empty] | 2014-08-24 | 12時 | 0 | 0 | 0 | 0
[6 empty] | 2014-08-24 | 13時 | 0 | 0 | 0 | 0
[6 empty] | 2014-08-24 | 14時 | 0 | 0 | 0 | 0
[6 empty] | 2014-08-24 | 15時 | 0 | 0 | 0 | 0
[6 empty] | 2014-08-24 | 16時 | 0 | 0 | 0 | 0
[6 empty] | 2014-08-24 | 17時 | 0 | 0 | 0 | 0
[6 empty] | 2014-08-24 | 18時 | 0 | 0 | 0 | 0
[6 empty] | 2014-08-24 | 19時 | 0 | 0 | 0 | 0
[6 empty] | 2014-08-24 | 20時 | 0 | 0 | 0 | 0
[6 empty] | 2014-08-24 | 21時 | 0 | 0 | 0 | 0
[6 empty] | 2014-08-24 | 22時 | 0 | 0 | 0 | 0
[6 empty] | 2014-08-24 | 23時 | 0 | 0 | 0 | 0
[6 empty] | 2014-08-25 | 0時 | 0 | 0 | 0 | 0
[6 empty] | 2014-08-25 | 1時 | 0 | 0 | 0 | 0
[6 empty] | 2014-08-25 | 2時 | 0 | 0 | 0 | 0
[6 empty] | 2014-08-25 | 3時 | 0 | 0 | 0 | 0
[6 empty] | 2014-08-25 | 4時 | 0 | 0 | 0 | 0
[6 empty] | 2014-08-25 | 5時 | 0 | 0 | 0 | 0
[6 empty] | 2014-08-25 | 6時 | 0 | 0 | 0 | 0
[6 empty] | 2014-08-25 | 7時 | 0 | 0 | 0 | 0
[6 empty] | 2014-08-25 | 8時 | 0 | 0 | 0 | 0
[6 empty] | 2014-08-25 | 9時 | 0 | 0 | 0 | 0
[6 empty] | 2014-08-25 | 10時 | 0 | 0 | 0 | 0
[6 empty] | 2014-08-25 | 11時 | 0 | 0 | 0 | 0
[6 empty] | 2014-08-25 | 12時 | 0 | 0 | 0 | 0
[6 empty] | 2014-08-25 | 13時 | 0 | 0 | 0 | 0
[6 empty] | 2014-08-25 | 14時 | 0 | 0 | 0 | 0
[6 empty] | 2014-08-25 | 15時 | 0 | 0 | 0 | 0
[6 empty] | 2014-08-25 | 16時 | 0 | 0 | 0 | 0
[6 empty] | 2014-08-25 | 17時 | 0 | 0 | 0 | 0
[6 empty] | 2014-08-25 | 18時 | 0 | 0 | 0 | 0
[6 empty] | 2014-08-25 | 19時 | 0 | 0 | 0 | 0
[6 empty] | 2014-08-25 | 20時 | 0 | 0 | 0 | 0
[6 empty] | 2014-08-25 | 21時 | 0 | 0 | 0 | 0
[6 empty] | 2014-08-25 | 22時 | 0 | 0 | 0 | 0
[6 empty] | 2014-08-25 | 23時 | 0 | 0 | 0 | 0
[6 empty] | 2014-08-26 | 0時 | 0 | 0 | 0 | 0
[6 empty] | 2014-08-26 | 1時 | 0 | 0 | 0 | 0
[6 empty] | 2014-08-26 | 2時 | 0 | 0 | 0 | 0
[6 empty] | 2014-08-26 | 3時 | 0 | 0 | 0 | 0
[6 empty] | 2014-08-26 | 4時 | 0 | 0 | 0 | 0
[6 empty] | 2014-08-26 | 5時 | 0 | 0 | 0 | 0
[6 empty] | 2014-08-26 | 6時 | 0 | 0 | 0 | 0
[6 empty] | 2014-08-26 | 7時 | 0 | 0 | 0 | 0
[6 empty] | 2014-08-26 | 8時 | 0 | 0 | 0 | 0
[6 empty] | 2014-08-26 | 9時 | 0 | 0 | 0 | 0
[6 empty] | 2014-08-26 | 10時 | 0 | 0 | 0 | 0
[6 empty] | 2014-08-26 | 11時 | 0 | 0 | 0 | 0
[6 empty] | 2014-08-26 | 12時 | 0 | 0 | 0 | 0
[6 empty] | 2014-08-26 | 13時 | 0 | 0 | 0 | 0
[6 empty] | 2014-08-26 | 14時 | 0 | 0 | 0 | 0
[6 empty] | 2014-08-26 | 15時 | 0 | 0 | 0 | 0
[6 empty] | 2014-08-26 | 16時 | 0 | 0 | 0 | 0
[6 empty] | 2014-08-26 | 17時 | 0 | 0 | 0 | 0
[6 empty] | 2014-08-26 | 18時 | 0 | 0 | 0 | 0
[6 empty] | 2014-08-26 | 19時 | 0 | 0 | 0 | 0
[6 empty] | 2014-08-26 | 20時 | 0 | 0 | 0 | 0
[6 empty] | 2014-08-26 | 21時 | 0 | 0 | 0 | 0
[6 empty] | 2014-08-26 | 22時 | 0 | 0 | 0 | 0
[6 empty] | 2014-08-26 | 23時 | 0 | 0 | 0 | 0
[6 empty] | 2014-08-27 | 0時 | 0 | 0 | 0 | 0
[6 empty] | 2014-08-27 | 1時 | 0 | 0 | 0 | 0
[6 empty] | 2014-08-27 | 2時 | 0 | 0 | 0 | 0
[6 empty] | 2014-08-27 | 3時 | 0 | 0 | 0 | 0
[6 empty] | 2014-08-27 | 4時 | 0 | 0 | 0 | 0
[6 empty] | 2014-08-27 | 5時 | 0 | 0 | 0 | 0
[6 empty] | 2014-08-27 | 6時 | 0 | 0 | 0 | 0
[6 empty] | 2014-08-27 | 7時 | 0 | 0 | 0 | 0
[6 empty] | 2014-08-27 | 8時 | 0 | 0 | 0 | 0
[6 empty] | 2014-08-27 | 9時 | 0 | 0 | 0 | 0
[6 empty] | 2014-08-27 | 10時 | 0 | 0 | 0 | 0
[6 empty] | 2014-08-27 | 11時 | 0 | 0 | 0 | 0
[6 empty] | 2014-08-27 | 12時 | 0 | 0 | 0 | 0
[6 empty] | 2014-08-27 | 13時 | 0 | 0 | 0 | 0
[6 empty] | 2014-08-27 | 14時 | 0 | 0 | 0 | 0
[6 empty] | 2014-08-27 | 15時 | 0 | 0 | 0 | 0
[6 empty] | 2014-08-27 | 16時 | 0 | 0 | 0 | 0
[6 empty] | 2014-08-27 | 17時 | 0 | 0 | 0 | 0
[6 empty] | 2014-08-27 | 18時 | 0 | 0 | 0 | 0
[6 empty] | 2014-08-27 | 19時 | 0 | 0 | 0 | 0
[6 empty] | 2014-08-27 | 20時 | 0 | 0 | 0 | 0
[6 empty] | 2014-08-27 | 21時 | 0 | 0 | 0 | 0
[6 empty] | 2014-08-27 | 22時 | 0 | 0 | 0 | 0
[6 empty] | 2014-08-27 | 23時 | 0 | 0 | 0 | 0
[6 empty] | 2014-08-28 | 0時 | 0 | 0 | 0 | 0
[6 empty] | 2014-08-28 | 1時 | 0 | 0 | 0 | 0
[6 empty] | 2014-08-28 | 2時 | 0 | 0 | 0 | 0
[6 empty] | 2014-08-28 | 3時 | 0 | 0 | 0 | 0
[6 empty] | 2014-08-28 | 4時 | 0 | 0 | 0 | 0
[6 empty] | 2014-08-28 | 5時 | 0 | 0 | 0 | 0
[6 empty] | 2014-08-28 | 6時 | 0 | 0 | 0 | 0
[6 empty] | 2014-08-28 | 7時 | 0 | 0 | 0 | 0
[6 empty] | 2014-08-28 | 8時 | 0 | 0 | 0 | 0
[6 empty] | 2014-08-28 | 9時 | 0 | 0 | 0 | 0
[6 empty] | 2014-08-28 | 10時 | 0 | 0 | 0 | 0
[6 empty] | 2014-08-28 | 11時 | 0 | 0 | 0 | 0
[6 empty] | 2014-08-28 | 12時 | 0 | 0 | 0 | 0
[6 empty] | 2014-08-28 | 13時 | 0 | 0 | 0 | 0
[6 empty] | 2014-08-28 | 14時 | 0 | 0 | 0 | 0
[6 empty] | 2014-08-28 | 15時 | 0 | 0 | 0 | 0
[6 empty] | 2014-08-28 | 16時 | 0 | 0 | 0 | 0
[6 empty] | 2014-08-28 | 17時 | 0 | 0 | 0 | 0
[6 empty] | 2014-08-28 | 18時 | 0 | 0 | 0 | 0
[6 empty] | 2014-08-28 | 19時 | 0 | 0 | 0 | 0
[6 empty] | 2014-08-28 | 20時 | 0 | 0 | 0 | 0
[6 empty] | 2014-08-28 | 21時 | 0 | 0 | 0 | 0
[6 empty] | 2014-08-28 | 22時 | 0 | 0 | 0 | 0
[6 empty] | 2014-08-28 | 23時 | 0 | 0 | 0 | 0
[6 empty] | 2014-08-29 | 0時 | 0 | 0 | 0 | 0
[6 empty] | 2014-08-29 | 1時 | 0 | 0 | 0 | 0
[6 empty] | 2014-08-29 | 2時 | 0 | 0 | 0 | 0
[6 empty] | 2014-08-29 | 3時 | 0 | 0 | 0 | 0
[6 empty] | 2014-08-29 | 4時 | 0 | 0 | 0 | 0
[6 empty] | 2014-08-29 | 5時 | 0 | 0 | 0 | 0
[6 empty] | 2014-08-29 | 6時 | 0 | 0 | 0 | 0
[6 empty] | 2014-08-29 | 7時 | 0 | 0 | 0 | 0
[6 empty] | 2014-08-29 | 8時 | 0 | 0 | 0 | 0
[6 empty] | 2014-08-29 | 9時 | 0 | 0 | 0 | 0
[6 empty] | 2014-08-29 | 10時 | 0 | 0 | 0 | 0
[6 empty] | 2014-08-29 | 11時 | 0 | 0 | 0 | 0
[6 empty] | 2014-08-29 | 12時 | 0 | 0 | 0 | 0
[6 empty] | 2014-08-29 | 13時 | 0 | 0 | 0 | 0
[6 empty] | 2014-08-29 | 14時 | 0 | 0 | 0 | 0
[6 empty] | 2014-08-29 | 15時 | 0 | 0 | 0 | 0
[6 empty] | 2014-08-29 | 16時 | 0 | 0 | 0 | 0
[6 empty] | 2014-08-29 | 17時 | 0 | 0 | 0 | 0
[6 empty] | 2014-08-29 | 18時 | 0 | 0 | 0 | 0
[6 empty] | 2014-08-29 | 19時 | 0 | 0 | 0 | 0
[6 empty] | 2014-08-29 | 20時 | 0 | 0 | 0 | 0
[6 empty] | 2014-08-29 | 21時 | 0 | 0 | 0 | 0
[6 empty] | 2014-08-29 | 22時 | 0 | 0 | 0 | 0
[6 empty] | 2014-08-29 | 23時 | 0 | 0 | 0 | 0
[6 empty] | 2014-08-30 | 0時 | 0 | 0 | 0 | 0
[6 empty] | 2014-08-30 | 1時 | 0 | 0 | 0 | 0
[6 empty] | 2014-08-30 | 2時 | 0 | 0 | 0 | 0
[6 empty] | 2014-08-30 | 3時 | 0 | 0 | 0 | 0
[6 empty] | 2014-08-30 | 4時 | 0 | 0 | 0 | 0
[6 empty] | 2014-08-30 | 5時 | 0 | 0 | 0 | 0
[6 empty] | 2014-08-30 | 6時 | 0 | 0 | 0 | 0
[6 empty] | 2014-08-30 | 7時 | 0 | 0 | 0 | 0
[6 empty] | 2014-08-30 | 8時 | 0 | 0 | 0 | 0
[6 empty] | 2014-08-30 | 9時 | 0 | 0 | 0 | 0
[6 empty] | 2014-08-30 | 10時 | 0 | 0 | 0 | 0
[6 empty] | 2014-08-30 | 11時 | 0 | 0 | 0 | 0
[6 empty] | 2014-08-30 | 12時 | 0 | 0 | 0 | 0
[6 empty] | 2014-08-30 | 13時 | 0 | 0 | 0 | 0
[6 empty] | 2014-08-30 | 14時 | 0 | 0 | 0 | 0
[6 empty] | 2014-08-30 | 15時 | 0 | 0 | 0 | 0
[6 empty] | 2014-08-30 | 16時 | 0 | 0 | 0 | 0
[6 empty] | 2014-08-30 | 17時 | 0 | 0 | 0 | 0
[6 empty] | 2014-08-30 | 18時 | 0 | 0 | 0 | 0
[6 empty] | 2014-08-30 | 19時 | 0 | 0 | 0 | 0
[6 empty] | 2014-08-30 | 20時 | 0 | 0 | 0 | 0
[6 empty] | 2014-08-30 | 21時 | 0 | 0 | 0 | 0
[6 empty] | 2014-08-30 | 22時 | 0 | 0 | 0 | 0
[6 empty] | 2014-08-30 | 23時 | 0 | 0 | 0 | 0
[6 empty] | 2014-08-31 | 0時 | 0 | 0 | 0 | 0
[6 empty] | 2014-08-31 | 1時 | 0 | 0 | 0 | 0
[6 empty] | 2014-08-31 | 2時 | 0 | 0 | 0 | 0
[6 empty] | 2014-08-31 | 3時 | 0 | 0 | 0 | 0
[6 empty] | 2014-08-31 | 4時 | 0 | 0 | 0 | 0
[6 empty] | 2014-08-31 | 5時 | 0 | 0 | 0 | 0
[6 empty] | 2014-08-31 | 6時 | 0 | 0 | 0 | 0
[6 empty] | 2014-08-31 | 7時 | 0 | 0 | 0 | 0
[6 empty] | 2014-08-31 | 8時 | 0 | 0 | 0 | 0
[6 empty] | 2014-08-31 | 9時 | 0 | 0 | 0 | 0
[6 empty] | 2014-08-31 | 10時 | 0 | 0 | 0 | 0
[6 empty] | 2014-08-31 | 11時 | 0 | 0 | 0 | 0
[6 empty] | 2014-08-31 | 12時 | 0 | 0 | 0 | 0
[6 empty] | 2014-08-31 | 13時 | 0 | 0 | 0 | 0
[6 empty] | 2014-08-31 | 14時 | 0 | 0 | 0 | 0
[6 empty] | 2014-08-31 | 15時 | 0 | 0 | 0 | 0
[6 empty] | 2014-08-31 | 16時 | 0 | 0 | 0 | 0
[6 empty] | 2014-08-31 | 17時 | 0 | 0 | 0 | 0
[6 empty] | 2014-08-31 | 18時 | 0 | 0 | 0 | 0
[6 empty] | 2014-08-31 | 19時 | 0 | 0 | 0 | 0
[6 empty] | 2014-08-31 | 20時 | 0 | 0 | 0 | 0
[6 empty] | 2014-08-31 | 21時 | 0 | 0 | 0 | 0
[6 empty] | 2014-08-31 | 22時 | 0 | 0 | 0 | 0
[6 empty] | 2014-08-31 | 23時 | 0 | 0 | 0 | 0
[6 empty] | 2014-09-01 | 0時 | 0 | 0 | 0 | 0
[6 empty] | 2014-09-01 | 1時 | 0 | 0 | 0 | 0
[6 empty] | 2014-09-01 | 2時 | 0 | 0 | 0 | 0
[6 empty] | 2014-09-01 | 3時 | 0 | 0 | 0 | 0
[6 empty] | 2014-09-01 | 4時 | 0 | 0 | 0 | 0
[6 empty] | 2014-09-01 | 5時 | 0 | 0 | 0 | 0
[6 empty] | 2014-09-01 | 6時 | 0 | 0 | 0 | 0
[6 empty] | 2014-09-01 | 7時 | 0 | 0 | 0 | 0
[6 empty] | 2014-09-01 | 8時 | 0 | 0 | 0 | 0
[6 empty] | 2014-09-01 | 9時 | 0 | 0 | 0 | 0
[6 empty] | 2014-09-01 | 10時 | 0 | 0 | 0 | 0
[6 empty] | 2014-09-01 | 11時 | 0 | 0 | 0 | 0
[6 empty] | 2014-09-01 | 12時 | 0 | 0 | 0 | 0
[6 empty] | 2014-09-01 | 13時 | 0 | 0 | 0 | 0
[6 empty] | 2014-09-01 | 14時 | 0 | 0 | 0 | 0
[6 empty] | 2014-09-01 | 15時 | 0 | 0 | 0 | 0
[6 empty] | 2014-09-01 | 16時 | 0 | 0 | 0 | 0
[6 empty] | 2014-09-01 | 17時 | 0 | 0 | 0 | 0
[6 empty] | 2014-09-01 | 18時 | 0 | 0 | 0 | 0
[6 empty] | 2014-09-01 | 19時 | 0 | 0 | 0 | 0
[6 empty] | 2014-09-01 | 20時 | 0 | 0 | 0 | 0
[6 empty] | 2014-09-01 | 21時 | 0 | 0 | 0 | 0
[6 empty] | 2014-09-01 | 22時 | 0 | 0 | 0 | 0
[6 empty] | 2014-09-01 | 23時 | 0 | 0 | 0 | 0
[6 empty] | 2014-09-02 | 0時 | 0 | 0 | 0 | 0
[6 empty] | 2014-09-02 | 1時 | 0 | 0 | 0 | 0
[6 empty] | 2014-09-02 | 2時 | 0 | 0 | 0 | 0
[6 empty] | 2014-09-02 | 3時 | 0 | 0 | 0 | 0
[6 empty] | 2014-09-02 | 4時 | 0 | 0 | 0 | 0
[6 empty] | 2014-09-02 | 5時 | 0 | 0 | 0 | 0
[6 empty] | 2014-09-02 | 6時 | 0 | 0 | 0 | 0
[6 empty] | 2014-09-02 | 7時 | 0 | 0 | 0 | 0
[6 empty] | 2014-09-02 | 8時 | 0 | 0 | 0 | 0
[6 empty] | 2014-09-02 | 9時 | 0 | 0 | 0 | 0
[6 empty] | 2014-09-02 | 10時 | 0 | 0 | 0 | 0
[6 empty] | 2014-09-02 | 11時 | 0 | 0 | 0 | 0
[6 empty] | 2014-09-02 | 12時 | 0 | 0 | 0 | 0
[6 empty] | 2014-09-02 | 13時 | 0 | 0 | 0 | 0
[6 empty] | 2014-09-02 | 14時 | 0 | 0 | 0 | 0
[6 empty] | 2014-09-02 | 15時 | 0 | 0 | 0 | 0
[6 empty] | 2014-09-02 | 16時 | 0 | 0 | 0 | 0
[6 empty] | 2014-09-02 | 17時 | 0 | 0 | 0 | 0
[6 empty] | 2014-09-02 | 18時 | 0 | 0 | 0 | 0
[6 empty] | 2014-09-02 | 19時 | 0 | 0 | 0 | 0
[6 empty] | 2014-09-02 | 20時 | 0 | 0 | 0 | 0
[6 empty] | 2014-09-02 | 21時 | 0 | 0 | 0 | 0
[6 empty] | 2014-09-02 | 22時 | 0 | 0 | 0 | 0
[6 empty] | 2014-09-02 | 23時 | 0 | 0 | 0 | 0
[6 empty] | 2014-09-03 | 0時 | 0 | 0 | 0 | 0
[6 empty] | 2014-09-03 | 1時 | 0 | 0 | 0 | 0
[6 empty] | 2014-09-03 | 2時 | 0 | 0 | 0 | 0
[6 empty] | 2014-09-03 | 3時 | 0 | 0 | 0 | 0
[6 empty] | 2014-09-03 | 4時 | 0 | 0 | 0 | 0
[6 empty] | 2014-09-03 | 5時 | 0 | 0 | 0 | 0
[6 empty] | 2014-09-03 | 6時 | 0 | 0 | 0 | 0
[6 empty] | 2014-09-03 | 7時 | 0 | 0 | 0 | 0
[6 empty] | 2014-09-03 | 8時 | 0 | 0 | 0 | 0
[6 empty] | 2014-09-03 | 9時 | 0 | 0 | 0 | 0
[6 empty] | 2014-09-03 | 10時 | 0 | 0 | 0 | 0
[6 empty] | 2014-09-03 | 11時 | 0 | 0 | 0 | 0
[6 empty] | 2014-09-03 | 12時 | 0 | 0 | 0 | 0
[6 empty] | 2014-09-03 | 13時 | 0 | 0 | 0 | 0
[6 empty] | 2014-09-03 | 14時 | 0 | 0 | 0 | 0
[6 empty] | 2014-09-03 | 15時 | 0 | 0 | 0 | 0
[6 empty] | 2014-09-03 | 16時 | 0 | 0 | 0 | 0
[6 empty] | 2014-09-03 | 17時 | 0 | 0 | 0 | 0
[6 empty] | 2014-09-03 | 18時 | 0 | 0 | 0 | 0
[6 empty] | 2014-09-03 | 19時 | 0 | 0 | 0 | 0
[6 empty] | 2014-09-03 | 20時 | 0 | 0 | 0 | 0
[6 empty] | 2014-09-03 | 21時 | 0 | 0 | 0 | 0
[6 empty] | 2014-09-03 | 22時 | 0 | 0 | 0 | 0
[6 empty] | 2014-09-03 | 23時 | 0 | 0 | 0 | 0
[6 empty] | 2014-09-04 | 0時 | 0 | 0 | 0 | 0
[6 empty] | 2014-09-04 | 1時 | 0 | 0 | 0 | 0
[6 empty] | 2014-09-04 | 2時 | 0 | 0 | 0 | 0
[6 empty] | 2014-09-04 | 3時 | 0 | 0 | 0 | 0
[6 empty] | 2014-09-04 | 4時 | 0 | 0 | 0 | 0
[6 empty] | 2014-09-04 | 5時 | 0 | 0 | 0 | 0
[6 empty] | 2014-09-04 | 6時 | 0 | 0 | 0 | 0
[6 empty] | 2014-09-04 | 7時 | 0 | 0 | 0 | 0
[6 empty] | 2014-09-04 | 8時 | 0 | 0 | 0 | 0
[6 empty] | 2014-09-04 | 9時 | 0 | 0 | 0 | 0
[6 empty] | 2014-09-04 | 10時 | 0 | 0 | 0 | 0
[6 empty] | 2014-09-04 | 11時 | 0 | 0 | 0 | 0
[6 empty] | 2014-09-04 | 12時 | 0 | 0 | 0 | 0
[6 empty] | 2014-09-04 | 13時 | 0 | 0 | 0 | 0
[6 empty] | 2014-09-04 | 14時 | 0 | 0 | 0 | 0
[6 empty] | 2014-09-04 | 15時 | 0 | 0 | 0 | 0
[6 empty] | 2014-09-04 | 16時 | 0 | 0 | 0 | 0
[6 empty] | 2014-09-04 | 17時 | 0 | 0 | 0 | 0
[6 empty] | 2014-09-04 | 18時 | 0 | 0 | 0 | 0
[6 empty] | 2014-09-04 | 19時 | 0 | 0 | 0 | 0
[6 empty] | 2014-09-04 | 20時 | 0 | 0 | 0 | 0
[6 empty] | 2014-09-04 | 21時 | 0 | 0 | 0 | 0
[6 empty] | 2014-09-04 | 22時 | 0 | 0 | 0 | 0
[6 empty] | 2014-09-04 | 23時 | 0 | 0 | 0 | 0
[6 empty] | 2014-09-05 | 0時 | 0 | 0 | 0 | 0
[6 empty] | 2014-09-05 | 1時 | 0 | 0 | 0 | 0
[6 empty] | 2014-09-05 | 2時 | 0 | 0 | 0 | 0
[6 empty] | 2014-09-05 | 3時 | 0 | 0 | 0 | 0
[6 empty] | 2014-09-05 | 4時 | 0 | 0 | 0 | 0
[6 empty] | 2014-09-05 | 5時 | 0 | 0 | 0 | 0
[6 empty] | 2014-09-05 | 6時 | 0 | 0 | 0 | 0
[6 empty] | 2014-09-05 | 7時 | 0 | 0 | 0 | 0
[6 empty] | 2014-09-05 | 8時 | 0 | 0 | 0 | 0
[6 empty] | 2014-09-05 | 9時 | 0 | 0 | 0 | 0
[6 empty] | 2014-09-05 | 10時 | 0 | 0 | 0 | 0
[6 empty] | 2014-09-05 | 11時 | 0 | 0 | 0 | 0
[6 empty] | 2014-09-05 | 12時 | 0 | 0 | 0 | 0
[6 empty] | 2014-09-05 | 13時 | 0 | 0 | 0 | 0
[6 empty] | 2014-09-05 | 14時 | 0 | 0 | 0 | 0
[6 empty] | 2014-09-05 | 15時 | 0 | 0 | 0 | 0
[6 empty] | 2014-09-05 | 16時 | 0 | 0 | 0 | 0
[6 empty] | 2014-09-05 | 17時 | 0 | 0 | 0 | 0
[6 empty] | 2014-09-05 | 18時 | 0 | 0 | 0 | 0
[6 empty] | 2014-09-05 | 19時 | 0 | 0 | 0 | 0
[6 empty] | 2014-09-05 | 20時 | 0 | 0 | 0 | 0
[6 empty] | 2014-09-05 | 21時 | 0 | 0 | 0 | 0
[6 empty] | 2014-09-05 | 22時 | 0 | 0 | 0 | 0
[6 empty] | 2014-09-05 | 23時 | 0 | 0 | 0 | 0
[6 empty] | 2014-09-06 | 0時 | 0 | 0 | 0 | 0
[6 empty] | 2014-09-06 | 1時 | 0 | 0 | 0 | 0
[6 empty] | 2014-09-06 | 2時 | 0 | 0 | 0 | 0
[6 empty] | 2014-09-06 | 3時 | 0 | 0 | 0 | 0
[6 empty] | 2014-09-06 | 4時 | 0 | 0 | 0 | 0
[6 empty] | 2014-09-06 | 5時 | 0 | 0 | 0 | 0
[6 empty] | 2014-09-06 | 6時 | 0 | 0 | 0 | 0
[6 empty] | 2014-09-06 | 7時 | 0 | 0 | 0 | 0
[6 empty] | 2014-09-06 | 8時 | 0 | 0 | 0 | 0
[6 empty] | 2014-09-06 | 9時 | 0 | 0 | 0 | 0
[6 empty] | 2014-09-06 | 10時 | 0 | 0 | 0 | 0
[6 empty] | 2014-09-06 | 11時 | 0 | 0 | 0 | 0
[6 empty] | 2014-09-06 | 12時 | 0 | 0 | 0 | 0
[6 empty] | 2014-09-06 | 13時 | 0 | 0 | 0 | 0
[6 empty] | 2014-09-06 | 14時 | 0 | 0 | 0 | 0
[6 empty] | 2014-09-06 | 15時 | 0 | 0 | 0 | 0
[6 empty] | 2014-09-06 | 16時 | 0 | 0 | 0 | 0
[6 empty] | 2014-09-06 | 17時 | 0 | 0 | 0 | 0
[6 empty] | 2014-09-06 | 18時 | 0 | 0 | 0 | 0
[6 empty] | 2014-09-06 | 19時 | 0 | 0 | 0 | 0
[6 empty] | 2014-09-06 | 20時 | 0 | 0 | 0 | 0
[6 empty] | 2014-09-06 | 21時 | 0 | 0 | 0 | 0
[6 empty] | 2014-09-06 | 22時 | 0 | 0 | 0 | 0
[6 empty] | 2014-09-06 | 23時 | 0 | 0 | 0 | 0
[6 empty] | 2014-09-07 | 0時 | 0 | 0 | 0 | 0
[6 empty] | 2014-09-07 | 1時 | 0 | 0 | 0 | 0
[6 empty] | 2014-09-07 | 2時 | 0 | 0 | 0 | 0
[6 empty] | 2014-09-07 | 3時 | 0 | 0 | 0 | 0
[6 empty] | 2014-09-07 | 4時 | 0 | 0 | 0 | 0
[6 empty] | 2014-09-07 | 5時 | 0 | 0 | 0 | 0
[6 empty] | 2014-09-07 | 6時 | 0 | 0 | 0 | 0
[6 empty] | 2014-09-07 | 7時 | 0 | 0 | 0 | 0
[6 empty] | 2014-09-07 | 8時 | 0 | 0 | 0 | 0
[6 empty] | 2014-09-07 | 9時 | 0 | 0 | 0 | 0
[6 empty] | 2014-09-07 | 10時 | 0 | 0 | 0 | 0
[6 empty] | 2014-09-07 | 11時 | 0 | 0 | 0 | 0
[6 empty] | 2014-09-07 | 12時 | 0 | 0 | 0 | 0
[6 empty] | 2014-09-07 | 13時 | 0 | 0 | 0 | 0
[6 empty] | 2014-09-07 | 14時 | 0 | 0 | 0 | 0
[6 empty] | 2014-09-07 | 15時 | 0 | 0 | 0 | 0
[6 empty] | 2014-09-07 | 16時 | 0 | 0 | 0 | 0
[6 empty] | 2014-09-07 | 17時 | 0 | 0 | 0 | 0
[6 empty] | 2014-09-07 | 18時 | 0 | 0 | 0 | 0
[6 empty] | 2014-09-07 | 19時 | 0 | 0 | 0 | 0
[6 empty] | 2014-09-07 | 20時 | 0 | 0 | 0 | 0
[6 empty] | 2014-09-07 | 21時 | 0 | 0 | 0 | 0
[6 empty] | 2014-09-07 | 22時 | 0 | 0 | 0 | 0
[6 empty] | 2014-09-07 | 23時 | 0 | 0 | 0 | 0
[6 empty] | 2014-09-08 | 0時 | 0 | 0 | 0 | 0
[6 empty] | 2014-09-08 | 1時 | 0 | 0 | 0 | 0
[6 empty] | 2014-09-08 | 2時 | 0 | 0 | 0 | 0
[6 empty] | 2014-09-08 | 3時 | 0 | 0 | 0 | 0
[6 empty] | 2014-09-08 | 4時 | 0 | 0 | 0 | 0
[6 empty] | 2014-09-08 | 5時 | 0 | 0 | 0 | 0
[6 empty] | 2014-09-08 | 6時 | 0 | 0 | 0 | 0
[6 empty] | 2014-09-08 | 7時 | 0 | 0 | 0 | 0
[6 empty] | 2014-09-08 | 8時 | 0 | 0 | 0 | 0
[6 empty] | 2014-09-08 | 9時 | 0 | 0 | 0 | 0
[6 empty] | 2014-09-08 | 10時 | 0 | 0 | 0 | 0
[6 empty] | 2014-09-08 | 11時 | 0 | 0 | 0 | 0
[6 empty] | 2014-09-08 | 12時 | 0 | 0 | 0 | 0
[6 empty] | 2014-09-08 | 13時 | 0 | 0 | 0 | 0
[6 empty] | 2014-09-08 | 14時 | 0 | 0 | 0 | 0
[6 empty] | 2014-09-08 | 15時 | 0 | 0 | 0 | 0
[6 empty] | 2014-09-08 | 16時 | 0 | 0 | 0 | 0
[6 empty] | 2014-09-08 | 17時 | 0 | 0 | 0 | 0
[6 empty] | 2014-09-08 | 18時 | 0 | 0 | 0 | 0
[6 empty] | 2014-09-08 | 19時 | 0 | 0 | 0 | 0
[6 empty] | 2014-09-08 | 20時 | 0 | 0 | 0 | 0
[6 empty] | 2014-09-08 | 21時 | 0 | 0 | 0 | 0
[6 empty] | 2014-09-08 | 22時 | 0 | 0 | 0 | 0
[6 empty] | 2014-09-08 | 23時 | 0 | 0 | 0 | 0
[6 empty] | 2014-09-09 | 0時 | 0 | 0 | 0 | 0
[6 empty] | 2014-09-09 | 1時 | 0 | 0 | 0 | 0
[6 empty] | 2014-09-09 | 2時 | 0 | 0 | 0 | 0
[6 empty] | 2014-09-09 | 3時 | 0 | 0 | 0 | 0
[6 empty] | 2014-09-09 | 4時 | 0 | 0 | 0 | 0
[6 empty] | 2014-09-09 | 5時 | 0 | 0 | 0 | 0
[6 empty] | 2014-09-09 | 6時 | 0 | 0 | 0 | 0
[6 empty] | 2014-09-09 | 7時 | 0 | 0 | 0 | 0
[6 empty] | 2014-09-09 | 8時 | 0 | 0 | 0 | 0
[6 empty] | 2014-09-09 | 9時 | 0 | 0 | 0 | 0
[6 empty] | 2014-09-09 | 10時 | 0 | 0 | 0 | 0
[6 empty] | 2014-09-09 | 11時 | 0 | 0 | 0 | 0
[6 empty] | 2014-09-09 | 12時 | 0 | 0 | 0 | 0
[6 empty] | 2014-09-09 | 13時 | 0 | 0 | 0 | 0
[6 empty] | 2014-09-09 | 14時 | 0 | 0 | 0 | 0
[6 empty] | 2014-09-09 | 15時 | 0 | 0 | 0 | 0
[6 empty] | 2014-09-09 | 16時 | 0 | 0 | 0 | 0
[6 empty] | 2014-09-09 | 17時 | 0 | 0 | 0 | 0
[6 empty] | 2014-09-09 | 18時 | 0 | 0 | 0 | 0
[6 empty] | 2014-09-09 | 19時 | 0 | 0 | 0 | 0
[6 empty] | 2014-09-09 | 20時 | 0 | 0 | 0 | 0
[6 empty] | 2014-09-09 | 21時 | 0 | 0 | 0 | 0
[6 empty] | 2014-09-09 | 22時 | 0 | 0 | 0 | 0
[6 empty] | 2014-09-09 | 23時 | 0 | 0 | 0 | 0
[6 empty] | 2014-09-10 | 0時 | 0 | 0 | 0 | 0
[6 empty] | 2014-09-10 | 1時 | 0 | 0 | 0 | 0
[6 empty] | 2014-09-10 | 2時 | 0 | 0 | 0 | 0
[6 empty] | 2014-09-10 | 3時 | 0 | 0 | 0 | 0
[6 empty] | 2014-09-10 | 4時 | 0 | 0 | 0 | 0
[6 empty] | 2014-09-10 | 5時 | 0 | 0 | 0 | 0
[6 empty] | 2014-09-10 | 6時 | 0 | 0 | 0 | 0
[6 empty] | 2014-09-10 | 7時 | 0 | 0 | 0 | 0
[6 empty] | 2014-09-10 | 8時 | 0 | 0 | 0 | 0
[6 empty] | 2014-09-10 | 9時 | 0 | 0 | 0 | 0
[6 empty] | 2014-09-10 | 10時 | 0 | 0 | 0 | 0
[6 empty] | 2014-09-10 | 11時 | 0 | 0 | 0 | 0
[6 empty] | 2014-09-10 | 12時 | 0 | 0 | 0 | 0
[6 empty] | 2014-09-10 | 13時 | 0 | 0 | 0 | 0
[6 empty] | 2014-09-10 | 14時 | 0 | 0 | 0 | 0
[6 empty] | 2014-09-10 | 15時 | 0 | 0 | 0 | 0
[6 empty] | 2014-09-10 | 16時 | 0 | 0 | 0 | 0
[6 empty] | 2014-09-10 | 17時 | 0 | 0 | 0 | 0
[6 empty] | 2014-09-10 | 18時 | 0 | 0 | 0 | 0
[6 empty] | 2014-09-10 | 19時 | 0 | 0 | 0 | 0
[6 empty] | 2014-09-10 | 20時 | 0 | 0 | 0 | 0
[6 empty] | 2014-09-10 | 21時 | 0 | 0 | 0 | 0
[6 empty] | 2014-09-10 | 22時 | 0 | 0 | 0 | 0
[6 empty] | 2014-09-10 | 23時 | 0 | 0 | 0 | 0
[6 empty] | 2014-09-11 | 0時 | 0 | 0 | 0 | 0
[6 empty] | 2014-09-11 | 1時 | 0 | 0 | 0 | 0
[6 empty] | 2014-09-11 | 2時 | 0 | 0 | 0 | 0
[6 empty] | 2014-09-11 | 3時 | 0 | 0 | 0 | 0
[6 empty] | 2014-09-11 | 4時 | 0 | 0 | 0 | 0
[6 empty] | 2014-09-11 | 5時 | 0 | 0 | 0 | 0
[6 empty] | 2014-09-11 | 6時 | 0 | 0 | 0 | 0
[6 empty] | 2014-09-11 | 7時 | 0 | 0 | 0 | 0
[6 empty] | 2014-09-11 | 8時 | 0 | 0 | 0 | 0
[6 empty] | 2014-09-11 | 9時 | 0 | 0 | 0 | 0
[6 empty] | 2014-09-11 | 10時 | 0 | 0 | 0 | 0
[6 empty] | 2014-09-11 | 11時 | 0 | 0 | 0 | 0
[6 empty] | 2014-09-11 | 12時 | 0 | 0 | 0 | 0
[6 empty] | 2014-09-11 | 13時 | 0 | 0 | 0 | 0
[6 empty] | 2014-09-11 | 14時 | 0 | 0 | 0 | 0
[6 empty] | 2014-09-11 | 15時 | 0 | 0 | 0 | 0
[6 empty] | 2014-09-11 | 16時 | 0 | 0 | 0 | 0
[6 empty] | 2014-09-11 | 17時 | 0 | 0 | 0 | 0
[6 empty] | 2014-09-11 | 18時 | 0 | 0 | 0 | 0
[6 empty] | 2014-09-11 | 19時 | 0 | 0 | 0 | 0
[6 empty] | 2014-09-11 | 20時 | 0 | 0 | 0 | 0
[6 empty] | 2014-09-11 | 21時 | 0 | 0 | 0 | 0
[6 empty] | 2014-09-11 | 22時 | 0 | 0 | 0 | 0
[6 empty] | 2014-09-11 | 23時 | 0 | 0 | 0 | 0
[6 empty] | 2014-09-12 | 0時 | 0 | 0 | 0 | 0
[6 empty] | 2014-09-12 | 1時 | 0 | 0 | 0 | 0
[6 empty] | 2014-09-12 | 2時 | 0 | 0 | 0 | 0
[6 empty] | 2014-09-12 | 3時 | 0 | 0 | 0 | 0
[6 empty] | 2014-09-12 | 4時 | 0 | 0 | 0 | 0
[6 empty] | 2014-09-12 | 5時 | 0 | 0 | 0 | 0
[6 empty] | 2014-09-12 | 6時 | 0 | 0 | 0 | 0
[6 empty] | 2014-09-12 | 7時 | 0 | 0 | 0 | 0
[6 empty] | 2014-09-12 | 8時 | 0 | 0 | 0 | 0
[6 empty] | 2014-09-12 | 9時 | 0 | 0 | 0 | 0
[6 empty] | 2014-09-12 | 10時 | 0 | 0 | 0 | 0
[6 empty] | 2014-09-12 | 11時 | 0 | 0 | 0 | 0
[6 empty] | 2014-09-12 | 12時 | 0 | 0 | 0 | 0
[6 empty] | 2014-09-12 | 13時 | 0 | 0 | 0 | 0
[6 empty] | 2014-09-12 | 14時 | 0 | 0 | 0 | 0
[6 empty] | 2014-09-12 | 15時 | 0 | 0 | 0 | 0
[6 empty] | 2014-09-12 | 16時 | 0 | 0 | 0 | 0
[6 empty] | 2014-09-12 | 17時 | 0 | 0 | 0 | 0
[6 empty] | 2014-09-12 | 18時 | 0 | 0 | 0 | 0
[6 empty] | 2014-09-12 | 19時 | 0 | 0 | 0 | 0
[6 empty] | 2014-09-12 | 20時 | 0 | 0 | 0 | 0
[6 empty] | 2014-09-12 | 21時 | 0 | 0 | 0 | 0
[6 empty] | 2014-09-12 | 22時 | 0 | 0 | 0 | 0
[6 empty] | 2014-09-12 | 23時 | 0 | 0 | 0 | 0
[6 empty] | 2014-09-13 | 0時 | 0 | 0 | 0 | 0
[6 empty] | 2014-09-13 | 1時 | 0 | 0 | 0 | 0
[6 empty] | 2014-09-13 | 2時 | 0 | 0 | 0 | 0
[6 empty] | 2014-09-13 | 3時 | 0 | 0 | 0 | 0
[6 empty] | 2014-09-13 | 4時 | 0 | 0 | 0 | 0
[6 empty] | 2014-09-13 | 5時 | 0 | 0 | 0 | 0
[6 empty] | 2014-09-13 | 6時 | 0 | 0 | 0 | 0
[6 empty] | 2014-09-13 | 7時 | 0 | 0 | 0 | 0
[6 empty] | 2014-09-13 | 8時 | 0 | 0 | 0 | 0
[6 empty] | 2014-09-13 | 9時 | 0 | 0 | 0 | 0
[6 empty] | 2014-09-13 | 10時 | 0 | 0 | 0 | 0
[6 empty] | 2014-09-13 | 11時 | 0 | 0 | 0 | 0
[6 empty] | 2014-09-13 | 12時 | 0 | 0 | 0 | 0
[6 empty] | 2014-09-13 | 13時 | 0 | 0 | 0 | 0
[6 empty] | 2014-09-13 | 14時 | 0 | 0 | 0 | 0
[6 empty] | 2014-09-13 | 15時 | 0 | 0 | 0 | 0
[6 empty] | 2014-09-13 | 16時 | 0 | 0 | 0 | 0
[6 empty] | 2014-09-13 | 17時 | 0 | 0 | 0 | 0
[6 empty] | 2014-09-13 | 18時 | 0 | 0 | 0 | 0
[6 empty] | 2014-09-13 | 19時 | 0 | 0 | 0 | 0
[6 empty] | 2014-09-13 | 20時 | 0 | 0 | 0 | 0
[6 empty] | 2014-09-13 | 21時 | 0 | 0 | 0 | 0
[6 empty] | 2014-09-13 | 22時 | 0 | 0 | 0 | 0
[6 empty] | 2014-09-13 | 23時 | 0 | 0 | 0 | 0
[6 empty] | 2014-09-14 | 0時 | 0 | 0 | 0 | 0
[6 empty] | 2014-09-14 | 1時 | 0 | 0 | 0 | 0
[6 empty] | 2014-09-14 | 2時 | 0 | 0 | 0 | 0
[6 empty] | 2014-09-14 | 3時 | 0 | 0 | 0 | 0
[6 empty] | 2014-09-14 | 4時 | 0 | 0 | 0 | 0
[6 empty] | 2014-09-14 | 5時 | 0 | 0 | 0 | 0
[6 empty] | 2014-09-14 | 6時 | 0 | 0 | 0 | 0
[6 empty] | 2014-09-14 | 7時 | 0 | 0 | 0 | 0
[6 empty] | 2014-09-14 | 8時 | 0 | 0 | 0 | 0
[6 empty] | 2014-09-14 | 9時 | 0 | 0 | 0 | 0
[6 empty] | 2014-09-14 | 10時 | 0 | 0 | 0 | 0
[6 empty] | 2014-09-14 | 11時 | 0 | 0 | 0 | 0
[6 empty] | 2014-09-14 | 12時 | 0 | 0 | 0 | 0
[6 empty] | 2014-09-14 | 13時 | 0 | 0 | 0 | 0
[6 empty] | 2014-09-14 | 14時 | 0 | 0 | 0 | 0
[6 empty] | 2014-09-14 | 15時 | 0 | 0 | 0 | 0
[6 empty] | 2014-09-14 | 16時 | 0 | 0 | 0 | 0
[6 empty] | 2014-09-14 | 17時 | 0 | 0 | 0 | 0
[6 empty] | 2014-09-14 | 18時 | 0 | 0 | 0 | 0
[6 empty] | 2014-09-14 | 19時 | 0 | 0 | 0 | 0
[6 empty] | 2014-09-14 | 20時 | 0 | 0 | 0 | 0
[6 empty] | 2014-09-14 | 21時 | 0 | 0 | 0 | 0
[6 empty] | 2014-09-14 | 22時 | 0 | 0 | 0 | 0
[6 empty] | 2014-09-14 | 23時 | 0 | 0 | 0 | 0
[6 empty] | 2014-09-15 | 0時 | 0 | 0 | 0 | 0
[6 empty] | 2014-09-15 | 1時 | 0 | 0 | 0 | 0
[6 empty] | 2014-09-15 | 2時 | 0 | 0 | 0 | 0
[6 empty] | 2014-09-15 | 3時 | 0 | 0 | 0 | 0
[6 empty] | 2014-09-15 | 4時 | 0 | 0 | 0 | 0
[6 empty] | 2014-09-15 | 5時 | 0 | 0 | 0 | 0
[6 empty] | 2014-09-15 | 6時 | 0 | 0 | 0 | 0
[6 empty] | 2014-09-15 | 7時 | 0 | 0 | 0 | 0
[6 empty] | 2014-09-15 | 8時 | 0 | 0 | 0 | 0
[6 empty] | 2014-09-15 | 9時 | 0 | 0 | 0 | 0
[6 empty] | 2014-09-15 | 10時 | 0 | 0 | 0 | 0
[6 empty] | 2014-09-15 | 11時 | 0 | 0 | 0 | 0
[6 empty] | 2014-09-15 | 12時 | 0 | 0 | 0 | 0
[6 empty] | 2014-09-15 | 13時 | 0 | 0 | 0 | 0
[6 empty] | 2014-09-15 | 14時 | 0 | 0 | 0 | 0
[6 empty] | 2014-09-15 | 15時 | 0 | 0 | 0 | 0
[6 empty] | 2014-09-15 | 16時 | 0 | 0 | 0 | 0
[6 empty] | 2014-09-15 | 17時 | 0 | 0 | 0 | 0
[6 empty] | 2014-09-15 | 18時 | 0 | 0 | 0 | 0
[6 empty] | 2014-09-15 | 19時 | 0 | 0 | 0 | 0
[6 empty] | 2014-09-15 | 20時 | 0 | 0 | 0 | 0
[6 empty] | 2014-09-15 | 21時 | 0 | 0 | 0 | 0
[6 empty] | 2014-09-15 | 22時 | 0 | 0 | 0 | 0
[6 empty] | 2014-09-15 | 23時 | 0 | 0 | 0 | 0
[6 empty] | 2014-09-16 | 0時 | 0 | 0 | 0 | 0
[6 empty] | 2014-09-16 | 1時 | 0 | 0 | 0 | 0
[6 empty] | 2014-09-16 | 2時 | 0 | 0 | 0 | 0
[6 empty] | 2014-09-16 | 3時 | 0 | 0 | 0 | 0
[6 empty] | 2014-09-16 | 4時 | 0 | 0 | 0 | 0
[6 empty] | 2014-09-16 | 5時 | 0 | 0 | 0 | 0
[6 empty] | 2014-09-16 | 6時 | 0 | 0 | 0 | 0
[6 empty] | 2014-09-16 | 7時 | 0 | 0 | 0 | 0
[6 empty] | 2014-09-16 | 8時 | 0 | 0 | 0 | 0
[6 empty] | 2014-09-16 | 9時 | 0 | 0 | 0 | 0
[6 empty] | 2014-09-16 | 10時 | 0 | 0 | 0 | 0
[6 empty] | 2014-09-16 | 11時 | 0 | 0 | 0 | 0
[6 empty] | 2014-09-16 | 12時 | 0 | 0 | 0 | 0
[6 empty] | 2014-09-16 | 13時 | 0 | 0 | 0 | 0
[6 empty] | 2014-09-16 | 14時 | 0 | 0 | 0 | 0
[6 empty] | 2014-09-16 | 15時 | 0 | 0 | 0 | 0
[6 empty] | 2014-09-16 | 16時 | 0 | 0 | 0 | 0
[6 empty] | 2014-09-16 | 17時 | 0 | 0 | 0 | 0
[6 empty] | 2014-09-16 | 18時 | 0 | 0 | 0 | 0
[6 empty] | 2014-09-16 | 19時 | 0 | 0 | 0 | 0
[6 empty] | 2014-09-16 | 20時 | 0 | 0 | 0 | 0
[6 empty] | 2014-09-16 | 21時 | 0 | 0 | 0 | 0
[6 empty] | 2014-09-16 | 22時 | 0 | 0 | 0 | 0
[6 empty] | 2014-09-16 | 23時 | 0 | 0 | 0 | 0
[6 empty] | 2014-09-17 | 0時 | 0 | 0 | 0 | 0
[6 empty] | 2014-09-17 | 1時 | 0 | 0 | 0 | 0
[6 empty] | 2014-09-17 | 2時 | 0 | 0 | 0 | 0
[6 empty] | 2014-09-17 | 3時 | 0 | 0 | 0 | 0
[6 empty] | 2014-09-17 | 4時 | 0 | 0 | 0 | 0
[6 empty] | 2014-09-17 | 5時 | 0 | 0 | 0 | 0
[6 empty] | 2014-09-17 | 6時 | 0 | 0 | 0 | 0
[6 empty] | 2014-09-17 | 7時 | 0 | 0 | 0 | 0
[6 empty] | 2014-09-17 | 8時 | 0 | 0 | 0 | 0
[6 empty] | 2014-09-17 | 9時 | 0 | 0 | 0 | 0
[6 empty] | 2014-09-17 | 10時 | 0 | 0 | 0 | 0
[6 empty] | 2014-09-17 | 11時 | 0 | 0 | 0 | 0
[6 empty] | 2014-09-17 | 12時 | 0 | 0 | 0 | 0
[6 empty] | 2014-09-17 | 13時 | 0 | 0 | 0 | 0
[6 empty] | 2014-09-17 | 14時 | 0 | 0 | 0 | 0
[6 empty] | 2014-09-17 | 15時 | 0 | 0 | 0 | 0
[6 empty] | 2014-09-17 | 16時 | 0 | 0 | 0 | 0
[6 empty] | 2014-09-17 | 17時 | 0 | 0 | 0 | 0
[6 empty] | 2014-09-17 | 18時 | 0 | 0 | 0 | 0
[6 empty] | 2014-09-17 | 19時 | 0 | 0 | 0 | 0
[6 empty] | 2014-09-17 | 20時 | 0 | 0 | 0 | 0
[6 empty] | 2014-09-17 | 21時 | 0 | 0 | 0 | 0
[6 empty] | 2014-09-17 | 22時 | 0 | 0 | 0 | 0
[6 empty] | 2014-09-17 | 23時 | 0 | 0 | 0 | 0
[6 empty] | 2014-09-18 | 0時 | 0 | 0 | 0 | 0
[6 empty] | 2014-09-18 | 1時 | 0 | 0 | 0 | 0
[6 empty] | 2014-09-18 | 2時 | 0 | 0 | 0 | 0
[6 empty] | 2014-09-18 | 3時 | 0 | 0 | 0 | 0
[6 empty] | 2014-09-18 | 4時 | 0 | 0 | 0 | 0
[6 empty] | 2014-09-18 | 5時 | 0 | 0 | 0 | 0
[6 empty] | 2014-09-18 | 6時 | 0 | 0 | 0 | 0
[6 empty] | 2014-09-18 | 7時 | 0 | 0 | 0 | 0
[6 empty] | 2014-09-18 | 8時 | 0 | 0 | 0 | 0
[6 empty] | 2014-09-18 | 9時 | 0 | 0 | 0 | 0
[6 empty] | 2014-09-18 | 10時 | 0 | 0 | 0 | 0
[6 empty] | 2014-09-18 | 11時 | 0 | 0 | 0 | 0
[6 empty] | 2014-09-18 | 12時 | 0 | 0 | 0 | 0
[6 empty] | 2014-09-18 | 13時 | 0 | 0 | 0 | 0
[6 empty] | 2014-09-18 | 14時 | 0 | 0 | 0 | 0
[6 empty] | 2014-09-18 | 15時 | 0 | 0 | 0 | 0
[6 empty] | 2014-09-18 | 16時 | 0 | 0 | 0 | 0
[6 empty] | 2014-09-18 | 17時 | 0 | 0 | 0 | 0
[6 empty] | 2014-09-18 | 18時 | 0 | 0 | 0 | 0
[6 empty] | 2014-09-18 | 19時 | 0 | 0 | 0 | 0
[6 empty] | 2014-09-18 | 20時 | 0 | 0 | 0 | 0
[6 empty] | 2014-09-18 | 21時 | 0 | 0 | 0 | 0
[6 empty] | 2014-09-18 | 22時 | 0 | 0 | 0 | 0
[6 empty] | 2014-09-18 | 23時 | 0 | 0 | 0 | 0
[6 empty] | 2014-09-19 | 0時 | 0 | 0 | 0 | 0
[6 empty] | 2014-09-19 | 1時 | 0 | 0 | 0 | 0
[6 empty] | 2014-09-19 | 2時 | 0 | 0 | 0 | 0
[6 empty] | 2014-09-19 | 3時 | 0 | 0 | 0 | 0
[6 empty] | 2014-09-19 | 4時 | 0 | 0 | 0 | 0
[6 empty] | 2014-09-19 | 5時 | 0 | 0 | 0 | 0
[6 empty] | 2014-09-19 | 6時 | 0 | 0 | 0 | 0
[6 empty] | 2014-09-19 | 7時 | 0 | 0 | 0 | 0
[6 empty] | 2014-09-19 | 8時 | 0 | 0 | 0 | 0
[6 empty] | 2014-09-19 | 9時 | 0 | 0 | 0 | 0
[6 empty] | 2014-09-19 | 10時 | 0 | 0 | 0 | 0
[6 empty] | 2014-09-19 | 11時 | 0 | 0 | 0 | 0
[6 empty] | 2014-09-19 | 12時 | 0 | 0 | 0 | 0
[6 empty] | 2014-09-19 | 13時 | 0 | 0 | 0 | 0
[6 empty] | 2014-09-19 | 14時 | 0 | 0 | 0 | 0
[6 empty] | 2014-09-19 | 15時 | 0 | 0 | 0 | 0
[6 empty] | 2014-09-19 | 16時 | 0 | 0 | 0 | 0
[6 empty] | 2014-09-19 | 17時 | 0 | 0 | 0 | 0
[6 empty] | 2014-09-19 | 18時 | 0 | 0 | 0 | 0
[6 empty] | 2014-09-19 | 19時 | 0 | 0 | 0 | 0
[6 empty] | 2014-09-19 | 20時 | 0 | 0 | 0 | 0
[6 empty] | 2014-09-19 | 21時 | 0 | 0 | 0 | 0
[6 empty] | 2014-09-19 | 22時 | 0 | 0 | 0 | 0
[6 empty] | 2014-09-19 | 23時 | 0 | 0 | 0 | 0
[6 empty] | 2014-09-20 | 0時 | 0 | 0 | 0 | 0
[6 empty] | 2014-09-20 | 1時 | 0 | 0 | 0 | 0
[6 empty] | 2014-09-20 | 2時 | 0 | 0 | 0 | 0
[6 empty] | 2014-09-20 | 3時 | 0 | 0 | 0 | 0
[6 empty] | 2014-09-20 | 4時 | 0 | 0 | 0 | 0
[6 empty] | 2014-09-20 | 5時 | 0 | 0 | 0 | 0
[6 empty] | 2014-09-20 | 6時 | 0 | 0 | 0 | 0
[6 empty] | 2014-09-20 | 7時 | 0 | 0 | 0 | 0
[6 empty] | 2014-09-20 | 8時 | 0 | 0 | 0 | 0
[6 empty] | 2014-09-20 | 9時 | 0 | 0 | 0 | 0
[6 empty] | 2014-09-20 | 10時 | 0 | 0 | 0 | 0
[6 empty] | 2014-09-20 | 11時 | 0 | 0 | 0 | 0
[6 empty] | 2014-09-20 | 12時 | 0 | 0 | 0 | 0
[6 empty] | 2014-09-20 | 13時 | 0 | 0 | 0 | 0
[6 empty] | 2014-09-20 | 14時 | 0 | 0 | 0 | 0
[6 empty] | 2014-09-20 | 15時 | 0 | 0 | 0 | 0
[6 empty] | 2014-09-20 | 16時 | 0 | 0 | 0 | 0
[6 empty] | 2014-09-20 | 17時 | 0 | 0 | 0 | 0
[6 empty] | 2014-09-20 | 18時 | 0 | 0 | 0 | 0
[6 empty] | 2014-09-20 | 19時 | 0 | 0 | 0 | 0
[6 empty] | 2014-09-20 | 20時 | 0 | 0 | 0 | 0
[6 empty] | 2014-09-20 | 21時 | 0 | 0 | 0 | 0
[6 empty] | 2014-09-20 | 22時 | 0 | 0 | 0 | 0
[6 empty] | 2014-09-20 | 23時 | 0 | 0 | 0 | 0
[6 empty] | 2014-09-21 | 0時 | 0 | 0 | 0 | 0
[6 empty] | 2014-09-21 | 1時 | 0 | 0 | 0 | 0
[6 empty] | 2014-09-21 | 2時 | 0 | 0 | 0 | 0
[6 empty] | 2014-09-21 | 3時 | 0 | 0 | 0 | 0
[6 empty] | 2014-09-21 | 4時 | 0 | 0 | 0 | 0
[6 empty] | 2014-09-21 | 5時 | 0 | 0 | 0 | 0
[6 empty] | 2014-09-21 | 6時 | 0 | 0 | 0 | 0
[6 empty] | 2014-09-21 | 7時 | 0 | 0 | 0 | 0
[6 empty] | 2014-09-21 | 8時 | 0 | 0 | 0 | 0
[6 empty] | 2014-09-21 | 9時 | 0 | 0 | 0 | 0
[6 empty] | 2014-09-21 | 10時 | 0 | 0 | 0 | 0
[6 empty] | 2014-09-21 | 11時 | 0 | 0 | 0 | 0
[6 empty] | 2014-09-21 | 12時 | 0 | 0 | 0 | 0
[6 empty] | 2014-09-21 | 13時 | 0 | 0 | 0 | 0
[6 empty] | 2014-09-21 | 14時 | 0 | 0 | 0 | 0
[6 empty] | 2014-09-21 | 15時 | 0 | 0 | 0 | 0
[6 empty] | 2014-09-21 | 16時 | 0 | 0 | 0 | 0
[6 empty] | 2014-09-21 | 17時 | 0 | 0 | 0 | 0
[6 empty] | 2014-09-21 | 18時 | 0 | 0 | 0 | 0
[6 empty] | 2014-09-21 | 19時 | 0 | 0 | 0 | 0
[6 empty] | 2014-09-21 | 20時 | 0 | 0 | 0 | 0
[6 empty] | 2014-09-21 | 21時 | 0 | 0 | 0 | 0
[6 empty] | 2014-09-21 | 22時 | 0 | 0 | 0 | 0
[6 empty] | 2014-09-21 | 23時 | 0 | 0 | 0 | 0
[6 empty] | 2014-09-22 | 0時 | 0 | 0 | 0 | 0
[6 empty] | 2014-09-22 | 1時 | 0 | 0 | 0 | 0
[6 empty] | 2014-09-22 | 2時 | 0 | 0 | 0 | 0
[6 empty] | 2014-09-22 | 3時 | 0 | 0 | 0 | 0
[6 empty] | 2014-09-22 | 4時 | 0 | 0 | 0 | 0
[6 empty] | 2014-09-22 | 5時 | 0 | 0 | 0 | 0
[6 empty] | 2014-09-22 | 6時 | 0 | 0 | 0 | 0
[6 empty] | 2014-09-22 | 7時 | 0 | 0 | 0 | 0
[6 empty] | 2014-09-22 | 8時 | 0 | 0 | 0 | 0
[6 empty] | 2014-09-22 | 9時 | 0 | 0 | 0 | 0
[6 empty] | 2014-09-22 | 10時 | 0 | 0 | 0 | 0
[6 empty] | 2014-09-22 | 11時 | 0 | 0 | 0 | 0
[6 empty] | 2014-09-22 | 12時 | 0 | 0 | 0 | 0
[6 empty] | 2014-09-22 | 13時 | 0 | 0 | 0 | 0
[6 empty] | 2014-09-22 | 14時 | 0 | 0 | 0 | 0
[6 empty] | 2014-09-22 | 15時 | 0 | 0 | 0 | 0
[6 empty] | 2014-09-22 | 16時 | 0 | 0 | 0 | 0
[6 empty] | 2014-09-22 | 17時 | 0 | 0 | 0 | 0
[6 empty] | 2014-09-22 | 18時 | 0 | 0 | 0 | 0
[6 empty] | 2014-09-22 | 19時 | 0 | 0 | 0 | 0
[6 empty] | 2014-09-22 | 20時 | 0 | 0 | 0 | 0
[6 empty] | 2014-09-22 | 21時 | 0 | 0 | 0 | 0
[6 empty] | 2014-09-22 | 22時 | 0 | 0 | 0 | 0
[6 empty] | 2014-09-22 | 23時 | 0 | 0 | 0 | 0
[6 empty] | 2014-09-23 | 0時 | 0 | 0 | 0 | 0
[6 empty] | 2014-09-23 | 1時 | 0 | 0 | 0 | 0
[6 empty] | 2014-09-23 | 2時 | 0 | 0 | 0 | 0
[6 empty] | 2014-09-23 | 3時 | 0 | 0 | 0 | 0
[6 empty] | 2014-09-23 | 4時 | 0 | 0 | 0 | 0
[6 empty] | 2014-09-23 | 5時 | 0 | 0 | 0 | 0
[6 empty] | 2014-09-23 | 6時 | 0 | 0 | 0 | 0
[6 empty] | 2014-09-23 | 7時 | 0 | 0 | 0 | 0
[6 empty] | 2014-09-23 | 8時 | 0 | 0 | 0 | 0
[6 empty] | 2014-09-23 | 9時 | 0 | 0 | 0 | 0
[6 empty] | 2014-09-23 | 10時 | 0 | 0 | 0 | 0
[6 empty] | 2014-09-23 | 11時 | 0 | 0 | 0 | 0
[6 empty] | 2014-09-23 | 12時 | 0 | 0 | 0 | 0
[6 empty] | 2014-09-23 | 13時 | 0 | 0 | 0 | 0
[6 empty] | 2014-09-23 | 14時 | 0 | 0 | 0 | 0
[6 empty] | 2014-09-23 | 15時 | 0 | 0 | 0 | 0
[6 empty] | 2014-09-23 | 16時 | 0 | 0 | 0 | 0
[6 empty] | 2014-09-23 | 17時 | 0 | 0 | 0 | 0
[6 empty] | 2014-09-23 | 18時 | 0 | 0 | 0 | 0
[6 empty] | 2014-09-23 | 19時 | 0 | 0 | 0 | 0
[6 empty] | 2014-09-23 | 20時 | 0 | 0 | 0 | 0
[6 empty] | 2014-09-23 | 21時 | 0 | 0 | 0 | 0
[6 empty] | 2014-09-23 | 22時 | 0 | 0 | 0 | 0
[6 empty] | 2014-09-23 | 23時 | 0 | 0 | 0 | 0
[6 empty] | 2014-09-24 | 0時 | 0 | 0 | 0 | 0
[6 empty] | 2014-09-24 | 1時 | 0 | 0 | 0 | 0
[6 empty] | 2014-09-24 | 2時 | 0 | 0 | 0 | 0
[6 empty] | 2014-09-24 | 3時 | 0 | 0 | 0 | 0
[6 empty] | 2014-09-24 | 4時 | 0 | 0 | 0 | 0
[6 empty] | 2014-09-24 | 5時 | 0 | 0 | 0 | 0
[6 empty] | 2014-09-24 | 6時 | 0 | 0 | 0 | 0
[6 empty] | 2014-09-24 | 7時 | 0 | 0 | 0 | 0
[6 empty] | 2014-09-24 | 8時 | 0 | 0 | 0 | 0
[6 empty] | 2014-09-24 | 9時 | 0 | 0 | 0 | 0
[6 empty] | 2014-09-24 | 10時 | 0 | 0 | 0 | 0
[6 empty] | 2014-09-24 | 11時 | 0 | 0 | 0 | 0
[6 empty] | 2014-09-24 | 12時 | 0 | 0 | 0 | 0
[6 empty] | 2014-09-24 | 13時 | 0 | 0 | 0 | 0
[6 empty] | 2014-09-24 | 14時 | 0 | 0 | 0 | 0
[6 empty] | 2014-09-24 | 15時 | 0 | 0 | 0 | 0
[6 empty] | 2014-09-24 | 16時 | 0 | 0 | 0 | 0
[6 empty] | 2014-09-24 | 17時 | 0 | 0 | 0 | 0
[6 empty] | 2014-09-24 | 18時 | 0 | 0 | 0 | 0
[6 empty] | 2014-09-24 | 19時 | 0 | 0 | 0 | 0
[6 empty] | 2014-09-24 | 20時 | 0 | 0 | 0 | 0
[6 empty] | 2014-09-24 | 21時 | 0 | 0 | 0 | 0
[6 empty] | 2014-09-24 | 22時 | 0 | 0 | 0 | 0
[6 empty] | 2014-09-24 | 23時 | 0 | 0 | 0 | 0
[6 empty] | 2014-09-25 | 0時 | 0 | 0 | 0 | 0
[6 empty] | 2014-09-25 | 1時 | 0 | 0 | 0 | 0
[6 empty] | 2014-09-25 | 2時 | 0 | 0 | 0 | 0
[6 empty] | 2014-09-25 | 3時 | 0 | 0 | 0 | 0
[6 empty] | 2014-09-25 | 4時 | 0 | 0 | 0 | 0
[6 empty] | 2014-09-25 | 5時 | 0 | 0 | 0 | 0
[6 empty] | 2014-09-25 | 6時 | 0 | 0 | 0 | 0
[6 empty] | 2014-09-25 | 7時 | 0 | 0 | 0 | 0
[6 empty] | 2014-09-25 | 8時 | 0 | 0 | 0 | 0
[6 empty] | 2014-09-25 | 9時 | 0 | 0 | 0 | 0
[6 empty] | 2014-09-25 | 10時 | 0 | 0 | 0 | 0
[6 empty] | 2014-09-25 | 11時 | 0 | 0 | 0 | 0
[6 empty] | 2014-09-25 | 12時 | 0 | 0 | 0 | 0
[6 empty] | 2014-09-25 | 13時 | 0 | 0 | 0 | 0
[6 empty] | 2014-09-25 | 14時 | 0 | 0 | 0 | 0
[6 empty] | 2014-09-25 | 15時 | 0 | 0 | 0 | 0
[6 empty] | 2014-09-25 | 16時 | 0 | 0 | 0 | 0
[6 empty] | 2014-09-25 | 17時 | 0 | 0 | 0 | 0
[6 empty] | 2014-09-25 | 18時 | 0 | 0 | 0 | 0
[6 empty] | 2014-09-25 | 19時 | 0 | 0 | 0 | 0
[6 empty] | 2014-09-25 | 20時 | 0 | 0 | 0 | 0
[6 empty] | 2014-09-25 | 21時 | 0 | 0 | 0 | 0
[6 empty] | 2014-09-25 | 22時 | 0 | 0 | 0 | 0
[6 empty] | 2014-09-25 | 23時 | 0 | 0 | 0 | 0
[6 empty] | 2014-09-26 | 0時 | 0 | 0 | 0 | 0
[6 empty] | 2014-09-26 | 1時 | 0 | 0 | 0 | 0
[6 empty] | 2014-09-26 | 2時 | 0 | 0 | 0 | 0
[6 empty] | 2014-09-26 | 3時 | 0 | 0 | 0 | 0
[6 empty] | 2014-09-26 | 4時 | 0 | 0 | 0 | 0
[6 empty] | 2014-09-26 | 5時 | 0 | 0 | 0 | 0
[6 empty] | 2014-09-26 | 6時 | 0 | 0 | 0 | 0
[6 empty] | 2014-09-26 | 7時 | 0 | 0 | 0 | 0
[6 empty] | 2014-09-26 | 8時 | 0 | 0 | 0 | 0
[6 empty] | 2014-09-26 | 9時 | 0 | 0 | 0 | 0
[6 empty] | 2014-09-26 | 10時 | 0 | 0 | 0 | 0
[6 empty] | 2014-09-26 | 11時 | 0 | 0 | 0 | 0
[6 empty] | 2014-09-26 | 12時 | 0 | 0 | 0 | 0
[6 empty] | 2014-09-26 | 13時 | 0 | 0 | 0 | 0
[6 empty] | 2014-09-26 | 14時 | 0 | 0 | 0 | 0
[6 empty] | 2014-09-26 | 15時 | 0 | 0 | 0 | 0
[6 empty] | 2014-09-26 | 16時 | 0 | 0 | 0 | 0
[6 empty] | 2014-09-26 | 17時 | 0 | 0 | 0 | 0
[6 empty] | 2014-09-26 | 18時 | 0 | 0 | 0 | 0
[6 empty] | 2014-09-26 | 19時 | 0 | 0 | 0 | 0
[6 empty] | 2014-09-26 | 20時 | 0 | 0 | 0 | 0
[6 empty] | 2014-09-26 | 21時 | 0 | 0 | 0 | 0
[6 empty] | 2014-09-26 | 22時 | 0 | 0 | 0 | 0
[6 empty] | 2014-09-26 | 23時 | 0 | 0 | 0 | 0
[6 empty] | 2014-09-27 | 0時 | 0 | 0 | 0 | 0
[6 empty] | 2014-09-27 | 1時 | 0 | 0 | 0 | 0
[6 empty] | 2014-09-27 | 2時 | 0 | 0 | 0 | 0
[6 empty] | 2014-09-27 | 3時 | 0 | 0 | 0 | 0
[6 empty] | 2014-09-27 | 4時 | 0 | 0 | 0 | 0
[6 empty] | 2014-09-27 | 5時 | 0 | 0 | 0 | 0
[6 empty] | 2014-09-27 | 6時 | 0 | 0 | 0 | 0
[6 empty] | 2014-09-27 | 7時 | 0 | 0 | 0 | 0
[6 empty] | 2014-09-27 | 8時 | 0 | 0 | 0 | 0
[6 empty] | 2014-09-27 | 9時 | 0 | 0 | 0 | 0
[6 empty] | 2014-09-27 | 10時 | 0 | 0 | 0 | 0
[6 empty] | 2014-09-27 | 11時 | 0 | 0 | 0 | 0
[6 empty] | 2014-09-27 | 12時 | 0 | 0 | 0 | 0
[6 empty] | 2014-09-27 | 13時 | 0 | 0 | 0 | 0
[6 empty] | 2014-09-27 | 14時 | 0 | 0 | 0 | 0
[6 empty] | 2014-09-27 | 15時 | 0 | 0 | 0 | 0
[6 empty] | 2014-09-27 | 16時 | 0 | 0 | 0 | 0
[6 empty] | 2014-09-27 | 17時 | 0 | 0 | 0 | 0
[6 empty] | 2014-09-27 | 18時 | 0 | 0 | 0 | 0
[6 empty] | 2014-09-27 | 19時 | 0 | 0 | 0 | 0
[6 empty] | 2014-09-27 | 20時 | 0 | 0 | 0 | 0
[6 empty] | 2014-09-27 | 21時 | 0 | 0 | 0 | 0
[6 empty] | 2014-09-27 | 22時 | 0 | 0 | 0 | 0
[6 empty] | 2014-09-27 | 23時 | 0 | 0 | 0 | 0
[6 empty] | 2014-09-28 | 0時 | 0 | 0 | 0 | 0
[6 empty] | 2014-09-28 | 1時 | 0 | 0 | 0 | 0
[6 empty] | 2014-09-28 | 2時 | 0 | 0 | 0 | 0
[6 empty] | 2014-09-28 | 3時 | 0 | 0 | 0 | 0
[6 empty] | 2014-09-28 | 4時 | 0 | 0 | 0 | 0
[6 empty] | 2014-09-28 | 5時 | 0 | 0 | 0 | 0
[6 empty] | 2014-09-28 | 6時 | 0 | 0 | 0 | 0
[6 empty] | 2014-09-28 | 7時 | 0 | 0 | 0 | 0
[6 empty] | 2014-09-28 | 8時 | 0 | 0 | 0 | 0
[6 empty] | 2014-09-28 | 9時 | 0 | 0 | 0 | 0
[6 empty] | 2014-09-28 | 10時 | 0 | 0 | 0 | 0
[6 empty] | 2014-09-28 | 11時 | 0 | 0 | 0 | 0
[6 empty] | 2014-09-28 | 12時 | 0 | 0 | 0 | 0
[6 empty] | 2014-09-28 | 13時 | 0 | 0 | 0 | 0
[6 empty] | 2014-09-28 | 14時 | 0 | 0 | 0 | 0
[6 empty] | 2014-09-28 | 15時 | 0 | 0 | 0 | 0
[6 empty] | 2014-09-28 | 16時 | 0 | 0 | 0 | 0
[6 empty] | 2014-09-28 | 17時 | 0 | 0 | 0 | 0
[6 empty] | 2014-09-28 | 18時 | 0 | 0 | 0 | 0
[6 empty] | 2014-09-28 | 19時 | 0 | 0 | 0 | 0
[6 empty] | 2014-09-28 | 20時 | 0 | 0 | 0 | 0
[6 empty] | 2014-09-28 | 21時 | 0 | 0 | 0 | 0
[6 empty] | 2014-09-28 | 22時 | 0 | 0 | 0 | 0
[6 empty] | 2014-09-28 | 23時 | 0 | 0 | 0 | 0
[6 empty] | 2014-09-29 | 0時 | 0 | 0 | 0 | 0
[6 empty] | 2014-09-29 | 1時 | 0 | 0 | 0 | 0
[6 empty] | 2014-09-29 | 2時 | 0 | 0 | 0 | 0
[6 empty] | 2014-09-29 | 3時 | 0 | 0 | 0 | 0
[6 empty] | 2014-09-29 | 4時 | 0 | 0 | 0 | 0
[6 empty] | 2014-09-29 | 5時 | 0 | 0 | 0 | 0
[6 empty] | 2014-09-29 | 6時 | 0 | 0 | 0 | 0
[6 empty] | 2014-09-29 | 7時 | 0 | 0 | 0 | 0
[6 empty] | 2014-09-29 | 8時 | 0 | 0 | 0 | 0
[6 empty] | 2014-09-29 | 9時 | 0 | 0 | 0 | 0
[6 empty] | 2014-09-29 | 10時 | 0 | 0 | 0 | 0
[6 empty] | 2014-09-29 | 11時 | 0 | 0 | 0 | 0
[6 empty] | 2014-09-29 | 12時 | 0 | 0 | 0 | 0
[6 empty] | 2014-09-29 | 13時 | 0 | 0 | 0 | 0
[6 empty] | 2014-09-29 | 14時 | 0 | 0 | 0 | 0
[6 empty] | 2014-09-29 | 15時 | 0 | 0 | 0 | 0
[6 empty] | 2014-09-29 | 16時 | 0 | 0 | 0 | 0
[6 empty] | 2014-09-29 | 17時 | 0 | 0 | 0 | 0
[6 empty] | 2014-09-29 | 18時 | 0 | 0 | 0 | 0
[6 empty] | 2014-09-29 | 19時 | 0 | 0 | 0 | 0
[6 empty] | 2014-09-29 | 20時 | 0 | 0 | 0 | 0
[6 empty] | 2014-09-29 | 21時 | 0 | 0 | 0 | 0
[6 empty] | 2014-09-29 | 22時 | 0 | 0 | 0 | 0
[6 empty] | 2014-09-29 | 23時 | 0 | 0 | 0 | 0
[6 empty] | 2014-09-30 | 0時 | 0 | 0 | 0 | 0
[6 empty] | 2014-09-30 | 1時 | 0 | 0 | 0 | 0
[6 empty] | 2014-09-30 | 2時 | 0 | 0 | 0 | 0
[6 empty] | 2014-09-30 | 3時 | 0 | 0 | 0 | 0
[6 empty] | 2014-09-30 | 4時 | 0 | 0 | 0 | 0
[6 empty] | 2014-09-30 | 5時 | 0 | 0 | 0 | 0
[6 empty] | 2014-09-30 | 6時 | 0 | 0 | 0 | 0
[6 empty] | 2014-09-30 | 7時 | 0.020242 | 2.3593 | 0 | 0
[6 empty] | 2014-09-30 | 8時 | 0 | 0 | 0 | 0
[6 empty] | 2014-09-30 | 9時 | 0 | 0 | 0 | 0
[6 empty] | 2014-09-30 | 10時 | 0 | 0 | 0 | 0
[6 empty] | 2014-09-30 | 11時 | 0 | 0 | 0 | 0
[6 empty] | 2014-09-30 | 12時 | 0 | 0 | 0 | 0
[6 empty] | 2014-09-30 | 13時 | 0 | 0 | 0 | 0
[6 empty] | 2014-09-30 | 14時 | 0 | 0 | 0 | 0
[6 empty] | 2014-09-30 | 15時 | 0 | 0 | 0 | 0
[6 empty] | 2014-09-30 | 16時 | 0 | 0 | 0 | 0
[6 empty] | 2014-09-30 | 17時 | 0 | 0 | 0 | 0
[6 empty] | 2014-09-30 | 18時 | 0 | 0 | 0 | 0
[6 empty] | 2014-09-30 | 19時 | 0 | 0 | 0 | 0
[6 empty] | 2014-09-30 | 20時 | 0 | 0 | 0 | 0
[6 empty] | 2014-09-30 | 21時 | 0 | 0 | 0 | 0
[6 empty] | 2014-09-30 | 22時 | 0 | 0 | 0 | 0
[6 empty] | 2014-09-30 | 23時 | 0 | 0 | 0 | 0
[6 empty] | 2014-10-01 | 0時 | 0 | 0 | 0 | 0
[6 empty] | 2014-10-01 | 1時 | 0 | 0 | 0 | 0
[6 empty] | 2014-10-01 | 2時 | 0 | 0 | 0 | 0
[6 empty] | 2014-10-01 | 3時 | 0 | 0 | 0 | 0
[6 empty] | 2014-10-01 | 4時 | 0 | 0 | 0 | 0
[6 empty] | 2014-10-01 | 5時 | 0 | 0 | 0 | 0
[6 empty] | 2014-10-01 | 6時 | 0 | 0 | 0 | 0
[6 empty] | 2014-10-01 | 7時 | 0.020003 | 2.3365 | 0 | 0
[6 empty] | 2014-10-01 | 8時 | 0 | 0 | 0 | 0
[6 empty] | 2014-10-01 | 9時 | 0 | 0 | 0 | 0
[6 empty] | 2014-10-01 | 10時 | 0 | 0 | 0 | 0
[6 empty] | 2014-10-01 | 11時 | 0 | 0 | 0 | 0
[6 empty] | 2014-10-01 | 12時 | 0 | 0 | 0 | 0
[6 empty] | 2014-10-01 | 13時 | 0 | 0 | 0 | 0
[6 empty] | 2014-10-01 | 14時 | 0 | 0 | 0 | 0
[6 empty] | 2014-10-01 | 15時 | 0 | 0 | 0 | 0
[6 empty] | 2014-10-01 | 16時 | 0 | 0 | 0 | 0
[6 empty] | 2014-10-01 | 17時 | 0 | 0 | 0 | 0
[6 empty] | 2014-10-01 | 18時 | 0 | 0 | 0 | 0
[6 empty] | 2014-10-01 | 19時 | 0 | 0 | 0 | 0
[6 empty] | 2014-10-01 | 20時 | 0 | 0 | 0 | 0
[6 empty] | 2014-10-01 | 21時 | 0 | 0 | 0 | 0
[6 empty] | 2014-10-01 | 22時 | 0 | 0 | 0 | 0
[6 empty] | 2014-10-01 | 23時 | 0 | 0 | 0 | 0
[6 empty] | 2014-10-02 | 0時 | 0 | 0 | 0 | 0
[6 empty] | 2014-10-02 | 1時 | 0 | 0 | 0 | 0
[6 empty] | 2014-10-02 | 2時 | 0 | 0 | 0 | 0
[6 empty] | 2014-10-02 | 3時 | 0 | 0 | 0 | 0
[6 empty] | 2014-10-02 | 4時 | 0 | 0 | 0 | 0
[6 empty] | 2014-10-02 | 5時 | 0.016518 | 2.0058 | 0 | 0
[6 empty] | 2014-10-02 | 6時 | 0 | 0 | 0 | 0
[6 empty] | 2014-10-02 | 7時 | 0 | 0 | 0 | 0
[6 empty] | 2014-10-02 | 8時 | 0 | 0 | 0 | 0
[6 empty] | 2014-10-02 | 9時 | 0 | 0 | 0 | 0
[6 empty] | 2014-10-02 | 10時 | 0 | 0 | 0 | 0
[6 empty] | 2014-10-02 | 11時 | 0 | 0 | 0 | 0
[6 empty] | 2014-10-02 | 12時 | 0 | 0 | 0 | 0
[6 empty] | 2014-10-02 | 13時 | 0 | 0 | 0 | 0
[6 empty] | 2014-10-02 | 14時 | 0 | 0 | 0 | 0
[6 empty] | 2014-10-02 | 15時 | 0 | 0 | 0 | 0
[6 empty] | 2014-10-02 | 16時 | 0 | 0 | 0 | 0
[6 empty] | 2014-10-02 | 17時 | 0 | 0 | 0 | 0
[6 empty] | 2014-10-02 | 18時 | 0 | 0 | 0 | 0
[6 empty] | 2014-10-02 | 19時 | 0 | 0 | 0 | 0
[6 empty] | 2014-10-02 | 20時 | 0 | 0 | 0 | 0
[6 empty] | 2014-10-02 | 21時 | 0 | 0 | 0 | 0
[6 empty] | 2014-10-02 | 22時 | 0 | 0 | 0 | 0
[6 empty] | 2014-10-02 | 23時 | 0 | 0 | 0 | 0
[6 empty] | 2014-10-03 | 0時 | 0 | 0 | 0 | 0
[6 empty] | 2014-10-03 | 1時 | 0 | 0 | 0 | 0
[6 empty] | 2014-10-03 | 2時 | 0 | 0 | 0 | 0
[6 empty] | 2014-10-03 | 3時 | 0 | 0 | 0 | 0
[6 empty] | 2014-10-03 | 4時 | 0 | 0 | 0 | 0
[6 empty] | 2014-10-03 | 5時 | 0.018438 | 2.188 | 0 | 0
[6 empty] | 2014-10-03 | 6時 | 0.00081407 | 0.5153 | 0 | 0
[6 empty] | 2014-10-03 | 7時 | 0.00092711 | 0.52603 | 0 | 0
[6 empty] | 2014-10-03 | 8時 | 0 | 0 | 0 | 0
[6 empty] | 2014-10-03 | 9時 | 0 | 0 | 0 | 0
[6 empty] | 2014-10-03 | 10時 | 0 | 0 | 0 | 0
[6 empty] | 2014-10-03 | 11時 | 0 | 0 | 0 | 0
[6 empty] | 2014-10-03 | 12時 | 0 | 0 | 0 | 0
[6 empty] | 2014-10-03 | 13時 | 0 | 0 | 0 | 0
[6 empty] | 2014-10-03 | 14時 | 0 | 0 | 0 | 0
[6 empty] | 2014-10-03 | 15時 | 0 | 0 | 0 | 0
[6 empty] | 2014-10-03 | 16時 | 0 | 0 | 0 | 0
[6 empty] | 2014-10-03 | 17時 | 0 | 0 | 0 | 0
[6 empty] | 2014-10-03 | 18時 | 0 | 0 | 0 | 0
[6 empty] | 2014-10-03 | 19時 | 0 | 0 | 0 | 0
[6 empty] | 2014-10-03 | 20時 | 0 | 0 | 0 | 0
[6 empty] | 2014-10-03 | 21時 | 0 | 0 | 0 | 0
[6 empty] | 2014-10-03 | 22時 | 0 | 0 | 0 | 0
[6 empty] | 2014-10-03 | 23時 | 0 | 0 | 0 | 0
[6 empty] | 2014-10-04 | 0時 | 0 | 0 | 0 | 0
[6 empty] | 2014-10-04 | 1時 | 0 | 0 | 0 | 0
[6 empty] | 2014-10-04 | 2時 | 0 | 0 | 0 | 0
[6 empty] | 2014-10-04 | 3時 | 0 | 0 | 0 | 0
[6 empty] | 2014-10-04 | 4時 | 0 | 0 | 0 | 0
[6 empty] | 2014-10-04 | 5時 | 0 | 0 | 0 | 0
[6 empty] | 2014-10-04 | 6時 | 0 | 0 | 0 | 0
[6 empty] | 2014-10-04 | 7時 | 0 | 0 | 0 | 0
[6 empty] | 2014-10-04 | 8時 | 0 | 0 | 0 | 0
[6 empty] | 2014-10-04 | 9時 | 0 | 0 | 0 | 0
[6 empty] | 2014-10-04 | 10時 | 0 | 0 | 0 | 0
[6 empty] | 2014-10-04 | 11時 | 0 | 0 | 0 | 0
[6 empty] | 2014-10-04 | 12時 | 0 | 0 | 0 | 0
[6 empty] | 2014-10-04 | 13時 | 0 | 0 | 0 | 0
[6 empty] | 2014-10-04 | 14時 | 0 | 0 | 0 | 0
[6 empty] | 2014-10-04 | 15時 | 0.0019332 | 0.62152 | 0 | 0
[6 empty] | 2014-10-04 | 16時 | 0 | 0 | 0 | 0
[6 empty] | 2014-10-04 | 17時 | 0.0051049 | 0.92255 | 0 | 0
[6 empty] | 2014-10-04 | 18時 | 0.0052936 | 0.94046 | 0 | 0
[6 empty] | 2014-10-04 | 19時 | 0 | 0 | 0 | 0
[6 empty] | 2014-10-04 | 20時 | 0 | 0 | 0 | 0
[6 empty] | 2014-10-04 | 21時 | 0.0013067 | 0.56206 | 0 | 0
[6 empty] | 2014-10-04 | 22時 | 0.003584 | 0.7782 | 0 | 0
[6 empty] | 2014-10-04 | 23時 | 0 | 0 | 0 | 0
[6 empty] | 2014-10-05 | 0時 | 0 | 0 | 0 | 0
[6 empty] | 2014-10-05 | 1時 | 0 | 0 | 0 | 0
[6 empty] | 2014-10-05 | 2時 | 0 | 0 | 0 | 0
[6 empty] | 2014-10-05 | 3時 | 0 | 0 | 0 | 0
[6 empty] | 2014-10-05 | 4時 | 0 | 0 | 0 | 0
[6 empty] | 2014-10-05 | 5時 | 0.052138 | 10.0406 | 0 | 0
[6 empty] | 2014-10-05 | 6時 | 0.024822 | 2.7939 | 0 | 0
[6 empty] | 2014-10-05 | 7時 | 0.017479 | 2.097 | 0 | 0
[6 empty] | 2014-10-05 | 8時 | 0.0066827 | 1.0723 | 0 | 0
[6 empty] | 2014-10-05 | 9時 | 0 | 0 | 0 | 0
[6 empty] | 2014-10-05 | 10時 | 0 | 0 | 0 | 0
[6 empty] | 2014-10-05 | 11時 | 0.0063465 | 1.0404 | 0 | 0
[6 empty] | 2014-10-05 | 12時 | 0 | 0 | 0 | 0
[6 empty] | 2014-10-05 | 13時 | 0 | 0 | 0 | 0
[6 empty] | 2014-10-05 | 14時 | 0 | 0 | 0 | 0
[6 empty] | 2014-10-05 | 15時 | 0.0045643 | 0.87124 | 0 | 0
[6 empty] | 2014-10-05 | 16時 | 0.0014606 | 0.57666 | 0 | 0
[6 empty] | 2014-10-05 | 17時 | 0.0085813 | 1.2525 | 0 | 0
[6 empty] | 2014-10-05 | 18時 | 0.010871 | 1.4698 | 0 | 0
[6 empty] | 2014-10-05 | 19時 | 0.0015629 | 0.58638 | 0 | 0
[6 empty] | 2014-10-05 | 20時 | 0.0046124 | 0.8758 | 0 | 0
[6 empty] | 2014-10-05 | 21時 | 0.0068851 | 1.0915 | 0 | 0
[6 empty] | 2014-10-05 | 22時 | 0.0079317 | 1.1908 | 0 | 0
[6 empty] | 2014-10-05 | 23時 | 0 | 0 | 0 | 0
[6 empty] | 2014-10-06 | 0時 | 0 | 0 | 0 | 0
[6 empty] | 2014-10-06 | 1時 | 0 | 0 | 0 | 0
[6 empty] | 2014-10-06 | 2時 | 0 | 0 | 0 | 0
[6 empty] | 2014-10-06 | 3時 | 0 | 0 | 0 | 0
[6 empty] | 2014-10-06 | 4時 | 0 | 0 | 0 | 0
[6 empty] | 2014-10-06 | 5時 | 0.05497 | 10.5452 | 0 | 0
[6 empty] | 2014-10-06 | 6時 | 0.017646 | 2.1128 | 0 | 0
[6 empty] | 2014-10-06 | 7時 | 0.0099191 | 1.3795 | 0 | 0
[6 empty] | 2014-10-06 | 8時 | 0.003072 | 0.7296 | 0 | 0
[6 empty] | 2014-10-06 | 9時 | 0 | 0 | 0 | 0
[6 empty] | 2014-10-06 | 10時 | 0 | 0 | 0 | 0
[6 empty] | 2014-10-06 | 11時 | 0.0019514 | 0.62324 | 0 | 0
[6 empty] | 2014-10-06 | 12時 | 0 | 0 | 0 | 0
[6 empty] | 2014-10-06 | 13時 | 0 | 0 | 0 | 0
[6 empty] | 2014-10-06 | 14時 | 0 | 0 | 0 | 0
[6 empty] | 2014-10-06 | 15時 | 0.0023512 | 0.66119 | 0 | 0
[6 empty] | 2014-10-06 | 16時 | 0.00079629 | 0.51361 | 0 | 0
[6 empty] | 2014-10-06 | 17時 | 0.0096 | 1.3492 | 0 | 0
[6 empty] | 2014-10-06 | 18時 | 0.0096193 | 1.351 | 0 | 0
[6 empty] | 2014-10-06 | 19時 | 0.0017553 | 0.60463 | 0 | 0
[6 empty] | 2014-10-06 | 20時 | 0.0057641 | 0.98511 | 0 | 0
[6 empty] | 2014-10-06 | 21時 | 0.0086203 | 1.2562 | 0 | 0
[6 empty] | 2014-10-06 | 22時 | 0.010318 | 1.4174 | 0 | 0
[6 empty] | 2014-10-06 | 23時 | 0 | 0 | 0 | 0
[6 empty] | 2014-10-07 | 0時 | 0 | 0 | 0 | 0
[6 empty] | 2014-10-07 | 1時 | 0 | 0 | 0 | 0
[6 empty] | 2014-10-07 | 2時 | 0 | 0 | 0 | 0
[6 empty] | 2014-10-07 | 3時 | 0 | 0 | 0 | 0
[6 empty] | 2014-10-07 | 4時 | 0 | 0 | 0 | 0
[6 empty] | 2014-10-07 | 5時 | 0 | 0 | 0 | 0
[6 empty] | 2014-10-07 | 6時 | 0 | 0 | 0 | 0
[6 empty] | 2014-10-07 | 7時 | 0.074604 | 7.5189 | 0 | 0
[6 empty] | 2014-10-07 | 8時 | 0.010508 | 1.4354 | 0 | 0
[6 empty] | 2014-10-07 | 9時 | 0 | 0 | 0 | 0
[6 empty] | 2014-10-07 | 10時 | 0 | 0 | 0 | 0
[6 empty] | 2014-10-07 | 11時 | 0 | 0 | 0 | 0
[6 empty] | 2014-10-07 | 12時 | 0 | 0 | 0 | 0
[6 empty] | 2014-10-07 | 13時 | 0 | 0 | 0 | 0
[6 empty] | 2014-10-07 | 14時 | 0 | 0 | 0 | 0
[6 empty] | 2014-10-07 | 15時 | 0 | 0 | 0 | 0
[6 empty] | 2014-10-07 | 16時 | 0.0024882 | 0.67419 | 0 | 0
[6 empty] | 2014-10-07 | 17時 | 0.0052489 | 0.93622 | 0 | 0
[6 empty] | 2014-10-07 | 18時 | 0 | 0 | 0 | 0
[6 empty] | 2014-10-07 | 19時 | 0.001945 | 0.62264 | 0 | 0
[6 empty] | 2014-10-07 | 20時 | 0.0041481 | 0.83174 | 0 | 0
[6 empty] | 2014-10-07 | 21時 | 0.0071868 | 1.1201 | 0 | 0
[6 empty] | 2014-10-07 | 22時 | 0 | 0 | 0 | 0
[6 empty] | 2014-10-07 | 23時 | 0 | 0 | 0 | 0
[6 empty] | 2014-10-08 | 0時 | 0 | 0 | 0 | 0
[6 empty] | 2014-10-08 | 1時 | 0 | 0 | 0 | 0
[6 empty] | 2014-10-08 | 2時 | 0 | 0 | 0 | 0
[6 empty] | 2014-10-08 | 3時 | 0 | 0 | 0 | 0
[6 empty] | 2014-10-08 | 4時 | 0 | 0 | 0 | 0
[6 empty] | 2014-10-08 | 5時 | 0 | 0 | 0 | 0
[6 empty] | 2014-10-08 | 6時 | 0 | 0 | 0 | 0
[6 empty] | 2014-10-08 | 7時 | 0.054336 | 5.5952 | 0 | 0
[6 empty] | 2014-10-08 | 8時 | 0.005303 | 0.94135 | 0 | 0
[6 empty] | 2014-10-08 | 9時 | 0 | 0 | 0 | 0
[6 empty] | 2014-10-08 | 10時 | 0 | 0 | 0 | 0
[6 empty] | 2014-10-08 | 11時 | 0 | 0 | 0 | 0
[6 empty] | 2014-10-08 | 12時 | 0 | 0 | 0 | 0
[6 empty] | 2014-10-08 | 13時 | 0 | 0 | 0 | 0
[6 empty] | 2014-10-08 | 14時 | 0 | 0 | 0 | 0
[6 empty] | 2014-10-08 | 15時 | 0 | 0 | 0 | 0
[6 empty] | 2014-10-08 | 16時 | 0.0016096 | 0.59081 | 0 | 0
[6 empty] | 2014-10-08 | 17時 | 0.0029853 | 0.72137 | 0 | 0
[6 empty] | 2014-10-08 | 18時 | 0 | 0 | 0 | 0
[6 empty] | 2014-10-08 | 19時 | 0 | 0 | 0 | 0
[6 empty] | 2014-10-08 | 20時 | 0 | 0 | 0 | 0
[6 empty] | 2014-10-08 | 21時 | 0 | 0 | 0 | 0
[6 empty] | 2014-10-08 | 22時 | 0 | 0 | 0 | 0
[6 empty] | 2014-10-08 | 23時 | 0 | 0 | 0 | 0
[6 empty] | 2014-10-09 | 0時 | 0 | 0 | 0 | 0
[6 empty] | 2014-10-09 | 1時 | 0 | 0 | 0 | 0
[6 empty] | 2014-10-09 | 2時 | 0 | 0 | 0 | 0
[6 empty] | 2014-10-09 | 3時 | 0 | 0 | 0 | 0
[6 empty] | 2014-10-09 | 4時 | 0 | 0 | 0 | 0
[6 empty] | 2014-10-09 | 5時 | 0.051373 | 5.3139 | 0 | 0
[6 empty] | 2014-10-09 | 6時 | 0.0078225 | 1.1805 | 0 | 0
[6 empty] | 2014-10-09 | 7時 | 0.007838 | 1.1819 | 0 | 0
[6 empty] | 2014-10-09 | 8時 | 0.005518 | 0.96175 | 0 | 0
[6 empty] | 2014-10-09 | 9時 | 0 | 0 | 0 | 0
[6 empty] | 2014-10-09 | 10時 | 0 | 0 | 0 | 0
[6 empty] | 2014-10-09 | 11時 | 0.031866 | 3.4625 | 0 | 0
[6 empty] | 2014-10-09 | 12時 | 0.009433 | 1.3333 | 0 | 0
[6 empty] | 2014-10-09 | 13時 | 0 | 0 | 0 | 0
[6 empty] | 2014-10-09 | 14時 | 0 | 0 | 0 | 0
[6 empty] | 2014-10-09 | 15時 | 0.016338 | 1.9887 | 0 | 0
[6 empty] | 2014-10-09 | 16時 | 0.0032579 | 0.74725 | 0 | 0
[6 empty] | 2014-10-09 | 17時 | 0.0096484 | 1.3538 | 0 | 0
[6 empty] | 2014-10-09 | 18時 | 0.0079672 | 1.1942 | 0 | 0
[6 empty] | 2014-10-09 | 19時 | 0 | 0 | 0 | 0
[6 empty] | 2014-10-09 | 20時 | 0 | 0 | 0 | 0
[6 empty] | 2014-10-09 | 21時 | 0.0032291 | 0.74451 | 0 | 0
[6 empty] | 2014-10-09 | 22時 | 0.0071493 | 1.1166 | 0 | 0
[6 empty] | 2014-10-09 | 23時 | 0 | 0 | 0 | 0
[6 empty] | 2014-10-10 | 0時 | 0 | 0 | 0 | 0
[6 empty] | 2014-10-10 | 1時 | 0 | 0 | 0 | 0
[6 empty] | 2014-10-10 | 2時 | 0 | 0 | 0 | 0
[6 empty] | 2014-10-10 | 3時 | 0 | 0 | 0 | 0
[6 empty] | 2014-10-10 | 4時 | 0 | 0 | 0 | 0
[6 empty] | 2014-10-10 | 5時 | 0 | 0 | 0 | 0
[6 empty] | 2014-10-10 | 6時 | 0 | 0 | 0 | 0
[6 empty] | 2014-10-10 | 7時 | 0.042444 | 4.4664 | 0 | 0
[6 empty] | 2014-10-10 | 8時 | 0 | 0 | 0 | 0
[6 empty] | 2014-10-10 | 9時 | 0 | 0 | 0 | 0
[6 empty] | 2014-10-10 | 10時 | 0 | 0 | 0 | 0
[6 empty] | 2014-10-10 | 11時 | 0 | 0 | 0 | 0
[6 empty] | 2014-10-10 | 12時 | 0 | 0 | 0 | 0
[6 empty] | 2014-10-10 | 13時 | 0 | 0 | 0 | 0
[6 empty] | 2014-10-10 | 14時 | 0 | 0 | 0 | 0
[6 empty] | 2014-10-10 | 15時 | 0 | 0 | 0 | 0
[6 empty] | 2014-10-10 | 16時 | 0 | 0 | 0 | 0
[6 empty] | 2014-10-10 | 17時 | 0 | 0 | 0 | 0
[6 empty] | 2014-10-10 | 18時 | 0 | 0 | 0 | 0
[6 empty] | 2014-10-10 | 19時 | 0 | 0 | 0 | 0
[6 empty] | 2014-10-10 | 20時 | 0 | 0 | 0 | 0
[6 empty] | 2014-10-10 | 21時 | 0 | 0 | 0 | 0
[6 empty] | 2014-10-10 | 22時 | 0 | 0 | 0 | 0
[6 empty] | 2014-10-10 | 23時 | 0 | 0 | 0 | 0
[6 empty] | 2014-10-11 | 0時 | 0 | 0 | 0 | 0
[6 empty] | 2014-10-11 | 1時 | 0 | 0 | 0 | 0
[6 empty] | 2014-10-11 | 2時 | 0 | 0 | 0 | 0
[6 empty] | 2014-10-11 | 3時 | 0 | 0 | 0 | 0
[6 empty] | 2014-10-11 | 4時 | 0 | 0 | 0 | 0
[6 empty] | 2014-10-11 | 5時 | 0.045006 | 8.7694 | 0 | 0
[6 empty] | 2014-10-11 | 6時 | 0.017215 | 2.072 | 0 | 0
[6 empty] | 2014-10-11 | 7時 | 0.0095489 | 1.3443 | 0 | 0
[6 empty] | 2014-10-11 | 8時 | 0.0056053 | 0.97004 | 0 | 0
[6 empty] | 2014-10-11 | 9時 | 0 | 0 | 0 | 0
[6 empty] | 2014-10-11 | 10時 | 0 | 0 | 0 | 0
[6 empty] | 2014-10-11 | 11時 | 0.0032717 | 0.74855 | 0 | 0
[6 empty] | 2014-10-11 | 12時 | 0 | 0 | 0 | 0
[6 empty] | 2014-10-11 | 13時 | 0 | 0 | 0 | 0
[6 empty] | 2014-10-11 | 14時 | 0 | 0 | 0 | 0
[6 empty] | 2014-10-11 | 15時 | 0 | 0 | 0 | 0
[6 empty] | 2014-10-11 | 16時 | 0 | 0 | 0 | 0
[6 empty] | 2014-10-11 | 17時 | 0 | 0 | 0 | 0
[6 empty] | 2014-10-11 | 18時 | 0.0055672 | 0.96642 | 0 | 0
[6 empty] | 2014-10-11 | 19時 | 0 | 0 | 0 | 0
[6 empty] | 2014-10-11 | 20時 | 0 | 0 | 0 | 0
[6 empty] | 2014-10-11 | 21時 | 0.0028797 | 0.71135 | 0 | 0
[6 empty] | 2014-10-11 | 22時 | 0.0044569 | 0.86104 | 0 | 0
[6 empty] | 2014-10-11 | 23時 | 0 | 0 | 0 | 0
[6 empty] | 2014-10-12 | 0時 | 0 | 0 | 0 | 0
[6 empty] | 2014-10-12 | 1時 | 0 | 0 | 0 | 0
[6 empty] | 2014-10-12 | 2時 | 0 | 0 | 0 | 0
[6 empty] | 2014-10-12 | 3時 | 0 | 0 | 0 | 0
[6 empty] | 2014-10-12 | 4時 | 0 | 0 | 0 | 0
[6 empty] | 2014-10-12 | 5時 | 0.047983 | 4.9922 | 0 | 0
[6 empty] | 2014-10-12 | 6時 | 0.0062666 | 1.0328 | 0 | 0
[6 empty] | 2014-10-12 | 7時 | 0.0051832 | 0.92998 | 0 | 0
[6 empty] | 2014-10-12 | 8時 | 0.0034219 | 0.76281 | 0 | 0
[6 empty] | 2014-10-12 | 9時 | 0 | 0 | 0 | 0
[6 empty] | 2014-10-12 | 10時 | 0 | 0 | 0 | 0
[6 empty] | 2014-10-12 | 11時 | 0.013781 | 1.746 | 0 | 0
[6 empty] | 2014-10-12 | 12時 | 0.0040393 | 0.82141 | 0 | 0
[6 empty] | 2014-10-12 | 13時 | 0 | 0 | 0 | 0
[6 empty] | 2014-10-12 | 14時 | 0 | 0 | 0 | 0
[6 empty] | 2014-10-12 | 15時 | 0.013604 | 1.7292 | 0 | 0
[6 empty] | 2014-10-12 | 16時 | 0.0030468 | 0.72721 | 0 | 0
[6 empty] | 2014-10-12 | 17時 | 0.0074953 | 1.1494 | 0 | 0
[6 empty] | 2014-10-12 | 18時 | 0.0059717 | 1.0048 | 0 | 0
[6 empty] | 2014-10-12 | 19時 | 0 | 0 | 0 | 0
[6 empty] | 2014-10-12 | 20時 | 0 | 0 | 0 | 0
[6 empty] | 2014-10-12 | 21時 | 0 | 0 | 0 | 0
[6 empty] | 2014-10-12 | 22時 | 0.001527 | 0.58296 | 0 | 0
[6 empty] | 2014-10-12 | 23時 | 0 | 0 | 0 | 0
[6 empty] | 2014-10-13 | 0時 | 0 | 0 | 0 | 0
[6 empty] | 2014-10-13 | 1時 | 0 | 0 | 0 | 0
[6 empty] | 2014-10-13 | 2時 | 0 | 0 | 0 | 0
[6 empty] | 2014-10-13 | 3時 | 0 | 0 | 0 | 0
[6 empty] | 2014-10-13 | 4時 | 0 | 0 | 0 | 0
[6 empty] | 2014-10-13 | 5時 | 0.044837 | 4.6936 | 0 | 0
[6 empty] | 2014-10-13 | 6時 | 0.002487 | 0.67408 | 0 | 0
[6 empty] | 2014-10-13 | 7時 | 0.0011966 | 0.5516 | 0 | 0
[6 empty] | 2014-10-13 | 8時 | 0 | 0 | 0 | 0
[6 empty] | 2014-10-13 | 9時 | 0 | 0 | 0 | 0
[6 empty] | 2014-10-13 | 10時 | 0 | 0 | 0 | 0
[6 empty] | 2014-10-13 | 11時 | 0 | 0 | 0 | 0
[6 empty] | 2014-10-13 | 12時 | 0 | 0 | 0 | 0
[6 empty] | 2014-10-13 | 13時 | 0 | 0 | 0 | 0
[6 empty] | 2014-10-13 | 14時 | 0 | 0 | 0 | 0
[6 empty] | 2014-10-13 | 15時 | 0 | 0 | 0 | 0
[6 empty] | 2014-10-13 | 16時 | 0 | 0 | 0 | 0
[6 empty] | 2014-10-13 | 17時 | 0 | 0 | 0 | 0
[6 empty] | 2014-10-13 | 18時 | 0 | 0 | 0 | 0
[6 empty] | 2014-10-13 | 19時 | 0 | 0 | 0 | 0
[6 empty] | 2014-10-13 | 20時 | 0 | 0 | 0 | 0
[6 empty] | 2014-10-13 | 21時 | 0 | 0 | 0 | 0
[6 empty] | 2014-10-13 | 22時 | 0 | 0 | 0 | 0
[6 empty] | 2014-10-13 | 23時 | 0 | 0 | 0 | 0
[6 empty] | 2014-10-14 | 0時 | 0 | 0 | 0 | 0
[6 empty] | 2014-10-14 | 1時 | 0 | 0 | 0 | 0
[6 empty] | 2014-10-14 | 2時 | 0 | 0 | 0 | 0
[6 empty] | 2014-10-14 | 3時 | 0 | 0 | 0 | 0
[6 empty] | 2014-10-14 | 4時 | 0 | 0 | 0 | 0
[6 empty] | 2014-10-14 | 5時 | 0 | 0 | 0 | 0
[6 empty] | 2014-10-14 | 6時 | 0 | 0 | 0 | 0
[6 empty] | 2014-10-14 | 7時 | 0.013036 | 1.6753 | 0 | 0
[6 empty] | 2014-10-14 | 8時 | 0 | 0 | 0 | 0
[6 empty] | 2014-10-14 | 9時 | 0 | 0 | 0 | 0
[6 empty] | 2014-10-14 | 10時 | 0 | 0 | 0 | 0
[6 empty] | 2014-10-14 | 11時 | 0 | 0 | 0 | 0
[6 empty] | 2014-10-14 | 12時 | 0 | 0 | 0 | 0
[6 empty] | 2014-10-14 | 13時 | 0 | 0 | 0 | 0
[6 empty] | 2014-10-14 | 14時 | 0 | 0 | 0 | 0
[6 empty] | 2014-10-14 | 15時 | 0 | 0 | 0 | 0
[6 empty] | 2014-10-14 | 16時 | 0 | 0 | 0 | 0
[6 empty] | 2014-10-14 | 17時 | 0 | 0 | 0 | 0
[6 empty] | 2014-10-14 | 18時 | 0 | 0 | 0 | 0
[6 empty] | 2014-10-14 | 19時 | 0 | 0 | 0 | 0
[6 empty] | 2014-10-14 | 20時 | 0 | 0 | 0 | 0
[6 empty] | 2014-10-14 | 21時 | 0 | 0 | 0 | 0
[6 empty] | 2014-10-14 | 22時 | 0 | 0 | 0 | 0
[6 empty] | 2014-10-14 | 23時 | 0 | 0 | 0 | 0
[6 empty] | 2014-10-15 | 0時 | 0 | 0 | 0 | 0
[6 empty] | 2014-10-15 | 1時 | 0 | 0 | 0 | 0
[6 empty] | 2014-10-15 | 2時 | 0 | 0 | 0 | 0
[6 empty] | 2014-10-15 | 3時 | 0 | 0 | 0 | 0
[6 empty] | 2014-10-15 | 4時 | 0 | 0 | 0 | 0
[6 empty] | 2014-10-15 | 5時 | 0 | 0 | 0 | 0
[6 empty] | 2014-10-15 | 6時 | 0 | 0 | 0 | 0
[6 empty] | 2014-10-15 | 7時 | 0.0090058 | 1.2928 | 0 | 0
[6 empty] | 2014-10-15 | 8時 | 0 | 0 | 0 | 0
[6 empty] | 2014-10-15 | 9時 | 0 | 0 | 0 | 0
[6 empty] | 2014-10-15 | 10時 | 0 | 0 | 0 | 0
[6 empty] | 2014-10-15 | 11時 | 0 | 0 | 0 | 0
[6 empty] | 2014-10-15 | 12時 | 0 | 0 | 0 | 0
[6 empty] | 2014-10-15 | 13時 | 0 | 0 | 0 | 0
[6 empty] | 2014-10-15 | 14時 | 0 | 0 | 0 | 0
[6 empty] | 2014-10-15 | 15時 | 0 | 0 | 0 | 0
[6 empty] | 2014-10-15 | 16時 | 0 | 0 | 0 | 0
[6 empty] | 2014-10-15 | 17時 | 0 | 0 | 0 | 0
[6 empty] | 2014-10-15 | 18時 | 0 | 0 | 0 | 0
[6 empty] | 2014-10-15 | 19時 | 0 | 0 | 0 | 0
[6 empty] | 2014-10-15 | 20時 | 0 | 0 | 0 | 0
[6 empty] | 2014-10-15 | 21時 | 0 | 0 | 0 | 0
[6 empty] | 2014-10-15 | 22時 | 0 | 0 | 0 | 0
[6 empty] | 2014-10-15 | 23時 | 0 | 0 | 0 | 0
[6 empty] | 2014-10-16 | 0時 | 0 | 0 | 0 | 0
[6 empty] | 2014-10-16 | 1時 | 0 | 0 | 0 | 0
[6 empty] | 2014-10-16 | 2時 | 0 | 0 | 0 | 0
[6 empty] | 2014-10-16 | 3時 | 0 | 0 | 0 | 0
[6 empty] | 2014-10-16 | 4時 | 0 | 0 | 0 | 0
[6 empty] | 2014-10-16 | 5時 | 0.064687 | 6.5776 | 0 | 0
[6 empty] | 2014-10-16 | 6時 | 0.0068798 | 1.091 | 0 | 0
[6 empty] | 2014-10-16 | 7時 | 0.0032032 | 0.74206 | 0 | 0
[6 empty] | 2014-10-16 | 8時 | 0 | 0 | 0 | 0
[6 empty] | 2014-10-16 | 9時 | 0 | 0 | 0 | 0
[6 empty] | 2014-10-16 | 10時 | 0 | 0 | 0 | 0
[6 empty] | 2014-10-16 | 11時 | 0 | 0 | 0 | 0
[6 empty] | 2014-10-16 | 12時 | 0 | 0 | 0 | 0
[6 empty] | 2014-10-16 | 13時 | 0 | 0 | 0 | 0
[6 empty] | 2014-10-16 | 14時 | 0 | 0 | 0 | 0
[6 empty] | 2014-10-16 | 15時 | 0 | 0 | 0 | 0
[6 empty] | 2014-10-16 | 16時 | 0 | 0 | 0 | 0
[6 empty] | 2014-10-16 | 17時 | 0 | 0 | 0 | 0
[6 empty] | 2014-10-16 | 18時 | 0 | 0 | 0 | 0
[6 empty] | 2014-10-16 | 19時 | 0 | 0 | 0 | 0
[6 empty] | 2014-10-16 | 20時 | 0 | 0 | 0 | 0
[6 empty] | 2014-10-16 | 21時 | 0.0031758 | 0.73945 | 0 | 0
[6 empty] | 2014-10-16 | 22時 | 0.0065929 | 1.0638 | 0 | 0
[6 empty] | 2014-10-16 | 23時 | 0 | 0 | 0 | 0
[6 empty] | 2014-10-17 | 0時 | 0 | 0 | 0 | 0
[6 empty] | 2014-10-17 | 1時 | 0 | 0 | 0 | 0
[6 empty] | 2014-10-17 | 2時 | 0 | 0 | 0 | 0
[6 empty] | 2014-10-17 | 3時 | 0 | 0 | 0 | 0
[6 empty] | 2014-10-17 | 4時 | 0 | 0 | 0 | 0
[6 empty] | 2014-10-17 | 5時 | 0.053368 | 10.2596 | 0 | 0
[6 empty] | 2014-10-17 | 6時 | 0.016671 | 2.0203 | 0 | 0
[6 empty] | 2014-10-17 | 7時 | 0.011341 | 1.5145 | 0 | 0
[6 empty] | 2014-10-17 | 8時 | 0.0066666 | 1.0708 | 0 | 0
[6 empty] | 2014-10-17 | 9時 | 0 | 0 | 0 | 0
[6 empty] | 2014-10-17 | 10時 | 0 | 0 | 0 | 0
[6 empty] | 2014-10-17 | 11時 | 0.0014517 | 0.57582 | 0 | 0
[6 empty] | 2014-10-17 | 12時 | 0 | 0 | 0 | 0
[6 empty] | 2014-10-17 | 13時 | 0 | 0 | 0 | 0
[6 empty] | 2014-10-17 | 14時 | 0 | 0 | 0 | 0
[6 empty] | 2014-10-17 | 15時 | 0 | 0 | 0 | 0
[6 empty] | 2014-10-17 | 16時 | 0 | 0 | 0 | 0
[6 empty] | 2014-10-17 | 17時 | 0 | 0 | 0 | 0
[6 empty] | 2014-10-17 | 18時 | 0.0091803 | 1.3093 | 0 | 0
[6 empty] | 2014-10-17 | 19時 | 0 | 0 | 0 | 0
[6 empty] | 2014-10-17 | 20時 | 0.0037578 | 0.79469 | 0 | 0
[6 empty] | 2014-10-17 | 21時 | 0.0067478 | 1.0785 | 0 | 0
[6 empty] | 2014-10-17 | 22時 | 0.0095558 | 1.345 | 0 | 0
[6 empty] | 2014-10-17 | 23時 | 0 | 0 | 0 | 0
[6 empty] | 2014-10-18 | 0時 | 0 | 0 | 0 | 0
[6 empty] | 2014-10-18 | 1時 | 0 | 0 | 0 | 0
[6 empty] | 2014-10-18 | 2時 | 0 | 0 | 0 | 0
[6 empty] | 2014-10-18 | 3時 | 0 | 0 | 0 | 0
[6 empty] | 2014-10-18 | 4時 | 0 | 0 | 0 | 0
[6 empty] | 2014-10-18 | 5時 | 0.057736 | 11.0382 | 0 | 0
[6 empty] | 2014-10-18 | 6時 | 0.021613 | 2.4893 | 0 | 0
[6 empty] | 2014-10-18 | 7時 | 0.013006 | 1.6725 | 0 | 0
[6 empty] | 2014-10-18 | 8時 | 0.0062056 | 1.027 | 0 | 0
[6 empty] | 2014-10-18 | 9時 | 0 | 0 | 0 | 0
[6 empty] | 2014-10-18 | 10時 | 0 | 0 | 0 | 0
[6 empty] | 2014-10-18 | 11時 | 0.0037943 | 0.79816 | 0 | 0
[6 empty] | 2014-10-18 | 12時 | 0 | 0 | 0 | 0
[6 empty] | 2014-10-18 | 13時 | 0 | 0 | 0 | 0
[6 empty] | 2014-10-18 | 14時 | 0 | 0 | 0 | 0
[6 empty] | 2014-10-18 | 15時 | 0.0013798 | 0.56899 | 0 | 0
[6 empty] | 2014-10-18 | 16時 | 0.0022379 | 0.65044 | 0 | 0
[6 empty] | 2014-10-18 | 17時 | 0.011451 | 1.5248 | 0 | 0
[6 empty] | 2014-10-18 | 18時 | 0.0091395 | 1.3055 | 0 | 0
[6 empty] | 2014-10-18 | 19時 | 0 | 0 | 0 | 0
[6 empty] | 2014-10-18 | 20時 | 0.002976 | 0.72049 | 0 | 0
[6 empty] | 2014-10-18 | 21時 | 0.0051885 | 0.93049 | 0 | 0
[6 empty] | 2014-10-18 | 22時 | 0.0065493 | 1.0596 | 0 | 0
[6 empty] | 2014-10-18 | 23時 | 0 | 0 | 0 | 0
[6 empty] | 2014-10-19 | 0時 | 0 | 0 | 0 | 0
[6 empty] | 2014-10-19 | 1時 | 0 | 0 | 0 | 0
[6 empty] | 2014-10-19 | 2時 | 0 | 0 | 0 | 0
[6 empty] | 2014-10-19 | 3時 | 0 | 0 | 0 | 0
[6 empty] | 2014-10-19 | 4時 | 0 | 0 | 0 | 0
[6 empty] | 2014-10-19 | 5時 | 0.070013 | 7.0831 | 0 | 0
[6 empty] | 2014-10-19 | 6時 | 0.015739 | 1.9319 | 0 | 0
[6 empty] | 2014-10-19 | 7時 | 0.013681 | 1.7366 | 0 | 0
[6 empty] | 2014-10-19 | 8時 | 0.0098983 | 1.3775 | 0 | 0
[6 empty] | 2014-10-19 | 9時 | 0 | 0 | 0 | 0
[6 empty] | 2014-10-19 | 10時 | 0 | 0 | 0 | 0
[6 empty] | 2014-10-19 | 11時 | 0.03103 | 3.3831 | 0 | 0
[6 empty] | 2014-10-19 | 12時 | 0.010659 | 1.4497 | 0 | 0
[6 empty] | 2014-10-19 | 13時 | 0 | 0 | 0 | 0
[6 empty] | 2014-10-19 | 14時 | 0 | 0 | 0 | 0
[6 empty] | 2014-10-19 | 15時 | 0.033417 | 3.6097 | 0 | 0
[6 empty] | 2014-10-19 | 16時 | 0.013208 | 1.6916 | 0 | 0
[6 empty] | 2014-10-19 | 17時 | 0.024819 | 2.7937 | 0 | 0
[6 empty] | 2014-10-19 | 18時 | 0.023035 | 2.6243 | 0 | 0
[6 empty] | 2014-10-19 | 19時 | 0.0038999 | 0.80818 | 0 | 0
[6 empty] | 2014-10-19 | 20時 | 0.0080918 | 1.206 | 0 | 0
[6 empty] | 2014-10-19 | 21時 | 0.01127 | 1.5077 | 0 | 0
[6 empty] | 2014-10-19 | 22時 | 0.013266 | 1.6971 | 0 | 0
[6 empty] | 2014-10-19 | 23時 | 0 | 0 | 0 | 0
[6 empty] | 2014-10-20 | 0時 | 0 | 0 | 0 | 0
[6 empty] | 2014-10-20 | 1時 | 0 | 0 | 0 | 0
[6 empty] | 2014-10-20 | 2時 | 0 | 0 | 0 | 0
[6 empty] | 2014-10-20 | 3時 | 0 | 0 | 0 | 0
[6 empty] | 2014-10-20 | 4時 | 0 | 0 | 0 | 0
[6 empty] | 2014-10-20 | 5時 | 0.043943 | 8.5799 | 0 | 0
[6 empty] | 2014-10-20 | 6時 | 0.019315 | 2.2712 | 0 | 0
[6 empty] | 2014-10-20 | 7時 | 0.017095 | 2.0606 | 0 | 0
[6 empty] | 2014-10-20 | 8時 | 0.012094 | 1.5859 | 0 | 0
[6 empty] | 2014-10-20 | 9時 | 0 | 0 | 0 | 0
[6 empty] | 2014-10-20 | 10時 | 0 | 0 | 0 | 0
[6 empty] | 2014-10-20 | 11時 | 0.040584 | 4.2899 | 0 | 0
[6 empty] | 2014-10-20 | 12時 | 0.016723 | 2.0253 | 0 | 0
[6 empty] | 2014-10-20 | 13時 | 0 | 0 | 0 | 0
[6 empty] | 2014-10-20 | 14時 | 0 | 0 | 0 | 0
[6 empty] | 2014-10-20 | 15時 | 0.041023 | 4.3316 | 0 | 0
[6 empty] | 2014-10-20 | 16時 | 0.018089 | 2.1549 | 0 | 0
[6 empty] | 2014-10-20 | 17時 | 0.032066 | 3.4815 | 0 | 0
[6 empty] | 2014-10-20 | 18時 | 0.031656 | 3.4426 | 0 | 0
[6 empty] | 2014-10-20 | 19時 | 0.0092079 | 1.312 | 0 | 0
[6 empty] | 2014-10-20 | 20時 | 0.012822 | 1.655 | 0 | 0
[6 empty] | 2014-10-20 | 21時 | 0.015632 | 1.9217 | 0 | 0
[6 empty] | 2014-10-20 | 22時 | 0.018039 | 2.1501 | 0 | 0
[6 empty] | 2014-10-20 | 23時 | 0 | 0 | 0 | 0
[6 empty] | 2014-10-21 | 0時 | 0 | 0 | 0 | 0
[6 empty] | 2014-10-21 | 1時 | 0 | 0 | 0 | 0
[6 empty] | 2014-10-21 | 2時 | 0 | 0 | 0 | 0
[6 empty] | 2014-10-21 | 3時 | 0 | 0 | 0 | 0
[6 empty] | 2014-10-21 | 4時 | 0 | 0 | 0 | 0
[6 empty] | 2014-10-21 | 5時 | 0 | 0 | 0 | 0
[6 empty] | 2014-10-21 | 6時 | 0 | 0 | 0 | 0
[6 empty] | 2014-10-21 | 7時 | 0.044243 | 8.6334 | 0 | 0
[6 empty] | 2014-10-21 | 8時 | 0.012336 | 1.6089 | 0 | 0
[6 empty] | 2014-10-21 | 9時 | 0.0030708 | 0.72949 | 0 | 0
[6 empty] | 2014-10-21 | 10時 | 0 | 0 | 0 | 0
[6 empty] | 2014-10-21 | 11時 | 0 | 0 | 0 | 0
[6 empty] | 2014-10-21 | 12時 | 0.0008666 | 0.52028 | 0 | 0
[6 empty] | 2014-10-21 | 13時 | 0 | 0 | 0 | 0
[6 empty] | 2014-10-21 | 14時 | 0 | 0 | 0 | 0
[6 empty] | 2014-10-21 | 15時 | 0.0083802 | 1.2334 | 0 | 0
[6 empty] | 2014-10-21 | 16時 | 0.011835 | 1.5613 | 0 | 0
[6 empty] | 2014-10-21 | 17時 | 0.013502 | 1.7195 | 0 | 0
[6 empty] | 2014-10-21 | 18時 | 0.003215 | 0.74317 | 0 | 0
[6 empty] | 2014-10-21 | 19時 | 0.0054991 | 0.95996 | 0 | 0
[6 empty] | 2014-10-21 | 20時 | 0.0063866 | 1.0442 | 0 | 0
[6 empty] | 2014-10-21 | 21時 | 0.011927 | 1.5701 | 0 | 0
[6 empty] | 2014-10-21 | 22時 | 0 | 0 | 0 | 0
[6 empty] | 2014-10-21 | 23時 | 0 | 0 | 0 | 0
[6 empty] | 2014-10-22 | 0時 | 0 | 0 | 0 | 0
[6 empty] | 2014-10-22 | 1時 | 0 | 0 | 0 | 0
[6 empty] | 2014-10-22 | 2時 | 0 | 0 | 0 | 0
[6 empty] | 2014-10-22 | 3時 | 0 | 0 | 0 | 0
[6 empty] | 2014-10-22 | 4時 | 0 | 0 | 0 | 0
[6 empty] | 2014-10-22 | 5時 | 0 | 0 | 0 | 0
[6 empty] | 2014-10-22 | 6時 | 0 | 0 | 0 | 0
[6 empty] | 2014-10-22 | 7時 | 0.063247 | 12.0203 | 0 | 0
[6 empty] | 2014-10-22 | 8時 | 0.015962 | 1.953 | 0 | 0
[6 empty] | 2014-10-22 | 9時 | 0.0032479 | 0.74629 | 0 | 0
[6 empty] | 2014-10-22 | 10時 | 0 | 0 | 0 | 0
[6 empty] | 2014-10-22 | 11時 | 0 | 0 | 0 | 0
[6 empty] | 2014-10-22 | 12時 | 0 | 0 | 0 | 0
[6 empty] | 2014-10-22 | 13時 | 0 | 0 | 0 | 0
[6 empty] | 2014-10-22 | 14時 | 0 | 0 | 0 | 0
[6 empty] | 2014-10-22 | 15時 | 0 | 0 | 0 | 0
[6 empty] | 2014-10-22 | 16時 | 0.0049214 | 0.90513 | 0 | 0
[6 empty] | 2014-10-22 | 17時 | 0.010394 | 1.4246 | 0 | 0
[6 empty] | 2014-10-22 | 18時 | 0.0012932 | 0.56077 | 0 | 0
[6 empty] | 2014-10-22 | 19時 | 0.0049142 | 0.90445 | 0 | 0
[6 empty] | 2014-10-22 | 20時 | 0.0062078 | 1.0272 | 0 | 0
[6 empty] | 2014-10-22 | 21時 | 0.009169 | 1.3083 | 0 | 0
[6 empty] | 2014-10-22 | 22時 | 0 | 0 | 0 | 0
[6 empty] | 2014-10-22 | 23時 | 0 | 0 | 0 | 0
[6 empty] | 2014-10-23 | 0時 | 0 | 0 | 0 | 0
[6 empty] | 2014-10-23 | 1時 | 0 | 0 | 0 | 0
[6 empty] | 2014-10-23 | 2時 | 0 | 0 | 0 | 0
[6 empty] | 2014-10-23 | 3時 | 0 | 0 | 0 | 0
[6 empty] | 2014-10-23 | 4時 | 0 | 0 | 0 | 0
[6 empty] | 2014-10-23 | 5時 | 0.065477 | 12.4178 | 0 | 0
[6 empty] | 2014-10-23 | 6時 | 0.033645 | 3.6314 | 0 | 0
[6 empty] | 2014-10-23 | 7時 | 0.024502 | 2.7636 | 0 | 0
[6 empty] | 2014-10-23 | 8時 | 0.011951 | 1.5724 | 0 | 0
[6 empty] | 2014-10-23 | 9時 | 0 | 0 | 0 | 0
[6 empty] | 2014-10-23 | 10時 | 0 | 0 | 0 | 0
[6 empty] | 2014-10-23 | 11時 | 0.016873 | 2.0395 | 0 | 0
[6 empty] | 2014-10-23 | 12時 | 0.0057498 | 0.98375 | 0 | 0
[6 empty] | 2014-10-23 | 13時 | 0 | 0 | 0 | 0
[6 empty] | 2014-10-23 | 14時 | 0 | 0 | 0 | 0
[6 empty] | 2014-10-23 | 15時 | 0.015179 | 1.8787 | 0 | 0
[6 empty] | 2014-10-23 | 16時 | 0.0063196 | 1.0378 | 0 | 0
[6 empty] | 2014-10-23 | 17時 | 0.011243 | 1.5051 | 0 | 0
[6 empty] | 2014-10-23 | 18時 | 0.0099684 | 1.3842 | 0 | 0
[6 empty] | 2014-10-23 | 19時 | 0.0013805 | 0.56905 | 0 | 0
[6 empty] | 2014-10-23 | 20時 | 0.0037372 | 0.79274 | 0 | 0
[6 empty] | 2014-10-23 | 21時 | 0.0053576 | 0.94654 | 0 | 0
[6 empty] | 2014-10-23 | 22時 | 0.0067068 | 1.0746 | 0 | 0
[6 empty] | 2014-10-23 | 23時 | 0 | 0 | 0 | 0
[6 empty] | 2014-10-24 | 0時 | 0 | 0 | 0 | 0
[6 empty] | 2014-10-24 | 1時 | 0 | 0 | 0 | 0
[6 empty] | 2014-10-24 | 2時 | 0 | 0 | 0 | 0
[6 empty] | 2014-10-24 | 3時 | 0 | 0 | 0 | 0
[6 empty] | 2014-10-24 | 4時 | 0 | 0 | 0 | 0
[6 empty] | 2014-10-24 | 5時 | 0.043902 | 8.5727 | 0 | 0
[6 empty] | 2014-10-24 | 6時 | 0.018279 | 2.1729 | 0 | 0
[6 empty] | 2014-10-24 | 7時 | 0.015584 | 1.9171 | 0 | 0
[6 empty] | 2014-10-24 | 8時 | 0.011014 | 1.4834 | 0 | 0
[6 empty] | 2014-10-24 | 9時 | 0 | 0 | 0 | 0
[6 empty] | 2014-10-24 | 10時 | 0 | 0 | 0 | 0
[6 empty] | 2014-10-24 | 11時 | 0.032681 | 3.5399 | 0 | 0
[6 empty] | 2014-10-24 | 12時 | 0.012606 | 1.6345 | 0 | 0
[6 empty] | 2014-10-24 | 13時 | 0 | 0 | 0 | 0
[6 empty] | 2014-10-24 | 14時 | 0 | 0 | 0 | 0
[6 empty] | 2014-10-24 | 15時 | 0.03059 | 3.3414 | 0 | 0
[6 empty] | 2014-10-24 | 16時 | 0.0093706 | 1.3274 | 0 | 0
[6 empty] | 2014-10-24 | 17時 | 0.013063 | 1.6779 | 0 | 0
[6 empty] | 2014-10-24 | 18時 | 0.011369 | 1.5171 | 0 | 0
[6 empty] | 2014-10-24 | 19時 | 0 | 0 | 0 | 0
[6 empty] | 2014-10-24 | 20時 | 0.00065179 | 0.4999 | 0 | 0
[6 empty] | 2014-10-24 | 21時 | 0.004085 | 0.82575 | 0 | 0
[6 empty] | 2014-10-24 | 22時 | 0.0070169 | 1.104 | 0 | 0
[6 empty] | 2014-10-24 | 23時 | 0 | 0 | 0 | 0
[6 empty] | 2014-10-25 | 0時 | 0 | 0 | 0 | 0
[6 empty] | 2014-10-25 | 1時 | 0 | 0 | 0 | 0
[6 empty] | 2014-10-25 | 2時 | 0 | 0 | 0 | 0
[6 empty] | 2014-10-25 | 3時 | 0 | 0 | 0 | 0
[6 empty] | 2014-10-25 | 4時 | 0 | 0 | 0 | 0
[6 empty] | 2014-10-25 | 5時 | 0.068665 | 6.9552 | 0 | 0
[6 empty] | 2014-10-25 | 6時 | 0.014369 | 1.8018 | 0 | 0
[6 empty] | 2014-10-25 | 7時 | 0.011304 | 1.5109 | 0 | 0
[6 empty] | 2014-10-25 | 8時 | 0.0028103 | 0.70476 | 0 | 0
[6 empty] | 2014-10-25 | 9時 | 0 | 0 | 0 | 0
[6 empty] | 2014-10-25 | 10時 | 0 | 0 | 0 | 0
[6 empty] | 2014-10-25 | 11時 | 0.012519 | 1.6263 | 0 | 0
[6 empty] | 2014-10-25 | 12時 | 0 | 0 | 0 | 0
[6 empty] | 2014-10-25 | 13時 | 0 | 0 | 0 | 0
[6 empty] | 2014-10-25 | 14時 | 0 | 0 | 0 | 0
[6 empty] | 2014-10-25 | 15時 | 0.011241 | 1.505 | 0 | 0
[6 empty] | 2014-10-25 | 16時 | 0.0056078 | 0.97028 | 0 | 0
[6 empty] | 2014-10-25 | 17時 | 0.015643 | 1.9227 | 0 | 0
[6 empty] | 2014-10-25 | 18時 | 0.020794 | 2.4117 | 0 | 0
[6 empty] | 2014-10-25 | 19時 | 0.0039013 | 0.80831 | 0 | 0
[6 empty] | 2014-10-25 | 20時 | 0.007681 | 1.1671 | 0 | 0
[6 empty] | 2014-10-25 | 21時 | 0.013026 | 1.6743 | 0 | 0
[6 empty] | 2014-10-25 | 22時 | 0.017682 | 2.1162 | 0 | 0
[6 empty] | 2014-10-25 | 23時 | 0 | 0 | 0 | 0
[6 empty] | 2014-10-26 | 0時 | 0 | 0 | 0 | 0
[6 empty] | 2014-10-26 | 1時 | 0 | 0 | 0 | 0
[6 empty] | 2014-10-26 | 2時 | 0 | 0 | 0 | 0
[6 empty] | 2014-10-26 | 3時 | 0 | 0 | 0 | 0
[6 empty] | 2014-10-26 | 4時 | 0 | 0 | 0 | 0
[6 empty] | 2014-10-26 | 5時 | 0.055953 | 10.7203 | 0 | 0
[6 empty] | 2014-10-26 | 6時 | 0.026119 | 2.9171 | 0 | 0
[6 empty] | 2014-10-26 | 7時 | 0.016906 | 2.0426 | 0 | 0
[6 empty] | 2014-10-26 | 8時 | 0.012311 | 1.6065 | 0 | 0
[6 empty] | 2014-10-26 | 9時 | 0 | 0 | 0 | 0
[6 empty] | 2014-10-26 | 10時 | 0 | 0 | 0 | 0
[6 empty] | 2014-10-26 | 11時 | 0.015303 | 1.8904 | 0 | 0
[6 empty] | 2014-10-26 | 12時 | 0.0035262 | 0.77271 | 0 | 0
[6 empty] | 2014-10-26 | 13時 | 0 | 0 | 0 | 0
[6 empty] | 2014-10-26 | 14時 | 0 | 0 | 0 | 0
[6 empty] | 2014-10-26 | 15時 | 0.014795 | 1.8422 | 0 | 0
[6 empty] | 2014-10-26 | 16時 | 0.0069074 | 1.0936 | 0 | 0
[6 empty] | 2014-10-26 | 17時 | 0.012416 | 1.6164 | 0 | 0
[6 empty] | 2014-10-26 | 18時 | 0.018897 | 2.2316 | 0 | 0
[6 empty] | 2014-10-26 | 19時 | 0.0043633 | 0.85216 | 0 | 0
[6 empty] | 2014-10-26 | 20時 | 0.0088704 | 1.2799 | 0 | 0
[6 empty] | 2014-10-26 | 21時 | 0.014668 | 1.8302 | 0 | 0
[6 empty] | 2014-10-26 | 22時 | 0.019441 | 2.2833 | 0 | 0
[6 empty] | 2014-10-26 | 23時 | 0 | 0 | 0 | 0
[6 empty] | 2014-10-27 | 0時 | 0 | 0 | 0 | 0
[6 empty] | 2014-10-27 | 1時 | 0 | 0 | 0 | 0
[6 empty] | 2014-10-27 | 2時 | 0 | 0 | 0 | 0
[6 empty] | 2014-10-27 | 3時 | 0 | 0 | 0 | 0
[6 empty] | 2014-10-27 | 4時 | 0 | 0 | 0 | 0
[6 empty] | 2014-10-27 | 5時 | 0.07384 | 13.9082 | 0 | 0
[6 empty] | 2014-10-27 | 6時 | 0.034408 | 3.7037 | 0 | 0
[6 empty] | 2014-10-27 | 7時 | 0.015213 | 1.8819 | 0 | 0
[6 empty] | 2014-10-27 | 8時 | 0.0086598 | 1.26 | 0 | 0
[6 empty] | 2014-10-27 | 9時 | 0 | 0 | 0 | 0
[6 empty] | 2014-10-27 | 10時 | 0 | 0 | 0 | 0
[6 empty] | 2014-10-27 | 11時 | 0.0074135 | 1.1417 | 0 | 0
[6 empty] | 2014-10-27 | 12時 | 0 | 0 | 0 | 0
[6 empty] | 2014-10-27 | 13時 | 0 | 0 | 0 | 0
[6 empty] | 2014-10-27 | 14時 | 0 | 0 | 0 | 0
[6 empty] | 2014-10-27 | 15時 | 0.0090945 | 1.3012 | 0 | 0
[6 empty] | 2014-10-27 | 16時 | 0.0042778 | 0.84404 | 0 | 0
[6 empty] | 2014-10-27 | 17時 | 0.010675 | 1.4512 | 0 | 0
[6 empty] | 2014-10-27 | 18時 | 0.010199 | 1.406 | 0 | 0
[6 empty] | 2014-10-27 | 19時 | 0.00097074 | 0.53017 | 0 | 0
[6 empty] | 2014-10-27 | 20時 | 0.0055232 | 0.96225 | 0 | 0
[6 empty] | 2014-10-27 | 21時 | 0.0087874 | 1.2721 | 0 | 0
[6 empty] | 2014-10-27 | 22時 | 0.0090364 | 1.2957 | 0 | 0
[6 empty] | 2014-10-27 | 23時 | 0 | 0 | 0 | 0
[6 empty] | 2014-10-28 | 0時 | 0 | 0 | 0 | 0
[6 empty] | 2014-10-28 | 1時 | 0 | 0 | 0 | 0
[6 empty] | 2014-10-28 | 2時 | 0 | 0 | 0 | 0
[6 empty] | 2014-10-28 | 3時 | 0 | 0 | 0 | 0
[6 empty] | 2014-10-28 | 4時 | 0 | 0 | 0 | 0
[6 empty] | 2014-10-28 | 5時 | 0 | 0 | 0 | 0
[6 empty] | 2014-10-28 | 6時 | 0 | 0 | 0 | 0
[6 empty] | 2014-10-28 | 7時 | 0.048235 | 9.3449 | 0 | 0
[6 empty] | 2014-10-28 | 8時 | 0.01242 | 1.6168 | 0 | 0
[6 empty] | 2014-10-28 | 9時 | 0.00071574 | 0.50597 | 0 | 0
[6 empty] | 2014-10-28 | 10時 | 0 | 0 | 0 | 0
[6 empty] | 2014-10-28 | 11時 | 0 | 0 | 0 | 0
[6 empty] | 2014-10-28 | 12時 | 0 | 0 | 0 | 0
[6 empty] | 2014-10-28 | 13時 | 0 | 0 | 0 | 0
[6 empty] | 2014-10-28 | 14時 | 0 | 0 | 0 | 0
[6 empty] | 2014-10-28 | 15時 | 0 | 0 | 0 | 0
[6 empty] | 2014-10-28 | 16時 | 0 | 0 | 0 | 0
[6 empty] | 2014-10-28 | 17時 | 0.0068351 | 1.0868 | 0 | 0
[6 empty] | 2014-10-28 | 18時 | 0 | 0 | 0 | 0
[6 empty] | 2014-10-28 | 19時 | 0.0039756 | 0.81536 | 0 | 0
[6 empty] | 2014-10-28 | 20時 | 0.0050607 | 0.91835 | 0 | 0
[6 empty] | 2014-10-28 | 21時 | 0.0076741 | 1.1664 | 0 | 0
[6 empty] | 2014-10-28 | 22時 | 0 | 0 | 0 | 0
[6 empty] | 2014-10-28 | 23時 | 0 | 0 | 0 | 0
[6 empty] | 2014-10-29 | 0時 | 0 | 0 | 0 | 0
[6 empty] | 2014-10-29 | 1時 | 0 | 0 | 0 | 0
[6 empty] | 2014-10-29 | 2時 | 0 | 0 | 0 | 0
[6 empty] | 2014-10-29 | 3時 | 0 | 0 | 0 | 0
[6 empty] | 2014-10-29 | 4時 | 0 | 0 | 0 | 0
[6 empty] | 2014-10-29 | 5時 | 0 | 0 | 0 | 0
[6 empty] | 2014-10-29 | 6時 | 0 | 0 | 0 | 0
[6 empty] | 2014-10-29 | 7時 | 0.054274 | 10.4211 | 0 | 0
[6 empty] | 2014-10-29 | 8時 | 0.016075 | 1.9638 | 0 | 0
[6 empty] | 2014-10-29 | 9時 | 0.0062403 | 1.0303 | 0 | 0
[6 empty] | 2014-10-29 | 10時 | 0.00039974 | 0.47597 | 0 | 0
[6 empty] | 2014-10-29 | 11時 | 0.00092139 | 0.52548 | 0 | 0
[6 empty] | 2014-10-29 | 12時 | 0.0042586 | 0.84223 | 0 | 0
[6 empty] | 2014-10-29 | 13時 | 0 | 0 | 0 | 0
[6 empty] | 2014-10-29 | 14時 | 0 | 0 | 0 | 0
[6 empty] | 2014-10-29 | 15時 | 0.012763 | 1.6494 | 0 | 0
[6 empty] | 2014-10-29 | 16時 | 0.0078319 | 1.1814 | 0 | 0
[6 empty] | 2014-10-29 | 17時 | 0.0078472 | 1.1828 | 0 | 0
[6 empty] | 2014-10-29 | 18時 | 0 | 0 | 0 | 0
[6 empty] | 2014-10-29 | 19時 | 0.0018066 | 0.6095 | 0 | 0
[6 empty] | 2014-10-29 | 20時 | 0.0012225 | 0.55407 | 0 | 0
[6 empty] | 2014-10-29 | 21時 | 0.0024334 | 0.66899 | 0 | 0
[6 empty] | 2014-10-29 | 22時 | 0 | 0 | 0 | 0
[6 empty] | 2014-10-29 | 23時 | 0 | 0 | 0 | 0
[6 empty] | 2014-10-30 | 0時 | 0 | 0 | 0 | 0
[6 empty] | 2014-10-30 | 1時 | 0 | 0 | 0 | 0
[6 empty] | 2014-10-30 | 2時 | 0 | 0 | 0 | 0
[6 empty] | 2014-10-30 | 3時 | 0 | 0 | 0 | 0
[6 empty] | 2014-10-30 | 4時 | 0 | 0 | 0 | 0
[6 empty] | 2014-10-30 | 5時 | 0.061615 | 6.286 | 0 | 0
[6 empty] | 2014-10-30 | 6時 | 0.011003 | 1.4824 | 0 | 0
[6 empty] | 2014-10-30 | 7時 | 0.007286 | 1.1296 | 0 | 0
[6 empty] | 2014-10-30 | 8時 | 0.0035394 | 0.77396 | 0 | 0
[6 empty] | 2014-10-30 | 9時 | 0 | 0 | 0 | 0
[6 empty] | 2014-10-30 | 10時 | 0 | 0 | 0 | 0
[6 empty] | 2014-10-30 | 11時 | 0 | 0 | 0 | 0
[6 empty] | 2014-10-30 | 12時 | 0 | 0 | 0 | 0
[6 empty] | 2014-10-30 | 13時 | 0 | 0 | 0 | 0
[6 empty] | 2014-10-30 | 14時 | 0 | 0 | 0 | 0
[6 empty] | 2014-10-30 | 15時 | 0 | 0 | 0 | 0
[6 empty] | 2014-10-30 | 16時 | 0 | 0 | 0 | 0
[6 empty] | 2014-10-30 | 17時 | 0.00088468 | 0.522 | 0 | 0
[6 empty] | 2014-10-30 | 18時 | 0.005988 | 1.0064 | 0 | 0
[6 empty] | 2014-10-30 | 19時 | 0 | 0 | 0 | 0
[6 empty] | 2014-10-30 | 20時 | 0 | 0 | 0 | 0
[6 empty] | 2014-10-30 | 21時 | 0.0029271 | 0.71585 | 0 | 0
[6 empty] | 2014-10-30 | 22時 | 0.0051202 | 0.924 | 0 | 0
[6 empty] | 2014-10-30 | 23時 | 0 | 0 | 0 | 0
[6 empty] | 2014-10-31 | 0時 | 0 | 0 | 0 | 0
[6 empty] | 2014-10-31 | 1時 | 0 | 0 | 0 | 0
[6 empty] | 2014-10-31 | 2時 | 0 | 0 | 0 | 0
[6 empty] | 2014-10-31 | 3時 | 0 | 0 | 0 | 0
[6 empty] | 2014-10-31 | 4時 | 0 | 0 | 0 | 0
[6 empty] | 2014-10-31 | 5時 | 0.064325 | 6.5433 | 0 | 0
[6 empty] | 2014-10-31 | 6時 | 0.009208 | 1.312 | 0 | 0
[6 empty] | 2014-10-31 | 7時 | 0.0059015 | 0.99816 | 0 | 0
[6 empty] | 2014-10-31 | 8時 | 0 | 0 | 0 | 0
[6 empty] | 2014-10-31 | 9時 | 0 | 0 | 0 | 0
[6 empty] | 2014-10-31 | 10時 | 0 | 0 | 0 | 0
[6 empty] | 2014-10-31 | 11時 | 0.0097441 | 1.3629 | 0 | 0
[6 empty] | 2014-10-31 | 12時 | 0.0043988 | 0.85553 | 0 | 0
[6 empty] | 2014-10-31 | 13時 | 0 | 0 | 0 | 0
[6 empty] | 2014-10-31 | 14時 | 0 | 0 | 0 | 0
[6 empty] | 2014-10-31 | 15時 | 0.01383 | 1.7506 | 0 | 0
[6 empty] | 2014-10-31 | 16時 | 0.0051676 | 0.9285 | 0 | 0
[6 empty] | 2014-10-31 | 17時 | 0.010182 | 1.4045 | 0 | 0
[6 empty] | 2014-10-31 | 18時 | 0.012065 | 1.5831 | 0 | 0
[6 empty] | 2014-10-31 | 19時 | 0.0010247 | 0.53529 | 0 | 0
[6 empty] | 2014-10-31 | 20時 | 0.0042988 | 0.84604 | 0 | 0
[6 empty] | 2014-10-31 | 21時 | 0.010888 | 1.4715 | 0 | 0
[6 empty] | 2014-10-31 | 22時 | 0.016587 | 2.0123 | 0 | 0
[6 empty] | 2014-10-31 | 23時 | 0 | 0 | 0 | 0
[6 empty] | 2014-11-01 | 0時 | 0 | 0 | 0 | 0
[6 empty] | 2014-11-01 | 1時 | 0 | 0 | 0 | 0
[6 empty] | 2014-11-01 | 2時 | 0 | 0 | 0 | 0
[6 empty] | 2014-11-01 | 3時 | 0 | 0 | 0 | 0
[6 empty] | 2014-11-01 | 4時 | 0 | 0 | 0 | 0
[6 empty] | 2014-11-01 | 5時 | 0.08138 | 15.2519 | 0 | 0
[6 empty] | 2014-11-01 | 6時 | 0.049638 | 5.1493 | 0 | 0
[6 empty] | 2014-11-01 | 7時 | 0.038895 | 4.1296 | 0 | 0
[6 empty] | 2014-11-01 | 8時 | 0.026021 | 2.9077 | 0 | 0
[6 empty] | 2014-11-01 | 9時 | 0 | 0 | 0 | 0
[6 empty] | 2014-11-01 | 10時 | 0 | 0 | 0 | 0
[6 empty] | 2014-11-01 | 11時 | 0.029604 | 3.2478 | 0 | 0
[6 empty] | 2014-11-01 | 12時 | 0.012089 | 1.5854 | 0 | 0
[6 empty] | 2014-11-01 | 13時 | 0 | 0 | 0 | 0
[6 empty] | 2014-11-01 | 14時 | 0 | 0 | 0 | 0
[6 empty] | 2014-11-01 | 15時 | 0.025546 | 2.8626 | 0 | 0
[6 empty] | 2014-11-01 | 16時 | 0.015478 | 1.9071 | 0 | 0
[6 empty] | 2014-11-01 | 17時 | 0.040831 | 4.3134 | 0 | 0
[6 empty] | 2014-11-01 | 18時 | 0.045021 | 4.7111 | 0 | 0
[6 empty] | 2014-11-01 | 19時 | 0.018602 | 2.2036 | 0 | 0
[6 empty] | 2014-11-01 | 20時 | 0.024902 | 2.8015 | 0 | 0
[6 empty] | 2014-11-01 | 21時 | 0.030482 | 3.3311 | 0 | 0
[6 empty] | 2014-11-01 | 22時 | 0.034615 | 3.7235 | 0 | 0
[6 empty] | 2014-11-01 | 23時 | 0 | 0 | 0 | 0
[6 empty] | 2014-11-02 | 0時 | 0 | 0 | 0 | 0
[6 empty] | 2014-11-02 | 1時 | 0 | 0 | 0 | 0
[6 empty] | 2014-11-02 | 2時 | 0 | 0 | 0 | 0
[6 empty] | 2014-11-02 | 3時 | 0 | 0 | 0 | 0
[6 empty] | 2014-11-02 | 4時 | 0 | 0 | 0 | 0
[6 empty] | 2014-11-02 | 5時 | 0.086465 | 16.1582 | 0 | 1.9255
[6 empty] | 2014-11-02 | 6時 | 0.057485 | 5.894 | 0 | 0
[6 empty] | 2014-11-02 | 7時 | 0.031816 | 3.4578 | 0 | 0
[6 empty] | 2014-11-02 | 8時 | 0.016454 | 1.9997 | 0 | 0
[6 empty] | 2014-11-02 | 9時 | 0 | 0 | 0 | 0
[6 empty] | 2014-11-02 | 10時 | 0 | 0 | 0 | 0
[6 empty] | 2014-11-02 | 11時 | 0.021441 | 2.473 | 0 | 0
[6 empty] | 2014-11-02 | 12時 | 0.0052504 | 0.93636 | 0 | 0
[6 empty] | 2014-11-02 | 13時 | 0 | 0 | 0 | 0
[6 empty] | 2014-11-02 | 14時 | 0 | 0 | 0 | 0
[6 empty] | 2014-11-02 | 15時 | 0.015618 | 1.9203 | 0 | 0
[6 empty] | 2014-11-02 | 16時 | 0.0093582 | 1.3262 | 0 | 0
[6 empty] | 2014-11-02 | 17時 | 0.020538 | 2.3873 | 0 | 0
[6 empty] | 2014-11-02 | 18時 | 0.019286 | 2.2685 | 0 | 0
[6 empty] | 2014-11-02 | 19時 | 0.007779 | 1.1763 | 0 | 0
[6 empty] | 2014-11-02 | 20時 | 0.010301 | 1.4157 | 0 | 0
[6 empty] | 2014-11-02 | 21時 | 0.013013 | 1.6731 | 0 | 0
[6 empty] | 2014-11-02 | 22時 | 0.022212 | 2.5462 | 0 | 0
[6 empty] | 2014-11-02 | 23時 | 0 | 0 | 0 | 0
[6 empty] | 2014-11-03 | 0時 | 0 | 0 | 0 | 0
[6 empty] | 2014-11-03 | 1時 | 0 | 0 | 0 | 0
[6 empty] | 2014-11-03 | 2時 | 0 | 0 | 0 | 0
[6 empty] | 2014-11-03 | 3時 | 0 | 0 | 0 | 0
[6 empty] | 2014-11-03 | 4時 | 0 | 0 | 0 | 0
[6 empty] | 2014-11-03 | 5時 | 0 | 0 | 0 | 0
[6 empty] | 2014-11-03 | 6時 | 0 | 0 | 0 | 0
[6 empty] | 2014-11-03 | 7時 | 0.06384 | 12.1259 | 0 | 0
[6 empty] | 2014-11-03 | 8時 | 0.016612 | 2.0147 | 0 | 0
[6 empty] | 2014-11-03 | 9時 | 0.0052071 | 0.93225 | 0 | 0
[6 empty] | 2014-11-03 | 10時 | 0 | 0 | 0 | 0
[6 empty] | 2014-11-03 | 11時 | 0 | 0 | 0 | 0
[6 empty] | 2014-11-03 | 12時 | 0 | 0 | 0 | 0
[6 empty] | 2014-11-03 | 13時 | 0 | 0 | 0 | 0
[6 empty] | 2014-11-03 | 14時 | 0 | 0 | 0 | 0
[6 empty] | 2014-11-03 | 15時 | 0.0039884 | 0.81658 | 0 | 0
[6 empty] | 2014-11-03 | 16時 | 0.0078039 | 1.1787 | 0 | 0
[6 empty] | 2014-11-03 | 17時 | 0.009972 | 1.3845 | 0 | 0
[6 empty] | 2014-11-03 | 18時 | 0.0010361 | 0.53637 | 0 | 0
[6 empty] | 2014-11-03 | 19時 | 0.0043741 | 0.85319 | 0 | 0
[6 empty] | 2014-11-03 | 20時 | 0.0051792 | 0.9296 | 0 | 0
[6 empty] | 2014-11-03 | 21時 | 0.0075293 | 1.1527 | 0 | 0
[6 empty] | 2014-11-03 | 22時 | 0 | 0 | 0 | 0
[6 empty] | 2014-11-03 | 23時 | 0 | 0 | 0 | 0
[6 empty] | 2014-11-04 | 0時 | 0 | 0 | 0 | 0
[6 empty] | 2014-11-04 | 1時 | 0 | 0 | 0 | 0
[6 empty] | 2014-11-04 | 2時 | 0 | 0 | 0 | 0
[6 empty] | 2014-11-04 | 3時 | 0 | 0 | 0 | 0
[6 empty] | 2014-11-04 | 4時 | 0 | 0 | 0 | 0
[6 empty] | 2014-11-04 | 5時 | 0 | 0 | 0 | 0
[6 empty] | 2014-11-04 | 6時 | 0 | 0 | 0 | 0
[6 empty] | 2014-11-04 | 7時 | 0.077603 | 7.8034 | 0 | 0
[6 empty] | 2014-11-04 | 8時 | 0.017142 | 2.065 | 0 | 0
[6 empty] | 2014-11-04 | 9時 | 0.0059026 | 0.99826 | 0 | 0
[6 empty] | 2014-11-04 | 10時 | 0.0041894 | 0.83565 | 0 | 0
[6 empty] | 2014-11-04 | 11時 | 0.011676 | 1.5462 | 0 | 0
[6 empty] | 2014-11-04 | 12時 | 0.0090673 | 1.2986 | 0 | 0
[6 empty] | 2014-11-04 | 13時 | 0 | 0 | 0 | 0
[6 empty] | 2014-11-04 | 14時 | 0 | 0 | 0 | 0
[6 empty] | 2014-11-04 | 15時 | 0.028055 | 3.1008 | 0 | 0
[6 empty] | 2014-11-04 | 16時 | 0.037985 | 4.0433 | 0 | 0
[6 empty] | 2014-11-04 | 17時 | 0.041912 | 4.416 | 0 | 0
[6 empty] | 2014-11-04 | 18時 | 0.015823 | 1.9399 | 0 | 0
[6 empty] | 2014-11-04 | 19時 | 0.020162 | 2.3516 | 0 | 0
[6 empty] | 2014-11-04 | 20時 | 0.021072 | 2.438 | 0 | 0
[6 empty] | 2014-11-04 | 21時 | 0.025929 | 2.899 | 0 | 0
[6 empty] | 2014-11-04 | 22時 | 0 | 0 | 0 | 0
[6 empty] | 2014-11-04 | 23時 | 0 | 0 | 0 | 0
[6 empty] | 2014-11-05 | 0時 | 0 | 0 | 0 | 0
[6 empty] | 2014-11-05 | 1時 | 0 | 0 | 0 | 0
[6 empty] | 2014-11-05 | 2時 | 0 | 0 | 0 | 0
[6 empty] | 2014-11-05 | 3時 | 0 | 0 | 0 | 0
[6 empty] | 2014-11-05 | 4時 | 0 | 0 | 0 | 0
[6 empty] | 2014-11-05 | 5時 | 0 | 0 | 0 | 0
[6 empty] | 2014-11-05 | 6時 | 0 | 0 | 0 | 0
[6 empty] | 2014-11-05 | 7時 | 0.078452 | 14.7301 | 0 | 0
[6 empty] | 2014-11-05 | 8時 | 0.020688 | 2.4016 | 0 | 0
[6 empty] | 2014-11-05 | 9時 | 0.009779 | 1.3662 | 0 | 0
[6 empty] | 2014-11-05 | 10時 | 0.0068321 | 1.0865 | 0 | 0
[6 empty] | 2014-11-05 | 11時 | 0.014868 | 1.8491 | 0 | 0
[6 empty] | 2014-11-05 | 12時 | 0.012103 | 1.5867 | 0 | 0
[6 empty] | 2014-11-05 | 13時 | 0 | 0 | 0 | 0
[6 empty] | 2014-11-05 | 14時 | 0 | 0 | 0 | 0
[6 empty] | 2014-11-05 | 15時 | 0.033875 | 3.6531 | 0 | 0
[6 empty] | 2014-11-05 | 16時 | 0.041772 | 4.4027 | 0 | 0
[6 empty] | 2014-11-05 | 17時 | 0.05076 | 5.2558 | 0 | 0
[6 empty] | 2014-11-05 | 18時 | 0.021235 | 2.4535 | 0 | 0
[6 empty] | 2014-11-05 | 19時 | 0.025517 | 2.8599 | 0 | 0
[6 empty] | 2014-11-05 | 20時 | 0.026048 | 2.9103 | 0 | 0
[6 empty] | 2014-11-05 | 21時 | 0.029578 | 3.2454 | 0 | 0
[6 empty] | 2014-11-05 | 22時 | 0 | 0 | 0 | 0
[6 empty] | 2014-11-05 | 23時 | 0 | 0 | 0 | 0
[6 empty] | 2014-11-06 | 0時 | 0 | 0 | 0 | 0
[6 empty] | 2014-11-06 | 1時 | 0 | 0 | 0 | 0
[6 empty] | 2014-11-06 | 2時 | 0 | 0 | 0 | 0
[6 empty] | 2014-11-06 | 3時 | 0 | 0 | 0 | 0
[6 empty] | 2014-11-06 | 4時 | 0 | 0 | 0 | 0
[6 empty] | 2014-11-06 | 5時 | 0.086465 | 16.1582 | 0 | 2.6364
[6 empty] | 2014-11-06 | 6時 | 0.055804 | 5.7345 | 0 | 0
[6 empty] | 2014-11-06 | 7時 | 0.03169 | 3.4458 | 0 | 0
[6 empty] | 2014-11-06 | 8時 | 0.017904 | 2.1373 | 0 | 0
[6 empty] | 2014-11-06 | 9時 | 0 | 0 | 0 | 0
[6 empty] | 2014-11-06 | 10時 | 0 | 0 | 0 | 0
[6 empty] | 2014-11-06 | 11時 | 0.031911 | 3.4667 | 0 | 0
[6 empty] | 2014-11-06 | 12時 | 0.010832 | 1.4661 | 0 | 0
[6 empty] | 2014-11-06 | 13時 | 0 | 0 | 0 | 0
[6 empty] | 2014-11-06 | 14時 | 0 | 0 | 0 | 0
[6 empty] | 2014-11-06 | 15時 | 0.028533 | 3.1461 | 0 | 0
[6 empty] | 2014-11-06 | 16時 | 0.016215 | 1.977 | 0 | 0
[6 empty] | 2014-11-06 | 17時 | 0.029535 | 3.2413 | 0 | 0
[6 empty] | 2014-11-06 | 18時 | 0.044188 | 4.632 | 0 | 0
[6 empty] | 2014-11-06 | 19時 | 0.018352 | 2.1798 | 0 | 0
[6 empty] | 2014-11-06 | 20時 | 0.025716 | 2.8788 | 0 | 0
[6 empty] | 2014-11-06 | 21時 | 0.032141 | 3.4886 | 0 | 0
[6 empty] | 2014-11-06 | 22時 | 0.037482 | 3.9955 | 0 | 0
[6 empty] | 2014-11-06 | 23時 | 0 | 0 | 0 | 0
[6 empty] | 2014-11-07 | 0時 | 0 | 0 | 0 | 0
[6 empty] | 2014-11-07 | 1時 | 0 | 0 | 0 | 0
[6 empty] | 2014-11-07 | 2時 | 0 | 0 | 0 | 0
[6 empty] | 2014-11-07 | 3時 | 0 | 0 | 0 | 0
[6 empty] | 2014-11-07 | 4時 | 0 | 0 | 0 | 0
[6 empty] | 2014-11-07 | 5時 | 0.086465 | 16.1582 | 0 | 3.5998
[6 empty] | 2014-11-07 | 6時 | 0.063724 | 6.4862 | 0 | 0
[6 empty] | 2014-11-07 | 7時 | 0.041654 | 4.3915 | 0 | 0
[6 empty] | 2014-11-07 | 8時 | 0.021315 | 2.4611 | 0 | 0
[6 empty] | 2014-11-07 | 9時 | 0 | 0 | 0 | 0
[6 empty] | 2014-11-07 | 10時 | 0 | 0 | 0 | 0
[6 empty] | 2014-11-07 | 11時 | 0.034591 | 3.7211 | 0 | 0
[6 empty] | 2014-11-07 | 12時 | 0.01217 | 1.5931 | 0 | 0
[6 empty] | 2014-11-07 | 13時 | 0 | 0 | 0 | 0
[6 empty] | 2014-11-07 | 14時 | 0 | 0 | 0 | 0
[6 empty] | 2014-11-07 | 15時 | 0.027153 | 3.0152 | 0 | 0
[6 empty] | 2014-11-07 | 16時 | 0.014247 | 1.7903 | 0 | 0
[6 empty] | 2014-11-07 | 17時 | 0.020698 | 2.4025 | 0 | 0
[6 empty] | 2014-11-07 | 18時 | 0.02651 | 2.9542 | 0 | 0
[6 empty] | 2014-11-07 | 19時 | 0.0094561 | 1.3355 | 0 | 0
[6 empty] | 2014-11-07 | 20時 | 0.01489 | 1.8513 | 0 | 0
[6 empty] | 2014-11-07 | 21時 | 0.019479 | 2.2868 | 0 | 0
[6 empty] | 2014-11-07 | 22時 | 0.022315 | 2.556 | 0 | 0
[6 empty] | 2014-11-07 | 23時 | 0 | 0 | 0 | 0
[6 empty] | 2014-11-08 | 0時 | 0 | 0 | 0 | 0
[6 empty] | 2014-11-08 | 1時 | 0 | 0 | 0 | 0
[6 empty] | 2014-11-08 | 2時 | 0 | 0 | 0 | 0
[6 empty] | 2014-11-08 | 3時 | 0 | 0 | 0 | 0
[6 empty] | 2014-11-08 | 4時 | 0 | 0 | 0 | 0
[6 empty] | 2014-11-08 | 5時 | 0.065154 | 12.3602 | 0 | 0
[6 empty] | 2014-11-08 | 6時 | 0.035806 | 3.8365 | 0 | 0
[6 empty] | 2014-11-08 | 7時 | 0.027208 | 3.0204 | 0 | 0
[6 empty] | 2014-11-08 | 8時 | 0.017913 | 2.1382 | 0 | 0
[6 empty] | 2014-11-08 | 9時 | 0 | 0 | 0 | 0
[6 empty] | 2014-11-08 | 10時 | 0 | 0 | 0 | 0
[6 empty] | 2014-11-08 | 11時 | 0.038664 | 4.1077 | 0 | 0
[6 empty] | 2014-11-08 | 12時 | 0.012504 | 1.6248 | 0 | 0
[6 empty] | 2014-11-08 | 13時 | 0 | 0 | 0 | 0
[6 empty] | 2014-11-08 | 14時 | 0 | 0 | 0 | 0
[6 empty] | 2014-11-08 | 15時 | 0.03773 | 4.0191 | 0 | 0
[6 empty] | 2014-11-08 | 16時 | 0.015081 | 1.8694 | 0 | 0
[6 empty] | 2014-11-08 | 17時 | 0.021988 | 2.525 | 0 | 0
[6 empty] | 2014-11-08 | 18時 | 0.018417 | 2.186 | 0 | 0
[6 empty] | 2014-11-08 | 19時 | 0.0023758 | 0.66352 | 0 | 0
[6 empty] | 2014-11-08 | 20時 | 0.006639 | 1.0682 | 0 | 0
[6 empty] | 2014-11-08 | 21時 | 0.0096462 | 1.3536 | 0 | 0
[6 empty] | 2014-11-08 | 22時 | 0.011343 | 1.5146 | 0 | 0
[6 empty] | 2014-11-08 | 23時 | 0 | 0 | 0 | 0
[6 empty] | 2014-11-09 | 0時 | 0 | 0 | 0 | 0
[6 empty] | 2014-11-09 | 1時 | 0 | 0 | 0 | 0
[6 empty] | 2014-11-09 | 2時 | 0 | 0 | 0 | 0
[6 empty] | 2014-11-09 | 3時 | 0 | 0 | 0 | 0
[6 empty] | 2014-11-09 | 4時 | 0 | 0 | 0 | 0
[6 empty] | 2014-11-09 | 5時 | 0.048133 | 9.3267 | 0 | 0
[6 empty] | 2014-11-09 | 6時 | 0.017248 | 2.0751 | 0 | 0
[6 empty] | 2014-11-09 | 7時 | 0.0079582 | 1.1934 | 0 | 0
[6 empty] | 2014-11-09 | 8時 | 0.0031318 | 0.73528 | 0 | 0
[6 empty] | 2014-11-09 | 9時 | 0 | 0 | 0 | 0
[6 empty] | 2014-11-09 | 10時 | 0 | 0 | 0 | 0
[6 empty] | 2014-11-09 | 11時 | 0.009006 | 1.2928 | 0 | 0
[6 empty] | 2014-11-09 | 12時 | 0 | 0 | 0 | 0
[6 empty] | 2014-11-09 | 13時 | 0 | 0 | 0 | 0
[6 empty] | 2014-11-09 | 14時 | 0 | 0 | 0 | 0
[6 empty] | 2014-11-09 | 15時 | 0.014202 | 1.786 | 0 | 0
[6 empty] | 2014-11-09 | 16時 | 0.0095563 | 1.345 | 0 | 0
[6 empty] | 2014-11-09 | 17時 | 0.022466 | 2.5703 | 0 | 0
[6 empty] | 2014-11-09 | 18時 | 0.025186 | 2.8284 | 0 | 0
[6 empty] | 2014-11-09 | 19時 | 0.010653 | 1.4491 | 0 | 0
[6 empty] | 2014-11-09 | 20時 | 0.013209 | 1.6918 | 0 | 0
[6 empty] | 2014-11-09 | 21時 | 0.021539 | 2.4823 | 0 | 0
[6 empty] | 2014-11-09 | 22時 | 0.028047 | 3.1 | 0 | 0
[6 empty] | 2014-11-09 | 23時 | 0 | 0 | 0 | 0
[6 empty] | 2014-11-10 | 0時 | 0 | 0 | 0 | 0
[6 empty] | 2014-11-10 | 1時 | 0 | 0 | 0 | 0
[6 empty] | 2014-11-10 | 2時 | 0 | 0 | 0 | 0
[6 empty] | 2014-11-10 | 3時 | 0 | 0 | 0 | 0
[6 empty] | 2014-11-10 | 4時 | 0 | 0 | 0 | 0
[6 empty] | 2014-11-10 | 5時 | 0.085426 | 15.9729 | 0 | 0
[6 empty] | 2014-11-10 | 6時 | 0.055284 | 5.6852 | 0 | 0
[6 empty] | 2014-11-10 | 7時 | 0.049461 | 5.1325 | 0 | 0
[6 empty] | 2014-11-10 | 8時 | 0.043949 | 4.6093 | 0 | 0
[6 empty] | 2014-11-10 | 9時 | 0 | 0 | 0 | 0
[6 empty] | 2014-11-10 | 10時 | 0 | 0 | 0 | 0
[6 empty] | 2014-11-10 | 11時 | 0.078201 | 7.8603 | 0 | 0
[6 empty] | 2014-11-10 | 12時 | 0.017417 | 2.0911 | 0 | 0
[6 empty] | 2014-11-10 | 13時 | 0 | 0 | 0 | 0
[6 empty] | 2014-11-10 | 14時 | 0 | 0 | 0 | 0
[6 empty] | 2014-11-10 | 15時 | 0.045892 | 4.7937 | 0 | 0
[6 empty] | 2014-11-10 | 16時 | 0.02671 | 2.9731 | 0 | 0
[6 empty] | 2014-11-10 | 17時 | 0.045364 | 4.7436 | 0 | 0
[6 empty] | 2014-11-10 | 18時 | 0.0446 | 4.6711 | 0 | 0
[6 empty] | 2014-11-10 | 19時 | 0.018394 | 2.1839 | 0 | 0
[6 empty] | 2014-11-10 | 20時 | 0.022735 | 2.5959 | 0 | 0
[6 empty] | 2014-11-10 | 21時 | 0.026333 | 2.9373 | 0 | 0
[6 empty] | 2014-11-10 | 22時 | 0.028932 | 3.184 | 0 | 0
[6 empty] | 2014-11-10 | 23時 | 0 | 0 | 0 | 0
[6 empty] | 2014-11-11 | 0時 | 0 | 0 | 0 | 0
[6 empty] | 2014-11-11 | 1時 | 0 | 0 | 0 | 0
[6 empty] | 2014-11-11 | 2時 | 0 | 0 | 0 | 0
[6 empty] | 2014-11-11 | 3時 | 0 | 0 | 0 | 0
[6 empty] | 2014-11-11 | 4時 | 0 | 0 | 0 | 0
[6 empty] | 2014-11-11 | 5時 | 0 | 0 | 0 | 0
[6 empty] | 2014-11-11 | 6時 | 0 | 0 | 0 | 0
[6 empty] | 2014-11-11 | 7時 | 0.080402 | 15.0777 | 0 | 0
[6 empty] | 2014-11-11 | 8時 | 0.041914 | 4.4162 | 0 | 0
[6 empty] | 2014-11-11 | 9時 | 0.011357 | 1.5159 | 0 | 0
[6 empty] | 2014-11-11 | 10時 | 0.0066186 | 1.0662 | 0 | 0
[6 empty] | 2014-11-11 | 11時 | 0.013809 | 1.7487 | 0 | 0
[6 empty] | 2014-11-11 | 12時 | 0.013768 | 1.7447 | 0 | 0
[6 empty] | 2014-11-11 | 13時 | 0 | 0 | 0 | 0
[6 empty] | 2014-11-11 | 14時 | 0 | 0 | 0 | 0
[6 empty] | 2014-11-11 | 15時 | 0.030918 | 3.3725 | 0 | 0
[6 empty] | 2014-11-11 | 16時 | 0.046073 | 4.8109 | 0 | 0
[6 empty] | 2014-11-11 | 17時 | 0.051509 | 5.3269 | 0 | 0
[6 empty] | 2014-11-11 | 18時 | 0.025053 | 2.8159 | 0 | 0
[6 empty] | 2014-11-11 | 19時 | 0.029499 | 3.2378 | 0 | 0
[6 empty] | 2014-11-11 | 20時 | 0.032386 | 3.5118 | 0 | 0
[6 empty] | 2014-11-11 | 21時 | 0.037785 | 4.0243 | 0 | 0
[6 empty] | 2014-11-11 | 22時 | 0 | 0 | 0 | 0
[6 empty] | 2014-11-11 | 23時 | 0 | 0 | 0 | 0
[6 empty] | 2014-11-12 | 0時 | 0 | 0 | 0 | 0
[6 empty] | 2014-11-12 | 1時 | 0 | 0 | 0 | 0
[6 empty] | 2014-11-12 | 2時 | 0 | 0 | 0 | 0
[6 empty] | 2014-11-12 | 3時 | 0 | 0 | 0 | 0
[6 empty] | 2014-11-12 | 4時 | 0 | 0 | 0 | 0
[6 empty] | 2014-11-12 | 5時 | 0 | 0 | 0 | 0
[6 empty] | 2014-11-12 | 6時 | 0 | 0 | 0 | 0
[6 empty] | 2014-11-12 | 7時 | 0.086174 | 16.1064 | 0 | 0
[6 empty] | 2014-11-12 | 8時 | 0.045806 | 4.7855 | 0 | 0
[6 empty] | 2014-11-12 | 9時 | 0.030339 | 3.3176 | 0 | 0
[6 empty] | 2014-11-12 | 10時 | 0.021288 | 2.4585 | 0 | 0
[6 empty] | 2014-11-12 | 11時 | 0.02898 | 3.1886 | 0 | 0
[6 empty] | 2014-11-12 | 12時 | 0.028122 | 3.1072 | 0 | 0
[6 empty] | 2014-11-12 | 13時 | 0 | 0 | 0 | 0
[6 empty] | 2014-11-12 | 14時 | 0 | 0 | 0 | 0
[6 empty] | 2014-11-12 | 15時 | 0.068651 | 6.9538 | 0 | 0
[6 empty] | 2014-11-12 | 16時 | 0.058272 | 5.9687 | 0 | 0
[6 empty] | 2014-11-12 | 17時 | 0.057251 | 5.8718 | 0 | 0
[6 empty] | 2014-11-12 | 18時 | 0.026972 | 2.998 | 0 | 0
[6 empty] | 2014-11-12 | 19時 | 0.029091 | 3.1991 | 0 | 0
[6 empty] | 2014-11-12 | 20時 | 0.029115 | 3.2014 | 0 | 0
[6 empty] | 2014-11-12 | 21時 | 0.032017 | 3.4768 | 0 | 0
[6 empty] | 2014-11-12 | 22時 | 0 | 0 | 0 | 0
[6 empty] | 2014-11-12 | 23時 | 0 | 0 | 0 | 0
[6 empty] | 2014-11-13 | 0時 | 0 | 0 | 0 | 0
[6 empty] | 2014-11-13 | 1時 | 0 | 0 | 0 | 0
[6 empty] | 2014-11-13 | 2時 | 0 | 0 | 0 | 0
[6 empty] | 2014-11-13 | 3時 | 0 | 0 | 0 | 0
[6 empty] | 2014-11-13 | 4時 | 0 | 0 | 0 | 0
[6 empty] | 2014-11-13 | 5時 | 0.086465 | 16.1582 | 0 | 1.0579
[6 empty] | 2014-11-13 | 6時 | 0.0576 | 5.905 | 0 | 0
[6 empty] | 2014-11-13 | 7時 | 0.046385 | 4.8405 | 0 | 0
[6 empty] | 2014-11-13 | 8時 | 0.02216 | 2.5412 | 0 | 0
[6 empty] | 2014-11-13 | 9時 | 0 | 0 | 0 | 0
[6 empty] | 2014-11-13 | 10時 | 0 | 0 | 0 | 0
[6 empty] | 2014-11-13 | 11時 | 0.071098 | 7.1861 | 0 | 0
[6 empty] | 2014-11-13 | 12時 | 0.034532 | 3.7156 | 0 | 0
[6 empty] | 2014-11-13 | 13時 | 0 | 0 | 0 | 0
[6 empty] | 2014-11-13 | 14時 | 0 | 0 | 0 | 0
[6 empty] | 2014-11-13 | 15時 | 0.075079 | 7.5639 | 0 | 0
[6 empty] | 2014-11-13 | 16時 | 0.039467 | 4.1839 | 0 | 0
[6 empty] | 2014-11-13 | 17時 | 0.060389 | 6.1697 | 0 | 0
[6 empty] | 2014-11-13 | 18時 | 0.059855 | 6.119 | 0 | 0
[6 empty] | 2014-11-13 | 19時 | 0.029882 | 3.2742 | 0 | 0
[6 empty] | 2014-11-13 | 20時 | 0.033717 | 3.6381 | 0 | 0
[6 empty] | 2014-11-13 | 21時 | 0.036895 | 3.9398 | 0 | 0
[6 empty] | 2014-11-13 | 22時 | 0.039301 | 4.1682 | 0 | 0
[6 empty] | 2014-11-13 | 23時 | 0 | 0 | 0 | 0
[6 empty] | 2014-11-14 | 0時 | 0 | 0 | 0 | 0
[6 empty] | 2014-11-14 | 1時 | 0 | 0 | 0 | 0
[6 empty] | 2014-11-14 | 2時 | 0 | 0 | 0 | 0
[6 empty] | 2014-11-14 | 3時 | 0 | 0 | 0 | 0
[6 empty] | 2014-11-14 | 4時 | 0 | 0 | 0 | 0
[6 empty] | 2014-11-14 | 5時 | 0.086465 | 16.1582 | 0 | 1.4721
[6 empty] | 2014-11-14 | 6時 | 0.06132 | 6.258 | 0 | 0
[6 empty] | 2014-11-14 | 7時 | 0.052166 | 5.3892 | 0 | 0
[6 empty] | 2014-11-14 | 8時 | 0.038164 | 4.0602 | 0 | 0
[6 empty] | 2014-11-14 | 9時 | 0 | 0 | 0 | 0
[6 empty] | 2014-11-14 | 10時 | 0 | 0 | 0 | 0
[6 empty] | 2014-11-14 | 11時 | 0.040985 | 4.328 | 0 | 0
[6 empty] | 2014-11-14 | 12時 | 0.017867 | 2.1338 | 0 | 0
[6 empty] | 2014-11-14 | 13時 | 0 | 0 | 0 | 0
[6 empty] | 2014-11-14 | 14時 | 0 | 0 | 0 | 0
[6 empty] | 2014-11-14 | 15時 | 0.05842 | 5.9828 | 0 | 0
[6 empty] | 2014-11-14 | 16時 | 0.035177 | 3.7768 | 0 | 0
[6 empty] | 2014-11-14 | 17時 | 0.060398 | 6.1705 | 0 | 0
[6 empty] | 2014-11-14 | 18時 | 0.060989 | 6.2266 | 0 | 0
[6 empty] | 2014-11-14 | 19時 | 0.028589 | 3.1515 | 0 | 0
[6 empty] | 2014-11-14 | 20時 | 0.032977 | 3.5679 | 0 | 0
[6 empty] | 2014-11-14 | 21時 | 0.035958 | 3.8508 | 0 | 0
[6 empty] | 2014-11-14 | 22時 | 0.039233 | 4.1617 | 0 | 0
[6 empty] | 2014-11-14 | 23時 | 0 | 0 | 0 | 0
[6 empty] | 2014-11-15 | 0時 | 0 | 0 | 0 | 0
[6 empty] | 2014-11-15 | 1時 | 0 | 0 | 0 | 0
[6 empty] | 2014-11-15 | 2時 | 0 | 0 | 0 | 0
[6 empty] | 2014-11-15 | 3時 | 0 | 0 | 0 | 0
[6 empty] | 2014-11-15 | 4時 | 0 | 0 | 0 | 0
[6 empty] | 2014-11-15 | 5時 | 0.086465 | 16.1582 | 0 | 1.9341
[6 empty] | 2014-11-15 | 6時 | 0.060544 | 6.1844 | 0 | 0
[6 empty] | 2014-11-15 | 7時 | 0.037074 | 3.9568 | 0 | 0
[6 empty] | 2014-11-15 | 8時 | 0.033561 | 3.6234 | 0 | 0
[6 empty] | 2014-11-15 | 9時 | 0 | 0 | 0 | 0
[6 empty] | 2014-11-15 | 10時 | 0 | 0 | 0 | 0
[6 empty] | 2014-11-15 | 11時 | 0.045079 | 4.7165 | 0 | 0
[6 empty] | 2014-11-15 | 12時 | 0.017611 | 2.1095 | 0 | 0
[6 empty] | 2014-11-15 | 13時 | 0 | 0 | 0 | 0
[6 empty] | 2014-11-15 | 14時 | 0 | 0 | 0 | 0
[6 empty] | 2014-11-15 | 15時 | 0.042067 | 4.4307 | 0 | 0
[6 empty] | 2014-11-15 | 16時 | 0.023396 | 2.6586 | 0 | 0
[6 empty] | 2014-11-15 | 17時 | 0.056113 | 5.7638 | 0 | 0
[6 empty] | 2014-11-15 | 18時 | 0.056911 | 5.8396 | 0 | 0
[6 empty] | 2014-11-15 | 19時 | 0.024533 | 2.7665 | 0 | 0
[6 empty] | 2014-11-15 | 20時 | 0.02868 | 3.1601 | 0 | 0
[6 empty] | 2014-11-15 | 21時 | 0.03164 | 3.4411 | 0 | 0
[6 empty] | 2014-11-15 | 22時 | 0.033577 | 3.6249 | 0 | 0
[6 empty] | 2014-11-15 | 23時 | 0 | 0 | 0 | 0
[6 empty] | 2014-11-16 | 0時 | 0 | 0 | 0 | 0
[6 empty] | 2014-11-16 | 1時 | 0 | 0 | 0 | 0
[6 empty] | 2014-11-16 | 2時 | 0 | 0 | 0 | 0
[6 empty] | 2014-11-16 | 3時 | 0 | 0 | 0 | 0
[6 empty] | 2014-11-16 | 4時 | 0 | 0 | 0 | 0
[6 empty] | 2014-11-16 | 5時 | 0.085989 | 16.0734 | 0 | 0
[6 empty] | 2014-11-16 | 6時 | 0.053496 | 5.5155 | 0 | 0
[6 empty] | 2014-11-16 | 7時 | 0.038148 | 4.0588 | 0 | 0
[6 empty] | 2014-11-16 | 8時 | 0.017405 | 2.09 | 0 | 0
[6 empty] | 2014-11-16 | 9時 | 0 | 0 | 0 | 0
[6 empty] | 2014-11-16 | 10時 | 0 | 0 | 0 | 0
[6 empty] | 2014-11-16 | 11時 | 0.036635 | 3.9152 | 0 | 0
[6 empty] | 2014-11-16 | 12時 | 0.013265 | 1.697 | 0 | 0
[6 empty] | 2014-11-16 | 13時 | 0 | 0 | 0 | 0
[6 empty] | 2014-11-16 | 14時 | 0 | 0 | 0 | 0
[6 empty] | 2014-11-16 | 15時 | 0.032631 | 3.5351 | 0 | 0
[6 empty] | 2014-11-16 | 16時 | 0.020019 | 2.3381 | 0 | 0
[6 empty] | 2014-11-16 | 17時 | 0.043235 | 4.5416 | 0 | 0
[6 empty] | 2014-11-16 | 18時 | 0.057677 | 5.9123 | 0 | 0
[6 empty] | 2014-11-16 | 19時 | 0.025958 | 2.9017 | 0 | 0
[6 empty] | 2014-11-16 | 20時 | 0.033142 | 3.5836 | 0 | 0
[6 empty] | 2014-11-16 | 21時 | 0.038444 | 4.0868 | 0 | 0
[6 empty] | 2014-11-16 | 22時 | 0.044203 | 4.6335 | 0 | 0
[6 empty] | 2014-11-16 | 23時 | 0 | 0 | 0 | 0
[6 empty] | 2014-11-17 | 0時 | 0 | 0 | 0 | 0
[6 empty] | 2014-11-17 | 1時 | 0 | 0 | 0 | 0
[6 empty] | 2014-11-17 | 2時 | 0 | 0 | 0 | 0
[6 empty] | 2014-11-17 | 3時 | 0 | 0 | 0 | 0
[6 empty] | 2014-11-17 | 4時 | 0 | 0 | 0 | 0
[6 empty] | 2014-11-17 | 5時 | 0.086465 | 16.1582 | 0 | 4.283
[6 empty] | 2014-11-17 | 6時 | 0.073377 | 7.4024 | 0 | 0
[6 empty] | 2014-11-17 | 7時 | 0.060548 | 6.1848 | 0 | 0
[6 empty] | 2014-11-17 | 8時 | 0.055597 | 5.7148 | 0 | 0
[6 empty] | 2014-11-17 | 9時 | 0 | 0 | 0 | 0
[6 empty] | 2014-11-17 | 10時 | 0 | 0 | 0 | 0
[6 empty] | 2014-11-17 | 11時 | 0.069648 | 13.1611 | 0 | 0
[6 empty] | 2014-11-17 | 12時 | 0.061715 | 6.2955 | 0 | 0
[6 empty] | 2014-11-17 | 13時 | 0 | 0 | 0 | 0
[6 empty] | 2014-11-17 | 14時 | 0 | 0 | 0 | 0
[6 empty] | 2014-11-17 | 15時 | 0.062628 | 11.91 | 0 | 0
[6 empty] | 2014-11-17 | 16時 | 0.057931 | 5.9363 | 0 | 0
[6 empty] | 2014-11-17 | 17時 | 0.078328 | 7.8723 | 0 | 0
[6 empty] | 2014-11-17 | 18時 | 0.0771 | 7.7557 | 0 | 0
[6 empty] | 2014-11-17 | 19時 | 0.040821 | 4.3124 | 0 | 0
[6 empty] | 2014-11-17 | 20時 | 0.043227 | 4.5408 | 0 | 0
[6 empty] | 2014-11-17 | 21時 | 0.0449 | 4.6996 | 0 | 0
[6 empty] | 2014-11-17 | 22時 | 0.046086 | 4.8122 | 0 | 0
[6 empty] | 2014-11-17 | 23時 | 0 | 0 | 0 | 0
[6 empty] | 2014-11-18 | 0時 | 0 | 0 | 0 | 0
[6 empty] | 2014-11-18 | 1時 | 0 | 0 | 0 | 0
[6 empty] | 2014-11-18 | 2時 | 0 | 0 | 0 | 0
[6 empty] | 2014-11-18 | 3時 | 0 | 0 | 0 | 0
[6 empty] | 2014-11-18 | 4時 | 0 | 0 | 0 | 0
[6 empty] | 2014-11-18 | 5時 | 0 | 0 | 0 | 0
[6 empty] | 2014-11-18 | 6時 | 0 | 0 | 0 | 0
[6 empty] | 2014-11-18 | 7時 | 0.086465 | 16.1582 | 0 | 3.3589
[6 empty] | 2014-11-18 | 8時 | 0.060163 | 6.1482 | 0 | 0
[6 empty] | 2014-11-18 | 9時 | 0.027843 | 3.0806 | 0 | 0
[6 empty] | 2014-11-18 | 10時 | 0.01432 | 1.7972 | 0 | 0
[6 empty] | 2014-11-18 | 11時 | 0.016245 | 1.9799 | 0 | 0
[6 empty] | 2014-11-18 | 12時 | 0.014489 | 1.8132 | 0 | 0
[6 empty] | 2014-11-18 | 13時 | 0 | 0 | 0 | 0
[6 empty] | 2014-11-18 | 14時 | 0 | 0 | 0 | 0
[6 empty] | 2014-11-18 | 15時 | 0.030686 | 3.3505 | 0 | 0
[6 empty] | 2014-11-18 | 16時 | 0.040771 | 4.3077 | 0 | 0
[6 empty] | 2014-11-18 | 17時 | 0.048996 | 5.0884 | 0 | 0
[6 empty] | 2014-11-18 | 18時 | 0.022839 | 2.6057 | 0 | 0
[6 empty] | 2014-11-18 | 19時 | 0.027631 | 3.0605 | 0 | 0
[6 empty] | 2014-11-18 | 20時 | 0.028445 | 3.1378 | 0 | 0
[6 empty] | 2014-11-18 | 21時 | 0.032505 | 3.5231 | 0 | 0
[6 empty] | 2014-11-18 | 22時 | 0 | 0 | 0 | 0
[6 empty] | 2014-11-18 | 23時 | 0 | 0 | 0 | 0
[6 empty] | 2014-11-19 | 0時 | 0 | 0 | 0 | 0
[6 empty] | 2014-11-19 | 1時 | 0 | 0 | 0 | 0
[6 empty] | 2014-11-19 | 2時 | 0 | 0 | 0 | 0
[6 empty] | 2014-11-19 | 3時 | 0 | 0 | 0 | 0
[6 empty] | 2014-11-19 | 4時 | 0 | 0 | 0 | 0
[6 empty] | 2014-11-19 | 5時 | 0 | 0 | 0 | 0
[6 empty] | 2014-11-19 | 6時 | 0 | 0 | 0 | 0
[6 empty] | 2014-11-19 | 7時 | 0.086465 | 16.1582 | 0 | 2.5517
[6 empty] | 2014-11-19 | 8時 | 0.062046 | 6.327 | 0 | 0
[6 empty] | 2014-11-19 | 9時 | 0.042719 | 4.4925 | 0 | 0
[6 empty] | 2014-11-19 | 10時 | 0.034243 | 3.6881 | 0 | 0
[6 empty] | 2014-11-19 | 11時 | 0.046877 | 4.8872 | 0 | 0
[6 empty] | 2014-11-19 | 12時 | 0.042195 | 4.4429 | 0 | 0
[6 empty] | 2014-11-19 | 13時 | 0 | 0 | 0 | 0
[6 empty] | 2014-11-19 | 14時 | 0 | 0 | 0 | 0
[6 empty] | 2014-11-19 | 15時 | 0.076643 | 7.7124 | 0 | 0
[6 empty] | 2014-11-19 | 16時 | 0.056628 | 5.8127 | 0 | 0
[6 empty] | 2014-11-19 | 17時 | 0.054435 | 5.6045 | 0 | 0
[6 empty] | 2014-11-19 | 18時 | 0.027575 | 3.0552 | 0 | 0
[6 empty] | 2014-11-19 | 19時 | 0.029599 | 3.2473 | 0 | 0
[6 empty] | 2014-11-19 | 20時 | 0.029023 | 3.1926 | 0 | 0
[6 empty] | 2014-11-19 | 21時 | 0.031614 | 3.4386 | 0 | 0
[6 empty] | 2014-11-19 | 22時 | 0 | 0 | 0 | 0
[6 empty] | 2014-11-19 | 23時 | 0 | 0 | 0 | 0
[6 empty] | 2014-11-20 | 0時 | 0 | 0 | 0 | 0
[6 empty] | 2014-11-20 | 1時 | 0 | 0 | 0 | 0
[6 empty] | 2014-11-20 | 2時 | 0 | 0 | 0 | 0
[6 empty] | 2014-11-20 | 3時 | 0 | 0 | 0 | 0
[6 empty] | 2014-11-20 | 4時 | 0 | 0 | 0 | 0
[6 empty] | 2014-11-20 | 5時 | 0.0805 | 15.0951 | 0 | 0
[6 empty] | 2014-11-20 | 6時 | 0.047718 | 4.967 | 0 | 0
[6 empty] | 2014-11-20 | 7時 | 0.030177 | 3.3022 | 0 | 0
[6 empty] | 2014-11-20 | 8時 | 0.028327 | 3.1266 | 0 | 0
[6 empty] | 2014-11-20 | 9時 | 0 | 0 | 0 | 0
[6 empty] | 2014-11-20 | 10時 | 0 | 0 | 0 | 0
[6 empty] | 2014-11-20 | 11時 | 0.0598 | 6.1138 | 0 | 0
[6 empty] | 2014-11-20 | 12時 | 0.025407 | 2.8495 | 0 | 0
[6 empty] | 2014-11-20 | 13時 | 0 | 0 | 0 | 0
[6 empty] | 2014-11-20 | 14時 | 0 | 0 | 0 | 0
[6 empty] | 2014-11-20 | 15時 | 0.076515 | 7.7002 | 0 | 0
[6 empty] | 2014-11-20 | 16時 | 0.040667 | 4.2978 | 0 | 0
[6 empty] | 2014-11-20 | 17時 | 0.062849 | 6.4031 | 0 | 0
[6 empty] | 2014-11-20 | 18時 | 0.062357 | 6.3565 | 0 | 0
[6 empty] | 2014-11-20 | 19時 | 0.030407 | 3.324 | 0 | 0
[6 empty] | 2014-11-20 | 20時 | 0.035431 | 3.8009 | 0 | 0
[6 empty] | 2014-11-20 | 21時 | 0.039189 | 4.1576 | 0 | 0
[6 empty] | 2014-11-20 | 22時 | 0.042057 | 4.4298 | 0 | 0
[6 empty] | 2014-11-20 | 23時 | 0 | 0 | 0 | 0
[6 empty] | 2014-11-21 | 0時 | 0 | 0 | 0 | 0
[6 empty] | 2014-11-21 | 1時 | 0 | 0 | 0 | 0
[6 empty] | 2014-11-21 | 2時 | 0 | 0 | 0 | 0
[6 empty] | 2014-11-21 | 3時 | 0 | 0 | 0 | 0
[6 empty] | 2014-11-21 | 4時 | 0 | 0 | 0 | 0
[6 empty] | 2014-11-21 | 5時 | 0.086465 | 16.1582 | 0 | 2.9466
[6 empty] | 2014-11-21 | 6時 | 0.061959 | 6.3186 | 0 | 0
[6 empty] | 2014-11-21 | 7時 | 0.040348 | 4.2675 | 0 | 0
[6 empty] | 2014-11-21 | 8時 | 0.023655 | 2.6831 | 0 | 0
[6 empty] | 2014-11-21 | 9時 | 0 | 0 | 0 | 0
[6 empty] | 2014-11-21 | 10時 | 0 | 0 | 0 | 0
[6 empty] | 2014-11-21 | 11時 | 0.049525 | 5.1385 | 0 | 0
[6 empty] | 2014-11-21 | 12時 | 0.016974 | 2.0491 | 0 | 0
[6 empty] | 2014-11-21 | 13時 | 0 | 0 | 0 | 0
[6 empty] | 2014-11-21 | 14時 | 0 | 0 | 0 | 0
[6 empty] | 2014-11-21 | 15時 | 0.041201 | 4.3485 | 0 | 0
[6 empty] | 2014-11-21 | 16時 | 0.029091 | 3.1991 | 0 | 0
[6 empty] | 2014-11-21 | 17時 | 0.06684 | 6.782 | 0 | 0
[6 empty] | 2014-11-21 | 18時 | 0.071465 | 7.2209 | 0 | 0
[6 empty] | 2014-11-21 | 19時 | 0.034316 | 3.695 | 0 | 0
[6 empty] | 2014-11-21 | 20時 | 0.039353 | 4.1731 | 0 | 0
[6 empty] | 2014-11-21 | 21時 | 0.043658 | 4.5817 | 0 | 0
[6 empty] | 2014-11-21 | 22時 | 0.046188 | 4.8219 | 0 | 0
[6 empty] | 2014-11-21 | 23時 | 0 | 0 | 0 | 0
[6 empty] | 2014-11-22 | 0時 | 0 | 0 | 0 | 0
[6 empty] | 2014-11-22 | 1時 | 0 | 0 | 0 | 0
[6 empty] | 2014-11-22 | 2時 | 0 | 0 | 0 | 0
[6 empty] | 2014-11-22 | 3時 | 0 | 0 | 0 | 0
[6 empty] | 2014-11-22 | 4時 | 0 | 0 | 0 | 0
[6 empty] | 2014-11-22 | 5時 | 0.086465 | 16.1582 | 0 | 5.3196
[6 empty] | 2014-11-22 | 6時 | 0.070907 | 7.1679 | 0 | 0
[6 empty] | 2014-11-22 | 7時 | 0.050197 | 5.2024 | 0 | 0
[6 empty] | 2014-11-22 | 8時 | 0.033227 | 3.5917 | 0 | 0
[6 empty] | 2014-11-22 | 9時 | 0 | 0 | 0 | 0
[6 empty] | 2014-11-22 | 10時 | 0 | 0 | 0 | 0
[6 empty] | 2014-11-22 | 11時 | 0.050415 | 5.2231 | 0 | 0
[6 empty] | 2014-11-22 | 12時 | 0.019978 | 2.3341 | 0 | 0
[6 empty] | 2014-11-22 | 13時 | 0 | 0 | 0 | 0
[6 empty] | 2014-11-22 | 14時 | 0 | 0 | 0 | 0
[6 empty] | 2014-11-22 | 15時 | 0.048915 | 5.0807 | 0 | 0
[6 empty] | 2014-11-22 | 16時 | 0.028057 | 3.101 | 0 | 0
[6 empty] | 2014-11-22 | 17時 | 0.043937 | 4.6082 | 0 | 0
[6 empty] | 2014-11-22 | 18時 | 0.043541 | 4.5706 | 0 | 0
[6 empty] | 2014-11-22 | 19時 | 0.019642 | 2.3023 | 0 | 0
[6 empty] | 2014-11-22 | 20時 | 0.024153 | 2.7305 | 0 | 0
[6 empty] | 2014-11-22 | 21時 | 0.027486 | 3.0468 | 0 | 0
[6 empty] | 2014-11-22 | 22時 | 0.030295 | 3.3134 | 0 | 0
[6 empty] | 2014-11-22 | 23時 | 0 | 0 | 0 | 0
[6 empty] | 2014-11-23 | 0時 | 0 | 0 | 0 | 0
[6 empty] | 2014-11-23 | 1時 | 0 | 0 | 0 | 0
[6 empty] | 2014-11-23 | 2時 | 0 | 0 | 0 | 0
[6 empty] | 2014-11-23 | 3時 | 0 | 0 | 0 | 0
[6 empty] | 2014-11-23 | 4時 | 0 | 0 | 0 | 0
[6 empty] | 2014-11-23 | 5時 | 0 | 0 | 0 | 0
[6 empty] | 2014-11-23 | 6時 | 0 | 0 | 0 | 0
[6 empty] | 2014-11-23 | 7時 | 0.073343 | 13.8196 | 0 | 0
[6 empty] | 2014-11-23 | 8時 | 0.02797 | 3.0927 | 0 | 0
[6 empty] | 2014-11-23 | 9時 | 0.011016 | 1.4836 | 0 | 0
[6 empty] | 2014-11-23 | 10時 | 0.010929 | 1.4754 | 0 | 0
[6 empty] | 2014-11-23 | 11時 | 0.023835 | 2.7003 | 0 | 0
[6 empty] | 2014-11-23 | 12時 | 0.02189 | 2.5157 | 0 | 0
[6 empty] | 2014-11-23 | 13時 | 0 | 0 | 0 | 0
[6 empty] | 2014-11-23 | 14時 | 0 | 0 | 0 | 0
[6 empty] | 2014-11-23 | 15時 | 0.058435 | 5.9842 | 0 | 0
[6 empty] | 2014-11-23 | 16時 | 0.04122 | 4.3503 | 0 | 0
[6 empty] | 2014-11-23 | 17時 | 0.038457 | 4.088 | 0 | 0
[6 empty] | 2014-11-23 | 18時 | 0.015941 | 1.9511 | 0 | 0
[6 empty] | 2014-11-23 | 19時 | 0.016031 | 1.9595 | 0 | 0
[6 empty] | 2014-11-23 | 20時 | 0.018162 | 2.1618 | 0 | 0
[6 empty] | 2014-11-23 | 21時 | 0.021643 | 2.4922 | 0 | 0
[6 empty] | 2014-11-23 | 22時 | 0 | 0 | 0 | 0
[6 empty] | 2014-11-23 | 23時 | 0 | 0 | 0 | 0
[6 empty] | 2014-11-24 | 0時 | 0 | 0 | 0 | 0
[6 empty] | 2014-11-24 | 1時 | 0 | 0 | 0 | 0
[6 empty] | 2014-11-24 | 2時 | 0 | 0 | 0 | 0
[6 empty] | 2014-11-24 | 3時 | 0 | 0 | 0 | 0
[6 empty] | 2014-11-24 | 4時 | 0 | 0 | 0 | 0
[6 empty] | 2014-11-24 | 5時 | 0.080581 | 15.1095 | 0 | 0
[6 empty] | 2014-11-24 | 6時 | 0.048212 | 5.0139 | 0 | 0
[6 empty] | 2014-11-24 | 7時 | 0.031832 | 3.4593 | 0 | 0
[6 empty] | 2014-11-24 | 8時 | 0.021203 | 2.4505 | 0 | 0
[6 empty] | 2014-11-24 | 9時 | 0 | 0 | 0 | 0
[6 empty] | 2014-11-24 | 10時 | 0 | 0 | 0 | 0
[6 empty] | 2014-11-24 | 11時 | 0.038301 | 4.0732 | 0 | 0
[6 empty] | 2014-11-24 | 12時 | 0.016185 | 1.9741 | 0 | 0
[6 empty] | 2014-11-24 | 13時 | 0 | 0 | 0 | 0
[6 empty] | 2014-11-24 | 14時 | 0 | 0 | 0 | 0
[6 empty] | 2014-11-24 | 15時 | 0.047232 | 4.9209 | 0 | 0
[6 empty] | 2014-11-24 | 16時 | 0.035413 | 3.7992 | 0 | 0
[6 empty] | 2014-11-24 | 17時 | 0.069282 | 7.0137 | 0 | 0
[6 empty] | 2014-11-24 | 18時 | 0.072609 | 7.3295 | 0 | 0
[6 empty] | 2014-11-24 | 19時 | 0.034864 | 3.7471 | 0 | 0
[6 empty] | 2014-11-24 | 20時 | 0.039502 | 4.1872 | 0 | 0
[6 empty] | 2014-11-24 | 21時 | 0.043879 | 4.6027 | 0 | 0
[6 empty] | 2014-11-24 | 22時 | 0.048269 | 5.0194 | 0 | 0
[6 empty] | 2014-11-24 | 23時 | 0 | 0 | 0 | 0
[6 empty] | 2014-11-25 | 0時 | 0 | 0 | 0 | 0
[6 empty] | 2014-11-25 | 1時 | 0 | 0 | 0 | 0
[6 empty] | 2014-11-25 | 2時 | 0 | 0 | 0 | 0
[6 empty] | 2014-11-25 | 3時 | 0 | 0 | 0 | 0
[6 empty] | 2014-11-25 | 4時 | 0 | 0 | 0 | 0
[6 empty] | 2014-11-25 | 5時 | 0 | 0 | 0 | 0
[6 empty] | 2014-11-25 | 6時 | 0 | 0 | 0 | 0
[6 empty] | 2014-11-25 | 7時 | 0.086465 | 16.1582 | 0 | 3.1219
[6 empty] | 2014-11-25 | 8時 | 0.04196 | 4.4206 | 0 | 0
[6 empty] | 2014-11-25 | 9時 | 0.021741 | 2.5015 | 0 | 0
[6 empty] | 2014-11-25 | 10時 | 0.018149 | 2.1606 | 0 | 0
[6 empty] | 2014-11-25 | 11時 | 0.028797 | 3.1712 | 0 | 0
[6 empty] | 2014-11-25 | 12時 | 0.020472 | 2.3811 | 0 | 0
[6 empty] | 2014-11-25 | 13時 | 0 | 0 | 0 | 0
[6 empty] | 2014-11-25 | 14時 | 0 | 0 | 0 | 0
[6 empty] | 2014-11-25 | 15時 | 0.079518 | 7.9852 | 0 | 0
[6 empty] | 2014-11-25 | 16時 | 0.070972 | 7.1741 | 0 | 0
[6 empty] | 2014-11-25 | 17時 | 0.069215 | 7.0073 | 0 | 0
[6 empty] | 2014-11-25 | 18時 | 0.034489 | 3.7115 | 0 | 0
[6 empty] | 2014-11-25 | 19時 | 0.035867 | 3.8422 | 0 | 0
[6 empty] | 2014-11-25 | 20時 | 0.034426 | 3.7055 | 0 | 0
[6 empty] | 2014-11-25 | 21時 | 0.037062 | 3.9557 | 0 | 0
[6 empty] | 2014-11-25 | 22時 | 0 | 0 | 0 | 0
[6 empty] | 2014-11-25 | 23時 | 0 | 0 | 0 | 0
[6 empty] | 2014-11-26 | 0時 | 0 | 0 | 0 | 0
[6 empty] | 2014-11-26 | 1時 | 0 | 0 | 0 | 0
[6 empty] | 2014-11-26 | 2時 | 0 | 0 | 0 | 0
[6 empty] | 2014-11-26 | 3時 | 0 | 0 | 0 | 0
[6 empty] | 2014-11-26 | 4時 | 0 | 0 | 0 | 0
[6 empty] | 2014-11-26 | 5時 | 0 | 0 | 0 | 0
[6 empty] | 2014-11-26 | 6時 | 0 | 0 | 0 | 0
[6 empty] | 2014-11-26 | 7時 | 0.086465 | 16.1582 | 0 | 0.67297
[6 empty] | 2014-11-26 | 8時 | 0.039272 | 4.1654 | 0 | 0
[6 empty] | 2014-11-26 | 9時 | 0.013644 | 1.733 | 0 | 0
[6 empty] | 2014-11-26 | 10時 | 0.0079809 | 1.1955 | 0 | 0
[6 empty] | 2014-11-26 | 11時 | 0.013885 | 1.7559 | 0 | 0
[6 empty] | 2014-11-26 | 12時 | 0.013808 | 1.7485 | 0 | 0
[6 empty] | 2014-11-26 | 13時 | 0 | 0 | 0 | 0
[6 empty] | 2014-11-26 | 14時 | 0 | 0 | 0 | 0
[6 empty] | 2014-11-26 | 15時 | 0.048753 | 5.0653 | 0 | 0
[6 empty] | 2014-11-26 | 16時 | 0.045505 | 4.757 | 0 | 0
[6 empty] | 2014-11-26 | 17時 | 0.045371 | 4.7443 | 0 | 0
[6 empty] | 2014-11-26 | 18時 | 0.020082 | 2.3441 | 0 | 0
[6 empty] | 2014-11-26 | 19時 | 0.02367 | 2.6846 | 0 | 0
[6 empty] | 2014-11-26 | 20時 | 0.024343 | 2.7484 | 0 | 0
[6 empty] | 2014-11-26 | 21時 | 0.028962 | 3.1869 | 0 | 0
[6 empty] | 2014-11-26 | 22時 | 0 | 0 | 0 | 0
[6 empty] | 2014-11-26 | 23時 | 0 | 0 | 0 | 0
[6 empty] | 2014-11-27 | 0時 | 0 | 0 | 0 | 0
[6 empty] | 2014-11-27 | 1時 | 0 | 0 | 0 | 0
[6 empty] | 2014-11-27 | 2時 | 0 | 0 | 0 | 0
[6 empty] | 2014-11-27 | 3時 | 0 | 0 | 0 | 0
[6 empty] | 2014-11-27 | 4時 | 0 | 0 | 0 | 0
[6 empty] | 2014-11-27 | 5時 | 0.086465 | 16.1582 | 0 | 1.5984
[6 empty] | 2014-11-27 | 6時 | 0.061392 | 6.2649 | 0 | 0
[6 empty] | 2014-11-27 | 7時 | 0.046732 | 4.8735 | 0 | 0
[6 empty] | 2014-11-27 | 8時 | 0.018497 | 2.1936 | 0 | 0
[6 empty] | 2014-11-27 | 9時 | 0 | 0 | 0 | 0
[6 empty] | 2014-11-27 | 10時 | 0 | 0 | 0 | 0
[6 empty] | 2014-11-27 | 11時 | 0.030314 | 3.3152 | 0 | 0
[6 empty] | 2014-11-27 | 12時 | 0.011026 | 1.4845 | 0 | 0
[6 empty] | 2014-11-27 | 13時 | 0 | 0 | 0 | 0
[6 empty] | 2014-11-27 | 14時 | 0 | 0 | 0 | 0
[6 empty] | 2014-11-27 | 15時 | 0.030306 | 3.3145 | 0 | 0
[6 empty] | 2014-11-27 | 16時 | 0.015186 | 1.8794 | 0 | 0
[6 empty] | 2014-11-27 | 17時 | 0.026264 | 2.9308 | 0 | 0
[6 empty] | 2014-11-27 | 18時 | 0.033418 | 3.6098 | 0 | 0
[6 empty] | 2014-11-27 | 19時 | 0.01439 | 1.8038 | 0 | 0
[6 empty] | 2014-11-27 | 20時 | 0.021369 | 2.4662 | 0 | 0
[6 empty] | 2014-11-27 | 21時 | 0.0277 | 3.0671 | 0 | 0
[6 empty] | 2014-11-27 | 22時 | 0.032516 | 3.5242 | 0 | 0
[6 empty] | 2014-11-27 | 23時 | 0 | 0 | 0 | 0
[6 empty] | 2014-11-28 | 0時 | 0 | 0 | 0 | 0
[6 empty] | 2014-11-28 | 1時 | 0 | 0 | 0 | 0
[6 empty] | 2014-11-28 | 2時 | 0 | 0 | 0 | 0
[6 empty] | 2014-11-28 | 3時 | 0 | 0 | 0 | 0
[6 empty] | 2014-11-28 | 4時 | 0 | 0 | 0 | 0
[6 empty] | 2014-11-28 | 5時 | 0.086465 | 16.1582 | 0 | 0.0090623
[6 empty] | 2014-11-28 | 6時 | 0.055039 | 5.6619 | 0 | 0
[6 empty] | 2014-11-28 | 7時 | 0.047587 | 4.9546 | 0 | 0
[6 empty] | 2014-11-28 | 8時 | 0.040058 | 4.24 | 0 | 0
[6 empty] | 2014-11-28 | 9時 | 0 | 0 | 0 | 0
[6 empty] | 2014-11-28 | 10時 | 0 | 0 | 0 | 0
[6 empty] | 2014-11-28 | 11時 | 0.044376 | 8.6572 | 0 | 0
[6 empty] | 2014-11-28 | 12時 | 0.039008 | 4.1403 | 0 | 0
[6 empty] | 2014-11-28 | 13時 | 0 | 0 | 0 | 0
[6 empty] | 2014-11-28 | 14時 | 0 | 0 | 0 | 0
[6 empty] | 2014-11-28 | 15時 | 0.04447 | 8.6739 | 0 | 0
[6 empty] | 2014-11-28 | 16時 | 0.038612 | 4.1028 | 0 | 0
[6 empty] | 2014-11-28 | 17時 | 0.051503 | 5.3263 | 0 | 0
[6 empty] | 2014-11-28 | 18時 | 0.047826 | 4.9773 | 0 | 0
[6 empty] | 2014-11-28 | 19時 | 0.021956 | 2.5219 | 0 | 0
[6 empty] | 2014-11-28 | 20時 | 0.024733 | 2.7855 | 0 | 0
[6 empty] | 2014-11-28 | 21時 | 0.026847 | 2.9861 | 0 | 0
[6 empty] | 2014-11-28 | 22時 | 0.028036 | 3.0989 | 0 | 0
[6 empty] | 2014-11-28 | 23時 | 0 | 0 | 0 | 0
[6 empty] | 2014-11-29 | 0時 | 0 | 0 | 0 | 0
[6 empty] | 2014-11-29 | 1時 | 0 | 0 | 0 | 0
[6 empty] | 2014-11-29 | 2時 | 0 | 0 | 0 | 0
[6 empty] | 2014-11-29 | 3時 | 0 | 0 | 0 | 0
[6 empty] | 2014-11-29 | 4時 | 0 | 0 | 0 | 0
[6 empty] | 2014-11-29 | 5時 | 0.073202 | 13.7945 | 0 | 0
[6 empty] | 2014-11-29 | 6時 | 0.044506 | 4.6622 | 0 | 0
[6 empty] | 2014-11-29 | 7時 | 0.037525 | 3.9996 | 0 | 0
[6 empty] | 2014-11-29 | 8時 | 0.031773 | 3.4536 | 0 | 0
[6 empty] | 2014-11-29 | 9時 | 0 | 0 | 0 | 0
[6 empty] | 2014-11-29 | 10時 | 0 | 0 | 0 | 0
[6 empty] | 2014-11-29 | 11時 | 0.060625 | 6.1921 | 0 | 0
[6 empty] | 2014-11-29 | 12時 | 0.026596 | 2.9624 | 0 | 0
[6 empty] | 2014-11-29 | 13時 | 0 | 0 | 0 | 0
[6 empty] | 2014-11-29 | 14時 | 0 | 0 | 0 | 0
[6 empty] | 2014-11-29 | 15時 | 0.065279 | 6.6338 | 0 | 0
[6 empty] | 2014-11-29 | 16時 | 0.035863 | 3.8419 | 0 | 0
[6 empty] | 2014-11-29 | 17時 | 0.058255 | 5.9671 | 0 | 0
[6 empty] | 2014-11-29 | 18時 | 0.058365 | 5.9776 | 0 | 0
[6 empty] | 2014-11-29 | 19時 | 0.028699 | 3.1619 | 0 | 0
[6 empty] | 2014-11-29 | 20時 | 0.033324 | 3.6008 | 0 | 0
[6 empty] | 2014-11-29 | 21時 | 0.03701 | 3.9508 | 0 | 0
[6 empty] | 2014-11-29 | 22時 | 0.040354 | 4.2681 | 0 | 0
[6 empty] | 2014-11-29 | 23時 | 0 | 0 | 0 | 0
[6 empty] | 2014-11-30 | 0時 | 0 | 0 | 0 | 0
[6 empty] | 2014-11-30 | 1時 | 0 | 0 | 0 | 0
[6 empty] | 2014-11-30 | 2時 | 0 | 0 | 0 | 0
[6 empty] | 2014-11-30 | 3時 | 0 | 0 | 0 | 0
[6 empty] | 2014-11-30 | 4時 | 0 | 0 | 0 | 0
[6 empty] | 2014-11-30 | 5時 | 0.086465 | 16.1582 | 0 | 3.5893
[6 empty] | 2014-11-30 | 6時 | 0.070994 | 7.1762 | 0 | 0
[6 empty] | 2014-11-30 | 7時 | 0.060623 | 6.1919 | 0 | 0
[6 empty] | 2014-11-30 | 8時 | 0.051799 | 5.3543 | 0 | 0
[6 empty] | 2014-11-30 | 9時 | 0 | 0 | 0 | 0
[6 empty] | 2014-11-30 | 10時 | 0 | 0 | 0 | 0
[6 empty] | 2014-11-30 | 11時 | 0.046326 | 9.0048 | 0 | 0
[6 empty] | 2014-11-30 | 12時 | 0.029241 | 3.2133 | 0 | 0
[6 empty] | 2014-11-30 | 13時 | 0 | 0 | 0 | 0
[6 empty] | 2014-11-30 | 14時 | 0 | 0 | 0 | 0
[6 empty] | 2014-11-30 | 15時 | 0.065011 | 6.6083 | 0 | 0
[6 empty] | 2014-11-30 | 16時 | 0.03731 | 3.9792 | 0 | 0
[6 empty] | 2014-11-30 | 17時 | 0.056943 | 5.8426 | 0 | 0
[6 empty] | 2014-11-30 | 18時 | 0.059443 | 6.0798 | 0 | 0
[6 empty] | 2014-11-30 | 19時 | 0.02926 | 3.2151 | 0 | 0
[6 empty] | 2014-11-30 | 20時 | 0.033317 | 3.6002 | 0 | 0
[6 empty] | 2014-11-30 | 21時 | 0.036121 | 3.8663 | 0 | 0
[6 empty] | 2014-11-30 | 22時 | 0.038454 | 4.0878 | 0 | 0
[6 empty] | 2014-11-30 | 23時 | 0 | 0 | 0 | 0
[6 empty] | 2014-12-01 | 0時 | 0 | 0 | 0 | 0
[6 empty] | 2014-12-01 | 1時 | 0 | 0 | 0 | 0
[6 empty] | 2014-12-01 | 2時 | 0 | 0 | 0 | 0
[6 empty] | 2014-12-01 | 3時 | 0 | 0 | 0 | 0
[6 empty] | 2014-12-01 | 4時 | 0 | 0 | 0 | 0
[6 empty] | 2014-12-01 | 5時 | 0.086465 | 16.1582 | 0 | 2.3593
[6 empty] | 2014-12-01 | 6時 | 0.051244 | 5.3017 | 0 | 0
[6 empty] | 2014-12-01 | 7時 | 0.025414 | 2.8501 | 0 | 0
[6 empty] | 2014-12-01 | 8時 | 0.019167 | 2.2572 | 0 | 0
[6 empty] | 2014-12-01 | 9時 | 0 | 0 | 0 | 0
[6 empty] | 2014-12-01 | 10時 | 0 | 0 | 0 | 0
[6 empty] | 2014-12-01 | 11時 | 0.043265 | 4.5444 | 0 | 0
[6 empty] | 2014-12-01 | 12時 | 0.018161 | 2.1617 | 0 | 0
[6 empty] | 2014-12-01 | 13時 | 0 | 0 | 0 | 0
[6 empty] | 2014-12-01 | 14時 | 0 | 0 | 0 | 0
[6 empty] | 2014-12-01 | 15時 | 0.041016 | 4.3309 | 0 | 0
[6 empty] | 2014-12-01 | 16時 | 0.029008 | 3.1912 | 0 | 0
[6 empty] | 2014-12-01 | 17時 | 0.060074 | 6.1397 | 0 | 0
[6 empty] | 2014-12-01 | 18時 | 0.064894 | 6.5973 | 0 | 0
[6 empty] | 2014-12-01 | 19時 | 0.029683 | 3.2553 | 0 | 0
[6 empty] | 2014-12-01 | 20時 | 0.035665 | 3.8231 | 0 | 0
[6 empty] | 2014-12-01 | 21時 | 0.041065 | 4.3356 | 0 | 0
[6 empty] | 2014-12-01 | 22時 | 0.045709 | 4.7763 | 0 | 0
[6 empty] | 2014-12-01 | 23時 | 0 | 0 | 0 | 0
[6 empty] | 2014-12-02 | 0時 | 0 | 0 | 0 | 0
[6 empty] | 2014-12-02 | 1時 | 0 | 0 | 0 | 0
[6 empty] | 2014-12-02 | 2時 | 0 | 0 | 0 | 0
[6 empty] | 2014-12-02 | 3時 | 0 | 0 | 0 | 0
[6 empty] | 2014-12-02 | 4時 | 0 | 0 | 0 | 0
[6 empty] | 2014-12-02 | 5時 | 0 | 0 | 0 | 0
[6 empty] | 2014-12-02 | 6時 | 0 | 0 | 0 | 0
[6 empty] | 2014-12-02 | 7時 | 0.086465 | 16.1582 | 0 | 3.1633
[6 empty] | 2014-12-02 | 8時 | 0.066755 | 6.7739 | 0 | 0
[6 empty] | 2014-12-02 | 9時 | 0.046722 | 4.8725 | 0 | 0
[6 empty] | 2014-12-02 | 10時 | 0.036118 | 3.866 | 0 | 0
[6 empty] | 2014-12-02 | 11時 | 0.049301 | 5.1173 | 0 | 0
[6 empty] | 2014-12-02 | 12時 | 0.041435 | 4.3707 | 0 | 0
[6 empty] | 2014-12-02 | 13時 | 0 | 0 | 0 | 0
[6 empty] | 2014-12-02 | 14時 | 0 | 0 | 0 | 0
[6 empty] | 2014-12-02 | 15時 | 0.068253 | 6.9161 | 0 | 0
[6 empty] | 2014-12-02 | 16時 | 0.064685 | 6.5774 | 0 | 0
[6 empty] | 2014-12-02 | 17時 | 0.066492 | 6.7489 | 0 | 0
[6 empty] | 2014-12-02 | 18時 | 0.033496 | 3.6172 | 0 | 0
[6 empty] | 2014-12-02 | 19時 | 0.03643 | 3.8956 | 0 | 0
[6 empty] | 2014-12-02 | 20時 | 0.035723 | 3.8286 | 0 | 0
[6 empty] | 2014-12-02 | 21時 | 0.039908 | 4.2258 | 0 | 0
[6 empty] | 2014-12-02 | 22時 | 0 | 0 | 0 | 0
[6 empty] | 2014-12-02 | 23時 | 0 | 0 | 0 | 0
[6 empty] | 2014-12-03 | 0時 | 0 | 0 | 0 | 0
[6 empty] | 2014-12-03 | 1時 | 0 | 0 | 0 | 0
[6 empty] | 2014-12-03 | 2時 | 0 | 0 | 0 | 0
[6 empty] | 2014-12-03 | 3時 | 0 | 0 | 0 | 0
[6 empty] | 2014-12-03 | 4時 | 0 | 0 | 0 | 0
[6 empty] | 2014-12-03 | 5時 | 0 | 0 | 0 | 0
[6 empty] | 2014-12-03 | 6時 | 0 | 0 | 0 | 0
[6 empty] | 2014-12-03 | 7時 | 0.086465 | 16.1582 | 0 | 2.6968
[6 empty] | 2014-12-03 | 8時 | 0.030062 | 3.2913 | 0 | 0
[6 empty] | 2014-12-03 | 9時 | 0.01384 | 1.7516 | 0 | 0
[6 empty] | 2014-12-03 | 10時 | 0.0096331 | 1.3523 | 0 | 0
[6 empty] | 2014-12-03 | 11時 | 0.014885 | 1.8508 | 0 | 0
[6 empty] | 2014-12-03 | 12時 | 0.011898 | 1.5673 | 0 | 0
[6 empty] | 2014-12-03 | 13時 | 0 | 0 | 0 | 0
[6 empty] | 2014-12-03 | 14時 | 0 | 0 | 0 | 0
[6 empty] | 2014-12-03 | 15時 | 0.030972 | 3.3776 | 0 | 0
[6 empty] | 2014-12-03 | 16時 | 0.032556 | 3.528 | 0 | 0
[6 empty] | 2014-12-03 | 17時 | 0.042662 | 4.4871 | 0 | 0
[6 empty] | 2014-12-03 | 18時 | 0.020767 | 2.4091 | 0 | 0
[6 empty] | 2014-12-03 | 19時 | 0.025898 | 2.896 | 0 | 0
[6 empty] | 2014-12-03 | 20時 | 0.028354 | 3.1292 | 0 | 0
[6 empty] | 2014-12-03 | 21時 | 0.033694 | 3.636 | 0 | 0
[6 empty] | 2014-12-03 | 22時 | 0 | 0 | 0 | 0
[6 empty] | 2014-12-03 | 23時 | 0 | 0 | 0 | 0
[6 empty] | 2014-12-04 | 0時 | 0 | 0 | 0 | 0
[6 empty] | 2014-12-04 | 1時 | 0 | 0 | 0 | 0
[6 empty] | 2014-12-04 | 2時 | 0 | 0 | 0 | 0
[6 empty] | 2014-12-04 | 3時 | 0 | 0 | 0 | 0
[6 empty] | 2014-12-04 | 4時 | 0 | 0 | 0 | 0
[6 empty] | 2014-12-04 | 5時 | 0.086465 | 16.1582 | 0 | 3.9888
[6 empty] | 2014-12-04 | 6時 | 0.071876 | 7.26 | 0 | 0
[6 empty] | 2014-12-04 | 7時 | 0.058947 | 6.0328 | 0 | 0
[6 empty] | 2014-12-04 | 8時 | 0.03357 | 3.6242 | 0 | 0
[6 empty] | 2014-12-04 | 9時 | 0 | 0 | 0 | 0
[6 empty] | 2014-12-04 | 10時 | 0 | 0 | 0 | 0
[6 empty] | 2014-12-04 | 11時 | 0.040074 | 4.2415 | 0 | 0
[6 empty] | 2014-12-04 | 12時 | 0.017595 | 2.108 | 0 | 0
[6 empty] | 2014-12-04 | 13時 | 0 | 0 | 0 | 0
[6 empty] | 2014-12-04 | 14時 | 0 | 0 | 0 | 0
[6 empty] | 2014-12-04 | 15時 | 0.043598 | 4.576 | 0 | 0
[6 empty] | 2014-12-04 | 16時 | 0.029283 | 3.2174 | 0 | 0
[6 empty] | 2014-12-04 | 17時 | 0.061093 | 6.2365 | 0 | 0
[6 empty] | 2014-12-04 | 18時 | 0.064697 | 6.5785 | 0 | 0
[6 empty] | 2014-12-04 | 19時 | 0.031039 | 3.384 | 0 | 0
[6 empty] | 2014-12-04 | 20時 | 0.035855 | 3.8411 | 0 | 0
[6 empty] | 2014-12-04 | 21時 | 0.040187 | 4.2523 | 0 | 0
[6 empty] | 2014-12-04 | 22時 | 0.045124 | 4.7208 | 0 | 0
[6 empty] | 2014-12-04 | 23時 | 0 | 0 | 0 | 0
[6 empty] | 2014-12-05 | 0時 | 0 | 0 | 0 | 0
[6 empty] | 2014-12-05 | 1時 | 0 | 0 | 0 | 0
[6 empty] | 2014-12-05 | 2時 | 0 | 0 | 0 | 0
[6 empty] | 2014-12-05 | 3時 | 0 | 0 | 0 | 0
[6 empty] | 2014-12-05 | 4時 | 0 | 0 | 0 | 0
[6 empty] | 2014-12-05 | 5時 | 0.086465 | 16.1582 | 0 | 4.4806
[6 empty] | 2014-12-05 | 6時 | 0.077025 | 7.7486 | 0 | 0
[6 empty] | 2014-12-05 | 7時 | 0.065261 | 6.6321 | 0 | 0
[6 empty] | 2014-12-05 | 8時 | 0.054618 | 5.6219 | 0 | 0
[6 empty] | 2014-12-05 | 9時 | 0 | 0 | 0 | 0
[6 empty] | 2014-12-05 | 10時 | 0 | 0 | 0 | 0
[6 empty] | 2014-12-05 | 11時 | 0.054356 | 10.4359 | 0 | 0
[6 empty] | 2014-12-05 | 12時 | 0.041093 | 4.3382 | 0 | 0
[6 empty] | 2014-12-05 | 13時 | 0 | 0 | 0 | 0
[6 empty] | 2014-12-05 | 14時 | 0 | 0 | 0 | 0
[6 empty] | 2014-12-05 | 15時 | 0.050403 | 9.7313 | 0 | 0
[6 empty] | 2014-12-05 | 16時 | 0.049517 | 5.1378 | 0 | 0
[6 empty] | 2014-12-05 | 17時 | 0.072474 | 7.3167 | 0 | 0
[6 empty] | 2014-12-05 | 18時 | 0.070849 | 7.1625 | 0 | 0
[6 empty] | 2014-12-05 | 19時 | 0.03729 | 3.9773 | 0 | 0
[6 empty] | 2014-12-05 | 20時 | 0.04185 | 4.4101 | 0 | 0
[6 empty] | 2014-12-05 | 21時 | 0.04378 | 4.5932 | 0 | 0
[6 empty] | 2014-12-05 | 22時 | 0.045859 | 4.7906 | 0 | 0
[6 empty] | 2014-12-05 | 23時 | 0 | 0 | 0 | 0
[6 empty] | 2014-12-06 | 0時 | 0 | 0 | 0 | 0
[6 empty] | 2014-12-06 | 1時 | 0 | 0 | 0 | 0
[6 empty] | 2014-12-06 | 2時 | 0 | 0 | 0 | 0
[6 empty] | 2014-12-06 | 3時 | 0 | 0 | 0 | 0
[6 empty] | 2014-12-06 | 4時 | 0 | 0 | 0 | 0
[6 empty] | 2014-12-06 | 5時 | 0.086465 | 16.1582 | 0 | 3.7117
[6 empty] | 2014-12-06 | 6時 | 0.069261 | 7.0117 | 0 | 0
[6 empty] | 2014-12-06 | 7時 | 0.05667 | 5.8167 | 0 | 0
[6 empty] | 2014-12-06 | 8時 | 0.053759 | 5.5404 | 0 | 0
[6 empty] | 2014-12-06 | 9時 | 0 | 0 | 0 | 0
[6 empty] | 2014-12-06 | 10時 | 0 | 0 | 0 | 0
[6 empty] | 2014-12-06 | 11時 | 0.072908 | 13.7421 | 0 | 0
[6 empty] | 2014-12-06 | 12時 | 0.064749 | 6.5835 | 0 | 0
[6 empty] | 2014-12-06 | 13時 | 0 | 0 | 0 | 0
[6 empty] | 2014-12-06 | 14時 | 0 | 0 | 0 | 0
[6 empty] | 2014-12-06 | 15時 | 0.069679 | 13.1667 | 0 | 0
[6 empty] | 2014-12-06 | 16時 | 0.067021 | 6.7991 | 0 | 0
[6 empty] | 2014-12-06 | 17時 | 0.05127 | 9.8858 | 0 | 0
[6 empty] | 2014-12-06 | 18時 | 0.049989 | 9.6575 | 0 | 0
[6 empty] | 2014-12-06 | 19時 | 0.051145 | 5.2923 | 0 | 0
[6 empty] | 2014-12-06 | 20時 | 0.053515 | 5.5173 | 0 | 0
[6 empty] | 2014-12-06 | 21時 | 0.055083 | 5.6661 | 0 | 0
[6 empty] | 2014-12-06 | 22時 | 0.056536 | 5.804 | 0 | 0
[6 empty] | 2014-12-06 | 23時 | 0 | 0 | 0 | 0
[6 empty] | 2014-12-07 | 0時 | 0 | 0 | 0 | 0
[6 empty] | 2014-12-07 | 1時 | 0 | 0 | 0 | 0
[6 empty] | 2014-12-07 | 2時 | 0 | 0 | 0 | 0
[6 empty] | 2014-12-07 | 3時 | 0 | 0 | 0 | 0
[6 empty] | 2014-12-07 | 4時 | 0 | 0 | 0 | 0
[6 empty] | 2014-12-07 | 5時 | 0.086465 | 16.1582 | 0 | 5.6806
[6 empty] | 2014-12-07 | 6時 | 0.075207 | 7.5761 | 0 | 0
[6 empty] | 2014-12-07 | 7時 | 0.059687 | 6.103 | 0 | 0
[6 empty] | 2014-12-07 | 8時 | 0.039084 | 4.1475 | 0 | 0
[6 empty] | 2014-12-07 | 9時 | 0 | 0 | 0 | 0
[6 empty] | 2014-12-07 | 10時 | 0 | 0 | 0 | 0
[6 empty] | 2014-12-07 | 11時 | 0.078556 | 7.8939 | 0 | 0
[6 empty] | 2014-12-07 | 12時 | 0.023954 | 2.7116 | 0 | 0
[6 empty] | 2014-12-07 | 13時 | 0 | 0 | 0 | 0
[6 empty] | 2014-12-07 | 14時 | 0 | 0 | 0 | 0
[6 empty] | 2014-12-07 | 15時 | 0.072101 | 7.2812 | 0 | 0
[6 empty] | 2014-12-07 | 16時 | 0.044733 | 4.6837 | 0 | 0
[6 empty] | 2014-12-07 | 17時 | 0.071861 | 7.2585 | 0 | 0
[6 empty] | 2014-12-07 | 18時 | 0.071407 | 7.2154 | 0 | 0
[6 empty] | 2014-12-07 | 19時 | 0.037432 | 3.9907 | 0 | 0
[6 empty] | 2014-12-07 | 20時 | 0.042872 | 4.5071 | 0 | 0
[6 empty] | 2014-12-07 | 21時 | 0.048197 | 5.0125 | 0 | 0
[6 empty] | 2014-12-07 | 22時 | 0.049392 | 5.1259 | 0 | 0
[6 empty] | 2014-12-07 | 23時 | 0 | 0 | 0 | 0
[6 empty] | 2014-12-08 | 0時 | 0 | 0 | 0 | 0
[6 empty] | 2014-12-08 | 1時 | 0 | 0 | 0 | 0
[6 empty] | 2014-12-08 | 2時 | 0 | 0 | 0 | 0
[6 empty] | 2014-12-08 | 3時 | 0 | 0 | 0 | 0
[6 empty] | 2014-12-08 | 4時 | 0 | 0 | 0 | 0
[6 empty] | 2014-12-08 | 5時 | 0.086465 | 16.1582 | 0 | 5.3953
[6 empty] | 2014-12-08 | 6時 | 0.079565 | 7.9897 | 0 | 0
[6 empty] | 2014-12-08 | 7時 | 0.049285 | 5.1158 | 0 | 0
[6 empty] | 2014-12-08 | 8時 | 0.025024 | 2.8131 | 0 | 0
[6 empty] | 2014-12-08 | 9時 | 0 | 0 | 0 | 0
[6 empty] | 2014-12-08 | 10時 | 0 | 0 | 0 | 0
[6 empty] | 2014-12-08 | 11時 | 0.059127 | 11.2861 | 0 | 0
[6 empty] | 2014-12-08 | 12時 | 0.045986 | 4.8026 | 0 | 0
[6 empty] | 2014-12-08 | 13時 | 0 | 0 | 0 | 0
[6 empty] | 2014-12-08 | 14時 | 0 | 0 | 0 | 0
[6 empty] | 2014-12-08 | 15時 | 0.061689 | 11.7427 | 0 | 0
[6 empty] | 2014-12-08 | 16時 | 0.063251 | 6.4413 | 0 | 0
[6 empty] | 2014-12-08 | 17時 | 0.051766 | 9.9743 | 0 | 0
[6 empty] | 2014-12-08 | 18時 | 0.051842 | 9.9878 | 0 | 0
[6 empty] | 2014-12-08 | 19時 | 0.051762 | 5.3509 | 0 | 0
[6 empty] | 2014-12-08 | 20時 | 0.055191 | 5.6763 | 0 | 0
[6 empty] | 2014-12-08 | 21時 | 0.057744 | 5.9186 | 0 | 0
[6 empty] | 2014-12-08 | 22時 | 0.062645 | 6.3838 | 0 | 0
[6 empty] | 2014-12-08 | 23時 | 0 | 0 | 0 | 0
[6 empty] | 2014-12-09 | 0時 | 0 | 0 | 0 | 0
[6 empty] | 2014-12-09 | 1時 | 0 | 0 | 0 | 0
[6 empty] | 2014-12-09 | 2時 | 0 | 0 | 0 | 0
[6 empty] | 2014-12-09 | 3時 | 0 | 0 | 0 | 0
[6 empty] | 2014-12-09 | 4時 | 0 | 0 | 0 | 0
[6 empty] | 2014-12-09 | 5時 | 0 | 0 | 0 | 0
[6 empty] | 2014-12-09 | 6時 | 0 | 0 | 0 | 0
[6 empty] | 2014-12-09 | 7時 | 0.086465 | 16.1582 | 0 | 6.6898
[6 empty] | 2014-12-09 | 8時 | 0.04758 | 4.954 | 0 | 0
[6 empty] | 2014-12-09 | 9時 | 0.024435 | 2.7572 | 0 | 0
[6 empty] | 2014-12-09 | 10時 | 0.020443 | 2.3783 | 0 | 0
[6 empty] | 2014-12-09 | 11時 | 0.04085 | 4.3152 | 0 | 0
[6 empty] | 2014-12-09 | 12時 | 0.02626 | 2.9305 | 0 | 0
[6 empty] | 2014-12-09 | 13時 | 0 | 0 | 0 | 0
[6 empty] | 2014-12-09 | 14時 | 0 | 0 | 0 | 0
[6 empty] | 2014-12-09 | 15時 | 0.076943 | 7.7409 | 0 | 0
[6 empty] | 2014-12-09 | 16時 | 0.073908 | 7.4528 | 0 | 0
[6 empty] | 2014-12-09 | 17時 | 0.073531 | 7.417 | 0 | 0
[6 empty] | 2014-12-09 | 18時 | 0.04096 | 4.3256 | 0 | 0
[6 empty] | 2014-12-09 | 19時 | 0.04432 | 4.6445 | 0 | 0
[6 empty] | 2014-12-09 | 20時 | 0.043789 | 4.5941 | 0 | 0
[6 empty] | 2014-12-09 | 21時 | 0.0492 | 5.1077 | 0 | 0
[6 empty] | 2014-12-09 | 22時 | 0 | 0 | 0 | 0
[6 empty] | 2014-12-09 | 23時 | 0 | 0 | 0 | 0
[6 empty] | 2014-12-10 | 0時 | 0 | 0 | 0 | 0
[6 empty] | 2014-12-10 | 1時 | 0 | 0 | 0 | 0
[6 empty] | 2014-12-10 | 2時 | 0 | 0 | 0 | 0
[6 empty] | 2014-12-10 | 3時 | 0 | 0 | 0 | 0
[6 empty] | 2014-12-10 | 4時 | 0 | 0 | 0 | 0
[6 empty] | 2014-12-10 | 5時 | 0 | 0 | 0 | 0
[6 empty] | 2014-12-10 | 6時 | 0 | 0 | 0 | 0
[6 empty] | 2014-12-10 | 7時 | 0.086465 | 16.1582 | 0 | 5.4364
[6 empty] | 2014-12-10 | 8時 | 0.071287 | 7.204 | 0 | 0
[6 empty] | 2014-12-10 | 9時 | 0.047354 | 4.9325 | 0 | 0
[6 empty] | 2014-12-10 | 10時 | 0.038168 | 4.0606 | 0 | 0
[6 empty] | 2014-12-10 | 11時 | 0.046651 | 4.8658 | 0 | 0
[6 empty] | 2014-12-10 | 12時 | 0.032409 | 3.514 | 0 | 0
[6 empty] | 2014-12-10 | 13時 | 0 | 0 | 0 | 0
[6 empty] | 2014-12-10 | 14時 | 0 | 0 | 0 | 0
[6 empty] | 2014-12-10 | 15時 | 0.073843 | 7.4466 | 0 | 0
[6 empty] | 2014-12-10 | 16時 | 0.068819 | 6.9697 | 0 | 0
[6 empty] | 2014-12-10 | 17時 | 0.066426 | 6.7426 | 0 | 0
[6 empty] | 2014-12-10 | 18時 | 0.035604 | 3.8173 | 0 | 0
[6 empty] | 2014-12-10 | 19時 | 0.038385 | 4.0813 | 0 | 0
[6 empty] | 2014-12-10 | 20時 | 0.038099 | 4.0541 | 0 | 0
[6 empty] | 2014-12-10 | 21時 | 0.041586 | 4.3851 | 0 | 0
[6 empty] | 2014-12-10 | 22時 | 0 | 0 | 0 | 0
[6 empty] | 2014-12-10 | 23時 | 0 | 0 | 0 | 0
[6 empty] | 2014-12-11 | 0時 | 0 | 0 | 0 | 0
[6 empty] | 2014-12-11 | 1時 | 0 | 0 | 0 | 0
[6 empty] | 2014-12-11 | 2時 | 0 | 0 | 0 | 0
[6 empty] | 2014-12-11 | 3時 | 0 | 0 | 0 | 0
[6 empty] | 2014-12-11 | 4時 | 0 | 0 | 0 | 0
[6 empty] | 2014-12-11 | 5時 | 0.086465 | 16.1582 | 0 | 2.7715
[6 empty] | 2014-12-11 | 6時 | 0.067919 | 6.8844 | 0 | 0
[6 empty] | 2014-12-11 | 7時 | 0.056789 | 5.828 | 0 | 0
[6 empty] | 2014-12-11 | 8時 | 0.044639 | 4.6748 | 0 | 0
[6 empty] | 2014-12-11 | 9時 | 0 | 0 | 0 | 0
[6 empty] | 2014-12-11 | 10時 | 0 | 0 | 0 | 0
[6 empty] | 2014-12-11 | 11時 | 0.059885 | 11.4211 | 0 | 0
[6 empty] | 2014-12-11 | 12時 | 0.049269 | 5.1143 | 0 | 0
[6 empty] | 2014-12-11 | 13時 | 0 | 0 | 0 | 0
[6 empty] | 2014-12-11 | 14時 | 0 | 0 | 0 | 0
[6 empty] | 2014-12-11 | 15時 | 0.047999 | 9.3029 | 0 | 0
[6 empty] | 2014-12-11 | 16時 | 0.048194 | 5.0122 | 0 | 0
[6 empty] | 2014-12-11 | 17時 | 0.069887 | 7.0711 | 0 | 0
[6 empty] | 2014-12-11 | 18時 | 0.070785 | 7.1564 | 0 | 0
[6 empty] | 2014-12-11 | 19時 | 0.034873 | 3.7479 | 0 | 0
[6 empty] | 2014-12-11 | 20時 | 0.037855 | 4.0309 | 0 | 0
[6 empty] | 2014-12-11 | 21時 | 0.040583 | 4.2898 | 0 | 0
[6 empty] | 2014-12-11 | 22時 | 0.043425 | 4.5595 | 0 | 0
[6 empty] | 2014-12-11 | 23時 | 0 | 0 | 0 | 0
[6 empty] | 2014-12-12 | 0時 | 0 | 0 | 0 | 0
[6 empty] | 2014-12-12 | 1時 | 0 | 0 | 0 | 0
[6 empty] | 2014-12-12 | 2時 | 0 | 0 | 0 | 0
[6 empty] | 2014-12-12 | 3時 | 0 | 0 | 0 | 0
[6 empty] | 2014-12-12 | 4時 | 0 | 0 | 0 | 0
[6 empty] | 2014-12-12 | 5時 | 0.086465 | 16.1582 | 0 | 2.8662
[6 empty] | 2014-12-12 | 6時 | 0.070194 | 7.1003 | 0 | 0
[6 empty] | 2014-12-12 | 7時 | 0.06055 | 6.1849 | 0 | 0
[6 empty] | 2014-12-12 | 8時 | 0.051579 | 5.3335 | 0 | 0
[6 empty] | 2014-12-12 | 9時 | 0 | 0 | 0 | 0
[6 empty] | 2014-12-12 | 10時 | 0 | 0 | 0 | 0
[6 empty] | 2014-12-12 | 11時 | 0.047826 | 9.2721 | 0 | 0
[6 empty] | 2014-12-12 | 12時 | 0.045451 | 4.7519 | 0 | 0
[6 empty] | 2014-12-12 | 13時 | 0 | 0 | 0 | 0
[6 empty] | 2014-12-12 | 14時 | 0 | 0 | 0 | 0
[6 empty] | 2014-12-12 | 15時 | 0.054634 | 10.4854 | 0 | 0
[6 empty] | 2014-12-12 | 16時 | 0.053606 | 5.5258 | 0 | 0
[6 empty] | 2014-12-12 | 17時 | 0.078367 | 7.876 | 0 | 0
[6 empty] | 2014-12-12 | 18時 | 0.07756 | 7.7994 | 0 | 0
[6 empty] | 2014-12-12 | 19時 | 0.041211 | 4.3494 | 0 | 0
[6 empty] | 2014-12-12 | 20時 | 0.044559 | 4.6672 | 0 | 0
[6 empty] | 2014-12-12 | 21時 | 0.047357 | 4.9328 | 0 | 0
[6 empty] | 2014-12-12 | 22時 | 0.049723 | 5.1573 | 0 | 0
[6 empty] | 2014-12-12 | 23時 | 0 | 0 | 0 | 0
[6 empty] | 2014-12-13 | 0時 | 0 | 0 | 0 | 0
[6 empty] | 2014-12-13 | 1時 | 0 | 0 | 0 | 0
[6 empty] | 2014-12-13 | 2時 | 0 | 0 | 0 | 0
[6 empty] | 2014-12-13 | 3時 | 0 | 0 | 0 | 0
[6 empty] | 2014-12-13 | 4時 | 0 | 0 | 0 | 0
[6 empty] | 2014-12-13 | 5時 | 0.086465 | 16.1582 | 0 | 4.8779
[6 empty] | 2014-12-13 | 6時 | 0.043742 | 8.5442 | 0 | 0
[6 empty] | 2014-12-13 | 7時 | 0.065487 | 6.6536 | 0 | 0
[6 empty] | 2014-12-13 | 8時 | 0.048255 | 5.018 | 0 | 0
[6 empty] | 2014-12-13 | 9時 | 0 | 0 | 0 | 0
[6 empty] | 2014-12-13 | 10時 | 0 | 0 | 0 | 0
[6 empty] | 2014-12-13 | 11時 | 0.071197 | 7.1954 | 0 | 0
[6 empty] | 2014-12-13 | 12時 | 0.042236 | 4.4467 | 0 | 0
[6 empty] | 2014-12-13 | 13時 | 0 | 0 | 0 | 0
[6 empty] | 2014-12-13 | 14時 | 0 | 0 | 0 | 0
[6 empty] | 2014-12-13 | 15時 | 0.058152 | 11.1124 | 0 | 0
[6 empty] | 2014-12-13 | 16時 | 0.060732 | 6.2022 | 0 | 0
[6 empty] | 2014-12-13 | 17時 | 0.049405 | 9.5535 | 0 | 0
[6 empty] | 2014-12-13 | 18時 | 0.049018 | 9.4845 | 0 | 0
[6 empty] | 2014-12-13 | 19時 | 0.047374 | 4.9344 | 0 | 0
[6 empty] | 2014-12-13 | 20時 | 0.049529 | 5.139 | 0 | 0
[6 empty] | 2014-12-13 | 21時 | 0.051768 | 5.3515 | 0 | 0
[6 empty] | 2014-12-13 | 22時 | 0.053884 | 5.5522 | 0 | 0
[6 empty] | 2014-12-13 | 23時 | 0 | 0 | 0 | 0
[6 empty] | 2014-12-14 | 0時 | 0 | 0 | 0 | 0
[6 empty] | 2014-12-14 | 1時 | 0 | 0 | 0 | 0
[6 empty] | 2014-12-14 | 2時 | 0 | 0 | 0 | 0
[6 empty] | 2014-12-14 | 3時 | 0 | 0 | 0 | 0
[6 empty] | 2014-12-14 | 4時 | 0 | 0 | 0 | 0
[6 empty] | 2014-12-14 | 5時 | 0.086465 | 16.1582 | 0 | 5.2205
[6 empty] | 2014-12-14 | 6時 | 0.078568 | 7.8951 | 0 | 0
[6 empty] | 2014-12-14 | 7時 | 0.04709 | 4.9075 | 0 | 0
[6 empty] | 2014-12-14 | 8時 | 0.024379 | 2.7519 | 0 | 0
[6 empty] | 2014-12-14 | 9時 | 0 | 0 | 0 | 0
[6 empty] | 2014-12-14 | 10時 | 0 | 0 | 0 | 0
[6 empty] | 2014-12-14 | 11時 | 0.052224 | 5.3947 | 0 | 0
[6 empty] | 2014-12-14 | 12時 | 0.023918 | 2.7081 | 0 | 0
[6 empty] | 2014-12-14 | 13時 | 0 | 0 | 0 | 0
[6 empty] | 2014-12-14 | 14時 | 0 | 0 | 0 | 0
[6 empty] | 2014-12-14 | 15時 | 0.066467 | 6.7465 | 0 | 0
[6 empty] | 2014-12-14 | 16時 | 0.041501 | 4.377 | 0 | 0
[6 empty] | 2014-12-14 | 17時 | 0.075676 | 7.6206 | 0 | 0
[6 empty] | 2014-12-14 | 18時 | 0.044646 | 8.7053 | 0 | 0
[6 empty] | 2014-12-14 | 19時 | 0.042533 | 4.4749 | 0 | 0
[6 empty] | 2014-12-14 | 20時 | 0.04684 | 4.8837 | 0 | 0
[6 empty] | 2014-12-14 | 21時 | 0.050786 | 5.2583 | 0 | 0
[6 empty] | 2014-12-14 | 22時 | 0.053869 | 5.5508 | 0 | 0
[6 empty] | 2014-12-14 | 23時 | 0 | 0 | 0 | 0
[6 empty] | 2014-12-15 | 0時 | 0 | 0 | 0 | 0
[6 empty] | 2014-12-15 | 1時 | 0 | 0 | 0 | 0
[6 empty] | 2014-12-15 | 2時 | 0 | 0 | 0 | 0
[6 empty] | 2014-12-15 | 3時 | 0 | 0 | 0 | 0
[6 empty] | 2014-12-15 | 4時 | 0 | 0 | 0 | 0
[6 empty] | 2014-12-15 | 5時 | 0.086465 | 16.1582 | 0 | 6.035
[6 empty] | 2014-12-15 | 6時 | 0.046238 | 8.9891 | 0 | 0
[6 empty] | 2014-12-15 | 7時 | 0.074559 | 7.5145 | 0 | 0
[6 empty] | 2014-12-15 | 8時 | 0.067162 | 6.8125 | 0 | 0
[6 empty] | 2014-12-15 | 9時 | 0 | 0 | 0 | 0
[6 empty] | 2014-12-15 | 10時 | 0 | 0 | 0 | 0
[6 empty] | 2014-12-15 | 11時 | 0.065574 | 12.4351 | 0 | 0
[6 empty] | 2014-12-15 | 12時 | 0.042676 | 4.4885 | 0 | 0
[6 empty] | 2014-12-15 | 13時 | 0 | 0 | 0 | 0
[6 empty] | 2014-12-15 | 14時 | 0 | 0 | 0 | 0
[6 empty] | 2014-12-15 | 15時 | 0.061747 | 11.753 | 0 | 0
[6 empty] | 2014-12-15 | 16時 | 0.063266 | 6.4427 | 0 | 0
[6 empty] | 2014-12-15 | 17時 | 0.050769 | 9.7966 | 0 | 0
[6 empty] | 2014-12-15 | 18時 | 0.049169 | 9.5114 | 0 | 0
[6 empty] | 2014-12-15 | 19時 | 0.04958 | 5.1438 | 0 | 0
[6 empty] | 2014-12-15 | 20時 | 0.053462 | 5.5122 | 0 | 0
[6 empty] | 2014-12-15 | 21時 | 0.056254 | 5.7772 | 0 | 0
[6 empty] | 2014-12-15 | 22時 | 0.0573 | 5.8765 | 0 | 0
[6 empty] | 2014-12-15 | 23時 | 0 | 0 | 0 | 0
[6 empty] | 2014-12-16 | 0時 | 0 | 0 | 0 | 0
[6 empty] | 2014-12-16 | 1時 | 0 | 0 | 0 | 0
[6 empty] | 2014-12-16 | 2時 | 0 | 0 | 0 | 0
[6 empty] | 2014-12-16 | 3時 | 0 | 0 | 0 | 0
[6 empty] | 2014-12-16 | 4時 | 0 | 0 | 0 | 0
[6 empty] | 2014-12-16 | 5時 | 0 | 0 | 0 | 0
[6 empty] | 2014-12-16 | 6時 | 0 | 0 | 0 | 0
[6 empty] | 2014-12-16 | 7時 | 0.086465 | 16.1582 | 0 | 5.3442
[6 empty] | 2014-12-16 | 8時 | 0.071791 | 7.2518 | 0 | 0
[6 empty] | 2014-12-16 | 9時 | 0.041009 | 4.3302 | 0 | 0
[6 empty] | 2014-12-16 | 10時 | 0.028232 | 3.1176 | 0 | 0
[6 empty] | 2014-12-16 | 11時 | 0.033894 | 3.655 | 0 | 0
[6 empty] | 2014-12-16 | 12時 | 0.023278 | 2.6474 | 0 | 0
[6 empty] | 2014-12-16 | 13時 | 0 | 0 | 0 | 0
[6 empty] | 2014-12-16 | 14時 | 0 | 0 | 0 | 0
[6 empty] | 2014-12-16 | 15時 | 0.078869 | 7.9236 | 0 | 0
[6 empty] | 2014-12-16 | 16時 | 0.04718 | 9.1569 | 0 | 0
[6 empty] | 2014-12-16 | 17時 | 0.049018 | 9.4845 | 0 | 0
[6 empty] | 2014-12-16 | 18時 | 0.047911 | 4.9854 | 0 | 0
[6 empty] | 2014-12-16 | 19時 | 0.050799 | 5.2594 | 0 | 0
[6 empty] | 2014-12-16 | 20時 | 0.051651 | 5.3403 | 0 | 0
[6 empty] | 2014-12-16 | 21時 | 0.053775 | 5.5419 | 0 | 0
[6 empty] | 2014-12-16 | 22時 | 0 | 0 | 0 | 0
[6 empty] | 2014-12-16 | 23時 | 0 | 0 | 0 | 0
[6 empty] | 2014-12-17 | 0時 | 0 | 0 | 0 | 0
[6 empty] | 2014-12-17 | 1時 | 0 | 0 | 0 | 0
[6 empty] | 2014-12-17 | 2時 | 0 | 0 | 0 | 0
[6 empty] | 2014-12-17 | 3時 | 0 | 0 | 0 | 0
[6 empty] | 2014-12-17 | 4時 | 0 | 0 | 0 | 0
[6 empty] | 2014-12-17 | 5時 | 0 | 0 | 0 | 0
[6 empty] | 2014-12-17 | 6時 | 0 | 0 | 0 | 0
[6 empty] | 2014-12-17 | 7時 | 0.086465 | 16.1582 | 0 | 7.8352
[6 empty] | 2014-12-17 | 8時 | 0.054682 | 5.628 | 0 | 0
[6 empty] | 2014-12-17 | 9時 | 0.032501 | 3.5228 | 0 | 0
[6 empty] | 2014-12-17 | 10時 | 0.021693 | 2.497 | 0 | 0
[6 empty] | 2014-12-17 | 11時 | 0.027215 | 3.0211 | 0 | 0
[6 empty] | 2014-12-17 | 12時 | 0.022762 | 2.5984 | 0 | 0
[6 empty] | 2014-12-17 | 13時 | 0 | 0 | 0 | 0
[6 empty] | 2014-12-17 | 14時 | 0 | 0 | 0 | 0
[6 empty] | 2014-12-17 | 15時 | 0.072892 | 7.3563 | 0 | 0
[6 empty] | 2014-12-17 | 16時 | 0.046394 | 9.0168 | 0 | 0
[6 empty] | 2014-12-17 | 17時 | 0.048968 | 9.4756 | 0 | 0
[6 empty] | 2014-12-17 | 18時 | 0.047851 | 4.9796 | 0 | 0
[6 empty] | 2014-12-17 | 19時 | 0.048807 | 5.0704 | 0 | 0
[6 empty] | 2014-12-17 | 20時 | 0.048895 | 5.0788 | 0 | 0
[6 empty] | 2014-12-17 | 21時 | 0.052034 | 5.3767 | 0 | 0
[6 empty] | 2014-12-17 | 22時 | 0 | 0 | 0 | 0
[6 empty] | 2014-12-17 | 23時 | 0 | 0 | 0 | 0
[6 empty] | 2014-12-18 | 0時 | 0 | 0 | 0 | 0
[6 empty] | 2014-12-18 | 1時 | 0 | 0 | 0 | 0
[6 empty] | 2014-12-18 | 2時 | 0 | 0 | 0 | 0
[6 empty] | 2014-12-18 | 3時 | 0 | 0 | 0 | 0
[6 empty] | 2014-12-18 | 4時 | 0 | 0 | 0 | 0
[6 empty] | 2014-12-18 | 5時 | 0.086465 | 16.1582 | 0 | 8.1085
[6 empty] | 2014-12-18 | 6時 | 0.049802 | 9.6242 | 0 | 0
[6 empty] | 2014-12-18 | 7時 | 0.07156 | 7.2299 | 0 | 0
[6 empty] | 2014-12-18 | 8時 | 0.054541 | 5.6147 | 0 | 0
[6 empty] | 2014-12-18 | 9時 | 0 | 0 | 0 | 0
[6 empty] | 2014-12-18 | 10時 | 0 | 0 | 0 | 0
[6 empty] | 2014-12-18 | 11時 | 0.059461 | 6.0816 | 0 | 0
[6 empty] | 2014-12-18 | 12時 | 0.025222 | 2.8319 | 0 | 0
[6 empty] | 2014-12-18 | 13時 | 0 | 0 | 0 | 0
[6 empty] | 2014-12-18 | 14時 | 0 | 0 | 0 | 0
[6 empty] | 2014-12-18 | 15時 | 0.056913 | 5.8398 | 0 | 0
[6 empty] | 2014-12-18 | 16時 | 0.039618 | 4.1982 | 0 | 0
[6 empty] | 2014-12-18 | 17時 | 0.07801 | 7.8421 | 0 | 0
[6 empty] | 2014-12-18 | 18時 | 0.078191 | 7.8593 | 0 | 0
[6 empty] | 2014-12-18 | 19時 | 0.039592 | 4.1958 | 0 | 0
[6 empty] | 2014-12-18 | 20時 | 0.043315 | 4.5491 | 0 | 0
[6 empty] | 2014-12-18 | 21時 | 0.046872 | 4.8868 | 0 | 0
[6 empty] | 2014-12-18 | 22時 | 0.050558 | 5.2366 | 0 | 0
[6 empty] | 2014-12-18 | 23時 | 0 | 0 | 0 | 0
[6 empty] | 2014-12-19 | 0時 | 0 | 0 | 0 | 0
[6 empty] | 2014-12-19 | 1時 | 0 | 0 | 0 | 0
[6 empty] | 2014-12-19 | 2時 | 0 | 0 | 0 | 0
[6 empty] | 2014-12-19 | 3時 | 0 | 0 | 0 | 0
[6 empty] | 2014-12-19 | 4時 | 0 | 0 | 0 | 0
[6 empty] | 2014-12-19 | 5時 | 0.086465 | 16.1582 | 0 | 5.0139
[6 empty] | 2014-12-19 | 6時 | 0.04363 | 8.5243 | 0 | 0
[6 empty] | 2014-12-19 | 7時 | 0.067854 | 6.8782 | 0 | 0
[6 empty] | 2014-12-19 | 8時 | 0.058294 | 5.9709 | 0 | 0
[6 empty] | 2014-12-19 | 9時 | 0 | 0 | 0 | 0
[6 empty] | 2014-12-19 | 10時 | 0 | 0 | 0 | 0
[6 empty] | 2014-12-19 | 11時 | 0.056464 | 10.8115 | 0 | 0
[6 empty] | 2014-12-19 | 12時 | 0.045852 | 4.79 | 0 | 0
[6 empty] | 2014-12-19 | 13時 | 0 | 0 | 0 | 0
[6 empty] | 2014-12-19 | 14時 | 0 | 0 | 0 | 0
[6 empty] | 2014-12-19 | 15時 | 0.056696 | 10.8529 | 0 | 0
[6 empty] | 2014-12-19 | 16時 | 0.059604 | 6.0952 | 0 | 0
[6 empty] | 2014-12-19 | 17時 | 0.051411 | 9.9109 | 0 | 0
[6 empty] | 2014-12-19 | 18時 | 0.051109 | 9.8572 | 0 | 0
[6 empty] | 2014-12-19 | 19時 | 0.051722 | 5.347 | 0 | 0
[6 empty] | 2014-12-19 | 20時 | 0.056559 | 5.8062 | 0 | 0
[6 empty] | 2014-12-19 | 21時 | 0.059057 | 6.0432 | 0 | 0
[6 empty] | 2014-12-19 | 22時 | 0.061766 | 6.3004 | 0 | 0
[6 empty] | 2014-12-19 | 23時 | 0 | 0 | 0 | 0
[6 empty] | 2014-12-20 | 0時 | 0 | 0 | 0 | 0
[6 empty] | 2014-12-20 | 1時 | 0 | 0 | 0 | 0
[6 empty] | 2014-12-20 | 2時 | 0 | 0 | 0 | 0
[6 empty] | 2014-12-20 | 3時 | 0 | 0 | 0 | 0
[6 empty] | 2014-12-20 | 4時 | 0 | 0 | 0 | 0
[6 empty] | 2014-12-20 | 5時 | 0.086465 | 16.1582 | 0 | 8.6709
[6 empty] | 2014-12-20 | 6時 | 0.052843 | 10.1662 | 0 | 0
[6 empty] | 2014-12-20 | 7時 | 0.062264 | 6.3476 | 0 | 0
[6 empty] | 2014-12-20 | 8時 | 0.036399 | 3.8927 | 0 | 0
[6 empty] | 2014-12-20 | 9時 | 0 | 0 | 0 | 0
[6 empty] | 2014-12-20 | 10時 | 0 | 0 | 0 | 0
[6 empty] | 2014-12-20 | 11時 | 0.058236 | 5.9654 | 0 | 0
[6 empty] | 2014-12-20 | 12時 | 0.025842 | 2.8908 | 0 | 0
[6 empty] | 2014-12-20 | 13時 | 0 | 0 | 0 | 0
[6 empty] | 2014-12-20 | 14時 | 0 | 0 | 0 | 0
[6 empty] | 2014-12-20 | 15時 | 0.070659 | 7.1444 | 0 | 0
[6 empty] | 2014-12-20 | 16時 | 0.049221 | 5.1097 | 0 | 0
[6 empty] | 2014-12-20 | 17時 | 0.047012 | 9.1269 | 0 | 0
[6 empty] | 2014-12-20 | 18時 | 0.04602 | 8.9501 | 0 | 0
[6 empty] | 2014-12-20 | 19時 | 0.04371 | 4.5866 | 0 | 0
[6 empty] | 2014-12-20 | 20時 | 0.047238 | 4.9214 | 0 | 0
[6 empty] | 2014-12-20 | 21時 | 0.049452 | 5.1316 | 0 | 0
[6 empty] | 2014-12-20 | 22時 | 0.051201 | 5.2976 | 0 | 0
[6 empty] | 2014-12-20 | 23時 | 0 | 0 | 0 | 0
[6 empty] | 2014-12-21 | 0時 | 0 | 0 | 0 | 0
[6 empty] | 2014-12-21 | 1時 | 0 | 0 | 0 | 0
[6 empty] | 2014-12-21 | 2時 | 0 | 0 | 0 | 0
[6 empty] | 2014-12-21 | 3時 | 0 | 0 | 0 | 0
[6 empty] | 2014-12-21 | 4時 | 0 | 0 | 0 | 0
[6 empty] | 2014-12-21 | 5時 | 0.086465 | 16.1582 | 0 | 6.0828
[6 empty] | 2014-12-21 | 6時 | 0.046209 | 8.9838 | 0 | 0
[6 empty] | 2014-12-21 | 7時 | 0.07168 | 7.2413 | 0 | 0
[6 empty] | 2014-12-21 | 8時 | 0.061989 | 6.3215 | 0 | 0
[6 empty] | 2014-12-21 | 9時 | 0 | 0 | 0 | 0
[6 empty] | 2014-12-21 | 10時 | 0 | 0 | 0 | 0
[6 empty] | 2014-12-21 | 11時 | 0.051022 | 9.8416 | 0 | 0
[6 empty] | 2014-12-21 | 12時 | 0.049887 | 5.1729 | 0 | 0
[6 empty] | 2014-12-21 | 13時 | 0 | 0 | 0 | 0
[6 empty] | 2014-12-21 | 14時 | 0 | 0 | 0 | 0
[6 empty] | 2014-12-21 | 15時 | 0.060805 | 11.5851 | 0 | 0
[6 empty] | 2014-12-21 | 16時 | 0.061425 | 6.268 | 0 | 0
[6 empty] | 2014-12-21 | 17時 | 0.050463 | 9.742 | 0 | 0
[6 empty] | 2014-12-21 | 18時 | 0.050098 | 9.677 | 0 | 0
[6 empty] | 2014-12-21 | 19時 | 0.050515 | 5.2325 | 0 | 0
[6 empty] | 2014-12-21 | 20時 | 0.051969 | 5.3705 | 0 | 0
[6 empty] | 2014-12-21 | 21時 | 0.052024 | 5.3757 | 0 | 0
[6 empty] | 2014-12-21 | 22時 | 0.053464 | 5.5124 | 0 | 0
[6 empty] | 2014-12-21 | 23時 | 0 | 0 | 0 | 0
[6 empty] | 2014-12-22 | 0時 | 0 | 0 | 0 | 0
[6 empty] | 2014-12-22 | 1時 | 0 | 0 | 0 | 0
[6 empty] | 2014-12-22 | 2時 | 0 | 0 | 0 | 0
[6 empty] | 2014-12-22 | 3時 | 0 | 0 | 0 | 0
[6 empty] | 2014-12-22 | 4時 | 0 | 0 | 0 | 0
[6 empty] | 2014-12-22 | 5時 | 0.086465 | 16.1582 | 0 | 5.4414
[6 empty] | 2014-12-22 | 6時 | 0.045188 | 8.8018 | 0 | 0
[6 empty] | 2014-12-22 | 7時 | 0.055802 | 5.7343 | 0 | 0
[6 empty] | 2014-12-22 | 8時 | 0.028716 | 3.1636 | 0 | 0
[6 empty] | 2014-12-22 | 9時 | 0 | 0 | 0 | 0
[6 empty] | 2014-12-22 | 10時 | 0 | 0 | 0 | 0
[6 empty] | 2014-12-22 | 11時 | 0.05205 | 5.3782 | 0 | 0
[6 empty] | 2014-12-22 | 12時 | 0.022578 | 2.581 | 0 | 0
[6 empty] | 2014-12-22 | 13時 | 0 | 0 | 0 | 0
[6 empty] | 2014-12-22 | 14時 | 0 | 0 | 0 | 0
[6 empty] | 2014-12-22 | 15時 | 0.059123 | 6.0495 | 0 | 0
[6 empty] | 2014-12-22 | 16時 | 0.041781 | 4.4036 | 0 | 0
[6 empty] | 2014-12-22 | 17時 | 0.078728 | 7.9103 | 0 | 0
[6 empty] | 2014-12-22 | 18時 | 0.077643 | 7.8073 | 0 | 0
[6 empty] | 2014-12-22 | 19時 | 0.039438 | 4.1812 | 0 | 0
[6 empty] | 2014-12-22 | 20時 | 0.04354 | 4.5705 | 0 | 0
[6 empty] | 2014-12-22 | 21時 | 0.046752 | 4.8753 | 0 | 0
[6 empty] | 2014-12-22 | 22時 | 0.049804 | 5.165 | 0 | 0
[6 empty] | 2014-12-22 | 23時 | 0 | 0 | 0 | 0
[6 empty] | 2014-12-23 | 0時 | 0 | 0 | 0 | 0
[6 empty] | 2014-12-23 | 1時 | 0 | 0 | 0 | 0
[6 empty] | 2014-12-23 | 2時 | 0 | 0 | 0 | 0
[6 empty] | 2014-12-23 | 3時 | 0 | 0 | 0 | 0
[6 empty] | 2014-12-23 | 4時 | 0 | 0 | 0 | 0
[6 empty] | 2014-12-23 | 5時 | 0 | 0 | 0 | 0
[6 empty] | 2014-12-23 | 6時 | 0 | 0 | 0 | 0
[6 empty] | 2014-12-23 | 7時 | 0.086465 | 16.1582 | 0 | 5.2658
[6 empty] | 2014-12-23 | 8時 | 0.073099 | 7.376 | 0 | 0
[6 empty] | 2014-12-23 | 9時 | 0.040233 | 4.2566 | 0 | 0
[6 empty] | 2014-12-23 | 10時 | 0.017069 | 2.0581 | 0 | 0
[6 empty] | 2014-12-23 | 11時 | 0.020608 | 2.394 | 0 | 0
[6 empty] | 2014-12-23 | 12時 | 0.01702 | 2.0534 | 0 | 0
[6 empty] | 2014-12-23 | 13時 | 0 | 0 | 0 | 0
[6 empty] | 2014-12-23 | 14時 | 0 | 0 | 0 | 0
[6 empty] | 2014-12-23 | 15時 | 0.057796 | 5.9236 | 0 | 0
[6 empty] | 2014-12-23 | 16時 | 0.064334 | 6.544 | 0 | 0
[6 empty] | 2014-12-23 | 17時 | 0.067669 | 6.8606 | 0 | 0
[6 empty] | 2014-12-23 | 18時 | 0.033735 | 3.6398 | 0 | 0
[6 empty] | 2014-12-23 | 19時 | 0.037443 | 3.9918 | 0 | 0
[6 empty] | 2014-12-23 | 20時 | 0.037782 | 4.024 | 0 | 0
[6 empty] | 2014-12-23 | 21時 | 0.041616 | 4.3879 | 0 | 0
[6 empty] | 2014-12-23 | 22時 | 0 | 0 | 0 | 0
[6 empty] | 2014-12-23 | 23時 | 0 | 0 | 0 | 0
[6 empty] | 2014-12-24 | 0時 | 0 | 0 | 0 | 0
[6 empty] | 2014-12-24 | 1時 | 0 | 0 | 0 | 0
[6 empty] | 2014-12-24 | 2時 | 0 | 0 | 0 | 0
[6 empty] | 2014-12-24 | 3時 | 0 | 0 | 0 | 0
[6 empty] | 2014-12-24 | 4時 | 0 | 0 | 0 | 0
[6 empty] | 2014-12-24 | 5時 | 0 | 0 | 0 | 0
[6 empty] | 2014-12-24 | 6時 | 0 | 0 | 0 | 0
[6 empty] | 2014-12-24 | 7時 | 0.086465 | 16.1582 | 0 | 6.2899
[6 empty] | 2014-12-24 | 8時 | 0.078297 | 7.8693 | 0 | 0
[6 empty] | 2014-12-24 | 9時 | 0.058919 | 6.0302 | 0 | 0
[6 empty] | 2014-12-24 | 10時 | 0.051973 | 5.3709 | 0 | 0
[6 empty] | 2014-12-24 | 11時 | 0.070823 | 7.1599 | 0 | 0
[6 empty] | 2014-12-24 | 12時 | 0.06119 | 6.2457 | 0 | 0
[6 empty] | 2014-12-24 | 13時 | 0 | 0 | 0 | 0
[6 empty] | 2014-12-24 | 14時 | 0 | 0 | 0 | 0
[6 empty] | 2014-12-24 | 15時 | 0.06632 | 12.568 | 0 | 0
[6 empty] | 2014-12-24 | 16時 | 0.0521 | 10.0337 | 0 | 0
[6 empty] | 2014-12-24 | 17時 | 0.049426 | 9.5572 | 0 | 0
[6 empty] | 2014-12-24 | 18時 | 0.050247 | 5.2071 | 0 | 0
[6 empty] | 2014-12-24 | 19時 | 0.05142 | 5.3184 | 0 | 0
[6 empty] | 2014-12-24 | 20時 | 0.050006 | 5.1842 | 0 | 0
[6 empty] | 2014-12-24 | 21時 | 0.052752 | 5.4448 | 0 | 0
[6 empty] | 2014-12-24 | 22時 | 0 | 0 | 0 | 0
[6 empty] | 2014-12-24 | 23時 | 0 | 0 | 0 | 0
[6 empty] | 2014-12-25 | 0時 | 0 | 0 | 0 | 0
[6 empty] | 2014-12-25 | 1時 | 0 | 0 | 0 | 0
[6 empty] | 2014-12-25 | 2時 | 0 | 0 | 0 | 0
[6 empty] | 2014-12-25 | 3時 | 0 | 0 | 0 | 0
[6 empty] | 2014-12-25 | 4時 | 0 | 0 | 0 | 0
[6 empty] | 2014-12-25 | 5時 | 0.086465 | 16.1582 | 0 | 7.465
[6 empty] | 2014-12-25 | 6時 | 0.049703 | 9.6066 | 0 | 0
[6 empty] | 2014-12-25 | 7時 | 0.079036 | 7.9395 | 0 | 0
[6 empty] | 2014-12-25 | 8時 | 0.069131 | 6.9994 | 0 | 0
[6 empty] | 2014-12-25 | 9時 | 0 | 0 | 0 | 0
[6 empty] | 2014-12-25 | 10時 | 0 | 0 | 0 | 0
[6 empty] | 2014-12-25 | 11時 | 0.072371 | 7.3069 | 0 | 0
[6 empty] | 2014-12-25 | 12時 | 0.028275 | 3.1216 | 0 | 0
[6 empty] | 2014-12-25 | 13時 | 0 | 0 | 0 | 0
[6 empty] | 2014-12-25 | 14時 | 0 | 0 | 0 | 0
[6 empty] | 2014-12-25 | 15時 | 0.047953 | 9.2946 | 0 | 0
[6 empty] | 2014-12-25 | 16時 | 0.058623 | 6.002 | 0 | 0
[6 empty] | 2014-12-25 | 17時 | 0.055625 | 10.662 | 0 | 0
[6 empty] | 2014-12-25 | 18時 | 0.056328 | 10.7872 | 0 | 0
[6 empty] | 2014-12-25 | 19時 | 0.056443 | 5.7952 | 0 | 0
[6 empty] | 2014-12-25 | 20時 | 0.059828 | 6.1164 | 0 | 0
[6 empty] | 2014-12-25 | 21時 | 0.063235 | 6.4397 | 0 | 0
[6 empty] | 2014-12-25 | 22時 | 0.066107 | 6.7124 | 0 | 0
[6 empty] | 2014-12-25 | 23時 | 0 | 0 | 0 | 0
[6 empty] | 2014-12-26 | 0時 | 0 | 0 | 0 | 0
[6 empty] | 2014-12-26 | 1時 | 0 | 0 | 0 | 0
[6 empty] | 2014-12-26 | 2時 | 0 | 0 | 0 | 0
[6 empty] | 2014-12-26 | 3時 | 0 | 0 | 0 | 0
[6 empty] | 2014-12-26 | 4時 | 0 | 0 | 0 | 0
[6 empty] | 2014-12-26 | 5時 | 0.086465 | 16.1582 | 0 | 10.6973
[6 empty] | 2014-12-26 | 6時 | 0.059673 | 11.3833 | 0 | 0
[6 empty] | 2014-12-26 | 7時 | 0.050448 | 9.7393 | 0 | 0
[6 empty] | 2014-12-26 | 8時 | 0.072322 | 7.3022 | 0 | 0
[6 empty] | 2014-12-26 | 9時 | 0 | 0 | 0 | 0
[6 empty] | 2014-12-26 | 10時 | 0 | 0 | 0 | 0
[6 empty] | 2014-12-26 | 11時 | 0.05658 | 10.8322 | 0 | 0
[6 empty] | 2014-12-26 | 12時 | 0.040575 | 4.2891 | 0 | 0
[6 empty] | 2014-12-26 | 13時 | 0 | 0 | 0 | 0
[6 empty] | 2014-12-26 | 14時 | 0 | 0 | 0 | 0
[6 empty] | 2014-12-26 | 15時 | 0.065603 | 12.4401 | 0 | 0
[6 empty] | 2014-12-26 | 16時 | 0.069355 | 7.0206 | 0 | 0
[6 empty] | 2014-12-26 | 17時 | 0.05643 | 10.8054 | 0 | 0
[6 empty] | 2014-12-26 | 18時 | 0.055411 | 10.6238 | 0 | 0
[6 empty] | 2014-12-26 | 19時 | 0.056503 | 5.8008 | 0 | 0
[6 empty] | 2014-12-26 | 20時 | 0.059705 | 6.1048 | 0 | 0
[6 empty] | 2014-12-26 | 21時 | 0.062092 | 6.3313 | 0 | 0
[6 empty] | 2014-12-26 | 22時 | 0.064455 | 6.5556 | 0 | 0
[6 empty] | 2014-12-26 | 23時 | 0 | 0 | 0 | 0
[6 empty] | 2014-12-27 | 0時 | 0 | 0 | 0 | 0
[6 empty] | 2014-12-27 | 1時 | 0 | 0 | 0 | 0
[6 empty] | 2014-12-27 | 2時 | 0 | 0 | 0 | 0
[6 empty] | 2014-12-27 | 3時 | 0 | 0 | 0 | 0
[6 empty] | 2014-12-27 | 4時 | 0 | 0 | 0 | 0
[6 empty] | 2014-12-27 | 5時 | 0.086465 | 16.1582 | 0 | 11.1598
[6 empty] | 2014-12-27 | 6時 | 0.060855 | 11.594 | 0 | 0
[6 empty] | 2014-12-27 | 7時 | 0.068978 | 6.9849 | 0 | 0
[6 empty] | 2014-12-27 | 8時 | 0.067213 | 6.8173 | 0 | 0
[6 empty] | 2014-12-27 | 9時 | 0 | 0 | 0 | 0
[6 empty] | 2014-12-27 | 10時 | 0 | 0 | 0 | 0
[6 empty] | 2014-12-27 | 11時 | 0.046568 | 9.0478 | 0 | 0
[6 empty] | 2014-12-27 | 12時 | 0.034216 | 3.6855 | 0 | 0
[6 empty] | 2014-12-27 | 13時 | 0 | 0 | 0 | 0
[6 empty] | 2014-12-27 | 14時 | 0 | 0 | 0 | 0
[6 empty] | 2014-12-27 | 15時 | 0.058276 | 11.1343 | 0 | 0
[6 empty] | 2014-12-27 | 16時 | 0.063898 | 6.5027 | 0 | 0
[6 empty] | 2014-12-27 | 17時 | 0.053616 | 10.304 | 0 | 0
[6 empty] | 2014-12-27 | 18時 | 0.055417 | 10.625 | 0 | 0
[6 empty] | 2014-12-27 | 19時 | 0.058167 | 5.9588 | 0 | 0
[6 empty] | 2014-12-27 | 20時 | 0.063249 | 6.4411 | 0 | 0
[6 empty] | 2014-12-27 | 21時 | 0.067142 | 6.8106 | 0 | 0
[6 empty] | 2014-12-27 | 22時 | 0.071774 | 7.2502 | 0 | 0
[6 empty] | 2014-12-27 | 23時 | 0 | 0 | 0 | 0
[6 empty] | 2014-12-28 | 0時 | 0 | 0 | 0 | 0
[6 empty] | 2014-12-28 | 1時 | 0 | 0 | 0 | 0
[6 empty] | 2014-12-28 | 2時 | 0 | 0 | 0 | 0
[6 empty] | 2014-12-28 | 3時 | 0 | 0 | 0 | 0
[6 empty] | 2014-12-28 | 4時 | 0 | 0 | 0 | 0
[6 empty] | 2014-12-28 | 5時 | 0.086465 | 16.1582 | 0 | 13.7929
[6 empty] | 2014-12-28 | 6時 | 0.066716 | 12.6386 | 0 | 0
[6 empty] | 2014-12-28 | 7時 | 0.050251 | 9.7043 | 0 | 0
[6 empty] | 2014-12-28 | 8時 | 0.069971 | 7.0792 | 0 | 0
[6 empty] | 2014-12-28 | 9時 | 0 | 0 | 0 | 0
[6 empty] | 2014-12-28 | 10時 | 0 | 0 | 0 | 0
[6 empty] | 2014-12-28 | 11時 | 0.058297 | 11.1381 | 0 | 0
[6 empty] | 2014-12-28 | 12時 | 0.05866 | 6.0056 | 0 | 0
[6 empty] | 2014-12-28 | 13時 | 0 | 0 | 0 | 0
[6 empty] | 2014-12-28 | 14時 | 0 | 0 | 0 | 0
[6 empty] | 2014-12-28 | 15時 | 0.071833 | 13.5506 | 0 | 0
[6 empty] | 2014-12-28 | 16時 | 0.071846 | 7.2571 | 0 | 0
[6 empty] | 2014-12-28 | 17時 | 0.05387 | 10.3492 | 0 | 0
[6 empty] | 2014-12-28 | 18時 | 0.053146 | 10.2202 | 0 | 0
[6 empty] | 2014-12-28 | 19時 | 0.054402 | 5.6014 | 0 | 0
[6 empty] | 2014-12-28 | 20時 | 0.055828 | 5.7368 | 0 | 0
[6 empty] | 2014-12-28 | 21時 | 0.058152 | 5.9573 | 0 | 0
[6 empty] | 2014-12-28 | 22時 | 0.061557 | 6.2806 | 0 | 0
[6 empty] | 2014-12-28 | 23時 | 0 | 0 | 0 | 0
[6 empty] | 2014-12-29 | 0時 | 0 | 0 | 0 | 0
[6 empty] | 2014-12-29 | 1時 | 0 | 0 | 0 | 0
[6 empty] | 2014-12-29 | 2時 | 0 | 0 | 0 | 0
[6 empty] | 2014-12-29 | 3時 | 0 | 0 | 0 | 0
[6 empty] | 2014-12-29 | 4時 | 0 | 0 | 0 | 0
[6 empty] | 2014-12-29 | 5時 | 0.086465 | 16.1582 | 0 | 9.4116
[6 empty] | 2014-12-29 | 6時 | 0.054595 | 10.4784 | 0 | 0
[6 empty] | 2014-12-29 | 7時 | 0.046717 | 9.0743 | 0 | 0
[6 empty] | 2014-12-29 | 8時 | 0.07444 | 7.5032 | 0 | 0
[6 empty] | 2014-12-29 | 9時 | 0 | 0 | 0 | 0
[6 empty] | 2014-12-29 | 10時 | 0 | 0 | 0 | 0
[6 empty] | 2014-12-29 | 11時 | 0.0801 | 15.0239 | 0 | 0
[6 empty] | 2014-12-29 | 12時 | 0.070246 | 7.1052 | 0 | 0
[6 empty] | 2014-12-29 | 13時 | 0 | 0 | 0 | 0
[6 empty] | 2014-12-29 | 14時 | 0 | 0 | 0 | 0
[6 empty] | 2014-12-29 | 15時 | 0.071428 | 13.4783 | 0 | 0
[6 empty] | 2014-12-29 | 16時 | 0.069238 | 7.0095 | 0 | 0
[6 empty] | 2014-12-29 | 17時 | 0.049391 | 9.551 | 0 | 0
[6 empty] | 2014-12-29 | 18時 | 0.048366 | 9.3684 | 0 | 0
[6 empty] | 2014-12-29 | 19時 | 0.050282 | 5.2104 | 0 | 0
[6 empty] | 2014-12-29 | 20時 | 0.052624 | 5.4327 | 0 | 0
[6 empty] | 2014-12-29 | 21時 | 0.053907 | 5.5544 | 0 | 0
[6 empty] | 2014-12-29 | 22時 | 0.055633 | 5.7183 | 0 | 0
[6 empty] | 2014-12-29 | 23時 | 0 | 0 | 0 | 0
[6 empty] | 2014-12-30 | 0時 | 0 | 0 | 0 | 0
[6 empty] | 2014-12-30 | 1時 | 0 | 0 | 0 | 0
[6 empty] | 2014-12-30 | 2時 | 0 | 0 | 0 | 0
[6 empty] | 2014-12-30 | 3時 | 0 | 0 | 0 | 0
[6 empty] | 2014-12-30 | 4時 | 0 | 0 | 0 | 0
[6 empty] | 2014-12-30 | 5時 | 0 | 0 | 0 | 0
[6 empty] | 2014-12-30 | 6時 | 0 | 0 | 0 | 0
[6 empty] | 2014-12-30 | 7時 | 0.086465 | 16.1582 | 0 | 6.1773
[6 empty] | 2014-12-30 | 8時 | 0.044152 | 8.6173 | 0 | 0
[6 empty] | 2014-12-30 | 9時 | 0.059136 | 6.0508 | 0 | 0
[6 empty] | 2014-12-30 | 10時 | 0.048403 | 5.0321 | 0 | 0
[6 empty] | 2014-12-30 | 11時 | 0.060871 | 6.2154 | 0 | 0
[6 empty] | 2014-12-30 | 12時 | 0.051696 | 5.3446 | 0 | 0
[6 empty] | 2014-12-30 | 13時 | 0 | 0 | 0 | 0
[6 empty] | 2014-12-30 | 14時 | 0 | 0 | 0 | 0
[6 empty] | 2014-12-30 | 15時 | 0.062874 | 11.9539 | 0 | 0
[6 empty] | 2014-12-30 | 16時 | 0.053204 | 10.2305 | 0 | 0
[6 empty] | 2014-12-30 | 17時 | 0.052778 | 10.1545 | 0 | 0
[6 empty] | 2014-12-30 | 18時 | 0.054214 | 5.5835 | 0 | 0
[6 empty] | 2014-12-30 | 19時 | 0.055558 | 5.7111 | 0 | 0
[6 empty] | 2014-12-30 | 20時 | 0.054858 | 5.6447 | 0 | 0
[6 empty] | 2014-12-30 | 21時 | 0.057331 | 5.8794 | 0 | 0
[6 empty] | 2014-12-30 | 22時 | 0 | 0 | 0 | 0
[6 empty] | 2014-12-30 | 23時 | 0 | 0 | 0 | 0
[6 empty] | 2014-12-31 | 0時 | 0 | 0 | 0 | 0
[6 empty] | 2014-12-31 | 1時 | 0 | 0 | 0 | 0
[6 empty] | 2014-12-31 | 2時 | 0 | 0 | 0 | 0
[6 empty] | 2014-12-31 | 3時 | 0 | 0 | 0 | 0
[6 empty] | 2014-12-31 | 4時 | 0 | 0 | 0 | 0
[6 empty] | 2014-12-31 | 5時 | 0 | 0 | 0 | 0
[6 empty] | 2014-12-31 | 6時 | 0 | 0 | 0 | 0
[6 empty] | 2014-12-31 | 7時 | 0.086465 | 16.1582 | 0 | 6.9702
[6 empty] | 2014-12-31 | 8時 | 0.045459 | 8.8503 | 0 | 0
[6 empty] | 2014-12-31 | 9時 | 0.058869 | 6.0254 | 0 | 0
[6 empty] | 2014-12-31 | 10時 | 0.047514 | 4.9477 | 0 | 0
[6 empty] | 2014-12-31 | 11時 | 0.058 | 5.9429 | 0 | 0
[6 empty] | 2014-12-31 | 12時 | 0.047917 | 4.9859 | 0 | 0
[6 empty] | 2014-12-31 | 13時 | 0 | 0 | 0 | 0
[6 empty] | 2014-12-31 | 14時 | 0 | 0 | 0 | 0
[6 empty] | 2014-12-31 | 15時 | 0.056378 | 10.7961 | 0 | 0
[6 empty] | 2014-12-31 | 16時 | 0.048024 | 9.3073 | 0 | 0
[6 empty] | 2014-12-31 | 17時 | 0.0469 | 9.107 | 0 | 0
[6 empty] | 2014-12-31 | 18時 | 0.04691 | 4.8904 | 0 | 0
[6 empty] | 2014-12-31 | 19時 | 0.04882 | 5.0717 | 0 | 0
[6 empty] | 2014-12-31 | 20時 | 0.047509 | 4.9472 | 0 | 0
[6 empty] | 2014-12-31 | 21時 | 0.050722 | 5.2522 | 0 | 0
[6 empty] | 2014-12-31 | 22時 | 0 | 0 | 0 | 0
[6 empty] | 2014-12-31 | 23時 | 0 | 0 | 0 | 0

## 貼り付けシート
見出し |  | 外気温 |  | 暖房負荷
(参考)暖房区画名称 |  |  | LDK | 和室 | 主寝室 | 子供室1 | 子供室２
暖房区画番号 |  |  | 1 | 2 | 3 | 4 | 5
記号 |  | q_d | L_(H,d,t,1) | L_(H,d,t,2) | L_(H,d,t,3) | L_(H,d,t,4) | L_(H,d,t,5)
単位 |  | ℃ | MJ/h | MJ/h | MJ/h | MJ/h | MJ/h
2014-01-01 | 0時 | 0.1 | 0 | 0 | 0 | 0 | 0
2014-01-01 | 1時 | -0.4 | 0 | 0 | 0 | 0 | 0
2014-01-01 | 2時 | -0.4 | 0 | 0 | 0 | 0 | 0
2014-01-01 | 3時 | -0.9 | 0 | 0 | 0 | 0 | 0
2014-01-01 | 4時 | -1.2 | 0 | 0 | 0 | 0 | 0
2014-01-01 | 5時 | -1.3 | 0 | 0 | 0 | 0 | 0
2014-01-01 | 6時 | -1.7 | 0 | 0 | 0 | 0 | 0
2014-01-01 | 7時 | -1.4 | 17.9956 | 0 | 0 | 0 | 0
2014-01-01 | 8時 | -1.5 | 6.3856 | 0 | 0 | 0 | 0
2014-01-01 | 9時 | -1 | 4.6279 | 0 | 0 | 0 | 0
2014-01-01 | 10時 | -0.7 | 3.5939 | 0 | 0 | 0 | 0
2014-01-01 | 11時 | -0.1 | 3.0062 | 0 | 0 | 0 | 0
2014-01-01 | 12時 | 0.6 | 2.437 | 0 | 0 | 0 | 0
2014-01-01 | 13時 | 0 | 0 | 0 | 0 | 0 | 0
2014-01-01 | 14時 | -0.6 | 0 | 0 | 0 | 0 | 0
2014-01-01 | 15時 | -0.8 | 7.7701 | 0 | 0 | 0 | 0
2014-01-01 | 16時 | -1.2 | 7.1332 | 0 | 0 | 0 | 0
2014-01-01 | 17時 | -1 | 7.0106 | 0 | 0 | 0 | 0
2014-01-01 | 18時 | -1.1 | 3.7914 | 0 | 0 | 0 | 0
2014-01-01 | 19時 | -0.9 | 3.8882 | 0 | 0 | 0 | 0
2014-01-01 | 20時 | -0.7 | 3.8004 | 0 | 0 | 0 | 0
2014-01-01 | 21時 | -0.4 | 3.9793 | 0 | 0 | 0 | 0
2014-01-01 | 22時 | -0.4 | 0 | 0 | 0 | 0 | 0
2014-01-01 | 23時 | -0.3 | 0 | 0 | 0 | 0 | 0
2014-01-02 | 0時 | -0.9 | 0 | 0 | 0 | 0 | 0
2014-01-02 | 1時 | -1 | 0 | 0 | 0 | 0 | 0
2014-01-02 | 2時 | -1.3 | 0 | 0 | 0 | 0 | 0
2014-01-02 | 3時 | -1.2 | 0 | 0 | 0 | 0 | 0
2014-01-02 | 4時 | -1.3 | 0 | 0 | 0 | 0 | 0
2014-01-02 | 5時 | -2.2 | 18.5514 | 0 | 0 | 0 | 0
2014-01-02 | 6時 | -2.5 | 7.0838 | 0 | 0 | 0 | 0
2014-01-02 | 7時 | -2.7 | 5.8807 | 0 | 0 | 0 | 0
2014-01-02 | 8時 | -0.7 | 3.6479 | 0 | 0 | 0 | 0
2014-01-02 | 9時 | 2.1 | 0 | 0 | 0 | 0 | 0
2014-01-02 | 10時 | 2.6 | 0 | 0 | 0 | 0 | 0
2014-01-02 | 11時 | 4.2 | 5.6115 | 0 | 0 | 0 | 0
2014-01-02 | 12時 | 4.7 | 2.0698 | 0 | 0 | 0 | 0
2014-01-02 | 13時 | 4.9 | 0 | 0 | 0 | 0 | 0
2014-01-02 | 14時 | 4 | 0 | 0 | 0 | 0 | 0
2014-01-02 | 15時 | 3.7 | 6.5765 | 0 | 0 | 0 | 0
2014-01-02 | 16時 | 3 | 3.7879 | 0 | 0 | 0 | 0
2014-01-02 | 17時 | 3 | 5.753 | 0 | 0 | 0 | 0
2014-01-02 | 18時 | 3 | 5.6173 | 0 | 0 | 0 | 0
2014-01-02 | 19時 | 3.1 | 2.8763 | 0 | 0 | 0 | 0
2014-01-02 | 20時 | 2.8 | 3.1372 | 0 | 0 | 0 | 0
2014-01-02 | 21時 | 2.9 | 3.3083 | 0 | 0 | 0 | 0
2014-01-02 | 22時 | 2.4 | 3.4972 | 0 | 0 | 0 | 0
2014-01-02 | 23時 | 3 | 0 | 0 | 0 | 0 | 0
2014-01-03 | 0時 | 2.3 | 0 | 0 | 0 | 0 | 0
2014-01-03 | 1時 | 2.5 | 0 | 0 | 0 | 0 | 0
2014-01-03 | 2時 | 2.5 | 0 | 0 | 0 | 0 | 0
2014-01-03 | 3時 | 2.6 | 0 | 0 | 0 | 0 | 0
2014-01-03 | 4時 | 2.4 | 0 | 0 | 0 | 0 | 0
2014-01-03 | 5時 | 1.7 | 14.6432 | 0 | 0 | 0 | 0
2014-01-03 | 6時 | 2.1 | 5.3658 | 0 | 0 | 0 | 0
2014-01-03 | 7時 | 2.6 | 3.9317 | 0 | 0 | 0 | 0
2014-01-03 | 8時 | 4.1 | 3.1885 | 0 | 0 | 0 | 0
2014-01-03 | 9時 | 5.9 | 0 | 0 | 0 | 0 | 0
2014-01-03 | 10時 | 6.4 | 0 | 0 | 0 | 0 | 0
2014-01-03 | 11時 | 4.8 | 6.9382 | 0 | 0 | 0 | 0
2014-01-03 | 12時 | 4.9 | 3.634 | 0 | 0 | 0 | 0
2014-01-03 | 13時 | 5.2 | 0 | 0 | 0 | 0 | 0
2014-01-03 | 14時 | 5.2 | 0 | 0 | 0 | 0 | 0
2014-01-03 | 15時 | 4.4 | 7.9176 | 0 | 0 | 0 | 0
2014-01-03 | 16時 | 4 | 4.1091 | 0 | 0 | 0 | 0
2014-01-03 | 17時 | 3.8 | 5.7945 | 0 | 0 | 0 | 0
2014-01-03 | 18時 | 3.6 | 5.6067 | 0 | 0 | 0 | 0
2014-01-03 | 19時 | 2.8 | 3.0018 | 0 | 0 | 0 | 0
2014-01-03 | 20時 | 2.5 | 3.2479 | 0 | 0 | 0 | 0
2014-01-03 | 21時 | 1.9 | 3.4873 | 0 | 0 | 0 | 0
2014-01-03 | 22時 | 1.7 | 3.6516 | 0 | 0 | 0 | 0
2014-01-03 | 23時 | 1.6 | 0 | 0 | 0 | 0 | 0
2014-01-04 | 0時 | 1.6 | 0 | 0 | 0 | 0 | 0
2014-01-04 | 1時 | 1.3 | 0 | 0 | 0 | 0 | 0
2014-01-04 | 2時 | 0.9 | 0 | 0 | 0 | 0 | 0
2014-01-04 | 3時 | 0.7 | 0 | 0 | 0 | 0 | 0
2014-01-04 | 4時 | 0.1 | 0 | 0 | 0 | 0 | 0
2014-01-04 | 5時 | -0.3 | 15.8057 | 0 | 0 | 0 | 0
2014-01-04 | 6時 | 0.1 | 5.9166 | 0 | 0 | 0 | 0
2014-01-04 | 7時 | 0.7 | 4.9974 | 0 | 0 | 0 | 0
2014-01-04 | 8時 | 0.6 | 4.513 | 0 | 0 | 0 | 0
2014-01-04 | 9時 | 1.1 | 0 | 0 | 0 | 0 | 0
2014-01-04 | 10時 | 2.7 | 0 | 0 | 0 | 0 | 0
2014-01-04 | 11時 | 1.4 | 9.1094 | 0 | 0 | 0 | 0
2014-01-04 | 12時 | 2.7 | 2.9598 | 0 | 0 | 0 | 0
2014-01-04 | 13時 | 2.5 | 0 | 0 | 0 | 0 | 0
2014-01-04 | 14時 | 2.7 | 0 | 0 | 0 | 0 | 0
2014-01-04 | 15時 | 0.4 | 7.1422 | 0 | 0 | 0 | 0
2014-01-04 | 16時 | -0.2 | 4.3701 | 0 | 0 | 0 | 0
2014-01-04 | 17時 | -0.3 | 6.8843 | 0 | 0 | 0 | 0
2014-01-04 | 18時 | -1.2 | 7.0504 | 0 | 0 | 0 | 0
2014-01-04 | 19時 | -1.1 | 3.7469 | 0 | 0 | 0 | 0
2014-01-04 | 20時 | -1.5 | 4.0344 | 0 | 0 | 0 | 0
2014-01-04 | 21時 | -1.3 | 4.22 | 0 | 0 | 0 | 0
2014-01-04 | 22時 | -1.4 | 4.3984 | 0 | 0 | 0 | 0
2014-01-04 | 23時 | -1.5 | 0 | 0 | 0 | 0 | 0
2014-01-05 | 0時 | -1.9 | 0 | 0 | 0 | 0 | 0
2014-01-05 | 1時 | -1.7 | 0 | 0 | 0 | 0 | 0
2014-01-05 | 2時 | -1.5 | 0 | 0 | 0 | 0 | 0
2014-01-05 | 3時 | -1.9 | 0 | 0 | 0 | 0 | 0
2014-01-05 | 4時 | -3 | 0 | 0 | 0 | 0 | 0
2014-01-05 | 5時 | -3.5 | 18.439 | 0 | 0 | 0 | 0
2014-01-05 | 6時 | -4.3 | 7.2294 | 0 | 0 | 0 | 0
2014-01-05 | 7時 | -4.3 | 6.2251 | 0 | 0 | 0 | 0
2014-01-05 | 8時 | -4.2 | 5.2676 | 0 | 0 | 0 | 0
2014-01-05 | 9時 | -3.6 | 0 | 0 | 0 | 0 | 0
2014-01-05 | 10時 | -2.8 | 0 | 0 | 0 | 0 | 0
2014-01-05 | 11時 | -3.1 | 11.4361 | 0 | 0 | 0 | 0
2014-01-05 | 12時 | -2.9 | 4.4905 | 0 | 0 | 0 | 0
2014-01-05 | 13時 | -1.9 | 0 | 0 | 0 | 0 | 0
2014-01-05 | 14時 | -2.5 | 0 | 0 | 0 | 0 | 0
2014-01-05 | 15時 | -3.5 | 9.229 | 0 | 0 | 0 | 0
2014-01-05 | 16時 | -4 | 5.6146 | 0 | 0 | 0 | 0
2014-01-05 | 17時 | -4.3 | 8.6492 | 0 | 0 | 0 | 0
2014-01-05 | 18時 | -4.5 | 8.6243 | 0 | 0 | 0 | 0
2014-01-05 | 19時 | -3.7 | 4.7116 | 0 | 0 | 0 | 0
2014-01-05 | 20時 | -3.4 | 4.8463 | 0 | 0 | 0 | 0
2014-01-05 | 21時 | -3.2 | 4.9701 | 0 | 0 | 0 | 0
2014-01-05 | 22時 | -3.5 | 5.1287 | 0 | 0 | 0 | 0
2014-01-05 | 23時 | -4.4 | 0 | 0 | 0 | 0 | 0
2014-01-06 | 0時 | -5.4 | 0 | 0 | 0 | 0 | 0
2014-01-06 | 1時 | -5.7 | 0 | 0 | 0 | 0 | 0
2014-01-06 | 2時 | -6.1 | 0 | 0 | 0 | 0 | 0
2014-01-06 | 3時 | -6.1 | 0 | 0 | 0 | 0 | 0
2014-01-06 | 4時 | -6.3 | 0 | 0 | 0 | 0 | 0
2014-01-06 | 5時 | -6.1 | 21.3448 | 0 | 0 | 0 | 0
2014-01-06 | 6時 | -5.7 | 8.3185 | 0 | 0 | 0 | 0
2014-01-06 | 7時 | -4.4 | 7.1036 | 0 | 0 | 0 | 0
2014-01-06 | 8時 | -4.3 | 6.3844 | 0 | 0 | 0 | 0
2014-01-06 | 9時 | -3.9 | 0 | 0 | 0 | 0 | 0
2014-01-06 | 10時 | -3.6 | 0 | 0 | 0 | 0 | 0
2014-01-06 | 11時 | -3.6 | 14.1139 | 0 | 0 | 0 | 0
2014-01-06 | 12時 | -3.4 | 6.9334 | 0 | 0 | 0 | 0
2014-01-06 | 13時 | -3.5 | 0 | 0 | 0 | 0 | 0
2014-01-06 | 14時 | -3.2 | 0 | 0 | 0 | 0 | 0
2014-01-06 | 15時 | -3.1 | 13.0928 | 0 | 0 | 0 | 0
2014-01-06 | 16時 | -3.4 | 7.0112 | 0 | 0 | 0 | 0
2014-01-06 | 17時 | -3.3 | 9.4172 | 0 | 0 | 0 | 0
2014-01-06 | 18時 | -3.7 | 9.1831 | 0 | 0 | 0 | 0
2014-01-06 | 19時 | -3.4 | 5.2731 | 0 | 0 | 0 | 0
2014-01-06 | 20時 | -3.3 | 5.3156 | 0 | 0 | 0 | 0
2014-01-06 | 21時 | -2.9 | 5.3266 | 0 | 0 | 0 | 0
2014-01-06 | 22時 | -2.8 | 5.3592 | 0 | 0 | 0 | 0
2014-01-06 | 23時 | -2 | 0 | 0 | 0 | 0 | 0
2014-01-07 | 0時 | 1.1 | 0 | 0 | 0 | 0 | 0
2014-01-07 | 1時 | 1.6 | 0 | 0 | 0 | 0 | 0
2014-01-07 | 2時 | 0.7 | 0 | 0 | 0 | 0 | 0
2014-01-07 | 3時 | 0.8 | 0 | 0 | 0 | 0 | 0
2014-01-07 | 4時 | 0.5 | 0 | 0 | 0 | 0 | 0
2014-01-07 | 5時 | -0.1 | 0 | 0 | 0 | 0 | 0
2014-01-07 | 6時 | -1.3 | 0 | 0 | 0 | 0 | 0
2014-01-07 | 7時 | -2.1 | 18.5861 | 0 | 0 | 0 | 0
2014-01-07 | 8時 | -2.4 | 6.4507 | 0 | 0 | 0 | 0
2014-01-07 | 9時 | -3.4 | 3.3815 | 0 | 0 | 0 | 0
2014-01-07 | 10時 | -3.3 | 1.8549 | 0 | 0 | 0 | 0
2014-01-07 | 11時 | -2.8 | 2.8508 | 0 | 0 | 0 | 0
2014-01-07 | 12時 | -3.9 | 3.5128 | 0 | 0 | 0 | 0
2014-01-07 | 13時 | -4.1 | 0 | 0 | 0 | 0 | 0
2014-01-07 | 14時 | -4.2 | 0 | 0 | 0 | 0 | 0
2014-01-07 | 15時 | -5 | 8.6424 | 0 | 0 | 0 | 0
2014-01-07 | 16時 | -5.2 | 8.4621 | 0 | 0 | 0 | 0
2014-01-07 | 17時 | -4.8 | 8.3673 | 0 | 0 | 0 | 0
2014-01-07 | 18時 | -5.7 | 4.7213 | 0 | 0 | 0 | 0
2014-01-07 | 19時 | -5.6 | 4.8374 | 0 | 0 | 0 | 0
2014-01-07 | 20時 | -5 | 4.7349 | 0 | 0 | 0 | 0
2014-01-07 | 21時 | -4.8 | 4.945 | 0 | 0 | 0 | 0
2014-01-07 | 22時 | -4.1 | 0 | 0 | 0 | 0 | 0
2014-01-07 | 23時 | -4.2 | 0 | 0 | 0 | 0 | 0
2014-01-08 | 0時 | -3.7 | 0 | 0 | 0 | 0 | 0
2014-01-08 | 1時 | -3.8 | 0 | 0 | 0 | 0 | 0
2014-01-08 | 2時 | -3.8 | 0 | 0 | 0 | 0 | 0
2014-01-08 | 3時 | -3.7 | 0 | 0 | 0 | 0 | 0
2014-01-08 | 4時 | -3.7 | 0 | 0 | 0 | 0 | 0
2014-01-08 | 5時 | -5.1 | 0 | 0 | 0 | 0 | 0
2014-01-08 | 6時 | -7.2 | 0 | 0 | 0 | 0 | 0
2014-01-08 | 7時 | -7.1 | 21.6827 | 0 | 0 | 0 | 0
2014-01-08 | 8時 | -4 | 6.2352 | 0 | 0 | 0 | 0
2014-01-08 | 9時 | -2.7 | 3.518 | 0 | 0 | 0 | 0
2014-01-08 | 10時 | -1.4 | 2.1225 | 0 | 0 | 0 | 0
2014-01-08 | 11時 | -1.2 | 3.3032 | 0 | 0 | 0 | 0
2014-01-08 | 12時 | -1.5 | 3.1981 | 0 | 0 | 0 | 0
2014-01-08 | 13時 | -0.8 | 0 | 0 | 0 | 0 | 0
2014-01-08 | 14時 | -0.7 | 0 | 0 | 0 | 0 | 0
2014-01-08 | 15時 | -1.2 | 7.9972 | 0 | 0 | 0 | 0
2014-01-08 | 16時 | -1.8 | 7.4608 | 0 | 0 | 0 | 0
2014-01-08 | 17時 | -2 | 7.4513 | 0 | 0 | 0 | 0
2014-01-08 | 18時 | -2.2 | 4.107 | 0 | 0 | 0 | 0
2014-01-08 | 19時 | -2.2 | 4.2188 | 0 | 0 | 0 | 0
2014-01-08 | 20時 | -2.1 | 4.1421 | 0 | 0 | 0 | 0
2014-01-08 | 21時 | -2 | 4.343 | 0 | 0 | 0 | 0
2014-01-08 | 22時 | -2.1 | 0 | 0 | 0 | 0 | 0
2014-01-08 | 23時 | -2.2 | 0 | 0 | 0 | 0 | 0
2014-01-09 | 0時 | -2.1 | 0 | 0 | 0 | 0 | 0
2014-01-09 | 1時 | -2.2 | 0 | 0 | 0 | 0 | 0
2014-01-09 | 2時 | -2.2 | 0 | 0 | 0 | 0 | 0
2014-01-09 | 3時 | -2.2 | 0 | 0 | 0 | 0 | 0
2014-01-09 | 4時 | -2 | 0 | 0 | 0 | 0 | 0
2014-01-09 | 5時 | -2 | 19.3265 | 0 | 0 | 0 | 0
2014-01-09 | 6時 | -2 | 7.3047 | 0 | 0 | 0 | 0
2014-01-09 | 7時 | -1.8 | 6.1806 | 0 | 0 | 0 | 0
2014-01-09 | 8時 | -1.2 | 5.3712 | 0 | 0 | 0 | 0
2014-01-09 | 9時 | -0.9 | 0 | 0 | 0 | 0 | 0
2014-01-09 | 10時 | 0 | 0 | 0 | 0 | 0 | 0
2014-01-09 | 11時 | 1 | 11.0687 | 0 | 0 | 0 | 0
2014-01-09 | 12時 | 1.5 | 5.1483 | 0 | 0 | 0 | 0
2014-01-09 | 13時 | 1.2 | 0 | 0 | 0 | 0 | 0
2014-01-09 | 14時 | 2.3 | 0 | 0 | 0 | 0 | 0
2014-01-09 | 15時 | 1.3 | 10.256 | 0 | 0 | 0 | 0
2014-01-09 | 16時 | 1.3 | 5.4254 | 0 | 0 | 0 | 0
2014-01-09 | 17時 | 1.5 | 7.2588 | 0 | 0 | 0 | 0
2014-01-09 | 18時 | 1.1 | 7.0609 | 0 | 0 | 0 | 0
2014-01-09 | 19時 | 0.7 | 3.9913 | 0 | 0 | 0 | 0
2014-01-09 | 20時 | 0.7 | 4.1323 | 0 | 0 | 0 | 0
2014-01-09 | 21時 | 0.6 | 4.2612 | 0 | 0 | 0 | 0
2014-01-09 | 22時 | 0.2 | 4.4015 | 0 | 0 | 0 | 0
2014-01-09 | 23時 | -0.8 | 0 | 0 | 0 | 0 | 0
2014-01-10 | 0時 | -0.9 | 0 | 0 | 0 | 0 | 0
2014-01-10 | 1時 | -1.3 | 0 | 0 | 0 | 0 | 0
2014-01-10 | 2時 | -1.9 | 0 | 0 | 0 | 0 | 0
2014-01-10 | 3時 | -1.7 | 0 | 0 | 0 | 0 | 0
2014-01-10 | 4時 | -2 | 0 | 0 | 0 | 0 | 0
2014-01-10 | 5時 | -3 | 18.5983 | 0 | 0 | 0 | 0
2014-01-10 | 6時 | -3.7 | 7.3127 | 0 | 0 | 0 | 0
2014-01-10 | 7時 | -3.6 | 5.3094 | 0 | 0 | 0 | 0
2014-01-10 | 8時 | -1.5 | 3.6753 | 0 | 0 | 0 | 0
2014-01-10 | 9時 | 1.5 | 0 | 0 | 0 | 0 | 0
2014-01-10 | 10時 | 2.9 | 0 | 0 | 0 | 0 | 0
2014-01-10 | 11時 | 3.8 | 5.4533 | 0 | 0 | 0 | 0
2014-01-10 | 12時 | 4.1 | 2.1174 | 0 | 0 | 0 | 0
2014-01-10 | 13時 | 4.4 | 0 | 0 | 0 | 0 | 0
2014-01-10 | 14時 | 3.9 | 0 | 0 | 0 | 0 | 0
2014-01-10 | 15時 | 2.8 | 5.6279 | 0 | 0 | 0 | 0
2014-01-10 | 16時 | 0.7 | 3.7965 | 0 | 0 | 0 | 0
2014-01-10 | 17時 | -0.4 | 6.576 | 0 | 0 | 0 | 0
2014-01-10 | 18時 | -2 | 7.0259 | 0 | 0 | 0 | 0
2014-01-10 | 19時 | -2.8 | 3.7927 | 0 | 0 | 0 | 0
2014-01-10 | 20時 | -3.5 | 4.1917 | 0 | 0 | 0 | 0
2014-01-10 | 21時 | -4.1 | 4.5383 | 0 | 0 | 0 | 0
2014-01-10 | 22時 | -4.6 | 4.8454 | 0 | 0 | 0 | 0
2014-01-10 | 23時 | -5.4 | 0 | 0 | 0 | 0 | 0
2014-01-11 | 0時 | -6.3 | 0 | 0 | 0 | 0 | 0
2014-01-11 | 1時 | -6.6 | 0 | 0 | 0 | 0 | 0
2014-01-11 | 2時 | -6.9 | 0 | 0 | 0 | 0 | 0
2014-01-11 | 3時 | -7.6 | 0 | 0 | 0 | 0 | 0
2014-01-11 | 4時 | -8.3 | 0 | 0 | 0 | 0 | 0
2014-01-11 | 5時 | -8 | 21.7711 | 0 | 0 | 0 | 0
2014-01-11 | 6時 | -8.3 | 8.6874 | 0 | 0 | 0 | 0
2014-01-11 | 7時 | -7.1 | 7.0135 | 0 | 0 | 0 | 0
2014-01-11 | 8時 | -5.3 | 5.5411 | 0 | 0 | 0 | 0
2014-01-11 | 9時 | -4 | 0 | 0 | 0 | 0 | 0
2014-01-11 | 10時 | -1.7 | 0 | 0 | 0 | 0 | 0
2014-01-11 | 11時 | 0.6 | 11.3941 | 0 | 0 | 0 | 0
2014-01-11 | 12時 | 2.1 | 5.0195 | 0 | 0 | 0 | 0
2014-01-11 | 13時 | 2.6 | 0 | 0 | 0 | 0 | 0
2014-01-11 | 14時 | 2.5 | 0 | 0 | 0 | 0 | 0
2014-01-11 | 15時 | 1.6 | 9.599 | 0 | 0 | 0 | 0
2014-01-11 | 16時 | 0.3 | 5.4192 | 0 | 0 | 0 | 0
2014-01-11 | 17時 | -0.8 | 7.8549 | 0 | 0 | 0 | 0
2014-01-11 | 18時 | -1.4 | 7.808 | 0 | 0 | 0 | 0
2014-01-11 | 19時 | -2.1 | 4.4602 | 0 | 0 | 0 | 0
2014-01-11 | 20時 | -2.4 | 4.6649 | 0 | 0 | 0 | 0
2014-01-11 | 21時 | -3.5 | 4.9432 | 0 | 0 | 0 | 0
2014-01-11 | 22時 | -3.5 | 5.0931 | 0 | 0 | 0 | 0
2014-01-11 | 23時 | -3.2 | 0 | 0 | 0 | 0 | 0
2014-01-12 | 0時 | -3 | 0 | 0 | 0 | 0 | 0
2014-01-12 | 1時 | -2.1 | 0 | 0 | 0 | 0 | 0
2014-01-12 | 2時 | -1.8 | 0 | 0 | 0 | 0 | 0
2014-01-12 | 3時 | -2.1 | 0 | 0 | 0 | 0 | 0
2014-01-12 | 4時 | -2.5 | 0 | 0 | 0 | 0 | 0
2014-01-12 | 5時 | -2.3 | 19.2667 | 0 | 0 | 0 | 0
2014-01-12 | 6時 | -2.2 | 7.3865 | 0 | 0 | 0 | 0
2014-01-12 | 7時 | -2.1 | 6.2273 | 0 | 0 | 0 | 0
2014-01-12 | 8時 | -0.9 | 5.1837 | 0 | 0 | 0 | 0
2014-01-12 | 9時 | -0.4 | 0 | 0 | 0 | 0 | 0
2014-01-12 | 10時 | 1.9 | 0 | 0 | 0 | 0 | 0
2014-01-12 | 11時 | 1.8 | 8.8103 | 0 | 0 | 0 | 0
2014-01-12 | 12時 | 2.2 | 4.2331 | 0 | 0 | 0 | 0
2014-01-12 | 13時 | 2.3 | 0 | 0 | 0 | 0 | 0
2014-01-12 | 14時 | 3.3 | 0 | 0 | 0 | 0 | 0
2014-01-12 | 15時 | 1.7 | 8.1027 | 0 | 0 | 0 | 0
2014-01-12 | 16時 | 1 | 4.729 | 0 | 0 | 0 | 0
2014-01-12 | 17時 | 0.3 | 7.104 | 0 | 0 | 0 | 0
2014-01-12 | 18時 | 0 | 7.0467 | 0 | 0 | 0 | 0
2014-01-12 | 19時 | -1 | 3.9863 | 0 | 0 | 0 | 0
2014-01-12 | 20時 | -1.9 | 4.3181 | 0 | 0 | 0 | 0
2014-01-12 | 21時 | -2.7 | 4.612 | 0 | 0 | 0 | 0
2014-01-12 | 22時 | -2.9 | 4.8181 | 0 | 0 | 0 | 0
2014-01-12 | 23時 | -2.5 | 0 | 0 | 0 | 0 | 0
2014-01-13 | 0時 | -2.2 | 0 | 0 | 0 | 0 | 0
2014-01-13 | 1時 | -3.3 | 0 | 0 | 0 | 0 | 0
2014-01-13 | 2時 | -3.7 | 0 | 0 | 0 | 0 | 0
2014-01-13 | 3時 | -3.8 | 0 | 0 | 0 | 0 | 0
2014-01-13 | 4時 | -4.5 | 0 | 0 | 0 | 0 | 0
2014-01-13 | 5時 | -5 | 19.9955 | 0 | 0 | 0 | 0
2014-01-13 | 6時 | -5.6 | 7.9246 | 0 | 0 | 0 | 0
2014-01-13 | 7時 | -5.1 | 6.2454 | 0 | 0 | 0 | 0
2014-01-13 | 8時 | -3.3 | 5.0857 | 0 | 0 | 0 | 0
2014-01-13 | 9時 | -1.1 | 0 | 0 | 0 | 0 | 0
2014-01-13 | 10時 | 0.6 | 0 | 0 | 0 | 0 | 0
2014-01-13 | 11時 | 2 | 7.3779 | 0 | 0 | 0 | 0
2014-01-13 | 12時 | 1.9 | 2.6462 | 0 | 0 | 0 | 0
2014-01-13 | 13時 | 2.2 | 0 | 0 | 0 | 0 | 0
2014-01-13 | 14時 | 2 | 0 | 0 | 0 | 0 | 0
2014-01-13 | 15時 | 1 | 7.4805 | 0 | 0 | 0 | 0
2014-01-13 | 16時 | -1.2 | 4.7095 | 0 | 0 | 0 | 0
2014-01-13 | 17時 | -2.3 | 7.6375 | 0 | 0 | 0 | 0
2014-01-13 | 18時 | -2.8 | 7.7387 | 0 | 0 | 0 | 0
2014-01-13 | 19時 | -3.4 | 4.2911 | 0 | 0 | 0 | 0
2014-01-13 | 20時 | -3.6 | 4.5673 | 0 | 0 | 0 | 0
2014-01-13 | 21時 | -3.3 | 4.7492 | 0 | 0 | 0 | 0
2014-01-13 | 22時 | -3.2 | 4.9131 | 0 | 0 | 0 | 0
2014-01-13 | 23時 | -3.3 | 0 | 0 | 0 | 0 | 0
2014-01-14 | 0時 | -3.2 | 0 | 0 | 0 | 0 | 0
2014-01-14 | 1時 | -3.1 | 0 | 0 | 0 | 0 | 0
2014-01-14 | 2時 | -3.5 | 0 | 0 | 0 | 0 | 0
2014-01-14 | 3時 | -3.4 | 0 | 0 | 0 | 0 | 0
2014-01-14 | 4時 | -3.2 | 0 | 0 | 0 | 0 | 0
2014-01-14 | 5時 | -3.2 | 0 | 0 | 0 | 0 | 0
2014-01-14 | 6時 | -3.3 | 0 | 0 | 0 | 0 | 0
2014-01-14 | 7時 | -2.9 | 20.0921 | 0 | 0 | 0 | 0
2014-01-14 | 8時 | -2.7 | 7.2184 | 0 | 0 | 0 | 0
2014-01-14 | 9時 | -1.7 | 5.0731 | 0 | 0 | 0 | 0
2014-01-14 | 10時 | -1 | 4.0575 | 0 | 0 | 0 | 0
2014-01-14 | 11時 | 0.4 | 4.8304 | 0 | 0 | 0 | 0
2014-01-14 | 12時 | 1.3 | 3.8388 | 0 | 0 | 0 | 0
2014-01-14 | 13時 | 2.6 | 0 | 0 | 0 | 0 | 0
2014-01-14 | 14時 | 2.3 | 0 | 0 | 0 | 0 | 0
2014-01-14 | 15時 | 1.2 | 7.9121 | 0 | 0 | 0 | 0
2014-01-14 | 16時 | 0.3 | 6.9688 | 0 | 0 | 0 | 0
2014-01-14 | 17時 | 0.3 | 6.8319 | 0 | 0 | 0 | 0
2014-01-14 | 18時 | 0.2 | 3.7691 | 0 | 0 | 0 | 0
2014-01-14 | 19時 | -0.2 | 3.9186 | 0 | 0 | 0 | 0
2014-01-14 | 20時 | -0.7 | 3.9006 | 0 | 0 | 0 | 0
2014-01-14 | 21時 | -1.5 | 4.2099 | 0 | 0 | 0 | 0
2014-01-14 | 22時 | -1.7 | 0 | 0 | 0 | 0 | 0
2014-01-14 | 23時 | -1.5 | 0 | 0 | 0 | 0 | 0
2014-01-15 | 0時 | -1.9 | 0 | 0 | 0 | 0 | 0
2014-01-15 | 1時 | -2.4 | 0 | 0 | 0 | 0 | 0
2014-01-15 | 2時 | -2.5 | 0 | 0 | 0 | 0 | 0
2014-01-15 | 3時 | -2.7 | 0 | 0 | 0 | 0 | 0
2014-01-15 | 4時 | -3.1 | 0 | 0 | 0 | 0 | 0
2014-01-15 | 5時 | -3.5 | 0 | 0 | 0 | 0 | 0
2014-01-15 | 6時 | -3.6 | 0 | 0 | 0 | 0 | 0
2014-01-15 | 7時 | -3.2 | 19.3627 | 0 | 0 | 0 | 0
2014-01-15 | 8時 | -1.5 | 5.3224 | 0 | 0 | 0 | 0
2014-01-15 | 9時 | -0.8 | 3.3279 | 0 | 0 | 0 | 0
2014-01-15 | 10時 | -0.5 | 1.9695 | 0 | 0 | 0 | 0
2014-01-15 | 11時 | 0.1 | 3.2951 | 0 | 0 | 0 | 0
2014-01-15 | 12時 | 0.3 | 2.465 | 0 | 0 | 0 | 0
2014-01-15 | 13時 | 0.3 | 0 | 0 | 0 | 0 | 0
2014-01-15 | 14時 | -0.3 | 0 | 0 | 0 | 0 | 0
2014-01-15 | 15時 | -1.2 | 7.3456 | 0 | 0 | 0 | 0
2014-01-15 | 16時 | -1.6 | 7.1536 | 0 | 0 | 0 | 0
2014-01-15 | 17時 | -1.7 | 7.1876 | 0 | 0 | 0 | 0
2014-01-15 | 18時 | -2.4 | 3.9807 | 0 | 0 | 0 | 0
2014-01-15 | 19時 | -3.7 | 4.2838 | 0 | 0 | 0 | 0
2014-01-15 | 20時 | -4 | 4.3085 | 0 | 0 | 0 | 0
2014-01-15 | 21時 | -2.2 | 4.3661 | 0 | 0 | 0 | 0
2014-01-15 | 22時 | -4.8 | 0 | 0 | 0 | 0 | 0
2014-01-15 | 23時 | -6 | 0 | 0 | 0 | 0 | 0
2014-01-16 | 0時 | -6.4 | 0 | 0 | 0 | 0 | 0
2014-01-16 | 1時 | -6.6 | 0 | 0 | 0 | 0 | 0
2014-01-16 | 2時 | -7.4 | 0 | 0 | 0 | 0 | 0
2014-01-16 | 3時 | -7.1 | 0 | 0 | 0 | 0 | 0
2014-01-16 | 4時 | -6.6 | 0 | 0 | 0 | 0 | 0
2014-01-16 | 5時 | -5.7 | 22.249 | 0 | 0 | 0 | 0
2014-01-16 | 6時 | -4.7 | 8.465 | 0 | 0 | 0 | 0
2014-01-16 | 7時 | -4.3 | 7.2568 | 0 | 0 | 0 | 0
2014-01-16 | 8時 | -3.9 | 6.359 | 0 | 0 | 0 | 0
2014-01-16 | 9時 | -2.3 | 0 | 0 | 0 | 0 | 0
2014-01-16 | 10時 | -1.6 | 0 | 0 | 0 | 0 | 0
2014-01-16 | 11時 | -1.4 | 13.3212 | 0 | 0 | 0 | 0
2014-01-16 | 12時 | -1.1 | 6.542 | 0 | 0 | 0 | 0
2014-01-16 | 13時 | -1.2 | 0 | 0 | 0 | 0 | 0
2014-01-16 | 14時 | -1 | 0 | 0 | 0 | 0 | 0
2014-01-16 | 15時 | -0.7 | 12.5291 | 0 | 0 | 0 | 0
2014-01-16 | 16時 | -0.8 | 6.5685 | 0 | 0 | 0 | 0
2014-01-16 | 17時 | -0.4 | 8.4988 | 0 | 0 | 0 | 0
2014-01-16 | 18時 | -0.2 | 8.0591 | 0 | 0 | 0 | 0
2014-01-16 | 19時 | -0.2 | 4.6651 | 0 | 0 | 0 | 0
2014-01-16 | 20時 | -0.1 | 4.7095 | 0 | 0 | 0 | 0
2014-01-16 | 21時 | 0.3 | 4.7136 | 0 | 0 | 0 | 0
2014-01-16 | 22時 | 1.5 | 4.5957 | 0 | 0 | 0 | 0
2014-01-16 | 23時 | 2.4 | 0 | 0 | 0 | 0 | 0
2014-01-17 | 0時 | 3.2 | 0 | 0 | 0 | 0 | 0
2014-01-17 | 1時 | 1.9 | 0 | 0 | 0 | 0 | 0
2014-01-17 | 2時 | 2.2 | 0 | 0 | 0 | 0 | 0
2014-01-17 | 3時 | 2.4 | 0 | 0 | 0 | 0 | 0
2014-01-17 | 4時 | 2.1 | 0 | 0 | 0 | 0 | 0
2014-01-17 | 5時 | 1.6 | 16.4923 | 0 | 0 | 0 | 0
2014-01-17 | 6時 | 1.5 | 6.1751 | 0 | 0 | 0 | 0
2014-01-17 | 7時 | 1.9 | 5.3574 | 0 | 0 | 0 | 0
2014-01-17 | 8時 | 2.1 | 4.7472 | 0 | 0 | 0 | 0
2014-01-17 | 9時 | 1.9 | 0 | 0 | 0 | 0 | 0
2014-01-17 | 10時 | 2.3 | 0 | 0 | 0 | 0 | 0
2014-01-17 | 11時 | 5.3 | 9.8103 | 0 | 0 | 0 | 0
2014-01-17 | 12時 | 5.4 | 4.4776 | 0 | 0 | 0 | 0
2014-01-17 | 13時 | 5.3 | 0 | 0 | 0 | 0 | 0
2014-01-17 | 14時 | 5.4 | 0 | 0 | 0 | 0 | 0
2014-01-17 | 15時 | 5.1 | 8.3731 | 0 | 0 | 0 | 0
2014-01-17 | 16時 | 4 | 4.469 | 0 | 0 | 0 | 0
2014-01-17 | 17時 | 3.2 | 6.2746 | 0 | 0 | 0 | 0
2014-01-17 | 18時 | 2.4 | 6.2336 | 0 | 0 | 0 | 0
2014-01-17 | 19時 | 2.1 | 3.3946 | 0 | 0 | 0 | 0
2014-01-17 | 20時 | 1.7 | 3.6279 | 0 | 0 | 0 | 0
2014-01-17 | 21時 | 0.6 | 3.9117 | 0 | 0 | 0 | 0
2014-01-17 | 22時 | 0.4 | 4.0754 | 0 | 0 | 0 | 0
2014-01-17 | 23時 | 0.5 | 0 | 0 | 0 | 0 | 0
2014-01-18 | 0時 | 0.9 | 0 | 0 | 0 | 0 | 0
2014-01-18 | 1時 | 0.8 | 0 | 0 | 0 | 0 | 0
2014-01-18 | 2時 | 0.6 | 0 | 0 | 0 | 0 | 0
2014-01-18 | 3時 | 0.4 | 0 | 0 | 0 | 0 | 0
2014-01-18 | 4時 | 0.2 | 0 | 0 | 0 | 0 | 0
2014-01-18 | 5時 | -0.5 | 16.6168 | 0 | 0 | 0 | 0
2014-01-18 | 6時 | -0.5 | 6.2791 | 0 | 0 | 0 | 0
2014-01-18 | 7時 | -0.6 | 5.4807 | 0 | 0 | 0 | 0
2014-01-18 | 8時 | -1 | 4.779 | 0 | 0 | 0 | 0
2014-01-18 | 9時 | -0.6 | 0 | 0 | 0 | 0 | 0
2014-01-18 | 10時 | 0.2 | 0 | 0 | 0 | 0 | 0
2014-01-18 | 11時 | 1.1 | 7.731 | 0 | 0 | 0 | 0
2014-01-18 | 12時 | 0.7 | 3.1691 | 0 | 0 | 0 | 0
2014-01-18 | 13時 | 0.2 | 0 | 0 | 0 | 0 | 0
2014-01-18 | 14時 | -0.2 | 0 | 0 | 0 | 0 | 0
2014-01-18 | 15時 | -1.1 | 8.3625 | 0 | 0 | 0 | 0
2014-01-18 | 16時 | -1.8 | 4.946 | 0 | 0 | 0 | 0
2014-01-18 | 17時 | -2.3 | 7.731 | 0 | 0 | 0 | 0
2014-01-18 | 18時 | -2.5 | 7.7096 | 0 | 0 | 0 | 0
2014-01-18 | 19時 | -2.8 | 4.2399 | 0 | 0 | 0 | 0
2014-01-18 | 20時 | -3.2 | 4.5179 | 0 | 0 | 0 | 0
2014-01-18 | 21時 | -3.7 | 4.786 | 0 | 0 | 0 | 0
2014-01-18 | 22時 | -4.2 | 5.0358 | 0 | 0 | 0 | 0
2014-01-18 | 23時 | -4.5 | 0 | 0 | 0 | 0 | 0
2014-01-19 | 0時 | -4.6 | 0 | 0 | 0 | 0 | 0
2014-01-19 | 1時 | -5.1 | 0 | 0 | 0 | 0 | 0
2014-01-19 | 2時 | -5.7 | 0 | 0 | 0 | 0 | 0
2014-01-19 | 3時 | -5.9 | 0 | 0 | 0 | 0 | 0
2014-01-19 | 4時 | -5.8 | 0 | 0 | 0 | 0 | 0
2014-01-19 | 5時 | -5.8 | 21.0811 | 0 | 0 | 0 | 0
2014-01-19 | 6時 | -5.4 | 8.2018 | 0 | 0 | 0 | 0
2014-01-19 | 7時 | -5.2 | 6.3448 | 0 | 0 | 0 | 0
2014-01-19 | 8時 | -3.9 | 4.401 | 0 | 0 | 0 | 0
2014-01-19 | 9時 | -3.9 | 0 | 0 | 0 | 0 | 0
2014-01-19 | 10時 | -3.4 | 0 | 0 | 0 | 0 | 0
2014-01-19 | 11時 | -2.8 | 10.494 | 0 | 0 | 0 | 0
2014-01-19 | 12時 | -2.8 | 4.7077 | 0 | 0 | 0 | 0
2014-01-19 | 13時 | -2.9 | 0 | 0 | 0 | 0 | 0
2014-01-19 | 14時 | -3.8 | 0 | 0 | 0 | 0 | 0
2014-01-19 | 15時 | -4.1 | 10.5307 | 0 | 0 | 0 | 0
2014-01-19 | 16時 | -5 | 6.2029 | 0 | 0 | 0 | 0
2014-01-19 | 17時 | -5.1 | 9.2353 | 0 | 0 | 0 | 0
2014-01-19 | 18時 | -4.6 | 8.9811 | 0 | 0 | 0 | 0
2014-01-19 | 19時 | -5.2 | 5.168 | 0 | 0 | 0 | 0
2014-01-19 | 20時 | -5.2 | 5.3328 | 0 | 0 | 0 | 0
2014-01-19 | 21時 | -4.6 | 5.4156 | 0 | 0 | 0 | 0
2014-01-19 | 22時 | -4.8 | 5.5631 | 0 | 0 | 0 | 0
2014-01-19 | 23時 | -4.8 | 0 | 0 | 0 | 0 | 0
2014-01-20 | 0時 | -4.9 | 0 | 0 | 0 | 0 | 0
2014-01-20 | 1時 | -4.8 | 0 | 0 | 0 | 0 | 0
2014-01-20 | 2時 | -7 | 0 | 0 | 0 | 0 | 0
2014-01-20 | 3時 | -7.2 | 0 | 0 | 0 | 0 | 0
2014-01-20 | 4時 | -8.3 | 0 | 0 | 0 | 0 | 0
2014-01-20 | 5時 | -8.2 | 22.6983 | 0 | 0 | 0 | 0
2014-01-20 | 6時 | -9.1 | 9.1066 | 0 | 0 | 0 | 0
2014-01-20 | 7時 | -8.2 | 7.7688 | 0 | 0 | 0 | 0
2014-01-20 | 8時 | -4.9 | 5.3442 | 0 | 0 | 0 | 0
2014-01-20 | 9時 | -1.1 | 0 | 0 | 0 | 0 | 0
2014-01-20 | 10時 | -0.7 | 0 | 0 | 0 | 0 | 0
2014-01-20 | 11時 | -0.3 | 9.5056 | 0 | 0 | 0 | 0
2014-01-20 | 12時 | -0.8 | 4.296 | 0 | 0 | 0 | 0
2014-01-20 | 13時 | -1 | 0 | 0 | 0 | 0 | 0
2014-01-20 | 14時 | -1 | 0 | 0 | 0 | 0 | 0
2014-01-20 | 15時 | -1.9 | 9.5109 | 0 | 0 | 0 | 0
2014-01-20 | 16時 | -2.7 | 5.6783 | 0 | 0 | 0 | 0
2014-01-20 | 17時 | -2.8 | 8.42 | 0 | 0 | 0 | 0
2014-01-20 | 18時 | -3 | 8.3473 | 0 | 0 | 0 | 0
2014-01-20 | 19時 | -2.9 | 4.709 | 0 | 0 | 0 | 0
2014-01-20 | 20時 | -3 | 4.891 | 0 | 0 | 0 | 0
2014-01-20 | 21時 | -2.9 | 5.0301 | 0 | 0 | 0 | 0
2014-01-20 | 22時 | -3.1 | 5.1773 | 0 | 0 | 0 | 0
2014-01-20 | 23時 | -2.9 | 0 | 0 | 0 | 0 | 0
2014-01-21 | 0時 | -2.8 | 0 | 0 | 0 | 0 | 0
2014-01-21 | 1時 | -2.3 | 0 | 0 | 0 | 0 | 0
2014-01-21 | 2時 | -2.4 | 0 | 0 | 0 | 0 | 0
2014-01-21 | 3時 | -3.3 | 0 | 0 | 0 | 0 | 0
2014-01-21 | 4時 | -3.5 | 0 | 0 | 0 | 0 | 0
2014-01-21 | 5時 | -3.6 | 0 | 0 | 0 | 0 | 0
2014-01-21 | 6時 | -3.7 | 0 | 0 | 0 | 0 | 0
2014-01-21 | 7時 | -3.5 | 20.5107 | 0 | 0 | 0 | 0
2014-01-21 | 8時 | -2.7 | 7.245 | 0 | 0 | 0 | 0
2014-01-21 | 9時 | -1.6 | 4.2742 | 0 | 0 | 0 | 0
2014-01-21 | 10時 | -1.2 | 2.7889 | 0 | 0 | 0 | 0
2014-01-21 | 11時 | -0.3 | 3.1813 | 0 | 0 | 0 | 0
2014-01-21 | 12時 | 1.6 | 1.9488 | 0 | 0 | 0 | 0
2014-01-21 | 13時 | 1.6 | 0 | 0 | 0 | 0 | 0
2014-01-21 | 14時 | 1.8 | 0 | 0 | 0 | 0 | 0
2014-01-21 | 15時 | 1 | 5.3203 | 0 | 0 | 0 | 0
2014-01-21 | 16時 | -0.8 | 6.3968 | 0 | 0 | 0 | 0
2014-01-21 | 17時 | -2 | 6.9118 | 0 | 0 | 0 | 0
2014-01-21 | 18時 | -2.3 | 3.7478 | 0 | 0 | 0 | 0
2014-01-21 | 19時 | -3.6 | 4.1245 | 0 | 0 | 0 | 0
2014-01-21 | 20時 | -4.4 | 4.263 | 0 | 0 | 0 | 0
2014-01-21 | 21時 | -5.5 | 4.7077 | 0 | 0 | 0 | 0
2014-01-21 | 22時 | -5.8 | 0 | 0 | 0 | 0 | 0
2014-01-21 | 23時 | -5.4 | 0 | 0 | 0 | 0 | 0
2014-01-22 | 0時 | -5.8 | 0 | 0 | 0 | 0 | 0
2014-01-22 | 1時 | -6.2 | 0 | 0 | 0 | 0 | 0
2014-01-22 | 2時 | -7.3 | 0 | 0 | 0 | 0 | 0
2014-01-22 | 3時 | -7.3 | 0 | 0 | 0 | 0 | 0
2014-01-22 | 4時 | -7.2 | 0 | 0 | 0 | 0 | 0
2014-01-22 | 5時 | -7.9 | 0 | 0 | 0 | 0 | 0
2014-01-22 | 6時 | -8.6 | 0 | 0 | 0 | 0 | 0
2014-01-22 | 7時 | -7.5 | 22.8461 | 0 | 0 | 0 | 0
2014-01-22 | 8時 | -5.8 | 7.0248 | 0 | 0 | 0 | 0
2014-01-22 | 9時 | -3.9 | 5.021 | 0 | 0 | 0 | 0
2014-01-22 | 10時 | -2.3 | 3.1747 | 0 | 0 | 0 | 0
2014-01-22 | 11時 | -0.2 | 3.403 | 0 | 0 | 0 | 0
2014-01-22 | 12時 | 1.2 | 2.1 | 0 | 0 | 0 | 0
2014-01-22 | 13時 | 2 | 0 | 0 | 0 | 0 | 0
2014-01-22 | 14時 | 1.4 | 0 | 0 | 0 | 0 | 0
2014-01-22 | 15時 | 0 | 6.161 | 0 | 0 | 0 | 0
2014-01-22 | 16時 | -0.9 | 6.6922 | 0 | 0 | 0 | 0
2014-01-22 | 17時 | -1.3 | 6.9056 | 0 | 0 | 0 | 0
2014-01-22 | 18時 | -1.3 | 3.7286 | 0 | 0 | 0 | 0
2014-01-22 | 19時 | -1 | 3.8664 | 0 | 0 | 0 | 0
2014-01-22 | 20時 | -2.1 | 3.9598 | 0 | 0 | 0 | 0
2014-01-22 | 21時 | -2.4 | 4.2489 | 0 | 0 | 0 | 0
2014-01-22 | 22時 | -2.4 | 0 | 0 | 0 | 0 | 0
2014-01-22 | 23時 | -2.5 | 0 | 0 | 0 | 0 | 0
2014-01-23 | 0時 | -2.5 | 0 | 0 | 0 | 0 | 0
2014-01-23 | 1時 | -2.5 | 0 | 0 | 0 | 0 | 0
2014-01-23 | 2時 | -2.6 | 0 | 0 | 0 | 0 | 0
2014-01-23 | 3時 | -2.8 | 0 | 0 | 0 | 0 | 0
2014-01-23 | 4時 | -3.3 | 0 | 0 | 0 | 0 | 0
2014-01-23 | 5時 | -4.3 | 20.0097 | 0 | 0 | 0 | 0
2014-01-23 | 6時 | -5.4 | 7.7414 | 0 | 0 | 0 | 0
2014-01-23 | 7時 | -5.2 | 5.6393 | 0 | 0 | 0 | 0
2014-01-23 | 8時 | -3.6 | 3.6544 | 0 | 0 | 0 | 0
2014-01-23 | 9時 | -3 | 0 | 0 | 0 | 0 | 0
2014-01-23 | 10時 | -2.1 | 0 | 0 | 0 | 0 | 0
2014-01-23 | 11時 | -0.2 | 8.3703 | 0 | 0 | 0 | 0
2014-01-23 | 12時 | 0.6 | 4.5048 | 0 | 0 | 0 | 0
2014-01-23 | 13時 | -1 | 0 | 0 | 0 | 0 | 0
2014-01-23 | 14時 | -2.1 | 0 | 0 | 0 | 0 | 0
2014-01-23 | 15時 | -1.7 | 10.6011 | 0 | 0 | 0 | 0
2014-01-23 | 16時 | -2.4 | 5.8452 | 0 | 0 | 0 | 0
2014-01-23 | 17時 | -3.2 | 8.5746 | 0 | 0 | 0 | 0
2014-01-23 | 18時 | -4.1 | 8.6283 | 0 | 0 | 0 | 0
2014-01-23 | 19時 | -4.2 | 4.8398 | 0 | 0 | 0 | 0
2014-01-23 | 20時 | -5.5 | 5.1605 | 0 | 0 | 0 | 0
2014-01-23 | 21時 | -6.2 | 5.4247 | 0 | 0 | 0 | 0
2014-01-23 | 22時 | -6.8 | 5.6771 | 0 | 0 | 0 | 0
2014-01-23 | 23時 | -7.3 | 0 | 0 | 0 | 0 | 0
2014-01-24 | 0時 | -8.3 | 0 | 0 | 0 | 0 | 0
2014-01-24 | 1時 | -7.3 | 0 | 0 | 0 | 0 | 0
2014-01-24 | 2時 | -6.4 | 0 | 0 | 0 | 0 | 0
2014-01-24 | 3時 | -5.2 | 0 | 0 | 0 | 0 | 0
2014-01-24 | 4時 | -6.5 | 0 | 0 | 0 | 0 | 0
2014-01-24 | 5時 | -7.2 | 22.5028 | 0 | 0 | 0 | 0
2014-01-24 | 6時 | -7.6 | 8.941 | 0 | 0 | 0 | 0
2014-01-24 | 7時 | -7.7 | 7.7845 | 0 | 0 | 0 | 0
2014-01-24 | 8時 | -4.3 | 5.694 | 0 | 0 | 0 | 0
2014-01-24 | 9時 | -2.8 | 0 | 0 | 0 | 0 | 0
2014-01-24 | 10時 | -2.6 | 0 | 0 | 0 | 0 | 0
2014-01-24 | 11時 | -3.3 | 10.1611 | 0 | 0 | 0 | 0
2014-01-24 | 12時 | -2.6 | 3.7714 | 0 | 0 | 0 | 0
2014-01-24 | 13時 | -1.3 | 0 | 0 | 0 | 0 | 0
2014-01-24 | 14時 | -2.1 | 0 | 0 | 0 | 0 | 0
2014-01-24 | 15時 | -2.6 | 9.7771 | 0 | 0 | 0 | 0
2014-01-24 | 16時 | -3 | 5.7566 | 0 | 0 | 0 | 0
2014-01-24 | 17時 | -3 | 8.4938 | 0 | 0 | 0 | 0
2014-01-24 | 18時 | -3 | 8.3566 | 0 | 0 | 0 | 0
2014-01-24 | 19時 | -2.7 | 4.6813 | 0 | 0 | 0 | 0
2014-01-24 | 20時 | -2.5 | 4.8179 | 0 | 0 | 0 | 0
2014-01-24 | 21時 | -2.9 | 5.0001 | 0 | 0 | 0 | 0
2014-01-24 | 22時 | -2.7 | 5.101 | 0 | 0 | 0 | 0
2014-01-24 | 23時 | -3.5 | 0 | 0 | 0 | 0 | 0
2014-01-25 | 0時 | -3.9 | 0 | 0 | 0 | 0 | 0
2014-01-25 | 1時 | -4.2 | 0 | 0 | 0 | 0 | 0
2014-01-25 | 2時 | -5.4 | 0 | 0 | 0 | 0 | 0
2014-01-25 | 3時 | -5.6 | 0 | 0 | 0 | 0 | 0
2014-01-25 | 4時 | -5.1 | 0 | 0 | 0 | 0 | 0
2014-01-25 | 5時 | -5.1 | 20.9837 | 0 | 0 | 0 | 0
2014-01-25 | 6時 | -5.1 | 8.1658 | 0 | 0 | 0 | 0
2014-01-25 | 7時 | -4.3 | 6.781 | 0 | 0 | 0 | 0
2014-01-25 | 8時 | -3.5 | 5.8833 | 0 | 0 | 0 | 0
2014-01-25 | 9時 | -2.8 | 0 | 0 | 0 | 0 | 0
2014-01-25 | 10時 | -2.7 | 0 | 0 | 0 | 0 | 0
2014-01-25 | 11時 | -2 | 13.1161 | 0 | 0 | 0 | 0
2014-01-25 | 12時 | -1.1 | 5.1938 | 0 | 0 | 0 | 0
2014-01-25 | 13時 | 0.6 | 0 | 0 | 0 | 0 | 0
2014-01-25 | 14時 | -0.1 | 0 | 0 | 0 | 0 | 0
2014-01-25 | 15時 | -0.8 | 9.8337 | 0 | 0 | 0 | 0
2014-01-25 | 16時 | -1.1 | 5.6643 | 0 | 0 | 0 | 0
2014-01-25 | 17時 | -1.2 | 8.0791 | 0 | 0 | 0 | 0
2014-01-25 | 18時 | -0.8 | 7.7726 | 0 | 0 | 0 | 0
2014-01-25 | 19時 | -0.4 | 4.3596 | 0 | 0 | 0 | 0
2014-01-25 | 20時 | -1 | 4.5613 | 0 | 0 | 0 | 0
2014-01-25 | 21時 | -1.1 | 4.6957 | 0 | 0 | 0 | 0
2014-01-25 | 22時 | -1 | 4.782 | 0 | 0 | 0 | 0
2014-01-25 | 23時 | -1 | 0 | 0 | 0 | 0 | 0
2014-01-26 | 0時 | -0.8 | 0 | 0 | 0 | 0 | 0
2014-01-26 | 1時 | -0.8 | 0 | 0 | 0 | 0 | 0
2014-01-26 | 2時 | -1.1 | 0 | 0 | 0 | 0 | 0
2014-01-26 | 3時 | -1.9 | 0 | 0 | 0 | 0 | 0
2014-01-26 | 4時 | -1.3 | 0 | 0 | 0 | 0 | 0
2014-01-26 | 5時 | -1.4 | 18.5357 | 0 | 0 | 0 | 0
2014-01-26 | 6時 | -1.2 | 7.0157 | 0 | 0 | 0 | 0
2014-01-26 | 7時 | -0.7 | 5.9334 | 0 | 0 | 0 | 0
2014-01-26 | 8時 | -0.4 | 5.2588 | 0 | 0 | 0 | 0
2014-01-26 | 9時 | 0.2 | 0 | 0 | 0 | 0 | 0
2014-01-26 | 10時 | 1 | 0 | 0 | 0 | 0 | 0
2014-01-26 | 11時 | 2 | 10.4383 | 0 | 0 | 0 | 0
2014-01-26 | 12時 | 2.2 | 4.7264 | 0 | 0 | 0 | 0
2014-01-26 | 13時 | 2.7 | 0 | 0 | 0 | 0 | 0
2014-01-26 | 14時 | 2.6 | 0 | 0 | 0 | 0 | 0
2014-01-26 | 15時 | 2.2 | 9.469 | 0 | 0 | 0 | 0
2014-01-26 | 16時 | 1.9 | 5.097 | 0 | 0 | 0 | 0
2014-01-26 | 17時 | 1.4 | 7.0965 | 0 | 0 | 0 | 0
2014-01-26 | 18時 | 0.9 | 6.9742 | 0 | 0 | 0 | 0
2014-01-26 | 19時 | 0.5 | 3.9079 | 0 | 0 | 0 | 0
2014-01-26 | 20時 | 0.2 | 4.1065 | 0 | 0 | 0 | 0
2014-01-26 | 21時 | -0.2 | 4.2935 | 0 | 0 | 0 | 0
2014-01-26 | 22時 | -0.5 | 4.4453 | 0 | 0 | 0 | 0
2014-01-26 | 23時 | -0.7 | 0 | 0 | 0 | 0 | 0
2014-01-27 | 0時 | -0.8 | 0 | 0 | 0 | 0 | 0
2014-01-27 | 1時 | -0.6 | 0 | 0 | 0 | 0 | 0
2014-01-27 | 2時 | -0.6 | 0 | 0 | 0 | 0 | 0
2014-01-27 | 3時 | -1.3 | 0 | 0 | 0 | 0 | 0
2014-01-27 | 4時 | -2.5 | 0 | 0 | 0 | 0 | 0
2014-01-27 | 5時 | -2.7 | 18.2806 | 0 | 0 | 0 | 0
2014-01-27 | 6時 | -2.7 | 6.9819 | 0 | 0 | 0 | 0
2014-01-27 | 7時 | -1.6 | 5.9274 | 0 | 0 | 0 | 0
2014-01-27 | 8時 | -1 | 5.1582 | 0 | 0 | 0 | 0
2014-01-27 | 9時 | -0.4 | 0 | 0 | 0 | 0 | 0
2014-01-27 | 10時 | -0.7 | 0 | 0 | 0 | 0 | 0
2014-01-27 | 11時 | 0 | 9.3499 | 0 | 0 | 0 | 0
2014-01-27 | 12時 | -1.3 | 4.2465 | 0 | 0 | 0 | 0
2014-01-27 | 13時 | -1.3 | 0 | 0 | 0 | 0 | 0
2014-01-27 | 14時 | -1.7 | 0 | 0 | 0 | 0 | 0
2014-01-27 | 15時 | -2.4 | 9.6085 | 0 | 0 | 0 | 0
2014-01-27 | 16時 | -3.5 | 5.6407 | 0 | 0 | 0 | 0
2014-01-27 | 17時 | -4.2 | 8.6507 | 0 | 0 | 0 | 0
2014-01-27 | 18時 | -4.5 | 8.6362 | 0 | 0 | 0 | 0
2014-01-27 | 19時 | -5.6 | 4.9425 | 0 | 0 | 0 | 0
2014-01-27 | 20時 | -6.6 | 5.2781 | 0 | 0 | 0 | 0
2014-01-27 | 21時 | -6.6 | 5.4945 | 0 | 0 | 0 | 0
2014-01-27 | 22時 | -6.7 | 5.703 | 0 | 0 | 0 | 0
2014-01-27 | 23時 | -7 | 0 | 0 | 0 | 0 | 0
2014-01-28 | 0時 | -7.2 | 0 | 0 | 0 | 0 | 0
2014-01-28 | 1時 | -5.8 | 0 | 0 | 0 | 0 | 0
2014-01-28 | 2時 | -4.9 | 0 | 0 | 0 | 0 | 0
2014-01-28 | 3時 | -4.9 | 0 | 0 | 0 | 0 | 0
2014-01-28 | 4時 | -4.8 | 0 | 0 | 0 | 0 | 0
2014-01-28 | 5時 | -5.7 | 0 | 0 | 0 | 0 | 0
2014-01-28 | 6時 | -5.6 | 0 | 0 | 0 | 0 | 0
2014-01-28 | 7時 | -5.4 | 21.7439 | 0 | 0 | 0 | 0
2014-01-28 | 8時 | -3.6 | 6.644 | 0 | 0 | 0 | 0
2014-01-28 | 9時 | -2.5 | 3.4929 | 0 | 0 | 0 | 0
2014-01-28 | 10時 | -1.6 | 2.0582 | 0 | 0 | 0 | 0
2014-01-28 | 11時 | -0.9 | 2.7823 | 0 | 0 | 0 | 0
2014-01-28 | 12時 | -0.5 | 2.1219 | 0 | 0 | 0 | 0
2014-01-28 | 13時 | -1 | 0 | 0 | 0 | 0 | 0
2014-01-28 | 14時 | -1.2 | 0 | 0 | 0 | 0 | 0
2014-01-28 | 15時 | -1.4 | 6.3662 | 0 | 0 | 0 | 0
2014-01-28 | 16時 | -2.5 | 7.1305 | 0 | 0 | 0 | 0
2014-01-28 | 17時 | -3.8 | 7.6299 | 0 | 0 | 0 | 0
2014-01-28 | 18時 | -4.7 | 4.2469 | 0 | 0 | 0 | 0
2014-01-28 | 19時 | -5 | 4.492 | 0 | 0 | 0 | 0
2014-01-28 | 20時 | -5.3 | 4.5496 | 0 | 0 | 0 | 0
2014-01-28 | 21時 | -5.4 | 4.8494 | 0 | 0 | 0 | 0
2014-01-28 | 22時 | -5.7 | 0 | 0 | 0 | 0 | 0
2014-01-28 | 23時 | -5.6 | 0 | 0 | 0 | 0 | 0
2014-01-29 | 0時 | -5.8 | 0 | 0 | 0 | 0 | 0
2014-01-29 | 1時 | -6.4 | 0 | 0 | 0 | 0 | 0
2014-01-29 | 2時 | -6.3 | 0 | 0 | 0 | 0 | 0
2014-01-29 | 3時 | -6 | 0 | 0 | 0 | 0 | 0
2014-01-29 | 4時 | -6.2 | 0 | 0 | 0 | 0 | 0
2014-01-29 | 5時 | -5.7 | 0 | 0 | 0 | 0 | 0
2014-01-29 | 6時 | -5.3 | 0 | 0 | 0 | 0 | 0
2014-01-29 | 7時 | -5.3 | 22.9221 | 0 | 0 | 0 | 0
2014-01-29 | 8時 | -4.8 | 8.1752 | 0 | 0 | 0 | 0
2014-01-29 | 9時 | -3.4 | 5.7308 | 0 | 0 | 0 | 0
2014-01-29 | 10時 | -1.9 | 3.3383 | 0 | 0 | 0 | 0
2014-01-29 | 11時 | -0.4 | 3.8423 | 0 | 0 | 0 | 0
2014-01-29 | 12時 | 0.2 | 2.7636 | 0 | 0 | 0 | 0
2014-01-29 | 13時 | 1 | 0 | 0 | 0 | 0 | 0
2014-01-29 | 14時 | 0.6 | 0 | 0 | 0 | 0 | 0
2014-01-29 | 15時 | 0.3 | 6.0872 | 0 | 0 | 0 | 0
2014-01-29 | 16時 | -0.6 | 6.6266 | 0 | 0 | 0 | 0
2014-01-29 | 17時 | -1.5 | 6.9742 | 0 | 0 | 0 | 0
2014-01-29 | 18時 | -1.4 | 3.7663 | 0 | 0 | 0 | 0
2014-01-29 | 19時 | -2.8 | 4.0935 | 0 | 0 | 0 | 0
2014-01-29 | 20時 | -4.2 | 4.2525 | 0 | 0 | 0 | 0
2014-01-29 | 21時 | -4.8 | 4.6166 | 0 | 0 | 0 | 0
2014-01-29 | 22時 | -5.1 | 0 | 0 | 0 | 0 | 0
2014-01-29 | 23時 | -5.2 | 0 | 0 | 0 | 0 | 0
2014-01-30 | 0時 | -5.2 | 0 | 0 | 0 | 0 | 0
2014-01-30 | 1時 | -5.4 | 0 | 0 | 0 | 0 | 0
2014-01-30 | 2時 | -5.4 | 0 | 0 | 0 | 0 | 0
2014-01-30 | 3時 | -6 | 0 | 0 | 0 | 0 | 0
2014-01-30 | 4時 | -5.8 | 0 | 0 | 0 | 0 | 0
2014-01-30 | 5時 | -6.3 | 22.1122 | 0 | 0 | 0 | 0
2014-01-30 | 6時 | -7.3 | 8.5759 | 0 | 0 | 0 | 0
2014-01-30 | 7時 | -5.9 | 5.6719 | 0 | 0 | 0 | 0
2014-01-30 | 8時 | -4.5 | 5.5411 | 0 | 0 | 0 | 0
2014-01-30 | 9時 | -4.1 | 0 | 0 | 0 | 0 | 0
2014-01-30 | 10時 | -3.1 | 0 | 0 | 0 | 0 | 0
2014-01-30 | 11時 | -1.4 | 8.7156 | 0 | 0 | 0 | 0
2014-01-30 | 12時 | -1.4 | 2.9662 | 0 | 0 | 0 | 0
2014-01-30 | 13時 | -1.2 | 0 | 0 | 0 | 0 | 0
2014-01-30 | 14時 | -1.3 | 0 | 0 | 0 | 0 | 0
2014-01-30 | 15時 | -1.2 | 7.3991 | 0 | 0 | 0 | 0
2014-01-30 | 16時 | -2.3 | 4.8648 | 0 | 0 | 0 | 0
2014-01-30 | 17時 | -3.9 | 8.1637 | 0 | 0 | 0 | 0
2014-01-30 | 18時 | -5.2 | 8.543 | 0 | 0 | 0 | 0
2014-01-30 | 19時 | -7 | 4.9357 | 0 | 0 | 0 | 0
2014-01-30 | 20時 | -8 | 5.3546 | 0 | 0 | 0 | 0
2014-01-30 | 21時 | -8.9 | 5.7367 | 0 | 0 | 0 | 0
2014-01-30 | 22時 | -9.4 | 6.0684 | 0 | 0 | 0 | 0
2014-01-30 | 23時 | -10.4 | 0 | 0 | 0 | 0 | 0
2014-01-31 | 0時 | -11.2 | 0 | 0 | 0 | 0 | 0
2014-01-31 | 1時 | -10.7 | 0 | 0 | 0 | 0 | 0
2014-01-31 | 2時 | -11.4 | 0 | 0 | 0 | 0 | 0
2014-01-31 | 3時 | -12 | 0 | 0 | 0 | 0 | 0
2014-01-31 | 4時 | -13.1 | 0 | 0 | 0 | 0 | 0
2014-01-31 | 5時 | -13 | 26.1157 | 0 | 0 | 0 | 0
2014-01-31 | 6時 | -12.6 | 10.3207 | 0 | 0 | 0 | 0
2014-01-31 | 7時 | -10.9 | 7.5472 | 0 | 0 | 0 | 0
2014-01-31 | 8時 | -8.4 | 5.5175 | 0 | 0 | 0 | 0
2014-01-31 | 9時 | -6.1 | 0 | 0 | 0 | 0 | 0
2014-01-31 | 10時 | -3.6 | 0 | 0 | 0 | 0 | 0
2014-01-31 | 11時 | -1.5 | 9.1395 | 0 | 0 | 0 | 0
2014-01-31 | 12時 | -0.3 | 3.3106 | 0 | 0 | 0 | 0
2014-01-31 | 13時 | 0.6 | 0 | 0 | 0 | 0 | 0
2014-01-31 | 14時 | 0.5 | 0 | 0 | 0 | 0 | 0
2014-01-31 | 15時 | 0 | 8.0388 | 0 | 0 | 0 | 0
2014-01-31 | 16時 | -1 | 5.053 | 0 | 0 | 0 | 0
2014-01-31 | 17時 | -1.7 | 7.8132 | 0 | 0 | 0 | 0
2014-01-31 | 18時 | -1.4 | 7.6577 | 0 | 0 | 0 | 0
2014-01-31 | 19時 | -1.6 | 4.3066 | 0 | 0 | 0 | 0
2014-01-31 | 20時 | -1.9 | 4.5389 | 0 | 0 | 0 | 0
2014-01-31 | 21時 | -2 | 4.7161 | 0 | 0 | 0 | 0
2014-01-31 | 22時 | -1.9 | 4.8398 | 0 | 0 | 0 | 0
2014-01-31 | 23時 | -1.6 | 0 | 0 | 0 | 0 | 0
2014-02-01 | 0時 | -1.6 | 0 | 0 | 0 | 0 | 0
2014-02-01 | 1時 | -1.7 | 0 | 0 | 0 | 0 | 0
2014-02-01 | 2時 | -1.7 | 0 | 0 | 0 | 0 | 0
2014-02-01 | 3時 | -1.6 | 0 | 0 | 0 | 0 | 0
2014-02-01 | 4時 | -1.7 | 0 | 0 | 0 | 0 | 0
2014-02-01 | 5時 | -1.7 | 18.7591 | 0 | 0 | 0 | 0
2014-02-01 | 6時 | -2.1 | 7.1003 | 0 | 0 | 0 | 0
2014-02-01 | 7時 | -0.7 | 5.8557 | 0 | 0 | 0 | 0
2014-02-01 | 8時 | -1.1 | 5.1408 | 0 | 0 | 0 | 0
2014-02-01 | 9時 | -0.8 | 0 | 0 | 0 | 0 | 0
2014-02-01 | 10時 | -0.9 | 0 | 0 | 0 | 0 | 0
2014-02-01 | 11時 | 0 | 10.2629 | 0 | 0 | 0 | 0
2014-02-01 | 12時 | 0.9 | 4.42 | 0 | 0 | 0 | 0
2014-02-01 | 13時 | 0.1 | 0 | 0 | 0 | 0 | 0
2014-02-01 | 14時 | -0.9 | 0 | 0 | 0 | 0 | 0
2014-02-01 | 15時 | -0.9 | 9.9984 | 0 | 0 | 0 | 0
2014-02-01 | 16時 | -1 | 5.5547 | 0 | 0 | 0 | 0
2014-02-01 | 17時 | -1.7 | 8.0915 | 0 | 0 | 0 | 0
2014-02-01 | 18時 | -2.3 | 8.0678 | 0 | 0 | 0 | 0
2014-02-01 | 19時 | -2.5 | 4.5537 | 0 | 0 | 0 | 0
2014-02-01 | 20時 | -2.6 | 4.7458 | 0 | 0 | 0 | 0
2014-02-01 | 21時 | -2.4 | 4.8828 | 0 | 0 | 0 | 0
2014-02-01 | 22時 | -2.7 | 5.0488 | 0 | 0 | 0 | 0
2014-02-01 | 23時 | -3.4 | 0 | 0 | 0 | 0 | 0
2014-02-02 | 0時 | -3.6 | 0 | 0 | 0 | 0 | 0
2014-02-02 | 1時 | -3.6 | 0 | 0 | 0 | 0 | 0
2014-02-02 | 2時 | -5.6 | 0 | 0 | 0 | 0 | 0
2014-02-02 | 3時 | -6.3 | 0 | 0 | 0 | 0 | 0
2014-02-02 | 4時 | -6.8 | 0 | 0 | 0 | 0 | 0
2014-02-02 | 5時 | -7.1 | 21.6272 | 0 | 0 | 0 | 0
2014-02-02 | 6時 | -6.7 | 7.9579 | 0 | 0 | 0 | 0
2014-02-02 | 7時 | -5.3 | 5.536 | 0 | 0 | 0 | 0
2014-02-02 | 8時 | -2.1 | 3.47 | 0 | 0 | 0 | 0
2014-02-02 | 9時 | 0.5 | 0 | 0 | 0 | 0 | 0
2014-02-02 | 10時 | 1.2 | 0 | 0 | 0 | 0 | 0
2014-02-02 | 11時 | 2.4 | 5.0902 | 0 | 0 | 0 | 0
2014-02-02 | 12時 | 2.6 | 2.2186 | 0 | 0 | 0 | 0
2014-02-02 | 13時 | 2.4 | 0 | 0 | 0 | 0 | 0
2014-02-02 | 14時 | 2 | 0 | 0 | 0 | 0 | 0
2014-02-02 | 15時 | 0.6 | 4.5713 | 0 | 0 | 0 | 0
2014-02-02 | 16時 | -0.2 | 2.6426 | 0 | 0 | 0 | 0
2014-02-02 | 17時 | -1.1 | 6.2714 | 0 | 0 | 0 | 0
2014-02-02 | 18時 | -0.9 | 6.4279 | 0 | 0 | 0 | 0
2014-02-02 | 19時 | -2.2 | 3.4729 | 0 | 0 | 0 | 0
2014-02-02 | 20時 | -3.1 | 3.9523 | 0 | 0 | 0 | 0
2014-02-02 | 21時 | -3.1 | 4.2692 | 0 | 0 | 0 | 0
2014-02-02 | 22時 | -3.4 | 4.5652 | 0 | 0 | 0 | 0
2014-02-02 | 23時 | -4.1 | 0 | 0 | 0 | 0 | 0
2014-02-03 | 0時 | -4.3 | 0 | 0 | 0 | 0 | 0
2014-02-03 | 1時 | -2.2 | 0 | 0 | 0 | 0 | 0
2014-02-03 | 2時 | -2.1 | 0 | 0 | 0 | 0 | 0
2014-02-03 | 3時 | -4.6 | 0 | 0 | 0 | 0 | 0
2014-02-03 | 4時 | -5.1 | 0 | 0 | 0 | 0 | 0
2014-02-03 | 5時 | -4.7 | 19.6255 | 0 | 0 | 0 | 0
2014-02-03 | 6時 | -5.9 | 7.7366 | 0 | 0 | 0 | 0
2014-02-03 | 7時 | -4.7 | 6.3658 | 0 | 0 | 0 | 0
2014-02-03 | 8時 | -2.2 | 4.3567 | 0 | 0 | 0 | 0
2014-02-03 | 9時 | 0.4 | 0 | 0 | 0 | 0 | 0
2014-02-03 | 10時 | 1.1 | 0 | 0 | 0 | 0 | 0
2014-02-03 | 11時 | 1.8 | 7.2222 | 0 | 0 | 0 | 0
2014-02-03 | 12時 | 1.6 | 2.6458 | 0 | 0 | 0 | 0
2014-02-03 | 13時 | 1.2 | 0 | 0 | 0 | 0 | 0
2014-02-03 | 14時 | -0.3 | 0 | 0 | 0 | 0 | 0
2014-02-03 | 15時 | -0.3 | 8.7374 | 0 | 0 | 0 | 0
2014-02-03 | 16時 | -0.5 | 4.9783 | 0 | 0 | 0 | 0
2014-02-03 | 17時 | -0.5 | 7.3703 | 0 | 0 | 0 | 0
2014-02-03 | 18時 | -0.4 | 7.2021 | 0 | 0 | 0 | 0
2014-02-03 | 19時 | -0.6 | 3.9805 | 0 | 0 | 0 | 0
2014-02-03 | 20時 | -0.5 | 4.1705 | 0 | 0 | 0 | 0
2014-02-03 | 21時 | -1 | 4.3959 | 0 | 0 | 0 | 0
2014-02-03 | 22時 | -1.5 | 4.6022 | 0 | 0 | 0 | 0
2014-02-03 | 23時 | -1.4 | 0 | 0 | 0 | 0 | 0
2014-02-04 | 0時 | -0.7 | 0 | 0 | 0 | 0 | 0
2014-02-04 | 1時 | -1.5 | 0 | 0 | 0 | 0 | 0
2014-02-04 | 2時 | -1.9 | 0 | 0 | 0 | 0 | 0
2014-02-04 | 3時 | -3.4 | 0 | 0 | 0 | 0 | 0
2014-02-04 | 4時 | -3.8 | 0 | 0 | 0 | 0 | 0
2014-02-04 | 5時 | -2.6 | 0 | 0 | 0 | 0 | 0
2014-02-04 | 6時 | -2.9 | 0 | 0 | 0 | 0 | 0
2014-02-04 | 7時 | -2.7 | 19.2752 | 0 | 0 | 0 | 0
2014-02-04 | 8時 | -2.2 | 6.6626 | 0 | 0 | 0 | 0
2014-02-04 | 9時 | -1.5 | 4.496 | 0 | 0 | 0 | 0
2014-02-04 | 10時 | -0.1 | 2.4118 | 0 | 0 | 0 | 0
2014-02-04 | 11時 | 1.2 | 2.8216 | 0 | 0 | 0 | 0
2014-02-04 | 12時 | 1.6 | 2.8791 | 0 | 0 | 0 | 0
2014-02-04 | 13時 | 2.3 | 0 | 0 | 0 | 0 | 0
2014-02-04 | 14時 | 0.6 | 0 | 0 | 0 | 0 | 0
2014-02-04 | 15時 | 1.1 | 6.5392 | 0 | 0 | 0 | 0
2014-02-04 | 16時 | 0 | 6.5246 | 0 | 0 | 0 | 0
2014-02-04 | 17時 | -0.5 | 6.6882 | 0 | 0 | 0 | 0
2014-02-04 | 18時 | -1 | 3.6572 | 0 | 0 | 0 | 0
2014-02-04 | 19時 | -2 | 3.9436 | 0 | 0 | 0 | 0
2014-02-04 | 20時 | -3.9 | 4.1578 | 0 | 0 | 0 | 0
2014-02-04 | 21時 | -4.5 | 4.5222 | 0 | 0 | 0 | 0
2014-02-04 | 22時 | -5.4 | 0 | 0 | 0 | 0 | 0
2014-02-04 | 23時 | -6.1 | 0 | 0 | 0 | 0 | 0
2014-02-05 | 0時 | -6 | 0 | 0 | 0 | 0 | 0
2014-02-05 | 1時 | -5.8 | 0 | 0 | 0 | 0 | 0
2014-02-05 | 2時 | -5.7 | 0 | 0 | 0 | 0 | 0
2014-02-05 | 3時 | -5.1 | 0 | 0 | 0 | 0 | 0
2014-02-05 | 4時 | -5.3 | 0 | 0 | 0 | 0 | 0
2014-02-05 | 5時 | -5.1 | 0 | 0 | 0 | 0 | 0
2014-02-05 | 6時 | -4.9 | 0 | 0 | 0 | 0 | 0
2014-02-05 | 7時 | -4.5 | 21.3349 | 0 | 0 | 0 | 0
2014-02-05 | 8時 | -3.5 | 6.9492 | 0 | 0 | 0 | 0
2014-02-05 | 9時 | -1.9 | 3.7884 | 0 | 0 | 0 | 0
2014-02-05 | 10時 | -0.3 | 1.9953 | 0 | 0 | 0 | 0
2014-02-05 | 11時 | 0.8 | 2.3165 | 0 | 0 | 0 | 0
2014-02-05 | 12時 | -0.1 | 2.7057 | 0 | 0 | 0 | 0
2014-02-05 | 13時 | -1.4 | 0 | 0 | 0 | 0 | 0
2014-02-05 | 14時 | -0.9 | 0 | 0 | 0 | 0 | 0
2014-02-05 | 15時 | -0.9 | 7.9202 | 0 | 0 | 0 | 0
2014-02-05 | 16時 | -1.7 | 7.4077 | 0 | 0 | 0 | 0
2014-02-05 | 17時 | -2.5 | 7.5776 | 0 | 0 | 0 | 0
2014-02-05 | 18時 | -1.6 | 4.0618 | 0 | 0 | 0 | 0
2014-02-05 | 19時 | -1.1 | 4.1187 | 0 | 0 | 0 | 0
2014-02-05 | 20時 | -1.2 | 4.0598 | 0 | 0 | 0 | 0
2014-02-05 | 21時 | -1.5 | 4.3076 | 0 | 0 | 0 | 0
2014-02-05 | 22時 | -1.1 | 0 | 0 | 0 | 0 | 0
2014-02-05 | 23時 | -1.2 | 0 | 0 | 0 | 0 | 0
2014-02-06 | 0時 | -1.1 | 0 | 0 | 0 | 0 | 0
2014-02-06 | 1時 | -2.9 | 0 | 0 | 0 | 0 | 0
2014-02-06 | 2時 | -3.5 | 0 | 0 | 0 | 0 | 0
2014-02-06 | 3時 | -3.8 | 0 | 0 | 0 | 0 | 0
2014-02-06 | 4時 | -4.4 | 0 | 0 | 0 | 0 | 0
2014-02-06 | 5時 | -4.7 | 20.4503 | 0 | 0 | 0 | 0
2014-02-06 | 6時 | -4 | 7.6535 | 0 | 0 | 0 | 0
2014-02-06 | 7時 | -2.9 | 6.2531 | 0 | 0 | 0 | 0
2014-02-06 | 8時 | -1.7 | 5.2895 | 0 | 0 | 0 | 0
2014-02-06 | 9時 | -1 | 0 | 0 | 0 | 0 | 0
2014-02-06 | 10時 | -0.3 | 0 | 0 | 0 | 0 | 0
2014-02-06 | 11時 | 1 | 10.7117 | 0 | 0 | 0 | 0
2014-02-06 | 12時 | 0.2 | 5.2801 | 0 | 0 | 0 | 0
2014-02-06 | 13時 | -0.2 | 0 | 0 | 0 | 0 | 0
2014-02-06 | 14時 | 0.4 | 0 | 0 | 0 | 0 | 0
2014-02-06 | 15時 | 0.2 | 10.3952 | 0 | 0 | 0 | 0
2014-02-06 | 16時 | -0.8 | 5.7463 | 0 | 0 | 0 | 0
2014-02-06 | 17時 | -1.4 | 8.1707 | 0 | 0 | 0 | 0
2014-02-06 | 18時 | -1.4 | 7.9497 | 0 | 0 | 0 | 0
2014-02-06 | 19時 | -1.3 | 4.4925 | 0 | 0 | 0 | 0
2014-02-06 | 20時 | -2.1 | 4.732 | 0 | 0 | 0 | 0
2014-02-06 | 21時 | -2.6 | 4.9346 | 0 | 0 | 0 | 0
2014-02-06 | 22時 | -2.3 | 5.0342 | 0 | 0 | 0 | 0
2014-02-06 | 23時 | -4.4 | 0 | 0 | 0 | 0 | 0
2014-02-07 | 0時 | -4.2 | 0 | 0 | 0 | 0 | 0
2014-02-07 | 1時 | -5.6 | 0 | 0 | 0 | 0 | 0
2014-02-07 | 2時 | -5.2 | 0 | 0 | 0 | 0 | 0
2014-02-07 | 3時 | -5.6 | 0 | 0 | 0 | 0 | 0
2014-02-07 | 4時 | -5.8 | 0 | 0 | 0 | 0 | 0
2014-02-07 | 5時 | -7.3 | 21.7511 | 0 | 0 | 0 | 0
2014-02-07 | 6時 | -6.5 | 7.805 | 0 | 0 | 0 | 0
2014-02-07 | 7時 | -4.3 | 5.7692 | 0 | 0 | 0 | 0
2014-02-07 | 8時 | -0.8 | 3.5895 | 0 | 0 | 0 | 0
2014-02-07 | 9時 | 1 | 0 | 0 | 0 | 0 | 0
2014-02-07 | 10時 | 1.9 | 0 | 0 | 0 | 0 | 0
2014-02-07 | 11時 | 2.8 | 4.9613 | 0 | 0 | 0 | 0
2014-02-07 | 12時 | 2.7 | 2.1696 | 0 | 0 | 0 | 0
2014-02-07 | 13時 | 2.6 | 0 | 0 | 0 | 0 | 0
2014-02-07 | 14時 | 1.6 | 0 | 0 | 0 | 0 | 0
2014-02-07 | 15時 | 0.7 | 4.6056 | 0 | 0 | 0 | 0
2014-02-07 | 16時 | -0.2 | 2.9822 | 0 | 0 | 0 | 0
2014-02-07 | 17時 | -1 | 6.3556 | 0 | 0 | 0 | 0
2014-02-07 | 18時 | -1.4 | 6.63 | 0 | 0 | 0 | 0
2014-02-07 | 19時 | -1.9 | 3.5001 | 0 | 0 | 0 | 0
2014-02-07 | 20時 | -2.5 | 3.9183 | 0 | 0 | 0 | 0
2014-02-07 | 21時 | -4.3 | 4.4208 | 0 | 0 | 0 | 0
2014-02-07 | 22時 | -5 | 4.789 | 0 | 0 | 0 | 0
2014-02-07 | 23時 | -4.9 | 0 | 0 | 0 | 0 | 0
2014-02-08 | 0時 | -5.1 | 0 | 0 | 0 | 0 | 0
2014-02-08 | 1時 | -4.5 | 0 | 0 | 0 | 0 | 0
2014-02-08 | 2時 | -4.5 | 0 | 0 | 0 | 0 | 0
2014-02-08 | 3時 | -4.2 | 0 | 0 | 0 | 0 | 0
2014-02-08 | 4時 | -4.5 | 0 | 0 | 0 | 0 | 0
2014-02-08 | 5時 | -5.7 | 20.2148 | 0 | 0 | 0 | 0
2014-02-08 | 6時 | -6.5 | 7.7813 | 0 | 0 | 0 | 0
2014-02-08 | 7時 | -5.6 | 6.4935 | 0 | 0 | 0 | 0
2014-02-08 | 8時 | -4.2 | 5.2069 | 0 | 0 | 0 | 0
2014-02-08 | 9時 | -2.9 | 0 | 0 | 0 | 0 | 0
2014-02-08 | 10時 | -1.7 | 0 | 0 | 0 | 0 | 0
2014-02-08 | 11時 | -1 | 11.1386 | 0 | 0 | 0 | 0
2014-02-08 | 12時 | -0.8 | 5.0078 | 0 | 0 | 0 | 0
2014-02-08 | 13時 | 0.7 | 0 | 0 | 0 | 0 | 0
2014-02-08 | 14時 | 1.1 | 0 | 0 | 0 | 0 | 0
2014-02-08 | 15時 | 0.8 | 8.9628 | 0 | 0 | 0 | 0
2014-02-08 | 16時 | -0.7 | 5.2862 | 0 | 0 | 0 | 0
2014-02-08 | 17時 | -1.2 | 7.8226 | 0 | 0 | 0 | 0
2014-02-08 | 18時 | -1.3 | 7.704 | 0 | 0 | 0 | 0
2014-02-08 | 19時 | -1.4 | 4.3281 | 0 | 0 | 0 | 0
2014-02-08 | 20時 | -2.4 | 4.6263 | 0 | 0 | 0 | 0
2014-02-08 | 21時 | -2.9 | 4.8568 | 0 | 0 | 0 | 0
2014-02-08 | 22時 | -3.5 | 5.083 | 0 | 0 | 0 | 0
2014-02-08 | 23時 | -4.6 | 0 | 0 | 0 | 0 | 0
2014-02-09 | 0時 | -4.7 | 0 | 0 | 0 | 0 | 0
2014-02-09 | 1時 | -5.7 | 0 | 0 | 0 | 0 | 0
2014-02-09 | 2時 | -6 | 0 | 0 | 0 | 0 | 0
2014-02-09 | 3時 | -5.3 | 0 | 0 | 0 | 0 | 0
2014-02-09 | 4時 | -5.5 | 0 | 0 | 0 | 0 | 0
2014-02-09 | 5時 | -5.8 | 21.3001 | 0 | 0 | 0 | 0
2014-02-09 | 6時 | -5.2 | 8.127 | 0 | 0 | 0 | 0
2014-02-09 | 7時 | -3.3 | 6.6673 | 0 | 0 | 0 | 0
2014-02-09 | 8時 | -1.2 | 5.2972 | 0 | 0 | 0 | 0
2014-02-09 | 9時 | 1.4 | 0 | 0 | 0 | 0 | 0
2014-02-09 | 10時 | 2.8 | 0 | 0 | 0 | 0 | 0
2014-02-09 | 11時 | 3.5 | 5.2879 | 0 | 0 | 0 | 0
2014-02-09 | 12時 | 2.8 | 2.2298 | 0 | 0 | 0 | 0
2014-02-09 | 13時 | 3.7 | 0 | 0 | 0 | 0 | 0
2014-02-09 | 14時 | 3 | 0 | 0 | 0 | 0 | 0
2014-02-09 | 15時 | 2.4 | 4.3265 | 0 | 0 | 0 | 0
2014-02-09 | 16時 | 1.1 | 2.5136 | 0 | 0 | 0 | 0
2014-02-09 | 17時 | 0.9 | 5.7063 | 0 | 0 | 0 | 0
2014-02-09 | 18時 | 0.3 | 6.0226 | 0 | 0 | 0 | 0
2014-02-09 | 19時 | -0.6 | 3.1877 | 0 | 0 | 0 | 0
2014-02-09 | 20時 | -0.9 | 3.582 | 0 | 0 | 0 | 0
2014-02-09 | 21時 | -1.2 | 3.9074 | 0 | 0 | 0 | 0
2014-02-09 | 22時 | -1.8 | 4.2157 | 0 | 0 | 0 | 0
2014-02-09 | 23時 | -1.8 | 0 | 0 | 0 | 0 | 0
2014-02-10 | 0時 | -1.8 | 0 | 0 | 0 | 0 | 0
2014-02-10 | 1時 | -1.3 | 0 | 0 | 0 | 0 | 0
2014-02-10 | 2時 | -1.7 | 0 | 0 | 0 | 0 | 0
2014-02-10 | 3時 | -1.8 | 0 | 0 | 0 | 0 | 0
2014-02-10 | 4時 | -2.2 | 0 | 0 | 0 | 0 | 0
2014-02-10 | 5時 | -2.5 | 17.9697 | 0 | 0 | 0 | 0
2014-02-10 | 6時 | -2.7 | 6.3933 | 0 | 0 | 0 | 0
2014-02-10 | 7時 | -1.4 | 5.0964 | 0 | 0 | 0 | 0
2014-02-10 | 8時 | -0.4 | 4.213 | 0 | 0 | 0 | 0
2014-02-10 | 9時 | 0.8 | 0 | 0 | 0 | 0 | 0
2014-02-10 | 10時 | 1.4 | 0 | 0 | 0 | 0 | 0
2014-02-10 | 11時 | 1.6 | 10.1907 | 0 | 0 | 0 | 0
2014-02-10 | 12時 | 1.2 | 5.0825 | 0 | 0 | 0 | 0
2014-02-10 | 13時 | 0.3 | 0 | 0 | 0 | 0 | 0
2014-02-10 | 14時 | -0.1 | 0 | 0 | 0 | 0 | 0
2014-02-10 | 15時 | -0.1 | 10.5513 | 0 | 0 | 0 | 0
2014-02-10 | 16時 | 0 | 5.6038 | 0 | 0 | 0 | 0
2014-02-10 | 17時 | 0.1 | 7.6745 | 0 | 0 | 0 | 0
2014-02-10 | 18時 | 0.1 | 7.3991 | 0 | 0 | 0 | 0
2014-02-10 | 19時 | 0.2 | 4.1298 | 0 | 0 | 0 | 0
2014-02-10 | 20時 | 0.2 | 4.2619 | 0 | 0 | 0 | 0
2014-02-10 | 21時 | 0.3 | 4.3644 | 0 | 0 | 0 | 0
2014-02-10 | 22時 | 0.3 | 4.4494 | 0 | 0 | 0 | 0
2014-02-10 | 23時 | 0.3 | 0 | 0 | 0 | 0 | 0
2014-02-11 | 0時 | 0 | 0 | 0 | 0 | 0 | 0
2014-02-11 | 1時 | -0.4 | 0 | 0 | 0 | 0 | 0
2014-02-11 | 2時 | -0.7 | 0 | 0 | 0 | 0 | 0
2014-02-11 | 3時 | -0.7 | 0 | 0 | 0 | 0 | 0
2014-02-11 | 4時 | -1.3 | 0 | 0 | 0 | 0 | 0
2014-02-11 | 5時 | -2.1 | 0 | 0 | 0 | 0 | 0
2014-02-11 | 6時 | -2.1 | 0 | 0 | 0 | 0 | 0
2014-02-11 | 7時 | -0.8 | 17.5423 | 0 | 0 | 0 | 0
2014-02-11 | 8時 | 0.9 | 5.6504 | 0 | 0 | 0 | 0
2014-02-11 | 9時 | 3.1 | 2.4887 | 0 | 0 | 0 | 0
2014-02-11 | 10時 | 4.5 | 1.3842 | 0 | 0 | 0 | 0
2014-02-11 | 11時 | 5.5 | 1.6625 | 0 | 0 | 0 | 0
2014-02-11 | 12時 | 6.3 | 1.306 | 0 | 0 | 0 | 0
2014-02-11 | 13時 | 6.6 | 0 | 0 | 0 | 0 | 0
2014-02-11 | 14時 | 7 | 0 | 0 | 0 | 0 | 0
2014-02-11 | 15時 | 6.1 | 2.727 | 0 | 0 | 0 | 0
2014-02-11 | 16時 | 4.6 | 2.6756 | 0 | 0 | 0 | 0
2014-02-11 | 17時 | 3.3 | 4.1948 | 0 | 0 | 0 | 0
2014-02-11 | 18時 | 2.2 | 2.0821 | 0 | 0 | 0 | 0
2014-02-11 | 19時 | -0.2 | 2.7575 | 0 | 0 | 0 | 0
2014-02-11 | 20時 | -0.8 | 2.9915 | 0 | 0 | 0 | 0
2014-02-11 | 21時 | -1.7 | 3.491 | 0 | 0 | 0 | 0
2014-02-11 | 22時 | -2.5 | 0 | 0 | 0 | 0 | 0
2014-02-11 | 23時 | -2.8 | 0 | 0 | 0 | 0 | 0
2014-02-12 | 0時 | -2.9 | 0 | 0 | 0 | 0 | 0
2014-02-12 | 1時 | -3.7 | 0 | 0 | 0 | 0 | 0
2014-02-12 | 2時 | -3.6 | 0 | 0 | 0 | 0 | 0
2014-02-12 | 3時 | -3.8 | 0 | 0 | 0 | 0 | 0
2014-02-12 | 4時 | -4.5 | 0 | 0 | 0 | 0 | 0
2014-02-12 | 5時 | -5.3 | 0 | 0 | 0 | 0 | 0
2014-02-12 | 6時 | -5.4 | 0 | 0 | 0 | 0 | 0
2014-02-12 | 7時 | -2.7 | 18.6432 | 0 | 0 | 0 | 0
2014-02-12 | 8時 | -0.1 | 5.8112 | 0 | 0 | 0 | 0
2014-02-12 | 9時 | 0.8 | 3.4059 | 0 | 0 | 0 | 0
2014-02-12 | 10時 | 0.6 | 2.9051 | 0 | 0 | 0 | 0
2014-02-12 | 11時 | 1.3 | 4.0201 | 0 | 0 | 0 | 0
2014-02-12 | 12時 | 1 | 3.0877 | 0 | 0 | 0 | 0
2014-02-12 | 13時 | 2.2 | 0 | 0 | 0 | 0 | 0
2014-02-12 | 14時 | 2.8 | 0 | 0 | 0 | 0 | 0
2014-02-12 | 15時 | 0.7 | 6.6245 | 0 | 0 | 0 | 0
2014-02-12 | 16時 | 0.1 | 6.4915 | 0 | 0 | 0 | 0
2014-02-12 | 17時 | -0.1 | 6.5917 | 0 | 0 | 0 | 0
2014-02-12 | 18時 | 0.1 | 3.534 | 0 | 0 | 0 | 0
2014-02-12 | 19時 | -0.4 | 3.7518 | 0 | 0 | 0 | 0
2014-02-12 | 20時 | -1.2 | 3.8157 | 0 | 0 | 0 | 0
2014-02-12 | 21時 | -1.6 | 4.1198 | 0 | 0 | 0 | 0
2014-02-12 | 22時 | -2.3 | 0 | 0 | 0 | 0 | 0
2014-02-12 | 23時 | -2.1 | 0 | 0 | 0 | 0 | 0
2014-02-13 | 0時 | -2.5 | 0 | 0 | 0 | 0 | 0
2014-02-13 | 1時 | -2.5 | 0 | 0 | 0 | 0 | 0
2014-02-13 | 2時 | -3.2 | 0 | 0 | 0 | 0 | 0
2014-02-13 | 3時 | -3.3 | 0 | 0 | 0 | 0 | 0
2014-02-13 | 4時 | -3.8 | 0 | 0 | 0 | 0 | 0
2014-02-13 | 5時 | -3.8 | 20.1114 | 0 | 0 | 0 | 0
2014-02-13 | 6時 | -5.3 | 7.734 | 0 | 0 | 0 | 0
2014-02-13 | 7時 | -3.7 | 5.8592 | 0 | 0 | 0 | 0
2014-02-13 | 8時 | -0.3 | 4.3892 | 0 | 0 | 0 | 0
2014-02-13 | 9時 | 1.1 | 0 | 0 | 0 | 0 | 0
2014-02-13 | 10時 | 2.3 | 0 | 0 | 0 | 0 | 0
2014-02-13 | 11時 | 3 | 6.4155 | 0 | 0 | 0 | 0
2014-02-13 | 12時 | 3 | 2.2249 | 0 | 0 | 0 | 0
2014-02-13 | 13時 | 3.2 | 0 | 0 | 0 | 0 | 0
2014-02-13 | 14時 | 3.1 | 0 | 0 | 0 | 0 | 0
2014-02-13 | 15時 | 1.7 | 4.6736 | 0 | 0 | 0 | 0
2014-02-13 | 16時 | 1.2 | 3.3755 | 0 | 0 | 0 | 0
2014-02-13 | 17時 | 0.9 | 6.0115 | 0 | 0 | 0 | 0
2014-02-13 | 18時 | 0.3 | 6.2271 | 0 | 0 | 0 | 0
2014-02-13 | 19時 | 0.6 | 3.204 | 0 | 0 | 0 | 0
2014-02-13 | 20時 | 0.6 | 3.5073 | 0 | 0 | 0 | 0
2014-02-13 | 21時 | 0.4 | 3.7761 | 0 | 0 | 0 | 0
2014-02-13 | 22時 | -0.1 | 4.0352 | 0 | 0 | 0 | 0
2014-02-13 | 23時 | -0.9 | 0 | 0 | 0 | 0 | 0
2014-02-14 | 0時 | -0.3 | 0 | 0 | 0 | 0 | 0
2014-02-14 | 1時 | 0.1 | 0 | 0 | 0 | 0 | 0
2014-02-14 | 2時 | -2.2 | 0 | 0 | 0 | 0 | 0
2014-02-14 | 3時 | -2.8 | 0 | 0 | 0 | 0 | 0
2014-02-14 | 4時 | -3.7 | 0 | 0 | 0 | 0 | 0
2014-02-14 | 5時 | -4.4 | 18.4698 | 0 | 0 | 0 | 0
2014-02-14 | 6時 | -4.4 | 6.8748 | 0 | 0 | 0 | 0
2014-02-14 | 7時 | -2.6 | 4.9256 | 0 | 0 | 0 | 0
2014-02-14 | 8時 | -0.2 | 2.9054 | 0 | 0 | 0 | 0
2014-02-14 | 9時 | 3.2 | 0 | 0 | 0 | 0 | 0
2014-02-14 | 10時 | 4.5 | 0 | 0 | 0 | 0 | 0
2014-02-14 | 11時 | 4 | 6.3526 | 0 | 0 | 0 | 0
2014-02-14 | 12時 | 4.2 | 3.3793 | 0 | 0 | 0 | 0
2014-02-14 | 13時 | 3.3 | 0 | 0 | 0 | 0 | 0
2014-02-14 | 14時 | 3.5 | 0 | 0 | 0 | 0 | 0
2014-02-14 | 15時 | 3.3 | 8.1212 | 0 | 0 | 0 | 0
2014-02-14 | 16時 | 3.1 | 4.3426 | 0 | 0 | 0 | 0
2014-02-14 | 17時 | 1.7 | 6.5365 | 0 | 0 | 0 | 0
2014-02-14 | 18時 | 0.7 | 6.6286 | 0 | 0 | 0 | 0
2014-02-14 | 19時 | -0.3 | 3.6794 | 0 | 0 | 0 | 0
2014-02-14 | 20時 | -1.1 | 4.012 | 0 | 0 | 0 | 0
2014-02-14 | 21時 | -1.7 | 4.2927 | 0 | 0 | 0 | 0
2014-02-14 | 22時 | -1 | 4.3917 | 0 | 0 | 0 | 0
2014-02-14 | 23時 | -1.2 | 0 | 0 | 0 | 0 | 0
2014-02-15 | 0時 | -0.7 | 0 | 0 | 0 | 0 | 0
2014-02-15 | 1時 | -0.6 | 0 | 0 | 0 | 0 | 0
2014-02-15 | 2時 | -0.9 | 0 | 0 | 0 | 0 | 0
2014-02-15 | 3時 | -1.1 | 0 | 0 | 0 | 0 | 0
2014-02-15 | 4時 | -1.2 | 0 | 0 | 0 | 0 | 0
2014-02-15 | 5時 | -0.9 | 17.6632 | 0 | 0 | 0 | 0
2014-02-15 | 6時 | -0.5 | 6.4919 | 0 | 0 | 0 | 0
2014-02-15 | 7時 | 0.7 | 5.4742 | 0 | 0 | 0 | 0
2014-02-15 | 8時 | 1.6 | 4.8496 | 0 | 0 | 0 | 0
2014-02-15 | 9時 | 2.1 | 0 | 0 | 0 | 0 | 0
2014-02-15 | 10時 | 2.8 | 0 | 0 | 0 | 0 | 0
2014-02-15 | 11時 | 4 | 10.0898 | 0 | 0 | 0 | 0
2014-02-15 | 12時 | 1.9 | 5.1004 | 0 | 0 | 0 | 0
2014-02-15 | 13時 | 0.8 | 0 | 0 | 0 | 0 | 0
2014-02-15 | 14時 | 0.6 | 0 | 0 | 0 | 0 | 0
2014-02-15 | 15時 | 0.5 | 10.5386 | 0 | 0 | 0 | 0
2014-02-15 | 16時 | 0.5 | 5.5418 | 0 | 0 | 0 | 0
2014-02-15 | 17時 | 0.6 | 7.5277 | 0 | 0 | 0 | 0
2014-02-15 | 18時 | 0.7 | 7.2092 | 0 | 0 | 0 | 0
2014-02-15 | 19時 | 1 | 3.995 | 0 | 0 | 0 | 0
2014-02-15 | 20時 | 1.1 | 4.1065 | 0 | 0 | 0 | 0
2014-02-15 | 21時 | 1.2 | 4.1985 | 0 | 0 | 0 | 0
2014-02-15 | 22時 | 1.4 | 4.2456 | 0 | 0 | 0 | 0
2014-02-15 | 23時 | 1.4 | 0 | 0 | 0 | 0 | 0
2014-02-16 | 0時 | 1.9 | 0 | 0 | 0 | 0 | 0
2014-02-16 | 1時 | 2.4 | 0 | 0 | 0 | 0 | 0
2014-02-16 | 2時 | 4.9 | 0 | 0 | 0 | 0 | 0
2014-02-16 | 3時 | 5.1 | 0 | 0 | 0 | 0 | 0
2014-02-16 | 4時 | 3.8 | 0 | 0 | 0 | 0 | 0
2014-02-16 | 5時 | 3.2 | 15.1491 | 0 | 0 | 0 | 0
2014-02-16 | 6時 | 3.6 | 5.4684 | 0 | 0 | 0 | 0
2014-02-16 | 7時 | 4.2 | 4.5944 | 0 | 0 | 0 | 0
2014-02-16 | 8時 | 4.1 | 3.8004 | 0 | 0 | 0 | 0
2014-02-16 | 9時 | 4 | 0 | 0 | 0 | 0 | 0
2014-02-16 | 10時 | 2.9 | 0 | 0 | 0 | 0 | 0
2014-02-16 | 11時 | 2.3 | 8.9601 | 0 | 0 | 0 | 0
2014-02-16 | 12時 | 1.7 | 4.4504 | 0 | 0 | 0 | 0
2014-02-16 | 13時 | 1.2 | 0 | 0 | 0 | 0 | 0
2014-02-16 | 14時 | 0.7 | 0 | 0 | 0 | 0 | 0
2014-02-16 | 15時 | 0.4 | 9.5838 | 0 | 0 | 0 | 0
2014-02-16 | 16時 | -0.3 | 5.1939 | 0 | 0 | 0 | 0
2014-02-16 | 17時 | -0.7 | 7.5407 | 0 | 0 | 0 | 0
2014-02-16 | 18時 | -1.2 | 7.4743 | 0 | 0 | 0 | 0
2014-02-16 | 19時 | -1.3 | 4.1022 | 0 | 0 | 0 | 0
2014-02-16 | 20時 | -1.1 | 4.2596 | 0 | 0 | 0 | 0
2014-02-16 | 21時 | -1.2 | 4.4278 | 0 | 0 | 0 | 0
2014-02-16 | 22時 | -1.2 | 4.5582 | 0 | 0 | 0 | 0
2014-02-16 | 23時 | -1.3 | 0 | 0 | 0 | 0 | 0
2014-02-17 | 0時 | -1.3 | 0 | 0 | 0 | 0 | 0
2014-02-17 | 1時 | -1.5 | 0 | 0 | 0 | 0 | 0
2014-02-17 | 2時 | -1.7 | 0 | 0 | 0 | 0 | 0
2014-02-17 | 3時 | -1.9 | 0 | 0 | 0 | 0 | 0
2014-02-17 | 4時 | -2 | 0 | 0 | 0 | 0 | 0
2014-02-17 | 5時 | -2 | 18.3715 | 0 | 0 | 0 | 0
2014-02-17 | 6時 | -2.1 | 6.6759 | 0 | 0 | 0 | 0
2014-02-17 | 7時 | -1.6 | 5.3344 | 0 | 0 | 0 | 0
2014-02-17 | 8時 | -1.1 | 4.2607 | 0 | 0 | 0 | 0
2014-02-17 | 9時 | 0 | 0 | 0 | 0 | 0 | 0
2014-02-17 | 10時 | 1.2 | 0 | 0 | 0 | 0 | 0
2014-02-17 | 11時 | 1.4 | 7.4774 | 0 | 0 | 0 | 0
2014-02-17 | 12時 | -0.2 | 3.6307 | 0 | 0 | 0 | 0
2014-02-17 | 13時 | -0.4 | 0 | 0 | 0 | 0 | 0
2014-02-17 | 14時 | -1.4 | 0 | 0 | 0 | 0 | 0
2014-02-17 | 15時 | -2.3 | 8.9098 | 0 | 0 | 0 | 0
2014-02-17 | 16時 | -2.1 | 5.0939 | 0 | 0 | 0 | 0
2014-02-17 | 17時 | -2.2 | 7.8032 | 0 | 0 | 0 | 0
2014-02-17 | 18時 | -2.6 | 7.8112 | 0 | 0 | 0 | 0
2014-02-17 | 19時 | -3 | 4.3265 | 0 | 0 | 0 | 0
2014-02-17 | 20時 | -3.5 | 4.6095 | 0 | 0 | 0 | 0
2014-02-17 | 21時 | -3.9 | 4.8615 | 0 | 0 | 0 | 0
2014-02-17 | 22時 | -4.5 | 5.1222 | 0 | 0 | 0 | 0
2014-02-17 | 23時 | -5 | 0 | 0 | 0 | 0 | 0
2014-02-18 | 0時 | -5.3 | 0 | 0 | 0 | 0 | 0
2014-02-18 | 1時 | -5.7 | 0 | 0 | 0 | 0 | 0
2014-02-18 | 2時 | -6.2 | 0 | 0 | 0 | 0 | 0
2014-02-18 | 3時 | -6.5 | 0 | 0 | 0 | 0 | 0
2014-02-18 | 4時 | -8.2 | 0 | 0 | 0 | 0 | 0
2014-02-18 | 5時 | -7.5 | 0 | 0 | 0 | 0 | 0
2014-02-18 | 6時 | -6.7 | 0 | 0 | 0 | 0 | 0
2014-02-18 | 7時 | -5 | 20.0101 | 0 | 0 | 0 | 0
2014-02-18 | 8時 | -3.2 | 4.9415 | 0 | 0 | 0 | 0
2014-02-18 | 9時 | -1.6 | 2.3781 | 0 | 0 | 0 | 0
2014-02-18 | 10時 | -1 | 1.8783 | 0 | 0 | 0 | 0
2014-02-18 | 11時 | -0.1 | 2.3624 | 0 | 0 | 0 | 0
2014-02-18 | 12時 | 0.5 | 1.8503 | 0 | 0 | 0 | 0
2014-02-18 | 13時 | 1.1 | 0 | 0 | 0 | 0 | 0
2014-02-18 | 14時 | 0 | 0 | 0 | 0 | 0 | 0
2014-02-18 | 15時 | -0.3 | 4.0754 | 0 | 0 | 0 | 0
2014-02-18 | 16時 | -0.8 | 5.8156 | 0 | 0 | 0 | 0
2014-02-18 | 17時 | -1.2 | 6.3118 | 0 | 0 | 0 | 0
2014-02-18 | 18時 | -1.9 | 3.3655 | 0 | 0 | 0 | 0
2014-02-18 | 19時 | -2.5 | 3.7136 | 0 | 0 | 0 | 0
2014-02-18 | 20時 | -3 | 3.8365 | 0 | 0 | 0 | 0
2014-02-18 | 21時 | -4 | 4.2705 | 0 | 0 | 0 | 0
2014-02-18 | 22時 | -4.4 | 0 | 0 | 0 | 0 | 0
2014-02-18 | 23時 | -4.5 | 0 | 0 | 0 | 0 | 0
2014-02-19 | 0時 | -4.7 | 0 | 0 | 0 | 0 | 0
2014-02-19 | 1時 | -4.8 | 0 | 0 | 0 | 0 | 0
2014-02-19 | 2時 | -5 | 0 | 0 | 0 | 0 | 0
2014-02-19 | 3時 | -5 | 0 | 0 | 0 | 0 | 0
2014-02-19 | 4時 | -5.2 | 0 | 0 | 0 | 0 | 0
2014-02-19 | 5時 | -5.2 | 0 | 0 | 0 | 0 | 0
2014-02-19 | 6時 | -5.1 | 0 | 0 | 0 | 0 | 0
2014-02-19 | 7時 | -4.7 | 21.6102 | 0 | 0 | 0 | 0
2014-02-19 | 8時 | -4.4 | 7.9514 | 0 | 0 | 0 | 0
2014-02-19 | 9時 | -4.1 | 5.8257 | 0 | 0 | 0 | 0
2014-02-19 | 10時 | -3.3 | 4.6279 | 0 | 0 | 0 | 0
2014-02-19 | 11時 | -2.6 | 5.6914 | 0 | 0 | 0 | 0
2014-02-19 | 12時 | -2.1 | 4.6218 | 0 | 0 | 0 | 0
2014-02-19 | 13時 | -2 | 0 | 0 | 0 | 0 | 0
2014-02-19 | 14時 | -2.5 | 0 | 0 | 0 | 0 | 0
2014-02-19 | 15時 | -3.3 | 10.096 | 0 | 0 | 0 | 0
2014-02-19 | 16時 | -3.7 | 8.6986 | 0 | 0 | 0 | 0
2014-02-19 | 17時 | -3.8 | 8.5391 | 0 | 0 | 0 | 0
2014-02-19 | 18時 | -4 | 4.857 | 0 | 0 | 0 | 0
2014-02-19 | 19時 | -4.2 | 4.9317 | 0 | 0 | 0 | 0
2014-02-19 | 20時 | -4.3 | 4.8484 | 0 | 0 | 0 | 0
2014-02-19 | 21時 | -4.5 | 5.0727 | 0 | 0 | 0 | 0
2014-02-19 | 22時 | -4.7 | 0 | 0 | 0 | 0 | 0
2014-02-19 | 23時 | -4.9 | 0 | 0 | 0 | 0 | 0
2014-02-20 | 0時 | -5.6 | 0 | 0 | 0 | 0 | 0
2014-02-20 | 1時 | -6 | 0 | 0 | 0 | 0 | 0
2014-02-20 | 2時 | -6.9 | 0 | 0 | 0 | 0 | 0
2014-02-20 | 3時 | -8.3 | 0 | 0 | 0 | 0 | 0
2014-02-20 | 4時 | -9.6 | 0 | 0 | 0 | 0 | 0
2014-02-20 | 5時 | -10.3 | 24.3244 | 0 | 0 | 0 | 0
2014-02-20 | 6時 | -10.9 | 8.9732 | 0 | 0 | 0 | 0
2014-02-20 | 7時 | -8.7 | 6.2438 | 0 | 0 | 0 | 0
2014-02-20 | 8時 | -6 | 4.0903 | 0 | 0 | 0 | 0
2014-02-20 | 9時 | -3.9 | 0 | 0 | 0 | 0 | 0
2014-02-20 | 10時 | -2.5 | 0 | 0 | 0 | 0 | 0
2014-02-20 | 11時 | -1.6 | 7.6318 | 0 | 0 | 0 | 0
2014-02-20 | 12時 | -0.6 | 2.8691 | 0 | 0 | 0 | 0
2014-02-20 | 13時 | -0.1 | 0 | 0 | 0 | 0 | 0
2014-02-20 | 14時 | -0.4 | 0 | 0 | 0 | 0 | 0
2014-02-20 | 15時 | -0.8 | 7.655 | 0 | 0 | 0 | 0
2014-02-20 | 16時 | -1.1 | 4.7319 | 0 | 0 | 0 | 0
2014-02-20 | 17時 | -1.3 | 7.4297 | 0 | 0 | 0 | 0
2014-02-20 | 18時 | -3.5 | 7.9425 | 0 | 0 | 0 | 0
2014-02-20 | 19時 | -3.4 | 4.3295 | 0 | 0 | 0 | 0
2014-02-20 | 20時 | -3.3 | 4.5577 | 0 | 0 | 0 | 0
2014-02-20 | 21時 | -3.4 | 4.7722 | 0 | 0 | 0 | 0
2014-02-20 | 22時 | -3.4 | 4.9458 | 0 | 0 | 0 | 0
2014-02-20 | 23時 | -3.5 | 0 | 0 | 0 | 0 | 0
2014-02-21 | 0時 | -3.3 | 0 | 0 | 0 | 0 | 0
2014-02-21 | 1時 | -3.4 | 0 | 0 | 0 | 0 | 0
2014-02-21 | 2時 | -3.6 | 0 | 0 | 0 | 0 | 0
2014-02-21 | 3時 | -3.7 | 0 | 0 | 0 | 0 | 0
2014-02-21 | 4時 | -3.5 | 0 | 0 | 0 | 0 | 0
2014-02-21 | 5時 | -3.6 | 19.7585 | 0 | 0 | 0 | 0
2014-02-21 | 6時 | -3.5 | 7.3942 | 0 | 0 | 0 | 0
2014-02-21 | 7時 | -3.5 | 5.0143 | 0 | 0 | 0 | 0
2014-02-21 | 8時 | -1.4 | 2.5454 | 0 | 0 | 0 | 0
2014-02-21 | 9時 | -0.3 | 0 | 0 | 0 | 0 | 0
2014-02-21 | 10時 | -0.5 | 0 | 0 | 0 | 0 | 0
2014-02-21 | 11時 | 0.5 | 8.4403 | 0 | 0 | 0 | 0
2014-02-21 | 12時 | -0.8 | 3.9691 | 0 | 0 | 0 | 0
2014-02-21 | 13時 | 1.3 | 0 | 0 | 0 | 0 | 0
2014-02-21 | 14時 | 1.9 | 0 | 0 | 0 | 0 | 0
2014-02-21 | 15時 | 1.3 | 7.0631 | 0 | 0 | 0 | 0
2014-02-21 | 16時 | 0.5 | 4.3377 | 0 | 0 | 0 | 0
2014-02-21 | 17時 | -1.1 | 7.1725 | 0 | 0 | 0 | 0
2014-02-21 | 18時 | -1.3 | 7.1834 | 0 | 0 | 0 | 0
2014-02-21 | 19時 | -1.9 | 3.9343 | 0 | 0 | 0 | 0
2014-02-21 | 20時 | -1.8 | 4.1745 | 0 | 0 | 0 | 0
2014-02-21 | 21時 | -1.7 | 4.3679 | 0 | 0 | 0 | 0
2014-02-21 | 22時 | -1.5 | 4.5114 | 0 | 0 | 0 | 0
2014-02-21 | 23時 | -1.1 | 0 | 0 | 0 | 0 | 0
2014-02-22 | 0時 | -1.6 | 0 | 0 | 0 | 0 | 0
2014-02-22 | 1時 | -2 | 0 | 0 | 0 | 0 | 0
2014-02-22 | 2時 | -2.2 | 0 | 0 | 0 | 0 | 0
2014-02-22 | 3時 | -2.5 | 0 | 0 | 0 | 0 | 0
2014-02-22 | 4時 | -3.3 | 0 | 0 | 0 | 0 | 0
2014-02-22 | 5時 | -3.2 | 18.7242 | 0 | 0 | 0 | 0
2014-02-22 | 6時 | -3.5 | 6.792 | 0 | 0 | 0 | 0
2014-02-22 | 7時 | -3 | 5.8292 | 0 | 0 | 0 | 0
2014-02-22 | 8時 | -1.9 | 4.478 | 0 | 0 | 0 | 0
2014-02-22 | 9時 | -0.8 | 0 | 0 | 0 | 0 | 0
2014-02-22 | 10時 | 0.1 | 0 | 0 | 0 | 0 | 0
2014-02-22 | 11時 | -0.3 | 7.5832 | 0 | 0 | 0 | 0
2014-02-22 | 12時 | -2 | 4.4777 | 0 | 0 | 0 | 0
2014-02-22 | 13時 | -2.3 | 0 | 0 | 0 | 0 | 0
2014-02-22 | 14時 | -1.8 | 0 | 0 | 0 | 0 | 0
2014-02-22 | 15時 | -1.7 | 10.1473 | 0 | 0 | 0 | 0
2014-02-22 | 16時 | -2.3 | 5.6304 | 0 | 0 | 0 | 0
2014-02-22 | 17時 | -2.3 | 8.1898 | 0 | 0 | 0 | 0
2014-02-22 | 18時 | -2.6 | 8.0904 | 0 | 0 | 0 | 0
2014-02-22 | 19時 | -2.7 | 4.5123 | 0 | 0 | 0 | 0
2014-02-22 | 20時 | -3.6 | 4.7904 | 0 | 0 | 0 | 0
2014-02-22 | 21時 | -3.6 | 4.9615 | 0 | 0 | 0 | 0
2014-02-22 | 22時 | -3.8 | 5.1329 | 0 | 0 | 0 | 0
2014-02-22 | 23時 | -3.5 | 0 | 0 | 0 | 0 | 0
2014-02-23 | 0時 | -3.5 | 0 | 0 | 0 | 0 | 0
2014-02-23 | 1時 | -3.5 | 0 | 0 | 0 | 0 | 0
2014-02-23 | 2時 | -3.4 | 0 | 0 | 0 | 0 | 0
2014-02-23 | 3時 | -3.4 | 0 | 0 | 0 | 0 | 0
2014-02-23 | 4時 | -3.7 | 0 | 0 | 0 | 0 | 0
2014-02-23 | 5時 | -4.8 | 20.278 | 0 | 0 | 0 | 0
2014-02-23 | 6時 | -5.6 | 7.5682 | 0 | 0 | 0 | 0
2014-02-23 | 7時 | -2.6 | 5.3325 | 0 | 0 | 0 | 0
2014-02-23 | 8時 | -1.5 | 4.0558 | 0 | 0 | 0 | 0
2014-02-23 | 9時 | -1.7 | 0 | 0 | 0 | 0 | 0
2014-02-23 | 10時 | -3 | 0 | 0 | 0 | 0 | 0
2014-02-23 | 11時 | -0.9 | 9.6706 | 0 | 0 | 0 | 0
2014-02-23 | 12時 | -3 | 4.9512 | 0 | 0 | 0 | 0
2014-02-23 | 13時 | -1.4 | 0 | 0 | 0 | 0 | 0
2014-02-23 | 14時 | -2.1 | 0 | 0 | 0 | 0 | 0
2014-02-23 | 15時 | -3.5 | 8.9996 | 0 | 0 | 0 | 0
2014-02-23 | 16時 | -4.2 | 5.478 | 0 | 0 | 0 | 0
2014-02-23 | 17時 | -5.3 | 8.8514 | 0 | 0 | 0 | 0
2014-02-23 | 18時 | -5.5 | 8.8888 | 0 | 0 | 0 | 0
2014-02-23 | 19時 | -6 | 5.0207 | 0 | 0 | 0 | 0
2014-02-23 | 20時 | -6.4 | 5.2933 | 0 | 0 | 0 | 0
2014-02-23 | 21時 | -6.5 | 5.5147 | 0 | 0 | 0 | 0
2014-02-23 | 22時 | -6.6 | 5.717 | 0 | 0 | 0 | 0
2014-02-23 | 23時 | -6.9 | 0 | 0 | 0 | 0 | 0
2014-02-24 | 0時 | -7.4 | 0 | 0 | 0 | 0 | 0
2014-02-24 | 1時 | -7.5 | 0 | 0 | 0 | 0 | 0
2014-02-24 | 2時 | -7.6 | 0 | 0 | 0 | 0 | 0
2014-02-24 | 3時 | -8.1 | 0 | 0 | 0 | 0 | 0
2014-02-24 | 4時 | -8.6 | 0 | 0 | 0 | 0 | 0
2014-02-24 | 5時 | -9.6 | 23.5605 | 0 | 0 | 0 | 0
2014-02-24 | 6時 | -9.4 | 8.9855 | 0 | 0 | 0 | 0
2014-02-24 | 7時 | -8.3 | 7.6015 | 0 | 0 | 0 | 0
2014-02-24 | 8時 | -5.9 | 4.5517 | 0 | 0 | 0 | 0
2014-02-24 | 9時 | -3.4 | 0 | 0 | 0 | 0 | 0
2014-02-24 | 10時 | -2.6 | 0 | 0 | 0 | 0 | 0
2014-02-24 | 11時 | -1.9 | 7.2002 | 0 | 0 | 0 | 0
2014-02-24 | 12時 | -1.8 | 3.3336 | 0 | 0 | 0 | 0
2014-02-24 | 13時 | -2.5 | 0 | 0 | 0 | 0 | 0
2014-02-24 | 14時 | -2.7 | 0 | 0 | 0 | 0 | 0
2014-02-24 | 15時 | -3.3 | 9.3262 | 0 | 0 | 0 | 0
2014-02-24 | 16時 | -3.8 | 5.5593 | 0 | 0 | 0 | 0
2014-02-24 | 17時 | -4.1 | 8.5956 | 0 | 0 | 0 | 0
2014-02-24 | 18時 | -4.5 | 8.6266 | 0 | 0 | 0 | 0
2014-02-24 | 19時 | -5.7 | 4.9512 | 0 | 0 | 0 | 0
2014-02-24 | 20時 | -5.7 | 5.1685 | 0 | 0 | 0 | 0
2014-02-24 | 21時 | -5.7 | 5.3625 | 0 | 0 | 0 | 0
2014-02-24 | 22時 | -5.6 | 5.5246 | 0 | 0 | 0 | 0
2014-02-24 | 23時 | -5.7 | 0 | 0 | 0 | 0 | 0
2014-02-25 | 0時 | -5.5 | 0 | 0 | 0 | 0 | 0
2014-02-25 | 1時 | -5.9 | 0 | 0 | 0 | 0 | 0
2014-02-25 | 2時 | -7.2 | 0 | 0 | 0 | 0 | 0
2014-02-25 | 3時 | -8.3 | 0 | 0 | 0 | 0 | 0
2014-02-25 | 4時 | -8 | 0 | 0 | 0 | 0 | 0
2014-02-25 | 5時 | -8.1 | 0 | 0 | 0 | 0 | 0
2014-02-25 | 6時 | -8.6 | 0 | 0 | 0 | 0 | 0
2014-02-25 | 7時 | -6.7 | 21.1017 | 0 | 0 | 0 | 0
2014-02-25 | 8時 | -5.5 | 6.5226 | 0 | 0 | 0 | 0
2014-02-25 | 9時 | -5 | 3.7838 | 0 | 0 | 0 | 0
2014-02-25 | 10時 | -2.9 | 2.1936 | 0 | 0 | 0 | 0
2014-02-25 | 11時 | -2.1 | 3.7318 | 0 | 0 | 0 | 0
2014-02-25 | 12時 | -0.3 | 2.5582 | 0 | 0 | 0 | 0
2014-02-25 | 13時 | 0.3 | 0 | 0 | 0 | 0 | 0
2014-02-25 | 14時 | 0.5 | 0 | 0 | 0 | 0 | 0
2014-02-25 | 15時 | -0.5 | 6.3427 | 0 | 0 | 0 | 0
2014-02-25 | 16時 | -0.8 | 6.6288 | 0 | 0 | 0 | 0
2014-02-25 | 17時 | -1.4 | 6.9478 | 0 | 0 | 0 | 0
2014-02-25 | 18時 | -1.4 | 3.7762 | 0 | 0 | 0 | 0
2014-02-25 | 19時 | -1.8 | 4.0053 | 0 | 0 | 0 | 0
2014-02-25 | 20時 | -2.5 | 4.0776 | 0 | 0 | 0 | 0
2014-02-25 | 21時 | -2.3 | 4.3243 | 0 | 0 | 0 | 0
2014-02-25 | 22時 | -1.5 | 0 | 0 | 0 | 0 | 0
2014-02-25 | 23時 | -3.7 | 0 | 0 | 0 | 0 | 0
2014-02-26 | 0時 | -1.3 | 0 | 0 | 0 | 0 | 0
2014-02-26 | 1時 | -2.4 | 0 | 0 | 0 | 0 | 0
2014-02-26 | 2時 | -2.4 | 0 | 0 | 0 | 0 | 0
2014-02-26 | 3時 | -1.6 | 0 | 0 | 0 | 0 | 0
2014-02-26 | 4時 | -1.7 | 0 | 0 | 0 | 0 | 0
2014-02-26 | 5時 | -0.6 | 0 | 0 | 0 | 0 | 0
2014-02-26 | 6時 | -2.4 | 0 | 0 | 0 | 0 | 0
2014-02-26 | 7時 | -2.2 | 19.3448 | 0 | 0 | 0 | 0
2014-02-26 | 8時 | 2.8 | 4.567 | 0 | 0 | 0 | 0
2014-02-26 | 9時 | 4.2 | 1.776 | 0 | 0 | 0 | 0
2014-02-26 | 10時 | 3.5 | 1.5783 | 0 | 0 | 0 | 0
2014-02-26 | 11時 | 3.2 | 2.3788 | 0 | 0 | 0 | 0
2014-02-26 | 12時 | 4.6 | 1.4676 | 0 | 0 | 0 | 0
2014-02-26 | 13時 | 4.8 | 0 | 0 | 0 | 0 | 0
2014-02-26 | 14時 | 4.4 | 0 | 0 | 0 | 0 | 0
2014-02-26 | 15時 | 3.6 | 3.0779 | 0 | 0 | 0 | 0
2014-02-26 | 16時 | 2.8 | 3.1772 | 0 | 0 | 0 | 0
2014-02-26 | 17時 | 2.7 | 4.4585 | 0 | 0 | 0 | 0
2014-02-26 | 18時 | 1.6 | 2.2515 | 0 | 0 | 0 | 0
2014-02-26 | 19時 | 2.5 | 2.5395 | 0 | 0 | 0 | 0
2014-02-26 | 20時 | 2.8 | 2.6033 | 0 | 0 | 0 | 0
2014-02-26 | 21時 | -0.2 | 3.2663 | 0 | 0 | 0 | 0
2014-02-26 | 22時 | 0 | 0 | 0 | 0 | 0 | 0
2014-02-26 | 23時 | -0.4 | 0 | 0 | 0 | 0 | 0
2014-02-27 | 0時 | -0.9 | 0 | 0 | 0 | 0 | 0
2014-02-27 | 1時 | -0.8 | 0 | 0 | 0 | 0 | 0
2014-02-27 | 2時 | 1 | 0 | 0 | 0 | 0 | 0
2014-02-27 | 3時 | 1 | 0 | 0 | 0 | 0 | 0
2014-02-27 | 4時 | 0.3 | 0 | 0 | 0 | 0 | 0
2014-02-27 | 5時 | 0.2 | 16.7913 | 0 | 0 | 0 | 0
2014-02-27 | 6時 | 0.3 | 6.1795 | 0 | 0 | 0 | 0
2014-02-27 | 7時 | 0.7 | 5.1786 | 0 | 0 | 0 | 0
2014-02-27 | 8時 | 1.1 | 4.4853 | 0 | 0 | 0 | 0
2014-02-27 | 9時 | 2.2 | 0 | 0 | 0 | 0 | 0
2014-02-27 | 10時 | 2 | 0 | 0 | 0 | 0 | 0
2014-02-27 | 11時 | 3.5 | 9.4294 | 0 | 0 | 0 | 0
2014-02-27 | 12時 | 3.8 | 3.7026 | 0 | 0 | 0 | 0
2014-02-27 | 13時 | 5.6 | 0 | 0 | 0 | 0 | 0
2014-02-27 | 14時 | 5.6 | 0 | 0 | 0 | 0 | 0
2014-02-27 | 15時 | 5.3 | 7.51 | 0 | 0 | 0 | 0
2014-02-27 | 16時 | 5.1 | 3.863 | 0 | 0 | 0 | 0
2014-02-27 | 17時 | 4 | 5.7679 | 0 | 0 | 0 | 0
2014-02-27 | 18時 | 3.4 | 5.7344 | 0 | 0 | 0 | 0
2014-02-27 | 19時 | 3.2 | 3.07 | 0 | 0 | 0 | 0
2014-02-27 | 20時 | 2.8 | 3.3364 | 0 | 0 | 0 | 0
2014-02-27 | 21時 | 2.9 | 3.5028 | 0 | 0 | 0 | 0
2014-02-27 | 22時 | 2.8 | 3.6416 | 0 | 0 | 0 | 0
2014-02-27 | 23時 | 3 | 0 | 0 | 0 | 0 | 0
2014-02-28 | 0時 | 3.2 | 0 | 0 | 0 | 0 | 0
2014-02-28 | 1時 | 3.1 | 0 | 0 | 0 | 0 | 0
2014-02-28 | 2時 | 2.5 | 0 | 0 | 0 | 0 | 0
2014-02-28 | 3時 | 2.9 | 0 | 0 | 0 | 0 | 0
2014-02-28 | 4時 | 3 | 0 | 0 | 0 | 0 | 0
2014-02-28 | 5時 | 2.3 | 14.8402 | 0 | 0 | 0 | 0
2014-02-28 | 6時 | 2.9 | 5.2879 | 0 | 0 | 0 | 0
2014-02-28 | 7時 | 2.7 | 4.6379 | 0 | 0 | 0 | 0
2014-02-28 | 8時 | 2.7 | 4.0926 | 0 | 0 | 0 | 0
2014-02-28 | 9時 | 3.8 | 0 | 0 | 0 | 0 | 0
2014-02-28 | 10時 | 3.7 | 0 | 0 | 0 | 0 | 0
2014-02-28 | 11時 | 3.1 | 9.4738 | 0 | 0 | 0 | 0
2014-02-28 | 12時 | 2.3 | 4.6627 | 0 | 0 | 0 | 0
2014-02-28 | 13時 | 2.4 | 0 | 0 | 0 | 0 | 0
2014-02-28 | 14時 | 2.7 | 0 | 0 | 0 | 0 | 0
2014-02-28 | 15時 | 2.9 | 9.345 | 0 | 0 | 0 | 0
2014-02-28 | 16時 | 3.6 | 4.7395 | 0 | 0 | 0 | 0
2014-02-28 | 17時 | 3.8 | 6.2745 | 0 | 0 | 0 | 0
2014-02-28 | 18時 | 2.7 | 6.2633 | 0 | 0 | 0 | 0
2014-02-28 | 19時 | 1.8 | 3.5245 | 0 | 0 | 0 | 0
2014-02-28 | 20時 | 0.6 | 3.8565 | 0 | 0 | 0 | 0
2014-02-28 | 21時 | -0.3 | 4.1384 | 0 | 0 | 0 | 0
2014-02-28 | 22時 | -1.1 | 4.3949 | 0 | 0 | 0 | 0
2014-02-28 | 23時 | -1.1 | 0 | 0 | 0 | 0 | 0
2014-03-01 | 0時 | -2.1 | 0 | 0 | 0 | 0 | 0
2014-03-01 | 1時 | -2.4 | 0 | 0 | 0 | 0 | 0
2014-03-01 | 2時 | -2.4 | 0 | 0 | 0 | 0 | 0
2014-03-01 | 3時 | -3 | 0 | 0 | 0 | 0 | 0
2014-03-01 | 4時 | -3.1 | 0 | 0 | 0 | 0 | 0
2014-03-01 | 5時 | -3.1 | 18.79 | 0 | 0 | 0 | 0
2014-03-01 | 6時 | -2.4 | 7.0131 | 0 | 0 | 0 | 0
2014-03-01 | 7時 | -0.8 | 5.7011 | 0 | 0 | 0 | 0
2014-03-01 | 8時 | 1.4 | 4.5801 | 0 | 0 | 0 | 0
2014-03-01 | 9時 | 2.6 | 0 | 0 | 0 | 0 | 0
2014-03-01 | 10時 | 4.2 | 0 | 0 | 0 | 0 | 0
2014-03-01 | 11時 | 5.1 | 8.2457 | 0 | 0 | 0 | 0
2014-03-01 | 12時 | 6 | 3.1674 | 0 | 0 | 0 | 0
2014-03-01 | 13時 | 6.1 | 0 | 0 | 0 | 0 | 0
2014-03-01 | 14時 | 6 | 0 | 0 | 0 | 0 | 0
2014-03-01 | 15時 | 5.8 | 6.3592 | 0 | 0 | 0 | 0
2014-03-01 | 16時 | 5.4 | 3.4411 | 0 | 0 | 0 | 0
2014-03-01 | 17時 | 3.7 | 5.5629 | 0 | 0 | 0 | 0
2014-03-01 | 18時 | 2.1 | 5.8635 | 0 | 0 | 0 | 0
2014-03-01 | 19時 | 1.3 | 3.1441 | 0 | 0 | 0 | 0
2014-03-01 | 20時 | 1.3 | 3.412 | 0 | 0 | 0 | 0
2014-03-01 | 21時 | 1.1 | 3.6524 | 0 | 0 | 0 | 0
2014-03-01 | 22時 | 1.3 | 3.8024 | 0 | 0 | 0 | 0
2014-03-01 | 23時 | 1.3 | 0 | 0 | 0 | 0 | 0
2014-03-02 | 0時 | 0.6 | 0 | 0 | 0 | 0 | 0
2014-03-02 | 1時 | 0.6 | 0 | 0 | 0 | 0 | 0
2014-03-02 | 2時 | 0.1 | 0 | 0 | 0 | 0 | 0
2014-03-02 | 3時 | -0.4 | 0 | 0 | 0 | 0 | 0
2014-03-02 | 4時 | -0.4 | 0 | 0 | 0 | 0 | 0
2014-03-02 | 5時 | -0.6 | 16.6231 | 0 | 0 | 0 | 0
2014-03-02 | 6時 | -0.2 | 5.7843 | 0 | 0 | 0 | 0
2014-03-02 | 7時 | 0 | 4.4848 | 0 | 0 | 0 | 0
2014-03-02 | 8時 | 1.1 | 3.8933 | 0 | 0 | 0 | 0
2014-03-02 | 9時 | 1 | 0 | 0 | 0 | 0 | 0
2014-03-02 | 10時 | 2.5 | 0 | 0 | 0 | 0 | 0
2014-03-02 | 11時 | 2.6 | 6.004 | 0 | 0 | 0 | 0
2014-03-02 | 12時 | 3.3 | 2.0437 | 0 | 0 | 0 | 0
2014-03-02 | 13時 | 2.8 | 0 | 0 | 0 | 0 | 0
2014-03-02 | 14時 | 1.8 | 0 | 0 | 0 | 0 | 0
2014-03-02 | 15時 | 0.6 | 4.2013 | 0 | 0 | 0 | 0
2014-03-02 | 16時 | -0.5 | 3.1711 | 0 | 0 | 0 | 0
2014-03-02 | 17時 | -0.9 | 6.2371 | 0 | 0 | 0 | 0
2014-03-02 | 18時 | -1.7 | 6.5993 | 0 | 0 | 0 | 0
2014-03-02 | 19時 | -1.9 | 3.4031 | 0 | 0 | 0 | 0
2014-03-02 | 20時 | -2.2 | 3.7967 | 0 | 0 | 0 | 0
2014-03-02 | 21時 | -2.8 | 4.1687 | 0 | 0 | 0 | 0
2014-03-02 | 22時 | -3.1 | 4.4715 | 0 | 0 | 0 | 0
2014-03-02 | 23時 | -3 | 0 | 0 | 0 | 0 | 0
2014-03-03 | 0時 | -2.8 | 0 | 0 | 0 | 0 | 0
2014-03-03 | 1時 | -4.1 | 0 | 0 | 0 | 0 | 0
2014-03-03 | 2時 | -4.3 | 0 | 0 | 0 | 0 | 0
2014-03-03 | 3時 | -4.5 | 0 | 0 | 0 | 0 | 0
2014-03-03 | 4時 | -4.5 | 0 | 0 | 0 | 0 | 0
2014-03-03 | 5時 | -4.4 | 19.6226 | 0 | 0 | 0 | 0
2014-03-03 | 6時 | -4.6 | 7.0973 | 0 | 0 | 0 | 0
2014-03-03 | 7時 | -2 | 4.387 | 0 | 0 | 0 | 0
2014-03-03 | 8時 | -1 | 2.5102 | 0 | 0 | 0 | 0
2014-03-03 | 9時 | 0.4 | 0 | 0 | 0 | 0 | 0
2014-03-03 | 10時 | 1.2 | 0 | 0 | 0 | 0 | 0
2014-03-03 | 11時 | 3.4 | 4.7485 | 0 | 0 | 0 | 0
2014-03-03 | 12時 | 3.2 | 2.1231 | 0 | 0 | 0 | 0
2014-03-03 | 13時 | 3.2 | 0 | 0 | 0 | 0 | 0
2014-03-03 | 14時 | 3.1 | 0 | 0 | 0 | 0 | 0
2014-03-03 | 15時 | 2 | 4.3501 | 0 | 0 | 0 | 0
2014-03-03 | 16時 | 1.6 | 2.9887 | 0 | 0 | 0 | 0
2014-03-03 | 17時 | 0.7 | 5.8483 | 0 | 0 | 0 | 0
2014-03-03 | 18時 | -1 | 6.3933 | 0 | 0 | 0 | 0
2014-03-03 | 19時 | -1.9 | 3.3706 | 0 | 0 | 0 | 0
2014-03-03 | 20時 | -2 | 3.7426 | 0 | 0 | 0 | 0
2014-03-03 | 21時 | -2.5 | 4.0956 | 0 | 0 | 0 | 0
2014-03-03 | 22時 | -3.7 | 4.4913 | 0 | 0 | 0 | 0
2014-03-03 | 23時 | -4.6 | 0 | 0 | 0 | 0 | 0
2014-03-04 | 0時 | -4.5 | 0 | 0 | 0 | 0 | 0
2014-03-04 | 1時 | -4.4 | 0 | 0 | 0 | 0 | 0
2014-03-04 | 2時 | -5 | 0 | 0 | 0 | 0 | 0
2014-03-04 | 3時 | -5.8 | 0 | 0 | 0 | 0 | 0
2014-03-04 | 4時 | -5.6 | 0 | 0 | 0 | 0 | 0
2014-03-04 | 5時 | -4.6 | 0 | 0 | 0 | 0 | 0
2014-03-04 | 6時 | -3.8 | 0 | 0 | 0 | 0 | 0
2014-03-04 | 7時 | -2.8 | 19.6998 | 0 | 0 | 0 | 0
2014-03-04 | 8時 | -1.6 | 6.5198 | 0 | 0 | 0 | 0
2014-03-04 | 9時 | 0 | 3.9961 | 0 | 0 | 0 | 0
2014-03-04 | 10時 | 0.9 | 2.8512 | 0 | 0 | 0 | 0
2014-03-04 | 11時 | 2.4 | 3.6672 | 0 | 0 | 0 | 0
2014-03-04 | 12時 | 2.7 | 3.1952 | 0 | 0 | 0 | 0
2014-03-04 | 13時 | 2 | 0 | 0 | 0 | 0 | 0
2014-03-04 | 14時 | 0.3 | 0 | 0 | 0 | 0 | 0
2014-03-04 | 15時 | -0.5 | 8.1072 | 0 | 0 | 0 | 0
2014-03-04 | 16時 | -0.8 | 7.1766 | 0 | 0 | 0 | 0
2014-03-04 | 17時 | -0.8 | 7.0978 | 0 | 0 | 0 | 0
2014-03-04 | 18時 | -1 | 3.9125 | 0 | 0 | 0 | 0
2014-03-04 | 19時 | -1.2 | 4.0555 | 0 | 0 | 0 | 0
2014-03-04 | 20時 | -1.4 | 4.0247 | 0 | 0 | 0 | 0
2014-03-04 | 21時 | -2.4 | 4.3674 | 0 | 0 | 0 | 0
2014-03-04 | 22時 | -2.8 | 0 | 0 | 0 | 0 | 0
2014-03-04 | 23時 | -3.6 | 0 | 0 | 0 | 0 | 0
2014-03-05 | 0時 | -4.2 | 0 | 0 | 0 | 0 | 0
2014-03-05 | 1時 | -5.8 | 0 | 0 | 0 | 0 | 0
2014-03-05 | 2時 | -6.1 | 0 | 0 | 0 | 0 | 0
2014-03-05 | 3時 | -7 | 0 | 0 | 0 | 0 | 0
2014-03-05 | 4時 | -7.3 | 0 | 0 | 0 | 0 | 0
2014-03-05 | 5時 | -8.2 | 0 | 0 | 0 | 0 | 0
2014-03-05 | 6時 | -7.8 | 0 | 0 | 0 | 0 | 0
2014-03-05 | 7時 | -4.4 | 19.9506 | 0 | 0 | 0 | 0
2014-03-05 | 8時 | -2.4 | 5.0327 | 0 | 0 | 0 | 0
2014-03-05 | 9時 | 0.3 | 2.2816 | 0 | 0 | 0 | 0
2014-03-05 | 10時 | 1.2 | 1.7286 | 0 | 0 | 0 | 0
2014-03-05 | 11時 | 2.7 | 2.1113 | 0 | 0 | 0 | 0
2014-03-05 | 12時 | 3 | 1.8112 | 0 | 0 | 0 | 0
2014-03-05 | 13時 | 1.8 | 0 | 0 | 0 | 0 | 0
2014-03-05 | 14時 | 2.9 | 0 | 0 | 0 | 0 | 0
2014-03-05 | 15時 | 2.1 | 4.5044 | 0 | 0 | 0 | 0
2014-03-05 | 16時 | -0.8 | 5.9975 | 0 | 0 | 0 | 0
2014-03-05 | 17時 | -0.6 | 6.2604 | 0 | 0 | 0 | 0
2014-03-05 | 18時 | -0.9 | 3.3128 | 0 | 0 | 0 | 0
2014-03-05 | 19時 | -1.6 | 3.6472 | 0 | 0 | 0 | 0
2014-03-05 | 20時 | -2.3 | 3.7786 | 0 | 0 | 0 | 0
2014-03-05 | 21時 | -2.3 | 4.0934 | 0 | 0 | 0 | 0
2014-03-05 | 22時 | -3.6 | 0 | 0 | 0 | 0 | 0
2014-03-05 | 23時 | -4.5 | 0 | 0 | 0 | 0 | 0
2014-03-06 | 0時 | -4.8 | 0 | 0 | 0 | 0 | 0
2014-03-06 | 1時 | -5.1 | 0 | 0 | 0 | 0 | 0
2014-03-06 | 2時 | -5.6 | 0 | 0 | 0 | 0 | 0
2014-03-06 | 3時 | -6.2 | 0 | 0 | 0 | 0 | 0
2014-03-06 | 4時 | -6.3 | 0 | 0 | 0 | 0 | 0
2014-03-06 | 5時 | -6.9 | 21.7963 | 0 | 0 | 0 | 0
2014-03-06 | 6時 | -6.5 | 7.4995 | 0 | 0 | 0 | 0
2014-03-06 | 7時 | -3.1 | 4.8978 | 0 | 0 | 0 | 0
2014-03-06 | 8時 | -0.8 | 3.1572 | 0 | 0 | 0 | 0
2014-03-06 | 9時 | 1 | 0 | 0 | 0 | 0 | 0
2014-03-06 | 10時 | 2.2 | 0 | 0 | 0 | 0 | 0
2014-03-06 | 11時 | 3.5 | 5.4824 | 0 | 0 | 0 | 0
2014-03-06 | 12時 | 2.9 | 2.3641 | 0 | 0 | 0 | 0
2014-03-06 | 13時 | 4.5 | 0 | 0 | 0 | 0 | 0
2014-03-06 | 14時 | 3.1 | 0 | 0 | 0 | 0 | 0
2014-03-06 | 15時 | 2.6 | 5.294 | 0 | 0 | 0 | 0
2014-03-06 | 16時 | 1.6 | 3.4632 | 0 | 0 | 0 | 0
2014-03-06 | 17時 | 0.7 | 6.1657 | 0 | 0 | 0 | 0
2014-03-06 | 18時 | -0.5 | 6.5253 | 0 | 0 | 0 | 0
2014-03-06 | 19時 | -0.6 | 3.4361 | 0 | 0 | 0 | 0
2014-03-06 | 20時 | -1.9 | 3.9027 | 0 | 0 | 0 | 0
2014-03-06 | 21時 | -1.6 | 4.1485 | 0 | 0 | 0 | 0
2014-03-06 | 22時 | -1.2 | 4.3224 | 0 | 0 | 0 | 0
2014-03-06 | 23時 | -1 | 0 | 0 | 0 | 0 | 0
2014-03-07 | 0時 | -1.3 | 0 | 0 | 0 | 0 | 0
2014-03-07 | 1時 | -1.3 | 0 | 0 | 0 | 0 | 0
2014-03-07 | 2時 | -2.1 | 0 | 0 | 0 | 0 | 0
2014-03-07 | 3時 | -2.7 | 0 | 0 | 0 | 0 | 0
2014-03-07 | 4時 | -3.7 | 0 | 0 | 0 | 0 | 0
2014-03-07 | 5時 | -4.4 | 18.9088 | 0 | 0 | 0 | 0
2014-03-07 | 6時 | -3.1 | 6.3485 | 0 | 0 | 0 | 0
2014-03-07 | 7時 | -0.8 | 4.2112 | 0 | 0 | 0 | 0
2014-03-07 | 8時 | 1.6 | 2.5597 | 0 | 0 | 0 | 0
2014-03-07 | 9時 | 3.5 | 0 | 0 | 0 | 0 | 0
2014-03-07 | 10時 | 5.1 | 0 | 0 | 0 | 0 | 0
2014-03-07 | 11時 | 5.6 | 4.2988 | 0 | 0 | 0 | 0
2014-03-07 | 12時 | 6.4 | 1.8653 | 0 | 0 | 0 | 0
2014-03-07 | 13時 | 6.6 | 0 | 0 | 0 | 0 | 0
2014-03-07 | 14時 | 6.2 | 0 | 0 | 0 | 0 | 0
2014-03-07 | 15時 | 5.2 | 3.6418 | 0 | 0 | 0 | 0
2014-03-07 | 16時 | 4 | 1.9336 | 0 | 0 | 0 | 0
2014-03-07 | 17時 | 3 | 4.475 | 0 | 0 | 0 | 0
2014-03-07 | 18時 | 1.5 | 5.2108 | 0 | 0 | 0 | 0
2014-03-07 | 19時 | -0.3 | 2.7148 | 0 | 0 | 0 | 0
2014-03-07 | 20時 | -0.9 | 3.2184 | 0 | 0 | 0 | 0
2014-03-07 | 21時 | -0.9 | 3.5684 | 0 | 0 | 0 | 0
2014-03-07 | 22時 | -1.4 | 3.9094 | 0 | 0 | 0 | 0
2014-03-07 | 23時 | -2.1 | 0 | 0 | 0 | 0 | 0
2014-03-08 | 0時 | -1.8 | 0 | 0 | 0 | 0 | 0
2014-03-08 | 1時 | -2.7 | 0 | 0 | 0 | 0 | 0
2014-03-08 | 2時 | -3.1 | 0 | 0 | 0 | 0 | 0
2014-03-08 | 3時 | -3.3 | 0 | 0 | 0 | 0 | 0
2014-03-08 | 4時 | -3 | 0 | 0 | 0 | 0 | 0
2014-03-08 | 5時 | -2.5 | 17.9509 | 0 | 0 | 0 | 0
2014-03-08 | 6時 | -1.8 | 6.6657 | 0 | 0 | 0 | 0
2014-03-08 | 7時 | -1 | 5.5471 | 0 | 0 | 0 | 0
2014-03-08 | 8時 | 0.6 | 4.3945 | 0 | 0 | 0 | 0
2014-03-08 | 9時 | 2.5 | 0 | 0 | 0 | 0 | 0
2014-03-08 | 10時 | 4.4 | 0 | 0 | 0 | 0 | 0
2014-03-08 | 11時 | 6 | 6.1288 | 0 | 0 | 0 | 0
2014-03-08 | 12時 | 7.5 | 1.9475 | 0 | 0 | 0 | 0
2014-03-08 | 13時 | 8.2 | 0 | 0 | 0 | 0 | 0
2014-03-08 | 14時 | 6.7 | 0 | 0 | 0 | 0 | 0
2014-03-08 | 15時 | 6.1 | 4.8001 | 0 | 0 | 0 | 0
2014-03-08 | 16時 | 3.7 | 3.0341 | 0 | 0 | 0 | 0
2014-03-08 | 17時 | 3.1 | 5.3018 | 0 | 0 | 0 | 0
2014-03-08 | 18時 | 2.1 | 5.5523 | 0 | 0 | 0 | 0
2014-03-08 | 19時 | 1.4 | 2.884 | 0 | 0 | 0 | 0
2014-03-08 | 20時 | 1.7 | 3.1698 | 0 | 0 | 0 | 0
2014-03-08 | 21時 | 1.5 | 3.443 | 0 | 0 | 0 | 0
2014-03-08 | 22時 | 1.6 | 3.6291 | 0 | 0 | 0 | 0
2014-03-08 | 23時 | 1.6 | 0 | 0 | 0 | 0 | 0
2014-03-09 | 0時 | 1.4 | 0 | 0 | 0 | 0 | 0
2014-03-09 | 1時 | 1.5 | 0 | 0 | 0 | 0 | 0
2014-03-09 | 2時 | 0.8 | 0 | 0 | 0 | 0 | 0
2014-03-09 | 3時 | 0 | 0 | 0 | 0 | 0 | 0
2014-03-09 | 4時 | -0.4 | 0 | 0 | 0 | 0 | 0
2014-03-09 | 5時 | -1.2 | 16.3272 | 0 | 0 | 0 | 0
2014-03-09 | 6時 | -0.1 | 5.7922 | 0 | 0 | 0 | 0
2014-03-09 | 7時 | 1.2 | 4.0639 | 0 | 0 | 0 | 0
2014-03-09 | 8時 | 4.5 | 2.9005 | 0 | 0 | 0 | 0
2014-03-09 | 9時 | 5.2 | 0 | 0 | 0 | 0 | 0
2014-03-09 | 10時 | 5.9 | 0 | 0 | 0 | 0 | 0
2014-03-09 | 11時 | 6.3 | 7.4568 | 0 | 0 | 0 | 0
2014-03-09 | 12時 | 7.9 | 2.8813 | 0 | 0 | 0 | 0
2014-03-09 | 13時 | 7.1 | 0 | 0 | 0 | 0 | 0
2014-03-09 | 14時 | 8.5 | 0 | 0 | 0 | 0 | 0
2014-03-09 | 15時 | 6.7 | 4.5207 | 0 | 0 | 0 | 0
2014-03-09 | 16時 | 5.1 | 2.7468 | 0 | 0 | 0 | 0
2014-03-09 | 17時 | 3.7 | 5.0522 | 0 | 0 | 0 | 0
2014-03-09 | 18時 | 3 | 5.2295 | 0 | 0 | 0 | 0
2014-03-09 | 19時 | 2.4 | 2.6805 | 0 | 0 | 0 | 0
2014-03-09 | 20時 | -0.6 | 3.3528 | 0 | 0 | 0 | 0
2014-03-09 | 21時 | -1.7 | 3.7924 | 0 | 0 | 0 | 0
2014-03-09 | 22時 | -1.5 | 4.041 | 0 | 0 | 0 | 0
2014-03-09 | 23時 | -2 | 0 | 0 | 0 | 0 | 0
2014-03-10 | 0時 | -2.7 | 0 | 0 | 0 | 0 | 0
2014-03-10 | 1時 | -3.3 | 0 | 0 | 0 | 0 | 0
2014-03-10 | 2時 | -4 | 0 | 0 | 0 | 0 | 0
2014-03-10 | 3時 | -4.1 | 0 | 0 | 0 | 0 | 0
2014-03-10 | 4時 | -4.4 | 0 | 0 | 0 | 0 | 0
2014-03-10 | 5時 | -4.4 | 18.7419 | 0 | 0 | 0 | 0
2014-03-10 | 6時 | -4.2 | 6.9403 | 0 | 0 | 0 | 0
2014-03-10 | 7時 | -2.3 | 5.6933 | 0 | 0 | 0 | 0
2014-03-10 | 8時 | -0.7 | 4.6804 | 0 | 0 | 0 | 0
2014-03-10 | 9時 | 1 | 0 | 0 | 0 | 0 | 0
2014-03-10 | 10時 | 2.9 | 0 | 0 | 0 | 0 | 0
2014-03-10 | 11時 | 4 | 8.1892 | 0 | 0 | 0 | 0
2014-03-10 | 12時 | 6.2 | 2.6414 | 0 | 0 | 0 | 0
2014-03-10 | 13時 | 6.7 | 0 | 0 | 0 | 0 | 0
2014-03-10 | 14時 | 5.6 | 0 | 0 | 0 | 0 | 0
2014-03-10 | 15時 | 5.1 | 6.7013 | 0 | 0 | 0 | 0
2014-03-10 | 16時 | 4.7 | 3.7206 | 0 | 0 | 0 | 0
2014-03-10 | 17時 | 4 | 5.5868 | 0 | 0 | 0 | 0
2014-03-10 | 18時 | 3 | 5.6884 | 0 | 0 | 0 | 0
2014-03-10 | 19時 | 2.6 | 3.016 | 0 | 0 | 0 | 0
2014-03-10 | 20時 | 1.8 | 3.3515 | 0 | 0 | 0 | 0
2014-03-10 | 21時 | 0.8 | 3.6693 | 0 | 0 | 0 | 0
2014-03-10 | 22時 | 0.3 | 3.9047 | 0 | 0 | 0 | 0
2014-03-10 | 23時 | 0.2 | 0 | 0 | 0 | 0 | 0
2014-03-11 | 0時 | 0.2 | 0 | 0 | 0 | 0 | 0
2014-03-11 | 1時 | 0.6 | 0 | 0 | 0 | 0 | 0
2014-03-11 | 2時 | 0.8 | 0 | 0 | 0 | 0 | 0
2014-03-11 | 3時 | 1 | 0 | 0 | 0 | 0 | 0
2014-03-11 | 4時 | 1.2 | 0 | 0 | 0 | 0 | 0
2014-03-11 | 5時 | 1.2 | 0 | 0 | 0 | 0 | 0
2014-03-11 | 6時 | 0.6 | 0 | 0 | 0 | 0 | 0
2014-03-11 | 7時 | 0.5 | 16.2939 | 0 | 0 | 0 | 0
2014-03-11 | 8時 | 0.8 | 5.7777 | 0 | 0 | 0 | 0
2014-03-11 | 9時 | 1.2 | 4.0967 | 0 | 0 | 0 | 0
2014-03-11 | 10時 | 1.9 | 3.3165 | 0 | 0 | 0 | 0
2014-03-11 | 11時 | 2.7 | 4.129 | 0 | 0 | 0 | 0
2014-03-11 | 12時 | 3 | 3.4651 | 0 | 0 | 0 | 0
2014-03-11 | 13時 | 2.8 | 0 | 0 | 0 | 0 | 0
2014-03-11 | 14時 | 2.3 | 0 | 0 | 0 | 0 | 0
2014-03-11 | 15時 | 2 | 7.5798 | 0 | 0 | 0 | 0
2014-03-11 | 16時 | 1.7 | 6.3303 | 0 | 0 | 0 | 0
2014-03-11 | 17時 | 1.4 | 6.2862 | 0 | 0 | 0 | 0
2014-03-11 | 18時 | 1.3 | 3.3898 | 0 | 0 | 0 | 0
2014-03-11 | 19時 | 1.2 | 3.5201 | 0 | 0 | 0 | 0
2014-03-11 | 20時 | 1.4 | 3.4269 | 0 | 0 | 0 | 0
2014-03-11 | 21時 | 1.4 | 3.6313 | 0 | 0 | 0 | 0
2014-03-11 | 22時 | 1.2 | 0 | 0 | 0 | 0 | 0
2014-03-11 | 23時 | 1 | 0 | 0 | 0 | 0 | 0
2014-03-12 | 0時 | 0.5 | 0 | 0 | 0 | 0 | 0
2014-03-12 | 1時 | 0.4 | 0 | 0 | 0 | 0 | 0
2014-03-12 | 2時 | 0.2 | 0 | 0 | 0 | 0 | 0
2014-03-12 | 3時 | 0.6 | 0 | 0 | 0 | 0 | 0
2014-03-12 | 4時 | 0.8 | 0 | 0 | 0 | 0 | 0
2014-03-12 | 5時 | 0.7 | 0 | 0 | 0 | 0 | 0
2014-03-12 | 6時 | 1.2 | 0 | 0 | 0 | 0 | 0
2014-03-12 | 7時 | 1.9 | 16.2138 | 0 | 0 | 0 | 0
2014-03-12 | 8時 | 3 | 5.2674 | 0 | 0 | 0 | 0
2014-03-12 | 9時 | 3.5 | 3.3752 | 0 | 0 | 0 | 0
2014-03-12 | 10時 | 4.3 | 2.4162 | 0 | 0 | 0 | 0
2014-03-12 | 11時 | 4.2 | 3.325 | 0 | 0 | 0 | 0
2014-03-12 | 12時 | 4.4 | 2.9768 | 0 | 0 | 0 | 0
2014-03-12 | 13時 | 4.2 | 0 | 0 | 0 | 0 | 0
2014-03-12 | 14時 | 3.7 | 0 | 0 | 0 | 0 | 0
2014-03-12 | 15時 | 3.5 | 6.8389 | 0 | 0 | 0 | 0
2014-03-12 | 16時 | 3.3 | 5.6799 | 0 | 0 | 0 | 0
2014-03-12 | 17時 | 2.8 | 5.6828 | 0 | 0 | 0 | 0
2014-03-12 | 18時 | 2.7 | 3.0044 | 0 | 0 | 0 | 0
2014-03-12 | 19時 | 2.5 | 3.1686 | 0 | 0 | 0 | 0
2014-03-12 | 20時 | 2.3 | 3.1355 | 0 | 0 | 0 | 0
2014-03-12 | 21時 | 2.1 | 3.3805 | 0 | 0 | 0 | 0
2014-03-12 | 22時 | 1.7 | 0 | 0 | 0 | 0 | 0
2014-03-12 | 23時 | 1.3 | 0 | 0 | 0 | 0 | 0
2014-03-13 | 0時 | 1.1 | 0 | 0 | 0 | 0 | 0
2014-03-13 | 1時 | 0.3 | 0 | 0 | 0 | 0 | 0
2014-03-13 | 2時 | 0.3 | 0 | 0 | 0 | 0 | 0
2014-03-13 | 3時 | -0.1 | 0 | 0 | 0 | 0 | 0
2014-03-13 | 4時 | -0.2 | 0 | 0 | 0 | 0 | 0
2014-03-13 | 5時 | -0.4 | 17.023 | 0 | 0 | 0 | 0
2014-03-13 | 6時 | 0.3 | 6.029 | 0 | 0 | 0 | 0
2014-03-13 | 7時 | 2 | 4.5421 | 0 | 0 | 0 | 0
2014-03-13 | 8時 | 3.6 | 3.2827 | 0 | 0 | 0 | 0
2014-03-13 | 9時 | 4 | 0 | 0 | 0 | 0 | 0
2014-03-13 | 10時 | 4.2 | 0 | 0 | 0 | 0 | 0
2014-03-13 | 11時 | 4.5 | 7.1968 | 0 | 0 | 0 | 0
2014-03-13 | 12時 | 5.3 | 3.009 | 0 | 0 | 0 | 0
2014-03-13 | 13時 | 5.7 | 0 | 0 | 0 | 0 | 0
2014-03-13 | 14時 | 6.7 | 0 | 0 | 0 | 0 | 0
2014-03-13 | 15時 | 6.7 | 4.9068 | 0 | 0 | 0 | 0
2014-03-13 | 16時 | 5.1 | 2.9515 | 0 | 0 | 0 | 0
2014-03-13 | 17時 | 4.3 | 5.0051 | 0 | 0 | 0 | 0
2014-03-13 | 18時 | 2.7 | 5.3724 | 0 | 0 | 0 | 0
2014-03-13 | 19時 | 2.2 | 2.7625 | 0 | 0 | 0 | 0
2014-03-13 | 20時 | 0.9 | 3.2288 | 0 | 0 | 0 | 0
2014-03-13 | 21時 | 0.1 | 3.5927 | 0 | 0 | 0 | 0
2014-03-13 | 22時 | -0.7 | 3.9192 | 0 | 0 | 0 | 0
2014-03-13 | 23時 | -1.2 | 0 | 0 | 0 | 0 | 0
2014-03-14 | 0時 | -1.7 | 0 | 0 | 0 | 0 | 0
2014-03-14 | 1時 | -2 | 0 | 0 | 0 | 0 | 0
2014-03-14 | 2時 | -2.1 | 0 | 0 | 0 | 0 | 0
2014-03-14 | 3時 | -2.5 | 0 | 0 | 0 | 0 | 0
2014-03-14 | 4時 | -2.1 | 0 | 0 | 0 | 0 | 0
2014-03-14 | 5時 | -1.1 | 17.4328 | 0 | 0 | 0 | 0
2014-03-14 | 6時 | 0.1 | 6.1232 | 0 | 0 | 0 | 0
2014-03-14 | 7時 | 1.9 | 4.1702 | 0 | 0 | 0 | 0
2014-03-14 | 8時 | 5.6 | 1.8907 | 0 | 0 | 0 | 0
2014-03-14 | 9時 | 7.7 | 0 | 0 | 0 | 0 | 0
2014-03-14 | 10時 | 6.8 | 0 | 0 | 0 | 0 | 0
2014-03-14 | 11時 | 8 | 3.514 | 0 | 0 | 0 | 0
2014-03-14 | 12時 | 8.6 | 1.45 | 0 | 0 | 0 | 0
2014-03-14 | 13時 | 8.1 | 0 | 0 | 0 | 0 | 0
2014-03-14 | 14時 | 7.2 | 0 | 0 | 0 | 0 | 0
2014-03-14 | 15時 | 6.4 | 3.2353 | 0 | 0 | 0 | 0
2014-03-14 | 16時 | 5.5 | 1.6795 | 0 | 0 | 0 | 0
2014-03-14 | 17時 | 4.8 | 3.9968 | 0 | 0 | 0 | 0
2014-03-14 | 18時 | 4.3 | 4.3012 | 0 | 0 | 0 | 0
2014-03-14 | 19時 | 4 | 1.9808 | 0 | 0 | 0 | 0
2014-03-14 | 20時 | 3.7 | 2.3964 | 0 | 0 | 0 | 0
2014-03-14 | 21時 | 3.4 | 2.7318 | 0 | 0 | 0 | 0
2014-03-14 | 22時 | 3.1 | 3.0027 | 0 | 0 | 0 | 0
2014-03-14 | 23時 | 1.9 | 0 | 0 | 0 | 0 | 0
2014-03-15 | 0時 | 0.1 | 0 | 0 | 0 | 0 | 0
2014-03-15 | 1時 | -0.7 | 0 | 0 | 0 | 0 | 0
2014-03-15 | 2時 | -0.7 | 0 | 0 | 0 | 0 | 0
2014-03-15 | 3時 | -0.3 | 0 | 0 | 0 | 0 | 0
2014-03-15 | 4時 | -0.9 | 0 | 0 | 0 | 0 | 0
2014-03-15 | 5時 | -1.1 | 15.7939 | 0 | 0 | 0 | 0
2014-03-15 | 6時 | -0.7 | 5.5528 | 0 | 0 | 0 | 0
2014-03-15 | 7時 | 1.6 | 3.1193 | 0 | 0 | 0 | 0
2014-03-15 | 8時 | 3.8 | 1.7361 | 0 | 0 | 0 | 0
2014-03-15 | 9時 | 5.5 | 0 | 0 | 0 | 0 | 0
2014-03-15 | 10時 | 8.1 | 0 | 0 | 0 | 0 | 0
2014-03-15 | 11時 | 8.8 | 3.2268 | 0 | 0 | 0 | 0
2014-03-15 | 12時 | 9.8 | 1.2676 | 0 | 0 | 0 | 0
2014-03-15 | 13時 | 10.6 | 0 | 0 | 0 | 0 | 0
2014-03-15 | 14時 | 10.3 | 0 | 0 | 0 | 0 | 0
2014-03-15 | 15時 | 10.4 | 2.6082 | 0 | 0 | 0 | 0
2014-03-15 | 16時 | 9.8 | 1.2838 | 0 | 0 | 0 | 0
2014-03-15 | 17時 | 8 | 1.9404 | 0 | 0 | 0 | 0
2014-03-15 | 18時 | 4.9 | 3.391 | 0 | 0 | 0 | 0
2014-03-15 | 19時 | 3.1 | 1.5877 | 0 | 0 | 0 | 0
2014-03-15 | 20時 | 1.5 | 2.293 | 0 | 0 | 0 | 0
2014-03-15 | 21時 | 3.5 | 2.4783 | 0 | 0 | 0 | 0
2014-03-15 | 22時 | 2.1 | 2.9179 | 0 | 0 | 0 | 0
2014-03-15 | 23時 | 0.8 | 0 | 0 | 0 | 0 | 0
2014-03-16 | 0時 | -0.7 | 0 | 0 | 0 | 0 | 0
2014-03-16 | 1時 | -1.4 | 0 | 0 | 0 | 0 | 0
2014-03-16 | 2時 | -1.8 | 0 | 0 | 0 | 0 | 0
2014-03-16 | 3時 | -2.1 | 0 | 0 | 0 | 0 | 0
2014-03-16 | 4時 | -2.5 | 0 | 0 | 0 | 0 | 0
2014-03-16 | 5時 | -2.9 | 16.2541 | 0 | 0 | 0 | 0
2014-03-16 | 6時 | -1.8 | 5.8287 | 0 | 0 | 0 | 0
2014-03-16 | 7時 | 0.9 | 4.6744 | 0 | 0 | 0 | 0
2014-03-16 | 8時 | 3.5 | 3.3244 | 0 | 0 | 0 | 0
2014-03-16 | 9時 | 7.5 | 0 | 0 | 0 | 0 | 0
2014-03-16 | 10時 | 10 | 0 | 0 | 0 | 0 | 0
2014-03-16 | 11時 | 10.2 | 3.2527 | 0 | 0 | 0 | 0
2014-03-16 | 12時 | 9.9 | 1.5012 | 0 | 0 | 0 | 0
2014-03-16 | 13時 | 9.4 | 0 | 0 | 0 | 0 | 0
2014-03-16 | 14時 | 9.8 | 0 | 0 | 0 | 0 | 0
2014-03-16 | 15時 | 9.6 | 3.7676 | 0 | 0 | 0 | 0
2014-03-16 | 16時 | 9.4 | 2.0192 | 0 | 0 | 0 | 0
2014-03-16 | 17時 | 9.3 | 3.2001 | 0 | 0 | 0 | 0
2014-03-16 | 18時 | 9.1 | 3.1092 | 0 | 0 | 0 | 0
2014-03-16 | 19時 | 8.6 | 1.3632 | 0 | 0 | 0 | 0
2014-03-16 | 20時 | 8.2 | 1.7097 | 0 | 0 | 0 | 0
2014-03-16 | 21時 | 8.1 | 1.9454 | 0 | 0 | 0 | 0
2014-03-16 | 22時 | 8.4 | 2.0603 | 0 | 0 | 0 | 0
2014-03-16 | 23時 | 8.5 | 0 | 0 | 0 | 0 | 0
2014-03-17 | 0時 | 8.9 | 0 | 0 | 0 | 0 | 0
2014-03-17 | 1時 | 9.3 | 0 | 0 | 0 | 0 | 0
2014-03-17 | 2時 | 9.6 | 0 | 0 | 0 | 0 | 0
2014-03-17 | 3時 | 10.2 | 0 | 0 | 0 | 0 | 0
2014-03-17 | 4時 | 10.6 | 0 | 0 | 0 | 0 | 0
2014-03-17 | 5時 | 11.2 | 8.5521 | 0 | 0 | 0 | 0
2014-03-17 | 6時 | 11.7 | 2.4465 | 0 | 0 | 0 | 0
2014-03-17 | 7時 | 11.6 | 2.1024 | 0 | 0 | 0 | 0
2014-03-17 | 8時 | 11.9 | 1.6816 | 0 | 0 | 0 | 0
2014-03-17 | 9時 | 12.4 | 0 | 0 | 0 | 0 | 0
2014-03-17 | 10時 | 12.1 | 0 | 0 | 0 | 0 | 0
2014-03-17 | 11時 | 13 | 3.9226 | 0 | 0 | 0 | 0
2014-03-17 | 12時 | 13.3 | 1.6363 | 0 | 0 | 0 | 0
2014-03-17 | 13時 | 13.2 | 0 | 0 | 0 | 0 | 0
2014-03-17 | 14時 | 12.9 | 0 | 0 | 0 | 0 | 0
2014-03-17 | 15時 | 10.3 | 4.2055 | 0 | 0 | 0 | 0
2014-03-17 | 16時 | 10.5 | 1.9473 | 0 | 0 | 0 | 0
2014-03-17 | 17時 | 8.3 | 3.3844 | 0 | 0 | 0 | 0
2014-03-17 | 18時 | 6 | 3.8475 | 0 | 0 | 0 | 0
2014-03-17 | 19時 | 4.8 | 1.7911 | 0 | 0 | 0 | 0
2014-03-17 | 20時 | 4.2 | 2.2115 | 0 | 0 | 0 | 0
2014-03-17 | 21時 | 3.4 | 2.5907 | 0 | 0 | 0 | 0
2014-03-17 | 22時 | 2.5 | 2.934 | 0 | 0 | 0 | 0
2014-03-17 | 23時 | 2.5 | 0 | 0 | 0 | 0 | 0
2014-03-18 | 0時 | 1.9 | 0 | 0 | 0 | 0 | 0
2014-03-18 | 1時 | 1.4 | 0 | 0 | 0 | 0 | 0
2014-03-18 | 2時 | 1 | 0 | 0 | 0 | 0 | 0
2014-03-18 | 3時 | -0.2 | 0 | 0 | 0 | 0 | 0
2014-03-18 | 4時 | -0.5 | 0 | 0 | 0 | 0 | 0
2014-03-18 | 5時 | -0.9 | 0 | 0 | 0 | 0 | 0
2014-03-18 | 6時 | -0.6 | 0 | 0 | 0 | 0 | 0
2014-03-18 | 7時 | 0 | 14.2825 | 0 | 0 | 0 | 0
2014-03-18 | 8時 | 1.2 | 4.3154 | 0 | 0 | 0 | 0
2014-03-18 | 9時 | 1.4 | 2.7379 | 0 | 0 | 0 | 0
2014-03-18 | 10時 | 2.9 | 1.6829 | 0 | 0 | 0 | 0
2014-03-18 | 11時 | 3.5 | 2.072 | 0 | 0 | 0 | 0
2014-03-18 | 12時 | 4.6 | 1.3855 | 0 | 0 | 0 | 0
2014-03-18 | 13時 | 3.6 | 0 | 0 | 0 | 0 | 0
2014-03-18 | 14時 | 4 | 0 | 0 | 0 | 0 | 0
2014-03-18 | 15時 | 4.1 | 4.4713 | 0 | 0 | 0 | 0
2014-03-18 | 16時 | 3.8 | 4.4873 | 0 | 0 | 0 | 0
2014-03-18 | 17時 | 2.9 | 4.9189 | 0 | 0 | 0 | 0
2014-03-18 | 18時 | 0.5 | 2.6733 | 0 | 0 | 0 | 0
2014-03-18 | 19時 | 0.5 | 2.9624 | 0 | 0 | 0 | 0
2014-03-18 | 20時 | 1.3 | 2.9236 | 0 | 0 | 0 | 0
2014-03-18 | 21時 | 1.2 | 3.2225 | 0 | 0 | 0 | 0
2014-03-18 | 22時 | 0.5 | 0 | 0 | 0 | 0 | 0
2014-03-18 | 23時 | 0.4 | 0 | 0 | 0 | 0 | 0
2014-03-19 | 0時 | -0.4 | 0 | 0 | 0 | 0 | 0
2014-03-19 | 1時 | -1.7 | 0 | 0 | 0 | 0 | 0
2014-03-19 | 2時 | -2.2 | 0 | 0 | 0 | 0 | 0
2014-03-19 | 3時 | -2.7 | 0 | 0 | 0 | 0 | 0
2014-03-19 | 4時 | -3.2 | 0 | 0 | 0 | 0 | 0
2014-03-19 | 5時 | -3.2 | 0 | 0 | 0 | 0 | 0
2014-03-19 | 6時 | -1.8 | 0 | 0 | 0 | 0 | 0
2014-03-19 | 7時 | -1.1 | 16.9192 | 0 | 0 | 0 | 0
2014-03-19 | 8時 | 0.4 | 4.8566 | 0 | 0 | 0 | 0
2014-03-19 | 9時 | 3.3 | 2.0914 | 0 | 0 | 0 | 0
2014-03-19 | 10時 | 5.3 | 1.266 | 0 | 0 | 0 | 0
2014-03-19 | 11時 | 7.1 | 1.4606 | 0 | 0 | 0 | 0
2014-03-19 | 12時 | 6 | 1.4568 | 0 | 0 | 0 | 0
2014-03-19 | 13時 | 6.9 | 0 | 0 | 0 | 0 | 0
2014-03-19 | 14時 | 7.8 | 0 | 0 | 0 | 0 | 0
2014-03-19 | 15時 | 6.3 | 3.3647 | 0 | 0 | 0 | 0
2014-03-19 | 16時 | 4 | 4.255 | 0 | 0 | 0 | 0
2014-03-19 | 17時 | 2.9 | 4.7719 | 0 | 0 | 0 | 0
2014-03-19 | 18時 | 1.7 | 2.4252 | 0 | 0 | 0 | 0
2014-03-19 | 19時 | 1.7 | 2.7162 | 0 | 0 | 0 | 0
2014-03-19 | 20時 | 1.4 | 2.8013 | 0 | 0 | 0 | 0
2014-03-19 | 21時 | 1.2 | 3.1255 | 0 | 0 | 0 | 0
2014-03-19 | 22時 | 0.3 | 0 | 0 | 0 | 0 | 0
2014-03-19 | 23時 | -0.2 | 0 | 0 | 0 | 0 | 0
2014-03-20 | 0時 | -0.2 | 0 | 0 | 0 | 0 | 0
2014-03-20 | 1時 | 0 | 0 | 0 | 0 | 0 | 0
2014-03-20 | 2時 | -0.6 | 0 | 0 | 0 | 0 | 0
2014-03-20 | 3時 | -0.8 | 0 | 0 | 0 | 0 | 0
2014-03-20 | 4時 | -0.6 | 0 | 0 | 0 | 0 | 0
2014-03-20 | 5時 | -0.6 | 16.7479 | 0 | 0 | 0 | 0
2014-03-20 | 6時 | -0.2 | 5.3343 | 0 | 0 | 0 | 0
2014-03-20 | 7時 | 0.4 | 3.9334 | 0 | 0 | 0 | 0
2014-03-20 | 8時 | 3 | 2.1255 | 0 | 0 | 0 | 0
2014-03-20 | 9時 | 5.3 | 0 | 0 | 0 | 0 | 0
2014-03-20 | 10時 | 5.2 | 0 | 0 | 0 | 0 | 0
2014-03-20 | 11時 | 5.3 | 6.6864 | 0 | 0 | 0 | 0
2014-03-20 | 12時 | 5.7 | 3.1612 | 0 | 0 | 0 | 0
2014-03-20 | 13時 | 5.4 | 0 | 0 | 0 | 0 | 0
2014-03-20 | 14時 | 6.6 | 0 | 0 | 0 | 0 | 0
2014-03-20 | 15時 | 7 | 6.1129 | 0 | 0 | 0 | 0
2014-03-20 | 16時 | 6.4 | 3.1876 | 0 | 0 | 0 | 0
2014-03-20 | 17時 | 5.9 | 4.8037 | 0 | 0 | 0 | 0
2014-03-20 | 18時 | 5.3 | 4.7923 | 0 | 0 | 0 | 0
2014-03-20 | 19時 | 5.7 | 2.3606 | 0 | 0 | 0 | 0
2014-03-20 | 20時 | 5.1 | 2.6695 | 0 | 0 | 0 | 0
2014-03-20 | 21時 | 4.6 | 2.9201 | 0 | 0 | 0 | 0
2014-03-20 | 22時 | 4.4 | 3.0878 | 0 | 0 | 0 | 0
2014-03-20 | 23時 | 4.4 | 0 | 0 | 0 | 0 | 0
2014-03-21 | 0時 | 4.5 | 0 | 0 | 0 | 0 | 0
2014-03-21 | 1時 | 4.7 | 0 | 0 | 0 | 0 | 0
2014-03-21 | 2時 | 4.7 | 0 | 0 | 0 | 0 | 0
2014-03-21 | 3時 | 3.9 | 0 | 0 | 0 | 0 | 0
2014-03-21 | 4時 | 3.4 | 0 | 0 | 0 | 0 | 0
2014-03-21 | 5時 | 3.4 | 0 | 0 | 0 | 0 | 0
2014-03-21 | 6時 | 3.5 | 0 | 0 | 0 | 0 | 0
2014-03-21 | 7時 | 4 | 12.4929 | 0 | 0 | 0 | 0
2014-03-21 | 8時 | 6.9 | 3.0105 | 0 | 0 | 0 | 0
2014-03-21 | 9時 | 10.2 | 1.3306 | 0 | 0 | 0 | 0
2014-03-21 | 10時 | 11.9 | 0.79203 | 0 | 0 | 0 | 0
2014-03-21 | 11時 | 12 | 0.96188 | 0 | 0 | 0 | 0
2014-03-21 | 12時 | 14 | 0.71056 | 0 | 0 | 0 | 0
2014-03-21 | 13時 | 13.5 | 0 | 0 | 0 | 0 | 0
2014-03-21 | 14時 | 13 | 0 | 0 | 0 | 0 | 0
2014-03-21 | 15時 | 13.3 | 1.5022 | 0 | 0 | 0 | 0
2014-03-21 | 16時 | 11.9 | 1.2752 | 0 | 0 | 0 | 0
2014-03-21 | 17時 | 11 | 1.8275 | 0 | 0 | 0 | 0
2014-03-21 | 18時 | 9.9 | 0.63643 | 0 | 0 | 0 | 0
2014-03-21 | 19時 | 9.6 | 1.0076 | 0 | 0 | 0 | 0
2014-03-21 | 20時 | 8.1 | 1.2309 | 0 | 0 | 0 | 0
2014-03-21 | 21時 | 7.5 | 1.6129 | 0 | 0 | 0 | 0
2014-03-21 | 22時 | 7 | 0 | 0 | 0 | 0 | 0
2014-03-21 | 23時 | 6.7 | 0 | 0 | 0 | 0 | 0
2014-03-22 | 0時 | 6.1 | 0 | 0 | 0 | 0 | 0
2014-03-22 | 1時 | 5.8 | 0 | 0 | 0 | 0 | 0
2014-03-22 | 2時 | 5.6 | 0 | 0 | 0 | 0 | 0
2014-03-22 | 3時 | 5.4 | 0 | 0 | 0 | 0 | 0
2014-03-22 | 4時 | 5.1 | 0 | 0 | 0 | 0 | 0
2014-03-22 | 5時 | 4.8 | 11.4138 | 0 | 0 | 0 | 0
2014-03-22 | 6時 | 3.8 | 3.9226 | 0 | 0 | 0 | 0
2014-03-22 | 7時 | 4.5 | 2.325 | 0 | 0 | 0 | 0
2014-03-22 | 8時 | 5.5 | 1.1664 | 0 | 0 | 0 | 0
2014-03-22 | 9時 | 6.2 | 0 | 0 | 0 | 0 | 0
2014-03-22 | 10時 | 6.9 | 0 | 0 | 0 | 0 | 0
2014-03-22 | 11時 | 7.2 | 2.602 | 0 | 0 | 0 | 0
2014-03-22 | 12時 | 7.4 | 1.0051 | 0 | 0 | 0 | 0
2014-03-22 | 13時 | 6.9 | 0 | 0 | 0 | 0 | 0
2014-03-22 | 14時 | 6.5 | 0 | 0 | 0 | 0 | 0
2014-03-22 | 15時 | 6 | 2.5813 | 0 | 0 | 0 | 0
2014-03-22 | 16時 | 4.4 | 1.4492 | 0 | 0 | 0 | 0
2014-03-22 | 17時 | 2.6 | 2.97 | 0 | 0 | 0 | 0
2014-03-22 | 18時 | 1.9 | 4.2612 | 0 | 0 | 0 | 0
2014-03-22 | 19時 | 0.4 | 1.928 | 0 | 0 | 0 | 0
2014-03-22 | 20時 | -0.4 | 2.5521 | 0 | 0 | 0 | 0
2014-03-22 | 21時 | -0.5 | 2.9899 | 0 | 0 | 0 | 0
2014-03-22 | 22時 | -0.5 | 3.3348 | 0 | 0 | 0 | 0
2014-03-22 | 23時 | -0.7 | 0 | 0 | 0 | 0 | 0
2014-03-23 | 0時 | -0.7 | 0 | 0 | 0 | 0 | 0
2014-03-23 | 1時 | -0.4 | 0 | 0 | 0 | 0 | 0
2014-03-23 | 2時 | -0.3 | 0 | 0 | 0 | 0 | 0
2014-03-23 | 3時 | -0.5 | 0 | 0 | 0 | 0 | 0
2014-03-23 | 4時 | -1.7 | 0 | 0 | 0 | 0 | 0
2014-03-23 | 5時 | -1.4 | 15.9479 | 0 | 0 | 0 | 0
2014-03-23 | 6時 | -1.1 | 5.6562 | 0 | 0 | 0 | 0
2014-03-23 | 7時 | 0.3 | 4.5252 | 0 | 0 | 0 | 0
2014-03-23 | 8時 | 1.3 | 2.6737 | 0 | 0 | 0 | 0
2014-03-23 | 9時 | 3.1 | 0 | 0 | 0 | 0 | 0
2014-03-23 | 10時 | 4.5 | 0 | 0 | 0 | 0 | 0
2014-03-23 | 11時 | 5.5 | 4.317 | 0 | 0 | 0 | 0
2014-03-23 | 12時 | 6.3 | 1.7818 | 0 | 0 | 0 | 0
2014-03-23 | 13時 | 7.2 | 0 | 0 | 0 | 0 | 0
2014-03-23 | 14時 | 8.2 | 0 | 0 | 0 | 0 | 0
2014-03-23 | 15時 | 7.7 | 3.6103 | 0 | 0 | 0 | 0
2014-03-23 | 16時 | 7.8 | 2.0196 | 0 | 0 | 0 | 0
2014-03-23 | 17時 | 6.5 | 3.9055 | 0 | 0 | 0 | 0
2014-03-23 | 18時 | 6 | 3.9964 | 0 | 0 | 0 | 0
2014-03-23 | 19時 | 5.2 | 1.8976 | 0 | 0 | 0 | 0
2014-03-23 | 20時 | 4.4 | 2.3253 | 0 | 0 | 0 | 0
2014-03-23 | 21時 | 4.2 | 2.6123 | 0 | 0 | 0 | 0
2014-03-23 | 22時 | 4.1 | 2.82 | 0 | 0 | 0 | 0
2014-03-23 | 23時 | 3.9 | 0 | 0 | 0 | 0 | 0
2014-03-24 | 0時 | 2.9 | 0 | 0 | 0 | 0 | 0
2014-03-24 | 1時 | 2.5 | 0 | 0 | 0 | 0 | 0
2014-03-24 | 2時 | 1.8 | 0 | 0 | 0 | 0 | 0
2014-03-24 | 3時 | 1.3 | 0 | 0 | 0 | 0 | 0
2014-03-24 | 4時 | 1.1 | 0 | 0 | 0 | 0 | 0
2014-03-24 | 5時 | 1 | 14.0958 | 0 | 0 | 0 | 0
2014-03-24 | 6時 | 0.7 | 5.1398 | 0 | 0 | 0 | 0
2014-03-24 | 7時 | 1.8 | 4.384 | 0 | 0 | 0 | 0
2014-03-24 | 8時 | 1.9 | 3.745 | 0 | 0 | 0 | 0
2014-03-24 | 9時 | 3.5 | 0 | 0 | 0 | 0 | 0
2014-03-24 | 10時 | 4.7 | 0 | 0 | 0 | 0 | 0
2014-03-24 | 11時 | 5.9 | 7.0299 | 0 | 0 | 0 | 0
2014-03-24 | 12時 | 6.7 | 2.9173 | 0 | 0 | 0 | 0
2014-03-24 | 13時 | 6.8 | 0 | 0 | 0 | 0 | 0
2014-03-24 | 14時 | 6.1 | 0 | 0 | 0 | 0 | 0
2014-03-24 | 15時 | 5.9 | 6.845 | 0 | 0 | 0 | 0
2014-03-24 | 16時 | 5.8 | 3.4897 | 0 | 0 | 0 | 0
2014-03-24 | 17時 | 5.5 | 5.0253 | 0 | 0 | 0 | 0
2014-03-24 | 18時 | 4 | 5.2067 | 0 | 0 | 0 | 0
2014-03-24 | 19時 | 3.6 | 2.672 | 0 | 0 | 0 | 0
2014-03-24 | 20時 | 3.4 | 2.9386 | 0 | 0 | 0 | 0
2014-03-24 | 21時 | 3.1 | 3.1658 | 0 | 0 | 0 | 0
2014-03-24 | 22時 | 2.2 | 3.4238 | 0 | 0 | 0 | 0
2014-03-24 | 23時 | 1.7 | 0 | 0 | 0 | 0 | 0
2014-03-25 | 0時 | 1.3 | 0 | 0 | 0 | 0 | 0
2014-03-25 | 1時 | 1.2 | 0 | 0 | 0 | 0 | 0
2014-03-25 | 2時 | 1.1 | 0 | 0 | 0 | 0 | 0
2014-03-25 | 3時 | 1.1 | 0 | 0 | 0 | 0 | 0
2014-03-25 | 4時 | 1 | 0 | 0 | 0 | 0 | 0
2014-03-25 | 5時 | 0.9 | 0 | 0 | 0 | 0 | 0
2014-03-25 | 6時 | 1.3 | 0 | 0 | 0 | 0 | 0
2014-03-25 | 7時 | 1.7 | 14.9129 | 0 | 0 | 0 | 0
2014-03-25 | 8時 | 2.5 | 4.8878 | 0 | 0 | 0 | 0
2014-03-25 | 9時 | 2.7 | 3.3502 | 0 | 0 | 0 | 0
2014-03-25 | 10時 | 2.2 | 2.8954 | 0 | 0 | 0 | 0
2014-03-25 | 11時 | 2.3 | 4.0363 | 0 | 0 | 0 | 0
2014-03-25 | 12時 | 2.5 | 3.4548 | 0 | 0 | 0 | 0
2014-03-25 | 13時 | 2 | 0 | 0 | 0 | 0 | 0
2014-03-25 | 14時 | 1.9 | 0 | 0 | 0 | 0 | 0
2014-03-25 | 15時 | 2.2 | 7.3821 | 0 | 0 | 0 | 0
2014-03-25 | 16時 | 2.3 | 5.989 | 0 | 0 | 0 | 0
2014-03-25 | 17時 | 1.6 | 6.0831 | 0 | 0 | 0 | 0
2014-03-25 | 18時 | 1 | 3.2927 | 0 | 0 | 0 | 0
2014-03-25 | 19時 | -0.2 | 3.5711 | 0 | 0 | 0 | 0
2014-03-25 | 20時 | -0.7 | 3.5986 | 0 | 0 | 0 | 0
2014-03-25 | 21時 | -1 | 3.8849 | 0 | 0 | 0 | 0
2014-03-25 | 22時 | -1.4 | 0 | 0 | 0 | 0 | 0
2014-03-25 | 23時 | -1.6 | 0 | 0 | 0 | 0 | 0
2014-03-26 | 0時 | -1.9 | 0 | 0 | 0 | 0 | 0
2014-03-26 | 1時 | -2.2 | 0 | 0 | 0 | 0 | 0
2014-03-26 | 2時 | -2.8 | 0 | 0 | 0 | 0 | 0
2014-03-26 | 3時 | -3.3 | 0 | 0 | 0 | 0 | 0
2014-03-26 | 4時 | -3.5 | 0 | 0 | 0 | 0 | 0
2014-03-26 | 5時 | -3.5 | 0 | 0 | 0 | 0 | 0
2014-03-26 | 6時 | -3 | 0 | 0 | 0 | 0 | 0
2014-03-26 | 7時 | -0.8 | 17.5007 | 0 | 0 | 0 | 0
2014-03-26 | 8時 | 1.5 | 4.2327 | 0 | 0 | 0 | 0
2014-03-26 | 9時 | 3.4 | 1.7995 | 0 | 0 | 0 | 0
2014-03-26 | 10時 | 4.2 | 1.3286 | 0 | 0 | 0 | 0
2014-03-26 | 11時 | 5.2 | 1.6773 | 0 | 0 | 0 | 0
2014-03-26 | 12時 | 5.8 | 1.3947 | 0 | 0 | 0 | 0
2014-03-26 | 13時 | 5.1 | 0 | 0 | 0 | 0 | 0
2014-03-26 | 14時 | 6.6 | 0 | 0 | 0 | 0 | 0
2014-03-26 | 15時 | 7 | 3.0159 | 0 | 0 | 0 | 0
2014-03-26 | 16時 | 4.8 | 3.9416 | 0 | 0 | 0 | 0
2014-03-26 | 17時 | 3.5 | 4.5454 | 0 | 0 | 0 | 0
2014-03-26 | 18時 | 2.5 | 2.2841 | 0 | 0 | 0 | 0
2014-03-26 | 19時 | 1.5 | 2.7058 | 0 | 0 | 0 | 0
2014-03-26 | 20時 | 0.9 | 2.8509 | 0 | 0 | 0 | 0
2014-03-26 | 21時 | -0.1 | 3.2935 | 0 | 0 | 0 | 0
2014-03-26 | 22時 | -0.4 | 0 | 0 | 0 | 0 | 0
2014-03-26 | 23時 | -1.1 | 0 | 0 | 0 | 0 | 0
2014-03-27 | 0時 | -1.4 | 0 | 0 | 0 | 0 | 0
2014-03-27 | 1時 | -1.8 | 0 | 0 | 0 | 0 | 0
2014-03-27 | 2時 | -1.6 | 0 | 0 | 0 | 0 | 0
2014-03-27 | 3時 | -2.1 | 0 | 0 | 0 | 0 | 0
2014-03-27 | 4時 | -2.4 | 0 | 0 | 0 | 0 | 0
2014-03-27 | 5時 | -1.8 | 17.8209 | 0 | 0 | 0 | 0
2014-03-27 | 6時 | -1.5 | 6.131 | 0 | 0 | 0 | 0
2014-03-27 | 7時 | -0.6 | 3.949 | 0 | 0 | 0 | 0
2014-03-27 | 8時 | 1.5 | 2.4055 | 0 | 0 | 0 | 0
2014-03-27 | 9時 | 3.9 | 0 | 0 | 0 | 0 | 0
2014-03-27 | 10時 | 5.5 | 0 | 0 | 0 | 0 | 0
2014-03-27 | 11時 | 4 | 5.8979 | 0 | 0 | 0 | 0
2014-03-27 | 12時 | 3.6 | 3.0093 | 0 | 0 | 0 | 0
2014-03-27 | 13時 | 4.7 | 0 | 0 | 0 | 0 | 0
2014-03-27 | 14時 | 5.1 | 0 | 0 | 0 | 0 | 0
2014-03-27 | 15時 | 5.5 | 6.3657 | 0 | 0 | 0 | 0
2014-03-27 | 16時 | 4.7 | 3.4352 | 0 | 0 | 0 | 0
2014-03-27 | 17時 | 4.3 | 5.297 | 0 | 0 | 0 | 0
2014-03-27 | 18時 | 2.8 | 5.5498 | 0 | 0 | 0 | 0
2014-03-27 | 19時 | 2.7 | 2.8419 | 0 | 0 | 0 | 0
2014-03-27 | 20時 | 2.9 | 3.0724 | 0 | 0 | 0 | 0
2014-03-27 | 21時 | 3.1 | 3.2432 | 0 | 0 | 0 | 0
2014-03-27 | 22時 | 3 | 3.3931 | 0 | 0 | 0 | 0
2014-03-27 | 23時 | 2.9 | 0 | 0 | 0 | 0 | 0
2014-03-28 | 0時 | 2.8 | 0 | 0 | 0 | 0 | 0
2014-03-28 | 1時 | 2.2 | 0 | 0 | 0 | 0 | 0
2014-03-28 | 2時 | 1.8 | 0 | 0 | 0 | 0 | 0
2014-03-28 | 3時 | 1.7 | 0 | 0 | 0 | 0 | 0
2014-03-28 | 4時 | 1.9 | 0 | 0 | 0 | 0 | 0
2014-03-28 | 5時 | 1.8 | 14.6861 | 0 | 0 | 0 | 0
2014-03-28 | 6時 | 2.1 | 5.0812 | 0 | 0 | 0 | 0
2014-03-28 | 7時 | 3.4 | 4.0886 | 0 | 0 | 0 | 0
2014-03-28 | 8時 | 4.5 | 3.2494 | 0 | 0 | 0 | 0
2014-03-28 | 9時 | 5.3 | 0 | 0 | 0 | 0 | 0
2014-03-28 | 10時 | 4.9 | 0 | 0 | 0 | 0 | 0
2014-03-28 | 11時 | 6.9 | 6.166 | 0 | 0 | 0 | 0
2014-03-28 | 12時 | 6.3 | 2.696 | 0 | 0 | 0 | 0
2014-03-28 | 13時 | 8.1 | 0 | 0 | 0 | 0 | 0
2014-03-28 | 14時 | 6.7 | 0 | 0 | 0 | 0 | 0
2014-03-28 | 15時 | 6.4 | 5.4952 | 0 | 0 | 0 | 0
2014-03-28 | 16時 | 6 | 2.9178 | 0 | 0 | 0 | 0
2014-03-28 | 17時 | 5.7 | 4.6453 | 0 | 0 | 0 | 0
2014-03-28 | 18時 | 4.3 | 4.8965 | 0 | 0 | 0 | 0
2014-03-28 | 19時 | 3.1 | 2.5594 | 0 | 0 | 0 | 0
2014-03-28 | 20時 | 1.4 | 3.0696 | 0 | 0 | 0 | 0
2014-03-28 | 21時 | -0.1 | 3.5167 | 0 | 0 | 0 | 0
2014-03-28 | 22時 | -0.8 | 3.847 | 0 | 0 | 0 | 0
2014-03-28 | 23時 | -1.3 | 0 | 0 | 0 | 0 | 0
2014-03-29 | 0時 | -1.6 | 0 | 0 | 0 | 0 | 0
2014-03-29 | 1時 | -1.8 | 0 | 0 | 0 | 0 | 0
2014-03-29 | 2時 | -2.4 | 0 | 0 | 0 | 0 | 0
2014-03-29 | 3時 | -2.4 | 0 | 0 | 0 | 0 | 0
2014-03-29 | 4時 | -2.7 | 0 | 0 | 0 | 0 | 0
2014-03-29 | 5時 | -2.4 | 17.3833 | 0 | 0 | 0 | 0
2014-03-29 | 6時 | -1 | 5.6072 | 0 | 0 | 0 | 0
2014-03-29 | 7時 | 1.6 | 4.1257 | 0 | 0 | 0 | 0
2014-03-29 | 8時 | 4.3 | 2.7285 | 0 | 0 | 0 | 0
2014-03-29 | 9時 | 5.5 | 0 | 0 | 0 | 0 | 0
2014-03-29 | 10時 | 6.9 | 0 | 0 | 0 | 0 | 0
2014-03-29 | 11時 | 8.5 | 4.8419 | 0 | 0 | 0 | 0
2014-03-29 | 12時 | 8.9 | 1.6404 | 0 | 0 | 0 | 0
2014-03-29 | 13時 | 9.2 | 0 | 0 | 0 | 0 | 0
2014-03-29 | 14時 | 9.6 | 0 | 0 | 0 | 0 | 0
2014-03-29 | 15時 | 9 | 3.7469 | 0 | 0 | 0 | 0
2014-03-29 | 16時 | 8.1 | 2.0836 | 0 | 0 | 0 | 0
2014-03-29 | 17時 | 6.7 | 3.9083 | 0 | 0 | 0 | 0
2014-03-29 | 18時 | 6 | 4.0387 | 0 | 0 | 0 | 0
2014-03-29 | 19時 | 5.3 | 1.9199 | 0 | 0 | 0 | 0
2014-03-29 | 20時 | 4.3 | 2.3664 | 0 | 0 | 0 | 0
2014-03-29 | 21時 | 3.5 | 2.7269 | 0 | 0 | 0 | 0
2014-03-29 | 22時 | 2.9 | 3.0138 | 0 | 0 | 0 | 0
2014-03-29 | 23時 | 3.5 | 0 | 0 | 0 | 0 | 0
2014-03-30 | 0時 | 3.6 | 0 | 0 | 0 | 0 | 0
2014-03-30 | 1時 | 3.5 | 0 | 0 | 0 | 0 | 0
2014-03-30 | 2時 | 2.9 | 0 | 0 | 0 | 0 | 0
2014-03-30 | 3時 | 2.8 | 0 | 0 | 0 | 0 | 0
2014-03-30 | 4時 | 2.9 | 0 | 0 | 0 | 0 | 0
2014-03-30 | 5時 | 2.7 | 13.423 | 0 | 0 | 0 | 0
2014-03-30 | 6時 | 3.9 | 4.5455 | 0 | 0 | 0 | 0
2014-03-30 | 7時 | 5.1 | 3.7482 | 0 | 0 | 0 | 0
2014-03-30 | 8時 | 6.4 | 3.0741 | 0 | 0 | 0 | 0
2014-03-30 | 9時 | 7 | 0 | 0 | 0 | 0 | 0
2014-03-30 | 10時 | 7.8 | 0 | 0 | 0 | 0 | 0
2014-03-30 | 11時 | 8.4 | 7.0102 | 0 | 0 | 0 | 0
2014-03-30 | 12時 | 8.5 | 3.2975 | 0 | 0 | 0 | 0
2014-03-30 | 13時 | 7.5 | 0 | 0 | 0 | 0 | 0
2014-03-30 | 14時 | 7.7 | 0 | 0 | 0 | 0 | 0
2014-03-30 | 15時 | 8 | 6.707 | 0 | 0 | 0 | 0
2014-03-30 | 16時 | 8.2 | 3.1781 | 0 | 0 | 0 | 0
2014-03-30 | 17時 | 8 | 4.2882 | 0 | 0 | 0 | 0
2014-03-30 | 18時 | 8 | 4.011 | 0 | 0 | 0 | 0
2014-03-30 | 19時 | 7.4 | 2.0161 | 0 | 0 | 0 | 0
2014-03-30 | 20時 | 7.2 | 2.2608 | 0 | 0 | 0 | 0
2014-03-30 | 21時 | 7.1 | 2.4351 | 0 | 0 | 0 | 0
2014-03-30 | 22時 | 7.2 | 2.5276 | 0 | 0 | 0 | 0
2014-03-30 | 23時 | 7.1 | 0 | 0 | 0 | 0 | 0
2014-03-31 | 0時 | 6.8 | 0 | 0 | 0 | 0 | 0
2014-03-31 | 1時 | 6.1 | 0 | 0 | 0 | 0 | 0
2014-03-31 | 2時 | 5.7 | 0 | 0 | 0 | 0 | 0
2014-03-31 | 3時 | 5.7 | 0 | 0 | 0 | 0 | 0
2014-03-31 | 4時 | 5.7 | 0 | 0 | 0 | 0 | 0
2014-03-31 | 5時 | 5.9 | 11.5158 | 0 | 0 | 0 | 0
2014-03-31 | 6時 | 6.6 | 3.7719 | 0 | 0 | 0 | 0
2014-03-31 | 7時 | 6.9 | 3.1784 | 0 | 0 | 0 | 0
2014-03-31 | 8時 | 7.6 | 2.4218 | 0 | 0 | 0 | 0
2014-03-31 | 9時 | 8.7 | 0 | 0 | 0 | 0 | 0
2014-03-31 | 10時 | 10.4 | 0 | 0 | 0 | 0 | 0
2014-03-31 | 11時 | 12.8 | 2.9227 | 0 | 0 | 0 | 0
2014-03-31 | 12時 | 13.4 | 0.92148 | 0 | 0 | 0 | 0
2014-03-31 | 13時 | 10.9 | 0 | 0 | 0 | 0 | 0
2014-03-31 | 14時 | 10.5 | 0 | 0 | 0 | 0 | 0
2014-03-31 | 15時 | 11.5 | 2.8804 | 0 | 0 | 0 | 0
2014-03-31 | 16時 | 10.1 | 1.4803 | 0 | 0 | 0 | 0
2014-03-31 | 17時 | 9.8 | 2.6941 | 0 | 0 | 0 | 0
2014-03-31 | 18時 | 9.1 | 2.7803 | 0 | 0 | 0 | 0
2014-03-31 | 19時 | 7.9 | 1.169 | 0 | 0 | 0 | 0
2014-03-31 | 20時 | 7.1 | 1.6226 | 0 | 0 | 0 | 0
2014-03-31 | 21時 | 5.8 | 2.0572 | 0 | 0 | 0 | 0
2014-03-31 | 22時 | 4.9 | 2.3999 | 0 | 0 | 0 | 0
2014-03-31 | 23時 | 3.7 | 0 | 0 | 0 | 0 | 0
2014-04-01 | 0時 | 2.4 | 0 | 0 | 0 | 0 | 0
2014-04-01 | 1時 | 0.5 | 0 | 0 | 0 | 0 | 0
2014-04-01 | 2時 | -0.7 | 0 | 0 | 0 | 0 | 0
2014-04-01 | 3時 | -1.6 | 0 | 0 | 0 | 0 | 0
2014-04-01 | 4時 | -2.8 | 0 | 0 | 0 | 0 | 0
2014-04-01 | 5時 | -3.6 | 0 | 0 | 0 | 0 | 0
2014-04-01 | 6時 | -1.7 | 0 | 0 | 0 | 0 | 0
2014-04-01 | 7時 | 0.5 | 12.2931 | 0 | 0 | 0 | 0
2014-04-01 | 8時 | 2.3 | 2.4377 | 0 | 0 | 0 | 0
2014-04-01 | 9時 | 3.9 | 1.3234 | 0 | 0 | 0 | 0
2014-04-01 | 10時 | 6.4 | 0.85571 | 0 | 0 | 0 | 0
2014-04-01 | 11時 | 7.8 | 1.1327 | 0 | 0 | 0 | 0
2014-04-01 | 12時 | 8.2 | 0.99446 | 0 | 0 | 0 | 0
2014-04-01 | 13時 | 8.4 | 0 | 0 | 0 | 0 | 0
2014-04-01 | 14時 | 8.6 | 0 | 0 | 0 | 0 | 0
2014-04-01 | 15時 | 8.6 | 2.173 | 0 | 0 | 0 | 0
2014-04-01 | 16時 | 7.4 | 1.7979 | 0 | 0 | 0 | 0
2014-04-01 | 17時 | 5.8 | 2.8395 | 0 | 0 | 0 | 0
2014-04-01 | 18時 | 4.3 | 1.2967 | 0 | 0 | 0 | 0
2014-04-01 | 19時 | 3 | 1.8871 | 0 | 0 | 0 | 0
2014-04-01 | 20時 | 1.8 | 2.193 | 0 | 0 | 0 | 0
2014-04-01 | 21時 | 1 | 2.6871 | 0 | 0 | 0 | 0
2014-04-01 | 22時 | 0.2 | 0 | 0 | 0 | 0 | 0
2014-04-01 | 23時 | 0.2 | 0 | 0 | 0 | 0 | 0
2014-04-02 | 0時 | -0.2 | 0 | 0 | 0 | 0 | 0
2014-04-02 | 1時 | -0.1 | 0 | 0 | 0 | 0 | 0
2014-04-02 | 2時 | 0.3 | 0 | 0 | 0 | 0 | 0
2014-04-02 | 3時 | 0.3 | 0 | 0 | 0 | 0 | 0
2014-04-02 | 4時 | 0.5 | 0 | 0 | 0 | 0 | 0
2014-04-02 | 5時 | 0.3 | 0 | 0 | 0 | 0 | 0
2014-04-02 | 6時 | 1.7 | 0 | 0 | 0 | 0 | 0
2014-04-02 | 7時 | 3.2 | 14.3014 | 0 | 0 | 0 | 0
2014-04-02 | 8時 | 5.3 | 3.7299 | 0 | 0 | 0 | 0
2014-04-02 | 9時 | 7.1 | 1.3401 | 0 | 0 | 0 | 0
2014-04-02 | 10時 | 8.9 | 0.82984 | 0 | 0 | 0 | 0
2014-04-02 | 11時 | 10 | 0.98859 | 0 | 0 | 0 | 0
2014-04-02 | 12時 | 11.4 | 0.8192 | 0 | 0 | 0 | 0
2014-04-02 | 13時 | 12 | 0 | 0 | 0 | 0 | 0
2014-04-02 | 14時 | 12.1 | 0 | 0 | 0 | 0 | 0
2014-04-02 | 15時 | 11.5 | 1.6649 | 0 | 0 | 0 | 0
2014-04-02 | 16時 | 10.8 | 1.2635 | 0 | 0 | 0 | 0
2014-04-02 | 17時 | 10 | 1.2848 | 0 | 0 | 0 | 0
2014-04-02 | 18時 | 7.8 | 0.61447 | 0 | 0 | 0 | 0
2014-04-02 | 19時 | 7.2 | 1.0436 | 0 | 0 | 0 | 0
2014-04-02 | 20時 | 7.7 | 1.176 | 0 | 0 | 0 | 0
2014-04-02 | 21時 | 7.2 | 1.5808 | 0 | 0 | 0 | 0
2014-04-02 | 22時 | 6.6 | 0 | 0 | 0 | 0 | 0
2014-04-02 | 23時 | 5.9 | 0 | 0 | 0 | 0 | 0
2014-04-03 | 0時 | 5.5 | 0 | 0 | 0 | 0 | 0
2014-04-03 | 1時 | 5.3 | 0 | 0 | 0 | 0 | 0
2014-04-03 | 2時 | 5 | 0 | 0 | 0 | 0 | 0
2014-04-03 | 3時 | 4.7 | 0 | 0 | 0 | 0 | 0
2014-04-03 | 4時 | 4.4 | 0 | 0 | 0 | 0 | 0
2014-04-03 | 5時 | 4.6 | 11.588 | 0 | 0 | 0 | 0
2014-04-03 | 6時 | 5.8 | 3.5603 | 0 | 0 | 0 | 0
2014-04-03 | 7時 | 6.8 | 2.5081 | 0 | 0 | 0 | 0
2014-04-03 | 8時 | 8.6 | 1.7968 | 0 | 0 | 0 | 0
2014-04-03 | 9時 | 10.6 | 0 | 0 | 0 | 0 | 0
2014-04-03 | 10時 | 12.2 | 0 | 0 | 0 | 0 | 0
2014-04-03 | 11時 | 12.7 | 2.0956 | 0 | 0 | 0 | 0
2014-04-03 | 12時 | 14.8 | 0.58946 | 0 | 0 | 0 | 0
2014-04-03 | 13時 | 13.7 | 0 | 0 | 0 | 0 | 0
2014-04-03 | 14時 | 14 | 0 | 0 | 0 | 0 | 0
2014-04-03 | 15時 | 13.9 | 1.532 | 0 | 0 | 0 | 0
2014-04-03 | 16時 | 13.2 | 0.63065 | 0 | 0 | 0 | 0
2014-04-03 | 17時 | 11.7 | 1.1112 | 0 | 0 | 0 | 0
2014-04-03 | 18時 | 10.3 | 1.3365 | 0 | 0 | 0 | 0
2014-04-03 | 19時 | 10 | 0.39807 | 0 | 0 | 0 | 0
2014-04-03 | 20時 | 6.9 | 1.0273 | 0 | 0 | 0 | 0
2014-04-03 | 21時 | 7.2 | 1.4676 | 0 | 0 | 0 | 0
2014-04-03 | 22時 | 5.2 | 1.998 | 0 | 0 | 0 | 0
2014-04-03 | 23時 | 3.2 | 0 | 0 | 0 | 0 | 0
2014-04-04 | 0時 | 2.5 | 0 | 0 | 0 | 0 | 0
2014-04-04 | 1時 | 0.9 | 0 | 0 | 0 | 0 | 0
2014-04-04 | 2時 | 0.7 | 0 | 0 | 0 | 0 | 0
2014-04-04 | 3時 | 1.5 | 0 | 0 | 0 | 0 | 0
2014-04-04 | 4時 | 1.3 | 0 | 0 | 0 | 0 | 0
2014-04-04 | 5時 | 1.1 | 12.8283 | 0 | 0 | 0 | 0
2014-04-04 | 6時 | 3.2 | 3.1967 | 0 | 0 | 0 | 0
2014-04-04 | 7時 | 6.8 | 1.5446 | 0 | 0 | 0 | 0
2014-04-04 | 8時 | 9 | 1.0728 | 0 | 0 | 0 | 0
2014-04-04 | 9時 | 10.1 | 0 | 0 | 0 | 0 | 0
2014-04-04 | 10時 | 11.3 | 0 | 0 | 0 | 0 | 0
2014-04-04 | 11時 | 12.6 | 1.9987 | 0 | 0 | 0 | 0
2014-04-04 | 12時 | 12.3 | 0.72107 | 0 | 0 | 0 | 0
2014-04-04 | 13時 | 13.6 | 0 | 0 | 0 | 0 | 0
2014-04-04 | 14時 | 13.4 | 0 | 0 | 0 | 0 | 0
2014-04-04 | 15時 | 12.6 | 1.6404 | 0 | 0 | 0 | 0
2014-04-04 | 16時 | 11.4 | 0.77711 | 0 | 0 | 0 | 0
2014-04-04 | 17時 | 9.9 | 1.4439 | 0 | 0 | 0 | 0
2014-04-04 | 18時 | 8.2 | 1.5169 | 0 | 0 | 0 | 0
2014-04-04 | 19時 | 6.7 | 0.66052 | 0 | 0 | 0 | 0
2014-04-04 | 20時 | 4.3 | 1.2662 | 0 | 0 | 0 | 0
2014-04-04 | 21時 | 4.4 | 1.8153 | 0 | 0 | 0 | 0
2014-04-04 | 22時 | 3.8 | 2.2333 | 0 | 0 | 0 | 0
2014-04-04 | 23時 | 2.2 | 0 | 0 | 0 | 0 | 0
2014-04-05 | 0時 | 1.7 | 0 | 0 | 0 | 0 | 0
2014-04-05 | 1時 | 1.5 | 0 | 0 | 0 | 0 | 0
2014-04-05 | 2時 | 0.8 | 0 | 0 | 0 | 0 | 0
2014-04-05 | 3時 | 0.5 | 0 | 0 | 0 | 0 | 0
2014-04-05 | 4時 | 0 | 0 | 0 | 0 | 0 | 0
2014-04-05 | 5時 | 0.5 | 13.6628 | 0 | 0 | 0 | 0
2014-04-05 | 6時 | 2.6 | 4.5613 | 0 | 0 | 0 | 0
2014-04-05 | 7時 | 4 | 3.6206 | 0 | 0 | 0 | 0
2014-04-05 | 8時 | 5.9 | 2.8708 | 0 | 0 | 0 | 0
2014-04-05 | 9時 | 8.3 | 0 | 0 | 0 | 0 | 0
2014-04-05 | 10時 | 9.8 | 0 | 0 | 0 | 0 | 0
2014-04-05 | 11時 | 9.9 | 4.5901 | 0 | 0 | 0 | 0
2014-04-05 | 12時 | 10.4 | 1.6977 | 0 | 0 | 0 | 0
2014-04-05 | 13時 | 10.8 | 0 | 0 | 0 | 0 | 0
2014-04-05 | 14時 | 10.7 | 0 | 0 | 0 | 0 | 0
2014-04-05 | 15時 | 10.5 | 3.3833 | 0 | 0 | 0 | 0
2014-04-05 | 16時 | 9.4 | 1.7861 | 0 | 0 | 0 | 0
2014-04-05 | 17時 | 8.7 | 3.1834 | 0 | 0 | 0 | 0
2014-04-05 | 18時 | 8.3 | 3.1843 | 0 | 0 | 0 | 0
2014-04-05 | 19時 | 7.4 | 1.3924 | 0 | 0 | 0 | 0
2014-04-05 | 20時 | 5.6 | 1.9268 | 0 | 0 | 0 | 0
2014-04-05 | 21時 | 5.1 | 2.259 | 0 | 0 | 0 | 0
2014-04-05 | 22時 | 4.6 | 2.5293 | 0 | 0 | 0 | 0
2014-04-05 | 23時 | 4.4 | 0 | 0 | 0 | 0 | 0
2014-04-06 | 0時 | 4.6 | 0 | 0 | 0 | 0 | 0
2014-04-06 | 1時 | 4.3 | 0 | 0 | 0 | 0 | 0
2014-04-06 | 2時 | 4.2 | 0 | 0 | 0 | 0 | 0
2014-04-06 | 3時 | 4.1 | 0 | 0 | 0 | 0 | 0
2014-04-06 | 4時 | 4.1 | 0 | 0 | 0 | 0 | 0
2014-04-06 | 5時 | 4.5 | 11.9444 | 0 | 0 | 0 | 0
2014-04-06 | 6時 | 5.6 | 3.7298 | 0 | 0 | 0 | 0
2014-04-06 | 7時 | 7.1 | 2.6015 | 0 | 0 | 0 | 0
2014-04-06 | 8時 | 7.2 | 2.2167 | 0 | 0 | 0 | 0
2014-04-06 | 9時 | 7.4 | 0 | 0 | 0 | 0 | 0
2014-04-06 | 10時 | 8 | 0 | 0 | 0 | 0 | 0
2014-04-06 | 11時 | 10.2 | 3.7737 | 0 | 0 | 0 | 0
2014-04-06 | 12時 | 9.9 | 1.1837 | 0 | 0 | 0 | 0
2014-04-06 | 13時 | 8.3 | 0 | 0 | 0 | 0 | 0
2014-04-06 | 14時 | 8.5 | 0 | 0 | 0 | 0 | 0
2014-04-06 | 15時 | 7.6 | 3.1354 | 0 | 0 | 0 | 0
2014-04-06 | 16時 | 6.3 | 1.8773 | 0 | 0 | 0 | 0
2014-04-06 | 17時 | 5.6 | 3.8856 | 0 | 0 | 0 | 0
2014-04-06 | 18時 | 5.3 | 3.9796 | 0 | 0 | 0 | 0
2014-04-06 | 19時 | 4.9 | 1.7641 | 0 | 0 | 0 | 0
2014-04-06 | 20時 | 4.9 | 2.1208 | 0 | 0 | 0 | 0
2014-04-06 | 21時 | 4.6 | 2.432 | 0 | 0 | 0 | 0
2014-04-06 | 22時 | 3.6 | 2.7658 | 0 | 0 | 0 | 0
2014-04-06 | 23時 | 3.7 | 0 | 0 | 0 | 0 | 0
2014-04-07 | 0時 | 3.7 | 0 | 0 | 0 | 0 | 0
2014-04-07 | 1時 | 1.9 | 0 | 0 | 0 | 0 | 0
2014-04-07 | 2時 | 2.9 | 0 | 0 | 0 | 0 | 0
2014-04-07 | 3時 | 3.3 | 0 | 0 | 0 | 0 | 0
2014-04-07 | 4時 | 2.9 | 0 | 0 | 0 | 0 | 0
2014-04-07 | 5時 | 2.5 | 13.2345 | 0 | 0 | 0 | 0
2014-04-07 | 6時 | 3.3 | 4.1225 | 0 | 0 | 0 | 0
2014-04-07 | 7時 | 4.2 | 3.5135 | 0 | 0 | 0 | 0
2014-04-07 | 8時 | 4.8 | 2.8841 | 0 | 0 | 0 | 0
2014-04-07 | 9時 | 5.3 | 0 | 0 | 0 | 0 | 0
2014-04-07 | 10時 | 8 | 0 | 0 | 0 | 0 | 0
2014-04-07 | 11時 | 7.3 | 4.5753 | 0 | 0 | 0 | 0
2014-04-07 | 12時 | 8.3 | 1.6717 | 0 | 0 | 0 | 0
2014-04-07 | 13時 | 8.5 | 0 | 0 | 0 | 0 | 0
2014-04-07 | 14時 | 8.7 | 0 | 0 | 0 | 0 | 0
2014-04-07 | 15時 | 8.3 | 3.7019 | 0 | 0 | 0 | 0
2014-04-07 | 16時 | 7.5 | 2.0482 | 0 | 0 | 0 | 0
2014-04-07 | 17時 | 6.7 | 3.7979 | 0 | 0 | 0 | 0
2014-04-07 | 18時 | 5.7 | 4.0071 | 0 | 0 | 0 | 0
2014-04-07 | 19時 | 5.4 | 1.8091 | 0 | 0 | 0 | 0
2014-04-07 | 20時 | 4.5 | 2.2447 | 0 | 0 | 0 | 0
2014-04-07 | 21時 | 4 | 2.5725 | 0 | 0 | 0 | 0
2014-04-07 | 22時 | 3.7 | 2.8195 | 0 | 0 | 0 | 0
2014-04-07 | 23時 | 3.5 | 0 | 0 | 0 | 0 | 0
2014-04-08 | 0時 | 3.4 | 0 | 0 | 0 | 0 | 0
2014-04-08 | 1時 | 2.9 | 0 | 0 | 0 | 0 | 0
2014-04-08 | 2時 | 2.5 | 0 | 0 | 0 | 0 | 0
2014-04-08 | 3時 | 2.3 | 0 | 0 | 0 | 0 | 0
2014-04-08 | 4時 | 2.2 | 0 | 0 | 0 | 0 | 0
2014-04-08 | 5時 | 2.2 | 0 | 0 | 0 | 0 | 0
2014-04-08 | 6時 | 2.3 | 0 | 0 | 0 | 0 | 0
2014-04-08 | 7時 | 2.8 | 12.9765 | 0 | 0 | 0 | 0
2014-04-08 | 8時 | 3.8 | 4.002 | 0 | 0 | 0 | 0
2014-04-08 | 9時 | 5.1 | 2.3745 | 0 | 0 | 0 | 0
2014-04-08 | 10時 | 5.5 | 1.6723 | 0 | 0 | 0 | 0
2014-04-08 | 11時 | 5.8 | 2.0141 | 0 | 0 | 0 | 0
2014-04-08 | 12時 | 5.5 | 1.6236 | 0 | 0 | 0 | 0
2014-04-08 | 13時 | 6.1 | 0 | 0 | 0 | 0 | 0
2014-04-08 | 14時 | 5.5 | 0 | 0 | 0 | 0 | 0
2014-04-08 | 15時 | 5.3 | 4.0238 | 0 | 0 | 0 | 0
2014-04-08 | 16時 | 4 | 4.2932 | 0 | 0 | 0 | 0
2014-04-08 | 17時 | 2.6 | 4.8766 | 0 | 0 | 0 | 0
2014-04-08 | 18時 | 1.8 | 2.4471 | 0 | 0 | 0 | 0
2014-04-08 | 19時 | 1.2 | 2.7979 | 0 | 0 | 0 | 0
2014-04-08 | 20時 | 0.6 | 2.9266 | 0 | 0 | 0 | 0
2014-04-08 | 21時 | 0 | 3.3163 | 0 | 0 | 0 | 0
2014-04-08 | 22時 | -0.9 | 0 | 0 | 0 | 0 | 0
2014-04-08 | 23時 | -0.6 | 0 | 0 | 0 | 0 | 0
2014-04-09 | 0時 | -1.7 | 0 | 0 | 0 | 0 | 0
2014-04-09 | 1時 | -2.6 | 0 | 0 | 0 | 0 | 0
2014-04-09 | 2時 | -3.1 | 0 | 0 | 0 | 0 | 0
2014-04-09 | 3時 | -3.3 | 0 | 0 | 0 | 0 | 0
2014-04-09 | 4時 | -4 | 0 | 0 | 0 | 0 | 0
2014-04-09 | 5時 | -3.5 | 0 | 0 | 0 | 0 | 0
2014-04-09 | 6時 | -1.6 | 0 | 0 | 0 | 0 | 0
2014-04-09 | 7時 | 1.6 | 14.7781 | 0 | 0 | 0 | 0
2014-04-09 | 8時 | 4.6 | 3.205 | 0 | 0 | 0 | 0
2014-04-09 | 9時 | 6.6 | 1.4969 | 0 | 0 | 0 | 0
2014-04-09 | 10時 | 7.6 | 1.0319 | 0 | 0 | 0 | 0
2014-04-09 | 11時 | 8.7 | 1.2957 | 0 | 0 | 0 | 0
2014-04-09 | 12時 | 9.6 | 1.1071 | 0 | 0 | 0 | 0
2014-04-09 | 13時 | 10.7 | 0 | 0 | 0 | 0 | 0
2014-04-09 | 14時 | 10.6 | 0 | 0 | 0 | 0 | 0
2014-04-09 | 15時 | 9.6 | 2.1614 | 0 | 0 | 0 | 0
2014-04-09 | 16時 | 8.6 | 1.9404 | 0 | 0 | 0 | 0
2014-04-09 | 17時 | 7.2 | 2.9166 | 0 | 0 | 0 | 0
2014-04-09 | 18時 | 6.1 | 1.2758 | 0 | 0 | 0 | 0
2014-04-09 | 19時 | 5.2 | 1.7446 | 0 | 0 | 0 | 0
2014-04-09 | 20時 | 4.6 | 1.9128 | 0 | 0 | 0 | 0
2014-04-09 | 21時 | 2.9 | 2.4476 | 0 | 0 | 0 | 0
2014-04-09 | 22時 | 1.3 | 0 | 0 | 0 | 0 | 0
2014-04-09 | 23時 | 0.7 | 0 | 0 | 0 | 0 | 0
2014-04-10 | 0時 | 0.5 | 0 | 0 | 0 | 0 | 0
2014-04-10 | 1時 | 0.4 | 0 | 0 | 0 | 0 | 0
2014-04-10 | 2時 | 0.6 | 0 | 0 | 0 | 0 | 0
2014-04-10 | 3時 | 0.8 | 0 | 0 | 0 | 0 | 0
2014-04-10 | 4時 | 1.1 | 0 | 0 | 0 | 0 | 0
2014-04-10 | 5時 | 1.5 | 14.693 | 0 | 0 | 0 | 0
2014-04-10 | 6時 | 2.9 | 4.7542 | 0 | 0 | 0 | 0
2014-04-10 | 7時 | 3.6 | 3.797 | 0 | 0 | 0 | 0
2014-04-10 | 8時 | 6.4 | 2.9889 | 0 | 0 | 0 | 0
2014-04-10 | 9時 | 7.1 | 0 | 0 | 0 | 0 | 0
2014-04-10 | 10時 | 7.2 | 0 | 0 | 0 | 0 | 0
2014-04-10 | 11時 | 9.2 | 5.5859 | 0 | 0 | 0 | 0
2014-04-10 | 12時 | 8.5 | 2.2576 | 0 | 0 | 0 | 0
2014-04-10 | 13時 | 9 | 0 | 0 | 0 | 0 | 0
2014-04-10 | 14時 | 7.8 | 0 | 0 | 0 | 0 | 0
2014-04-10 | 15時 | 5.4 | 5.4156 | 0 | 0 | 0 | 0
2014-04-10 | 16時 | 5.1 | 2.936 | 0 | 0 | 0 | 0
2014-04-10 | 17時 | 4.8 | 4.7757 | 0 | 0 | 0 | 0
2014-04-10 | 18時 | 4.7 | 4.7047 | 0 | 0 | 0 | 0
2014-04-10 | 19時 | 3.7 | 2.3747 | 0 | 0 | 0 | 0
2014-04-10 | 20時 | 5 | 2.5114 | 0 | 0 | 0 | 0
2014-04-10 | 21時 | 4.1 | 2.8101 | 0 | 0 | 0 | 0
2014-04-10 | 22時 | 3.8 | 3.0031 | 0 | 0 | 0 | 0
2014-04-10 | 23時 | 3.5 | 0 | 0 | 0 | 0 | 0
2014-04-11 | 0時 | 3.4 | 0 | 0 | 0 | 0 | 0
2014-04-11 | 1時 | 2.7 | 0 | 0 | 0 | 0 | 0
2014-04-11 | 2時 | 2.4 | 0 | 0 | 0 | 0 | 0
2014-04-11 | 3時 | 2.5 | 0 | 0 | 0 | 0 | 0
2014-04-11 | 4時 | 1.9 | 0 | 0 | 0 | 0 | 0
2014-04-11 | 5時 | 1.4 | 13.9267 | 0 | 0 | 0 | 0
2014-04-11 | 6時 | 1.7 | 4.7348 | 0 | 0 | 0 | 0
2014-04-11 | 7時 | 3.8 | 3.4437 | 0 | 0 | 0 | 0
2014-04-11 | 8時 | 6.6 | 2.6225 | 0 | 0 | 0 | 0
2014-04-11 | 9時 | 9.1 | 0 | 0 | 0 | 0 | 0
2014-04-11 | 10時 | 11.2 | 0 | 0 | 0 | 0 | 0
2014-04-11 | 11時 | 11.8 | 3.318 | 0 | 0 | 0 | 0
2014-04-11 | 12時 | 12.5 | 1.1736 | 0 | 0 | 0 | 0
2014-04-11 | 13時 | 14.3 | 0 | 0 | 0 | 0 | 0
2014-04-11 | 14時 | 15 | 0 | 0 | 0 | 0 | 0
2014-04-11 | 15時 | 14.1 | 1.9218 | 0 | 0 | 0 | 0
2014-04-11 | 16時 | 12.8 | 0.84366 | 0 | 0 | 0 | 0
2014-04-11 | 17時 | 12.1 | 1.6865 | 0 | 0 | 0 | 0
2014-04-11 | 18時 | 11.3 | 1.9038 | 0 | 0 | 0 | 0
2014-04-11 | 19時 | 9.3 | 0.72755 | 0 | 0 | 0 | 0
2014-04-11 | 20時 | 7.1 | 1.3793 | 0 | 0 | 0 | 0
2014-04-11 | 21時 | 6.2 | 1.8059 | 0 | 0 | 0 | 0
2014-04-11 | 22時 | 4.7 | 2.239 | 0 | 0 | 0 | 0
2014-04-11 | 23時 | 4.1 | 0 | 0 | 0 | 0 | 0
2014-04-12 | 0時 | 2.8 | 0 | 0 | 0 | 0 | 0
2014-04-12 | 1時 | 2.6 | 0 | 0 | 0 | 0 | 0
2014-04-12 | 2時 | 2 | 0 | 0 | 0 | 0 | 0
2014-04-12 | 3時 | 1.7 | 0 | 0 | 0 | 0 | 0
2014-04-12 | 4時 | 1.4 | 0 | 0 | 0 | 0 | 0
2014-04-12 | 5時 | 2.1 | 12.8949 | 0 | 0 | 0 | 0
2014-04-12 | 6時 | 3.5 | 4.2228 | 0 | 0 | 0 | 0
2014-04-12 | 7時 | 5.7 | 3.2978 | 0 | 0 | 0 | 0
2014-04-12 | 8時 | 7.2 | 2.5217 | 0 | 0 | 0 | 0
2014-04-12 | 9時 | 10.4 | 0 | 0 | 0 | 0 | 0
2014-04-12 | 10時 | 11.2 | 0 | 0 | 0 | 0 | 0
2014-04-12 | 11時 | 12.3 | 4.043 | 0 | 0 | 0 | 0
2014-04-12 | 12時 | 14.6 | 1.1566 | 0 | 0 | 0 | 0
2014-04-12 | 13時 | 15.6 | 0 | 0 | 0 | 0 | 0
2014-04-12 | 14時 | 16.2 | 0 | 0 | 0 | 0 | 0
2014-04-12 | 15時 | 16.2 | 1.5893 | 0 | 0 | 0 | 0
2014-04-12 | 16時 | 15.2 | 0.59229 | 0 | 0 | 0 | 0
2014-04-12 | 17時 | 14.2 | 0.79365 | 0 | 0 | 0 | 0
2014-04-12 | 18時 | 13.6 | 1.0523 | 0 | 0 | 0 | 0
2014-04-12 | 19時 | 12.8 | 0.18095 | 0 | 0 | 0 | 0
2014-04-12 | 20時 | 12.6 | 0.38515 | 0 | 0 | 0 | 0
2014-04-12 | 21時 | 11.6 | 0.81351 | 0 | 0 | 0 | 0
2014-04-12 | 22時 | 10.5 | 1.126 | 0 | 0 | 0 | 0
2014-04-12 | 23時 | 10.1 | 0 | 0 | 0 | 0 | 0
2014-04-13 | 0時 | 9.6 | 0 | 0 | 0 | 0 | 0
2014-04-13 | 1時 | 9.8 | 0 | 0 | 0 | 0 | 0
2014-04-13 | 2時 | 9.5 | 0 | 0 | 0 | 0 | 0
2014-04-13 | 3時 | 9.6 | 0 | 0 | 0 | 0 | 0
2014-04-13 | 4時 | 9.5 | 0 | 0 | 0 | 0 | 0
2014-04-13 | 5時 | 9.5 | 7.5042 | 0 | 0 | 0 | 0
2014-04-13 | 6時 | 9.6 | 1.9917 | 0 | 0 | 0 | 0
2014-04-13 | 7時 | 9.9 | 1.5715 | 0 | 0 | 0 | 0
2014-04-13 | 8時 | 10.1 | 1.1172 | 0 | 0 | 0 | 0
2014-04-13 | 9時 | 10.9 | 0 | 0 | 0 | 0 | 0
2014-04-13 | 10時 | 11.3 | 0 | 0 | 0 | 0 | 0
2014-04-13 | 11時 | 11.9 | 2.6708 | 0 | 0 | 0 | 0
2014-04-13 | 12時 | 12.9 | 0.75743 | 0 | 0 | 0 | 0
2014-04-13 | 13時 | 13.8 | 0 | 0 | 0 | 0 | 0
2014-04-13 | 14時 | 14.1 | 0 | 0 | 0 | 0 | 0
2014-04-13 | 15時 | 14.9 | 1.4018 | 0 | 0 | 0 | 0
2014-04-13 | 16時 | 14.4 | 0.45959 | 0 | 0 | 0 | 0
2014-04-13 | 17時 | 13.7 | 0.98653 | 0 | 0 | 0 | 0
2014-04-13 | 18時 | 13.1 | 1.1072 | 0 | 0 | 0 | 0
2014-04-13 | 19時 | 12.5 | 0.10304 | 0 | 0 | 0 | 0
2014-04-13 | 20時 | 11.2 | 0.5171 | 0 | 0 | 0 | 0
2014-04-13 | 21時 | 11.2 | 0.85235 | 0 | 0 | 0 | 0
2014-04-13 | 22時 | 8.1 | 1.4285 | 0 | 0 | 0 | 0
2014-04-13 | 23時 | 6.6 | 0 | 0 | 0 | 0 | 0
2014-04-14 | 0時 | 5.9 | 0 | 0 | 0 | 0 | 0
2014-04-14 | 1時 | 5 | 0 | 0 | 0 | 0 | 0
2014-04-14 | 2時 | 3.9 | 0 | 0 | 0 | 0 | 0
2014-04-14 | 3時 | 3.7 | 0 | 0 | 0 | 0 | 0
2014-04-14 | 4時 | 4.2 | 0 | 0 | 0 | 0 | 0
2014-04-14 | 5時 | 4.1 | 10.2226 | 0 | 0 | 0 | 0
2014-04-14 | 6時 | 6.9 | 2.0115 | 0 | 0 | 0 | 0
2014-04-14 | 7時 | 9.6 | 1.0409 | 0 | 0 | 0 | 0
2014-04-14 | 8時 | 11.7 | 0.60718 | 0 | 0 | 0 | 0
2014-04-14 | 9時 | 14 | 0 | 0 | 0 | 0 | 0
2014-04-14 | 10時 | 15 | 0 | 0 | 0 | 0 | 0
2014-04-14 | 11時 | 16.4 | 0.8246 | 0 | 0 | 0 | 0
2014-04-14 | 12時 | 17.5 | 0.022226 | 0 | 0 | 0 | 0
2014-04-14 | 13時 | 17.6 | 0 | 0 | 0 | 0 | 0
2014-04-14 | 14時 | 16.8 | 0 | 0 | 0 | 0 | 0
2014-04-14 | 15時 | 17 | 0.45319 | 0 | 0 | 0 | 0
2014-04-14 | 16時 | 15.6 | 0.054993 | 0 | 0 | 0 | 0
2014-04-14 | 17時 | 10.1 | 0.99368 | 0 | 0 | 0 | 0
2014-04-14 | 18時 | 10.5 | 0.92722 | 0 | 0 | 0 | 0
2014-04-14 | 19時 | 10.2 | 0.13454 | 0 | 0 | 0 | 0
2014-04-14 | 20時 | 8.4 | 0.45827 | 0 | 0 | 0 | 0
2014-04-14 | 21時 | 7.2 | 0.6573 | 0 | 0 | 0 | 0
2014-04-14 | 22時 | 6.3 | 0.81237 | 0 | 0 | 0 | 0
2014-04-14 | 23時 | 5.9 | 0 | 0 | 0 | 0 | 0
2014-04-15 | 0時 | 5.5 | 0 | 0 | 0 | 0 | 0
2014-04-15 | 1時 | 5.1 | 0 | 0 | 0 | 0 | 0
2014-04-15 | 2時 | 5 | 0 | 0 | 0 | 0 | 0
2014-04-15 | 3時 | 2.7 | 0 | 0 | 0 | 0 | 0
2014-04-15 | 4時 | 1.4 | 0 | 0 | 0 | 0 | 0
2014-04-15 | 5時 | 2.6 | 0 | 0 | 0 | 0 | 0
2014-04-15 | 6時 | 3.3 | 0 | 0 | 0 | 0 | 0
2014-04-15 | 7時 | 4 | 9.8958 | 0 | 0 | 0 | 0
2014-04-15 | 8時 | 5.8 | 2.7174 | 0 | 0 | 0 | 0
2014-04-15 | 9時 | 3.7 | 2.0245 | 0 | 0 | 0 | 0
2014-04-15 | 10時 | 3.7 | 1.5329 | 0 | 0 | 0 | 0
2014-04-15 | 11時 | 5.6 | 1.82 | 0 | 0 | 0 | 0
2014-04-15 | 12時 | 6.6 | 1.3198 | 0 | 0 | 0 | 0
2014-04-15 | 13時 | 8.4 | 0 | 0 | 0 | 0 | 0
2014-04-15 | 14時 | 8.4 | 0 | 0 | 0 | 0 | 0
2014-04-15 | 15時 | 6.9 | 2.9935 | 0 | 0 | 0 | 0
2014-04-15 | 16時 | 5.6 | 3.515 | 0 | 0 | 0 | 0
2014-04-15 | 17時 | 5.1 | 3.846 | 0 | 0 | 0 | 0
2014-04-15 | 18時 | 4.4 | 1.7592 | 0 | 0 | 0 | 0
2014-04-15 | 19時 | 4 | 2.102 | 0 | 0 | 0 | 0
2014-04-15 | 20時 | 4 | 2.161 | 0 | 0 | 0 | 0
2014-04-15 | 21時 | 2.8 | 2.6029 | 0 | 0 | 0 | 0
2014-04-15 | 22時 | 2.8 | 0 | 0 | 0 | 0 | 0
2014-04-15 | 23時 | 3.3 | 0 | 0 | 0 | 0 | 0
2014-04-16 | 0時 | 1.6 | 0 | 0 | 0 | 0 | 0
2014-04-16 | 1時 | -0.1 | 0 | 0 | 0 | 0 | 0
2014-04-16 | 2時 | -0.2 | 0 | 0 | 0 | 0 | 0
2014-04-16 | 3時 | -0.6 | 0 | 0 | 0 | 0 | 0
2014-04-16 | 4時 | -0.3 | 0 | 0 | 0 | 0 | 0
2014-04-16 | 5時 | 0.5 | 0 | 0 | 0 | 0 | 0
2014-04-16 | 6時 | 3.7 | 0 | 0 | 0 | 0 | 0
2014-04-16 | 7時 | 6.9 | 11.1231 | 0 | 0 | 0 | 0
2014-04-16 | 8時 | 8 | 2.7901 | 0 | 0 | 0 | 0
2014-04-16 | 9時 | 8.6 | 1.2264 | 0 | 0 | 0 | 0
2014-04-16 | 10時 | 10.7 | 0.62018 | 0 | 0 | 0 | 0
2014-04-16 | 11時 | 11.6 | 0.71782 | 0 | 0 | 0 | 0
2014-04-16 | 12時 | 12.5 | 0.67083 | 0 | 0 | 0 | 0
2014-04-16 | 13時 | 12.5 | 0 | 0 | 0 | 0 | 0
2014-04-16 | 14時 | 12.5 | 0 | 0 | 0 | 0 | 0
2014-04-16 | 15時 | 11.2 | 1.5368 | 0 | 0 | 0 | 0
2014-04-16 | 16時 | 10.1 | 1.2581 | 0 | 0 | 0 | 0
2014-04-16 | 17時 | 8.8 | 1.6593 | 0 | 0 | 0 | 0
2014-04-16 | 18時 | 8 | 0.56097 | 0 | 0 | 0 | 0
2014-04-16 | 19時 | 7.1 | 1.0949 | 0 | 0 | 0 | 0
2014-04-16 | 20時 | 5 | 1.4808 | 0 | 0 | 0 | 0
2014-04-16 | 21時 | 3.6 | 2.0417 | 0 | 0 | 0 | 0
2014-04-16 | 22時 | 2.6 | 0 | 0 | 0 | 0 | 0
2014-04-16 | 23時 | 1.7 | 0 | 0 | 0 | 0 | 0
2014-04-17 | 0時 | 0.8 | 0 | 0 | 0 | 0 | 0
2014-04-17 | 1時 | 0.8 | 0 | 0 | 0 | 0 | 0
2014-04-17 | 2時 | -0.4 | 0 | 0 | 0 | 0 | 0
2014-04-17 | 3時 | -0.3 | 0 | 0 | 0 | 0 | 0
2014-04-17 | 4時 | -1 | 0 | 0 | 0 | 0 | 0
2014-04-17 | 5時 | 0.2 | 14.2861 | 0 | 0 | 0 | 0
2014-04-17 | 6時 | 3.7 | 3.5893 | 0 | 0 | 0 | 0
2014-04-17 | 7時 | 6.3 | 2.0581 | 0 | 0 | 0 | 0
2014-04-17 | 8時 | 8.6 | 1.2731 | 0 | 0 | 0 | 0
2014-04-17 | 9時 | 11.6 | 0 | 0 | 0 | 0 | 0
2014-04-17 | 10時 | 14.6 | 0 | 0 | 0 | 0 | 0
2014-04-17 | 11時 | 17 | 1.655 | 0 | 0 | 0 | 0
2014-04-17 | 12時 | 17.5 | 0.45624 | 0 | 0 | 0 | 0
2014-04-17 | 13時 | 18.2 | 0 | 0 | 0 | 0 | 0
2014-04-17 | 14時 | 18.1 | 0 | 0 | 0 | 0 | 0
2014-04-17 | 15時 | 18.3 | 0.93537 | 0 | 0 | 0 | 0
2014-04-17 | 16時 | 17.7 | 0.20029 | 0 | 0 | 0 | 0
2014-04-17 | 17時 | 16.3 | 0.3235 | 0 | 0 | 0 | 0
2014-04-17 | 18時 | 14 | 0.53651 | 0 | 0 | 0 | 0
2014-04-17 | 19時 | 12 | 0.093445 | 0 | 0 | 0 | 0
2014-04-17 | 20時 | 10.4 | 0.39927 | 0 | 0 | 0 | 0
2014-04-17 | 21時 | 9.6 | 0.58977 | 0 | 0 | 0 | 0
2014-04-17 | 22時 | 8.2 | 0.73722 | 0 | 0 | 0 | 0
2014-04-17 | 23時 | 6.4 | 0 | 0 | 0 | 0 | 0
2014-04-18 | 0時 | 6.2 | 0 | 0 | 0 | 0 | 0
2014-04-18 | 1時 | 6.9 | 0 | 0 | 0 | 0 | 0
2014-04-18 | 2時 | 6.3 | 0 | 0 | 0 | 0 | 0
2014-04-18 | 3時 | 5.6 | 0 | 0 | 0 | 0 | 0
2014-04-18 | 4時 | 5.8 | 0 | 0 | 0 | 0 | 0
2014-04-18 | 5時 | 5.9 | 8.4984 | 0 | 0 | 0 | 0
2014-04-18 | 6時 | 7.9 | 2.0193 | 0 | 0 | 0 | 0
2014-04-18 | 7時 | 9.2 | 1.4514 | 0 | 0 | 0 | 0
2014-04-18 | 8時 | 11.8 | 0.63967 | 0 | 0 | 0 | 0
2014-04-18 | 9時 | 15.6 | 0 | 0 | 0 | 0 | 0
2014-04-18 | 10時 | 17.9 | 0 | 0 | 0 | 0 | 0
2014-04-18 | 11時 | 19.5 | 0.30492 | 0 | 0 | 0 | 0
2014-04-18 | 12時 | 18.7 | 0 | 0 | 0 | 0 | 0
2014-04-18 | 13時 | 18.5 | 0 | 0 | 0 | 0 | 0
2014-04-18 | 14時 | 17.6 | 0 | 0 | 0 | 0 | 0
2014-04-18 | 15時 | 16 | 0.21903 | 0 | 0 | 0 | 0
2014-04-18 | 16時 | 15 | 0 | 0 | 0 | 0 | 0
2014-04-18 | 17時 | 14.2 | 0.33392 | 0 | 0 | 0 | 0
2014-04-18 | 18時 | 13.5 | 0.38559 | 0 | 0 | 0 | 0
2014-04-18 | 19時 | 13.3 | 0 | 0 | 0 | 0 | 0
2014-04-18 | 20時 | 13.1 | 0 | 0 | 0 | 0 | 0
2014-04-18 | 21時 | 13.1 | 0.16785 | 0 | 0 | 0 | 0
2014-04-18 | 22時 | 8.7 | 0.54741 | 0 | 0 | 0 | 0
2014-04-18 | 23時 | 8.5 | 0 | 0 | 0 | 0 | 0
2014-04-19 | 0時 | 8.4 | 0 | 0 | 0 | 0 | 0
2014-04-19 | 1時 | 9 | 0 | 0 | 0 | 0 | 0
2014-04-19 | 2時 | 8.6 | 0 | 0 | 0 | 0 | 0
2014-04-19 | 3時 | 8.4 | 0 | 0 | 0 | 0 | 0
2014-04-19 | 4時 | 9.1 | 0 | 0 | 0 | 0 | 0
2014-04-19 | 5時 | 9.3 | 6.1288 | 0 | 0 | 0 | 0
2014-04-19 | 6時 | 11 | 1.2433 | 0 | 0 | 0 | 0
2014-04-19 | 7時 | 12.8 | 0.89917 | 0 | 0 | 0 | 0
2014-04-19 | 8時 | 12.2 | 0.7264 | 0 | 0 | 0 | 0
2014-04-19 | 9時 | 11.4 | 0 | 0 | 0 | 0 | 0
2014-04-19 | 10時 | 11.9 | 0 | 0 | 0 | 0 | 0
2014-04-19 | 11時 | 12.3 | 2.6736 | 0 | 0 | 0 | 0
2014-04-19 | 12時 | 12.4 | 0.91835 | 0 | 0 | 0 | 0
2014-04-19 | 13時 | 11.7 | 0 | 0 | 0 | 0 | 0
2014-04-19 | 14時 | 11.1 | 0 | 0 | 0 | 0 | 0
2014-04-19 | 15時 | 11.1 | 2.4983 | 0 | 0 | 0 | 0
2014-04-19 | 16時 | 10.6 | 1.0719 | 0 | 0 | 0 | 0
2014-04-19 | 17時 | 10.3 | 2.2003 | 0 | 0 | 0 | 0
2014-04-19 | 18時 | 10 | 2.2053 | 0 | 0 | 0 | 0
2014-04-19 | 19時 | 9.2 | 0.6811 | 0 | 0 | 0 | 0
2014-04-19 | 20時 | 8.2 | 1.161 | 0 | 0 | 0 | 0
2014-04-19 | 21時 | 7.7 | 1.5063 | 0 | 0 | 0 | 0
2014-04-19 | 22時 | 6.4 | 1.8751 | 0 | 0 | 0 | 0
2014-04-19 | 23時 | 6 | 0 | 0 | 0 | 0 | 0
2014-04-20 | 0時 | 6.3 | 0 | 0 | 0 | 0 | 0
2014-04-20 | 1時 | 6.1 | 0 | 0 | 0 | 0 | 0
2014-04-20 | 2時 | 6.4 | 0 | 0 | 0 | 0 | 0
2014-04-20 | 3時 | 6.2 | 0 | 0 | 0 | 0 | 0
2014-04-20 | 4時 | 6.4 | 0 | 0 | 0 | 0 | 0
2014-04-20 | 5時 | 6.7 | 9.6639 | 0 | 0 | 0 | 0
2014-04-20 | 6時 | 7.5 | 2.6709 | 0 | 0 | 0 | 0
2014-04-20 | 7時 | 9.3 | 1.886 | 0 | 0 | 0 | 0
2014-04-20 | 8時 | 11.1 | 0.76176 | 0 | 0 | 0 | 0
2014-04-20 | 9時 | 14.2 | 0 | 0 | 0 | 0 | 0
2014-04-20 | 10時 | 14.6 | 0 | 0 | 0 | 0 | 0
2014-04-20 | 11時 | 14.6 | 1.1032 | 0 | 0 | 0 | 0
2014-04-20 | 12時 | 14.3 | 0.27703 | 0 | 0 | 0 | 0
2014-04-20 | 13時 | 14.4 | 0 | 0 | 0 | 0 | 0
2014-04-20 | 14時 | 13.6 | 0 | 0 | 0 | 0 | 0
2014-04-20 | 15時 | 13 | 1.1027 | 0 | 0 | 0 | 0
2014-04-20 | 16時 | 11.7 | 0.45246 | 0 | 0 | 0 | 0
2014-04-20 | 17時 | 10.8 | 1.0561 | 0 | 0 | 0 | 0
2014-04-20 | 18時 | 10.4 | 1.032 | 0 | 0 | 0 | 0
2014-04-20 | 19時 | 9.9 | 0.26291 | 0 | 0 | 0 | 0
2014-04-20 | 20時 | 9 | 0.47737 | 0 | 0 | 0 | 0
2014-04-20 | 21時 | 8.6 | 0.63149 | 0 | 0 | 0 | 0
2014-04-20 | 22時 | 7.8 | 1.2259 | 0 | 0 | 0 | 0
2014-04-20 | 23時 | 7.4 | 0 | 0 | 0 | 0 | 0
2014-04-21 | 0時 | 6.8 | 0 | 0 | 0 | 0 | 0
2014-04-21 | 1時 | 6.2 | 0 | 0 | 0 | 0 | 0
2014-04-21 | 2時 | 5.1 | 0 | 0 | 0 | 0 | 0
2014-04-21 | 3時 | 4.1 | 0 | 0 | 0 | 0 | 0
2014-04-21 | 4時 | 3.8 | 0 | 0 | 0 | 0 | 0
2014-04-21 | 5時 | 4.9 | 9.7672 | 0 | 0 | 0 | 0
2014-04-21 | 6時 | 6.8 | 1.9885 | 0 | 0 | 0 | 0
2014-04-21 | 7時 | 8.3 | 1.1017 | 0 | 0 | 0 | 0
2014-04-21 | 8時 | 9.6 | 0.75941 | 0 | 0 | 0 | 0
2014-04-21 | 9時 | 12 | 0 | 0 | 0 | 0 | 0
2014-04-21 | 10時 | 13.3 | 0 | 0 | 0 | 0 | 0
2014-04-21 | 11時 | 14.2 | 1.284 | 0 | 0 | 0 | 0
2014-04-21 | 12時 | 15.5 | 0.36162 | 0 | 0 | 0 | 0
2014-04-21 | 13時 | 15.4 | 0 | 0 | 0 | 0 | 0
2014-04-21 | 14時 | 16 | 0 | 0 | 0 | 0 | 0
2014-04-21 | 15時 | 15 | 1.0474 | 0 | 0 | 0 | 0
2014-04-21 | 16時 | 12.4 | 0.46669 | 0 | 0 | 0 | 0
2014-04-21 | 17時 | 10.7 | 1.1024 | 0 | 0 | 0 | 0
2014-04-21 | 18時 | 9.8 | 1.0995 | 0 | 0 | 0 | 0
2014-04-21 | 19時 | 8.8 | 0.33445 | 0 | 0 | 0 | 0
2014-04-21 | 20時 | 8 | 0.54553 | 0 | 0 | 0 | 0
2014-04-21 | 21時 | 6.8 | 1.1469 | 0 | 0 | 0 | 0
2014-04-21 | 22時 | 5.9 | 1.6147 | 0 | 0 | 0 | 0
2014-04-21 | 23時 | 5.9 | 0 | 0 | 0 | 0 | 0
2014-04-22 | 0時 | 5.6 | 0 | 0 | 0 | 0 | 0
2014-04-22 | 1時 | 5.4 | 0 | 0 | 0 | 0 | 0
2014-04-22 | 2時 | 5.6 | 0 | 0 | 0 | 0 | 0
2014-04-22 | 3時 | 5.6 | 0 | 0 | 0 | 0 | 0
2014-04-22 | 4時 | 6 | 0 | 0 | 0 | 0 | 0
2014-04-22 | 5時 | 6 | 0 | 0 | 0 | 0 | 0
2014-04-22 | 6時 | 6.2 | 0 | 0 | 0 | 0 | 0
2014-04-22 | 7時 | 6.6 | 9.2461 | 0 | 0 | 0 | 0
2014-04-22 | 8時 | 7.1 | 2.5676 | 0 | 0 | 0 | 0
2014-04-22 | 9時 | 8.7 | 1.1236 | 0 | 0 | 0 | 0
2014-04-22 | 10時 | 8.5 | 0.61098 | 0 | 0 | 0 | 0
2014-04-22 | 11時 | 9.5 | 1.1146 | 0 | 0 | 0 | 0
2014-04-22 | 12時 | 9.7 | 1.0773 | 0 | 0 | 0 | 0
2014-04-22 | 13時 | 10.3 | 0 | 0 | 0 | 0 | 0
2014-04-22 | 14時 | 9.6 | 0 | 0 | 0 | 0 | 0
2014-04-22 | 15時 | 9.4 | 2.7446 | 0 | 0 | 0 | 0
2014-04-22 | 16時 | 9.6 | 2.3469 | 0 | 0 | 0 | 0
2014-04-22 | 17時 | 8.7 | 2.6287 | 0 | 0 | 0 | 0
2014-04-22 | 18時 | 8 | 1.0232 | 0 | 0 | 0 | 0
2014-04-22 | 19時 | 6 | 1.54 | 0 | 0 | 0 | 0
2014-04-22 | 20時 | 7.2 | 1.4652 | 0 | 0 | 0 | 0
2014-04-22 | 21時 | 7 | 1.769 | 0 | 0 | 0 | 0
2014-04-22 | 22時 | 6.7 | 0 | 0 | 0 | 0 | 0
2014-04-22 | 23時 | 6.5 | 0 | 0 | 0 | 0 | 0
2014-04-23 | 0時 | 6.2 | 0 | 0 | 0 | 0 | 0
2014-04-23 | 1時 | 6.1 | 0 | 0 | 0 | 0 | 0
2014-04-23 | 2時 | 5.7 | 0 | 0 | 0 | 0 | 0
2014-04-23 | 3時 | 5.5 | 0 | 0 | 0 | 0 | 0
2014-04-23 | 4時 | 5.5 | 0 | 0 | 0 | 0 | 0
2014-04-23 | 5時 | 5.9 | 0 | 0 | 0 | 0 | 0
2014-04-23 | 6時 | 6.6 | 0 | 0 | 0 | 0 | 0
2014-04-23 | 7時 | 7.6 | 8.181 | 0 | 0 | 0 | 0
2014-04-23 | 8時 | 9.2 | 1.185 | 0 | 0 | 0 | 0
2014-04-23 | 9時 | 9.7 | 0.57843 | 0 | 0 | 0 | 0
2014-04-23 | 10時 | 10.4 | 0.23572 | 0 | 0 | 0 | 0
2014-04-23 | 11時 | 10.7 | 0.49866 | 0 | 0 | 0 | 0
2014-04-23 | 12時 | 11.7 | 0.47508 | 0 | 0 | 0 | 0
2014-04-23 | 13時 | 11.8 | 0 | 0 | 0 | 0 | 0
2014-04-23 | 14時 | 11.9 | 0 | 0 | 0 | 0 | 0
2014-04-23 | 15時 | 11.2 | 1.2805 | 0 | 0 | 0 | 0
2014-04-23 | 16時 | 10.7 | 1.0396 | 0 | 0 | 0 | 0
2014-04-23 | 17時 | 9.7 | 1.1237 | 0 | 0 | 0 | 0
2014-04-23 | 18時 | 8.8 | 0.37857 | 0 | 0 | 0 | 0
2014-04-23 | 19時 | 7.2 | 0.59192 | 0 | 0 | 0 | 0
2014-04-23 | 20時 | 5.5 | 1.0184 | 0 | 0 | 0 | 0
2014-04-23 | 21時 | 6.4 | 1.3916 | 0 | 0 | 0 | 0
2014-04-23 | 22時 | 6.4 | 0 | 0 | 0 | 0 | 0
2014-04-23 | 23時 | 4.6 | 0 | 0 | 0 | 0 | 0
2014-04-24 | 0時 | 4.9 | 0 | 0 | 0 | 0 | 0
2014-04-24 | 1時 | 4.7 | 0 | 0 | 0 | 0 | 0
2014-04-24 | 2時 | 4.7 | 0 | 0 | 0 | 0 | 0
2014-04-24 | 3時 | 4.5 | 0 | 0 | 0 | 0 | 0
2014-04-24 | 4時 | 4.1 | 0 | 0 | 0 | 0 | 0
2014-04-24 | 5時 | 4.4 | 11.0307 | 0 | 0 | 0 | 0
2014-04-24 | 6時 | 4.6 | 3.3986 | 0 | 0 | 0 | 0
2014-04-24 | 7時 | 5.6 | 2.2361 | 0 | 0 | 0 | 0
2014-04-24 | 8時 | 7.3 | 1.2902 | 0 | 0 | 0 | 0
2014-04-24 | 9時 | 8.5 | 0 | 0 | 0 | 0 | 0
2014-04-24 | 10時 | 8.8 | 0 | 0 | 0 | 0 | 0
2014-04-24 | 11時 | 9.8 | 2.4769 | 0 | 0 | 0 | 0
2014-04-24 | 12時 | 8.8 | 1.0485 | 0 | 0 | 0 | 0
2014-04-24 | 13時 | 8.6 | 0 | 0 | 0 | 0 | 0
2014-04-24 | 14時 | 8.3 | 0 | 0 | 0 | 0 | 0
2014-04-24 | 15時 | 8.3 | 2.3759 | 0 | 0 | 0 | 0
2014-04-24 | 16時 | 7.7 | 1.1581 | 0 | 0 | 0 | 0
2014-04-24 | 17時 | 6.9 | 3.1163 | 0 | 0 | 0 | 0
2014-04-24 | 18時 | 5.8 | 3.4737 | 0 | 0 | 0 | 0
2014-04-24 | 19時 | 5.3 | 1.3886 | 0 | 0 | 0 | 0
2014-04-24 | 20時 | 5 | 1.8188 | 0 | 0 | 0 | 0
2014-04-24 | 21時 | 4.4 | 2.1957 | 0 | 0 | 0 | 0
2014-04-24 | 22時 | 4.4 | 2.4407 | 0 | 0 | 0 | 0
2014-04-24 | 23時 | 4.4 | 0 | 0 | 0 | 0 | 0
2014-04-25 | 0時 | 4.1 | 0 | 0 | 0 | 0 | 0
2014-04-25 | 1時 | 3.8 | 0 | 0 | 0 | 0 | 0
2014-04-25 | 2時 | 2.8 | 0 | 0 | 0 | 0 | 0
2014-04-25 | 3時 | 2.5 | 0 | 0 | 0 | 0 | 0
2014-04-25 | 4時 | 1.8 | 0 | 0 | 0 | 0 | 0
2014-04-25 | 5時 | 3 | 12.4387 | 0 | 0 | 0 | 0
2014-04-25 | 6時 | 5 | 3.2954 | 0 | 0 | 0 | 0
2014-04-25 | 7時 | 6.5 | 2.4205 | 0 | 0 | 0 | 0
2014-04-25 | 8時 | 7.7 | 1.725 | 0 | 0 | 0 | 0
2014-04-25 | 9時 | 8.6 | 0 | 0 | 0 | 0 | 0
2014-04-25 | 10時 | 9.6 | 0 | 0 | 0 | 0 | 0
2014-04-25 | 11時 | 9.8 | 3.6715 | 0 | 0 | 0 | 0
2014-04-25 | 12時 | 8.4 | 1.5617 | 0 | 0 | 0 | 0
2014-04-25 | 13時 | 8.2 | 0 | 0 | 0 | 0 | 0
2014-04-25 | 14時 | 7.4 | 0 | 0 | 0 | 0 | 0
2014-04-25 | 15時 | 8.6 | 4.1464 | 0 | 0 | 0 | 0
2014-04-25 | 16時 | 8.9 | 1.9546 | 0 | 0 | 0 | 0
2014-04-25 | 17時 | 8.1 | 3.3645 | 0 | 0 | 0 | 0
2014-04-25 | 18時 | 7.4 | 3.4387 | 0 | 0 | 0 | 0
2014-04-25 | 19時 | 7.7 | 1.3772 | 0 | 0 | 0 | 0
2014-04-25 | 20時 | 7.6 | 1.6867 | 0 | 0 | 0 | 0
2014-04-25 | 21時 | 7.4 | 1.9344 | 0 | 0 | 0 | 0
2014-04-25 | 22時 | 7.4 | 2.095 | 0 | 0 | 0 | 0
2014-04-25 | 23時 | 7.5 | 0 | 0 | 0 | 0 | 0
2014-04-26 | 0時 | 7.2 | 0 | 0 | 0 | 0 | 0
2014-04-26 | 1時 | 7.1 | 0 | 0 | 0 | 0 | 0
2014-04-26 | 2時 | 7 | 0 | 0 | 0 | 0 | 0
2014-04-26 | 3時 | 6.1 | 0 | 0 | 0 | 0 | 0
2014-04-26 | 4時 | 5 | 0 | 0 | 0 | 0 | 0
2014-04-26 | 5時 | 5.6 | 10.27 | 0 | 0 | 0 | 0
2014-04-26 | 6時 | 7.5 | 2.7101 | 0 | 0 | 0 | 0
2014-04-26 | 7時 | 9.1 | 1.1896 | 0 | 0 | 0 | 0
2014-04-26 | 8時 | 13.2 | 0.63008 | 0 | 0 | 0 | 0
2014-04-26 | 9時 | 13.9 | 0 | 0 | 0 | 0 | 0
2014-04-26 | 10時 | 16 | 0 | 0 | 0 | 0 | 0
2014-04-26 | 11時 | 14.3 | 1.2345 | 0 | 0 | 0 | 0
2014-04-26 | 12時 | 15.3 | 0.3206 | 0 | 0 | 0 | 0
2014-04-26 | 13時 | 16.2 | 0 | 0 | 0 | 0 | 0
2014-04-26 | 14時 | 16.9 | 0 | 0 | 0 | 0 | 0
2014-04-26 | 15時 | 16.2 | 0.77972 | 0 | 0 | 0 | 0
2014-04-26 | 16時 | 16.2 | 0.1224 | 0 | 0 | 0 | 0
2014-04-26 | 17時 | 14.5 | 0.44674 | 0 | 0 | 0 | 0
2014-04-26 | 18時 | 13.4 | 0.52736 | 0 | 0 | 0 | 0
2014-04-26 | 19時 | 12.6 | 0 | 0 | 0 | 0 | 0
2014-04-26 | 20時 | 13.6 | 0.1125 | 0 | 0 | 0 | 0
2014-04-26 | 21時 | 12.8 | 0.29504 | 0 | 0 | 0 | 0
2014-04-26 | 22時 | 13 | 0.35203 | 0 | 0 | 0 | 0
2014-04-26 | 23時 | 12.7 | 0 | 0 | 0 | 0 | 0
2014-04-27 | 0時 | 12.3 | 0 | 0 | 0 | 0 | 0
2014-04-27 | 1時 | 12.1 | 0 | 0 | 0 | 0 | 0
2014-04-27 | 2時 | 12 | 0 | 0 | 0 | 0 | 0
2014-04-27 | 3時 | 11.2 | 0 | 0 | 0 | 0 | 0
2014-04-27 | 4時 | 11.2 | 0 | 0 | 0 | 0 | 0
2014-04-27 | 5時 | 11 | 4.7836 | 0 | 0 | 0 | 0
2014-04-27 | 6時 | 12.5 | 0.53682 | 0 | 0 | 0 | 0
2014-04-27 | 7時 | 14.1 | 0.25404 | 0 | 0 | 0 | 0
2014-04-27 | 8時 | 15.3 | 0 | 0 | 0 | 0 | 0
2014-04-27 | 9時 | 16.5 | 0 | 0 | 0 | 0 | 0
2014-04-27 | 10時 | 18.2 | 0 | 0 | 0 | 0 | 0
2014-04-27 | 11時 | 19.5 | 0 | 0 | 0 | 0 | 0
2014-04-27 | 12時 | 20.5 | 0 | 0 | 0 | 0 | 0
2014-04-27 | 13時 | 21.1 | 0 | 0 | 0 | 0 | 0
2014-04-27 | 14時 | 20.9 | 0 | 0 | 0 | 0 | 0
2014-04-27 | 15時 | 20.2 | 0 | 0 | 0 | 0 | 0
2014-04-27 | 16時 | 19.5 | 0 | 0 | 0 | 0 | 0
2014-04-27 | 17時 | 17.9 | 0 | 0 | 0 | 0 | 0
2014-04-27 | 18時 | 16.5 | 0 | 0 | 0 | 0 | 0
2014-04-27 | 19時 | 13.1 | 0 | 0 | 0 | 0 | 0
2014-04-27 | 20時 | 12.8 | 0 | 0 | 0 | 0 | 0
2014-04-27 | 21時 | 10.9 | 0 | 0 | 0 | 0 | 0
2014-04-27 | 22時 | 9.7 | 0 | 0 | 0 | 0 | 0
2014-04-27 | 23時 | 9.1 | 0 | 0 | 0 | 0 | 0
2014-04-28 | 0時 | 8.1 | 0 | 0 | 0 | 0 | 0
2014-04-28 | 1時 | 7.4 | 0 | 0 | 0 | 0 | 0
2014-04-28 | 2時 | 6.8 | 0 | 0 | 0 | 0 | 0
2014-04-28 | 3時 | 6.7 | 0 | 0 | 0 | 0 | 0
2014-04-28 | 4時 | 6.2 | 0 | 0 | 0 | 0 | 0
2014-04-28 | 5時 | 7.2 | 5.0221 | 0 | 0 | 0 | 0
2014-04-28 | 6時 | 10.3 | 0.71918 | 0 | 0 | 0 | 0
2014-04-28 | 7時 | 13.6 | 0.32528 | 0 | 0 | 0 | 0
2014-04-28 | 8時 | 16.7 | 0 | 0 | 0 | 0 | 0
2014-04-28 | 9時 | 20 | 0 | 0 | 0 | 0 | 0
2014-04-28 | 10時 | 21 | 0 | 0 | 0 | 0 | 0
2014-04-28 | 11時 | 22.2 | 0 | 0 | 0 | 0 | 0
2014-04-28 | 12時 | 23.5 | 0 | 0 | 0 | 0 | 0
2014-04-28 | 13時 | 24 | 0 | 0 | 0 | 0 | 0
2014-04-28 | 14時 | 24.6 | 0 | 0 | 0 | 0 | 0
2014-04-28 | 15時 | 24.3 | 0 | 0 | 0 | 0 | 0
2014-04-28 | 16時 | 22.5 | 0 | 0 | 0 | 0 | 0
2014-04-28 | 17時 | 20.4 | 0 | 0 | 0 | 0 | 0
2014-04-28 | 18時 | 19.1 | 0 | 0 | 0 | 0 | 0
2014-04-28 | 19時 | 17.5 | 0 | 0 | 0 | 0 | 0
2014-04-28 | 20時 | 16.2 | 0 | 0 | 0 | 0 | 0
2014-04-28 | 21時 | 15.6 | 0 | 0 | 0 | 0 | 0
2014-04-28 | 22時 | 14.6 | 0 | 0 | 0 | 0 | 0
2014-04-28 | 23時 | 12.8 | 0 | 0 | 0 | 0 | 0
2014-04-29 | 0時 | 11.7 | 0 | 0 | 0 | 0 | 0
2014-04-29 | 1時 | 10.3 | 0 | 0 | 0 | 0 | 0
2014-04-29 | 2時 | 9.6 | 0 | 0 | 0 | 0 | 0
2014-04-29 | 3時 | 8.9 | 0 | 0 | 0 | 0 | 0
2014-04-29 | 4時 | 8.6 | 0 | 0 | 0 | 0 | 0
2014-04-29 | 5時 | 9.6 | 0 | 0 | 0 | 0 | 0
2014-04-29 | 6時 | 11.3 | 0 | 0 | 0 | 0 | 0
2014-04-29 | 7時 | 14.6 | 1.0615 | 0 | 0 | 0 | 0
2014-04-29 | 8時 | 15 | 0 | 0 | 0 | 0 | 0
2014-04-29 | 9時 | 16.4 | 0 | 0 | 0 | 0 | 0
2014-04-29 | 10時 | 18 | 0 | 0 | 0 | 0 | 0
2014-04-29 | 11時 | 17.6 | 0 | 0 | 0 | 0 | 0
2014-04-29 | 12時 | 18 | 0 | 0 | 0 | 0 | 0
2014-04-29 | 13時 | 17.9 | 0 | 0 | 0 | 0 | 0
2014-04-29 | 14時 | 15.9 | 0 | 0 | 0 | 0 | 0
2014-04-29 | 15時 | 15 | 0 | 0 | 0 | 0 | 0
2014-04-29 | 16時 | 14.3 | 0 | 0 | 0 | 0 | 0
2014-04-29 | 17時 | 13.6 | 0 | 0 | 0 | 0 | 0
2014-04-29 | 18時 | 13.6 | 0 | 0 | 0 | 0 | 0
2014-04-29 | 19時 | 13.1 | 0 | 0 | 0 | 0 | 0
2014-04-29 | 20時 | 13.1 | 0 | 0 | 0 | 0 | 0
2014-04-29 | 21時 | 12.8 | 0 | 0 | 0 | 0 | 0
2014-04-29 | 22時 | 12.7 | 0 | 0 | 0 | 0 | 0
2014-04-29 | 23時 | 12.8 | 0 | 0 | 0 | 0 | 0
2014-04-30 | 0時 | 12.8 | 0 | 0 | 0 | 0 | 0
2014-04-30 | 1時 | 12.9 | 0 | 0 | 0 | 0 | 0
2014-04-30 | 2時 | 12.9 | 0 | 0 | 0 | 0 | 0
2014-04-30 | 3時 | 12.8 | 0 | 0 | 0 | 0 | 0
2014-04-30 | 4時 | 12.9 | 0 | 0 | 0 | 0 | 0
2014-04-30 | 5時 | 13 | 0 | 0 | 0 | 0 | 0
2014-04-30 | 6時 | 13.7 | 0 | 0 | 0 | 0 | 0
2014-04-30 | 7時 | 14.3 | 1.3927 | 0 | 0 | 0 | 0
2014-04-30 | 8時 | 15.5 | 0 | 0 | 0 | 0 | 0
2014-04-30 | 9時 | 14.6 | 0 | 0 | 0 | 0 | 0
2014-04-30 | 10時 | 14.3 | 0 | 0 | 0 | 0 | 0
2014-04-30 | 11時 | 15.6 | 0 | 0 | 0 | 0 | 0
2014-04-30 | 12時 | 16.8 | 0 | 0 | 0 | 0 | 0
2014-04-30 | 13時 | 17.3 | 0 | 0 | 0 | 0 | 0
2014-04-30 | 14時 | 17.2 | 0 | 0 | 0 | 0 | 0
2014-04-30 | 15時 | 17.9 | 0 | 0 | 0 | 0 | 0
2014-04-30 | 16時 | 16.9 | 0 | 0 | 0 | 0 | 0
2014-04-30 | 17時 | 15.7 | 0 | 0 | 0 | 0 | 0
2014-04-30 | 18時 | 14.4 | 0 | 0 | 0 | 0 | 0
2014-04-30 | 19時 | 14 | 0 | 0 | 0 | 0 | 0
2014-04-30 | 20時 | 13 | 0 | 0 | 0 | 0 | 0
2014-04-30 | 21時 | 11.3 | 0 | 0 | 0 | 0 | 0
2014-04-30 | 22時 | 10.3 | 0 | 0 | 0 | 0 | 0
2014-04-30 | 23時 | 10 | 0 | 0 | 0 | 0 | 0
2014-05-01 | 0時 | 9.2 | 0 | 0 | 0 | 0 | 0
2014-05-01 | 1時 | 8.5 | 0 | 0 | 0 | 0 | 0
2014-05-01 | 2時 | 9 | 0 | 0 | 0 | 0 | 0
2014-05-01 | 3時 | 7.6 | 0 | 0 | 0 | 0 | 0
2014-05-01 | 4時 | 7.3 | 0 | 0 | 0 | 0 | 0
2014-05-01 | 5時 | 8.9 | 5.1892 | 0 | 0 | 0 | 0
2014-05-01 | 6時 | 10.6 | 0.6694 | 0 | 0 | 0 | 0
2014-05-01 | 7時 | 12.3 | 0.46354 | 0 | 0 | 0 | 0
2014-05-01 | 8時 | 16.3 | 0 | 0 | 0 | 0 | 0
2014-05-01 | 9時 | 18.2 | 0 | 0 | 0 | 0 | 0
2014-05-01 | 10時 | 20.3 | 0 | 0 | 0 | 0 | 0
2014-05-01 | 11時 | 21.4 | 0 | 0 | 0 | 0 | 0
2014-05-01 | 12時 | 23 | 0 | 0 | 0 | 0 | 0
2014-05-01 | 13時 | 24.5 | 0 | 0 | 0 | 0 | 0
2014-05-01 | 14時 | 26.6 | 0 | 0 | 0 | 0 | 0
2014-05-01 | 15時 | 26 | 0 | 0 | 0 | 0 | 0
2014-05-01 | 16時 | 24.7 | 0 | 0 | 0 | 0 | 0
2014-05-01 | 17時 | 22.4 | 0 | 0 | 0 | 0 | 0
2014-05-01 | 18時 | 20.5 | 0 | 0 | 0 | 0 | 0
2014-05-01 | 19時 | 18.8 | 0 | 0 | 0 | 0 | 0
2014-05-01 | 20時 | 18 | 0 | 0 | 0 | 0 | 0
2014-05-01 | 21時 | 17.9 | 0 | 0 | 0 | 0 | 0
2014-05-01 | 22時 | 16 | 0 | 0 | 0 | 0 | 0
2014-05-01 | 23時 | 15.1 | 0 | 0 | 0 | 0 | 0
2014-05-02 | 0時 | 14.4 | 0 | 0 | 0 | 0 | 0
2014-05-02 | 1時 | 14.3 | 0 | 0 | 0 | 0 | 0
2014-05-02 | 2時 | 14 | 0 | 0 | 0 | 0 | 0
2014-05-02 | 3時 | 14.2 | 0 | 0 | 0 | 0 | 0
2014-05-02 | 4時 | 14.1 | 0 | 0 | 0 | 0 | 0
2014-05-02 | 5時 | 14.2 | 0.050897 | 0 | 0 | 0 | 0
2014-05-02 | 6時 | 15.2 | 0 | 0 | 0 | 0 | 0
2014-05-02 | 7時 | 15.8 | 0 | 0 | 0 | 0 | 0
2014-05-02 | 8時 | 16 | 0 | 0 | 0 | 0 | 0
2014-05-02 | 9時 | 16.2 | 0 | 0 | 0 | 0 | 0
2014-05-02 | 10時 | 15.6 | 0 | 0 | 0 | 0 | 0
2014-05-02 | 11時 | 17.5 | 0 | 0 | 0 | 0 | 0
2014-05-02 | 12時 | 19.7 | 0 | 0 | 0 | 0 | 0
2014-05-02 | 13時 | 20.3 | 0 | 0 | 0 | 0 | 0
2014-05-02 | 14時 | 19.5 | 0 | 0 | 0 | 0 | 0
2014-05-02 | 15時 | 17.5 | 0 | 0 | 0 | 0 | 0
2014-05-02 | 16時 | 16.8 | 0 | 0 | 0 | 0 | 0
2014-05-02 | 17時 | 14.4 | 0 | 0 | 0 | 0 | 0
2014-05-02 | 18時 | 12.5 | 0 | 0 | 0 | 0 | 0
2014-05-02 | 19時 | 11.4 | 0 | 0 | 0 | 0 | 0
2014-05-02 | 20時 | 10.5 | 0 | 0 | 0 | 0 | 0
2014-05-02 | 21時 | 9.8 | 0 | 0 | 0 | 0 | 0
2014-05-02 | 22時 | 9.3 | 0 | 0 | 0 | 0 | 0
2014-05-02 | 23時 | 7.6 | 0 | 0 | 0 | 0 | 0
2014-05-03 | 0時 | 5.7 | 0 | 0 | 0 | 0 | 0
2014-05-03 | 1時 | 7.5 | 0 | 0 | 0 | 0 | 0
2014-05-03 | 2時 | 5.6 | 0 | 0 | 0 | 0 | 0
2014-05-03 | 3時 | 6.1 | 0 | 0 | 0 | 0 | 0
2014-05-03 | 4時 | 4.1 | 0 | 0 | 0 | 0 | 0
2014-05-03 | 5時 | 7.4 | 0 | 0 | 0 | 0 | 0
2014-05-03 | 6時 | 9.3 | 0 | 0 | 0 | 0 | 0
2014-05-03 | 7時 | 10.7 | 2.7091 | 0 | 0 | 0 | 0
2014-05-03 | 8時 | 11.6 | 0.35183 | 0 | 0 | 0 | 0
2014-05-03 | 9時 | 13.1 | 0 | 0 | 0 | 0 | 0
2014-05-03 | 10時 | 14.4 | 0 | 0 | 0 | 0 | 0
2014-05-03 | 11時 | 14.5 | 0 | 0 | 0 | 0 | 0
2014-05-03 | 12時 | 13.7 | 0 | 0 | 0 | 0 | 0
2014-05-03 | 13時 | 14.1 | 0 | 0 | 0 | 0 | 0
2014-05-03 | 14時 | 15.2 | 0 | 0 | 0 | 0 | 0
2014-05-03 | 15時 | 14.4 | 0.07165 | 0 | 0 | 0 | 0
2014-05-03 | 16時 | 14.5 | 0.067906 | 0 | 0 | 0 | 0
2014-05-03 | 17時 | 14 | 0.18732 | 0 | 0 | 0 | 0
2014-05-03 | 18時 | 12.2 | 0 | 0 | 0 | 0 | 0
2014-05-03 | 19時 | 11.4 | 0 | 0 | 0 | 0 | 0
2014-05-03 | 20時 | 11.1 | 0.10779 | 0 | 0 | 0 | 0
2014-05-03 | 21時 | 10.7 | 0.30467 | 0 | 0 | 0 | 0
2014-05-03 | 22時 | 10.7 | 0 | 0 | 0 | 0 | 0
2014-05-03 | 23時 | 10.4 | 0 | 0 | 0 | 0 | 0
2014-05-04 | 0時 | 9.8 | 0 | 0 | 0 | 0 | 0
2014-05-04 | 1時 | 9.9 | 0 | 0 | 0 | 0 | 0
2014-05-04 | 2時 | 10.2 | 0 | 0 | 0 | 0 | 0
2014-05-04 | 3時 | 11 | 0 | 0 | 0 | 0 | 0
2014-05-04 | 4時 | 11.5 | 0 | 0 | 0 | 0 | 0
2014-05-04 | 5時 | 11.6 | 0 | 0 | 0 | 0 | 0
2014-05-04 | 6時 | 11.9 | 0 | 0 | 0 | 0 | 0
2014-05-04 | 7時 | 12.1 | 3.3352 | 0 | 0 | 0 | 0
2014-05-04 | 8時 | 12.3 | 0.44476 | 0 | 0 | 0 | 0
2014-05-04 | 9時 | 12.7 | 0.062947 | 0 | 0 | 0 | 0
2014-05-04 | 10時 | 13.9 | 0 | 0 | 0 | 0 | 0
2014-05-04 | 11時 | 15.6 | 0 | 0 | 0 | 0 | 0
2014-05-04 | 12時 | 17.5 | 0 | 0 | 0 | 0 | 0
2014-05-04 | 13時 | 17.1 | 0 | 0 | 0 | 0 | 0
2014-05-04 | 14時 | 17.5 | 0 | 0 | 0 | 0 | 0
2014-05-04 | 15時 | 16.8 | 0 | 0 | 0 | 0 | 0
2014-05-04 | 16時 | 15.5 | 0 | 0 | 0 | 0 | 0
2014-05-04 | 17時 | 13.4 | 0.0055273 | 0 | 0 | 0 | 0
2014-05-04 | 18時 | 12.2 | 0 | 0 | 0 | 0 | 0
2014-05-04 | 19時 | 11.3 | 0 | 0 | 0 | 0 | 0
2014-05-04 | 20時 | 9.6 | 0.11086 | 0 | 0 | 0 | 0
2014-05-04 | 21時 | 9.1 | 0.37174 | 0 | 0 | 0 | 0
2014-05-04 | 22時 | 8.9 | 0 | 0 | 0 | 0 | 0
2014-05-04 | 23時 | 8.6 | 0 | 0 | 0 | 0 | 0
2014-05-05 | 0時 | 8.4 | 0 | 0 | 0 | 0 | 0
2014-05-05 | 1時 | 8 | 0 | 0 | 0 | 0 | 0
2014-05-05 | 2時 | 7.8 | 0 | 0 | 0 | 0 | 0
2014-05-05 | 3時 | 7.9 | 0 | 0 | 0 | 0 | 0
2014-05-05 | 4時 | 8.2 | 0 | 0 | 0 | 0 | 0
2014-05-05 | 5時 | 8.4 | 0 | 0 | 0 | 0 | 0
2014-05-05 | 6時 | 8.9 | 0 | 0 | 0 | 0 | 0
2014-05-05 | 7時 | 10.4 | 4.342 | 0 | 0 | 0 | 0
2014-05-05 | 8時 | 10.8 | 0.59809 | 0 | 0 | 0 | 0
2014-05-05 | 9時 | 12.3 | 0 | 0 | 0 | 0 | 0
2014-05-05 | 10時 | 12.7 | 0 | 0 | 0 | 0 | 0
2014-05-05 | 11時 | 13.6 | 0 | 0 | 0 | 0 | 0
2014-05-05 | 12時 | 13.5 | 0.095083 | 0 | 0 | 0 | 0
2014-05-05 | 13時 | 13.3 | 0 | 0 | 0 | 0 | 0
2014-05-05 | 14時 | 13 | 0 | 0 | 0 | 0 | 0
2014-05-05 | 15時 | 12.5 | 0.65197 | 0 | 0 | 0 | 0
2014-05-05 | 16時 | 11.6 | 0.63455 | 0 | 0 | 0 | 0
2014-05-05 | 17時 | 10.3 | 0.86756 | 0 | 0 | 0 | 0
2014-05-05 | 18時 | 9.3 | 0.16847 | 0 | 0 | 0 | 0
2014-05-05 | 19時 | 9.1 | 0.36055 | 0 | 0 | 0 | 0
2014-05-05 | 20時 | 8.6 | 0.39463 | 0 | 0 | 0 | 0
2014-05-05 | 21時 | 8.2 | 0.56151 | 0 | 0 | 0 | 0
2014-05-05 | 22時 | 7.7 | 0 | 0 | 0 | 0 | 0
2014-05-05 | 23時 | 7.7 | 0 | 0 | 0 | 0 | 0
2014-05-06 | 0時 | 7.5 | 0 | 0 | 0 | 0 | 0
2014-05-06 | 1時 | 7.1 | 0 | 0 | 0 | 0 | 0
2014-05-06 | 2時 | 6.3 | 0 | 0 | 0 | 0 | 0
2014-05-06 | 3時 | 6 | 0 | 0 | 0 | 0 | 0
2014-05-06 | 4時 | 5.6 | 0 | 0 | 0 | 0 | 0
2014-05-06 | 5時 | 6.5 | 0 | 0 | 0 | 0 | 0
2014-05-06 | 6時 | 8.1 | 0 | 0 | 0 | 0 | 0
2014-05-06 | 7時 | 9.1 | 6.0194 | 0 | 0 | 0 | 0
2014-05-06 | 8時 | 11.7 | 0.8319 | 0 | 0 | 0 | 0
2014-05-06 | 9時 | 12.4 | 0.14597 | 0 | 0 | 0 | 0
2014-05-06 | 10時 | 13.4 | 0 | 0 | 0 | 0 | 0
2014-05-06 | 11時 | 10.8 | 0.27282 | 0 | 0 | 0 | 0
2014-05-06 | 12時 | 11.6 | 0.35554 | 0 | 0 | 0 | 0
2014-05-06 | 13時 | 13.4 | 0 | 0 | 0 | 0 | 0
2014-05-06 | 14時 | 12.7 | 0 | 0 | 0 | 0 | 0
2014-05-06 | 15時 | 12.7 | 0.79895 | 0 | 0 | 0 | 0
2014-05-06 | 16時 | 12 | 0.65969 | 0 | 0 | 0 | 0
2014-05-06 | 17時 | 11.1 | 0.81657 | 0 | 0 | 0 | 0
2014-05-06 | 18時 | 10.9 | 0.11126 | 0 | 0 | 0 | 0
2014-05-06 | 19時 | 10.7 | 0.28859 | 0 | 0 | 0 | 0
2014-05-06 | 20時 | 10.6 | 0.28654 | 0 | 0 | 0 | 0
2014-05-06 | 21時 | 10.2 | 0.43359 | 0 | 0 | 0 | 0
2014-05-06 | 22時 | 10.5 | 0 | 0 | 0 | 0 | 0
2014-05-06 | 23時 | 10.4 | 0 | 0 | 0 | 0 | 0
2014-05-07 | 0時 | 10.1 | 0 | 0 | 0 | 0 | 0
2014-05-07 | 1時 | 9.1 | 0 | 0 | 0 | 0 | 0
2014-05-07 | 2時 | 8.3 | 0 | 0 | 0 | 0 | 0
2014-05-07 | 3時 | 7.8 | 0 | 0 | 0 | 0 | 0
2014-05-07 | 4時 | 8.2 | 0 | 0 | 0 | 0 | 0
2014-05-07 | 5時 | 8.8 | 0 | 0 | 0 | 0 | 0
2014-05-07 | 6時 | 8.5 | 0 | 0 | 0 | 0 | 0
2014-05-07 | 7時 | 8.6 | 6.2096 | 0 | 0 | 0 | 0
2014-05-07 | 8時 | 8.7 | 1.2545 | 0 | 0 | 0 | 0
2014-05-07 | 9時 | 9.5 | 0.43061 | 0 | 0 | 0 | 0
2014-05-07 | 10時 | 10.2 | 0.23824 | 0 | 0 | 0 | 0
2014-05-07 | 11時 | 11.1 | 0.49787 | 0 | 0 | 0 | 0
2014-05-07 | 12時 | 11.6 | 0.53652 | 0 | 0 | 0 | 0
2014-05-07 | 13時 | 11.4 | 0 | 0 | 0 | 0 | 0
2014-05-07 | 14時 | 10.9 | 0 | 0 | 0 | 0 | 0
2014-05-07 | 15時 | 10.2 | 1.3449 | 0 | 0 | 0 | 0
2014-05-07 | 16時 | 9.3 | 1.8129 | 0 | 0 | 0 | 0
2014-05-07 | 17時 | 8.5 | 2.2408 | 0 | 0 | 0 | 0
2014-05-07 | 18時 | 7.8 | 0.67069 | 0 | 0 | 0 | 0
2014-05-07 | 19時 | 7.6 | 1.0273 | 0 | 0 | 0 | 0
2014-05-07 | 20時 | 7.7 | 1.0863 | 0 | 0 | 0 | 0
2014-05-07 | 21時 | 7.4 | 1.4262 | 0 | 0 | 0 | 0
2014-05-07 | 22時 | 7.1 | 0 | 0 | 0 | 0 | 0
2014-05-07 | 23時 | 7.2 | 0 | 0 | 0 | 0 | 0
2014-05-08 | 0時 | 6.6 | 0 | 0 | 0 | 0 | 0
2014-05-08 | 1時 | 6.7 | 0 | 0 | 0 | 0 | 0
2014-05-08 | 2時 | 7.8 | 0 | 0 | 0 | 0 | 0
2014-05-08 | 3時 | 7.1 | 0 | 0 | 0 | 0 | 0
2014-05-08 | 4時 | 6.6 | 0 | 0 | 0 | 0 | 0
2014-05-08 | 5時 | 6.9 | 9.2047 | 0 | 0 | 0 | 0
2014-05-08 | 6時 | 7.6 | 1.6914 | 0 | 0 | 0 | 0
2014-05-08 | 7時 | 9.1 | 0.98746 | 0 | 0 | 0 | 0
2014-05-08 | 8時 | 10.5 | 0.688 | 0 | 0 | 0 | 0
2014-05-08 | 9時 | 12.4 | 0 | 0 | 0 | 0 | 0
2014-05-08 | 10時 | 12.2 | 0 | 0 | 0 | 0 | 0
2014-05-08 | 11時 | 12.2 | 1.5487 | 0 | 0 | 0 | 0
2014-05-08 | 12時 | 11.3 | 0.61563 | 0 | 0 | 0 | 0
2014-05-08 | 13時 | 12.2 | 0 | 0 | 0 | 0 | 0
2014-05-08 | 14時 | 10.7 | 0 | 0 | 0 | 0 | 0
2014-05-08 | 15時 | 8.8 | 1.7814 | 0 | 0 | 0 | 0
2014-05-08 | 16時 | 7.3 | 0.89449 | 0 | 0 | 0 | 0
2014-05-08 | 17時 | 7.1 | 2.3526 | 0 | 0 | 0 | 0
2014-05-08 | 18時 | 7.1 | 2.7376 | 0 | 0 | 0 | 0
2014-05-08 | 19時 | 6.1 | 0.93628 | 0 | 0 | 0 | 0
2014-05-08 | 20時 | 5.4 | 1.4585 | 0 | 0 | 0 | 0
2014-05-08 | 21時 | 5.6 | 1.7807 | 0 | 0 | 0 | 0
2014-05-08 | 22時 | 5.4 | 2.0605 | 0 | 0 | 0 | 0
2014-05-08 | 23時 | 4.6 | 0 | 0 | 0 | 0 | 0
2014-05-09 | 0時 | 4.8 | 0 | 0 | 0 | 0 | 0
2014-05-09 | 1時 | 3.4 | 0 | 0 | 0 | 0 | 0
2014-05-09 | 2時 | 2 | 0 | 0 | 0 | 0 | 0
2014-05-09 | 3時 | 0.8 | 0 | 0 | 0 | 0 | 0
2014-05-09 | 4時 | 1.3 | 0 | 0 | 0 | 0 | 0
2014-05-09 | 5時 | 3.8 | 10.791 | 0 | 0 | 0 | 0
2014-05-09 | 6時 | 6.9 | 2.1764 | 0 | 0 | 0 | 0
2014-05-09 | 7時 | 8.3 | 1.2704 | 0 | 0 | 0 | 0
2014-05-09 | 8時 | 9.6 | 0.9719 | 0 | 0 | 0 | 0
2014-05-09 | 9時 | 11.9 | 0 | 0 | 0 | 0 | 0
2014-05-09 | 10時 | 13.8 | 0 | 0 | 0 | 0 | 0
2014-05-09 | 11時 | 15.2 | 1.568 | 0 | 0 | 0 | 0
2014-05-09 | 12時 | 16 | 0.41028 | 0 | 0 | 0 | 0
2014-05-09 | 13時 | 16.2 | 0 | 0 | 0 | 0 | 0
2014-05-09 | 14時 | 16.2 | 0 | 0 | 0 | 0 | 0
2014-05-09 | 15時 | 15.4 | 1.0181 | 0 | 0 | 0 | 0
2014-05-09 | 16時 | 15.2 | 0.26816 | 0 | 0 | 0 | 0
2014-05-09 | 17時 | 13.2 | 0.69491 | 0 | 0 | 0 | 0
2014-05-09 | 18時 | 11.6 | 0.85306 | 0 | 0 | 0 | 0
2014-05-09 | 19時 | 10 | 0.21018 | 0 | 0 | 0 | 0
2014-05-09 | 20時 | 7.8 | 0.50681 | 0 | 0 | 0 | 0
2014-05-09 | 21時 | 8.7 | 0.59838 | 0 | 0 | 0 | 0
2014-05-09 | 22時 | 8.1 | 1.0742 | 0 | 0 | 0 | 0
2014-05-09 | 23時 | 6.2 | 0 | 0 | 0 | 0 | 0
2014-05-10 | 0時 | 5.8 | 0 | 0 | 0 | 0 | 0
2014-05-10 | 1時 | 5.4 | 0 | 0 | 0 | 0 | 0
2014-05-10 | 2時 | 4.8 | 0 | 0 | 0 | 0 | 0
2014-05-10 | 3時 | 4.9 | 0 | 0 | 0 | 0 | 0
2014-05-10 | 4時 | 5 | 0 | 0 | 0 | 0 | 0
2014-05-10 | 5時 | 5.6 | 9.5349 | 0 | 0 | 0 | 0
2014-05-10 | 6時 | 7.5 | 2.6273 | 0 | 0 | 0 | 0
2014-05-10 | 7時 | 8.7 | 2.0064 | 0 | 0 | 0 | 0
2014-05-10 | 8時 | 9.7 | 1.4029 | 0 | 0 | 0 | 0
2014-05-10 | 9時 | 11.1 | 0 | 0 | 0 | 0 | 0
2014-05-10 | 10時 | 12.5 | 0 | 0 | 0 | 0 | 0
2014-05-10 | 11時 | 13.7 | 2.2121 | 0 | 0 | 0 | 0
2014-05-10 | 12時 | 14.8 | 0.59824 | 0 | 0 | 0 | 0
2014-05-10 | 13時 | 16.6 | 0 | 0 | 0 | 0 | 0
2014-05-10 | 14時 | 15.5 | 0 | 0 | 0 | 0 | 0
2014-05-10 | 15時 | 14.7 | 1.1895 | 0 | 0 | 0 | 0
2014-05-10 | 16時 | 14.7 | 0.37609 | 0 | 0 | 0 | 0
2014-05-10 | 17時 | 14 | 0.61321 | 0 | 0 | 0 | 0
2014-05-10 | 18時 | 13.4 | 0.5827 | 0 | 0 | 0 | 0
2014-05-10 | 19時 | 13.1 | 0.017922 | 0 | 0 | 0 | 0
2014-05-10 | 20時 | 12.8 | 0.18795 | 0 | 0 | 0 | 0
2014-05-10 | 21時 | 12.6 | 0.30747 | 0 | 0 | 0 | 0
2014-05-10 | 22時 | 12.2 | 0.66081 | 0 | 0 | 0 | 0
2014-05-10 | 23時 | 11.9 | 0 | 0 | 0 | 0 | 0
2014-05-11 | 0時 | 11.7 | 0 | 0 | 0 | 0 | 0
2014-05-11 | 1時 | 11.7 | 0 | 0 | 0 | 0 | 0
2014-05-11 | 2時 | 11.5 | 0 | 0 | 0 | 0 | 0
2014-05-11 | 3時 | 10.9 | 0 | 0 | 0 | 0 | 0
2014-05-11 | 4時 | 10.3 | 0 | 0 | 0 | 0 | 0
2014-05-11 | 5時 | 11.4 | 5.249 | 0 | 0 | 0 | 0
2014-05-11 | 6時 | 12.9 | 0.5313 | 0 | 0 | 0 | 0
2014-05-11 | 7時 | 14.2 | 0.36642 | 0 | 0 | 0 | 0
2014-05-11 | 8時 | 15.4 | 0.02214 | 0 | 0 | 0 | 0
2014-05-11 | 9時 | 17.3 | 0 | 0 | 0 | 0 | 0
2014-05-11 | 10時 | 18.9 | 0 | 0 | 0 | 0 | 0
2014-05-11 | 11時 | 19.9 | 0 | 0 | 0 | 0 | 0
2014-05-11 | 12時 | 20.5 | 0 | 0 | 0 | 0 | 0
2014-05-11 | 13時 | 21.6 | 0 | 0 | 0 | 0 | 0
2014-05-11 | 14時 | 21.3 | 0 | 0 | 0 | 0 | 0
2014-05-11 | 15時 | 20.9 | 0 | 0 | 0 | 0 | 0
2014-05-11 | 16時 | 19.8 | 0 | 0 | 0 | 0 | 0
2014-05-11 | 17時 | 18.9 | 0 | 0 | 0 | 0 | 0
2014-05-11 | 18時 | 17.8 | 0 | 0 | 0 | 0 | 0
2014-05-11 | 19時 | 16.8 | 0 | 0 | 0 | 0 | 0
2014-05-11 | 20時 | 15.9 | 0 | 0 | 0 | 0 | 0
2014-05-11 | 21時 | 15.6 | 0 | 0 | 0 | 0 | 0
2014-05-11 | 22時 | 15.1 | 0 | 0 | 0 | 0 | 0
2014-05-11 | 23時 | 14.9 | 0 | 0 | 0 | 0 | 0
2014-05-12 | 0時 | 14.3 | 0 | 0 | 0 | 0 | 0
2014-05-12 | 1時 | 14.2 | 0 | 0 | 0 | 0 | 0
2014-05-12 | 2時 | 13.8 | 0 | 0 | 0 | 0 | 0
2014-05-12 | 3時 | 13.2 | 0 | 0 | 0 | 0 | 0
2014-05-12 | 4時 | 13.3 | 0 | 0 | 0 | 0 | 0
2014-05-12 | 5時 | 13.6 | 0.92308 | 0 | 0 | 0 | 0
2014-05-12 | 6時 | 13.9 | 0 | 0 | 0 | 0 | 0
2014-05-12 | 7時 | 13.7 | 0 | 0 | 0 | 0 | 0
2014-05-12 | 8時 | 14.1 | 0 | 0 | 0 | 0 | 0
2014-05-12 | 9時 | 14.3 | 0 | 0 | 0 | 0 | 0
2014-05-12 | 10時 | 13.8 | 0 | 0 | 0 | 0 | 0
2014-05-12 | 11時 | 13.8 | 0.59178 | 0 | 0 | 0 | 0
2014-05-12 | 12時 | 13.7 | 0.11082 | 0 | 0 | 0 | 0
2014-05-12 | 13時 | 13.6 | 0 | 0 | 0 | 0 | 0
2014-05-12 | 14時 | 13.4 | 0 | 0 | 0 | 0 | 0
2014-05-12 | 15時 | 13.3 | 0.75058 | 0 | 0 | 0 | 0
2014-05-12 | 16時 | 13.7 | 0.13894 | 0 | 0 | 0 | 0
2014-05-12 | 17時 | 13.4 | 0.42978 | 0 | 0 | 0 | 0
2014-05-12 | 18時 | 13.1 | 0.39693 | 0 | 0 | 0 | 0
2014-05-12 | 19時 | 12.8 | 0 | 0 | 0 | 0 | 0
2014-05-12 | 20時 | 12.3 | 0 | 0 | 0 | 0 | 0
2014-05-12 | 21時 | 12.4 | 0.15149 | 0 | 0 | 0 | 0
2014-05-12 | 22時 | 12.3 | 0.2785 | 0 | 0 | 0 | 0
2014-05-12 | 23時 | 10.9 | 0 | 0 | 0 | 0 | 0
2014-05-13 | 0時 | 11.3 | 0 | 0 | 0 | 0 | 0
2014-05-13 | 1時 | 10.9 | 0 | 0 | 0 | 0 | 0
2014-05-13 | 2時 | 10.1 | 0 | 0 | 0 | 0 | 0
2014-05-13 | 3時 | 9.7 | 0 | 0 | 0 | 0 | 0
2014-05-13 | 4時 | 9.5 | 0 | 0 | 0 | 0 | 0
2014-05-13 | 5時 | 9.7 | 0 | 0 | 0 | 0 | 0
2014-05-13 | 6時 | 10.9 | 0 | 0 | 0 | 0 | 0
2014-05-13 | 7時 | 11.3 | 4.4198 | 0 | 0 | 0 | 0
2014-05-13 | 8時 | 11.4 | 0.46147 | 0 | 0 | 0 | 0
2014-05-13 | 9時 | 11.5 | 0.069113 | 0 | 0 | 0 | 0
2014-05-13 | 10時 | 11 | 0 | 0 | 0 | 0 | 0
2014-05-13 | 11時 | 11 | 0.31374 | 0 | 0 | 0 | 0
2014-05-13 | 12時 | 11.2 | 0.39976 | 0 | 0 | 0 | 0
2014-05-13 | 13時 | 11.4 | 0 | 0 | 0 | 0 | 0
2014-05-13 | 14時 | 12.2 | 0 | 0 | 0 | 0 | 0
2014-05-13 | 15時 | 10.6 | 0.96559 | 0 | 0 | 0 | 0
2014-05-13 | 16時 | 9.7 | 0.95903 | 0 | 0 | 0 | 0
2014-05-13 | 17時 | 9.7 | 1.2518 | 0 | 0 | 0 | 0
2014-05-13 | 18時 | 9.5 | 0.2001 | 0 | 0 | 0 | 0
2014-05-13 | 19時 | 8.9 | 0.43128 | 0 | 0 | 0 | 0
2014-05-13 | 20時 | 8.7 | 0.64155 | 0 | 0 | 0 | 0
2014-05-13 | 21時 | 8.6 | 0.99466 | 0 | 0 | 0 | 0
2014-05-13 | 22時 | 8.4 | 0 | 0 | 0 | 0 | 0
2014-05-13 | 23時 | 8.4 | 0 | 0 | 0 | 0 | 0
2014-05-14 | 0時 | 8.5 | 0 | 0 | 0 | 0 | 0
2014-05-14 | 1時 | 8.2 | 0 | 0 | 0 | 0 | 0
2014-05-14 | 2時 | 8.8 | 0 | 0 | 0 | 0 | 0
2014-05-14 | 3時 | 9.1 | 0 | 0 | 0 | 0 | 0
2014-05-14 | 4時 | 9.6 | 0 | 0 | 0 | 0 | 0
2014-05-14 | 5時 | 11 | 0 | 0 | 0 | 0 | 0
2014-05-14 | 6時 | 11.9 | 0 | 0 | 0 | 0 | 0
2014-05-14 | 7時 | 12.6 | 3.1755 | 0 | 0 | 0 | 0
2014-05-14 | 8時 | 14 | 0.29699 | 0 | 0 | 0 | 0
2014-05-14 | 9時 | 16 | 0 | 0 | 0 | 0 | 0
2014-05-14 | 10時 | 16.7 | 0 | 0 | 0 | 0 | 0
2014-05-14 | 11時 | 18.3 | 0 | 0 | 0 | 0 | 0
2014-05-14 | 12時 | 19 | 0 | 0 | 0 | 0 | 0
2014-05-14 | 13時 | 19.6 | 0 | 0 | 0 | 0 | 0
2014-05-14 | 14時 | 20.2 | 0 | 0 | 0 | 0 | 0
2014-05-14 | 15時 | 19.9 | 0 | 0 | 0 | 0 | 0
2014-05-14 | 16時 | 18.4 | 0 | 0 | 0 | 0 | 0
2014-05-14 | 17時 | 17.5 | 0 | 0 | 0 | 0 | 0
2014-05-14 | 18時 | 16.3 | 0 | 0 | 0 | 0 | 0
2014-05-14 | 19時 | 14.2 | 0 | 0 | 0 | 0 | 0
2014-05-14 | 20時 | 11.8 | 0 | 0 | 0 | 0 | 0
2014-05-14 | 21時 | 11.7 | 0 | 0 | 0 | 0 | 0
2014-05-14 | 22時 | 10.5 | 0 | 0 | 0 | 0 | 0
2014-05-14 | 23時 | 9.9 | 0 | 0 | 0 | 0 | 0
2014-05-15 | 0時 | 9.4 | 0 | 0 | 0 | 0 | 0
2014-05-15 | 1時 | 8.9 | 0 | 0 | 0 | 0 | 0
2014-05-15 | 2時 | 8.2 | 0 | 0 | 0 | 0 | 0
2014-05-15 | 3時 | 8 | 0 | 0 | 0 | 0 | 0
2014-05-15 | 4時 | 8 | 0 | 0 | 0 | 0 | 0
2014-05-15 | 5時 | 8.9 | 4.9801 | 0 | 0 | 0 | 0
2014-05-15 | 6時 | 10.3 | 0.76724 | 0 | 0 | 0 | 0
2014-05-15 | 7時 | 11.4 | 0.52177 | 0 | 0 | 0 | 0
2014-05-15 | 8時 | 13.6 | 0.25178 | 0 | 0 | 0 | 0
2014-05-15 | 9時 | 14.8 | 0 | 0 | 0 | 0 | 0
2014-05-15 | 10時 | 17 | 0 | 0 | 0 | 0 | 0
2014-05-15 | 11時 | 17.5 | 0.22242 | 0 | 0 | 0 | 0
2014-05-15 | 12時 | 18.1 | 0 | 0 | 0 | 0 | 0
2014-05-15 | 13時 | 18.4 | 0 | 0 | 0 | 0 | 0
2014-05-15 | 14時 | 19 | 0 | 0 | 0 | 0 | 0
2014-05-15 | 15時 | 19.2 | 0 | 0 | 0 | 0 | 0
2014-05-15 | 16時 | 17.6 | 0 | 0 | 0 | 0 | 0
2014-05-15 | 17時 | 15.4 | 0 | 0 | 0 | 0 | 0
2014-05-15 | 18時 | 14.7 | 0 | 0 | 0 | 0 | 0
2014-05-15 | 19時 | 14.5 | 0 | 0 | 0 | 0 | 0
2014-05-15 | 20時 | 14.6 | 0 | 0 | 0 | 0 | 0
2014-05-15 | 21時 | 14.3 | 0 | 0 | 0 | 0 | 0
2014-05-15 | 22時 | 13.8 | 0 | 0 | 0 | 0 | 0
2014-05-15 | 23時 | 13.7 | 0 | 0 | 0 | 0 | 0
2014-05-16 | 0時 | 13.4 | 0 | 0 | 0 | 0 | 0
2014-05-16 | 1時 | 13 | 0 | 0 | 0 | 0 | 0
2014-05-16 | 2時 | 12.7 | 0 | 0 | 0 | 0 | 0
2014-05-16 | 3時 | 12.6 | 0 | 0 | 0 | 0 | 0
2014-05-16 | 4時 | 12.6 | 0 | 0 | 0 | 0 | 0
2014-05-16 | 5時 | 13.3 | 2.6024 | 0 | 0 | 0 | 0
2014-05-16 | 6時 | 12.9 | 0.23276 | 0 | 0 | 0 | 0
2014-05-16 | 7時 | 14.9 | 0.023242 | 0 | 0 | 0 | 0
2014-05-16 | 8時 | 16.9 | 0 | 0 | 0 | 0 | 0
2014-05-16 | 9時 | 16.9 | 0 | 0 | 0 | 0 | 0
2014-05-16 | 10時 | 17.4 | 0 | 0 | 0 | 0 | 0
2014-05-16 | 11時 | 18.3 | 0 | 0 | 0 | 0 | 0
2014-05-16 | 12時 | 18.6 | 0 | 0 | 0 | 0 | 0
2014-05-16 | 13時 | 18.5 | 0 | 0 | 0 | 0 | 0
2014-05-16 | 14時 | 17.5 | 0 | 0 | 0 | 0 | 0
2014-05-16 | 15時 | 16.7 | 0 | 0 | 0 | 0 | 0
2014-05-16 | 16時 | 16.4 | 0 | 0 | 0 | 0 | 0
2014-05-16 | 17時 | 15.2 | 0 | 0 | 0 | 0 | 0
2014-05-16 | 18時 | 14.1 | 0 | 0 | 0 | 0 | 0
2014-05-16 | 19時 | 12 | 0 | 0 | 0 | 0 | 0
2014-05-16 | 20時 | 11 | 0 | 0 | 0 | 0 | 0
2014-05-16 | 21時 | 10.2 | 0 | 0 | 0 | 0 | 0
2014-05-16 | 22時 | 9.7 | 0.080243 | 0 | 0 | 0 | 0
2014-05-16 | 23時 | 9.2 | 0 | 0 | 0 | 0 | 0
2014-05-17 | 0時 | 8.6 | 0 | 0 | 0 | 0 | 0
2014-05-17 | 1時 | 8.6 | 0 | 0 | 0 | 0 | 0
2014-05-17 | 2時 | 7.9 | 0 | 0 | 0 | 0 | 0
2014-05-17 | 3時 | 7.3 | 0 | 0 | 0 | 0 | 0
2014-05-17 | 4時 | 7.2 | 0 | 0 | 0 | 0 | 0
2014-05-17 | 5時 | 9 | 4.5642 | 0 | 0 | 0 | 0
2014-05-17 | 6時 | 11.2 | 0.59839 | 0 | 0 | 0 | 0
2014-05-17 | 7時 | 13.2 | 0.29929 | 0 | 0 | 0 | 0
2014-05-17 | 8時 | 15.2 | 0 | 0 | 0 | 0 | 0
2014-05-17 | 9時 | 17.6 | 0 | 0 | 0 | 0 | 0
2014-05-17 | 10時 | 19.6 | 0 | 0 | 0 | 0 | 0
2014-05-17 | 11時 | 21.5 | 0 | 0 | 0 | 0 | 0
2014-05-17 | 12時 | 22.7 | 0 | 0 | 0 | 0 | 0
2014-05-17 | 13時 | 23.9 | 0 | 0 | 0 | 0 | 0
2014-05-17 | 14時 | 24.2 | 0 | 0 | 0 | 0 | 0
2014-05-17 | 15時 | 23.8 | 0 | 0 | 0 | 0 | 0
2014-05-17 | 16時 | 23.3 | 0 | 0 | 0 | 0 | 0
2014-05-17 | 17時 | 21.4 | 0 | 0 | 0 | 0 | 0
2014-05-17 | 18時 | 19.4 | 0 | 0 | 0 | 0 | 0
2014-05-17 | 19時 | 18.2 | 0 | 0 | 0 | 0 | 0
2014-05-17 | 20時 | 17.3 | 0 | 0 | 0 | 0 | 0
2014-05-17 | 21時 | 16.3 | 0 | 0 | 0 | 0 | 0
2014-05-17 | 22時 | 15.8 | 0 | 0 | 0 | 0 | 0
2014-05-17 | 23時 | 15.2 | 0 | 0 | 0 | 0 | 0
2014-05-18 | 0時 | 14.2 | 0 | 0 | 0 | 0 | 0
2014-05-18 | 1時 | 12.9 | 0 | 0 | 0 | 0 | 0
2014-05-18 | 2時 | 12.7 | 0 | 0 | 0 | 0 | 0
2014-05-18 | 3時 | 12.3 | 0 | 0 | 0 | 0 | 0
2014-05-18 | 4時 | 12.4 | 0 | 0 | 0 | 0 | 0
2014-05-18 | 5時 | 13.9 | 0.55154 | 0 | 0 | 0 | 0
2014-05-18 | 6時 | 15.7 | 0 | 0 | 0 | 0 | 0
2014-05-18 | 7時 | 17.9 | 0 | 0 | 0 | 0 | 0
2014-05-18 | 8時 | 19.6 | 0 | 0 | 0 | 0 | 0
2014-05-18 | 9時 | 21.1 | 0 | 0 | 0 | 0 | 0
2014-05-18 | 10時 | 22.6 | 0 | 0 | 0 | 0 | 0
2014-05-18 | 11時 | 24.1 | 0 | 0 | 0 | 0 | 0
2014-05-18 | 12時 | 23.4 | 0 | 0 | 0 | 0 | 0
2014-05-18 | 13時 | 25.2 | 0 | 0 | 0 | 0 | 0
2014-05-18 | 14時 | 23.5 | 0 | 0 | 0 | 0 | 0
2014-05-18 | 15時 | 22.4 | 0 | 0 | 0 | 0 | 0
2014-05-18 | 16時 | 21.4 | 0 | 0 | 0 | 0 | 0
2014-05-18 | 17時 | 20.8 | 0 | 0 | 0 | 0 | 0
2014-05-18 | 18時 | 19.5 | 0 | 0 | 0 | 0 | 0
2014-05-18 | 19時 | 18.9 | 0 | 0 | 0 | 0 | 0
2014-05-18 | 20時 | 18.4 | 0 | 0 | 0 | 0 | 0
2014-05-18 | 21時 | 15.2 | 0 | 0 | 0 | 0 | 0
2014-05-18 | 22時 | 14.2 | 0 | 0 | 0 | 0 | 0
2014-05-18 | 23時 | 13.1 | 0 | 0 | 0 | 0 | 0
2014-05-19 | 0時 | 13 | 0 | 0 | 0 | 0 | 0
2014-05-19 | 1時 | 12.2 | 0 | 0 | 0 | 0 | 0
2014-05-19 | 2時 | 12.6 | 0 | 0 | 0 | 0 | 0
2014-05-19 | 3時 | 13 | 0 | 0 | 0 | 0 | 0
2014-05-19 | 4時 | 12.5 | 0 | 0 | 0 | 0 | 0
2014-05-19 | 5時 | 13.7 | 0 | 0 | 0 | 0 | 0
2014-05-19 | 6時 | 16.9 | 0 | 0 | 0 | 0 | 0
2014-05-19 | 7時 | 18.7 | 0 | 0 | 0 | 0 | 0
2014-05-19 | 8時 | 19.8 | 0 | 0 | 0 | 0 | 0
2014-05-19 | 9時 | 19.1 | 0 | 0 | 0 | 0 | 0
2014-05-19 | 10時 | 20.5 | 0 | 0 | 0 | 0 | 0
2014-05-19 | 11時 | 21.7 | 0 | 0 | 0 | 0 | 0
2014-05-19 | 12時 | 22.8 | 0 | 0 | 0 | 0 | 0
2014-05-19 | 13時 | 24.5 | 0 | 0 | 0 | 0 | 0
2014-05-19 | 14時 | 24.8 | 0 | 0 | 0 | 0 | 0
2014-05-19 | 15時 | 22.7 | 0 | 0 | 0 | 0 | 0
2014-05-19 | 16時 | 22.7 | 0 | 0 | 0 | 0 | 0
2014-05-19 | 17時 | 22.6 | 0 | 0 | 0 | 0 | 0
2014-05-19 | 18時 | 21.1 | 0 | 0 | 0 | 0 | 0
2014-05-19 | 19時 | 17.8 | 0 | 0 | 0 | 0 | 0
2014-05-19 | 20時 | 16.1 | 0 | 0 | 0 | 0 | 0
2014-05-19 | 21時 | 14.9 | 0 | 0 | 0 | 0 | 0
2014-05-19 | 22時 | 14.4 | 0 | 0 | 0 | 0 | 0
2014-05-19 | 23時 | 13.4 | 0 | 0 | 0 | 0 | 0
2014-05-20 | 0時 | 12.9 | 0 | 0 | 0 | 0 | 0
2014-05-20 | 1時 | 13.2 | 0 | 0 | 0 | 0 | 0
2014-05-20 | 2時 | 13 | 0 | 0 | 0 | 0 | 0
2014-05-20 | 3時 | 11.9 | 0 | 0 | 0 | 0 | 0
2014-05-20 | 4時 | 11.6 | 0 | 0 | 0 | 0 | 0
2014-05-20 | 5時 | 13.3 | 0 | 0 | 0 | 0 | 0
2014-05-20 | 6時 | 15.1 | 0 | 0 | 0 | 0 | 0
2014-05-20 | 7時 | 18.3 | 0 | 0 | 0 | 0 | 0
2014-05-20 | 8時 | 21 | 0 | 0 | 0 | 0 | 0
2014-05-20 | 9時 | 22.7 | 0 | 0 | 0 | 0 | 0
2014-05-20 | 10時 | 23.7 | 0 | 0 | 0 | 0 | 0
2014-05-20 | 11時 | 28 | 0 | 0 | 0 | 0 | 0
2014-05-20 | 12時 | 30.4 | 0 | 0 | 0 | 0 | 0
2014-05-20 | 13時 | 29.9 | 0 | 0 | 0 | 0 | 0
2014-05-20 | 14時 | 29.1 | 0 | 0 | 0 | 0 | 0
2014-05-20 | 15時 | 27.8 | 0 | 0 | 0 | 0 | 0
2014-05-20 | 16時 | 25.8 | 0 | 0 | 0 | 0 | 0
2014-05-20 | 17時 | 24.6 | 0 | 0 | 0 | 0 | 0
2014-05-20 | 18時 | 22.7 | 0 | 0 | 0 | 0 | 0
2014-05-20 | 19時 | 20.6 | 0 | 0 | 0 | 0 | 0
2014-05-20 | 20時 | 19.7 | 0 | 0 | 0 | 0 | 0
2014-05-20 | 21時 | 19 | 0 | 0 | 0 | 0 | 0
2014-05-20 | 22時 | 18.1 | 0 | 0 | 0 | 0 | 0
2014-05-20 | 23時 | 17.8 | 0 | 0 | 0 | 0 | 0
2014-05-21 | 0時 | 16.1 | 0 | 0 | 0 | 0 | 0
2014-05-21 | 1時 | 16.4 | 0 | 0 | 0 | 0 | 0
2014-05-21 | 2時 | 16.5 | 0 | 0 | 0 | 0 | 0
2014-05-21 | 3時 | 16.3 | 0 | 0 | 0 | 0 | 0
2014-05-21 | 4時 | 15.8 | 0 | 0 | 0 | 0 | 0
2014-05-21 | 5時 | 15.5 | 0 | 0 | 0 | 0 | 0
2014-05-21 | 6時 | 16 | 0 | 0 | 0 | 0 | 0
2014-05-21 | 7時 | 16.7 | 0 | 0 | 0 | 0 | 0
2014-05-21 | 8時 | 16.8 | 0 | 0 | 0 | 0 | 0
2014-05-21 | 9時 | 17 | 0 | 0 | 0 | 0 | 0
2014-05-21 | 10時 | 17.4 | 0 | 0 | 0 | 0 | 0
2014-05-21 | 11時 | 17.1 | 0 | 0 | 0 | 0 | 0
2014-05-21 | 12時 | 17.1 | 0 | 0 | 0 | 0 | 0
2014-05-21 | 13時 | 18.6 | 0 | 0 | 0 | 0 | 0
2014-05-21 | 14時 | 19.4 | 0 | 0 | 0 | 0 | 0
2014-05-21 | 15時 | 18.9 | 0 | 0 | 0 | 0 | 0
2014-05-21 | 16時 | 19 | 0 | 0 | 0 | 0 | 0
2014-05-21 | 17時 | 18.5 | 0 | 0 | 0 | 0 | 0
2014-05-21 | 18時 | 16.9 | 0 | 0 | 0 | 0 | 0
2014-05-21 | 19時 | 15 | 0 | 0 | 0 | 0 | 0
2014-05-21 | 20時 | 14.8 | 0 | 0 | 0 | 0 | 0
2014-05-21 | 21時 | 14.2 | 0 | 0 | 0 | 0 | 0
2014-05-21 | 22時 | 14.4 | 0 | 0 | 0 | 0 | 0
2014-05-21 | 23時 | 14.5 | 0 | 0 | 0 | 0 | 0
2014-05-22 | 0時 | 14.3 | 0 | 0 | 0 | 0 | 0
2014-05-22 | 1時 | 14.1 | 0 | 0 | 0 | 0 | 0
2014-05-22 | 2時 | 12.9 | 0 | 0 | 0 | 0 | 0
2014-05-22 | 3時 | 11.6 | 0 | 0 | 0 | 0 | 0
2014-05-22 | 4時 | 11.9 | 0 | 0 | 0 | 0 | 0
2014-05-22 | 5時 | 12.9 | 0 | 0 | 0 | 0 | 0
2014-05-22 | 6時 | 15.3 | 0 | 0 | 0 | 0 | 0
2014-05-22 | 7時 | 16.2 | 0 | 0 | 0 | 0 | 0
2014-05-22 | 8時 | 17.6 | 0 | 0 | 0 | 0 | 0
2014-05-22 | 9時 | 19.5 | 0 | 0 | 0 | 0 | 0
2014-05-22 | 10時 | 20.1 | 0 | 0 | 0 | 0 | 0
2014-05-22 | 11時 | 21.2 | 0 | 0 | 0 | 0 | 0
2014-05-22 | 12時 | 21.6 | 0 | 0 | 0 | 0 | 0
2014-05-22 | 13時 | 21.6 | 0 | 0 | 0 | 0 | 0
2014-05-22 | 14時 | 22.6 | 0 | 0 | 0 | 0 | 0
2014-05-22 | 15時 | 20.8 | 0 | 0 | 0 | 0 | 0
2014-05-22 | 16時 | 19.2 | 0 | 0 | 0 | 0 | 0
2014-05-22 | 17時 | 18 | 0 | 0 | 0 | 0 | 0
2014-05-22 | 18時 | 16.3 | 0 | 0 | 0 | 0 | 0
2014-05-22 | 19時 | 14.9 | 0 | 0 | 0 | 0 | 0
2014-05-22 | 20時 | 13.8 | 0 | 0 | 0 | 0 | 0
2014-05-22 | 21時 | 12.9 | 0 | 0 | 0 | 0 | 0
2014-05-22 | 22時 | 12.2 | 0 | 0 | 0 | 0 | 0
2014-05-22 | 23時 | 11.9 | 0 | 0 | 0 | 0 | 0
2014-05-23 | 0時 | 11.6 | 0 | 0 | 0 | 0 | 0
2014-05-23 | 1時 | 11 | 0 | 0 | 0 | 0 | 0
2014-05-23 | 2時 | 10.4 | 0 | 0 | 0 | 0 | 0
2014-05-23 | 3時 | 10.1 | 0 | 0 | 0 | 0 | 0
2014-05-23 | 4時 | 9.9 | 0 | 0 | 0 | 0 | 0
2014-05-23 | 5時 | 9.8 | 1.2768 | 0 | 0 | 0 | 0
2014-05-23 | 6時 | 10.2 | 0.0746 | 0 | 0 | 0 | 0
2014-05-23 | 7時 | 9.8 | 0.21126 | 0 | 0 | 0 | 0
2014-05-23 | 8時 | 9.4 | 0.23282 | 0 | 0 | 0 | 0
2014-05-23 | 9時 | 9.1 | 0 | 0 | 0 | 0 | 0
2014-05-23 | 10時 | 8.5 | 0 | 0 | 0 | 0 | 0
2014-05-23 | 11時 | 8.9 | 2.02 | 0 | 0 | 0 | 0
2014-05-23 | 12時 | 8 | 0.64671 | 0 | 0 | 0 | 0
2014-05-23 | 13時 | 7.3 | 0 | 0 | 0 | 0 | 0
2014-05-23 | 14時 | 7.7 | 0 | 0 | 0 | 0 | 0
2014-05-23 | 15時 | 7.9 | 2.4359 | 0 | 0 | 0 | 0
2014-05-23 | 16時 | 6.9 | 1.1826 | 0 | 0 | 0 | 0
2014-05-23 | 17時 | 6.6 | 2.9351 | 0 | 0 | 0 | 0
2014-05-23 | 18時 | 6.3 | 3.0635 | 0 | 0 | 0 | 0
2014-05-23 | 19時 | 6.2 | 0.97577 | 0 | 0 | 0 | 0
2014-05-23 | 20時 | 6.3 | 1.3416 | 0 | 0 | 0 | 0
2014-05-23 | 21時 | 6.2 | 1.6465 | 0 | 0 | 0 | 0
2014-05-23 | 22時 | 6 | 1.8938 | 0 | 0 | 0 | 0
2014-05-23 | 23時 | 5.9 | 0 | 0 | 0 | 0 | 0
2014-05-24 | 0時 | 6.2 | 0 | 0 | 0 | 0 | 0
2014-05-24 | 1時 | 6.2 | 0 | 0 | 0 | 0 | 0
2014-05-24 | 2時 | 6.1 | 0 | 0 | 0 | 0 | 0
2014-05-24 | 3時 | 6.2 | 0 | 0 | 0 | 0 | 0
2014-05-24 | 4時 | 6.2 | 0 | 0 | 0 | 0 | 0
2014-05-24 | 5時 | 6.9 | 9.3496 | 0 | 0 | 0 | 0
2014-05-24 | 6時 | 8 | 2.2358 | 0 | 0 | 0 | 0
2014-05-24 | 7時 | 11.2 | 0.88302 | 0 | 0 | 0 | 0
2014-05-24 | 8時 | 12.2 | 0.58657 | 0 | 0 | 0 | 0
2014-05-24 | 9時 | 14.1 | 0 | 0 | 0 | 0 | 0
2014-05-24 | 10時 | 14.8 | 0 | 0 | 0 | 0 | 0
2014-05-24 | 11時 | 15.6 | 0.97128 | 0 | 0 | 0 | 0
2014-05-24 | 12時 | 15.4 | 0.23124 | 0 | 0 | 0 | 0
2014-05-24 | 13時 | 15.3 | 0 | 0 | 0 | 0 | 0
2014-05-24 | 14時 | 16.3 | 0 | 0 | 0 | 0 | 0
2014-05-24 | 15時 | 16.2 | 0.60875 | 0 | 0 | 0 | 0
2014-05-24 | 16時 | 15.2 | 0.080451 | 0 | 0 | 0 | 0
2014-05-24 | 17時 | 12.1 | 0.69219 | 0 | 0 | 0 | 0
2014-05-24 | 18時 | 10.8 | 0.84007 | 0 | 0 | 0 | 0
2014-05-24 | 19時 | 9.9 | 0.10431 | 0 | 0 | 0 | 0
2014-05-24 | 20時 | 9.6 | 0.31343 | 0 | 0 | 0 | 0
2014-05-24 | 21時 | 8.9 | 0.47681 | 0 | 0 | 0 | 0
2014-05-24 | 22時 | 8.4 | 0.69559 | 0 | 0 | 0 | 0
2014-05-24 | 23時 | 8 | 0 | 0 | 0 | 0 | 0
2014-05-25 | 0時 | 7.9 | 0 | 0 | 0 | 0 | 0
2014-05-25 | 1時 | 7.7 | 0 | 0 | 0 | 0 | 0
2014-05-25 | 2時 | 7.6 | 0 | 0 | 0 | 0 | 0
2014-05-25 | 3時 | 7.5 | 0 | 0 | 0 | 0 | 0
2014-05-25 | 4時 | 7.6 | 0 | 0 | 0 | 0 | 0
2014-05-25 | 5時 | 7.7 | 7.6395 | 0 | 0 | 0 | 0
2014-05-25 | 6時 | 8.5 | 1.9096 | 0 | 0 | 0 | 0
2014-05-25 | 7時 | 9.5 | 1.4433 | 0 | 0 | 0 | 0
2014-05-25 | 8時 | 10.3 | 0.92662 | 0 | 0 | 0 | 0
2014-05-25 | 9時 | 11.2 | 0 | 0 | 0 | 0 | 0
2014-05-25 | 10時 | 11.2 | 0 | 0 | 0 | 0 | 0
2014-05-25 | 11時 | 12.2 | 2.0381 | 0 | 0 | 0 | 0
2014-05-25 | 12時 | 11.9 | 0.66493 | 0 | 0 | 0 | 0
2014-05-25 | 13時 | 11.3 | 0 | 0 | 0 | 0 | 0
2014-05-25 | 14時 | 11.2 | 0 | 0 | 0 | 0 | 0
2014-05-25 | 15時 | 10.4 | 2.0282 | 0 | 0 | 0 | 0
2014-05-25 | 16時 | 10.9 | 0.76686 | 0 | 0 | 0 | 0
2014-05-25 | 17時 | 10.4 | 1.9296 | 0 | 0 | 0 | 0
2014-05-25 | 18時 | 10.1 | 1.9726 | 0 | 0 | 0 | 0
2014-05-25 | 19時 | 9.3 | 0.46796 | 0 | 0 | 0 | 0
2014-05-25 | 20時 | 9.4 | 0.82377 | 0 | 0 | 0 | 0
2014-05-25 | 21時 | 9.4 | 1.0903 | 0 | 0 | 0 | 0
2014-05-25 | 22時 | 9.4 | 1.2731 | 0 | 0 | 0 | 0
2014-05-25 | 23時 | 9.2 | 0 | 0 | 0 | 0 | 0
2014-05-26 | 0時 | 9 | 0 | 0 | 0 | 0 | 0
2014-05-26 | 1時 | 8.9 | 0 | 0 | 0 | 0 | 0
2014-05-26 | 2時 | 8.9 | 0 | 0 | 0 | 0 | 0
2014-05-26 | 3時 | 9 | 0 | 0 | 0 | 0 | 0
2014-05-26 | 4時 | 9.1 | 0 | 0 | 0 | 0 | 0
2014-05-26 | 5時 | 9.2 | 7.3366 | 0 | 0 | 0 | 0
2014-05-26 | 6時 | 9.4 | 1.7525 | 0 | 0 | 0 | 0
2014-05-26 | 7時 | 9.9 | 1.3169 | 0 | 0 | 0 | 0
2014-05-26 | 8時 | 11.1 | 0.73431 | 0 | 0 | 0 | 0
2014-05-26 | 9時 | 12.6 | 0 | 0 | 0 | 0 | 0
2014-05-26 | 10時 | 13.8 | 0 | 0 | 0 | 0 | 0
2014-05-26 | 11時 | 13.4 | 1.3494 | 0 | 0 | 0 | 0
2014-05-26 | 12時 | 12.3 | 0.50454 | 0 | 0 | 0 | 0
2014-05-26 | 13時 | 12.9 | 0 | 0 | 0 | 0 | 0
2014-05-26 | 14時 | 13.9 | 0 | 0 | 0 | 0 | 0
2014-05-26 | 15時 | 15.3 | 1.0061 | 0 | 0 | 0 | 0
2014-05-26 | 16時 | 15.9 | 0.14463 | 0 | 0 | 0 | 0
2014-05-26 | 17時 | 12.1 | 0.76356 | 0 | 0 | 0 | 0
2014-05-26 | 18時 | 11.5 | 0.74488 | 0 | 0 | 0 | 0
2014-05-26 | 19時 | 11 | 0.074074 | 0 | 0 | 0 | 0
2014-05-26 | 20時 | 10.5 | 0.27082 | 0 | 0 | 0 | 0
2014-05-26 | 21時 | 8.8 | 0.68797 | 0 | 0 | 0 | 0
2014-05-26 | 22時 | 8.5 | 1.1094 | 0 | 0 | 0 | 0
2014-05-26 | 23時 | 8.6 | 0 | 0 | 0 | 0 | 0
2014-05-27 | 0時 | 8.2 | 0 | 0 | 0 | 0 | 0
2014-05-27 | 1時 | 6.7 | 0 | 0 | 0 | 0 | 0
2014-05-27 | 2時 | 6.4 | 0 | 0 | 0 | 0 | 0
2014-05-27 | 3時 | 5.9 | 0 | 0 | 0 | 0 | 0
2014-05-27 | 4時 | 6.7 | 0 | 0 | 0 | 0 | 0
2014-05-27 | 5時 | 8 | 0 | 0 | 0 | 0 | 0
2014-05-27 | 6時 | 9 | 0 | 0 | 0 | 0 | 0
2014-05-27 | 7時 | 11.5 | 5.209 | 0 | 0 | 0 | 0
2014-05-27 | 8時 | 14.4 | 0.45899 | 0 | 0 | 0 | 0
2014-05-27 | 9時 | 15.9 | 0 | 0 | 0 | 0 | 0
2014-05-27 | 10時 | 15.7 | 0 | 0 | 0 | 0 | 0
2014-05-27 | 11時 | 17.4 | 0 | 0 | 0 | 0 | 0
2014-05-27 | 12時 | 18.4 | 0 | 0 | 0 | 0 | 0
2014-05-27 | 13時 | 17.8 | 0 | 0 | 0 | 0 | 0
2014-05-27 | 14時 | 17.8 | 0 | 0 | 0 | 0 | 0
2014-05-27 | 15時 | 18.7 | 0 | 0 | 0 | 0 | 0
2014-05-27 | 16時 | 17.3 | 0 | 0 | 0 | 0 | 0
2014-05-27 | 17時 | 16 | 0 | 0 | 0 | 0 | 0
2014-05-27 | 18時 | 14.3 | 0 | 0 | 0 | 0 | 0
2014-05-27 | 19時 | 13.6 | 0 | 0 | 0 | 0 | 0
2014-05-27 | 20時 | 12.7 | 0 | 0 | 0 | 0 | 0
2014-05-27 | 21時 | 11.7 | 0 | 0 | 0 | 0 | 0
2014-05-27 | 22時 | 11 | 0 | 0 | 0 | 0 | 0
2014-05-27 | 23時 | 10.3 | 0 | 0 | 0 | 0 | 0
2014-05-28 | 0時 | 10.8 | 0 | 0 | 0 | 0 | 0
2014-05-28 | 1時 | 10.1 | 0 | 0 | 0 | 0 | 0
2014-05-28 | 2時 | 9.9 | 0 | 0 | 0 | 0 | 0
2014-05-28 | 3時 | 9.8 | 0 | 0 | 0 | 0 | 0
2014-05-28 | 4時 | 9.9 | 0 | 0 | 0 | 0 | 0
2014-05-28 | 5時 | 10.5 | 0 | 0 | 0 | 0 | 0
2014-05-28 | 6時 | 11.8 | 0 | 0 | 0 | 0 | 0
2014-05-28 | 7時 | 13.6 | 1.9697 | 0 | 0 | 0 | 0
2014-05-28 | 8時 | 13.9 | 0.14613 | 0 | 0 | 0 | 0
2014-05-28 | 9時 | 13.7 | 0 | 0 | 0 | 0 | 0
2014-05-28 | 10時 | 13.8 | 0 | 0 | 0 | 0 | 0
2014-05-28 | 11時 | 13.6 | 0 | 0 | 0 | 0 | 0
2014-05-28 | 12時 | 13.4 | 0 | 0 | 0 | 0 | 0
2014-05-28 | 13時 | 12.9 | 0 | 0 | 0 | 0 | 0
2014-05-28 | 14時 | 14.3 | 0 | 0 | 0 | 0 | 0
2014-05-28 | 15時 | 14.7 | 0.30387 | 0 | 0 | 0 | 0
2014-05-28 | 16時 | 15 | 0.047232 | 0 | 0 | 0 | 0
2014-05-28 | 17時 | 14.3 | 0.15514 | 0 | 0 | 0 | 0
2014-05-28 | 18時 | 14.2 | 0 | 0 | 0 | 0 | 0
2014-05-28 | 19時 | 13.7 | 0 | 0 | 0 | 0 | 0
2014-05-28 | 20時 | 13.6 | 0 | 0 | 0 | 0 | 0
2014-05-28 | 21時 | 13.8 | 0 | 0 | 0 | 0 | 0
2014-05-28 | 22時 | 13.6 | 0 | 0 | 0 | 0 | 0
2014-05-28 | 23時 | 13.6 | 0 | 0 | 0 | 0 | 0
2014-05-29 | 0時 | 13.5 | 0 | 0 | 0 | 0 | 0
2014-05-29 | 1時 | 12.8 | 0 | 0 | 0 | 0 | 0
2014-05-29 | 2時 | 12.6 | 0 | 0 | 0 | 0 | 0
2014-05-29 | 3時 | 11.9 | 0 | 0 | 0 | 0 | 0
2014-05-29 | 4時 | 11 | 0 | 0 | 0 | 0 | 0
2014-05-29 | 5時 | 11.5 | 3.5274 | 0 | 0 | 0 | 0
2014-05-29 | 6時 | 13.6 | 0.1315 | 0 | 0 | 0 | 0
2014-05-29 | 7時 | 15.3 | 0 | 0 | 0 | 0 | 0
2014-05-29 | 8時 | 18 | 0 | 0 | 0 | 0 | 0
2014-05-29 | 9時 | 19.2 | 0 | 0 | 0 | 0 | 0
2014-05-29 | 10時 | 18.7 | 0 | 0 | 0 | 0 | 0
2014-05-29 | 11時 | 16.2 | 0 | 0 | 0 | 0 | 0
2014-05-29 | 12時 | 18.8 | 0 | 0 | 0 | 0 | 0
2014-05-29 | 13時 | 17.9 | 0 | 0 | 0 | 0 | 0
2014-05-29 | 14時 | 15.6 | 0 | 0 | 0 | 0 | 0
2014-05-29 | 15時 | 16.6 | 0 | 0 | 0 | 0 | 0
2014-05-29 | 16時 | 16.1 | 0 | 0 | 0 | 0 | 0
2014-05-29 | 17時 | 15.1 | 0 | 0 | 0 | 0 | 0
2014-05-29 | 18時 | 13.6 | 0 | 0 | 0 | 0 | 0
2014-05-29 | 19時 | 13.3 | 0 | 0 | 0 | 0 | 0
2014-05-29 | 20時 | 12.7 | 0 | 0 | 0 | 0 | 0
2014-05-29 | 21時 | 12.3 | 0 | 0 | 0 | 0 | 0
2014-05-29 | 22時 | 12.2 | 0 | 0 | 0 | 0 | 0
2014-05-29 | 23時 | 11.9 | 0 | 0 | 0 | 0 | 0
2014-05-30 | 0時 | 12.1 | 0 | 0 | 0 | 0 | 0
2014-05-30 | 1時 | 11.9 | 0 | 0 | 0 | 0 | 0
2014-05-30 | 2時 | 11.4 | 0 | 0 | 0 | 0 | 0
2014-05-30 | 3時 | 11.7 | 0 | 0 | 0 | 0 | 0
2014-05-30 | 4時 | 11.7 | 0 | 0 | 0 | 0 | 0
2014-05-30 | 5時 | 12.6 | 2.9072 | 0 | 0 | 0 | 0
2014-05-30 | 6時 | 13.7 | 0.2385 | 0 | 0 | 0 | 0
2014-05-30 | 7時 | 14.4 | 0.11409 | 0 | 0 | 0 | 0
2014-05-30 | 8時 | 14.9 | 0 | 0 | 0 | 0 | 0
2014-05-30 | 9時 | 16.3 | 0 | 0 | 0 | 0 | 0
2014-05-30 | 10時 | 16.1 | 0 | 0 | 0 | 0 | 0
2014-05-30 | 11時 | 16.8 | 0 | 0 | 0 | 0 | 0
2014-05-30 | 12時 | 17.6 | 0 | 0 | 0 | 0 | 0
2014-05-30 | 13時 | 18 | 0 | 0 | 0 | 0 | 0
2014-05-30 | 14時 | 18.7 | 0 | 0 | 0 | 0 | 0
2014-05-30 | 15時 | 18.1 | 0 | 0 | 0 | 0 | 0
2014-05-30 | 16時 | 17.3 | 0 | 0 | 0 | 0 | 0
2014-05-30 | 17時 | 16.4 | 0 | 0 | 0 | 0 | 0
2014-05-30 | 18時 | 15.5 | 0 | 0 | 0 | 0 | 0
2014-05-30 | 19時 | 14 | 0 | 0 | 0 | 0 | 0
2014-05-30 | 20時 | 13.2 | 0 | 0 | 0 | 0 | 0
2014-05-30 | 21時 | 13.2 | 0 | 0 | 0 | 0 | 0
2014-05-30 | 22時 | 13.1 | 0 | 0 | 0 | 0 | 0
2014-05-30 | 23時 | 13.2 | 0 | 0 | 0 | 0 | 0
2014-05-31 | 0時 | 13.2 | 0 | 0 | 0 | 0 | 0
2014-05-31 | 1時 | 12.8 | 0 | 0 | 0 | 0 | 0
2014-05-31 | 2時 | 12.9 | 0 | 0 | 0 | 0 | 0
2014-05-31 | 3時 | 11.7 | 0 | 0 | 0 | 0 | 0
2014-05-31 | 4時 | 11.2 | 0 | 0 | 0 | 0 | 0
2014-05-31 | 5時 | 12.3 | 1.776 | 0 | 0 | 0 | 0
2014-05-31 | 6時 | 14.6 | 0 | 0 | 0 | 0 | 0
2014-05-31 | 7時 | 15.9 | 0 | 0 | 0 | 0 | 0
2014-05-31 | 8時 | 18 | 0 | 0 | 0 | 0 | 0
2014-05-31 | 9時 | 19.9 | 0 | 0 | 0 | 0 | 0
2014-05-31 | 10時 | 20.9 | 0 | 0 | 0 | 0 | 0
2014-05-31 | 11時 | 21.8 | 0 | 0 | 0 | 0 | 0
2014-05-31 | 12時 | 21.9 | 0 | 0 | 0 | 0 | 0
2014-05-31 | 13時 | 22.4 | 0 | 0 | 0 | 0 | 0
2014-05-31 | 14時 | 21.9 | 0 | 0 | 0 | 0 | 0
2014-05-31 | 15時 | 21.4 | 0 | 0 | 0 | 0 | 0
2014-05-31 | 16時 | 20.4 | 0 | 0 | 0 | 0 | 0
2014-05-31 | 17時 | 19.1 | 0 | 0 | 0 | 0 | 0
2014-05-31 | 18時 | 18.3 | 0 | 0 | 0 | 0 | 0
2014-05-31 | 19時 | 17.7 | 0 | 0 | 0 | 0 | 0
2014-05-31 | 20時 | 17.3 | 0 | 0 | 0 | 0 | 0
2014-05-31 | 21時 | 17 | 0 | 0 | 0 | 0 | 0
2014-05-31 | 22時 | 16.6 | 0 | 0 | 0 | 0 | 0
2014-05-31 | 23時 | 16.1 | 0 | 0 | 0 | 0 | 0
2014-06-01 | 0時 | 14.2 | 0 | 0 | 0 | 0 | 0
2014-06-01 | 1時 | 13.2 | 0 | 0 | 0 | 0 | 0
2014-06-01 | 2時 | 12.5 | 0 | 0 | 0 | 0 | 0
2014-06-01 | 3時 | 12 | 0 | 0 | 0 | 0 | 0
2014-06-01 | 4時 | 11.2 | 0 | 0 | 0 | 0 | 0
2014-06-01 | 5時 | 12.8 | 0 | 0 | 0 | 0 | 0
2014-06-01 | 6時 | 15.6 | 0 | 0 | 0 | 0 | 0
2014-06-01 | 7時 | 18 | 0 | 0 | 0 | 0 | 0
2014-06-01 | 8時 | 20.5 | 0 | 0 | 0 | 0 | 0
2014-06-01 | 9時 | 21.9 | 0 | 0 | 0 | 0 | 0
2014-06-01 | 10時 | 23.4 | 0 | 0 | 0 | 0 | 0
2014-06-01 | 11時 | 24.1 | 0 | 0 | 0 | 0 | 0
2014-06-01 | 12時 | 24.5 | 0 | 0 | 0 | 0 | 0
2014-06-01 | 13時 | 24.1 | 0 | 0 | 0 | 0 | 0
2014-06-01 | 14時 | 24 | 0 | 0 | 0 | 0 | 0
2014-06-01 | 15時 | 22.9 | 0 | 0 | 0 | 0 | 0
2014-06-01 | 16時 | 21.6 | 0 | 0 | 0 | 0 | 0
2014-06-01 | 17時 | 20.5 | 0 | 0 | 0 | 0 | 0
2014-06-01 | 18時 | 19.4 | 0 | 0 | 0 | 0 | 0
2014-06-01 | 19時 | 17.4 | 0 | 0 | 0 | 0 | 0
2014-06-01 | 20時 | 15.8 | 0 | 0 | 0 | 0 | 0
2014-06-01 | 21時 | 13.4 | 0 | 0 | 0 | 0 | 0
2014-06-01 | 22時 | 11.7 | 0 | 0 | 0 | 0 | 0
2014-06-01 | 23時 | 11.2 | 0 | 0 | 0 | 0 | 0
2014-06-02 | 0時 | 10.6 | 0 | 0 | 0 | 0 | 0
2014-06-02 | 1時 | 9.8 | 0 | 0 | 0 | 0 | 0
2014-06-02 | 2時 | 9.5 | 0 | 0 | 0 | 0 | 0
2014-06-02 | 3時 | 8.8 | 0 | 0 | 0 | 0 | 0
2014-06-02 | 4時 | 8.8 | 0 | 0 | 0 | 0 | 0
2014-06-02 | 5時 | 10.7 | 0 | 0 | 0 | 0 | 0
2014-06-02 | 6時 | 14 | 0 | 0 | 0 | 0 | 0
2014-06-02 | 7時 | 16.2 | 0 | 0 | 0 | 0 | 0
2014-06-02 | 8時 | 18.4 | 0 | 0 | 0 | 0 | 0
2014-06-02 | 9時 | 20.9 | 0 | 0 | 0 | 0 | 0
2014-06-02 | 10時 | 22.1 | 0 | 0 | 0 | 0 | 0
2014-06-02 | 11時 | 23.2 | 0 | 0 | 0 | 0 | 0
2014-06-02 | 12時 | 23.6 | 0 | 0 | 0 | 0 | 0
2014-06-02 | 13時 | 23.4 | 0 | 0 | 0 | 0 | 0
2014-06-02 | 14時 | 23.3 | 0 | 0 | 0 | 0 | 0
2014-06-02 | 15時 | 23 | 0 | 0 | 0 | 0 | 0
2014-06-02 | 16時 | 21.7 | 0 | 0 | 0 | 0 | 0
2014-06-02 | 17時 | 20.5 | 0 | 0 | 0 | 0 | 0
2014-06-02 | 18時 | 18.6 | 0 | 0 | 0 | 0 | 0
2014-06-02 | 19時 | 18.1 | 0 | 0 | 0 | 0 | 0
2014-06-02 | 20時 | 17.6 | 0 | 0 | 0 | 0 | 0
2014-06-02 | 21時 | 17.7 | 0 | 0 | 0 | 0 | 0
2014-06-02 | 22時 | 14.8 | 0 | 0 | 0 | 0 | 0
2014-06-02 | 23時 | 13.1 | 0 | 0 | 0 | 0 | 0
2014-06-03 | 0時 | 12.5 | 0 | 0 | 0 | 0 | 0
2014-06-03 | 1時 | 12.3 | 0 | 0 | 0 | 0 | 0
2014-06-03 | 2時 | 12.5 | 0 | 0 | 0 | 0 | 0
2014-06-03 | 3時 | 11.8 | 0 | 0 | 0 | 0 | 0
2014-06-03 | 4時 | 11.7 | 0 | 0 | 0 | 0 | 0
2014-06-03 | 5時 | 13.4 | 0 | 0 | 0 | 0 | 0
2014-06-03 | 6時 | 15.3 | 0 | 0 | 0 | 0 | 0
2014-06-03 | 7時 | 17.4 | 0 | 0 | 0 | 0 | 0
2014-06-03 | 8時 | 17.3 | 0 | 0 | 0 | 0 | 0
2014-06-03 | 9時 | 14.8 | 0 | 0 | 0 | 0 | 0
2014-06-03 | 10時 | 15.3 | 0 | 0 | 0 | 0 | 0
2014-06-03 | 11時 | 18 | 0 | 0 | 0 | 0 | 0
2014-06-03 | 12時 | 17.6 | 0 | 0 | 0 | 0 | 0
2014-06-03 | 13時 | 17.6 | 0 | 0 | 0 | 0 | 0
2014-06-03 | 14時 | 18.9 | 0 | 0 | 0 | 0 | 0
2014-06-03 | 15時 | 18.8 | 0 | 0 | 0 | 0 | 0
2014-06-03 | 16時 | 19 | 0 | 0 | 0 | 0 | 0
2014-06-03 | 17時 | 19.1 | 0 | 0 | 0 | 0 | 0
2014-06-03 | 18時 | 17.7 | 0 | 0 | 0 | 0 | 0
2014-06-03 | 19時 | 15.3 | 0 | 0 | 0 | 0 | 0
2014-06-03 | 20時 | 13.8 | 0 | 0 | 0 | 0 | 0
2014-06-03 | 21時 | 12.8 | 0 | 0 | 0 | 0 | 0
2014-06-03 | 22時 | 12.4 | 0 | 0 | 0 | 0 | 0
2014-06-03 | 23時 | 12.7 | 0 | 0 | 0 | 0 | 0
2014-06-04 | 0時 | 12.8 | 0 | 0 | 0 | 0 | 0
2014-06-04 | 1時 | 13.4 | 0 | 0 | 0 | 0 | 0
2014-06-04 | 2時 | 12.8 | 0 | 0 | 0 | 0 | 0
2014-06-04 | 3時 | 12 | 0 | 0 | 0 | 0 | 0
2014-06-04 | 4時 | 12.4 | 0 | 0 | 0 | 0 | 0
2014-06-04 | 5時 | 14.6 | 0 | 0 | 0 | 0 | 0
2014-06-04 | 6時 | 15 | 0 | 0 | 0 | 0 | 0
2014-06-04 | 7時 | 14.3 | 0 | 0 | 0 | 0 | 0
2014-06-04 | 8時 | 15.2 | 0 | 0 | 0 | 0 | 0
2014-06-04 | 9時 | 15.6 | 0 | 0 | 0 | 0 | 0
2014-06-04 | 10時 | 16.3 | 0 | 0 | 0 | 0 | 0
2014-06-04 | 11時 | 16.4 | 0 | 0 | 0 | 0 | 0
2014-06-04 | 12時 | 16.8 | 0 | 0 | 0 | 0 | 0
2014-06-04 | 13時 | 17 | 0 | 0 | 0 | 0 | 0
2014-06-04 | 14時 | 16.8 | 0 | 0 | 0 | 0 | 0
2014-06-04 | 15時 | 17 | 0 | 0 | 0 | 0 | 0
2014-06-04 | 16時 | 17.2 | 0 | 0 | 0 | 0 | 0
2014-06-04 | 17時 | 16.6 | 0 | 0 | 0 | 0 | 0
2014-06-04 | 18時 | 16.6 | 0 | 0 | 0 | 0 | 0
2014-06-04 | 19時 | 15.9 | 0 | 0 | 0 | 0 | 0
2014-06-04 | 20時 | 15.5 | 0 | 0 | 0 | 0 | 0
2014-06-04 | 21時 | 15.3 | 0 | 0 | 0 | 0 | 0
2014-06-04 | 22時 | 15.1 | 0 | 0 | 0 | 0 | 0
2014-06-04 | 23時 | 14.9 | 0 | 0 | 0 | 0 | 0
2014-06-05 | 0時 | 14.7 | 0 | 0 | 0 | 0 | 0
2014-06-05 | 1時 | 14.5 | 0 | 0 | 0 | 0 | 0
2014-06-05 | 2時 | 14.4 | 0 | 0 | 0 | 0 | 0
2014-06-05 | 3時 | 14.4 | 0 | 0 | 0 | 0 | 0
2014-06-05 | 4時 | 14.2 | 0 | 0 | 0 | 0 | 0
2014-06-05 | 5時 | 14.5 | 0 | 0 | 0 | 0 | 0
2014-06-05 | 6時 | 14.9 | 0 | 0 | 0 | 0 | 0
2014-06-05 | 7時 | 15.6 | 0 | 0 | 0 | 0 | 0
2014-06-05 | 8時 | 16.3 | 0 | 0 | 0 | 0 | 0
2014-06-05 | 9時 | 16.8 | 0 | 0 | 0 | 0 | 0
2014-06-05 | 10時 | 16.9 | 0 | 0 | 0 | 0 | 0
2014-06-05 | 11時 | 17.7 | 0 | 0 | 0 | 0 | 0
2014-06-05 | 12時 | 18.4 | 0 | 0 | 0 | 0 | 0
2014-06-05 | 13時 | 15.2 | 0 | 0 | 0 | 0 | 0
2014-06-05 | 14時 | 15.8 | 0 | 0 | 0 | 0 | 0
2014-06-05 | 15時 | 15.8 | 0 | 0 | 0 | 0 | 0
2014-06-05 | 16時 | 17.7 | 0 | 0 | 0 | 0 | 0
2014-06-05 | 17時 | 17 | 0 | 0 | 0 | 0 | 0
2014-06-05 | 18時 | 15.6 | 0 | 0 | 0 | 0 | 0
2014-06-05 | 19時 | 14.5 | 0 | 0 | 0 | 0 | 0
2014-06-05 | 20時 | 14.6 | 0 | 0 | 0 | 0 | 0
2014-06-05 | 21時 | 13.9 | 0 | 0 | 0 | 0 | 0
2014-06-05 | 22時 | 12.9 | 0 | 0 | 0 | 0 | 0
2014-06-05 | 23時 | 12.7 | 0 | 0 | 0 | 0 | 0
2014-06-06 | 0時 | 12.7 | 0 | 0 | 0 | 0 | 0
2014-06-06 | 1時 | 12 | 0 | 0 | 0 | 0 | 0
2014-06-06 | 2時 | 12.4 | 0 | 0 | 0 | 0 | 0
2014-06-06 | 3時 | 12 | 0 | 0 | 0 | 0 | 0
2014-06-06 | 4時 | 11.5 | 0 | 0 | 0 | 0 | 0
2014-06-06 | 5時 | 12.4 | 0 | 0 | 0 | 0 | 0
2014-06-06 | 6時 | 14.9 | 0 | 0 | 0 | 0 | 0
2014-06-06 | 7時 | 16.5 | 0 | 0 | 0 | 0 | 0
2014-06-06 | 8時 | 18.8 | 0 | 0 | 0 | 0 | 0
2014-06-06 | 9時 | 20.7 | 0 | 0 | 0 | 0 | 0
2014-06-06 | 10時 | 21 | 0 | 0 | 0 | 0 | 0
2014-06-06 | 11時 | 22.9 | 0 | 0 | 0 | 0 | 0
2014-06-06 | 12時 | 22.3 | 0 | 0 | 0 | 0 | 0
2014-06-06 | 13時 | 23.1 | 0 | 0 | 0 | 0 | 0
2014-06-06 | 14時 | 23.3 | 0 | 0 | 0 | 0 | 0
2014-06-06 | 15時 | 22.4 | 0 | 0 | 0 | 0 | 0
2014-06-06 | 16時 | 21.5 | 0 | 0 | 0 | 0 | 0
2014-06-06 | 17時 | 19.7 | 0 | 0 | 0 | 0 | 0
2014-06-06 | 18時 | 18.1 | 0 | 0 | 0 | 0 | 0
2014-06-06 | 19時 | 17.1 | 0 | 0 | 0 | 0 | 0
2014-06-06 | 20時 | 15.7 | 0 | 0 | 0 | 0 | 0
2014-06-06 | 21時 | 14.6 | 0 | 0 | 0 | 0 | 0
2014-06-06 | 22時 | 15.2 | 0 | 0 | 0 | 0 | 0
2014-06-06 | 23時 | 13.9 | 0 | 0 | 0 | 0 | 0
2014-06-07 | 0時 | 12.1 | 0 | 0 | 0 | 0 | 0
2014-06-07 | 1時 | 11.2 | 0 | 0 | 0 | 0 | 0
2014-06-07 | 2時 | 10.6 | 0 | 0 | 0 | 0 | 0
2014-06-07 | 3時 | 10.2 | 0 | 0 | 0 | 0 | 0
2014-06-07 | 4時 | 10.5 | 0 | 0 | 0 | 0 | 0
2014-06-07 | 5時 | 11.9 | 0 | 0 | 0 | 0 | 0
2014-06-07 | 6時 | 14 | 0 | 0 | 0 | 0 | 0
2014-06-07 | 7時 | 14.5 | 0 | 0 | 0 | 0 | 0
2014-06-07 | 8時 | 14.7 | 0 | 0 | 0 | 0 | 0
2014-06-07 | 9時 | 16.1 | 0 | 0 | 0 | 0 | 0
2014-06-07 | 10時 | 17.2 | 0 | 0 | 0 | 0 | 0
2014-06-07 | 11時 | 16.3 | 0 | 0 | 0 | 0 | 0
2014-06-07 | 12時 | 17.3 | 0 | 0 | 0 | 0 | 0
2014-06-07 | 13時 | 17.3 | 0 | 0 | 0 | 0 | 0
2014-06-07 | 14時 | 17 | 0 | 0 | 0 | 0 | 0
2014-06-07 | 15時 | 16.8 | 0 | 0 | 0 | 0 | 0
2014-06-07 | 16時 | 16.4 | 0 | 0 | 0 | 0 | 0
2014-06-07 | 17時 | 16.1 | 0 | 0 | 0 | 0 | 0
2014-06-07 | 18時 | 15.9 | 0 | 0 | 0 | 0 | 0
2014-06-07 | 19時 | 15.7 | 0 | 0 | 0 | 0 | 0
2014-06-07 | 20時 | 15.2 | 0 | 0 | 0 | 0 | 0
2014-06-07 | 21時 | 15.1 | 0 | 0 | 0 | 0 | 0
2014-06-07 | 22時 | 14.8 | 0 | 0 | 0 | 0 | 0
2014-06-07 | 23時 | 14.9 | 0 | 0 | 0 | 0 | 0
2014-06-08 | 0時 | 14.9 | 0 | 0 | 0 | 0 | 0
2014-06-08 | 1時 | 14.9 | 0 | 0 | 0 | 0 | 0
2014-06-08 | 2時 | 15.2 | 0 | 0 | 0 | 0 | 0
2014-06-08 | 3時 | 15.1 | 0 | 0 | 0 | 0 | 0
2014-06-08 | 4時 | 15.4 | 0 | 0 | 0 | 0 | 0
2014-06-08 | 5時 | 16.1 | 0 | 0 | 0 | 0 | 0
2014-06-08 | 6時 | 16.7 | 0 | 0 | 0 | 0 | 0
2014-06-08 | 7時 | 17.8 | 0 | 0 | 0 | 0 | 0
2014-06-08 | 8時 | 19.9 | 0 | 0 | 0 | 0 | 0
2014-06-08 | 9時 | 21.9 | 0 | 0 | 0 | 0 | 0
2014-06-08 | 10時 | 24.5 | 0 | 0 | 0 | 0 | 0
2014-06-08 | 11時 | 26.3 | 0 | 0 | 0 | 0 | 0
2014-06-08 | 12時 | 27 | 0 | 0 | 0 | 0 | 0
2014-06-08 | 13時 | 26.7 | 0 | 0 | 0 | 0 | 0
2014-06-08 | 14時 | 26.4 | 0 | 0 | 0 | 0 | 0
2014-06-08 | 15時 | 26.1 | 0 | 0 | 0 | 0 | 0
2014-06-08 | 16時 | 26.2 | 0 | 0 | 0 | 0 | 0
2014-06-08 | 17時 | 24.6 | 0 | 0 | 0 | 0 | 0
2014-06-08 | 18時 | 23.1 | 0 | 0 | 0 | 0 | 0
2014-06-08 | 19時 | 20 | 0 | 0 | 0 | 0 | 0
2014-06-08 | 20時 | 20.6 | 0 | 0 | 0 | 0 | 0
2014-06-08 | 21時 | 19.5 | 0 | 0 | 0 | 0 | 0
2014-06-08 | 22時 | 18.6 | 0 | 0 | 0 | 0 | 0
2014-06-08 | 23時 | 18.1 | 0 | 0 | 0 | 0 | 0
2014-06-09 | 0時 | 17.7 | 0 | 0 | 0 | 0 | 0
2014-06-09 | 1時 | 17.5 | 0 | 0 | 0 | 0 | 0
2014-06-09 | 2時 | 16.9 | 0 | 0 | 0 | 0 | 0
2014-06-09 | 3時 | 17 | 0 | 0 | 0 | 0 | 0
2014-06-09 | 4時 | 16.7 | 0 | 0 | 0 | 0 | 0
2014-06-09 | 5時 | 16.9 | 0 | 0 | 0 | 0 | 0
2014-06-09 | 6時 | 17.5 | 0 | 0 | 0 | 0 | 0
2014-06-09 | 7時 | 18.9 | 0 | 0 | 0 | 0 | 0
2014-06-09 | 8時 | 20.5 | 0 | 0 | 0 | 0 | 0
2014-06-09 | 9時 | 21.9 | 0 | 0 | 0 | 0 | 0
2014-06-09 | 10時 | 22.5 | 0 | 0 | 0 | 0 | 0
2014-06-09 | 11時 | 23.4 | 0 | 0 | 0 | 0 | 0
2014-06-09 | 12時 | 24.4 | 0 | 0 | 0 | 0 | 0
2014-06-09 | 13時 | 24.6 | 0 | 0 | 0 | 0 | 0
2014-06-09 | 14時 | 24.8 | 0 | 0 | 0 | 0 | 0
2014-06-09 | 15時 | 23.9 | 0 | 0 | 0 | 0 | 0
2014-06-09 | 16時 | 23.2 | 0 | 0 | 0 | 0 | 0
2014-06-09 | 17時 | 22.2 | 0 | 0 | 0 | 0 | 0
2014-06-09 | 18時 | 21.4 | 0 | 0 | 0 | 0 | 0
2014-06-09 | 19時 | 20.5 | 0 | 0 | 0 | 0 | 0
2014-06-09 | 20時 | 19.6 | 0 | 0 | 0 | 0 | 0
2014-06-09 | 21時 | 19.4 | 0 | 0 | 0 | 0 | 0
2014-06-09 | 22時 | 18.7 | 0 | 0 | 0 | 0 | 0
2014-06-09 | 23時 | 18.5 | 0 | 0 | 0 | 0 | 0
2014-06-10 | 0時 | 18.1 | 0 | 0 | 0 | 0 | 0
2014-06-10 | 1時 | 17.5 | 0 | 0 | 0 | 0 | 0
2014-06-10 | 2時 | 16.2 | 0 | 0 | 0 | 0 | 0
2014-06-10 | 3時 | 15.8 | 0 | 0 | 0 | 0 | 0
2014-06-10 | 4時 | 15.3 | 0 | 0 | 0 | 0 | 0
2014-06-10 | 5時 | 16.6 | 0 | 0 | 0 | 0 | 0
2014-06-10 | 6時 | 18.2 | 0 | 0 | 0 | 0 | 0
2014-06-10 | 7時 | 18.8 | 0 | 0 | 0 | 0 | 0
2014-06-10 | 8時 | 19.4 | 0 | 0 | 0 | 0 | 0
2014-06-10 | 9時 | 21.9 | 0 | 0 | 0 | 0 | 0
2014-06-10 | 10時 | 23 | 0 | 0 | 0 | 0 | 0
2014-06-10 | 11時 | 23.4 | 0 | 0 | 0 | 0 | 0
2014-06-10 | 12時 | 24.3 | 0 | 0 | 0 | 0 | 0
2014-06-10 | 13時 | 24.6 | 0 | 0 | 0 | 0 | 0
2014-06-10 | 14時 | 24.5 | 0 | 0 | 0 | 0 | 0
2014-06-10 | 15時 | 24.2 | 0 | 0 | 0 | 0 | 0
2014-06-10 | 16時 | 22.8 | 0 | 0 | 0 | 0 | 0
2014-06-10 | 17時 | 21.8 | 0 | 0 | 0 | 0 | 0
2014-06-10 | 18時 | 20.4 | 0 | 0 | 0 | 0 | 0
2014-06-10 | 19時 | 19.2 | 0 | 0 | 0 | 0 | 0
2014-06-10 | 20時 | 18.8 | 0 | 0 | 0 | 0 | 0
2014-06-10 | 21時 | 15.7 | 0 | 0 | 0 | 0 | 0
2014-06-10 | 22時 | 14.7 | 0 | 0 | 0 | 0 | 0
2014-06-10 | 23時 | 14 | 0 | 0 | 0 | 0 | 0
2014-06-11 | 0時 | 13.7 | 0 | 0 | 0 | 0 | 0
2014-06-11 | 1時 | 13.9 | 0 | 0 | 0 | 0 | 0
2014-06-11 | 2時 | 14.1 | 0 | 0 | 0 | 0 | 0
2014-06-11 | 3時 | 13.9 | 0 | 0 | 0 | 0 | 0
2014-06-11 | 4時 | 14.5 | 0 | 0 | 0 | 0 | 0
2014-06-11 | 5時 | 15.8 | 0 | 0 | 0 | 0 | 0
2014-06-11 | 6時 | 18.3 | 0 | 0 | 0 | 0 | 0
2014-06-11 | 7時 | 19.9 | 0 | 0 | 0 | 0 | 0
2014-06-11 | 8時 | 20.5 | 0 | 0 | 0 | 0 | 0
2014-06-11 | 9時 | 21.6 | 0 | 0 | 0 | 0 | 0
2014-06-11 | 10時 | 23.5 | 0 | 0 | 0 | 0 | 0
2014-06-11 | 11時 | 23.7 | 0 | 0 | 0 | 0 | 0
2014-06-11 | 12時 | 24.2 | 0 | 0 | 0 | 0 | 0
2014-06-11 | 13時 | 25.7 | 0 | 0 | 0 | 0 | 0
2014-06-11 | 14時 | 26 | 0 | 0 | 0 | 0 | 0
2014-06-11 | 15時 | 25.7 | 0 | 0 | 0 | 0 | 0
2014-06-11 | 16時 | 24.8 | 0 | 0 | 0 | 0 | 0
2014-06-11 | 17時 | 24.2 | 0 | 0 | 0 | 0 | 0
2014-06-11 | 18時 | 21.8 | 0 | 0 | 0 | 0 | 0
2014-06-11 | 19時 | 19.9 | 0 | 0 | 0 | 0 | 0
2014-06-11 | 20時 | 18.9 | 0 | 0 | 0 | 0 | 0
2014-06-11 | 21時 | 18.1 | 0 | 0 | 0 | 0 | 0
2014-06-11 | 22時 | 17 | 0 | 0 | 0 | 0 | 0
2014-06-11 | 23時 | 16 | 0 | 0 | 0 | 0 | 0
2014-06-12 | 0時 | 14.9 | 0 | 0 | 0 | 0 | 0
2014-06-12 | 1時 | 14.9 | 0 | 0 | 0 | 0 | 0
2014-06-12 | 2時 | 15.2 | 0 | 0 | 0 | 0 | 0
2014-06-12 | 3時 | 15.4 | 0 | 0 | 0 | 0 | 0
2014-06-12 | 4時 | 15.7 | 0 | 0 | 0 | 0 | 0
2014-06-12 | 5時 | 16.5 | 0 | 0 | 0 | 0 | 0
2014-06-12 | 6時 | 16.6 | 0 | 0 | 0 | 0 | 0
2014-06-12 | 7時 | 17 | 0 | 0 | 0 | 0 | 0
2014-06-12 | 8時 | 18.4 | 0 | 0 | 0 | 0 | 0
2014-06-12 | 9時 | 19.4 | 0 | 0 | 0 | 0 | 0
2014-06-12 | 10時 | 20.9 | 0 | 0 | 0 | 0 | 0
2014-06-12 | 11時 | 22.9 | 0 | 0 | 0 | 0 | 0
2014-06-12 | 12時 | 24.9 | 0 | 0 | 0 | 0 | 0
2014-06-12 | 13時 | 25.5 | 0 | 0 | 0 | 0 | 0
2014-06-12 | 14時 | 25.3 | 0 | 0 | 0 | 0 | 0
2014-06-12 | 15時 | 24.5 | 0 | 0 | 0 | 0 | 0
2014-06-12 | 16時 | 24.3 | 0 | 0 | 0 | 0 | 0
2014-06-12 | 17時 | 23.7 | 0 | 0 | 0 | 0 | 0
2014-06-12 | 18時 | 22.9 | 0 | 0 | 0 | 0 | 0
2014-06-12 | 19時 | 22.2 | 0 | 0 | 0 | 0 | 0
2014-06-12 | 20時 | 21.3 | 0 | 0 | 0 | 0 | 0
2014-06-12 | 21時 | 20.9 | 0 | 0 | 0 | 0 | 0
2014-06-12 | 22時 | 19.9 | 0 | 0 | 0 | 0 | 0
2014-06-12 | 23時 | 19.8 | 0 | 0 | 0 | 0 | 0
2014-06-13 | 0時 | 20.3 | 0 | 0 | 0 | 0 | 0
2014-06-13 | 1時 | 20.2 | 0 | 0 | 0 | 0 | 0
2014-06-13 | 2時 | 18.9 | 0 | 0 | 0 | 0 | 0
2014-06-13 | 3時 | 19.1 | 0 | 0 | 0 | 0 | 0
2014-06-13 | 4時 | 19.2 | 0 | 0 | 0 | 0 | 0
2014-06-13 | 5時 | 20.2 | 0 | 0 | 0 | 0 | 0
2014-06-13 | 6時 | 21.9 | 0 | 0 | 0 | 0 | 0
2014-06-13 | 7時 | 22.2 | 0 | 0 | 0 | 0 | 0
2014-06-13 | 8時 | 23.5 | 0 | 0 | 0 | 0 | 0
2014-06-13 | 9時 | 23.2 | 0 | 0 | 0 | 0 | 0
2014-06-13 | 10時 | 23.4 | 0 | 0 | 0 | 0 | 0
2014-06-13 | 11時 | 23.9 | 0 | 0 | 0 | 0 | 0
2014-06-13 | 12時 | 22.6 | 0 | 0 | 0 | 0 | 0
2014-06-13 | 13時 | 20.3 | 0 | 0 | 0 | 0 | 0
2014-06-13 | 14時 | 21 | 0 | 0 | 0 | 0 | 0
2014-06-13 | 15時 | 20.9 | 0 | 0 | 0 | 0 | 0
2014-06-13 | 16時 | 20.1 | 0 | 0 | 0 | 0 | 0
2014-06-13 | 17時 | 20.2 | 0 | 0 | 0 | 0 | 0
2014-06-13 | 18時 | 19.7 | 0 | 0 | 0 | 0 | 0
2014-06-13 | 19時 | 19.6 | 0 | 0 | 0 | 0 | 0
2014-06-13 | 20時 | 19.3 | 0 | 0 | 0 | 0 | 0
2014-06-13 | 21時 | 19.2 | 0 | 0 | 0 | 0 | 0
2014-06-13 | 22時 | 18.9 | 0 | 0 | 0 | 0 | 0
2014-06-13 | 23時 | 18.6 | 0 | 0 | 0 | 0 | 0
2014-06-14 | 0時 | 17.8 | 0 | 0 | 0 | 0 | 0
2014-06-14 | 1時 | 17.4 | 0 | 0 | 0 | 0 | 0
2014-06-14 | 2時 | 17.4 | 0 | 0 | 0 | 0 | 0
2014-06-14 | 3時 | 17.7 | 0 | 0 | 0 | 0 | 0
2014-06-14 | 4時 | 17.6 | 0 | 0 | 0 | 0 | 0
2014-06-14 | 5時 | 17.7 | 0 | 0 | 0 | 0 | 0
2014-06-14 | 6時 | 17.8 | 0 | 0 | 0 | 0 | 0
2014-06-14 | 7時 | 17.5 | 0 | 0 | 0 | 0 | 0
2014-06-14 | 8時 | 17.5 | 0 | 0 | 0 | 0 | 0
2014-06-14 | 9時 | 17.2 | 0 | 0 | 0 | 0 | 0
2014-06-14 | 10時 | 18 | 0 | 0 | 0 | 0 | 0
2014-06-14 | 11時 | 17.6 | 0 | 0 | 0 | 0 | 0
2014-06-14 | 12時 | 16.8 | 0 | 0 | 0 | 0 | 0
2014-06-14 | 13時 | 17.3 | 0 | 0 | 0 | 0 | 0
2014-06-14 | 14時 | 16.7 | 0 | 0 | 0 | 0 | 0
2014-06-14 | 15時 | 16.5 | 0 | 0 | 0 | 0 | 0
2014-06-14 | 16時 | 16 | 0 | 0 | 0 | 0 | 0
2014-06-14 | 17時 | 15.6 | 0 | 0 | 0 | 0 | 0
2014-06-14 | 18時 | 15.2 | 0 | 0 | 0 | 0 | 0
2014-06-14 | 19時 | 14.1 | 0 | 0 | 0 | 0 | 0
2014-06-14 | 20時 | 14.1 | 0 | 0 | 0 | 0 | 0
2014-06-14 | 21時 | 14.5 | 0 | 0 | 0 | 0 | 0
2014-06-14 | 22時 | 14.8 | 0 | 0 | 0 | 0 | 0
2014-06-14 | 23時 | 14.9 | 0 | 0 | 0 | 0 | 0
2014-06-15 | 0時 | 14.9 | 0 | 0 | 0 | 0 | 0
2014-06-15 | 1時 | 14.9 | 0 | 0 | 0 | 0 | 0
2014-06-15 | 2時 | 14.6 | 0 | 0 | 0 | 0 | 0
2014-06-15 | 3時 | 14.8 | 0 | 0 | 0 | 0 | 0
2014-06-15 | 4時 | 15 | 0 | 0 | 0 | 0 | 0
2014-06-15 | 5時 | 16.3 | 0 | 0 | 0 | 0 | 0
2014-06-15 | 6時 | 17.5 | 0 | 0 | 0 | 0 | 0
2014-06-15 | 7時 | 19.7 | 0 | 0 | 0 | 0 | 0
2014-06-15 | 8時 | 21.2 | 0 | 0 | 0 | 0 | 0
2014-06-15 | 9時 | 22.7 | 0 | 0 | 0 | 0 | 0
2014-06-15 | 10時 | 23.8 | 0 | 0 | 0 | 0 | 0
2014-06-15 | 11時 | 25 | 0 | 0 | 0 | 0 | 0
2014-06-15 | 12時 | 25 | 0 | 0 | 0 | 0 | 0
2014-06-15 | 13時 | 24.4 | 0 | 0 | 0 | 0 | 0
2014-06-15 | 14時 | 24.3 | 0 | 0 | 0 | 0 | 0
2014-06-15 | 15時 | 22.9 | 0 | 0 | 0 | 0 | 0
2014-06-15 | 16時 | 21.8 | 0 | 0 | 0 | 0 | 0
2014-06-15 | 17時 | 20.6 | 0 | 0 | 0 | 0 | 0
2014-06-15 | 18時 | 19.2 | 0 | 0 | 0 | 0 | 0
2014-06-15 | 19時 | 18 | 0 | 0 | 0 | 0 | 0
2014-06-15 | 20時 | 17.3 | 0 | 0 | 0 | 0 | 0
2014-06-15 | 21時 | 15.3 | 0 | 0 | 0 | 0 | 0
2014-06-15 | 22時 | 14.9 | 0 | 0 | 0 | 0 | 0
2014-06-15 | 23時 | 14.2 | 0 | 0 | 0 | 0 | 0
2014-06-16 | 0時 | 13.5 | 0 | 0 | 0 | 0 | 0
2014-06-16 | 1時 | 12.9 | 0 | 0 | 0 | 0 | 0
2014-06-16 | 2時 | 12.3 | 0 | 0 | 0 | 0 | 0
2014-06-16 | 3時 | 11.7 | 0 | 0 | 0 | 0 | 0
2014-06-16 | 4時 | 12 | 0 | 0 | 0 | 0 | 0
2014-06-16 | 5時 | 14.3 | 0 | 0 | 0 | 0 | 0
2014-06-16 | 6時 | 17.2 | 0 | 0 | 0 | 0 | 0
2014-06-16 | 7時 | 20 | 0 | 0 | 0 | 0 | 0
2014-06-16 | 8時 | 22 | 0 | 0 | 0 | 0 | 0
2014-06-16 | 9時 | 23.7 | 0 | 0 | 0 | 0 | 0
2014-06-16 | 10時 | 26 | 0 | 0 | 0 | 0 | 0
2014-06-16 | 11時 | 27.1 | 0 | 0 | 0 | 0 | 0
2014-06-16 | 12時 | 28.4 | 0 | 0 | 0 | 0 | 0
2014-06-16 | 13時 | 28.8 | 0 | 0 | 0 | 0 | 0
2014-06-16 | 14時 | 29.1 | 0 | 0 | 0 | 0 | 0
2014-06-16 | 15時 | 29.2 | 0 | 0 | 0 | 0 | 0
2014-06-16 | 16時 | 28.8 | 0 | 0 | 0 | 0 | 0
2014-06-16 | 17時 | 26.8 | 0 | 0 | 0 | 0 | 0
2014-06-16 | 18時 | 23.9 | 0 | 0 | 0 | 0 | 0
2014-06-16 | 19時 | 24 | 0 | 0 | 0 | 0 | 0
2014-06-16 | 20時 | 22.4 | 0 | 0 | 0 | 0 | 0
2014-06-16 | 21時 | 21.3 | 0 | 0 | 0 | 0 | 0
2014-06-16 | 22時 | 18.9 | 0 | 0 | 0 | 0 | 0
2014-06-16 | 23時 | 18.2 | 0 | 0 | 0 | 0 | 0
2014-06-17 | 0時 | 17.8 | 0 | 0 | 0 | 0 | 0
2014-06-17 | 1時 | 17.1 | 0 | 0 | 0 | 0 | 0
2014-06-17 | 2時 | 16.7 | 0 | 0 | 0 | 0 | 0
2014-06-17 | 3時 | 16.4 | 0 | 0 | 0 | 0 | 0
2014-06-17 | 4時 | 16.2 | 0 | 0 | 0 | 0 | 0
2014-06-17 | 5時 | 17 | 0 | 0 | 0 | 0 | 0
2014-06-17 | 6時 | 19.4 | 0 | 0 | 0 | 0 | 0
2014-06-17 | 7時 | 21.7 | 0 | 0 | 0 | 0 | 0
2014-06-17 | 8時 | 23.4 | 0 | 0 | 0 | 0 | 0
2014-06-17 | 9時 | 24.3 | 0 | 0 | 0 | 0 | 0
2014-06-17 | 10時 | 25.5 | 0 | 0 | 0 | 0 | 0
2014-06-17 | 11時 | 27.8 | 0 | 0 | 0 | 0 | 0
2014-06-17 | 12時 | 28.3 | 0 | 0 | 0 | 0 | 0
2014-06-17 | 13時 | 27 | 0 | 0 | 0 | 0 | 0
2014-06-17 | 14時 | 25.9 | 0 | 0 | 0 | 0 | 0
2014-06-17 | 15時 | 21.9 | 0 | 0 | 0 | 0 | 0
2014-06-17 | 16時 | 22.5 | 0 | 0 | 0 | 0 | 0
2014-06-17 | 17時 | 24.2 | 0 | 0 | 0 | 0 | 0
2014-06-17 | 18時 | 21.8 | 0 | 0 | 0 | 0 | 0
2014-06-17 | 19時 | 20.5 | 0 | 0 | 0 | 0 | 0
2014-06-17 | 20時 | 19.9 | 0 | 0 | 0 | 0 | 0
2014-06-17 | 21時 | 18.5 | 0 | 0 | 0 | 0 | 0
2014-06-17 | 22時 | 17.4 | 0 | 0 | 0 | 0 | 0
2014-06-17 | 23時 | 16.3 | 0 | 0 | 0 | 0 | 0
2014-06-18 | 0時 | 15.9 | 0 | 0 | 0 | 0 | 0
2014-06-18 | 1時 | 14.9 | 0 | 0 | 0 | 0 | 0
2014-06-18 | 2時 | 14.8 | 0 | 0 | 0 | 0 | 0
2014-06-18 | 3時 | 14.3 | 0 | 0 | 0 | 0 | 0
2014-06-18 | 4時 | 14.5 | 0 | 0 | 0 | 0 | 0
2014-06-18 | 5時 | 16.2 | 0 | 0 | 0 | 0 | 0
2014-06-18 | 6時 | 18.7 | 0 | 0 | 0 | 0 | 0
2014-06-18 | 7時 | 20.5 | 0 | 0 | 0 | 0 | 0
2014-06-18 | 8時 | 22.5 | 0 | 0 | 0 | 0 | 0
2014-06-18 | 9時 | 22.9 | 0 | 0 | 0 | 0 | 0
2014-06-18 | 10時 | 25.6 | 0 | 0 | 0 | 0 | 0
2014-06-18 | 11時 | 26 | 0 | 0 | 0 | 0 | 0
2014-06-18 | 12時 | 26.1 | 0 | 0 | 0 | 0 | 0
2014-06-18 | 13時 | 24.3 | 0 | 0 | 0 | 0 | 0
2014-06-18 | 14時 | 24.7 | 0 | 0 | 0 | 0 | 0
2014-06-18 | 15時 | 22.3 | 0 | 0 | 0 | 0 | 0
2014-06-18 | 16時 | 20.7 | 0 | 0 | 0 | 0 | 0
2014-06-18 | 17時 | 19.1 | 0 | 0 | 0 | 0 | 0
2014-06-18 | 18時 | 17.8 | 0 | 0 | 0 | 0 | 0
2014-06-18 | 19時 | 16.8 | 0 | 0 | 0 | 0 | 0
2014-06-18 | 20時 | 15.6 | 0 | 0 | 0 | 0 | 0
2014-06-18 | 21時 | 14.3 | 0 | 0 | 0 | 0 | 0
2014-06-18 | 22時 | 13 | 0 | 0 | 0 | 0 | 0
2014-06-18 | 23時 | 12.6 | 0 | 0 | 0 | 0 | 0
2014-06-19 | 0時 | 12.4 | 0 | 0 | 0 | 0 | 0
2014-06-19 | 1時 | 12.3 | 0 | 0 | 0 | 0 | 0
2014-06-19 | 2時 | 12.3 | 0 | 0 | 0 | 0 | 0
2014-06-19 | 3時 | 12.2 | 0 | 0 | 0 | 0 | 0
2014-06-19 | 4時 | 12.3 | 0 | 0 | 0 | 0 | 0
2014-06-19 | 5時 | 12.6 | 0 | 0 | 0 | 0 | 0
2014-06-19 | 6時 | 12.9 | 0 | 0 | 0 | 0 | 0
2014-06-19 | 7時 | 13.7 | 0 | 0 | 0 | 0 | 0
2014-06-19 | 8時 | 14.2 | 0 | 0 | 0 | 0 | 0
2014-06-19 | 9時 | 14.7 | 0 | 0 | 0 | 0 | 0
2014-06-19 | 10時 | 14.9 | 0 | 0 | 0 | 0 | 0
2014-06-19 | 11時 | 14.5 | 0 | 0 | 0 | 0 | 0
2014-06-19 | 12時 | 14.6 | 0 | 0 | 0 | 0 | 0
2014-06-19 | 13時 | 15.3 | 0 | 0 | 0 | 0 | 0
2014-06-19 | 14時 | 15.2 | 0 | 0 | 0 | 0 | 0
2014-06-19 | 15時 | 15.8 | 0 | 0 | 0 | 0 | 0
2014-06-19 | 16時 | 15 | 0 | 0 | 0 | 0 | 0
2014-06-19 | 17時 | 13.8 | 0 | 0 | 0 | 0 | 0
2014-06-19 | 18時 | 13.6 | 0 | 0 | 0 | 0 | 0
2014-06-19 | 19時 | 13.2 | 0 | 0 | 0 | 0 | 0
2014-06-19 | 20時 | 11.9 | 0 | 0 | 0 | 0 | 0
2014-06-19 | 21時 | 11.9 | 0 | 0 | 0 | 0 | 0
2014-06-19 | 22時 | 11.8 | 0 | 0 | 0 | 0 | 0
2014-06-19 | 23時 | 11.9 | 0 | 0 | 0 | 0 | 0
2014-06-20 | 0時 | 11.7 | 0 | 0 | 0 | 0 | 0
2014-06-20 | 1時 | 11.6 | 0 | 0 | 0 | 0 | 0
2014-06-20 | 2時 | 11.1 | 0 | 0 | 0 | 0 | 0
2014-06-20 | 3時 | 11.1 | 0 | 0 | 0 | 0 | 0
2014-06-20 | 4時 | 11.3 | 0 | 0 | 0 | 0 | 0
2014-06-20 | 5時 | 11.3 | 0 | 0 | 0 | 0 | 0
2014-06-20 | 6時 | 11.3 | 0 | 0 | 0 | 0 | 0
2014-06-20 | 7時 | 11.9 | 0 | 0 | 0 | 0 | 0
2014-06-20 | 8時 | 13.4 | 0 | 0 | 0 | 0 | 0
2014-06-20 | 9時 | 14 | 0 | 0 | 0 | 0 | 0
2014-06-20 | 10時 | 14.8 | 0 | 0 | 0 | 0 | 0
2014-06-20 | 11時 | 14.3 | 0 | 0 | 0 | 0 | 0
2014-06-20 | 12時 | 14.2 | 0 | 0 | 0 | 0 | 0
2014-06-20 | 13時 | 14.5 | 0 | 0 | 0 | 0 | 0
2014-06-20 | 14時 | 14 | 0 | 0 | 0 | 0 | 0
2014-06-20 | 15時 | 13.5 | 0 | 0 | 0 | 0 | 0
2014-06-20 | 16時 | 13.6 | 0 | 0 | 0 | 0 | 0
2014-06-20 | 17時 | 13.4 | 0 | 0 | 0 | 0 | 0
2014-06-20 | 18時 | 12.9 | 0 | 0 | 0 | 0 | 0
2014-06-20 | 19時 | 12.6 | 0 | 0 | 0 | 0 | 0
2014-06-20 | 20時 | 12.3 | 0 | 0 | 0 | 0 | 0
2014-06-20 | 21時 | 11.9 | 0 | 0 | 0 | 0 | 0
2014-06-20 | 22時 | 11.8 | 0 | 0 | 0 | 0 | 0
2014-06-20 | 23時 | 11.3 | 0 | 0 | 0 | 0 | 0
2014-06-21 | 0時 | 11.3 | 0 | 0 | 0 | 0 | 0
2014-06-21 | 1時 | 11.3 | 0 | 0 | 0 | 0 | 0
2014-06-21 | 2時 | 11.1 | 0 | 0 | 0 | 0 | 0
2014-06-21 | 3時 | 11 | 0 | 0 | 0 | 0 | 0
2014-06-21 | 4時 | 11.1 | 0 | 0 | 0 | 0 | 0
2014-06-21 | 5時 | 10.9 | 0 | 0 | 0 | 0 | 0
2014-06-21 | 6時 | 11 | 0 | 0 | 0 | 0 | 0
2014-06-21 | 7時 | 11.4 | 0 | 0 | 0 | 0 | 0
2014-06-21 | 8時 | 11.9 | 0 | 0 | 0 | 0 | 0
2014-06-21 | 9時 | 11.7 | 0 | 0 | 0 | 0 | 0
2014-06-21 | 10時 | 11.2 | 0 | 0 | 0 | 0 | 0
2014-06-21 | 11時 | 11.5 | 0 | 0 | 0 | 0 | 0
2014-06-21 | 12時 | 11.8 | 0 | 0 | 0 | 0 | 0
2014-06-21 | 13時 | 11.9 | 0 | 0 | 0 | 0 | 0
2014-06-21 | 14時 | 12.2 | 0 | 0 | 0 | 0 | 0
2014-06-21 | 15時 | 13.4 | 0 | 0 | 0 | 0 | 0
2014-06-21 | 16時 | 13.5 | 0 | 0 | 0 | 0 | 0
2014-06-21 | 17時 | 13.3 | 0 | 0 | 0 | 0 | 0
2014-06-21 | 18時 | 13 | 0 | 0 | 0 | 0 | 0
2014-06-21 | 19時 | 12.7 | 0 | 0 | 0 | 0 | 0
2014-06-21 | 20時 | 12.5 | 0 | 0 | 0 | 0 | 0
2014-06-21 | 21時 | 12.5 | 0 | 0 | 0 | 0 | 0
2014-06-21 | 22時 | 12.4 | 0 | 0 | 0 | 0 | 0
2014-06-21 | 23時 | 12 | 0 | 0 | 0 | 0 | 0
2014-06-22 | 0時 | 11.7 | 0 | 0 | 0 | 0 | 0
2014-06-22 | 1時 | 12 | 0 | 0 | 0 | 0 | 0
2014-06-22 | 2時 | 12 | 0 | 0 | 0 | 0 | 0
2014-06-22 | 3時 | 12.2 | 0 | 0 | 0 | 0 | 0
2014-06-22 | 4時 | 12.3 | 0 | 0 | 0 | 0 | 0
2014-06-22 | 5時 | 13.2 | 0 | 0 | 0 | 0 | 0
2014-06-22 | 6時 | 15.1 | 0 | 0 | 0 | 0 | 0
2014-06-22 | 7時 | 16.2 | 0 | 0 | 0 | 0 | 0
2014-06-22 | 8時 | 16.5 | 0 | 0 | 0 | 0 | 0
2014-06-22 | 9時 | 17.5 | 0 | 0 | 0 | 0 | 0
2014-06-22 | 10時 | 17.4 | 0 | 0 | 0 | 0 | 0
2014-06-22 | 11時 | 18.7 | 0 | 0 | 0 | 0 | 0
2014-06-22 | 12時 | 20.1 | 0 | 0 | 0 | 0 | 0
2014-06-22 | 13時 | 21.4 | 0 | 0 | 0 | 0 | 0
2014-06-22 | 14時 | 22 | 0 | 0 | 0 | 0 | 0
2014-06-22 | 15時 | 21.5 | 0 | 0 | 0 | 0 | 0
2014-06-22 | 16時 | 20.5 | 0 | 0 | 0 | 0 | 0
2014-06-22 | 17時 | 19.4 | 0 | 0 | 0 | 0 | 0
2014-06-22 | 18時 | 18.2 | 0 | 0 | 0 | 0 | 0
2014-06-22 | 19時 | 16.4 | 0 | 0 | 0 | 0 | 0
2014-06-22 | 20時 | 14.2 | 0 | 0 | 0 | 0 | 0
2014-06-22 | 21時 | 12.9 | 0 | 0 | 0 | 0 | 0
2014-06-22 | 22時 | 12.2 | 0 | 0 | 0 | 0 | 0
2014-06-22 | 23時 | 11.6 | 0 | 0 | 0 | 0 | 0
2014-06-23 | 0時 | 10.4 | 0 | 0 | 0 | 0 | 0
2014-06-23 | 1時 | 9.7 | 0 | 0 | 0 | 0 | 0
2014-06-23 | 2時 | 9 | 0 | 0 | 0 | 0 | 0
2014-06-23 | 3時 | 9 | 0 | 0 | 0 | 0 | 0
2014-06-23 | 4時 | 8.7 | 0 | 0 | 0 | 0 | 0
2014-06-23 | 5時 | 11 | 0 | 0 | 0 | 0 | 0
2014-06-23 | 6時 | 14.2 | 0 | 0 | 0 | 0 | 0
2014-06-23 | 7時 | 17.2 | 0 | 0 | 0 | 0 | 0
2014-06-23 | 8時 | 18.9 | 0 | 0 | 0 | 0 | 0
2014-06-23 | 9時 | 22.1 | 0 | 0 | 0 | 0 | 0
2014-06-23 | 10時 | 23.7 | 0 | 0 | 0 | 0 | 0
2014-06-23 | 11時 | 24.5 | 0 | 0 | 0 | 0 | 0
2014-06-23 | 12時 | 26 | 0 | 0 | 0 | 0 | 0
2014-06-23 | 13時 | 26.4 | 0 | 0 | 0 | 0 | 0
2014-06-23 | 14時 | 26.5 | 0 | 0 | 0 | 0 | 0
2014-06-23 | 15時 | 26 | 0 | 0 | 0 | 0 | 0
2014-06-23 | 16時 | 24.9 | 0 | 0 | 0 | 0 | 0
2014-06-23 | 17時 | 24.1 | 0 | 0 | 0 | 0 | 0
2014-06-23 | 18時 | 21.5 | 0 | 0 | 0 | 0 | 0
2014-06-23 | 19時 | 20 | 0 | 0 | 0 | 0 | 0
2014-06-23 | 20時 | 18.7 | 0 | 0 | 0 | 0 | 0
2014-06-23 | 21時 | 17.9 | 0 | 0 | 0 | 0 | 0
2014-06-23 | 22時 | 17.9 | 0 | 0 | 0 | 0 | 0
2014-06-23 | 23時 | 17.5 | 0 | 0 | 0 | 0 | 0
2014-06-24 | 0時 | 15.6 | 0 | 0 | 0 | 0 | 0
2014-06-24 | 1時 | 15.4 | 0 | 0 | 0 | 0 | 0
2014-06-24 | 2時 | 15.5 | 0 | 0 | 0 | 0 | 0
2014-06-24 | 3時 | 15.6 | 0 | 0 | 0 | 0 | 0
2014-06-24 | 4時 | 16.1 | 0 | 0 | 0 | 0 | 0
2014-06-24 | 5時 | 16.1 | 0 | 0 | 0 | 0 | 0
2014-06-24 | 6時 | 16.9 | 0 | 0 | 0 | 0 | 0
2014-06-24 | 7時 | 18.1 | 0 | 0 | 0 | 0 | 0
2014-06-24 | 8時 | 18.9 | 0 | 0 | 0 | 0 | 0
2014-06-24 | 9時 | 21 | 0 | 0 | 0 | 0 | 0
2014-06-24 | 10時 | 22.3 | 0 | 0 | 0 | 0 | 0
2014-06-24 | 11時 | 23.2 | 0 | 0 | 0 | 0 | 0
2014-06-24 | 12時 | 23.1 | 0 | 0 | 0 | 0 | 0
2014-06-24 | 13時 | 24.4 | 0 | 0 | 0 | 0 | 0
2014-06-24 | 14時 | 23.1 | 0 | 0 | 0 | 0 | 0
2014-06-24 | 15時 | 22.6 | 0 | 0 | 0 | 0 | 0
2014-06-24 | 16時 | 22.6 | 0 | 0 | 0 | 0 | 0
2014-06-24 | 17時 | 22 | 0 | 0 | 0 | 0 | 0
2014-06-24 | 18時 | 21.6 | 0 | 0 | 0 | 0 | 0
2014-06-24 | 19時 | 20.9 | 0 | 0 | 0 | 0 | 0
2014-06-24 | 20時 | 20.4 | 0 | 0 | 0 | 0 | 0
2014-06-24 | 21時 | 20.1 | 0 | 0 | 0 | 0 | 0
2014-06-24 | 22時 | 19.9 | 0 | 0 | 0 | 0 | 0
2014-06-24 | 23時 | 19.6 | 0 | 0 | 0 | 0 | 0
2014-06-25 | 0時 | 19.3 | 0 | 0 | 0 | 0 | 0
2014-06-25 | 1時 | 18.9 | 0 | 0 | 0 | 0 | 0
2014-06-25 | 2時 | 18.4 | 0 | 0 | 0 | 0 | 0
2014-06-25 | 3時 | 18.1 | 0 | 0 | 0 | 0 | 0
2014-06-25 | 4時 | 18.3 | 0 | 0 | 0 | 0 | 0
2014-06-25 | 5時 | 18.7 | 0 | 0 | 0 | 0 | 0
2014-06-25 | 6時 | 18.4 | 0 | 0 | 0 | 0 | 0
2014-06-25 | 7時 | 19 | 0 | 0 | 0 | 0 | 0
2014-06-25 | 8時 | 20.8 | 0 | 0 | 0 | 0 | 0
2014-06-25 | 9時 | 22.4 | 0 | 0 | 0 | 0 | 0
2014-06-25 | 10時 | 21.6 | 0 | 0 | 0 | 0 | 0
2014-06-25 | 11時 | 21.5 | 0 | 0 | 0 | 0 | 0
2014-06-25 | 12時 | 21.7 | 0 | 0 | 0 | 0 | 0
2014-06-25 | 13時 | 20.1 | 0 | 0 | 0 | 0 | 0
2014-06-25 | 14時 | 19.5 | 0 | 0 | 0 | 0 | 0
2014-06-25 | 15時 | 19.4 | 0 | 0 | 0 | 0 | 0
2014-06-25 | 16時 | 19.1 | 0 | 0 | 0 | 0 | 0
2014-06-25 | 17時 | 18.8 | 0 | 0 | 0 | 0 | 0
2014-06-25 | 18時 | 18.4 | 0 | 0 | 0 | 0 | 0
2014-06-25 | 19時 | 18.1 | 0 | 0 | 0 | 0 | 0
2014-06-25 | 20時 | 17.8 | 0 | 0 | 0 | 0 | 0
2014-06-25 | 21時 | 17.8 | 0 | 0 | 0 | 0 | 0
2014-06-25 | 22時 | 17.7 | 0 | 0 | 0 | 0 | 0
2014-06-25 | 23時 | 17.8 | 0 | 0 | 0 | 0 | 0
2014-06-26 | 0時 | 17.9 | 0 | 0 | 0 | 0 | 0
2014-06-26 | 1時 | 17.8 | 0 | 0 | 0 | 0 | 0
2014-06-26 | 2時 | 17.8 | 0 | 0 | 0 | 0 | 0
2014-06-26 | 3時 | 17.8 | 0 | 0 | 0 | 0 | 0
2014-06-26 | 4時 | 17.8 | 0 | 0 | 0 | 0 | 0
2014-06-26 | 5時 | 18.2 | 0 | 0 | 0 | 0 | 0
2014-06-26 | 6時 | 18.8 | 0 | 0 | 0 | 0 | 0
2014-06-26 | 7時 | 19.6 | 0 | 0 | 0 | 0 | 0
2014-06-26 | 8時 | 21 | 0 | 0 | 0 | 0 | 0
2014-06-26 | 9時 | 21.2 | 0 | 0 | 0 | 0 | 0
2014-06-26 | 10時 | 21.5 | 0 | 0 | 0 | 0 | 0
2014-06-26 | 11時 | 22.5 | 0 | 0 | 0 | 0 | 0
2014-06-26 | 12時 | 21.1 | 0 | 0 | 0 | 0 | 0
2014-06-26 | 13時 | 22.4 | 0 | 0 | 0 | 0 | 0
2014-06-26 | 14時 | 22.9 | 0 | 0 | 0 | 0 | 0
2014-06-26 | 15時 | 22.7 | 0 | 0 | 0 | 0 | 0
2014-06-26 | 16時 | 22.2 | 0 | 0 | 0 | 0 | 0
2014-06-26 | 17時 | 21.1 | 0 | 0 | 0 | 0 | 0
2014-06-26 | 18時 | 20.7 | 0 | 0 | 0 | 0 | 0
2014-06-26 | 19時 | 20.5 | 0 | 0 | 0 | 0 | 0
2014-06-26 | 20時 | 20.4 | 0 | 0 | 0 | 0 | 0
2014-06-26 | 21時 | 19.4 | 0 | 0 | 0 | 0 | 0
2014-06-26 | 22時 | 18.9 | 0 | 0 | 0 | 0 | 0
2014-06-26 | 23時 | 18.6 | 0 | 0 | 0 | 0 | 0
2014-06-27 | 0時 | 18.4 | 0 | 0 | 0 | 0 | 0
2014-06-27 | 1時 | 18.2 | 0 | 0 | 0 | 0 | 0
2014-06-27 | 2時 | 18.3 | 0 | 0 | 0 | 0 | 0
2014-06-27 | 3時 | 18.3 | 0 | 0 | 0 | 0 | 0
2014-06-27 | 4時 | 18.4 | 0 | 0 | 0 | 0 | 0
2014-06-27 | 5時 | 18.6 | 0 | 0 | 0 | 0 | 0
2014-06-27 | 6時 | 18.7 | 0 | 0 | 0 | 0 | 0
2014-06-27 | 7時 | 19.3 | 0 | 0 | 0 | 0 | 0
2014-06-27 | 8時 | 21.6 | 0 | 0 | 0 | 0 | 0
2014-06-27 | 9時 | 23.7 | 0 | 0 | 0 | 0 | 0
2014-06-27 | 10時 | 25.5 | 0 | 0 | 0 | 0 | 0
2014-06-27 | 11時 | 26.4 | 0 | 0 | 0 | 0 | 0
2014-06-27 | 12時 | 26.5 | 0 | 0 | 0 | 0 | 0
2014-06-27 | 13時 | 26.9 | 0 | 0 | 0 | 0 | 0
2014-06-27 | 14時 | 25.4 | 0 | 0 | 0 | 0 | 0
2014-06-27 | 15時 | 24.2 | 0 | 0 | 0 | 0 | 0
2014-06-27 | 16時 | 23.9 | 0 | 0 | 0 | 0 | 0
2014-06-27 | 17時 | 23.7 | 0 | 0 | 0 | 0 | 0
2014-06-27 | 18時 | 22.7 | 0 | 0 | 0 | 0 | 0
2014-06-27 | 19時 | 21.8 | 0 | 0 | 0 | 0 | 0
2014-06-27 | 20時 | 21.5 | 0 | 0 | 0 | 0 | 0
2014-06-27 | 21時 | 20.7 | 0 | 0 | 0 | 0 | 0
2014-06-27 | 22時 | 20.4 | 0 | 0 | 0 | 0 | 0
2014-06-27 | 23時 | 20 | 0 | 0 | 0 | 0 | 0
2014-06-28 | 0時 | 16.3 | 0 | 0 | 0 | 0 | 0
2014-06-28 | 1時 | 15.6 | 0 | 0 | 0 | 0 | 0
2014-06-28 | 2時 | 14.8 | 0 | 0 | 0 | 0 | 0
2014-06-28 | 3時 | 14.7 | 0 | 0 | 0 | 0 | 0
2014-06-28 | 4時 | 14.2 | 0 | 0 | 0 | 0 | 0
2014-06-28 | 5時 | 14.5 | 0 | 0 | 0 | 0 | 0
2014-06-28 | 6時 | 14.5 | 0 | 0 | 0 | 0 | 0
2014-06-28 | 7時 | 14.7 | 0 | 0 | 0 | 0 | 0
2014-06-28 | 8時 | 15 | 0 | 0 | 0 | 0 | 0
2014-06-28 | 9時 | 15.8 | 0 | 0 | 0 | 0 | 0
2014-06-28 | 10時 | 15.8 | 0 | 0 | 0 | 0 | 0
2014-06-28 | 11時 | 15.6 | 0 | 0 | 0 | 0 | 0
2014-06-28 | 12時 | 16.3 | 0 | 0 | 0 | 0 | 0
2014-06-28 | 13時 | 16.7 | 0 | 0 | 0 | 0 | 0
2014-06-28 | 14時 | 17.4 | 0 | 0 | 0 | 0 | 0
2014-06-28 | 15時 | 17 | 0 | 0 | 0 | 0 | 0
2014-06-28 | 16時 | 16.8 | 0 | 0 | 0 | 0 | 0
2014-06-28 | 17時 | 16.6 | 0 | 0 | 0 | 0 | 0
2014-06-28 | 18時 | 16.3 | 0 | 0 | 0 | 0 | 0
2014-06-28 | 19時 | 15.7 | 0 | 0 | 0 | 0 | 0
2014-06-28 | 20時 | 15.5 | 0 | 0 | 0 | 0 | 0
2014-06-28 | 21時 | 14.9 | 0 | 0 | 0 | 0 | 0
2014-06-28 | 22時 | 14.3 | 0 | 0 | 0 | 0 | 0
2014-06-28 | 23時 | 13.9 | 0 | 0 | 0 | 0 | 0
2014-06-29 | 0時 | 13.7 | 0 | 0 | 0 | 0 | 0
2014-06-29 | 1時 | 13.6 | 0 | 0 | 0 | 0 | 0
2014-06-29 | 2時 | 13.6 | 0 | 0 | 0 | 0 | 0
2014-06-29 | 3時 | 13.7 | 0 | 0 | 0 | 0 | 0
2014-06-29 | 4時 | 14 | 0 | 0 | 0 | 0 | 0
2014-06-29 | 5時 | 14.4 | 0 | 0 | 0 | 0 | 0
2014-06-29 | 6時 | 14.4 | 0 | 0 | 0 | 0 | 0
2014-06-29 | 7時 | 14.9 | 0 | 0 | 0 | 0 | 0
2014-06-29 | 8時 | 15.6 | 0 | 0 | 0 | 0 | 0
2014-06-29 | 9時 | 16.8 | 0 | 0 | 0 | 0 | 0
2014-06-29 | 10時 | 17.9 | 0 | 0 | 0 | 0 | 0
2014-06-29 | 11時 | 18.2 | 0 | 0 | 0 | 0 | 0
2014-06-29 | 12時 | 18.1 | 0 | 0 | 0 | 0 | 0
2014-06-29 | 13時 | 19.5 | 0 | 0 | 0 | 0 | 0
2014-06-29 | 14時 | 19.4 | 0 | 0 | 0 | 0 | 0
2014-06-29 | 15時 | 19.5 | 0 | 0 | 0 | 0 | 0
2014-06-29 | 16時 | 19.2 | 0 | 0 | 0 | 0 | 0
2014-06-29 | 17時 | 18.7 | 0 | 0 | 0 | 0 | 0
2014-06-29 | 18時 | 18.4 | 0 | 0 | 0 | 0 | 0
2014-06-29 | 19時 | 18 | 0 | 0 | 0 | 0 | 0
2014-06-29 | 20時 | 17.7 | 0 | 0 | 0 | 0 | 0
2014-06-29 | 21時 | 17.5 | 0 | 0 | 0 | 0 | 0
2014-06-29 | 22時 | 17.1 | 0 | 0 | 0 | 0 | 0
2014-06-29 | 23時 | 16.8 | 0 | 0 | 0 | 0 | 0
2014-06-30 | 0時 | 16.7 | 0 | 0 | 0 | 0 | 0
2014-06-30 | 1時 | 16.7 | 0 | 0 | 0 | 0 | 0
2014-06-30 | 2時 | 16.7 | 0 | 0 | 0 | 0 | 0
2014-06-30 | 3時 | 16.6 | 0 | 0 | 0 | 0 | 0
2014-06-30 | 4時 | 16.8 | 0 | 0 | 0 | 0 | 0
2014-06-30 | 5時 | 17.1 | 0 | 0 | 0 | 0 | 0
2014-06-30 | 6時 | 17.3 | 0 | 0 | 0 | 0 | 0
2014-06-30 | 7時 | 17.8 | 0 | 0 | 0 | 0 | 0
2014-06-30 | 8時 | 18.6 | 0 | 0 | 0 | 0 | 0
2014-06-30 | 9時 | 19.2 | 0 | 0 | 0 | 0 | 0
2014-06-30 | 10時 | 20.1 | 0 | 0 | 0 | 0 | 0
2014-06-30 | 11時 | 21.5 | 0 | 0 | 0 | 0 | 0
2014-06-30 | 12時 | 22.2 | 0 | 0 | 0 | 0 | 0
2014-06-30 | 13時 | 23 | 0 | 0 | 0 | 0 | 0
2014-06-30 | 14時 | 22.4 | 0 | 0 | 0 | 0 | 0
2014-06-30 | 15時 | 21.9 | 0 | 0 | 0 | 0 | 0
2014-06-30 | 16時 | 21.6 | 0 | 0 | 0 | 0 | 0
2014-06-30 | 17時 | 21 | 0 | 0 | 0 | 0 | 0
2014-06-30 | 18時 | 20 | 0 | 0 | 0 | 0 | 0
2014-06-30 | 19時 | 19.8 | 0 | 0 | 0 | 0 | 0
2014-06-30 | 20時 | 19.2 | 0 | 0 | 0 | 0 | 0
2014-06-30 | 21時 | 19.1 | 0 | 0 | 0 | 0 | 0
2014-06-30 | 22時 | 17.8 | 0 | 0 | 0 | 0 | 0
2014-06-30 | 23時 | 17.2 | 0 | 0 | 0 | 0 | 0
2014-07-01 | 0時 | 16.9 | 0 | 0 | 0 | 0 | 0
2014-07-01 | 1時 | 16.4 | 0 | 0 | 0 | 0 | 0
2014-07-01 | 2時 | 16 | 0 | 0 | 0 | 0 | 0
2014-07-01 | 3時 | 15.8 | 0 | 0 | 0 | 0 | 0
2014-07-01 | 4時 | 15.2 | 0 | 0 | 0 | 0 | 0
2014-07-01 | 5時 | 14.6 | 0 | 0 | 0 | 0 | 0
2014-07-01 | 6時 | 14.7 | 0 | 0 | 0 | 0 | 0
2014-07-01 | 7時 | 15.3 | 0 | 0 | 0 | 0 | 0
2014-07-01 | 8時 | 16.2 | 0 | 0 | 0 | 0 | 0
2014-07-01 | 9時 | 16.7 | 0 | 0 | 0 | 0 | 0
2014-07-01 | 10時 | 17 | 0 | 0 | 0 | 0 | 0
2014-07-01 | 11時 | 17.2 | 0 | 0 | 0 | 0 | 0
2014-07-01 | 12時 | 17.2 | 0 | 0 | 0 | 0 | 0
2014-07-01 | 13時 | 18.2 | 0 | 0 | 0 | 0 | 0
2014-07-01 | 14時 | 20 | 0 | 0 | 0 | 0 | 0
2014-07-01 | 15時 | 20.7 | 0 | 0 | 0 | 0 | 0
2014-07-01 | 16時 | 20.5 | 0 | 0 | 0 | 0 | 0
2014-07-01 | 17時 | 19.2 | 0 | 0 | 0 | 0 | 0
2014-07-01 | 18時 | 17.7 | 0 | 0 | 0 | 0 | 0
2014-07-01 | 19時 | 16.8 | 0 | 0 | 0 | 0 | 0
2014-07-01 | 20時 | 16.2 | 0 | 0 | 0 | 0 | 0
2014-07-01 | 21時 | 15.7 | 0 | 0 | 0 | 0 | 0
2014-07-01 | 22時 | 15.4 | 0 | 0 | 0 | 0 | 0
2014-07-01 | 23時 | 15.1 | 0 | 0 | 0 | 0 | 0
2014-07-02 | 0時 | 14.8 | 0 | 0 | 0 | 0 | 0
2014-07-02 | 1時 | 14.8 | 0 | 0 | 0 | 0 | 0
2014-07-02 | 2時 | 13.8 | 0 | 0 | 0 | 0 | 0
2014-07-02 | 3時 | 13.3 | 0 | 0 | 0 | 0 | 0
2014-07-02 | 4時 | 13.5 | 0 | 0 | 0 | 0 | 0
2014-07-02 | 5時 | 15 | 0 | 0 | 0 | 0 | 0
2014-07-02 | 6時 | 16.8 | 0 | 0 | 0 | 0 | 0
2014-07-02 | 7時 | 19 | 0 | 0 | 0 | 0 | 0
2014-07-02 | 8時 | 21.5 | 0 | 0 | 0 | 0 | 0
2014-07-02 | 9時 | 23.2 | 0 | 0 | 0 | 0 | 0
2014-07-02 | 10時 | 24.7 | 0 | 0 | 0 | 0 | 0
2014-07-02 | 11時 | 25.7 | 0 | 0 | 0 | 0 | 0
2014-07-02 | 12時 | 25.8 | 0 | 0 | 0 | 0 | 0
2014-07-02 | 13時 | 26.4 | 0 | 0 | 0 | 0 | 0
2014-07-02 | 14時 | 26.4 | 0 | 0 | 0 | 0 | 0
2014-07-02 | 15時 | 26.1 | 0 | 0 | 0 | 0 | 0
2014-07-02 | 16時 | 25.5 | 0 | 0 | 0 | 0 | 0
2014-07-02 | 17時 | 24.6 | 0 | 0 | 0 | 0 | 0
2014-07-02 | 18時 | 22.7 | 0 | 0 | 0 | 0 | 0
2014-07-02 | 19時 | 21 | 0 | 0 | 0 | 0 | 0
2014-07-02 | 20時 | 20.1 | 0 | 0 | 0 | 0 | 0
2014-07-02 | 21時 | 19.6 | 0 | 0 | 0 | 0 | 0
2014-07-02 | 22時 | 19.5 | 0 | 0 | 0 | 0 | 0
2014-07-02 | 23時 | 19 | 0 | 0 | 0 | 0 | 0
2014-07-03 | 0時 | 18.7 | 0 | 0 | 0 | 0 | 0
2014-07-03 | 1時 | 18.6 | 0 | 0 | 0 | 0 | 0
2014-07-03 | 2時 | 18.1 | 0 | 0 | 0 | 0 | 0
2014-07-03 | 3時 | 18 | 0 | 0 | 0 | 0 | 0
2014-07-03 | 4時 | 17.9 | 0 | 0 | 0 | 0 | 0
2014-07-03 | 5時 | 17.9 | 0 | 0 | 0 | 0 | 0
2014-07-03 | 6時 | 18.7 | 0 | 0 | 0 | 0 | 0
2014-07-03 | 7時 | 19.4 | 0 | 0 | 0 | 0 | 0
2014-07-03 | 8時 | 19.7 | 0 | 0 | 0 | 0 | 0
2014-07-03 | 9時 | 20.3 | 0 | 0 | 0 | 0 | 0
2014-07-03 | 10時 | 20.7 | 0 | 0 | 0 | 0 | 0
2014-07-03 | 11時 | 22.3 | 0 | 0 | 0 | 0 | 0
2014-07-03 | 12時 | 21.1 | 0 | 0 | 0 | 0 | 0
2014-07-03 | 13時 | 21.3 | 0 | 0 | 0 | 0 | 0
2014-07-03 | 14時 | 21.1 | 0 | 0 | 0 | 0 | 0
2014-07-03 | 15時 | 19.5 | 0 | 0 | 0 | 0 | 0
2014-07-03 | 16時 | 19.8 | 0 | 0 | 0 | 0 | 0
2014-07-03 | 17時 | 19.8 | 0 | 0 | 0 | 0 | 0
2014-07-03 | 18時 | 19.6 | 0 | 0 | 0 | 0 | 0
2014-07-03 | 19時 | 19.4 | 0 | 0 | 0 | 0 | 0
2014-07-03 | 20時 | 19.3 | 0 | 0 | 0 | 0 | 0
2014-07-03 | 21時 | 18.4 | 0 | 0 | 0 | 0 | 0
2014-07-03 | 22時 | 18.6 | 0 | 0 | 0 | 0 | 0
2014-07-03 | 23時 | 18.3 | 0 | 0 | 0 | 0 | 0
2014-07-04 | 0時 | 18.1 | 0 | 0 | 0 | 0 | 0
2014-07-04 | 1時 | 18.1 | 0 | 0 | 0 | 0 | 0
2014-07-04 | 2時 | 17.6 | 0 | 0 | 0 | 0 | 0
2014-07-04 | 3時 | 17.7 | 0 | 0 | 0 | 0 | 0
2014-07-04 | 4時 | 17.7 | 0 | 0 | 0 | 0 | 0
2014-07-04 | 5時 | 17.9 | 0 | 0 | 0 | 0 | 0
2014-07-04 | 6時 | 20.5 | 0 | 0 | 0 | 0 | 0
2014-07-04 | 7時 | 21.2 | 0 | 0 | 0 | 0 | 0
2014-07-04 | 8時 | 23.1 | 0 | 0 | 0 | 0 | 0
2014-07-04 | 9時 | 23.9 | 0 | 0 | 0 | 0 | 0
2014-07-04 | 10時 | 25.1 | 0 | 0 | 0 | 0 | 0
2014-07-04 | 11時 | 25.6 | 0 | 0 | 0 | 0 | 0
2014-07-04 | 12時 | 26.6 | 0 | 0 | 0 | 0 | 0
2014-07-04 | 13時 | 27.2 | 0 | 0 | 0 | 0 | 0
2014-07-04 | 14時 | 26.7 | 0 | 0 | 0 | 0 | 0
2014-07-04 | 15時 | 25.2 | 0 | 0 | 0 | 0 | 0
2014-07-04 | 16時 | 24.3 | 0 | 0 | 0 | 0 | 0
2014-07-04 | 17時 | 23.4 | 0 | 0 | 0 | 0 | 0
2014-07-04 | 18時 | 21.9 | 0 | 0 | 0 | 0 | 0
2014-07-04 | 19時 | 21.2 | 0 | 0 | 0 | 0 | 0
2014-07-04 | 20時 | 18.8 | 0 | 0 | 0 | 0 | 0
2014-07-04 | 21時 | 17.9 | 0 | 0 | 0 | 0 | 0
2014-07-04 | 22時 | 17.5 | 0 | 0 | 0 | 0 | 0
2014-07-04 | 23時 | 16.7 | 0 | 0 | 0 | 0 | 0
2014-07-05 | 0時 | 16.1 | 0 | 0 | 0 | 0 | 0
2014-07-05 | 1時 | 15.5 | 0 | 0 | 0 | 0 | 0
2014-07-05 | 2時 | 15.1 | 0 | 0 | 0 | 0 | 0
2014-07-05 | 3時 | 14.6 | 0 | 0 | 0 | 0 | 0
2014-07-05 | 4時 | 14.6 | 0 | 0 | 0 | 0 | 0
2014-07-05 | 5時 | 15.9 | 0 | 0 | 0 | 0 | 0
2014-07-05 | 6時 | 18.6 | 0 | 0 | 0 | 0 | 0
2014-07-05 | 7時 | 21 | 0 | 0 | 0 | 0 | 0
2014-07-05 | 8時 | 23.5 | 0 | 0 | 0 | 0 | 0
2014-07-05 | 9時 | 26 | 0 | 0 | 0 | 0 | 0
2014-07-05 | 10時 | 27.3 | 0 | 0 | 0 | 0 | 0
2014-07-05 | 11時 | 28.5 | 0 | 0 | 0 | 0 | 0
2014-07-05 | 12時 | 28.8 | 0 | 0 | 0 | 0 | 0
2014-07-05 | 13時 | 28.8 | 0 | 0 | 0 | 0 | 0
2014-07-05 | 14時 | 28.9 | 0 | 0 | 0 | 0 | 0
2014-07-05 | 15時 | 28.4 | 0 | 0 | 0 | 0 | 0
2014-07-05 | 16時 | 27.6 | 0 | 0 | 0 | 0 | 0
2014-07-05 | 17時 | 26.4 | 0 | 0 | 0 | 0 | 0
2014-07-05 | 18時 | 24.8 | 0 | 0 | 0 | 0 | 0
2014-07-05 | 19時 | 23.7 | 0 | 0 | 0 | 0 | 0
2014-07-05 | 20時 | 22.6 | 0 | 0 | 0 | 0 | 0
2014-07-05 | 21時 | 20.6 | 0 | 0 | 0 | 0 | 0
2014-07-05 | 22時 | 19.6 | 0 | 0 | 0 | 0 | 0
2014-07-05 | 23時 | 19 | 0 | 0 | 0 | 0 | 0
2014-07-06 | 0時 | 18.1 | 0 | 0 | 0 | 0 | 0
2014-07-06 | 1時 | 17.2 | 0 | 0 | 0 | 0 | 0
2014-07-06 | 2時 | 16.9 | 0 | 0 | 0 | 0 | 0
2014-07-06 | 3時 | 16.4 | 0 | 0 | 0 | 0 | 0
2014-07-06 | 4時 | 16.6 | 0 | 0 | 0 | 0 | 0
2014-07-06 | 5時 | 18 | 0 | 0 | 0 | 0 | 0
2014-07-06 | 6時 | 20.9 | 0 | 0 | 0 | 0 | 0
2014-07-06 | 7時 | 22.8 | 0 | 0 | 0 | 0 | 0
2014-07-06 | 8時 | 24.7 | 0 | 0 | 0 | 0 | 0
2014-07-06 | 9時 | 26.3 | 0 | 0 | 0 | 0 | 0
2014-07-06 | 10時 | 26.7 | 0 | 0 | 0 | 0 | 0
2014-07-06 | 11時 | 28 | 0 | 0 | 0 | 0 | 0
2014-07-06 | 12時 | 28 | 0 | 0 | 0 | 0 | 0
2014-07-06 | 13時 | 29.3 | 0 | 0 | 0 | 0 | 0
2014-07-06 | 14時 | 29.6 | 0 | 0 | 0 | 0 | 0
2014-07-06 | 15時 | 28.6 | 0 | 0 | 0 | 0 | 0
2014-07-06 | 16時 | 23.2 | 0 | 0 | 0 | 0 | 0
2014-07-06 | 17時 | 21.1 | 0 | 0 | 0 | 0 | 0
2014-07-06 | 18時 | 20.8 | 0 | 0 | 0 | 0 | 0
2014-07-06 | 19時 | 20.8 | 0 | 0 | 0 | 0 | 0
2014-07-06 | 20時 | 20.8 | 0 | 0 | 0 | 0 | 0
2014-07-06 | 21時 | 19.9 | 0 | 0 | 0 | 0 | 0
2014-07-06 | 22時 | 19.7 | 0 | 0 | 0 | 0 | 0
2014-07-06 | 23時 | 19.8 | 0 | 0 | 0 | 0 | 0
2014-07-07 | 0時 | 19.6 | 0 | 0 | 0 | 0 | 0
2014-07-07 | 1時 | 19.5 | 0 | 0 | 0 | 0 | 0
2014-07-07 | 2時 | 19.5 | 0 | 0 | 0 | 0 | 0
2014-07-07 | 3時 | 19.6 | 0 | 0 | 0 | 0 | 0
2014-07-07 | 4時 | 19.7 | 0 | 0 | 0 | 0 | 0
2014-07-07 | 5時 | 20.1 | 0 | 0 | 0 | 0 | 0
2014-07-07 | 6時 | 20.8 | 0 | 0 | 0 | 0 | 0
2014-07-07 | 7時 | 21.8 | 0 | 0 | 0 | 0 | 0
2014-07-07 | 8時 | 23 | 0 | 0 | 0 | 0 | 0
2014-07-07 | 9時 | 23.7 | 0 | 0 | 0 | 0 | 0
2014-07-07 | 10時 | 25.8 | 0 | 0 | 0 | 0 | 0
2014-07-07 | 11時 | 26.8 | 0 | 0 | 0 | 0 | 0
2014-07-07 | 12時 | 27.8 | 0 | 0 | 0 | 0 | 0
2014-07-07 | 13時 | 28.4 | 0 | 0 | 0 | 0 | 0
2014-07-07 | 14時 | 27.9 | 0 | 0 | 0 | 0 | 0
2014-07-07 | 15時 | 27.1 | 0 | 0 | 0 | 0 | 0
2014-07-07 | 16時 | 25.7 | 0 | 0 | 0 | 0 | 0
2014-07-07 | 17時 | 24.5 | 0 | 0 | 0 | 0 | 0
2014-07-07 | 18時 | 23.1 | 0 | 0 | 0 | 0 | 0
2014-07-07 | 19時 | 22.7 | 0 | 0 | 0 | 0 | 0
2014-07-07 | 20時 | 22 | 0 | 0 | 0 | 0 | 0
2014-07-07 | 21時 | 20.9 | 0 | 0 | 0 | 0 | 0
2014-07-07 | 22時 | 20.4 | 0 | 0 | 0 | 0 | 0
2014-07-07 | 23時 | 20 | 0 | 0 | 0 | 0 | 0
2014-07-08 | 0時 | 19.6 | 0 | 0 | 0 | 0 | 0
2014-07-08 | 1時 | 19.2 | 0 | 0 | 0 | 0 | 0
2014-07-08 | 2時 | 19.3 | 0 | 0 | 0 | 0 | 0
2014-07-08 | 3時 | 19.3 | 0 | 0 | 0 | 0 | 0
2014-07-08 | 4時 | 19.3 | 0 | 0 | 0 | 0 | 0
2014-07-08 | 5時 | 19.3 | 0 | 0 | 0 | 0 | 0
2014-07-08 | 6時 | 20 | 0 | 0 | 0 | 0 | 0
2014-07-08 | 7時 | 20.9 | 0 | 0 | 0 | 0 | 0
2014-07-08 | 8時 | 21.8 | 0 | 0 | 0 | 0 | 0
2014-07-08 | 9時 | 23.9 | 0 | 0 | 0 | 0 | 0
2014-07-08 | 10時 | 25.7 | 0 | 0 | 0 | 0 | 0
2014-07-08 | 11時 | 26 | 0 | 0 | 0 | 0 | 0
2014-07-08 | 12時 | 26.6 | 0 | 0 | 0 | 0 | 0
2014-07-08 | 13時 | 27.5 | 0 | 0 | 0 | 0 | 0
2014-07-08 | 14時 | 25.7 | 0 | 0 | 0 | 0 | 0
2014-07-08 | 15時 | 26.2 | 0 | 0 | 0 | 0 | 0
2014-07-08 | 16時 | 24.9 | 0 | 0 | 0 | 0 | 0
2014-07-08 | 17時 | 23.5 | 0 | 0 | 0 | 0 | 0
2014-07-08 | 18時 | 22.5 | 0 | 0 | 0 | 0 | 0
2014-07-08 | 19時 | 22.1 | 0 | 0 | 0 | 0 | 0
2014-07-08 | 20時 | 21.2 | 0 | 0 | 0 | 0 | 0
2014-07-08 | 21時 | 18.3 | 0 | 0 | 0 | 0 | 0
2014-07-08 | 22時 | 17.8 | 0 | 0 | 0 | 0 | 0
2014-07-08 | 23時 | 17.3 | 0 | 0 | 0 | 0 | 0
2014-07-09 | 0時 | 17.1 | 0 | 0 | 0 | 0 | 0
2014-07-09 | 1時 | 16.6 | 0 | 0 | 0 | 0 | 0
2014-07-09 | 2時 | 16.1 | 0 | 0 | 0 | 0 | 0
2014-07-09 | 3時 | 16 | 0 | 0 | 0 | 0 | 0
2014-07-09 | 4時 | 16.6 | 0 | 0 | 0 | 0 | 0
2014-07-09 | 5時 | 17.5 | 0 | 0 | 0 | 0 | 0
2014-07-09 | 6時 | 18.9 | 0 | 0 | 0 | 0 | 0
2014-07-09 | 7時 | 19.9 | 0 | 0 | 0 | 0 | 0
2014-07-09 | 8時 | 20.3 | 0 | 0 | 0 | 0 | 0
2014-07-09 | 9時 | 22.6 | 0 | 0 | 0 | 0 | 0
2014-07-09 | 10時 | 24.7 | 0 | 0 | 0 | 0 | 0
2014-07-09 | 11時 | 25.4 | 0 | 0 | 0 | 0 | 0
2014-07-09 | 12時 | 26.1 | 0 | 0 | 0 | 0 | 0
2014-07-09 | 13時 | 25.6 | 0 | 0 | 0 | 0 | 0
2014-07-09 | 14時 | 25.8 | 0 | 0 | 0 | 0 | 0
2014-07-09 | 15時 | 25.2 | 0 | 0 | 0 | 0 | 0
2014-07-09 | 16時 | 24.4 | 0 | 0 | 0 | 0 | 0
2014-07-09 | 17時 | 22.9 | 0 | 0 | 0 | 0 | 0
2014-07-09 | 18時 | 21.5 | 0 | 0 | 0 | 0 | 0
2014-07-09 | 19時 | 21.2 | 0 | 0 | 0 | 0 | 0
2014-07-09 | 20時 | 19.6 | 0 | 0 | 0 | 0 | 0
2014-07-09 | 21時 | 19.1 | 0 | 0 | 0 | 0 | 0
2014-07-09 | 22時 | 16.9 | 0 | 0 | 0 | 0 | 0
2014-07-09 | 23時 | 16 | 0 | 0 | 0 | 0 | 0
2014-07-10 | 0時 | 15.5 | 0 | 0 | 0 | 0 | 0
2014-07-10 | 1時 | 14.8 | 0 | 0 | 0 | 0 | 0
2014-07-10 | 2時 | 14.5 | 0 | 0 | 0 | 0 | 0
2014-07-10 | 3時 | 14.5 | 0 | 0 | 0 | 0 | 0
2014-07-10 | 4時 | 14.4 | 0 | 0 | 0 | 0 | 0
2014-07-10 | 5時 | 16.2 | 0 | 0 | 0 | 0 | 0
2014-07-10 | 6時 | 17.2 | 0 | 0 | 0 | 0 | 0
2014-07-10 | 7時 | 19.7 | 0 | 0 | 0 | 0 | 0
2014-07-10 | 8時 | 21 | 0 | 0 | 0 | 0 | 0
2014-07-10 | 9時 | 22.8 | 0 | 0 | 0 | 0 | 0
2014-07-10 | 10時 | 25.2 | 0 | 0 | 0 | 0 | 0
2014-07-10 | 11時 | 25.5 | 0 | 0 | 0 | 0 | 0
2014-07-10 | 12時 | 25.7 | 0 | 0 | 0 | 0 | 0
2014-07-10 | 13時 | 25.6 | 0 | 0 | 0 | 0 | 0
2014-07-10 | 14時 | 26.4 | 0 | 0 | 0 | 0 | 0
2014-07-10 | 15時 | 25.7 | 0 | 0 | 0 | 0 | 0
2014-07-10 | 16時 | 24.8 | 0 | 0 | 0 | 0 | 0
2014-07-10 | 17時 | 23 | 0 | 0 | 0 | 0 | 0
2014-07-10 | 18時 | 21.7 | 0 | 0 | 0 | 0 | 0
2014-07-10 | 19時 | 20.2 | 0 | 0 | 0 | 0 | 0
2014-07-10 | 20時 | 20.3 | 0 | 0 | 0 | 0 | 0
2014-07-10 | 21時 | 17.5 | 0 | 0 | 0 | 0 | 0
2014-07-10 | 22時 | 16.2 | 0 | 0 | 0 | 0 | 0
2014-07-10 | 23時 | 15.5 | 0 | 0 | 0 | 0 | 0
2014-07-11 | 0時 | 14.9 | 0 | 0 | 0 | 0 | 0
2014-07-11 | 1時 | 14.6 | 0 | 0 | 0 | 0 | 0
2014-07-11 | 2時 | 14.1 | 0 | 0 | 0 | 0 | 0
2014-07-11 | 3時 | 14 | 0 | 0 | 0 | 0 | 0
2014-07-11 | 4時 | 14 | 0 | 0 | 0 | 0 | 0
2014-07-11 | 5時 | 14.9 | 0 | 0 | 0 | 0 | 0
2014-07-11 | 6時 | 16.8 | 0 | 0 | 0 | 0 | 0
2014-07-11 | 7時 | 19 | 0 | 0 | 0 | 0 | 0
2014-07-11 | 8時 | 21.2 | 0 | 0 | 0 | 0 | 0
2014-07-11 | 9時 | 22.1 | 0 | 0 | 0 | 0 | 0
2014-07-11 | 10時 | 23.5 | 0 | 0 | 0 | 0 | 0
2014-07-11 | 11時 | 24.7 | 0 | 0 | 0 | 0 | 0
2014-07-11 | 12時 | 25 | 0 | 0 | 0 | 0 | 0
2014-07-11 | 13時 | 25.7 | 0 | 0 | 0 | 0 | 0
2014-07-11 | 14時 | 24.4 | 0 | 0 | 0 | 0 | 0
2014-07-11 | 15時 | 24.4 | 0 | 0 | 0 | 0 | 0
2014-07-11 | 16時 | 23.8 | 0 | 0 | 0 | 0 | 0
2014-07-11 | 17時 | 22.8 | 0 | 0 | 0 | 0 | 0
2014-07-11 | 18時 | 21.3 | 0 | 0 | 0 | 0 | 0
2014-07-11 | 19時 | 20 | 0 | 0 | 0 | 0 | 0
2014-07-11 | 20時 | 19.3 | 0 | 0 | 0 | 0 | 0
2014-07-11 | 21時 | 18.8 | 0 | 0 | 0 | 0 | 0
2014-07-11 | 22時 | 18.2 | 0 | 0 | 0 | 0 | 0
2014-07-11 | 23時 | 17.2 | 0 | 0 | 0 | 0 | 0
2014-07-12 | 0時 | 16.6 | 0 | 0 | 0 | 0 | 0
2014-07-12 | 1時 | 16.3 | 0 | 0 | 0 | 0 | 0
2014-07-12 | 2時 | 15.2 | 0 | 0 | 0 | 0 | 0
2014-07-12 | 3時 | 14.7 | 0 | 0 | 0 | 0 | 0
2014-07-12 | 4時 | 14.2 | 0 | 0 | 0 | 0 | 0
2014-07-12 | 5時 | 15.9 | 0 | 0 | 0 | 0 | 0
2014-07-12 | 6時 | 17.8 | 0 | 0 | 0 | 0 | 0
2014-07-12 | 7時 | 19.8 | 0 | 0 | 0 | 0 | 0
2014-07-12 | 8時 | 19.7 | 0 | 0 | 0 | 0 | 0
2014-07-12 | 9時 | 20.4 | 0 | 0 | 0 | 0 | 0
2014-07-12 | 10時 | 22.2 | 0 | 0 | 0 | 0 | 0
2014-07-12 | 11時 | 23.3 | 0 | 0 | 0 | 0 | 0
2014-07-12 | 12時 | 23.4 | 0 | 0 | 0 | 0 | 0
2014-07-12 | 13時 | 24 | 0 | 0 | 0 | 0 | 0
2014-07-12 | 14時 | 24.6 | 0 | 0 | 0 | 0 | 0
2014-07-12 | 15時 | 24 | 0 | 0 | 0 | 0 | 0
2014-07-12 | 16時 | 23.7 | 0 | 0 | 0 | 0 | 0
2014-07-12 | 17時 | 22.4 | 0 | 0 | 0 | 0 | 0
2014-07-12 | 18時 | 21.3 | 0 | 0 | 0 | 0 | 0
2014-07-12 | 19時 | 20.5 | 0 | 0 | 0 | 0 | 0
2014-07-12 | 20時 | 19.7 | 0 | 0 | 0 | 0 | 0
2014-07-12 | 21時 | 19.1 | 0 | 0 | 0 | 0 | 0
2014-07-12 | 22時 | 18.6 | 0 | 0 | 0 | 0 | 0
2014-07-12 | 23時 | 18.2 | 0 | 0 | 0 | 0 | 0
2014-07-13 | 0時 | 18 | 0 | 0 | 0 | 0 | 0
2014-07-13 | 1時 | 17.7 | 0 | 0 | 0 | 0 | 0
2014-07-13 | 2時 | 17.6 | 0 | 0 | 0 | 0 | 0
2014-07-13 | 3時 | 17.4 | 0 | 0 | 0 | 0 | 0
2014-07-13 | 4時 | 17.3 | 0 | 0 | 0 | 0 | 0
2014-07-13 | 5時 | 17.8 | 0 | 0 | 0 | 0 | 0
2014-07-13 | 6時 | 18.8 | 0 | 0 | 0 | 0 | 0
2014-07-13 | 7時 | 19.3 | 0 | 0 | 0 | 0 | 0
2014-07-13 | 8時 | 20.3 | 0 | 0 | 0 | 0 | 0
2014-07-13 | 9時 | 20.5 | 0 | 0 | 0 | 0 | 0
2014-07-13 | 10時 | 21.2 | 0 | 0 | 0 | 0 | 0
2014-07-13 | 11時 | 21.7 | 0 | 0 | 0 | 0 | 0
2014-07-13 | 12時 | 22.6 | 0 | 0 | 0 | 0 | 0
2014-07-13 | 13時 | 23.3 | 0 | 0 | 0 | 0 | 0
2014-07-13 | 14時 | 22.9 | 0 | 0 | 0 | 0 | 0
2014-07-13 | 15時 | 23.4 | 0 | 0 | 0 | 0 | 0
2014-07-13 | 16時 | 21.9 | 0 | 0 | 0 | 0 | 0
2014-07-13 | 17時 | 20.6 | 0 | 0 | 0 | 0 | 0
2014-07-13 | 18時 | 19.6 | 0 | 0 | 0 | 0 | 0
2014-07-13 | 19時 | 18.9 | 0 | 0 | 0 | 0 | 0
2014-07-13 | 20時 | 18.6 | 0 | 0 | 0 | 0 | 0
2014-07-13 | 21時 | 18.6 | 0 | 0 | 0 | 0 | 0
2014-07-13 | 22時 | 18.5 | 0 | 0 | 0 | 0 | 0
2014-07-13 | 23時 | 18.4 | 0 | 0 | 0 | 0 | 0
2014-07-14 | 0時 | 18.2 | 0 | 0 | 0 | 0 | 0
2014-07-14 | 1時 | 18.1 | 0 | 0 | 0 | 0 | 0
2014-07-14 | 2時 | 18 | 0 | 0 | 0 | 0 | 0
2014-07-14 | 3時 | 17.9 | 0 | 0 | 0 | 0 | 0
2014-07-14 | 4時 | 17.7 | 0 | 0 | 0 | 0 | 0
2014-07-14 | 5時 | 18.2 | 0 | 0 | 0 | 0 | 0
2014-07-14 | 6時 | 19.4 | 0 | 0 | 0 | 0 | 0
2014-07-14 | 7時 | 19.9 | 0 | 0 | 0 | 0 | 0
2014-07-14 | 8時 | 19.8 | 0 | 0 | 0 | 0 | 0
2014-07-14 | 9時 | 21.6 | 0 | 0 | 0 | 0 | 0
2014-07-14 | 10時 | 21.2 | 0 | 0 | 0 | 0 | 0
2014-07-14 | 11時 | 21.6 | 0 | 0 | 0 | 0 | 0
2014-07-14 | 12時 | 21.9 | 0 | 0 | 0 | 0 | 0
2014-07-14 | 13時 | 22.5 | 0 | 0 | 0 | 0 | 0
2014-07-14 | 14時 | 23.3 | 0 | 0 | 0 | 0 | 0
2014-07-14 | 15時 | 22.4 | 0 | 0 | 0 | 0 | 0
2014-07-14 | 16時 | 21.9 | 0 | 0 | 0 | 0 | 0
2014-07-14 | 17時 | 20.8 | 0 | 0 | 0 | 0 | 0
2014-07-14 | 18時 | 19.7 | 0 | 0 | 0 | 0 | 0
2014-07-14 | 19時 | 19.5 | 0 | 0 | 0 | 0 | 0
2014-07-14 | 20時 | 19.4 | 0 | 0 | 0 | 0 | 0
2014-07-14 | 21時 | 19.1 | 0 | 0 | 0 | 0 | 0
2014-07-14 | 22時 | 18.6 | 0 | 0 | 0 | 0 | 0
2014-07-14 | 23時 | 18.7 | 0 | 0 | 0 | 0 | 0
2014-07-15 | 0時 | 18.6 | 0 | 0 | 0 | 0 | 0
2014-07-15 | 1時 | 18.5 | 0 | 0 | 0 | 0 | 0
2014-07-15 | 2時 | 18.4 | 0 | 0 | 0 | 0 | 0
2014-07-15 | 3時 | 18.3 | 0 | 0 | 0 | 0 | 0
2014-07-15 | 4時 | 18.4 | 0 | 0 | 0 | 0 | 0
2014-07-15 | 5時 | 18.9 | 0 | 0 | 0 | 0 | 0
2014-07-15 | 6時 | 19.8 | 0 | 0 | 0 | 0 | 0
2014-07-15 | 7時 | 20.7 | 0 | 0 | 0 | 0 | 0
2014-07-15 | 8時 | 21.4 | 0 | 0 | 0 | 0 | 0
2014-07-15 | 9時 | 22.7 | 0 | 0 | 0 | 0 | 0
2014-07-15 | 10時 | 24.4 | 0 | 0 | 0 | 0 | 0
2014-07-15 | 11時 | 26 | 0 | 0 | 0 | 0 | 0
2014-07-15 | 12時 | 26 | 0 | 0 | 0 | 0 | 0
2014-07-15 | 13時 | 26.4 | 0 | 0 | 0 | 0 | 0
2014-07-15 | 14時 | 26.2 | 0 | 0 | 0 | 0 | 0
2014-07-15 | 15時 | 24.8 | 0 | 0 | 0 | 0 | 0
2014-07-15 | 16時 | 23.6 | 0 | 0 | 0 | 0 | 0
2014-07-15 | 17時 | 22.6 | 0 | 0 | 0 | 0 | 0
2014-07-15 | 18時 | 21.6 | 0 | 0 | 0 | 0 | 0
2014-07-15 | 19時 | 20.9 | 0 | 0 | 0 | 0 | 0
2014-07-15 | 20時 | 20.1 | 0 | 0 | 0 | 0 | 0
2014-07-15 | 21時 | 19.7 | 0 | 0 | 0 | 0 | 0
2014-07-15 | 22時 | 19.3 | 0 | 0 | 0 | 0 | 0
2014-07-15 | 23時 | 19.1 | 0 | 0 | 0 | 0 | 0
2014-07-16 | 0時 | 18.9 | 0 | 0 | 0 | 0 | 0
2014-07-16 | 1時 | 18.6 | 0 | 0 | 0 | 0 | 0
2014-07-16 | 2時 | 18.6 | 0 | 0 | 0 | 0 | 0
2014-07-16 | 3時 | 18.4 | 0 | 0 | 0 | 0 | 0
2014-07-16 | 4時 | 18.4 | 0 | 0 | 0 | 0 | 0
2014-07-16 | 5時 | 19 | 0 | 0 | 0 | 0 | 0
2014-07-16 | 6時 | 19.5 | 0 | 0 | 0 | 0 | 0
2014-07-16 | 7時 | 20.2 | 0 | 0 | 0 | 0 | 0
2014-07-16 | 8時 | 21.2 | 0 | 0 | 0 | 0 | 0
2014-07-16 | 9時 | 23 | 0 | 0 | 0 | 0 | 0
2014-07-16 | 10時 | 24.4 | 0 | 0 | 0 | 0 | 0
2014-07-16 | 11時 | 25.7 | 0 | 0 | 0 | 0 | 0
2014-07-16 | 12時 | 25.9 | 0 | 0 | 0 | 0 | 0
2014-07-16 | 13時 | 26.2 | 0 | 0 | 0 | 0 | 0
2014-07-16 | 14時 | 25.7 | 0 | 0 | 0 | 0 | 0
2014-07-16 | 15時 | 25.8 | 0 | 0 | 0 | 0 | 0
2014-07-16 | 16時 | 24.6 | 0 | 0 | 0 | 0 | 0
2014-07-16 | 17時 | 23.4 | 0 | 0 | 0 | 0 | 0
2014-07-16 | 18時 | 22.3 | 0 | 0 | 0 | 0 | 0
2014-07-16 | 19時 | 20.9 | 0 | 0 | 0 | 0 | 0
2014-07-16 | 20時 | 20 | 0 | 0 | 0 | 0 | 0
2014-07-16 | 21時 | 19.8 | 0 | 0 | 0 | 0 | 0
2014-07-16 | 22時 | 19.5 | 0 | 0 | 0 | 0 | 0
2014-07-16 | 23時 | 19.1 | 0 | 0 | 0 | 0 | 0
2014-07-17 | 0時 | 18.5 | 0 | 0 | 0 | 0 | 0
2014-07-17 | 1時 | 18.2 | 0 | 0 | 0 | 0 | 0
2014-07-17 | 2時 | 17.9 | 0 | 0 | 0 | 0 | 0
2014-07-17 | 3時 | 17.7 | 0 | 0 | 0 | 0 | 0
2014-07-17 | 4時 | 17.6 | 0 | 0 | 0 | 0 | 0
2014-07-17 | 5時 | 17.7 | 0 | 0 | 0 | 0 | 0
2014-07-17 | 6時 | 18.1 | 0 | 0 | 0 | 0 | 0
2014-07-17 | 7時 | 19 | 0 | 0 | 0 | 0 | 0
2014-07-17 | 8時 | 20.8 | 0 | 0 | 0 | 0 | 0
2014-07-17 | 9時 | 23.1 | 0 | 0 | 0 | 0 | 0
2014-07-17 | 10時 | 24.3 | 0 | 0 | 0 | 0 | 0
2014-07-17 | 11時 | 24.8 | 0 | 0 | 0 | 0 | 0
2014-07-17 | 12時 | 25 | 0 | 0 | 0 | 0 | 0
2014-07-17 | 13時 | 24.5 | 0 | 0 | 0 | 0 | 0
2014-07-17 | 14時 | 24.5 | 0 | 0 | 0 | 0 | 0
2014-07-17 | 15時 | 23.4 | 0 | 0 | 0 | 0 | 0
2014-07-17 | 16時 | 22.6 | 0 | 0 | 0 | 0 | 0
2014-07-17 | 17時 | 21.8 | 0 | 0 | 0 | 0 | 0
2014-07-17 | 18時 | 21.1 | 0 | 0 | 0 | 0 | 0
2014-07-17 | 19時 | 19.9 | 0 | 0 | 0 | 0 | 0
2014-07-17 | 20時 | 19.5 | 0 | 0 | 0 | 0 | 0
2014-07-17 | 21時 | 19.2 | 0 | 0 | 0 | 0 | 0
2014-07-17 | 22時 | 19.1 | 0 | 0 | 0 | 0 | 0
2014-07-17 | 23時 | 18.7 | 0 | 0 | 0 | 0 | 0
2014-07-18 | 0時 | 18.2 | 0 | 0 | 0 | 0 | 0
2014-07-18 | 1時 | 17.9 | 0 | 0 | 0 | 0 | 0
2014-07-18 | 2時 | 17.8 | 0 | 0 | 0 | 0 | 0
2014-07-18 | 3時 | 17.9 | 0 | 0 | 0 | 0 | 0
2014-07-18 | 4時 | 17.6 | 0 | 0 | 0 | 0 | 0
2014-07-18 | 5時 | 17.7 | 0 | 0 | 0 | 0 | 0
2014-07-18 | 6時 | 18 | 0 | 0 | 0 | 0 | 0
2014-07-18 | 7時 | 18.1 | 0 | 0 | 0 | 0 | 0
2014-07-18 | 8時 | 18.9 | 0 | 0 | 0 | 0 | 0
2014-07-18 | 9時 | 18.3 | 0 | 0 | 0 | 0 | 0
2014-07-18 | 10時 | 18.7 | 0 | 0 | 0 | 0 | 0
2014-07-18 | 11時 | 18.8 | 0 | 0 | 0 | 0 | 0
2014-07-18 | 12時 | 19.6 | 0 | 0 | 0 | 0 | 0
2014-07-18 | 13時 | 19.5 | 0 | 0 | 0 | 0 | 0
2014-07-18 | 14時 | 19.4 | 0 | 0 | 0 | 0 | 0
2014-07-18 | 15時 | 19.2 | 0 | 0 | 0 | 0 | 0
2014-07-18 | 16時 | 19.2 | 0 | 0 | 0 | 0 | 0
2014-07-18 | 17時 | 19 | 0 | 0 | 0 | 0 | 0
2014-07-18 | 18時 | 18.8 | 0 | 0 | 0 | 0 | 0
2014-07-18 | 19時 | 18.8 | 0 | 0 | 0 | 0 | 0
2014-07-18 | 20時 | 18.9 | 0 | 0 | 0 | 0 | 0
2014-07-18 | 21時 | 19 | 0 | 0 | 0 | 0 | 0
2014-07-18 | 22時 | 18.8 | 0 | 0 | 0 | 0 | 0
2014-07-18 | 23時 | 18.8 | 0 | 0 | 0 | 0 | 0
2014-07-19 | 0時 | 18.8 | 0 | 0 | 0 | 0 | 0
2014-07-19 | 1時 | 19.2 | 0 | 0 | 0 | 0 | 0
2014-07-19 | 2時 | 19 | 0 | 0 | 0 | 0 | 0
2014-07-19 | 3時 | 19.1 | 0 | 0 | 0 | 0 | 0
2014-07-19 | 4時 | 19.1 | 0 | 0 | 0 | 0 | 0
2014-07-19 | 5時 | 19.5 | 0 | 0 | 0 | 0 | 0
2014-07-19 | 6時 | 20.4 | 0 | 0 | 0 | 0 | 0
2014-07-19 | 7時 | 21.8 | 0 | 0 | 0 | 0 | 0
2014-07-19 | 8時 | 22 | 0 | 0 | 0 | 0 | 0
2014-07-19 | 9時 | 23 | 0 | 0 | 0 | 0 | 0
2014-07-19 | 10時 | 23.4 | 0 | 0 | 0 | 0 | 0
2014-07-19 | 11時 | 21.5 | 0 | 0 | 0 | 0 | 0
2014-07-19 | 12時 | 21.6 | 0 | 0 | 0 | 0 | 0
2014-07-19 | 13時 | 21.7 | 0 | 0 | 0 | 0 | 0
2014-07-19 | 14時 | 21.4 | 0 | 0 | 0 | 0 | 0
2014-07-19 | 15時 | 23.4 | 0 | 0 | 0 | 0 | 0
2014-07-19 | 16時 | 21.6 | 0 | 0 | 0 | 0 | 0
2014-07-19 | 17時 | 21.2 | 0 | 0 | 0 | 0 | 0
2014-07-19 | 18時 | 20.4 | 0 | 0 | 0 | 0 | 0
2014-07-19 | 19時 | 19.5 | 0 | 0 | 0 | 0 | 0
2014-07-19 | 20時 | 19.8 | 0 | 0 | 0 | 0 | 0
2014-07-19 | 21時 | 18 | 0 | 0 | 0 | 0 | 0
2014-07-19 | 22時 | 19.5 | 0 | 0 | 0 | 0 | 0
2014-07-19 | 23時 | 16.5 | 0 | 0 | 0 | 0 | 0
2014-07-20 | 0時 | 16.1 | 0 | 0 | 0 | 0 | 0
2014-07-20 | 1時 | 15.4 | 0 | 0 | 0 | 0 | 0
2014-07-20 | 2時 | 15.1 | 0 | 0 | 0 | 0 | 0
2014-07-20 | 3時 | 14.4 | 0 | 0 | 0 | 0 | 0
2014-07-20 | 4時 | 14.5 | 0 | 0 | 0 | 0 | 0
2014-07-20 | 5時 | 15.4 | 0 | 0 | 0 | 0 | 0
2014-07-20 | 6時 | 18.8 | 0 | 0 | 0 | 0 | 0
2014-07-20 | 7時 | 21.3 | 0 | 0 | 0 | 0 | 0
2014-07-20 | 8時 | 23.9 | 0 | 0 | 0 | 0 | 0
2014-07-20 | 9時 | 25.5 | 0 | 0 | 0 | 0 | 0
2014-07-20 | 10時 | 27 | 0 | 0 | 0 | 0 | 0
2014-07-20 | 11時 | 28.3 | 0 | 0 | 0 | 0 | 0
2014-07-20 | 12時 | 28.6 | 0 | 0 | 0 | 0 | 0
2014-07-20 | 13時 | 30.1 | 0 | 0 | 0 | 0 | 0
2014-07-20 | 14時 | 30.2 | 0 | 0 | 0 | 0 | 0
2014-07-20 | 15時 | 30.1 | 0 | 0 | 0 | 0 | 0
2014-07-20 | 16時 | 29.3 | 0 | 0 | 0 | 0 | 0
2014-07-20 | 17時 | 27.7 | 0 | 0 | 0 | 0 | 0
2014-07-20 | 18時 | 25.2 | 0 | 0 | 0 | 0 | 0
2014-07-20 | 19時 | 22.5 | 0 | 0 | 0 | 0 | 0
2014-07-20 | 20時 | 22.4 | 0 | 0 | 0 | 0 | 0
2014-07-20 | 21時 | 21.2 | 0 | 0 | 0 | 0 | 0
2014-07-20 | 22時 | 20.3 | 0 | 0 | 0 | 0 | 0
2014-07-20 | 23時 | 20.1 | 0 | 0 | 0 | 0 | 0
2014-07-21 | 0時 | 19.4 | 0 | 0 | 0 | 0 | 0
2014-07-21 | 1時 | 19.1 | 0 | 0 | 0 | 0 | 0
2014-07-21 | 2時 | 18.9 | 0 | 0 | 0 | 0 | 0
2014-07-21 | 3時 | 18.9 | 0 | 0 | 0 | 0 | 0
2014-07-21 | 4時 | 18.9 | 0 | 0 | 0 | 0 | 0
2014-07-21 | 5時 | 19.8 | 0 | 0 | 0 | 0 | 0
2014-07-21 | 6時 | 21 | 0 | 0 | 0 | 0 | 0
2014-07-21 | 7時 | 21.9 | 0 | 0 | 0 | 0 | 0
2014-07-21 | 8時 | 24.4 | 0 | 0 | 0 | 0 | 0
2014-07-21 | 9時 | 24.9 | 0 | 0 | 0 | 0 | 0
2014-07-21 | 10時 | 25.7 | 0 | 0 | 0 | 0 | 0
2014-07-21 | 11時 | 23.8 | 0 | 0 | 0 | 0 | 0
2014-07-21 | 12時 | 24.3 | 0 | 0 | 0 | 0 | 0
2014-07-21 | 13時 | 24.6 | 0 | 0 | 0 | 0 | 0
2014-07-21 | 14時 | 23.6 | 0 | 0 | 0 | 0 | 0
2014-07-21 | 15時 | 22.9 | 0 | 0 | 0 | 0 | 0
2014-07-21 | 16時 | 22.8 | 0 | 0 | 0 | 0 | 0
2014-07-21 | 17時 | 23.1 | 0 | 0 | 0 | 0 | 0
2014-07-21 | 18時 | 22.9 | 0 | 0 | 0 | 0 | 0
2014-07-21 | 19時 | 22.7 | 0 | 0 | 0 | 0 | 0
2014-07-21 | 20時 | 22.7 | 0 | 0 | 0 | 0 | 0
2014-07-21 | 21時 | 22.7 | 0 | 0 | 0 | 0 | 0
2014-07-21 | 22時 | 22.5 | 0 | 0 | 0 | 0 | 0
2014-07-21 | 23時 | 22.5 | 0 | 0 | 0 | 0 | 0
2014-07-22 | 0時 | 22.4 | 0 | 0 | 0 | 0 | 0
2014-07-22 | 1時 | 22.3 | 0 | 0 | 0 | 0 | 0
2014-07-22 | 2時 | 22.2 | 0 | 0 | 0 | 0 | 0
2014-07-22 | 3時 | 22.1 | 0 | 0 | 0 | 0 | 0
2014-07-22 | 4時 | 22.5 | 0 | 0 | 0 | 0 | 0
2014-07-22 | 5時 | 22.3 | 0 | 0 | 0 | 0 | 0
2014-07-22 | 6時 | 23 | 0 | 0 | 0 | 0 | 0
2014-07-22 | 7時 | 22.8 | 0 | 0 | 0 | 0 | 0
2014-07-22 | 8時 | 23.2 | 0 | 0 | 0 | 0 | 0
2014-07-22 | 9時 | 23.5 | 0 | 0 | 0 | 0 | 0
2014-07-22 | 10時 | 24 | 0 | 0 | 0 | 0 | 0
2014-07-22 | 11時 | 23.8 | 0 | 0 | 0 | 0 | 0
2014-07-22 | 12時 | 23.6 | 0 | 0 | 0 | 0 | 0
2014-07-22 | 13時 | 24.3 | 0 | 0 | 0 | 0 | 0
2014-07-22 | 14時 | 23.8 | 0 | 0 | 0 | 0 | 0
2014-07-22 | 15時 | 23.9 | 0 | 0 | 0 | 0 | 0
2014-07-22 | 16時 | 23.8 | 0 | 0 | 0 | 0 | 0
2014-07-22 | 17時 | 23.9 | 0 | 0 | 0 | 0 | 0
2014-07-22 | 18時 | 23.6 | 0 | 0 | 0 | 0 | 0
2014-07-22 | 19時 | 23.6 | 0 | 0 | 0 | 0 | 0
2014-07-22 | 20時 | 23.4 | 0 | 0 | 0 | 0 | 0
2014-07-22 | 21時 | 23.1 | 0 | 0 | 0 | 0 | 0
2014-07-22 | 22時 | 22.9 | 0 | 0 | 0 | 0 | 0
2014-07-22 | 23時 | 22.7 | 0 | 0 | 0 | 0 | 0
2014-07-23 | 0時 | 22.6 | 0 | 0 | 0 | 0 | 0
2014-07-23 | 1時 | 22.5 | 0 | 0 | 0 | 0 | 0
2014-07-23 | 2時 | 22.2 | 0 | 0 | 0 | 0 | 0
2014-07-23 | 3時 | 22.3 | 0 | 0 | 0 | 0 | 0
2014-07-23 | 4時 | 22.3 | 0 | 0 | 0 | 0 | 0
2014-07-23 | 5時 | 22.5 | 0 | 0 | 0 | 0 | 0
2014-07-23 | 6時 | 22.9 | 0 | 0 | 0 | 0 | 0
2014-07-23 | 7時 | 23.8 | 0 | 0 | 0 | 0 | 0
2014-07-23 | 8時 | 25.1 | 0 | 0 | 0 | 0 | 0
2014-07-23 | 9時 | 26 | 0 | 0 | 0 | 0 | 0
2014-07-23 | 10時 | 27 | 0 | 0 | 0 | 0 | 0
2014-07-23 | 11時 | 28 | 0 | 0 | 0 | 0 | 0
2014-07-23 | 12時 | 28 | 0 | 0 | 0 | 0 | 0
2014-07-23 | 13時 | 27.8 | 0 | 0 | 0 | 0 | 0
2014-07-23 | 14時 | 28.1 | 0 | 0 | 0 | 0 | 0
2014-07-23 | 15時 | 26.7 | 0 | 0 | 0 | 0 | 0
2014-07-23 | 16時 | 26.5 | 0 | 0 | 0 | 0 | 0
2014-07-23 | 17時 | 26 | 0 | 0 | 0 | 0 | 0
2014-07-23 | 18時 | 25.2 | 0 | 0 | 0 | 0 | 0
2014-07-23 | 19時 | 24.2 | 0 | 0 | 0 | 0 | 0
2014-07-23 | 20時 | 24.3 | 0 | 0 | 0 | 0 | 0
2014-07-23 | 21時 | 24.5 | 0 | 0 | 0 | 0 | 0
2014-07-23 | 22時 | 24.1 | 0 | 0 | 0 | 0 | 0
2014-07-23 | 23時 | 23.7 | 0 | 0 | 0 | 0 | 0
2014-07-24 | 0時 | 23.5 | 0 | 0 | 0 | 0 | 0
2014-07-24 | 1時 | 23.2 | 0 | 0 | 0 | 0 | 0
2014-07-24 | 2時 | 22.3 | 0 | 0 | 0 | 0 | 0
2014-07-24 | 3時 | 21.2 | 0 | 0 | 0 | 0 | 0
2014-07-24 | 4時 | 21.3 | 0 | 0 | 0 | 0 | 0
2014-07-24 | 5時 | 21.9 | 0 | 0 | 0 | 0 | 0
2014-07-24 | 6時 | 24.4 | 0 | 0 | 0 | 0 | 0
2014-07-24 | 7時 | 25.8 | 0 | 0 | 0 | 0 | 0
2014-07-24 | 8時 | 26.6 | 0 | 0 | 0 | 0 | 0
2014-07-24 | 9時 | 26.2 | 0 | 0 | 0 | 0 | 0
2014-07-24 | 10時 | 27.1 | 0 | 0 | 0 | 0 | 0
2014-07-24 | 11時 | 28.3 | 0 | 0 | 0 | 0 | 0
2014-07-24 | 12時 | 29 | 0 | 0 | 0 | 0 | 0
2014-07-24 | 13時 | 29.1 | 0 | 0 | 0 | 0 | 0
2014-07-24 | 14時 | 28.4 | 0 | 0 | 0 | 0 | 0
2014-07-24 | 15時 | 27.9 | 0 | 0 | 0 | 0 | 0
2014-07-24 | 16時 | 26.4 | 0 | 0 | 0 | 0 | 0
2014-07-24 | 17時 | 24.8 | 0 | 0 | 0 | 0 | 0
2014-07-24 | 18時 | 23.3 | 0 | 0 | 0 | 0 | 0
2014-07-24 | 19時 | 21.2 | 0 | 0 | 0 | 0 | 0
2014-07-24 | 20時 | 19.9 | 0 | 0 | 0 | 0 | 0
2014-07-24 | 21時 | 19.1 | 0 | 0 | 0 | 0 | 0
2014-07-24 | 22時 | 18.5 | 0 | 0 | 0 | 0 | 0
2014-07-24 | 23時 | 18 | 0 | 0 | 0 | 0 | 0
2014-07-25 | 0時 | 18 | 0 | 0 | 0 | 0 | 0
2014-07-25 | 1時 | 17.6 | 0 | 0 | 0 | 0 | 0
2014-07-25 | 2時 | 16.6 | 0 | 0 | 0 | 0 | 0
2014-07-25 | 3時 | 16.2 | 0 | 0 | 0 | 0 | 0
2014-07-25 | 4時 | 16.4 | 0 | 0 | 0 | 0 | 0
2014-07-25 | 5時 | 17.6 | 0 | 0 | 0 | 0 | 0
2014-07-25 | 6時 | 19.1 | 0 | 0 | 0 | 0 | 0
2014-07-25 | 7時 | 21.1 | 0 | 0 | 0 | 0 | 0
2014-07-25 | 8時 | 24.3 | 0 | 0 | 0 | 0 | 0
2014-07-25 | 9時 | 25.3 | 0 | 0 | 0 | 0 | 0
2014-07-25 | 10時 | 25.8 | 0 | 0 | 0 | 0 | 0
2014-07-25 | 11時 | 26 | 0 | 0 | 0 | 0 | 0
2014-07-25 | 12時 | 24.8 | 0 | 0 | 0 | 0 | 0
2014-07-25 | 13時 | 23.9 | 0 | 0 | 0 | 0 | 0
2014-07-25 | 14時 | 23.5 | 0 | 0 | 0 | 0 | 0
2014-07-25 | 15時 | 21.8 | 0 | 0 | 0 | 0 | 0
2014-07-25 | 16時 | 21.6 | 0 | 0 | 0 | 0 | 0
2014-07-25 | 17時 | 20.8 | 0 | 0 | 0 | 0 | 0
2014-07-25 | 18時 | 20.6 | 0 | 0 | 0 | 0 | 0
2014-07-25 | 19時 | 19.9 | 0 | 0 | 0 | 0 | 0
2014-07-25 | 20時 | 19.5 | 0 | 0 | 0 | 0 | 0
2014-07-25 | 21時 | 19.3 | 0 | 0 | 0 | 0 | 0
2014-07-25 | 22時 | 19.1 | 0 | 0 | 0 | 0 | 0
2014-07-25 | 23時 | 19 | 0 | 0 | 0 | 0 | 0
2014-07-26 | 0時 | 19.5 | 0 | 0 | 0 | 0 | 0
2014-07-26 | 1時 | 19.7 | 0 | 0 | 0 | 0 | 0
2014-07-26 | 2時 | 19.5 | 0 | 0 | 0 | 0 | 0
2014-07-26 | 3時 | 19.5 | 0 | 0 | 0 | 0 | 0
2014-07-26 | 4時 | 19.4 | 0 | 0 | 0 | 0 | 0
2014-07-26 | 5時 | 20.5 | 0 | 0 | 0 | 0 | 0
2014-07-26 | 6時 | 21 | 0 | 0 | 0 | 0 | 0
2014-07-26 | 7時 | 22.5 | 0 | 0 | 0 | 0 | 0
2014-07-26 | 8時 | 24.2 | 0 | 0 | 0 | 0 | 0
2014-07-26 | 9時 | 25.9 | 0 | 0 | 0 | 0 | 0
2014-07-26 | 10時 | 27.3 | 0 | 0 | 0 | 0 | 0
2014-07-26 | 11時 | 27.4 | 0 | 0 | 0 | 0 | 0
2014-07-26 | 12時 | 27.6 | 0 | 0 | 0 | 0 | 0
2014-07-26 | 13時 | 28.2 | 0 | 0 | 0 | 0 | 0
2014-07-26 | 14時 | 28.3 | 0 | 0 | 0 | 0 | 0
2014-07-26 | 15時 | 28.1 | 0 | 0 | 0 | 0 | 0
2014-07-26 | 16時 | 28.1 | 0 | 0 | 0 | 0 | 0
2014-07-26 | 17時 | 26.9 | 0 | 0 | 0 | 0 | 0
2014-07-26 | 18時 | 25 | 0 | 0 | 0 | 0 | 0
2014-07-26 | 19時 | 24.4 | 0 | 0 | 0 | 0 | 0
2014-07-26 | 20時 | 23.8 | 0 | 0 | 0 | 0 | 0
2014-07-26 | 21時 | 23.1 | 0 | 0 | 0 | 0 | 0
2014-07-26 | 22時 | 22.8 | 0 | 0 | 0 | 0 | 0
2014-07-26 | 23時 | 23.2 | 0 | 0 | 0 | 0 | 0
2014-07-27 | 0時 | 23.1 | 0 | 0 | 0 | 0 | 0
2014-07-27 | 1時 | 23.2 | 0 | 0 | 0 | 0 | 0
2014-07-27 | 2時 | 23.1 | 0 | 0 | 0 | 0 | 0
2014-07-27 | 3時 | 22.6 | 0 | 0 | 0 | 0 | 0
2014-07-27 | 4時 | 22.4 | 0 | 0 | 0 | 0 | 0
2014-07-27 | 5時 | 23.6 | 0 | 0 | 0 | 0 | 0
2014-07-27 | 6時 | 24.4 | 0 | 0 | 0 | 0 | 0
2014-07-27 | 7時 | 24.9 | 0 | 0 | 0 | 0 | 0
2014-07-27 | 8時 | 25.7 | 0 | 0 | 0 | 0 | 0
2014-07-27 | 9時 | 26.7 | 0 | 0 | 0 | 0 | 0
2014-07-27 | 10時 | 26.9 | 0 | 0 | 0 | 0 | 0
2014-07-27 | 11時 | 26 | 0 | 0 | 0 | 0 | 0
2014-07-27 | 12時 | 26.1 | 0 | 0 | 0 | 0 | 0
2014-07-27 | 13時 | 25.2 | 0 | 0 | 0 | 0 | 0
2014-07-27 | 14時 | 25.2 | 0 | 0 | 0 | 0 | 0
2014-07-27 | 15時 | 25.1 | 0 | 0 | 0 | 0 | 0
2014-07-27 | 16時 | 24.7 | 0 | 0 | 0 | 0 | 0
2014-07-27 | 17時 | 24.4 | 0 | 0 | 0 | 0 | 0
2014-07-27 | 18時 | 23.7 | 0 | 0 | 0 | 0 | 0
2014-07-27 | 19時 | 24.6 | 0 | 0 | 0 | 0 | 0
2014-07-27 | 20時 | 24.2 | 0 | 0 | 0 | 0 | 0
2014-07-27 | 21時 | 23.6 | 0 | 0 | 0 | 0 | 0
2014-07-27 | 22時 | 23 | 0 | 0 | 0 | 0 | 0
2014-07-27 | 23時 | 22.8 | 0 | 0 | 0 | 0 | 0
2014-07-28 | 0時 | 22.8 | 0 | 0 | 0 | 0 | 0
2014-07-28 | 1時 | 22.2 | 0 | 0 | 0 | 0 | 0
2014-07-28 | 2時 | 22.2 | 0 | 0 | 0 | 0 | 0
2014-07-28 | 3時 | 22.5 | 0 | 0 | 0 | 0 | 0
2014-07-28 | 4時 | 22.6 | 0 | 0 | 0 | 0 | 0
2014-07-28 | 5時 | 22.6 | 0 | 0 | 0 | 0 | 0
2014-07-28 | 6時 | 22 | 0 | 0 | 0 | 0 | 0
2014-07-28 | 7時 | 22.4 | 0 | 0 | 0 | 0 | 0
2014-07-28 | 8時 | 22.4 | 0 | 0 | 0 | 0 | 0
2014-07-28 | 9時 | 22.1 | 0 | 0 | 0 | 0 | 0
2014-07-28 | 10時 | 22.3 | 0 | 0 | 0 | 0 | 0
2014-07-28 | 11時 | 22.9 | 0 | 0 | 0 | 0 | 0
2014-07-28 | 12時 | 24.3 | 0 | 0 | 0 | 0 | 0
2014-07-28 | 13時 | 25 | 0 | 0 | 0 | 0 | 0
2014-07-28 | 14時 | 25.4 | 0 | 0 | 0 | 0 | 0
2014-07-28 | 15時 | 25.2 | 0 | 0 | 0 | 0 | 0
2014-07-28 | 16時 | 25 | 0 | 0 | 0 | 0 | 0
2014-07-28 | 17時 | 24.9 | 0 | 0 | 0 | 0 | 0
2014-07-28 | 18時 | 23.8 | 0 | 0 | 0 | 0 | 0
2014-07-28 | 19時 | 22.8 | 0 | 0 | 0 | 0 | 0
2014-07-28 | 20時 | 22.7 | 0 | 0 | 0 | 0 | 0
2014-07-28 | 21時 | 22.3 | 0 | 0 | 0 | 0 | 0
2014-07-28 | 22時 | 21.8 | 0 | 0 | 0 | 0 | 0
2014-07-28 | 23時 | 21.5 | 0 | 0 | 0 | 0 | 0
2014-07-29 | 0時 | 21.6 | 0 | 0 | 0 | 0 | 0
2014-07-29 | 1時 | 21.4 | 0 | 0 | 0 | 0 | 0
2014-07-29 | 2時 | 20.9 | 0 | 0 | 0 | 0 | 0
2014-07-29 | 3時 | 21 | 0 | 0 | 0 | 0 | 0
2014-07-29 | 4時 | 21.7 | 0 | 0 | 0 | 0 | 0
2014-07-29 | 5時 | 21.6 | 0 | 0 | 0 | 0 | 0
2014-07-29 | 6時 | 21.9 | 0 | 0 | 0 | 0 | 0
2014-07-29 | 7時 | 22.7 | 0 | 0 | 0 | 0 | 0
2014-07-29 | 8時 | 23.1 | 0 | 0 | 0 | 0 | 0
2014-07-29 | 9時 | 24.9 | 0 | 0 | 0 | 0 | 0
2014-07-29 | 10時 | 26.3 | 0 | 0 | 0 | 0 | 0
2014-07-29 | 11時 | 25.9 | 0 | 0 | 0 | 0 | 0
2014-07-29 | 12時 | 26.1 | 0 | 0 | 0 | 0 | 0
2014-07-29 | 13時 | 26.4 | 0 | 0 | 0 | 0 | 0
2014-07-29 | 14時 | 26.3 | 0 | 0 | 0 | 0 | 0
2014-07-29 | 15時 | 26.2 | 0 | 0 | 0 | 0 | 0
2014-07-29 | 16時 | 25.1 | 0 | 0 | 0 | 0 | 0
2014-07-29 | 17時 | 24.9 | 0 | 0 | 0 | 0 | 0
2014-07-29 | 18時 | 23.2 | 0 | 0 | 0 | 0 | 0
2014-07-29 | 19時 | 22.5 | 0 | 0 | 0 | 0 | 0
2014-07-29 | 20時 | 22.1 | 0 | 0 | 0 | 0 | 0
2014-07-29 | 21時 | 22.1 | 0 | 0 | 0 | 0 | 0
2014-07-29 | 22時 | 22.3 | 0 | 0 | 0 | 0 | 0
2014-07-29 | 23時 | 22.1 | 0 | 0 | 0 | 0 | 0
2014-07-30 | 0時 | 21.2 | 0 | 0 | 0 | 0 | 0
2014-07-30 | 1時 | 21.1 | 0 | 0 | 0 | 0 | 0
2014-07-30 | 2時 | 21 | 0 | 0 | 0 | 0 | 0
2014-07-30 | 3時 | 21 | 0 | 0 | 0 | 0 | 0
2014-07-30 | 4時 | 21.3 | 0 | 0 | 0 | 0 | 0
2014-07-30 | 5時 | 21.6 | 0 | 0 | 0 | 0 | 0
2014-07-30 | 6時 | 22.4 | 0 | 0 | 0 | 0 | 0
2014-07-30 | 7時 | 22.5 | 0 | 0 | 0 | 0 | 0
2014-07-30 | 8時 | 24.2 | 0 | 0 | 0 | 0 | 0
2014-07-30 | 9時 | 26.1 | 0 | 0 | 0 | 0 | 0
2014-07-30 | 10時 | 27.8 | 0 | 0 | 0 | 0 | 0
2014-07-30 | 11時 | 28.4 | 0 | 0 | 0 | 0 | 0
2014-07-30 | 12時 | 30.6 | 0 | 0 | 0 | 0 | 0
2014-07-30 | 13時 | 29.6 | 0 | 0 | 0 | 0 | 0
2014-07-30 | 14時 | 30.2 | 0 | 0 | 0 | 0 | 0
2014-07-30 | 15時 | 28.4 | 0 | 0 | 0 | 0 | 0
2014-07-30 | 16時 | 27.6 | 0 | 0 | 0 | 0 | 0
2014-07-30 | 17時 | 27.1 | 0 | 0 | 0 | 0 | 0
2014-07-30 | 18時 | 26.1 | 0 | 0 | 0 | 0 | 0
2014-07-30 | 19時 | 25.1 | 0 | 0 | 0 | 0 | 0
2014-07-30 | 20時 | 23.7 | 0 | 0 | 0 | 0 | 0
2014-07-30 | 21時 | 23.9 | 0 | 0 | 0 | 0 | 0
2014-07-30 | 22時 | 23.7 | 0 | 0 | 0 | 0 | 0
2014-07-30 | 23時 | 23.6 | 0 | 0 | 0 | 0 | 0
2014-07-31 | 0時 | 23.3 | 0 | 0 | 0 | 0 | 0
2014-07-31 | 1時 | 23 | 0 | 0 | 0 | 0 | 0
2014-07-31 | 2時 | 22.9 | 0 | 0 | 0 | 0 | 0
2014-07-31 | 3時 | 24.1 | 0 | 0 | 0 | 0 | 0
2014-07-31 | 4時 | 24.6 | 0 | 0 | 0 | 0 | 0
2014-07-31 | 5時 | 25.4 | 0 | 0 | 0 | 0 | 0
2014-07-31 | 6時 | 26 | 0 | 0 | 0 | 0 | 0
2014-07-31 | 7時 | 26.8 | 0 | 0 | 0 | 0 | 0
2014-07-31 | 8時 | 27.7 | 0 | 0 | 0 | 0 | 0
2014-07-31 | 9時 | 27.3 | 0 | 0 | 0 | 0 | 0
2014-07-31 | 10時 | 26.9 | 0 | 0 | 0 | 0 | 0
2014-07-31 | 11時 | 25.3 | 0 | 0 | 0 | 0 | 0
2014-07-31 | 12時 | 23.3 | 0 | 0 | 0 | 0 | 0
2014-07-31 | 13時 | 23.8 | 0 | 0 | 0 | 0 | 0
2014-07-31 | 14時 | 24.7 | 0 | 0 | 0 | 0 | 0
2014-07-31 | 15時 | 25.8 | 0 | 0 | 0 | 0 | 0
2014-07-31 | 16時 | 26.5 | 0 | 0 | 0 | 0 | 0
2014-07-31 | 17時 | 25.4 | 0 | 0 | 0 | 0 | 0
2014-07-31 | 18時 | 25.8 | 0 | 0 | 0 | 0 | 0
2014-07-31 | 19時 | 24.6 | 0 | 0 | 0 | 0 | 0
2014-07-31 | 20時 | 24.2 | 0 | 0 | 0 | 0 | 0
2014-07-31 | 21時 | 23.5 | 0 | 0 | 0 | 0 | 0
2014-07-31 | 22時 | 22.6 | 0 | 0 | 0 | 0 | 0
2014-07-31 | 23時 | 22.6 | 0 | 0 | 0 | 0 | 0
2014-08-01 | 0時 | 22 | 0 | 0 | 0 | 0 | 0
2014-08-01 | 1時 | 21.3 | 0 | 0 | 0 | 0 | 0
2014-08-01 | 2時 | 21.5 | 0 | 0 | 0 | 0 | 0
2014-08-01 | 3時 | 21.2 | 0 | 0 | 0 | 0 | 0
2014-08-01 | 4時 | 20.9 | 0 | 0 | 0 | 0 | 0
2014-08-01 | 5時 | 21.9 | 0 | 0 | 0 | 0 | 0
2014-08-01 | 6時 | 23.5 | 0 | 0 | 0 | 0 | 0
2014-08-01 | 7時 | 25.3 | 0 | 0 | 0 | 0 | 0
2014-08-01 | 8時 | 28.1 | 0 | 0 | 0 | 0 | 0
2014-08-01 | 9時 | 31.1 | 0 | 0 | 0 | 0 | 0
2014-08-01 | 10時 | 32.5 | 0 | 0 | 0 | 0 | 0
2014-08-01 | 11時 | 33.2 | 0 | 0 | 0 | 0 | 0
2014-08-01 | 12時 | 30.3 | 0 | 0 | 0 | 0 | 0
2014-08-01 | 13時 | 26.3 | 0 | 0 | 0 | 0 | 0
2014-08-01 | 14時 | 28.8 | 0 | 0 | 0 | 0 | 0
2014-08-01 | 15時 | 28 | 0 | 0 | 0 | 0 | 0
2014-08-01 | 16時 | 29.4 | 0 | 0 | 0 | 0 | 0
2014-08-01 | 17時 | 28.2 | 0 | 0 | 0 | 0 | 0
2014-08-01 | 18時 | 25.9 | 0 | 0 | 0 | 0 | 0
2014-08-01 | 19時 | 25.2 | 0 | 0 | 0 | 0 | 0
2014-08-01 | 20時 | 25.5 | 0 | 0 | 0 | 0 | 0
2014-08-01 | 21時 | 24.5 | 0 | 0 | 0 | 0 | 0
2014-08-01 | 22時 | 23.5 | 0 | 0 | 0 | 0 | 0
2014-08-01 | 23時 | 23.4 | 0 | 0 | 0 | 0 | 0
2014-08-02 | 0時 | 23.3 | 0 | 0 | 0 | 0 | 0
2014-08-02 | 1時 | 23.3 | 0 | 0 | 0 | 0 | 0
2014-08-02 | 2時 | 23.4 | 0 | 0 | 0 | 0 | 0
2014-08-02 | 3時 | 23.2 | 0 | 0 | 0 | 0 | 0
2014-08-02 | 4時 | 23.2 | 0 | 0 | 0 | 0 | 0
2014-08-02 | 5時 | 23.5 | 0 | 0 | 0 | 0 | 0
2014-08-02 | 6時 | 24 | 0 | 0 | 0 | 0 | 0
2014-08-02 | 7時 | 24.7 | 0 | 0 | 0 | 0 | 0
2014-08-02 | 8時 | 26.4 | 0 | 0 | 0 | 0 | 0
2014-08-02 | 9時 | 27.3 | 0 | 0 | 0 | 0 | 0
2014-08-02 | 10時 | 28.5 | 0 | 0 | 0 | 0 | 0
2014-08-02 | 11時 | 29 | 0 | 0 | 0 | 0 | 0
2014-08-02 | 12時 | 29.8 | 0 | 0 | 0 | 0 | 0
2014-08-02 | 13時 | 30.1 | 0 | 0 | 0 | 0 | 0
2014-08-02 | 14時 | 30.2 | 0 | 0 | 0 | 0 | 0
2014-08-02 | 15時 | 29.9 | 0 | 0 | 0 | 0 | 0
2014-08-02 | 16時 | 29.2 | 0 | 0 | 0 | 0 | 0
2014-08-02 | 17時 | 28.1 | 0 | 0 | 0 | 0 | 0
2014-08-02 | 18時 | 26.9 | 0 | 0 | 0 | 0 | 0
2014-08-02 | 19時 | 25.6 | 0 | 0 | 0 | 0 | 0
2014-08-02 | 20時 | 24.2 | 0 | 0 | 0 | 0 | 0
2014-08-02 | 21時 | 23.3 | 0 | 0 | 0 | 0 | 0
2014-08-02 | 22時 | 23 | 0 | 0 | 0 | 0 | 0
2014-08-02 | 23時 | 22.7 | 0 | 0 | 0 | 0 | 0
2014-08-03 | 0時 | 22.3 | 0 | 0 | 0 | 0 | 0
2014-08-03 | 1時 | 22.1 | 0 | 0 | 0 | 0 | 0
2014-08-03 | 2時 | 21.9 | 0 | 0 | 0 | 0 | 0
2014-08-03 | 3時 | 21.9 | 0 | 0 | 0 | 0 | 0
2014-08-03 | 4時 | 22 | 0 | 0 | 0 | 0 | 0
2014-08-03 | 5時 | 22.4 | 0 | 0 | 0 | 0 | 0
2014-08-03 | 6時 | 23.5 | 0 | 0 | 0 | 0 | 0
2014-08-03 | 7時 | 24 | 0 | 0 | 0 | 0 | 0
2014-08-03 | 8時 | 25.8 | 0 | 0 | 0 | 0 | 0
2014-08-03 | 9時 | 26.9 | 0 | 0 | 0 | 0 | 0
2014-08-03 | 10時 | 27.6 | 0 | 0 | 0 | 0 | 0
2014-08-03 | 11時 | 28.3 | 0 | 0 | 0 | 0 | 0
2014-08-03 | 12時 | 29.6 | 0 | 0 | 0 | 0 | 0
2014-08-03 | 13時 | 28 | 0 | 0 | 0 | 0 | 0
2014-08-03 | 14時 | 27.3 | 0 | 0 | 0 | 0 | 0
2014-08-03 | 15時 | 28.4 | 0 | 0 | 0 | 0 | 0
2014-08-03 | 16時 | 28.1 | 0 | 0 | 0 | 0 | 0
2014-08-03 | 17時 | 27.3 | 0 | 0 | 0 | 0 | 0
2014-08-03 | 18時 | 25.4 | 0 | 0 | 0 | 0 | 0
2014-08-03 | 19時 | 24.1 | 0 | 0 | 0 | 0 | 0
2014-08-03 | 20時 | 22.9 | 0 | 0 | 0 | 0 | 0
2014-08-03 | 21時 | 22.6 | 0 | 0 | 0 | 0 | 0
2014-08-03 | 22時 | 22.1 | 0 | 0 | 0 | 0 | 0
2014-08-03 | 23時 | 21.7 | 0 | 0 | 0 | 0 | 0
2014-08-04 | 0時 | 21.3 | 0 | 0 | 0 | 0 | 0
2014-08-04 | 1時 | 21 | 0 | 0 | 0 | 0 | 0
2014-08-04 | 2時 | 20.7 | 0 | 0 | 0 | 0 | 0
2014-08-04 | 3時 | 20.3 | 0 | 0 | 0 | 0 | 0
2014-08-04 | 4時 | 19.6 | 0 | 0 | 0 | 0 | 0
2014-08-04 | 5時 | 19.8 | 0 | 0 | 0 | 0 | 0
2014-08-04 | 6時 | 20.6 | 0 | 0 | 0 | 0 | 0
2014-08-04 | 7時 | 21.2 | 0 | 0 | 0 | 0 | 0
2014-08-04 | 8時 | 21.9 | 0 | 0 | 0 | 0 | 0
2014-08-04 | 9時 | 23.3 | 0 | 0 | 0 | 0 | 0
2014-08-04 | 10時 | 23 | 0 | 0 | 0 | 0 | 0
2014-08-04 | 11時 | 23 | 0 | 0 | 0 | 0 | 0
2014-08-04 | 12時 | 22.6 | 0 | 0 | 0 | 0 | 0
2014-08-04 | 13時 | 22.6 | 0 | 0 | 0 | 0 | 0
2014-08-04 | 14時 | 22.5 | 0 | 0 | 0 | 0 | 0
2014-08-04 | 15時 | 22.1 | 0 | 0 | 0 | 0 | 0
2014-08-04 | 16時 | 21.9 | 0 | 0 | 0 | 0 | 0
2014-08-04 | 17時 | 21.6 | 0 | 0 | 0 | 0 | 0
2014-08-04 | 18時 | 21.1 | 0 | 0 | 0 | 0 | 0
2014-08-04 | 19時 | 20.7 | 0 | 0 | 0 | 0 | 0
2014-08-04 | 20時 | 20.5 | 0 | 0 | 0 | 0 | 0
2014-08-04 | 21時 | 20.1 | 0 | 0 | 0 | 0 | 0
2014-08-04 | 22時 | 19.9 | 0 | 0 | 0 | 0 | 0
2014-08-04 | 23時 | 19.6 | 0 | 0 | 0 | 0 | 0
2014-08-05 | 0時 | 19.4 | 0 | 0 | 0 | 0 | 0
2014-08-05 | 1時 | 19 | 0 | 0 | 0 | 0 | 0
2014-08-05 | 2時 | 18.7 | 0 | 0 | 0 | 0 | 0
2014-08-05 | 3時 | 18.5 | 0 | 0 | 0 | 0 | 0
2014-08-05 | 4時 | 18.4 | 0 | 0 | 0 | 0 | 0
2014-08-05 | 5時 | 18.4 | 0 | 0 | 0 | 0 | 0
2014-08-05 | 6時 | 18.4 | 0 | 0 | 0 | 0 | 0
2014-08-05 | 7時 | 18.4 | 0 | 0 | 0 | 0 | 0
2014-08-05 | 8時 | 18.6 | 0 | 0 | 0 | 0 | 0
2014-08-05 | 9時 | 18.5 | 0 | 0 | 0 | 0 | 0
2014-08-05 | 10時 | 18.3 | 0 | 0 | 0 | 0 | 0
2014-08-05 | 11時 | 18.2 | 0 | 0 | 0 | 0 | 0
2014-08-05 | 12時 | 18.4 | 0 | 0 | 0 | 0 | 0
2014-08-05 | 13時 | 18.7 | 0 | 0 | 0 | 0 | 0
2014-08-05 | 14時 | 18.7 | 0 | 0 | 0 | 0 | 0
2014-08-05 | 15時 | 18.9 | 0 | 0 | 0 | 0 | 0
2014-08-05 | 16時 | 18.9 | 0 | 0 | 0 | 0 | 0
2014-08-05 | 17時 | 19 | 0 | 0 | 0 | 0 | 0
2014-08-05 | 18時 | 18.7 | 0 | 0 | 0 | 0 | 0
2014-08-05 | 19時 | 18.7 | 0 | 0 | 0 | 0 | 0
2014-08-05 | 20時 | 18.7 | 0 | 0 | 0 | 0 | 0
2014-08-05 | 21時 | 18.6 | 0 | 0 | 0 | 0 | 0
2014-08-05 | 22時 | 18.4 | 0 | 0 | 0 | 0 | 0
2014-08-05 | 23時 | 18.2 | 0 | 0 | 0 | 0 | 0
2014-08-06 | 0時 | 18.2 | 0 | 0 | 0 | 0 | 0
2014-08-06 | 1時 | 18.4 | 0 | 0 | 0 | 0 | 0
2014-08-06 | 2時 | 18.5 | 0 | 0 | 0 | 0 | 0
2014-08-06 | 3時 | 18.9 | 0 | 0 | 0 | 0 | 0
2014-08-06 | 4時 | 19.2 | 0 | 0 | 0 | 0 | 0
2014-08-06 | 5時 | 19.6 | 0 | 0 | 0 | 0 | 0
2014-08-06 | 6時 | 20.2 | 0 | 0 | 0 | 0 | 0
2014-08-06 | 7時 | 22.3 | 0 | 0 | 0 | 0 | 0
2014-08-06 | 8時 | 22.6 | 0 | 0 | 0 | 0 | 0
2014-08-06 | 9時 | 24.2 | 0 | 0 | 0 | 0 | 0
2014-08-06 | 10時 | 23.8 | 0 | 0 | 0 | 0 | 0
2014-08-06 | 11時 | 25.1 | 0 | 0 | 0 | 0 | 0
2014-08-06 | 12時 | 25.1 | 0 | 0 | 0 | 0 | 0
2014-08-06 | 13時 | 25.2 | 0 | 0 | 0 | 0 | 0
2014-08-06 | 14時 | 23 | 0 | 0 | 0 | 0 | 0
2014-08-06 | 15時 | 22.6 | 0 | 0 | 0 | 0 | 0
2014-08-06 | 16時 | 22.6 | 0 | 0 | 0 | 0 | 0
2014-08-06 | 17時 | 22.3 | 0 | 0 | 0 | 0 | 0
2014-08-06 | 18時 | 22.2 | 0 | 0 | 0 | 0 | 0
2014-08-06 | 19時 | 21.9 | 0 | 0 | 0 | 0 | 0
2014-08-06 | 20時 | 21.9 | 0 | 0 | 0 | 0 | 0
2014-08-06 | 21時 | 21.8 | 0 | 0 | 0 | 0 | 0
2014-08-06 | 22時 | 21.5 | 0 | 0 | 0 | 0 | 0
2014-08-06 | 23時 | 21.1 | 0 | 0 | 0 | 0 | 0
2014-08-07 | 0時 | 21 | 0 | 0 | 0 | 0 | 0
2014-08-07 | 1時 | 21.2 | 0 | 0 | 0 | 0 | 0
2014-08-07 | 2時 | 21.1 | 0 | 0 | 0 | 0 | 0
2014-08-07 | 3時 | 21.2 | 0 | 0 | 0 | 0 | 0
2014-08-07 | 4時 | 21.2 | 0 | 0 | 0 | 0 | 0
2014-08-07 | 5時 | 21.5 | 0 | 0 | 0 | 0 | 0
2014-08-07 | 6時 | 22.4 | 0 | 0 | 0 | 0 | 0
2014-08-07 | 7時 | 22.9 | 0 | 0 | 0 | 0 | 0
2014-08-07 | 8時 | 23.4 | 0 | 0 | 0 | 0 | 0
2014-08-07 | 9時 | 24.4 | 0 | 0 | 0 | 0 | 0
2014-08-07 | 10時 | 25.2 | 0 | 0 | 0 | 0 | 0
2014-08-07 | 11時 | 25.4 | 0 | 0 | 0 | 0 | 0
2014-08-07 | 12時 | 25.2 | 0 | 0 | 0 | 0 | 0
2014-08-07 | 13時 | 24.5 | 0 | 0 | 0 | 0 | 0
2014-08-07 | 14時 | 25 | 0 | 0 | 0 | 0 | 0
2014-08-07 | 15時 | 24.6 | 0 | 0 | 0 | 0 | 0
2014-08-07 | 16時 | 24.1 | 0 | 0 | 0 | 0 | 0
2014-08-07 | 17時 | 23.6 | 0 | 0 | 0 | 0 | 0
2014-08-07 | 18時 | 23 | 0 | 0 | 0 | 0 | 0
2014-08-07 | 19時 | 22.6 | 0 | 0 | 0 | 0 | 0
2014-08-07 | 20時 | 22 | 0 | 0 | 0 | 0 | 0
2014-08-07 | 21時 | 21.6 | 0 | 0 | 0 | 0 | 0
2014-08-07 | 22時 | 21.2 | 0 | 0 | 0 | 0 | 0
2014-08-07 | 23時 | 19.9 | 0 | 0 | 0 | 0 | 0
2014-08-08 | 0時 | 19 | 0 | 0 | 0 | 0 | 0
2014-08-08 | 1時 | 18.8 | 0 | 0 | 0 | 0 | 0
2014-08-08 | 2時 | 18.7 | 0 | 0 | 0 | 0 | 0
2014-08-08 | 3時 | 17.9 | 0 | 0 | 0 | 0 | 0
2014-08-08 | 4時 | 17.6 | 0 | 0 | 0 | 0 | 0
2014-08-08 | 5時 | 18.5 | 0 | 0 | 0 | 0 | 0
2014-08-08 | 6時 | 19.8 | 0 | 0 | 0 | 0 | 0
2014-08-08 | 7時 | 22.5 | 0 | 0 | 0 | 0 | 0
2014-08-08 | 8時 | 23 | 0 | 0 | 0 | 0 | 0
2014-08-08 | 9時 | 25 | 0 | 0 | 0 | 0 | 0
2014-08-08 | 10時 | 24.6 | 0 | 0 | 0 | 0 | 0
2014-08-08 | 11時 | 25.7 | 0 | 0 | 0 | 0 | 0
2014-08-08 | 12時 | 27 | 0 | 0 | 0 | 0 | 0
2014-08-08 | 13時 | 27.7 | 0 | 0 | 0 | 0 | 0
2014-08-08 | 14時 | 27.9 | 0 | 0 | 0 | 0 | 0
2014-08-08 | 15時 | 27.9 | 0 | 0 | 0 | 0 | 0
2014-08-08 | 16時 | 27.2 | 0 | 0 | 0 | 0 | 0
2014-08-08 | 17時 | 26 | 0 | 0 | 0 | 0 | 0
2014-08-08 | 18時 | 24.6 | 0 | 0 | 0 | 0 | 0
2014-08-08 | 19時 | 23 | 0 | 0 | 0 | 0 | 0
2014-08-08 | 20時 | 22 | 0 | 0 | 0 | 0 | 0
2014-08-08 | 21時 | 21 | 0 | 0 | 0 | 0 | 0
2014-08-08 | 22時 | 21.3 | 0 | 0 | 0 | 0 | 0
2014-08-08 | 23時 | 20.8 | 0 | 0 | 0 | 0 | 0
2014-08-09 | 0時 | 20.7 | 0 | 0 | 0 | 0 | 0
2014-08-09 | 1時 | 20.5 | 0 | 0 | 0 | 0 | 0
2014-08-09 | 2時 | 20.4 | 0 | 0 | 0 | 0 | 0
2014-08-09 | 3時 | 19.9 | 0 | 0 | 0 | 0 | 0
2014-08-09 | 4時 | 19.5 | 0 | 0 | 0 | 0 | 0
2014-08-09 | 5時 | 20 | 0 | 0 | 0 | 0 | 0
2014-08-09 | 6時 | 21 | 0 | 0 | 0 | 0 | 0
2014-08-09 | 7時 | 21.9 | 0 | 0 | 0 | 0 | 0
2014-08-09 | 8時 | 24 | 0 | 0 | 0 | 0 | 0
2014-08-09 | 9時 | 25.1 | 0 | 0 | 0 | 0 | 0
2014-08-09 | 10時 | 25.9 | 0 | 0 | 0 | 0 | 0
2014-08-09 | 11時 | 27 | 0 | 0 | 0 | 0 | 0
2014-08-09 | 12時 | 28 | 0 | 0 | 0 | 0 | 0
2014-08-09 | 13時 | 27.8 | 0 | 0 | 0 | 0 | 0
2014-08-09 | 14時 | 28 | 0 | 0 | 0 | 0 | 0
2014-08-09 | 15時 | 27.4 | 0 | 0 | 0 | 0 | 0
2014-08-09 | 16時 | 26.3 | 0 | 0 | 0 | 0 | 0
2014-08-09 | 17時 | 24.7 | 0 | 0 | 0 | 0 | 0
2014-08-09 | 18時 | 23.1 | 0 | 0 | 0 | 0 | 0
2014-08-09 | 19時 | 22.4 | 0 | 0 | 0 | 0 | 0
2014-08-09 | 20時 | 21.8 | 0 | 0 | 0 | 0 | 0
2014-08-09 | 21時 | 21.8 | 0 | 0 | 0 | 0 | 0
2014-08-09 | 22時 | 21.7 | 0 | 0 | 0 | 0 | 0
2014-08-09 | 23時 | 21.5 | 0 | 0 | 0 | 0 | 0
2014-08-10 | 0時 | 21.2 | 0 | 0 | 0 | 0 | 0
2014-08-10 | 1時 | 21.4 | 0 | 0 | 0 | 0 | 0
2014-08-10 | 2時 | 21.3 | 0 | 0 | 0 | 0 | 0
2014-08-10 | 3時 | 21.3 | 0 | 0 | 0 | 0 | 0
2014-08-10 | 4時 | 20.9 | 0 | 0 | 0 | 0 | 0
2014-08-10 | 5時 | 21.1 | 0 | 0 | 0 | 0 | 0
2014-08-10 | 6時 | 21.8 | 0 | 0 | 0 | 0 | 0
2014-08-10 | 7時 | 23.3 | 0 | 0 | 0 | 0 | 0
2014-08-10 | 8時 | 24.2 | 0 | 0 | 0 | 0 | 0
2014-08-10 | 9時 | 25.3 | 0 | 0 | 0 | 0 | 0
2014-08-10 | 10時 | 26.9 | 0 | 0 | 0 | 0 | 0
2014-08-10 | 11時 | 27.1 | 0 | 0 | 0 | 0 | 0
2014-08-10 | 12時 | 28.2 | 0 | 0 | 0 | 0 | 0
2014-08-10 | 13時 | 28.5 | 0 | 0 | 0 | 0 | 0
2014-08-10 | 14時 | 28.6 | 0 | 0 | 0 | 0 | 0
2014-08-10 | 15時 | 28.5 | 0 | 0 | 0 | 0 | 0
2014-08-10 | 16時 | 28 | 0 | 0 | 0 | 0 | 0
2014-08-10 | 17時 | 26.8 | 0 | 0 | 0 | 0 | 0
2014-08-10 | 18時 | 25.6 | 0 | 0 | 0 | 0 | 0
2014-08-10 | 19時 | 24.9 | 0 | 0 | 0 | 0 | 0
2014-08-10 | 20時 | 24 | 0 | 0 | 0 | 0 | 0
2014-08-10 | 21時 | 23.6 | 0 | 0 | 0 | 0 | 0
2014-08-10 | 22時 | 23.4 | 0 | 0 | 0 | 0 | 0
2014-08-10 | 23時 | 23 | 0 | 0 | 0 | 0 | 0
2014-08-11 | 0時 | 22.7 | 0 | 0 | 0 | 0 | 0
2014-08-11 | 1時 | 22.5 | 0 | 0 | 0 | 0 | 0
2014-08-11 | 2時 | 22.5 | 0 | 0 | 0 | 0 | 0
2014-08-11 | 3時 | 22.5 | 0 | 0 | 0 | 0 | 0
2014-08-11 | 4時 | 22.4 | 0 | 0 | 0 | 0 | 0
2014-08-11 | 5時 | 22.8 | 0 | 0 | 0 | 0 | 0
2014-08-11 | 6時 | 23.5 | 0 | 0 | 0 | 0 | 0
2014-08-11 | 7時 | 24.6 | 0 | 0 | 0 | 0 | 0
2014-08-11 | 8時 | 25.9 | 0 | 0 | 0 | 0 | 0
2014-08-11 | 9時 | 27 | 0 | 0 | 0 | 0 | 0
2014-08-11 | 10時 | 27.8 | 0 | 0 | 0 | 0 | 0
2014-08-11 | 11時 | 28.6 | 0 | 0 | 0 | 0 | 0
2014-08-11 | 12時 | 30.2 | 0 | 0 | 0 | 0 | 0
2014-08-11 | 13時 | 30.7 | 0 | 0 | 0 | 0 | 0
2014-08-11 | 14時 | 31.5 | 0 | 0 | 0 | 0 | 0
2014-08-11 | 15時 | 31.2 | 0 | 0 | 0 | 0 | 0
2014-08-11 | 16時 | 30.2 | 0 | 0 | 0 | 0 | 0
2014-08-11 | 17時 | 29 | 0 | 0 | 0 | 0 | 0
2014-08-11 | 18時 | 28 | 0 | 0 | 0 | 0 | 0
2014-08-11 | 19時 | 26.9 | 0 | 0 | 0 | 0 | 0
2014-08-11 | 20時 | 25.7 | 0 | 0 | 0 | 0 | 0
2014-08-11 | 21時 | 24.8 | 0 | 0 | 0 | 0 | 0
2014-08-11 | 22時 | 24.3 | 0 | 0 | 0 | 0 | 0
2014-08-11 | 23時 | 24.1 | 0 | 0 | 0 | 0 | 0
2014-08-12 | 0時 | 23.9 | 0 | 0 | 0 | 0 | 0
2014-08-12 | 1時 | 23.4 | 0 | 0 | 0 | 0 | 0
2014-08-12 | 2時 | 23.3 | 0 | 0 | 0 | 0 | 0
2014-08-12 | 3時 | 23.4 | 0 | 0 | 0 | 0 | 0
2014-08-12 | 4時 | 23 | 0 | 0 | 0 | 0 | 0
2014-08-12 | 5時 | 23.6 | 0 | 0 | 0 | 0 | 0
2014-08-12 | 6時 | 23.7 | 0 | 0 | 0 | 0 | 0
2014-08-12 | 7時 | 23.9 | 0 | 0 | 0 | 0 | 0
2014-08-12 | 8時 | 24.4 | 0 | 0 | 0 | 0 | 0
2014-08-12 | 9時 | 26 | 0 | 0 | 0 | 0 | 0
2014-08-12 | 10時 | 26.6 | 0 | 0 | 0 | 0 | 0
2014-08-12 | 11時 | 28 | 0 | 0 | 0 | 0 | 0
2014-08-12 | 12時 | 29.4 | 0 | 0 | 0 | 0 | 0
2014-08-12 | 13時 | 29.7 | 0 | 0 | 0 | 0 | 0
2014-08-12 | 14時 | 30.5 | 0 | 0 | 0 | 0 | 0
2014-08-12 | 15時 | 30.3 | 0 | 0 | 0 | 0 | 0
2014-08-12 | 16時 | 29.7 | 0 | 0 | 0 | 0 | 0
2014-08-12 | 17時 | 28.6 | 0 | 0 | 0 | 0 | 0
2014-08-12 | 18時 | 26.6 | 0 | 0 | 0 | 0 | 0
2014-08-12 | 19時 | 25.2 | 0 | 0 | 0 | 0 | 0
2014-08-12 | 20時 | 24.4 | 0 | 0 | 0 | 0 | 0
2014-08-12 | 21時 | 23.9 | 0 | 0 | 0 | 0 | 0
2014-08-12 | 22時 | 23.4 | 0 | 0 | 0 | 0 | 0
2014-08-12 | 23時 | 23.6 | 0 | 0 | 0 | 0 | 0
2014-08-13 | 0時 | 23 | 0 | 0 | 0 | 0 | 0
2014-08-13 | 1時 | 22.9 | 0 | 0 | 0 | 0 | 0
2014-08-13 | 2時 | 22.8 | 0 | 0 | 0 | 0 | 0
2014-08-13 | 3時 | 22.6 | 0 | 0 | 0 | 0 | 0
2014-08-13 | 4時 | 22.6 | 0 | 0 | 0 | 0 | 0
2014-08-13 | 5時 | 22.5 | 0 | 0 | 0 | 0 | 0
2014-08-13 | 6時 | 22.7 | 0 | 0 | 0 | 0 | 0
2014-08-13 | 7時 | 23.3 | 0 | 0 | 0 | 0 | 0
2014-08-13 | 8時 | 24.9 | 0 | 0 | 0 | 0 | 0
2014-08-13 | 9時 | 26.4 | 0 | 0 | 0 | 0 | 0
2014-08-13 | 10時 | 25.9 | 0 | 0 | 0 | 0 | 0
2014-08-13 | 11時 | 28 | 0 | 0 | 0 | 0 | 0
2014-08-13 | 12時 | 27.9 | 0 | 0 | 0 | 0 | 0
2014-08-13 | 13時 | 28.3 | 0 | 0 | 0 | 0 | 0
2014-08-13 | 14時 | 28.5 | 0 | 0 | 0 | 0 | 0
2014-08-13 | 15時 | 28.5 | 0 | 0 | 0 | 0 | 0
2014-08-13 | 16時 | 27.8 | 0 | 0 | 0 | 0 | 0
2014-08-13 | 17時 | 26.8 | 0 | 0 | 0 | 0 | 0
2014-08-13 | 18時 | 26.2 | 0 | 0 | 0 | 0 | 0
2014-08-13 | 19時 | 25.8 | 0 | 0 | 0 | 0 | 0
2014-08-13 | 20時 | 25.4 | 0 | 0 | 0 | 0 | 0
2014-08-13 | 21時 | 24.6 | 0 | 0 | 0 | 0 | 0
2014-08-13 | 22時 | 24.4 | 0 | 0 | 0 | 0 | 0
2014-08-13 | 23時 | 24.4 | 0 | 0 | 0 | 0 | 0
2014-08-14 | 0時 | 24.3 | 0 | 0 | 0 | 0 | 0
2014-08-14 | 1時 | 24.1 | 0 | 0 | 0 | 0 | 0
2014-08-14 | 2時 | 24 | 0 | 0 | 0 | 0 | 0
2014-08-14 | 3時 | 23.7 | 0 | 0 | 0 | 0 | 0
2014-08-14 | 4時 | 23.5 | 0 | 0 | 0 | 0 | 0
2014-08-14 | 5時 | 23.9 | 0 | 0 | 0 | 0 | 0
2014-08-14 | 6時 | 24.6 | 0 | 0 | 0 | 0 | 0
2014-08-14 | 7時 | 24.9 | 0 | 0 | 0 | 0 | 0
2014-08-14 | 8時 | 26.8 | 0 | 0 | 0 | 0 | 0
2014-08-14 | 9時 | 28.5 | 0 | 0 | 0 | 0 | 0
2014-08-14 | 10時 | 29 | 0 | 0 | 0 | 0 | 0
2014-08-14 | 11時 | 28.4 | 0 | 0 | 0 | 0 | 0
2014-08-14 | 12時 | 28.4 | 0 | 0 | 0 | 0 | 0
2014-08-14 | 13時 | 27.8 | 0 | 0 | 0 | 0 | 0
2014-08-14 | 14時 | 27.3 | 0 | 0 | 0 | 0 | 0
2014-08-14 | 15時 | 27.2 | 0 | 0 | 0 | 0 | 0
2014-08-14 | 16時 | 27.7 | 0 | 0 | 0 | 0 | 0
2014-08-14 | 17時 | 27.1 | 0 | 0 | 0 | 0 | 0
2014-08-14 | 18時 | 26.4 | 0 | 0 | 0 | 0 | 0
2014-08-14 | 19時 | 25.6 | 0 | 0 | 0 | 0 | 0
2014-08-14 | 20時 | 24.9 | 0 | 0 | 0 | 0 | 0
2014-08-14 | 21時 | 25.2 | 0 | 0 | 0 | 0 | 0
2014-08-14 | 22時 | 24.9 | 0 | 0 | 0 | 0 | 0
2014-08-14 | 23時 | 24.7 | 0 | 0 | 0 | 0 | 0
2014-08-15 | 0時 | 24.2 | 0 | 0 | 0 | 0 | 0
2014-08-15 | 1時 | 24 | 0 | 0 | 0 | 0 | 0
2014-08-15 | 2時 | 23.9 | 0 | 0 | 0 | 0 | 0
2014-08-15 | 3時 | 23.9 | 0 | 0 | 0 | 0 | 0
2014-08-15 | 4時 | 23.4 | 0 | 0 | 0 | 0 | 0
2014-08-15 | 5時 | 22.9 | 0 | 0 | 0 | 0 | 0
2014-08-15 | 6時 | 22.8 | 0 | 0 | 0 | 0 | 0
2014-08-15 | 7時 | 23.5 | 0 | 0 | 0 | 0 | 0
2014-08-15 | 8時 | 23.6 | 0 | 0 | 0 | 0 | 0
2014-08-15 | 9時 | 23.6 | 0 | 0 | 0 | 0 | 0
2014-08-15 | 10時 | 23.6 | 0 | 0 | 0 | 0 | 0
2014-08-15 | 11時 | 23.7 | 0 | 0 | 0 | 0 | 0
2014-08-15 | 12時 | 25.2 | 0 | 0 | 0 | 0 | 0
2014-08-15 | 13時 | 24.9 | 0 | 0 | 0 | 0 | 0
2014-08-15 | 14時 | 25.2 | 0 | 0 | 0 | 0 | 0
2014-08-15 | 15時 | 24.8 | 0 | 0 | 0 | 0 | 0
2014-08-15 | 16時 | 25 | 0 | 0 | 0 | 0 | 0
2014-08-15 | 17時 | 24.8 | 0 | 0 | 0 | 0 | 0
2014-08-15 | 18時 | 23.9 | 0 | 0 | 0 | 0 | 0
2014-08-15 | 19時 | 23.9 | 0 | 0 | 0 | 0 | 0
2014-08-15 | 20時 | 23.7 | 0 | 0 | 0 | 0 | 0
2014-08-15 | 21時 | 23.2 | 0 | 0 | 0 | 0 | 0
2014-08-15 | 22時 | 22.7 | 0 | 0 | 0 | 0 | 0
2014-08-15 | 23時 | 22.1 | 0 | 0 | 0 | 0 | 0
2014-08-16 | 0時 | 21.8 | 0 | 0 | 0 | 0 | 0
2014-08-16 | 1時 | 21.7 | 0 | 0 | 0 | 0 | 0
2014-08-16 | 2時 | 22 | 0 | 0 | 0 | 0 | 0
2014-08-16 | 3時 | 21.7 | 0 | 0 | 0 | 0 | 0
2014-08-16 | 4時 | 21.7 | 0 | 0 | 0 | 0 | 0
2014-08-16 | 5時 | 21.9 | 0 | 0 | 0 | 0 | 0
2014-08-16 | 6時 | 22.1 | 0 | 0 | 0 | 0 | 0
2014-08-16 | 7時 | 23.1 | 0 | 0 | 0 | 0 | 0
2014-08-16 | 8時 | 23.5 | 0 | 0 | 0 | 0 | 0
2014-08-16 | 9時 | 24.7 | 0 | 0 | 0 | 0 | 0
2014-08-16 | 10時 | 25.3 | 0 | 0 | 0 | 0 | 0
2014-08-16 | 11時 | 26 | 0 | 0 | 0 | 0 | 0
2014-08-16 | 12時 | 26.4 | 0 | 0 | 0 | 0 | 0
2014-08-16 | 13時 | 25.8 | 0 | 0 | 0 | 0 | 0
2014-08-16 | 14時 | 26.6 | 0 | 0 | 0 | 0 | 0
2014-08-16 | 15時 | 26.4 | 0 | 0 | 0 | 0 | 0
2014-08-16 | 16時 | 25.6 | 0 | 0 | 0 | 0 | 0
2014-08-16 | 17時 | 23.7 | 0 | 0 | 0 | 0 | 0
2014-08-16 | 18時 | 22.6 | 0 | 0 | 0 | 0 | 0
2014-08-16 | 19時 | 22.3 | 0 | 0 | 0 | 0 | 0
2014-08-16 | 20時 | 21.6 | 0 | 0 | 0 | 0 | 0
2014-08-16 | 21時 | 20.9 | 0 | 0 | 0 | 0 | 0
2014-08-16 | 22時 | 20 | 0 | 0 | 0 | 0 | 0
2014-08-16 | 23時 | 19.5 | 0 | 0 | 0 | 0 | 0
2014-08-17 | 0時 | 19 | 0 | 0 | 0 | 0 | 0
2014-08-17 | 1時 | 18.4 | 0 | 0 | 0 | 0 | 0
2014-08-17 | 2時 | 17.8 | 0 | 0 | 0 | 0 | 0
2014-08-17 | 3時 | 16.9 | 0 | 0 | 0 | 0 | 0
2014-08-17 | 4時 | 16.4 | 0 | 0 | 0 | 0 | 0
2014-08-17 | 5時 | 17.4 | 0 | 0 | 0 | 0 | 0
2014-08-17 | 6時 | 19.4 | 0 | 0 | 0 | 0 | 0
2014-08-17 | 7時 | 21 | 0 | 0 | 0 | 0 | 0
2014-08-17 | 8時 | 22.8 | 0 | 0 | 0 | 0 | 0
2014-08-17 | 9時 | 24.5 | 0 | 0 | 0 | 0 | 0
2014-08-17 | 10時 | 26.2 | 0 | 0 | 0 | 0 | 0
2014-08-17 | 11時 | 27.5 | 0 | 0 | 0 | 0 | 0
2014-08-17 | 12時 | 27.3 | 0 | 0 | 0 | 0 | 0
2014-08-17 | 13時 | 28.5 | 0 | 0 | 0 | 0 | 0
2014-08-17 | 14時 | 28.6 | 0 | 0 | 0 | 0 | 0
2014-08-17 | 15時 | 28 | 0 | 0 | 0 | 0 | 0
2014-08-17 | 16時 | 26.6 | 0 | 0 | 0 | 0 | 0
2014-08-17 | 17時 | 25 | 0 | 0 | 0 | 0 | 0
2014-08-17 | 18時 | 23.8 | 0 | 0 | 0 | 0 | 0
2014-08-17 | 19時 | 22.8 | 0 | 0 | 0 | 0 | 0
2014-08-17 | 20時 | 22.2 | 0 | 0 | 0 | 0 | 0
2014-08-17 | 21時 | 21.8 | 0 | 0 | 0 | 0 | 0
2014-08-17 | 22時 | 21.3 | 0 | 0 | 0 | 0 | 0
2014-08-17 | 23時 | 20.9 | 0 | 0 | 0 | 0 | 0
2014-08-18 | 0時 | 20.6 | 0 | 0 | 0 | 0 | 0
2014-08-18 | 1時 | 20.3 | 0 | 0 | 0 | 0 | 0
2014-08-18 | 2時 | 19.8 | 0 | 0 | 0 | 0 | 0
2014-08-18 | 3時 | 19.5 | 0 | 0 | 0 | 0 | 0
2014-08-18 | 4時 | 19.5 | 0 | 0 | 0 | 0 | 0
2014-08-18 | 5時 | 19.8 | 0 | 0 | 0 | 0 | 0
2014-08-18 | 6時 | 21.3 | 0 | 0 | 0 | 0 | 0
2014-08-18 | 7時 | 23 | 0 | 0 | 0 | 0 | 0
2014-08-18 | 8時 | 25.6 | 0 | 0 | 0 | 0 | 0
2014-08-18 | 9時 | 27 | 0 | 0 | 0 | 0 | 0
2014-08-18 | 10時 | 28.1 | 0 | 0 | 0 | 0 | 0
2014-08-18 | 11時 | 29.8 | 0 | 0 | 0 | 0 | 0
2014-08-18 | 12時 | 30 | 0 | 0 | 0 | 0 | 0
2014-08-18 | 13時 | 29.7 | 0 | 0 | 0 | 0 | 0
2014-08-18 | 14時 | 28.9 | 0 | 0 | 0 | 0 | 0
2014-08-18 | 15時 | 29.2 | 0 | 0 | 0 | 0 | 0
2014-08-18 | 16時 | 27.6 | 0 | 0 | 0 | 0 | 0
2014-08-18 | 17時 | 25.9 | 0 | 0 | 0 | 0 | 0
2014-08-18 | 18時 | 25.6 | 0 | 0 | 0 | 0 | 0
2014-08-18 | 19時 | 24.9 | 0 | 0 | 0 | 0 | 0
2014-08-18 | 20時 | 23.9 | 0 | 0 | 0 | 0 | 0
2014-08-18 | 21時 | 23.1 | 0 | 0 | 0 | 0 | 0
2014-08-18 | 22時 | 22.5 | 0 | 0 | 0 | 0 | 0
2014-08-18 | 23時 | 21.9 | 0 | 0 | 0 | 0 | 0
2014-08-19 | 0時 | 21.7 | 0 | 0 | 0 | 0 | 0
2014-08-19 | 1時 | 21.1 | 0 | 0 | 0 | 0 | 0
2014-08-19 | 2時 | 20.7 | 0 | 0 | 0 | 0 | 0
2014-08-19 | 3時 | 20.3 | 0 | 0 | 0 | 0 | 0
2014-08-19 | 4時 | 19.9 | 0 | 0 | 0 | 0 | 0
2014-08-19 | 5時 | 20.5 | 0 | 0 | 0 | 0 | 0
2014-08-19 | 6時 | 21.6 | 0 | 0 | 0 | 0 | 0
2014-08-19 | 7時 | 23.4 | 0 | 0 | 0 | 0 | 0
2014-08-19 | 8時 | 24.7 | 0 | 0 | 0 | 0 | 0
2014-08-19 | 9時 | 26.1 | 0 | 0 | 0 | 0 | 0
2014-08-19 | 10時 | 27.8 | 0 | 0 | 0 | 0 | 0
2014-08-19 | 11時 | 29 | 0 | 0 | 0 | 0 | 0
2014-08-19 | 12時 | 29 | 0 | 0 | 0 | 0 | 0
2014-08-19 | 13時 | 29.4 | 0 | 0 | 0 | 0 | 0
2014-08-19 | 14時 | 27.8 | 0 | 0 | 0 | 0 | 0
2014-08-19 | 15時 | 28.3 | 0 | 0 | 0 | 0 | 0
2014-08-19 | 16時 | 27.3 | 0 | 0 | 0 | 0 | 0
2014-08-19 | 17時 | 26.4 | 0 | 0 | 0 | 0 | 0
2014-08-19 | 18時 | 24.5 | 0 | 0 | 0 | 0 | 0
2014-08-19 | 19時 | 24.2 | 0 | 0 | 0 | 0 | 0
2014-08-19 | 20時 | 23.6 | 0 | 0 | 0 | 0 | 0
2014-08-19 | 21時 | 23 | 0 | 0 | 0 | 0 | 0
2014-08-19 | 22時 | 22.6 | 0 | 0 | 0 | 0 | 0
2014-08-19 | 23時 | 22.1 | 0 | 0 | 0 | 0 | 0
2014-08-20 | 0時 | 21.8 | 0 | 0 | 0 | 0 | 0
2014-08-20 | 1時 | 21.4 | 0 | 0 | 0 | 0 | 0
2014-08-20 | 2時 | 21.1 | 0 | 0 | 0 | 0 | 0
2014-08-20 | 3時 | 21.1 | 0 | 0 | 0 | 0 | 0
2014-08-20 | 4時 | 21 | 0 | 0 | 0 | 0 | 0
2014-08-20 | 5時 | 21.3 | 0 | 0 | 0 | 0 | 0
2014-08-20 | 6時 | 21.5 | 0 | 0 | 0 | 0 | 0
2014-08-20 | 7時 | 22.3 | 0 | 0 | 0 | 0 | 0
2014-08-20 | 8時 | 23.3 | 0 | 0 | 0 | 0 | 0
2014-08-20 | 9時 | 25.7 | 0 | 0 | 0 | 0 | 0
2014-08-20 | 10時 | 26.7 | 0 | 0 | 0 | 0 | 0
2014-08-20 | 11時 | 25.4 | 0 | 0 | 0 | 0 | 0
2014-08-20 | 12時 | 26.6 | 0 | 0 | 0 | 0 | 0
2014-08-20 | 13時 | 28.4 | 0 | 0 | 0 | 0 | 0
2014-08-20 | 14時 | 28.7 | 0 | 0 | 0 | 0 | 0
2014-08-20 | 15時 | 27.6 | 0 | 0 | 0 | 0 | 0
2014-08-20 | 16時 | 27.1 | 0 | 0 | 0 | 0 | 0
2014-08-20 | 17時 | 26.6 | 0 | 0 | 0 | 0 | 0
2014-08-20 | 18時 | 25.8 | 0 | 0 | 0 | 0 | 0
2014-08-20 | 19時 | 23.8 | 0 | 0 | 0 | 0 | 0
2014-08-20 | 20時 | 24.2 | 0 | 0 | 0 | 0 | 0
2014-08-20 | 21時 | 24.2 | 0 | 0 | 0 | 0 | 0
2014-08-20 | 22時 | 24.2 | 0 | 0 | 0 | 0 | 0
2014-08-20 | 23時 | 23.1 | 0 | 0 | 0 | 0 | 0
2014-08-21 | 0時 | 21.7 | 0 | 0 | 0 | 0 | 0
2014-08-21 | 1時 | 21.3 | 0 | 0 | 0 | 0 | 0
2014-08-21 | 2時 | 21.6 | 0 | 0 | 0 | 0 | 0
2014-08-21 | 3時 | 20.9 | 0 | 0 | 0 | 0 | 0
2014-08-21 | 4時 | 20.9 | 0 | 0 | 0 | 0 | 0
2014-08-21 | 5時 | 21.8 | 0 | 0 | 0 | 0 | 0
2014-08-21 | 6時 | 23 | 0 | 0 | 0 | 0 | 0
2014-08-21 | 7時 | 23.9 | 0 | 0 | 0 | 0 | 0
2014-08-21 | 8時 | 25.9 | 0 | 0 | 0 | 0 | 0
2014-08-21 | 9時 | 26.1 | 0 | 0 | 0 | 0 | 0
2014-08-21 | 10時 | 28.7 | 0 | 0 | 0 | 0 | 0
2014-08-21 | 11時 | 26.1 | 0 | 0 | 0 | 0 | 0
2014-08-21 | 12時 | 25.6 | 0 | 0 | 0 | 0 | 0
2014-08-21 | 13時 | 25.3 | 0 | 0 | 0 | 0 | 0
2014-08-21 | 14時 | 23 | 0 | 0 | 0 | 0 | 0
2014-08-21 | 15時 | 20.6 | 0 | 0 | 0 | 0 | 0
2014-08-21 | 16時 | 19.9 | 0 | 0 | 0 | 0 | 0
2014-08-21 | 17時 | 19.6 | 0 | 0 | 0 | 0 | 0
2014-08-21 | 18時 | 18.9 | 0 | 0 | 0 | 0 | 0
2014-08-21 | 19時 | 18.7 | 0 | 0 | 0 | 0 | 0
2014-08-21 | 20時 | 18.6 | 0 | 0 | 0 | 0 | 0
2014-08-21 | 21時 | 18.3 | 0 | 0 | 0 | 0 | 0
2014-08-21 | 22時 | 18.7 | 0 | 0 | 0 | 0 | 0
2014-08-21 | 23時 | 18.9 | 0 | 0 | 0 | 0 | 0
2014-08-22 | 0時 | 18.5 | 0 | 0 | 0 | 0 | 0
2014-08-22 | 1時 | 18.8 | 0 | 0 | 0 | 0 | 0
2014-08-22 | 2時 | 18.7 | 0 | 0 | 0 | 0 | 0
2014-08-22 | 3時 | 18.7 | 0 | 0 | 0 | 0 | 0
2014-08-22 | 4時 | 18.8 | 0 | 0 | 0 | 0 | 0
2014-08-22 | 5時 | 18.9 | 0 | 0 | 0 | 0 | 0
2014-08-22 | 6時 | 19.3 | 0 | 0 | 0 | 0 | 0
2014-08-22 | 7時 | 19.7 | 0 | 0 | 0 | 0 | 0
2014-08-22 | 8時 | 20.4 | 0 | 0 | 0 | 0 | 0
2014-08-22 | 9時 | 20.4 | 0 | 0 | 0 | 0 | 0
2014-08-22 | 10時 | 21.1 | 0 | 0 | 0 | 0 | 0
2014-08-22 | 11時 | 21.4 | 0 | 0 | 0 | 0 | 0
2014-08-22 | 12時 | 21.4 | 0 | 0 | 0 | 0 | 0
2014-08-22 | 13時 | 21.4 | 0 | 0 | 0 | 0 | 0
2014-08-22 | 14時 | 21.9 | 0 | 0 | 0 | 0 | 0
2014-08-22 | 15時 | 21.8 | 0 | 0 | 0 | 0 | 0
2014-08-22 | 16時 | 21.8 | 0 | 0 | 0 | 0 | 0
2014-08-22 | 17時 | 21.6 | 0 | 0 | 0 | 0 | 0
2014-08-22 | 18時 | 21.2 | 0 | 0 | 0 | 0 | 0
2014-08-22 | 19時 | 20.7 | 0 | 0 | 0 | 0 | 0
2014-08-22 | 20時 | 20.2 | 0 | 0 | 0 | 0 | 0
2014-08-22 | 21時 | 19.4 | 0 | 0 | 0 | 0 | 0
2014-08-22 | 22時 | 18.6 | 0 | 0 | 0 | 0 | 0
2014-08-22 | 23時 | 17.7 | 0 | 0 | 0 | 0 | 0
2014-08-23 | 0時 | 16.9 | 0 | 0 | 0 | 0 | 0
2014-08-23 | 1時 | 16.1 | 0 | 0 | 0 | 0 | 0
2014-08-23 | 2時 | 16.4 | 0 | 0 | 0 | 0 | 0
2014-08-23 | 3時 | 16.8 | 0 | 0 | 0 | 0 | 0
2014-08-23 | 4時 | 16.9 | 0 | 0 | 0 | 0 | 0
2014-08-23 | 5時 | 17.6 | 0 | 0 | 0 | 0 | 0
2014-08-23 | 6時 | 18.5 | 0 | 0 | 0 | 0 | 0
2014-08-23 | 7時 | 20.2 | 0 | 0 | 0 | 0 | 0
2014-08-23 | 8時 | 21.8 | 0 | 0 | 0 | 0 | 0
2014-08-23 | 9時 | 21.9 | 0 | 0 | 0 | 0 | 0
2014-08-23 | 10時 | 24.1 | 0 | 0 | 0 | 0 | 0
2014-08-23 | 11時 | 23.9 | 0 | 0 | 0 | 0 | 0
2014-08-23 | 12時 | 25.4 | 0 | 0 | 0 | 0 | 0
2014-08-23 | 13時 | 24.9 | 0 | 0 | 0 | 0 | 0
2014-08-23 | 14時 | 24.8 | 0 | 0 | 0 | 0 | 0
2014-08-23 | 15時 | 24.9 | 0 | 0 | 0 | 0 | 0
2014-08-23 | 16時 | 23.9 | 0 | 0 | 0 | 0 | 0
2014-08-23 | 17時 | 22.5 | 0 | 0 | 0 | 0 | 0
2014-08-23 | 18時 | 20 | 0 | 0 | 0 | 0 | 0
2014-08-23 | 19時 | 18.9 | 0 | 0 | 0 | 0 | 0
2014-08-23 | 20時 | 18.1 | 0 | 0 | 0 | 0 | 0
2014-08-23 | 21時 | 17.8 | 0 | 0 | 0 | 0 | 0
2014-08-23 | 22時 | 17.7 | 0 | 0 | 0 | 0 | 0
2014-08-23 | 23時 | 17.6 | 0 | 0 | 0 | 0 | 0
2014-08-24 | 0時 | 17.3 | 0 | 0 | 0 | 0 | 0
2014-08-24 | 1時 | 16.2 | 0 | 0 | 0 | 0 | 0
2014-08-24 | 2時 | 14.9 | 0 | 0 | 0 | 0 | 0
2014-08-24 | 3時 | 14.2 | 0 | 0 | 0 | 0 | 0
2014-08-24 | 4時 | 14.4 | 0 | 0 | 0 | 0 | 0
2014-08-24 | 5時 | 15.5 | 0 | 0 | 0 | 0 | 0
2014-08-24 | 6時 | 17.4 | 0 | 0 | 0 | 0 | 0
2014-08-24 | 7時 | 19.3 | 0 | 0 | 0 | 0 | 0
2014-08-24 | 8時 | 20.7 | 0 | 0 | 0 | 0 | 0
2014-08-24 | 9時 | 23.3 | 0 | 0 | 0 | 0 | 0
2014-08-24 | 10時 | 25 | 0 | 0 | 0 | 0 | 0
2014-08-24 | 11時 | 27 | 0 | 0 | 0 | 0 | 0
2014-08-24 | 12時 | 27.3 | 0 | 0 | 0 | 0 | 0
2014-08-24 | 13時 | 28.2 | 0 | 0 | 0 | 0 | 0
2014-08-24 | 14時 | 26.9 | 0 | 0 | 0 | 0 | 0
2014-08-24 | 15時 | 26.2 | 0 | 0 | 0 | 0 | 0
2014-08-24 | 16時 | 25.6 | 0 | 0 | 0 | 0 | 0
2014-08-24 | 17時 | 24.6 | 0 | 0 | 0 | 0 | 0
2014-08-24 | 18時 | 23.1 | 0 | 0 | 0 | 0 | 0
2014-08-24 | 19時 | 22.8 | 0 | 0 | 0 | 0 | 0
2014-08-24 | 20時 | 21.7 | 0 | 0 | 0 | 0 | 0
2014-08-24 | 21時 | 20.6 | 0 | 0 | 0 | 0 | 0
2014-08-24 | 22時 | 20 | 0 | 0 | 0 | 0 | 0
2014-08-24 | 23時 | 19.4 | 0 | 0 | 0 | 0 | 0
2014-08-25 | 0時 | 19.1 | 0 | 0 | 0 | 0 | 0
2014-08-25 | 1時 | 18.8 | 0 | 0 | 0 | 0 | 0
2014-08-25 | 2時 | 18.8 | 0 | 0 | 0 | 0 | 0
2014-08-25 | 3時 | 18.7 | 0 | 0 | 0 | 0 | 0
2014-08-25 | 4時 | 18.6 | 0 | 0 | 0 | 0 | 0
2014-08-25 | 5時 | 18.5 | 0 | 0 | 0 | 0 | 0
2014-08-25 | 6時 | 18.6 | 0 | 0 | 0 | 0 | 0
2014-08-25 | 7時 | 18.8 | 0 | 0 | 0 | 0 | 0
2014-08-25 | 8時 | 19.3 | 0 | 0 | 0 | 0 | 0
2014-08-25 | 9時 | 20.1 | 0 | 0 | 0 | 0 | 0
2014-08-25 | 10時 | 23.3 | 0 | 0 | 0 | 0 | 0
2014-08-25 | 11時 | 25.7 | 0 | 0 | 0 | 0 | 0
2014-08-25 | 12時 | 27.3 | 0 | 0 | 0 | 0 | 0
2014-08-25 | 13時 | 29.1 | 0 | 0 | 0 | 0 | 0
2014-08-25 | 14時 | 29.9 | 0 | 0 | 0 | 0 | 0
2014-08-25 | 15時 | 29.7 | 0 | 0 | 0 | 0 | 0
2014-08-25 | 16時 | 29.1 | 0 | 0 | 0 | 0 | 0
2014-08-25 | 17時 | 27.3 | 0 | 0 | 0 | 0 | 0
2014-08-25 | 18時 | 24 | 0 | 0 | 0 | 0 | 0
2014-08-25 | 19時 | 23 | 0 | 0 | 0 | 0 | 0
2014-08-25 | 20時 | 22.5 | 0 | 0 | 0 | 0 | 0
2014-08-25 | 21時 | 22.7 | 0 | 0 | 0 | 0 | 0
2014-08-25 | 22時 | 22.2 | 0 | 0 | 0 | 0 | 0
2014-08-25 | 23時 | 21.8 | 0 | 0 | 0 | 0 | 0
2014-08-26 | 0時 | 21.7 | 0 | 0 | 0 | 0 | 0
2014-08-26 | 1時 | 21.5 | 0 | 0 | 0 | 0 | 0
2014-08-26 | 2時 | 21.7 | 0 | 0 | 0 | 0 | 0
2014-08-26 | 3時 | 21 | 0 | 0 | 0 | 0 | 0
2014-08-26 | 4時 | 21.1 | 0 | 0 | 0 | 0 | 0
2014-08-26 | 5時 | 20.9 | 0 | 0 | 0 | 0 | 0
2014-08-26 | 6時 | 21.5 | 0 | 0 | 0 | 0 | 0
2014-08-26 | 7時 | 23.2 | 0 | 0 | 0 | 0 | 0
2014-08-26 | 8時 | 24.5 | 0 | 0 | 0 | 0 | 0
2014-08-26 | 9時 | 26 | 0 | 0 | 0 | 0 | 0
2014-08-26 | 10時 | 27.7 | 0 | 0 | 0 | 0 | 0
2014-08-26 | 11時 | 29.4 | 0 | 0 | 0 | 0 | 0
2014-08-26 | 12時 | 30.4 | 0 | 0 | 0 | 0 | 0
2014-08-26 | 13時 | 30.9 | 0 | 0 | 0 | 0 | 0
2014-08-26 | 14時 | 31 | 0 | 0 | 0 | 0 | 0
2014-08-26 | 15時 | 30.4 | 0 | 0 | 0 | 0 | 0
2014-08-26 | 16時 | 29.8 | 0 | 0 | 0 | 0 | 0
2014-08-26 | 17時 | 28.4 | 0 | 0 | 0 | 0 | 0
2014-08-26 | 18時 | 26.5 | 0 | 0 | 0 | 0 | 0
2014-08-26 | 19時 | 25.2 | 0 | 0 | 0 | 0 | 0
2014-08-26 | 20時 | 24.4 | 0 | 0 | 0 | 0 | 0
2014-08-26 | 21時 | 23.9 | 0 | 0 | 0 | 0 | 0
2014-08-26 | 22時 | 22.7 | 0 | 0 | 0 | 0 | 0
2014-08-26 | 23時 | 22.8 | 0 | 0 | 0 | 0 | 0
2014-08-27 | 0時 | 22.3 | 0 | 0 | 0 | 0 | 0
2014-08-27 | 1時 | 22.2 | 0 | 0 | 0 | 0 | 0
2014-08-27 | 2時 | 21.7 | 0 | 0 | 0 | 0 | 0
2014-08-27 | 3時 | 21.2 | 0 | 0 | 0 | 0 | 0
2014-08-27 | 4時 | 21 | 0 | 0 | 0 | 0 | 0
2014-08-27 | 5時 | 20.9 | 0 | 0 | 0 | 0 | 0
2014-08-27 | 6時 | 21.8 | 0 | 0 | 0 | 0 | 0
2014-08-27 | 7時 | 22.8 | 0 | 0 | 0 | 0 | 0
2014-08-27 | 8時 | 24.5 | 0 | 0 | 0 | 0 | 0
2014-08-27 | 9時 | 25.2 | 0 | 0 | 0 | 0 | 0
2014-08-27 | 10時 | 28.8 | 0 | 0 | 0 | 0 | 0
2014-08-27 | 11時 | 29.8 | 0 | 0 | 0 | 0 | 0
2014-08-27 | 12時 | 30.5 | 0 | 0 | 0 | 0 | 0
2014-08-27 | 13時 | 31.5 | 0 | 0 | 0 | 0 | 0
2014-08-27 | 14時 | 30.5 | 0 | 0 | 0 | 0 | 0
2014-08-27 | 15時 | 30.1 | 0 | 0 | 0 | 0 | 0
2014-08-27 | 16時 | 29.6 | 0 | 0 | 0 | 0 | 0
2014-08-27 | 17時 | 26.5 | 0 | 0 | 0 | 0 | 0
2014-08-27 | 18時 | 24.9 | 0 | 0 | 0 | 0 | 0
2014-08-27 | 19時 | 25.8 | 0 | 0 | 0 | 0 | 0
2014-08-27 | 20時 | 25 | 0 | 0 | 0 | 0 | 0
2014-08-27 | 21時 | 24 | 0 | 0 | 0 | 0 | 0
2014-08-27 | 22時 | 23.6 | 0 | 0 | 0 | 0 | 0
2014-08-27 | 23時 | 23.4 | 0 | 0 | 0 | 0 | 0
2014-08-28 | 0時 | 23.4 | 0 | 0 | 0 | 0 | 0
2014-08-28 | 1時 | 23.1 | 0 | 0 | 0 | 0 | 0
2014-08-28 | 2時 | 22.9 | 0 | 0 | 0 | 0 | 0
2014-08-28 | 3時 | 22.7 | 0 | 0 | 0 | 0 | 0
2014-08-28 | 4時 | 22.6 | 0 | 0 | 0 | 0 | 0
2014-08-28 | 5時 | 22.4 | 0 | 0 | 0 | 0 | 0
2014-08-28 | 6時 | 22.8 | 0 | 0 | 0 | 0 | 0
2014-08-28 | 7時 | 23.7 | 0 | 0 | 0 | 0 | 0
2014-08-28 | 8時 | 24.8 | 0 | 0 | 0 | 0 | 0
2014-08-28 | 9時 | 27.1 | 0 | 0 | 0 | 0 | 0
2014-08-28 | 10時 | 27.9 | 0 | 0 | 0 | 0 | 0
2014-08-28 | 11時 | 29.8 | 0 | 0 | 0 | 0 | 0
2014-08-28 | 12時 | 30.5 | 0 | 0 | 0 | 0 | 0
2014-08-28 | 13時 | 30.6 | 0 | 0 | 0 | 0 | 0
2014-08-28 | 14時 | 30.6 | 0 | 0 | 0 | 0 | 0
2014-08-28 | 15時 | 30.2 | 0 | 0 | 0 | 0 | 0
2014-08-28 | 16時 | 29.4 | 0 | 0 | 0 | 0 | 0
2014-08-28 | 17時 | 27.8 | 0 | 0 | 0 | 0 | 0
2014-08-28 | 18時 | 26.6 | 0 | 0 | 0 | 0 | 0
2014-08-28 | 19時 | 26 | 0 | 0 | 0 | 0 | 0
2014-08-28 | 20時 | 25.1 | 0 | 0 | 0 | 0 | 0
2014-08-28 | 21時 | 24.6 | 0 | 0 | 0 | 0 | 0
2014-08-28 | 22時 | 24.3 | 0 | 0 | 0 | 0 | 0
2014-08-28 | 23時 | 24.2 | 0 | 0 | 0 | 0 | 0
2014-08-29 | 0時 | 23.9 | 0 | 0 | 0 | 0 | 0
2014-08-29 | 1時 | 23.8 | 0 | 0 | 0 | 0 | 0
2014-08-29 | 2時 | 23.5 | 0 | 0 | 0 | 0 | 0
2014-08-29 | 3時 | 23.1 | 0 | 0 | 0 | 0 | 0
2014-08-29 | 4時 | 21.9 | 0 | 0 | 0 | 0 | 0
2014-08-29 | 5時 | 22.1 | 0 | 0 | 0 | 0 | 0
2014-08-29 | 6時 | 24.2 | 0 | 0 | 0 | 0 | 0
2014-08-29 | 7時 | 25.2 | 0 | 0 | 0 | 0 | 0
2014-08-29 | 8時 | 26.4 | 0 | 0 | 0 | 0 | 0
2014-08-29 | 9時 | 28.1 | 0 | 0 | 0 | 0 | 0
2014-08-29 | 10時 | 28.2 | 0 | 0 | 0 | 0 | 0
2014-08-29 | 11時 | 28.4 | 0 | 0 | 0 | 0 | 0
2014-08-29 | 12時 | 29 | 0 | 0 | 0 | 0 | 0
2014-08-29 | 13時 | 28.8 | 0 | 0 | 0 | 0 | 0
2014-08-29 | 14時 | 29.1 | 0 | 0 | 0 | 0 | 0
2014-08-29 | 15時 | 28.5 | 0 | 0 | 0 | 0 | 0
2014-08-29 | 16時 | 27.8 | 0 | 0 | 0 | 0 | 0
2014-08-29 | 17時 | 26.7 | 0 | 0 | 0 | 0 | 0
2014-08-29 | 18時 | 25.8 | 0 | 0 | 0 | 0 | 0
2014-08-29 | 19時 | 24.3 | 0 | 0 | 0 | 0 | 0
2014-08-29 | 20時 | 23.5 | 0 | 0 | 0 | 0 | 0
2014-08-29 | 21時 | 23 | 0 | 0 | 0 | 0 | 0
2014-08-29 | 22時 | 23.3 | 0 | 0 | 0 | 0 | 0
2014-08-29 | 23時 | 23 | 0 | 0 | 0 | 0 | 0
2014-08-30 | 0時 | 22.9 | 0 | 0 | 0 | 0 | 0
2014-08-30 | 1時 | 22.6 | 0 | 0 | 0 | 0 | 0
2014-08-30 | 2時 | 22.7 | 0 | 0 | 0 | 0 | 0
2014-08-30 | 3時 | 22.9 | 0 | 0 | 0 | 0 | 0
2014-08-30 | 4時 | 23.1 | 0 | 0 | 0 | 0 | 0
2014-08-30 | 5時 | 23.3 | 0 | 0 | 0 | 0 | 0
2014-08-30 | 6時 | 23.9 | 0 | 0 | 0 | 0 | 0
2014-08-30 | 7時 | 24.7 | 0 | 0 | 0 | 0 | 0
2014-08-30 | 8時 | 25.6 | 0 | 0 | 0 | 0 | 0
2014-08-30 | 9時 | 26.5 | 0 | 0 | 0 | 0 | 0
2014-08-30 | 10時 | 27.3 | 0 | 0 | 0 | 0 | 0
2014-08-30 | 11時 | 28.7 | 0 | 0 | 0 | 0 | 0
2014-08-30 | 12時 | 30.5 | 0 | 0 | 0 | 0 | 0
2014-08-30 | 13時 | 29.9 | 0 | 0 | 0 | 0 | 0
2014-08-30 | 14時 | 29 | 0 | 0 | 0 | 0 | 0
2014-08-30 | 15時 | 28.2 | 0 | 0 | 0 | 0 | 0
2014-08-30 | 16時 | 26.8 | 0 | 0 | 0 | 0 | 0
2014-08-30 | 17時 | 25.9 | 0 | 0 | 0 | 0 | 0
2014-08-30 | 18時 | 25.4 | 0 | 0 | 0 | 0 | 0
2014-08-30 | 19時 | 23.6 | 0 | 0 | 0 | 0 | 0
2014-08-30 | 20時 | 22.1 | 0 | 0 | 0 | 0 | 0
2014-08-30 | 21時 | 22.1 | 0 | 0 | 0 | 0 | 0
2014-08-30 | 22時 | 22.1 | 0 | 0 | 0 | 0 | 0
2014-08-30 | 23時 | 22.3 | 0 | 0 | 0 | 0 | 0
2014-08-31 | 0時 | 22.5 | 0 | 0 | 0 | 0 | 0
2014-08-31 | 1時 | 21.3 | 0 | 0 | 0 | 0 | 0
2014-08-31 | 2時 | 20.8 | 0 | 0 | 0 | 0 | 0
2014-08-31 | 3時 | 20.7 | 0 | 0 | 0 | 0 | 0
2014-08-31 | 4時 | 20.2 | 0 | 0 | 0 | 0 | 0
2014-08-31 | 5時 | 20.2 | 0 | 0 | 0 | 0 | 0
2014-08-31 | 6時 | 22.2 | 0 | 0 | 0 | 0 | 0
2014-08-31 | 7時 | 24.5 | 0 | 0 | 0 | 0 | 0
2014-08-31 | 8時 | 26.3 | 0 | 0 | 0 | 0 | 0
2014-08-31 | 9時 | 27.6 | 0 | 0 | 0 | 0 | 0
2014-08-31 | 10時 | 28.3 | 0 | 0 | 0 | 0 | 0
2014-08-31 | 11時 | 28.1 | 0 | 0 | 0 | 0 | 0
2014-08-31 | 12時 | 27.6 | 0 | 0 | 0 | 0 | 0
2014-08-31 | 13時 | 25.4 | 0 | 0 | 0 | 0 | 0
2014-08-31 | 14時 | 24.4 | 0 | 0 | 0 | 0 | 0
2014-08-31 | 15時 | 26.9 | 0 | 0 | 0 | 0 | 0
2014-08-31 | 16時 | 25.8 | 0 | 0 | 0 | 0 | 0
2014-08-31 | 17時 | 24.8 | 0 | 0 | 0 | 0 | 0
2014-08-31 | 18時 | 22.4 | 0 | 0 | 0 | 0 | 0
2014-08-31 | 19時 | 21.5 | 0 | 0 | 0 | 0 | 0
2014-08-31 | 20時 | 21.2 | 0 | 0 | 0 | 0 | 0
2014-08-31 | 21時 | 20.8 | 0 | 0 | 0 | 0 | 0
2014-08-31 | 22時 | 20.8 | 0 | 0 | 0 | 0 | 0
2014-08-31 | 23時 | 20.5 | 0 | 0 | 0 | 0 | 0
2014-09-01 | 0時 | 20.6 | 0 | 0 | 0 | 0 | 0
2014-09-01 | 1時 | 20.7 | 0 | 0 | 0 | 0 | 0
2014-09-01 | 2時 | 21 | 0 | 0 | 0 | 0 | 0
2014-09-01 | 3時 | 20.5 | 0 | 0 | 0 | 0 | 0
2014-09-01 | 4時 | 21.5 | 0 | 0 | 0 | 0 | 0
2014-09-01 | 5時 | 21.8 | 0 | 0 | 0 | 0 | 0
2014-09-01 | 6時 | 23.2 | 0 | 0 | 0 | 0 | 0
2014-09-01 | 7時 | 24.2 | 0 | 0 | 0 | 0 | 0
2014-09-01 | 8時 | 25 | 0 | 0 | 0 | 0 | 0
2014-09-01 | 9時 | 26.1 | 0 | 0 | 0 | 0 | 0
2014-09-01 | 10時 | 26.4 | 0 | 0 | 0 | 0 | 0
2014-09-01 | 11時 | 27.8 | 0 | 0 | 0 | 0 | 0
2014-09-01 | 12時 | 28.9 | 0 | 0 | 0 | 0 | 0
2014-09-01 | 13時 | 28.7 | 0 | 0 | 0 | 0 | 0
2014-09-01 | 14時 | 28.7 | 0 | 0 | 0 | 0 | 0
2014-09-01 | 15時 | 27.9 | 0 | 0 | 0 | 0 | 0
2014-09-01 | 16時 | 26.2 | 0 | 0 | 0 | 0 | 0
2014-09-01 | 17時 | 25.1 | 0 | 0 | 0 | 0 | 0
2014-09-01 | 18時 | 21.9 | 0 | 0 | 0 | 0 | 0
2014-09-01 | 19時 | 21 | 0 | 0 | 0 | 0 | 0
2014-09-01 | 20時 | 20.3 | 0 | 0 | 0 | 0 | 0
2014-09-01 | 21時 | 19.7 | 0 | 0 | 0 | 0 | 0
2014-09-01 | 22時 | 18.9 | 0 | 0 | 0 | 0 | 0
2014-09-01 | 23時 | 18.1 | 0 | 0 | 0 | 0 | 0
2014-09-02 | 0時 | 18 | 0 | 0 | 0 | 0 | 0
2014-09-02 | 1時 | 17.4 | 0 | 0 | 0 | 0 | 0
2014-09-02 | 2時 | 16.9 | 0 | 0 | 0 | 0 | 0
2014-09-02 | 3時 | 16.6 | 0 | 0 | 0 | 0 | 0
2014-09-02 | 4時 | 16.4 | 0 | 0 | 0 | 0 | 0
2014-09-02 | 5時 | 16.8 | 0 | 0 | 0 | 0 | 0
2014-09-02 | 6時 | 18.1 | 0 | 0 | 0 | 0 | 0
2014-09-02 | 7時 | 20.2 | 0 | 0 | 0 | 0 | 0
2014-09-02 | 8時 | 21.6 | 0 | 0 | 0 | 0 | 0
2014-09-02 | 9時 | 23.1 | 0 | 0 | 0 | 0 | 0
2014-09-02 | 10時 | 26.2 | 0 | 0 | 0 | 0 | 0
2014-09-02 | 11時 | 27.3 | 0 | 0 | 0 | 0 | 0
2014-09-02 | 12時 | 28.3 | 0 | 0 | 0 | 0 | 0
2014-09-02 | 13時 | 28.1 | 0 | 0 | 0 | 0 | 0
2014-09-02 | 14時 | 28.7 | 0 | 0 | 0 | 0 | 0
2014-09-02 | 15時 | 28.6 | 0 | 0 | 0 | 0 | 0
2014-09-02 | 16時 | 26.6 | 0 | 0 | 0 | 0 | 0
2014-09-02 | 17時 | 25.2 | 0 | 0 | 0 | 0 | 0
2014-09-02 | 18時 | 23.9 | 0 | 0 | 0 | 0 | 0
2014-09-02 | 19時 | 23.9 | 0 | 0 | 0 | 0 | 0
2014-09-02 | 20時 | 23.3 | 0 | 0 | 0 | 0 | 0
2014-09-02 | 21時 | 22.6 | 0 | 0 | 0 | 0 | 0
2014-09-02 | 22時 | 22 | 0 | 0 | 0 | 0 | 0
2014-09-02 | 23時 | 21.2 | 0 | 0 | 0 | 0 | 0
2014-09-03 | 0時 | 20.9 | 0 | 0 | 0 | 0 | 0
2014-09-03 | 1時 | 20.7 | 0 | 0 | 0 | 0 | 0
2014-09-03 | 2時 | 21 | 0 | 0 | 0 | 0 | 0
2014-09-03 | 3時 | 20.8 | 0 | 0 | 0 | 0 | 0
2014-09-03 | 4時 | 20.7 | 0 | 0 | 0 | 0 | 0
2014-09-03 | 5時 | 20.6 | 0 | 0 | 0 | 0 | 0
2014-09-03 | 6時 | 20.8 | 0 | 0 | 0 | 0 | 0
2014-09-03 | 7時 | 21.7 | 0 | 0 | 0 | 0 | 0
2014-09-03 | 8時 | 21.8 | 0 | 0 | 0 | 0 | 0
2014-09-03 | 9時 | 23.4 | 0 | 0 | 0 | 0 | 0
2014-09-03 | 10時 | 26 | 0 | 0 | 0 | 0 | 0
2014-09-03 | 11時 | 26.2 | 0 | 0 | 0 | 0 | 0
2014-09-03 | 12時 | 27.6 | 0 | 0 | 0 | 0 | 0
2014-09-03 | 13時 | 27.7 | 0 | 0 | 0 | 0 | 0
2014-09-03 | 14時 | 28 | 0 | 0 | 0 | 0 | 0
2014-09-03 | 15時 | 27.3 | 0 | 0 | 0 | 0 | 0
2014-09-03 | 16時 | 26.3 | 0 | 0 | 0 | 0 | 0
2014-09-03 | 17時 | 25.2 | 0 | 0 | 0 | 0 | 0
2014-09-03 | 18時 | 24.2 | 0 | 0 | 0 | 0 | 0
2014-09-03 | 19時 | 23.7 | 0 | 0 | 0 | 0 | 0
2014-09-03 | 20時 | 22.7 | 0 | 0 | 0 | 0 | 0
2014-09-03 | 21時 | 22.5 | 0 | 0 | 0 | 0 | 0
2014-09-03 | 22時 | 22 | 0 | 0 | 0 | 0 | 0
2014-09-03 | 23時 | 21.1 | 0 | 0 | 0 | 0 | 0
2014-09-04 | 0時 | 21.8 | 0 | 0 | 0 | 0 | 0
2014-09-04 | 1時 | 20.6 | 0 | 0 | 0 | 0 | 0
2014-09-04 | 2時 | 20.9 | 0 | 0 | 0 | 0 | 0
2014-09-04 | 3時 | 20 | 0 | 0 | 0 | 0 | 0
2014-09-04 | 4時 | 20.1 | 0 | 0 | 0 | 0 | 0
2014-09-04 | 5時 | 20.2 | 0 | 0 | 0 | 0 | 0
2014-09-04 | 6時 | 21.1 | 0 | 0 | 0 | 0 | 0
2014-09-04 | 7時 | 22.1 | 0 | 0 | 0 | 0 | 0
2014-09-04 | 8時 | 22.6 | 0 | 0 | 0 | 0 | 0
2014-09-04 | 9時 | 23.2 | 0 | 0 | 0 | 0 | 0
2014-09-04 | 10時 | 23.4 | 0 | 0 | 0 | 0 | 0
2014-09-04 | 11時 | 24.4 | 0 | 0 | 0 | 0 | 0
2014-09-04 | 12時 | 24.9 | 0 | 0 | 0 | 0 | 0
2014-09-04 | 13時 | 24.8 | 0 | 0 | 0 | 0 | 0
2014-09-04 | 14時 | 25.7 | 0 | 0 | 0 | 0 | 0
2014-09-04 | 15時 | 25.7 | 0 | 0 | 0 | 0 | 0
2014-09-04 | 16時 | 25.1 | 0 | 0 | 0 | 0 | 0
2014-09-04 | 17時 | 23.7 | 0 | 0 | 0 | 0 | 0
2014-09-04 | 18時 | 22.9 | 0 | 0 | 0 | 0 | 0
2014-09-04 | 19時 | 22.5 | 0 | 0 | 0 | 0 | 0
2014-09-04 | 20時 | 22.1 | 0 | 0 | 0 | 0 | 0
2014-09-04 | 21時 | 21.7 | 0 | 0 | 0 | 0 | 0
2014-09-04 | 22時 | 21 | 0 | 0 | 0 | 0 | 0
2014-09-04 | 23時 | 20.6 | 0 | 0 | 0 | 0 | 0
2014-09-05 | 0時 | 20.7 | 0 | 0 | 0 | 0 | 0
2014-09-05 | 1時 | 20.6 | 0 | 0 | 0 | 0 | 0
2014-09-05 | 2時 | 20.6 | 0 | 0 | 0 | 0 | 0
2014-09-05 | 3時 | 20.9 | 0 | 0 | 0 | 0 | 0
2014-09-05 | 4時 | 20.9 | 0 | 0 | 0 | 0 | 0
2014-09-05 | 5時 | 21.1 | 0 | 0 | 0 | 0 | 0
2014-09-05 | 6時 | 21.7 | 0 | 0 | 0 | 0 | 0
2014-09-05 | 7時 | 22.3 | 0 | 0 | 0 | 0 | 0
2014-09-05 | 8時 | 23.2 | 0 | 0 | 0 | 0 | 0
2014-09-05 | 9時 | 24.8 | 0 | 0 | 0 | 0 | 0
2014-09-05 | 10時 | 26.2 | 0 | 0 | 0 | 0 | 0
2014-09-05 | 11時 | 27.7 | 0 | 0 | 0 | 0 | 0
2014-09-05 | 12時 | 28.2 | 0 | 0 | 0 | 0 | 0
2014-09-05 | 13時 | 27 | 0 | 0 | 0 | 0 | 0
2014-09-05 | 14時 | 26.9 | 0 | 0 | 0 | 0 | 0
2014-09-05 | 15時 | 26.9 | 0 | 0 | 0 | 0 | 0
2014-09-05 | 16時 | 26.1 | 0 | 0 | 0 | 0 | 0
2014-09-05 | 17時 | 25.2 | 0 | 0 | 0 | 0 | 0
2014-09-05 | 18時 | 24.9 | 0 | 0 | 0 | 0 | 0
2014-09-05 | 19時 | 24.7 | 0 | 0 | 0 | 0 | 0
2014-09-05 | 20時 | 24 | 0 | 0 | 0 | 0 | 0
2014-09-05 | 21時 | 23.5 | 0 | 0 | 0 | 0 | 0
2014-09-05 | 22時 | 23.2 | 0 | 0 | 0 | 0 | 0
2014-09-05 | 23時 | 23.2 | 0 | 0 | 0 | 0 | 0
2014-09-06 | 0時 | 23.1 | 0 | 0 | 0 | 0 | 0
2014-09-06 | 1時 | 23.1 | 0 | 0 | 0 | 0 | 0
2014-09-06 | 2時 | 23.1 | 0 | 0 | 0 | 0 | 0
2014-09-06 | 3時 | 23.1 | 0 | 0 | 0 | 0 | 0
2014-09-06 | 4時 | 23 | 0 | 0 | 0 | 0 | 0
2014-09-06 | 5時 | 23 | 0 | 0 | 0 | 0 | 0
2014-09-06 | 6時 | 23.1 | 0 | 0 | 0 | 0 | 0
2014-09-06 | 7時 | 24.2 | 0 | 0 | 0 | 0 | 0
2014-09-06 | 8時 | 25 | 0 | 0 | 0 | 0 | 0
2014-09-06 | 9時 | 27.1 | 0 | 0 | 0 | 0 | 0
2014-09-06 | 10時 | 27.9 | 0 | 0 | 0 | 0 | 0
2014-09-06 | 11時 | 29.1 | 0 | 0 | 0 | 0 | 0
2014-09-06 | 12時 | 29.4 | 0 | 0 | 0 | 0 | 0
2014-09-06 | 13時 | 27.5 | 0 | 0 | 0 | 0 | 0
2014-09-06 | 14時 | 28 | 0 | 0 | 0 | 0 | 0
2014-09-06 | 15時 | 28.4 | 0 | 0 | 0 | 0 | 0
2014-09-06 | 16時 | 27.4 | 0 | 0 | 0 | 0 | 0
2014-09-06 | 17時 | 26.1 | 0 | 0 | 0 | 0 | 0
2014-09-06 | 18時 | 25.4 | 0 | 0 | 0 | 0 | 0
2014-09-06 | 19時 | 25.4 | 0 | 0 | 0 | 0 | 0
2014-09-06 | 20時 | 25 | 0 | 0 | 0 | 0 | 0
2014-09-06 | 21時 | 24.8 | 0 | 0 | 0 | 0 | 0
2014-09-06 | 22時 | 24.4 | 0 | 0 | 0 | 0 | 0
2014-09-06 | 23時 | 23.9 | 0 | 0 | 0 | 0 | 0
2014-09-07 | 0時 | 24 | 0 | 0 | 0 | 0 | 0
2014-09-07 | 1時 | 23.8 | 0 | 0 | 0 | 0 | 0
2014-09-07 | 2時 | 23.6 | 0 | 0 | 0 | 0 | 0
2014-09-07 | 3時 | 23.3 | 0 | 0 | 0 | 0 | 0
2014-09-07 | 4時 | 23.1 | 0 | 0 | 0 | 0 | 0
2014-09-07 | 5時 | 21 | 0 | 0 | 0 | 0 | 0
2014-09-07 | 6時 | 20.7 | 0 | 0 | 0 | 0 | 0
2014-09-07 | 7時 | 20.8 | 0 | 0 | 0 | 0 | 0
2014-09-07 | 8時 | 20.8 | 0 | 0 | 0 | 0 | 0
2014-09-07 | 9時 | 20.9 | 0 | 0 | 0 | 0 | 0
2014-09-07 | 10時 | 21.2 | 0 | 0 | 0 | 0 | 0
2014-09-07 | 11時 | 21 | 0 | 0 | 0 | 0 | 0
2014-09-07 | 12時 | 22 | 0 | 0 | 0 | 0 | 0
2014-09-07 | 13時 | 23.1 | 0 | 0 | 0 | 0 | 0
2014-09-07 | 14時 | 24.1 | 0 | 0 | 0 | 0 | 0
2014-09-07 | 15時 | 24.7 | 0 | 0 | 0 | 0 | 0
2014-09-07 | 16時 | 24.4 | 0 | 0 | 0 | 0 | 0
2014-09-07 | 17時 | 22.8 | 0 | 0 | 0 | 0 | 0
2014-09-07 | 18時 | 21.7 | 0 | 0 | 0 | 0 | 0
2014-09-07 | 19時 | 21.2 | 0 | 0 | 0 | 0 | 0
2014-09-07 | 20時 | 20.7 | 0 | 0 | 0 | 0 | 0
2014-09-07 | 21時 | 19.8 | 0 | 0 | 0 | 0 | 0
2014-09-07 | 22時 | 19.7 | 0 | 0 | 0 | 0 | 0
2014-09-07 | 23時 | 19.7 | 0 | 0 | 0 | 0 | 0
2014-09-08 | 0時 | 19.7 | 0 | 0 | 0 | 0 | 0
2014-09-08 | 1時 | 19.4 | 0 | 0 | 0 | 0 | 0
2014-09-08 | 2時 | 18.9 | 0 | 0 | 0 | 0 | 0
2014-09-08 | 3時 | 18.8 | 0 | 0 | 0 | 0 | 0
2014-09-08 | 4時 | 18.7 | 0 | 0 | 0 | 0 | 0
2014-09-08 | 5時 | 18.9 | 0 | 0 | 0 | 0 | 0
2014-09-08 | 6時 | 19.5 | 0 | 0 | 0 | 0 | 0
2014-09-08 | 7時 | 20.2 | 0 | 0 | 0 | 0 | 0
2014-09-08 | 8時 | 21.1 | 0 | 0 | 0 | 0 | 0
2014-09-08 | 9時 | 21.7 | 0 | 0 | 0 | 0 | 0
2014-09-08 | 10時 | 21.7 | 0 | 0 | 0 | 0 | 0
2014-09-08 | 11時 | 21.9 | 0 | 0 | 0 | 0 | 0
2014-09-08 | 12時 | 22 | 0 | 0 | 0 | 0 | 0
2014-09-08 | 13時 | 22 | 0 | 0 | 0 | 0 | 0
2014-09-08 | 14時 | 22 | 0 | 0 | 0 | 0 | 0
2014-09-08 | 15時 | 22.2 | 0 | 0 | 0 | 0 | 0
2014-09-08 | 16時 | 22.1 | 0 | 0 | 0 | 0 | 0
2014-09-08 | 17時 | 21.7 | 0 | 0 | 0 | 0 | 0
2014-09-08 | 18時 | 21.4 | 0 | 0 | 0 | 0 | 0
2014-09-08 | 19時 | 21.3 | 0 | 0 | 0 | 0 | 0
2014-09-08 | 20時 | 20.8 | 0 | 0 | 0 | 0 | 0
2014-09-08 | 21時 | 20.3 | 0 | 0 | 0 | 0 | 0
2014-09-08 | 22時 | 20.3 | 0 | 0 | 0 | 0 | 0
2014-09-08 | 23時 | 20 | 0 | 0 | 0 | 0 | 0
2014-09-09 | 0時 | 20 | 0 | 0 | 0 | 0 | 0
2014-09-09 | 1時 | 20 | 0 | 0 | 0 | 0 | 0
2014-09-09 | 2時 | 20 | 0 | 0 | 0 | 0 | 0
2014-09-09 | 3時 | 20.1 | 0 | 0 | 0 | 0 | 0
2014-09-09 | 4時 | 20.2 | 0 | 0 | 0 | 0 | 0
2014-09-09 | 5時 | 20.1 | 0 | 0 | 0 | 0 | 0
2014-09-09 | 6時 | 20.4 | 0 | 0 | 0 | 0 | 0
2014-09-09 | 7時 | 21.7 | 0 | 0 | 0 | 0 | 0
2014-09-09 | 8時 | 22.3 | 0 | 0 | 0 | 0 | 0
2014-09-09 | 9時 | 23.1 | 0 | 0 | 0 | 0 | 0
2014-09-09 | 10時 | 25.2 | 0 | 0 | 0 | 0 | 0
2014-09-09 | 11時 | 24.8 | 0 | 0 | 0 | 0 | 0
2014-09-09 | 12時 | 24.1 | 0 | 0 | 0 | 0 | 0
2014-09-09 | 13時 | 23.6 | 0 | 0 | 0 | 0 | 0
2014-09-09 | 14時 | 23.9 | 0 | 0 | 0 | 0 | 0
2014-09-09 | 15時 | 22.5 | 0 | 0 | 0 | 0 | 0
2014-09-09 | 16時 | 20.8 | 0 | 0 | 0 | 0 | 0
2014-09-09 | 17時 | 19.7 | 0 | 0 | 0 | 0 | 0
2014-09-09 | 18時 | 19.6 | 0 | 0 | 0 | 0 | 0
2014-09-09 | 19時 | 19.1 | 0 | 0 | 0 | 0 | 0
2014-09-09 | 20時 | 18.3 | 0 | 0 | 0 | 0 | 0
2014-09-09 | 21時 | 18.1 | 0 | 0 | 0 | 0 | 0
2014-09-09 | 22時 | 18.1 | 0 | 0 | 0 | 0 | 0
2014-09-09 | 23時 | 17.8 | 0 | 0 | 0 | 0 | 0
2014-09-10 | 0時 | 18.1 | 0 | 0 | 0 | 0 | 0
2014-09-10 | 1時 | 17.6 | 0 | 0 | 0 | 0 | 0
2014-09-10 | 2時 | 17.4 | 0 | 0 | 0 | 0 | 0
2014-09-10 | 3時 | 17.1 | 0 | 0 | 0 | 0 | 0
2014-09-10 | 4時 | 16.9 | 0 | 0 | 0 | 0 | 0
2014-09-10 | 5時 | 17.2 | 0 | 0 | 0 | 0 | 0
2014-09-10 | 6時 | 18.8 | 0 | 0 | 0 | 0 | 0
2014-09-10 | 7時 | 19.8 | 0 | 0 | 0 | 0 | 0
2014-09-10 | 8時 | 21.8 | 0 | 0 | 0 | 0 | 0
2014-09-10 | 9時 | 22.2 | 0 | 0 | 0 | 0 | 0
2014-09-10 | 10時 | 24.3 | 0 | 0 | 0 | 0 | 0
2014-09-10 | 11時 | 24.2 | 0 | 0 | 0 | 0 | 0
2014-09-10 | 12時 | 25.3 | 0 | 0 | 0 | 0 | 0
2014-09-10 | 13時 | 25.6 | 0 | 0 | 0 | 0 | 0
2014-09-10 | 14時 | 24.4 | 0 | 0 | 0 | 0 | 0
2014-09-10 | 15時 | 24.1 | 0 | 0 | 0 | 0 | 0
2014-09-10 | 16時 | 23.3 | 0 | 0 | 0 | 0 | 0
2014-09-10 | 17時 | 22.5 | 0 | 0 | 0 | 0 | 0
2014-09-10 | 18時 | 21.6 | 0 | 0 | 0 | 0 | 0
2014-09-10 | 19時 | 20.8 | 0 | 0 | 0 | 0 | 0
2014-09-10 | 20時 | 18.2 | 0 | 0 | 0 | 0 | 0
2014-09-10 | 21時 | 18 | 0 | 0 | 0 | 0 | 0
2014-09-10 | 22時 | 18 | 0 | 0 | 0 | 0 | 0
2014-09-10 | 23時 | 17.8 | 0 | 0 | 0 | 0 | 0
2014-09-11 | 0時 | 17.7 | 0 | 0 | 0 | 0 | 0
2014-09-11 | 1時 | 17 | 0 | 0 | 0 | 0 | 0
2014-09-11 | 2時 | 16.5 | 0 | 0 | 0 | 0 | 0
2014-09-11 | 3時 | 16.5 | 0 | 0 | 0 | 0 | 0
2014-09-11 | 4時 | 16.4 | 0 | 0 | 0 | 0 | 0
2014-09-11 | 5時 | 16.8 | 0 | 0 | 0 | 0 | 0
2014-09-11 | 6時 | 17.7 | 0 | 0 | 0 | 0 | 0
2014-09-11 | 7時 | 18.3 | 0 | 0 | 0 | 0 | 0
2014-09-11 | 8時 | 17.4 | 0 | 0 | 0 | 0 | 0
2014-09-11 | 9時 | 18.5 | 0 | 0 | 0 | 0 | 0
2014-09-11 | 10時 | 18.4 | 0 | 0 | 0 | 0 | 0
2014-09-11 | 11時 | 18.6 | 0 | 0 | 0 | 0 | 0
2014-09-11 | 12時 | 18.9 | 0 | 0 | 0 | 0 | 0
2014-09-11 | 13時 | 18.9 | 0 | 0 | 0 | 0 | 0
2014-09-11 | 14時 | 18.5 | 0 | 0 | 0 | 0 | 0
2014-09-11 | 15時 | 18.7 | 0 | 0 | 0 | 0 | 0
2014-09-11 | 16時 | 18.9 | 0 | 0 | 0 | 0 | 0
2014-09-11 | 17時 | 19.1 | 0 | 0 | 0 | 0 | 0
2014-09-11 | 18時 | 19.1 | 0 | 0 | 0 | 0 | 0
2014-09-11 | 19時 | 18.9 | 0 | 0 | 0 | 0 | 0
2014-09-11 | 20時 | 18.8 | 0 | 0 | 0 | 0 | 0
2014-09-11 | 21時 | 18.7 | 0 | 0 | 0 | 0 | 0
2014-09-11 | 22時 | 18.7 | 0 | 0 | 0 | 0 | 0
2014-09-11 | 23時 | 18.7 | 0 | 0 | 0 | 0 | 0
2014-09-12 | 0時 | 18.6 | 0 | 0 | 0 | 0 | 0
2014-09-12 | 1時 | 18.6 | 0 | 0 | 0 | 0 | 0
2014-09-12 | 2時 | 18.4 | 0 | 0 | 0 | 0 | 0
2014-09-12 | 3時 | 17.8 | 0 | 0 | 0 | 0 | 0
2014-09-12 | 4時 | 17.7 | 0 | 0 | 0 | 0 | 0
2014-09-12 | 5時 | 17.3 | 0 | 0 | 0 | 0 | 0
2014-09-12 | 6時 | 17.8 | 0 | 0 | 0 | 0 | 0
2014-09-12 | 7時 | 18.9 | 0 | 0 | 0 | 0 | 0
2014-09-12 | 8時 | 19.9 | 0 | 0 | 0 | 0 | 0
2014-09-12 | 9時 | 21.5 | 0 | 0 | 0 | 0 | 0
2014-09-12 | 10時 | 21.3 | 0 | 0 | 0 | 0 | 0
2014-09-12 | 11時 | 22.2 | 0 | 0 | 0 | 0 | 0
2014-09-12 | 12時 | 22.1 | 0 | 0 | 0 | 0 | 0
2014-09-12 | 13時 | 22.2 | 0 | 0 | 0 | 0 | 0
2014-09-12 | 14時 | 22.1 | 0 | 0 | 0 | 0 | 0
2014-09-12 | 15時 | 21.3 | 0 | 0 | 0 | 0 | 0
2014-09-12 | 16時 | 20.5 | 0 | 0 | 0 | 0 | 0
2014-09-12 | 17時 | 19.9 | 0 | 0 | 0 | 0 | 0
2014-09-12 | 18時 | 17.4 | 0 | 0 | 0 | 0 | 0
2014-09-12 | 19時 | 16.9 | 0 | 0 | 0 | 0 | 0
2014-09-12 | 20時 | 16.8 | 0 | 0 | 0 | 0 | 0
2014-09-12 | 21時 | 16.7 | 0 | 0 | 0 | 0 | 0
2014-09-12 | 22時 | 16.5 | 0 | 0 | 0 | 0 | 0
2014-09-12 | 23時 | 16.3 | 0 | 0 | 0 | 0 | 0
2014-09-13 | 0時 | 16 | 0 | 0 | 0 | 0 | 0
2014-09-13 | 1時 | 15.7 | 0 | 0 | 0 | 0 | 0
2014-09-13 | 2時 | 15.7 | 0 | 0 | 0 | 0 | 0
2014-09-13 | 3時 | 15.6 | 0 | 0 | 0 | 0 | 0
2014-09-13 | 4時 | 15.4 | 0 | 0 | 0 | 0 | 0
2014-09-13 | 5時 | 15.4 | 0 | 0 | 0 | 0 | 0
2014-09-13 | 6時 | 15.7 | 0 | 0 | 0 | 0 | 0
2014-09-13 | 7時 | 16.4 | 0 | 0 | 0 | 0 | 0
2014-09-13 | 8時 | 17.8 | 0 | 0 | 0 | 0 | 0
2014-09-13 | 9時 | 19.2 | 0 | 0 | 0 | 0 | 0
2014-09-13 | 10時 | 19.7 | 0 | 0 | 0 | 0 | 0
2014-09-13 | 11時 | 21 | 0 | 0 | 0 | 0 | 0
2014-09-13 | 12時 | 20.7 | 0 | 0 | 0 | 0 | 0
2014-09-13 | 13時 | 20.9 | 0 | 0 | 0 | 0 | 0
2014-09-13 | 14時 | 20.8 | 0 | 0 | 0 | 0 | 0
2014-09-13 | 15時 | 20.5 | 0 | 0 | 0 | 0 | 0
2014-09-13 | 16時 | 19.3 | 0 | 0 | 0 | 0 | 0
2014-09-13 | 17時 | 18.6 | 0 | 0 | 0 | 0 | 0
2014-09-13 | 18時 | 18.1 | 0 | 0 | 0 | 0 | 0
2014-09-13 | 19時 | 18 | 0 | 0 | 0 | 0 | 0
2014-09-13 | 20時 | 17.8 | 0 | 0 | 0 | 0 | 0
2014-09-13 | 21時 | 18.1 | 0 | 0 | 0 | 0 | 0
2014-09-13 | 22時 | 17.2 | 0 | 0 | 0 | 0 | 0
2014-09-13 | 23時 | 17.1 | 0 | 0 | 0 | 0 | 0
2014-09-14 | 0時 | 17 | 0 | 0 | 0 | 0 | 0
2014-09-14 | 1時 | 17 | 0 | 0 | 0 | 0 | 0
2014-09-14 | 2時 | 16.9 | 0 | 0 | 0 | 0 | 0
2014-09-14 | 3時 | 16.8 | 0 | 0 | 0 | 0 | 0
2014-09-14 | 4時 | 16.9 | 0 | 0 | 0 | 0 | 0
2014-09-14 | 5時 | 16.9 | 0 | 0 | 0 | 0 | 0
2014-09-14 | 6時 | 17.3 | 0 | 0 | 0 | 0 | 0
2014-09-14 | 7時 | 17.4 | 0 | 0 | 0 | 0 | 0
2014-09-14 | 8時 | 18 | 0 | 0 | 0 | 0 | 0
2014-09-14 | 9時 | 18.1 | 0 | 0 | 0 | 0 | 0
2014-09-14 | 10時 | 18.8 | 0 | 0 | 0 | 0 | 0
2014-09-14 | 11時 | 18.9 | 0 | 0 | 0 | 0 | 0
2014-09-14 | 12時 | 19.7 | 0 | 0 | 0 | 0 | 0
2014-09-14 | 13時 | 19.5 | 0 | 0 | 0 | 0 | 0
2014-09-14 | 14時 | 19.3 | 0 | 0 | 0 | 0 | 0
2014-09-14 | 15時 | 18.8 | 0 | 0 | 0 | 0 | 0
2014-09-14 | 16時 | 18.5 | 0 | 0 | 0 | 0 | 0
2014-09-14 | 17時 | 18.2 | 0 | 0 | 0 | 0 | 0
2014-09-14 | 18時 | 17.8 | 0 | 0 | 0 | 0 | 0
2014-09-14 | 19時 | 17.5 | 0 | 0 | 0 | 0 | 0
2014-09-14 | 20時 | 17.2 | 0 | 0 | 0 | 0 | 0
2014-09-14 | 21時 | 16.7 | 0 | 0 | 0 | 0 | 0
2014-09-14 | 22時 | 15.7 | 0 | 0 | 0 | 0 | 0
2014-09-14 | 23時 | 15.5 | 0 | 0 | 0 | 0 | 0
2014-09-15 | 0時 | 15.5 | 0 | 0 | 0 | 0 | 0
2014-09-15 | 1時 | 15.6 | 0 | 0 | 0 | 0 | 0
2014-09-15 | 2時 | 15.6 | 0 | 0 | 0 | 0 | 0
2014-09-15 | 3時 | 15.8 | 0 | 0 | 0 | 0 | 0
2014-09-15 | 4時 | 15.8 | 0 | 0 | 0 | 0 | 0
2014-09-15 | 5時 | 16.2 | 0 | 0 | 0 | 0 | 0
2014-09-15 | 6時 | 17.8 | 0 | 0 | 0 | 0 | 0
2014-09-15 | 7時 | 18.5 | 0 | 0 | 0 | 0 | 0
2014-09-15 | 8時 | 20.1 | 0 | 0 | 0 | 0 | 0
2014-09-15 | 9時 | 20.2 | 0 | 0 | 0 | 0 | 0
2014-09-15 | 10時 | 20.2 | 0 | 0 | 0 | 0 | 0
2014-09-15 | 11時 | 22.3 | 0 | 0 | 0 | 0 | 0
2014-09-15 | 12時 | 22.9 | 0 | 0 | 0 | 0 | 0
2014-09-15 | 13時 | 23.4 | 0 | 0 | 0 | 0 | 0
2014-09-15 | 14時 | 24 | 0 | 0 | 0 | 0 | 0
2014-09-15 | 15時 | 23.6 | 0 | 0 | 0 | 0 | 0
2014-09-15 | 16時 | 22.7 | 0 | 0 | 0 | 0 | 0
2014-09-15 | 17時 | 20.1 | 0 | 0 | 0 | 0 | 0
2014-09-15 | 18時 | 19 | 0 | 0 | 0 | 0 | 0
2014-09-15 | 19時 | 17.9 | 0 | 0 | 0 | 0 | 0
2014-09-15 | 20時 | 17.9 | 0 | 0 | 0 | 0 | 0
2014-09-15 | 21時 | 17.5 | 0 | 0 | 0 | 0 | 0
2014-09-15 | 22時 | 17.1 | 0 | 0 | 0 | 0 | 0
2014-09-15 | 23時 | 17.2 | 0 | 0 | 0 | 0 | 0
2014-09-16 | 0時 | 17 | 0 | 0 | 0 | 0 | 0
2014-09-16 | 1時 | 16.4 | 0 | 0 | 0 | 0 | 0
2014-09-16 | 2時 | 15.7 | 0 | 0 | 0 | 0 | 0
2014-09-16 | 3時 | 16.1 | 0 | 0 | 0 | 0 | 0
2014-09-16 | 4時 | 15.8 | 0 | 0 | 0 | 0 | 0
2014-09-16 | 5時 | 16.2 | 0 | 0 | 0 | 0 | 0
2014-09-16 | 6時 | 16.3 | 0 | 0 | 0 | 0 | 0
2014-09-16 | 7時 | 17.3 | 0 | 0 | 0 | 0 | 0
2014-09-16 | 8時 | 20 | 0 | 0 | 0 | 0 | 0
2014-09-16 | 9時 | 20.9 | 0 | 0 | 0 | 0 | 0
2014-09-16 | 10時 | 21.6 | 0 | 0 | 0 | 0 | 0
2014-09-16 | 11時 | 23.1 | 0 | 0 | 0 | 0 | 0
2014-09-16 | 12時 | 22.3 | 0 | 0 | 0 | 0 | 0
2014-09-16 | 13時 | 22.2 | 0 | 0 | 0 | 0 | 0
2014-09-16 | 14時 | 22.8 | 0 | 0 | 0 | 0 | 0
2014-09-16 | 15時 | 21.9 | 0 | 0 | 0 | 0 | 0
2014-09-16 | 16時 | 20.9 | 0 | 0 | 0 | 0 | 0
2014-09-16 | 17時 | 18.1 | 0 | 0 | 0 | 0 | 0
2014-09-16 | 18時 | 17.3 | 0 | 0 | 0 | 0 | 0
2014-09-16 | 19時 | 17.5 | 0 | 0 | 0 | 0 | 0
2014-09-16 | 20時 | 16 | 0 | 0 | 0 | 0 | 0
2014-09-16 | 21時 | 14.7 | 0 | 0 | 0 | 0 | 0
2014-09-16 | 22時 | 13.9 | 0 | 0 | 0 | 0 | 0
2014-09-16 | 23時 | 13.4 | 0 | 0 | 0 | 0 | 0
2014-09-17 | 0時 | 13.6 | 0 | 0 | 0 | 0 | 0
2014-09-17 | 1時 | 13.3 | 0 | 0 | 0 | 0 | 0
2014-09-17 | 2時 | 12.5 | 0 | 0 | 0 | 0 | 0
2014-09-17 | 3時 | 11.7 | 0 | 0 | 0 | 0 | 0
2014-09-17 | 4時 | 11.3 | 0 | 0 | 0 | 0 | 0
2014-09-17 | 5時 | 11.2 | 0 | 0 | 0 | 0 | 0
2014-09-17 | 6時 | 12.9 | 0 | 0 | 0 | 0 | 0
2014-09-17 | 7時 | 15.3 | 0 | 0 | 0 | 0 | 0
2014-09-17 | 8時 | 18 | 0 | 0 | 0 | 0 | 0
2014-09-17 | 9時 | 19.8 | 0 | 0 | 0 | 0 | 0
2014-09-17 | 10時 | 20.7 | 0 | 0 | 0 | 0 | 0
2014-09-17 | 11時 | 21.1 | 0 | 0 | 0 | 0 | 0
2014-09-17 | 12時 | 21.7 | 0 | 0 | 0 | 0 | 0
2014-09-17 | 13時 | 21.7 | 0 | 0 | 0 | 0 | 0
2014-09-17 | 14時 | 21.2 | 0 | 0 | 0 | 0 | 0
2014-09-17 | 15時 | 20.6 | 0 | 0 | 0 | 0 | 0
2014-09-17 | 16時 | 18.5 | 0 | 0 | 0 | 0 | 0
2014-09-17 | 17時 | 16 | 0 | 0 | 0 | 0 | 0
2014-09-17 | 18時 | 14.4 | 0 | 0 | 0 | 0 | 0
2014-09-17 | 19時 | 13.4 | 0 | 0 | 0 | 0 | 0
2014-09-17 | 20時 | 13 | 0 | 0 | 0 | 0 | 0
2014-09-17 | 21時 | 12.1 | 0 | 0 | 0 | 0 | 0
2014-09-17 | 22時 | 11.9 | 0 | 0 | 0 | 0 | 0
2014-09-17 | 23時 | 11.7 | 0 | 0 | 0 | 0 | 0
2014-09-18 | 0時 | 12.2 | 0 | 0 | 0 | 0 | 0
2014-09-18 | 1時 | 11.8 | 0 | 0 | 0 | 0 | 0
2014-09-18 | 2時 | 11.6 | 0 | 0 | 0 | 0 | 0
2014-09-18 | 3時 | 11.5 | 0 | 0 | 0 | 0 | 0
2014-09-18 | 4時 | 11.8 | 0 | 0 | 0 | 0 | 0
2014-09-18 | 5時 | 11.9 | 0 | 0 | 0 | 0 | 0
2014-09-18 | 6時 | 13.1 | 0 | 0 | 0 | 0 | 0
2014-09-18 | 7時 | 14.1 | 0 | 0 | 0 | 0 | 0
2014-09-18 | 8時 | 16.6 | 0 | 0 | 0 | 0 | 0
2014-09-18 | 9時 | 18.3 | 0 | 0 | 0 | 0 | 0
2014-09-18 | 10時 | 18.9 | 0 | 0 | 0 | 0 | 0
2014-09-18 | 11時 | 19.1 | 0 | 0 | 0 | 0 | 0
2014-09-18 | 12時 | 19.2 | 0 | 0 | 0 | 0 | 0
2014-09-18 | 13時 | 18.9 | 0 | 0 | 0 | 0 | 0
2014-09-18 | 14時 | 18.8 | 0 | 0 | 0 | 0 | 0
2014-09-18 | 15時 | 18.6 | 0 | 0 | 0 | 0 | 0
2014-09-18 | 16時 | 18 | 0 | 0 | 0 | 0 | 0
2014-09-18 | 17時 | 17 | 0 | 0 | 0 | 0 | 0
2014-09-18 | 18時 | 16.9 | 0 | 0 | 0 | 0 | 0
2014-09-18 | 19時 | 16.7 | 0 | 0 | 0 | 0 | 0
2014-09-18 | 20時 | 16.6 | 0 | 0 | 0 | 0 | 0
2014-09-18 | 21時 | 16.6 | 0 | 0 | 0 | 0 | 0
2014-09-18 | 22時 | 16.4 | 0 | 0 | 0 | 0 | 0
2014-09-18 | 23時 | 16.2 | 0 | 0 | 0 | 0 | 0
2014-09-19 | 0時 | 16.3 | 0 | 0 | 0 | 0 | 0
2014-09-19 | 1時 | 16.1 | 0 | 0 | 0 | 0 | 0
2014-09-19 | 2時 | 15.9 | 0 | 0 | 0 | 0 | 0
2014-09-19 | 3時 | 15.8 | 0 | 0 | 0 | 0 | 0
2014-09-19 | 4時 | 15.9 | 0 | 0 | 0 | 0 | 0
2014-09-19 | 5時 | 16 | 0 | 0 | 0 | 0 | 0
2014-09-19 | 6時 | 16.4 | 0 | 0 | 0 | 0 | 0
2014-09-19 | 7時 | 16.9 | 0 | 0 | 0 | 0 | 0
2014-09-19 | 8時 | 17 | 0 | 0 | 0 | 0 | 0
2014-09-19 | 9時 | 16.9 | 0 | 0 | 0 | 0 | 0
2014-09-19 | 10時 | 17.2 | 0 | 0 | 0 | 0 | 0
2014-09-19 | 11時 | 17.5 | 0 | 0 | 0 | 0 | 0
2014-09-19 | 12時 | 17.3 | 0 | 0 | 0 | 0 | 0
2014-09-19 | 13時 | 17 | 0 | 0 | 0 | 0 | 0
2014-09-19 | 14時 | 16.6 | 0 | 0 | 0 | 0 | 0
2014-09-19 | 15時 | 16.2 | 0 | 0 | 0 | 0 | 0
2014-09-19 | 16時 | 15.9 | 0 | 0 | 0 | 0 | 0
2014-09-19 | 17時 | 16.7 | 0 | 0 | 0 | 0 | 0
2014-09-19 | 18時 | 17.1 | 0 | 0 | 0 | 0 | 0
2014-09-19 | 19時 | 16.9 | 0 | 0 | 0 | 0 | 0
2014-09-19 | 20時 | 17.2 | 0 | 0 | 0 | 0 | 0
2014-09-19 | 21時 | 16.6 | 0 | 0 | 0 | 0 | 0
2014-09-19 | 22時 | 16.8 | 0 | 0 | 0 | 0 | 0
2014-09-19 | 23時 | 16.7 | 0 | 0 | 0 | 0 | 0
2014-09-20 | 0時 | 16.5 | 0 | 0 | 0 | 0 | 0
2014-09-20 | 1時 | 15.9 | 0 | 0 | 0 | 0 | 0
2014-09-20 | 2時 | 15.5 | 0 | 0 | 0 | 0 | 0
2014-09-20 | 3時 | 15.5 | 0 | 0 | 0 | 0 | 0
2014-09-20 | 4時 | 15.3 | 0 | 0 | 0 | 0 | 0
2014-09-20 | 5時 | 15.1 | 0 | 0 | 0 | 0 | 0
2014-09-20 | 6時 | 15.4 | 0 | 0 | 0 | 0 | 0
2014-09-20 | 7時 | 16.6 | 0 | 0 | 0 | 0 | 0
2014-09-20 | 8時 | 17.3 | 0 | 0 | 0 | 0 | 0
2014-09-20 | 9時 | 18.6 | 0 | 0 | 0 | 0 | 0
2014-09-20 | 10時 | 19.3 | 0 | 0 | 0 | 0 | 0
2014-09-20 | 11時 | 19.1 | 0 | 0 | 0 | 0 | 0
2014-09-20 | 12時 | 18.3 | 0 | 0 | 0 | 0 | 0
2014-09-20 | 13時 | 18.4 | 0 | 0 | 0 | 0 | 0
2014-09-20 | 14時 | 16.8 | 0 | 0 | 0 | 0 | 0
2014-09-20 | 15時 | 16.3 | 0 | 0 | 0 | 0 | 0
2014-09-20 | 16時 | 15.8 | 0 | 0 | 0 | 0 | 0
2014-09-20 | 17時 | 15.2 | 0 | 0 | 0 | 0 | 0
2014-09-20 | 18時 | 15.8 | 0 | 0 | 0 | 0 | 0
2014-09-20 | 19時 | 15.3 | 0 | 0 | 0 | 0 | 0
2014-09-20 | 20時 | 14.5 | 0 | 0 | 0 | 0 | 0
2014-09-20 | 21時 | 14.5 | 0 | 0 | 0 | 0 | 0
2014-09-20 | 22時 | 14.6 | 0 | 0 | 0 | 0 | 0
2014-09-20 | 23時 | 14.3 | 0 | 0 | 0 | 0 | 0
2014-09-21 | 0時 | 14.3 | 0 | 0 | 0 | 0 | 0
2014-09-21 | 1時 | 14.3 | 0 | 0 | 0 | 0 | 0
2014-09-21 | 2時 | 14.4 | 0 | 0 | 0 | 0 | 0
2014-09-21 | 3時 | 14.2 | 0 | 0 | 0 | 0 | 0
2014-09-21 | 4時 | 14.1 | 0 | 0 | 0 | 0 | 0
2014-09-21 | 5時 | 14.2 | 0 | 0 | 0 | 0 | 0
2014-09-21 | 6時 | 14.2 | 0 | 0 | 0 | 0 | 0
2014-09-21 | 7時 | 14.2 | 0 | 0 | 0 | 0 | 0
2014-09-21 | 8時 | 15 | 0 | 0 | 0 | 0 | 0
2014-09-21 | 9時 | 16.6 | 0 | 0 | 0 | 0 | 0
2014-09-21 | 10時 | 17 | 0 | 0 | 0 | 0 | 0
2014-09-21 | 11時 | 17.9 | 0 | 0 | 0 | 0 | 0
2014-09-21 | 12時 | 17.8 | 0 | 0 | 0 | 0 | 0
2014-09-21 | 13時 | 17.3 | 0 | 0 | 0 | 0 | 0
2014-09-21 | 14時 | 17.5 | 0 | 0 | 0 | 0 | 0
2014-09-21 | 15時 | 17.3 | 0 | 0 | 0 | 0 | 0
2014-09-21 | 16時 | 16.8 | 0 | 0 | 0 | 0 | 0
2014-09-21 | 17時 | 16.6 | 0 | 0 | 0 | 0 | 0
2014-09-21 | 18時 | 16.5 | 0 | 0 | 0 | 0 | 0
2014-09-21 | 19時 | 16.4 | 0 | 0 | 0 | 0 | 0
2014-09-21 | 20時 | 16.2 | 0 | 0 | 0 | 0 | 0
2014-09-21 | 21時 | 15.7 | 0 | 0 | 0 | 0 | 0
2014-09-21 | 22時 | 15.5 | 0 | 0 | 0 | 0 | 0
2014-09-21 | 23時 | 15.4 | 0 | 0 | 0 | 0 | 0
2014-09-22 | 0時 | 15.4 | 0 | 0 | 0 | 0 | 0
2014-09-22 | 1時 | 15.4 | 0 | 0 | 0 | 0 | 0
2014-09-22 | 2時 | 15.4 | 0 | 0 | 0 | 0 | 0
2014-09-22 | 3時 | 15.6 | 0 | 0 | 0 | 0 | 0
2014-09-22 | 4時 | 15.6 | 0 | 0 | 0 | 0 | 0
2014-09-22 | 5時 | 15.5 | 0 | 0 | 0 | 0 | 0
2014-09-22 | 6時 | 16 | 0 | 0 | 0 | 0 | 0
2014-09-22 | 7時 | 16.6 | 0 | 0 | 0 | 0 | 0
2014-09-22 | 8時 | 18.1 | 0 | 0 | 0 | 0 | 0
2014-09-22 | 9時 | 18.6 | 0 | 0 | 0 | 0 | 0
2014-09-22 | 10時 | 19.1 | 0 | 0 | 0 | 0 | 0
2014-09-22 | 11時 | 20.8 | 0 | 0 | 0 | 0 | 0
2014-09-22 | 12時 | 21.7 | 0 | 0 | 0 | 0 | 0
2014-09-22 | 13時 | 21.6 | 0 | 0 | 0 | 0 | 0
2014-09-22 | 14時 | 22.2 | 0 | 0 | 0 | 0 | 0
2014-09-22 | 15時 | 21.6 | 0 | 0 | 0 | 0 | 0
2014-09-22 | 16時 | 21.4 | 0 | 0 | 0 | 0 | 0
2014-09-22 | 17時 | 20.2 | 0 | 0 | 0 | 0 | 0
2014-09-22 | 18時 | 18 | 0 | 0 | 0 | 0 | 0
2014-09-22 | 19時 | 17.3 | 0 | 0 | 0 | 0 | 0
2014-09-22 | 20時 | 16.8 | 0 | 0 | 0 | 0 | 0
2014-09-22 | 21時 | 16.8 | 0 | 0 | 0 | 0 | 0
2014-09-22 | 22時 | 16.6 | 0 | 0 | 0 | 0 | 0
2014-09-22 | 23時 | 16 | 0 | 0 | 0 | 0 | 0
2014-09-23 | 0時 | 15.5 | 0 | 0 | 0 | 0 | 0
2014-09-23 | 1時 | 15.1 | 0 | 0 | 0 | 0 | 0
2014-09-23 | 2時 | 14.5 | 0 | 0 | 0 | 0 | 0
2014-09-23 | 3時 | 14 | 0 | 0 | 0 | 0 | 0
2014-09-23 | 4時 | 13.9 | 0 | 0 | 0 | 0 | 0
2014-09-23 | 5時 | 13.7 | 0 | 0 | 0 | 0 | 0
2014-09-23 | 6時 | 15.3 | 0 | 0 | 0 | 0 | 0
2014-09-23 | 7時 | 15.8 | 0 | 0 | 0 | 0 | 0
2014-09-23 | 8時 | 18.8 | 0 | 0 | 0 | 0 | 0
2014-09-23 | 9時 | 20.8 | 0 | 0 | 0 | 0 | 0
2014-09-23 | 10時 | 22.6 | 0 | 0 | 0 | 0 | 0
2014-09-23 | 11時 | 23.7 | 0 | 0 | 0 | 0 | 0
2014-09-23 | 12時 | 23.2 | 0 | 0 | 0 | 0 | 0
2014-09-23 | 13時 | 23.1 | 0 | 0 | 0 | 0 | 0
2014-09-23 | 14時 | 23 | 0 | 0 | 0 | 0 | 0
2014-09-23 | 15時 | 21.2 | 0 | 0 | 0 | 0 | 0
2014-09-23 | 16時 | 19.6 | 0 | 0 | 0 | 0 | 0
2014-09-23 | 17時 | 18.2 | 0 | 0 | 0 | 0 | 0
2014-09-23 | 18時 | 16.3 | 0 | 0 | 0 | 0 | 0
2014-09-23 | 19時 | 15.6 | 0 | 0 | 0 | 0 | 0
2014-09-23 | 20時 | 14.7 | 0 | 0 | 0 | 0 | 0
2014-09-23 | 21時 | 14.1 | 0 | 0 | 0 | 0 | 0
2014-09-23 | 22時 | 13.6 | 0 | 0 | 0 | 0 | 0
2014-09-23 | 23時 | 13.2 | 0 | 0 | 0 | 0 | 0
2014-09-24 | 0時 | 12.9 | 0 | 0 | 0 | 0 | 0
2014-09-24 | 1時 | 12.8 | 0 | 0 | 0 | 0 | 0
2014-09-24 | 2時 | 12.1 | 0 | 0 | 0 | 0 | 0
2014-09-24 | 3時 | 11.9 | 0 | 0 | 0 | 0 | 0
2014-09-24 | 4時 | 11.9 | 0 | 0 | 0 | 0 | 0
2014-09-24 | 5時 | 12 | 0 | 0 | 0 | 0 | 0
2014-09-24 | 6時 | 13.4 | 0 | 0 | 0 | 0 | 0
2014-09-24 | 7時 | 15.8 | 0 | 0 | 0 | 0 | 0
2014-09-24 | 8時 | 17.8 | 0 | 0 | 0 | 0 | 0
2014-09-24 | 9時 | 20.6 | 0 | 0 | 0 | 0 | 0
2014-09-24 | 10時 | 21.5 | 0 | 0 | 0 | 0 | 0
2014-09-24 | 11時 | 22.1 | 0 | 0 | 0 | 0 | 0
2014-09-24 | 12時 | 23.3 | 0 | 0 | 0 | 0 | 0
2014-09-24 | 13時 | 23.3 | 0 | 0 | 0 | 0 | 0
2014-09-24 | 14時 | 23.2 | 0 | 0 | 0 | 0 | 0
2014-09-24 | 15時 | 21.8 | 0 | 0 | 0 | 0 | 0
2014-09-24 | 16時 | 19.9 | 0 | 0 | 0 | 0 | 0
2014-09-24 | 17時 | 17.6 | 0 | 0 | 0 | 0 | 0
2014-09-24 | 18時 | 16.1 | 0 | 0 | 0 | 0 | 0
2014-09-24 | 19時 | 16.4 | 0 | 0 | 0 | 0 | 0
2014-09-24 | 20時 | 17.1 | 0 | 0 | 0 | 0 | 0
2014-09-24 | 21時 | 16.8 | 0 | 0 | 0 | 0 | 0
2014-09-24 | 22時 | 16.7 | 0 | 0 | 0 | 0 | 0
2014-09-24 | 23時 | 16 | 0 | 0 | 0 | 0 | 0
2014-09-25 | 0時 | 15.3 | 0 | 0 | 0 | 0 | 0
2014-09-25 | 1時 | 14.5 | 0 | 0 | 0 | 0 | 0
2014-09-25 | 2時 | 13.7 | 0 | 0 | 0 | 0 | 0
2014-09-25 | 3時 | 12.8 | 0 | 0 | 0 | 0 | 0
2014-09-25 | 4時 | 12.3 | 0 | 0 | 0 | 0 | 0
2014-09-25 | 5時 | 13.1 | 0 | 0 | 0 | 0 | 0
2014-09-25 | 6時 | 14.2 | 0 | 0 | 0 | 0 | 0
2014-09-25 | 7時 | 16.2 | 0 | 0 | 0 | 0 | 0
2014-09-25 | 8時 | 19.1 | 0 | 0 | 0 | 0 | 0
2014-09-25 | 9時 | 21.2 | 0 | 0 | 0 | 0 | 0
2014-09-25 | 10時 | 22.8 | 0 | 0 | 0 | 0 | 0
2014-09-25 | 11時 | 23.5 | 0 | 0 | 0 | 0 | 0
2014-09-25 | 12時 | 23.5 | 0 | 0 | 0 | 0 | 0
2014-09-25 | 13時 | 23.3 | 0 | 0 | 0 | 0 | 0
2014-09-25 | 14時 | 22.9 | 0 | 0 | 0 | 0 | 0
2014-09-25 | 15時 | 22.2 | 0 | 0 | 0 | 0 | 0
2014-09-25 | 16時 | 20.3 | 0 | 0 | 0 | 0 | 0
2014-09-25 | 17時 | 17.4 | 0 | 0 | 0 | 0 | 0
2014-09-25 | 18時 | 18 | 0 | 0 | 0 | 0 | 0
2014-09-25 | 19時 | 15.4 | 0 | 0 | 0 | 0 | 0
2014-09-25 | 20時 | 14.8 | 0 | 0 | 0 | 0 | 0
2014-09-25 | 21時 | 13.9 | 0 | 0 | 0 | 0 | 0
2014-09-25 | 22時 | 13.3 | 0 | 0 | 0 | 0 | 0
2014-09-25 | 23時 | 12.6 | 0 | 0 | 0 | 0 | 0
2014-09-26 | 0時 | 12.2 | 0 | 0 | 0 | 0 | 0
2014-09-26 | 1時 | 11.8 | 0 | 0 | 0 | 0 | 0
2014-09-26 | 2時 | 11.9 | 0 | 0 | 0 | 0 | 0
2014-09-26 | 3時 | 11.2 | 0 | 0 | 0 | 0 | 0
2014-09-26 | 4時 | 10.9 | 0 | 0 | 0 | 0 | 0
2014-09-26 | 5時 | 11.2 | 0 | 0 | 0 | 0 | 0
2014-09-26 | 6時 | 12.4 | 0 | 0 | 0 | 0 | 0
2014-09-26 | 7時 | 14.3 | 0 | 0 | 0 | 0 | 0
2014-09-26 | 8時 | 16.2 | 0 | 0 | 0 | 0 | 0
2014-09-26 | 9時 | 18.4 | 0 | 0 | 0 | 0 | 0
2014-09-26 | 10時 | 20.1 | 0 | 0 | 0 | 0 | 0
2014-09-26 | 11時 | 21.3 | 0 | 0 | 0 | 0 | 0
2014-09-26 | 12時 | 21.1 | 0 | 0 | 0 | 0 | 0
2014-09-26 | 13時 | 20.5 | 0 | 0 | 0 | 0 | 0
2014-09-26 | 14時 | 20.6 | 0 | 0 | 0 | 0 | 0
2014-09-26 | 15時 | 19.2 | 0 | 0 | 0 | 0 | 0
2014-09-26 | 16時 | 18.3 | 0 | 0 | 0 | 0 | 0
2014-09-26 | 17時 | 17.2 | 0 | 0 | 0 | 0 | 0
2014-09-26 | 18時 | 16.7 | 0 | 0 | 0 | 0 | 0
2014-09-26 | 19時 | 16.4 | 0 | 0 | 0 | 0 | 0
2014-09-26 | 20時 | 16.1 | 0 | 0 | 0 | 0 | 0
2014-09-26 | 21時 | 15.6 | 0 | 0 | 0 | 0 | 0
2014-09-26 | 22時 | 14.8 | 0 | 0 | 0 | 0 | 0
2014-09-26 | 23時 | 14.5 | 0 | 0 | 0 | 0 | 0
2014-09-27 | 0時 | 14.5 | 0 | 0 | 0 | 0 | 0
2014-09-27 | 1時 | 14.3 | 0 | 0 | 0 | 0 | 0
2014-09-27 | 2時 | 14.4 | 0 | 0 | 0 | 0 | 0
2014-09-27 | 3時 | 14.4 | 0 | 0 | 0 | 0 | 0
2014-09-27 | 4時 | 14.6 | 0 | 0 | 0 | 0 | 0
2014-09-27 | 5時 | 14.6 | 0 | 0 | 0 | 0 | 0
2014-09-27 | 6時 | 14.9 | 0 | 0 | 0 | 0 | 0
2014-09-27 | 7時 | 15.4 | 0 | 0 | 0 | 0 | 0
2014-09-27 | 8時 | 16 | 0 | 0 | 0 | 0 | 0
2014-09-27 | 9時 | 16.7 | 0 | 0 | 0 | 0 | 0
2014-09-27 | 10時 | 17.7 | 0 | 0 | 0 | 0 | 0
2014-09-27 | 11時 | 18.3 | 0 | 0 | 0 | 0 | 0
2014-09-27 | 12時 | 19.1 | 0 | 0 | 0 | 0 | 0
2014-09-27 | 13時 | 18.7 | 0 | 0 | 0 | 0 | 0
2014-09-27 | 14時 | 18.4 | 0 | 0 | 0 | 0 | 0
2014-09-27 | 15時 | 18.4 | 0 | 0 | 0 | 0 | 0
2014-09-27 | 16時 | 18.3 | 0 | 0 | 0 | 0 | 0
2014-09-27 | 17時 | 18.4 | 0 | 0 | 0 | 0 | 0
2014-09-27 | 18時 | 18.5 | 0 | 0 | 0 | 0 | 0
2014-09-27 | 19時 | 18.4 | 0 | 0 | 0 | 0 | 0
2014-09-27 | 20時 | 18.4 | 0 | 0 | 0 | 0 | 0
2014-09-27 | 21時 | 18.4 | 0 | 0 | 0 | 0 | 0
2014-09-27 | 22時 | 18.5 | 0 | 0 | 0 | 0 | 0
2014-09-27 | 23時 | 19 | 0 | 0 | 0 | 0 | 0
2014-09-28 | 0時 | 19.4 | 0 | 0 | 0 | 0 | 0
2014-09-28 | 1時 | 20.5 | 0 | 0 | 0 | 0 | 0
2014-09-28 | 2時 | 24.2 | 0 | 0 | 0 | 0 | 0
2014-09-28 | 3時 | 25.1 | 0 | 0 | 0 | 0 | 0
2014-09-28 | 4時 | 24.9 | 0 | 0 | 0 | 0 | 0
2014-09-28 | 5時 | 23.4 | 0 | 0 | 0 | 0 | 0
2014-09-28 | 6時 | 26.8 | 0 | 0 | 0 | 0 | 0
2014-09-28 | 7時 | 26.8 | 0 | 0 | 0 | 0 | 0
2014-09-28 | 8時 | 25.8 | 0 | 0 | 0 | 0 | 0
2014-09-28 | 9時 | 24.3 | 0 | 0 | 0 | 0 | 0
2014-09-28 | 10時 | 22.2 | 0 | 0 | 0 | 0 | 0
2014-09-28 | 11時 | 21.8 | 0 | 0 | 0 | 0 | 0
2014-09-28 | 12時 | 20.9 | 0 | 0 | 0 | 0 | 0
2014-09-28 | 13時 | 22.2 | 0 | 0 | 0 | 0 | 0
2014-09-28 | 14時 | 18.6 | 0 | 0 | 0 | 0 | 0
2014-09-28 | 15時 | 18.2 | 0 | 0 | 0 | 0 | 0
2014-09-28 | 16時 | 17.8 | 0 | 0 | 0 | 0 | 0
2014-09-28 | 17時 | 16.7 | 0 | 0 | 0 | 0 | 0
2014-09-28 | 18時 | 17 | 0 | 0 | 0 | 0 | 0
2014-09-28 | 19時 | 17.2 | 0 | 0 | 0 | 0 | 0
2014-09-28 | 20時 | 16.1 | 0 | 0 | 0 | 0 | 0
2014-09-28 | 21時 | 15.2 | 0 | 0 | 0 | 0 | 0
2014-09-28 | 22時 | 15.5 | 0 | 0 | 0 | 0 | 0
2014-09-28 | 23時 | 15.9 | 0 | 0 | 0 | 0 | 0
2014-09-29 | 0時 | 15.4 | 0 | 0 | 0 | 0 | 0
2014-09-29 | 1時 | 14.5 | 0 | 0 | 0 | 0 | 0
2014-09-29 | 2時 | 14.1 | 0 | 0 | 0 | 0 | 0
2014-09-29 | 3時 | 14.7 | 0 | 0 | 0 | 0 | 0
2014-09-29 | 4時 | 14 | 0 | 0 | 0 | 0 | 0
2014-09-29 | 5時 | 12.2 | 0 | 0 | 0 | 0 | 0
2014-09-29 | 6時 | 13.9 | 0 | 0 | 0 | 0 | 0
2014-09-29 | 7時 | 16.5 | 0 | 0 | 0 | 0 | 0
2014-09-29 | 8時 | 18 | 0 | 0 | 0 | 0 | 0
2014-09-29 | 9時 | 20 | 0 | 0 | 0 | 0 | 0
2014-09-29 | 10時 | 20 | 0 | 0 | 0 | 0 | 0
2014-09-29 | 11時 | 20.4 | 0 | 0 | 0 | 0 | 0
2014-09-29 | 12時 | 21 | 0 | 0 | 0 | 0 | 0
2014-09-29 | 13時 | 21 | 0 | 0 | 0 | 0 | 0
2014-09-29 | 14時 | 20.6 | 0 | 0 | 0 | 0 | 0
2014-09-29 | 15時 | 19.4 | 0 | 0 | 0 | 0 | 0
2014-09-29 | 16時 | 17.7 | 0 | 0 | 0 | 0 | 0
2014-09-29 | 17時 | 14.1 | 0 | 0 | 0 | 0 | 0
2014-09-29 | 18時 | 12.2 | 0 | 0 | 0 | 0 | 0
2014-09-29 | 19時 | 11.4 | 0 | 0 | 0 | 0 | 0
2014-09-29 | 20時 | 10.8 | 0 | 0 | 0 | 0 | 0
2014-09-29 | 21時 | 10.4 | 0 | 0 | 0 | 0 | 0
2014-09-29 | 22時 | 9.5 | 0 | 0 | 0 | 0 | 0
2014-09-29 | 23時 | 8.7 | 0 | 0 | 0 | 0 | 0
2014-09-30 | 0時 | 8.6 | 0 | 0 | 0 | 0 | 0
2014-09-30 | 1時 | 8.3 | 0 | 0 | 0 | 0 | 0
2014-09-30 | 2時 | 7.4 | 0 | 0 | 0 | 0 | 0
2014-09-30 | 3時 | 7 | 0 | 0 | 0 | 0 | 0
2014-09-30 | 4時 | 6.7 | 0 | 0 | 0 | 0 | 0
2014-09-30 | 5時 | 6.8 | 0 | 0 | 0 | 0 | 0
2014-09-30 | 6時 | 7.9 | 0 | 0 | 0 | 0 | 0
2014-09-30 | 7時 | 11 | 1.5234 | 0 | 0 | 0 | 0
2014-09-30 | 8時 | 13.9 | 0 | 0 | 0 | 0 | 0
2014-09-30 | 9時 | 15.8 | 0 | 0 | 0 | 0 | 0
2014-09-30 | 10時 | 17.4 | 0 | 0 | 0 | 0 | 0
2014-09-30 | 11時 | 18.1 | 0 | 0 | 0 | 0 | 0
2014-09-30 | 12時 | 19.6 | 0 | 0 | 0 | 0 | 0
2014-09-30 | 13時 | 20.2 | 0 | 0 | 0 | 0 | 0
2014-09-30 | 14時 | 19.7 | 0 | 0 | 0 | 0 | 0
2014-09-30 | 15時 | 18.1 | 0 | 0 | 0 | 0 | 0
2014-09-30 | 16時 | 15.9 | 0 | 0 | 0 | 0 | 0
2014-09-30 | 17時 | 14.7 | 0 | 0 | 0 | 0 | 0
2014-09-30 | 18時 | 14.3 | 0 | 0 | 0 | 0 | 0
2014-09-30 | 19時 | 13.5 | 0 | 0 | 0 | 0 | 0
2014-09-30 | 20時 | 12.8 | 0 | 0 | 0 | 0 | 0
2014-09-30 | 21時 | 12.4 | 0 | 0 | 0 | 0 | 0
2014-09-30 | 22時 | 11.9 | 0 | 0 | 0 | 0 | 0
2014-09-30 | 23時 | 11.1 | 0 | 0 | 0 | 0 | 0
2014-10-01 | 0時 | 10.8 | 0 | 0 | 0 | 0 | 0
2014-10-01 | 1時 | 10.3 | 0 | 0 | 0 | 0 | 0
2014-10-01 | 2時 | 9.5 | 0 | 0 | 0 | 0 | 0
2014-10-01 | 3時 | 9 | 0 | 0 | 0 | 0 | 0
2014-10-01 | 4時 | 8.6 | 0 | 0 | 0 | 0 | 0
2014-10-01 | 5時 | 8.1 | 0 | 0 | 0 | 0 | 0
2014-10-01 | 6時 | 9.7 | 0 | 0 | 0 | 0 | 0
2014-10-01 | 7時 | 12 | 1.505 | 0 | 0 | 0 | 0
2014-10-01 | 8時 | 14.9 | 0 | 0 | 0 | 0 | 0
2014-10-01 | 9時 | 16.9 | 0 | 0 | 0 | 0 | 0
2014-10-01 | 10時 | 20.1 | 0 | 0 | 0 | 0 | 0
2014-10-01 | 11時 | 21.5 | 0 | 0 | 0 | 0 | 0
2014-10-01 | 12時 | 22.5 | 0 | 0 | 0 | 0 | 0
2014-10-01 | 13時 | 22.7 | 0 | 0 | 0 | 0 | 0
2014-10-01 | 14時 | 22.5 | 0 | 0 | 0 | 0 | 0
2014-10-01 | 15時 | 21.8 | 0 | 0 | 0 | 0 | 0
2014-10-01 | 16時 | 17.7 | 0 | 0 | 0 | 0 | 0
2014-10-01 | 17時 | 15.9 | 0 | 0 | 0 | 0 | 0
2014-10-01 | 18時 | 15.1 | 0 | 0 | 0 | 0 | 0
2014-10-01 | 19時 | 14.5 | 0 | 0 | 0 | 0 | 0
2014-10-01 | 20時 | 13.3 | 0 | 0 | 0 | 0 | 0
2014-10-01 | 21時 | 13.4 | 0 | 0 | 0 | 0 | 0
2014-10-01 | 22時 | 13.5 | 0 | 0 | 0 | 0 | 0
2014-10-01 | 23時 | 12.5 | 0 | 0 | 0 | 0 | 0
2014-10-02 | 0時 | 12.3 | 0 | 0 | 0 | 0 | 0
2014-10-02 | 1時 | 11.6 | 0 | 0 | 0 | 0 | 0
2014-10-02 | 2時 | 11.2 | 0 | 0 | 0 | 0 | 0
2014-10-02 | 3時 | 10.8 | 0 | 0 | 0 | 0 | 0
2014-10-02 | 4時 | 10.5 | 0 | 0 | 0 | 0 | 0
2014-10-02 | 5時 | 10.5 | 1.2375 | 0 | 0 | 0 | 0
2014-10-02 | 6時 | 10.5 | 0 | 0 | 0 | 0 | 0
2014-10-02 | 7時 | 13.1 | 0 | 0 | 0 | 0 | 0
2014-10-02 | 8時 | 14.3 | 0 | 0 | 0 | 0 | 0
2014-10-02 | 9時 | 16 | 0 | 0 | 0 | 0 | 0
2014-10-02 | 10時 | 19.7 | 0 | 0 | 0 | 0 | 0
2014-10-02 | 11時 | 20.9 | 0 | 0 | 0 | 0 | 0
2014-10-02 | 12時 | 22 | 0 | 0 | 0 | 0 | 0
2014-10-02 | 13時 | 22.3 | 0 | 0 | 0 | 0 | 0
2014-10-02 | 14時 | 21.3 | 0 | 0 | 0 | 0 | 0
2014-10-02 | 15時 | 20.5 | 0 | 0 | 0 | 0 | 0
2014-10-02 | 16時 | 17.9 | 0 | 0 | 0 | 0 | 0
2014-10-02 | 17時 | 15.6 | 0 | 0 | 0 | 0 | 0
2014-10-02 | 18時 | 14.9 | 0 | 0 | 0 | 0 | 0
2014-10-02 | 19時 | 14.5 | 0 | 0 | 0 | 0 | 0
2014-10-02 | 20時 | 13.5 | 0 | 0 | 0 | 0 | 0
2014-10-02 | 21時 | 13.3 | 0 | 0 | 0 | 0 | 0
2014-10-02 | 22時 | 12.3 | 0 | 0 | 0 | 0 | 0
2014-10-02 | 23時 | 12.3 | 0 | 0 | 0 | 0 | 0
2014-10-03 | 0時 | 11.2 | 0 | 0 | 0 | 0 | 0
2014-10-03 | 1時 | 10.9 | 0 | 0 | 0 | 0 | 0
2014-10-03 | 2時 | 11.4 | 0 | 0 | 0 | 0 | 0
2014-10-03 | 3時 | 11.1 | 0 | 0 | 0 | 0 | 0
2014-10-03 | 4時 | 11 | 0 | 0 | 0 | 0 | 0
2014-10-03 | 5時 | 11.2 | 1.3849 | 0 | 0 | 0 | 0
2014-10-03 | 6時 | 11.8 | 0.032062 | 0 | 0 | 0 | 0
2014-10-03 | 7時 | 12.5 | 0.04074 | 0 | 0 | 0 | 0
2014-10-03 | 8時 | 13.1 | 0 | 0 | 0 | 0 | 0
2014-10-03 | 9時 | 16.8 | 0 | 0 | 0 | 0 | 0
2014-10-03 | 10時 | 19.6 | 0 | 0 | 0 | 0 | 0
2014-10-03 | 11時 | 21.4 | 0 | 0 | 0 | 0 | 0
2014-10-03 | 12時 | 23 | 0 | 0 | 0 | 0 | 0
2014-10-03 | 13時 | 23.5 | 0 | 0 | 0 | 0 | 0
2014-10-03 | 14時 | 23 | 0 | 0 | 0 | 0 | 0
2014-10-03 | 15時 | 22 | 0 | 0 | 0 | 0 | 0
2014-10-03 | 16時 | 20.7 | 0 | 0 | 0 | 0 | 0
2014-10-03 | 17時 | 18.7 | 0 | 0 | 0 | 0 | 0
2014-10-03 | 18時 | 17.7 | 0 | 0 | 0 | 0 | 0
2014-10-03 | 19時 | 15.7 | 0 | 0 | 0 | 0 | 0
2014-10-03 | 20時 | 15 | 0 | 0 | 0 | 0 | 0
2014-10-03 | 21時 | 14.7 | 0 | 0 | 0 | 0 | 0
2014-10-03 | 22時 | 14.3 | 0 | 0 | 0 | 0 | 0
2014-10-03 | 23時 | 14.2 | 0 | 0 | 0 | 0 | 0
2014-10-04 | 0時 | 14.2 | 0 | 0 | 0 | 0 | 0
2014-10-04 | 1時 | 14.8 | 0 | 0 | 0 | 0 | 0
2014-10-04 | 2時 | 14.8 | 0 | 0 | 0 | 0 | 0
2014-10-04 | 3時 | 14.7 | 0 | 0 | 0 | 0 | 0
2014-10-04 | 4時 | 14.5 | 0 | 0 | 0 | 0 | 0
2014-10-04 | 5時 | 14.7 | 0 | 0 | 0 | 0 | 0
2014-10-04 | 6時 | 14.9 | 0 | 0 | 0 | 0 | 0
2014-10-04 | 7時 | 15.1 | 0 | 0 | 0 | 0 | 0
2014-10-04 | 8時 | 15.4 | 0 | 0 | 0 | 0 | 0
2014-10-04 | 9時 | 15.7 | 0 | 0 | 0 | 0 | 0
2014-10-04 | 10時 | 15.8 | 0 | 0 | 0 | 0 | 0
2014-10-04 | 11時 | 15.7 | 0 | 0 | 0 | 0 | 0
2014-10-04 | 12時 | 15.9 | 0 | 0 | 0 | 0 | 0
2014-10-04 | 13時 | 15.1 | 0 | 0 | 0 | 0 | 0
2014-10-04 | 14時 | 14.2 | 0 | 0 | 0 | 0 | 0
2014-10-04 | 15時 | 12.7 | 0.11797 | 0 | 0 | 0 | 0
2014-10-04 | 16時 | 12.5 | 0 | 0 | 0 | 0 | 0
2014-10-04 | 17時 | 12.3 | 0.36143 | 0 | 0 | 0 | 0
2014-10-04 | 18時 | 11.9 | 0.37591 | 0 | 0 | 0 | 0
2014-10-04 | 19時 | 11.7 | 0 | 0 | 0 | 0 | 0
2014-10-04 | 20時 | 11.4 | 0 | 0 | 0 | 0 | 0
2014-10-04 | 21時 | 11.4 | 0.069878 | 0 | 0 | 0 | 0
2014-10-04 | 22時 | 10.4 | 0.24469 | 0 | 0 | 0 | 0
2014-10-04 | 23時 | 9.7 | 0 | 0 | 0 | 0 | 0
2014-10-05 | 0時 | 8.5 | 0 | 0 | 0 | 0 | 0
2014-10-05 | 1時 | 8.2 | 0 | 0 | 0 | 0 | 0
2014-10-05 | 2時 | 8 | 0 | 0 | 0 | 0 | 0
2014-10-05 | 3時 | 6.2 | 0 | 0 | 0 | 0 | 0
2014-10-05 | 4時 | 6.2 | 0 | 0 | 0 | 0 | 0
2014-10-05 | 5時 | 6.3 | 7.297 | 0 | 0 | 0 | 0
2014-10-05 | 6時 | 7.1 | 1.8749 | 0 | 0 | 0 | 0
2014-10-05 | 7時 | 8.5 | 1.3113 | 0 | 0 | 0 | 0
2014-10-05 | 8時 | 10.2 | 0.48255 | 0 | 0 | 0 | 0
2014-10-05 | 9時 | 13.4 | 0 | 0 | 0 | 0 | 0
2014-10-05 | 10時 | 14.2 | 0 | 0 | 0 | 0 | 0
2014-10-05 | 11時 | 15.2 | 0.45674 | 0 | 0 | 0 | 0
2014-10-05 | 12時 | 15.2 | 0 | 0 | 0 | 0 | 0
2014-10-05 | 13時 | 15.8 | 0 | 0 | 0 | 0 | 0
2014-10-05 | 14時 | 15 | 0 | 0 | 0 | 0 | 0
2014-10-05 | 15時 | 14.1 | 0.31994 | 0 | 0 | 0 | 0
2014-10-05 | 16時 | 12.8 | 0.08169 | 0 | 0 | 0 | 0
2014-10-05 | 17時 | 11.9 | 0.62828 | 0 | 0 | 0 | 0
2014-10-05 | 18時 | 10.4 | 0.80406 | 0 | 0 | 0 | 0
2014-10-05 | 19時 | 8.8 | 0.089547 | 0 | 0 | 0 | 0
2014-10-05 | 20時 | 8.7 | 0.32362 | 0 | 0 | 0 | 0
2014-10-05 | 21時 | 8 | 0.49808 | 0 | 0 | 0 | 0
2014-10-05 | 22時 | 8.3 | 0.57842 | 0 | 0 | 0 | 0
2014-10-05 | 23時 | 8.1 | 0 | 0 | 0 | 0 | 0
2014-10-06 | 0時 | 7.9 | 0 | 0 | 0 | 0 | 0
2014-10-06 | 1時 | 7.8 | 0 | 0 | 0 | 0 | 0
2014-10-06 | 2時 | 7.1 | 0 | 0 | 0 | 0 | 0
2014-10-06 | 3時 | 6.6 | 0 | 0 | 0 | 0 | 0
2014-10-06 | 4時 | 6 | 0 | 0 | 0 | 0 | 0
2014-10-06 | 5時 | 5 | 7.6989 | 0 | 0 | 0 | 0
2014-10-06 | 6時 | 6.1 | 1.3241 | 0 | 0 | 0 | 0
2014-10-06 | 7時 | 9.4 | 0.73097 | 0 | 0 | 0 | 0
2014-10-06 | 8時 | 12.8 | 0.20538 | 0 | 0 | 0 | 0
2014-10-06 | 9時 | 14.5 | 0 | 0 | 0 | 0 | 0
2014-10-06 | 10時 | 15.3 | 0 | 0 | 0 | 0 | 0
2014-10-06 | 11時 | 16.3 | 0.11937 | 0 | 0 | 0 | 0
2014-10-06 | 12時 | 16.4 | 0 | 0 | 0 | 0 | 0
2014-10-06 | 13時 | 16.2 | 0 | 0 | 0 | 0 | 0
2014-10-06 | 14時 | 15.4 | 0 | 0 | 0 | 0 | 0
2014-10-06 | 15時 | 13.5 | 0.15006 | 0 | 0 | 0 | 0
2014-10-06 | 16時 | 12.7 | 0.030698 | 0 | 0 | 0 | 0
2014-10-06 | 17時 | 11.1 | 0.70648 | 0 | 0 | 0 | 0
2014-10-06 | 18時 | 11 | 0.70796 | 0 | 0 | 0 | 0
2014-10-06 | 19時 | 8.3 | 0.10431 | 0 | 0 | 0 | 0
2014-10-06 | 20時 | 7.2 | 0.41203 | 0 | 0 | 0 | 0
2014-10-06 | 21時 | 6.7 | 0.63128 | 0 | 0 | 0 | 0
2014-10-06 | 22時 | 5.9 | 0.76161 | 0 | 0 | 0 | 0
2014-10-06 | 23時 | 5.4 | 0 | 0 | 0 | 0 | 0
2014-10-07 | 0時 | 5 | 0 | 0 | 0 | 0 | 0
2014-10-07 | 1時 | 4.9 | 0 | 0 | 0 | 0 | 0
2014-10-07 | 2時 | 4.2 | 0 | 0 | 0 | 0 | 0
2014-10-07 | 3時 | 4.3 | 0 | 0 | 0 | 0 | 0
2014-10-07 | 4時 | 3.7 | 0 | 0 | 0 | 0 | 0
2014-10-07 | 5時 | 3.7 | 0 | 0 | 0 | 0 | 0
2014-10-07 | 6時 | 5.9 | 0 | 0 | 0 | 0 | 0
2014-10-07 | 7時 | 7.7 | 5.6963 | 0 | 0 | 0 | 0
2014-10-07 | 8時 | 10.6 | 0.77618 | 0 | 0 | 0 | 0
2014-10-07 | 9時 | 13.7 | 0 | 0 | 0 | 0 | 0
2014-10-07 | 10時 | 15 | 0 | 0 | 0 | 0 | 0
2014-10-07 | 11時 | 16.9 | 0 | 0 | 0 | 0 | 0
2014-10-07 | 12時 | 16.8 | 0 | 0 | 0 | 0 | 0
2014-10-07 | 13時 | 16.5 | 0 | 0 | 0 | 0 | 0
2014-10-07 | 14時 | 15.7 | 0 | 0 | 0 | 0 | 0
2014-10-07 | 15時 | 15 | 0 | 0 | 0 | 0 | 0
2014-10-07 | 16時 | 13.1 | 0.16057 | 0 | 0 | 0 | 0
2014-10-07 | 17時 | 12.6 | 0.37249 | 0 | 0 | 0 | 0
2014-10-07 | 18時 | 11.5 | 0 | 0 | 0 | 0 | 0
2014-10-07 | 19時 | 9.6 | 0.11888 | 0 | 0 | 0 | 0
2014-10-07 | 20時 | 8.4 | 0.28799 | 0 | 0 | 0 | 0
2014-10-07 | 21時 | 7.7 | 0.52124 | 0 | 0 | 0 | 0
2014-10-07 | 22時 | 7.4 | 0 | 0 | 0 | 0 | 0
2014-10-07 | 23時 | 6.9 | 0 | 0 | 0 | 0 | 0
2014-10-08 | 0時 | 7 | 0 | 0 | 0 | 0 | 0
2014-10-08 | 1時 | 6.9 | 0 | 0 | 0 | 0 | 0
2014-10-08 | 2時 | 7 | 0 | 0 | 0 | 0 | 0
2014-10-08 | 3時 | 7 | 0 | 0 | 0 | 0 | 0
2014-10-08 | 4時 | 7.1 | 0 | 0 | 0 | 0 | 0
2014-10-08 | 5時 | 7 | 0 | 0 | 0 | 0 | 0
2014-10-08 | 6時 | 8.5 | 0 | 0 | 0 | 0 | 0
2014-10-08 | 7時 | 11.1 | 4.1405 | 0 | 0 | 0 | 0
2014-10-08 | 8時 | 14.1 | 0.37664 | 0 | 0 | 0 | 0
2014-10-08 | 9時 | 16.2 | 0 | 0 | 0 | 0 | 0
2014-10-08 | 10時 | 16.8 | 0 | 0 | 0 | 0 | 0
2014-10-08 | 11時 | 17 | 0 | 0 | 0 | 0 | 0
2014-10-08 | 12時 | 16.7 | 0 | 0 | 0 | 0 | 0
2014-10-08 | 13時 | 15.9 | 0 | 0 | 0 | 0 | 0
2014-10-08 | 14時 | 15.5 | 0 | 0 | 0 | 0 | 0
2014-10-08 | 15時 | 15.4 | 0 | 0 | 0 | 0 | 0
2014-10-08 | 16時 | 14.4 | 0.093132 | 0 | 0 | 0 | 0
2014-10-08 | 17時 | 13.9 | 0.19872 | 0 | 0 | 0 | 0
2014-10-08 | 18時 | 14 | 0 | 0 | 0 | 0 | 0
2014-10-08 | 19時 | 13.4 | 0 | 0 | 0 | 0 | 0
2014-10-08 | 20時 | 13 | 0 | 0 | 0 | 0 | 0
2014-10-08 | 21時 | 13.1 | 0 | 0 | 0 | 0 | 0
2014-10-08 | 22時 | 12.7 | 0 | 0 | 0 | 0 | 0
2014-10-08 | 23時 | 12.8 | 0 | 0 | 0 | 0 | 0
2014-10-09 | 0時 | 12.2 | 0 | 0 | 0 | 0 | 0
2014-10-09 | 1時 | 12.4 | 0 | 0 | 0 | 0 | 0
2014-10-09 | 2時 | 12 | 0 | 0 | 0 | 0 | 0
2014-10-09 | 3時 | 11.9 | 0 | 0 | 0 | 0 | 0
2014-10-09 | 4時 | 11.8 | 0 | 0 | 0 | 0 | 0
2014-10-09 | 5時 | 11.6 | 3.913 | 0 | 0 | 0 | 0
2014-10-09 | 6時 | 11.8 | 0.57004 | 0 | 0 | 0 | 0
2014-10-09 | 7時 | 12.1 | 0.57122 | 0 | 0 | 0 | 0
2014-10-09 | 8時 | 12.2 | 0.39314 | 0 | 0 | 0 | 0
2014-10-09 | 9時 | 12.2 | 0 | 0 | 0 | 0 | 0
2014-10-09 | 10時 | 12.1 | 0 | 0 | 0 | 0 | 0
2014-10-09 | 11時 | 12.1 | 2.4156 | 0 | 0 | 0 | 0
2014-10-09 | 12時 | 12.5 | 0.69366 | 0 | 0 | 0 | 0
2014-10-09 | 13時 | 14 | 0 | 0 | 0 | 0 | 0
2014-10-09 | 14時 | 14.6 | 0 | 0 | 0 | 0 | 0
2014-10-09 | 15時 | 15 | 1.2237 | 0 | 0 | 0 | 0
2014-10-09 | 16時 | 14.8 | 0.21966 | 0 | 0 | 0 | 0
2014-10-09 | 17時 | 14.2 | 0.7102 | 0 | 0 | 0 | 0
2014-10-09 | 18時 | 14.1 | 0.58114 | 0 | 0 | 0 | 0
2014-10-09 | 19時 | 14.1 | 0 | 0 | 0 | 0 | 0
2014-10-09 | 20時 | 12.6 | 0 | 0 | 0 | 0 | 0
2014-10-09 | 21時 | 12.3 | 0.21744 | 0 | 0 | 0 | 0
2014-10-09 | 22時 | 12.1 | 0.51836 | 0 | 0 | 0 | 0
2014-10-09 | 23時 | 12.1 | 0 | 0 | 0 | 0 | 0
2014-10-10 | 0時 | 12.5 | 0 | 0 | 0 | 0 | 0
2014-10-10 | 1時 | 12.1 | 0 | 0 | 0 | 0 | 0
2014-10-10 | 2時 | 11.6 | 0 | 0 | 0 | 0 | 0
2014-10-10 | 3時 | 11.2 | 0 | 0 | 0 | 0 | 0
2014-10-10 | 4時 | 11.1 | 0 | 0 | 0 | 0 | 0
2014-10-10 | 5時 | 11.3 | 0 | 0 | 0 | 0 | 0
2014-10-10 | 6時 | 11.8 | 0 | 0 | 0 | 0 | 0
2014-10-10 | 7時 | 12.8 | 3.2276 | 0 | 0 | 0 | 0
2014-10-10 | 8時 | 15.1 | 0 | 0 | 0 | 0 | 0
2014-10-10 | 9時 | 17 | 0 | 0 | 0 | 0 | 0
2014-10-10 | 10時 | 16.3 | 0 | 0 | 0 | 0 | 0
2014-10-10 | 11時 | 17 | 0 | 0 | 0 | 0 | 0
2014-10-10 | 12時 | 18.1 | 0 | 0 | 0 | 0 | 0
2014-10-10 | 13時 | 18.4 | 0 | 0 | 0 | 0 | 0
2014-10-10 | 14時 | 16.9 | 0 | 0 | 0 | 0 | 0
2014-10-10 | 15時 | 16 | 0 | 0 | 0 | 0 | 0
2014-10-10 | 16時 | 15.7 | 0 | 0 | 0 | 0 | 0
2014-10-10 | 17時 | 14.9 | 0 | 0 | 0 | 0 | 0
2014-10-10 | 18時 | 13.2 | 0 | 0 | 0 | 0 | 0
2014-10-10 | 19時 | 11.5 | 0 | 0 | 0 | 0 | 0
2014-10-10 | 20時 | 10.6 | 0 | 0 | 0 | 0 | 0
2014-10-10 | 21時 | 10.3 | 0 | 0 | 0 | 0 | 0
2014-10-10 | 22時 | 9.9 | 0 | 0 | 0 | 0 | 0
2014-10-10 | 23時 | 9.5 | 0 | 0 | 0 | 0 | 0
2014-10-11 | 0時 | 8.8 | 0 | 0 | 0 | 0 | 0
2014-10-11 | 1時 | 7.6 | 0 | 0 | 0 | 0 | 0
2014-10-11 | 2時 | 7.1 | 0 | 0 | 0 | 0 | 0
2014-10-11 | 3時 | 7.3 | 0 | 0 | 0 | 0 | 0
2014-10-11 | 4時 | 6.6 | 0 | 0 | 0 | 0 | 0
2014-10-11 | 5時 | 6.5 | 6.2845 | 0 | 0 | 0 | 0
2014-10-11 | 6時 | 7.4 | 1.291 | 0 | 0 | 0 | 0
2014-10-11 | 7時 | 9.5 | 0.70255 | 0 | 0 | 0 | 0
2014-10-11 | 8時 | 11.6 | 0.39984 | 0 | 0 | 0 | 0
2014-10-11 | 9時 | 14.3 | 0 | 0 | 0 | 0 | 0
2014-10-11 | 10時 | 15.6 | 0 | 0 | 0 | 0 | 0
2014-10-11 | 11時 | 17.2 | 0.22071 | 0 | 0 | 0 | 0
2014-10-11 | 12時 | 18 | 0 | 0 | 0 | 0 | 0
2014-10-11 | 13時 | 18.2 | 0 | 0 | 0 | 0 | 0
2014-10-11 | 14時 | 17.6 | 0 | 0 | 0 | 0 | 0
2014-10-11 | 15時 | 16.4 | 0 | 0 | 0 | 0 | 0
2014-10-11 | 16時 | 15.1 | 0 | 0 | 0 | 0 | 0
2014-10-11 | 17時 | 13.6 | 0 | 0 | 0 | 0 | 0
2014-10-11 | 18時 | 11.9 | 0.39691 | 0 | 0 | 0 | 0
2014-10-11 | 19時 | 11.6 | 0 | 0 | 0 | 0 | 0
2014-10-11 | 20時 | 11.4 | 0 | 0 | 0 | 0 | 0
2014-10-11 | 21時 | 10.7 | 0.19062 | 0 | 0 | 0 | 0
2014-10-11 | 22時 | 11 | 0.31169 | 0 | 0 | 0 | 0
2014-10-11 | 23時 | 11.1 | 0 | 0 | 0 | 0 | 0
2014-10-12 | 0時 | 11.4 | 0 | 0 | 0 | 0 | 0
2014-10-12 | 1時 | 11.5 | 0 | 0 | 0 | 0 | 0
2014-10-12 | 2時 | 11.6 | 0 | 0 | 0 | 0 | 0
2014-10-12 | 3時 | 11.7 | 0 | 0 | 0 | 0 | 0
2014-10-12 | 4時 | 11.8 | 0 | 0 | 0 | 0 | 0
2014-10-12 | 5時 | 11.7 | 3.6528 | 0 | 0 | 0 | 0
2014-10-12 | 6時 | 12.3 | 0.4506 | 0 | 0 | 0 | 0
2014-10-12 | 7時 | 13.2 | 0.36744 | 0 | 0 | 0 | 0
2014-10-12 | 8時 | 13.8 | 0.23224 | 0 | 0 | 0 | 0
2014-10-12 | 9時 | 14 | 0 | 0 | 0 | 0 | 0
2014-10-12 | 10時 | 13.8 | 0 | 0 | 0 | 0 | 0
2014-10-12 | 11時 | 14 | 1.0274 | 0 | 0 | 0 | 0
2014-10-12 | 12時 | 14.4 | 0.27964 | 0 | 0 | 0 | 0
2014-10-12 | 13時 | 14.8 | 0 | 0 | 0 | 0 | 0
2014-10-12 | 14時 | 14.8 | 0 | 0 | 0 | 0 | 0
2014-10-12 | 15時 | 14.5 | 1.0139 | 0 | 0 | 0 | 0
2014-10-12 | 16時 | 14.4 | 0.20345 | 0 | 0 | 0 | 0
2014-10-12 | 17時 | 14.3 | 0.54492 | 0 | 0 | 0 | 0
2014-10-12 | 18時 | 14.3 | 0.42797 | 0 | 0 | 0 | 0
2014-10-12 | 19時 | 14.3 | 0 | 0 | 0 | 0 | 0
2014-10-12 | 20時 | 14.3 | 0 | 0 | 0 | 0 | 0
2014-10-12 | 21時 | 14.3 | 0 | 0 | 0 | 0 | 0
2014-10-12 | 22時 | 14.1 | 0.086784 | 0 | 0 | 0 | 0
2014-10-12 | 23時 | 14.2 | 0 | 0 | 0 | 0 | 0
2014-10-13 | 0時 | 14.2 | 0 | 0 | 0 | 0 | 0
2014-10-13 | 1時 | 14.1 | 0 | 0 | 0 | 0 | 0
2014-10-13 | 2時 | 14.1 | 0 | 0 | 0 | 0 | 0
2014-10-13 | 3時 | 14.2 | 0 | 0 | 0 | 0 | 0
2014-10-13 | 4時 | 14.1 | 0 | 0 | 0 | 0 | 0
2014-10-13 | 5時 | 13.9 | 3.4113 | 0 | 0 | 0 | 0
2014-10-13 | 6時 | 14.2 | 0.16048 | 0 | 0 | 0 | 0
2014-10-13 | 7時 | 14.7 | 0.061426 | 0 | 0 | 0 | 0
2014-10-13 | 8時 | 16.4 | 0 | 0 | 0 | 0 | 0
2014-10-13 | 9時 | 17.3 | 0 | 0 | 0 | 0 | 0
2014-10-13 | 10時 | 19 | 0 | 0 | 0 | 0 | 0
2014-10-13 | 11時 | 21 | 0 | 0 | 0 | 0 | 0
2014-10-13 | 12時 | 19.4 | 0 | 0 | 0 | 0 | 0
2014-10-13 | 13時 | 19.2 | 0 | 0 | 0 | 0 | 0
2014-10-13 | 14時 | 19.4 | 0 | 0 | 0 | 0 | 0
2014-10-13 | 15時 | 17.6 | 0 | 0 | 0 | 0 | 0
2014-10-13 | 16時 | 16.2 | 0 | 0 | 0 | 0 | 0
2014-10-13 | 17時 | 15.6 | 0 | 0 | 0 | 0 | 0
2014-10-13 | 18時 | 15.4 | 0 | 0 | 0 | 0 | 0
2014-10-13 | 19時 | 15 | 0 | 0 | 0 | 0 | 0
2014-10-13 | 20時 | 14.5 | 0 | 0 | 0 | 0 | 0
2014-10-13 | 21時 | 14.4 | 0 | 0 | 0 | 0 | 0
2014-10-13 | 22時 | 13.8 | 0 | 0 | 0 | 0 | 0
2014-10-13 | 23時 | 13.6 | 0 | 0 | 0 | 0 | 0
2014-10-14 | 0時 | 12.7 | 0 | 0 | 0 | 0 | 0
2014-10-14 | 1時 | 11.9 | 0 | 0 | 0 | 0 | 0
2014-10-14 | 2時 | 10.9 | 0 | 0 | 0 | 0 | 0
2014-10-14 | 3時 | 11.5 | 0 | 0 | 0 | 0 | 0
2014-10-14 | 4時 | 11 | 0 | 0 | 0 | 0 | 0
2014-10-14 | 5時 | 10.6 | 0 | 0 | 0 | 0 | 0
2014-10-14 | 6時 | 11.8 | 0 | 0 | 0 | 0 | 0
2014-10-14 | 7時 | 14 | 0.97025 | 0 | 0 | 0 | 0
2014-10-14 | 8時 | 16.8 | 0 | 0 | 0 | 0 | 0
2014-10-14 | 9時 | 18.5 | 0 | 0 | 0 | 0 | 0
2014-10-14 | 10時 | 19.5 | 0 | 0 | 0 | 0 | 0
2014-10-14 | 11時 | 19.7 | 0 | 0 | 0 | 0 | 0
2014-10-14 | 12時 | 20 | 0 | 0 | 0 | 0 | 0
2014-10-14 | 13時 | 19.2 | 0 | 0 | 0 | 0 | 0
2014-10-14 | 14時 | 18.7 | 0 | 0 | 0 | 0 | 0
2014-10-14 | 15時 | 17.9 | 0 | 0 | 0 | 0 | 0
2014-10-14 | 16時 | 16.5 | 0 | 0 | 0 | 0 | 0
2014-10-14 | 17時 | 15.5 | 0 | 0 | 0 | 0 | 0
2014-10-14 | 18時 | 15.3 | 0 | 0 | 0 | 0 | 0
2014-10-14 | 19時 | 14.5 | 0 | 0 | 0 | 0 | 0
2014-10-14 | 20時 | 14.3 | 0 | 0 | 0 | 0 | 0
2014-10-14 | 21時 | 14.3 | 0 | 0 | 0 | 0 | 0
2014-10-14 | 22時 | 14.4 | 0 | 0 | 0 | 0 | 0
2014-10-14 | 23時 | 14.5 | 0 | 0 | 0 | 0 | 0
2014-10-15 | 0時 | 14.2 | 0 | 0 | 0 | 0 | 0
2014-10-15 | 1時 | 13.6 | 0 | 0 | 0 | 0 | 0
2014-10-15 | 2時 | 13.4 | 0 | 0 | 0 | 0 | 0
2014-10-15 | 3時 | 12.9 | 0 | 0 | 0 | 0 | 0
2014-10-15 | 4時 | 11.9 | 0 | 0 | 0 | 0 | 0
2014-10-15 | 5時 | 11.6 | 0 | 0 | 0 | 0 | 0
2014-10-15 | 6時 | 12.1 | 0 | 0 | 0 | 0 | 0
2014-10-15 | 7時 | 12.7 | 0.66087 | 0 | 0 | 0 | 0
2014-10-15 | 8時 | 13.8 | 0 | 0 | 0 | 0 | 0
2014-10-15 | 9時 | 14.5 | 0 | 0 | 0 | 0 | 0
2014-10-15 | 10時 | 15.4 | 0 | 0 | 0 | 0 | 0
2014-10-15 | 11時 | 15.5 | 0 | 0 | 0 | 0 | 0
2014-10-15 | 12時 | 15.7 | 0 | 0 | 0 | 0 | 0
2014-10-15 | 13時 | 15.5 | 0 | 0 | 0 | 0 | 0
2014-10-15 | 14時 | 15.5 | 0 | 0 | 0 | 0 | 0
2014-10-15 | 15時 | 15.2 | 0 | 0 | 0 | 0 | 0
2014-10-15 | 16時 | 14.9 | 0 | 0 | 0 | 0 | 0
2014-10-15 | 17時 | 14.1 | 0 | 0 | 0 | 0 | 0
2014-10-15 | 18時 | 14.1 | 0 | 0 | 0 | 0 | 0
2014-10-15 | 19時 | 13.7 | 0 | 0 | 0 | 0 | 0
2014-10-15 | 20時 | 13.1 | 0 | 0 | 0 | 0 | 0
2014-10-15 | 21時 | 13.2 | 0 | 0 | 0 | 0 | 0
2014-10-15 | 22時 | 13 | 0 | 0 | 0 | 0 | 0
2014-10-15 | 23時 | 12 | 0 | 0 | 0 | 0 | 0
2014-10-16 | 0時 | 11.5 | 0 | 0 | 0 | 0 | 0
2014-10-16 | 1時 | 10.9 | 0 | 0 | 0 | 0 | 0
2014-10-16 | 2時 | 10.9 | 0 | 0 | 0 | 0 | 0
2014-10-16 | 3時 | 10.5 | 0 | 0 | 0 | 0 | 0
2014-10-16 | 4時 | 10.6 | 0 | 0 | 0 | 0 | 0
2014-10-16 | 5時 | 10 | 4.935 | 0 | 0 | 0 | 0
2014-10-16 | 6時 | 10.1 | 0.49767 | 0 | 0 | 0 | 0
2014-10-16 | 7時 | 11.9 | 0.21546 | 0 | 0 | 0 | 0
2014-10-16 | 8時 | 14.3 | 0 | 0 | 0 | 0 | 0
2014-10-16 | 9時 | 17 | 0 | 0 | 0 | 0 | 0
2014-10-16 | 10時 | 16 | 0 | 0 | 0 | 0 | 0
2014-10-16 | 11時 | 18.5 | 0 | 0 | 0 | 0 | 0
2014-10-16 | 12時 | 19.4 | 0 | 0 | 0 | 0 | 0
2014-10-16 | 13時 | 19.6 | 0 | 0 | 0 | 0 | 0
2014-10-16 | 14時 | 19 | 0 | 0 | 0 | 0 | 0
2014-10-16 | 15時 | 17.5 | 0 | 0 | 0 | 0 | 0
2014-10-16 | 16時 | 15.5 | 0 | 0 | 0 | 0 | 0
2014-10-16 | 17時 | 13.1 | 0 | 0 | 0 | 0 | 0
2014-10-16 | 18時 | 11 | 0 | 0 | 0 | 0 | 0
2014-10-16 | 19時 | 10 | 0 | 0 | 0 | 0 | 0
2014-10-16 | 20時 | 9 | 0 | 0 | 0 | 0 | 0
2014-10-16 | 21時 | 8.3 | 0.21335 | 0 | 0 | 0 | 0
2014-10-16 | 22時 | 7.9 | 0.47565 | 0 | 0 | 0 | 0
2014-10-16 | 23時 | 7.1 | 0 | 0 | 0 | 0 | 0
2014-10-17 | 0時 | 6.4 | 0 | 0 | 0 | 0 | 0
2014-10-17 | 1時 | 6 | 0 | 0 | 0 | 0 | 0
2014-10-17 | 2時 | 5.7 | 0 | 0 | 0 | 0 | 0
2014-10-17 | 3時 | 5.3 | 0 | 0 | 0 | 0 | 0
2014-10-17 | 4時 | 4.7 | 0 | 0 | 0 | 0 | 0
2014-10-17 | 5時 | 4.4 | 7.4715 | 0 | 0 | 0 | 0
2014-10-17 | 6時 | 5.8 | 1.2493 | 0 | 0 | 0 | 0
2014-10-17 | 7時 | 9.2 | 0.84015 | 0 | 0 | 0 | 0
2014-10-17 | 8時 | 11.2 | 0.48131 | 0 | 0 | 0 | 0
2014-10-17 | 9時 | 13.9 | 0 | 0 | 0 | 0 | 0
2014-10-17 | 10時 | 16.2 | 0 | 0 | 0 | 0 | 0
2014-10-17 | 11時 | 17.9 | 0.081008 | 0 | 0 | 0 | 0
2014-10-17 | 12時 | 18.6 | 0 | 0 | 0 | 0 | 0
2014-10-17 | 13時 | 18.5 | 0 | 0 | 0 | 0 | 0
2014-10-17 | 14時 | 17.9 | 0 | 0 | 0 | 0 | 0
2014-10-17 | 15時 | 16.7 | 0 | 0 | 0 | 0 | 0
2014-10-17 | 16時 | 15.1 | 0 | 0 | 0 | 0 | 0
2014-10-17 | 17時 | 14.2 | 0 | 0 | 0 | 0 | 0
2014-10-17 | 18時 | 10.3 | 0.67426 | 0 | 0 | 0 | 0
2014-10-17 | 19時 | 9.6 | 0 | 0 | 0 | 0 | 0
2014-10-17 | 20時 | 8.8 | 0.25803 | 0 | 0 | 0 | 0
2014-10-17 | 21時 | 8.2 | 0.48754 | 0 | 0 | 0 | 0
2014-10-17 | 22時 | 7.1 | 0.70309 | 0 | 0 | 0 | 0
2014-10-17 | 23時 | 6.8 | 0 | 0 | 0 | 0 | 0
2014-10-18 | 0時 | 6 | 0 | 0 | 0 | 0 | 0
2014-10-18 | 1時 | 5.8 | 0 | 0 | 0 | 0 | 0
2014-10-18 | 2時 | 5.5 | 0 | 0 | 0 | 0 | 0
2014-10-18 | 3時 | 4.6 | 0 | 0 | 0 | 0 | 0
2014-10-18 | 4時 | 4.4 | 0 | 0 | 0 | 0 | 0
2014-10-18 | 5時 | 4.3 | 8.0916 | 0 | 0 | 0 | 0
2014-10-18 | 6時 | 5.4 | 1.6286 | 0 | 0 | 0 | 0
2014-10-18 | 7時 | 8.3 | 0.96796 | 0 | 0 | 0 | 0
2014-10-18 | 8時 | 11.6 | 0.44592 | 0 | 0 | 0 | 0
2014-10-18 | 9時 | 14 | 0 | 0 | 0 | 0 | 0
2014-10-18 | 10時 | 15.6 | 0 | 0 | 0 | 0 | 0
2014-10-18 | 11時 | 16.6 | 0.26083 | 0 | 0 | 0 | 0
2014-10-18 | 12時 | 16.4 | 0 | 0 | 0 | 0 | 0
2014-10-18 | 13時 | 17.2 | 0 | 0 | 0 | 0 | 0
2014-10-18 | 14時 | 16.9 | 0 | 0 | 0 | 0 | 0
2014-10-18 | 15時 | 15.6 | 0.075488 | 0 | 0 | 0 | 0
2014-10-18 | 16時 | 11.7 | 0.14136 | 0 | 0 | 0 | 0
2014-10-18 | 17時 | 10.5 | 0.84854 | 0 | 0 | 0 | 0
2014-10-18 | 18時 | 11.7 | 0.67113 | 0 | 0 | 0 | 0
2014-10-18 | 19時 | 11.2 | 0 | 0 | 0 | 0 | 0
2014-10-18 | 20時 | 10.9 | 0.19801 | 0 | 0 | 0 | 0
2014-10-18 | 21時 | 10.6 | 0.36785 | 0 | 0 | 0 | 0
2014-10-18 | 22時 | 10.6 | 0.47231 | 0 | 0 | 0 | 0
2014-10-18 | 23時 | 10.6 | 0 | 0 | 0 | 0 | 0
2014-10-19 | 0時 | 10.5 | 0 | 0 | 0 | 0 | 0
2014-10-19 | 1時 | 9.8 | 0 | 0 | 0 | 0 | 0
2014-10-19 | 2時 | 7.9 | 0 | 0 | 0 | 0 | 0
2014-10-19 | 3時 | 8.4 | 0 | 0 | 0 | 0 | 0
2014-10-19 | 4時 | 8.8 | 0 | 0 | 0 | 0 | 0
2014-10-19 | 5時 | 9.2 | 5.3438 | 0 | 0 | 0 | 0
2014-10-19 | 6時 | 9.7 | 1.1777 | 0 | 0 | 0 | 0
2014-10-19 | 7時 | 10.5 | 1.0198 | 0 | 0 | 0 | 0
2014-10-19 | 8時 | 11.2 | 0.72937 | 0 | 0 | 0 | 0
2014-10-19 | 9時 | 11.5 | 0 | 0 | 0 | 0 | 0
2014-10-19 | 10時 | 12.3 | 0 | 0 | 0 | 0 | 0
2014-10-19 | 11時 | 12.3 | 2.3514 | 0 | 0 | 0 | 0
2014-10-19 | 12時 | 12.2 | 0.78774 | 0 | 0 | 0 | 0
2014-10-19 | 13時 | 12.2 | 0 | 0 | 0 | 0 | 0
2014-10-19 | 14時 | 12.2 | 0 | 0 | 0 | 0 | 0
2014-10-19 | 15時 | 12.2 | 2.5347 | 0 | 0 | 0 | 0
2014-10-19 | 16時 | 11.9 | 0.98343 | 0 | 0 | 0 | 0
2014-10-19 | 17時 | 11.3 | 1.8747 | 0 | 0 | 0 | 0
2014-10-19 | 18時 | 11.2 | 1.7377 | 0 | 0 | 0 | 0
2014-10-19 | 19時 | 11 | 0.26894 | 0 | 0 | 0 | 0
2014-10-19 | 20時 | 11 | 0.5907 | 0 | 0 | 0 | 0
2014-10-19 | 21時 | 10.9 | 0.83465 | 0 | 0 | 0 | 0
2014-10-19 | 22時 | 10.9 | 0.98787 | 0 | 0 | 0 | 0
2014-10-19 | 23時 | 10.9 | 0 | 0 | 0 | 0 | 0
2014-10-20 | 0時 | 10.8 | 0 | 0 | 0 | 0 | 0
2014-10-20 | 1時 | 10.8 | 0 | 0 | 0 | 0 | 0
2014-10-20 | 2時 | 10.9 | 0 | 0 | 0 | 0 | 0
2014-10-20 | 3時 | 10.9 | 0 | 0 | 0 | 0 | 0
2014-10-20 | 4時 | 11 | 0 | 0 | 0 | 0 | 0
2014-10-20 | 5時 | 11.1 | 6.1336 | 0 | 0 | 0 | 0
2014-10-20 | 6時 | 11 | 1.4522 | 0 | 0 | 0 | 0
2014-10-20 | 7時 | 11.3 | 1.2818 | 0 | 0 | 0 | 0
2014-10-20 | 8時 | 11.7 | 0.89793 | 0 | 0 | 0 | 0
2014-10-20 | 9時 | 12.2 | 0 | 0 | 0 | 0 | 0
2014-10-20 | 10時 | 12 | 0 | 0 | 0 | 0 | 0
2014-10-20 | 11時 | 11.7 | 3.0849 | 0 | 0 | 0 | 0
2014-10-20 | 12時 | 11.2 | 1.2533 | 0 | 0 | 0 | 0
2014-10-20 | 13時 | 12 | 0 | 0 | 0 | 0 | 0
2014-10-20 | 14時 | 11.8 | 0 | 0 | 0 | 0 | 0
2014-10-20 | 15時 | 11.8 | 3.1185 | 0 | 0 | 0 | 0
2014-10-20 | 16時 | 10.8 | 1.3581 | 0 | 0 | 0 | 0
2014-10-20 | 17時 | 10 | 2.431 | 0 | 0 | 0 | 0
2014-10-20 | 18時 | 9.5 | 2.3996 | 0 | 0 | 0 | 0
2014-10-20 | 19時 | 9.4 | 0.67638 | 0 | 0 | 0 | 0
2014-10-20 | 20時 | 9.7 | 0.95384 | 0 | 0 | 0 | 0
2014-10-20 | 21時 | 9.8 | 1.1695 | 0 | 0 | 0 | 0
2014-10-20 | 22時 | 9.5 | 1.3543 | 0 | 0 | 0 | 0
2014-10-20 | 23時 | 9.5 | 0 | 0 | 0 | 0 | 0
2014-10-21 | 0時 | 9.6 | 0 | 0 | 0 | 0 | 0
2014-10-21 | 1時 | 9.4 | 0 | 0 | 0 | 0 | 0
2014-10-21 | 2時 | 9.5 | 0 | 0 | 0 | 0 | 0
2014-10-21 | 3時 | 9 | 0 | 0 | 0 | 0 | 0
2014-10-21 | 4時 | 9.1 | 0 | 0 | 0 | 0 | 0
2014-10-21 | 5時 | 9.3 | 0 | 0 | 0 | 0 | 0
2014-10-21 | 6時 | 9.8 | 0 | 0 | 0 | 0 | 0
2014-10-21 | 7時 | 10.6 | 6.1762 | 0 | 0 | 0 | 0
2014-10-21 | 8時 | 11.2 | 0.91651 | 0 | 0 | 0 | 0
2014-10-21 | 9時 | 11.5 | 0.20529 | 0 | 0 | 0 | 0
2014-10-21 | 10時 | 12.9 | 0 | 0 | 0 | 0 | 0
2014-10-21 | 11時 | 13.2 | 0 | 0 | 0 | 0 | 0
2014-10-21 | 12時 | 13.7 | 0.036094 | 0 | 0 | 0 | 0
2014-10-21 | 13時 | 13.1 | 0 | 0 | 0 | 0 | 0
2014-10-21 | 14時 | 12.8 | 0 | 0 | 0 | 0 | 0
2014-10-21 | 15時 | 11.4 | 0.61285 | 0 | 0 | 0 | 0
2014-10-21 | 16時 | 10.2 | 0.87804 | 0 | 0 | 0 | 0
2014-10-21 | 17時 | 9.6 | 1.006 | 0 | 0 | 0 | 0
2014-10-21 | 18時 | 9.1 | 0.21636 | 0 | 0 | 0 | 0
2014-10-21 | 19時 | 8.4 | 0.39169 | 0 | 0 | 0 | 0
2014-10-21 | 20時 | 7.5 | 0.45982 | 0 | 0 | 0 | 0
2014-10-21 | 21時 | 6.2 | 0.88513 | 0 | 0 | 0 | 0
2014-10-21 | 22時 | 5.3 | 0 | 0 | 0 | 0 | 0
2014-10-21 | 23時 | 4.5 | 0 | 0 | 0 | 0 | 0
2014-10-22 | 0時 | 4.1 | 0 | 0 | 0 | 0 | 0
2014-10-22 | 1時 | 3.7 | 0 | 0 | 0 | 0 | 0
2014-10-22 | 2時 | 3.1 | 0 | 0 | 0 | 0 | 0
2014-10-22 | 3時 | 3 | 0 | 0 | 0 | 0 | 0
2014-10-22 | 4時 | 2.9 | 0 | 0 | 0 | 0 | 0
2014-10-22 | 5時 | 2.7 | 0 | 0 | 0 | 0 | 0
2014-10-22 | 6時 | 3.6 | 0 | 0 | 0 | 0 | 0
2014-10-22 | 7時 | 5.5 | 8.8738 | 0 | 0 | 0 | 0
2014-10-22 | 8時 | 9.7 | 1.1948 | 0 | 0 | 0 | 0
2014-10-22 | 9時 | 13.1 | 0.21888 | 0 | 0 | 0 | 0
2014-10-22 | 10時 | 14.8 | 0 | 0 | 0 | 0 | 0
2014-10-22 | 11時 | 15.7 | 0 | 0 | 0 | 0 | 0
2014-10-22 | 12時 | 17.1 | 0 | 0 | 0 | 0 | 0
2014-10-22 | 13時 | 17.2 | 0 | 0 | 0 | 0 | 0
2014-10-22 | 14時 | 17.3 | 0 | 0 | 0 | 0 | 0
2014-10-22 | 15時 | 16 | 0 | 0 | 0 | 0 | 0
2014-10-22 | 16時 | 12 | 0.34734 | 0 | 0 | 0 | 0
2014-10-22 | 17時 | 10.3 | 0.76746 | 0 | 0 | 0 | 0
2014-10-22 | 18時 | 9.7 | 0.068842 | 0 | 0 | 0 | 0
2014-10-22 | 19時 | 8.4 | 0.34679 | 0 | 0 | 0 | 0
2014-10-22 | 20時 | 7.7 | 0.44609 | 0 | 0 | 0 | 0
2014-10-22 | 21時 | 6.8 | 0.6734 | 0 | 0 | 0 | 0
2014-10-22 | 22時 | 6.5 | 0 | 0 | 0 | 0 | 0
2014-10-22 | 23時 | 6.2 | 0 | 0 | 0 | 0 | 0
2014-10-23 | 0時 | 5.3 | 0 | 0 | 0 | 0 | 0
2014-10-23 | 1時 | 4.9 | 0 | 0 | 0 | 0 | 0
2014-10-23 | 2時 | 5.8 | 0 | 0 | 0 | 0 | 0
2014-10-23 | 3時 | 5.5 | 0 | 0 | 0 | 0 | 0
2014-10-23 | 4時 | 4.8 | 0 | 0 | 0 | 0 | 0
2014-10-23 | 5時 | 4.6 | 9.1904 | 0 | 0 | 0 | 0
2014-10-23 | 6時 | 5.2 | 2.5522 | 0 | 0 | 0 | 0
2014-10-23 | 7時 | 7.5 | 1.8504 | 0 | 0 | 0 | 0
2014-10-23 | 8時 | 9.4 | 0.88698 | 0 | 0 | 0 | 0
2014-10-23 | 9時 | 11.6 | 0 | 0 | 0 | 0 | 0
2014-10-23 | 10時 | 14.2 | 0 | 0 | 0 | 0 | 0
2014-10-23 | 11時 | 14.4 | 1.2647 | 0 | 0 | 0 | 0
2014-10-23 | 12時 | 14.6 | 0.41093 | 0 | 0 | 0 | 0
2014-10-23 | 13時 | 14.8 | 0 | 0 | 0 | 0 | 0
2014-10-23 | 14時 | 15.2 | 0 | 0 | 0 | 0 | 0
2014-10-23 | 15時 | 13.8 | 1.1347 | 0 | 0 | 0 | 0
2014-10-23 | 16時 | 13.1 | 0.45467 | 0 | 0 | 0 | 0
2014-10-23 | 17時 | 12.6 | 0.83258 | 0 | 0 | 0 | 0
2014-10-23 | 18時 | 12.3 | 0.73476 | 0 | 0 | 0 | 0
2014-10-23 | 19時 | 12.2 | 0.075538 | 0 | 0 | 0 | 0
2014-10-23 | 20時 | 11.6 | 0.25645 | 0 | 0 | 0 | 0
2014-10-23 | 21時 | 11.3 | 0.38083 | 0 | 0 | 0 | 0
2014-10-23 | 22時 | 10.7 | 0.48439 | 0 | 0 | 0 | 0
2014-10-23 | 23時 | 10.6 | 0 | 0 | 0 | 0 | 0
2014-10-24 | 0時 | 10.5 | 0 | 0 | 0 | 0 | 0
2014-10-24 | 1時 | 10.2 | 0 | 0 | 0 | 0 | 0
2014-10-24 | 2時 | 10.1 | 0 | 0 | 0 | 0 | 0
2014-10-24 | 3時 | 10.2 | 0 | 0 | 0 | 0 | 0
2014-10-24 | 4時 | 10.1 | 0 | 0 | 0 | 0 | 0
2014-10-24 | 5時 | 10.3 | 6.1279 | 0 | 0 | 0 | 0
2014-10-24 | 6時 | 10.7 | 1.3727 | 0 | 0 | 0 | 0
2014-10-24 | 7時 | 11.3 | 1.1658 | 0 | 0 | 0 | 0
2014-10-24 | 8時 | 11.8 | 0.81502 | 0 | 0 | 0 | 0
2014-10-24 | 9時 | 13.3 | 0 | 0 | 0 | 0 | 0
2014-10-24 | 10時 | 13.1 | 0 | 0 | 0 | 0 | 0
2014-10-24 | 11時 | 13.2 | 2.4782 | 0 | 0 | 0 | 0
2014-10-24 | 12時 | 13.4 | 0.9372 | 0 | 0 | 0 | 0
2014-10-24 | 13時 | 13.5 | 0 | 0 | 0 | 0 | 0
2014-10-24 | 14時 | 14.3 | 0 | 0 | 0 | 0 | 0
2014-10-24 | 15時 | 14.8 | 2.3177 | 0 | 0 | 0 | 0
2014-10-24 | 16時 | 14.6 | 0.68887 | 0 | 0 | 0 | 0
2014-10-24 | 17時 | 14.6 | 0.97229 | 0 | 0 | 0 | 0
2014-10-24 | 18時 | 14.2 | 0.84228 | 0 | 0 | 0 | 0
2014-10-24 | 19時 | 14.2 | 0 | 0 | 0 | 0 | 0
2014-10-24 | 20時 | 14.1 | 0.019606 | 0 | 0 | 0 | 0
2014-10-24 | 21時 | 13.9 | 0.28314 | 0 | 0 | 0 | 0
2014-10-24 | 22時 | 13.3 | 0.5082 | 0 | 0 | 0 | 0
2014-10-24 | 23時 | 13.2 | 0 | 0 | 0 | 0 | 0
2014-10-25 | 0時 | 12.5 | 0 | 0 | 0 | 0 | 0
2014-10-25 | 1時 | 12.2 | 0 | 0 | 0 | 0 | 0
2014-10-25 | 2時 | 12.1 | 0 | 0 | 0 | 0 | 0
2014-10-25 | 3時 | 12 | 0 | 0 | 0 | 0 | 0
2014-10-25 | 4時 | 11.8 | 0 | 0 | 0 | 0 | 0
2014-10-25 | 5時 | 11.7 | 5.2404 | 0 | 0 | 0 | 0
2014-10-25 | 6時 | 11.9 | 1.0725 | 0 | 0 | 0 | 0
2014-10-25 | 7時 | 12.5 | 0.83729 | 0 | 0 | 0 | 0
2014-10-25 | 8時 | 12.7 | 0.18529 | 0 | 0 | 0 | 0
2014-10-25 | 9時 | 14.6 | 0 | 0 | 0 | 0 | 0
2014-10-25 | 10時 | 13.7 | 0 | 0 | 0 | 0 | 0
2014-10-25 | 11時 | 13.6 | 0.93056 | 0 | 0 | 0 | 0
2014-10-25 | 12時 | 14.8 | 0 | 0 | 0 | 0 | 0
2014-10-25 | 13時 | 12.6 | 0 | 0 | 0 | 0 | 0
2014-10-25 | 14時 | 12.8 | 0 | 0 | 0 | 0 | 0
2014-10-25 | 15時 | 11.9 | 0.83247 | 0 | 0 | 0 | 0
2014-10-25 | 16時 | 10.3 | 0.40004 | 0 | 0 | 0 | 0
2014-10-25 | 17時 | 8.6 | 1.1703 | 0 | 0 | 0 | 0
2014-10-25 | 18時 | 8.4 | 1.5658 | 0 | 0 | 0 | 0
2014-10-25 | 19時 | 7.6 | 0.26904 | 0 | 0 | 0 | 0
2014-10-25 | 20時 | 8 | 0.55918 | 0 | 0 | 0 | 0
2014-10-25 | 21時 | 8 | 0.96945 | 0 | 0 | 0 | 0
2014-10-25 | 22時 | 7.2 | 1.3268 | 0 | 0 | 0 | 0
2014-10-25 | 23時 | 7.7 | 0 | 0 | 0 | 0 | 0
2014-10-26 | 0時 | 7.9 | 0 | 0 | 0 | 0 | 0
2014-10-26 | 1時 | 7.7 | 0 | 0 | 0 | 0 | 0
2014-10-26 | 2時 | 7.9 | 0 | 0 | 0 | 0 | 0
2014-10-26 | 3時 | 7.1 | 0 | 0 | 0 | 0 | 0
2014-10-26 | 4時 | 8.7 | 0 | 0 | 0 | 0 | 0
2014-10-26 | 5時 | 9.3 | 7.8384 | 0 | 0 | 0 | 0
2014-10-26 | 6時 | 9.2 | 1.9745 | 0 | 0 | 0 | 0
2014-10-26 | 7時 | 12.1 | 1.2673 | 0 | 0 | 0 | 0
2014-10-26 | 8時 | 12 | 0.91457 | 0 | 0 | 0 | 0
2014-10-26 | 9時 | 12.5 | 0 | 0 | 0 | 0 | 0
2014-10-26 | 10時 | 13.4 | 0 | 0 | 0 | 0 | 0
2014-10-26 | 11時 | 15.5 | 1.1442 | 0 | 0 | 0 | 0
2014-10-26 | 12時 | 13.9 | 0.24025 | 0 | 0 | 0 | 0
2014-10-26 | 13時 | 13.2 | 0 | 0 | 0 | 0 | 0
2014-10-26 | 14時 | 13.2 | 0 | 0 | 0 | 0 | 0
2014-10-26 | 15時 | 13.5 | 1.1052 | 0 | 0 | 0 | 0
2014-10-26 | 16時 | 11.6 | 0.49979 | 0 | 0 | 0 | 0
2014-10-26 | 17時 | 11.4 | 0.92262 | 0 | 0 | 0 | 0
2014-10-26 | 18時 | 9.8 | 1.4201 | 0 | 0 | 0 | 0
2014-10-26 | 19時 | 8.3 | 0.30451 | 0 | 0 | 0 | 0
2014-10-26 | 20時 | 8.9 | 0.65047 | 0 | 0 | 0 | 0
2014-10-26 | 21時 | 8.2 | 1.0955 | 0 | 0 | 0 | 0
2014-10-26 | 22時 | 7.3 | 1.4619 | 0 | 0 | 0 | 0
2014-10-26 | 23時 | 7.1 | 0 | 0 | 0 | 0 | 0
2014-10-27 | 0時 | 6.7 | 0 | 0 | 0 | 0 | 0
2014-10-27 | 1時 | 5.9 | 0 | 0 | 0 | 0 | 0
2014-10-27 | 2時 | 5.2 | 0 | 0 | 0 | 0 | 0
2014-10-27 | 3時 | 4.5 | 0 | 0 | 0 | 0 | 0
2014-10-27 | 4時 | 4.2 | 0 | 0 | 0 | 0 | 0
2014-10-27 | 5時 | 3.8 | 10.3775 | 0 | 0 | 0 | 0
2014-10-27 | 6時 | 4.9 | 2.6107 | 0 | 0 | 0 | 0
2014-10-27 | 7時 | 7.2 | 1.1373 | 0 | 0 | 0 | 0
2014-10-27 | 8時 | 10.6 | 0.63431 | 0 | 0 | 0 | 0
2014-10-27 | 9時 | 14.5 | 0 | 0 | 0 | 0 | 0
2014-10-27 | 10時 | 15.8 | 0 | 0 | 0 | 0 | 0
2014-10-27 | 11時 | 16.3 | 0.53864 | 0 | 0 | 0 | 0
2014-10-27 | 12時 | 16.4 | 0 | 0 | 0 | 0 | 0
2014-10-27 | 13時 | 15.7 | 0 | 0 | 0 | 0 | 0
2014-10-27 | 14時 | 15.4 | 0 | 0 | 0 | 0 | 0
2014-10-27 | 15時 | 14.2 | 0.66768 | 0 | 0 | 0 | 0
2014-10-27 | 16時 | 12.8 | 0.29794 | 0 | 0 | 0 | 0
2014-10-27 | 17時 | 12.1 | 0.789 | 0 | 0 | 0 | 0
2014-10-27 | 18時 | 12 | 0.75244 | 0 | 0 | 0 | 0
2014-10-27 | 19時 | 11.9 | 0.044088 | 0 | 0 | 0 | 0
2014-10-27 | 20時 | 9.4 | 0.39354 | 0 | 0 | 0 | 0
2014-10-27 | 21時 | 7.4 | 0.6441 | 0 | 0 | 0 | 0
2014-10-27 | 22時 | 8.7 | 0.66321 | 0 | 0 | 0 | 0
2014-10-27 | 23時 | 7.4 | 0 | 0 | 0 | 0 | 0
2014-10-28 | 0時 | 6.1 | 0 | 0 | 0 | 0 | 0
2014-10-28 | 1時 | 5.4 | 0 | 0 | 0 | 0 | 0
2014-10-28 | 2時 | 5.1 | 0 | 0 | 0 | 0 | 0
2014-10-28 | 3時 | 5 | 0 | 0 | 0 | 0 | 0
2014-10-28 | 4時 | 4.2 | 0 | 0 | 0 | 0 | 0
2014-10-28 | 5時 | 4.1 | 0 | 0 | 0 | 0 | 0
2014-10-28 | 6時 | 4.8 | 0 | 0 | 0 | 0 | 0
2014-10-28 | 7時 | 7.9 | 6.7429 | 0 | 0 | 0 | 0
2014-10-28 | 8時 | 10.6 | 0.92291 | 0 | 0 | 0 | 0
2014-10-28 | 9時 | 14.2 | 0.024515 | 0 | 0 | 0 | 0
2014-10-28 | 10時 | 16.5 | 0 | 0 | 0 | 0 | 0
2014-10-28 | 11時 | 17 | 0 | 0 | 0 | 0 | 0
2014-10-28 | 12時 | 17.4 | 0 | 0 | 0 | 0 | 0
2014-10-28 | 13時 | 17.2 | 0 | 0 | 0 | 0 | 0
2014-10-28 | 14時 | 16.6 | 0 | 0 | 0 | 0 | 0
2014-10-28 | 15時 | 15.5 | 0 | 0 | 0 | 0 | 0
2014-10-28 | 16時 | 13.7 | 0 | 0 | 0 | 0 | 0
2014-10-28 | 17時 | 11.3 | 0.49424 | 0 | 0 | 0 | 0
2014-10-28 | 18時 | 9.5 | 0 | 0 | 0 | 0 | 0
2014-10-28 | 19時 | 8.5 | 0.27474 | 0 | 0 | 0 | 0
2014-10-28 | 20時 | 8.3 | 0.35804 | 0 | 0 | 0 | 0
2014-10-28 | 21時 | 8.1 | 0.55864 | 0 | 0 | 0 | 0
2014-10-28 | 22時 | 7.1 | 0 | 0 | 0 | 0 | 0
2014-10-28 | 23時 | 6.5 | 0 | 0 | 0 | 0 | 0
2014-10-29 | 0時 | 6.6 | 0 | 0 | 0 | 0 | 0
2014-10-29 | 1時 | 6.2 | 0 | 0 | 0 | 0 | 0
2014-10-29 | 2時 | 5.6 | 0 | 0 | 0 | 0 | 0
2014-10-29 | 3時 | 5 | 0 | 0 | 0 | 0 | 0
2014-10-29 | 4時 | 4.2 | 0 | 0 | 0 | 0 | 0
2014-10-29 | 5時 | 3.5 | 0 | 0 | 0 | 0 | 0
2014-10-29 | 6時 | 4 | 0 | 0 | 0 | 0 | 0
2014-10-29 | 7時 | 5.7 | 7.6001 | 0 | 0 | 0 | 0
2014-10-29 | 8時 | 7.9 | 1.2035 | 0 | 0 | 0 | 0
2014-10-29 | 9時 | 10.7 | 0.44858 | 0 | 0 | 0 | 0
2014-10-29 | 10時 | 13.7 | 0.0002579 | 0 | 0 | 0 | 0
2014-10-29 | 11時 | 15 | 0.0403 | 0 | 0 | 0 | 0
2014-10-29 | 12時 | 14.6 | 0.29647 | 0 | 0 | 0 | 0
2014-10-29 | 13時 | 14.7 | 0 | 0 | 0 | 0 | 0
2014-10-29 | 14時 | 14.1 | 0 | 0 | 0 | 0 | 0
2014-10-29 | 15時 | 13.7 | 0.94924 | 0 | 0 | 0 | 0
2014-10-29 | 16時 | 13.6 | 0.57076 | 0 | 0 | 0 | 0
2014-10-29 | 17時 | 13 | 0.57193 | 0 | 0 | 0 | 0
2014-10-29 | 18時 | 13.2 | 0 | 0 | 0 | 0 | 0
2014-10-29 | 19時 | 13.1 | 0.10825 | 0 | 0 | 0 | 0
2014-10-29 | 20時 | 13.6 | 0.063416 | 0 | 0 | 0 | 0
2014-10-29 | 21時 | 13.8 | 0.15636 | 0 | 0 | 0 | 0
2014-10-29 | 22時 | 12.7 | 0 | 0 | 0 | 0 | 0
2014-10-29 | 23時 | 12.7 | 0 | 0 | 0 | 0 | 0
2014-10-30 | 0時 | 12.5 | 0 | 0 | 0 | 0 | 0
2014-10-30 | 1時 | 12.4 | 0 | 0 | 0 | 0 | 0
2014-10-30 | 2時 | 12.4 | 0 | 0 | 0 | 0 | 0
2014-10-30 | 3時 | 12.4 | 0 | 0 | 0 | 0 | 0
2014-10-30 | 4時 | 12.3 | 0 | 0 | 0 | 0 | 0
2014-10-30 | 5時 | 12.3 | 4.6992 | 0 | 0 | 0 | 0
2014-10-30 | 6時 | 12.5 | 0.81418 | 0 | 0 | 0 | 0
2014-10-30 | 7時 | 13.1 | 0.52886 | 0 | 0 | 0 | 0
2014-10-30 | 8時 | 13.6 | 0.24126 | 0 | 0 | 0 | 0
2014-10-30 | 9時 | 14.8 | 0 | 0 | 0 | 0 | 0
2014-10-30 | 10時 | 16.5 | 0 | 0 | 0 | 0 | 0
2014-10-30 | 11時 | 17.6 | 0 | 0 | 0 | 0 | 0
2014-10-30 | 12時 | 18.7 | 0 | 0 | 0 | 0 | 0
2014-10-30 | 13時 | 17.7 | 0 | 0 | 0 | 0 | 0
2014-10-30 | 14時 | 17.2 | 0 | 0 | 0 | 0 | 0
2014-10-30 | 15時 | 16.1 | 0 | 0 | 0 | 0 | 0
2014-10-30 | 16時 | 13.7 | 0 | 0 | 0 | 0 | 0
2014-10-30 | 17時 | 13.8 | 0.037482 | 0 | 0 | 0 | 0
2014-10-30 | 18時 | 11.8 | 0.42922 | 0 | 0 | 0 | 0
2014-10-30 | 19時 | 11.6 | 0 | 0 | 0 | 0 | 0
2014-10-30 | 20時 | 11.5 | 0 | 0 | 0 | 0 | 0
2014-10-30 | 21時 | 10.8 | 0.19426 | 0 | 0 | 0 | 0
2014-10-30 | 22時 | 10.3 | 0.3626 | 0 | 0 | 0 | 0
2014-10-30 | 23時 | 9.8 | 0 | 0 | 0 | 0 | 0
2014-10-31 | 0時 | 10.1 | 0 | 0 | 0 | 0 | 0
2014-10-31 | 1時 | 10.1 | 0 | 0 | 0 | 0 | 0
2014-10-31 | 2時 | 10.3 | 0 | 0 | 0 | 0 | 0
2014-10-31 | 3時 | 10.5 | 0 | 0 | 0 | 0 | 0
2014-10-31 | 4時 | 10.5 | 0 | 0 | 0 | 0 | 0
2014-10-31 | 5時 | 10.8 | 4.9072 | 0 | 0 | 0 | 0
2014-10-31 | 6時 | 11.1 | 0.67639 | 0 | 0 | 0 | 0
2014-10-31 | 7時 | 12.5 | 0.42258 | 0 | 0 | 0 | 0
2014-10-31 | 8時 | 14.1 | 0 | 0 | 0 | 0 | 0
2014-10-31 | 9時 | 15.3 | 0 | 0 | 0 | 0 | 0
2014-10-31 | 10時 | 15.1 | 0 | 0 | 0 | 0 | 0
2014-10-31 | 11時 | 13.6 | 0.71754 | 0 | 0 | 0 | 0
2014-10-31 | 12時 | 13.1 | 0.30723 | 0 | 0 | 0 | 0
2014-10-31 | 13時 | 13.6 | 0 | 0 | 0 | 0 | 0
2014-10-31 | 14時 | 13.7 | 0 | 0 | 0 | 0 | 0
2014-10-31 | 15時 | 13.5 | 1.0311 | 0 | 0 | 0 | 0
2014-10-31 | 16時 | 12.5 | 0.36624 | 0 | 0 | 0 | 0
2014-10-31 | 17時 | 12 | 0.75118 | 0 | 0 | 0 | 0
2014-10-31 | 18時 | 11.2 | 0.89568 | 0 | 0 | 0 | 0
2014-10-31 | 19時 | 11.3 | 0.048229 | 0 | 0 | 0 | 0
2014-10-31 | 20時 | 9.7 | 0.29956 | 0 | 0 | 0 | 0
2014-10-31 | 21時 | 8.2 | 0.80537 | 0 | 0 | 0 | 0
2014-10-31 | 22時 | 7.4 | 1.2428 | 0 | 0 | 0 | 0
2014-10-31 | 23時 | 6.4 | 0 | 0 | 0 | 0 | 0
2014-11-01 | 0時 | 5.3 | 0 | 0 | 0 | 0 | 0
2014-11-01 | 1時 | 4.1 | 0 | 0 | 0 | 0 | 0
2014-11-01 | 2時 | 3 | 0 | 0 | 0 | 0 | 0
2014-11-01 | 3時 | 1.8 | 0 | 0 | 0 | 0 | 0
2014-11-01 | 4時 | 1.1 | 0 | 0 | 0 | 0 | 0
2014-11-01 | 5時 | 0.3 | 11.4478 | 0 | 0 | 0 | 0
2014-11-01 | 6時 | 0.9 | 3.7798 | 0 | 0 | 0 | 0
2014-11-01 | 7時 | 2.9 | 2.9552 | 0 | 0 | 0 | 0
2014-11-01 | 8時 | 5.3 | 1.967 | 0 | 0 | 0 | 0
2014-11-01 | 9時 | 7.5 | 0 | 0 | 0 | 0 | 0
2014-11-01 | 10時 | 9.7 | 0 | 0 | 0 | 0 | 0
2014-11-01 | 11時 | 12.1 | 2.242 | 0 | 0 | 0 | 0
2014-11-01 | 12時 | 12.5 | 0.8975 | 0 | 0 | 0 | 0
2014-11-01 | 13時 | 12.1 | 0 | 0 | 0 | 0 | 0
2014-11-01 | 14時 | 12.2 | 0 | 0 | 0 | 0 | 0
2014-11-01 | 15時 | 11 | 1.9305 | 0 | 0 | 0 | 0
2014-11-01 | 16時 | 7.8 | 1.1577 | 0 | 0 | 0 | 0
2014-11-01 | 17時 | 6.9 | 3.1038 | 0 | 0 | 0 | 0
2014-11-01 | 18時 | 5.8 | 3.4255 | 0 | 0 | 0 | 0
2014-11-01 | 19時 | 4.7 | 1.3975 | 0 | 0 | 0 | 0
2014-11-01 | 20時 | 4 | 1.881 | 0 | 0 | 0 | 0
2014-11-01 | 21時 | 3.1 | 2.3094 | 0 | 0 | 0 | 0
2014-11-01 | 22時 | 2.7 | 2.6267 | 0 | 0 | 0 | 0
2014-11-01 | 23時 | 4.5 | 0 | 0 | 0 | 0 | 0
2014-11-02 | 0時 | 2.8 | 0 | 0 | 0 | 0 | 0
2014-11-02 | 1時 | 1.7 | 0 | 0 | 0 | 0 | 0
2014-11-02 | 2時 | 1.4 | 0 | 0 | 0 | 0 | 0
2014-11-02 | 3時 | 1.1 | 0 | 0 | 0 | 0 | 0
2014-11-02 | 4時 | 0.8 | 0 | 0 | 0 | 0 | 0
2014-11-02 | 5時 | 0.1 | 13.7479 | 0 | 0 | 0 | 0
2014-11-02 | 6時 | 0.9 | 4.3821 | 0 | 0 | 0 | 0
2014-11-02 | 7時 | 3.9 | 2.4118 | 0 | 0 | 0 | 0
2014-11-02 | 8時 | 7.6 | 1.2326 | 0 | 0 | 0 | 0
2014-11-02 | 9時 | 10.7 | 0 | 0 | 0 | 0 | 0
2014-11-02 | 10時 | 12.9 | 0 | 0 | 0 | 0 | 0
2014-11-02 | 11時 | 14.4 | 1.6154 | 0 | 0 | 0 | 0
2014-11-02 | 12時 | 15.1 | 0.3726 | 0 | 0 | 0 | 0
2014-11-02 | 13時 | 15.3 | 0 | 0 | 0 | 0 | 0
2014-11-02 | 14時 | 15 | 0 | 0 | 0 | 0 | 0
2014-11-02 | 15時 | 13.6 | 1.1684 | 0 | 0 | 0 | 0
2014-11-02 | 16時 | 10.6 | 0.68792 | 0 | 0 | 0 | 0
2014-11-02 | 17時 | 8.4 | 1.5461 | 0 | 0 | 0 | 0
2014-11-02 | 18時 | 8.5 | 1.45 | 0 | 0 | 0 | 0
2014-11-02 | 19時 | 7.2 | 0.56669 | 0 | 0 | 0 | 0
2014-11-02 | 20時 | 6.5 | 0.76026 | 0 | 0 | 0 | 0
2014-11-02 | 21時 | 5.9 | 0.96843 | 0 | 0 | 0 | 0
2014-11-02 | 22時 | 5.3 | 1.6746 | 0 | 0 | 0 | 0
2014-11-02 | 23時 | 4.9 | 0 | 0 | 0 | 0 | 0
2014-11-03 | 0時 | 4.9 | 0 | 0 | 0 | 0 | 0
2014-11-03 | 1時 | 5.4 | 0 | 0 | 0 | 0 | 0
2014-11-03 | 2時 | 5.5 | 0 | 0 | 0 | 0 | 0
2014-11-03 | 3時 | 4.5 | 0 | 0 | 0 | 0 | 0
2014-11-03 | 4時 | 3.8 | 0 | 0 | 0 | 0 | 0
2014-11-03 | 5時 | 3.7 | 0 | 0 | 0 | 0 | 0
2014-11-03 | 6時 | 4.2 | 0 | 0 | 0 | 0 | 0
2014-11-03 | 7時 | 5.6 | 8.958 | 0 | 0 | 0 | 0
2014-11-03 | 8時 | 9.2 | 1.2447 | 0 | 0 | 0 | 0
2014-11-03 | 9時 | 11.4 | 0.36927 | 0 | 0 | 0 | 0
2014-11-03 | 10時 | 13.1 | 0 | 0 | 0 | 0 | 0
2014-11-03 | 11時 | 15.7 | 0 | 0 | 0 | 0 | 0
2014-11-03 | 12時 | 16.4 | 0 | 0 | 0 | 0 | 0
2014-11-03 | 13時 | 16.4 | 0 | 0 | 0 | 0 | 0
2014-11-03 | 14時 | 15.9 | 0 | 0 | 0 | 0 | 0
2014-11-03 | 15時 | 14.2 | 0.27573 | 0 | 0 | 0 | 0
2014-11-03 | 16時 | 12.2 | 0.56861 | 0 | 0 | 0 | 0
2014-11-03 | 17時 | 11.4 | 0.73503 | 0 | 0 | 0 | 0
2014-11-03 | 18時 | 11.3 | 0.049107 | 0 | 0 | 0 | 0
2014-11-03 | 19時 | 9.9 | 0.30534 | 0 | 0 | 0 | 0
2014-11-03 | 20時 | 9.4 | 0.36713 | 0 | 0 | 0 | 0
2014-11-03 | 21時 | 9 | 0.54753 | 0 | 0 | 0 | 0
2014-11-03 | 22時 | 9.3 | 0 | 0 | 0 | 0 | 0
2014-11-03 | 23時 | 9.7 | 0 | 0 | 0 | 0 | 0
2014-11-04 | 0時 | 9.8 | 0 | 0 | 0 | 0 | 0
2014-11-04 | 1時 | 9.6 | 0 | 0 | 0 | 0 | 0
2014-11-04 | 2時 | 10 | 0 | 0 | 0 | 0 | 0
2014-11-04 | 3時 | 9.4 | 0 | 0 | 0 | 0 | 0
2014-11-04 | 4時 | 10 | 0 | 0 | 0 | 0 | 0
2014-11-04 | 5時 | 9.8 | 0 | 0 | 0 | 0 | 0
2014-11-04 | 6時 | 9 | 0 | 0 | 0 | 0 | 0
2014-11-04 | 7時 | 8.7 | 5.9264 | 0 | 0 | 0 | 0
2014-11-04 | 8時 | 10 | 1.2854 | 0 | 0 | 0 | 0
2014-11-04 | 9時 | 10.2 | 0.42266 | 0 | 0 | 0 | 0
2014-11-04 | 10時 | 9.6 | 0.29115 | 0 | 0 | 0 | 0
2014-11-04 | 11時 | 8.9 | 0.86583 | 0 | 0 | 0 | 0
2014-11-04 | 12時 | 9.9 | 0.66559 | 0 | 0 | 0 | 0
2014-11-04 | 13時 | 9.1 | 0 | 0 | 0 | 0 | 0
2014-11-04 | 14時 | 7.8 | 0 | 0 | 0 | 0 | 0
2014-11-04 | 15時 | 6.9 | 2.1231 | 0 | 0 | 0 | 0
2014-11-04 | 16時 | 6.7 | 2.8854 | 0 | 0 | 0 | 0
2014-11-04 | 17時 | 6.2 | 3.1868 | 0 | 0 | 0 | 0
2014-11-04 | 18時 | 6.1 | 1.1842 | 0 | 0 | 0 | 0
2014-11-04 | 19時 | 5.8 | 1.5172 | 0 | 0 | 0 | 0
2014-11-04 | 20時 | 5.7 | 1.5871 | 0 | 0 | 0 | 0
2014-11-04 | 21時 | 5.1 | 1.9599 | 0 | 0 | 0 | 0
2014-11-04 | 22時 | 5.3 | 0 | 0 | 0 | 0 | 0
2014-11-04 | 23時 | 5.1 | 0 | 0 | 0 | 0 | 0
2014-11-05 | 0時 | 4.9 | 0 | 0 | 0 | 0 | 0
2014-11-05 | 1時 | 4.4 | 0 | 0 | 0 | 0 | 0
2014-11-05 | 2時 | 3.2 | 0 | 0 | 0 | 0 | 0
2014-11-05 | 3時 | 2 | 0 | 0 | 0 | 0 | 0
2014-11-05 | 4時 | 3.9 | 0 | 0 | 0 | 0 | 0
2014-11-05 | 5時 | 2.1 | 0 | 0 | 0 | 0 | 0
2014-11-05 | 6時 | 1.6 | 0 | 0 | 0 | 0 | 0
2014-11-05 | 7時 | 4.1 | 11.0322 | 0 | 0 | 0 | 0
2014-11-05 | 8時 | 6.3 | 1.5576 | 0 | 0 | 0 | 0
2014-11-05 | 9時 | 7.2 | 0.72022 | 0 | 0 | 0 | 0
2014-11-05 | 10時 | 6.7 | 0.49401 | 0 | 0 | 0 | 0
2014-11-05 | 11時 | 5 | 1.1108 | 0 | 0 | 0 | 0
2014-11-05 | 12時 | 6.1 | 0.8986 | 0 | 0 | 0 | 0
2014-11-05 | 13時 | 5.9 | 0 | 0 | 0 | 0 | 0
2014-11-05 | 14時 | 4.9 | 0 | 0 | 0 | 0 | 0
2014-11-05 | 15時 | 3.3 | 2.5698 | 0 | 0 | 0 | 0
2014-11-05 | 16時 | 3.9 | 3.1761 | 0 | 0 | 0 | 0
2014-11-05 | 17時 | 3.9 | 3.866 | 0 | 0 | 0 | 0
2014-11-05 | 18時 | 4 | 1.5996 | 0 | 0 | 0 | 0
2014-11-05 | 19時 | 4 | 1.9283 | 0 | 0 | 0 | 0
2014-11-05 | 20時 | 4.3 | 1.9691 | 0 | 0 | 0 | 0
2014-11-05 | 21時 | 4.6 | 2.24 | 0 | 0 | 0 | 0
2014-11-05 | 22時 | 4.6 | 0 | 0 | 0 | 0 | 0
2014-11-05 | 23時 | 4.5 | 0 | 0 | 0 | 0 | 0
2014-11-06 | 0時 | 3.8 | 0 | 0 | 0 | 0 | 0
2014-11-06 | 1時 | 2.8 | 0 | 0 | 0 | 0 | 0
2014-11-06 | 2時 | 3.2 | 0 | 0 | 0 | 0 | 0
2014-11-06 | 3時 | 1.9 | 0 | 0 | 0 | 0 | 0
2014-11-06 | 4時 | 0 | 0 | 0 | 0 | 0 | 0
2014-11-06 | 5時 | -0.3 | 14.3306 | 0 | 0 | 0 | 0
2014-11-06 | 6時 | 0.6 | 4.2531 | 0 | 0 | 0 | 0
2014-11-06 | 7時 | 3.3 | 2.4021 | 0 | 0 | 0 | 0
2014-11-06 | 8時 | 6.4 | 1.3439 | 0 | 0 | 0 | 0
2014-11-06 | 9時 | 8 | 0 | 0 | 0 | 0 | 0
2014-11-06 | 10時 | 9 | 0 | 0 | 0 | 0 | 0
2014-11-06 | 11時 | 10 | 2.4191 | 0 | 0 | 0 | 0
2014-11-06 | 12時 | 11.2 | 0.80103 | 0 | 0 | 0 | 0
2014-11-06 | 13時 | 10.9 | 0 | 0 | 0 | 0 | 0
2014-11-06 | 14時 | 10.4 | 0 | 0 | 0 | 0 | 0
2014-11-06 | 15時 | 9.2 | 2.1598 | 0 | 0 | 0 | 0
2014-11-06 | 16時 | 7.5 | 1.2142 | 0 | 0 | 0 | 0
2014-11-06 | 17時 | 4.6 | 2.2367 | 0 | 0 | 0 | 0
2014-11-06 | 18時 | 3.9 | 3.3615 | 0 | 0 | 0 | 0
2014-11-06 | 19時 | 2.9 | 1.3783 | 0 | 0 | 0 | 0
2014-11-06 | 20時 | 2.6 | 1.9435 | 0 | 0 | 0 | 0
2014-11-06 | 21時 | 1.8 | 2.4367 | 0 | 0 | 0 | 0
2014-11-06 | 22時 | 1.1 | 2.8467 | 0 | 0 | 0 | 0
2014-11-06 | 23時 | 0.6 | 0 | 0 | 0 | 0 | 0
2014-11-07 | 0時 | 0.2 | 0 | 0 | 0 | 0 | 0
2014-11-07 | 1時 | -0.2 | 0 | 0 | 0 | 0 | 0
2014-11-07 | 2時 | -0.3 | 0 | 0 | 0 | 0 | 0
2014-11-07 | 3時 | -0.6 | 0 | 0 | 0 | 0 | 0
2014-11-07 | 4時 | -1.1 | 0 | 0 | 0 | 0 | 0
2014-11-07 | 5時 | -1.1 | 15.1203 | 0 | 0 | 0 | 0
2014-11-07 | 6時 | -0.6 | 4.8611 | 0 | 0 | 0 | 0
2014-11-07 | 7時 | 1.8 | 3.167 | 0 | 0 | 0 | 0
2014-11-07 | 8時 | 5.1 | 1.6058 | 0 | 0 | 0 | 0
2014-11-07 | 9時 | 8.1 | 0 | 0 | 0 | 0 | 0
2014-11-07 | 10時 | 9.9 | 0 | 0 | 0 | 0 | 0
2014-11-07 | 11時 | 11.9 | 2.6248 | 0 | 0 | 0 | 0
2014-11-07 | 12時 | 12.8 | 0.90372 | 0 | 0 | 0 | 0
2014-11-07 | 13時 | 13.1 | 0 | 0 | 0 | 0 | 0
2014-11-07 | 14時 | 12.8 | 0 | 0 | 0 | 0 | 0
2014-11-07 | 15時 | 11.7 | 2.0539 | 0 | 0 | 0 | 0
2014-11-07 | 16時 | 10.3 | 1.0632 | 0 | 0 | 0 | 0
2014-11-07 | 17時 | 9.7 | 1.5583 | 0 | 0 | 0 | 0
2014-11-07 | 18時 | 8.4 | 2.0045 | 0 | 0 | 0 | 0
2014-11-07 | 19時 | 7.5 | 0.69543 | 0 | 0 | 0 | 0
2014-11-07 | 20時 | 8 | 1.1125 | 0 | 0 | 0 | 0
2014-11-07 | 21時 | 7.8 | 1.4648 | 0 | 0 | 0 | 0
2014-11-07 | 22時 | 7.9 | 1.6825 | 0 | 0 | 0 | 0
2014-11-07 | 23時 | 8.1 | 0 | 0 | 0 | 0 | 0
2014-11-08 | 0時 | 7.7 | 0 | 0 | 0 | 0 | 0
2014-11-08 | 1時 | 7.3 | 0 | 0 | 0 | 0 | 0
2014-11-08 | 2時 | 6.9 | 0 | 0 | 0 | 0 | 0
2014-11-08 | 3時 | 7 | 0 | 0 | 0 | 0 | 0
2014-11-08 | 4時 | 7.6 | 0 | 0 | 0 | 0 | 0
2014-11-08 | 5時 | 8.2 | 9.1446 | 0 | 0 | 0 | 0
2014-11-08 | 6時 | 8.7 | 2.7181 | 0 | 0 | 0 | 0
2014-11-08 | 7時 | 10.1 | 2.0581 | 0 | 0 | 0 | 0
2014-11-08 | 8時 | 11.4 | 1.3446 | 0 | 0 | 0 | 0
2014-11-08 | 9時 | 12.3 | 0 | 0 | 0 | 0 | 0
2014-11-08 | 10時 | 13.7 | 0 | 0 | 0 | 0 | 0
2014-11-08 | 11時 | 14.7 | 2.9375 | 0 | 0 | 0 | 0
2014-11-08 | 12時 | 15.1 | 0.92939 | 0 | 0 | 0 | 0
2014-11-08 | 13時 | 13.8 | 0 | 0 | 0 | 0 | 0
2014-11-08 | 14時 | 13.7 | 0 | 0 | 0 | 0 | 0
2014-11-08 | 15時 | 13.6 | 2.8658 | 0 | 0 | 0 | 0
2014-11-08 | 16時 | 13.1 | 1.1272 | 0 | 0 | 0 | 0
2014-11-08 | 17時 | 13 | 1.6574 | 0 | 0 | 0 | 0
2014-11-08 | 18時 | 13.2 | 1.3832 | 0 | 0 | 0 | 0
2014-11-08 | 19時 | 13.1 | 0.15194 | 0 | 0 | 0 | 0
2014-11-08 | 20時 | 12.8 | 0.47919 | 0 | 0 | 0 | 0
2014-11-08 | 21時 | 12.6 | 0.71002 | 0 | 0 | 0 | 0
2014-11-08 | 22時 | 12.6 | 0.84028 | 0 | 0 | 0 | 0
2014-11-08 | 23時 | 12.5 | 0 | 0 | 0 | 0 | 0
2014-11-09 | 0時 | 11.9 | 0 | 0 | 0 | 0 | 0
2014-11-09 | 1時 | 11.3 | 0 | 0 | 0 | 0 | 0
2014-11-09 | 2時 | 10.7 | 0 | 0 | 0 | 0 | 0
2014-11-09 | 3時 | 10.7 | 0 | 0 | 0 | 0 | 0
2014-11-09 | 4時 | 10.2 | 0 | 0 | 0 | 0 | 0
2014-11-09 | 5時 | 9.9 | 6.7284 | 0 | 0 | 0 | 0
2014-11-09 | 6時 | 9.4 | 1.2935 | 0 | 0 | 0 | 0
2014-11-09 | 7時 | 9.7 | 0.58045 | 0 | 0 | 0 | 0
2014-11-09 | 8時 | 10.5 | 0.20998 | 0 | 0 | 0 | 0
2014-11-09 | 9時 | 11.6 | 0 | 0 | 0 | 0 | 0
2014-11-09 | 10時 | 12.6 | 0 | 0 | 0 | 0 | 0
2014-11-09 | 11時 | 12.2 | 0.66088 | 0 | 0 | 0 | 0
2014-11-09 | 12時 | 12.3 | 0 | 0 | 0 | 0 | 0
2014-11-09 | 13時 | 11.4 | 0 | 0 | 0 | 0 | 0
2014-11-09 | 14時 | 10.3 | 0 | 0 | 0 | 0 | 0
2014-11-09 | 15時 | 8.4 | 1.0597 | 0 | 0 | 0 | 0
2014-11-09 | 16時 | 6.8 | 0.70313 | 0 | 0 | 0 | 0
2014-11-09 | 17時 | 6.3 | 1.6941 | 0 | 0 | 0 | 0
2014-11-09 | 18時 | 4.3 | 1.9028 | 0 | 0 | 0 | 0
2014-11-09 | 19時 | 2.4 | 0.7873 | 0 | 0 | 0 | 0
2014-11-09 | 20時 | 2.2 | 0.98354 | 0 | 0 | 0 | 0
2014-11-09 | 21時 | 1.8 | 1.6229 | 0 | 0 | 0 | 0
2014-11-09 | 22時 | 2.3 | 2.1225 | 0 | 0 | 0 | 0
2014-11-09 | 23時 | 2.7 | 0 | 0 | 0 | 0 | 0
2014-11-10 | 0時 | 1.5 | 0 | 0 | 0 | 0 | 0
2014-11-10 | 1時 | 1.8 | 0 | 0 | 0 | 0 | 0
2014-11-10 | 2時 | 3.1 | 0 | 0 | 0 | 0 | 0
2014-11-10 | 3時 | 2.9 | 0 | 0 | 0 | 0 | 0
2014-11-10 | 4時 | 2.9 | 0 | 0 | 0 | 0 | 0
2014-11-10 | 5時 | 2.7 | 12.0221 | 0 | 0 | 0 | 0
2014-11-10 | 6時 | 2.7 | 4.2132 | 0 | 0 | 0 | 0
2014-11-10 | 7時 | 2.7 | 3.7663 | 0 | 0 | 0 | 0
2014-11-10 | 8時 | 2.9 | 3.3431 | 0 | 0 | 0 | 0
2014-11-10 | 9時 | 3.2 | 0 | 0 | 0 | 0 | 0
2014-11-10 | 10時 | 4.6 | 0 | 0 | 0 | 0 | 0
2014-11-10 | 11時 | 6.6 | 5.9724 | 0 | 0 | 0 | 0
2014-11-10 | 12時 | 8.9 | 1.3065 | 0 | 0 | 0 | 0
2014-11-10 | 13時 | 9.7 | 0 | 0 | 0 | 0 | 0
2014-11-10 | 14時 | 9.3 | 0 | 0 | 0 | 0 | 0
2014-11-10 | 15時 | 8.4 | 3.4923 | 0 | 0 | 0 | 0
2014-11-10 | 16時 | 8.1 | 2.0198 | 0 | 0 | 0 | 0
2014-11-10 | 17時 | 7.8 | 3.4517 | 0 | 0 | 0 | 0
2014-11-10 | 18時 | 7.6 | 3.3931 | 0 | 0 | 0 | 0
2014-11-10 | 19時 | 7.6 | 1.3815 | 0 | 0 | 0 | 0
2014-11-10 | 20時 | 7.2 | 1.7148 | 0 | 0 | 0 | 0
2014-11-10 | 21時 | 6.7 | 1.9909 | 0 | 0 | 0 | 0
2014-11-10 | 22時 | 6.4 | 2.1904 | 0 | 0 | 0 | 0
2014-11-10 | 23時 | 5.9 | 0 | 0 | 0 | 0 | 0
2014-11-11 | 0時 | 5.4 | 0 | 0 | 0 | 0 | 0
2014-11-11 | 1時 | 4.9 | 0 | 0 | 0 | 0 | 0
2014-11-11 | 2時 | 4.6 | 0 | 0 | 0 | 0 | 0
2014-11-11 | 3時 | 4.2 | 0 | 0 | 0 | 0 | 0
2014-11-11 | 4時 | 3.9 | 0 | 0 | 0 | 0 | 0
2014-11-11 | 5時 | 3.9 | 0 | 0 | 0 | 0 | 0
2014-11-11 | 6時 | 3.2 | 0 | 0 | 0 | 0 | 0
2014-11-11 | 7時 | 3.6 | 11.309 | 0 | 0 | 0 | 0
2014-11-11 | 8時 | 4.7 | 3.187 | 0 | 0 | 0 | 0
2014-11-11 | 9時 | 5.8 | 0.84132 | 0 | 0 | 0 | 0
2014-11-11 | 10時 | 7.3 | 0.47762 | 0 | 0 | 0 | 0
2014-11-11 | 11時 | 7.7 | 1.0296 | 0 | 0 | 0 | 0
2014-11-11 | 12時 | 7.1 | 1.0264 | 0 | 0 | 0 | 0
2014-11-11 | 13時 | 7.1 | 0 | 0 | 0 | 0 | 0
2014-11-11 | 14時 | 6.6 | 0 | 0 | 0 | 0 | 0
2014-11-11 | 15時 | 5.9 | 2.3429 | 0 | 0 | 0 | 0
2014-11-11 | 16時 | 5.1 | 3.5062 | 0 | 0 | 0 | 0
2014-11-11 | 17時 | 4.4 | 3.9235 | 0 | 0 | 0 | 0
2014-11-11 | 18時 | 2.5 | 1.8927 | 0 | 0 | 0 | 0
2014-11-11 | 19時 | 2.4 | 2.2339 | 0 | 0 | 0 | 0
2014-11-11 | 20時 | 1.2 | 2.4555 | 0 | 0 | 0 | 0
2014-11-11 | 21時 | 0.6 | 2.87 | 0 | 0 | 0 | 0
2014-11-11 | 22時 | 0.8 | 0 | 0 | 0 | 0 | 0
2014-11-11 | 23時 | 0 | 0 | 0 | 0 | 0 | 0
2014-11-12 | 0時 | 0.2 | 0 | 0 | 0 | 0 | 0
2014-11-12 | 1時 | 1.2 | 0 | 0 | 0 | 0 | 0
2014-11-12 | 2時 | 0.9 | 0 | 0 | 0 | 0 | 0
2014-11-12 | 3時 | 0.5 | 0 | 0 | 0 | 0 | 0
2014-11-12 | 4時 | 0.6 | 0 | 0 | 0 | 0 | 0
2014-11-12 | 5時 | 0.6 | 0 | 0 | 0 | 0 | 0
2014-11-12 | 6時 | 0.7 | 0 | 0 | 0 | 0 | 0
2014-11-12 | 7時 | 3.2 | 12.1284 | 0 | 0 | 0 | 0
2014-11-12 | 8時 | 4.8 | 3.4857 | 0 | 0 | 0 | 0
2014-11-12 | 9時 | 4.8 | 2.2985 | 0 | 0 | 0 | 0
2014-11-12 | 10時 | 5.4 | 1.6037 | 0 | 0 | 0 | 0
2014-11-12 | 11時 | 6.4 | 2.1941 | 0 | 0 | 0 | 0
2014-11-12 | 12時 | 6.5 | 2.1283 | 0 | 0 | 0 | 0
2014-11-12 | 13時 | 5.8 | 0 | 0 | 0 | 0 | 0
2014-11-12 | 14時 | 6.1 | 0 | 0 | 0 | 0 | 0
2014-11-12 | 15時 | 6.1 | 5.2393 | 0 | 0 | 0 | 0
2014-11-12 | 16時 | 5.5 | 4.4426 | 0 | 0 | 0 | 0
2014-11-12 | 17時 | 5.4 | 4.3642 | 0 | 0 | 0 | 0
2014-11-12 | 18時 | 5.6 | 2.04 | 0 | 0 | 0 | 0
2014-11-12 | 19時 | 5.6 | 2.2026 | 0 | 0 | 0 | 0
2014-11-12 | 20時 | 5.1 | 2.2045 | 0 | 0 | 0 | 0
2014-11-12 | 21時 | 5.1 | 2.4272 | 0 | 0 | 0 | 0
2014-11-12 | 22時 | 4.9 | 0 | 0 | 0 | 0 | 0
2014-11-12 | 23時 | 4.1 | 0 | 0 | 0 | 0 | 0
2014-11-13 | 0時 | 3.9 | 0 | 0 | 0 | 0 | 0
2014-11-13 | 1時 | 3.6 | 0 | 0 | 0 | 0 | 0
2014-11-13 | 2時 | 4.2 | 0 | 0 | 0 | 0 | 0
2014-11-13 | 3時 | 4.2 | 0 | 0 | 0 | 0 | 0
2014-11-13 | 4時 | 3.9 | 0 | 0 | 0 | 0 | 0
2014-11-13 | 5時 | 3.7 | 13.0368 | 0 | 0 | 0 | 0
2014-11-13 | 6時 | 4.4 | 4.391 | 0 | 0 | 0 | 0
2014-11-13 | 7時 | 4.9 | 3.5301 | 0 | 0 | 0 | 0
2014-11-13 | 8時 | 6.7 | 1.6706 | 0 | 0 | 0 | 0
2014-11-13 | 9時 | 8.2 | 0 | 0 | 0 | 0 | 0
2014-11-13 | 10時 | 6.5 | 0 | 0 | 0 | 0 | 0
2014-11-13 | 11時 | 6.9 | 5.4271 | 0 | 0 | 0 | 0
2014-11-13 | 12時 | 6.3 | 2.6203 | 0 | 0 | 0 | 0
2014-11-13 | 13時 | 6.6 | 0 | 0 | 0 | 0 | 0
2014-11-13 | 14時 | 6.7 | 0 | 0 | 0 | 0 | 0
2014-11-13 | 15時 | 6.6 | 5.7327 | 0 | 0 | 0 | 0
2014-11-13 | 16時 | 6.1 | 2.9991 | 0 | 0 | 0 | 0
2014-11-13 | 17時 | 5.6 | 4.6051 | 0 | 0 | 0 | 0
2014-11-13 | 18時 | 5.1 | 4.5641 | 0 | 0 | 0 | 0
2014-11-13 | 19時 | 4.1 | 2.2634 | 0 | 0 | 0 | 0
2014-11-13 | 20時 | 3.9 | 2.5577 | 0 | 0 | 0 | 0
2014-11-13 | 21時 | 3.6 | 2.8017 | 0 | 0 | 0 | 0
2014-11-13 | 22時 | 3.4 | 2.9864 | 0 | 0 | 0 | 0
2014-11-13 | 23時 | 3.4 | 0 | 0 | 0 | 0 | 0
2014-11-14 | 0時 | 3.3 | 0 | 0 | 0 | 0 | 0
2014-11-14 | 1時 | 3.1 | 0 | 0 | 0 | 0 | 0
2014-11-14 | 2時 | 3 | 0 | 0 | 0 | 0 | 0
2014-11-14 | 3時 | 3 | 0 | 0 | 0 | 0 | 0
2014-11-14 | 4時 | 2.9 | 0 | 0 | 0 | 0 | 0
2014-11-14 | 5時 | 2.5 | 13.3763 | 0 | 0 | 0 | 0
2014-11-14 | 6時 | 3.1 | 4.6765 | 0 | 0 | 0 | 0
2014-11-14 | 7時 | 3.4 | 3.9739 | 0 | 0 | 0 | 0
2014-11-14 | 8時 | 4.2 | 2.8991 | 0 | 0 | 0 | 0
2014-11-14 | 9時 | 5.9 | 0 | 0 | 0 | 0 | 0
2014-11-14 | 10時 | 8.1 | 0 | 0 | 0 | 0 | 0
2014-11-14 | 11時 | 7.9 | 3.1156 | 0 | 0 | 0 | 0
2014-11-14 | 12時 | 7.3 | 1.3411 | 0 | 0 | 0 | 0
2014-11-14 | 13時 | 7.1 | 0 | 0 | 0 | 0 | 0
2014-11-14 | 14時 | 5.9 | 0 | 0 | 0 | 0 | 0
2014-11-14 | 15時 | 5.2 | 4.4539 | 0 | 0 | 0 | 0
2014-11-14 | 16時 | 4.4 | 2.6698 | 0 | 0 | 0 | 0
2014-11-14 | 17時 | 4.3 | 4.6058 | 0 | 0 | 0 | 0
2014-11-14 | 18時 | 3.9 | 4.6511 | 0 | 0 | 0 | 0
2014-11-14 | 19時 | 3.6 | 2.1641 | 0 | 0 | 0 | 0
2014-11-14 | 20時 | 3.3 | 2.5009 | 0 | 0 | 0 | 0
2014-11-14 | 21時 | 3.4 | 2.7297 | 0 | 0 | 0 | 0
2014-11-14 | 22時 | 2.8 | 2.9812 | 0 | 0 | 0 | 0
2014-11-14 | 23時 | 2.4 | 0 | 0 | 0 | 0 | 0
2014-11-15 | 0時 | 2.8 | 0 | 0 | 0 | 0 | 0
2014-11-15 | 1時 | 2.8 | 0 | 0 | 0 | 0 | 0
2014-11-15 | 2時 | 2.6 | 0 | 0 | 0 | 0 | 0
2014-11-15 | 3時 | 2.3 | 0 | 0 | 0 | 0 | 0
2014-11-15 | 4時 | 2.2 | 0 | 0 | 0 | 0 | 0
2014-11-15 | 5時 | 1.9 | 13.7549 | 0 | 0 | 0 | 0
2014-11-15 | 6時 | 1.1 | 4.617 | 0 | 0 | 0 | 0
2014-11-15 | 7時 | 2.7 | 2.8154 | 0 | 0 | 0 | 0
2014-11-15 | 8時 | 4.6 | 2.5457 | 0 | 0 | 0 | 0
2014-11-15 | 9時 | 4.7 | 0 | 0 | 0 | 0 | 0
2014-11-15 | 10時 | 6.2 | 0 | 0 | 0 | 0 | 0
2014-11-15 | 11時 | 5.2 | 3.4298 | 0 | 0 | 0 | 0
2014-11-15 | 12時 | 6.1 | 1.3214 | 0 | 0 | 0 | 0
2014-11-15 | 13時 | 6 | 0 | 0 | 0 | 0 | 0
2014-11-15 | 14時 | 5.2 | 0 | 0 | 0 | 0 | 0
2014-11-15 | 15時 | 4.8 | 3.1987 | 0 | 0 | 0 | 0
2014-11-15 | 16時 | 4.5 | 1.7654 | 0 | 0 | 0 | 0
2014-11-15 | 17時 | 4 | 4.2768 | 0 | 0 | 0 | 0
2014-11-15 | 18時 | 4.1 | 4.3382 | 0 | 0 | 0 | 0
2014-11-15 | 19時 | 4.7 | 1.8528 | 0 | 0 | 0 | 0
2014-11-15 | 20時 | 4.9 | 2.1711 | 0 | 0 | 0 | 0
2014-11-15 | 21時 | 5.2 | 2.3983 | 0 | 0 | 0 | 0
2014-11-15 | 22時 | 5.5 | 2.547 | 0 | 0 | 0 | 0
2014-11-15 | 23時 | 5.6 | 0 | 0 | 0 | 0 | 0
2014-11-16 | 0時 | 5.6 | 0 | 0 | 0 | 0 | 0
2014-11-16 | 1時 | 5.5 | 0 | 0 | 0 | 0 | 0
2014-11-16 | 2時 | 5.1 | 0 | 0 | 0 | 0 | 0
2014-11-16 | 3時 | 4.6 | 0 | 0 | 0 | 0 | 0
2014-11-16 | 4時 | 4.5 | 0 | 0 | 0 | 0 | 0
2014-11-16 | 5時 | 4.1 | 12.1021 | 0 | 0 | 0 | 0
2014-11-16 | 6時 | 3.9 | 4.076 | 0 | 0 | 0 | 0
2014-11-16 | 7時 | 4.3 | 2.8979 | 0 | 0 | 0 | 0
2014-11-16 | 8時 | 6.1 | 1.3056 | 0 | 0 | 0 | 0
2014-11-16 | 9時 | 6.6 | 0 | 0 | 0 | 0 | 0
2014-11-16 | 10時 | 6.8 | 0 | 0 | 0 | 0 | 0
2014-11-16 | 11時 | 8.2 | 2.7817 | 0 | 0 | 0 | 0
2014-11-16 | 12時 | 8.8 | 0.98778 | 0 | 0 | 0 | 0
2014-11-16 | 13時 | 8.9 | 0 | 0 | 0 | 0 | 0
2014-11-16 | 14時 | 8.6 | 0 | 0 | 0 | 0 | 0
2014-11-16 | 15時 | 7.6 | 2.4744 | 0 | 0 | 0 | 0
2014-11-16 | 16時 | 3.8 | 1.5062 | 0 | 0 | 0 | 0
2014-11-16 | 17時 | 2.7 | 3.2884 | 0 | 0 | 0 | 0
2014-11-16 | 18時 | 1.9 | 4.3969 | 0 | 0 | 0 | 0
2014-11-16 | 19時 | 0.9 | 1.9621 | 0 | 0 | 0 | 0
2014-11-16 | 20時 | 0.3 | 2.5136 | 0 | 0 | 0 | 0
2014-11-16 | 21時 | 0.1 | 2.9206 | 0 | 0 | 0 | 0
2014-11-16 | 22時 | -1 | 3.3627 | 0 | 0 | 0 | 0
2014-11-16 | 23時 | -1.4 | 0 | 0 | 0 | 0 | 0
2014-11-17 | 0時 | -1.1 | 0 | 0 | 0 | 0 | 0
2014-11-17 | 1時 | -0.4 | 0 | 0 | 0 | 0 | 0
2014-11-17 | 2時 | -0.3 | 0 | 0 | 0 | 0 | 0
2014-11-17 | 3時 | -0.4 | 0 | 0 | 0 | 0 | 0
2014-11-17 | 4時 | -0.4 | 0 | 0 | 0 | 0 | 0
2014-11-17 | 5時 | -1.2 | 15.6803 | 0 | 0 | 0 | 0
2014-11-17 | 6時 | -1.6 | 5.602 | 0 | 0 | 0 | 0
2014-11-17 | 7時 | -0.2 | 4.6173 | 0 | 0 | 0 | 0
2014-11-17 | 8時 | 0.6 | 4.2372 | 0 | 0 | 0 | 0
2014-11-17 | 9時 | 2.3 | 0 | 0 | 0 | 0 | 0
2014-11-17 | 10時 | 3.8 | 0 | 0 | 0 | 0 | 0
2014-11-17 | 11時 | 3.4 | 9.7825 | 0 | 0 | 0 | 0
2014-11-17 | 12時 | 3.7 | 4.7069 | 0 | 0 | 0 | 0
2014-11-17 | 13時 | 4.3 | 0 | 0 | 0 | 0 | 0
2014-11-17 | 14時 | 4.6 | 0 | 0 | 0 | 0 | 0
2014-11-17 | 15時 | 4.5 | 8.786 | 0 | 0 | 0 | 0
2014-11-17 | 16時 | 4.6 | 4.4164 | 0 | 0 | 0 | 0
2014-11-17 | 17時 | 4.1 | 5.9821 | 0 | 0 | 0 | 0
2014-11-17 | 18時 | 3.3 | 5.8878 | 0 | 0 | 0 | 0
2014-11-17 | 19時 | 3.4 | 3.103 | 0 | 0 | 0 | 0
2014-11-17 | 20時 | 3.2 | 3.2877 | 0 | 0 | 0 | 0
2014-11-17 | 21時 | 3.2 | 3.4161 | 0 | 0 | 0 | 0
2014-11-17 | 22時 | 3.2 | 3.5072 | 0 | 0 | 0 | 0
2014-11-17 | 23時 | 2.9 | 0 | 0 | 0 | 0 | 0
2014-11-18 | 0時 | 2.6 | 0 | 0 | 0 | 0 | 0
2014-11-18 | 1時 | 2.2 | 0 | 0 | 0 | 0 | 0
2014-11-18 | 2時 | 1.8 | 0 | 0 | 0 | 0 | 0
2014-11-18 | 3時 | 1.2 | 0 | 0 | 0 | 0 | 0
2014-11-18 | 4時 | 0.6 | 0 | 0 | 0 | 0 | 0
2014-11-18 | 5時 | 0.5 | 0 | 0 | 0 | 0 | 0
2014-11-18 | 6時 | 0.6 | 0 | 0 | 0 | 0 | 0
2014-11-18 | 7時 | 0.9 | 14.9228 | 0 | 0 | 0 | 0
2014-11-18 | 8時 | 1.9 | 4.5878 | 0 | 0 | 0 | 0
2014-11-18 | 9時 | 3.4 | 2.1068 | 0 | 0 | 0 | 0
2014-11-18 | 10時 | 5.7 | 1.0688 | 0 | 0 | 0 | 0
2014-11-18 | 11時 | 8.3 | 1.2166 | 0 | 0 | 0 | 0
2014-11-18 | 12時 | 8.9 | 1.0817 | 0 | 0 | 0 | 0
2014-11-18 | 13時 | 8.9 | 0 | 0 | 0 | 0 | 0
2014-11-18 | 14時 | 8.8 | 0 | 0 | 0 | 0 | 0
2014-11-18 | 15時 | 7.4 | 2.3251 | 0 | 0 | 0 | 0
2014-11-18 | 16時 | 6.5 | 3.0992 | 0 | 0 | 0 | 0
2014-11-18 | 17時 | 5.3 | 3.7306 | 0 | 0 | 0 | 0
2014-11-18 | 18時 | 4.4 | 1.7227 | 0 | 0 | 0 | 0
2014-11-18 | 19時 | 3.9 | 2.0906 | 0 | 0 | 0 | 0
2014-11-18 | 20時 | 3.9 | 2.1531 | 0 | 0 | 0 | 0
2014-11-18 | 21時 | 3.8 | 2.4647 | 0 | 0 | 0 | 0
2014-11-18 | 22時 | 3.7 | 0 | 0 | 0 | 0 | 0
2014-11-18 | 23時 | 2.9 | 0 | 0 | 0 | 0 | 0
2014-11-19 | 0時 | 2.6 | 0 | 0 | 0 | 0 | 0
2014-11-19 | 1時 | 2.5 | 0 | 0 | 0 | 0 | 0
2014-11-19 | 2時 | 1.8 | 0 | 0 | 0 | 0 | 0
2014-11-19 | 3時 | 1.2 | 0 | 0 | 0 | 0 | 0
2014-11-19 | 4時 | 1.4 | 0 | 0 | 0 | 0 | 0
2014-11-19 | 5時 | 1.1 | 0 | 0 | 0 | 0 | 0
2014-11-19 | 6時 | 1.8 | 0 | 0 | 0 | 0 | 0
2014-11-19 | 7時 | 2.2 | 14.2612 | 0 | 0 | 0 | 0
2014-11-19 | 8時 | 3.1 | 4.7323 | 0 | 0 | 0 | 0
2014-11-19 | 9時 | 3.8 | 3.2487 | 0 | 0 | 0 | 0
2014-11-19 | 10時 | 4.6 | 2.5981 | 0 | 0 | 0 | 0
2014-11-19 | 11時 | 4.7 | 3.5679 | 0 | 0 | 0 | 0
2014-11-19 | 12時 | 5.1 | 3.2085 | 0 | 0 | 0 | 0
2014-11-19 | 13時 | 6.5 | 0 | 0 | 0 | 0 | 0
2014-11-19 | 14時 | 7.6 | 0 | 0 | 0 | 0 | 0
2014-11-19 | 15時 | 7.2 | 5.8528 | 0 | 0 | 0 | 0
2014-11-19 | 16時 | 7.2 | 4.3164 | 0 | 0 | 0 | 0
2014-11-19 | 17時 | 7 | 4.148 | 0 | 0 | 0 | 0
2014-11-19 | 18時 | 6.4 | 2.0863 | 0 | 0 | 0 | 0
2014-11-19 | 19時 | 6.3 | 2.2416 | 0 | 0 | 0 | 0
2014-11-19 | 20時 | 6 | 2.1974 | 0 | 0 | 0 | 0
2014-11-19 | 21時 | 6 | 2.3963 | 0 | 0 | 0 | 0
2014-11-19 | 22時 | 6.8 | 0 | 0 | 0 | 0 | 0
2014-11-19 | 23時 | 6.6 | 0 | 0 | 0 | 0 | 0
2014-11-20 | 0時 | 6.9 | 0 | 0 | 0 | 0 | 0
2014-11-20 | 1時 | 6.5 | 0 | 0 | 0 | 0 | 0
2014-11-20 | 2時 | 7.1 | 0 | 0 | 0 | 0 | 0
2014-11-20 | 3時 | 7.2 | 0 | 0 | 0 | 0 | 0
2014-11-20 | 4時 | 7.7 | 0 | 0 | 0 | 0 | 0
2014-11-20 | 5時 | 6.8 | 11.3229 | 0 | 0 | 0 | 0
2014-11-20 | 6時 | 5.1 | 3.6324 | 0 | 0 | 0 | 0
2014-11-20 | 7時 | 7.9 | 2.286 | 0 | 0 | 0 | 0
2014-11-20 | 8時 | 7.9 | 2.144 | 0 | 0 | 0 | 0
2014-11-20 | 9時 | 9.2 | 0 | 0 | 0 | 0 | 0
2014-11-20 | 10時 | 8.6 | 0 | 0 | 0 | 0 | 0
2014-11-20 | 11時 | 9.3 | 4.5599 | 0 | 0 | 0 | 0
2014-11-20 | 12時 | 9 | 1.9198 | 0 | 0 | 0 | 0
2014-11-20 | 13時 | 7.4 | 0 | 0 | 0 | 0 | 0
2014-11-20 | 14時 | 6.6 | 0 | 0 | 0 | 0 | 0
2014-11-20 | 15時 | 5.3 | 5.843 | 0 | 0 | 0 | 0
2014-11-20 | 16時 | 4.7 | 3.0912 | 0 | 0 | 0 | 0
2014-11-20 | 17時 | 4.7 | 4.7939 | 0 | 0 | 0 | 0
2014-11-20 | 18時 | 4.3 | 4.7562 | 0 | 0 | 0 | 0
2014-11-20 | 19時 | 3.8 | 2.3037 | 0 | 0 | 0 | 0
2014-11-20 | 20時 | 2.9 | 2.6893 | 0 | 0 | 0 | 0
2014-11-20 | 21時 | 2.5 | 2.9778 | 0 | 0 | 0 | 0
2014-11-20 | 22時 | 2.3 | 3.1979 | 0 | 0 | 0 | 0
2014-11-20 | 23時 | 0.9 | 0 | 0 | 0 | 0 | 0
2014-11-21 | 0時 | 0.7 | 0 | 0 | 0 | 0 | 0
2014-11-21 | 1時 | 1.5 | 0 | 0 | 0 | 0 | 0
2014-11-21 | 2時 | 0.9 | 0 | 0 | 0 | 0 | 0
2014-11-21 | 3時 | 2.4 | 0 | 0 | 0 | 0 | 0
2014-11-21 | 4時 | 2.8 | 0 | 0 | 0 | 0 | 0
2014-11-21 | 5時 | 1.5 | 14.5849 | 0 | 0 | 0 | 0
2014-11-21 | 6時 | 1.7 | 4.7256 | 0 | 0 | 0 | 0
2014-11-21 | 7時 | 4.1 | 3.0667 | 0 | 0 | 0 | 0
2014-11-21 | 8時 | 4 | 1.7853 | 0 | 0 | 0 | 0
2014-11-21 | 9時 | 6.5 | 0 | 0 | 0 | 0 | 0
2014-11-21 | 10時 | 6.6 | 0 | 0 | 0 | 0 | 0
2014-11-21 | 11時 | 6.5 | 3.7711 | 0 | 0 | 0 | 0
2014-11-21 | 12時 | 8 | 1.2725 | 0 | 0 | 0 | 0
2014-11-21 | 13時 | 7.4 | 0 | 0 | 0 | 0 | 0
2014-11-21 | 14時 | 6.1 | 0 | 0 | 0 | 0 | 0
2014-11-21 | 15時 | 5.5 | 3.1322 | 0 | 0 | 0 | 0
2014-11-21 | 16時 | 4.4 | 2.2026 | 0 | 0 | 0 | 0
2014-11-21 | 17時 | 1.5 | 5.1003 | 0 | 0 | 0 | 0
2014-11-21 | 18時 | 0.6 | 5.4553 | 0 | 0 | 0 | 0
2014-11-21 | 19時 | 0.3 | 2.6037 | 0 | 0 | 0 | 0
2014-11-21 | 20時 | 0.2 | 2.9903 | 0 | 0 | 0 | 0
2014-11-21 | 21時 | 0 | 3.3208 | 0 | 0 | 0 | 0
2014-11-21 | 22時 | 0.5 | 3.515 | 0 | 0 | 0 | 0
2014-11-21 | 23時 | 0.6 | 0 | 0 | 0 | 0 | 0
2014-11-22 | 0時 | -0.2 | 0 | 0 | 0 | 0 | 0
2014-11-22 | 1時 | -0.4 | 0 | 0 | 0 | 0 | 0
2014-11-22 | 2時 | -0.6 | 0 | 0 | 0 | 0 | 0
2014-11-22 | 3時 | -1.3 | 0 | 0 | 0 | 0 | 0
2014-11-22 | 4時 | -1.8 | 0 | 0 | 0 | 0 | 0
2014-11-22 | 5時 | -2.1 | 16.5299 | 0 | 0 | 0 | 0
2014-11-22 | 6時 | -1.8 | 5.4124 | 0 | 0 | 0 | 0
2014-11-22 | 7時 | 0 | 3.8228 | 0 | 0 | 0 | 0
2014-11-22 | 8時 | 2.5 | 2.5201 | 0 | 0 | 0 | 0
2014-11-22 | 9時 | 4.1 | 0 | 0 | 0 | 0 | 0
2014-11-22 | 10時 | 6.2 | 0 | 0 | 0 | 0 | 0
2014-11-22 | 11時 | 8.4 | 3.8395 | 0 | 0 | 0 | 0
2014-11-22 | 12時 | 9.6 | 1.5031 | 0 | 0 | 0 | 0
2014-11-22 | 13時 | 10.4 | 0 | 0 | 0 | 0 | 0
2014-11-22 | 14時 | 10.4 | 0 | 0 | 0 | 0 | 0
2014-11-22 | 15時 | 8.8 | 3.7244 | 0 | 0 | 0 | 0
2014-11-22 | 16時 | 8.7 | 2.1233 | 0 | 0 | 0 | 0
2014-11-22 | 17時 | 8.8 | 3.3422 | 0 | 0 | 0 | 0
2014-11-22 | 18時 | 8.4 | 3.3118 | 0 | 0 | 0 | 0
2014-11-22 | 19時 | 7.8 | 1.4773 | 0 | 0 | 0 | 0
2014-11-22 | 20時 | 7.4 | 1.8236 | 0 | 0 | 0 | 0
2014-11-22 | 21時 | 7.1 | 2.0794 | 0 | 0 | 0 | 0
2014-11-22 | 22時 | 6.6 | 2.295 | 0 | 0 | 0 | 0
2014-11-22 | 23時 | 6.4 | 0 | 0 | 0 | 0 | 0
2014-11-23 | 0時 | 6.3 | 0 | 0 | 0 | 0 | 0
2014-11-23 | 1時 | 6.6 | 0 | 0 | 0 | 0 | 0
2014-11-23 | 2時 | 6.4 | 0 | 0 | 0 | 0 | 0
2014-11-23 | 3時 | 6.2 | 0 | 0 | 0 | 0 | 0
2014-11-23 | 4時 | 6.1 | 0 | 0 | 0 | 0 | 0
2014-11-23 | 5時 | 5.3 | 0 | 0 | 0 | 0 | 0
2014-11-23 | 6時 | 5.7 | 0 | 0 | 0 | 0 | 0
2014-11-23 | 7時 | 6.8 | 10.307 | 0 | 0 | 0 | 0
2014-11-23 | 8時 | 7.3 | 2.1166 | 0 | 0 | 0 | 0
2014-11-23 | 9時 | 8.9 | 0.81515 | 0 | 0 | 0 | 0
2014-11-23 | 10時 | 7.9 | 0.80852 | 0 | 0 | 0 | 0
2014-11-23 | 11時 | 8.1 | 1.7992 | 0 | 0 | 0 | 0
2014-11-23 | 12時 | 10 | 1.6499 | 0 | 0 | 0 | 0
2014-11-23 | 13時 | 8.4 | 0 | 0 | 0 | 0 | 0
2014-11-23 | 14時 | 8.3 | 0 | 0 | 0 | 0 | 0
2014-11-23 | 15時 | 8.5 | 4.4551 | 0 | 0 | 0 | 0
2014-11-23 | 16時 | 9.4 | 3.1337 | 0 | 0 | 0 | 0
2014-11-23 | 17時 | 9.6 | 2.9215 | 0 | 0 | 0 | 0
2014-11-23 | 18時 | 9.7 | 1.1933 | 0 | 0 | 0 | 0
2014-11-23 | 19時 | 11.2 | 1.2001 | 0 | 0 | 0 | 0
2014-11-23 | 20時 | 9 | 1.3637 | 0 | 0 | 0 | 0
2014-11-23 | 21時 | 8.6 | 1.6309 | 0 | 0 | 0 | 0
2014-11-23 | 22時 | 8.5 | 0 | 0 | 0 | 0 | 0
2014-11-23 | 23時 | 8.4 | 0 | 0 | 0 | 0 | 0
2014-11-24 | 0時 | 8.2 | 0 | 0 | 0 | 0 | 0
2014-11-24 | 1時 | 6.8 | 0 | 0 | 0 | 0 | 0
2014-11-24 | 2時 | 5.7 | 0 | 0 | 0 | 0 | 0
2014-11-24 | 3時 | 5.2 | 0 | 0 | 0 | 0 | 0
2014-11-24 | 4時 | 4.1 | 0 | 0 | 0 | 0 | 0
2014-11-24 | 5時 | 4.1 | 11.3344 | 0 | 0 | 0 | 0
2014-11-24 | 6時 | 4 | 3.6704 | 0 | 0 | 0 | 0
2014-11-24 | 7時 | 4.4 | 2.413 | 0 | 0 | 0 | 0
2014-11-24 | 8時 | 5.1 | 1.5972 | 0 | 0 | 0 | 0
2014-11-24 | 9時 | 5.2 | 0 | 0 | 0 | 0 | 0
2014-11-24 | 10時 | 5.5 | 0 | 0 | 0 | 0 | 0
2014-11-24 | 11時 | 5.3 | 2.9096 | 0 | 0 | 0 | 0
2014-11-24 | 12時 | 4.1 | 1.2119 | 0 | 0 | 0 | 0
2014-11-24 | 13時 | 4.7 | 0 | 0 | 0 | 0 | 0
2014-11-24 | 14時 | 3.3 | 0 | 0 | 0 | 0 | 0
2014-11-24 | 15時 | 1.9 | 3.5951 | 0 | 0 | 0 | 0
2014-11-24 | 16時 | 0.8 | 2.6879 | 0 | 0 | 0 | 0
2014-11-24 | 17時 | 1 | 5.2877 | 0 | 0 | 0 | 0
2014-11-24 | 18時 | 0.4 | 5.5431 | 0 | 0 | 0 | 0
2014-11-24 | 19時 | 0.1 | 2.6458 | 0 | 0 | 0 | 0
2014-11-24 | 20時 | 0.2 | 3.0018 | 0 | 0 | 0 | 0
2014-11-24 | 21時 | -0.1 | 3.3378 | 0 | 0 | 0 | 0
2014-11-24 | 22時 | -0.8 | 3.6748 | 0 | 0 | 0 | 0
2014-11-24 | 23時 | -0.9 | 0 | 0 | 0 | 0 | 0
2014-11-25 | 0時 | -1.9 | 0 | 0 | 0 | 0 | 0
2014-11-25 | 1時 | -1.6 | 0 | 0 | 0 | 0 | 0
2014-11-25 | 2時 | -1.4 | 0 | 0 | 0 | 0 | 0
2014-11-25 | 3時 | -1.5 | 0 | 0 | 0 | 0 | 0
2014-11-25 | 4時 | -1.1 | 0 | 0 | 0 | 0 | 0
2014-11-25 | 5時 | -1.2 | 0 | 0 | 0 | 0 | 0
2014-11-25 | 6時 | -0.8 | 0 | 0 | 0 | 0 | 0
2014-11-25 | 7時 | 0.4 | 14.7286 | 0 | 0 | 0 | 0
2014-11-25 | 8時 | 2.2 | 3.1905 | 0 | 0 | 0 | 0
2014-11-25 | 9時 | 2.6 | 1.6385 | 0 | 0 | 0 | 0
2014-11-25 | 10時 | 2.5 | 1.3627 | 0 | 0 | 0 | 0
2014-11-25 | 11時 | 3.8 | 2.1801 | 0 | 0 | 0 | 0
2014-11-25 | 12時 | 3.5 | 1.541 | 0 | 0 | 0 | 0
2014-11-25 | 13時 | 3.4 | 0 | 0 | 0 | 0 | 0
2014-11-25 | 14時 | 2.8 | 0 | 0 | 0 | 0 | 0
2014-11-25 | 15時 | 2.6 | 6.0734 | 0 | 0 | 0 | 0
2014-11-25 | 16時 | 2.9 | 5.4174 | 0 | 0 | 0 | 0
2014-11-25 | 17時 | 3.2 | 5.2826 | 0 | 0 | 0 | 0
2014-11-25 | 18時 | 3.7 | 2.617 | 0 | 0 | 0 | 0
2014-11-25 | 19時 | 4.1 | 2.7227 | 0 | 0 | 0 | 0
2014-11-25 | 20時 | 4.5 | 2.6122 | 0 | 0 | 0 | 0
2014-11-25 | 21時 | 4.5 | 2.8145 | 0 | 0 | 0 | 0
2014-11-25 | 22時 | 4.6 | 0 | 0 | 0 | 0 | 0
2014-11-25 | 23時 | 4.9 | 0 | 0 | 0 | 0 | 0
2014-11-26 | 0時 | 4.7 | 0 | 0 | 0 | 0 | 0
2014-11-26 | 1時 | 5.1 | 0 | 0 | 0 | 0 | 0
2014-11-26 | 2時 | 5.6 | 0 | 0 | 0 | 0 | 0
2014-11-26 | 3時 | 4.8 | 0 | 0 | 0 | 0 | 0
2014-11-26 | 4時 | 5 | 0 | 0 | 0 | 0 | 0
2014-11-26 | 5時 | 4.3 | 0 | 0 | 0 | 0 | 0
2014-11-26 | 6時 | 6.2 | 0 | 0 | 0 | 0 | 0
2014-11-26 | 7時 | 3.8 | 12.7213 | 0 | 0 | 0 | 0
2014-11-26 | 8時 | 7 | 2.9841 | 0 | 0 | 0 | 0
2014-11-26 | 9時 | 8.9 | 1.0169 | 0 | 0 | 0 | 0
2014-11-26 | 10時 | 9.7 | 0.5822 | 0 | 0 | 0 | 0
2014-11-26 | 11時 | 9.7 | 1.0354 | 0 | 0 | 0 | 0
2014-11-26 | 12時 | 9.3 | 1.0295 | 0 | 0 | 0 | 0
2014-11-26 | 13時 | 9.5 | 0 | 0 | 0 | 0 | 0
2014-11-26 | 14時 | 9.3 | 0 | 0 | 0 | 0 | 0
2014-11-26 | 15時 | 8.7 | 3.7119 | 0 | 0 | 0 | 0
2014-11-26 | 16時 | 7.4 | 3.4626 | 0 | 0 | 0 | 0
2014-11-26 | 17時 | 7.4 | 3.4523 | 0 | 0 | 0 | 0
2014-11-26 | 18時 | 7.3 | 1.5111 | 0 | 0 | 0 | 0
2014-11-26 | 19時 | 6.9 | 1.7865 | 0 | 0 | 0 | 0
2014-11-26 | 20時 | 6.4 | 1.8381 | 0 | 0 | 0 | 0
2014-11-26 | 21時 | 5.6 | 2.1927 | 0 | 0 | 0 | 0
2014-11-26 | 22時 | 4.8 | 0 | 0 | 0 | 0 | 0
2014-11-26 | 23時 | 4.7 | 0 | 0 | 0 | 0 | 0
2014-11-27 | 0時 | 5.7 | 0 | 0 | 0 | 0 | 0
2014-11-27 | 1時 | 4.6 | 0 | 0 | 0 | 0 | 0
2014-11-27 | 2時 | 3.6 | 0 | 0 | 0 | 0 | 0
2014-11-27 | 3時 | 3.5 | 0 | 0 | 0 | 0 | 0
2014-11-27 | 4時 | 2.4 | 0 | 0 | 0 | 0 | 0
2014-11-27 | 5時 | 1.7 | 13.4798 | 0 | 0 | 0 | 0
2014-11-27 | 6時 | 1.5 | 4.6821 | 0 | 0 | 0 | 0
2014-11-27 | 7時 | 2.9 | 3.5568 | 0 | 0 | 0 | 0
2014-11-27 | 8時 | 5.6 | 1.3894 | 0 | 0 | 0 | 0
2014-11-27 | 9時 | 8.5 | 0 | 0 | 0 | 0 | 0
2014-11-27 | 10時 | 10.7 | 0 | 0 | 0 | 0 | 0
2014-11-27 | 11時 | 11.8 | 2.2965 | 0 | 0 | 0 | 0
2014-11-27 | 12時 | 11.8 | 0.81591 | 0 | 0 | 0 | 0
2014-11-27 | 13時 | 11.9 | 0 | 0 | 0 | 0 | 0
2014-11-27 | 14時 | 11.2 | 0 | 0 | 0 | 0 | 0
2014-11-27 | 15時 | 9.5 | 2.2959 | 0 | 0 | 0 | 0
2014-11-27 | 16時 | 9 | 1.1353 | 0 | 0 | 0 | 0
2014-11-27 | 17時 | 8.8 | 1.9856 | 0 | 0 | 0 | 0
2014-11-27 | 18時 | 8.6 | 2.5348 | 0 | 0 | 0 | 0
2014-11-27 | 19時 | 6.4 | 1.0741 | 0 | 0 | 0 | 0
2014-11-27 | 20時 | 5.6 | 1.6099 | 0 | 0 | 0 | 0
2014-11-27 | 21時 | 4.3 | 2.0959 | 0 | 0 | 0 | 0
2014-11-27 | 22時 | 3.5 | 2.4656 | 0 | 0 | 0 | 0
2014-11-27 | 23時 | 3.1 | 0 | 0 | 0 | 0 | 0
2014-11-28 | 0時 | 2.7 | 0 | 0 | 0 | 0 | 0
2014-11-28 | 1時 | 2.4 | 0 | 0 | 0 | 0 | 0
2014-11-28 | 2時 | 3.5 | 0 | 0 | 0 | 0 | 0
2014-11-28 | 3時 | 3.7 | 0 | 0 | 0 | 0 | 0
2014-11-28 | 4時 | 4.4 | 0 | 0 | 0 | 0 | 0
2014-11-28 | 5時 | 4.6 | 12.1771 | 0 | 0 | 0 | 0
2014-11-28 | 6時 | 4.7 | 4.1944 | 0 | 0 | 0 | 0
2014-11-28 | 7時 | 5.3 | 3.6224 | 0 | 0 | 0 | 0
2014-11-28 | 8時 | 6.2 | 3.0444 | 0 | 0 | 0 | 0
2014-11-28 | 9時 | 6.9 | 0 | 0 | 0 | 0 | 0
2014-11-28 | 10時 | 8.4 | 0 | 0 | 0 | 0 | 0
2014-11-28 | 11時 | 9.2 | 6.1952 | 0 | 0 | 0 | 0
2014-11-28 | 12時 | 8.5 | 2.9638 | 0 | 0 | 0 | 0
2014-11-28 | 13時 | 8.7 | 0 | 0 | 0 | 0 | 0
2014-11-28 | 14時 | 8.6 | 0 | 0 | 0 | 0 | 0
2014-11-28 | 15時 | 8.5 | 6.2084 | 0 | 0 | 0 | 0
2014-11-28 | 16時 | 8.7 | 2.9335 | 0 | 0 | 0 | 0
2014-11-28 | 17時 | 8.6 | 3.923 | 0 | 0 | 0 | 0
2014-11-28 | 18時 | 8.6 | 3.6407 | 0 | 0 | 0 | 0
2014-11-28 | 19時 | 8.7 | 1.6549 | 0 | 0 | 0 | 0
2014-11-28 | 20時 | 8.7 | 1.8681 | 0 | 0 | 0 | 0
2014-11-28 | 21時 | 8.6 | 2.0304 | 0 | 0 | 0 | 0
2014-11-28 | 22時 | 8.6 | 2.1216 | 0 | 0 | 0 | 0
2014-11-28 | 23時 | 8.2 | 0 | 0 | 0 | 0 | 0
2014-11-29 | 0時 | 7.9 | 0 | 0 | 0 | 0 | 0
2014-11-29 | 1時 | 7.4 | 0 | 0 | 0 | 0 | 0
2014-11-29 | 2時 | 7.2 | 0 | 0 | 0 | 0 | 0
2014-11-29 | 3時 | 7.1 | 0 | 0 | 0 | 0 | 0
2014-11-29 | 4時 | 7 | 0 | 0 | 0 | 0 | 0
2014-11-29 | 5時 | 6.6 | 10.287 | 0 | 0 | 0 | 0
2014-11-29 | 6時 | 6.1 | 3.3859 | 0 | 0 | 0 | 0
2014-11-29 | 7時 | 6.5 | 2.85 | 0 | 0 | 0 | 0
2014-11-29 | 8時 | 7.3 | 2.4085 | 0 | 0 | 0 | 0
2014-11-29 | 9時 | 7.7 | 0 | 0 | 0 | 0 | 0
2014-11-29 | 10時 | 9.1 | 0 | 0 | 0 | 0 | 0
2014-11-29 | 11時 | 9.2 | 4.6232 | 0 | 0 | 0 | 0
2014-11-29 | 12時 | 9.4 | 2.0111 | 0 | 0 | 0 | 0
2014-11-29 | 13時 | 9.4 | 0 | 0 | 0 | 0 | 0
2014-11-29 | 14時 | 9.4 | 0 | 0 | 0 | 0 | 0
2014-11-29 | 15時 | 8.2 | 4.9804 | 0 | 0 | 0 | 0
2014-11-29 | 16時 | 6.1 | 2.7225 | 0 | 0 | 0 | 0
2014-11-29 | 17時 | 5.4 | 4.4413 | 0 | 0 | 0 | 0
2014-11-29 | 18時 | 4.9 | 4.4498 | 0 | 0 | 0 | 0
2014-11-29 | 19時 | 3.8 | 2.1725 | 0 | 0 | 0 | 0
2014-11-29 | 20時 | 3.4 | 2.5275 | 0 | 0 | 0 | 0
2014-11-29 | 21時 | 3.1 | 2.8105 | 0 | 0 | 0 | 0
2014-11-29 | 22時 | 2.6 | 3.0672 | 0 | 0 | 0 | 0
2014-11-29 | 23時 | 1.8 | 0 | 0 | 0 | 0 | 0
2014-11-30 | 0時 | 1.1 | 0 | 0 | 0 | 0 | 0
2014-11-30 | 1時 | 0.7 | 0 | 0 | 0 | 0 | 0
2014-11-30 | 2時 | 0.7 | 0 | 0 | 0 | 0 | 0
2014-11-30 | 3時 | 0.3 | 0 | 0 | 0 | 0 | 0
2014-11-30 | 4時 | -0.3 | 0 | 0 | 0 | 0 | 0
2014-11-30 | 5時 | -0.4 | 15.1117 | 0 | 0 | 0 | 0
2014-11-30 | 6時 | 0 | 5.4192 | 0 | 0 | 0 | 0
2014-11-30 | 7時 | 0.4 | 4.623 | 0 | 0 | 0 | 0
2014-11-30 | 8時 | 0.9 | 3.9457 | 0 | 0 | 0 | 0
2014-11-30 | 9時 | 2.1 | 0 | 0 | 0 | 0 | 0
2014-11-30 | 10時 | 2.9 | 0 | 0 | 0 | 0 | 0
2014-11-30 | 11時 | 5.9 | 6.472 | 0 | 0 | 0 | 0
2014-11-30 | 12時 | 7.4 | 2.2141 | 0 | 0 | 0 | 0
2014-11-30 | 13時 | 8.7 | 0 | 0 | 0 | 0 | 0
2014-11-30 | 14時 | 9.1 | 0 | 0 | 0 | 0 | 0
2014-11-30 | 15時 | 8.4 | 4.9599 | 0 | 0 | 0 | 0
2014-11-30 | 16時 | 6.9 | 2.8335 | 0 | 0 | 0 | 0
2014-11-30 | 17時 | 6.6 | 4.3405 | 0 | 0 | 0 | 0
2014-11-30 | 18時 | 5.3 | 4.5325 | 0 | 0 | 0 | 0
2014-11-30 | 19時 | 5 | 2.2156 | 0 | 0 | 0 | 0
2014-11-30 | 20時 | 4.7 | 2.527 | 0 | 0 | 0 | 0
2014-11-30 | 21時 | 4.7 | 2.7423 | 0 | 0 | 0 | 0
2014-11-30 | 22時 | 4.5 | 2.9214 | 0 | 0 | 0 | 0
2014-11-30 | 23時 | 4.1 | 0 | 0 | 0 | 0 | 0
2014-12-01 | 0時 | 3.6 | 0 | 0 | 0 | 0 | 0
2014-12-01 | 1時 | 3.1 | 0 | 0 | 0 | 0 | 0
2014-12-01 | 2時 | 2.5 | 0 | 0 | 0 | 0 | 0
2014-12-01 | 3時 | 2.2 | 0 | 0 | 0 | 0 | 0
2014-12-01 | 4時 | 2 | 0 | 0 | 0 | 0 | 0
2014-12-01 | 5時 | 1.2 | 14.1035 | 0 | 0 | 0 | 0
2014-12-01 | 6時 | 1.8 | 3.9031 | 0 | 0 | 0 | 0
2014-12-01 | 7時 | 3.2 | 1.9203 | 0 | 0 | 0 | 0
2014-12-01 | 8時 | 3.7 | 1.4408 | 0 | 0 | 0 | 0
2014-12-01 | 9時 | 5.7 | 0 | 0 | 0 | 0 | 0
2014-12-01 | 10時 | 6.3 | 0 | 0 | 0 | 0 | 0
2014-12-01 | 11時 | 7.1 | 3.2906 | 0 | 0 | 0 | 0
2014-12-01 | 12時 | 7 | 1.3636 | 0 | 0 | 0 | 0
2014-12-01 | 13時 | 8 | 0 | 0 | 0 | 0 | 0
2014-12-01 | 14時 | 6.8 | 0 | 0 | 0 | 0 | 0
2014-12-01 | 15時 | 5.7 | 3.118 | 0 | 0 | 0 | 0
2014-12-01 | 16時 | 5 | 2.1962 | 0 | 0 | 0 | 0
2014-12-01 | 17時 | 3.4 | 4.5809 | 0 | 0 | 0 | 0
2014-12-01 | 18時 | 2.2 | 4.9509 | 0 | 0 | 0 | 0
2014-12-01 | 19時 | 2.4 | 2.248 | 0 | 0 | 0 | 0
2014-12-01 | 20時 | 1.5 | 2.7073 | 0 | 0 | 0 | 0
2014-12-01 | 21時 | 0.5 | 3.1218 | 0 | 0 | 0 | 0
2014-12-01 | 22時 | -0.3 | 3.4782 | 0 | 0 | 0 | 0
2014-12-01 | 23時 | -0.7 | 0 | 0 | 0 | 0 | 0
2014-12-02 | 0時 | -0.7 | 0 | 0 | 0 | 0 | 0
2014-12-02 | 1時 | -0.6 | 0 | 0 | 0 | 0 | 0
2014-12-02 | 2時 | -0.6 | 0 | 0 | 0 | 0 | 0
2014-12-02 | 3時 | 0 | 0 | 0 | 0 | 0 | 0
2014-12-02 | 4時 | -0.1 | 0 | 0 | 0 | 0 | 0
2014-12-02 | 5時 | -0.3 | 0 | 0 | 0 | 0 | 0
2014-12-02 | 6時 | -0.2 | 0 | 0 | 0 | 0 | 0
2014-12-02 | 7時 | 0.7 | 14.7625 | 0 | 0 | 0 | 0
2014-12-02 | 8時 | 1.2 | 5.0938 | 0 | 0 | 0 | 0
2014-12-02 | 9時 | 1.8 | 3.556 | 0 | 0 | 0 | 0
2014-12-02 | 10時 | 3.5 | 2.742 | 0 | 0 | 0 | 0
2014-12-02 | 11時 | 3.5 | 3.754 | 0 | 0 | 0 | 0
2014-12-02 | 12時 | 3.9 | 3.1501 | 0 | 0 | 0 | 0
2014-12-02 | 13時 | 5.5 | 0 | 0 | 0 | 0 | 0
2014-12-02 | 14時 | 5.4 | 0 | 0 | 0 | 0 | 0
2014-12-02 | 15時 | 4.9 | 5.2088 | 0 | 0 | 0 | 0
2014-12-02 | 16時 | 4.2 | 4.9349 | 0 | 0 | 0 | 0
2014-12-02 | 17時 | 3.6 | 5.0736 | 0 | 0 | 0 | 0
2014-12-02 | 18時 | 3.8 | 2.5408 | 0 | 0 | 0 | 0
2014-12-02 | 19時 | 3.4 | 2.7659 | 0 | 0 | 0 | 0
2014-12-02 | 20時 | 3.6 | 2.7117 | 0 | 0 | 0 | 0
2014-12-02 | 21時 | 2.8 | 3.033 | 0 | 0 | 0 | 0
2014-12-02 | 22時 | 3.7 | 0 | 0 | 0 | 0 | 0
2014-12-02 | 23時 | 3 | 0 | 0 | 0 | 0 | 0
2014-12-03 | 0時 | 1.3 | 0 | 0 | 0 | 0 | 0
2014-12-03 | 1時 | 1.8 | 0 | 0 | 0 | 0 | 0
2014-12-03 | 2時 | 1 | 0 | 0 | 0 | 0 | 0
2014-12-03 | 3時 | 1.1 | 0 | 0 | 0 | 0 | 0
2014-12-03 | 4時 | 1.5 | 0 | 0 | 0 | 0 | 0
2014-12-03 | 5時 | 1.6 | 0 | 0 | 0 | 0 | 0
2014-12-03 | 6時 | 2.1 | 0 | 0 | 0 | 0 | 0
2014-12-03 | 7時 | 2.3 | 14.3802 | 0 | 0 | 0 | 0
2014-12-03 | 8時 | 5.3 | 2.2772 | 0 | 0 | 0 | 0
2014-12-03 | 9時 | 6.9 | 1.0319 | 0 | 0 | 0 | 0
2014-12-03 | 10時 | 9 | 0.70902 | 0 | 0 | 0 | 0
2014-12-03 | 11時 | 8.2 | 1.1122 | 0 | 0 | 0 | 0
2014-12-03 | 12時 | 9.6 | 0.88291 | 0 | 0 | 0 | 0
2014-12-03 | 13時 | 9.4 | 0 | 0 | 0 | 0 | 0
2014-12-03 | 14時 | 8.4 | 0 | 0 | 0 | 0 | 0
2014-12-03 | 15時 | 6.7 | 2.347 | 0 | 0 | 0 | 0
2014-12-03 | 16時 | 6.5 | 2.4686 | 0 | 0 | 0 | 0
2014-12-03 | 17時 | 6.3 | 3.2443 | 0 | 0 | 0 | 0
2014-12-03 | 18時 | 4.2 | 1.5637 | 0 | 0 | 0 | 0
2014-12-03 | 19時 | 4 | 1.9575 | 0 | 0 | 0 | 0
2014-12-03 | 20時 | 3.2 | 2.1461 | 0 | 0 | 0 | 0
2014-12-03 | 21時 | 2.6 | 2.556 | 0 | 0 | 0 | 0
2014-12-03 | 22時 | 1.7 | 0 | 0 | 0 | 0 | 0
2014-12-03 | 23時 | 1.5 | 0 | 0 | 0 | 0 | 0
2014-12-04 | 0時 | 0.7 | 0 | 0 | 0 | 0 | 0
2014-12-04 | 1時 | 0.6 | 0 | 0 | 0 | 0 | 0
2014-12-04 | 2時 | 0.4 | 0 | 0 | 0 | 0 | 0
2014-12-04 | 3時 | 0.4 | 0 | 0 | 0 | 0 | 0
2014-12-04 | 4時 | 0.5 | 0 | 0 | 0 | 0 | 0
2014-12-04 | 5時 | 0.3 | 15.4391 | 0 | 0 | 0 | 0
2014-12-04 | 6時 | 0.7 | 5.4869 | 0 | 0 | 0 | 0
2014-12-04 | 7時 | 1.3 | 4.4944 | 0 | 0 | 0 | 0
2014-12-04 | 8時 | 4.5 | 2.5464 | 0 | 0 | 0 | 0
2014-12-04 | 9時 | 6.9 | 0 | 0 | 0 | 0 | 0
2014-12-04 | 10時 | 7.7 | 0 | 0 | 0 | 0 | 0
2014-12-04 | 11時 | 8.5 | 3.0457 | 0 | 0 | 0 | 0
2014-12-04 | 12時 | 9.9 | 1.3202 | 0 | 0 | 0 | 0
2014-12-04 | 13時 | 8.5 | 0 | 0 | 0 | 0 | 0
2014-12-04 | 14時 | 8.5 | 0 | 0 | 0 | 0 | 0
2014-12-04 | 15時 | 6.8 | 3.3162 | 0 | 0 | 0 | 0
2014-12-04 | 16時 | 5.9 | 2.2174 | 0 | 0 | 0 | 0
2014-12-04 | 17時 | 3.4 | 4.6592 | 0 | 0 | 0 | 0
2014-12-04 | 18時 | 2.5 | 4.9358 | 0 | 0 | 0 | 0
2014-12-04 | 19時 | 1.9 | 2.3522 | 0 | 0 | 0 | 0
2014-12-04 | 20時 | 1.8 | 2.7218 | 0 | 0 | 0 | 0
2014-12-04 | 21時 | 1.4 | 3.0544 | 0 | 0 | 0 | 0
2014-12-04 | 22時 | 0.2 | 3.4333 | 0 | 0 | 0 | 0
2014-12-04 | 23時 | -0.2 | 0 | 0 | 0 | 0 | 0
2014-12-05 | 0時 | -1.1 | 0 | 0 | 0 | 0 | 0
2014-12-05 | 1時 | -1.2 | 0 | 0 | 0 | 0 | 0
2014-12-05 | 2時 | -0.7 | 0 | 0 | 0 | 0 | 0
2014-12-05 | 3時 | -0.7 | 0 | 0 | 0 | 0 | 0
2014-12-05 | 4時 | -0.2 | 0 | 0 | 0 | 0 | 0
2014-12-05 | 5時 | -0.1 | 15.8422 | 0 | 0 | 0 | 0
2014-12-05 | 6時 | 0 | 5.8821 | 0 | 0 | 0 | 0
2014-12-05 | 7時 | 1 | 4.9791 | 0 | 0 | 0 | 0
2014-12-05 | 8時 | 1.8 | 4.1621 | 0 | 0 | 0 | 0
2014-12-05 | 9時 | 3 | 0 | 0 | 0 | 0 | 0
2014-12-05 | 10時 | 4.7 | 0 | 0 | 0 | 0 | 0
2014-12-05 | 11時 | 5.3 | 7.6118 | 0 | 0 | 0 | 0
2014-12-05 | 12時 | 5.9 | 3.1239 | 0 | 0 | 0 | 0
2014-12-05 | 13時 | 5.7 | 0 | 0 | 0 | 0 | 0
2014-12-05 | 14時 | 5.7 | 0 | 0 | 0 | 0 | 0
2014-12-05 | 15時 | 4.9 | 7.0506 | 0 | 0 | 0 | 0
2014-12-05 | 16時 | 4.7 | 3.7706 | 0 | 0 | 0 | 0
2014-12-05 | 17時 | 4.1 | 5.5328 | 0 | 0 | 0 | 0
2014-12-05 | 18時 | 3.8 | 5.408 | 0 | 0 | 0 | 0
2014-12-05 | 19時 | 3.2 | 2.832 | 0 | 0 | 0 | 0
2014-12-05 | 20時 | 2.1 | 3.182 | 0 | 0 | 0 | 0
2014-12-05 | 21時 | 2.5 | 3.3301 | 0 | 0 | 0 | 0
2014-12-05 | 22時 | 2.3 | 3.4897 | 0 | 0 | 0 | 0
2014-12-05 | 23時 | 2.2 | 0 | 0 | 0 | 0 | 0
2014-12-06 | 0時 | 2 | 0 | 0 | 0 | 0 | 0
2014-12-06 | 1時 | 1.3 | 0 | 0 | 0 | 0 | 0
2014-12-06 | 2時 | 0.9 | 0 | 0 | 0 | 0 | 0
2014-12-06 | 3時 | 1.2 | 0 | 0 | 0 | 0 | 0
2014-12-06 | 4時 | 1.1 | 0 | 0 | 0 | 0 | 0
2014-12-06 | 5時 | 0.6 | 15.212 | 0 | 0 | 0 | 0
2014-12-06 | 6時 | 0.2 | 5.2861 | 0 | 0 | 0 | 0
2014-12-06 | 7時 | 0 | 4.3196 | 0 | 0 | 0 | 0
2014-12-06 | 8時 | 0.5 | 4.0962 | 0 | 0 | 0 | 0
2014-12-06 | 9時 | 0.3 | 0 | 0 | 0 | 0 | 0
2014-12-06 | 10時 | 0.8 | 0 | 0 | 0 | 0 | 0
2014-12-06 | 11時 | 0.8 | 10.2453 | 0 | 0 | 0 | 0
2014-12-06 | 12時 | 1.4 | 4.9398 | 0 | 0 | 0 | 0
2014-12-06 | 13時 | 0.3 | 0 | 0 | 0 | 0 | 0
2014-12-06 | 14時 | 1 | 0 | 0 | 0 | 0 | 0
2014-12-06 | 15時 | 1.2 | 9.7869 | 0 | 0 | 0 | 0
2014-12-06 | 16時 | 1.3 | 5.1142 | 0 | 0 | 0 | 0
2014-12-06 | 17時 | 0.8 | 7.1737 | 0 | 0 | 0 | 0
2014-12-06 | 18時 | 0.5 | 6.9919 | 0 | 0 | 0 | 0
2014-12-06 | 19時 | -0.2 | 3.8955 | 0 | 0 | 0 | 0
2014-12-06 | 20時 | -0.3 | 4.0775 | 0 | 0 | 0 | 0
2014-12-06 | 21時 | -0.1 | 4.1978 | 0 | 0 | 0 | 0
2014-12-06 | 22時 | -0.1 | 4.3093 | 0 | 0 | 0 | 0
2014-12-06 | 23時 | -0.1 | 0 | 0 | 0 | 0 | 0
2014-12-07 | 0時 | -0.1 | 0 | 0 | 0 | 0 | 0
2014-12-07 | 1時 | -0.2 | 0 | 0 | 0 | 0 | 0
2014-12-07 | 2時 | -0.1 | 0 | 0 | 0 | 0 | 0
2014-12-07 | 3時 | 0.2 | 0 | 0 | 0 | 0 | 0
2014-12-07 | 4時 | 0.3 | 0 | 0 | 0 | 0 | 0
2014-12-07 | 5時 | 0.6 | 16.8259 | 0 | 0 | 0 | 0
2014-12-07 | 6時 | 0.5 | 5.7425 | 0 | 0 | 0 | 0
2014-12-07 | 7時 | 1.3 | 4.5512 | 0 | 0 | 0 | 0
2014-12-07 | 8時 | 2.4 | 2.9697 | 0 | 0 | 0 | 0
2014-12-07 | 9時 | 3.5 | 0 | 0 | 0 | 0 | 0
2014-12-07 | 10時 | 4.1 | 0 | 0 | 0 | 0 | 0
2014-12-07 | 11時 | 5.2 | 5.9996 | 0 | 0 | 0 | 0
2014-12-07 | 12時 | 5.3 | 1.8083 | 0 | 0 | 0 | 0
2014-12-07 | 13時 | 4.8 | 0 | 0 | 0 | 0 | 0
2014-12-07 | 14時 | 4.7 | 0 | 0 | 0 | 0 | 0
2014-12-07 | 15時 | 3.4 | 5.5041 | 0 | 0 | 0 | 0
2014-12-07 | 16時 | 2.9 | 3.4033 | 0 | 0 | 0 | 0
2014-12-07 | 17時 | 3 | 5.4857 | 0 | 0 | 0 | 0
2014-12-07 | 18時 | 2.9 | 5.4509 | 0 | 0 | 0 | 0
2014-12-07 | 19時 | 2.2 | 2.8429 | 0 | 0 | 0 | 0
2014-12-07 | 20時 | 1.1 | 3.2605 | 0 | 0 | 0 | 0
2014-12-07 | 21時 | -0.3 | 3.6692 | 0 | 0 | 0 | 0
2014-12-07 | 22時 | 0.8 | 3.7609 | 0 | 0 | 0 | 0
2014-12-07 | 23時 | 1.4 | 0 | 0 | 0 | 0 | 0
2014-12-08 | 0時 | 1.3 | 0 | 0 | 0 | 0 | 0
2014-12-08 | 1時 | 1.7 | 0 | 0 | 0 | 0 | 0
2014-12-08 | 2時 | -0.8 | 0 | 0 | 0 | 0 | 0
2014-12-08 | 3時 | -1.9 | 0 | 0 | 0 | 0 | 0
2014-12-08 | 4時 | -1.2 | 0 | 0 | 0 | 0 | 0
2014-12-08 | 5時 | -1 | 16.592 | 0 | 0 | 0 | 0
2014-12-08 | 6時 | -1.6 | 6.077 | 0 | 0 | 0 | 0
2014-12-08 | 7時 | -0.5 | 3.7527 | 0 | 0 | 0 | 0
2014-12-08 | 8時 | 2.2 | 1.8904 | 0 | 0 | 0 | 0
2014-12-08 | 9時 | 2.4 | 0 | 0 | 0 | 0 | 0
2014-12-08 | 10時 | 2.4 | 0 | 0 | 0 | 0 | 0
2014-12-08 | 11時 | 2.4 | 8.289 | 0 | 0 | 0 | 0
2014-12-08 | 12時 | 3.1 | 3.4995 | 0 | 0 | 0 | 0
2014-12-08 | 13時 | 2.2 | 0 | 0 | 0 | 0 | 0
2014-12-08 | 14時 | 2.1 | 0 | 0 | 0 | 0 | 0
2014-12-08 | 15時 | 0.2 | 8.6527 | 0 | 0 | 0 | 0
2014-12-08 | 16時 | -0.2 | 4.8248 | 0 | 0 | 0 | 0
2014-12-08 | 17時 | -0.6 | 7.2442 | 0 | 0 | 0 | 0
2014-12-08 | 18時 | -1.2 | 7.255 | 0 | 0 | 0 | 0
2014-12-08 | 19時 | -1.5 | 3.9429 | 0 | 0 | 0 | 0
2014-12-08 | 20時 | -1.9 | 4.2061 | 0 | 0 | 0 | 0
2014-12-08 | 21時 | -1.9 | 4.4021 | 0 | 0 | 0 | 0
2014-12-08 | 22時 | -3.7 | 4.7783 | 0 | 0 | 0 | 0
2014-12-08 | 23時 | -4.1 | 0 | 0 | 0 | 0 | 0
2014-12-09 | 0時 | -3.8 | 0 | 0 | 0 | 0 | 0
2014-12-09 | 1時 | -3.5 | 0 | 0 | 0 | 0 | 0
2014-12-09 | 2時 | -2.2 | 0 | 0 | 0 | 0 | 0
2014-12-09 | 3時 | -3 | 0 | 0 | 0 | 0 | 0
2014-12-09 | 4時 | -2.9 | 0 | 0 | 0 | 0 | 0
2014-12-09 | 5時 | -3.5 | 0 | 0 | 0 | 0 | 0
2014-12-09 | 6時 | -4.1 | 0 | 0 | 0 | 0 | 0
2014-12-09 | 7時 | -2.6 | 17.6531 | 0 | 0 | 0 | 0
2014-12-09 | 8時 | 1.5 | 3.6219 | 0 | 0 | 0 | 0
2014-12-09 | 9時 | 2.8 | 1.8452 | 0 | 0 | 0 | 0
2014-12-09 | 10時 | 4 | 1.5388 | 0 | 0 | 0 | 0
2014-12-09 | 11時 | 4 | 3.1053 | 0 | 0 | 0 | 0
2014-12-09 | 12時 | 5.2 | 1.9854 | 0 | 0 | 0 | 0
2014-12-09 | 13時 | 4.7 | 0 | 0 | 0 | 0 | 0
2014-12-09 | 14時 | 3.3 | 0 | 0 | 0 | 0 | 0
2014-12-09 | 15時 | 2.5 | 5.8758 | 0 | 0 | 0 | 0
2014-12-09 | 16時 | 2.2 | 5.6428 | 0 | 0 | 0 | 0
2014-12-09 | 17時 | 2.3 | 5.6139 | 0 | 0 | 0 | 0
2014-12-09 | 18時 | 0.5 | 3.1137 | 0 | 0 | 0 | 0
2014-12-09 | 19時 | 0 | 3.3716 | 0 | 0 | 0 | 0
2014-12-09 | 20時 | 0.3 | 3.3309 | 0 | 0 | 0 | 0
2014-12-09 | 21時 | -1.1 | 3.7462 | 0 | 0 | 0 | 0
2014-12-09 | 22時 | -1.1 | 0 | 0 | 0 | 0 | 0
2014-12-09 | 23時 | -0.3 | 0 | 0 | 0 | 0 | 0
2014-12-10 | 0時 | -0.4 | 0 | 0 | 0 | 0 | 0
2014-12-10 | 1時 | -0.5 | 0 | 0 | 0 | 0 | 0
2014-12-10 | 2時 | -0.4 | 0 | 0 | 0 | 0 | 0
2014-12-10 | 3時 | 2.1 | 0 | 0 | 0 | 0 | 0
2014-12-10 | 4時 | 0.8 | 0 | 0 | 0 | 0 | 0
2014-12-10 | 5時 | 0.5 | 0 | 0 | 0 | 0 | 0
2014-12-10 | 6時 | 1.3 | 0 | 0 | 0 | 0 | 0
2014-12-10 | 7時 | 1.9 | 16.6257 | 0 | 0 | 0 | 0
2014-12-10 | 8時 | 3 | 5.4416 | 0 | 0 | 0 | 0
2014-12-10 | 9時 | 4.2 | 3.6045 | 0 | 0 | 0 | 0
2014-12-10 | 10時 | 4.4 | 2.8994 | 0 | 0 | 0 | 0
2014-12-10 | 11時 | 5.2 | 3.5506 | 0 | 0 | 0 | 0
2014-12-10 | 12時 | 6.1 | 2.4573 | 0 | 0 | 0 | 0
2014-12-10 | 13時 | 6.7 | 0 | 0 | 0 | 0 | 0
2014-12-10 | 14時 | 5.8 | 0 | 0 | 0 | 0 | 0
2014-12-10 | 15時 | 5.3 | 5.6379 | 0 | 0 | 0 | 0
2014-12-10 | 16時 | 3.6 | 5.2522 | 0 | 0 | 0 | 0
2014-12-10 | 17時 | 4.1 | 5.0685 | 0 | 0 | 0 | 0
2014-12-10 | 18時 | 3.1 | 2.7026 | 0 | 0 | 0 | 0
2014-12-10 | 19時 | 2.8 | 2.9161 | 0 | 0 | 0 | 0
2014-12-10 | 20時 | 2.7 | 2.8941 | 0 | 0 | 0 | 0
2014-12-10 | 21時 | 2.4 | 3.1618 | 0 | 0 | 0 | 0
2014-12-10 | 22時 | 3 | 0 | 0 | 0 | 0 | 0
2014-12-10 | 23時 | 2.9 | 0 | 0 | 0 | 0 | 0
2014-12-11 | 0時 | 3.1 | 0 | 0 | 0 | 0 | 0
2014-12-11 | 1時 | 3 | 0 | 0 | 0 | 0 | 0
2014-12-11 | 2時 | 4 | 0 | 0 | 0 | 0 | 0
2014-12-11 | 3時 | 3.6 | 0 | 0 | 0 | 0 | 0
2014-12-11 | 4時 | 3.3 | 0 | 0 | 0 | 0 | 0
2014-12-11 | 5時 | 3.9 | 14.4414 | 0 | 0 | 0 | 0
2014-12-11 | 6時 | 3.4 | 5.1831 | 0 | 0 | 0 | 0
2014-12-11 | 7時 | 4.3 | 4.3287 | 0 | 0 | 0 | 0
2014-12-11 | 8時 | 5.7 | 3.3961 | 0 | 0 | 0 | 0
2014-12-11 | 9時 | 5.7 | 0 | 0 | 0 | 0 | 0
2014-12-11 | 10時 | 5.8 | 0 | 0 | 0 | 0 | 0
2014-12-11 | 11時 | 6.2 | 8.3966 | 0 | 0 | 0 | 0
2014-12-11 | 12時 | 7.1 | 3.7515 | 0 | 0 | 0 | 0
2014-12-11 | 13時 | 7.3 | 0 | 0 | 0 | 0 | 0
2014-12-11 | 14時 | 7.3 | 0 | 0 | 0 | 0 | 0
2014-12-11 | 15時 | 6 | 6.7095 | 0 | 0 | 0 | 0
2014-12-11 | 16時 | 5 | 3.669 | 0 | 0 | 0 | 0
2014-12-11 | 17時 | 4.7 | 5.3342 | 0 | 0 | 0 | 0
2014-12-11 | 18時 | 3.7 | 5.4031 | 0 | 0 | 0 | 0
2014-12-11 | 19時 | 4.8 | 2.6465 | 0 | 0 | 0 | 0
2014-12-11 | 20時 | 4.6 | 2.8753 | 0 | 0 | 0 | 0
2014-12-11 | 21時 | 4.2 | 3.0848 | 0 | 0 | 0 | 0
2014-12-11 | 22時 | 3.4 | 3.3029 | 0 | 0 | 0 | 0
2014-12-11 | 23時 | 3.5 | 0 | 0 | 0 | 0 | 0
2014-12-12 | 0時 | 2.9 | 0 | 0 | 0 | 0 | 0
2014-12-12 | 1時 | 2.4 | 0 | 0 | 0 | 0 | 0
2014-12-12 | 2時 | 2.2 | 0 | 0 | 0 | 0 | 0
2014-12-12 | 3時 | 2.2 | 0 | 0 | 0 | 0 | 0
2014-12-12 | 4時 | 2.2 | 0 | 0 | 0 | 0 | 0
2014-12-12 | 5時 | 1.8 | 14.5189 | 0 | 0 | 0 | 0
2014-12-12 | 6時 | 1.2 | 5.3577 | 0 | 0 | 0 | 0
2014-12-12 | 7時 | 1.3 | 4.6174 | 0 | 0 | 0 | 0
2014-12-12 | 8時 | 2.6 | 3.9288 | 0 | 0 | 0 | 0
2014-12-12 | 9時 | 3.6 | 0 | 0 | 0 | 0 | 0
2014-12-12 | 10時 | 5 | 0 | 0 | 0 | 0 | 0
2014-12-12 | 11時 | 4.5 | 6.6849 | 0 | 0 | 0 | 0
2014-12-12 | 12時 | 4.5 | 3.4584 | 0 | 0 | 0 | 0
2014-12-12 | 13時 | 4 | 0 | 0 | 0 | 0 | 0
2014-12-12 | 14時 | 4.2 | 0 | 0 | 0 | 0 | 0
2014-12-12 | 15時 | 3.4 | 7.6513 | 0 | 0 | 0 | 0
2014-12-12 | 16時 | 3.3 | 4.0844 | 0 | 0 | 0 | 0
2014-12-12 | 17時 | 2.9 | 5.9851 | 0 | 0 | 0 | 0
2014-12-12 | 18時 | 2.4 | 5.9232 | 0 | 0 | 0 | 0
2014-12-12 | 19時 | 2 | 3.1329 | 0 | 0 | 0 | 0
2014-12-12 | 20時 | 1.7 | 3.39 | 0 | 0 | 0 | 0
2014-12-12 | 21時 | 1.4 | 3.6048 | 0 | 0 | 0 | 0
2014-12-12 | 22時 | 1.1 | 3.7863 | 0 | 0 | 0 | 0
2014-12-12 | 23時 | 0.7 | 0 | 0 | 0 | 0 | 0
2014-12-13 | 0時 | 0.3 | 0 | 0 | 0 | 0 | 0
2014-12-13 | 1時 | 0.7 | 0 | 0 | 0 | 0 | 0
2014-12-13 | 2時 | 0.9 | 0 | 0 | 0 | 0 | 0
2014-12-13 | 3時 | -0.5 | 0 | 0 | 0 | 0 | 0
2014-12-13 | 4時 | -0.4 | 0 | 0 | 0 | 0 | 0
2014-12-13 | 5時 | -0.1 | 16.1679 | 0 | 0 | 0 | 0
2014-12-13 | 6時 | -0.7 | 6.1051 | 0 | 0 | 0 | 0
2014-12-13 | 7時 | -0.9 | 4.9964 | 0 | 0 | 0 | 0
2014-12-13 | 8時 | 1.1 | 3.6737 | 0 | 0 | 0 | 0
2014-12-13 | 9時 | 0.3 | 0 | 0 | 0 | 0 | 0
2014-12-13 | 10時 | 1.3 | 0 | 0 | 0 | 0 | 0
2014-12-13 | 11時 | 1.4 | 5.4347 | 0 | 0 | 0 | 0
2014-12-13 | 12時 | 0.6 | 3.2117 | 0 | 0 | 0 | 0
2014-12-13 | 13時 | 0.6 | 0 | 0 | 0 | 0 | 0
2014-12-13 | 14時 | 0.9 | 0 | 0 | 0 | 0 | 0
2014-12-13 | 15時 | 0.4 | 8.1507 | 0 | 0 | 0 | 0
2014-12-13 | 16時 | -0.4 | 4.6314 | 0 | 0 | 0 | 0
2014-12-13 | 17時 | 0.1 | 6.909 | 0 | 0 | 0 | 0
2014-12-13 | 18時 | -0.2 | 6.8541 | 0 | 0 | 0 | 0
2014-12-13 | 19時 | 0.3 | 3.6061 | 0 | 0 | 0 | 0
2014-12-13 | 20時 | 0.7 | 3.7715 | 0 | 0 | 0 | 0
2014-12-13 | 21時 | 0.7 | 3.9434 | 0 | 0 | 0 | 0
2014-12-13 | 22時 | 0.5 | 4.1057 | 0 | 0 | 0 | 0
2014-12-13 | 23時 | 0.6 | 0 | 0 | 0 | 0 | 0
2014-12-14 | 0時 | 1 | 0 | 0 | 0 | 0 | 0
2014-12-14 | 1時 | 1.2 | 0 | 0 | 0 | 0 | 0
2014-12-14 | 2時 | 0.7 | 0 | 0 | 0 | 0 | 0
2014-12-14 | 3時 | 0.8 | 0 | 0 | 0 | 0 | 0
2014-12-14 | 4時 | 0.9 | 0 | 0 | 0 | 0 | 0
2014-12-14 | 5時 | 0.7 | 16.4487 | 0 | 0 | 0 | 0
2014-12-14 | 6時 | 0.5 | 6.0005 | 0 | 0 | 0 | 0
2014-12-14 | 7時 | 1.7 | 3.5843 | 0 | 0 | 0 | 0
2014-12-14 | 8時 | 2.9 | 1.8409 | 0 | 0 | 0 | 0
2014-12-14 | 9時 | 3.8 | 0 | 0 | 0 | 0 | 0
2014-12-14 | 10時 | 4.5 | 0 | 0 | 0 | 0 | 0
2014-12-14 | 11時 | 4.8 | 3.9784 | 0 | 0 | 0 | 0
2014-12-14 | 12時 | 5.2 | 1.8055 | 0 | 0 | 0 | 0
2014-12-14 | 13時 | 5.3 | 0 | 0 | 0 | 0 | 0
2014-12-14 | 14時 | 5 | 0 | 0 | 0 | 0 | 0
2014-12-14 | 15時 | 4 | 5.0716 | 0 | 0 | 0 | 0
2014-12-14 | 16時 | 3.5 | 3.1552 | 0 | 0 | 0 | 0
2014-12-14 | 17時 | 1.3 | 5.7786 | 0 | 0 | 0 | 0
2014-12-14 | 18時 | -0.4 | 6.2334 | 0 | 0 | 0 | 0
2014-12-14 | 19時 | -1.2 | 3.2345 | 0 | 0 | 0 | 0
2014-12-14 | 20時 | -1.2 | 3.565 | 0 | 0 | 0 | 0
2014-12-14 | 21時 | -1.5 | 3.868 | 0 | 0 | 0 | 0
2014-12-14 | 22時 | -1.6 | 4.1046 | 0 | 0 | 0 | 0
2014-12-14 | 23時 | -1.6 | 0 | 0 | 0 | 0 | 0
2014-12-15 | 0時 | -1.1 | 0 | 0 | 0 | 0 | 0
2014-12-15 | 1時 | -0.7 | 0 | 0 | 0 | 0 | 0
2014-12-15 | 2時 | -1.1 | 0 | 0 | 0 | 0 | 0
2014-12-15 | 3時 | -1.4 | 0 | 0 | 0 | 0 | 0
2014-12-15 | 4時 | -1.5 | 0 | 0 | 0 | 0 | 0
2014-12-15 | 5時 | -1.5 | 17.1163 | 0 | 0 | 0 | 0
2014-12-15 | 6時 | -1.4 | 6.4595 | 0 | 0 | 0 | 0
2014-12-15 | 7時 | -1.2 | 5.6928 | 0 | 0 | 0 | 0
2014-12-15 | 8時 | -0.8 | 5.125 | 0 | 0 | 0 | 0
2014-12-15 | 9時 | -0.6 | 0 | 0 | 0 | 0 | 0
2014-12-15 | 10時 | -0.2 | 0 | 0 | 0 | 0 | 0
2014-12-15 | 11時 | 1.6 | 9.2042 | 0 | 0 | 0 | 0
2014-12-15 | 12時 | 3.1 | 3.2454 | 0 | 0 | 0 | 0
2014-12-15 | 13時 | 2.4 | 0 | 0 | 0 | 0 | 0
2014-12-15 | 14時 | 1.8 | 0 | 0 | 0 | 0 | 0
2014-12-15 | 15時 | 1.9 | 8.6609 | 0 | 0 | 0 | 0
2014-12-15 | 16時 | 0.8 | 4.8259 | 0 | 0 | 0 | 0
2014-12-15 | 17時 | 0.3 | 7.1026 | 0 | 0 | 0 | 0
2014-12-15 | 18時 | 0.5 | 6.8755 | 0 | 0 | 0 | 0
2014-12-15 | 19時 | 0.2 | 3.7754 | 0 | 0 | 0 | 0
2014-12-15 | 20時 | -0.7 | 4.0734 | 0 | 0 | 0 | 0
2014-12-15 | 21時 | -1 | 4.2877 | 0 | 0 | 0 | 0
2014-12-15 | 22時 | -0.4 | 4.368 | 0 | 0 | 0 | 0
2014-12-15 | 23時 | -0.8 | 0 | 0 | 0 | 0 | 0
2014-12-16 | 0時 | -1.1 | 0 | 0 | 0 | 0 | 0
2014-12-16 | 1時 | -1.2 | 0 | 0 | 0 | 0 | 0
2014-12-16 | 2時 | -1.4 | 0 | 0 | 0 | 0 | 0
2014-12-16 | 3時 | -1.7 | 0 | 0 | 0 | 0 | 0
2014-12-16 | 4時 | -1.9 | 0 | 0 | 0 | 0 | 0
2014-12-16 | 5時 | -2 | 0 | 0 | 0 | 0 | 0
2014-12-16 | 6時 | -1.9 | 0 | 0 | 0 | 0 | 0
2014-12-16 | 7時 | -1.4 | 16.5501 | 0 | 0 | 0 | 0
2014-12-16 | 8時 | -0.8 | 5.4803 | 0 | 0 | 0 | 0
2014-12-16 | 9時 | -0.8 | 3.1174 | 0 | 0 | 0 | 0
2014-12-16 | 10時 | 1 | 2.1367 | 0 | 0 | 0 | 0
2014-12-16 | 11時 | 0.5 | 2.5713 | 0 | 0 | 0 | 0
2014-12-16 | 12時 | 1 | 1.7564 | 0 | 0 | 0 | 0
2014-12-16 | 13時 | 0.8 | 0 | 0 | 0 | 0 | 0
2014-12-16 | 14時 | -0.3 | 0 | 0 | 0 | 0 | 0
2014-12-16 | 15時 | -0.9 | 6.0236 | 0 | 0 | 0 | 0
2014-12-16 | 16時 | -1.4 | 6.5932 | 0 | 0 | 0 | 0
2014-12-16 | 17時 | -1.9 | 6.8541 | 0 | 0 | 0 | 0
2014-12-16 | 18時 | -2.2 | 3.6473 | 0 | 0 | 0 | 0
2014-12-16 | 19時 | -2.4 | 3.8689 | 0 | 0 | 0 | 0
2014-12-16 | 20時 | -2.9 | 3.9344 | 0 | 0 | 0 | 0
2014-12-16 | 21時 | -1.9 | 4.0974 | 0 | 0 | 0 | 0
2014-12-16 | 22時 | -2.4 | 0 | 0 | 0 | 0 | 0
2014-12-16 | 23時 | -3.2 | 0 | 0 | 0 | 0 | 0
2014-12-17 | 0時 | -3.3 | 0 | 0 | 0 | 0 | 0
2014-12-17 | 1時 | -3.4 | 0 | 0 | 0 | 0 | 0
2014-12-17 | 2時 | -2.9 | 0 | 0 | 0 | 0 | 0
2014-12-17 | 3時 | -2.6 | 0 | 0 | 0 | 0 | 0
2014-12-17 | 4時 | -2.4 | 0 | 0 | 0 | 0 | 0
2014-12-17 | 5時 | -2.5 | 0 | 0 | 0 | 0 | 0
2014-12-17 | 6時 | -2.3 | 0 | 0 | 0 | 0 | 0
2014-12-17 | 7時 | -1.7 | 18.5919 | 0 | 0 | 0 | 0
2014-12-17 | 8時 | -1.2 | 4.1671 | 0 | 0 | 0 | 0
2014-12-17 | 9時 | -0.5 | 2.4644 | 0 | 0 | 0 | 0
2014-12-17 | 10時 | -0.5 | 1.6348 | 0 | 0 | 0 | 0
2014-12-17 | 11時 | 0.8 | 2.0587 | 0 | 0 | 0 | 0
2014-12-17 | 12時 | 0.8 | 1.7168 | 0 | 0 | 0 | 0
2014-12-17 | 13時 | 0.8 | 0 | 0 | 0 | 0 | 0
2014-12-17 | 14時 | -0.3 | 0 | 0 | 0 | 0 | 0
2014-12-17 | 15時 | -0.6 | 5.5648 | 0 | 0 | 0 | 0
2014-12-17 | 16時 | -1.5 | 6.4816 | 0 | 0 | 0 | 0
2014-12-17 | 17時 | -2.2 | 6.847 | 0 | 0 | 0 | 0
2014-12-17 | 18時 | -2.6 | 3.6426 | 0 | 0 | 0 | 0
2014-12-17 | 19時 | -1.3 | 3.716 | 0 | 0 | 0 | 0
2014-12-17 | 20時 | -1.4 | 3.7228 | 0 | 0 | 0 | 0
2014-12-17 | 21時 | -1.2 | 3.9638 | 0 | 0 | 0 | 0
2014-12-17 | 22時 | -2 | 0 | 0 | 0 | 0 | 0
2014-12-17 | 23時 | -1.7 | 0 | 0 | 0 | 0 | 0
2014-12-18 | 0時 | -1.7 | 0 | 0 | 0 | 0 | 0
2014-12-18 | 1時 | -1.6 | 0 | 0 | 0 | 0 | 0
2014-12-18 | 2時 | -2.9 | 0 | 0 | 0 | 0 | 0
2014-12-18 | 3時 | -3.5 | 0 | 0 | 0 | 0 | 0
2014-12-18 | 4時 | -1 | 0 | 0 | 0 | 0 | 0
2014-12-18 | 5時 | -1 | 18.816 | 0 | 0 | 0 | 0
2014-12-18 | 6時 | -0.9 | 6.9654 | 0 | 0 | 0 | 0
2014-12-18 | 7時 | 0 | 5.4626 | 0 | 0 | 0 | 0
2014-12-18 | 8時 | 0.4 | 4.1562 | 0 | 0 | 0 | 0
2014-12-18 | 9時 | 1.7 | 0 | 0 | 0 | 0 | 0
2014-12-18 | 10時 | 2.6 | 0 | 0 | 0 | 0 | 0
2014-12-18 | 11時 | 1.9 | 4.5339 | 0 | 0 | 0 | 0
2014-12-18 | 12時 | 2.9 | 1.9057 | 0 | 0 | 0 | 0
2014-12-18 | 13時 | 2.3 | 0 | 0 | 0 | 0 | 0
2014-12-18 | 14時 | 2 | 0 | 0 | 0 | 0 | 0
2014-12-18 | 15時 | 0.9 | 4.3383 | 0 | 0 | 0 | 0
2014-12-18 | 16時 | 0.2 | 3.0107 | 0 | 0 | 0 | 0
2014-12-18 | 17時 | 0.1 | 5.9577 | 0 | 0 | 0 | 0
2014-12-18 | 18時 | 0.5 | 5.9716 | 0 | 0 | 0 | 0
2014-12-18 | 19時 | 0.6 | 3.0087 | 0 | 0 | 0 | 0
2014-12-18 | 20時 | 0.9 | 3.2944 | 0 | 0 | 0 | 0
2014-12-18 | 21時 | 0.7 | 3.5675 | 0 | 0 | 0 | 0
2014-12-18 | 22時 | 0 | 3.8504 | 0 | 0 | 0 | 0
2014-12-18 | 23時 | 0.5 | 0 | 0 | 0 | 0 | 0
2014-12-19 | 0時 | 0.5 | 0 | 0 | 0 | 0 | 0
2014-12-19 | 1時 | 0.5 | 0 | 0 | 0 | 0 | 0
2014-12-19 | 2時 | 0.4 | 0 | 0 | 0 | 0 | 0
2014-12-19 | 3時 | 0.4 | 0 | 0 | 0 | 0 | 0
2014-12-19 | 4時 | 0.7 | 0 | 0 | 0 | 0 | 0
2014-12-19 | 5時 | -0.7 | 16.2794 | 0 | 0 | 0 | 0
2014-12-19 | 6時 | -0.1 | 6.0893 | 0 | 0 | 0 | 0
2014-12-19 | 7時 | 0.5 | 5.1781 | 0 | 0 | 0 | 0
2014-12-19 | 8時 | 1 | 4.4443 | 0 | 0 | 0 | 0
2014-12-19 | 9時 | 2.4 | 0 | 0 | 0 | 0 | 0
2014-12-19 | 10時 | 2.1 | 0 | 0 | 0 | 0 | 0
2014-12-19 | 11時 | 1.4 | 7.911 | 0 | 0 | 0 | 0
2014-12-19 | 12時 | 2.2 | 3.4892 | 0 | 0 | 0 | 0
2014-12-19 | 13時 | 2.8 | 0 | 0 | 0 | 0 | 0
2014-12-19 | 14時 | 2.4 | 0 | 0 | 0 | 0 | 0
2014-12-19 | 15時 | 1.5 | 7.944 | 0 | 0 | 0 | 0
2014-12-19 | 16時 | 0.8 | 4.5448 | 0 | 0 | 0 | 0
2014-12-19 | 17時 | -0.8 | 7.1937 | 0 | 0 | 0 | 0
2014-12-19 | 18時 | -1 | 7.1509 | 0 | 0 | 0 | 0
2014-12-19 | 19時 | -1.7 | 3.9398 | 0 | 0 | 0 | 0
2014-12-19 | 20時 | -2.8 | 4.3111 | 0 | 0 | 0 | 0
2014-12-19 | 21時 | -2.5 | 4.5029 | 0 | 0 | 0 | 0
2014-12-19 | 22時 | -2.7 | 4.7108 | 0 | 0 | 0 | 0
2014-12-19 | 23時 | -2.8 | 0 | 0 | 0 | 0 | 0
2014-12-20 | 0時 | -3.1 | 0 | 0 | 0 | 0 | 0
2014-12-20 | 1時 | -3.1 | 0 | 0 | 0 | 0 | 0
2014-12-20 | 2時 | -2.7 | 0 | 0 | 0 | 0 | 0
2014-12-20 | 3時 | -2.6 | 0 | 0 | 0 | 0 | 0
2014-12-20 | 4時 | -2.6 | 0 | 0 | 0 | 0 | 0
2014-12-20 | 5時 | -3.4 | 19.2769 | 0 | 0 | 0 | 0
2014-12-20 | 6時 | -3.8 | 7.397 | 0 | 0 | 0 | 0
2014-12-20 | 7時 | -2.6 | 4.749 | 0 | 0 | 0 | 0
2014-12-20 | 8時 | -0.7 | 2.7636 | 0 | 0 | 0 | 0
2014-12-20 | 9時 | 1.5 | 0 | 0 | 0 | 0 | 0
2014-12-20 | 10時 | 4.2 | 0 | 0 | 0 | 0 | 0
2014-12-20 | 11時 | 4.2 | 4.4398 | 0 | 0 | 0 | 0
2014-12-20 | 12時 | 4.4 | 1.9533 | 0 | 0 | 0 | 0
2014-12-20 | 13時 | 4.6 | 0 | 0 | 0 | 0 | 0
2014-12-20 | 14時 | 4.1 | 0 | 0 | 0 | 0 | 0
2014-12-20 | 15時 | 2 | 5.3934 | 0 | 0 | 0 | 0
2014-12-20 | 16時 | -0.2 | 3.7478 | 0 | 0 | 0 | 0
2014-12-20 | 17時 | -0.8 | 6.5693 | 0 | 0 | 0 | 0
2014-12-20 | 18時 | -0.1 | 6.4285 | 0 | 0 | 0 | 0
2014-12-20 | 19時 | 0 | 3.3248 | 0 | 0 | 0 | 0
2014-12-20 | 20時 | 0.1 | 3.5956 | 0 | 0 | 0 | 0
2014-12-20 | 21時 | 0.6 | 3.7655 | 0 | 0 | 0 | 0
2014-12-20 | 22時 | 0.9 | 3.8998 | 0 | 0 | 0 | 0
2014-12-20 | 23時 | 0.3 | 0 | 0 | 0 | 0 | 0
2014-12-21 | 0時 | -0.1 | 0 | 0 | 0 | 0 | 0
2014-12-21 | 1時 | -1.1 | 0 | 0 | 0 | 0 | 0
2014-12-21 | 2時 | -1.1 | 0 | 0 | 0 | 0 | 0
2014-12-21 | 3時 | -1.4 | 0 | 0 | 0 | 0 | 0
2014-12-21 | 4時 | -1.3 | 0 | 0 | 0 | 0 | 0
2014-12-21 | 5時 | -1.2 | 17.1555 | 0 | 0 | 0 | 0
2014-12-21 | 6時 | -1.1 | 6.4552 | 0 | 0 | 0 | 0
2014-12-21 | 7時 | -0.9 | 5.4718 | 0 | 0 | 0 | 0
2014-12-21 | 8時 | 0 | 4.7279 | 0 | 0 | 0 | 0
2014-12-21 | 9時 | 0.9 | 0 | 0 | 0 | 0 | 0
2014-12-21 | 10時 | 4.1 | 0 | 0 | 0 | 0 | 0
2014-12-21 | 11時 | 3.8 | 7.1385 | 0 | 0 | 0 | 0
2014-12-21 | 12時 | 3.9 | 3.799 | 0 | 0 | 0 | 0
2014-12-21 | 13時 | 1.3 | 0 | 0 | 0 | 0 | 0
2014-12-21 | 14時 | 2.5 | 0 | 0 | 0 | 0 | 0
2014-12-21 | 15時 | 2 | 8.5272 | 0 | 0 | 0 | 0
2014-12-21 | 16時 | 1.4 | 4.6846 | 0 | 0 | 0 | 0
2014-12-21 | 17時 | 0.2 | 7.0592 | 0 | 0 | 0 | 0
2014-12-21 | 18時 | -0.2 | 7.0074 | 0 | 0 | 0 | 0
2014-12-21 | 19時 | -0.6 | 3.8472 | 0 | 0 | 0 | 0
2014-12-21 | 20時 | 0.3 | 3.9588 | 0 | 0 | 0 | 0
2014-12-21 | 21時 | 1.7 | 3.963 | 0 | 0 | 0 | 0
2014-12-21 | 22時 | 1.6 | 4.0735 | 0 | 0 | 0 | 0
2014-12-21 | 23時 | 1 | 0 | 0 | 0 | 0 | 0
2014-12-22 | 0時 | 1 | 0 | 0 | 0 | 0 | 0
2014-12-22 | 1時 | 1.4 | 0 | 0 | 0 | 0 | 0
2014-12-22 | 2時 | 0.9 | 0 | 0 | 0 | 0 | 0
2014-12-22 | 3時 | 0.6 | 0 | 0 | 0 | 0 | 0
2014-12-22 | 4時 | -0.2 | 0 | 0 | 0 | 0 | 0
2014-12-22 | 5時 | 1 | 16.6298 | 0 | 0 | 0 | 0
2014-12-22 | 6時 | 0 | 6.3103 | 0 | 0 | 0 | 0
2014-12-22 | 7時 | -0.6 | 4.253 | 0 | 0 | 0 | 0
2014-12-22 | 8時 | 1.7 | 2.1739 | 0 | 0 | 0 | 0
2014-12-22 | 9時 | 3.7 | 0 | 0 | 0 | 0 | 0
2014-12-22 | 10時 | 4.5 | 0 | 0 | 0 | 0 | 0
2014-12-22 | 11時 | 4.3 | 3.965 | 0 | 0 | 0 | 0
2014-12-22 | 12時 | 4.9 | 1.7027 | 0 | 0 | 0 | 0
2014-12-22 | 13時 | 4.5 | 0 | 0 | 0 | 0 | 0
2014-12-22 | 14時 | 4 | 0 | 0 | 0 | 0 | 0
2014-12-22 | 15時 | 2.9 | 4.5079 | 0 | 0 | 0 | 0
2014-12-22 | 16時 | 1.6 | 3.1768 | 0 | 0 | 0 | 0
2014-12-22 | 17時 | 0.1 | 6.0128 | 0 | 0 | 0 | 0
2014-12-22 | 18時 | 0.7 | 5.9295 | 0 | 0 | 0 | 0
2014-12-22 | 19時 | 0.6 | 2.9969 | 0 | 0 | 0 | 0
2014-12-22 | 20時 | 0.6 | 3.3117 | 0 | 0 | 0 | 0
2014-12-22 | 21時 | 0.7 | 3.5583 | 0 | 0 | 0 | 0
2014-12-22 | 22時 | 0.4 | 3.7925 | 0 | 0 | 0 | 0
2014-12-22 | 23時 | 0.3 | 0 | 0 | 0 | 0 | 0
2014-12-23 | 0時 | 0.1 | 0 | 0 | 0 | 0 | 0
2014-12-23 | 1時 | 0.1 | 0 | 0 | 0 | 0 | 0
2014-12-23 | 2時 | -0.3 | 0 | 0 | 0 | 0 | 0
2014-12-23 | 3時 | -0.4 | 0 | 0 | 0 | 0 | 0
2014-12-23 | 4時 | -0.2 | 0 | 0 | 0 | 0 | 0
2014-12-23 | 5時 | -0.6 | 0 | 0 | 0 | 0 | 0
2014-12-23 | 6時 | 0.4 | 0 | 0 | 0 | 0 | 0
2014-12-23 | 7時 | 0.7 | 16.4858 | 0 | 0 | 0 | 0
2014-12-23 | 8時 | 2.2 | 5.5808 | 0 | 0 | 0 | 0
2014-12-23 | 9時 | 3.2 | 3.0579 | 0 | 0 | 0 | 0
2014-12-23 | 10時 | 4.6 | 1.2798 | 0 | 0 | 0 | 0
2014-12-23 | 11時 | 5.1 | 1.5515 | 0 | 0 | 0 | 0
2014-12-23 | 12時 | 5.5 | 1.276 | 0 | 0 | 0 | 0
2014-12-23 | 13時 | 4.4 | 0 | 0 | 0 | 0 | 0
2014-12-23 | 14時 | 3.7 | 0 | 0 | 0 | 0 | 0
2014-12-23 | 15時 | 3.2 | 4.406 | 0 | 0 | 0 | 0
2014-12-23 | 16時 | 3 | 4.9079 | 0 | 0 | 0 | 0
2014-12-23 | 17時 | 2.5 | 5.1639 | 0 | 0 | 0 | 0
2014-12-23 | 18時 | 2.6 | 2.5591 | 0 | 0 | 0 | 0
2014-12-23 | 19時 | 2.1 | 2.8437 | 0 | 0 | 0 | 0
2014-12-23 | 20時 | 2 | 2.8697 | 0 | 0 | 0 | 0
2014-12-23 | 21時 | 1.8 | 3.1641 | 0 | 0 | 0 | 0
2014-12-23 | 22時 | 1.3 | 0 | 0 | 0 | 0 | 0
2014-12-23 | 23時 | 0.6 | 0 | 0 | 0 | 0 | 0
2014-12-24 | 0時 | 0.5 | 0 | 0 | 0 | 0 | 0
2014-12-24 | 1時 | 0.3 | 0 | 0 | 0 | 0 | 0
2014-12-24 | 2時 | 0 | 0 | 0 | 0 | 0 | 0
2014-12-24 | 3時 | -1 | 0 | 0 | 0 | 0 | 0
2014-12-24 | 4時 | -1.5 | 0 | 0 | 0 | 0 | 0
2014-12-24 | 5時 | -2 | 0 | 0 | 0 | 0 | 0
2014-12-24 | 6時 | -2.4 | 0 | 0 | 0 | 0 | 0
2014-12-24 | 7時 | -1.2 | 17.3253 | 0 | 0 | 0 | 0
2014-12-24 | 8時 | 0.2 | 5.9797 | 0 | 0 | 0 | 0
2014-12-24 | 9時 | -0.6 | 4.4923 | 0 | 0 | 0 | 0
2014-12-24 | 10時 | -0.5 | 3.959 | 0 | 0 | 0 | 0
2014-12-24 | 11時 | -0.9 | 5.406 | 0 | 0 | 0 | 0
2014-12-24 | 12時 | -0.7 | 4.6665 | 0 | 0 | 0 | 0
2014-12-24 | 13時 | -0.1 | 0 | 0 | 0 | 0 | 0
2014-12-24 | 14時 | 0.2 | 0 | 0 | 0 | 0 | 0
2014-12-24 | 15時 | 0.4 | 9.31 | 0 | 0 | 0 | 0
2014-12-24 | 16時 | 0.5 | 7.2915 | 0 | 0 | 0 | 0
2014-12-24 | 17時 | 0.8 | 6.912 | 0 | 0 | 0 | 0
2014-12-24 | 18時 | 0.7 | 3.8266 | 0 | 0 | 0 | 0
2014-12-24 | 19時 | 0.3 | 3.9166 | 0 | 0 | 0 | 0
2014-12-24 | 20時 | 0.2 | 3.8081 | 0 | 0 | 0 | 0
2014-12-24 | 21時 | -0.1 | 4.0189 | 0 | 0 | 0 | 0
2014-12-24 | 22時 | -0.4 | 0 | 0 | 0 | 0 | 0
2014-12-24 | 23時 | -0.6 | 0 | 0 | 0 | 0 | 0
2014-12-25 | 0時 | -0.6 | 0 | 0 | 0 | 0 | 0
2014-12-25 | 1時 | -0.9 | 0 | 0 | 0 | 0 | 0
2014-12-25 | 2時 | -0.4 | 0 | 0 | 0 | 0 | 0
2014-12-25 | 3時 | -1.2 | 0 | 0 | 0 | 0 | 0
2014-12-25 | 4時 | -1.2 | 0 | 0 | 0 | 0 | 0
2014-12-25 | 5時 | -1 | 18.2885 | 0 | 0 | 0 | 0
2014-12-25 | 6時 | -1.9 | 6.9513 | 0 | 0 | 0 | 0
2014-12-25 | 7時 | -1.9 | 6.0364 | 0 | 0 | 0 | 0
2014-12-25 | 8時 | -1.6 | 5.2761 | 0 | 0 | 0 | 0
2014-12-25 | 9時 | -1 | 0 | 0 | 0 | 0 | 0
2014-12-25 | 10時 | 0.8 | 0 | 0 | 0 | 0 | 0
2014-12-25 | 11時 | 1.3 | 5.5248 | 0 | 0 | 0 | 0
2014-12-25 | 12時 | -0.4 | 2.14 | 0 | 0 | 0 | 0
2014-12-25 | 13時 | -0.6 | 0 | 0 | 0 | 0 | 0
2014-12-25 | 14時 | -1.7 | 0 | 0 | 0 | 0 | 0
2014-12-25 | 15時 | -2.8 | 6.7028 | 0 | 0 | 0 | 0
2014-12-25 | 16時 | -3.4 | 4.4695 | 0 | 0 | 0 | 0
2014-12-25 | 17時 | -4.2 | 7.7919 | 0 | 0 | 0 | 0
2014-12-25 | 18時 | -4.3 | 7.8917 | 0 | 0 | 0 | 0
2014-12-25 | 19時 | -5.1 | 4.3022 | 0 | 0 | 0 | 0
2014-12-25 | 20時 | -4.8 | 4.562 | 0 | 0 | 0 | 0
2014-12-25 | 21時 | -4.9 | 4.8235 | 0 | 0 | 0 | 0
2014-12-25 | 22時 | -4.9 | 5.044 | 0 | 0 | 0 | 0
2014-12-25 | 23時 | -4.7 | 0 | 0 | 0 | 0 | 0
2014-12-26 | 0時 | -4.9 | 0 | 0 | 0 | 0 | 0
2014-12-26 | 1時 | -4.9 | 0 | 0 | 0 | 0 | 0
2014-12-26 | 2時 | -5 | 0 | 0 | 0 | 0 | 0
2014-12-26 | 3時 | -4.5 | 0 | 0 | 0 | 0 | 0
2014-12-26 | 4時 | -6.2 | 0 | 0 | 0 | 0 | 0
2014-12-26 | 5時 | -6.8 | 20.9379 | 0 | 0 | 0 | 0
2014-12-26 | 6時 | -7.5 | 8.3665 | 0 | 0 | 0 | 0
2014-12-26 | 7時 | -6.6 | 7.057 | 0 | 0 | 0 | 0
2014-12-26 | 8時 | -4.6 | 5.5211 | 0 | 0 | 0 | 0
2014-12-26 | 9時 | -2.9 | 0 | 0 | 0 | 0 | 0
2014-12-26 | 10時 | -1.6 | 0 | 0 | 0 | 0 | 0
2014-12-26 | 11時 | -0.4 | 7.9275 | 0 | 0 | 0 | 0
2014-12-26 | 12時 | 0.7 | 3.0841 | 0 | 0 | 0 | 0
2014-12-26 | 13時 | 0.2 | 0 | 0 | 0 | 0 | 0
2014-12-26 | 14時 | 0.8 | 0 | 0 | 0 | 0 | 0
2014-12-26 | 15時 | 0.3 | 9.2082 | 0 | 0 | 0 | 0
2014-12-26 | 16時 | -1.2 | 5.2933 | 0 | 0 | 0 | 0
2014-12-26 | 17時 | -1.8 | 7.9062 | 0 | 0 | 0 | 0
2014-12-26 | 18時 | -1.8 | 7.7615 | 0 | 0 | 0 | 0
2014-12-26 | 19時 | -1.8 | 4.3068 | 0 | 0 | 0 | 0
2014-12-26 | 20時 | -2.3 | 4.5526 | 0 | 0 | 0 | 0
2014-12-26 | 21時 | -2.4 | 4.7358 | 0 | 0 | 0 | 0
2014-12-26 | 22時 | -2.7 | 4.9172 | 0 | 0 | 0 | 0
2014-12-26 | 23時 | -2.8 | 0 | 0 | 0 | 0 | 0
2014-12-27 | 0時 | -3.1 | 0 | 0 | 0 | 0 | 0
2014-12-27 | 1時 | -3.7 | 0 | 0 | 0 | 0 | 0
2014-12-27 | 2時 | -5.3 | 0 | 0 | 0 | 0 | 0
2014-12-27 | 3時 | -6.1 | 0 | 0 | 0 | 0 | 0
2014-12-27 | 4時 | -6.9 | 0 | 0 | 0 | 0 | 0
2014-12-27 | 5時 | -7.7 | 21.317 | 0 | 0 | 0 | 0
2014-12-27 | 6時 | -7.8 | 8.5343 | 0 | 0 | 0 | 0
2014-12-27 | 7時 | -5.9 | 5.2644 | 0 | 0 | 0 | 0
2014-12-27 | 8時 | -4.4 | 5.1289 | 0 | 0 | 0 | 0
2014-12-27 | 9時 | -2.3 | 0 | 0 | 0 | 0 | 0
2014-12-27 | 10時 | -0.2 | 0 | 0 | 0 | 0 | 0
2014-12-27 | 11時 | 1.5 | 6.5063 | 0 | 0 | 0 | 0
2014-12-27 | 12時 | 1.5 | 2.596 | 0 | 0 | 0 | 0
2014-12-27 | 13時 | 0.1 | 0 | 0 | 0 | 0 | 0
2014-12-27 | 14時 | 0 | 0 | 0 | 0 | 0 | 0
2014-12-27 | 15時 | 0.1 | 8.1682 | 0 | 0 | 0 | 0
2014-12-27 | 16時 | -0.9 | 4.8744 | 0 | 0 | 0 | 0
2014-12-27 | 17時 | -1.3 | 7.5068 | 0 | 0 | 0 | 0
2014-12-27 | 18時 | -2.6 | 7.7624 | 0 | 0 | 0 | 0
2014-12-27 | 19時 | -4.1 | 4.4345 | 0 | 0 | 0 | 0
2014-12-27 | 20時 | -5.2 | 4.8246 | 0 | 0 | 0 | 0
2014-12-27 | 21時 | -5.7 | 5.1234 | 0 | 0 | 0 | 0
2014-12-27 | 22時 | -6.8 | 5.479 | 0 | 0 | 0 | 0
2014-12-27 | 23時 | -6.9 | 0 | 0 | 0 | 0 | 0
2014-12-28 | 0時 | -7.8 | 0 | 0 | 0 | 0 | 0
2014-12-28 | 1時 | -8.2 | 0 | 0 | 0 | 0 | 0
2014-12-28 | 2時 | -8.7 | 0 | 0 | 0 | 0 | 0
2014-12-28 | 3時 | -8.9 | 0 | 0 | 0 | 0 | 0
2014-12-28 | 4時 | -9.6 | 0 | 0 | 0 | 0 | 0
2014-12-28 | 5時 | -9.8 | 23.4753 | 0 | 0 | 0 | 0
2014-12-28 | 6時 | -9.3 | 9.3663 | 0 | 0 | 0 | 0
2014-12-28 | 7時 | -8.5 | 7.0291 | 0 | 0 | 0 | 0
2014-12-28 | 8時 | -6.1 | 5.3407 | 0 | 0 | 0 | 0
2014-12-28 | 9時 | -3.6 | 0 | 0 | 0 | 0 | 0
2014-12-28 | 10時 | -1.1 | 0 | 0 | 0 | 0 | 0
2014-12-28 | 11時 | 0.6 | 8.1711 | 0 | 0 | 0 | 0
2014-12-28 | 12時 | 0.8 | 4.4724 | 0 | 0 | 0 | 0
2014-12-28 | 13時 | 0.6 | 0 | 0 | 0 | 0 | 0
2014-12-28 | 14時 | 0.3 | 0 | 0 | 0 | 0 | 0
2014-12-28 | 15時 | 0.6 | 10.0927 | 0 | 0 | 0 | 0
2014-12-28 | 16時 | 0.6 | 5.4845 | 0 | 0 | 0 | 0
2014-12-28 | 17時 | 0.6 | 7.5428 | 0 | 0 | 0 | 0
2014-12-28 | 18時 | 0 | 7.44 | 0 | 0 | 0 | 0
2014-12-28 | 19時 | 0.4 | 4.1455 | 0 | 0 | 0 | 0
2014-12-28 | 20時 | 0.6 | 4.255 | 0 | 0 | 0 | 0
2014-12-28 | 21時 | 0 | 4.4334 | 0 | 0 | 0 | 0
2014-12-28 | 22時 | -1.4 | 4.6948 | 0 | 0 | 0 | 0
2014-12-28 | 23時 | -2.7 | 0 | 0 | 0 | 0 | 0
2014-12-29 | 0時 | -3.2 | 0 | 0 | 0 | 0 | 0
2014-12-29 | 1時 | -3.9 | 0 | 0 | 0 | 0 | 0
2014-12-29 | 2時 | -4.9 | 0 | 0 | 0 | 0 | 0
2014-12-29 | 3時 | -4.8 | 0 | 0 | 0 | 0 | 0
2014-12-29 | 4時 | -4 | 0 | 0 | 0 | 0 | 0
2014-12-29 | 5時 | -3.4 | 19.8841 | 0 | 0 | 0 | 0
2014-12-29 | 6時 | -3.1 | 7.6457 | 0 | 0 | 0 | 0
2014-12-29 | 7時 | -2.2 | 6.5274 | 0 | 0 | 0 | 0
2014-12-29 | 8時 | -1.9 | 5.6836 | 0 | 0 | 0 | 0
2014-12-29 | 9時 | 0.6 | 0 | 0 | 0 | 0 | 0
2014-12-29 | 10時 | 1 | 0 | 0 | 0 | 0 | 0
2014-12-29 | 11時 | 1.3 | 11.2661 | 0 | 0 | 0 | 0
2014-12-29 | 12時 | 1.9 | 5.3617 | 0 | 0 | 0 | 0
2014-12-29 | 13時 | 3 | 0 | 0 | 0 | 0 | 0
2014-12-29 | 14時 | 3.2 | 0 | 0 | 0 | 0 | 0
2014-12-29 | 15時 | 2.9 | 10.0351 | 0 | 0 | 0 | 0
2014-12-29 | 16時 | 2.7 | 5.2843 | 0 | 0 | 0 | 0
2014-12-29 | 17時 | 2.9 | 6.907 | 0 | 0 | 0 | 0
2014-12-29 | 18時 | 2.2 | 6.7616 | 0 | 0 | 0 | 0
2014-12-29 | 19時 | 1.9 | 3.8293 | 0 | 0 | 0 | 0
2014-12-29 | 20時 | 1.5 | 4.009 | 0 | 0 | 0 | 0
2014-12-29 | 21時 | 1.6 | 4.1075 | 0 | 0 | 0 | 0
2014-12-29 | 22時 | 1.1 | 4.24 | 0 | 0 | 0 | 0
2014-12-29 | 23時 | 0.8 | 0 | 0 | 0 | 0 | 0
2014-12-30 | 0時 | 0.2 | 0 | 0 | 0 | 0 | 0
2014-12-30 | 1時 | 0.3 | 0 | 0 | 0 | 0 | 0
2014-12-30 | 2時 | 0.5 | 0 | 0 | 0 | 0 | 0
2014-12-30 | 3時 | 0.4 | 0 | 0 | 0 | 0 | 0
2014-12-30 | 4時 | 0.4 | 0 | 0 | 0 | 0 | 0
2014-12-30 | 5時 | 0.2 | 0 | 0 | 0 | 0 | 0
2014-12-30 | 6時 | 0 | 0 | 0 | 0 | 0 | 0
2014-12-30 | 7時 | 0 | 17.233 | 0 | 0 | 0 | 0
2014-12-30 | 8時 | 0.2 | 6.1633 | 0 | 0 | 0 | 0
2014-12-30 | 9時 | 0.4 | 4.5089 | 0 | 0 | 0 | 0
2014-12-30 | 10時 | 0.3 | 3.685 | 0 | 0 | 0 | 0
2014-12-30 | 11時 | 0.9 | 4.6421 | 0 | 0 | 0 | 0
2014-12-30 | 12時 | 1 | 3.9378 | 0 | 0 | 0 | 0
2014-12-30 | 13時 | 0.7 | 0 | 0 | 0 | 0 | 0
2014-12-30 | 14時 | 0.1 | 0 | 0 | 0 | 0 | 0
2014-12-30 | 15時 | -0.5 | 8.8209 | 0 | 0 | 0 | 0
2014-12-30 | 16時 | -0.8 | 7.4483 | 0 | 0 | 0 | 0
2014-12-30 | 17時 | -1.3 | 7.3877 | 0 | 0 | 0 | 0
2014-12-30 | 18時 | -1.9 | 4.1311 | 0 | 0 | 0 | 0
2014-12-30 | 19時 | -2 | 4.2342 | 0 | 0 | 0 | 0
2014-12-30 | 20時 | -2.2 | 4.1805 | 0 | 0 | 0 | 0
2014-12-30 | 21時 | -2 | 4.3703 | 0 | 0 | 0 | 0
2014-12-30 | 22時 | -1.2 | 0 | 0 | 0 | 0 | 0
2014-12-30 | 23時 | -0.9 | 0 | 0 | 0 | 0 | 0
2014-12-31 | 0時 | -0.5 | 0 | 0 | 0 | 0 | 0
2014-12-31 | 1時 | -0.2 | 0 | 0 | 0 | 0 | 0
2014-12-31 | 2時 | 0.6 | 0 | 0 | 0 | 0 | 0
2014-12-31 | 3時 | 1 | 0 | 0 | 0 | 0 | 0
2014-12-31 | 4時 | 0.7 | 0 | 0 | 0 | 0 | 0
2014-12-31 | 5時 | 1.2 | 0 | 0 | 0 | 0 | 0
2014-12-31 | 6時 | 1.8 | 0 | 0 | 0 | 0 | 0
2014-12-31 | 7時 | 0.2 | 17.8829 | 0 | 0 | 0 | 0
2014-12-31 | 8時 | 0.4 | 6.3489 | 0 | 0 | 0 | 0
2014-12-31 | 9時 | 1 | 4.4884 | 0 | 0 | 0 | 0
2014-12-31 | 10時 | 1.3 | 3.6168 | 0 | 0 | 0 | 0
2014-12-31 | 11時 | 2 | 4.4217 | 0 | 0 | 0 | 0
2014-12-31 | 12時 | 2.5 | 3.6477 | 0 | 0 | 0 | 0
2014-12-31 | 13時 | 1.8 | 0 | 0 | 0 | 0 | 0
2014-12-31 | 14時 | 1.5 | 0 | 0 | 0 | 0 | 0
2014-12-31 | 15時 | 1.2 | 7.8988 | 0 | 0 | 0 | 0
2014-12-31 | 16時 | 1 | 6.7129 | 0 | 0 | 0 | 0
2014-12-31 | 17時 | 1 | 6.5534 | 0 | 0 | 0 | 0
2014-12-31 | 18時 | 1 | 3.5704 | 0 | 0 | 0 | 0
2014-12-31 | 19時 | 0.6 | 3.7171 | 0 | 0 | 0 | 0
2014-12-31 | 20時 | 0.8 | 3.6164 | 0 | 0 | 0 | 0
2014-12-31 | 21時 | 0.4 | 3.8631 | 0 | 0 | 0 | 0
2014-12-31 | 22時 | 0 | 0 | 0 | 0 | 0 | 0
2014-12-31 | 23時 | 0.2 | 0 | 0 | 0 | 0 | 0

## バックデータ一覧
表 放熱器の種類 |  | 表4.7.4 熱源機における送水温度の区分及び候補（℃） |  |  |  |  | 表H.１ 単位面積当たりの必要暖房能力（ｗ/ｍ2） |  |  |  | 表I.1a 係数L_(pp,ex,R)及び係数L_(pp,in,R) | [7 empty] | 表M.1 単位面積当たりの必要暖房能力(W/m2) | [8 empty] | 表J.1 上面放熱率 |  | 第二部第二章表2.4 未処理暖房負荷を一次エネルギー消費量相当に換算するための係数
放熱器の種類 | No. |  |  |  | 送水温度の候補ｐ |  |  | （い） | （ろ） | （は） |  |  |  | LDK | 和室 | 主寝室 | 子供室１ | 子供室２ |  |  |  |  | 地域の区分 |  |  |  |  | 設計一次エネルギー消費量算出に用いるカテゴリ | r_up | 地域の区分 | 住戸全体を連続的に暖房する方式 | 居室のみを暖房する方式
パネルラジエーター | 1 | 熱源の種類 | No. | 1 | 2 | 3 | 地域の区分 | 温水暖房の放熱器を主たる居室及びその他の居室に設置する場合 | 温水暖房の放熱器を主たる居室に設置し、その他の居室に設置しない場合 | 温水暖房の放熱器を主たる居室に設置せず、その他の居室に設置する場合 | （い） | 配管が全て断熱区画内に設置されると判断できる場合 | L_(pp,i,ex,R) | 0 | 0 | 0 | 0 | 0 |  | 1 | 2 | 3 | 4 | 5 | 6 | 7 | 8 | 70％未満 | 0.7未満 |  |  | 主たる居室 |  | その他の居室
ファンコンベクター | 2 | 従来型石油熱源機 | 1 | 60 | - | - | 1 | 90.02 | 139.26 | 62.28 |  |  | L_(pp,i,in,R) | L_(pp,R,1) | 0 | 22.86 | 19.22 | 26.62 | 主たる居室 | 139.26 | 120.65 | 111.32 | 118.98 | 126.56 | 106.48 | 112.91 | - | 70％以上 80％未満 | 0.7以上0.8未満 |  |  | 連続運転 | 間歇運転 | 連続運転 | 間歇運転
床暖房パネル | 3 | 潜熱回収型石油熱源機 | 2 | 60 | 40 | - | 2 | 77.81 | 120.65 | 53.26 | （ろ） | 配管が全て断熱区画内に設置されると判断できる場合以外 | L_(pp,i,ex,R) | L_(pp,R,1) | 0 | 0 | 0 | 0 | その他の居室 | 95.97 | 82.03 | 84.97 | 86.55 | 94.44 | 80.58 | 84.94 | - | 80％以上 90％未満 | 0.8以上0.9未満 | 1 | 1.61 | 1.59 | 1.21 | 1.59 | 1.22
設置しない | 4 | 従来型ガス熱源機 | 3 | 60 | - | - | 3 | 73.86 | 111.32 | 53.81 |  |  | L_(pp,i,in,R) | 0 | 0 | 22.86 | 19.22 | 26.62 | [9 empty] | 90％以上 95％未満 | 0.9以上0.95未満 | 2 | 1.46 | 1.66 | 1.22 | 1.66 | 1.24
|  | 潜熱回収型ガス熱源機 | 4 | 60 | 40 | - | 4 | 77.74 | 118.98 | 55.41 | [8 empty] | 表M.2 間歇運転能力補正係数 | [8 empty] | 95％以上 | 0.95以上 | 3 | 1.32 | 1.63 | 1.22 | 1.63 | 1.23
表 標準住戸の暖房区画の面積 |  | 電気ヒーター式熱源機 | 5 | 60 | - | - | 5 | 83.24 | 126.56 | 59.43 | 線熱損失係数 | [8 empty] | 1: 主たる居室; 2: その他の居室 |  |  | 4 | 1.3 | 1.6 | 1.21 | 1.6 | 1.23
名称 | A_i (m2) | 電気ヒートポンプ式熱源機 | 6 | 55 | 45 | 35 | 6 | 69.76 | 106.48 | 49.93 | すべての温水暖房用配管に断熱被覆がある |  | 0.15 | [5 empty] | 連続運転 | [10 empty] | 5 | 1.2 | 1.53 | 1.05 | 1.53 | 1.04 | bar: 1 to 2
LDK | 29.81 | ヒートポンプ・ガス瞬間式併用型暖房機 | 7 | 60 | 40 | - | 7 | 74.66 | 112.91 | 53.48 | 上記以外 |  | 0.21 | [5 empty] | 間歇運転 | 1: 3.034; 2: 4.805 |  |  | 6 | 1.09 | 1.57 | 0.96 | 1.57 | 1
和室 | 16.56 | コージェネレーション設備 | 8 | コージェネレーション設備の種類による |  |  | 8 | - | - | - | [19 empty] | 7 | 1.12 | 1.63 | 1.01 | 1.63 | 1.34
主寝室 | 13.25 | [28 empty] | 8 | - | - | - | - | -
子供室1 | 10.76 | [5 empty] | 表H.2 間歇運転能力補正係数 |  |  |  | 途中計算 係数L_(pp,R,1)
子供室2 | 10.77 | [5 empty] | 主たる居室の運転方法 | その他の居室の運転方法 | 間歇運転能力補正係数 |  |  | 床暖房パネルの場合 |  | 26.4069
[7 empty] | 連続運転 | 連続運転 | 1 |  |  | パネルラジエーター又はファンコンベクタ―の場合 |  | 29.58
表 ガス熱源機の定格効率 | [6 empty] | 連続運転 | 間歇運転 | 1
熱源の種類 | e_rtd | [5 empty] | 間歇運転 | 連続運転 | 2.25
従来型ガス熱源機 | 0.81 | [5 empty] | 間歇運転 | 間歇運転 | 2.25
潜熱回収型ガス熱源機 | 0.87 | [5 empty] | 連続運転 | 放熱器を設置しない | 1
[7 empty] | 間歇運転 | 放熱器を設置しない | 3.03
[7 empty] | 放熱器を設置しない | 連続運転 | 1
[7 empty] | 放熱器を設置しない | 間歇運転 | 1.63

## Version管理表
■本計算エクセルシートとWEBプログラムのバージョン対応表
| 更新日 | 本計算エクセルシート | 変更内容 | 住宅・住戸の省エネルギー性能 の判定プログラム
1 | 2016.1.18 | Version 1.15 |  | Version 1.15
2
3
4
5
6
7
8
9
10
11
12
13
14
15
16
17
18
19
20
21
22
23
24
25
26
27
28
29
30