## ご使用に関して
本計算シート | Ver.1.15
■使用許諾条件

## 入力データと計算結果
■入力項目 | [5 empty] | ■計算結果 | [5 empty] | ■計算結果まとめ
項目名１ | 項目名２ | 記号 | 単位 |  |  | 見出し |  | 消費電力量 | ガス消費量 | 灯油消費量 | 未処理負荷 | 見出し | 消費電力量 | ガス消費量 | 灯油消費量 | 未処理負荷 | 暖房設備
熱源機の種類 |  | - | - | 潜熱回収型ガス熱源機 |  | 式番号 |  | (1) | (3) | (2) | 第二章(10b) | 式番号 | (1) | (3) | (2) | 第二章(10b) | 第二章(9)
No. |  | - | - | 4 |  | 記号 |  | E_(E,H) | E_(G,H) | E_(K,H) | E_(UT,H) | 記号 | E_(E,H) | E_(G,H) | E_(K,H) | Q_(UT,H) | E_H
地域区分 |  | - | - | 3 |  | 単位 |  | kWh/h | MJ/h | MJ/h | MJ/h | 単位 | kWh/h | MJ/h | MJ/h | MJ/h | MJ/h
当該住戸の床面積の合計*1 |  | A_A | m2 | 120.08 | 120.08 | 2014-01-01 | 0時 | 0 | 0 | 0 | 0 |  | 122.6727 | 16215.3323 | 0 | 968.7968 | 18381.4152
当該住戸の暖房区画の床面積*1 | LDK | A_(HCZ,1) | m2 | 29.81 | 29.81 | 2014-01-01 | 1時 | 0 | 0 | 0 | 0
| 和室 | A_(HCZ,2) | m2 | 16.56 | 16.56 | 2014-01-01 | 2時 | 0 | 0 | 0 | 0
| 主寝室 | A_(HCZ,3) | m2 | 13.25 | 13.25 | 2014-01-01 | 3時 | 0 | 0 | 0 | 0
| 子供室１ | A_(HCZ,4) | m2 | 10.76 | 10.76 | 2014-01-01 | 4時 | 0 | 0 | 0 | 0
| 子供室２ | A_(HCZ,5) | m2 | 10.77 | 10.77 | 2014-01-01 | 5時 | 0 | 0 | 0 | 0
放熱器の種類*2 | LDK | - | - | 床暖房パネル |  | 2014-01-01 | 6時 | 0 | 0 | 0 | 0
| 和室 | - | - | 設置しない |  | 2014-01-01 | 7時 | 0.086465 | 16.1582 | 0 | 7.1077
| 主寝室 | - | - | 設置しない |  | 2014-01-01 | 8時 | 0.045718 | 8.8963 | 0 | 0
| 子供室１ | - | - | 設置しない |  | 2014-01-01 | 9時 | 0.060686 | 6.1979 | 0 | 0
| 子供室２ | - | - | 設置しない |  | 2014-01-01 | 10時 | 0.047216 | 4.9194 | 0 | 0
熱源機の運転方法*3 | 主たる居室 | - | - | 間歇運転 |  | 2014-01-01 | 11時 | 0.039559 | 4.1927 | 0 | 0
| その他の居室 | - | - | 放熱器を設置しない |  | 2014-01-01 | 12時 | 0.032145 | 3.489 | 0 | 0
温水暖房用配管の断熱被覆 |  | - | - | すべての温水暖房用配管に断熱被覆がある |  | 2014-01-01 | 13時 | 0 | 0 | 0 | 0
定格効率 |  | e_rtd | - | 0.87 | 0.87 | 2014-01-01 | 14時 | 0 | 0 | 0 | 0
床下配管の断熱区間 |  | - | - | 配管が全て断熱区画内に設置されると判断できる場合 |  | 2014-01-01 | 15時 | 0.055472 | 10.6346 | 0 | 0
[6 empty] | 2014-01-01 | 16時 | 0.050984 | 9.8349 | 0 | 0
放熱器に床暖房パネルを選択した場合、以下の項目も入力してください。 | [5 empty] | 2014-01-01 | 17時 | 0.050121 | 9.681 | 0 | 0
床暖房の敷設率 | LDK | r_(Af,1) | % | 70 |  | 2014-01-01 | 18時 | 0.049788 | 5.1635 | 0 | 0
| 和室 | r_(Af,2) | % | 50 |  | 2014-01-01 | 19時 | 0.05105 | 5.2833 | 0 | 0
| 主寝室 | r_(Af,3) | % | 50 |  | 2014-01-01 | 20時 | 0.049906 | 5.1747 | 0 | 0
| 子供室１ | r_(Af,4) | % | 50 |  | 2014-01-01 | 21時 | 0.052236 | 5.3959 | 0 | 0
| 子供室２ | r_(Af,5) | % | 50 |  | 2014-01-01 | 22時 | 0 | 0 | 0 | 0
床の断熱（上面放熱率） | LDK | r_(up,1) | - | 0.9 |  | 2014-01-01 | 23時 | 0 | 0 | 0 | 0
| 和室 | r_(up,2) | - | 0.9 |  | 2014-01-02 | 0時 | 0 | 0 | 0 | 0
| 主寝室 | r_(up,3) | - | 0.9 |  | 2014-01-02 | 1時 | 0 | 0 | 0 | 0
| 子供室１ | r_(up,4) | - | 0.9 |  | 2014-01-02 | 2時 | 0 | 0 | 0 | 0
| 子供室２ | r_(up,5) | - | 0.9 |  | 2014-01-02 | 3時 | 0 | 0 | 0 | 0
[6 empty] | 2014-01-02 | 4時 | 0 | 0 | 0 | 0
＊1.設計一次エネルギー消費量の計算では、当該住戸の床面積は標準住戸の床面積で計算します。 | [5 empty] | 2014-01-02 | 5時 | 0.086465 | 16.1582 | 0 | 7.7858
詳しくは第二部第二章7．当該住戸の暖房設備の設計一次エネルギー消費量を参照してください。 | [5 empty] | 2014-01-02 | 6時 | 0.050636 | 9.7729 | 0 | 0
*2.設計一次エネルギー消費量の計算では、その他の居室に複数の暖房設備機器等を設置する場合は | [5 empty] | 2014-01-02 | 7時 | 0.077007 | 7.747 | 0 | 0
第二部第四章付録4.1Ａ、表Ａ2の（い）欄「評価の優先順位」の高い暖房設備機器等により評価するものとします。 | [5 empty] | 2014-01-02 | 8時 | 0.04792 | 4.9862 | 0 | 0
詳しくは第二部第四章付録4.1Ａを参照してください。 | [5 empty] | 2014-01-02 | 9時 | 0 | 0 | 0 | 0
*3.設計一次エネルギー消費量の計算では、主たる居室及びその他の居室における運転方法は | [5 empty] | 2014-01-02 | 10時 | 0 | 0 | 0 | 0
第二部第四章付録4.1Ａ、表Ａ1によるものとします。 | [5 empty] | 2014-01-02 | 11時 | 0.0735 | 7.4141 | 0 | 0
詳しくは第二部第四章付録4.1Ａを参照してください。 | [5 empty] | 2014-01-02 | 12時 | 0.027361 | 3.0349 | 0 | 0
[6 empty] | 2014-01-02 | 13時 | 0 | 0 | 0 | 0
（参考）暖房区画名称 | 暖房区画番号 |  |  |  |  | 2014-01-02 | 14時 | 0 | 0 | 0 | 0
LDK | 1 |  |  |  |  | 2014-01-02 | 15時 | 0.047062 | 9.136 | 0 | 0
和室 | 2 |  |  |  |  | 2014-01-02 | 16時 | 0.049743 | 5.1592 | 0 | 0
主寝室 | 3 |  |  |  |  | 2014-01-02 | 17時 | 0.075343 | 7.589 | 0 | 0
子供室１ | 4 |  |  |  |  | 2014-01-02 | 18時 | 0.073576 | 7.4212 | 0 | 0
子供室２ | 5 |  |  |  |  | 2014-01-02 | 19時 | 0.037868 | 4.0321 | 0 | 0
[6 empty] | 2014-01-02 | 20時 | 0.041267 | 4.3547 | 0 | 0
[6 empty] | 2014-01-02 | 21時 | 0.043495 | 4.5662 | 0 | 0
[6 empty] | 2014-01-02 | 22時 | 0.045956 | 4.7998 | 0 | 0
[6 empty] | 2014-01-02 | 23時 | 0 | 0 | 0 | 0
[6 empty] | 2014-01-03 | 0時 | 0 | 0 | 0 | 0
[6 empty] | 2014-01-03 | 1時 | 0 | 0 | 0 | 0
[6 empty] | 2014-01-03 | 2時 | 0 | 0 | 0 | 0
[6 empty] | 2014-01-03 | 3時 | 0 | 0 | 0 | 0
[6 empty] | 2014-01-03 | 4時 | 0 | 0 | 0 | 0
[6 empty] | 2014-01-03 | 5時 | 0.086465 | 16.1582 | 0 | 3.0178
[6 empty] | 2014-01-03 | 6時 | 0.070299 | 7.1102 | 0 | 0
[6 empty] | 2014-01-03 | 7時 | 0.051617 | 5.3371 | 0 | 0
[6 empty] | 2014-01-03 | 8時 | 0.041934 | 4.4181 | 0 | 0
[6 empty] | 2014-01-03 | 9時 | 0 | 0 | 0 | 0
[6 empty] | 2014-01-03 | 10時 | 0 | 0 | 0 | 0
[6 empty] | 2014-01-03 | 11時 | 0.049611 | 9.5901 | 0 | 0
[6 empty] | 2014-01-03 | 12時 | 0.047738 | 4.969 | 0 | 0
[6 empty] | 2014-01-03 | 13時 | 0 | 0 | 0 | 0
[6 empty] | 2014-01-03 | 14時 | 0 | 0 | 0 | 0
[6 empty] | 2014-01-03 | 15時 | 0.056511 | 10.8198 | 0 | 0
[6 empty] | 2014-01-03 | 16時 | 0.053927 | 5.5564 | 0 | 0
[6 empty] | 2014-01-03 | 17時 | 0.075884 | 7.6404 | 0 | 0
[6 empty] | 2014-01-03 | 18時 | 0.073437 | 7.4081 | 0 | 0
[6 empty] | 2014-01-03 | 19時 | 0.039503 | 4.1873 | 0 | 0
[6 empty] | 2014-01-03 | 20時 | 0.042708 | 4.4915 | 0 | 0
[6 empty] | 2014-01-03 | 21時 | 0.045827 | 4.7876 | 0 | 0
[6 empty] | 2014-01-03 | 22時 | 0.047967 | 4.9907 | 0 | 0
[6 empty] | 2014-01-03 | 23時 | 0 | 0 | 0 | 0
[6 empty] | 2014-01-04 | 0時 | 0 | 0 | 0 | 0
[6 empty] | 2014-01-04 | 1時 | 0 | 0 | 0 | 0
[6 empty] | 2014-01-04 | 2時 | 0 | 0 | 0 | 0
[6 empty] | 2014-01-04 | 3時 | 0 | 0 | 0 | 0
[6 empty] | 2014-01-04 | 4時 | 0 | 0 | 0 | 0
[6 empty] | 2014-01-04 | 5時 | 0.086465 | 16.1582 | 0 | 4.4359
[6 empty] | 2014-01-04 | 6時 | 0.077475 | 7.7913 | 0 | 0
[6 empty] | 2014-01-04 | 7時 | 0.0655 | 6.6547 | 0 | 0
[6 empty] | 2014-01-04 | 8時 | 0.059189 | 6.0558 | 0 | 0
[6 empty] | 2014-01-04 | 9時 | 0 | 0 | 0 | 0
[6 empty] | 2014-01-04 | 10時 | 0 | 0 | 0 | 0
[6 empty] | 2014-01-04 | 11時 | 0.064907 | 12.3161 | 0 | 0
[6 empty] | 2014-01-04 | 12時 | 0.038955 | 4.1353 | 0 | 0
[6 empty] | 2014-01-04 | 13時 | 0 | 0 | 0 | 0
[6 empty] | 2014-01-04 | 14時 | 0 | 0 | 0 | 0
[6 empty] | 2014-01-04 | 15時 | 0.051048 | 9.8463 | 0 | 0
[6 empty] | 2014-01-04 | 16時 | 0.057328 | 5.8791 | 0 | 0
[6 empty] | 2014-01-04 | 17時 | 0.049231 | 9.5224 | 0 | 0
[6 empty] | 2014-01-04 | 18時 | 0.050402 | 9.7311 | 0 | 0
[6 empty] | 2014-01-04 | 19時 | 0.049209 | 5.1085 | 0 | 0
[6 empty] | 2014-01-04 | 20時 | 0.052954 | 5.464 | 0 | 0
[6 empty] | 2014-01-04 | 21時 | 0.055373 | 5.6936 | 0 | 0
[6 empty] | 2014-01-04 | 22時 | 0.057696 | 5.9141 | 0 | 0
[6 empty] | 2014-01-04 | 23時 | 0 | 0 | 0 | 0
[6 empty] | 2014-01-05 | 0時 | 0 | 0 | 0 | 0
[6 empty] | 2014-01-05 | 1時 | 0 | 0 | 0 | 0
[6 empty] | 2014-01-05 | 2時 | 0 | 0 | 0 | 0
[6 empty] | 2014-01-05 | 3時 | 0 | 0 | 0 | 0
[6 empty] | 2014-01-05 | 4時 | 0 | 0 | 0 | 0
[6 empty] | 2014-01-05 | 5時 | 0.086465 | 16.1582 | 0 | 7.6487
[6 empty] | 2014-01-05 | 6時 | 0.051662 | 9.9558 | 0 | 0
[6 empty] | 2014-01-05 | 7時 | 0.044587 | 8.6948 | 0 | 0
[6 empty] | 2014-01-05 | 8時 | 0.06902 | 6.9888 | 0 | 0
[6 empty] | 2014-01-05 | 9時 | 0 | 0 | 0 | 0
[6 empty] | 2014-01-05 | 10時 | 0 | 0 | 0 | 0
[6 empty] | 2014-01-05 | 11時 | 0.081297 | 15.2372 | 0 | 0
[6 empty] | 2014-01-05 | 12時 | 0.058896 | 6.0279 | 0 | 0
[6 empty] | 2014-01-05 | 13時 | 0 | 0 | 0 | 0
[6 empty] | 2014-01-05 | 14時 | 0 | 0 | 0 | 0
[6 empty] | 2014-01-05 | 15時 | 0.065749 | 12.4662 | 0 | 0
[6 empty] | 2014-01-05 | 16時 | 0.073541 | 7.4179 | 0 | 0
[6 empty] | 2014-01-05 | 17時 | 0.061665 | 11.7383 | 0 | 0
[6 empty] | 2014-01-05 | 18時 | 0.061489 | 11.7071 | 0 | 0
[6 empty] | 2014-01-05 | 19時 | 0.061777 | 6.3014 | 0 | 0
[6 empty] | 2014-01-05 | 20時 | 0.063531 | 6.4679 | 0 | 0
[6 empty] | 2014-01-05 | 21時 | 0.065144 | 6.621 | 0 | 0
[6 empty] | 2014-01-05 | 22時 | 0.067211 | 6.8171 | 0 | 0
[6 empty] | 2014-01-05 | 23時 | 0 | 0 | 0 | 0
[6 empty] | 2014-01-06 | 0時 | 0 | 0 | 0 | 0
[6 empty] | 2014-01-06 | 1時 | 0 | 0 | 0 | 0
[6 empty] | 2014-01-06 | 2時 | 0 | 0 | 0 | 0
[6 empty] | 2014-01-06 | 3時 | 0 | 0 | 0 | 0
[6 empty] | 2014-01-06 | 4時 | 0 | 0 | 0 | 0
[6 empty] | 2014-01-06 | 5時 | 0.086465 | 16.1582 | 0 | 11.1937
[6 empty] | 2014-01-06 | 6時 | 0.059334 | 11.323 | 0 | 0
[6 empty] | 2014-01-06 | 7時 | 0.050776 | 9.7978 | 0 | 0
[6 empty] | 2014-01-06 | 8時 | 0.045709 | 8.8948 | 0 | 0
[6 empty] | 2014-01-06 | 9時 | 0 | 0 | 0 | 0
[6 empty] | 2014-01-06 | 10時 | 0 | 0 | 0 | 0
[6 empty] | 2014-01-06 | 11時 | 0.086465 | 16.1582 | 0 | 2.372
[6 empty] | 2014-01-06 | 12時 | 0.049577 | 9.584 | 0 | 0
[6 empty] | 2014-01-06 | 13時 | 0 | 0 | 0 | 0
[6 empty] | 2014-01-06 | 14時 | 0 | 0 | 0 | 0
[6 empty] | 2014-01-06 | 15時 | 0.086465 | 16.1582 | 0 | 1.1262
[6 empty] | 2014-01-06 | 16時 | 0.050125 | 9.6817 | 0 | 0
[6 empty] | 2014-01-06 | 17時 | 0.067075 | 12.7025 | 0 | 0
[6 empty] | 2014-01-06 | 18時 | 0.065426 | 12.4086 | 0 | 0
[6 empty] | 2014-01-06 | 19時 | 0.069092 | 6.9957 | 0 | 0
[6 empty] | 2014-01-06 | 20時 | 0.069645 | 7.0482 | 0 | 0
[6 empty] | 2014-01-06 | 21時 | 0.069789 | 7.0618 | 0 | 0
[6 empty] | 2014-01-06 | 22時 | 0.070213 | 7.102 | 0 | 0
[6 empty] | 2014-01-06 | 23時 | 0 | 0 | 0 | 0
[6 empty] | 2014-01-07 | 0時 | 0 | 0 | 0 | 0
[6 empty] | 2014-01-07 | 1時 | 0 | 0 | 0 | 0
[6 empty] | 2014-01-07 | 2時 | 0 | 0 | 0 | 0
[6 empty] | 2014-01-07 | 3時 | 0 | 0 | 0 | 0
[6 empty] | 2014-01-07 | 4時 | 0 | 0 | 0 | 0
[6 empty] | 2014-01-07 | 5時 | 0 | 0 | 0 | 0
[6 empty] | 2014-01-07 | 6時 | 0 | 0 | 0 | 0
[6 empty] | 2014-01-07 | 7時 | 0.086465 | 16.1582 | 0 | 7.8281
[6 empty] | 2014-01-07 | 8時 | 0.046177 | 8.9781 | 0 | 0
[6 empty] | 2014-01-07 | 9時 | 0.044449 | 4.6567 | 0 | 0
[6 empty] | 2014-01-07 | 10時 | 0.024561 | 2.7691 | 0 | 0
[6 empty] | 2014-01-07 | 11時 | 0.037535 | 4.0005 | 0 | 0
[6 empty] | 2014-01-07 | 12時 | 0.046159 | 4.8191 | 0 | 0
[6 empty] | 2014-01-07 | 13時 | 0 | 0 | 0 | 0
[6 empty] | 2014-01-07 | 14時 | 0 | 0 | 0 | 0
[6 empty] | 2014-01-07 | 15時 | 0.061617 | 11.7298 | 0 | 0
[6 empty] | 2014-01-07 | 16時 | 0.060346 | 11.5033 | 0 | 0
[6 empty] | 2014-01-07 | 17時 | 0.059679 | 11.3844 | 0 | 0
[6 empty] | 2014-01-07 | 18時 | 0.061903 | 6.3134 | 0 | 0
[6 empty] | 2014-01-07 | 19時 | 0.063415 | 6.4569 | 0 | 0
[6 empty] | 2014-01-07 | 20時 | 0.06208 | 6.3301 | 0 | 0
[6 empty] | 2014-01-07 | 21時 | 0.064818 | 6.59 | 0 | 0
[6 empty] | 2014-01-07 | 22時 | 0 | 0 | 0 | 0
[6 empty] | 2014-01-07 | 23時 | 0 | 0 | 0 | 0
[6 empty] | 2014-01-08 | 0時 | 0 | 0 | 0 | 0
[6 empty] | 2014-01-08 | 1時 | 0 | 0 | 0 | 0
[6 empty] | 2014-01-08 | 2時 | 0 | 0 | 0 | 0
[6 empty] | 2014-01-08 | 3時 | 0 | 0 | 0 | 0
[6 empty] | 2014-01-08 | 4時 | 0 | 0 | 0 | 0
[6 empty] | 2014-01-08 | 5時 | 0 | 0 | 0 | 0
[6 empty] | 2014-01-08 | 6時 | 0 | 0 | 0 | 0
[6 empty] | 2014-01-08 | 7時 | 0.086465 | 16.1582 | 0 | 11.6059
[6 empty] | 2014-01-08 | 8時 | 0.044658 | 8.7075 | 0 | 0
[6 empty] | 2014-01-08 | 9時 | 0.046227 | 4.8255 | 0 | 0
[6 empty] | 2014-01-08 | 10時 | 0.028047 | 3.1 | 0 | 0
[6 empty] | 2014-01-08 | 11時 | 0.043429 | 4.5599 | 0 | 0
[6 empty] | 2014-01-08 | 12時 | 0.042059 | 4.4299 | 0 | 0
[6 empty] | 2014-01-08 | 13時 | 0 | 0 | 0 | 0
[6 empty] | 2014-01-08 | 14時 | 0 | 0 | 0 | 0
[6 empty] | 2014-01-08 | 15時 | 0.057071 | 10.9197 | 0 | 0
[6 empty] | 2014-01-08 | 16時 | 0.053292 | 10.2462 | 0 | 0
[6 empty] | 2014-01-08 | 17時 | 0.053226 | 10.2343 | 0 | 0
[6 empty] | 2014-01-08 | 18時 | 0.0539 | 5.5538 | 0 | 0
[6 empty] | 2014-01-08 | 19時 | 0.055356 | 5.692 | 0 | 0
[6 empty] | 2014-01-08 | 20時 | 0.054357 | 5.5972 | 0 | 0
[6 empty] | 2014-01-08 | 21時 | 0.056974 | 5.8455 | 0 | 0
[6 empty] | 2014-01-08 | 22時 | 0 | 0 | 0 | 0
[6 empty] | 2014-01-08 | 23時 | 0 | 0 | 0 | 0
[6 empty] | 2014-01-09 | 0時 | 0 | 0 | 0 | 0
[6 empty] | 2014-01-09 | 1時 | 0 | 0 | 0 | 0
[6 empty] | 2014-01-09 | 2時 | 0 | 0 | 0 | 0
[6 empty] | 2014-01-09 | 3時 | 0 | 0 | 0 | 0
[6 empty] | 2014-01-09 | 4時 | 0 | 0 | 0 | 0
[6 empty] | 2014-01-09 | 5時 | 0.086465 | 16.1582 | 0 | 8.7314
[6 empty] | 2014-01-09 | 6時 | 0.052193 | 10.0503 | 0 | 0
[6 empty] | 2014-01-09 | 7時 | 0.044274 | 8.639 | 0 | 0
[6 empty] | 2014-01-09 | 8時 | 0.070369 | 7.1169 | 0 | 0
[6 empty] | 2014-01-09 | 9時 | 0 | 0 | 0 | 0
[6 empty] | 2014-01-09 | 10時 | 0 | 0 | 0 | 0
[6 empty] | 2014-01-09 | 11時 | 0.07871 | 14.776 | 0 | 0
[6 empty] | 2014-01-09 | 12時 | 0.067466 | 6.8413 | 0 | 0
[6 empty] | 2014-01-09 | 13時 | 0 | 0 | 0 | 0
[6 empty] | 2014-01-09 | 14時 | 0 | 0 | 0 | 0
[6 empty] | 2014-01-09 | 15時 | 0.072984 | 13.7556 | 0 | 0
[6 empty] | 2014-01-09 | 16時 | 0.071075 | 7.1839 | 0 | 0
[6 empty] | 2014-01-09 | 17時 | 0.051869 | 9.9926 | 0 | 0
[6 empty] | 2014-01-09 | 18時 | 0.050475 | 9.7441 | 0 | 0
[6 empty] | 2014-01-09 | 19時 | 0.052393 | 5.4108 | 0 | 0
[6 empty] | 2014-01-09 | 20時 | 0.054229 | 5.585 | 0 | 0
[6 empty] | 2014-01-09 | 21時 | 0.055909 | 5.7445 | 0 | 0
[6 empty] | 2014-01-09 | 22時 | 0.057736 | 5.9179 | 0 | 0
[6 empty] | 2014-01-09 | 23時 | 0 | 0 | 0 | 0
[6 empty] | 2014-01-10 | 0時 | 0 | 0 | 0 | 0
[6 empty] | 2014-01-10 | 1時 | 0 | 0 | 0 | 0
[6 empty] | 2014-01-10 | 2時 | 0 | 0 | 0 | 0
[6 empty] | 2014-01-10 | 3時 | 0 | 0 | 0 | 0
[6 empty] | 2014-01-10 | 4時 | 0 | 0 | 0 | 0
[6 empty] | 2014-01-10 | 5時 | 0.086465 | 16.1582 | 0 | 7.843
[6 empty] | 2014-01-10 | 6時 | 0.052249 | 10.0603 | 0 | 0
[6 empty] | 2014-01-10 | 7時 | 0.069564 | 7.0405 | 0 | 0
[6 empty] | 2014-01-10 | 8時 | 0.048276 | 5.02 | 0 | 0
[6 empty] | 2014-01-10 | 9時 | 0 | 0 | 0 | 0
[6 empty] | 2014-01-10 | 10時 | 0 | 0 | 0 | 0
[6 empty] | 2014-01-10 | 11時 | 0.071438 | 7.2184 | 0 | 0
[6 empty] | 2014-01-10 | 12時 | 0.02798 | 3.0937 | 0 | 0
[6 empty] | 2014-01-10 | 13時 | 0 | 0 | 0 | 0
[6 empty] | 2014-01-10 | 14時 | 0 | 0 | 0 | 0
[6 empty] | 2014-01-10 | 15時 | 0.073714 | 7.4344 | 0 | 0
[6 empty] | 2014-01-10 | 16時 | 0.049855 | 5.1699 | 0 | 0
[6 empty] | 2014-01-10 | 17時 | 0.047059 | 9.1353 | 0 | 0
[6 empty] | 2014-01-10 | 18時 | 0.050229 | 9.7003 | 0 | 0
[6 empty] | 2014-01-10 | 19時 | 0.049805 | 5.1652 | 0 | 0
[6 empty] | 2014-01-10 | 20時 | 0.055004 | 5.6585 | 0 | 0
[6 empty] | 2014-01-10 | 21時 | 0.059519 | 6.0871 | 0 | 0
[6 empty] | 2014-01-10 | 22時 | 0.063519 | 6.4667 | 0 | 0
[6 empty] | 2014-01-10 | 23時 | 0 | 0 | 0 | 0
[6 empty] | 2014-01-11 | 0時 | 0 | 0 | 0 | 0
[6 empty] | 2014-01-11 | 1時 | 0 | 0 | 0 | 0
[6 empty] | 2014-01-11 | 2時 | 0 | 0 | 0 | 0
[6 empty] | 2014-01-11 | 3時 | 0 | 0 | 0 | 0
[6 empty] | 2014-01-11 | 4時 | 0 | 0 | 0 | 0
[6 empty] | 2014-01-11 | 5時 | 0.086465 | 16.1582 | 0 | 11.7138
[6 empty] | 2014-01-11 | 6時 | 0.061933 | 11.7862 | 0 | 0
[6 empty] | 2014-01-11 | 7時 | 0.050141 | 9.6847 | 0 | 0
[6 empty] | 2014-01-11 | 8時 | 0.072583 | 7.327 | 0 | 0
[6 empty] | 2014-01-11 | 9時 | 0 | 0 | 0 | 0
[6 empty] | 2014-01-11 | 10時 | 0 | 0 | 0 | 0
[6 empty] | 2014-01-11 | 11時 | 0.081002 | 15.1845 | 0 | 0
[6 empty] | 2014-01-11 | 12時 | 0.065787 | 6.682 | 0 | 0
[6 empty] | 2014-01-11 | 13時 | 0 | 0 | 0 | 0
[6 empty] | 2014-01-11 | 14時 | 0 | 0 | 0 | 0
[6 empty] | 2014-01-11 | 15時 | 0.068355 | 12.9307 | 0 | 0
[6 empty] | 2014-01-11 | 16時 | 0.070995 | 7.1763 | 0 | 0
[6 empty] | 2014-01-11 | 17時 | 0.056069 | 10.741 | 0 | 0
[6 empty] | 2014-01-11 | 18時 | 0.055739 | 10.6822 | 0 | 0
[6 empty] | 2014-01-11 | 19時 | 0.058501 | 5.9905 | 0 | 0
[6 empty] | 2014-01-11 | 20時 | 0.061169 | 6.2437 | 0 | 0
[6 empty] | 2014-01-11 | 21時 | 0.064794 | 6.5877 | 0 | 0
[6 empty] | 2014-01-11 | 22時 | 0.066747 | 6.7731 | 0 | 0
[6 empty] | 2014-01-11 | 23時 | 0 | 0 | 0 | 0
[6 empty] | 2014-01-12 | 0時 | 0 | 0 | 0 | 0
[6 empty] | 2014-01-12 | 1時 | 0 | 0 | 0 | 0
[6 empty] | 2014-01-12 | 2時 | 0 | 0 | 0 | 0
[6 empty] | 2014-01-12 | 3時 | 0 | 0 | 0 | 0
[6 empty] | 2014-01-12 | 4時 | 0 | 0 | 0 | 0
[6 empty] | 2014-01-12 | 5時 | 0.086465 | 16.1582 | 0 | 8.6584
[6 empty] | 2014-01-12 | 6時 | 0.052769 | 10.153 | 0 | 0
[6 empty] | 2014-01-12 | 7時 | 0.044602 | 8.6975 | 0 | 0
[6 empty] | 2014-01-12 | 8時 | 0.067927 | 6.8852 | 0 | 0
[6 empty] | 2014-01-12 | 9時 | 0 | 0 | 0 | 0
[6 empty] | 2014-01-12 | 10時 | 0 | 0 | 0 | 0
[6 empty] | 2014-01-12 | 11時 | 0.062799 | 11.9405 | 0 | 0
[6 empty] | 2014-01-12 | 12時 | 0.055543 | 5.7097 | 0 | 0
[6 empty] | 2014-01-12 | 13時 | 0 | 0 | 0 | 0
[6 empty] | 2014-01-12 | 14時 | 0 | 0 | 0 | 0
[6 empty] | 2014-01-12 | 15時 | 0.057815 | 11.0522 | 0 | 0
[6 empty] | 2014-01-12 | 16時 | 0.062003 | 6.3229 | 0 | 0
[6 empty] | 2014-01-12 | 17時 | 0.050779 | 9.7983 | 0 | 0
[6 empty] | 2014-01-12 | 18時 | 0.050375 | 9.7264 | 0 | 0
[6 empty] | 2014-01-12 | 19時 | 0.052327 | 5.4045 | 0 | 0
[6 empty] | 2014-01-12 | 20時 | 0.056651 | 5.8148 | 0 | 0
[6 empty] | 2014-01-12 | 21時 | 0.060479 | 6.1782 | 0 | 0
[6 empty] | 2014-01-12 | 22時 | 0.063164 | 6.433 | 0 | 0
[6 empty] | 2014-01-12 | 23時 | 0 | 0 | 0 | 0
[6 empty] | 2014-01-13 | 0時 | 0 | 0 | 0 | 0
[6 empty] | 2014-01-13 | 1時 | 0 | 0 | 0 | 0
[6 empty] | 2014-01-13 | 2時 | 0 | 0 | 0 | 0
[6 empty] | 2014-01-13 | 3時 | 0 | 0 | 0 | 0
[6 empty] | 2014-01-13 | 4時 | 0 | 0 | 0 | 0
[6 empty] | 2014-01-13 | 5時 | 0.086465 | 16.1582 | 0 | 9.5475
[6 empty] | 2014-01-13 | 6時 | 0.05656 | 10.8285 | 0 | 0
[6 empty] | 2014-01-13 | 7時 | 0.04473 | 8.7203 | 0 | 0
[6 empty] | 2014-01-13 | 8時 | 0.06665 | 6.7639 | 0 | 0
[6 empty] | 2014-01-13 | 9時 | 0 | 0 | 0 | 0
[6 empty] | 2014-01-13 | 10時 | 0 | 0 | 0 | 0
[6 empty] | 2014-01-13 | 11時 | 0.052708 | 10.1422 | 0 | 0
[6 empty] | 2014-01-13 | 12時 | 0.03487 | 3.7476 | 0 | 0
[6 empty] | 2014-01-13 | 13時 | 0 | 0 | 0 | 0
[6 empty] | 2014-01-13 | 14時 | 0 | 0 | 0 | 0
[6 empty] | 2014-01-13 | 15時 | 0.053431 | 10.271 | 0 | 0
[6 empty] | 2014-01-13 | 16時 | 0.061749 | 6.2987 | 0 | 0
[6 empty] | 2014-01-13 | 17時 | 0.054537 | 10.4681 | 0 | 0
[6 empty] | 2014-01-13 | 18時 | 0.05525 | 10.5952 | 0 | 0
[6 empty] | 2014-01-13 | 19時 | 0.056299 | 5.7815 | 0 | 0
[6 empty] | 2014-01-13 | 20時 | 0.059897 | 6.123 | 0 | 0
[6 empty] | 2014-01-13 | 21時 | 0.062267 | 6.3479 | 0 | 0
[6 empty] | 2014-01-13 | 22時 | 0.064401 | 6.5505 | 0 | 0
[6 empty] | 2014-01-13 | 23時 | 0 | 0 | 0 | 0
[6 empty] | 2014-01-14 | 0時 | 0 | 0 | 0 | 0
[6 empty] | 2014-01-14 | 1時 | 0 | 0 | 0 | 0
[6 empty] | 2014-01-14 | 2時 | 0 | 0 | 0 | 0
[6 empty] | 2014-01-14 | 3時 | 0 | 0 | 0 | 0
[6 empty] | 2014-01-14 | 4時 | 0 | 0 | 0 | 0
[6 empty] | 2014-01-14 | 5時 | 0 | 0 | 0 | 0
[6 empty] | 2014-01-14 | 6時 | 0 | 0 | 0 | 0
[6 empty] | 2014-01-14 | 7時 | 0.086465 | 16.1582 | 0 | 9.6654
[6 empty] | 2014-01-14 | 8時 | 0.051585 | 9.9419 | 0 | 0
[6 empty] | 2014-01-14 | 9時 | 0.066485 | 6.7483 | 0 | 0
[6 empty] | 2014-01-14 | 10時 | 0.053256 | 5.4926 | 0 | 0
[6 empty] | 2014-01-14 | 11時 | 0.063324 | 6.4483 | 0 | 0
[6 empty] | 2014-01-14 | 12時 | 0.050407 | 5.2222 | 0 | 0
[6 empty] | 2014-01-14 | 13時 | 0 | 0 | 0 | 0
[6 empty] | 2014-01-14 | 14時 | 0 | 0 | 0 | 0
[6 empty] | 2014-01-14 | 15時 | 0.056472 | 10.8129 | 0 | 0
[6 empty] | 2014-01-14 | 16時 | 0.049826 | 9.6285 | 0 | 0
[6 empty] | 2014-01-14 | 17時 | 0.048862 | 9.4567 | 0 | 0
[6 empty] | 2014-01-14 | 18時 | 0.049498 | 5.136 | 0 | 0
[6 empty] | 2014-01-14 | 19時 | 0.051446 | 5.3209 | 0 | 0
[6 empty] | 2014-01-14 | 20時 | 0.051211 | 5.2985 | 0 | 0
[6 empty] | 2014-01-14 | 21時 | 0.05524 | 5.681 | 0 | 0
[6 empty] | 2014-01-14 | 22時 | 0 | 0 | 0 | 0
[6 empty] | 2014-01-14 | 23時 | 0 | 0 | 0 | 0
[6 empty] | 2014-01-15 | 0時 | 0 | 0 | 0 | 0
[6 empty] | 2014-01-15 | 1時 | 0 | 0 | 0 | 0
[6 empty] | 2014-01-15 | 2時 | 0 | 0 | 0 | 0
[6 empty] | 2014-01-15 | 3時 | 0 | 0 | 0 | 0
[6 empty] | 2014-01-15 | 4時 | 0 | 0 | 0 | 0
[6 empty] | 2014-01-15 | 5時 | 0 | 0 | 0 | 0
[6 empty] | 2014-01-15 | 6時 | 0 | 0 | 0 | 0
[6 empty] | 2014-01-15 | 7時 | 0.086465 | 16.1582 | 0 | 8.7755
[6 empty] | 2014-01-15 | 8時 | 0.069734 | 7.0566 | 0 | 0
[6 empty] | 2014-01-15 | 9時 | 0.043751 | 4.5905 | 0 | 0
[6 empty] | 2014-01-15 | 10時 | 0.026053 | 2.9108 | 0 | 0
[6 empty] | 2014-01-15 | 11時 | 0.043323 | 4.5499 | 0 | 0
[6 empty] | 2014-01-15 | 12時 | 0.032509 | 3.5235 | 0 | 0
[6 empty] | 2014-01-15 | 13時 | 0 | 0 | 0 | 0
[6 empty] | 2014-01-15 | 14時 | 0 | 0 | 0 | 0
[6 empty] | 2014-01-15 | 15時 | 0.052481 | 10.1016 | 0 | 0
[6 empty] | 2014-01-15 | 16時 | 0.051128 | 9.8605 | 0 | 0
[6 empty] | 2014-01-15 | 17時 | 0.051368 | 9.9032 | 0 | 0
[6 empty] | 2014-01-15 | 18時 | 0.052255 | 5.3977 | 0 | 0
[6 empty] | 2014-01-15 | 19時 | 0.056203 | 5.7724 | 0 | 0
[6 empty] | 2014-01-15 | 20時 | 0.056525 | 5.8029 | 0 | 0
[6 empty] | 2014-01-15 | 21時 | 0.057276 | 5.8742 | 0 | 0
[6 empty] | 2014-01-15 | 22時 | 0 | 0 | 0 | 0
[6 empty] | 2014-01-15 | 23時 | 0 | 0 | 0 | 0
[6 empty] | 2014-01-16 | 0時 | 0 | 0 | 0 | 0
[6 empty] | 2014-01-16 | 1時 | 0 | 0 | 0 | 0
[6 empty] | 2014-01-16 | 2時 | 0 | 0 | 0 | 0
[6 empty] | 2014-01-16 | 3時 | 0 | 0 | 0 | 0
[6 empty] | 2014-01-16 | 4時 | 0 | 0 | 0 | 0
[6 empty] | 2014-01-16 | 5時 | 0.086465 | 16.1582 | 0 | 12.2968
[6 empty] | 2014-01-16 | 6時 | 0.060367 | 11.507 | 0 | 0
[6 empty] | 2014-01-16 | 7時 | 0.051855 | 9.9901 | 0 | 0
[6 empty] | 2014-01-16 | 8時 | 0.04553 | 8.8629 | 0 | 0
[6 empty] | 2014-01-16 | 9時 | 0 | 0 | 0 | 0
[6 empty] | 2014-01-16 | 10時 | 0 | 0 | 0 | 0
[6 empty] | 2014-01-16 | 11時 | 0.086465 | 16.1582 | 0 | 1.4049
[6 empty] | 2014-01-16 | 12時 | 0.04682 | 9.0927 | 0 | 0
[6 empty] | 2014-01-16 | 13時 | 0 | 0 | 0 | 0
[6 empty] | 2014-01-16 | 14時 | 0 | 0 | 0 | 0
[6 empty] | 2014-01-16 | 15時 | 0.086465 | 16.1582 | 0 | 0.43856
[6 empty] | 2014-01-16 | 16時 | 0.047006 | 9.126 | 0 | 0
[6 empty] | 2014-01-16 | 17時 | 0.060605 | 11.5494 | 0 | 0
[6 empty] | 2014-01-16 | 18時 | 0.057507 | 10.9974 | 0 | 0
[6 empty] | 2014-01-16 | 19時 | 0.061171 | 6.2439 | 0 | 0
[6 empty] | 2014-01-16 | 20時 | 0.061749 | 6.2987 | 0 | 0
[6 empty] | 2014-01-16 | 21時 | 0.061803 | 6.3039 | 0 | 0
[6 empty] | 2014-01-16 | 22時 | 0.060267 | 6.1581 | 0 | 0
[6 empty] | 2014-01-16 | 23時 | 0 | 0 | 0 | 0
[6 empty] | 2014-01-17 | 0時 | 0 | 0 | 0 | 0
[6 empty] | 2014-01-17 | 1時 | 0 | 0 | 0 | 0
[6 empty] | 2014-01-17 | 2時 | 0 | 0 | 0 | 0
[6 empty] | 2014-01-17 | 3時 | 0 | 0 | 0 | 0
[6 empty] | 2014-01-17 | 4時 | 0 | 0 | 0 | 0
[6 empty] | 2014-01-17 | 5時 | 0.086465 | 16.1582 | 0 | 5.2736
[6 empty] | 2014-01-17 | 6時 | 0.044235 | 8.632 | 0 | 0
[6 empty] | 2014-01-17 | 7時 | 0.07019 | 7.0999 | 0 | 0
[6 empty] | 2014-01-17 | 8時 | 0.06224 | 6.3453 | 0 | 0
[6 empty] | 2014-01-17 | 9時 | 0 | 0 | 0 | 0
[6 empty] | 2014-01-17 | 10時 | 0 | 0 | 0 | 0
[6 empty] | 2014-01-17 | 11時 | 0.069844 | 13.1961 | 0 | 0
[6 empty] | 2014-01-17 | 12時 | 0.058728 | 6.012 | 0 | 0
[6 empty] | 2014-01-17 | 13時 | 0 | 0 | 0 | 0
[6 empty] | 2014-01-17 | 14時 | 0 | 0 | 0 | 0
[6 empty] | 2014-01-17 | 15時 | 0.05972 | 11.3917 | 0 | 0
[6 empty] | 2014-01-17 | 16時 | 0.058616 | 6.0014 | 0 | 0
[6 empty] | 2014-01-17 | 17時 | 0.044936 | 8.757 | 0 | 0
[6 empty] | 2014-01-17 | 18時 | 0.044647 | 8.7056 | 0 | 0
[6 empty] | 2014-01-17 | 19時 | 0.044619 | 4.6729 | 0 | 0
[6 empty] | 2014-01-17 | 20時 | 0.047658 | 4.9614 | 0 | 0
[6 empty] | 2014-01-17 | 21時 | 0.051356 | 5.3123 | 0 | 0
[6 empty] | 2014-01-17 | 22時 | 0.053488 | 5.5147 | 0 | 0
[6 empty] | 2014-01-17 | 23時 | 0 | 0 | 0 | 0
[6 empty] | 2014-01-18 | 0時 | 0 | 0 | 0 | 0
[6 empty] | 2014-01-18 | 1時 | 0 | 0 | 0 | 0
[6 empty] | 2014-01-18 | 2時 | 0 | 0 | 0 | 0
[6 empty] | 2014-01-18 | 3時 | 0 | 0 | 0 | 0
[6 empty] | 2014-01-18 | 4時 | 0 | 0 | 0 | 0
[6 empty] | 2014-01-18 | 5時 | 0.086465 | 16.1582 | 0 | 5.4256
[6 empty] | 2014-01-18 | 6時 | 0.044968 | 8.7626 | 0 | 0
[6 empty] | 2014-01-18 | 7時 | 0.071796 | 7.2524 | 0 | 0
[6 empty] | 2014-01-18 | 8時 | 0.062654 | 6.3846 | 0 | 0
[6 empty] | 2014-01-18 | 9時 | 0 | 0 | 0 | 0
[6 empty] | 2014-01-18 | 10時 | 0 | 0 | 0 | 0
[6 empty] | 2014-01-18 | 11時 | 0.055196 | 10.5855 | 0 | 0
[6 empty] | 2014-01-18 | 12時 | 0.041681 | 4.3941 | 0 | 0
[6 empty] | 2014-01-18 | 13時 | 0 | 0 | 0 | 0
[6 empty] | 2014-01-18 | 14時 | 0 | 0 | 0 | 0
[6 empty] | 2014-01-18 | 15時 | 0.059645 | 11.3783 | 0 | 0
[6 empty] | 2014-01-18 | 16時 | 0.064831 | 6.5912 | 0 | 0
[6 empty] | 2014-01-18 | 17時 | 0.055196 | 10.5854 | 0 | 0
[6 empty] | 2014-01-18 | 18時 | 0.055045 | 10.5587 | 0 | 0
[6 empty] | 2014-01-18 | 19時 | 0.055631 | 5.7181 | 0 | 0
[6 empty] | 2014-01-18 | 20時 | 0.059253 | 6.0618 | 0 | 0
[6 empty] | 2014-01-18 | 21時 | 0.062746 | 6.3934 | 0 | 0
[6 empty] | 2014-01-18 | 22時 | 0.066001 | 6.7023 | 0 | 0
[6 empty] | 2014-01-18 | 23時 | 0 | 0 | 0 | 0
[6 empty] | 2014-01-19 | 0時 | 0 | 0 | 0 | 0
[6 empty] | 2014-01-19 | 1時 | 0 | 0 | 0 | 0
[6 empty] | 2014-01-19 | 2時 | 0 | 0 | 0 | 0
[6 empty] | 2014-01-19 | 3時 | 0 | 0 | 0 | 0
[6 empty] | 2014-01-19 | 4時 | 0 | 0 | 0 | 0
[6 empty] | 2014-01-19 | 5時 | 0.086465 | 16.1582 | 0 | 10.872
[6 empty] | 2014-01-19 | 6時 | 0.058512 | 11.1765 | 0 | 0
[6 empty] | 2014-01-19 | 7時 | 0.04543 | 8.8451 | 0 | 0
[6 empty] | 2014-01-19 | 8時 | 0.05773 | 5.9173 | 0 | 0
[6 empty] | 2014-01-19 | 9時 | 0 | 0 | 0 | 0
[6 empty] | 2014-01-19 | 10時 | 0 | 0 | 0 | 0
[6 empty] | 2014-01-19 | 11時 | 0.074661 | 14.0544 | 0 | 0
[6 empty] | 2014-01-19 | 12時 | 0.061725 | 6.2965 | 0 | 0
[6 empty] | 2014-01-19 | 13時 | 0 | 0 | 0 | 0
[6 empty] | 2014-01-19 | 14時 | 0 | 0 | 0 | 0
[6 empty] | 2014-01-19 | 15時 | 0.074919 | 14.1005 | 0 | 0
[6 empty] | 2014-01-19 | 16時 | 0.044431 | 8.6669 | 0 | 0
[6 empty] | 2014-01-19 | 17時 | 0.065793 | 12.4741 | 0 | 0
[6 empty] | 2014-01-19 | 18時 | 0.064002 | 12.1549 | 0 | 0
[6 empty] | 2014-01-19 | 19時 | 0.067723 | 6.8657 | 0 | 0
[6 empty] | 2014-01-19 | 20時 | 0.069869 | 7.0694 | 0 | 0
[6 empty] | 2014-01-19 | 21時 | 0.070948 | 7.1719 | 0 | 0
[6 empty] | 2014-01-19 | 22時 | 0.072869 | 7.3542 | 0 | 0
[6 empty] | 2014-01-19 | 23時 | 0 | 0 | 0 | 0
[6 empty] | 2014-01-20 | 0時 | 0 | 0 | 0 | 0
[6 empty] | 2014-01-20 | 1時 | 0 | 0 | 0 | 0
[6 empty] | 2014-01-20 | 2時 | 0 | 0 | 0 | 0
[6 empty] | 2014-01-20 | 3時 | 0 | 0 | 0 | 0
[6 empty] | 2014-01-20 | 4時 | 0 | 0 | 0 | 0
[6 empty] | 2014-01-20 | 5時 | 0.086465 | 16.1582 | 0 | 12.8449
[6 empty] | 2014-01-20 | 6時 | 0.064887 | 12.3125 | 0 | 0
[6 empty] | 2014-01-20 | 7時 | 0.055462 | 10.633 | 0 | 0
[6 empty] | 2014-01-20 | 8時 | 0.070018 | 7.0836 | 0 | 0
[6 empty] | 2014-01-20 | 9時 | 0 | 0 | 0 | 0
[6 empty] | 2014-01-20 | 10時 | 0 | 0 | 0 | 0
[6 empty] | 2014-01-20 | 11時 | 0.067697 | 12.8135 | 0 | 0
[6 empty] | 2014-01-20 | 12時 | 0.056362 | 5.7875 | 0 | 0
[6 empty] | 2014-01-20 | 13時 | 0 | 0 | 0 | 0
[6 empty] | 2014-01-20 | 14時 | 0 | 0 | 0 | 0
[6 empty] | 2014-01-20 | 15時 | 0.067735 | 12.8202 | 0 | 0
[6 empty] | 2014-01-20 | 16時 | 0.074371 | 7.4967 | 0 | 0
[6 empty] | 2014-01-20 | 17時 | 0.06005 | 11.4505 | 0 | 0
[6 empty] | 2014-01-20 | 18時 | 0.059538 | 11.3592 | 0 | 0
[6 empty] | 2014-01-20 | 19時 | 0.061742 | 6.2981 | 0 | 0
[6 empty] | 2014-01-20 | 20時 | 0.064113 | 6.5232 | 0 | 0
[6 empty] | 2014-01-20 | 21時 | 0.065926 | 6.6952 | 0 | 0
[6 empty] | 2014-01-20 | 22時 | 0.067844 | 6.8772 | 0 | 0
[6 empty] | 2014-01-20 | 23時 | 0 | 0 | 0 | 0
[6 empty] | 2014-01-21 | 0時 | 0 | 0 | 0 | 0
[6 empty] | 2014-01-21 | 1時 | 0 | 0 | 0 | 0
[6 empty] | 2014-01-21 | 2時 | 0 | 0 | 0 | 0
[6 empty] | 2014-01-21 | 3時 | 0 | 0 | 0 | 0
[6 empty] | 2014-01-21 | 4時 | 0 | 0 | 0 | 0
[6 empty] | 2014-01-21 | 5時 | 0 | 0 | 0 | 0
[6 empty] | 2014-01-21 | 6時 | 0 | 0 | 0 | 0
[6 empty] | 2014-01-21 | 7時 | 0.086465 | 16.1582 | 0 | 10.1761
[6 empty] | 2014-01-21 | 8時 | 0.051772 | 9.9753 | 0 | 0
[6 empty] | 2014-01-21 | 9時 | 0.056078 | 5.7605 | 0 | 0
[6 empty] | 2014-01-21 | 10時 | 0.036728 | 3.924 | 0 | 0
[6 empty] | 2014-01-21 | 11時 | 0.041841 | 4.4092 | 0 | 0
[6 empty] | 2014-01-21 | 12時 | 0.025784 | 2.8853 | 0 | 0
[6 empty] | 2014-01-21 | 13時 | 0 | 0 | 0 | 0
[6 empty] | 2014-01-21 | 14時 | 0 | 0 | 0 | 0
[6 empty] | 2014-01-21 | 15時 | 0.069706 | 7.0539 | 0 | 0
[6 empty] | 2014-01-21 | 16時 | 0.045797 | 8.9104 | 0 | 0
[6 empty] | 2014-01-21 | 17時 | 0.049425 | 9.557 | 0 | 0
[6 empty] | 2014-01-21 | 18時 | 0.049221 | 5.1097 | 0 | 0
[6 empty] | 2014-01-21 | 19時 | 0.054128 | 5.5754 | 0 | 0
[6 empty] | 2014-01-21 | 20時 | 0.055933 | 5.7467 | 0 | 0
[6 empty] | 2014-01-21 | 21時 | 0.061726 | 6.2965 | 0 | 0
[6 empty] | 2014-01-21 | 22時 | 0 | 0 | 0 | 0
[6 empty] | 2014-01-21 | 23時 | 0 | 0 | 0 | 0
[6 empty] | 2014-01-22 | 0時 | 0 | 0 | 0 | 0
[6 empty] | 2014-01-22 | 1時 | 0 | 0 | 0 | 0
[6 empty] | 2014-01-22 | 2時 | 0 | 0 | 0 | 0
[6 empty] | 2014-01-22 | 3時 | 0 | 0 | 0 | 0
[6 empty] | 2014-01-22 | 4時 | 0 | 0 | 0 | 0
[6 empty] | 2014-01-22 | 5時 | 0 | 0 | 0 | 0
[6 empty] | 2014-01-22 | 6時 | 0 | 0 | 0 | 0
[6 empty] | 2014-01-22 | 7時 | 0.086465 | 16.1582 | 0 | 13.0253
[6 empty] | 2014-01-22 | 8時 | 0.050221 | 9.6988 | 0 | 0
[6 empty] | 2014-01-22 | 9時 | 0.065808 | 6.6839 | 0 | 0
[6 empty] | 2014-01-22 | 10時 | 0.041755 | 4.4011 | 0 | 0
[6 empty] | 2014-01-22 | 11時 | 0.044728 | 4.6833 | 0 | 0
[6 empty] | 2014-01-22 | 12時 | 0.027754 | 3.0722 | 0 | 0
[6 empty] | 2014-01-22 | 13時 | 0 | 0 | 0 | 0
[6 empty] | 2014-01-22 | 14時 | 0 | 0 | 0 | 0
[6 empty] | 2014-01-22 | 15時 | 0.044136 | 8.6144 | 0 | 0
[6 empty] | 2014-01-22 | 16時 | 0.047878 | 9.2813 | 0 | 0
[6 empty] | 2014-01-22 | 17時 | 0.049381 | 9.5492 | 0 | 0
[6 empty] | 2014-01-22 | 18時 | 0.048971 | 5.086 | 0 | 0
[6 empty] | 2014-01-22 | 19時 | 0.050765 | 5.2563 | 0 | 0
[6 empty] | 2014-01-22 | 20時 | 0.051982 | 5.3717 | 0 | 0
[6 empty] | 2014-01-22 | 21時 | 0.055749 | 5.7293 | 0 | 0
[6 empty] | 2014-01-22 | 22時 | 0 | 0 | 0 | 0
[6 empty] | 2014-01-22 | 23時 | 0 | 0 | 0 | 0
[6 empty] | 2014-01-23 | 0時 | 0 | 0 | 0 | 0
[6 empty] | 2014-01-23 | 1時 | 0 | 0 | 0 | 0
[6 empty] | 2014-01-23 | 2時 | 0 | 0 | 0 | 0
[6 empty] | 2014-01-23 | 3時 | 0 | 0 | 0 | 0
[6 empty] | 2014-01-23 | 4時 | 0 | 0 | 0 | 0
[6 empty] | 2014-01-23 | 5時 | 0.086465 | 16.1582 | 0 | 9.5649
[6 empty] | 2014-01-23 | 6時 | 0.055269 | 10.5985 | 0 | 0
[6 empty] | 2014-01-23 | 7時 | 0.073862 | 7.4485 | 0 | 0
[6 empty] | 2014-01-23 | 8時 | 0.048003 | 4.9941 | 0 | 0
[6 empty] | 2014-01-23 | 9時 | 0 | 0 | 0 | 0
[6 empty] | 2014-01-23 | 10時 | 0 | 0 | 0 | 0
[6 empty] | 2014-01-23 | 11時 | 0.0597 | 11.3882 | 0 | 0
[6 empty] | 2014-01-23 | 12時 | 0.059083 | 6.0457 | 0 | 0
[6 empty] | 2014-01-23 | 13時 | 0 | 0 | 0 | 0
[6 empty] | 2014-01-23 | 14時 | 0 | 0 | 0 | 0
[6 empty] | 2014-01-23 | 15時 | 0.075415 | 14.1889 | 0 | 0
[6 empty] | 2014-01-23 | 16時 | 0.076544 | 7.703 | 0 | 0
[6 empty] | 2014-01-23 | 17時 | 0.061139 | 11.6446 | 0 | 0
[6 empty] | 2014-01-23 | 18時 | 0.061517 | 11.712 | 0 | 0
[6 empty] | 2014-01-23 | 19時 | 0.063446 | 6.4598 | 0 | 0
[6 empty] | 2014-01-23 | 20時 | 0.067625 | 6.8564 | 0 | 0
[6 empty] | 2014-01-23 | 21時 | 0.071066 | 7.1831 | 0 | 0
[6 empty] | 2014-01-23 | 22時 | 0.074355 | 7.4952 | 0 | 0
[6 empty] | 2014-01-23 | 23時 | 0 | 0 | 0 | 0
[6 empty] | 2014-01-24 | 0時 | 0 | 0 | 0 | 0
[6 empty] | 2014-01-24 | 1時 | 0 | 0 | 0 | 0
[6 empty] | 2014-01-24 | 2時 | 0 | 0 | 0 | 0
[6 empty] | 2014-01-24 | 3時 | 0 | 0 | 0 | 0
[6 empty] | 2014-01-24 | 4時 | 0 | 0 | 0 | 0
[6 empty] | 2014-01-24 | 5時 | 0.086465 | 16.1582 | 0 | 12.6064
[6 empty] | 2014-01-24 | 6時 | 0.06372 | 12.1046 | 0 | 0
[6 empty] | 2014-01-24 | 7時 | 0.055573 | 10.6527 | 0 | 0
[6 empty] | 2014-01-24 | 8時 | 0.074575 | 7.516 | 0 | 0
[6 empty] | 2014-01-24 | 9時 | 0 | 0 | 0 | 0
[6 empty] | 2014-01-24 | 10時 | 0 | 0 | 0 | 0
[6 empty] | 2014-01-24 | 11時 | 0.072315 | 13.6365 | 0 | 0
[6 empty] | 2014-01-24 | 12時 | 0.049528 | 5.1388 | 0 | 0
[6 empty] | 2014-01-24 | 13時 | 0 | 0 | 0 | 0
[6 empty] | 2014-01-24 | 14時 | 0 | 0 | 0 | 0
[6 empty] | 2014-01-24 | 15時 | 0.06961 | 13.1544 | 0 | 0
[6 empty] | 2014-01-24 | 16時 | 0.07539 | 7.5934 | 0 | 0
[6 empty] | 2014-01-24 | 17時 | 0.06057 | 11.5432 | 0 | 0
[6 empty] | 2014-01-24 | 18時 | 0.059603 | 11.371 | 0 | 0
[6 empty] | 2014-01-24 | 19時 | 0.061382 | 6.2639 | 0 | 0
[6 empty] | 2014-01-24 | 20時 | 0.063161 | 6.4328 | 0 | 0
[6 empty] | 2014-01-24 | 21時 | 0.065535 | 6.6581 | 0 | 0
[6 empty] | 2014-01-24 | 22時 | 0.06685 | 6.7829 | 0 | 0
[6 empty] | 2014-01-24 | 23時 | 0 | 0 | 0 | 0
[6 empty] | 2014-01-25 | 0時 | 0 | 0 | 0 | 0
[6 empty] | 2014-01-25 | 1時 | 0 | 0 | 0 | 0
[6 empty] | 2014-01-25 | 2時 | 0 | 0 | 0 | 0
[6 empty] | 2014-01-25 | 3時 | 0 | 0 | 0 | 0
[6 empty] | 2014-01-25 | 4時 | 0 | 0 | 0 | 0
[6 empty] | 2014-01-25 | 5時 | 0.086465 | 16.1582 | 0 | 10.7531
[6 empty] | 2014-01-25 | 6時 | 0.058259 | 11.1313 | 0 | 0
[6 empty] | 2014-01-25 | 7時 | 0.048504 | 9.3928 | 0 | 0
[6 empty] | 2014-01-25 | 8時 | 0.077041 | 7.7502 | 0 | 0
[6 empty] | 2014-01-25 | 9時 | 0 | 0 | 0 | 0
[6 empty] | 2014-01-25 | 10時 | 0 | 0 | 0 | 0
[6 empty] | 2014-01-25 | 11時 | 0.086465 | 16.1582 | 0 | 1.1546
[6 empty] | 2014-01-25 | 12時 | 0.068059 | 6.8976 | 0 | 0
[6 empty] | 2014-01-25 | 13時 | 0 | 0 | 0 | 0
[6 empty] | 2014-01-25 | 14時 | 0 | 0 | 0 | 0
[6 empty] | 2014-01-25 | 15時 | 0.070009 | 13.2254 | 0 | 0
[6 empty] | 2014-01-25 | 16時 | 0.074188 | 7.4794 | 0 | 0
[6 empty] | 2014-01-25 | 17時 | 0.057648 | 11.0226 | 0 | 0
[6 empty] | 2014-01-25 | 18時 | 0.055489 | 10.6377 | 0 | 0
[6 empty] | 2014-01-25 | 19時 | 0.057191 | 5.8661 | 0 | 0
[6 empty] | 2014-01-25 | 20時 | 0.059819 | 6.1155 | 0 | 0
[6 empty] | 2014-01-25 | 21時 | 0.061569 | 6.2817 | 0 | 0
[6 empty] | 2014-01-25 | 22時 | 0.062693 | 6.3884 | 0 | 0
[6 empty] | 2014-01-25 | 23時 | 0 | 0 | 0 | 0
[6 empty] | 2014-01-26 | 0時 | 0 | 0 | 0 | 0
[6 empty] | 2014-01-26 | 1時 | 0 | 0 | 0 | 0
[6 empty] | 2014-01-26 | 2時 | 0 | 0 | 0 | 0
[6 empty] | 2014-01-26 | 3時 | 0 | 0 | 0 | 0
[6 empty] | 2014-01-26 | 4時 | 0 | 0 | 0 | 0
[6 empty] | 2014-01-26 | 5時 | 0.086465 | 16.1582 | 0 | 7.7667
[6 empty] | 2014-01-26 | 6時 | 0.050157 | 9.6874 | 0 | 0
[6 empty] | 2014-01-26 | 7時 | 0.077693 | 7.8121 | 0 | 0
[6 empty] | 2014-01-26 | 8時 | 0.068905 | 6.9779 | 0 | 0
[6 empty] | 2014-01-26 | 9時 | 0 | 0 | 0 | 0
[6 empty] | 2014-01-26 | 10時 | 0 | 0 | 0 | 0
[6 empty] | 2014-01-26 | 11時 | 0.074269 | 13.9845 | 0 | 0
[6 empty] | 2014-01-26 | 12時 | 0.06197 | 6.3197 | 0 | 0
[6 empty] | 2014-01-26 | 13時 | 0 | 0 | 0 | 0
[6 empty] | 2014-01-26 | 14時 | 0 | 0 | 0 | 0
[6 empty] | 2014-01-26 | 15時 | 0.06744 | 12.7675 | 0 | 0
[6 empty] | 2014-01-26 | 16時 | 0.066797 | 6.7778 | 0 | 0
[6 empty] | 2014-01-26 | 17時 | 0.050726 | 9.7889 | 0 | 0
[6 empty] | 2014-01-26 | 18時 | 0.049864 | 9.6353 | 0 | 0
[6 empty] | 2014-01-26 | 19時 | 0.051306 | 5.3076 | 0 | 0
[6 empty] | 2014-01-26 | 20時 | 0.053894 | 5.5532 | 0 | 0
[6 empty] | 2014-01-26 | 21時 | 0.05633 | 5.7844 | 0 | 0
[6 empty] | 2014-01-26 | 22時 | 0.058308 | 5.9721 | 0 | 0
[6 empty] | 2014-01-26 | 23時 | 0 | 0 | 0 | 0
[6 empty] | 2014-01-27 | 0時 | 0 | 0 | 0 | 0
[6 empty] | 2014-01-27 | 1時 | 0 | 0 | 0 | 0
[6 empty] | 2014-01-27 | 2時 | 0 | 0 | 0 | 0
[6 empty] | 2014-01-27 | 3時 | 0 | 0 | 0 | 0
[6 empty] | 2014-01-27 | 4時 | 0 | 0 | 0 | 0
[6 empty] | 2014-01-27 | 5時 | 0.086465 | 16.1582 | 0 | 7.4554
[6 empty] | 2014-01-27 | 6時 | 0.049919 | 9.645 | 0 | 0
[6 empty] | 2014-01-27 | 7時 | 0.077615 | 7.8046 | 0 | 0
[6 empty] | 2014-01-27 | 8時 | 0.067594 | 6.8535 | 0 | 0
[6 empty] | 2014-01-27 | 9時 | 0 | 0 | 0 | 0
[6 empty] | 2014-01-27 | 10時 | 0 | 0 | 0 | 0
[6 empty] | 2014-01-27 | 11時 | 0.066601 | 12.6181 | 0 | 0
[6 empty] | 2014-01-27 | 12時 | 0.055718 | 5.7263 | 0 | 0
[6 empty] | 2014-01-27 | 13時 | 0 | 0 | 0 | 0
[6 empty] | 2014-01-27 | 14時 | 0 | 0 | 0 | 0
[6 empty] | 2014-01-27 | 15時 | 0.068422 | 12.9426 | 0 | 0
[6 empty] | 2014-01-27 | 16時 | 0.073881 | 7.4502 | 0 | 0
[6 empty] | 2014-01-27 | 17時 | 0.061675 | 11.7402 | 0 | 0
[6 empty] | 2014-01-27 | 18時 | 0.061573 | 11.722 | 0 | 0
[6 empty] | 2014-01-27 | 19時 | 0.064784 | 6.5868 | 0 | 0
[6 empty] | 2014-01-27 | 20時 | 0.069156 | 7.0018 | 0 | 0
[6 empty] | 2014-01-27 | 21時 | 0.071976 | 7.2694 | 0 | 0
[6 empty] | 2014-01-27 | 22時 | 0.074692 | 7.5272 | 0 | 0
[6 empty] | 2014-01-27 | 23時 | 0 | 0 | 0 | 0
[6 empty] | 2014-01-28 | 0時 | 0 | 0 | 0 | 0
[6 empty] | 2014-01-28 | 1時 | 0 | 0 | 0 | 0
[6 empty] | 2014-01-28 | 2時 | 0 | 0 | 0 | 0
[6 empty] | 2014-01-28 | 3時 | 0 | 0 | 0 | 0
[6 empty] | 2014-01-28 | 4時 | 0 | 0 | 0 | 0
[6 empty] | 2014-01-28 | 5時 | 0 | 0 | 0 | 0
[6 empty] | 2014-01-28 | 6時 | 0 | 0 | 0 | 0
[6 empty] | 2014-01-28 | 7時 | 0.086465 | 16.1582 | 0 | 11.6806
[6 empty] | 2014-01-28 | 8時 | 0.047538 | 9.2207 | 0 | 0
[6 empty] | 2014-01-28 | 9時 | 0.0459 | 4.7945 | 0 | 0
[6 empty] | 2014-01-28 | 10時 | 0.027209 | 3.0205 | 0 | 0
[6 empty] | 2014-01-28 | 11時 | 0.036643 | 3.9159 | 0 | 0
[6 empty] | 2014-01-28 | 12時 | 0.02804 | 3.0994 | 0 | 0
[6 empty] | 2014-01-28 | 13時 | 0 | 0 | 0 | 0
[6 empty] | 2014-01-28 | 14時 | 0 | 0 | 0 | 0
[6 empty] | 2014-01-28 | 15時 | 0.045581 | 8.8719 | 0 | 0
[6 empty] | 2014-01-28 | 16時 | 0.050965 | 9.8315 | 0 | 0
[6 empty] | 2014-01-28 | 17時 | 0.054484 | 10.4586 | 0 | 0
[6 empty] | 2014-01-28 | 18時 | 0.055722 | 5.7267 | 0 | 0
[6 empty] | 2014-01-28 | 19時 | 0.058916 | 6.0299 | 0 | 0
[6 empty] | 2014-01-28 | 20時 | 0.059666 | 6.1011 | 0 | 0
[6 empty] | 2014-01-28 | 21時 | 0.063572 | 6.4717 | 0 | 0
[6 empty] | 2014-01-28 | 22時 | 0 | 0 | 0 | 0
[6 empty] | 2014-01-28 | 23時 | 0 | 0 | 0 | 0
[6 empty] | 2014-01-29 | 0時 | 0 | 0 | 0 | 0
[6 empty] | 2014-01-29 | 1時 | 0 | 0 | 0 | 0
[6 empty] | 2014-01-29 | 2時 | 0 | 0 | 0 | 0
[6 empty] | 2014-01-29 | 3時 | 0 | 0 | 0 | 0
[6 empty] | 2014-01-29 | 4時 | 0 | 0 | 0 | 0
[6 empty] | 2014-01-29 | 5時 | 0 | 0 | 0 | 0
[6 empty] | 2014-01-29 | 6時 | 0 | 0 | 0 | 0
[6 empty] | 2014-01-29 | 7時 | 0.086465 | 16.1582 | 0 | 13.118
[6 empty] | 2014-01-29 | 8時 | 0.058325 | 11.1432 | 0 | 0
[6 empty] | 2014-01-29 | 9時 | 0.075055 | 7.5616 | 0 | 0
[6 empty] | 2014-01-29 | 10時 | 0.043886 | 4.6034 | 0 | 0
[6 empty] | 2014-01-29 | 11時 | 0.050451 | 5.2265 | 0 | 0
[6 empty] | 2014-01-29 | 12時 | 0.036399 | 3.8927 | 0 | 0
[6 empty] | 2014-01-29 | 13時 | 0 | 0 | 0 | 0
[6 empty] | 2014-01-29 | 14時 | 0 | 0 | 0 | 0
[6 empty] | 2014-01-29 | 15時 | 0.043616 | 8.5217 | 0 | 0
[6 empty] | 2014-01-29 | 16時 | 0.047415 | 9.1989 | 0 | 0
[6 empty] | 2014-01-29 | 17時 | 0.049865 | 9.6354 | 0 | 0
[6 empty] | 2014-01-29 | 18時 | 0.049462 | 5.1326 | 0 | 0
[6 empty] | 2014-01-29 | 19時 | 0.053725 | 5.5372 | 0 | 0
[6 empty] | 2014-01-29 | 20時 | 0.055796 | 5.7337 | 0 | 0
[6 empty] | 2014-01-29 | 21時 | 0.060538 | 6.1839 | 0 | 0
[6 empty] | 2014-01-29 | 22時 | 0 | 0 | 0 | 0
[6 empty] | 2014-01-29 | 23時 | 0 | 0 | 0 | 0
[6 empty] | 2014-01-30 | 0時 | 0 | 0 | 0 | 0
[6 empty] | 2014-01-30 | 1時 | 0 | 0 | 0 | 0
[6 empty] | 2014-01-30 | 2時 | 0 | 0 | 0 | 0
[6 empty] | 2014-01-30 | 3時 | 0 | 0 | 0 | 0
[6 empty] | 2014-01-30 | 4時 | 0 | 0 | 0 | 0
[6 empty] | 2014-01-30 | 5時 | 0.086465 | 16.1582 | 0 | 12.13
[6 empty] | 2014-01-30 | 6時 | 0.061148 | 11.6462 | 0 | 0
[6 empty] | 2014-01-30 | 7時 | 0.074287 | 7.4887 | 0 | 0
[6 empty] | 2014-01-30 | 8時 | 0.072583 | 7.327 | 0 | 0
[6 empty] | 2014-01-30 | 9時 | 0 | 0 | 0 | 0
[6 empty] | 2014-01-30 | 10時 | 0 | 0 | 0 | 0
[6 empty] | 2014-01-30 | 11時 | 0.062132 | 11.8216 | 0 | 0
[6 empty] | 2014-01-30 | 12時 | 0.039039 | 4.1433 | 0 | 0
[6 empty] | 2014-01-30 | 13時 | 0 | 0 | 0 | 0
[6 empty] | 2014-01-30 | 14時 | 0 | 0 | 0 | 0
[6 empty] | 2014-01-30 | 15時 | 0.052858 | 10.1688 | 0 | 0
[6 empty] | 2014-01-30 | 16時 | 0.063772 | 6.4908 | 0 | 0
[6 empty] | 2014-01-30 | 17時 | 0.058244 | 11.1287 | 0 | 0
[6 empty] | 2014-01-30 | 18時 | 0.060916 | 11.6049 | 0 | 0
[6 empty] | 2014-01-30 | 19時 | 0.064696 | 6.5784 | 0 | 0
[6 empty] | 2014-01-30 | 20時 | 0.070153 | 7.0964 | 0 | 0
[6 empty] | 2014-01-30 | 21時 | 0.075131 | 7.5689 | 0 | 0
[6 empty] | 2014-01-30 | 22時 | 0.079452 | 7.9789 | 0 | 0
[6 empty] | 2014-01-30 | 23時 | 0 | 0 | 0 | 0
[6 empty] | 2014-01-31 | 0時 | 0 | 0 | 0 | 0
[6 empty] | 2014-01-31 | 1時 | 0 | 0 | 0 | 0
[6 empty] | 2014-01-31 | 2時 | 0 | 0 | 0 | 0
[6 empty] | 2014-01-31 | 3時 | 0 | 0 | 0 | 0
[6 empty] | 2014-01-31 | 4時 | 0 | 0 | 0 | 0
[6 empty] | 2014-01-31 | 5時 | 0.086465 | 16.1582 | 0 | 17.0142
[6 empty] | 2014-01-31 | 6時 | 0.07344 | 13.8368 | 0 | 0
[6 empty] | 2014-01-31 | 7時 | 0.053901 | 10.3547 | 0 | 0
[6 empty] | 2014-01-31 | 8時 | 0.072275 | 7.2978 | 0 | 0
[6 empty] | 2014-01-31 | 9時 | 0 | 0 | 0 | 0
[6 empty] | 2014-01-31 | 10時 | 0 | 0 | 0 | 0
[6 empty] | 2014-01-31 | 11時 | 0.065119 | 12.3539 | 0 | 0
[6 empty] | 2014-01-31 | 12時 | 0.043525 | 4.5691 | 0 | 0
[6 empty] | 2014-01-31 | 13時 | 0 | 0 | 0 | 0
[6 empty] | 2014-01-31 | 14時 | 0 | 0 | 0 | 0
[6 empty] | 2014-01-31 | 15時 | 0.057364 | 10.9719 | 0 | 0
[6 empty] | 2014-01-31 | 16時 | 0.066224 | 6.7235 | 0 | 0
[6 empty] | 2014-01-31 | 17時 | 0.055775 | 10.6887 | 0 | 0
[6 empty] | 2014-01-31 | 18時 | 0.054679 | 10.4934 | 0 | 0
[6 empty] | 2014-01-31 | 19時 | 0.0565 | 5.8006 | 0 | 0
[6 empty] | 2014-01-31 | 20時 | 0.059527 | 6.0878 | 0 | 0
[6 empty] | 2014-01-31 | 21時 | 0.061835 | 6.307 | 0 | 0
[6 empty] | 2014-01-31 | 22時 | 0.063447 | 6.4599 | 0 | 0
[6 empty] | 2014-01-31 | 23時 | 0 | 0 | 0 | 0
[6 empty] | 2014-02-01 | 0時 | 0 | 0 | 0 | 0
[6 empty] | 2014-02-01 | 1時 | 0 | 0 | 0 | 0
[6 empty] | 2014-02-01 | 2時 | 0 | 0 | 0 | 0
[6 empty] | 2014-02-01 | 3時 | 0 | 0 | 0 | 0
[6 empty] | 2014-02-01 | 4時 | 0 | 0 | 0 | 0
[6 empty] | 2014-02-01 | 5時 | 0.086465 | 16.1582 | 0 | 8.0391
[6 empty] | 2014-02-01 | 6時 | 0.050753 | 9.7937 | 0 | 0
[6 empty] | 2014-02-01 | 7時 | 0.076681 | 7.716 | 0 | 0
[6 empty] | 2014-02-01 | 8時 | 0.067367 | 6.832 | 0 | 0
[6 empty] | 2014-02-01 | 9時 | 0 | 0 | 0 | 0
[6 empty] | 2014-02-01 | 10時 | 0 | 0 | 0 | 0
[6 empty] | 2014-02-01 | 11時 | 0.073032 | 13.7642 | 0 | 0
[6 empty] | 2014-02-01 | 12時 | 0.057977 | 5.9408 | 0 | 0
[6 empty] | 2014-02-01 | 13時 | 0 | 0 | 0 | 0
[6 empty] | 2014-02-01 | 14時 | 0 | 0 | 0 | 0
[6 empty] | 2014-02-01 | 15時 | 0.07117 | 13.4323 | 0 | 0
[6 empty] | 2014-02-01 | 16時 | 0.07276 | 7.3438 | 0 | 0
[6 empty] | 2014-02-01 | 17時 | 0.057735 | 11.0381 | 0 | 0
[6 empty] | 2014-02-01 | 18時 | 0.057569 | 11.0084 | 0 | 0
[6 empty] | 2014-02-01 | 19時 | 0.05972 | 6.1062 | 0 | 0
[6 empty] | 2014-02-01 | 20時 | 0.062222 | 6.3437 | 0 | 0
[6 empty] | 2014-02-01 | 21時 | 0.064006 | 6.513 | 0 | 0
[6 empty] | 2014-02-01 | 22時 | 0.066169 | 6.7182 | 0 | 0
[6 empty] | 2014-02-01 | 23時 | 0 | 0 | 0 | 0
[6 empty] | 2014-02-02 | 0時 | 0 | 0 | 0 | 0
[6 empty] | 2014-02-02 | 1時 | 0 | 0 | 0 | 0
[6 empty] | 2014-02-02 | 2時 | 0 | 0 | 0 | 0
[6 empty] | 2014-02-02 | 3時 | 0 | 0 | 0 | 0
[6 empty] | 2014-02-02 | 4時 | 0 | 0 | 0 | 0
[6 empty] | 2014-02-02 | 5時 | 0.086465 | 16.1582 | 0 | 11.5382
[6 empty] | 2014-02-02 | 6時 | 0.056795 | 10.8704 | 0 | 0
[6 empty] | 2014-02-02 | 7時 | 0.072516 | 7.3207 | 0 | 0
[6 empty] | 2014-02-02 | 8時 | 0.045602 | 4.7662 | 0 | 0
[6 empty] | 2014-02-02 | 9時 | 0 | 0 | 0 | 0
[6 empty] | 2014-02-02 | 10時 | 0 | 0 | 0 | 0
[6 empty] | 2014-02-02 | 11時 | 0.066709 | 6.7695 | 0 | 0
[6 empty] | 2014-02-02 | 12時 | 0.029299 | 3.2188 | 0 | 0
[6 empty] | 2014-02-02 | 13時 | 0 | 0 | 0 | 0
[6 empty] | 2014-02-02 | 14時 | 0 | 0 | 0 | 0
[6 empty] | 2014-02-02 | 15時 | 0.059949 | 6.1279 | 0 | 0
[6 empty] | 2014-02-02 | 16時 | 0.034822 | 3.7431 | 0 | 0
[6 empty] | 2014-02-02 | 17時 | 0.044913 | 8.7529 | 0 | 0
[6 empty] | 2014-02-02 | 18時 | 0.046016 | 8.9494 | 0 | 0
[6 empty] | 2014-02-02 | 19時 | 0.04564 | 4.7698 | 0 | 0
[6 empty] | 2014-02-02 | 20時 | 0.051885 | 5.3626 | 0 | 0
[6 empty] | 2014-02-02 | 21時 | 0.056014 | 5.7544 | 0 | 0
[6 empty] | 2014-02-02 | 22時 | 0.05987 | 6.1204 | 0 | 0
[6 empty] | 2014-02-02 | 23時 | 0 | 0 | 0 | 0
[6 empty] | 2014-02-03 | 0時 | 0 | 0 | 0 | 0
[6 empty] | 2014-02-03 | 1時 | 0 | 0 | 0 | 0
[6 empty] | 2014-02-03 | 2時 | 0 | 0 | 0 | 0
[6 empty] | 2014-02-03 | 3時 | 0 | 0 | 0 | 0
[6 empty] | 2014-02-03 | 4時 | 0 | 0 | 0 | 0
[6 empty] | 2014-02-03 | 5時 | 0.086465 | 16.1582 | 0 | 9.0961
[6 empty] | 2014-02-03 | 6時 | 0.055235 | 10.5925 | 0 | 0
[6 empty] | 2014-02-03 | 7時 | 0.045579 | 8.8715 | 0 | 0
[6 empty] | 2014-02-03 | 8時 | 0.057153 | 5.8625 | 0 | 0
[6 empty] | 2014-02-03 | 9時 | 0 | 0 | 0 | 0
[6 empty] | 2014-02-03 | 10時 | 0 | 0 | 0 | 0
[6 empty] | 2014-02-03 | 11時 | 0.051612 | 9.9467 | 0 | 0
[6 empty] | 2014-02-03 | 12時 | 0.034864 | 3.7471 | 0 | 0
[6 empty] | 2014-02-03 | 13時 | 0 | 0 | 0 | 0
[6 empty] | 2014-02-03 | 14時 | 0 | 0 | 0 | 0
[6 empty] | 2014-02-03 | 15時 | 0.062286 | 11.849 | 0 | 0
[6 empty] | 2014-02-03 | 16時 | 0.065251 | 6.6311 | 0 | 0
[6 empty] | 2014-02-03 | 17時 | 0.052655 | 10.1326 | 0 | 0
[6 empty] | 2014-02-03 | 18時 | 0.05147 | 9.9215 | 0 | 0
[6 empty] | 2014-02-03 | 19時 | 0.052252 | 5.3974 | 0 | 0
[6 empty] | 2014-02-03 | 20時 | 0.054728 | 5.6323 | 0 | 0
[6 empty] | 2014-02-03 | 21時 | 0.057663 | 5.911 | 0 | 0
[6 empty] | 2014-02-03 | 22時 | 0.060351 | 6.1661 | 0 | 0
[6 empty] | 2014-02-03 | 23時 | 0 | 0 | 0 | 0
[6 empty] | 2014-02-04 | 0時 | 0 | 0 | 0 | 0
[6 empty] | 2014-02-04 | 1時 | 0 | 0 | 0 | 0
[6 empty] | 2014-02-04 | 2時 | 0 | 0 | 0 | 0
[6 empty] | 2014-02-04 | 3時 | 0 | 0 | 0 | 0
[6 empty] | 2014-02-04 | 4時 | 0 | 0 | 0 | 0
[6 empty] | 2014-02-04 | 5時 | 0 | 0 | 0 | 0
[6 empty] | 2014-02-04 | 6時 | 0 | 0 | 0 | 0
[6 empty] | 2014-02-04 | 7時 | 0.086465 | 16.1582 | 0 | 8.6687
[6 empty] | 2014-02-04 | 8時 | 0.047669 | 9.2441 | 0 | 0
[6 empty] | 2014-02-04 | 9時 | 0.058968 | 6.0348 | 0 | 0
[6 empty] | 2014-02-04 | 10時 | 0.031816 | 3.4577 | 0 | 0
[6 empty] | 2014-02-04 | 11時 | 0.037155 | 3.9645 | 0 | 0
[6 empty] | 2014-02-04 | 12時 | 0.037904 | 4.0355 | 0 | 0
[6 empty] | 2014-02-04 | 13時 | 0 | 0 | 0 | 0
[6 empty] | 2014-02-04 | 14時 | 0 | 0 | 0 | 0
[6 empty] | 2014-02-04 | 15時 | 0.0468 | 9.0891 | 0 | 0
[6 empty] | 2014-02-04 | 16時 | 0.046697 | 9.0709 | 0 | 0
[6 empty] | 2014-02-04 | 17時 | 0.047849 | 9.2762 | 0 | 0
[6 empty] | 2014-02-04 | 18時 | 0.048041 | 4.9977 | 0 | 0
[6 empty] | 2014-02-04 | 19時 | 0.051772 | 5.3518 | 0 | 0
[6 empty] | 2014-02-04 | 20時 | 0.054561 | 5.6166 | 0 | 0
[6 empty] | 2014-02-04 | 21時 | 0.059309 | 6.0671 | 0 | 0
[6 empty] | 2014-02-04 | 22時 | 0 | 0 | 0 | 0
[6 empty] | 2014-02-04 | 23時 | 0 | 0 | 0 | 0
[6 empty] | 2014-02-05 | 0時 | 0 | 0 | 0 | 0
[6 empty] | 2014-02-05 | 1時 | 0 | 0 | 0 | 0
[6 empty] | 2014-02-05 | 2時 | 0 | 0 | 0 | 0
[6 empty] | 2014-02-05 | 3時 | 0 | 0 | 0 | 0
[6 empty] | 2014-02-05 | 4時 | 0 | 0 | 0 | 0
[6 empty] | 2014-02-05 | 5時 | 0 | 0 | 0 | 0
[6 empty] | 2014-02-05 | 6時 | 0 | 0 | 0 | 0
[6 empty] | 2014-02-05 | 7時 | 0.086465 | 16.1582 | 0 | 11.1817
[6 empty] | 2014-02-05 | 8時 | 0.049688 | 9.6039 | 0 | 0
[6 empty] | 2014-02-05 | 9時 | 0.04975 | 5.1599 | 0 | 0
[6 empty] | 2014-02-05 | 10時 | 0.02639 | 2.9428 | 0 | 0
[6 empty] | 2014-02-05 | 11時 | 0.030574 | 3.3399 | 0 | 0
[6 empty] | 2014-02-05 | 12時 | 0.035645 | 3.8212 | 0 | 0
[6 empty] | 2014-02-05 | 13時 | 0 | 0 | 0 | 0
[6 empty] | 2014-02-05 | 14時 | 0 | 0 | 0 | 0
[6 empty] | 2014-02-05 | 15時 | 0.056529 | 10.823 | 0 | 0
[6 empty] | 2014-02-05 | 16時 | 0.052918 | 10.1795 | 0 | 0
[6 empty] | 2014-02-05 | 17時 | 0.054115 | 10.3929 | 0 | 0
[6 empty] | 2014-02-05 | 18時 | 0.053311 | 5.4979 | 0 | 0
[6 empty] | 2014-02-05 | 19時 | 0.054052 | 5.5682 | 0 | 0
[6 empty] | 2014-02-05 | 20時 | 0.053285 | 5.4954 | 0 | 0
[6 empty] | 2014-02-05 | 21時 | 0.056513 | 5.8018 | 0 | 0
[6 empty] | 2014-02-05 | 22時 | 0 | 0 | 0 | 0
[6 empty] | 2014-02-05 | 23時 | 0 | 0 | 0 | 0
[6 empty] | 2014-02-06 | 0時 | 0 | 0 | 0 | 0
[6 empty] | 2014-02-06 | 1時 | 0 | 0 | 0 | 0
[6 empty] | 2014-02-06 | 2時 | 0 | 0 | 0 | 0
[6 empty] | 2014-02-06 | 3時 | 0 | 0 | 0 | 0
[6 empty] | 2014-02-06 | 4時 | 0 | 0 | 0 | 0
[6 empty] | 2014-02-06 | 5時 | 0.086465 | 16.1582 | 0 | 10.1024
[6 empty] | 2014-02-06 | 6時 | 0.05465 | 10.4882 | 0 | 0
[6 empty] | 2014-02-06 | 7時 | 0.044785 | 8.73 | 0 | 0
[6 empty] | 2014-02-06 | 8時 | 0.069305 | 7.0159 | 0 | 0
[6 empty] | 2014-02-06 | 9時 | 0 | 0 | 0 | 0
[6 empty] | 2014-02-06 | 10時 | 0 | 0 | 0 | 0
[6 empty] | 2014-02-06 | 11時 | 0.076194 | 14.3277 | 0 | 0
[6 empty] | 2014-02-06 | 12時 | 0.069182 | 7.0043 | 0 | 0
[6 empty] | 2014-02-06 | 13時 | 0 | 0 | 0 | 0
[6 empty] | 2014-02-06 | 14時 | 0 | 0 | 0 | 0
[6 empty] | 2014-02-06 | 15時 | 0.073964 | 13.9303 | 0 | 0
[6 empty] | 2014-02-06 | 16時 | 0.075255 | 7.5807 | 0 | 0
[6 empty] | 2014-02-06 | 17時 | 0.058294 | 11.1376 | 0 | 0
[6 empty] | 2014-02-06 | 18時 | 0.056737 | 10.8601 | 0 | 0
[6 empty] | 2014-02-06 | 19時 | 0.058922 | 6.0304 | 0 | 0
[6 empty] | 2014-02-06 | 20時 | 0.062042 | 6.3266 | 0 | 0
[6 empty] | 2014-02-06 | 21時 | 0.064682 | 6.5771 | 0 | 0
[6 empty] | 2014-02-06 | 22時 | 0.065979 | 6.7003 | 0 | 0
[6 empty] | 2014-02-06 | 23時 | 0 | 0 | 0 | 0
[6 empty] | 2014-02-07 | 0時 | 0 | 0 | 0 | 0
[6 empty] | 2014-02-07 | 1時 | 0 | 0 | 0 | 0
[6 empty] | 2014-02-07 | 2時 | 0 | 0 | 0 | 0
[6 empty] | 2014-02-07 | 3時 | 0 | 0 | 0 | 0
[6 empty] | 2014-02-07 | 4時 | 0 | 0 | 0 | 0
[6 empty] | 2014-02-07 | 5時 | 0.086465 | 16.1582 | 0 | 11.6894
[6 empty] | 2014-02-07 | 6時 | 0.055717 | 10.6784 | 0 | 0
[6 empty] | 2014-02-07 | 7時 | 0.075554 | 7.609 | 0 | 0
[6 empty] | 2014-02-07 | 8時 | 0.047158 | 4.9139 | 0 | 0
[6 empty] | 2014-02-07 | 9時 | 0 | 0 | 0 | 0
[6 empty] | 2014-02-07 | 10時 | 0 | 0 | 0 | 0
[6 empty] | 2014-02-07 | 11時 | 0.06503 | 6.6101 | 0 | 0
[6 empty] | 2014-02-07 | 12時 | 0.02866 | 3.1582 | 0 | 0
[6 empty] | 2014-02-07 | 13時 | 0 | 0 | 0 | 0
[6 empty] | 2014-02-07 | 14時 | 0 | 0 | 0 | 0
[6 empty] | 2014-02-07 | 15時 | 0.060395 | 6.1703 | 0 | 0
[6 empty] | 2014-02-07 | 16時 | 0.039246 | 4.163 | 0 | 0
[6 empty] | 2014-02-07 | 17時 | 0.045506 | 8.8586 | 0 | 0
[6 empty] | 2014-02-07 | 18時 | 0.047439 | 9.2031 | 0 | 0
[6 empty] | 2014-02-07 | 19時 | 0.045994 | 4.8034 | 0 | 0
[6 empty] | 2014-02-07 | 20時 | 0.051442 | 5.3205 | 0 | 0
[6 empty] | 2014-02-07 | 21時 | 0.057988 | 5.9418 | 0 | 0
[6 empty] | 2014-02-07 | 22時 | 0.062785 | 6.3971 | 0 | 0
[6 empty] | 2014-02-07 | 23時 | 0 | 0 | 0 | 0
[6 empty] | 2014-02-08 | 0時 | 0 | 0 | 0 | 0
[6 empty] | 2014-02-08 | 1時 | 0 | 0 | 0 | 0
[6 empty] | 2014-02-08 | 2時 | 0 | 0 | 0 | 0
[6 empty] | 2014-02-08 | 3時 | 0 | 0 | 0 | 0
[6 empty] | 2014-02-08 | 4時 | 0 | 0 | 0 | 0
[6 empty] | 2014-02-08 | 5時 | 0.086465 | 16.1582 | 0 | 9.8152
[6 empty] | 2014-02-08 | 6時 | 0.05555 | 10.6486 | 0 | 0
[6 empty] | 2014-02-08 | 7時 | 0.046478 | 9.0317 | 0 | 0
[6 empty] | 2014-02-08 | 8時 | 0.068229 | 6.9138 | 0 | 0
[6 empty] | 2014-02-08 | 9時 | 0 | 0 | 0 | 0
[6 empty] | 2014-02-08 | 10時 | 0 | 0 | 0 | 0
[6 empty] | 2014-02-08 | 11時 | 0.079202 | 14.8638 | 0 | 0
[6 empty] | 2014-02-08 | 12時 | 0.065635 | 6.6676 | 0 | 0
[6 empty] | 2014-02-08 | 13時 | 0 | 0 | 0 | 0
[6 empty] | 2014-02-08 | 14時 | 0 | 0 | 0 | 0
[6 empty] | 2014-02-08 | 15時 | 0.063874 | 12.132 | 0 | 0
[6 empty] | 2014-02-08 | 16時 | 0.069262 | 7.0118 | 0 | 0
[6 empty] | 2014-02-08 | 17時 | 0.055841 | 10.7005 | 0 | 0
[6 empty] | 2014-02-08 | 18時 | 0.055006 | 10.5516 | 0 | 0
[6 empty] | 2014-02-08 | 19時 | 0.05678 | 5.8271 | 0 | 0
[6 empty] | 2014-02-08 | 20時 | 0.060666 | 6.1959 | 0 | 0
[6 empty] | 2014-02-08 | 21時 | 0.063669 | 6.4809 | 0 | 0
[6 empty] | 2014-02-08 | 22時 | 0.066615 | 6.7606 | 0 | 0
[6 empty] | 2014-02-08 | 23時 | 0 | 0 | 0 | 0
[6 empty] | 2014-02-09 | 0時 | 0 | 0 | 0 | 0
[6 empty] | 2014-02-09 | 1時 | 0 | 0 | 0 | 0
[6 empty] | 2014-02-09 | 2時 | 0 | 0 | 0 | 0
[6 empty] | 2014-02-09 | 3時 | 0 | 0 | 0 | 0
[6 empty] | 2014-02-09 | 4時 | 0 | 0 | 0 | 0
[6 empty] | 2014-02-09 | 5時 | 0.086465 | 16.1582 | 0 | 11.1392
[6 empty] | 2014-02-09 | 6時 | 0.057986 | 11.0827 | 0 | 0
[6 empty] | 2014-02-09 | 7時 | 0.047702 | 9.25 | 0 | 0
[6 empty] | 2014-02-09 | 8時 | 0.069405 | 7.0254 | 0 | 0
[6 empty] | 2014-02-09 | 9時 | 0 | 0 | 0 | 0
[6 empty] | 2014-02-09 | 10時 | 0 | 0 | 0 | 0
[6 empty] | 2014-02-09 | 11時 | 0.069285 | 7.014 | 0 | 0
[6 empty] | 2014-02-09 | 12時 | 0.029445 | 3.2328 | 0 | 0
[6 empty] | 2014-02-09 | 13時 | 0 | 0 | 0 | 0
[6 empty] | 2014-02-09 | 14時 | 0 | 0 | 0 | 0
[6 empty] | 2014-02-09 | 15時 | 0.05676 | 5.8252 | 0 | 0
[6 empty] | 2014-02-09 | 16時 | 0.033143 | 3.5837 | 0 | 0
[6 empty] | 2014-02-09 | 17時 | 0.074735 | 7.5313 | 0 | 0
[6 empty] | 2014-02-09 | 18時 | 0.078856 | 7.9224 | 0 | 0
[6 empty] | 2014-02-09 | 19時 | 0.041924 | 4.4171 | 0 | 0
[6 empty] | 2014-02-09 | 20時 | 0.047061 | 4.9047 | 0 | 0
[6 empty] | 2014-02-09 | 21時 | 0.0513 | 5.307 | 0 | 0
[6 empty] | 2014-02-09 | 22時 | 0.055317 | 5.6882 | 0 | 0
[6 empty] | 2014-02-09 | 23時 | 0 | 0 | 0 | 0
[6 empty] | 2014-02-10 | 0時 | 0 | 0 | 0 | 0
[6 empty] | 2014-02-10 | 1時 | 0 | 0 | 0 | 0
[6 empty] | 2014-02-10 | 2時 | 0 | 0 | 0 | 0
[6 empty] | 2014-02-10 | 3時 | 0 | 0 | 0 | 0
[6 empty] | 2014-02-10 | 4時 | 0 | 0 | 0 | 0
[6 empty] | 2014-02-10 | 5時 | 0.086465 | 16.1582 | 0 | 7.0761
[6 empty] | 2014-02-10 | 6時 | 0.045772 | 8.906 | 0 | 0
[6 empty] | 2014-02-10 | 7時 | 0.066789 | 6.7771 | 0 | 0
[6 empty] | 2014-02-10 | 8時 | 0.055282 | 5.6849 | 0 | 0
[6 empty] | 2014-02-10 | 9時 | 0 | 0 | 0 | 0
[6 empty] | 2014-02-10 | 10時 | 0 | 0 | 0 | 0
[6 empty] | 2014-02-10 | 11時 | 0.072524 | 13.6736 | 0 | 0
[6 empty] | 2014-02-10 | 12時 | 0.066609 | 6.76 | 0 | 0
[6 empty] | 2014-02-10 | 13時 | 0 | 0 | 0 | 0
[6 empty] | 2014-02-10 | 14時 | 0 | 0 | 0 | 0
[6 empty] | 2014-02-10 | 15時 | 0.075064 | 14.1263 | 0 | 0
[6 empty] | 2014-02-10 | 16時 | 0.0734 | 7.4045 | 0 | 0
[6 empty] | 2014-02-10 | 17時 | 0.054798 | 10.5146 | 0 | 0
[6 empty] | 2014-02-10 | 18時 | 0.052858 | 10.1688 | 0 | 0
[6 empty] | 2014-02-10 | 19時 | 0.054198 | 5.582 | 0 | 0
[6 empty] | 2014-02-10 | 20時 | 0.055918 | 5.7453 | 0 | 0
[6 empty] | 2014-02-10 | 21時 | 0.057254 | 5.8721 | 0 | 0
[6 empty] | 2014-02-10 | 22時 | 0.058361 | 5.9772 | 0 | 0
[6 empty] | 2014-02-10 | 23時 | 0 | 0 | 0 | 0
[6 empty] | 2014-02-11 | 0時 | 0 | 0 | 0 | 0
[6 empty] | 2014-02-11 | 1時 | 0 | 0 | 0 | 0
[6 empty] | 2014-02-11 | 2時 | 0 | 0 | 0 | 0
[6 empty] | 2014-02-11 | 3時 | 0 | 0 | 0 | 0
[6 empty] | 2014-02-11 | 4時 | 0 | 0 | 0 | 0
[6 empty] | 2014-02-11 | 5時 | 0 | 0 | 0 | 0
[6 empty] | 2014-02-11 | 6時 | 0 | 0 | 0 | 0
[6 empty] | 2014-02-11 | 7時 | 0.086465 | 16.1582 | 0 | 6.5547
[6 empty] | 2014-02-11 | 8時 | 0.074007 | 7.4621 | 0 | 0
[6 empty] | 2014-02-11 | 9時 | 0.032818 | 3.5528 | 0 | 0
[6 empty] | 2014-02-11 | 10時 | 0.018429 | 2.1872 | 0 | 0
[6 empty] | 2014-02-11 | 11時 | 0.022055 | 2.5313 | 0 | 0
[6 empty] | 2014-02-11 | 12時 | 0.017411 | 2.0905 | 0 | 0
[6 empty] | 2014-02-11 | 13時 | 0 | 0 | 0 | 0
[6 empty] | 2014-02-11 | 14時 | 0 | 0 | 0 | 0
[6 empty] | 2014-02-11 | 15時 | 0.035923 | 3.8475 | 0 | 0
[6 empty] | 2014-02-11 | 16時 | 0.035252 | 3.7839 | 0 | 0
[6 empty] | 2014-02-11 | 17時 | 0.055044 | 5.6623 | 0 | 0
[6 empty] | 2014-02-11 | 18時 | 0.027521 | 3.0501 | 0 | 0
[6 empty] | 2014-02-11 | 19時 | 0.03632 | 3.8852 | 0 | 0
[6 empty] | 2014-02-11 | 20時 | 0.039368 | 4.1746 | 0 | 0
[6 empty] | 2014-02-11 | 21時 | 0.045876 | 4.7922 | 0 | 0
[6 empty] | 2014-02-11 | 22時 | 0 | 0 | 0 | 0
[6 empty] | 2014-02-11 | 23時 | 0 | 0 | 0 | 0
[6 empty] | 2014-02-12 | 0時 | 0 | 0 | 0 | 0
[6 empty] | 2014-02-12 | 1時 | 0 | 0 | 0 | 0
[6 empty] | 2014-02-12 | 2時 | 0 | 0 | 0 | 0
[6 empty] | 2014-02-12 | 3時 | 0 | 0 | 0 | 0
[6 empty] | 2014-02-12 | 4時 | 0 | 0 | 0 | 0
[6 empty] | 2014-02-12 | 5時 | 0 | 0 | 0 | 0
[6 empty] | 2014-02-12 | 6時 | 0 | 0 | 0 | 0
[6 empty] | 2014-02-12 | 7時 | 0.086465 | 16.1582 | 0 | 7.8978
[6 empty] | 2014-02-12 | 8時 | 0.076101 | 7.661 | 0 | 0
[6 empty] | 2014-02-12 | 9時 | 0.044767 | 4.687 | 0 | 0
[6 empty] | 2014-02-12 | 10時 | 0.038242 | 4.0677 | 0 | 0
[6 empty] | 2014-02-12 | 11時 | 0.052768 | 5.4464 | 0 | 0
[6 empty] | 2014-02-12 | 12時 | 0.040621 | 4.2934 | 0 | 0
[6 empty] | 2014-02-12 | 13時 | 0 | 0 | 0 | 0
[6 empty] | 2014-02-12 | 14時 | 0 | 0 | 0 | 0
[6 empty] | 2014-02-12 | 15時 | 0.047401 | 9.1962 | 0 | 0
[6 empty] | 2014-02-12 | 16時 | 0.046464 | 9.0293 | 0 | 0
[6 empty] | 2014-02-12 | 17時 | 0.04717 | 9.1551 | 0 | 0
[6 empty] | 2014-02-12 | 18時 | 0.046435 | 4.8453 | 0 | 0
[6 empty] | 2014-02-12 | 19時 | 0.049273 | 5.1146 | 0 | 0
[6 empty] | 2014-02-12 | 20時 | 0.050105 | 5.1936 | 0 | 0
[6 empty] | 2014-02-12 | 21時 | 0.054066 | 5.5696 | 0 | 0
[6 empty] | 2014-02-12 | 22時 | 0 | 0 | 0 | 0
[6 empty] | 2014-02-12 | 23時 | 0 | 0 | 0 | 0
[6 empty] | 2014-02-13 | 0時 | 0 | 0 | 0 | 0
[6 empty] | 2014-02-13 | 1時 | 0 | 0 | 0 | 0
[6 empty] | 2014-02-13 | 2時 | 0 | 0 | 0 | 0
[6 empty] | 2014-02-13 | 3時 | 0 | 0 | 0 | 0
[6 empty] | 2014-02-13 | 4時 | 0 | 0 | 0 | 0
[6 empty] | 2014-02-13 | 5時 | 0.086465 | 16.1582 | 0 | 9.6889
[6 empty] | 2014-02-13 | 6時 | 0.055217 | 10.5893 | 0 | 0
[6 empty] | 2014-02-13 | 7時 | 0.076727 | 7.7204 | 0 | 0
[6 empty] | 2014-02-13 | 8時 | 0.057576 | 5.9027 | 0 | 0
[6 empty] | 2014-02-13 | 9時 | 0 | 0 | 0 | 0
[6 empty] | 2014-02-13 | 10時 | 0 | 0 | 0 | 0
[6 empty] | 2014-02-13 | 11時 | 0.045928 | 8.9339 | 0 | 0
[6 empty] | 2014-02-13 | 12時 | 0.029381 | 3.2266 | 0 | 0
[6 empty] | 2014-02-13 | 13時 | 0 | 0 | 0 | 0
[6 empty] | 2014-02-13 | 14時 | 0 | 0 | 0 | 0
[6 empty] | 2014-02-13 | 15時 | 0.061281 | 6.2543 | 0 | 0
[6 empty] | 2014-02-13 | 16時 | 0.044371 | 4.6493 | 0 | 0
[6 empty] | 2014-02-13 | 17時 | 0.078711 | 7.9087 | 0 | 0
[6 empty] | 2014-02-13 | 18時 | 0.044602 | 8.6974 | 0 | 0
[6 empty] | 2014-02-13 | 19時 | 0.042136 | 4.4372 | 0 | 0
[6 empty] | 2014-02-13 | 20時 | 0.046088 | 4.8123 | 0 | 0
[6 empty] | 2014-02-13 | 21時 | 0.049589 | 5.1447 | 0 | 0
[6 empty] | 2014-02-13 | 22時 | 0.052965 | 5.465 | 0 | 0
[6 empty] | 2014-02-13 | 23時 | 0 | 0 | 0 | 0
[6 empty] | 2014-02-14 | 0時 | 0 | 0 | 0 | 0
[6 empty] | 2014-02-14 | 1時 | 0 | 0 | 0 | 0
[6 empty] | 2014-02-14 | 2時 | 0 | 0 | 0 | 0
[6 empty] | 2014-02-14 | 3時 | 0 | 0 | 0 | 0
[6 empty] | 2014-02-14 | 4時 | 0 | 0 | 0 | 0
[6 empty] | 2014-02-14 | 5時 | 0.086465 | 16.1582 | 0 | 7.6862
[6 empty] | 2014-02-14 | 6時 | 0.049164 | 9.5105 | 0 | 0
[6 empty] | 2014-02-14 | 7時 | 0.064565 | 6.566 | 0 | 0
[6 empty] | 2014-02-14 | 8時 | 0.038246 | 4.068 | 0 | 0
[6 empty] | 2014-02-14 | 9時 | 0 | 0 | 0 | 0
[6 empty] | 2014-02-14 | 10時 | 0 | 0 | 0 | 0
[6 empty] | 2014-02-14 | 11時 | 0.045485 | 8.8549 | 0 | 0
[6 empty] | 2014-02-14 | 12時 | 0.04442 | 4.654 | 0 | 0
[6 empty] | 2014-02-14 | 13時 | 0 | 0 | 0 | 0
[6 empty] | 2014-02-14 | 14時 | 0 | 0 | 0 | 0
[6 empty] | 2014-02-14 | 15時 | 0.057945 | 11.0754 | 0 | 0
[6 empty] | 2014-02-14 | 16時 | 0.05697 | 5.8451 | 0 | 0
[6 empty] | 2014-02-14 | 17時 | 0.046781 | 9.0857 | 0 | 0
[6 empty] | 2014-02-14 | 18時 | 0.047429 | 9.2014 | 0 | 0
[6 empty] | 2014-02-14 | 19時 | 0.04833 | 5.0251 | 0 | 0
[6 empty] | 2014-02-14 | 20時 | 0.052663 | 5.4364 | 0 | 0
[6 empty] | 2014-02-14 | 21時 | 0.056319 | 5.7834 | 0 | 0
[6 empty] | 2014-02-14 | 22時 | 0.057608 | 5.9058 | 0 | 0
[6 empty] | 2014-02-14 | 23時 | 0 | 0 | 0 | 0
[6 empty] | 2014-02-15 | 0時 | 0 | 0 | 0 | 0
[6 empty] | 2014-02-15 | 1時 | 0 | 0 | 0 | 0
[6 empty] | 2014-02-15 | 2時 | 0 | 0 | 0 | 0
[6 empty] | 2014-02-15 | 3時 | 0 | 0 | 0 | 0
[6 empty] | 2014-02-15 | 4時 | 0 | 0 | 0 | 0
[6 empty] | 2014-02-15 | 5時 | 0.086465 | 16.1582 | 0 | 6.7022
[6 empty] | 2014-02-15 | 6時 | 0.046467 | 9.0298 | 0 | 0
[6 empty] | 2014-02-15 | 7時 | 0.071712 | 7.2443 | 0 | 0
[6 empty] | 2014-02-15 | 8時 | 0.063574 | 6.472 | 0 | 0
[6 empty] | 2014-02-15 | 9時 | 0 | 0 | 0 | 0
[6 empty] | 2014-02-15 | 10時 | 0 | 0 | 0 | 0
[6 empty] | 2014-02-15 | 11時 | 0.071813 | 13.547 | 0 | 0
[6 empty] | 2014-02-15 | 12時 | 0.066841 | 6.7821 | 0 | 0
[6 empty] | 2014-02-15 | 13時 | 0 | 0 | 0 | 0
[6 empty] | 2014-02-15 | 14時 | 0 | 0 | 0 | 0
[6 empty] | 2014-02-15 | 15時 | 0.074975 | 14.1105 | 0 | 0
[6 empty] | 2014-02-15 | 16時 | 0.072592 | 7.3279 | 0 | 0
[6 empty] | 2014-02-15 | 17時 | 0.053764 | 10.3303 | 0 | 0
[6 empty] | 2014-02-15 | 18時 | 0.05152 | 9.9304 | 0 | 0
[6 empty] | 2014-02-15 | 19時 | 0.05244 | 5.4153 | 0 | 0
[6 empty] | 2014-02-15 | 20時 | 0.053894 | 5.5532 | 0 | 0
[6 empty] | 2014-02-15 | 21時 | 0.055093 | 5.667 | 0 | 0
[6 empty] | 2014-02-15 | 22時 | 0.055706 | 5.7252 | 0 | 0
[6 empty] | 2014-02-15 | 23時 | 0 | 0 | 0 | 0
[6 empty] | 2014-02-16 | 0時 | 0 | 0 | 0 | 0
[6 empty] | 2014-02-16 | 1時 | 0 | 0 | 0 | 0
[6 empty] | 2014-02-16 | 2時 | 0 | 0 | 0 | 0
[6 empty] | 2014-02-16 | 3時 | 0 | 0 | 0 | 0
[6 empty] | 2014-02-16 | 4時 | 0 | 0 | 0 | 0
[6 empty] | 2014-02-16 | 5時 | 0.086465 | 16.1582 | 0 | 3.6349
[6 empty] | 2014-02-16 | 6時 | 0.071636 | 7.2371 | 0 | 0
[6 empty] | 2014-02-16 | 7時 | 0.06025 | 6.1564 | 0 | 0
[6 empty] | 2014-02-16 | 8時 | 0.049906 | 5.1747 | 0 | 0
[6 empty] | 2014-02-16 | 9時 | 0 | 0 | 0 | 0
[6 empty] | 2014-02-16 | 10時 | 0 | 0 | 0 | 0
[6 empty] | 2014-02-16 | 11時 | 0.063855 | 12.1286 | 0 | 0
[6 empty] | 2014-02-16 | 12時 | 0.058374 | 5.9784 | 0 | 0
[6 empty] | 2014-02-16 | 13時 | 0 | 0 | 0 | 0
[6 empty] | 2014-02-16 | 14時 | 0 | 0 | 0 | 0
[6 empty] | 2014-02-16 | 15時 | 0.068248 | 12.9116 | 0 | 0
[6 empty] | 2014-02-16 | 16時 | 0.068059 | 6.8977 | 0 | 0
[6 empty] | 2014-02-16 | 17時 | 0.053855 | 10.3466 | 0 | 0
[6 empty] | 2014-02-16 | 18時 | 0.053388 | 10.2632 | 0 | 0
[6 empty] | 2014-02-16 | 19時 | 0.053837 | 5.5478 | 0 | 0
[6 empty] | 2014-02-16 | 20時 | 0.055888 | 5.7425 | 0 | 0
[6 empty] | 2014-02-16 | 21時 | 0.058079 | 5.9505 | 0 | 0
[6 empty] | 2014-02-16 | 22時 | 0.059779 | 6.1117 | 0 | 0
[6 empty] | 2014-02-16 | 23時 | 0 | 0 | 0 | 0
[6 empty] | 2014-02-17 | 0時 | 0 | 0 | 0 | 0
[6 empty] | 2014-02-17 | 1時 | 0 | 0 | 0 | 0
[6 empty] | 2014-02-17 | 2時 | 0 | 0 | 0 | 0
[6 empty] | 2014-02-17 | 3時 | 0 | 0 | 0 | 0
[6 empty] | 2014-02-17 | 4時 | 0 | 0 | 0 | 0
[6 empty] | 2014-02-17 | 5時 | 0.086465 | 16.1582 | 0 | 7.5663
[6 empty] | 2014-02-17 | 6時 | 0.047763 | 9.2609 | 0 | 0
[6 empty] | 2014-02-17 | 7時 | 0.06989 | 7.0714 | 0 | 0
[6 empty] | 2014-02-17 | 8時 | 0.055902 | 5.7438 | 0 | 0
[6 empty] | 2014-02-17 | 9時 | 0 | 0 | 0 | 0
[6 empty] | 2014-02-17 | 10時 | 0 | 0 | 0 | 0
[6 empty] | 2014-02-17 | 11時 | 0.053409 | 10.2671 | 0 | 0
[6 empty] | 2014-02-17 | 12時 | 0.047696 | 4.9649 | 0 | 0
[6 empty] | 2014-02-17 | 13時 | 0 | 0 | 0 | 0
[6 empty] | 2014-02-17 | 14時 | 0 | 0 | 0 | 0
[6 empty] | 2014-02-17 | 15時 | 0.0635 | 12.0654 | 0 | 0
[6 empty] | 2014-02-17 | 16時 | 0.066757 | 6.7741 | 0 | 0
[6 empty] | 2014-02-17 | 17時 | 0.055705 | 10.6761 | 0 | 0
[6 empty] | 2014-02-17 | 18時 | 0.055761 | 10.6862 | 0 | 0
[6 empty] | 2014-02-17 | 19時 | 0.05676 | 5.8252 | 0 | 0
[6 empty] | 2014-02-17 | 20時 | 0.060446 | 6.1751 | 0 | 0
[6 empty] | 2014-02-17 | 21時 | 0.063729 | 6.4867 | 0 | 0
[6 empty] | 2014-02-17 | 22時 | 0.067126 | 6.8091 | 0 | 0
[6 empty] | 2014-02-17 | 23時 | 0 | 0 | 0 | 0
[6 empty] | 2014-02-18 | 0時 | 0 | 0 | 0 | 0
[6 empty] | 2014-02-18 | 1時 | 0 | 0 | 0 | 0
[6 empty] | 2014-02-18 | 2時 | 0 | 0 | 0 | 0
[6 empty] | 2014-02-18 | 3時 | 0 | 0 | 0 | 0
[6 empty] | 2014-02-18 | 4時 | 0 | 0 | 0 | 0
[6 empty] | 2014-02-18 | 5時 | 0 | 0 | 0 | 0
[6 empty] | 2014-02-18 | 6時 | 0 | 0 | 0 | 0
[6 empty] | 2014-02-18 | 7時 | 0.086465 | 16.1582 | 0 | 9.5654
[6 empty] | 2014-02-18 | 8時 | 0.064772 | 6.5857 | 0 | 0
[6 empty] | 2014-02-18 | 9時 | 0.031377 | 3.4161 | 0 | 0
[6 empty] | 2014-02-18 | 10時 | 0.024865 | 2.7981 | 0 | 0
[6 empty] | 2014-02-18 | 11時 | 0.031173 | 3.3967 | 0 | 0
[6 empty] | 2014-02-18 | 12時 | 0.024502 | 2.7635 | 0 | 0
[6 empty] | 2014-02-18 | 13時 | 0 | 0 | 0 | 0
[6 empty] | 2014-02-18 | 14時 | 0 | 0 | 0 | 0
[6 empty] | 2014-02-18 | 15時 | 0.053488 | 5.5147 | 0 | 0
[6 empty] | 2014-02-18 | 16時 | 0.076159 | 7.6664 | 0 | 0
[6 empty] | 2014-02-18 | 17時 | 0.045198 | 8.8036 | 0 | 0
[6 empty] | 2014-02-18 | 18時 | 0.044241 | 4.637 | 0 | 0
[6 empty] | 2014-02-18 | 19時 | 0.048775 | 5.0674 | 0 | 0
[6 empty] | 2014-02-18 | 20時 | 0.050376 | 5.2193 | 0 | 0
[6 empty] | 2014-02-18 | 21時 | 0.05603 | 5.756 | 0 | 0
[6 empty] | 2014-02-18 | 22時 | 0 | 0 | 0 | 0
[6 empty] | 2014-02-18 | 23時 | 0 | 0 | 0 | 0
[6 empty] | 2014-02-19 | 0時 | 0 | 0 | 0 | 0
[6 empty] | 2014-02-19 | 1時 | 0 | 0 | 0 | 0
[6 empty] | 2014-02-19 | 2時 | 0 | 0 | 0 | 0
[6 empty] | 2014-02-19 | 3時 | 0 | 0 | 0 | 0
[6 empty] | 2014-02-19 | 4時 | 0 | 0 | 0 | 0
[6 empty] | 2014-02-19 | 5時 | 0 | 0 | 0 | 0
[6 empty] | 2014-02-19 | 6時 | 0 | 0 | 0 | 0
[6 empty] | 2014-02-19 | 7時 | 0.086465 | 16.1582 | 0 | 11.5175
[6 empty] | 2014-02-19 | 8時 | 0.056749 | 10.8622 | 0 | 0
[6 empty] | 2014-02-19 | 9時 | 0.076291 | 7.6789 | 0 | 0
[6 empty] | 2014-02-19 | 10時 | 0.060686 | 6.1978 | 0 | 0
[6 empty] | 2014-02-19 | 11時 | 0.07454 | 7.5128 | 0 | 0
[6 empty] | 2014-02-19 | 12時 | 0.060607 | 6.1903 | 0 | 0
[6 empty] | 2014-02-19 | 13時 | 0 | 0 | 0 | 0
[6 empty] | 2014-02-19 | 14時 | 0 | 0 | 0 | 0
[6 empty] | 2014-02-19 | 15時 | 0.071857 | 13.5547 | 0 | 0
[6 empty] | 2014-02-19 | 16時 | 0.062012 | 11.8003 | 0 | 0
[6 empty] | 2014-02-19 | 17時 | 0.060889 | 11.6 | 0 | 0
[6 empty] | 2014-02-19 | 18時 | 0.06367 | 6.4811 | 0 | 0
[6 empty] | 2014-02-19 | 19時 | 0.064644 | 6.5735 | 0 | 0
[6 empty] | 2014-02-19 | 20時 | 0.063559 | 6.4705 | 0 | 0
[6 empty] | 2014-02-19 | 21時 | 0.066481 | 6.7478 | 0 | 0
[6 empty] | 2014-02-19 | 22時 | 0 | 0 | 0 | 0
[6 empty] | 2014-02-19 | 23時 | 0 | 0 | 0 | 0
[6 empty] | 2014-02-20 | 0時 | 0 | 0 | 0 | 0
[6 empty] | 2014-02-20 | 1時 | 0 | 0 | 0 | 0
[6 empty] | 2014-02-20 | 2時 | 0 | 0 | 0 | 0
[6 empty] | 2014-02-20 | 3時 | 0 | 0 | 0 | 0
[6 empty] | 2014-02-20 | 4時 | 0 | 0 | 0 | 0
[6 empty] | 2014-02-20 | 5時 | 0.086465 | 16.1582 | 0 | 14.8288
[6 empty] | 2014-02-20 | 6時 | 0.063947 | 12.145 | 0 | 0
[6 empty] | 2014-02-20 | 7時 | 0.044719 | 8.7183 | 0 | 0
[6 empty] | 2014-02-20 | 8時 | 0.053682 | 5.5331 | 0 | 0
[6 empty] | 2014-02-20 | 9時 | 0 | 0 | 0 | 0
[6 empty] | 2014-02-20 | 10時 | 0 | 0 | 0 | 0
[6 empty] | 2014-02-20 | 11時 | 0.054497 | 10.461 | 0 | 0
[6 empty] | 2014-02-20 | 12時 | 0.037774 | 4.0232 | 0 | 0
[6 empty] | 2014-02-20 | 13時 | 0 | 0 | 0 | 0
[6 empty] | 2014-02-20 | 14時 | 0 | 0 | 0 | 0
[6 empty] | 2014-02-20 | 15時 | 0.054661 | 10.4901 | 0 | 0
[6 empty] | 2014-02-20 | 16時 | 0.062041 | 6.3264 | 0 | 0
[6 empty] | 2014-02-20 | 17時 | 0.053073 | 10.2071 | 0 | 0
[6 empty] | 2014-02-20 | 18時 | 0.056686 | 10.851 | 0 | 0
[6 empty] | 2014-02-20 | 19時 | 0.056799 | 5.829 | 0 | 0
[6 empty] | 2014-02-20 | 20時 | 0.059772 | 6.1111 | 0 | 0
[6 empty] | 2014-02-20 | 21時 | 0.062566 | 6.3763 | 0 | 0
[6 empty] | 2014-02-20 | 22時 | 0.064827 | 6.5909 | 0 | 0
[6 empty] | 2014-02-20 | 23時 | 0 | 0 | 0 | 0
[6 empty] | 2014-02-21 | 0時 | 0 | 0 | 0 | 0
[6 empty] | 2014-02-21 | 1時 | 0 | 0 | 0 | 0
[6 empty] | 2014-02-21 | 2時 | 0 | 0 | 0 | 0
[6 empty] | 2014-02-21 | 3時 | 0 | 0 | 0 | 0
[6 empty] | 2014-02-21 | 4時 | 0 | 0 | 0 | 0
[6 empty] | 2014-02-21 | 5時 | 0.086465 | 16.1582 | 0 | 9.2584
[6 empty] | 2014-02-21 | 6時 | 0.052823 | 10.1627 | 0 | 0
[6 empty] | 2014-02-21 | 7時 | 0.06572 | 6.6756 | 0 | 0
[6 empty] | 2014-02-21 | 8時 | 0.033556 | 3.6229 | 0 | 0
[6 empty] | 2014-02-21 | 9時 | 0 | 0 | 0 | 0
[6 empty] | 2014-02-21 | 10時 | 0 | 0 | 0 | 0
[6 empty] | 2014-02-21 | 11時 | 0.060193 | 11.476 | 0 | 0
[6 empty] | 2014-02-21 | 12時 | 0.052103 | 5.3832 | 0 | 0
[6 empty] | 2014-02-21 | 13時 | 0 | 0 | 0 | 0
[6 empty] | 2014-02-21 | 14時 | 0 | 0 | 0 | 0
[6 empty] | 2014-02-21 | 15時 | 0.050491 | 9.7469 | 0 | 0
[6 empty] | 2014-02-21 | 16時 | 0.056905 | 5.839 | 0 | 0
[6 empty] | 2014-02-21 | 17時 | 0.051261 | 9.8843 | 0 | 0
[6 empty] | 2014-02-21 | 18時 | 0.051339 | 9.898 | 0 | 0
[6 empty] | 2014-02-21 | 19時 | 0.051651 | 5.3403 | 0 | 0
[6 empty] | 2014-02-21 | 20時 | 0.05478 | 5.6373 | 0 | 0
[6 empty] | 2014-02-21 | 21時 | 0.057298 | 5.8763 | 0 | 0
[6 empty] | 2014-02-21 | 22時 | 0.059169 | 6.0539 | 0 | 0
[6 empty] | 2014-02-21 | 23時 | 0 | 0 | 0 | 0
[6 empty] | 2014-02-22 | 0時 | 0 | 0 | 0 | 0
[6 empty] | 2014-02-22 | 1時 | 0 | 0 | 0 | 0
[6 empty] | 2014-02-22 | 2時 | 0 | 0 | 0 | 0
[6 empty] | 2014-02-22 | 3時 | 0 | 0 | 0 | 0
[6 empty] | 2014-02-22 | 4時 | 0 | 0 | 0 | 0
[6 empty] | 2014-02-22 | 5時 | 0.086465 | 16.1582 | 0 | 7.9966
[6 empty] | 2014-02-22 | 6時 | 0.048581 | 9.4066 | 0 | 0
[6 empty] | 2014-02-22 | 7時 | 0.076337 | 7.6833 | 0 | 0
[6 empty] | 2014-02-22 | 8時 | 0.058733 | 6.0125 | 0 | 0
[6 empty] | 2014-02-22 | 9時 | 0 | 0 | 0 | 0
[6 empty] | 2014-02-22 | 10時 | 0 | 0 | 0 | 0
[6 empty] | 2014-02-22 | 11時 | 0.054155 | 10.4 | 0 | 0
[6 empty] | 2014-02-22 | 12時 | 0.058729 | 6.0121 | 0 | 0
[6 empty] | 2014-02-22 | 13時 | 0 | 0 | 0 | 0
[6 empty] | 2014-02-22 | 14時 | 0 | 0 | 0 | 0
[6 empty] | 2014-02-22 | 15時 | 0.072218 | 13.6192 | 0 | 0
[6 empty] | 2014-02-22 | 16時 | 0.073746 | 7.4374 | 0 | 0
[6 empty] | 2014-02-22 | 17時 | 0.058428 | 11.1615 | 0 | 0
[6 empty] | 2014-02-22 | 18時 | 0.057728 | 11.0367 | 0 | 0
[6 empty] | 2014-02-22 | 19時 | 0.05918 | 6.0549 | 0 | 0
[6 empty] | 2014-02-22 | 20時 | 0.062803 | 6.3988 | 0 | 0
[6 empty] | 2014-02-22 | 21時 | 0.065032 | 6.6104 | 0 | 0
[6 empty] | 2014-02-22 | 22時 | 0.067264 | 6.8222 | 0 | 0
[6 empty] | 2014-02-22 | 23時 | 0 | 0 | 0 | 0
[6 empty] | 2014-02-23 | 0時 | 0 | 0 | 0 | 0
[6 empty] | 2014-02-23 | 1時 | 0 | 0 | 0 | 0
[6 empty] | 2014-02-23 | 2時 | 0 | 0 | 0 | 0
[6 empty] | 2014-02-23 | 3時 | 0 | 0 | 0 | 0
[6 empty] | 2014-02-23 | 4時 | 0 | 0 | 0 | 0
[6 empty] | 2014-02-23 | 5時 | 0.086465 | 16.1582 | 0 | 9.8923
[6 empty] | 2014-02-23 | 6時 | 0.054049 | 10.3811 | 0 | 0
[6 empty] | 2014-02-23 | 7時 | 0.069866 | 7.0691 | 0 | 0
[6 empty] | 2014-02-23 | 8時 | 0.053233 | 5.4905 | 0 | 0
[6 empty] | 2014-02-23 | 9時 | 0 | 0 | 0 | 0
[6 empty] | 2014-02-23 | 10時 | 0 | 0 | 0 | 0
[6 empty] | 2014-02-23 | 11時 | 0.06886 | 13.0206 | 0 | 0
[6 empty] | 2014-02-23 | 12時 | 0.064898 | 6.5976 | 0 | 0
[6 empty] | 2014-02-23 | 13時 | 0 | 0 | 0 | 0
[6 empty] | 2014-02-23 | 14時 | 0 | 0 | 0 | 0
[6 empty] | 2014-02-23 | 15時 | 0.064133 | 12.1782 | 0 | 0
[6 empty] | 2014-02-23 | 16時 | 0.071761 | 7.249 | 0 | 0
[6 empty] | 2014-02-23 | 17時 | 0.063089 | 11.9922 | 0 | 0
[6 empty] | 2014-02-23 | 18時 | 0.063352 | 12.0391 | 0 | 0
[6 empty] | 2014-02-23 | 19時 | 0.065803 | 6.6835 | 0 | 0
[6 empty] | 2014-02-23 | 20時 | 0.069355 | 7.0206 | 0 | 0
[6 empty] | 2014-02-23 | 21時 | 0.072239 | 7.2944 | 0 | 0
[6 empty] | 2014-02-23 | 22時 | 0.074874 | 7.5445 | 0 | 0
[6 empty] | 2014-02-23 | 23時 | 0 | 0 | 0 | 0
[6 empty] | 2014-02-24 | 0時 | 0 | 0 | 0 | 0
[6 empty] | 2014-02-24 | 1時 | 0 | 0 | 0 | 0
[6 empty] | 2014-02-24 | 2時 | 0 | 0 | 0 | 0
[6 empty] | 2014-02-24 | 3時 | 0 | 0 | 0 | 0
[6 empty] | 2014-02-24 | 4時 | 0 | 0 | 0 | 0
[6 empty] | 2014-02-24 | 5時 | 0.086465 | 16.1582 | 0 | 13.8969
[6 empty] | 2014-02-24 | 6時 | 0.064034 | 12.1606 | 0 | 0
[6 empty] | 2014-02-24 | 7時 | 0.054284 | 10.4229 | 0 | 0
[6 empty] | 2014-02-24 | 8時 | 0.059693 | 6.1036 | 0 | 0
[6 empty] | 2014-02-24 | 9時 | 0 | 0 | 0 | 0
[6 empty] | 2014-02-24 | 10時 | 0 | 0 | 0 | 0
[6 empty] | 2014-02-24 | 11時 | 0.051456 | 9.919 | 0 | 0
[6 empty] | 2014-02-24 | 12時 | 0.043824 | 4.5975 | 0 | 0
[6 empty] | 2014-02-24 | 13時 | 0 | 0 | 0 | 0
[6 empty] | 2014-02-24 | 14時 | 0 | 0 | 0 | 0
[6 empty] | 2014-02-24 | 15時 | 0.066434 | 12.5883 | 0 | 0
[6 empty] | 2014-02-24 | 16時 | 0.07282 | 7.3495 | 0 | 0
[6 empty] | 2014-02-24 | 17時 | 0.061287 | 11.671 | 0 | 0
[6 empty] | 2014-02-24 | 18時 | 0.061505 | 11.7098 | 0 | 0
[6 empty] | 2014-02-24 | 19時 | 0.064898 | 6.5977 | 0 | 0
[6 empty] | 2014-02-24 | 20時 | 0.067729 | 6.8663 | 0 | 0
[6 empty] | 2014-02-24 | 21時 | 0.070256 | 7.1062 | 0 | 0
[6 empty] | 2014-02-24 | 22時 | 0.072367 | 7.3066 | 0 | 0
[6 empty] | 2014-02-24 | 23時 | 0 | 0 | 0 | 0
[6 empty] | 2014-02-25 | 0時 | 0 | 0 | 0 | 0
[6 empty] | 2014-02-25 | 1時 | 0 | 0 | 0 | 0
[6 empty] | 2014-02-25 | 2時 | 0 | 0 | 0 | 0
[6 empty] | 2014-02-25 | 3時 | 0 | 0 | 0 | 0
[6 empty] | 2014-02-25 | 4時 | 0 | 0 | 0 | 0
[6 empty] | 2014-02-25 | 5時 | 0 | 0 | 0 | 0
[6 empty] | 2014-02-25 | 6時 | 0 | 0 | 0 | 0
[6 empty] | 2014-02-25 | 7時 | 0.086465 | 16.1582 | 0 | 10.8971
[6 empty] | 2014-02-25 | 8時 | 0.046683 | 9.0684 | 0 | 0
[6 empty] | 2014-02-25 | 9時 | 0.049689 | 5.1541 | 0 | 0
[6 empty] | 2014-02-25 | 10時 | 0.028973 | 3.1879 | 0 | 0
[6 empty] | 2014-02-25 | 11時 | 0.049012 | 5.0898 | 0 | 0
[6 empty] | 2014-02-25 | 12時 | 0.033723 | 3.6387 | 0 | 0
[6 empty] | 2014-02-25 | 13時 | 0 | 0 | 0 | 0
[6 empty] | 2014-02-25 | 14時 | 0 | 0 | 0 | 0
[6 empty] | 2014-02-25 | 15時 | 0.045416 | 8.8425 | 0 | 0
[6 empty] | 2014-02-25 | 16時 | 0.047431 | 9.2017 | 0 | 0
[6 empty] | 2014-02-25 | 17時 | 0.049678 | 9.6021 | 0 | 0
[6 empty] | 2014-02-25 | 18時 | 0.049591 | 5.1448 | 0 | 0
[6 empty] | 2014-02-25 | 19時 | 0.052575 | 5.428 | 0 | 0
[6 empty] | 2014-02-25 | 20時 | 0.053518 | 5.5175 | 0 | 0
[6 empty] | 2014-02-25 | 21時 | 0.056731 | 5.8224 | 0 | 0
[6 empty] | 2014-02-25 | 22時 | 0 | 0 | 0 | 0
[6 empty] | 2014-02-25 | 23時 | 0 | 0 | 0 | 0
[6 empty] | 2014-02-26 | 0時 | 0 | 0 | 0 | 0
[6 empty] | 2014-02-26 | 1時 | 0 | 0 | 0 | 0
[6 empty] | 2014-02-26 | 2時 | 0 | 0 | 0 | 0
[6 empty] | 2014-02-26 | 3時 | 0 | 0 | 0 | 0
[6 empty] | 2014-02-26 | 4時 | 0 | 0 | 0 | 0
[6 empty] | 2014-02-26 | 5時 | 0 | 0 | 0 | 0
[6 empty] | 2014-02-26 | 6時 | 0 | 0 | 0 | 0
[6 empty] | 2014-02-26 | 7時 | 0.086465 | 16.1582 | 0 | 8.7537
[6 empty] | 2014-02-26 | 8時 | 0.059892 | 6.1225 | 0 | 0
[6 empty] | 2014-02-26 | 9時 | 0.023533 | 2.6716 | 0 | 0
[6 empty] | 2014-02-26 | 10時 | 0.020957 | 2.4271 | 0 | 0
[6 empty] | 2014-02-26 | 11時 | 0.031386 | 3.4169 | 0 | 0
[6 empty] | 2014-02-26 | 12時 | 0.019516 | 2.2903 | 0 | 0
[6 empty] | 2014-02-26 | 13時 | 0 | 0 | 0 | 0
[6 empty] | 2014-02-26 | 14時 | 0 | 0 | 0 | 0
[6 empty] | 2014-02-26 | 15時 | 0.040493 | 4.2813 | 0 | 0
[6 empty] | 2014-02-26 | 16時 | 0.041788 | 4.4042 | 0 | 0
[6 empty] | 2014-02-26 | 17時 | 0.05848 | 5.9884 | 0 | 0
[6 empty] | 2014-02-26 | 18時 | 0.029728 | 3.2596 | 0 | 0
[6 empty] | 2014-02-26 | 19時 | 0.03348 | 3.6157 | 0 | 0
[6 empty] | 2014-02-26 | 20時 | 0.03431 | 3.6945 | 0 | 0
[6 empty] | 2014-02-26 | 21時 | 0.042948 | 4.5143 | 0 | 0
[6 empty] | 2014-02-26 | 22時 | 0 | 0 | 0 | 0
[6 empty] | 2014-02-26 | 23時 | 0 | 0 | 0 | 0
[6 empty] | 2014-02-27 | 0時 | 0 | 0 | 0 | 0
[6 empty] | 2014-02-27 | 1時 | 0 | 0 | 0 | 0
[6 empty] | 2014-02-27 | 2時 | 0 | 0 | 0 | 0
[6 empty] | 2014-02-27 | 3時 | 0 | 0 | 0 | 0
[6 empty] | 2014-02-27 | 4時 | 0 | 0 | 0 | 0
[6 empty] | 2014-02-27 | 5時 | 0.086465 | 16.1582 | 0 | 5.6384
[6 empty] | 2014-02-27 | 6時 | 0.044266 | 8.6376 | 0 | 0
[6 empty] | 2014-02-27 | 7時 | 0.067861 | 6.8788 | 0 | 0
[6 empty] | 2014-02-27 | 8時 | 0.058829 | 6.0216 | 0 | 0
[6 empty] | 2014-02-27 | 9時 | 0 | 0 | 0 | 0
[6 empty] | 2014-02-27 | 10時 | 0 | 0 | 0 | 0
[6 empty] | 2014-02-27 | 11時 | 0.067161 | 12.7178 | 0 | 0
[6 empty] | 2014-02-27 | 12時 | 0.048632 | 5.0538 | 0 | 0
[6 empty] | 2014-02-27 | 13時 | 0 | 0 | 0 | 0
[6 empty] | 2014-02-27 | 14時 | 0 | 0 | 0 | 0
[6 empty] | 2014-02-27 | 15時 | 0.053639 | 10.308 | 0 | 0
[6 empty] | 2014-02-27 | 16時 | 0.050722 | 5.2521 | 0 | 0
[6 empty] | 2014-02-27 | 17時 | 0.075538 | 7.6075 | 0 | 0
[6 empty] | 2014-02-27 | 18時 | 0.075101 | 7.566 | 0 | 0
[6 empty] | 2014-02-27 | 19時 | 0.040391 | 4.2716 | 0 | 0
[6 empty] | 2014-02-27 | 20時 | 0.043861 | 4.601 | 0 | 0
[6 empty] | 2014-02-27 | 21時 | 0.046029 | 4.8067 | 0 | 0
[6 empty] | 2014-02-27 | 22時 | 0.047837 | 4.9783 | 0 | 0
[6 empty] | 2014-02-27 | 23時 | 0 | 0 | 0 | 0
[6 empty] | 2014-02-28 | 0時 | 0 | 0 | 0 | 0
[6 empty] | 2014-02-28 | 1時 | 0 | 0 | 0 | 0
[6 empty] | 2014-02-28 | 2時 | 0 | 0 | 0 | 0
[6 empty] | 2014-02-28 | 3時 | 0 | 0 | 0 | 0
[6 empty] | 2014-02-28 | 4時 | 0 | 0 | 0 | 0
[6 empty] | 2014-02-28 | 5時 | 0.086465 | 16.1582 | 0 | 3.2581
[6 empty] | 2014-02-28 | 6時 | 0.069285 | 7.014 | 0 | 0
[6 empty] | 2014-02-28 | 7時 | 0.060816 | 6.2102 | 0 | 0
[6 empty] | 2014-02-28 | 8時 | 0.053712 | 5.5359 | 0 | 0
[6 empty] | 2014-02-28 | 9時 | 0 | 0 | 0 | 0
[6 empty] | 2014-02-28 | 10時 | 0 | 0 | 0 | 0
[6 empty] | 2014-02-28 | 11時 | 0.067474 | 12.7736 | 0 | 0
[6 empty] | 2014-02-28 | 12時 | 0.06114 | 6.2409 | 0 | 0
[6 empty] | 2014-02-28 | 13時 | 0 | 0 | 0 | 0
[6 empty] | 2014-02-28 | 14時 | 0 | 0 | 0 | 0
[6 empty] | 2014-02-28 | 15時 | 0.066566 | 12.6118 | 0 | 0
[6 empty] | 2014-02-28 | 16時 | 0.06214 | 6.3359 | 0 | 0
[6 empty] | 2014-02-28 | 17時 | 0.044935 | 8.7568 | 0 | 0
[6 empty] | 2014-02-28 | 18時 | 0.044856 | 8.7428 | 0 | 0
[6 empty] | 2014-02-28 | 19時 | 0.046312 | 4.8336 | 0 | 0
[6 empty] | 2014-02-28 | 20時 | 0.050637 | 5.2441 | 0 | 0
[6 empty] | 2014-02-28 | 21時 | 0.05431 | 5.5927 | 0 | 0
[6 empty] | 2014-02-28 | 22時 | 0.057651 | 5.9098 | 0 | 0
[6 empty] | 2014-02-28 | 23時 | 0 | 0 | 0 | 0
[6 empty] | 2014-03-01 | 0時 | 0 | 0 | 0 | 0
[6 empty] | 2014-03-01 | 1時 | 0 | 0 | 0 | 0
[6 empty] | 2014-03-01 | 2時 | 0 | 0 | 0 | 0
[6 empty] | 2014-03-01 | 3時 | 0 | 0 | 0 | 0
[6 empty] | 2014-03-01 | 4時 | 0 | 0 | 0 | 0
[6 empty] | 2014-03-01 | 5時 | 0.086465 | 16.1582 | 0 | 8.0768
[6 empty] | 2014-03-01 | 6時 | 0.050139 | 9.6842 | 0 | 0
[6 empty] | 2014-03-01 | 7時 | 0.074667 | 7.5249 | 0 | 0
[6 empty] | 2014-03-01 | 8時 | 0.060063 | 6.1388 | 0 | 0
[6 empty] | 2014-03-01 | 9時 | 0 | 0 | 0 | 0
[6 empty] | 2014-03-01 | 10時 | 0 | 0 | 0 | 0
[6 empty] | 2014-03-01 | 11時 | 0.058822 | 11.2317 | 0 | 0
[6 empty] | 2014-03-01 | 12時 | 0.041659 | 4.392 | 0 | 0
[6 empty] | 2014-03-01 | 13時 | 0 | 0 | 0 | 0
[6 empty] | 2014-03-01 | 14時 | 0 | 0 | 0 | 0
[6 empty] | 2014-03-01 | 15時 | 0.045532 | 8.8631 | 0 | 0
[6 empty] | 2014-03-01 | 16時 | 0.045226 | 4.7305 | 0 | 0
[6 empty] | 2014-03-01 | 17時 | 0.072867 | 7.354 | 0 | 0
[6 empty] | 2014-03-01 | 18時 | 0.076783 | 7.7256 | 0 | 0
[6 empty] | 2014-03-01 | 19時 | 0.041356 | 4.3632 | 0 | 0
[6 empty] | 2014-03-01 | 20時 | 0.044845 | 4.6944 | 0 | 0
[6 empty] | 2014-03-01 | 21時 | 0.047978 | 4.9917 | 0 | 0
[6 empty] | 2014-03-01 | 22時 | 0.049931 | 5.1771 | 0 | 0
[6 empty] | 2014-03-01 | 23時 | 0 | 0 | 0 | 0
[6 empty] | 2014-03-02 | 0時 | 0 | 0 | 0 | 0
[6 empty] | 2014-03-02 | 1時 | 0 | 0 | 0 | 0
[6 empty] | 2014-03-02 | 2時 | 0 | 0 | 0 | 0
[6 empty] | 2014-03-02 | 3時 | 0 | 0 | 0 | 0
[6 empty] | 2014-03-02 | 4時 | 0 | 0 | 0 | 0
[6 empty] | 2014-03-02 | 5時 | 0.086465 | 16.1582 | 0 | 5.4332
[6 empty] | 2014-03-02 | 6時 | 0.075751 | 7.6277 | 0 | 0
[6 empty] | 2014-03-02 | 7時 | 0.058822 | 6.0209 | 0 | 0
[6 empty] | 2014-03-02 | 8時 | 0.051116 | 5.2895 | 0 | 0
[6 empty] | 2014-03-02 | 9時 | 0 | 0 | 0 | 0
[6 empty] | 2014-03-02 | 10時 | 0 | 0 | 0 | 0
[6 empty] | 2014-03-02 | 11時 | 0.078614 | 7.8994 | 0 | 0
[6 empty] | 2014-03-02 | 12時 | 0.027021 | 3.0026 | 0 | 0
[6 empty] | 2014-03-02 | 13時 | 0 | 0 | 0 | 0
[6 empty] | 2014-03-02 | 14時 | 0 | 0 | 0 | 0
[6 empty] | 2014-03-02 | 15時 | 0.055128 | 5.6704 | 0 | 0
[6 empty] | 2014-03-02 | 16時 | 0.041707 | 4.3965 | 0 | 0
[6 empty] | 2014-03-02 | 17時 | 0.044672 | 8.7099 | 0 | 0
[6 empty] | 2014-03-02 | 18時 | 0.047223 | 9.1646 | 0 | 0
[6 empty] | 2014-03-02 | 19時 | 0.04473 | 4.6834 | 0 | 0
[6 empty] | 2014-03-02 | 20時 | 0.049858 | 5.1702 | 0 | 0
[6 empty] | 2014-03-02 | 21時 | 0.054703 | 5.63 | 0 | 0
[6 empty] | 2014-03-02 | 22時 | 0.058649 | 6.0045 | 0 | 0
[6 empty] | 2014-03-02 | 23時 | 0 | 0 | 0 | 0
[6 empty] | 2014-03-03 | 0時 | 0 | 0 | 0 | 0
[6 empty] | 2014-03-03 | 1時 | 0 | 0 | 0 | 0
[6 empty] | 2014-03-03 | 2時 | 0 | 0 | 0 | 0
[6 empty] | 2014-03-03 | 3時 | 0 | 0 | 0 | 0
[6 empty] | 2014-03-03 | 4時 | 0 | 0 | 0 | 0
[6 empty] | 2014-03-03 | 5時 | 0.086465 | 16.1582 | 0 | 9.0926
[6 empty] | 2014-03-03 | 6時 | 0.050731 | 9.7898 | 0 | 0
[6 empty] | 2014-03-03 | 7時 | 0.057548 | 5.9 | 0 | 0
[6 empty] | 2014-03-03 | 8時 | 0.033098 | 3.5794 | 0 | 0
[6 empty] | 2014-03-03 | 9時 | 0 | 0 | 0 | 0
[6 empty] | 2014-03-03 | 10時 | 0 | 0 | 0 | 0
[6 empty] | 2014-03-03 | 11時 | 0.062257 | 6.3469 | 0 | 0
[6 empty] | 2014-03-03 | 12時 | 0.028055 | 3.1008 | 0 | 0
[6 empty] | 2014-03-03 | 13時 | 0 | 0 | 0 | 0
[6 empty] | 2014-03-03 | 14時 | 0 | 0 | 0 | 0
[6 empty] | 2014-03-03 | 15時 | 0.057067 | 5.8544 | 0 | 0
[6 empty] | 2014-03-03 | 16時 | 0.039332 | 4.1711 | 0 | 0
[6 empty] | 2014-03-03 | 17時 | 0.076585 | 7.7069 | 0 | 0
[6 empty] | 2014-03-03 | 18時 | 0.045772 | 8.906 | 0 | 0
[6 empty] | 2014-03-03 | 19時 | 0.044307 | 4.6433 | 0 | 0
[6 empty] | 2014-03-03 | 20時 | 0.049153 | 5.1032 | 0 | 0
[6 empty] | 2014-03-03 | 21時 | 0.053752 | 5.5397 | 0 | 0
[6 empty] | 2014-03-03 | 22時 | 0.058907 | 6.029 | 0 | 0
[6 empty] | 2014-03-03 | 23時 | 0 | 0 | 0 | 0
[6 empty] | 2014-03-04 | 0時 | 0 | 0 | 0 | 0
[6 empty] | 2014-03-04 | 1時 | 0 | 0 | 0 | 0
[6 empty] | 2014-03-04 | 2時 | 0 | 0 | 0 | 0
[6 empty] | 2014-03-04 | 3時 | 0 | 0 | 0 | 0
[6 empty] | 2014-03-04 | 4時 | 0 | 0 | 0 | 0
[6 empty] | 2014-03-04 | 5時 | 0 | 0 | 0 | 0
[6 empty] | 2014-03-04 | 6時 | 0 | 0 | 0 | 0
[6 empty] | 2014-03-04 | 7時 | 0.086465 | 16.1582 | 0 | 9.1867
[6 empty] | 2014-03-04 | 8時 | 0.046664 | 9.0649 | 0 | 0
[6 empty] | 2014-03-04 | 9時 | 0.052456 | 5.4167 | 0 | 0
[6 empty] | 2014-03-04 | 10時 | 0.03754 | 4.001 | 0 | 0
[6 empty] | 2014-03-04 | 11時 | 0.04817 | 5.01 | 0 | 0
[6 empty] | 2014-03-04 | 12時 | 0.042021 | 4.4264 | 0 | 0
[6 empty] | 2014-03-04 | 13時 | 0 | 0 | 0 | 0
[6 empty] | 2014-03-04 | 14時 | 0 | 0 | 0 | 0
[6 empty] | 2014-03-04 | 15時 | 0.057846 | 11.0578 | 0 | 0
[6 empty] | 2014-03-04 | 16時 | 0.05129 | 9.8894 | 0 | 0
[6 empty] | 2014-03-04 | 17時 | 0.050735 | 9.7905 | 0 | 0
[6 empty] | 2014-03-04 | 18時 | 0.051366 | 5.3133 | 0 | 0
[6 empty] | 2014-03-04 | 19時 | 0.053229 | 5.4901 | 0 | 0
[6 empty] | 2014-03-04 | 20時 | 0.052828 | 5.452 | 0 | 0
[6 empty] | 2014-03-04 | 21時 | 0.057293 | 5.8758 | 0 | 0
[6 empty] | 2014-03-04 | 22時 | 0 | 0 | 0 | 0
[6 empty] | 2014-03-04 | 23時 | 0 | 0 | 0 | 0
[6 empty] | 2014-03-05 | 0時 | 0 | 0 | 0 | 0
[6 empty] | 2014-03-05 | 1時 | 0 | 0 | 0 | 0
[6 empty] | 2014-03-05 | 2時 | 0 | 0 | 0 | 0
[6 empty] | 2014-03-05 | 3時 | 0 | 0 | 0 | 0
[6 empty] | 2014-03-05 | 4時 | 0 | 0 | 0 | 0
[6 empty] | 2014-03-05 | 5時 | 0 | 0 | 0 | 0
[6 empty] | 2014-03-05 | 6時 | 0 | 0 | 0 | 0
[6 empty] | 2014-03-05 | 7時 | 0.086465 | 16.1582 | 0 | 9.4927
[6 empty] | 2014-03-05 | 8時 | 0.06596 | 6.6984 | 0 | 0
[6 empty] | 2014-03-05 | 9時 | 0.03012 | 3.2968 | 0 | 0
[6 empty] | 2014-03-05 | 10時 | 0.022916 | 2.613 | 0 | 0
[6 empty] | 2014-03-05 | 11時 | 0.027902 | 3.0862 | 0 | 0
[6 empty] | 2014-03-05 | 12時 | 0.023991 | 2.7151 | 0 | 0
[6 empty] | 2014-03-05 | 13時 | 0 | 0 | 0 | 0
[6 empty] | 2014-03-05 | 14時 | 0 | 0 | 0 | 0
[6 empty] | 2014-03-05 | 15時 | 0.059078 | 6.0452 | 0 | 0
[6 empty] | 2014-03-05 | 16時 | 0.078529 | 7.8913 | 0 | 0
[6 empty] | 2014-03-05 | 17時 | 0.044836 | 8.7392 | 0 | 0
[6 empty] | 2014-03-05 | 18時 | 0.043553 | 4.5718 | 0 | 0
[6 empty] | 2014-03-05 | 19時 | 0.04791 | 4.9853 | 0 | 0
[6 empty] | 2014-03-05 | 20時 | 0.049621 | 5.1477 | 0 | 0
[6 empty] | 2014-03-05 | 21時 | 0.053723 | 5.537 | 0 | 0
[6 empty] | 2014-03-05 | 22時 | 0 | 0 | 0 | 0
[6 empty] | 2014-03-05 | 23時 | 0 | 0 | 0 | 0
[6 empty] | 2014-03-06 | 0時 | 0 | 0 | 0 | 0
[6 empty] | 2014-03-06 | 1時 | 0 | 0 | 0 | 0
[6 empty] | 2014-03-06 | 2時 | 0 | 0 | 0 | 0
[6 empty] | 2014-03-06 | 3時 | 0 | 0 | 0 | 0
[6 empty] | 2014-03-06 | 4時 | 0 | 0 | 0 | 0
[6 empty] | 2014-03-06 | 5時 | 0.086465 | 16.1582 | 0 | 11.7445
[6 empty] | 2014-03-06 | 6時 | 0.053565 | 10.2948 | 0 | 0
[6 empty] | 2014-03-06 | 7時 | 0.064202 | 6.5316 | 0 | 0
[6 empty] | 2014-03-06 | 8時 | 0.041527 | 4.3794 | 0 | 0
[6 empty] | 2014-03-06 | 9時 | 0 | 0 | 0 | 0
[6 empty] | 2014-03-06 | 10時 | 0 | 0 | 0 | 0
[6 empty] | 2014-03-06 | 11時 | 0.071818 | 7.2544 | 0 | 0
[6 empty] | 2014-03-06 | 12時 | 0.031194 | 3.3987 | 0 | 0
[6 empty] | 2014-03-06 | 13時 | 0 | 0 | 0 | 0
[6 empty] | 2014-03-06 | 14時 | 0 | 0 | 0 | 0
[6 empty] | 2014-03-06 | 15時 | 0.069364 | 7.0215 | 0 | 0
[6 empty] | 2014-03-06 | 16時 | 0.045513 | 4.7577 | 0 | 0
[6 empty] | 2014-03-06 | 17時 | 0.044168 | 8.6202 | 0 | 0
[6 empty] | 2014-03-06 | 18時 | 0.046702 | 9.0717 | 0 | 0
[6 empty] | 2014-03-06 | 19時 | 0.04516 | 4.7243 | 0 | 0
[6 empty] | 2014-03-06 | 20時 | 0.051238 | 5.3011 | 0 | 0
[6 empty] | 2014-03-06 | 21時 | 0.054441 | 5.6051 | 0 | 0
[6 empty] | 2014-03-06 | 22時 | 0.056706 | 5.8201 | 0 | 0
[6 empty] | 2014-03-06 | 23時 | 0 | 0 | 0 | 0
[6 empty] | 2014-03-07 | 0時 | 0 | 0 | 0 | 0
[6 empty] | 2014-03-07 | 1時 | 0 | 0 | 0 | 0
[6 empty] | 2014-03-07 | 2時 | 0 | 0 | 0 | 0
[6 empty] | 2014-03-07 | 3時 | 0 | 0 | 0 | 0
[6 empty] | 2014-03-07 | 4時 | 0 | 0 | 0 | 0
[6 empty] | 2014-03-07 | 5時 | 0.086465 | 16.1582 | 0 | 8.2218
[6 empty] | 2014-03-07 | 6時 | 0.045457 | 8.8498 | 0 | 0
[6 empty] | 2014-03-07 | 7時 | 0.055257 | 5.6826 | 0 | 0
[6 empty] | 2014-03-07 | 8時 | 0.033743 | 3.6407 | 0 | 0
[6 empty] | 2014-03-07 | 9時 | 0 | 0 | 0 | 0
[6 empty] | 2014-03-07 | 10時 | 0 | 0 | 0 | 0
[6 empty] | 2014-03-07 | 11時 | 0.056399 | 5.791 | 0 | 0
[6 empty] | 2014-03-07 | 12時 | 0.024696 | 2.782 | 0 | 0
[6 empty] | 2014-03-07 | 13時 | 0 | 0 | 0 | 0
[6 empty] | 2014-03-07 | 14時 | 0 | 0 | 0 | 0
[6 empty] | 2014-03-07 | 15時 | 0.047839 | 4.9786 | 0 | 0
[6 empty] | 2014-03-07 | 16時 | 0.025586 | 2.8665 | 0 | 0
[6 empty] | 2014-03-07 | 17時 | 0.058694 | 6.0088 | 0 | 0
[6 empty] | 2014-03-07 | 18時 | 0.068279 | 6.9185 | 0 | 0
[6 empty] | 2014-03-07 | 19時 | 0.035763 | 3.8324 | 0 | 0
[6 empty] | 2014-03-07 | 20時 | 0.042325 | 4.4551 | 0 | 0
[6 empty] | 2014-03-07 | 21時 | 0.046884 | 4.8878 | 0 | 0
[6 empty] | 2014-03-07 | 22時 | 0.051325 | 5.3094 | 0 | 0
[6 empty] | 2014-03-07 | 23時 | 0 | 0 | 0 | 0
[6 empty] | 2014-03-08 | 0時 | 0 | 0 | 0 | 0
[6 empty] | 2014-03-08 | 1時 | 0 | 0 | 0 | 0
[6 empty] | 2014-03-08 | 2時 | 0 | 0 | 0 | 0
[6 empty] | 2014-03-08 | 3時 | 0 | 0 | 0 | 0
[6 empty] | 2014-03-08 | 4時 | 0 | 0 | 0 | 0
[6 empty] | 2014-03-08 | 5時 | 0.086465 | 16.1582 | 0 | 7.0532
[6 empty] | 2014-03-08 | 6時 | 0.047691 | 9.248 | 0 | 0
[6 empty] | 2014-03-08 | 7時 | 0.072661 | 7.3344 | 0 | 0
[6 empty] | 2014-03-08 | 8時 | 0.057645 | 5.9093 | 0 | 0
[6 empty] | 2014-03-08 | 9時 | 0 | 0 | 0 | 0
[6 empty] | 2014-03-08 | 10時 | 0 | 0 | 0 | 0
[6 empty] | 2014-03-08 | 11時 | 0.043908 | 8.5739 | 0 | 0
[6 empty] | 2014-03-08 | 12時 | 0.025768 | 2.8837 | 0 | 0
[6 empty] | 2014-03-08 | 13時 | 0 | 0 | 0 | 0
[6 empty] | 2014-03-08 | 14時 | 0 | 0 | 0 | 0
[6 empty] | 2014-03-08 | 15時 | 0.062929 | 6.4108 | 0 | 0
[6 empty] | 2014-03-08 | 16時 | 0.039922 | 4.2271 | 0 | 0
[6 empty] | 2014-03-08 | 17時 | 0.069465 | 7.0311 | 0 | 0
[6 empty] | 2014-03-08 | 18時 | 0.072729 | 7.3409 | 0 | 0
[6 empty] | 2014-03-08 | 19時 | 0.037967 | 4.0415 | 0 | 0
[6 empty] | 2014-03-08 | 20時 | 0.041691 | 4.395 | 0 | 0
[6 empty] | 2014-03-08 | 21時 | 0.04525 | 4.7328 | 0 | 0
[6 empty] | 2014-03-08 | 22時 | 0.047675 | 4.9629 | 0 | 0
[6 empty] | 2014-03-08 | 23時 | 0 | 0 | 0 | 0
[6 empty] | 2014-03-09 | 0時 | 0 | 0 | 0 | 0
[6 empty] | 2014-03-09 | 1時 | 0 | 0 | 0 | 0
[6 empty] | 2014-03-09 | 2時 | 0 | 0 | 0 | 0
[6 empty] | 2014-03-09 | 3時 | 0 | 0 | 0 | 0
[6 empty] | 2014-03-09 | 4時 | 0 | 0 | 0 | 0
[6 empty] | 2014-03-09 | 5時 | 0.086465 | 16.1582 | 0 | 5.0722
[6 empty] | 2014-03-09 | 6時 | 0.075855 | 7.6375 | 0 | 0
[6 empty] | 2014-03-09 | 7時 | 0.053338 | 5.5005 | 0 | 0
[6 empty] | 2014-03-09 | 8時 | 0.038183 | 4.062 | 0 | 0
[6 empty] | 2014-03-09 | 9時 | 0 | 0 | 0 | 0
[6 empty] | 2014-03-09 | 10時 | 0 | 0 | 0 | 0
[6 empty] | 2014-03-09 | 11時 | 0.053264 | 10.2412 | 0 | 0
[6 empty] | 2014-03-09 | 12時 | 0.037932 | 4.0383 | 0 | 0
[6 empty] | 2014-03-09 | 13時 | 0 | 0 | 0 | 0
[6 empty] | 2014-03-09 | 14時 | 0 | 0 | 0 | 0
[6 empty] | 2014-03-09 | 15時 | 0.059289 | 6.0653 | 0 | 0
[6 empty] | 2014-03-09 | 16時 | 0.03618 | 3.8719 | 0 | 0
[6 empty] | 2014-03-09 | 17時 | 0.066213 | 6.7224 | 0 | 0
[6 empty] | 2014-03-09 | 18時 | 0.068524 | 6.9418 | 0 | 0
[6 empty] | 2014-03-09 | 19時 | 0.035316 | 3.7899 | 0 | 0
[6 empty] | 2014-03-09 | 20時 | 0.044074 | 4.6212 | 0 | 0
[6 empty] | 2014-03-09 | 21時 | 0.049801 | 5.1648 | 0 | 0
[6 empty] | 2014-03-09 | 22時 | 0.05304 | 5.4722 | 0 | 0
[6 empty] | 2014-03-09 | 23時 | 0 | 0 | 0 | 0
[6 empty] | 2014-03-10 | 0時 | 0 | 0 | 0 | 0
[6 empty] | 2014-03-10 | 1時 | 0 | 0 | 0 | 0
[6 empty] | 2014-03-10 | 2時 | 0 | 0 | 0 | 0
[6 empty] | 2014-03-10 | 3時 | 0 | 0 | 0 | 0
[6 empty] | 2014-03-10 | 4時 | 0 | 0 | 0 | 0
[6 empty] | 2014-03-10 | 5時 | 0.086465 | 16.1582 | 0 | 8.0182
[6 empty] | 2014-03-10 | 6時 | 0.049626 | 9.5928 | 0 | 0
[6 empty] | 2014-03-10 | 7時 | 0.074566 | 7.5152 | 0 | 0
[6 empty] | 2014-03-10 | 8時 | 0.06137 | 6.2627 | 0 | 0
[6 empty] | 2014-03-10 | 9時 | 0 | 0 | 0 | 0
[6 empty] | 2014-03-10 | 10時 | 0 | 0 | 0 | 0
[6 empty] | 2014-03-10 | 11時 | 0.058424 | 11.1607 | 0 | 0
[6 empty] | 2014-03-10 | 12時 | 0.034807 | 3.7416 | 0 | 0
[6 empty] | 2014-03-10 | 13時 | 0 | 0 | 0 | 0
[6 empty] | 2014-03-10 | 14時 | 0 | 0 | 0 | 0
[6 empty] | 2014-03-10 | 15時 | 0.047942 | 9.2927 | 0 | 0
[6 empty] | 2014-03-10 | 16時 | 0.048867 | 5.0761 | 0 | 0
[6 empty] | 2014-03-10 | 17時 | 0.073178 | 7.3835 | 0 | 0
[6 empty] | 2014-03-10 | 18時 | 0.074501 | 7.5091 | 0 | 0
[6 empty] | 2014-03-10 | 19時 | 0.039687 | 4.2048 | 0 | 0
[6 empty] | 2014-03-10 | 20時 | 0.044058 | 4.6196 | 0 | 0
[6 empty] | 2014-03-10 | 21時 | 0.048198 | 5.0126 | 0 | 0
[6 empty] | 2014-03-10 | 22時 | 0.051265 | 5.3037 | 0 | 0
[6 empty] | 2014-03-10 | 23時 | 0 | 0 | 0 | 0
[6 empty] | 2014-03-11 | 0時 | 0 | 0 | 0 | 0
[6 empty] | 2014-03-11 | 1時 | 0 | 0 | 0 | 0
[6 empty] | 2014-03-11 | 2時 | 0 | 0 | 0 | 0
[6 empty] | 2014-03-11 | 3時 | 0 | 0 | 0 | 0
[6 empty] | 2014-03-11 | 4時 | 0 | 0 | 0 | 0
[6 empty] | 2014-03-11 | 5時 | 0 | 0 | 0 | 0
[6 empty] | 2014-03-11 | 6時 | 0 | 0 | 0 | 0
[6 empty] | 2014-03-11 | 7時 | 0.086465 | 16.1582 | 0 | 5.0315
[6 empty] | 2014-03-11 | 8時 | 0.075665 | 7.6196 | 0 | 0
[6 empty] | 2014-03-11 | 9時 | 0.053766 | 5.541 | 0 | 0
[6 empty] | 2014-03-11 | 10時 | 0.043602 | 4.5764 | 0 | 0
[6 empty] | 2014-03-11 | 11時 | 0.054187 | 5.581 | 0 | 0
[6 empty] | 2014-03-11 | 12時 | 0.045537 | 4.7601 | 0 | 0
[6 empty] | 2014-03-11 | 13時 | 0 | 0 | 0 | 0
[6 empty] | 2014-03-11 | 14時 | 0 | 0 | 0 | 0
[6 empty] | 2014-03-11 | 15時 | 0.054131 | 10.3956 | 0 | 0
[6 empty] | 2014-03-11 | 16時 | 0.045328 | 8.8269 | 0 | 0
[6 empty] | 2014-03-11 | 17時 | 0.045018 | 8.7716 | 0 | 0
[6 empty] | 2014-03-11 | 18時 | 0.044557 | 4.667 | 0 | 0
[6 empty] | 2014-03-11 | 19時 | 0.046254 | 4.8281 | 0 | 0
[6 empty] | 2014-03-11 | 20時 | 0.04504 | 4.7129 | 0 | 0
[6 empty] | 2014-03-11 | 21時 | 0.047703 | 4.9656 | 0 | 0
[6 empty] | 2014-03-11 | 22時 | 0 | 0 | 0 | 0
[6 empty] | 2014-03-11 | 23時 | 0 | 0 | 0 | 0
[6 empty] | 2014-03-12 | 0時 | 0 | 0 | 0 | 0
[6 empty] | 2014-03-12 | 1時 | 0 | 0 | 0 | 0
[6 empty] | 2014-03-12 | 2時 | 0 | 0 | 0 | 0
[6 empty] | 2014-03-12 | 3時 | 0 | 0 | 0 | 0
[6 empty] | 2014-03-12 | 4時 | 0 | 0 | 0 | 0
[6 empty] | 2014-03-12 | 5時 | 0 | 0 | 0 | 0
[6 empty] | 2014-03-12 | 6時 | 0 | 0 | 0 | 0
[6 empty] | 2014-03-12 | 7時 | 0.086465 | 16.1582 | 0 | 4.9339
[6 empty] | 2014-03-12 | 8時 | 0.069018 | 6.9886 | 0 | 0
[6 empty] | 2014-03-12 | 9時 | 0.044366 | 4.6489 | 0 | 0
[6 empty] | 2014-03-12 | 10時 | 0.031873 | 3.4632 | 0 | 0
[6 empty] | 2014-03-12 | 11時 | 0.043713 | 4.5869 | 0 | 0
[6 empty] | 2014-03-12 | 12時 | 0.039177 | 4.1564 | 0 | 0
[6 empty] | 2014-03-12 | 13時 | 0 | 0 | 0 | 0
[6 empty] | 2014-03-12 | 14時 | 0 | 0 | 0 | 0
[6 empty] | 2014-03-12 | 15時 | 0.048911 | 9.4654 | 0 | 0
[6 empty] | 2014-03-12 | 16時 | 0.074391 | 7.4986 | 0 | 0
[6 empty] | 2014-03-12 | 17時 | 0.074429 | 7.5022 | 0 | 0
[6 empty] | 2014-03-12 | 18時 | 0.039536 | 4.1905 | 0 | 0
[6 empty] | 2014-03-12 | 19時 | 0.041675 | 4.3935 | 0 | 0
[6 empty] | 2014-03-12 | 20時 | 0.041245 | 4.3526 | 0 | 0
[6 empty] | 2014-03-12 | 21時 | 0.044436 | 4.6555 | 0 | 0
[6 empty] | 2014-03-12 | 22時 | 0 | 0 | 0 | 0
[6 empty] | 2014-03-12 | 23時 | 0 | 0 | 0 | 0
[6 empty] | 2014-03-13 | 0時 | 0 | 0 | 0 | 0
[6 empty] | 2014-03-13 | 1時 | 0 | 0 | 0 | 0
[6 empty] | 2014-03-13 | 2時 | 0 | 0 | 0 | 0
[6 empty] | 2014-03-13 | 3時 | 0 | 0 | 0 | 0
[6 empty] | 2014-03-13 | 4時 | 0 | 0 | 0 | 0
[6 empty] | 2014-03-13 | 5時 | 0.086465 | 16.1582 | 0 | 5.9212
[6 empty] | 2014-03-13 | 6時 | 0.07894 | 7.9303 | 0 | 0
[6 empty] | 2014-03-13 | 7時 | 0.059569 | 6.0918 | 0 | 0
[6 empty] | 2014-03-13 | 8時 | 0.043161 | 4.5345 | 0 | 0
[6 empty] | 2014-03-13 | 9時 | 0 | 0 | 0 | 0
[6 empty] | 2014-03-13 | 10時 | 0 | 0 | 0 | 0
[6 empty] | 2014-03-13 | 11時 | 0.051433 | 9.9148 | 0 | 0
[6 empty] | 2014-03-13 | 12時 | 0.039596 | 4.1961 | 0 | 0
[6 empty] | 2014-03-13 | 13時 | 0 | 0 | 0 | 0
[6 empty] | 2014-03-13 | 14時 | 0 | 0 | 0 | 0
[6 empty] | 2014-03-13 | 15時 | 0.064319 | 6.5427 | 0 | 0
[6 empty] | 2014-03-13 | 16時 | 0.038847 | 4.1251 | 0 | 0
[6 empty] | 2014-03-13 | 17時 | 0.0656 | 6.6642 | 0 | 0
[6 empty] | 2014-03-13 | 18時 | 0.070386 | 7.1185 | 0 | 0
[6 empty] | 2014-03-13 | 19時 | 0.036384 | 3.8913 | 0 | 0
[6 empty] | 2014-03-13 | 20時 | 0.042459 | 4.4679 | 0 | 0
[6 empty] | 2014-03-13 | 21時 | 0.0472 | 4.9179 | 0 | 0
[6 empty] | 2014-03-13 | 22時 | 0.051453 | 5.3216 | 0 | 0
[6 empty] | 2014-03-13 | 23時 | 0 | 0 | 0 | 0
[6 empty] | 2014-03-14 | 0時 | 0 | 0 | 0 | 0
[6 empty] | 2014-03-14 | 1時 | 0 | 0 | 0 | 0
[6 empty] | 2014-03-14 | 2時 | 0 | 0 | 0 | 0
[6 empty] | 2014-03-14 | 3時 | 0 | 0 | 0 | 0
[6 empty] | 2014-03-14 | 4時 | 0 | 0 | 0 | 0
[6 empty] | 2014-03-14 | 5時 | 0.086465 | 16.1582 | 0 | 6.421
[6 empty] | 2014-03-14 | 6時 | 0.043869 | 8.5669 | 0 | 0
[6 empty] | 2014-03-14 | 7時 | 0.054723 | 5.6319 | 0 | 0
[6 empty] | 2014-03-14 | 8時 | 0.025027 | 2.8134 | 0 | 0
[6 empty] | 2014-03-14 | 9時 | 0 | 0 | 0 | 0
[6 empty] | 2014-03-14 | 10時 | 0 | 0 | 0 | 0
[6 empty] | 2014-03-14 | 11時 | 0.046175 | 4.8206 | 0 | 0
[6 empty] | 2014-03-14 | 12時 | 0.019286 | 2.2685 | 0 | 0
[6 empty] | 2014-03-14 | 13時 | 0 | 0 | 0 | 0
[6 empty] | 2014-03-14 | 14時 | 0 | 0 | 0 | 0
[6 empty] | 2014-03-14 | 15時 | 0.042545 | 4.476 | 0 | 0
[6 empty] | 2014-03-14 | 16時 | 0.022275 | 2.5522 | 0 | 0
[6 empty] | 2014-03-14 | 17時 | 0.052465 | 5.4176 | 0 | 0
[6 empty] | 2014-03-14 | 18時 | 0.05643 | 5.7939 | 0 | 0
[6 empty] | 2014-03-14 | 19時 | 0.026202 | 2.9249 | 0 | 0
[6 empty] | 2014-03-14 | 20時 | 0.031616 | 3.4387 | 0 | 0
[6 empty] | 2014-03-14 | 21時 | 0.035984 | 3.8534 | 0 | 0
[6 empty] | 2014-03-14 | 22時 | 0.039513 | 4.1883 | 0 | 0
[6 empty] | 2014-03-14 | 23時 | 0 | 0 | 0 | 0
[6 empty] | 2014-03-15 | 0時 | 0 | 0 | 0 | 0
[6 empty] | 2014-03-15 | 1時 | 0 | 0 | 0 | 0
[6 empty] | 2014-03-15 | 2時 | 0 | 0 | 0 | 0
[6 empty] | 2014-03-15 | 3時 | 0 | 0 | 0 | 0
[6 empty] | 2014-03-15 | 4時 | 0 | 0 | 0 | 0
[6 empty] | 2014-03-15 | 5時 | 0.086465 | 16.1582 | 0 | 4.4216
[6 empty] | 2014-03-15 | 6時 | 0.072735 | 7.3414 | 0 | 0
[6 empty] | 2014-03-15 | 7時 | 0.041033 | 4.3326 | 0 | 0
[6 empty] | 2014-03-15 | 8時 | 0.023014 | 2.6223 | 0 | 0
[6 empty] | 2014-03-15 | 9時 | 0 | 0 | 0 | 0
[6 empty] | 2014-03-15 | 10時 | 0 | 0 | 0 | 0
[6 empty] | 2014-03-15 | 11時 | 0.042434 | 4.4655 | 0 | 0
[6 empty] | 2014-03-15 | 12時 | 0.016911 | 2.043 | 0 | 0
[6 empty] | 2014-03-15 | 13時 | 0 | 0 | 0 | 0
[6 empty] | 2014-03-15 | 14時 | 0 | 0 | 0 | 0
[6 empty] | 2014-03-15 | 15時 | 0.034375 | 3.7006 | 0 | 0
[6 empty] | 2014-03-15 | 16時 | 0.017121 | 2.0631 | 0 | 0
[6 empty] | 2014-03-15 | 17時 | 0.025676 | 2.8749 | 0 | 0
[6 empty] | 2014-03-15 | 18時 | 0.044573 | 4.6685 | 0 | 0
[6 empty] | 2014-03-15 | 19時 | 0.02108 | 2.4388 | 0 | 0
[6 empty] | 2014-03-15 | 20時 | 0.030268 | 3.3108 | 0 | 0
[6 empty] | 2014-03-15 | 21時 | 0.032683 | 3.54 | 0 | 0
[6 empty] | 2014-03-15 | 22時 | 0.03841 | 4.0836 | 0 | 0
[6 empty] | 2014-03-15 | 23時 | 0 | 0 | 0 | 0
[6 empty] | 2014-03-16 | 0時 | 0 | 0 | 0 | 0
[6 empty] | 2014-03-16 | 1時 | 0 | 0 | 0 | 0
[6 empty] | 2014-03-16 | 2時 | 0 | 0 | 0 | 0
[6 empty] | 2014-03-16 | 3時 | 0 | 0 | 0 | 0
[6 empty] | 2014-03-16 | 4時 | 0 | 0 | 0 | 0
[6 empty] | 2014-03-16 | 5時 | 0.086465 | 16.1582 | 0 | 4.983
[6 empty] | 2014-03-16 | 6時 | 0.076329 | 7.6826 | 0 | 0
[6 empty] | 2014-03-16 | 7時 | 0.061292 | 6.2554 | 0 | 0
[6 empty] | 2014-03-16 | 8時 | 0.043704 | 4.5861 | 0 | 0
[6 empty] | 2014-03-16 | 9時 | 0 | 0 | 0 | 0
[6 empty] | 2014-03-16 | 10時 | 0 | 0 | 0 | 0
[6 empty] | 2014-03-16 | 11時 | 0.042771 | 4.4975 | 0 | 0
[6 empty] | 2014-03-16 | 12時 | 0.019954 | 2.3319 | 0 | 0
[6 empty] | 2014-03-16 | 13時 | 0 | 0 | 0 | 0
[6 empty] | 2014-03-16 | 14時 | 0 | 0 | 0 | 0
[6 empty] | 2014-03-16 | 15時 | 0.049478 | 5.1341 | 0 | 0
[6 empty] | 2014-03-16 | 16時 | 0.026701 | 2.9723 | 0 | 0
[6 empty] | 2014-03-16 | 17時 | 0.042085 | 4.4324 | 0 | 0
[6 empty] | 2014-03-16 | 18時 | 0.040902 | 4.3201 | 0 | 0
[6 empty] | 2014-03-16 | 19時 | 0.018156 | 2.1612 | 0 | 0
[6 empty] | 2014-03-16 | 20時 | 0.02267 | 2.5896 | 0 | 0
[6 empty] | 2014-03-16 | 21時 | 0.025741 | 2.8811 | 0 | 0
[6 empty] | 2014-03-16 | 22時 | 0.027237 | 3.0232 | 0 | 0
[6 empty] | 2014-03-16 | 23時 | 0 | 0 | 0 | 0
[6 empty] | 2014-03-17 | 0時 | 0 | 0 | 0 | 0
[6 empty] | 2014-03-17 | 1時 | 0 | 0 | 0 | 0
[6 empty] | 2014-03-17 | 2時 | 0 | 0 | 0 | 0
[6 empty] | 2014-03-17 | 3時 | 0 | 0 | 0 | 0
[6 empty] | 2014-03-17 | 4時 | 0 | 0 | 0 | 0
[6 empty] | 2014-03-17 | 5時 | 0.06098 | 11.6163 | 0 | 0
[6 empty] | 2014-03-17 | 6時 | 0.032268 | 3.5007 | 0 | 0
[6 empty] | 2014-03-17 | 7時 | 0.027785 | 3.0752 | 0 | 0
[6 empty] | 2014-03-17 | 8時 | 0.022304 | 2.5549 | 0 | 0
[6 empty] | 2014-03-17 | 9時 | 0 | 0 | 0 | 0
[6 empty] | 2014-03-17 | 10時 | 0 | 0 | 0 | 0
[6 empty] | 2014-03-17 | 11時 | 0.051498 | 5.3258 | 0 | 0
[6 empty] | 2014-03-17 | 12時 | 0.021714 | 2.4989 | 0 | 0
[6 empty] | 2014-03-17 | 13時 | 0 | 0 | 0 | 0
[6 empty] | 2014-03-17 | 14時 | 0 | 0 | 0 | 0
[6 empty] | 2014-03-17 | 15時 | 0.055183 | 5.6755 | 0 | 0
[6 empty] | 2014-03-17 | 16時 | 0.025764 | 2.8834 | 0 | 0
[6 empty] | 2014-03-17 | 17時 | 0.044486 | 4.6603 | 0 | 0
[6 empty] | 2014-03-17 | 18時 | 0.050519 | 5.2329 | 0 | 0
[6 empty] | 2014-03-17 | 19時 | 0.02373 | 2.6903 | 0 | 0
[6 empty] | 2014-03-17 | 20時 | 0.029207 | 3.2101 | 0 | 0
[6 empty] | 2014-03-17 | 21時 | 0.034147 | 3.679 | 0 | 0
[6 empty] | 2014-03-17 | 22時 | 0.038618 | 4.1034 | 0 | 0
[6 empty] | 2014-03-17 | 23時 | 0 | 0 | 0 | 0
[6 empty] | 2014-03-18 | 0時 | 0 | 0 | 0 | 0
[6 empty] | 2014-03-18 | 1時 | 0 | 0 | 0 | 0
[6 empty] | 2014-03-18 | 2時 | 0 | 0 | 0 | 0
[6 empty] | 2014-03-18 | 3時 | 0 | 0 | 0 | 0
[6 empty] | 2014-03-18 | 4時 | 0 | 0 | 0 | 0
[6 empty] | 2014-03-18 | 5時 | 0 | 0 | 0 | 0
[6 empty] | 2014-03-18 | 6時 | 0 | 0 | 0 | 0
[6 empty] | 2014-03-18 | 7時 | 0.086465 | 16.1582 | 0 | 2.5777
[6 empty] | 2014-03-18 | 8時 | 0.056615 | 5.8115 | 0 | 0
[6 empty] | 2014-03-18 | 9時 | 0.036064 | 3.861 | 0 | 0
[6 empty] | 2014-03-18 | 10時 | 0.02232 | 2.5565 | 0 | 0
[6 empty] | 2014-03-18 | 11時 | 0.02739 | 3.0376 | 0 | 0
[6 empty] | 2014-03-18 | 12時 | 0.018445 | 2.1887 | 0 | 0
[6 empty] | 2014-03-18 | 13時 | 0 | 0 | 0 | 0
[6 empty] | 2014-03-18 | 14時 | 0 | 0 | 0 | 0
[6 empty] | 2014-03-18 | 15時 | 0.058646 | 6.0042 | 0 | 0
[6 empty] | 2014-03-18 | 16時 | 0.058855 | 6.0241 | 0 | 0
[6 empty] | 2014-03-18 | 17時 | 0.064477 | 6.5576 | 0 | 0
[6 empty] | 2014-03-18 | 18時 | 0.035222 | 3.781 | 0 | 0
[6 empty] | 2014-03-18 | 19時 | 0.03899 | 4.1386 | 0 | 0
[6 empty] | 2014-03-18 | 20時 | 0.038484 | 4.0906 | 0 | 0
[6 empty] | 2014-03-18 | 21時 | 0.042377 | 4.4601 | 0 | 0
[6 empty] | 2014-03-18 | 22時 | 0 | 0 | 0 | 0
[6 empty] | 2014-03-18 | 23時 | 0 | 0 | 0 | 0
[6 empty] | 2014-03-19 | 0時 | 0 | 0 | 0 | 0
[6 empty] | 2014-03-19 | 1時 | 0 | 0 | 0 | 0
[6 empty] | 2014-03-19 | 2時 | 0 | 0 | 0 | 0
[6 empty] | 2014-03-19 | 3時 | 0 | 0 | 0 | 0
[6 empty] | 2014-03-19 | 4時 | 0 | 0 | 0 | 0
[6 empty] | 2014-03-19 | 5時 | 0 | 0 | 0 | 0
[6 empty] | 2014-03-19 | 6時 | 0 | 0 | 0 | 0
[6 empty] | 2014-03-19 | 7時 | 0.086465 | 16.1582 | 0 | 5.7945
[6 empty] | 2014-03-19 | 8時 | 0.063665 | 6.4806 | 0 | 0
[6 empty] | 2014-03-19 | 9時 | 0.027642 | 3.0616 | 0 | 0
[6 empty] | 2014-03-19 | 10時 | 0.01689 | 2.0411 | 0 | 0
[6 empty] | 2014-03-19 | 11時 | 0.019424 | 2.2816 | 0 | 0
[6 empty] | 2014-03-19 | 12時 | 0.019374 | 2.2769 | 0 | 0
[6 empty] | 2014-03-19 | 13時 | 0 | 0 | 0 | 0
[6 empty] | 2014-03-19 | 14時 | 0 | 0 | 0 | 0
[6 empty] | 2014-03-19 | 15時 | 0.04423 | 4.6359 | 0 | 0
[6 empty] | 2014-03-19 | 16時 | 0.055828 | 5.7368 | 0 | 0
[6 empty] | 2014-03-19 | 17時 | 0.062562 | 6.3759 | 0 | 0
[6 empty] | 2014-03-19 | 18時 | 0.031991 | 3.4744 | 0 | 0
[6 empty] | 2014-03-19 | 19時 | 0.035782 | 3.8342 | 0 | 0
[6 empty] | 2014-03-19 | 20時 | 0.03689 | 3.9393 | 0 | 0
[6 empty] | 2014-03-19 | 21時 | 0.041113 | 4.3402 | 0 | 0
[6 empty] | 2014-03-19 | 22時 | 0 | 0 | 0 | 0
[6 empty] | 2014-03-19 | 23時 | 0 | 0 | 0 | 0
[6 empty] | 2014-03-20 | 0時 | 0 | 0 | 0 | 0
[6 empty] | 2014-03-20 | 1時 | 0 | 0 | 0 | 0
[6 empty] | 2014-03-20 | 2時 | 0 | 0 | 0 | 0
[6 empty] | 2014-03-20 | 3時 | 0 | 0 | 0 | 0
[6 empty] | 2014-03-20 | 4時 | 0 | 0 | 0 | 0
[6 empty] | 2014-03-20 | 5時 | 0.086465 | 16.1582 | 0 | 5.5855
[6 empty] | 2014-03-20 | 6時 | 0.069889 | 7.0713 | 0 | 0
[6 empty] | 2014-03-20 | 7時 | 0.051638 | 5.3391 | 0 | 0
[6 empty] | 2014-03-20 | 8時 | 0.028087 | 3.1038 | 0 | 0
[6 empty] | 2014-03-20 | 9時 | 0 | 0 | 0 | 0
[6 empty] | 2014-03-20 | 10時 | 0 | 0 | 0 | 0
[6 empty] | 2014-03-20 | 11時 | 0.047837 | 9.274 | 0 | 0
[6 empty] | 2014-03-20 | 12時 | 0.041578 | 4.3843 | 0 | 0
[6 empty] | 2014-03-20 | 13時 | 0 | 0 | 0 | 0
[6 empty] | 2014-03-20 | 14時 | 0 | 0 | 0 | 0
[6 empty] | 2014-03-20 | 15時 | 0.043797 | 8.5539 | 0 | 0
[6 empty] | 2014-03-20 | 16時 | 0.041923 | 4.417 | 0 | 0
[6 empty] | 2014-03-20 | 17時 | 0.062977 | 6.4153 | 0 | 0
[6 empty] | 2014-03-20 | 18時 | 0.062828 | 6.4011 | 0 | 0
[6 empty] | 2014-03-20 | 19時 | 0.031149 | 3.3944 | 0 | 0
[6 empty] | 2014-03-20 | 20時 | 0.035173 | 3.7764 | 0 | 0
[6 empty] | 2014-03-20 | 21時 | 0.038438 | 4.0863 | 0 | 0
[6 empty] | 2014-03-20 | 22時 | 0.040623 | 4.2936 | 0 | 0
[6 empty] | 2014-03-20 | 23時 | 0 | 0 | 0 | 0
[6 empty] | 2014-03-21 | 0時 | 0 | 0 | 0 | 0
[6 empty] | 2014-03-21 | 1時 | 0 | 0 | 0 | 0
[6 empty] | 2014-03-21 | 2時 | 0 | 0 | 0 | 0
[6 empty] | 2014-03-21 | 3時 | 0 | 0 | 0 | 0
[6 empty] | 2014-03-21 | 4時 | 0 | 0 | 0 | 0
[6 empty] | 2014-03-21 | 5時 | 0 | 0 | 0 | 0
[6 empty] | 2014-03-21 | 6時 | 0 | 0 | 0 | 0
[6 empty] | 2014-03-21 | 7時 | 0.086465 | 16.1582 | 0 | 0.39437
[6 empty] | 2014-03-21 | 8時 | 0.039616 | 4.1981 | 0 | 0
[6 empty] | 2014-03-21 | 9時 | 0.017731 | 2.1209 | 0 | 0
[6 empty] | 2014-03-21 | 10時 | 0.010714 | 1.455 | 0 | 0
[6 empty] | 2014-03-21 | 11時 | 0.012927 | 1.665 | 0 | 0
[6 empty] | 2014-03-21 | 12時 | 0.0096532 | 1.3542 | 0 | 0
[6 empty] | 2014-03-21 | 13時 | 0 | 0 | 0 | 0
[6 empty] | 2014-03-21 | 14時 | 0 | 0 | 0 | 0
[6 empty] | 2014-03-21 | 15時 | 0.019966 | 2.333 | 0 | 0
[6 empty] | 2014-03-21 | 16時 | 0.017009 | 2.0524 | 0 | 0
[6 empty] | 2014-03-21 | 17時 | 0.024204 | 2.7352 | 0 | 0
[6 empty] | 2014-03-21 | 18時 | 0.0086874 | 1.2626 | 0 | 0
[6 empty] | 2014-03-21 | 19時 | 0.013523 | 1.7215 | 0 | 0
[6 empty] | 2014-03-21 | 20時 | 0.016432 | 1.9977 | 0 | 0
[6 empty] | 2014-03-21 | 21時 | 0.021408 | 2.4699 | 0 | 0
[6 empty] | 2014-03-21 | 22時 | 0 | 0 | 0 | 0
[6 empty] | 2014-03-21 | 23時 | 0 | 0 | 0 | 0
[6 empty] | 2014-03-22 | 0時 | 0 | 0 | 0 | 0
[6 empty] | 2014-03-22 | 1時 | 0 | 0 | 0 | 0
[6 empty] | 2014-03-22 | 2時 | 0 | 0 | 0 | 0
[6 empty] | 2014-03-22 | 3時 | 0 | 0 | 0 | 0
[6 empty] | 2014-03-22 | 4時 | 0 | 0 | 0 | 0
[6 empty] | 2014-03-22 | 5時 | 0.08114 | 15.2092 | 0 | 0
[6 empty] | 2014-03-22 | 6時 | 0.051497 | 5.3257 | 0 | 0
[6 empty] | 2014-03-22 | 7時 | 0.030685 | 3.3504 | 0 | 0
[6 empty] | 2014-03-22 | 8時 | 0.015592 | 1.9179 | 0 | 0
[6 empty] | 2014-03-22 | 9時 | 0 | 0 | 0 | 0
[6 empty] | 2014-03-22 | 10時 | 0 | 0 | 0 | 0
[6 empty] | 2014-03-22 | 11時 | 0.034294 | 3.6929 | 0 | 0
[6 empty] | 2014-03-22 | 12時 | 0.013491 | 1.7185 | 0 | 0
[6 empty] | 2014-03-22 | 13時 | 0 | 0 | 0 | 0
[6 empty] | 2014-03-22 | 14時 | 0 | 0 | 0 | 0
[6 empty] | 2014-03-22 | 15時 | 0.034024 | 3.6673 | 0 | 0
[6 empty] | 2014-03-22 | 16時 | 0.019276 | 2.2675 | 0 | 0
[6 empty] | 2014-03-22 | 17時 | 0.039088 | 4.1479 | 0 | 0
[6 empty] | 2014-03-22 | 18時 | 0.055909 | 5.7445 | 0 | 0
[6 empty] | 2014-03-22 | 19時 | 0.025514 | 2.8596 | 0 | 0
[6 empty] | 2014-03-22 | 20時 | 0.033644 | 3.6312 | 0 | 0
[6 empty] | 2014-03-22 | 21時 | 0.039347 | 4.1725 | 0 | 0
[6 empty] | 2014-03-22 | 22時 | 0.043841 | 4.5991 | 0 | 0
[6 empty] | 2014-03-22 | 23時 | 0 | 0 | 0 | 0
[6 empty] | 2014-03-23 | 0時 | 0 | 0 | 0 | 0
[6 empty] | 2014-03-23 | 1時 | 0 | 0 | 0 | 0
[6 empty] | 2014-03-23 | 2時 | 0 | 0 | 0 | 0
[6 empty] | 2014-03-23 | 3時 | 0 | 0 | 0 | 0
[6 empty] | 2014-03-23 | 4時 | 0 | 0 | 0 | 0
[6 empty] | 2014-03-23 | 5時 | 0.086465 | 16.1582 | 0 | 4.6094
[6 empty] | 2014-03-23 | 6時 | 0.074083 | 7.4694 | 0 | 0
[6 empty] | 2014-03-23 | 7時 | 0.059348 | 6.0709 | 0 | 0
[6 empty] | 2014-03-23 | 8時 | 0.035228 | 3.7816 | 0 | 0
[6 empty] | 2014-03-23 | 9時 | 0 | 0 | 0 | 0
[6 empty] | 2014-03-23 | 10時 | 0 | 0 | 0 | 0
[6 empty] | 2014-03-23 | 11時 | 0.056636 | 5.8135 | 0 | 0
[6 empty] | 2014-03-23 | 12時 | 0.023609 | 2.6788 | 0 | 0
[6 empty] | 2014-03-23 | 13時 | 0 | 0 | 0 | 0
[6 empty] | 2014-03-23 | 14時 | 0 | 0 | 0 | 0
[6 empty] | 2014-03-23 | 15時 | 0.04743 | 4.9397 | 0 | 0
[6 empty] | 2014-03-23 | 16時 | 0.026707 | 2.9729 | 0 | 0
[6 empty] | 2014-03-23 | 17時 | 0.051275 | 5.3046 | 0 | 0
[6 empty] | 2014-03-23 | 18時 | 0.05246 | 5.4171 | 0 | 0
[6 empty] | 2014-03-23 | 19時 | 0.025117 | 2.8219 | 0 | 0
[6 empty] | 2014-03-23 | 20時 | 0.030689 | 3.3508 | 0 | 0
[6 empty] | 2014-03-23 | 21時 | 0.034429 | 3.7057 | 0 | 0
[6 empty] | 2014-03-23 | 22時 | 0.037134 | 3.9625 | 0 | 0
[6 empty] | 2014-03-23 | 23時 | 0 | 0 | 0 | 0
[6 empty] | 2014-03-24 | 0時 | 0 | 0 | 0 | 0
[6 empty] | 2014-03-24 | 1時 | 0 | 0 | 0 | 0
[6 empty] | 2014-03-24 | 2時 | 0 | 0 | 0 | 0
[6 empty] | 2014-03-24 | 3時 | 0 | 0 | 0 | 0
[6 empty] | 2014-03-24 | 4時 | 0 | 0 | 0 | 0
[6 empty] | 2014-03-24 | 5時 | 0.086465 | 16.1582 | 0 | 2.3499
[6 empty] | 2014-03-24 | 6時 | 0.067355 | 6.8309 | 0 | 0
[6 empty] | 2014-03-24 | 7時 | 0.057509 | 5.8963 | 0 | 0
[6 empty] | 2014-03-24 | 8時 | 0.049184 | 5.1062 | 0 | 0
[6 empty] | 2014-03-24 | 9時 | 0 | 0 | 0 | 0
[6 empty] | 2014-03-24 | 10時 | 0 | 0 | 0 | 0
[6 empty] | 2014-03-24 | 11時 | 0.050257 | 9.7053 | 0 | 0
[6 empty] | 2014-03-24 | 12時 | 0.038401 | 4.0828 | 0 | 0
[6 empty] | 2014-03-24 | 13時 | 0 | 0 | 0 | 0
[6 empty] | 2014-03-24 | 14時 | 0 | 0 | 0 | 0
[6 empty] | 2014-03-24 | 15時 | 0.048954 | 9.4731 | 0 | 0
[6 empty] | 2014-03-24 | 16時 | 0.045858 | 4.7905 | 0 | 0
[6 empty] | 2014-03-24 | 17時 | 0.065863 | 6.6892 | 0 | 0
[6 empty] | 2014-03-24 | 18時 | 0.068227 | 6.9136 | 0 | 0
[6 empty] | 2014-03-24 | 19時 | 0.035206 | 3.7795 | 0 | 0
[6 empty] | 2014-03-24 | 20時 | 0.038679 | 4.1091 | 0 | 0
[6 empty] | 2014-03-24 | 21時 | 0.041639 | 4.3901 | 0 | 0
[6 empty] | 2014-03-24 | 22時 | 0.045 | 4.7091 | 0 | 0
[6 empty] | 2014-03-24 | 23時 | 0 | 0 | 0 | 0
[6 empty] | 2014-03-25 | 0時 | 0 | 0 | 0 | 0
[6 empty] | 2014-03-25 | 1時 | 0 | 0 | 0 | 0
[6 empty] | 2014-03-25 | 2時 | 0 | 0 | 0 | 0
[6 empty] | 2014-03-25 | 3時 | 0 | 0 | 0 | 0
[6 empty] | 2014-03-25 | 4時 | 0 | 0 | 0 | 0
[6 empty] | 2014-03-25 | 5時 | 0 | 0 | 0 | 0
[6 empty] | 2014-03-25 | 6時 | 0 | 0 | 0 | 0
[6 empty] | 2014-03-25 | 7時 | 0.086465 | 16.1582 | 0 | 3.3468
[6 empty] | 2014-03-25 | 8時 | 0.064072 | 6.5192 | 0 | 0
[6 empty] | 2014-03-25 | 9時 | 0.044041 | 4.618 | 0 | 0
[6 empty] | 2014-03-25 | 10時 | 0.038115 | 4.0556 | 0 | 0
[6 empty] | 2014-03-25 | 11時 | 0.052979 | 5.4664 | 0 | 0
[6 empty] | 2014-03-25 | 12時 | 0.045404 | 4.7474 | 0 | 0
[6 empty] | 2014-03-25 | 13時 | 0 | 0 | 0 | 0
[6 empty] | 2014-03-25 | 14時 | 0 | 0 | 0 | 0
[6 empty] | 2014-03-25 | 15時 | 0.052738 | 10.1474 | 0 | 0
[6 empty] | 2014-03-25 | 16時 | 0.078418 | 7.8808 | 0 | 0
[6 empty] | 2014-03-25 | 17時 | 0.079644 | 7.9972 | 0 | 0
[6 empty] | 2014-03-25 | 18時 | 0.043292 | 4.547 | 0 | 0
[6 empty] | 2014-03-25 | 19時 | 0.046919 | 4.8912 | 0 | 0
[6 empty] | 2014-03-25 | 20時 | 0.047277 | 4.9252 | 0 | 0
[6 empty] | 2014-03-25 | 21時 | 0.051007 | 5.2792 | 0 | 0
[6 empty] | 2014-03-25 | 22時 | 0 | 0 | 0 | 0
[6 empty] | 2014-03-25 | 23時 | 0 | 0 | 0 | 0
[6 empty] | 2014-03-26 | 0時 | 0 | 0 | 0 | 0
[6 empty] | 2014-03-26 | 1時 | 0 | 0 | 0 | 0
[6 empty] | 2014-03-26 | 2時 | 0 | 0 | 0 | 0
[6 empty] | 2014-03-26 | 3時 | 0 | 0 | 0 | 0
[6 empty] | 2014-03-26 | 4時 | 0 | 0 | 0 | 0
[6 empty] | 2014-03-26 | 5時 | 0 | 0 | 0 | 0
[6 empty] | 2014-03-26 | 6時 | 0 | 0 | 0 | 0
[6 empty] | 2014-03-26 | 7時 | 0.086465 | 16.1582 | 0 | 6.5039
[6 empty] | 2014-03-26 | 8時 | 0.055538 | 5.7092 | 0 | 0
[6 empty] | 2014-03-26 | 9時 | 0.023839 | 2.7007 | 0 | 0
[6 empty] | 2014-03-26 | 10時 | 0.017704 | 2.1184 | 0 | 0
[6 empty] | 2014-03-26 | 11時 | 0.022248 | 2.5496 | 0 | 0
[6 empty] | 2014-03-26 | 12時 | 0.018566 | 2.2002 | 0 | 0
[6 empty] | 2014-03-26 | 13時 | 0 | 0 | 0 | 0
[6 empty] | 2014-03-26 | 14時 | 0 | 0 | 0 | 0
[6 empty] | 2014-03-26 | 15時 | 0.039686 | 4.2047 | 0 | 0
[6 empty] | 2014-03-26 | 16時 | 0.051745 | 5.3493 | 0 | 0
[6 empty] | 2014-03-26 | 17時 | 0.059612 | 6.0959 | 0 | 0
[6 empty] | 2014-03-26 | 18時 | 0.030153 | 3.2999 | 0 | 0
[6 empty] | 2014-03-26 | 19時 | 0.035646 | 3.8212 | 0 | 0
[6 empty] | 2014-03-26 | 20時 | 0.037536 | 4.0006 | 0 | 0
[6 empty] | 2014-03-26 | 21時 | 0.043302 | 4.5479 | 0 | 0
[6 empty] | 2014-03-26 | 22時 | 0 | 0 | 0 | 0
[6 empty] | 2014-03-26 | 23時 | 0 | 0 | 0 | 0
[6 empty] | 2014-03-27 | 0時 | 0 | 0 | 0 | 0
[6 empty] | 2014-03-27 | 1時 | 0 | 0 | 0 | 0
[6 empty] | 2014-03-27 | 2時 | 0 | 0 | 0 | 0
[6 empty] | 2014-03-27 | 3時 | 0 | 0 | 0 | 0
[6 empty] | 2014-03-27 | 4時 | 0 | 0 | 0 | 0
[6 empty] | 2014-03-27 | 5時 | 0.086465 | 16.1582 | 0 | 6.8945
[6 empty] | 2014-03-27 | 6時 | 0.043924 | 8.5767 | 0 | 0
[6 empty] | 2014-03-27 | 7時 | 0.051841 | 5.3584 | 0 | 0
[6 empty] | 2014-03-27 | 8時 | 0.031734 | 3.45 | 0 | 0
[6 empty] | 2014-03-27 | 9時 | 0 | 0 | 0 | 0
[6 empty] | 2014-03-27 | 10時 | 0 | 0 | 0 | 0
[6 empty] | 2014-03-27 | 11時 | 0.077231 | 7.7682 | 0 | 0
[6 empty] | 2014-03-27 | 12時 | 0.0396 | 4.1965 | 0 | 0
[6 empty] | 2014-03-27 | 13時 | 0 | 0 | 0 | 0
[6 empty] | 2014-03-27 | 14時 | 0 | 0 | 0 | 0
[6 empty] | 2014-03-27 | 15時 | 0.045578 | 8.8713 | 0 | 0
[6 empty] | 2014-03-27 | 16時 | 0.045148 | 4.7231 | 0 | 0
[6 empty] | 2014-03-27 | 17時 | 0.069403 | 7.0252 | 0 | 0
[6 empty] | 2014-03-27 | 18時 | 0.072697 | 7.3378 | 0 | 0
[6 empty] | 2014-03-27 | 19時 | 0.037419 | 3.9896 | 0 | 0
[6 empty] | 2014-03-27 | 20時 | 0.040422 | 4.2746 | 0 | 0
[6 empty] | 2014-03-27 | 21時 | 0.042647 | 4.4857 | 0 | 0
[6 empty] | 2014-03-27 | 22時 | 0.044599 | 4.671 | 0 | 0
[6 empty] | 2014-03-27 | 23時 | 0 | 0 | 0 | 0
[6 empty] | 2014-03-28 | 0時 | 0 | 0 | 0 | 0
[6 empty] | 2014-03-28 | 1時 | 0 | 0 | 0 | 0
[6 empty] | 2014-03-28 | 2時 | 0 | 0 | 0 | 0
[6 empty] | 2014-03-28 | 3時 | 0 | 0 | 0 | 0
[6 empty] | 2014-03-28 | 4時 | 0 | 0 | 0 | 0
[6 empty] | 2014-03-28 | 5時 | 0.086465 | 16.1582 | 0 | 3.07
[6 empty] | 2014-03-28 | 6時 | 0.066592 | 6.7584 | 0 | 0
[6 empty] | 2014-03-28 | 7時 | 0.053661 | 5.5311 | 0 | 0
[6 empty] | 2014-03-28 | 8時 | 0.042728 | 4.4934 | 0 | 0
[6 empty] | 2014-03-28 | 9時 | 0 | 0 | 0 | 0
[6 empty] | 2014-03-28 | 10時 | 0 | 0 | 0 | 0
[6 empty] | 2014-03-28 | 11時 | 0.044171 | 8.6206 | 0 | 0
[6 empty] | 2014-03-28 | 12時 | 0.035518 | 3.8091 | 0 | 0
[6 empty] | 2014-03-28 | 13時 | 0 | 0 | 0 | 0
[6 empty] | 2014-03-28 | 14時 | 0 | 0 | 0 | 0
[6 empty] | 2014-03-28 | 15時 | 0.071985 | 7.2703 | 0 | 0
[6 empty] | 2014-03-28 | 16時 | 0.038409 | 4.0835 | 0 | 0
[6 empty] | 2014-03-28 | 17時 | 0.060913 | 6.2194 | 0 | 0
[6 empty] | 2014-03-28 | 18時 | 0.064185 | 6.5299 | 0 | 0
[6 empty] | 2014-03-28 | 19時 | 0.033738 | 3.6402 | 0 | 0
[6 empty] | 2014-03-28 | 20時 | 0.040385 | 4.2711 | 0 | 0
[6 empty] | 2014-03-28 | 21時 | 0.046209 | 4.8239 | 0 | 0
[6 empty] | 2014-03-28 | 22時 | 0.050513 | 5.2323 | 0 | 0
[6 empty] | 2014-03-28 | 23時 | 0 | 0 | 0 | 0
[6 empty] | 2014-03-29 | 0時 | 0 | 0 | 0 | 0
[6 empty] | 2014-03-29 | 1時 | 0 | 0 | 0 | 0
[6 empty] | 2014-03-29 | 2時 | 0 | 0 | 0 | 0
[6 empty] | 2014-03-29 | 3時 | 0 | 0 | 0 | 0
[6 empty] | 2014-03-29 | 4時 | 0 | 0 | 0 | 0
[6 empty] | 2014-03-29 | 5時 | 0.086465 | 16.1582 | 0 | 6.3607
[6 empty] | 2014-03-29 | 6時 | 0.073444 | 7.4088 | 0 | 0
[6 empty] | 2014-03-29 | 7時 | 0.054143 | 5.5769 | 0 | 0
[6 empty] | 2014-03-29 | 8時 | 0.035941 | 3.8493 | 0 | 0
[6 empty] | 2014-03-29 | 9時 | 0 | 0 | 0 | 0
[6 empty] | 2014-03-29 | 10時 | 0 | 0 | 0 | 0
[6 empty] | 2014-03-29 | 11時 | 0.063474 | 6.4625 | 0 | 0
[6 empty] | 2014-03-29 | 12時 | 0.021766 | 2.5039 | 0 | 0
[6 empty] | 2014-03-29 | 13時 | 0 | 0 | 0 | 0
[6 empty] | 2014-03-29 | 14時 | 0 | 0 | 0 | 0
[6 empty] | 2014-03-29 | 15時 | 0.049209 | 5.1086 | 0 | 0
[6 empty] | 2014-03-29 | 16時 | 0.02754 | 3.0519 | 0 | 0
[6 empty] | 2014-03-29 | 17時 | 0.051311 | 5.3081 | 0 | 0
[6 empty] | 2014-03-29 | 18時 | 0.053011 | 5.4694 | 0 | 0
[6 empty] | 2014-03-29 | 19時 | 0.025408 | 2.8495 | 0 | 0
[6 empty] | 2014-03-29 | 20時 | 0.031225 | 3.4016 | 0 | 0
[6 empty] | 2014-03-29 | 21時 | 0.035921 | 3.8473 | 0 | 0
[6 empty] | 2014-03-29 | 22時 | 0.039658 | 4.2021 | 0 | 0
[6 empty] | 2014-03-29 | 23時 | 0 | 0 | 0 | 0
[6 empty] | 2014-03-30 | 0時 | 0 | 0 | 0 | 0
[6 empty] | 2014-03-30 | 1時 | 0 | 0 | 0 | 0
[6 empty] | 2014-03-30 | 2時 | 0 | 0 | 0 | 0
[6 empty] | 2014-03-30 | 3時 | 0 | 0 | 0 | 0
[6 empty] | 2014-03-30 | 4時 | 0 | 0 | 0 | 0
[6 empty] | 2014-03-30 | 5時 | 0.086465 | 16.1582 | 0 | 1.5291
[6 empty] | 2014-03-30 | 6時 | 0.059612 | 6.096 | 0 | 0
[6 empty] | 2014-03-30 | 7時 | 0.049226 | 5.1101 | 0 | 0
[6 empty] | 2014-03-30 | 8時 | 0.040444 | 4.2766 | 0 | 0
[6 empty] | 2014-03-30 | 9時 | 0 | 0 | 0 | 0
[6 empty] | 2014-03-30 | 10時 | 0 | 0 | 0 | 0
[6 empty] | 2014-03-30 | 11時 | 0.050118 | 9.6805 | 0 | 0
[6 empty] | 2014-03-30 | 12時 | 0.043354 | 4.5529 | 0 | 0
[6 empty] | 2014-03-30 | 13時 | 0 | 0 | 0 | 0
[6 empty] | 2014-03-30 | 14時 | 0 | 0 | 0 | 0
[6 empty] | 2014-03-30 | 15時 | 0.047982 | 9.2999 | 0 | 0
[6 empty] | 2014-03-30 | 16時 | 0.041799 | 4.4052 | 0 | 0
[6 empty] | 2014-03-30 | 17時 | 0.056261 | 5.7778 | 0 | 0
[6 empty] | 2014-03-30 | 18時 | 0.052649 | 5.435 | 0 | 0
[6 empty] | 2014-03-30 | 19時 | 0.026661 | 2.9684 | 0 | 0
[6 empty] | 2014-03-30 | 20時 | 0.029848 | 3.271 | 0 | 0
[6 empty] | 2014-03-30 | 21時 | 0.032119 | 3.4865 | 0 | 0
[6 empty] | 2014-03-30 | 22時 | 0.033325 | 3.601 | 0 | 0
[6 empty] | 2014-03-30 | 23時 | 0 | 0 | 0 | 0
[6 empty] | 2014-03-31 | 0時 | 0 | 0 | 0 | 0
[6 empty] | 2014-03-31 | 1時 | 0 | 0 | 0 | 0
[6 empty] | 2014-03-31 | 2時 | 0 | 0 | 0 | 0
[6 empty] | 2014-03-31 | 3時 | 0 | 0 | 0 | 0
[6 empty] | 2014-03-31 | 4時 | 0 | 0 | 0 | 0
[6 empty] | 2014-03-31 | 5時 | 0.081859 | 15.3373 | 0 | 0
[6 empty] | 2014-03-31 | 6時 | 0.049535 | 5.1395 | 0 | 0
[6 empty] | 2014-03-31 | 7時 | 0.041803 | 4.4056 | 0 | 0
[6 empty] | 2014-03-31 | 8時 | 0.031947 | 3.4701 | 0 | 0
[6 empty] | 2014-03-31 | 9時 | 0 | 0 | 0 | 0
[6 empty] | 2014-03-31 | 10時 | 0 | 0 | 0 | 0
[6 empty] | 2014-03-31 | 11時 | 0.038472 | 4.0895 | 0 | 0
[6 empty] | 2014-03-31 | 12時 | 0.012401 | 1.615 | 0 | 0
[6 empty] | 2014-03-31 | 13時 | 0 | 0 | 0 | 0
[6 empty] | 2014-03-31 | 14時 | 0 | 0 | 0 | 0
[6 empty] | 2014-03-31 | 15時 | 0.03792 | 4.0371 | 0 | 0
[6 empty] | 2014-03-31 | 16時 | 0.01968 | 2.3059 | 0 | 0
[6 empty] | 2014-03-31 | 17時 | 0.035494 | 3.8068 | 0 | 0
[6 empty] | 2014-03-31 | 18時 | 0.036617 | 3.9134 | 0 | 0
[6 empty] | 2014-03-31 | 19時 | 0.015626 | 1.9211 | 0 | 0
[6 empty] | 2014-03-31 | 20時 | 0.021535 | 2.4819 | 0 | 0
[6 empty] | 2014-03-31 | 21時 | 0.027196 | 3.0193 | 0 | 0
[6 empty] | 2014-03-31 | 22時 | 0.031661 | 3.4431 | 0 | 0
[6 empty] | 2014-03-31 | 23時 | 0 | 0 | 0 | 0
[6 empty] | 2014-04-01 | 0時 | 0 | 0 | 0 | 0
[6 empty] | 2014-04-01 | 1時 | 0 | 0 | 0 | 0
[6 empty] | 2014-04-01 | 2時 | 0 | 0 | 0 | 0
[6 empty] | 2014-04-01 | 3時 | 0 | 0 | 0 | 0
[6 empty] | 2014-04-01 | 4時 | 0 | 0 | 0 | 0
[6 empty] | 2014-04-01 | 5時 | 0 | 0 | 0 | 0
[6 empty] | 2014-04-01 | 6時 | 0 | 0 | 0 | 0
[6 empty] | 2014-04-01 | 7時 | 0.086465 | 16.1582 | 0 | 0.15067
[6 empty] | 2014-04-01 | 8時 | 0.032153 | 3.4898 | 0 | 0
[6 empty] | 2014-04-01 | 9時 | 0.017636 | 2.1119 | 0 | 0
[6 empty] | 2014-04-01 | 10時 | 0.011544 | 1.5337 | 0 | 0
[6 empty] | 2014-04-01 | 11時 | 0.015153 | 1.8762 | 0 | 0
[6 empty] | 2014-04-01 | 12時 | 0.013352 | 1.7053 | 0 | 0
[6 empty] | 2014-04-01 | 13時 | 0 | 0 | 0 | 0
[6 empty] | 2014-04-01 | 14時 | 0 | 0 | 0 | 0
[6 empty] | 2014-04-01 | 15時 | 0.028705 | 3.1625 | 0 | 0
[6 empty] | 2014-04-01 | 16時 | 0.023818 | 2.6987 | 0 | 0
[6 empty] | 2014-04-01 | 17時 | 0.037387 | 3.9865 | 0 | 0
[6 empty] | 2014-04-01 | 18時 | 0.017289 | 2.0789 | 0 | 0
[6 empty] | 2014-04-01 | 19時 | 0.02498 | 2.809 | 0 | 0
[6 empty] | 2014-04-01 | 20時 | 0.028965 | 3.1872 | 0 | 0
[6 empty] | 2014-04-01 | 21時 | 0.035403 | 3.7982 | 0 | 0
[6 empty] | 2014-04-01 | 22時 | 0 | 0 | 0 | 0
[6 empty] | 2014-04-01 | 23時 | 0 | 0 | 0 | 0
[6 empty] | 2014-04-02 | 0時 | 0 | 0 | 0 | 0
[6 empty] | 2014-04-02 | 1時 | 0 | 0 | 0 | 0
[6 empty] | 2014-04-02 | 2時 | 0 | 0 | 0 | 0
[6 empty] | 2014-04-02 | 3時 | 0 | 0 | 0 | 0
[6 empty] | 2014-04-02 | 4時 | 0 | 0 | 0 | 0
[6 empty] | 2014-04-02 | 5時 | 0 | 0 | 0 | 0
[6 empty] | 2014-04-02 | 6時 | 0 | 0 | 0 | 0
[6 empty] | 2014-04-02 | 7時 | 0.086465 | 16.1582 | 0 | 2.6008
[6 empty] | 2014-04-02 | 8時 | 0.048987 | 5.0875 | 0 | 0
[6 empty] | 2014-04-02 | 9時 | 0.017854 | 2.1326 | 0 | 0
[6 empty] | 2014-04-02 | 10時 | 0.011207 | 1.5017 | 0 | 0
[6 empty] | 2014-04-02 | 11時 | 0.013275 | 1.698 | 0 | 0
[6 empty] | 2014-04-02 | 12時 | 0.011069 | 1.4886 | 0 | 0
[6 empty] | 2014-04-02 | 13時 | 0 | 0 | 0 | 0
[6 empty] | 2014-04-02 | 14時 | 0 | 0 | 0 | 0
[6 empty] | 2014-04-02 | 15時 | 0.022086 | 2.5343 | 0 | 0
[6 empty] | 2014-04-02 | 16時 | 0.016857 | 2.0379 | 0 | 0
[6 empty] | 2014-04-02 | 17時 | 0.017134 | 2.0642 | 0 | 0
[6 empty] | 2014-04-02 | 18時 | 0.0084014 | 1.2354 | 0 | 0
[6 empty] | 2014-04-02 | 19時 | 0.013991 | 1.766 | 0 | 0
[6 empty] | 2014-04-02 | 20時 | 0.015717 | 1.9297 | 0 | 0
[6 empty] | 2014-04-02 | 21時 | 0.02099 | 2.4303 | 0 | 0
[6 empty] | 2014-04-02 | 22時 | 0 | 0 | 0 | 0
[6 empty] | 2014-04-02 | 23時 | 0 | 0 | 0 | 0
[6 empty] | 2014-04-03 | 0時 | 0 | 0 | 0 | 0
[6 empty] | 2014-04-03 | 1時 | 0 | 0 | 0 | 0
[6 empty] | 2014-04-03 | 2時 | 0 | 0 | 0 | 0
[6 empty] | 2014-04-03 | 3時 | 0 | 0 | 0 | 0
[6 empty] | 2014-04-03 | 4時 | 0 | 0 | 0 | 0
[6 empty] | 2014-04-03 | 5時 | 0.082368 | 15.428 | 0 | 0
[6 empty] | 2014-04-03 | 6時 | 0.046778 | 4.8778 | 0 | 0
[6 empty] | 2014-04-03 | 7時 | 0.033071 | 3.5769 | 0 | 0
[6 empty] | 2014-04-03 | 8時 | 0.023804 | 2.6973 | 0 | 0
[6 empty] | 2014-04-03 | 9時 | 0 | 0 | 0 | 0
[6 empty] | 2014-04-03 | 10時 | 0 | 0 | 0 | 0
[6 empty] | 2014-04-03 | 11時 | 0.027697 | 3.0668 | 0 | 0
[6 empty] | 2014-04-03 | 12時 | 0.0080756 | 1.2045 | 0 | 0
[6 empty] | 2014-04-03 | 13時 | 0 | 0 | 0 | 0
[6 empty] | 2014-04-03 | 14時 | 0 | 0 | 0 | 0
[6 empty] | 2014-04-03 | 15時 | 0.020354 | 2.3699 | 0 | 0
[6 empty] | 2014-04-03 | 16時 | 0.0086122 | 1.2554 | 0 | 0
[6 empty] | 2014-04-03 | 17時 | 0.014872 | 1.8496 | 0 | 0
[6 empty] | 2014-04-03 | 18時 | 0.017808 | 2.1282 | 0 | 0
[6 empty] | 2014-04-03 | 19時 | 0.0055822 | 0.96785 | 0 | 0
[6 empty] | 2014-04-03 | 20時 | 0.01378 | 1.7459 | 0 | 0
[6 empty] | 2014-04-03 | 21時 | 0.019515 | 2.2902 | 0 | 0
[6 empty] | 2014-04-03 | 22時 | 0.026425 | 2.9461 | 0 | 0
[6 empty] | 2014-04-03 | 23時 | 0 | 0 | 0 | 0
[6 empty] | 2014-04-04 | 0時 | 0 | 0 | 0 | 0
[6 empty] | 2014-04-04 | 1時 | 0 | 0 | 0 | 0
[6 empty] | 2014-04-04 | 2時 | 0 | 0 | 0 | 0
[6 empty] | 2014-04-04 | 3時 | 0 | 0 | 0 | 0
[6 empty] | 2014-04-04 | 4時 | 0 | 0 | 0 | 0
[6 empty] | 2014-04-04 | 5時 | 0.086465 | 16.1582 | 0 | 0.80362
[6 empty] | 2014-04-04 | 6時 | 0.042041 | 4.4283 | 0 | 0
[6 empty] | 2014-04-04 | 7時 | 0.020518 | 2.3855 | 0 | 0
[6 empty] | 2014-04-04 | 8時 | 0.014372 | 1.8021 | 0 | 0
[6 empty] | 2014-04-04 | 9時 | 0 | 0 | 0 | 0
[6 empty] | 2014-04-04 | 10時 | 0 | 0 | 0 | 0
[6 empty] | 2014-04-04 | 11時 | 0.026434 | 2.9469 | 0 | 0
[6 empty] | 2014-04-04 | 12時 | 0.0097901 | 1.3672 | 0 | 0
[6 empty] | 2014-04-04 | 13時 | 0 | 0 | 0 | 0
[6 empty] | 2014-04-04 | 14時 | 0 | 0 | 0 | 0
[6 empty] | 2014-04-04 | 15時 | 0.021767 | 2.5039 | 0 | 0
[6 empty] | 2014-04-04 | 16時 | 0.01052 | 1.4365 | 0 | 0
[6 empty] | 2014-04-04 | 17時 | 0.019207 | 2.261 | 0 | 0
[6 empty] | 2014-04-04 | 18時 | 0.020158 | 2.3512 | 0 | 0
[6 empty] | 2014-04-04 | 19時 | 0.0090013 | 1.2924 | 0 | 0
[6 empty] | 2014-04-04 | 20時 | 0.016892 | 2.0413 | 0 | 0
[6 empty] | 2014-04-04 | 21時 | 0.024045 | 2.7202 | 0 | 0
[6 empty] | 2014-04-04 | 22時 | 0.02949 | 3.237 | 0 | 0
[6 empty] | 2014-04-04 | 23時 | 0 | 0 | 0 | 0
[6 empty] | 2014-04-05 | 0時 | 0 | 0 | 0 | 0
[6 empty] | 2014-04-05 | 1時 | 0 | 0 | 0 | 0
[6 empty] | 2014-04-05 | 2時 | 0 | 0 | 0 | 0
[6 empty] | 2014-04-05 | 3時 | 0 | 0 | 0 | 0
[6 empty] | 2014-04-05 | 4時 | 0 | 0 | 0 | 0
[6 empty] | 2014-04-05 | 5時 | 0.086465 | 16.1582 | 0 | 1.8217
[6 empty] | 2014-04-05 | 6時 | 0.059818 | 6.1155 | 0 | 0
[6 empty] | 2014-04-05 | 7時 | 0.047564 | 4.9524 | 0 | 0
[6 empty] | 2014-04-05 | 8時 | 0.037796 | 4.0253 | 0 | 0
[6 empty] | 2014-04-05 | 9時 | 0 | 0 | 0 | 0
[6 empty] | 2014-04-05 | 10時 | 0 | 0 | 0 | 0
[6 empty] | 2014-04-05 | 11時 | 0.060193 | 6.1511 | 0 | 0
[6 empty] | 2014-04-05 | 12時 | 0.022513 | 2.5748 | 0 | 0
[6 empty] | 2014-04-05 | 13時 | 0 | 0 | 0 | 0
[6 empty] | 2014-04-05 | 14時 | 0 | 0 | 0 | 0
[6 empty] | 2014-04-05 | 15時 | 0.044472 | 4.6589 | 0 | 0
[6 empty] | 2014-04-05 | 16時 | 0.023664 | 2.6841 | 0 | 0
[6 empty] | 2014-04-05 | 17時 | 0.041868 | 4.4118 | 0 | 0
[6 empty] | 2014-04-05 | 18時 | 0.04188 | 4.4129 | 0 | 0
[6 empty] | 2014-04-05 | 19時 | 0.018535 | 2.1973 | 0 | 0
[6 empty] | 2014-04-05 | 20時 | 0.025498 | 2.8581 | 0 | 0
[6 empty] | 2014-04-05 | 21時 | 0.029825 | 3.2688 | 0 | 0
[6 empty] | 2014-04-05 | 22時 | 0.033346 | 3.603 | 0 | 0
[6 empty] | 2014-04-05 | 23時 | 0 | 0 | 0 | 0
[6 empty] | 2014-04-06 | 0時 | 0 | 0 | 0 | 0
[6 empty] | 2014-04-06 | 1時 | 0 | 0 | 0 | 0
[6 empty] | 2014-04-06 | 2時 | 0 | 0 | 0 | 0
[6 empty] | 2014-04-06 | 3時 | 0 | 0 | 0 | 0
[6 empty] | 2014-04-06 | 4時 | 0 | 0 | 0 | 0
[6 empty] | 2014-04-06 | 5時 | 0.084879 | 15.8754 | 0 | 0
[6 empty] | 2014-04-06 | 6時 | 0.048986 | 5.0874 | 0 | 0
[6 empty] | 2014-04-06 | 7時 | 0.034287 | 3.6923 | 0 | 0
[6 empty] | 2014-04-06 | 8時 | 0.029274 | 3.2165 | 0 | 0
[6 empty] | 2014-04-06 | 9時 | 0 | 0 | 0 | 0
[6 empty] | 2014-04-06 | 10時 | 0 | 0 | 0 | 0
[6 empty] | 2014-04-06 | 11時 | 0.049558 | 5.1416 | 0 | 0
[6 empty] | 2014-04-06 | 12時 | 0.015818 | 1.9393 | 0 | 0
[6 empty] | 2014-04-06 | 13時 | 0 | 0 | 0 | 0
[6 empty] | 2014-04-06 | 14時 | 0 | 0 | 0 | 0
[6 empty] | 2014-04-06 | 15時 | 0.041243 | 4.3525 | 0 | 0
[6 empty] | 2014-04-06 | 16時 | 0.024852 | 2.7968 | 0 | 0
[6 empty] | 2014-04-06 | 17時 | 0.051016 | 5.2801 | 0 | 0
[6 empty] | 2014-04-06 | 18時 | 0.052241 | 5.3963 | 0 | 0
[6 empty] | 2014-04-06 | 19時 | 0.023378 | 2.6569 | 0 | 0
[6 empty] | 2014-04-06 | 20時 | 0.028025 | 3.098 | 0 | 0
[6 empty] | 2014-04-06 | 21時 | 0.032079 | 3.4827 | 0 | 0
[6 empty] | 2014-04-06 | 22時 | 0.036428 | 3.8954 | 0 | 0
[6 empty] | 2014-04-06 | 23時 | 0 | 0 | 0 | 0
[6 empty] | 2014-04-07 | 0時 | 0 | 0 | 0 | 0
[6 empty] | 2014-04-07 | 1時 | 0 | 0 | 0 | 0
[6 empty] | 2014-04-07 | 2時 | 0 | 0 | 0 | 0
[6 empty] | 2014-04-07 | 3時 | 0 | 0 | 0 | 0
[6 empty] | 2014-04-07 | 4時 | 0 | 0 | 0 | 0
[6 empty] | 2014-04-07 | 5時 | 0.086465 | 16.1582 | 0 | 1.2991
[6 empty] | 2014-04-07 | 6時 | 0.054102 | 5.573 | 0 | 0
[6 empty] | 2014-04-07 | 7時 | 0.046168 | 4.8199 | 0 | 0
[6 empty] | 2014-04-07 | 8時 | 0.037969 | 4.0417 | 0 | 0
[6 empty] | 2014-04-07 | 9時 | 0 | 0 | 0 | 0
[6 empty] | 2014-04-07 | 10時 | 0 | 0 | 0 | 0
[6 empty] | 2014-04-07 | 11時 | 0.060001 | 6.1328 | 0 | 0
[6 empty] | 2014-04-07 | 12時 | 0.022175 | 2.5427 | 0 | 0
[6 empty] | 2014-04-07 | 13時 | 0 | 0 | 0 | 0
[6 empty] | 2014-04-07 | 14時 | 0 | 0 | 0 | 0
[6 empty] | 2014-04-07 | 15時 | 0.048622 | 5.0529 | 0 | 0
[6 empty] | 2014-04-07 | 16時 | 0.027079 | 3.0082 | 0 | 0
[6 empty] | 2014-04-07 | 17時 | 0.049873 | 5.1716 | 0 | 0
[6 empty] | 2014-04-07 | 18時 | 0.052599 | 5.4303 | 0 | 0
[6 empty] | 2014-04-07 | 19時 | 0.023964 | 2.7125 | 0 | 0
[6 empty] | 2014-04-07 | 20時 | 0.029639 | 3.2511 | 0 | 0
[6 empty] | 2014-04-07 | 21時 | 0.033909 | 3.6564 | 0 | 0
[6 empty] | 2014-04-07 | 22時 | 0.037128 | 3.9619 | 0 | 0
[6 empty] | 2014-04-07 | 23時 | 0 | 0 | 0 | 0
[6 empty] | 2014-04-08 | 0時 | 0 | 0 | 0 | 0
[6 empty] | 2014-04-08 | 1時 | 0 | 0 | 0 | 0
[6 empty] | 2014-04-08 | 2時 | 0 | 0 | 0 | 0
[6 empty] | 2014-04-08 | 3時 | 0 | 0 | 0 | 0
[6 empty] | 2014-04-08 | 4時 | 0 | 0 | 0 | 0
[6 empty] | 2014-04-08 | 5時 | 0 | 0 | 0 | 0
[6 empty] | 2014-04-08 | 6時 | 0 | 0 | 0 | 0
[6 empty] | 2014-04-08 | 7時 | 0.086465 | 16.1582 | 0 | 0.98435
[6 empty] | 2014-04-08 | 8時 | 0.052532 | 5.4239 | 0 | 0
[6 empty] | 2014-04-08 | 9時 | 0.031329 | 3.4116 | 0 | 0
[6 empty] | 2014-04-08 | 10時 | 0.022182 | 2.5434 | 0 | 0
[6 empty] | 2014-04-08 | 11時 | 0.026635 | 2.966 | 0 | 0
[6 empty] | 2014-04-08 | 12時 | 0.021548 | 2.4832 | 0 | 0
[6 empty] | 2014-04-08 | 13時 | 0 | 0 | 0 | 0
[6 empty] | 2014-04-08 | 14時 | 0 | 0 | 0 | 0
[6 empty] | 2014-04-08 | 15時 | 0.052816 | 5.4509 | 0 | 0
[6 empty] | 2014-04-08 | 16時 | 0.056326 | 5.7841 | 0 | 0
[6 empty] | 2014-04-08 | 17時 | 0.063927 | 6.5054 | 0 | 0
[6 empty] | 2014-04-08 | 18時 | 0.032276 | 3.5014 | 0 | 0
[6 empty] | 2014-04-08 | 19時 | 0.036846 | 3.9351 | 0 | 0
[6 empty] | 2014-04-08 | 20時 | 0.038522 | 4.0942 | 0 | 0
[6 empty] | 2014-04-08 | 21時 | 0.043599 | 4.5761 | 0 | 0
[6 empty] | 2014-04-08 | 22時 | 0 | 0 | 0 | 0
[6 empty] | 2014-04-08 | 23時 | 0 | 0 | 0 | 0
[6 empty] | 2014-04-09 | 0時 | 0 | 0 | 0 | 0
[6 empty] | 2014-04-09 | 1時 | 0 | 0 | 0 | 0
[6 empty] | 2014-04-09 | 2時 | 0 | 0 | 0 | 0
[6 empty] | 2014-04-09 | 3時 | 0 | 0 | 0 | 0
[6 empty] | 2014-04-09 | 4時 | 0 | 0 | 0 | 0
[6 empty] | 2014-04-09 | 5時 | 0 | 0 | 0 | 0
[6 empty] | 2014-04-09 | 6時 | 0 | 0 | 0 | 0
[6 empty] | 2014-04-09 | 7時 | 0.086465 | 16.1582 | 0 | 3.1823
[6 empty] | 2014-04-09 | 8時 | 0.04215 | 4.4386 | 0 | 0
[6 empty] | 2014-04-09 | 9時 | 0.019897 | 2.3265 | 0 | 0
[6 empty] | 2014-04-09 | 10時 | 0.01384 | 1.7516 | 0 | 0
[6 empty] | 2014-04-09 | 11時 | 0.017276 | 2.0777 | 0 | 0
[6 empty] | 2014-04-09 | 12時 | 0.01482 | 1.8446 | 0 | 0
[6 empty] | 2014-04-09 | 13時 | 0 | 0 | 0 | 0
[6 empty] | 2014-04-09 | 14時 | 0 | 0 | 0 | 0
[6 empty] | 2014-04-09 | 15時 | 0.028554 | 3.1481 | 0 | 0
[6 empty] | 2014-04-09 | 16時 | 0.025674 | 2.8748 | 0 | 0
[6 empty] | 2014-04-09 | 17時 | 0.038393 | 4.082 | 0 | 0
[6 empty] | 2014-04-09 | 18時 | 0.017017 | 2.0532 | 0 | 0
[6 empty] | 2014-04-09 | 19時 | 0.023124 | 2.6328 | 0 | 0
[6 empty] | 2014-04-09 | 20時 | 0.025315 | 2.8408 | 0 | 0
[6 empty] | 2014-04-09 | 21時 | 0.032282 | 3.502 | 0 | 0
[6 empty] | 2014-04-09 | 22時 | 0 | 0 | 0 | 0
[6 empty] | 2014-04-09 | 23時 | 0 | 0 | 0 | 0
[6 empty] | 2014-04-10 | 0時 | 0 | 0 | 0 | 0
[6 empty] | 2014-04-10 | 1時 | 0 | 0 | 0 | 0
[6 empty] | 2014-04-10 | 2時 | 0 | 0 | 0 | 0
[6 empty] | 2014-04-10 | 3時 | 0 | 0 | 0 | 0
[6 empty] | 2014-04-10 | 4時 | 0 | 0 | 0 | 0
[6 empty] | 2014-04-10 | 5時 | 0.086465 | 16.1582 | 0 | 3.0786
[6 empty] | 2014-04-10 | 6時 | 0.062331 | 6.354 | 0 | 0
[6 empty] | 2014-04-10 | 7時 | 0.049862 | 5.1705 | 0 | 0
[6 empty] | 2014-04-10 | 8時 | 0.039334 | 4.1712 | 0 | 0
[6 empty] | 2014-04-10 | 9時 | 0 | 0 | 0 | 0
[6 empty] | 2014-04-10 | 10時 | 0 | 0 | 0 | 0
[6 empty] | 2014-04-10 | 11時 | 0.073166 | 7.3824 | 0 | 0
[6 empty] | 2014-04-10 | 12時 | 0.029807 | 3.267 | 0 | 0
[6 empty] | 2014-04-10 | 13時 | 0 | 0 | 0 | 0
[6 empty] | 2014-04-10 | 14時 | 0 | 0 | 0 | 0
[6 empty] | 2014-04-10 | 15時 | 0.070947 | 7.1718 | 0 | 0
[6 empty] | 2014-04-10 | 16時 | 0.038645 | 4.1059 | 0 | 0
[6 empty] | 2014-04-10 | 17時 | 0.062612 | 6.3807 | 0 | 0
[6 empty] | 2014-04-10 | 18時 | 0.061687 | 6.2929 | 0 | 0
[6 empty] | 2014-04-10 | 19時 | 0.031333 | 3.4119 | 0 | 0
[6 empty] | 2014-04-10 | 20時 | 0.033113 | 3.5809 | 0 | 0
[6 empty] | 2014-04-10 | 21時 | 0.037005 | 3.9502 | 0 | 0
[6 empty] | 2014-04-10 | 22時 | 0.03952 | 4.1889 | 0 | 0
[6 empty] | 2014-04-10 | 23時 | 0 | 0 | 0 | 0
[6 empty] | 2014-04-11 | 0時 | 0 | 0 | 0 | 0
[6 empty] | 2014-04-11 | 1時 | 0 | 0 | 0 | 0
[6 empty] | 2014-04-11 | 2時 | 0 | 0 | 0 | 0
[6 empty] | 2014-04-11 | 3時 | 0 | 0 | 0 | 0
[6 empty] | 2014-04-11 | 4時 | 0 | 0 | 0 | 0
[6 empty] | 2014-04-11 | 5時 | 0.086465 | 16.1582 | 0 | 2.1437
[6 empty] | 2014-04-11 | 6時 | 0.062078 | 6.33 | 0 | 0
[6 empty] | 2014-04-11 | 7時 | 0.045259 | 4.7337 | 0 | 0
[6 empty] | 2014-04-11 | 8時 | 0.034561 | 3.7183 | 0 | 0
[6 empty] | 2014-04-11 | 9時 | 0 | 0 | 0 | 0
[6 empty] | 2014-04-11 | 10時 | 0 | 0 | 0 | 0
[6 empty] | 2014-04-11 | 11時 | 0.043621 | 4.5782 | 0 | 0
[6 empty] | 2014-04-11 | 12時 | 0.015686 | 1.9268 | 0 | 0
[6 empty] | 2014-04-11 | 13時 | 0 | 0 | 0 | 0
[6 empty] | 2014-04-11 | 14時 | 0 | 0 | 0 | 0
[6 empty] | 2014-04-11 | 15時 | 0.025432 | 2.8519 | 0 | 0
[6 empty] | 2014-04-11 | 16時 | 0.011387 | 1.5188 | 0 | 0
[6 empty] | 2014-04-11 | 17時 | 0.022368 | 2.561 | 0 | 0
[6 empty] | 2014-04-11 | 18時 | 0.025199 | 2.8297 | 0 | 0
[6 empty] | 2014-04-11 | 19時 | 0.0098745 | 1.3752 | 0 | 0
[6 empty] | 2014-04-11 | 20時 | 0.018365 | 2.1811 | 0 | 0
[6 empty] | 2014-04-11 | 21時 | 0.023923 | 2.7086 | 0 | 0
[6 empty] | 2014-04-11 | 22時 | 0.029565 | 3.2441 | 0 | 0
[6 empty] | 2014-04-11 | 23時 | 0 | 0 | 0 | 0
[6 empty] | 2014-04-12 | 0時 | 0 | 0 | 0 | 0
[6 empty] | 2014-04-12 | 1時 | 0 | 0 | 0 | 0
[6 empty] | 2014-04-12 | 2時 | 0 | 0 | 0 | 0
[6 empty] | 2014-04-12 | 3時 | 0 | 0 | 0 | 0
[6 empty] | 2014-04-12 | 4時 | 0 | 0 | 0 | 0
[6 empty] | 2014-04-12 | 5時 | 0.086465 | 16.1582 | 0 | 0.88488
[6 empty] | 2014-04-12 | 6時 | 0.055409 | 5.697 | 0 | 0
[6 empty] | 2014-04-12 | 7時 | 0.043358 | 4.5532 | 0 | 0
[6 empty] | 2014-04-12 | 8時 | 0.033248 | 3.5936 | 0 | 0
[6 empty] | 2014-04-12 | 9時 | 0 | 0 | 0 | 0
[6 empty] | 2014-04-12 | 10時 | 0 | 0 | 0 | 0
[6 empty] | 2014-04-12 | 11時 | 0.053066 | 5.4746 | 0 | 0
[6 empty] | 2014-04-12 | 12時 | 0.015464 | 1.9058 | 0 | 0
[6 empty] | 2014-04-12 | 13時 | 0 | 0 | 0 | 0
[6 empty] | 2014-04-12 | 14時 | 0 | 0 | 0 | 0
[6 empty] | 2014-04-12 | 15時 | 0.021101 | 2.4408 | 0 | 0
[6 empty] | 2014-04-12 | 16時 | 0.0081124 | 1.208 | 0 | 0
[6 empty] | 2014-04-12 | 17時 | 0.010736 | 1.457 | 0 | 0
[6 empty] | 2014-04-12 | 18時 | 0.014105 | 1.7768 | 0 | 0
[6 empty] | 2014-04-12 | 19時 | 0.0027538 | 0.6994 | 0 | 0
[6 empty] | 2014-04-12 | 20時 | 0.0054139 | 0.95188 | 0 | 0
[6 empty] | 2014-04-12 | 21時 | 0.010994 | 1.4815 | 0 | 0
[6 empty] | 2014-04-12 | 22時 | 0.015065 | 1.8679 | 0 | 0
[6 empty] | 2014-04-12 | 23時 | 0 | 0 | 0 | 0
[6 empty] | 2014-04-13 | 0時 | 0 | 0 | 0 | 0
[6 empty] | 2014-04-13 | 1時 | 0 | 0 | 0 | 0
[6 empty] | 2014-04-13 | 2時 | 0 | 0 | 0 | 0
[6 empty] | 2014-04-13 | 3時 | 0 | 0 | 0 | 0
[6 empty] | 2014-04-13 | 4時 | 0 | 0 | 0 | 0
[6 empty] | 2014-04-13 | 5時 | 0.053598 | 10.3007 | 0 | 0
[6 empty] | 2014-04-13 | 6時 | 0.026343 | 2.9383 | 0 | 0
[6 empty] | 2014-04-13 | 7時 | 0.020869 | 2.4188 | 0 | 0
[6 empty] | 2014-04-13 | 8時 | 0.014951 | 1.8571 | 0 | 0
[6 empty] | 2014-04-13 | 9時 | 0 | 0 | 0 | 0
[6 empty] | 2014-04-13 | 10時 | 0 | 0 | 0 | 0
[6 empty] | 2014-04-13 | 11時 | 0.035191 | 3.778 | 0 | 0
[6 empty] | 2014-04-13 | 12時 | 0.010264 | 1.4122 | 0 | 0
[6 empty] | 2014-04-13 | 13時 | 0 | 0 | 0 | 0
[6 empty] | 2014-04-13 | 14時 | 0 | 0 | 0 | 0
[6 empty] | 2014-04-13 | 15時 | 0.018658 | 2.2089 | 0 | 0
[6 empty] | 2014-04-13 | 16時 | 0.0063836 | 1.0439 | 0 | 0
[6 empty] | 2014-04-13 | 17時 | 0.013248 | 1.6955 | 0 | 0
[6 empty] | 2014-04-13 | 18時 | 0.01482 | 1.8447 | 0 | 0
[6 empty] | 2014-04-13 | 19時 | 0.0017387 | 0.60306 | 0 | 0
[6 empty] | 2014-04-13 | 20時 | 0.0071329 | 1.115 | 0 | 0
[6 empty] | 2014-04-13 | 21時 | 0.0115 | 1.5295 | 0 | 0
[6 empty] | 2014-04-13 | 22時 | 0.019006 | 2.2419 | 0 | 0
[6 empty] | 2014-04-13 | 23時 | 0 | 0 | 0 | 0
[6 empty] | 2014-04-14 | 0時 | 0 | 0 | 0 | 0
[6 empty] | 2014-04-14 | 1時 | 0 | 0 | 0 | 0
[6 empty] | 2014-04-14 | 2時 | 0 | 0 | 0 | 0
[6 empty] | 2014-04-14 | 3時 | 0 | 0 | 0 | 0
[6 empty] | 2014-04-14 | 4時 | 0 | 0 | 0 | 0
[6 empty] | 2014-04-14 | 5時 | 0.072749 | 13.7137 | 0 | 0
[6 empty] | 2014-04-14 | 6時 | 0.026601 | 2.9628 | 0 | 0
[6 empty] | 2014-04-14 | 7時 | 0.013956 | 1.7626 | 0 | 0
[6 empty] | 2014-04-14 | 8時 | 0.0083064 | 1.2264 | 0 | 0
[6 empty] | 2014-04-14 | 9時 | 0 | 0 | 0 | 0
[6 empty] | 2014-04-14 | 10時 | 0 | 0 | 0 | 0
[6 empty] | 2014-04-14 | 11時 | 0.011139 | 1.4952 | 0 | 0
[6 empty] | 2014-04-14 | 12時 | 0.00068593 | 0.50314 | 0 | 0
[6 empty] | 2014-04-14 | 13時 | 0 | 0 | 0 | 0
[6 empty] | 2014-04-14 | 14時 | 0 | 0 | 0 | 0
[6 empty] | 2014-04-14 | 15時 | 0.0063003 | 1.036 | 0 | 0
[6 empty] | 2014-04-14 | 16時 | 0.0011128 | 0.54365 | 0 | 0
[6 empty] | 2014-04-14 | 17時 | 0.013341 | 1.7043 | 0 | 0
[6 empty] | 2014-04-14 | 18時 | 0.012476 | 1.6221 | 0 | 0
[6 empty] | 2014-04-14 | 19時 | 0.0021491 | 0.642 | 0 | 0
[6 empty] | 2014-04-14 | 20時 | 0.0063665 | 1.0423 | 0 | 0
[6 empty] | 2014-04-14 | 21時 | 0.0089593 | 1.2884 | 0 | 0
[6 empty] | 2014-04-14 | 22時 | 0.010979 | 1.4801 | 0 | 0
[6 empty] | 2014-04-14 | 23時 | 0 | 0 | 0 | 0
[6 empty] | 2014-04-15 | 0時 | 0 | 0 | 0 | 0
[6 empty] | 2014-04-15 | 1時 | 0 | 0 | 0 | 0
[6 empty] | 2014-04-15 | 2時 | 0 | 0 | 0 | 0
[6 empty] | 2014-04-15 | 3時 | 0 | 0 | 0 | 0
[6 empty] | 2014-04-15 | 4時 | 0 | 0 | 0 | 0
[6 empty] | 2014-04-15 | 5時 | 0 | 0 | 0 | 0
[6 empty] | 2014-04-15 | 6時 | 0 | 0 | 0 | 0
[6 empty] | 2014-04-15 | 7時 | 0.070447 | 13.3034 | 0 | 0
[6 empty] | 2014-04-15 | 8時 | 0.035797 | 3.8356 | 0 | 0
[6 empty] | 2014-04-15 | 9時 | 0.026771 | 2.9789 | 0 | 0
[6 empty] | 2014-04-15 | 10時 | 0.020366 | 2.371 | 0 | 0
[6 empty] | 2014-04-15 | 11時 | 0.024106 | 2.726 | 0 | 0
[6 empty] | 2014-04-15 | 12時 | 0.01759 | 2.1076 | 0 | 0
[6 empty] | 2014-04-15 | 13時 | 0 | 0 | 0 | 0
[6 empty] | 2014-04-15 | 14時 | 0 | 0 | 0 | 0
[6 empty] | 2014-04-15 | 15時 | 0.039394 | 4.1769 | 0 | 0
[6 empty] | 2014-04-15 | 16時 | 0.046188 | 4.8218 | 0 | 0
[6 empty] | 2014-04-15 | 17時 | 0.050501 | 5.2311 | 0 | 0
[6 empty] | 2014-04-15 | 18時 | 0.023314 | 2.6509 | 0 | 0
[6 empty] | 2014-04-15 | 19時 | 0.027781 | 3.0747 | 0 | 0
[6 empty] | 2014-04-15 | 20時 | 0.028549 | 3.1477 | 0 | 0
[6 empty] | 2014-04-15 | 21時 | 0.034305 | 3.694 | 0 | 0
[6 empty] | 2014-04-15 | 22時 | 0 | 0 | 0 | 0
[6 empty] | 2014-04-15 | 23時 | 0 | 0 | 0 | 0
[6 empty] | 2014-04-16 | 0時 | 0 | 0 | 0 | 0
[6 empty] | 2014-04-16 | 1時 | 0 | 0 | 0 | 0
[6 empty] | 2014-04-16 | 2時 | 0 | 0 | 0 | 0
[6 empty] | 2014-04-16 | 3時 | 0 | 0 | 0 | 0
[6 empty] | 2014-04-16 | 4時 | 0 | 0 | 0 | 0
[6 empty] | 2014-04-16 | 5時 | 0 | 0 | 0 | 0
[6 empty] | 2014-04-16 | 6時 | 0 | 0 | 0 | 0
[6 empty] | 2014-04-16 | 7時 | 0.079093 | 14.8443 | 0 | 0
[6 empty] | 2014-04-16 | 8時 | 0.036744 | 3.9254 | 0 | 0
[6 empty] | 2014-04-16 | 9時 | 0.016373 | 1.992 | 0 | 0
[6 empty] | 2014-04-16 | 10時 | 0.0084757 | 1.2425 | 0 | 0
[6 empty] | 2014-04-16 | 11時 | 0.0097478 | 1.3632 | 0 | 0
[6 empty] | 2014-04-16 | 12時 | 0.0091355 | 1.3051 | 0 | 0
[6 empty] | 2014-04-16 | 13時 | 0 | 0 | 0 | 0
[6 empty] | 2014-04-16 | 14時 | 0 | 0 | 0 | 0
[6 empty] | 2014-04-16 | 15時 | 0.020417 | 2.3759 | 0 | 0
[6 empty] | 2014-04-16 | 16時 | 0.016786 | 2.0312 | 0 | 0
[6 empty] | 2014-04-16 | 17時 | 0.022012 | 2.5273 | 0 | 0
[6 empty] | 2014-04-16 | 18時 | 0.0077044 | 1.1693 | 0 | 0
[6 empty] | 2014-04-16 | 19時 | 0.014661 | 1.8295 | 0 | 0
[6 empty] | 2014-04-16 | 20時 | 0.019688 | 2.3066 | 0 | 0
[6 empty] | 2014-04-16 | 21時 | 0.026994 | 3.0001 | 0 | 0
[6 empty] | 2014-04-16 | 22時 | 0 | 0 | 0 | 0
[6 empty] | 2014-04-16 | 23時 | 0 | 0 | 0 | 0
[6 empty] | 2014-04-17 | 0時 | 0 | 0 | 0 | 0
[6 empty] | 2014-04-17 | 1時 | 0 | 0 | 0 | 0
[6 empty] | 2014-04-17 | 2時 | 0 | 0 | 0 | 0
[6 empty] | 2014-04-17 | 3時 | 0 | 0 | 0 | 0
[6 empty] | 2014-04-17 | 4時 | 0 | 0 | 0 | 0
[6 empty] | 2014-04-17 | 5時 | 0.086465 | 16.1582 | 0 | 2.5821
[6 empty] | 2014-04-17 | 6時 | 0.047156 | 4.9137 | 0 | 0
[6 empty] | 2014-04-17 | 7時 | 0.027208 | 3.0204 | 0 | 0
[6 empty] | 2014-04-17 | 8時 | 0.016982 | 2.0499 | 0 | 0
[6 empty] | 2014-04-17 | 9時 | 0 | 0 | 0 | 0
[6 empty] | 2014-04-17 | 10時 | 0 | 0 | 0 | 0
[6 empty] | 2014-04-17 | 11時 | 0.021957 | 2.522 | 0 | 0
[6 empty] | 2014-04-17 | 12時 | 0.0063401 | 1.0398 | 0 | 0
[6 empty] | 2014-04-17 | 13時 | 0 | 0 | 0 | 0
[6 empty] | 2014-04-17 | 14時 | 0 | 0 | 0 | 0
[6 empty] | 2014-04-17 | 15時 | 0.012582 | 1.6322 | 0 | 0
[6 empty] | 2014-04-17 | 16時 | 0.0030056 | 0.7233 | 0 | 0
[6 empty] | 2014-04-17 | 17時 | 0.0046108 | 0.87565 | 0 | 0
[6 empty] | 2014-04-17 | 18時 | 0.0073857 | 1.139 | 0 | 0
[6 empty] | 2014-04-17 | 19時 | 0.0016137 | 0.59119 | 0 | 0
[6 empty] | 2014-04-17 | 20時 | 0.0055978 | 0.96933 | 0 | 0
[6 empty] | 2014-04-17 | 21時 | 0.0080795 | 1.2049 | 0 | 0
[6 empty] | 2014-04-17 | 22時 | 0.010001 | 1.3872 | 0 | 0
[6 empty] | 2014-04-17 | 23時 | 0 | 0 | 0 | 0
[6 empty] | 2014-04-18 | 0時 | 0 | 0 | 0 | 0
[6 empty] | 2014-04-18 | 1時 | 0 | 0 | 0 | 0
[6 empty] | 2014-04-18 | 2時 | 0 | 0 | 0 | 0
[6 empty] | 2014-04-18 | 3時 | 0 | 0 | 0 | 0
[6 empty] | 2014-04-18 | 4時 | 0 | 0 | 0 | 0
[6 empty] | 2014-04-18 | 5時 | 0.060602 | 11.5489 | 0 | 0
[6 empty] | 2014-04-18 | 6時 | 0.026703 | 2.9725 | 0 | 0
[6 empty] | 2014-04-18 | 7時 | 0.019305 | 2.2703 | 0 | 0
[6 empty] | 2014-04-18 | 8時 | 0.0087297 | 1.2666 | 0 | 0
[6 empty] | 2014-04-18 | 9時 | 0 | 0 | 0 | 0
[6 empty] | 2014-04-18 | 10時 | 0 | 0 | 0 | 0
[6 empty] | 2014-04-18 | 11時 | 0.0043687 | 0.85267 | 0 | 0
[6 empty] | 2014-04-18 | 12時 | 0 | 0 | 0 | 0
[6 empty] | 2014-04-18 | 13時 | 0 | 0 | 0 | 0
[6 empty] | 2014-04-18 | 14時 | 0 | 0 | 0 | 0
[6 empty] | 2014-04-18 | 15時 | 0.0032498 | 0.74647 | 0 | 0
[6 empty] | 2014-04-18 | 16時 | 0 | 0 | 0 | 0
[6 empty] | 2014-04-18 | 17時 | 0.0047465 | 0.88853 | 0 | 0
[6 empty] | 2014-04-18 | 18時 | 0.0054196 | 0.95242 | 0 | 0
[6 empty] | 2014-04-18 | 19時 | 0 | 0 | 0 | 0
[6 empty] | 2014-04-18 | 20時 | 0 | 0 | 0 | 0
[6 empty] | 2014-04-18 | 21時 | 0.0025831 | 0.6832 | 0 | 0
[6 empty] | 2014-04-18 | 22時 | 0.0075278 | 1.1525 | 0 | 0
[6 empty] | 2014-04-18 | 23時 | 0 | 0 | 0 | 0
[6 empty] | 2014-04-19 | 0時 | 0 | 0 | 0 | 0
[6 empty] | 2014-04-19 | 1時 | 0 | 0 | 0 | 0
[6 empty] | 2014-04-19 | 2時 | 0 | 0 | 0 | 0
[6 empty] | 2014-04-19 | 3時 | 0 | 0 | 0 | 0
[6 empty] | 2014-04-19 | 4時 | 0 | 0 | 0 | 0
[6 empty] | 2014-04-19 | 5時 | 0.043909 | 8.5739 | 0 | 0
[6 empty] | 2014-04-19 | 6時 | 0.016594 | 2.013 | 0 | 0
[6 empty] | 2014-04-19 | 7時 | 0.01211 | 1.5874 | 0 | 0
[6 empty] | 2014-04-19 | 8時 | 0.0098596 | 1.3738 | 0 | 0
[6 empty] | 2014-04-19 | 9時 | 0 | 0 | 0 | 0
[6 empty] | 2014-04-19 | 10時 | 0 | 0 | 0 | 0
[6 empty] | 2014-04-19 | 11時 | 0.035227 | 3.7815 | 0 | 0
[6 empty] | 2014-04-19 | 12時 | 0.01236 | 1.6112 | 0 | 0
[6 empty] | 2014-04-19 | 13時 | 0 | 0 | 0 | 0
[6 empty] | 2014-04-19 | 14時 | 0 | 0 | 0 | 0
[6 empty] | 2014-04-19 | 15時 | 0.032943 | 3.5647 | 0 | 0
[6 empty] | 2014-04-19 | 16時 | 0.01436 | 1.801 | 0 | 0
[6 empty] | 2014-04-19 | 17時 | 0.029061 | 3.1963 | 0 | 0
[6 empty] | 2014-04-19 | 18時 | 0.029126 | 3.2024 | 0 | 0
[6 empty] | 2014-04-19 | 19時 | 0.0092693 | 1.3178 | 0 | 0
[6 empty] | 2014-04-19 | 20時 | 0.015521 | 1.9112 | 0 | 0
[6 empty] | 2014-04-19 | 21時 | 0.020019 | 2.3381 | 0 | 0
[6 empty] | 2014-04-19 | 22時 | 0.024824 | 2.7941 | 0 | 0
[6 empty] | 2014-04-19 | 23時 | 0 | 0 | 0 | 0
[6 empty] | 2014-04-20 | 0時 | 0 | 0 | 0 | 0
[6 empty] | 2014-04-20 | 1時 | 0 | 0 | 0 | 0
[6 empty] | 2014-04-20 | 2時 | 0 | 0 | 0 | 0
[6 empty] | 2014-04-20 | 3時 | 0 | 0 | 0 | 0
[6 empty] | 2014-04-20 | 4時 | 0 | 0 | 0 | 0
[6 empty] | 2014-04-20 | 5時 | 0.068813 | 13.0123 | 0 | 0
[6 empty] | 2014-04-20 | 6時 | 0.035192 | 3.7782 | 0 | 0
[6 empty] | 2014-04-20 | 7時 | 0.024967 | 2.8077 | 0 | 0
[6 empty] | 2014-04-20 | 8時 | 0.01032 | 1.4175 | 0 | 0
[6 empty] | 2014-04-20 | 9時 | 0 | 0 | 0 | 0
[6 empty] | 2014-04-20 | 10時 | 0 | 0 | 0 | 0
[6 empty] | 2014-04-20 | 11時 | 0.014769 | 1.8398 | 0 | 0
[6 empty] | 2014-04-20 | 12時 | 0.0040053 | 0.81819 | 0 | 0
[6 empty] | 2014-04-20 | 13時 | 0 | 0 | 0 | 0
[6 empty] | 2014-04-20 | 14時 | 0 | 0 | 0 | 0
[6 empty] | 2014-04-20 | 15時 | 0.014762 | 1.8391 | 0 | 0
[6 empty] | 2014-04-20 | 16時 | 0.0062907 | 1.0351 | 0 | 0
[6 empty] | 2014-04-20 | 17時 | 0.014155 | 1.7815 | 0 | 0
[6 empty] | 2014-04-20 | 18時 | 0.013841 | 1.7517 | 0 | 0
[6 empty] | 2014-04-20 | 19時 | 0.0038214 | 0.80073 | 0 | 0
[6 empty] | 2014-04-20 | 20時 | 0.0066154 | 1.0659 | 0 | 0
[6 empty] | 2014-04-20 | 21時 | 0.0086231 | 1.2565 | 0 | 0
[6 empty] | 2014-04-20 | 22時 | 0.016366 | 1.9914 | 0 | 0
[6 empty] | 2014-04-20 | 23時 | 0 | 0 | 0 | 0
[6 empty] | 2014-04-21 | 0時 | 0 | 0 | 0 | 0
[6 empty] | 2014-04-21 | 1時 | 0 | 0 | 0 | 0
[6 empty] | 2014-04-21 | 2時 | 0 | 0 | 0 | 0
[6 empty] | 2014-04-21 | 3時 | 0 | 0 | 0 | 0
[6 empty] | 2014-04-21 | 4時 | 0 | 0 | 0 | 0
[6 empty] | 2014-04-21 | 5時 | 0.06954 | 13.1419 | 0 | 0
[6 empty] | 2014-04-21 | 6時 | 0.026301 | 2.9343 | 0 | 0
[6 empty] | 2014-04-21 | 7時 | 0.014749 | 1.8379 | 0 | 0
[6 empty] | 2014-04-21 | 8時 | 0.01029 | 1.4146 | 0 | 0
[6 empty] | 2014-04-21 | 9時 | 0 | 0 | 0 | 0
[6 empty] | 2014-04-21 | 10時 | 0 | 0 | 0 | 0
[6 empty] | 2014-04-21 | 11時 | 0.017124 | 2.0633 | 0 | 0
[6 empty] | 2014-04-21 | 12時 | 0.0051074 | 0.92279 | 0 | 0
[6 empty] | 2014-04-21 | 13時 | 0 | 0 | 0 | 0
[6 empty] | 2014-04-21 | 14時 | 0 | 0 | 0 | 0
[6 empty] | 2014-04-21 | 15時 | 0.014041 | 1.7707 | 0 | 0
[6 empty] | 2014-04-21 | 16時 | 0.0064762 | 1.0527 | 0 | 0
[6 empty] | 2014-04-21 | 17時 | 0.014758 | 1.8387 | 0 | 0
[6 empty] | 2014-04-21 | 18時 | 0.01472 | 1.8352 | 0 | 0
[6 empty] | 2014-04-21 | 19時 | 0.0047534 | 0.88919 | 0 | 0
[6 empty] | 2014-04-21 | 20時 | 0.0075032 | 1.1502 | 0 | 0
[6 empty] | 2014-04-21 | 21時 | 0.015338 | 1.8938 | 0 | 0
[6 empty] | 2014-04-21 | 22時 | 0.021432 | 2.4722 | 0 | 0
[6 empty] | 2014-04-21 | 23時 | 0 | 0 | 0 | 0
[6 empty] | 2014-04-22 | 0時 | 0 | 0 | 0 | 0
[6 empty] | 2014-04-22 | 1時 | 0 | 0 | 0 | 0
[6 empty] | 2014-04-22 | 2時 | 0 | 0 | 0 | 0
[6 empty] | 2014-04-22 | 3時 | 0 | 0 | 0 | 0
[6 empty] | 2014-04-22 | 4時 | 0 | 0 | 0 | 0
[6 empty] | 2014-04-22 | 5時 | 0 | 0 | 0 | 0
[6 empty] | 2014-04-22 | 6時 | 0 | 0 | 0 | 0
[6 empty] | 2014-04-22 | 7時 | 0.065869 | 12.4877 | 0 | 0
[6 empty] | 2014-04-22 | 8時 | 0.033846 | 3.6504 | 0 | 0
[6 empty] | 2014-04-22 | 9時 | 0.015034 | 1.8649 | 0 | 0
[6 empty] | 2014-04-22 | 10時 | 0.0083559 | 1.2311 | 0 | 0
[6 empty] | 2014-04-22 | 11時 | 0.014916 | 1.8538 | 0 | 0
[6 empty] | 2014-04-22 | 12時 | 0.014431 | 1.8077 | 0 | 0
[6 empty] | 2014-04-22 | 13時 | 0 | 0 | 0 | 0
[6 empty] | 2014-04-22 | 14時 | 0 | 0 | 0 | 0
[6 empty] | 2014-04-22 | 15時 | 0.036152 | 3.8693 | 0 | 0
[6 empty] | 2014-04-22 | 16時 | 0.03097 | 3.3775 | 0 | 0
[6 empty] | 2014-04-22 | 17時 | 0.034642 | 3.726 | 0 | 0
[6 empty] | 2014-04-22 | 18時 | 0.013726 | 1.7408 | 0 | 0
[6 empty] | 2014-04-22 | 19時 | 0.020458 | 2.3797 | 0 | 0
[6 empty] | 2014-04-22 | 20時 | 0.019485 | 2.2873 | 0 | 0
[6 empty] | 2014-04-22 | 21時 | 0.023442 | 2.6629 | 0 | 0
[6 empty] | 2014-04-22 | 22時 | 0 | 0 | 0 | 0
[6 empty] | 2014-04-22 | 23時 | 0 | 0 | 0 | 0
[6 empty] | 2014-04-23 | 0時 | 0 | 0 | 0 | 0
[6 empty] | 2014-04-23 | 1時 | 0 | 0 | 0 | 0
[6 empty] | 2014-04-23 | 2時 | 0 | 0 | 0 | 0
[6 empty] | 2014-04-23 | 3時 | 0 | 0 | 0 | 0
[6 empty] | 2014-04-23 | 4時 | 0 | 0 | 0 | 0
[6 empty] | 2014-04-23 | 5時 | 0 | 0 | 0 | 0
[6 empty] | 2014-04-23 | 6時 | 0 | 0 | 0 | 0
[6 empty] | 2014-04-23 | 7時 | 0.058366 | 11.1505 | 0 | 0
[6 empty] | 2014-04-23 | 8時 | 0.015834 | 1.9409 | 0 | 0
[6 empty] | 2014-04-23 | 9時 | 0.0079318 | 1.1909 | 0 | 0
[6 empty] | 2014-04-23 | 10時 | 0.0034673 | 0.76712 | 0 | 0
[6 empty] | 2014-04-23 | 11時 | 0.0068926 | 1.0922 | 0 | 0
[6 empty] | 2014-04-23 | 12時 | 0.0065855 | 1.0631 | 0 | 0
[6 empty] | 2014-04-23 | 13時 | 0 | 0 | 0 | 0
[6 empty] | 2014-04-23 | 14時 | 0 | 0 | 0 | 0
[6 empty] | 2014-04-23 | 15時 | 0.017078 | 2.0589 | 0 | 0
[6 empty] | 2014-04-23 | 16時 | 0.01394 | 1.7611 | 0 | 0
[6 empty] | 2014-04-23 | 17時 | 0.015036 | 1.8651 | 0 | 0
[6 empty] | 2014-04-23 | 18時 | 0.0053282 | 0.94374 | 0 | 0
[6 empty] | 2014-04-23 | 19時 | 0.0081076 | 1.2075 | 0 | 0
[6 empty] | 2014-04-23 | 20時 | 0.013663 | 1.7348 | 0 | 0
[6 empty] | 2014-04-23 | 21時 | 0.018525 | 2.1963 | 0 | 0
[6 empty] | 2014-04-23 | 22時 | 0 | 0 | 0 | 0
[6 empty] | 2014-04-23 | 23時 | 0 | 0 | 0 | 0
[6 empty] | 2014-04-24 | 0時 | 0 | 0 | 0 | 0
[6 empty] | 2014-04-24 | 1時 | 0 | 0 | 0 | 0
[6 empty] | 2014-04-24 | 2時 | 0 | 0 | 0 | 0
[6 empty] | 2014-04-24 | 3時 | 0 | 0 | 0 | 0
[6 empty] | 2014-04-24 | 4時 | 0 | 0 | 0 | 0
[6 empty] | 2014-04-24 | 5時 | 0.078442 | 14.7283 | 0 | 0
[6 empty] | 2014-04-24 | 6時 | 0.044671 | 4.6779 | 0 | 0
[6 empty] | 2014-04-24 | 7時 | 0.029527 | 3.2405 | 0 | 0
[6 empty] | 2014-04-24 | 8時 | 0.017205 | 2.0709 | 0 | 0
[6 empty] | 2014-04-24 | 9時 | 0 | 0 | 0 | 0
[6 empty] | 2014-04-24 | 10時 | 0 | 0 | 0 | 0
[6 empty] | 2014-04-24 | 11時 | 0.032664 | 3.5382 | 0 | 0
[6 empty] | 2014-04-24 | 12時 | 0.014055 | 1.772 | 0 | 0
[6 empty] | 2014-04-24 | 13時 | 0 | 0 | 0 | 0
[6 empty] | 2014-04-24 | 14時 | 0 | 0 | 0 | 0
[6 empty] | 2014-04-24 | 15時 | 0.031349 | 3.4134 | 0 | 0
[6 empty] | 2014-04-24 | 16時 | 0.015484 | 1.9077 | 0 | 0
[6 empty] | 2014-04-24 | 17時 | 0.040993 | 4.3288 | 0 | 0
[6 empty] | 2014-04-24 | 18時 | 0.045649 | 4.7707 | 0 | 0
[6 empty] | 2014-04-24 | 19時 | 0.018487 | 2.1926 | 0 | 0
[6 empty] | 2014-04-24 | 20時 | 0.024091 | 2.7245 | 0 | 0
[6 empty] | 2014-04-24 | 21時 | 0.029 | 3.1905 | 0 | 0
[6 empty] | 2014-04-24 | 22時 | 0.032192 | 3.4935 | 0 | 0
[6 empty] | 2014-04-24 | 23時 | 0 | 0 | 0 | 0
[6 empty] | 2014-04-25 | 0時 | 0 | 0 | 0 | 0
[6 empty] | 2014-04-25 | 1時 | 0 | 0 | 0 | 0
[6 empty] | 2014-04-25 | 2時 | 0 | 0 | 0 | 0
[6 empty] | 2014-04-25 | 3時 | 0 | 0 | 0 | 0
[6 empty] | 2014-04-25 | 4時 | 0 | 0 | 0 | 0
[6 empty] | 2014-04-25 | 5時 | 0.086465 | 16.1582 | 0 | 0.32824
[6 empty] | 2014-04-25 | 6時 | 0.043327 | 4.5502 | 0 | 0
[6 empty] | 2014-04-25 | 7時 | 0.031929 | 3.4685 | 0 | 0
[6 empty] | 2014-04-25 | 8時 | 0.022869 | 2.6086 | 0 | 0
[6 empty] | 2014-04-25 | 9時 | 0 | 0 | 0 | 0
[6 empty] | 2014-04-25 | 10時 | 0 | 0 | 0 | 0
[6 empty] | 2014-04-25 | 11時 | 0.048227 | 5.0153 | 0 | 0
[6 empty] | 2014-04-25 | 12時 | 0.020742 | 2.4067 | 0 | 0
[6 empty] | 2014-04-25 | 13時 | 0 | 0 | 0 | 0
[6 empty] | 2014-04-25 | 14時 | 0 | 0 | 0 | 0
[6 empty] | 2014-04-25 | 15時 | 0.054413 | 5.6025 | 0 | 0
[6 empty] | 2014-04-25 | 16時 | 0.02586 | 2.8925 | 0 | 0
[6 empty] | 2014-04-25 | 17時 | 0.044227 | 4.6357 | 0 | 0
[6 empty] | 2014-04-25 | 18時 | 0.045194 | 4.7275 | 0 | 0
[6 empty] | 2014-04-25 | 19時 | 0.018338 | 2.1785 | 0 | 0
[6 empty] | 2014-04-25 | 20時 | 0.02237 | 2.5612 | 0 | 0
[6 empty] | 2014-04-25 | 21時 | 0.025597 | 2.8675 | 0 | 0
[6 empty] | 2014-04-25 | 22時 | 0.027688 | 3.066 | 0 | 0
[6 empty] | 2014-04-25 | 23時 | 0 | 0 | 0 | 0
[6 empty] | 2014-04-26 | 0時 | 0 | 0 | 0 | 0
[6 empty] | 2014-04-26 | 1時 | 0 | 0 | 0 | 0
[6 empty] | 2014-04-26 | 2時 | 0 | 0 | 0 | 0
[6 empty] | 2014-04-26 | 3時 | 0 | 0 | 0 | 0
[6 empty] | 2014-04-26 | 4時 | 0 | 0 | 0 | 0
[6 empty] | 2014-04-26 | 5時 | 0.073083 | 13.7732 | 0 | 0
[6 empty] | 2014-04-26 | 6時 | 0.035703 | 3.8266 | 0 | 0
[6 empty] | 2014-04-26 | 7時 | 0.015894 | 1.9466 | 0 | 0
[6 empty] | 2014-04-26 | 8時 | 0.0086048 | 1.2547 | 0 | 0
[6 empty] | 2014-04-26 | 9時 | 0 | 0 | 0 | 0
[6 empty] | 2014-04-26 | 10時 | 0 | 0 | 0 | 0
[6 empty] | 2014-04-26 | 11時 | 0.016478 | 2.002 | 0 | 0
[6 empty] | 2014-04-26 | 12時 | 0.0045729 | 0.87206 | 0 | 0
[6 empty] | 2014-04-26 | 13時 | 0 | 0 | 0 | 0
[6 empty] | 2014-04-26 | 14時 | 0 | 0 | 0 | 0
[6 empty] | 2014-04-26 | 15時 | 0.010554 | 1.4398 | 0 | 0
[6 empty] | 2014-04-26 | 16時 | 0.0019909 | 0.62699 | 0 | 0
[6 empty] | 2014-04-26 | 17時 | 0.0062162 | 1.028 | 0 | 0
[6 empty] | 2014-04-26 | 18時 | 0.0072666 | 1.1277 | 0 | 0
[6 empty] | 2014-04-26 | 19時 | 0 | 0 | 0 | 0
[6 empty] | 2014-04-26 | 20時 | 0.001862 | 0.61476 | 0 | 0
[6 empty] | 2014-04-26 | 21時 | 0.00424 | 0.84046 | 0 | 0
[6 empty] | 2014-04-26 | 22時 | 0.0049825 | 0.91093 | 0 | 0
[6 empty] | 2014-04-26 | 23時 | 0 | 0 | 0 | 0
[6 empty] | 2014-04-27 | 0時 | 0 | 0 | 0 | 0
[6 empty] | 2014-04-27 | 1時 | 0 | 0 | 0 | 0
[6 empty] | 2014-04-27 | 2時 | 0 | 0 | 0 | 0
[6 empty] | 2014-04-27 | 3時 | 0 | 0 | 0 | 0
[6 empty] | 2014-04-27 | 4時 | 0 | 0 | 0 | 0
[6 empty] | 2014-04-27 | 5時 | 0.062715 | 6.3904 | 0 | 0
[6 empty] | 2014-04-27 | 6時 | 0.0073897 | 1.1394 | 0 | 0
[6 empty] | 2014-04-27 | 7時 | 0.0037059 | 0.78977 | 0 | 0
[6 empty] | 2014-04-27 | 8時 | 0 | 0 | 0 | 0
[6 empty] | 2014-04-27 | 9時 | 0 | 0 | 0 | 0
[6 empty] | 2014-04-27 | 10時 | 0 | 0 | 0 | 0
[6 empty] | 2014-04-27 | 11時 | 0 | 0 | 0 | 0
[6 empty] | 2014-04-27 | 12時 | 0 | 0 | 0 | 0
[6 empty] | 2014-04-27 | 13時 | 0 | 0 | 0 | 0
[6 empty] | 2014-04-27 | 14時 | 0 | 0 | 0 | 0
[6 empty] | 2014-04-27 | 15時 | 0 | 0 | 0 | 0
[6 empty] | 2014-04-27 | 16時 | 0 | 0 | 0 | 0
[6 empty] | 2014-04-27 | 17時 | 0 | 0 | 0 | 0
[6 empty] | 2014-04-27 | 18時 | 0 | 0 | 0 | 0
[6 empty] | 2014-04-27 | 19時 | 0 | 0 | 0 | 0
[6 empty] | 2014-04-27 | 20時 | 0 | 0 | 0 | 0
[6 empty] | 2014-04-27 | 21時 | 0 | 0 | 0 | 0
[6 empty] | 2014-04-27 | 22時 | 0 | 0 | 0 | 0
[6 empty] | 2014-04-27 | 23時 | 0 | 0 | 0 | 0
[6 empty] | 2014-04-28 | 0時 | 0 | 0 | 0 | 0
[6 empty] | 2014-04-28 | 1時 | 0 | 0 | 0 | 0
[6 empty] | 2014-04-28 | 2時 | 0 | 0 | 0 | 0
[6 empty] | 2014-04-28 | 3時 | 0 | 0 | 0 | 0
[6 empty] | 2014-04-28 | 4時 | 0 | 0 | 0 | 0
[6 empty] | 2014-04-28 | 5時 | 0.065822 | 6.6853 | 0 | 0
[6 empty] | 2014-04-28 | 6時 | 0.0097654 | 1.3649 | 0 | 0
[6 empty] | 2014-04-28 | 7時 | 0.0046339 | 0.87785 | 0 | 0
[6 empty] | 2014-04-28 | 8時 | 0 | 0 | 0 | 0
[6 empty] | 2014-04-28 | 9時 | 0 | 0 | 0 | 0
[6 empty] | 2014-04-28 | 10時 | 0 | 0 | 0 | 0
[6 empty] | 2014-04-28 | 11時 | 0 | 0 | 0 | 0
[6 empty] | 2014-04-28 | 12時 | 0 | 0 | 0 | 0
[6 empty] | 2014-04-28 | 13時 | 0 | 0 | 0 | 0
[6 empty] | 2014-04-28 | 14時 | 0 | 0 | 0 | 0
[6 empty] | 2014-04-28 | 15時 | 0 | 0 | 0 | 0
[6 empty] | 2014-04-28 | 16時 | 0 | 0 | 0 | 0
[6 empty] | 2014-04-28 | 17時 | 0 | 0 | 0 | 0
[6 empty] | 2014-04-28 | 18時 | 0 | 0 | 0 | 0
[6 empty] | 2014-04-28 | 19時 | 0 | 0 | 0 | 0
[6 empty] | 2014-04-28 | 20時 | 0 | 0 | 0 | 0
[6 empty] | 2014-04-28 | 21時 | 0 | 0 | 0 | 0
[6 empty] | 2014-04-28 | 22時 | 0 | 0 | 0 | 0
[6 empty] | 2014-04-28 | 23時 | 0 | 0 | 0 | 0
[6 empty] | 2014-04-29 | 0時 | 0 | 0 | 0 | 0
[6 empty] | 2014-04-29 | 1時 | 0 | 0 | 0 | 0
[6 empty] | 2014-04-29 | 2時 | 0 | 0 | 0 | 0
[6 empty] | 2014-04-29 | 3時 | 0 | 0 | 0 | 0
[6 empty] | 2014-04-29 | 4時 | 0 | 0 | 0 | 0
[6 empty] | 2014-04-29 | 5時 | 0 | 0 | 0 | 0
[6 empty] | 2014-04-29 | 6時 | 0 | 0 | 0 | 0
[6 empty] | 2014-04-29 | 7時 | 0.014225 | 1.7882 | 0 | 0
[6 empty] | 2014-04-29 | 8時 | 0 | 0 | 0 | 0
[6 empty] | 2014-04-29 | 9時 | 0 | 0 | 0 | 0
[6 empty] | 2014-04-29 | 10時 | 0 | 0 | 0 | 0
[6 empty] | 2014-04-29 | 11時 | 0 | 0 | 0 | 0
[6 empty] | 2014-04-29 | 12時 | 0 | 0 | 0 | 0
[6 empty] | 2014-04-29 | 13時 | 0 | 0 | 0 | 0
[6 empty] | 2014-04-29 | 14時 | 0 | 0 | 0 | 0
[6 empty] | 2014-04-29 | 15時 | 0 | 0 | 0 | 0
[6 empty] | 2014-04-29 | 16時 | 0 | 0 | 0 | 0
[6 empty] | 2014-04-29 | 17時 | 0 | 0 | 0 | 0
[6 empty] | 2014-04-29 | 18時 | 0 | 0 | 0 | 0
[6 empty] | 2014-04-29 | 19時 | 0 | 0 | 0 | 0
[6 empty] | 2014-04-29 | 20時 | 0 | 0 | 0 | 0
[6 empty] | 2014-04-29 | 21時 | 0 | 0 | 0 | 0
[6 empty] | 2014-04-29 | 22時 | 0 | 0 | 0 | 0
[6 empty] | 2014-04-29 | 23時 | 0 | 0 | 0 | 0
[6 empty] | 2014-04-30 | 0時 | 0 | 0 | 0 | 0
[6 empty] | 2014-04-30 | 1時 | 0 | 0 | 0 | 0
[6 empty] | 2014-04-30 | 2時 | 0 | 0 | 0 | 0
[6 empty] | 2014-04-30 | 3時 | 0 | 0 | 0 | 0
[6 empty] | 2014-04-30 | 4時 | 0 | 0 | 0 | 0
[6 empty] | 2014-04-30 | 5時 | 0 | 0 | 0 | 0
[6 empty] | 2014-04-30 | 6時 | 0 | 0 | 0 | 0
[6 empty] | 2014-04-30 | 7時 | 0.018539 | 2.1976 | 0 | 0
[6 empty] | 2014-04-30 | 8時 | 0 | 0 | 0 | 0
[6 empty] | 2014-04-30 | 9時 | 0 | 0 | 0 | 0
[6 empty] | 2014-04-30 | 10時 | 0 | 0 | 0 | 0
[6 empty] | 2014-04-30 | 11時 | 0 | 0 | 0 | 0
[6 empty] | 2014-04-30 | 12時 | 0 | 0 | 0 | 0
[6 empty] | 2014-04-30 | 13時 | 0 | 0 | 0 | 0
[6 empty] | 2014-04-30 | 14時 | 0 | 0 | 0 | 0
[6 empty] | 2014-04-30 | 15時 | 0 | 0 | 0 | 0
[6 empty] | 2014-04-30 | 16時 | 0 | 0 | 0 | 0
[6 empty] | 2014-04-30 | 17時 | 0 | 0 | 0 | 0
[6 empty] | 2014-04-30 | 18時 | 0 | 0 | 0 | 0
[6 empty] | 2014-04-30 | 19時 | 0 | 0 | 0 | 0
[6 empty] | 2014-04-30 | 20時 | 0 | 0 | 0 | 0
[6 empty] | 2014-04-30 | 21時 | 0 | 0 | 0 | 0
[6 empty] | 2014-04-30 | 22時 | 0 | 0 | 0 | 0
[6 empty] | 2014-04-30 | 23時 | 0 | 0 | 0 | 0
[6 empty] | 2014-05-01 | 0時 | 0 | 0 | 0 | 0
[6 empty] | 2014-05-01 | 1時 | 0 | 0 | 0 | 0
[6 empty] | 2014-05-01 | 2時 | 0 | 0 | 0 | 0
[6 empty] | 2014-05-01 | 3時 | 0 | 0 | 0 | 0
[6 empty] | 2014-05-01 | 4時 | 0 | 0 | 0 | 0
[6 empty] | 2014-05-01 | 5時 | 0.067998 | 6.8919 | 0 | 0
[6 empty] | 2014-05-01 | 6時 | 0.009117 | 1.3033 | 0 | 0
[6 empty] | 2014-05-01 | 7時 | 0.0064351 | 1.0488 | 0 | 0
[6 empty] | 2014-05-01 | 8時 | 0 | 0 | 0 | 0
[6 empty] | 2014-05-01 | 9時 | 0 | 0 | 0 | 0
[6 empty] | 2014-05-01 | 10時 | 0 | 0 | 0 | 0
[6 empty] | 2014-05-01 | 11時 | 0 | 0 | 0 | 0
[6 empty] | 2014-05-01 | 12時 | 0 | 0 | 0 | 0
[6 empty] | 2014-05-01 | 13時 | 0 | 0 | 0 | 0
[6 empty] | 2014-05-01 | 14時 | 0 | 0 | 0 | 0
[6 empty] | 2014-05-01 | 15時 | 0 | 0 | 0 | 0
[6 empty] | 2014-05-01 | 16時 | 0 | 0 | 0 | 0
[6 empty] | 2014-05-01 | 17時 | 0 | 0 | 0 | 0
[6 empty] | 2014-05-01 | 18時 | 0 | 0 | 0 | 0
[6 empty] | 2014-05-01 | 19時 | 0 | 0 | 0 | 0
[6 empty] | 2014-05-01 | 20時 | 0 | 0 | 0 | 0
[6 empty] | 2014-05-01 | 21時 | 0 | 0 | 0 | 0
[6 empty] | 2014-05-01 | 22時 | 0 | 0 | 0 | 0
[6 empty] | 2014-05-01 | 23時 | 0 | 0 | 0 | 0
[6 empty] | 2014-05-02 | 0時 | 0 | 0 | 0 | 0
[6 empty] | 2014-05-02 | 1時 | 0 | 0 | 0 | 0
[6 empty] | 2014-05-02 | 2時 | 0 | 0 | 0 | 0
[6 empty] | 2014-05-02 | 3時 | 0 | 0 | 0 | 0
[6 empty] | 2014-05-02 | 4時 | 0 | 0 | 0 | 0
[6 empty] | 2014-05-02 | 5時 | 0.0010594 | 0.53859 | 0 | 0
[6 empty] | 2014-05-02 | 6時 | 0 | 0 | 0 | 0
[6 empty] | 2014-05-02 | 7時 | 0 | 0 | 0 | 0
[6 empty] | 2014-05-02 | 8時 | 0 | 0 | 0 | 0
[6 empty] | 2014-05-02 | 9時 | 0 | 0 | 0 | 0
[6 empty] | 2014-05-02 | 10時 | 0 | 0 | 0 | 0
[6 empty] | 2014-05-02 | 11時 | 0 | 0 | 0 | 0
[6 empty] | 2014-05-02 | 12時 | 0 | 0 | 0 | 0
[6 empty] | 2014-05-02 | 13時 | 0 | 0 | 0 | 0
[6 empty] | 2014-05-02 | 14時 | 0 | 0 | 0 | 0
[6 empty] | 2014-05-02 | 15時 | 0 | 0 | 0 | 0
[6 empty] | 2014-05-02 | 16時 | 0 | 0 | 0 | 0
[6 empty] | 2014-05-02 | 17時 | 0 | 0 | 0 | 0
[6 empty] | 2014-05-02 | 18時 | 0 | 0 | 0 | 0
[6 empty] | 2014-05-02 | 19時 | 0 | 0 | 0 | 0
[6 empty] | 2014-05-02 | 20時 | 0 | 0 | 0 | 0
[6 empty] | 2014-05-02 | 21時 | 0 | 0 | 0 | 0
[6 empty] | 2014-05-02 | 22時 | 0 | 0 | 0 | 0
[6 empty] | 2014-05-02 | 23時 | 0 | 0 | 0 | 0
[6 empty] | 2014-05-03 | 0時 | 0 | 0 | 0 | 0
[6 empty] | 2014-05-03 | 1時 | 0 | 0 | 0 | 0
[6 empty] | 2014-05-03 | 2時 | 0 | 0 | 0 | 0
[6 empty] | 2014-05-03 | 3時 | 0 | 0 | 0 | 0
[6 empty] | 2014-05-03 | 4時 | 0 | 0 | 0 | 0
[6 empty] | 2014-05-03 | 5時 | 0 | 0 | 0 | 0
[6 empty] | 2014-05-03 | 6時 | 0 | 0 | 0 | 0
[6 empty] | 2014-05-03 | 7時 | 0.035688 | 3.8253 | 0 | 0
[6 empty] | 2014-05-03 | 8時 | 0.0049799 | 0.91068 | 0 | 0
[6 empty] | 2014-05-03 | 9時 | 0 | 0 | 0 | 0
[6 empty] | 2014-05-03 | 10時 | 0 | 0 | 0 | 0
[6 empty] | 2014-05-03 | 11時 | 0 | 0 | 0 | 0
[6 empty] | 2014-05-03 | 12時 | 0 | 0 | 0 | 0
[6 empty] | 2014-05-03 | 13時 | 0 | 0 | 0 | 0
[6 empty] | 2014-05-03 | 14時 | 0 | 0 | 0 | 0
[6 empty] | 2014-05-03 | 15時 | 0.0013298 | 0.56425 | 0 | 0
[6 empty] | 2014-05-03 | 16時 | 0.001281 | 0.55962 | 0 | 0
[6 empty] | 2014-05-03 | 17時 | 0.0028366 | 0.70726 | 0 | 0
[6 empty] | 2014-05-03 | 18時 | 0 | 0 | 0 | 0
[6 empty] | 2014-05-03 | 19時 | 0 | 0 | 0 | 0
[6 empty] | 2014-05-03 | 20時 | 0.0018006 | 0.60893 | 0 | 0
[6 empty] | 2014-05-03 | 21時 | 0.0043655 | 0.85237 | 0 | 0
[6 empty] | 2014-05-03 | 22時 | 0 | 0 | 0 | 0
[6 empty] | 2014-05-03 | 23時 | 0 | 0 | 0 | 0
[6 empty] | 2014-05-04 | 0時 | 0 | 0 | 0 | 0
[6 empty] | 2014-05-04 | 1時 | 0 | 0 | 0 | 0
[6 empty] | 2014-05-04 | 2時 | 0 | 0 | 0 | 0
[6 empty] | 2014-05-04 | 3時 | 0 | 0 | 0 | 0
[6 empty] | 2014-05-04 | 4時 | 0 | 0 | 0 | 0
[6 empty] | 2014-05-04 | 5時 | 0 | 0 | 0 | 0
[6 empty] | 2014-05-04 | 6時 | 0 | 0 | 0 | 0
[6 empty] | 2014-05-04 | 7時 | 0.043845 | 4.5995 | 0 | 0
[6 empty] | 2014-05-04 | 8時 | 0.0061904 | 1.0256 | 0 | 0
[6 empty] | 2014-05-04 | 9時 | 0.0012164 | 0.55349 | 0 | 0
[6 empty] | 2014-05-04 | 10時 | 0 | 0 | 0 | 0
[6 empty] | 2014-05-04 | 11時 | 0 | 0 | 0 | 0
[6 empty] | 2014-05-04 | 12時 | 0 | 0 | 0 | 0
[6 empty] | 2014-05-04 | 13時 | 0 | 0 | 0 | 0
[6 empty] | 2014-05-04 | 14時 | 0 | 0 | 0 | 0
[6 empty] | 2014-05-04 | 15時 | 0 | 0 | 0 | 0
[6 empty] | 2014-05-04 | 16時 | 0 | 0 | 0 | 0
[6 empty] | 2014-05-04 | 17時 | 0.00046839 | 0.48249 | 0 | 0
[6 empty] | 2014-05-04 | 18時 | 0 | 0 | 0 | 0
[6 empty] | 2014-05-04 | 19時 | 0 | 0 | 0 | 0
[6 empty] | 2014-05-04 | 20時 | 0.0018406 | 0.61273 | 0 | 0
[6 empty] | 2014-05-04 | 21時 | 0.0052392 | 0.9353 | 0 | 0
[6 empty] | 2014-05-04 | 22時 | 0 | 0 | 0 | 0
[6 empty] | 2014-05-04 | 23時 | 0 | 0 | 0 | 0
[6 empty] | 2014-05-05 | 0時 | 0 | 0 | 0 | 0
[6 empty] | 2014-05-05 | 1時 | 0 | 0 | 0 | 0
[6 empty] | 2014-05-05 | 2時 | 0 | 0 | 0 | 0
[6 empty] | 2014-05-05 | 3時 | 0 | 0 | 0 | 0
[6 empty] | 2014-05-05 | 4時 | 0 | 0 | 0 | 0
[6 empty] | 2014-05-05 | 5時 | 0 | 0 | 0 | 0
[6 empty] | 2014-05-05 | 6時 | 0 | 0 | 0 | 0
[6 empty] | 2014-05-05 | 7時 | 0.056961 | 5.8443 | 0 | 0
[6 empty] | 2014-05-05 | 8時 | 0.008188 | 1.2152 | 0 | 0
[6 empty] | 2014-05-05 | 9時 | 0 | 0 | 0 | 0
[6 empty] | 2014-05-05 | 10時 | 0 | 0 | 0 | 0
[6 empty] | 2014-05-05 | 11時 | 0 | 0 | 0 | 0
[6 empty] | 2014-05-05 | 12時 | 0.0016351 | 0.59322 | 0 | 0
[6 empty] | 2014-05-05 | 13時 | 0 | 0 | 0 | 0
[6 empty] | 2014-05-05 | 14時 | 0 | 0 | 0 | 0
[6 empty] | 2014-05-05 | 15時 | 0.0088899 | 1.2818 | 0 | 0
[6 empty] | 2014-05-05 | 16時 | 0.008663 | 1.2603 | 0 | 0
[6 empty] | 2014-05-05 | 17時 | 0.011698 | 1.5484 | 0 | 0
[6 empty] | 2014-05-05 | 18時 | 0.0025911 | 0.68396 | 0 | 0
[6 empty] | 2014-05-05 | 19時 | 0.0050934 | 0.92146 | 0 | 0
[6 empty] | 2014-05-05 | 20時 | 0.0055374 | 0.9636 | 0 | 0
[6 empty] | 2014-05-05 | 21時 | 0.0077114 | 1.1699 | 0 | 0
[6 empty] | 2014-05-05 | 22時 | 0 | 0 | 0 | 0
[6 empty] | 2014-05-05 | 23時 | 0 | 0 | 0 | 0
[6 empty] | 2014-05-06 | 0時 | 0 | 0 | 0 | 0
[6 empty] | 2014-05-06 | 1時 | 0 | 0 | 0 | 0
[6 empty] | 2014-05-06 | 2時 | 0 | 0 | 0 | 0
[6 empty] | 2014-05-06 | 3時 | 0 | 0 | 0 | 0
[6 empty] | 2014-05-06 | 4時 | 0 | 0 | 0 | 0
[6 empty] | 2014-05-06 | 5時 | 0 | 0 | 0 | 0
[6 empty] | 2014-05-06 | 6時 | 0 | 0 | 0 | 0
[6 empty] | 2014-05-06 | 7時 | 0.078814 | 7.9184 | 0 | 0
[6 empty] | 2014-05-06 | 8時 | 0.011234 | 1.5043 | 0 | 0
[6 empty] | 2014-05-06 | 9時 | 0.002298 | 0.65614 | 0 | 0
[6 empty] | 2014-05-06 | 10時 | 0 | 0 | 0 | 0
[6 empty] | 2014-05-06 | 11時 | 0.0039505 | 0.81298 | 0 | 0
[6 empty] | 2014-05-06 | 12時 | 0.0050282 | 0.91527 | 0 | 0
[6 empty] | 2014-05-06 | 13時 | 0 | 0 | 0 | 0
[6 empty] | 2014-05-06 | 14時 | 0 | 0 | 0 | 0
[6 empty] | 2014-05-06 | 15時 | 0.010805 | 1.4635 | 0 | 0
[6 empty] | 2014-05-06 | 16時 | 0.0089905 | 1.2913 | 0 | 0
[6 empty] | 2014-05-06 | 17時 | 0.011034 | 1.4853 | 0 | 0
[6 empty] | 2014-05-06 | 18時 | 0.0018458 | 0.61322 | 0 | 0
[6 empty] | 2014-05-06 | 19時 | 0.004156 | 0.83249 | 0 | 0
[6 empty] | 2014-05-06 | 20時 | 0.0041293 | 0.82995 | 0 | 0
[6 empty] | 2014-05-06 | 21時 | 0.0060449 | 1.0118 | 0 | 0
[6 empty] | 2014-05-06 | 22時 | 0 | 0 | 0 | 0
[6 empty] | 2014-05-06 | 23時 | 0 | 0 | 0 | 0
[6 empty] | 2014-05-07 | 0時 | 0 | 0 | 0 | 0
[6 empty] | 2014-05-07 | 1時 | 0 | 0 | 0 | 0
[6 empty] | 2014-05-07 | 2時 | 0 | 0 | 0 | 0
[6 empty] | 2014-05-07 | 3時 | 0 | 0 | 0 | 0
[6 empty] | 2014-05-07 | 4時 | 0 | 0 | 0 | 0
[6 empty] | 2014-05-07 | 5時 | 0 | 0 | 0 | 0
[6 empty] | 2014-05-07 | 6時 | 0 | 0 | 0 | 0
[6 empty] | 2014-05-07 | 7時 | 0.044478 | 8.6754 | 0 | 0
[6 empty] | 2014-05-07 | 8時 | 0.016739 | 2.0268 | 0 | 0
[6 empty] | 2014-05-07 | 9時 | 0.0060061 | 1.0081 | 0 | 0
[6 empty] | 2014-05-07 | 10時 | 0.0035 | 0.77023 | 0 | 0
[6 empty] | 2014-05-07 | 11時 | 0.0068824 | 1.0913 | 0 | 0
[6 empty] | 2014-05-07 | 12時 | 0.0073858 | 1.139 | 0 | 0
[6 empty] | 2014-05-07 | 13時 | 0 | 0 | 0 | 0
[6 empty] | 2014-05-07 | 14時 | 0 | 0 | 0 | 0
[6 empty] | 2014-05-07 | 15時 | 0.017916 | 2.1385 | 0 | 0
[6 empty] | 2014-05-07 | 16時 | 0.024014 | 2.7172 | 0 | 0
[6 empty] | 2014-05-07 | 17時 | 0.029588 | 3.2463 | 0 | 0
[6 empty] | 2014-05-07 | 18時 | 0.0091337 | 1.3049 | 0 | 0
[6 empty] | 2014-05-07 | 19時 | 0.013779 | 1.7458 | 0 | 0
[6 empty] | 2014-05-07 | 20時 | 0.014548 | 1.8189 | 0 | 0
[6 empty] | 2014-05-07 | 21時 | 0.018976 | 2.2391 | 0 | 0
[6 empty] | 2014-05-07 | 22時 | 0 | 0 | 0 | 0
[6 empty] | 2014-05-07 | 23時 | 0 | 0 | 0 | 0
[6 empty] | 2014-05-08 | 0時 | 0 | 0 | 0 | 0
[6 empty] | 2014-05-08 | 1時 | 0 | 0 | 0 | 0
[6 empty] | 2014-05-08 | 2時 | 0 | 0 | 0 | 0
[6 empty] | 2014-05-08 | 3時 | 0 | 0 | 0 | 0
[6 empty] | 2014-05-08 | 4時 | 0 | 0 | 0 | 0
[6 empty] | 2014-05-08 | 5時 | 0.065578 | 12.4358 | 0 | 0
[6 empty] | 2014-05-08 | 6時 | 0.022432 | 2.5671 | 0 | 0
[6 empty] | 2014-05-08 | 7時 | 0.01326 | 1.6966 | 0 | 0
[6 empty] | 2014-05-08 | 8時 | 0.0093592 | 1.3263 | 0 | 0
[6 empty] | 2014-05-08 | 9時 | 0 | 0 | 0 | 0
[6 empty] | 2014-05-08 | 10時 | 0 | 0 | 0 | 0
[6 empty] | 2014-05-08 | 11時 | 0.020572 | 2.3905 | 0 | 0
[6 empty] | 2014-05-08 | 12時 | 0.0084165 | 1.2369 | 0 | 0
[6 empty] | 2014-05-08 | 13時 | 0 | 0 | 0 | 0
[6 empty] | 2014-05-08 | 14時 | 0 | 0 | 0 | 0
[6 empty] | 2014-05-08 | 15時 | 0.023603 | 2.6782 | 0 | 0
[6 empty] | 2014-05-08 | 16時 | 0.012049 | 1.5817 | 0 | 0
[6 empty] | 2014-05-08 | 17時 | 0.031045 | 3.3846 | 0 | 0
[6 empty] | 2014-05-08 | 18時 | 0.03606 | 3.8606 | 0 | 0
[6 empty] | 2014-05-08 | 19時 | 0.012594 | 1.6333 | 0 | 0
[6 empty] | 2014-05-08 | 20時 | 0.019396 | 2.279 | 0 | 0
[6 empty] | 2014-05-08 | 21時 | 0.023594 | 2.6774 | 0 | 0
[6 empty] | 2014-05-08 | 22時 | 0.02724 | 3.0234 | 0 | 0
[6 empty] | 2014-05-08 | 23時 | 0 | 0 | 0 | 0
[6 empty] | 2014-05-09 | 0時 | 0 | 0 | 0 | 0
[6 empty] | 2014-05-09 | 1時 | 0 | 0 | 0 | 0
[6 empty] | 2014-05-09 | 2時 | 0 | 0 | 0 | 0
[6 empty] | 2014-05-09 | 3時 | 0 | 0 | 0 | 0
[6 empty] | 2014-05-09 | 4時 | 0 | 0 | 0 | 0
[6 empty] | 2014-05-09 | 5時 | 0.076753 | 14.4274 | 0 | 0
[6 empty] | 2014-05-09 | 6時 | 0.02875 | 3.1667 | 0 | 0
[6 empty] | 2014-05-09 | 7時 | 0.016946 | 2.0464 | 0 | 0
[6 empty] | 2014-05-09 | 8時 | 0.013058 | 1.6774 | 0 | 0
[6 empty] | 2014-05-09 | 9時 | 0 | 0 | 0 | 0
[6 empty] | 2014-05-09 | 10時 | 0 | 0 | 0 | 0
[6 empty] | 2014-05-09 | 11時 | 0.020824 | 2.4144 | 0 | 0
[6 empty] | 2014-05-09 | 12時 | 0.0057413 | 0.98295 | 0 | 0
[6 empty] | 2014-05-09 | 13時 | 0 | 0 | 0 | 0
[6 empty] | 2014-05-09 | 14時 | 0 | 0 | 0 | 0
[6 empty] | 2014-05-09 | 15時 | 0.01366 | 1.7345 | 0 | 0
[6 empty] | 2014-05-09 | 16時 | 0.0038898 | 0.80722 | 0 | 0
[6 empty] | 2014-05-09 | 17時 | 0.0094493 | 1.3349 | 0 | 0
[6 empty] | 2014-05-09 | 18時 | 0.01151 | 1.5304 | 0 | 0
[6 empty] | 2014-05-09 | 19時 | 0.0031345 | 0.73554 | 0 | 0
[6 empty] | 2014-05-09 | 20時 | 0.0069989 | 1.1023 | 0 | 0
[6 empty] | 2014-05-09 | 21時 | 0.0081918 | 1.2155 | 0 | 0
[6 empty] | 2014-05-09 | 22時 | 0.01439 | 1.8038 | 0 | 0
[6 empty] | 2014-05-09 | 23時 | 0 | 0 | 0 | 0
[6 empty] | 2014-05-10 | 0時 | 0 | 0 | 0 | 0
[6 empty] | 2014-05-10 | 1時 | 0 | 0 | 0 | 0
[6 empty] | 2014-05-10 | 2時 | 0 | 0 | 0 | 0
[6 empty] | 2014-05-10 | 3時 | 0 | 0 | 0 | 0
[6 empty] | 2014-05-10 | 4時 | 0 | 0 | 0 | 0
[6 empty] | 2014-05-10 | 5時 | 0.067904 | 12.8503 | 0 | 0
[6 empty] | 2014-05-10 | 6時 | 0.034624 | 3.7242 | 0 | 0
[6 empty] | 2014-05-10 | 7時 | 0.026535 | 2.9565 | 0 | 0
[6 empty] | 2014-05-10 | 8時 | 0.018672 | 2.2103 | 0 | 0
[6 empty] | 2014-05-10 | 9時 | 0 | 0 | 0 | 0
[6 empty] | 2014-05-10 | 10時 | 0 | 0 | 0 | 0
[6 empty] | 2014-05-10 | 11時 | 0.029215 | 3.2108 | 0 | 0
[6 empty] | 2014-05-10 | 12時 | 0.0081899 | 1.2153 | 0 | 0
[6 empty] | 2014-05-10 | 13時 | 0 | 0 | 0 | 0
[6 empty] | 2014-05-10 | 14時 | 0 | 0 | 0 | 0
[6 empty] | 2014-05-10 | 15時 | 0.015892 | 1.9464 | 0 | 0
[6 empty] | 2014-05-10 | 16時 | 0.0052959 | 0.94068 | 0 | 0
[6 empty] | 2014-05-10 | 17時 | 0.008385 | 1.2339 | 0 | 0
[6 empty] | 2014-05-10 | 18時 | 0.0079875 | 1.1961 | 0 | 0
[6 empty] | 2014-05-10 | 19時 | 0.00062985 | 0.49781 | 0 | 0
[6 empty] | 2014-05-10 | 20時 | 0.0028449 | 0.70805 | 0 | 0
[6 empty] | 2014-05-10 | 21時 | 0.004402 | 0.85583 | 0 | 0
[6 empty] | 2014-05-10 | 22時 | 0.0090051 | 1.2927 | 0 | 0
[6 empty] | 2014-05-10 | 23時 | 0 | 0 | 0 | 0
[6 empty] | 2014-05-11 | 0時 | 0 | 0 | 0 | 0
[6 empty] | 2014-05-11 | 1時 | 0 | 0 | 0 | 0
[6 empty] | 2014-05-11 | 2時 | 0 | 0 | 0 | 0
[6 empty] | 2014-05-11 | 3時 | 0 | 0 | 0 | 0
[6 empty] | 2014-05-11 | 4時 | 0 | 0 | 0 | 0
[6 empty] | 2014-05-11 | 5時 | 0.068778 | 6.9659 | 0 | 0
[6 empty] | 2014-05-11 | 6時 | 0.0073179 | 1.1326 | 0 | 0
[6 empty] | 2014-05-11 | 7時 | 0.0051699 | 0.92872 | 0 | 0
[6 empty] | 2014-05-11 | 8時 | 0.0006848 | 0.50303 | 0 | 0
[6 empty] | 2014-05-11 | 9時 | 0 | 0 | 0 | 0
[6 empty] | 2014-05-11 | 10時 | 0 | 0 | 0 | 0
[6 empty] | 2014-05-11 | 11時 | 0 | 0 | 0 | 0
[6 empty] | 2014-05-11 | 12時 | 0 | 0 | 0 | 0
[6 empty] | 2014-05-11 | 13時 | 0 | 0 | 0 | 0
[6 empty] | 2014-05-11 | 14時 | 0 | 0 | 0 | 0
[6 empty] | 2014-05-11 | 15時 | 0 | 0 | 0 | 0
[6 empty] | 2014-05-11 | 16時 | 0 | 0 | 0 | 0
[6 empty] | 2014-05-11 | 17時 | 0 | 0 | 0 | 0
[6 empty] | 2014-05-11 | 18時 | 0 | 0 | 0 | 0
[6 empty] | 2014-05-11 | 19時 | 0 | 0 | 0 | 0
[6 empty] | 2014-05-11 | 20時 | 0 | 0 | 0 | 0
[6 empty] | 2014-05-11 | 21時 | 0 | 0 | 0 | 0
[6 empty] | 2014-05-11 | 22時 | 0 | 0 | 0 | 0
[6 empty] | 2014-05-11 | 23時 | 0 | 0 | 0 | 0
[6 empty] | 2014-05-12 | 0時 | 0 | 0 | 0 | 0
[6 empty] | 2014-05-12 | 1時 | 0 | 0 | 0 | 0
[6 empty] | 2014-05-12 | 2時 | 0 | 0 | 0 | 0
[6 empty] | 2014-05-12 | 3時 | 0 | 0 | 0 | 0
[6 empty] | 2014-05-12 | 4時 | 0 | 0 | 0 | 0
[6 empty] | 2014-05-12 | 5時 | 0.012422 | 1.617 | 0 | 0
[6 empty] | 2014-05-12 | 6時 | 0 | 0 | 0 | 0
[6 empty] | 2014-05-12 | 7時 | 0 | 0 | 0 | 0
[6 empty] | 2014-05-12 | 8時 | 0 | 0 | 0 | 0
[6 empty] | 2014-05-12 | 9時 | 0 | 0 | 0 | 0
[6 empty] | 2014-05-12 | 10時 | 0 | 0 | 0 | 0
[6 empty] | 2014-05-12 | 11時 | 0.0081057 | 1.2074 | 0 | 0
[6 empty] | 2014-05-12 | 12時 | 0.00184 | 0.61268 | 0 | 0
[6 empty] | 2014-05-12 | 13時 | 0 | 0 | 0 | 0
[6 empty] | 2014-05-12 | 14時 | 0 | 0 | 0 | 0
[6 empty] | 2014-05-12 | 15時 | 0.010174 | 1.4037 | 0 | 0
[6 empty] | 2014-05-12 | 16時 | 0.0022064 | 0.64745 | 0 | 0
[6 empty] | 2014-05-12 | 17時 | 0.0059954 | 1.0071 | 0 | 0
[6 empty] | 2014-05-12 | 18時 | 0.0055673 | 0.96644 | 0 | 0
[6 empty] | 2014-05-12 | 19時 | 0 | 0 | 0 | 0
[6 empty] | 2014-05-12 | 20時 | 0 | 0 | 0 | 0
[6 empty] | 2014-05-12 | 21時 | 0.0023698 | 0.66296 | 0 | 0
[6 empty] | 2014-05-12 | 22時 | 0.0040245 | 0.82001 | 0 | 0
[6 empty] | 2014-05-12 | 23時 | 0 | 0 | 0 | 0
[6 empty] | 2014-05-13 | 0時 | 0 | 0 | 0 | 0
[6 empty] | 2014-05-13 | 1時 | 0 | 0 | 0 | 0
[6 empty] | 2014-05-13 | 2時 | 0 | 0 | 0 | 0
[6 empty] | 2014-05-13 | 3時 | 0 | 0 | 0 | 0
[6 empty] | 2014-05-13 | 4時 | 0 | 0 | 0 | 0
[6 empty] | 2014-05-13 | 5時 | 0 | 0 | 0 | 0
[6 empty] | 2014-05-13 | 6時 | 0 | 0 | 0 | 0
[6 empty] | 2014-05-13 | 7時 | 0.057975 | 5.9405 | 0 | 0
[6 empty] | 2014-05-13 | 8時 | 0.0064081 | 1.0462 | 0 | 0
[6 empty] | 2014-05-13 | 9時 | 0.0012968 | 0.56111 | 0 | 0
[6 empty] | 2014-05-13 | 10時 | 0 | 0 | 0 | 0
[6 empty] | 2014-05-13 | 11時 | 0.0044836 | 0.86358 | 0 | 0
[6 empty] | 2014-05-13 | 12時 | 0.0056043 | 0.96994 | 0 | 0
[6 empty] | 2014-05-13 | 13時 | 0 | 0 | 0 | 0
[6 empty] | 2014-05-13 | 14時 | 0 | 0 | 0 | 0
[6 empty] | 2014-05-13 | 15時 | 0.012976 | 1.6696 | 0 | 0
[6 empty] | 2014-05-13 | 16時 | 0.01289 | 1.6615 | 0 | 0
[6 empty] | 2014-05-13 | 17時 | 0.016704 | 2.0234 | 0 | 0
[6 empty] | 2014-05-13 | 18時 | 0.0030032 | 0.72307 | 0 | 0
[6 empty] | 2014-05-13 | 19時 | 0.0060149 | 1.0089 | 0 | 0
[6 empty] | 2014-05-13 | 20時 | 0.0087541 | 1.2689 | 0 | 0
[6 empty] | 2014-05-13 | 21時 | 0.013354 | 1.7055 | 0 | 0
[6 empty] | 2014-05-13 | 22時 | 0 | 0 | 0 | 0
[6 empty] | 2014-05-13 | 23時 | 0 | 0 | 0 | 0
[6 empty] | 2014-05-14 | 0時 | 0 | 0 | 0 | 0
[6 empty] | 2014-05-14 | 1時 | 0 | 0 | 0 | 0
[6 empty] | 2014-05-14 | 2時 | 0 | 0 | 0 | 0
[6 empty] | 2014-05-14 | 3時 | 0 | 0 | 0 | 0
[6 empty] | 2014-05-14 | 4時 | 0 | 0 | 0 | 0
[6 empty] | 2014-05-14 | 5時 | 0 | 0 | 0 | 0
[6 empty] | 2014-05-14 | 6時 | 0 | 0 | 0 | 0
[6 empty] | 2014-05-14 | 7時 | 0.041764 | 4.402 | 0 | 0
[6 empty] | 2014-05-14 | 8時 | 0.0042654 | 0.84287 | 0 | 0
[6 empty] | 2014-05-14 | 9時 | 0 | 0 | 0 | 0
[6 empty] | 2014-05-14 | 10時 | 0 | 0 | 0 | 0
[6 empty] | 2014-05-14 | 11時 | 0 | 0 | 0 | 0
[6 empty] | 2014-05-14 | 12時 | 0 | 0 | 0 | 0
[6 empty] | 2014-05-14 | 13時 | 0 | 0 | 0 | 0
[6 empty] | 2014-05-14 | 14時 | 0 | 0 | 0 | 0
[6 empty] | 2014-05-14 | 15時 | 0 | 0 | 0 | 0
[6 empty] | 2014-05-14 | 16時 | 0 | 0 | 0 | 0
[6 empty] | 2014-05-14 | 17時 | 0 | 0 | 0 | 0
[6 empty] | 2014-05-14 | 18時 | 0 | 0 | 0 | 0
[6 empty] | 2014-05-14 | 19時 | 0 | 0 | 0 | 0
[6 empty] | 2014-05-14 | 20時 | 0 | 0 | 0 | 0
[6 empty] | 2014-05-14 | 21時 | 0 | 0 | 0 | 0
[6 empty] | 2014-05-14 | 22時 | 0 | 0 | 0 | 0
[6 empty] | 2014-05-14 | 23時 | 0 | 0 | 0 | 0
[6 empty] | 2014-05-15 | 0時 | 0 | 0 | 0 | 0
[6 empty] | 2014-05-15 | 1時 | 0 | 0 | 0 | 0
[6 empty] | 2014-05-15 | 2時 | 0 | 0 | 0 | 0
[6 empty] | 2014-05-15 | 3時 | 0 | 0 | 0 | 0
[6 empty] | 2014-05-15 | 4時 | 0 | 0 | 0 | 0
[6 empty] | 2014-05-15 | 5時 | 0.065274 | 6.6334 | 0 | 0
[6 empty] | 2014-05-15 | 6時 | 0.010392 | 1.4243 | 0 | 0
[6 empty] | 2014-05-15 | 7時 | 0.0071937 | 1.1208 | 0 | 0
[6 empty] | 2014-05-15 | 8時 | 0.0036765 | 0.78697 | 0 | 0
[6 empty] | 2014-05-15 | 9時 | 0 | 0 | 0 | 0
[6 empty] | 2014-05-15 | 10時 | 0 | 0 | 0 | 0
[6 empty] | 2014-05-15 | 11時 | 0.003294 | 0.75067 | 0 | 0
[6 empty] | 2014-05-15 | 12時 | 0 | 0 | 0 | 0
[6 empty] | 2014-05-15 | 13時 | 0 | 0 | 0 | 0
[6 empty] | 2014-05-15 | 14時 | 0 | 0 | 0 | 0
[6 empty] | 2014-05-15 | 15時 | 0 | 0 | 0 | 0
[6 empty] | 2014-05-15 | 16時 | 0 | 0 | 0 | 0
[6 empty] | 2014-05-15 | 17時 | 0 | 0 | 0 | 0
[6 empty] | 2014-05-15 | 18時 | 0 | 0 | 0 | 0
[6 empty] | 2014-05-15 | 19時 | 0 | 0 | 0 | 0
[6 empty] | 2014-05-15 | 20時 | 0 | 0 | 0 | 0
[6 empty] | 2014-05-15 | 21時 | 0 | 0 | 0 | 0
[6 empty] | 2014-05-15 | 22時 | 0 | 0 | 0 | 0
[6 empty] | 2014-05-15 | 23時 | 0 | 0 | 0 | 0
[6 empty] | 2014-05-16 | 0時 | 0 | 0 | 0 | 0
[6 empty] | 2014-05-16 | 1時 | 0 | 0 | 0 | 0
[6 empty] | 2014-05-16 | 2時 | 0 | 0 | 0 | 0
[6 empty] | 2014-05-16 | 3時 | 0 | 0 | 0 | 0
[6 empty] | 2014-05-16 | 4時 | 0 | 0 | 0 | 0
[6 empty] | 2014-05-16 | 5時 | 0.034299 | 3.6934 | 0 | 0
[6 empty] | 2014-05-16 | 6時 | 0.0034287 | 0.76345 | 0 | 0
[6 empty] | 2014-05-16 | 7時 | 0.00069917 | 0.50439 | 0 | 0
[6 empty] | 2014-05-16 | 8時 | 0 | 0 | 0 | 0
[6 empty] | 2014-05-16 | 9時 | 0 | 0 | 0 | 0
[6 empty] | 2014-05-16 | 10時 | 0 | 0 | 0 | 0
[6 empty] | 2014-05-16 | 11時 | 0 | 0 | 0 | 0
[6 empty] | 2014-05-16 | 12時 | 0 | 0 | 0 | 0
[6 empty] | 2014-05-16 | 13時 | 0 | 0 | 0 | 0
[6 empty] | 2014-05-16 | 14時 | 0 | 0 | 0 | 0
[6 empty] | 2014-05-16 | 15時 | 0 | 0 | 0 | 0
[6 empty] | 2014-05-16 | 16時 | 0 | 0 | 0 | 0
[6 empty] | 2014-05-16 | 17時 | 0 | 0 | 0 | 0
[6 empty] | 2014-05-16 | 18時 | 0 | 0 | 0 | 0
[6 empty] | 2014-05-16 | 19時 | 0 | 0 | 0 | 0
[6 empty] | 2014-05-16 | 20時 | 0 | 0 | 0 | 0
[6 empty] | 2014-05-16 | 21時 | 0 | 0 | 0 | 0
[6 empty] | 2014-05-16 | 22時 | 0.0014417 | 0.57487 | 0 | 0
[6 empty] | 2014-05-16 | 23時 | 0 | 0 | 0 | 0
[6 empty] | 2014-05-17 | 0時 | 0 | 0 | 0 | 0
[6 empty] | 2014-05-17 | 1時 | 0 | 0 | 0 | 0
[6 empty] | 2014-05-17 | 2時 | 0 | 0 | 0 | 0
[6 empty] | 2014-05-17 | 3時 | 0 | 0 | 0 | 0
[6 empty] | 2014-05-17 | 4時 | 0 | 0 | 0 | 0
[6 empty] | 2014-05-17 | 5時 | 0.059857 | 6.1191 | 0 | 0
[6 empty] | 2014-05-17 | 6時 | 0.0081919 | 1.2155 | 0 | 0
[6 empty] | 2014-05-17 | 7時 | 0.0042954 | 0.84571 | 0 | 0
[6 empty] | 2014-05-17 | 8時 | 0 | 0 | 0 | 0
[6 empty] | 2014-05-17 | 9時 | 0 | 0 | 0 | 0
[6 empty] | 2014-05-17 | 10時 | 0 | 0 | 0 | 0
[6 empty] | 2014-05-17 | 11時 | 0 | 0 | 0 | 0
[6 empty] | 2014-05-17 | 12時 | 0 | 0 | 0 | 0
[6 empty] | 2014-05-17 | 13時 | 0 | 0 | 0 | 0
[6 empty] | 2014-05-17 | 14時 | 0 | 0 | 0 | 0
[6 empty] | 2014-05-17 | 15時 | 0 | 0 | 0 | 0
[6 empty] | 2014-05-17 | 16時 | 0 | 0 | 0 | 0
[6 empty] | 2014-05-17 | 17時 | 0 | 0 | 0 | 0
[6 empty] | 2014-05-17 | 18時 | 0 | 0 | 0 | 0
[6 empty] | 2014-05-17 | 19時 | 0 | 0 | 0 | 0
[6 empty] | 2014-05-17 | 20時 | 0 | 0 | 0 | 0
[6 empty] | 2014-05-17 | 21時 | 0 | 0 | 0 | 0
[6 empty] | 2014-05-17 | 22時 | 0 | 0 | 0 | 0
[6 empty] | 2014-05-17 | 23時 | 0 | 0 | 0 | 0
[6 empty] | 2014-05-18 | 0時 | 0 | 0 | 0 | 0
[6 empty] | 2014-05-18 | 1時 | 0 | 0 | 0 | 0
[6 empty] | 2014-05-18 | 2時 | 0 | 0 | 0 | 0
[6 empty] | 2014-05-18 | 3時 | 0 | 0 | 0 | 0
[6 empty] | 2014-05-18 | 4時 | 0 | 0 | 0 | 0
[6 empty] | 2014-05-18 | 5時 | 0.0075816 | 1.1576 | 0 | 0
[6 empty] | 2014-05-18 | 6時 | 0 | 0 | 0 | 0
[6 empty] | 2014-05-18 | 7時 | 0 | 0 | 0 | 0
[6 empty] | 2014-05-18 | 8時 | 0 | 0 | 0 | 0
[6 empty] | 2014-05-18 | 9時 | 0 | 0 | 0 | 0
[6 empty] | 2014-05-18 | 10時 | 0 | 0 | 0 | 0
[6 empty] | 2014-05-18 | 11時 | 0 | 0 | 0 | 0
[6 empty] | 2014-05-18 | 12時 | 0 | 0 | 0 | 0
[6 empty] | 2014-05-18 | 13時 | 0 | 0 | 0 | 0
[6 empty] | 2014-05-18 | 14時 | 0 | 0 | 0 | 0
[6 empty] | 2014-05-18 | 15時 | 0 | 0 | 0 | 0
[6 empty] | 2014-05-18 | 16時 | 0 | 0 | 0 | 0
[6 empty] | 2014-05-18 | 17時 | 0 | 0 | 0 | 0
[6 empty] | 2014-05-18 | 18時 | 0 | 0 | 0 | 0
[6 empty] | 2014-05-18 | 19時 | 0 | 0 | 0 | 0
[6 empty] | 2014-05-18 | 20時 | 0 | 0 | 0 | 0
[6 empty] | 2014-05-18 | 21時 | 0 | 0 | 0 | 0
[6 empty] | 2014-05-18 | 22時 | 0 | 0 | 0 | 0
[6 empty] | 2014-05-18 | 23時 | 0 | 0 | 0 | 0
[6 empty] | 2014-05-19 | 0時 | 0 | 0 | 0 | 0
[6 empty] | 2014-05-19 | 1時 | 0 | 0 | 0 | 0
[6 empty] | 2014-05-19 | 2時 | 0 | 0 | 0 | 0
[6 empty] | 2014-05-19 | 3時 | 0 | 0 | 0 | 0
[6 empty] | 2014-05-19 | 4時 | 0 | 0 | 0 | 0
[6 empty] | 2014-05-19 | 5時 | 0 | 0 | 0 | 0
[6 empty] | 2014-05-19 | 6時 | 0 | 0 | 0 | 0
[6 empty] | 2014-05-19 | 7時 | 0 | 0 | 0 | 0
[6 empty] | 2014-05-19 | 8時 | 0 | 0 | 0 | 0
[6 empty] | 2014-05-19 | 9時 | 0 | 0 | 0 | 0
[6 empty] | 2014-05-19 | 10時 | 0 | 0 | 0 | 0
[6 empty] | 2014-05-19 | 11時 | 0 | 0 | 0 | 0
[6 empty] | 2014-05-19 | 12時 | 0 | 0 | 0 | 0
[6 empty] | 2014-05-19 | 13時 | 0 | 0 | 0 | 0
[6 empty] | 2014-05-19 | 14時 | 0 | 0 | 0 | 0
[6 empty] | 2014-05-19 | 15時 | 0 | 0 | 0 | 0
[6 empty] | 2014-05-19 | 16時 | 0 | 0 | 0 | 0
[6 empty] | 2014-05-19 | 17時 | 0 | 0 | 0 | 0
[6 empty] | 2014-05-19 | 18時 | 0 | 0 | 0 | 0
[6 empty] | 2014-05-19 | 19時 | 0 | 0 | 0 | 0
[6 empty] | 2014-05-19 | 20時 | 0 | 0 | 0 | 0
[6 empty] | 2014-05-19 | 21時 | 0 | 0 | 0 | 0
[6 empty] | 2014-05-19 | 22時 | 0 | 0 | 0 | 0
[6 empty] | 2014-05-19 | 23時 | 0 | 0 | 0 | 0
[6 empty] | 2014-05-20 | 0時 | 0 | 0 | 0 | 0
[6 empty] | 2014-05-20 | 1時 | 0 | 0 | 0 | 0
[6 empty] | 2014-05-20 | 2時 | 0 | 0 | 0 | 0
[6 empty] | 2014-05-20 | 3時 | 0 | 0 | 0 | 0
[6 empty] | 2014-05-20 | 4時 | 0 | 0 | 0 | 0
[6 empty] | 2014-05-20 | 5時 | 0 | 0 | 0 | 0
[6 empty] | 2014-05-20 | 6時 | 0 | 0 | 0 | 0
[6 empty] | 2014-05-20 | 7時 | 0 | 0 | 0 | 0
[6 empty] | 2014-05-20 | 8時 | 0 | 0 | 0 | 0
[6 empty] | 2014-05-20 | 9時 | 0 | 0 | 0 | 0
[6 empty] | 2014-05-20 | 10時 | 0 | 0 | 0 | 0
[6 empty] | 2014-05-20 | 11時 | 0 | 0 | 0 | 0
[6 empty] | 2014-05-20 | 12時 | 0 | 0 | 0 | 0
[6 empty] | 2014-05-20 | 13時 | 0 | 0 | 0 | 0
[6 empty] | 2014-05-20 | 14時 | 0 | 0 | 0 | 0
[6 empty] | 2014-05-20 | 15時 | 0 | 0 | 0 | 0
[6 empty] | 2014-05-20 | 16時 | 0 | 0 | 0 | 0
[6 empty] | 2014-05-20 | 17時 | 0 | 0 | 0 | 0
[6 empty] | 2014-05-20 | 18時 | 0 | 0 | 0 | 0
[6 empty] | 2014-05-20 | 19時 | 0 | 0 | 0 | 0
[6 empty] | 2014-05-20 | 20時 | 0 | 0 | 0 | 0
[6 empty] | 2014-05-20 | 21時 | 0 | 0 | 0 | 0
[6 empty] | 2014-05-20 | 22時 | 0 | 0 | 0 | 0
[6 empty] | 2014-05-20 | 23時 | 0 | 0 | 0 | 0
[6 empty] | 2014-05-21 | 0時 | 0 | 0 | 0 | 0
[6 empty] | 2014-05-21 | 1時 | 0 | 0 | 0 | 0
[6 empty] | 2014-05-21 | 2時 | 0 | 0 | 0 | 0
[6 empty] | 2014-05-21 | 3時 | 0 | 0 | 0 | 0
[6 empty] | 2014-05-21 | 4時 | 0 | 0 | 0 | 0
[6 empty] | 2014-05-21 | 5時 | 0 | 0 | 0 | 0
[6 empty] | 2014-05-21 | 6時 | 0 | 0 | 0 | 0
[6 empty] | 2014-05-21 | 7時 | 0 | 0 | 0 | 0
[6 empty] | 2014-05-21 | 8時 | 0 | 0 | 0 | 0
[6 empty] | 2014-05-21 | 9時 | 0 | 0 | 0 | 0
[6 empty] | 2014-05-21 | 10時 | 0 | 0 | 0 | 0
[6 empty] | 2014-05-21 | 11時 | 0 | 0 | 0 | 0
[6 empty] | 2014-05-21 | 12時 | 0 | 0 | 0 | 0
[6 empty] | 2014-05-21 | 13時 | 0 | 0 | 0 | 0
[6 empty] | 2014-05-21 | 14時 | 0 | 0 | 0 | 0
[6 empty] | 2014-05-21 | 15時 | 0 | 0 | 0 | 0
[6 empty] | 2014-05-21 | 16時 | 0 | 0 | 0 | 0
[6 empty] | 2014-05-21 | 17時 | 0 | 0 | 0 | 0
[6 empty] | 2014-05-21 | 18時 | 0 | 0 | 0 | 0
[6 empty] | 2014-05-21 | 19時 | 0 | 0 | 0 | 0
[6 empty] | 2014-05-21 | 20時 | 0 | 0 | 0 | 0
[6 empty] | 2014-05-21 | 21時 | 0 | 0 | 0 | 0
[6 empty] | 2014-05-21 | 22時 | 0 | 0 | 0 | 0
[6 empty] | 2014-05-21 | 23時 | 0 | 0 | 0 | 0
[6 empty] | 2014-05-22 | 0時 | 0 | 0 | 0 | 0
[6 empty] | 2014-05-22 | 1時 | 0 | 0 | 0 | 0
[6 empty] | 2014-05-22 | 2時 | 0 | 0 | 0 | 0
[6 empty] | 2014-05-22 | 3時 | 0 | 0 | 0 | 0
[6 empty] | 2014-05-22 | 4時 | 0 | 0 | 0 | 0
[6 empty] | 2014-05-22 | 5時 | 0 | 0 | 0 | 0
[6 empty] | 2014-05-22 | 6時 | 0 | 0 | 0 | 0
[6 empty] | 2014-05-22 | 7時 | 0 | 0 | 0 | 0
[6 empty] | 2014-05-22 | 8時 | 0 | 0 | 0 | 0
[6 empty] | 2014-05-22 | 9時 | 0 | 0 | 0 | 0
[6 empty] | 2014-05-22 | 10時 | 0 | 0 | 0 | 0
[6 empty] | 2014-05-22 | 11時 | 0 | 0 | 0 | 0
[6 empty] | 2014-05-22 | 12時 | 0 | 0 | 0 | 0
[6 empty] | 2014-05-22 | 13時 | 0 | 0 | 0 | 0
[6 empty] | 2014-05-22 | 14時 | 0 | 0 | 0 | 0
[6 empty] | 2014-05-22 | 15時 | 0 | 0 | 0 | 0
[6 empty] | 2014-05-22 | 16時 | 0 | 0 | 0 | 0
[6 empty] | 2014-05-22 | 17時 | 0 | 0 | 0 | 0
[6 empty] | 2014-05-22 | 18時 | 0 | 0 | 0 | 0
[6 empty] | 2014-05-22 | 19時 | 0 | 0 | 0 | 0
[6 empty] | 2014-05-22 | 20時 | 0 | 0 | 0 | 0
[6 empty] | 2014-05-22 | 21時 | 0 | 0 | 0 | 0
[6 empty] | 2014-05-22 | 22時 | 0 | 0 | 0 | 0
[6 empty] | 2014-05-22 | 23時 | 0 | 0 | 0 | 0
[6 empty] | 2014-05-23 | 0時 | 0 | 0 | 0 | 0
[6 empty] | 2014-05-23 | 1時 | 0 | 0 | 0 | 0
[6 empty] | 2014-05-23 | 2時 | 0 | 0 | 0 | 0
[6 empty] | 2014-05-23 | 3時 | 0 | 0 | 0 | 0
[6 empty] | 2014-05-23 | 4時 | 0 | 0 | 0 | 0
[6 empty] | 2014-05-23 | 5時 | 0.01703 | 2.0544 | 0 | 0
[6 empty] | 2014-05-23 | 6時 | 0.0013682 | 0.56789 | 0 | 0
[6 empty] | 2014-05-23 | 7時 | 0.0031486 | 0.73687 | 0 | 0
[6 empty] | 2014-05-23 | 8時 | 0.0034295 | 0.76353 | 0 | 0
[6 empty] | 2014-05-23 | 9時 | 0 | 0 | 0 | 0
[6 empty] | 2014-05-23 | 10時 | 0 | 0 | 0 | 0
[6 empty] | 2014-05-23 | 11時 | 0.026712 | 2.9733 | 0 | 0
[6 empty] | 2014-05-23 | 12時 | 0.0088214 | 1.2753 | 0 | 0
[6 empty] | 2014-05-23 | 13時 | 0 | 0 | 0 | 0
[6 empty] | 2014-05-23 | 14時 | 0 | 0 | 0 | 0
[6 empty] | 2014-05-23 | 15時 | 0.03213 | 3.4875 | 0 | 0
[6 empty] | 2014-05-23 | 16時 | 0.015802 | 1.9378 | 0 | 0
[6 empty] | 2014-05-23 | 17時 | 0.038633 | 4.1048 | 0 | 0
[6 empty] | 2014-05-23 | 18時 | 0.040306 | 4.2636 | 0 | 0
[6 empty] | 2014-05-23 | 19時 | 0.013108 | 1.6821 | 0 | 0
[6 empty] | 2014-05-23 | 20時 | 0.017874 | 2.1345 | 0 | 0
[6 empty] | 2014-05-23 | 21時 | 0.021847 | 2.5115 | 0 | 0
[6 empty] | 2014-05-23 | 22時 | 0.025068 | 2.8173 | 0 | 0
[6 empty] | 2014-05-23 | 23時 | 0 | 0 | 0 | 0
[6 empty] | 2014-05-24 | 0時 | 0 | 0 | 0 | 0
[6 empty] | 2014-05-24 | 1時 | 0 | 0 | 0 | 0
[6 empty] | 2014-05-24 | 2時 | 0 | 0 | 0 | 0
[6 empty] | 2014-05-24 | 3時 | 0 | 0 | 0 | 0
[6 empty] | 2014-05-24 | 4時 | 0 | 0 | 0 | 0
[6 empty] | 2014-05-24 | 5時 | 0.066599 | 12.6176 | 0 | 0
[6 empty] | 2014-05-24 | 6時 | 0.029523 | 3.2401 | 0 | 0
[6 empty] | 2014-05-24 | 7時 | 0.0119 | 1.5675 | 0 | 0
[6 empty] | 2014-05-24 | 8時 | 0.0080379 | 1.2009 | 0 | 0
[6 empty] | 2014-05-24 | 9時 | 0 | 0 | 0 | 0
[6 empty] | 2014-05-24 | 10時 | 0 | 0 | 0 | 0
[6 empty] | 2014-05-24 | 11時 | 0.01305 | 1.6766 | 0 | 0
[6 empty] | 2014-05-24 | 12時 | 0.0034089 | 0.76158 | 0 | 0
[6 empty] | 2014-05-24 | 13時 | 0 | 0 | 0 | 0
[6 empty] | 2014-05-24 | 14時 | 0 | 0 | 0 | 0
[6 empty] | 2014-05-24 | 15時 | 0.0083268 | 1.2283 | 0 | 0
[6 empty] | 2014-05-24 | 16時 | 0.0014444 | 0.57513 | 0 | 0
[6 empty] | 2014-05-24 | 17時 | 0.0094139 | 1.3315 | 0 | 0
[6 empty] | 2014-05-24 | 18時 | 0.01134 | 1.5144 | 0 | 0
[6 empty] | 2014-05-24 | 19時 | 0.0017553 | 0.60463 | 0 | 0
[6 empty] | 2014-05-24 | 20時 | 0.0044796 | 0.8632 | 0 | 0
[6 empty] | 2014-05-24 | 21時 | 0.0066081 | 1.0652 | 0 | 0
[6 empty] | 2014-05-24 | 22時 | 0.0094581 | 1.3357 | 0 | 0
[6 empty] | 2014-05-24 | 23時 | 0 | 0 | 0 | 0
[6 empty] | 2014-05-25 | 0時 | 0 | 0 | 0 | 0
[6 empty] | 2014-05-25 | 1時 | 0 | 0 | 0 | 0
[6 empty] | 2014-05-25 | 2時 | 0 | 0 | 0 | 0
[6 empty] | 2014-05-25 | 3時 | 0 | 0 | 0 | 0
[6 empty] | 2014-05-25 | 4時 | 0 | 0 | 0 | 0
[6 empty] | 2014-05-25 | 5時 | 0.054551 | 10.4706 | 0 | 0
[6 empty] | 2014-05-25 | 6時 | 0.025274 | 2.8368 | 0 | 0
[6 empty] | 2014-05-25 | 7時 | 0.019199 | 2.2602 | 0 | 0
[6 empty] | 2014-05-25 | 8時 | 0.012468 | 1.6214 | 0 | 0
[6 empty] | 2014-05-25 | 9時 | 0 | 0 | 0 | 0
[6 empty] | 2014-05-25 | 10時 | 0 | 0 | 0 | 0
[6 empty] | 2014-05-25 | 11時 | 0.026947 | 2.9956 | 0 | 0
[6 empty] | 2014-05-25 | 12時 | 0.0090587 | 1.2978 | 0 | 0
[6 empty] | 2014-05-25 | 13時 | 0 | 0 | 0 | 0
[6 empty] | 2014-05-25 | 14時 | 0 | 0 | 0 | 0
[6 empty] | 2014-05-25 | 15時 | 0.026819 | 2.9835 | 0 | 0
[6 empty] | 2014-05-25 | 16時 | 0.010387 | 1.4238 | 0 | 0
[6 empty] | 2014-05-25 | 17時 | 0.025535 | 2.8616 | 0 | 0
[6 empty] | 2014-05-25 | 18時 | 0.026094 | 2.9147 | 0 | 0
[6 empty] | 2014-05-25 | 19時 | 0.0064927 | 1.0543 | 0 | 0
[6 empty] | 2014-05-25 | 20時 | 0.011128 | 1.4942 | 0 | 0
[6 empty] | 2014-05-25 | 21時 | 0.0146 | 1.8237 | 0 | 0
[6 empty] | 2014-05-25 | 22時 | 0.016982 | 2.0498 | 0 | 0
[6 empty] | 2014-05-25 | 23時 | 0 | 0 | 0 | 0
[6 empty] | 2014-05-26 | 0時 | 0 | 0 | 0 | 0
[6 empty] | 2014-05-26 | 1時 | 0 | 0 | 0 | 0
[6 empty] | 2014-05-26 | 2時 | 0 | 0 | 0 | 0
[6 empty] | 2014-05-26 | 3時 | 0 | 0 | 0 | 0
[6 empty] | 2014-05-26 | 4時 | 0 | 0 | 0 | 0
[6 empty] | 2014-05-26 | 5時 | 0.052417 | 10.0903 | 0 | 0
[6 empty] | 2014-05-26 | 6時 | 0.023226 | 2.6425 | 0 | 0
[6 empty] | 2014-05-26 | 7時 | 0.017553 | 2.104 | 0 | 0
[6 empty] | 2014-05-26 | 8時 | 0.0099626 | 1.3836 | 0 | 0
[6 empty] | 2014-05-26 | 9時 | 0 | 0 | 0 | 0
[6 empty] | 2014-05-26 | 10時 | 0 | 0 | 0 | 0
[6 empty] | 2014-05-26 | 11時 | 0.017975 | 2.1441 | 0 | 0
[6 empty] | 2014-05-26 | 12時 | 0.0069693 | 1.0995 | 0 | 0
[6 empty] | 2014-05-26 | 13時 | 0 | 0 | 0 | 0
[6 empty] | 2014-05-26 | 14時 | 0 | 0 | 0 | 0
[6 empty] | 2014-05-26 | 15時 | 0.013503 | 1.7197 | 0 | 0
[6 empty] | 2014-05-26 | 16時 | 0.0022806 | 0.65449 | 0 | 0
[6 empty] | 2014-05-26 | 17時 | 0.010344 | 1.4198 | 0 | 0
[6 empty] | 2014-05-26 | 18時 | 0.0101 | 1.3967 | 0 | 0
[6 empty] | 2014-05-26 | 19時 | 0.0013614 | 0.56724 | 0 | 0
[6 empty] | 2014-05-26 | 20時 | 0.0039244 | 0.81051 | 0 | 0
[6 empty] | 2014-05-26 | 21時 | 0.0093589 | 1.3263 | 0 | 0
[6 empty] | 2014-05-26 | 22時 | 0.014849 | 1.8473 | 0 | 0
[6 empty] | 2014-05-26 | 23時 | 0 | 0 | 0 | 0
[6 empty] | 2014-05-27 | 0時 | 0 | 0 | 0 | 0
[6 empty] | 2014-05-27 | 1時 | 0 | 0 | 0 | 0
[6 empty] | 2014-05-27 | 2時 | 0 | 0 | 0 | 0
[6 empty] | 2014-05-27 | 3時 | 0 | 0 | 0 | 0
[6 empty] | 2014-05-27 | 4時 | 0 | 0 | 0 | 0
[6 empty] | 2014-05-27 | 5時 | 0 | 0 | 0 | 0
[6 empty] | 2014-05-27 | 6時 | 0 | 0 | 0 | 0
[6 empty] | 2014-05-27 | 7時 | 0.068256 | 6.9164 | 0 | 0
[6 empty] | 2014-05-27 | 8時 | 0.0063758 | 1.0432 | 0 | 0
[6 empty] | 2014-05-27 | 9時 | 0 | 0 | 0 | 0
[6 empty] | 2014-05-27 | 10時 | 0 | 0 | 0 | 0
[6 empty] | 2014-05-27 | 11時 | 0 | 0 | 0 | 0
[6 empty] | 2014-05-27 | 12時 | 0 | 0 | 0 | 0
[6 empty] | 2014-05-27 | 13時 | 0 | 0 | 0 | 0
[6 empty] | 2014-05-27 | 14時 | 0 | 0 | 0 | 0
[6 empty] | 2014-05-27 | 15時 | 0 | 0 | 0 | 0
[6 empty] | 2014-05-27 | 16時 | 0 | 0 | 0 | 0
[6 empty] | 2014-05-27 | 17時 | 0 | 0 | 0 | 0
[6 empty] | 2014-05-27 | 18時 | 0 | 0 | 0 | 0
[6 empty] | 2014-05-27 | 19時 | 0 | 0 | 0 | 0
[6 empty] | 2014-05-27 | 20時 | 0 | 0 | 0 | 0
[6 empty] | 2014-05-27 | 21時 | 0 | 0 | 0 | 0
[6 empty] | 2014-05-27 | 22時 | 0 | 0 | 0 | 0
[6 empty] | 2014-05-27 | 23時 | 0 | 0 | 0 | 0
[6 empty] | 2014-05-28 | 0時 | 0 | 0 | 0 | 0
[6 empty] | 2014-05-28 | 1時 | 0 | 0 | 0 | 0
[6 empty] | 2014-05-28 | 2時 | 0 | 0 | 0 | 0
[6 empty] | 2014-05-28 | 3時 | 0 | 0 | 0 | 0
[6 empty] | 2014-05-28 | 4時 | 0 | 0 | 0 | 0
[6 empty] | 2014-05-28 | 5時 | 0 | 0 | 0 | 0
[6 empty] | 2014-05-28 | 6時 | 0 | 0 | 0 | 0
[6 empty] | 2014-05-28 | 7時 | 0.026057 | 2.9111 | 0 | 0
[6 empty] | 2014-05-28 | 8時 | 0.0023001 | 0.65634 | 0 | 0
[6 empty] | 2014-05-28 | 9時 | 0 | 0 | 0 | 0
[6 empty] | 2014-05-28 | 10時 | 0 | 0 | 0 | 0
[6 empty] | 2014-05-28 | 11時 | 0 | 0 | 0 | 0
[6 empty] | 2014-05-28 | 12時 | 0 | 0 | 0 | 0
[6 empty] | 2014-05-28 | 13時 | 0 | 0 | 0 | 0
[6 empty] | 2014-05-28 | 14時 | 0 | 0 | 0 | 0
[6 empty] | 2014-05-28 | 15時 | 0.0043551 | 0.85138 | 0 | 0
[6 empty] | 2014-05-28 | 16時 | 0.0010117 | 0.53405 | 0 | 0
[6 empty] | 2014-05-28 | 17時 | 0.0024174 | 0.66748 | 0 | 0
[6 empty] | 2014-05-28 | 18時 | 0 | 0 | 0 | 0
[6 empty] | 2014-05-28 | 19時 | 0 | 0 | 0 | 0
[6 empty] | 2014-05-28 | 20時 | 0 | 0 | 0 | 0
[6 empty] | 2014-05-28 | 21時 | 0 | 0 | 0 | 0
[6 empty] | 2014-05-28 | 22時 | 0 | 0 | 0 | 0
[6 empty] | 2014-05-28 | 23時 | 0 | 0 | 0 | 0
[6 empty] | 2014-05-29 | 0時 | 0 | 0 | 0 | 0
[6 empty] | 2014-05-29 | 1時 | 0 | 0 | 0 | 0
[6 empty] | 2014-05-29 | 2時 | 0 | 0 | 0 | 0
[6 empty] | 2014-05-29 | 3時 | 0 | 0 | 0 | 0
[6 empty] | 2014-05-29 | 4時 | 0 | 0 | 0 | 0
[6 empty] | 2014-05-29 | 5時 | 0.04635 | 4.8372 | 0 | 0
[6 empty] | 2014-05-29 | 6時 | 0.0021095 | 0.63825 | 0 | 0
[6 empty] | 2014-05-29 | 7時 | 0 | 0 | 0 | 0
[6 empty] | 2014-05-29 | 8時 | 0 | 0 | 0 | 0
[6 empty] | 2014-05-29 | 9時 | 0 | 0 | 0 | 0
[6 empty] | 2014-05-29 | 10時 | 0 | 0 | 0 | 0
[6 empty] | 2014-05-29 | 11時 | 0 | 0 | 0 | 0
[6 empty] | 2014-05-29 | 12時 | 0 | 0 | 0 | 0
[6 empty] | 2014-05-29 | 13時 | 0 | 0 | 0 | 0
[6 empty] | 2014-05-29 | 14時 | 0 | 0 | 0 | 0
[6 empty] | 2014-05-29 | 15時 | 0 | 0 | 0 | 0
[6 empty] | 2014-05-29 | 16時 | 0 | 0 | 0 | 0
[6 empty] | 2014-05-29 | 17時 | 0 | 0 | 0 | 0
[6 empty] | 2014-05-29 | 18時 | 0 | 0 | 0 | 0
[6 empty] | 2014-05-29 | 19時 | 0 | 0 | 0 | 0
[6 empty] | 2014-05-29 | 20時 | 0 | 0 | 0 | 0
[6 empty] | 2014-05-29 | 21時 | 0 | 0 | 0 | 0
[6 empty] | 2014-05-29 | 22時 | 0 | 0 | 0 | 0
[6 empty] | 2014-05-29 | 23時 | 0 | 0 | 0 | 0
[6 empty] | 2014-05-30 | 0時 | 0 | 0 | 0 | 0
[6 empty] | 2014-05-30 | 1時 | 0 | 0 | 0 | 0
[6 empty] | 2014-05-30 | 2時 | 0 | 0 | 0 | 0
[6 empty] | 2014-05-30 | 3時 | 0 | 0 | 0 | 0
[6 empty] | 2014-05-30 | 4時 | 0 | 0 | 0 | 0
[6 empty] | 2014-05-30 | 5時 | 0.03827 | 4.0703 | 0 | 0
[6 empty] | 2014-05-30 | 6時 | 0.0035035 | 0.77055 | 0 | 0
[6 empty] | 2014-05-30 | 7時 | 0.0018827 | 0.61672 | 0 | 0
[6 empty] | 2014-05-30 | 8時 | 0 | 0 | 0 | 0
[6 empty] | 2014-05-30 | 9時 | 0 | 0 | 0 | 0
[6 empty] | 2014-05-30 | 10時 | 0 | 0 | 0 | 0
[6 empty] | 2014-05-30 | 11時 | 0 | 0 | 0 | 0
[6 empty] | 2014-05-30 | 12時 | 0 | 0 | 0 | 0
[6 empty] | 2014-05-30 | 13時 | 0 | 0 | 0 | 0
[6 empty] | 2014-05-30 | 14時 | 0 | 0 | 0 | 0
[6 empty] | 2014-05-30 | 15時 | 0 | 0 | 0 | 0
[6 empty] | 2014-05-30 | 16時 | 0 | 0 | 0 | 0
[6 empty] | 2014-05-30 | 17時 | 0 | 0 | 0 | 0
[6 empty] | 2014-05-30 | 18時 | 0 | 0 | 0 | 0
[6 empty] | 2014-05-30 | 19時 | 0 | 0 | 0 | 0
[6 empty] | 2014-05-30 | 20時 | 0 | 0 | 0 | 0
[6 empty] | 2014-05-30 | 21時 | 0 | 0 | 0 | 0
[6 empty] | 2014-05-30 | 22時 | 0 | 0 | 0 | 0
[6 empty] | 2014-05-30 | 23時 | 0 | 0 | 0 | 0
[6 empty] | 2014-05-31 | 0時 | 0 | 0 | 0 | 0
[6 empty] | 2014-05-31 | 1時 | 0 | 0 | 0 | 0
[6 empty] | 2014-05-31 | 2時 | 0 | 0 | 0 | 0
[6 empty] | 2014-05-31 | 3時 | 0 | 0 | 0 | 0
[6 empty] | 2014-05-31 | 4時 | 0 | 0 | 0 | 0
[6 empty] | 2014-05-31 | 5時 | 0.023533 | 2.6716 | 0 | 0
[6 empty] | 2014-05-31 | 6時 | 0 | 0 | 0 | 0
[6 empty] | 2014-05-31 | 7時 | 0 | 0 | 0 | 0
[6 empty] | 2014-05-31 | 8時 | 0 | 0 | 0 | 0
[6 empty] | 2014-05-31 | 9時 | 0 | 0 | 0 | 0
[6 empty] | 2014-05-31 | 10時 | 0 | 0 | 0 | 0
[6 empty] | 2014-05-31 | 11時 | 0 | 0 | 0 | 0
[6 empty] | 2014-05-31 | 12時 | 0 | 0 | 0 | 0
[6 empty] | 2014-05-31 | 13時 | 0 | 0 | 0 | 0
[6 empty] | 2014-05-31 | 14時 | 0 | 0 | 0 | 0
[6 empty] | 2014-05-31 | 15時 | 0 | 0 | 0 | 0
[6 empty] | 2014-05-31 | 16時 | 0 | 0 | 0 | 0
[6 empty] | 2014-05-31 | 17時 | 0 | 0 | 0 | 0
[6 empty] | 2014-05-31 | 18時 | 0 | 0 | 0 | 0
[6 empty] | 2014-05-31 | 19時 | 0 | 0 | 0 | 0
[6 empty] | 2014-05-31 | 20時 | 0 | 0 | 0 | 0
[6 empty] | 2014-05-31 | 21時 | 0 | 0 | 0 | 0
[6 empty] | 2014-05-31 | 22時 | 0 | 0 | 0 | 0
[6 empty] | 2014-05-31 | 23時 | 0 | 0 | 0 | 0
[6 empty] | 2014-06-01 | 0時 | 0 | 0 | 0 | 0
[6 empty] | 2014-06-01 | 1時 | 0 | 0 | 0 | 0
[6 empty] | 2014-06-01 | 2時 | 0 | 0 | 0 | 0
[6 empty] | 2014-06-01 | 3時 | 0 | 0 | 0 | 0
[6 empty] | 2014-06-01 | 4時 | 0 | 0 | 0 | 0
[6 empty] | 2014-06-01 | 5時 | 0 | 0 | 0 | 0
[6 empty] | 2014-06-01 | 6時 | 0 | 0 | 0 | 0
[6 empty] | 2014-06-01 | 7時 | 0 | 0 | 0 | 0
[6 empty] | 2014-06-01 | 8時 | 0 | 0 | 0 | 0
[6 empty] | 2014-06-01 | 9時 | 0 | 0 | 0 | 0
[6 empty] | 2014-06-01 | 10時 | 0 | 0 | 0 | 0
[6 empty] | 2014-06-01 | 11時 | 0 | 0 | 0 | 0
[6 empty] | 2014-06-01 | 12時 | 0 | 0 | 0 | 0
[6 empty] | 2014-06-01 | 13時 | 0 | 0 | 0 | 0
[6 empty] | 2014-06-01 | 14時 | 0 | 0 | 0 | 0
[6 empty] | 2014-06-01 | 15時 | 0 | 0 | 0 | 0
[6 empty] | 2014-06-01 | 16時 | 0 | 0 | 0 | 0
[6 empty] | 2014-06-01 | 17時 | 0 | 0 | 0 | 0
[6 empty] | 2014-06-01 | 18時 | 0 | 0 | 0 | 0
[6 empty] | 2014-06-01 | 19時 | 0 | 0 | 0 | 0
[6 empty] | 2014-06-01 | 20時 | 0 | 0 | 0 | 0
[6 empty] | 2014-06-01 | 21時 | 0 | 0 | 0 | 0
[6 empty] | 2014-06-01 | 22時 | 0 | 0 | 0 | 0
[6 empty] | 2014-06-01 | 23時 | 0 | 0 | 0 | 0
[6 empty] | 2014-06-02 | 0時 | 0 | 0 | 0 | 0
[6 empty] | 2014-06-02 | 1時 | 0 | 0 | 0 | 0
[6 empty] | 2014-06-02 | 2時 | 0 | 0 | 0 | 0
[6 empty] | 2014-06-02 | 3時 | 0 | 0 | 0 | 0
[6 empty] | 2014-06-02 | 4時 | 0 | 0 | 0 | 0
[6 empty] | 2014-06-02 | 5時 | 0 | 0 | 0 | 0
[6 empty] | 2014-06-02 | 6時 | 0 | 0 | 0 | 0
[6 empty] | 2014-06-02 | 7時 | 0 | 0 | 0 | 0
[6 empty] | 2014-06-02 | 8時 | 0 | 0 | 0 | 0
[6 empty] | 2014-06-02 | 9時 | 0 | 0 | 0 | 0
[6 empty] | 2014-06-02 | 10時 | 0 | 0 | 0 | 0
[6 empty] | 2014-06-02 | 11時 | 0 | 0 | 0 | 0
[6 empty] | 2014-06-02 | 12時 | 0 | 0 | 0 | 0
[6 empty] | 2014-06-02 | 13時 | 0 | 0 | 0 | 0
[6 empty] | 2014-06-02 | 14時 | 0 | 0 | 0 | 0
[6 empty] | 2014-06-02 | 15時 | 0 | 0 | 0 | 0
[6 empty] | 2014-06-02 | 16時 | 0 | 0 | 0 | 0
[6 empty] | 2014-06-02 | 17時 | 0 | 0 | 0 | 0
[6 empty] | 2014-06-02 | 18時 | 0 | 0 | 0 | 0
[6 empty] | 2014-06-02 | 19時 | 0 | 0 | 0 | 0
[6 empty] | 2014-06-02 | 20時 | 0 | 0 | 0 | 0
[6 empty] | 2014-06-02 | 21時 | 0 | 0 | 0 | 0
[6 empty] | 2014-06-02 | 22時 | 0 | 0 | 0 | 0
[6 empty] | 2014-06-02 | 23時 | 0 | 0 | 0 | 0
[6 empty] | 2014-06-03 | 0時 | 0 | 0 | 0 | 0
[6 empty] | 2014-06-03 | 1時 | 0 | 0 | 0 | 0
[6 empty] | 2014-06-03 | 2時 | 0 | 0 | 0 | 0
[6 empty] | 2014-06-03 | 3時 | 0 | 0 | 0 | 0
[6 empty] | 2014-06-03 | 4時 | 0 | 0 | 0 | 0
[6 empty] | 2014-06-03 | 5時 | 0 | 0 | 0 | 0
[6 empty] | 2014-06-03 | 6時 | 0 | 0 | 0 | 0
[6 empty] | 2014-06-03 | 7時 | 0 | 0 | 0 | 0
[6 empty] | 2014-06-03 | 8時 | 0 | 0 | 0 | 0
[6 empty] | 2014-06-03 | 9時 | 0 | 0 | 0 | 0
[6 empty] | 2014-06-03 | 10時 | 0 | 0 | 0 | 0
[6 empty] | 2014-06-03 | 11時 | 0 | 0 | 0 | 0
[6 empty] | 2014-06-03 | 12時 | 0 | 0 | 0 | 0
[6 empty] | 2014-06-03 | 13時 | 0 | 0 | 0 | 0
[6 empty] | 2014-06-03 | 14時 | 0 | 0 | 0 | 0
[6 empty] | 2014-06-03 | 15時 | 0 | 0 | 0 | 0
[6 empty] | 2014-06-03 | 16時 | 0 | 0 | 0 | 0
[6 empty] | 2014-06-03 | 17時 | 0 | 0 | 0 | 0
[6 empty] | 2014-06-03 | 18時 | 0 | 0 | 0 | 0
[6 empty] | 2014-06-03 | 19時 | 0 | 0 | 0 | 0
[6 empty] | 2014-06-03 | 20時 | 0 | 0 | 0 | 0
[6 empty] | 2014-06-03 | 21時 | 0 | 0 | 0 | 0
[6 empty] | 2014-06-03 | 22時 | 0 | 0 | 0 | 0
[6 empty] | 2014-06-03 | 23時 | 0 | 0 | 0 | 0
[6 empty] | 2014-06-04 | 0時 | 0 | 0 | 0 | 0
[6 empty] | 2014-06-04 | 1時 | 0 | 0 | 0 | 0
[6 empty] | 2014-06-04 | 2時 | 0 | 0 | 0 | 0
[6 empty] | 2014-06-04 | 3時 | 0 | 0 | 0 | 0
[6 empty] | 2014-06-04 | 4時 | 0 | 0 | 0 | 0
[6 empty] | 2014-06-04 | 5時 | 0 | 0 | 0 | 0
[6 empty] | 2014-06-04 | 6時 | 0 | 0 | 0 | 0
[6 empty] | 2014-06-04 | 7時 | 0 | 0 | 0 | 0
[6 empty] | 2014-06-04 | 8時 | 0 | 0 | 0 | 0
[6 empty] | 2014-06-04 | 9時 | 0 | 0 | 0 | 0
[6 empty] | 2014-06-04 | 10時 | 0 | 0 | 0 | 0
[6 empty] | 2014-06-04 | 11時 | 0 | 0 | 0 | 0
[6 empty] | 2014-06-04 | 12時 | 0 | 0 | 0 | 0
[6 empty] | 2014-06-04 | 13時 | 0 | 0 | 0 | 0
[6 empty] | 2014-06-04 | 14時 | 0 | 0 | 0 | 0
[6 empty] | 2014-06-04 | 15時 | 0 | 0 | 0 | 0
[6 empty] | 2014-06-04 | 16時 | 0 | 0 | 0 | 0
[6 empty] | 2014-06-04 | 17時 | 0 | 0 | 0 | 0
[6 empty] | 2014-06-04 | 18時 | 0 | 0 | 0 | 0
[6 empty] | 2014-06-04 | 19時 | 0 | 0 | 0 | 0
[6 empty] | 2014-06-04 | 20時 | 0 | 0 | 0 | 0
[6 empty] | 2014-06-04 | 21時 | 0 | 0 | 0 | 0
[6 empty] | 2014-06-04 | 22時 | 0 | 0 | 0 | 0
[6 empty] | 2014-06-04 | 23時 | 0 | 0 | 0 | 0
[6 empty] | 2014-06-05 | 0時 | 0 | 0 | 0 | 0
[6 empty] | 2014-06-05 | 1時 | 0 | 0 | 0 | 0
[6 empty] | 2014-06-05 | 2時 | 0 | 0 | 0 | 0
[6 empty] | 2014-06-05 | 3時 | 0 | 0 | 0 | 0
[6 empty] | 2014-06-05 | 4時 | 0 | 0 | 0 | 0
[6 empty] | 2014-06-05 | 5時 | 0 | 0 | 0 | 0
[6 empty] | 2014-06-05 | 6時 | 0 | 0 | 0 | 0
[6 empty] | 2014-06-05 | 7時 | 0 | 0 | 0 | 0
[6 empty] | 2014-06-05 | 8時 | 0 | 0 | 0 | 0
[6 empty] | 2014-06-05 | 9時 | 0 | 0 | 0 | 0
[6 empty] | 2014-06-05 | 10時 | 0 | 0 | 0 | 0
[6 empty] | 2014-06-05 | 11時 | 0 | 0 | 0 | 0
[6 empty] | 2014-06-05 | 12時 | 0 | 0 | 0 | 0
[6 empty] | 2014-06-05 | 13時 | 0 | 0 | 0 | 0
[6 empty] | 2014-06-05 | 14時 | 0 | 0 | 0 | 0
[6 empty] | 2014-06-05 | 15時 | 0 | 0 | 0 | 0
[6 empty] | 2014-06-05 | 16時 | 0 | 0 | 0 | 0
[6 empty] | 2014-06-05 | 17時 | 0 | 0 | 0 | 0
[6 empty] | 2014-06-05 | 18時 | 0 | 0 | 0 | 0
[6 empty] | 2014-06-05 | 19時 | 0 | 0 | 0 | 0
[6 empty] | 2014-06-05 | 20時 | 0 | 0 | 0 | 0
[6 empty] | 2014-06-05 | 21時 | 0 | 0 | 0 | 0
[6 empty] | 2014-06-05 | 22時 | 0 | 0 | 0 | 0
[6 empty] | 2014-06-05 | 23時 | 0 | 0 | 0 | 0
[6 empty] | 2014-06-06 | 0時 | 0 | 0 | 0 | 0
[6 empty] | 2014-06-06 | 1時 | 0 | 0 | 0 | 0
[6 empty] | 2014-06-06 | 2時 | 0 | 0 | 0 | 0
[6 empty] | 2014-06-06 | 3時 | 0 | 0 | 0 | 0
[6 empty] | 2014-06-06 | 4時 | 0 | 0 | 0 | 0
[6 empty] | 2014-06-06 | 5時 | 0 | 0 | 0 | 0
[6 empty] | 2014-06-06 | 6時 | 0 | 0 | 0 | 0
[6 empty] | 2014-06-06 | 7時 | 0 | 0 | 0 | 0
[6 empty] | 2014-06-06 | 8時 | 0 | 0 | 0 | 0
[6 empty] | 2014-06-06 | 9時 | 0 | 0 | 0 | 0
[6 empty] | 2014-06-06 | 10時 | 0 | 0 | 0 | 0
[6 empty] | 2014-06-06 | 11時 | 0 | 0 | 0 | 0
[6 empty] | 2014-06-06 | 12時 | 0 | 0 | 0 | 0
[6 empty] | 2014-06-06 | 13時 | 0 | 0 | 0 | 0
[6 empty] | 2014-06-06 | 14時 | 0 | 0 | 0 | 0
[6 empty] | 2014-06-06 | 15時 | 0 | 0 | 0 | 0
[6 empty] | 2014-06-06 | 16時 | 0 | 0 | 0 | 0
[6 empty] | 2014-06-06 | 17時 | 0 | 0 | 0 | 0
[6 empty] | 2014-06-06 | 18時 | 0 | 0 | 0 | 0
[6 empty] | 2014-06-06 | 19時 | 0 | 0 | 0 | 0
[6 empty] | 2014-06-06 | 20時 | 0 | 0 | 0 | 0
[6 empty] | 2014-06-06 | 21時 | 0 | 0 | 0 | 0
[6 empty] | 2014-06-06 | 22時 | 0 | 0 | 0 | 0
[6 empty] | 2014-06-06 | 23時 | 0 | 0 | 0 | 0
[6 empty] | 2014-06-07 | 0時 | 0 | 0 | 0 | 0
[6 empty] | 2014-06-07 | 1時 | 0 | 0 | 0 | 0
[6 empty] | 2014-06-07 | 2時 | 0 | 0 | 0 | 0
[6 empty] | 2014-06-07 | 3時 | 0 | 0 | 0 | 0
[6 empty] | 2014-06-07 | 4時 | 0 | 0 | 0 | 0
[6 empty] | 2014-06-07 | 5時 | 0 | 0 | 0 | 0
[6 empty] | 2014-06-07 | 6時 | 0 | 0 | 0 | 0
[6 empty] | 2014-06-07 | 7時 | 0 | 0 | 0 | 0
[6 empty] | 2014-06-07 | 8時 | 0 | 0 | 0 | 0
[6 empty] | 2014-06-07 | 9時 | 0 | 0 | 0 | 0
[6 empty] | 2014-06-07 | 10時 | 0 | 0 | 0 | 0
[6 empty] | 2014-06-07 | 11時 | 0 | 0 | 0 | 0
[6 empty] | 2014-06-07 | 12時 | 0 | 0 | 0 | 0
[6 empty] | 2014-06-07 | 13時 | 0 | 0 | 0 | 0
[6 empty] | 2014-06-07 | 14時 | 0 | 0 | 0 | 0
[6 empty] | 2014-06-07 | 15時 | 0 | 0 | 0 | 0
[6 empty] | 2014-06-07 | 16時 | 0 | 0 | 0 | 0
[6 empty] | 2014-06-07 | 17時 | 0 | 0 | 0 | 0
[6 empty] | 2014-06-07 | 18時 | 0 | 0 | 0 | 0
[6 empty] | 2014-06-07 | 19時 | 0 | 0 | 0 | 0
[6 empty] | 2014-06-07 | 20時 | 0 | 0 | 0 | 0
[6 empty] | 2014-06-07 | 21時 | 0 | 0 | 0 | 0
[6 empty] | 2014-06-07 | 22時 | 0 | 0 | 0 | 0
[6 empty] | 2014-06-07 | 23時 | 0 | 0 | 0 | 0
[6 empty] | 2014-06-08 | 0時 | 0 | 0 | 0 | 0
[6 empty] | 2014-06-08 | 1時 | 0 | 0 | 0 | 0
[6 empty] | 2014-06-08 | 2時 | 0 | 0 | 0 | 0
[6 empty] | 2014-06-08 | 3時 | 0 | 0 | 0 | 0
[6 empty] | 2014-06-08 | 4時 | 0 | 0 | 0 | 0
[6 empty] | 2014-06-08 | 5時 | 0 | 0 | 0 | 0
[6 empty] | 2014-06-08 | 6時 | 0 | 0 | 0 | 0
[6 empty] | 2014-06-08 | 7時 | 0 | 0 | 0 | 0
[6 empty] | 2014-06-08 | 8時 | 0 | 0 | 0 | 0
[6 empty] | 2014-06-08 | 9時 | 0 | 0 | 0 | 0
[6 empty] | 2014-06-08 | 10時 | 0 | 0 | 0 | 0
[6 empty] | 2014-06-08 | 11時 | 0 | 0 | 0 | 0
[6 empty] | 2014-06-08 | 12時 | 0 | 0 | 0 | 0
[6 empty] | 2014-06-08 | 13時 | 0 | 0 | 0 | 0
[6 empty] | 2014-06-08 | 14時 | 0 | 0 | 0 | 0
[6 empty] | 2014-06-08 | 15時 | 0 | 0 | 0 | 0
[6 empty] | 2014-06-08 | 16時 | 0 | 0 | 0 | 0
[6 empty] | 2014-06-08 | 17時 | 0 | 0 | 0 | 0
[6 empty] | 2014-06-08 | 18時 | 0 | 0 | 0 | 0
[6 empty] | 2014-06-08 | 19時 | 0 | 0 | 0 | 0
[6 empty] | 2014-06-08 | 20時 | 0 | 0 | 0 | 0
[6 empty] | 2014-06-08 | 21時 | 0 | 0 | 0 | 0
[6 empty] | 2014-06-08 | 22時 | 0 | 0 | 0 | 0
[6 empty] | 2014-06-08 | 23時 | 0 | 0 | 0 | 0
[6 empty] | 2014-06-09 | 0時 | 0 | 0 | 0 | 0
[6 empty] | 2014-06-09 | 1時 | 0 | 0 | 0 | 0
[6 empty] | 2014-06-09 | 2時 | 0 | 0 | 0 | 0
[6 empty] | 2014-06-09 | 3時 | 0 | 0 | 0 | 0
[6 empty] | 2014-06-09 | 4時 | 0 | 0 | 0 | 0
[6 empty] | 2014-06-09 | 5時 | 0 | 0 | 0 | 0
[6 empty] | 2014-06-09 | 6時 | 0 | 0 | 0 | 0
[6 empty] | 2014-06-09 | 7時 | 0 | 0 | 0 | 0
[6 empty] | 2014-06-09 | 8時 | 0 | 0 | 0 | 0
[6 empty] | 2014-06-09 | 9時 | 0 | 0 | 0 | 0
[6 empty] | 2014-06-09 | 10時 | 0 | 0 | 0 | 0
[6 empty] | 2014-06-09 | 11時 | 0 | 0 | 0 | 0
[6 empty] | 2014-06-09 | 12時 | 0 | 0 | 0 | 0
[6 empty] | 2014-06-09 | 13時 | 0 | 0 | 0 | 0
[6 empty] | 2014-06-09 | 14時 | 0 | 0 | 0 | 0
[6 empty] | 2014-06-09 | 15時 | 0 | 0 | 0 | 0
[6 empty] | 2014-06-09 | 16時 | 0 | 0 | 0 | 0
[6 empty] | 2014-06-09 | 17時 | 0 | 0 | 0 | 0
[6 empty] | 2014-06-09 | 18時 | 0 | 0 | 0 | 0
[6 empty] | 2014-06-09 | 19時 | 0 | 0 | 0 | 0
[6 empty] | 2014-06-09 | 20時 | 0 | 0 | 0 | 0
[6 empty] | 2014-06-09 | 21時 | 0 | 0 | 0 | 0
[6 empty] | 2014-06-09 | 22時 | 0 | 0 | 0 | 0
[6 empty] | 2014-06-09 | 23時 | 0 | 0 | 0 | 0
[6 empty] | 2014-06-10 | 0時 | 0 | 0 | 0 | 0
[6 empty] | 2014-06-10 | 1時 | 0 | 0 | 0 | 0
[6 empty] | 2014-06-10 | 2時 | 0 | 0 | 0 | 0
[6 empty] | 2014-06-10 | 3時 | 0 | 0 | 0 | 0
[6 empty] | 2014-06-10 | 4時 | 0 | 0 | 0 | 0
[6 empty] | 2014-06-10 | 5時 | 0 | 0 | 0 | 0
[6 empty] | 2014-06-10 | 6時 | 0 | 0 | 0 | 0
[6 empty] | 2014-06-10 | 7時 | 0 | 0 | 0 | 0
[6 empty] | 2014-06-10 | 8時 | 0 | 0 | 0 | 0
[6 empty] | 2014-06-10 | 9時 | 0 | 0 | 0 | 0
[6 empty] | 2014-06-10 | 10時 | 0 | 0 | 0 | 0
[6 empty] | 2014-06-10 | 11時 | 0 | 0 | 0 | 0
[6 empty] | 2014-06-10 | 12時 | 0 | 0 | 0 | 0
[6 empty] | 2014-06-10 | 13時 | 0 | 0 | 0 | 0
[6 empty] | 2014-06-10 | 14時 | 0 | 0 | 0 | 0
[6 empty] | 2014-06-10 | 15時 | 0 | 0 | 0 | 0
[6 empty] | 2014-06-10 | 16時 | 0 | 0 | 0 | 0
[6 empty] | 2014-06-10 | 17時 | 0 | 0 | 0 | 0
[6 empty] | 2014-06-10 | 18時 | 0 | 0 | 0 | 0
[6 empty] | 2014-06-10 | 19時 | 0 | 0 | 0 | 0
[6 empty] | 2014-06-10 | 20時 | 0 | 0 | 0 | 0
[6 empty] | 2014-06-10 | 21時 | 0 | 0 | 0 | 0
[6 empty] | 2014-06-10 | 22時 | 0 | 0 | 0 | 0
[6 empty] | 2014-06-10 | 23時 | 0 | 0 | 0 | 0
[6 empty] | 2014-06-11 | 0時 | 0 | 0 | 0 | 0
[6 empty] | 2014-06-11 | 1時 | 0 | 0 | 0 | 0
[6 empty] | 2014-06-11 | 2時 | 0 | 0 | 0 | 0
[6 empty] | 2014-06-11 | 3時 | 0 | 0 | 0 | 0
[6 empty] | 2014-06-11 | 4時 | 0 | 0 | 0 | 0
[6 empty] | 2014-06-11 | 5時 | 0 | 0 | 0 | 0
[6 empty] | 2014-06-11 | 6時 | 0 | 0 | 0 | 0
[6 empty] | 2014-06-11 | 7時 | 0 | 0 | 0 | 0
[6 empty] | 2014-06-11 | 8時 | 0 | 0 | 0 | 0
[6 empty] | 2014-06-11 | 9時 | 0 | 0 | 0 | 0
[6 empty] | 2014-06-11 | 10時 | 0 | 0 | 0 | 0
[6 empty] | 2014-06-11 | 11時 | 0 | 0 | 0 | 0
[6 empty] | 2014-06-11 | 12時 | 0 | 0 | 0 | 0
[6 empty] | 2014-06-11 | 13時 | 0 | 0 | 0 | 0
[6 empty] | 2014-06-11 | 14時 | 0 | 0 | 0 | 0
[6 empty] | 2014-06-11 | 15時 | 0 | 0 | 0 | 0
[6 empty] | 2014-06-11 | 16時 | 0 | 0 | 0 | 0
[6 empty] | 2014-06-11 | 17時 | 0 | 0 | 0 | 0
[6 empty] | 2014-06-11 | 18時 | 0 | 0 | 0 | 0
[6 empty] | 2014-06-11 | 19時 | 0 | 0 | 0 | 0
[6 empty] | 2014-06-11 | 20時 | 0 | 0 | 0 | 0
[6 empty] | 2014-06-11 | 21時 | 0 | 0 | 0 | 0
[6 empty] | 2014-06-11 | 22時 | 0 | 0 | 0 | 0
[6 empty] | 2014-06-11 | 23時 | 0 | 0 | 0 | 0
[6 empty] | 2014-06-12 | 0時 | 0 | 0 | 0 | 0
[6 empty] | 2014-06-12 | 1時 | 0 | 0 | 0 | 0
[6 empty] | 2014-06-12 | 2時 | 0 | 0 | 0 | 0
[6 empty] | 2014-06-12 | 3時 | 0 | 0 | 0 | 0
[6 empty] | 2014-06-12 | 4時 | 0 | 0 | 0 | 0
[6 empty] | 2014-06-12 | 5時 | 0 | 0 | 0 | 0
[6 empty] | 2014-06-12 | 6時 | 0 | 0 | 0 | 0
[6 empty] | 2014-06-12 | 7時 | 0 | 0 | 0 | 0
[6 empty] | 2014-06-12 | 8時 | 0 | 0 | 0 | 0
[6 empty] | 2014-06-12 | 9時 | 0 | 0 | 0 | 0
[6 empty] | 2014-06-12 | 10時 | 0 | 0 | 0 | 0
[6 empty] | 2014-06-12 | 11時 | 0 | 0 | 0 | 0
[6 empty] | 2014-06-12 | 12時 | 0 | 0 | 0 | 0
[6 empty] | 2014-06-12 | 13時 | 0 | 0 | 0 | 0
[6 empty] | 2014-06-12 | 14時 | 0 | 0 | 0 | 0
[6 empty] | 2014-06-12 | 15時 | 0 | 0 | 0 | 0
[6 empty] | 2014-06-12 | 16時 | 0 | 0 | 0 | 0
[6 empty] | 2014-06-12 | 17時 | 0 | 0 | 0 | 0
[6 empty] | 2014-06-12 | 18時 | 0 | 0 | 0 | 0
[6 empty] | 2014-06-12 | 19時 | 0 | 0 | 0 | 0
[6 empty] | 2014-06-12 | 20時 | 0 | 0 | 0 | 0
[6 empty] | 2014-06-12 | 21時 | 0 | 0 | 0 | 0
[6 empty] | 2014-06-12 | 22時 | 0 | 0 | 0 | 0
[6 empty] | 2014-06-12 | 23時 | 0 | 0 | 0 | 0
[6 empty] | 2014-06-13 | 0時 | 0 | 0 | 0 | 0
[6 empty] | 2014-06-13 | 1時 | 0 | 0 | 0 | 0
[6 empty] | 2014-06-13 | 2時 | 0 | 0 | 0 | 0
[6 empty] | 2014-06-13 | 3時 | 0 | 0 | 0 | 0
[6 empty] | 2014-06-13 | 4時 | 0 | 0 | 0 | 0
[6 empty] | 2014-06-13 | 5時 | 0 | 0 | 0 | 0
[6 empty] | 2014-06-13 | 6時 | 0 | 0 | 0 | 0
[6 empty] | 2014-06-13 | 7時 | 0 | 0 | 0 | 0
[6 empty] | 2014-06-13 | 8時 | 0 | 0 | 0 | 0
[6 empty] | 2014-06-13 | 9時 | 0 | 0 | 0 | 0
[6 empty] | 2014-06-13 | 10時 | 0 | 0 | 0 | 0
[6 empty] | 2014-06-13 | 11時 | 0 | 0 | 0 | 0
[6 empty] | 2014-06-13 | 12時 | 0 | 0 | 0 | 0
[6 empty] | 2014-06-13 | 13時 | 0 | 0 | 0 | 0
[6 empty] | 2014-06-13 | 14時 | 0 | 0 | 0 | 0
[6 empty] | 2014-06-13 | 15時 | 0 | 0 | 0 | 0
[6 empty] | 2014-06-13 | 16時 | 0 | 0 | 0 | 0
[6 empty] | 2014-06-13 | 17時 | 0 | 0 | 0 | 0
[6 empty] | 2014-06-13 | 18時 | 0 | 0 | 0 | 0
[6 empty] | 2014-06-13 | 19時 | 0 | 0 | 0 | 0
[6 empty] | 2014-06-13 | 20時 | 0 | 0 | 0 | 0
[6 empty] | 2014-06-13 | 21時 | 0 | 0 | 0 | 0
[6 empty] | 2014-06-13 | 22時 | 0 | 0 | 0 | 0
[6 empty] | 2014-06-13 | 23時 | 0 | 0 | 0 | 0
[6 empty] | 2014-06-14 | 0時 | 0 | 0 | 0 | 0
[6 empty] | 2014-06-14 | 1時 | 0 | 0 | 0 | 0
[6 empty] | 2014-06-14 | 2時 | 0 | 0 | 0 | 0
[6 empty] | 2014-06-14 | 3時 | 0 | 0 | 0 | 0
[6 empty] | 2014-06-14 | 4時 | 0 | 0 | 0 | 0
[6 empty] | 2014-06-14 | 5時 | 0 | 0 | 0 | 0
[6 empty] | 2014-06-14 | 6時 | 0 | 0 | 0 | 0
[6 empty] | 2014-06-14 | 7時 | 0 | 0 | 0 | 0
[6 empty] | 2014-06-14 | 8時 | 0 | 0 | 0 | 0
[6 empty] | 2014-06-14 | 9時 | 0 | 0 | 0 | 0
[6 empty] | 2014-06-14 | 10時 | 0 | 0 | 0 | 0
[6 empty] | 2014-06-14 | 11時 | 0 | 0 | 0 | 0
[6 empty] | 2014-06-14 | 12時 | 0 | 0 | 0 | 0
[6 empty] | 2014-06-14 | 13時 | 0 | 0 | 0 | 0
[6 empty] | 2014-06-14 | 14時 | 0 | 0 | 0 | 0
[6 empty] | 2014-06-14 | 15時 | 0 | 0 | 0 | 0
[6 empty] | 2014-06-14 | 16時 | 0 | 0 | 0 | 0
[6 empty] | 2014-06-14 | 17時 | 0 | 0 | 0 | 0
[6 empty] | 2014-06-14 | 18時 | 0 | 0 | 0 | 0
[6 empty] | 2014-06-14 | 19時 | 0 | 0 | 0 | 0
[6 empty] | 2014-06-14 | 20時 | 0 | 0 | 0 | 0
[6 empty] | 2014-06-14 | 21時 | 0 | 0 | 0 | 0
[6 empty] | 2014-06-14 | 22時 | 0 | 0 | 0 | 0
[6 empty] | 2014-06-14 | 23時 | 0 | 0 | 0 | 0
[6 empty] | 2014-06-15 | 0時 | 0 | 0 | 0 | 0
[6 empty] | 2014-06-15 | 1時 | 0 | 0 | 0 | 0
[6 empty] | 2014-06-15 | 2時 | 0 | 0 | 0 | 0
[6 empty] | 2014-06-15 | 3時 | 0 | 0 | 0 | 0
[6 empty] | 2014-06-15 | 4時 | 0 | 0 | 0 | 0
[6 empty] | 2014-06-15 | 5時 | 0 | 0 | 0 | 0
[6 empty] | 2014-06-15 | 6時 | 0 | 0 | 0 | 0
[6 empty] | 2014-06-15 | 7時 | 0 | 0 | 0 | 0
[6 empty] | 2014-06-15 | 8時 | 0 | 0 | 0 | 0
[6 empty] | 2014-06-15 | 9時 | 0 | 0 | 0 | 0
[6 empty] | 2014-06-15 | 10時 | 0 | 0 | 0 | 0
[6 empty] | 2014-06-15 | 11時 | 0 | 0 | 0 | 0
[6 empty] | 2014-06-15 | 12時 | 0 | 0 | 0 | 0
[6 empty] | 2014-06-15 | 13時 | 0 | 0 | 0 | 0
[6 empty] | 2014-06-15 | 14時 | 0 | 0 | 0 | 0
[6 empty] | 2014-06-15 | 15時 | 0 | 0 | 0 | 0
[6 empty] | 2014-06-15 | 16時 | 0 | 0 | 0 | 0
[6 empty] | 2014-06-15 | 17時 | 0 | 0 | 0 | 0
[6 empty] | 2014-06-15 | 18時 | 0 | 0 | 0 | 0
[6 empty] | 2014-06-15 | 19時 | 0 | 0 | 0 | 0
[6 empty] | 2014-06-15 | 20時 | 0 | 0 | 0 | 0
[6 empty] | 2014-06-15 | 21時 | 0 | 0 | 0 | 0
[6 empty] | 2014-06-15 | 22時 | 0 | 0 | 0 | 0
[6 empty] | 2014-06-15 | 23時 | 0 | 0 | 0 | 0
[6 empty] | 2014-06-16 | 0時 | 0 | 0 | 0 | 0
[6 empty] | 2014-06-16 | 1時 | 0 | 0 | 0 | 0
[6 empty] | 2014-06-16 | 2時 | 0 | 0 | 0 | 0
[6 empty] | 2014-06-16 | 3時 | 0 | 0 | 0 | 0
[6 empty] | 2014-06-16 | 4時 | 0 | 0 | 0 | 0
[6 empty] | 2014-06-16 | 5時 | 0 | 0 | 0 | 0
[6 empty] | 2014-06-16 | 6時 | 0 | 0 | 0 | 0
[6 empty] | 2014-06-16 | 7時 | 0 | 0 | 0 | 0
[6 empty] | 2014-06-16 | 8時 | 0 | 0 | 0 | 0
[6 empty] | 2014-06-16 | 9時 | 0 | 0 | 0 | 0
[6 empty] | 2014-06-16 | 10時 | 0 | 0 | 0 | 0
[6 empty] | 2014-06-16 | 11時 | 0 | 0 | 0 | 0
[6 empty] | 2014-06-16 | 12時 | 0 | 0 | 0 | 0
[6 empty] | 2014-06-16 | 13時 | 0 | 0 | 0 | 0
[6 empty] | 2014-06-16 | 14時 | 0 | 0 | 0 | 0
[6 empty] | 2014-06-16 | 15時 | 0 | 0 | 0 | 0
[6 empty] | 2014-06-16 | 16時 | 0 | 0 | 0 | 0
[6 empty] | 2014-06-16 | 17時 | 0 | 0 | 0 | 0
[6 empty] | 2014-06-16 | 18時 | 0 | 0 | 0 | 0
[6 empty] | 2014-06-16 | 19時 | 0 | 0 | 0 | 0
[6 empty] | 2014-06-16 | 20時 | 0 | 0 | 0 | 0
[6 empty] | 2014-06-16 | 21時 | 0 | 0 | 0 | 0
[6 empty] | 2014-06-16 | 22時 | 0 | 0 | 0 | 0
[6 empty] | 2014-06-16 | 23時 | 0 | 0 | 0 | 0
[6 empty] | 2014-06-17 | 0時 | 0 | 0 | 0 | 0
[6 empty] | 2014-06-17 | 1時 | 0 | 0 | 0 | 0
[6 empty] | 2014-06-17 | 2時 | 0 | 0 | 0 | 0
[6 empty] | 2014-06-17 | 3時 | 0 | 0 | 0 | 0
[6 empty] | 2014-06-17 | 4時 | 0 | 0 | 0 | 0
[6 empty] | 2014-06-17 | 5時 | 0 | 0 | 0 | 0
[6 empty] | 2014-06-17 | 6時 | 0 | 0 | 0 | 0
[6 empty] | 2014-06-17 | 7時 | 0 | 0 | 0 | 0
[6 empty] | 2014-06-17 | 8時 | 0 | 0 | 0 | 0
[6 empty] | 2014-06-17 | 9時 | 0 | 0 | 0 | 0
[6 empty] | 2014-06-17 | 10時 | 0 | 0 | 0 | 0
[6 empty] | 2014-06-17 | 11時 | 0 | 0 | 0 | 0
[6 empty] | 2014-06-17 | 12時 | 0 | 0 | 0 | 0
[6 empty] | 2014-06-17 | 13時 | 0 | 0 | 0 | 0
[6 empty] | 2014-06-17 | 14時 | 0 | 0 | 0 | 0
[6 empty] | 2014-06-17 | 15時 | 0 | 0 | 0 | 0
[6 empty] | 2014-06-17 | 16時 | 0 | 0 | 0 | 0
[6 empty] | 2014-06-17 | 17時 | 0 | 0 | 0 | 0
[6 empty] | 2014-06-17 | 18時 | 0 | 0 | 0 | 0
[6 empty] | 2014-06-17 | 19時 | 0 | 0 | 0 | 0
[6 empty] | 2014-06-17 | 20時 | 0 | 0 | 0 | 0
[6 empty] | 2014-06-17 | 21時 | 0 | 0 | 0 | 0
[6 empty] | 2014-06-17 | 22時 | 0 | 0 | 0 | 0
[6 empty] | 2014-06-17 | 23時 | 0 | 0 | 0 | 0
[6 empty] | 2014-06-18 | 0時 | 0 | 0 | 0 | 0
[6 empty] | 2014-06-18 | 1時 | 0 | 0 | 0 | 0
[6 empty] | 2014-06-18 | 2時 | 0 | 0 | 0 | 0
[6 empty] | 2014-06-18 | 3時 | 0 | 0 | 0 | 0
[6 empty] | 2014-06-18 | 4時 | 0 | 0 | 0 | 0
[6 empty] | 2014-06-18 | 5時 | 0 | 0 | 0 | 0
[6 empty] | 2014-06-18 | 6時 | 0 | 0 | 0 | 0
[6 empty] | 2014-06-18 | 7時 | 0 | 0 | 0 | 0
[6 empty] | 2014-06-18 | 8時 | 0 | 0 | 0 | 0
[6 empty] | 2014-06-18 | 9時 | 0 | 0 | 0 | 0
[6 empty] | 2014-06-18 | 10時 | 0 | 0 | 0 | 0
[6 empty] | 2014-06-18 | 11時 | 0 | 0 | 0 | 0
[6 empty] | 2014-06-18 | 12時 | 0 | 0 | 0 | 0
[6 empty] | 2014-06-18 | 13時 | 0 | 0 | 0 | 0
[6 empty] | 2014-06-18 | 14時 | 0 | 0 | 0 | 0
[6 empty] | 2014-06-18 | 15時 | 0 | 0 | 0 | 0
[6 empty] | 2014-06-18 | 16時 | 0 | 0 | 0 | 0
[6 empty] | 2014-06-18 | 17時 | 0 | 0 | 0 | 0
[6 empty] | 2014-06-18 | 18時 | 0 | 0 | 0 | 0
[6 empty] | 2014-06-18 | 19時 | 0 | 0 | 0 | 0
[6 empty] | 2014-06-18 | 20時 | 0 | 0 | 0 | 0
[6 empty] | 2014-06-18 | 21時 | 0 | 0 | 0 | 0
[6 empty] | 2014-06-18 | 22時 | 0 | 0 | 0 | 0
[6 empty] | 2014-06-18 | 23時 | 0 | 0 | 0 | 0
[6 empty] | 2014-06-19 | 0時 | 0 | 0 | 0 | 0
[6 empty] | 2014-06-19 | 1時 | 0 | 0 | 0 | 0
[6 empty] | 2014-06-19 | 2時 | 0 | 0 | 0 | 0
[6 empty] | 2014-06-19 | 3時 | 0 | 0 | 0 | 0
[6 empty] | 2014-06-19 | 4時 | 0 | 0 | 0 | 0
[6 empty] | 2014-06-19 | 5時 | 0 | 0 | 0 | 0
[6 empty] | 2014-06-19 | 6時 | 0 | 0 | 0 | 0
[6 empty] | 2014-06-19 | 7時 | 0 | 0 | 0 | 0
[6 empty] | 2014-06-19 | 8時 | 0 | 0 | 0 | 0
[6 empty] | 2014-06-19 | 9時 | 0 | 0 | 0 | 0
[6 empty] | 2014-06-19 | 10時 | 0 | 0 | 0 | 0
[6 empty] | 2014-06-19 | 11時 | 0 | 0 | 0 | 0
[6 empty] | 2014-06-19 | 12時 | 0 | 0 | 0 | 0
[6 empty] | 2014-06-19 | 13時 | 0 | 0 | 0 | 0
[6 empty] | 2014-06-19 | 14時 | 0 | 0 | 0 | 0
[6 empty] | 2014-06-19 | 15時 | 0 | 0 | 0 | 0
[6 empty] | 2014-06-19 | 16時 | 0 | 0 | 0 | 0
[6 empty] | 2014-06-19 | 17時 | 0 | 0 | 0 | 0
[6 empty] | 2014-06-19 | 18時 | 0 | 0 | 0 | 0
[6 empty] | 2014-06-19 | 19時 | 0 | 0 | 0 | 0
[6 empty] | 2014-06-19 | 20時 | 0 | 0 | 0 | 0
[6 empty] | 2014-06-19 | 21時 | 0 | 0 | 0 | 0
[6 empty] | 2014-06-19 | 22時 | 0 | 0 | 0 | 0
[6 empty] | 2014-06-19 | 23時 | 0 | 0 | 0 | 0
[6 empty] | 2014-06-20 | 0時 | 0 | 0 | 0 | 0
[6 empty] | 2014-06-20 | 1時 | 0 | 0 | 0 | 0
[6 empty] | 2014-06-20 | 2時 | 0 | 0 | 0 | 0
[6 empty] | 2014-06-20 | 3時 | 0 | 0 | 0 | 0
[6 empty] | 2014-06-20 | 4時 | 0 | 0 | 0 | 0
[6 empty] | 2014-06-20 | 5時 | 0 | 0 | 0 | 0
[6 empty] | 2014-06-20 | 6時 | 0 | 0 | 0 | 0
[6 empty] | 2014-06-20 | 7時 | 0 | 0 | 0 | 0
[6 empty] | 2014-06-20 | 8時 | 0 | 0 | 0 | 0
[6 empty] | 2014-06-20 | 9時 | 0 | 0 | 0 | 0
[6 empty] | 2014-06-20 | 10時 | 0 | 0 | 0 | 0
[6 empty] | 2014-06-20 | 11時 | 0 | 0 | 0 | 0
[6 empty] | 2014-06-20 | 12時 | 0 | 0 | 0 | 0
[6 empty] | 2014-06-20 | 13時 | 0 | 0 | 0 | 0
[6 empty] | 2014-06-20 | 14時 | 0 | 0 | 0 | 0
[6 empty] | 2014-06-20 | 15時 | 0 | 0 | 0 | 0
[6 empty] | 2014-06-20 | 16時 | 0 | 0 | 0 | 0
[6 empty] | 2014-06-20 | 17時 | 0 | 0 | 0 | 0
[6 empty] | 2014-06-20 | 18時 | 0 | 0 | 0 | 0
[6 empty] | 2014-06-20 | 19時 | 0 | 0 | 0 | 0
[6 empty] | 2014-06-20 | 20時 | 0 | 0 | 0 | 0
[6 empty] | 2014-06-20 | 21時 | 0 | 0 | 0 | 0
[6 empty] | 2014-06-20 | 22時 | 0 | 0 | 0 | 0
[6 empty] | 2014-06-20 | 23時 | 0 | 0 | 0 | 0
[6 empty] | 2014-06-21 | 0時 | 0 | 0 | 0 | 0
[6 empty] | 2014-06-21 | 1時 | 0 | 0 | 0 | 0
[6 empty] | 2014-06-21 | 2時 | 0 | 0 | 0 | 0
[6 empty] | 2014-06-21 | 3時 | 0 | 0 | 0 | 0
[6 empty] | 2014-06-21 | 4時 | 0 | 0 | 0 | 0
[6 empty] | 2014-06-21 | 5時 | 0 | 0 | 0 | 0
[6 empty] | 2014-06-21 | 6時 | 0 | 0 | 0 | 0
[6 empty] | 2014-06-21 | 7時 | 0 | 0 | 0 | 0
[6 empty] | 2014-06-21 | 8時 | 0 | 0 | 0 | 0
[6 empty] | 2014-06-21 | 9時 | 0 | 0 | 0 | 0
[6 empty] | 2014-06-21 | 10時 | 0 | 0 | 0 | 0
[6 empty] | 2014-06-21 | 11時 | 0 | 0 | 0 | 0
[6 empty] | 2014-06-21 | 12時 | 0 | 0 | 0 | 0
[6 empty] | 2014-06-21 | 13時 | 0 | 0 | 0 | 0
[6 empty] | 2014-06-21 | 14時 | 0 | 0 | 0 | 0
[6 empty] | 2014-06-21 | 15時 | 0 | 0 | 0 | 0
[6 empty] | 2014-06-21 | 16時 | 0 | 0 | 0 | 0
[6 empty] | 2014-06-21 | 17時 | 0 | 0 | 0 | 0
[6 empty] | 2014-06-21 | 18時 | 0 | 0 | 0 | 0
[6 empty] | 2014-06-21 | 19時 | 0 | 0 | 0 | 0
[6 empty] | 2014-06-21 | 20時 | 0 | 0 | 0 | 0
[6 empty] | 2014-06-21 | 21時 | 0 | 0 | 0 | 0
[6 empty] | 2014-06-21 | 22時 | 0 | 0 | 0 | 0
[6 empty] | 2014-06-21 | 23時 | 0 | 0 | 0 | 0
[6 empty] | 2014-06-22 | 0時 | 0 | 0 | 0 | 0
[6 empty] | 2014-06-22 | 1時 | 0 | 0 | 0 | 0
[6 empty] | 2014-06-22 | 2時 | 0 | 0 | 0 | 0
[6 empty] | 2014-06-22 | 3時 | 0 | 0 | 0 | 0
[6 empty] | 2014-06-22 | 4時 | 0 | 0 | 0 | 0
[6 empty] | 2014-06-22 | 5時 | 0 | 0 | 0 | 0
[6 empty] | 2014-06-22 | 6時 | 0 | 0 | 0 | 0
[6 empty] | 2014-06-22 | 7時 | 0 | 0 | 0 | 0
[6 empty] | 2014-06-22 | 8時 | 0 | 0 | 0 | 0
[6 empty] | 2014-06-22 | 9時 | 0 | 0 | 0 | 0
[6 empty] | 2014-06-22 | 10時 | 0 | 0 | 0 | 0
[6 empty] | 2014-06-22 | 11時 | 0 | 0 | 0 | 0
[6 empty] | 2014-06-22 | 12時 | 0 | 0 | 0 | 0
[6 empty] | 2014-06-22 | 13時 | 0 | 0 | 0 | 0
[6 empty] | 2014-06-22 | 14時 | 0 | 0 | 0 | 0
[6 empty] | 2014-06-22 | 15時 | 0 | 0 | 0 | 0
[6 empty] | 2014-06-22 | 16時 | 0 | 0 | 0 | 0
[6 empty] | 2014-06-22 | 17時 | 0 | 0 | 0 | 0
[6 empty] | 2014-06-22 | 18時 | 0 | 0 | 0 | 0
[6 empty] | 2014-06-22 | 19時 | 0 | 0 | 0 | 0
[6 empty] | 2014-06-22 | 20時 | 0 | 0 | 0 | 0
[6 empty] | 2014-06-22 | 21時 | 0 | 0 | 0 | 0
[6 empty] | 2014-06-22 | 22時 | 0 | 0 | 0 | 0
[6 empty] | 2014-06-22 | 23時 | 0 | 0 | 0 | 0
[6 empty] | 2014-06-23 | 0時 | 0 | 0 | 0 | 0
[6 empty] | 2014-06-23 | 1時 | 0 | 0 | 0 | 0
[6 empty] | 2014-06-23 | 2時 | 0 | 0 | 0 | 0
[6 empty] | 2014-06-23 | 3時 | 0 | 0 | 0 | 0
[6 empty] | 2014-06-23 | 4時 | 0 | 0 | 0 | 0
[6 empty] | 2014-06-23 | 5時 | 0 | 0 | 0 | 0
[6 empty] | 2014-06-23 | 6時 | 0 | 0 | 0 | 0
[6 empty] | 2014-06-23 | 7時 | 0 | 0 | 0 | 0
[6 empty] | 2014-06-23 | 8時 | 0 | 0 | 0 | 0
[6 empty] | 2014-06-23 | 9時 | 0 | 0 | 0 | 0
[6 empty] | 2014-06-23 | 10時 | 0 | 0 | 0 | 0
[6 empty] | 2014-06-23 | 11時 | 0 | 0 | 0 | 0
[6 empty] | 2014-06-23 | 12時 | 0 | 0 | 0 | 0
[6 empty] | 2014-06-23 | 13時 | 0 | 0 | 0 | 0
[6 empty] | 2014-06-23 | 14時 | 0 | 0 | 0 | 0
[6 empty] | 2014-06-23 | 15時 | 0 | 0 | 0 | 0
[6 empty] | 2014-06-23 | 16時 | 0 | 0 | 0 | 0
[6 empty] | 2014-06-23 | 17時 | 0 | 0 | 0 | 0
[6 empty] | 2014-06-23 | 18時 | 0 | 0 | 0 | 0
[6 empty] | 2014-06-23 | 19時 | 0 | 0 | 0 | 0
[6 empty] | 2014-06-23 | 20時 | 0 | 0 | 0 | 0
[6 empty] | 2014-06-23 | 21時 | 0 | 0 | 0 | 0
[6 empty] | 2014-06-23 | 22時 | 0 | 0 | 0 | 0
[6 empty] | 2014-06-23 | 23時 | 0 | 0 | 0 | 0
[6 empty] | 2014-06-24 | 0時 | 0 | 0 | 0 | 0
[6 empty] | 2014-06-24 | 1時 | 0 | 0 | 0 | 0
[6 empty] | 2014-06-24 | 2時 | 0 | 0 | 0 | 0
[6 empty] | 2014-06-24 | 3時 | 0 | 0 | 0 | 0
[6 empty] | 2014-06-24 | 4時 | 0 | 0 | 0 | 0
[6 empty] | 2014-06-24 | 5時 | 0 | 0 | 0 | 0
[6 empty] | 2014-06-24 | 6時 | 0 | 0 | 0 | 0
[6 empty] | 2014-06-24 | 7時 | 0 | 0 | 0 | 0
[6 empty] | 2014-06-24 | 8時 | 0 | 0 | 0 | 0
[6 empty] | 2014-06-24 | 9時 | 0 | 0 | 0 | 0
[6 empty] | 2014-06-24 | 10時 | 0 | 0 | 0 | 0
[6 empty] | 2014-06-24 | 11時 | 0 | 0 | 0 | 0
[6 empty] | 2014-06-24 | 12時 | 0 | 0 | 0 | 0
[6 empty] | 2014-06-24 | 13時 | 0 | 0 | 0 | 0
[6 empty] | 2014-06-24 | 14時 | 0 | 0 | 0 | 0
[6 empty] | 2014-06-24 | 15時 | 0 | 0 | 0 | 0
[6 empty] | 2014-06-24 | 16時 | 0 | 0 | 0 | 0
[6 empty] | 2014-06-24 | 17時 | 0 | 0 | 0 | 0
[6 empty] | 2014-06-24 | 18時 | 0 | 0 | 0 | 0
[6 empty] | 2014-06-24 | 19時 | 0 | 0 | 0 | 0
[6 empty] | 2014-06-24 | 20時 | 0 | 0 | 0 | 0
[6 empty] | 2014-06-24 | 21時 | 0 | 0 | 0 | 0
[6 empty] | 2014-06-24 | 22時 | 0 | 0 | 0 | 0
[6 empty] | 2014-06-24 | 23時 | 0 | 0 | 0 | 0
[6 empty] | 2014-06-25 | 0時 | 0 | 0 | 0 | 0
[6 empty] | 2014-06-25 | 1時 | 0 | 0 | 0 | 0
[6 empty] | 2014-06-25 | 2時 | 0 | 0 | 0 | 0
[6 empty] | 2014-06-25 | 3時 | 0 | 0 | 0 | 0
[6 empty] | 2014-06-25 | 4時 | 0 | 0 | 0 | 0
[6 empty] | 2014-06-25 | 5時 | 0 | 0 | 0 | 0
[6 empty] | 2014-06-25 | 6時 | 0 | 0 | 0 | 0
[6 empty] | 2014-06-25 | 7時 | 0 | 0 | 0 | 0
[6 empty] | 2014-06-25 | 8時 | 0 | 0 | 0 | 0
[6 empty] | 2014-06-25 | 9時 | 0 | 0 | 0 | 0
[6 empty] | 2014-06-25 | 10時 | 0 | 0 | 0 | 0
[6 empty] | 2014-06-25 | 11時 | 0 | 0 | 0 | 0
[6 empty] | 2014-06-25 | 12時 | 0 | 0 | 0 | 0
[6 empty] | 2014-06-25 | 13時 | 0 | 0 | 0 | 0
[6 empty] | 2014-06-25 | 14時 | 0 | 0 | 0 | 0
[6 empty] | 2014-06-25 | 15時 | 0 | 0 | 0 | 0
[6 empty] | 2014-06-25 | 16時 | 0 | 0 | 0 | 0
[6 empty] | 2014-06-25 | 17時 | 0 | 0 | 0 | 0
[6 empty] | 2014-06-25 | 18時 | 0 | 0 | 0 | 0
[6 empty] | 2014-06-25 | 19時 | 0 | 0 | 0 | 0
[6 empty] | 2014-06-25 | 20時 | 0 | 0 | 0 | 0
[6 empty] | 2014-06-25 | 21時 | 0 | 0 | 0 | 0
[6 empty] | 2014-06-25 | 22時 | 0 | 0 | 0 | 0
[6 empty] | 2014-06-25 | 23時 | 0 | 0 | 0 | 0
[6 empty] | 2014-06-26 | 0時 | 0 | 0 | 0 | 0
[6 empty] | 2014-06-26 | 1時 | 0 | 0 | 0 | 0
[6 empty] | 2014-06-26 | 2時 | 0 | 0 | 0 | 0
[6 empty] | 2014-06-26 | 3時 | 0 | 0 | 0 | 0
[6 empty] | 2014-06-26 | 4時 | 0 | 0 | 0 | 0
[6 empty] | 2014-06-26 | 5時 | 0 | 0 | 0 | 0
[6 empty] | 2014-06-26 | 6時 | 0 | 0 | 0 | 0
[6 empty] | 2014-06-26 | 7時 | 0 | 0 | 0 | 0
[6 empty] | 2014-06-26 | 8時 | 0 | 0 | 0 | 0
[6 empty] | 2014-06-26 | 9時 | 0 | 0 | 0 | 0
[6 empty] | 2014-06-26 | 10時 | 0 | 0 | 0 | 0
[6 empty] | 2014-06-26 | 11時 | 0 | 0 | 0 | 0
[6 empty] | 2014-06-26 | 12時 | 0 | 0 | 0 | 0
[6 empty] | 2014-06-26 | 13時 | 0 | 0 | 0 | 0
[6 empty] | 2014-06-26 | 14時 | 0 | 0 | 0 | 0
[6 empty] | 2014-06-26 | 15時 | 0 | 0 | 0 | 0
[6 empty] | 2014-06-26 | 16時 | 0 | 0 | 0 | 0
[6 empty] | 2014-06-26 | 17時 | 0 | 0 | 0 | 0
[6 empty] | 2014-06-26 | 18時 | 0 | 0 | 0 | 0
[6 empty] | 2014-06-26 | 19時 | 0 | 0 | 0 | 0
[6 empty] | 2014-06-26 | 20時 | 0 | 0 | 0 | 0
[6 empty] | 2014-06-26 | 21時 | 0 | 0 | 0 | 0
[6 empty] | 2014-06-26 | 22時 | 0 | 0 | 0 | 0
[6 empty] | 2014-06-26 | 23時 | 0 | 0 | 0 | 0
[6 empty] | 2014-06-27 | 0時 | 0 | 0 | 0 | 0
[6 empty] | 2014-06-27 | 1時 | 0 | 0 | 0 | 0
[6 empty] | 2014-06-27 | 2時 | 0 | 0 | 0 | 0
[6 empty] | 2014-06-27 | 3時 | 0 | 0 | 0 | 0
[6 empty] | 2014-06-27 | 4時 | 0 | 0 | 0 | 0
[6 empty] | 2014-06-27 | 5時 | 0 | 0 | 0 | 0
[6 empty] | 2014-06-27 | 6時 | 0 | 0 | 0 | 0
[6 empty] | 2014-06-27 | 7時 | 0 | 0 | 0 | 0
[6 empty] | 2014-06-27 | 8時 | 0 | 0 | 0 | 0
[6 empty] | 2014-06-27 | 9時 | 0 | 0 | 0 | 0
[6 empty] | 2014-06-27 | 10時 | 0 | 0 | 0 | 0
[6 empty] | 2014-06-27 | 11時 | 0 | 0 | 0 | 0
[6 empty] | 2014-06-27 | 12時 | 0 | 0 | 0 | 0
[6 empty] | 2014-06-27 | 13時 | 0 | 0 | 0 | 0
[6 empty] | 2014-06-27 | 14時 | 0 | 0 | 0 | 0
[6 empty] | 2014-06-27 | 15時 | 0 | 0 | 0 | 0
[6 empty] | 2014-06-27 | 16時 | 0 | 0 | 0 | 0
[6 empty] | 2014-06-27 | 17時 | 0 | 0 | 0 | 0
[6 empty] | 2014-06-27 | 18時 | 0 | 0 | 0 | 0
[6 empty] | 2014-06-27 | 19時 | 0 | 0 | 0 | 0
[6 empty] | 2014-06-27 | 20時 | 0 | 0 | 0 | 0
[6 empty] | 2014-06-27 | 21時 | 0 | 0 | 0 | 0
[6 empty] | 2014-06-27 | 22時 | 0 | 0 | 0 | 0
[6 empty] | 2014-06-27 | 23時 | 0 | 0 | 0 | 0
[6 empty] | 2014-06-28 | 0時 | 0 | 0 | 0 | 0
[6 empty] | 2014-06-28 | 1時 | 0 | 0 | 0 | 0
[6 empty] | 2014-06-28 | 2時 | 0 | 0 | 0 | 0
[6 empty] | 2014-06-28 | 3時 | 0 | 0 | 0 | 0
[6 empty] | 2014-06-28 | 4時 | 0 | 0 | 0 | 0
[6 empty] | 2014-06-28 | 5時 | 0 | 0 | 0 | 0
[6 empty] | 2014-06-28 | 6時 | 0 | 0 | 0 | 0
[6 empty] | 2014-06-28 | 7時 | 0 | 0 | 0 | 0
[6 empty] | 2014-06-28 | 8時 | 0 | 0 | 0 | 0
[6 empty] | 2014-06-28 | 9時 | 0 | 0 | 0 | 0
[6 empty] | 2014-06-28 | 10時 | 0 | 0 | 0 | 0
[6 empty] | 2014-06-28 | 11時 | 0 | 0 | 0 | 0
[6 empty] | 2014-06-28 | 12時 | 0 | 0 | 0 | 0
[6 empty] | 2014-06-28 | 13時 | 0 | 0 | 0 | 0
[6 empty] | 2014-06-28 | 14時 | 0 | 0 | 0 | 0
[6 empty] | 2014-06-28 | 15時 | 0 | 0 | 0 | 0
[6 empty] | 2014-06-28 | 16時 | 0 | 0 | 0 | 0
[6 empty] | 2014-06-28 | 17時 | 0 | 0 | 0 | 0
[6 empty] | 2014-06-28 | 18時 | 0 | 0 | 0 | 0
[6 empty] | 2014-06-28 | 19時 | 0 | 0 | 0 | 0
[6 empty] | 2014-06-28 | 20時 | 0 | 0 | 0 | 0
[6 empty] | 2014-06-28 | 21時 | 0 | 0 | 0 | 0
[6 empty] | 2014-06-28 | 22時 | 0 | 0 | 0 | 0
[6 empty] | 2014-06-28 | 23時 | 0 | 0 | 0 | 0
[6 empty] | 2014-06-29 | 0時 | 0 | 0 | 0 | 0
[6 empty] | 2014-06-29 | 1時 | 0 | 0 | 0 | 0
[6 empty] | 2014-06-29 | 2時 | 0 | 0 | 0 | 0
[6 empty] | 2014-06-29 | 3時 | 0 | 0 | 0 | 0
[6 empty] | 2014-06-29 | 4時 | 0 | 0 | 0 | 0
[6 empty] | 2014-06-29 | 5時 | 0 | 0 | 0 | 0
[6 empty] | 2014-06-29 | 6時 | 0 | 0 | 0 | 0
[6 empty] | 2014-06-29 | 7時 | 0 | 0 | 0 | 0
[6 empty] | 2014-06-29 | 8時 | 0 | 0 | 0 | 0
[6 empty] | 2014-06-29 | 9時 | 0 | 0 | 0 | 0
[6 empty] | 2014-06-29 | 10時 | 0 | 0 | 0 | 0
[6 empty] | 2014-06-29 | 11時 | 0 | 0 | 0 | 0
[6 empty] | 2014-06-29 | 12時 | 0 | 0 | 0 | 0
[6 empty] | 2014-06-29 | 13時 | 0 | 0 | 0 | 0
[6 empty] | 2014-06-29 | 14時 | 0 | 0 | 0 | 0
[6 empty] | 2014-06-29 | 15時 | 0 | 0 | 0 | 0
[6 empty] | 2014-06-29 | 16時 | 0 | 0 | 0 | 0
[6 empty] | 2014-06-29 | 17時 | 0 | 0 | 0 | 0
[6 empty] | 2014-06-29 | 18時 | 0 | 0 | 0 | 0
[6 empty] | 2014-06-29 | 19時 | 0 | 0 | 0 | 0
[6 empty] | 2014-06-29 | 20時 | 0 | 0 | 0 | 0
[6 empty] | 2014-06-29 | 21時 | 0 | 0 | 0 | 0
[6 empty] | 2014-06-29 | 22時 | 0 | 0 | 0 | 0
[6 empty] | 2014-06-29 | 23時 | 0 | 0 | 0 | 0
[6 empty] | 2014-06-30 | 0時 | 0 | 0 | 0 | 0
[6 empty] | 2014-06-30 | 1時 | 0 | 0 | 0 | 0
[6 empty] | 2014-06-30 | 2時 | 0 | 0 | 0 | 0
[6 empty] | 2014-06-30 | 3時 | 0 | 0 | 0 | 0
[6 empty] | 2014-06-30 | 4時 | 0 | 0 | 0 | 0
[6 empty] | 2014-06-30 | 5時 | 0 | 0 | 0 | 0
[6 empty] | 2014-06-30 | 6時 | 0 | 0 | 0 | 0
[6 empty] | 2014-06-30 | 7時 | 0 | 0 | 0 | 0
[6 empty] | 2014-06-30 | 8時 | 0 | 0 | 0 | 0
[6 empty] | 2014-06-30 | 9時 | 0 | 0 | 0 | 0
[6 empty] | 2014-06-30 | 10時 | 0 | 0 | 0 | 0
[6 empty] | 2014-06-30 | 11時 | 0 | 0 | 0 | 0
[6 empty] | 2014-06-30 | 12時 | 0 | 0 | 0 | 0
[6 empty] | 2014-06-30 | 13時 | 0 | 0 | 0 | 0
[6 empty] | 2014-06-30 | 14時 | 0 | 0 | 0 | 0
[6 empty] | 2014-06-30 | 15時 | 0 | 0 | 0 | 0
[6 empty] | 2014-06-30 | 16時 | 0 | 0 | 0 | 0
[6 empty] | 2014-06-30 | 17時 | 0 | 0 | 0 | 0
[6 empty] | 2014-06-30 | 18時 | 0 | 0 | 0 | 0
[6 empty] | 2014-06-30 | 19時 | 0 | 0 | 0 | 0
[6 empty] | 2014-06-30 | 20時 | 0 | 0 | 0 | 0
[6 empty] | 2014-06-30 | 21時 | 0 | 0 | 0 | 0
[6 empty] | 2014-06-30 | 22時 | 0 | 0 | 0 | 0
[6 empty] | 2014-06-30 | 23時 | 0 | 0 | 0 | 0
[6 empty] | 2014-07-01 | 0時 | 0 | 0 | 0 | 0
[6 empty] | 2014-07-01 | 1時 | 0 | 0 | 0 | 0
[6 empty] | 2014-07-01 | 2時 | 0 | 0 | 0 | 0
[6 empty] | 2014-07-01 | 3時 | 0 | 0 | 0 | 0
[6 empty] | 2014-07-01 | 4時 | 0 | 0 | 0 | 0
[6 empty] | 2014-07-01 | 5時 | 0 | 0 | 0 | 0
[6 empty] | 2014-07-01 | 6時 | 0 | 0 | 0 | 0
[6 empty] | 2014-07-01 | 7時 | 0 | 0 | 0 | 0
[6 empty] | 2014-07-01 | 8時 | 0 | 0 | 0 | 0
[6 empty] | 2014-07-01 | 9時 | 0 | 0 | 0 | 0
[6 empty] | 2014-07-01 | 10時 | 0 | 0 | 0 | 0
[6 empty] | 2014-07-01 | 11時 | 0 | 0 | 0 | 0
[6 empty] | 2014-07-01 | 12時 | 0 | 0 | 0 | 0
[6 empty] | 2014-07-01 | 13時 | 0 | 0 | 0 | 0
[6 empty] | 2014-07-01 | 14時 | 0 | 0 | 0 | 0
[6 empty] | 2014-07-01 | 15時 | 0 | 0 | 0 | 0
[6 empty] | 2014-07-01 | 16時 | 0 | 0 | 0 | 0
[6 empty] | 2014-07-01 | 17時 | 0 | 0 | 0 | 0
[6 empty] | 2014-07-01 | 18時 | 0 | 0 | 0 | 0
[6 empty] | 2014-07-01 | 19時 | 0 | 0 | 0 | 0
[6 empty] | 2014-07-01 | 20時 | 0 | 0 | 0 | 0
[6 empty] | 2014-07-01 | 21時 | 0 | 0 | 0 | 0
[6 empty] | 2014-07-01 | 22時 | 0 | 0 | 0 | 0
[6 empty] | 2014-07-01 | 23時 | 0 | 0 | 0 | 0
[6 empty] | 2014-07-02 | 0時 | 0 | 0 | 0 | 0
[6 empty] | 2014-07-02 | 1時 | 0 | 0 | 0 | 0
[6 empty] | 2014-07-02 | 2時 | 0 | 0 | 0 | 0
[6 empty] | 2014-07-02 | 3時 | 0 | 0 | 0 | 0
[6 empty] | 2014-07-02 | 4時 | 0 | 0 | 0 | 0
[6 empty] | 2014-07-02 | 5時 | 0 | 0 | 0 | 0
[6 empty] | 2014-07-02 | 6時 | 0 | 0 | 0 | 0
[6 empty] | 2014-07-02 | 7時 | 0 | 0 | 0 | 0
[6 empty] | 2014-07-02 | 8時 | 0 | 0 | 0 | 0
[6 empty] | 2014-07-02 | 9時 | 0 | 0 | 0 | 0
[6 empty] | 2014-07-02 | 10時 | 0 | 0 | 0 | 0
[6 empty] | 2014-07-02 | 11時 | 0 | 0 | 0 | 0
[6 empty] | 2014-07-02 | 12時 | 0 | 0 | 0 | 0
[6 empty] | 2014-07-02 | 13時 | 0 | 0 | 0 | 0
[6 empty] | 2014-07-02 | 14時 | 0 | 0 | 0 | 0
[6 empty] | 2014-07-02 | 15時 | 0 | 0 | 0 | 0
[6 empty] | 2014-07-02 | 16時 | 0 | 0 | 0 | 0
[6 empty] | 2014-07-02 | 17時 | 0 | 0 | 0 | 0
[6 empty] | 2014-07-02 | 18時 | 0 | 0 | 0 | 0
[6 empty] | 2014-07-02 | 19時 | 0 | 0 | 0 | 0
[6 empty] | 2014-07-02 | 20時 | 0 | 0 | 0 | 0
[6 empty] | 2014-07-02 | 21時 | 0 | 0 | 0 | 0
[6 empty] | 2014-07-02 | 22時 | 0 | 0 | 0 | 0
[6 empty] | 2014-07-02 | 23時 | 0 | 0 | 0 | 0
[6 empty] | 2014-07-03 | 0時 | 0 | 0 | 0 | 0
[6 empty] | 2014-07-03 | 1時 | 0 | 0 | 0 | 0
[6 empty] | 2014-07-03 | 2時 | 0 | 0 | 0 | 0
[6 empty] | 2014-07-03 | 3時 | 0 | 0 | 0 | 0
[6 empty] | 2014-07-03 | 4時 | 0 | 0 | 0 | 0
[6 empty] | 2014-07-03 | 5時 | 0 | 0 | 0 | 0
[6 empty] | 2014-07-03 | 6時 | 0 | 0 | 0 | 0
[6 empty] | 2014-07-03 | 7時 | 0 | 0 | 0 | 0
[6 empty] | 2014-07-03 | 8時 | 0 | 0 | 0 | 0
[6 empty] | 2014-07-03 | 9時 | 0 | 0 | 0 | 0
[6 empty] | 2014-07-03 | 10時 | 0 | 0 | 0 | 0
[6 empty] | 2014-07-03 | 11時 | 0 | 0 | 0 | 0
[6 empty] | 2014-07-03 | 12時 | 0 | 0 | 0 | 0
[6 empty] | 2014-07-03 | 13時 | 0 | 0 | 0 | 0
[6 empty] | 2014-07-03 | 14時 | 0 | 0 | 0 | 0
[6 empty] | 2014-07-03 | 15時 | 0 | 0 | 0 | 0
[6 empty] | 2014-07-03 | 16時 | 0 | 0 | 0 | 0
[6 empty] | 2014-07-03 | 17時 | 0 | 0 | 0 | 0
[6 empty] | 2014-07-03 | 18時 | 0 | 0 | 0 | 0
[6 empty] | 2014-07-03 | 19時 | 0 | 0 | 0 | 0
[6 empty] | 2014-07-03 | 20時 | 0 | 0 | 0 | 0
[6 empty] | 2014-07-03 | 21時 | 0 | 0 | 0 | 0
[6 empty] | 2014-07-03 | 22時 | 0 | 0 | 0 | 0
[6 empty] | 2014-07-03 | 23時 | 0 | 0 | 0 | 0
[6 empty] | 2014-07-04 | 0時 | 0 | 0 | 0 | 0
[6 empty] | 2014-07-04 | 1時 | 0 | 0 | 0 | 0
[6 empty] | 2014-07-04 | 2時 | 0 | 0 | 0 | 0
[6 empty] | 2014-07-04 | 3時 | 0 | 0 | 0 | 0
[6 empty] | 2014-07-04 | 4時 | 0 | 0 | 0 | 0
[6 empty] | 2014-07-04 | 5時 | 0 | 0 | 0 | 0
[6 empty] | 2014-07-04 | 6時 | 0 | 0 | 0 | 0
[6 empty] | 2014-07-04 | 7時 | 0 | 0 | 0 | 0
[6 empty] | 2014-07-04 | 8時 | 0 | 0 | 0 | 0
[6 empty] | 2014-07-04 | 9時 | 0 | 0 | 0 | 0
[6 empty] | 2014-07-04 | 10時 | 0 | 0 | 0 | 0
[6 empty] | 2014-07-04 | 11時 | 0 | 0 | 0 | 0
[6 empty] | 2014-07-04 | 12時 | 0 | 0 | 0 | 0
[6 empty] | 2014-07-04 | 13時 | 0 | 0 | 0 | 0
[6 empty] | 2014-07-04 | 14時 | 0 | 0 | 0 | 0
[6 empty] | 2014-07-04 | 15時 | 0 | 0 | 0 | 0
[6 empty] | 2014-07-04 | 16時 | 0 | 0 | 0 | 0
[6 empty] | 2014-07-04 | 17時 | 0 | 0 | 0 | 0
[6 empty] | 2014-07-04 | 18時 | 0 | 0 | 0 | 0
[6 empty] | 2014-07-04 | 19時 | 0 | 0 | 0 | 0
[6 empty] | 2014-07-04 | 20時 | 0 | 0 | 0 | 0
[6 empty] | 2014-07-04 | 21時 | 0 | 0 | 0 | 0
[6 empty] | 2014-07-04 | 22時 | 0 | 0 | 0 | 0
[6 empty] | 2014-07-04 | 23時 | 0 | 0 | 0 | 0
[6 empty] | 2014-07-05 | 0時 | 0 | 0 | 0 | 0
[6 empty] | 2014-07-05 | 1時 | 0 | 0 | 0 | 0
[6 empty] | 2014-07-05 | 2時 | 0 | 0 | 0 | 0
[6 empty] | 2014-07-05 | 3時 | 0 | 0 | 0 | 0
[6 empty] | 2014-07-05 | 4時 | 0 | 0 | 0 | 0
[6 empty] | 2014-07-05 | 5時 | 0 | 0 | 0 | 0
[6 empty] | 2014-07-05 | 6時 | 0 | 0 | 0 | 0
[6 empty] | 2014-07-05 | 7時 | 0 | 0 | 0 | 0
[6 empty] | 2014-07-05 | 8時 | 0 | 0 | 0 | 0
[6 empty] | 2014-07-05 | 9時 | 0 | 0 | 0 | 0
[6 empty] | 2014-07-05 | 10時 | 0 | 0 | 0 | 0
[6 empty] | 2014-07-05 | 11時 | 0 | 0 | 0 | 0
[6 empty] | 2014-07-05 | 12時 | 0 | 0 | 0 | 0
[6 empty] | 2014-07-05 | 13時 | 0 | 0 | 0 | 0
[6 empty] | 2014-07-05 | 14時 | 0 | 0 | 0 | 0
[6 empty] | 2014-07-05 | 15時 | 0 | 0 | 0 | 0
[6 empty] | 2014-07-05 | 16時 | 0 | 0 | 0 | 0
[6 empty] | 2014-07-05 | 17時 | 0 | 0 | 0 | 0
[6 empty] | 2014-07-05 | 18時 | 0 | 0 | 0 | 0
[6 empty] | 2014-07-05 | 19時 | 0 | 0 | 0 | 0
[6 empty] | 2014-07-05 | 20時 | 0 | 0 | 0 | 0
[6 empty] | 2014-07-05 | 21時 | 0 | 0 | 0 | 0
[6 empty] | 2014-07-05 | 22時 | 0 | 0 | 0 | 0
[6 empty] | 2014-07-05 | 23時 | 0 | 0 | 0 | 0
[6 empty] | 2014-07-06 | 0時 | 0 | 0 | 0 | 0
[6 empty] | 2014-07-06 | 1時 | 0 | 0 | 0 | 0
[6 empty] | 2014-07-06 | 2時 | 0 | 0 | 0 | 0
[6 empty] | 2014-07-06 | 3時 | 0 | 0 | 0 | 0
[6 empty] | 2014-07-06 | 4時 | 0 | 0 | 0 | 0
[6 empty] | 2014-07-06 | 5時 | 0 | 0 | 0 | 0
[6 empty] | 2014-07-06 | 6時 | 0 | 0 | 0 | 0
[6 empty] | 2014-07-06 | 7時 | 0 | 0 | 0 | 0
[6 empty] | 2014-07-06 | 8時 | 0 | 0 | 0 | 0
[6 empty] | 2014-07-06 | 9時 | 0 | 0 | 0 | 0
[6 empty] | 2014-07-06 | 10時 | 0 | 0 | 0 | 0
[6 empty] | 2014-07-06 | 11時 | 0 | 0 | 0 | 0
[6 empty] | 2014-07-06 | 12時 | 0 | 0 | 0 | 0
[6 empty] | 2014-07-06 | 13時 | 0 | 0 | 0 | 0
[6 empty] | 2014-07-06 | 14時 | 0 | 0 | 0 | 0
[6 empty] | 2014-07-06 | 15時 | 0 | 0 | 0 | 0
[6 empty] | 2014-07-06 | 16時 | 0 | 0 | 0 | 0
[6 empty] | 2014-07-06 | 17時 | 0 | 0 | 0 | 0
[6 empty] | 2014-07-06 | 18時 | 0 | 0 | 0 | 0
[6 empty] | 2014-07-06 | 19時 | 0 | 0 | 0 | 0
[6 empty] | 2014-07-06 | 20時 | 0 | 0 | 0 | 0
[6 empty] | 2014-07-06 | 21時 | 0 | 0 | 0 | 0
[6 empty] | 2014-07-06 | 22時 | 0 | 0 | 0 | 0
[6 empty] | 2014-07-06 | 23時 | 0 | 0 | 0 | 0
[6 empty] | 2014-07-07 | 0時 | 0 | 0 | 0 | 0
[6 empty] | 2014-07-07 | 1時 | 0 | 0 | 0 | 0
[6 empty] | 2014-07-07 | 2時 | 0 | 0 | 0 | 0
[6 empty] | 2014-07-07 | 3時 | 0 | 0 | 0 | 0
[6 empty] | 2014-07-07 | 4時 | 0 | 0 | 0 | 0
[6 empty] | 2014-07-07 | 5時 | 0 | 0 | 0 | 0
[6 empty] | 2014-07-07 | 6時 | 0 | 0 | 0 | 0
[6 empty] | 2014-07-07 | 7時 | 0 | 0 | 0 | 0
[6 empty] | 2014-07-07 | 8時 | 0 | 0 | 0 | 0
[6 empty] | 2014-07-07 | 9時 | 0 | 0 | 0 | 0
[6 empty] | 2014-07-07 | 10時 | 0 | 0 | 0 | 0
[6 empty] | 2014-07-07 | 11時 | 0 | 0 | 0 | 0
[6 empty] | 2014-07-07 | 12時 | 0 | 0 | 0 | 0
[6 empty] | 2014-07-07 | 13時 | 0 | 0 | 0 | 0
[6 empty] | 2014-07-07 | 14時 | 0 | 0 | 0 | 0
[6 empty] | 2014-07-07 | 15時 | 0 | 0 | 0 | 0
[6 empty] | 2014-07-07 | 16時 | 0 | 0 | 0 | 0
[6 empty] | 2014-07-07 | 17時 | 0 | 0 | 0 | 0
[6 empty] | 2014-07-07 | 18時 | 0 | 0 | 0 | 0
[6 empty] | 2014-07-07 | 19時 | 0 | 0 | 0 | 0
[6 empty] | 2014-07-07 | 20時 | 0 | 0 | 0 | 0
[6 empty] | 2014-07-07 | 21時 | 0 | 0 | 0 | 0
[6 empty] | 2014-07-07 | 22時 | 0 | 0 | 0 | 0
[6 empty] | 2014-07-07 | 23時 | 0 | 0 | 0 | 0
[6 empty] | 2014-07-08 | 0時 | 0 | 0 | 0 | 0
[6 empty] | 2014-07-08 | 1時 | 0 | 0 | 0 | 0
[6 empty] | 2014-07-08 | 2時 | 0 | 0 | 0 | 0
[6 empty] | 2014-07-08 | 3時 | 0 | 0 | 0 | 0
[6 empty] | 2014-07-08 | 4時 | 0 | 0 | 0 | 0
[6 empty] | 2014-07-08 | 5時 | 0 | 0 | 0 | 0
[6 empty] | 2014-07-08 | 6時 | 0 | 0 | 0 | 0
[6 empty] | 2014-07-08 | 7時 | 0 | 0 | 0 | 0
[6 empty] | 2014-07-08 | 8時 | 0 | 0 | 0 | 0
[6 empty] | 2014-07-08 | 9時 | 0 | 0 | 0 | 0
[6 empty] | 2014-07-08 | 10時 | 0 | 0 | 0 | 0
[6 empty] | 2014-07-08 | 11時 | 0 | 0 | 0 | 0
[6 empty] | 2014-07-08 | 12時 | 0 | 0 | 0 | 0
[6 empty] | 2014-07-08 | 13時 | 0 | 0 | 0 | 0
[6 empty] | 2014-07-08 | 14時 | 0 | 0 | 0 | 0
[6 empty] | 2014-07-08 | 15時 | 0 | 0 | 0 | 0
[6 empty] | 2014-07-08 | 16時 | 0 | 0 | 0 | 0
[6 empty] | 2014-07-08 | 17時 | 0 | 0 | 0 | 0
[6 empty] | 2014-07-08 | 18時 | 0 | 0 | 0 | 0
[6 empty] | 2014-07-08 | 19時 | 0 | 0 | 0 | 0
[6 empty] | 2014-07-08 | 20時 | 0 | 0 | 0 | 0
[6 empty] | 2014-07-08 | 21時 | 0 | 0 | 0 | 0
[6 empty] | 2014-07-08 | 22時 | 0 | 0 | 0 | 0
[6 empty] | 2014-07-08 | 23時 | 0 | 0 | 0 | 0
[6 empty] | 2014-07-09 | 0時 | 0 | 0 | 0 | 0
[6 empty] | 2014-07-09 | 1時 | 0 | 0 | 0 | 0
[6 empty] | 2014-07-09 | 2時 | 0 | 0 | 0 | 0
[6 empty] | 2014-07-09 | 3時 | 0 | 0 | 0 | 0
[6 empty] | 2014-07-09 | 4時 | 0 | 0 | 0 | 0
[6 empty] | 2014-07-09 | 5時 | 0 | 0 | 0 | 0
[6 empty] | 2014-07-09 | 6時 | 0 | 0 | 0 | 0
[6 empty] | 2014-07-09 | 7時 | 0 | 0 | 0 | 0
[6 empty] | 2014-07-09 | 8時 | 0 | 0 | 0 | 0
[6 empty] | 2014-07-09 | 9時 | 0 | 0 | 0 | 0
[6 empty] | 2014-07-09 | 10時 | 0 | 0 | 0 | 0
[6 empty] | 2014-07-09 | 11時 | 0 | 0 | 0 | 0
[6 empty] | 2014-07-09 | 12時 | 0 | 0 | 0 | 0
[6 empty] | 2014-07-09 | 13時 | 0 | 0 | 0 | 0
[6 empty] | 2014-07-09 | 14時 | 0 | 0 | 0 | 0
[6 empty] | 2014-07-09 | 15時 | 0 | 0 | 0 | 0
[6 empty] | 2014-07-09 | 16時 | 0 | 0 | 0 | 0
[6 empty] | 2014-07-09 | 17時 | 0 | 0 | 0 | 0
[6 empty] | 2014-07-09 | 18時 | 0 | 0 | 0 | 0
[6 empty] | 2014-07-09 | 19時 | 0 | 0 | 0 | 0
[6 empty] | 2014-07-09 | 20時 | 0 | 0 | 0 | 0
[6 empty] | 2014-07-09 | 21時 | 0 | 0 | 0 | 0
[6 empty] | 2014-07-09 | 22時 | 0 | 0 | 0 | 0
[6 empty] | 2014-07-09 | 23時 | 0 | 0 | 0 | 0
[6 empty] | 2014-07-10 | 0時 | 0 | 0 | 0 | 0
[6 empty] | 2014-07-10 | 1時 | 0 | 0 | 0 | 0
[6 empty] | 2014-07-10 | 2時 | 0 | 0 | 0 | 0
[6 empty] | 2014-07-10 | 3時 | 0 | 0 | 0 | 0
[6 empty] | 2014-07-10 | 4時 | 0 | 0 | 0 | 0
[6 empty] | 2014-07-10 | 5時 | 0 | 0 | 0 | 0
[6 empty] | 2014-07-10 | 6時 | 0 | 0 | 0 | 0
[6 empty] | 2014-07-10 | 7時 | 0 | 0 | 0 | 0
[6 empty] | 2014-07-10 | 8時 | 0 | 0 | 0 | 0
[6 empty] | 2014-07-10 | 9時 | 0 | 0 | 0 | 0
[6 empty] | 2014-07-10 | 10時 | 0 | 0 | 0 | 0
[6 empty] | 2014-07-10 | 11時 | 0 | 0 | 0 | 0
[6 empty] | 2014-07-10 | 12時 | 0 | 0 | 0 | 0
[6 empty] | 2014-07-10 | 13時 | 0 | 0 | 0 | 0
[6 empty] | 2014-07-10 | 14時 | 0 | 0 | 0 | 0
[6 empty] | 2014-07-10 | 15時 | 0 | 0 | 0 | 0
[6 empty] | 2014-07-10 | 16時 | 0 | 0 | 0 | 0
[6 empty] | 2014-07-10 | 17時 | 0 | 0 | 0 | 0
[6 empty] | 2014-07-10 | 18時 | 0 | 0 | 0 | 0
[6 empty] | 2014-07-10 | 19時 | 0 | 0 | 0 | 0
[6 empty] | 2014-07-10 | 20時 | 0 | 0 | 0 | 0
[6 empty] | 2014-07-10 | 21時 | 0 | 0 | 0 | 0
[6 empty] | 2014-07-10 | 22時 | 0 | 0 | 0 | 0
[6 empty] | 2014-07-10 | 23時 | 0 | 0 | 0 | 0
[6 empty] | 2014-07-11 | 0時 | 0 | 0 | 0 | 0
[6 empty] | 2014-07-11 | 1時 | 0 | 0 | 0 | 0
[6 empty] | 2014-07-11 | 2時 | 0 | 0 | 0 | 0
[6 empty] | 2014-07-11 | 3時 | 0 | 0 | 0 | 0
[6 empty] | 2014-07-11 | 4時 | 0 | 0 | 0 | 0
[6 empty] | 2014-07-11 | 5時 | 0 | 0 | 0 | 0
[6 empty] | 2014-07-11 | 6時 | 0 | 0 | 0 | 0
[6 empty] | 2014-07-11 | 7時 | 0 | 0 | 0 | 0
[6 empty] | 2014-07-11 | 8時 | 0 | 0 | 0 | 0
[6 empty] | 2014-07-11 | 9時 | 0 | 0 | 0 | 0
[6 empty] | 2014-07-11 | 10時 | 0 | 0 | 0 | 0
[6 empty] | 2014-07-11 | 11時 | 0 | 0 | 0 | 0
[6 empty] | 2014-07-11 | 12時 | 0 | 0 | 0 | 0
[6 empty] | 2014-07-11 | 13時 | 0 | 0 | 0 | 0
[6 empty] | 2014-07-11 | 14時 | 0 | 0 | 0 | 0
[6 empty] | 2014-07-11 | 15時 | 0 | 0 | 0 | 0
[6 empty] | 2014-07-11 | 16時 | 0 | 0 | 0 | 0
[6 empty] | 2014-07-11 | 17時 | 0 | 0 | 0 | 0
[6 empty] | 2014-07-11 | 18時 | 0 | 0 | 0 | 0
[6 empty] | 2014-07-11 | 19時 | 0 | 0 | 0 | 0
[6 empty] | 2014-07-11 | 20時 | 0 | 0 | 0 | 0
[6 empty] | 2014-07-11 | 21時 | 0 | 0 | 0 | 0
[6 empty] | 2014-07-11 | 22時 | 0 | 0 | 0 | 0
[6 empty] | 2014-07-11 | 23時 | 0 | 0 | 0 | 0
[6 empty] | 2014-07-12 | 0時 | 0 | 0 | 0 | 0
[6 empty] | 2014-07-12 | 1時 | 0 | 0 | 0 | 0
[6 empty] | 2014-07-12 | 2時 | 0 | 0 | 0 | 0
[6 empty] | 2014-07-12 | 3時 | 0 | 0 | 0 | 0
[6 empty] | 2014-07-12 | 4時 | 0 | 0 | 0 | 0
[6 empty] | 2014-07-12 | 5時 | 0 | 0 | 0 | 0
[6 empty] | 2014-07-12 | 6時 | 0 | 0 | 0 | 0
[6 empty] | 2014-07-12 | 7時 | 0 | 0 | 0 | 0
[6 empty] | 2014-07-12 | 8時 | 0 | 0 | 0 | 0
[6 empty] | 2014-07-12 | 9時 | 0 | 0 | 0 | 0
[6 empty] | 2014-07-12 | 10時 | 0 | 0 | 0 | 0
[6 empty] | 2014-07-12 | 11時 | 0 | 0 | 0 | 0
[6 empty] | 2014-07-12 | 12時 | 0 | 0 | 0 | 0
[6 empty] | 2014-07-12 | 13時 | 0 | 0 | 0 | 0
[6 empty] | 2014-07-12 | 14時 | 0 | 0 | 0 | 0
[6 empty] | 2014-07-12 | 15時 | 0 | 0 | 0 | 0
[6 empty] | 2014-07-12 | 16時 | 0 | 0 | 0 | 0
[6 empty] | 2014-07-12 | 17時 | 0 | 0 | 0 | 0
[6 empty] | 2014-07-12 | 18時 | 0 | 0 | 0 | 0
[6 empty] | 2014-07-12 | 19時 | 0 | 0 | 0 | 0
[6 empty] | 2014-07-12 | 20時 | 0 | 0 | 0 | 0
[6 empty] | 2014-07-12 | 21時 | 0 | 0 | 0 | 0
[6 empty] | 2014-07-12 | 22時 | 0 | 0 | 0 | 0
[6 empty] | 2014-07-12 | 23時 | 0 | 0 | 0 | 0
[6 empty] | 2014-07-13 | 0時 | 0 | 0 | 0 | 0
[6 empty] | 2014-07-13 | 1時 | 0 | 0 | 0 | 0
[6 empty] | 2014-07-13 | 2時 | 0 | 0 | 0 | 0
[6 empty] | 2014-07-13 | 3時 | 0 | 0 | 0 | 0
[6 empty] | 2014-07-13 | 4時 | 0 | 0 | 0 | 0
[6 empty] | 2014-07-13 | 5時 | 0 | 0 | 0 | 0
[6 empty] | 2014-07-13 | 6時 | 0 | 0 | 0 | 0
[6 empty] | 2014-07-13 | 7時 | 0 | 0 | 0 | 0
[6 empty] | 2014-07-13 | 8時 | 0 | 0 | 0 | 0
[6 empty] | 2014-07-13 | 9時 | 0 | 0 | 0 | 0
[6 empty] | 2014-07-13 | 10時 | 0 | 0 | 0 | 0
[6 empty] | 2014-07-13 | 11時 | 0 | 0 | 0 | 0
[6 empty] | 2014-07-13 | 12時 | 0 | 0 | 0 | 0
[6 empty] | 2014-07-13 | 13時 | 0 | 0 | 0 | 0
[6 empty] | 2014-07-13 | 14時 | 0 | 0 | 0 | 0
[6 empty] | 2014-07-13 | 15時 | 0 | 0 | 0 | 0
[6 empty] | 2014-07-13 | 16時 | 0 | 0 | 0 | 0
[6 empty] | 2014-07-13 | 17時 | 0 | 0 | 0 | 0
[6 empty] | 2014-07-13 | 18時 | 0 | 0 | 0 | 0
[6 empty] | 2014-07-13 | 19時 | 0 | 0 | 0 | 0
[6 empty] | 2014-07-13 | 20時 | 0 | 0 | 0 | 0
[6 empty] | 2014-07-13 | 21時 | 0 | 0 | 0 | 0
[6 empty] | 2014-07-13 | 22時 | 0 | 0 | 0 | 0
[6 empty] | 2014-07-13 | 23時 | 0 | 0 | 0 | 0
[6 empty] | 2014-07-14 | 0時 | 0 | 0 | 0 | 0
[6 empty] | 2014-07-14 | 1時 | 0 | 0 | 0 | 0
[6 empty] | 2014-07-14 | 2時 | 0 | 0 | 0 | 0
[6 empty] | 2014-07-14 | 3時 | 0 | 0 | 0 | 0
[6 empty] | 2014-07-14 | 4時 | 0 | 0 | 0 | 0
[6 empty] | 2014-07-14 | 5時 | 0 | 0 | 0 | 0
[6 empty] | 2014-07-14 | 6時 | 0 | 0 | 0 | 0
[6 empty] | 2014-07-14 | 7時 | 0 | 0 | 0 | 0
[6 empty] | 2014-07-14 | 8時 | 0 | 0 | 0 | 0
[6 empty] | 2014-07-14 | 9時 | 0 | 0 | 0 | 0
[6 empty] | 2014-07-14 | 10時 | 0 | 0 | 0 | 0
[6 empty] | 2014-07-14 | 11時 | 0 | 0 | 0 | 0
[6 empty] | 2014-07-14 | 12時 | 0 | 0 | 0 | 0
[6 empty] | 2014-07-14 | 13時 | 0 | 0 | 0 | 0
[6 empty] | 2014-07-14 | 14時 | 0 | 0 | 0 | 0
[6 empty] | 2014-07-14 | 15時 | 0 | 0 | 0 | 0
[6 empty] | 2014-07-14 | 16時 | 0 | 0 | 0 | 0
[6 empty] | 2014-07-14 | 17時 | 0 | 0 | 0 | 0
[6 empty] | 2014-07-14 | 18時 | 0 | 0 | 0 | 0
[6 empty] | 2014-07-14 | 19時 | 0 | 0 | 0 | 0
[6 empty] | 2014-07-14 | 20時 | 0 | 0 | 0 | 0
[6 empty] | 2014-07-14 | 21時 | 0 | 0 | 0 | 0
[6 empty] | 2014-07-14 | 22時 | 0 | 0 | 0 | 0
[6 empty] | 2014-07-14 | 23時 | 0 | 0 | 0 | 0
[6 empty] | 2014-07-15 | 0時 | 0 | 0 | 0 | 0
[6 empty] | 2014-07-15 | 1時 | 0 | 0 | 0 | 0
[6 empty] | 2014-07-15 | 2時 | 0 | 0 | 0 | 0
[6 empty] | 2014-07-15 | 3時 | 0 | 0 | 0 | 0
[6 empty] | 2014-07-15 | 4時 | 0 | 0 | 0 | 0
[6 empty] | 2014-07-15 | 5時 | 0 | 0 | 0 | 0
[6 empty] | 2014-07-15 | 6時 | 0 | 0 | 0 | 0
[6 empty] | 2014-07-15 | 7時 | 0 | 0 | 0 | 0
[6 empty] | 2014-07-15 | 8時 | 0 | 0 | 0 | 0
[6 empty] | 2014-07-15 | 9時 | 0 | 0 | 0 | 0
[6 empty] | 2014-07-15 | 10時 | 0 | 0 | 0 | 0
[6 empty] | 2014-07-15 | 11時 | 0 | 0 | 0 | 0
[6 empty] | 2014-07-15 | 12時 | 0 | 0 | 0 | 0
[6 empty] | 2014-07-15 | 13時 | 0 | 0 | 0 | 0
[6 empty] | 2014-07-15 | 14時 | 0 | 0 | 0 | 0
[6 empty] | 2014-07-15 | 15時 | 0 | 0 | 0 | 0
[6 empty] | 2014-07-15 | 16時 | 0 | 0 | 0 | 0
[6 empty] | 2014-07-15 | 17時 | 0 | 0 | 0 | 0
[6 empty] | 2014-07-15 | 18時 | 0 | 0 | 0 | 0
[6 empty] | 2014-07-15 | 19時 | 0 | 0 | 0 | 0
[6 empty] | 2014-07-15 | 20時 | 0 | 0 | 0 | 0
[6 empty] | 2014-07-15 | 21時 | 0 | 0 | 0 | 0
[6 empty] | 2014-07-15 | 22時 | 0 | 0 | 0 | 0
[6 empty] | 2014-07-15 | 23時 | 0 | 0 | 0 | 0
[6 empty] | 2014-07-16 | 0時 | 0 | 0 | 0 | 0
[6 empty] | 2014-07-16 | 1時 | 0 | 0 | 0 | 0
[6 empty] | 2014-07-16 | 2時 | 0 | 0 | 0 | 0
[6 empty] | 2014-07-16 | 3時 | 0 | 0 | 0 | 0
[6 empty] | 2014-07-16 | 4時 | 0 | 0 | 0 | 0
[6 empty] | 2014-07-16 | 5時 | 0 | 0 | 0 | 0
[6 empty] | 2014-07-16 | 6時 | 0 | 0 | 0 | 0
[6 empty] | 2014-07-16 | 7時 | 0 | 0 | 0 | 0
[6 empty] | 2014-07-16 | 8時 | 0 | 0 | 0 | 0
[6 empty] | 2014-07-16 | 9時 | 0 | 0 | 0 | 0
[6 empty] | 2014-07-16 | 10時 | 0 | 0 | 0 | 0
[6 empty] | 2014-07-16 | 11時 | 0 | 0 | 0 | 0
[6 empty] | 2014-07-16 | 12時 | 0 | 0 | 0 | 0
[6 empty] | 2014-07-16 | 13時 | 0 | 0 | 0 | 0
[6 empty] | 2014-07-16 | 14時 | 0 | 0 | 0 | 0
[6 empty] | 2014-07-16 | 15時 | 0 | 0 | 0 | 0
[6 empty] | 2014-07-16 | 16時 | 0 | 0 | 0 | 0
[6 empty] | 2014-07-16 | 17時 | 0 | 0 | 0 | 0
[6 empty] | 2014-07-16 | 18時 | 0 | 0 | 0 | 0
[6 empty] | 2014-07-16 | 19時 | 0 | 0 | 0 | 0
[6 empty] | 2014-07-16 | 20時 | 0 | 0 | 0 | 0
[6 empty] | 2014-07-16 | 21時 | 0 | 0 | 0 | 0
[6 empty] | 2014-07-16 | 22時 | 0 | 0 | 0 | 0
[6 empty] | 2014-07-16 | 23時 | 0 | 0 | 0 | 0
[6 empty] | 2014-07-17 | 0時 | 0 | 0 | 0 | 0
[6 empty] | 2014-07-17 | 1時 | 0 | 0 | 0 | 0
[6 empty] | 2014-07-17 | 2時 | 0 | 0 | 0 | 0
[6 empty] | 2014-07-17 | 3時 | 0 | 0 | 0 | 0
[6 empty] | 2014-07-17 | 4時 | 0 | 0 | 0 | 0
[6 empty] | 2014-07-17 | 5時 | 0 | 0 | 0 | 0
[6 empty] | 2014-07-17 | 6時 | 0 | 0 | 0 | 0
[6 empty] | 2014-07-17 | 7時 | 0 | 0 | 0 | 0
[6 empty] | 2014-07-17 | 8時 | 0 | 0 | 0 | 0
[6 empty] | 2014-07-17 | 9時 | 0 | 0 | 0 | 0
[6 empty] | 2014-07-17 | 10時 | 0 | 0 | 0 | 0
[6 empty] | 2014-07-17 | 11時 | 0 | 0 | 0 | 0
[6 empty] | 2014-07-17 | 12時 | 0 | 0 | 0 | 0
[6 empty] | 2014-07-17 | 13時 | 0 | 0 | 0 | 0
[6 empty] | 2014-07-17 | 14時 | 0 | 0 | 0 | 0
[6 empty] | 2014-07-17 | 15時 | 0 | 0 | 0 | 0
[6 empty] | 2014-07-17 | 16時 | 0 | 0 | 0 | 0
[6 empty] | 2014-07-17 | 17時 | 0 | 0 | 0 | 0
[6 empty] | 2014-07-17 | 18時 | 0 | 0 | 0 | 0
[6 empty] | 2014-07-17 | 19時 | 0 | 0 | 0 | 0
[6 empty] | 2014-07-17 | 20時 | 0 | 0 | 0 | 0
[6 empty] | 2014-07-17 | 21時 | 0 | 0 | 0 | 0
[6 empty] | 2014-07-17 | 22時 | 0 | 0 | 0 | 0
[6 empty] | 2014-07-17 | 23時 | 0 | 0 | 0 | 0
[6 empty] | 2014-07-18 | 0時 | 0 | 0 | 0 | 0
[6 empty] | 2014-07-18 | 1時 | 0 | 0 | 0 | 0
[6 empty] | 2014-07-18 | 2時 | 0 | 0 | 0 | 0
[6 empty] | 2014-07-18 | 3時 | 0 | 0 | 0 | 0
[6 empty] | 2014-07-18 | 4時 | 0 | 0 | 0 | 0
[6 empty] | 2014-07-18 | 5時 | 0 | 0 | 0 | 0
[6 empty] | 2014-07-18 | 6時 | 0 | 0 | 0 | 0
[6 empty] | 2014-07-18 | 7時 | 0 | 0 | 0 | 0
[6 empty] | 2014-07-18 | 8時 | 0 | 0 | 0 | 0
[6 empty] | 2014-07-18 | 9時 | 0 | 0 | 0 | 0
[6 empty] | 2014-07-18 | 10時 | 0 | 0 | 0 | 0
[6 empty] | 2014-07-18 | 11時 | 0 | 0 | 0 | 0
[6 empty] | 2014-07-18 | 12時 | 0 | 0 | 0 | 0
[6 empty] | 2014-07-18 | 13時 | 0 | 0 | 0 | 0
[6 empty] | 2014-07-18 | 14時 | 0 | 0 | 0 | 0
[6 empty] | 2014-07-18 | 15時 | 0 | 0 | 0 | 0
[6 empty] | 2014-07-18 | 16時 | 0 | 0 | 0 | 0
[6 empty] | 2014-07-18 | 17時 | 0 | 0 | 0 | 0
[6 empty] | 2014-07-18 | 18時 | 0 | 0 | 0 | 0
[6 empty] | 2014-07-18 | 19時 | 0 | 0 | 0 | 0
[6 empty] | 2014-07-18 | 20時 | 0 | 0 | 0 | 0
[6 empty] | 2014-07-18 | 21時 | 0 | 0 | 0 | 0
[6 empty] | 2014-07-18 | 22時 | 0 | 0 | 0 | 0
[6 empty] | 2014-07-18 | 23時 | 0 | 0 | 0 | 0
[6 empty] | 2014-07-19 | 0時 | 0 | 0 | 0 | 0
[6 empty] | 2014-07-19 | 1時 | 0 | 0 | 0 | 0
[6 empty] | 2014-07-19 | 2時 | 0 | 0 | 0 | 0
[6 empty] | 2014-07-19 | 3時 | 0 | 0 | 0 | 0
[6 empty] | 2014-07-19 | 4時 | 0 | 0 | 0 | 0
[6 empty] | 2014-07-19 | 5時 | 0 | 0 | 0 | 0
[6 empty] | 2014-07-19 | 6時 | 0 | 0 | 0 | 0
[6 empty] | 2014-07-19 | 7時 | 0 | 0 | 0 | 0
[6 empty] | 2014-07-19 | 8時 | 0 | 0 | 0 | 0
[6 empty] | 2014-07-19 | 9時 | 0 | 0 | 0 | 0
[6 empty] | 2014-07-19 | 10時 | 0 | 0 | 0 | 0
[6 empty] | 2014-07-19 | 11時 | 0 | 0 | 0 | 0
[6 empty] | 2014-07-19 | 12時 | 0 | 0 | 0 | 0
[6 empty] | 2014-07-19 | 13時 | 0 | 0 | 0 | 0
[6 empty] | 2014-07-19 | 14時 | 0 | 0 | 0 | 0
[6 empty] | 2014-07-19 | 15時 | 0 | 0 | 0 | 0
[6 empty] | 2014-07-19 | 16時 | 0 | 0 | 0 | 0
[6 empty] | 2014-07-19 | 17時 | 0 | 0 | 0 | 0
[6 empty] | 2014-07-19 | 18時 | 0 | 0 | 0 | 0
[6 empty] | 2014-07-19 | 19時 | 0 | 0 | 0 | 0
[6 empty] | 2014-07-19 | 20時 | 0 | 0 | 0 | 0
[6 empty] | 2014-07-19 | 21時 | 0 | 0 | 0 | 0
[6 empty] | 2014-07-19 | 22時 | 0 | 0 | 0 | 0
[6 empty] | 2014-07-19 | 23時 | 0 | 0 | 0 | 0
[6 empty] | 2014-07-20 | 0時 | 0 | 0 | 0 | 0
[6 empty] | 2014-07-20 | 1時 | 0 | 0 | 0 | 0
[6 empty] | 2014-07-20 | 2時 | 0 | 0 | 0 | 0
[6 empty] | 2014-07-20 | 3時 | 0 | 0 | 0 | 0
[6 empty] | 2014-07-20 | 4時 | 0 | 0 | 0 | 0
[6 empty] | 2014-07-20 | 5時 | 0 | 0 | 0 | 0
[6 empty] | 2014-07-20 | 6時 | 0 | 0 | 0 | 0
[6 empty] | 2014-07-20 | 7時 | 0 | 0 | 0 | 0
[6 empty] | 2014-07-20 | 8時 | 0 | 0 | 0 | 0
[6 empty] | 2014-07-20 | 9時 | 0 | 0 | 0 | 0
[6 empty] | 2014-07-20 | 10時 | 0 | 0 | 0 | 0
[6 empty] | 2014-07-20 | 11時 | 0 | 0 | 0 | 0
[6 empty] | 2014-07-20 | 12時 | 0 | 0 | 0 | 0
[6 empty] | 2014-07-20 | 13時 | 0 | 0 | 0 | 0
[6 empty] | 2014-07-20 | 14時 | 0 | 0 | 0 | 0
[6 empty] | 2014-07-20 | 15時 | 0 | 0 | 0 | 0
[6 empty] | 2014-07-20 | 16時 | 0 | 0 | 0 | 0
[6 empty] | 2014-07-20 | 17時 | 0 | 0 | 0 | 0
[6 empty] | 2014-07-20 | 18時 | 0 | 0 | 0 | 0
[6 empty] | 2014-07-20 | 19時 | 0 | 0 | 0 | 0
[6 empty] | 2014-07-20 | 20時 | 0 | 0 | 0 | 0
[6 empty] | 2014-07-20 | 21時 | 0 | 0 | 0 | 0
[6 empty] | 2014-07-20 | 22時 | 0 | 0 | 0 | 0
[6 empty] | 2014-07-20 | 23時 | 0 | 0 | 0 | 0
[6 empty] | 2014-07-21 | 0時 | 0 | 0 | 0 | 0
[6 empty] | 2014-07-21 | 1時 | 0 | 0 | 0 | 0
[6 empty] | 2014-07-21 | 2時 | 0 | 0 | 0 | 0
[6 empty] | 2014-07-21 | 3時 | 0 | 0 | 0 | 0
[6 empty] | 2014-07-21 | 4時 | 0 | 0 | 0 | 0
[6 empty] | 2014-07-21 | 5時 | 0 | 0 | 0 | 0
[6 empty] | 2014-07-21 | 6時 | 0 | 0 | 0 | 0
[6 empty] | 2014-07-21 | 7時 | 0 | 0 | 0 | 0
[6 empty] | 2014-07-21 | 8時 | 0 | 0 | 0 | 0
[6 empty] | 2014-07-21 | 9時 | 0 | 0 | 0 | 0
[6 empty] | 2014-07-21 | 10時 | 0 | 0 | 0 | 0
[6 empty] | 2014-07-21 | 11時 | 0 | 0 | 0 | 0
[6 empty] | 2014-07-21 | 12時 | 0 | 0 | 0 | 0
[6 empty] | 2014-07-21 | 13時 | 0 | 0 | 0 | 0
[6 empty] | 2014-07-21 | 14時 | 0 | 0 | 0 | 0
[6 empty] | 2014-07-21 | 15時 | 0 | 0 | 0 | 0
[6 empty] | 2014-07-21 | 16時 | 0 | 0 | 0 | 0
[6 empty] | 2014-07-21 | 17時 | 0 | 0 | 0 | 0
[6 empty] | 2014-07-21 | 18時 | 0 | 0 | 0 | 0
[6 empty] | 2014-07-21 | 19時 | 0 | 0 | 0 | 0
[6 empty] | 2014-07-21 | 20時 | 0 | 0 | 0 | 0
[6 empty] | 2014-07-21 | 21時 | 0 | 0 | 0 | 0
[6 empty] | 2014-07-21 | 22時 | 0 | 0 | 0 | 0
[6 empty] | 2014-07-21 | 23時 | 0 | 0 | 0 | 0
[6 empty] | 2014-07-22 | 0時 | 0 | 0 | 0 | 0
[6 empty] | 2014-07-22 | 1時 | 0 | 0 | 0 | 0
[6 empty] | 2014-07-22 | 2時 | 0 | 0 | 0 | 0
[6 empty] | 2014-07-22 | 3時 | 0 | 0 | 0 | 0
[6 empty] | 2014-07-22 | 4時 | 0 | 0 | 0 | 0
[6 empty] | 2014-07-22 | 5時 | 0 | 0 | 0 | 0
[6 empty] | 2014-07-22 | 6時 | 0 | 0 | 0 | 0
[6 empty] | 2014-07-22 | 7時 | 0 | 0 | 0 | 0
[6 empty] | 2014-07-22 | 8時 | 0 | 0 | 0 | 0
[6 empty] | 2014-07-22 | 9時 | 0 | 0 | 0 | 0
[6 empty] | 2014-07-22 | 10時 | 0 | 0 | 0 | 0
[6 empty] | 2014-07-22 | 11時 | 0 | 0 | 0 | 0
[6 empty] | 2014-07-22 | 12時 | 0 | 0 | 0 | 0
[6 empty] | 2014-07-22 | 13時 | 0 | 0 | 0 | 0
[6 empty] | 2014-07-22 | 14時 | 0 | 0 | 0 | 0
[6 empty] | 2014-07-22 | 15時 | 0 | 0 | 0 | 0
[6 empty] | 2014-07-22 | 16時 | 0 | 0 | 0 | 0
[6 empty] | 2014-07-22 | 17時 | 0 | 0 | 0 | 0
[6 empty] | 2014-07-22 | 18時 | 0 | 0 | 0 | 0
[6 empty] | 2014-07-22 | 19時 | 0 | 0 | 0 | 0
[6 empty] | 2014-07-22 | 20時 | 0 | 0 | 0 | 0
[6 empty] | 2014-07-22 | 21時 | 0 | 0 | 0 | 0
[6 empty] | 2014-07-22 | 22時 | 0 | 0 | 0 | 0
[6 empty] | 2014-07-22 | 23時 | 0 | 0 | 0 | 0
[6 empty] | 2014-07-23 | 0時 | 0 | 0 | 0 | 0
[6 empty] | 2014-07-23 | 1時 | 0 | 0 | 0 | 0
[6 empty] | 2014-07-23 | 2時 | 0 | 0 | 0 | 0
[6 empty] | 2014-07-23 | 3時 | 0 | 0 | 0 | 0
[6 empty] | 2014-07-23 | 4時 | 0 | 0 | 0 | 0
[6 empty] | 2014-07-23 | 5時 | 0 | 0 | 0 | 0
[6 empty] | 2014-07-23 | 6時 | 0 | 0 | 0 | 0
[6 empty] | 2014-07-23 | 7時 | 0 | 0 | 0 | 0
[6 empty] | 2014-07-23 | 8時 | 0 | 0 | 0 | 0
[6 empty] | 2014-07-23 | 9時 | 0 | 0 | 0 | 0
[6 empty] | 2014-07-23 | 10時 | 0 | 0 | 0 | 0
[6 empty] | 2014-07-23 | 11時 | 0 | 0 | 0 | 0
[6 empty] | 2014-07-23 | 12時 | 0 | 0 | 0 | 0
[6 empty] | 2014-07-23 | 13時 | 0 | 0 | 0 | 0
[6 empty] | 2014-07-23 | 14時 | 0 | 0 | 0 | 0
[6 empty] | 2014-07-23 | 15時 | 0 | 0 | 0 | 0
[6 empty] | 2014-07-23 | 16時 | 0 | 0 | 0 | 0
[6 empty] | 2014-07-23 | 17時 | 0 | 0 | 0 | 0
[6 empty] | 2014-07-23 | 18時 | 0 | 0 | 0 | 0
[6 empty] | 2014-07-23 | 19時 | 0 | 0 | 0 | 0
[6 empty] | 2014-07-23 | 20時 | 0 | 0 | 0 | 0
[6 empty] | 2014-07-23 | 21時 | 0 | 0 | 0 | 0
[6 empty] | 2014-07-23 | 22時 | 0 | 0 | 0 | 0
[6 empty] | 2014-07-23 | 23時 | 0 | 0 | 0 | 0
[6 empty] | 2014-07-24 | 0時 | 0 | 0 | 0 | 0
[6 empty] | 2014-07-24 | 1時 | 0 | 0 | 0 | 0
[6 empty] | 2014-07-24 | 2時 | 0 | 0 | 0 | 0
[6 empty] | 2014-07-24 | 3時 | 0 | 0 | 0 | 0
[6 empty] | 2014-07-24 | 4時 | 0 | 0 | 0 | 0
[6 empty] | 2014-07-24 | 5時 | 0 | 0 | 0 | 0
[6 empty] | 2014-07-24 | 6時 | 0 | 0 | 0 | 0
[6 empty] | 2014-07-24 | 7時 | 0 | 0 | 0 | 0
[6 empty] | 2014-07-24 | 8時 | 0 | 0 | 0 | 0
[6 empty] | 2014-07-24 | 9時 | 0 | 0 | 0 | 0
[6 empty] | 2014-07-24 | 10時 | 0 | 0 | 0 | 0
[6 empty] | 2014-07-24 | 11時 | 0 | 0 | 0 | 0
[6 empty] | 2014-07-24 | 12時 | 0 | 0 | 0 | 0
[6 empty] | 2014-07-24 | 13時 | 0 | 0 | 0 | 0
[6 empty] | 2014-07-24 | 14時 | 0 | 0 | 0 | 0
[6 empty] | 2014-07-24 | 15時 | 0 | 0 | 0 | 0
[6 empty] | 2014-07-24 | 16時 | 0 | 0 | 0 | 0
[6 empty] | 2014-07-24 | 17時 | 0 | 0 | 0 | 0
[6 empty] | 2014-07-24 | 18時 | 0 | 0 | 0 | 0
[6 empty] | 2014-07-24 | 19時 | 0 | 0 | 0 | 0
[6 empty] | 2014-07-24 | 20時 | 0 | 0 | 0 | 0
[6 empty] | 2014-07-24 | 21時 | 0 | 0 | 0 | 0
[6 empty] | 2014-07-24 | 22時 | 0 | 0 | 0 | 0
[6 empty] | 2014-07-24 | 23時 | 0 | 0 | 0 | 0
[6 empty] | 2014-07-25 | 0時 | 0 | 0 | 0 | 0
[6 empty] | 2014-07-25 | 1時 | 0 | 0 | 0 | 0
[6 empty] | 2014-07-25 | 2時 | 0 | 0 | 0 | 0
[6 empty] | 2014-07-25 | 3時 | 0 | 0 | 0 | 0
[6 empty] | 2014-07-25 | 4時 | 0 | 0 | 0 | 0
[6 empty] | 2014-07-25 | 5時 | 0 | 0 | 0 | 0
[6 empty] | 2014-07-25 | 6時 | 0 | 0 | 0 | 0
[6 empty] | 2014-07-25 | 7時 | 0 | 0 | 0 | 0
[6 empty] | 2014-07-25 | 8時 | 0 | 0 | 0 | 0
[6 empty] | 2014-07-25 | 9時 | 0 | 0 | 0 | 0
[6 empty] | 2014-07-25 | 10時 | 0 | 0 | 0 | 0
[6 empty] | 2014-07-25 | 11時 | 0 | 0 | 0 | 0
[6 empty] | 2014-07-25 | 12時 | 0 | 0 | 0 | 0
[6 empty] | 2014-07-25 | 13時 | 0 | 0 | 0 | 0
[6 empty] | 2014-07-25 | 14時 | 0 | 0 | 0 | 0
[6 empty] | 2014-07-25 | 15時 | 0 | 0 | 0 | 0
[6 empty] | 2014-07-25 | 16時 | 0 | 0 | 0 | 0
[6 empty] | 2014-07-25 | 17時 | 0 | 0 | 0 | 0
[6 empty] | 2014-07-25 | 18時 | 0 | 0 | 0 | 0
[6 empty] | 2014-07-25 | 19時 | 0 | 0 | 0 | 0
[6 empty] | 2014-07-25 | 20時 | 0 | 0 | 0 | 0
[6 empty] | 2014-07-25 | 21時 | 0 | 0 | 0 | 0
[6 empty] | 2014-07-25 | 22時 | 0 | 0 | 0 | 0
[6 empty] | 2014-07-25 | 23時 | 0 | 0 | 0 | 0
[6 empty] | 2014-07-26 | 0時 | 0 | 0 | 0 | 0
[6 empty] | 2014-07-26 | 1時 | 0 | 0 | 0 | 0
[6 empty] | 2014-07-26 | 2時 | 0 | 0 | 0 | 0
[6 empty] | 2014-07-26 | 3時 | 0 | 0 | 0 | 0
[6 empty] | 2014-07-26 | 4時 | 0 | 0 | 0 | 0
[6 empty] | 2014-07-26 | 5時 | 0 | 0 | 0 | 0
[6 empty] | 2014-07-26 | 6時 | 0 | 0 | 0 | 0
[6 empty] | 2014-07-26 | 7時 | 0 | 0 | 0 | 0
[6 empty] | 2014-07-26 | 8時 | 0 | 0 | 0 | 0
[6 empty] | 2014-07-26 | 9時 | 0 | 0 | 0 | 0
[6 empty] | 2014-07-26 | 10時 | 0 | 0 | 0 | 0
[6 empty] | 2014-07-26 | 11時 | 0 | 0 | 0 | 0
[6 empty] | 2014-07-26 | 12時 | 0 | 0 | 0 | 0
[6 empty] | 2014-07-26 | 13時 | 0 | 0 | 0 | 0
[6 empty] | 2014-07-26 | 14時 | 0 | 0 | 0 | 0
[6 empty] | 2014-07-26 | 15時 | 0 | 0 | 0 | 0
[6 empty] | 2014-07-26 | 16時 | 0 | 0 | 0 | 0
[6 empty] | 2014-07-26 | 17時 | 0 | 0 | 0 | 0
[6 empty] | 2014-07-26 | 18時 | 0 | 0 | 0 | 0
[6 empty] | 2014-07-26 | 19時 | 0 | 0 | 0 | 0
[6 empty] | 2014-07-26 | 20時 | 0 | 0 | 0 | 0
[6 empty] | 2014-07-26 | 21時 | 0 | 0 | 0 | 0
[6 empty] | 2014-07-26 | 22時 | 0 | 0 | 0 | 0
[6 empty] | 2014-07-26 | 23時 | 0 | 0 | 0 | 0
[6 empty] | 2014-07-27 | 0時 | 0 | 0 | 0 | 0
[6 empty] | 2014-07-27 | 1時 | 0 | 0 | 0 | 0
[6 empty] | 2014-07-27 | 2時 | 0 | 0 | 0 | 0
[6 empty] | 2014-07-27 | 3時 | 0 | 0 | 0 | 0
[6 empty] | 2014-07-27 | 4時 | 0 | 0 | 0 | 0
[6 empty] | 2014-07-27 | 5時 | 0 | 0 | 0 | 0
[6 empty] | 2014-07-27 | 6時 | 0 | 0 | 0 | 0
[6 empty] | 2014-07-27 | 7時 | 0 | 0 | 0 | 0
[6 empty] | 2014-07-27 | 8時 | 0 | 0 | 0 | 0
[6 empty] | 2014-07-27 | 9時 | 0 | 0 | 0 | 0
[6 empty] | 2014-07-27 | 10時 | 0 | 0 | 0 | 0
[6 empty] | 2014-07-27 | 11時 | 0 | 0 | 0 | 0
[6 empty] | 2014-07-27 | 12時 | 0 | 0 | 0 | 0
[6 empty] | 2014-07-27 | 13時 | 0 | 0 | 0 | 0
[6 empty] | 2014-07-27 | 14時 | 0 | 0 | 0 | 0
[6 empty] | 2014-07-27 | 15時 | 0 | 0 | 0 | 0
[6 empty] | 2014-07-27 | 16時 | 0 | 0 | 0 | 0
[6 empty] | 2014-07-27 | 17時 | 0 | 0 | 0 | 0
[6 empty] | 2014-07-27 | 18時 | 0 | 0 | 0 | 0
[6 empty] | 2014-07-27 | 19時 | 0 | 0 | 0 | 0
[6 empty] | 2014-07-27 | 20時 | 0 | 0 | 0 | 0
[6 empty] | 2014-07-27 | 21時 | 0 | 0 | 0 | 0
[6 empty] | 2014-07-27 | 22時 | 0 | 0 | 0 | 0
[6 empty] | 2014-07-27 | 23時 | 0 | 0 | 0 | 0
[6 empty] | 2014-07-28 | 0時 | 0 | 0 | 0 | 0
[6 empty] | 2014-07-28 | 1時 | 0 | 0 | 0 | 0
[6 empty] | 2014-07-28 | 2時 | 0 | 0 | 0 | 0
[6 empty] | 2014-07-28 | 3時 | 0 | 0 | 0 | 0
[6 empty] | 2014-07-28 | 4時 | 0 | 0 | 0 | 0
[6 empty] | 2014-07-28 | 5時 | 0 | 0 | 0 | 0
[6 empty] | 2014-07-28 | 6時 | 0 | 0 | 0 | 0
[6 empty] | 2014-07-28 | 7時 | 0 | 0 | 0 | 0
[6 empty] | 2014-07-28 | 8時 | 0 | 0 | 0 | 0
[6 empty] | 2014-07-28 | 9時 | 0 | 0 | 0 | 0
[6 empty] | 2014-07-28 | 10時 | 0 | 0 | 0 | 0
[6 empty] | 2014-07-28 | 11時 | 0 | 0 | 0 | 0
[6 empty] | 2014-07-28 | 12時 | 0 | 0 | 0 | 0
[6 empty] | 2014-07-28 | 13時 | 0 | 0 | 0 | 0
[6 empty] | 2014-07-28 | 14時 | 0 | 0 | 0 | 0
[6 empty] | 2014-07-28 | 15時 | 0 | 0 | 0 | 0
[6 empty] | 2014-07-28 | 16時 | 0 | 0 | 0 | 0
[6 empty] | 2014-07-28 | 17時 | 0 | 0 | 0 | 0
[6 empty] | 2014-07-28 | 18時 | 0 | 0 | 0 | 0
[6 empty] | 2014-07-28 | 19時 | 0 | 0 | 0 | 0
[6 empty] | 2014-07-28 | 20時 | 0 | 0 | 0 | 0
[6 empty] | 2014-07-28 | 21時 | 0 | 0 | 0 | 0
[6 empty] | 2014-07-28 | 22時 | 0 | 0 | 0 | 0
[6 empty] | 2014-07-28 | 23時 | 0 | 0 | 0 | 0
[6 empty] | 2014-07-29 | 0時 | 0 | 0 | 0 | 0
[6 empty] | 2014-07-29 | 1時 | 0 | 0 | 0 | 0
[6 empty] | 2014-07-29 | 2時 | 0 | 0 | 0 | 0
[6 empty] | 2014-07-29 | 3時 | 0 | 0 | 0 | 0
[6 empty] | 2014-07-29 | 4時 | 0 | 0 | 0 | 0
[6 empty] | 2014-07-29 | 5時 | 0 | 0 | 0 | 0
[6 empty] | 2014-07-29 | 6時 | 0 | 0 | 0 | 0
[6 empty] | 2014-07-29 | 7時 | 0 | 0 | 0 | 0
[6 empty] | 2014-07-29 | 8時 | 0 | 0 | 0 | 0
[6 empty] | 2014-07-29 | 9時 | 0 | 0 | 0 | 0
[6 empty] | 2014-07-29 | 10時 | 0 | 0 | 0 | 0
[6 empty] | 2014-07-29 | 11時 | 0 | 0 | 0 | 0
[6 empty] | 2014-07-29 | 12時 | 0 | 0 | 0 | 0
[6 empty] | 2014-07-29 | 13時 | 0 | 0 | 0 | 0
[6 empty] | 2014-07-29 | 14時 | 0 | 0 | 0 | 0
[6 empty] | 2014-07-29 | 15時 | 0 | 0 | 0 | 0
[6 empty] | 2014-07-29 | 16時 | 0 | 0 | 0 | 0
[6 empty] | 2014-07-29 | 17時 | 0 | 0 | 0 | 0
[6 empty] | 2014-07-29 | 18時 | 0 | 0 | 0 | 0
[6 empty] | 2014-07-29 | 19時 | 0 | 0 | 0 | 0
[6 empty] | 2014-07-29 | 20時 | 0 | 0 | 0 | 0
[6 empty] | 2014-07-29 | 21時 | 0 | 0 | 0 | 0
[6 empty] | 2014-07-29 | 22時 | 0 | 0 | 0 | 0
[6 empty] | 2014-07-29 | 23時 | 0 | 0 | 0 | 0
[6 empty] | 2014-07-30 | 0時 | 0 | 0 | 0 | 0
[6 empty] | 2014-07-30 | 1時 | 0 | 0 | 0 | 0
[6 empty] | 2014-07-30 | 2時 | 0 | 0 | 0 | 0
[6 empty] | 2014-07-30 | 3時 | 0 | 0 | 0 | 0
[6 empty] | 2014-07-30 | 4時 | 0 | 0 | 0 | 0
[6 empty] | 2014-07-30 | 5時 | 0 | 0 | 0 | 0
[6 empty] | 2014-07-30 | 6時 | 0 | 0 | 0 | 0
[6 empty] | 2014-07-30 | 7時 | 0 | 0 | 0 | 0
[6 empty] | 2014-07-30 | 8時 | 0 | 0 | 0 | 0
[6 empty] | 2014-07-30 | 9時 | 0 | 0 | 0 | 0
[6 empty] | 2014-07-30 | 10時 | 0 | 0 | 0 | 0
[6 empty] | 2014-07-30 | 11時 | 0 | 0 | 0 | 0
[6 empty] | 2014-07-30 | 12時 | 0 | 0 | 0 | 0
[6 empty] | 2014-07-30 | 13時 | 0 | 0 | 0 | 0
[6 empty] | 2014-07-30 | 14時 | 0 | 0 | 0 | 0
[6 empty] | 2014-07-30 | 15時 | 0 | 0 | 0 | 0
[6 empty] | 2014-07-30 | 16時 | 0 | 0 | 0 | 0
[6 empty] | 2014-07-30 | 17時 | 0 | 0 | 0 | 0
[6 empty] | 2014-07-30 | 18時 | 0 | 0 | 0 | 0
[6 empty] | 2014-07-30 | 19時 | 0 | 0 | 0 | 0
[6 empty] | 2014-07-30 | 20時 | 0 | 0 | 0 | 0
[6 empty] | 2014-07-30 | 21時 | 0 | 0 | 0 | 0
[6 empty] | 2014-07-30 | 22時 | 0 | 0 | 0 | 0
[6 empty] | 2014-07-30 | 23時 | 0 | 0 | 0 | 0
[6 empty] | 2014-07-31 | 0時 | 0 | 0 | 0 | 0
[6 empty] | 2014-07-31 | 1時 | 0 | 0 | 0 | 0
[6 empty] | 2014-07-31 | 2時 | 0 | 0 | 0 | 0
[6 empty] | 2014-07-31 | 3時 | 0 | 0 | 0 | 0
[6 empty] | 2014-07-31 | 4時 | 0 | 0 | 0 | 0
[6 empty] | 2014-07-31 | 5時 | 0 | 0 | 0 | 0
[6 empty] | 2014-07-31 | 6時 | 0 | 0 | 0 | 0
[6 empty] | 2014-07-31 | 7時 | 0 | 0 | 0 | 0
[6 empty] | 2014-07-31 | 8時 | 0 | 0 | 0 | 0
[6 empty] | 2014-07-31 | 9時 | 0 | 0 | 0 | 0
[6 empty] | 2014-07-31 | 10時 | 0 | 0 | 0 | 0
[6 empty] | 2014-07-31 | 11時 | 0 | 0 | 0 | 0
[6 empty] | 2014-07-31 | 12時 | 0 | 0 | 0 | 0
[6 empty] | 2014-07-31 | 13時 | 0 | 0 | 0 | 0
[6 empty] | 2014-07-31 | 14時 | 0 | 0 | 0 | 0
[6 empty] | 2014-07-31 | 15時 | 0 | 0 | 0 | 0
[6 empty] | 2014-07-31 | 16時 | 0 | 0 | 0 | 0
[6 empty] | 2014-07-31 | 17時 | 0 | 0 | 0 | 0
[6 empty] | 2014-07-31 | 18時 | 0 | 0 | 0 | 0
[6 empty] | 2014-07-31 | 19時 | 0 | 0 | 0 | 0
[6 empty] | 2014-07-31 | 20時 | 0 | 0 | 0 | 0
[6 empty] | 2014-07-31 | 21時 | 0 | 0 | 0 | 0
[6 empty] | 2014-07-31 | 22時 | 0 | 0 | 0 | 0
[6 empty] | 2014-07-31 | 23時 | 0 | 0 | 0 | 0
[6 empty] | 2014-08-01 | 0時 | 0 | 0 | 0 | 0
[6 empty] | 2014-08-01 | 1時 | 0 | 0 | 0 | 0
[6 empty] | 2014-08-01 | 2時 | 0 | 0 | 0 | 0
[6 empty] | 2014-08-01 | 3時 | 0 | 0 | 0 | 0
[6 empty] | 2014-08-01 | 4時 | 0 | 0 | 0 | 0
[6 empty] | 2014-08-01 | 5時 | 0 | 0 | 0 | 0
[6 empty] | 2014-08-01 | 6時 | 0 | 0 | 0 | 0
[6 empty] | 2014-08-01 | 7時 | 0 | 0 | 0 | 0
[6 empty] | 2014-08-01 | 8時 | 0 | 0 | 0 | 0
[6 empty] | 2014-08-01 | 9時 | 0 | 0 | 0 | 0
[6 empty] | 2014-08-01 | 10時 | 0 | 0 | 0 | 0
[6 empty] | 2014-08-01 | 11時 | 0 | 0 | 0 | 0
[6 empty] | 2014-08-01 | 12時 | 0 | 0 | 0 | 0
[6 empty] | 2014-08-01 | 13時 | 0 | 0 | 0 | 0
[6 empty] | 2014-08-01 | 14時 | 0 | 0 | 0 | 0
[6 empty] | 2014-08-01 | 15時 | 0 | 0 | 0 | 0
[6 empty] | 2014-08-01 | 16時 | 0 | 0 | 0 | 0
[6 empty] | 2014-08-01 | 17時 | 0 | 0 | 0 | 0
[6 empty] | 2014-08-01 | 18時 | 0 | 0 | 0 | 0
[6 empty] | 2014-08-01 | 19時 | 0 | 0 | 0 | 0
[6 empty] | 2014-08-01 | 20時 | 0 | 0 | 0 | 0
[6 empty] | 2014-08-01 | 21時 | 0 | 0 | 0 | 0
[6 empty] | 2014-08-01 | 22時 | 0 | 0 | 0 | 0
[6 empty] | 2014-08-01 | 23時 | 0 | 0 | 0 | 0
[6 empty] | 2014-08-02 | 0時 | 0 | 0 | 0 | 0
[6 empty] | 2014-08-02 | 1時 | 0 | 0 | 0 | 0
[6 empty] | 2014-08-02 | 2時 | 0 | 0 | 0 | 0
[6 empty] | 2014-08-02 | 3時 | 0 | 0 | 0 | 0
[6 empty] | 2014-08-02 | 4時 | 0 | 0 | 0 | 0
[6 empty] | 2014-08-02 | 5時 | 0 | 0 | 0 | 0
[6 empty] | 2014-08-02 | 6時 | 0 | 0 | 0 | 0
[6 empty] | 2014-08-02 | 7時 | 0 | 0 | 0 | 0
[6 empty] | 2014-08-02 | 8時 | 0 | 0 | 0 | 0
[6 empty] | 2014-08-02 | 9時 | 0 | 0 | 0 | 0
[6 empty] | 2014-08-02 | 10時 | 0 | 0 | 0 | 0
[6 empty] | 2014-08-02 | 11時 | 0 | 0 | 0 | 0
[6 empty] | 2014-08-02 | 12時 | 0 | 0 | 0 | 0
[6 empty] | 2014-08-02 | 13時 | 0 | 0 | 0 | 0
[6 empty] | 2014-08-02 | 14時 | 0 | 0 | 0 | 0
[6 empty] | 2014-08-02 | 15時 | 0 | 0 | 0 | 0
[6 empty] | 2014-08-02 | 16時 | 0 | 0 | 0 | 0
[6 empty] | 2014-08-02 | 17時 | 0 | 0 | 0 | 0
[6 empty] | 2014-08-02 | 18時 | 0 | 0 | 0 | 0
[6 empty] | 2014-08-02 | 19時 | 0 | 0 | 0 | 0
[6 empty] | 2014-08-02 | 20時 | 0 | 0 | 0 | 0
[6 empty] | 2014-08-02 | 21時 | 0 | 0 | 0 | 0
[6 empty] | 2014-08-02 | 22時 | 0 | 0 | 0 | 0
[6 empty] | 2014-08-02 | 23時 | 0 | 0 | 0 | 0
[6 empty] | 2014-08-03 | 0時 | 0 | 0 | 0 | 0
[6 empty] | 2014-08-03 | 1時 | 0 | 0 | 0 | 0
[6 empty] | 2014-08-03 | 2時 | 0 | 0 | 0 | 0
[6 empty] | 2014-08-03 | 3時 | 0 | 0 | 0 | 0
[6 empty] | 2014-08-03 | 4時 | 0 | 0 | 0 | 0
[6 empty] | 2014-08-03 | 5時 | 0 | 0 | 0 | 0
[6 empty] | 2014-08-03 | 6時 | 0 | 0 | 0 | 0
[6 empty] | 2014-08-03 | 7時 | 0 | 0 | 0 | 0
[6 empty] | 2014-08-03 | 8時 | 0 | 0 | 0 | 0
[6 empty] | 2014-08-03 | 9時 | 0 | 0 | 0 | 0
[6 empty] | 2014-08-03 | 10時 | 0 | 0 | 0 | 0
[6 empty] | 2014-08-03 | 11時 | 0 | 0 | 0 | 0
[6 empty] | 2014-08-03 | 12時 | 0 | 0 | 0 | 0
[6 empty] | 2014-08-03 | 13時 | 0 | 0 | 0 | 0
[6 empty] | 2014-08-03 | 14時 | 0 | 0 | 0 | 0
[6 empty] | 2014-08-03 | 15時 | 0 | 0 | 0 | 0
[6 empty] | 2014-08-03 | 16時 | 0 | 0 | 0 | 0
[6 empty] | 2014-08-03 | 17時 | 0 | 0 | 0 | 0
[6 empty] | 2014-08-03 | 18時 | 0 | 0 | 0 | 0
[6 empty] | 2014-08-03 | 19時 | 0 | 0 | 0 | 0
[6 empty] | 2014-08-03 | 20時 | 0 | 0 | 0 | 0
[6 empty] | 2014-08-03 | 21時 | 0 | 0 | 0 | 0
[6 empty] | 2014-08-03 | 22時 | 0 | 0 | 0 | 0
[6 empty] | 2014-08-03 | 23時 | 0 | 0 | 0 | 0
[6 empty] | 2014-08-04 | 0時 | 0 | 0 | 0 | 0
[6 empty] | 2014-08-04 | 1時 | 0 | 0 | 0 | 0
[6 empty] | 2014-08-04 | 2時 | 0 | 0 | 0 | 0
[6 empty] | 2014-08-04 | 3時 | 0 | 0 | 0 | 0
[6 empty] | 2014-08-04 | 4時 | 0 | 0 | 0 | 0
[6 empty] | 2014-08-04 | 5時 | 0 | 0 | 0 | 0
[6 empty] | 2014-08-04 | 6時 | 0 | 0 | 0 | 0
[6 empty] | 2014-08-04 | 7時 | 0 | 0 | 0 | 0
[6 empty] | 2014-08-04 | 8時 | 0 | 0 | 0 | 0
[6 empty] | 2014-08-04 | 9時 | 0 | 0 | 0 | 0
[6 empty] | 2014-08-04 | 10時 | 0 | 0 | 0 | 0
[6 empty] | 2014-08-04 | 11時 | 0 | 0 | 0 | 0
[6 empty] | 2014-08-04 | 12時 | 0 | 0 | 0 | 0
[6 empty] | 2014-08-04 | 13時 | 0 | 0 | 0 | 0
[6 empty] | 2014-08-04 | 14時 | 0 | 0 | 0 | 0
[6 empty] | 2014-08-04 | 15時 | 0 | 0 | 0 | 0
[6 empty] | 2014-08-04 | 16時 | 0 | 0 | 0 | 0
[6 empty] | 2014-08-04 | 17時 | 0 | 0 | 0 | 0
[6 empty] | 2014-08-04 | 18時 | 0 | 0 | 0 | 0
[6 empty] | 2014-08-04 | 19時 | 0 | 0 | 0 | 0
[6 empty] | 2014-08-04 | 20時 | 0 | 0 | 0 | 0
[6 empty] | 2014-08-04 | 21時 | 0 | 0 | 0 | 0
[6 empty] | 2014-08-04 | 22時 | 0 | 0 | 0 | 0
[6 empty] | 2014-08-04 | 23時 | 0 | 0 | 0 | 0
[6 empty] | 2014-08-05 | 0時 | 0 | 0 | 0 | 0
[6 empty] | 2014-08-05 | 1時 | 0 | 0 | 0 | 0
[6 empty] | 2014-08-05 | 2時 | 0 | 0 | 0 | 0
[6 empty] | 2014-08-05 | 3時 | 0 | 0 | 0 | 0
[6 empty] | 2014-08-05 | 4時 | 0 | 0 | 0 | 0
[6 empty] | 2014-08-05 | 5時 | 0 | 0 | 0 | 0
[6 empty] | 2014-08-05 | 6時 | 0 | 0 | 0 | 0
[6 empty] | 2014-08-05 | 7時 | 0 | 0 | 0 | 0
[6 empty] | 2014-08-05 | 8時 | 0 | 0 | 0 | 0
[6 empty] | 2014-08-05 | 9時 | 0 | 0 | 0 | 0
[6 empty] | 2014-08-05 | 10時 | 0 | 0 | 0 | 0
[6 empty] | 2014-08-05 | 11時 | 0 | 0 | 0 | 0
[6 empty] | 2014-08-05 | 12時 | 0 | 0 | 0 | 0
[6 empty] | 2014-08-05 | 13時 | 0 | 0 | 0 | 0
[6 empty] | 2014-08-05 | 14時 | 0 | 0 | 0 | 0
[6 empty] | 2014-08-05 | 15時 | 0 | 0 | 0 | 0
[6 empty] | 2014-08-05 | 16時 | 0 | 0 | 0 | 0
[6 empty] | 2014-08-05 | 17時 | 0 | 0 | 0 | 0
[6 empty] | 2014-08-05 | 18時 | 0 | 0 | 0 | 0
[6 empty] | 2014-08-05 | 19時 | 0 | 0 | 0 | 0
[6 empty] | 2014-08-05 | 20時 | 0 | 0 | 0 | 0
[6 empty] | 2014-08-05 | 21時 | 0 | 0 | 0 | 0
[6 empty] | 2014-08-05 | 22時 | 0 | 0 | 0 | 0
[6 empty] | 2014-08-05 | 23時 | 0 | 0 | 0 | 0
[6 empty] | 2014-08-06 | 0時 | 0 | 0 | 0 | 0
[6 empty] | 2014-08-06 | 1時 | 0 | 0 | 0 | 0
[6 empty] | 2014-08-06 | 2時 | 0 | 0 | 0 | 0
[6 empty] | 2014-08-06 | 3時 | 0 | 0 | 0 | 0
[6 empty] | 2014-08-06 | 4時 | 0 | 0 | 0 | 0
[6 empty] | 2014-08-06 | 5時 | 0 | 0 | 0 | 0
[6 empty] | 2014-08-06 | 6時 | 0 | 0 | 0 | 0
[6 empty] | 2014-08-06 | 7時 | 0 | 0 | 0 | 0
[6 empty] | 2014-08-06 | 8時 | 0 | 0 | 0 | 0
[6 empty] | 2014-08-06 | 9時 | 0 | 0 | 0 | 0
[6 empty] | 2014-08-06 | 10時 | 0 | 0 | 0 | 0
[6 empty] | 2014-08-06 | 11時 | 0 | 0 | 0 | 0
[6 empty] | 2014-08-06 | 12時 | 0 | 0 | 0 | 0
[6 empty] | 2014-08-06 | 13時 | 0 | 0 | 0 | 0
[6 empty] | 2014-08-06 | 14時 | 0 | 0 | 0 | 0
[6 empty] | 2014-08-06 | 15時 | 0 | 0 | 0 | 0
[6 empty] | 2014-08-06 | 16時 | 0 | 0 | 0 | 0
[6 empty] | 2014-08-06 | 17時 | 0 | 0 | 0 | 0
[6 empty] | 2014-08-06 | 18時 | 0 | 0 | 0 | 0
[6 empty] | 2014-08-06 | 19時 | 0 | 0 | 0 | 0
[6 empty] | 2014-08-06 | 20時 | 0 | 0 | 0 | 0
[6 empty] | 2014-08-06 | 21時 | 0 | 0 | 0 | 0
[6 empty] | 2014-08-06 | 22時 | 0 | 0 | 0 | 0
[6 empty] | 2014-08-06 | 23時 | 0 | 0 | 0 | 0
[6 empty] | 2014-08-07 | 0時 | 0 | 0 | 0 | 0
[6 empty] | 2014-08-07 | 1時 | 0 | 0 | 0 | 0
[6 empty] | 2014-08-07 | 2時 | 0 | 0 | 0 | 0
[6 empty] | 2014-08-07 | 3時 | 0 | 0 | 0 | 0
[6 empty] | 2014-08-07 | 4時 | 0 | 0 | 0 | 0
[6 empty] | 2014-08-07 | 5時 | 0 | 0 | 0 | 0
[6 empty] | 2014-08-07 | 6時 | 0 | 0 | 0 | 0
[6 empty] | 2014-08-07 | 7時 | 0 | 0 | 0 | 0
[6 empty] | 2014-08-07 | 8時 | 0 | 0 | 0 | 0
[6 empty] | 2014-08-07 | 9時 | 0 | 0 | 0 | 0
[6 empty] | 2014-08-07 | 10時 | 0 | 0 | 0 | 0
[6 empty] | 2014-08-07 | 11時 | 0 | 0 | 0 | 0
[6 empty] | 2014-08-07 | 12時 | 0 | 0 | 0 | 0
[6 empty] | 2014-08-07 | 13時 | 0 | 0 | 0 | 0
[6 empty] | 2014-08-07 | 14時 | 0 | 0 | 0 | 0
[6 empty] | 2014-08-07 | 15時 | 0 | 0 | 0 | 0
[6 empty] | 2014-08-07 | 16時 | 0 | 0 | 0 | 0
[6 empty] | 2014-08-07 | 17時 | 0 | 0 | 0 | 0
[6 empty] | 2014-08-07 | 18時 | 0 | 0 | 0 | 0
[6 empty] | 2014-08-07 | 19時 | 0 | 0 | 0 | 0
[6 empty] | 2014-08-07 | 20時 | 0 | 0 | 0 | 0
[6 empty] | 2014-08-07 | 21時 | 0 | 0 | 0 | 0
[6 empty] | 2014-08-07 | 22時 | 0 | 0 | 0 | 0
[6 empty] | 2014-08-07 | 23時 | 0 | 0 | 0 | 0
[6 empty] | 2014-08-08 | 0時 | 0 | 0 | 0 | 0
[6 empty] | 2014-08-08 | 1時 | 0 | 0 | 0 | 0
[6 empty] | 2014-08-08 | 2時 | 0 | 0 | 0 | 0
[6 empty] | 2014-08-08 | 3時 | 0 | 0 | 0 | 0
[6 empty] | 2014-08-08 | 4時 | 0 | 0 | 0 | 0
[6 empty] | 2014-08-08 | 5時 | 0 | 0 | 0 | 0
[6 empty] | 2014-08-08 | 6時 | 0 | 0 | 0 | 0
[6 empty] | 2014-08-08 | 7時 | 0 | 0 | 0 | 0
[6 empty] | 2014-08-08 | 8時 | 0 | 0 | 0 | 0
[6 empty] | 2014-08-08 | 9時 | 0 | 0 | 0 | 0
[6 empty] | 2014-08-08 | 10時 | 0 | 0 | 0 | 0
[6 empty] | 2014-08-08 | 11時 | 0 | 0 | 0 | 0
[6 empty] | 2014-08-08 | 12時 | 0 | 0 | 0 | 0
[6 empty] | 2014-08-08 | 13時 | 0 | 0 | 0 | 0
[6 empty] | 2014-08-08 | 14時 | 0 | 0 | 0 | 0
[6 empty] | 2014-08-08 | 15時 | 0 | 0 | 0 | 0
[6 empty] | 2014-08-08 | 16時 | 0 | 0 | 0 | 0
[6 empty] | 2014-08-08 | 17時 | 0 | 0 | 0 | 0
[6 empty] | 2014-08-08 | 18時 | 0 | 0 | 0 | 0
[6 empty] | 2014-08-08 | 19時 | 0 | 0 | 0 | 0
[6 empty] | 2014-08-08 | 20時 | 0 | 0 | 0 | 0
[6 empty] | 2014-08-08 | 21時 | 0 | 0 | 0 | 0
[6 empty] | 2014-08-08 | 22時 | 0 | 0 | 0 | 0
[6 empty] | 2014-08-08 | 23時 | 0 | 0 | 0 | 0
[6 empty] | 2014-08-09 | 0時 | 0 | 0 | 0 | 0
[6 empty] | 2014-08-09 | 1時 | 0 | 0 | 0 | 0
[6 empty] | 2014-08-09 | 2時 | 0 | 0 | 0 | 0
[6 empty] | 2014-08-09 | 3時 | 0 | 0 | 0 | 0
[6 empty] | 2014-08-09 | 4時 | 0 | 0 | 0 | 0
[6 empty] | 2014-08-09 | 5時 | 0 | 0 | 0 | 0
[6 empty] | 2014-08-09 | 6時 | 0 | 0 | 0 | 0
[6 empty] | 2014-08-09 | 7時 | 0 | 0 | 0 | 0
[6 empty] | 2014-08-09 | 8時 | 0 | 0 | 0 | 0
[6 empty] | 2014-08-09 | 9時 | 0 | 0 | 0 | 0
[6 empty] | 2014-08-09 | 10時 | 0 | 0 | 0 | 0
[6 empty] | 2014-08-09 | 11時 | 0 | 0 | 0 | 0
[6 empty] | 2014-08-09 | 12時 | 0 | 0 | 0 | 0
[6 empty] | 2014-08-09 | 13時 | 0 | 0 | 0 | 0
[6 empty] | 2014-08-09 | 14時 | 0 | 0 | 0 | 0
[6 empty] | 2014-08-09 | 15時 | 0 | 0 | 0 | 0
[6 empty] | 2014-08-09 | 16時 | 0 | 0 | 0 | 0
[6 empty] | 2014-08-09 | 17時 | 0 | 0 | 0 | 0
[6 empty] | 2014-08-09 | 18時 | 0 | 0 | 0 | 0
[6 empty] | 2014-08-09 | 19時 | 0 | 0 | 0 | 0
[6 empty] | 2014-08-09 | 20時 | 0 | 0 | 0 | 0
[6 empty] | 2014-08-09 | 21時 | 0 | 0 | 0 | 0
[6 empty] | 2014-08-09 | 22時 | 0 | 0 | 0 | 0
[6 empty] | 2014-08-09 | 23時 | 0 | 0 | 0 | 0
[6 empty] | 2014-08-10 | 0時 | 0 | 0 | 0 | 0
[6 empty] | 2014-08-10 | 1時 | 0 | 0 | 0 | 0
[6 empty] | 2014-08-10 | 2時 | 0 | 0 | 0 | 0
[6 empty] | 2014-08-10 | 3時 | 0 | 0 | 0 | 0
[6 empty] | 2014-08-10 | 4時 | 0 | 0 | 0 | 0
[6 empty] | 2014-08-10 | 5時 | 0 | 0 | 0 | 0
[6 empty] | 2014-08-10 | 6時 | 0 | 0 | 0 | 0
[6 empty] | 2014-08-10 | 7時 | 0 | 0 | 0 | 0
[6 empty] | 2014-08-10 | 8時 | 0 | 0 | 0 | 0
[6 empty] | 2014-08-10 | 9時 | 0 | 0 | 0 | 0
[6 empty] | 2014-08-10 | 10時 | 0 | 0 | 0 | 0
[6 empty] | 2014-08-10 | 11時 | 0 | 0 | 0 | 0
[6 empty] | 2014-08-10 | 12時 | 0 | 0 | 0 | 0
[6 empty] | 2014-08-10 | 13時 | 0 | 0 | 0 | 0
[6 empty] | 2014-08-10 | 14時 | 0 | 0 | 0 | 0
[6 empty] | 2014-08-10 | 15時 | 0 | 0 | 0 | 0
[6 empty] | 2014-08-10 | 16時 | 0 | 0 | 0 | 0
[6 empty] | 2014-08-10 | 17時 | 0 | 0 | 0 | 0
[6 empty] | 2014-08-10 | 18時 | 0 | 0 | 0 | 0
[6 empty] | 2014-08-10 | 19時 | 0 | 0 | 0 | 0
[6 empty] | 2014-08-10 | 20時 | 0 | 0 | 0 | 0
[6 empty] | 2014-08-10 | 21時 | 0 | 0 | 0 | 0
[6 empty] | 2014-08-10 | 22時 | 0 | 0 | 0 | 0
[6 empty] | 2014-08-10 | 23時 | 0 | 0 | 0 | 0
[6 empty] | 2014-08-11 | 0時 | 0 | 0 | 0 | 0
[6 empty] | 2014-08-11 | 1時 | 0 | 0 | 0 | 0
[6 empty] | 2014-08-11 | 2時 | 0 | 0 | 0 | 0
[6 empty] | 2014-08-11 | 3時 | 0 | 0 | 0 | 0
[6 empty] | 2014-08-11 | 4時 | 0 | 0 | 0 | 0
[6 empty] | 2014-08-11 | 5時 | 0 | 0 | 0 | 0
[6 empty] | 2014-08-11 | 6時 | 0 | 0 | 0 | 0
[6 empty] | 2014-08-11 | 7時 | 0 | 0 | 0 | 0
[6 empty] | 2014-08-11 | 8時 | 0 | 0 | 0 | 0
[6 empty] | 2014-08-11 | 9時 | 0 | 0 | 0 | 0
[6 empty] | 2014-08-11 | 10時 | 0 | 0 | 0 | 0
[6 empty] | 2014-08-11 | 11時 | 0 | 0 | 0 | 0
[6 empty] | 2014-08-11 | 12時 | 0 | 0 | 0 | 0
[6 empty] | 2014-08-11 | 13時 | 0 | 0 | 0 | 0
[6 empty] | 2014-08-11 | 14時 | 0 | 0 | 0 | 0
[6 empty] | 2014-08-11 | 15時 | 0 | 0 | 0 | 0
[6 empty] | 2014-08-11 | 16時 | 0 | 0 | 0 | 0
[6 empty] | 2014-08-11 | 17時 | 0 | 0 | 0 | 0
[6 empty] | 2014-08-11 | 18時 | 0 | 0 | 0 | 0
[6 empty] | 2014-08-11 | 19時 | 0 | 0 | 0 | 0
[6 empty] | 2014-08-11 | 20時 | 0 | 0 | 0 | 0
[6 empty] | 2014-08-11 | 21時 | 0 | 0 | 0 | 0
[6 empty] | 2014-08-11 | 22時 | 0 | 0 | 0 | 0
[6 empty] | 2014-08-11 | 23時 | 0 | 0 | 0 | 0
[6 empty] | 2014-08-12 | 0時 | 0 | 0 | 0 | 0
[6 empty] | 2014-08-12 | 1時 | 0 | 0 | 0 | 0
[6 empty] | 2014-08-12 | 2時 | 0 | 0 | 0 | 0
[6 empty] | 2014-08-12 | 3時 | 0 | 0 | 0 | 0
[6 empty] | 2014-08-12 | 4時 | 0 | 0 | 0 | 0
[6 empty] | 2014-08-12 | 5時 | 0 | 0 | 0 | 0
[6 empty] | 2014-08-12 | 6時 | 0 | 0 | 0 | 0
[6 empty] | 2014-08-12 | 7時 | 0 | 0 | 0 | 0
[6 empty] | 2014-08-12 | 8時 | 0 | 0 | 0 | 0
[6 empty] | 2014-08-12 | 9時 | 0 | 0 | 0 | 0
[6 empty] | 2014-08-12 | 10時 | 0 | 0 | 0 | 0
[6 empty] | 2014-08-12 | 11時 | 0 | 0 | 0 | 0
[6 empty] | 2014-08-12 | 12時 | 0 | 0 | 0 | 0
[6 empty] | 2014-08-12 | 13時 | 0 | 0 | 0 | 0
[6 empty] | 2014-08-12 | 14時 | 0 | 0 | 0 | 0
[6 empty] | 2014-08-12 | 15時 | 0 | 0 | 0 | 0
[6 empty] | 2014-08-12 | 16時 | 0 | 0 | 0 | 0
[6 empty] | 2014-08-12 | 17時 | 0 | 0 | 0 | 0
[6 empty] | 2014-08-12 | 18時 | 0 | 0 | 0 | 0
[6 empty] | 2014-08-12 | 19時 | 0 | 0 | 0 | 0
[6 empty] | 2014-08-12 | 20時 | 0 | 0 | 0 | 0
[6 empty] | 2014-08-12 | 21時 | 0 | 0 | 0 | 0
[6 empty] | 2014-08-12 | 22時 | 0 | 0 | 0 | 0
[6 empty] | 2014-08-12 | 23時 | 0 | 0 | 0 | 0
[6 empty] | 2014-08-13 | 0時 | 0 | 0 | 0 | 0
[6 empty] | 2014-08-13 | 1時 | 0 | 0 | 0 | 0
[6 empty] | 2014-08-13 | 2時 | 0 | 0 | 0 | 0
[6 empty] | 2014-08-13 | 3時 | 0 | 0 | 0 | 0
[6 empty] | 2014-08-13 | 4時 | 0 | 0 | 0 | 0
[6 empty] | 2014-08-13 | 5時 | 0 | 0 | 0 | 0
[6 empty] | 2014-08-13 | 6時 | 0 | 0 | 0 | 0
[6 empty] | 2014-08-13 | 7時 | 0 | 0 | 0 | 0
[6 empty] | 2014-08-13 | 8時 | 0 | 0 | 0 | 0
[6 empty] | 2014-08-13 | 9時 | 0 | 0 | 0 | 0
[6 empty] | 2014-08-13 | 10時 | 0 | 0 | 0 | 0
[6 empty] | 2014-08-13 | 11時 | 0 | 0 | 0 | 0
[6 empty] | 2014-08-13 | 12時 | 0 | 0 | 0 | 0
[6 empty] | 2014-08-13 | 13時 | 0 | 0 | 0 | 0
[6 empty] | 2014-08-13 | 14時 | 0 | 0 | 0 | 0
[6 empty] | 2014-08-13 | 15時 | 0 | 0 | 0 | 0
[6 empty] | 2014-08-13 | 16時 | 0 | 0 | 0 | 0
[6 empty] | 2014-08-13 | 17時 | 0 | 0 | 0 | 0
[6 empty] | 2014-08-13 | 18時 | 0 | 0 | 0 | 0
[6 empty] | 2014-08-13 | 19時 | 0 | 0 | 0 | 0
[6 empty] | 2014-08-13 | 20時 | 0 | 0 | 0 | 0
[6 empty] | 2014-08-13 | 21時 | 0 | 0 | 0 | 0
[6 empty] | 2014-08-13 | 22時 | 0 | 0 | 0 | 0
[6 empty] | 2014-08-13 | 23時 | 0 | 0 | 0 | 0
[6 empty] | 2014-08-14 | 0時 | 0 | 0 | 0 | 0
[6 empty] | 2014-08-14 | 1時 | 0 | 0 | 0 | 0
[6 empty] | 2014-08-14 | 2時 | 0 | 0 | 0 | 0
[6 empty] | 2014-08-14 | 3時 | 0 | 0 | 0 | 0
[6 empty] | 2014-08-14 | 4時 | 0 | 0 | 0 | 0
[6 empty] | 2014-08-14 | 5時 | 0 | 0 | 0 | 0
[6 empty] | 2014-08-14 | 6時 | 0 | 0 | 0 | 0
[6 empty] | 2014-08-14 | 7時 | 0 | 0 | 0 | 0
[6 empty] | 2014-08-14 | 8時 | 0 | 0 | 0 | 0
[6 empty] | 2014-08-14 | 9時 | 0 | 0 | 0 | 0
[6 empty] | 2014-08-14 | 10時 | 0 | 0 | 0 | 0
[6 empty] | 2014-08-14 | 11時 | 0 | 0 | 0 | 0
[6 empty] | 2014-08-14 | 12時 | 0 | 0 | 0 | 0
[6 empty] | 2014-08-14 | 13時 | 0 | 0 | 0 | 0
[6 empty] | 2014-08-14 | 14時 | 0 | 0 | 0 | 0
[6 empty] | 2014-08-14 | 15時 | 0 | 0 | 0 | 0
[6 empty] | 2014-08-14 | 16時 | 0 | 0 | 0 | 0
[6 empty] | 2014-08-14 | 17時 | 0 | 0 | 0 | 0
[6 empty] | 2014-08-14 | 18時 | 0 | 0 | 0 | 0
[6 empty] | 2014-08-14 | 19時 | 0 | 0 | 0 | 0
[6 empty] | 2014-08-14 | 20時 | 0 | 0 | 0 | 0
[6 empty] | 2014-08-14 | 21時 | 0 | 0 | 0 | 0
[6 empty] | 2014-08-14 | 22時 | 0 | 0 | 0 | 0
[6 empty] | 2014-08-14 | 23時 | 0 | 0 | 0 | 0
[6 empty] | 2014-08-15 | 0時 | 0 | 0 | 0 | 0
[6 empty] | 2014-08-15 | 1時 | 0 | 0 | 0 | 0
[6 empty] | 2014-08-15 | 2時 | 0 | 0 | 0 | 0
[6 empty] | 2014-08-15 | 3時 | 0 | 0 | 0 | 0
[6 empty] | 2014-08-15 | 4時 | 0 | 0 | 0 | 0
[6 empty] | 2014-08-15 | 5時 | 0 | 0 | 0 | 0
[6 empty] | 2014-08-15 | 6時 | 0 | 0 | 0 | 0
[6 empty] | 2014-08-15 | 7時 | 0 | 0 | 0 | 0
[6 empty] | 2014-08-15 | 8時 | 0 | 0 | 0 | 0
[6 empty] | 2014-08-15 | 9時 | 0 | 0 | 0 | 0
[6 empty] | 2014-08-15 | 10時 | 0 | 0 | 0 | 0
[6 empty] | 2014-08-15 | 11時 | 0 | 0 | 0 | 0
[6 empty] | 2014-08-15 | 12時 | 0 | 0 | 0 | 0
[6 empty] | 2014-08-15 | 13時 | 0 | 0 | 0 | 0
[6 empty] | 2014-08-15 | 14時 | 0 | 0 | 0 | 0
[6 empty] | 2014-08-15 | 15時 | 0 | 0 | 0 | 0
[6 empty] | 2014-08-15 | 16時 | 0 | 0 | 0 | 0
[6 empty] | 2014-08-15 | 17時 | 0 | 0 | 0 | 0
[6 empty] | 2014-08-15 | 18時 | 0 | 0 | 0 | 0
[6 empty] | 2014-08-15 | 19時 | 0 | 0 | 0 | 0
[6 empty] | 2014-08-15 | 20時 | 0 | 0 | 0 | 0
[6 empty] | 2014-08-15 | 21時 | 0 | 0 | 0 | 0
[6 empty] | 2014-08-15 | 22時 | 0 | 0 | 0 | 0
[6 empty] | 2014-08-15 | 23時 | 0 | 0 | 0 | 0
[6 empty] | 2014-08-16 | 0時 | 0 | 0 | 0 | 0
[6 empty] | 2014-08-16 | 1時 | 0 | 0 | 0 | 0
[6 empty] | 2014-08-16 | 2時 | 0 | 0 | 0 | 0
[6 empty] | 2014-08-16 | 3時 | 0 | 0 | 0 | 0
[6 empty] | 2014-08-16 | 4時 | 0 | 0 | 0 | 0
[6 empty] | 2014-08-16 | 5時 | 0 | 0 | 0 | 0
[6 empty] | 2014-08-16 | 6時 | 0 | 0 | 0 | 0
[6 empty] | 2014-08-16 | 7時 | 0 | 0 | 0 | 0
[6 empty] | 2014-08-16 | 8時 | 0 | 0 | 0 | 0
[6 empty] | 2014-08-16 | 9時 | 0 | 0 | 0 | 0
[6 empty] | 2014-08-16 | 10時 | 0 | 0 | 0 | 0
[6 empty] | 2014-08-16 | 11時 | 0 | 0 | 0 | 0
[6 empty] | 2014-08-16 | 12時 | 0 | 0 | 0 | 0
[6 empty] | 2014-08-16 | 13時 | 0 | 0 | 0 | 0
[6 empty] | 2014-08-16 | 14時 | 0 | 0 | 0 | 0
[6 empty] | 2014-08-16 | 15時 | 0 | 0 | 0 | 0
[6 empty] | 2014-08-16 | 16時 | 0 | 0 | 0 | 0
[6 empty] | 2014-08-16 | 17時 | 0 | 0 | 0 | 0
[6 empty] | 2014-08-16 | 18時 | 0 | 0 | 0 | 0
[6 empty] | 2014-08-16 | 19時 | 0 | 0 | 0 | 0
[6 empty] | 2014-08-16 | 20時 | 0 | 0 | 0 | 0
[6 empty] | 2014-08-16 | 21時 | 0 | 0 | 0 | 0
[6 empty] | 2014-08-16 | 22時 | 0 | 0 | 0 | 0
[6 empty] | 2014-08-16 | 23時 | 0 | 0 | 0 | 0
[6 empty] | 2014-08-17 | 0時 | 0 | 0 | 0 | 0
[6 empty] | 2014-08-17 | 1時 | 0 | 0 | 0 | 0
[6 empty] | 2014-08-17 | 2時 | 0 | 0 | 0 | 0
[6 empty] | 2014-08-17 | 3時 | 0 | 0 | 0 | 0
[6 empty] | 2014-08-17 | 4時 | 0 | 0 | 0 | 0
[6 empty] | 2014-08-17 | 5時 | 0 | 0 | 0 | 0
[6 empty] | 2014-08-17 | 6時 | 0 | 0 | 0 | 0
[6 empty] | 2014-08-17 | 7時 | 0 | 0 | 0 | 0
[6 empty] | 2014-08-17 | 8時 | 0 | 0 | 0 | 0
[6 empty] | 2014-08-17 | 9時 | 0 | 0 | 0 | 0
[6 empty] | 2014-08-17 | 10時 | 0 | 0 | 0 | 0
[6 empty] | 2014-08-17 | 11時 | 0 | 0 | 0 | 0
[6 empty] | 2014-08-17 | 12時 | 0 | 0 | 0 | 0
[6 empty] | 2014-08-17 | 13時 | 0 | 0 | 0 | 0
[6 empty] | 2014-08-17 | 14時 | 0 | 0 | 0 | 0
[6 empty] | 2014-08-17 | 15時 | 0 | 0 | 0 | 0
[6 empty] | 2014-08-17 | 16時 | 0 | 0 | 0 | 0
[6 empty] | 2014-08-17 | 17時 | 0 | 0 | 0 | 0
[6 empty] | 2014-08-17 | 18時 | 0 | 0 | 0 | 0
[6 empty] | 2014-08-17 | 19時 | 0 | 0 | 0 | 0
[6 empty] | 2014-08-17 | 20時 | 0 | 0 | 0 | 0
[6 empty] | 2014-08-17 | 21時 | 0 | 0 | 0 | 0
[6 empty] | 2014-08-17 | 22時 | 0 | 0 | 0 | 0
[6 empty] | 2014-08-17 | 23時 | 0 | 0 | 0 | 0
[6 empty] | 2014-08-18 | 0時 | 0 | 0 | 0 | 0
[6 empty] | 2014-08-18 | 1時 | 0 | 0 | 0 | 0
[6 empty] | 2014-08-18 | 2時 | 0 | 0 | 0 | 0
[6 empty] | 2014-08-18 | 3時 | 0 | 0 | 0 | 0
[6 empty] | 2014-08-18 | 4時 | 0 | 0 | 0 | 0
[6 empty] | 2014-08-18 | 5時 | 0 | 0 | 0 | 0
[6 empty] | 2014-08-18 | 6時 | 0 | 0 | 0 | 0
[6 empty] | 2014-08-18 | 7時 | 0 | 0 | 0 | 0
[6 empty] | 2014-08-18 | 8時 | 0 | 0 | 0 | 0
[6 empty] | 2014-08-18 | 9時 | 0 | 0 | 0 | 0
[6 empty] | 2014-08-18 | 10時 | 0 | 0 | 0 | 0
[6 empty] | 2014-08-18 | 11時 | 0 | 0 | 0 | 0
[6 empty] | 2014-08-18 | 12時 | 0 | 0 | 0 | 0
[6 empty] | 2014-08-18 | 13時 | 0 | 0 | 0 | 0
[6 empty] | 2014-08-18 | 14時 | 0 | 0 | 0 | 0
[6 empty] | 2014-08-18 | 15時 | 0 | 0 | 0 | 0
[6 empty] | 2014-08-18 | 16時 | 0 | 0 | 0 | 0
[6 empty] | 2014-08-18 | 17時 | 0 | 0 | 0 | 0
[6 empty] | 2014-08-18 | 18時 | 0 | 0 | 0 | 0
[6 empty] | 2014-08-18 | 19時 | 0 | 0 | 0 | 0
[6 empty] | 2014-08-18 | 20時 | 0 | 0 | 0 | 0
[6 empty] | 2014-08-18 | 21時 | 0 | 0 | 0 | 0
[6 empty] | 2014-08-18 | 22時 | 0 | 0 | 0 | 0
[6 empty] | 2014-08-18 | 23時 | 0 | 0 | 0 | 0
[6 empty] | 2014-08-19 | 0時 | 0 | 0 | 0 | 0
[6 empty] | 2014-08-19 | 1時 | 0 | 0 | 0 | 0
[6 empty] | 2014-08-19 | 2時 | 0 | 0 | 0 | 0
[6 empty] | 2014-08-19 | 3時 | 0 | 0 | 0 | 0
[6 empty] | 2014-08-19 | 4時 | 0 | 0 | 0 | 0
[6 empty] | 2014-08-19 | 5時 | 0 | 0 | 0 | 0
[6 empty] | 2014-08-19 | 6時 | 0 | 0 | 0 | 0
[6 empty] | 2014-08-19 | 7時 | 0 | 0 | 0 | 0
[6 empty] | 2014-08-19 | 8時 | 0 | 0 | 0 | 0
[6 empty] | 2014-08-19 | 9時 | 0 | 0 | 0 | 0
[6 empty] | 2014-08-19 | 10時 | 0 | 0 | 0 | 0
[6 empty] | 2014-08-19 | 11時 | 0 | 0 | 0 | 0
[6 empty] | 2014-08-19 | 12時 | 0 | 0 | 0 | 0
[6 empty] | 2014-08-19 | 13時 | 0 | 0 | 0 | 0
[6 empty] | 2014-08-19 | 14時 | 0 | 0 | 0 | 0
[6 empty] | 2014-08-19 | 15時 | 0 | 0 | 0 | 0
[6 empty] | 2014-08-19 | 16時 | 0 | 0 | 0 | 0
[6 empty] | 2014-08-19 | 17時 | 0 | 0 | 0 | 0
[6 empty] | 2014-08-19 | 18時 | 0 | 0 | 0 | 0
[6 empty] | 2014-08-19 | 19時 | 0 | 0 | 0 | 0
[6 empty] | 2014-08-19 | 20時 | 0 | 0 | 0 | 0
[6 empty] | 2014-08-19 | 21時 | 0 | 0 | 0 | 0
[6 empty] | 2014-08-19 | 22時 | 0 | 0 | 0 | 0
[6 empty] | 2014-08-19 | 23時 | 0 | 0 | 0 | 0
[6 empty] | 2014-08-20 | 0時 | 0 | 0 | 0 | 0
[6 empty] | 2014-08-20 | 1時 | 0 | 0 | 0 | 0
[6 empty] | 2014-08-20 | 2時 | 0 | 0 | 0 | 0
[6 empty] | 2014-08-20 | 3時 | 0 | 0 | 0 | 0
[6 empty] | 2014-08-20 | 4時 | 0 | 0 | 0 | 0
[6 empty] | 2014-08-20 | 5時 | 0 | 0 | 0 | 0
[6 empty] | 2014-08-20 | 6時 | 0 | 0 | 0 | 0
[6 empty] | 2014-08-20 | 7時 | 0 | 0 | 0 | 0
[6 empty] | 2014-08-20 | 8時 | 0 | 0 | 0 | 0
[6 empty] | 2014-08-20 | 9時 | 0 | 0 | 0 | 0
[6 empty] | 2014-08-20 | 10時 | 0 | 0 | 0 | 0
[6 empty] | 2014-08-20 | 11時 | 0 | 0 | 0 | 0
[6 empty] | 2014-08-20 | 12時 | 0 | 0 | 0 | 0
[6 empty] | 2014-08-20 | 13時 | 0 | 0 | 0 | 0
[6 empty] | 2014-08-20 | 14時 | 0 | 0 | 0 | 0
[6 empty] | 2014-08-20 | 15時 | 0 | 0 | 0 | 0
[6 empty] | 2014-08-20 | 16時 | 0 | 0 | 0 | 0
[6 empty] | 2014-08-20 | 17時 | 0 | 0 | 0 | 0
[6 empty] | 2014-08-20 | 18時 | 0 | 0 | 0 | 0
[6 empty] | 2014-08-20 | 19時 | 0 | 0 | 0 | 0
[6 empty] | 2014-08-20 | 20時 | 0 | 0 | 0 | 0
[6 empty] | 2014-08-20 | 21時 | 0 | 0 | 0 | 0
[6 empty] | 2014-08-20 | 22時 | 0 | 0 | 0 | 0
[6 empty] | 2014-08-20 | 23時 | 0 | 0 | 0 | 0
[6 empty] | 2014-08-21 | 0時 | 0 | 0 | 0 | 0
[6 empty] | 2014-08-21 | 1時 | 0 | 0 | 0 | 0
[6 empty] | 2014-08-21 | 2時 | 0 | 0 | 0 | 0
[6 empty] | 2014-08-21 | 3時 | 0 | 0 | 0 | 0
[6 empty] | 2014-08-21 | 4時 | 0 | 0 | 0 | 0
[6 empty] | 2014-08-21 | 5時 | 0 | 0 | 0 | 0
[6 empty] | 2014-08-21 | 6時 | 0 | 0 | 0 | 0
[6 empty] | 2014-08-21 | 7時 | 0 | 0 | 0 | 0
[6 empty] | 2014-08-21 | 8時 | 0 | 0 | 0 | 0
[6 empty] | 2014-08-21 | 9時 | 0 | 0 | 0 | 0
[6 empty] | 2014-08-21 | 10時 | 0 | 0 | 0 | 0
[6 empty] | 2014-08-21 | 11時 | 0 | 0 | 0 | 0
[6 empty] | 2014-08-21 | 12時 | 0 | 0 | 0 | 0
[6 empty] | 2014-08-21 | 13時 | 0 | 0 | 0 | 0
[6 empty] | 2014-08-21 | 14時 | 0 | 0 | 0 | 0
[6 empty] | 2014-08-21 | 15時 | 0 | 0 | 0 | 0
[6 empty] | 2014-08-21 | 16時 | 0 | 0 | 0 | 0
[6 empty] | 2014-08-21 | 17時 | 0 | 0 | 0 | 0
[6 empty] | 2014-08-21 | 18時 | 0 | 0 | 0 | 0
[6 empty] | 2014-08-21 | 19時 | 0 | 0 | 0 | 0
[6 empty] | 2014-08-21 | 20時 | 0 | 0 | 0 | 0
[6 empty] | 2014-08-21 | 21時 | 0 | 0 | 0 | 0
[6 empty] | 2014-08-21 | 22時 | 0 | 0 | 0 | 0
[6 empty] | 2014-08-21 | 23時 | 0 | 0 | 0 | 0
[6 empty] | 2014-08-22 | 0時 | 0 | 0 | 0 | 0
[6 empty] | 2014-08-22 | 1時 | 0 | 0 | 0 | 0
[6 empty] | 2014-08-22 | 2時 | 0 | 0 | 0 | 0
[6 empty] | 2014-08-22 | 3時 | 0 | 0 | 0 | 0
[6 empty] | 2014-08-22 | 4時 | 0 | 0 | 0 | 0
[6 empty] | 2014-08-22 | 5時 | 0 | 0 | 0 | 0
[6 empty] | 2014-08-22 | 6時 | 0 | 0 | 0 | 0
[6 empty] | 2014-08-22 | 7時 | 0 | 0 | 0 | 0
[6 empty] | 2014-08-22 | 8時 | 0 | 0 | 0 | 0
[6 empty] | 2014-08-22 | 9時 | 0 | 0 | 0 | 0
[6 empty] | 2014-08-22 | 10時 | 0 | 0 | 0 | 0
[6 empty] | 2014-08-22 | 11時 | 0 | 0 | 0 | 0
[6 empty] | 2014-08-22 | 12時 | 0 | 0 | 0 | 0
[6 empty] | 2014-08-22 | 13時 | 0 | 0 | 0 | 0
[6 empty] | 2014-08-22 | 14時 | 0 | 0 | 0 | 0
[6 empty] | 2014-08-22 | 15時 | 0 | 0 | 0 | 0
[6 empty] | 2014-08-22 | 16時 | 0 | 0 | 0 | 0
[6 empty] | 2014-08-22 | 17時 | 0 | 0 | 0 | 0
[6 empty] | 2014-08-22 | 18時 | 0 | 0 | 0 | 0
[6 empty] | 2014-08-22 | 19時 | 0 | 0 | 0 | 0
[6 empty] | 2014-08-22 | 20時 | 0 | 0 | 0 | 0
[6 empty] | 2014-08-22 | 21時 | 0 | 0 | 0 | 0
[6 empty] | 2014-08-22 | 22時 | 0 | 0 | 0 | 0
[6 empty] | 2014-08-22 | 23時 | 0 | 0 | 0 | 0
[6 empty] | 2014-08-23 | 0時 | 0 | 0 | 0 | 0
[6 empty] | 2014-08-23 | 1時 | 0 | 0 | 0 | 0
[6 empty] | 2014-08-23 | 2時 | 0 | 0 | 0 | 0
[6 empty] | 2014-08-23 | 3時 | 0 | 0 | 0 | 0
[6 empty] | 2014-08-23 | 4時 | 0 | 0 | 0 | 0
[6 empty] | 2014-08-23 | 5時 | 0 | 0 | 0 | 0
[6 empty] | 2014-08-23 | 6時 | 0 | 0 | 0 | 0
[6 empty] | 2014-08-23 | 7時 | 0 | 0 | 0 | 0
[6 empty] | 2014-08-23 | 8時 | 0 | 0 | 0 | 0
[6 empty] | 2014-08-23 | 9時 | 0 | 0 | 0 | 0
[6 empty] | 2014-08-23 | 10時 | 0 | 0 | 0 | 0
[6 empty] | 2014-08-23 | 11時 | 0 | 0 | 0 | 0
[6 empty] | 2014-08-23 | 12時 | 0 | 0 | 0 | 0
[6 empty] | 2014-08-23 | 13時 | 0 | 0 | 0 | 0
[6 empty] | 2014-08-23 | 14時 | 0 | 0 | 0 | 0
[6 empty] | 2014-08-23 | 15時 | 0 | 0 | 0 | 0
[6 empty] | 2014-08-23 | 16時 | 0 | 0 | 0 | 0
[6 empty] | 2014-08-23 | 17時 | 0 | 0 | 0 | 0
[6 empty] | 2014-08-23 | 18時 | 0 | 0 | 0 | 0
[6 empty] | 2014-08-23 | 19時 | 0 | 0 | 0 | 0
[6 empty] | 2014-08-23 | 20時 | 0 | 0 | 0 | 0
[6 empty] | 2014-08-23 | 21時 | 0 | 0 | 0 | 0
[6 empty] | 2014-08-23 | 22時 | 0 | 0 | 0 | 0
[6 empty] | 2014-08-23 | 23時 | 0 | 0 | 0 | 0
[6 empty] | 2014-08-24 | 0時 | 0 | 0 | 0 | 0
[6 empty] | 2014-08-24 | 1時 | 0 | 0 | 0 | 0
[6 empty] | 2014-08-24 | 2時 | 0 | 0 | 0 | 0
[6 empty] | 2014-08-24 | 3時 | 0 | 0 | 0 | 0
[6 empty] | 2014-08-24 | 4時 | 0 | 0 | 0 | 0
[6 empty] | 2014-08-24 | 5時 | 0 | 0 | 0 | 0
[6 empty] | 2014-08-24 | 6時 | 0 | 0 | 0 | 0
[6 empty] | 2014-08-24 | 7時 | 0 | 0 | 0 | 0
[6 empty] | 2014-08-24 | 8時 | 0 | 0 | 0 | 0
[6 empty] | 2014-08-24 | 9時 | 0 | 0 | 0 | 0
[6 empty] | 2014-08-24 | 10時 | 0 | 0 | 0 | 0
[6 empty] | 2014-08-24 | 11時 | 0 | 0 | 0 | 0
[6 empty] | 2014-08-24 | 12時 | 0 | 0 | 0 | 0
[6 empty] | 2014-08-24 | 13時 | 0 | 0 | 0 | 0
[6 empty] | 2014-08-24 | 14時 | 0 | 0 | 0 | 0
[6 empty] | 2014-08-24 | 15時 | 0 | 0 | 0 | 0
[6 empty] | 2014-08-24 | 16時 | 0 | 0 | 0 | 0
[6 empty] | 2014-08-24 | 17時 | 0 | 0 | 0 | 0
[6 empty] | 2014-08-24 | 18時 | 0 | 0 | 0 | 0
[6 empty] | 2014-08-24 | 19時 | 0 | 0 | 0 | 0
[6 empty] | 2014-08-24 | 20時 | 0 | 0 | 0 | 0
[6 empty] | 2014-08-24 | 21時 | 0 | 0 | 0 | 0
[6 empty] | 2014-08-24 | 22時 | 0 | 0 | 0 | 0
[6 empty] | 2014-08-24 | 23時 | 0 | 0 | 0 | 0
[6 empty] | 2014-08-25 | 0時 | 0 | 0 | 0 | 0
[6 empty] | 2014-08-25 | 1時 | 0 | 0 | 0 | 0
[6 empty] | 2014-08-25 | 2時 | 0 | 0 | 0 | 0
[6 empty] | 2014-08-25 | 3時 | 0 | 0 | 0 | 0
[6 empty] | 2014-08-25 | 4時 | 0 | 0 | 0 | 0
[6 empty] | 2014-08-25 | 5時 | 0 | 0 | 0 | 0
[6 empty] | 2014-08-25 | 6時 | 0 | 0 | 0 | 0
[6 empty] | 2014-08-25 | 7時 | 0 | 0 | 0 | 0
[6 empty] | 2014-08-25 | 8時 | 0 | 0 | 0 | 0
[6 empty] | 2014-08-25 | 9時 | 0 | 0 | 0 | 0
[6 empty] | 2014-08-25 | 10時 | 0 | 0 | 0 | 0
[6 empty] | 2014-08-25 | 11時 | 0 | 0 | 0 | 0
[6 empty] | 2014-08-25 | 12時 | 0 | 0 | 0 | 0
[6 empty] | 2014-08-25 | 13時 | 0 | 0 | 0 | 0
[6 empty] | 2014-08-25 | 14時 | 0 | 0 | 0 | 0
[6 empty] | 2014-08-25 | 15時 | 0 | 0 | 0 | 0
[6 empty] | 2014-08-25 | 16時 | 0 | 0 | 0 | 0
[6 empty] | 2014-08-25 | 17時 | 0 | 0 | 0 | 0
[6 empty] | 2014-08-25 | 18時 | 0 | 0 | 0 | 0
[6 empty] | 2014-08-25 | 19時 | 0 | 0 | 0 | 0
[6 empty] | 2014-08-25 | 20時 | 0 | 0 | 0 | 0
[6 empty] | 2014-08-25 | 21時 | 0 | 0 | 0 | 0
[6 empty] | 2014-08-25 | 22時 | 0 | 0 | 0 | 0
[6 empty] | 2014-08-25 | 23時 | 0 | 0 | 0 | 0
[6 empty] | 2014-08-26 | 0時 | 0 | 0 | 0 | 0
[6 empty] | 2014-08-26 | 1時 | 0 | 0 | 0 | 0
[6 empty] | 2014-08-26 | 2時 | 0 | 0 | 0 | 0
[6 empty] | 2014-08-26 | 3時 | 0 | 0 | 0 | 0
[6 empty] | 2014-08-26 | 4時 | 0 | 0 | 0 | 0
[6 empty] | 2014-08-26 | 5時 | 0 | 0 | 0 | 0
[6 empty] | 2014-08-26 | 6時 | 0 | 0 | 0 | 0
[6 empty] | 2014-08-26 | 7時 | 0 | 0 | 0 | 0
[6 empty] | 2014-08-26 | 8時 | 0 | 0 | 0 | 0
[6 empty] | 2014-08-26 | 9時 | 0 | 0 | 0 | 0
[6 empty] | 2014-08-26 | 10時 | 0 | 0 | 0 | 0
[6 empty] | 2014-08-26 | 11時 | 0 | 0 | 0 | 0
[6 empty] | 2014-08-26 | 12時 | 0 | 0 | 0 | 0
[6 empty] | 2014-08-26 | 13時 | 0 | 0 | 0 | 0
[6 empty] | 2014-08-26 | 14時 | 0 | 0 | 0 | 0
[6 empty] | 2014-08-26 | 15時 | 0 | 0 | 0 | 0
[6 empty] | 2014-08-26 | 16時 | 0 | 0 | 0 | 0
[6 empty] | 2014-08-26 | 17時 | 0 | 0 | 0 | 0
[6 empty] | 2014-08-26 | 18時 | 0 | 0 | 0 | 0
[6 empty] | 2014-08-26 | 19時 | 0 | 0 | 0 | 0
[6 empty] | 2014-08-26 | 20時 | 0 | 0 | 0 | 0
[6 empty] | 2014-08-26 | 21時 | 0 | 0 | 0 | 0
[6 empty] | 2014-08-26 | 22時 | 0 | 0 | 0 | 0
[6 empty] | 2014-08-26 | 23時 | 0 | 0 | 0 | 0
[6 empty] | 2014-08-27 | 0時 | 0 | 0 | 0 | 0
[6 empty] | 2014-08-27 | 1時 | 0 | 0 | 0 | 0
[6 empty] | 2014-08-27 | 2時 | 0 | 0 | 0 | 0
[6 empty] | 2014-08-27 | 3時 | 0 | 0 | 0 | 0
[6 empty] | 2014-08-27 | 4時 | 0 | 0 | 0 | 0
[6 empty] | 2014-08-27 | 5時 | 0 | 0 | 0 | 0
[6 empty] | 2014-08-27 | 6時 | 0 | 0 | 0 | 0
[6 empty] | 2014-08-27 | 7時 | 0 | 0 | 0 | 0
[6 empty] | 2014-08-27 | 8時 | 0 | 0 | 0 | 0
[6 empty] | 2014-08-27 | 9時 | 0 | 0 | 0 | 0
[6 empty] | 2014-08-27 | 10時 | 0 | 0 | 0 | 0
[6 empty] | 2014-08-27 | 11時 | 0 | 0 | 0 | 0
[6 empty] | 2014-08-27 | 12時 | 0 | 0 | 0 | 0
[6 empty] | 2014-08-27 | 13時 | 0 | 0 | 0 | 0
[6 empty] | 2014-08-27 | 14時 | 0 | 0 | 0 | 0
[6 empty] | 2014-08-27 | 15時 | 0 | 0 | 0 | 0
[6 empty] | 2014-08-27 | 16時 | 0 | 0 | 0 | 0
[6 empty] | 2014-08-27 | 17時 | 0 | 0 | 0 | 0
[6 empty] | 2014-08-27 | 18時 | 0 | 0 | 0 | 0
[6 empty] | 2014-08-27 | 19時 | 0 | 0 | 0 | 0
[6 empty] | 2014-08-27 | 20時 | 0 | 0 | 0 | 0
[6 empty] | 2014-08-27 | 21時 | 0 | 0 | 0 | 0
[6 empty] | 2014-08-27 | 22時 | 0 | 0 | 0 | 0
[6 empty] | 2014-08-27 | 23時 | 0 | 0 | 0 | 0
[6 empty] | 2014-08-28 | 0時 | 0 | 0 | 0 | 0
[6 empty] | 2014-08-28 | 1時 | 0 | 0 | 0 | 0
[6 empty] | 2014-08-28 | 2時 | 0 | 0 | 0 | 0
[6 empty] | 2014-08-28 | 3時 | 0 | 0 | 0 | 0
[6 empty] | 2014-08-28 | 4時 | 0 | 0 | 0 | 0
[6 empty] | 2014-08-28 | 5時 | 0 | 0 | 0 | 0
[6 empty] | 2014-08-28 | 6時 | 0 | 0 | 0 | 0
[6 empty] | 2014-08-28 | 7時 | 0 | 0 | 0 | 0
[6 empty] | 2014-08-28 | 8時 | 0 | 0 | 0 | 0
[6 empty] | 2014-08-28 | 9時 | 0 | 0 | 0 | 0
[6 empty] | 2014-08-28 | 10時 | 0 | 0 | 0 | 0
[6 empty] | 2014-08-28 | 11時 | 0 | 0 | 0 | 0
[6 empty] | 2014-08-28 | 12時 | 0 | 0 | 0 | 0
[6 empty] | 2014-08-28 | 13時 | 0 | 0 | 0 | 0
[6 empty] | 2014-08-28 | 14時 | 0 | 0 | 0 | 0
[6 empty] | 2014-08-28 | 15時 | 0 | 0 | 0 | 0
[6 empty] | 2014-08-28 | 16時 | 0 | 0 | 0 | 0
[6 empty] | 2014-08-28 | 17時 | 0 | 0 | 0 | 0
[6 empty] | 2014-08-28 | 18時 | 0 | 0 | 0 | 0
[6 empty] | 2014-08-28 | 19時 | 0 | 0 | 0 | 0
[6 empty] | 2014-08-28 | 20時 | 0 | 0 | 0 | 0
[6 empty] | 2014-08-28 | 21時 | 0 | 0 | 0 | 0
[6 empty] | 2014-08-28 | 22時 | 0 | 0 | 0 | 0
[6 empty] | 2014-08-28 | 23時 | 0 | 0 | 0 | 0
[6 empty] | 2014-08-29 | 0時 | 0 | 0 | 0 | 0
[6 empty] | 2014-08-29 | 1時 | 0 | 0 | 0 | 0
[6 empty] | 2014-08-29 | 2時 | 0 | 0 | 0 | 0
[6 empty] | 2014-08-29 | 3時 | 0 | 0 | 0 | 0
[6 empty] | 2014-08-29 | 4時 | 0 | 0 | 0 | 0
[6 empty] | 2014-08-29 | 5時 | 0 | 0 | 0 | 0
[6 empty] | 2014-08-29 | 6時 | 0 | 0 | 0 | 0
[6 empty] | 2014-08-29 | 7時 | 0 | 0 | 0 | 0
[6 empty] | 2014-08-29 | 8時 | 0 | 0 | 0 | 0
[6 empty] | 2014-08-29 | 9時 | 0 | 0 | 0 | 0
[6 empty] | 2014-08-29 | 10時 | 0 | 0 | 0 | 0
[6 empty] | 2014-08-29 | 11時 | 0 | 0 | 0 | 0
[6 empty] | 2014-08-29 | 12時 | 0 | 0 | 0 | 0
[6 empty] | 2014-08-29 | 13時 | 0 | 0 | 0 | 0
[6 empty] | 2014-08-29 | 14時 | 0 | 0 | 0 | 0
[6 empty] | 2014-08-29 | 15時 | 0 | 0 | 0 | 0
[6 empty] | 2014-08-29 | 16時 | 0 | 0 | 0 | 0
[6 empty] | 2014-08-29 | 17時 | 0 | 0 | 0 | 0
[6 empty] | 2014-08-29 | 18時 | 0 | 0 | 0 | 0
[6 empty] | 2014-08-29 | 19時 | 0 | 0 | 0 | 0
[6 empty] | 2014-08-29 | 20時 | 0 | 0 | 0 | 0
[6 empty] | 2014-08-29 | 21時 | 0 | 0 | 0 | 0
[6 empty] | 2014-08-29 | 22時 | 0 | 0 | 0 | 0
[6 empty] | 2014-08-29 | 23時 | 0 | 0 | 0 | 0
[6 empty] | 2014-08-30 | 0時 | 0 | 0 | 0 | 0
[6 empty] | 2014-08-30 | 1時 | 0 | 0 | 0 | 0
[6 empty] | 2014-08-30 | 2時 | 0 | 0 | 0 | 0
[6 empty] | 2014-08-30 | 3時 | 0 | 0 | 0 | 0
[6 empty] | 2014-08-30 | 4時 | 0 | 0 | 0 | 0
[6 empty] | 2014-08-30 | 5時 | 0 | 0 | 0 | 0
[6 empty] | 2014-08-30 | 6時 | 0 | 0 | 0 | 0
[6 empty] | 2014-08-30 | 7時 | 0 | 0 | 0 | 0
[6 empty] | 2014-08-30 | 8時 | 0 | 0 | 0 | 0
[6 empty] | 2014-08-30 | 9時 | 0 | 0 | 0 | 0
[6 empty] | 2014-08-30 | 10時 | 0 | 0 | 0 | 0
[6 empty] | 2014-08-30 | 11時 | 0 | 0 | 0 | 0
[6 empty] | 2014-08-30 | 12時 | 0 | 0 | 0 | 0
[6 empty] | 2014-08-30 | 13時 | 0 | 0 | 0 | 0
[6 empty] | 2014-08-30 | 14時 | 0 | 0 | 0 | 0
[6 empty] | 2014-08-30 | 15時 | 0 | 0 | 0 | 0
[6 empty] | 2014-08-30 | 16時 | 0 | 0 | 0 | 0
[6 empty] | 2014-08-30 | 17時 | 0 | 0 | 0 | 0
[6 empty] | 2014-08-30 | 18時 | 0 | 0 | 0 | 0
[6 empty] | 2014-08-30 | 19時 | 0 | 0 | 0 | 0
[6 empty] | 2014-08-30 | 20時 | 0 | 0 | 0 | 0
[6 empty] | 2014-08-30 | 21時 | 0 | 0 | 0 | 0
[6 empty] | 2014-08-30 | 22時 | 0 | 0 | 0 | 0
[6 empty] | 2014-08-30 | 23時 | 0 | 0 | 0 | 0
[6 empty] | 2014-08-31 | 0時 | 0 | 0 | 0 | 0
[6 empty] | 2014-08-31 | 1時 | 0 | 0 | 0 | 0
[6 empty] | 2014-08-31 | 2時 | 0 | 0 | 0 | 0
[6 empty] | 2014-08-31 | 3時 | 0 | 0 | 0 | 0
[6 empty] | 2014-08-31 | 4時 | 0 | 0 | 0 | 0
[6 empty] | 2014-08-31 | 5時 | 0 | 0 | 0 | 0
[6 empty] | 2014-08-31 | 6時 | 0 | 0 | 0 | 0
[6 empty] | 2014-08-31 | 7時 | 0 | 0 | 0 | 0
[6 empty] | 2014-08-31 | 8時 | 0 | 0 | 0 | 0
[6 empty] | 2014-08-31 | 9時 | 0 | 0 | 0 | 0
[6 empty] | 2014-08-31 | 10時 | 0 | 0 | 0 | 0
[6 empty] | 2014-08-31 | 11時 | 0 | 0 | 0 | 0
[6 empty] | 2014-08-31 | 12時 | 0 | 0 | 0 | 0
[6 empty] | 2014-08-31 | 13時 | 0 | 0 | 0 | 0
[6 empty] | 2014-08-31 | 14時 | 0 | 0 | 0 | 0
[6 empty] | 2014-08-31 | 15時 | 0 | 0 | 0 | 0
[6 empty] | 2014-08-31 | 16時 | 0 | 0 | 0 | 0
[6 empty] | 2014-08-31 | 17時 | 0 | 0 | 0 | 0
[6 empty] | 2014-08-31 | 18時 | 0 | 0 | 0 | 0
[6 empty] | 2014-08-31 | 19時 | 0 | 0 | 0 | 0
[6 empty] | 2014-08-31 | 20時 | 0 | 0 | 0 | 0
[6 empty] | 2014-08-31 | 21時 | 0 | 0 | 0 | 0
[6 empty] | 2014-08-31 | 22時 | 0 | 0 | 0 | 0
[6 empty] | 2014-08-31 | 23時 | 0 | 0 | 0 | 0
[6 empty] | 2014-09-01 | 0時 | 0 | 0 | 0 | 0
[6 empty] | 2014-09-01 | 1時 | 0 | 0 | 0 | 0
[6 empty] | 2014-09-01 | 2時 | 0 | 0 | 0 | 0
[6 empty] | 2014-09-01 | 3時 | 0 | 0 | 0 | 0
[6 empty] | 2014-09-01 | 4時 | 0 | 0 | 0 | 0
[6 empty] | 2014-09-01 | 5時 | 0 | 0 | 0 | 0
[6 empty] | 2014-09-01 | 6時 | 0 | 0 | 0 | 0
[6 empty] | 2014-09-01 | 7時 | 0 | 0 | 0 | 0
[6 empty] | 2014-09-01 | 8時 | 0 | 0 | 0 | 0
[6 empty] | 2014-09-01 | 9時 | 0 | 0 | 0 | 0
[6 empty] | 2014-09-01 | 10時 | 0 | 0 | 0 | 0
[6 empty] | 2014-09-01 | 11時 | 0 | 0 | 0 | 0
[6 empty] | 2014-09-01 | 12時 | 0 | 0 | 0 | 0
[6 empty] | 2014-09-01 | 13時 | 0 | 0 | 0 | 0
[6 empty] | 2014-09-01 | 14時 | 0 | 0 | 0 | 0
[6 empty] | 2014-09-01 | 15時 | 0 | 0 | 0 | 0
[6 empty] | 2014-09-01 | 16時 | 0 | 0 | 0 | 0
[6 empty] | 2014-09-01 | 17時 | 0 | 0 | 0 | 0
[6 empty] | 2014-09-01 | 18時 | 0 | 0 | 0 | 0
[6 empty] | 2014-09-01 | 19時 | 0 | 0 | 0 | 0
[6 empty] | 2014-09-01 | 20時 | 0 | 0 | 0 | 0
[6 empty] | 2014-09-01 | 21時 | 0 | 0 | 0 | 0
[6 empty] | 2014-09-01 | 22時 | 0 | 0 | 0 | 0
[6 empty] | 2014-09-01 | 23時 | 0 | 0 | 0 | 0
[6 empty] | 2014-09-02 | 0時 | 0 | 0 | 0 | 0
[6 empty] | 2014-09-02 | 1時 | 0 | 0 | 0 | 0
[6 empty] | 2014-09-02 | 2時 | 0 | 0 | 0 | 0
[6 empty] | 2014-09-02 | 3時 | 0 | 0 | 0 | 0
[6 empty] | 2014-09-02 | 4時 | 0 | 0 | 0 | 0
[6 empty] | 2014-09-02 | 5時 | 0 | 0 | 0 | 0
[6 empty] | 2014-09-02 | 6時 | 0 | 0 | 0 | 0
[6 empty] | 2014-09-02 | 7時 | 0 | 0 | 0 | 0
[6 empty] | 2014-09-02 | 8時 | 0 | 0 | 0 | 0
[6 empty] | 2014-09-02 | 9時 | 0 | 0 | 0 | 0
[6 empty] | 2014-09-02 | 10時 | 0 | 0 | 0 | 0
[6 empty] | 2014-09-02 | 11時 | 0 | 0 | 0 | 0
[6 empty] | 2014-09-02 | 12時 | 0 | 0 | 0 | 0
[6 empty] | 2014-09-02 | 13時 | 0 | 0 | 0 | 0
[6 empty] | 2014-09-02 | 14時 | 0 | 0 | 0 | 0
[6 empty] | 2014-09-02 | 15時 | 0 | 0 | 0 | 0
[6 empty] | 2014-09-02 | 16時 | 0 | 0 | 0 | 0
[6 empty] | 2014-09-02 | 17時 | 0 | 0 | 0 | 0
[6 empty] | 2014-09-02 | 18時 | 0 | 0 | 0 | 0
[6 empty] | 2014-09-02 | 19時 | 0 | 0 | 0 | 0
[6 empty] | 2014-09-02 | 20時 | 0 | 0 | 0 | 0
[6 empty] | 2014-09-02 | 21時 | 0 | 0 | 0 | 0
[6 empty] | 2014-09-02 | 22時 | 0 | 0 | 0 | 0
[6 empty] | 2014-09-02 | 23時 | 0 | 0 | 0 | 0
[6 empty] | 2014-09-03 | 0時 | 0 | 0 | 0 | 0
[6 empty] | 2014-09-03 | 1時 | 0 | 0 | 0 | 0
[6 empty] | 2014-09-03 | 2時 | 0 | 0 | 0 | 0
[6 empty] | 2014-09-03 | 3時 | 0 | 0 | 0 | 0
[6 empty] | 2014-09-03 | 4時 | 0 | 0 | 0 | 0
[6 empty] | 2014-09-03 | 5時 | 0 | 0 | 0 | 0
[6 empty] | 2014-09-03 | 6時 | 0 | 0 | 0 | 0
[6 empty] | 2014-09-03 | 7時 | 0 | 0 | 0 | 0
[6 empty] | 2014-09-03 | 8時 | 0 | 0 | 0 | 0
[6 empty] | 2014-09-03 | 9時 | 0 | 0 | 0 | 0
[6 empty] | 2014-09-03 | 10時 | 0 | 0 | 0 | 0
[6 empty] | 2014-09-03 | 11時 | 0 | 0 | 0 | 0
[6 empty] | 2014-09-03 | 12時 | 0 | 0 | 0 | 0
[6 empty] | 2014-09-03 | 13時 | 0 | 0 | 0 | 0
[6 empty] | 2014-09-03 | 14時 | 0 | 0 | 0 | 0
[6 empty] | 2014-09-03 | 15時 | 0 | 0 | 0 | 0
[6 empty] | 2014-09-03 | 16時 | 0 | 0 | 0 | 0
[6 empty] | 2014-09-03 | 17時 | 0 | 0 | 0 | 0
[6 empty] | 2014-09-03 | 18時 | 0 | 0 | 0 | 0
[6 empty] | 2014-09-03 | 19時 | 0 | 0 | 0 | 0
[6 empty] | 2014-09-03 | 20時 | 0 | 0 | 0 | 0
[6 empty] | 2014-09-03 | 21時 | 0 | 0 | 0 | 0
[6 empty] | 2014-09-03 | 22時 | 0 | 0 | 0 | 0
[6 empty] | 2014-09-03 | 23時 | 0 | 0 | 0 | 0
[6 empty] | 2014-09-04 | 0時 | 0 | 0 | 0 | 0
[6 empty] | 2014-09-04 | 1時 | 0 | 0 | 0 | 0
[6 empty] | 2014-09-04 | 2時 | 0 | 0 | 0 | 0
[6 empty] | 2014-09-04 | 3時 | 0 | 0 | 0 | 0
[6 empty] | 2014-09-04 | 4時 | 0 | 0 | 0 | 0
[6 empty] | 2014-09-04 | 5時 | 0 | 0 | 0 | 0
[6 empty] | 2014-09-04 | 6時 | 0 | 0 | 0 | 0
[6 empty] | 2014-09-04 | 7時 | 0 | 0 | 0 | 0
[6 empty] | 2014-09-04 | 8時 | 0 | 0 | 0 | 0
[6 empty] | 2014-09-04 | 9時 | 0 | 0 | 0 | 0
[6 empty] | 2014-09-04 | 10時 | 0 | 0 | 0 | 0
[6 empty] | 2014-09-04 | 11時 | 0 | 0 | 0 | 0
[6 empty] | 2014-09-04 | 12時 | 0 | 0 | 0 | 0
[6 empty] | 2014-09-04 | 13時 | 0 | 0 | 0 | 0
[6 empty] | 2014-09-04 | 14時 | 0 | 0 | 0 | 0
[6 empty] | 2014-09-04 | 15時 | 0 | 0 | 0 | 0
[6 empty] | 2014-09-04 | 16時 | 0 | 0 | 0 | 0
[6 empty] | 2014-09-04 | 17時 | 0 | 0 | 0 | 0
[6 empty] | 2014-09-04 | 18時 | 0 | 0 | 0 | 0
[6 empty] | 2014-09-04 | 19時 | 0 | 0 | 0 | 0
[6 empty] | 2014-09-04 | 20時 | 0 | 0 | 0 | 0
[6 empty] | 2014-09-04 | 21時 | 0 | 0 | 0 | 0
[6 empty] | 2014-09-04 | 22時 | 0 | 0 | 0 | 0
[6 empty] | 2014-09-04 | 23時 | 0 | 0 | 0 | 0
[6 empty] | 2014-09-05 | 0時 | 0 | 0 | 0 | 0
[6 empty] | 2014-09-05 | 1時 | 0 | 0 | 0 | 0
[6 empty] | 2014-09-05 | 2時 | 0 | 0 | 0 | 0
[6 empty] | 2014-09-05 | 3時 | 0 | 0 | 0 | 0
[6 empty] | 2014-09-05 | 4時 | 0 | 0 | 0 | 0
[6 empty] | 2014-09-05 | 5時 | 0 | 0 | 0 | 0
[6 empty] | 2014-09-05 | 6時 | 0 | 0 | 0 | 0
[6 empty] | 2014-09-05 | 7時 | 0 | 0 | 0 | 0
[6 empty] | 2014-09-05 | 8時 | 0 | 0 | 0 | 0
[6 empty] | 2014-09-05 | 9時 | 0 | 0 | 0 | 0
[6 empty] | 2014-09-05 | 10時 | 0 | 0 | 0 | 0
[6 empty] | 2014-09-05 | 11時 | 0 | 0 | 0 | 0
[6 empty] | 2014-09-05 | 12時 | 0 | 0 | 0 | 0
[6 empty] | 2014-09-05 | 13時 | 0 | 0 | 0 | 0
[6 empty] | 2014-09-05 | 14時 | 0 | 0 | 0 | 0
[6 empty] | 2014-09-05 | 15時 | 0 | 0 | 0 | 0
[6 empty] | 2014-09-05 | 16時 | 0 | 0 | 0 | 0
[6 empty] | 2014-09-05 | 17時 | 0 | 0 | 0 | 0
[6 empty] | 2014-09-05 | 18時 | 0 | 0 | 0 | 0
[6 empty] | 2014-09-05 | 19時 | 0 | 0 | 0 | 0
[6 empty] | 2014-09-05 | 20時 | 0 | 0 | 0 | 0
[6 empty] | 2014-09-05 | 21時 | 0 | 0 | 0 | 0
[6 empty] | 2014-09-05 | 22時 | 0 | 0 | 0 | 0
[6 empty] | 2014-09-05 | 23時 | 0 | 0 | 0 | 0
[6 empty] | 2014-09-06 | 0時 | 0 | 0 | 0 | 0
[6 empty] | 2014-09-06 | 1時 | 0 | 0 | 0 | 0
[6 empty] | 2014-09-06 | 2時 | 0 | 0 | 0 | 0
[6 empty] | 2014-09-06 | 3時 | 0 | 0 | 0 | 0
[6 empty] | 2014-09-06 | 4時 | 0 | 0 | 0 | 0
[6 empty] | 2014-09-06 | 5時 | 0 | 0 | 0 | 0
[6 empty] | 2014-09-06 | 6時 | 0 | 0 | 0 | 0
[6 empty] | 2014-09-06 | 7時 | 0 | 0 | 0 | 0
[6 empty] | 2014-09-06 | 8時 | 0 | 0 | 0 | 0
[6 empty] | 2014-09-06 | 9時 | 0 | 0 | 0 | 0
[6 empty] | 2014-09-06 | 10時 | 0 | 0 | 0 | 0
[6 empty] | 2014-09-06 | 11時 | 0 | 0 | 0 | 0
[6 empty] | 2014-09-06 | 12時 | 0 | 0 | 0 | 0
[6 empty] | 2014-09-06 | 13時 | 0 | 0 | 0 | 0
[6 empty] | 2014-09-06 | 14時 | 0 | 0 | 0 | 0
[6 empty] | 2014-09-06 | 15時 | 0 | 0 | 0 | 0
[6 empty] | 2014-09-06 | 16時 | 0 | 0 | 0 | 0
[6 empty] | 2014-09-06 | 17時 | 0 | 0 | 0 | 0
[6 empty] | 2014-09-06 | 18時 | 0 | 0 | 0 | 0
[6 empty] | 2014-09-06 | 19時 | 0 | 0 | 0 | 0
[6 empty] | 2014-09-06 | 20時 | 0 | 0 | 0 | 0
[6 empty] | 2014-09-06 | 21時 | 0 | 0 | 0 | 0
[6 empty] | 2014-09-06 | 22時 | 0 | 0 | 0 | 0
[6 empty] | 2014-09-06 | 23時 | 0 | 0 | 0 | 0
[6 empty] | 2014-09-07 | 0時 | 0 | 0 | 0 | 0
[6 empty] | 2014-09-07 | 1時 | 0 | 0 | 0 | 0
[6 empty] | 2014-09-07 | 2時 | 0 | 0 | 0 | 0
[6 empty] | 2014-09-07 | 3時 | 0 | 0 | 0 | 0
[6 empty] | 2014-09-07 | 4時 | 0 | 0 | 0 | 0
[6 empty] | 2014-09-07 | 5時 | 0 | 0 | 0 | 0
[6 empty] | 2014-09-07 | 6時 | 0 | 0 | 0 | 0
[6 empty] | 2014-09-07 | 7時 | 0 | 0 | 0 | 0
[6 empty] | 2014-09-07 | 8時 | 0 | 0 | 0 | 0
[6 empty] | 2014-09-07 | 9時 | 0 | 0 | 0 | 0
[6 empty] | 2014-09-07 | 10時 | 0 | 0 | 0 | 0
[6 empty] | 2014-09-07 | 11時 | 0 | 0 | 0 | 0
[6 empty] | 2014-09-07 | 12時 | 0 | 0 | 0 | 0
[6 empty] | 2014-09-07 | 13時 | 0 | 0 | 0 | 0
[6 empty] | 2014-09-07 | 14時 | 0 | 0 | 0 | 0
[6 empty] | 2014-09-07 | 15時 | 0 | 0 | 0 | 0
[6 empty] | 2014-09-07 | 16時 | 0 | 0 | 0 | 0
[6 empty] | 2014-09-07 | 17時 | 0 | 0 | 0 | 0
[6 empty] | 2014-09-07 | 18時 | 0 | 0 | 0 | 0
[6 empty] | 2014-09-07 | 19時 | 0 | 0 | 0 | 0
[6 empty] | 2014-09-07 | 20時 | 0 | 0 | 0 | 0
[6 empty] | 2014-09-07 | 21時 | 0 | 0 | 0 | 0
[6 empty] | 2014-09-07 | 22時 | 0 | 0 | 0 | 0
[6 empty] | 2014-09-07 | 23時 | 0 | 0 | 0 | 0
[6 empty] | 2014-09-08 | 0時 | 0 | 0 | 0 | 0
[6 empty] | 2014-09-08 | 1時 | 0 | 0 | 0 | 0
[6 empty] | 2014-09-08 | 2時 | 0 | 0 | 0 | 0
[6 empty] | 2014-09-08 | 3時 | 0 | 0 | 0 | 0
[6 empty] | 2014-09-08 | 4時 | 0 | 0 | 0 | 0
[6 empty] | 2014-09-08 | 5時 | 0 | 0 | 0 | 0
[6 empty] | 2014-09-08 | 6時 | 0 | 0 | 0 | 0
[6 empty] | 2014-09-08 | 7時 | 0 | 0 | 0 | 0
[6 empty] | 2014-09-08 | 8時 | 0 | 0 | 0 | 0
[6 empty] | 2014-09-08 | 9時 | 0 | 0 | 0 | 0
[6 empty] | 2014-09-08 | 10時 | 0 | 0 | 0 | 0
[6 empty] | 2014-09-08 | 11時 | 0 | 0 | 0 | 0
[6 empty] | 2014-09-08 | 12時 | 0 | 0 | 0 | 0
[6 empty] | 2014-09-08 | 13時 | 0 | 0 | 0 | 0
[6 empty] | 2014-09-08 | 14時 | 0 | 0 | 0 | 0
[6 empty] | 2014-09-08 | 15時 | 0 | 0 | 0 | 0
[6 empty] | 2014-09-08 | 16時 | 0 | 0 | 0 | 0
[6 empty] | 2014-09-08 | 17時 | 0 | 0 | 0 | 0
[6 empty] | 2014-09-08 | 18時 | 0 | 0 | 0 | 0
[6 empty] | 2014-09-08 | 19時 | 0 | 0 | 0 | 0
[6 empty] | 2014-09-08 | 20時 | 0 | 0 | 0 | 0
[6 empty] | 2014-09-08 | 21時 | 0 | 0 | 0 | 0
[6 empty] | 2014-09-08 | 22時 | 0 | 0 | 0 | 0
[6 empty] | 2014-09-08 | 23時 | 0 | 0 | 0 | 0
[6 empty] | 2014-09-09 | 0時 | 0 | 0 | 0 | 0
[6 empty] | 2014-09-09 | 1時 | 0 | 0 | 0 | 0
[6 empty] | 2014-09-09 | 2時 | 0 | 0 | 0 | 0
[6 empty] | 2014-09-09 | 3時 | 0 | 0 | 0 | 0
[6 empty] | 2014-09-09 | 4時 | 0 | 0 | 0 | 0
[6 empty] | 2014-09-09 | 5時 | 0 | 0 | 0 | 0
[6 empty] | 2014-09-09 | 6時 | 0 | 0 | 0 | 0
[6 empty] | 2014-09-09 | 7時 | 0 | 0 | 0 | 0
[6 empty] | 2014-09-09 | 8時 | 0 | 0 | 0 | 0
[6 empty] | 2014-09-09 | 9時 | 0 | 0 | 0 | 0
[6 empty] | 2014-09-09 | 10時 | 0 | 0 | 0 | 0
[6 empty] | 2014-09-09 | 11時 | 0 | 0 | 0 | 0
[6 empty] | 2014-09-09 | 12時 | 0 | 0 | 0 | 0
[6 empty] | 2014-09-09 | 13時 | 0 | 0 | 0 | 0
[6 empty] | 2014-09-09 | 14時 | 0 | 0 | 0 | 0
[6 empty] | 2014-09-09 | 15時 | 0 | 0 | 0 | 0
[6 empty] | 2014-09-09 | 16時 | 0 | 0 | 0 | 0
[6 empty] | 2014-09-09 | 17時 | 0 | 0 | 0 | 0
[6 empty] | 2014-09-09 | 18時 | 0 | 0 | 0 | 0
[6 empty] | 2014-09-09 | 19時 | 0 | 0 | 0 | 0
[6 empty] | 2014-09-09 | 20時 | 0 | 0 | 0 | 0
[6 empty] | 2014-09-09 | 21時 | 0 | 0 | 0 | 0
[6 empty] | 2014-09-09 | 22時 | 0 | 0 | 0 | 0
[6 empty] | 2014-09-09 | 23時 | 0 | 0 | 0 | 0
[6 empty] | 2014-09-10 | 0時 | 0 | 0 | 0 | 0
[6 empty] | 2014-09-10 | 1時 | 0 | 0 | 0 | 0
[6 empty] | 2014-09-10 | 2時 | 0 | 0 | 0 | 0
[6 empty] | 2014-09-10 | 3時 | 0 | 0 | 0 | 0
[6 empty] | 2014-09-10 | 4時 | 0 | 0 | 0 | 0
[6 empty] | 2014-09-10 | 5時 | 0 | 0 | 0 | 0
[6 empty] | 2014-09-10 | 6時 | 0 | 0 | 0 | 0
[6 empty] | 2014-09-10 | 7時 | 0 | 0 | 0 | 0
[6 empty] | 2014-09-10 | 8時 | 0 | 0 | 0 | 0
[6 empty] | 2014-09-10 | 9時 | 0 | 0 | 0 | 0
[6 empty] | 2014-09-10 | 10時 | 0 | 0 | 0 | 0
[6 empty] | 2014-09-10 | 11時 | 0 | 0 | 0 | 0
[6 empty] | 2014-09-10 | 12時 | 0 | 0 | 0 | 0
[6 empty] | 2014-09-10 | 13時 | 0 | 0 | 0 | 0
[6 empty] | 2014-09-10 | 14時 | 0 | 0 | 0 | 0
[6 empty] | 2014-09-10 | 15時 | 0 | 0 | 0 | 0
[6 empty] | 2014-09-10 | 16時 | 0 | 0 | 0 | 0
[6 empty] | 2014-09-10 | 17時 | 0 | 0 | 0 | 0
[6 empty] | 2014-09-10 | 18時 | 0 | 0 | 0 | 0
[6 empty] | 2014-09-10 | 19時 | 0 | 0 | 0 | 0
[6 empty] | 2014-09-10 | 20時 | 0 | 0 | 0 | 0
[6 empty] | 2014-09-10 | 21時 | 0 | 0 | 0 | 0
[6 empty] | 2014-09-10 | 22時 | 0 | 0 | 0 | 0
[6 empty] | 2014-09-10 | 23時 | 0 | 0 | 0 | 0
[6 empty] | 2014-09-11 | 0時 | 0 | 0 | 0 | 0
[6 empty] | 2014-09-11 | 1時 | 0 | 0 | 0 | 0
[6 empty] | 2014-09-11 | 2時 | 0 | 0 | 0 | 0
[6 empty] | 2014-09-11 | 3時 | 0 | 0 | 0 | 0
[6 empty] | 2014-09-11 | 4時 | 0 | 0 | 0 | 0
[6 empty] | 2014-09-11 | 5時 | 0 | 0 | 0 | 0
[6 empty] | 2014-09-11 | 6時 | 0 | 0 | 0 | 0
[6 empty] | 2014-09-11 | 7時 | 0 | 0 | 0 | 0
[6 empty] | 2014-09-11 | 8時 | 0 | 0 | 0 | 0
[6 empty] | 2014-09-11 | 9時 | 0 | 0 | 0 | 0
[6 empty] | 2014-09-11 | 10時 | 0 | 0 | 0 | 0
[6 empty] | 2014-09-11 | 11時 | 0 | 0 | 0 | 0
[6 empty] | 2014-09-11 | 12時 | 0 | 0 | 0 | 0
[6 empty] | 2014-09-11 | 13時 | 0 | 0 | 0 | 0
[6 empty] | 2014-09-11 | 14時 | 0 | 0 | 0 | 0
[6 empty] | 2014-09-11 | 15時 | 0 | 0 | 0 | 0
[6 empty] | 2014-09-11 | 16時 | 0 | 0 | 0 | 0
[6 empty] | 2014-09-11 | 17時 | 0 | 0 | 0 | 0
[6 empty] | 2014-09-11 | 18時 | 0 | 0 | 0 | 0
[6 empty] | 2014-09-11 | 19時 | 0 | 0 | 0 | 0
[6 empty] | 2014-09-11 | 20時 | 0 | 0 | 0 | 0
[6 empty] | 2014-09-11 | 21時 | 0 | 0 | 0 | 0
[6 empty] | 2014-09-11 | 22時 | 0 | 0 | 0 | 0
[6 empty] | 2014-09-11 | 23時 | 0 | 0 | 0 | 0
[6 empty] | 2014-09-12 | 0時 | 0 | 0 | 0 | 0
[6 empty] | 2014-09-12 | 1時 | 0 | 0 | 0 | 0
[6 empty] | 2014-09-12 | 2時 | 0 | 0 | 0 | 0
[6 empty] | 2014-09-12 | 3時 | 0 | 0 | 0 | 0
[6 empty] | 2014-09-12 | 4時 | 0 | 0 | 0 | 0
[6 empty] | 2014-09-12 | 5時 | 0 | 0 | 0 | 0
[6 empty] | 2014-09-12 | 6時 | 0 | 0 | 0 | 0
[6 empty] | 2014-09-12 | 7時 | 0 | 0 | 0 | 0
[6 empty] | 2014-09-12 | 8時 | 0 | 0 | 0 | 0
[6 empty] | 2014-09-12 | 9時 | 0 | 0 | 0 | 0
[6 empty] | 2014-09-12 | 10時 | 0 | 0 | 0 | 0
[6 empty] | 2014-09-12 | 11時 | 0 | 0 | 0 | 0
[6 empty] | 2014-09-12 | 12時 | 0 | 0 | 0 | 0
[6 empty] | 2014-09-12 | 13時 | 0 | 0 | 0 | 0
[6 empty] | 2014-09-12 | 14時 | 0 | 0 | 0 | 0
[6 empty] | 2014-09-12 | 15時 | 0 | 0 | 0 | 0
[6 empty] | 2014-09-12 | 16時 | 0 | 0 | 0 | 0
[6 empty] | 2014-09-12 | 17時 | 0 | 0 | 0 | 0
[6 empty] | 2014-09-12 | 18時 | 0 | 0 | 0 | 0
[6 empty] | 2014-09-12 | 19時 | 0 | 0 | 0 | 0
[6 empty] | 2014-09-12 | 20時 | 0 | 0 | 0 | 0
[6 empty] | 2014-09-12 | 21時 | 0 | 0 | 0 | 0
[6 empty] | 2014-09-12 | 22時 | 0 | 0 | 0 | 0
[6 empty] | 2014-09-12 | 23時 | 0 | 0 | 0 | 0
[6 empty] | 2014-09-13 | 0時 | 0 | 0 | 0 | 0
[6 empty] | 2014-09-13 | 1時 | 0 | 0 | 0 | 0
[6 empty] | 2014-09-13 | 2時 | 0 | 0 | 0 | 0
[6 empty] | 2014-09-13 | 3時 | 0 | 0 | 0 | 0
[6 empty] | 2014-09-13 | 4時 | 0 | 0 | 0 | 0
[6 empty] | 2014-09-13 | 5時 | 0 | 0 | 0 | 0
[6 empty] | 2014-09-13 | 6時 | 0 | 0 | 0 | 0
[6 empty] | 2014-09-13 | 7時 | 0 | 0 | 0 | 0
[6 empty] | 2014-09-13 | 8時 | 0 | 0 | 0 | 0
[6 empty] | 2014-09-13 | 9時 | 0 | 0 | 0 | 0
[6 empty] | 2014-09-13 | 10時 | 0 | 0 | 0 | 0
[6 empty] | 2014-09-13 | 11時 | 0 | 0 | 0 | 0
[6 empty] | 2014-09-13 | 12時 | 0 | 0 | 0 | 0
[6 empty] | 2014-09-13 | 13時 | 0 | 0 | 0 | 0
[6 empty] | 2014-09-13 | 14時 | 0 | 0 | 0 | 0
[6 empty] | 2014-09-13 | 15時 | 0 | 0 | 0 | 0
[6 empty] | 2014-09-13 | 16時 | 0 | 0 | 0 | 0
[6 empty] | 2014-09-13 | 17時 | 0 | 0 | 0 | 0
[6 empty] | 2014-09-13 | 18時 | 0 | 0 | 0 | 0
[6 empty] | 2014-09-13 | 19時 | 0 | 0 | 0 | 0
[6 empty] | 2014-09-13 | 20時 | 0 | 0 | 0 | 0
[6 empty] | 2014-09-13 | 21時 | 0 | 0 | 0 | 0
[6 empty] | 2014-09-13 | 22時 | 0 | 0 | 0 | 0
[6 empty] | 2014-09-13 | 23時 | 0 | 0 | 0 | 0
[6 empty] | 2014-09-14 | 0時 | 0 | 0 | 0 | 0
[6 empty] | 2014-09-14 | 1時 | 0 | 0 | 0 | 0
[6 empty] | 2014-09-14 | 2時 | 0 | 0 | 0 | 0
[6 empty] | 2014-09-14 | 3時 | 0 | 0 | 0 | 0
[6 empty] | 2014-09-14 | 4時 | 0 | 0 | 0 | 0
[6 empty] | 2014-09-14 | 5時 | 0 | 0 | 0 | 0
[6 empty] | 2014-09-14 | 6時 | 0 | 0 | 0 | 0
[6 empty] | 2014-09-14 | 7時 | 0 | 0 | 0 | 0
[6 empty] | 2014-09-14 | 8時 | 0 | 0 | 0 | 0
[6 empty] | 2014-09-14 | 9時 | 0 | 0 | 0 | 0
[6 empty] | 2014-09-14 | 10時 | 0 | 0 | 0 | 0
[6 empty] | 2014-09-14 | 11時 | 0 | 0 | 0 | 0
[6 empty] | 2014-09-14 | 12時 | 0 | 0 | 0 | 0
[6 empty] | 2014-09-14 | 13時 | 0 | 0 | 0 | 0
[6 empty] | 2014-09-14 | 14時 | 0 | 0 | 0 | 0
[6 empty] | 2014-09-14 | 15時 | 0 | 0 | 0 | 0
[6 empty] | 2014-09-14 | 16時 | 0 | 0 | 0 | 0
[6 empty] | 2014-09-14 | 17時 | 0 | 0 | 0 | 0
[6 empty] | 2014-09-14 | 18時 | 0 | 0 | 0 | 0
[6 empty] | 2014-09-14 | 19時 | 0 | 0 | 0 | 0
[6 empty] | 2014-09-14 | 20時 | 0 | 0 | 0 | 0
[6 empty] | 2014-09-14 | 21時 | 0 | 0 | 0 | 0
[6 empty] | 2014-09-14 | 22時 | 0 | 0 | 0 | 0
[6 empty] | 2014-09-14 | 23時 | 0 | 0 | 0 | 0
[6 empty] | 2014-09-15 | 0時 | 0 | 0 | 0 | 0
[6 empty] | 2014-09-15 | 1時 | 0 | 0 | 0 | 0
[6 empty] | 2014-09-15 | 2時 | 0 | 0 | 0 | 0
[6 empty] | 2014-09-15 | 3時 | 0 | 0 | 0 | 0
[6 empty] | 2014-09-15 | 4時 | 0 | 0 | 0 | 0
[6 empty] | 2014-09-15 | 5時 | 0 | 0 | 0 | 0
[6 empty] | 2014-09-15 | 6時 | 0 | 0 | 0 | 0
[6 empty] | 2014-09-15 | 7時 | 0 | 0 | 0 | 0
[6 empty] | 2014-09-15 | 8時 | 0 | 0 | 0 | 0
[6 empty] | 2014-09-15 | 9時 | 0 | 0 | 0 | 0
[6 empty] | 2014-09-15 | 10時 | 0 | 0 | 0 | 0
[6 empty] | 2014-09-15 | 11時 | 0 | 0 | 0 | 0
[6 empty] | 2014-09-15 | 12時 | 0 | 0 | 0 | 0
[6 empty] | 2014-09-15 | 13時 | 0 | 0 | 0 | 0
[6 empty] | 2014-09-15 | 14時 | 0 | 0 | 0 | 0
[6 empty] | 2014-09-15 | 15時 | 0 | 0 | 0 | 0
[6 empty] | 2014-09-15 | 16時 | 0 | 0 | 0 | 0
[6 empty] | 2014-09-15 | 17時 | 0 | 0 | 0 | 0
[6 empty] | 2014-09-15 | 18時 | 0 | 0 | 0 | 0
[6 empty] | 2014-09-15 | 19時 | 0 | 0 | 0 | 0
[6 empty] | 2014-09-15 | 20時 | 0 | 0 | 0 | 0
[6 empty] | 2014-09-15 | 21時 | 0 | 0 | 0 | 0
[6 empty] | 2014-09-15 | 22時 | 0 | 0 | 0 | 0
[6 empty] | 2014-09-15 | 23時 | 0 | 0 | 0 | 0
[6 empty] | 2014-09-16 | 0時 | 0 | 0 | 0 | 0
[6 empty] | 2014-09-16 | 1時 | 0 | 0 | 0 | 0
[6 empty] | 2014-09-16 | 2時 | 0 | 0 | 0 | 0
[6 empty] | 2014-09-16 | 3時 | 0 | 0 | 0 | 0
[6 empty] | 2014-09-16 | 4時 | 0 | 0 | 0 | 0
[6 empty] | 2014-09-16 | 5時 | 0 | 0 | 0 | 0
[6 empty] | 2014-09-16 | 6時 | 0 | 0 | 0 | 0
[6 empty] | 2014-09-16 | 7時 | 0 | 0 | 0 | 0
[6 empty] | 2014-09-16 | 8時 | 0 | 0 | 0 | 0
[6 empty] | 2014-09-16 | 9時 | 0 | 0 | 0 | 0
[6 empty] | 2014-09-16 | 10時 | 0 | 0 | 0 | 0
[6 empty] | 2014-09-16 | 11時 | 0 | 0 | 0 | 0
[6 empty] | 2014-09-16 | 12時 | 0 | 0 | 0 | 0
[6 empty] | 2014-09-16 | 13時 | 0 | 0 | 0 | 0
[6 empty] | 2014-09-16 | 14時 | 0 | 0 | 0 | 0
[6 empty] | 2014-09-16 | 15時 | 0 | 0 | 0 | 0
[6 empty] | 2014-09-16 | 16時 | 0 | 0 | 0 | 0
[6 empty] | 2014-09-16 | 17時 | 0 | 0 | 0 | 0
[6 empty] | 2014-09-16 | 18時 | 0 | 0 | 0 | 0
[6 empty] | 2014-09-16 | 19時 | 0 | 0 | 0 | 0
[6 empty] | 2014-09-16 | 20時 | 0 | 0 | 0 | 0
[6 empty] | 2014-09-16 | 21時 | 0 | 0 | 0 | 0
[6 empty] | 2014-09-16 | 22時 | 0 | 0 | 0 | 0
[6 empty] | 2014-09-16 | 23時 | 0 | 0 | 0 | 0
[6 empty] | 2014-09-17 | 0時 | 0 | 0 | 0 | 0
[6 empty] | 2014-09-17 | 1時 | 0 | 0 | 0 | 0
[6 empty] | 2014-09-17 | 2時 | 0 | 0 | 0 | 0
[6 empty] | 2014-09-17 | 3時 | 0 | 0 | 0 | 0
[6 empty] | 2014-09-17 | 4時 | 0 | 0 | 0 | 0
[6 empty] | 2014-09-17 | 5時 | 0 | 0 | 0 | 0
[6 empty] | 2014-09-17 | 6時 | 0 | 0 | 0 | 0
[6 empty] | 2014-09-17 | 7時 | 0 | 0 | 0 | 0
[6 empty] | 2014-09-17 | 8時 | 0 | 0 | 0 | 0
[6 empty] | 2014-09-17 | 9時 | 0 | 0 | 0 | 0
[6 empty] | 2014-09-17 | 10時 | 0 | 0 | 0 | 0
[6 empty] | 2014-09-17 | 11時 | 0 | 0 | 0 | 0
[6 empty] | 2014-09-17 | 12時 | 0 | 0 | 0 | 0
[6 empty] | 2014-09-17 | 13時 | 0 | 0 | 0 | 0
[6 empty] | 2014-09-17 | 14時 | 0 | 0 | 0 | 0
[6 empty] | 2014-09-17 | 15時 | 0 | 0 | 0 | 0
[6 empty] | 2014-09-17 | 16時 | 0 | 0 | 0 | 0
[6 empty] | 2014-09-17 | 17時 | 0 | 0 | 0 | 0
[6 empty] | 2014-09-17 | 18時 | 0 | 0 | 0 | 0
[6 empty] | 2014-09-17 | 19時 | 0 | 0 | 0 | 0
[6 empty] | 2014-09-17 | 20時 | 0 | 0 | 0 | 0
[6 empty] | 2014-09-17 | 21時 | 0 | 0 | 0 | 0
[6 empty] | 2014-09-17 | 22時 | 0 | 0 | 0 | 0
[6 empty] | 2014-09-17 | 23時 | 0 | 0 | 0 | 0
[6 empty] | 2014-09-18 | 0時 | 0 | 0 | 0 | 0
[6 empty] | 2014-09-18 | 1時 | 0 | 0 | 0 | 0
[6 empty] | 2014-09-18 | 2時 | 0 | 0 | 0 | 0
[6 empty] | 2014-09-18 | 3時 | 0 | 0 | 0 | 0
[6 empty] | 2014-09-18 | 4時 | 0 | 0 | 0 | 0
[6 empty] | 2014-09-18 | 5時 | 0 | 0 | 0 | 0
[6 empty] | 2014-09-18 | 6時 | 0 | 0 | 0 | 0
[6 empty] | 2014-09-18 | 7時 | 0 | 0 | 0 | 0
[6 empty] | 2014-09-18 | 8時 | 0 | 0 | 0 | 0
[6 empty] | 2014-09-18 | 9時 | 0 | 0 | 0 | 0
[6 empty] | 2014-09-18 | 10時 | 0 | 0 | 0 | 0
[6 empty] | 2014-09-18 | 11時 | 0 | 0 | 0 | 0
[6 empty] | 2014-09-18 | 12時 | 0 | 0 | 0 | 0
[6 empty] | 2014-09-18 | 13時 | 0 | 0 | 0 | 0
[6 empty] | 2014-09-18 | 14時 | 0 | 0 | 0 | 0
[6 empty] | 2014-09-18 | 15時 | 0 | 0 | 0 | 0
[6 empty] | 2014-09-18 | 16時 | 0 | 0 | 0 | 0
[6 empty] | 2014-09-18 | 17時 | 0 | 0 | 0 | 0
[6 empty] | 2014-09-18 | 18時 | 0 | 0 | 0 | 0
[6 empty] | 2014-09-18 | 19時 | 0 | 0 | 0 | 0
[6 empty] | 2014-09-18 | 20時 | 0 | 0 | 0 | 0
[6 empty] | 2014-09-18 | 21時 | 0 | 0 | 0 | 0
[6 empty] | 2014-09-18 | 22時 | 0 | 0 | 0 | 0
[6 empty] | 2014-09-18 | 23時 | 0 | 0 | 0 | 0
[6 empty] | 2014-09-19 | 0時 | 0 | 0 | 0 | 0
[6 empty] | 2014-09-19 | 1時 | 0 | 0 | 0 | 0
[6 empty] | 2014-09-19 | 2時 | 0 | 0 | 0 | 0
[6 empty] | 2014-09-19 | 3時 | 0 | 0 | 0 | 0
[6 empty] | 2014-09-19 | 4時 | 0 | 0 | 0 | 0
[6 empty] | 2014-09-19 | 5時 | 0 | 0 | 0 | 0
[6 empty] | 2014-09-19 | 6時 | 0 | 0 | 0 | 0
[6 empty] | 2014-09-19 | 7時 | 0 | 0 | 0 | 0
[6 empty] | 2014-09-19 | 8時 | 0 | 0 | 0 | 0
[6 empty] | 2014-09-19 | 9時 | 0 | 0 | 0 | 0
[6 empty] | 2014-09-19 | 10時 | 0 | 0 | 0 | 0
[6 empty] | 2014-09-19 | 11時 | 0 | 0 | 0 | 0
[6 empty] | 2014-09-19 | 12時 | 0 | 0 | 0 | 0
[6 empty] | 2014-09-19 | 13時 | 0 | 0 | 0 | 0
[6 empty] | 2014-09-19 | 14時 | 0 | 0 | 0 | 0
[6 empty] | 2014-09-19 | 15時 | 0 | 0 | 0 | 0
[6 empty] | 2014-09-19 | 16時 | 0 | 0 | 0 | 0
[6 empty] | 2014-09-19 | 17時 | 0 | 0 | 0 | 0
[6 empty] | 2014-09-19 | 18時 | 0 | 0 | 0 | 0
[6 empty] | 2014-09-19 | 19時 | 0 | 0 | 0 | 0
[6 empty] | 2014-09-19 | 20時 | 0 | 0 | 0 | 0
[6 empty] | 2014-09-19 | 21時 | 0 | 0 | 0 | 0
[6 empty] | 2014-09-19 | 22時 | 0 | 0 | 0 | 0
[6 empty] | 2014-09-19 | 23時 | 0 | 0 | 0 | 0
[6 empty] | 2014-09-20 | 0時 | 0 | 0 | 0 | 0
[6 empty] | 2014-09-20 | 1時 | 0 | 0 | 0 | 0
[6 empty] | 2014-09-20 | 2時 | 0 | 0 | 0 | 0
[6 empty] | 2014-09-20 | 3時 | 0 | 0 | 0 | 0
[6 empty] | 2014-09-20 | 4時 | 0 | 0 | 0 | 0
[6 empty] | 2014-09-20 | 5時 | 0 | 0 | 0 | 0
[6 empty] | 2014-09-20 | 6時 | 0 | 0 | 0 | 0
[6 empty] | 2014-09-20 | 7時 | 0 | 0 | 0 | 0
[6 empty] | 2014-09-20 | 8時 | 0 | 0 | 0 | 0
[6 empty] | 2014-09-20 | 9時 | 0 | 0 | 0 | 0
[6 empty] | 2014-09-20 | 10時 | 0 | 0 | 0 | 0
[6 empty] | 2014-09-20 | 11時 | 0 | 0 | 0 | 0
[6 empty] | 2014-09-20 | 12時 | 0 | 0 | 0 | 0
[6 empty] | 2014-09-20 | 13時 | 0 | 0 | 0 | 0
[6 empty] | 2014-09-20 | 14時 | 0 | 0 | 0 | 0
[6 empty] | 2014-09-20 | 15時 | 0 | 0 | 0 | 0
[6 empty] | 2014-09-20 | 16時 | 0 | 0 | 0 | 0
[6 empty] | 2014-09-20 | 17時 | 0 | 0 | 0 | 0
[6 empty] | 2014-09-20 | 18時 | 0 | 0 | 0 | 0
[6 empty] | 2014-09-20 | 19時 | 0 | 0 | 0 | 0
[6 empty] | 2014-09-20 | 20時 | 0 | 0 | 0 | 0
[6 empty] | 2014-09-20 | 21時 | 0 | 0 | 0 | 0
[6 empty] | 2014-09-20 | 22時 | 0 | 0 | 0 | 0
[6 empty] | 2014-09-20 | 23時 | 0 | 0 | 0 | 0
[6 empty] | 2014-09-21 | 0時 | 0 | 0 | 0 | 0
[6 empty] | 2014-09-21 | 1時 | 0 | 0 | 0 | 0
[6 empty] | 2014-09-21 | 2時 | 0 | 0 | 0 | 0
[6 empty] | 2014-09-21 | 3時 | 0 | 0 | 0 | 0
[6 empty] | 2014-09-21 | 4時 | 0 | 0 | 0 | 0
[6 empty] | 2014-09-21 | 5時 | 0 | 0 | 0 | 0
[6 empty] | 2014-09-21 | 6時 | 0 | 0 | 0 | 0
[6 empty] | 2014-09-21 | 7時 | 0 | 0 | 0 | 0
[6 empty] | 2014-09-21 | 8時 | 0 | 0 | 0 | 0
[6 empty] | 2014-09-21 | 9時 | 0 | 0 | 0 | 0
[6 empty] | 2014-09-21 | 10時 | 0 | 0 | 0 | 0
[6 empty] | 2014-09-21 | 11時 | 0 | 0 | 0 | 0
[6 empty] | 2014-09-21 | 12時 | 0 | 0 | 0 | 0
[6 empty] | 2014-09-21 | 13時 | 0 | 0 | 0 | 0
[6 empty] | 2014-09-21 | 14時 | 0 | 0 | 0 | 0
[6 empty] | 2014-09-21 | 15時 | 0 | 0 | 0 | 0
[6 empty] | 2014-09-21 | 16時 | 0 | 0 | 0 | 0
[6 empty] | 2014-09-21 | 17時 | 0 | 0 | 0 | 0
[6 empty] | 2014-09-21 | 18時 | 0 | 0 | 0 | 0
[6 empty] | 2014-09-21 | 19時 | 0 | 0 | 0 | 0
[6 empty] | 2014-09-21 | 20時 | 0 | 0 | 0 | 0
[6 empty] | 2014-09-21 | 21時 | 0 | 0 | 0 | 0
[6 empty] | 2014-09-21 | 22時 | 0 | 0 | 0 | 0
[6 empty] | 2014-09-21 | 23時 | 0 | 0 | 0 | 0
[6 empty] | 2014-09-22 | 0時 | 0 | 0 | 0 | 0
[6 empty] | 2014-09-22 | 1時 | 0 | 0 | 0 | 0
[6 empty] | 2014-09-22 | 2時 | 0 | 0 | 0 | 0
[6 empty] | 2014-09-22 | 3時 | 0 | 0 | 0 | 0
[6 empty] | 2014-09-22 | 4時 | 0 | 0 | 0 | 0
[6 empty] | 2014-09-22 | 5時 | 0 | 0 | 0 | 0
[6 empty] | 2014-09-22 | 6時 | 0 | 0 | 0 | 0
[6 empty] | 2014-09-22 | 7時 | 0 | 0 | 0 | 0
[6 empty] | 2014-09-22 | 8時 | 0 | 0 | 0 | 0
[6 empty] | 2014-09-22 | 9時 | 0 | 0 | 0 | 0
[6 empty] | 2014-09-22 | 10時 | 0 | 0 | 0 | 0
[6 empty] | 2014-09-22 | 11時 | 0 | 0 | 0 | 0
[6 empty] | 2014-09-22 | 12時 | 0 | 0 | 0 | 0
[6 empty] | 2014-09-22 | 13時 | 0 | 0 | 0 | 0
[6 empty] | 2014-09-22 | 14時 | 0 | 0 | 0 | 0
[6 empty] | 2014-09-22 | 15時 | 0 | 0 | 0 | 0
[6 empty] | 2014-09-22 | 16時 | 0 | 0 | 0 | 0
[6 empty] | 2014-09-22 | 17時 | 0 | 0 | 0 | 0
[6 empty] | 2014-09-22 | 18時 | 0 | 0 | 0 | 0
[6 empty] | 2014-09-22 | 19時 | 0 | 0 | 0 | 0
[6 empty] | 2014-09-22 | 20時 | 0 | 0 | 0 | 0
[6 empty] | 2014-09-22 | 21時 | 0 | 0 | 0 | 0
[6 empty] | 2014-09-22 | 22時 | 0 | 0 | 0 | 0
[6 empty] | 2014-09-22 | 23時 | 0 | 0 | 0 | 0
[6 empty] | 2014-09-23 | 0時 | 0 | 0 | 0 | 0
[6 empty] | 2014-09-23 | 1時 | 0 | 0 | 0 | 0
[6 empty] | 2014-09-23 | 2時 | 0 | 0 | 0 | 0
[6 empty] | 2014-09-23 | 3時 | 0 | 0 | 0 | 0
[6 empty] | 2014-09-23 | 4時 | 0 | 0 | 0 | 0
[6 empty] | 2014-09-23 | 5時 | 0 | 0 | 0 | 0
[6 empty] | 2014-09-23 | 6時 | 0 | 0 | 0 | 0
[6 empty] | 2014-09-23 | 7時 | 0 | 0 | 0 | 0
[6 empty] | 2014-09-23 | 8時 | 0 | 0 | 0 | 0
[6 empty] | 2014-09-23 | 9時 | 0 | 0 | 0 | 0
[6 empty] | 2014-09-23 | 10時 | 0 | 0 | 0 | 0
[6 empty] | 2014-09-23 | 11時 | 0 | 0 | 0 | 0
[6 empty] | 2014-09-23 | 12時 | 0 | 0 | 0 | 0
[6 empty] | 2014-09-23 | 13時 | 0 | 0 | 0 | 0
[6 empty] | 2014-09-23 | 14時 | 0 | 0 | 0 | 0
[6 empty] | 2014-09-23 | 15時 | 0 | 0 | 0 | 0
[6 empty] | 2014-09-23 | 16時 | 0 | 0 | 0 | 0
[6 empty] | 2014-09-23 | 17時 | 0 | 0 | 0 | 0
[6 empty] | 2014-09-23 | 18時 | 0 | 0 | 0 | 0
[6 empty] | 2014-09-23 | 19時 | 0 | 0 | 0 | 0
[6 empty] | 2014-09-23 | 20時 | 0 | 0 | 0 | 0
[6 empty] | 2014-09-23 | 21時 | 0 | 0 | 0 | 0
[6 empty] | 2014-09-23 | 22時 | 0 | 0 | 0 | 0
[6 empty] | 2014-09-23 | 23時 | 0 | 0 | 0 | 0
[6 empty] | 2014-09-24 | 0時 | 0 | 0 | 0 | 0
[6 empty] | 2014-09-24 | 1時 | 0 | 0 | 0 | 0
[6 empty] | 2014-09-24 | 2時 | 0 | 0 | 0 | 0
[6 empty] | 2014-09-24 | 3時 | 0 | 0 | 0 | 0
[6 empty] | 2014-09-24 | 4時 | 0 | 0 | 0 | 0
[6 empty] | 2014-09-24 | 5時 | 0 | 0 | 0 | 0
[6 empty] | 2014-09-24 | 6時 | 0 | 0 | 0 | 0
[6 empty] | 2014-09-24 | 7時 | 0 | 0 | 0 | 0
[6 empty] | 2014-09-24 | 8時 | 0 | 0 | 0 | 0
[6 empty] | 2014-09-24 | 9時 | 0 | 0 | 0 | 0
[6 empty] | 2014-09-24 | 10時 | 0 | 0 | 0 | 0
[6 empty] | 2014-09-24 | 11時 | 0 | 0 | 0 | 0
[6 empty] | 2014-09-24 | 12時 | 0 | 0 | 0 | 0
[6 empty] | 2014-09-24 | 13時 | 0 | 0 | 0 | 0
[6 empty] | 2014-09-24 | 14時 | 0 | 0 | 0 | 0
[6 empty] | 2014-09-24 | 15時 | 0 | 0 | 0 | 0
[6 empty] | 2014-09-24 | 16時 | 0 | 0 | 0 | 0
[6 empty] | 2014-09-24 | 17時 | 0 | 0 | 0 | 0
[6 empty] | 2014-09-24 | 18時 | 0 | 0 | 0 | 0
[6 empty] | 2014-09-24 | 19時 | 0 | 0 | 0 | 0
[6 empty] | 2014-09-24 | 20時 | 0 | 0 | 0 | 0
[6 empty] | 2014-09-24 | 21時 | 0 | 0 | 0 | 0
[6 empty] | 2014-09-24 | 22時 | 0 | 0 | 0 | 0
[6 empty] | 2014-09-24 | 23時 | 0 | 0 | 0 | 0
[6 empty] | 2014-09-25 | 0時 | 0 | 0 | 0 | 0
[6 empty] | 2014-09-25 | 1時 | 0 | 0 | 0 | 0
[6 empty] | 2014-09-25 | 2時 | 0 | 0 | 0 | 0
[6 empty] | 2014-09-25 | 3時 | 0 | 0 | 0 | 0
[6 empty] | 2014-09-25 | 4時 | 0 | 0 | 0 | 0
[6 empty] | 2014-09-25 | 5時 | 0 | 0 | 0 | 0
[6 empty] | 2014-09-25 | 6時 | 0 | 0 | 0 | 0
[6 empty] | 2014-09-25 | 7時 | 0 | 0 | 0 | 0
[6 empty] | 2014-09-25 | 8時 | 0 | 0 | 0 | 0
[6 empty] | 2014-09-25 | 9時 | 0 | 0 | 0 | 0
[6 empty] | 2014-09-25 | 10時 | 0 | 0 | 0 | 0
[6 empty] | 2014-09-25 | 11時 | 0 | 0 | 0 | 0
[6 empty] | 2014-09-25 | 12時 | 0 | 0 | 0 | 0
[6 empty] | 2014-09-25 | 13時 | 0 | 0 | 0 | 0
[6 empty] | 2014-09-25 | 14時 | 0 | 0 | 0 | 0
[6 empty] | 2014-09-25 | 15時 | 0 | 0 | 0 | 0
[6 empty] | 2014-09-25 | 16時 | 0 | 0 | 0 | 0
[6 empty] | 2014-09-25 | 17時 | 0 | 0 | 0 | 0
[6 empty] | 2014-09-25 | 18時 | 0 | 0 | 0 | 0
[6 empty] | 2014-09-25 | 19時 | 0 | 0 | 0 | 0
[6 empty] | 2014-09-25 | 20時 | 0 | 0 | 0 | 0
[6 empty] | 2014-09-25 | 21時 | 0 | 0 | 0 | 0
[6 empty] | 2014-09-25 | 22時 | 0 | 0 | 0 | 0
[6 empty] | 2014-09-25 | 23時 | 0 | 0 | 0 | 0
[6 empty] | 2014-09-26 | 0時 | 0 | 0 | 0 | 0
[6 empty] | 2014-09-26 | 1時 | 0 | 0 | 0 | 0
[6 empty] | 2014-09-26 | 2時 | 0 | 0 | 0 | 0
[6 empty] | 2014-09-26 | 3時 | 0 | 0 | 0 | 0
[6 empty] | 2014-09-26 | 4時 | 0 | 0 | 0 | 0
[6 empty] | 2014-09-26 | 5時 | 0 | 0 | 0 | 0
[6 empty] | 2014-09-26 | 6時 | 0 | 0 | 0 | 0
[6 empty] | 2014-09-26 | 7時 | 0 | 0 | 0 | 0
[6 empty] | 2014-09-26 | 8時 | 0 | 0 | 0 | 0
[6 empty] | 2014-09-26 | 9時 | 0 | 0 | 0 | 0
[6 empty] | 2014-09-26 | 10時 | 0 | 0 | 0 | 0
[6 empty] | 2014-09-26 | 11時 | 0 | 0 | 0 | 0
[6 empty] | 2014-09-26 | 12時 | 0 | 0 | 0 | 0
[6 empty] | 2014-09-26 | 13時 | 0 | 0 | 0 | 0
[6 empty] | 2014-09-26 | 14時 | 0 | 0 | 0 | 0
[6 empty] | 2014-09-26 | 15時 | 0 | 0 | 0 | 0
[6 empty] | 2014-09-26 | 16時 | 0 | 0 | 0 | 0
[6 empty] | 2014-09-26 | 17時 | 0 | 0 | 0 | 0
[6 empty] | 2014-09-26 | 18時 | 0 | 0 | 0 | 0
[6 empty] | 2014-09-26 | 19時 | 0 | 0 | 0 | 0
[6 empty] | 2014-09-26 | 20時 | 0 | 0 | 0 | 0
[6 empty] | 2014-09-26 | 21時 | 0 | 0 | 0 | 0
[6 empty] | 2014-09-26 | 22時 | 0 | 0 | 0 | 0
[6 empty] | 2014-09-26 | 23時 | 0 | 0 | 0 | 0
[6 empty] | 2014-09-27 | 0時 | 0 | 0 | 0 | 0
[6 empty] | 2014-09-27 | 1時 | 0 | 0 | 0 | 0
[6 empty] | 2014-09-27 | 2時 | 0 | 0 | 0 | 0
[6 empty] | 2014-09-27 | 3時 | 0 | 0 | 0 | 0
[6 empty] | 2014-09-27 | 4時 | 0 | 0 | 0 | 0
[6 empty] | 2014-09-27 | 5時 | 0 | 0 | 0 | 0
[6 empty] | 2014-09-27 | 6時 | 0 | 0 | 0 | 0
[6 empty] | 2014-09-27 | 7時 | 0 | 0 | 0 | 0
[6 empty] | 2014-09-27 | 8時 | 0 | 0 | 0 | 0
[6 empty] | 2014-09-27 | 9時 | 0 | 0 | 0 | 0
[6 empty] | 2014-09-27 | 10時 | 0 | 0 | 0 | 0
[6 empty] | 2014-09-27 | 11時 | 0 | 0 | 0 | 0
[6 empty] | 2014-09-27 | 12時 | 0 | 0 | 0 | 0
[6 empty] | 2014-09-27 | 13時 | 0 | 0 | 0 | 0
[6 empty] | 2014-09-27 | 14時 | 0 | 0 | 0 | 0
[6 empty] | 2014-09-27 | 15時 | 0 | 0 | 0 | 0
[6 empty] | 2014-09-27 | 16時 | 0 | 0 | 0 | 0
[6 empty] | 2014-09-27 | 17時 | 0 | 0 | 0 | 0
[6 empty] | 2014-09-27 | 18時 | 0 | 0 | 0 | 0
[6 empty] | 2014-09-27 | 19時 | 0 | 0 | 0 | 0
[6 empty] | 2014-09-27 | 20時 | 0 | 0 | 0 | 0
[6 empty] | 2014-09-27 | 21時 | 0 | 0 | 0 | 0
[6 empty] | 2014-09-27 | 22時 | 0 | 0 | 0 | 0
[6 empty] | 2014-09-27 | 23時 | 0 | 0 | 0 | 0
[6 empty] | 2014-09-28 | 0時 | 0 | 0 | 0 | 0
[6 empty] | 2014-09-28 | 1時 | 0 | 0 | 0 | 0
[6 empty] | 2014-09-28 | 2時 | 0 | 0 | 0 | 0
[6 empty] | 2014-09-28 | 3時 | 0 | 0 | 0 | 0
[6 empty] | 2014-09-28 | 4時 | 0 | 0 | 0 | 0
[6 empty] | 2014-09-28 | 5時 | 0 | 0 | 0 | 0
[6 empty] | 2014-09-28 | 6時 | 0 | 0 | 0 | 0
[6 empty] | 2014-09-28 | 7時 | 0 | 0 | 0 | 0
[6 empty] | 2014-09-28 | 8時 | 0 | 0 | 0 | 0
[6 empty] | 2014-09-28 | 9時 | 0 | 0 | 0 | 0
[6 empty] | 2014-09-28 | 10時 | 0 | 0 | 0 | 0
[6 empty] | 2014-09-28 | 11時 | 0 | 0 | 0 | 0
[6 empty] | 2014-09-28 | 12時 | 0 | 0 | 0 | 0
[6 empty] | 2014-09-28 | 13時 | 0 | 0 | 0 | 0
[6 empty] | 2014-09-28 | 14時 | 0 | 0 | 0 | 0
[6 empty] | 2014-09-28 | 15時 | 0 | 0 | 0 | 0
[6 empty] | 2014-09-28 | 16時 | 0 | 0 | 0 | 0
[6 empty] | 2014-09-28 | 17時 | 0 | 0 | 0 | 0
[6 empty] | 2014-09-28 | 18時 | 0 | 0 | 0 | 0
[6 empty] | 2014-09-28 | 19時 | 0 | 0 | 0 | 0
[6 empty] | 2014-09-28 | 20時 | 0 | 0 | 0 | 0
[6 empty] | 2014-09-28 | 21時 | 0 | 0 | 0 | 0
[6 empty] | 2014-09-28 | 22時 | 0 | 0 | 0 | 0
[6 empty] | 2014-09-28 | 23時 | 0 | 0 | 0 | 0
[6 empty] | 2014-09-29 | 0時 | 0 | 0 | 0 | 0
[6 empty] | 2014-09-29 | 1時 | 0 | 0 | 0 | 0
[6 empty] | 2014-09-29 | 2時 | 0 | 0 | 0 | 0
[6 empty] | 2014-09-29 | 3時 | 0 | 0 | 0 | 0
[6 empty] | 2014-09-29 | 4時 | 0 | 0 | 0 | 0
[6 empty] | 2014-09-29 | 5時 | 0 | 0 | 0 | 0
[6 empty] | 2014-09-29 | 6時 | 0 | 0 | 0 | 0
[6 empty] | 2014-09-29 | 7時 | 0 | 0 | 0 | 0
[6 empty] | 2014-09-29 | 8時 | 0 | 0 | 0 | 0
[6 empty] | 2014-09-29 | 9時 | 0 | 0 | 0 | 0
[6 empty] | 2014-09-29 | 10時 | 0 | 0 | 0 | 0
[6 empty] | 2014-09-29 | 11時 | 0 | 0 | 0 | 0
[6 empty] | 2014-09-29 | 12時 | 0 | 0 | 0 | 0
[6 empty] | 2014-09-29 | 13時 | 0 | 0 | 0 | 0
[6 empty] | 2014-09-29 | 14時 | 0 | 0 | 0 | 0
[6 empty] | 2014-09-29 | 15時 | 0 | 0 | 0 | 0
[6 empty] | 2014-09-29 | 16時 | 0 | 0 | 0 | 0
[6 empty] | 2014-09-29 | 17時 | 0 | 0 | 0 | 0
[6 empty] | 2014-09-29 | 18時 | 0 | 0 | 0 | 0
[6 empty] | 2014-09-29 | 19時 | 0 | 0 | 0 | 0
[6 empty] | 2014-09-29 | 20時 | 0 | 0 | 0 | 0
[6 empty] | 2014-09-29 | 21時 | 0 | 0 | 0 | 0
[6 empty] | 2014-09-29 | 22時 | 0 | 0 | 0 | 0
[6 empty] | 2014-09-29 | 23時 | 0 | 0 | 0 | 0
[6 empty] | 2014-09-30 | 0時 | 0 | 0 | 0 | 0
[6 empty] | 2014-09-30 | 1時 | 0 | 0 | 0 | 0
[6 empty] | 2014-09-30 | 2時 | 0 | 0 | 0 | 0
[6 empty] | 2014-09-30 | 3時 | 0 | 0 | 0 | 0
[6 empty] | 2014-09-30 | 4時 | 0 | 0 | 0 | 0
[6 empty] | 2014-09-30 | 5時 | 0 | 0 | 0 | 0
[6 empty] | 2014-09-30 | 6時 | 0 | 0 | 0 | 0
[6 empty] | 2014-09-30 | 7時 | 0.020242 | 2.3593 | 0 | 0
[6 empty] | 2014-09-30 | 8時 | 0 | 0 | 0 | 0
[6 empty] | 2014-09-30 | 9時 | 0 | 0 | 0 | 0
[6 empty] | 2014-09-30 | 10時 | 0 | 0 | 0 | 0
[6 empty] | 2014-09-30 | 11時 | 0 | 0 | 0 | 0
[6 empty] | 2014-09-30 | 12時 | 0 | 0 | 0 | 0
[6 empty] | 2014-09-30 | 13時 | 0 | 0 | 0 | 0
[6 empty] | 2014-09-30 | 14時 | 0 | 0 | 0 | 0
[6 empty] | 2014-09-30 | 15時 | 0 | 0 | 0 | 0
[6 empty] | 2014-09-30 | 16時 | 0 | 0 | 0 | 0
[6 empty] | 2014-09-30 | 17時 | 0 | 0 | 0 | 0
[6 empty] | 2014-09-30 | 18時 | 0 | 0 | 0 | 0
[6 empty] | 2014-09-30 | 19時 | 0 | 0 | 0 | 0
[6 empty] | 2014-09-30 | 20時 | 0 | 0 | 0 | 0
[6 empty] | 2014-09-30 | 21時 | 0 | 0 | 0 | 0
[6 empty] | 2014-09-30 | 22時 | 0 | 0 | 0 | 0
[6 empty] | 2014-09-30 | 23時 | 0 | 0 | 0 | 0
[6 empty] | 2014-10-01 | 0時 | 0 | 0 | 0 | 0
[6 empty] | 2014-10-01 | 1時 | 0 | 0 | 0 | 0
[6 empty] | 2014-10-01 | 2時 | 0 | 0 | 0 | 0
[6 empty] | 2014-10-01 | 3時 | 0 | 0 | 0 | 0
[6 empty] | 2014-10-01 | 4時 | 0 | 0 | 0 | 0
[6 empty] | 2014-10-01 | 5時 | 0 | 0 | 0 | 0
[6 empty] | 2014-10-01 | 6時 | 0 | 0 | 0 | 0
[6 empty] | 2014-10-01 | 7時 | 0.020003 | 2.3365 | 0 | 0
[6 empty] | 2014-10-01 | 8時 | 0 | 0 | 0 | 0
[6 empty] | 2014-10-01 | 9時 | 0 | 0 | 0 | 0
[6 empty] | 2014-10-01 | 10時 | 0 | 0 | 0 | 0
[6 empty] | 2014-10-01 | 11時 | 0 | 0 | 0 | 0
[6 empty] | 2014-10-01 | 12時 | 0 | 0 | 0 | 0
[6 empty] | 2014-10-01 | 13時 | 0 | 0 | 0 | 0
[6 empty] | 2014-10-01 | 14時 | 0 | 0 | 0 | 0
[6 empty] | 2014-10-01 | 15時 | 0 | 0 | 0 | 0
[6 empty] | 2014-10-01 | 16時 | 0 | 0 | 0 | 0
[6 empty] | 2014-10-01 | 17時 | 0 | 0 | 0 | 0
[6 empty] | 2014-10-01 | 18時 | 0 | 0 | 0 | 0
[6 empty] | 2014-10-01 | 19時 | 0 | 0 | 0 | 0
[6 empty] | 2014-10-01 | 20時 | 0 | 0 | 0 | 0
[6 empty] | 2014-10-01 | 21時 | 0 | 0 | 0 | 0
[6 empty] | 2014-10-01 | 22時 | 0 | 0 | 0 | 0
[6 empty] | 2014-10-01 | 23時 | 0 | 0 | 0 | 0
[6 empty] | 2014-10-02 | 0時 | 0 | 0 | 0 | 0
[6 empty] | 2014-10-02 | 1時 | 0 | 0 | 0 | 0
[6 empty] | 2014-10-02 | 2時 | 0 | 0 | 0 | 0
[6 empty] | 2014-10-02 | 3時 | 0 | 0 | 0 | 0
[6 empty] | 2014-10-02 | 4時 | 0 | 0 | 0 | 0
[6 empty] | 2014-10-02 | 5時 | 0.016518 | 2.0058 | 0 | 0
[6 empty] | 2014-10-02 | 6時 | 0 | 0 | 0 | 0
[6 empty] | 2014-10-02 | 7時 | 0 | 0 | 0 | 0
[6 empty] | 2014-10-02 | 8時 | 0 | 0 | 0 | 0
[6 empty] | 2014-10-02 | 9時 | 0 | 0 | 0 | 0
[6 empty] | 2014-10-02 | 10時 | 0 | 0 | 0 | 0
[6 empty] | 2014-10-02 | 11時 | 0 | 0 | 0 | 0
[6 empty] | 2014-10-02 | 12時 | 0 | 0 | 0 | 0
[6 empty] | 2014-10-02 | 13時 | 0 | 0 | 0 | 0
[6 empty] | 2014-10-02 | 14時 | 0 | 0 | 0 | 0
[6 empty] | 2014-10-02 | 15時 | 0 | 0 | 0 | 0
[6 empty] | 2014-10-02 | 16時 | 0 | 0 | 0 | 0
[6 empty] | 2014-10-02 | 17時 | 0 | 0 | 0 | 0
[6 empty] | 2014-10-02 | 18時 | 0 | 0 | 0 | 0
[6 empty] | 2014-10-02 | 19時 | 0 | 0 | 0 | 0
[6 empty] | 2014-10-02 | 20時 | 0 | 0 | 0 | 0
[6 empty] | 2014-10-02 | 21時 | 0 | 0 | 0 | 0
[6 empty] | 2014-10-02 | 22時 | 0 | 0 | 0 | 0
[6 empty] | 2014-10-02 | 23時 | 0 | 0 | 0 | 0
[6 empty] | 2014-10-03 | 0時 | 0 | 0 | 0 | 0
[6 empty] | 2014-10-03 | 1時 | 0 | 0 | 0 | 0
[6 empty] | 2014-10-03 | 2時 | 0 | 0 | 0 | 0
[6 empty] | 2014-10-03 | 3時 | 0 | 0 | 0 | 0
[6 empty] | 2014-10-03 | 4時 | 0 | 0 | 0 | 0
[6 empty] | 2014-10-03 | 5時 | 0.018438 | 2.188 | 0 | 0
[6 empty] | 2014-10-03 | 6時 | 0.00081407 | 0.5153 | 0 | 0
[6 empty] | 2014-10-03 | 7時 | 0.00092711 | 0.52603 | 0 | 0
[6 empty] | 2014-10-03 | 8時 | 0 | 0 | 0 | 0
[6 empty] | 2014-10-03 | 9時 | 0 | 0 | 0 | 0
[6 empty] | 2014-10-03 | 10時 | 0 | 0 | 0 | 0
[6 empty] | 2014-10-03 | 11時 | 0 | 0 | 0 | 0
[6 empty] | 2014-10-03 | 12時 | 0 | 0 | 0 | 0
[6 empty] | 2014-10-03 | 13時 | 0 | 0 | 0 | 0
[6 empty] | 2014-10-03 | 14時 | 0 | 0 | 0 | 0
[6 empty] | 2014-10-03 | 15時 | 0 | 0 | 0 | 0
[6 empty] | 2014-10-03 | 16時 | 0 | 0 | 0 | 0
[6 empty] | 2014-10-03 | 17時 | 0 | 0 | 0 | 0
[6 empty] | 2014-10-03 | 18時 | 0 | 0 | 0 | 0
[6 empty] | 2014-10-03 | 19時 | 0 | 0 | 0 | 0
[6 empty] | 2014-10-03 | 20時 | 0 | 0 | 0 | 0
[6 empty] | 2014-10-03 | 21時 | 0 | 0 | 0 | 0
[6 empty] | 2014-10-03 | 22時 | 0 | 0 | 0 | 0
[6 empty] | 2014-10-03 | 23時 | 0 | 0 | 0 | 0
[6 empty] | 2014-10-04 | 0時 | 0 | 0 | 0 | 0
[6 empty] | 2014-10-04 | 1時 | 0 | 0 | 0 | 0
[6 empty] | 2014-10-04 | 2時 | 0 | 0 | 0 | 0
[6 empty] | 2014-10-04 | 3時 | 0 | 0 | 0 | 0
[6 empty] | 2014-10-04 | 4時 | 0 | 0 | 0 | 0
[6 empty] | 2014-10-04 | 5時 | 0 | 0 | 0 | 0
[6 empty] | 2014-10-04 | 6時 | 0 | 0 | 0 | 0
[6 empty] | 2014-10-04 | 7時 | 0 | 0 | 0 | 0
[6 empty] | 2014-10-04 | 8時 | 0 | 0 | 0 | 0
[6 empty] | 2014-10-04 | 9時 | 0 | 0 | 0 | 0
[6 empty] | 2014-10-04 | 10時 | 0 | 0 | 0 | 0
[6 empty] | 2014-10-04 | 11時 | 0 | 0 | 0 | 0
[6 empty] | 2014-10-04 | 12時 | 0 | 0 | 0 | 0
[6 empty] | 2014-10-04 | 13時 | 0 | 0 | 0 | 0
[6 empty] | 2014-10-04 | 14時 | 0 | 0 | 0 | 0
[6 empty] | 2014-10-04 | 15時 | 0.0019332 | 0.62152 | 0 | 0
[6 empty] | 2014-10-04 | 16時 | 0 | 0 | 0 | 0
[6 empty] | 2014-10-04 | 17時 | 0.0051049 | 0.92255 | 0 | 0
[6 empty] | 2014-10-04 | 18時 | 0.0052936 | 0.94046 | 0 | 0
[6 empty] | 2014-10-04 | 19時 | 0 | 0 | 0 | 0
[6 empty] | 2014-10-04 | 20時 | 0 | 0 | 0 | 0
[6 empty] | 2014-10-04 | 21時 | 0.0013067 | 0.56206 | 0 | 0
[6 empty] | 2014-10-04 | 22時 | 0.003584 | 0.7782 | 0 | 0
[6 empty] | 2014-10-04 | 23時 | 0 | 0 | 0 | 0
[6 empty] | 2014-10-05 | 0時 | 0 | 0 | 0 | 0
[6 empty] | 2014-10-05 | 1時 | 0 | 0 | 0 | 0
[6 empty] | 2014-10-05 | 2時 | 0 | 0 | 0 | 0
[6 empty] | 2014-10-05 | 3時 | 0 | 0 | 0 | 0
[6 empty] | 2014-10-05 | 4時 | 0 | 0 | 0 | 0
[6 empty] | 2014-10-05 | 5時 | 0.052138 | 10.0406 | 0 | 0
[6 empty] | 2014-10-05 | 6時 | 0.024822 | 2.7939 | 0 | 0
[6 empty] | 2014-10-05 | 7時 | 0.017479 | 2.097 | 0 | 0
[6 empty] | 2014-10-05 | 8時 | 0.0066827 | 1.0723 | 0 | 0
[6 empty] | 2014-10-05 | 9時 | 0 | 0 | 0 | 0
[6 empty] | 2014-10-05 | 10時 | 0 | 0 | 0 | 0
[6 empty] | 2014-10-05 | 11時 | 0.0063465 | 1.0404 | 0 | 0
[6 empty] | 2014-10-05 | 12時 | 0 | 0 | 0 | 0
[6 empty] | 2014-10-05 | 13時 | 0 | 0 | 0 | 0
[6 empty] | 2014-10-05 | 14時 | 0 | 0 | 0 | 0
[6 empty] | 2014-10-05 | 15時 | 0.0045643 | 0.87124 | 0 | 0
[6 empty] | 2014-10-05 | 16時 | 0.0014606 | 0.57666 | 0 | 0
[6 empty] | 2014-10-05 | 17時 | 0.0085813 | 1.2525 | 0 | 0
[6 empty] | 2014-10-05 | 18時 | 0.010871 | 1.4698 | 0 | 0
[6 empty] | 2014-10-05 | 19時 | 0.0015629 | 0.58638 | 0 | 0
[6 empty] | 2014-10-05 | 20時 | 0.0046124 | 0.8758 | 0 | 0
[6 empty] | 2014-10-05 | 21時 | 0.0068851 | 1.0915 | 0 | 0
[6 empty] | 2014-10-05 | 22時 | 0.0079317 | 1.1908 | 0 | 0
[6 empty] | 2014-10-05 | 23時 | 0 | 0 | 0 | 0
[6 empty] | 2014-10-06 | 0時 | 0 | 0 | 0 | 0
[6 empty] | 2014-10-06 | 1時 | 0 | 0 | 0 | 0
[6 empty] | 2014-10-06 | 2時 | 0 | 0 | 0 | 0
[6 empty] | 2014-10-06 | 3時 | 0 | 0 | 0 | 0
[6 empty] | 2014-10-06 | 4時 | 0 | 0 | 0 | 0
[6 empty] | 2014-10-06 | 5時 | 0.05497 | 10.5452 | 0 | 0
[6 empty] | 2014-10-06 | 6時 | 0.017646 | 2.1128 | 0 | 0
[6 empty] | 2014-10-06 | 7時 | 0.0099191 | 1.3795 | 0 | 0
[6 empty] | 2014-10-06 | 8時 | 0.003072 | 0.7296 | 0 | 0
[6 empty] | 2014-10-06 | 9時 | 0 | 0 | 0 | 0
[6 empty] | 2014-10-06 | 10時 | 0 | 0 | 0 | 0
[6 empty] | 2014-10-06 | 11時 | 0.0019514 | 0.62324 | 0 | 0
[6 empty] | 2014-10-06 | 12時 | 0 | 0 | 0 | 0
[6 empty] | 2014-10-06 | 13時 | 0 | 0 | 0 | 0
[6 empty] | 2014-10-06 | 14時 | 0 | 0 | 0 | 0
[6 empty] | 2014-10-06 | 15時 | 0.0023512 | 0.66119 | 0 | 0
[6 empty] | 2014-10-06 | 16時 | 0.00079629 | 0.51361 | 0 | 0
[6 empty] | 2014-10-06 | 17時 | 0.0096 | 1.3492 | 0 | 0
[6 empty] | 2014-10-06 | 18時 | 0.0096193 | 1.351 | 0 | 0
[6 empty] | 2014-10-06 | 19時 | 0.0017553 | 0.60463 | 0 | 0
[6 empty] | 2014-10-06 | 20時 | 0.0057641 | 0.98511 | 0 | 0
[6 empty] | 2014-10-06 | 21時 | 0.0086203 | 1.2562 | 0 | 0
[6 empty] | 2014-10-06 | 22時 | 0.010318 | 1.4174 | 0 | 0
[6 empty] | 2014-10-06 | 23時 | 0 | 0 | 0 | 0
[6 empty] | 2014-10-07 | 0時 | 0 | 0 | 0 | 0
[6 empty] | 2014-10-07 | 1時 | 0 | 0 | 0 | 0
[6 empty] | 2014-10-07 | 2時 | 0 | 0 | 0 | 0
[6 empty] | 2014-10-07 | 3時 | 0 | 0 | 0 | 0
[6 empty] | 2014-10-07 | 4時 | 0 | 0 | 0 | 0
[6 empty] | 2014-10-07 | 5時 | 0 | 0 | 0 | 0
[6 empty] | 2014-10-07 | 6時 | 0 | 0 | 0 | 0
[6 empty] | 2014-10-07 | 7時 | 0.074604 | 7.5189 | 0 | 0
[6 empty] | 2014-10-07 | 8時 | 0.010508 | 1.4354 | 0 | 0
[6 empty] | 2014-10-07 | 9時 | 0 | 0 | 0 | 0
[6 empty] | 2014-10-07 | 10時 | 0 | 0 | 0 | 0
[6 empty] | 2014-10-07 | 11時 | 0 | 0 | 0 | 0
[6 empty] | 2014-10-07 | 12時 | 0 | 0 | 0 | 0
[6 empty] | 2014-10-07 | 13時 | 0 | 0 | 0 | 0
[6 empty] | 2014-10-07 | 14時 | 0 | 0 | 0 | 0
[6 empty] | 2014-10-07 | 15時 | 0 | 0 | 0 | 0
[6 empty] | 2014-10-07 | 16時 | 0.0024882 | 0.67419 | 0 | 0
[6 empty] | 2014-10-07 | 17時 | 0.0052489 | 0.93622 | 0 | 0
[6 empty] | 2014-10-07 | 18時 | 0 | 0 | 0 | 0
[6 empty] | 2014-10-07 | 19時 | 0.001945 | 0.62264 | 0 | 0
[6 empty] | 2014-10-07 | 20時 | 0.0041481 | 0.83174 | 0 | 0
[6 empty] | 2014-10-07 | 21時 | 0.0071868 | 1.1201 | 0 | 0
[6 empty] | 2014-10-07 | 22時 | 0 | 0 | 0 | 0
[6 empty] | 2014-10-07 | 23時 | 0 | 0 | 0 | 0
[6 empty] | 2014-10-08 | 0時 | 0 | 0 | 0 | 0
[6 empty] | 2014-10-08 | 1時 | 0 | 0 | 0 | 0
[6 empty] | 2014-10-08 | 2時 | 0 | 0 | 0 | 0
[6 empty] | 2014-10-08 | 3時 | 0 | 0 | 0 | 0
[6 empty] | 2014-10-08 | 4時 | 0 | 0 | 0 | 0
[6 empty] | 2014-10-08 | 5時 | 0 | 0 | 0 | 0
[6 empty] | 2014-10-08 | 6時 | 0 | 0 | 0 | 0
[6 empty] | 2014-10-08 | 7時 | 0.054336 | 5.5952 | 0 | 0
[6 empty] | 2014-10-08 | 8時 | 0.005303 | 0.94135 | 0 | 0
[6 empty] | 2014-10-08 | 9時 | 0 | 0 | 0 | 0
[6 empty] | 2014-10-08 | 10時 | 0 | 0 | 0 | 0
[6 empty] | 2014-10-08 | 11時 | 0 | 0 | 0 | 0
[6 empty] | 2014-10-08 | 12時 | 0 | 0 | 0 | 0
[6 empty] | 2014-10-08 | 13時 | 0 | 0 | 0 | 0
[6 empty] | 2014-10-08 | 14時 | 0 | 0 | 0 | 0
[6 empty] | 2014-10-08 | 15時 | 0 | 0 | 0 | 0
[6 empty] | 2014-10-08 | 16時 | 0.0016096 | 0.59081 | 0 | 0
[6 empty] | 2014-10-08 | 17時 | 0.0029853 | 0.72137 | 0 | 0
[6 empty] | 2014-10-08 | 18時 | 0 | 0 | 0 | 0
[6 empty] | 2014-10-08 | 19時 | 0 | 0 | 0 | 0
[6 empty] | 2014-10-08 | 20時 | 0 | 0 | 0 | 0
[6 empty] | 2014-10-08 | 21時 | 0 | 0 | 0 | 0
[6 empty] | 2014-10-08 | 22時 | 0 | 0 | 0 | 0
[6 empty] | 2014-10-08 | 23時 | 0 | 0 | 0 | 0
[6 empty] | 2014-10-09 | 0時 | 0 | 0 | 0 | 0
[6 empty] | 2014-10-09 | 1時 | 0 | 0 | 0 | 0
[6 empty] | 2014-10-09 | 2時 | 0 | 0 | 0 | 0
[6 empty] | 2014-10-09 | 3時 | 0 | 0 | 0 | 0
[6 empty] | 2014-10-09 | 4時 | 0 | 0 | 0 | 0
[6 empty] | 2014-10-09 | 5時 | 0.051373 | 5.3139 | 0 | 0
[6 empty] | 2014-10-09 | 6時 | 0.0078225 | 1.1805 | 0 | 0
[6 empty] | 2014-10-09 | 7時 | 0.007838 | 1.1819 | 0 | 0
[6 empty] | 2014-10-09 | 8時 | 0.005518 | 0.96175 | 0 | 0
[6 empty] | 2014-10-09 | 9時 | 0 | 0 | 0 | 0
[6 empty] | 2014-10-09 | 10時 | 0 | 0 | 0 | 0
[6 empty] | 2014-10-09 | 11時 | 0.031866 | 3.4625 | 0 | 0
[6 empty] | 2014-10-09 | 12時 | 0.009433 | 1.3333 | 0 | 0
[6 empty] | 2014-10-09 | 13時 | 0 | 0 | 0 | 0
[6 empty] | 2014-10-09 | 14時 | 0 | 0 | 0 | 0
[6 empty] | 2014-10-09 | 15時 | 0.016338 | 1.9887 | 0 | 0
[6 empty] | 2014-10-09 | 16時 | 0.0032579 | 0.74725 | 0 | 0
[6 empty] | 2014-10-09 | 17時 | 0.0096484 | 1.3538 | 0 | 0
[6 empty] | 2014-10-09 | 18時 | 0.0079672 | 1.1942 | 0 | 0
[6 empty] | 2014-10-09 | 19時 | 0 | 0 | 0 | 0
[6 empty] | 2014-10-09 | 20時 | 0 | 0 | 0 | 0
[6 empty] | 2014-10-09 | 21時 | 0.0032291 | 0.74451 | 0 | 0
[6 empty] | 2014-10-09 | 22時 | 0.0071493 | 1.1166 | 0 | 0
[6 empty] | 2014-10-09 | 23時 | 0 | 0 | 0 | 0
[6 empty] | 2014-10-10 | 0時 | 0 | 0 | 0 | 0
[6 empty] | 2014-10-10 | 1時 | 0 | 0 | 0 | 0
[6 empty] | 2014-10-10 | 2時 | 0 | 0 | 0 | 0
[6 empty] | 2014-10-10 | 3時 | 0 | 0 | 0 | 0
[6 empty] | 2014-10-10 | 4時 | 0 | 0 | 0 | 0
[6 empty] | 2014-10-10 | 5時 | 0 | 0 | 0 | 0
[6 empty] | 2014-10-10 | 6時 | 0 | 0 | 0 | 0
[6 empty] | 2014-10-10 | 7時 | 0.042444 | 4.4664 | 0 | 0
[6 empty] | 2014-10-10 | 8時 | 0 | 0 | 0 | 0
[6 empty] | 2014-10-10 | 9時 | 0 | 0 | 0 | 0
[6 empty] | 2014-10-10 | 10時 | 0 | 0 | 0 | 0
[6 empty] | 2014-10-10 | 11時 | 0 | 0 | 0 | 0
[6 empty] | 2014-10-10 | 12時 | 0 | 0 | 0 | 0
[6 empty] | 2014-10-10 | 13時 | 0 | 0 | 0 | 0
[6 empty] | 2014-10-10 | 14時 | 0 | 0 | 0 | 0
[6 empty] | 2014-10-10 | 15時 | 0 | 0 | 0 | 0
[6 empty] | 2014-10-10 | 16時 | 0 | 0 | 0 | 0
[6 empty] | 2014-10-10 | 17時 | 0 | 0 | 0 | 0
[6 empty] | 2014-10-10 | 18時 | 0 | 0 | 0 | 0
[6 empty] | 2014-10-10 | 19時 | 0 | 0 | 0 | 0
[6 empty] | 2014-10-10 | 20時 | 0 | 0 | 0 | 0
[6 empty] | 2014-10-10 | 21時 | 0 | 0 | 0 | 0
[6 empty] | 2014-10-10 | 22時 | 0 | 0 | 0 | 0
[6 empty] | 2014-10-10 | 23時 | 0 | 0 | 0 | 0
[6 empty] | 2014-10-11 | 0時 | 0 | 0 | 0 | 0
[6 empty] | 2014-10-11 | 1時 | 0 | 0 | 0 | 0
[6 empty] | 2014-10-11 | 2時 | 0 | 0 | 0 | 0
[6 empty] | 2014-10-11 | 3時 | 0 | 0 | 0 | 0
[6 empty] | 2014-10-11 | 4時 | 0 | 0 | 0 | 0
[6 empty] | 2014-10-11 | 5時 | 0.045006 | 8.7694 | 0 | 0
[6 empty] | 2014-10-11 | 6時 | 0.017215 | 2.072 | 0 | 0
[6 empty] | 2014-10-11 | 7時 | 0.0095489 | 1.3443 | 0 | 0
[6 empty] | 2014-10-11 | 8時 | 0.0056053 | 0.97004 | 0 | 0
[6 empty] | 2014-10-11 | 9時 | 0 | 0 | 0 | 0
[6 empty] | 2014-10-11 | 10時 | 0 | 0 | 0 | 0
[6 empty] | 2014-10-11 | 11時 | 0.0032717 | 0.74855 | 0 | 0
[6 empty] | 2014-10-11 | 12時 | 0 | 0 | 0 | 0
[6 empty] | 2014-10-11 | 13時 | 0 | 0 | 0 | 0
[6 empty] | 2014-10-11 | 14時 | 0 | 0 | 0 | 0
[6 empty] | 2014-10-11 | 15時 | 0 | 0 | 0 | 0
[6 empty] | 2014-10-11 | 16時 | 0 | 0 | 0 | 0
[6 empty] | 2014-10-11 | 17時 | 0 | 0 | 0 | 0
[6 empty] | 2014-10-11 | 18時 | 0.0055672 | 0.96642 | 0 | 0
[6 empty] | 2014-10-11 | 19時 | 0 | 0 | 0 | 0
[6 empty] | 2014-10-11 | 20時 | 0 | 0 | 0 | 0
[6 empty] | 2014-10-11 | 21時 | 0.0028797 | 0.71135 | 0 | 0
[6 empty] | 2014-10-11 | 22時 | 0.0044569 | 0.86104 | 0 | 0
[6 empty] | 2014-10-11 | 23時 | 0 | 0 | 0 | 0
[6 empty] | 2014-10-12 | 0時 | 0 | 0 | 0 | 0
[6 empty] | 2014-10-12 | 1時 | 0 | 0 | 0 | 0
[6 empty] | 2014-10-12 | 2時 | 0 | 0 | 0 | 0
[6 empty] | 2014-10-12 | 3時 | 0 | 0 | 0 | 0
[6 empty] | 2014-10-12 | 4時 | 0 | 0 | 0 | 0
[6 empty] | 2014-10-12 | 5時 | 0.047983 | 4.9922 | 0 | 0
[6 empty] | 2014-10-12 | 6時 | 0.0062666 | 1.0328 | 0 | 0
[6 empty] | 2014-10-12 | 7時 | 0.0051832 | 0.92998 | 0 | 0
[6 empty] | 2014-10-12 | 8時 | 0.0034219 | 0.76281 | 0 | 0
[6 empty] | 2014-10-12 | 9時 | 0 | 0 | 0 | 0
[6 empty] | 2014-10-12 | 10時 | 0 | 0 | 0 | 0
[6 empty] | 2014-10-12 | 11時 | 0.013781 | 1.746 | 0 | 0
[6 empty] | 2014-10-12 | 12時 | 0.0040393 | 0.82141 | 0 | 0
[6 empty] | 2014-10-12 | 13時 | 0 | 0 | 0 | 0
[6 empty] | 2014-10-12 | 14時 | 0 | 0 | 0 | 0
[6 empty] | 2014-10-12 | 15時 | 0.013604 | 1.7292 | 0 | 0
[6 empty] | 2014-10-12 | 16時 | 0.0030468 | 0.72721 | 0 | 0
[6 empty] | 2014-10-12 | 17時 | 0.0074953 | 1.1494 | 0 | 0
[6 empty] | 2014-10-12 | 18時 | 0.0059717 | 1.0048 | 0 | 0
[6 empty] | 2014-10-12 | 19時 | 0 | 0 | 0 | 0
[6 empty] | 2014-10-12 | 20時 | 0 | 0 | 0 | 0
[6 empty] | 2014-10-12 | 21時 | 0 | 0 | 0 | 0
[6 empty] | 2014-10-12 | 22時 | 0.001527 | 0.58296 | 0 | 0
[6 empty] | 2014-10-12 | 23時 | 0 | 0 | 0 | 0
[6 empty] | 2014-10-13 | 0時 | 0 | 0 | 0 | 0
[6 empty] | 2014-10-13 | 1時 | 0 | 0 | 0 | 0
[6 empty] | 2014-10-13 | 2時 | 0 | 0 | 0 | 0
[6 empty] | 2014-10-13 | 3時 | 0 | 0 | 0 | 0
[6 empty] | 2014-10-13 | 4時 | 0 | 0 | 0 | 0
[6 empty] | 2014-10-13 | 5時 | 0.044837 | 4.6936 | 0 | 0
[6 empty] | 2014-10-13 | 6時 | 0.002487 | 0.67408 | 0 | 0
[6 empty] | 2014-10-13 | 7時 | 0.0011966 | 0.5516 | 0 | 0
[6 empty] | 2014-10-13 | 8時 | 0 | 0 | 0 | 0
[6 empty] | 2014-10-13 | 9時 | 0 | 0 | 0 | 0
[6 empty] | 2014-10-13 | 10時 | 0 | 0 | 0 | 0
[6 empty] | 2014-10-13 | 11時 | 0 | 0 | 0 | 0
[6 empty] | 2014-10-13 | 12時 | 0 | 0 | 0 | 0
[6 empty] | 2014-10-13 | 13時 | 0 | 0 | 0 | 0
[6 empty] | 2014-10-13 | 14時 | 0 | 0 | 0 | 0
[6 empty] | 2014-10-13 | 15時 | 0 | 0 | 0 | 0
[6 empty] | 2014-10-13 | 16時 | 0 | 0 | 0 | 0
[6 empty] | 2014-10-13 | 17時 | 0 | 0 | 0 | 0
[6 empty] | 2014-10-13 | 18時 | 0 | 0 | 0 | 0
[6 empty] | 2014-10-13 | 19時 | 0 | 0 | 0 | 0
[6 empty] | 2014-10-13 | 20時 | 0 | 0 | 0 | 0
[6 empty] | 2014-10-13 | 21時 | 0 | 0 | 0 | 0
[6 empty] | 2014-10-13 | 22時 | 0 | 0 | 0 | 0
[6 empty] | 2014-10-13 | 23時 | 0 | 0 | 0 | 0
[6 empty] | 2014-10-14 | 0時 | 0 | 0 | 0 | 0
[6 empty] | 2014-10-14 | 1時 | 0 | 0 | 0 | 0
[6 empty] | 2014-10-14 | 2時 | 0 | 0 | 0 | 0
[6 empty] | 2014-10-14 | 3時 | 0 | 0 | 0 | 0
[6 empty] | 2014-10-14 | 4時 | 0 | 0 | 0 | 0
[6 empty] | 2014-10-14 | 5時 | 0 | 0 | 0 | 0
[6 empty] | 2014-10-14 | 6時 | 0 | 0 | 0 | 0
[6 empty] | 2014-10-14 | 7時 | 0.013036 | 1.6753 | 0 | 0
[6 empty] | 2014-10-14 | 8時 | 0 | 0 | 0 | 0
[6 empty] | 2014-10-14 | 9時 | 0 | 0 | 0 | 0
[6 empty] | 2014-10-14 | 10時 | 0 | 0 | 0 | 0
[6 empty] | 2014-10-14 | 11時 | 0 | 0 | 0 | 0
[6 empty] | 2014-10-14 | 12時 | 0 | 0 | 0 | 0
[6 empty] | 2014-10-14 | 13時 | 0 | 0 | 0 | 0
[6 empty] | 2014-10-14 | 14時 | 0 | 0 | 0 | 0
[6 empty] | 2014-10-14 | 15時 | 0 | 0 | 0 | 0
[6 empty] | 2014-10-14 | 16時 | 0 | 0 | 0 | 0
[6 empty] | 2014-10-14 | 17時 | 0 | 0 | 0 | 0
[6 empty] | 2014-10-14 | 18時 | 0 | 0 | 0 | 0
[6 empty] | 2014-10-14 | 19時 | 0 | 0 | 0 | 0
[6 empty] | 2014-10-14 | 20時 | 0 | 0 | 0 | 0
[6 empty] | 2014-10-14 | 21時 | 0 | 0 | 0 | 0
[6 empty] | 2014-10-14 | 22時 | 0 | 0 | 0 | 0
[6 empty] | 2014-10-14 | 23時 | 0 | 0 | 0 | 0
[6 empty] | 2014-10-15 | 0時 | 0 | 0 | 0 | 0
[6 empty] | 2014-10-15 | 1時 | 0 | 0 | 0 | 0
[6 empty] | 2014-10-15 | 2時 | 0 | 0 | 0 | 0
[6 empty] | 2014-10-15 | 3時 | 0 | 0 | 0 | 0
[6 empty] | 2014-10-15 | 4時 | 0 | 0 | 0 | 0
[6 empty] | 2014-10-15 | 5時 | 0 | 0 | 0 | 0
[6 empty] | 2014-10-15 | 6時 | 0 | 0 | 0 | 0
[6 empty] | 2014-10-15 | 7時 | 0.0090058 | 1.2928 | 0 | 0
[6 empty] | 2014-10-15 | 8時 | 0 | 0 | 0 | 0
[6 empty] | 2014-10-15 | 9時 | 0 | 0 | 0 | 0
[6 empty] | 2014-10-15 | 10時 | 0 | 0 | 0 | 0
[6 empty] | 2014-10-15 | 11時 | 0 | 0 | 0 | 0
[6 empty] | 2014-10-15 | 12時 | 0 | 0 | 0 | 0
[6 empty] | 2014-10-15 | 13時 | 0 | 0 | 0 | 0
[6 empty] | 2014-10-15 | 14時 | 0 | 0 | 0 | 0
[6 empty] | 2014-10-15 | 15時 | 0 | 0 | 0 | 0
[6 empty] | 2014-10-15 | 16時 | 0 | 0 | 0 | 0
[6 empty] | 2014-10-15 | 17時 | 0 | 0 | 0 | 0
[6 empty] | 2014-10-15 | 18時 | 0 | 0 | 0 | 0
[6 empty] | 2014-10-15 | 19時 | 0 | 0 | 0 | 0
[6 empty] | 2014-10-15 | 20時 | 0 | 0 | 0 | 0
[6 empty] | 2014-10-15 | 21時 | 0 | 0 | 0 | 0
[6 empty] | 2014-10-15 | 22時 | 0 | 0 | 0 | 0
[6 empty] | 2014-10-15 | 23時 | 0 | 0 | 0 | 0
[6 empty] | 2014-10-16 | 0時 | 0 | 0 | 0 | 0
[6 empty] | 2014-10-16 | 1時 | 0 | 0 | 0 | 0
[6 empty] | 2014-10-16 | 2時 | 0 | 0 | 0 | 0
[6 empty] | 2014-10-16 | 3時 | 0 | 0 | 0 | 0
[6 empty] | 2014-10-16 | 4時 | 0 | 0 | 0 | 0
[6 empty] | 2014-10-16 | 5時 | 0.064687 | 6.5776 | 0 | 0
[6 empty] | 2014-10-16 | 6時 | 0.0068798 | 1.091 | 0 | 0
[6 empty] | 2014-10-16 | 7時 | 0.0032032 | 0.74206 | 0 | 0
[6 empty] | 2014-10-16 | 8時 | 0 | 0 | 0 | 0
[6 empty] | 2014-10-16 | 9時 | 0 | 0 | 0 | 0
[6 empty] | 2014-10-16 | 10時 | 0 | 0 | 0 | 0
[6 empty] | 2014-10-16 | 11時 | 0 | 0 | 0 | 0
[6 empty] | 2014-10-16 | 12時 | 0 | 0 | 0 | 0
[6 empty] | 2014-10-16 | 13時 | 0 | 0 | 0 | 0
[6 empty] | 2014-10-16 | 14時 | 0 | 0 | 0 | 0
[6 empty] | 2014-10-16 | 15時 | 0 | 0 | 0 | 0
[6 empty] | 2014-10-16 | 16時 | 0 | 0 | 0 | 0
[6 empty] | 2014-10-16 | 17時 | 0 | 0 | 0 | 0
[6 empty] | 2014-10-16 | 18時 | 0 | 0 | 0 | 0
[6 empty] | 2014-10-16 | 19時 | 0 | 0 | 0 | 0
[6 empty] | 2014-10-16 | 20時 | 0 | 0 | 0 | 0
[6 empty] | 2014-10-16 | 21時 | 0.0031758 | 0.73945 | 0 | 0
[6 empty] | 2014-10-16 | 22時 | 0.0065929 | 1.0638 | 0 | 0
[6 empty] | 2014-10-16 | 23時 | 0 | 0 | 0 | 0
[6 empty] | 2014-10-17 | 0時 | 0 | 0 | 0 | 0
[6 empty] | 2014-10-17 | 1時 | 0 | 0 | 0 | 0
[6 empty] | 2014-10-17 | 2時 | 0 | 0 | 0 | 0
[6 empty] | 2014-10-17 | 3時 | 0 | 0 | 0 | 0
[6 empty] | 2014-10-17 | 4時 | 0 | 0 | 0 | 0
[6 empty] | 2014-10-17 | 5時 | 0.053368 | 10.2596 | 0 | 0
[6 empty] | 2014-10-17 | 6時 | 0.016671 | 2.0203 | 0 | 0
[6 empty] | 2014-10-17 | 7時 | 0.011341 | 1.5145 | 0 | 0
[6 empty] | 2014-10-17 | 8時 | 0.0066666 | 1.0708 | 0 | 0
[6 empty] | 2014-10-17 | 9時 | 0 | 0 | 0 | 0
[6 empty] | 2014-10-17 | 10時 | 0 | 0 | 0 | 0
[6 empty] | 2014-10-17 | 11時 | 0.0014517 | 0.57582 | 0 | 0
[6 empty] | 2014-10-17 | 12時 | 0 | 0 | 0 | 0
[6 empty] | 2014-10-17 | 13時 | 0 | 0 | 0 | 0
[6 empty] | 2014-10-17 | 14時 | 0 | 0 | 0 | 0
[6 empty] | 2014-10-17 | 15時 | 0 | 0 | 0 | 0
[6 empty] | 2014-10-17 | 16時 | 0 | 0 | 0 | 0
[6 empty] | 2014-10-17 | 17時 | 0 | 0 | 0 | 0
[6 empty] | 2014-10-17 | 18時 | 0.0091803 | 1.3093 | 0 | 0
[6 empty] | 2014-10-17 | 19時 | 0 | 0 | 0 | 0
[6 empty] | 2014-10-17 | 20時 | 0.0037578 | 0.79469 | 0 | 0
[6 empty] | 2014-10-17 | 21時 | 0.0067478 | 1.0785 | 0 | 0
[6 empty] | 2014-10-17 | 22時 | 0.0095558 | 1.345 | 0 | 0
[6 empty] | 2014-10-17 | 23時 | 0 | 0 | 0 | 0
[6 empty] | 2014-10-18 | 0時 | 0 | 0 | 0 | 0
[6 empty] | 2014-10-18 | 1時 | 0 | 0 | 0 | 0
[6 empty] | 2014-10-18 | 2時 | 0 | 0 | 0 | 0
[6 empty] | 2014-10-18 | 3時 | 0 | 0 | 0 | 0
[6 empty] | 2014-10-18 | 4時 | 0 | 0 | 0 | 0
[6 empty] | 2014-10-18 | 5時 | 0.057736 | 11.0382 | 0 | 0
[6 empty] | 2014-10-18 | 6時 | 0.021613 | 2.4893 | 0 | 0
[6 empty] | 2014-10-18 | 7時 | 0.013006 | 1.6725 | 0 | 0
[6 empty] | 2014-10-18 | 8時 | 0.0062056 | 1.027 | 0 | 0
[6 empty] | 2014-10-18 | 9時 | 0 | 0 | 0 | 0
[6 empty] | 2014-10-18 | 10時 | 0 | 0 | 0 | 0
[6 empty] | 2014-10-18 | 11時 | 0.0037943 | 0.79816 | 0 | 0
[6 empty] | 2014-10-18 | 12時 | 0 | 0 | 0 | 0
[6 empty] | 2014-10-18 | 13時 | 0 | 0 | 0 | 0
[6 empty] | 2014-10-18 | 14時 | 0 | 0 | 0 | 0
[6 empty] | 2014-10-18 | 15時 | 0.0013798 | 0.56899 | 0 | 0
[6 empty] | 2014-10-18 | 16時 | 0.0022379 | 0.65044 | 0 | 0
[6 empty] | 2014-10-18 | 17時 | 0.011451 | 1.5248 | 0 | 0
[6 empty] | 2014-10-18 | 18時 | 0.0091395 | 1.3055 | 0 | 0
[6 empty] | 2014-10-18 | 19時 | 0 | 0 | 0 | 0
[6 empty] | 2014-10-18 | 20時 | 0.002976 | 0.72049 | 0 | 0
[6 empty] | 2014-10-18 | 21時 | 0.0051885 | 0.93049 | 0 | 0
[6 empty] | 2014-10-18 | 22時 | 0.0065493 | 1.0596 | 0 | 0
[6 empty] | 2014-10-18 | 23時 | 0 | 0 | 0 | 0
[6 empty] | 2014-10-19 | 0時 | 0 | 0 | 0 | 0
[6 empty] | 2014-10-19 | 1時 | 0 | 0 | 0 | 0
[6 empty] | 2014-10-19 | 2時 | 0 | 0 | 0 | 0
[6 empty] | 2014-10-19 | 3時 | 0 | 0 | 0 | 0
[6 empty] | 2014-10-19 | 4時 | 0 | 0 | 0 | 0
[6 empty] | 2014-10-19 | 5時 | 0.070013 | 7.0831 | 0 | 0
[6 empty] | 2014-10-19 | 6時 | 0.015739 | 1.9319 | 0 | 0
[6 empty] | 2014-10-19 | 7時 | 0.013681 | 1.7366 | 0 | 0
[6 empty] | 2014-10-19 | 8時 | 0.0098983 | 1.3775 | 0 | 0
[6 empty] | 2014-10-19 | 9時 | 0 | 0 | 0 | 0
[6 empty] | 2014-10-19 | 10時 | 0 | 0 | 0 | 0
[6 empty] | 2014-10-19 | 11時 | 0.03103 | 3.3831 | 0 | 0
[6 empty] | 2014-10-19 | 12時 | 0.010659 | 1.4497 | 0 | 0
[6 empty] | 2014-10-19 | 13時 | 0 | 0 | 0 | 0
[6 empty] | 2014-10-19 | 14時 | 0 | 0 | 0 | 0
[6 empty] | 2014-10-19 | 15時 | 0.033417 | 3.6097 | 0 | 0
[6 empty] | 2014-10-19 | 16時 | 0.013208 | 1.6916 | 0 | 0
[6 empty] | 2014-10-19 | 17時 | 0.024819 | 2.7937 | 0 | 0
[6 empty] | 2014-10-19 | 18時 | 0.023035 | 2.6243 | 0 | 0
[6 empty] | 2014-10-19 | 19時 | 0.0038999 | 0.80818 | 0 | 0
[6 empty] | 2014-10-19 | 20時 | 0.0080918 | 1.206 | 0 | 0
[6 empty] | 2014-10-19 | 21時 | 0.01127 | 1.5077 | 0 | 0
[6 empty] | 2014-10-19 | 22時 | 0.013266 | 1.6971 | 0 | 0
[6 empty] | 2014-10-19 | 23時 | 0 | 0 | 0 | 0
[6 empty] | 2014-10-20 | 0時 | 0 | 0 | 0 | 0
[6 empty] | 2014-10-20 | 1時 | 0 | 0 | 0 | 0
[6 empty] | 2014-10-20 | 2時 | 0 | 0 | 0 | 0
[6 empty] | 2014-10-20 | 3時 | 0 | 0 | 0 | 0
[6 empty] | 2014-10-20 | 4時 | 0 | 0 | 0 | 0
[6 empty] | 2014-10-20 | 5時 | 0.043943 | 8.5799 | 0 | 0
[6 empty] | 2014-10-20 | 6時 | 0.019315 | 2.2712 | 0 | 0
[6 empty] | 2014-10-20 | 7時 | 0.017095 | 2.0606 | 0 | 0
[6 empty] | 2014-10-20 | 8時 | 0.012094 | 1.5859 | 0 | 0
[6 empty] | 2014-10-20 | 9時 | 0 | 0 | 0 | 0
[6 empty] | 2014-10-20 | 10時 | 0 | 0 | 0 | 0
[6 empty] | 2014-10-20 | 11時 | 0.040584 | 4.2899 | 0 | 0
[6 empty] | 2014-10-20 | 12時 | 0.016723 | 2.0253 | 0 | 0
[6 empty] | 2014-10-20 | 13時 | 0 | 0 | 0 | 0
[6 empty] | 2014-10-20 | 14時 | 0 | 0 | 0 | 0
[6 empty] | 2014-10-20 | 15時 | 0.041023 | 4.3316 | 0 | 0
[6 empty] | 2014-10-20 | 16時 | 0.018089 | 2.1549 | 0 | 0
[6 empty] | 2014-10-20 | 17時 | 0.032066 | 3.4815 | 0 | 0
[6 empty] | 2014-10-20 | 18時 | 0.031656 | 3.4426 | 0 | 0
[6 empty] | 2014-10-20 | 19時 | 0.0092079 | 1.312 | 0 | 0
[6 empty] | 2014-10-20 | 20時 | 0.012822 | 1.655 | 0 | 0
[6 empty] | 2014-10-20 | 21時 | 0.015632 | 1.9217 | 0 | 0
[6 empty] | 2014-10-20 | 22時 | 0.018039 | 2.1501 | 0 | 0
[6 empty] | 2014-10-20 | 23時 | 0 | 0 | 0 | 0
[6 empty] | 2014-10-21 | 0時 | 0 | 0 | 0 | 0
[6 empty] | 2014-10-21 | 1時 | 0 | 0 | 0 | 0
[6 empty] | 2014-10-21 | 2時 | 0 | 0 | 0 | 0
[6 empty] | 2014-10-21 | 3時 | 0 | 0 | 0 | 0
[6 empty] | 2014-10-21 | 4時 | 0 | 0 | 0 | 0
[6 empty] | 2014-10-21 | 5時 | 0 | 0 | 0 | 0
[6 empty] | 2014-10-21 | 6時 | 0 | 0 | 0 | 0
[6 empty] | 2014-10-21 | 7時 | 0.044243 | 8.6334 | 0 | 0
[6 empty] | 2014-10-21 | 8時 | 0.012336 | 1.6089 | 0 | 0
[6 empty] | 2014-10-21 | 9時 | 0.0030708 | 0.72949 | 0 | 0
[6 empty] | 2014-10-21 | 10時 | 0 | 0 | 0 | 0
[6 empty] | 2014-10-21 | 11時 | 0 | 0 | 0 | 0
[6 empty] | 2014-10-21 | 12時 | 0.0008666 | 0.52028 | 0 | 0
[6 empty] | 2014-10-21 | 13時 | 0 | 0 | 0 | 0
[6 empty] | 2014-10-21 | 14時 | 0 | 0 | 0 | 0
[6 empty] | 2014-10-21 | 15時 | 0.0083802 | 1.2334 | 0 | 0
[6 empty] | 2014-10-21 | 16時 | 0.011835 | 1.5613 | 0 | 0
[6 empty] | 2014-10-21 | 17時 | 0.013502 | 1.7195 | 0 | 0
[6 empty] | 2014-10-21 | 18時 | 0.003215 | 0.74317 | 0 | 0
[6 empty] | 2014-10-21 | 19時 | 0.0054991 | 0.95996 | 0 | 0
[6 empty] | 2014-10-21 | 20時 | 0.0063866 | 1.0442 | 0 | 0
[6 empty] | 2014-10-21 | 21時 | 0.011927 | 1.5701 | 0 | 0
[6 empty] | 2014-10-21 | 22時 | 0 | 0 | 0 | 0
[6 empty] | 2014-10-21 | 23時 | 0 | 0 | 0 | 0
[6 empty] | 2014-10-22 | 0時 | 0 | 0 | 0 | 0
[6 empty] | 2014-10-22 | 1時 | 0 | 0 | 0 | 0
[6 empty] | 2014-10-22 | 2時 | 0 | 0 | 0 | 0
[6 empty] | 2014-10-22 | 3時 | 0 | 0 | 0 | 0
[6 empty] | 2014-10-22 | 4時 | 0 | 0 | 0 | 0
[6 empty] | 2014-10-22 | 5時 | 0 | 0 | 0 | 0
[6 empty] | 2014-10-22 | 6時 | 0 | 0 | 0 | 0
[6 empty] | 2014-10-22 | 7時 | 0.063247 | 12.0203 | 0 | 0
[6 empty] | 2014-10-22 | 8時 | 0.015962 | 1.953 | 0 | 0
[6 empty] | 2014-10-22 | 9時 | 0.0032479 | 0.74629 | 0 | 0
[6 empty] | 2014-10-22 | 10時 | 0 | 0 | 0 | 0
[6 empty] | 2014-10-22 | 11時 | 0 | 0 | 0 | 0
[6 empty] | 2014-10-22 | 12時 | 0 | 0 | 0 | 0
[6 empty] | 2014-10-22 | 13時 | 0 | 0 | 0 | 0
[6 empty] | 2014-10-22 | 14時 | 0 | 0 | 0 | 0
[6 empty] | 2014-10-22 | 15時 | 0 | 0 | 0 | 0
[6 empty] | 2014-10-22 | 16時 | 0.0049214 | 0.90513 | 0 | 0
[6 empty] | 2014-10-22 | 17時 | 0.010394 | 1.4246 | 0 | 0
[6 empty] | 2014-10-22 | 18時 | 0.0012932 | 0.56077 | 0 | 0
[6 empty] | 2014-10-22 | 19時 | 0.0049142 | 0.90445 | 0 | 0
[6 empty] | 2014-10-22 | 20時 | 0.0062078 | 1.0272 | 0 | 0
[6 empty] | 2014-10-22 | 21時 | 0.009169 | 1.3083 | 0 | 0
[6 empty] | 2014-10-22 | 22時 | 0 | 0 | 0 | 0
[6 empty] | 2014-10-22 | 23時 | 0 | 0 | 0 | 0
[6 empty] | 2014-10-23 | 0時 | 0 | 0 | 0 | 0
[6 empty] | 2014-10-23 | 1時 | 0 | 0 | 0 | 0
[6 empty] | 2014-10-23 | 2時 | 0 | 0 | 0 | 0
[6 empty] | 2014-10-23 | 3時 | 0 | 0 | 0 | 0
[6 empty] | 2014-10-23 | 4時 | 0 | 0 | 0 | 0
[6 empty] | 2014-10-23 | 5時 | 0.065477 | 12.4178 | 0 | 0
[6 empty] | 2014-10-23 | 6時 | 0.033645 | 3.6314 | 0 | 0
[6 empty] | 2014-10-23 | 7時 | 0.024502 | 2.7636 | 0 | 0
[6 empty] | 2014-10-23 | 8時 | 0.011951 | 1.5724 | 0 | 0
[6 empty] | 2014-10-23 | 9時 | 0 | 0 | 0 | 0
[6 empty] | 2014-10-23 | 10時 | 0 | 0 | 0 | 0
[6 empty] | 2014-10-23 | 11時 | 0.016873 | 2.0395 | 0 | 0
[6 empty] | 2014-10-23 | 12時 | 0.0057498 | 0.98375 | 0 | 0
[6 empty] | 2014-10-23 | 13時 | 0 | 0 | 0 | 0
[6 empty] | 2014-10-23 | 14時 | 0 | 0 | 0 | 0
[6 empty] | 2014-10-23 | 15時 | 0.015179 | 1.8787 | 0 | 0
[6 empty] | 2014-10-23 | 16時 | 0.0063196 | 1.0378 | 0 | 0
[6 empty] | 2014-10-23 | 17時 | 0.011243 | 1.5051 | 0 | 0
[6 empty] | 2014-10-23 | 18時 | 0.0099684 | 1.3842 | 0 | 0
[6 empty] | 2014-10-23 | 19時 | 0.0013805 | 0.56905 | 0 | 0
[6 empty] | 2014-10-23 | 20時 | 0.0037372 | 0.79274 | 0 | 0
[6 empty] | 2014-10-23 | 21時 | 0.0053576 | 0.94654 | 0 | 0
[6 empty] | 2014-10-23 | 22時 | 0.0067068 | 1.0746 | 0 | 0
[6 empty] | 2014-10-23 | 23時 | 0 | 0 | 0 | 0
[6 empty] | 2014-10-24 | 0時 | 0 | 0 | 0 | 0
[6 empty] | 2014-10-24 | 1時 | 0 | 0 | 0 | 0
[6 empty] | 2014-10-24 | 2時 | 0 | 0 | 0 | 0
[6 empty] | 2014-10-24 | 3時 | 0 | 0 | 0 | 0
[6 empty] | 2014-10-24 | 4時 | 0 | 0 | 0 | 0
[6 empty] | 2014-10-24 | 5時 | 0.043902 | 8.5727 | 0 | 0
[6 empty] | 2014-10-24 | 6時 | 0.018279 | 2.1729 | 0 | 0
[6 empty] | 2014-10-24 | 7時 | 0.015584 | 1.9171 | 0 | 0
[6 empty] | 2014-10-24 | 8時 | 0.011014 | 1.4834 | 0 | 0
[6 empty] | 2014-10-24 | 9時 | 0 | 0 | 0 | 0
[6 empty] | 2014-10-24 | 10時 | 0 | 0 | 0 | 0
[6 empty] | 2014-10-24 | 11時 | 0.032681 | 3.5399 | 0 | 0
[6 empty] | 2014-10-24 | 12時 | 0.012606 | 1.6345 | 0 | 0
[6 empty] | 2014-10-24 | 13時 | 0 | 0 | 0 | 0
[6 empty] | 2014-10-24 | 14時 | 0 | 0 | 0 | 0
[6 empty] | 2014-10-24 | 15時 | 0.03059 | 3.3414 | 0 | 0
[6 empty] | 2014-10-24 | 16時 | 0.0093706 | 1.3274 | 0 | 0
[6 empty] | 2014-10-24 | 17時 | 0.013063 | 1.6779 | 0 | 0
[6 empty] | 2014-10-24 | 18時 | 0.011369 | 1.5171 | 0 | 0
[6 empty] | 2014-10-24 | 19時 | 0 | 0 | 0 | 0
[6 empty] | 2014-10-24 | 20時 | 0.00065179 | 0.4999 | 0 | 0
[6 empty] | 2014-10-24 | 21時 | 0.004085 | 0.82575 | 0 | 0
[6 empty] | 2014-10-24 | 22時 | 0.0070169 | 1.104 | 0 | 0
[6 empty] | 2014-10-24 | 23時 | 0 | 0 | 0 | 0
[6 empty] | 2014-10-25 | 0時 | 0 | 0 | 0 | 0
[6 empty] | 2014-10-25 | 1時 | 0 | 0 | 0 | 0
[6 empty] | 2014-10-25 | 2時 | 0 | 0 | 0 | 0
[6 empty] | 2014-10-25 | 3時 | 0 | 0 | 0 | 0
[6 empty] | 2014-10-25 | 4時 | 0 | 0 | 0 | 0
[6 empty] | 2014-10-25 | 5時 | 0.068665 | 6.9552 | 0 | 0
[6 empty] | 2014-10-25 | 6時 | 0.014369 | 1.8018 | 0 | 0
[6 empty] | 2014-10-25 | 7時 | 0.011304 | 1.5109 | 0 | 0
[6 empty] | 2014-10-25 | 8時 | 0.0028103 | 0.70476 | 0 | 0
[6 empty] | 2014-10-25 | 9時 | 0 | 0 | 0 | 0
[6 empty] | 2014-10-25 | 10時 | 0 | 0 | 0 | 0
[6 empty] | 2014-10-25 | 11時 | 0.012519 | 1.6263 | 0 | 0
[6 empty] | 2014-10-25 | 12時 | 0 | 0 | 0 | 0
[6 empty] | 2014-10-25 | 13時 | 0 | 0 | 0 | 0
[6 empty] | 2014-10-25 | 14時 | 0 | 0 | 0 | 0
[6 empty] | 2014-10-25 | 15時 | 0.011241 | 1.505 | 0 | 0
[6 empty] | 2014-10-25 | 16時 | 0.0056078 | 0.97028 | 0 | 0
[6 empty] | 2014-10-25 | 17時 | 0.015643 | 1.9227 | 0 | 0
[6 empty] | 2014-10-25 | 18時 | 0.020794 | 2.4117 | 0 | 0
[6 empty] | 2014-10-25 | 19時 | 0.0039013 | 0.80831 | 0 | 0
[6 empty] | 2014-10-25 | 20時 | 0.007681 | 1.1671 | 0 | 0
[6 empty] | 2014-10-25 | 21時 | 0.013026 | 1.6743 | 0 | 0
[6 empty] | 2014-10-25 | 22時 | 0.017682 | 2.1162 | 0 | 0
[6 empty] | 2014-10-25 | 23時 | 0 | 0 | 0 | 0
[6 empty] | 2014-10-26 | 0時 | 0 | 0 | 0 | 0
[6 empty] | 2014-10-26 | 1時 | 0 | 0 | 0 | 0
[6 empty] | 2014-10-26 | 2時 | 0 | 0 | 0 | 0
[6 empty] | 2014-10-26 | 3時 | 0 | 0 | 0 | 0
[6 empty] | 2014-10-26 | 4時 | 0 | 0 | 0 | 0
[6 empty] | 2014-10-26 | 5時 | 0.055953 | 10.7203 | 0 | 0
[6 empty] | 2014-10-26 | 6時 | 0.026119 | 2.9171 | 0 | 0
[6 empty] | 2014-10-26 | 7時 | 0.016906 | 2.0426 | 0 | 0
[6 empty] | 2014-10-26 | 8時 | 0.012311 | 1.6065 | 0 | 0
[6 empty] | 2014-10-26 | 9時 | 0 | 0 | 0 | 0
[6 empty] | 2014-10-26 | 10時 | 0 | 0 | 0 | 0
[6 empty] | 2014-10-26 | 11時 | 0.015303 | 1.8904 | 0 | 0
[6 empty] | 2014-10-26 | 12時 | 0.0035262 | 0.77271 | 0 | 0
[6 empty] | 2014-10-26 | 13時 | 0 | 0 | 0 | 0
[6 empty] | 2014-10-26 | 14時 | 0 | 0 | 0 | 0
[6 empty] | 2014-10-26 | 15時 | 0.014795 | 1.8422 | 0 | 0
[6 empty] | 2014-10-26 | 16時 | 0.0069074 | 1.0936 | 0 | 0
[6 empty] | 2014-10-26 | 17時 | 0.012416 | 1.6164 | 0 | 0
[6 empty] | 2014-10-26 | 18時 | 0.018897 | 2.2316 | 0 | 0
[6 empty] | 2014-10-26 | 19時 | 0.0043633 | 0.85216 | 0 | 0
[6 empty] | 2014-10-26 | 20時 | 0.0088704 | 1.2799 | 0 | 0
[6 empty] | 2014-10-26 | 21時 | 0.014668 | 1.8302 | 0 | 0
[6 empty] | 2014-10-26 | 22時 | 0.019441 | 2.2833 | 0 | 0
[6 empty] | 2014-10-26 | 23時 | 0 | 0 | 0 | 0
[6 empty] | 2014-10-27 | 0時 | 0 | 0 | 0 | 0
[6 empty] | 2014-10-27 | 1時 | 0 | 0 | 0 | 0
[6 empty] | 2014-10-27 | 2時 | 0 | 0 | 0 | 0
[6 empty] | 2014-10-27 | 3時 | 0 | 0 | 0 | 0
[6 empty] | 2014-10-27 | 4時 | 0 | 0 | 0 | 0
[6 empty] | 2014-10-27 | 5時 | 0.07384 | 13.9082 | 0 | 0
[6 empty] | 2014-10-27 | 6時 | 0.034408 | 3.7037 | 0 | 0
[6 empty] | 2014-10-27 | 7時 | 0.015213 | 1.8819 | 0 | 0
[6 empty] | 2014-10-27 | 8時 | 0.0086598 | 1.26 | 0 | 0
[6 empty] | 2014-10-27 | 9時 | 0 | 0 | 0 | 0
[6 empty] | 2014-10-27 | 10時 | 0 | 0 | 0 | 0
[6 empty] | 2014-10-27 | 11時 | 0.0074135 | 1.1417 | 0 | 0
[6 empty] | 2014-10-27 | 12時 | 0 | 0 | 0 | 0
[6 empty] | 2014-10-27 | 13時 | 0 | 0 | 0 | 0
[6 empty] | 2014-10-27 | 14時 | 0 | 0 | 0 | 0
[6 empty] | 2014-10-27 | 15時 | 0.0090945 | 1.3012 | 0 | 0
[6 empty] | 2014-10-27 | 16時 | 0.0042778 | 0.84404 | 0 | 0
[6 empty] | 2014-10-27 | 17時 | 0.010675 | 1.4512 | 0 | 0
[6 empty] | 2014-10-27 | 18時 | 0.010199 | 1.406 | 0 | 0
[6 empty] | 2014-10-27 | 19時 | 0.00097074 | 0.53017 | 0 | 0
[6 empty] | 2014-10-27 | 20時 | 0.0055232 | 0.96225 | 0 | 0
[6 empty] | 2014-10-27 | 21時 | 0.0087874 | 1.2721 | 0 | 0
[6 empty] | 2014-10-27 | 22時 | 0.0090364 | 1.2957 | 0 | 0
[6 empty] | 2014-10-27 | 23時 | 0 | 0 | 0 | 0
[6 empty] | 2014-10-28 | 0時 | 0 | 0 | 0 | 0
[6 empty] | 2014-10-28 | 1時 | 0 | 0 | 0 | 0
[6 empty] | 2014-10-28 | 2時 | 0 | 0 | 0 | 0
[6 empty] | 2014-10-28 | 3時 | 0 | 0 | 0 | 0
[6 empty] | 2014-10-28 | 4時 | 0 | 0 | 0 | 0
[6 empty] | 2014-10-28 | 5時 | 0 | 0 | 0 | 0
[6 empty] | 2014-10-28 | 6時 | 0 | 0 | 0 | 0
[6 empty] | 2014-10-28 | 7時 | 0.048235 | 9.3449 | 0 | 0
[6 empty] | 2014-10-28 | 8時 | 0.01242 | 1.6168 | 0 | 0
[6 empty] | 2014-10-28 | 9時 | 0.00071574 | 0.50597 | 0 | 0
[6 empty] | 2014-10-28 | 10時 | 0 | 0 | 0 | 0
[6 empty] | 2014-10-28 | 11時 | 0 | 0 | 0 | 0
[6 empty] | 2014-10-28 | 12時 | 0 | 0 | 0 | 0
[6 empty] | 2014-10-28 | 13時 | 0 | 0 | 0 | 0
[6 empty] | 2014-10-28 | 14時 | 0 | 0 | 0 | 0
[6 empty] | 2014-10-28 | 15時 | 0 | 0 | 0 | 0
[6 empty] | 2014-10-28 | 16時 | 0 | 0 | 0 | 0
[6 empty] | 2014-10-28 | 17時 | 0.0068351 | 1.0868 | 0 | 0
[6 empty] | 2014-10-28 | 18時 | 0 | 0 | 0 | 0
[6 empty] | 2014-10-28 | 19時 | 0.0039756 | 0.81536 | 0 | 0
[6 empty] | 2014-10-28 | 20時 | 0.0050607 | 0.91835 | 0 | 0
[6 empty] | 2014-10-28 | 21時 | 0.0076741 | 1.1664 | 0 | 0
[6 empty] | 2014-10-28 | 22時 | 0 | 0 | 0 | 0
[6 empty] | 2014-10-28 | 23時 | 0 | 0 | 0 | 0
[6 empty] | 2014-10-29 | 0時 | 0 | 0 | 0 | 0
[6 empty] | 2014-10-29 | 1時 | 0 | 0 | 0 | 0
[6 empty] | 2014-10-29 | 2時 | 0 | 0 | 0 | 0
[6 empty] | 2014-10-29 | 3時 | 0 | 0 | 0 | 0
[6 empty] | 2014-10-29 | 4時 | 0 | 0 | 0 | 0
[6 empty] | 2014-10-29 | 5時 | 0 | 0 | 0 | 0
[6 empty] | 2014-10-29 | 6時 | 0 | 0 | 0 | 0
[6 empty] | 2014-10-29 | 7時 | 0.054274 | 10.4211 | 0 | 0
[6 empty] | 2014-10-29 | 8時 | 0.016075 | 1.9638 | 0 | 0
[6 empty] | 2014-10-29 | 9時 | 0.0062403 | 1.0303 | 0 | 0
[6 empty] | 2014-10-29 | 10時 | 0.00039974 | 0.47597 | 0 | 0
[6 empty] | 2014-10-29 | 11時 | 0.00092139 | 0.52548 | 0 | 0
[6 empty] | 2014-10-29 | 12時 | 0.0042586 | 0.84223 | 0 | 0
[6 empty] | 2014-10-29 | 13時 | 0 | 0 | 0 | 0
[6 empty] | 2014-10-29 | 14時 | 0 | 0 | 0 | 0
[6 empty] | 2014-10-29 | 15時 | 0.012763 | 1.6494 | 0 | 0
[6 empty] | 2014-10-29 | 16時 | 0.0078319 | 1.1814 | 0 | 0
[6 empty] | 2014-10-29 | 17時 | 0.0078472 | 1.1828 | 0 | 0
[6 empty] | 2014-10-29 | 18時 | 0 | 0 | 0 | 0
[6 empty] | 2014-10-29 | 19時 | 0.0018066 | 0.6095 | 0 | 0
[6 empty] | 2014-10-29 | 20時 | 0.0012225 | 0.55407 | 0 | 0
[6 empty] | 2014-10-29 | 21時 | 0.0024334 | 0.66899 | 0 | 0
[6 empty] | 2014-10-29 | 22時 | 0 | 0 | 0 | 0
[6 empty] | 2014-10-29 | 23時 | 0 | 0 | 0 | 0
[6 empty] | 2014-10-30 | 0時 | 0 | 0 | 0 | 0
[6 empty] | 2014-10-30 | 1時 | 0 | 0 | 0 | 0
[6 empty] | 2014-10-30 | 2時 | 0 | 0 | 0 | 0
[6 empty] | 2014-10-30 | 3時 | 0 | 0 | 0 | 0
[6 empty] | 2014-10-30 | 4時 | 0 | 0 | 0 | 0
[6 empty] | 2014-10-30 | 5時 | 0.061615 | 6.286 | 0 | 0
[6 empty] | 2014-10-30 | 6時 | 0.011003 | 1.4824 | 0 | 0
[6 empty] | 2014-10-30 | 7時 | 0.007286 | 1.1296 | 0 | 0
[6 empty] | 2014-10-30 | 8時 | 0.0035394 | 0.77396 | 0 | 0
[6 empty] | 2014-10-30 | 9時 | 0 | 0 | 0 | 0
[6 empty] | 2014-10-30 | 10時 | 0 | 0 | 0 | 0
[6 empty] | 2014-10-30 | 11時 | 0 | 0 | 0 | 0
[6 empty] | 2014-10-30 | 12時 | 0 | 0 | 0 | 0
[6 empty] | 2014-10-30 | 13時 | 0 | 0 | 0 | 0
[6 empty] | 2014-10-30 | 14時 | 0 | 0 | 0 | 0
[6 empty] | 2014-10-30 | 15時 | 0 | 0 | 0 | 0
[6 empty] | 2014-10-30 | 16時 | 0 | 0 | 0 | 0
[6 empty] | 2014-10-30 | 17時 | 0.00088468 | 0.522 | 0 | 0
[6 empty] | 2014-10-30 | 18時 | 0.005988 | 1.0064 | 0 | 0
[6 empty] | 2014-10-30 | 19時 | 0 | 0 | 0 | 0
[6 empty] | 2014-10-30 | 20時 | 0 | 0 | 0 | 0
[6 empty] | 2014-10-30 | 21時 | 0.0029271 | 0.71585 | 0 | 0
[6 empty] | 2014-10-30 | 22時 | 0.0051202 | 0.924 | 0 | 0
[6 empty] | 2014-10-30 | 23時 | 0 | 0 | 0 | 0
[6 empty] | 2014-10-31 | 0時 | 0 | 0 | 0 | 0
[6 empty] | 2014-10-31 | 1時 | 0 | 0 | 0 | 0
[6 empty] | 2014-10-31 | 2時 | 0 | 0 | 0 | 0
[6 empty] | 2014-10-31 | 3時 | 0 | 0 | 0 | 0
[6 empty] | 2014-10-31 | 4時 | 0 | 0 | 0 | 0
[6 empty] | 2014-10-31 | 5時 | 0.064325 | 6.5433 | 0 | 0
[6 empty] | 2014-10-31 | 6時 | 0.009208 | 1.312 | 0 | 0
[6 empty] | 2014-10-31 | 7時 | 0.0059015 | 0.99816 | 0 | 0
[6 empty] | 2014-10-31 | 8時 | 0 | 0 | 0 | 0
[6 empty] | 2014-10-31 | 9時 | 0 | 0 | 0 | 0
[6 empty] | 2014-10-31 | 10時 | 0 | 0 | 0 | 0
[6 empty] | 2014-10-31 | 11時 | 0.0097441 | 1.3629 | 0 | 0
[6 empty] | 2014-10-31 | 12時 | 0.0043988 | 0.85553 | 0 | 0
[6 empty] | 2014-10-31 | 13時 | 0 | 0 | 0 | 0
[6 empty] | 2014-10-31 | 14時 | 0 | 0 | 0 | 0
[6 empty] | 2014-10-31 | 15時 | 0.01383 | 1.7506 | 0 | 0
[6 empty] | 2014-10-31 | 16時 | 0.0051676 | 0.9285 | 0 | 0
[6 empty] | 2014-10-31 | 17時 | 0.010182 | 1.4045 | 0 | 0
[6 empty] | 2014-10-31 | 18時 | 0.012065 | 1.5831 | 0 | 0
[6 empty] | 2014-10-31 | 19時 | 0.0010247 | 0.53529 | 0 | 0
[6 empty] | 2014-10-31 | 20時 | 0.0042988 | 0.84604 | 0 | 0
[6 empty] | 2014-10-31 | 21時 | 0.010888 | 1.4715 | 0 | 0
[6 empty] | 2014-10-31 | 22時 | 0.016587 | 2.0123 | 0 | 0
[6 empty] | 2014-10-31 | 23時 | 0 | 0 | 0 | 0
[6 empty] | 2014-11-01 | 0時 | 0 | 0 | 0 | 0
[6 empty] | 2014-11-01 | 1時 | 0 | 0 | 0 | 0
[6 empty] | 2014-11-01 | 2時 | 0 | 0 | 0 | 0
[6 empty] | 2014-11-01 | 3時 | 0 | 0 | 0 | 0
[6 empty] | 2014-11-01 | 4時 | 0 | 0 | 0 | 0
[6 empty] | 2014-11-01 | 5時 | 0.08138 | 15.2519 | 0 | 0
[6 empty] | 2014-11-01 | 6時 | 0.049638 | 5.1493 | 0 | 0
[6 empty] | 2014-11-01 | 7時 | 0.038895 | 4.1296 | 0 | 0
[6 empty] | 2014-11-01 | 8時 | 0.026021 | 2.9077 | 0 | 0
[6 empty] | 2014-11-01 | 9時 | 0 | 0 | 0 | 0
[6 empty] | 2014-11-01 | 10時 | 0 | 0 | 0 | 0
[6 empty] | 2014-11-01 | 11時 | 0.029604 | 3.2478 | 0 | 0
[6 empty] | 2014-11-01 | 12時 | 0.012089 | 1.5854 | 0 | 0
[6 empty] | 2014-11-01 | 13時 | 0 | 0 | 0 | 0
[6 empty] | 2014-11-01 | 14時 | 0 | 0 | 0 | 0
[6 empty] | 2014-11-01 | 15時 | 0.025546 | 2.8626 | 0 | 0
[6 empty] | 2014-11-01 | 16時 | 0.015478 | 1.9071 | 0 | 0
[6 empty] | 2014-11-01 | 17時 | 0.040831 | 4.3134 | 0 | 0
[6 empty] | 2014-11-01 | 18時 | 0.045021 | 4.7111 | 0 | 0
[6 empty] | 2014-11-01 | 19時 | 0.018602 | 2.2036 | 0 | 0
[6 empty] | 2014-11-01 | 20時 | 0.024902 | 2.8015 | 0 | 0
[6 empty] | 2014-11-01 | 21時 | 0.030482 | 3.3311 | 0 | 0
[6 empty] | 2014-11-01 | 22時 | 0.034615 | 3.7235 | 0 | 0
[6 empty] | 2014-11-01 | 23時 | 0 | 0 | 0 | 0
[6 empty] | 2014-11-02 | 0時 | 0 | 0 | 0 | 0
[6 empty] | 2014-11-02 | 1時 | 0 | 0 | 0 | 0
[6 empty] | 2014-11-02 | 2時 | 0 | 0 | 0 | 0
[6 empty] | 2014-11-02 | 3時 | 0 | 0 | 0 | 0
[6 empty] | 2014-11-02 | 4時 | 0 | 0 | 0 | 0
[6 empty] | 2014-11-02 | 5時 | 0.086465 | 16.1582 | 0 | 1.9255
[6 empty] | 2014-11-02 | 6時 | 0.057485 | 5.894 | 0 | 0
[6 empty] | 2014-11-02 | 7時 | 0.031816 | 3.4578 | 0 | 0
[6 empty] | 2014-11-02 | 8時 | 0.016454 | 1.9997 | 0 | 0
[6 empty] | 2014-11-02 | 9時 | 0 | 0 | 0 | 0
[6 empty] | 2014-11-02 | 10時 | 0 | 0 | 0 | 0
[6 empty] | 2014-11-02 | 11時 | 0.021441 | 2.473 | 0 | 0
[6 empty] | 2014-11-02 | 12時 | 0.0052504 | 0.93636 | 0 | 0
[6 empty] | 2014-11-02 | 13時 | 0 | 0 | 0 | 0
[6 empty] | 2014-11-02 | 14時 | 0 | 0 | 0 | 0
[6 empty] | 2014-11-02 | 15時 | 0.015618 | 1.9203 | 0 | 0
[6 empty] | 2014-11-02 | 16時 | 0.0093582 | 1.3262 | 0 | 0
[6 empty] | 2014-11-02 | 17時 | 0.020538 | 2.3873 | 0 | 0
[6 empty] | 2014-11-02 | 18時 | 0.019286 | 2.2685 | 0 | 0
[6 empty] | 2014-11-02 | 19時 | 0.007779 | 1.1763 | 0 | 0
[6 empty] | 2014-11-02 | 20時 | 0.010301 | 1.4157 | 0 | 0
[6 empty] | 2014-11-02 | 21時 | 0.013013 | 1.6731 | 0 | 0
[6 empty] | 2014-11-02 | 22時 | 0.022212 | 2.5462 | 0 | 0
[6 empty] | 2014-11-02 | 23時 | 0 | 0 | 0 | 0
[6 empty] | 2014-11-03 | 0時 | 0 | 0 | 0 | 0
[6 empty] | 2014-11-03 | 1時 | 0 | 0 | 0 | 0
[6 empty] | 2014-11-03 | 2時 | 0 | 0 | 0 | 0
[6 empty] | 2014-11-03 | 3時 | 0 | 0 | 0 | 0
[6 empty] | 2014-11-03 | 4時 | 0 | 0 | 0 | 0
[6 empty] | 2014-11-03 | 5時 | 0 | 0 | 0 | 0
[6 empty] | 2014-11-03 | 6時 | 0 | 0 | 0 | 0
[6 empty] | 2014-11-03 | 7時 | 0.06384 | 12.1259 | 0 | 0
[6 empty] | 2014-11-03 | 8時 | 0.016612 | 2.0147 | 0 | 0
[6 empty] | 2014-11-03 | 9時 | 0.0052071 | 0.93225 | 0 | 0
[6 empty] | 2014-11-03 | 10時 | 0 | 0 | 0 | 0
[6 empty] | 2014-11-03 | 11時 | 0 | 0 | 0 | 0
[6 empty] | 2014-11-03 | 12時 | 0 | 0 | 0 | 0
[6 empty] | 2014-11-03 | 13時 | 0 | 0 | 0 | 0
[6 empty] | 2014-11-03 | 14時 | 0 | 0 | 0 | 0
[6 empty] | 2014-11-03 | 15時 | 0.0039884 | 0.81658 | 0 | 0
[6 empty] | 2014-11-03 | 16時 | 0.0078039 | 1.1787 | 0 | 0
[6 empty] | 2014-11-03 | 17時 | 0.009972 | 1.3845 | 0 | 0
[6 empty] | 2014-11-03 | 18時 | 0.0010361 | 0.53637 | 0 | 0
[6 empty] | 2014-11-03 | 19時 | 0.0043741 | 0.85319 | 0 | 0
[6 empty] | 2014-11-03 | 20時 | 0.0051792 | 0.9296 | 0 | 0
[6 empty] | 2014-11-03 | 21時 | 0.0075293 | 1.1527 | 0 | 0
[6 empty] | 2014-11-03 | 22時 | 0 | 0 | 0 | 0
[6 empty] | 2014-11-03 | 23時 | 0 | 0 | 0 | 0
[6 empty] | 2014-11-04 | 0時 | 0 | 0 | 0 | 0
[6 empty] | 2014-11-04 | 1時 | 0 | 0 | 0 | 0
[6 empty] | 2014-11-04 | 2時 | 0 | 0 | 0 | 0
[6 empty] | 2014-11-04 | 3時 | 0 | 0 | 0 | 0
[6 empty] | 2014-11-04 | 4時 | 0 | 0 | 0 | 0
[6 empty] | 2014-11-04 | 5時 | 0 | 0 | 0 | 0
[6 empty] | 2014-11-04 | 6時 | 0 | 0 | 0 | 0
[6 empty] | 2014-11-04 | 7時 | 0.077603 | 7.8034 | 0 | 0
[6 empty] | 2014-11-04 | 8時 | 0.017142 | 2.065 | 0 | 0
[6 empty] | 2014-11-04 | 9時 | 0.0059026 | 0.99826 | 0 | 0
[6 empty] | 2014-11-04 | 10時 | 0.0041894 | 0.83565 | 0 | 0
[6 empty] | 2014-11-04 | 11時 | 0.011676 | 1.5462 | 0 | 0
[6 empty] | 2014-11-04 | 12時 | 0.0090673 | 1.2986 | 0 | 0
[6 empty] | 2014-11-04 | 13時 | 0 | 0 | 0 | 0
[6 empty] | 2014-11-04 | 14時 | 0 | 0 | 0 | 0
[6 empty] | 2014-11-04 | 15時 | 0.028055 | 3.1008 | 0 | 0
[6 empty] | 2014-11-04 | 16時 | 0.037985 | 4.0433 | 0 | 0
[6 empty] | 2014-11-04 | 17時 | 0.041912 | 4.416 | 0 | 0
[6 empty] | 2014-11-04 | 18時 | 0.015823 | 1.9399 | 0 | 0
[6 empty] | 2014-11-04 | 19時 | 0.020162 | 2.3516 | 0 | 0
[6 empty] | 2014-11-04 | 20時 | 0.021072 | 2.438 | 0 | 0
[6 empty] | 2014-11-04 | 21時 | 0.025929 | 2.899 | 0 | 0
[6 empty] | 2014-11-04 | 22時 | 0 | 0 | 0 | 0
[6 empty] | 2014-11-04 | 23時 | 0 | 0 | 0 | 0
[6 empty] | 2014-11-05 | 0時 | 0 | 0 | 0 | 0
[6 empty] | 2014-11-05 | 1時 | 0 | 0 | 0 | 0
[6 empty] | 2014-11-05 | 2時 | 0 | 0 | 0 | 0
[6 empty] | 2014-11-05 | 3時 | 0 | 0 | 0 | 0
[6 empty] | 2014-11-05 | 4時 | 0 | 0 | 0 | 0
[6 empty] | 2014-11-05 | 5時 | 0 | 0 | 0 | 0
[6 empty] | 2014-11-05 | 6時 | 0 | 0 | 0 | 0
[6 empty] | 2014-11-05 | 7時 | 0.078452 | 14.7301 | 0 | 0
[6 empty] | 2014-11-05 | 8時 | 0.020688 | 2.4016 | 0 | 0
[6 empty] | 2014-11-05 | 9時 | 0.009779 | 1.3662 | 0 | 0
[6 empty] | 2014-11-05 | 10時 | 0.0068321 | 1.0865 | 0 | 0
[6 empty] | 2014-11-05 | 11時 | 0.014868 | 1.8491 | 0 | 0
[6 empty] | 2014-11-05 | 12時 | 0.012103 | 1.5867 | 0 | 0
[6 empty] | 2014-11-05 | 13時 | 0 | 0 | 0 | 0
[6 empty] | 2014-11-05 | 14時 | 0 | 0 | 0 | 0
[6 empty] | 2014-11-05 | 15時 | 0.033875 | 3.6531 | 0 | 0
[6 empty] | 2014-11-05 | 16時 | 0.041772 | 4.4027 | 0 | 0
[6 empty] | 2014-11-05 | 17時 | 0.05076 | 5.2558 | 0 | 0
[6 empty] | 2014-11-05 | 18時 | 0.021235 | 2.4535 | 0 | 0
[6 empty] | 2014-11-05 | 19時 | 0.025517 | 2.8599 | 0 | 0
[6 empty] | 2014-11-05 | 20時 | 0.026048 | 2.9103 | 0 | 0
[6 empty] | 2014-11-05 | 21時 | 0.029578 | 3.2454 | 0 | 0
[6 empty] | 2014-11-05 | 22時 | 0 | 0 | 0 | 0
[6 empty] | 2014-11-05 | 23時 | 0 | 0 | 0 | 0
[6 empty] | 2014-11-06 | 0時 | 0 | 0 | 0 | 0
[6 empty] | 2014-11-06 | 1時 | 0 | 0 | 0 | 0
[6 empty] | 2014-11-06 | 2時 | 0 | 0 | 0 | 0
[6 empty] | 2014-11-06 | 3時 | 0 | 0 | 0 | 0
[6 empty] | 2014-11-06 | 4時 | 0 | 0 | 0 | 0
[6 empty] | 2014-11-06 | 5時 | 0.086465 | 16.1582 | 0 | 2.6364
[6 empty] | 2014-11-06 | 6時 | 0.055804 | 5.7345 | 0 | 0
[6 empty] | 2014-11-06 | 7時 | 0.03169 | 3.4458 | 0 | 0
[6 empty] | 2014-11-06 | 8時 | 0.017904 | 2.1373 | 0 | 0
[6 empty] | 2014-11-06 | 9時 | 0 | 0 | 0 | 0
[6 empty] | 2014-11-06 | 10時 | 0 | 0 | 0 | 0
[6 empty] | 2014-11-06 | 11時 | 0.031911 | 3.4667 | 0 | 0
[6 empty] | 2014-11-06 | 12時 | 0.010832 | 1.4661 | 0 | 0
[6 empty] | 2014-11-06 | 13時 | 0 | 0 | 0 | 0
[6 empty] | 2014-11-06 | 14時 | 0 | 0 | 0 | 0
[6 empty] | 2014-11-06 | 15時 | 0.028533 | 3.1461 | 0 | 0
[6 empty] | 2014-11-06 | 16時 | 0.016215 | 1.977 | 0 | 0
[6 empty] | 2014-11-06 | 17時 | 0.029535 | 3.2413 | 0 | 0
[6 empty] | 2014-11-06 | 18時 | 0.044188 | 4.632 | 0 | 0
[6 empty] | 2014-11-06 | 19時 | 0.018352 | 2.1798 | 0 | 0
[6 empty] | 2014-11-06 | 20時 | 0.025716 | 2.8788 | 0 | 0
[6 empty] | 2014-11-06 | 21時 | 0.032141 | 3.4886 | 0 | 0
[6 empty] | 2014-11-06 | 22時 | 0.037482 | 3.9955 | 0 | 0
[6 empty] | 2014-11-06 | 23時 | 0 | 0 | 0 | 0
[6 empty] | 2014-11-07 | 0時 | 0 | 0 | 0 | 0
[6 empty] | 2014-11-07 | 1時 | 0 | 0 | 0 | 0
[6 empty] | 2014-11-07 | 2時 | 0 | 0 | 0 | 0
[6 empty] | 2014-11-07 | 3時 | 0 | 0 | 0 | 0
[6 empty] | 2014-11-07 | 4時 | 0 | 0 | 0 | 0
[6 empty] | 2014-11-07 | 5時 | 0.086465 | 16.1582 | 0 | 3.5998
[6 empty] | 2014-11-07 | 6時 | 0.063724 | 6.4862 | 0 | 0
[6 empty] | 2014-11-07 | 7時 | 0.041654 | 4.3915 | 0 | 0
[6 empty] | 2014-11-07 | 8時 | 0.021315 | 2.4611 | 0 | 0
[6 empty] | 2014-11-07 | 9時 | 0 | 0 | 0 | 0
[6 empty] | 2014-11-07 | 10時 | 0 | 0 | 0 | 0
[6 empty] | 2014-11-07 | 11時 | 0.034591 | 3.7211 | 0 | 0
[6 empty] | 2014-11-07 | 12時 | 0.01217 | 1.5931 | 0 | 0
[6 empty] | 2014-11-07 | 13時 | 0 | 0 | 0 | 0
[6 empty] | 2014-11-07 | 14時 | 0 | 0 | 0 | 0
[6 empty] | 2014-11-07 | 15時 | 0.027153 | 3.0152 | 0 | 0
[6 empty] | 2014-11-07 | 16時 | 0.014247 | 1.7903 | 0 | 0
[6 empty] | 2014-11-07 | 17時 | 0.020698 | 2.4025 | 0 | 0
[6 empty] | 2014-11-07 | 18時 | 0.02651 | 2.9542 | 0 | 0
[6 empty] | 2014-11-07 | 19時 | 0.0094561 | 1.3355 | 0 | 0
[6 empty] | 2014-11-07 | 20時 | 0.01489 | 1.8513 | 0 | 0
[6 empty] | 2014-11-07 | 21時 | 0.019479 | 2.2868 | 0 | 0
[6 empty] | 2014-11-07 | 22時 | 0.022315 | 2.556 | 0 | 0
[6 empty] | 2014-11-07 | 23時 | 0 | 0 | 0 | 0
[6 empty] | 2014-11-08 | 0時 | 0 | 0 | 0 | 0
[6 empty] | 2014-11-08 | 1時 | 0 | 0 | 0 | 0
[6 empty] | 2014-11-08 | 2時 | 0 | 0 | 0 | 0
[6 empty] | 2014-11-08 | 3時 | 0 | 0 | 0 | 0
[6 empty] | 2014-11-08 | 4時 | 0 | 0 | 0 | 0
[6 empty] | 2014-11-08 | 5時 | 0.065154 | 12.3602 | 0 | 0
[6 empty] | 2014-11-08 | 6時 | 0.035806 | 3.8365 | 0 | 0
[6 empty] | 2014-11-08 | 7時 | 0.027208 | 3.0204 | 0 | 0
[6 empty] | 2014-11-08 | 8時 | 0.017913 | 2.1382 | 0 | 0
[6 empty] | 2014-11-08 | 9時 | 0 | 0 | 0 | 0
[6 empty] | 2014-11-08 | 10時 | 0 | 0 | 0 | 0
[6 empty] | 2014-11-08 | 11時 | 0.038664 | 4.1077 | 0 | 0
[6 empty] | 2014-11-08 | 12時 | 0.012504 | 1.6248 | 0 | 0
[6 empty] | 2014-11-08 | 13時 | 0 | 0 | 0 | 0
[6 empty] | 2014-11-08 | 14時 | 0 | 0 | 0 | 0
[6 empty] | 2014-11-08 | 15時 | 0.03773 | 4.0191 | 0 | 0
[6 empty] | 2014-11-08 | 16時 | 0.015081 | 1.8694 | 0 | 0
[6 empty] | 2014-11-08 | 17時 | 0.021988 | 2.525 | 0 | 0
[6 empty] | 2014-11-08 | 18時 | 0.018417 | 2.186 | 0 | 0
[6 empty] | 2014-11-08 | 19時 | 0.0023758 | 0.66352 | 0 | 0
[6 empty] | 2014-11-08 | 20時 | 0.006639 | 1.0682 | 0 | 0
[6 empty] | 2014-11-08 | 21時 | 0.0096462 | 1.3536 | 0 | 0
[6 empty] | 2014-11-08 | 22時 | 0.011343 | 1.5146 | 0 | 0
[6 empty] | 2014-11-08 | 23時 | 0 | 0 | 0 | 0
[6 empty] | 2014-11-09 | 0時 | 0 | 0 | 0 | 0
[6 empty] | 2014-11-09 | 1時 | 0 | 0 | 0 | 0
[6 empty] | 2014-11-09 | 2時 | 0 | 0 | 0 | 0
[6 empty] | 2014-11-09 | 3時 | 0 | 0 | 0 | 0
[6 empty] | 2014-11-09 | 4時 | 0 | 0 | 0 | 0
[6 empty] | 2014-11-09 | 5時 | 0.048133 | 9.3267 | 0 | 0
[6 empty] | 2014-11-09 | 6時 | 0.017248 | 2.0751 | 0 | 0
[6 empty] | 2014-11-09 | 7時 | 0.0079582 | 1.1934 | 0 | 0
[6 empty] | 2014-11-09 | 8時 | 0.0031318 | 0.73528 | 0 | 0
[6 empty] | 2014-11-09 | 9時 | 0 | 0 | 0 | 0
[6 empty] | 2014-11-09 | 10時 | 0 | 0 | 0 | 0
[6 empty] | 2014-11-09 | 11時 | 0.009006 | 1.2928 | 0 | 0
[6 empty] | 2014-11-09 | 12時 | 0 | 0 | 0 | 0
[6 empty] | 2014-11-09 | 13時 | 0 | 0 | 0 | 0
[6 empty] | 2014-11-09 | 14時 | 0 | 0 | 0 | 0
[6 empty] | 2014-11-09 | 15時 | 0.014202 | 1.786 | 0 | 0
[6 empty] | 2014-11-09 | 16時 | 0.0095563 | 1.345 | 0 | 0
[6 empty] | 2014-11-09 | 17時 | 0.022466 | 2.5703 | 0 | 0
[6 empty] | 2014-11-09 | 18時 | 0.025186 | 2.8284 | 0 | 0
[6 empty] | 2014-11-09 | 19時 | 0.010653 | 1.4491 | 0 | 0
[6 empty] | 2014-11-09 | 20時 | 0.013209 | 1.6918 | 0 | 0
[6 empty] | 2014-11-09 | 21時 | 0.021539 | 2.4823 | 0 | 0
[6 empty] | 2014-11-09 | 22時 | 0.028047 | 3.1 | 0 | 0
[6 empty] | 2014-11-09 | 23時 | 0 | 0 | 0 | 0
[6 empty] | 2014-11-10 | 0時 | 0 | 0 | 0 | 0
[6 empty] | 2014-11-10 | 1時 | 0 | 0 | 0 | 0
[6 empty] | 2014-11-10 | 2時 | 0 | 0 | 0 | 0
[6 empty] | 2014-11-10 | 3時 | 0 | 0 | 0 | 0
[6 empty] | 2014-11-10 | 4時 | 0 | 0 | 0 | 0
[6 empty] | 2014-11-10 | 5時 | 0.085426 | 15.9729 | 0 | 0
[6 empty] | 2014-11-10 | 6時 | 0.055284 | 5.6852 | 0 | 0
[6 empty] | 2014-11-10 | 7時 | 0.049461 | 5.1325 | 0 | 0
[6 empty] | 2014-11-10 | 8時 | 0.043949 | 4.6093 | 0 | 0
[6 empty] | 2014-11-10 | 9時 | 0 | 0 | 0 | 0
[6 empty] | 2014-11-10 | 10時 | 0 | 0 | 0 | 0
[6 empty] | 2014-11-10 | 11時 | 0.078201 | 7.8603 | 0 | 0
[6 empty] | 2014-11-10 | 12時 | 0.017417 | 2.0911 | 0 | 0
[6 empty] | 2014-11-10 | 13時 | 0 | 0 | 0 | 0
[6 empty] | 2014-11-10 | 14時 | 0 | 0 | 0 | 0
[6 empty] | 2014-11-10 | 15時 | 0.045892 | 4.7937 | 0 | 0
[6 empty] | 2014-11-10 | 16時 | 0.02671 | 2.9731 | 0 | 0
[6 empty] | 2014-11-10 | 17時 | 0.045364 | 4.7436 | 0 | 0
[6 empty] | 2014-11-10 | 18時 | 0.0446 | 4.6711 | 0 | 0
[6 empty] | 2014-11-10 | 19時 | 0.018394 | 2.1839 | 0 | 0
[6 empty] | 2014-11-10 | 20時 | 0.022735 | 2.5959 | 0 | 0
[6 empty] | 2014-11-10 | 21時 | 0.026333 | 2.9373 | 0 | 0
[6 empty] | 2014-11-10 | 22時 | 0.028932 | 3.184 | 0 | 0
[6 empty] | 2014-11-10 | 23時 | 0 | 0 | 0 | 0
[6 empty] | 2014-11-11 | 0時 | 0 | 0 | 0 | 0
[6 empty] | 2014-11-11 | 1時 | 0 | 0 | 0 | 0
[6 empty] | 2014-11-11 | 2時 | 0 | 0 | 0 | 0
[6 empty] | 2014-11-11 | 3時 | 0 | 0 | 0 | 0
[6 empty] | 2014-11-11 | 4時 | 0 | 0 | 0 | 0
[6 empty] | 2014-11-11 | 5時 | 0 | 0 | 0 | 0
[6 empty] | 2014-11-11 | 6時 | 0 | 0 | 0 | 0
[6 empty] | 2014-11-11 | 7時 | 0.080402 | 15.0777 | 0 | 0
[6 empty] | 2014-11-11 | 8時 | 0.041914 | 4.4162 | 0 | 0
[6 empty] | 2014-11-11 | 9時 | 0.011357 | 1.5159 | 0 | 0
[6 empty] | 2014-11-11 | 10時 | 0.0066186 | 1.0662 | 0 | 0
[6 empty] | 2014-11-11 | 11時 | 0.013809 | 1.7487 | 0 | 0
[6 empty] | 2014-11-11 | 12時 | 0.013768 | 1.7447 | 0 | 0
[6 empty] | 2014-11-11 | 13時 | 0 | 0 | 0 | 0
[6 empty] | 2014-11-11 | 14時 | 0 | 0 | 0 | 0
[6 empty] | 2014-11-11 | 15時 | 0.030918 | 3.3725 | 0 | 0
[6 empty] | 2014-11-11 | 16時 | 0.046073 | 4.8109 | 0 | 0
[6 empty] | 2014-11-11 | 17時 | 0.051509 | 5.3269 | 0 | 0
[6 empty] | 2014-11-11 | 18時 | 0.025053 | 2.8159 | 0 | 0
[6 empty] | 2014-11-11 | 19時 | 0.029499 | 3.2378 | 0 | 0
[6 empty] | 2014-11-11 | 20時 | 0.032386 | 3.5118 | 0 | 0
[6 empty] | 2014-11-11 | 21時 | 0.037785 | 4.0243 | 0 | 0
[6 empty] | 2014-11-11 | 22時 | 0 | 0 | 0 | 0
[6 empty] | 2014-11-11 | 23時 | 0 | 0 | 0 | 0
[6 empty] | 2014-11-12 | 0時 | 0 | 0 | 0 | 0
[6 empty] | 2014-11-12 | 1時 | 0 | 0 | 0 | 0
[6 empty] | 2014-11-12 | 2時 | 0 | 0 | 0 | 0
[6 empty] | 2014-11-12 | 3時 | 0 | 0 | 0 | 0
[6 empty] | 2014-11-12 | 4時 | 0 | 0 | 0 | 0
[6 empty] | 2014-11-12 | 5時 | 0 | 0 | 0 | 0
[6 empty] | 2014-11-12 | 6時 | 0 | 0 | 0 | 0
[6 empty] | 2014-11-12 | 7時 | 0.086174 | 16.1064 | 0 | 0
[6 empty] | 2014-11-12 | 8時 | 0.045806 | 4.7855 | 0 | 0
[6 empty] | 2014-11-12 | 9時 | 0.030339 | 3.3176 | 0 | 0
[6 empty] | 2014-11-12 | 10時 | 0.021288 | 2.4585 | 0 | 0
[6 empty] | 2014-11-12 | 11時 | 0.02898 | 3.1886 | 0 | 0
[6 empty] | 2014-11-12 | 12時 | 0.028122 | 3.1072 | 0 | 0
[6 empty] | 2014-11-12 | 13時 | 0 | 0 | 0 | 0
[6 empty] | 2014-11-12 | 14時 | 0 | 0 | 0 | 0
[6 empty] | 2014-11-12 | 15時 | 0.068651 | 6.9538 | 0 | 0
[6 empty] | 2014-11-12 | 16時 | 0.058272 | 5.9687 | 0 | 0
[6 empty] | 2014-11-12 | 17時 | 0.057251 | 5.8718 | 0 | 0
[6 empty] | 2014-11-12 | 18時 | 0.026972 | 2.998 | 0 | 0
[6 empty] | 2014-11-12 | 19時 | 0.029091 | 3.1991 | 0 | 0
[6 empty] | 2014-11-12 | 20時 | 0.029115 | 3.2014 | 0 | 0
[6 empty] | 2014-11-12 | 21時 | 0.032017 | 3.4768 | 0 | 0
[6 empty] | 2014-11-12 | 22時 | 0 | 0 | 0 | 0
[6 empty] | 2014-11-12 | 23時 | 0 | 0 | 0 | 0
[6 empty] | 2014-11-13 | 0時 | 0 | 0 | 0 | 0
[6 empty] | 2014-11-13 | 1時 | 0 | 0 | 0 | 0
[6 empty] | 2014-11-13 | 2時 | 0 | 0 | 0 | 0
[6 empty] | 2014-11-13 | 3時 | 0 | 0 | 0 | 0
[6 empty] | 2014-11-13 | 4時 | 0 | 0 | 0 | 0
[6 empty] | 2014-11-13 | 5時 | 0.086465 | 16.1582 | 0 | 1.0579
[6 empty] | 2014-11-13 | 6時 | 0.0576 | 5.905 | 0 | 0
[6 empty] | 2014-11-13 | 7時 | 0.046385 | 4.8405 | 0 | 0
[6 empty] | 2014-11-13 | 8時 | 0.02216 | 2.5412 | 0 | 0
[6 empty] | 2014-11-13 | 9時 | 0 | 0 | 0 | 0
[6 empty] | 2014-11-13 | 10時 | 0 | 0 | 0 | 0
[6 empty] | 2014-11-13 | 11時 | 0.071098 | 7.1861 | 0 | 0
[6 empty] | 2014-11-13 | 12時 | 0.034532 | 3.7156 | 0 | 0
[6 empty] | 2014-11-13 | 13時 | 0 | 0 | 0 | 0
[6 empty] | 2014-11-13 | 14時 | 0 | 0 | 0 | 0
[6 empty] | 2014-11-13 | 15時 | 0.075079 | 7.5639 | 0 | 0
[6 empty] | 2014-11-13 | 16時 | 0.039467 | 4.1839 | 0 | 0
[6 empty] | 2014-11-13 | 17時 | 0.060389 | 6.1697 | 0 | 0
[6 empty] | 2014-11-13 | 18時 | 0.059855 | 6.119 | 0 | 0
[6 empty] | 2014-11-13 | 19時 | 0.029882 | 3.2742 | 0 | 0
[6 empty] | 2014-11-13 | 20時 | 0.033717 | 3.6381 | 0 | 0
[6 empty] | 2014-11-13 | 21時 | 0.036895 | 3.9398 | 0 | 0
[6 empty] | 2014-11-13 | 22時 | 0.039301 | 4.1682 | 0 | 0
[6 empty] | 2014-11-13 | 23時 | 0 | 0 | 0 | 0
[6 empty] | 2014-11-14 | 0時 | 0 | 0 | 0 | 0
[6 empty] | 2014-11-14 | 1時 | 0 | 0 | 0 | 0
[6 empty] | 2014-11-14 | 2時 | 0 | 0 | 0 | 0
[6 empty] | 2014-11-14 | 3時 | 0 | 0 | 0 | 0
[6 empty] | 2014-11-14 | 4時 | 0 | 0 | 0 | 0
[6 empty] | 2014-11-14 | 5時 | 0.086465 | 16.1582 | 0 | 1.4721
[6 empty] | 2014-11-14 | 6時 | 0.06132 | 6.258 | 0 | 0
[6 empty] | 2014-11-14 | 7時 | 0.052166 | 5.3892 | 0 | 0
[6 empty] | 2014-11-14 | 8時 | 0.038164 | 4.0602 | 0 | 0
[6 empty] | 2014-11-14 | 9時 | 0 | 0 | 0 | 0
[6 empty] | 2014-11-14 | 10時 | 0 | 0 | 0 | 0
[6 empty] | 2014-11-14 | 11時 | 0.040985 | 4.328 | 0 | 0
[6 empty] | 2014-11-14 | 12時 | 0.017867 | 2.1338 | 0 | 0
[6 empty] | 2014-11-14 | 13時 | 0 | 0 | 0 | 0
[6 empty] | 2014-11-14 | 14時 | 0 | 0 | 0 | 0
[6 empty] | 2014-11-14 | 15時 | 0.05842 | 5.9828 | 0 | 0
[6 empty] | 2014-11-14 | 16時 | 0.035177 | 3.7768 | 0 | 0
[6 empty] | 2014-11-14 | 17時 | 0.060398 | 6.1705 | 0 | 0
[6 empty] | 2014-11-14 | 18時 | 0.060989 | 6.2266 | 0 | 0
[6 empty] | 2014-11-14 | 19時 | 0.028589 | 3.1515 | 0 | 0
[6 empty] | 2014-11-14 | 20時 | 0.032977 | 3.5679 | 0 | 0
[6 empty] | 2014-11-14 | 21時 | 0.035958 | 3.8508 | 0 | 0
[6 empty] | 2014-11-14 | 22時 | 0.039233 | 4.1617 | 0 | 0
[6 empty] | 2014-11-14 | 23時 | 0 | 0 | 0 | 0
[6 empty] | 2014-11-15 | 0時 | 0 | 0 | 0 | 0
[6 empty] | 2014-11-15 | 1時 | 0 | 0 | 0 | 0
[6 empty] | 2014-11-15 | 2時 | 0 | 0 | 0 | 0
[6 empty] | 2014-11-15 | 3時 | 0 | 0 | 0 | 0
[6 empty] | 2014-11-15 | 4時 | 0 | 0 | 0 | 0
[6 empty] | 2014-11-15 | 5時 | 0.086465 | 16.1582 | 0 | 1.9341
[6 empty] | 2014-11-15 | 6時 | 0.060544 | 6.1844 | 0 | 0
[6 empty] | 2014-11-15 | 7時 | 0.037074 | 3.9568 | 0 | 0
[6 empty] | 2014-11-15 | 8時 | 0.033561 | 3.6234 | 0 | 0
[6 empty] | 2014-11-15 | 9時 | 0 | 0 | 0 | 0
[6 empty] | 2014-11-15 | 10時 | 0 | 0 | 0 | 0
[6 empty] | 2014-11-15 | 11時 | 0.045079 | 4.7165 | 0 | 0
[6 empty] | 2014-11-15 | 12時 | 0.017611 | 2.1095 | 0 | 0
[6 empty] | 2014-11-15 | 13時 | 0 | 0 | 0 | 0
[6 empty] | 2014-11-15 | 14時 | 0 | 0 | 0 | 0
[6 empty] | 2014-11-15 | 15時 | 0.042067 | 4.4307 | 0 | 0
[6 empty] | 2014-11-15 | 16時 | 0.023396 | 2.6586 | 0 | 0
[6 empty] | 2014-11-15 | 17時 | 0.056113 | 5.7638 | 0 | 0
[6 empty] | 2014-11-15 | 18時 | 0.056911 | 5.8396 | 0 | 0
[6 empty] | 2014-11-15 | 19時 | 0.024533 | 2.7665 | 0 | 0
[6 empty] | 2014-11-15 | 20時 | 0.02868 | 3.1601 | 0 | 0
[6 empty] | 2014-11-15 | 21時 | 0.03164 | 3.4411 | 0 | 0
[6 empty] | 2014-11-15 | 22時 | 0.033577 | 3.6249 | 0 | 0
[6 empty] | 2014-11-15 | 23時 | 0 | 0 | 0 | 0
[6 empty] | 2014-11-16 | 0時 | 0 | 0 | 0 | 0
[6 empty] | 2014-11-16 | 1時 | 0 | 0 | 0 | 0
[6 empty] | 2014-11-16 | 2時 | 0 | 0 | 0 | 0
[6 empty] | 2014-11-16 | 3時 | 0 | 0 | 0 | 0
[6 empty] | 2014-11-16 | 4時 | 0 | 0 | 0 | 0
[6 empty] | 2014-11-16 | 5時 | 0.085989 | 16.0734 | 0 | 0
[6 empty] | 2014-11-16 | 6時 | 0.053496 | 5.5155 | 0 | 0
[6 empty] | 2014-11-16 | 7時 | 0.038148 | 4.0588 | 0 | 0
[6 empty] | 2014-11-16 | 8時 | 0.017405 | 2.09 | 0 | 0
[6 empty] | 2014-11-16 | 9時 | 0 | 0 | 0 | 0
[6 empty] | 2014-11-16 | 10時 | 0 | 0 | 0 | 0
[6 empty] | 2014-11-16 | 11時 | 0.036635 | 3.9152 | 0 | 0
[6 empty] | 2014-11-16 | 12時 | 0.013265 | 1.697 | 0 | 0
[6 empty] | 2014-11-16 | 13時 | 0 | 0 | 0 | 0
[6 empty] | 2014-11-16 | 14時 | 0 | 0 | 0 | 0
[6 empty] | 2014-11-16 | 15時 | 0.032631 | 3.5351 | 0 | 0
[6 empty] | 2014-11-16 | 16時 | 0.020019 | 2.3381 | 0 | 0
[6 empty] | 2014-11-16 | 17時 | 0.043235 | 4.5416 | 0 | 0
[6 empty] | 2014-11-16 | 18時 | 0.057677 | 5.9123 | 0 | 0
[6 empty] | 2014-11-16 | 19時 | 0.025958 | 2.9017 | 0 | 0
[6 empty] | 2014-11-16 | 20時 | 0.033142 | 3.5836 | 0 | 0
[6 empty] | 2014-11-16 | 21時 | 0.038444 | 4.0868 | 0 | 0
[6 empty] | 2014-11-16 | 22時 | 0.044203 | 4.6335 | 0 | 0
[6 empty] | 2014-11-16 | 23時 | 0 | 0 | 0 | 0
[6 empty] | 2014-11-17 | 0時 | 0 | 0 | 0 | 0
[6 empty] | 2014-11-17 | 1時 | 0 | 0 | 0 | 0
[6 empty] | 2014-11-17 | 2時 | 0 | 0 | 0 | 0
[6 empty] | 2014-11-17 | 3時 | 0 | 0 | 0 | 0
[6 empty] | 2014-11-17 | 4時 | 0 | 0 | 0 | 0
[6 empty] | 2014-11-17 | 5時 | 0.086465 | 16.1582 | 0 | 4.283
[6 empty] | 2014-11-17 | 6時 | 0.073377 | 7.4024 | 0 | 0
[6 empty] | 2014-11-17 | 7時 | 0.060548 | 6.1848 | 0 | 0
[6 empty] | 2014-11-17 | 8時 | 0.055597 | 5.7148 | 0 | 0
[6 empty] | 2014-11-17 | 9時 | 0 | 0 | 0 | 0
[6 empty] | 2014-11-17 | 10時 | 0 | 0 | 0 | 0
[6 empty] | 2014-11-17 | 11時 | 0.069648 | 13.1611 | 0 | 0
[6 empty] | 2014-11-17 | 12時 | 0.061715 | 6.2955 | 0 | 0
[6 empty] | 2014-11-17 | 13時 | 0 | 0 | 0 | 0
[6 empty] | 2014-11-17 | 14時 | 0 | 0 | 0 | 0
[6 empty] | 2014-11-17 | 15時 | 0.062628 | 11.91 | 0 | 0
[6 empty] | 2014-11-17 | 16時 | 0.057931 | 5.9363 | 0 | 0
[6 empty] | 2014-11-17 | 17時 | 0.078328 | 7.8723 | 0 | 0
[6 empty] | 2014-11-17 | 18時 | 0.0771 | 7.7557 | 0 | 0
[6 empty] | 2014-11-17 | 19時 | 0.040821 | 4.3124 | 0 | 0
[6 empty] | 2014-11-17 | 20時 | 0.043227 | 4.5408 | 0 | 0
[6 empty] | 2014-11-17 | 21時 | 0.0449 | 4.6996 | 0 | 0
[6 empty] | 2014-11-17 | 22時 | 0.046086 | 4.8122 | 0 | 0
[6 empty] | 2014-11-17 | 23時 | 0 | 0 | 0 | 0
[6 empty] | 2014-11-18 | 0時 | 0 | 0 | 0 | 0
[6 empty] | 2014-11-18 | 1時 | 0 | 0 | 0 | 0
[6 empty] | 2014-11-18 | 2時 | 0 | 0 | 0 | 0
[6 empty] | 2014-11-18 | 3時 | 0 | 0 | 0 | 0
[6 empty] | 2014-11-18 | 4時 | 0 | 0 | 0 | 0
[6 empty] | 2014-11-18 | 5時 | 0 | 0 | 0 | 0
[6 empty] | 2014-11-18 | 6時 | 0 | 0 | 0 | 0
[6 empty] | 2014-11-18 | 7時 | 0.086465 | 16.1582 | 0 | 3.3589
[6 empty] | 2014-11-18 | 8時 | 0.060163 | 6.1482 | 0 | 0
[6 empty] | 2014-11-18 | 9時 | 0.027843 | 3.0806 | 0 | 0
[6 empty] | 2014-11-18 | 10時 | 0.01432 | 1.7972 | 0 | 0
[6 empty] | 2014-11-18 | 11時 | 0.016245 | 1.9799 | 0 | 0
[6 empty] | 2014-11-18 | 12時 | 0.014489 | 1.8132 | 0 | 0
[6 empty] | 2014-11-18 | 13時 | 0 | 0 | 0 | 0
[6 empty] | 2014-11-18 | 14時 | 0 | 0 | 0 | 0
[6 empty] | 2014-11-18 | 15時 | 0.030686 | 3.3505 | 0 | 0
[6 empty] | 2014-11-18 | 16時 | 0.040771 | 4.3077 | 0 | 0
[6 empty] | 2014-11-18 | 17時 | 0.048996 | 5.0884 | 0 | 0
[6 empty] | 2014-11-18 | 18時 | 0.022839 | 2.6057 | 0 | 0
[6 empty] | 2014-11-18 | 19時 | 0.027631 | 3.0605 | 0 | 0
[6 empty] | 2014-11-18 | 20時 | 0.028445 | 3.1378 | 0 | 0
[6 empty] | 2014-11-18 | 21時 | 0.032505 | 3.5231 | 0 | 0
[6 empty] | 2014-11-18 | 22時 | 0 | 0 | 0 | 0
[6 empty] | 2014-11-18 | 23時 | 0 | 0 | 0 | 0
[6 empty] | 2014-11-19 | 0時 | 0 | 0 | 0 | 0
[6 empty] | 2014-11-19 | 1時 | 0 | 0 | 0 | 0
[6 empty] | 2014-11-19 | 2時 | 0 | 0 | 0 | 0
[6 empty] | 2014-11-19 | 3時 | 0 | 0 | 0 | 0
[6 empty] | 2014-11-19 | 4時 | 0 | 0 | 0 | 0
[6 empty] | 2014-11-19 | 5時 | 0 | 0 | 0 | 0
[6 empty] | 2014-11-19 | 6時 | 0 | 0 | 0 | 0
[6 empty] | 2014-11-19 | 7時 | 0.086465 | 16.1582 | 0 | 2.5517
[6 empty] | 2014-11-19 | 8時 | 0.062046 | 6.327 | 0 | 0
[6 empty] | 2014-11-19 | 9時 | 0.042719 | 4.4925 | 0 | 0
[6 empty] | 2014-11-19 | 10時 | 0.034243 | 3.6881 | 0 | 0
[6 empty] | 2014-11-19 | 11時 | 0.046877 | 4.8872 | 0 | 0
[6 empty] | 2014-11-19 | 12時 | 0.042195 | 4.4429 | 0 | 0
[6 empty] | 2014-11-19 | 13時 | 0 | 0 | 0 | 0
[6 empty] | 2014-11-19 | 14時 | 0 | 0 | 0 | 0
[6 empty] | 2014-11-19 | 15時 | 0.076643 | 7.7124 | 0 | 0
[6 empty] | 2014-11-19 | 16時 | 0.056628 | 5.8127 | 0 | 0
[6 empty] | 2014-11-19 | 17時 | 0.054435 | 5.6045 | 0 | 0
[6 empty] | 2014-11-19 | 18時 | 0.027575 | 3.0552 | 0 | 0
[6 empty] | 2014-11-19 | 19時 | 0.029599 | 3.2473 | 0 | 0
[6 empty] | 2014-11-19 | 20時 | 0.029023 | 3.1926 | 0 | 0
[6 empty] | 2014-11-19 | 21時 | 0.031614 | 3.4386 | 0 | 0
[6 empty] | 2014-11-19 | 22時 | 0 | 0 | 0 | 0
[6 empty] | 2014-11-19 | 23時 | 0 | 0 | 0 | 0
[6 empty] | 2014-11-20 | 0時 | 0 | 0 | 0 | 0
[6 empty] | 2014-11-20 | 1時 | 0 | 0 | 0 | 0
[6 empty] | 2014-11-20 | 2時 | 0 | 0 | 0 | 0
[6 empty] | 2014-11-20 | 3時 | 0 | 0 | 0 | 0
[6 empty] | 2014-11-20 | 4時 | 0 | 0 | 0 | 0
[6 empty] | 2014-11-20 | 5時 | 0.0805 | 15.0951 | 0 | 0
[6 empty] | 2014-11-20 | 6時 | 0.047718 | 4.967 | 0 | 0
[6 empty] | 2014-11-20 | 7時 | 0.030177 | 3.3022 | 0 | 0
[6 empty] | 2014-11-20 | 8時 | 0.028327 | 3.1266 | 0 | 0
[6 empty] | 2014-11-20 | 9時 | 0 | 0 | 0 | 0
[6 empty] | 2014-11-20 | 10時 | 0 | 0 | 0 | 0
[6 empty] | 2014-11-20 | 11時 | 0.0598 | 6.1138 | 0 | 0
[6 empty] | 2014-11-20 | 12時 | 0.025407 | 2.8495 | 0 | 0
[6 empty] | 2014-11-20 | 13時 | 0 | 0 | 0 | 0
[6 empty] | 2014-11-20 | 14時 | 0 | 0 | 0 | 0
[6 empty] | 2014-11-20 | 15時 | 0.076515 | 7.7002 | 0 | 0
[6 empty] | 2014-11-20 | 16時 | 0.040667 | 4.2978 | 0 | 0
[6 empty] | 2014-11-20 | 17時 | 0.062849 | 6.4031 | 0 | 0
[6 empty] | 2014-11-20 | 18時 | 0.062357 | 6.3565 | 0 | 0
[6 empty] | 2014-11-20 | 19時 | 0.030407 | 3.324 | 0 | 0
[6 empty] | 2014-11-20 | 20時 | 0.035431 | 3.8009 | 0 | 0
[6 empty] | 2014-11-20 | 21時 | 0.039189 | 4.1576 | 0 | 0
[6 empty] | 2014-11-20 | 22時 | 0.042057 | 4.4298 | 0 | 0
[6 empty] | 2014-11-20 | 23時 | 0 | 0 | 0 | 0
[6 empty] | 2014-11-21 | 0時 | 0 | 0 | 0 | 0
[6 empty] | 2014-11-21 | 1時 | 0 | 0 | 0 | 0
[6 empty] | 2014-11-21 | 2時 | 0 | 0 | 0 | 0
[6 empty] | 2014-11-21 | 3時 | 0 | 0 | 0 | 0
[6 empty] | 2014-11-21 | 4時 | 0 | 0 | 0 | 0
[6 empty] | 2014-11-21 | 5時 | 0.086465 | 16.1582 | 0 | 2.9466
[6 empty] | 2014-11-21 | 6時 | 0.061959 | 6.3186 | 0 | 0
[6 empty] | 2014-11-21 | 7時 | 0.040348 | 4.2675 | 0 | 0
[6 empty] | 2014-11-21 | 8時 | 0.023655 | 2.6831 | 0 | 0
[6 empty] | 2014-11-21 | 9時 | 0 | 0 | 0 | 0
[6 empty] | 2014-11-21 | 10時 | 0 | 0 | 0 | 0
[6 empty] | 2014-11-21 | 11時 | 0.049525 | 5.1385 | 0 | 0
[6 empty] | 2014-11-21 | 12時 | 0.016974 | 2.0491 | 0 | 0
[6 empty] | 2014-11-21 | 13時 | 0 | 0 | 0 | 0
[6 empty] | 2014-11-21 | 14時 | 0 | 0 | 0 | 0
[6 empty] | 2014-11-21 | 15時 | 0.041201 | 4.3485 | 0 | 0
[6 empty] | 2014-11-21 | 16時 | 0.029091 | 3.1991 | 0 | 0
[6 empty] | 2014-11-21 | 17時 | 0.06684 | 6.782 | 0 | 0
[6 empty] | 2014-11-21 | 18時 | 0.071465 | 7.2209 | 0 | 0
[6 empty] | 2014-11-21 | 19時 | 0.034316 | 3.695 | 0 | 0
[6 empty] | 2014-11-21 | 20時 | 0.039353 | 4.1731 | 0 | 0
[6 empty] | 2014-11-21 | 21時 | 0.043658 | 4.5817 | 0 | 0
[6 empty] | 2014-11-21 | 22時 | 0.046188 | 4.8219 | 0 | 0
[6 empty] | 2014-11-21 | 23時 | 0 | 0 | 0 | 0
[6 empty] | 2014-11-22 | 0時 | 0 | 0 | 0 | 0
[6 empty] | 2014-11-22 | 1時 | 0 | 0 | 0 | 0
[6 empty] | 2014-11-22 | 2時 | 0 | 0 | 0 | 0
[6 empty] | 2014-11-22 | 3時 | 0 | 0 | 0 | 0
[6 empty] | 2014-11-22 | 4時 | 0 | 0 | 0 | 0
[6 empty] | 2014-11-22 | 5時 | 0.086465 | 16.1582 | 0 | 5.3196
[6 empty] | 2014-11-22 | 6時 | 0.070907 | 7.1679 | 0 | 0
[6 empty] | 2014-11-22 | 7時 | 0.050197 | 5.2024 | 0 | 0
[6 empty] | 2014-11-22 | 8時 | 0.033227 | 3.5917 | 0 | 0
[6 empty] | 2014-11-22 | 9時 | 0 | 0 | 0 | 0
[6 empty] | 2014-11-22 | 10時 | 0 | 0 | 0 | 0
[6 empty] | 2014-11-22 | 11時 | 0.050415 | 5.2231 | 0 | 0
[6 empty] | 2014-11-22 | 12時 | 0.019978 | 2.3341 | 0 | 0
[6 empty] | 2014-11-22 | 13時 | 0 | 0 | 0 | 0
[6 empty] | 2014-11-22 | 14時 | 0 | 0 | 0 | 0
[6 empty] | 2014-11-22 | 15時 | 0.048915 | 5.0807 | 0 | 0
[6 empty] | 2014-11-22 | 16時 | 0.028057 | 3.101 | 0 | 0
[6 empty] | 2014-11-22 | 17時 | 0.043937 | 4.6082 | 0 | 0
[6 empty] | 2014-11-22 | 18時 | 0.043541 | 4.5706 | 0 | 0
[6 empty] | 2014-11-22 | 19時 | 0.019642 | 2.3023 | 0 | 0
[6 empty] | 2014-11-22 | 20時 | 0.024153 | 2.7305 | 0 | 0
[6 empty] | 2014-11-22 | 21時 | 0.027486 | 3.0468 | 0 | 0
[6 empty] | 2014-11-22 | 22時 | 0.030295 | 3.3134 | 0 | 0
[6 empty] | 2014-11-22 | 23時 | 0 | 0 | 0 | 0
[6 empty] | 2014-11-23 | 0時 | 0 | 0 | 0 | 0
[6 empty] | 2014-11-23 | 1時 | 0 | 0 | 0 | 0
[6 empty] | 2014-11-23 | 2時 | 0 | 0 | 0 | 0
[6 empty] | 2014-11-23 | 3時 | 0 | 0 | 0 | 0
[6 empty] | 2014-11-23 | 4時 | 0 | 0 | 0 | 0
[6 empty] | 2014-11-23 | 5時 | 0 | 0 | 0 | 0
[6 empty] | 2014-11-23 | 6時 | 0 | 0 | 0 | 0
[6 empty] | 2014-11-23 | 7時 | 0.073343 | 13.8196 | 0 | 0
[6 empty] | 2014-11-23 | 8時 | 0.02797 | 3.0927 | 0 | 0
[6 empty] | 2014-11-23 | 9時 | 0.011016 | 1.4836 | 0 | 0
[6 empty] | 2014-11-23 | 10時 | 0.010929 | 1.4754 | 0 | 0
[6 empty] | 2014-11-23 | 11時 | 0.023835 | 2.7003 | 0 | 0
[6 empty] | 2014-11-23 | 12時 | 0.02189 | 2.5157 | 0 | 0
[6 empty] | 2014-11-23 | 13時 | 0 | 0 | 0 | 0
[6 empty] | 2014-11-23 | 14時 | 0 | 0 | 0 | 0
[6 empty] | 2014-11-23 | 15時 | 0.058435 | 5.9842 | 0 | 0
[6 empty] | 2014-11-23 | 16時 | 0.04122 | 4.3503 | 0 | 0
[6 empty] | 2014-11-23 | 17時 | 0.038457 | 4.088 | 0 | 0
[6 empty] | 2014-11-23 | 18時 | 0.015941 | 1.9511 | 0 | 0
[6 empty] | 2014-11-23 | 19時 | 0.016031 | 1.9595 | 0 | 0
[6 empty] | 2014-11-23 | 20時 | 0.018162 | 2.1618 | 0 | 0
[6 empty] | 2014-11-23 | 21時 | 0.021643 | 2.4922 | 0 | 0
[6 empty] | 2014-11-23 | 22時 | 0 | 0 | 0 | 0
[6 empty] | 2014-11-23 | 23時 | 0 | 0 | 0 | 0
[6 empty] | 2014-11-24 | 0時 | 0 | 0 | 0 | 0
[6 empty] | 2014-11-24 | 1時 | 0 | 0 | 0 | 0
[6 empty] | 2014-11-24 | 2時 | 0 | 0 | 0 | 0
[6 empty] | 2014-11-24 | 3時 | 0 | 0 | 0 | 0
[6 empty] | 2014-11-24 | 4時 | 0 | 0 | 0 | 0
[6 empty] | 2014-11-24 | 5時 | 0.080581 | 15.1095 | 0 | 0
[6 empty] | 2014-11-24 | 6時 | 0.048212 | 5.0139 | 0 | 0
[6 empty] | 2014-11-24 | 7時 | 0.031832 | 3.4593 | 0 | 0
[6 empty] | 2014-11-24 | 8時 | 0.021203 | 2.4505 | 0 | 0
[6 empty] | 2014-11-24 | 9時 | 0 | 0 | 0 | 0
[6 empty] | 2014-11-24 | 10時 | 0 | 0 | 0 | 0
[6 empty] | 2014-11-24 | 11時 | 0.038301 | 4.0732 | 0 | 0
[6 empty] | 2014-11-24 | 12時 | 0.016185 | 1.9741 | 0 | 0
[6 empty] | 2014-11-24 | 13時 | 0 | 0 | 0 | 0
[6 empty] | 2014-11-24 | 14時 | 0 | 0 | 0 | 0
[6 empty] | 2014-11-24 | 15時 | 0.047232 | 4.9209 | 0 | 0
[6 empty] | 2014-11-24 | 16時 | 0.035413 | 3.7992 | 0 | 0
[6 empty] | 2014-11-24 | 17時 | 0.069282 | 7.0137 | 0 | 0
[6 empty] | 2014-11-24 | 18時 | 0.072609 | 7.3295 | 0 | 0
[6 empty] | 2014-11-24 | 19時 | 0.034864 | 3.7471 | 0 | 0
[6 empty] | 2014-11-24 | 20時 | 0.039502 | 4.1872 | 0 | 0
[6 empty] | 2014-11-24 | 21時 | 0.043879 | 4.6027 | 0 | 0
[6 empty] | 2014-11-24 | 22時 | 0.048269 | 5.0194 | 0 | 0
[6 empty] | 2014-11-24 | 23時 | 0 | 0 | 0 | 0
[6 empty] | 2014-11-25 | 0時 | 0 | 0 | 0 | 0
[6 empty] | 2014-11-25 | 1時 | 0 | 0 | 0 | 0
[6 empty] | 2014-11-25 | 2時 | 0 | 0 | 0 | 0
[6 empty] | 2014-11-25 | 3時 | 0 | 0 | 0 | 0
[6 empty] | 2014-11-25 | 4時 | 0 | 0 | 0 | 0
[6 empty] | 2014-11-25 | 5時 | 0 | 0 | 0 | 0
[6 empty] | 2014-11-25 | 6時 | 0 | 0 | 0 | 0
[6 empty] | 2014-11-25 | 7時 | 0.086465 | 16.1582 | 0 | 3.1219
[6 empty] | 2014-11-25 | 8時 | 0.04196 | 4.4206 | 0 | 0
[6 empty] | 2014-11-25 | 9時 | 0.021741 | 2.5015 | 0 | 0
[6 empty] | 2014-11-25 | 10時 | 0.018149 | 2.1606 | 0 | 0
[6 empty] | 2014-11-25 | 11時 | 0.028797 | 3.1712 | 0 | 0
[6 empty] | 2014-11-25 | 12時 | 0.020472 | 2.3811 | 0 | 0
[6 empty] | 2014-11-25 | 13時 | 0 | 0 | 0 | 0
[6 empty] | 2014-11-25 | 14時 | 0 | 0 | 0 | 0
[6 empty] | 2014-11-25 | 15時 | 0.079518 | 7.9852 | 0 | 0
[6 empty] | 2014-11-25 | 16時 | 0.070972 | 7.1741 | 0 | 0
[6 empty] | 2014-11-25 | 17時 | 0.069215 | 7.0073 | 0 | 0
[6 empty] | 2014-11-25 | 18時 | 0.034489 | 3.7115 | 0 | 0
[6 empty] | 2014-11-25 | 19時 | 0.035867 | 3.8422 | 0 | 0
[6 empty] | 2014-11-25 | 20時 | 0.034426 | 3.7055 | 0 | 0
[6 empty] | 2014-11-25 | 21時 | 0.037062 | 3.9557 | 0 | 0
[6 empty] | 2014-11-25 | 22時 | 0 | 0 | 0 | 0
[6 empty] | 2014-11-25 | 23時 | 0 | 0 | 0 | 0
[6 empty] | 2014-11-26 | 0時 | 0 | 0 | 0 | 0
[6 empty] | 2014-11-26 | 1時 | 0 | 0 | 0 | 0
[6 empty] | 2014-11-26 | 2時 | 0 | 0 | 0 | 0
[6 empty] | 2014-11-26 | 3時 | 0 | 0 | 0 | 0
[6 empty] | 2014-11-26 | 4時 | 0 | 0 | 0 | 0
[6 empty] | 2014-11-26 | 5時 | 0 | 0 | 0 | 0
[6 empty] | 2014-11-26 | 6時 | 0 | 0 | 0 | 0
[6 empty] | 2014-11-26 | 7時 | 0.086465 | 16.1582 | 0 | 0.67297
[6 empty] | 2014-11-26 | 8時 | 0.039272 | 4.1654 | 0 | 0
[6 empty] | 2014-11-26 | 9時 | 0.013644 | 1.733 | 0 | 0
[6 empty] | 2014-11-26 | 10時 | 0.0079809 | 1.1955 | 0 | 0
[6 empty] | 2014-11-26 | 11時 | 0.013885 | 1.7559 | 0 | 0
[6 empty] | 2014-11-26 | 12時 | 0.013808 | 1.7485 | 0 | 0
[6 empty] | 2014-11-26 | 13時 | 0 | 0 | 0 | 0
[6 empty] | 2014-11-26 | 14時 | 0 | 0 | 0 | 0
[6 empty] | 2014-11-26 | 15時 | 0.048753 | 5.0653 | 0 | 0
[6 empty] | 2014-11-26 | 16時 | 0.045505 | 4.757 | 0 | 0
[6 empty] | 2014-11-26 | 17時 | 0.045371 | 4.7443 | 0 | 0
[6 empty] | 2014-11-26 | 18時 | 0.020082 | 2.3441 | 0 | 0
[6 empty] | 2014-11-26 | 19時 | 0.02367 | 2.6846 | 0 | 0
[6 empty] | 2014-11-26 | 20時 | 0.024343 | 2.7484 | 0 | 0
[6 empty] | 2014-11-26 | 21時 | 0.028962 | 3.1869 | 0 | 0
[6 empty] | 2014-11-26 | 22時 | 0 | 0 | 0 | 0
[6 empty] | 2014-11-26 | 23時 | 0 | 0 | 0 | 0
[6 empty] | 2014-11-27 | 0時 | 0 | 0 | 0 | 0
[6 empty] | 2014-11-27 | 1時 | 0 | 0 | 0 | 0
[6 empty] | 2014-11-27 | 2時 | 0 | 0 | 0 | 0
[6 empty] | 2014-11-27 | 3時 | 0 | 0 | 0 | 0
[6 empty] | 2014-11-27 | 4時 | 0 | 0 | 0 | 0
[6 empty] | 2014-11-27 | 5時 | 0.086465 | 16.1582 | 0 | 1.5984
[6 empty] | 2014-11-27 | 6時 | 0.061392 | 6.2649 | 0 | 0
[6 empty] | 2014-11-27 | 7時 | 0.046732 | 4.8735 | 0 | 0
[6 empty] | 2014-11-27 | 8時 | 0.018497 | 2.1936 | 0 | 0
[6 empty] | 2014-11-27 | 9時 | 0 | 0 | 0 | 0
[6 empty] | 2014-11-27 | 10時 | 0 | 0 | 0 | 0
[6 empty] | 2014-11-27 | 11時 | 0.030314 | 3.3152 | 0 | 0
[6 empty] | 2014-11-27 | 12時 | 0.011026 | 1.4845 | 0 | 0
[6 empty] | 2014-11-27 | 13時 | 0 | 0 | 0 | 0
[6 empty] | 2014-11-27 | 14時 | 0 | 0 | 0 | 0
[6 empty] | 2014-11-27 | 15時 | 0.030306 | 3.3145 | 0 | 0
[6 empty] | 2014-11-27 | 16時 | 0.015186 | 1.8794 | 0 | 0
[6 empty] | 2014-11-27 | 17時 | 0.026264 | 2.9308 | 0 | 0
[6 empty] | 2014-11-27 | 18時 | 0.033418 | 3.6098 | 0 | 0
[6 empty] | 2014-11-27 | 19時 | 0.01439 | 1.8038 | 0 | 0
[6 empty] | 2014-11-27 | 20時 | 0.021369 | 2.4662 | 0 | 0
[6 empty] | 2014-11-27 | 21時 | 0.0277 | 3.0671 | 0 | 0
[6 empty] | 2014-11-27 | 22時 | 0.032516 | 3.5242 | 0 | 0
[6 empty] | 2014-11-27 | 23時 | 0 | 0 | 0 | 0
[6 empty] | 2014-11-28 | 0時 | 0 | 0 | 0 | 0
[6 empty] | 2014-11-28 | 1時 | 0 | 0 | 0 | 0
[6 empty] | 2014-11-28 | 2時 | 0 | 0 | 0 | 0
[6 empty] | 2014-11-28 | 3時 | 0 | 0 | 0 | 0
[6 empty] | 2014-11-28 | 4時 | 0 | 0 | 0 | 0
[6 empty] | 2014-11-28 | 5時 | 0.086465 | 16.1582 | 0 | 0.0090623
[6 empty] | 2014-11-28 | 6時 | 0.055039 | 5.6619 | 0 | 0
[6 empty] | 2014-11-28 | 7時 | 0.047587 | 4.9546 | 0 | 0
[6 empty] | 2014-11-28 | 8時 | 0.040058 | 4.24 | 0 | 0
[6 empty] | 2014-11-28 | 9時 | 0 | 0 | 0 | 0
[6 empty] | 2014-11-28 | 10時 | 0 | 0 | 0 | 0
[6 empty] | 2014-11-28 | 11時 | 0.044376 | 8.6572 | 0 | 0
[6 empty] | 2014-11-28 | 12時 | 0.039008 | 4.1403 | 0 | 0
[6 empty] | 2014-11-28 | 13時 | 0 | 0 | 0 | 0
[6 empty] | 2014-11-28 | 14時 | 0 | 0 | 0 | 0
[6 empty] | 2014-11-28 | 15時 | 0.04447 | 8.6739 | 0 | 0
[6 empty] | 2014-11-28 | 16時 | 0.038612 | 4.1028 | 0 | 0
[6 empty] | 2014-11-28 | 17時 | 0.051503 | 5.3263 | 0 | 0
[6 empty] | 2014-11-28 | 18時 | 0.047826 | 4.9773 | 0 | 0
[6 empty] | 2014-11-28 | 19時 | 0.021956 | 2.5219 | 0 | 0
[6 empty] | 2014-11-28 | 20時 | 0.024733 | 2.7855 | 0 | 0
[6 empty] | 2014-11-28 | 21時 | 0.026847 | 2.9861 | 0 | 0
[6 empty] | 2014-11-28 | 22時 | 0.028036 | 3.0989 | 0 | 0
[6 empty] | 2014-11-28 | 23時 | 0 | 0 | 0 | 0
[6 empty] | 2014-11-29 | 0時 | 0 | 0 | 0 | 0
[6 empty] | 2014-11-29 | 1時 | 0 | 0 | 0 | 0
[6 empty] | 2014-11-29 | 2時 | 0 | 0 | 0 | 0
[6 empty] | 2014-11-29 | 3時 | 0 | 0 | 0 | 0
[6 empty] | 2014-11-29 | 4時 | 0 | 0 | 0 | 0
[6 empty] | 2014-11-29 | 5時 | 0.073202 | 13.7945 | 0 | 0
[6 empty] | 2014-11-29 | 6時 | 0.044506 | 4.6622 | 0 | 0
[6 empty] | 2014-11-29 | 7時 | 0.037525 | 3.9996 | 0 | 0
[6 empty] | 2014-11-29 | 8時 | 0.031773 | 3.4536 | 0 | 0
[6 empty] | 2014-11-29 | 9時 | 0 | 0 | 0 | 0
[6 empty] | 2014-11-29 | 10時 | 0 | 0 | 0 | 0
[6 empty] | 2014-11-29 | 11時 | 0.060625 | 6.1921 | 0 | 0
[6 empty] | 2014-11-29 | 12時 | 0.026596 | 2.9624 | 0 | 0
[6 empty] | 2014-11-29 | 13時 | 0 | 0 | 0 | 0
[6 empty] | 2014-11-29 | 14時 | 0 | 0 | 0 | 0
[6 empty] | 2014-11-29 | 15時 | 0.065279 | 6.6338 | 0 | 0
[6 empty] | 2014-11-29 | 16時 | 0.035863 | 3.8419 | 0 | 0
[6 empty] | 2014-11-29 | 17時 | 0.058255 | 5.9671 | 0 | 0
[6 empty] | 2014-11-29 | 18時 | 0.058365 | 5.9776 | 0 | 0
[6 empty] | 2014-11-29 | 19時 | 0.028699 | 3.1619 | 0 | 0
[6 empty] | 2014-11-29 | 20時 | 0.033324 | 3.6008 | 0 | 0
[6 empty] | 2014-11-29 | 21時 | 0.03701 | 3.9508 | 0 | 0
[6 empty] | 2014-11-29 | 22時 | 0.040354 | 4.2681 | 0 | 0
[6 empty] | 2014-11-29 | 23時 | 0 | 0 | 0 | 0
[6 empty] | 2014-11-30 | 0時 | 0 | 0 | 0 | 0
[6 empty] | 2014-11-30 | 1時 | 0 | 0 | 0 | 0
[6 empty] | 2014-11-30 | 2時 | 0 | 0 | 0 | 0
[6 empty] | 2014-11-30 | 3時 | 0 | 0 | 0 | 0
[6 empty] | 2014-11-30 | 4時 | 0 | 0 | 0 | 0
[6 empty] | 2014-11-30 | 5時 | 0.086465 | 16.1582 | 0 | 3.5893
[6 empty] | 2014-11-30 | 6時 | 0.070994 | 7.1762 | 0 | 0
[6 empty] | 2014-11-30 | 7時 | 0.060623 | 6.1919 | 0 | 0
[6 empty] | 2014-11-30 | 8時 | 0.051799 | 5.3543 | 0 | 0
[6 empty] | 2014-11-30 | 9時 | 0 | 0 | 0 | 0
[6 empty] | 2014-11-30 | 10時 | 0 | 0 | 0 | 0
[6 empty] | 2014-11-30 | 11時 | 0.046326 | 9.0048 | 0 | 0
[6 empty] | 2014-11-30 | 12時 | 0.029241 | 3.2133 | 0 | 0
[6 empty] | 2014-11-30 | 13時 | 0 | 0 | 0 | 0
[6 empty] | 2014-11-30 | 14時 | 0 | 0 | 0 | 0
[6 empty] | 2014-11-30 | 15時 | 0.065011 | 6.6083 | 0 | 0
[6 empty] | 2014-11-30 | 16時 | 0.03731 | 3.9792 | 0 | 0
[6 empty] | 2014-11-30 | 17時 | 0.056943 | 5.8426 | 0 | 0
[6 empty] | 2014-11-30 | 18時 | 0.059443 | 6.0798 | 0 | 0
[6 empty] | 2014-11-30 | 19時 | 0.02926 | 3.2151 | 0 | 0
[6 empty] | 2014-11-30 | 20時 | 0.033317 | 3.6002 | 0 | 0
[6 empty] | 2014-11-30 | 21時 | 0.036121 | 3.8663 | 0 | 0
[6 empty] | 2014-11-30 | 22時 | 0.038454 | 4.0878 | 0 | 0
[6 empty] | 2014-11-30 | 23時 | 0 | 0 | 0 | 0
[6 empty] | 2014-12-01 | 0時 | 0 | 0 | 0 | 0
[6 empty] | 2014-12-01 | 1時 | 0 | 0 | 0 | 0
[6 empty] | 2014-12-01 | 2時 | 0 | 0 | 0 | 0
[6 empty] | 2014-12-01 | 3時 | 0 | 0 | 0 | 0
[6 empty] | 2014-12-01 | 4時 | 0 | 0 | 0 | 0
[6 empty] | 2014-12-01 | 5時 | 0.086465 | 16.1582 | 0 | 2.3593
[6 empty] | 2014-12-01 | 6時 | 0.051244 | 5.3017 | 0 | 0
[6 empty] | 2014-12-01 | 7時 | 0.025414 | 2.8501 | 0 | 0
[6 empty] | 2014-12-01 | 8時 | 0.019167 | 2.2572 | 0 | 0
[6 empty] | 2014-12-01 | 9時 | 0 | 0 | 0 | 0
[6 empty] | 2014-12-01 | 10時 | 0 | 0 | 0 | 0
[6 empty] | 2014-12-01 | 11時 | 0.043265 | 4.5444 | 0 | 0
[6 empty] | 2014-12-01 | 12時 | 0.018161 | 2.1617 | 0 | 0
[6 empty] | 2014-12-01 | 13時 | 0 | 0 | 0 | 0
[6 empty] | 2014-12-01 | 14時 | 0 | 0 | 0 | 0
[6 empty] | 2014-12-01 | 15時 | 0.041016 | 4.3309 | 0 | 0
[6 empty] | 2014-12-01 | 16時 | 0.029008 | 3.1912 | 0 | 0
[6 empty] | 2014-12-01 | 17時 | 0.060074 | 6.1397 | 0 | 0
[6 empty] | 2014-12-01 | 18時 | 0.064894 | 6.5973 | 0 | 0
[6 empty] | 2014-12-01 | 19時 | 0.029683 | 3.2553 | 0 | 0
[6 empty] | 2014-12-01 | 20時 | 0.035665 | 3.8231 | 0 | 0
[6 empty] | 2014-12-01 | 21時 | 0.041065 | 4.3356 | 0 | 0
[6 empty] | 2014-12-01 | 22時 | 0.045709 | 4.7763 | 0 | 0
[6 empty] | 2014-12-01 | 23時 | 0 | 0 | 0 | 0
[6 empty] | 2014-12-02 | 0時 | 0 | 0 | 0 | 0
[6 empty] | 2014-12-02 | 1時 | 0 | 0 | 0 | 0
[6 empty] | 2014-12-02 | 2時 | 0 | 0 | 0 | 0
[6 empty] | 2014-12-02 | 3時 | 0 | 0 | 0 | 0
[6 empty] | 2014-12-02 | 4時 | 0 | 0 | 0 | 0
[6 empty] | 2014-12-02 | 5時 | 0 | 0 | 0 | 0
[6 empty] | 2014-12-02 | 6時 | 0 | 0 | 0 | 0
[6 empty] | 2014-12-02 | 7時 | 0.086465 | 16.1582 | 0 | 3.1633
[6 empty] | 2014-12-02 | 8時 | 0.066755 | 6.7739 | 0 | 0
[6 empty] | 2014-12-02 | 9時 | 0.046722 | 4.8725 | 0 | 0
[6 empty] | 2014-12-02 | 10時 | 0.036118 | 3.866 | 0 | 0
[6 empty] | 2014-12-02 | 11時 | 0.049301 | 5.1173 | 0 | 0
[6 empty] | 2014-12-02 | 12時 | 0.041435 | 4.3707 | 0 | 0
[6 empty] | 2014-12-02 | 13時 | 0 | 0 | 0 | 0
[6 empty] | 2014-12-02 | 14時 | 0 | 0 | 0 | 0
[6 empty] | 2014-12-02 | 15時 | 0.068253 | 6.9161 | 0 | 0
[6 empty] | 2014-12-02 | 16時 | 0.064685 | 6.5774 | 0 | 0
[6 empty] | 2014-12-02 | 17時 | 0.066492 | 6.7489 | 0 | 0
[6 empty] | 2014-12-02 | 18時 | 0.033496 | 3.6172 | 0 | 0
[6 empty] | 2014-12-02 | 19時 | 0.03643 | 3.8956 | 0 | 0
[6 empty] | 2014-12-02 | 20時 | 0.035723 | 3.8286 | 0 | 0
[6 empty] | 2014-12-02 | 21時 | 0.039908 | 4.2258 | 0 | 0
[6 empty] | 2014-12-02 | 22時 | 0 | 0 | 0 | 0
[6 empty] | 2014-12-02 | 23時 | 0 | 0 | 0 | 0
[6 empty] | 2014-12-03 | 0時 | 0 | 0 | 0 | 0
[6 empty] | 2014-12-03 | 1時 | 0 | 0 | 0 | 0
[6 empty] | 2014-12-03 | 2時 | 0 | 0 | 0 | 0
[6 empty] | 2014-12-03 | 3時 | 0 | 0 | 0 | 0
[6 empty] | 2014-12-03 | 4時 | 0 | 0 | 0 | 0
[6 empty] | 2014-12-03 | 5時 | 0 | 0 | 0 | 0
[6 empty] | 2014-12-03 | 6時 | 0 | 0 | 0 | 0
[6 empty] | 2014-12-03 | 7時 | 0.086465 | 16.1582 | 0 | 2.6968
[6 empty] | 2014-12-03 | 8時 | 0.030062 | 3.2913 | 0 | 0
[6 empty] | 2014-12-03 | 9時 | 0.01384 | 1.7516 | 0 | 0
[6 empty] | 2014-12-03 | 10時 | 0.0096331 | 1.3523 | 0 | 0
[6 empty] | 2014-12-03 | 11時 | 0.014885 | 1.8508 | 0 | 0
[6 empty] | 2014-12-03 | 12時 | 0.011898 | 1.5673 | 0 | 0
[6 empty] | 2014-12-03 | 13時 | 0 | 0 | 0 | 0
[6 empty] | 2014-12-03 | 14時 | 0 | 0 | 0 | 0
[6 empty] | 2014-12-03 | 15時 | 0.030972 | 3.3776 | 0 | 0
[6 empty] | 2014-12-03 | 16時 | 0.032556 | 3.528 | 0 | 0
[6 empty] | 2014-12-03 | 17時 | 0.042662 | 4.4871 | 0 | 0
[6 empty] | 2014-12-03 | 18時 | 0.020767 | 2.4091 | 0 | 0
[6 empty] | 2014-12-03 | 19時 | 0.025898 | 2.896 | 0 | 0
[6 empty] | 2014-12-03 | 20時 | 0.028354 | 3.1292 | 0 | 0
[6 empty] | 2014-12-03 | 21時 | 0.033694 | 3.636 | 0 | 0
[6 empty] | 2014-12-03 | 22時 | 0 | 0 | 0 | 0
[6 empty] | 2014-12-03 | 23時 | 0 | 0 | 0 | 0
[6 empty] | 2014-12-04 | 0時 | 0 | 0 | 0 | 0
[6 empty] | 2014-12-04 | 1時 | 0 | 0 | 0 | 0
[6 empty] | 2014-12-04 | 2時 | 0 | 0 | 0 | 0
[6 empty] | 2014-12-04 | 3時 | 0 | 0 | 0 | 0
[6 empty] | 2014-12-04 | 4時 | 0 | 0 | 0 | 0
[6 empty] | 2014-12-04 | 5時 | 0.086465 | 16.1582 | 0 | 3.9888
[6 empty] | 2014-12-04 | 6時 | 0.071876 | 7.26 | 0 | 0
[6 empty] | 2014-12-04 | 7時 | 0.058947 | 6.0328 | 0 | 0
[6 empty] | 2014-12-04 | 8時 | 0.03357 | 3.6242 | 0 | 0
[6 empty] | 2014-12-04 | 9時 | 0 | 0 | 0 | 0
[6 empty] | 2014-12-04 | 10時 | 0 | 0 | 0 | 0
[6 empty] | 2014-12-04 | 11時 | 0.040074 | 4.2415 | 0 | 0
[6 empty] | 2014-12-04 | 12時 | 0.017595 | 2.108 | 0 | 0
[6 empty] | 2014-12-04 | 13時 | 0 | 0 | 0 | 0
[6 empty] | 2014-12-04 | 14時 | 0 | 0 | 0 | 0
[6 empty] | 2014-12-04 | 15時 | 0.043598 | 4.576 | 0 | 0
[6 empty] | 2014-12-04 | 16時 | 0.029283 | 3.2174 | 0 | 0
[6 empty] | 2014-12-04 | 17時 | 0.061093 | 6.2365 | 0 | 0
[6 empty] | 2014-12-04 | 18時 | 0.064697 | 6.5785 | 0 | 0
[6 empty] | 2014-12-04 | 19時 | 0.031039 | 3.384 | 0 | 0
[6 empty] | 2014-12-04 | 20時 | 0.035855 | 3.8411 | 0 | 0
[6 empty] | 2014-12-04 | 21時 | 0.040187 | 4.2523 | 0 | 0
[6 empty] | 2014-12-04 | 22時 | 0.045124 | 4.7208 | 0 | 0
[6 empty] | 2014-12-04 | 23時 | 0 | 0 | 0 | 0
[6 empty] | 2014-12-05 | 0時 | 0 | 0 | 0 | 0
[6 empty] | 2014-12-05 | 1時 | 0 | 0 | 0 | 0
[6 empty] | 2014-12-05 | 2時 | 0 | 0 | 0 | 0
[6 empty] | 2014-12-05 | 3時 | 0 | 0 | 0 | 0
[6 empty] | 2014-12-05 | 4時 | 0 | 0 | 0 | 0
[6 empty] | 2014-12-05 | 5時 | 0.086465 | 16.1582 | 0 | 4.4806
[6 empty] | 2014-12-05 | 6時 | 0.077025 | 7.7486 | 0 | 0
[6 empty] | 2014-12-05 | 7時 | 0.065261 | 6.6321 | 0 | 0
[6 empty] | 2014-12-05 | 8時 | 0.054618 | 5.6219 | 0 | 0
[6 empty] | 2014-12-05 | 9時 | 0 | 0 | 0 | 0
[6 empty] | 2014-12-05 | 10時 | 0 | 0 | 0 | 0
[6 empty] | 2014-12-05 | 11時 | 0.054356 | 10.4359 | 0 | 0
[6 empty] | 2014-12-05 | 12時 | 0.041093 | 4.3382 | 0 | 0
[6 empty] | 2014-12-05 | 13時 | 0 | 0 | 0 | 0
[6 empty] | 2014-12-05 | 14時 | 0 | 0 | 0 | 0
[6 empty] | 2014-12-05 | 15時 | 0.050403 | 9.7313 | 0 | 0
[6 empty] | 2014-12-05 | 16時 | 0.049517 | 5.1378 | 0 | 0
[6 empty] | 2014-12-05 | 17時 | 0.072474 | 7.3167 | 0 | 0
[6 empty] | 2014-12-05 | 18時 | 0.070849 | 7.1625 | 0 | 0
[6 empty] | 2014-12-05 | 19時 | 0.03729 | 3.9773 | 0 | 0
[6 empty] | 2014-12-05 | 20時 | 0.04185 | 4.4101 | 0 | 0
[6 empty] | 2014-12-05 | 21時 | 0.04378 | 4.5932 | 0 | 0
[6 empty] | 2014-12-05 | 22時 | 0.045859 | 4.7906 | 0 | 0
[6 empty] | 2014-12-05 | 23時 | 0 | 0 | 0 | 0
[6 empty] | 2014-12-06 | 0時 | 0 | 0 | 0 | 0
[6 empty] | 2014-12-06 | 1時 | 0 | 0 | 0 | 0
[6 empty] | 2014-12-06 | 2時 | 0 | 0 | 0 | 0
[6 empty] | 2014-12-06 | 3時 | 0 | 0 | 0 | 0
[6 empty] | 2014-12-06 | 4時 | 0 | 0 | 0 | 0
[6 empty] | 2014-12-06 | 5時 | 0.086465 | 16.1582 | 0 | 3.7117
[6 empty] | 2014-12-06 | 6時 | 0.069261 | 7.0117 | 0 | 0
[6 empty] | 2014-12-06 | 7時 | 0.05667 | 5.8167 | 0 | 0
[6 empty] | 2014-12-06 | 8時 | 0.053759 | 5.5404 | 0 | 0
[6 empty] | 2014-12-06 | 9時 | 0 | 0 | 0 | 0
[6 empty] | 2014-12-06 | 10時 | 0 | 0 | 0 | 0
[6 empty] | 2014-12-06 | 11時 | 0.072908 | 13.7421 | 0 | 0
[6 empty] | 2014-12-06 | 12時 | 0.064749 | 6.5835 | 0 | 0
[6 empty] | 2014-12-06 | 13時 | 0 | 0 | 0 | 0
[6 empty] | 2014-12-06 | 14時 | 0 | 0 | 0 | 0
[6 empty] | 2014-12-06 | 15時 | 0.069679 | 13.1667 | 0 | 0
[6 empty] | 2014-12-06 | 16時 | 0.067021 | 6.7991 | 0 | 0
[6 empty] | 2014-12-06 | 17時 | 0.05127 | 9.8858 | 0 | 0
[6 empty] | 2014-12-06 | 18時 | 0.049989 | 9.6575 | 0 | 0
[6 empty] | 2014-12-06 | 19時 | 0.051145 | 5.2923 | 0 | 0
[6 empty] | 2014-12-06 | 20時 | 0.053515 | 5.5173 | 0 | 0
[6 empty] | 2014-12-06 | 21時 | 0.055083 | 5.6661 | 0 | 0
[6 empty] | 2014-12-06 | 22時 | 0.056536 | 5.804 | 0 | 0
[6 empty] | 2014-12-06 | 23時 | 0 | 0 | 0 | 0
[6 empty] | 2014-12-07 | 0時 | 0 | 0 | 0 | 0
[6 empty] | 2014-12-07 | 1時 | 0 | 0 | 0 | 0
[6 empty] | 2014-12-07 | 2時 | 0 | 0 | 0 | 0
[6 empty] | 2014-12-07 | 3時 | 0 | 0 | 0 | 0
[6 empty] | 2014-12-07 | 4時 | 0 | 0 | 0 | 0
[6 empty] | 2014-12-07 | 5時 | 0.086465 | 16.1582 | 0 | 5.6806
[6 empty] | 2014-12-07 | 6時 | 0.075207 | 7.5761 | 0 | 0
[6 empty] | 2014-12-07 | 7時 | 0.059687 | 6.103 | 0 | 0
[6 empty] | 2014-12-07 | 8時 | 0.039084 | 4.1475 | 0 | 0
[6 empty] | 2014-12-07 | 9時 | 0 | 0 | 0 | 0
[6 empty] | 2014-12-07 | 10時 | 0 | 0 | 0 | 0
[6 empty] | 2014-12-07 | 11時 | 0.078556 | 7.8939 | 0 | 0
[6 empty] | 2014-12-07 | 12時 | 0.023954 | 2.7116 | 0 | 0
[6 empty] | 2014-12-07 | 13時 | 0 | 0 | 0 | 0
[6 empty] | 2014-12-07 | 14時 | 0 | 0 | 0 | 0
[6 empty] | 2014-12-07 | 15時 | 0.072101 | 7.2812 | 0 | 0
[6 empty] | 2014-12-07 | 16時 | 0.044733 | 4.6837 | 0 | 0
[6 empty] | 2014-12-07 | 17時 | 0.071861 | 7.2585 | 0 | 0
[6 empty] | 2014-12-07 | 18時 | 0.071407 | 7.2154 | 0 | 0
[6 empty] | 2014-12-07 | 19時 | 0.037432 | 3.9907 | 0 | 0
[6 empty] | 2014-12-07 | 20時 | 0.042872 | 4.5071 | 0 | 0
[6 empty] | 2014-12-07 | 21時 | 0.048197 | 5.0125 | 0 | 0
[6 empty] | 2014-12-07 | 22時 | 0.049392 | 5.1259 | 0 | 0
[6 empty] | 2014-12-07 | 23時 | 0 | 0 | 0 | 0
[6 empty] | 2014-12-08 | 0時 | 0 | 0 | 0 | 0
[6 empty] | 2014-12-08 | 1時 | 0 | 0 | 0 | 0
[6 empty] | 2014-12-08 | 2時 | 0 | 0 | 0 | 0
[6 empty] | 2014-12-08 | 3時 | 0 | 0 | 0 | 0
[6 empty] | 2014-12-08 | 4時 | 0 | 0 | 0 | 0
[6 empty] | 2014-12-08 | 5時 | 0.086465 | 16.1582 | 0 | 5.3953
[6 empty] | 2014-12-08 | 6時 | 0.079565 | 7.9897 | 0 | 0
[6 empty] | 2014-12-08 | 7時 | 0.049285 | 5.1158 | 0 | 0
[6 empty] | 2014-12-08 | 8時 | 0.025024 | 2.8131 | 0 | 0
[6 empty] | 2014-12-08 | 9時 | 0 | 0 | 0 | 0
[6 empty] | 2014-12-08 | 10時 | 0 | 0 | 0 | 0
[6 empty] | 2014-12-08 | 11時 | 0.059127 | 11.2861 | 0 | 0
[6 empty] | 2014-12-08 | 12時 | 0.045986 | 4.8026 | 0 | 0
[6 empty] | 2014-12-08 | 13時 | 0 | 0 | 0 | 0
[6 empty] | 2014-12-08 | 14時 | 0 | 0 | 0 | 0
[6 empty] | 2014-12-08 | 15時 | 0.061689 | 11.7427 | 0 | 0
[6 empty] | 2014-12-08 | 16時 | 0.063251 | 6.4413 | 0 | 0
[6 empty] | 2014-12-08 | 17時 | 0.051766 | 9.9743 | 0 | 0
[6 empty] | 2014-12-08 | 18時 | 0.051842 | 9.9878 | 0 | 0
[6 empty] | 2014-12-08 | 19時 | 0.051762 | 5.3509 | 0 | 0
[6 empty] | 2014-12-08 | 20時 | 0.055191 | 5.6763 | 0 | 0
[6 empty] | 2014-12-08 | 21時 | 0.057744 | 5.9186 | 0 | 0
[6 empty] | 2014-12-08 | 22時 | 0.062645 | 6.3838 | 0 | 0
[6 empty] | 2014-12-08 | 23時 | 0 | 0 | 0 | 0
[6 empty] | 2014-12-09 | 0時 | 0 | 0 | 0 | 0
[6 empty] | 2014-12-09 | 1時 | 0 | 0 | 0 | 0
[6 empty] | 2014-12-09 | 2時 | 0 | 0 | 0 | 0
[6 empty] | 2014-12-09 | 3時 | 0 | 0 | 0 | 0
[6 empty] | 2014-12-09 | 4時 | 0 | 0 | 0 | 0
[6 empty] | 2014-12-09 | 5時 | 0 | 0 | 0 | 0
[6 empty] | 2014-12-09 | 6時 | 0 | 0 | 0 | 0
[6 empty] | 2014-12-09 | 7時 | 0.086465 | 16.1582 | 0 | 6.6898
[6 empty] | 2014-12-09 | 8時 | 0.04758 | 4.954 | 0 | 0
[6 empty] | 2014-12-09 | 9時 | 0.024435 | 2.7572 | 0 | 0
[6 empty] | 2014-12-09 | 10時 | 0.020443 | 2.3783 | 0 | 0
[6 empty] | 2014-12-09 | 11時 | 0.04085 | 4.3152 | 0 | 0
[6 empty] | 2014-12-09 | 12時 | 0.02626 | 2.9305 | 0 | 0
[6 empty] | 2014-12-09 | 13時 | 0 | 0 | 0 | 0
[6 empty] | 2014-12-09 | 14時 | 0 | 0 | 0 | 0
[6 empty] | 2014-12-09 | 15時 | 0.076943 | 7.7409 | 0 | 0
[6 empty] | 2014-12-09 | 16時 | 0.073908 | 7.4528 | 0 | 0
[6 empty] | 2014-12-09 | 17時 | 0.073531 | 7.417 | 0 | 0
[6 empty] | 2014-12-09 | 18時 | 0.04096 | 4.3256 | 0 | 0
[6 empty] | 2014-12-09 | 19時 | 0.04432 | 4.6445 | 0 | 0
[6 empty] | 2014-12-09 | 20時 | 0.043789 | 4.5941 | 0 | 0
[6 empty] | 2014-12-09 | 21時 | 0.0492 | 5.1077 | 0 | 0
[6 empty] | 2014-12-09 | 22時 | 0 | 0 | 0 | 0
[6 empty] | 2014-12-09 | 23時 | 0 | 0 | 0 | 0
[6 empty] | 2014-12-10 | 0時 | 0 | 0 | 0 | 0
[6 empty] | 2014-12-10 | 1時 | 0 | 0 | 0 | 0
[6 empty] | 2014-12-10 | 2時 | 0 | 0 | 0 | 0
[6 empty] | 2014-12-10 | 3時 | 0 | 0 | 0 | 0
[6 empty] | 2014-12-10 | 4時 | 0 | 0 | 0 | 0
[6 empty] | 2014-12-10 | 5時 | 0 | 0 | 0 | 0
[6 empty] | 2014-12-10 | 6時 | 0 | 0 | 0 | 0
[6 empty] | 2014-12-10 | 7時 | 0.086465 | 16.1582 | 0 | 5.4364
[6 empty] | 2014-12-10 | 8時 | 0.071287 | 7.204 | 0 | 0
[6 empty] | 2014-12-10 | 9時 | 0.047354 | 4.9325 | 0 | 0
[6 empty] | 2014-12-10 | 10時 | 0.038168 | 4.0606 | 0 | 0
[6 empty] | 2014-12-10 | 11時 | 0.046651 | 4.8658 | 0 | 0
[6 empty] | 2014-12-10 | 12時 | 0.032409 | 3.514 | 0 | 0
[6 empty] | 2014-12-10 | 13時 | 0 | 0 | 0 | 0
[6 empty] | 2014-12-10 | 14時 | 0 | 0 | 0 | 0
[6 empty] | 2014-12-10 | 15時 | 0.073843 | 7.4466 | 0 | 0
[6 empty] | 2014-12-10 | 16時 | 0.068819 | 6.9697 | 0 | 0
[6 empty] | 2014-12-10 | 17時 | 0.066426 | 6.7426 | 0 | 0
[6 empty] | 2014-12-10 | 18時 | 0.035604 | 3.8173 | 0 | 0
[6 empty] | 2014-12-10 | 19時 | 0.038385 | 4.0813 | 0 | 0
[6 empty] | 2014-12-10 | 20時 | 0.038099 | 4.0541 | 0 | 0
[6 empty] | 2014-12-10 | 21時 | 0.041586 | 4.3851 | 0 | 0
[6 empty] | 2014-12-10 | 22時 | 0 | 0 | 0 | 0
[6 empty] | 2014-12-10 | 23時 | 0 | 0 | 0 | 0
[6 empty] | 2014-12-11 | 0時 | 0 | 0 | 0 | 0
[6 empty] | 2014-12-11 | 1時 | 0 | 0 | 0 | 0
[6 empty] | 2014-12-11 | 2時 | 0 | 0 | 0 | 0
[6 empty] | 2014-12-11 | 3時 | 0 | 0 | 0 | 0
[6 empty] | 2014-12-11 | 4時 | 0 | 0 | 0 | 0
[6 empty] | 2014-12-11 | 5時 | 0.086465 | 16.1582 | 0 | 2.7715
[6 empty] | 2014-12-11 | 6時 | 0.067919 | 6.8844 | 0 | 0
[6 empty] | 2014-12-11 | 7時 | 0.056789 | 5.828 | 0 | 0
[6 empty] | 2014-12-11 | 8時 | 0.044639 | 4.6748 | 0 | 0
[6 empty] | 2014-12-11 | 9時 | 0 | 0 | 0 | 0
[6 empty] | 2014-12-11 | 10時 | 0 | 0 | 0 | 0
[6 empty] | 2014-12-11 | 11時 | 0.059885 | 11.4211 | 0 | 0
[6 empty] | 2014-12-11 | 12時 | 0.049269 | 5.1143 | 0 | 0
[6 empty] | 2014-12-11 | 13時 | 0 | 0 | 0 | 0
[6 empty] | 2014-12-11 | 14時 | 0 | 0 | 0 | 0
[6 empty] | 2014-12-11 | 15時 | 0.047999 | 9.3029 | 0 | 0
[6 empty] | 2014-12-11 | 16時 | 0.048194 | 5.0122 | 0 | 0
[6 empty] | 2014-12-11 | 17時 | 0.069887 | 7.0711 | 0 | 0
[6 empty] | 2014-12-11 | 18時 | 0.070785 | 7.1564 | 0 | 0
[6 empty] | 2014-12-11 | 19時 | 0.034873 | 3.7479 | 0 | 0
[6 empty] | 2014-12-11 | 20時 | 0.037855 | 4.0309 | 0 | 0
[6 empty] | 2014-12-11 | 21時 | 0.040583 | 4.2898 | 0 | 0
[6 empty] | 2014-12-11 | 22時 | 0.043425 | 4.5595 | 0 | 0
[6 empty] | 2014-12-11 | 23時 | 0 | 0 | 0 | 0
[6 empty] | 2014-12-12 | 0時 | 0 | 0 | 0 | 0
[6 empty] | 2014-12-12 | 1時 | 0 | 0 | 0 | 0
[6 empty] | 2014-12-12 | 2時 | 0 | 0 | 0 | 0
[6 empty] | 2014-12-12 | 3時 | 0 | 0 | 0 | 0
[6 empty] | 2014-12-12 | 4時 | 0 | 0 | 0 | 0
[6 empty] | 2014-12-12 | 5時 | 0.086465 | 16.1582 | 0 | 2.8662
[6 empty] | 2014-12-12 | 6時 | 0.070194 | 7.1003 | 0 | 0
[6 empty] | 2014-12-12 | 7時 | 0.06055 | 6.1849 | 0 | 0
[6 empty] | 2014-12-12 | 8時 | 0.051579 | 5.3335 | 0 | 0
[6 empty] | 2014-12-12 | 9時 | 0 | 0 | 0 | 0
[6 empty] | 2014-12-12 | 10時 | 0 | 0 | 0 | 0
[6 empty] | 2014-12-12 | 11時 | 0.047826 | 9.2721 | 0 | 0
[6 empty] | 2014-12-12 | 12時 | 0.045451 | 4.7519 | 0 | 0
[6 empty] | 2014-12-12 | 13時 | 0 | 0 | 0 | 0
[6 empty] | 2014-12-12 | 14時 | 0 | 0 | 0 | 0
[6 empty] | 2014-12-12 | 15時 | 0.054634 | 10.4854 | 0 | 0
[6 empty] | 2014-12-12 | 16時 | 0.053606 | 5.5258 | 0 | 0
[6 empty] | 2014-12-12 | 17時 | 0.078367 | 7.876 | 0 | 0
[6 empty] | 2014-12-12 | 18時 | 0.07756 | 7.7994 | 0 | 0
[6 empty] | 2014-12-12 | 19時 | 0.041211 | 4.3494 | 0 | 0
[6 empty] | 2014-12-12 | 20時 | 0.044559 | 4.6672 | 0 | 0
[6 empty] | 2014-12-12 | 21時 | 0.047357 | 4.9328 | 0 | 0
[6 empty] | 2014-12-12 | 22時 | 0.049723 | 5.1573 | 0 | 0
[6 empty] | 2014-12-12 | 23時 | 0 | 0 | 0 | 0
[6 empty] | 2014-12-13 | 0時 | 0 | 0 | 0 | 0
[6 empty] | 2014-12-13 | 1時 | 0 | 0 | 0 | 0
[6 empty] | 2014-12-13 | 2時 | 0 | 0 | 0 | 0
[6 empty] | 2014-12-13 | 3時 | 0 | 0 | 0 | 0
[6 empty] | 2014-12-13 | 4時 | 0 | 0 | 0 | 0
[6 empty] | 2014-12-13 | 5時 | 0.086465 | 16.1582 | 0 | 4.8779
[6 empty] | 2014-12-13 | 6時 | 0.043742 | 8.5442 | 0 | 0
[6 empty] | 2014-12-13 | 7時 | 0.065487 | 6.6536 | 0 | 0
[6 empty] | 2014-12-13 | 8時 | 0.048255 | 5.018 | 0 | 0
[6 empty] | 2014-12-13 | 9時 | 0 | 0 | 0 | 0
[6 empty] | 2014-12-13 | 10時 | 0 | 0 | 0 | 0
[6 empty] | 2014-12-13 | 11時 | 0.071197 | 7.1954 | 0 | 0
[6 empty] | 2014-12-13 | 12時 | 0.042236 | 4.4467 | 0 | 0
[6 empty] | 2014-12-13 | 13時 | 0 | 0 | 0 | 0
[6 empty] | 2014-12-13 | 14時 | 0 | 0 | 0 | 0
[6 empty] | 2014-12-13 | 15時 | 0.058152 | 11.1124 | 0 | 0
[6 empty] | 2014-12-13 | 16時 | 0.060732 | 6.2022 | 0 | 0
[6 empty] | 2014-12-13 | 17時 | 0.049405 | 9.5535 | 0 | 0
[6 empty] | 2014-12-13 | 18時 | 0.049018 | 9.4845 | 0 | 0
[6 empty] | 2014-12-13 | 19時 | 0.047374 | 4.9344 | 0 | 0
[6 empty] | 2014-12-13 | 20時 | 0.049529 | 5.139 | 0 | 0
[6 empty] | 2014-12-13 | 21時 | 0.051768 | 5.3515 | 0 | 0
[6 empty] | 2014-12-13 | 22時 | 0.053884 | 5.5522 | 0 | 0
[6 empty] | 2014-12-13 | 23時 | 0 | 0 | 0 | 0
[6 empty] | 2014-12-14 | 0時 | 0 | 0 | 0 | 0
[6 empty] | 2014-12-14 | 1時 | 0 | 0 | 0 | 0
[6 empty] | 2014-12-14 | 2時 | 0 | 0 | 0 | 0
[6 empty] | 2014-12-14 | 3時 | 0 | 0 | 0 | 0
[6 empty] | 2014-12-14 | 4時 | 0 | 0 | 0 | 0
[6 empty] | 2014-12-14 | 5時 | 0.086465 | 16.1582 | 0 | 5.2205
[6 empty] | 2014-12-14 | 6時 | 0.078568 | 7.8951 | 0 | 0
[6 empty] | 2014-12-14 | 7時 | 0.04709 | 4.9075 | 0 | 0
[6 empty] | 2014-12-14 | 8時 | 0.024379 | 2.7519 | 0 | 0
[6 empty] | 2014-12-14 | 9時 | 0 | 0 | 0 | 0
[6 empty] | 2014-12-14 | 10時 | 0 | 0 | 0 | 0
[6 empty] | 2014-12-14 | 11時 | 0.052224 | 5.3947 | 0 | 0
[6 empty] | 2014-12-14 | 12時 | 0.023918 | 2.7081 | 0 | 0
[6 empty] | 2014-12-14 | 13時 | 0 | 0 | 0 | 0
[6 empty] | 2014-12-14 | 14時 | 0 | 0 | 0 | 0
[6 empty] | 2014-12-14 | 15時 | 0.066467 | 6.7465 | 0 | 0
[6 empty] | 2014-12-14 | 16時 | 0.041501 | 4.377 | 0 | 0
[6 empty] | 2014-12-14 | 17時 | 0.075676 | 7.6206 | 0 | 0
[6 empty] | 2014-12-14 | 18時 | 0.044646 | 8.7053 | 0 | 0
[6 empty] | 2014-12-14 | 19時 | 0.042533 | 4.4749 | 0 | 0
[6 empty] | 2014-12-14 | 20時 | 0.04684 | 4.8837 | 0 | 0
[6 empty] | 2014-12-14 | 21時 | 0.050786 | 5.2583 | 0 | 0
[6 empty] | 2014-12-14 | 22時 | 0.053869 | 5.5508 | 0 | 0
[6 empty] | 2014-12-14 | 23時 | 0 | 0 | 0 | 0
[6 empty] | 2014-12-15 | 0時 | 0 | 0 | 0 | 0
[6 empty] | 2014-12-15 | 1時 | 0 | 0 | 0 | 0
[6 empty] | 2014-12-15 | 2時 | 0 | 0 | 0 | 0
[6 empty] | 2014-12-15 | 3時 | 0 | 0 | 0 | 0
[6 empty] | 2014-12-15 | 4時 | 0 | 0 | 0 | 0
[6 empty] | 2014-12-15 | 5時 | 0.086465 | 16.1582 | 0 | 6.035
[6 empty] | 2014-12-15 | 6時 | 0.046238 | 8.9891 | 0 | 0
[6 empty] | 2014-12-15 | 7時 | 0.074559 | 7.5145 | 0 | 0
[6 empty] | 2014-12-15 | 8時 | 0.067162 | 6.8125 | 0 | 0
[6 empty] | 2014-12-15 | 9時 | 0 | 0 | 0 | 0
[6 empty] | 2014-12-15 | 10時 | 0 | 0 | 0 | 0
[6 empty] | 2014-12-15 | 11時 | 0.065574 | 12.4351 | 0 | 0
[6 empty] | 2014-12-15 | 12時 | 0.042676 | 4.4885 | 0 | 0
[6 empty] | 2014-12-15 | 13時 | 0 | 0 | 0 | 0
[6 empty] | 2014-12-15 | 14時 | 0 | 0 | 0 | 0
[6 empty] | 2014-12-15 | 15時 | 0.061747 | 11.753 | 0 | 0
[6 empty] | 2014-12-15 | 16時 | 0.063266 | 6.4427 | 0 | 0
[6 empty] | 2014-12-15 | 17時 | 0.050769 | 9.7966 | 0 | 0
[6 empty] | 2014-12-15 | 18時 | 0.049169 | 9.5114 | 0 | 0
[6 empty] | 2014-12-15 | 19時 | 0.04958 | 5.1438 | 0 | 0
[6 empty] | 2014-12-15 | 20時 | 0.053462 | 5.5122 | 0 | 0
[6 empty] | 2014-12-15 | 21時 | 0.056254 | 5.7772 | 0 | 0
[6 empty] | 2014-12-15 | 22時 | 0.0573 | 5.8765 | 0 | 0
[6 empty] | 2014-12-15 | 23時 | 0 | 0 | 0 | 0
[6 empty] | 2014-12-16 | 0時 | 0 | 0 | 0 | 0
[6 empty] | 2014-12-16 | 1時 | 0 | 0 | 0 | 0
[6 empty] | 2014-12-16 | 2時 | 0 | 0 | 0 | 0
[6 empty] | 2014-12-16 | 3時 | 0 | 0 | 0 | 0
[6 empty] | 2014-12-16 | 4時 | 0 | 0 | 0 | 0
[6 empty] | 2014-12-16 | 5時 | 0 | 0 | 0 | 0
[6 empty] | 2014-12-16 | 6時 | 0 | 0 | 0 | 0
[6 empty] | 2014-12-16 | 7時 | 0.086465 | 16.1582 | 0 | 5.3442
[6 empty] | 2014-12-16 | 8時 | 0.071791 | 7.2518 | 0 | 0
[6 empty] | 2014-12-16 | 9時 | 0.041009 | 4.3302 | 0 | 0
[6 empty] | 2014-12-16 | 10時 | 0.028232 | 3.1176 | 0 | 0
[6 empty] | 2014-12-16 | 11時 | 0.033894 | 3.655 | 0 | 0
[6 empty] | 2014-12-16 | 12時 | 0.023278 | 2.6474 | 0 | 0
[6 empty] | 2014-12-16 | 13時 | 0 | 0 | 0 | 0
[6 empty] | 2014-12-16 | 14時 | 0 | 0 | 0 | 0
[6 empty] | 2014-12-16 | 15時 | 0.078869 | 7.9236 | 0 | 0
[6 empty] | 2014-12-16 | 16時 | 0.04718 | 9.1569 | 0 | 0
[6 empty] | 2014-12-16 | 17時 | 0.049018 | 9.4845 | 0 | 0
[6 empty] | 2014-12-16 | 18時 | 0.047911 | 4.9854 | 0 | 0
[6 empty] | 2014-12-16 | 19時 | 0.050799 | 5.2594 | 0 | 0
[6 empty] | 2014-12-16 | 20時 | 0.051651 | 5.3403 | 0 | 0
[6 empty] | 2014-12-16 | 21時 | 0.053775 | 5.5419 | 0 | 0
[6 empty] | 2014-12-16 | 22時 | 0 | 0 | 0 | 0
[6 empty] | 2014-12-16 | 23時 | 0 | 0 | 0 | 0
[6 empty] | 2014-12-17 | 0時 | 0 | 0 | 0 | 0
[6 empty] | 2014-12-17 | 1時 | 0 | 0 | 0 | 0
[6 empty] | 2014-12-17 | 2時 | 0 | 0 | 0 | 0
[6 empty] | 2014-12-17 | 3時 | 0 | 0 | 0 | 0
[6 empty] | 2014-12-17 | 4時 | 0 | 0 | 0 | 0
[6 empty] | 2014-12-17 | 5時 | 0 | 0 | 0 | 0
[6 empty] | 2014-12-17 | 6時 | 0 | 0 | 0 | 0
[6 empty] | 2014-12-17 | 7時 | 0.086465 | 16.1582 | 0 | 7.8352
[6 empty] | 2014-12-17 | 8時 | 0.054682 | 5.628 | 0 | 0
[6 empty] | 2014-12-17 | 9時 | 0.032501 | 3.5228 | 0 | 0
[6 empty] | 2014-12-17 | 10時 | 0.021693 | 2.497 | 0 | 0
[6 empty] | 2014-12-17 | 11時 | 0.027215 | 3.0211 | 0 | 0
[6 empty] | 2014-12-17 | 12時 | 0.022762 | 2.5984 | 0 | 0
[6 empty] | 2014-12-17 | 13時 | 0 | 0 | 0 | 0
[6 empty] | 2014-12-17 | 14時 | 0 | 0 | 0 | 0
[6 empty] | 2014-12-17 | 15時 | 0.072892 | 7.3563 | 0 | 0
[6 empty] | 2014-12-17 | 16時 | 0.046394 | 9.0168 | 0 | 0
[6 empty] | 2014-12-17 | 17時 | 0.048968 | 9.4756 | 0 | 0
[6 empty] | 2014-12-17 | 18時 | 0.047851 | 4.9796 | 0 | 0
[6 empty] | 2014-12-17 | 19時 | 0.048807 | 5.0704 | 0 | 0
[6 empty] | 2014-12-17 | 20時 | 0.048895 | 5.0788 | 0 | 0
[6 empty] | 2014-12-17 | 21時 | 0.052034 | 5.3767 | 0 | 0
[6 empty] | 2014-12-17 | 22時 | 0 | 0 | 0 | 0
[6 empty] | 2014-12-17 | 23時 | 0 | 0 | 0 | 0
[6 empty] | 2014-12-18 | 0時 | 0 | 0 | 0 | 0
[6 empty] | 2014-12-18 | 1時 | 0 | 0 | 0 | 0
[6 empty] | 2014-12-18 | 2時 | 0 | 0 | 0 | 0
[6 empty] | 2014-12-18 | 3時 | 0 | 0 | 0 | 0
[6 empty] | 2014-12-18 | 4時 | 0 | 0 | 0 | 0
[6 empty] | 2014-12-18 | 5時 | 0.086465 | 16.1582 | 0 | 8.1085
[6 empty] | 2014-12-18 | 6時 | 0.049802 | 9.6242 | 0 | 0
[6 empty] | 2014-12-18 | 7時 | 0.07156 | 7.2299 | 0 | 0
[6 empty] | 2014-12-18 | 8時 | 0.054541 | 5.6147 | 0 | 0
[6 empty] | 2014-12-18 | 9時 | 0 | 0 | 0 | 0
[6 empty] | 2014-12-18 | 10時 | 0 | 0 | 0 | 0
[6 empty] | 2014-12-18 | 11時 | 0.059461 | 6.0816 | 0 | 0
[6 empty] | 2014-12-18 | 12時 | 0.025222 | 2.8319 | 0 | 0
[6 empty] | 2014-12-18 | 13時 | 0 | 0 | 0 | 0
[6 empty] | 2014-12-18 | 14時 | 0 | 0 | 0 | 0
[6 empty] | 2014-12-18 | 15時 | 0.056913 | 5.8398 | 0 | 0
[6 empty] | 2014-12-18 | 16時 | 0.039618 | 4.1982 | 0 | 0
[6 empty] | 2014-12-18 | 17時 | 0.07801 | 7.8421 | 0 | 0
[6 empty] | 2014-12-18 | 18時 | 0.078191 | 7.8593 | 0 | 0
[6 empty] | 2014-12-18 | 19時 | 0.039592 | 4.1958 | 0 | 0
[6 empty] | 2014-12-18 | 20時 | 0.043315 | 4.5491 | 0 | 0
[6 empty] | 2014-12-18 | 21時 | 0.046872 | 4.8868 | 0 | 0
[6 empty] | 2014-12-18 | 22時 | 0.050558 | 5.2366 | 0 | 0
[6 empty] | 2014-12-18 | 23時 | 0 | 0 | 0 | 0
[6 empty] | 2014-12-19 | 0時 | 0 | 0 | 0 | 0
[6 empty] | 2014-12-19 | 1時 | 0 | 0 | 0 | 0
[6 empty] | 2014-12-19 | 2時 | 0 | 0 | 0 | 0
[6 empty] | 2014-12-19 | 3時 | 0 | 0 | 0 | 0
[6 empty] | 2014-12-19 | 4時 | 0 | 0 | 0 | 0
[6 empty] | 2014-12-19 | 5時 | 0.086465 | 16.1582 | 0 | 5.0139
[6 empty] | 2014-12-19 | 6時 | 0.04363 | 8.5243 | 0 | 0
[6 empty] | 2014-12-19 | 7時 | 0.067854 | 6.8782 | 0 | 0
[6 empty] | 2014-12-19 | 8時 | 0.058294 | 5.9709 | 0 | 0
[6 empty] | 2014-12-19 | 9時 | 0 | 0 | 0 | 0
[6 empty] | 2014-12-19 | 10時 | 0 | 0 | 0 | 0
[6 empty] | 2014-12-19 | 11時 | 0.056464 | 10.8115 | 0 | 0
[6 empty] | 2014-12-19 | 12時 | 0.045852 | 4.79 | 0 | 0
[6 empty] | 2014-12-19 | 13時 | 0 | 0 | 0 | 0
[6 empty] | 2014-12-19 | 14時 | 0 | 0 | 0 | 0
[6 empty] | 2014-12-19 | 15時 | 0.056696 | 10.8529 | 0 | 0
[6 empty] | 2014-12-19 | 16時 | 0.059604 | 6.0952 | 0 | 0
[6 empty] | 2014-12-19 | 17時 | 0.051411 | 9.9109 | 0 | 0
[6 empty] | 2014-12-19 | 18時 | 0.051109 | 9.8572 | 0 | 0
[6 empty] | 2014-12-19 | 19時 | 0.051722 | 5.347 | 0 | 0
[6 empty] | 2014-12-19 | 20時 | 0.056559 | 5.8062 | 0 | 0
[6 empty] | 2014-12-19 | 21時 | 0.059057 | 6.0432 | 0 | 0
[6 empty] | 2014-12-19 | 22時 | 0.061766 | 6.3004 | 0 | 0
[6 empty] | 2014-12-19 | 23時 | 0 | 0 | 0 | 0
[6 empty] | 2014-12-20 | 0時 | 0 | 0 | 0 | 0
[6 empty] | 2014-12-20 | 1時 | 0 | 0 | 0 | 0
[6 empty] | 2014-12-20 | 2時 | 0 | 0 | 0 | 0
[6 empty] | 2014-12-20 | 3時 | 0 | 0 | 0 | 0
[6 empty] | 2014-12-20 | 4時 | 0 | 0 | 0 | 0
[6 empty] | 2014-12-20 | 5時 | 0.086465 | 16.1582 | 0 | 8.6709
[6 empty] | 2014-12-20 | 6時 | 0.052843 | 10.1662 | 0 | 0
[6 empty] | 2014-12-20 | 7時 | 0.062264 | 6.3476 | 0 | 0
[6 empty] | 2014-12-20 | 8時 | 0.036399 | 3.8927 | 0 | 0
[6 empty] | 2014-12-20 | 9時 | 0 | 0 | 0 | 0
[6 empty] | 2014-12-20 | 10時 | 0 | 0 | 0 | 0
[6 empty] | 2014-12-20 | 11時 | 0.058236 | 5.9654 | 0 | 0
[6 empty] | 2014-12-20 | 12時 | 0.025842 | 2.8908 | 0 | 0
[6 empty] | 2014-12-20 | 13時 | 0 | 0 | 0 | 0
[6 empty] | 2014-12-20 | 14時 | 0 | 0 | 0 | 0
[6 empty] | 2014-12-20 | 15時 | 0.070659 | 7.1444 | 0 | 0
[6 empty] | 2014-12-20 | 16時 | 0.049221 | 5.1097 | 0 | 0
[6 empty] | 2014-12-20 | 17時 | 0.047012 | 9.1269 | 0 | 0
[6 empty] | 2014-12-20 | 18時 | 0.04602 | 8.9501 | 0 | 0
[6 empty] | 2014-12-20 | 19時 | 0.04371 | 4.5866 | 0 | 0
[6 empty] | 2014-12-20 | 20時 | 0.047238 | 4.9214 | 0 | 0
[6 empty] | 2014-12-20 | 21時 | 0.049452 | 5.1316 | 0 | 0
[6 empty] | 2014-12-20 | 22時 | 0.051201 | 5.2976 | 0 | 0
[6 empty] | 2014-12-20 | 23時 | 0 | 0 | 0 | 0
[6 empty] | 2014-12-21 | 0時 | 0 | 0 | 0 | 0
[6 empty] | 2014-12-21 | 1時 | 0 | 0 | 0 | 0
[6 empty] | 2014-12-21 | 2時 | 0 | 0 | 0 | 0
[6 empty] | 2014-12-21 | 3時 | 0 | 0 | 0 | 0
[6 empty] | 2014-12-21 | 4時 | 0 | 0 | 0 | 0
[6 empty] | 2014-12-21 | 5時 | 0.086465 | 16.1582 | 0 | 6.0828
[6 empty] | 2014-12-21 | 6時 | 0.046209 | 8.9838 | 0 | 0
[6 empty] | 2014-12-21 | 7時 | 0.07168 | 7.2413 | 0 | 0
[6 empty] | 2014-12-21 | 8時 | 0.061989 | 6.3215 | 0 | 0
[6 empty] | 2014-12-21 | 9時 | 0 | 0 | 0 | 0
[6 empty] | 2014-12-21 | 10時 | 0 | 0 | 0 | 0
[6 empty] | 2014-12-21 | 11時 | 0.051022 | 9.8416 | 0 | 0
[6 empty] | 2014-12-21 | 12時 | 0.049887 | 5.1729 | 0 | 0
[6 empty] | 2014-12-21 | 13時 | 0 | 0 | 0 | 0
[6 empty] | 2014-12-21 | 14時 | 0 | 0 | 0 | 0
[6 empty] | 2014-12-21 | 15時 | 0.060805 | 11.5851 | 0 | 0
[6 empty] | 2014-12-21 | 16時 | 0.061425 | 6.268 | 0 | 0
[6 empty] | 2014-12-21 | 17時 | 0.050463 | 9.742 | 0 | 0
[6 empty] | 2014-12-21 | 18時 | 0.050098 | 9.677 | 0 | 0
[6 empty] | 2014-12-21 | 19時 | 0.050515 | 5.2325 | 0 | 0
[6 empty] | 2014-12-21 | 20時 | 0.051969 | 5.3705 | 0 | 0
[6 empty] | 2014-12-21 | 21時 | 0.052024 | 5.3757 | 0 | 0
[6 empty] | 2014-12-21 | 22時 | 0.053464 | 5.5124 | 0 | 0
[6 empty] | 2014-12-21 | 23時 | 0 | 0 | 0 | 0
[6 empty] | 2014-12-22 | 0時 | 0 | 0 | 0 | 0
[6 empty] | 2014-12-22 | 1時 | 0 | 0 | 0 | 0
[6 empty] | 2014-12-22 | 2時 | 0 | 0 | 0 | 0
[6 empty] | 2014-12-22 | 3時 | 0 | 0 | 0 | 0
[6 empty] | 2014-12-22 | 4時 | 0 | 0 | 0 | 0
[6 empty] | 2014-12-22 | 5時 | 0.086465 | 16.1582 | 0 | 5.4414
[6 empty] | 2014-12-22 | 6時 | 0.045188 | 8.8018 | 0 | 0
[6 empty] | 2014-12-22 | 7時 | 0.055802 | 5.7343 | 0 | 0
[6 empty] | 2014-12-22 | 8時 | 0.028716 | 3.1636 | 0 | 0
[6 empty] | 2014-12-22 | 9時 | 0 | 0 | 0 | 0
[6 empty] | 2014-12-22 | 10時 | 0 | 0 | 0 | 0
[6 empty] | 2014-12-22 | 11時 | 0.05205 | 5.3782 | 0 | 0
[6 empty] | 2014-12-22 | 12時 | 0.022578 | 2.581 | 0 | 0
[6 empty] | 2014-12-22 | 13時 | 0 | 0 | 0 | 0
[6 empty] | 2014-12-22 | 14時 | 0 | 0 | 0 | 0
[6 empty] | 2014-12-22 | 15時 | 0.059123 | 6.0495 | 0 | 0
[6 empty] | 2014-12-22 | 16時 | 0.041781 | 4.4036 | 0 | 0
[6 empty] | 2014-12-22 | 17時 | 0.078728 | 7.9103 | 0 | 0
[6 empty] | 2014-12-22 | 18時 | 0.077643 | 7.8073 | 0 | 0
[6 empty] | 2014-12-22 | 19時 | 0.039438 | 4.1812 | 0 | 0
[6 empty] | 2014-12-22 | 20時 | 0.04354 | 4.5705 | 0 | 0
[6 empty] | 2014-12-22 | 21時 | 0.046752 | 4.8753 | 0 | 0
[6 empty] | 2014-12-22 | 22時 | 0.049804 | 5.165 | 0 | 0
[6 empty] | 2014-12-22 | 23時 | 0 | 0 | 0 | 0
[6 empty] | 2014-12-23 | 0時 | 0 | 0 | 0 | 0
[6 empty] | 2014-12-23 | 1時 | 0 | 0 | 0 | 0
[6 empty] | 2014-12-23 | 2時 | 0 | 0 | 0 | 0
[6 empty] | 2014-12-23 | 3時 | 0 | 0 | 0 | 0
[6 empty] | 2014-12-23 | 4時 | 0 | 0 | 0 | 0
[6 empty] | 2014-12-23 | 5時 | 0 | 0 | 0 | 0
[6 empty] | 2014-12-23 | 6時 | 0 | 0 | 0 | 0
[6 empty] | 2014-12-23 | 7時 | 0.086465 | 16.1582 | 0 | 5.2658
[6 empty] | 2014-12-23 | 8時 | 0.073099 | 7.376 | 0 | 0
[6 empty] | 2014-12-23 | 9時 | 0.040233 | 4.2566 | 0 | 0
[6 empty] | 2014-12-23 | 10時 | 0.017069 | 2.0581 | 0 | 0
[6 empty] | 2014-12-23 | 11時 | 0.020608 | 2.394 | 0 | 0
[6 empty] | 2014-12-23 | 12時 | 0.01702 | 2.0534 | 0 | 0
[6 empty] | 2014-12-23 | 13時 | 0 | 0 | 0 | 0
[6 empty] | 2014-12-23 | 14時 | 0 | 0 | 0 | 0
[6 empty] | 2014-12-23 | 15時 | 0.057796 | 5.9236 | 0 | 0
[6 empty] | 2014-12-23 | 16時 | 0.064334 | 6.544 | 0 | 0
[6 empty] | 2014-12-23 | 17時 | 0.067669 | 6.8606 | 0 | 0
[6 empty] | 2014-12-23 | 18時 | 0.033735 | 3.6398 | 0 | 0
[6 empty] | 2014-12-23 | 19時 | 0.037443 | 3.9918 | 0 | 0
[6 empty] | 2014-12-23 | 20時 | 0.037782 | 4.024 | 0 | 0
[6 empty] | 2014-12-23 | 21時 | 0.041616 | 4.3879 | 0 | 0
[6 empty] | 2014-12-23 | 22時 | 0 | 0 | 0 | 0
[6 empty] | 2014-12-23 | 23時 | 0 | 0 | 0 | 0
[6 empty] | 2014-12-24 | 0時 | 0 | 0 | 0 | 0
[6 empty] | 2014-12-24 | 1時 | 0 | 0 | 0 | 0
[6 empty] | 2014-12-24 | 2時 | 0 | 0 | 0 | 0
[6 empty] | 2014-12-24 | 3時 | 0 | 0 | 0 | 0
[6 empty] | 2014-12-24 | 4時 | 0 | 0 | 0 | 0
[6 empty] | 2014-12-24 | 5時 | 0 | 0 | 0 | 0
[6 empty] | 2014-12-24 | 6時 | 0 | 0 | 0 | 0
[6 empty] | 2014-12-24 | 7時 | 0.086465 | 16.1582 | 0 | 6.2899
[6 empty] | 2014-12-24 | 8時 | 0.078297 | 7.8693 | 0 | 0
[6 empty] | 2014-12-24 | 9時 | 0.058919 | 6.0302 | 0 | 0
[6 empty] | 2014-12-24 | 10時 | 0.051973 | 5.3709 | 0 | 0
[6 empty] | 2014-12-24 | 11時 | 0.070823 | 7.1599 | 0 | 0
[6 empty] | 2014-12-24 | 12時 | 0.06119 | 6.2457 | 0 | 0
[6 empty] | 2014-12-24 | 13時 | 0 | 0 | 0 | 0
[6 empty] | 2014-12-24 | 14時 | 0 | 0 | 0 | 0
[6 empty] | 2014-12-24 | 15時 | 0.06632 | 12.568 | 0 | 0
[6 empty] | 2014-12-24 | 16時 | 0.0521 | 10.0337 | 0 | 0
[6 empty] | 2014-12-24 | 17時 | 0.049426 | 9.5572 | 0 | 0
[6 empty] | 2014-12-24 | 18時 | 0.050247 | 5.2071 | 0 | 0
[6 empty] | 2014-12-24 | 19時 | 0.05142 | 5.3184 | 0 | 0
[6 empty] | 2014-12-24 | 20時 | 0.050006 | 5.1842 | 0 | 0
[6 empty] | 2014-12-24 | 21時 | 0.052752 | 5.4448 | 0 | 0
[6 empty] | 2014-12-24 | 22時 | 0 | 0 | 0 | 0
[6 empty] | 2014-12-24 | 23時 | 0 | 0 | 0 | 0
[6 empty] | 2014-12-25 | 0時 | 0 | 0 | 0 | 0
[6 empty] | 2014-12-25 | 1時 | 0 | 0 | 0 | 0
[6 empty] | 2014-12-25 | 2時 | 0 | 0 | 0 | 0
[6 empty] | 2014-12-25 | 3時 | 0 | 0 | 0 | 0
[6 empty] | 2014-12-25 | 4時 | 0 | 0 | 0 | 0
[6 empty] | 2014-12-25 | 5時 | 0.086465 | 16.1582 | 0 | 7.465
[6 empty] | 2014-12-25 | 6時 | 0.049703 | 9.6066 | 0 | 0
[6 empty] | 2014-12-25 | 7時 | 0.079036 | 7.9395 | 0 | 0
[6 empty] | 2014-12-25 | 8時 | 0.069131 | 6.9994 | 0 | 0
[6 empty] | 2014-12-25 | 9時 | 0 | 0 | 0 | 0
[6 empty] | 2014-12-25 | 10時 | 0 | 0 | 0 | 0
[6 empty] | 2014-12-25 | 11時 | 0.072371 | 7.3069 | 0 | 0
[6 empty] | 2014-12-25 | 12時 | 0.028275 | 3.1216 | 0 | 0
[6 empty] | 2014-12-25 | 13時 | 0 | 0 | 0 | 0
[6 empty] | 2014-12-25 | 14時 | 0 | 0 | 0 | 0
[6 empty] | 2014-12-25 | 15時 | 0.047953 | 9.2946 | 0 | 0
[6 empty] | 2014-12-25 | 16時 | 0.058623 | 6.002 | 0 | 0
[6 empty] | 2014-12-25 | 17時 | 0.055625 | 10.662 | 0 | 0
[6 empty] | 2014-12-25 | 18時 | 0.056328 | 10.7872 | 0 | 0
[6 empty] | 2014-12-25 | 19時 | 0.056443 | 5.7952 | 0 | 0
[6 empty] | 2014-12-25 | 20時 | 0.059828 | 6.1164 | 0 | 0
[6 empty] | 2014-12-25 | 21時 | 0.063235 | 6.4397 | 0 | 0
[6 empty] | 2014-12-25 | 22時 | 0.066107 | 6.7124 | 0 | 0
[6 empty] | 2014-12-25 | 23時 | 0 | 0 | 0 | 0
[6 empty] | 2014-12-26 | 0時 | 0 | 0 | 0 | 0
[6 empty] | 2014-12-26 | 1時 | 0 | 0 | 0 | 0
[6 empty] | 2014-12-26 | 2時 | 0 | 0 | 0 | 0
[6 empty] | 2014-12-26 | 3時 | 0 | 0 | 0 | 0
[6 empty] | 2014-12-26 | 4時 | 0 | 0 | 0 | 0
[6 empty] | 2014-12-26 | 5時 | 0.086465 | 16.1582 | 0 | 10.6973
[6 empty] | 2014-12-26 | 6時 | 0.059673 | 11.3833 | 0 | 0
[6 empty] | 2014-12-26 | 7時 | 0.050448 | 9.7393 | 0 | 0
[6 empty] | 2014-12-26 | 8時 | 0.072322 | 7.3022 | 0 | 0
[6 empty] | 2014-12-26 | 9時 | 0 | 0 | 0 | 0
[6 empty] | 2014-12-26 | 10時 | 0 | 0 | 0 | 0
[6 empty] | 2014-12-26 | 11時 | 0.05658 | 10.8322 | 0 | 0
[6 empty] | 2014-12-26 | 12時 | 0.040575 | 4.2891 | 0 | 0
[6 empty] | 2014-12-26 | 13時 | 0 | 0 | 0 | 0
[6 empty] | 2014-12-26 | 14時 | 0 | 0 | 0 | 0
[6 empty] | 2014-12-26 | 15時 | 0.065603 | 12.4401 | 0 | 0
[6 empty] | 2014-12-26 | 16時 | 0.069355 | 7.0206 | 0 | 0
[6 empty] | 2014-12-26 | 17時 | 0.05643 | 10.8054 | 0 | 0
[6 empty] | 2014-12-26 | 18時 | 0.055411 | 10.6238 | 0 | 0
[6 empty] | 2014-12-26 | 19時 | 0.056503 | 5.8008 | 0 | 0
[6 empty] | 2014-12-26 | 20時 | 0.059705 | 6.1048 | 0 | 0
[6 empty] | 2014-12-26 | 21時 | 0.062092 | 6.3313 | 0 | 0
[6 empty] | 2014-12-26 | 22時 | 0.064455 | 6.5556 | 0 | 0
[6 empty] | 2014-12-26 | 23時 | 0 | 0 | 0 | 0
[6 empty] | 2014-12-27 | 0時 | 0 | 0 | 0 | 0
[6 empty] | 2014-12-27 | 1時 | 0 | 0 | 0 | 0
[6 empty] | 2014-12-27 | 2時 | 0 | 0 | 0 | 0
[6 empty] | 2014-12-27 | 3時 | 0 | 0 | 0 | 0
[6 empty] | 2014-12-27 | 4時 | 0 | 0 | 0 | 0
[6 empty] | 2014-12-27 | 5時 | 0.086465 | 16.1582 | 0 | 11.1598
[6 empty] | 2014-12-27 | 6時 | 0.060855 | 11.594 | 0 | 0
[6 empty] | 2014-12-27 | 7時 | 0.068978 | 6.9849 | 0 | 0
[6 empty] | 2014-12-27 | 8時 | 0.067213 | 6.8173 | 0 | 0
[6 empty] | 2014-12-27 | 9時 | 0 | 0 | 0 | 0
[6 empty] | 2014-12-27 | 10時 | 0 | 0 | 0 | 0
[6 empty] | 2014-12-27 | 11時 | 0.046568 | 9.0478 | 0 | 0
[6 empty] | 2014-12-27 | 12時 | 0.034216 | 3.6855 | 0 | 0
[6 empty] | 2014-12-27 | 13時 | 0 | 0 | 0 | 0
[6 empty] | 2014-12-27 | 14時 | 0 | 0 | 0 | 0
[6 empty] | 2014-12-27 | 15時 | 0.058276 | 11.1343 | 0 | 0
[6 empty] | 2014-12-27 | 16時 | 0.063898 | 6.5027 | 0 | 0
[6 empty] | 2014-12-27 | 17時 | 0.053616 | 10.304 | 0 | 0
[6 empty] | 2014-12-27 | 18時 | 0.055417 | 10.625 | 0 | 0
[6 empty] | 2014-12-27 | 19時 | 0.058167 | 5.9588 | 0 | 0
[6 empty] | 2014-12-27 | 20時 | 0.063249 | 6.4411 | 0 | 0
[6 empty] | 2014-12-27 | 21時 | 0.067142 | 6.8106 | 0 | 0
[6 empty] | 2014-12-27 | 22時 | 0.071774 | 7.2502 | 0 | 0
[6 empty] | 2014-12-27 | 23時 | 0 | 0 | 0 | 0
[6 empty] | 2014-12-28 | 0時 | 0 | 0 | 0 | 0
[6 empty] | 2014-12-28 | 1時 | 0 | 0 | 0 | 0
[6 empty] | 2014-12-28 | 2時 | 0 | 0 | 0 | 0
[6 empty] | 2014-12-28 | 3時 | 0 | 0 | 0 | 0
[6 empty] | 2014-12-28 | 4時 | 0 | 0 | 0 | 0
[6 empty] | 2014-12-28 | 5時 | 0.086465 | 16.1582 | 0 | 13.7929
[6 empty] | 2014-12-28 | 6時 | 0.066716 | 12.6386 | 0 | 0
[6 empty] | 2014-12-28 | 7時 | 0.050251 | 9.7043 | 0 | 0
[6 empty] | 2014-12-28 | 8時 | 0.069971 | 7.0792 | 0 | 0
[6 empty] | 2014-12-28 | 9時 | 0 | 0 | 0 | 0
[6 empty] | 2014-12-28 | 10時 | 0 | 0 | 0 | 0
[6 empty] | 2014-12-28 | 11時 | 0.058297 | 11.1381 | 0 | 0
[6 empty] | 2014-12-28 | 12時 | 0.05866 | 6.0056 | 0 | 0
[6 empty] | 2014-12-28 | 13時 | 0 | 0 | 0 | 0
[6 empty] | 2014-12-28 | 14時 | 0 | 0 | 0 | 0
[6 empty] | 2014-12-28 | 15時 | 0.071833 | 13.5506 | 0 | 0
[6 empty] | 2014-12-28 | 16時 | 0.071846 | 7.2571 | 0 | 0
[6 empty] | 2014-12-28 | 17時 | 0.05387 | 10.3492 | 0 | 0
[6 empty] | 2014-12-28 | 18時 | 0.053146 | 10.2202 | 0 | 0
[6 empty] | 2014-12-28 | 19時 | 0.054402 | 5.6014 | 0 | 0
[6 empty] | 2014-12-28 | 20時 | 0.055828 | 5.7368 | 0 | 0
[6 empty] | 2014-12-28 | 21時 | 0.058152 | 5.9573 | 0 | 0
[6 empty] | 2014-12-28 | 22時 | 0.061557 | 6.2806 | 0 | 0
[6 empty] | 2014-12-28 | 23時 | 0 | 0 | 0 | 0
[6 empty] | 2014-12-29 | 0時 | 0 | 0 | 0 | 0
[6 empty] | 2014-12-29 | 1時 | 0 | 0 | 0 | 0
[6 empty] | 2014-12-29 | 2時 | 0 | 0 | 0 | 0
[6 empty] | 2014-12-29 | 3時 | 0 | 0 | 0 | 0
[6 empty] | 2014-12-29 | 4時 | 0 | 0 | 0 | 0
[6 empty] | 2014-12-29 | 5時 | 0.086465 | 16.1582 | 0 | 9.4116
[6 empty] | 2014-12-29 | 6時 | 0.054595 | 10.4784 | 0 | 0
[6 empty] | 2014-12-29 | 7時 | 0.046717 | 9.0743 | 0 | 0
[6 empty] | 2014-12-29 | 8時 | 0.07444 | 7.5032 | 0 | 0
[6 empty] | 2014-12-29 | 9時 | 0 | 0 | 0 | 0
[6 empty] | 2014-12-29 | 10時 | 0 | 0 | 0 | 0
[6 empty] | 2014-12-29 | 11時 | 0.0801 | 15.0239 | 0 | 0
[6 empty] | 2014-12-29 | 12時 | 0.070246 | 7.1052 | 0 | 0
[6 empty] | 2014-12-29 | 13時 | 0 | 0 | 0 | 0
[6 empty] | 2014-12-29 | 14時 | 0 | 0 | 0 | 0
[6 empty] | 2014-12-29 | 15時 | 0.071428 | 13.4783 | 0 | 0
[6 empty] | 2014-12-29 | 16時 | 0.069238 | 7.0095 | 0 | 0
[6 empty] | 2014-12-29 | 17時 | 0.049391 | 9.551 | 0 | 0
[6 empty] | 2014-12-29 | 18時 | 0.048366 | 9.3684 | 0 | 0
[6 empty] | 2014-12-29 | 19時 | 0.050282 | 5.2104 | 0 | 0
[6 empty] | 2014-12-29 | 20時 | 0.052624 | 5.4327 | 0 | 0
[6 empty] | 2014-12-29 | 21時 | 0.053907 | 5.5544 | 0 | 0
[6 empty] | 2014-12-29 | 22時 | 0.055633 | 5.7183 | 0 | 0
[6 empty] | 2014-12-29 | 23時 | 0 | 0 | 0 | 0
[6 empty] | 2014-12-30 | 0時 | 0 | 0 | 0 | 0
[6 empty] | 2014-12-30 | 1時 | 0 | 0 | 0 | 0
[6 empty] | 2014-12-30 | 2時 | 0 | 0 | 0 | 0
[6 empty] | 2014-12-30 | 3時 | 0 | 0 | 0 | 0
[6 empty] | 2014-12-30 | 4時 | 0 | 0 | 0 | 0
[6 empty] | 2014-12-30 | 5時 | 0 | 0 | 0 | 0
[6 empty] | 2014-12-30 | 6時 | 0 | 0 | 0 | 0
[6 empty] | 2014-12-30 | 7時 | 0.086465 | 16.1582 | 0 | 6.1773
[6 empty] | 2014-12-30 | 8時 | 0.044152 | 8.6173 | 0 | 0
[6 empty] | 2014-12-30 | 9時 | 0.059136 | 6.0508 | 0 | 0
[6 empty] | 2014-12-30 | 10時 | 0.048403 | 5.0321 | 0 | 0
[6 empty] | 2014-12-30 | 11時 | 0.060871 | 6.2154 | 0 | 0
[6 empty] | 2014-12-30 | 12時 | 0.051696 | 5.3446 | 0 | 0
[6 empty] | 2014-12-30 | 13時 | 0 | 0 | 0 | 0
[6 empty] | 2014-12-30 | 14時 | 0 | 0 | 0 | 0
[6 empty] | 2014-12-30 | 15時 | 0.062874 | 11.9539 | 0 | 0
[6 empty] | 2014-12-30 | 16時 | 0.053204 | 10.2305 | 0 | 0
[6 empty] | 2014-12-30 | 17時 | 0.052778 | 10.1545 | 0 | 0
[6 empty] | 2014-12-30 | 18時 | 0.054214 | 5.5835 | 0 | 0
[6 empty] | 2014-12-30 | 19時 | 0.055558 | 5.7111 | 0 | 0
[6 empty] | 2014-12-30 | 20時 | 0.054858 | 5.6447 | 0 | 0
[6 empty] | 2014-12-30 | 21時 | 0.057331 | 5.8794 | 0 | 0
[6 empty] | 2014-12-30 | 22時 | 0 | 0 | 0 | 0
[6 empty] | 2014-12-30 | 23時 | 0 | 0 | 0 | 0
[6 empty] | 2014-12-31 | 0時 | 0 | 0 | 0 | 0
[6 empty] | 2014-12-31 | 1時 | 0 | 0 | 0 | 0
[6 empty] | 2014-12-31 | 2時 | 0 | 0 | 0 | 0
[6 empty] | 2014-12-31 | 3時 | 0 | 0 | 0 | 0
[6 empty] | 2014-12-31 | 4時 | 0 | 0 | 0 | 0
[6 empty] | 2014-12-31 | 5時 | 0 | 0 | 0 | 0
[6 empty] | 2014-12-31 | 6時 | 0 | 0 | 0 | 0
[6 empty] | 2014-12-31 | 7時 | 0.086465 | 16.1582 | 0 | 6.9702
[6 empty] | 2014-12-31 | 8時 | 0.045459 | 8.8503 | 0 | 0
[6 empty] | 2014-12-31 | 9時 | 0.058869 | 6.0254 | 0 | 0
[6 empty] | 2014-12-31 | 10時 | 0.047514 | 4.9477 | 0 | 0
[6 empty] | 2014-12-31 | 11時 | 0.058 | 5.9429 | 0 | 0
[6 empty] | 2014-12-31 | 12時 | 0.047917 | 4.9859 | 0 | 0
[6 empty] | 2014-12-31 | 13時 | 0 | 0 | 0 | 0
[6 empty] | 2014-12-31 | 14時 | 0 | 0 | 0 | 0
[6 empty] | 2014-12-31 | 15時 | 0.056378 | 10.7961 | 0 | 0
[6 empty] | 2014-12-31 | 16時 | 0.048024 | 9.3073 | 0 | 0
[6 empty] | 2014-12-31 | 17時 | 0.0469 | 9.107 | 0 | 0
[6 empty] | 2014-12-31 | 18時 | 0.04691 | 4.8904 | 0 | 0
[6 empty] | 2014-12-31 | 19時 | 0.04882 | 5.0717 | 0 | 0
[6 empty] | 2014-12-31 | 20時 | 0.047509 | 4.9472 | 0 | 0
[6 empty] | 2014-12-31 | 21時 | 0.050722 | 5.2522 | 0 | 0
[6 empty] | 2014-12-31 | 22時 | 0 | 0 | 0 | 0
[6 empty] | 2014-12-31 | 23時 | 0 | 0 | 0 | 0

## 貼り付けシート
見出し |  | 外気温 |  | 暖房負荷
(参考)暖房区画名称 |  |  | LDK | 和室 | 主寝室 | 子供室1 | 子供室２
暖房区画番号 |  |  | 1 | 2 | 3 | 4 | 5
記号 |  | q_d | L_(H,d,t,1) | L_(H,d,t,2) | L_(H,d,t,3) | L_(H,d,t,4) | L_(H,d,t,5)
単位 |  | ℃ | MJ/h | MJ/h | MJ/h | MJ/h | MJ/h
2014-01-01 | 0時 | 0.1 | 0 | 0 | 0 | 0 | 0
2014-01-01 | 1時 | -0.4 | 0 | 0 | 0 | 0 | 0
2014-01-01 | 2時 | -0.4 | 0 | 0 | 0 | 0 | 0
2014-01-01 | 3時 | -0.9 | 0 | 0 | 0 | 0 | 0
2014-01-01 | 4時 | -1.2 | 0 | 0 | 0 | 0 | 0
2014-01-01 | 5時 | -1.3 | 0 | 0 | 0 | 0 | 0
2014-01-01 | 6時 | -1.7 | 0 | 0 | 0 | 0 | 0
2014-01-01 | 7時 | -1.4 | 17.9956 | 0 | 0 | 0 | 0
2014-01-01 | 8時 | -1.5 | 6.3856 | 0 | 0 | 0 | 0
2014-01-01 | 9時 | -1 | 4.6279 | 0 | 0 | 0 | 0
2014-01-01 | 10時 | -0.7 | 3.5939 | 0 | 0 | 0 | 0
2014-01-01 | 11時 | -0.1 | 3.0062 | 0 | 0 | 0 | 0
2014-01-01 | 12時 | 0.6 | 2.437 | 0 | 0 | 0 | 0
2014-01-01 | 13時 | 0 | 0 | 0 | 0 | 0 | 0
2014-01-01 | 14時 | -0.6 | 0 | 0 | 0 | 0 | 0
2014-01-01 | 15時 | -0.8 | 7.7701 | 0 | 0 | 0 | 0
2014-01-01 | 16時 | -1.2 | 7.1332 | 0 | 0 | 0 | 0
2014-01-01 | 17時 | -1 | 7.0106 | 0 | 0 | 0 | 0
2014-01-01 | 18時 | -1.1 | 3.7914 | 0 | 0 | 0 | 0
2014-01-01 | 19時 | -0.9 | 3.8882 | 0 | 0 | 0 | 0
2014-01-01 | 20時 | -0.7 | 3.8004 | 0 | 0 | 0 | 0
2014-01-01 | 21時 | -0.4 | 3.9793 | 0 | 0 | 0 | 0
2014-01-01 | 22時 | -0.4 | 0 | 0 | 0 | 0 | 0
2014-01-01 | 23時 | -0.3 | 0 | 0 | 0 | 0 | 0
2014-01-02 | 0時 | -0.9 | 0 | 0 | 0 | 0 | 0
2014-01-02 | 1時 | -1 | 0 | 0 | 0 | 0 | 0
2014-01-02 | 2時 | -1.3 | 0 | 0 | 0 | 0 | 0
2014-01-02 | 3時 | -1.2 | 0 | 0 | 0 | 0 | 0
2014-01-02 | 4時 | -1.3 | 0 | 0 | 0 | 0 | 0
2014-01-02 | 5時 | -2.2 | 18.5514 | 0 | 0 | 0 | 0
2014-01-02 | 6時 | -2.5 | 7.0838 | 0 | 0 | 0 | 0
2014-01-02 | 7時 | -2.7 | 5.8807 | 0 | 0 | 0 | 0
2014-01-02 | 8時 | -0.7 | 3.6479 | 0 | 0 | 0 | 0
2014-01-02 | 9時 | 2.1 | 0 | 0 | 0 | 0 | 0
2014-01-02 | 10時 | 2.6 | 0 | 0 | 0 | 0 | 0
2014-01-02 | 11時 | 4.2 | 5.6115 | 0 | 0 | 0 | 0
2014-01-02 | 12時 | 4.7 | 2.0698 | 0 | 0 | 0 | 0
2014-01-02 | 13時 | 4.9 | 0 | 0 | 0 | 0 | 0
2014-01-02 | 14時 | 4 | 0 | 0 | 0 | 0 | 0
2014-01-02 | 15時 | 3.7 | 6.5765 | 0 | 0 | 0 | 0
2014-01-02 | 16時 | 3 | 3.7879 | 0 | 0 | 0 | 0
2014-01-02 | 17時 | 3 | 5.753 | 0 | 0 | 0 | 0
2014-01-02 | 18時 | 3 | 5.6173 | 0 | 0 | 0 | 0
2014-01-02 | 19時 | 3.1 | 2.8763 | 0 | 0 | 0 | 0
2014-01-02 | 20時 | 2.8 | 3.1372 | 0 | 0 | 0 | 0
2014-01-02 | 21時 | 2.9 | 3.3083 | 0 | 0 | 0 | 0
2014-01-02 | 22時 | 2.4 | 3.4972 | 0 | 0 | 0 | 0
2014-01-02 | 23時 | 3 | 0 | 0 | 0 | 0 | 0
2014-01-03 | 0時 | 2.3 | 0 | 0 | 0 | 0 | 0
2014-01-03 | 1時 | 2.5 | 0 | 0 | 0 | 0 | 0
2014-01-03 | 2時 | 2.5 | 0 | 0 | 0 | 0 | 0
2014-01-03 | 3時 | 2.6 | 0 | 0 | 0 | 0 | 0
2014-01-03 | 4時 | 2.4 | 0 | 0 | 0 | 0 | 0
2014-01-03 | 5時 | 1.7 | 14.6432 | 0 | 0 | 0 | 0
2014-01-03 | 6時 | 2.1 | 5.3658 | 0 | 0 | 0 | 0
2014-01-03 | 7時 | 2.6 | 3.9317 | 0 | 0 | 0 | 0
2014-01-03 | 8時 | 4.1 | 3.1885 | 0 | 0 | 0 | 0
2014-01-03 | 9時 | 5.9 | 0 | 0 | 0 | 0 | 0
2014-01-03 | 10時 | 6.4 | 0 | 0 | 0 | 0 | 0
2014-01-03 | 11時 | 4.8 | 6.9382 | 0 | 0 | 0 | 0
2014-01-03 | 12時 | 4.9 | 3.634 | 0 | 0 | 0 | 0
2014-01-03 | 13時 | 5.2 | 0 | 0 | 0 | 0 | 0
2014-01-03 | 14時 | 5.2 | 0 | 0 | 0 | 0 | 0
2014-01-03 | 15時 | 4.4 | 7.9176 | 0 | 0 | 0 | 0
2014-01-03 | 16時 | 4 | 4.1091 | 0 | 0 | 0 | 0
2014-01-03 | 17時 | 3.8 | 5.7945 | 0 | 0 | 0 | 0
2014-01-03 | 18時 | 3.6 | 5.6067 | 0 | 0 | 0 | 0
2014-01-03 | 19時 | 2.8 | 3.0018 | 0 | 0 | 0 | 0
2014-01-03 | 20時 | 2.5 | 3.2479 | 0 | 0 | 0 | 0
2014-01-03 | 21時 | 1.9 | 3.4873 | 0 | 0 | 0 | 0
2014-01-03 | 22時 | 1.7 | 3.6516 | 0 | 0 | 0 | 0
2014-01-03 | 23時 | 1.6 | 0 | 0 | 0 | 0 | 0
2014-01-04 | 0時 | 1.6 | 0 | 0 | 0 | 0 | 0
2014-01-04 | 1時 | 1.3 | 0 | 0 | 0 | 0 | 0
2014-01-04 | 2時 | 0.9 | 0 | 0 | 0 | 0 | 0
2014-01-04 | 3時 | 0.7 | 0 | 0 | 0 | 0 | 0
2014-01-04 | 4時 | 0.1 | 0 | 0 | 0 | 0 | 0
2014-01-04 | 5時 | -0.3 | 15.8057 | 0 | 0 | 0 | 0
2014-01-04 | 6時 | 0.1 | 5.9166 | 0 | 0 | 0 | 0
2014-01-04 | 7時 | 0.7 | 4.9974 | 0 | 0 | 0 | 0
2014-01-04 | 8時 | 0.6 | 4.513 | 0 | 0 | 0 | 0
2014-01-04 | 9時 | 1.1 | 0 | 0 | 0 | 0 | 0
2014-01-04 | 10時 | 2.7 | 0 | 0 | 0 | 0 | 0
2014-01-04 | 11時 | 1.4 | 9.1094 | 0 | 0 | 0 | 0
2014-01-04 | 12時 | 2.7 | 2.9598 | 0 | 0 | 0 | 0
2014-01-04 | 13時 | 2.5 | 0 | 0 | 0 | 0 | 0
2014-01-04 | 14時 | 2.7 | 0 | 0 | 0 | 0 | 0
2014-01-04 | 15時 | 0.4 | 7.1422 | 0 | 0 | 0 | 0
2014-01-04 | 16時 | -0.2 | 4.3701 | 0 | 0 | 0 | 0
2014-01-04 | 17時 | -0.3 | 6.8843 | 0 | 0 | 0 | 0
2014-01-04 | 18時 | -1.2 | 7.0504 | 0 | 0 | 0 | 0
2014-01-04 | 19時 | -1.1 | 3.7469 | 0 | 0 | 0 | 0
2014-01-04 | 20時 | -1.5 | 4.0344 | 0 | 0 | 0 | 0
2014-01-04 | 21時 | -1.3 | 4.22 | 0 | 0 | 0 | 0
2014-01-04 | 22時 | -1.4 | 4.3984 | 0 | 0 | 0 | 0
2014-01-04 | 23時 | -1.5 | 0 | 0 | 0 | 0 | 0
2014-01-05 | 0時 | -1.9 | 0 | 0 | 0 | 0 | 0
2014-01-05 | 1時 | -1.7 | 0 | 0 | 0 | 0 | 0
2014-01-05 | 2時 | -1.5 | 0 | 0 | 0 | 0 | 0
2014-01-05 | 3時 | -1.9 | 0 | 0 | 0 | 0 | 0
2014-01-05 | 4時 | -3 | 0 | 0 | 0 | 0 | 0
2014-01-05 | 5時 | -3.5 | 18.439 | 0 | 0 | 0 | 0
2014-01-05 | 6時 | -4.3 | 7.2294 | 0 | 0 | 0 | 0
2014-01-05 | 7時 | -4.3 | 6.2251 | 0 | 0 | 0 | 0
2014-01-05 | 8時 | -4.2 | 5.2676 | 0 | 0 | 0 | 0
2014-01-05 | 9時 | -3.6 | 0 | 0 | 0 | 0 | 0
2014-01-05 | 10時 | -2.8 | 0 | 0 | 0 | 0 | 0
2014-01-05 | 11時 | -3.1 | 11.4361 | 0 | 0 | 0 | 0
2014-01-05 | 12時 | -2.9 | 4.4905 | 0 | 0 | 0 | 0
2014-01-05 | 13時 | -1.9 | 0 | 0 | 0 | 0 | 0
2014-01-05 | 14時 | -2.5 | 0 | 0 | 0 | 0 | 0
2014-01-05 | 15時 | -3.5 | 9.229 | 0 | 0 | 0 | 0
2014-01-05 | 16時 | -4 | 5.6146 | 0 | 0 | 0 | 0
2014-01-05 | 17時 | -4.3 | 8.6492 | 0 | 0 | 0 | 0
2014-01-05 | 18時 | -4.5 | 8.6243 | 0 | 0 | 0 | 0
2014-01-05 | 19時 | -3.7 | 4.7116 | 0 | 0 | 0 | 0
2014-01-05 | 20時 | -3.4 | 4.8463 | 0 | 0 | 0 | 0
2014-01-05 | 21時 | -3.2 | 4.9701 | 0 | 0 | 0 | 0
2014-01-05 | 22時 | -3.5 | 5.1287 | 0 | 0 | 0 | 0
2014-01-05 | 23時 | -4.4 | 0 | 0 | 0 | 0 | 0
2014-01-06 | 0時 | -5.4 | 0 | 0 | 0 | 0 | 0
2014-01-06 | 1時 | -5.7 | 0 | 0 | 0 | 0 | 0
2014-01-06 | 2時 | -6.1 | 0 | 0 | 0 | 0 | 0
2014-01-06 | 3時 | -6.1 | 0 | 0 | 0 | 0 | 0
2014-01-06 | 4時 | -6.3 | 0 | 0 | 0 | 0 | 0
2014-01-06 | 5時 | -6.1 | 21.3448 | 0 | 0 | 0 | 0
2014-01-06 | 6時 | -5.7 | 8.3185 | 0 | 0 | 0 | 0
2014-01-06 | 7時 | -4.4 | 7.1036 | 0 | 0 | 0 | 0
2014-01-06 | 8時 | -4.3 | 6.3844 | 0 | 0 | 0 | 0
2014-01-06 | 9時 | -3.9 | 0 | 0 | 0 | 0 | 0
2014-01-06 | 10時 | -3.6 | 0 | 0 | 0 | 0 | 0
2014-01-06 | 11時 | -3.6 | 14.1139 | 0 | 0 | 0 | 0
2014-01-06 | 12時 | -3.4 | 6.9334 | 0 | 0 | 0 | 0
2014-01-06 | 13時 | -3.5 | 0 | 0 | 0 | 0 | 0
2014-01-06 | 14時 | -3.2 | 0 | 0 | 0 | 0 | 0
2014-01-06 | 15時 | -3.1 | 13.0928 | 0 | 0 | 0 | 0
2014-01-06 | 16時 | -3.4 | 7.0112 | 0 | 0 | 0 | 0
2014-01-06 | 17時 | -3.3 | 9.4172 | 0 | 0 | 0 | 0
2014-01-06 | 18時 | -3.7 | 9.1831 | 0 | 0 | 0 | 0
2014-01-06 | 19時 | -3.4 | 5.2731 | 0 | 0 | 0 | 0
2014-01-06 | 20時 | -3.3 | 5.3156 | 0 | 0 | 0 | 0
2014-01-06 | 21時 | -2.9 | 5.3266 | 0 | 0 | 0 | 0
2014-01-06 | 22時 | -2.8 | 5.3592 | 0 | 0 | 0 | 0
2014-01-06 | 23時 | -2 | 0 | 0 | 0 | 0 | 0
2014-01-07 | 0時 | 1.1 | 0 | 0 | 0 | 0 | 0
2014-01-07 | 1時 | 1.6 | 0 | 0 | 0 | 0 | 0
2014-01-07 | 2時 | 0.7 | 0 | 0 | 0 | 0 | 0
2014-01-07 | 3時 | 0.8 | 0 | 0 | 0 | 0 | 0
2014-01-07 | 4時 | 0.5 | 0 | 0 | 0 | 0 | 0
2014-01-07 | 5時 | -0.1 | 0 | 0 | 0 | 0 | 0
2014-01-07 | 6時 | -1.3 | 0 | 0 | 0 | 0 | 0
2014-01-07 | 7時 | -2.1 | 18.5861 | 0 | 0 | 0 | 0
2014-01-07 | 8時 | -2.4 | 6.4507 | 0 | 0 | 0 | 0
2014-01-07 | 9時 | -3.4 | 3.3815 | 0 | 0 | 0 | 0
2014-01-07 | 10時 | -3.3 | 1.8549 | 0 | 0 | 0 | 0
2014-01-07 | 11時 | -2.8 | 2.8508 | 0 | 0 | 0 | 0
2014-01-07 | 12時 | -3.9 | 3.5128 | 0 | 0 | 0 | 0
2014-01-07 | 13時 | -4.1 | 0 | 0 | 0 | 0 | 0
2014-01-07 | 14時 | -4.2 | 0 | 0 | 0 | 0 | 0
2014-01-07 | 15時 | -5 | 8.6424 | 0 | 0 | 0 | 0
2014-01-07 | 16時 | -5.2 | 8.4621 | 0 | 0 | 0 | 0
2014-01-07 | 17時 | -4.8 | 8.3673 | 0 | 0 | 0 | 0
2014-01-07 | 18時 | -5.7 | 4.7213 | 0 | 0 | 0 | 0
2014-01-07 | 19時 | -5.6 | 4.8374 | 0 | 0 | 0 | 0
2014-01-07 | 20時 | -5 | 4.7349 | 0 | 0 | 0 | 0
2014-01-07 | 21時 | -4.8 | 4.945 | 0 | 0 | 0 | 0
2014-01-07 | 22時 | -4.1 | 0 | 0 | 0 | 0 | 0
2014-01-07 | 23時 | -4.2 | 0 | 0 | 0 | 0 | 0
2014-01-08 | 0時 | -3.7 | 0 | 0 | 0 | 0 | 0
2014-01-08 | 1時 | -3.8 | 0 | 0 | 0 | 0 | 0
2014-01-08 | 2時 | -3.8 | 0 | 0 | 0 | 0 | 0
2014-01-08 | 3時 | -3.7 | 0 | 0 | 0 | 0 | 0
2014-01-08 | 4時 | -3.7 | 0 | 0 | 0 | 0 | 0
2014-01-08 | 5時 | -5.1 | 0 | 0 | 0 | 0 | 0
2014-01-08 | 6時 | -7.2 | 0 | 0 | 0 | 0 | 0
2014-01-08 | 7時 | -7.1 | 21.6827 | 0 | 0 | 0 | 0
2014-01-08 | 8時 | -4 | 6.2352 | 0 | 0 | 0 | 0
2014-01-08 | 9時 | -2.7 | 3.518 | 0 | 0 | 0 | 0
2014-01-08 | 10時 | -1.4 | 2.1225 | 0 | 0 | 0 | 0
2014-01-08 | 11時 | -1.2 | 3.3032 | 0 | 0 | 0 | 0
2014-01-08 | 12時 | -1.5 | 3.1981 | 0 | 0 | 0 | 0
2014-01-08 | 13時 | -0.8 | 0 | 0 | 0 | 0 | 0
2014-01-08 | 14時 | -0.7 | 0 | 0 | 0 | 0 | 0
2014-01-08 | 15時 | -1.2 | 7.9972 | 0 | 0 | 0 | 0
2014-01-08 | 16時 | -1.8 | 7.4608 | 0 | 0 | 0 | 0
2014-01-08 | 17時 | -2 | 7.4513 | 0 | 0 | 0 | 0
2014-01-08 | 18時 | -2.2 | 4.107 | 0 | 0 | 0 | 0
2014-01-08 | 19時 | -2.2 | 4.2188 | 0 | 0 | 0 | 0
2014-01-08 | 20時 | -2.1 | 4.1421 | 0 | 0 | 0 | 0
2014-01-08 | 21時 | -2 | 4.343 | 0 | 0 | 0 | 0
2014-01-08 | 22時 | -2.1 | 0 | 0 | 0 | 0 | 0
2014-01-08 | 23時 | -2.2 | 0 | 0 | 0 | 0 | 0
2014-01-09 | 0時 | -2.1 | 0 | 0 | 0 | 0 | 0
2014-01-09 | 1時 | -2.2 | 0 | 0 | 0 | 0 | 0
2014-01-09 | 2時 | -2.2 | 0 | 0 | 0 | 0 | 0
2014-01-09 | 3時 | -2.2 | 0 | 0 | 0 | 0 | 0
2014-01-09 | 4時 | -2 | 0 | 0 | 0 | 0 | 0
2014-01-09 | 5時 | -2 | 19.3265 | 0 | 0 | 0 | 0
2014-01-09 | 6時 | -2 | 7.3047 | 0 | 0 | 0 | 0
2014-01-09 | 7時 | -1.8 | 6.1806 | 0 | 0 | 0 | 0
2014-01-09 | 8時 | -1.2 | 5.3712 | 0 | 0 | 0 | 0
2014-01-09 | 9時 | -0.9 | 0 | 0 | 0 | 0 | 0
2014-01-09 | 10時 | 0 | 0 | 0 | 0 | 0 | 0
2014-01-09 | 11時 | 1 | 11.0687 | 0 | 0 | 0 | 0
2014-01-09 | 12時 | 1.5 | 5.1483 | 0 | 0 | 0 | 0
2014-01-09 | 13時 | 1.2 | 0 | 0 | 0 | 0 | 0
2014-01-09 | 14時 | 2.3 | 0 | 0 | 0 | 0 | 0
2014-01-09 | 15時 | 1.3 | 10.256 | 0 | 0 | 0 | 0
2014-01-09 | 16時 | 1.3 | 5.4254 | 0 | 0 | 0 | 0
2014-01-09 | 17時 | 1.5 | 7.2588 | 0 | 0 | 0 | 0
2014-01-09 | 18時 | 1.1 | 7.0609 | 0 | 0 | 0 | 0
2014-01-09 | 19時 | 0.7 | 3.9913 | 0 | 0 | 0 | 0
2014-01-09 | 20時 | 0.7 | 4.1323 | 0 | 0 | 0 | 0
2014-01-09 | 21時 | 0.6 | 4.2612 | 0 | 0 | 0 | 0
2014-01-09 | 22時 | 0.2 | 4.4015 | 0 | 0 | 0 | 0
2014-01-09 | 23時 | -0.8 | 0 | 0 | 0 | 0 | 0
2014-01-10 | 0時 | -0.9 | 0 | 0 | 0 | 0 | 0
2014-01-10 | 1時 | -1.3 | 0 | 0 | 0 | 0 | 0
2014-01-10 | 2時 | -1.9 | 0 | 0 | 0 | 0 | 0
2014-01-10 | 3時 | -1.7 | 0 | 0 | 0 | 0 | 0
2014-01-10 | 4時 | -2 | 0 | 0 | 0 | 0 | 0
2014-01-10 | 5時 | -3 | 18.5983 | 0 | 0 | 0 | 0
2014-01-10 | 6時 | -3.7 | 7.3127 | 0 | 0 | 0 | 0
2014-01-10 | 7時 | -3.6 | 5.3094 | 0 | 0 | 0 | 0
2014-01-10 | 8時 | -1.5 | 3.6753 | 0 | 0 | 0 | 0
2014-01-10 | 9時 | 1.5 | 0 | 0 | 0 | 0 | 0
2014-01-10 | 10時 | 2.9 | 0 | 0 | 0 | 0 | 0
2014-01-10 | 11時 | 3.8 | 5.4533 | 0 | 0 | 0 | 0
2014-01-10 | 12時 | 4.1 | 2.1174 | 0 | 0 | 0 | 0
2014-01-10 | 13時 | 4.4 | 0 | 0 | 0 | 0 | 0
2014-01-10 | 14時 | 3.9 | 0 | 0 | 0 | 0 | 0
2014-01-10 | 15時 | 2.8 | 5.6279 | 0 | 0 | 0 | 0
2014-01-10 | 16時 | 0.7 | 3.7965 | 0 | 0 | 0 | 0
2014-01-10 | 17時 | -0.4 | 6.576 | 0 | 0 | 0 | 0
2014-01-10 | 18時 | -2 | 7.0259 | 0 | 0 | 0 | 0
2014-01-10 | 19時 | -2.8 | 3.7927 | 0 | 0 | 0 | 0
2014-01-10 | 20時 | -3.5 | 4.1917 | 0 | 0 | 0 | 0
2014-01-10 | 21時 | -4.1 | 4.5383 | 0 | 0 | 0 | 0
2014-01-10 | 22時 | -4.6 | 4.8454 | 0 | 0 | 0 | 0
2014-01-10 | 23時 | -5.4 | 0 | 0 | 0 | 0 | 0
2014-01-11 | 0時 | -6.3 | 0 | 0 | 0 | 0 | 0
2014-01-11 | 1時 | -6.6 | 0 | 0 | 0 | 0 | 0
2014-01-11 | 2時 | -6.9 | 0 | 0 | 0 | 0 | 0
2014-01-11 | 3時 | -7.6 | 0 | 0 | 0 | 0 | 0
2014-01-11 | 4時 | -8.3 | 0 | 0 | 0 | 0 | 0
2014-01-11 | 5時 | -8 | 21.7711 | 0 | 0 | 0 | 0
2014-01-11 | 6時 | -8.3 | 8.6874 | 0 | 0 | 0 | 0
2014-01-11 | 7時 | -7.1 | 7.0135 | 0 | 0 | 0 | 0
2014-01-11 | 8時 | -5.3 | 5.5411 | 0 | 0 | 0 | 0
2014-01-11 | 9時 | -4 | 0 | 0 | 0 | 0 | 0
2014-01-11 | 10時 | -1.7 | 0 | 0 | 0 | 0 | 0
2014-01-11 | 11時 | 0.6 | 11.3941 | 0 | 0 | 0 | 0
2014-01-11 | 12時 | 2.1 | 5.0195 | 0 | 0 | 0 | 0
2014-01-11 | 13時 | 2.6 | 0 | 0 | 0 | 0 | 0
2014-01-11 | 14時 | 2.5 | 0 | 0 | 0 | 0 | 0
2014-01-11 | 15時 | 1.6 | 9.599 | 0 | 0 | 0 | 0
2014-01-11 | 16時 | 0.3 | 5.4192 | 0 | 0 | 0 | 0
2014-01-11 | 17時 | -0.8 | 7.8549 | 0 | 0 | 0 | 0
2014-01-11 | 18時 | -1.4 | 7.808 | 0 | 0 | 0 | 0
2014-01-11 | 19時 | -2.1 | 4.4602 | 0 | 0 | 0 | 0
2014-01-11 | 20時 | -2.4 | 4.6649 | 0 | 0 | 0 | 0
2014-01-11 | 21時 | -3.5 | 4.9432 | 0 | 0 | 0 | 0
2014-01-11 | 22時 | -3.5 | 5.0931 | 0 | 0 | 0 | 0
2014-01-11 | 23時 | -3.2 | 0 | 0 | 0 | 0 | 0
2014-01-12 | 0時 | -3 | 0 | 0 | 0 | 0 | 0
2014-01-12 | 1時 | -2.1 | 0 | 0 | 0 | 0 | 0
2014-01-12 | 2時 | -1.8 | 0 | 0 | 0 | 0 | 0
2014-01-12 | 3時 | -2.1 | 0 | 0 | 0 | 0 | 0
2014-01-12 | 4時 | -2.5 | 0 | 0 | 0 | 0 | 0
2014-01-12 | 5時 | -2.3 | 19.2667 | 0 | 0 | 0 | 0
2014-01-12 | 6時 | -2.2 | 7.3865 | 0 | 0 | 0 | 0
2014-01-12 | 7時 | -2.1 | 6.2273 | 0 | 0 | 0 | 0
2014-01-12 | 8時 | -0.9 | 5.1837 | 0 | 0 | 0 | 0
2014-01-12 | 9時 | -0.4 | 0 | 0 | 0 | 0 | 0
2014-01-12 | 10時 | 1.9 | 0 | 0 | 0 | 0 | 0
2014-01-12 | 11時 | 1.8 | 8.8103 | 0 | 0 | 0 | 0
2014-01-12 | 12時 | 2.2 | 4.2331 | 0 | 0 | 0 | 0
2014-01-12 | 13時 | 2.3 | 0 | 0 | 0 | 0 | 0
2014-01-12 | 14時 | 3.3 | 0 | 0 | 0 | 0 | 0
2014-01-12 | 15時 | 1.7 | 8.1027 | 0 | 0 | 0 | 0
2014-01-12 | 16時 | 1 | 4.729 | 0 | 0 | 0 | 0
2014-01-12 | 17時 | 0.3 | 7.104 | 0 | 0 | 0 | 0
2014-01-12 | 18時 | 0 | 7.0467 | 0 | 0 | 0 | 0
2014-01-12 | 19時 | -1 | 3.9863 | 0 | 0 | 0 | 0
2014-01-12 | 20時 | -1.9 | 4.3181 | 0 | 0 | 0 | 0
2014-01-12 | 21時 | -2.7 | 4.612 | 0 | 0 | 0 | 0
2014-01-12 | 22時 | -2.9 | 4.8181 | 0 | 0 | 0 | 0
2014-01-12 | 23時 | -2.5 | 0 | 0 | 0 | 0 | 0
2014-01-13 | 0時 | -2.2 | 0 | 0 | 0 | 0 | 0
2014-01-13 | 1時 | -3.3 | 0 | 0 | 0 | 0 | 0
2014-01-13 | 2時 | -3.7 | 0 | 0 | 0 | 0 | 0
2014-01-13 | 3時 | -3.8 | 0 | 0 | 0 | 0 | 0
2014-01-13 | 4時 | -4.5 | 0 | 0 | 0 | 0 | 0
2014-01-13 | 5時 | -5 | 19.9955 | 0 | 0 | 0 | 0
2014-01-13 | 6時 | -5.6 | 7.9246 | 0 | 0 | 0 | 0
2014-01-13 | 7時 | -5.1 | 6.2454 | 0 | 0 | 0 | 0
2014-01-13 | 8時 | -3.3 | 5.0857 | 0 | 0 | 0 | 0
2014-01-13 | 9時 | -1.1 | 0 | 0 | 0 | 0 | 0
2014-01-13 | 10時 | 0.6 | 0 | 0 | 0 | 0 | 0
2014-01-13 | 11時 | 2 | 7.3779 | 0 | 0 | 0 | 0
2014-01-13 | 12時 | 1.9 | 2.6462 | 0 | 0 | 0 | 0
2014-01-13 | 13時 | 2.2 | 0 | 0 | 0 | 0 | 0
2014-01-13 | 14時 | 2 | 0 | 0 | 0 | 0 | 0
2014-01-13 | 15時 | 1 | 7.4805 | 0 | 0 | 0 | 0
2014-01-13 | 16時 | -1.2 | 4.7095 | 0 | 0 | 0 | 0
2014-01-13 | 17時 | -2.3 | 7.6375 | 0 | 0 | 0 | 0
2014-01-13 | 18時 | -2.8 | 7.7387 | 0 | 0 | 0 | 0
2014-01-13 | 19時 | -3.4 | 4.2911 | 0 | 0 | 0 | 0
2014-01-13 | 20時 | -3.6 | 4.5673 | 0 | 0 | 0 | 0
2014-01-13 | 21時 | -3.3 | 4.7492 | 0 | 0 | 0 | 0
2014-01-13 | 22時 | -3.2 | 4.9131 | 0 | 0 | 0 | 0
2014-01-13 | 23時 | -3.3 | 0 | 0 | 0 | 0 | 0
2014-01-14 | 0時 | -3.2 | 0 | 0 | 0 | 0 | 0
2014-01-14 | 1時 | -3.1 | 0 | 0 | 0 | 0 | 0
2014-01-14 | 2時 | -3.5 | 0 | 0 | 0 | 0 | 0
2014-01-14 | 3時 | -3.4 | 0 | 0 | 0 | 0 | 0
2014-01-14 | 4時 | -3.2 | 0 | 0 | 0 | 0 | 0
2014-01-14 | 5時 | -3.2 | 0 | 0 | 0 | 0 | 0
2014-01-14 | 6時 | -3.3 | 0 | 0 | 0 | 0 | 0
2014-01-14 | 7時 | -2.9 | 20.0921 | 0 | 0 | 0 | 0
2014-01-14 | 8時 | -2.7 | 7.2184 | 0 | 0 | 0 | 0
2014-01-14 | 9時 | -1.7 | 5.0731 | 0 | 0 | 0 | 0
2014-01-14 | 10時 | -1 | 4.0575 | 0 | 0 | 0 | 0
2014-01-14 | 11時 | 0.4 | 4.8304 | 0 | 0 | 0 | 0
2014-01-14 | 12時 | 1.3 | 3.8388 | 0 | 0 | 0 | 0
2014-01-14 | 13時 | 2.6 | 0 | 0 | 0 | 0 | 0
2014-01-14 | 14時 | 2.3 | 0 | 0 | 0 | 0 | 0
2014-01-14 | 15時 | 1.2 | 7.9121 | 0 | 0 | 0 | 0
2014-01-14 | 16時 | 0.3 | 6.9688 | 0 | 0 | 0 | 0
2014-01-14 | 17時 | 0.3 | 6.8319 | 0 | 0 | 0 | 0
2014-01-14 | 18時 | 0.2 | 3.7691 | 0 | 0 | 0 | 0
2014-01-14 | 19時 | -0.2 | 3.9186 | 0 | 0 | 0 | 0
2014-01-14 | 20時 | -0.7 | 3.9006 | 0 | 0 | 0 | 0
2014-01-14 | 21時 | -1.5 | 4.2099 | 0 | 0 | 0 | 0
2014-01-14 | 22時 | -1.7 | 0 | 0 | 0 | 0 | 0
2014-01-14 | 23時 | -1.5 | 0 | 0 | 0 | 0 | 0
2014-01-15 | 0時 | -1.9 | 0 | 0 | 0 | 0 | 0
2014-01-15 | 1時 | -2.4 | 0 | 0 | 0 | 0 | 0
2014-01-15 | 2時 | -2.5 | 0 | 0 | 0 | 0 | 0
2014-01-15 | 3時 | -2.7 | 0 | 0 | 0 | 0 | 0
2014-01-15 | 4時 | -3.1 | 0 | 0 | 0 | 0 | 0
2014-01-15 | 5時 | -3.5 | 0 | 0 | 0 | 0 | 0
2014-01-15 | 6時 | -3.6 | 0 | 0 | 0 | 0 | 0
2014-01-15 | 7時 | -3.2 | 19.3627 | 0 | 0 | 0 | 0
2014-01-15 | 8時 | -1.5 | 5.3224 | 0 | 0 | 0 | 0
2014-01-15 | 9時 | -0.8 | 3.3279 | 0 | 0 | 0 | 0
2014-01-15 | 10時 | -0.5 | 1.9695 | 0 | 0 | 0 | 0
2014-01-15 | 11時 | 0.1 | 3.2951 | 0 | 0 | 0 | 0
2014-01-15 | 12時 | 0.3 | 2.465 | 0 | 0 | 0 | 0
2014-01-15 | 13時 | 0.3 | 0 | 0 | 0 | 0 | 0
2014-01-15 | 14時 | -0.3 | 0 | 0 | 0 | 0 | 0
2014-01-15 | 15時 | -1.2 | 7.3456 | 0 | 0 | 0 | 0
2014-01-15 | 16時 | -1.6 | 7.1536 | 0 | 0 | 0 | 0
2014-01-15 | 17時 | -1.7 | 7.1876 | 0 | 0 | 0 | 0
2014-01-15 | 18時 | -2.4 | 3.9807 | 0 | 0 | 0 | 0
2014-01-15 | 19時 | -3.7 | 4.2838 | 0 | 0 | 0 | 0
2014-01-15 | 20時 | -4 | 4.3085 | 0 | 0 | 0 | 0
2014-01-15 | 21時 | -2.2 | 4.3661 | 0 | 0 | 0 | 0
2014-01-15 | 22時 | -4.8 | 0 | 0 | 0 | 0 | 0
2014-01-15 | 23時 | -6 | 0 | 0 | 0 | 0 | 0
2014-01-16 | 0時 | -6.4 | 0 | 0 | 0 | 0 | 0
2014-01-16 | 1時 | -6.6 | 0 | 0 | 0 | 0 | 0
2014-01-16 | 2時 | -7.4 | 0 | 0 | 0 | 0 | 0
2014-01-16 | 3時 | -7.1 | 0 | 0 | 0 | 0 | 0
2014-01-16 | 4時 | -6.6 | 0 | 0 | 0 | 0 | 0
2014-01-16 | 5時 | -5.7 | 22.249 | 0 | 0 | 0 | 0
2014-01-16 | 6時 | -4.7 | 8.465 | 0 | 0 | 0 | 0
2014-01-16 | 7時 | -4.3 | 7.2568 | 0 | 0 | 0 | 0
2014-01-16 | 8時 | -3.9 | 6.359 | 0 | 0 | 0 | 0
2014-01-16 | 9時 | -2.3 | 0 | 0 | 0 | 0 | 0
2014-01-16 | 10時 | -1.6 | 0 | 0 | 0 | 0 | 0
2014-01-16 | 11時 | -1.4 | 13.3212 | 0 | 0 | 0 | 0
2014-01-16 | 12時 | -1.1 | 6.542 | 0 | 0 | 0 | 0
2014-01-16 | 13時 | -1.2 | 0 | 0 | 0 | 0 | 0
2014-01-16 | 14時 | -1 | 0 | 0 | 0 | 0 | 0
2014-01-16 | 15時 | -0.7 | 12.5291 | 0 | 0 | 0 | 0
2014-01-16 | 16時 | -0.8 | 6.5685 | 0 | 0 | 0 | 0
2014-01-16 | 17時 | -0.4 | 8.4988 | 0 | 0 | 0 | 0
2014-01-16 | 18時 | -0.2 | 8.0591 | 0 | 0 | 0 | 0
2014-01-16 | 19時 | -0.2 | 4.6651 | 0 | 0 | 0 | 0
2014-01-16 | 20時 | -0.1 | 4.7095 | 0 | 0 | 0 | 0
2014-01-16 | 21時 | 0.3 | 4.7136 | 0 | 0 | 0 | 0
2014-01-16 | 22時 | 1.5 | 4.5957 | 0 | 0 | 0 | 0
2014-01-16 | 23時 | 2.4 | 0 | 0 | 0 | 0 | 0
2014-01-17 | 0時 | 3.2 | 0 | 0 | 0 | 0 | 0
2014-01-17 | 1時 | 1.9 | 0 | 0 | 0 | 0 | 0
2014-01-17 | 2時 | 2.2 | 0 | 0 | 0 | 0 | 0
2014-01-17 | 3時 | 2.4 | 0 | 0 | 0 | 0 | 0
2014-01-17 | 4時 | 2.1 | 0 | 0 | 0 | 0 | 0
2014-01-17 | 5時 | 1.6 | 16.4923 | 0 | 0 | 0 | 0
2014-01-17 | 6時 | 1.5 | 6.1751 | 0 | 0 | 0 | 0
2014-01-17 | 7時 | 1.9 | 5.3574 | 0 | 0 | 0 | 0
2014-01-17 | 8時 | 2.1 | 4.7472 | 0 | 0 | 0 | 0
2014-01-17 | 9時 | 1.9 | 0 | 0 | 0 | 0 | 0
2014-01-17 | 10時 | 2.3 | 0 | 0 | 0 | 0 | 0
2014-01-17 | 11時 | 5.3 | 9.8103 | 0 | 0 | 0 | 0
2014-01-17 | 12時 | 5.4 | 4.4776 | 0 | 0 | 0 | 0
2014-01-17 | 13時 | 5.3 | 0 | 0 | 0 | 0 | 0
2014-01-17 | 14時 | 5.4 | 0 | 0 | 0 | 0 | 0
2014-01-17 | 15時 | 5.1 | 8.3731 | 0 | 0 | 0 | 0
2014-01-17 | 16時 | 4 | 4.469 | 0 | 0 | 0 | 0
2014-01-17 | 17時 | 3.2 | 6.2746 | 0 | 0 | 0 | 0
2014-01-17 | 18時 | 2.4 | 6.2336 | 0 | 0 | 0 | 0
2014-01-17 | 19時 | 2.1 | 3.3946 | 0 | 0 | 0 | 0
2014-01-17 | 20時 | 1.7 | 3.6279 | 0 | 0 | 0 | 0
2014-01-17 | 21時 | 0.6 | 3.9117 | 0 | 0 | 0 | 0
2014-01-17 | 22時 | 0.4 | 4.0754 | 0 | 0 | 0 | 0
2014-01-17 | 23時 | 0.5 | 0 | 0 | 0 | 0 | 0
2014-01-18 | 0時 | 0.9 | 0 | 0 | 0 | 0 | 0
2014-01-18 | 1時 | 0.8 | 0 | 0 | 0 | 0 | 0
2014-01-18 | 2時 | 0.6 | 0 | 0 | 0 | 0 | 0
2014-01-18 | 3時 | 0.4 | 0 | 0 | 0 | 0 | 0
2014-01-18 | 4時 | 0.2 | 0 | 0 | 0 | 0 | 0
2014-01-18 | 5時 | -0.5 | 16.6168 | 0 | 0 | 0 | 0
2014-01-18 | 6時 | -0.5 | 6.2791 | 0 | 0 | 0 | 0
2014-01-18 | 7時 | -0.6 | 5.4807 | 0 | 0 | 0 | 0
2014-01-18 | 8時 | -1 | 4.779 | 0 | 0 | 0 | 0
2014-01-18 | 9時 | -0.6 | 0 | 0 | 0 | 0 | 0
2014-01-18 | 10時 | 0.2 | 0 | 0 | 0 | 0 | 0
2014-01-18 | 11時 | 1.1 | 7.731 | 0 | 0 | 0 | 0
2014-01-18 | 12時 | 0.7 | 3.1691 | 0 | 0 | 0 | 0
2014-01-18 | 13時 | 0.2 | 0 | 0 | 0 | 0 | 0
2014-01-18 | 14時 | -0.2 | 0 | 0 | 0 | 0 | 0
2014-01-18 | 15時 | -1.1 | 8.3625 | 0 | 0 | 0 | 0
2014-01-18 | 16時 | -1.8 | 4.946 | 0 | 0 | 0 | 0
2014-01-18 | 17時 | -2.3 | 7.731 | 0 | 0 | 0 | 0
2014-01-18 | 18時 | -2.5 | 7.7096 | 0 | 0 | 0 | 0
2014-01-18 | 19時 | -2.8 | 4.2399 | 0 | 0 | 0 | 0
2014-01-18 | 20時 | -3.2 | 4.5179 | 0 | 0 | 0 | 0
2014-01-18 | 21時 | -3.7 | 4.786 | 0 | 0 | 0 | 0
2014-01-18 | 22時 | -4.2 | 5.0358 | 0 | 0 | 0 | 0
2014-01-18 | 23時 | -4.5 | 0 | 0 | 0 | 0 | 0
2014-01-19 | 0時 | -4.6 | 0 | 0 | 0 | 0 | 0
2014-01-19 | 1時 | -5.1 | 0 | 0 | 0 | 0 | 0
2014-01-19 | 2時 | -5.7 | 0 | 0 | 0 | 0 | 0
2014-01-19 | 3時 | -5.9 | 0 | 0 | 0 | 0 | 0
2014-01-19 | 4時 | -5.8 | 0 | 0 | 0 | 0 | 0
2014-01-19 | 5時 | -5.8 | 21.0811 | 0 | 0 | 0 | 0
2014-01-19 | 6時 | -5.4 | 8.2018 | 0 | 0 | 0 | 0
2014-01-19 | 7時 | -5.2 | 6.3448 | 0 | 0 | 0 | 0
2014-01-19 | 8時 | -3.9 | 4.401 | 0 | 0 | 0 | 0
2014-01-19 | 9時 | -3.9 | 0 | 0 | 0 | 0 | 0
2014-01-19 | 10時 | -3.4 | 0 | 0 | 0 | 0 | 0
2014-01-19 | 11時 | -2.8 | 10.494 | 0 | 0 | 0 | 0
2014-01-19 | 12時 | -2.8 | 4.7077 | 0 | 0 | 0 | 0
2014-01-19 | 13時 | -2.9 | 0 | 0 | 0 | 0 | 0
2014-01-19 | 14時 | -3.8 | 0 | 0 | 0 | 0 | 0
2014-01-19 | 15時 | -4.1 | 10.5307 | 0 | 0 | 0 | 0
2014-01-19 | 16時 | -5 | 6.2029 | 0 | 0 | 0 | 0
2014-01-19 | 17時 | -5.1 | 9.2353 | 0 | 0 | 0 | 0
2014-01-19 | 18時 | -4.6 | 8.9811 | 0 | 0 | 0 | 0
2014-01-19 | 19時 | -5.2 | 5.168 | 0 | 0 | 0 | 0
2014-01-19 | 20時 | -5.2 | 5.3328 | 0 | 0 | 0 | 0
2014-01-19 | 21時 | -4.6 | 5.4156 | 0 | 0 | 0 | 0
2014-01-19 | 22時 | -4.8 | 5.5631 | 0 | 0 | 0 | 0
2014-01-19 | 23時 | -4.8 | 0 | 0 | 0 | 0 | 0
2014-01-20 | 0時 | -4.9 | 0 | 0 | 0 | 0 | 0
2014-01-20 | 1時 | -4.8 | 0 | 0 | 0 | 0 | 0
2014-01-20 | 2時 | -7 | 0 | 0 | 0 | 0 | 0
2014-01-20 | 3時 | -7.2 | 0 | 0 | 0 | 0 | 0
2014-01-20 | 4時 | -8.3 | 0 | 0 | 0 | 0 | 0
2014-01-20 | 5時 | -8.2 | 22.6983 | 0 | 0 | 0 | 0
2014-01-20 | 6時 | -9.1 | 9.1066 | 0 | 0 | 0 | 0
2014-01-20 | 7時 | -8.2 | 7.7688 | 0 | 0 | 0 | 0
2014-01-20 | 8時 | -4.9 | 5.3442 | 0 | 0 | 0 | 0
2014-01-20 | 9時 | -1.1 | 0 | 0 | 0 | 0 | 0
2014-01-20 | 10時 | -0.7 | 0 | 0 | 0 | 0 | 0
2014-01-20 | 11時 | -0.3 | 9.5056 | 0 | 0 | 0 | 0
2014-01-20 | 12時 | -0.8 | 4.296 | 0 | 0 | 0 | 0
2014-01-20 | 13時 | -1 | 0 | 0 | 0 | 0 | 0
2014-01-20 | 14時 | -1 | 0 | 0 | 0 | 0 | 0
2014-01-20 | 15時 | -1.9 | 9.5109 | 0 | 0 | 0 | 0
2014-01-20 | 16時 | -2.7 | 5.6783 | 0 | 0 | 0 | 0
2014-01-20 | 17時 | -2.8 | 8.42 | 0 | 0 | 0 | 0
2014-01-20 | 18時 | -3 | 8.3473 | 0 | 0 | 0 | 0
2014-01-20 | 19時 | -2.9 | 4.709 | 0 | 0 | 0 | 0
2014-01-20 | 20時 | -3 | 4.891 | 0 | 0 | 0 | 0
2014-01-20 | 21時 | -2.9 | 5.0301 | 0 | 0 | 0 | 0
2014-01-20 | 22時 | -3.1 | 5.1773 | 0 | 0 | 0 | 0
2014-01-20 | 23時 | -2.9 | 0 | 0 | 0 | 0 | 0
2014-01-21 | 0時 | -2.8 | 0 | 0 | 0 | 0 | 0
2014-01-21 | 1時 | -2.3 | 0 | 0 | 0 | 0 | 0
2014-01-21 | 2時 | -2.4 | 0 | 0 | 0 | 0 | 0
2014-01-21 | 3時 | -3.3 | 0 | 0 | 0 | 0 | 0
2014-01-21 | 4時 | -3.5 | 0 | 0 | 0 | 0 | 0
2014-01-21 | 5時 | -3.6 | 0 | 0 | 0 | 0 | 0
2014-01-21 | 6時 | -3.7 | 0 | 0 | 0 | 0 | 0
2014-01-21 | 7時 | -3.5 | 20.5107 | 0 | 0 | 0 | 0
2014-01-21 | 8時 | -2.7 | 7.245 | 0 | 0 | 0 | 0
2014-01-21 | 9時 | -1.6 | 4.2742 | 0 | 0 | 0 | 0
2014-01-21 | 10時 | -1.2 | 2.7889 | 0 | 0 | 0 | 0
2014-01-21 | 11時 | -0.3 | 3.1813 | 0 | 0 | 0 | 0
2014-01-21 | 12時 | 1.6 | 1.9488 | 0 | 0 | 0 | 0
2014-01-21 | 13時 | 1.6 | 0 | 0 | 0 | 0 | 0
2014-01-21 | 14時 | 1.8 | 0 | 0 | 0 | 0 | 0
2014-01-21 | 15時 | 1 | 5.3203 | 0 | 0 | 0 | 0
2014-01-21 | 16時 | -0.8 | 6.3968 | 0 | 0 | 0 | 0
2014-01-21 | 17時 | -2 | 6.9118 | 0 | 0 | 0 | 0
2014-01-21 | 18時 | -2.3 | 3.7478 | 0 | 0 | 0 | 0
2014-01-21 | 19時 | -3.6 | 4.1245 | 0 | 0 | 0 | 0
2014-01-21 | 20時 | -4.4 | 4.263 | 0 | 0 | 0 | 0
2014-01-21 | 21時 | -5.5 | 4.7077 | 0 | 0 | 0 | 0
2014-01-21 | 22時 | -5.8 | 0 | 0 | 0 | 0 | 0
2014-01-21 | 23時 | -5.4 | 0 | 0 | 0 | 0 | 0
2014-01-22 | 0時 | -5.8 | 0 | 0 | 0 | 0 | 0
2014-01-22 | 1時 | -6.2 | 0 | 0 | 0 | 0 | 0
2014-01-22 | 2時 | -7.3 | 0 | 0 | 0 | 0 | 0
2014-01-22 | 3時 | -7.3 | 0 | 0 | 0 | 0 | 0
2014-01-22 | 4時 | -7.2 | 0 | 0 | 0 | 0 | 0
2014-01-22 | 5時 | -7.9 | 0 | 0 | 0 | 0 | 0
2014-01-22 | 6時 | -8.6 | 0 | 0 | 0 | 0 | 0
2014-01-22 | 7時 | -7.5 | 22.8461 | 0 | 0 | 0 | 0
2014-01-22 | 8時 | -5.8 | 7.0248 | 0 | 0 | 0 | 0
2014-01-22 | 9時 | -3.9 | 5.021 | 0 | 0 | 0 | 0
2014-01-22 | 10時 | -2.3 | 3.1747 | 0 | 0 | 0 | 0
2014-01-22 | 11時 | -0.2 | 3.403 | 0 | 0 | 0 | 0
2014-01-22 | 12時 | 1.2 | 2.1 | 0 | 0 | 0 | 0
2014-01-22 | 13時 | 2 | 0 | 0 | 0 | 0 | 0
2014-01-22 | 14時 | 1.4 | 0 | 0 | 0 | 0 | 0
2014-01-22 | 15時 | 0 | 6.161 | 0 | 0 | 0 | 0
2014-01-22 | 16時 | -0.9 | 6.6922 | 0 | 0 | 0 | 0
2014-01-22 | 17時 | -1.3 | 6.9056 | 0 | 0 | 0 | 0
2014-01-22 | 18時 | -1.3 | 3.7286 | 0 | 0 | 0 | 0
2014-01-22 | 19時 | -1 | 3.8664 | 0 | 0 | 0 | 0
2014-01-22 | 20時 | -2.1 | 3.9598 | 0 | 0 | 0 | 0
2014-01-22 | 21時 | -2.4 | 4.2489 | 0 | 0 | 0 | 0
2014-01-22 | 22時 | -2.4 | 0 | 0 | 0 | 0 | 0
2014-01-22 | 23時 | -2.5 | 0 | 0 | 0 | 0 | 0
2014-01-23 | 0時 | -2.5 | 0 | 0 | 0 | 0 | 0
2014-01-23 | 1時 | -2.5 | 0 | 0 | 0 | 0 | 0
2014-01-23 | 2時 | -2.6 | 0 | 0 | 0 | 0 | 0
2014-01-23 | 3時 | -2.8 | 0 | 0 | 0 | 0 | 0
2014-01-23 | 4時 | -3.3 | 0 | 0 | 0 | 0 | 0
2014-01-23 | 5時 | -4.3 | 20.0097 | 0 | 0 | 0 | 0
2014-01-23 | 6時 | -5.4 | 7.7414 | 0 | 0 | 0 | 0
2014-01-23 | 7時 | -5.2 | 5.6393 | 0 | 0 | 0 | 0
2014-01-23 | 8時 | -3.6 | 3.6544 | 0 | 0 | 0 | 0
2014-01-23 | 9時 | -3 | 0 | 0 | 0 | 0 | 0
2014-01-23 | 10時 | -2.1 | 0 | 0 | 0 | 0 | 0
2014-01-23 | 11時 | -0.2 | 8.3703 | 0 | 0 | 0 | 0
2014-01-23 | 12時 | 0.6 | 4.5048 | 0 | 0 | 0 | 0
2014-01-23 | 13時 | -1 | 0 | 0 | 0 | 0 | 0
2014-01-23 | 14時 | -2.1 | 0 | 0 | 0 | 0 | 0
2014-01-23 | 15時 | -1.7 | 10.6011 | 0 | 0 | 0 | 0
2014-01-23 | 16時 | -2.4 | 5.8452 | 0 | 0 | 0 | 0
2014-01-23 | 17時 | -3.2 | 8.5746 | 0 | 0 | 0 | 0
2014-01-23 | 18時 | -4.1 | 8.6283 | 0 | 0 | 0 | 0
2014-01-23 | 19時 | -4.2 | 4.8398 | 0 | 0 | 0 | 0
2014-01-23 | 20時 | -5.5 | 5.1605 | 0 | 0 | 0 | 0
2014-01-23 | 21時 | -6.2 | 5.4247 | 0 | 0 | 0 | 0
2014-01-23 | 22時 | -6.8 | 5.6771 | 0 | 0 | 0 | 0
2014-01-23 | 23時 | -7.3 | 0 | 0 | 0 | 0 | 0
2014-01-24 | 0時 | -8.3 | 0 | 0 | 0 | 0 | 0
2014-01-24 | 1時 | -7.3 | 0 | 0 | 0 | 0 | 0
2014-01-24 | 2時 | -6.4 | 0 | 0 | 0 | 0 | 0
2014-01-24 | 3時 | -5.2 | 0 | 0 | 0 | 0 | 0
2014-01-24 | 4時 | -6.5 | 0 | 0 | 0 | 0 | 0
2014-01-24 | 5時 | -7.2 | 22.5028 | 0 | 0 | 0 | 0
2014-01-24 | 6時 | -7.6 | 8.941 | 0 | 0 | 0 | 0
2014-01-24 | 7時 | -7.7 | 7.7845 | 0 | 0 | 0 | 0
2014-01-24 | 8時 | -4.3 | 5.694 | 0 | 0 | 0 | 0
2014-01-24 | 9時 | -2.8 | 0 | 0 | 0 | 0 | 0
2014-01-24 | 10時 | -2.6 | 0 | 0 | 0 | 0 | 0
2014-01-24 | 11時 | -3.3 | 10.1611 | 0 | 0 | 0 | 0
2014-01-24 | 12時 | -2.6 | 3.7714 | 0 | 0 | 0 | 0
2014-01-24 | 13時 | -1.3 | 0 | 0 | 0 | 0 | 0
2014-01-24 | 14時 | -2.1 | 0 | 0 | 0 | 0 | 0
2014-01-24 | 15時 | -2.6 | 9.7771 | 0 | 0 | 0 | 0
2014-01-24 | 16時 | -3 | 5.7566 | 0 | 0 | 0 | 0
2014-01-24 | 17時 | -3 | 8.4938 | 0 | 0 | 0 | 0
2014-01-24 | 18時 | -3 | 8.3566 | 0 | 0 | 0 | 0
2014-01-24 | 19時 | -2.7 | 4.6813 | 0 | 0 | 0 | 0
2014-01-24 | 20時 | -2.5 | 4.8179 | 0 | 0 | 0 | 0
2014-01-24 | 21時 | -2.9 | 5.0001 | 0 | 0 | 0 | 0
2014-01-24 | 22時 | -2.7 | 5.101 | 0 | 0 | 0 | 0
2014-01-24 | 23時 | -3.5 | 0 | 0 | 0 | 0 | 0
2014-01-25 | 0時 | -3.9 | 0 | 0 | 0 | 0 | 0
2014-01-25 | 1時 | -4.2 | 0 | 0 | 0 | 0 | 0
2014-01-25 | 2時 | -5.4 | 0 | 0 | 0 | 0 | 0
2014-01-25 | 3時 | -5.6 | 0 | 0 | 0 | 0 | 0
2014-01-25 | 4時 | -5.1 | 0 | 0 | 0 | 0 | 0
2014-01-25 | 5時 | -5.1 | 20.9837 | 0 | 0 | 0 | 0
2014-01-25 | 6時 | -5.1 | 8.1658 | 0 | 0 | 0 | 0
2014-01-25 | 7時 | -4.3 | 6.781 | 0 | 0 | 0 | 0
2014-01-25 | 8時 | -3.5 | 5.8833 | 0 | 0 | 0 | 0
2014-01-25 | 9時 | -2.8 | 0 | 0 | 0 | 0 | 0
2014-01-25 | 10時 | -2.7 | 0 | 0 | 0 | 0 | 0
2014-01-25 | 11時 | -2 | 13.1161 | 0 | 0 | 0 | 0
2014-01-25 | 12時 | -1.1 | 5.1938 | 0 | 0 | 0 | 0
2014-01-25 | 13時 | 0.6 | 0 | 0 | 0 | 0 | 0
2014-01-25 | 14時 | -0.1 | 0 | 0 | 0 | 0 | 0
2014-01-25 | 15時 | -0.8 | 9.8337 | 0 | 0 | 0 | 0
2014-01-25 | 16時 | -1.1 | 5.6643 | 0 | 0 | 0 | 0
2014-01-25 | 17時 | -1.2 | 8.0791 | 0 | 0 | 0 | 0
2014-01-25 | 18時 | -0.8 | 7.7726 | 0 | 0 | 0 | 0
2014-01-25 | 19時 | -0.4 | 4.3596 | 0 | 0 | 0 | 0
2014-01-25 | 20時 | -1 | 4.5613 | 0 | 0 | 0 | 0
2014-01-25 | 21時 | -1.1 | 4.6957 | 0 | 0 | 0 | 0
2014-01-25 | 22時 | -1 | 4.782 | 0 | 0 | 0 | 0
2014-01-25 | 23時 | -1 | 0 | 0 | 0 | 0 | 0
2014-01-26 | 0時 | -0.8 | 0 | 0 | 0 | 0 | 0
2014-01-26 | 1時 | -0.8 | 0 | 0 | 0 | 0 | 0
2014-01-26 | 2時 | -1.1 | 0 | 0 | 0 | 0 | 0
2014-01-26 | 3時 | -1.9 | 0 | 0 | 0 | 0 | 0
2014-01-26 | 4時 | -1.3 | 0 | 0 | 0 | 0 | 0
2014-01-26 | 5時 | -1.4 | 18.5357 | 0 | 0 | 0 | 0
2014-01-26 | 6時 | -1.2 | 7.0157 | 0 | 0 | 0 | 0
2014-01-26 | 7時 | -0.7 | 5.9334 | 0 | 0 | 0 | 0
2014-01-26 | 8時 | -0.4 | 5.2588 | 0 | 0 | 0 | 0
2014-01-26 | 9時 | 0.2 | 0 | 0 | 0 | 0 | 0
2014-01-26 | 10時 | 1 | 0 | 0 | 0 | 0 | 0
2014-01-26 | 11時 | 2 | 10.4383 | 0 | 0 | 0 | 0
2014-01-26 | 12時 | 2.2 | 4.7264 | 0 | 0 | 0 | 0
2014-01-26 | 13時 | 2.7 | 0 | 0 | 0 | 0 | 0
2014-01-26 | 14時 | 2.6 | 0 | 0 | 0 | 0 | 0
2014-01-26 | 15時 | 2.2 | 9.469 | 0 | 0 | 0 | 0
2014-01-26 | 16時 | 1.9 | 5.097 | 0 | 0 | 0 | 0
2014-01-26 | 17時 | 1.4 | 7.0965 | 0 | 0 | 0 | 0
2014-01-26 | 18時 | 0.9 | 6.9742 | 0 | 0 | 0 | 0
2014-01-26 | 19時 | 0.5 | 3.9079 | 0 | 0 | 0 | 0
2014-01-26 | 20時 | 0.2 | 4.1065 | 0 | 0 | 0 | 0
2014-01-26 | 21時 | -0.2 | 4.2935 | 0 | 0 | 0 | 0
2014-01-26 | 22時 | -0.5 | 4.4453 | 0 | 0 | 0 | 0
2014-01-26 | 23時 | -0.7 | 0 | 0 | 0 | 0 | 0
2014-01-27 | 0時 | -0.8 | 0 | 0 | 0 | 0 | 0
2014-01-27 | 1時 | -0.6 | 0 | 0 | 0 | 0 | 0
2014-01-27 | 2時 | -0.6 | 0 | 0 | 0 | 0 | 0
2014-01-27 | 3時 | -1.3 | 0 | 0 | 0 | 0 | 0
2014-01-27 | 4時 | -2.5 | 0 | 0 | 0 | 0 | 0
2014-01-27 | 5時 | -2.7 | 18.2806 | 0 | 0 | 0 | 0
2014-01-27 | 6時 | -2.7 | 6.9819 | 0 | 0 | 0 | 0
2014-01-27 | 7時 | -1.6 | 5.9274 | 0 | 0 | 0 | 0
2014-01-27 | 8時 | -1 | 5.1582 | 0 | 0 | 0 | 0
2014-01-27 | 9時 | -0.4 | 0 | 0 | 0 | 0 | 0
2014-01-27 | 10時 | -0.7 | 0 | 0 | 0 | 0 | 0
2014-01-27 | 11時 | 0 | 9.3499 | 0 | 0 | 0 | 0
2014-01-27 | 12時 | -1.3 | 4.2465 | 0 | 0 | 0 | 0
2014-01-27 | 13時 | -1.3 | 0 | 0 | 0 | 0 | 0
2014-01-27 | 14時 | -1.7 | 0 | 0 | 0 | 0 | 0
2014-01-27 | 15時 | -2.4 | 9.6085 | 0 | 0 | 0 | 0
2014-01-27 | 16時 | -3.5 | 5.6407 | 0 | 0 | 0 | 0
2014-01-27 | 17時 | -4.2 | 8.6507 | 0 | 0 | 0 | 0
2014-01-27 | 18時 | -4.5 | 8.6362 | 0 | 0 | 0 | 0
2014-01-27 | 19時 | -5.6 | 4.9425 | 0 | 0 | 0 | 0
2014-01-27 | 20時 | -6.6 | 5.2781 | 0 | 0 | 0 | 0
2014-01-27 | 21時 | -6.6 | 5.4945 | 0 | 0 | 0 | 0
2014-01-27 | 22時 | -6.7 | 5.703 | 0 | 0 | 0 | 0
2014-01-27 | 23時 | -7 | 0 | 0 | 0 | 0 | 0
2014-01-28 | 0時 | -7.2 | 0 | 0 | 0 | 0 | 0
2014-01-28 | 1時 | -5.8 | 0 | 0 | 0 | 0 | 0
2014-01-28 | 2時 | -4.9 | 0 | 0 | 0 | 0 | 0
2014-01-28 | 3時 | -4.9 | 0 | 0 | 0 | 0 | 0
2014-01-28 | 4時 | -4.8 | 0 | 0 | 0 | 0 | 0
2014-01-28 | 5時 | -5.7 | 0 | 0 | 0 | 0 | 0
2014-01-28 | 6時 | -5.6 | 0 | 0 | 0 | 0 | 0
2014-01-28 | 7時 | -5.4 | 21.7439 | 0 | 0 | 0 | 0
2014-01-28 | 8時 | -3.6 | 6.644 | 0 | 0 | 0 | 0
2014-01-28 | 9時 | -2.5 | 3.4929 | 0 | 0 | 0 | 0
2014-01-28 | 10時 | -1.6 | 2.0582 | 0 | 0 | 0 | 0
2014-01-28 | 11時 | -0.9 | 2.7823 | 0 | 0 | 0 | 0
2014-01-28 | 12時 | -0.5 | 2.1219 | 0 | 0 | 0 | 0
2014-01-28 | 13時 | -1 | 0 | 0 | 0 | 0 | 0
2014-01-28 | 14時 | -1.2 | 0 | 0 | 0 | 0 | 0
2014-01-28 | 15時 | -1.4 | 6.3662 | 0 | 0 | 0 | 0
2014-01-28 | 16時 | -2.5 | 7.1305 | 0 | 0 | 0 | 0
2014-01-28 | 17時 | -3.8 | 7.6299 | 0 | 0 | 0 | 0
2014-01-28 | 18時 | -4.7 | 4.2469 | 0 | 0 | 0 | 0
2014-01-28 | 19時 | -5 | 4.492 | 0 | 0 | 0 | 0
2014-01-28 | 20時 | -5.3 | 4.5496 | 0 | 0 | 0 | 0
2014-01-28 | 21時 | -5.4 | 4.8494 | 0 | 0 | 0 | 0
2014-01-28 | 22時 | -5.7 | 0 | 0 | 0 | 0 | 0
2014-01-28 | 23時 | -5.6 | 0 | 0 | 0 | 0 | 0
2014-01-29 | 0時 | -5.8 | 0 | 0 | 0 | 0 | 0
2014-01-29 | 1時 | -6.4 | 0 | 0 | 0 | 0 | 0
2014-01-29 | 2時 | -6.3 | 0 | 0 | 0 | 0 | 0
2014-01-29 | 3時 | -6 | 0 | 0 | 0 | 0 | 0
2014-01-29 | 4時 | -6.2 | 0 | 0 | 0 | 0 | 0
2014-01-29 | 5時 | -5.7 | 0 | 0 | 0 | 0 | 0
2014-01-29 | 6時 | -5.3 | 0 | 0 | 0 | 0 | 0
2014-01-29 | 7時 | -5.3 | 22.9221 | 0 | 0 | 0 | 0
2014-01-29 | 8時 | -4.8 | 8.1752 | 0 | 0 | 0 | 0
2014-01-29 | 9時 | -3.4 | 5.7308 | 0 | 0 | 0 | 0
2014-01-29 | 10時 | -1.9 | 3.3383 | 0 | 0 | 0 | 0
2014-01-29 | 11時 | -0.4 | 3.8423 | 0 | 0 | 0 | 0
2014-01-29 | 12時 | 0.2 | 2.7636 | 0 | 0 | 0 | 0
2014-01-29 | 13時 | 1 | 0 | 0 | 0 | 0 | 0
2014-01-29 | 14時 | 0.6 | 0 | 0 | 0 | 0 | 0
2014-01-29 | 15時 | 0.3 | 6.0872 | 0 | 0 | 0 | 0
2014-01-29 | 16時 | -0.6 | 6.6266 | 0 | 0 | 0 | 0
2014-01-29 | 17時 | -1.5 | 6.9742 | 0 | 0 | 0 | 0
2014-01-29 | 18時 | -1.4 | 3.7663 | 0 | 0 | 0 | 0
2014-01-29 | 19時 | -2.8 | 4.0935 | 0 | 0 | 0 | 0
2014-01-29 | 20時 | -4.2 | 4.2525 | 0 | 0 | 0 | 0
2014-01-29 | 21時 | -4.8 | 4.6166 | 0 | 0 | 0 | 0
2014-01-29 | 22時 | -5.1 | 0 | 0 | 0 | 0 | 0
2014-01-29 | 23時 | -5.2 | 0 | 0 | 0 | 0 | 0
2014-01-30 | 0時 | -5.2 | 0 | 0 | 0 | 0 | 0
2014-01-30 | 1時 | -5.4 | 0 | 0 | 0 | 0 | 0
2014-01-30 | 2時 | -5.4 | 0 | 0 | 0 | 0 | 0
2014-01-30 | 3時 | -6 | 0 | 0 | 0 | 0 | 0
2014-01-30 | 4時 | -5.8 | 0 | 0 | 0 | 0 | 0
2014-01-30 | 5時 | -6.3 | 22.1122 | 0 | 0 | 0 | 0
2014-01-30 | 6時 | -7.3 | 8.5759 | 0 | 0 | 0 | 0
2014-01-30 | 7時 | -5.9 | 5.6719 | 0 | 0 | 0 | 0
2014-01-30 | 8時 | -4.5 | 5.5411 | 0 | 0 | 0 | 0
2014-01-30 | 9時 | -4.1 | 0 | 0 | 0 | 0 | 0
2014-01-30 | 10時 | -3.1 | 0 | 0 | 0 | 0 | 0
2014-01-30 | 11時 | -1.4 | 8.7156 | 0 | 0 | 0 | 0
2014-01-30 | 12時 | -1.4 | 2.9662 | 0 | 0 | 0 | 0
2014-01-30 | 13時 | -1.2 | 0 | 0 | 0 | 0 | 0
2014-01-30 | 14時 | -1.3 | 0 | 0 | 0 | 0 | 0
2014-01-30 | 15時 | -1.2 | 7.3991 | 0 | 0 | 0 | 0
2014-01-30 | 16時 | -2.3 | 4.8648 | 0 | 0 | 0 | 0
2014-01-30 | 17時 | -3.9 | 8.1637 | 0 | 0 | 0 | 0
2014-01-30 | 18時 | -5.2 | 8.543 | 0 | 0 | 0 | 0
2014-01-30 | 19時 | -7 | 4.9357 | 0 | 0 | 0 | 0
2014-01-30 | 20時 | -8 | 5.3546 | 0 | 0 | 0 | 0
2014-01-30 | 21時 | -8.9 | 5.7367 | 0 | 0 | 0 | 0
2014-01-30 | 22時 | -9.4 | 6.0684 | 0 | 0 | 0 | 0
2014-01-30 | 23時 | -10.4 | 0 | 0 | 0 | 0 | 0
2014-01-31 | 0時 | -11.2 | 0 | 0 | 0 | 0 | 0
2014-01-31 | 1時 | -10.7 | 0 | 0 | 0 | 0 | 0
2014-01-31 | 2時 | -11.4 | 0 | 0 | 0 | 0 | 0
2014-01-31 | 3時 | -12 | 0 | 0 | 0 | 0 | 0
2014-01-31 | 4時 | -13.1 | 0 | 0 | 0 | 0 | 0
2014-01-31 | 5時 | -13 | 26.1157 | 0 | 0 | 0 | 0
2014-01-31 | 6時 | -12.6 | 10.3207 | 0 | 0 | 0 | 0
2014-01-31 | 7時 | -10.9 | 7.5472 | 0 | 0 | 0 | 0
2014-01-31 | 8時 | -8.4 | 5.5175 | 0 | 0 | 0 | 0
2014-01-31 | 9時 | -6.1 | 0 | 0 | 0 | 0 | 0
2014-01-31 | 10時 | -3.6 | 0 | 0 | 0 | 0 | 0
2014-01-31 | 11時 | -1.5 | 9.1395 | 0 | 0 | 0 | 0
2014-01-31 | 12時 | -0.3 | 3.3106 | 0 | 0 | 0 | 0
2014-01-31 | 13時 | 0.6 | 0 | 0 | 0 | 0 | 0
2014-01-31 | 14時 | 0.5 | 0 | 0 | 0 | 0 | 0
2014-01-31 | 15時 | 0 | 8.0388 | 0 | 0 | 0 | 0
2014-01-31 | 16時 | -1 | 5.053 | 0 | 0 | 0 | 0
2014-01-31 | 17時 | -1.7 | 7.8132 | 0 | 0 | 0 | 0
2014-01-31 | 18時 | -1.4 | 7.6577 | 0 | 0 | 0 | 0
2014-01-31 | 19時 | -1.6 | 4.3066 | 0 | 0 | 0 | 0
2014-01-31 | 20時 | -1.9 | 4.5389 | 0 | 0 | 0 | 0
2014-01-31 | 21時 | -2 | 4.7161 | 0 | 0 | 0 | 0
2014-01-31 | 22時 | -1.9 | 4.8398 | 0 | 0 | 0 | 0
2014-01-31 | 23時 | -1.6 | 0 | 0 | 0 | 0 | 0
2014-02-01 | 0時 | -1.6 | 0 | 0 | 0 | 0 | 0
2014-02-01 | 1時 | -1.7 | 0 | 0 | 0 | 0 | 0
2014-02-01 | 2時 | -1.7 | 0 | 0 | 0 | 0 | 0
2014-02-01 | 3時 | -1.6 | 0 | 0 | 0 | 0 | 0
2014-02-01 | 4時 | -1.7 | 0 | 0 | 0 | 0 | 0
2014-02-01 | 5時 | -1.7 | 18.7591 | 0 | 0 | 0 | 0
2014-02-01 | 6時 | -2.1 | 7.1003 | 0 | 0 | 0 | 0
2014-02-01 | 7時 | -0.7 | 5.8557 | 0 | 0 | 0 | 0
2014-02-01 | 8時 | -1.1 | 5.1408 | 0 | 0 | 0 | 0
2014-02-01 | 9時 | -0.8 | 0 | 0 | 0 | 0 | 0
2014-02-01 | 10時 | -0.9 | 0 | 0 | 0 | 0 | 0
2014-02-01 | 11時 | 0 | 10.2629 | 0 | 0 | 0 | 0
2014-02-01 | 12時 | 0.9 | 4.42 | 0 | 0 | 0 | 0
2014-02-01 | 13時 | 0.1 | 0 | 0 | 0 | 0 | 0
2014-02-01 | 14時 | -0.9 | 0 | 0 | 0 | 0 | 0
2014-02-01 | 15時 | -0.9 | 9.9984 | 0 | 0 | 0 | 0
2014-02-01 | 16時 | -1 | 5.5547 | 0 | 0 | 0 | 0
2014-02-01 | 17時 | -1.7 | 8.0915 | 0 | 0 | 0 | 0
2014-02-01 | 18時 | -2.3 | 8.0678 | 0 | 0 | 0 | 0
2014-02-01 | 19時 | -2.5 | 4.5537 | 0 | 0 | 0 | 0
2014-02-01 | 20時 | -2.6 | 4.7458 | 0 | 0 | 0 | 0
2014-02-01 | 21時 | -2.4 | 4.8828 | 0 | 0 | 0 | 0
2014-02-01 | 22時 | -2.7 | 5.0488 | 0 | 0 | 0 | 0
2014-02-01 | 23時 | -3.4 | 0 | 0 | 0 | 0 | 0
2014-02-02 | 0時 | -3.6 | 0 | 0 | 0 | 0 | 0
2014-02-02 | 1時 | -3.6 | 0 | 0 | 0 | 0 | 0
2014-02-02 | 2時 | -5.6 | 0 | 0 | 0 | 0 | 0
2014-02-02 | 3時 | -6.3 | 0 | 0 | 0 | 0 | 0
2014-02-02 | 4時 | -6.8 | 0 | 0 | 0 | 0 | 0
2014-02-02 | 5時 | -7.1 | 21.6272 | 0 | 0 | 0 | 0
2014-02-02 | 6時 | -6.7 | 7.9579 | 0 | 0 | 0 | 0
2014-02-02 | 7時 | -5.3 | 5.536 | 0 | 0 | 0 | 0
2014-02-02 | 8時 | -2.1 | 3.47 | 0 | 0 | 0 | 0
2014-02-02 | 9時 | 0.5 | 0 | 0 | 0 | 0 | 0
2014-02-02 | 10時 | 1.2 | 0 | 0 | 0 | 0 | 0
2014-02-02 | 11時 | 2.4 | 5.0902 | 0 | 0 | 0 | 0
2014-02-02 | 12時 | 2.6 | 2.2186 | 0 | 0 | 0 | 0
2014-02-02 | 13時 | 2.4 | 0 | 0 | 0 | 0 | 0
2014-02-02 | 14時 | 2 | 0 | 0 | 0 | 0 | 0
2014-02-02 | 15時 | 0.6 | 4.5713 | 0 | 0 | 0 | 0
2014-02-02 | 16時 | -0.2 | 2.6426 | 0 | 0 | 0 | 0
2014-02-02 | 17時 | -1.1 | 6.2714 | 0 | 0 | 0 | 0
2014-02-02 | 18時 | -0.9 | 6.4279 | 0 | 0 | 0 | 0
2014-02-02 | 19時 | -2.2 | 3.4729 | 0 | 0 | 0 | 0
2014-02-02 | 20時 | -3.1 | 3.9523 | 0 | 0 | 0 | 0
2014-02-02 | 21時 | -3.1 | 4.2692 | 0 | 0 | 0 | 0
2014-02-02 | 22時 | -3.4 | 4.5652 | 0 | 0 | 0 | 0
2014-02-02 | 23時 | -4.1 | 0 | 0 | 0 | 0 | 0
2014-02-03 | 0時 | -4.3 | 0 | 0 | 0 | 0 | 0
2014-02-03 | 1時 | -2.2 | 0 | 0 | 0 | 0 | 0
2014-02-03 | 2時 | -2.1 | 0 | 0 | 0 | 0 | 0
2014-02-03 | 3時 | -4.6 | 0 | 0 | 0 | 0 | 0
2014-02-03 | 4時 | -5.1 | 0 | 0 | 0 | 0 | 0
2014-02-03 | 5時 | -4.7 | 19.6255 | 0 | 0 | 0 | 0
2014-02-03 | 6時 | -5.9 | 7.7366 | 0 | 0 | 0 | 0
2014-02-03 | 7時 | -4.7 | 6.3658 | 0 | 0 | 0 | 0
2014-02-03 | 8時 | -2.2 | 4.3567 | 0 | 0 | 0 | 0
2014-02-03 | 9時 | 0.4 | 0 | 0 | 0 | 0 | 0
2014-02-03 | 10時 | 1.1 | 0 | 0 | 0 | 0 | 0
2014-02-03 | 11時 | 1.8 | 7.2222 | 0 | 0 | 0 | 0
2014-02-03 | 12時 | 1.6 | 2.6458 | 0 | 0 | 0 | 0
2014-02-03 | 13時 | 1.2 | 0 | 0 | 0 | 0 | 0
2014-02-03 | 14時 | -0.3 | 0 | 0 | 0 | 0 | 0
2014-02-03 | 15時 | -0.3 | 8.7374 | 0 | 0 | 0 | 0
2014-02-03 | 16時 | -0.5 | 4.9783 | 0 | 0 | 0 | 0
2014-02-03 | 17時 | -0.5 | 7.3703 | 0 | 0 | 0 | 0
2014-02-03 | 18時 | -0.4 | 7.2021 | 0 | 0 | 0 | 0
2014-02-03 | 19時 | -0.6 | 3.9805 | 0 | 0 | 0 | 0
2014-02-03 | 20時 | -0.5 | 4.1705 | 0 | 0 | 0 | 0
2014-02-03 | 21時 | -1 | 4.3959 | 0 | 0 | 0 | 0
2014-02-03 | 22時 | -1.5 | 4.6022 | 0 | 0 | 0 | 0
2014-02-03 | 23時 | -1.4 | 0 | 0 | 0 | 0 | 0
2014-02-04 | 0時 | -0.7 | 0 | 0 | 0 | 0 | 0
2014-02-04 | 1時 | -1.5 | 0 | 0 | 0 | 0 | 0
2014-02-04 | 2時 | -1.9 | 0 | 0 | 0 | 0 | 0
2014-02-04 | 3時 | -3.4 | 0 | 0 | 0 | 0 | 0
2014-02-04 | 4時 | -3.8 | 0 | 0 | 0 | 0 | 0
2014-02-04 | 5時 | -2.6 | 0 | 0 | 0 | 0 | 0
2014-02-04 | 6時 | -2.9 | 0 | 0 | 0 | 0 | 0
2014-02-04 | 7時 | -2.7 | 19.2752 | 0 | 0 | 0 | 0
2014-02-04 | 8時 | -2.2 | 6.6626 | 0 | 0 | 0 | 0
2014-02-04 | 9時 | -1.5 | 4.496 | 0 | 0 | 0 | 0
2014-02-04 | 10時 | -0.1 | 2.4118 | 0 | 0 | 0 | 0
2014-02-04 | 11時 | 1.2 | 2.8216 | 0 | 0 | 0 | 0
2014-02-04 | 12時 | 1.6 | 2.8791 | 0 | 0 | 0 | 0
2014-02-04 | 13時 | 2.3 | 0 | 0 | 0 | 0 | 0
2014-02-04 | 14時 | 0.6 | 0 | 0 | 0 | 0 | 0
2014-02-04 | 15時 | 1.1 | 6.5392 | 0 | 0 | 0 | 0
2014-02-04 | 16時 | 0 | 6.5246 | 0 | 0 | 0 | 0
2014-02-04 | 17時 | -0.5 | 6.6882 | 0 | 0 | 0 | 0
2014-02-04 | 18時 | -1 | 3.6572 | 0 | 0 | 0 | 0
2014-02-04 | 19時 | -2 | 3.9436 | 0 | 0 | 0 | 0
2014-02-04 | 20時 | -3.9 | 4.1578 | 0 | 0 | 0 | 0
2014-02-04 | 21時 | -4.5 | 4.5222 | 0 | 0 | 0 | 0
2014-02-04 | 22時 | -5.4 | 0 | 0 | 0 | 0 | 0
2014-02-04 | 23時 | -6.1 | 0 | 0 | 0 | 0 | 0
2014-02-05 | 0時 | -6 | 0 | 0 | 0 | 0 | 0
2014-02-05 | 1時 | -5.8 | 0 | 0 | 0 | 0 | 0
2014-02-05 | 2時 | -5.7 | 0 | 0 | 0 | 0 | 0
2014-02-05 | 3時 | -5.1 | 0 | 0 | 0 | 0 | 0
2014-02-05 | 4時 | -5.3 | 0 | 0 | 0 | 0 | 0
2014-02-05 | 5時 | -5.1 | 0 | 0 | 0 | 0 | 0
2014-02-05 | 6時 | -4.9 | 0 | 0 | 0 | 0 | 0
2014-02-05 | 7時 | -4.5 | 21.3349 | 0 | 0 | 0 | 0
2014-02-05 | 8時 | -3.5 | 6.9492 | 0 | 0 | 0 | 0
2014-02-05 | 9時 | -1.9 | 3.7884 | 0 | 0 | 0 | 0
2014-02-05 | 10時 | -0.3 | 1.9953 | 0 | 0 | 0 | 0
2014-02-05 | 11時 | 0.8 | 2.3165 | 0 | 0 | 0 | 0
2014-02-05 | 12時 | -0.1 | 2.7057 | 0 | 0 | 0 | 0
2014-02-05 | 13時 | -1.4 | 0 | 0 | 0 | 0 | 0
2014-02-05 | 14時 | -0.9 | 0 | 0 | 0 | 0 | 0
2014-02-05 | 15時 | -0.9 | 7.9202 | 0 | 0 | 0 | 0
2014-02-05 | 16時 | -1.7 | 7.4077 | 0 | 0 | 0 | 0
2014-02-05 | 17時 | -2.5 | 7.5776 | 0 | 0 | 0 | 0
2014-02-05 | 18時 | -1.6 | 4.0618 | 0 | 0 | 0 | 0
2014-02-05 | 19時 | -1.1 | 4.1187 | 0 | 0 | 0 | 0
2014-02-05 | 20時 | -1.2 | 4.0598 | 0 | 0 | 0 | 0
2014-02-05 | 21時 | -1.5 | 4.3076 | 0 | 0 | 0 | 0
2014-02-05 | 22時 | -1.1 | 0 | 0 | 0 | 0 | 0
2014-02-05 | 23時 | -1.2 | 0 | 0 | 0 | 0 | 0
2014-02-06 | 0時 | -1.1 | 0 | 0 | 0 | 0 | 0
2014-02-06 | 1時 | -2.9 | 0 | 0 | 0 | 0 | 0
2014-02-06 | 2時 | -3.5 | 0 | 0 | 0 | 0 | 0
2014-02-06 | 3時 | -3.8 | 0 | 0 | 0 | 0 | 0
2014-02-06 | 4時 | -4.4 | 0 | 0 | 0 | 0 | 0
2014-02-06 | 5時 | -4.7 | 20.4503 | 0 | 0 | 0 | 0
2014-02-06 | 6時 | -4 | 7.6535 | 0 | 0 | 0 | 0
2014-02-06 | 7時 | -2.9 | 6.2531 | 0 | 0 | 0 | 0
2014-02-06 | 8時 | -1.7 | 5.2895 | 0 | 0 | 0 | 0
2014-02-06 | 9時 | -1 | 0 | 0 | 0 | 0 | 0
2014-02-06 | 10時 | -0.3 | 0 | 0 | 0 | 0 | 0
2014-02-06 | 11時 | 1 | 10.7117 | 0 | 0 | 0 | 0
2014-02-06 | 12時 | 0.2 | 5.2801 | 0 | 0 | 0 | 0
2014-02-06 | 13時 | -0.2 | 0 | 0 | 0 | 0 | 0
2014-02-06 | 14時 | 0.4 | 0 | 0 | 0 | 0 | 0
2014-02-06 | 15時 | 0.2 | 10.3952 | 0 | 0 | 0 | 0
2014-02-06 | 16時 | -0.8 | 5.7463 | 0 | 0 | 0 | 0
2014-02-06 | 17時 | -1.4 | 8.1707 | 0 | 0 | 0 | 0
2014-02-06 | 18時 | -1.4 | 7.9497 | 0 | 0 | 0 | 0
2014-02-06 | 19時 | -1.3 | 4.4925 | 0 | 0 | 0 | 0
2014-02-06 | 20時 | -2.1 | 4.732 | 0 | 0 | 0 | 0
2014-02-06 | 21時 | -2.6 | 4.9346 | 0 | 0 | 0 | 0
2014-02-06 | 22時 | -2.3 | 5.0342 | 0 | 0 | 0 | 0
2014-02-06 | 23時 | -4.4 | 0 | 0 | 0 | 0 | 0
2014-02-07 | 0時 | -4.2 | 0 | 0 | 0 | 0 | 0
2014-02-07 | 1時 | -5.6 | 0 | 0 | 0 | 0 | 0
2014-02-07 | 2時 | -5.2 | 0 | 0 | 0 | 0 | 0
2014-02-07 | 3時 | -5.6 | 0 | 0 | 0 | 0 | 0
2014-02-07 | 4時 | -5.8 | 0 | 0 | 0 | 0 | 0
2014-02-07 | 5時 | -7.3 | 21.7511 | 0 | 0 | 0 | 0
2014-02-07 | 6時 | -6.5 | 7.805 | 0 | 0 | 0 | 0
2014-02-07 | 7時 | -4.3 | 5.7692 | 0 | 0 | 0 | 0
2014-02-07 | 8時 | -0.8 | 3.5895 | 0 | 0 | 0 | 0
2014-02-07 | 9時 | 1 | 0 | 0 | 0 | 0 | 0
2014-02-07 | 10時 | 1.9 | 0 | 0 | 0 | 0 | 0
2014-02-07 | 11時 | 2.8 | 4.9613 | 0 | 0 | 0 | 0
2014-02-07 | 12時 | 2.7 | 2.1696 | 0 | 0 | 0 | 0
2014-02-07 | 13時 | 2.6 | 0 | 0 | 0 | 0 | 0
2014-02-07 | 14時 | 1.6 | 0 | 0 | 0 | 0 | 0
2014-02-07 | 15時 | 0.7 | 4.6056 | 0 | 0 | 0 | 0
2014-02-07 | 16時 | -0.2 | 2.9822 | 0 | 0 | 0 | 0
2014-02-07 | 17時 | -1 | 6.3556 | 0 | 0 | 0 | 0
2014-02-07 | 18時 | -1.4 | 6.63 | 0 | 0 | 0 | 0
2014-02-07 | 19時 | -1.9 | 3.5001 | 0 | 0 | 0 | 0
2014-02-07 | 20時 | -2.5 | 3.9183 | 0 | 0 | 0 | 0
2014-02-07 | 21時 | -4.3 | 4.4208 | 0 | 0 | 0 | 0
2014-02-07 | 22時 | -5 | 4.789 | 0 | 0 | 0 | 0
2014-02-07 | 23時 | -4.9 | 0 | 0 | 0 | 0 | 0
2014-02-08 | 0時 | -5.1 | 0 | 0 | 0 | 0 | 0
2014-02-08 | 1時 | -4.5 | 0 | 0 | 0 | 0 | 0
2014-02-08 | 2時 | -4.5 | 0 | 0 | 0 | 0 | 0
2014-02-08 | 3時 | -4.2 | 0 | 0 | 0 | 0 | 0
2014-02-08 | 4時 | -4.5 | 0 | 0 | 0 | 0 | 0
2014-02-08 | 5時 | -5.7 | 20.2148 | 0 | 0 | 0 | 0
2014-02-08 | 6時 | -6.5 | 7.7813 | 0 | 0 | 0 | 0
2014-02-08 | 7時 | -5.6 | 6.4935 | 0 | 0 | 0 | 0
2014-02-08 | 8時 | -4.2 | 5.2069 | 0 | 0 | 0 | 0
2014-02-08 | 9時 | -2.9 | 0 | 0 | 0 | 0 | 0
2014-02-08 | 10時 | -1.7 | 0 | 0 | 0 | 0 | 0
2014-02-08 | 11時 | -1 | 11.1386 | 0 | 0 | 0 | 0
2014-02-08 | 12時 | -0.8 | 5.0078 | 0 | 0 | 0 | 0
2014-02-08 | 13時 | 0.7 | 0 | 0 | 0 | 0 | 0
2014-02-08 | 14時 | 1.1 | 0 | 0 | 0 | 0 | 0
2014-02-08 | 15時 | 0.8 | 8.9628 | 0 | 0 | 0 | 0
2014-02-08 | 16時 | -0.7 | 5.2862 | 0 | 0 | 0 | 0
2014-02-08 | 17時 | -1.2 | 7.8226 | 0 | 0 | 0 | 0
2014-02-08 | 18時 | -1.3 | 7.704 | 0 | 0 | 0 | 0
2014-02-08 | 19時 | -1.4 | 4.3281 | 0 | 0 | 0 | 0
2014-02-08 | 20時 | -2.4 | 4.6263 | 0 | 0 | 0 | 0
2014-02-08 | 21時 | -2.9 | 4.8568 | 0 | 0 | 0 | 0
2014-02-08 | 22時 | -3.5 | 5.083 | 0 | 0 | 0 | 0
2014-02-08 | 23時 | -4.6 | 0 | 0 | 0 | 0 | 0
2014-02-09 | 0時 | -4.7 | 0 | 0 | 0 | 0 | 0
2014-02-09 | 1時 | -5.7 | 0 | 0 | 0 | 0 | 0
2014-02-09 | 2時 | -6 | 0 | 0 | 0 | 0 | 0
2014-02-09 | 3時 | -5.3 | 0 | 0 | 0 | 0 | 0
2014-02-09 | 4時 | -5.5 | 0 | 0 | 0 | 0 | 0
2014-02-09 | 5時 | -5.8 | 21.3001 | 0 | 0 | 0 | 0
2014-02-09 | 6時 | -5.2 | 8.127 | 0 | 0 | 0 | 0
2014-02-09 | 7時 | -3.3 | 6.6673 | 0 | 0 | 0 | 0
2014-02-09 | 8時 | -1.2 | 5.2972 | 0 | 0 | 0 | 0
2014-02-09 | 9時 | 1.4 | 0 | 0 | 0 | 0 | 0
2014-02-09 | 10時 | 2.8 | 0 | 0 | 0 | 0 | 0
2014-02-09 | 11時 | 3.5 | 5.2879 | 0 | 0 | 0 | 0
2014-02-09 | 12時 | 2.8 | 2.2298 | 0 | 0 | 0 | 0
2014-02-09 | 13時 | 3.7 | 0 | 0 | 0 | 0 | 0
2014-02-09 | 14時 | 3 | 0 | 0 | 0 | 0 | 0
2014-02-09 | 15時 | 2.4 | 4.3265 | 0 | 0 | 0 | 0
2014-02-09 | 16時 | 1.1 | 2.5136 | 0 | 0 | 0 | 0
2014-02-09 | 17時 | 0.9 | 5.7063 | 0 | 0 | 0 | 0
2014-02-09 | 18時 | 0.3 | 6.0226 | 0 | 0 | 0 | 0
2014-02-09 | 19時 | -0.6 | 3.1877 | 0 | 0 | 0 | 0
2014-02-09 | 20時 | -0.9 | 3.582 | 0 | 0 | 0 | 0
2014-02-09 | 21時 | -1.2 | 3.9074 | 0 | 0 | 0 | 0
2014-02-09 | 22時 | -1.8 | 4.2157 | 0 | 0 | 0 | 0
2014-02-09 | 23時 | -1.8 | 0 | 0 | 0 | 0 | 0
2014-02-10 | 0時 | -1.8 | 0 | 0 | 0 | 0 | 0
2014-02-10 | 1時 | -1.3 | 0 | 0 | 0 | 0 | 0
2014-02-10 | 2時 | -1.7 | 0 | 0 | 0 | 0 | 0
2014-02-10 | 3時 | -1.8 | 0 | 0 | 0 | 0 | 0
2014-02-10 | 4時 | -2.2 | 0 | 0 | 0 | 0 | 0
2014-02-10 | 5時 | -2.5 | 17.9697 | 0 | 0 | 0 | 0
2014-02-10 | 6時 | -2.7 | 6.3933 | 0 | 0 | 0 | 0
2014-02-10 | 7時 | -1.4 | 5.0964 | 0 | 0 | 0 | 0
2014-02-10 | 8時 | -0.4 | 4.213 | 0 | 0 | 0 | 0
2014-02-10 | 9時 | 0.8 | 0 | 0 | 0 | 0 | 0
2014-02-10 | 10時 | 1.4 | 0 | 0 | 0 | 0 | 0
2014-02-10 | 11時 | 1.6 | 10.1907 | 0 | 0 | 0 | 0
2014-02-10 | 12時 | 1.2 | 5.0825 | 0 | 0 | 0 | 0
2014-02-10 | 13時 | 0.3 | 0 | 0 | 0 | 0 | 0
2014-02-10 | 14時 | -0.1 | 0 | 0 | 0 | 0 | 0
2014-02-10 | 15時 | -0.1 | 10.5513 | 0 | 0 | 0 | 0
2014-02-10 | 16時 | 0 | 5.6038 | 0 | 0 | 0 | 0
2014-02-10 | 17時 | 0.1 | 7.6745 | 0 | 0 | 0 | 0
2014-02-10 | 18時 | 0.1 | 7.3991 | 0 | 0 | 0 | 0
2014-02-10 | 19時 | 0.2 | 4.1298 | 0 | 0 | 0 | 0
2014-02-10 | 20時 | 0.2 | 4.2619 | 0 | 0 | 0 | 0
2014-02-10 | 21時 | 0.3 | 4.3644 | 0 | 0 | 0 | 0
2014-02-10 | 22時 | 0.3 | 4.4494 | 0 | 0 | 0 | 0
2014-02-10 | 23時 | 0.3 | 0 | 0 | 0 | 0 | 0
2014-02-11 | 0時 | 0 | 0 | 0 | 0 | 0 | 0
2014-02-11 | 1時 | -0.4 | 0 | 0 | 0 | 0 | 0
2014-02-11 | 2時 | -0.7 | 0 | 0 | 0 | 0 | 0
2014-02-11 | 3時 | -0.7 | 0 | 0 | 0 | 0 | 0
2014-02-11 | 4時 | -1.3 | 0 | 0 | 0 | 0 | 0
2014-02-11 | 5時 | -2.1 | 0 | 0 | 0 | 0 | 0
2014-02-11 | 6時 | -2.1 | 0 | 0 | 0 | 0 | 0
2014-02-11 | 7時 | -0.8 | 17.5423 | 0 | 0 | 0 | 0
2014-02-11 | 8時 | 0.9 | 5.6504 | 0 | 0 | 0 | 0
2014-02-11 | 9時 | 3.1 | 2.4887 | 0 | 0 | 0 | 0
2014-02-11 | 10時 | 4.5 | 1.3842 | 0 | 0 | 0 | 0
2014-02-11 | 11時 | 5.5 | 1.6625 | 0 | 0 | 0 | 0
2014-02-11 | 12時 | 6.3 | 1.306 | 0 | 0 | 0 | 0
2014-02-11 | 13時 | 6.6 | 0 | 0 | 0 | 0 | 0
2014-02-11 | 14時 | 7 | 0 | 0 | 0 | 0 | 0
2014-02-11 | 15時 | 6.1 | 2.727 | 0 | 0 | 0 | 0
2014-02-11 | 16時 | 4.6 | 2.6756 | 0 | 0 | 0 | 0
2014-02-11 | 17時 | 3.3 | 4.1948 | 0 | 0 | 0 | 0
2014-02-11 | 18時 | 2.2 | 2.0821 | 0 | 0 | 0 | 0
2014-02-11 | 19時 | -0.2 | 2.7575 | 0 | 0 | 0 | 0
2014-02-11 | 20時 | -0.8 | 2.9915 | 0 | 0 | 0 | 0
2014-02-11 | 21時 | -1.7 | 3.491 | 0 | 0 | 0 | 0
2014-02-11 | 22時 | -2.5 | 0 | 0 | 0 | 0 | 0
2014-02-11 | 23時 | -2.8 | 0 | 0 | 0 | 0 | 0
2014-02-12 | 0時 | -2.9 | 0 | 0 | 0 | 0 | 0
2014-02-12 | 1時 | -3.7 | 0 | 0 | 0 | 0 | 0
2014-02-12 | 2時 | -3.6 | 0 | 0 | 0 | 0 | 0
2014-02-12 | 3時 | -3.8 | 0 | 0 | 0 | 0 | 0
2014-02-12 | 4時 | -4.5 | 0 | 0 | 0 | 0 | 0
2014-02-12 | 5時 | -5.3 | 0 | 0 | 0 | 0 | 0
2014-02-12 | 6時 | -5.4 | 0 | 0 | 0 | 0 | 0
2014-02-12 | 7時 | -2.7 | 18.6432 | 0 | 0 | 0 | 0
2014-02-12 | 8時 | -0.1 | 5.8112 | 0 | 0 | 0 | 0
2014-02-12 | 9時 | 0.8 | 3.4059 | 0 | 0 | 0 | 0
2014-02-12 | 10時 | 0.6 | 2.9051 | 0 | 0 | 0 | 0
2014-02-12 | 11時 | 1.3 | 4.0201 | 0 | 0 | 0 | 0
2014-02-12 | 12時 | 1 | 3.0877 | 0 | 0 | 0 | 0
2014-02-12 | 13時 | 2.2 | 0 | 0 | 0 | 0 | 0
2014-02-12 | 14時 | 2.8 | 0 | 0 | 0 | 0 | 0
2014-02-12 | 15時 | 0.7 | 6.6245 | 0 | 0 | 0 | 0
2014-02-12 | 16時 | 0.1 | 6.4915 | 0 | 0 | 0 | 0
2014-02-12 | 17時 | -0.1 | 6.5917 | 0 | 0 | 0 | 0
2014-02-12 | 18時 | 0.1 | 3.534 | 0 | 0 | 0 | 0
2014-02-12 | 19時 | -0.4 | 3.7518 | 0 | 0 | 0 | 0
2014-02-12 | 20時 | -1.2 | 3.8157 | 0 | 0 | 0 | 0
2014-02-12 | 21時 | -1.6 | 4.1198 | 0 | 0 | 0 | 0
2014-02-12 | 22時 | -2.3 | 0 | 0 | 0 | 0 | 0
2014-02-12 | 23時 | -2.1 | 0 | 0 | 0 | 0 | 0
2014-02-13 | 0時 | -2.5 | 0 | 0 | 0 | 0 | 0
2014-02-13 | 1時 | -2.5 | 0 | 0 | 0 | 0 | 0
2014-02-13 | 2時 | -3.2 | 0 | 0 | 0 | 0 | 0
2014-02-13 | 3時 | -3.3 | 0 | 0 | 0 | 0 | 0
2014-02-13 | 4時 | -3.8 | 0 | 0 | 0 | 0 | 0
2014-02-13 | 5時 | -3.8 | 20.1114 | 0 | 0 | 0 | 0
2014-02-13 | 6時 | -5.3 | 7.734 | 0 | 0 | 0 | 0
2014-02-13 | 7時 | -3.7 | 5.8592 | 0 | 0 | 0 | 0
2014-02-13 | 8時 | -0.3 | 4.3892 | 0 | 0 | 0 | 0
2014-02-13 | 9時 | 1.1 | 0 | 0 | 0 | 0 | 0
2014-02-13 | 10時 | 2.3 | 0 | 0 | 0 | 0 | 0
2014-02-13 | 11時 | 3 | 6.4155 | 0 | 0 | 0 | 0
2014-02-13 | 12時 | 3 | 2.2249 | 0 | 0 | 0 | 0
2014-02-13 | 13時 | 3.2 | 0 | 0 | 0 | 0 | 0
2014-02-13 | 14時 | 3.1 | 0 | 0 | 0 | 0 | 0
2014-02-13 | 15時 | 1.7 | 4.6736 | 0 | 0 | 0 | 0
2014-02-13 | 16時 | 1.2 | 3.3755 | 0 | 0 | 0 | 0
2014-02-13 | 17時 | 0.9 | 6.0115 | 0 | 0 | 0 | 0
2014-02-13 | 18時 | 0.3 | 6.2271 | 0 | 0 | 0 | 0
2014-02-13 | 19時 | 0.6 | 3.204 | 0 | 0 | 0 | 0
2014-02-13 | 20時 | 0.6 | 3.5073 | 0 | 0 | 0 | 0
2014-02-13 | 21時 | 0.4 | 3.7761 | 0 | 0 | 0 | 0
2014-02-13 | 22時 | -0.1 | 4.0352 | 0 | 0 | 0 | 0
2014-02-13 | 23時 | -0.9 | 0 | 0 | 0 | 0 | 0
2014-02-14 | 0時 | -0.3 | 0 | 0 | 0 | 0 | 0
2014-02-14 | 1時 | 0.1 | 0 | 0 | 0 | 0 | 0
2014-02-14 | 2時 | -2.2 | 0 | 0 | 0 | 0 | 0
2014-02-14 | 3時 | -2.8 | 0 | 0 | 0 | 0 | 0
2014-02-14 | 4時 | -3.7 | 0 | 0 | 0 | 0 | 0
2014-02-14 | 5時 | -4.4 | 18.4698 | 0 | 0 | 0 | 0
2014-02-14 | 6時 | -4.4 | 6.8748 | 0 | 0 | 0 | 0
2014-02-14 | 7時 | -2.6 | 4.9256 | 0 | 0 | 0 | 0
2014-02-14 | 8時 | -0.2 | 2.9054 | 0 | 0 | 0 | 0
2014-02-14 | 9時 | 3.2 | 0 | 0 | 0 | 0 | 0
2014-02-14 | 10時 | 4.5 | 0 | 0 | 0 | 0 | 0
2014-02-14 | 11時 | 4 | 6.3526 | 0 | 0 | 0 | 0
2014-02-14 | 12時 | 4.2 | 3.3793 | 0 | 0 | 0 | 0
2014-02-14 | 13時 | 3.3 | 0 | 0 | 0 | 0 | 0
2014-02-14 | 14時 | 3.5 | 0 | 0 | 0 | 0 | 0
2014-02-14 | 15時 | 3.3 | 8.1212 | 0 | 0 | 0 | 0
2014-02-14 | 16時 | 3.1 | 4.3426 | 0 | 0 | 0 | 0
2014-02-14 | 17時 | 1.7 | 6.5365 | 0 | 0 | 0 | 0
2014-02-14 | 18時 | 0.7 | 6.6286 | 0 | 0 | 0 | 0
2014-02-14 | 19時 | -0.3 | 3.6794 | 0 | 0 | 0 | 0
2014-02-14 | 20時 | -1.1 | 4.012 | 0 | 0 | 0 | 0
2014-02-14 | 21時 | -1.7 | 4.2927 | 0 | 0 | 0 | 0
2014-02-14 | 22時 | -1 | 4.3917 | 0 | 0 | 0 | 0
2014-02-14 | 23時 | -1.2 | 0 | 0 | 0 | 0 | 0
2014-02-15 | 0時 | -0.7 | 0 | 0 | 0 | 0 | 0
2014-02-15 | 1時 | -0.6 | 0 | 0 | 0 | 0 | 0
2014-02-15 | 2時 | -0.9 | 0 | 0 | 0 | 0 | 0
2014-02-15 | 3時 | -1.1 | 0 | 0 | 0 | 0 | 0
2014-02-15 | 4時 | -1.2 | 0 | 0 | 0 | 0 | 0
2014-02-15 | 5時 | -0.9 | 17.6632 | 0 | 0 | 0 | 0
2014-02-15 | 6時 | -0.5 | 6.4919 | 0 | 0 | 0 | 0
2014-02-15 | 7時 | 0.7 | 5.4742 | 0 | 0 | 0 | 0
2014-02-15 | 8時 | 1.6 | 4.8496 | 0 | 0 | 0 | 0
2014-02-15 | 9時 | 2.1 | 0 | 0 | 0 | 0 | 0
2014-02-15 | 10時 | 2.8 | 0 | 0 | 0 | 0 | 0
2014-02-15 | 11時 | 4 | 10.0898 | 0 | 0 | 0 | 0
2014-02-15 | 12時 | 1.9 | 5.1004 | 0 | 0 | 0 | 0
2014-02-15 | 13時 | 0.8 | 0 | 0 | 0 | 0 | 0
2014-02-15 | 14時 | 0.6 | 0 | 0 | 0 | 0 | 0
2014-02-15 | 15時 | 0.5 | 10.5386 | 0 | 0 | 0 | 0
2014-02-15 | 16時 | 0.5 | 5.5418 | 0 | 0 | 0 | 0
2014-02-15 | 17時 | 0.6 | 7.5277 | 0 | 0 | 0 | 0
2014-02-15 | 18時 | 0.7 | 7.2092 | 0 | 0 | 0 | 0
2014-02-15 | 19時 | 1 | 3.995 | 0 | 0 | 0 | 0
2014-02-15 | 20時 | 1.1 | 4.1065 | 0 | 0 | 0 | 0
2014-02-15 | 21時 | 1.2 | 4.1985 | 0 | 0 | 0 | 0
2014-02-15 | 22時 | 1.4 | 4.2456 | 0 | 0 | 0 | 0
2014-02-15 | 23時 | 1.4 | 0 | 0 | 0 | 0 | 0
2014-02-16 | 0時 | 1.9 | 0 | 0 | 0 | 0 | 0
2014-02-16 | 1時 | 2.4 | 0 | 0 | 0 | 0 | 0
2014-02-16 | 2時 | 4.9 | 0 | 0 | 0 | 0 | 0
2014-02-16 | 3時 | 5.1 | 0 | 0 | 0 | 0 | 0
2014-02-16 | 4時 | 3.8 | 0 | 0 | 0 | 0 | 0
2014-02-16 | 5時 | 3.2 | 15.1491 | 0 | 0 | 0 | 0
2014-02-16 | 6時 | 3.6 | 5.4684 | 0 | 0 | 0 | 0
2014-02-16 | 7時 | 4.2 | 4.5944 | 0 | 0 | 0 | 0
2014-02-16 | 8時 | 4.1 | 3.8004 | 0 | 0 | 0 | 0
2014-02-16 | 9時 | 4 | 0 | 0 | 0 | 0 | 0
2014-02-16 | 10時 | 2.9 | 0 | 0 | 0 | 0 | 0
2014-02-16 | 11時 | 2.3 | 8.9601 | 0 | 0 | 0 | 0
2014-02-16 | 12時 | 1.7 | 4.4504 | 0 | 0 | 0 | 0
2014-02-16 | 13時 | 1.2 | 0 | 0 | 0 | 0 | 0
2014-02-16 | 14時 | 0.7 | 0 | 0 | 0 | 0 | 0
2014-02-16 | 15時 | 0.4 | 9.5838 | 0 | 0 | 0 | 0
2014-02-16 | 16時 | -0.3 | 5.1939 | 0 | 0 | 0 | 0
2014-02-16 | 17時 | -0.7 | 7.5407 | 0 | 0 | 0 | 0
2014-02-16 | 18時 | -1.2 | 7.4743 | 0 | 0 | 0 | 0
2014-02-16 | 19時 | -1.3 | 4.1022 | 0 | 0 | 0 | 0
2014-02-16 | 20時 | -1.1 | 4.2596 | 0 | 0 | 0 | 0
2014-02-16 | 21時 | -1.2 | 4.4278 | 0 | 0 | 0 | 0
2014-02-16 | 22時 | -1.2 | 4.5582 | 0 | 0 | 0 | 0
2014-02-16 | 23時 | -1.3 | 0 | 0 | 0 | 0 | 0
2014-02-17 | 0時 | -1.3 | 0 | 0 | 0 | 0 | 0
2014-02-17 | 1時 | -1.5 | 0 | 0 | 0 | 0 | 0
2014-02-17 | 2時 | -1.7 | 0 | 0 | 0 | 0 | 0
2014-02-17 | 3時 | -1.9 | 0 | 0 | 0 | 0 | 0
2014-02-17 | 4時 | -2 | 0 | 0 | 0 | 0 | 0
2014-02-17 | 5時 | -2 | 18.3715 | 0 | 0 | 0 | 0
2014-02-17 | 6時 | -2.1 | 6.6759 | 0 | 0 | 0 | 0
2014-02-17 | 7時 | -1.6 | 5.3344 | 0 | 0 | 0 | 0
2014-02-17 | 8時 | -1.1 | 4.2607 | 0 | 0 | 0 | 0
2014-02-17 | 9時 | 0 | 0 | 0 | 0 | 0 | 0
2014-02-17 | 10時 | 1.2 | 0 | 0 | 0 | 0 | 0
2014-02-17 | 11時 | 1.4 | 7.4774 | 0 | 0 | 0 | 0
2014-02-17 | 12時 | -0.2 | 3.6307 | 0 | 0 | 0 | 0
2014-02-17 | 13時 | -0.4 | 0 | 0 | 0 | 0 | 0
2014-02-17 | 14時 | -1.4 | 0 | 0 | 0 | 0 | 0
2014-02-17 | 15時 | -2.3 | 8.9098 | 0 | 0 | 0 | 0
2014-02-17 | 16時 | -2.1 | 5.0939 | 0 | 0 | 0 | 0
2014-02-17 | 17時 | -2.2 | 7.8032 | 0 | 0 | 0 | 0
2014-02-17 | 18時 | -2.6 | 7.8112 | 0 | 0 | 0 | 0
2014-02-17 | 19時 | -3 | 4.3265 | 0 | 0 | 0 | 0
2014-02-17 | 20時 | -3.5 | 4.6095 | 0 | 0 | 0 | 0
2014-02-17 | 21時 | -3.9 | 4.8615 | 0 | 0 | 0 | 0
2014-02-17 | 22時 | -4.5 | 5.1222 | 0 | 0 | 0 | 0
2014-02-17 | 23時 | -5 | 0 | 0 | 0 | 0 | 0
2014-02-18 | 0時 | -5.3 | 0 | 0 | 0 | 0 | 0
2014-02-18 | 1時 | -5.7 | 0 | 0 | 0 | 0 | 0
2014-02-18 | 2時 | -6.2 | 0 | 0 | 0 | 0 | 0
2014-02-18 | 3時 | -6.5 | 0 | 0 | 0 | 0 | 0
2014-02-18 | 4時 | -8.2 | 0 | 0 | 0 | 0 | 0
2014-02-18 | 5時 | -7.5 | 0 | 0 | 0 | 0 | 0
2014-02-18 | 6時 | -6.7 | 0 | 0 | 0 | 0 | 0
2014-02-18 | 7時 | -5 | 20.0101 | 0 | 0 | 0 | 0
2014-02-18 | 8時 | -3.2 | 4.9415 | 0 | 0 | 0 | 0
2014-02-18 | 9時 | -1.6 | 2.3781 | 0 | 0 | 0 | 0
2014-02-18 | 10時 | -1 | 1.8783 | 0 | 0 | 0 | 0
2014-02-18 | 11時 | -0.1 | 2.3624 | 0 | 0 | 0 | 0
2014-02-18 | 12時 | 0.5 | 1.8503 | 0 | 0 | 0 | 0
2014-02-18 | 13時 | 1.1 | 0 | 0 | 0 | 0 | 0
2014-02-18 | 14時 | 0 | 0 | 0 | 0 | 0 | 0
2014-02-18 | 15時 | -0.3 | 4.0754 | 0 | 0 | 0 | 0
2014-02-18 | 16時 | -0.8 | 5.8156 | 0 | 0 | 0 | 0
2014-02-18 | 17時 | -1.2 | 6.3118 | 0 | 0 | 0 | 0
2014-02-18 | 18時 | -1.9 | 3.3655 | 0 | 0 | 0 | 0
2014-02-18 | 19時 | -2.5 | 3.7136 | 0 | 0 | 0 | 0
2014-02-18 | 20時 | -3 | 3.8365 | 0 | 0 | 0 | 0
2014-02-18 | 21時 | -4 | 4.2705 | 0 | 0 | 0 | 0
2014-02-18 | 22時 | -4.4 | 0 | 0 | 0 | 0 | 0
2014-02-18 | 23時 | -4.5 | 0 | 0 | 0 | 0 | 0
2014-02-19 | 0時 | -4.7 | 0 | 0 | 0 | 0 | 0
2014-02-19 | 1時 | -4.8 | 0 | 0 | 0 | 0 | 0
2014-02-19 | 2時 | -5 | 0 | 0 | 0 | 0 | 0
2014-02-19 | 3時 | -5 | 0 | 0 | 0 | 0 | 0
2014-02-19 | 4時 | -5.2 | 0 | 0 | 0 | 0 | 0
2014-02-19 | 5時 | -5.2 | 0 | 0 | 0 | 0 | 0
2014-02-19 | 6時 | -5.1 | 0 | 0 | 0 | 0 | 0
2014-02-19 | 7時 | -4.7 | 21.6102 | 0 | 0 | 0 | 0
2014-02-19 | 8時 | -4.4 | 7.9514 | 0 | 0 | 0 | 0
2014-02-19 | 9時 | -4.1 | 5.8257 | 0 | 0 | 0 | 0
2014-02-19 | 10時 | -3.3 | 4.6279 | 0 | 0 | 0 | 0
2014-02-19 | 11時 | -2.6 | 5.6914 | 0 | 0 | 0 | 0
2014-02-19 | 12時 | -2.1 | 4.6218 | 0 | 0 | 0 | 0
2014-02-19 | 13時 | -2 | 0 | 0 | 0 | 0 | 0
2014-02-19 | 14時 | -2.5 | 0 | 0 | 0 | 0 | 0
2014-02-19 | 15時 | -3.3 | 10.096 | 0 | 0 | 0 | 0
2014-02-19 | 16時 | -3.7 | 8.6986 | 0 | 0 | 0 | 0
2014-02-19 | 17時 | -3.8 | 8.5391 | 0 | 0 | 0 | 0
2014-02-19 | 18時 | -4 | 4.857 | 0 | 0 | 0 | 0
2014-02-19 | 19時 | -4.2 | 4.9317 | 0 | 0 | 0 | 0
2014-02-19 | 20時 | -4.3 | 4.8484 | 0 | 0 | 0 | 0
2014-02-19 | 21時 | -4.5 | 5.0727 | 0 | 0 | 0 | 0
2014-02-19 | 22時 | -4.7 | 0 | 0 | 0 | 0 | 0
2014-02-19 | 23時 | -4.9 | 0 | 0 | 0 | 0 | 0
2014-02-20 | 0時 | -5.6 | 0 | 0 | 0 | 0 | 0
2014-02-20 | 1時 | -6 | 0 | 0 | 0 | 0 | 0
2014-02-20 | 2時 | -6.9 | 0 | 0 | 0 | 0 | 0
2014-02-20 | 3時 | -8.3 | 0 | 0 | 0 | 0 | 0
2014-02-20 | 4時 | -9.6 | 0 | 0 | 0 | 0 | 0
2014-02-20 | 5時 | -10.3 | 24.3244 | 0 | 0 | 0 | 0
2014-02-20 | 6時 | -10.9 | 8.9732 | 0 | 0 | 0 | 0
2014-02-20 | 7時 | -8.7 | 6.2438 | 0 | 0 | 0 | 0
2014-02-20 | 8時 | -6 | 4.0903 | 0 | 0 | 0 | 0
2014-02-20 | 9時 | -3.9 | 0 | 0 | 0 | 0 | 0
2014-02-20 | 10時 | -2.5 | 0 | 0 | 0 | 0 | 0
2014-02-20 | 11時 | -1.6 | 7.6318 | 0 | 0 | 0 | 0
2014-02-20 | 12時 | -0.6 | 2.8691 | 0 | 0 | 0 | 0
2014-02-20 | 13時 | -0.1 | 0 | 0 | 0 | 0 | 0
2014-02-20 | 14時 | -0.4 | 0 | 0 | 0 | 0 | 0
2014-02-20 | 15時 | -0.8 | 7.655 | 0 | 0 | 0 | 0
2014-02-20 | 16時 | -1.1 | 4.7319 | 0 | 0 | 0 | 0
2014-02-20 | 17時 | -1.3 | 7.4297 | 0 | 0 | 0 | 0
2014-02-20 | 18時 | -3.5 | 7.9425 | 0 | 0 | 0 | 0
2014-02-20 | 19時 | -3.4 | 4.3295 | 0 | 0 | 0 | 0
2014-02-20 | 20時 | -3.3 | 4.5577 | 0 | 0 | 0 | 0
2014-02-20 | 21時 | -3.4 | 4.7722 | 0 | 0 | 0 | 0
2014-02-20 | 22時 | -3.4 | 4.9458 | 0 | 0 | 0 | 0
2014-02-20 | 23時 | -3.5 | 0 | 0 | 0 | 0 | 0
2014-02-21 | 0時 | -3.3 | 0 | 0 | 0 | 0 | 0
2014-02-21 | 1時 | -3.4 | 0 | 0 | 0 | 0 | 0
2014-02-21 | 2時 | -3.6 | 0 | 0 | 0 | 0 | 0
2014-02-21 | 3時 | -3.7 | 0 | 0 | 0 | 0 | 0
2014-02-21 | 4時 | -3.5 | 0 | 0 | 0 | 0 | 0
2014-02-21 | 5時 | -3.6 | 19.7585 | 0 | 0 | 0 | 0
2014-02-21 | 6時 | -3.5 | 7.3942 | 0 | 0 | 0 | 0
2014-02-21 | 7時 | -3.5 | 5.0143 | 0 | 0 | 0 | 0
2014-02-21 | 8時 | -1.4 | 2.5454 | 0 | 0 | 0 | 0
2014-02-21 | 9時 | -0.3 | 0 | 0 | 0 | 0 | 0
2014-02-21 | 10時 | -0.5 | 0 | 0 | 0 | 0 | 0
2014-02-21 | 11時 | 0.5 | 8.4403 | 0 | 0 | 0 | 0
2014-02-21 | 12時 | -0.8 | 3.9691 | 0 | 0 | 0 | 0
2014-02-21 | 13時 | 1.3 | 0 | 0 | 0 | 0 | 0
2014-02-21 | 14時 | 1.9 | 0 | 0 | 0 | 0 | 0
2014-02-21 | 15時 | 1.3 | 7.0631 | 0 | 0 | 0 | 0
2014-02-21 | 16時 | 0.5 | 4.3377 | 0 | 0 | 0 | 0
2014-02-21 | 17時 | -1.1 | 7.1725 | 0 | 0 | 0 | 0
2014-02-21 | 18時 | -1.3 | 7.1834 | 0 | 0 | 0 | 0
2014-02-21 | 19時 | -1.9 | 3.9343 | 0 | 0 | 0 | 0
2014-02-21 | 20時 | -1.8 | 4.1745 | 0 | 0 | 0 | 0
2014-02-21 | 21時 | -1.7 | 4.3679 | 0 | 0 | 0 | 0
2014-02-21 | 22時 | -1.5 | 4.5114 | 0 | 0 | 0 | 0
2014-02-21 | 23時 | -1.1 | 0 | 0 | 0 | 0 | 0
2014-02-22 | 0時 | -1.6 | 0 | 0 | 0 | 0 | 0
2014-02-22 | 1時 | -2 | 0 | 0 | 0 | 0 | 0
2014-02-22 | 2時 | -2.2 | 0 | 0 | 0 | 0 | 0
2014-02-22 | 3時 | -2.5 | 0 | 0 | 0 | 0 | 0
2014-02-22 | 4時 | -3.3 | 0 | 0 | 0 | 0 | 0
2014-02-22 | 5時 | -3.2 | 18.7242 | 0 | 0 | 0 | 0
2014-02-22 | 6時 | -3.5 | 6.792 | 0 | 0 | 0 | 0
2014-02-22 | 7時 | -3 | 5.8292 | 0 | 0 | 0 | 0
2014-02-22 | 8時 | -1.9 | 4.478 | 0 | 0 | 0 | 0
2014-02-22 | 9時 | -0.8 | 0 | 0 | 0 | 0 | 0
2014-02-22 | 10時 | 0.1 | 0 | 0 | 0 | 0 | 0
2014-02-22 | 11時 | -0.3 | 7.5832 | 0 | 0 | 0 | 0
2014-02-22 | 12時 | -2 | 4.4777 | 0 | 0 | 0 | 0
2014-02-22 | 13時 | -2.3 | 0 | 0 | 0 | 0 | 0
2014-02-22 | 14時 | -1.8 | 0 | 0 | 0 | 0 | 0
2014-02-22 | 15時 | -1.7 | 10.1473 | 0 | 0 | 0 | 0
2014-02-22 | 16時 | -2.3 | 5.6304 | 0 | 0 | 0 | 0
2014-02-22 | 17時 | -2.3 | 8.1898 | 0 | 0 | 0 | 0
2014-02-22 | 18時 | -2.6 | 8.0904 | 0 | 0 | 0 | 0
2014-02-22 | 19時 | -2.7 | 4.5123 | 0 | 0 | 0 | 0
2014-02-22 | 20時 | -3.6 | 4.7904 | 0 | 0 | 0 | 0
2014-02-22 | 21時 | -3.6 | 4.9615 | 0 | 0 | 0 | 0
2014-02-22 | 22時 | -3.8 | 5.1329 | 0 | 0 | 0 | 0
2014-02-22 | 23時 | -3.5 | 0 | 0 | 0 | 0 | 0
2014-02-23 | 0時 | -3.5 | 0 | 0 | 0 | 0 | 0
2014-02-23 | 1時 | -3.5 | 0 | 0 | 0 | 0 | 0
2014-02-23 | 2時 | -3.4 | 0 | 0 | 0 | 0 | 0
2014-02-23 | 3時 | -3.4 | 0 | 0 | 0 | 0 | 0
2014-02-23 | 4時 | -3.7 | 0 | 0 | 0 | 0 | 0
2014-02-23 | 5時 | -4.8 | 20.278 | 0 | 0 | 0 | 0
2014-02-23 | 6時 | -5.6 | 7.5682 | 0 | 0 | 0 | 0
2014-02-23 | 7時 | -2.6 | 5.3325 | 0 | 0 | 0 | 0
2014-02-23 | 8時 | -1.5 | 4.0558 | 0 | 0 | 0 | 0
2014-02-23 | 9時 | -1.7 | 0 | 0 | 0 | 0 | 0
2014-02-23 | 10時 | -3 | 0 | 0 | 0 | 0 | 0
2014-02-23 | 11時 | -0.9 | 9.6706 | 0 | 0 | 0 | 0
2014-02-23 | 12時 | -3 | 4.9512 | 0 | 0 | 0 | 0
2014-02-23 | 13時 | -1.4 | 0 | 0 | 0 | 0 | 0
2014-02-23 | 14時 | -2.1 | 0 | 0 | 0 | 0 | 0
2014-02-23 | 15時 | -3.5 | 8.9996 | 0 | 0 | 0 | 0
2014-02-23 | 16時 | -4.2 | 5.478 | 0 | 0 | 0 | 0
2014-02-23 | 17時 | -5.3 | 8.8514 | 0 | 0 | 0 | 0
2014-02-23 | 18時 | -5.5 | 8.8888 | 0 | 0 | 0 | 0
2014-02-23 | 19時 | -6 | 5.0207 | 0 | 0 | 0 | 0
2014-02-23 | 20時 | -6.4 | 5.2933 | 0 | 0 | 0 | 0
2014-02-23 | 21時 | -6.5 | 5.5147 | 0 | 0 | 0 | 0
2014-02-23 | 22時 | -6.6 | 5.717 | 0 | 0 | 0 | 0
2014-02-23 | 23時 | -6.9 | 0 | 0 | 0 | 0 | 0
2014-02-24 | 0時 | -7.4 | 0 | 0 | 0 | 0 | 0
2014-02-24 | 1時 | -7.5 | 0 | 0 | 0 | 0 | 0
2014-02-24 | 2時 | -7.6 | 0 | 0 | 0 | 0 | 0
2014-02-24 | 3時 | -8.1 | 0 | 0 | 0 | 0 | 0
2014-02-24 | 4時 | -8.6 | 0 | 0 | 0 | 0 | 0
2014-02-24 | 5時 | -9.6 | 23.5605 | 0 | 0 | 0 | 0
2014-02-24 | 6時 | -9.4 | 8.9855 | 0 | 0 | 0 | 0
2014-02-24 | 7時 | -8.3 | 7.6015 | 0 | 0 | 0 | 0
2014-02-24 | 8時 | -5.9 | 4.5517 | 0 | 0 | 0 | 0
2014-02-24 | 9時 | -3.4 | 0 | 0 | 0 | 0 | 0
2014-02-24 | 10時 | -2.6 | 0 | 0 | 0 | 0 | 0
2014-02-24 | 11時 | -1.9 | 7.2002 | 0 | 0 | 0 | 0
2014-02-24 | 12時 | -1.8 | 3.3336 | 0 | 0 | 0 | 0
2014-02-24 | 13時 | -2.5 | 0 | 0 | 0 | 0 | 0
2014-02-24 | 14時 | -2.7 | 0 | 0 | 0 | 0 | 0
2014-02-24 | 15時 | -3.3 | 9.3262 | 0 | 0 | 0 | 0
2014-02-24 | 16時 | -3.8 | 5.5593 | 0 | 0 | 0 | 0
2014-02-24 | 17時 | -4.1 | 8.5956 | 0 | 0 | 0 | 0
2014-02-24 | 18時 | -4.5 | 8.6266 | 0 | 0 | 0 | 0
2014-02-24 | 19時 | -5.7 | 4.9512 | 0 | 0 | 0 | 0
2014-02-24 | 20時 | -5.7 | 5.1685 | 0 | 0 | 0 | 0
2014-02-24 | 21時 | -5.7 | 5.3625 | 0 | 0 | 0 | 0
2014-02-24 | 22時 | -5.6 | 5.5246 | 0 | 0 | 0 | 0
2014-02-24 | 23時 | -5.7 | 0 | 0 | 0 | 0 | 0
2014-02-25 | 0時 | -5.5 | 0 | 0 | 0 | 0 | 0
2014-02-25 | 1時 | -5.9 | 0 | 0 | 0 | 0 | 0
2014-02-25 | 2時 | -7.2 | 0 | 0 | 0 | 0 | 0
2014-02-25 | 3時 | -8.3 | 0 | 0 | 0 | 0 | 0
2014-02-25 | 4時 | -8 | 0 | 0 | 0 | 0 | 0
2014-02-25 | 5時 | -8.1 | 0 | 0 | 0 | 0 | 0
2014-02-25 | 6時 | -8.6 | 0 | 0 | 0 | 0 | 0
2014-02-25 | 7時 | -6.7 | 21.1017 | 0 | 0 | 0 | 0
2014-02-25 | 8時 | -5.5 | 6.5226 | 0 | 0 | 0 | 0
2014-02-25 | 9時 | -5 | 3.7838 | 0 | 0 | 0 | 0
2014-02-25 | 10時 | -2.9 | 2.1936 | 0 | 0 | 0 | 0
2014-02-25 | 11時 | -2.1 | 3.7318 | 0 | 0 | 0 | 0
2014-02-25 | 12時 | -0.3 | 2.5582 | 0 | 0 | 0 | 0
2014-02-25 | 13時 | 0.3 | 0 | 0 | 0 | 0 | 0
2014-02-25 | 14時 | 0.5 | 0 | 0 | 0 | 0 | 0
2014-02-25 | 15時 | -0.5 | 6.3427 | 0 | 0 | 0 | 0
2014-02-25 | 16時 | -0.8 | 6.6288 | 0 | 0 | 0 | 0
2014-02-25 | 17時 | -1.4 | 6.9478 | 0 | 0 | 0 | 0
2014-02-25 | 18時 | -1.4 | 3.7762 | 0 | 0 | 0 | 0
2014-02-25 | 19時 | -1.8 | 4.0053 | 0 | 0 | 0 | 0
2014-02-25 | 20時 | -2.5 | 4.0776 | 0 | 0 | 0 | 0
2014-02-25 | 21時 | -2.3 | 4.3243 | 0 | 0 | 0 | 0
2014-02-25 | 22時 | -1.5 | 0 | 0 | 0 | 0 | 0
2014-02-25 | 23時 | -3.7 | 0 | 0 | 0 | 0 | 0
2014-02-26 | 0時 | -1.3 | 0 | 0 | 0 | 0 | 0
2014-02-26 | 1時 | -2.4 | 0 | 0 | 0 | 0 | 0
2014-02-26 | 2時 | -2.4 | 0 | 0 | 0 | 0 | 0
2014-02-26 | 3時 | -1.6 | 0 | 0 | 0 | 0 | 0
2014-02-26 | 4時 | -1.7 | 0 | 0 | 0 | 0 | 0
2014-02-26 | 5時 | -0.6 | 0 | 0 | 0 | 0 | 0
2014-02-26 | 6時 | -2.4 | 0 | 0 | 0 | 0 | 0
2014-02-26 | 7時 | -2.2 | 19.3448 | 0 | 0 | 0 | 0
2014-02-26 | 8時 | 2.8 | 4.567 | 0 | 0 | 0 | 0
2014-02-26 | 9時 | 4.2 | 1.776 | 0 | 0 | 0 | 0
2014-02-26 | 10時 | 3.5 | 1.5783 | 0 | 0 | 0 | 0
2014-02-26 | 11時 | 3.2 | 2.3788 | 0 | 0 | 0 | 0
2014-02-26 | 12時 | 4.6 | 1.4676 | 0 | 0 | 0 | 0
2014-02-26 | 13時 | 4.8 | 0 | 0 | 0 | 0 | 0
2014-02-26 | 14時 | 4.4 | 0 | 0 | 0 | 0 | 0
2014-02-26 | 15時 | 3.6 | 3.0779 | 0 | 0 | 0 | 0
2014-02-26 | 16時 | 2.8 | 3.1772 | 0 | 0 | 0 | 0
2014-02-26 | 17時 | 2.7 | 4.4585 | 0 | 0 | 0 | 0
2014-02-26 | 18時 | 1.6 | 2.2515 | 0 | 0 | 0 | 0
2014-02-26 | 19時 | 2.5 | 2.5395 | 0 | 0 | 0 | 0
2014-02-26 | 20時 | 2.8 | 2.6033 | 0 | 0 | 0 | 0
2014-02-26 | 21時 | -0.2 | 3.2663 | 0 | 0 | 0 | 0
2014-02-26 | 22時 | 0 | 0 | 0 | 0 | 0 | 0
2014-02-26 | 23時 | -0.4 | 0 | 0 | 0 | 0 | 0
2014-02-27 | 0時 | -0.9 | 0 | 0 | 0 | 0 | 0
2014-02-27 | 1時 | -0.8 | 0 | 0 | 0 | 0 | 0
2014-02-27 | 2時 | 1 | 0 | 0 | 0 | 0 | 0
2014-02-27 | 3時 | 1 | 0 | 0 | 0 | 0 | 0
2014-02-27 | 4時 | 0.3 | 0 | 0 | 0 | 0 | 0
2014-02-27 | 5時 | 0.2 | 16.7913 | 0 | 0 | 0 | 0
2014-02-27 | 6時 | 0.3 | 6.1795 | 0 | 0 | 0 | 0
2014-02-27 | 7時 | 0.7 | 5.1786 | 0 | 0 | 0 | 0
2014-02-27 | 8時 | 1.1 | 4.4853 | 0 | 0 | 0 | 0
2014-02-27 | 9時 | 2.2 | 0 | 0 | 0 | 0 | 0
2014-02-27 | 10時 | 2 | 0 | 0 | 0 | 0 | 0
2014-02-27 | 11時 | 3.5 | 9.4294 | 0 | 0 | 0 | 0
2014-02-27 | 12時 | 3.8 | 3.7026 | 0 | 0 | 0 | 0
2014-02-27 | 13時 | 5.6 | 0 | 0 | 0 | 0 | 0
2014-02-27 | 14時 | 5.6 | 0 | 0 | 0 | 0 | 0
2014-02-27 | 15時 | 5.3 | 7.51 | 0 | 0 | 0 | 0
2014-02-27 | 16時 | 5.1 | 3.863 | 0 | 0 | 0 | 0
2014-02-27 | 17時 | 4 | 5.7679 | 0 | 0 | 0 | 0
2014-02-27 | 18時 | 3.4 | 5.7344 | 0 | 0 | 0 | 0
2014-02-27 | 19時 | 3.2 | 3.07 | 0 | 0 | 0 | 0
2014-02-27 | 20時 | 2.8 | 3.3364 | 0 | 0 | 0 | 0
2014-02-27 | 21時 | 2.9 | 3.5028 | 0 | 0 | 0 | 0
2014-02-27 | 22時 | 2.8 | 3.6416 | 0 | 0 | 0 | 0
2014-02-27 | 23時 | 3 | 0 | 0 | 0 | 0 | 0
2014-02-28 | 0時 | 3.2 | 0 | 0 | 0 | 0 | 0
2014-02-28 | 1時 | 3.1 | 0 | 0 | 0 | 0 | 0
2014-02-28 | 2時 | 2.5 | 0 | 0 | 0 | 0 | 0
2014-02-28 | 3時 | 2.9 | 0 | 0 | 0 | 0 | 0
2014-02-28 | 4時 | 3 | 0 | 0 | 0 | 0 | 0
2014-02-28 | 5時 | 2.3 | 14.8402 | 0 | 0 | 0 | 0
2014-02-28 | 6時 | 2.9 | 5.2879 | 0 | 0 | 0 | 0
2014-02-28 | 7時 | 2.7 | 4.6379 | 0 | 0 | 0 | 0
2014-02-28 | 8時 | 2.7 | 4.0926 | 0 | 0 | 0 | 0
2014-02-28 | 9時 | 3.8 | 0 | 0 | 0 | 0 | 0
2014-02-28 | 10時 | 3.7 | 0 | 0 | 0 | 0 | 0
2014-02-28 | 11時 | 3.1 | 9.4738 | 0 | 0 | 0 | 0
2014-02-28 | 12時 | 2.3 | 4.6627 | 0 | 0 | 0 | 0
2014-02-28 | 13時 | 2.4 | 0 | 0 | 0 | 0 | 0
2014-02-28 | 14時 | 2.7 | 0 | 0 | 0 | 0 | 0
2014-02-28 | 15時 | 2.9 | 9.345 | 0 | 0 | 0 | 0
2014-02-28 | 16時 | 3.6 | 4.7395 | 0 | 0 | 0 | 0
2014-02-28 | 17時 | 3.8 | 6.2745 | 0 | 0 | 0 | 0
2014-02-28 | 18時 | 2.7 | 6.2633 | 0 | 0 | 0 | 0
2014-02-28 | 19時 | 1.8 | 3.5245 | 0 | 0 | 0 | 0
2014-02-28 | 20時 | 0.6 | 3.8565 | 0 | 0 | 0 | 0
2014-02-28 | 21時 | -0.3 | 4.1384 | 0 | 0 | 0 | 0
2014-02-28 | 22時 | -1.1 | 4.3949 | 0 | 0 | 0 | 0
2014-02-28 | 23時 | -1.1 | 0 | 0 | 0 | 0 | 0
2014-03-01 | 0時 | -2.1 | 0 | 0 | 0 | 0 | 0
2014-03-01 | 1時 | -2.4 | 0 | 0 | 0 | 0 | 0
2014-03-01 | 2時 | -2.4 | 0 | 0 | 0 | 0 | 0
2014-03-01 | 3時 | -3 | 0 | 0 | 0 | 0 | 0
2014-03-01 | 4時 | -3.1 | 0 | 0 | 0 | 0 | 0
2014-03-01 | 5時 | -3.1 | 18.79 | 0 | 0 | 0 | 0
2014-03-01 | 6時 | -2.4 | 7.0131 | 0 | 0 | 0 | 0
2014-03-01 | 7時 | -0.8 | 5.7011 | 0 | 0 | 0 | 0
2014-03-01 | 8時 | 1.4 | 4.5801 | 0 | 0 | 0 | 0
2014-03-01 | 9時 | 2.6 | 0 | 0 | 0 | 0 | 0
2014-03-01 | 10時 | 4.2 | 0 | 0 | 0 | 0 | 0
2014-03-01 | 11時 | 5.1 | 8.2457 | 0 | 0 | 0 | 0
2014-03-01 | 12時 | 6 | 3.1674 | 0 | 0 | 0 | 0
2014-03-01 | 13時 | 6.1 | 0 | 0 | 0 | 0 | 0
2014-03-01 | 14時 | 6 | 0 | 0 | 0 | 0 | 0
2014-03-01 | 15時 | 5.8 | 6.3592 | 0 | 0 | 0 | 0
2014-03-01 | 16時 | 5.4 | 3.4411 | 0 | 0 | 0 | 0
2014-03-01 | 17時 | 3.7 | 5.5629 | 0 | 0 | 0 | 0
2014-03-01 | 18時 | 2.1 | 5.8635 | 0 | 0 | 0 | 0
2014-03-01 | 19時 | 1.3 | 3.1441 | 0 | 0 | 0 | 0
2014-03-01 | 20時 | 1.3 | 3.412 | 0 | 0 | 0 | 0
2014-03-01 | 21時 | 1.1 | 3.6524 | 0 | 0 | 0 | 0
2014-03-01 | 22時 | 1.3 | 3.8024 | 0 | 0 | 0 | 0
2014-03-01 | 23時 | 1.3 | 0 | 0 | 0 | 0 | 0
2014-03-02 | 0時 | 0.6 | 0 | 0 | 0 | 0 | 0
2014-03-02 | 1時 | 0.6 | 0 | 0 | 0 | 0 | 0
2014-03-02 | 2時 | 0.1 | 0 | 0 | 0 | 0 | 0
2014-03-02 | 3時 | -0.4 | 0 | 0 | 0 | 0 | 0
2014-03-02 | 4時 | -0.4 | 0 | 0 | 0 | 0 | 0
2014-03-02 | 5時 | -0.6 | 16.6231 | 0 | 0 | 0 | 0
2014-03-02 | 6時 | -0.2 | 5.7843 | 0 | 0 | 0 | 0
2014-03-02 | 7時 | 0 | 4.4848 | 0 | 0 | 0 | 0
2014-03-02 | 8時 | 1.1 | 3.8933 | 0 | 0 | 0 | 0
2014-03-02 | 9時 | 1 | 0 | 0 | 0 | 0 | 0
2014-03-02 | 10時 | 2.5 | 0 | 0 | 0 | 0 | 0
2014-03-02 | 11時 | 2.6 | 6.004 | 0 | 0 | 0 | 0
2014-03-02 | 12時 | 3.3 | 2.0437 | 0 | 0 | 0 | 0
2014-03-02 | 13時 | 2.8 | 0 | 0 | 0 | 0 | 0
2014-03-02 | 14時 | 1.8 | 0 | 0 | 0 | 0 | 0
2014-03-02 | 15時 | 0.6 | 4.2013 | 0 | 0 | 0 | 0
2014-03-02 | 16時 | -0.5 | 3.1711 | 0 | 0 | 0 | 0
2014-03-02 | 17時 | -0.9 | 6.2371 | 0 | 0 | 0 | 0
2014-03-02 | 18時 | -1.7 | 6.5993 | 0 | 0 | 0 | 0
2014-03-02 | 19時 | -1.9 | 3.4031 | 0 | 0 | 0 | 0
2014-03-02 | 20時 | -2.2 | 3.7967 | 0 | 0 | 0 | 0
2014-03-02 | 21時 | -2.8 | 4.1687 | 0 | 0 | 0 | 0
2014-03-02 | 22時 | -3.1 | 4.4715 | 0 | 0 | 0 | 0
2014-03-02 | 23時 | -3 | 0 | 0 | 0 | 0 | 0
2014-03-03 | 0時 | -2.8 | 0 | 0 | 0 | 0 | 0
2014-03-03 | 1時 | -4.1 | 0 | 0 | 0 | 0 | 0
2014-03-03 | 2時 | -4.3 | 0 | 0 | 0 | 0 | 0
2014-03-03 | 3時 | -4.5 | 0 | 0 | 0 | 0 | 0
2014-03-03 | 4時 | -4.5 | 0 | 0 | 0 | 0 | 0
2014-03-03 | 5時 | -4.4 | 19.6226 | 0 | 0 | 0 | 0
2014-03-03 | 6時 | -4.6 | 7.0973 | 0 | 0 | 0 | 0
2014-03-03 | 7時 | -2 | 4.387 | 0 | 0 | 0 | 0
2014-03-03 | 8時 | -1 | 2.5102 | 0 | 0 | 0 | 0
2014-03-03 | 9時 | 0.4 | 0 | 0 | 0 | 0 | 0
2014-03-03 | 10時 | 1.2 | 0 | 0 | 0 | 0 | 0
2014-03-03 | 11時 | 3.4 | 4.7485 | 0 | 0 | 0 | 0
2014-03-03 | 12時 | 3.2 | 2.1231 | 0 | 0 | 0 | 0
2014-03-03 | 13時 | 3.2 | 0 | 0 | 0 | 0 | 0
2014-03-03 | 14時 | 3.1 | 0 | 0 | 0 | 0 | 0
2014-03-03 | 15時 | 2 | 4.3501 | 0 | 0 | 0 | 0
2014-03-03 | 16時 | 1.6 | 2.9887 | 0 | 0 | 0 | 0
2014-03-03 | 17時 | 0.7 | 5.8483 | 0 | 0 | 0 | 0
2014-03-03 | 18時 | -1 | 6.3933 | 0 | 0 | 0 | 0
2014-03-03 | 19時 | -1.9 | 3.3706 | 0 | 0 | 0 | 0
2014-03-03 | 20時 | -2 | 3.7426 | 0 | 0 | 0 | 0
2014-03-03 | 21時 | -2.5 | 4.0956 | 0 | 0 | 0 | 0
2014-03-03 | 22時 | -3.7 | 4.4913 | 0 | 0 | 0 | 0
2014-03-03 | 23時 | -4.6 | 0 | 0 | 0 | 0 | 0
2014-03-04 | 0時 | -4.5 | 0 | 0 | 0 | 0 | 0
2014-03-04 | 1時 | -4.4 | 0 | 0 | 0 | 0 | 0
2014-03-04 | 2時 | -5 | 0 | 0 | 0 | 0 | 0
2014-03-04 | 3時 | -5.8 | 0 | 0 | 0 | 0 | 0
2014-03-04 | 4時 | -5.6 | 0 | 0 | 0 | 0 | 0
2014-03-04 | 5時 | -4.6 | 0 | 0 | 0 | 0 | 0
2014-03-04 | 6時 | -3.8 | 0 | 0 | 0 | 0 | 0
2014-03-04 | 7時 | -2.8 | 19.6998 | 0 | 0 | 0 | 0
2014-03-04 | 8時 | -1.6 | 6.5198 | 0 | 0 | 0 | 0
2014-03-04 | 9時 | 0 | 3.9961 | 0 | 0 | 0 | 0
2014-03-04 | 10時 | 0.9 | 2.8512 | 0 | 0 | 0 | 0
2014-03-04 | 11時 | 2.4 | 3.6672 | 0 | 0 | 0 | 0
2014-03-04 | 12時 | 2.7 | 3.1952 | 0 | 0 | 0 | 0
2014-03-04 | 13時 | 2 | 0 | 0 | 0 | 0 | 0
2014-03-04 | 14時 | 0.3 | 0 | 0 | 0 | 0 | 0
2014-03-04 | 15時 | -0.5 | 8.1072 | 0 | 0 | 0 | 0
2014-03-04 | 16時 | -0.8 | 7.1766 | 0 | 0 | 0 | 0
2014-03-04 | 17時 | -0.8 | 7.0978 | 0 | 0 | 0 | 0
2014-03-04 | 18時 | -1 | 3.9125 | 0 | 0 | 0 | 0
2014-03-04 | 19時 | -1.2 | 4.0555 | 0 | 0 | 0 | 0
2014-03-04 | 20時 | -1.4 | 4.0247 | 0 | 0 | 0 | 0
2014-03-04 | 21時 | -2.4 | 4.3674 | 0 | 0 | 0 | 0
2014-03-04 | 22時 | -2.8 | 0 | 0 | 0 | 0 | 0
2014-03-04 | 23時 | -3.6 | 0 | 0 | 0 | 0 | 0
2014-03-05 | 0時 | -4.2 | 0 | 0 | 0 | 0 | 0
2014-03-05 | 1時 | -5.8 | 0 | 0 | 0 | 0 | 0
2014-03-05 | 2時 | -6.1 | 0 | 0 | 0 | 0 | 0
2014-03-05 | 3時 | -7 | 0 | 0 | 0 | 0 | 0
2014-03-05 | 4時 | -7.3 | 0 | 0 | 0 | 0 | 0
2014-03-05 | 5時 | -8.2 | 0 | 0 | 0 | 0 | 0
2014-03-05 | 6時 | -7.8 | 0 | 0 | 0 | 0 | 0
2014-03-05 | 7時 | -4.4 | 19.9506 | 0 | 0 | 0 | 0
2014-03-05 | 8時 | -2.4 | 5.0327 | 0 | 0 | 0 | 0
2014-03-05 | 9時 | 0.3 | 2.2816 | 0 | 0 | 0 | 0
2014-03-05 | 10時 | 1.2 | 1.7286 | 0 | 0 | 0 | 0
2014-03-05 | 11時 | 2.7 | 2.1113 | 0 | 0 | 0 | 0
2014-03-05 | 12時 | 3 | 1.8112 | 0 | 0 | 0 | 0
2014-03-05 | 13時 | 1.8 | 0 | 0 | 0 | 0 | 0
2014-03-05 | 14時 | 2.9 | 0 | 0 | 0 | 0 | 0
2014-03-05 | 15時 | 2.1 | 4.5044 | 0 | 0 | 0 | 0
2014-03-05 | 16時 | -0.8 | 5.9975 | 0 | 0 | 0 | 0
2014-03-05 | 17時 | -0.6 | 6.2604 | 0 | 0 | 0 | 0
2014-03-05 | 18時 | -0.9 | 3.3128 | 0 | 0 | 0 | 0
2014-03-05 | 19時 | -1.6 | 3.6472 | 0 | 0 | 0 | 0
2014-03-05 | 20時 | -2.3 | 3.7786 | 0 | 0 | 0 | 0
2014-03-05 | 21時 | -2.3 | 4.0934 | 0 | 0 | 0 | 0
2014-03-05 | 22時 | -3.6 | 0 | 0 | 0 | 0 | 0
2014-03-05 | 23時 | -4.5 | 0 | 0 | 0 | 0 | 0
2014-03-06 | 0時 | -4.8 | 0 | 0 | 0 | 0 | 0
2014-03-06 | 1時 | -5.1 | 0 | 0 | 0 | 0 | 0
2014-03-06 | 2時 | -5.6 | 0 | 0 | 0 | 0 | 0
2014-03-06 | 3時 | -6.2 | 0 | 0 | 0 | 0 | 0
2014-03-06 | 4時 | -6.3 | 0 | 0 | 0 | 0 | 0
2014-03-06 | 5時 | -6.9 | 21.7963 | 0 | 0 | 0 | 0
2014-03-06 | 6時 | -6.5 | 7.4995 | 0 | 0 | 0 | 0
2014-03-06 | 7時 | -3.1 | 4.8978 | 0 | 0 | 0 | 0
2014-03-06 | 8時 | -0.8 | 3.1572 | 0 | 0 | 0 | 0
2014-03-06 | 9時 | 1 | 0 | 0 | 0 | 0 | 0
2014-03-06 | 10時 | 2.2 | 0 | 0 | 0 | 0 | 0
2014-03-06 | 11時 | 3.5 | 5.4824 | 0 | 0 | 0 | 0
2014-03-06 | 12時 | 2.9 | 2.3641 | 0 | 0 | 0 | 0
2014-03-06 | 13時 | 4.5 | 0 | 0 | 0 | 0 | 0
2014-03-06 | 14時 | 3.1 | 0 | 0 | 0 | 0 | 0
2014-03-06 | 15時 | 2.6 | 5.294 | 0 | 0 | 0 | 0
2014-03-06 | 16時 | 1.6 | 3.4632 | 0 | 0 | 0 | 0
2014-03-06 | 17時 | 0.7 | 6.1657 | 0 | 0 | 0 | 0
2014-03-06 | 18時 | -0.5 | 6.5253 | 0 | 0 | 0 | 0
2014-03-06 | 19時 | -0.6 | 3.4361 | 0 | 0 | 0 | 0
2014-03-06 | 20時 | -1.9 | 3.9027 | 0 | 0 | 0 | 0
2014-03-06 | 21時 | -1.6 | 4.1485 | 0 | 0 | 0 | 0
2014-03-06 | 22時 | -1.2 | 4.3224 | 0 | 0 | 0 | 0
2014-03-06 | 23時 | -1 | 0 | 0 | 0 | 0 | 0
2014-03-07 | 0時 | -1.3 | 0 | 0 | 0 | 0 | 0
2014-03-07 | 1時 | -1.3 | 0 | 0 | 0 | 0 | 0
2014-03-07 | 2時 | -2.1 | 0 | 0 | 0 | 0 | 0
2014-03-07 | 3時 | -2.7 | 0 | 0 | 0 | 0 | 0
2014-03-07 | 4時 | -3.7 | 0 | 0 | 0 | 0 | 0
2014-03-07 | 5時 | -4.4 | 18.9088 | 0 | 0 | 0 | 0
2014-03-07 | 6時 | -3.1 | 6.3485 | 0 | 0 | 0 | 0
2014-03-07 | 7時 | -0.8 | 4.2112 | 0 | 0 | 0 | 0
2014-03-07 | 8時 | 1.6 | 2.5597 | 0 | 0 | 0 | 0
2014-03-07 | 9時 | 3.5 | 0 | 0 | 0 | 0 | 0
2014-03-07 | 10時 | 5.1 | 0 | 0 | 0 | 0 | 0
2014-03-07 | 11時 | 5.6 | 4.2988 | 0 | 0 | 0 | 0
2014-03-07 | 12時 | 6.4 | 1.8653 | 0 | 0 | 0 | 0
2014-03-07 | 13時 | 6.6 | 0 | 0 | 0 | 0 | 0
2014-03-07 | 14時 | 6.2 | 0 | 0 | 0 | 0 | 0
2014-03-07 | 15時 | 5.2 | 3.6418 | 0 | 0 | 0 | 0
2014-03-07 | 16時 | 4 | 1.9336 | 0 | 0 | 0 | 0
2014-03-07 | 17時 | 3 | 4.475 | 0 | 0 | 0 | 0
2014-03-07 | 18時 | 1.5 | 5.2108 | 0 | 0 | 0 | 0
2014-03-07 | 19時 | -0.3 | 2.7148 | 0 | 0 | 0 | 0
2014-03-07 | 20時 | -0.9 | 3.2184 | 0 | 0 | 0 | 0
2014-03-07 | 21時 | -0.9 | 3.5684 | 0 | 0 | 0 | 0
2014-03-07 | 22時 | -1.4 | 3.9094 | 0 | 0 | 0 | 0
2014-03-07 | 23時 | -2.1 | 0 | 0 | 0 | 0 | 0
2014-03-08 | 0時 | -1.8 | 0 | 0 | 0 | 0 | 0
2014-03-08 | 1時 | -2.7 | 0 | 0 | 0 | 0 | 0
2014-03-08 | 2時 | -3.1 | 0 | 0 | 0 | 0 | 0
2014-03-08 | 3時 | -3.3 | 0 | 0 | 0 | 0 | 0
2014-03-08 | 4時 | -3 | 0 | 0 | 0 | 0 | 0
2014-03-08 | 5時 | -2.5 | 17.9509 | 0 | 0 | 0 | 0
2014-03-08 | 6時 | -1.8 | 6.6657 | 0 | 0 | 0 | 0
2014-03-08 | 7時 | -1 | 5.5471 | 0 | 0 | 0 | 0
2014-03-08 | 8時 | 0.6 | 4.3945 | 0 | 0 | 0 | 0
2014-03-08 | 9時 | 2.5 | 0 | 0 | 0 | 0 | 0
2014-03-08 | 10時 | 4.4 | 0 | 0 | 0 | 0 | 0
2014-03-08 | 11時 | 6 | 6.1288 | 0 | 0 | 0 | 0
2014-03-08 | 12時 | 7.5 | 1.9475 | 0 | 0 | 0 | 0
2014-03-08 | 13時 | 8.2 | 0 | 0 | 0 | 0 | 0
2014-03-08 | 14時 | 6.7 | 0 | 0 | 0 | 0 | 0
2014-03-08 | 15時 | 6.1 | 4.8001 | 0 | 0 | 0 | 0
2014-03-08 | 16時 | 3.7 | 3.0341 | 0 | 0 | 0 | 0
2014-03-08 | 17時 | 3.1 | 5.3018 | 0 | 0 | 0 | 0
2014-03-08 | 18時 | 2.1 | 5.5523 | 0 | 0 | 0 | 0
2014-03-08 | 19時 | 1.4 | 2.884 | 0 | 0 | 0 | 0
2014-03-08 | 20時 | 1.7 | 3.1698 | 0 | 0 | 0 | 0
2014-03-08 | 21時 | 1.5 | 3.443 | 0 | 0 | 0 | 0
2014-03-08 | 22時 | 1.6 | 3.6291 | 0 | 0 | 0 | 0
2014-03-08 | 23時 | 1.6 | 0 | 0 | 0 | 0 | 0
2014-03-09 | 0時 | 1.4 | 0 | 0 | 0 | 0 | 0
2014-03-09 | 1時 | 1.5 | 0 | 0 | 0 | 0 | 0
2014-03-09 | 2時 | 0.8 | 0 | 0 | 0 | 0 | 0
2014-03-09 | 3時 | 0 | 0 | 0 | 0 | 0 | 0
2014-03-09 | 4時 | -0.4 | 0 | 0 | 0 | 0 | 0
2014-03-09 | 5時 | -1.2 | 16.3272 | 0 | 0 | 0 | 0
2014-03-09 | 6時 | -0.1 | 5.7922 | 0 | 0 | 0 | 0
2014-03-09 | 7時 | 1.2 | 4.0639 | 0 | 0 | 0 | 0
2014-03-09 | 8時 | 4.5 | 2.9005 | 0 | 0 | 0 | 0
2014-03-09 | 9時 | 5.2 | 0 | 0 | 0 | 0 | 0
2014-03-09 | 10時 | 5.9 | 0 | 0 | 0 | 0 | 0
2014-03-09 | 11時 | 6.3 | 7.4568 | 0 | 0 | 0 | 0
2014-03-09 | 12時 | 7.9 | 2.8813 | 0 | 0 | 0 | 0
2014-03-09 | 13時 | 7.1 | 0 | 0 | 0 | 0 | 0
2014-03-09 | 14時 | 8.5 | 0 | 0 | 0 | 0 | 0
2014-03-09 | 15時 | 6.7 | 4.5207 | 0 | 0 | 0 | 0
2014-03-09 | 16時 | 5.1 | 2.7468 | 0 | 0 | 0 | 0
2014-03-09 | 17時 | 3.7 | 5.0522 | 0 | 0 | 0 | 0
2014-03-09 | 18時 | 3 | 5.2295 | 0 | 0 | 0 | 0
2014-03-09 | 19時 | 2.4 | 2.6805 | 0 | 0 | 0 | 0
2014-03-09 | 20時 | -0.6 | 3.3528 | 0 | 0 | 0 | 0
2014-03-09 | 21時 | -1.7 | 3.7924 | 0 | 0 | 0 | 0
2014-03-09 | 22時 | -1.5 | 4.041 | 0 | 0 | 0 | 0
2014-03-09 | 23時 | -2 | 0 | 0 | 0 | 0 | 0
2014-03-10 | 0時 | -2.7 | 0 | 0 | 0 | 0 | 0
2014-03-10 | 1時 | -3.3 | 0 | 0 | 0 | 0 | 0
2014-03-10 | 2時 | -4 | 0 | 0 | 0 | 0 | 0
2014-03-10 | 3時 | -4.1 | 0 | 0 | 0 | 0 | 0
2014-03-10 | 4時 | -4.4 | 0 | 0 | 0 | 0 | 0
2014-03-10 | 5時 | -4.4 | 18.7419 | 0 | 0 | 0 | 0
2014-03-10 | 6時 | -4.2 | 6.9403 | 0 | 0 | 0 | 0
2014-03-10 | 7時 | -2.3 | 5.6933 | 0 | 0 | 0 | 0
2014-03-10 | 8時 | -0.7 | 4.6804 | 0 | 0 | 0 | 0
2014-03-10 | 9時 | 1 | 0 | 0 | 0 | 0 | 0
2014-03-10 | 10時 | 2.9 | 0 | 0 | 0 | 0 | 0
2014-03-10 | 11時 | 4 | 8.1892 | 0 | 0 | 0 | 0
2014-03-10 | 12時 | 6.2 | 2.6414 | 0 | 0 | 0 | 0
2014-03-10 | 13時 | 6.7 | 0 | 0 | 0 | 0 | 0
2014-03-10 | 14時 | 5.6 | 0 | 0 | 0 | 0 | 0
2014-03-10 | 15時 | 5.1 | 6.7013 | 0 | 0 | 0 | 0
2014-03-10 | 16時 | 4.7 | 3.7206 | 0 | 0 | 0 | 0
2014-03-10 | 17時 | 4 | 5.5868 | 0 | 0 | 0 | 0
2014-03-10 | 18時 | 3 | 5.6884 | 0 | 0 | 0 | 0
2014-03-10 | 19時 | 2.6 | 3.016 | 0 | 0 | 0 | 0
2014-03-10 | 20時 | 1.8 | 3.3515 | 0 | 0 | 0 | 0
2014-03-10 | 21時 | 0.8 | 3.6693 | 0 | 0 | 0 | 0
2014-03-10 | 22時 | 0.3 | 3.9047 | 0 | 0 | 0 | 0
2014-03-10 | 23時 | 0.2 | 0 | 0 | 0 | 0 | 0
2014-03-11 | 0時 | 0.2 | 0 | 0 | 0 | 0 | 0
2014-03-11 | 1時 | 0.6 | 0 | 0 | 0 | 0 | 0
2014-03-11 | 2時 | 0.8 | 0 | 0 | 0 | 0 | 0
2014-03-11 | 3時 | 1 | 0 | 0 | 0 | 0 | 0
2014-03-11 | 4時 | 1.2 | 0 | 0 | 0 | 0 | 0
2014-03-11 | 5時 | 1.2 | 0 | 0 | 0 | 0 | 0
2014-03-11 | 6時 | 0.6 | 0 | 0 | 0 | 0 | 0
2014-03-11 | 7時 | 0.5 | 16.2939 | 0 | 0 | 0 | 0
2014-03-11 | 8時 | 0.8 | 5.7777 | 0 | 0 | 0 | 0
2014-03-11 | 9時 | 1.2 | 4.0967 | 0 | 0 | 0 | 0
2014-03-11 | 10時 | 1.9 | 3.3165 | 0 | 0 | 0 | 0
2014-03-11 | 11時 | 2.7 | 4.129 | 0 | 0 | 0 | 0
2014-03-11 | 12時 | 3 | 3.4651 | 0 | 0 | 0 | 0
2014-03-11 | 13時 | 2.8 | 0 | 0 | 0 | 0 | 0
2014-03-11 | 14時 | 2.3 | 0 | 0 | 0 | 0 | 0
2014-03-11 | 15時 | 2 | 7.5798 | 0 | 0 | 0 | 0
2014-03-11 | 16時 | 1.7 | 6.3303 | 0 | 0 | 0 | 0
2014-03-11 | 17時 | 1.4 | 6.2862 | 0 | 0 | 0 | 0
2014-03-11 | 18時 | 1.3 | 3.3898 | 0 | 0 | 0 | 0
2014-03-11 | 19時 | 1.2 | 3.5201 | 0 | 0 | 0 | 0
2014-03-11 | 20時 | 1.4 | 3.4269 | 0 | 0 | 0 | 0
2014-03-11 | 21時 | 1.4 | 3.6313 | 0 | 0 | 0 | 0
2014-03-11 | 22時 | 1.2 | 0 | 0 | 0 | 0 | 0
2014-03-11 | 23時 | 1 | 0 | 0 | 0 | 0 | 0
2014-03-12 | 0時 | 0.5 | 0 | 0 | 0 | 0 | 0
2014-03-12 | 1時 | 0.4 | 0 | 0 | 0 | 0 | 0
2014-03-12 | 2時 | 0.2 | 0 | 0 | 0 | 0 | 0
2014-03-12 | 3時 | 0.6 | 0 | 0 | 0 | 0 | 0
2014-03-12 | 4時 | 0.8 | 0 | 0 | 0 | 0 | 0
2014-03-12 | 5時 | 0.7 | 0 | 0 | 0 | 0 | 0
2014-03-12 | 6時 | 1.2 | 0 | 0 | 0 | 0 | 0
2014-03-12 | 7時 | 1.9 | 16.2138 | 0 | 0 | 0 | 0
2014-03-12 | 8時 | 3 | 5.2674 | 0 | 0 | 0 | 0
2014-03-12 | 9時 | 3.5 | 3.3752 | 0 | 0 | 0 | 0
2014-03-12 | 10時 | 4.3 | 2.4162 | 0 | 0 | 0 | 0
2014-03-12 | 11時 | 4.2 | 3.325 | 0 | 0 | 0 | 0
2014-03-12 | 12時 | 4.4 | 2.9768 | 0 | 0 | 0 | 0
2014-03-12 | 13時 | 4.2 | 0 | 0 | 0 | 0 | 0
2014-03-12 | 14時 | 3.7 | 0 | 0 | 0 | 0 | 0
2014-03-12 | 15時 | 3.5 | 6.8389 | 0 | 0 | 0 | 0
2014-03-12 | 16時 | 3.3 | 5.6799 | 0 | 0 | 0 | 0
2014-03-12 | 17時 | 2.8 | 5.6828 | 0 | 0 | 0 | 0
2014-03-12 | 18時 | 2.7 | 3.0044 | 0 | 0 | 0 | 0
2014-03-12 | 19時 | 2.5 | 3.1686 | 0 | 0 | 0 | 0
2014-03-12 | 20時 | 2.3 | 3.1355 | 0 | 0 | 0 | 0
2014-03-12 | 21時 | 2.1 | 3.3805 | 0 | 0 | 0 | 0
2014-03-12 | 22時 | 1.7 | 0 | 0 | 0 | 0 | 0
2014-03-12 | 23時 | 1.3 | 0 | 0 | 0 | 0 | 0
2014-03-13 | 0時 | 1.1 | 0 | 0 | 0 | 0 | 0
2014-03-13 | 1時 | 0.3 | 0 | 0 | 0 | 0 | 0
2014-03-13 | 2時 | 0.3 | 0 | 0 | 0 | 0 | 0
2014-03-13 | 3時 | -0.1 | 0 | 0 | 0 | 0 | 0
2014-03-13 | 4時 | -0.2 | 0 | 0 | 0 | 0 | 0
2014-03-13 | 5時 | -0.4 | 17.023 | 0 | 0 | 0 | 0
2014-03-13 | 6時 | 0.3 | 6.029 | 0 | 0 | 0 | 0
2014-03-13 | 7時 | 2 | 4.5421 | 0 | 0 | 0 | 0
2014-03-13 | 8時 | 3.6 | 3.2827 | 0 | 0 | 0 | 0
2014-03-13 | 9時 | 4 | 0 | 0 | 0 | 0 | 0
2014-03-13 | 10時 | 4.2 | 0 | 0 | 0 | 0 | 0
2014-03-13 | 11時 | 4.5 | 7.1968 | 0 | 0 | 0 | 0
2014-03-13 | 12時 | 5.3 | 3.009 | 0 | 0 | 0 | 0
2014-03-13 | 13時 | 5.7 | 0 | 0 | 0 | 0 | 0
2014-03-13 | 14時 | 6.7 | 0 | 0 | 0 | 0 | 0
2014-03-13 | 15時 | 6.7 | 4.9068 | 0 | 0 | 0 | 0
2014-03-13 | 16時 | 5.1 | 2.9515 | 0 | 0 | 0 | 0
2014-03-13 | 17時 | 4.3 | 5.0051 | 0 | 0 | 0 | 0
2014-03-13 | 18時 | 2.7 | 5.3724 | 0 | 0 | 0 | 0
2014-03-13 | 19時 | 2.2 | 2.7625 | 0 | 0 | 0 | 0
2014-03-13 | 20時 | 0.9 | 3.2288 | 0 | 0 | 0 | 0
2014-03-13 | 21時 | 0.1 | 3.5927 | 0 | 0 | 0 | 0
2014-03-13 | 22時 | -0.7 | 3.9192 | 0 | 0 | 0 | 0
2014-03-13 | 23時 | -1.2 | 0 | 0 | 0 | 0 | 0
2014-03-14 | 0時 | -1.7 | 0 | 0 | 0 | 0 | 0
2014-03-14 | 1時 | -2 | 0 | 0 | 0 | 0 | 0
2014-03-14 | 2時 | -2.1 | 0 | 0 | 0 | 0 | 0
2014-03-14 | 3時 | -2.5 | 0 | 0 | 0 | 0 | 0
2014-03-14 | 4時 | -2.1 | 0 | 0 | 0 | 0 | 0
2014-03-14 | 5時 | -1.1 | 17.4328 | 0 | 0 | 0 | 0
2014-03-14 | 6時 | 0.1 | 6.1232 | 0 | 0 | 0 | 0
2014-03-14 | 7時 | 1.9 | 4.1702 | 0 | 0 | 0 | 0
2014-03-14 | 8時 | 5.6 | 1.8907 | 0 | 0 | 0 | 0
2014-03-14 | 9時 | 7.7 | 0 | 0 | 0 | 0 | 0
2014-03-14 | 10時 | 6.8 | 0 | 0 | 0 | 0 | 0
2014-03-14 | 11時 | 8 | 3.514 | 0 | 0 | 0 | 0
2014-03-14 | 12時 | 8.6 | 1.45 | 0 | 0 | 0 | 0
2014-03-14 | 13時 | 8.1 | 0 | 0 | 0 | 0 | 0
2014-03-14 | 14時 | 7.2 | 0 | 0 | 0 | 0 | 0
2014-03-14 | 15時 | 6.4 | 3.2353 | 0 | 0 | 0 | 0
2014-03-14 | 16時 | 5.5 | 1.6795 | 0 | 0 | 0 | 0
2014-03-14 | 17時 | 4.8 | 3.9968 | 0 | 0 | 0 | 0
2014-03-14 | 18時 | 4.3 | 4.3012 | 0 | 0 | 0 | 0
2014-03-14 | 19時 | 4 | 1.9808 | 0 | 0 | 0 | 0
2014-03-14 | 20時 | 3.7 | 2.3964 | 0 | 0 | 0 | 0
2014-03-14 | 21時 | 3.4 | 2.7318 | 0 | 0 | 0 | 0
2014-03-14 | 22時 | 3.1 | 3.0027 | 0 | 0 | 0 | 0
2014-03-14 | 23時 | 1.9 | 0 | 0 | 0 | 0 | 0
2014-03-15 | 0時 | 0.1 | 0 | 0 | 0 | 0 | 0
2014-03-15 | 1時 | -0.7 | 0 | 0 | 0 | 0 | 0
2014-03-15 | 2時 | -0.7 | 0 | 0 | 0 | 0 | 0
2014-03-15 | 3時 | -0.3 | 0 | 0 | 0 | 0 | 0
2014-03-15 | 4時 | -0.9 | 0 | 0 | 0 | 0 | 0
2014-03-15 | 5時 | -1.1 | 15.7939 | 0 | 0 | 0 | 0
2014-03-15 | 6時 | -0.7 | 5.5528 | 0 | 0 | 0 | 0
2014-03-15 | 7時 | 1.6 | 3.1193 | 0 | 0 | 0 | 0
2014-03-15 | 8時 | 3.8 | 1.7361 | 0 | 0 | 0 | 0
2014-03-15 | 9時 | 5.5 | 0 | 0 | 0 | 0 | 0
2014-03-15 | 10時 | 8.1 | 0 | 0 | 0 | 0 | 0
2014-03-15 | 11時 | 8.8 | 3.2268 | 0 | 0 | 0 | 0
2014-03-15 | 12時 | 9.8 | 1.2676 | 0 | 0 | 0 | 0
2014-03-15 | 13時 | 10.6 | 0 | 0 | 0 | 0 | 0
2014-03-15 | 14時 | 10.3 | 0 | 0 | 0 | 0 | 0
2014-03-15 | 15時 | 10.4 | 2.6082 | 0 | 0 | 0 | 0
2014-03-15 | 16時 | 9.8 | 1.2838 | 0 | 0 | 0 | 0
2014-03-15 | 17時 | 8 | 1.9404 | 0 | 0 | 0 | 0
2014-03-15 | 18時 | 4.9 | 3.391 | 0 | 0 | 0 | 0
2014-03-15 | 19時 | 3.1 | 1.5877 | 0 | 0 | 0 | 0
2014-03-15 | 20時 | 1.5 | 2.293 | 0 | 0 | 0 | 0
2014-03-15 | 21時 | 3.5 | 2.4783 | 0 | 0 | 0 | 0
2014-03-15 | 22時 | 2.1 | 2.9179 | 0 | 0 | 0 | 0
2014-03-15 | 23時 | 0.8 | 0 | 0 | 0 | 0 | 0
2014-03-16 | 0時 | -0.7 | 0 | 0 | 0 | 0 | 0
2014-03-16 | 1時 | -1.4 | 0 | 0 | 0 | 0 | 0
2014-03-16 | 2時 | -1.8 | 0 | 0 | 0 | 0 | 0
2014-03-16 | 3時 | -2.1 | 0 | 0 | 0 | 0 | 0
2014-03-16 | 4時 | -2.5 | 0 | 0 | 0 | 0 | 0
2014-03-16 | 5時 | -2.9 | 16.2541 | 0 | 0 | 0 | 0
2014-03-16 | 6時 | -1.8 | 5.8287 | 0 | 0 | 0 | 0
2014-03-16 | 7時 | 0.9 | 4.6744 | 0 | 0 | 0 | 0
2014-03-16 | 8時 | 3.5 | 3.3244 | 0 | 0 | 0 | 0
2014-03-16 | 9時 | 7.5 | 0 | 0 | 0 | 0 | 0
2014-03-16 | 10時 | 10 | 0 | 0 | 0 | 0 | 0
2014-03-16 | 11時 | 10.2 | 3.2527 | 0 | 0 | 0 | 0
2014-03-16 | 12時 | 9.9 | 1.5012 | 0 | 0 | 0 | 0
2014-03-16 | 13時 | 9.4 | 0 | 0 | 0 | 0 | 0
2014-03-16 | 14時 | 9.8 | 0 | 0 | 0 | 0 | 0
2014-03-16 | 15時 | 9.6 | 3.7676 | 0 | 0 | 0 | 0
2014-03-16 | 16時 | 9.4 | 2.0192 | 0 | 0 | 0 | 0
2014-03-16 | 17時 | 9.3 | 3.2001 | 0 | 0 | 0 | 0
2014-03-16 | 18時 | 9.1 | 3.1092 | 0 | 0 | 0 | 0
2014-03-16 | 19時 | 8.6 | 1.3632 | 0 | 0 | 0 | 0
2014-03-16 | 20時 | 8.2 | 1.7097 | 0 | 0 | 0 | 0
2014-03-16 | 21時 | 8.1 | 1.9454 | 0 | 0 | 0 | 0
2014-03-16 | 22時 | 8.4 | 2.0603 | 0 | 0 | 0 | 0
2014-03-16 | 23時 | 8.5 | 0 | 0 | 0 | 0 | 0
2014-03-17 | 0時 | 8.9 | 0 | 0 | 0 | 0 | 0
2014-03-17 | 1時 | 9.3 | 0 | 0 | 0 | 0 | 0
2014-03-17 | 2時 | 9.6 | 0 | 0 | 0 | 0 | 0
2014-03-17 | 3時 | 10.2 | 0 | 0 | 0 | 0 | 0
2014-03-17 | 4時 | 10.6 | 0 | 0 | 0 | 0 | 0
2014-03-17 | 5時 | 11.2 | 8.5521 | 0 | 0 | 0 | 0
2014-03-17 | 6時 | 11.7 | 2.4465 | 0 | 0 | 0 | 0
2014-03-17 | 7時 | 11.6 | 2.1024 | 0 | 0 | 0 | 0
2014-03-17 | 8時 | 11.9 | 1.6816 | 0 | 0 | 0 | 0
2014-03-17 | 9時 | 12.4 | 0 | 0 | 0 | 0 | 0
2014-03-17 | 10時 | 12.1 | 0 | 0 | 0 | 0 | 0
2014-03-17 | 11時 | 13 | 3.9226 | 0 | 0 | 0 | 0
2014-03-17 | 12時 | 13.3 | 1.6363 | 0 | 0 | 0 | 0
2014-03-17 | 13時 | 13.2 | 0 | 0 | 0 | 0 | 0
2014-03-17 | 14時 | 12.9 | 0 | 0 | 0 | 0 | 0
2014-03-17 | 15時 | 10.3 | 4.2055 | 0 | 0 | 0 | 0
2014-03-17 | 16時 | 10.5 | 1.9473 | 0 | 0 | 0 | 0
2014-03-17 | 17時 | 8.3 | 3.3844 | 0 | 0 | 0 | 0
2014-03-17 | 18時 | 6 | 3.8475 | 0 | 0 | 0 | 0
2014-03-17 | 19時 | 4.8 | 1.7911 | 0 | 0 | 0 | 0
2014-03-17 | 20時 | 4.2 | 2.2115 | 0 | 0 | 0 | 0
2014-03-17 | 21時 | 3.4 | 2.5907 | 0 | 0 | 0 | 0
2014-03-17 | 22時 | 2.5 | 2.934 | 0 | 0 | 0 | 0
2014-03-17 | 23時 | 2.5 | 0 | 0 | 0 | 0 | 0
2014-03-18 | 0時 | 1.9 | 0 | 0 | 0 | 0 | 0
2014-03-18 | 1時 | 1.4 | 0 | 0 | 0 | 0 | 0
2014-03-18 | 2時 | 1 | 0 | 0 | 0 | 0 | 0
2014-03-18 | 3時 | -0.2 | 0 | 0 | 0 | 0 | 0
2014-03-18 | 4時 | -0.5 | 0 | 0 | 0 | 0 | 0
2014-03-18 | 5時 | -0.9 | 0 | 0 | 0 | 0 | 0
2014-03-18 | 6時 | -0.6 | 0 | 0 | 0 | 0 | 0
2014-03-18 | 7時 | 0 | 14.2825 | 0 | 0 | 0 | 0
2014-03-18 | 8時 | 1.2 | 4.3154 | 0 | 0 | 0 | 0
2014-03-18 | 9時 | 1.4 | 2.7379 | 0 | 0 | 0 | 0
2014-03-18 | 10時 | 2.9 | 1.6829 | 0 | 0 | 0 | 0
2014-03-18 | 11時 | 3.5 | 2.072 | 0 | 0 | 0 | 0
2014-03-18 | 12時 | 4.6 | 1.3855 | 0 | 0 | 0 | 0
2014-03-18 | 13時 | 3.6 | 0 | 0 | 0 | 0 | 0
2014-03-18 | 14時 | 4 | 0 | 0 | 0 | 0 | 0
2014-03-18 | 15時 | 4.1 | 4.4713 | 0 | 0 | 0 | 0
2014-03-18 | 16時 | 3.8 | 4.4873 | 0 | 0 | 0 | 0
2014-03-18 | 17時 | 2.9 | 4.9189 | 0 | 0 | 0 | 0
2014-03-18 | 18時 | 0.5 | 2.6733 | 0 | 0 | 0 | 0
2014-03-18 | 19時 | 0.5 | 2.9624 | 0 | 0 | 0 | 0
2014-03-18 | 20時 | 1.3 | 2.9236 | 0 | 0 | 0 | 0
2014-03-18 | 21時 | 1.2 | 3.2225 | 0 | 0 | 0 | 0
2014-03-18 | 22時 | 0.5 | 0 | 0 | 0 | 0 | 0
2014-03-18 | 23時 | 0.4 | 0 | 0 | 0 | 0 | 0
2014-03-19 | 0時 | -0.4 | 0 | 0 | 0 | 0 | 0
2014-03-19 | 1時 | -1.7 | 0 | 0 | 0 | 0 | 0
2014-03-19 | 2時 | -2.2 | 0 | 0 | 0 | 0 | 0
2014-03-19 | 3時 | -2.7 | 0 | 0 | 0 | 0 | 0
2014-03-19 | 4時 | -3.2 | 0 | 0 | 0 | 0 | 0
2014-03-19 | 5時 | -3.2 | 0 | 0 | 0 | 0 | 0
2014-03-19 | 6時 | -1.8 | 0 | 0 | 0 | 0 | 0
2014-03-19 | 7時 | -1.1 | 16.9192 | 0 | 0 | 0 | 0
2014-03-19 | 8時 | 0.4 | 4.8566 | 0 | 0 | 0 | 0
2014-03-19 | 9時 | 3.3 | 2.0914 | 0 | 0 | 0 | 0
2014-03-19 | 10時 | 5.3 | 1.266 | 0 | 0 | 0 | 0
2014-03-19 | 11時 | 7.1 | 1.4606 | 0 | 0 | 0 | 0
2014-03-19 | 12時 | 6 | 1.4568 | 0 | 0 | 0 | 0
2014-03-19 | 13時 | 6.9 | 0 | 0 | 0 | 0 | 0
2014-03-19 | 14時 | 7.8 | 0 | 0 | 0 | 0 | 0
2014-03-19 | 15時 | 6.3 | 3.3647 | 0 | 0 | 0 | 0
2014-03-19 | 16時 | 4 | 4.255 | 0 | 0 | 0 | 0
2014-03-19 | 17時 | 2.9 | 4.7719 | 0 | 0 | 0 | 0
2014-03-19 | 18時 | 1.7 | 2.4252 | 0 | 0 | 0 | 0
2014-03-19 | 19時 | 1.7 | 2.7162 | 0 | 0 | 0 | 0
2014-03-19 | 20時 | 1.4 | 2.8013 | 0 | 0 | 0 | 0
2014-03-19 | 21時 | 1.2 | 3.1255 | 0 | 0 | 0 | 0
2014-03-19 | 22時 | 0.3 | 0 | 0 | 0 | 0 | 0
2014-03-19 | 23時 | -0.2 | 0 | 0 | 0 | 0 | 0
2014-03-20 | 0時 | -0.2 | 0 | 0 | 0 | 0 | 0
2014-03-20 | 1時 | 0 | 0 | 0 | 0 | 0 | 0
2014-03-20 | 2時 | -0.6 | 0 | 0 | 0 | 0 | 0
2014-03-20 | 3時 | -0.8 | 0 | 0 | 0 | 0 | 0
2014-03-20 | 4時 | -0.6 | 0 | 0 | 0 | 0 | 0
2014-03-20 | 5時 | -0.6 | 16.7479 | 0 | 0 | 0 | 0
2014-03-20 | 6時 | -0.2 | 5.3343 | 0 | 0 | 0 | 0
2014-03-20 | 7時 | 0.4 | 3.9334 | 0 | 0 | 0 | 0
2014-03-20 | 8時 | 3 | 2.1255 | 0 | 0 | 0 | 0
2014-03-20 | 9時 | 5.3 | 0 | 0 | 0 | 0 | 0
2014-03-20 | 10時 | 5.2 | 0 | 0 | 0 | 0 | 0
2014-03-20 | 11時 | 5.3 | 6.6864 | 0 | 0 | 0 | 0
2014-03-20 | 12時 | 5.7 | 3.1612 | 0 | 0 | 0 | 0
2014-03-20 | 13時 | 5.4 | 0 | 0 | 0 | 0 | 0
2014-03-20 | 14時 | 6.6 | 0 | 0 | 0 | 0 | 0
2014-03-20 | 15時 | 7 | 6.1129 | 0 | 0 | 0 | 0
2014-03-20 | 16時 | 6.4 | 3.1876 | 0 | 0 | 0 | 0
2014-03-20 | 17時 | 5.9 | 4.8037 | 0 | 0 | 0 | 0
2014-03-20 | 18時 | 5.3 | 4.7923 | 0 | 0 | 0 | 0
2014-03-20 | 19時 | 5.7 | 2.3606 | 0 | 0 | 0 | 0
2014-03-20 | 20時 | 5.1 | 2.6695 | 0 | 0 | 0 | 0
2014-03-20 | 21時 | 4.6 | 2.9201 | 0 | 0 | 0 | 0
2014-03-20 | 22時 | 4.4 | 3.0878 | 0 | 0 | 0 | 0
2014-03-20 | 23時 | 4.4 | 0 | 0 | 0 | 0 | 0
2014-03-21 | 0時 | 4.5 | 0 | 0 | 0 | 0 | 0
2014-03-21 | 1時 | 4.7 | 0 | 0 | 0 | 0 | 0
2014-03-21 | 2時 | 4.7 | 0 | 0 | 0 | 0 | 0
2014-03-21 | 3時 | 3.9 | 0 | 0 | 0 | 0 | 0
2014-03-21 | 4時 | 3.4 | 0 | 0 | 0 | 0 | 0
2014-03-21 | 5時 | 3.4 | 0 | 0 | 0 | 0 | 0
2014-03-21 | 6時 | 3.5 | 0 | 0 | 0 | 0 | 0
2014-03-21 | 7時 | 4 | 12.4929 | 0 | 0 | 0 | 0
2014-03-21 | 8時 | 6.9 | 3.0105 | 0 | 0 | 0 | 0
2014-03-21 | 9時 | 10.2 | 1.3306 | 0 | 0 | 0 | 0
2014-03-21 | 10時 | 11.9 | 0.79203 | 0 | 0 | 0 | 0
2014-03-21 | 11時 | 12 | 0.96188 | 0 | 0 | 0 | 0
2014-03-21 | 12時 | 14 | 0.71056 | 0 | 0 | 0 | 0
2014-03-21 | 13時 | 13.5 | 0 | 0 | 0 | 0 | 0
2014-03-21 | 14時 | 13 | 0 | 0 | 0 | 0 | 0
2014-03-21 | 15時 | 13.3 | 1.5022 | 0 | 0 | 0 | 0
2014-03-21 | 16時 | 11.9 | 1.2752 | 0 | 0 | 0 | 0
2014-03-21 | 17時 | 11 | 1.8275 | 0 | 0 | 0 | 0
2014-03-21 | 18時 | 9.9 | 0.63643 | 0 | 0 | 0 | 0
2014-03-21 | 19時 | 9.6 | 1.0076 | 0 | 0 | 0 | 0
2014-03-21 | 20時 | 8.1 | 1.2309 | 0 | 0 | 0 | 0
2014-03-21 | 21時 | 7.5 | 1.6129 | 0 | 0 | 0 | 0
2014-03-21 | 22時 | 7 | 0 | 0 | 0 | 0 | 0
2014-03-21 | 23時 | 6.7 | 0 | 0 | 0 | 0 | 0
2014-03-22 | 0時 | 6.1 | 0 | 0 | 0 | 0 | 0
2014-03-22 | 1時 | 5.8 | 0 | 0 | 0 | 0 | 0
2014-03-22 | 2時 | 5.6 | 0 | 0 | 0 | 0 | 0
2014-03-22 | 3時 | 5.4 | 0 | 0 | 0 | 0 | 0
2014-03-22 | 4時 | 5.1 | 0 | 0 | 0 | 0 | 0
2014-03-22 | 5時 | 4.8 | 11.4138 | 0 | 0 | 0 | 0
2014-03-22 | 6時 | 3.8 | 3.9226 | 0 | 0 | 0 | 0
2014-03-22 | 7時 | 4.5 | 2.325 | 0 | 0 | 0 | 0
2014-03-22 | 8時 | 5.5 | 1.1664 | 0 | 0 | 0 | 0
2014-03-22 | 9時 | 6.2 | 0 | 0 | 0 | 0 | 0
2014-03-22 | 10時 | 6.9 | 0 | 0 | 0 | 0 | 0
2014-03-22 | 11時 | 7.2 | 2.602 | 0 | 0 | 0 | 0
2014-03-22 | 12時 | 7.4 | 1.0051 | 0 | 0 | 0 | 0
2014-03-22 | 13時 | 6.9 | 0 | 0 | 0 | 0 | 0
2014-03-22 | 14時 | 6.5 | 0 | 0 | 0 | 0 | 0
2014-03-22 | 15時 | 6 | 2.5813 | 0 | 0 | 0 | 0
2014-03-22 | 16時 | 4.4 | 1.4492 | 0 | 0 | 0 | 0
2014-03-22 | 17時 | 2.6 | 2.97 | 0 | 0 | 0 | 0
2014-03-22 | 18時 | 1.9 | 4.2612 | 0 | 0 | 0 | 0
2014-03-22 | 19時 | 0.4 | 1.928 | 0 | 0 | 0 | 0
2014-03-22 | 20時 | -0.4 | 2.5521 | 0 | 0 | 0 | 0
2014-03-22 | 21時 | -0.5 | 2.9899 | 0 | 0 | 0 | 0
2014-03-22 | 22時 | -0.5 | 3.3348 | 0 | 0 | 0 | 0
2014-03-22 | 23時 | -0.7 | 0 | 0 | 0 | 0 | 0
2014-03-23 | 0時 | -0.7 | 0 | 0 | 0 | 0 | 0
2014-03-23 | 1時 | -0.4 | 0 | 0 | 0 | 0 | 0
2014-03-23 | 2時 | -0.3 | 0 | 0 | 0 | 0 | 0
2014-03-23 | 3時 | -0.5 | 0 | 0 | 0 | 0 | 0
2014-03-23 | 4時 | -1.7 | 0 | 0 | 0 | 0 | 0
2014-03-23 | 5時 | -1.4 | 15.9479 | 0 | 0 | 0 | 0
2014-03-23 | 6時 | -1.1 | 5.6562 | 0 | 0 | 0 | 0
2014-03-23 | 7時 | 0.3 | 4.5252 | 0 | 0 | 0 | 0
2014-03-23 | 8時 | 1.3 | 2.6737 | 0 | 0 | 0 | 0
2014-03-23 | 9時 | 3.1 | 0 | 0 | 0 | 0 | 0
2014-03-23 | 10時 | 4.5 | 0 | 0 | 0 | 0 | 0
2014-03-23 | 11時 | 5.5 | 4.317 | 0 | 0 | 0 | 0
2014-03-23 | 12時 | 6.3 | 1.7818 | 0 | 0 | 0 | 0
2014-03-23 | 13時 | 7.2 | 0 | 0 | 0 | 0 | 0
2014-03-23 | 14時 | 8.2 | 0 | 0 | 0 | 0 | 0
2014-03-23 | 15時 | 7.7 | 3.6103 | 0 | 0 | 0 | 0
2014-03-23 | 16時 | 7.8 | 2.0196 | 0 | 0 | 0 | 0
2014-03-23 | 17時 | 6.5 | 3.9055 | 0 | 0 | 0 | 0
2014-03-23 | 18時 | 6 | 3.9964 | 0 | 0 | 0 | 0
2014-03-23 | 19時 | 5.2 | 1.8976 | 0 | 0 | 0 | 0
2014-03-23 | 20時 | 4.4 | 2.3253 | 0 | 0 | 0 | 0
2014-03-23 | 21時 | 4.2 | 2.6123 | 0 | 0 | 0 | 0
2014-03-23 | 22時 | 4.1 | 2.82 | 0 | 0 | 0 | 0
2014-03-23 | 23時 | 3.9 | 0 | 0 | 0 | 0 | 0
2014-03-24 | 0時 | 2.9 | 0 | 0 | 0 | 0 | 0
2014-03-24 | 1時 | 2.5 | 0 | 0 | 0 | 0 | 0
2014-03-24 | 2時 | 1.8 | 0 | 0 | 0 | 0 | 0
2014-03-24 | 3時 | 1.3 | 0 | 0 | 0 | 0 | 0
2014-03-24 | 4時 | 1.1 | 0 | 0 | 0 | 0 | 0
2014-03-24 | 5時 | 1 | 14.0958 | 0 | 0 | 0 | 0
2014-03-24 | 6時 | 0.7 | 5.1398 | 0 | 0 | 0 | 0
2014-03-24 | 7時 | 1.8 | 4.384 | 0 | 0 | 0 | 0
2014-03-24 | 8時 | 1.9 | 3.745 | 0 | 0 | 0 | 0
2014-03-24 | 9時 | 3.5 | 0 | 0 | 0 | 0 | 0
2014-03-24 | 10時 | 4.7 | 0 | 0 | 0 | 0 | 0
2014-03-24 | 11時 | 5.9 | 7.0299 | 0 | 0 | 0 | 0
2014-03-24 | 12時 | 6.7 | 2.9173 | 0 | 0 | 0 | 0
2014-03-24 | 13時 | 6.8 | 0 | 0 | 0 | 0 | 0
2014-03-24 | 14時 | 6.1 | 0 | 0 | 0 | 0 | 0
2014-03-24 | 15時 | 5.9 | 6.845 | 0 | 0 | 0 | 0
2014-03-24 | 16時 | 5.8 | 3.4897 | 0 | 0 | 0 | 0
2014-03-24 | 17時 | 5.5 | 5.0253 | 0 | 0 | 0 | 0
2014-03-24 | 18時 | 4 | 5.2067 | 0 | 0 | 0 | 0
2014-03-24 | 19時 | 3.6 | 2.672 | 0 | 0 | 0 | 0
2014-03-24 | 20時 | 3.4 | 2.9386 | 0 | 0 | 0 | 0
2014-03-24 | 21時 | 3.1 | 3.1658 | 0 | 0 | 0 | 0
2014-03-24 | 22時 | 2.2 | 3.4238 | 0 | 0 | 0 | 0
2014-03-24 | 23時 | 1.7 | 0 | 0 | 0 | 0 | 0
2014-03-25 | 0時 | 1.3 | 0 | 0 | 0 | 0 | 0
2014-03-25 | 1時 | 1.2 | 0 | 0 | 0 | 0 | 0
2014-03-25 | 2時 | 1.1 | 0 | 0 | 0 | 0 | 0
2014-03-25 | 3時 | 1.1 | 0 | 0 | 0 | 0 | 0
2014-03-25 | 4時 | 1 | 0 | 0 | 0 | 0 | 0
2014-03-25 | 5時 | 0.9 | 0 | 0 | 0 | 0 | 0
2014-03-25 | 6時 | 1.3 | 0 | 0 | 0 | 0 | 0
2014-03-25 | 7時 | 1.7 | 14.9129 | 0 | 0 | 0 | 0
2014-03-25 | 8時 | 2.5 | 4.8878 | 0 | 0 | 0 | 0
2014-03-25 | 9時 | 2.7 | 3.3502 | 0 | 0 | 0 | 0
2014-03-25 | 10時 | 2.2 | 2.8954 | 0 | 0 | 0 | 0
2014-03-25 | 11時 | 2.3 | 4.0363 | 0 | 0 | 0 | 0
2014-03-25 | 12時 | 2.5 | 3.4548 | 0 | 0 | 0 | 0
2014-03-25 | 13時 | 2 | 0 | 0 | 0 | 0 | 0
2014-03-25 | 14時 | 1.9 | 0 | 0 | 0 | 0 | 0
2014-03-25 | 15時 | 2.2 | 7.3821 | 0 | 0 | 0 | 0
2014-03-25 | 16時 | 2.3 | 5.989 | 0 | 0 | 0 | 0
2014-03-25 | 17時 | 1.6 | 6.0831 | 0 | 0 | 0 | 0
2014-03-25 | 18時 | 1 | 3.2927 | 0 | 0 | 0 | 0
2014-03-25 | 19時 | -0.2 | 3.5711 | 0 | 0 | 0 | 0
2014-03-25 | 20時 | -0.7 | 3.5986 | 0 | 0 | 0 | 0
2014-03-25 | 21時 | -1 | 3.8849 | 0 | 0 | 0 | 0
2014-03-25 | 22時 | -1.4 | 0 | 0 | 0 | 0 | 0
2014-03-25 | 23時 | -1.6 | 0 | 0 | 0 | 0 | 0
2014-03-26 | 0時 | -1.9 | 0 | 0 | 0 | 0 | 0
2014-03-26 | 1時 | -2.2 | 0 | 0 | 0 | 0 | 0
2014-03-26 | 2時 | -2.8 | 0 | 0 | 0 | 0 | 0
2014-03-26 | 3時 | -3.3 | 0 | 0 | 0 | 0 | 0
2014-03-26 | 4時 | -3.5 | 0 | 0 | 0 | 0 | 0
2014-03-26 | 5時 | -3.5 | 0 | 0 | 0 | 0 | 0
2014-03-26 | 6時 | -3 | 0 | 0 | 0 | 0 | 0
2014-03-26 | 7時 | -0.8 | 17.5007 | 0 | 0 | 0 | 0
2014-03-26 | 8時 | 1.5 | 4.2327 | 0 | 0 | 0 | 0
2014-03-26 | 9時 | 3.4 | 1.7995 | 0 | 0 | 0 | 0
2014-03-26 | 10時 | 4.2 | 1.3286 | 0 | 0 | 0 | 0
2014-03-26 | 11時 | 5.2 | 1.6773 | 0 | 0 | 0 | 0
2014-03-26 | 12時 | 5.8 | 1.3947 | 0 | 0 | 0 | 0
2014-03-26 | 13時 | 5.1 | 0 | 0 | 0 | 0 | 0
2014-03-26 | 14時 | 6.6 | 0 | 0 | 0 | 0 | 0
2014-03-26 | 15時 | 7 | 3.0159 | 0 | 0 | 0 | 0
2014-03-26 | 16時 | 4.8 | 3.9416 | 0 | 0 | 0 | 0
2014-03-26 | 17時 | 3.5 | 4.5454 | 0 | 0 | 0 | 0
2014-03-26 | 18時 | 2.5 | 2.2841 | 0 | 0 | 0 | 0
2014-03-26 | 19時 | 1.5 | 2.7058 | 0 | 0 | 0 | 0
2014-03-26 | 20時 | 0.9 | 2.8509 | 0 | 0 | 0 | 0
2014-03-26 | 21時 | -0.1 | 3.2935 | 0 | 0 | 0 | 0
2014-03-26 | 22時 | -0.4 | 0 | 0 | 0 | 0 | 0
2014-03-26 | 23時 | -1.1 | 0 | 0 | 0 | 0 | 0
2014-03-27 | 0時 | -1.4 | 0 | 0 | 0 | 0 | 0
2014-03-27 | 1時 | -1.8 | 0 | 0 | 0 | 0 | 0
2014-03-27 | 2時 | -1.6 | 0 | 0 | 0 | 0 | 0
2014-03-27 | 3時 | -2.1 | 0 | 0 | 0 | 0 | 0
2014-03-27 | 4時 | -2.4 | 0 | 0 | 0 | 0 | 0
2014-03-27 | 5時 | -1.8 | 17.8209 | 0 | 0 | 0 | 0
2014-03-27 | 6時 | -1.5 | 6.131 | 0 | 0 | 0 | 0
2014-03-27 | 7時 | -0.6 | 3.949 | 0 | 0 | 0 | 0
2014-03-27 | 8時 | 1.5 | 2.4055 | 0 | 0 | 0 | 0
2014-03-27 | 9時 | 3.9 | 0 | 0 | 0 | 0 | 0
2014-03-27 | 10時 | 5.5 | 0 | 0 | 0 | 0 | 0
2014-03-27 | 11時 | 4 | 5.8979 | 0 | 0 | 0 | 0
2014-03-27 | 12時 | 3.6 | 3.0093 | 0 | 0 | 0 | 0
2014-03-27 | 13時 | 4.7 | 0 | 0 | 0 | 0 | 0
2014-03-27 | 14時 | 5.1 | 0 | 0 | 0 | 0 | 0
2014-03-27 | 15時 | 5.5 | 6.3657 | 0 | 0 | 0 | 0
2014-03-27 | 16時 | 4.7 | 3.4352 | 0 | 0 | 0 | 0
2014-03-27 | 17時 | 4.3 | 5.297 | 0 | 0 | 0 | 0
2014-03-27 | 18時 | 2.8 | 5.5498 | 0 | 0 | 0 | 0
2014-03-27 | 19時 | 2.7 | 2.8419 | 0 | 0 | 0 | 0
2014-03-27 | 20時 | 2.9 | 3.0724 | 0 | 0 | 0 | 0
2014-03-27 | 21時 | 3.1 | 3.2432 | 0 | 0 | 0 | 0
2014-03-27 | 22時 | 3 | 3.3931 | 0 | 0 | 0 | 0
2014-03-27 | 23時 | 2.9 | 0 | 0 | 0 | 0 | 0
2014-03-28 | 0時 | 2.8 | 0 | 0 | 0 | 0 | 0
2014-03-28 | 1時 | 2.2 | 0 | 0 | 0 | 0 | 0
2014-03-28 | 2時 | 1.8 | 0 | 0 | 0 | 0 | 0
2014-03-28 | 3時 | 1.7 | 0 | 0 | 0 | 0 | 0
2014-03-28 | 4時 | 1.9 | 0 | 0 | 0 | 0 | 0
2014-03-28 | 5時 | 1.8 | 14.6861 | 0 | 0 | 0 | 0
2014-03-28 | 6時 | 2.1 | 5.0812 | 0 | 0 | 0 | 0
2014-03-28 | 7時 | 3.4 | 4.0886 | 0 | 0 | 0 | 0
2014-03-28 | 8時 | 4.5 | 3.2494 | 0 | 0 | 0 | 0
2014-03-28 | 9時 | 5.3 | 0 | 0 | 0 | 0 | 0
2014-03-28 | 10時 | 4.9 | 0 | 0 | 0 | 0 | 0
2014-03-28 | 11時 | 6.9 | 6.166 | 0 | 0 | 0 | 0
2014-03-28 | 12時 | 6.3 | 2.696 | 0 | 0 | 0 | 0
2014-03-28 | 13時 | 8.1 | 0 | 0 | 0 | 0 | 0
2014-03-28 | 14時 | 6.7 | 0 | 0 | 0 | 0 | 0
2014-03-28 | 15時 | 6.4 | 5.4952 | 0 | 0 | 0 | 0
2014-03-28 | 16時 | 6 | 2.9178 | 0 | 0 | 0 | 0
2014-03-28 | 17時 | 5.7 | 4.6453 | 0 | 0 | 0 | 0
2014-03-28 | 18時 | 4.3 | 4.8965 | 0 | 0 | 0 | 0
2014-03-28 | 19時 | 3.1 | 2.5594 | 0 | 0 | 0 | 0
2014-03-28 | 20時 | 1.4 | 3.0696 | 0 | 0 | 0 | 0
2014-03-28 | 21時 | -0.1 | 3.5167 | 0 | 0 | 0 | 0
2014-03-28 | 22時 | -0.8 | 3.847 | 0 | 0 | 0 | 0
2014-03-28 | 23時 | -1.3 | 0 | 0 | 0 | 0 | 0
2014-03-29 | 0時 | -1.6 | 0 | 0 | 0 | 0 | 0
2014-03-29 | 1時 | -1.8 | 0 | 0 | 0 | 0 | 0
2014-03-29 | 2時 | -2.4 | 0 | 0 | 0 | 0 | 0
2014-03-29 | 3時 | -2.4 | 0 | 0 | 0 | 0 | 0
2014-03-29 | 4時 | -2.7 | 0 | 0 | 0 | 0 | 0
2014-03-29 | 5時 | -2.4 | 17.3833 | 0 | 0 | 0 | 0
2014-03-29 | 6時 | -1 | 5.6072 | 0 | 0 | 0 | 0
2014-03-29 | 7時 | 1.6 | 4.1257 | 0 | 0 | 0 | 0
2014-03-29 | 8時 | 4.3 | 2.7285 | 0 | 0 | 0 | 0
2014-03-29 | 9時 | 5.5 | 0 | 0 | 0 | 0 | 0
2014-03-29 | 10時 | 6.9 | 0 | 0 | 0 | 0 | 0
2014-03-29 | 11時 | 8.5 | 4.8419 | 0 | 0 | 0 | 0
2014-03-29 | 12時 | 8.9 | 1.6404 | 0 | 0 | 0 | 0
2014-03-29 | 13時 | 9.2 | 0 | 0 | 0 | 0 | 0
2014-03-29 | 14時 | 9.6 | 0 | 0 | 0 | 0 | 0
2014-03-29 | 15時 | 9 | 3.7469 | 0 | 0 | 0 | 0
2014-03-29 | 16時 | 8.1 | 2.0836 | 0 | 0 | 0 | 0
2014-03-29 | 17時 | 6.7 | 3.9083 | 0 | 0 | 0 | 0
2014-03-29 | 18時 | 6 | 4.0387 | 0 | 0 | 0 | 0
2014-03-29 | 19時 | 5.3 | 1.9199 | 0 | 0 | 0 | 0
2014-03-29 | 20時 | 4.3 | 2.3664 | 0 | 0 | 0 | 0
2014-03-29 | 21時 | 3.5 | 2.7269 | 0 | 0 | 0 | 0
2014-03-29 | 22時 | 2.9 | 3.0138 | 0 | 0 | 0 | 0
2014-03-29 | 23時 | 3.5 | 0 | 0 | 0 | 0 | 0
2014-03-30 | 0時 | 3.6 | 0 | 0 | 0 | 0 | 0
2014-03-30 | 1時 | 3.5 | 0 | 0 | 0 | 0 | 0
2014-03-30 | 2時 | 2.9 | 0 | 0 | 0 | 0 | 0
2014-03-30 | 3時 | 2.8 | 0 | 0 | 0 | 0 | 0
2014-03-30 | 4時 | 2.9 | 0 | 0 | 0 | 0 | 0
2014-03-30 | 5時 | 2.7 | 13.423 | 0 | 0 | 0 | 0
2014-03-30 | 6時 | 3.9 | 4.5455 | 0 | 0 | 0 | 0
2014-03-30 | 7時 | 5.1 | 3.7482 | 0 | 0 | 0 | 0
2014-03-30 | 8時 | 6.4 | 3.0741 | 0 | 0 | 0 | 0
2014-03-30 | 9時 | 7 | 0 | 0 | 0 | 0 | 0
2014-03-30 | 10時 | 7.8 | 0 | 0 | 0 | 0 | 0
2014-03-30 | 11時 | 8.4 | 7.0102 | 0 | 0 | 0 | 0
2014-03-30 | 12時 | 8.5 | 3.2975 | 0 | 0 | 0 | 0
2014-03-30 | 13時 | 7.5 | 0 | 0 | 0 | 0 | 0
2014-03-30 | 14時 | 7.7 | 0 | 0 | 0 | 0 | 0
2014-03-30 | 15時 | 8 | 6.707 | 0 | 0 | 0 | 0
2014-03-30 | 16時 | 8.2 | 3.1781 | 0 | 0 | 0 | 0
2014-03-30 | 17時 | 8 | 4.2882 | 0 | 0 | 0 | 0
2014-03-30 | 18時 | 8 | 4.011 | 0 | 0 | 0 | 0
2014-03-30 | 19時 | 7.4 | 2.0161 | 0 | 0 | 0 | 0
2014-03-30 | 20時 | 7.2 | 2.2608 | 0 | 0 | 0 | 0
2014-03-30 | 21時 | 7.1 | 2.4351 | 0 | 0 | 0 | 0
2014-03-30 | 22時 | 7.2 | 2.5276 | 0 | 0 | 0 | 0
2014-03-30 | 23時 | 7.1 | 0 | 0 | 0 | 0 | 0
2014-03-31 | 0時 | 6.8 | 0 | 0 | 0 | 0 | 0
2014-03-31 | 1時 | 6.1 | 0 | 0 | 0 | 0 | 0
2014-03-31 | 2時 | 5.7 | 0 | 0 | 0 | 0 | 0
2014-03-31 | 3時 | 5.7 | 0 | 0 | 0 | 0 | 0
2014-03-31 | 4時 | 5.7 | 0 | 0 | 0 | 0 | 0
2014-03-31 | 5時 | 5.9 | 11.5158 | 0 | 0 | 0 | 0
2014-03-31 | 6時 | 6.6 | 3.7719 | 0 | 0 | 0 | 0
2014-03-31 | 7時 | 6.9 | 3.1784 | 0 | 0 | 0 | 0
2014-03-31 | 8時 | 7.6 | 2.4218 | 0 | 0 | 0 | 0
2014-03-31 | 9時 | 8.7 | 0 | 0 | 0 | 0 | 0
2014-03-31 | 10時 | 10.4 | 0 | 0 | 0 | 0 | 0
2014-03-31 | 11時 | 12.8 | 2.9227 | 0 | 0 | 0 | 0
2014-03-31 | 12時 | 13.4 | 0.92148 | 0 | 0 | 0 | 0
2014-03-31 | 13時 | 10.9 | 0 | 0 | 0 | 0 | 0
2014-03-31 | 14時 | 10.5 | 0 | 0 | 0 | 0 | 0
2014-03-31 | 15時 | 11.5 | 2.8804 | 0 | 0 | 0 | 0
2014-03-31 | 16時 | 10.1 | 1.4803 | 0 | 0 | 0 | 0
2014-03-31 | 17時 | 9.8 | 2.6941 | 0 | 0 | 0 | 0
2014-03-31 | 18時 | 9.1 | 2.7803 | 0 | 0 | 0 | 0
2014-03-31 | 19時 | 7.9 | 1.169 | 0 | 0 | 0 | 0
2014-03-31 | 20時 | 7.1 | 1.6226 | 0 | 0 | 0 | 0
2014-03-31 | 21時 | 5.8 | 2.0572 | 0 | 0 | 0 | 0
2014-03-31 | 22時 | 4.9 | 2.3999 | 0 | 0 | 0 | 0
2014-03-31 | 23時 | 3.7 | 0 | 0 | 0 | 0 | 0
2014-04-01 | 0時 | 2.4 | 0 | 0 | 0 | 0 | 0
2014-04-01 | 1時 | 0.5 | 0 | 0 | 0 | 0 | 0
2014-04-01 | 2時 | -0.7 | 0 | 0 | 0 | 0 | 0
2014-04-01 | 3時 | -1.6 | 0 | 0 | 0 | 0 | 0
2014-04-01 | 4時 | -2.8 | 0 | 0 | 0 | 0 | 0
2014-04-01 | 5時 | -3.6 | 0 | 0 | 0 | 0 | 0
2014-04-01 | 6時 | -1.7 | 0 | 0 | 0 | 0 | 0
2014-04-01 | 7時 | 0.5 | 12.2931 | 0 | 0 | 0 | 0
2014-04-01 | 8時 | 2.3 | 2.4377 | 0 | 0 | 0 | 0
2014-04-01 | 9時 | 3.9 | 1.3234 | 0 | 0 | 0 | 0
2014-04-01 | 10時 | 6.4 | 0.85571 | 0 | 0 | 0 | 0
2014-04-01 | 11時 | 7.8 | 1.1327 | 0 | 0 | 0 | 0
2014-04-01 | 12時 | 8.2 | 0.99446 | 0 | 0 | 0 | 0
2014-04-01 | 13時 | 8.4 | 0 | 0 | 0 | 0 | 0
2014-04-01 | 14時 | 8.6 | 0 | 0 | 0 | 0 | 0
2014-04-01 | 15時 | 8.6 | 2.173 | 0 | 0 | 0 | 0
2014-04-01 | 16時 | 7.4 | 1.7979 | 0 | 0 | 0 | 0
2014-04-01 | 17時 | 5.8 | 2.8395 | 0 | 0 | 0 | 0
2014-04-01 | 18時 | 4.3 | 1.2967 | 0 | 0 | 0 | 0
2014-04-01 | 19時 | 3 | 1.8871 | 0 | 0 | 0 | 0
2014-04-01 | 20時 | 1.8 | 2.193 | 0 | 0 | 0 | 0
2014-04-01 | 21時 | 1 | 2.6871 | 0 | 0 | 0 | 0
2014-04-01 | 22時 | 0.2 | 0 | 0 | 0 | 0 | 0
2014-04-01 | 23時 | 0.2 | 0 | 0 | 0 | 0 | 0
2014-04-02 | 0時 | -0.2 | 0 | 0 | 0 | 0 | 0
2014-04-02 | 1時 | -0.1 | 0 | 0 | 0 | 0 | 0
2014-04-02 | 2時 | 0.3 | 0 | 0 | 0 | 0 | 0
2014-04-02 | 3時 | 0.3 | 0 | 0 | 0 | 0 | 0
2014-04-02 | 4時 | 0.5 | 0 | 0 | 0 | 0 | 0
2014-04-02 | 5時 | 0.3 | 0 | 0 | 0 | 0 | 0
2014-04-02 | 6時 | 1.7 | 0 | 0 | 0 | 0 | 0
2014-04-02 | 7時 | 3.2 | 14.3014 | 0 | 0 | 0 | 0
2014-04-02 | 8時 | 5.3 | 3.7299 | 0 | 0 | 0 | 0
2014-04-02 | 9時 | 7.1 | 1.3401 | 0 | 0 | 0 | 0
2014-04-02 | 10時 | 8.9 | 0.82984 | 0 | 0 | 0 | 0
2014-04-02 | 11時 | 10 | 0.98859 | 0 | 0 | 0 | 0
2014-04-02 | 12時 | 11.4 | 0.8192 | 0 | 0 | 0 | 0
2014-04-02 | 13時 | 12 | 0 | 0 | 0 | 0 | 0
2014-04-02 | 14時 | 12.1 | 0 | 0 | 0 | 0 | 0
2014-04-02 | 15時 | 11.5 | 1.6649 | 0 | 0 | 0 | 0
2014-04-02 | 16時 | 10.8 | 1.2635 | 0 | 0 | 0 | 0
2014-04-02 | 17時 | 10 | 1.2848 | 0 | 0 | 0 | 0
2014-04-02 | 18時 | 7.8 | 0.61447 | 0 | 0 | 0 | 0
2014-04-02 | 19時 | 7.2 | 1.0436 | 0 | 0 | 0 | 0
2014-04-02 | 20時 | 7.7 | 1.176 | 0 | 0 | 0 | 0
2014-04-02 | 21時 | 7.2 | 1.5808 | 0 | 0 | 0 | 0
2014-04-02 | 22時 | 6.6 | 0 | 0 | 0 | 0 | 0
2014-04-02 | 23時 | 5.9 | 0 | 0 | 0 | 0 | 0
2014-04-03 | 0時 | 5.5 | 0 | 0 | 0 | 0 | 0
2014-04-03 | 1時 | 5.3 | 0 | 0 | 0 | 0 | 0
2014-04-03 | 2時 | 5 | 0 | 0 | 0 | 0 | 0
2014-04-03 | 3時 | 4.7 | 0 | 0 | 0 | 0 | 0
2014-04-03 | 4時 | 4.4 | 0 | 0 | 0 | 0 | 0
2014-04-03 | 5時 | 4.6 | 11.588 | 0 | 0 | 0 | 0
2014-04-03 | 6時 | 5.8 | 3.5603 | 0 | 0 | 0 | 0
2014-04-03 | 7時 | 6.8 | 2.5081 | 0 | 0 | 0 | 0
2014-04-03 | 8時 | 8.6 | 1.7968 | 0 | 0 | 0 | 0
2014-04-03 | 9時 | 10.6 | 0 | 0 | 0 | 0 | 0
2014-04-03 | 10時 | 12.2 | 0 | 0 | 0 | 0 | 0
2014-04-03 | 11時 | 12.7 | 2.0956 | 0 | 0 | 0 | 0
2014-04-03 | 12時 | 14.8 | 0.58946 | 0 | 0 | 0 | 0
2014-04-03 | 13時 | 13.7 | 0 | 0 | 0 | 0 | 0
2014-04-03 | 14時 | 14 | 0 | 0 | 0 | 0 | 0
2014-04-03 | 15時 | 13.9 | 1.532 | 0 | 0 | 0 | 0
2014-04-03 | 16時 | 13.2 | 0.63065 | 0 | 0 | 0 | 0
2014-04-03 | 17時 | 11.7 | 1.1112 | 0 | 0 | 0 | 0
2014-04-03 | 18時 | 10.3 | 1.3365 | 0 | 0 | 0 | 0
2014-04-03 | 19時 | 10 | 0.39807 | 0 | 0 | 0 | 0
2014-04-03 | 20時 | 6.9 | 1.0273 | 0 | 0 | 0 | 0
2014-04-03 | 21時 | 7.2 | 1.4676 | 0 | 0 | 0 | 0
2014-04-03 | 22時 | 5.2 | 1.998 | 0 | 0 | 0 | 0
2014-04-03 | 23時 | 3.2 | 0 | 0 | 0 | 0 | 0
2014-04-04 | 0時 | 2.5 | 0 | 0 | 0 | 0 | 0
2014-04-04 | 1時 | 0.9 | 0 | 0 | 0 | 0 | 0
2014-04-04 | 2時 | 0.7 | 0 | 0 | 0 | 0 | 0
2014-04-04 | 3時 | 1.5 | 0 | 0 | 0 | 0 | 0
2014-04-04 | 4時 | 1.3 | 0 | 0 | 0 | 0 | 0
2014-04-04 | 5時 | 1.1 | 12.8283 | 0 | 0 | 0 | 0
2014-04-04 | 6時 | 3.2 | 3.1967 | 0 | 0 | 0 | 0
2014-04-04 | 7時 | 6.8 | 1.5446 | 0 | 0 | 0 | 0
2014-04-04 | 8時 | 9 | 1.0728 | 0 | 0 | 0 | 0
2014-04-04 | 9時 | 10.1 | 0 | 0 | 0 | 0 | 0
2014-04-04 | 10時 | 11.3 | 0 | 0 | 0 | 0 | 0
2014-04-04 | 11時 | 12.6 | 1.9987 | 0 | 0 | 0 | 0
2014-04-04 | 12時 | 12.3 | 0.72107 | 0 | 0 | 0 | 0
2014-04-04 | 13時 | 13.6 | 0 | 0 | 0 | 0 | 0
2014-04-04 | 14時 | 13.4 | 0 | 0 | 0 | 0 | 0
2014-04-04 | 15時 | 12.6 | 1.6404 | 0 | 0 | 0 | 0
2014-04-04 | 16時 | 11.4 | 0.77711 | 0 | 0 | 0 | 0
2014-04-04 | 17時 | 9.9 | 1.4439 | 0 | 0 | 0 | 0
2014-04-04 | 18時 | 8.2 | 1.5169 | 0 | 0 | 0 | 0
2014-04-04 | 19時 | 6.7 | 0.66052 | 0 | 0 | 0 | 0
2014-04-04 | 20時 | 4.3 | 1.2662 | 0 | 0 | 0 | 0
2014-04-04 | 21時 | 4.4 | 1.8153 | 0 | 0 | 0 | 0
2014-04-04 | 22時 | 3.8 | 2.2333 | 0 | 0 | 0 | 0
2014-04-04 | 23時 | 2.2 | 0 | 0 | 0 | 0 | 0
2014-04-05 | 0時 | 1.7 | 0 | 0 | 0 | 0 | 0
2014-04-05 | 1時 | 1.5 | 0 | 0 | 0 | 0 | 0
2014-04-05 | 2時 | 0.8 | 0 | 0 | 0 | 0 | 0
2014-04-05 | 3時 | 0.5 | 0 | 0 | 0 | 0 | 0
2014-04-05 | 4時 | 0 | 0 | 0 | 0 | 0 | 0
2014-04-05 | 5時 | 0.5 | 13.6628 | 0 | 0 | 0 | 0
2014-04-05 | 6時 | 2.6 | 4.5613 | 0 | 0 | 0 | 0
2014-04-05 | 7時 | 4 | 3.6206 | 0 | 0 | 0 | 0
2014-04-05 | 8時 | 5.9 | 2.8708 | 0 | 0 | 0 | 0
2014-04-05 | 9時 | 8.3 | 0 | 0 | 0 | 0 | 0
2014-04-05 | 10時 | 9.8 | 0 | 0 | 0 | 0 | 0
2014-04-05 | 11時 | 9.9 | 4.5901 | 0 | 0 | 0 | 0
2014-04-05 | 12時 | 10.4 | 1.6977 | 0 | 0 | 0 | 0
2014-04-05 | 13時 | 10.8 | 0 | 0 | 0 | 0 | 0
2014-04-05 | 14時 | 10.7 | 0 | 0 | 0 | 0 | 0
2014-04-05 | 15時 | 10.5 | 3.3833 | 0 | 0 | 0 | 0
2014-04-05 | 16時 | 9.4 | 1.7861 | 0 | 0 | 0 | 0
2014-04-05 | 17時 | 8.7 | 3.1834 | 0 | 0 | 0 | 0
2014-04-05 | 18時 | 8.3 | 3.1843 | 0 | 0 | 0 | 0
2014-04-05 | 19時 | 7.4 | 1.3924 | 0 | 0 | 0 | 0
2014-04-05 | 20時 | 5.6 | 1.9268 | 0 | 0 | 0 | 0
2014-04-05 | 21時 | 5.1 | 2.259 | 0 | 0 | 0 | 0
2014-04-05 | 22時 | 4.6 | 2.5293 | 0 | 0 | 0 | 0
2014-04-05 | 23時 | 4.4 | 0 | 0 | 0 | 0 | 0
2014-04-06 | 0時 | 4.6 | 0 | 0 | 0 | 0 | 0
2014-04-06 | 1時 | 4.3 | 0 | 0 | 0 | 0 | 0
2014-04-06 | 2時 | 4.2 | 0 | 0 | 0 | 0 | 0
2014-04-06 | 3時 | 4.1 | 0 | 0 | 0 | 0 | 0
2014-04-06 | 4時 | 4.1 | 0 | 0 | 0 | 0 | 0
2014-04-06 | 5時 | 4.5 | 11.9444 | 0 | 0 | 0 | 0
2014-04-06 | 6時 | 5.6 | 3.7298 | 0 | 0 | 0 | 0
2014-04-06 | 7時 | 7.1 | 2.6015 | 0 | 0 | 0 | 0
2014-04-06 | 8時 | 7.2 | 2.2167 | 0 | 0 | 0 | 0
2014-04-06 | 9時 | 7.4 | 0 | 0 | 0 | 0 | 0
2014-04-06 | 10時 | 8 | 0 | 0 | 0 | 0 | 0
2014-04-06 | 11時 | 10.2 | 3.7737 | 0 | 0 | 0 | 0
2014-04-06 | 12時 | 9.9 | 1.1837 | 0 | 0 | 0 | 0
2014-04-06 | 13時 | 8.3 | 0 | 0 | 0 | 0 | 0
2014-04-06 | 14時 | 8.5 | 0 | 0 | 0 | 0 | 0
2014-04-06 | 15時 | 7.6 | 3.1354 | 0 | 0 | 0 | 0
2014-04-06 | 16時 | 6.3 | 1.8773 | 0 | 0 | 0 | 0
2014-04-06 | 17時 | 5.6 | 3.8856 | 0 | 0 | 0 | 0
2014-04-06 | 18時 | 5.3 | 3.9796 | 0 | 0 | 0 | 0
2014-04-06 | 19時 | 4.9 | 1.7641 | 0 | 0 | 0 | 0
2014-04-06 | 20時 | 4.9 | 2.1208 | 0 | 0 | 0 | 0
2014-04-06 | 21時 | 4.6 | 2.432 | 0 | 0 | 0 | 0
2014-04-06 | 22時 | 3.6 | 2.7658 | 0 | 0 | 0 | 0
2014-04-06 | 23時 | 3.7 | 0 | 0 | 0 | 0 | 0
2014-04-07 | 0時 | 3.7 | 0 | 0 | 0 | 0 | 0
2014-04-07 | 1時 | 1.9 | 0 | 0 | 0 | 0 | 0
2014-04-07 | 2時 | 2.9 | 0 | 0 | 0 | 0 | 0
2014-04-07 | 3時 | 3.3 | 0 | 0 | 0 | 0 | 0
2014-04-07 | 4時 | 2.9 | 0 | 0 | 0 | 0 | 0
2014-04-07 | 5時 | 2.5 | 13.2345 | 0 | 0 | 0 | 0
2014-04-07 | 6時 | 3.3 | 4.1225 | 0 | 0 | 0 | 0
2014-04-07 | 7時 | 4.2 | 3.5135 | 0 | 0 | 0 | 0
2014-04-07 | 8時 | 4.8 | 2.8841 | 0 | 0 | 0 | 0
2014-04-07 | 9時 | 5.3 | 0 | 0 | 0 | 0 | 0
2014-04-07 | 10時 | 8 | 0 | 0 | 0 | 0 | 0
2014-04-07 | 11時 | 7.3 | 4.5753 | 0 | 0 | 0 | 0
2014-04-07 | 12時 | 8.3 | 1.6717 | 0 | 0 | 0 | 0
2014-04-07 | 13時 | 8.5 | 0 | 0 | 0 | 0 | 0
2014-04-07 | 14時 | 8.7 | 0 | 0 | 0 | 0 | 0
2014-04-07 | 15時 | 8.3 | 3.7019 | 0 | 0 | 0 | 0
2014-04-07 | 16時 | 7.5 | 2.0482 | 0 | 0 | 0 | 0
2014-04-07 | 17時 | 6.7 | 3.7979 | 0 | 0 | 0 | 0
2014-04-07 | 18時 | 5.7 | 4.0071 | 0 | 0 | 0 | 0
2014-04-07 | 19時 | 5.4 | 1.8091 | 0 | 0 | 0 | 0
2014-04-07 | 20時 | 4.5 | 2.2447 | 0 | 0 | 0 | 0
2014-04-07 | 21時 | 4 | 2.5725 | 0 | 0 | 0 | 0
2014-04-07 | 22時 | 3.7 | 2.8195 | 0 | 0 | 0 | 0
2014-04-07 | 23時 | 3.5 | 0 | 0 | 0 | 0 | 0
2014-04-08 | 0時 | 3.4 | 0 | 0 | 0 | 0 | 0
2014-04-08 | 1時 | 2.9 | 0 | 0 | 0 | 0 | 0
2014-04-08 | 2時 | 2.5 | 0 | 0 | 0 | 0 | 0
2014-04-08 | 3時 | 2.3 | 0 | 0 | 0 | 0 | 0
2014-04-08 | 4時 | 2.2 | 0 | 0 | 0 | 0 | 0
2014-04-08 | 5時 | 2.2 | 0 | 0 | 0 | 0 | 0
2014-04-08 | 6時 | 2.3 | 0 | 0 | 0 | 0 | 0
2014-04-08 | 7時 | 2.8 | 12.9765 | 0 | 0 | 0 | 0
2014-04-08 | 8時 | 3.8 | 4.002 | 0 | 0 | 0 | 0
2014-04-08 | 9時 | 5.1 | 2.3745 | 0 | 0 | 0 | 0
2014-04-08 | 10時 | 5.5 | 1.6723 | 0 | 0 | 0 | 0
2014-04-08 | 11時 | 5.8 | 2.0141 | 0 | 0 | 0 | 0
2014-04-08 | 12時 | 5.5 | 1.6236 | 0 | 0 | 0 | 0
2014-04-08 | 13時 | 6.1 | 0 | 0 | 0 | 0 | 0
2014-04-08 | 14時 | 5.5 | 0 | 0 | 0 | 0 | 0
2014-04-08 | 15時 | 5.3 | 4.0238 | 0 | 0 | 0 | 0
2014-04-08 | 16時 | 4 | 4.2932 | 0 | 0 | 0 | 0
2014-04-08 | 17時 | 2.6 | 4.8766 | 0 | 0 | 0 | 0
2014-04-08 | 18時 | 1.8 | 2.4471 | 0 | 0 | 0 | 0
2014-04-08 | 19時 | 1.2 | 2.7979 | 0 | 0 | 0 | 0
2014-04-08 | 20時 | 0.6 | 2.9266 | 0 | 0 | 0 | 0
2014-04-08 | 21時 | 0 | 3.3163 | 0 | 0 | 0 | 0
2014-04-08 | 22時 | -0.9 | 0 | 0 | 0 | 0 | 0
2014-04-08 | 23時 | -0.6 | 0 | 0 | 0 | 0 | 0
2014-04-09 | 0時 | -1.7 | 0 | 0 | 0 | 0 | 0
2014-04-09 | 1時 | -2.6 | 0 | 0 | 0 | 0 | 0
2014-04-09 | 2時 | -3.1 | 0 | 0 | 0 | 0 | 0
2014-04-09 | 3時 | -3.3 | 0 | 0 | 0 | 0 | 0
2014-04-09 | 4時 | -4 | 0 | 0 | 0 | 0 | 0
2014-04-09 | 5時 | -3.5 | 0 | 0 | 0 | 0 | 0
2014-04-09 | 6時 | -1.6 | 0 | 0 | 0 | 0 | 0
2014-04-09 | 7時 | 1.6 | 14.7781 | 0 | 0 | 0 | 0
2014-04-09 | 8時 | 4.6 | 3.205 | 0 | 0 | 0 | 0
2014-04-09 | 9時 | 6.6 | 1.4969 | 0 | 0 | 0 | 0
2014-04-09 | 10時 | 7.6 | 1.0319 | 0 | 0 | 0 | 0
2014-04-09 | 11時 | 8.7 | 1.2957 | 0 | 0 | 0 | 0
2014-04-09 | 12時 | 9.6 | 1.1071 | 0 | 0 | 0 | 0
2014-04-09 | 13時 | 10.7 | 0 | 0 | 0 | 0 | 0
2014-04-09 | 14時 | 10.6 | 0 | 0 | 0 | 0 | 0
2014-04-09 | 15時 | 9.6 | 2.1614 | 0 | 0 | 0 | 0
2014-04-09 | 16時 | 8.6 | 1.9404 | 0 | 0 | 0 | 0
2014-04-09 | 17時 | 7.2 | 2.9166 | 0 | 0 | 0 | 0
2014-04-09 | 18時 | 6.1 | 1.2758 | 0 | 0 | 0 | 0
2014-04-09 | 19時 | 5.2 | 1.7446 | 0 | 0 | 0 | 0
2014-04-09 | 20時 | 4.6 | 1.9128 | 0 | 0 | 0 | 0
2014-04-09 | 21時 | 2.9 | 2.4476 | 0 | 0 | 0 | 0
2014-04-09 | 22時 | 1.3 | 0 | 0 | 0 | 0 | 0
2014-04-09 | 23時 | 0.7 | 0 | 0 | 0 | 0 | 0
2014-04-10 | 0時 | 0.5 | 0 | 0 | 0 | 0 | 0
2014-04-10 | 1時 | 0.4 | 0 | 0 | 0 | 0 | 0
2014-04-10 | 2時 | 0.6 | 0 | 0 | 0 | 0 | 0
2014-04-10 | 3時 | 0.8 | 0 | 0 | 0 | 0 | 0
2014-04-10 | 4時 | 1.1 | 0 | 0 | 0 | 0 | 0
2014-04-10 | 5時 | 1.5 | 14.693 | 0 | 0 | 0 | 0
2014-04-10 | 6時 | 2.9 | 4.7542 | 0 | 0 | 0 | 0
2014-04-10 | 7時 | 3.6 | 3.797 | 0 | 0 | 0 | 0
2014-04-10 | 8時 | 6.4 | 2.9889 | 0 | 0 | 0 | 0
2014-04-10 | 9時 | 7.1 | 0 | 0 | 0 | 0 | 0
2014-04-10 | 10時 | 7.2 | 0 | 0 | 0 | 0 | 0
2014-04-10 | 11時 | 9.2 | 5.5859 | 0 | 0 | 0 | 0
2014-04-10 | 12時 | 8.5 | 2.2576 | 0 | 0 | 0 | 0
2014-04-10 | 13時 | 9 | 0 | 0 | 0 | 0 | 0
2014-04-10 | 14時 | 7.8 | 0 | 0 | 0 | 0 | 0
2014-04-10 | 15時 | 5.4 | 5.4156 | 0 | 0 | 0 | 0
2014-04-10 | 16時 | 5.1 | 2.936 | 0 | 0 | 0 | 0
2014-04-10 | 17時 | 4.8 | 4.7757 | 0 | 0 | 0 | 0
2014-04-10 | 18時 | 4.7 | 4.7047 | 0 | 0 | 0 | 0
2014-04-10 | 19時 | 3.7 | 2.3747 | 0 | 0 | 0 | 0
2014-04-10 | 20時 | 5 | 2.5114 | 0 | 0 | 0 | 0
2014-04-10 | 21時 | 4.1 | 2.8101 | 0 | 0 | 0 | 0
2014-04-10 | 22時 | 3.8 | 3.0031 | 0 | 0 | 0 | 0
2014-04-10 | 23時 | 3.5 | 0 | 0 | 0 | 0 | 0
2014-04-11 | 0時 | 3.4 | 0 | 0 | 0 | 0 | 0
2014-04-11 | 1時 | 2.7 | 0 | 0 | 0 | 0 | 0
2014-04-11 | 2時 | 2.4 | 0 | 0 | 0 | 0 | 0
2014-04-11 | 3時 | 2.5 | 0 | 0 | 0 | 0 | 0
2014-04-11 | 4時 | 1.9 | 0 | 0 | 0 | 0 | 0
2014-04-11 | 5時 | 1.4 | 13.9267 | 0 | 0 | 0 | 0
2014-04-11 | 6時 | 1.7 | 4.7348 | 0 | 0 | 0 | 0
2014-04-11 | 7時 | 3.8 | 3.4437 | 0 | 0 | 0 | 0
2014-04-11 | 8時 | 6.6 | 2.6225 | 0 | 0 | 0 | 0
2014-04-11 | 9時 | 9.1 | 0 | 0 | 0 | 0 | 0
2014-04-11 | 10時 | 11.2 | 0 | 0 | 0 | 0 | 0
2014-04-11 | 11時 | 11.8 | 3.318 | 0 | 0 | 0 | 0
2014-04-11 | 12時 | 12.5 | 1.1736 | 0 | 0 | 0 | 0
2014-04-11 | 13時 | 14.3 | 0 | 0 | 0 | 0 | 0
2014-04-11 | 14時 | 15 | 0 | 0 | 0 | 0 | 0
2014-04-11 | 15時 | 14.1 | 1.9218 | 0 | 0 | 0 | 0
2014-04-11 | 16時 | 12.8 | 0.84366 | 0 | 0 | 0 | 0
2014-04-11 | 17時 | 12.1 | 1.6865 | 0 | 0 | 0 | 0
2014-04-11 | 18時 | 11.3 | 1.9038 | 0 | 0 | 0 | 0
2014-04-11 | 19時 | 9.3 | 0.72755 | 0 | 0 | 0 | 0
2014-04-11 | 20時 | 7.1 | 1.3793 | 0 | 0 | 0 | 0
2014-04-11 | 21時 | 6.2 | 1.8059 | 0 | 0 | 0 | 0
2014-04-11 | 22時 | 4.7 | 2.239 | 0 | 0 | 0 | 0
2014-04-11 | 23時 | 4.1 | 0 | 0 | 0 | 0 | 0
2014-04-12 | 0時 | 2.8 | 0 | 0 | 0 | 0 | 0
2014-04-12 | 1時 | 2.6 | 0 | 0 | 0 | 0 | 0
2014-04-12 | 2時 | 2 | 0 | 0 | 0 | 0 | 0
2014-04-12 | 3時 | 1.7 | 0 | 0 | 0 | 0 | 0
2014-04-12 | 4時 | 1.4 | 0 | 0 | 0 | 0 | 0
2014-04-12 | 5時 | 2.1 | 12.8949 | 0 | 0 | 0 | 0
2014-04-12 | 6時 | 3.5 | 4.2228 | 0 | 0 | 0 | 0
2014-04-12 | 7時 | 5.7 | 3.2978 | 0 | 0 | 0 | 0
2014-04-12 | 8時 | 7.2 | 2.5217 | 0 | 0 | 0 | 0
2014-04-12 | 9時 | 10.4 | 0 | 0 | 0 | 0 | 0
2014-04-12 | 10時 | 11.2 | 0 | 0 | 0 | 0 | 0
2014-04-12 | 11時 | 12.3 | 4.043 | 0 | 0 | 0 | 0
2014-04-12 | 12時 | 14.6 | 1.1566 | 0 | 0 | 0 | 0
2014-04-12 | 13時 | 15.6 | 0 | 0 | 0 | 0 | 0
2014-04-12 | 14時 | 16.2 | 0 | 0 | 0 | 0 | 0
2014-04-12 | 15時 | 16.2 | 1.5893 | 0 | 0 | 0 | 0
2014-04-12 | 16時 | 15.2 | 0.59229 | 0 | 0 | 0 | 0
2014-04-12 | 17時 | 14.2 | 0.79365 | 0 | 0 | 0 | 0
2014-04-12 | 18時 | 13.6 | 1.0523 | 0 | 0 | 0 | 0
2014-04-12 | 19時 | 12.8 | 0.18095 | 0 | 0 | 0 | 0
2014-04-12 | 20時 | 12.6 | 0.38515 | 0 | 0 | 0 | 0
2014-04-12 | 21時 | 11.6 | 0.81351 | 0 | 0 | 0 | 0
2014-04-12 | 22時 | 10.5 | 1.126 | 0 | 0 | 0 | 0
2014-04-12 | 23時 | 10.1 | 0 | 0 | 0 | 0 | 0
2014-04-13 | 0時 | 9.6 | 0 | 0 | 0 | 0 | 0
2014-04-13 | 1時 | 9.8 | 0 | 0 | 0 | 0 | 0
2014-04-13 | 2時 | 9.5 | 0 | 0 | 0 | 0 | 0
2014-04-13 | 3時 | 9.6 | 0 | 0 | 0 | 0 | 0
2014-04-13 | 4時 | 9.5 | 0 | 0 | 0 | 0 | 0
2014-04-13 | 5時 | 9.5 | 7.5042 | 0 | 0 | 0 | 0
2014-04-13 | 6時 | 9.6 | 1.9917 | 0 | 0 | 0 | 0
2014-04-13 | 7時 | 9.9 | 1.5715 | 0 | 0 | 0 | 0
2014-04-13 | 8時 | 10.1 | 1.1172 | 0 | 0 | 0 | 0
2014-04-13 | 9時 | 10.9 | 0 | 0 | 0 | 0 | 0
2014-04-13 | 10時 | 11.3 | 0 | 0 | 0 | 0 | 0
2014-04-13 | 11時 | 11.9 | 2.6708 | 0 | 0 | 0 | 0
2014-04-13 | 12時 | 12.9 | 0.75743 | 0 | 0 | 0 | 0
2014-04-13 | 13時 | 13.8 | 0 | 0 | 0 | 0 | 0
2014-04-13 | 14時 | 14.1 | 0 | 0 | 0 | 0 | 0
2014-04-13 | 15時 | 14.9 | 1.4018 | 0 | 0 | 0 | 0
2014-04-13 | 16時 | 14.4 | 0.45959 | 0 | 0 | 0 | 0
2014-04-13 | 17時 | 13.7 | 0.98653 | 0 | 0 | 0 | 0
2014-04-13 | 18時 | 13.1 | 1.1072 | 0 | 0 | 0 | 0
2014-04-13 | 19時 | 12.5 | 0.10304 | 0 | 0 | 0 | 0
2014-04-13 | 20時 | 11.2 | 0.5171 | 0 | 0 | 0 | 0
2014-04-13 | 21時 | 11.2 | 0.85235 | 0 | 0 | 0 | 0
2014-04-13 | 22時 | 8.1 | 1.4285 | 0 | 0 | 0 | 0
2014-04-13 | 23時 | 6.6 | 0 | 0 | 0 | 0 | 0
2014-04-14 | 0時 | 5.9 | 0 | 0 | 0 | 0 | 0
2014-04-14 | 1時 | 5 | 0 | 0 | 0 | 0 | 0
2014-04-14 | 2時 | 3.9 | 0 | 0 | 0 | 0 | 0
2014-04-14 | 3時 | 3.7 | 0 | 0 | 0 | 0 | 0
2014-04-14 | 4時 | 4.2 | 0 | 0 | 0 | 0 | 0
2014-04-14 | 5時 | 4.1 | 10.2226 | 0 | 0 | 0 | 0
2014-04-14 | 6時 | 6.9 | 2.0115 | 0 | 0 | 0 | 0
2014-04-14 | 7時 | 9.6 | 1.0409 | 0 | 0 | 0 | 0
2014-04-14 | 8時 | 11.7 | 0.60718 | 0 | 0 | 0 | 0
2014-04-14 | 9時 | 14 | 0 | 0 | 0 | 0 | 0
2014-04-14 | 10時 | 15 | 0 | 0 | 0 | 0 | 0
2014-04-14 | 11時 | 16.4 | 0.8246 | 0 | 0 | 0 | 0
2014-04-14 | 12時 | 17.5 | 0.022226 | 0 | 0 | 0 | 0
2014-04-14 | 13時 | 17.6 | 0 | 0 | 0 | 0 | 0
2014-04-14 | 14時 | 16.8 | 0 | 0 | 0 | 0 | 0
2014-04-14 | 15時 | 17 | 0.45319 | 0 | 0 | 0 | 0
2014-04-14 | 16時 | 15.6 | 0.054993 | 0 | 0 | 0 | 0
2014-04-14 | 17時 | 10.1 | 0.99368 | 0 | 0 | 0 | 0
2014-04-14 | 18時 | 10.5 | 0.92722 | 0 | 0 | 0 | 0
2014-04-14 | 19時 | 10.2 | 0.13454 | 0 | 0 | 0 | 0
2014-04-14 | 20時 | 8.4 | 0.45827 | 0 | 0 | 0 | 0
2014-04-14 | 21時 | 7.2 | 0.6573 | 0 | 0 | 0 | 0
2014-04-14 | 22時 | 6.3 | 0.81237 | 0 | 0 | 0 | 0
2014-04-14 | 23時 | 5.9 | 0 | 0 | 0 | 0 | 0
2014-04-15 | 0時 | 5.5 | 0 | 0 | 0 | 0 | 0
2014-04-15 | 1時 | 5.1 | 0 | 0 | 0 | 0 | 0
2014-04-15 | 2時 | 5 | 0 | 0 | 0 | 0 | 0
2014-04-15 | 3時 | 2.7 | 0 | 0 | 0 | 0 | 0
2014-04-15 | 4時 | 1.4 | 0 | 0 | 0 | 0 | 0
2014-04-15 | 5時 | 2.6 | 0 | 0 | 0 | 0 | 0
2014-04-15 | 6時 | 3.3 | 0 | 0 | 0 | 0 | 0
2014-04-15 | 7時 | 4 | 9.8958 | 0 | 0 | 0 | 0
2014-04-15 | 8時 | 5.8 | 2.7174 | 0 | 0 | 0 | 0
2014-04-15 | 9時 | 3.7 | 2.0245 | 0 | 0 | 0 | 0
2014-04-15 | 10時 | 3.7 | 1.5329 | 0 | 0 | 0 | 0
2014-04-15 | 11時 | 5.6 | 1.82 | 0 | 0 | 0 | 0
2014-04-15 | 12時 | 6.6 | 1.3198 | 0 | 0 | 0 | 0
2014-04-15 | 13時 | 8.4 | 0 | 0 | 0 | 0 | 0
2014-04-15 | 14時 | 8.4 | 0 | 0 | 0 | 0 | 0
2014-04-15 | 15時 | 6.9 | 2.9935 | 0 | 0 | 0 | 0
2014-04-15 | 16時 | 5.6 | 3.515 | 0 | 0 | 0 | 0
2014-04-15 | 17時 | 5.1 | 3.846 | 0 | 0 | 0 | 0
2014-04-15 | 18時 | 4.4 | 1.7592 | 0 | 0 | 0 | 0
2014-04-15 | 19時 | 4 | 2.102 | 0 | 0 | 0 | 0
2014-04-15 | 20時 | 4 | 2.161 | 0 | 0 | 0 | 0
2014-04-15 | 21時 | 2.8 | 2.6029 | 0 | 0 | 0 | 0
2014-04-15 | 22時 | 2.8 | 0 | 0 | 0 | 0 | 0
2014-04-15 | 23時 | 3.3 | 0 | 0 | 0 | 0 | 0
2014-04-16 | 0時 | 1.6 | 0 | 0 | 0 | 0 | 0
2014-04-16 | 1時 | -0.1 | 0 | 0 | 0 | 0 | 0
2014-04-16 | 2時 | -0.2 | 0 | 0 | 0 | 0 | 0
2014-04-16 | 3時 | -0.6 | 0 | 0 | 0 | 0 | 0
2014-04-16 | 4時 | -0.3 | 0 | 0 | 0 | 0 | 0
2014-04-16 | 5時 | 0.5 | 0 | 0 | 0 | 0 | 0
2014-04-16 | 6時 | 3.7 | 0 | 0 | 0 | 0 | 0
2014-04-16 | 7時 | 6.9 | 11.1231 | 0 | 0 | 0 | 0
2014-04-16 | 8時 | 8 | 2.7901 | 0 | 0 | 0 | 0
2014-04-16 | 9時 | 8.6 | 1.2264 | 0 | 0 | 0 | 0
2014-04-16 | 10時 | 10.7 | 0.62018 | 0 | 0 | 0 | 0
2014-04-16 | 11時 | 11.6 | 0.71782 | 0 | 0 | 0 | 0
2014-04-16 | 12時 | 12.5 | 0.67083 | 0 | 0 | 0 | 0
2014-04-16 | 13時 | 12.5 | 0 | 0 | 0 | 0 | 0
2014-04-16 | 14時 | 12.5 | 0 | 0 | 0 | 0 | 0
2014-04-16 | 15時 | 11.2 | 1.5368 | 0 | 0 | 0 | 0
2014-04-16 | 16時 | 10.1 | 1.2581 | 0 | 0 | 0 | 0
2014-04-16 | 17時 | 8.8 | 1.6593 | 0 | 0 | 0 | 0
2014-04-16 | 18時 | 8 | 0.56097 | 0 | 0 | 0 | 0
2014-04-16 | 19時 | 7.1 | 1.0949 | 0 | 0 | 0 | 0
2014-04-16 | 20時 | 5 | 1.4808 | 0 | 0 | 0 | 0
2014-04-16 | 21時 | 3.6 | 2.0417 | 0 | 0 | 0 | 0
2014-04-16 | 22時 | 2.6 | 0 | 0 | 0 | 0 | 0
2014-04-16 | 23時 | 1.7 | 0 | 0 | 0 | 0 | 0
2014-04-17 | 0時 | 0.8 | 0 | 0 | 0 | 0 | 0
2014-04-17 | 1時 | 0.8 | 0 | 0 | 0 | 0 | 0
2014-04-17 | 2時 | -0.4 | 0 | 0 | 0 | 0 | 0
2014-04-17 | 3時 | -0.3 | 0 | 0 | 0 | 0 | 0
2014-04-17 | 4時 | -1 | 0 | 0 | 0 | 0 | 0
2014-04-17 | 5時 | 0.2 | 14.2861 | 0 | 0 | 0 | 0
2014-04-17 | 6時 | 3.7 | 3.5893 | 0 | 0 | 0 | 0
2014-04-17 | 7時 | 6.3 | 2.0581 | 0 | 0 | 0 | 0
2014-04-17 | 8時 | 8.6 | 1.2731 | 0 | 0 | 0 | 0
2014-04-17 | 9時 | 11.6 | 0 | 0 | 0 | 0 | 0
2014-04-17 | 10時 | 14.6 | 0 | 0 | 0 | 0 | 0
2014-04-17 | 11時 | 17 | 1.655 | 0 | 0 | 0 | 0
2014-04-17 | 12時 | 17.5 | 0.45624 | 0 | 0 | 0 | 0
2014-04-17 | 13時 | 18.2 | 0 | 0 | 0 | 0 | 0
2014-04-17 | 14時 | 18.1 | 0 | 0 | 0 | 0 | 0
2014-04-17 | 15時 | 18.3 | 0.93537 | 0 | 0 | 0 | 0
2014-04-17 | 16時 | 17.7 | 0.20029 | 0 | 0 | 0 | 0
2014-04-17 | 17時 | 16.3 | 0.3235 | 0 | 0 | 0 | 0
2014-04-17 | 18時 | 14 | 0.53651 | 0 | 0 | 0 | 0
2014-04-17 | 19時 | 12 | 0.093445 | 0 | 0 | 0 | 0
2014-04-17 | 20時 | 10.4 | 0.39927 | 0 | 0 | 0 | 0
2014-04-17 | 21時 | 9.6 | 0.58977 | 0 | 0 | 0 | 0
2014-04-17 | 22時 | 8.2 | 0.73722 | 0 | 0 | 0 | 0
2014-04-17 | 23時 | 6.4 | 0 | 0 | 0 | 0 | 0
2014-04-18 | 0時 | 6.2 | 0 | 0 | 0 | 0 | 0
2014-04-18 | 1時 | 6.9 | 0 | 0 | 0 | 0 | 0
2014-04-18 | 2時 | 6.3 | 0 | 0 | 0 | 0 | 0
2014-04-18 | 3時 | 5.6 | 0 | 0 | 0 | 0 | 0
2014-04-18 | 4時 | 5.8 | 0 | 0 | 0 | 0 | 0
2014-04-18 | 5時 | 5.9 | 8.4984 | 0 | 0 | 0 | 0
2014-04-18 | 6時 | 7.9 | 2.0193 | 0 | 0 | 0 | 0
2014-04-18 | 7時 | 9.2 | 1.4514 | 0 | 0 | 0 | 0
2014-04-18 | 8時 | 11.8 | 0.63967 | 0 | 0 | 0 | 0
2014-04-18 | 9時 | 15.6 | 0 | 0 | 0 | 0 | 0
2014-04-18 | 10時 | 17.9 | 0 | 0 | 0 | 0 | 0
2014-04-18 | 11時 | 19.5 | 0.30492 | 0 | 0 | 0 | 0
2014-04-18 | 12時 | 18.7 | 0 | 0 | 0 | 0 | 0
2014-04-18 | 13時 | 18.5 | 0 | 0 | 0 | 0 | 0
2014-04-18 | 14時 | 17.6 | 0 | 0 | 0 | 0 | 0
2014-04-18 | 15時 | 16 | 0.21903 | 0 | 0 | 0 | 0
2014-04-18 | 16時 | 15 | 0 | 0 | 0 | 0 | 0
2014-04-18 | 17時 | 14.2 | 0.33392 | 0 | 0 | 0 | 0
2014-04-18 | 18時 | 13.5 | 0.38559 | 0 | 0 | 0 | 0
2014-04-18 | 19時 | 13.3 | 0 | 0 | 0 | 0 | 0
2014-04-18 | 20時 | 13.1 | 0 | 0 | 0 | 0 | 0
2014-04-18 | 21時 | 13.1 | 0.16785 | 0 | 0 | 0 | 0
2014-04-18 | 22時 | 8.7 | 0.54741 | 0 | 0 | 0 | 0
2014-04-18 | 23時 | 8.5 | 0 | 0 | 0 | 0 | 0
2014-04-19 | 0時 | 8.4 | 0 | 0 | 0 | 0 | 0
2014-04-19 | 1時 | 9 | 0 | 0 | 0 | 0 | 0
2014-04-19 | 2時 | 8.6 | 0 | 0 | 0 | 0 | 0
2014-04-19 | 3時 | 8.4 | 0 | 0 | 0 | 0 | 0
2014-04-19 | 4時 | 9.1 | 0 | 0 | 0 | 0 | 0
2014-04-19 | 5時 | 9.3 | 6.1288 | 0 | 0 | 0 | 0
2014-04-19 | 6時 | 11 | 1.2433 | 0 | 0 | 0 | 0
2014-04-19 | 7時 | 12.8 | 0.89917 | 0 | 0 | 0 | 0
2014-04-19 | 8時 | 12.2 | 0.7264 | 0 | 0 | 0 | 0
2014-04-19 | 9時 | 11.4 | 0 | 0 | 0 | 0 | 0
2014-04-19 | 10時 | 11.9 | 0 | 0 | 0 | 0 | 0
2014-04-19 | 11時 | 12.3 | 2.6736 | 0 | 0 | 0 | 0
2014-04-19 | 12時 | 12.4 | 0.91835 | 0 | 0 | 0 | 0
2014-04-19 | 13時 | 11.7 | 0 | 0 | 0 | 0 | 0
2014-04-19 | 14時 | 11.1 | 0 | 0 | 0 | 0 | 0
2014-04-19 | 15時 | 11.1 | 2.4983 | 0 | 0 | 0 | 0
2014-04-19 | 16時 | 10.6 | 1.0719 | 0 | 0 | 0 | 0
2014-04-19 | 17時 | 10.3 | 2.2003 | 0 | 0 | 0 | 0
2014-04-19 | 18時 | 10 | 2.2053 | 0 | 0 | 0 | 0
2014-04-19 | 19時 | 9.2 | 0.6811 | 0 | 0 | 0 | 0
2014-04-19 | 20時 | 8.2 | 1.161 | 0 | 0 | 0 | 0
2014-04-19 | 21時 | 7.7 | 1.5063 | 0 | 0 | 0 | 0
2014-04-19 | 22時 | 6.4 | 1.8751 | 0 | 0 | 0 | 0
2014-04-19 | 23時 | 6 | 0 | 0 | 0 | 0 | 0
2014-04-20 | 0時 | 6.3 | 0 | 0 | 0 | 0 | 0
2014-04-20 | 1時 | 6.1 | 0 | 0 | 0 | 0 | 0
2014-04-20 | 2時 | 6.4 | 0 | 0 | 0 | 0 | 0
2014-04-20 | 3時 | 6.2 | 0 | 0 | 0 | 0 | 0
2014-04-20 | 4時 | 6.4 | 0 | 0 | 0 | 0 | 0
2014-04-20 | 5時 | 6.7 | 9.6639 | 0 | 0 | 0 | 0
2014-04-20 | 6時 | 7.5 | 2.6709 | 0 | 0 | 0 | 0
2014-04-20 | 7時 | 9.3 | 1.886 | 0 | 0 | 0 | 0
2014-04-20 | 8時 | 11.1 | 0.76176 | 0 | 0 | 0 | 0
2014-04-20 | 9時 | 14.2 | 0 | 0 | 0 | 0 | 0
2014-04-20 | 10時 | 14.6 | 0 | 0 | 0 | 0 | 0
2014-04-20 | 11時 | 14.6 | 1.1032 | 0 | 0 | 0 | 0
2014-04-20 | 12時 | 14.3 | 0.27703 | 0 | 0 | 0 | 0
2014-04-20 | 13時 | 14.4 | 0 | 0 | 0 | 0 | 0
2014-04-20 | 14時 | 13.6 | 0 | 0 | 0 | 0 | 0
2014-04-20 | 15時 | 13 | 1.1027 | 0 | 0 | 0 | 0
2014-04-20 | 16時 | 11.7 | 0.45246 | 0 | 0 | 0 | 0
2014-04-20 | 17時 | 10.8 | 1.0561 | 0 | 0 | 0 | 0
2014-04-20 | 18時 | 10.4 | 1.032 | 0 | 0 | 0 | 0
2014-04-20 | 19時 | 9.9 | 0.26291 | 0 | 0 | 0 | 0
2014-04-20 | 20時 | 9 | 0.47737 | 0 | 0 | 0 | 0
2014-04-20 | 21時 | 8.6 | 0.63149 | 0 | 0 | 0 | 0
2014-04-20 | 22時 | 7.8 | 1.2259 | 0 | 0 | 0 | 0
2014-04-20 | 23時 | 7.4 | 0 | 0 | 0 | 0 | 0
2014-04-21 | 0時 | 6.8 | 0 | 0 | 0 | 0 | 0
2014-04-21 | 1時 | 6.2 | 0 | 0 | 0 | 0 | 0
2014-04-21 | 2時 | 5.1 | 0 | 0 | 0 | 0 | 0
2014-04-21 | 3時 | 4.1 | 0 | 0 | 0 | 0 | 0
2014-04-21 | 4時 | 3.8 | 0 | 0 | 0 | 0 | 0
2014-04-21 | 5時 | 4.9 | 9.7672 | 0 | 0 | 0 | 0
2014-04-21 | 6時 | 6.8 | 1.9885 | 0 | 0 | 0 | 0
2014-04-21 | 7時 | 8.3 | 1.1017 | 0 | 0 | 0 | 0
2014-04-21 | 8時 | 9.6 | 0.75941 | 0 | 0 | 0 | 0
2014-04-21 | 9時 | 12 | 0 | 0 | 0 | 0 | 0
2014-04-21 | 10時 | 13.3 | 0 | 0 | 0 | 0 | 0
2014-04-21 | 11時 | 14.2 | 1.284 | 0 | 0 | 0 | 0
2014-04-21 | 12時 | 15.5 | 0.36162 | 0 | 0 | 0 | 0
2014-04-21 | 13時 | 15.4 | 0 | 0 | 0 | 0 | 0
2014-04-21 | 14時 | 16 | 0 | 0 | 0 | 0 | 0
2014-04-21 | 15時 | 15 | 1.0474 | 0 | 0 | 0 | 0
2014-04-21 | 16時 | 12.4 | 0.46669 | 0 | 0 | 0 | 0
2014-04-21 | 17時 | 10.7 | 1.1024 | 0 | 0 | 0 | 0
2014-04-21 | 18時 | 9.8 | 1.0995 | 0 | 0 | 0 | 0
2014-04-21 | 19時 | 8.8 | 0.33445 | 0 | 0 | 0 | 0
2014-04-21 | 20時 | 8 | 0.54553 | 0 | 0 | 0 | 0
2014-04-21 | 21時 | 6.8 | 1.1469 | 0 | 0 | 0 | 0
2014-04-21 | 22時 | 5.9 | 1.6147 | 0 | 0 | 0 | 0
2014-04-21 | 23時 | 5.9 | 0 | 0 | 0 | 0 | 0
2014-04-22 | 0時 | 5.6 | 0 | 0 | 0 | 0 | 0
2014-04-22 | 1時 | 5.4 | 0 | 0 | 0 | 0 | 0
2014-04-22 | 2時 | 5.6 | 0 | 0 | 0 | 0 | 0
2014-04-22 | 3時 | 5.6 | 0 | 0 | 0 | 0 | 0
2014-04-22 | 4時 | 6 | 0 | 0 | 0 | 0 | 0
2014-04-22 | 5時 | 6 | 0 | 0 | 0 | 0 | 0
2014-04-22 | 6時 | 6.2 | 0 | 0 | 0 | 0 | 0
2014-04-22 | 7時 | 6.6 | 9.2461 | 0 | 0 | 0 | 0
2014-04-22 | 8時 | 7.1 | 2.5676 | 0 | 0 | 0 | 0
2014-04-22 | 9時 | 8.7 | 1.1236 | 0 | 0 | 0 | 0
2014-04-22 | 10時 | 8.5 | 0.61098 | 0 | 0 | 0 | 0
2014-04-22 | 11時 | 9.5 | 1.1146 | 0 | 0 | 0 | 0
2014-04-22 | 12時 | 9.7 | 1.0773 | 0 | 0 | 0 | 0
2014-04-22 | 13時 | 10.3 | 0 | 0 | 0 | 0 | 0
2014-04-22 | 14時 | 9.6 | 0 | 0 | 0 | 0 | 0
2014-04-22 | 15時 | 9.4 | 2.7446 | 0 | 0 | 0 | 0
2014-04-22 | 16時 | 9.6 | 2.3469 | 0 | 0 | 0 | 0
2014-04-22 | 17時 | 8.7 | 2.6287 | 0 | 0 | 0 | 0
2014-04-22 | 18時 | 8 | 1.0232 | 0 | 0 | 0 | 0
2014-04-22 | 19時 | 6 | 1.54 | 0 | 0 | 0 | 0
2014-04-22 | 20時 | 7.2 | 1.4652 | 0 | 0 | 0 | 0
2014-04-22 | 21時 | 7 | 1.769 | 0 | 0 | 0 | 0
2014-04-22 | 22時 | 6.7 | 0 | 0 | 0 | 0 | 0
2014-04-22 | 23時 | 6.5 | 0 | 0 | 0 | 0 | 0
2014-04-23 | 0時 | 6.2 | 0 | 0 | 0 | 0 | 0
2014-04-23 | 1時 | 6.1 | 0 | 0 | 0 | 0 | 0
2014-04-23 | 2時 | 5.7 | 0 | 0 | 0 | 0 | 0
2014-04-23 | 3時 | 5.5 | 0 | 0 | 0 | 0 | 0
2014-04-23 | 4時 | 5.5 | 0 | 0 | 0 | 0 | 0
2014-04-23 | 5時 | 5.9 | 0 | 0 | 0 | 0 | 0
2014-04-23 | 6時 | 6.6 | 0 | 0 | 0 | 0 | 0
2014-04-23 | 7時 | 7.6 | 8.181 | 0 | 0 | 0 | 0
2014-04-23 | 8時 | 9.2 | 1.185 | 0 | 0 | 0 | 0
2014-04-23 | 9時 | 9.7 | 0.57843 | 0 | 0 | 0 | 0
2014-04-23 | 10時 | 10.4 | 0.23572 | 0 | 0 | 0 | 0
2014-04-23 | 11時 | 10.7 | 0.49866 | 0 | 0 | 0 | 0
2014-04-23 | 12時 | 11.7 | 0.47508 | 0 | 0 | 0 | 0
2014-04-23 | 13時 | 11.8 | 0 | 0 | 0 | 0 | 0
2014-04-23 | 14時 | 11.9 | 0 | 0 | 0 | 0 | 0
2014-04-23 | 15時 | 11.2 | 1.2805 | 0 | 0 | 0 | 0
2014-04-23 | 16時 | 10.7 | 1.0396 | 0 | 0 | 0 | 0
2014-04-23 | 17時 | 9.7 | 1.1237 | 0 | 0 | 0 | 0
2014-04-23 | 18時 | 8.8 | 0.37857 | 0 | 0 | 0 | 0
2014-04-23 | 19時 | 7.2 | 0.59192 | 0 | 0 | 0 | 0
2014-04-23 | 20時 | 5.5 | 1.0184 | 0 | 0 | 0 | 0
2014-04-23 | 21時 | 6.4 | 1.3916 | 0 | 0 | 0 | 0
2014-04-23 | 22時 | 6.4 | 0 | 0 | 0 | 0 | 0
2014-04-23 | 23時 | 4.6 | 0 | 0 | 0 | 0 | 0
2014-04-24 | 0時 | 4.9 | 0 | 0 | 0 | 0 | 0
2014-04-24 | 1時 | 4.7 | 0 | 0 | 0 | 0 | 0
2014-04-24 | 2時 | 4.7 | 0 | 0 | 0 | 0 | 0
2014-04-24 | 3時 | 4.5 | 0 | 0 | 0 | 0 | 0
2014-04-24 | 4時 | 4.1 | 0 | 0 | 0 | 0 | 0
2014-04-24 | 5時 | 4.4 | 11.0307 | 0 | 0 | 0 | 0
2014-04-24 | 6時 | 4.6 | 3.3986 | 0 | 0 | 0 | 0
2014-04-24 | 7時 | 5.6 | 2.2361 | 0 | 0 | 0 | 0
2014-04-24 | 8時 | 7.3 | 1.2902 | 0 | 0 | 0 | 0
2014-04-24 | 9時 | 8.5 | 0 | 0 | 0 | 0 | 0
2014-04-24 | 10時 | 8.8 | 0 | 0 | 0 | 0 | 0
2014-04-24 | 11時 | 9.8 | 2.4769 | 0 | 0 | 0 | 0
2014-04-24 | 12時 | 8.8 | 1.0485 | 0 | 0 | 0 | 0
2014-04-24 | 13時 | 8.6 | 0 | 0 | 0 | 0 | 0
2014-04-24 | 14時 | 8.3 | 0 | 0 | 0 | 0 | 0
2014-04-24 | 15時 | 8.3 | 2.3759 | 0 | 0 | 0 | 0
2014-04-24 | 16時 | 7.7 | 1.1581 | 0 | 0 | 0 | 0
2014-04-24 | 17時 | 6.9 | 3.1163 | 0 | 0 | 0 | 0
2014-04-24 | 18時 | 5.8 | 3.4737 | 0 | 0 | 0 | 0
2014-04-24 | 19時 | 5.3 | 1.3886 | 0 | 0 | 0 | 0
2014-04-24 | 20時 | 5 | 1.8188 | 0 | 0 | 0 | 0
2014-04-24 | 21時 | 4.4 | 2.1957 | 0 | 0 | 0 | 0
2014-04-24 | 22時 | 4.4 | 2.4407 | 0 | 0 | 0 | 0
2014-04-24 | 23時 | 4.4 | 0 | 0 | 0 | 0 | 0
2014-04-25 | 0時 | 4.1 | 0 | 0 | 0 | 0 | 0
2014-04-25 | 1時 | 3.8 | 0 | 0 | 0 | 0 | 0
2014-04-25 | 2時 | 2.8 | 0 | 0 | 0 | 0 | 0
2014-04-25 | 3時 | 2.5 | 0 | 0 | 0 | 0 | 0
2014-04-25 | 4時 | 1.8 | 0 | 0 | 0 | 0 | 0
2014-04-25 | 5時 | 3 | 12.4387 | 0 | 0 | 0 | 0
2014-04-25 | 6時 | 5 | 3.2954 | 0 | 0 | 0 | 0
2014-04-25 | 7時 | 6.5 | 2.4205 | 0 | 0 | 0 | 0
2014-04-25 | 8時 | 7.7 | 1.725 | 0 | 0 | 0 | 0
2014-04-25 | 9時 | 8.6 | 0 | 0 | 0 | 0 | 0
2014-04-25 | 10時 | 9.6 | 0 | 0 | 0 | 0 | 0
2014-04-25 | 11時 | 9.8 | 3.6715 | 0 | 0 | 0 | 0
2014-04-25 | 12時 | 8.4 | 1.5617 | 0 | 0 | 0 | 0
2014-04-25 | 13時 | 8.2 | 0 | 0 | 0 | 0 | 0
2014-04-25 | 14時 | 7.4 | 0 | 0 | 0 | 0 | 0
2014-04-25 | 15時 | 8.6 | 4.1464 | 0 | 0 | 0 | 0
2014-04-25 | 16時 | 8.9 | 1.9546 | 0 | 0 | 0 | 0
2014-04-25 | 17時 | 8.1 | 3.3645 | 0 | 0 | 0 | 0
2014-04-25 | 18時 | 7.4 | 3.4387 | 0 | 0 | 0 | 0
2014-04-25 | 19時 | 7.7 | 1.3772 | 0 | 0 | 0 | 0
2014-04-25 | 20時 | 7.6 | 1.6867 | 0 | 0 | 0 | 0
2014-04-25 | 21時 | 7.4 | 1.9344 | 0 | 0 | 0 | 0
2014-04-25 | 22時 | 7.4 | 2.095 | 0 | 0 | 0 | 0
2014-04-25 | 23時 | 7.5 | 0 | 0 | 0 | 0 | 0
2014-04-26 | 0時 | 7.2 | 0 | 0 | 0 | 0 | 0
2014-04-26 | 1時 | 7.1 | 0 | 0 | 0 | 0 | 0
2014-04-26 | 2時 | 7 | 0 | 0 | 0 | 0 | 0
2014-04-26 | 3時 | 6.1 | 0 | 0 | 0 | 0 | 0
2014-04-26 | 4時 | 5 | 0 | 0 | 0 | 0 | 0
2014-04-26 | 5時 | 5.6 | 10.27 | 0 | 0 | 0 | 0
2014-04-26 | 6時 | 7.5 | 2.7101 | 0 | 0 | 0 | 0
2014-04-26 | 7時 | 9.1 | 1.1896 | 0 | 0 | 0 | 0
2014-04-26 | 8時 | 13.2 | 0.63008 | 0 | 0 | 0 | 0
2014-04-26 | 9時 | 13.9 | 0 | 0 | 0 | 0 | 0
2014-04-26 | 10時 | 16 | 0 | 0 | 0 | 0 | 0
2014-04-26 | 11時 | 14.3 | 1.2345 | 0 | 0 | 0 | 0
2014-04-26 | 12時 | 15.3 | 0.3206 | 0 | 0 | 0 | 0
2014-04-26 | 13時 | 16.2 | 0 | 0 | 0 | 0 | 0
2014-04-26 | 14時 | 16.9 | 0 | 0 | 0 | 0 | 0
2014-04-26 | 15時 | 16.2 | 0.77972 | 0 | 0 | 0 | 0
2014-04-26 | 16時 | 16.2 | 0.1224 | 0 | 0 | 0 | 0
2014-04-26 | 17時 | 14.5 | 0.44674 | 0 | 0 | 0 | 0
2014-04-26 | 18時 | 13.4 | 0.52736 | 0 | 0 | 0 | 0
2014-04-26 | 19時 | 12.6 | 0 | 0 | 0 | 0 | 0
2014-04-26 | 20時 | 13.6 | 0.1125 | 0 | 0 | 0 | 0
2014-04-26 | 21時 | 12.8 | 0.29504 | 0 | 0 | 0 | 0
2014-04-26 | 22時 | 13 | 0.35203 | 0 | 0 | 0 | 0
2014-04-26 | 23時 | 12.7 | 0 | 0 | 0 | 0 | 0
2014-04-27 | 0時 | 12.3 | 0 | 0 | 0 | 0 | 0
2014-04-27 | 1時 | 12.1 | 0 | 0 | 0 | 0 | 0
2014-04-27 | 2時 | 12 | 0 | 0 | 0 | 0 | 0
2014-04-27 | 3時 | 11.2 | 0 | 0 | 0 | 0 | 0
2014-04-27 | 4時 | 11.2 | 0 | 0 | 0 | 0 | 0
2014-04-27 | 5時 | 11 | 4.7836 | 0 | 0 | 0 | 0
2014-04-27 | 6時 | 12.5 | 0.53682 | 0 | 0 | 0 | 0
2014-04-27 | 7時 | 14.1 | 0.25404 | 0 | 0 | 0 | 0
2014-04-27 | 8時 | 15.3 | 0 | 0 | 0 | 0 | 0
2014-04-27 | 9時 | 16.5 | 0 | 0 | 0 | 0 | 0
2014-04-27 | 10時 | 18.2 | 0 | 0 | 0 | 0 | 0
2014-04-27 | 11時 | 19.5 | 0 | 0 | 0 | 0 | 0
2014-04-27 | 12時 | 20.5 | 0 | 0 | 0 | 0 | 0
2014-04-27 | 13時 | 21.1 | 0 | 0 | 0 | 0 | 0
2014-04-27 | 14時 | 20.9 | 0 | 0 | 0 | 0 | 0
2014-04-27 | 15時 | 20.2 | 0 | 0 | 0 | 0 | 0
2014-04-27 | 16時 | 19.5 | 0 | 0 | 0 | 0 | 0
2014-04-27 | 17時 | 17.9 | 0 | 0 | 0 | 0 | 0
2014-04-27 | 18時 | 16.5 | 0 | 0 | 0 | 0 | 0
2014-04-27 | 19時 | 13.1 | 0 | 0 | 0 | 0 | 0
2014-04-27 | 20時 | 12.8 | 0 | 0 | 0 | 0 | 0
2014-04-27 | 21時 | 10.9 | 0 | 0 | 0 | 0 | 0
2014-04-27 | 22時 | 9.7 | 0 | 0 | 0 | 0 | 0
2014-04-27 | 23時 | 9.1 | 0 | 0 | 0 | 0 | 0
2014-04-28 | 0時 | 8.1 | 0 | 0 | 0 | 0 | 0
2014-04-28 | 1時 | 7.4 | 0 | 0 | 0 | 0 | 0
2014-04-28 | 2時 | 6.8 | 0 | 0 | 0 | 0 | 0
2014-04-28 | 3時 | 6.7 | 0 | 0 | 0 | 0 | 0
2014-04-28 | 4時 | 6.2 | 0 | 0 | 0 | 0 | 0
2014-04-28 | 5時 | 7.2 | 5.0221 | 0 | 0 | 0 | 0
2014-04-28 | 6時 | 10.3 | 0.71918 | 0 | 0 | 0 | 0
2014-04-28 | 7時 | 13.6 | 0.32528 | 0 | 0 | 0 | 0
2014-04-28 | 8時 | 16.7 | 0 | 0 | 0 | 0 | 0
2014-04-28 | 9時 | 20 | 0 | 0 | 0 | 0 | 0
2014-04-28 | 10時 | 21 | 0 | 0 | 0 | 0 | 0
2014-04-28 | 11時 | 22.2 | 0 | 0 | 0 | 0 | 0
2014-04-28 | 12時 | 23.5 | 0 | 0 | 0 | 0 | 0
2014-04-28 | 13時 | 24 | 0 | 0 | 0 | 0 | 0
2014-04-28 | 14時 | 24.6 | 0 | 0 | 0 | 0 | 0
2014-04-28 | 15時 | 24.3 | 0 | 0 | 0 | 0 | 0
2014-04-28 | 16時 | 22.5 | 0 | 0 | 0 | 0 | 0
2014-04-28 | 17時 | 20.4 | 0 | 0 | 0 | 0 | 0
2014-04-28 | 18時 | 19.1 | 0 | 0 | 0 | 0 | 0
2014-04-28 | 19時 | 17.5 | 0 | 0 | 0 | 0 | 0
2014-04-28 | 20時 | 16.2 | 0 | 0 | 0 | 0 | 0
2014-04-28 | 21時 | 15.6 | 0 | 0 | 0 | 0 | 0
2014-04-28 | 22時 | 14.6 | 0 | 0 | 0 | 0 | 0
2014-04-28 | 23時 | 12.8 | 0 | 0 | 0 | 0 | 0
2014-04-29 | 0時 | 11.7 | 0 | 0 | 0 | 0 | 0
2014-04-29 | 1時 | 10.3 | 0 | 0 | 0 | 0 | 0
2014-04-29 | 2時 | 9.6 | 0 | 0 | 0 | 0 | 0
2014-04-29 | 3時 | 8.9 | 0 | 0 | 0 | 0 | 0
2014-04-29 | 4時 | 8.6 | 0 | 0 | 0 | 0 | 0
2014-04-29 | 5時 | 9.6 | 0 | 0 | 0 | 0 | 0
2014-04-29 | 6時 | 11.3 | 0 | 0 | 0 | 0 | 0
2014-04-29 | 7時 | 14.6 | 1.0615 | 0 | 0 | 0 | 0
2014-04-29 | 8時 | 15 | 0 | 0 | 0 | 0 | 0
2014-04-29 | 9時 | 16.4 | 0 | 0 | 0 | 0 | 0
2014-04-29 | 10時 | 18 | 0 | 0 | 0 | 0 | 0
2014-04-29 | 11時 | 17.6 | 0 | 0 | 0 | 0 | 0
2014-04-29 | 12時 | 18 | 0 | 0 | 0 | 0 | 0
2014-04-29 | 13時 | 17.9 | 0 | 0 | 0 | 0 | 0
2014-04-29 | 14時 | 15.9 | 0 | 0 | 0 | 0 | 0
2014-04-29 | 15時 | 15 | 0 | 0 | 0 | 0 | 0
2014-04-29 | 16時 | 14.3 | 0 | 0 | 0 | 0 | 0
2014-04-29 | 17時 | 13.6 | 0 | 0 | 0 | 0 | 0
2014-04-29 | 18時 | 13.6 | 0 | 0 | 0 | 0 | 0
2014-04-29 | 19時 | 13.1 | 0 | 0 | 0 | 0 | 0
2014-04-29 | 20時 | 13.1 | 0 | 0 | 0 | 0 | 0
2014-04-29 | 21時 | 12.8 | 0 | 0 | 0 | 0 | 0
2014-04-29 | 22時 | 12.7 | 0 | 0 | 0 | 0 | 0
2014-04-29 | 23時 | 12.8 | 0 | 0 | 0 | 0 | 0
2014-04-30 | 0時 | 12.8 | 0 | 0 | 0 | 0 | 0
2014-04-30 | 1時 | 12.9 | 0 | 0 | 0 | 0 | 0
2014-04-30 | 2時 | 12.9 | 0 | 0 | 0 | 0 | 0
2014-04-30 | 3時 | 12.8 | 0 | 0 | 0 | 0 | 0
2014-04-30 | 4時 | 12.9 | 0 | 0 | 0 | 0 | 0
2014-04-30 | 5時 | 13 | 0 | 0 | 0 | 0 | 0
2014-04-30 | 6時 | 13.7 | 0 | 0 | 0 | 0 | 0
2014-04-30 | 7時 | 14.3 | 1.3927 | 0 | 0 | 0 | 0
2014-04-30 | 8時 | 15.5 | 0 | 0 | 0 | 0 | 0
2014-04-30 | 9時 | 14.6 | 0 | 0 | 0 | 0 | 0
2014-04-30 | 10時 | 14.3 | 0 | 0 | 0 | 0 | 0
2014-04-30 | 11時 | 15.6 | 0 | 0 | 0 | 0 | 0
2014-04-30 | 12時 | 16.8 | 0 | 0 | 0 | 0 | 0
2014-04-30 | 13時 | 17.3 | 0 | 0 | 0 | 0 | 0
2014-04-30 | 14時 | 17.2 | 0 | 0 | 0 | 0 | 0
2014-04-30 | 15時 | 17.9 | 0 | 0 | 0 | 0 | 0
2014-04-30 | 16時 | 16.9 | 0 | 0 | 0 | 0 | 0
2014-04-30 | 17時 | 15.7 | 0 | 0 | 0 | 0 | 0
2014-04-30 | 18時 | 14.4 | 0 | 0 | 0 | 0 | 0
2014-04-30 | 19時 | 14 | 0 | 0 | 0 | 0 | 0
2014-04-30 | 20時 | 13 | 0 | 0 | 0 | 0 | 0
2014-04-30 | 21時 | 11.3 | 0 | 0 | 0 | 0 | 0
2014-04-30 | 22時 | 10.3 | 0 | 0 | 0 | 0 | 0
2014-04-30 | 23時 | 10 | 0 | 0 | 0 | 0 | 0
2014-05-01 | 0時 | 9.2 | 0 | 0 | 0 | 0 | 0
2014-05-01 | 1時 | 8.5 | 0 | 0 | 0 | 0 | 0
2014-05-01 | 2時 | 9 | 0 | 0 | 0 | 0 | 0
2014-05-01 | 3時 | 7.6 | 0 | 0 | 0 | 0 | 0
2014-05-01 | 4時 | 7.3 | 0 | 0 | 0 | 0 | 0
2014-05-01 | 5時 | 8.9 | 5.1892 | 0 | 0 | 0 | 0
2014-05-01 | 6時 | 10.6 | 0.6694 | 0 | 0 | 0 | 0
2014-05-01 | 7時 | 12.3 | 0.46354 | 0 | 0 | 0 | 0
2014-05-01 | 8時 | 16.3 | 0 | 0 | 0 | 0 | 0
2014-05-01 | 9時 | 18.2 | 0 | 0 | 0 | 0 | 0
2014-05-01 | 10時 | 20.3 | 0 | 0 | 0 | 0 | 0
2014-05-01 | 11時 | 21.4 | 0 | 0 | 0 | 0 | 0
2014-05-01 | 12時 | 23 | 0 | 0 | 0 | 0 | 0
2014-05-01 | 13時 | 24.5 | 0 | 0 | 0 | 0 | 0
2014-05-01 | 14時 | 26.6 | 0 | 0 | 0 | 0 | 0
2014-05-01 | 15時 | 26 | 0 | 0 | 0 | 0 | 0
2014-05-01 | 16時 | 24.7 | 0 | 0 | 0 | 0 | 0
2014-05-01 | 17時 | 22.4 | 0 | 0 | 0 | 0 | 0
2014-05-01 | 18時 | 20.5 | 0 | 0 | 0 | 0 | 0
2014-05-01 | 19時 | 18.8 | 0 | 0 | 0 | 0 | 0
2014-05-01 | 20時 | 18 | 0 | 0 | 0 | 0 | 0
2014-05-01 | 21時 | 17.9 | 0 | 0 | 0 | 0 | 0
2014-05-01 | 22時 | 16 | 0 | 0 | 0 | 0 | 0
2014-05-01 | 23時 | 15.1 | 0 | 0 | 0 | 0 | 0
2014-05-02 | 0時 | 14.4 | 0 | 0 | 0 | 0 | 0
2014-05-02 | 1時 | 14.3 | 0 | 0 | 0 | 0 | 0
2014-05-02 | 2時 | 14 | 0 | 0 | 0 | 0 | 0
2014-05-02 | 3時 | 14.2 | 0 | 0 | 0 | 0 | 0
2014-05-02 | 4時 | 14.1 | 0 | 0 | 0 | 0 | 0
2014-05-02 | 5時 | 14.2 | 0.050897 | 0 | 0 | 0 | 0
2014-05-02 | 6時 | 15.2 | 0 | 0 | 0 | 0 | 0
2014-05-02 | 7時 | 15.8 | 0 | 0 | 0 | 0 | 0
2014-05-02 | 8時 | 16 | 0 | 0 | 0 | 0 | 0
2014-05-02 | 9時 | 16.2 | 0 | 0 | 0 | 0 | 0
2014-05-02 | 10時 | 15.6 | 0 | 0 | 0 | 0 | 0
2014-05-02 | 11時 | 17.5 | 0 | 0 | 0 | 0 | 0
2014-05-02 | 12時 | 19.7 | 0 | 0 | 0 | 0 | 0
2014-05-02 | 13時 | 20.3 | 0 | 0 | 0 | 0 | 0
2014-05-02 | 14時 | 19.5 | 0 | 0 | 0 | 0 | 0
2014-05-02 | 15時 | 17.5 | 0 | 0 | 0 | 0 | 0
2014-05-02 | 16時 | 16.8 | 0 | 0 | 0 | 0 | 0
2014-05-02 | 17時 | 14.4 | 0 | 0 | 0 | 0 | 0
2014-05-02 | 18時 | 12.5 | 0 | 0 | 0 | 0 | 0
2014-05-02 | 19時 | 11.4 | 0 | 0 | 0 | 0 | 0
2014-05-02 | 20時 | 10.5 | 0 | 0 | 0 | 0 | 0
2014-05-02 | 21時 | 9.8 | 0 | 0 | 0 | 0 | 0
2014-05-02 | 22時 | 9.3 | 0 | 0 | 0 | 0 | 0
2014-05-02 | 23時 | 7.6 | 0 | 0 | 0 | 0 | 0
2014-05-03 | 0時 | 5.7 | 0 | 0 | 0 | 0 | 0
2014-05-03 | 1時 | 7.5 | 0 | 0 | 0 | 0 | 0
2014-05-03 | 2時 | 5.6 | 0 | 0 | 0 | 0 | 0
2014-05-03 | 3時 | 6.1 | 0 | 0 | 0 | 0 | 0
2014-05-03 | 4時 | 4.1 | 0 | 0 | 0 | 0 | 0
2014-05-03 | 5時 | 7.4 | 0 | 0 | 0 | 0 | 0
2014-05-03 | 6時 | 9.3 | 0 | 0 | 0 | 0 | 0
2014-05-03 | 7時 | 10.7 | 2.7091 | 0 | 0 | 0 | 0
2014-05-03 | 8時 | 11.6 | 0.35183 | 0 | 0 | 0 | 0
2014-05-03 | 9時 | 13.1 | 0 | 0 | 0 | 0 | 0
2014-05-03 | 10時 | 14.4 | 0 | 0 | 0 | 0 | 0
2014-05-03 | 11時 | 14.5 | 0 | 0 | 0 | 0 | 0
2014-05-03 | 12時 | 13.7 | 0 | 0 | 0 | 0 | 0
2014-05-03 | 13時 | 14.1 | 0 | 0 | 0 | 0 | 0
2014-05-03 | 14時 | 15.2 | 0 | 0 | 0 | 0 | 0
2014-05-03 | 15時 | 14.4 | 0.07165 | 0 | 0 | 0 | 0
2014-05-03 | 16時 | 14.5 | 0.067906 | 0 | 0 | 0 | 0
2014-05-03 | 17時 | 14 | 0.18732 | 0 | 0 | 0 | 0
2014-05-03 | 18時 | 12.2 | 0 | 0 | 0 | 0 | 0
2014-05-03 | 19時 | 11.4 | 0 | 0 | 0 | 0 | 0
2014-05-03 | 20時 | 11.1 | 0.10779 | 0 | 0 | 0 | 0
2014-05-03 | 21時 | 10.7 | 0.30467 | 0 | 0 | 0 | 0
2014-05-03 | 22時 | 10.7 | 0 | 0 | 0 | 0 | 0
2014-05-03 | 23時 | 10.4 | 0 | 0 | 0 | 0 | 0
2014-05-04 | 0時 | 9.8 | 0 | 0 | 0 | 0 | 0
2014-05-04 | 1時 | 9.9 | 0 | 0 | 0 | 0 | 0
2014-05-04 | 2時 | 10.2 | 0 | 0 | 0 | 0 | 0
2014-05-04 | 3時 | 11 | 0 | 0 | 0 | 0 | 0
2014-05-04 | 4時 | 11.5 | 0 | 0 | 0 | 0 | 0
2014-05-04 | 5時 | 11.6 | 0 | 0 | 0 | 0 | 0
2014-05-04 | 6時 | 11.9 | 0 | 0 | 0 | 0 | 0
2014-05-04 | 7時 | 12.1 | 3.3352 | 0 | 0 | 0 | 0
2014-05-04 | 8時 | 12.3 | 0.44476 | 0 | 0 | 0 | 0
2014-05-04 | 9時 | 12.7 | 0.062947 | 0 | 0 | 0 | 0
2014-05-04 | 10時 | 13.9 | 0 | 0 | 0 | 0 | 0
2014-05-04 | 11時 | 15.6 | 0 | 0 | 0 | 0 | 0
2014-05-04 | 12時 | 17.5 | 0 | 0 | 0 | 0 | 0
2014-05-04 | 13時 | 17.1 | 0 | 0 | 0 | 0 | 0
2014-05-04 | 14時 | 17.5 | 0 | 0 | 0 | 0 | 0
2014-05-04 | 15時 | 16.8 | 0 | 0 | 0 | 0 | 0
2014-05-04 | 16時 | 15.5 | 0 | 0 | 0 | 0 | 0
2014-05-04 | 17時 | 13.4 | 0.0055273 | 0 | 0 | 0 | 0
2014-05-04 | 18時 | 12.2 | 0 | 0 | 0 | 0 | 0
2014-05-04 | 19時 | 11.3 | 0 | 0 | 0 | 0 | 0
2014-05-04 | 20時 | 9.6 | 0.11086 | 0 | 0 | 0 | 0
2014-05-04 | 21時 | 9.1 | 0.37174 | 0 | 0 | 0 | 0
2014-05-04 | 22時 | 8.9 | 0 | 0 | 0 | 0 | 0
2014-05-04 | 23時 | 8.6 | 0 | 0 | 0 | 0 | 0
2014-05-05 | 0時 | 8.4 | 0 | 0 | 0 | 0 | 0
2014-05-05 | 1時 | 8 | 0 | 0 | 0 | 0 | 0
2014-05-05 | 2時 | 7.8 | 0 | 0 | 0 | 0 | 0
2014-05-05 | 3時 | 7.9 | 0 | 0 | 0 | 0 | 0
2014-05-05 | 4時 | 8.2 | 0 | 0 | 0 | 0 | 0
2014-05-05 | 5時 | 8.4 | 0 | 0 | 0 | 0 | 0
2014-05-05 | 6時 | 8.9 | 0 | 0 | 0 | 0 | 0
2014-05-05 | 7時 | 10.4 | 4.342 | 0 | 0 | 0 | 0
2014-05-05 | 8時 | 10.8 | 0.59809 | 0 | 0 | 0 | 0
2014-05-05 | 9時 | 12.3 | 0 | 0 | 0 | 0 | 0
2014-05-05 | 10時 | 12.7 | 0 | 0 | 0 | 0 | 0
2014-05-05 | 11時 | 13.6 | 0 | 0 | 0 | 0 | 0
2014-05-05 | 12時 | 13.5 | 0.095083 | 0 | 0 | 0 | 0
2014-05-05 | 13時 | 13.3 | 0 | 0 | 0 | 0 | 0
2014-05-05 | 14時 | 13 | 0 | 0 | 0 | 0 | 0
2014-05-05 | 15時 | 12.5 | 0.65197 | 0 | 0 | 0 | 0
2014-05-05 | 16時 | 11.6 | 0.63455 | 0 | 0 | 0 | 0
2014-05-05 | 17時 | 10.3 | 0.86756 | 0 | 0 | 0 | 0
2014-05-05 | 18時 | 9.3 | 0.16847 | 0 | 0 | 0 | 0
2014-05-05 | 19時 | 9.1 | 0.36055 | 0 | 0 | 0 | 0
2014-05-05 | 20時 | 8.6 | 0.39463 | 0 | 0 | 0 | 0
2014-05-05 | 21時 | 8.2 | 0.56151 | 0 | 0 | 0 | 0
2014-05-05 | 22時 | 7.7 | 0 | 0 | 0 | 0 | 0
2014-05-05 | 23時 | 7.7 | 0 | 0 | 0 | 0 | 0
2014-05-06 | 0時 | 7.5 | 0 | 0 | 0 | 0 | 0
2014-05-06 | 1時 | 7.1 | 0 | 0 | 0 | 0 | 0
2014-05-06 | 2時 | 6.3 | 0 | 0 | 0 | 0 | 0
2014-05-06 | 3時 | 6 | 0 | 0 | 0 | 0 | 0
2014-05-06 | 4時 | 5.6 | 0 | 0 | 0 | 0 | 0
2014-05-06 | 5時 | 6.5 | 0 | 0 | 0 | 0 | 0
2014-05-06 | 6時 | 8.1 | 0 | 0 | 0 | 0 | 0
2014-05-06 | 7時 | 9.1 | 6.0194 | 0 | 0 | 0 | 0
2014-05-06 | 8時 | 11.7 | 0.8319 | 0 | 0 | 0 | 0
2014-05-06 | 9時 | 12.4 | 0.14597 | 0 | 0 | 0 | 0
2014-05-06 | 10時 | 13.4 | 0 | 0 | 0 | 0 | 0
2014-05-06 | 11時 | 10.8 | 0.27282 | 0 | 0 | 0 | 0
2014-05-06 | 12時 | 11.6 | 0.35554 | 0 | 0 | 0 | 0
2014-05-06 | 13時 | 13.4 | 0 | 0 | 0 | 0 | 0
2014-05-06 | 14時 | 12.7 | 0 | 0 | 0 | 0 | 0
2014-05-06 | 15時 | 12.7 | 0.79895 | 0 | 0 | 0 | 0
2014-05-06 | 16時 | 12 | 0.65969 | 0 | 0 | 0 | 0
2014-05-06 | 17時 | 11.1 | 0.81657 | 0 | 0 | 0 | 0
2014-05-06 | 18時 | 10.9 | 0.11126 | 0 | 0 | 0 | 0
2014-05-06 | 19時 | 10.7 | 0.28859 | 0 | 0 | 0 | 0
2014-05-06 | 20時 | 10.6 | 0.28654 | 0 | 0 | 0 | 0
2014-05-06 | 21時 | 10.2 | 0.43359 | 0 | 0 | 0 | 0
2014-05-06 | 22時 | 10.5 | 0 | 0 | 0 | 0 | 0
2014-05-06 | 23時 | 10.4 | 0 | 0 | 0 | 0 | 0
2014-05-07 | 0時 | 10.1 | 0 | 0 | 0 | 0 | 0
2014-05-07 | 1時 | 9.1 | 0 | 0 | 0 | 0 | 0
2014-05-07 | 2時 | 8.3 | 0 | 0 | 0 | 0 | 0
2014-05-07 | 3時 | 7.8 | 0 | 0 | 0 | 0 | 0
2014-05-07 | 4時 | 8.2 | 0 | 0 | 0 | 0 | 0
2014-05-07 | 5時 | 8.8 | 0 | 0 | 0 | 0 | 0
2014-05-07 | 6時 | 8.5 | 0 | 0 | 0 | 0 | 0
2014-05-07 | 7時 | 8.6 | 6.2096 | 0 | 0 | 0 | 0
2014-05-07 | 8時 | 8.7 | 1.2545 | 0 | 0 | 0 | 0
2014-05-07 | 9時 | 9.5 | 0.43061 | 0 | 0 | 0 | 0
2014-05-07 | 10時 | 10.2 | 0.23824 | 0 | 0 | 0 | 0
2014-05-07 | 11時 | 11.1 | 0.49787 | 0 | 0 | 0 | 0
2014-05-07 | 12時 | 11.6 | 0.53652 | 0 | 0 | 0 | 0
2014-05-07 | 13時 | 11.4 | 0 | 0 | 0 | 0 | 0
2014-05-07 | 14時 | 10.9 | 0 | 0 | 0 | 0 | 0
2014-05-07 | 15時 | 10.2 | 1.3449 | 0 | 0 | 0 | 0
2014-05-07 | 16時 | 9.3 | 1.8129 | 0 | 0 | 0 | 0
2014-05-07 | 17時 | 8.5 | 2.2408 | 0 | 0 | 0 | 0
2014-05-07 | 18時 | 7.8 | 0.67069 | 0 | 0 | 0 | 0
2014-05-07 | 19時 | 7.6 | 1.0273 | 0 | 0 | 0 | 0
2014-05-07 | 20時 | 7.7 | 1.0863 | 0 | 0 | 0 | 0
2014-05-07 | 21時 | 7.4 | 1.4262 | 0 | 0 | 0 | 0
2014-05-07 | 22時 | 7.1 | 0 | 0 | 0 | 0 | 0
2014-05-07 | 23時 | 7.2 | 0 | 0 | 0 | 0 | 0
2014-05-08 | 0時 | 6.6 | 0 | 0 | 0 | 0 | 0
2014-05-08 | 1時 | 6.7 | 0 | 0 | 0 | 0 | 0
2014-05-08 | 2時 | 7.8 | 0 | 0 | 0 | 0 | 0
2014-05-08 | 3時 | 7.1 | 0 | 0 | 0 | 0 | 0
2014-05-08 | 4時 | 6.6 | 0 | 0 | 0 | 0 | 0
2014-05-08 | 5時 | 6.9 | 9.2047 | 0 | 0 | 0 | 0
2014-05-08 | 6時 | 7.6 | 1.6914 | 0 | 0 | 0 | 0
2014-05-08 | 7時 | 9.1 | 0.98746 | 0 | 0 | 0 | 0
2014-05-08 | 8時 | 10.5 | 0.688 | 0 | 0 | 0 | 0
2014-05-08 | 9時 | 12.4 | 0 | 0 | 0 | 0 | 0
2014-05-08 | 10時 | 12.2 | 0 | 0 | 0 | 0 | 0
2014-05-08 | 11時 | 12.2 | 1.5487 | 0 | 0 | 0 | 0
2014-05-08 | 12時 | 11.3 | 0.61563 | 0 | 0 | 0 | 0
2014-05-08 | 13時 | 12.2 | 0 | 0 | 0 | 0 | 0
2014-05-08 | 14時 | 10.7 | 0 | 0 | 0 | 0 | 0
2014-05-08 | 15時 | 8.8 | 1.7814 | 0 | 0 | 0 | 0
2014-05-08 | 16時 | 7.3 | 0.89449 | 0 | 0 | 0 | 0
2014-05-08 | 17時 | 7.1 | 2.3526 | 0 | 0 | 0 | 0
2014-05-08 | 18時 | 7.1 | 2.7376 | 0 | 0 | 0 | 0
2014-05-08 | 19時 | 6.1 | 0.93628 | 0 | 0 | 0 | 0
2014-05-08 | 20時 | 5.4 | 1.4585 | 0 | 0 | 0 | 0
2014-05-08 | 21時 | 5.6 | 1.7807 | 0 | 0 | 0 | 0
2014-05-08 | 22時 | 5.4 | 2.0605 | 0 | 0 | 0 | 0
2014-05-08 | 23時 | 4.6 | 0 | 0 | 0 | 0 | 0
2014-05-09 | 0時 | 4.8 | 0 | 0 | 0 | 0 | 0
2014-05-09 | 1時 | 3.4 | 0 | 0 | 0 | 0 | 0
2014-05-09 | 2時 | 2 | 0 | 0 | 0 | 0 | 0
2014-05-09 | 3時 | 0.8 | 0 | 0 | 0 | 0 | 0
2014-05-09 | 4時 | 1.3 | 0 | 0 | 0 | 0 | 0
2014-05-09 | 5時 | 3.8 | 10.791 | 0 | 0 | 0 | 0
2014-05-09 | 6時 | 6.9 | 2.1764 | 0 | 0 | 0 | 0
2014-05-09 | 7時 | 8.3 | 1.2704 | 0 | 0 | 0 | 0
2014-05-09 | 8時 | 9.6 | 0.9719 | 0 | 0 | 0 | 0
2014-05-09 | 9時 | 11.9 | 0 | 0 | 0 | 0 | 0
2014-05-09 | 10時 | 13.8 | 0 | 0 | 0 | 0 | 0
2014-05-09 | 11時 | 15.2 | 1.568 | 0 | 0 | 0 | 0
2014-05-09 | 12時 | 16 | 0.41028 | 0 | 0 | 0 | 0
2014-05-09 | 13時 | 16.2 | 0 | 0 | 0 | 0 | 0
2014-05-09 | 14時 | 16.2 | 0 | 0 | 0 | 0 | 0
2014-05-09 | 15時 | 15.4 | 1.0181 | 0 | 0 | 0 | 0
2014-05-09 | 16時 | 15.2 | 0.26816 | 0 | 0 | 0 | 0
2014-05-09 | 17時 | 13.2 | 0.69491 | 0 | 0 | 0 | 0
2014-05-09 | 18時 | 11.6 | 0.85306 | 0 | 0 | 0 | 0
2014-05-09 | 19時 | 10 | 0.21018 | 0 | 0 | 0 | 0
2014-05-09 | 20時 | 7.8 | 0.50681 | 0 | 0 | 0 | 0
2014-05-09 | 21時 | 8.7 | 0.59838 | 0 | 0 | 0 | 0
2014-05-09 | 22時 | 8.1 | 1.0742 | 0 | 0 | 0 | 0
2014-05-09 | 23時 | 6.2 | 0 | 0 | 0 | 0 | 0
2014-05-10 | 0時 | 5.8 | 0 | 0 | 0 | 0 | 0
2014-05-10 | 1時 | 5.4 | 0 | 0 | 0 | 0 | 0
2014-05-10 | 2時 | 4.8 | 0 | 0 | 0 | 0 | 0
2014-05-10 | 3時 | 4.9 | 0 | 0 | 0 | 0 | 0
2014-05-10 | 4時 | 5 | 0 | 0 | 0 | 0 | 0
2014-05-10 | 5時 | 5.6 | 9.5349 | 0 | 0 | 0 | 0
2014-05-10 | 6時 | 7.5 | 2.6273 | 0 | 0 | 0 | 0
2014-05-10 | 7時 | 8.7 | 2.0064 | 0 | 0 | 0 | 0
2014-05-10 | 8時 | 9.7 | 1.4029 | 0 | 0 | 0 | 0
2014-05-10 | 9時 | 11.1 | 0 | 0 | 0 | 0 | 0
2014-05-10 | 10時 | 12.5 | 0 | 0 | 0 | 0 | 0
2014-05-10 | 11時 | 13.7 | 2.2121 | 0 | 0 | 0 | 0
2014-05-10 | 12時 | 14.8 | 0.59824 | 0 | 0 | 0 | 0
2014-05-10 | 13時 | 16.6 | 0 | 0 | 0 | 0 | 0
2014-05-10 | 14時 | 15.5 | 0 | 0 | 0 | 0 | 0
2014-05-10 | 15時 | 14.7 | 1.1895 | 0 | 0 | 0 | 0
2014-05-10 | 16時 | 14.7 | 0.37609 | 0 | 0 | 0 | 0
2014-05-10 | 17時 | 14 | 0.61321 | 0 | 0 | 0 | 0
2014-05-10 | 18時 | 13.4 | 0.5827 | 0 | 0 | 0 | 0
2014-05-10 | 19時 | 13.1 | 0.017922 | 0 | 0 | 0 | 0
2014-05-10 | 20時 | 12.8 | 0.18795 | 0 | 0 | 0 | 0
2014-05-10 | 21時 | 12.6 | 0.30747 | 0 | 0 | 0 | 0
2014-05-10 | 22時 | 12.2 | 0.66081 | 0 | 0 | 0 | 0
2014-05-10 | 23時 | 11.9 | 0 | 0 | 0 | 0 | 0
2014-05-11 | 0時 | 11.7 | 0 | 0 | 0 | 0 | 0
2014-05-11 | 1時 | 11.7 | 0 | 0 | 0 | 0 | 0
2014-05-11 | 2時 | 11.5 | 0 | 0 | 0 | 0 | 0
2014-05-11 | 3時 | 10.9 | 0 | 0 | 0 | 0 | 0
2014-05-11 | 4時 | 10.3 | 0 | 0 | 0 | 0 | 0
2014-05-11 | 5時 | 11.4 | 5.249 | 0 | 0 | 0 | 0
2014-05-11 | 6時 | 12.9 | 0.5313 | 0 | 0 | 0 | 0
2014-05-11 | 7時 | 14.2 | 0.36642 | 0 | 0 | 0 | 0
2014-05-11 | 8時 | 15.4 | 0.02214 | 0 | 0 | 0 | 0
2014-05-11 | 9時 | 17.3 | 0 | 0 | 0 | 0 | 0
2014-05-11 | 10時 | 18.9 | 0 | 0 | 0 | 0 | 0
2014-05-11 | 11時 | 19.9 | 0 | 0 | 0 | 0 | 0
2014-05-11 | 12時 | 20.5 | 0 | 0 | 0 | 0 | 0
2014-05-11 | 13時 | 21.6 | 0 | 0 | 0 | 0 | 0
2014-05-11 | 14時 | 21.3 | 0 | 0 | 0 | 0 | 0
2014-05-11 | 15時 | 20.9 | 0 | 0 | 0 | 0 | 0
2014-05-11 | 16時 | 19.8 | 0 | 0 | 0 | 0 | 0
2014-05-11 | 17時 | 18.9 | 0 | 0 | 0 | 0 | 0
2014-05-11 | 18時 | 17.8 | 0 | 0 | 0 | 0 | 0
2014-05-11 | 19時 | 16.8 | 0 | 0 | 0 | 0 | 0
2014-05-11 | 20時 | 15.9 | 0 | 0 | 0 | 0 | 0
2014-05-11 | 21時 | 15.6 | 0 | 0 | 0 | 0 | 0
2014-05-11 | 22時 | 15.1 | 0 | 0 | 0 | 0 | 0
2014-05-11 | 23時 | 14.9 | 0 | 0 | 0 | 0 | 0
2014-05-12 | 0時 | 14.3 | 0 | 0 | 0 | 0 | 0
2014-05-12 | 1時 | 14.2 | 0 | 0 | 0 | 0 | 0
2014-05-12 | 2時 | 13.8 | 0 | 0 | 0 | 0 | 0
2014-05-12 | 3時 | 13.2 | 0 | 0 | 0 | 0 | 0
2014-05-12 | 4時 | 13.3 | 0 | 0 | 0 | 0 | 0
2014-05-12 | 5時 | 13.6 | 0.92308 | 0 | 0 | 0 | 0
2014-05-12 | 6時 | 13.9 | 0 | 0 | 0 | 0 | 0
2014-05-12 | 7時 | 13.7 | 0 | 0 | 0 | 0 | 0
2014-05-12 | 8時 | 14.1 | 0 | 0 | 0 | 0 | 0
2014-05-12 | 9時 | 14.3 | 0 | 0 | 0 | 0 | 0
2014-05-12 | 10時 | 13.8 | 0 | 0 | 0 | 0 | 0
2014-05-12 | 11時 | 13.8 | 0.59178 | 0 | 0 | 0 | 0
2014-05-12 | 12時 | 13.7 | 0.11082 | 0 | 0 | 0 | 0
2014-05-12 | 13時 | 13.6 | 0 | 0 | 0 | 0 | 0
2014-05-12 | 14時 | 13.4 | 0 | 0 | 0 | 0 | 0
2014-05-12 | 15時 | 13.3 | 0.75058 | 0 | 0 | 0 | 0
2014-05-12 | 16時 | 13.7 | 0.13894 | 0 | 0 | 0 | 0
2014-05-12 | 17時 | 13.4 | 0.42978 | 0 | 0 | 0 | 0
2014-05-12 | 18時 | 13.1 | 0.39693 | 0 | 0 | 0 | 0
2014-05-12 | 19時 | 12.8 | 0 | 0 | 0 | 0 | 0
2014-05-12 | 20時 | 12.3 | 0 | 0 | 0 | 0 | 0
2014-05-12 | 21時 | 12.4 | 0.15149 | 0 | 0 | 0 | 0
2014-05-12 | 22時 | 12.3 | 0.2785 | 0 | 0 | 0 | 0
2014-05-12 | 23時 | 10.9 | 0 | 0 | 0 | 0 | 0
2014-05-13 | 0時 | 11.3 | 0 | 0 | 0 | 0 | 0
2014-05-13 | 1時 | 10.9 | 0 | 0 | 0 | 0 | 0
2014-05-13 | 2時 | 10.1 | 0 | 0 | 0 | 0 | 0
2014-05-13 | 3時 | 9.7 | 0 | 0 | 0 | 0 | 0
2014-05-13 | 4時 | 9.5 | 0 | 0 | 0 | 0 | 0
2014-05-13 | 5時 | 9.7 | 0 | 0 | 0 | 0 | 0
2014-05-13 | 6時 | 10.9 | 0 | 0 | 0 | 0 | 0
2014-05-13 | 7時 | 11.3 | 4.4198 | 0 | 0 | 0 | 0
2014-05-13 | 8時 | 11.4 | 0.46147 | 0 | 0 | 0 | 0
2014-05-13 | 9時 | 11.5 | 0.069113 | 0 | 0 | 0 | 0
2014-05-13 | 10時 | 11 | 0 | 0 | 0 | 0 | 0
2014-05-13 | 11時 | 11 | 0.31374 | 0 | 0 | 0 | 0
2014-05-13 | 12時 | 11.2 | 0.39976 | 0 | 0 | 0 | 0
2014-05-13 | 13時 | 11.4 | 0 | 0 | 0 | 0 | 0
2014-05-13 | 14時 | 12.2 | 0 | 0 | 0 | 0 | 0
2014-05-13 | 15時 | 10.6 | 0.96559 | 0 | 0 | 0 | 0
2014-05-13 | 16時 | 9.7 | 0.95903 | 0 | 0 | 0 | 0
2014-05-13 | 17時 | 9.7 | 1.2518 | 0 | 0 | 0 | 0
2014-05-13 | 18時 | 9.5 | 0.2001 | 0 | 0 | 0 | 0
2014-05-13 | 19時 | 8.9 | 0.43128 | 0 | 0 | 0 | 0
2014-05-13 | 20時 | 8.7 | 0.64155 | 0 | 0 | 0 | 0
2014-05-13 | 21時 | 8.6 | 0.99466 | 0 | 0 | 0 | 0
2014-05-13 | 22時 | 8.4 | 0 | 0 | 0 | 0 | 0
2014-05-13 | 23時 | 8.4 | 0 | 0 | 0 | 0 | 0
2014-05-14 | 0時 | 8.5 | 0 | 0 | 0 | 0 | 0
2014-05-14 | 1時 | 8.2 | 0 | 0 | 0 | 0 | 0
2014-05-14 | 2時 | 8.8 | 0 | 0 | 0 | 0 | 0
2014-05-14 | 3時 | 9.1 | 0 | 0 | 0 | 0 | 0
2014-05-14 | 4時 | 9.6 | 0 | 0 | 0 | 0 | 0
2014-05-14 | 5時 | 11 | 0 | 0 | 0 | 0 | 0
2014-05-14 | 6時 | 11.9 | 0 | 0 | 0 | 0 | 0
2014-05-14 | 7時 | 12.6 | 3.1755 | 0 | 0 | 0 | 0
2014-05-14 | 8時 | 14 | 0.29699 | 0 | 0 | 0 | 0
2014-05-14 | 9時 | 16 | 0 | 0 | 0 | 0 | 0
2014-05-14 | 10時 | 16.7 | 0 | 0 | 0 | 0 | 0
2014-05-14 | 11時 | 18.3 | 0 | 0 | 0 | 0 | 0
2014-05-14 | 12時 | 19 | 0 | 0 | 0 | 0 | 0
2014-05-14 | 13時 | 19.6 | 0 | 0 | 0 | 0 | 0
2014-05-14 | 14時 | 20.2 | 0 | 0 | 0 | 0 | 0
2014-05-14 | 15時 | 19.9 | 0 | 0 | 0 | 0 | 0
2014-05-14 | 16時 | 18.4 | 0 | 0 | 0 | 0 | 0
2014-05-14 | 17時 | 17.5 | 0 | 0 | 0 | 0 | 0
2014-05-14 | 18時 | 16.3 | 0 | 0 | 0 | 0 | 0
2014-05-14 | 19時 | 14.2 | 0 | 0 | 0 | 0 | 0
2014-05-14 | 20時 | 11.8 | 0 | 0 | 0 | 0 | 0
2014-05-14 | 21時 | 11.7 | 0 | 0 | 0 | 0 | 0
2014-05-14 | 22時 | 10.5 | 0 | 0 | 0 | 0 | 0
2014-05-14 | 23時 | 9.9 | 0 | 0 | 0 | 0 | 0
2014-05-15 | 0時 | 9.4 | 0 | 0 | 0 | 0 | 0
2014-05-15 | 1時 | 8.9 | 0 | 0 | 0 | 0 | 0
2014-05-15 | 2時 | 8.2 | 0 | 0 | 0 | 0 | 0
2014-05-15 | 3時 | 8 | 0 | 0 | 0 | 0 | 0
2014-05-15 | 4時 | 8 | 0 | 0 | 0 | 0 | 0
2014-05-15 | 5時 | 8.9 | 4.9801 | 0 | 0 | 0 | 0
2014-05-15 | 6時 | 10.3 | 0.76724 | 0 | 0 | 0 | 0
2014-05-15 | 7時 | 11.4 | 0.52177 | 0 | 0 | 0 | 0
2014-05-15 | 8時 | 13.6 | 0.25178 | 0 | 0 | 0 | 0
2014-05-15 | 9時 | 14.8 | 0 | 0 | 0 | 0 | 0
2014-05-15 | 10時 | 17 | 0 | 0 | 0 | 0 | 0
2014-05-15 | 11時 | 17.5 | 0.22242 | 0 | 0 | 0 | 0
2014-05-15 | 12時 | 18.1 | 0 | 0 | 0 | 0 | 0
2014-05-15 | 13時 | 18.4 | 0 | 0 | 0 | 0 | 0
2014-05-15 | 14時 | 19 | 0 | 0 | 0 | 0 | 0
2014-05-15 | 15時 | 19.2 | 0 | 0 | 0 | 0 | 0
2014-05-15 | 16時 | 17.6 | 0 | 0 | 0 | 0 | 0
2014-05-15 | 17時 | 15.4 | 0 | 0 | 0 | 0 | 0
2014-05-15 | 18時 | 14.7 | 0 | 0 | 0 | 0 | 0
2014-05-15 | 19時 | 14.5 | 0 | 0 | 0 | 0 | 0
2014-05-15 | 20時 | 14.6 | 0 | 0 | 0 | 0 | 0
2014-05-15 | 21時 | 14.3 | 0 | 0 | 0 | 0 | 0
2014-05-15 | 22時 | 13.8 | 0 | 0 | 0 | 0 | 0
2014-05-15 | 23時 | 13.7 | 0 | 0 | 0 | 0 | 0
2014-05-16 | 0時 | 13.4 | 0 | 0 | 0 | 0 | 0
2014-05-16 | 1時 | 13 | 0 | 0 | 0 | 0 | 0
2014-05-16 | 2時 | 12.7 | 0 | 0 | 0 | 0 | 0
2014-05-16 | 3時 | 12.6 | 0 | 0 | 0 | 0 | 0
2014-05-16 | 4時 | 12.6 | 0 | 0 | 0 | 0 | 0
2014-05-16 | 5時 | 13.3 | 2.6024 | 0 | 0 | 0 | 0
2014-05-16 | 6時 | 12.9 | 0.23276 | 0 | 0 | 0 | 0
2014-05-16 | 7時 | 14.9 | 0.023242 | 0 | 0 | 0 | 0
2014-05-16 | 8時 | 16.9 | 0 | 0 | 0 | 0 | 0
2014-05-16 | 9時 | 16.9 | 0 | 0 | 0 | 0 | 0
2014-05-16 | 10時 | 17.4 | 0 | 0 | 0 | 0 | 0
2014-05-16 | 11時 | 18.3 | 0 | 0 | 0 | 0 | 0
2014-05-16 | 12時 | 18.6 | 0 | 0 | 0 | 0 | 0
2014-05-16 | 13時 | 18.5 | 0 | 0 | 0 | 0 | 0
2014-05-16 | 14時 | 17.5 | 0 | 0 | 0 | 0 | 0
2014-05-16 | 15時 | 16.7 | 0 | 0 | 0 | 0 | 0
2014-05-16 | 16時 | 16.4 | 0 | 0 | 0 | 0 | 0
2014-05-16 | 17時 | 15.2 | 0 | 0 | 0 | 0 | 0
2014-05-16 | 18時 | 14.1 | 0 | 0 | 0 | 0 | 0
2014-05-16 | 19時 | 12 | 0 | 0 | 0 | 0 | 0
2014-05-16 | 20時 | 11 | 0 | 0 | 0 | 0 | 0
2014-05-16 | 21時 | 10.2 | 0 | 0 | 0 | 0 | 0
2014-05-16 | 22時 | 9.7 | 0.080243 | 0 | 0 | 0 | 0
2014-05-16 | 23時 | 9.2 | 0 | 0 | 0 | 0 | 0
2014-05-17 | 0時 | 8.6 | 0 | 0 | 0 | 0 | 0
2014-05-17 | 1時 | 8.6 | 0 | 0 | 0 | 0 | 0
2014-05-17 | 2時 | 7.9 | 0 | 0 | 0 | 0 | 0
2014-05-17 | 3時 | 7.3 | 0 | 0 | 0 | 0 | 0
2014-05-17 | 4時 | 7.2 | 0 | 0 | 0 | 0 | 0
2014-05-17 | 5時 | 9 | 4.5642 | 0 | 0 | 0 | 0
2014-05-17 | 6時 | 11.2 | 0.59839 | 0 | 0 | 0 | 0
2014-05-17 | 7時 | 13.2 | 0.29929 | 0 | 0 | 0 | 0
2014-05-17 | 8時 | 15.2 | 0 | 0 | 0 | 0 | 0
2014-05-17 | 9時 | 17.6 | 0 | 0 | 0 | 0 | 0
2014-05-17 | 10時 | 19.6 | 0 | 0 | 0 | 0 | 0
2014-05-17 | 11時 | 21.5 | 0 | 0 | 0 | 0 | 0
2014-05-17 | 12時 | 22.7 | 0 | 0 | 0 | 0 | 0
2014-05-17 | 13時 | 23.9 | 0 | 0 | 0 | 0 | 0
2014-05-17 | 14時 | 24.2 | 0 | 0 | 0 | 0 | 0
2014-05-17 | 15時 | 23.8 | 0 | 0 | 0 | 0 | 0
2014-05-17 | 16時 | 23.3 | 0 | 0 | 0 | 0 | 0
2014-05-17 | 17時 | 21.4 | 0 | 0 | 0 | 0 | 0
2014-05-17 | 18時 | 19.4 | 0 | 0 | 0 | 0 | 0
2014-05-17 | 19時 | 18.2 | 0 | 0 | 0 | 0 | 0
2014-05-17 | 20時 | 17.3 | 0 | 0 | 0 | 0 | 0
2014-05-17 | 21時 | 16.3 | 0 | 0 | 0 | 0 | 0
2014-05-17 | 22時 | 15.8 | 0 | 0 | 0 | 0 | 0
2014-05-17 | 23時 | 15.2 | 0 | 0 | 0 | 0 | 0
2014-05-18 | 0時 | 14.2 | 0 | 0 | 0 | 0 | 0
2014-05-18 | 1時 | 12.9 | 0 | 0 | 0 | 0 | 0
2014-05-18 | 2時 | 12.7 | 0 | 0 | 0 | 0 | 0
2014-05-18 | 3時 | 12.3 | 0 | 0 | 0 | 0 | 0
2014-05-18 | 4時 | 12.4 | 0 | 0 | 0 | 0 | 0
2014-05-18 | 5時 | 13.9 | 0.55154 | 0 | 0 | 0 | 0
2014-05-18 | 6時 | 15.7 | 0 | 0 | 0 | 0 | 0
2014-05-18 | 7時 | 17.9 | 0 | 0 | 0 | 0 | 0
2014-05-18 | 8時 | 19.6 | 0 | 0 | 0 | 0 | 0
2014-05-18 | 9時 | 21.1 | 0 | 0 | 0 | 0 | 0
2014-05-18 | 10時 | 22.6 | 0 | 0 | 0 | 0 | 0
2014-05-18 | 11時 | 24.1 | 0 | 0 | 0 | 0 | 0
2014-05-18 | 12時 | 23.4 | 0 | 0 | 0 | 0 | 0
2014-05-18 | 13時 | 25.2 | 0 | 0 | 0 | 0 | 0
2014-05-18 | 14時 | 23.5 | 0 | 0 | 0 | 0 | 0
2014-05-18 | 15時 | 22.4 | 0 | 0 | 0 | 0 | 0
2014-05-18 | 16時 | 21.4 | 0 | 0 | 0 | 0 | 0
2014-05-18 | 17時 | 20.8 | 0 | 0 | 0 | 0 | 0
2014-05-18 | 18時 | 19.5 | 0 | 0 | 0 | 0 | 0
2014-05-18 | 19時 | 18.9 | 0 | 0 | 0 | 0 | 0
2014-05-18 | 20時 | 18.4 | 0 | 0 | 0 | 0 | 0
2014-05-18 | 21時 | 15.2 | 0 | 0 | 0 | 0 | 0
2014-05-18 | 22時 | 14.2 | 0 | 0 | 0 | 0 | 0
2014-05-18 | 23時 | 13.1 | 0 | 0 | 0 | 0 | 0
2014-05-19 | 0時 | 13 | 0 | 0 | 0 | 0 | 0
2014-05-19 | 1時 | 12.2 | 0 | 0 | 0 | 0 | 0
2014-05-19 | 2時 | 12.6 | 0 | 0 | 0 | 0 | 0
2014-05-19 | 3時 | 13 | 0 | 0 | 0 | 0 | 0
2014-05-19 | 4時 | 12.5 | 0 | 0 | 0 | 0 | 0
2014-05-19 | 5時 | 13.7 | 0 | 0 | 0 | 0 | 0
2014-05-19 | 6時 | 16.9 | 0 | 0 | 0 | 0 | 0
2014-05-19 | 7時 | 18.7 | 0 | 0 | 0 | 0 | 0
2014-05-19 | 8時 | 19.8 | 0 | 0 | 0 | 0 | 0
2014-05-19 | 9時 | 19.1 | 0 | 0 | 0 | 0 | 0
2014-05-19 | 10時 | 20.5 | 0 | 0 | 0 | 0 | 0
2014-05-19 | 11時 | 21.7 | 0 | 0 | 0 | 0 | 0
2014-05-19 | 12時 | 22.8 | 0 | 0 | 0 | 0 | 0
2014-05-19 | 13時 | 24.5 | 0 | 0 | 0 | 0 | 0
2014-05-19 | 14時 | 24.8 | 0 | 0 | 0 | 0 | 0
2014-05-19 | 15時 | 22.7 | 0 | 0 | 0 | 0 | 0
2014-05-19 | 16時 | 22.7 | 0 | 0 | 0 | 0 | 0
2014-05-19 | 17時 | 22.6 | 0 | 0 | 0 | 0 | 0
2014-05-19 | 18時 | 21.1 | 0 | 0 | 0 | 0 | 0
2014-05-19 | 19時 | 17.8 | 0 | 0 | 0 | 0 | 0
2014-05-19 | 20時 | 16.1 | 0 | 0 | 0 | 0 | 0
2014-05-19 | 21時 | 14.9 | 0 | 0 | 0 | 0 | 0
2014-05-19 | 22時 | 14.4 | 0 | 0 | 0 | 0 | 0
2014-05-19 | 23時 | 13.4 | 0 | 0 | 0 | 0 | 0
2014-05-20 | 0時 | 12.9 | 0 | 0 | 0 | 0 | 0
2014-05-20 | 1時 | 13.2 | 0 | 0 | 0 | 0 | 0
2014-05-20 | 2時 | 13 | 0 | 0 | 0 | 0 | 0
2014-05-20 | 3時 | 11.9 | 0 | 0 | 0 | 0 | 0
2014-05-20 | 4時 | 11.6 | 0 | 0 | 0 | 0 | 0
2014-05-20 | 5時 | 13.3 | 0 | 0 | 0 | 0 | 0
2014-05-20 | 6時 | 15.1 | 0 | 0 | 0 | 0 | 0
2014-05-20 | 7時 | 18.3 | 0 | 0 | 0 | 0 | 0
2014-05-20 | 8時 | 21 | 0 | 0 | 0 | 0 | 0
2014-05-20 | 9時 | 22.7 | 0 | 0 | 0 | 0 | 0
2014-05-20 | 10時 | 23.7 | 0 | 0 | 0 | 0 | 0
2014-05-20 | 11時 | 28 | 0 | 0 | 0 | 0 | 0
2014-05-20 | 12時 | 30.4 | 0 | 0 | 0 | 0 | 0
2014-05-20 | 13時 | 29.9 | 0 | 0 | 0 | 0 | 0
2014-05-20 | 14時 | 29.1 | 0 | 0 | 0 | 0 | 0
2014-05-20 | 15時 | 27.8 | 0 | 0 | 0 | 0 | 0
2014-05-20 | 16時 | 25.8 | 0 | 0 | 0 | 0 | 0
2014-05-20 | 17時 | 24.6 | 0 | 0 | 0 | 0 | 0
2014-05-20 | 18時 | 22.7 | 0 | 0 | 0 | 0 | 0
2014-05-20 | 19時 | 20.6 | 0 | 0 | 0 | 0 | 0
2014-05-20 | 20時 | 19.7 | 0 | 0 | 0 | 0 | 0
2014-05-20 | 21時 | 19 | 0 | 0 | 0 | 0 | 0
2014-05-20 | 22時 | 18.1 | 0 | 0 | 0 | 0 | 0
2014-05-20 | 23時 | 17.8 | 0 | 0 | 0 | 0 | 0
2014-05-21 | 0時 | 16.1 | 0 | 0 | 0 | 0 | 0
2014-05-21 | 1時 | 16.4 | 0 | 0 | 0 | 0 | 0
2014-05-21 | 2時 | 16.5 | 0 | 0 | 0 | 0 | 0
2014-05-21 | 3時 | 16.3 | 0 | 0 | 0 | 0 | 0
2014-05-21 | 4時 | 15.8 | 0 | 0 | 0 | 0 | 0
2014-05-21 | 5時 | 15.5 | 0 | 0 | 0 | 0 | 0
2014-05-21 | 6時 | 16 | 0 | 0 | 0 | 0 | 0
2014-05-21 | 7時 | 16.7 | 0 | 0 | 0 | 0 | 0
2014-05-21 | 8時 | 16.8 | 0 | 0 | 0 | 0 | 0
2014-05-21 | 9時 | 17 | 0 | 0 | 0 | 0 | 0
2014-05-21 | 10時 | 17.4 | 0 | 0 | 0 | 0 | 0
2014-05-21 | 11時 | 17.1 | 0 | 0 | 0 | 0 | 0
2014-05-21 | 12時 | 17.1 | 0 | 0 | 0 | 0 | 0
2014-05-21 | 13時 | 18.6 | 0 | 0 | 0 | 0 | 0
2014-05-21 | 14時 | 19.4 | 0 | 0 | 0 | 0 | 0
2014-05-21 | 15時 | 18.9 | 0 | 0 | 0 | 0 | 0
2014-05-21 | 16時 | 19 | 0 | 0 | 0 | 0 | 0
2014-05-21 | 17時 | 18.5 | 0 | 0 | 0 | 0 | 0
2014-05-21 | 18時 | 16.9 | 0 | 0 | 0 | 0 | 0
2014-05-21 | 19時 | 15 | 0 | 0 | 0 | 0 | 0
2014-05-21 | 20時 | 14.8 | 0 | 0 | 0 | 0 | 0
2014-05-21 | 21時 | 14.2 | 0 | 0 | 0 | 0 | 0
2014-05-21 | 22時 | 14.4 | 0 | 0 | 0 | 0 | 0
2014-05-21 | 23時 | 14.5 | 0 | 0 | 0 | 0 | 0
2014-05-22 | 0時 | 14.3 | 0 | 0 | 0 | 0 | 0
2014-05-22 | 1時 | 14.1 | 0 | 0 | 0 | 0 | 0
2014-05-22 | 2時 | 12.9 | 0 | 0 | 0 | 0 | 0
2014-05-22 | 3時 | 11.6 | 0 | 0 | 0 | 0 | 0
2014-05-22 | 4時 | 11.9 | 0 | 0 | 0 | 0 | 0
2014-05-22 | 5時 | 12.9 | 0 | 0 | 0 | 0 | 0
2014-05-22 | 6時 | 15.3 | 0 | 0 | 0 | 0 | 0
2014-05-22 | 7時 | 16.2 | 0 | 0 | 0 | 0 | 0
2014-05-22 | 8時 | 17.6 | 0 | 0 | 0 | 0 | 0
2014-05-22 | 9時 | 19.5 | 0 | 0 | 0 | 0 | 0
2014-05-22 | 10時 | 20.1 | 0 | 0 | 0 | 0 | 0
2014-05-22 | 11時 | 21.2 | 0 | 0 | 0 | 0 | 0
2014-05-22 | 12時 | 21.6 | 0 | 0 | 0 | 0 | 0
2014-05-22 | 13時 | 21.6 | 0 | 0 | 0 | 0 | 0
2014-05-22 | 14時 | 22.6 | 0 | 0 | 0 | 0 | 0
2014-05-22 | 15時 | 20.8 | 0 | 0 | 0 | 0 | 0
2014-05-22 | 16時 | 19.2 | 0 | 0 | 0 | 0 | 0
2014-05-22 | 17時 | 18 | 0 | 0 | 0 | 0 | 0
2014-05-22 | 18時 | 16.3 | 0 | 0 | 0 | 0 | 0
2014-05-22 | 19時 | 14.9 | 0 | 0 | 0 | 0 | 0
2014-05-22 | 20時 | 13.8 | 0 | 0 | 0 | 0 | 0
2014-05-22 | 21時 | 12.9 | 0 | 0 | 0 | 0 | 0
2014-05-22 | 22時 | 12.2 | 0 | 0 | 0 | 0 | 0
2014-05-22 | 23時 | 11.9 | 0 | 0 | 0 | 0 | 0
2014-05-23 | 0時 | 11.6 | 0 | 0 | 0 | 0 | 0
2014-05-23 | 1時 | 11 | 0 | 0 | 0 | 0 | 0
2014-05-23 | 2時 | 10.4 | 0 | 0 | 0 | 0 | 0
2014-05-23 | 3時 | 10.1 | 0 | 0 | 0 | 0 | 0
2014-05-23 | 4時 | 9.9 | 0 | 0 | 0 | 0 | 0
2014-05-23 | 5時 | 9.8 | 1.2768 | 0 | 0 | 0 | 0
2014-05-23 | 6時 | 10.2 | 0.0746 | 0 | 0 | 0 | 0
2014-05-23 | 7時 | 9.8 | 0.21126 | 0 | 0 | 0 | 0
2014-05-23 | 8時 | 9.4 | 0.23282 | 0 | 0 | 0 | 0
2014-05-23 | 9時 | 9.1 | 0 | 0 | 0 | 0 | 0
2014-05-23 | 10時 | 8.5 | 0 | 0 | 0 | 0 | 0
2014-05-23 | 11時 | 8.9 | 2.02 | 0 | 0 | 0 | 0
2014-05-23 | 12時 | 8 | 0.64671 | 0 | 0 | 0 | 0
2014-05-23 | 13時 | 7.3 | 0 | 0 | 0 | 0 | 0
2014-05-23 | 14時 | 7.7 | 0 | 0 | 0 | 0 | 0
2014-05-23 | 15時 | 7.9 | 2.4359 | 0 | 0 | 0 | 0
2014-05-23 | 16時 | 6.9 | 1.1826 | 0 | 0 | 0 | 0
2014-05-23 | 17時 | 6.6 | 2.9351 | 0 | 0 | 0 | 0
2014-05-23 | 18時 | 6.3 | 3.0635 | 0 | 0 | 0 | 0
2014-05-23 | 19時 | 6.2 | 0.97577 | 0 | 0 | 0 | 0
2014-05-23 | 20時 | 6.3 | 1.3416 | 0 | 0 | 0 | 0
2014-05-23 | 21時 | 6.2 | 1.6465 | 0 | 0 | 0 | 0
2014-05-23 | 22時 | 6 | 1.8938 | 0 | 0 | 0 | 0
2014-05-23 | 23時 | 5.9 | 0 | 0 | 0 | 0 | 0
2014-05-24 | 0時 | 6.2 | 0 | 0 | 0 | 0 | 0
2014-05-24 | 1時 | 6.2 | 0 | 0 | 0 | 0 | 0
2014-05-24 | 2時 | 6.1 | 0 | 0 | 0 | 0 | 0
2014-05-24 | 3時 | 6.2 | 0 | 0 | 0 | 0 | 0
2014-05-24 | 4時 | 6.2 | 0 | 0 | 0 | 0 | 0
2014-05-24 | 5時 | 6.9 | 9.3496 | 0 | 0 | 0 | 0
2014-05-24 | 6時 | 8 | 2.2358 | 0 | 0 | 0 | 0
2014-05-24 | 7時 | 11.2 | 0.88302 | 0 | 0 | 0 | 0
2014-05-24 | 8時 | 12.2 | 0.58657 | 0 | 0 | 0 | 0
2014-05-24 | 9時 | 14.1 | 0 | 0 | 0 | 0 | 0
2014-05-24 | 10時 | 14.8 | 0 | 0 | 0 | 0 | 0
2014-05-24 | 11時 | 15.6 | 0.97128 | 0 | 0 | 0 | 0
2014-05-24 | 12時 | 15.4 | 0.23124 | 0 | 0 | 0 | 0
2014-05-24 | 13時 | 15.3 | 0 | 0 | 0 | 0 | 0
2014-05-24 | 14時 | 16.3 | 0 | 0 | 0 | 0 | 0
2014-05-24 | 15時 | 16.2 | 0.60875 | 0 | 0 | 0 | 0
2014-05-24 | 16時 | 15.2 | 0.080451 | 0 | 0 | 0 | 0
2014-05-24 | 17時 | 12.1 | 0.69219 | 0 | 0 | 0 | 0
2014-05-24 | 18時 | 10.8 | 0.84007 | 0 | 0 | 0 | 0
2014-05-24 | 19時 | 9.9 | 0.10431 | 0 | 0 | 0 | 0
2014-05-24 | 20時 | 9.6 | 0.31343 | 0 | 0 | 0 | 0
2014-05-24 | 21時 | 8.9 | 0.47681 | 0 | 0 | 0 | 0
2014-05-24 | 22時 | 8.4 | 0.69559 | 0 | 0 | 0 | 0
2014-05-24 | 23時 | 8 | 0 | 0 | 0 | 0 | 0
2014-05-25 | 0時 | 7.9 | 0 | 0 | 0 | 0 | 0
2014-05-25 | 1時 | 7.7 | 0 | 0 | 0 | 0 | 0
2014-05-25 | 2時 | 7.6 | 0 | 0 | 0 | 0 | 0
2014-05-25 | 3時 | 7.5 | 0 | 0 | 0 | 0 | 0
2014-05-25 | 4時 | 7.6 | 0 | 0 | 0 | 0 | 0
2014-05-25 | 5時 | 7.7 | 7.6395 | 0 | 0 | 0 | 0
2014-05-25 | 6時 | 8.5 | 1.9096 | 0 | 0 | 0 | 0
2014-05-25 | 7時 | 9.5 | 1.4433 | 0 | 0 | 0 | 0
2014-05-25 | 8時 | 10.3 | 0.92662 | 0 | 0 | 0 | 0
2014-05-25 | 9時 | 11.2 | 0 | 0 | 0 | 0 | 0
2014-05-25 | 10時 | 11.2 | 0 | 0 | 0 | 0 | 0
2014-05-25 | 11時 | 12.2 | 2.0381 | 0 | 0 | 0 | 0
2014-05-25 | 12時 | 11.9 | 0.66493 | 0 | 0 | 0 | 0
2014-05-25 | 13時 | 11.3 | 0 | 0 | 0 | 0 | 0
2014-05-25 | 14時 | 11.2 | 0 | 0 | 0 | 0 | 0
2014-05-25 | 15時 | 10.4 | 2.0282 | 0 | 0 | 0 | 0
2014-05-25 | 16時 | 10.9 | 0.76686 | 0 | 0 | 0 | 0
2014-05-25 | 17時 | 10.4 | 1.9296 | 0 | 0 | 0 | 0
2014-05-25 | 18時 | 10.1 | 1.9726 | 0 | 0 | 0 | 0
2014-05-25 | 19時 | 9.3 | 0.46796 | 0 | 0 | 0 | 0
2014-05-25 | 20時 | 9.4 | 0.82377 | 0 | 0 | 0 | 0
2014-05-25 | 21時 | 9.4 | 1.0903 | 0 | 0 | 0 | 0
2014-05-25 | 22時 | 9.4 | 1.2731 | 0 | 0 | 0 | 0
2014-05-25 | 23時 | 9.2 | 0 | 0 | 0 | 0 | 0
2014-05-26 | 0時 | 9 | 0 | 0 | 0 | 0 | 0
2014-05-26 | 1時 | 8.9 | 0 | 0 | 0 | 0 | 0
2014-05-26 | 2時 | 8.9 | 0 | 0 | 0 | 0 | 0
2014-05-26 | 3時 | 9 | 0 | 0 | 0 | 0 | 0
2014-05-26 | 4時 | 9.1 | 0 | 0 | 0 | 0 | 0
2014-05-26 | 5時 | 9.2 | 7.3366 | 0 | 0 | 0 | 0
2014-05-26 | 6時 | 9.4 | 1.7525 | 0 | 0 | 0 | 0
2014-05-26 | 7時 | 9.9 | 1.3169 | 0 | 0 | 0 | 0
2014-05-26 | 8時 | 11.1 | 0.73431 | 0 | 0 | 0 | 0
2014-05-26 | 9時 | 12.6 | 0 | 0 | 0 | 0 | 0
2014-05-26 | 10時 | 13.8 | 0 | 0 | 0 | 0 | 0
2014-05-26 | 11時 | 13.4 | 1.3494 | 0 | 0 | 0 | 0
2014-05-26 | 12時 | 12.3 | 0.50454 | 0 | 0 | 0 | 0
2014-05-26 | 13時 | 12.9 | 0 | 0 | 0 | 0 | 0
2014-05-26 | 14時 | 13.9 | 0 | 0 | 0 | 0 | 0
2014-05-26 | 15時 | 15.3 | 1.0061 | 0 | 0 | 0 | 0
2014-05-26 | 16時 | 15.9 | 0.14463 | 0 | 0 | 0 | 0
2014-05-26 | 17時 | 12.1 | 0.76356 | 0 | 0 | 0 | 0
2014-05-26 | 18時 | 11.5 | 0.74488 | 0 | 0 | 0 | 0
2014-05-26 | 19時 | 11 | 0.074074 | 0 | 0 | 0 | 0
2014-05-26 | 20時 | 10.5 | 0.27082 | 0 | 0 | 0 | 0
2014-05-26 | 21時 | 8.8 | 0.68797 | 0 | 0 | 0 | 0
2014-05-26 | 22時 | 8.5 | 1.1094 | 0 | 0 | 0 | 0
2014-05-26 | 23時 | 8.6 | 0 | 0 | 0 | 0 | 0
2014-05-27 | 0時 | 8.2 | 0 | 0 | 0 | 0 | 0
2014-05-27 | 1時 | 6.7 | 0 | 0 | 0 | 0 | 0
2014-05-27 | 2時 | 6.4 | 0 | 0 | 0 | 0 | 0
2014-05-27 | 3時 | 5.9 | 0 | 0 | 0 | 0 | 0
2014-05-27 | 4時 | 6.7 | 0 | 0 | 0 | 0 | 0
2014-05-27 | 5時 | 8 | 0 | 0 | 0 | 0 | 0
2014-05-27 | 6時 | 9 | 0 | 0 | 0 | 0 | 0
2014-05-27 | 7時 | 11.5 | 5.209 | 0 | 0 | 0 | 0
2014-05-27 | 8時 | 14.4 | 0.45899 | 0 | 0 | 0 | 0
2014-05-27 | 9時 | 15.9 | 0 | 0 | 0 | 0 | 0
2014-05-27 | 10時 | 15.7 | 0 | 0 | 0 | 0 | 0
2014-05-27 | 11時 | 17.4 | 0 | 0 | 0 | 0 | 0
2014-05-27 | 12時 | 18.4 | 0 | 0 | 0 | 0 | 0
2014-05-27 | 13時 | 17.8 | 0 | 0 | 0 | 0 | 0
2014-05-27 | 14時 | 17.8 | 0 | 0 | 0 | 0 | 0
2014-05-27 | 15時 | 18.7 | 0 | 0 | 0 | 0 | 0
2014-05-27 | 16時 | 17.3 | 0 | 0 | 0 | 0 | 0
2014-05-27 | 17時 | 16 | 0 | 0 | 0 | 0 | 0
2014-05-27 | 18時 | 14.3 | 0 | 0 | 0 | 0 | 0
2014-05-27 | 19時 | 13.6 | 0 | 0 | 0 | 0 | 0
2014-05-27 | 20時 | 12.7 | 0 | 0 | 0 | 0 | 0
2014-05-27 | 21時 | 11.7 | 0 | 0 | 0 | 0 | 0
2014-05-27 | 22時 | 11 | 0 | 0 | 0 | 0 | 0
2014-05-27 | 23時 | 10.3 | 0 | 0 | 0 | 0 | 0
2014-05-28 | 0時 | 10.8 | 0 | 0 | 0 | 0 | 0
2014-05-28 | 1時 | 10.1 | 0 | 0 | 0 | 0 | 0
2014-05-28 | 2時 | 9.9 | 0 | 0 | 0 | 0 | 0
2014-05-28 | 3時 | 9.8 | 0 | 0 | 0 | 0 | 0
2014-05-28 | 4時 | 9.9 | 0 | 0 | 0 | 0 | 0
2014-05-28 | 5時 | 10.5 | 0 | 0 | 0 | 0 | 0
2014-05-28 | 6時 | 11.8 | 0 | 0 | 0 | 0 | 0
2014-05-28 | 7時 | 13.6 | 1.9697 | 0 | 0 | 0 | 0
2014-05-28 | 8時 | 13.9 | 0.14613 | 0 | 0 | 0 | 0
2014-05-28 | 9時 | 13.7 | 0 | 0 | 0 | 0 | 0
2014-05-28 | 10時 | 13.8 | 0 | 0 | 0 | 0 | 0
2014-05-28 | 11時 | 13.6 | 0 | 0 | 0 | 0 | 0
2014-05-28 | 12時 | 13.4 | 0 | 0 | 0 | 0 | 0
2014-05-28 | 13時 | 12.9 | 0 | 0 | 0 | 0 | 0
2014-05-28 | 14時 | 14.3 | 0 | 0 | 0 | 0 | 0
2014-05-28 | 15時 | 14.7 | 0.30387 | 0 | 0 | 0 | 0
2014-05-28 | 16時 | 15 | 0.047232 | 0 | 0 | 0 | 0
2014-05-28 | 17時 | 14.3 | 0.15514 | 0 | 0 | 0 | 0
2014-05-28 | 18時 | 14.2 | 0 | 0 | 0 | 0 | 0
2014-05-28 | 19時 | 13.7 | 0 | 0 | 0 | 0 | 0
2014-05-28 | 20時 | 13.6 | 0 | 0 | 0 | 0 | 0
2014-05-28 | 21時 | 13.8 | 0 | 0 | 0 | 0 | 0
2014-05-28 | 22時 | 13.6 | 0 | 0 | 0 | 0 | 0
2014-05-28 | 23時 | 13.6 | 0 | 0 | 0 | 0 | 0
2014-05-29 | 0時 | 13.5 | 0 | 0 | 0 | 0 | 0
2014-05-29 | 1時 | 12.8 | 0 | 0 | 0 | 0 | 0
2014-05-29 | 2時 | 12.6 | 0 | 0 | 0 | 0 | 0
2014-05-29 | 3時 | 11.9 | 0 | 0 | 0 | 0 | 0
2014-05-29 | 4時 | 11 | 0 | 0 | 0 | 0 | 0
2014-05-29 | 5時 | 11.5 | 3.5274 | 0 | 0 | 0 | 0
2014-05-29 | 6時 | 13.6 | 0.1315 | 0 | 0 | 0 | 0
2014-05-29 | 7時 | 15.3 | 0 | 0 | 0 | 0 | 0
2014-05-29 | 8時 | 18 | 0 | 0 | 0 | 0 | 0
2014-05-29 | 9時 | 19.2 | 0 | 0 | 0 | 0 | 0
2014-05-29 | 10時 | 18.7 | 0 | 0 | 0 | 0 | 0
2014-05-29 | 11時 | 16.2 | 0 | 0 | 0 | 0 | 0
2014-05-29 | 12時 | 18.8 | 0 | 0 | 0 | 0 | 0
2014-05-29 | 13時 | 17.9 | 0 | 0 | 0 | 0 | 0
2014-05-29 | 14時 | 15.6 | 0 | 0 | 0 | 0 | 0
2014-05-29 | 15時 | 16.6 | 0 | 0 | 0 | 0 | 0
2014-05-29 | 16時 | 16.1 | 0 | 0 | 0 | 0 | 0
2014-05-29 | 17時 | 15.1 | 0 | 0 | 0 | 0 | 0
2014-05-29 | 18時 | 13.6 | 0 | 0 | 0 | 0 | 0
2014-05-29 | 19時 | 13.3 | 0 | 0 | 0 | 0 | 0
2014-05-29 | 20時 | 12.7 | 0 | 0 | 0 | 0 | 0
2014-05-29 | 21時 | 12.3 | 0 | 0 | 0 | 0 | 0
2014-05-29 | 22時 | 12.2 | 0 | 0 | 0 | 0 | 0
2014-05-29 | 23時 | 11.9 | 0 | 0 | 0 | 0 | 0
2014-05-30 | 0時 | 12.1 | 0 | 0 | 0 | 0 | 0
2014-05-30 | 1時 | 11.9 | 0 | 0 | 0 | 0 | 0
2014-05-30 | 2時 | 11.4 | 0 | 0 | 0 | 0 | 0
2014-05-30 | 3時 | 11.7 | 0 | 0 | 0 | 0 | 0
2014-05-30 | 4時 | 11.7 | 0 | 0 | 0 | 0 | 0
2014-05-30 | 5時 | 12.6 | 2.9072 | 0 | 0 | 0 | 0
2014-05-30 | 6時 | 13.7 | 0.2385 | 0 | 0 | 0 | 0
2014-05-30 | 7時 | 14.4 | 0.11409 | 0 | 0 | 0 | 0
2014-05-30 | 8時 | 14.9 | 0 | 0 | 0 | 0 | 0
2014-05-30 | 9時 | 16.3 | 0 | 0 | 0 | 0 | 0
2014-05-30 | 10時 | 16.1 | 0 | 0 | 0 | 0 | 0
2014-05-30 | 11時 | 16.8 | 0 | 0 | 0 | 0 | 0
2014-05-30 | 12時 | 17.6 | 0 | 0 | 0 | 0 | 0
2014-05-30 | 13時 | 18 | 0 | 0 | 0 | 0 | 0
2014-05-30 | 14時 | 18.7 | 0 | 0 | 0 | 0 | 0
2014-05-30 | 15時 | 18.1 | 0 | 0 | 0 | 0 | 0
2014-05-30 | 16時 | 17.3 | 0 | 0 | 0 | 0 | 0
2014-05-30 | 17時 | 16.4 | 0 | 0 | 0 | 0 | 0
2014-05-30 | 18時 | 15.5 | 0 | 0 | 0 | 0 | 0
2014-05-30 | 19時 | 14 | 0 | 0 | 0 | 0 | 0
2014-05-30 | 20時 | 13.2 | 0 | 0 | 0 | 0 | 0
2014-05-30 | 21時 | 13.2 | 0 | 0 | 0 | 0 | 0
2014-05-30 | 22時 | 13.1 | 0 | 0 | 0 | 0 | 0
2014-05-30 | 23時 | 13.2 | 0 | 0 | 0 | 0 | 0
2014-05-31 | 0時 | 13.2 | 0 | 0 | 0 | 0 | 0
2014-05-31 | 1時 | 12.8 | 0 | 0 | 0 | 0 | 0
2014-05-31 | 2時 | 12.9 | 0 | 0 | 0 | 0 | 0
2014-05-31 | 3時 | 11.7 | 0 | 0 | 0 | 0 | 0
2014-05-31 | 4時 | 11.2 | 0 | 0 | 0 | 0 | 0
2014-05-31 | 5時 | 12.3 | 1.776 | 0 | 0 | 0 | 0
2014-05-31 | 6時 | 14.6 | 0 | 0 | 0 | 0 | 0
2014-05-31 | 7時 | 15.9 | 0 | 0 | 0 | 0 | 0
2014-05-31 | 8時 | 18 | 0 | 0 | 0 | 0 | 0
2014-05-31 | 9時 | 19.9 | 0 | 0 | 0 | 0 | 0
2014-05-31 | 10時 | 20.9 | 0 | 0 | 0 | 0 | 0
2014-05-31 | 11時 | 21.8 | 0 | 0 | 0 | 0 | 0
2014-05-31 | 12時 | 21.9 | 0 | 0 | 0 | 0 | 0
2014-05-31 | 13時 | 22.4 | 0 | 0 | 0 | 0 | 0
2014-05-31 | 14時 | 21.9 | 0 | 0 | 0 | 0 | 0
2014-05-31 | 15時 | 21.4 | 0 | 0 | 0 | 0 | 0
2014-05-31 | 16時 | 20.4 | 0 | 0 | 0 | 0 | 0
2014-05-31 | 17時 | 19.1 | 0 | 0 | 0 | 0 | 0
2014-05-31 | 18時 | 18.3 | 0 | 0 | 0 | 0 | 0
2014-05-31 | 19時 | 17.7 | 0 | 0 | 0 | 0 | 0
2014-05-31 | 20時 | 17.3 | 0 | 0 | 0 | 0 | 0
2014-05-31 | 21時 | 17 | 0 | 0 | 0 | 0 | 0
2014-05-31 | 22時 | 16.6 | 0 | 0 | 0 | 0 | 0
2014-05-31 | 23時 | 16.1 | 0 | 0 | 0 | 0 | 0
2014-06-01 | 0時 | 14.2 | 0 | 0 | 0 | 0 | 0
2014-06-01 | 1時 | 13.2 | 0 | 0 | 0 | 0 | 0
2014-06-01 | 2時 | 12.5 | 0 | 0 | 0 | 0 | 0
2014-06-01 | 3時 | 12 | 0 | 0 | 0 | 0 | 0
2014-06-01 | 4時 | 11.2 | 0 | 0 | 0 | 0 | 0
2014-06-01 | 5時 | 12.8 | 0 | 0 | 0 | 0 | 0
2014-06-01 | 6時 | 15.6 | 0 | 0 | 0 | 0 | 0
2014-06-01 | 7時 | 18 | 0 | 0 | 0 | 0 | 0
2014-06-01 | 8時 | 20.5 | 0 | 0 | 0 | 0 | 0
2014-06-01 | 9時 | 21.9 | 0 | 0 | 0 | 0 | 0
2014-06-01 | 10時 | 23.4 | 0 | 0 | 0 | 0 | 0
2014-06-01 | 11時 | 24.1 | 0 | 0 | 0 | 0 | 0
2014-06-01 | 12時 | 24.5 | 0 | 0 | 0 | 0 | 0
2014-06-01 | 13時 | 24.1 | 0 | 0 | 0 | 0 | 0
2014-06-01 | 14時 | 24 | 0 | 0 | 0 | 0 | 0
2014-06-01 | 15時 | 22.9 | 0 | 0 | 0 | 0 | 0
2014-06-01 | 16時 | 21.6 | 0 | 0 | 0 | 0 | 0
2014-06-01 | 17時 | 20.5 | 0 | 0 | 0 | 0 | 0
2014-06-01 | 18時 | 19.4 | 0 | 0 | 0 | 0 | 0
2014-06-01 | 19時 | 17.4 | 0 | 0 | 0 | 0 | 0
2014-06-01 | 20時 | 15.8 | 0 | 0 | 0 | 0 | 0
2014-06-01 | 21時 | 13.4 | 0 | 0 | 0 | 0 | 0
2014-06-01 | 22時 | 11.7 | 0 | 0 | 0 | 0 | 0
2014-06-01 | 23時 | 11.2 | 0 | 0 | 0 | 0 | 0
2014-06-02 | 0時 | 10.6 | 0 | 0 | 0 | 0 | 0
2014-06-02 | 1時 | 9.8 | 0 | 0 | 0 | 0 | 0
2014-06-02 | 2時 | 9.5 | 0 | 0 | 0 | 0 | 0
2014-06-02 | 3時 | 8.8 | 0 | 0 | 0 | 0 | 0
2014-06-02 | 4時 | 8.8 | 0 | 0 | 0 | 0 | 0
2014-06-02 | 5時 | 10.7 | 0 | 0 | 0 | 0 | 0
2014-06-02 | 6時 | 14 | 0 | 0 | 0 | 0 | 0
2014-06-02 | 7時 | 16.2 | 0 | 0 | 0 | 0 | 0
2014-06-02 | 8時 | 18.4 | 0 | 0 | 0 | 0 | 0
2014-06-02 | 9時 | 20.9 | 0 | 0 | 0 | 0 | 0
2014-06-02 | 10時 | 22.1 | 0 | 0 | 0 | 0 | 0
2014-06-02 | 11時 | 23.2 | 0 | 0 | 0 | 0 | 0
2014-06-02 | 12時 | 23.6 | 0 | 0 | 0 | 0 | 0
2014-06-02 | 13時 | 23.4 | 0 | 0 | 0 | 0 | 0
2014-06-02 | 14時 | 23.3 | 0 | 0 | 0 | 0 | 0
2014-06-02 | 15時 | 23 | 0 | 0 | 0 | 0 | 0
2014-06-02 | 16時 | 21.7 | 0 | 0 | 0 | 0 | 0
2014-06-02 | 17時 | 20.5 | 0 | 0 | 0 | 0 | 0
2014-06-02 | 18時 | 18.6 | 0 | 0 | 0 | 0 | 0
2014-06-02 | 19時 | 18.1 | 0 | 0 | 0 | 0 | 0
2014-06-02 | 20時 | 17.6 | 0 | 0 | 0 | 0 | 0
2014-06-02 | 21時 | 17.7 | 0 | 0 | 0 | 0 | 0
2014-06-02 | 22時 | 14.8 | 0 | 0 | 0 | 0 | 0
2014-06-02 | 23時 | 13.1 | 0 | 0 | 0 | 0 | 0
2014-06-03 | 0時 | 12.5 | 0 | 0 | 0 | 0 | 0
2014-06-03 | 1時 | 12.3 | 0 | 0 | 0 | 0 | 0
2014-06-03 | 2時 | 12.5 | 0 | 0 | 0 | 0 | 0
2014-06-03 | 3時 | 11.8 | 0 | 0 | 0 | 0 | 0
2014-06-03 | 4時 | 11.7 | 0 | 0 | 0 | 0 | 0
2014-06-03 | 5時 | 13.4 | 0 | 0 | 0 | 0 | 0
2014-06-03 | 6時 | 15.3 | 0 | 0 | 0 | 0 | 0
2014-06-03 | 7時 | 17.4 | 0 | 0 | 0 | 0 | 0
2014-06-03 | 8時 | 17.3 | 0 | 0 | 0 | 0 | 0
2014-06-03 | 9時 | 14.8 | 0 | 0 | 0 | 0 | 0
2014-06-03 | 10時 | 15.3 | 0 | 0 | 0 | 0 | 0
2014-06-03 | 11時 | 18 | 0 | 0 | 0 | 0 | 0
2014-06-03 | 12時 | 17.6 | 0 | 0 | 0 | 0 | 0
2014-06-03 | 13時 | 17.6 | 0 | 0 | 0 | 0 | 0
2014-06-03 | 14時 | 18.9 | 0 | 0 | 0 | 0 | 0
2014-06-03 | 15時 | 18.8 | 0 | 0 | 0 | 0 | 0
2014-06-03 | 16時 | 19 | 0 | 0 | 0 | 0 | 0
2014-06-03 | 17時 | 19.1 | 0 | 0 | 0 | 0 | 0
2014-06-03 | 18時 | 17.7 | 0 | 0 | 0 | 0 | 0
2014-06-03 | 19時 | 15.3 | 0 | 0 | 0 | 0 | 0
2014-06-03 | 20時 | 13.8 | 0 | 0 | 0 | 0 | 0
2014-06-03 | 21時 | 12.8 | 0 | 0 | 0 | 0 | 0
2014-06-03 | 22時 | 12.4 | 0 | 0 | 0 | 0 | 0
2014-06-03 | 23時 | 12.7 | 0 | 0 | 0 | 0 | 0
2014-06-04 | 0時 | 12.8 | 0 | 0 | 0 | 0 | 0
2014-06-04 | 1時 | 13.4 | 0 | 0 | 0 | 0 | 0
2014-06-04 | 2時 | 12.8 | 0 | 0 | 0 | 0 | 0
2014-06-04 | 3時 | 12 | 0 | 0 | 0 | 0 | 0
2014-06-04 | 4時 | 12.4 | 0 | 0 | 0 | 0 | 0
2014-06-04 | 5時 | 14.6 | 0 | 0 | 0 | 0 | 0
2014-06-04 | 6時 | 15 | 0 | 0 | 0 | 0 | 0
2014-06-04 | 7時 | 14.3 | 0 | 0 | 0 | 0 | 0
2014-06-04 | 8時 | 15.2 | 0 | 0 | 0 | 0 | 0
2014-06-04 | 9時 | 15.6 | 0 | 0 | 0 | 0 | 0
2014-06-04 | 10時 | 16.3 | 0 | 0 | 0 | 0 | 0
2014-06-04 | 11時 | 16.4 | 0 | 0 | 0 | 0 | 0
2014-06-04 | 12時 | 16.8 | 0 | 0 | 0 | 0 | 0
2014-06-04 | 13時 | 17 | 0 | 0 | 0 | 0 | 0
2014-06-04 | 14時 | 16.8 | 0 | 0 | 0 | 0 | 0
2014-06-04 | 15時 | 17 | 0 | 0 | 0 | 0 | 0
2014-06-04 | 16時 | 17.2 | 0 | 0 | 0 | 0 | 0
2014-06-04 | 17時 | 16.6 | 0 | 0 | 0 | 0 | 0
2014-06-04 | 18時 | 16.6 | 0 | 0 | 0 | 0 | 0
2014-06-04 | 19時 | 15.9 | 0 | 0 | 0 | 0 | 0
2014-06-04 | 20時 | 15.5 | 0 | 0 | 0 | 0 | 0
2014-06-04 | 21時 | 15.3 | 0 | 0 | 0 | 0 | 0
2014-06-04 | 22時 | 15.1 | 0 | 0 | 0 | 0 | 0
2014-06-04 | 23時 | 14.9 | 0 | 0 | 0 | 0 | 0
2014-06-05 | 0時 | 14.7 | 0 | 0 | 0 | 0 | 0
2014-06-05 | 1時 | 14.5 | 0 | 0 | 0 | 0 | 0
2014-06-05 | 2時 | 14.4 | 0 | 0 | 0 | 0 | 0
2014-06-05 | 3時 | 14.4 | 0 | 0 | 0 | 0 | 0
2014-06-05 | 4時 | 14.2 | 0 | 0 | 0 | 0 | 0
2014-06-05 | 5時 | 14.5 | 0 | 0 | 0 | 0 | 0
2014-06-05 | 6時 | 14.9 | 0 | 0 | 0 | 0 | 0
2014-06-05 | 7時 | 15.6 | 0 | 0 | 0 | 0 | 0
2014-06-05 | 8時 | 16.3 | 0 | 0 | 0 | 0 | 0
2014-06-05 | 9時 | 16.8 | 0 | 0 | 0 | 0 | 0
2014-06-05 | 10時 | 16.9 | 0 | 0 | 0 | 0 | 0
2014-06-05 | 11時 | 17.7 | 0 | 0 | 0 | 0 | 0
2014-06-05 | 12時 | 18.4 | 0 | 0 | 0 | 0 | 0
2014-06-05 | 13時 | 15.2 | 0 | 0 | 0 | 0 | 0
2014-06-05 | 14時 | 15.8 | 0 | 0 | 0 | 0 | 0
2014-06-05 | 15時 | 15.8 | 0 | 0 | 0 | 0 | 0
2014-06-05 | 16時 | 17.7 | 0 | 0 | 0 | 0 | 0
2014-06-05 | 17時 | 17 | 0 | 0 | 0 | 0 | 0
2014-06-05 | 18時 | 15.6 | 0 | 0 | 0 | 0 | 0
2014-06-05 | 19時 | 14.5 | 0 | 0 | 0 | 0 | 0
2014-06-05 | 20時 | 14.6 | 0 | 0 | 0 | 0 | 0
2014-06-05 | 21時 | 13.9 | 0 | 0 | 0 | 0 | 0
2014-06-05 | 22時 | 12.9 | 0 | 0 | 0 | 0 | 0
2014-06-05 | 23時 | 12.7 | 0 | 0 | 0 | 0 | 0
2014-06-06 | 0時 | 12.7 | 0 | 0 | 0 | 0 | 0
2014-06-06 | 1時 | 12 | 0 | 0 | 0 | 0 | 0
2014-06-06 | 2時 | 12.4 | 0 | 0 | 0 | 0 | 0
2014-06-06 | 3時 | 12 | 0 | 0 | 0 | 0 | 0
2014-06-06 | 4時 | 11.5 | 0 | 0 | 0 | 0 | 0
2014-06-06 | 5時 | 12.4 | 0 | 0 | 0 | 0 | 0
2014-06-06 | 6時 | 14.9 | 0 | 0 | 0 | 0 | 0
2014-06-06 | 7時 | 16.5 | 0 | 0 | 0 | 0 | 0
2014-06-06 | 8時 | 18.8 | 0 | 0 | 0 | 0 | 0
2014-06-06 | 9時 | 20.7 | 0 | 0 | 0 | 0 | 0
2014-06-06 | 10時 | 21 | 0 | 0 | 0 | 0 | 0
2014-06-06 | 11時 | 22.9 | 0 | 0 | 0 | 0 | 0
2014-06-06 | 12時 | 22.3 | 0 | 0 | 0 | 0 | 0
2014-06-06 | 13時 | 23.1 | 0 | 0 | 0 | 0 | 0
2014-06-06 | 14時 | 23.3 | 0 | 0 | 0 | 0 | 0
2014-06-06 | 15時 | 22.4 | 0 | 0 | 0 | 0 | 0
2014-06-06 | 16時 | 21.5 | 0 | 0 | 0 | 0 | 0
2014-06-06 | 17時 | 19.7 | 0 | 0 | 0 | 0 | 0
2014-06-06 | 18時 | 18.1 | 0 | 0 | 0 | 0 | 0
2014-06-06 | 19時 | 17.1 | 0 | 0 | 0 | 0 | 0
2014-06-06 | 20時 | 15.7 | 0 | 0 | 0 | 0 | 0
2014-06-06 | 21時 | 14.6 | 0 | 0 | 0 | 0 | 0
2014-06-06 | 22時 | 15.2 | 0 | 0 | 0 | 0 | 0
2014-06-06 | 23時 | 13.9 | 0 | 0 | 0 | 0 | 0
2014-06-07 | 0時 | 12.1 | 0 | 0 | 0 | 0 | 0
2014-06-07 | 1時 | 11.2 | 0 | 0 | 0 | 0 | 0
2014-06-07 | 2時 | 10.6 | 0 | 0 | 0 | 0 | 0
2014-06-07 | 3時 | 10.2 | 0 | 0 | 0 | 0 | 0
2014-06-07 | 4時 | 10.5 | 0 | 0 | 0 | 0 | 0
2014-06-07 | 5時 | 11.9 | 0 | 0 | 0 | 0 | 0
2014-06-07 | 6時 | 14 | 0 | 0 | 0 | 0 | 0
2014-06-07 | 7時 | 14.5 | 0 | 0 | 0 | 0 | 0
2014-06-07 | 8時 | 14.7 | 0 | 0 | 0 | 0 | 0
2014-06-07 | 9時 | 16.1 | 0 | 0 | 0 | 0 | 0
2014-06-07 | 10時 | 17.2 | 0 | 0 | 0 | 0 | 0
2014-06-07 | 11時 | 16.3 | 0 | 0 | 0 | 0 | 0
2014-06-07 | 12時 | 17.3 | 0 | 0 | 0 | 0 | 0
2014-06-07 | 13時 | 17.3 | 0 | 0 | 0 | 0 | 0
2014-06-07 | 14時 | 17 | 0 | 0 | 0 | 0 | 0
2014-06-07 | 15時 | 16.8 | 0 | 0 | 0 | 0 | 0
2014-06-07 | 16時 | 16.4 | 0 | 0 | 0 | 0 | 0
2014-06-07 | 17時 | 16.1 | 0 | 0 | 0 | 0 | 0
2014-06-07 | 18時 | 15.9 | 0 | 0 | 0 | 0 | 0
2014-06-07 | 19時 | 15.7 | 0 | 0 | 0 | 0 | 0
2014-06-07 | 20時 | 15.2 | 0 | 0 | 0 | 0 | 0
2014-06-07 | 21時 | 15.1 | 0 | 0 | 0 | 0 | 0
2014-06-07 | 22時 | 14.8 | 0 | 0 | 0 | 0 | 0
2014-06-07 | 23時 | 14.9 | 0 | 0 | 0 | 0 | 0
2014-06-08 | 0時 | 14.9 | 0 | 0 | 0 | 0 | 0
2014-06-08 | 1時 | 14.9 | 0 | 0 | 0 | 0 | 0
2014-06-08 | 2時 | 15.2 | 0 | 0 | 0 | 0 | 0
2014-06-08 | 3時 | 15.1 | 0 | 0 | 0 | 0 | 0
2014-06-08 | 4時 | 15.4 | 0 | 0 | 0 | 0 | 0
2014-06-08 | 5時 | 16.1 | 0 | 0 | 0 | 0 | 0
2014-06-08 | 6時 | 16.7 | 0 | 0 | 0 | 0 | 0
2014-06-08 | 7時 | 17.8 | 0 | 0 | 0 | 0 | 0
2014-06-08 | 8時 | 19.9 | 0 | 0 | 0 | 0 | 0
2014-06-08 | 9時 | 21.9 | 0 | 0 | 0 | 0 | 0
2014-06-08 | 10時 | 24.5 | 0 | 0 | 0 | 0 | 0
2014-06-08 | 11時 | 26.3 | 0 | 0 | 0 | 0 | 0
2014-06-08 | 12時 | 27 | 0 | 0 | 0 | 0 | 0
2014-06-08 | 13時 | 26.7 | 0 | 0 | 0 | 0 | 0
2014-06-08 | 14時 | 26.4 | 0 | 0 | 0 | 0 | 0
2014-06-08 | 15時 | 26.1 | 0 | 0 | 0 | 0 | 0
2014-06-08 | 16時 | 26.2 | 0 | 0 | 0 | 0 | 0
2014-06-08 | 17時 | 24.6 | 0 | 0 | 0 | 0 | 0
2014-06-08 | 18時 | 23.1 | 0 | 0 | 0 | 0 | 0
2014-06-08 | 19時 | 20 | 0 | 0 | 0 | 0 | 0
2014-06-08 | 20時 | 20.6 | 0 | 0 | 0 | 0 | 0
2014-06-08 | 21時 | 19.5 | 0 | 0 | 0 | 0 | 0
2014-06-08 | 22時 | 18.6 | 0 | 0 | 0 | 0 | 0
2014-06-08 | 23時 | 18.1 | 0 | 0 | 0 | 0 | 0
2014-06-09 | 0時 | 17.7 | 0 | 0 | 0 | 0 | 0
2014-06-09 | 1時 | 17.5 | 0 | 0 | 0 | 0 | 0
2014-06-09 | 2時 | 16.9 | 0 | 0 | 0 | 0 | 0
2014-06-09 | 3時 | 17 | 0 | 0 | 0 | 0 | 0
2014-06-09 | 4時 | 16.7 | 0 | 0 | 0 | 0 | 0
2014-06-09 | 5時 | 16.9 | 0 | 0 | 0 | 0 | 0
2014-06-09 | 6時 | 17.5 | 0 | 0 | 0 | 0 | 0
2014-06-09 | 7時 | 18.9 | 0 | 0 | 0 | 0 | 0
2014-06-09 | 8時 | 20.5 | 0 | 0 | 0 | 0 | 0
2014-06-09 | 9時 | 21.9 | 0 | 0 | 0 | 0 | 0
2014-06-09 | 10時 | 22.5 | 0 | 0 | 0 | 0 | 0
2014-06-09 | 11時 | 23.4 | 0 | 0 | 0 | 0 | 0
2014-06-09 | 12時 | 24.4 | 0 | 0 | 0 | 0 | 0
2014-06-09 | 13時 | 24.6 | 0 | 0 | 0 | 0 | 0
2014-06-09 | 14時 | 24.8 | 0 | 0 | 0 | 0 | 0
2014-06-09 | 15時 | 23.9 | 0 | 0 | 0 | 0 | 0
2014-06-09 | 16時 | 23.2 | 0 | 0 | 0 | 0 | 0
2014-06-09 | 17時 | 22.2 | 0 | 0 | 0 | 0 | 0
2014-06-09 | 18時 | 21.4 | 0 | 0 | 0 | 0 | 0
2014-06-09 | 19時 | 20.5 | 0 | 0 | 0 | 0 | 0
2014-06-09 | 20時 | 19.6 | 0 | 0 | 0 | 0 | 0
2014-06-09 | 21時 | 19.4 | 0 | 0 | 0 | 0 | 0
2014-06-09 | 22時 | 18.7 | 0 | 0 | 0 | 0 | 0
2014-06-09 | 23時 | 18.5 | 0 | 0 | 0 | 0 | 0
2014-06-10 | 0時 | 18.1 | 0 | 0 | 0 | 0 | 0
2014-06-10 | 1時 | 17.5 | 0 | 0 | 0 | 0 | 0
2014-06-10 | 2時 | 16.2 | 0 | 0 | 0 | 0 | 0
2014-06-10 | 3時 | 15.8 | 0 | 0 | 0 | 0 | 0
2014-06-10 | 4時 | 15.3 | 0 | 0 | 0 | 0 | 0
2014-06-10 | 5時 | 16.6 | 0 | 0 | 0 | 0 | 0
2014-06-10 | 6時 | 18.2 | 0 | 0 | 0 | 0 | 0
2014-06-10 | 7時 | 18.8 | 0 | 0 | 0 | 0 | 0
2014-06-10 | 8時 | 19.4 | 0 | 0 | 0 | 0 | 0
2014-06-10 | 9時 | 21.9 | 0 | 0 | 0 | 0 | 0
2014-06-10 | 10時 | 23 | 0 | 0 | 0 | 0 | 0
2014-06-10 | 11時 | 23.4 | 0 | 0 | 0 | 0 | 0
2014-06-10 | 12時 | 24.3 | 0 | 0 | 0 | 0 | 0
2014-06-10 | 13時 | 24.6 | 0 | 0 | 0 | 0 | 0
2014-06-10 | 14時 | 24.5 | 0 | 0 | 0 | 0 | 0
2014-06-10 | 15時 | 24.2 | 0 | 0 | 0 | 0 | 0
2014-06-10 | 16時 | 22.8 | 0 | 0 | 0 | 0 | 0
2014-06-10 | 17時 | 21.8 | 0 | 0 | 0 | 0 | 0
2014-06-10 | 18時 | 20.4 | 0 | 0 | 0 | 0 | 0
2014-06-10 | 19時 | 19.2 | 0 | 0 | 0 | 0 | 0
2014-06-10 | 20時 | 18.8 | 0 | 0 | 0 | 0 | 0
2014-06-10 | 21時 | 15.7 | 0 | 0 | 0 | 0 | 0
2014-06-10 | 22時 | 14.7 | 0 | 0 | 0 | 0 | 0
2014-06-10 | 23時 | 14 | 0 | 0 | 0 | 0 | 0
2014-06-11 | 0時 | 13.7 | 0 | 0 | 0 | 0 | 0
2014-06-11 | 1時 | 13.9 | 0 | 0 | 0 | 0 | 0
2014-06-11 | 2時 | 14.1 | 0 | 0 | 0 | 0 | 0
2014-06-11 | 3時 | 13.9 | 0 | 0 | 0 | 0 | 0
2014-06-11 | 4時 | 14.5 | 0 | 0 | 0 | 0 | 0
2014-06-11 | 5時 | 15.8 | 0 | 0 | 0 | 0 | 0
2014-06-11 | 6時 | 18.3 | 0 | 0 | 0 | 0 | 0
2014-06-11 | 7時 | 19.9 | 0 | 0 | 0 | 0 | 0
2014-06-11 | 8時 | 20.5 | 0 | 0 | 0 | 0 | 0
2014-06-11 | 9時 | 21.6 | 0 | 0 | 0 | 0 | 0
2014-06-11 | 10時 | 23.5 | 0 | 0 | 0 | 0 | 0
2014-06-11 | 11時 | 23.7 | 0 | 0 | 0 | 0 | 0
2014-06-11 | 12時 | 24.2 | 0 | 0 | 0 | 0 | 0
2014-06-11 | 13時 | 25.7 | 0 | 0 | 0 | 0 | 0
2014-06-11 | 14時 | 26 | 0 | 0 | 0 | 0 | 0
2014-06-11 | 15時 | 25.7 | 0 | 0 | 0 | 0 | 0
2014-06-11 | 16時 | 24.8 | 0 | 0 | 0 | 0 | 0
2014-06-11 | 17時 | 24.2 | 0 | 0 | 0 | 0 | 0
2014-06-11 | 18時 | 21.8 | 0 | 0 | 0 | 0 | 0
2014-06-11 | 19時 | 19.9 | 0 | 0 | 0 | 0 | 0
2014-06-11 | 20時 | 18.9 | 0 | 0 | 0 | 0 | 0
2014-06-11 | 21時 | 18.1 | 0 | 0 | 0 | 0 | 0
2014-06-11 | 22時 | 17 | 0 | 0 | 0 | 0 | 0
2014-06-11 | 23時 | 16 | 0 | 0 | 0 | 0 | 0
2014-06-12 | 0時 | 14.9 | 0 | 0 | 0 | 0 | 0
2014-06-12 | 1時 | 14.9 | 0 | 0 | 0 | 0 | 0
2014-06-12 | 2時 | 15.2 | 0 | 0 | 0 | 0 | 0
2014-06-12 | 3時 | 15.4 | 0 | 0 | 0 | 0 | 0
2014-06-12 | 4時 | 15.7 | 0 | 0 | 0 | 0 | 0
2014-06-12 | 5時 | 16.5 | 0 | 0 | 0 | 0 | 0
2014-06-12 | 6時 | 16.6 | 0 | 0 | 0 | 0 | 0
2014-06-12 | 7時 | 17 | 0 | 0 | 0 | 0 | 0
2014-06-12 | 8時 | 18.4 | 0 | 0 | 0 | 0 | 0
2014-06-12 | 9時 | 19.4 | 0 | 0 | 0 | 0 | 0
2014-06-12 | 10時 | 20.9 | 0 | 0 | 0 | 0 | 0
2014-06-12 | 11時 | 22.9 | 0 | 0 | 0 | 0 | 0
2014-06-12 | 12時 | 24.9 | 0 | 0 | 0 | 0 | 0
2014-06-12 | 13時 | 25.5 | 0 | 0 | 0 | 0 | 0
2014-06-12 | 14時 | 25.3 | 0 | 0 | 0 | 0 | 0
2014-06-12 | 15時 | 24.5 | 0 | 0 | 0 | 0 | 0
2014-06-12 | 16時 | 24.3 | 0 | 0 | 0 | 0 | 0
2014-06-12 | 17時 | 23.7 | 0 | 0 | 0 | 0 | 0
2014-06-12 | 18時 | 22.9 | 0 | 0 | 0 | 0 | 0
2014-06-12 | 19時 | 22.2 | 0 | 0 | 0 | 0 | 0
2014-06-12 | 20時 | 21.3 | 0 | 0 | 0 | 0 | 0
2014-06-12 | 21時 | 20.9 | 0 | 0 | 0 | 0 | 0
2014-06-12 | 22時 | 19.9 | 0 | 0 | 0 | 0 | 0
2014-06-12 | 23時 | 19.8 | 0 | 0 | 0 | 0 | 0
2014-06-13 | 0時 | 20.3 | 0 | 0 | 0 | 0 | 0
2014-06-13 | 1時 | 20.2 | 0 | 0 | 0 | 0 | 0
2014-06-13 | 2時 | 18.9 | 0 | 0 | 0 | 0 | 0
2014-06-13 | 3時 | 19.1 | 0 | 0 | 0 | 0 | 0
2014-06-13 | 4時 | 19.2 | 0 | 0 | 0 | 0 | 0
2014-06-13 | 5時 | 20.2 | 0 | 0 | 0 | 0 | 0
2014-06-13 | 6時 | 21.9 | 0 | 0 | 0 | 0 | 0
2014-06-13 | 7時 | 22.2 | 0 | 0 | 0 | 0 | 0
2014-06-13 | 8時 | 23.5 | 0 | 0 | 0 | 0 | 0
2014-06-13 | 9時 | 23.2 | 0 | 0 | 0 | 0 | 0
2014-06-13 | 10時 | 23.4 | 0 | 0 | 0 | 0 | 0
2014-06-13 | 11時 | 23.9 | 0 | 0 | 0 | 0 | 0
2014-06-13 | 12時 | 22.6 | 0 | 0 | 0 | 0 | 0
2014-06-13 | 13時 | 20.3 | 0 | 0 | 0 | 0 | 0
2014-06-13 | 14時 | 21 | 0 | 0 | 0 | 0 | 0
2014-06-13 | 15時 | 20.9 | 0 | 0 | 0 | 0 | 0
2014-06-13 | 16時 | 20.1 | 0 | 0 | 0 | 0 | 0
2014-06-13 | 17時 | 20.2 | 0 | 0 | 0 | 0 | 0
2014-06-13 | 18時 | 19.7 | 0 | 0 | 0 | 0 | 0
2014-06-13 | 19時 | 19.6 | 0 | 0 | 0 | 0 | 0
2014-06-13 | 20時 | 19.3 | 0 | 0 | 0 | 0 | 0
2014-06-13 | 21時 | 19.2 | 0 | 0 | 0 | 0 | 0
2014-06-13 | 22時 | 18.9 | 0 | 0 | 0 | 0 | 0
2014-06-13 | 23時 | 18.6 | 0 | 0 | 0 | 0 | 0
2014-06-14 | 0時 | 17.8 | 0 | 0 | 0 | 0 | 0
2014-06-14 | 1時 | 17.4 | 0 | 0 | 0 | 0 | 0
2014-06-14 | 2時 | 17.4 | 0 | 0 | 0 | 0 | 0
2014-06-14 | 3時 | 17.7 | 0 | 0 | 0 | 0 | 0
2014-06-14 | 4時 | 17.6 | 0 | 0 | 0 | 0 | 0
2014-06-14 | 5時 | 17.7 | 0 | 0 | 0 | 0 | 0
2014-06-14 | 6時 | 17.8 | 0 | 0 | 0 | 0 | 0
2014-06-14 | 7時 | 17.5 | 0 | 0 | 0 | 0 | 0
2014-06-14 | 8時 | 17.5 | 0 | 0 | 0 | 0 | 0
2014-06-14 | 9時 | 17.2 | 0 | 0 | 0 | 0 | 0
2014-06-14 | 10時 | 18 | 0 | 0 | 0 | 0 | 0
2014-06-14 | 11時 | 17.6 | 0 | 0 | 0 | 0 | 0
2014-06-14 | 12時 | 16.8 | 0 | 0 | 0 | 0 | 0
2014-06-14 | 13時 | 17.3 | 0 | 0 | 0 | 0 | 0
2014-06-14 | 14時 | 16.7 | 0 | 0 | 0 | 0 | 0
2014-06-14 | 15時 | 16.5 | 0 | 0 | 0 | 0 | 0
2014-06-14 | 16時 | 16 | 0 | 0 | 0 | 0 | 0
2014-06-14 | 17時 | 15.6 | 0 | 0 | 0 | 0 | 0
2014-06-14 | 18時 | 15.2 | 0 | 0 | 0 | 0 | 0
2014-06-14 | 19時 | 14.1 | 0 | 0 | 0 | 0 | 0
2014-06-14 | 20時 | 14.1 | 0 | 0 | 0 | 0 | 0
2014-06-14 | 21時 | 14.5 | 0 | 0 | 0 | 0 | 0
2014-06-14 | 22時 | 14.8 | 0 | 0 | 0 | 0 | 0
2014-06-14 | 23時 | 14.9 | 0 | 0 | 0 | 0 | 0
2014-06-15 | 0時 | 14.9 | 0 | 0 | 0 | 0 | 0
2014-06-15 | 1時 | 14.9 | 0 | 0 | 0 | 0 | 0
2014-06-15 | 2時 | 14.6 | 0 | 0 | 0 | 0 | 0
2014-06-15 | 3時 | 14.8 | 0 | 0 | 0 | 0 | 0
2014-06-15 | 4時 | 15 | 0 | 0 | 0 | 0 | 0
2014-06-15 | 5時 | 16.3 | 0 | 0 | 0 | 0 | 0
2014-06-15 | 6時 | 17.5 | 0 | 0 | 0 | 0 | 0
2014-06-15 | 7時 | 19.7 | 0 | 0 | 0 | 0 | 0
2014-06-15 | 8時 | 21.2 | 0 | 0 | 0 | 0 | 0
2014-06-15 | 9時 | 22.7 | 0 | 0 | 0 | 0 | 0
2014-06-15 | 10時 | 23.8 | 0 | 0 | 0 | 0 | 0
2014-06-15 | 11時 | 25 | 0 | 0 | 0 | 0 | 0
2014-06-15 | 12時 | 25 | 0 | 0 | 0 | 0 | 0
2014-06-15 | 13時 | 24.4 | 0 | 0 | 0 | 0 | 0
2014-06-15 | 14時 | 24.3 | 0 | 0 | 0 | 0 | 0
2014-06-15 | 15時 | 22.9 | 0 | 0 | 0 | 0 | 0
2014-06-15 | 16時 | 21.8 | 0 | 0 | 0 | 0 | 0
2014-06-15 | 17時 | 20.6 | 0 | 0 | 0 | 0 | 0
2014-06-15 | 18時 | 19.2 | 0 | 0 | 0 | 0 | 0
2014-06-15 | 19時 | 18 | 0 | 0 | 0 | 0 | 0
2014-06-15 | 20時 | 17.3 | 0 | 0 | 0 | 0 | 0
2014-06-15 | 21時 | 15.3 | 0 | 0 | 0 | 0 | 0
2014-06-15 | 22時 | 14.9 | 0 | 0 | 0 | 0 | 0
2014-06-15 | 23時 | 14.2 | 0 | 0 | 0 | 0 | 0
2014-06-16 | 0時 | 13.5 | 0 | 0 | 0 | 0 | 0
2014-06-16 | 1時 | 12.9 | 0 | 0 | 0 | 0 | 0
2014-06-16 | 2時 | 12.3 | 0 | 0 | 0 | 0 | 0
2014-06-16 | 3時 | 11.7 | 0 | 0 | 0 | 0 | 0
2014-06-16 | 4時 | 12 | 0 | 0 | 0 | 0 | 0
2014-06-16 | 5時 | 14.3 | 0 | 0 | 0 | 0 | 0
2014-06-16 | 6時 | 17.2 | 0 | 0 | 0 | 0 | 0
2014-06-16 | 7時 | 20 | 0 | 0 | 0 | 0 | 0
2014-06-16 | 8時 | 22 | 0 | 0 | 0 | 0 | 0
2014-06-16 | 9時 | 23.7 | 0 | 0 | 0 | 0 | 0
2014-06-16 | 10時 | 26 | 0 | 0 | 0 | 0 | 0
2014-06-16 | 11時 | 27.1 | 0 | 0 | 0 | 0 | 0
2014-06-16 | 12時 | 28.4 | 0 | 0 | 0 | 0 | 0
2014-06-16 | 13時 | 28.8 | 0 | 0 | 0 | 0 | 0
2014-06-16 | 14時 | 29.1 | 0 | 0 | 0 | 0 | 0
2014-06-16 | 15時 | 29.2 | 0 | 0 | 0 | 0 | 0
2014-06-16 | 16時 | 28.8 | 0 | 0 | 0 | 0 | 0
2014-06-16 | 17時 | 26.8 | 0 | 0 | 0 | 0 | 0
2014-06-16 | 18時 | 23.9 | 0 | 0 | 0 | 0 | 0
2014-06-16 | 19時 | 24 | 0 | 0 | 0 | 0 | 0
2014-06-16 | 20時 | 22.4 | 0 | 0 | 0 | 0 | 0
2014-06-16 | 21時 | 21.3 | 0 | 0 | 0 | 0 | 0
2014-06-16 | 22時 | 18.9 | 0 | 0 | 0 | 0 | 0
2014-06-16 | 23時 | 18.2 | 0 | 0 | 0 | 0 | 0
2014-06-17 | 0時 | 17.8 | 0 | 0 | 0 | 0 | 0
2014-06-17 | 1時 | 17.1 | 0 | 0 | 0 | 0 | 0
2014-06-17 | 2時 | 16.7 | 0 | 0 | 0 | 0 | 0
2014-06-17 | 3時 | 16.4 | 0 | 0 | 0 | 0 | 0
2014-06-17 | 4時 | 16.2 | 0 | 0 | 0 | 0 | 0
2014-06-17 | 5時 | 17 | 0 | 0 | 0 | 0 | 0
2014-06-17 | 6時 | 19.4 | 0 | 0 | 0 | 0 | 0
2014-06-17 | 7時 | 21.7 | 0 | 0 | 0 | 0 | 0
2014-06-17 | 8時 | 23.4 | 0 | 0 | 0 | 0 | 0
2014-06-17 | 9時 | 24.3 | 0 | 0 | 0 | 0 | 0
2014-06-17 | 10時 | 25.5 | 0 | 0 | 0 | 0 | 0
2014-06-17 | 11時 | 27.8 | 0 | 0 | 0 | 0 | 0
2014-06-17 | 12時 | 28.3 | 0 | 0 | 0 | 0 | 0
2014-06-17 | 13時 | 27 | 0 | 0 | 0 | 0 | 0
2014-06-17 | 14時 | 25.9 | 0 | 0 | 0 | 0 | 0
2014-06-17 | 15時 | 21.9 | 0 | 0 | 0 | 0 | 0
2014-06-17 | 16時 | 22.5 | 0 | 0 | 0 | 0 | 0
2014-06-17 | 17時 | 24.2 | 0 | 0 | 0 | 0 | 0
2014-06-17 | 18時 | 21.8 | 0 | 0 | 0 | 0 | 0
2014-06-17 | 19時 | 20.5 | 0 | 0 | 0 | 0 | 0
2014-06-17 | 20時 | 19.9 | 0 | 0 | 0 | 0 | 0
2014-06-17 | 21時 | 18.5 | 0 | 0 | 0 | 0 | 0
2014-06-17 | 22時 | 17.4 | 0 | 0 | 0 | 0 | 0
2014-06-17 | 23時 | 16.3 | 0 | 0 | 0 | 0 | 0
2014-06-18 | 0時 | 15.9 | 0 | 0 | 0 | 0 | 0
2014-06-18 | 1時 | 14.9 | 0 | 0 | 0 | 0 | 0
2014-06-18 | 2時 | 14.8 | 0 | 0 | 0 | 0 | 0
2014-06-18 | 3時 | 14.3 | 0 | 0 | 0 | 0 | 0
2014-06-18 | 4時 | 14.5 | 0 | 0 | 0 | 0 | 0
2014-06-18 | 5時 | 16.2 | 0 | 0 | 0 | 0 | 0
2014-06-18 | 6時 | 18.7 | 0 | 0 | 0 | 0 | 0
2014-06-18 | 7時 | 20.5 | 0 | 0 | 0 | 0 | 0
2014-06-18 | 8時 | 22.5 | 0 | 0 | 0 | 0 | 0
2014-06-18 | 9時 | 22.9 | 0 | 0 | 0 | 0 | 0
2014-06-18 | 10時 | 25.6 | 0 | 0 | 0 | 0 | 0
2014-06-18 | 11時 | 26 | 0 | 0 | 0 | 0 | 0
2014-06-18 | 12時 | 26.1 | 0 | 0 | 0 | 0 | 0
2014-06-18 | 13時 | 24.3 | 0 | 0 | 0 | 0 | 0
2014-06-18 | 14時 | 24.7 | 0 | 0 | 0 | 0 | 0
2014-06-18 | 15時 | 22.3 | 0 | 0 | 0 | 0 | 0
2014-06-18 | 16時 | 20.7 | 0 | 0 | 0 | 0 | 0
2014-06-18 | 17時 | 19.1 | 0 | 0 | 0 | 0 | 0
2014-06-18 | 18時 | 17.8 | 0 | 0 | 0 | 0 | 0
2014-06-18 | 19時 | 16.8 | 0 | 0 | 0 | 0 | 0
2014-06-18 | 20時 | 15.6 | 0 | 0 | 0 | 0 | 0
2014-06-18 | 21時 | 14.3 | 0 | 0 | 0 | 0 | 0
2014-06-18 | 22時 | 13 | 0 | 0 | 0 | 0 | 0
2014-06-18 | 23時 | 12.6 | 0 | 0 | 0 | 0 | 0
2014-06-19 | 0時 | 12.4 | 0 | 0 | 0 | 0 | 0
2014-06-19 | 1時 | 12.3 | 0 | 0 | 0 | 0 | 0
2014-06-19 | 2時 | 12.3 | 0 | 0 | 0 | 0 | 0
2014-06-19 | 3時 | 12.2 | 0 | 0 | 0 | 0 | 0
2014-06-19 | 4時 | 12.3 | 0 | 0 | 0 | 0 | 0
2014-06-19 | 5時 | 12.6 | 0 | 0 | 0 | 0 | 0
2014-06-19 | 6時 | 12.9 | 0 | 0 | 0 | 0 | 0
2014-06-19 | 7時 | 13.7 | 0 | 0 | 0 | 0 | 0
2014-06-19 | 8時 | 14.2 | 0 | 0 | 0 | 0 | 0
2014-06-19 | 9時 | 14.7 | 0 | 0 | 0 | 0 | 0
2014-06-19 | 10時 | 14.9 | 0 | 0 | 0 | 0 | 0
2014-06-19 | 11時 | 14.5 | 0 | 0 | 0 | 0 | 0
2014-06-19 | 12時 | 14.6 | 0 | 0 | 0 | 0 | 0
2014-06-19 | 13時 | 15.3 | 0 | 0 | 0 | 0 | 0
2014-06-19 | 14時 | 15.2 | 0 | 0 | 0 | 0 | 0
2014-06-19 | 15時 | 15.8 | 0 | 0 | 0 | 0 | 0
2014-06-19 | 16時 | 15 | 0 | 0 | 0 | 0 | 0
2014-06-19 | 17時 | 13.8 | 0 | 0 | 0 | 0 | 0
2014-06-19 | 18時 | 13.6 | 0 | 0 | 0 | 0 | 0
2014-06-19 | 19時 | 13.2 | 0 | 0 | 0 | 0 | 0
2014-06-19 | 20時 | 11.9 | 0 | 0 | 0 | 0 | 0
2014-06-19 | 21時 | 11.9 | 0 | 0 | 0 | 0 | 0
2014-06-19 | 22時 | 11.8 | 0 | 0 | 0 | 0 | 0
2014-06-19 | 23時 | 11.9 | 0 | 0 | 0 | 0 | 0
2014-06-20 | 0時 | 11.7 | 0 | 0 | 0 | 0 | 0
2014-06-20 | 1時 | 11.6 | 0 | 0 | 0 | 0 | 0
2014-06-20 | 2時 | 11.1 | 0 | 0 | 0 | 0 | 0
2014-06-20 | 3時 | 11.1 | 0 | 0 | 0 | 0 | 0
2014-06-20 | 4時 | 11.3 | 0 | 0 | 0 | 0 | 0
2014-06-20 | 5時 | 11.3 | 0 | 0 | 0 | 0 | 0
2014-06-20 | 6時 | 11.3 | 0 | 0 | 0 | 0 | 0
2014-06-20 | 7時 | 11.9 | 0 | 0 | 0 | 0 | 0
2014-06-20 | 8時 | 13.4 | 0 | 0 | 0 | 0 | 0
2014-06-20 | 9時 | 14 | 0 | 0 | 0 | 0 | 0
2014-06-20 | 10時 | 14.8 | 0 | 0 | 0 | 0 | 0
2014-06-20 | 11時 | 14.3 | 0 | 0 | 0 | 0 | 0
2014-06-20 | 12時 | 14.2 | 0 | 0 | 0 | 0 | 0
2014-06-20 | 13時 | 14.5 | 0 | 0 | 0 | 0 | 0
2014-06-20 | 14時 | 14 | 0 | 0 | 0 | 0 | 0
2014-06-20 | 15時 | 13.5 | 0 | 0 | 0 | 0 | 0
2014-06-20 | 16時 | 13.6 | 0 | 0 | 0 | 0 | 0
2014-06-20 | 17時 | 13.4 | 0 | 0 | 0 | 0 | 0
2014-06-20 | 18時 | 12.9 | 0 | 0 | 0 | 0 | 0
2014-06-20 | 19時 | 12.6 | 0 | 0 | 0 | 0 | 0
2014-06-20 | 20時 | 12.3 | 0 | 0 | 0 | 0 | 0
2014-06-20 | 21時 | 11.9 | 0 | 0 | 0 | 0 | 0
2014-06-20 | 22時 | 11.8 | 0 | 0 | 0 | 0 | 0
2014-06-20 | 23時 | 11.3 | 0 | 0 | 0 | 0 | 0
2014-06-21 | 0時 | 11.3 | 0 | 0 | 0 | 0 | 0
2014-06-21 | 1時 | 11.3 | 0 | 0 | 0 | 0 | 0
2014-06-21 | 2時 | 11.1 | 0 | 0 | 0 | 0 | 0
2014-06-21 | 3時 | 11 | 0 | 0 | 0 | 0 | 0
2014-06-21 | 4時 | 11.1 | 0 | 0 | 0 | 0 | 0
2014-06-21 | 5時 | 10.9 | 0 | 0 | 0 | 0 | 0
2014-06-21 | 6時 | 11 | 0 | 0 | 0 | 0 | 0
2014-06-21 | 7時 | 11.4 | 0 | 0 | 0 | 0 | 0
2014-06-21 | 8時 | 11.9 | 0 | 0 | 0 | 0 | 0
2014-06-21 | 9時 | 11.7 | 0 | 0 | 0 | 0 | 0
2014-06-21 | 10時 | 11.2 | 0 | 0 | 0 | 0 | 0
2014-06-21 | 11時 | 11.5 | 0 | 0 | 0 | 0 | 0
2014-06-21 | 12時 | 11.8 | 0 | 0 | 0 | 0 | 0
2014-06-21 | 13時 | 11.9 | 0 | 0 | 0 | 0 | 0
2014-06-21 | 14時 | 12.2 | 0 | 0 | 0 | 0 | 0
2014-06-21 | 15時 | 13.4 | 0 | 0 | 0 | 0 | 0
2014-06-21 | 16時 | 13.5 | 0 | 0 | 0 | 0 | 0
2014-06-21 | 17時 | 13.3 | 0 | 0 | 0 | 0 | 0
2014-06-21 | 18時 | 13 | 0 | 0 | 0 | 0 | 0
2014-06-21 | 19時 | 12.7 | 0 | 0 | 0 | 0 | 0
2014-06-21 | 20時 | 12.5 | 0 | 0 | 0 | 0 | 0
2014-06-21 | 21時 | 12.5 | 0 | 0 | 0 | 0 | 0
2014-06-21 | 22時 | 12.4 | 0 | 0 | 0 | 0 | 0
2014-06-21 | 23時 | 12 | 0 | 0 | 0 | 0 | 0
2014-06-22 | 0時 | 11.7 | 0 | 0 | 0 | 0 | 0
2014-06-22 | 1時 | 12 | 0 | 0 | 0 | 0 | 0
2014-06-22 | 2時 | 12 | 0 | 0 | 0 | 0 | 0
2014-06-22 | 3時 | 12.2 | 0 | 0 | 0 | 0 | 0
2014-06-22 | 4時 | 12.3 | 0 | 0 | 0 | 0 | 0
2014-06-22 | 5時 | 13.2 | 0 | 0 | 0 | 0 | 0
2014-06-22 | 6時 | 15.1 | 0 | 0 | 0 | 0 | 0
2014-06-22 | 7時 | 16.2 | 0 | 0 | 0 | 0 | 0
2014-06-22 | 8時 | 16.5 | 0 | 0 | 0 | 0 | 0
2014-06-22 | 9時 | 17.5 | 0 | 0 | 0 | 0 | 0
2014-06-22 | 10時 | 17.4 | 0 | 0 | 0 | 0 | 0
2014-06-22 | 11時 | 18.7 | 0 | 0 | 0 | 0 | 0
2014-06-22 | 12時 | 20.1 | 0 | 0 | 0 | 0 | 0
2014-06-22 | 13時 | 21.4 | 0 | 0 | 0 | 0 | 0
2014-06-22 | 14時 | 22 | 0 | 0 | 0 | 0 | 0
2014-06-22 | 15時 | 21.5 | 0 | 0 | 0 | 0 | 0
2014-06-22 | 16時 | 20.5 | 0 | 0 | 0 | 0 | 0
2014-06-22 | 17時 | 19.4 | 0 | 0 | 0 | 0 | 0
2014-06-22 | 18時 | 18.2 | 0 | 0 | 0 | 0 | 0
2014-06-22 | 19時 | 16.4 | 0 | 0 | 0 | 0 | 0
2014-06-22 | 20時 | 14.2 | 0 | 0 | 0 | 0 | 0
2014-06-22 | 21時 | 12.9 | 0 | 0 | 0 | 0 | 0
2014-06-22 | 22時 | 12.2 | 0 | 0 | 0 | 0 | 0
2014-06-22 | 23時 | 11.6 | 0 | 0 | 0 | 0 | 0
2014-06-23 | 0時 | 10.4 | 0 | 0 | 0 | 0 | 0
2014-06-23 | 1時 | 9.7 | 0 | 0 | 0 | 0 | 0
2014-06-23 | 2時 | 9 | 0 | 0 | 0 | 0 | 0
2014-06-23 | 3時 | 9 | 0 | 0 | 0 | 0 | 0
2014-06-23 | 4時 | 8.7 | 0 | 0 | 0 | 0 | 0
2014-06-23 | 5時 | 11 | 0 | 0 | 0 | 0 | 0
2014-06-23 | 6時 | 14.2 | 0 | 0 | 0 | 0 | 0
2014-06-23 | 7時 | 17.2 | 0 | 0 | 0 | 0 | 0
2014-06-23 | 8時 | 18.9 | 0 | 0 | 0 | 0 | 0
2014-06-23 | 9時 | 22.1 | 0 | 0 | 0 | 0 | 0
2014-06-23 | 10時 | 23.7 | 0 | 0 | 0 | 0 | 0
2014-06-23 | 11時 | 24.5 | 0 | 0 | 0 | 0 | 0
2014-06-23 | 12時 | 26 | 0 | 0 | 0 | 0 | 0
2014-06-23 | 13時 | 26.4 | 0 | 0 | 0 | 0 | 0
2014-06-23 | 14時 | 26.5 | 0 | 0 | 0 | 0 | 0
2014-06-23 | 15時 | 26 | 0 | 0 | 0 | 0 | 0
2014-06-23 | 16時 | 24.9 | 0 | 0 | 0 | 0 | 0
2014-06-23 | 17時 | 24.1 | 0 | 0 | 0 | 0 | 0
2014-06-23 | 18時 | 21.5 | 0 | 0 | 0 | 0 | 0
2014-06-23 | 19時 | 20 | 0 | 0 | 0 | 0 | 0
2014-06-23 | 20時 | 18.7 | 0 | 0 | 0 | 0 | 0
2014-06-23 | 21時 | 17.9 | 0 | 0 | 0 | 0 | 0
2014-06-23 | 22時 | 17.9 | 0 | 0 | 0 | 0 | 0
2014-06-23 | 23時 | 17.5 | 0 | 0 | 0 | 0 | 0
2014-06-24 | 0時 | 15.6 | 0 | 0 | 0 | 0 | 0
2014-06-24 | 1時 | 15.4 | 0 | 0 | 0 | 0 | 0
2014-06-24 | 2時 | 15.5 | 0 | 0 | 0 | 0 | 0
2014-06-24 | 3時 | 15.6 | 0 | 0 | 0 | 0 | 0
2014-06-24 | 4時 | 16.1 | 0 | 0 | 0 | 0 | 0
2014-06-24 | 5時 | 16.1 | 0 | 0 | 0 | 0 | 0
2014-06-24 | 6時 | 16.9 | 0 | 0 | 0 | 0 | 0
2014-06-24 | 7時 | 18.1 | 0 | 0 | 0 | 0 | 0
2014-06-24 | 8時 | 18.9 | 0 | 0 | 0 | 0 | 0
2014-06-24 | 9時 | 21 | 0 | 0 | 0 | 0 | 0
2014-06-24 | 10時 | 22.3 | 0 | 0 | 0 | 0 | 0
2014-06-24 | 11時 | 23.2 | 0 | 0 | 0 | 0 | 0
2014-06-24 | 12時 | 23.1 | 0 | 0 | 0 | 0 | 0
2014-06-24 | 13時 | 24.4 | 0 | 0 | 0 | 0 | 0
2014-06-24 | 14時 | 23.1 | 0 | 0 | 0 | 0 | 0
2014-06-24 | 15時 | 22.6 | 0 | 0 | 0 | 0 | 0
2014-06-24 | 16時 | 22.6 | 0 | 0 | 0 | 0 | 0
2014-06-24 | 17時 | 22 | 0 | 0 | 0 | 0 | 0
2014-06-24 | 18時 | 21.6 | 0 | 0 | 0 | 0 | 0
2014-06-24 | 19時 | 20.9 | 0 | 0 | 0 | 0 | 0
2014-06-24 | 20時 | 20.4 | 0 | 0 | 0 | 0 | 0
2014-06-24 | 21時 | 20.1 | 0 | 0 | 0 | 0 | 0
2014-06-24 | 22時 | 19.9 | 0 | 0 | 0 | 0 | 0
2014-06-24 | 23時 | 19.6 | 0 | 0 | 0 | 0 | 0
2014-06-25 | 0時 | 19.3 | 0 | 0 | 0 | 0 | 0
2014-06-25 | 1時 | 18.9 | 0 | 0 | 0 | 0 | 0
2014-06-25 | 2時 | 18.4 | 0 | 0 | 0 | 0 | 0
2014-06-25 | 3時 | 18.1 | 0 | 0 | 0 | 0 | 0
2014-06-25 | 4時 | 18.3 | 0 | 0 | 0 | 0 | 0
2014-06-25 | 5時 | 18.7 | 0 | 0 | 0 | 0 | 0
2014-06-25 | 6時 | 18.4 | 0 | 0 | 0 | 0 | 0
2014-06-25 | 7時 | 19 | 0 | 0 | 0 | 0 | 0
2014-06-25 | 8時 | 20.8 | 0 | 0 | 0 | 0 | 0
2014-06-25 | 9時 | 22.4 | 0 | 0 | 0 | 0 | 0
2014-06-25 | 10時 | 21.6 | 0 | 0 | 0 | 0 | 0
2014-06-25 | 11時 | 21.5 | 0 | 0 | 0 | 0 | 0
2014-06-25 | 12時 | 21.7 | 0 | 0 | 0 | 0 | 0
2014-06-25 | 13時 | 20.1 | 0 | 0 | 0 | 0 | 0
2014-06-25 | 14時 | 19.5 | 0 | 0 | 0 | 0 | 0
2014-06-25 | 15時 | 19.4 | 0 | 0 | 0 | 0 | 0
2014-06-25 | 16時 | 19.1 | 0 | 0 | 0 | 0 | 0
2014-06-25 | 17時 | 18.8 | 0 | 0 | 0 | 0 | 0
2014-06-25 | 18時 | 18.4 | 0 | 0 | 0 | 0 | 0
2014-06-25 | 19時 | 18.1 | 0 | 0 | 0 | 0 | 0
2014-06-25 | 20時 | 17.8 | 0 | 0 | 0 | 0 | 0
2014-06-25 | 21時 | 17.8 | 0 | 0 | 0 | 0 | 0
2014-06-25 | 22時 | 17.7 | 0 | 0 | 0 | 0 | 0
2014-06-25 | 23時 | 17.8 | 0 | 0 | 0 | 0 | 0
2014-06-26 | 0時 | 17.9 | 0 | 0 | 0 | 0 | 0
2014-06-26 | 1時 | 17.8 | 0 | 0 | 0 | 0 | 0
2014-06-26 | 2時 | 17.8 | 0 | 0 | 0 | 0 | 0
2014-06-26 | 3時 | 17.8 | 0 | 0 | 0 | 0 | 0
2014-06-26 | 4時 | 17.8 | 0 | 0 | 0 | 0 | 0
2014-06-26 | 5時 | 18.2 | 0 | 0 | 0 | 0 | 0
2014-06-26 | 6時 | 18.8 | 0 | 0 | 0 | 0 | 0
2014-06-26 | 7時 | 19.6 | 0 | 0 | 0 | 0 | 0
2014-06-26 | 8時 | 21 | 0 | 0 | 0 | 0 | 0
2014-06-26 | 9時 | 21.2 | 0 | 0 | 0 | 0 | 0
2014-06-26 | 10時 | 21.5 | 0 | 0 | 0 | 0 | 0
2014-06-26 | 11時 | 22.5 | 0 | 0 | 0 | 0 | 0
2014-06-26 | 12時 | 21.1 | 0 | 0 | 0 | 0 | 0
2014-06-26 | 13時 | 22.4 | 0 | 0 | 0 | 0 | 0
2014-06-26 | 14時 | 22.9 | 0 | 0 | 0 | 0 | 0
2014-06-26 | 15時 | 22.7 | 0 | 0 | 0 | 0 | 0
2014-06-26 | 16時 | 22.2 | 0 | 0 | 0 | 0 | 0
2014-06-26 | 17時 | 21.1 | 0 | 0 | 0 | 0 | 0
2014-06-26 | 18時 | 20.7 | 0 | 0 | 0 | 0 | 0
2014-06-26 | 19時 | 20.5 | 0 | 0 | 0 | 0 | 0
2014-06-26 | 20時 | 20.4 | 0 | 0 | 0 | 0 | 0
2014-06-26 | 21時 | 19.4 | 0 | 0 | 0 | 0 | 0
2014-06-26 | 22時 | 18.9 | 0 | 0 | 0 | 0 | 0
2014-06-26 | 23時 | 18.6 | 0 | 0 | 0 | 0 | 0
2014-06-27 | 0時 | 18.4 | 0 | 0 | 0 | 0 | 0
2014-06-27 | 1時 | 18.2 | 0 | 0 | 0 | 0 | 0
2014-06-27 | 2時 | 18.3 | 0 | 0 | 0 | 0 | 0
2014-06-27 | 3時 | 18.3 | 0 | 0 | 0 | 0 | 0
2014-06-27 | 4時 | 18.4 | 0 | 0 | 0 | 0 | 0
2014-06-27 | 5時 | 18.6 | 0 | 0 | 0 | 0 | 0
2014-06-27 | 6時 | 18.7 | 0 | 0 | 0 | 0 | 0
2014-06-27 | 7時 | 19.3 | 0 | 0 | 0 | 0 | 0
2014-06-27 | 8時 | 21.6 | 0 | 0 | 0 | 0 | 0
2014-06-27 | 9時 | 23.7 | 0 | 0 | 0 | 0 | 0
2014-06-27 | 10時 | 25.5 | 0 | 0 | 0 | 0 | 0
2014-06-27 | 11時 | 26.4 | 0 | 0 | 0 | 0 | 0
2014-06-27 | 12時 | 26.5 | 0 | 0 | 0 | 0 | 0
2014-06-27 | 13時 | 26.9 | 0 | 0 | 0 | 0 | 0
2014-06-27 | 14時 | 25.4 | 0 | 0 | 0 | 0 | 0
2014-06-27 | 15時 | 24.2 | 0 | 0 | 0 | 0 | 0
2014-06-27 | 16時 | 23.9 | 0 | 0 | 0 | 0 | 0
2014-06-27 | 17時 | 23.7 | 0 | 0 | 0 | 0 | 0
2014-06-27 | 18時 | 22.7 | 0 | 0 | 0 | 0 | 0
2014-06-27 | 19時 | 21.8 | 0 | 0 | 0 | 0 | 0
2014-06-27 | 20時 | 21.5 | 0 | 0 | 0 | 0 | 0
2014-06-27 | 21時 | 20.7 | 0 | 0 | 0 | 0 | 0
2014-06-27 | 22時 | 20.4 | 0 | 0 | 0 | 0 | 0
2014-06-27 | 23時 | 20 | 0 | 0 | 0 | 0 | 0
2014-06-28 | 0時 | 16.3 | 0 | 0 | 0 | 0 | 0
2014-06-28 | 1時 | 15.6 | 0 | 0 | 0 | 0 | 0
2014-06-28 | 2時 | 14.8 | 0 | 0 | 0 | 0 | 0
2014-06-28 | 3時 | 14.7 | 0 | 0 | 0 | 0 | 0
2014-06-28 | 4時 | 14.2 | 0 | 0 | 0 | 0 | 0
2014-06-28 | 5時 | 14.5 | 0 | 0 | 0 | 0 | 0
2014-06-28 | 6時 | 14.5 | 0 | 0 | 0 | 0 | 0
2014-06-28 | 7時 | 14.7 | 0 | 0 | 0 | 0 | 0
2014-06-28 | 8時 | 15 | 0 | 0 | 0 | 0 | 0
2014-06-28 | 9時 | 15.8 | 0 | 0 | 0 | 0 | 0
2014-06-28 | 10時 | 15.8 | 0 | 0 | 0 | 0 | 0
2014-06-28 | 11時 | 15.6 | 0 | 0 | 0 | 0 | 0
2014-06-28 | 12時 | 16.3 | 0 | 0 | 0 | 0 | 0
2014-06-28 | 13時 | 16.7 | 0 | 0 | 0 | 0 | 0
2014-06-28 | 14時 | 17.4 | 0 | 0 | 0 | 0 | 0
2014-06-28 | 15時 | 17 | 0 | 0 | 0 | 0 | 0
2014-06-28 | 16時 | 16.8 | 0 | 0 | 0 | 0 | 0
2014-06-28 | 17時 | 16.6 | 0 | 0 | 0 | 0 | 0
2014-06-28 | 18時 | 16.3 | 0 | 0 | 0 | 0 | 0
2014-06-28 | 19時 | 15.7 | 0 | 0 | 0 | 0 | 0
2014-06-28 | 20時 | 15.5 | 0 | 0 | 0 | 0 | 0
2014-06-28 | 21時 | 14.9 | 0 | 0 | 0 | 0 | 0
2014-06-28 | 22時 | 14.3 | 0 | 0 | 0 | 0 | 0
2014-06-28 | 23時 | 13.9 | 0 | 0 | 0 | 0 | 0
2014-06-29 | 0時 | 13.7 | 0 | 0 | 0 | 0 | 0
2014-06-29 | 1時 | 13.6 | 0 | 0 | 0 | 0 | 0
2014-06-29 | 2時 | 13.6 | 0 | 0 | 0 | 0 | 0
2014-06-29 | 3時 | 13.7 | 0 | 0 | 0 | 0 | 0
2014-06-29 | 4時 | 14 | 0 | 0 | 0 | 0 | 0
2014-06-29 | 5時 | 14.4 | 0 | 0 | 0 | 0 | 0
2014-06-29 | 6時 | 14.4 | 0 | 0 | 0 | 0 | 0
2014-06-29 | 7時 | 14.9 | 0 | 0 | 0 | 0 | 0
2014-06-29 | 8時 | 15.6 | 0 | 0 | 0 | 0 | 0
2014-06-29 | 9時 | 16.8 | 0 | 0 | 0 | 0 | 0
2014-06-29 | 10時 | 17.9 | 0 | 0 | 0 | 0 | 0
2014-06-29 | 11時 | 18.2 | 0 | 0 | 0 | 0 | 0
2014-06-29 | 12時 | 18.1 | 0 | 0 | 0 | 0 | 0
2014-06-29 | 13時 | 19.5 | 0 | 0 | 0 | 0 | 0
2014-06-29 | 14時 | 19.4 | 0 | 0 | 0 | 0 | 0
2014-06-29 | 15時 | 19.5 | 0 | 0 | 0 | 0 | 0
2014-06-29 | 16時 | 19.2 | 0 | 0 | 0 | 0 | 0
2014-06-29 | 17時 | 18.7 | 0 | 0 | 0 | 0 | 0
2014-06-29 | 18時 | 18.4 | 0 | 0 | 0 | 0 | 0
2014-06-29 | 19時 | 18 | 0 | 0 | 0 | 0 | 0
2014-06-29 | 20時 | 17.7 | 0 | 0 | 0 | 0 | 0
2014-06-29 | 21時 | 17.5 | 0 | 0 | 0 | 0 | 0
2014-06-29 | 22時 | 17.1 | 0 | 0 | 0 | 0 | 0
2014-06-29 | 23時 | 16.8 | 0 | 0 | 0 | 0 | 0
2014-06-30 | 0時 | 16.7 | 0 | 0 | 0 | 0 | 0
2014-06-30 | 1時 | 16.7 | 0 | 0 | 0 | 0 | 0
2014-06-30 | 2時 | 16.7 | 0 | 0 | 0 | 0 | 0
2014-06-30 | 3時 | 16.6 | 0 | 0 | 0 | 0 | 0
2014-06-30 | 4時 | 16.8 | 0 | 0 | 0 | 0 | 0
2014-06-30 | 5時 | 17.1 | 0 | 0 | 0 | 0 | 0
2014-06-30 | 6時 | 17.3 | 0 | 0 | 0 | 0 | 0
2014-06-30 | 7時 | 17.8 | 0 | 0 | 0 | 0 | 0
2014-06-30 | 8時 | 18.6 | 0 | 0 | 0 | 0 | 0
2014-06-30 | 9時 | 19.2 | 0 | 0 | 0 | 0 | 0
2014-06-30 | 10時 | 20.1 | 0 | 0 | 0 | 0 | 0
2014-06-30 | 11時 | 21.5 | 0 | 0 | 0 | 0 | 0
2014-06-30 | 12時 | 22.2 | 0 | 0 | 0 | 0 | 0
2014-06-30 | 13時 | 23 | 0 | 0 | 0 | 0 | 0
2014-06-30 | 14時 | 22.4 | 0 | 0 | 0 | 0 | 0
2014-06-30 | 15時 | 21.9 | 0 | 0 | 0 | 0 | 0
2014-06-30 | 16時 | 21.6 | 0 | 0 | 0 | 0 | 0
2014-06-30 | 17時 | 21 | 0 | 0 | 0 | 0 | 0
2014-06-30 | 18時 | 20 | 0 | 0 | 0 | 0 | 0
2014-06-30 | 19時 | 19.8 | 0 | 0 | 0 | 0 | 0
2014-06-30 | 20時 | 19.2 | 0 | 0 | 0 | 0 | 0
2014-06-30 | 21時 | 19.1 | 0 | 0 | 0 | 0 | 0
2014-06-30 | 22時 | 17.8 | 0 | 0 | 0 | 0 | 0
2014-06-30 | 23時 | 17.2 | 0 | 0 | 0 | 0 | 0
2014-07-01 | 0時 | 16.9 | 0 | 0 | 0 | 0 | 0
2014-07-01 | 1時 | 16.4 | 0 | 0 | 0 | 0 | 0
2014-07-01 | 2時 | 16 | 0 | 0 | 0 | 0 | 0
2014-07-01 | 3時 | 15.8 | 0 | 0 | 0 | 0 | 0
2014-07-01 | 4時 | 15.2 | 0 | 0 | 0 | 0 | 0
2014-07-01 | 5時 | 14.6 | 0 | 0 | 0 | 0 | 0
2014-07-01 | 6時 | 14.7 | 0 | 0 | 0 | 0 | 0
2014-07-01 | 7時 | 15.3 | 0 | 0 | 0 | 0 | 0
2014-07-01 | 8時 | 16.2 | 0 | 0 | 0 | 0 | 0
2014-07-01 | 9時 | 16.7 | 0 | 0 | 0 | 0 | 0
2014-07-01 | 10時 | 17 | 0 | 0 | 0 | 0 | 0
2014-07-01 | 11時 | 17.2 | 0 | 0 | 0 | 0 | 0
2014-07-01 | 12時 | 17.2 | 0 | 0 | 0 | 0 | 0
2014-07-01 | 13時 | 18.2 | 0 | 0 | 0 | 0 | 0
2014-07-01 | 14時 | 20 | 0 | 0 | 0 | 0 | 0
2014-07-01 | 15時 | 20.7 | 0 | 0 | 0 | 0 | 0
2014-07-01 | 16時 | 20.5 | 0 | 0 | 0 | 0 | 0
2014-07-01 | 17時 | 19.2 | 0 | 0 | 0 | 0 | 0
2014-07-01 | 18時 | 17.7 | 0 | 0 | 0 | 0 | 0
2014-07-01 | 19時 | 16.8 | 0 | 0 | 0 | 0 | 0
2014-07-01 | 20時 | 16.2 | 0 | 0 | 0 | 0 | 0
2014-07-01 | 21時 | 15.7 | 0 | 0 | 0 | 0 | 0
2014-07-01 | 22時 | 15.4 | 0 | 0 | 0 | 0 | 0
2014-07-01 | 23時 | 15.1 | 0 | 0 | 0 | 0 | 0
2014-07-02 | 0時 | 14.8 | 0 | 0 | 0 | 0 | 0
2014-07-02 | 1時 | 14.8 | 0 | 0 | 0 | 0 | 0
2014-07-02 | 2時 | 13.8 | 0 | 0 | 0 | 0 | 0
2014-07-02 | 3時 | 13.3 | 0 | 0 | 0 | 0 | 0
2014-07-02 | 4時 | 13.5 | 0 | 0 | 0 | 0 | 0
2014-07-02 | 5時 | 15 | 0 | 0 | 0 | 0 | 0
2014-07-02 | 6時 | 16.8 | 0 | 0 | 0 | 0 | 0
2014-07-02 | 7時 | 19 | 0 | 0 | 0 | 0 | 0
2014-07-02 | 8時 | 21.5 | 0 | 0 | 0 | 0 | 0
2014-07-02 | 9時 | 23.2 | 0 | 0 | 0 | 0 | 0
2014-07-02 | 10時 | 24.7 | 0 | 0 | 0 | 0 | 0
2014-07-02 | 11時 | 25.7 | 0 | 0 | 0 | 0 | 0
2014-07-02 | 12時 | 25.8 | 0 | 0 | 0 | 0 | 0
2014-07-02 | 13時 | 26.4 | 0 | 0 | 0 | 0 | 0
2014-07-02 | 14時 | 26.4 | 0 | 0 | 0 | 0 | 0
2014-07-02 | 15時 | 26.1 | 0 | 0 | 0 | 0 | 0
2014-07-02 | 16時 | 25.5 | 0 | 0 | 0 | 0 | 0
2014-07-02 | 17時 | 24.6 | 0 | 0 | 0 | 0 | 0
2014-07-02 | 18時 | 22.7 | 0 | 0 | 0 | 0 | 0
2014-07-02 | 19時 | 21 | 0 | 0 | 0 | 0 | 0
2014-07-02 | 20時 | 20.1 | 0 | 0 | 0 | 0 | 0
2014-07-02 | 21時 | 19.6 | 0 | 0 | 0 | 0 | 0
2014-07-02 | 22時 | 19.5 | 0 | 0 | 0 | 0 | 0
2014-07-02 | 23時 | 19 | 0 | 0 | 0 | 0 | 0
2014-07-03 | 0時 | 18.7 | 0 | 0 | 0 | 0 | 0
2014-07-03 | 1時 | 18.6 | 0 | 0 | 0 | 0 | 0
2014-07-03 | 2時 | 18.1 | 0 | 0 | 0 | 0 | 0
2014-07-03 | 3時 | 18 | 0 | 0 | 0 | 0 | 0
2014-07-03 | 4時 | 17.9 | 0 | 0 | 0 | 0 | 0
2014-07-03 | 5時 | 17.9 | 0 | 0 | 0 | 0 | 0
2014-07-03 | 6時 | 18.7 | 0 | 0 | 0 | 0 | 0
2014-07-03 | 7時 | 19.4 | 0 | 0 | 0 | 0 | 0
2014-07-03 | 8時 | 19.7 | 0 | 0 | 0 | 0 | 0
2014-07-03 | 9時 | 20.3 | 0 | 0 | 0 | 0 | 0
2014-07-03 | 10時 | 20.7 | 0 | 0 | 0 | 0 | 0
2014-07-03 | 11時 | 22.3 | 0 | 0 | 0 | 0 | 0
2014-07-03 | 12時 | 21.1 | 0 | 0 | 0 | 0 | 0
2014-07-03 | 13時 | 21.3 | 0 | 0 | 0 | 0 | 0
2014-07-03 | 14時 | 21.1 | 0 | 0 | 0 | 0 | 0
2014-07-03 | 15時 | 19.5 | 0 | 0 | 0 | 0 | 0
2014-07-03 | 16時 | 19.8 | 0 | 0 | 0 | 0 | 0
2014-07-03 | 17時 | 19.8 | 0 | 0 | 0 | 0 | 0
2014-07-03 | 18時 | 19.6 | 0 | 0 | 0 | 0 | 0
2014-07-03 | 19時 | 19.4 | 0 | 0 | 0 | 0 | 0
2014-07-03 | 20時 | 19.3 | 0 | 0 | 0 | 0 | 0
2014-07-03 | 21時 | 18.4 | 0 | 0 | 0 | 0 | 0
2014-07-03 | 22時 | 18.6 | 0 | 0 | 0 | 0 | 0
2014-07-03 | 23時 | 18.3 | 0 | 0 | 0 | 0 | 0
2014-07-04 | 0時 | 18.1 | 0 | 0 | 0 | 0 | 0
2014-07-04 | 1時 | 18.1 | 0 | 0 | 0 | 0 | 0
2014-07-04 | 2時 | 17.6 | 0 | 0 | 0 | 0 | 0
2014-07-04 | 3時 | 17.7 | 0 | 0 | 0 | 0 | 0
2014-07-04 | 4時 | 17.7 | 0 | 0 | 0 | 0 | 0
2014-07-04 | 5時 | 17.9 | 0 | 0 | 0 | 0 | 0
2014-07-04 | 6時 | 20.5 | 0 | 0 | 0 | 0 | 0
2014-07-04 | 7時 | 21.2 | 0 | 0 | 0 | 0 | 0
2014-07-04 | 8時 | 23.1 | 0 | 0 | 0 | 0 | 0
2014-07-04 | 9時 | 23.9 | 0 | 0 | 0 | 0 | 0
2014-07-04 | 10時 | 25.1 | 0 | 0 | 0 | 0 | 0
2014-07-04 | 11時 | 25.6 | 0 | 0 | 0 | 0 | 0
2014-07-04 | 12時 | 26.6 | 0 | 0 | 0 | 0 | 0
2014-07-04 | 13時 | 27.2 | 0 | 0 | 0 | 0 | 0
2014-07-04 | 14時 | 26.7 | 0 | 0 | 0 | 0 | 0
2014-07-04 | 15時 | 25.2 | 0 | 0 | 0 | 0 | 0
2014-07-04 | 16時 | 24.3 | 0 | 0 | 0 | 0 | 0
2014-07-04 | 17時 | 23.4 | 0 | 0 | 0 | 0 | 0
2014-07-04 | 18時 | 21.9 | 0 | 0 | 0 | 0 | 0
2014-07-04 | 19時 | 21.2 | 0 | 0 | 0 | 0 | 0
2014-07-04 | 20時 | 18.8 | 0 | 0 | 0 | 0 | 0
2014-07-04 | 21時 | 17.9 | 0 | 0 | 0 | 0 | 0
2014-07-04 | 22時 | 17.5 | 0 | 0 | 0 | 0 | 0
2014-07-04 | 23時 | 16.7 | 0 | 0 | 0 | 0 | 0
2014-07-05 | 0時 | 16.1 | 0 | 0 | 0 | 0 | 0
2014-07-05 | 1時 | 15.5 | 0 | 0 | 0 | 0 | 0
2014-07-05 | 2時 | 15.1 | 0 | 0 | 0 | 0 | 0
2014-07-05 | 3時 | 14.6 | 0 | 0 | 0 | 0 | 0
2014-07-05 | 4時 | 14.6 | 0 | 0 | 0 | 0 | 0
2014-07-05 | 5時 | 15.9 | 0 | 0 | 0 | 0 | 0
2014-07-05 | 6時 | 18.6 | 0 | 0 | 0 | 0 | 0
2014-07-05 | 7時 | 21 | 0 | 0 | 0 | 0 | 0
2014-07-05 | 8時 | 23.5 | 0 | 0 | 0 | 0 | 0
2014-07-05 | 9時 | 26 | 0 | 0 | 0 | 0 | 0
2014-07-05 | 10時 | 27.3 | 0 | 0 | 0 | 0 | 0
2014-07-05 | 11時 | 28.5 | 0 | 0 | 0 | 0 | 0
2014-07-05 | 12時 | 28.8 | 0 | 0 | 0 | 0 | 0
2014-07-05 | 13時 | 28.8 | 0 | 0 | 0 | 0 | 0
2014-07-05 | 14時 | 28.9 | 0 | 0 | 0 | 0 | 0
2014-07-05 | 15時 | 28.4 | 0 | 0 | 0 | 0 | 0
2014-07-05 | 16時 | 27.6 | 0 | 0 | 0 | 0 | 0
2014-07-05 | 17時 | 26.4 | 0 | 0 | 0 | 0 | 0
2014-07-05 | 18時 | 24.8 | 0 | 0 | 0 | 0 | 0
2014-07-05 | 19時 | 23.7 | 0 | 0 | 0 | 0 | 0
2014-07-05 | 20時 | 22.6 | 0 | 0 | 0 | 0 | 0
2014-07-05 | 21時 | 20.6 | 0 | 0 | 0 | 0 | 0
2014-07-05 | 22時 | 19.6 | 0 | 0 | 0 | 0 | 0
2014-07-05 | 23時 | 19 | 0 | 0 | 0 | 0 | 0
2014-07-06 | 0時 | 18.1 | 0 | 0 | 0 | 0 | 0
2014-07-06 | 1時 | 17.2 | 0 | 0 | 0 | 0 | 0
2014-07-06 | 2時 | 16.9 | 0 | 0 | 0 | 0 | 0
2014-07-06 | 3時 | 16.4 | 0 | 0 | 0 | 0 | 0
2014-07-06 | 4時 | 16.6 | 0 | 0 | 0 | 0 | 0
2014-07-06 | 5時 | 18 | 0 | 0 | 0 | 0 | 0
2014-07-06 | 6時 | 20.9 | 0 | 0 | 0 | 0 | 0
2014-07-06 | 7時 | 22.8 | 0 | 0 | 0 | 0 | 0
2014-07-06 | 8時 | 24.7 | 0 | 0 | 0 | 0 | 0
2014-07-06 | 9時 | 26.3 | 0 | 0 | 0 | 0 | 0
2014-07-06 | 10時 | 26.7 | 0 | 0 | 0 | 0 | 0
2014-07-06 | 11時 | 28 | 0 | 0 | 0 | 0 | 0
2014-07-06 | 12時 | 28 | 0 | 0 | 0 | 0 | 0
2014-07-06 | 13時 | 29.3 | 0 | 0 | 0 | 0 | 0
2014-07-06 | 14時 | 29.6 | 0 | 0 | 0 | 0 | 0
2014-07-06 | 15時 | 28.6 | 0 | 0 | 0 | 0 | 0
2014-07-06 | 16時 | 23.2 | 0 | 0 | 0 | 0 | 0
2014-07-06 | 17時 | 21.1 | 0 | 0 | 0 | 0 | 0
2014-07-06 | 18時 | 20.8 | 0 | 0 | 0 | 0 | 0
2014-07-06 | 19時 | 20.8 | 0 | 0 | 0 | 0 | 0
2014-07-06 | 20時 | 20.8 | 0 | 0 | 0 | 0 | 0
2014-07-06 | 21時 | 19.9 | 0 | 0 | 0 | 0 | 0
2014-07-06 | 22時 | 19.7 | 0 | 0 | 0 | 0 | 0
2014-07-06 | 23時 | 19.8 | 0 | 0 | 0 | 0 | 0
2014-07-07 | 0時 | 19.6 | 0 | 0 | 0 | 0 | 0
2014-07-07 | 1時 | 19.5 | 0 | 0 | 0 | 0 | 0
2014-07-07 | 2時 | 19.5 | 0 | 0 | 0 | 0 | 0
2014-07-07 | 3時 | 19.6 | 0 | 0 | 0 | 0 | 0
2014-07-07 | 4時 | 19.7 | 0 | 0 | 0 | 0 | 0
2014-07-07 | 5時 | 20.1 | 0 | 0 | 0 | 0 | 0
2014-07-07 | 6時 | 20.8 | 0 | 0 | 0 | 0 | 0
2014-07-07 | 7時 | 21.8 | 0 | 0 | 0 | 0 | 0
2014-07-07 | 8時 | 23 | 0 | 0 | 0 | 0 | 0
2014-07-07 | 9時 | 23.7 | 0 | 0 | 0 | 0 | 0
2014-07-07 | 10時 | 25.8 | 0 | 0 | 0 | 0 | 0
2014-07-07 | 11時 | 26.8 | 0 | 0 | 0 | 0 | 0
2014-07-07 | 12時 | 27.8 | 0 | 0 | 0 | 0 | 0
2014-07-07 | 13時 | 28.4 | 0 | 0 | 0 | 0 | 0
2014-07-07 | 14時 | 27.9 | 0 | 0 | 0 | 0 | 0
2014-07-07 | 15時 | 27.1 | 0 | 0 | 0 | 0 | 0
2014-07-07 | 16時 | 25.7 | 0 | 0 | 0 | 0 | 0
2014-07-07 | 17時 | 24.5 | 0 | 0 | 0 | 0 | 0
2014-07-07 | 18時 | 23.1 | 0 | 0 | 0 | 0 | 0
2014-07-07 | 19時 | 22.7 | 0 | 0 | 0 | 0 | 0
2014-07-07 | 20時 | 22 | 0 | 0 | 0 | 0 | 0
2014-07-07 | 21時 | 20.9 | 0 | 0 | 0 | 0 | 0
2014-07-07 | 22時 | 20.4 | 0 | 0 | 0 | 0 | 0
2014-07-07 | 23時 | 20 | 0 | 0 | 0 | 0 | 0
2014-07-08 | 0時 | 19.6 | 0 | 0 | 0 | 0 | 0
2014-07-08 | 1時 | 19.2 | 0 | 0 | 0 | 0 | 0
2014-07-08 | 2時 | 19.3 | 0 | 0 | 0 | 0 | 0
2014-07-08 | 3時 | 19.3 | 0 | 0 | 0 | 0 | 0
2014-07-08 | 4時 | 19.3 | 0 | 0 | 0 | 0 | 0
2014-07-08 | 5時 | 19.3 | 0 | 0 | 0 | 0 | 0
2014-07-08 | 6時 | 20 | 0 | 0 | 0 | 0 | 0
2014-07-08 | 7時 | 20.9 | 0 | 0 | 0 | 0 | 0
2014-07-08 | 8時 | 21.8 | 0 | 0 | 0 | 0 | 0
2014-07-08 | 9時 | 23.9 | 0 | 0 | 0 | 0 | 0
2014-07-08 | 10時 | 25.7 | 0 | 0 | 0 | 0 | 0
2014-07-08 | 11時 | 26 | 0 | 0 | 0 | 0 | 0
2014-07-08 | 12時 | 26.6 | 0 | 0 | 0 | 0 | 0
2014-07-08 | 13時 | 27.5 | 0 | 0 | 0 | 0 | 0
2014-07-08 | 14時 | 25.7 | 0 | 0 | 0 | 0 | 0
2014-07-08 | 15時 | 26.2 | 0 | 0 | 0 | 0 | 0
2014-07-08 | 16時 | 24.9 | 0 | 0 | 0 | 0 | 0
2014-07-08 | 17時 | 23.5 | 0 | 0 | 0 | 0 | 0
2014-07-08 | 18時 | 22.5 | 0 | 0 | 0 | 0 | 0
2014-07-08 | 19時 | 22.1 | 0 | 0 | 0 | 0 | 0
2014-07-08 | 20時 | 21.2 | 0 | 0 | 0 | 0 | 0
2014-07-08 | 21時 | 18.3 | 0 | 0 | 0 | 0 | 0
2014-07-08 | 22時 | 17.8 | 0 | 0 | 0 | 0 | 0
2014-07-08 | 23時 | 17.3 | 0 | 0 | 0 | 0 | 0
2014-07-09 | 0時 | 17.1 | 0 | 0 | 0 | 0 | 0
2014-07-09 | 1時 | 16.6 | 0 | 0 | 0 | 0 | 0
2014-07-09 | 2時 | 16.1 | 0 | 0 | 0 | 0 | 0
2014-07-09 | 3時 | 16 | 0 | 0 | 0 | 0 | 0
2014-07-09 | 4時 | 16.6 | 0 | 0 | 0 | 0 | 0
2014-07-09 | 5時 | 17.5 | 0 | 0 | 0 | 0 | 0
2014-07-09 | 6時 | 18.9 | 0 | 0 | 0 | 0 | 0
2014-07-09 | 7時 | 19.9 | 0 | 0 | 0 | 0 | 0
2014-07-09 | 8時 | 20.3 | 0 | 0 | 0 | 0 | 0
2014-07-09 | 9時 | 22.6 | 0 | 0 | 0 | 0 | 0
2014-07-09 | 10時 | 24.7 | 0 | 0 | 0 | 0 | 0
2014-07-09 | 11時 | 25.4 | 0 | 0 | 0 | 0 | 0
2014-07-09 | 12時 | 26.1 | 0 | 0 | 0 | 0 | 0
2014-07-09 | 13時 | 25.6 | 0 | 0 | 0 | 0 | 0
2014-07-09 | 14時 | 25.8 | 0 | 0 | 0 | 0 | 0
2014-07-09 | 15時 | 25.2 | 0 | 0 | 0 | 0 | 0
2014-07-09 | 16時 | 24.4 | 0 | 0 | 0 | 0 | 0
2014-07-09 | 17時 | 22.9 | 0 | 0 | 0 | 0 | 0
2014-07-09 | 18時 | 21.5 | 0 | 0 | 0 | 0 | 0
2014-07-09 | 19時 | 21.2 | 0 | 0 | 0 | 0 | 0
2014-07-09 | 20時 | 19.6 | 0 | 0 | 0 | 0 | 0
2014-07-09 | 21時 | 19.1 | 0 | 0 | 0 | 0 | 0
2014-07-09 | 22時 | 16.9 | 0 | 0 | 0 | 0 | 0
2014-07-09 | 23時 | 16 | 0 | 0 | 0 | 0 | 0
2014-07-10 | 0時 | 15.5 | 0 | 0 | 0 | 0 | 0
2014-07-10 | 1時 | 14.8 | 0 | 0 | 0 | 0 | 0
2014-07-10 | 2時 | 14.5 | 0 | 0 | 0 | 0 | 0
2014-07-10 | 3時 | 14.5 | 0 | 0 | 0 | 0 | 0
2014-07-10 | 4時 | 14.4 | 0 | 0 | 0 | 0 | 0
2014-07-10 | 5時 | 16.2 | 0 | 0 | 0 | 0 | 0
2014-07-10 | 6時 | 17.2 | 0 | 0 | 0 | 0 | 0
2014-07-10 | 7時 | 19.7 | 0 | 0 | 0 | 0 | 0
2014-07-10 | 8時 | 21 | 0 | 0 | 0 | 0 | 0
2014-07-10 | 9時 | 22.8 | 0 | 0 | 0 | 0 | 0
2014-07-10 | 10時 | 25.2 | 0 | 0 | 0 | 0 | 0
2014-07-10 | 11時 | 25.5 | 0 | 0 | 0 | 0 | 0
2014-07-10 | 12時 | 25.7 | 0 | 0 | 0 | 0 | 0
2014-07-10 | 13時 | 25.6 | 0 | 0 | 0 | 0 | 0
2014-07-10 | 14時 | 26.4 | 0 | 0 | 0 | 0 | 0
2014-07-10 | 15時 | 25.7 | 0 | 0 | 0 | 0 | 0
2014-07-10 | 16時 | 24.8 | 0 | 0 | 0 | 0 | 0
2014-07-10 | 17時 | 23 | 0 | 0 | 0 | 0 | 0
2014-07-10 | 18時 | 21.7 | 0 | 0 | 0 | 0 | 0
2014-07-10 | 19時 | 20.2 | 0 | 0 | 0 | 0 | 0
2014-07-10 | 20時 | 20.3 | 0 | 0 | 0 | 0 | 0
2014-07-10 | 21時 | 17.5 | 0 | 0 | 0 | 0 | 0
2014-07-10 | 22時 | 16.2 | 0 | 0 | 0 | 0 | 0
2014-07-10 | 23時 | 15.5 | 0 | 0 | 0 | 0 | 0
2014-07-11 | 0時 | 14.9 | 0 | 0 | 0 | 0 | 0
2014-07-11 | 1時 | 14.6 | 0 | 0 | 0 | 0 | 0
2014-07-11 | 2時 | 14.1 | 0 | 0 | 0 | 0 | 0
2014-07-11 | 3時 | 14 | 0 | 0 | 0 | 0 | 0
2014-07-11 | 4時 | 14 | 0 | 0 | 0 | 0 | 0
2014-07-11 | 5時 | 14.9 | 0 | 0 | 0 | 0 | 0
2014-07-11 | 6時 | 16.8 | 0 | 0 | 0 | 0 | 0
2014-07-11 | 7時 | 19 | 0 | 0 | 0 | 0 | 0
2014-07-11 | 8時 | 21.2 | 0 | 0 | 0 | 0 | 0
2014-07-11 | 9時 | 22.1 | 0 | 0 | 0 | 0 | 0
2014-07-11 | 10時 | 23.5 | 0 | 0 | 0 | 0 | 0
2014-07-11 | 11時 | 24.7 | 0 | 0 | 0 | 0 | 0
2014-07-11 | 12時 | 25 | 0 | 0 | 0 | 0 | 0
2014-07-11 | 13時 | 25.7 | 0 | 0 | 0 | 0 | 0
2014-07-11 | 14時 | 24.4 | 0 | 0 | 0 | 0 | 0
2014-07-11 | 15時 | 24.4 | 0 | 0 | 0 | 0 | 0
2014-07-11 | 16時 | 23.8 | 0 | 0 | 0 | 0 | 0
2014-07-11 | 17時 | 22.8 | 0 | 0 | 0 | 0 | 0
2014-07-11 | 18時 | 21.3 | 0 | 0 | 0 | 0 | 0
2014-07-11 | 19時 | 20 | 0 | 0 | 0 | 0 | 0
2014-07-11 | 20時 | 19.3 | 0 | 0 | 0 | 0 | 0
2014-07-11 | 21時 | 18.8 | 0 | 0 | 0 | 0 | 0
2014-07-11 | 22時 | 18.2 | 0 | 0 | 0 | 0 | 0
2014-07-11 | 23時 | 17.2 | 0 | 0 | 0 | 0 | 0
2014-07-12 | 0時 | 16.6 | 0 | 0 | 0 | 0 | 0
2014-07-12 | 1時 | 16.3 | 0 | 0 | 0 | 0 | 0
2014-07-12 | 2時 | 15.2 | 0 | 0 | 0 | 0 | 0
2014-07-12 | 3時 | 14.7 | 0 | 0 | 0 | 0 | 0
2014-07-12 | 4時 | 14.2 | 0 | 0 | 0 | 0 | 0
2014-07-12 | 5時 | 15.9 | 0 | 0 | 0 | 0 | 0
2014-07-12 | 6時 | 17.8 | 0 | 0 | 0 | 0 | 0
2014-07-12 | 7時 | 19.8 | 0 | 0 | 0 | 0 | 0
2014-07-12 | 8時 | 19.7 | 0 | 0 | 0 | 0 | 0
2014-07-12 | 9時 | 20.4 | 0 | 0 | 0 | 0 | 0
2014-07-12 | 10時 | 22.2 | 0 | 0 | 0 | 0 | 0
2014-07-12 | 11時 | 23.3 | 0 | 0 | 0 | 0 | 0
2014-07-12 | 12時 | 23.4 | 0 | 0 | 0 | 0 | 0
2014-07-12 | 13時 | 24 | 0 | 0 | 0 | 0 | 0
2014-07-12 | 14時 | 24.6 | 0 | 0 | 0 | 0 | 0
2014-07-12 | 15時 | 24 | 0 | 0 | 0 | 0 | 0
2014-07-12 | 16時 | 23.7 | 0 | 0 | 0 | 0 | 0
2014-07-12 | 17時 | 22.4 | 0 | 0 | 0 | 0 | 0
2014-07-12 | 18時 | 21.3 | 0 | 0 | 0 | 0 | 0
2014-07-12 | 19時 | 20.5 | 0 | 0 | 0 | 0 | 0
2014-07-12 | 20時 | 19.7 | 0 | 0 | 0 | 0 | 0
2014-07-12 | 21時 | 19.1 | 0 | 0 | 0 | 0 | 0
2014-07-12 | 22時 | 18.6 | 0 | 0 | 0 | 0 | 0
2014-07-12 | 23時 | 18.2 | 0 | 0 | 0 | 0 | 0
2014-07-13 | 0時 | 18 | 0 | 0 | 0 | 0 | 0
2014-07-13 | 1時 | 17.7 | 0 | 0 | 0 | 0 | 0
2014-07-13 | 2時 | 17.6 | 0 | 0 | 0 | 0 | 0
2014-07-13 | 3時 | 17.4 | 0 | 0 | 0 | 0 | 0
2014-07-13 | 4時 | 17.3 | 0 | 0 | 0 | 0 | 0
2014-07-13 | 5時 | 17.8 | 0 | 0 | 0 | 0 | 0
2014-07-13 | 6時 | 18.8 | 0 | 0 | 0 | 0 | 0
2014-07-13 | 7時 | 19.3 | 0 | 0 | 0 | 0 | 0
2014-07-13 | 8時 | 20.3 | 0 | 0 | 0 | 0 | 0
2014-07-13 | 9時 | 20.5 | 0 | 0 | 0 | 0 | 0
2014-07-13 | 10時 | 21.2 | 0 | 0 | 0 | 0 | 0
2014-07-13 | 11時 | 21.7 | 0 | 0 | 0 | 0 | 0
2014-07-13 | 12時 | 22.6 | 0 | 0 | 0 | 0 | 0
2014-07-13 | 13時 | 23.3 | 0 | 0 | 0 | 0 | 0
2014-07-13 | 14時 | 22.9 | 0 | 0 | 0 | 0 | 0
2014-07-13 | 15時 | 23.4 | 0 | 0 | 0 | 0 | 0
2014-07-13 | 16時 | 21.9 | 0 | 0 | 0 | 0 | 0
2014-07-13 | 17時 | 20.6 | 0 | 0 | 0 | 0 | 0
2014-07-13 | 18時 | 19.6 | 0 | 0 | 0 | 0 | 0
2014-07-13 | 19時 | 18.9 | 0 | 0 | 0 | 0 | 0
2014-07-13 | 20時 | 18.6 | 0 | 0 | 0 | 0 | 0
2014-07-13 | 21時 | 18.6 | 0 | 0 | 0 | 0 | 0
2014-07-13 | 22時 | 18.5 | 0 | 0 | 0 | 0 | 0
2014-07-13 | 23時 | 18.4 | 0 | 0 | 0 | 0 | 0
2014-07-14 | 0時 | 18.2 | 0 | 0 | 0 | 0 | 0
2014-07-14 | 1時 | 18.1 | 0 | 0 | 0 | 0 | 0
2014-07-14 | 2時 | 18 | 0 | 0 | 0 | 0 | 0
2014-07-14 | 3時 | 17.9 | 0 | 0 | 0 | 0 | 0
2014-07-14 | 4時 | 17.7 | 0 | 0 | 0 | 0 | 0
2014-07-14 | 5時 | 18.2 | 0 | 0 | 0 | 0 | 0
2014-07-14 | 6時 | 19.4 | 0 | 0 | 0 | 0 | 0
2014-07-14 | 7時 | 19.9 | 0 | 0 | 0 | 0 | 0
2014-07-14 | 8時 | 19.8 | 0 | 0 | 0 | 0 | 0
2014-07-14 | 9時 | 21.6 | 0 | 0 | 0 | 0 | 0
2014-07-14 | 10時 | 21.2 | 0 | 0 | 0 | 0 | 0
2014-07-14 | 11時 | 21.6 | 0 | 0 | 0 | 0 | 0
2014-07-14 | 12時 | 21.9 | 0 | 0 | 0 | 0 | 0
2014-07-14 | 13時 | 22.5 | 0 | 0 | 0 | 0 | 0
2014-07-14 | 14時 | 23.3 | 0 | 0 | 0 | 0 | 0
2014-07-14 | 15時 | 22.4 | 0 | 0 | 0 | 0 | 0
2014-07-14 | 16時 | 21.9 | 0 | 0 | 0 | 0 | 0
2014-07-14 | 17時 | 20.8 | 0 | 0 | 0 | 0 | 0
2014-07-14 | 18時 | 19.7 | 0 | 0 | 0 | 0 | 0
2014-07-14 | 19時 | 19.5 | 0 | 0 | 0 | 0 | 0
2014-07-14 | 20時 | 19.4 | 0 | 0 | 0 | 0 | 0
2014-07-14 | 21時 | 19.1 | 0 | 0 | 0 | 0 | 0
2014-07-14 | 22時 | 18.6 | 0 | 0 | 0 | 0 | 0
2014-07-14 | 23時 | 18.7 | 0 | 0 | 0 | 0 | 0
2014-07-15 | 0時 | 18.6 | 0 | 0 | 0 | 0 | 0
2014-07-15 | 1時 | 18.5 | 0 | 0 | 0 | 0 | 0
2014-07-15 | 2時 | 18.4 | 0 | 0 | 0 | 0 | 0
2014-07-15 | 3時 | 18.3 | 0 | 0 | 0 | 0 | 0
2014-07-15 | 4時 | 18.4 | 0 | 0 | 0 | 0 | 0
2014-07-15 | 5時 | 18.9 | 0 | 0 | 0 | 0 | 0
2014-07-15 | 6時 | 19.8 | 0 | 0 | 0 | 0 | 0
2014-07-15 | 7時 | 20.7 | 0 | 0 | 0 | 0 | 0
2014-07-15 | 8時 | 21.4 | 0 | 0 | 0 | 0 | 0
2014-07-15 | 9時 | 22.7 | 0 | 0 | 0 | 0 | 0
2014-07-15 | 10時 | 24.4 | 0 | 0 | 0 | 0 | 0
2014-07-15 | 11時 | 26 | 0 | 0 | 0 | 0 | 0
2014-07-15 | 12時 | 26 | 0 | 0 | 0 | 0 | 0
2014-07-15 | 13時 | 26.4 | 0 | 0 | 0 | 0 | 0
2014-07-15 | 14時 | 26.2 | 0 | 0 | 0 | 0 | 0
2014-07-15 | 15時 | 24.8 | 0 | 0 | 0 | 0 | 0
2014-07-15 | 16時 | 23.6 | 0 | 0 | 0 | 0 | 0
2014-07-15 | 17時 | 22.6 | 0 | 0 | 0 | 0 | 0
2014-07-15 | 18時 | 21.6 | 0 | 0 | 0 | 0 | 0
2014-07-15 | 19時 | 20.9 | 0 | 0 | 0 | 0 | 0
2014-07-15 | 20時 | 20.1 | 0 | 0 | 0 | 0 | 0
2014-07-15 | 21時 | 19.7 | 0 | 0 | 0 | 0 | 0
2014-07-15 | 22時 | 19.3 | 0 | 0 | 0 | 0 | 0
2014-07-15 | 23時 | 19.1 | 0 | 0 | 0 | 0 | 0
2014-07-16 | 0時 | 18.9 | 0 | 0 | 0 | 0 | 0
2014-07-16 | 1時 | 18.6 | 0 | 0 | 0 | 0 | 0
2014-07-16 | 2時 | 18.6 | 0 | 0 | 0 | 0 | 0
2014-07-16 | 3時 | 18.4 | 0 | 0 | 0 | 0 | 0
2014-07-16 | 4時 | 18.4 | 0 | 0 | 0 | 0 | 0
2014-07-16 | 5時 | 19 | 0 | 0 | 0 | 0 | 0
2014-07-16 | 6時 | 19.5 | 0 | 0 | 0 | 0 | 0
2014-07-16 | 7時 | 20.2 | 0 | 0 | 0 | 0 | 0
2014-07-16 | 8時 | 21.2 | 0 | 0 | 0 | 0 | 0
2014-07-16 | 9時 | 23 | 0 | 0 | 0 | 0 | 0
2014-07-16 | 10時 | 24.4 | 0 | 0 | 0 | 0 | 0
2014-07-16 | 11時 | 25.7 | 0 | 0 | 0 | 0 | 0
2014-07-16 | 12時 | 25.9 | 0 | 0 | 0 | 0 | 0
2014-07-16 | 13時 | 26.2 | 0 | 0 | 0 | 0 | 0
2014-07-16 | 14時 | 25.7 | 0 | 0 | 0 | 0 | 0
2014-07-16 | 15時 | 25.8 | 0 | 0 | 0 | 0 | 0
2014-07-16 | 16時 | 24.6 | 0 | 0 | 0 | 0 | 0
2014-07-16 | 17時 | 23.4 | 0 | 0 | 0 | 0 | 0
2014-07-16 | 18時 | 22.3 | 0 | 0 | 0 | 0 | 0
2014-07-16 | 19時 | 20.9 | 0 | 0 | 0 | 0 | 0
2014-07-16 | 20時 | 20 | 0 | 0 | 0 | 0 | 0
2014-07-16 | 21時 | 19.8 | 0 | 0 | 0 | 0 | 0
2014-07-16 | 22時 | 19.5 | 0 | 0 | 0 | 0 | 0
2014-07-16 | 23時 | 19.1 | 0 | 0 | 0 | 0 | 0
2014-07-17 | 0時 | 18.5 | 0 | 0 | 0 | 0 | 0
2014-07-17 | 1時 | 18.2 | 0 | 0 | 0 | 0 | 0
2014-07-17 | 2時 | 17.9 | 0 | 0 | 0 | 0 | 0
2014-07-17 | 3時 | 17.7 | 0 | 0 | 0 | 0 | 0
2014-07-17 | 4時 | 17.6 | 0 | 0 | 0 | 0 | 0
2014-07-17 | 5時 | 17.7 | 0 | 0 | 0 | 0 | 0
2014-07-17 | 6時 | 18.1 | 0 | 0 | 0 | 0 | 0
2014-07-17 | 7時 | 19 | 0 | 0 | 0 | 0 | 0
2014-07-17 | 8時 | 20.8 | 0 | 0 | 0 | 0 | 0
2014-07-17 | 9時 | 23.1 | 0 | 0 | 0 | 0 | 0
2014-07-17 | 10時 | 24.3 | 0 | 0 | 0 | 0 | 0
2014-07-17 | 11時 | 24.8 | 0 | 0 | 0 | 0 | 0
2014-07-17 | 12時 | 25 | 0 | 0 | 0 | 0 | 0
2014-07-17 | 13時 | 24.5 | 0 | 0 | 0 | 0 | 0
2014-07-17 | 14時 | 24.5 | 0 | 0 | 0 | 0 | 0
2014-07-17 | 15時 | 23.4 | 0 | 0 | 0 | 0 | 0
2014-07-17 | 16時 | 22.6 | 0 | 0 | 0 | 0 | 0
2014-07-17 | 17時 | 21.8 | 0 | 0 | 0 | 0 | 0
2014-07-17 | 18時 | 21.1 | 0 | 0 | 0 | 0 | 0
2014-07-17 | 19時 | 19.9 | 0 | 0 | 0 | 0 | 0
2014-07-17 | 20時 | 19.5 | 0 | 0 | 0 | 0 | 0
2014-07-17 | 21時 | 19.2 | 0 | 0 | 0 | 0 | 0
2014-07-17 | 22時 | 19.1 | 0 | 0 | 0 | 0 | 0
2014-07-17 | 23時 | 18.7 | 0 | 0 | 0 | 0 | 0
2014-07-18 | 0時 | 18.2 | 0 | 0 | 0 | 0 | 0
2014-07-18 | 1時 | 17.9 | 0 | 0 | 0 | 0 | 0
2014-07-18 | 2時 | 17.8 | 0 | 0 | 0 | 0 | 0
2014-07-18 | 3時 | 17.9 | 0 | 0 | 0 | 0 | 0
2014-07-18 | 4時 | 17.6 | 0 | 0 | 0 | 0 | 0
2014-07-18 | 5時 | 17.7 | 0 | 0 | 0 | 0 | 0
2014-07-18 | 6時 | 18 | 0 | 0 | 0 | 0 | 0
2014-07-18 | 7時 | 18.1 | 0 | 0 | 0 | 0 | 0
2014-07-18 | 8時 | 18.9 | 0 | 0 | 0 | 0 | 0
2014-07-18 | 9時 | 18.3 | 0 | 0 | 0 | 0 | 0
2014-07-18 | 10時 | 18.7 | 0 | 0 | 0 | 0 | 0
2014-07-18 | 11時 | 18.8 | 0 | 0 | 0 | 0 | 0
2014-07-18 | 12時 | 19.6 | 0 | 0 | 0 | 0 | 0
2014-07-18 | 13時 | 19.5 | 0 | 0 | 0 | 0 | 0
2014-07-18 | 14時 | 19.4 | 0 | 0 | 0 | 0 | 0
2014-07-18 | 15時 | 19.2 | 0 | 0 | 0 | 0 | 0
2014-07-18 | 16時 | 19.2 | 0 | 0 | 0 | 0 | 0
2014-07-18 | 17時 | 19 | 0 | 0 | 0 | 0 | 0
2014-07-18 | 18時 | 18.8 | 0 | 0 | 0 | 0 | 0
2014-07-18 | 19時 | 18.8 | 0 | 0 | 0 | 0 | 0
2014-07-18 | 20時 | 18.9 | 0 | 0 | 0 | 0 | 0
2014-07-18 | 21時 | 19 | 0 | 0 | 0 | 0 | 0
2014-07-18 | 22時 | 18.8 | 0 | 0 | 0 | 0 | 0
2014-07-18 | 23時 | 18.8 | 0 | 0 | 0 | 0 | 0
2014-07-19 | 0時 | 18.8 | 0 | 0 | 0 | 0 | 0
2014-07-19 | 1時 | 19.2 | 0 | 0 | 0 | 0 | 0
2014-07-19 | 2時 | 19 | 0 | 0 | 0 | 0 | 0
2014-07-19 | 3時 | 19.1 | 0 | 0 | 0 | 0 | 0
2014-07-19 | 4時 | 19.1 | 0 | 0 | 0 | 0 | 0
2014-07-19 | 5時 | 19.5 | 0 | 0 | 0 | 0 | 0
2014-07-19 | 6時 | 20.4 | 0 | 0 | 0 | 0 | 0
2014-07-19 | 7時 | 21.8 | 0 | 0 | 0 | 0 | 0
2014-07-19 | 8時 | 22 | 0 | 0 | 0 | 0 | 0
2014-07-19 | 9時 | 23 | 0 | 0 | 0 | 0 | 0
2014-07-19 | 10時 | 23.4 | 0 | 0 | 0 | 0 | 0
2014-07-19 | 11時 | 21.5 | 0 | 0 | 0 | 0 | 0
2014-07-19 | 12時 | 21.6 | 0 | 0 | 0 | 0 | 0
2014-07-19 | 13時 | 21.7 | 0 | 0 | 0 | 0 | 0
2014-07-19 | 14時 | 21.4 | 0 | 0 | 0 | 0 | 0
2014-07-19 | 15時 | 23.4 | 0 | 0 | 0 | 0 | 0
2014-07-19 | 16時 | 21.6 | 0 | 0 | 0 | 0 | 0
2014-07-19 | 17時 | 21.2 | 0 | 0 | 0 | 0 | 0
2014-07-19 | 18時 | 20.4 | 0 | 0 | 0 | 0 | 0
2014-07-19 | 19時 | 19.5 | 0 | 0 | 0 | 0 | 0
2014-07-19 | 20時 | 19.8 | 0 | 0 | 0 | 0 | 0
2014-07-19 | 21時 | 18 | 0 | 0 | 0 | 0 | 0
2014-07-19 | 22時 | 19.5 | 0 | 0 | 0 | 0 | 0
2014-07-19 | 23時 | 16.5 | 0 | 0 | 0 | 0 | 0
2014-07-20 | 0時 | 16.1 | 0 | 0 | 0 | 0 | 0
2014-07-20 | 1時 | 15.4 | 0 | 0 | 0 | 0 | 0
2014-07-20 | 2時 | 15.1 | 0 | 0 | 0 | 0 | 0
2014-07-20 | 3時 | 14.4 | 0 | 0 | 0 | 0 | 0
2014-07-20 | 4時 | 14.5 | 0 | 0 | 0 | 0 | 0
2014-07-20 | 5時 | 15.4 | 0 | 0 | 0 | 0 | 0
2014-07-20 | 6時 | 18.8 | 0 | 0 | 0 | 0 | 0
2014-07-20 | 7時 | 21.3 | 0 | 0 | 0 | 0 | 0
2014-07-20 | 8時 | 23.9 | 0 | 0 | 0 | 0 | 0
2014-07-20 | 9時 | 25.5 | 0 | 0 | 0 | 0 | 0
2014-07-20 | 10時 | 27 | 0 | 0 | 0 | 0 | 0
2014-07-20 | 11時 | 28.3 | 0 | 0 | 0 | 0 | 0
2014-07-20 | 12時 | 28.6 | 0 | 0 | 0 | 0 | 0
2014-07-20 | 13時 | 30.1 | 0 | 0 | 0 | 0 | 0
2014-07-20 | 14時 | 30.2 | 0 | 0 | 0 | 0 | 0
2014-07-20 | 15時 | 30.1 | 0 | 0 | 0 | 0 | 0
2014-07-20 | 16時 | 29.3 | 0 | 0 | 0 | 0 | 0
2014-07-20 | 17時 | 27.7 | 0 | 0 | 0 | 0 | 0
2014-07-20 | 18時 | 25.2 | 0 | 0 | 0 | 0 | 0
2014-07-20 | 19時 | 22.5 | 0 | 0 | 0 | 0 | 0
2014-07-20 | 20時 | 22.4 | 0 | 0 | 0 | 0 | 0
2014-07-20 | 21時 | 21.2 | 0 | 0 | 0 | 0 | 0
2014-07-20 | 22時 | 20.3 | 0 | 0 | 0 | 0 | 0
2014-07-20 | 23時 | 20.1 | 0 | 0 | 0 | 0 | 0
2014-07-21 | 0時 | 19.4 | 0 | 0 | 0 | 0 | 0
2014-07-21 | 1時 | 19.1 | 0 | 0 | 0 | 0 | 0
2014-07-21 | 2時 | 18.9 | 0 | 0 | 0 | 0 | 0
2014-07-21 | 3時 | 18.9 | 0 | 0 | 0 | 0 | 0
2014-07-21 | 4時 | 18.9 | 0 | 0 | 0 | 0 | 0
2014-07-21 | 5時 | 19.8 | 0 | 0 | 0 | 0 | 0
2014-07-21 | 6時 | 21 | 0 | 0 | 0 | 0 | 0
2014-07-21 | 7時 | 21.9 | 0 | 0 | 0 | 0 | 0
2014-07-21 | 8時 | 24.4 | 0 | 0 | 0 | 0 | 0
2014-07-21 | 9時 | 24.9 | 0 | 0 | 0 | 0 | 0
2014-07-21 | 10時 | 25.7 | 0 | 0 | 0 | 0 | 0
2014-07-21 | 11時 | 23.8 | 0 | 0 | 0 | 0 | 0
2014-07-21 | 12時 | 24.3 | 0 | 0 | 0 | 0 | 0
2014-07-21 | 13時 | 24.6 | 0 | 0 | 0 | 0 | 0
2014-07-21 | 14時 | 23.6 | 0 | 0 | 0 | 0 | 0
2014-07-21 | 15時 | 22.9 | 0 | 0 | 0 | 0 | 0
2014-07-21 | 16時 | 22.8 | 0 | 0 | 0 | 0 | 0
2014-07-21 | 17時 | 23.1 | 0 | 0 | 0 | 0 | 0
2014-07-21 | 18時 | 22.9 | 0 | 0 | 0 | 0 | 0
2014-07-21 | 19時 | 22.7 | 0 | 0 | 0 | 0 | 0
2014-07-21 | 20時 | 22.7 | 0 | 0 | 0 | 0 | 0
2014-07-21 | 21時 | 22.7 | 0 | 0 | 0 | 0 | 0
2014-07-21 | 22時 | 22.5 | 0 | 0 | 0 | 0 | 0
2014-07-21 | 23時 | 22.5 | 0 | 0 | 0 | 0 | 0
2014-07-22 | 0時 | 22.4 | 0 | 0 | 0 | 0 | 0
2014-07-22 | 1時 | 22.3 | 0 | 0 | 0 | 0 | 0
2014-07-22 | 2時 | 22.2 | 0 | 0 | 0 | 0 | 0
2014-07-22 | 3時 | 22.1 | 0 | 0 | 0 | 0 | 0
2014-07-22 | 4時 | 22.5 | 0 | 0 | 0 | 0 | 0
2014-07-22 | 5時 | 22.3 | 0 | 0 | 0 | 0 | 0
2014-07-22 | 6時 | 23 | 0 | 0 | 0 | 0 | 0
2014-07-22 | 7時 | 22.8 | 0 | 0 | 0 | 0 | 0
2014-07-22 | 8時 | 23.2 | 0 | 0 | 0 | 0 | 0
2014-07-22 | 9時 | 23.5 | 0 | 0 | 0 | 0 | 0
2014-07-22 | 10時 | 24 | 0 | 0 | 0 | 0 | 0
2014-07-22 | 11時 | 23.8 | 0 | 0 | 0 | 0 | 0
2014-07-22 | 12時 | 23.6 | 0 | 0 | 0 | 0 | 0
2014-07-22 | 13時 | 24.3 | 0 | 0 | 0 | 0 | 0
2014-07-22 | 14時 | 23.8 | 0 | 0 | 0 | 0 | 0
2014-07-22 | 15時 | 23.9 | 0 | 0 | 0 | 0 | 0
2014-07-22 | 16時 | 23.8 | 0 | 0 | 0 | 0 | 0
2014-07-22 | 17時 | 23.9 | 0 | 0 | 0 | 0 | 0
2014-07-22 | 18時 | 23.6 | 0 | 0 | 0 | 0 | 0
2014-07-22 | 19時 | 23.6 | 0 | 0 | 0 | 0 | 0
2014-07-22 | 20時 | 23.4 | 0 | 0 | 0 | 0 | 0
2014-07-22 | 21時 | 23.1 | 0 | 0 | 0 | 0 | 0
2014-07-22 | 22時 | 22.9 | 0 | 0 | 0 | 0 | 0
2014-07-22 | 23時 | 22.7 | 0 | 0 | 0 | 0 | 0
2014-07-23 | 0時 | 22.6 | 0 | 0 | 0 | 0 | 0
2014-07-23 | 1時 | 22.5 | 0 | 0 | 0 | 0 | 0
2014-07-23 | 2時 | 22.2 | 0 | 0 | 0 | 0 | 0
2014-07-23 | 3時 | 22.3 | 0 | 0 | 0 | 0 | 0
2014-07-23 | 4時 | 22.3 | 0 | 0 | 0 | 0 | 0
2014-07-23 | 5時 | 22.5 | 0 | 0 | 0 | 0 | 0
2014-07-23 | 6時 | 22.9 | 0 | 0 | 0 | 0 | 0
2014-07-23 | 7時 | 23.8 | 0 | 0 | 0 | 0 | 0
2014-07-23 | 8時 | 25.1 | 0 | 0 | 0 | 0 | 0
2014-07-23 | 9時 | 26 | 0 | 0 | 0 | 0 | 0
2014-07-23 | 10時 | 27 | 0 | 0 | 0 | 0 | 0
2014-07-23 | 11時 | 28 | 0 | 0 | 0 | 0 | 0
2014-07-23 | 12時 | 28 | 0 | 0 | 0 | 0 | 0
2014-07-23 | 13時 | 27.8 | 0 | 0 | 0 | 0 | 0
2014-07-23 | 14時 | 28.1 | 0 | 0 | 0 | 0 | 0
2014-07-23 | 15時 | 26.7 | 0 | 0 | 0 | 0 | 0
2014-07-23 | 16時 | 26.5 | 0 | 0 | 0 | 0 | 0
2014-07-23 | 17時 | 26 | 0 | 0 | 0 | 0 | 0
2014-07-23 | 18時 | 25.2 | 0 | 0 | 0 | 0 | 0
2014-07-23 | 19時 | 24.2 | 0 | 0 | 0 | 0 | 0
2014-07-23 | 20時 | 24.3 | 0 | 0 | 0 | 0 | 0
2014-07-23 | 21時 | 24.5 | 0 | 0 | 0 | 0 | 0
2014-07-23 | 22時 | 24.1 | 0 | 0 | 0 | 0 | 0
2014-07-23 | 23時 | 23.7 | 0 | 0 | 0 | 0 | 0
2014-07-24 | 0時 | 23.5 | 0 | 0 | 0 | 0 | 0
2014-07-24 | 1時 | 23.2 | 0 | 0 | 0 | 0 | 0
2014-07-24 | 2時 | 22.3 | 0 | 0 | 0 | 0 | 0
2014-07-24 | 3時 | 21.2 | 0 | 0 | 0 | 0 | 0
2014-07-24 | 4時 | 21.3 | 0 | 0 | 0 | 0 | 0
2014-07-24 | 5時 | 21.9 | 0 | 0 | 0 | 0 | 0
2014-07-24 | 6時 | 24.4 | 0 | 0 | 0 | 0 | 0
2014-07-24 | 7時 | 25.8 | 0 | 0 | 0 | 0 | 0
2014-07-24 | 8時 | 26.6 | 0 | 0 | 0 | 0 | 0
2014-07-24 | 9時 | 26.2 | 0 | 0 | 0 | 0 | 0
2014-07-24 | 10時 | 27.1 | 0 | 0 | 0 | 0 | 0
2014-07-24 | 11時 | 28.3 | 0 | 0 | 0 | 0 | 0
2014-07-24 | 12時 | 29 | 0 | 0 | 0 | 0 | 0
2014-07-24 | 13時 | 29.1 | 0 | 0 | 0 | 0 | 0
2014-07-24 | 14時 | 28.4 | 0 | 0 | 0 | 0 | 0
2014-07-24 | 15時 | 27.9 | 0 | 0 | 0 | 0 | 0
2014-07-24 | 16時 | 26.4 | 0 | 0 | 0 | 0 | 0
2014-07-24 | 17時 | 24.8 | 0 | 0 | 0 | 0 | 0
2014-07-24 | 18時 | 23.3 | 0 | 0 | 0 | 0 | 0
2014-07-24 | 19時 | 21.2 | 0 | 0 | 0 | 0 | 0
2014-07-24 | 20時 | 19.9 | 0 | 0 | 0 | 0 | 0
2014-07-24 | 21時 | 19.1 | 0 | 0 | 0 | 0 | 0
2014-07-24 | 22時 | 18.5 | 0 | 0 | 0 | 0 | 0
2014-07-24 | 23時 | 18 | 0 | 0 | 0 | 0 | 0
2014-07-25 | 0時 | 18 | 0 | 0 | 0 | 0 | 0
2014-07-25 | 1時 | 17.6 | 0 | 0 | 0 | 0 | 0
2014-07-25 | 2時 | 16.6 | 0 | 0 | 0 | 0 | 0
2014-07-25 | 3時 | 16.2 | 0 | 0 | 0 | 0 | 0
2014-07-25 | 4時 | 16.4 | 0 | 0 | 0 | 0 | 0
2014-07-25 | 5時 | 17.6 | 0 | 0 | 0 | 0 | 0
2014-07-25 | 6時 | 19.1 | 0 | 0 | 0 | 0 | 0
2014-07-25 | 7時 | 21.1 | 0 | 0 | 0 | 0 | 0
2014-07-25 | 8時 | 24.3 | 0 | 0 | 0 | 0 | 0
2014-07-25 | 9時 | 25.3 | 0 | 0 | 0 | 0 | 0
2014-07-25 | 10時 | 25.8 | 0 | 0 | 0 | 0 | 0
2014-07-25 | 11時 | 26 | 0 | 0 | 0 | 0 | 0
2014-07-25 | 12時 | 24.8 | 0 | 0 | 0 | 0 | 0
2014-07-25 | 13時 | 23.9 | 0 | 0 | 0 | 0 | 0
2014-07-25 | 14時 | 23.5 | 0 | 0 | 0 | 0 | 0
2014-07-25 | 15時 | 21.8 | 0 | 0 | 0 | 0 | 0
2014-07-25 | 16時 | 21.6 | 0 | 0 | 0 | 0 | 0
2014-07-25 | 17時 | 20.8 | 0 | 0 | 0 | 0 | 0
2014-07-25 | 18時 | 20.6 | 0 | 0 | 0 | 0 | 0
2014-07-25 | 19時 | 19.9 | 0 | 0 | 0 | 0 | 0
2014-07-25 | 20時 | 19.5 | 0 | 0 | 0 | 0 | 0
2014-07-25 | 21時 | 19.3 | 0 | 0 | 0 | 0 | 0
2014-07-25 | 22時 | 19.1 | 0 | 0 | 0 | 0 | 0
2014-07-25 | 23時 | 19 | 0 | 0 | 0 | 0 | 0
2014-07-26 | 0時 | 19.5 | 0 | 0 | 0 | 0 | 0
2014-07-26 | 1時 | 19.7 | 0 | 0 | 0 | 0 | 0
2014-07-26 | 2時 | 19.5 | 0 | 0 | 0 | 0 | 0
2014-07-26 | 3時 | 19.5 | 0 | 0 | 0 | 0 | 0
2014-07-26 | 4時 | 19.4 | 0 | 0 | 0 | 0 | 0
2014-07-26 | 5時 | 20.5 | 0 | 0 | 0 | 0 | 0
2014-07-26 | 6時 | 21 | 0 | 0 | 0 | 0 | 0
2014-07-26 | 7時 | 22.5 | 0 | 0 | 0 | 0 | 0
2014-07-26 | 8時 | 24.2 | 0 | 0 | 0 | 0 | 0
2014-07-26 | 9時 | 25.9 | 0 | 0 | 0 | 0 | 0
2014-07-26 | 10時 | 27.3 | 0 | 0 | 0 | 0 | 0
2014-07-26 | 11時 | 27.4 | 0 | 0 | 0 | 0 | 0
2014-07-26 | 12時 | 27.6 | 0 | 0 | 0 | 0 | 0
2014-07-26 | 13時 | 28.2 | 0 | 0 | 0 | 0 | 0
2014-07-26 | 14時 | 28.3 | 0 | 0 | 0 | 0 | 0
2014-07-26 | 15時 | 28.1 | 0 | 0 | 0 | 0 | 0
2014-07-26 | 16時 | 28.1 | 0 | 0 | 0 | 0 | 0
2014-07-26 | 17時 | 26.9 | 0 | 0 | 0 | 0 | 0
2014-07-26 | 18時 | 25 | 0 | 0 | 0 | 0 | 0
2014-07-26 | 19時 | 24.4 | 0 | 0 | 0 | 0 | 0
2014-07-26 | 20時 | 23.8 | 0 | 0 | 0 | 0 | 0
2014-07-26 | 21時 | 23.1 | 0 | 0 | 0 | 0 | 0
2014-07-26 | 22時 | 22.8 | 0 | 0 | 0 | 0 | 0
2014-07-26 | 23時 | 23.2 | 0 | 0 | 0 | 0 | 0
2014-07-27 | 0時 | 23.1 | 0 | 0 | 0 | 0 | 0
2014-07-27 | 1時 | 23.2 | 0 | 0 | 0 | 0 | 0
2014-07-27 | 2時 | 23.1 | 0 | 0 | 0 | 0 | 0
2014-07-27 | 3時 | 22.6 | 0 | 0 | 0 | 0 | 0
2014-07-27 | 4時 | 22.4 | 0 | 0 | 0 | 0 | 0
2014-07-27 | 5時 | 23.6 | 0 | 0 | 0 | 0 | 0
2014-07-27 | 6時 | 24.4 | 0 | 0 | 0 | 0 | 0
2014-07-27 | 7時 | 24.9 | 0 | 0 | 0 | 0 | 0
2014-07-27 | 8時 | 25.7 | 0 | 0 | 0 | 0 | 0
2014-07-27 | 9時 | 26.7 | 0 | 0 | 0 | 0 | 0
2014-07-27 | 10時 | 26.9 | 0 | 0 | 0 | 0 | 0
2014-07-27 | 11時 | 26 | 0 | 0 | 0 | 0 | 0
2014-07-27 | 12時 | 26.1 | 0 | 0 | 0 | 0 | 0
2014-07-27 | 13時 | 25.2 | 0 | 0 | 0 | 0 | 0
2014-07-27 | 14時 | 25.2 | 0 | 0 | 0 | 0 | 0
2014-07-27 | 15時 | 25.1 | 0 | 0 | 0 | 0 | 0
2014-07-27 | 16時 | 24.7 | 0 | 0 | 0 | 0 | 0
2014-07-27 | 17時 | 24.4 | 0 | 0 | 0 | 0 | 0
2014-07-27 | 18時 | 23.7 | 0 | 0 | 0 | 0 | 0
2014-07-27 | 19時 | 24.6 | 0 | 0 | 0 | 0 | 0
2014-07-27 | 20時 | 24.2 | 0 | 0 | 0 | 0 | 0
2014-07-27 | 21時 | 23.6 | 0 | 0 | 0 | 0 | 0
2014-07-27 | 22時 | 23 | 0 | 0 | 0 | 0 | 0
2014-07-27 | 23時 | 22.8 | 0 | 0 | 0 | 0 | 0
2014-07-28 | 0時 | 22.8 | 0 | 0 | 0 | 0 | 0
2014-07-28 | 1時 | 22.2 | 0 | 0 | 0 | 0 | 0
2014-07-28 | 2時 | 22.2 | 0 | 0 | 0 | 0 | 0
2014-07-28 | 3時 | 22.5 | 0 | 0 | 0 | 0 | 0
2014-07-28 | 4時 | 22.6 | 0 | 0 | 0 | 0 | 0
2014-07-28 | 5時 | 22.6 | 0 | 0 | 0 | 0 | 0
2014-07-28 | 6時 | 22 | 0 | 0 | 0 | 0 | 0
2014-07-28 | 7時 | 22.4 | 0 | 0 | 0 | 0 | 0
2014-07-28 | 8時 | 22.4 | 0 | 0 | 0 | 0 | 0
2014-07-28 | 9時 | 22.1 | 0 | 0 | 0 | 0 | 0
2014-07-28 | 10時 | 22.3 | 0 | 0 | 0 | 0 | 0
2014-07-28 | 11時 | 22.9 | 0 | 0 | 0 | 0 | 0
2014-07-28 | 12時 | 24.3 | 0 | 0 | 0 | 0 | 0
2014-07-28 | 13時 | 25 | 0 | 0 | 0 | 0 | 0
2014-07-28 | 14時 | 25.4 | 0 | 0 | 0 | 0 | 0
2014-07-28 | 15時 | 25.2 | 0 | 0 | 0 | 0 | 0
2014-07-28 | 16時 | 25 | 0 | 0 | 0 | 0 | 0
2014-07-28 | 17時 | 24.9 | 0 | 0 | 0 | 0 | 0
2014-07-28 | 18時 | 23.8 | 0 | 0 | 0 | 0 | 0
2014-07-28 | 19時 | 22.8 | 0 | 0 | 0 | 0 | 0
2014-07-28 | 20時 | 22.7 | 0 | 0 | 0 | 0 | 0
2014-07-28 | 21時 | 22.3 | 0 | 0 | 0 | 0 | 0
2014-07-28 | 22時 | 21.8 | 0 | 0 | 0 | 0 | 0
2014-07-28 | 23時 | 21.5 | 0 | 0 | 0 | 0 | 0
2014-07-29 | 0時 | 21.6 | 0 | 0 | 0 | 0 | 0
2014-07-29 | 1時 | 21.4 | 0 | 0 | 0 | 0 | 0
2014-07-29 | 2時 | 20.9 | 0 | 0 | 0 | 0 | 0
2014-07-29 | 3時 | 21 | 0 | 0 | 0 | 0 | 0
2014-07-29 | 4時 | 21.7 | 0 | 0 | 0 | 0 | 0
2014-07-29 | 5時 | 21.6 | 0 | 0 | 0 | 0 | 0
2014-07-29 | 6時 | 21.9 | 0 | 0 | 0 | 0 | 0
2014-07-29 | 7時 | 22.7 | 0 | 0 | 0 | 0 | 0
2014-07-29 | 8時 | 23.1 | 0 | 0 | 0 | 0 | 0
2014-07-29 | 9時 | 24.9 | 0 | 0 | 0 | 0 | 0
2014-07-29 | 10時 | 26.3 | 0 | 0 | 0 | 0 | 0
2014-07-29 | 11時 | 25.9 | 0 | 0 | 0 | 0 | 0
2014-07-29 | 12時 | 26.1 | 0 | 0 | 0 | 0 | 0
2014-07-29 | 13時 | 26.4 | 0 | 0 | 0 | 0 | 0
2014-07-29 | 14時 | 26.3 | 0 | 0 | 0 | 0 | 0
2014-07-29 | 15時 | 26.2 | 0 | 0 | 0 | 0 | 0
2014-07-29 | 16時 | 25.1 | 0 | 0 | 0 | 0 | 0
2014-07-29 | 17時 | 24.9 | 0 | 0 | 0 | 0 | 0
2014-07-29 | 18時 | 23.2 | 0 | 0 | 0 | 0 | 0
2014-07-29 | 19時 | 22.5 | 0 | 0 | 0 | 0 | 0
2014-07-29 | 20時 | 22.1 | 0 | 0 | 0 | 0 | 0
2014-07-29 | 21時 | 22.1 | 0 | 0 | 0 | 0 | 0
2014-07-29 | 22時 | 22.3 | 0 | 0 | 0 | 0 | 0
2014-07-29 | 23時 | 22.1 | 0 | 0 | 0 | 0 | 0
2014-07-30 | 0時 | 21.2 | 0 | 0 | 0 | 0 | 0
2014-07-30 | 1時 | 21.1 | 0 | 0 | 0 | 0 | 0
2014-07-30 | 2時 | 21 | 0 | 0 | 0 | 0 | 0
2014-07-30 | 3時 | 21 | 0 | 0 | 0 | 0 | 0
2014-07-30 | 4時 | 21.3 | 0 | 0 | 0 | 0 | 0
2014-07-30 | 5時 | 21.6 | 0 | 0 | 0 | 0 | 0
2014-07-30 | 6時 | 22.4 | 0 | 0 | 0 | 0 | 0
2014-07-30 | 7時 | 22.5 | 0 | 0 | 0 | 0 | 0
2014-07-30 | 8時 | 24.2 | 0 | 0 | 0 | 0 | 0
2014-07-30 | 9時 | 26.1 | 0 | 0 | 0 | 0 | 0
2014-07-30 | 10時 | 27.8 | 0 | 0 | 0 | 0 | 0
2014-07-30 | 11時 | 28.4 | 0 | 0 | 0 | 0 | 0
2014-07-30 | 12時 | 30.6 | 0 | 0 | 0 | 0 | 0
2014-07-30 | 13時 | 29.6 | 0 | 0 | 0 | 0 | 0
2014-07-30 | 14時 | 30.2 | 0 | 0 | 0 | 0 | 0
2014-07-30 | 15時 | 28.4 | 0 | 0 | 0 | 0 | 0
2014-07-30 | 16時 | 27.6 | 0 | 0 | 0 | 0 | 0
2014-07-30 | 17時 | 27.1 | 0 | 0 | 0 | 0 | 0
2014-07-30 | 18時 | 26.1 | 0 | 0 | 0 | 0 | 0
2014-07-30 | 19時 | 25.1 | 0 | 0 | 0 | 0 | 0
2014-07-30 | 20時 | 23.7 | 0 | 0 | 0 | 0 | 0
2014-07-30 | 21時 | 23.9 | 0 | 0 | 0 | 0 | 0
2014-07-30 | 22時 | 23.7 | 0 | 0 | 0 | 0 | 0
2014-07-30 | 23時 | 23.6 | 0 | 0 | 0 | 0 | 0
2014-07-31 | 0時 | 23.3 | 0 | 0 | 0 | 0 | 0
2014-07-31 | 1時 | 23 | 0 | 0 | 0 | 0 | 0
2014-07-31 | 2時 | 22.9 | 0 | 0 | 0 | 0 | 0
2014-07-31 | 3時 | 24.1 | 0 | 0 | 0 | 0 | 0
2014-07-31 | 4時 | 24.6 | 0 | 0 | 0 | 0 | 0
2014-07-31 | 5時 | 25.4 | 0 | 0 | 0 | 0 | 0
2014-07-31 | 6時 | 26 | 0 | 0 | 0 | 0 | 0
2014-07-31 | 7時 | 26.8 | 0 | 0 | 0 | 0 | 0
2014-07-31 | 8時 | 27.7 | 0 | 0 | 0 | 0 | 0
2014-07-31 | 9時 | 27.3 | 0 | 0 | 0 | 0 | 0
2014-07-31 | 10時 | 26.9 | 0 | 0 | 0 | 0 | 0
2014-07-31 | 11時 | 25.3 | 0 | 0 | 0 | 0 | 0
2014-07-31 | 12時 | 23.3 | 0 | 0 | 0 | 0 | 0
2014-07-31 | 13時 | 23.8 | 0 | 0 | 0 | 0 | 0
2014-07-31 | 14時 | 24.7 | 0 | 0 | 0 | 0 | 0
2014-07-31 | 15時 | 25.8 | 0 | 0 | 0 | 0 | 0
2014-07-31 | 16時 | 26.5 | 0 | 0 | 0 | 0 | 0
2014-07-31 | 17時 | 25.4 | 0 | 0 | 0 | 0 | 0
2014-07-31 | 18時 | 25.8 | 0 | 0 | 0 | 0 | 0
2014-07-31 | 19時 | 24.6 | 0 | 0 | 0 | 0 | 0
2014-07-31 | 20時 | 24.2 | 0 | 0 | 0 | 0 | 0
2014-07-31 | 21時 | 23.5 | 0 | 0 | 0 | 0 | 0
2014-07-31 | 22時 | 22.6 | 0 | 0 | 0 | 0 | 0
2014-07-31 | 23時 | 22.6 | 0 | 0 | 0 | 0 | 0
2014-08-01 | 0時 | 22 | 0 | 0 | 0 | 0 | 0
2014-08-01 | 1時 | 21.3 | 0 | 0 | 0 | 0 | 0
2014-08-01 | 2時 | 21.5 | 0 | 0 | 0 | 0 | 0
2014-08-01 | 3時 | 21.2 | 0 | 0 | 0 | 0 | 0
2014-08-01 | 4時 | 20.9 | 0 | 0 | 0 | 0 | 0
2014-08-01 | 5時 | 21.9 | 0 | 0 | 0 | 0 | 0
2014-08-01 | 6時 | 23.5 | 0 | 0 | 0 | 0 | 0
2014-08-01 | 7時 | 25.3 | 0 | 0 | 0 | 0 | 0
2014-08-01 | 8時 | 28.1 | 0 | 0 | 0 | 0 | 0
2014-08-01 | 9時 | 31.1 | 0 | 0 | 0 | 0 | 0
2014-08-01 | 10時 | 32.5 | 0 | 0 | 0 | 0 | 0
2014-08-01 | 11時 | 33.2 | 0 | 0 | 0 | 0 | 0
2014-08-01 | 12時 | 30.3 | 0 | 0 | 0 | 0 | 0
2014-08-01 | 13時 | 26.3 | 0 | 0 | 0 | 0 | 0
2014-08-01 | 14時 | 28.8 | 0 | 0 | 0 | 0 | 0
2014-08-01 | 15時 | 28 | 0 | 0 | 0 | 0 | 0
2014-08-01 | 16時 | 29.4 | 0 | 0 | 0 | 0 | 0
2014-08-01 | 17時 | 28.2 | 0 | 0 | 0 | 0 | 0
2014-08-01 | 18時 | 25.9 | 0 | 0 | 0 | 0 | 0
2014-08-01 | 19時 | 25.2 | 0 | 0 | 0 | 0 | 0
2014-08-01 | 20時 | 25.5 | 0 | 0 | 0 | 0 | 0
2014-08-01 | 21時 | 24.5 | 0 | 0 | 0 | 0 | 0
2014-08-01 | 22時 | 23.5 | 0 | 0 | 0 | 0 | 0
2014-08-01 | 23時 | 23.4 | 0 | 0 | 0 | 0 | 0
2014-08-02 | 0時 | 23.3 | 0 | 0 | 0 | 0 | 0
2014-08-02 | 1時 | 23.3 | 0 | 0 | 0 | 0 | 0
2014-08-02 | 2時 | 23.4 | 0 | 0 | 0 | 0 | 0
2014-08-02 | 3時 | 23.2 | 0 | 0 | 0 | 0 | 0
2014-08-02 | 4時 | 23.2 | 0 | 0 | 0 | 0 | 0
2014-08-02 | 5時 | 23.5 | 0 | 0 | 0 | 0 | 0
2014-08-02 | 6時 | 24 | 0 | 0 | 0 | 0 | 0
2014-08-02 | 7時 | 24.7 | 0 | 0 | 0 | 0 | 0
2014-08-02 | 8時 | 26.4 | 0 | 0 | 0 | 0 | 0
2014-08-02 | 9時 | 27.3 | 0 | 0 | 0 | 0 | 0
2014-08-02 | 10時 | 28.5 | 0 | 0 | 0 | 0 | 0
2014-08-02 | 11時 | 29 | 0 | 0 | 0 | 0 | 0
2014-08-02 | 12時 | 29.8 | 0 | 0 | 0 | 0 | 0
2014-08-02 | 13時 | 30.1 | 0 | 0 | 0 | 0 | 0
2014-08-02 | 14時 | 30.2 | 0 | 0 | 0 | 0 | 0
2014-08-02 | 15時 | 29.9 | 0 | 0 | 0 | 0 | 0
2014-08-02 | 16時 | 29.2 | 0 | 0 | 0 | 0 | 0
2014-08-02 | 17時 | 28.1 | 0 | 0 | 0 | 0 | 0
2014-08-02 | 18時 | 26.9 | 0 | 0 | 0 | 0 | 0
2014-08-02 | 19時 | 25.6 | 0 | 0 | 0 | 0 | 0
2014-08-02 | 20時 | 24.2 | 0 | 0 | 0 | 0 | 0
2014-08-02 | 21時 | 23.3 | 0 | 0 | 0 | 0 | 0
2014-08-02 | 22時 | 23 | 0 | 0 | 0 | 0 | 0
2014-08-02 | 23時 | 22.7 | 0 | 0 | 0 | 0 | 0
2014-08-03 | 0時 | 22.3 | 0 | 0 | 0 | 0 | 0
2014-08-03 | 1時 | 22.1 | 0 | 0 | 0 | 0 | 0
2014-08-03 | 2時 | 21.9 | 0 | 0 | 0 | 0 | 0
2014-08-03 | 3時 | 21.9 | 0 | 0 | 0 | 0 | 0
2014-08-03 | 4時 | 22 | 0 | 0 | 0 | 0 | 0
2014-08-03 | 5時 | 22.4 | 0 | 0 | 0 | 0 | 0
2014-08-03 | 6時 | 23.5 | 0 | 0 | 0 | 0 | 0
2014-08-03 | 7時 | 24 | 0 | 0 | 0 | 0 | 0
2014-08-03 | 8時 | 25.8 | 0 | 0 | 0 | 0 | 0
2014-08-03 | 9時 | 26.9 | 0 | 0 | 0 | 0 | 0
2014-08-03 | 10時 | 27.6 | 0 | 0 | 0 | 0 | 0
2014-08-03 | 11時 | 28.3 | 0 | 0 | 0 | 0 | 0
2014-08-03 | 12時 | 29.6 | 0 | 0 | 0 | 0 | 0
2014-08-03 | 13時 | 28 | 0 | 0 | 0 | 0 | 0
2014-08-03 | 14時 | 27.3 | 0 | 0 | 0 | 0 | 0
2014-08-03 | 15時 | 28.4 | 0 | 0 | 0 | 0 | 0
2014-08-03 | 16時 | 28.1 | 0 | 0 | 0 | 0 | 0
2014-08-03 | 17時 | 27.3 | 0 | 0 | 0 | 0 | 0
2014-08-03 | 18時 | 25.4 | 0 | 0 | 0 | 0 | 0
2014-08-03 | 19時 | 24.1 | 0 | 0 | 0 | 0 | 0
2014-08-03 | 20時 | 22.9 | 0 | 0 | 0 | 0 | 0
2014-08-03 | 21時 | 22.6 | 0 | 0 | 0 | 0 | 0
2014-08-03 | 22時 | 22.1 | 0 | 0 | 0 | 0 | 0
2014-08-03 | 23時 | 21.7 | 0 | 0 | 0 | 0 | 0
2014-08-04 | 0時 | 21.3 | 0 | 0 | 0 | 0 | 0
2014-08-04 | 1時 | 21 | 0 | 0 | 0 | 0 | 0
2014-08-04 | 2時 | 20.7 | 0 | 0 | 0 | 0 | 0
2014-08-04 | 3時 | 20.3 | 0 | 0 | 0 | 0 | 0
2014-08-04 | 4時 | 19.6 | 0 | 0 | 0 | 0 | 0
2014-08-04 | 5時 | 19.8 | 0 | 0 | 0 | 0 | 0
2014-08-04 | 6時 | 20.6 | 0 | 0 | 0 | 0 | 0
2014-08-04 | 7時 | 21.2 | 0 | 0 | 0 | 0 | 0
2014-08-04 | 8時 | 21.9 | 0 | 0 | 0 | 0 | 0
2014-08-04 | 9時 | 23.3 | 0 | 0 | 0 | 0 | 0
2014-08-04 | 10時 | 23 | 0 | 0 | 0 | 0 | 0
2014-08-04 | 11時 | 23 | 0 | 0 | 0 | 0 | 0
2014-08-04 | 12時 | 22.6 | 0 | 0 | 0 | 0 | 0
2014-08-04 | 13時 | 22.6 | 0 | 0 | 0 | 0 | 0
2014-08-04 | 14時 | 22.5 | 0 | 0 | 0 | 0 | 0
2014-08-04 | 15時 | 22.1 | 0 | 0 | 0 | 0 | 0
2014-08-04 | 16時 | 21.9 | 0 | 0 | 0 | 0 | 0
2014-08-04 | 17時 | 21.6 | 0 | 0 | 0 | 0 | 0
2014-08-04 | 18時 | 21.1 | 0 | 0 | 0 | 0 | 0
2014-08-04 | 19時 | 20.7 | 0 | 0 | 0 | 0 | 0
2014-08-04 | 20時 | 20.5 | 0 | 0 | 0 | 0 | 0
2014-08-04 | 21時 | 20.1 | 0 | 0 | 0 | 0 | 0
2014-08-04 | 22時 | 19.9 | 0 | 0 | 0 | 0 | 0
2014-08-04 | 23時 | 19.6 | 0 | 0 | 0 | 0 | 0
2014-08-05 | 0時 | 19.4 | 0 | 0 | 0 | 0 | 0
2014-08-05 | 1時 | 19 | 0 | 0 | 0 | 0 | 0
2014-08-05 | 2時 | 18.7 | 0 | 0 | 0 | 0 | 0
2014-08-05 | 3時 | 18.5 | 0 | 0 | 0 | 0 | 0
2014-08-05 | 4時 | 18.4 | 0 | 0 | 0 | 0 | 0
2014-08-05 | 5時 | 18.4 | 0 | 0 | 0 | 0 | 0
2014-08-05 | 6時 | 18.4 | 0 | 0 | 0 | 0 | 0
2014-08-05 | 7時 | 18.4 | 0 | 0 | 0 | 0 | 0
2014-08-05 | 8時 | 18.6 | 0 | 0 | 0 | 0 | 0
2014-08-05 | 9時 | 18.5 | 0 | 0 | 0 | 0 | 0
2014-08-05 | 10時 | 18.3 | 0 | 0 | 0 | 0 | 0
2014-08-05 | 11時 | 18.2 | 0 | 0 | 0 | 0 | 0
2014-08-05 | 12時 | 18.4 | 0 | 0 | 0 | 0 | 0
2014-08-05 | 13時 | 18.7 | 0 | 0 | 0 | 0 | 0
2014-08-05 | 14時 | 18.7 | 0 | 0 | 0 | 0 | 0
2014-08-05 | 15時 | 18.9 | 0 | 0 | 0 | 0 | 0
2014-08-05 | 16時 | 18.9 | 0 | 0 | 0 | 0 | 0
2014-08-05 | 17時 | 19 | 0 | 0 | 0 | 0 | 0
2014-08-05 | 18時 | 18.7 | 0 | 0 | 0 | 0 | 0
2014-08-05 | 19時 | 18.7 | 0 | 0 | 0 | 0 | 0
2014-08-05 | 20時 | 18.7 | 0 | 0 | 0 | 0 | 0
2014-08-05 | 21時 | 18.6 | 0 | 0 | 0 | 0 | 0
2014-08-05 | 22時 | 18.4 | 0 | 0 | 0 | 0 | 0
2014-08-05 | 23時 | 18.2 | 0 | 0 | 0 | 0 | 0
2014-08-06 | 0時 | 18.2 | 0 | 0 | 0 | 0 | 0
2014-08-06 | 1時 | 18.4 | 0 | 0 | 0 | 0 | 0
2014-08-06 | 2時 | 18.5 | 0 | 0 | 0 | 0 | 0
2014-08-06 | 3時 | 18.9 | 0 | 0 | 0 | 0 | 0
2014-08-06 | 4時 | 19.2 | 0 | 0 | 0 | 0 | 0
2014-08-06 | 5時 | 19.6 | 0 | 0 | 0 | 0 | 0
2014-08-06 | 6時 | 20.2 | 0 | 0 | 0 | 0 | 0
2014-08-06 | 7時 | 22.3 | 0 | 0 | 0 | 0 | 0
2014-08-06 | 8時 | 22.6 | 0 | 0 | 0 | 0 | 0
2014-08-06 | 9時 | 24.2 | 0 | 0 | 0 | 0 | 0
2014-08-06 | 10時 | 23.8 | 0 | 0 | 0 | 0 | 0
2014-08-06 | 11時 | 25.1 | 0 | 0 | 0 | 0 | 0
2014-08-06 | 12時 | 25.1 | 0 | 0 | 0 | 0 | 0
2014-08-06 | 13時 | 25.2 | 0 | 0 | 0 | 0 | 0
2014-08-06 | 14時 | 23 | 0 | 0 | 0 | 0 | 0
2014-08-06 | 15時 | 22.6 | 0 | 0 | 0 | 0 | 0
2014-08-06 | 16時 | 22.6 | 0 | 0 | 0 | 0 | 0
2014-08-06 | 17時 | 22.3 | 0 | 0 | 0 | 0 | 0
2014-08-06 | 18時 | 22.2 | 0 | 0 | 0 | 0 | 0
2014-08-06 | 19時 | 21.9 | 0 | 0 | 0 | 0 | 0
2014-08-06 | 20時 | 21.9 | 0 | 0 | 0 | 0 | 0
2014-08-06 | 21時 | 21.8 | 0 | 0 | 0 | 0 | 0
2014-08-06 | 22時 | 21.5 | 0 | 0 | 0 | 0 | 0
2014-08-06 | 23時 | 21.1 | 0 | 0 | 0 | 0 | 0
2014-08-07 | 0時 | 21 | 0 | 0 | 0 | 0 | 0
2014-08-07 | 1時 | 21.2 | 0 | 0 | 0 | 0 | 0
2014-08-07 | 2時 | 21.1 | 0 | 0 | 0 | 0 | 0
2014-08-07 | 3時 | 21.2 | 0 | 0 | 0 | 0 | 0
2014-08-07 | 4時 | 21.2 | 0 | 0 | 0 | 0 | 0
2014-08-07 | 5時 | 21.5 | 0 | 0 | 0 | 0 | 0
2014-08-07 | 6時 | 22.4 | 0 | 0 | 0 | 0 | 0
2014-08-07 | 7時 | 22.9 | 0 | 0 | 0 | 0 | 0
2014-08-07 | 8時 | 23.4 | 0 | 0 | 0 | 0 | 0
2014-08-07 | 9時 | 24.4 | 0 | 0 | 0 | 0 | 0
2014-08-07 | 10時 | 25.2 | 0 | 0 | 0 | 0 | 0
2014-08-07 | 11時 | 25.4 | 0 | 0 | 0 | 0 | 0
2014-08-07 | 12時 | 25.2 | 0 | 0 | 0 | 0 | 0
2014-08-07 | 13時 | 24.5 | 0 | 0 | 0 | 0 | 0
2014-08-07 | 14時 | 25 | 0 | 0 | 0 | 0 | 0
2014-08-07 | 15時 | 24.6 | 0 | 0 | 0 | 0 | 0
2014-08-07 | 16時 | 24.1 | 0 | 0 | 0 | 0 | 0
2014-08-07 | 17時 | 23.6 | 0 | 0 | 0 | 0 | 0
2014-08-07 | 18時 | 23 | 0 | 0 | 0 | 0 | 0
2014-08-07 | 19時 | 22.6 | 0 | 0 | 0 | 0 | 0
2014-08-07 | 20時 | 22 | 0 | 0 | 0 | 0 | 0
2014-08-07 | 21時 | 21.6 | 0 | 0 | 0 | 0 | 0
2014-08-07 | 22時 | 21.2 | 0 | 0 | 0 | 0 | 0
2014-08-07 | 23時 | 19.9 | 0 | 0 | 0 | 0 | 0
2014-08-08 | 0時 | 19 | 0 | 0 | 0 | 0 | 0
2014-08-08 | 1時 | 18.8 | 0 | 0 | 0 | 0 | 0
2014-08-08 | 2時 | 18.7 | 0 | 0 | 0 | 0 | 0
2014-08-08 | 3時 | 17.9 | 0 | 0 | 0 | 0 | 0
2014-08-08 | 4時 | 17.6 | 0 | 0 | 0 | 0 | 0
2014-08-08 | 5時 | 18.5 | 0 | 0 | 0 | 0 | 0
2014-08-08 | 6時 | 19.8 | 0 | 0 | 0 | 0 | 0
2014-08-08 | 7時 | 22.5 | 0 | 0 | 0 | 0 | 0
2014-08-08 | 8時 | 23 | 0 | 0 | 0 | 0 | 0
2014-08-08 | 9時 | 25 | 0 | 0 | 0 | 0 | 0
2014-08-08 | 10時 | 24.6 | 0 | 0 | 0 | 0 | 0
2014-08-08 | 11時 | 25.7 | 0 | 0 | 0 | 0 | 0
2014-08-08 | 12時 | 27 | 0 | 0 | 0 | 0 | 0
2014-08-08 | 13時 | 27.7 | 0 | 0 | 0 | 0 | 0
2014-08-08 | 14時 | 27.9 | 0 | 0 | 0 | 0 | 0
2014-08-08 | 15時 | 27.9 | 0 | 0 | 0 | 0 | 0
2014-08-08 | 16時 | 27.2 | 0 | 0 | 0 | 0 | 0
2014-08-08 | 17時 | 26 | 0 | 0 | 0 | 0 | 0
2014-08-08 | 18時 | 24.6 | 0 | 0 | 0 | 0 | 0
2014-08-08 | 19時 | 23 | 0 | 0 | 0 | 0 | 0
2014-08-08 | 20時 | 22 | 0 | 0 | 0 | 0 | 0
2014-08-08 | 21時 | 21 | 0 | 0 | 0 | 0 | 0
2014-08-08 | 22時 | 21.3 | 0 | 0 | 0 | 0 | 0
2014-08-08 | 23時 | 20.8 | 0 | 0 | 0 | 0 | 0
2014-08-09 | 0時 | 20.7 | 0 | 0 | 0 | 0 | 0
2014-08-09 | 1時 | 20.5 | 0 | 0 | 0 | 0 | 0
2014-08-09 | 2時 | 20.4 | 0 | 0 | 0 | 0 | 0
2014-08-09 | 3時 | 19.9 | 0 | 0 | 0 | 0 | 0
2014-08-09 | 4時 | 19.5 | 0 | 0 | 0 | 0 | 0
2014-08-09 | 5時 | 20 | 0 | 0 | 0 | 0 | 0
2014-08-09 | 6時 | 21 | 0 | 0 | 0 | 0 | 0
2014-08-09 | 7時 | 21.9 | 0 | 0 | 0 | 0 | 0
2014-08-09 | 8時 | 24 | 0 | 0 | 0 | 0 | 0
2014-08-09 | 9時 | 25.1 | 0 | 0 | 0 | 0 | 0
2014-08-09 | 10時 | 25.9 | 0 | 0 | 0 | 0 | 0
2014-08-09 | 11時 | 27 | 0 | 0 | 0 | 0 | 0
2014-08-09 | 12時 | 28 | 0 | 0 | 0 | 0 | 0
2014-08-09 | 13時 | 27.8 | 0 | 0 | 0 | 0 | 0
2014-08-09 | 14時 | 28 | 0 | 0 | 0 | 0 | 0
2014-08-09 | 15時 | 27.4 | 0 | 0 | 0 | 0 | 0
2014-08-09 | 16時 | 26.3 | 0 | 0 | 0 | 0 | 0
2014-08-09 | 17時 | 24.7 | 0 | 0 | 0 | 0 | 0
2014-08-09 | 18時 | 23.1 | 0 | 0 | 0 | 0 | 0
2014-08-09 | 19時 | 22.4 | 0 | 0 | 0 | 0 | 0
2014-08-09 | 20時 | 21.8 | 0 | 0 | 0 | 0 | 0
2014-08-09 | 21時 | 21.8 | 0 | 0 | 0 | 0 | 0
2014-08-09 | 22時 | 21.7 | 0 | 0 | 0 | 0 | 0
2014-08-09 | 23時 | 21.5 | 0 | 0 | 0 | 0 | 0
2014-08-10 | 0時 | 21.2 | 0 | 0 | 0 | 0 | 0
2014-08-10 | 1時 | 21.4 | 0 | 0 | 0 | 0 | 0
2014-08-10 | 2時 | 21.3 | 0 | 0 | 0 | 0 | 0
2014-08-10 | 3時 | 21.3 | 0 | 0 | 0 | 0 | 0
2014-08-10 | 4時 | 20.9 | 0 | 0 | 0 | 0 | 0
2014-08-10 | 5時 | 21.1 | 0 | 0 | 0 | 0 | 0
2014-08-10 | 6時 | 21.8 | 0 | 0 | 0 | 0 | 0
2014-08-10 | 7時 | 23.3 | 0 | 0 | 0 | 0 | 0
2014-08-10 | 8時 | 24.2 | 0 | 0 | 0 | 0 | 0
2014-08-10 | 9時 | 25.3 | 0 | 0 | 0 | 0 | 0
2014-08-10 | 10時 | 26.9 | 0 | 0 | 0 | 0 | 0
2014-08-10 | 11時 | 27.1 | 0 | 0 | 0 | 0 | 0
2014-08-10 | 12時 | 28.2 | 0 | 0 | 0 | 0 | 0
2014-08-10 | 13時 | 28.5 | 0 | 0 | 0 | 0 | 0
2014-08-10 | 14時 | 28.6 | 0 | 0 | 0 | 0 | 0
2014-08-10 | 15時 | 28.5 | 0 | 0 | 0 | 0 | 0
2014-08-10 | 16時 | 28 | 0 | 0 | 0 | 0 | 0
2014-08-10 | 17時 | 26.8 | 0 | 0 | 0 | 0 | 0
2014-08-10 | 18時 | 25.6 | 0 | 0 | 0 | 0 | 0
2014-08-10 | 19時 | 24.9 | 0 | 0 | 0 | 0 | 0
2014-08-10 | 20時 | 24 | 0 | 0 | 0 | 0 | 0
2014-08-10 | 21時 | 23.6 | 0 | 0 | 0 | 0 | 0
2014-08-10 | 22時 | 23.4 | 0 | 0 | 0 | 0 | 0
2014-08-10 | 23時 | 23 | 0 | 0 | 0 | 0 | 0
2014-08-11 | 0時 | 22.7 | 0 | 0 | 0 | 0 | 0
2014-08-11 | 1時 | 22.5 | 0 | 0 | 0 | 0 | 0
2014-08-11 | 2時 | 22.5 | 0 | 0 | 0 | 0 | 0
2014-08-11 | 3時 | 22.5 | 0 | 0 | 0 | 0 | 0
2014-08-11 | 4時 | 22.4 | 0 | 0 | 0 | 0 | 0
2014-08-11 | 5時 | 22.8 | 0 | 0 | 0 | 0 | 0
2014-08-11 | 6時 | 23.5 | 0 | 0 | 0 | 0 | 0
2014-08-11 | 7時 | 24.6 | 0 | 0 | 0 | 0 | 0
2014-08-11 | 8時 | 25.9 | 0 | 0 | 0 | 0 | 0
2014-08-11 | 9時 | 27 | 0 | 0 | 0 | 0 | 0
2014-08-11 | 10時 | 27.8 | 0 | 0 | 0 | 0 | 0
2014-08-11 | 11時 | 28.6 | 0 | 0 | 0 | 0 | 0
2014-08-11 | 12時 | 30.2 | 0 | 0 | 0 | 0 | 0
2014-08-11 | 13時 | 30.7 | 0 | 0 | 0 | 0 | 0
2014-08-11 | 14時 | 31.5 | 0 | 0 | 0 | 0 | 0
2014-08-11 | 15時 | 31.2 | 0 | 0 | 0 | 0 | 0
2014-08-11 | 16時 | 30.2 | 0 | 0 | 0 | 0 | 0
2014-08-11 | 17時 | 29 | 0 | 0 | 0 | 0 | 0
2014-08-11 | 18時 | 28 | 0 | 0 | 0 | 0 | 0
2014-08-11 | 19時 | 26.9 | 0 | 0 | 0 | 0 | 0
2014-08-11 | 20時 | 25.7 | 0 | 0 | 0 | 0 | 0
2014-08-11 | 21時 | 24.8 | 0 | 0 | 0 | 0 | 0
2014-08-11 | 22時 | 24.3 | 0 | 0 | 0 | 0 | 0
2014-08-11 | 23時 | 24.1 | 0 | 0 | 0 | 0 | 0
2014-08-12 | 0時 | 23.9 | 0 | 0 | 0 | 0 | 0
2014-08-12 | 1時 | 23.4 | 0 | 0 | 0 | 0 | 0
2014-08-12 | 2時 | 23.3 | 0 | 0 | 0 | 0 | 0
2014-08-12 | 3時 | 23.4 | 0 | 0 | 0 | 0 | 0
2014-08-12 | 4時 | 23 | 0 | 0 | 0 | 0 | 0
2014-08-12 | 5時 | 23.6 | 0 | 0 | 0 | 0 | 0
2014-08-12 | 6時 | 23.7 | 0 | 0 | 0 | 0 | 0
2014-08-12 | 7時 | 23.9 | 0 | 0 | 0 | 0 | 0
2014-08-12 | 8時 | 24.4 | 0 | 0 | 0 | 0 | 0
2014-08-12 | 9時 | 26 | 0 | 0 | 0 | 0 | 0
2014-08-12 | 10時 | 26.6 | 0 | 0 | 0 | 0 | 0
2014-08-12 | 11時 | 28 | 0 | 0 | 0 | 0 | 0
2014-08-12 | 12時 | 29.4 | 0 | 0 | 0 | 0 | 0
2014-08-12 | 13時 | 29.7 | 0 | 0 | 0 | 0 | 0
2014-08-12 | 14時 | 30.5 | 0 | 0 | 0 | 0 | 0
2014-08-12 | 15時 | 30.3 | 0 | 0 | 0 | 0 | 0
2014-08-12 | 16時 | 29.7 | 0 | 0 | 0 | 0 | 0
2014-08-12 | 17時 | 28.6 | 0 | 0 | 0 | 0 | 0
2014-08-12 | 18時 | 26.6 | 0 | 0 | 0 | 0 | 0
2014-08-12 | 19時 | 25.2 | 0 | 0 | 0 | 0 | 0
2014-08-12 | 20時 | 24.4 | 0 | 0 | 0 | 0 | 0
2014-08-12 | 21時 | 23.9 | 0 | 0 | 0 | 0 | 0
2014-08-12 | 22時 | 23.4 | 0 | 0 | 0 | 0 | 0
2014-08-12 | 23時 | 23.6 | 0 | 0 | 0 | 0 | 0
2014-08-13 | 0時 | 23 | 0 | 0 | 0 | 0 | 0
2014-08-13 | 1時 | 22.9 | 0 | 0 | 0 | 0 | 0
2014-08-13 | 2時 | 22.8 | 0 | 0 | 0 | 0 | 0
2014-08-13 | 3時 | 22.6 | 0 | 0 | 0 | 0 | 0
2014-08-13 | 4時 | 22.6 | 0 | 0 | 0 | 0 | 0
2014-08-13 | 5時 | 22.5 | 0 | 0 | 0 | 0 | 0
2014-08-13 | 6時 | 22.7 | 0 | 0 | 0 | 0 | 0
2014-08-13 | 7時 | 23.3 | 0 | 0 | 0 | 0 | 0
2014-08-13 | 8時 | 24.9 | 0 | 0 | 0 | 0 | 0
2014-08-13 | 9時 | 26.4 | 0 | 0 | 0 | 0 | 0
2014-08-13 | 10時 | 25.9 | 0 | 0 | 0 | 0 | 0
2014-08-13 | 11時 | 28 | 0 | 0 | 0 | 0 | 0
2014-08-13 | 12時 | 27.9 | 0 | 0 | 0 | 0 | 0
2014-08-13 | 13時 | 28.3 | 0 | 0 | 0 | 0 | 0
2014-08-13 | 14時 | 28.5 | 0 | 0 | 0 | 0 | 0
2014-08-13 | 15時 | 28.5 | 0 | 0 | 0 | 0 | 0
2014-08-13 | 16時 | 27.8 | 0 | 0 | 0 | 0 | 0
2014-08-13 | 17時 | 26.8 | 0 | 0 | 0 | 0 | 0
2014-08-13 | 18時 | 26.2 | 0 | 0 | 0 | 0 | 0
2014-08-13 | 19時 | 25.8 | 0 | 0 | 0 | 0 | 0
2014-08-13 | 20時 | 25.4 | 0 | 0 | 0 | 0 | 0
2014-08-13 | 21時 | 24.6 | 0 | 0 | 0 | 0 | 0
2014-08-13 | 22時 | 24.4 | 0 | 0 | 0 | 0 | 0
2014-08-13 | 23時 | 24.4 | 0 | 0 | 0 | 0 | 0
2014-08-14 | 0時 | 24.3 | 0 | 0 | 0 | 0 | 0
2014-08-14 | 1時 | 24.1 | 0 | 0 | 0 | 0 | 0
2014-08-14 | 2時 | 24 | 0 | 0 | 0 | 0 | 0
2014-08-14 | 3時 | 23.7 | 0 | 0 | 0 | 0 | 0
2014-08-14 | 4時 | 23.5 | 0 | 0 | 0 | 0 | 0
2014-08-14 | 5時 | 23.9 | 0 | 0 | 0 | 0 | 0
2014-08-14 | 6時 | 24.6 | 0 | 0 | 0 | 0 | 0
2014-08-14 | 7時 | 24.9 | 0 | 0 | 0 | 0 | 0
2014-08-14 | 8時 | 26.8 | 0 | 0 | 0 | 0 | 0
2014-08-14 | 9時 | 28.5 | 0 | 0 | 0 | 0 | 0
2014-08-14 | 10時 | 29 | 0 | 0 | 0 | 0 | 0
2014-08-14 | 11時 | 28.4 | 0 | 0 | 0 | 0 | 0
2014-08-14 | 12時 | 28.4 | 0 | 0 | 0 | 0 | 0
2014-08-14 | 13時 | 27.8 | 0 | 0 | 0 | 0 | 0
2014-08-14 | 14時 | 27.3 | 0 | 0 | 0 | 0 | 0
2014-08-14 | 15時 | 27.2 | 0 | 0 | 0 | 0 | 0
2014-08-14 | 16時 | 27.7 | 0 | 0 | 0 | 0 | 0
2014-08-14 | 17時 | 27.1 | 0 | 0 | 0 | 0 | 0
2014-08-14 | 18時 | 26.4 | 0 | 0 | 0 | 0 | 0
2014-08-14 | 19時 | 25.6 | 0 | 0 | 0 | 0 | 0
2014-08-14 | 20時 | 24.9 | 0 | 0 | 0 | 0 | 0
2014-08-14 | 21時 | 25.2 | 0 | 0 | 0 | 0 | 0
2014-08-14 | 22時 | 24.9 | 0 | 0 | 0 | 0 | 0
2014-08-14 | 23時 | 24.7 | 0 | 0 | 0 | 0 | 0
2014-08-15 | 0時 | 24.2 | 0 | 0 | 0 | 0 | 0
2014-08-15 | 1時 | 24 | 0 | 0 | 0 | 0 | 0
2014-08-15 | 2時 | 23.9 | 0 | 0 | 0 | 0 | 0
2014-08-15 | 3時 | 23.9 | 0 | 0 | 0 | 0 | 0
2014-08-15 | 4時 | 23.4 | 0 | 0 | 0 | 0 | 0
2014-08-15 | 5時 | 22.9 | 0 | 0 | 0 | 0 | 0
2014-08-15 | 6時 | 22.8 | 0 | 0 | 0 | 0 | 0
2014-08-15 | 7時 | 23.5 | 0 | 0 | 0 | 0 | 0
2014-08-15 | 8時 | 23.6 | 0 | 0 | 0 | 0 | 0
2014-08-15 | 9時 | 23.6 | 0 | 0 | 0 | 0 | 0
2014-08-15 | 10時 | 23.6 | 0 | 0 | 0 | 0 | 0
2014-08-15 | 11時 | 23.7 | 0 | 0 | 0 | 0 | 0
2014-08-15 | 12時 | 25.2 | 0 | 0 | 0 | 0 | 0
2014-08-15 | 13時 | 24.9 | 0 | 0 | 0 | 0 | 0
2014-08-15 | 14時 | 25.2 | 0 | 0 | 0 | 0 | 0
2014-08-15 | 15時 | 24.8 | 0 | 0 | 0 | 0 | 0
2014-08-15 | 16時 | 25 | 0 | 0 | 0 | 0 | 0
2014-08-15 | 17時 | 24.8 | 0 | 0 | 0 | 0 | 0
2014-08-15 | 18時 | 23.9 | 0 | 0 | 0 | 0 | 0
2014-08-15 | 19時 | 23.9 | 0 | 0 | 0 | 0 | 0
2014-08-15 | 20時 | 23.7 | 0 | 0 | 0 | 0 | 0
2014-08-15 | 21時 | 23.2 | 0 | 0 | 0 | 0 | 0
2014-08-15 | 22時 | 22.7 | 0 | 0 | 0 | 0 | 0
2014-08-15 | 23時 | 22.1 | 0 | 0 | 0 | 0 | 0
2014-08-16 | 0時 | 21.8 | 0 | 0 | 0 | 0 | 0
2014-08-16 | 1時 | 21.7 | 0 | 0 | 0 | 0 | 0
2014-08-16 | 2時 | 22 | 0 | 0 | 0 | 0 | 0
2014-08-16 | 3時 | 21.7 | 0 | 0 | 0 | 0 | 0
2014-08-16 | 4時 | 21.7 | 0 | 0 | 0 | 0 | 0
2014-08-16 | 5時 | 21.9 | 0 | 0 | 0 | 0 | 0
2014-08-16 | 6時 | 22.1 | 0 | 0 | 0 | 0 | 0
2014-08-16 | 7時 | 23.1 | 0 | 0 | 0 | 0 | 0
2014-08-16 | 8時 | 23.5 | 0 | 0 | 0 | 0 | 0
2014-08-16 | 9時 | 24.7 | 0 | 0 | 0 | 0 | 0
2014-08-16 | 10時 | 25.3 | 0 | 0 | 0 | 0 | 0
2014-08-16 | 11時 | 26 | 0 | 0 | 0 | 0 | 0
2014-08-16 | 12時 | 26.4 | 0 | 0 | 0 | 0 | 0
2014-08-16 | 13時 | 25.8 | 0 | 0 | 0 | 0 | 0
2014-08-16 | 14時 | 26.6 | 0 | 0 | 0 | 0 | 0
2014-08-16 | 15時 | 26.4 | 0 | 0 | 0 | 0 | 0
2014-08-16 | 16時 | 25.6 | 0 | 0 | 0 | 0 | 0
2014-08-16 | 17時 | 23.7 | 0 | 0 | 0 | 0 | 0
2014-08-16 | 18時 | 22.6 | 0 | 0 | 0 | 0 | 0
2014-08-16 | 19時 | 22.3 | 0 | 0 | 0 | 0 | 0
2014-08-16 | 20時 | 21.6 | 0 | 0 | 0 | 0 | 0
2014-08-16 | 21時 | 20.9 | 0 | 0 | 0 | 0 | 0
2014-08-16 | 22時 | 20 | 0 | 0 | 0 | 0 | 0
2014-08-16 | 23時 | 19.5 | 0 | 0 | 0 | 0 | 0
2014-08-17 | 0時 | 19 | 0 | 0 | 0 | 0 | 0
2014-08-17 | 1時 | 18.4 | 0 | 0 | 0 | 0 | 0
2014-08-17 | 2時 | 17.8 | 0 | 0 | 0 | 0 | 0
2014-08-17 | 3時 | 16.9 | 0 | 0 | 0 | 0 | 0
2014-08-17 | 4時 | 16.4 | 0 | 0 | 0 | 0 | 0
2014-08-17 | 5時 | 17.4 | 0 | 0 | 0 | 0 | 0
2014-08-17 | 6時 | 19.4 | 0 | 0 | 0 | 0 | 0
2014-08-17 | 7時 | 21 | 0 | 0 | 0 | 0 | 0
2014-08-17 | 8時 | 22.8 | 0 | 0 | 0 | 0 | 0
2014-08-17 | 9時 | 24.5 | 0 | 0 | 0 | 0 | 0
2014-08-17 | 10時 | 26.2 | 0 | 0 | 0 | 0 | 0
2014-08-17 | 11時 | 27.5 | 0 | 0 | 0 | 0 | 0
2014-08-17 | 12時 | 27.3 | 0 | 0 | 0 | 0 | 0
2014-08-17 | 13時 | 28.5 | 0 | 0 | 0 | 0 | 0
2014-08-17 | 14時 | 28.6 | 0 | 0 | 0 | 0 | 0
2014-08-17 | 15時 | 28 | 0 | 0 | 0 | 0 | 0
2014-08-17 | 16時 | 26.6 | 0 | 0 | 0 | 0 | 0
2014-08-17 | 17時 | 25 | 0 | 0 | 0 | 0 | 0
2014-08-17 | 18時 | 23.8 | 0 | 0 | 0 | 0 | 0
2014-08-17 | 19時 | 22.8 | 0 | 0 | 0 | 0 | 0
2014-08-17 | 20時 | 22.2 | 0 | 0 | 0 | 0 | 0
2014-08-17 | 21時 | 21.8 | 0 | 0 | 0 | 0 | 0
2014-08-17 | 22時 | 21.3 | 0 | 0 | 0 | 0 | 0
2014-08-17 | 23時 | 20.9 | 0 | 0 | 0 | 0 | 0
2014-08-18 | 0時 | 20.6 | 0 | 0 | 0 | 0 | 0
2014-08-18 | 1時 | 20.3 | 0 | 0 | 0 | 0 | 0
2014-08-18 | 2時 | 19.8 | 0 | 0 | 0 | 0 | 0
2014-08-18 | 3時 | 19.5 | 0 | 0 | 0 | 0 | 0
2014-08-18 | 4時 | 19.5 | 0 | 0 | 0 | 0 | 0
2014-08-18 | 5時 | 19.8 | 0 | 0 | 0 | 0 | 0
2014-08-18 | 6時 | 21.3 | 0 | 0 | 0 | 0 | 0
2014-08-18 | 7時 | 23 | 0 | 0 | 0 | 0 | 0
2014-08-18 | 8時 | 25.6 | 0 | 0 | 0 | 0 | 0
2014-08-18 | 9時 | 27 | 0 | 0 | 0 | 0 | 0
2014-08-18 | 10時 | 28.1 | 0 | 0 | 0 | 0 | 0
2014-08-18 | 11時 | 29.8 | 0 | 0 | 0 | 0 | 0
2014-08-18 | 12時 | 30 | 0 | 0 | 0 | 0 | 0
2014-08-18 | 13時 | 29.7 | 0 | 0 | 0 | 0 | 0
2014-08-18 | 14時 | 28.9 | 0 | 0 | 0 | 0 | 0
2014-08-18 | 15時 | 29.2 | 0 | 0 | 0 | 0 | 0
2014-08-18 | 16時 | 27.6 | 0 | 0 | 0 | 0 | 0
2014-08-18 | 17時 | 25.9 | 0 | 0 | 0 | 0 | 0
2014-08-18 | 18時 | 25.6 | 0 | 0 | 0 | 0 | 0
2014-08-18 | 19時 | 24.9 | 0 | 0 | 0 | 0 | 0
2014-08-18 | 20時 | 23.9 | 0 | 0 | 0 | 0 | 0
2014-08-18 | 21時 | 23.1 | 0 | 0 | 0 | 0 | 0
2014-08-18 | 22時 | 22.5 | 0 | 0 | 0 | 0 | 0
2014-08-18 | 23時 | 21.9 | 0 | 0 | 0 | 0 | 0
2014-08-19 | 0時 | 21.7 | 0 | 0 | 0 | 0 | 0
2014-08-19 | 1時 | 21.1 | 0 | 0 | 0 | 0 | 0
2014-08-19 | 2時 | 20.7 | 0 | 0 | 0 | 0 | 0
2014-08-19 | 3時 | 20.3 | 0 | 0 | 0 | 0 | 0
2014-08-19 | 4時 | 19.9 | 0 | 0 | 0 | 0 | 0
2014-08-19 | 5時 | 20.5 | 0 | 0 | 0 | 0 | 0
2014-08-19 | 6時 | 21.6 | 0 | 0 | 0 | 0 | 0
2014-08-19 | 7時 | 23.4 | 0 | 0 | 0 | 0 | 0
2014-08-19 | 8時 | 24.7 | 0 | 0 | 0 | 0 | 0
2014-08-19 | 9時 | 26.1 | 0 | 0 | 0 | 0 | 0
2014-08-19 | 10時 | 27.8 | 0 | 0 | 0 | 0 | 0
2014-08-19 | 11時 | 29 | 0 | 0 | 0 | 0 | 0
2014-08-19 | 12時 | 29 | 0 | 0 | 0 | 0 | 0
2014-08-19 | 13時 | 29.4 | 0 | 0 | 0 | 0 | 0
2014-08-19 | 14時 | 27.8 | 0 | 0 | 0 | 0 | 0
2014-08-19 | 15時 | 28.3 | 0 | 0 | 0 | 0 | 0
2014-08-19 | 16時 | 27.3 | 0 | 0 | 0 | 0 | 0
2014-08-19 | 17時 | 26.4 | 0 | 0 | 0 | 0 | 0
2014-08-19 | 18時 | 24.5 | 0 | 0 | 0 | 0 | 0
2014-08-19 | 19時 | 24.2 | 0 | 0 | 0 | 0 | 0
2014-08-19 | 20時 | 23.6 | 0 | 0 | 0 | 0 | 0
2014-08-19 | 21時 | 23 | 0 | 0 | 0 | 0 | 0
2014-08-19 | 22時 | 22.6 | 0 | 0 | 0 | 0 | 0
2014-08-19 | 23時 | 22.1 | 0 | 0 | 0 | 0 | 0
2014-08-20 | 0時 | 21.8 | 0 | 0 | 0 | 0 | 0
2014-08-20 | 1時 | 21.4 | 0 | 0 | 0 | 0 | 0
2014-08-20 | 2時 | 21.1 | 0 | 0 | 0 | 0 | 0
2014-08-20 | 3時 | 21.1 | 0 | 0 | 0 | 0 | 0
2014-08-20 | 4時 | 21 | 0 | 0 | 0 | 0 | 0
2014-08-20 | 5時 | 21.3 | 0 | 0 | 0 | 0 | 0
2014-08-20 | 6時 | 21.5 | 0 | 0 | 0 | 0 | 0
2014-08-20 | 7時 | 22.3 | 0 | 0 | 0 | 0 | 0
2014-08-20 | 8時 | 23.3 | 0 | 0 | 0 | 0 | 0
2014-08-20 | 9時 | 25.7 | 0 | 0 | 0 | 0 | 0
2014-08-20 | 10時 | 26.7 | 0 | 0 | 0 | 0 | 0
2014-08-20 | 11時 | 25.4 | 0 | 0 | 0 | 0 | 0
2014-08-20 | 12時 | 26.6 | 0 | 0 | 0 | 0 | 0
2014-08-20 | 13時 | 28.4 | 0 | 0 | 0 | 0 | 0
2014-08-20 | 14時 | 28.7 | 0 | 0 | 0 | 0 | 0
2014-08-20 | 15時 | 27.6 | 0 | 0 | 0 | 0 | 0
2014-08-20 | 16時 | 27.1 | 0 | 0 | 0 | 0 | 0
2014-08-20 | 17時 | 26.6 | 0 | 0 | 0 | 0 | 0
2014-08-20 | 18時 | 25.8 | 0 | 0 | 0 | 0 | 0
2014-08-20 | 19時 | 23.8 | 0 | 0 | 0 | 0 | 0
2014-08-20 | 20時 | 24.2 | 0 | 0 | 0 | 0 | 0
2014-08-20 | 21時 | 24.2 | 0 | 0 | 0 | 0 | 0
2014-08-20 | 22時 | 24.2 | 0 | 0 | 0 | 0 | 0
2014-08-20 | 23時 | 23.1 | 0 | 0 | 0 | 0 | 0
2014-08-21 | 0時 | 21.7 | 0 | 0 | 0 | 0 | 0
2014-08-21 | 1時 | 21.3 | 0 | 0 | 0 | 0 | 0
2014-08-21 | 2時 | 21.6 | 0 | 0 | 0 | 0 | 0
2014-08-21 | 3時 | 20.9 | 0 | 0 | 0 | 0 | 0
2014-08-21 | 4時 | 20.9 | 0 | 0 | 0 | 0 | 0
2014-08-21 | 5時 | 21.8 | 0 | 0 | 0 | 0 | 0
2014-08-21 | 6時 | 23 | 0 | 0 | 0 | 0 | 0
2014-08-21 | 7時 | 23.9 | 0 | 0 | 0 | 0 | 0
2014-08-21 | 8時 | 25.9 | 0 | 0 | 0 | 0 | 0
2014-08-21 | 9時 | 26.1 | 0 | 0 | 0 | 0 | 0
2014-08-21 | 10時 | 28.7 | 0 | 0 | 0 | 0 | 0
2014-08-21 | 11時 | 26.1 | 0 | 0 | 0 | 0 | 0
2014-08-21 | 12時 | 25.6 | 0 | 0 | 0 | 0 | 0
2014-08-21 | 13時 | 25.3 | 0 | 0 | 0 | 0 | 0
2014-08-21 | 14時 | 23 | 0 | 0 | 0 | 0 | 0
2014-08-21 | 15時 | 20.6 | 0 | 0 | 0 | 0 | 0
2014-08-21 | 16時 | 19.9 | 0 | 0 | 0 | 0 | 0
2014-08-21 | 17時 | 19.6 | 0 | 0 | 0 | 0 | 0
2014-08-21 | 18時 | 18.9 | 0 | 0 | 0 | 0 | 0
2014-08-21 | 19時 | 18.7 | 0 | 0 | 0 | 0 | 0
2014-08-21 | 20時 | 18.6 | 0 | 0 | 0 | 0 | 0
2014-08-21 | 21時 | 18.3 | 0 | 0 | 0 | 0 | 0
2014-08-21 | 22時 | 18.7 | 0 | 0 | 0 | 0 | 0
2014-08-21 | 23時 | 18.9 | 0 | 0 | 0 | 0 | 0
2014-08-22 | 0時 | 18.5 | 0 | 0 | 0 | 0 | 0
2014-08-22 | 1時 | 18.8 | 0 | 0 | 0 | 0 | 0
2014-08-22 | 2時 | 18.7 | 0 | 0 | 0 | 0 | 0
2014-08-22 | 3時 | 18.7 | 0 | 0 | 0 | 0 | 0
2014-08-22 | 4時 | 18.8 | 0 | 0 | 0 | 0 | 0
2014-08-22 | 5時 | 18.9 | 0 | 0 | 0 | 0 | 0
2014-08-22 | 6時 | 19.3 | 0 | 0 | 0 | 0 | 0
2014-08-22 | 7時 | 19.7 | 0 | 0 | 0 | 0 | 0
2014-08-22 | 8時 | 20.4 | 0 | 0 | 0 | 0 | 0
2014-08-22 | 9時 | 20.4 | 0 | 0 | 0 | 0 | 0
2014-08-22 | 10時 | 21.1 | 0 | 0 | 0 | 0 | 0
2014-08-22 | 11時 | 21.4 | 0 | 0 | 0 | 0 | 0
2014-08-22 | 12時 | 21.4 | 0 | 0 | 0 | 0 | 0
2014-08-22 | 13時 | 21.4 | 0 | 0 | 0 | 0 | 0
2014-08-22 | 14時 | 21.9 | 0 | 0 | 0 | 0 | 0
2014-08-22 | 15時 | 21.8 | 0 | 0 | 0 | 0 | 0
2014-08-22 | 16時 | 21.8 | 0 | 0 | 0 | 0 | 0
2014-08-22 | 17時 | 21.6 | 0 | 0 | 0 | 0 | 0
2014-08-22 | 18時 | 21.2 | 0 | 0 | 0 | 0 | 0
2014-08-22 | 19時 | 20.7 | 0 | 0 | 0 | 0 | 0
2014-08-22 | 20時 | 20.2 | 0 | 0 | 0 | 0 | 0
2014-08-22 | 21時 | 19.4 | 0 | 0 | 0 | 0 | 0
2014-08-22 | 22時 | 18.6 | 0 | 0 | 0 | 0 | 0
2014-08-22 | 23時 | 17.7 | 0 | 0 | 0 | 0 | 0
2014-08-23 | 0時 | 16.9 | 0 | 0 | 0 | 0 | 0
2014-08-23 | 1時 | 16.1 | 0 | 0 | 0 | 0 | 0
2014-08-23 | 2時 | 16.4 | 0 | 0 | 0 | 0 | 0
2014-08-23 | 3時 | 16.8 | 0 | 0 | 0 | 0 | 0
2014-08-23 | 4時 | 16.9 | 0 | 0 | 0 | 0 | 0
2014-08-23 | 5時 | 17.6 | 0 | 0 | 0 | 0 | 0
2014-08-23 | 6時 | 18.5 | 0 | 0 | 0 | 0 | 0
2014-08-23 | 7時 | 20.2 | 0 | 0 | 0 | 0 | 0
2014-08-23 | 8時 | 21.8 | 0 | 0 | 0 | 0 | 0
2014-08-23 | 9時 | 21.9 | 0 | 0 | 0 | 0 | 0
2014-08-23 | 10時 | 24.1 | 0 | 0 | 0 | 0 | 0
2014-08-23 | 11時 | 23.9 | 0 | 0 | 0 | 0 | 0
2014-08-23 | 12時 | 25.4 | 0 | 0 | 0 | 0 | 0
2014-08-23 | 13時 | 24.9 | 0 | 0 | 0 | 0 | 0
2014-08-23 | 14時 | 24.8 | 0 | 0 | 0 | 0 | 0
2014-08-23 | 15時 | 24.9 | 0 | 0 | 0 | 0 | 0
2014-08-23 | 16時 | 23.9 | 0 | 0 | 0 | 0 | 0
2014-08-23 | 17時 | 22.5 | 0 | 0 | 0 | 0 | 0
2014-08-23 | 18時 | 20 | 0 | 0 | 0 | 0 | 0
2014-08-23 | 19時 | 18.9 | 0 | 0 | 0 | 0 | 0
2014-08-23 | 20時 | 18.1 | 0 | 0 | 0 | 0 | 0
2014-08-23 | 21時 | 17.8 | 0 | 0 | 0 | 0 | 0
2014-08-23 | 22時 | 17.7 | 0 | 0 | 0 | 0 | 0
2014-08-23 | 23時 | 17.6 | 0 | 0 | 0 | 0 | 0
2014-08-24 | 0時 | 17.3 | 0 | 0 | 0 | 0 | 0
2014-08-24 | 1時 | 16.2 | 0 | 0 | 0 | 0 | 0
2014-08-24 | 2時 | 14.9 | 0 | 0 | 0 | 0 | 0
2014-08-24 | 3時 | 14.2 | 0 | 0 | 0 | 0 | 0
2014-08-24 | 4時 | 14.4 | 0 | 0 | 0 | 0 | 0
2014-08-24 | 5時 | 15.5 | 0 | 0 | 0 | 0 | 0
2014-08-24 | 6時 | 17.4 | 0 | 0 | 0 | 0 | 0
2014-08-24 | 7時 | 19.3 | 0 | 0 | 0 | 0 | 0
2014-08-24 | 8時 | 20.7 | 0 | 0 | 0 | 0 | 0
2014-08-24 | 9時 | 23.3 | 0 | 0 | 0 | 0 | 0
2014-08-24 | 10時 | 25 | 0 | 0 | 0 | 0 | 0
2014-08-24 | 11時 | 27 | 0 | 0 | 0 | 0 | 0
2014-08-24 | 12時 | 27.3 | 0 | 0 | 0 | 0 | 0
2014-08-24 | 13時 | 28.2 | 0 | 0 | 0 | 0 | 0
2014-08-24 | 14時 | 26.9 | 0 | 0 | 0 | 0 | 0
2014-08-24 | 15時 | 26.2 | 0 | 0 | 0 | 0 | 0
2014-08-24 | 16時 | 25.6 | 0 | 0 | 0 | 0 | 0
2014-08-24 | 17時 | 24.6 | 0 | 0 | 0 | 0 | 0
2014-08-24 | 18時 | 23.1 | 0 | 0 | 0 | 0 | 0
2014-08-24 | 19時 | 22.8 | 0 | 0 | 0 | 0 | 0
2014-08-24 | 20時 | 21.7 | 0 | 0 | 0 | 0 | 0
2014-08-24 | 21時 | 20.6 | 0 | 0 | 0 | 0 | 0
2014-08-24 | 22時 | 20 | 0 | 0 | 0 | 0 | 0
2014-08-24 | 23時 | 19.4 | 0 | 0 | 0 | 0 | 0
2014-08-25 | 0時 | 19.1 | 0 | 0 | 0 | 0 | 0
2014-08-25 | 1時 | 18.8 | 0 | 0 | 0 | 0 | 0
2014-08-25 | 2時 | 18.8 | 0 | 0 | 0 | 0 | 0
2014-08-25 | 3時 | 18.7 | 0 | 0 | 0 | 0 | 0
2014-08-25 | 4時 | 18.6 | 0 | 0 | 0 | 0 | 0
2014-08-25 | 5時 | 18.5 | 0 | 0 | 0 | 0 | 0
2014-08-25 | 6時 | 18.6 | 0 | 0 | 0 | 0 | 0
2014-08-25 | 7時 | 18.8 | 0 | 0 | 0 | 0 | 0
2014-08-25 | 8時 | 19.3 | 0 | 0 | 0 | 0 | 0
2014-08-25 | 9時 | 20.1 | 0 | 0 | 0 | 0 | 0
2014-08-25 | 10時 | 23.3 | 0 | 0 | 0 | 0 | 0
2014-08-25 | 11時 | 25.7 | 0 | 0 | 0 | 0 | 0
2014-08-25 | 12時 | 27.3 | 0 | 0 | 0 | 0 | 0
2014-08-25 | 13時 | 29.1 | 0 | 0 | 0 | 0 | 0
2014-08-25 | 14時 | 29.9 | 0 | 0 | 0 | 0 | 0
2014-08-25 | 15時 | 29.7 | 0 | 0 | 0 | 0 | 0
2014-08-25 | 16時 | 29.1 | 0 | 0 | 0 | 0 | 0
2014-08-25 | 17時 | 27.3 | 0 | 0 | 0 | 0 | 0
2014-08-25 | 18時 | 24 | 0 | 0 | 0 | 0 | 0
2014-08-25 | 19時 | 23 | 0 | 0 | 0 | 0 | 0
2014-08-25 | 20時 | 22.5 | 0 | 0 | 0 | 0 | 0
2014-08-25 | 21時 | 22.7 | 0 | 0 | 0 | 0 | 0
2014-08-25 | 22時 | 22.2 | 0 | 0 | 0 | 0 | 0
2014-08-25 | 23時 | 21.8 | 0 | 0 | 0 | 0 | 0
2014-08-26 | 0時 | 21.7 | 0 | 0 | 0 | 0 | 0
2014-08-26 | 1時 | 21.5 | 0 | 0 | 0 | 0 | 0
2014-08-26 | 2時 | 21.7 | 0 | 0 | 0 | 0 | 0
2014-08-26 | 3時 | 21 | 0 | 0 | 0 | 0 | 0
2014-08-26 | 4時 | 21.1 | 0 | 0 | 0 | 0 | 0
2014-08-26 | 5時 | 20.9 | 0 | 0 | 0 | 0 | 0
2014-08-26 | 6時 | 21.5 | 0 | 0 | 0 | 0 | 0
2014-08-26 | 7時 | 23.2 | 0 | 0 | 0 | 0 | 0
2014-08-26 | 8時 | 24.5 | 0 | 0 | 0 | 0 | 0
2014-08-26 | 9時 | 26 | 0 | 0 | 0 | 0 | 0
2014-08-26 | 10時 | 27.7 | 0 | 0 | 0 | 0 | 0
2014-08-26 | 11時 | 29.4 | 0 | 0 | 0 | 0 | 0
2014-08-26 | 12時 | 30.4 | 0 | 0 | 0 | 0 | 0
2014-08-26 | 13時 | 30.9 | 0 | 0 | 0 | 0 | 0
2014-08-26 | 14時 | 31 | 0 | 0 | 0 | 0 | 0
2014-08-26 | 15時 | 30.4 | 0 | 0 | 0 | 0 | 0
2014-08-26 | 16時 | 29.8 | 0 | 0 | 0 | 0 | 0
2014-08-26 | 17時 | 28.4 | 0 | 0 | 0 | 0 | 0
2014-08-26 | 18時 | 26.5 | 0 | 0 | 0 | 0 | 0
2014-08-26 | 19時 | 25.2 | 0 | 0 | 0 | 0 | 0
2014-08-26 | 20時 | 24.4 | 0 | 0 | 0 | 0 | 0
2014-08-26 | 21時 | 23.9 | 0 | 0 | 0 | 0 | 0
2014-08-26 | 22時 | 22.7 | 0 | 0 | 0 | 0 | 0
2014-08-26 | 23時 | 22.8 | 0 | 0 | 0 | 0 | 0
2014-08-27 | 0時 | 22.3 | 0 | 0 | 0 | 0 | 0
2014-08-27 | 1時 | 22.2 | 0 | 0 | 0 | 0 | 0
2014-08-27 | 2時 | 21.7 | 0 | 0 | 0 | 0 | 0
2014-08-27 | 3時 | 21.2 | 0 | 0 | 0 | 0 | 0
2014-08-27 | 4時 | 21 | 0 | 0 | 0 | 0 | 0
2014-08-27 | 5時 | 20.9 | 0 | 0 | 0 | 0 | 0
2014-08-27 | 6時 | 21.8 | 0 | 0 | 0 | 0 | 0
2014-08-27 | 7時 | 22.8 | 0 | 0 | 0 | 0 | 0
2014-08-27 | 8時 | 24.5 | 0 | 0 | 0 | 0 | 0
2014-08-27 | 9時 | 25.2 | 0 | 0 | 0 | 0 | 0
2014-08-27 | 10時 | 28.8 | 0 | 0 | 0 | 0 | 0
2014-08-27 | 11時 | 29.8 | 0 | 0 | 0 | 0 | 0
2014-08-27 | 12時 | 30.5 | 0 | 0 | 0 | 0 | 0
2014-08-27 | 13時 | 31.5 | 0 | 0 | 0 | 0 | 0
2014-08-27 | 14時 | 30.5 | 0 | 0 | 0 | 0 | 0
2014-08-27 | 15時 | 30.1 | 0 | 0 | 0 | 0 | 0
2014-08-27 | 16時 | 29.6 | 0 | 0 | 0 | 0 | 0
2014-08-27 | 17時 | 26.5 | 0 | 0 | 0 | 0 | 0
2014-08-27 | 18時 | 24.9 | 0 | 0 | 0 | 0 | 0
2014-08-27 | 19時 | 25.8 | 0 | 0 | 0 | 0 | 0
2014-08-27 | 20時 | 25 | 0 | 0 | 0 | 0 | 0
2014-08-27 | 21時 | 24 | 0 | 0 | 0 | 0 | 0
2014-08-27 | 22時 | 23.6 | 0 | 0 | 0 | 0 | 0
2014-08-27 | 23時 | 23.4 | 0 | 0 | 0 | 0 | 0
2014-08-28 | 0時 | 23.4 | 0 | 0 | 0 | 0 | 0
2014-08-28 | 1時 | 23.1 | 0 | 0 | 0 | 0 | 0
2014-08-28 | 2時 | 22.9 | 0 | 0 | 0 | 0 | 0
2014-08-28 | 3時 | 22.7 | 0 | 0 | 0 | 0 | 0
2014-08-28 | 4時 | 22.6 | 0 | 0 | 0 | 0 | 0
2014-08-28 | 5時 | 22.4 | 0 | 0 | 0 | 0 | 0
2014-08-28 | 6時 | 22.8 | 0 | 0 | 0 | 0 | 0
2014-08-28 | 7時 | 23.7 | 0 | 0 | 0 | 0 | 0
2014-08-28 | 8時 | 24.8 | 0 | 0 | 0 | 0 | 0
2014-08-28 | 9時 | 27.1 | 0 | 0 | 0 | 0 | 0
2014-08-28 | 10時 | 27.9 | 0 | 0 | 0 | 0 | 0
2014-08-28 | 11時 | 29.8 | 0 | 0 | 0 | 0 | 0
2014-08-28 | 12時 | 30.5 | 0 | 0 | 0 | 0 | 0
2014-08-28 | 13時 | 30.6 | 0 | 0 | 0 | 0 | 0
2014-08-28 | 14時 | 30.6 | 0 | 0 | 0 | 0 | 0
2014-08-28 | 15時 | 30.2 | 0 | 0 | 0 | 0 | 0
2014-08-28 | 16時 | 29.4 | 0 | 0 | 0 | 0 | 0
2014-08-28 | 17時 | 27.8 | 0 | 0 | 0 | 0 | 0
2014-08-28 | 18時 | 26.6 | 0 | 0 | 0 | 0 | 0
2014-08-28 | 19時 | 26 | 0 | 0 | 0 | 0 | 0
2014-08-28 | 20時 | 25.1 | 0 | 0 | 0 | 0 | 0
2014-08-28 | 21時 | 24.6 | 0 | 0 | 0 | 0 | 0
2014-08-28 | 22時 | 24.3 | 0 | 0 | 0 | 0 | 0
2014-08-28 | 23時 | 24.2 | 0 | 0 | 0 | 0 | 0
2014-08-29 | 0時 | 23.9 | 0 | 0 | 0 | 0 | 0
2014-08-29 | 1時 | 23.8 | 0 | 0 | 0 | 0 | 0
2014-08-29 | 2時 | 23.5 | 0 | 0 | 0 | 0 | 0
2014-08-29 | 3時 | 23.1 | 0 | 0 | 0 | 0 | 0
2014-08-29 | 4時 | 21.9 | 0 | 0 | 0 | 0 | 0
2014-08-29 | 5時 | 22.1 | 0 | 0 | 0 | 0 | 0
2014-08-29 | 6時 | 24.2 | 0 | 0 | 0 | 0 | 0
2014-08-29 | 7時 | 25.2 | 0 | 0 | 0 | 0 | 0
2014-08-29 | 8時 | 26.4 | 0 | 0 | 0 | 0 | 0
2014-08-29 | 9時 | 28.1 | 0 | 0 | 0 | 0 | 0
2014-08-29 | 10時 | 28.2 | 0 | 0 | 0 | 0 | 0
2014-08-29 | 11時 | 28.4 | 0 | 0 | 0 | 0 | 0
2014-08-29 | 12時 | 29 | 0 | 0 | 0 | 0 | 0
2014-08-29 | 13時 | 28.8 | 0 | 0 | 0 | 0 | 0
2014-08-29 | 14時 | 29.1 | 0 | 0 | 0 | 0 | 0
2014-08-29 | 15時 | 28.5 | 0 | 0 | 0 | 0 | 0
2014-08-29 | 16時 | 27.8 | 0 | 0 | 0 | 0 | 0
2014-08-29 | 17時 | 26.7 | 0 | 0 | 0 | 0 | 0
2014-08-29 | 18時 | 25.8 | 0 | 0 | 0 | 0 | 0
2014-08-29 | 19時 | 24.3 | 0 | 0 | 0 | 0 | 0
2014-08-29 | 20時 | 23.5 | 0 | 0 | 0 | 0 | 0
2014-08-29 | 21時 | 23 | 0 | 0 | 0 | 0 | 0
2014-08-29 | 22時 | 23.3 | 0 | 0 | 0 | 0 | 0
2014-08-29 | 23時 | 23 | 0 | 0 | 0 | 0 | 0
2014-08-30 | 0時 | 22.9 | 0 | 0 | 0 | 0 | 0
2014-08-30 | 1時 | 22.6 | 0 | 0 | 0 | 0 | 0
2014-08-30 | 2時 | 22.7 | 0 | 0 | 0 | 0 | 0
2014-08-30 | 3時 | 22.9 | 0 | 0 | 0 | 0 | 0
2014-08-30 | 4時 | 23.1 | 0 | 0 | 0 | 0 | 0
2014-08-30 | 5時 | 23.3 | 0 | 0 | 0 | 0 | 0
2014-08-30 | 6時 | 23.9 | 0 | 0 | 0 | 0 | 0
2014-08-30 | 7時 | 24.7 | 0 | 0 | 0 | 0 | 0
2014-08-30 | 8時 | 25.6 | 0 | 0 | 0 | 0 | 0
2014-08-30 | 9時 | 26.5 | 0 | 0 | 0 | 0 | 0
2014-08-30 | 10時 | 27.3 | 0 | 0 | 0 | 0 | 0
2014-08-30 | 11時 | 28.7 | 0 | 0 | 0 | 0 | 0
2014-08-30 | 12時 | 30.5 | 0 | 0 | 0 | 0 | 0
2014-08-30 | 13時 | 29.9 | 0 | 0 | 0 | 0 | 0
2014-08-30 | 14時 | 29 | 0 | 0 | 0 | 0 | 0
2014-08-30 | 15時 | 28.2 | 0 | 0 | 0 | 0 | 0
2014-08-30 | 16時 | 26.8 | 0 | 0 | 0 | 0 | 0
2014-08-30 | 17時 | 25.9 | 0 | 0 | 0 | 0 | 0
2014-08-30 | 18時 | 25.4 | 0 | 0 | 0 | 0 | 0
2014-08-30 | 19時 | 23.6 | 0 | 0 | 0 | 0 | 0
2014-08-30 | 20時 | 22.1 | 0 | 0 | 0 | 0 | 0
2014-08-30 | 21時 | 22.1 | 0 | 0 | 0 | 0 | 0
2014-08-30 | 22時 | 22.1 | 0 | 0 | 0 | 0 | 0
2014-08-30 | 23時 | 22.3 | 0 | 0 | 0 | 0 | 0
2014-08-31 | 0時 | 22.5 | 0 | 0 | 0 | 0 | 0
2014-08-31 | 1時 | 21.3 | 0 | 0 | 0 | 0 | 0
2014-08-31 | 2時 | 20.8 | 0 | 0 | 0 | 0 | 0
2014-08-31 | 3時 | 20.7 | 0 | 0 | 0 | 0 | 0
2014-08-31 | 4時 | 20.2 | 0 | 0 | 0 | 0 | 0
2014-08-31 | 5時 | 20.2 | 0 | 0 | 0 | 0 | 0
2014-08-31 | 6時 | 22.2 | 0 | 0 | 0 | 0 | 0
2014-08-31 | 7時 | 24.5 | 0 | 0 | 0 | 0 | 0
2014-08-31 | 8時 | 26.3 | 0 | 0 | 0 | 0 | 0
2014-08-31 | 9時 | 27.6 | 0 | 0 | 0 | 0 | 0
2014-08-31 | 10時 | 28.3 | 0 | 0 | 0 | 0 | 0
2014-08-31 | 11時 | 28.1 | 0 | 0 | 0 | 0 | 0
2014-08-31 | 12時 | 27.6 | 0 | 0 | 0 | 0 | 0
2014-08-31 | 13時 | 25.4 | 0 | 0 | 0 | 0 | 0
2014-08-31 | 14時 | 24.4 | 0 | 0 | 0 | 0 | 0
2014-08-31 | 15時 | 26.9 | 0 | 0 | 0 | 0 | 0
2014-08-31 | 16時 | 25.8 | 0 | 0 | 0 | 0 | 0
2014-08-31 | 17時 | 24.8 | 0 | 0 | 0 | 0 | 0
2014-08-31 | 18時 | 22.4 | 0 | 0 | 0 | 0 | 0
2014-08-31 | 19時 | 21.5 | 0 | 0 | 0 | 0 | 0
2014-08-31 | 20時 | 21.2 | 0 | 0 | 0 | 0 | 0
2014-08-31 | 21時 | 20.8 | 0 | 0 | 0 | 0 | 0
2014-08-31 | 22時 | 20.8 | 0 | 0 | 0 | 0 | 0
2014-08-31 | 23時 | 20.5 | 0 | 0 | 0 | 0 | 0
2014-09-01 | 0時 | 20.6 | 0 | 0 | 0 | 0 | 0
2014-09-01 | 1時 | 20.7 | 0 | 0 | 0 | 0 | 0
2014-09-01 | 2時 | 21 | 0 | 0 | 0 | 0 | 0
2014-09-01 | 3時 | 20.5 | 0 | 0 | 0 | 0 | 0
2014-09-01 | 4時 | 21.5 | 0 | 0 | 0 | 0 | 0
2014-09-01 | 5時 | 21.8 | 0 | 0 | 0 | 0 | 0
2014-09-01 | 6時 | 23.2 | 0 | 0 | 0 | 0 | 0
2014-09-01 | 7時 | 24.2 | 0 | 0 | 0 | 0 | 0
2014-09-01 | 8時 | 25 | 0 | 0 | 0 | 0 | 0
2014-09-01 | 9時 | 26.1 | 0 | 0 | 0 | 0 | 0
2014-09-01 | 10時 | 26.4 | 0 | 0 | 0 | 0 | 0
2014-09-01 | 11時 | 27.8 | 0 | 0 | 0 | 0 | 0
2014-09-01 | 12時 | 28.9 | 0 | 0 | 0 | 0 | 0
2014-09-01 | 13時 | 28.7 | 0 | 0 | 0 | 0 | 0
2014-09-01 | 14時 | 28.7 | 0 | 0 | 0 | 0 | 0
2014-09-01 | 15時 | 27.9 | 0 | 0 | 0 | 0 | 0
2014-09-01 | 16時 | 26.2 | 0 | 0 | 0 | 0 | 0
2014-09-01 | 17時 | 25.1 | 0 | 0 | 0 | 0 | 0
2014-09-01 | 18時 | 21.9 | 0 | 0 | 0 | 0 | 0
2014-09-01 | 19時 | 21 | 0 | 0 | 0 | 0 | 0
2014-09-01 | 20時 | 20.3 | 0 | 0 | 0 | 0 | 0
2014-09-01 | 21時 | 19.7 | 0 | 0 | 0 | 0 | 0
2014-09-01 | 22時 | 18.9 | 0 | 0 | 0 | 0 | 0
2014-09-01 | 23時 | 18.1 | 0 | 0 | 0 | 0 | 0
2014-09-02 | 0時 | 18 | 0 | 0 | 0 | 0 | 0
2014-09-02 | 1時 | 17.4 | 0 | 0 | 0 | 0 | 0
2014-09-02 | 2時 | 16.9 | 0 | 0 | 0 | 0 | 0
2014-09-02 | 3時 | 16.6 | 0 | 0 | 0 | 0 | 0
2014-09-02 | 4時 | 16.4 | 0 | 0 | 0 | 0 | 0
2014-09-02 | 5時 | 16.8 | 0 | 0 | 0 | 0 | 0
2014-09-02 | 6時 | 18.1 | 0 | 0 | 0 | 0 | 0
2014-09-02 | 7時 | 20.2 | 0 | 0 | 0 | 0 | 0
2014-09-02 | 8時 | 21.6 | 0 | 0 | 0 | 0 | 0
2014-09-02 | 9時 | 23.1 | 0 | 0 | 0 | 0 | 0
2014-09-02 | 10時 | 26.2 | 0 | 0 | 0 | 0 | 0
2014-09-02 | 11時 | 27.3 | 0 | 0 | 0 | 0 | 0
2014-09-02 | 12時 | 28.3 | 0 | 0 | 0 | 0 | 0
2014-09-02 | 13時 | 28.1 | 0 | 0 | 0 | 0 | 0
2014-09-02 | 14時 | 28.7 | 0 | 0 | 0 | 0 | 0
2014-09-02 | 15時 | 28.6 | 0 | 0 | 0 | 0 | 0
2014-09-02 | 16時 | 26.6 | 0 | 0 | 0 | 0 | 0
2014-09-02 | 17時 | 25.2 | 0 | 0 | 0 | 0 | 0
2014-09-02 | 18時 | 23.9 | 0 | 0 | 0 | 0 | 0
2014-09-02 | 19時 | 23.9 | 0 | 0 | 0 | 0 | 0
2014-09-02 | 20時 | 23.3 | 0 | 0 | 0 | 0 | 0
2014-09-02 | 21時 | 22.6 | 0 | 0 | 0 | 0 | 0
2014-09-02 | 22時 | 22 | 0 | 0 | 0 | 0 | 0
2014-09-02 | 23時 | 21.2 | 0 | 0 | 0 | 0 | 0
2014-09-03 | 0時 | 20.9 | 0 | 0 | 0 | 0 | 0
2014-09-03 | 1時 | 20.7 | 0 | 0 | 0 | 0 | 0
2014-09-03 | 2時 | 21 | 0 | 0 | 0 | 0 | 0
2014-09-03 | 3時 | 20.8 | 0 | 0 | 0 | 0 | 0
2014-09-03 | 4時 | 20.7 | 0 | 0 | 0 | 0 | 0
2014-09-03 | 5時 | 20.6 | 0 | 0 | 0 | 0 | 0
2014-09-03 | 6時 | 20.8 | 0 | 0 | 0 | 0 | 0
2014-09-03 | 7時 | 21.7 | 0 | 0 | 0 | 0 | 0
2014-09-03 | 8時 | 21.8 | 0 | 0 | 0 | 0 | 0
2014-09-03 | 9時 | 23.4 | 0 | 0 | 0 | 0 | 0
2014-09-03 | 10時 | 26 | 0 | 0 | 0 | 0 | 0
2014-09-03 | 11時 | 26.2 | 0 | 0 | 0 | 0 | 0
2014-09-03 | 12時 | 27.6 | 0 | 0 | 0 | 0 | 0
2014-09-03 | 13時 | 27.7 | 0 | 0 | 0 | 0 | 0
2014-09-03 | 14時 | 28 | 0 | 0 | 0 | 0 | 0
2014-09-03 | 15時 | 27.3 | 0 | 0 | 0 | 0 | 0
2014-09-03 | 16時 | 26.3 | 0 | 0 | 0 | 0 | 0
2014-09-03 | 17時 | 25.2 | 0 | 0 | 0 | 0 | 0
2014-09-03 | 18時 | 24.2 | 0 | 0 | 0 | 0 | 0
2014-09-03 | 19時 | 23.7 | 0 | 0 | 0 | 0 | 0
2014-09-03 | 20時 | 22.7 | 0 | 0 | 0 | 0 | 0
2014-09-03 | 21時 | 22.5 | 0 | 0 | 0 | 0 | 0
2014-09-03 | 22時 | 22 | 0 | 0 | 0 | 0 | 0
2014-09-03 | 23時 | 21.1 | 0 | 0 | 0 | 0 | 0
2014-09-04 | 0時 | 21.8 | 0 | 0 | 0 | 0 | 0
2014-09-04 | 1時 | 20.6 | 0 | 0 | 0 | 0 | 0
2014-09-04 | 2時 | 20.9 | 0 | 0 | 0 | 0 | 0
2014-09-04 | 3時 | 20 | 0 | 0 | 0 | 0 | 0
2014-09-04 | 4時 | 20.1 | 0 | 0 | 0 | 0 | 0
2014-09-04 | 5時 | 20.2 | 0 | 0 | 0 | 0 | 0
2014-09-04 | 6時 | 21.1 | 0 | 0 | 0 | 0 | 0
2014-09-04 | 7時 | 22.1 | 0 | 0 | 0 | 0 | 0
2014-09-04 | 8時 | 22.6 | 0 | 0 | 0 | 0 | 0
2014-09-04 | 9時 | 23.2 | 0 | 0 | 0 | 0 | 0
2014-09-04 | 10時 | 23.4 | 0 | 0 | 0 | 0 | 0
2014-09-04 | 11時 | 24.4 | 0 | 0 | 0 | 0 | 0
2014-09-04 | 12時 | 24.9 | 0 | 0 | 0 | 0 | 0
2014-09-04 | 13時 | 24.8 | 0 | 0 | 0 | 0 | 0
2014-09-04 | 14時 | 25.7 | 0 | 0 | 0 | 0 | 0
2014-09-04 | 15時 | 25.7 | 0 | 0 | 0 | 0 | 0
2014-09-04 | 16時 | 25.1 | 0 | 0 | 0 | 0 | 0
2014-09-04 | 17時 | 23.7 | 0 | 0 | 0 | 0 | 0
2014-09-04 | 18時 | 22.9 | 0 | 0 | 0 | 0 | 0
2014-09-04 | 19時 | 22.5 | 0 | 0 | 0 | 0 | 0
2014-09-04 | 20時 | 22.1 | 0 | 0 | 0 | 0 | 0
2014-09-04 | 21時 | 21.7 | 0 | 0 | 0 | 0 | 0
2014-09-04 | 22時 | 21 | 0 | 0 | 0 | 0 | 0
2014-09-04 | 23時 | 20.6 | 0 | 0 | 0 | 0 | 0
2014-09-05 | 0時 | 20.7 | 0 | 0 | 0 | 0 | 0
2014-09-05 | 1時 | 20.6 | 0 | 0 | 0 | 0 | 0
2014-09-05 | 2時 | 20.6 | 0 | 0 | 0 | 0 | 0
2014-09-05 | 3時 | 20.9 | 0 | 0 | 0 | 0 | 0
2014-09-05 | 4時 | 20.9 | 0 | 0 | 0 | 0 | 0
2014-09-05 | 5時 | 21.1 | 0 | 0 | 0 | 0 | 0
2014-09-05 | 6時 | 21.7 | 0 | 0 | 0 | 0 | 0
2014-09-05 | 7時 | 22.3 | 0 | 0 | 0 | 0 | 0
2014-09-05 | 8時 | 23.2 | 0 | 0 | 0 | 0 | 0
2014-09-05 | 9時 | 24.8 | 0 | 0 | 0 | 0 | 0
2014-09-05 | 10時 | 26.2 | 0 | 0 | 0 | 0 | 0
2014-09-05 | 11時 | 27.7 | 0 | 0 | 0 | 0 | 0
2014-09-05 | 12時 | 28.2 | 0 | 0 | 0 | 0 | 0
2014-09-05 | 13時 | 27 | 0 | 0 | 0 | 0 | 0
2014-09-05 | 14時 | 26.9 | 0 | 0 | 0 | 0 | 0
2014-09-05 | 15時 | 26.9 | 0 | 0 | 0 | 0 | 0
2014-09-05 | 16時 | 26.1 | 0 | 0 | 0 | 0 | 0
2014-09-05 | 17時 | 25.2 | 0 | 0 | 0 | 0 | 0
2014-09-05 | 18時 | 24.9 | 0 | 0 | 0 | 0 | 0
2014-09-05 | 19時 | 24.7 | 0 | 0 | 0 | 0 | 0
2014-09-05 | 20時 | 24 | 0 | 0 | 0 | 0 | 0
2014-09-05 | 21時 | 23.5 | 0 | 0 | 0 | 0 | 0
2014-09-05 | 22時 | 23.2 | 0 | 0 | 0 | 0 | 0
2014-09-05 | 23時 | 23.2 | 0 | 0 | 0 | 0 | 0
2014-09-06 | 0時 | 23.1 | 0 | 0 | 0 | 0 | 0
2014-09-06 | 1時 | 23.1 | 0 | 0 | 0 | 0 | 0
2014-09-06 | 2時 | 23.1 | 0 | 0 | 0 | 0 | 0
2014-09-06 | 3時 | 23.1 | 0 | 0 | 0 | 0 | 0
2014-09-06 | 4時 | 23 | 0 | 0 | 0 | 0 | 0
2014-09-06 | 5時 | 23 | 0 | 0 | 0 | 0 | 0
2014-09-06 | 6時 | 23.1 | 0 | 0 | 0 | 0 | 0
2014-09-06 | 7時 | 24.2 | 0 | 0 | 0 | 0 | 0
2014-09-06 | 8時 | 25 | 0 | 0 | 0 | 0 | 0
2014-09-06 | 9時 | 27.1 | 0 | 0 | 0 | 0 | 0
2014-09-06 | 10時 | 27.9 | 0 | 0 | 0 | 0 | 0
2014-09-06 | 11時 | 29.1 | 0 | 0 | 0 | 0 | 0
2014-09-06 | 12時 | 29.4 | 0 | 0 | 0 | 0 | 0
2014-09-06 | 13時 | 27.5 | 0 | 0 | 0 | 0 | 0
2014-09-06 | 14時 | 28 | 0 | 0 | 0 | 0 | 0
2014-09-06 | 15時 | 28.4 | 0 | 0 | 0 | 0 | 0
2014-09-06 | 16時 | 27.4 | 0 | 0 | 0 | 0 | 0
2014-09-06 | 17時 | 26.1 | 0 | 0 | 0 | 0 | 0
2014-09-06 | 18時 | 25.4 | 0 | 0 | 0 | 0 | 0
2014-09-06 | 19時 | 25.4 | 0 | 0 | 0 | 0 | 0
2014-09-06 | 20時 | 25 | 0 | 0 | 0 | 0 | 0
2014-09-06 | 21時 | 24.8 | 0 | 0 | 0 | 0 | 0
2014-09-06 | 22時 | 24.4 | 0 | 0 | 0 | 0 | 0
2014-09-06 | 23時 | 23.9 | 0 | 0 | 0 | 0 | 0
2014-09-07 | 0時 | 24 | 0 | 0 | 0 | 0 | 0
2014-09-07 | 1時 | 23.8 | 0 | 0 | 0 | 0 | 0
2014-09-07 | 2時 | 23.6 | 0 | 0 | 0 | 0 | 0
2014-09-07 | 3時 | 23.3 | 0 | 0 | 0 | 0 | 0
2014-09-07 | 4時 | 23.1 | 0 | 0 | 0 | 0 | 0
2014-09-07 | 5時 | 21 | 0 | 0 | 0 | 0 | 0
2014-09-07 | 6時 | 20.7 | 0 | 0 | 0 | 0 | 0
2014-09-07 | 7時 | 20.8 | 0 | 0 | 0 | 0 | 0
2014-09-07 | 8時 | 20.8 | 0 | 0 | 0 | 0 | 0
2014-09-07 | 9時 | 20.9 | 0 | 0 | 0 | 0 | 0
2014-09-07 | 10時 | 21.2 | 0 | 0 | 0 | 0 | 0
2014-09-07 | 11時 | 21 | 0 | 0 | 0 | 0 | 0
2014-09-07 | 12時 | 22 | 0 | 0 | 0 | 0 | 0
2014-09-07 | 13時 | 23.1 | 0 | 0 | 0 | 0 | 0
2014-09-07 | 14時 | 24.1 | 0 | 0 | 0 | 0 | 0
2014-09-07 | 15時 | 24.7 | 0 | 0 | 0 | 0 | 0
2014-09-07 | 16時 | 24.4 | 0 | 0 | 0 | 0 | 0
2014-09-07 | 17時 | 22.8 | 0 | 0 | 0 | 0 | 0
2014-09-07 | 18時 | 21.7 | 0 | 0 | 0 | 0 | 0
2014-09-07 | 19時 | 21.2 | 0 | 0 | 0 | 0 | 0
2014-09-07 | 20時 | 20.7 | 0 | 0 | 0 | 0 | 0
2014-09-07 | 21時 | 19.8 | 0 | 0 | 0 | 0 | 0
2014-09-07 | 22時 | 19.7 | 0 | 0 | 0 | 0 | 0
2014-09-07 | 23時 | 19.7 | 0 | 0 | 0 | 0 | 0
2014-09-08 | 0時 | 19.7 | 0 | 0 | 0 | 0 | 0
2014-09-08 | 1時 | 19.4 | 0 | 0 | 0 | 0 | 0
2014-09-08 | 2時 | 18.9 | 0 | 0 | 0 | 0 | 0
2014-09-08 | 3時 | 18.8 | 0 | 0 | 0 | 0 | 0
2014-09-08 | 4時 | 18.7 | 0 | 0 | 0 | 0 | 0
2014-09-08 | 5時 | 18.9 | 0 | 0 | 0 | 0 | 0
2014-09-08 | 6時 | 19.5 | 0 | 0 | 0 | 0 | 0
2014-09-08 | 7時 | 20.2 | 0 | 0 | 0 | 0 | 0
2014-09-08 | 8時 | 21.1 | 0 | 0 | 0 | 0 | 0
2014-09-08 | 9時 | 21.7 | 0 | 0 | 0 | 0 | 0
2014-09-08 | 10時 | 21.7 | 0 | 0 | 0 | 0 | 0
2014-09-08 | 11時 | 21.9 | 0 | 0 | 0 | 0 | 0
2014-09-08 | 12時 | 22 | 0 | 0 | 0 | 0 | 0
2014-09-08 | 13時 | 22 | 0 | 0 | 0 | 0 | 0
2014-09-08 | 14時 | 22 | 0 | 0 | 0 | 0 | 0
2014-09-08 | 15時 | 22.2 | 0 | 0 | 0 | 0 | 0
2014-09-08 | 16時 | 22.1 | 0 | 0 | 0 | 0 | 0
2014-09-08 | 17時 | 21.7 | 0 | 0 | 0 | 0 | 0
2014-09-08 | 18時 | 21.4 | 0 | 0 | 0 | 0 | 0
2014-09-08 | 19時 | 21.3 | 0 | 0 | 0 | 0 | 0
2014-09-08 | 20時 | 20.8 | 0 | 0 | 0 | 0 | 0
2014-09-08 | 21時 | 20.3 | 0 | 0 | 0 | 0 | 0
2014-09-08 | 22時 | 20.3 | 0 | 0 | 0 | 0 | 0
2014-09-08 | 23時 | 20 | 0 | 0 | 0 | 0 | 0
2014-09-09 | 0時 | 20 | 0 | 0 | 0 | 0 | 0
2014-09-09 | 1時 | 20 | 0 | 0 | 0 | 0 | 0
2014-09-09 | 2時 | 20 | 0 | 0 | 0 | 0 | 0
2014-09-09 | 3時 | 20.1 | 0 | 0 | 0 | 0 | 0
2014-09-09 | 4時 | 20.2 | 0 | 0 | 0 | 0 | 0
2014-09-09 | 5時 | 20.1 | 0 | 0 | 0 | 0 | 0
2014-09-09 | 6時 | 20.4 | 0 | 0 | 0 | 0 | 0
2014-09-09 | 7時 | 21.7 | 0 | 0 | 0 | 0 | 0
2014-09-09 | 8時 | 22.3 | 0 | 0 | 0 | 0 | 0
2014-09-09 | 9時 | 23.1 | 0 | 0 | 0 | 0 | 0
2014-09-09 | 10時 | 25.2 | 0 | 0 | 0 | 0 | 0
2014-09-09 | 11時 | 24.8 | 0 | 0 | 0 | 0 | 0
2014-09-09 | 12時 | 24.1 | 0 | 0 | 0 | 0 | 0
2014-09-09 | 13時 | 23.6 | 0 | 0 | 0 | 0 | 0
2014-09-09 | 14時 | 23.9 | 0 | 0 | 0 | 0 | 0
2014-09-09 | 15時 | 22.5 | 0 | 0 | 0 | 0 | 0
2014-09-09 | 16時 | 20.8 | 0 | 0 | 0 | 0 | 0
2014-09-09 | 17時 | 19.7 | 0 | 0 | 0 | 0 | 0
2014-09-09 | 18時 | 19.6 | 0 | 0 | 0 | 0 | 0
2014-09-09 | 19時 | 19.1 | 0 | 0 | 0 | 0 | 0
2014-09-09 | 20時 | 18.3 | 0 | 0 | 0 | 0 | 0
2014-09-09 | 21時 | 18.1 | 0 | 0 | 0 | 0 | 0
2014-09-09 | 22時 | 18.1 | 0 | 0 | 0 | 0 | 0
2014-09-09 | 23時 | 17.8 | 0 | 0 | 0 | 0 | 0
2014-09-10 | 0時 | 18.1 | 0 | 0 | 0 | 0 | 0
2014-09-10 | 1時 | 17.6 | 0 | 0 | 0 | 0 | 0
2014-09-10 | 2時 | 17.4 | 0 | 0 | 0 | 0 | 0
2014-09-10 | 3時 | 17.1 | 0 | 0 | 0 | 0 | 0
2014-09-10 | 4時 | 16.9 | 0 | 0 | 0 | 0 | 0
2014-09-10 | 5時 | 17.2 | 0 | 0 | 0 | 0 | 0
2014-09-10 | 6時 | 18.8 | 0 | 0 | 0 | 0 | 0
2014-09-10 | 7時 | 19.8 | 0 | 0 | 0 | 0 | 0
2014-09-10 | 8時 | 21.8 | 0 | 0 | 0 | 0 | 0
2014-09-10 | 9時 | 22.2 | 0 | 0 | 0 | 0 | 0
2014-09-10 | 10時 | 24.3 | 0 | 0 | 0 | 0 | 0
2014-09-10 | 11時 | 24.2 | 0 | 0 | 0 | 0 | 0
2014-09-10 | 12時 | 25.3 | 0 | 0 | 0 | 0 | 0
2014-09-10 | 13時 | 25.6 | 0 | 0 | 0 | 0 | 0
2014-09-10 | 14時 | 24.4 | 0 | 0 | 0 | 0 | 0
2014-09-10 | 15時 | 24.1 | 0 | 0 | 0 | 0 | 0
2014-09-10 | 16時 | 23.3 | 0 | 0 | 0 | 0 | 0
2014-09-10 | 17時 | 22.5 | 0 | 0 | 0 | 0 | 0
2014-09-10 | 18時 | 21.6 | 0 | 0 | 0 | 0 | 0
2014-09-10 | 19時 | 20.8 | 0 | 0 | 0 | 0 | 0
2014-09-10 | 20時 | 18.2 | 0 | 0 | 0 | 0 | 0
2014-09-10 | 21時 | 18 | 0 | 0 | 0 | 0 | 0
2014-09-10 | 22時 | 18 | 0 | 0 | 0 | 0 | 0
2014-09-10 | 23時 | 17.8 | 0 | 0 | 0 | 0 | 0
2014-09-11 | 0時 | 17.7 | 0 | 0 | 0 | 0 | 0
2014-09-11 | 1時 | 17 | 0 | 0 | 0 | 0 | 0
2014-09-11 | 2時 | 16.5 | 0 | 0 | 0 | 0 | 0
2014-09-11 | 3時 | 16.5 | 0 | 0 | 0 | 0 | 0
2014-09-11 | 4時 | 16.4 | 0 | 0 | 0 | 0 | 0
2014-09-11 | 5時 | 16.8 | 0 | 0 | 0 | 0 | 0
2014-09-11 | 6時 | 17.7 | 0 | 0 | 0 | 0 | 0
2014-09-11 | 7時 | 18.3 | 0 | 0 | 0 | 0 | 0
2014-09-11 | 8時 | 17.4 | 0 | 0 | 0 | 0 | 0
2014-09-11 | 9時 | 18.5 | 0 | 0 | 0 | 0 | 0
2014-09-11 | 10時 | 18.4 | 0 | 0 | 0 | 0 | 0
2014-09-11 | 11時 | 18.6 | 0 | 0 | 0 | 0 | 0
2014-09-11 | 12時 | 18.9 | 0 | 0 | 0 | 0 | 0
2014-09-11 | 13時 | 18.9 | 0 | 0 | 0 | 0 | 0
2014-09-11 | 14時 | 18.5 | 0 | 0 | 0 | 0 | 0
2014-09-11 | 15時 | 18.7 | 0 | 0 | 0 | 0 | 0
2014-09-11 | 16時 | 18.9 | 0 | 0 | 0 | 0 | 0
2014-09-11 | 17時 | 19.1 | 0 | 0 | 0 | 0 | 0
2014-09-11 | 18時 | 19.1 | 0 | 0 | 0 | 0 | 0
2014-09-11 | 19時 | 18.9 | 0 | 0 | 0 | 0 | 0
2014-09-11 | 20時 | 18.8 | 0 | 0 | 0 | 0 | 0
2014-09-11 | 21時 | 18.7 | 0 | 0 | 0 | 0 | 0
2014-09-11 | 22時 | 18.7 | 0 | 0 | 0 | 0 | 0
2014-09-11 | 23時 | 18.7 | 0 | 0 | 0 | 0 | 0
2014-09-12 | 0時 | 18.6 | 0 | 0 | 0 | 0 | 0
2014-09-12 | 1時 | 18.6 | 0 | 0 | 0 | 0 | 0
2014-09-12 | 2時 | 18.4 | 0 | 0 | 0 | 0 | 0
2014-09-12 | 3時 | 17.8 | 0 | 0 | 0 | 0 | 0
2014-09-12 | 4時 | 17.7 | 0 | 0 | 0 | 0 | 0
2014-09-12 | 5時 | 17.3 | 0 | 0 | 0 | 0 | 0
2014-09-12 | 6時 | 17.8 | 0 | 0 | 0 | 0 | 0
2014-09-12 | 7時 | 18.9 | 0 | 0 | 0 | 0 | 0
2014-09-12 | 8時 | 19.9 | 0 | 0 | 0 | 0 | 0
2014-09-12 | 9時 | 21.5 | 0 | 0 | 0 | 0 | 0
2014-09-12 | 10時 | 21.3 | 0 | 0 | 0 | 0 | 0
2014-09-12 | 11時 | 22.2 | 0 | 0 | 0 | 0 | 0
2014-09-12 | 12時 | 22.1 | 0 | 0 | 0 | 0 | 0
2014-09-12 | 13時 | 22.2 | 0 | 0 | 0 | 0 | 0
2014-09-12 | 14時 | 22.1 | 0 | 0 | 0 | 0 | 0
2014-09-12 | 15時 | 21.3 | 0 | 0 | 0 | 0 | 0
2014-09-12 | 16時 | 20.5 | 0 | 0 | 0 | 0 | 0
2014-09-12 | 17時 | 19.9 | 0 | 0 | 0 | 0 | 0
2014-09-12 | 18時 | 17.4 | 0 | 0 | 0 | 0 | 0
2014-09-12 | 19時 | 16.9 | 0 | 0 | 0 | 0 | 0
2014-09-12 | 20時 | 16.8 | 0 | 0 | 0 | 0 | 0
2014-09-12 | 21時 | 16.7 | 0 | 0 | 0 | 0 | 0
2014-09-12 | 22時 | 16.5 | 0 | 0 | 0 | 0 | 0
2014-09-12 | 23時 | 16.3 | 0 | 0 | 0 | 0 | 0
2014-09-13 | 0時 | 16 | 0 | 0 | 0 | 0 | 0
2014-09-13 | 1時 | 15.7 | 0 | 0 | 0 | 0 | 0
2014-09-13 | 2時 | 15.7 | 0 | 0 | 0 | 0 | 0
2014-09-13 | 3時 | 15.6 | 0 | 0 | 0 | 0 | 0
2014-09-13 | 4時 | 15.4 | 0 | 0 | 0 | 0 | 0
2014-09-13 | 5時 | 15.4 | 0 | 0 | 0 | 0 | 0
2014-09-13 | 6時 | 15.7 | 0 | 0 | 0 | 0 | 0
2014-09-13 | 7時 | 16.4 | 0 | 0 | 0 | 0 | 0
2014-09-13 | 8時 | 17.8 | 0 | 0 | 0 | 0 | 0
2014-09-13 | 9時 | 19.2 | 0 | 0 | 0 | 0 | 0
2014-09-13 | 10時 | 19.7 | 0 | 0 | 0 | 0 | 0
2014-09-13 | 11時 | 21 | 0 | 0 | 0 | 0 | 0
2014-09-13 | 12時 | 20.7 | 0 | 0 | 0 | 0 | 0
2014-09-13 | 13時 | 20.9 | 0 | 0 | 0 | 0 | 0
2014-09-13 | 14時 | 20.8 | 0 | 0 | 0 | 0 | 0
2014-09-13 | 15時 | 20.5 | 0 | 0 | 0 | 0 | 0
2014-09-13 | 16時 | 19.3 | 0 | 0 | 0 | 0 | 0
2014-09-13 | 17時 | 18.6 | 0 | 0 | 0 | 0 | 0
2014-09-13 | 18時 | 18.1 | 0 | 0 | 0 | 0 | 0
2014-09-13 | 19時 | 18 | 0 | 0 | 0 | 0 | 0
2014-09-13 | 20時 | 17.8 | 0 | 0 | 0 | 0 | 0
2014-09-13 | 21時 | 18.1 | 0 | 0 | 0 | 0 | 0
2014-09-13 | 22時 | 17.2 | 0 | 0 | 0 | 0 | 0
2014-09-13 | 23時 | 17.1 | 0 | 0 | 0 | 0 | 0
2014-09-14 | 0時 | 17 | 0 | 0 | 0 | 0 | 0
2014-09-14 | 1時 | 17 | 0 | 0 | 0 | 0 | 0
2014-09-14 | 2時 | 16.9 | 0 | 0 | 0 | 0 | 0
2014-09-14 | 3時 | 16.8 | 0 | 0 | 0 | 0 | 0
2014-09-14 | 4時 | 16.9 | 0 | 0 | 0 | 0 | 0
2014-09-14 | 5時 | 16.9 | 0 | 0 | 0 | 0 | 0
2014-09-14 | 6時 | 17.3 | 0 | 0 | 0 | 0 | 0
2014-09-14 | 7時 | 17.4 | 0 | 0 | 0 | 0 | 0
2014-09-14 | 8時 | 18 | 0 | 0 | 0 | 0 | 0
2014-09-14 | 9時 | 18.1 | 0 | 0 | 0 | 0 | 0
2014-09-14 | 10時 | 18.8 | 0 | 0 | 0 | 0 | 0
2014-09-14 | 11時 | 18.9 | 0 | 0 | 0 | 0 | 0
2014-09-14 | 12時 | 19.7 | 0 | 0 | 0 | 0 | 0
2014-09-14 | 13時 | 19.5 | 0 | 0 | 0 | 0 | 0
2014-09-14 | 14時 | 19.3 | 0 | 0 | 0 | 0 | 0
2014-09-14 | 15時 | 18.8 | 0 | 0 | 0 | 0 | 0
2014-09-14 | 16時 | 18.5 | 0 | 0 | 0 | 0 | 0
2014-09-14 | 17時 | 18.2 | 0 | 0 | 0 | 0 | 0
2014-09-14 | 18時 | 17.8 | 0 | 0 | 0 | 0 | 0
2014-09-14 | 19時 | 17.5 | 0 | 0 | 0 | 0 | 0
2014-09-14 | 20時 | 17.2 | 0 | 0 | 0 | 0 | 0
2014-09-14 | 21時 | 16.7 | 0 | 0 | 0 | 0 | 0
2014-09-14 | 22時 | 15.7 | 0 | 0 | 0 | 0 | 0
2014-09-14 | 23時 | 15.5 | 0 | 0 | 0 | 0 | 0
2014-09-15 | 0時 | 15.5 | 0 | 0 | 0 | 0 | 0
2014-09-15 | 1時 | 15.6 | 0 | 0 | 0 | 0 | 0
2014-09-15 | 2時 | 15.6 | 0 | 0 | 0 | 0 | 0
2014-09-15 | 3時 | 15.8 | 0 | 0 | 0 | 0 | 0
2014-09-15 | 4時 | 15.8 | 0 | 0 | 0 | 0 | 0
2014-09-15 | 5時 | 16.2 | 0 | 0 | 0 | 0 | 0
2014-09-15 | 6時 | 17.8 | 0 | 0 | 0 | 0 | 0
2014-09-15 | 7時 | 18.5 | 0 | 0 | 0 | 0 | 0
2014-09-15 | 8時 | 20.1 | 0 | 0 | 0 | 0 | 0
2014-09-15 | 9時 | 20.2 | 0 | 0 | 0 | 0 | 0
2014-09-15 | 10時 | 20.2 | 0 | 0 | 0 | 0 | 0
2014-09-15 | 11時 | 22.3 | 0 | 0 | 0 | 0 | 0
2014-09-15 | 12時 | 22.9 | 0 | 0 | 0 | 0 | 0
2014-09-15 | 13時 | 23.4 | 0 | 0 | 0 | 0 | 0
2014-09-15 | 14時 | 24 | 0 | 0 | 0 | 0 | 0
2014-09-15 | 15時 | 23.6 | 0 | 0 | 0 | 0 | 0
2014-09-15 | 16時 | 22.7 | 0 | 0 | 0 | 0 | 0
2014-09-15 | 17時 | 20.1 | 0 | 0 | 0 | 0 | 0
2014-09-15 | 18時 | 19 | 0 | 0 | 0 | 0 | 0
2014-09-15 | 19時 | 17.9 | 0 | 0 | 0 | 0 | 0
2014-09-15 | 20時 | 17.9 | 0 | 0 | 0 | 0 | 0
2014-09-15 | 21時 | 17.5 | 0 | 0 | 0 | 0 | 0
2014-09-15 | 22時 | 17.1 | 0 | 0 | 0 | 0 | 0
2014-09-15 | 23時 | 17.2 | 0 | 0 | 0 | 0 | 0
2014-09-16 | 0時 | 17 | 0 | 0 | 0 | 0 | 0
2014-09-16 | 1時 | 16.4 | 0 | 0 | 0 | 0 | 0
2014-09-16 | 2時 | 15.7 | 0 | 0 | 0 | 0 | 0
2014-09-16 | 3時 | 16.1 | 0 | 0 | 0 | 0 | 0
2014-09-16 | 4時 | 15.8 | 0 | 0 | 0 | 0 | 0
2014-09-16 | 5時 | 16.2 | 0 | 0 | 0 | 0 | 0
2014-09-16 | 6時 | 16.3 | 0 | 0 | 0 | 0 | 0
2014-09-16 | 7時 | 17.3 | 0 | 0 | 0 | 0 | 0
2014-09-16 | 8時 | 20 | 0 | 0 | 0 | 0 | 0
2014-09-16 | 9時 | 20.9 | 0 | 0 | 0 | 0 | 0
2014-09-16 | 10時 | 21.6 | 0 | 0 | 0 | 0 | 0
2014-09-16 | 11時 | 23.1 | 0 | 0 | 0 | 0 | 0
2014-09-16 | 12時 | 22.3 | 0 | 0 | 0 | 0 | 0
2014-09-16 | 13時 | 22.2 | 0 | 0 | 0 | 0 | 0
2014-09-16 | 14時 | 22.8 | 0 | 0 | 0 | 0 | 0
2014-09-16 | 15時 | 21.9 | 0 | 0 | 0 | 0 | 0
2014-09-16 | 16時 | 20.9 | 0 | 0 | 0 | 0 | 0
2014-09-16 | 17時 | 18.1 | 0 | 0 | 0 | 0 | 0
2014-09-16 | 18時 | 17.3 | 0 | 0 | 0 | 0 | 0
2014-09-16 | 19時 | 17.5 | 0 | 0 | 0 | 0 | 0
2014-09-16 | 20時 | 16 | 0 | 0 | 0 | 0 | 0
2014-09-16 | 21時 | 14.7 | 0 | 0 | 0 | 0 | 0
2014-09-16 | 22時 | 13.9 | 0 | 0 | 0 | 0 | 0
2014-09-16 | 23時 | 13.4 | 0 | 0 | 0 | 0 | 0
2014-09-17 | 0時 | 13.6 | 0 | 0 | 0 | 0 | 0
2014-09-17 | 1時 | 13.3 | 0 | 0 | 0 | 0 | 0
2014-09-17 | 2時 | 12.5 | 0 | 0 | 0 | 0 | 0
2014-09-17 | 3時 | 11.7 | 0 | 0 | 0 | 0 | 0
2014-09-17 | 4時 | 11.3 | 0 | 0 | 0 | 0 | 0
2014-09-17 | 5時 | 11.2 | 0 | 0 | 0 | 0 | 0
2014-09-17 | 6時 | 12.9 | 0 | 0 | 0 | 0 | 0
2014-09-17 | 7時 | 15.3 | 0 | 0 | 0 | 0 | 0
2014-09-17 | 8時 | 18 | 0 | 0 | 0 | 0 | 0
2014-09-17 | 9時 | 19.8 | 0 | 0 | 0 | 0 | 0
2014-09-17 | 10時 | 20.7 | 0 | 0 | 0 | 0 | 0
2014-09-17 | 11時 | 21.1 | 0 | 0 | 0 | 0 | 0
2014-09-17 | 12時 | 21.7 | 0 | 0 | 0 | 0 | 0
2014-09-17 | 13時 | 21.7 | 0 | 0 | 0 | 0 | 0
2014-09-17 | 14時 | 21.2 | 0 | 0 | 0 | 0 | 0
2014-09-17 | 15時 | 20.6 | 0 | 0 | 0 | 0 | 0
2014-09-17 | 16時 | 18.5 | 0 | 0 | 0 | 0 | 0
2014-09-17 | 17時 | 16 | 0 | 0 | 0 | 0 | 0
2014-09-17 | 18時 | 14.4 | 0 | 0 | 0 | 0 | 0
2014-09-17 | 19時 | 13.4 | 0 | 0 | 0 | 0 | 0
2014-09-17 | 20時 | 13 | 0 | 0 | 0 | 0 | 0
2014-09-17 | 21時 | 12.1 | 0 | 0 | 0 | 0 | 0
2014-09-17 | 22時 | 11.9 | 0 | 0 | 0 | 0 | 0
2014-09-17 | 23時 | 11.7 | 0 | 0 | 0 | 0 | 0
2014-09-18 | 0時 | 12.2 | 0 | 0 | 0 | 0 | 0
2014-09-18 | 1時 | 11.8 | 0 | 0 | 0 | 0 | 0
2014-09-18 | 2時 | 11.6 | 0 | 0 | 0 | 0 | 0
2014-09-18 | 3時 | 11.5 | 0 | 0 | 0 | 0 | 0
2014-09-18 | 4時 | 11.8 | 0 | 0 | 0 | 0 | 0
2014-09-18 | 5時 | 11.9 | 0 | 0 | 0 | 0 | 0
2014-09-18 | 6時 | 13.1 | 0 | 0 | 0 | 0 | 0
2014-09-18 | 7時 | 14.1 | 0 | 0 | 0 | 0 | 0
2014-09-18 | 8時 | 16.6 | 0 | 0 | 0 | 0 | 0
2014-09-18 | 9時 | 18.3 | 0 | 0 | 0 | 0 | 0
2014-09-18 | 10時 | 18.9 | 0 | 0 | 0 | 0 | 0
2014-09-18 | 11時 | 19.1 | 0 | 0 | 0 | 0 | 0
2014-09-18 | 12時 | 19.2 | 0 | 0 | 0 | 0 | 0
2014-09-18 | 13時 | 18.9 | 0 | 0 | 0 | 0 | 0
2014-09-18 | 14時 | 18.8 | 0 | 0 | 0 | 0 | 0
2014-09-18 | 15時 | 18.6 | 0 | 0 | 0 | 0 | 0
2014-09-18 | 16時 | 18 | 0 | 0 | 0 | 0 | 0
2014-09-18 | 17時 | 17 | 0 | 0 | 0 | 0 | 0
2014-09-18 | 18時 | 16.9 | 0 | 0 | 0 | 0 | 0
2014-09-18 | 19時 | 16.7 | 0 | 0 | 0 | 0 | 0
2014-09-18 | 20時 | 16.6 | 0 | 0 | 0 | 0 | 0
2014-09-18 | 21時 | 16.6 | 0 | 0 | 0 | 0 | 0
2014-09-18 | 22時 | 16.4 | 0 | 0 | 0 | 0 | 0
2014-09-18 | 23時 | 16.2 | 0 | 0 | 0 | 0 | 0
2014-09-19 | 0時 | 16.3 | 0 | 0 | 0 | 0 | 0
2014-09-19 | 1時 | 16.1 | 0 | 0 | 0 | 0 | 0
2014-09-19 | 2時 | 15.9 | 0 | 0 | 0 | 0 | 0
2014-09-19 | 3時 | 15.8 | 0 | 0 | 0 | 0 | 0
2014-09-19 | 4時 | 15.9 | 0 | 0 | 0 | 0 | 0
2014-09-19 | 5時 | 16 | 0 | 0 | 0 | 0 | 0
2014-09-19 | 6時 | 16.4 | 0 | 0 | 0 | 0 | 0
2014-09-19 | 7時 | 16.9 | 0 | 0 | 0 | 0 | 0
2014-09-19 | 8時 | 17 | 0 | 0 | 0 | 0 | 0
2014-09-19 | 9時 | 16.9 | 0 | 0 | 0 | 0 | 0
2014-09-19 | 10時 | 17.2 | 0 | 0 | 0 | 0 | 0
2014-09-19 | 11時 | 17.5 | 0 | 0 | 0 | 0 | 0
2014-09-19 | 12時 | 17.3 | 0 | 0 | 0 | 0 | 0
2014-09-19 | 13時 | 17 | 0 | 0 | 0 | 0 | 0
2014-09-19 | 14時 | 16.6 | 0 | 0 | 0 | 0 | 0
2014-09-19 | 15時 | 16.2 | 0 | 0 | 0 | 0 | 0
2014-09-19 | 16時 | 15.9 | 0 | 0 | 0 | 0 | 0
2014-09-19 | 17時 | 16.7 | 0 | 0 | 0 | 0 | 0
2014-09-19 | 18時 | 17.1 | 0 | 0 | 0 | 0 | 0
2014-09-19 | 19時 | 16.9 | 0 | 0 | 0 | 0 | 0
2014-09-19 | 20時 | 17.2 | 0 | 0 | 0 | 0 | 0
2014-09-19 | 21時 | 16.6 | 0 | 0 | 0 | 0 | 0
2014-09-19 | 22時 | 16.8 | 0 | 0 | 0 | 0 | 0
2014-09-19 | 23時 | 16.7 | 0 | 0 | 0 | 0 | 0
2014-09-20 | 0時 | 16.5 | 0 | 0 | 0 | 0 | 0
2014-09-20 | 1時 | 15.9 | 0 | 0 | 0 | 0 | 0
2014-09-20 | 2時 | 15.5 | 0 | 0 | 0 | 0 | 0
2014-09-20 | 3時 | 15.5 | 0 | 0 | 0 | 0 | 0
2014-09-20 | 4時 | 15.3 | 0 | 0 | 0 | 0 | 0
2014-09-20 | 5時 | 15.1 | 0 | 0 | 0 | 0 | 0
2014-09-20 | 6時 | 15.4 | 0 | 0 | 0 | 0 | 0
2014-09-20 | 7時 | 16.6 | 0 | 0 | 0 | 0 | 0
2014-09-20 | 8時 | 17.3 | 0 | 0 | 0 | 0 | 0
2014-09-20 | 9時 | 18.6 | 0 | 0 | 0 | 0 | 0
2014-09-20 | 10時 | 19.3 | 0 | 0 | 0 | 0 | 0
2014-09-20 | 11時 | 19.1 | 0 | 0 | 0 | 0 | 0
2014-09-20 | 12時 | 18.3 | 0 | 0 | 0 | 0 | 0
2014-09-20 | 13時 | 18.4 | 0 | 0 | 0 | 0 | 0
2014-09-20 | 14時 | 16.8 | 0 | 0 | 0 | 0 | 0
2014-09-20 | 15時 | 16.3 | 0 | 0 | 0 | 0 | 0
2014-09-20 | 16時 | 15.8 | 0 | 0 | 0 | 0 | 0
2014-09-20 | 17時 | 15.2 | 0 | 0 | 0 | 0 | 0
2014-09-20 | 18時 | 15.8 | 0 | 0 | 0 | 0 | 0
2014-09-20 | 19時 | 15.3 | 0 | 0 | 0 | 0 | 0
2014-09-20 | 20時 | 14.5 | 0 | 0 | 0 | 0 | 0
2014-09-20 | 21時 | 14.5 | 0 | 0 | 0 | 0 | 0
2014-09-20 | 22時 | 14.6 | 0 | 0 | 0 | 0 | 0
2014-09-20 | 23時 | 14.3 | 0 | 0 | 0 | 0 | 0
2014-09-21 | 0時 | 14.3 | 0 | 0 | 0 | 0 | 0
2014-09-21 | 1時 | 14.3 | 0 | 0 | 0 | 0 | 0
2014-09-21 | 2時 | 14.4 | 0 | 0 | 0 | 0 | 0
2014-09-21 | 3時 | 14.2 | 0 | 0 | 0 | 0 | 0
2014-09-21 | 4時 | 14.1 | 0 | 0 | 0 | 0 | 0
2014-09-21 | 5時 | 14.2 | 0 | 0 | 0 | 0 | 0
2014-09-21 | 6時 | 14.2 | 0 | 0 | 0 | 0 | 0
2014-09-21 | 7時 | 14.2 | 0 | 0 | 0 | 0 | 0
2014-09-21 | 8時 | 15 | 0 | 0 | 0 | 0 | 0
2014-09-21 | 9時 | 16.6 | 0 | 0 | 0 | 0 | 0
2014-09-21 | 10時 | 17 | 0 | 0 | 0 | 0 | 0
2014-09-21 | 11時 | 17.9 | 0 | 0 | 0 | 0 | 0
2014-09-21 | 12時 | 17.8 | 0 | 0 | 0 | 0 | 0
2014-09-21 | 13時 | 17.3 | 0 | 0 | 0 | 0 | 0
2014-09-21 | 14時 | 17.5 | 0 | 0 | 0 | 0 | 0
2014-09-21 | 15時 | 17.3 | 0 | 0 | 0 | 0 | 0
2014-09-21 | 16時 | 16.8 | 0 | 0 | 0 | 0 | 0
2014-09-21 | 17時 | 16.6 | 0 | 0 | 0 | 0 | 0
2014-09-21 | 18時 | 16.5 | 0 | 0 | 0 | 0 | 0
2014-09-21 | 19時 | 16.4 | 0 | 0 | 0 | 0 | 0
2014-09-21 | 20時 | 16.2 | 0 | 0 | 0 | 0 | 0
2014-09-21 | 21時 | 15.7 | 0 | 0 | 0 | 0 | 0
2014-09-21 | 22時 | 15.5 | 0 | 0 | 0 | 0 | 0
2014-09-21 | 23時 | 15.4 | 0 | 0 | 0 | 0 | 0
2014-09-22 | 0時 | 15.4 | 0 | 0 | 0 | 0 | 0
2014-09-22 | 1時 | 15.4 | 0 | 0 | 0 | 0 | 0
2014-09-22 | 2時 | 15.4 | 0 | 0 | 0 | 0 | 0
2014-09-22 | 3時 | 15.6 | 0 | 0 | 0 | 0 | 0
2014-09-22 | 4時 | 15.6 | 0 | 0 | 0 | 0 | 0
2014-09-22 | 5時 | 15.5 | 0 | 0 | 0 | 0 | 0
2014-09-22 | 6時 | 16 | 0 | 0 | 0 | 0 | 0
2014-09-22 | 7時 | 16.6 | 0 | 0 | 0 | 0 | 0
2014-09-22 | 8時 | 18.1 | 0 | 0 | 0 | 0 | 0
2014-09-22 | 9時 | 18.6 | 0 | 0 | 0 | 0 | 0
2014-09-22 | 10時 | 19.1 | 0 | 0 | 0 | 0 | 0
2014-09-22 | 11時 | 20.8 | 0 | 0 | 0 | 0 | 0
2014-09-22 | 12時 | 21.7 | 0 | 0 | 0 | 0 | 0
2014-09-22 | 13時 | 21.6 | 0 | 0 | 0 | 0 | 0
2014-09-22 | 14時 | 22.2 | 0 | 0 | 0 | 0 | 0
2014-09-22 | 15時 | 21.6 | 0 | 0 | 0 | 0 | 0
2014-09-22 | 16時 | 21.4 | 0 | 0 | 0 | 0 | 0
2014-09-22 | 17時 | 20.2 | 0 | 0 | 0 | 0 | 0
2014-09-22 | 18時 | 18 | 0 | 0 | 0 | 0 | 0
2014-09-22 | 19時 | 17.3 | 0 | 0 | 0 | 0 | 0
2014-09-22 | 20時 | 16.8 | 0 | 0 | 0 | 0 | 0
2014-09-22 | 21時 | 16.8 | 0 | 0 | 0 | 0 | 0
2014-09-22 | 22時 | 16.6 | 0 | 0 | 0 | 0 | 0
2014-09-22 | 23時 | 16 | 0 | 0 | 0 | 0 | 0
2014-09-23 | 0時 | 15.5 | 0 | 0 | 0 | 0 | 0
2014-09-23 | 1時 | 15.1 | 0 | 0 | 0 | 0 | 0
2014-09-23 | 2時 | 14.5 | 0 | 0 | 0 | 0 | 0
2014-09-23 | 3時 | 14 | 0 | 0 | 0 | 0 | 0
2014-09-23 | 4時 | 13.9 | 0 | 0 | 0 | 0 | 0
2014-09-23 | 5時 | 13.7 | 0 | 0 | 0 | 0 | 0
2014-09-23 | 6時 | 15.3 | 0 | 0 | 0 | 0 | 0
2014-09-23 | 7時 | 15.8 | 0 | 0 | 0 | 0 | 0
2014-09-23 | 8時 | 18.8 | 0 | 0 | 0 | 0 | 0
2014-09-23 | 9時 | 20.8 | 0 | 0 | 0 | 0 | 0
2014-09-23 | 10時 | 22.6 | 0 | 0 | 0 | 0 | 0
2014-09-23 | 11時 | 23.7 | 0 | 0 | 0 | 0 | 0
2014-09-23 | 12時 | 23.2 | 0 | 0 | 0 | 0 | 0
2014-09-23 | 13時 | 23.1 | 0 | 0 | 0 | 0 | 0
2014-09-23 | 14時 | 23 | 0 | 0 | 0 | 0 | 0
2014-09-23 | 15時 | 21.2 | 0 | 0 | 0 | 0 | 0
2014-09-23 | 16時 | 19.6 | 0 | 0 | 0 | 0 | 0
2014-09-23 | 17時 | 18.2 | 0 | 0 | 0 | 0 | 0
2014-09-23 | 18時 | 16.3 | 0 | 0 | 0 | 0 | 0
2014-09-23 | 19時 | 15.6 | 0 | 0 | 0 | 0 | 0
2014-09-23 | 20時 | 14.7 | 0 | 0 | 0 | 0 | 0
2014-09-23 | 21時 | 14.1 | 0 | 0 | 0 | 0 | 0
2014-09-23 | 22時 | 13.6 | 0 | 0 | 0 | 0 | 0
2014-09-23 | 23時 | 13.2 | 0 | 0 | 0 | 0 | 0
2014-09-24 | 0時 | 12.9 | 0 | 0 | 0 | 0 | 0
2014-09-24 | 1時 | 12.8 | 0 | 0 | 0 | 0 | 0
2014-09-24 | 2時 | 12.1 | 0 | 0 | 0 | 0 | 0
2014-09-24 | 3時 | 11.9 | 0 | 0 | 0 | 0 | 0
2014-09-24 | 4時 | 11.9 | 0 | 0 | 0 | 0 | 0
2014-09-24 | 5時 | 12 | 0 | 0 | 0 | 0 | 0
2014-09-24 | 6時 | 13.4 | 0 | 0 | 0 | 0 | 0
2014-09-24 | 7時 | 15.8 | 0 | 0 | 0 | 0 | 0
2014-09-24 | 8時 | 17.8 | 0 | 0 | 0 | 0 | 0
2014-09-24 | 9時 | 20.6 | 0 | 0 | 0 | 0 | 0
2014-09-24 | 10時 | 21.5 | 0 | 0 | 0 | 0 | 0
2014-09-24 | 11時 | 22.1 | 0 | 0 | 0 | 0 | 0
2014-09-24 | 12時 | 23.3 | 0 | 0 | 0 | 0 | 0
2014-09-24 | 13時 | 23.3 | 0 | 0 | 0 | 0 | 0
2014-09-24 | 14時 | 23.2 | 0 | 0 | 0 | 0 | 0
2014-09-24 | 15時 | 21.8 | 0 | 0 | 0 | 0 | 0
2014-09-24 | 16時 | 19.9 | 0 | 0 | 0 | 0 | 0
2014-09-24 | 17時 | 17.6 | 0 | 0 | 0 | 0 | 0
2014-09-24 | 18時 | 16.1 | 0 | 0 | 0 | 0 | 0
2014-09-24 | 19時 | 16.4 | 0 | 0 | 0 | 0 | 0
2014-09-24 | 20時 | 17.1 | 0 | 0 | 0 | 0 | 0
2014-09-24 | 21時 | 16.8 | 0 | 0 | 0 | 0 | 0
2014-09-24 | 22時 | 16.7 | 0 | 0 | 0 | 0 | 0
2014-09-24 | 23時 | 16 | 0 | 0 | 0 | 0 | 0
2014-09-25 | 0時 | 15.3 | 0 | 0 | 0 | 0 | 0
2014-09-25 | 1時 | 14.5 | 0 | 0 | 0 | 0 | 0
2014-09-25 | 2時 | 13.7 | 0 | 0 | 0 | 0 | 0
2014-09-25 | 3時 | 12.8 | 0 | 0 | 0 | 0 | 0
2014-09-25 | 4時 | 12.3 | 0 | 0 | 0 | 0 | 0
2014-09-25 | 5時 | 13.1 | 0 | 0 | 0 | 0 | 0
2014-09-25 | 6時 | 14.2 | 0 | 0 | 0 | 0 | 0
2014-09-25 | 7時 | 16.2 | 0 | 0 | 0 | 0 | 0
2014-09-25 | 8時 | 19.1 | 0 | 0 | 0 | 0 | 0
2014-09-25 | 9時 | 21.2 | 0 | 0 | 0 | 0 | 0
2014-09-25 | 10時 | 22.8 | 0 | 0 | 0 | 0 | 0
2014-09-25 | 11時 | 23.5 | 0 | 0 | 0 | 0 | 0
2014-09-25 | 12時 | 23.5 | 0 | 0 | 0 | 0 | 0
2014-09-25 | 13時 | 23.3 | 0 | 0 | 0 | 0 | 0
2014-09-25 | 14時 | 22.9 | 0 | 0 | 0 | 0 | 0
2014-09-25 | 15時 | 22.2 | 0 | 0 | 0 | 0 | 0
2014-09-25 | 16時 | 20.3 | 0 | 0 | 0 | 0 | 0
2014-09-25 | 17時 | 17.4 | 0 | 0 | 0 | 0 | 0
2014-09-25 | 18時 | 18 | 0 | 0 | 0 | 0 | 0
2014-09-25 | 19時 | 15.4 | 0 | 0 | 0 | 0 | 0
2014-09-25 | 20時 | 14.8 | 0 | 0 | 0 | 0 | 0
2014-09-25 | 21時 | 13.9 | 0 | 0 | 0 | 0 | 0
2014-09-25 | 22時 | 13.3 | 0 | 0 | 0 | 0 | 0
2014-09-25 | 23時 | 12.6 | 0 | 0 | 0 | 0 | 0
2014-09-26 | 0時 | 12.2 | 0 | 0 | 0 | 0 | 0
2014-09-26 | 1時 | 11.8 | 0 | 0 | 0 | 0 | 0
2014-09-26 | 2時 | 11.9 | 0 | 0 | 0 | 0 | 0
2014-09-26 | 3時 | 11.2 | 0 | 0 | 0 | 0 | 0
2014-09-26 | 4時 | 10.9 | 0 | 0 | 0 | 0 | 0
2014-09-26 | 5時 | 11.2 | 0 | 0 | 0 | 0 | 0
2014-09-26 | 6時 | 12.4 | 0 | 0 | 0 | 0 | 0
2014-09-26 | 7時 | 14.3 | 0 | 0 | 0 | 0 | 0
2014-09-26 | 8時 | 16.2 | 0 | 0 | 0 | 0 | 0
2014-09-26 | 9時 | 18.4 | 0 | 0 | 0 | 0 | 0
2014-09-26 | 10時 | 20.1 | 0 | 0 | 0 | 0 | 0
2014-09-26 | 11時 | 21.3 | 0 | 0 | 0 | 0 | 0
2014-09-26 | 12時 | 21.1 | 0 | 0 | 0 | 0 | 0
2014-09-26 | 13時 | 20.5 | 0 | 0 | 0 | 0 | 0
2014-09-26 | 14時 | 20.6 | 0 | 0 | 0 | 0 | 0
2014-09-26 | 15時 | 19.2 | 0 | 0 | 0 | 0 | 0
2014-09-26 | 16時 | 18.3 | 0 | 0 | 0 | 0 | 0
2014-09-26 | 17時 | 17.2 | 0 | 0 | 0 | 0 | 0
2014-09-26 | 18時 | 16.7 | 0 | 0 | 0 | 0 | 0
2014-09-26 | 19時 | 16.4 | 0 | 0 | 0 | 0 | 0
2014-09-26 | 20時 | 16.1 | 0 | 0 | 0 | 0 | 0
2014-09-26 | 21時 | 15.6 | 0 | 0 | 0 | 0 | 0
2014-09-26 | 22時 | 14.8 | 0 | 0 | 0 | 0 | 0
2014-09-26 | 23時 | 14.5 | 0 | 0 | 0 | 0 | 0
2014-09-27 | 0時 | 14.5 | 0 | 0 | 0 | 0 | 0
2014-09-27 | 1時 | 14.3 | 0 | 0 | 0 | 0 | 0
2014-09-27 | 2時 | 14.4 | 0 | 0 | 0 | 0 | 0
2014-09-27 | 3時 | 14.4 | 0 | 0 | 0 | 0 | 0
2014-09-27 | 4時 | 14.6 | 0 | 0 | 0 | 0 | 0
2014-09-27 | 5時 | 14.6 | 0 | 0 | 0 | 0 | 0
2014-09-27 | 6時 | 14.9 | 0 | 0 | 0 | 0 | 0
2014-09-27 | 7時 | 15.4 | 0 | 0 | 0 | 0 | 0
2014-09-27 | 8時 | 16 | 0 | 0 | 0 | 0 | 0
2014-09-27 | 9時 | 16.7 | 0 | 0 | 0 | 0 | 0
2014-09-27 | 10時 | 17.7 | 0 | 0 | 0 | 0 | 0
2014-09-27 | 11時 | 18.3 | 0 | 0 | 0 | 0 | 0
2014-09-27 | 12時 | 19.1 | 0 | 0 | 0 | 0 | 0
2014-09-27 | 13時 | 18.7 | 0 | 0 | 0 | 0 | 0
2014-09-27 | 14時 | 18.4 | 0 | 0 | 0 | 0 | 0
2014-09-27 | 15時 | 18.4 | 0 | 0 | 0 | 0 | 0
2014-09-27 | 16時 | 18.3 | 0 | 0 | 0 | 0 | 0
2014-09-27 | 17時 | 18.4 | 0 | 0 | 0 | 0 | 0
2014-09-27 | 18時 | 18.5 | 0 | 0 | 0 | 0 | 0
2014-09-27 | 19時 | 18.4 | 0 | 0 | 0 | 0 | 0
2014-09-27 | 20時 | 18.4 | 0 | 0 | 0 | 0 | 0
2014-09-27 | 21時 | 18.4 | 0 | 0 | 0 | 0 | 0
2014-09-27 | 22時 | 18.5 | 0 | 0 | 0 | 0 | 0
2014-09-27 | 23時 | 19 | 0 | 0 | 0 | 0 | 0
2014-09-28 | 0時 | 19.4 | 0 | 0 | 0 | 0 | 0
2014-09-28 | 1時 | 20.5 | 0 | 0 | 0 | 0 | 0
2014-09-28 | 2時 | 24.2 | 0 | 0 | 0 | 0 | 0
2014-09-28 | 3時 | 25.1 | 0 | 0 | 0 | 0 | 0
2014-09-28 | 4時 | 24.9 | 0 | 0 | 0 | 0 | 0
2014-09-28 | 5時 | 23.4 | 0 | 0 | 0 | 0 | 0
2014-09-28 | 6時 | 26.8 | 0 | 0 | 0 | 0 | 0
2014-09-28 | 7時 | 26.8 | 0 | 0 | 0 | 0 | 0
2014-09-28 | 8時 | 25.8 | 0 | 0 | 0 | 0 | 0
2014-09-28 | 9時 | 24.3 | 0 | 0 | 0 | 0 | 0
2014-09-28 | 10時 | 22.2 | 0 | 0 | 0 | 0 | 0
2014-09-28 | 11時 | 21.8 | 0 | 0 | 0 | 0 | 0
2014-09-28 | 12時 | 20.9 | 0 | 0 | 0 | 0 | 0
2014-09-28 | 13時 | 22.2 | 0 | 0 | 0 | 0 | 0
2014-09-28 | 14時 | 18.6 | 0 | 0 | 0 | 0 | 0
2014-09-28 | 15時 | 18.2 | 0 | 0 | 0 | 0 | 0
2014-09-28 | 16時 | 17.8 | 0 | 0 | 0 | 0 | 0
2014-09-28 | 17時 | 16.7 | 0 | 0 | 0 | 0 | 0
2014-09-28 | 18時 | 17 | 0 | 0 | 0 | 0 | 0
2014-09-28 | 19時 | 17.2 | 0 | 0 | 0 | 0 | 0
2014-09-28 | 20時 | 16.1 | 0 | 0 | 0 | 0 | 0
2014-09-28 | 21時 | 15.2 | 0 | 0 | 0 | 0 | 0
2014-09-28 | 22時 | 15.5 | 0 | 0 | 0 | 0 | 0
2014-09-28 | 23時 | 15.9 | 0 | 0 | 0 | 0 | 0
2014-09-29 | 0時 | 15.4 | 0 | 0 | 0 | 0 | 0
2014-09-29 | 1時 | 14.5 | 0 | 0 | 0 | 0 | 0
2014-09-29 | 2時 | 14.1 | 0 | 0 | 0 | 0 | 0
2014-09-29 | 3時 | 14.7 | 0 | 0 | 0 | 0 | 0
2014-09-29 | 4時 | 14 | 0 | 0 | 0 | 0 | 0
2014-09-29 | 5時 | 12.2 | 0 | 0 | 0 | 0 | 0
2014-09-29 | 6時 | 13.9 | 0 | 0 | 0 | 0 | 0
2014-09-29 | 7時 | 16.5 | 0 | 0 | 0 | 0 | 0
2014-09-29 | 8時 | 18 | 0 | 0 | 0 | 0 | 0
2014-09-29 | 9時 | 20 | 0 | 0 | 0 | 0 | 0
2014-09-29 | 10時 | 20 | 0 | 0 | 0 | 0 | 0
2014-09-29 | 11時 | 20.4 | 0 | 0 | 0 | 0 | 0
2014-09-29 | 12時 | 21 | 0 | 0 | 0 | 0 | 0
2014-09-29 | 13時 | 21 | 0 | 0 | 0 | 0 | 0
2014-09-29 | 14時 | 20.6 | 0 | 0 | 0 | 0 | 0
2014-09-29 | 15時 | 19.4 | 0 | 0 | 0 | 0 | 0
2014-09-29 | 16時 | 17.7 | 0 | 0 | 0 | 0 | 0
2014-09-29 | 17時 | 14.1 | 0 | 0 | 0 | 0 | 0
2014-09-29 | 18時 | 12.2 | 0 | 0 | 0 | 0 | 0
2014-09-29 | 19時 | 11.4 | 0 | 0 | 0 | 0 | 0
2014-09-29 | 20時 | 10.8 | 0 | 0 | 0 | 0 | 0
2014-09-29 | 21時 | 10.4 | 0 | 0 | 0 | 0 | 0
2014-09-29 | 22時 | 9.5 | 0 | 0 | 0 | 0 | 0
2014-09-29 | 23時 | 8.7 | 0 | 0 | 0 | 0 | 0
2014-09-30 | 0時 | 8.6 | 0 | 0 | 0 | 0 | 0
2014-09-30 | 1時 | 8.3 | 0 | 0 | 0 | 0 | 0
2014-09-30 | 2時 | 7.4 | 0 | 0 | 0 | 0 | 0
2014-09-30 | 3時 | 7 | 0 | 0 | 0 | 0 | 0
2014-09-30 | 4時 | 6.7 | 0 | 0 | 0 | 0 | 0
2014-09-30 | 5時 | 6.8 | 0 | 0 | 0 | 0 | 0
2014-09-30 | 6時 | 7.9 | 0 | 0 | 0 | 0 | 0
2014-09-30 | 7時 | 11 | 1.5234 | 0 | 0 | 0 | 0
2014-09-30 | 8時 | 13.9 | 0 | 0 | 0 | 0 | 0
2014-09-30 | 9時 | 15.8 | 0 | 0 | 0 | 0 | 0
2014-09-30 | 10時 | 17.4 | 0 | 0 | 0 | 0 | 0
2014-09-30 | 11時 | 18.1 | 0 | 0 | 0 | 0 | 0
2014-09-30 | 12時 | 19.6 | 0 | 0 | 0 | 0 | 0
2014-09-30 | 13時 | 20.2 | 0 | 0 | 0 | 0 | 0
2014-09-30 | 14時 | 19.7 | 0 | 0 | 0 | 0 | 0
2014-09-30 | 15時 | 18.1 | 0 | 0 | 0 | 0 | 0
2014-09-30 | 16時 | 15.9 | 0 | 0 | 0 | 0 | 0
2014-09-30 | 17時 | 14.7 | 0 | 0 | 0 | 0 | 0
2014-09-30 | 18時 | 14.3 | 0 | 0 | 0 | 0 | 0
2014-09-30 | 19時 | 13.5 | 0 | 0 | 0 | 0 | 0
2014-09-30 | 20時 | 12.8 | 0 | 0 | 0 | 0 | 0
2014-09-30 | 21時 | 12.4 | 0 | 0 | 0 | 0 | 0
2014-09-30 | 22時 | 11.9 | 0 | 0 | 0 | 0 | 0
2014-09-30 | 23時 | 11.1 | 0 | 0 | 0 | 0 | 0
2014-10-01 | 0時 | 10.8 | 0 | 0 | 0 | 0 | 0
2014-10-01 | 1時 | 10.3 | 0 | 0 | 0 | 0 | 0
2014-10-01 | 2時 | 9.5 | 0 | 0 | 0 | 0 | 0
2014-10-01 | 3時 | 9 | 0 | 0 | 0 | 0 | 0
2014-10-01 | 4時 | 8.6 | 0 | 0 | 0 | 0 | 0
2014-10-01 | 5時 | 8.1 | 0 | 0 | 0 | 0 | 0
2014-10-01 | 6時 | 9.7 | 0 | 0 | 0 | 0 | 0
2014-10-01 | 7時 | 12 | 1.505 | 0 | 0 | 0 | 0
2014-10-01 | 8時 | 14.9 | 0 | 0 | 0 | 0 | 0
2014-10-01 | 9時 | 16.9 | 0 | 0 | 0 | 0 | 0
2014-10-01 | 10時 | 20.1 | 0 | 0 | 0 | 0 | 0
2014-10-01 | 11時 | 21.5 | 0 | 0 | 0 | 0 | 0
2014-10-01 | 12時 | 22.5 | 0 | 0 | 0 | 0 | 0
2014-10-01 | 13時 | 22.7 | 0 | 0 | 0 | 0 | 0
2014-10-01 | 14時 | 22.5 | 0 | 0 | 0 | 0 | 0
2014-10-01 | 15時 | 21.8 | 0 | 0 | 0 | 0 | 0
2014-10-01 | 16時 | 17.7 | 0 | 0 | 0 | 0 | 0
2014-10-01 | 17時 | 15.9 | 0 | 0 | 0 | 0 | 0
2014-10-01 | 18時 | 15.1 | 0 | 0 | 0 | 0 | 0
2014-10-01 | 19時 | 14.5 | 0 | 0 | 0 | 0 | 0
2014-10-01 | 20時 | 13.3 | 0 | 0 | 0 | 0 | 0
2014-10-01 | 21時 | 13.4 | 0 | 0 | 0 | 0 | 0
2014-10-01 | 22時 | 13.5 | 0 | 0 | 0 | 0 | 0
2014-10-01 | 23時 | 12.5 | 0 | 0 | 0 | 0 | 0
2014-10-02 | 0時 | 12.3 | 0 | 0 | 0 | 0 | 0
2014-10-02 | 1時 | 11.6 | 0 | 0 | 0 | 0 | 0
2014-10-02 | 2時 | 11.2 | 0 | 0 | 0 | 0 | 0
2014-10-02 | 3時 | 10.8 | 0 | 0 | 0 | 0 | 0
2014-10-02 | 4時 | 10.5 | 0 | 0 | 0 | 0 | 0
2014-10-02 | 5時 | 10.5 | 1.2375 | 0 | 0 | 0 | 0
2014-10-02 | 6時 | 10.5 | 0 | 0 | 0 | 0 | 0
2014-10-02 | 7時 | 13.1 | 0 | 0 | 0 | 0 | 0
2014-10-02 | 8時 | 14.3 | 0 | 0 | 0 | 0 | 0
2014-10-02 | 9時 | 16 | 0 | 0 | 0 | 0 | 0
2014-10-02 | 10時 | 19.7 | 0 | 0 | 0 | 0 | 0
2014-10-02 | 11時 | 20.9 | 0 | 0 | 0 | 0 | 0
2014-10-02 | 12時 | 22 | 0 | 0 | 0 | 0 | 0
2014-10-02 | 13時 | 22.3 | 0 | 0 | 0 | 0 | 0
2014-10-02 | 14時 | 21.3 | 0 | 0 | 0 | 0 | 0
2014-10-02 | 15時 | 20.5 | 0 | 0 | 0 | 0 | 0
2014-10-02 | 16時 | 17.9 | 0 | 0 | 0 | 0 | 0
2014-10-02 | 17時 | 15.6 | 0 | 0 | 0 | 0 | 0
2014-10-02 | 18時 | 14.9 | 0 | 0 | 0 | 0 | 0
2014-10-02 | 19時 | 14.5 | 0 | 0 | 0 | 0 | 0
2014-10-02 | 20時 | 13.5 | 0 | 0 | 0 | 0 | 0
2014-10-02 | 21時 | 13.3 | 0 | 0 | 0 | 0 | 0
2014-10-02 | 22時 | 12.3 | 0 | 0 | 0 | 0 | 0
2014-10-02 | 23時 | 12.3 | 0 | 0 | 0 | 0 | 0
2014-10-03 | 0時 | 11.2 | 0 | 0 | 0 | 0 | 0
2014-10-03 | 1時 | 10.9 | 0 | 0 | 0 | 0 | 0
2014-10-03 | 2時 | 11.4 | 0 | 0 | 0 | 0 | 0
2014-10-03 | 3時 | 11.1 | 0 | 0 | 0 | 0 | 0
2014-10-03 | 4時 | 11 | 0 | 0 | 0 | 0 | 0
2014-10-03 | 5時 | 11.2 | 1.3849 | 0 | 0 | 0 | 0
2014-10-03 | 6時 | 11.8 | 0.032062 | 0 | 0 | 0 | 0
2014-10-03 | 7時 | 12.5 | 0.04074 | 0 | 0 | 0 | 0
2014-10-03 | 8時 | 13.1 | 0 | 0 | 0 | 0 | 0
2014-10-03 | 9時 | 16.8 | 0 | 0 | 0 | 0 | 0
2014-10-03 | 10時 | 19.6 | 0 | 0 | 0 | 0 | 0
2014-10-03 | 11時 | 21.4 | 0 | 0 | 0 | 0 | 0
2014-10-03 | 12時 | 23 | 0 | 0 | 0 | 0 | 0
2014-10-03 | 13時 | 23.5 | 0 | 0 | 0 | 0 | 0
2014-10-03 | 14時 | 23 | 0 | 0 | 0 | 0 | 0
2014-10-03 | 15時 | 22 | 0 | 0 | 0 | 0 | 0
2014-10-03 | 16時 | 20.7 | 0 | 0 | 0 | 0 | 0
2014-10-03 | 17時 | 18.7 | 0 | 0 | 0 | 0 | 0
2014-10-03 | 18時 | 17.7 | 0 | 0 | 0 | 0 | 0
2014-10-03 | 19時 | 15.7 | 0 | 0 | 0 | 0 | 0
2014-10-03 | 20時 | 15 | 0 | 0 | 0 | 0 | 0
2014-10-03 | 21時 | 14.7 | 0 | 0 | 0 | 0 | 0
2014-10-03 | 22時 | 14.3 | 0 | 0 | 0 | 0 | 0
2014-10-03 | 23時 | 14.2 | 0 | 0 | 0 | 0 | 0
2014-10-04 | 0時 | 14.2 | 0 | 0 | 0 | 0 | 0
2014-10-04 | 1時 | 14.8 | 0 | 0 | 0 | 0 | 0
2014-10-04 | 2時 | 14.8 | 0 | 0 | 0 | 0 | 0
2014-10-04 | 3時 | 14.7 | 0 | 0 | 0 | 0 | 0
2014-10-04 | 4時 | 14.5 | 0 | 0 | 0 | 0 | 0
2014-10-04 | 5時 | 14.7 | 0 | 0 | 0 | 0 | 0
2014-10-04 | 6時 | 14.9 | 0 | 0 | 0 | 0 | 0
2014-10-04 | 7時 | 15.1 | 0 | 0 | 0 | 0 | 0
2014-10-04 | 8時 | 15.4 | 0 | 0 | 0 | 0 | 0
2014-10-04 | 9時 | 15.7 | 0 | 0 | 0 | 0 | 0
2014-10-04 | 10時 | 15.8 | 0 | 0 | 0 | 0 | 0
2014-10-04 | 11時 | 15.7 | 0 | 0 | 0 | 0 | 0
2014-10-04 | 12時 | 15.9 | 0 | 0 | 0 | 0 | 0
2014-10-04 | 13時 | 15.1 | 0 | 0 | 0 | 0 | 0
2014-10-04 | 14時 | 14.2 | 0 | 0 | 0 | 0 | 0
2014-10-04 | 15時 | 12.7 | 0.11797 | 0 | 0 | 0 | 0
2014-10-04 | 16時 | 12.5 | 0 | 0 | 0 | 0 | 0
2014-10-04 | 17時 | 12.3 | 0.36143 | 0 | 0 | 0 | 0
2014-10-04 | 18時 | 11.9 | 0.37591 | 0 | 0 | 0 | 0
2014-10-04 | 19時 | 11.7 | 0 | 0 | 0 | 0 | 0
2014-10-04 | 20時 | 11.4 | 0 | 0 | 0 | 0 | 0
2014-10-04 | 21時 | 11.4 | 0.069878 | 0 | 0 | 0 | 0
2014-10-04 | 22時 | 10.4 | 0.24469 | 0 | 0 | 0 | 0
2014-10-04 | 23時 | 9.7 | 0 | 0 | 0 | 0 | 0
2014-10-05 | 0時 | 8.5 | 0 | 0 | 0 | 0 | 0
2014-10-05 | 1時 | 8.2 | 0 | 0 | 0 | 0 | 0
2014-10-05 | 2時 | 8 | 0 | 0 | 0 | 0 | 0
2014-10-05 | 3時 | 6.2 | 0 | 0 | 0 | 0 | 0
2014-10-05 | 4時 | 6.2 | 0 | 0 | 0 | 0 | 0
2014-10-05 | 5時 | 6.3 | 7.297 | 0 | 0 | 0 | 0
2014-10-05 | 6時 | 7.1 | 1.8749 | 0 | 0 | 0 | 0
2014-10-05 | 7時 | 8.5 | 1.3113 | 0 | 0 | 0 | 0
2014-10-05 | 8時 | 10.2 | 0.48255 | 0 | 0 | 0 | 0
2014-10-05 | 9時 | 13.4 | 0 | 0 | 0 | 0 | 0
2014-10-05 | 10時 | 14.2 | 0 | 0 | 0 | 0 | 0
2014-10-05 | 11時 | 15.2 | 0.45674 | 0 | 0 | 0 | 0
2014-10-05 | 12時 | 15.2 | 0 | 0 | 0 | 0 | 0
2014-10-05 | 13時 | 15.8 | 0 | 0 | 0 | 0 | 0
2014-10-05 | 14時 | 15 | 0 | 0 | 0 | 0 | 0
2014-10-05 | 15時 | 14.1 | 0.31994 | 0 | 0 | 0 | 0
2014-10-05 | 16時 | 12.8 | 0.08169 | 0 | 0 | 0 | 0
2014-10-05 | 17時 | 11.9 | 0.62828 | 0 | 0 | 0 | 0
2014-10-05 | 18時 | 10.4 | 0.80406 | 0 | 0 | 0 | 0
2014-10-05 | 19時 | 8.8 | 0.089547 | 0 | 0 | 0 | 0
2014-10-05 | 20時 | 8.7 | 0.32362 | 0 | 0 | 0 | 0
2014-10-05 | 21時 | 8 | 0.49808 | 0 | 0 | 0 | 0
2014-10-05 | 22時 | 8.3 | 0.57842 | 0 | 0 | 0 | 0
2014-10-05 | 23時 | 8.1 | 0 | 0 | 0 | 0 | 0
2014-10-06 | 0時 | 7.9 | 0 | 0 | 0 | 0 | 0
2014-10-06 | 1時 | 7.8 | 0 | 0 | 0 | 0 | 0
2014-10-06 | 2時 | 7.1 | 0 | 0 | 0 | 0 | 0
2014-10-06 | 3時 | 6.6 | 0 | 0 | 0 | 0 | 0
2014-10-06 | 4時 | 6 | 0 | 0 | 0 | 0 | 0
2014-10-06 | 5時 | 5 | 7.6989 | 0 | 0 | 0 | 0
2014-10-06 | 6時 | 6.1 | 1.3241 | 0 | 0 | 0 | 0
2014-10-06 | 7時 | 9.4 | 0.73097 | 0 | 0 | 0 | 0
2014-10-06 | 8時 | 12.8 | 0.20538 | 0 | 0 | 0 | 0
2014-10-06 | 9時 | 14.5 | 0 | 0 | 0 | 0 | 0
2014-10-06 | 10時 | 15.3 | 0 | 0 | 0 | 0 | 0
2014-10-06 | 11時 | 16.3 | 0.11937 | 0 | 0 | 0 | 0
2014-10-06 | 12時 | 16.4 | 0 | 0 | 0 | 0 | 0
2014-10-06 | 13時 | 16.2 | 0 | 0 | 0 | 0 | 0
2014-10-06 | 14時 | 15.4 | 0 | 0 | 0 | 0 | 0
2014-10-06 | 15時 | 13.5 | 0.15006 | 0 | 0 | 0 | 0
2014-10-06 | 16時 | 12.7 | 0.030698 | 0 | 0 | 0 | 0
2014-10-06 | 17時 | 11.1 | 0.70648 | 0 | 0 | 0 | 0
2014-10-06 | 18時 | 11 | 0.70796 | 0 | 0 | 0 | 0
2014-10-06 | 19時 | 8.3 | 0.10431 | 0 | 0 | 0 | 0
2014-10-06 | 20時 | 7.2 | 0.41203 | 0 | 0 | 0 | 0
2014-10-06 | 21時 | 6.7 | 0.63128 | 0 | 0 | 0 | 0
2014-10-06 | 22時 | 5.9 | 0.76161 | 0 | 0 | 0 | 0
2014-10-06 | 23時 | 5.4 | 0 | 0 | 0 | 0 | 0
2014-10-07 | 0時 | 5 | 0 | 0 | 0 | 0 | 0
2014-10-07 | 1時 | 4.9 | 0 | 0 | 0 | 0 | 0
2014-10-07 | 2時 | 4.2 | 0 | 0 | 0 | 0 | 0
2014-10-07 | 3時 | 4.3 | 0 | 0 | 0 | 0 | 0
2014-10-07 | 4時 | 3.7 | 0 | 0 | 0 | 0 | 0
2014-10-07 | 5時 | 3.7 | 0 | 0 | 0 | 0 | 0
2014-10-07 | 6時 | 5.9 | 0 | 0 | 0 | 0 | 0
2014-10-07 | 7時 | 7.7 | 5.6963 | 0 | 0 | 0 | 0
2014-10-07 | 8時 | 10.6 | 0.77618 | 0 | 0 | 0 | 0
2014-10-07 | 9時 | 13.7 | 0 | 0 | 0 | 0 | 0
2014-10-07 | 10時 | 15 | 0 | 0 | 0 | 0 | 0
2014-10-07 | 11時 | 16.9 | 0 | 0 | 0 | 0 | 0
2014-10-07 | 12時 | 16.8 | 0 | 0 | 0 | 0 | 0
2014-10-07 | 13時 | 16.5 | 0 | 0 | 0 | 0 | 0
2014-10-07 | 14時 | 15.7 | 0 | 0 | 0 | 0 | 0
2014-10-07 | 15時 | 15 | 0 | 0 | 0 | 0 | 0
2014-10-07 | 16時 | 13.1 | 0.16057 | 0 | 0 | 0 | 0
2014-10-07 | 17時 | 12.6 | 0.37249 | 0 | 0 | 0 | 0
2014-10-07 | 18時 | 11.5 | 0 | 0 | 0 | 0 | 0
2014-10-07 | 19時 | 9.6 | 0.11888 | 0 | 0 | 0 | 0
2014-10-07 | 20時 | 8.4 | 0.28799 | 0 | 0 | 0 | 0
2014-10-07 | 21時 | 7.7 | 0.52124 | 0 | 0 | 0 | 0
2014-10-07 | 22時 | 7.4 | 0 | 0 | 0 | 0 | 0
2014-10-07 | 23時 | 6.9 | 0 | 0 | 0 | 0 | 0
2014-10-08 | 0時 | 7 | 0 | 0 | 0 | 0 | 0
2014-10-08 | 1時 | 6.9 | 0 | 0 | 0 | 0 | 0
2014-10-08 | 2時 | 7 | 0 | 0 | 0 | 0 | 0
2014-10-08 | 3時 | 7 | 0 | 0 | 0 | 0 | 0
2014-10-08 | 4時 | 7.1 | 0 | 0 | 0 | 0 | 0
2014-10-08 | 5時 | 7 | 0 | 0 | 0 | 0 | 0
2014-10-08 | 6時 | 8.5 | 0 | 0 | 0 | 0 | 0
2014-10-08 | 7時 | 11.1 | 4.1405 | 0 | 0 | 0 | 0
2014-10-08 | 8時 | 14.1 | 0.37664 | 0 | 0 | 0 | 0
2014-10-08 | 9時 | 16.2 | 0 | 0 | 0 | 0 | 0
2014-10-08 | 10時 | 16.8 | 0 | 0 | 0 | 0 | 0
2014-10-08 | 11時 | 17 | 0 | 0 | 0 | 0 | 0
2014-10-08 | 12時 | 16.7 | 0 | 0 | 0 | 0 | 0
2014-10-08 | 13時 | 15.9 | 0 | 0 | 0 | 0 | 0
2014-10-08 | 14時 | 15.5 | 0 | 0 | 0 | 0 | 0
2014-10-08 | 15時 | 15.4 | 0 | 0 | 0 | 0 | 0
2014-10-08 | 16時 | 14.4 | 0.093132 | 0 | 0 | 0 | 0
2014-10-08 | 17時 | 13.9 | 0.19872 | 0 | 0 | 0 | 0
2014-10-08 | 18時 | 14 | 0 | 0 | 0 | 0 | 0
2014-10-08 | 19時 | 13.4 | 0 | 0 | 0 | 0 | 0
2014-10-08 | 20時 | 13 | 0 | 0 | 0 | 0 | 0
2014-10-08 | 21時 | 13.1 | 0 | 0 | 0 | 0 | 0
2014-10-08 | 22時 | 12.7 | 0 | 0 | 0 | 0 | 0
2014-10-08 | 23時 | 12.8 | 0 | 0 | 0 | 0 | 0
2014-10-09 | 0時 | 12.2 | 0 | 0 | 0 | 0 | 0
2014-10-09 | 1時 | 12.4 | 0 | 0 | 0 | 0 | 0
2014-10-09 | 2時 | 12 | 0 | 0 | 0 | 0 | 0
2014-10-09 | 3時 | 11.9 | 0 | 0 | 0 | 0 | 0
2014-10-09 | 4時 | 11.8 | 0 | 0 | 0 | 0 | 0
2014-10-09 | 5時 | 11.6 | 3.913 | 0 | 0 | 0 | 0
2014-10-09 | 6時 | 11.8 | 0.57004 | 0 | 0 | 0 | 0
2014-10-09 | 7時 | 12.1 | 0.57122 | 0 | 0 | 0 | 0
2014-10-09 | 8時 | 12.2 | 0.39314 | 0 | 0 | 0 | 0
2014-10-09 | 9時 | 12.2 | 0 | 0 | 0 | 0 | 0
2014-10-09 | 10時 | 12.1 | 0 | 0 | 0 | 0 | 0
2014-10-09 | 11時 | 12.1 | 2.4156 | 0 | 0 | 0 | 0
2014-10-09 | 12時 | 12.5 | 0.69366 | 0 | 0 | 0 | 0
2014-10-09 | 13時 | 14 | 0 | 0 | 0 | 0 | 0
2014-10-09 | 14時 | 14.6 | 0 | 0 | 0 | 0 | 0
2014-10-09 | 15時 | 15 | 1.2237 | 0 | 0 | 0 | 0
2014-10-09 | 16時 | 14.8 | 0.21966 | 0 | 0 | 0 | 0
2014-10-09 | 17時 | 14.2 | 0.7102 | 0 | 0 | 0 | 0
2014-10-09 | 18時 | 14.1 | 0.58114 | 0 | 0 | 0 | 0
2014-10-09 | 19時 | 14.1 | 0 | 0 | 0 | 0 | 0
2014-10-09 | 20時 | 12.6 | 0 | 0 | 0 | 0 | 0
2014-10-09 | 21時 | 12.3 | 0.21744 | 0 | 0 | 0 | 0
2014-10-09 | 22時 | 12.1 | 0.51836 | 0 | 0 | 0 | 0
2014-10-09 | 23時 | 12.1 | 0 | 0 | 0 | 0 | 0
2014-10-10 | 0時 | 12.5 | 0 | 0 | 0 | 0 | 0
2014-10-10 | 1時 | 12.1 | 0 | 0 | 0 | 0 | 0
2014-10-10 | 2時 | 11.6 | 0 | 0 | 0 | 0 | 0
2014-10-10 | 3時 | 11.2 | 0 | 0 | 0 | 0 | 0
2014-10-10 | 4時 | 11.1 | 0 | 0 | 0 | 0 | 0
2014-10-10 | 5時 | 11.3 | 0 | 0 | 0 | 0 | 0
2014-10-10 | 6時 | 11.8 | 0 | 0 | 0 | 0 | 0
2014-10-10 | 7時 | 12.8 | 3.2276 | 0 | 0 | 0 | 0
2014-10-10 | 8時 | 15.1 | 0 | 0 | 0 | 0 | 0
2014-10-10 | 9時 | 17 | 0 | 0 | 0 | 0 | 0
2014-10-10 | 10時 | 16.3 | 0 | 0 | 0 | 0 | 0
2014-10-10 | 11時 | 17 | 0 | 0 | 0 | 0 | 0
2014-10-10 | 12時 | 18.1 | 0 | 0 | 0 | 0 | 0
2014-10-10 | 13時 | 18.4 | 0 | 0 | 0 | 0 | 0
2014-10-10 | 14時 | 16.9 | 0 | 0 | 0 | 0 | 0
2014-10-10 | 15時 | 16 | 0 | 0 | 0 | 0 | 0
2014-10-10 | 16時 | 15.7 | 0 | 0 | 0 | 0 | 0
2014-10-10 | 17時 | 14.9 | 0 | 0 | 0 | 0 | 0
2014-10-10 | 18時 | 13.2 | 0 | 0 | 0 | 0 | 0
2014-10-10 | 19時 | 11.5 | 0 | 0 | 0 | 0 | 0
2014-10-10 | 20時 | 10.6 | 0 | 0 | 0 | 0 | 0
2014-10-10 | 21時 | 10.3 | 0 | 0 | 0 | 0 | 0
2014-10-10 | 22時 | 9.9 | 0 | 0 | 0 | 0 | 0
2014-10-10 | 23時 | 9.5 | 0 | 0 | 0 | 0 | 0
2014-10-11 | 0時 | 8.8 | 0 | 0 | 0 | 0 | 0
2014-10-11 | 1時 | 7.6 | 0 | 0 | 0 | 0 | 0
2014-10-11 | 2時 | 7.1 | 0 | 0 | 0 | 0 | 0
2014-10-11 | 3時 | 7.3 | 0 | 0 | 0 | 0 | 0
2014-10-11 | 4時 | 6.6 | 0 | 0 | 0 | 0 | 0
2014-10-11 | 5時 | 6.5 | 6.2845 | 0 | 0 | 0 | 0
2014-10-11 | 6時 | 7.4 | 1.291 | 0 | 0 | 0 | 0
2014-10-11 | 7時 | 9.5 | 0.70255 | 0 | 0 | 0 | 0
2014-10-11 | 8時 | 11.6 | 0.39984 | 0 | 0 | 0 | 0
2014-10-11 | 9時 | 14.3 | 0 | 0 | 0 | 0 | 0
2014-10-11 | 10時 | 15.6 | 0 | 0 | 0 | 0 | 0
2014-10-11 | 11時 | 17.2 | 0.22071 | 0 | 0 | 0 | 0
2014-10-11 | 12時 | 18 | 0 | 0 | 0 | 0 | 0
2014-10-11 | 13時 | 18.2 | 0 | 0 | 0 | 0 | 0
2014-10-11 | 14時 | 17.6 | 0 | 0 | 0 | 0 | 0
2014-10-11 | 15時 | 16.4 | 0 | 0 | 0 | 0 | 0
2014-10-11 | 16時 | 15.1 | 0 | 0 | 0 | 0 | 0
2014-10-11 | 17時 | 13.6 | 0 | 0 | 0 | 0 | 0
2014-10-11 | 18時 | 11.9 | 0.39691 | 0 | 0 | 0 | 0
2014-10-11 | 19時 | 11.6 | 0 | 0 | 0 | 0 | 0
2014-10-11 | 20時 | 11.4 | 0 | 0 | 0 | 0 | 0
2014-10-11 | 21時 | 10.7 | 0.19062 | 0 | 0 | 0 | 0
2014-10-11 | 22時 | 11 | 0.31169 | 0 | 0 | 0 | 0
2014-10-11 | 23時 | 11.1 | 0 | 0 | 0 | 0 | 0
2014-10-12 | 0時 | 11.4 | 0 | 0 | 0 | 0 | 0
2014-10-12 | 1時 | 11.5 | 0 | 0 | 0 | 0 | 0
2014-10-12 | 2時 | 11.6 | 0 | 0 | 0 | 0 | 0
2014-10-12 | 3時 | 11.7 | 0 | 0 | 0 | 0 | 0
2014-10-12 | 4時 | 11.8 | 0 | 0 | 0 | 0 | 0
2014-10-12 | 5時 | 11.7 | 3.6528 | 0 | 0 | 0 | 0
2014-10-12 | 6時 | 12.3 | 0.4506 | 0 | 0 | 0 | 0
2014-10-12 | 7時 | 13.2 | 0.36744 | 0 | 0 | 0 | 0
2014-10-12 | 8時 | 13.8 | 0.23224 | 0 | 0 | 0 | 0
2014-10-12 | 9時 | 14 | 0 | 0 | 0 | 0 | 0
2014-10-12 | 10時 | 13.8 | 0 | 0 | 0 | 0 | 0
2014-10-12 | 11時 | 14 | 1.0274 | 0 | 0 | 0 | 0
2014-10-12 | 12時 | 14.4 | 0.27964 | 0 | 0 | 0 | 0
2014-10-12 | 13時 | 14.8 | 0 | 0 | 0 | 0 | 0
2014-10-12 | 14時 | 14.8 | 0 | 0 | 0 | 0 | 0
2014-10-12 | 15時 | 14.5 | 1.0139 | 0 | 0 | 0 | 0
2014-10-12 | 16時 | 14.4 | 0.20345 | 0 | 0 | 0 | 0
2014-10-12 | 17時 | 14.3 | 0.54492 | 0 | 0 | 0 | 0
2014-10-12 | 18時 | 14.3 | 0.42797 | 0 | 0 | 0 | 0
2014-10-12 | 19時 | 14.3 | 0 | 0 | 0 | 0 | 0
2014-10-12 | 20時 | 14.3 | 0 | 0 | 0 | 0 | 0
2014-10-12 | 21時 | 14.3 | 0 | 0 | 0 | 0 | 0
2014-10-12 | 22時 | 14.1 | 0.086784 | 0 | 0 | 0 | 0
2014-10-12 | 23時 | 14.2 | 0 | 0 | 0 | 0 | 0
2014-10-13 | 0時 | 14.2 | 0 | 0 | 0 | 0 | 0
2014-10-13 | 1時 | 14.1 | 0 | 0 | 0 | 0 | 0
2014-10-13 | 2時 | 14.1 | 0 | 0 | 0 | 0 | 0
2014-10-13 | 3時 | 14.2 | 0 | 0 | 0 | 0 | 0
2014-10-13 | 4時 | 14.1 | 0 | 0 | 0 | 0 | 0
2014-10-13 | 5時 | 13.9 | 3.4113 | 0 | 0 | 0 | 0
2014-10-13 | 6時 | 14.2 | 0.16048 | 0 | 0 | 0 | 0
2014-10-13 | 7時 | 14.7 | 0.061426 | 0 | 0 | 0 | 0
2014-10-13 | 8時 | 16.4 | 0 | 0 | 0 | 0 | 0
2014-10-13 | 9時 | 17.3 | 0 | 0 | 0 | 0 | 0
2014-10-13 | 10時 | 19 | 0 | 0 | 0 | 0 | 0
2014-10-13 | 11時 | 21 | 0 | 0 | 0 | 0 | 0
2014-10-13 | 12時 | 19.4 | 0 | 0 | 0 | 0 | 0
2014-10-13 | 13時 | 19.2 | 0 | 0 | 0 | 0 | 0
2014-10-13 | 14時 | 19.4 | 0 | 0 | 0 | 0 | 0
2014-10-13 | 15時 | 17.6 | 0 | 0 | 0 | 0 | 0
2014-10-13 | 16時 | 16.2 | 0 | 0 | 0 | 0 | 0
2014-10-13 | 17時 | 15.6 | 0 | 0 | 0 | 0 | 0
2014-10-13 | 18時 | 15.4 | 0 | 0 | 0 | 0 | 0
2014-10-13 | 19時 | 15 | 0 | 0 | 0 | 0 | 0
2014-10-13 | 20時 | 14.5 | 0 | 0 | 0 | 0 | 0
2014-10-13 | 21時 | 14.4 | 0 | 0 | 0 | 0 | 0
2014-10-13 | 22時 | 13.8 | 0 | 0 | 0 | 0 | 0
2014-10-13 | 23時 | 13.6 | 0 | 0 | 0 | 0 | 0
2014-10-14 | 0時 | 12.7 | 0 | 0 | 0 | 0 | 0
2014-10-14 | 1時 | 11.9 | 0 | 0 | 0 | 0 | 0
2014-10-14 | 2時 | 10.9 | 0 | 0 | 0 | 0 | 0
2014-10-14 | 3時 | 11.5 | 0 | 0 | 0 | 0 | 0
2014-10-14 | 4時 | 11 | 0 | 0 | 0 | 0 | 0
2014-10-14 | 5時 | 10.6 | 0 | 0 | 0 | 0 | 0
2014-10-14 | 6時 | 11.8 | 0 | 0 | 0 | 0 | 0
2014-10-14 | 7時 | 14 | 0.97025 | 0 | 0 | 0 | 0
2014-10-14 | 8時 | 16.8 | 0 | 0 | 0 | 0 | 0
2014-10-14 | 9時 | 18.5 | 0 | 0 | 0 | 0 | 0
2014-10-14 | 10時 | 19.5 | 0 | 0 | 0 | 0 | 0
2014-10-14 | 11時 | 19.7 | 0 | 0 | 0 | 0 | 0
2014-10-14 | 12時 | 20 | 0 | 0 | 0 | 0 | 0
2014-10-14 | 13時 | 19.2 | 0 | 0 | 0 | 0 | 0
2014-10-14 | 14時 | 18.7 | 0 | 0 | 0 | 0 | 0
2014-10-14 | 15時 | 17.9 | 0 | 0 | 0 | 0 | 0
2014-10-14 | 16時 | 16.5 | 0 | 0 | 0 | 0 | 0
2014-10-14 | 17時 | 15.5 | 0 | 0 | 0 | 0 | 0
2014-10-14 | 18時 | 15.3 | 0 | 0 | 0 | 0 | 0
2014-10-14 | 19時 | 14.5 | 0 | 0 | 0 | 0 | 0
2014-10-14 | 20時 | 14.3 | 0 | 0 | 0 | 0 | 0
2014-10-14 | 21時 | 14.3 | 0 | 0 | 0 | 0 | 0
2014-10-14 | 22時 | 14.4 | 0 | 0 | 0 | 0 | 0
2014-10-14 | 23時 | 14.5 | 0 | 0 | 0 | 0 | 0
2014-10-15 | 0時 | 14.2 | 0 | 0 | 0 | 0 | 0
2014-10-15 | 1時 | 13.6 | 0 | 0 | 0 | 0 | 0
2014-10-15 | 2時 | 13.4 | 0 | 0 | 0 | 0 | 0
2014-10-15 | 3時 | 12.9 | 0 | 0 | 0 | 0 | 0
2014-10-15 | 4時 | 11.9 | 0 | 0 | 0 | 0 | 0
2014-10-15 | 5時 | 11.6 | 0 | 0 | 0 | 0 | 0
2014-10-15 | 6時 | 12.1 | 0 | 0 | 0 | 0 | 0
2014-10-15 | 7時 | 12.7 | 0.66087 | 0 | 0 | 0 | 0
2014-10-15 | 8時 | 13.8 | 0 | 0 | 0 | 0 | 0
2014-10-15 | 9時 | 14.5 | 0 | 0 | 0 | 0 | 0
2014-10-15 | 10時 | 15.4 | 0 | 0 | 0 | 0 | 0
2014-10-15 | 11時 | 15.5 | 0 | 0 | 0 | 0 | 0
2014-10-15 | 12時 | 15.7 | 0 | 0 | 0 | 0 | 0
2014-10-15 | 13時 | 15.5 | 0 | 0 | 0 | 0 | 0
2014-10-15 | 14時 | 15.5 | 0 | 0 | 0 | 0 | 0
2014-10-15 | 15時 | 15.2 | 0 | 0 | 0 | 0 | 0
2014-10-15 | 16時 | 14.9 | 0 | 0 | 0 | 0 | 0
2014-10-15 | 17時 | 14.1 | 0 | 0 | 0 | 0 | 0
2014-10-15 | 18時 | 14.1 | 0 | 0 | 0 | 0 | 0
2014-10-15 | 19時 | 13.7 | 0 | 0 | 0 | 0 | 0
2014-10-15 | 20時 | 13.1 | 0 | 0 | 0 | 0 | 0
2014-10-15 | 21時 | 13.2 | 0 | 0 | 0 | 0 | 0
2014-10-15 | 22時 | 13 | 0 | 0 | 0 | 0 | 0
2014-10-15 | 23時 | 12 | 0 | 0 | 0 | 0 | 0
2014-10-16 | 0時 | 11.5 | 0 | 0 | 0 | 0 | 0
2014-10-16 | 1時 | 10.9 | 0 | 0 | 0 | 0 | 0
2014-10-16 | 2時 | 10.9 | 0 | 0 | 0 | 0 | 0
2014-10-16 | 3時 | 10.5 | 0 | 0 | 0 | 0 | 0
2014-10-16 | 4時 | 10.6 | 0 | 0 | 0 | 0 | 0
2014-10-16 | 5時 | 10 | 4.935 | 0 | 0 | 0 | 0
2014-10-16 | 6時 | 10.1 | 0.49767 | 0 | 0 | 0 | 0
2014-10-16 | 7時 | 11.9 | 0.21546 | 0 | 0 | 0 | 0
2014-10-16 | 8時 | 14.3 | 0 | 0 | 0 | 0 | 0
2014-10-16 | 9時 | 17 | 0 | 0 | 0 | 0 | 0
2014-10-16 | 10時 | 16 | 0 | 0 | 0 | 0 | 0
2014-10-16 | 11時 | 18.5 | 0 | 0 | 0 | 0 | 0
2014-10-16 | 12時 | 19.4 | 0 | 0 | 0 | 0 | 0
2014-10-16 | 13時 | 19.6 | 0 | 0 | 0 | 0 | 0
2014-10-16 | 14時 | 19 | 0 | 0 | 0 | 0 | 0
2014-10-16 | 15時 | 17.5 | 0 | 0 | 0 | 0 | 0
2014-10-16 | 16時 | 15.5 | 0 | 0 | 0 | 0 | 0
2014-10-16 | 17時 | 13.1 | 0 | 0 | 0 | 0 | 0
2014-10-16 | 18時 | 11 | 0 | 0 | 0 | 0 | 0
2014-10-16 | 19時 | 10 | 0 | 0 | 0 | 0 | 0
2014-10-16 | 20時 | 9 | 0 | 0 | 0 | 0 | 0
2014-10-16 | 21時 | 8.3 | 0.21335 | 0 | 0 | 0 | 0
2014-10-16 | 22時 | 7.9 | 0.47565 | 0 | 0 | 0 | 0
2014-10-16 | 23時 | 7.1 | 0 | 0 | 0 | 0 | 0
2014-10-17 | 0時 | 6.4 | 0 | 0 | 0 | 0 | 0
2014-10-17 | 1時 | 6 | 0 | 0 | 0 | 0 | 0
2014-10-17 | 2時 | 5.7 | 0 | 0 | 0 | 0 | 0
2014-10-17 | 3時 | 5.3 | 0 | 0 | 0 | 0 | 0
2014-10-17 | 4時 | 4.7 | 0 | 0 | 0 | 0 | 0
2014-10-17 | 5時 | 4.4 | 7.4715 | 0 | 0 | 0 | 0
2014-10-17 | 6時 | 5.8 | 1.2493 | 0 | 0 | 0 | 0
2014-10-17 | 7時 | 9.2 | 0.84015 | 0 | 0 | 0 | 0
2014-10-17 | 8時 | 11.2 | 0.48131 | 0 | 0 | 0 | 0
2014-10-17 | 9時 | 13.9 | 0 | 0 | 0 | 0 | 0
2014-10-17 | 10時 | 16.2 | 0 | 0 | 0 | 0 | 0
2014-10-17 | 11時 | 17.9 | 0.081008 | 0 | 0 | 0 | 0
2014-10-17 | 12時 | 18.6 | 0 | 0 | 0 | 0 | 0
2014-10-17 | 13時 | 18.5 | 0 | 0 | 0 | 0 | 0
2014-10-17 | 14時 | 17.9 | 0 | 0 | 0 | 0 | 0
2014-10-17 | 15時 | 16.7 | 0 | 0 | 0 | 0 | 0
2014-10-17 | 16時 | 15.1 | 0 | 0 | 0 | 0 | 0
2014-10-17 | 17時 | 14.2 | 0 | 0 | 0 | 0 | 0
2014-10-17 | 18時 | 10.3 | 0.67426 | 0 | 0 | 0 | 0
2014-10-17 | 19時 | 9.6 | 0 | 0 | 0 | 0 | 0
2014-10-17 | 20時 | 8.8 | 0.25803 | 0 | 0 | 0 | 0
2014-10-17 | 21時 | 8.2 | 0.48754 | 0 | 0 | 0 | 0
2014-10-17 | 22時 | 7.1 | 0.70309 | 0 | 0 | 0 | 0
2014-10-17 | 23時 | 6.8 | 0 | 0 | 0 | 0 | 0
2014-10-18 | 0時 | 6 | 0 | 0 | 0 | 0 | 0
2014-10-18 | 1時 | 5.8 | 0 | 0 | 0 | 0 | 0
2014-10-18 | 2時 | 5.5 | 0 | 0 | 0 | 0 | 0
2014-10-18 | 3時 | 4.6 | 0 | 0 | 0 | 0 | 0
2014-10-18 | 4時 | 4.4 | 0 | 0 | 0 | 0 | 0
2014-10-18 | 5時 | 4.3 | 8.0916 | 0 | 0 | 0 | 0
2014-10-18 | 6時 | 5.4 | 1.6286 | 0 | 0 | 0 | 0
2014-10-18 | 7時 | 8.3 | 0.96796 | 0 | 0 | 0 | 0
2014-10-18 | 8時 | 11.6 | 0.44592 | 0 | 0 | 0 | 0
2014-10-18 | 9時 | 14 | 0 | 0 | 0 | 0 | 0
2014-10-18 | 10時 | 15.6 | 0 | 0 | 0 | 0 | 0
2014-10-18 | 11時 | 16.6 | 0.26083 | 0 | 0 | 0 | 0
2014-10-18 | 12時 | 16.4 | 0 | 0 | 0 | 0 | 0
2014-10-18 | 13時 | 17.2 | 0 | 0 | 0 | 0 | 0
2014-10-18 | 14時 | 16.9 | 0 | 0 | 0 | 0 | 0
2014-10-18 | 15時 | 15.6 | 0.075488 | 0 | 0 | 0 | 0
2014-10-18 | 16時 | 11.7 | 0.14136 | 0 | 0 | 0 | 0
2014-10-18 | 17時 | 10.5 | 0.84854 | 0 | 0 | 0 | 0
2014-10-18 | 18時 | 11.7 | 0.67113 | 0 | 0 | 0 | 0
2014-10-18 | 19時 | 11.2 | 0 | 0 | 0 | 0 | 0
2014-10-18 | 20時 | 10.9 | 0.19801 | 0 | 0 | 0 | 0
2014-10-18 | 21時 | 10.6 | 0.36785 | 0 | 0 | 0 | 0
2014-10-18 | 22時 | 10.6 | 0.47231 | 0 | 0 | 0 | 0
2014-10-18 | 23時 | 10.6 | 0 | 0 | 0 | 0 | 0
2014-10-19 | 0時 | 10.5 | 0 | 0 | 0 | 0 | 0
2014-10-19 | 1時 | 9.8 | 0 | 0 | 0 | 0 | 0
2014-10-19 | 2時 | 7.9 | 0 | 0 | 0 | 0 | 0
2014-10-19 | 3時 | 8.4 | 0 | 0 | 0 | 0 | 0
2014-10-19 | 4時 | 8.8 | 0 | 0 | 0 | 0 | 0
2014-10-19 | 5時 | 9.2 | 5.3438 | 0 | 0 | 0 | 0
2014-10-19 | 6時 | 9.7 | 1.1777 | 0 | 0 | 0 | 0
2014-10-19 | 7時 | 10.5 | 1.0198 | 0 | 0 | 0 | 0
2014-10-19 | 8時 | 11.2 | 0.72937 | 0 | 0 | 0 | 0
2014-10-19 | 9時 | 11.5 | 0 | 0 | 0 | 0 | 0
2014-10-19 | 10時 | 12.3 | 0 | 0 | 0 | 0 | 0
2014-10-19 | 11時 | 12.3 | 2.3514 | 0 | 0 | 0 | 0
2014-10-19 | 12時 | 12.2 | 0.78774 | 0 | 0 | 0 | 0
2014-10-19 | 13時 | 12.2 | 0 | 0 | 0 | 0 | 0
2014-10-19 | 14時 | 12.2 | 0 | 0 | 0 | 0 | 0
2014-10-19 | 15時 | 12.2 | 2.5347 | 0 | 0 | 0 | 0
2014-10-19 | 16時 | 11.9 | 0.98343 | 0 | 0 | 0 | 0
2014-10-19 | 17時 | 11.3 | 1.8747 | 0 | 0 | 0 | 0
2014-10-19 | 18時 | 11.2 | 1.7377 | 0 | 0 | 0 | 0
2014-10-19 | 19時 | 11 | 0.26894 | 0 | 0 | 0 | 0
2014-10-19 | 20時 | 11 | 0.5907 | 0 | 0 | 0 | 0
2014-10-19 | 21時 | 10.9 | 0.83465 | 0 | 0 | 0 | 0
2014-10-19 | 22時 | 10.9 | 0.98787 | 0 | 0 | 0 | 0
2014-10-19 | 23時 | 10.9 | 0 | 0 | 0 | 0 | 0
2014-10-20 | 0時 | 10.8 | 0 | 0 | 0 | 0 | 0
2014-10-20 | 1時 | 10.8 | 0 | 0 | 0 | 0 | 0
2014-10-20 | 2時 | 10.9 | 0 | 0 | 0 | 0 | 0
2014-10-20 | 3時 | 10.9 | 0 | 0 | 0 | 0 | 0
2014-10-20 | 4時 | 11 | 0 | 0 | 0 | 0 | 0
2014-10-20 | 5時 | 11.1 | 6.1336 | 0 | 0 | 0 | 0
2014-10-20 | 6時 | 11 | 1.4522 | 0 | 0 | 0 | 0
2014-10-20 | 7時 | 11.3 | 1.2818 | 0 | 0 | 0 | 0
2014-10-20 | 8時 | 11.7 | 0.89793 | 0 | 0 | 0 | 0
2014-10-20 | 9時 | 12.2 | 0 | 0 | 0 | 0 | 0
2014-10-20 | 10時 | 12 | 0 | 0 | 0 | 0 | 0
2014-10-20 | 11時 | 11.7 | 3.0849 | 0 | 0 | 0 | 0
2014-10-20 | 12時 | 11.2 | 1.2533 | 0 | 0 | 0 | 0
2014-10-20 | 13時 | 12 | 0 | 0 | 0 | 0 | 0
2014-10-20 | 14時 | 11.8 | 0 | 0 | 0 | 0 | 0
2014-10-20 | 15時 | 11.8 | 3.1185 | 0 | 0 | 0 | 0
2014-10-20 | 16時 | 10.8 | 1.3581 | 0 | 0 | 0 | 0
2014-10-20 | 17時 | 10 | 2.431 | 0 | 0 | 0 | 0
2014-10-20 | 18時 | 9.5 | 2.3996 | 0 | 0 | 0 | 0
2014-10-20 | 19時 | 9.4 | 0.67638 | 0 | 0 | 0 | 0
2014-10-20 | 20時 | 9.7 | 0.95384 | 0 | 0 | 0 | 0
2014-10-20 | 21時 | 9.8 | 1.1695 | 0 | 0 | 0 | 0
2014-10-20 | 22時 | 9.5 | 1.3543 | 0 | 0 | 0 | 0
2014-10-20 | 23時 | 9.5 | 0 | 0 | 0 | 0 | 0
2014-10-21 | 0時 | 9.6 | 0 | 0 | 0 | 0 | 0
2014-10-21 | 1時 | 9.4 | 0 | 0 | 0 | 0 | 0
2014-10-21 | 2時 | 9.5 | 0 | 0 | 0 | 0 | 0
2014-10-21 | 3時 | 9 | 0 | 0 | 0 | 0 | 0
2014-10-21 | 4時 | 9.1 | 0 | 0 | 0 | 0 | 0
2014-10-21 | 5時 | 9.3 | 0 | 0 | 0 | 0 | 0
2014-10-21 | 6時 | 9.8 | 0 | 0 | 0 | 0 | 0
2014-10-21 | 7時 | 10.6 | 6.1762 | 0 | 0 | 0 | 0
2014-10-21 | 8時 | 11.2 | 0.91651 | 0 | 0 | 0 | 0
2014-10-21 | 9時 | 11.5 | 0.20529 | 0 | 0 | 0 | 0
2014-10-21 | 10時 | 12.9 | 0 | 0 | 0 | 0 | 0
2014-10-21 | 11時 | 13.2 | 0 | 0 | 0 | 0 | 0
2014-10-21 | 12時 | 13.7 | 0.036094 | 0 | 0 | 0 | 0
2014-10-21 | 13時 | 13.1 | 0 | 0 | 0 | 0 | 0
2014-10-21 | 14時 | 12.8 | 0 | 0 | 0 | 0 | 0
2014-10-21 | 15時 | 11.4 | 0.61285 | 0 | 0 | 0 | 0
2014-10-21 | 16時 | 10.2 | 0.87804 | 0 | 0 | 0 | 0
2014-10-21 | 17時 | 9.6 | 1.006 | 0 | 0 | 0 | 0
2014-10-21 | 18時 | 9.1 | 0.21636 | 0 | 0 | 0 | 0
2014-10-21 | 19時 | 8.4 | 0.39169 | 0 | 0 | 0 | 0
2014-10-21 | 20時 | 7.5 | 0.45982 | 0 | 0 | 0 | 0
2014-10-21 | 21時 | 6.2 | 0.88513 | 0 | 0 | 0 | 0
2014-10-21 | 22時 | 5.3 | 0 | 0 | 0 | 0 | 0
2014-10-21 | 23時 | 4.5 | 0 | 0 | 0 | 0 | 0
2014-10-22 | 0時 | 4.1 | 0 | 0 | 0 | 0 | 0
2014-10-22 | 1時 | 3.7 | 0 | 0 | 0 | 0 | 0
2014-10-22 | 2時 | 3.1 | 0 | 0 | 0 | 0 | 0
2014-10-22 | 3時 | 3 | 0 | 0 | 0 | 0 | 0
2014-10-22 | 4時 | 2.9 | 0 | 0 | 0 | 0 | 0
2014-10-22 | 5時 | 2.7 | 0 | 0 | 0 | 0 | 0
2014-10-22 | 6時 | 3.6 | 0 | 0 | 0 | 0 | 0
2014-10-22 | 7時 | 5.5 | 8.8738 | 0 | 0 | 0 | 0
2014-10-22 | 8時 | 9.7 | 1.1948 | 0 | 0 | 0 | 0
2014-10-22 | 9時 | 13.1 | 0.21888 | 0 | 0 | 0 | 0
2014-10-22 | 10時 | 14.8 | 0 | 0 | 0 | 0 | 0
2014-10-22 | 11時 | 15.7 | 0 | 0 | 0 | 0 | 0
2014-10-22 | 12時 | 17.1 | 0 | 0 | 0 | 0 | 0
2014-10-22 | 13時 | 17.2 | 0 | 0 | 0 | 0 | 0
2014-10-22 | 14時 | 17.3 | 0 | 0 | 0 | 0 | 0
2014-10-22 | 15時 | 16 | 0 | 0 | 0 | 0 | 0
2014-10-22 | 16時 | 12 | 0.34734 | 0 | 0 | 0 | 0
2014-10-22 | 17時 | 10.3 | 0.76746 | 0 | 0 | 0 | 0
2014-10-22 | 18時 | 9.7 | 0.068842 | 0 | 0 | 0 | 0
2014-10-22 | 19時 | 8.4 | 0.34679 | 0 | 0 | 0 | 0
2014-10-22 | 20時 | 7.7 | 0.44609 | 0 | 0 | 0 | 0
2014-10-22 | 21時 | 6.8 | 0.6734 | 0 | 0 | 0 | 0
2014-10-22 | 22時 | 6.5 | 0 | 0 | 0 | 0 | 0
2014-10-22 | 23時 | 6.2 | 0 | 0 | 0 | 0 | 0
2014-10-23 | 0時 | 5.3 | 0 | 0 | 0 | 0 | 0
2014-10-23 | 1時 | 4.9 | 0 | 0 | 0 | 0 | 0
2014-10-23 | 2時 | 5.8 | 0 | 0 | 0 | 0 | 0
2014-10-23 | 3時 | 5.5 | 0 | 0 | 0 | 0 | 0
2014-10-23 | 4時 | 4.8 | 0 | 0 | 0 | 0 | 0
2014-10-23 | 5時 | 4.6 | 9.1904 | 0 | 0 | 0 | 0
2014-10-23 | 6時 | 5.2 | 2.5522 | 0 | 0 | 0 | 0
2014-10-23 | 7時 | 7.5 | 1.8504 | 0 | 0 | 0 | 0
2014-10-23 | 8時 | 9.4 | 0.88698 | 0 | 0 | 0 | 0
2014-10-23 | 9時 | 11.6 | 0 | 0 | 0 | 0 | 0
2014-10-23 | 10時 | 14.2 | 0 | 0 | 0 | 0 | 0
2014-10-23 | 11時 | 14.4 | 1.2647 | 0 | 0 | 0 | 0
2014-10-23 | 12時 | 14.6 | 0.41093 | 0 | 0 | 0 | 0
2014-10-23 | 13時 | 14.8 | 0 | 0 | 0 | 0 | 0
2014-10-23 | 14時 | 15.2 | 0 | 0 | 0 | 0 | 0
2014-10-23 | 15時 | 13.8 | 1.1347 | 0 | 0 | 0 | 0
2014-10-23 | 16時 | 13.1 | 0.45467 | 0 | 0 | 0 | 0
2014-10-23 | 17時 | 12.6 | 0.83258 | 0 | 0 | 0 | 0
2014-10-23 | 18時 | 12.3 | 0.73476 | 0 | 0 | 0 | 0
2014-10-23 | 19時 | 12.2 | 0.075538 | 0 | 0 | 0 | 0
2014-10-23 | 20時 | 11.6 | 0.25645 | 0 | 0 | 0 | 0
2014-10-23 | 21時 | 11.3 | 0.38083 | 0 | 0 | 0 | 0
2014-10-23 | 22時 | 10.7 | 0.48439 | 0 | 0 | 0 | 0
2014-10-23 | 23時 | 10.6 | 0 | 0 | 0 | 0 | 0
2014-10-24 | 0時 | 10.5 | 0 | 0 | 0 | 0 | 0
2014-10-24 | 1時 | 10.2 | 0 | 0 | 0 | 0 | 0
2014-10-24 | 2時 | 10.1 | 0 | 0 | 0 | 0 | 0
2014-10-24 | 3時 | 10.2 | 0 | 0 | 0 | 0 | 0
2014-10-24 | 4時 | 10.1 | 0 | 0 | 0 | 0 | 0
2014-10-24 | 5時 | 10.3 | 6.1279 | 0 | 0 | 0 | 0
2014-10-24 | 6時 | 10.7 | 1.3727 | 0 | 0 | 0 | 0
2014-10-24 | 7時 | 11.3 | 1.1658 | 0 | 0 | 0 | 0
2014-10-24 | 8時 | 11.8 | 0.81502 | 0 | 0 | 0 | 0
2014-10-24 | 9時 | 13.3 | 0 | 0 | 0 | 0 | 0
2014-10-24 | 10時 | 13.1 | 0 | 0 | 0 | 0 | 0
2014-10-24 | 11時 | 13.2 | 2.4782 | 0 | 0 | 0 | 0
2014-10-24 | 12時 | 13.4 | 0.9372 | 0 | 0 | 0 | 0
2014-10-24 | 13時 | 13.5 | 0 | 0 | 0 | 0 | 0
2014-10-24 | 14時 | 14.3 | 0 | 0 | 0 | 0 | 0
2014-10-24 | 15時 | 14.8 | 2.3177 | 0 | 0 | 0 | 0
2014-10-24 | 16時 | 14.6 | 0.68887 | 0 | 0 | 0 | 0
2014-10-24 | 17時 | 14.6 | 0.97229 | 0 | 0 | 0 | 0
2014-10-24 | 18時 | 14.2 | 0.84228 | 0 | 0 | 0 | 0
2014-10-24 | 19時 | 14.2 | 0 | 0 | 0 | 0 | 0
2014-10-24 | 20時 | 14.1 | 0.019606 | 0 | 0 | 0 | 0
2014-10-24 | 21時 | 13.9 | 0.28314 | 0 | 0 | 0 | 0
2014-10-24 | 22時 | 13.3 | 0.5082 | 0 | 0 | 0 | 0
2014-10-24 | 23時 | 13.2 | 0 | 0 | 0 | 0 | 0
2014-10-25 | 0時 | 12.5 | 0 | 0 | 0 | 0 | 0
2014-10-25 | 1時 | 12.2 | 0 | 0 | 0 | 0 | 0
2014-10-25 | 2時 | 12.1 | 0 | 0 | 0 | 0 | 0
2014-10-25 | 3時 | 12 | 0 | 0 | 0 | 0 | 0
2014-10-25 | 4時 | 11.8 | 0 | 0 | 0 | 0 | 0
2014-10-25 | 5時 | 11.7 | 5.2404 | 0 | 0 | 0 | 0
2014-10-25 | 6時 | 11.9 | 1.0725 | 0 | 0 | 0 | 0
2014-10-25 | 7時 | 12.5 | 0.83729 | 0 | 0 | 0 | 0
2014-10-25 | 8時 | 12.7 | 0.18529 | 0 | 0 | 0 | 0
2014-10-25 | 9時 | 14.6 | 0 | 0 | 0 | 0 | 0
2014-10-25 | 10時 | 13.7 | 0 | 0 | 0 | 0 | 0
2014-10-25 | 11時 | 13.6 | 0.93056 | 0 | 0 | 0 | 0
2014-10-25 | 12時 | 14.8 | 0 | 0 | 0 | 0 | 0
2014-10-25 | 13時 | 12.6 | 0 | 0 | 0 | 0 | 0
2014-10-25 | 14時 | 12.8 | 0 | 0 | 0 | 0 | 0
2014-10-25 | 15時 | 11.9 | 0.83247 | 0 | 0 | 0 | 0
2014-10-25 | 16時 | 10.3 | 0.40004 | 0 | 0 | 0 | 0
2014-10-25 | 17時 | 8.6 | 1.1703 | 0 | 0 | 0 | 0
2014-10-25 | 18時 | 8.4 | 1.5658 | 0 | 0 | 0 | 0
2014-10-25 | 19時 | 7.6 | 0.26904 | 0 | 0 | 0 | 0
2014-10-25 | 20時 | 8 | 0.55918 | 0 | 0 | 0 | 0
2014-10-25 | 21時 | 8 | 0.96945 | 0 | 0 | 0 | 0
2014-10-25 | 22時 | 7.2 | 1.3268 | 0 | 0 | 0 | 0
2014-10-25 | 23時 | 7.7 | 0 | 0 | 0 | 0 | 0
2014-10-26 | 0時 | 7.9 | 0 | 0 | 0 | 0 | 0
2014-10-26 | 1時 | 7.7 | 0 | 0 | 0 | 0 | 0
2014-10-26 | 2時 | 7.9 | 0 | 0 | 0 | 0 | 0
2014-10-26 | 3時 | 7.1 | 0 | 0 | 0 | 0 | 0
2014-10-26 | 4時 | 8.7 | 0 | 0 | 0 | 0 | 0
2014-10-26 | 5時 | 9.3 | 7.8384 | 0 | 0 | 0 | 0
2014-10-26 | 6時 | 9.2 | 1.9745 | 0 | 0 | 0 | 0
2014-10-26 | 7時 | 12.1 | 1.2673 | 0 | 0 | 0 | 0
2014-10-26 | 8時 | 12 | 0.91457 | 0 | 0 | 0 | 0
2014-10-26 | 9時 | 12.5 | 0 | 0 | 0 | 0 | 0
2014-10-26 | 10時 | 13.4 | 0 | 0 | 0 | 0 | 0
2014-10-26 | 11時 | 15.5 | 1.1442 | 0 | 0 | 0 | 0
2014-10-26 | 12時 | 13.9 | 0.24025 | 0 | 0 | 0 | 0
2014-10-26 | 13時 | 13.2 | 0 | 0 | 0 | 0 | 0
2014-10-26 | 14時 | 13.2 | 0 | 0 | 0 | 0 | 0
2014-10-26 | 15時 | 13.5 | 1.1052 | 0 | 0 | 0 | 0
2014-10-26 | 16時 | 11.6 | 0.49979 | 0 | 0 | 0 | 0
2014-10-26 | 17時 | 11.4 | 0.92262 | 0 | 0 | 0 | 0
2014-10-26 | 18時 | 9.8 | 1.4201 | 0 | 0 | 0 | 0
2014-10-26 | 19時 | 8.3 | 0.30451 | 0 | 0 | 0 | 0
2014-10-26 | 20時 | 8.9 | 0.65047 | 0 | 0 | 0 | 0
2014-10-26 | 21時 | 8.2 | 1.0955 | 0 | 0 | 0 | 0
2014-10-26 | 22時 | 7.3 | 1.4619 | 0 | 0 | 0 | 0
2014-10-26 | 23時 | 7.1 | 0 | 0 | 0 | 0 | 0
2014-10-27 | 0時 | 6.7 | 0 | 0 | 0 | 0 | 0
2014-10-27 | 1時 | 5.9 | 0 | 0 | 0 | 0 | 0
2014-10-27 | 2時 | 5.2 | 0 | 0 | 0 | 0 | 0
2014-10-27 | 3時 | 4.5 | 0 | 0 | 0 | 0 | 0
2014-10-27 | 4時 | 4.2 | 0 | 0 | 0 | 0 | 0
2014-10-27 | 5時 | 3.8 | 10.3775 | 0 | 0 | 0 | 0
2014-10-27 | 6時 | 4.9 | 2.6107 | 0 | 0 | 0 | 0
2014-10-27 | 7時 | 7.2 | 1.1373 | 0 | 0 | 0 | 0
2014-10-27 | 8時 | 10.6 | 0.63431 | 0 | 0 | 0 | 0
2014-10-27 | 9時 | 14.5 | 0 | 0 | 0 | 0 | 0
2014-10-27 | 10時 | 15.8 | 0 | 0 | 0 | 0 | 0
2014-10-27 | 11時 | 16.3 | 0.53864 | 0 | 0 | 0 | 0
2014-10-27 | 12時 | 16.4 | 0 | 0 | 0 | 0 | 0
2014-10-27 | 13時 | 15.7 | 0 | 0 | 0 | 0 | 0
2014-10-27 | 14時 | 15.4 | 0 | 0 | 0 | 0 | 0
2014-10-27 | 15時 | 14.2 | 0.66768 | 0 | 0 | 0 | 0
2014-10-27 | 16時 | 12.8 | 0.29794 | 0 | 0 | 0 | 0
2014-10-27 | 17時 | 12.1 | 0.789 | 0 | 0 | 0 | 0
2014-10-27 | 18時 | 12 | 0.75244 | 0 | 0 | 0 | 0
2014-10-27 | 19時 | 11.9 | 0.044088 | 0 | 0 | 0 | 0
2014-10-27 | 20時 | 9.4 | 0.39354 | 0 | 0 | 0 | 0
2014-10-27 | 21時 | 7.4 | 0.6441 | 0 | 0 | 0 | 0
2014-10-27 | 22時 | 8.7 | 0.66321 | 0 | 0 | 0 | 0
2014-10-27 | 23時 | 7.4 | 0 | 0 | 0 | 0 | 0
2014-10-28 | 0時 | 6.1 | 0 | 0 | 0 | 0 | 0
2014-10-28 | 1時 | 5.4 | 0 | 0 | 0 | 0 | 0
2014-10-28 | 2時 | 5.1 | 0 | 0 | 0 | 0 | 0
2014-10-28 | 3時 | 5 | 0 | 0 | 0 | 0 | 0
2014-10-28 | 4時 | 4.2 | 0 | 0 | 0 | 0 | 0
2014-10-28 | 5時 | 4.1 | 0 | 0 | 0 | 0 | 0
2014-10-28 | 6時 | 4.8 | 0 | 0 | 0 | 0 | 0
2014-10-28 | 7時 | 7.9 | 6.7429 | 0 | 0 | 0 | 0
2014-10-28 | 8時 | 10.6 | 0.92291 | 0 | 0 | 0 | 0
2014-10-28 | 9時 | 14.2 | 0.024515 | 0 | 0 | 0 | 0
2014-10-28 | 10時 | 16.5 | 0 | 0 | 0 | 0 | 0
2014-10-28 | 11時 | 17 | 0 | 0 | 0 | 0 | 0
2014-10-28 | 12時 | 17.4 | 0 | 0 | 0 | 0 | 0
2014-10-28 | 13時 | 17.2 | 0 | 0 | 0 | 0 | 0
2014-10-28 | 14時 | 16.6 | 0 | 0 | 0 | 0 | 0
2014-10-28 | 15時 | 15.5 | 0 | 0 | 0 | 0 | 0
2014-10-28 | 16時 | 13.7 | 0 | 0 | 0 | 0 | 0
2014-10-28 | 17時 | 11.3 | 0.49424 | 0 | 0 | 0 | 0
2014-10-28 | 18時 | 9.5 | 0 | 0 | 0 | 0 | 0
2014-10-28 | 19時 | 8.5 | 0.27474 | 0 | 0 | 0 | 0
2014-10-28 | 20時 | 8.3 | 0.35804 | 0 | 0 | 0 | 0
2014-10-28 | 21時 | 8.1 | 0.55864 | 0 | 0 | 0 | 0
2014-10-28 | 22時 | 7.1 | 0 | 0 | 0 | 0 | 0
2014-10-28 | 23時 | 6.5 | 0 | 0 | 0 | 0 | 0
2014-10-29 | 0時 | 6.6 | 0 | 0 | 0 | 0 | 0
2014-10-29 | 1時 | 6.2 | 0 | 0 | 0 | 0 | 0
2014-10-29 | 2時 | 5.6 | 0 | 0 | 0 | 0 | 0
2014-10-29 | 3時 | 5 | 0 | 0 | 0 | 0 | 0
2014-10-29 | 4時 | 4.2 | 0 | 0 | 0 | 0 | 0
2014-10-29 | 5時 | 3.5 | 0 | 0 | 0 | 0 | 0
2014-10-29 | 6時 | 4 | 0 | 0 | 0 | 0 | 0
2014-10-29 | 7時 | 5.7 | 7.6001 | 0 | 0 | 0 | 0
2014-10-29 | 8時 | 7.9 | 1.2035 | 0 | 0 | 0 | 0
2014-10-29 | 9時 | 10.7 | 0.44858 | 0 | 0 | 0 | 0
2014-10-29 | 10時 | 13.7 | 0.0002579 | 0 | 0 | 0 | 0
2014-10-29 | 11時 | 15 | 0.0403 | 0 | 0 | 0 | 0
2014-10-29 | 12時 | 14.6 | 0.29647 | 0 | 0 | 0 | 0
2014-10-29 | 13時 | 14.7 | 0 | 0 | 0 | 0 | 0
2014-10-29 | 14時 | 14.1 | 0 | 0 | 0 | 0 | 0
2014-10-29 | 15時 | 13.7 | 0.94924 | 0 | 0 | 0 | 0
2014-10-29 | 16時 | 13.6 | 0.57076 | 0 | 0 | 0 | 0
2014-10-29 | 17時 | 13 | 0.57193 | 0 | 0 | 0 | 0
2014-10-29 | 18時 | 13.2 | 0 | 0 | 0 | 0 | 0
2014-10-29 | 19時 | 13.1 | 0.10825 | 0 | 0 | 0 | 0
2014-10-29 | 20時 | 13.6 | 0.063416 | 0 | 0 | 0 | 0
2014-10-29 | 21時 | 13.8 | 0.15636 | 0 | 0 | 0 | 0
2014-10-29 | 22時 | 12.7 | 0 | 0 | 0 | 0 | 0
2014-10-29 | 23時 | 12.7 | 0 | 0 | 0 | 0 | 0
2014-10-30 | 0時 | 12.5 | 0 | 0 | 0 | 0 | 0
2014-10-30 | 1時 | 12.4 | 0 | 0 | 0 | 0 | 0
2014-10-30 | 2時 | 12.4 | 0 | 0 | 0 | 0 | 0
2014-10-30 | 3時 | 12.4 | 0 | 0 | 0 | 0 | 0
2014-10-30 | 4時 | 12.3 | 0 | 0 | 0 | 0 | 0
2014-10-30 | 5時 | 12.3 | 4.6992 | 0 | 0 | 0 | 0
2014-10-30 | 6時 | 12.5 | 0.81418 | 0 | 0 | 0 | 0
2014-10-30 | 7時 | 13.1 | 0.52886 | 0 | 0 | 0 | 0
2014-10-30 | 8時 | 13.6 | 0.24126 | 0 | 0 | 0 | 0
2014-10-30 | 9時 | 14.8 | 0 | 0 | 0 | 0 | 0
2014-10-30 | 10時 | 16.5 | 0 | 0 | 0 | 0 | 0
2014-10-30 | 11時 | 17.6 | 0 | 0 | 0 | 0 | 0
2014-10-30 | 12時 | 18.7 | 0 | 0 | 0 | 0 | 0
2014-10-30 | 13時 | 17.7 | 0 | 0 | 0 | 0 | 0
2014-10-30 | 14時 | 17.2 | 0 | 0 | 0 | 0 | 0
2014-10-30 | 15時 | 16.1 | 0 | 0 | 0 | 0 | 0
2014-10-30 | 16時 | 13.7 | 0 | 0 | 0 | 0 | 0
2014-10-30 | 17時 | 13.8 | 0.037482 | 0 | 0 | 0 | 0
2014-10-30 | 18時 | 11.8 | 0.42922 | 0 | 0 | 0 | 0
2014-10-30 | 19時 | 11.6 | 0 | 0 | 0 | 0 | 0
2014-10-30 | 20時 | 11.5 | 0 | 0 | 0 | 0 | 0
2014-10-30 | 21時 | 10.8 | 0.19426 | 0 | 0 | 0 | 0
2014-10-30 | 22時 | 10.3 | 0.3626 | 0 | 0 | 0 | 0
2014-10-30 | 23時 | 9.8 | 0 | 0 | 0 | 0 | 0
2014-10-31 | 0時 | 10.1 | 0 | 0 | 0 | 0 | 0
2014-10-31 | 1時 | 10.1 | 0 | 0 | 0 | 0 | 0
2014-10-31 | 2時 | 10.3 | 0 | 0 | 0 | 0 | 0
2014-10-31 | 3時 | 10.5 | 0 | 0 | 0 | 0 | 0
2014-10-31 | 4時 | 10.5 | 0 | 0 | 0 | 0 | 0
2014-10-31 | 5時 | 10.8 | 4.9072 | 0 | 0 | 0 | 0
2014-10-31 | 6時 | 11.1 | 0.67639 | 0 | 0 | 0 | 0
2014-10-31 | 7時 | 12.5 | 0.42258 | 0 | 0 | 0 | 0
2014-10-31 | 8時 | 14.1 | 0 | 0 | 0 | 0 | 0
2014-10-31 | 9時 | 15.3 | 0 | 0 | 0 | 0 | 0
2014-10-31 | 10時 | 15.1 | 0 | 0 | 0 | 0 | 0
2014-10-31 | 11時 | 13.6 | 0.71754 | 0 | 0 | 0 | 0
2014-10-31 | 12時 | 13.1 | 0.30723 | 0 | 0 | 0 | 0
2014-10-31 | 13時 | 13.6 | 0 | 0 | 0 | 0 | 0
2014-10-31 | 14時 | 13.7 | 0 | 0 | 0 | 0 | 0
2014-10-31 | 15時 | 13.5 | 1.0311 | 0 | 0 | 0 | 0
2014-10-31 | 16時 | 12.5 | 0.36624 | 0 | 0 | 0 | 0
2014-10-31 | 17時 | 12 | 0.75118 | 0 | 0 | 0 | 0
2014-10-31 | 18時 | 11.2 | 0.89568 | 0 | 0 | 0 | 0
2014-10-31 | 19時 | 11.3 | 0.048229 | 0 | 0 | 0 | 0
2014-10-31 | 20時 | 9.7 | 0.29956 | 0 | 0 | 0 | 0
2014-10-31 | 21時 | 8.2 | 0.80537 | 0 | 0 | 0 | 0
2014-10-31 | 22時 | 7.4 | 1.2428 | 0 | 0 | 0 | 0
2014-10-31 | 23時 | 6.4 | 0 | 0 | 0 | 0 | 0
2014-11-01 | 0時 | 5.3 | 0 | 0 | 0 | 0 | 0
2014-11-01 | 1時 | 4.1 | 0 | 0 | 0 | 0 | 0
2014-11-01 | 2時 | 3 | 0 | 0 | 0 | 0 | 0
2014-11-01 | 3時 | 1.8 | 0 | 0 | 0 | 0 | 0
2014-11-01 | 4時 | 1.1 | 0 | 0 | 0 | 0 | 0
2014-11-01 | 5時 | 0.3 | 11.4478 | 0 | 0 | 0 | 0
2014-11-01 | 6時 | 0.9 | 3.7798 | 0 | 0 | 0 | 0
2014-11-01 | 7時 | 2.9 | 2.9552 | 0 | 0 | 0 | 0
2014-11-01 | 8時 | 5.3 | 1.967 | 0 | 0 | 0 | 0
2014-11-01 | 9時 | 7.5 | 0 | 0 | 0 | 0 | 0
2014-11-01 | 10時 | 9.7 | 0 | 0 | 0 | 0 | 0
2014-11-01 | 11時 | 12.1 | 2.242 | 0 | 0 | 0 | 0
2014-11-01 | 12時 | 12.5 | 0.8975 | 0 | 0 | 0 | 0
2014-11-01 | 13時 | 12.1 | 0 | 0 | 0 | 0 | 0
2014-11-01 | 14時 | 12.2 | 0 | 0 | 0 | 0 | 0
2014-11-01 | 15時 | 11 | 1.9305 | 0 | 0 | 0 | 0
2014-11-01 | 16時 | 7.8 | 1.1577 | 0 | 0 | 0 | 0
2014-11-01 | 17時 | 6.9 | 3.1038 | 0 | 0 | 0 | 0
2014-11-01 | 18時 | 5.8 | 3.4255 | 0 | 0 | 0 | 0
2014-11-01 | 19時 | 4.7 | 1.3975 | 0 | 0 | 0 | 0
2014-11-01 | 20時 | 4 | 1.881 | 0 | 0 | 0 | 0
2014-11-01 | 21時 | 3.1 | 2.3094 | 0 | 0 | 0 | 0
2014-11-01 | 22時 | 2.7 | 2.6267 | 0 | 0 | 0 | 0
2014-11-01 | 23時 | 4.5 | 0 | 0 | 0 | 0 | 0
2014-11-02 | 0時 | 2.8 | 0 | 0 | 0 | 0 | 0
2014-11-02 | 1時 | 1.7 | 0 | 0 | 0 | 0 | 0
2014-11-02 | 2時 | 1.4 | 0 | 0 | 0 | 0 | 0
2014-11-02 | 3時 | 1.1 | 0 | 0 | 0 | 0 | 0
2014-11-02 | 4時 | 0.8 | 0 | 0 | 0 | 0 | 0
2014-11-02 | 5時 | 0.1 | 13.7479 | 0 | 0 | 0 | 0
2014-11-02 | 6時 | 0.9 | 4.3821 | 0 | 0 | 0 | 0
2014-11-02 | 7時 | 3.9 | 2.4118 | 0 | 0 | 0 | 0
2014-11-02 | 8時 | 7.6 | 1.2326 | 0 | 0 | 0 | 0
2014-11-02 | 9時 | 10.7 | 0 | 0 | 0 | 0 | 0
2014-11-02 | 10時 | 12.9 | 0 | 0 | 0 | 0 | 0
2014-11-02 | 11時 | 14.4 | 1.6154 | 0 | 0 | 0 | 0
2014-11-02 | 12時 | 15.1 | 0.3726 | 0 | 0 | 0 | 0
2014-11-02 | 13時 | 15.3 | 0 | 0 | 0 | 0 | 0
2014-11-02 | 14時 | 15 | 0 | 0 | 0 | 0 | 0
2014-11-02 | 15時 | 13.6 | 1.1684 | 0 | 0 | 0 | 0
2014-11-02 | 16時 | 10.6 | 0.68792 | 0 | 0 | 0 | 0
2014-11-02 | 17時 | 8.4 | 1.5461 | 0 | 0 | 0 | 0
2014-11-02 | 18時 | 8.5 | 1.45 | 0 | 0 | 0 | 0
2014-11-02 | 19時 | 7.2 | 0.56669 | 0 | 0 | 0 | 0
2014-11-02 | 20時 | 6.5 | 0.76026 | 0 | 0 | 0 | 0
2014-11-02 | 21時 | 5.9 | 0.96843 | 0 | 0 | 0 | 0
2014-11-02 | 22時 | 5.3 | 1.6746 | 0 | 0 | 0 | 0
2014-11-02 | 23時 | 4.9 | 0 | 0 | 0 | 0 | 0
2014-11-03 | 0時 | 4.9 | 0 | 0 | 0 | 0 | 0
2014-11-03 | 1時 | 5.4 | 0 | 0 | 0 | 0 | 0
2014-11-03 | 2時 | 5.5 | 0 | 0 | 0 | 0 | 0
2014-11-03 | 3時 | 4.5 | 0 | 0 | 0 | 0 | 0
2014-11-03 | 4時 | 3.8 | 0 | 0 | 0 | 0 | 0
2014-11-03 | 5時 | 3.7 | 0 | 0 | 0 | 0 | 0
2014-11-03 | 6時 | 4.2 | 0 | 0 | 0 | 0 | 0
2014-11-03 | 7時 | 5.6 | 8.958 | 0 | 0 | 0 | 0
2014-11-03 | 8時 | 9.2 | 1.2447 | 0 | 0 | 0 | 0
2014-11-03 | 9時 | 11.4 | 0.36927 | 0 | 0 | 0 | 0
2014-11-03 | 10時 | 13.1 | 0 | 0 | 0 | 0 | 0
2014-11-03 | 11時 | 15.7 | 0 | 0 | 0 | 0 | 0
2014-11-03 | 12時 | 16.4 | 0 | 0 | 0 | 0 | 0
2014-11-03 | 13時 | 16.4 | 0 | 0 | 0 | 0 | 0
2014-11-03 | 14時 | 15.9 | 0 | 0 | 0 | 0 | 0
2014-11-03 | 15時 | 14.2 | 0.27573 | 0 | 0 | 0 | 0
2014-11-03 | 16時 | 12.2 | 0.56861 | 0 | 0 | 0 | 0
2014-11-03 | 17時 | 11.4 | 0.73503 | 0 | 0 | 0 | 0
2014-11-03 | 18時 | 11.3 | 0.049107 | 0 | 0 | 0 | 0
2014-11-03 | 19時 | 9.9 | 0.30534 | 0 | 0 | 0 | 0
2014-11-03 | 20時 | 9.4 | 0.36713 | 0 | 0 | 0 | 0
2014-11-03 | 21時 | 9 | 0.54753 | 0 | 0 | 0 | 0
2014-11-03 | 22時 | 9.3 | 0 | 0 | 0 | 0 | 0
2014-11-03 | 23時 | 9.7 | 0 | 0 | 0 | 0 | 0
2014-11-04 | 0時 | 9.8 | 0 | 0 | 0 | 0 | 0
2014-11-04 | 1時 | 9.6 | 0 | 0 | 0 | 0 | 0
2014-11-04 | 2時 | 10 | 0 | 0 | 0 | 0 | 0
2014-11-04 | 3時 | 9.4 | 0 | 0 | 0 | 0 | 0
2014-11-04 | 4時 | 10 | 0 | 0 | 0 | 0 | 0
2014-11-04 | 5時 | 9.8 | 0 | 0 | 0 | 0 | 0
2014-11-04 | 6時 | 9 | 0 | 0 | 0 | 0 | 0
2014-11-04 | 7時 | 8.7 | 5.9264 | 0 | 0 | 0 | 0
2014-11-04 | 8時 | 10 | 1.2854 | 0 | 0 | 0 | 0
2014-11-04 | 9時 | 10.2 | 0.42266 | 0 | 0 | 0 | 0
2014-11-04 | 10時 | 9.6 | 0.29115 | 0 | 0 | 0 | 0
2014-11-04 | 11時 | 8.9 | 0.86583 | 0 | 0 | 0 | 0
2014-11-04 | 12時 | 9.9 | 0.66559 | 0 | 0 | 0 | 0
2014-11-04 | 13時 | 9.1 | 0 | 0 | 0 | 0 | 0
2014-11-04 | 14時 | 7.8 | 0 | 0 | 0 | 0 | 0
2014-11-04 | 15時 | 6.9 | 2.1231 | 0 | 0 | 0 | 0
2014-11-04 | 16時 | 6.7 | 2.8854 | 0 | 0 | 0 | 0
2014-11-04 | 17時 | 6.2 | 3.1868 | 0 | 0 | 0 | 0
2014-11-04 | 18時 | 6.1 | 1.1842 | 0 | 0 | 0 | 0
2014-11-04 | 19時 | 5.8 | 1.5172 | 0 | 0 | 0 | 0
2014-11-04 | 20時 | 5.7 | 1.5871 | 0 | 0 | 0 | 0
2014-11-04 | 21時 | 5.1 | 1.9599 | 0 | 0 | 0 | 0
2014-11-04 | 22時 | 5.3 | 0 | 0 | 0 | 0 | 0
2014-11-04 | 23時 | 5.1 | 0 | 0 | 0 | 0 | 0
2014-11-05 | 0時 | 4.9 | 0 | 0 | 0 | 0 | 0
2014-11-05 | 1時 | 4.4 | 0 | 0 | 0 | 0 | 0
2014-11-05 | 2時 | 3.2 | 0 | 0 | 0 | 0 | 0
2014-11-05 | 3時 | 2 | 0 | 0 | 0 | 0 | 0
2014-11-05 | 4時 | 3.9 | 0 | 0 | 0 | 0 | 0
2014-11-05 | 5時 | 2.1 | 0 | 0 | 0 | 0 | 0
2014-11-05 | 6時 | 1.6 | 0 | 0 | 0 | 0 | 0
2014-11-05 | 7時 | 4.1 | 11.0322 | 0 | 0 | 0 | 0
2014-11-05 | 8時 | 6.3 | 1.5576 | 0 | 0 | 0 | 0
2014-11-05 | 9時 | 7.2 | 0.72022 | 0 | 0 | 0 | 0
2014-11-05 | 10時 | 6.7 | 0.49401 | 0 | 0 | 0 | 0
2014-11-05 | 11時 | 5 | 1.1108 | 0 | 0 | 0 | 0
2014-11-05 | 12時 | 6.1 | 0.8986 | 0 | 0 | 0 | 0
2014-11-05 | 13時 | 5.9 | 0 | 0 | 0 | 0 | 0
2014-11-05 | 14時 | 4.9 | 0 | 0 | 0 | 0 | 0
2014-11-05 | 15時 | 3.3 | 2.5698 | 0 | 0 | 0 | 0
2014-11-05 | 16時 | 3.9 | 3.1761 | 0 | 0 | 0 | 0
2014-11-05 | 17時 | 3.9 | 3.866 | 0 | 0 | 0 | 0
2014-11-05 | 18時 | 4 | 1.5996 | 0 | 0 | 0 | 0
2014-11-05 | 19時 | 4 | 1.9283 | 0 | 0 | 0 | 0
2014-11-05 | 20時 | 4.3 | 1.9691 | 0 | 0 | 0 | 0
2014-11-05 | 21時 | 4.6 | 2.24 | 0 | 0 | 0 | 0
2014-11-05 | 22時 | 4.6 | 0 | 0 | 0 | 0 | 0
2014-11-05 | 23時 | 4.5 | 0 | 0 | 0 | 0 | 0
2014-11-06 | 0時 | 3.8 | 0 | 0 | 0 | 0 | 0
2014-11-06 | 1時 | 2.8 | 0 | 0 | 0 | 0 | 0
2014-11-06 | 2時 | 3.2 | 0 | 0 | 0 | 0 | 0
2014-11-06 | 3時 | 1.9 | 0 | 0 | 0 | 0 | 0
2014-11-06 | 4時 | 0 | 0 | 0 | 0 | 0 | 0
2014-11-06 | 5時 | -0.3 | 14.3306 | 0 | 0 | 0 | 0
2014-11-06 | 6時 | 0.6 | 4.2531 | 0 | 0 | 0 | 0
2014-11-06 | 7時 | 3.3 | 2.4021 | 0 | 0 | 0 | 0
2014-11-06 | 8時 | 6.4 | 1.3439 | 0 | 0 | 0 | 0
2014-11-06 | 9時 | 8 | 0 | 0 | 0 | 0 | 0
2014-11-06 | 10時 | 9 | 0 | 0 | 0 | 0 | 0
2014-11-06 | 11時 | 10 | 2.4191 | 0 | 0 | 0 | 0
2014-11-06 | 12時 | 11.2 | 0.80103 | 0 | 0 | 0 | 0
2014-11-06 | 13時 | 10.9 | 0 | 0 | 0 | 0 | 0
2014-11-06 | 14時 | 10.4 | 0 | 0 | 0 | 0 | 0
2014-11-06 | 15時 | 9.2 | 2.1598 | 0 | 0 | 0 | 0
2014-11-06 | 16時 | 7.5 | 1.2142 | 0 | 0 | 0 | 0
2014-11-06 | 17時 | 4.6 | 2.2367 | 0 | 0 | 0 | 0
2014-11-06 | 18時 | 3.9 | 3.3615 | 0 | 0 | 0 | 0
2014-11-06 | 19時 | 2.9 | 1.3783 | 0 | 0 | 0 | 0
2014-11-06 | 20時 | 2.6 | 1.9435 | 0 | 0 | 0 | 0
2014-11-06 | 21時 | 1.8 | 2.4367 | 0 | 0 | 0 | 0
2014-11-06 | 22時 | 1.1 | 2.8467 | 0 | 0 | 0 | 0
2014-11-06 | 23時 | 0.6 | 0 | 0 | 0 | 0 | 0
2014-11-07 | 0時 | 0.2 | 0 | 0 | 0 | 0 | 0
2014-11-07 | 1時 | -0.2 | 0 | 0 | 0 | 0 | 0
2014-11-07 | 2時 | -0.3 | 0 | 0 | 0 | 0 | 0
2014-11-07 | 3時 | -0.6 | 0 | 0 | 0 | 0 | 0
2014-11-07 | 4時 | -1.1 | 0 | 0 | 0 | 0 | 0
2014-11-07 | 5時 | -1.1 | 15.1203 | 0 | 0 | 0 | 0
2014-11-07 | 6時 | -0.6 | 4.8611 | 0 | 0 | 0 | 0
2014-11-07 | 7時 | 1.8 | 3.167 | 0 | 0 | 0 | 0
2014-11-07 | 8時 | 5.1 | 1.6058 | 0 | 0 | 0 | 0
2014-11-07 | 9時 | 8.1 | 0 | 0 | 0 | 0 | 0
2014-11-07 | 10時 | 9.9 | 0 | 0 | 0 | 0 | 0
2014-11-07 | 11時 | 11.9 | 2.6248 | 0 | 0 | 0 | 0
2014-11-07 | 12時 | 12.8 | 0.90372 | 0 | 0 | 0 | 0
2014-11-07 | 13時 | 13.1 | 0 | 0 | 0 | 0 | 0
2014-11-07 | 14時 | 12.8 | 0 | 0 | 0 | 0 | 0
2014-11-07 | 15時 | 11.7 | 2.0539 | 0 | 0 | 0 | 0
2014-11-07 | 16時 | 10.3 | 1.0632 | 0 | 0 | 0 | 0
2014-11-07 | 17時 | 9.7 | 1.5583 | 0 | 0 | 0 | 0
2014-11-07 | 18時 | 8.4 | 2.0045 | 0 | 0 | 0 | 0
2014-11-07 | 19時 | 7.5 | 0.69543 | 0 | 0 | 0 | 0
2014-11-07 | 20時 | 8 | 1.1125 | 0 | 0 | 0 | 0
2014-11-07 | 21時 | 7.8 | 1.4648 | 0 | 0 | 0 | 0
2014-11-07 | 22時 | 7.9 | 1.6825 | 0 | 0 | 0 | 0
2014-11-07 | 23時 | 8.1 | 0 | 0 | 0 | 0 | 0
2014-11-08 | 0時 | 7.7 | 0 | 0 | 0 | 0 | 0
2014-11-08 | 1時 | 7.3 | 0 | 0 | 0 | 0 | 0
2014-11-08 | 2時 | 6.9 | 0 | 0 | 0 | 0 | 0
2014-11-08 | 3時 | 7 | 0 | 0 | 0 | 0 | 0
2014-11-08 | 4時 | 7.6 | 0 | 0 | 0 | 0 | 0
2014-11-08 | 5時 | 8.2 | 9.1446 | 0 | 0 | 0 | 0
2014-11-08 | 6時 | 8.7 | 2.7181 | 0 | 0 | 0 | 0
2014-11-08 | 7時 | 10.1 | 2.0581 | 0 | 0 | 0 | 0
2014-11-08 | 8時 | 11.4 | 1.3446 | 0 | 0 | 0 | 0
2014-11-08 | 9時 | 12.3 | 0 | 0 | 0 | 0 | 0
2014-11-08 | 10時 | 13.7 | 0 | 0 | 0 | 0 | 0
2014-11-08 | 11時 | 14.7 | 2.9375 | 0 | 0 | 0 | 0
2014-11-08 | 12時 | 15.1 | 0.92939 | 0 | 0 | 0 | 0
2014-11-08 | 13時 | 13.8 | 0 | 0 | 0 | 0 | 0
2014-11-08 | 14時 | 13.7 | 0 | 0 | 0 | 0 | 0
2014-11-08 | 15時 | 13.6 | 2.8658 | 0 | 0 | 0 | 0
2014-11-08 | 16時 | 13.1 | 1.1272 | 0 | 0 | 0 | 0
2014-11-08 | 17時 | 13 | 1.6574 | 0 | 0 | 0 | 0
2014-11-08 | 18時 | 13.2 | 1.3832 | 0 | 0 | 0 | 0
2014-11-08 | 19時 | 13.1 | 0.15194 | 0 | 0 | 0 | 0
2014-11-08 | 20時 | 12.8 | 0.47919 | 0 | 0 | 0 | 0
2014-11-08 | 21時 | 12.6 | 0.71002 | 0 | 0 | 0 | 0
2014-11-08 | 22時 | 12.6 | 0.84028 | 0 | 0 | 0 | 0
2014-11-08 | 23時 | 12.5 | 0 | 0 | 0 | 0 | 0
2014-11-09 | 0時 | 11.9 | 0 | 0 | 0 | 0 | 0
2014-11-09 | 1時 | 11.3 | 0 | 0 | 0 | 0 | 0
2014-11-09 | 2時 | 10.7 | 0 | 0 | 0 | 0 | 0
2014-11-09 | 3時 | 10.7 | 0 | 0 | 0 | 0 | 0
2014-11-09 | 4時 | 10.2 | 0 | 0 | 0 | 0 | 0
2014-11-09 | 5時 | 9.9 | 6.7284 | 0 | 0 | 0 | 0
2014-11-09 | 6時 | 9.4 | 1.2935 | 0 | 0 | 0 | 0
2014-11-09 | 7時 | 9.7 | 0.58045 | 0 | 0 | 0 | 0
2014-11-09 | 8時 | 10.5 | 0.20998 | 0 | 0 | 0 | 0
2014-11-09 | 9時 | 11.6 | 0 | 0 | 0 | 0 | 0
2014-11-09 | 10時 | 12.6 | 0 | 0 | 0 | 0 | 0
2014-11-09 | 11時 | 12.2 | 0.66088 | 0 | 0 | 0 | 0
2014-11-09 | 12時 | 12.3 | 0 | 0 | 0 | 0 | 0
2014-11-09 | 13時 | 11.4 | 0 | 0 | 0 | 0 | 0
2014-11-09 | 14時 | 10.3 | 0 | 0 | 0 | 0 | 0
2014-11-09 | 15時 | 8.4 | 1.0597 | 0 | 0 | 0 | 0
2014-11-09 | 16時 | 6.8 | 0.70313 | 0 | 0 | 0 | 0
2014-11-09 | 17時 | 6.3 | 1.6941 | 0 | 0 | 0 | 0
2014-11-09 | 18時 | 4.3 | 1.9028 | 0 | 0 | 0 | 0
2014-11-09 | 19時 | 2.4 | 0.7873 | 0 | 0 | 0 | 0
2014-11-09 | 20時 | 2.2 | 0.98354 | 0 | 0 | 0 | 0
2014-11-09 | 21時 | 1.8 | 1.6229 | 0 | 0 | 0 | 0
2014-11-09 | 22時 | 2.3 | 2.1225 | 0 | 0 | 0 | 0
2014-11-09 | 23時 | 2.7 | 0 | 0 | 0 | 0 | 0
2014-11-10 | 0時 | 1.5 | 0 | 0 | 0 | 0 | 0
2014-11-10 | 1時 | 1.8 | 0 | 0 | 0 | 0 | 0
2014-11-10 | 2時 | 3.1 | 0 | 0 | 0 | 0 | 0
2014-11-10 | 3時 | 2.9 | 0 | 0 | 0 | 0 | 0
2014-11-10 | 4時 | 2.9 | 0 | 0 | 0 | 0 | 0
2014-11-10 | 5時 | 2.7 | 12.0221 | 0 | 0 | 0 | 0
2014-11-10 | 6時 | 2.7 | 4.2132 | 0 | 0 | 0 | 0
2014-11-10 | 7時 | 2.7 | 3.7663 | 0 | 0 | 0 | 0
2014-11-10 | 8時 | 2.9 | 3.3431 | 0 | 0 | 0 | 0
2014-11-10 | 9時 | 3.2 | 0 | 0 | 0 | 0 | 0
2014-11-10 | 10時 | 4.6 | 0 | 0 | 0 | 0 | 0
2014-11-10 | 11時 | 6.6 | 5.9724 | 0 | 0 | 0 | 0
2014-11-10 | 12時 | 8.9 | 1.3065 | 0 | 0 | 0 | 0
2014-11-10 | 13時 | 9.7 | 0 | 0 | 0 | 0 | 0
2014-11-10 | 14時 | 9.3 | 0 | 0 | 0 | 0 | 0
2014-11-10 | 15時 | 8.4 | 3.4923 | 0 | 0 | 0 | 0
2014-11-10 | 16時 | 8.1 | 2.0198 | 0 | 0 | 0 | 0
2014-11-10 | 17時 | 7.8 | 3.4517 | 0 | 0 | 0 | 0
2014-11-10 | 18時 | 7.6 | 3.3931 | 0 | 0 | 0 | 0
2014-11-10 | 19時 | 7.6 | 1.3815 | 0 | 0 | 0 | 0
2014-11-10 | 20時 | 7.2 | 1.7148 | 0 | 0 | 0 | 0
2014-11-10 | 21時 | 6.7 | 1.9909 | 0 | 0 | 0 | 0
2014-11-10 | 22時 | 6.4 | 2.1904 | 0 | 0 | 0 | 0
2014-11-10 | 23時 | 5.9 | 0 | 0 | 0 | 0 | 0
2014-11-11 | 0時 | 5.4 | 0 | 0 | 0 | 0 | 0
2014-11-11 | 1時 | 4.9 | 0 | 0 | 0 | 0 | 0
2014-11-11 | 2時 | 4.6 | 0 | 0 | 0 | 0 | 0
2014-11-11 | 3時 | 4.2 | 0 | 0 | 0 | 0 | 0
2014-11-11 | 4時 | 3.9 | 0 | 0 | 0 | 0 | 0
2014-11-11 | 5時 | 3.9 | 0 | 0 | 0 | 0 | 0
2014-11-11 | 6時 | 3.2 | 0 | 0 | 0 | 0 | 0
2014-11-11 | 7時 | 3.6 | 11.309 | 0 | 0 | 0 | 0
2014-11-11 | 8時 | 4.7 | 3.187 | 0 | 0 | 0 | 0
2014-11-11 | 9時 | 5.8 | 0.84132 | 0 | 0 | 0 | 0
2014-11-11 | 10時 | 7.3 | 0.47762 | 0 | 0 | 0 | 0
2014-11-11 | 11時 | 7.7 | 1.0296 | 0 | 0 | 0 | 0
2014-11-11 | 12時 | 7.1 | 1.0264 | 0 | 0 | 0 | 0
2014-11-11 | 13時 | 7.1 | 0 | 0 | 0 | 0 | 0
2014-11-11 | 14時 | 6.6 | 0 | 0 | 0 | 0 | 0
2014-11-11 | 15時 | 5.9 | 2.3429 | 0 | 0 | 0 | 0
2014-11-11 | 16時 | 5.1 | 3.5062 | 0 | 0 | 0 | 0
2014-11-11 | 17時 | 4.4 | 3.9235 | 0 | 0 | 0 | 0
2014-11-11 | 18時 | 2.5 | 1.8927 | 0 | 0 | 0 | 0
2014-11-11 | 19時 | 2.4 | 2.2339 | 0 | 0 | 0 | 0
2014-11-11 | 20時 | 1.2 | 2.4555 | 0 | 0 | 0 | 0
2014-11-11 | 21時 | 0.6 | 2.87 | 0 | 0 | 0 | 0
2014-11-11 | 22時 | 0.8 | 0 | 0 | 0 | 0 | 0
2014-11-11 | 23時 | 0 | 0 | 0 | 0 | 0 | 0
2014-11-12 | 0時 | 0.2 | 0 | 0 | 0 | 0 | 0
2014-11-12 | 1時 | 1.2 | 0 | 0 | 0 | 0 | 0
2014-11-12 | 2時 | 0.9 | 0 | 0 | 0 | 0 | 0
2014-11-12 | 3時 | 0.5 | 0 | 0 | 0 | 0 | 0
2014-11-12 | 4時 | 0.6 | 0 | 0 | 0 | 0 | 0
2014-11-12 | 5時 | 0.6 | 0 | 0 | 0 | 0 | 0
2014-11-12 | 6時 | 0.7 | 0 | 0 | 0 | 0 | 0
2014-11-12 | 7時 | 3.2 | 12.1284 | 0 | 0 | 0 | 0
2014-11-12 | 8時 | 4.8 | 3.4857 | 0 | 0 | 0 | 0
2014-11-12 | 9時 | 4.8 | 2.2985 | 0 | 0 | 0 | 0
2014-11-12 | 10時 | 5.4 | 1.6037 | 0 | 0 | 0 | 0
2014-11-12 | 11時 | 6.4 | 2.1941 | 0 | 0 | 0 | 0
2014-11-12 | 12時 | 6.5 | 2.1283 | 0 | 0 | 0 | 0
2014-11-12 | 13時 | 5.8 | 0 | 0 | 0 | 0 | 0
2014-11-12 | 14時 | 6.1 | 0 | 0 | 0 | 0 | 0
2014-11-12 | 15時 | 6.1 | 5.2393 | 0 | 0 | 0 | 0
2014-11-12 | 16時 | 5.5 | 4.4426 | 0 | 0 | 0 | 0
2014-11-12 | 17時 | 5.4 | 4.3642 | 0 | 0 | 0 | 0
2014-11-12 | 18時 | 5.6 | 2.04 | 0 | 0 | 0 | 0
2014-11-12 | 19時 | 5.6 | 2.2026 | 0 | 0 | 0 | 0
2014-11-12 | 20時 | 5.1 | 2.2045 | 0 | 0 | 0 | 0
2014-11-12 | 21時 | 5.1 | 2.4272 | 0 | 0 | 0 | 0
2014-11-12 | 22時 | 4.9 | 0 | 0 | 0 | 0 | 0
2014-11-12 | 23時 | 4.1 | 0 | 0 | 0 | 0 | 0
2014-11-13 | 0時 | 3.9 | 0 | 0 | 0 | 0 | 0
2014-11-13 | 1時 | 3.6 | 0 | 0 | 0 | 0 | 0
2014-11-13 | 2時 | 4.2 | 0 | 0 | 0 | 0 | 0
2014-11-13 | 3時 | 4.2 | 0 | 0 | 0 | 0 | 0
2014-11-13 | 4時 | 3.9 | 0 | 0 | 0 | 0 | 0
2014-11-13 | 5時 | 3.7 | 13.0368 | 0 | 0 | 0 | 0
2014-11-13 | 6時 | 4.4 | 4.391 | 0 | 0 | 0 | 0
2014-11-13 | 7時 | 4.9 | 3.5301 | 0 | 0 | 0 | 0
2014-11-13 | 8時 | 6.7 | 1.6706 | 0 | 0 | 0 | 0
2014-11-13 | 9時 | 8.2 | 0 | 0 | 0 | 0 | 0
2014-11-13 | 10時 | 6.5 | 0 | 0 | 0 | 0 | 0
2014-11-13 | 11時 | 6.9 | 5.4271 | 0 | 0 | 0 | 0
2014-11-13 | 12時 | 6.3 | 2.6203 | 0 | 0 | 0 | 0
2014-11-13 | 13時 | 6.6 | 0 | 0 | 0 | 0 | 0
2014-11-13 | 14時 | 6.7 | 0 | 0 | 0 | 0 | 0
2014-11-13 | 15時 | 6.6 | 5.7327 | 0 | 0 | 0 | 0
2014-11-13 | 16時 | 6.1 | 2.9991 | 0 | 0 | 0 | 0
2014-11-13 | 17時 | 5.6 | 4.6051 | 0 | 0 | 0 | 0
2014-11-13 | 18時 | 5.1 | 4.5641 | 0 | 0 | 0 | 0
2014-11-13 | 19時 | 4.1 | 2.2634 | 0 | 0 | 0 | 0
2014-11-13 | 20時 | 3.9 | 2.5577 | 0 | 0 | 0 | 0
2014-11-13 | 21時 | 3.6 | 2.8017 | 0 | 0 | 0 | 0
2014-11-13 | 22時 | 3.4 | 2.9864 | 0 | 0 | 0 | 0
2014-11-13 | 23時 | 3.4 | 0 | 0 | 0 | 0 | 0
2014-11-14 | 0時 | 3.3 | 0 | 0 | 0 | 0 | 0
2014-11-14 | 1時 | 3.1 | 0 | 0 | 0 | 0 | 0
2014-11-14 | 2時 | 3 | 0 | 0 | 0 | 0 | 0
2014-11-14 | 3時 | 3 | 0 | 0 | 0 | 0 | 0
2014-11-14 | 4時 | 2.9 | 0 | 0 | 0 | 0 | 0
2014-11-14 | 5時 | 2.5 | 13.3763 | 0 | 0 | 0 | 0
2014-11-14 | 6時 | 3.1 | 4.6765 | 0 | 0 | 0 | 0
2014-11-14 | 7時 | 3.4 | 3.9739 | 0 | 0 | 0 | 0
2014-11-14 | 8時 | 4.2 | 2.8991 | 0 | 0 | 0 | 0
2014-11-14 | 9時 | 5.9 | 0 | 0 | 0 | 0 | 0
2014-11-14 | 10時 | 8.1 | 0 | 0 | 0 | 0 | 0
2014-11-14 | 11時 | 7.9 | 3.1156 | 0 | 0 | 0 | 0
2014-11-14 | 12時 | 7.3 | 1.3411 | 0 | 0 | 0 | 0
2014-11-14 | 13時 | 7.1 | 0 | 0 | 0 | 0 | 0
2014-11-14 | 14時 | 5.9 | 0 | 0 | 0 | 0 | 0
2014-11-14 | 15時 | 5.2 | 4.4539 | 0 | 0 | 0 | 0
2014-11-14 | 16時 | 4.4 | 2.6698 | 0 | 0 | 0 | 0
2014-11-14 | 17時 | 4.3 | 4.6058 | 0 | 0 | 0 | 0
2014-11-14 | 18時 | 3.9 | 4.6511 | 0 | 0 | 0 | 0
2014-11-14 | 19時 | 3.6 | 2.1641 | 0 | 0 | 0 | 0
2014-11-14 | 20時 | 3.3 | 2.5009 | 0 | 0 | 0 | 0
2014-11-14 | 21時 | 3.4 | 2.7297 | 0 | 0 | 0 | 0
2014-11-14 | 22時 | 2.8 | 2.9812 | 0 | 0 | 0 | 0
2014-11-14 | 23時 | 2.4 | 0 | 0 | 0 | 0 | 0
2014-11-15 | 0時 | 2.8 | 0 | 0 | 0 | 0 | 0
2014-11-15 | 1時 | 2.8 | 0 | 0 | 0 | 0 | 0
2014-11-15 | 2時 | 2.6 | 0 | 0 | 0 | 0 | 0
2014-11-15 | 3時 | 2.3 | 0 | 0 | 0 | 0 | 0
2014-11-15 | 4時 | 2.2 | 0 | 0 | 0 | 0 | 0
2014-11-15 | 5時 | 1.9 | 13.7549 | 0 | 0 | 0 | 0
2014-11-15 | 6時 | 1.1 | 4.617 | 0 | 0 | 0 | 0
2014-11-15 | 7時 | 2.7 | 2.8154 | 0 | 0 | 0 | 0
2014-11-15 | 8時 | 4.6 | 2.5457 | 0 | 0 | 0 | 0
2014-11-15 | 9時 | 4.7 | 0 | 0 | 0 | 0 | 0
2014-11-15 | 10時 | 6.2 | 0 | 0 | 0 | 0 | 0
2014-11-15 | 11時 | 5.2 | 3.4298 | 0 | 0 | 0 | 0
2014-11-15 | 12時 | 6.1 | 1.3214 | 0 | 0 | 0 | 0
2014-11-15 | 13時 | 6 | 0 | 0 | 0 | 0 | 0
2014-11-15 | 14時 | 5.2 | 0 | 0 | 0 | 0 | 0
2014-11-15 | 15時 | 4.8 | 3.1987 | 0 | 0 | 0 | 0
2014-11-15 | 16時 | 4.5 | 1.7654 | 0 | 0 | 0 | 0
2014-11-15 | 17時 | 4 | 4.2768 | 0 | 0 | 0 | 0
2014-11-15 | 18時 | 4.1 | 4.3382 | 0 | 0 | 0 | 0
2014-11-15 | 19時 | 4.7 | 1.8528 | 0 | 0 | 0 | 0
2014-11-15 | 20時 | 4.9 | 2.1711 | 0 | 0 | 0 | 0
2014-11-15 | 21時 | 5.2 | 2.3983 | 0 | 0 | 0 | 0
2014-11-15 | 22時 | 5.5 | 2.547 | 0 | 0 | 0 | 0
2014-11-15 | 23時 | 5.6 | 0 | 0 | 0 | 0 | 0
2014-11-16 | 0時 | 5.6 | 0 | 0 | 0 | 0 | 0
2014-11-16 | 1時 | 5.5 | 0 | 0 | 0 | 0 | 0
2014-11-16 | 2時 | 5.1 | 0 | 0 | 0 | 0 | 0
2014-11-16 | 3時 | 4.6 | 0 | 0 | 0 | 0 | 0
2014-11-16 | 4時 | 4.5 | 0 | 0 | 0 | 0 | 0
2014-11-16 | 5時 | 4.1 | 12.1021 | 0 | 0 | 0 | 0
2014-11-16 | 6時 | 3.9 | 4.076 | 0 | 0 | 0 | 0
2014-11-16 | 7時 | 4.3 | 2.8979 | 0 | 0 | 0 | 0
2014-11-16 | 8時 | 6.1 | 1.3056 | 0 | 0 | 0 | 0
2014-11-16 | 9時 | 6.6 | 0 | 0 | 0 | 0 | 0
2014-11-16 | 10時 | 6.8 | 0 | 0 | 0 | 0 | 0
2014-11-16 | 11時 | 8.2 | 2.7817 | 0 | 0 | 0 | 0
2014-11-16 | 12時 | 8.8 | 0.98778 | 0 | 0 | 0 | 0
2014-11-16 | 13時 | 8.9 | 0 | 0 | 0 | 0 | 0
2014-11-16 | 14時 | 8.6 | 0 | 0 | 0 | 0 | 0
2014-11-16 | 15時 | 7.6 | 2.4744 | 0 | 0 | 0 | 0
2014-11-16 | 16時 | 3.8 | 1.5062 | 0 | 0 | 0 | 0
2014-11-16 | 17時 | 2.7 | 3.2884 | 0 | 0 | 0 | 0
2014-11-16 | 18時 | 1.9 | 4.3969 | 0 | 0 | 0 | 0
2014-11-16 | 19時 | 0.9 | 1.9621 | 0 | 0 | 0 | 0
2014-11-16 | 20時 | 0.3 | 2.5136 | 0 | 0 | 0 | 0
2014-11-16 | 21時 | 0.1 | 2.9206 | 0 | 0 | 0 | 0
2014-11-16 | 22時 | -1 | 3.3627 | 0 | 0 | 0 | 0
2014-11-16 | 23時 | -1.4 | 0 | 0 | 0 | 0 | 0
2014-11-17 | 0時 | -1.1 | 0 | 0 | 0 | 0 | 0
2014-11-17 | 1時 | -0.4 | 0 | 0 | 0 | 0 | 0
2014-11-17 | 2時 | -0.3 | 0 | 0 | 0 | 0 | 0
2014-11-17 | 3時 | -0.4 | 0 | 0 | 0 | 0 | 0
2014-11-17 | 4時 | -0.4 | 0 | 0 | 0 | 0 | 0
2014-11-17 | 5時 | -1.2 | 15.6803 | 0 | 0 | 0 | 0
2014-11-17 | 6時 | -1.6 | 5.602 | 0 | 0 | 0 | 0
2014-11-17 | 7時 | -0.2 | 4.6173 | 0 | 0 | 0 | 0
2014-11-17 | 8時 | 0.6 | 4.2372 | 0 | 0 | 0 | 0
2014-11-17 | 9時 | 2.3 | 0 | 0 | 0 | 0 | 0
2014-11-17 | 10時 | 3.8 | 0 | 0 | 0 | 0 | 0
2014-11-17 | 11時 | 3.4 | 9.7825 | 0 | 0 | 0 | 0
2014-11-17 | 12時 | 3.7 | 4.7069 | 0 | 0 | 0 | 0
2014-11-17 | 13時 | 4.3 | 0 | 0 | 0 | 0 | 0
2014-11-17 | 14時 | 4.6 | 0 | 0 | 0 | 0 | 0
2014-11-17 | 15時 | 4.5 | 8.786 | 0 | 0 | 0 | 0
2014-11-17 | 16時 | 4.6 | 4.4164 | 0 | 0 | 0 | 0
2014-11-17 | 17時 | 4.1 | 5.9821 | 0 | 0 | 0 | 0
2014-11-17 | 18時 | 3.3 | 5.8878 | 0 | 0 | 0 | 0
2014-11-17 | 19時 | 3.4 | 3.103 | 0 | 0 | 0 | 0
2014-11-17 | 20時 | 3.2 | 3.2877 | 0 | 0 | 0 | 0
2014-11-17 | 21時 | 3.2 | 3.4161 | 0 | 0 | 0 | 0
2014-11-17 | 22時 | 3.2 | 3.5072 | 0 | 0 | 0 | 0
2014-11-17 | 23時 | 2.9 | 0 | 0 | 0 | 0 | 0
2014-11-18 | 0時 | 2.6 | 0 | 0 | 0 | 0 | 0
2014-11-18 | 1時 | 2.2 | 0 | 0 | 0 | 0 | 0
2014-11-18 | 2時 | 1.8 | 0 | 0 | 0 | 0 | 0
2014-11-18 | 3時 | 1.2 | 0 | 0 | 0 | 0 | 0
2014-11-18 | 4時 | 0.6 | 0 | 0 | 0 | 0 | 0
2014-11-18 | 5時 | 0.5 | 0 | 0 | 0 | 0 | 0
2014-11-18 | 6時 | 0.6 | 0 | 0 | 0 | 0 | 0
2014-11-18 | 7時 | 0.9 | 14.9228 | 0 | 0 | 0 | 0
2014-11-18 | 8時 | 1.9 | 4.5878 | 0 | 0 | 0 | 0
2014-11-18 | 9時 | 3.4 | 2.1068 | 0 | 0 | 0 | 0
2014-11-18 | 10時 | 5.7 | 1.0688 | 0 | 0 | 0 | 0
2014-11-18 | 11時 | 8.3 | 1.2166 | 0 | 0 | 0 | 0
2014-11-18 | 12時 | 8.9 | 1.0817 | 0 | 0 | 0 | 0
2014-11-18 | 13時 | 8.9 | 0 | 0 | 0 | 0 | 0
2014-11-18 | 14時 | 8.8 | 0 | 0 | 0 | 0 | 0
2014-11-18 | 15時 | 7.4 | 2.3251 | 0 | 0 | 0 | 0
2014-11-18 | 16時 | 6.5 | 3.0992 | 0 | 0 | 0 | 0
2014-11-18 | 17時 | 5.3 | 3.7306 | 0 | 0 | 0 | 0
2014-11-18 | 18時 | 4.4 | 1.7227 | 0 | 0 | 0 | 0
2014-11-18 | 19時 | 3.9 | 2.0906 | 0 | 0 | 0 | 0
2014-11-18 | 20時 | 3.9 | 2.1531 | 0 | 0 | 0 | 0
2014-11-18 | 21時 | 3.8 | 2.4647 | 0 | 0 | 0 | 0
2014-11-18 | 22時 | 3.7 | 0 | 0 | 0 | 0 | 0
2014-11-18 | 23時 | 2.9 | 0 | 0 | 0 | 0 | 0
2014-11-19 | 0時 | 2.6 | 0 | 0 | 0 | 0 | 0
2014-11-19 | 1時 | 2.5 | 0 | 0 | 0 | 0 | 0
2014-11-19 | 2時 | 1.8 | 0 | 0 | 0 | 0 | 0
2014-11-19 | 3時 | 1.2 | 0 | 0 | 0 | 0 | 0
2014-11-19 | 4時 | 1.4 | 0 | 0 | 0 | 0 | 0
2014-11-19 | 5時 | 1.1 | 0 | 0 | 0 | 0 | 0
2014-11-19 | 6時 | 1.8 | 0 | 0 | 0 | 0 | 0
2014-11-19 | 7時 | 2.2 | 14.2612 | 0 | 0 | 0 | 0
2014-11-19 | 8時 | 3.1 | 4.7323 | 0 | 0 | 0 | 0
2014-11-19 | 9時 | 3.8 | 3.2487 | 0 | 0 | 0 | 0
2014-11-19 | 10時 | 4.6 | 2.5981 | 0 | 0 | 0 | 0
2014-11-19 | 11時 | 4.7 | 3.5679 | 0 | 0 | 0 | 0
2014-11-19 | 12時 | 5.1 | 3.2085 | 0 | 0 | 0 | 0
2014-11-19 | 13時 | 6.5 | 0 | 0 | 0 | 0 | 0
2014-11-19 | 14時 | 7.6 | 0 | 0 | 0 | 0 | 0
2014-11-19 | 15時 | 7.2 | 5.8528 | 0 | 0 | 0 | 0
2014-11-19 | 16時 | 7.2 | 4.3164 | 0 | 0 | 0 | 0
2014-11-19 | 17時 | 7 | 4.148 | 0 | 0 | 0 | 0
2014-11-19 | 18時 | 6.4 | 2.0863 | 0 | 0 | 0 | 0
2014-11-19 | 19時 | 6.3 | 2.2416 | 0 | 0 | 0 | 0
2014-11-19 | 20時 | 6 | 2.1974 | 0 | 0 | 0 | 0
2014-11-19 | 21時 | 6 | 2.3963 | 0 | 0 | 0 | 0
2014-11-19 | 22時 | 6.8 | 0 | 0 | 0 | 0 | 0
2014-11-19 | 23時 | 6.6 | 0 | 0 | 0 | 0 | 0
2014-11-20 | 0時 | 6.9 | 0 | 0 | 0 | 0 | 0
2014-11-20 | 1時 | 6.5 | 0 | 0 | 0 | 0 | 0
2014-11-20 | 2時 | 7.1 | 0 | 0 | 0 | 0 | 0
2014-11-20 | 3時 | 7.2 | 0 | 0 | 0 | 0 | 0
2014-11-20 | 4時 | 7.7 | 0 | 0 | 0 | 0 | 0
2014-11-20 | 5時 | 6.8 | 11.3229 | 0 | 0 | 0 | 0
2014-11-20 | 6時 | 5.1 | 3.6324 | 0 | 0 | 0 | 0
2014-11-20 | 7時 | 7.9 | 2.286 | 0 | 0 | 0 | 0
2014-11-20 | 8時 | 7.9 | 2.144 | 0 | 0 | 0 | 0
2014-11-20 | 9時 | 9.2 | 0 | 0 | 0 | 0 | 0
2014-11-20 | 10時 | 8.6 | 0 | 0 | 0 | 0 | 0
2014-11-20 | 11時 | 9.3 | 4.5599 | 0 | 0 | 0 | 0
2014-11-20 | 12時 | 9 | 1.9198 | 0 | 0 | 0 | 0
2014-11-20 | 13時 | 7.4 | 0 | 0 | 0 | 0 | 0
2014-11-20 | 14時 | 6.6 | 0 | 0 | 0 | 0 | 0
2014-11-20 | 15時 | 5.3 | 5.843 | 0 | 0 | 0 | 0
2014-11-20 | 16時 | 4.7 | 3.0912 | 0 | 0 | 0 | 0
2014-11-20 | 17時 | 4.7 | 4.7939 | 0 | 0 | 0 | 0
2014-11-20 | 18時 | 4.3 | 4.7562 | 0 | 0 | 0 | 0
2014-11-20 | 19時 | 3.8 | 2.3037 | 0 | 0 | 0 | 0
2014-11-20 | 20時 | 2.9 | 2.6893 | 0 | 0 | 0 | 0
2014-11-20 | 21時 | 2.5 | 2.9778 | 0 | 0 | 0 | 0
2014-11-20 | 22時 | 2.3 | 3.1979 | 0 | 0 | 0 | 0
2014-11-20 | 23時 | 0.9 | 0 | 0 | 0 | 0 | 0
2014-11-21 | 0時 | 0.7 | 0 | 0 | 0 | 0 | 0
2014-11-21 | 1時 | 1.5 | 0 | 0 | 0 | 0 | 0
2014-11-21 | 2時 | 0.9 | 0 | 0 | 0 | 0 | 0
2014-11-21 | 3時 | 2.4 | 0 | 0 | 0 | 0 | 0
2014-11-21 | 4時 | 2.8 | 0 | 0 | 0 | 0 | 0
2014-11-21 | 5時 | 1.5 | 14.5849 | 0 | 0 | 0 | 0
2014-11-21 | 6時 | 1.7 | 4.7256 | 0 | 0 | 0 | 0
2014-11-21 | 7時 | 4.1 | 3.0667 | 0 | 0 | 0 | 0
2014-11-21 | 8時 | 4 | 1.7853 | 0 | 0 | 0 | 0
2014-11-21 | 9時 | 6.5 | 0 | 0 | 0 | 0 | 0
2014-11-21 | 10時 | 6.6 | 0 | 0 | 0 | 0 | 0
2014-11-21 | 11時 | 6.5 | 3.7711 | 0 | 0 | 0 | 0
2014-11-21 | 12時 | 8 | 1.2725 | 0 | 0 | 0 | 0
2014-11-21 | 13時 | 7.4 | 0 | 0 | 0 | 0 | 0
2014-11-21 | 14時 | 6.1 | 0 | 0 | 0 | 0 | 0
2014-11-21 | 15時 | 5.5 | 3.1322 | 0 | 0 | 0 | 0
2014-11-21 | 16時 | 4.4 | 2.2026 | 0 | 0 | 0 | 0
2014-11-21 | 17時 | 1.5 | 5.1003 | 0 | 0 | 0 | 0
2014-11-21 | 18時 | 0.6 | 5.4553 | 0 | 0 | 0 | 0
2014-11-21 | 19時 | 0.3 | 2.6037 | 0 | 0 | 0 | 0
2014-11-21 | 20時 | 0.2 | 2.9903 | 0 | 0 | 0 | 0
2014-11-21 | 21時 | 0 | 3.3208 | 0 | 0 | 0 | 0
2014-11-21 | 22時 | 0.5 | 3.515 | 0 | 0 | 0 | 0
2014-11-21 | 23時 | 0.6 | 0 | 0 | 0 | 0 | 0
2014-11-22 | 0時 | -0.2 | 0 | 0 | 0 | 0 | 0
2014-11-22 | 1時 | -0.4 | 0 | 0 | 0 | 0 | 0
2014-11-22 | 2時 | -0.6 | 0 | 0 | 0 | 0 | 0
2014-11-22 | 3時 | -1.3 | 0 | 0 | 0 | 0 | 0
2014-11-22 | 4時 | -1.8 | 0 | 0 | 0 | 0 | 0
2014-11-22 | 5時 | -2.1 | 16.5299 | 0 | 0 | 0 | 0
2014-11-22 | 6時 | -1.8 | 5.4124 | 0 | 0 | 0 | 0
2014-11-22 | 7時 | 0 | 3.8228 | 0 | 0 | 0 | 0
2014-11-22 | 8時 | 2.5 | 2.5201 | 0 | 0 | 0 | 0
2014-11-22 | 9時 | 4.1 | 0 | 0 | 0 | 0 | 0
2014-11-22 | 10時 | 6.2 | 0 | 0 | 0 | 0 | 0
2014-11-22 | 11時 | 8.4 | 3.8395 | 0 | 0 | 0 | 0
2014-11-22 | 12時 | 9.6 | 1.5031 | 0 | 0 | 0 | 0
2014-11-22 | 13時 | 10.4 | 0 | 0 | 0 | 0 | 0
2014-11-22 | 14時 | 10.4 | 0 | 0 | 0 | 0 | 0
2014-11-22 | 15時 | 8.8 | 3.7244 | 0 | 0 | 0 | 0
2014-11-22 | 16時 | 8.7 | 2.1233 | 0 | 0 | 0 | 0
2014-11-22 | 17時 | 8.8 | 3.3422 | 0 | 0 | 0 | 0
2014-11-22 | 18時 | 8.4 | 3.3118 | 0 | 0 | 0 | 0
2014-11-22 | 19時 | 7.8 | 1.4773 | 0 | 0 | 0 | 0
2014-11-22 | 20時 | 7.4 | 1.8236 | 0 | 0 | 0 | 0
2014-11-22 | 21時 | 7.1 | 2.0794 | 0 | 0 | 0 | 0
2014-11-22 | 22時 | 6.6 | 2.295 | 0 | 0 | 0 | 0
2014-11-22 | 23時 | 6.4 | 0 | 0 | 0 | 0 | 0
2014-11-23 | 0時 | 6.3 | 0 | 0 | 0 | 0 | 0
2014-11-23 | 1時 | 6.6 | 0 | 0 | 0 | 0 | 0
2014-11-23 | 2時 | 6.4 | 0 | 0 | 0 | 0 | 0
2014-11-23 | 3時 | 6.2 | 0 | 0 | 0 | 0 | 0
2014-11-23 | 4時 | 6.1 | 0 | 0 | 0 | 0 | 0
2014-11-23 | 5時 | 5.3 | 0 | 0 | 0 | 0 | 0
2014-11-23 | 6時 | 5.7 | 0 | 0 | 0 | 0 | 0
2014-11-23 | 7時 | 6.8 | 10.307 | 0 | 0 | 0 | 0
2014-11-23 | 8時 | 7.3 | 2.1166 | 0 | 0 | 0 | 0
2014-11-23 | 9時 | 8.9 | 0.81515 | 0 | 0 | 0 | 0
2014-11-23 | 10時 | 7.9 | 0.80852 | 0 | 0 | 0 | 0
2014-11-23 | 11時 | 8.1 | 1.7992 | 0 | 0 | 0 | 0
2014-11-23 | 12時 | 10 | 1.6499 | 0 | 0 | 0 | 0
2014-11-23 | 13時 | 8.4 | 0 | 0 | 0 | 0 | 0
2014-11-23 | 14時 | 8.3 | 0 | 0 | 0 | 0 | 0
2014-11-23 | 15時 | 8.5 | 4.4551 | 0 | 0 | 0 | 0
2014-11-23 | 16時 | 9.4 | 3.1337 | 0 | 0 | 0 | 0
2014-11-23 | 17時 | 9.6 | 2.9215 | 0 | 0 | 0 | 0
2014-11-23 | 18時 | 9.7 | 1.1933 | 0 | 0 | 0 | 0
2014-11-23 | 19時 | 11.2 | 1.2001 | 0 | 0 | 0 | 0
2014-11-23 | 20時 | 9 | 1.3637 | 0 | 0 | 0 | 0
2014-11-23 | 21時 | 8.6 | 1.6309 | 0 | 0 | 0 | 0
2014-11-23 | 22時 | 8.5 | 0 | 0 | 0 | 0 | 0
2014-11-23 | 23時 | 8.4 | 0 | 0 | 0 | 0 | 0
2014-11-24 | 0時 | 8.2 | 0 | 0 | 0 | 0 | 0
2014-11-24 | 1時 | 6.8 | 0 | 0 | 0 | 0 | 0
2014-11-24 | 2時 | 5.7 | 0 | 0 | 0 | 0 | 0
2014-11-24 | 3時 | 5.2 | 0 | 0 | 0 | 0 | 0
2014-11-24 | 4時 | 4.1 | 0 | 0 | 0 | 0 | 0
2014-11-24 | 5時 | 4.1 | 11.3344 | 0 | 0 | 0 | 0
2014-11-24 | 6時 | 4 | 3.6704 | 0 | 0 | 0 | 0
2014-11-24 | 7時 | 4.4 | 2.413 | 0 | 0 | 0 | 0
2014-11-24 | 8時 | 5.1 | 1.5972 | 0 | 0 | 0 | 0
2014-11-24 | 9時 | 5.2 | 0 | 0 | 0 | 0 | 0
2014-11-24 | 10時 | 5.5 | 0 | 0 | 0 | 0 | 0
2014-11-24 | 11時 | 5.3 | 2.9096 | 0 | 0 | 0 | 0
2014-11-24 | 12時 | 4.1 | 1.2119 | 0 | 0 | 0 | 0
2014-11-24 | 13時 | 4.7 | 0 | 0 | 0 | 0 | 0
2014-11-24 | 14時 | 3.3 | 0 | 0 | 0 | 0 | 0
2014-11-24 | 15時 | 1.9 | 3.5951 | 0 | 0 | 0 | 0
2014-11-24 | 16時 | 0.8 | 2.6879 | 0 | 0 | 0 | 0
2014-11-24 | 17時 | 1 | 5.2877 | 0 | 0 | 0 | 0
2014-11-24 | 18時 | 0.4 | 5.5431 | 0 | 0 | 0 | 0
2014-11-24 | 19時 | 0.1 | 2.6458 | 0 | 0 | 0 | 0
2014-11-24 | 20時 | 0.2 | 3.0018 | 0 | 0 | 0 | 0
2014-11-24 | 21時 | -0.1 | 3.3378 | 0 | 0 | 0 | 0
2014-11-24 | 22時 | -0.8 | 3.6748 | 0 | 0 | 0 | 0
2014-11-24 | 23時 | -0.9 | 0 | 0 | 0 | 0 | 0
2014-11-25 | 0時 | -1.9 | 0 | 0 | 0 | 0 | 0
2014-11-25 | 1時 | -1.6 | 0 | 0 | 0 | 0 | 0
2014-11-25 | 2時 | -1.4 | 0 | 0 | 0 | 0 | 0
2014-11-25 | 3時 | -1.5 | 0 | 0 | 0 | 0 | 0
2014-11-25 | 4時 | -1.1 | 0 | 0 | 0 | 0 | 0
2014-11-25 | 5時 | -1.2 | 0 | 0 | 0 | 0 | 0
2014-11-25 | 6時 | -0.8 | 0 | 0 | 0 | 0 | 0
2014-11-25 | 7時 | 0.4 | 14.7286 | 0 | 0 | 0 | 0
2014-11-25 | 8時 | 2.2 | 3.1905 | 0 | 0 | 0 | 0
2014-11-25 | 9時 | 2.6 | 1.6385 | 0 | 0 | 0 | 0
2014-11-25 | 10時 | 2.5 | 1.3627 | 0 | 0 | 0 | 0
2014-11-25 | 11時 | 3.8 | 2.1801 | 0 | 0 | 0 | 0
2014-11-25 | 12時 | 3.5 | 1.541 | 0 | 0 | 0 | 0
2014-11-25 | 13時 | 3.4 | 0 | 0 | 0 | 0 | 0
2014-11-25 | 14時 | 2.8 | 0 | 0 | 0 | 0 | 0
2014-11-25 | 15時 | 2.6 | 6.0734 | 0 | 0 | 0 | 0
2014-11-25 | 16時 | 2.9 | 5.4174 | 0 | 0 | 0 | 0
2014-11-25 | 17時 | 3.2 | 5.2826 | 0 | 0 | 0 | 0
2014-11-25 | 18時 | 3.7 | 2.617 | 0 | 0 | 0 | 0
2014-11-25 | 19時 | 4.1 | 2.7227 | 0 | 0 | 0 | 0
2014-11-25 | 20時 | 4.5 | 2.6122 | 0 | 0 | 0 | 0
2014-11-25 | 21時 | 4.5 | 2.8145 | 0 | 0 | 0 | 0
2014-11-25 | 22時 | 4.6 | 0 | 0 | 0 | 0 | 0
2014-11-25 | 23時 | 4.9 | 0 | 0 | 0 | 0 | 0
2014-11-26 | 0時 | 4.7 | 0 | 0 | 0 | 0 | 0
2014-11-26 | 1時 | 5.1 | 0 | 0 | 0 | 0 | 0
2014-11-26 | 2時 | 5.6 | 0 | 0 | 0 | 0 | 0
2014-11-26 | 3時 | 4.8 | 0 | 0 | 0 | 0 | 0
2014-11-26 | 4時 | 5 | 0 | 0 | 0 | 0 | 0
2014-11-26 | 5時 | 4.3 | 0 | 0 | 0 | 0 | 0
2014-11-26 | 6時 | 6.2 | 0 | 0 | 0 | 0 | 0
2014-11-26 | 7時 | 3.8 | 12.7213 | 0 | 0 | 0 | 0
2014-11-26 | 8時 | 7 | 2.9841 | 0 | 0 | 0 | 0
2014-11-26 | 9時 | 8.9 | 1.0169 | 0 | 0 | 0 | 0
2014-11-26 | 10時 | 9.7 | 0.5822 | 0 | 0 | 0 | 0
2014-11-26 | 11時 | 9.7 | 1.0354 | 0 | 0 | 0 | 0
2014-11-26 | 12時 | 9.3 | 1.0295 | 0 | 0 | 0 | 0
2014-11-26 | 13時 | 9.5 | 0 | 0 | 0 | 0 | 0
2014-11-26 | 14時 | 9.3 | 0 | 0 | 0 | 0 | 0
2014-11-26 | 15時 | 8.7 | 3.7119 | 0 | 0 | 0 | 0
2014-11-26 | 16時 | 7.4 | 3.4626 | 0 | 0 | 0 | 0
2014-11-26 | 17時 | 7.4 | 3.4523 | 0 | 0 | 0 | 0
2014-11-26 | 18時 | 7.3 | 1.5111 | 0 | 0 | 0 | 0
2014-11-26 | 19時 | 6.9 | 1.7865 | 0 | 0 | 0 | 0
2014-11-26 | 20時 | 6.4 | 1.8381 | 0 | 0 | 0 | 0
2014-11-26 | 21時 | 5.6 | 2.1927 | 0 | 0 | 0 | 0
2014-11-26 | 22時 | 4.8 | 0 | 0 | 0 | 0 | 0
2014-11-26 | 23時 | 4.7 | 0 | 0 | 0 | 0 | 0
2014-11-27 | 0時 | 5.7 | 0 | 0 | 0 | 0 | 0
2014-11-27 | 1時 | 4.6 | 0 | 0 | 0 | 0 | 0
2014-11-27 | 2時 | 3.6 | 0 | 0 | 0 | 0 | 0
2014-11-27 | 3時 | 3.5 | 0 | 0 | 0 | 0 | 0
2014-11-27 | 4時 | 2.4 | 0 | 0 | 0 | 0 | 0
2014-11-27 | 5時 | 1.7 | 13.4798 | 0 | 0 | 0 | 0
2014-11-27 | 6時 | 1.5 | 4.6821 | 0 | 0 | 0 | 0
2014-11-27 | 7時 | 2.9 | 3.5568 | 0 | 0 | 0 | 0
2014-11-27 | 8時 | 5.6 | 1.3894 | 0 | 0 | 0 | 0
2014-11-27 | 9時 | 8.5 | 0 | 0 | 0 | 0 | 0
2014-11-27 | 10時 | 10.7 | 0 | 0 | 0 | 0 | 0
2014-11-27 | 11時 | 11.8 | 2.2965 | 0 | 0 | 0 | 0
2014-11-27 | 12時 | 11.8 | 0.81591 | 0 | 0 | 0 | 0
2014-11-27 | 13時 | 11.9 | 0 | 0 | 0 | 0 | 0
2014-11-27 | 14時 | 11.2 | 0 | 0 | 0 | 0 | 0
2014-11-27 | 15時 | 9.5 | 2.2959 | 0 | 0 | 0 | 0
2014-11-27 | 16時 | 9 | 1.1353 | 0 | 0 | 0 | 0
2014-11-27 | 17時 | 8.8 | 1.9856 | 0 | 0 | 0 | 0
2014-11-27 | 18時 | 8.6 | 2.5348 | 0 | 0 | 0 | 0
2014-11-27 | 19時 | 6.4 | 1.0741 | 0 | 0 | 0 | 0
2014-11-27 | 20時 | 5.6 | 1.6099 | 0 | 0 | 0 | 0
2014-11-27 | 21時 | 4.3 | 2.0959 | 0 | 0 | 0 | 0
2014-11-27 | 22時 | 3.5 | 2.4656 | 0 | 0 | 0 | 0
2014-11-27 | 23時 | 3.1 | 0 | 0 | 0 | 0 | 0
2014-11-28 | 0時 | 2.7 | 0 | 0 | 0 | 0 | 0
2014-11-28 | 1時 | 2.4 | 0 | 0 | 0 | 0 | 0
2014-11-28 | 2時 | 3.5 | 0 | 0 | 0 | 0 | 0
2014-11-28 | 3時 | 3.7 | 0 | 0 | 0 | 0 | 0
2014-11-28 | 4時 | 4.4 | 0 | 0 | 0 | 0 | 0
2014-11-28 | 5時 | 4.6 | 12.1771 | 0 | 0 | 0 | 0
2014-11-28 | 6時 | 4.7 | 4.1944 | 0 | 0 | 0 | 0
2014-11-28 | 7時 | 5.3 | 3.6224 | 0 | 0 | 0 | 0
2014-11-28 | 8時 | 6.2 | 3.0444 | 0 | 0 | 0 | 0
2014-11-28 | 9時 | 6.9 | 0 | 0 | 0 | 0 | 0
2014-11-28 | 10時 | 8.4 | 0 | 0 | 0 | 0 | 0
2014-11-28 | 11時 | 9.2 | 6.1952 | 0 | 0 | 0 | 0
2014-11-28 | 12時 | 8.5 | 2.9638 | 0 | 0 | 0 | 0
2014-11-28 | 13時 | 8.7 | 0 | 0 | 0 | 0 | 0
2014-11-28 | 14時 | 8.6 | 0 | 0 | 0 | 0 | 0
2014-11-28 | 15時 | 8.5 | 6.2084 | 0 | 0 | 0 | 0
2014-11-28 | 16時 | 8.7 | 2.9335 | 0 | 0 | 0 | 0
2014-11-28 | 17時 | 8.6 | 3.923 | 0 | 0 | 0 | 0
2014-11-28 | 18時 | 8.6 | 3.6407 | 0 | 0 | 0 | 0
2014-11-28 | 19時 | 8.7 | 1.6549 | 0 | 0 | 0 | 0
2014-11-28 | 20時 | 8.7 | 1.8681 | 0 | 0 | 0 | 0
2014-11-28 | 21時 | 8.6 | 2.0304 | 0 | 0 | 0 | 0
2014-11-28 | 22時 | 8.6 | 2.1216 | 0 | 0 | 0 | 0
2014-11-28 | 23時 | 8.2 | 0 | 0 | 0 | 0 | 0
2014-11-29 | 0時 | 7.9 | 0 | 0 | 0 | 0 | 0
2014-11-29 | 1時 | 7.4 | 0 | 0 | 0 | 0 | 0
2014-11-29 | 2時 | 7.2 | 0 | 0 | 0 | 0 | 0
2014-11-29 | 3時 | 7.1 | 0 | 0 | 0 | 0 | 0
2014-11-29 | 4時 | 7 | 0 | 0 | 0 | 0 | 0
2014-11-29 | 5時 | 6.6 | 10.287 | 0 | 0 | 0 | 0
2014-11-29 | 6時 | 6.1 | 3.3859 | 0 | 0 | 0 | 0
2014-11-29 | 7時 | 6.5 | 2.85 | 0 | 0 | 0 | 0
2014-11-29 | 8時 | 7.3 | 2.4085 | 0 | 0 | 0 | 0
2014-11-29 | 9時 | 7.7 | 0 | 0 | 0 | 0 | 0
2014-11-29 | 10時 | 9.1 | 0 | 0 | 0 | 0 | 0
2014-11-29 | 11時 | 9.2 | 4.6232 | 0 | 0 | 0 | 0
2014-11-29 | 12時 | 9.4 | 2.0111 | 0 | 0 | 0 | 0
2014-11-29 | 13時 | 9.4 | 0 | 0 | 0 | 0 | 0
2014-11-29 | 14時 | 9.4 | 0 | 0 | 0 | 0 | 0
2014-11-29 | 15時 | 8.2 | 4.9804 | 0 | 0 | 0 | 0
2014-11-29 | 16時 | 6.1 | 2.7225 | 0 | 0 | 0 | 0
2014-11-29 | 17時 | 5.4 | 4.4413 | 0 | 0 | 0 | 0
2014-11-29 | 18時 | 4.9 | 4.4498 | 0 | 0 | 0 | 0
2014-11-29 | 19時 | 3.8 | 2.1725 | 0 | 0 | 0 | 0
2014-11-29 | 20時 | 3.4 | 2.5275 | 0 | 0 | 0 | 0
2014-11-29 | 21時 | 3.1 | 2.8105 | 0 | 0 | 0 | 0
2014-11-29 | 22時 | 2.6 | 3.0672 | 0 | 0 | 0 | 0
2014-11-29 | 23時 | 1.8 | 0 | 0 | 0 | 0 | 0
2014-11-30 | 0時 | 1.1 | 0 | 0 | 0 | 0 | 0
2014-11-30 | 1時 | 0.7 | 0 | 0 | 0 | 0 | 0
2014-11-30 | 2時 | 0.7 | 0 | 0 | 0 | 0 | 0
2014-11-30 | 3時 | 0.3 | 0 | 0 | 0 | 0 | 0
2014-11-30 | 4時 | -0.3 | 0 | 0 | 0 | 0 | 0
2014-11-30 | 5時 | -0.4 | 15.1117 | 0 | 0 | 0 | 0
2014-11-30 | 6時 | 0 | 5.4192 | 0 | 0 | 0 | 0
2014-11-30 | 7時 | 0.4 | 4.623 | 0 | 0 | 0 | 0
2014-11-30 | 8時 | 0.9 | 3.9457 | 0 | 0 | 0 | 0
2014-11-30 | 9時 | 2.1 | 0 | 0 | 0 | 0 | 0
2014-11-30 | 10時 | 2.9 | 0 | 0 | 0 | 0 | 0
2014-11-30 | 11時 | 5.9 | 6.472 | 0 | 0 | 0 | 0
2014-11-30 | 12時 | 7.4 | 2.2141 | 0 | 0 | 0 | 0
2014-11-30 | 13時 | 8.7 | 0 | 0 | 0 | 0 | 0
2014-11-30 | 14時 | 9.1 | 0 | 0 | 0 | 0 | 0
2014-11-30 | 15時 | 8.4 | 4.9599 | 0 | 0 | 0 | 0
2014-11-30 | 16時 | 6.9 | 2.8335 | 0 | 0 | 0 | 0
2014-11-30 | 17時 | 6.6 | 4.3405 | 0 | 0 | 0 | 0
2014-11-30 | 18時 | 5.3 | 4.5325 | 0 | 0 | 0 | 0
2014-11-30 | 19時 | 5 | 2.2156 | 0 | 0 | 0 | 0
2014-11-30 | 20時 | 4.7 | 2.527 | 0 | 0 | 0 | 0
2014-11-30 | 21時 | 4.7 | 2.7423 | 0 | 0 | 0 | 0
2014-11-30 | 22時 | 4.5 | 2.9214 | 0 | 0 | 0 | 0
2014-11-30 | 23時 | 4.1 | 0 | 0 | 0 | 0 | 0
2014-12-01 | 0時 | 3.6 | 0 | 0 | 0 | 0 | 0
2014-12-01 | 1時 | 3.1 | 0 | 0 | 0 | 0 | 0
2014-12-01 | 2時 | 2.5 | 0 | 0 | 0 | 0 | 0
2014-12-01 | 3時 | 2.2 | 0 | 0 | 0 | 0 | 0
2014-12-01 | 4時 | 2 | 0 | 0 | 0 | 0 | 0
2014-12-01 | 5時 | 1.2 | 14.1035 | 0 | 0 | 0 | 0
2014-12-01 | 6時 | 1.8 | 3.9031 | 0 | 0 | 0 | 0
2014-12-01 | 7時 | 3.2 | 1.9203 | 0 | 0 | 0 | 0
2014-12-01 | 8時 | 3.7 | 1.4408 | 0 | 0 | 0 | 0
2014-12-01 | 9時 | 5.7 | 0 | 0 | 0 | 0 | 0
2014-12-01 | 10時 | 6.3 | 0 | 0 | 0 | 0 | 0
2014-12-01 | 11時 | 7.1 | 3.2906 | 0 | 0 | 0 | 0
2014-12-01 | 12時 | 7 | 1.3636 | 0 | 0 | 0 | 0
2014-12-01 | 13時 | 8 | 0 | 0 | 0 | 0 | 0
2014-12-01 | 14時 | 6.8 | 0 | 0 | 0 | 0 | 0
2014-12-01 | 15時 | 5.7 | 3.118 | 0 | 0 | 0 | 0
2014-12-01 | 16時 | 5 | 2.1962 | 0 | 0 | 0 | 0
2014-12-01 | 17時 | 3.4 | 4.5809 | 0 | 0 | 0 | 0
2014-12-01 | 18時 | 2.2 | 4.9509 | 0 | 0 | 0 | 0
2014-12-01 | 19時 | 2.4 | 2.248 | 0 | 0 | 0 | 0
2014-12-01 | 20時 | 1.5 | 2.7073 | 0 | 0 | 0 | 0
2014-12-01 | 21時 | 0.5 | 3.1218 | 0 | 0 | 0 | 0
2014-12-01 | 22時 | -0.3 | 3.4782 | 0 | 0 | 0 | 0
2014-12-01 | 23時 | -0.7 | 0 | 0 | 0 | 0 | 0
2014-12-02 | 0時 | -0.7 | 0 | 0 | 0 | 0 | 0
2014-12-02 | 1時 | -0.6 | 0 | 0 | 0 | 0 | 0
2014-12-02 | 2時 | -0.6 | 0 | 0 | 0 | 0 | 0
2014-12-02 | 3時 | 0 | 0 | 0 | 0 | 0 | 0
2014-12-02 | 4時 | -0.1 | 0 | 0 | 0 | 0 | 0
2014-12-02 | 5時 | -0.3 | 0 | 0 | 0 | 0 | 0
2014-12-02 | 6時 | -0.2 | 0 | 0 | 0 | 0 | 0
2014-12-02 | 7時 | 0.7 | 14.7625 | 0 | 0 | 0 | 0
2014-12-02 | 8時 | 1.2 | 5.0938 | 0 | 0 | 0 | 0
2014-12-02 | 9時 | 1.8 | 3.556 | 0 | 0 | 0 | 0
2014-12-02 | 10時 | 3.5 | 2.742 | 0 | 0 | 0 | 0
2014-12-02 | 11時 | 3.5 | 3.754 | 0 | 0 | 0 | 0
2014-12-02 | 12時 | 3.9 | 3.1501 | 0 | 0 | 0 | 0
2014-12-02 | 13時 | 5.5 | 0 | 0 | 0 | 0 | 0
2014-12-02 | 14時 | 5.4 | 0 | 0 | 0 | 0 | 0
2014-12-02 | 15時 | 4.9 | 5.2088 | 0 | 0 | 0 | 0
2014-12-02 | 16時 | 4.2 | 4.9349 | 0 | 0 | 0 | 0
2014-12-02 | 17時 | 3.6 | 5.0736 | 0 | 0 | 0 | 0
2014-12-02 | 18時 | 3.8 | 2.5408 | 0 | 0 | 0 | 0
2014-12-02 | 19時 | 3.4 | 2.7659 | 0 | 0 | 0 | 0
2014-12-02 | 20時 | 3.6 | 2.7117 | 0 | 0 | 0 | 0
2014-12-02 | 21時 | 2.8 | 3.033 | 0 | 0 | 0 | 0
2014-12-02 | 22時 | 3.7 | 0 | 0 | 0 | 0 | 0
2014-12-02 | 23時 | 3 | 0 | 0 | 0 | 0 | 0
2014-12-03 | 0時 | 1.3 | 0 | 0 | 0 | 0 | 0
2014-12-03 | 1時 | 1.8 | 0 | 0 | 0 | 0 | 0
2014-12-03 | 2時 | 1 | 0 | 0 | 0 | 0 | 0
2014-12-03 | 3時 | 1.1 | 0 | 0 | 0 | 0 | 0
2014-12-03 | 4時 | 1.5 | 0 | 0 | 0 | 0 | 0
2014-12-03 | 5時 | 1.6 | 0 | 0 | 0 | 0 | 0
2014-12-03 | 6時 | 2.1 | 0 | 0 | 0 | 0 | 0
2014-12-03 | 7時 | 2.3 | 14.3802 | 0 | 0 | 0 | 0
2014-12-03 | 8時 | 5.3 | 2.2772 | 0 | 0 | 0 | 0
2014-12-03 | 9時 | 6.9 | 1.0319 | 0 | 0 | 0 | 0
2014-12-03 | 10時 | 9 | 0.70902 | 0 | 0 | 0 | 0
2014-12-03 | 11時 | 8.2 | 1.1122 | 0 | 0 | 0 | 0
2014-12-03 | 12時 | 9.6 | 0.88291 | 0 | 0 | 0 | 0
2014-12-03 | 13時 | 9.4 | 0 | 0 | 0 | 0 | 0
2014-12-03 | 14時 | 8.4 | 0 | 0 | 0 | 0 | 0
2014-12-03 | 15時 | 6.7 | 2.347 | 0 | 0 | 0 | 0
2014-12-03 | 16時 | 6.5 | 2.4686 | 0 | 0 | 0 | 0
2014-12-03 | 17時 | 6.3 | 3.2443 | 0 | 0 | 0 | 0
2014-12-03 | 18時 | 4.2 | 1.5637 | 0 | 0 | 0 | 0
2014-12-03 | 19時 | 4 | 1.9575 | 0 | 0 | 0 | 0
2014-12-03 | 20時 | 3.2 | 2.1461 | 0 | 0 | 0 | 0
2014-12-03 | 21時 | 2.6 | 2.556 | 0 | 0 | 0 | 0
2014-12-03 | 22時 | 1.7 | 0 | 0 | 0 | 0 | 0
2014-12-03 | 23時 | 1.5 | 0 | 0 | 0 | 0 | 0
2014-12-04 | 0時 | 0.7 | 0 | 0 | 0 | 0 | 0
2014-12-04 | 1時 | 0.6 | 0 | 0 | 0 | 0 | 0
2014-12-04 | 2時 | 0.4 | 0 | 0 | 0 | 0 | 0
2014-12-04 | 3時 | 0.4 | 0 | 0 | 0 | 0 | 0
2014-12-04 | 4時 | 0.5 | 0 | 0 | 0 | 0 | 0
2014-12-04 | 5時 | 0.3 | 15.4391 | 0 | 0 | 0 | 0
2014-12-04 | 6時 | 0.7 | 5.4869 | 0 | 0 | 0 | 0
2014-12-04 | 7時 | 1.3 | 4.4944 | 0 | 0 | 0 | 0
2014-12-04 | 8時 | 4.5 | 2.5464 | 0 | 0 | 0 | 0
2014-12-04 | 9時 | 6.9 | 0 | 0 | 0 | 0 | 0
2014-12-04 | 10時 | 7.7 | 0 | 0 | 0 | 0 | 0
2014-12-04 | 11時 | 8.5 | 3.0457 | 0 | 0 | 0 | 0
2014-12-04 | 12時 | 9.9 | 1.3202 | 0 | 0 | 0 | 0
2014-12-04 | 13時 | 8.5 | 0 | 0 | 0 | 0 | 0
2014-12-04 | 14時 | 8.5 | 0 | 0 | 0 | 0 | 0
2014-12-04 | 15時 | 6.8 | 3.3162 | 0 | 0 | 0 | 0
2014-12-04 | 16時 | 5.9 | 2.2174 | 0 | 0 | 0 | 0
2014-12-04 | 17時 | 3.4 | 4.6592 | 0 | 0 | 0 | 0
2014-12-04 | 18時 | 2.5 | 4.9358 | 0 | 0 | 0 | 0
2014-12-04 | 19時 | 1.9 | 2.3522 | 0 | 0 | 0 | 0
2014-12-04 | 20時 | 1.8 | 2.7218 | 0 | 0 | 0 | 0
2014-12-04 | 21時 | 1.4 | 3.0544 | 0 | 0 | 0 | 0
2014-12-04 | 22時 | 0.2 | 3.4333 | 0 | 0 | 0 | 0
2014-12-04 | 23時 | -0.2 | 0 | 0 | 0 | 0 | 0
2014-12-05 | 0時 | -1.1 | 0 | 0 | 0 | 0 | 0
2014-12-05 | 1時 | -1.2 | 0 | 0 | 0 | 0 | 0
2014-12-05 | 2時 | -0.7 | 0 | 0 | 0 | 0 | 0
2014-12-05 | 3時 | -0.7 | 0 | 0 | 0 | 0 | 0
2014-12-05 | 4時 | -0.2 | 0 | 0 | 0 | 0 | 0
2014-12-05 | 5時 | -0.1 | 15.8422 | 0 | 0 | 0 | 0
2014-12-05 | 6時 | 0 | 5.8821 | 0 | 0 | 0 | 0
2014-12-05 | 7時 | 1 | 4.9791 | 0 | 0 | 0 | 0
2014-12-05 | 8時 | 1.8 | 4.1621 | 0 | 0 | 0 | 0
2014-12-05 | 9時 | 3 | 0 | 0 | 0 | 0 | 0
2014-12-05 | 10時 | 4.7 | 0 | 0 | 0 | 0 | 0
2014-12-05 | 11時 | 5.3 | 7.6118 | 0 | 0 | 0 | 0
2014-12-05 | 12時 | 5.9 | 3.1239 | 0 | 0 | 0 | 0
2014-12-05 | 13時 | 5.7 | 0 | 0 | 0 | 0 | 0
2014-12-05 | 14時 | 5.7 | 0 | 0 | 0 | 0 | 0
2014-12-05 | 15時 | 4.9 | 7.0506 | 0 | 0 | 0 | 0
2014-12-05 | 16時 | 4.7 | 3.7706 | 0 | 0 | 0 | 0
2014-12-05 | 17時 | 4.1 | 5.5328 | 0 | 0 | 0 | 0
2014-12-05 | 18時 | 3.8 | 5.408 | 0 | 0 | 0 | 0
2014-12-05 | 19時 | 3.2 | 2.832 | 0 | 0 | 0 | 0
2014-12-05 | 20時 | 2.1 | 3.182 | 0 | 0 | 0 | 0
2014-12-05 | 21時 | 2.5 | 3.3301 | 0 | 0 | 0 | 0
2014-12-05 | 22時 | 2.3 | 3.4897 | 0 | 0 | 0 | 0
2014-12-05 | 23時 | 2.2 | 0 | 0 | 0 | 0 | 0
2014-12-06 | 0時 | 2 | 0 | 0 | 0 | 0 | 0
2014-12-06 | 1時 | 1.3 | 0 | 0 | 0 | 0 | 0
2014-12-06 | 2時 | 0.9 | 0 | 0 | 0 | 0 | 0
2014-12-06 | 3時 | 1.2 | 0 | 0 | 0 | 0 | 0
2014-12-06 | 4時 | 1.1 | 0 | 0 | 0 | 0 | 0
2014-12-06 | 5時 | 0.6 | 15.212 | 0 | 0 | 0 | 0
2014-12-06 | 6時 | 0.2 | 5.2861 | 0 | 0 | 0 | 0
2014-12-06 | 7時 | 0 | 4.3196 | 0 | 0 | 0 | 0
2014-12-06 | 8時 | 0.5 | 4.0962 | 0 | 0 | 0 | 0
2014-12-06 | 9時 | 0.3 | 0 | 0 | 0 | 0 | 0
2014-12-06 | 10時 | 0.8 | 0 | 0 | 0 | 0 | 0
2014-12-06 | 11時 | 0.8 | 10.2453 | 0 | 0 | 0 | 0
2014-12-06 | 12時 | 1.4 | 4.9398 | 0 | 0 | 0 | 0
2014-12-06 | 13時 | 0.3 | 0 | 0 | 0 | 0 | 0
2014-12-06 | 14時 | 1 | 0 | 0 | 0 | 0 | 0
2014-12-06 | 15時 | 1.2 | 9.7869 | 0 | 0 | 0 | 0
2014-12-06 | 16時 | 1.3 | 5.1142 | 0 | 0 | 0 | 0
2014-12-06 | 17時 | 0.8 | 7.1737 | 0 | 0 | 0 | 0
2014-12-06 | 18時 | 0.5 | 6.9919 | 0 | 0 | 0 | 0
2014-12-06 | 19時 | -0.2 | 3.8955 | 0 | 0 | 0 | 0
2014-12-06 | 20時 | -0.3 | 4.0775 | 0 | 0 | 0 | 0
2014-12-06 | 21時 | -0.1 | 4.1978 | 0 | 0 | 0 | 0
2014-12-06 | 22時 | -0.1 | 4.3093 | 0 | 0 | 0 | 0
2014-12-06 | 23時 | -0.1 | 0 | 0 | 0 | 0 | 0
2014-12-07 | 0時 | -0.1 | 0 | 0 | 0 | 0 | 0
2014-12-07 | 1時 | -0.2 | 0 | 0 | 0 | 0 | 0
2014-12-07 | 2時 | -0.1 | 0 | 0 | 0 | 0 | 0
2014-12-07 | 3時 | 0.2 | 0 | 0 | 0 | 0 | 0
2014-12-07 | 4時 | 0.3 | 0 | 0 | 0 | 0 | 0
2014-12-07 | 5時 | 0.6 | 16.8259 | 0 | 0 | 0 | 0
2014-12-07 | 6時 | 0.5 | 5.7425 | 0 | 0 | 0 | 0
2014-12-07 | 7時 | 1.3 | 4.5512 | 0 | 0 | 0 | 0
2014-12-07 | 8時 | 2.4 | 2.9697 | 0 | 0 | 0 | 0
2014-12-07 | 9時 | 3.5 | 0 | 0 | 0 | 0 | 0
2014-12-07 | 10時 | 4.1 | 0 | 0 | 0 | 0 | 0
2014-12-07 | 11時 | 5.2 | 5.9996 | 0 | 0 | 0 | 0
2014-12-07 | 12時 | 5.3 | 1.8083 | 0 | 0 | 0 | 0
2014-12-07 | 13時 | 4.8 | 0 | 0 | 0 | 0 | 0
2014-12-07 | 14時 | 4.7 | 0 | 0 | 0 | 0 | 0
2014-12-07 | 15時 | 3.4 | 5.5041 | 0 | 0 | 0 | 0
2014-12-07 | 16時 | 2.9 | 3.4033 | 0 | 0 | 0 | 0
2014-12-07 | 17時 | 3 | 5.4857 | 0 | 0 | 0 | 0
2014-12-07 | 18時 | 2.9 | 5.4509 | 0 | 0 | 0 | 0
2014-12-07 | 19時 | 2.2 | 2.8429 | 0 | 0 | 0 | 0
2014-12-07 | 20時 | 1.1 | 3.2605 | 0 | 0 | 0 | 0
2014-12-07 | 21時 | -0.3 | 3.6692 | 0 | 0 | 0 | 0
2014-12-07 | 22時 | 0.8 | 3.7609 | 0 | 0 | 0 | 0
2014-12-07 | 23時 | 1.4 | 0 | 0 | 0 | 0 | 0
2014-12-08 | 0時 | 1.3 | 0 | 0 | 0 | 0 | 0
2014-12-08 | 1時 | 1.7 | 0 | 0 | 0 | 0 | 0
2014-12-08 | 2時 | -0.8 | 0 | 0 | 0 | 0 | 0
2014-12-08 | 3時 | -1.9 | 0 | 0 | 0 | 0 | 0
2014-12-08 | 4時 | -1.2 | 0 | 0 | 0 | 0 | 0
2014-12-08 | 5時 | -1 | 16.592 | 0 | 0 | 0 | 0
2014-12-08 | 6時 | -1.6 | 6.077 | 0 | 0 | 0 | 0
2014-12-08 | 7時 | -0.5 | 3.7527 | 0 | 0 | 0 | 0
2014-12-08 | 8時 | 2.2 | 1.8904 | 0 | 0 | 0 | 0
2014-12-08 | 9時 | 2.4 | 0 | 0 | 0 | 0 | 0
2014-12-08 | 10時 | 2.4 | 0 | 0 | 0 | 0 | 0
2014-12-08 | 11時 | 2.4 | 8.289 | 0 | 0 | 0 | 0
2014-12-08 | 12時 | 3.1 | 3.4995 | 0 | 0 | 0 | 0
2014-12-08 | 13時 | 2.2 | 0 | 0 | 0 | 0 | 0
2014-12-08 | 14時 | 2.1 | 0 | 0 | 0 | 0 | 0
2014-12-08 | 15時 | 0.2 | 8.6527 | 0 | 0 | 0 | 0
2014-12-08 | 16時 | -0.2 | 4.8248 | 0 | 0 | 0 | 0
2014-12-08 | 17時 | -0.6 | 7.2442 | 0 | 0 | 0 | 0
2014-12-08 | 18時 | -1.2 | 7.255 | 0 | 0 | 0 | 0
2014-12-08 | 19時 | -1.5 | 3.9429 | 0 | 0 | 0 | 0
2014-12-08 | 20時 | -1.9 | 4.2061 | 0 | 0 | 0 | 0
2014-12-08 | 21時 | -1.9 | 4.4021 | 0 | 0 | 0 | 0
2014-12-08 | 22時 | -3.7 | 4.7783 | 0 | 0 | 0 | 0
2014-12-08 | 23時 | -4.1 | 0 | 0 | 0 | 0 | 0
2014-12-09 | 0時 | -3.8 | 0 | 0 | 0 | 0 | 0
2014-12-09 | 1時 | -3.5 | 0 | 0 | 0 | 0 | 0
2014-12-09 | 2時 | -2.2 | 0 | 0 | 0 | 0 | 0
2014-12-09 | 3時 | -3 | 0 | 0 | 0 | 0 | 0
2014-12-09 | 4時 | -2.9 | 0 | 0 | 0 | 0 | 0
2014-12-09 | 5時 | -3.5 | 0 | 0 | 0 | 0 | 0
2014-12-09 | 6時 | -4.1 | 0 | 0 | 0 | 0 | 0
2014-12-09 | 7時 | -2.6 | 17.6531 | 0 | 0 | 0 | 0
2014-12-09 | 8時 | 1.5 | 3.6219 | 0 | 0 | 0 | 0
2014-12-09 | 9時 | 2.8 | 1.8452 | 0 | 0 | 0 | 0
2014-12-09 | 10時 | 4 | 1.5388 | 0 | 0 | 0 | 0
2014-12-09 | 11時 | 4 | 3.1053 | 0 | 0 | 0 | 0
2014-12-09 | 12時 | 5.2 | 1.9854 | 0 | 0 | 0 | 0
2014-12-09 | 13時 | 4.7 | 0 | 0 | 0 | 0 | 0
2014-12-09 | 14時 | 3.3 | 0 | 0 | 0 | 0 | 0
2014-12-09 | 15時 | 2.5 | 5.8758 | 0 | 0 | 0 | 0
2014-12-09 | 16時 | 2.2 | 5.6428 | 0 | 0 | 0 | 0
2014-12-09 | 17時 | 2.3 | 5.6139 | 0 | 0 | 0 | 0
2014-12-09 | 18時 | 0.5 | 3.1137 | 0 | 0 | 0 | 0
2014-12-09 | 19時 | 0 | 3.3716 | 0 | 0 | 0 | 0
2014-12-09 | 20時 | 0.3 | 3.3309 | 0 | 0 | 0 | 0
2014-12-09 | 21時 | -1.1 | 3.7462 | 0 | 0 | 0 | 0
2014-12-09 | 22時 | -1.1 | 0 | 0 | 0 | 0 | 0
2014-12-09 | 23時 | -0.3 | 0 | 0 | 0 | 0 | 0
2014-12-10 | 0時 | -0.4 | 0 | 0 | 0 | 0 | 0
2014-12-10 | 1時 | -0.5 | 0 | 0 | 0 | 0 | 0
2014-12-10 | 2時 | -0.4 | 0 | 0 | 0 | 0 | 0
2014-12-10 | 3時 | 2.1 | 0 | 0 | 0 | 0 | 0
2014-12-10 | 4時 | 0.8 | 0 | 0 | 0 | 0 | 0
2014-12-10 | 5時 | 0.5 | 0 | 0 | 0 | 0 | 0
2014-12-10 | 6時 | 1.3 | 0 | 0 | 0 | 0 | 0
2014-12-10 | 7時 | 1.9 | 16.6257 | 0 | 0 | 0 | 0
2014-12-10 | 8時 | 3 | 5.4416 | 0 | 0 | 0 | 0
2014-12-10 | 9時 | 4.2 | 3.6045 | 0 | 0 | 0 | 0
2014-12-10 | 10時 | 4.4 | 2.8994 | 0 | 0 | 0 | 0
2014-12-10 | 11時 | 5.2 | 3.5506 | 0 | 0 | 0 | 0
2014-12-10 | 12時 | 6.1 | 2.4573 | 0 | 0 | 0 | 0
2014-12-10 | 13時 | 6.7 | 0 | 0 | 0 | 0 | 0
2014-12-10 | 14時 | 5.8 | 0 | 0 | 0 | 0 | 0
2014-12-10 | 15時 | 5.3 | 5.6379 | 0 | 0 | 0 | 0
2014-12-10 | 16時 | 3.6 | 5.2522 | 0 | 0 | 0 | 0
2014-12-10 | 17時 | 4.1 | 5.0685 | 0 | 0 | 0 | 0
2014-12-10 | 18時 | 3.1 | 2.7026 | 0 | 0 | 0 | 0
2014-12-10 | 19時 | 2.8 | 2.9161 | 0 | 0 | 0 | 0
2014-12-10 | 20時 | 2.7 | 2.8941 | 0 | 0 | 0 | 0
2014-12-10 | 21時 | 2.4 | 3.1618 | 0 | 0 | 0 | 0
2014-12-10 | 22時 | 3 | 0 | 0 | 0 | 0 | 0
2014-12-10 | 23時 | 2.9 | 0 | 0 | 0 | 0 | 0
2014-12-11 | 0時 | 3.1 | 0 | 0 | 0 | 0 | 0
2014-12-11 | 1時 | 3 | 0 | 0 | 0 | 0 | 0
2014-12-11 | 2時 | 4 | 0 | 0 | 0 | 0 | 0
2014-12-11 | 3時 | 3.6 | 0 | 0 | 0 | 0 | 0
2014-12-11 | 4時 | 3.3 | 0 | 0 | 0 | 0 | 0
2014-12-11 | 5時 | 3.9 | 14.4414 | 0 | 0 | 0 | 0
2014-12-11 | 6時 | 3.4 | 5.1831 | 0 | 0 | 0 | 0
2014-12-11 | 7時 | 4.3 | 4.3287 | 0 | 0 | 0 | 0
2014-12-11 | 8時 | 5.7 | 3.3961 | 0 | 0 | 0 | 0
2014-12-11 | 9時 | 5.7 | 0 | 0 | 0 | 0 | 0
2014-12-11 | 10時 | 5.8 | 0 | 0 | 0 | 0 | 0
2014-12-11 | 11時 | 6.2 | 8.3966 | 0 | 0 | 0 | 0
2014-12-11 | 12時 | 7.1 | 3.7515 | 0 | 0 | 0 | 0
2014-12-11 | 13時 | 7.3 | 0 | 0 | 0 | 0 | 0
2014-12-11 | 14時 | 7.3 | 0 | 0 | 0 | 0 | 0
2014-12-11 | 15時 | 6 | 6.7095 | 0 | 0 | 0 | 0
2014-12-11 | 16時 | 5 | 3.669 | 0 | 0 | 0 | 0
2014-12-11 | 17時 | 4.7 | 5.3342 | 0 | 0 | 0 | 0
2014-12-11 | 18時 | 3.7 | 5.4031 | 0 | 0 | 0 | 0
2014-12-11 | 19時 | 4.8 | 2.6465 | 0 | 0 | 0 | 0
2014-12-11 | 20時 | 4.6 | 2.8753 | 0 | 0 | 0 | 0
2014-12-11 | 21時 | 4.2 | 3.0848 | 0 | 0 | 0 | 0
2014-12-11 | 22時 | 3.4 | 3.3029 | 0 | 0 | 0 | 0
2014-12-11 | 23時 | 3.5 | 0 | 0 | 0 | 0 | 0
2014-12-12 | 0時 | 2.9 | 0 | 0 | 0 | 0 | 0
2014-12-12 | 1時 | 2.4 | 0 | 0 | 0 | 0 | 0
2014-12-12 | 2時 | 2.2 | 0 | 0 | 0 | 0 | 0
2014-12-12 | 3時 | 2.2 | 0 | 0 | 0 | 0 | 0
2014-12-12 | 4時 | 2.2 | 0 | 0 | 0 | 0 | 0
2014-12-12 | 5時 | 1.8 | 14.5189 | 0 | 0 | 0 | 0
2014-12-12 | 6時 | 1.2 | 5.3577 | 0 | 0 | 0 | 0
2014-12-12 | 7時 | 1.3 | 4.6174 | 0 | 0 | 0 | 0
2014-12-12 | 8時 | 2.6 | 3.9288 | 0 | 0 | 0 | 0
2014-12-12 | 9時 | 3.6 | 0 | 0 | 0 | 0 | 0
2014-12-12 | 10時 | 5 | 0 | 0 | 0 | 0 | 0
2014-12-12 | 11時 | 4.5 | 6.6849 | 0 | 0 | 0 | 0
2014-12-12 | 12時 | 4.5 | 3.4584 | 0 | 0 | 0 | 0
2014-12-12 | 13時 | 4 | 0 | 0 | 0 | 0 | 0
2014-12-12 | 14時 | 4.2 | 0 | 0 | 0 | 0 | 0
2014-12-12 | 15時 | 3.4 | 7.6513 | 0 | 0 | 0 | 0
2014-12-12 | 16時 | 3.3 | 4.0844 | 0 | 0 | 0 | 0
2014-12-12 | 17時 | 2.9 | 5.9851 | 0 | 0 | 0 | 0
2014-12-12 | 18時 | 2.4 | 5.9232 | 0 | 0 | 0 | 0
2014-12-12 | 19時 | 2 | 3.1329 | 0 | 0 | 0 | 0
2014-12-12 | 20時 | 1.7 | 3.39 | 0 | 0 | 0 | 0
2014-12-12 | 21時 | 1.4 | 3.6048 | 0 | 0 | 0 | 0
2014-12-12 | 22時 | 1.1 | 3.7863 | 0 | 0 | 0 | 0
2014-12-12 | 23時 | 0.7 | 0 | 0 | 0 | 0 | 0
2014-12-13 | 0時 | 0.3 | 0 | 0 | 0 | 0 | 0
2014-12-13 | 1時 | 0.7 | 0 | 0 | 0 | 0 | 0
2014-12-13 | 2時 | 0.9 | 0 | 0 | 0 | 0 | 0
2014-12-13 | 3時 | -0.5 | 0 | 0 | 0 | 0 | 0
2014-12-13 | 4時 | -0.4 | 0 | 0 | 0 | 0 | 0
2014-12-13 | 5時 | -0.1 | 16.1679 | 0 | 0 | 0 | 0
2014-12-13 | 6時 | -0.7 | 6.1051 | 0 | 0 | 0 | 0
2014-12-13 | 7時 | -0.9 | 4.9964 | 0 | 0 | 0 | 0
2014-12-13 | 8時 | 1.1 | 3.6737 | 0 | 0 | 0 | 0
2014-12-13 | 9時 | 0.3 | 0 | 0 | 0 | 0 | 0
2014-12-13 | 10時 | 1.3 | 0 | 0 | 0 | 0 | 0
2014-12-13 | 11時 | 1.4 | 5.4347 | 0 | 0 | 0 | 0
2014-12-13 | 12時 | 0.6 | 3.2117 | 0 | 0 | 0 | 0
2014-12-13 | 13時 | 0.6 | 0 | 0 | 0 | 0 | 0
2014-12-13 | 14時 | 0.9 | 0 | 0 | 0 | 0 | 0
2014-12-13 | 15時 | 0.4 | 8.1507 | 0 | 0 | 0 | 0
2014-12-13 | 16時 | -0.4 | 4.6314 | 0 | 0 | 0 | 0
2014-12-13 | 17時 | 0.1 | 6.909 | 0 | 0 | 0 | 0
2014-12-13 | 18時 | -0.2 | 6.8541 | 0 | 0 | 0 | 0
2014-12-13 | 19時 | 0.3 | 3.6061 | 0 | 0 | 0 | 0
2014-12-13 | 20時 | 0.7 | 3.7715 | 0 | 0 | 0 | 0
2014-12-13 | 21時 | 0.7 | 3.9434 | 0 | 0 | 0 | 0
2014-12-13 | 22時 | 0.5 | 4.1057 | 0 | 0 | 0 | 0
2014-12-13 | 23時 | 0.6 | 0 | 0 | 0 | 0 | 0
2014-12-14 | 0時 | 1 | 0 | 0 | 0 | 0 | 0
2014-12-14 | 1時 | 1.2 | 0 | 0 | 0 | 0 | 0
2014-12-14 | 2時 | 0.7 | 0 | 0 | 0 | 0 | 0
2014-12-14 | 3時 | 0.8 | 0 | 0 | 0 | 0 | 0
2014-12-14 | 4時 | 0.9 | 0 | 0 | 0 | 0 | 0
2014-12-14 | 5時 | 0.7 | 16.4487 | 0 | 0 | 0 | 0
2014-12-14 | 6時 | 0.5 | 6.0005 | 0 | 0 | 0 | 0
2014-12-14 | 7時 | 1.7 | 3.5843 | 0 | 0 | 0 | 0
2014-12-14 | 8時 | 2.9 | 1.8409 | 0 | 0 | 0 | 0
2014-12-14 | 9時 | 3.8 | 0 | 0 | 0 | 0 | 0
2014-12-14 | 10時 | 4.5 | 0 | 0 | 0 | 0 | 0
2014-12-14 | 11時 | 4.8 | 3.9784 | 0 | 0 | 0 | 0
2014-12-14 | 12時 | 5.2 | 1.8055 | 0 | 0 | 0 | 0
2014-12-14 | 13時 | 5.3 | 0 | 0 | 0 | 0 | 0
2014-12-14 | 14時 | 5 | 0 | 0 | 0 | 0 | 0
2014-12-14 | 15時 | 4 | 5.0716 | 0 | 0 | 0 | 0
2014-12-14 | 16時 | 3.5 | 3.1552 | 0 | 0 | 0 | 0
2014-12-14 | 17時 | 1.3 | 5.7786 | 0 | 0 | 0 | 0
2014-12-14 | 18時 | -0.4 | 6.2334 | 0 | 0 | 0 | 0
2014-12-14 | 19時 | -1.2 | 3.2345 | 0 | 0 | 0 | 0
2014-12-14 | 20時 | -1.2 | 3.565 | 0 | 0 | 0 | 0
2014-12-14 | 21時 | -1.5 | 3.868 | 0 | 0 | 0 | 0
2014-12-14 | 22時 | -1.6 | 4.1046 | 0 | 0 | 0 | 0
2014-12-14 | 23時 | -1.6 | 0 | 0 | 0 | 0 | 0
2014-12-15 | 0時 | -1.1 | 0 | 0 | 0 | 0 | 0
2014-12-15 | 1時 | -0.7 | 0 | 0 | 0 | 0 | 0
2014-12-15 | 2時 | -1.1 | 0 | 0 | 0 | 0 | 0
2014-12-15 | 3時 | -1.4 | 0 | 0 | 0 | 0 | 0
2014-12-15 | 4時 | -1.5 | 0 | 0 | 0 | 0 | 0
2014-12-15 | 5時 | -1.5 | 17.1163 | 0 | 0 | 0 | 0
2014-12-15 | 6時 | -1.4 | 6.4595 | 0 | 0 | 0 | 0
2014-12-15 | 7時 | -1.2 | 5.6928 | 0 | 0 | 0 | 0
2014-12-15 | 8時 | -0.8 | 5.125 | 0 | 0 | 0 | 0
2014-12-15 | 9時 | -0.6 | 0 | 0 | 0 | 0 | 0
2014-12-15 | 10時 | -0.2 | 0 | 0 | 0 | 0 | 0
2014-12-15 | 11時 | 1.6 | 9.2042 | 0 | 0 | 0 | 0
2014-12-15 | 12時 | 3.1 | 3.2454 | 0 | 0 | 0 | 0
2014-12-15 | 13時 | 2.4 | 0 | 0 | 0 | 0 | 0
2014-12-15 | 14時 | 1.8 | 0 | 0 | 0 | 0 | 0
2014-12-15 | 15時 | 1.9 | 8.6609 | 0 | 0 | 0 | 0
2014-12-15 | 16時 | 0.8 | 4.8259 | 0 | 0 | 0 | 0
2014-12-15 | 17時 | 0.3 | 7.1026 | 0 | 0 | 0 | 0
2014-12-15 | 18時 | 0.5 | 6.8755 | 0 | 0 | 0 | 0
2014-12-15 | 19時 | 0.2 | 3.7754 | 0 | 0 | 0 | 0
2014-12-15 | 20時 | -0.7 | 4.0734 | 0 | 0 | 0 | 0
2014-12-15 | 21時 | -1 | 4.2877 | 0 | 0 | 0 | 0
2014-12-15 | 22時 | -0.4 | 4.368 | 0 | 0 | 0 | 0
2014-12-15 | 23時 | -0.8 | 0 | 0 | 0 | 0 | 0
2014-12-16 | 0時 | -1.1 | 0 | 0 | 0 | 0 | 0
2014-12-16 | 1時 | -1.2 | 0 | 0 | 0 | 0 | 0
2014-12-16 | 2時 | -1.4 | 0 | 0 | 0 | 0 | 0
2014-12-16 | 3時 | -1.7 | 0 | 0 | 0 | 0 | 0
2014-12-16 | 4時 | -1.9 | 0 | 0 | 0 | 0 | 0
2014-12-16 | 5時 | -2 | 0 | 0 | 0 | 0 | 0
2014-12-16 | 6時 | -1.9 | 0 | 0 | 0 | 0 | 0
2014-12-16 | 7時 | -1.4 | 16.5501 | 0 | 0 | 0 | 0
2014-12-16 | 8時 | -0.8 | 5.4803 | 0 | 0 | 0 | 0
2014-12-16 | 9時 | -0.8 | 3.1174 | 0 | 0 | 0 | 0
2014-12-16 | 10時 | 1 | 2.1367 | 0 | 0 | 0 | 0
2014-12-16 | 11時 | 0.5 | 2.5713 | 0 | 0 | 0 | 0
2014-12-16 | 12時 | 1 | 1.7564 | 0 | 0 | 0 | 0
2014-12-16 | 13時 | 0.8 | 0 | 0 | 0 | 0 | 0
2014-12-16 | 14時 | -0.3 | 0 | 0 | 0 | 0 | 0
2014-12-16 | 15時 | -0.9 | 6.0236 | 0 | 0 | 0 | 0
2014-12-16 | 16時 | -1.4 | 6.5932 | 0 | 0 | 0 | 0
2014-12-16 | 17時 | -1.9 | 6.8541 | 0 | 0 | 0 | 0
2014-12-16 | 18時 | -2.2 | 3.6473 | 0 | 0 | 0 | 0
2014-12-16 | 19時 | -2.4 | 3.8689 | 0 | 0 | 0 | 0
2014-12-16 | 20時 | -2.9 | 3.9344 | 0 | 0 | 0 | 0
2014-12-16 | 21時 | -1.9 | 4.0974 | 0 | 0 | 0 | 0
2014-12-16 | 22時 | -2.4 | 0 | 0 | 0 | 0 | 0
2014-12-16 | 23時 | -3.2 | 0 | 0 | 0 | 0 | 0
2014-12-17 | 0時 | -3.3 | 0 | 0 | 0 | 0 | 0
2014-12-17 | 1時 | -3.4 | 0 | 0 | 0 | 0 | 0
2014-12-17 | 2時 | -2.9 | 0 | 0 | 0 | 0 | 0
2014-12-17 | 3時 | -2.6 | 0 | 0 | 0 | 0 | 0
2014-12-17 | 4時 | -2.4 | 0 | 0 | 0 | 0 | 0
2014-12-17 | 5時 | -2.5 | 0 | 0 | 0 | 0 | 0
2014-12-17 | 6時 | -2.3 | 0 | 0 | 0 | 0 | 0
2014-12-17 | 7時 | -1.7 | 18.5919 | 0 | 0 | 0 | 0
2014-12-17 | 8時 | -1.2 | 4.1671 | 0 | 0 | 0 | 0
2014-12-17 | 9時 | -0.5 | 2.4644 | 0 | 0 | 0 | 0
2014-12-17 | 10時 | -0.5 | 1.6348 | 0 | 0 | 0 | 0
2014-12-17 | 11時 | 0.8 | 2.0587 | 0 | 0 | 0 | 0
2014-12-17 | 12時 | 0.8 | 1.7168 | 0 | 0 | 0 | 0
2014-12-17 | 13時 | 0.8 | 0 | 0 | 0 | 0 | 0
2014-12-17 | 14時 | -0.3 | 0 | 0 | 0 | 0 | 0
2014-12-17 | 15時 | -0.6 | 5.5648 | 0 | 0 | 0 | 0
2014-12-17 | 16時 | -1.5 | 6.4816 | 0 | 0 | 0 | 0
2014-12-17 | 17時 | -2.2 | 6.847 | 0 | 0 | 0 | 0
2014-12-17 | 18時 | -2.6 | 3.6426 | 0 | 0 | 0 | 0
2014-12-17 | 19時 | -1.3 | 3.716 | 0 | 0 | 0 | 0
2014-12-17 | 20時 | -1.4 | 3.7228 | 0 | 0 | 0 | 0
2014-12-17 | 21時 | -1.2 | 3.9638 | 0 | 0 | 0 | 0
2014-12-17 | 22時 | -2 | 0 | 0 | 0 | 0 | 0
2014-12-17 | 23時 | -1.7 | 0 | 0 | 0 | 0 | 0
2014-12-18 | 0時 | -1.7 | 0 | 0 | 0 | 0 | 0
2014-12-18 | 1時 | -1.6 | 0 | 0 | 0 | 0 | 0
2014-12-18 | 2時 | -2.9 | 0 | 0 | 0 | 0 | 0
2014-12-18 | 3時 | -3.5 | 0 | 0 | 0 | 0 | 0
2014-12-18 | 4時 | -1 | 0 | 0 | 0 | 0 | 0
2014-12-18 | 5時 | -1 | 18.816 | 0 | 0 | 0 | 0
2014-12-18 | 6時 | -0.9 | 6.9654 | 0 | 0 | 0 | 0
2014-12-18 | 7時 | 0 | 5.4626 | 0 | 0 | 0 | 0
2014-12-18 | 8時 | 0.4 | 4.1562 | 0 | 0 | 0 | 0
2014-12-18 | 9時 | 1.7 | 0 | 0 | 0 | 0 | 0
2014-12-18 | 10時 | 2.6 | 0 | 0 | 0 | 0 | 0
2014-12-18 | 11時 | 1.9 | 4.5339 | 0 | 0 | 0 | 0
2014-12-18 | 12時 | 2.9 | 1.9057 | 0 | 0 | 0 | 0
2014-12-18 | 13時 | 2.3 | 0 | 0 | 0 | 0 | 0
2014-12-18 | 14時 | 2 | 0 | 0 | 0 | 0 | 0
2014-12-18 | 15時 | 0.9 | 4.3383 | 0 | 0 | 0 | 0
2014-12-18 | 16時 | 0.2 | 3.0107 | 0 | 0 | 0 | 0
2014-12-18 | 17時 | 0.1 | 5.9577 | 0 | 0 | 0 | 0
2014-12-18 | 18時 | 0.5 | 5.9716 | 0 | 0 | 0 | 0
2014-12-18 | 19時 | 0.6 | 3.0087 | 0 | 0 | 0 | 0
2014-12-18 | 20時 | 0.9 | 3.2944 | 0 | 0 | 0 | 0
2014-12-18 | 21時 | 0.7 | 3.5675 | 0 | 0 | 0 | 0
2014-12-18 | 22時 | 0 | 3.8504 | 0 | 0 | 0 | 0
2014-12-18 | 23時 | 0.5 | 0 | 0 | 0 | 0 | 0
2014-12-19 | 0時 | 0.5 | 0 | 0 | 0 | 0 | 0
2014-12-19 | 1時 | 0.5 | 0 | 0 | 0 | 0 | 0
2014-12-19 | 2時 | 0.4 | 0 | 0 | 0 | 0 | 0
2014-12-19 | 3時 | 0.4 | 0 | 0 | 0 | 0 | 0
2014-12-19 | 4時 | 0.7 | 0 | 0 | 0 | 0 | 0
2014-12-19 | 5時 | -0.7 | 16.2794 | 0 | 0 | 0 | 0
2014-12-19 | 6時 | -0.1 | 6.0893 | 0 | 0 | 0 | 0
2014-12-19 | 7時 | 0.5 | 5.1781 | 0 | 0 | 0 | 0
2014-12-19 | 8時 | 1 | 4.4443 | 0 | 0 | 0 | 0
2014-12-19 | 9時 | 2.4 | 0 | 0 | 0 | 0 | 0
2014-12-19 | 10時 | 2.1 | 0 | 0 | 0 | 0 | 0
2014-12-19 | 11時 | 1.4 | 7.911 | 0 | 0 | 0 | 0
2014-12-19 | 12時 | 2.2 | 3.4892 | 0 | 0 | 0 | 0
2014-12-19 | 13時 | 2.8 | 0 | 0 | 0 | 0 | 0
2014-12-19 | 14時 | 2.4 | 0 | 0 | 0 | 0 | 0
2014-12-19 | 15時 | 1.5 | 7.944 | 0 | 0 | 0 | 0
2014-12-19 | 16時 | 0.8 | 4.5448 | 0 | 0 | 0 | 0
2014-12-19 | 17時 | -0.8 | 7.1937 | 0 | 0 | 0 | 0
2014-12-19 | 18時 | -1 | 7.1509 | 0 | 0 | 0 | 0
2014-12-19 | 19時 | -1.7 | 3.9398 | 0 | 0 | 0 | 0
2014-12-19 | 20時 | -2.8 | 4.3111 | 0 | 0 | 0 | 0
2014-12-19 | 21時 | -2.5 | 4.5029 | 0 | 0 | 0 | 0
2014-12-19 | 22時 | -2.7 | 4.7108 | 0 | 0 | 0 | 0
2014-12-19 | 23時 | -2.8 | 0 | 0 | 0 | 0 | 0
2014-12-20 | 0時 | -3.1 | 0 | 0 | 0 | 0 | 0
2014-12-20 | 1時 | -3.1 | 0 | 0 | 0 | 0 | 0
2014-12-20 | 2時 | -2.7 | 0 | 0 | 0 | 0 | 0
2014-12-20 | 3時 | -2.6 | 0 | 0 | 0 | 0 | 0
2014-12-20 | 4時 | -2.6 | 0 | 0 | 0 | 0 | 0
2014-12-20 | 5時 | -3.4 | 19.2769 | 0 | 0 | 0 | 0
2014-12-20 | 6時 | -3.8 | 7.397 | 0 | 0 | 0 | 0
2014-12-20 | 7時 | -2.6 | 4.749 | 0 | 0 | 0 | 0
2014-12-20 | 8時 | -0.7 | 2.7636 | 0 | 0 | 0 | 0
2014-12-20 | 9時 | 1.5 | 0 | 0 | 0 | 0 | 0
2014-12-20 | 10時 | 4.2 | 0 | 0 | 0 | 0 | 0
2014-12-20 | 11時 | 4.2 | 4.4398 | 0 | 0 | 0 | 0
2014-12-20 | 12時 | 4.4 | 1.9533 | 0 | 0 | 0 | 0
2014-12-20 | 13時 | 4.6 | 0 | 0 | 0 | 0 | 0
2014-12-20 | 14時 | 4.1 | 0 | 0 | 0 | 0 | 0
2014-12-20 | 15時 | 2 | 5.3934 | 0 | 0 | 0 | 0
2014-12-20 | 16時 | -0.2 | 3.7478 | 0 | 0 | 0 | 0
2014-12-20 | 17時 | -0.8 | 6.5693 | 0 | 0 | 0 | 0
2014-12-20 | 18時 | -0.1 | 6.4285 | 0 | 0 | 0 | 0
2014-12-20 | 19時 | 0 | 3.3248 | 0 | 0 | 0 | 0
2014-12-20 | 20時 | 0.1 | 3.5956 | 0 | 0 | 0 | 0
2014-12-20 | 21時 | 0.6 | 3.7655 | 0 | 0 | 0 | 0
2014-12-20 | 22時 | 0.9 | 3.8998 | 0 | 0 | 0 | 0
2014-12-20 | 23時 | 0.3 | 0 | 0 | 0 | 0 | 0
2014-12-21 | 0時 | -0.1 | 0 | 0 | 0 | 0 | 0
2014-12-21 | 1時 | -1.1 | 0 | 0 | 0 | 0 | 0
2014-12-21 | 2時 | -1.1 | 0 | 0 | 0 | 0 | 0
2014-12-21 | 3時 | -1.4 | 0 | 0 | 0 | 0 | 0
2014-12-21 | 4時 | -1.3 | 0 | 0 | 0 | 0 | 0
2014-12-21 | 5時 | -1.2 | 17.1555 | 0 | 0 | 0 | 0
2014-12-21 | 6時 | -1.1 | 6.4552 | 0 | 0 | 0 | 0
2014-12-21 | 7時 | -0.9 | 5.4718 | 0 | 0 | 0 | 0
2014-12-21 | 8時 | 0 | 4.7279 | 0 | 0 | 0 | 0
2014-12-21 | 9時 | 0.9 | 0 | 0 | 0 | 0 | 0
2014-12-21 | 10時 | 4.1 | 0 | 0 | 0 | 0 | 0
2014-12-21 | 11時 | 3.8 | 7.1385 | 0 | 0 | 0 | 0
2014-12-21 | 12時 | 3.9 | 3.799 | 0 | 0 | 0 | 0
2014-12-21 | 13時 | 1.3 | 0 | 0 | 0 | 0 | 0
2014-12-21 | 14時 | 2.5 | 0 | 0 | 0 | 0 | 0
2014-12-21 | 15時 | 2 | 8.5272 | 0 | 0 | 0 | 0
2014-12-21 | 16時 | 1.4 | 4.6846 | 0 | 0 | 0 | 0
2014-12-21 | 17時 | 0.2 | 7.0592 | 0 | 0 | 0 | 0
2014-12-21 | 18時 | -0.2 | 7.0074 | 0 | 0 | 0 | 0
2014-12-21 | 19時 | -0.6 | 3.8472 | 0 | 0 | 0 | 0
2014-12-21 | 20時 | 0.3 | 3.9588 | 0 | 0 | 0 | 0
2014-12-21 | 21時 | 1.7 | 3.963 | 0 | 0 | 0 | 0
2014-12-21 | 22時 | 1.6 | 4.0735 | 0 | 0 | 0 | 0
2014-12-21 | 23時 | 1 | 0 | 0 | 0 | 0 | 0
2014-12-22 | 0時 | 1 | 0 | 0 | 0 | 0 | 0
2014-12-22 | 1時 | 1.4 | 0 | 0 | 0 | 0 | 0
2014-12-22 | 2時 | 0.9 | 0 | 0 | 0 | 0 | 0
2014-12-22 | 3時 | 0.6 | 0 | 0 | 0 | 0 | 0
2014-12-22 | 4時 | -0.2 | 0 | 0 | 0 | 0 | 0
2014-12-22 | 5時 | 1 | 16.6298 | 0 | 0 | 0 | 0
2014-12-22 | 6時 | 0 | 6.3103 | 0 | 0 | 0 | 0
2014-12-22 | 7時 | -0.6 | 4.253 | 0 | 0 | 0 | 0
2014-12-22 | 8時 | 1.7 | 2.1739 | 0 | 0 | 0 | 0
2014-12-22 | 9時 | 3.7 | 0 | 0 | 0 | 0 | 0
2014-12-22 | 10時 | 4.5 | 0 | 0 | 0 | 0 | 0
2014-12-22 | 11時 | 4.3 | 3.965 | 0 | 0 | 0 | 0
2014-12-22 | 12時 | 4.9 | 1.7027 | 0 | 0 | 0 | 0
2014-12-22 | 13時 | 4.5 | 0 | 0 | 0 | 0 | 0
2014-12-22 | 14時 | 4 | 0 | 0 | 0 | 0 | 0
2014-12-22 | 15時 | 2.9 | 4.5079 | 0 | 0 | 0 | 0
2014-12-22 | 16時 | 1.6 | 3.1768 | 0 | 0 | 0 | 0
2014-12-22 | 17時 | 0.1 | 6.0128 | 0 | 0 | 0 | 0
2014-12-22 | 18時 | 0.7 | 5.9295 | 0 | 0 | 0 | 0
2014-12-22 | 19時 | 0.6 | 2.9969 | 0 | 0 | 0 | 0
2014-12-22 | 20時 | 0.6 | 3.3117 | 0 | 0 | 0 | 0
2014-12-22 | 21時 | 0.7 | 3.5583 | 0 | 0 | 0 | 0
2014-12-22 | 22時 | 0.4 | 3.7925 | 0 | 0 | 0 | 0
2014-12-22 | 23時 | 0.3 | 0 | 0 | 0 | 0 | 0
2014-12-23 | 0時 | 0.1 | 0 | 0 | 0 | 0 | 0
2014-12-23 | 1時 | 0.1 | 0 | 0 | 0 | 0 | 0
2014-12-23 | 2時 | -0.3 | 0 | 0 | 0 | 0 | 0
2014-12-23 | 3時 | -0.4 | 0 | 0 | 0 | 0 | 0
2014-12-23 | 4時 | -0.2 | 0 | 0 | 0 | 0 | 0
2014-12-23 | 5時 | -0.6 | 0 | 0 | 0 | 0 | 0
2014-12-23 | 6時 | 0.4 | 0 | 0 | 0 | 0 | 0
2014-12-23 | 7時 | 0.7 | 16.4858 | 0 | 0 | 0 | 0
2014-12-23 | 8時 | 2.2 | 5.5808 | 0 | 0 | 0 | 0
2014-12-23 | 9時 | 3.2 | 3.0579 | 0 | 0 | 0 | 0
2014-12-23 | 10時 | 4.6 | 1.2798 | 0 | 0 | 0 | 0
2014-12-23 | 11時 | 5.1 | 1.5515 | 0 | 0 | 0 | 0
2014-12-23 | 12時 | 5.5 | 1.276 | 0 | 0 | 0 | 0
2014-12-23 | 13時 | 4.4 | 0 | 0 | 0 | 0 | 0
2014-12-23 | 14時 | 3.7 | 0 | 0 | 0 | 0 | 0
2014-12-23 | 15時 | 3.2 | 4.406 | 0 | 0 | 0 | 0
2014-12-23 | 16時 | 3 | 4.9079 | 0 | 0 | 0 | 0
2014-12-23 | 17時 | 2.5 | 5.1639 | 0 | 0 | 0 | 0
2014-12-23 | 18時 | 2.6 | 2.5591 | 0 | 0 | 0 | 0
2014-12-23 | 19時 | 2.1 | 2.8437 | 0 | 0 | 0 | 0
2014-12-23 | 20時 | 2 | 2.8697 | 0 | 0 | 0 | 0
2014-12-23 | 21時 | 1.8 | 3.1641 | 0 | 0 | 0 | 0
2014-12-23 | 22時 | 1.3 | 0 | 0 | 0 | 0 | 0
2014-12-23 | 23時 | 0.6 | 0 | 0 | 0 | 0 | 0
2014-12-24 | 0時 | 0.5 | 0 | 0 | 0 | 0 | 0
2014-12-24 | 1時 | 0.3 | 0 | 0 | 0 | 0 | 0
2014-12-24 | 2時 | 0 | 0 | 0 | 0 | 0 | 0
2014-12-24 | 3時 | -1 | 0 | 0 | 0 | 0 | 0
2014-12-24 | 4時 | -1.5 | 0 | 0 | 0 | 0 | 0
2014-12-24 | 5時 | -2 | 0 | 0 | 0 | 0 | 0
2014-12-24 | 6時 | -2.4 | 0 | 0 | 0 | 0 | 0
2014-12-24 | 7時 | -1.2 | 17.3253 | 0 | 0 | 0 | 0
2014-12-24 | 8時 | 0.2 | 5.9797 | 0 | 0 | 0 | 0
2014-12-24 | 9時 | -0.6 | 4.4923 | 0 | 0 | 0 | 0
2014-12-24 | 10時 | -0.5 | 3.959 | 0 | 0 | 0 | 0
2014-12-24 | 11時 | -0.9 | 5.406 | 0 | 0 | 0 | 0
2014-12-24 | 12時 | -0.7 | 4.6665 | 0 | 0 | 0 | 0
2014-12-24 | 13時 | -0.1 | 0 | 0 | 0 | 0 | 0
2014-12-24 | 14時 | 0.2 | 0 | 0 | 0 | 0 | 0
2014-12-24 | 15時 | 0.4 | 9.31 | 0 | 0 | 0 | 0
2014-12-24 | 16時 | 0.5 | 7.2915 | 0 | 0 | 0 | 0
2014-12-24 | 17時 | 0.8 | 6.912 | 0 | 0 | 0 | 0
2014-12-24 | 18時 | 0.7 | 3.8266 | 0 | 0 | 0 | 0
2014-12-24 | 19時 | 0.3 | 3.9166 | 0 | 0 | 0 | 0
2014-12-24 | 20時 | 0.2 | 3.8081 | 0 | 0 | 0 | 0
2014-12-24 | 21時 | -0.1 | 4.0189 | 0 | 0 | 0 | 0
2014-12-24 | 22時 | -0.4 | 0 | 0 | 0 | 0 | 0
2014-12-24 | 23時 | -0.6 | 0 | 0 | 0 | 0 | 0
2014-12-25 | 0時 | -0.6 | 0 | 0 | 0 | 0 | 0
2014-12-25 | 1時 | -0.9 | 0 | 0 | 0 | 0 | 0
2014-12-25 | 2時 | -0.4 | 0 | 0 | 0 | 0 | 0
2014-12-25 | 3時 | -1.2 | 0 | 0 | 0 | 0 | 0
2014-12-25 | 4時 | -1.2 | 0 | 0 | 0 | 0 | 0
2014-12-25 | 5時 | -1 | 18.2885 | 0 | 0 | 0 | 0
2014-12-25 | 6時 | -1.9 | 6.9513 | 0 | 0 | 0 | 0
2014-12-25 | 7時 | -1.9 | 6.0364 | 0 | 0 | 0 | 0
2014-12-25 | 8時 | -1.6 | 5.2761 | 0 | 0 | 0 | 0
2014-12-25 | 9時 | -1 | 0 | 0 | 0 | 0 | 0
2014-12-25 | 10時 | 0.8 | 0 | 0 | 0 | 0 | 0
2014-12-25 | 11時 | 1.3 | 5.5248 | 0 | 0 | 0 | 0
2014-12-25 | 12時 | -0.4 | 2.14 | 0 | 0 | 0 | 0
2014-12-25 | 13時 | -0.6 | 0 | 0 | 0 | 0 | 0
2014-12-25 | 14時 | -1.7 | 0 | 0 | 0 | 0 | 0
2014-12-25 | 15時 | -2.8 | 6.7028 | 0 | 0 | 0 | 0
2014-12-25 | 16時 | -3.4 | 4.4695 | 0 | 0 | 0 | 0
2014-12-25 | 17時 | -4.2 | 7.7919 | 0 | 0 | 0 | 0
2014-12-25 | 18時 | -4.3 | 7.8917 | 0 | 0 | 0 | 0
2014-12-25 | 19時 | -5.1 | 4.3022 | 0 | 0 | 0 | 0
2014-12-25 | 20時 | -4.8 | 4.562 | 0 | 0 | 0 | 0
2014-12-25 | 21時 | -4.9 | 4.8235 | 0 | 0 | 0 | 0
2014-12-25 | 22時 | -4.9 | 5.044 | 0 | 0 | 0 | 0
2014-12-25 | 23時 | -4.7 | 0 | 0 | 0 | 0 | 0
2014-12-26 | 0時 | -4.9 | 0 | 0 | 0 | 0 | 0
2014-12-26 | 1時 | -4.9 | 0 | 0 | 0 | 0 | 0
2014-12-26 | 2時 | -5 | 0 | 0 | 0 | 0 | 0
2014-12-26 | 3時 | -4.5 | 0 | 0 | 0 | 0 | 0
2014-12-26 | 4時 | -6.2 | 0 | 0 | 0 | 0 | 0
2014-12-26 | 5時 | -6.8 | 20.9379 | 0 | 0 | 0 | 0
2014-12-26 | 6時 | -7.5 | 8.3665 | 0 | 0 | 0 | 0
2014-12-26 | 7時 | -6.6 | 7.057 | 0 | 0 | 0 | 0
2014-12-26 | 8時 | -4.6 | 5.5211 | 0 | 0 | 0 | 0
2014-12-26 | 9時 | -2.9 | 0 | 0 | 0 | 0 | 0
2014-12-26 | 10時 | -1.6 | 0 | 0 | 0 | 0 | 0
2014-12-26 | 11時 | -0.4 | 7.9275 | 0 | 0 | 0 | 0
2014-12-26 | 12時 | 0.7 | 3.0841 | 0 | 0 | 0 | 0
2014-12-26 | 13時 | 0.2 | 0 | 0 | 0 | 0 | 0
2014-12-26 | 14時 | 0.8 | 0 | 0 | 0 | 0 | 0
2014-12-26 | 15時 | 0.3 | 9.2082 | 0 | 0 | 0 | 0
2014-12-26 | 16時 | -1.2 | 5.2933 | 0 | 0 | 0 | 0
2014-12-26 | 17時 | -1.8 | 7.9062 | 0 | 0 | 0 | 0
2014-12-26 | 18時 | -1.8 | 7.7615 | 0 | 0 | 0 | 0
2014-12-26 | 19時 | -1.8 | 4.3068 | 0 | 0 | 0 | 0
2014-12-26 | 20時 | -2.3 | 4.5526 | 0 | 0 | 0 | 0
2014-12-26 | 21時 | -2.4 | 4.7358 | 0 | 0 | 0 | 0
2014-12-26 | 22時 | -2.7 | 4.9172 | 0 | 0 | 0 | 0
2014-12-26 | 23時 | -2.8 | 0 | 0 | 0 | 0 | 0
2014-12-27 | 0時 | -3.1 | 0 | 0 | 0 | 0 | 0
2014-12-27 | 1時 | -3.7 | 0 | 0 | 0 | 0 | 0
2014-12-27 | 2時 | -5.3 | 0 | 0 | 0 | 0 | 0
2014-12-27 | 3時 | -6.1 | 0 | 0 | 0 | 0 | 0
2014-12-27 | 4時 | -6.9 | 0 | 0 | 0 | 0 | 0
2014-12-27 | 5時 | -7.7 | 21.317 | 0 | 0 | 0 | 0
2014-12-27 | 6時 | -7.8 | 8.5343 | 0 | 0 | 0 | 0
2014-12-27 | 7時 | -5.9 | 5.2644 | 0 | 0 | 0 | 0
2014-12-27 | 8時 | -4.4 | 5.1289 | 0 | 0 | 0 | 0
2014-12-27 | 9時 | -2.3 | 0 | 0 | 0 | 0 | 0
2014-12-27 | 10時 | -0.2 | 0 | 0 | 0 | 0 | 0
2014-12-27 | 11時 | 1.5 | 6.5063 | 0 | 0 | 0 | 0
2014-12-27 | 12時 | 1.5 | 2.596 | 0 | 0 | 0 | 0
2014-12-27 | 13時 | 0.1 | 0 | 0 | 0 | 0 | 0
2014-12-27 | 14時 | 0 | 0 | 0 | 0 | 0 | 0
2014-12-27 | 15時 | 0.1 | 8.1682 | 0 | 0 | 0 | 0
2014-12-27 | 16時 | -0.9 | 4.8744 | 0 | 0 | 0 | 0
2014-12-27 | 17時 | -1.3 | 7.5068 | 0 | 0 | 0 | 0
2014-12-27 | 18時 | -2.6 | 7.7624 | 0 | 0 | 0 | 0
2014-12-27 | 19時 | -4.1 | 4.4345 | 0 | 0 | 0 | 0
2014-12-27 | 20時 | -5.2 | 4.8246 | 0 | 0 | 0 | 0
2014-12-27 | 21時 | -5.7 | 5.1234 | 0 | 0 | 0 | 0
2014-12-27 | 22時 | -6.8 | 5.479 | 0 | 0 | 0 | 0
2014-12-27 | 23時 | -6.9 | 0 | 0 | 0 | 0 | 0
2014-12-28 | 0時 | -7.8 | 0 | 0 | 0 | 0 | 0
2014-12-28 | 1時 | -8.2 | 0 | 0 | 0 | 0 | 0
2014-12-28 | 2時 | -8.7 | 0 | 0 | 0 | 0 | 0
2014-12-28 | 3時 | -8.9 | 0 | 0 | 0 | 0 | 0
2014-12-28 | 4時 | -9.6 | 0 | 0 | 0 | 0 | 0
2014-12-28 | 5時 | -9.8 | 23.4753 | 0 | 0 | 0 | 0
2014-12-28 | 6時 | -9.3 | 9.3663 | 0 | 0 | 0 | 0
2014-12-28 | 7時 | -8.5 | 7.0291 | 0 | 0 | 0 | 0
2014-12-28 | 8時 | -6.1 | 5.3407 | 0 | 0 | 0 | 0
2014-12-28 | 9時 | -3.6 | 0 | 0 | 0 | 0 | 0
2014-12-28 | 10時 | -1.1 | 0 | 0 | 0 | 0 | 0
2014-12-28 | 11時 | 0.6 | 8.1711 | 0 | 0 | 0 | 0
2014-12-28 | 12時 | 0.8 | 4.4724 | 0 | 0 | 0 | 0
2014-12-28 | 13時 | 0.6 | 0 | 0 | 0 | 0 | 0
2014-12-28 | 14時 | 0.3 | 0 | 0 | 0 | 0 | 0
2014-12-28 | 15時 | 0.6 | 10.0927 | 0 | 0 | 0 | 0
2014-12-28 | 16時 | 0.6 | 5.4845 | 0 | 0 | 0 | 0
2014-12-28 | 17時 | 0.6 | 7.5428 | 0 | 0 | 0 | 0
2014-12-28 | 18時 | 0 | 7.44 | 0 | 0 | 0 | 0
2014-12-28 | 19時 | 0.4 | 4.1455 | 0 | 0 | 0 | 0
2014-12-28 | 20時 | 0.6 | 4.255 | 0 | 0 | 0 | 0
2014-12-28 | 21時 | 0 | 4.4334 | 0 | 0 | 0 | 0
2014-12-28 | 22時 | -1.4 | 4.6948 | 0 | 0 | 0 | 0
2014-12-28 | 23時 | -2.7 | 0 | 0 | 0 | 0 | 0
2014-12-29 | 0時 | -3.2 | 0 | 0 | 0 | 0 | 0
2014-12-29 | 1時 | -3.9 | 0 | 0 | 0 | 0 | 0
2014-12-29 | 2時 | -4.9 | 0 | 0 | 0 | 0 | 0
2014-12-29 | 3時 | -4.8 | 0 | 0 | 0 | 0 | 0
2014-12-29 | 4時 | -4 | 0 | 0 | 0 | 0 | 0
2014-12-29 | 5時 | -3.4 | 19.8841 | 0 | 0 | 0 | 0
2014-12-29 | 6時 | -3.1 | 7.6457 | 0 | 0 | 0 | 0
2014-12-29 | 7時 | -2.2 | 6.5274 | 0 | 0 | 0 | 0
2014-12-29 | 8時 | -1.9 | 5.6836 | 0 | 0 | 0 | 0
2014-12-29 | 9時 | 0.6 | 0 | 0 | 0 | 0 | 0
2014-12-29 | 10時 | 1 | 0 | 0 | 0 | 0 | 0
2014-12-29 | 11時 | 1.3 | 11.2661 | 0 | 0 | 0 | 0
2014-12-29 | 12時 | 1.9 | 5.3617 | 0 | 0 | 0 | 0
2014-12-29 | 13時 | 3 | 0 | 0 | 0 | 0 | 0
2014-12-29 | 14時 | 3.2 | 0 | 0 | 0 | 0 | 0
2014-12-29 | 15時 | 2.9 | 10.0351 | 0 | 0 | 0 | 0
2014-12-29 | 16時 | 2.7 | 5.2843 | 0 | 0 | 0 | 0
2014-12-29 | 17時 | 2.9 | 6.907 | 0 | 0 | 0 | 0
2014-12-29 | 18時 | 2.2 | 6.7616 | 0 | 0 | 0 | 0
2014-12-29 | 19時 | 1.9 | 3.8293 | 0 | 0 | 0 | 0
2014-12-29 | 20時 | 1.5 | 4.009 | 0 | 0 | 0 | 0
2014-12-29 | 21時 | 1.6 | 4.1075 | 0 | 0 | 0 | 0
2014-12-29 | 22時 | 1.1 | 4.24 | 0 | 0 | 0 | 0
2014-12-29 | 23時 | 0.8 | 0 | 0 | 0 | 0 | 0
2014-12-30 | 0時 | 0.2 | 0 | 0 | 0 | 0 | 0
2014-12-30 | 1時 | 0.3 | 0 | 0 | 0 | 0 | 0
2014-12-30 | 2時 | 0.5 | 0 | 0 | 0 | 0 | 0
2014-12-30 | 3時 | 0.4 | 0 | 0 | 0 | 0 | 0
2014-12-30 | 4時 | 0.4 | 0 | 0 | 0 | 0 | 0
2014-12-30 | 5時 | 0.2 | 0 | 0 | 0 | 0 | 0
2014-12-30 | 6時 | 0 | 0 | 0 | 0 | 0 | 0
2014-12-30 | 7時 | 0 | 17.233 | 0 | 0 | 0 | 0
2014-12-30 | 8時 | 0.2 | 6.1633 | 0 | 0 | 0 | 0
2014-12-30 | 9時 | 0.4 | 4.5089 | 0 | 0 | 0 | 0
2014-12-30 | 10時 | 0.3 | 3.685 | 0 | 0 | 0 | 0
2014-12-30 | 11時 | 0.9 | 4.6421 | 0 | 0 | 0 | 0
2014-12-30 | 12時 | 1 | 3.9378 | 0 | 0 | 0 | 0
2014-12-30 | 13時 | 0.7 | 0 | 0 | 0 | 0 | 0
2014-12-30 | 14時 | 0.1 | 0 | 0 | 0 | 0 | 0
2014-12-30 | 15時 | -0.5 | 8.8209 | 0 | 0 | 0 | 0
2014-12-30 | 16時 | -0.8 | 7.4483 | 0 | 0 | 0 | 0
2014-12-30 | 17時 | -1.3 | 7.3877 | 0 | 0 | 0 | 0
2014-12-30 | 18時 | -1.9 | 4.1311 | 0 | 0 | 0 | 0
2014-12-30 | 19時 | -2 | 4.2342 | 0 | 0 | 0 | 0
2014-12-30 | 20時 | -2.2 | 4.1805 | 0 | 0 | 0 | 0
2014-12-30 | 21時 | -2 | 4.3703 | 0 | 0 | 0 | 0
2014-12-30 | 22時 | -1.2 | 0 | 0 | 0 | 0 | 0
2014-12-30 | 23時 | -0.9 | 0 | 0 | 0 | 0 | 0
2014-12-31 | 0時 | -0.5 | 0 | 0 | 0 | 0 | 0
2014-12-31 | 1時 | -0.2 | 0 | 0 | 0 | 0 | 0
2014-12-31 | 2時 | 0.6 | 0 | 0 | 0 | 0 | 0
2014-12-31 | 3時 | 1 | 0 | 0 | 0 | 0 | 0
2014-12-31 | 4時 | 0.7 | 0 | 0 | 0 | 0 | 0
2014-12-31 | 5時 | 1.2 | 0 | 0 | 0 | 0 | 0
2014-12-31 | 6時 | 1.8 | 0 | 0 | 0 | 0 | 0
2014-12-31 | 7時 | 0.2 | 17.8829 | 0 | 0 | 0 | 0
2014-12-31 | 8時 | 0.4 | 6.3489 | 0 | 0 | 0 | 0
2014-12-31 | 9時 | 1 | 4.4884 | 0 | 0 | 0 | 0
2014-12-31 | 10時 | 1.3 | 3.6168 | 0 | 0 | 0 | 0
2014-12-31 | 11時 | 2 | 4.4217 | 0 | 0 | 0 | 0
2014-12-31 | 12時 | 2.5 | 3.6477 | 0 | 0 | 0 | 0
2014-12-31 | 13時 | 1.8 | 0 | 0 | 0 | 0 | 0
2014-12-31 | 14時 | 1.5 | 0 | 0 | 0 | 0 | 0
2014-12-31 | 15時 | 1.2 | 7.8988 | 0 | 0 | 0 | 0
2014-12-31 | 16時 | 1 | 6.7129 | 0 | 0 | 0 | 0
2014-12-31 | 17時 | 1 | 6.5534 | 0 | 0 | 0 | 0
2014-12-31 | 18時 | 1 | 3.5704 | 0 | 0 | 0 | 0
2014-12-31 | 19時 | 0.6 | 3.7171 | 0 | 0 | 0 | 0
2014-12-31 | 20時 | 0.8 | 3.6164 | 0 | 0 | 0 | 0
2014-12-31 | 21時 | 0.4 | 3.8631 | 0 | 0 | 0 | 0
2014-12-31 | 22時 | 0 | 0 | 0 | 0 | 0 | 0
2014-12-31 | 23時 | 0.2 | 0 | 0 | 0 | 0 | 0

## 計算過程
見出し１ |  | 消費電力量 |  |  |  | ガス熱源機 |  |  |  | 熱源機 | [6 empty] | 放熱系統 | [7 empty] | 配管 | [6 empty] | 放熱器 | [5 empty] | パネルラジエーター |  |  |  |  | ファンコンベクター | [9 empty] | 床暖房 | [11 empty] | 暖房負荷 |  |  | 送水温度 |  |  | 要求送水温度の区分 |  |  | 未処理負荷
見出し２ |  |  | ガス消費量 |  | 消費電力量 |  | 筐体放熱損失 | 熱交換効率 | 出力 | 温水供給運転率 | 温水熱需要 | 送水温度の区分 |  |  | 温水熱需要 |  |  |  |  | 温水供給運転率 |  |  |  |  | 熱損失 |  |  |  |  | 供給熱量 |  |  |  |  | 処理負荷 |  |  | 最大出力 | [6 empty] | 消費電力量 |  |  | 最大出力 |  |  |  |  | 熱損失 |  |  |  |  | 最大出力 |  |  |  |  | LDK | 和室 | 主寝室 | 子供室1 | 子供室２ | 熱源機 | LDK | 和室 | 主寝室 | 子供室1 | 子供室２ |  | 主たる居室 | その他の居室 | 主たる居室 | その他の居室
見出し３ |  |  |  |  | 送水ポンプ | 排気ファン | [6 empty] | LDK | 和室 | 主寝室 | 子供室1 | 子供室２ | LDK | 和室 | 主寝室 | 子供室1 | 子供室２ | LDK | 和室 | 主寝室 | 子供室1 | 子供室２ | LDK | 和室 | 主寝室 | 子供室1 | 子供室２ | LDK | 和室 | 主寝室 | 子供室1 | 子供室２ | LDK | 和室 | 主寝室 | 子供室1 | 子供室２ | LDK | 和室 | 主寝室 | 子供室1 | 子供室２ | LDK | 和室 | 主寝室 | 子供室1 | 子供室２ | LDK | 和室 | 主寝室 | 子供室1 | 子供室２ | LDK | 和室 | 主寝室 | 子供室1 | 子供室２ | [14 empty] | LDK | 和室 | 主寝室 | 子供室1 | 子供室２ |  |  | 熱源機 | [8 empty] | 配管
式番号 |  | -1 | 付録4.7B（1） | 付録4.7B（4） | 付録4.7B（5） | 付録4.7B（6） | 付録4.7B | 付録4.7B | （4） | （5） | （6） | （7） | （8） | （8） | （8） | （8） | （8） | （9） | （9） | （9） | （9） | （9） | （10） | （10） | （10） | （10） | （10） | （11） | （11） | （11） | （11） | （11） | （12） | （12） | （12） | （12） | （12） | 付録4.7H（2） | 付録4.7H（2） | 付録4.7H（2） | 付録4.7H（2） | 付録4.7H（2） | 付録4.7I（1） | 付録4.7I（1） | 付録4.7I（1） | 付録4.7I（1） | 付録4.7I（1） | 付録4.7I（3a） | 付録4.7I（3a） | 付録4.7I（3a） | 付録4.7I（3a） | 付録4.7I（3a） | 付録4.7J（1） | 付録4.7J（1） | 付録4.7J（1） | 付録4.7J（1） | 付録4.7J（1） | 付録4.7J（3） | 付録4.7J（3） | 付録4.7J（3） | 付録4.7J（3） | 付録4.7J（3） | - | - | - | - | - | - | - | - | - | - | - | 第二章（10b） | 第四章第一節（5a） | 第四章第一節（5b） | 第四章第一節（6）（7） | 第四章第一節（6）（7） | 第四章第一節（6）（7） | 第四章第一節（6）（7） | 第四章第一節（6）（7） | 見出し | 式番号 | 記号 | 単位 |  | 見出し | 式番号 | 記号 | 単位 | LDK | 和室 | 主寝室 | 子供室1 | 子供室２
記号 |  | E_(E,H) | E_(G,hs) | E_(E,hs) | E_(E,hs,fan) | E_(E,hs,pmp) | Q_body | e_ex | Q_(out,hs) | r_(WS,hs) | Q_(dmd,hs) | p_hs | Q_(dmd,ln,1) | Q_(dmd,ln,2) | Q_(dmd,ln,3) | Q_(dmd,ln,4) | Q_(dmd,ln,5) | r_(WS,ln,1) | r_(WS,ln,2) | r_(WS,ln,3) | r_(WS,ln,4) | r_(WS,ln,5) | Q_(loss,pp,1) | Q_(loss,pp,2) | Q_(loss,pp,3) | Q_(loss,pp,4) | Q_(loss,pp,5) | Q_(sp,rad,1) | Q_(sp,rad,2) | Q_(sp,rad,3) | Q_(sp,rad,4) | Q_(sp,rad,5) | Q_(T,rad,1) | Q_(T,rad,2) | Q_(T,rad,3) | Q_(T,rad,4) | Q_(T,rad,5) | Q_(max,rad,1,d,t) | Q_(max,rad,2,d,t) | Q_(max,rad,3,d,t) | Q_(max,rad,4,d,t) | Q_(max,rad,5,d,t) | E_(E,rad,1) | E_(E,rad,2) | E_(E,rad,3) | E_(E,rad,4) | E_(E,rad,5) | Q_(max,FC,1,d,t) | Q_(max,FC,2,d,t) | Q_(max,FC,3,d,t) | Q_(max,FC,4,d,t) | Q_(max,FC,5,d,t) | Q_(loss,rad,1) | Q_(loss,rad,2) | Q_(loss,rad,3) | Q_(loss,rad,4) | Q_(loss,rad,5) | Q_(max,rad,1,d,t) | Q_(max,rad,2,d,t) | Q_(max,rad,3,d,t) | Q_(max,rad,4,d,t) | Q_(max,rad,5,d,t) | L_(H,d,t,1) | L_(H,d,t,2) | L_(H,d,t,3) | L_(H,d,t,4) | L_(H,d,t,5) | Θ_wtr | p_(in,1) | p_(in,2) | p_(in,3) | p_(in,4) | p_(in,5) | E_(UT,H) | Q_(UT,H,MR) | Q_(UT,H,OR) | Q_(UT,H,1) | Q_(UT,H,2) | Q_(UT,H,3) | Q_(UT,H,4) | Q_(UT,H,5) | 仮想最大能力 | 付録4.7F（1） | q_(max,hs,vt) | W | 10557.6461 | 線熱損失係数 | 付録4.7I | K_(loss,pp) | W/mK |  |  | 0.15
単位 |  | kWh/h | MJ/h | kWh/h | kWh/h | kWh/h | MJ/h | - | MJ/h | - | MJ/h | - | MJ/h | MJ/h | MJ/h | MJ/h | MJ/h | - | - | - | - | - | MJ/h | MJ/h | MJ/h | MJ/h | MJ/h | MJ/h | MJ/h | MJ/h | MJ/h | MJ/h | MJ/h | MJ/h | MJ/h | MJ/h | MJ/h | MJ/h | MJ/h | MJ/h | MJ/h | MJ/h | kWh/h | kWh/h | kWh/h | kWh/h | kWh/h | MJ/h | MJ/h | MJ/h | MJ/h | MJ/h | MJ/h | MJ/h | MJ/h | MJ/h | MJ/h | MJ/h | MJ/h | MJ/h | MJ/h | MJ/h | MJ/h | MJ/h | MJ/h | MJ/h | MJ/h | ℃ | - | - | - | - | - | MJ/h | MJ/h | MJ/h | MJ/h | MJ/h | MJ/h | MJ/h | MJ/h | 単位面積当たりの必要暖房能力 | 付録4.7F（1） | q_(rq,H) | W/m2 | 111.32 | 断熱区画外における長さ | 付録4.7I（1a） | L_(pp,i,ex) | ｍ | 0 | 0 | 0 | 0 | 0
2014-01-01 | 0時 | 0 | 0 | 0 | 0 | 0 | 0.44546 | 0 | 0 | 0 | 0 | 2 | 0 | 0 | 0 | 0 | 0 | 0 | 0 | 0 | 0 | 0 | 0 | 0 | 0 | 0 | 0 | 0 | 0 | 0 | 0 | 0 | 0 | 0 | 0 | 0 | 0 | 6.0848 | 0 | 0 | 0 | 0 | 0 | 0 | 0 | 0 | 0 | 9.2461 | 1.2922 | 1.0339 | 0.83963 | 0.84041 | 0 | 0 | 0 | 0 | 0 | 6.0848 | 0 | 0 | 0 | 0 | 0 | 0 | 0 | 0 | 0 | 40 | 2 | 4 | 4 | 4 | 4 | 0 | 0 | 0 | 0 | 0 | 0 | 0 | 0 |  | 付録4.7F（1） | - | - | 温水暖房の放熱器を主たる居室に設置し、その他の居室に設置しない場合 | 断熱区画内における長さ | 付録4.7I（1b） | L_(pp,i,in) | ｍ | 26.4069 | 0 | 22.86 | 19.22 | 26.62
2014-01-01 | 1時 | 0 | 0 | 0 | 0 | 0 | 0.44546 | 0 | 0 | 0 | 0 | 2 | 0 | 0 | 0 | 0 | 0 | 0 | 0 | 0 | 0 | 0 | 0 | 0 | 0 | 0 | 0 | 0 | 0 | 0 | 0 | 0 | 0 | 0 | 0 | 0 | 0 | 6.0848 | 0 | 0 | 0 | 0 | 0 | 0 | 0 | 0 | 0 | 9.2461 | 1.2922 | 1.0339 | 0.83963 | 0.84041 | 0 | 0 | 0 | 0 | 0 | 6.0848 | 0 | 0 | 0 | 0 | 0 | 0 | 0 | 0 | 0 | 40 | 2 | 4 | 4 | 4 | 4 | 0 | 0 | 0 | 0 | 0 | 0 | 0 | 0 | 外気温度能力補正係数 | 付録4.7F（1） | f_cT | - | 1.05 | 暖冷房区画1に設置された温水床暖房の敷設率 | - | r_(Af,1) | - | 0.7 | - | - | - | -
2014-01-01 | 2時 | 0 | 0 | 0 | 0 | 0 | 0.44546 | 0 | 0 | 0 | 0 | 2 | 0 | 0 | 0 | 0 | 0 | 0 | 0 | 0 | 0 | 0 | 0 | 0 | 0 | 0 | 0 | 0 | 0 | 0 | 0 | 0 | 0 | 0 | 0 | 0 | 0 | 6.0848 | 0 | 0 | 0 | 0 | 0 | 0 | 0 | 0 | 0 | 9.2461 | 1.2922 | 1.0339 | 0.83963 | 0.84041 | 0 | 0 | 0 | 0 | 0 | 6.0848 | 0 | 0 | 0 | 0 | 0 | 0 | 0 | 0 | 0 | 40 | 2 | 4 | 4 | 4 | 4 | 0 | 0 | 0 | 0 | 0 | 0 | 0 | 0 | 間歇運転能力補正係数 | 付録4.7F（1） | f_cl | - | 3.03 | 係数L_(pp,ex,R,i) | 表I.1 | L_(pp,ex,R,i) | - | 0 | 0 | 0 | 0 | 0
2014-01-01 | 3時 | 0 | 0 | 0 | 0 | 0 | 0.44546 | 0 | 0 | 0 | 0 | 2 | 0 | 0 | 0 | 0 | 0 | 0 | 0 | 0 | 0 | 0 | 0 | 0 | 0 | 0 | 0 | 0 | 0 | 0 | 0 | 0 | 0 | 0 | 0 | 0 | 0 | 6.0848 | 0 | 0 | 0 | 0 | 0 | 0 | 0 | 0 | 0 | 9.2461 | 1.2922 | 1.0339 | 0.83963 | 0.84041 | 0 | 0 | 0 | 0 | 0 | 6.0848 | 0 | 0 | 0 | 0 | 0 | 0 | 0 | 0 | 0 | 40 | 2 | 4 | 4 | 4 | 4 | 0 | 0 | 0 | 0 | 0 | 0 | 0 | 0 | 暖房区画の床面積の合計 | 付録4.7F（1） | A_i | m2 | 29.81 | 係数L_(pp,in,R,i) | 表I.1 | L_(pp,in,R,i) | - | 26.4069 | 0 | 22.86 | 19.22 | 26.62
2014-01-01 | 4時 | 0 | 0 | 0 | 0 | 0 | 0.44546 | 0 | 0 | 0 | 0 | 2 | 0 | 0 | 0 | 0 | 0 | 0 | 0 | 0 | 0 | 0 | 0 | 0 | 0 | 0 | 0 | 0 | 0 | 0 | 0 | 0 | 0 | 0 | 0 | 0 | 0 | 6.0848 | 0 | 0 | 0 | 0 | 0 | 0 | 0 | 0 | 0 | 9.2461 | 1.2922 | 1.0339 | 0.83963 | 0.84041 | 0 | 0 | 0 | 0 | 0 | 6.0848 | 0 | 0 | 0 | 0 | 0 | 0 | 0 | 0 | 0 | 40 | 2 | 4 | 4 | 4 | 4 | 0 | 0 | 0 | 0 | 0 | 0 | 0 | 0 | No. | - | - | - | 4 | 標準住戸の床面積の合計 | - | A_(A,R) | - |  |  | 120.08
2014-01-01 | 5時 | 0 | 0 | 0 | 0 | 0 | 0.44546 | 0 | 0 | 0 | 0 | 2 | 0 | 0 | 0 | 0 | 0 | 0 | 0 | 0 | 0 | 0 | 0 | 0 | 0 | 0 | 0 | 0 | 0 | 0 | 0 | 0 | 0 | 0 | 0 | 0 | 0 | 6.0848 | 0 | 0 | 0 | 0 | 0 | 0 | 0 | 0 | 0 | 9.2461 | 1.2922 | 1.0339 | 0.83963 | 0.84041 | 0 | 0 | 0 | 0 | 0 | 6.0848 | 0 | 0 | 0 | 0 | 0 | 0 | 0 | 0 | 0 | 40 | 2 | 4 | 4 | 4 | 4 | 0 | 0 | 0 | 0 | 0 | 0 | 0 | 0 | 送水温度（区分１） | 表4.7.4 | Θ_(wtr,hs,op1) | ℃ | 60 | [6 empty] | 放熱器
2014-01-01 | 6時 | 0 | 0 | 0 | 0 | 0 | 0.44546 | 0 | 0 | 0 | 0 | 2 | 0 | 0 | 0 | 0 | 0 | 0 | 0 | 0 | 0 | 0 | 0 | 0 | 0 | 0 | 0 | 0 | 0 | 0 | 0 | 0 | 0 | 0 | 0 | 0 | 0 | 6.0848 | 0 | 0 | 0 | 0 | 0 | 0 | 0 | 0 | 0 | 9.2461 | 1.2922 | 1.0339 | 0.83963 | 0.84041 | 0 | 0 | 0 | 0 | 0 | 6.0848 | 0 | 0 | 0 | 0 | 0 | 0 | 0 | 0 | 0 | 40 | 2 | 4 | 4 | 4 | 4 | 0 | 0 | 0 | 0 | 0 | 0 | 0 | 0 | 送水温度（区分２） | 表4.7.4 | Θ_(wtr,hs,op2) | ℃ | 40 | 見出し | 式番号 | 記号 | 単位 | LDK | 和室 | 主寝室 | 子供室1 | 子供室２
2014-01-01 | 7時 | 0.086465 | 16.1582 | 0.086465 | 0.073 | 0.013465 | 0.81094 | 0.92233 | 14.0922 | 1 | 14.0922 | 1 | 14.0922 | 0 | 0 | 0 | 0 | 1 | 0 | 0 | 0 | 0 | 0.57039 | 0 | 0 | 0 | 0 | 13.5218 | 0 | 0 | 0 | 0 | 12.1696 | 0 | 0 | 0 | 0 | 12.1696 | 0 | 0 | 0 | 0 | 0 | 0 | 0 | 0 | 0 | 18.4922 | 2.5844 | 2.0679 | 1.6793 | 1.6808 | 1.3522 | 0 | 0 | 0 | 0 | 12.1696 | 0 | 0 | 0 | 0 | 17.9956 | 0 | 0 | 0 | 0 | 60 | 1 | 4 | 4 | 4 | 4 | 7.1077 | 5.826 | 0 | 5.826 | 0 | 0 | 0 | 0 | 送水温度（区分３） | 表4.7.4 | Θ_(wtr,hs,op3) | ℃ | - | 最大能力 | 付録4.7H（1） | q_(max,rad,vt) | W | 10571.5836 | 1477.4584 | 1182.1451 | 959.9911 | 960.8832
2014-01-01 | 8時 | 0.045718 | 8.8963 | 0.045718 | 0.038304 | 0.0074136 | 0.81094 | 0.92233 | 7.3944 | 0.52471 | 7.3944 | 1 | 7.3944 | 0 | 0 | 0 | 0 | 0.52471 | 0 | 0 | 0 | 0 | 0.29929 | 0 | 0 | 0 | 0 | 7.0951 | 0 | 0 | 0 | 0 | 6.3856 | 0 | 0 | 0 | 0 | 12.1696 | 0 | 0 | 0 | 0 | 0 | 0 | 0 | 0 | 0 | 18.4922 | 2.5844 | 2.0679 | 1.6793 | 1.6808 | 0.70951 | 0 | 0 | 0 | 0 | 12.1696 | 0 | 0 | 0 | 0 | 6.3856 | 0 | 0 | 0 | 0 | 60 | 1 | 4 | 4 | 4 | 4 | 0 | 0 | 0 | 0 | 0 | 0 | 0 | 0 |  |  | ガス熱源機 |  |  | 単位面積当たりの必要暖房能力 | 表H.1 | q_(rq,H) | W/m2 | 111.32 | 84.97 | 84.97 | 84.97 | 84.97
2014-01-01 | 9時 | 0.060686 | 6.1979 | 0.060686 | 0.055521 | 0.0051649 | 0.44546 | 0.93653 | 5.359 | 0.76057 | 5.359 | 2 | 5.359 | 0 | 0 | 0 | 0 | 0.76057 | 0 | 0 | 0 | 0 | 0.21691 | 0 | 0 | 0 | 0 | 5.1421 | 0 | 0 | 0 | 0 | 4.6279 | 0 | 0 | 0 | 0 | 6.0848 | 0 | 0 | 0 | 0 | 0 | 0 | 0 | 0 | 0 | 9.2461 | 1.2922 | 1.0339 | 0.83963 | 0.84041 | 0.51421 | 0 | 0 | 0 | 0 | 6.0848 | 0 | 0 | 0 | 0 | 4.6279 | 0 | 0 | 0 | 0 | 40 | 2 | 4 | 4 | 4 | 4 | 0 | 0 | 0 | 0 | 0 | 0 | 0 | 0 | 送水ポンプの消費電力 | 付録4.7B（5） | P_(hs,pmp) | W | 73 | 間歇運転能力補正係数 | 表H.2 | f_cl | - | 3.034 | 1 | 1 | 1 | 1
2014-01-01 | 10時 | 0.047216 | 4.9194 | 0.047216 | 0.043117 | 0.0040995 | 0.44546 | 0.93653 | 4.1617 | 0.59064 | 4.1617 | 2 | 4.1617 | 0 | 0 | 0 | 0 | 0.59064 | 0 | 0 | 0 | 0 | 0.16845 | 0 | 0 | 0 | 0 | 3.9933 | 0 | 0 | 0 | 0 | 3.5939 | 0 | 0 | 0 | 0 | 6.0848 | 0 | 0 | 0 | 0 | 0 | 0 | 0 | 0 | 0 | 9.2461 | 1.2922 | 1.0339 | 0.83963 | 0.84041 | 0.39933 | 0 | 0 | 0 | 0 | 6.0848 | 0 | 0 | 0 | 0 | 3.5939 | 0 | 0 | 0 | 0 | 40 | 2 | 4 | 4 | 4 | 4 | 0 | 0 | 0 | 0 | 0 | 0 | 0 | 0 | 排気ファンの効率 | 付録4.7B（6） | γ | - | 0.003 | 外気温度能力補正係数 | 付録4.7H（1） | f_cT | - | 1.05 | 1.05 | 1.05 | 1.05 | 1.05
2014-01-01 | 11時 | 0.039559 | 4.1927 | 0.039559 | 0.036065 | 0.0034939 | 0.44546 | 0.93653 | 3.4811 | 0.49405 | 3.4811 | 2 | 3.4811 | 0 | 0 | 0 | 0 | 0.49405 | 0 | 0 | 0 | 0 | 0.1409 | 0 | 0 | 0 | 0 | 3.3402 | 0 | 0 | 0 | 0 | 3.0062 | 0 | 0 | 0 | 0 | 6.0848 | 0 | 0 | 0 | 0 | 0 | 0 | 0 | 0 | 0 | 9.2461 | 1.2922 | 1.0339 | 0.83963 | 0.84041 | 0.33402 | 0 | 0 | 0 | 0 | 6.0848 | 0 | 0 | 0 | 0 | 3.0062 | 0 | 0 | 0 | 0 | 40 | 2 | 4 | 4 | 4 | 4 | 0 | 0 | 0 | 0 | 0 | 0 | 0 | 0 | 灯油消費量 | 付録4.7B | E_(K,hs) | MJ/h | 0 | No. | - | - | - | 3 | 4 | 4 | 4 | 4
2014-01-01 | 12時 | 0.032145 | 3.489 | 0.032145 | 0.029237 | 0.0029075 | 0.44546 | 0.93653 | 2.822 | 0.40051 | 2.822 | 2 | 2.822 | 0 | 0 | 0 | 0 | 0.40051 | 0 | 0 | 0 | 0 | 0.11422 | 0 | 0 | 0 | 0 | 2.7078 | 0 | 0 | 0 | 0 | 2.437 | 0 | 0 | 0 | 0 | 6.0848 | 0 | 0 | 0 | 0 | 0 | 0 | 0 | 0 | 0 | 9.2461 | 1.2922 | 1.0339 | 0.83963 | 0.84041 | 0.27078 | 0 | 0 | 0 | 0 | 6.0848 | 0 | 0 | 0 | 0 | 2.437 | 0 | 0 | 0 | 0 | 40 | 2 | 4 | 4 | 4 | 4 | 0 | 0 | 0 | 0 | 0 | 0 | 0 | 0 | 最大出力 | 付録4.7B（7） | Q_(max,hs) | MJ/h | 38.0075 | 送水温度T1での最大出力 | - | Q_(max,rad)(T1) | MJ/h | 12.1696 | 0 | 0 | 0 | 0
2014-01-01 | 13時 | 0 | 0 | 0 | 0 | 0 | 0.44546 | 0 | 0 | 0 | 0 | 2 | 0 | 0 | 0 | 0 | 0 | 0 | 0 | 0 | 0 | 0 | 0 | 0 | 0 | 0 | 0 | 0 | 0 | 0 | 0 | 0 | 0 | 0 | 0 | 0 | 0 | 6.0848 | 0 | 0 | 0 | 0 | 0 | 0 | 0 | 0 | 0 | 9.2461 | 1.2922 | 1.0339 | 0.83963 | 0.84041 | 0 | 0 | 0 | 0 | 0 | 6.0848 | 0 | 0 | 0 | 0 | 0 | 0 | 0 | 0 | 0 | 40 | 2 | 4 | 4 | 4 | 4 | 0 | 0 | 0 | 0 | 0 | 0 | 0 | 0 | 従来型ガス熱源機 |  |  |  |  | 送水温度T2での最大出力 | - | Q_(max,rad)(T2) | MJ/h | 6.0848 | 0 | 0 | 0 | 0
2014-01-01 | 14時 | 0 | 0 | 0 | 0 | 0 | 0.44546 | 0 | 0 | 0 | 0 | 2 | 0 | 0 | 0 | 0 | 0 | 0 | 0 | 0 | 0 | 0 | 0 | 0 | 0 | 0 | 0 | 0 | 0 | 0 | 0 | 0 | 0 | 0 | 0 | 0 | 0 | 6.0848 | 0 | 0 | 0 | 0 | 0 | 0 | 0 | 0 | 0 | 9.2461 | 1.2922 | 1.0339 | 0.83963 | 0.84041 | 0 | 0 | 0 | 0 | 0 | 6.0848 | 0 | 0 | 0 | 0 | 0 | 0 | 0 | 0 | 0 | 40 | 2 | 4 | 4 | 4 | 4 | 0 | 0 | 0 | 0 | 0 | 0 | 0 | 0 | 筐体放熱損失 | 付録4.7B（2a） | Q_body | MJ/h | 0.86746 | 送水温度T3での最大出力 | - | Q_(max,rad)(T3) | MJ/h | - | 0 | 0 | 0 | 0
2014-01-01 | 15時 | 0.055472 | 10.6346 | 0.055472 | 0.046609 | 0.0088622 | 0.81094 | 0.92233 | 8.9977 | 0.63849 | 8.9977 | 1 | 8.9977 | 0 | 0 | 0 | 0 | 0.63849 | 0 | 0 | 0 | 0 | 0.36419 | 0 | 0 | 0 | 0 | 8.6335 | 0 | 0 | 0 | 0 | 7.7701 | 0 | 0 | 0 | 0 | 12.1696 | 0 | 0 | 0 | 0 | 0 | 0 | 0 | 0 | 0 | 18.4922 | 2.5844 | 2.0679 | 1.6793 | 1.6808 | 0.86335 | 0 | 0 | 0 | 0 | 12.1696 | 0 | 0 | 0 | 0 | 7.7701 | 0 | 0 | 0 | 0 | 60 | 1 | 4 | 4 | 4 | 4 | 0 | 0 | 0 | 0 | 0 | 0 | 0 | 0 | 熱交換効率 | 付録4.7B（3） | e_ex | - | 0.87651 | 放熱器の数 | - | - | - | 1 | 0 | 0 | 0 | 0
2014-01-01 | 16時 | 0.050984 | 9.8349 | 0.050984 | 0.042789 | 0.0081958 | 0.81094 | 0.92233 | 8.2601 | 0.58615 | 8.2601 | 1 | 8.2601 | 0 | 0 | 0 | 0 | 0.58615 | 0 | 0 | 0 | 0 | 0.33433 | 0 | 0 | 0 | 0 | 7.9257 | 0 | 0 | 0 | 0 | 7.1332 | 0 | 0 | 0 | 0 | 12.1696 | 0 | 0 | 0 | 0 | 0 | 0 | 0 | 0 | 0 | 18.4922 | 2.5844 | 2.0679 | 1.6793 | 1.6808 | 0.79257 | 0 | 0 | 0 | 0 | 12.1696 | 0 | 0 | 0 | 0 | 7.1332 | 0 | 0 | 0 | 0 | 60 | 1 | 4 | 4 | 4 | 4 | 0 | 0 | 0 | 0 | 0 | 0 | 0 | 0 | 定格効率 | 付録4.7B（3） | e_rtd | - | 0.87 | [6 empty] | パネルラジエーター
2014-01-01 | 17時 | 0.050121 | 9.681 | 0.050121 | 0.042053 | 0.0080675 | 0.81094 | 0.92233 | 8.1181 | 0.57607 | 8.1181 | 1 | 8.1181 | 0 | 0 | 0 | 0 | 0.57607 | 0 | 0 | 0 | 0 | 0.32858 | 0 | 0 | 0 | 0 | 7.7895 | 0 | 0 | 0 | 0 | 7.0106 | 0 | 0 | 0 | 0 | 12.1696 | 0 | 0 | 0 | 0 | 0 | 0 | 0 | 0 | 0 | 18.4922 | 2.5844 | 2.0679 | 1.6793 | 1.6808 | 0.77895 | 0 | 0 | 0 | 0 | 12.1696 | 0 | 0 | 0 | 0 | 7.0106 | 0 | 0 | 0 | 0 | 60 | 1 | 4 | 4 | 4 | 4 | 0 | 0 | 0 | 0 | 0 | 0 | 0 | 0 | 定格効率を補正する係数 | 付録4.7B（3） | f_rtd | - | 0.985 | 見出し | 式番号 | 記号 | 単位 | LDK | 和室 | 主寝室 | 子供室1 | 子供室２
2014-01-01 | 18時 | 0.049788 | 5.1635 | 0.049788 | 0.045485 | 0.0043029 | 0.44546 | 0.93653 | 4.3903 | 0.62309 | 4.3903 | 2 | 4.3903 | 0 | 0 | 0 | 0 | 0.62309 | 0 | 0 | 0 | 0 | 0.1777 | 0 | 0 | 0 | 0 | 4.2126 | 0 | 0 | 0 | 0 | 3.7914 | 0 | 0 | 0 | 0 | 6.0848 | 0 | 0 | 0 | 0 | 0 | 0 | 0 | 0 | 0 | 9.2461 | 1.2922 | 1.0339 | 0.83963 | 0.84041 | 0.42126 | 0 | 0 | 0 | 0 | 6.0848 | 0 | 0 | 0 | 0 | 3.7914 | 0 | 0 | 0 | 0 | 40 | 2 | 4 | 4 | 4 | 4 | 0 | 0 | 0 | 0 | 0 | 0 | 0 | 0 | 潜熱型ガス熱源機（送水温度の区分が１） |  |  |  |  | 送水温度T1での最大出力 | 付録4.7J（2） | Q_(max,rad)(T1) | MJ/h | 38.0577 | 5.3189 | 4.2557 | 3.456 | 3.4592
2014-01-01 | 19時 | 0.05105 | 5.2833 | 0.05105 | 0.046647 | 0.0044027 | 0.44546 | 0.93653 | 4.5025 | 0.639 | 4.5025 | 2 | 4.5025 | 0 | 0 | 0 | 0 | 0.639 | 0 | 0 | 0 | 0 | 0.18224 | 0 | 0 | 0 | 0 | 4.3202 | 0 | 0 | 0 | 0 | 3.8882 | 0 | 0 | 0 | 0 | 6.0848 | 0 | 0 | 0 | 0 | 0 | 0 | 0 | 0 | 0 | 9.2461 | 1.2922 | 1.0339 | 0.83963 | 0.84041 | 0.43202 | 0 | 0 | 0 | 0 | 6.0848 | 0 | 0 | 0 | 0 | 3.8882 | 0 | 0 | 0 | 0 | 40 | 2 | 4 | 4 | 4 | 4 | 0 | 0 | 0 | 0 | 0 | 0 | 0 | 0 | 筐体放熱損失 | 付録4.7B（2b-1） | Q_body | MJ/h | 0.81094 | 送水温度T2での最大出力 | 付録4.7J（2） | Q_(max,rad)(T2) | MJ/h | 19.0289 | 2.6594 | 2.1279 | 1.728 | 1.7296
2014-01-01 | 20時 | 0.049906 | 5.1747 | 0.049906 | 0.045594 | 0.0043123 | 0.44546 | 0.93653 | 4.4008 | 0.62457 | 4.4008 | 2 | 4.4008 | 0 | 0 | 0 | 0 | 0.62457 | 0 | 0 | 0 | 0 | 0.17812 | 0 | 0 | 0 | 0 | 4.2227 | 0 | 0 | 0 | 0 | 3.8004 | 0 | 0 | 0 | 0 | 6.0848 | 0 | 0 | 0 | 0 | 0 | 0 | 0 | 0 | 0 | 9.2461 | 1.2922 | 1.0339 | 0.83963 | 0.84041 | 0.42227 | 0 | 0 | 0 | 0 | 6.0848 | 0 | 0 | 0 | 0 | 3.8004 | 0 | 0 | 0 | 0 | 40 | 2 | 4 | 4 | 4 | 4 | 0 | 0 | 0 | 0 | 0 | 0 | 0 | 0 | 熱交換効率 | 付録4.7B（3） | e_ex | - | 0.92233 | 送水温度T3での最大出力 | 付録4.7J（2） | Q_(max,rad)(T3) | MJ/h | - | - | - | - | -
2014-01-01 | 21時 | 0.052236 | 5.3959 | 0.052236 | 0.04774 | 0.0044966 | 0.44546 | 0.93653 | 4.6079 | 0.65397 | 4.6079 | 2 | 4.6079 | 0 | 0 | 0 | 0 | 0.65397 | 0 | 0 | 0 | 0 | 0.18651 | 0 | 0 | 0 | 0 | 4.4214 | 0 | 0 | 0 | 0 | 3.9793 | 0 | 0 | 0 | 0 | 6.0848 | 0 | 0 | 0 | 0 | 0 | 0 | 0 | 0 | 0 | 9.2461 | 1.2922 | 1.0339 | 0.83963 | 0.84041 | 0.44214 | 0 | 0 | 0 | 0 | 6.0848 | 0 | 0 | 0 | 0 | 3.9793 | 0 | 0 | 0 | 0 | 40 | 2 | 4 | 4 | 4 | 4 | 0 | 0 | 0 | 0 | 0 | 0 | 0 | 0 | 定格効率 | 付録4.7B（3） | e_rtd | - | 0.87 | [6 empty] | ファンコンベクター
2014-01-01 | 22時 | 0 | 0 | 0 | 0 | 0 | 0.44546 | 0 | 0 | 0 | 0 | 2 | 0 | 0 | 0 | 0 | 0 | 0 | 0 | 0 | 0 | 0 | 0 | 0 | 0 | 0 | 0 | 0 | 0 | 0 | 0 | 0 | 0 | 0 | 0 | 0 | 0 | 6.0848 | 0 | 0 | 0 | 0 | 0 | 0 | 0 | 0 | 0 | 9.2461 | 1.2922 | 1.0339 | 0.83963 | 0.84041 | 0 | 0 | 0 | 0 | 0 | 6.0848 | 0 | 0 | 0 | 0 | 0 | 0 | 0 | 0 | 0 | 40 | 2 | 4 | 4 | 4 | 4 | 0 | 0 | 0 | 0 | 0 | 0 | 0 | 0 | 定格効率を補正する係数 | 付録4.7B（3） | f_rtd | - | 1.038 | 見出し | 式番号 | 記号 | 単位 | LDK | 和室 | 主寝室 | 子供室1 | 子供室２
2014-01-01 | 23時 | 0 | 0 | 0 | 0 | 0 | 0.44546 | 0 | 0 | 0 | 0 | 2 | 0 | 0 | 0 | 0 | 0 | 0 | 0 | 0 | 0 | 0 | 0 | 0 | 0 | 0 | 0 | 0 | 0 | 0 | 0 | 0 | 0 | 0 | 0 | 0 | 0 | 6.0848 | 0 | 0 | 0 | 0 | 0 | 0 | 0 | 0 | 0 | 9.2461 | 1.2922 | 1.0339 | 0.83963 | 0.84041 | 0 | 0 | 0 | 0 | 0 | 6.0848 | 0 | 0 | 0 | 0 | 0 | 0 | 0 | 0 | 0 | 40 | 2 | 4 | 4 | 4 | 4 | 0 | 0 | 0 | 0 | 0 | 0 | 0 | 0 | 潜熱型ガス熱源機（送水温度の区分が2） |  |  |  |  | 送水温度T1での最大出力 | 付録4.7K（3a） | Q_(max,FC)(T1) | MJ/h | 38.0577 | 5.3189 | 4.2557 | 3.456 | 3.4592
2014-01-02 | 0時 | 0 | 0 | 0 | 0 | 0 | 0.44546 | 0 | 0 | 0 | 0 | 2 | 0 | 0 | 0 | 0 | 0 | 0 | 0 | 0 | 0 | 0 | 0 | 0 | 0 | 0 | 0 | 0 | 0 | 0 | 0 | 0 | 0 | 0 | 0 | 0 | 0 | 6.0848 | 0 | 0 | 0 | 0 | 0 | 0 | 0 | 0 | 0 | 9.2461 | 1.2922 | 1.0339 | 0.83963 | 0.84041 | 0 | 0 | 0 | 0 | 0 | 6.0848 | 0 | 0 | 0 | 0 | 0 | 0 | 0 | 0 | 0 | 40 | 2 | 4 | 4 | 4 | 4 | 0 | 0 | 0 | 0 | 0 | 0 | 0 | 0 | 筐体放熱損失 | 付録4.7B（2b-2） | Q_body | MJ/h | 0.44546 | 送水温度T2での最大出力 | 付録4.7K（3a） | Q_(max,FC)(T2) | MJ/h | 19.0289 | 2.6594 | 2.1279 | 1.728 | 1.7296
2014-01-02 | 1時 | 0 | 0 | 0 | 0 | 0 | 0.44546 | 0 | 0 | 0 | 0 | 2 | 0 | 0 | 0 | 0 | 0 | 0 | 0 | 0 | 0 | 0 | 0 | 0 | 0 | 0 | 0 | 0 | 0 | 0 | 0 | 0 | 0 | 0 | 0 | 0 | 0 | 6.0848 | 0 | 0 | 0 | 0 | 0 | 0 | 0 | 0 | 0 | 9.2461 | 1.2922 | 1.0339 | 0.83963 | 0.84041 | 0 | 0 | 0 | 0 | 0 | 6.0848 | 0 | 0 | 0 | 0 | 0 | 0 | 0 | 0 | 0 | 40 | 2 | 4 | 4 | 4 | 4 | 0 | 0 | 0 | 0 | 0 | 0 | 0 | 0 | 熱交換効率 | 付録4.7B（3） | e_ex | - | 0.93653 | 送水温度T3での最大出力 | 付録4.7K（3a） | Q_(max,FC)(T3) | MJ/h | - | - | - | - | -
2014-01-02 | 2時 | 0 | 0 | 0 | 0 | 0 | 0.44546 | 0 | 0 | 0 | 0 | 2 | 0 | 0 | 0 | 0 | 0 | 0 | 0 | 0 | 0 | 0 | 0 | 0 | 0 | 0 | 0 | 0 | 0 | 0 | 0 | 0 | 0 | 0 | 0 | 0 | 0 | 6.0848 | 0 | 0 | 0 | 0 | 0 | 0 | 0 | 0 | 0 | 9.2461 | 1.2922 | 1.0339 | 0.83963 | 0.84041 | 0 | 0 | 0 | 0 | 0 | 6.0848 | 0 | 0 | 0 | 0 | 0 | 0 | 0 | 0 | 0 | 40 | 2 | 4 | 4 | 4 | 4 | 0 | 0 | 0 | 0 | 0 | 0 | 0 | 0 | 定格効率 | 付録4.7B（3） | e_rtd | - | 0.87 | 送水温度T1での最小出力 | 付録4.7K（3b） | Q_(min,FC)(T1) | MJ/h | 18.4922 | 2.5844 | 2.0679 | 1.6793 | 1.6808
2014-01-02 | 3時 | 0 | 0 | 0 | 0 | 0 | 0.44546 | 0 | 0 | 0 | 0 | 2 | 0 | 0 | 0 | 0 | 0 | 0 | 0 | 0 | 0 | 0 | 0 | 0 | 0 | 0 | 0 | 0 | 0 | 0 | 0 | 0 | 0 | 0 | 0 | 0 | 0 | 6.0848 | 0 | 0 | 0 | 0 | 0 | 0 | 0 | 0 | 0 | 9.2461 | 1.2922 | 1.0339 | 0.83963 | 0.84041 | 0 | 0 | 0 | 0 | 0 | 6.0848 | 0 | 0 | 0 | 0 | 0 | 0 | 0 | 0 | 0 | 40 | 2 | 4 | 4 | 4 | 4 | 0 | 0 | 0 | 0 | 0 | 0 | 0 | 0 | 定格効率を補正する係数 | 付録4.7B（3） | f_rtd | - | 1.064 | 送水温度T2での最小出力 | 付録4.7K（3b） | Q_(min,FC)(T2) | MJ/h | 9.2461 | 1.2922 | 1.0339 | 0.83963 | 0.84041
2014-01-02 | 4時 | 0 | 0 | 0 | 0 | 0 | 0.44546 | 0 | 0 | 0 | 0 | 2 | 0 | 0 | 0 | 0 | 0 | 0 | 0 | 0 | 0 | 0 | 0 | 0 | 0 | 0 | 0 | 0 | 0 | 0 | 0 | 0 | 0 | 0 | 0 | 0 | 0 | 6.0848 | 0 | 0 | 0 | 0 | 0 | 0 | 0 | 0 | 0 | 9.2461 | 1.2922 | 1.0339 | 0.83963 | 0.84041 | 0 | 0 | 0 | 0 | 0 | 6.0848 | 0 | 0 | 0 | 0 | 0 | 0 | 0 | 0 | 0 | 40 | 2 | 4 | 4 | 4 | 4 | 0 | 0 | 0 | 0 | 0 | 0 | 0 | 0 | [5 empty] | 送水温度T3での最小出力 | 付録4.7K（3b） | Q_(min,FC)(T3) | MJ/h | - | - | - | - | -
2014-01-02 | 5時 | 0.086465 | 16.1582 | 0.086465 | 0.073 | 0.013465 | 0.81094 | 0.92233 | 14.0922 | 1 | 14.0922 | 1 | 14.0922 | 0 | 0 | 0 | 0 | 1 | 0 | 0 | 0 | 0 | 0.57039 | 0 | 0 | 0 | 0 | 13.5218 | 0 | 0 | 0 | 0 | 12.1696 | 0 | 0 | 0 | 0 | 12.1696 | 0 | 0 | 0 | 0 | 0 | 0 | 0 | 0 | 0 | 18.4922 | 2.5844 | 2.0679 | 1.6793 | 1.6808 | 1.3522 | 0 | 0 | 0 | 0 | 12.1696 | 0 | 0 | 0 | 0 | 18.5514 | 0 | 0 | 0 | 0 | 60 | 1 | 4 | 4 | 4 | 4 | 7.7858 | 6.3818 | 0 | 6.3818 | 0 | 0 | 0 | 0 | [5 empty] | 最大能力 | 付録4.7K | q_(max,FC) | W | 10571.5836 | 1477.4584 | 1182.1451 | 959.9911 | 960.8832
2014-01-02 | 6時 | 0.050636 | 9.7729 | 0.050636 | 0.042492 | 0.0081441 | 0.81094 | 0.92233 | 8.2029 | 0.58209 | 8.2029 | 1 | 8.2029 | 0 | 0 | 0 | 0 | 0.58209 | 0 | 0 | 0 | 0 | 0.33202 | 0 | 0 | 0 | 0 | 7.8708 | 0 | 0 | 0 | 0 | 7.0838 | 0 | 0 | 0 | 0 | 12.1696 | 0 | 0 | 0 | 0 | 0 | 0 | 0 | 0 | 0 | 18.4922 | 2.5844 | 2.0679 | 1.6793 | 1.6808 | 0.78708 | 0 | 0 | 0 | 0 | 12.1696 | 0 | 0 | 0 | 0 | 7.0838 | 0 | 0 | 0 | 0 | 60 | 1 | 4 | 4 | 4 | 4 | 0 | 0 | 0 | 0 | 0 | 0 | 0 | 0 | [5 empty] | 最小能力 | 付録4.7K（4） | q_(min,FC) | W | 5136.7325 | 717.897 | 574.4043 | 466.4597 | 466.8932
2014-01-02 | 7時 | 0.077007 | 7.747 | 0.077007 | 0.070552 | 0.0064558 | 0.44546 | 0.93653 | 6.8098 | 0.96646 | 6.8098 | 2 | 6.8098 | 0 | 0 | 0 | 0 | 0.96646 | 0 | 0 | 0 | 0 | 0.27563 | 0 | 0 | 0 | 0 | 6.5342 | 0 | 0 | 0 | 0 | 5.8807 | 0 | 0 | 0 | 0 | 6.0848 | 0 | 0 | 0 | 0 | 0 | 0 | 0 | 0 | 0 | 9.2461 | 1.2922 | 1.0339 | 0.83963 | 0.84041 | 0.65342 | 0 | 0 | 0 | 0 | 6.0848 | 0 | 0 | 0 | 0 | 5.8807 | 0 | 0 | 0 | 0 | 40 | 2 | 4 | 4 | 4 | 4 | 0 | 0 | 0 | 0 | 0 | 0 | 0 | 0 | [5 empty] | 最大消費電力 | 付録4.7K（5a） | P_(max,FC) | W | 79.9635 | 11.1755 | 8.9417 | 7.2614 | 7.2681
2014-01-02 | 8時 | 0.04792 | 4.9862 | 0.04792 | 0.043764 | 0.0041551 | 0.44546 | 0.93653 | 4.2242 | 0.59951 | 4.2242 | 2 | 4.2242 | 0 | 0 | 0 | 0 | 0.59951 | 0 | 0 | 0 | 0 | 0.17098 | 0 | 0 | 0 | 0 | 4.0533 | 0 | 0 | 0 | 0 | 3.6479 | 0 | 0 | 0 | 0 | 6.0848 | 0 | 0 | 0 | 0 | 0 | 0 | 0 | 0 | 0 | 9.2461 | 1.2922 | 1.0339 | 0.83963 | 0.84041 | 0.40533 | 0 | 0 | 0 | 0 | 6.0848 | 0 | 0 | 0 | 0 | 3.6479 | 0 | 0 | 0 | 0 | 40 | 2 | 4 | 4 | 4 | 4 | 0 | 0 | 0 | 0 | 0 | 0 | 0 | 0 | [5 empty] | 最小消費電力 | 付録4.7K（5b） | P_(min,FC) | W | 39.9792 | 5.5874 | 4.4706 | 3.6305 | 3.6338
2014-01-02 | 9時 | 0 | 0 | 0 | 0 | 0 | 0.44546 | 0 | 0 | 0 | 0 | 2 | 0 | 0 | 0 | 0 | 0 | 0 | 0 | 0 | 0 | 0 | 0 | 0 | 0 | 0 | 0 | 0 | 0 | 0 | 0 | 0 | 0 | 0 | 0 | 0 | 0 | 6.0848 | 0 | 0 | 0 | 0 | 0 | 0 | 0 | 0 | 0 | 9.2461 | 1.2922 | 1.0339 | 0.83963 | 0.84041 | 0 | 0 | 0 | 0 | 0 | 6.0848 | 0 | 0 | 0 | 0 | 0 | 0 | 0 | 0 | 0 | 40 | 2 | 4 | 4 | 4 | 4 | 0 | 0 | 0 | 0 | 0 | 0 | 0 | 0 | [11 empty] | 床暖房
2014-01-02 | 10時 | 0 | 0 | 0 | 0 | 0 | 0.44546 | 0 | 0 | 0 | 0 | 2 | 0 | 0 | 0 | 0 | 0 | 0 | 0 | 0 | 0 | 0 | 0 | 0 | 0 | 0 | 0 | 0 | 0 | 0 | 0 | 0 | 0 | 0 | 0 | 0 | 0 | 6.0848 | 0 | 0 | 0 | 0 | 0 | 0 | 0 | 0 | 0 | 9.2461 | 1.2922 | 1.0339 | 0.83963 | 0.84041 | 0 | 0 | 0 | 0 | 0 | 6.0848 | 0 | 0 | 0 | 0 | 0 | 0 | 0 | 0 | 0 | 40 | 2 | 4 | 4 | 4 | 4 | 0 | 0 | 0 | 0 | 0 | 0 | 0 | 0 | [5 empty] | 見出し | 式番号 | 記号 | 単位 | LDK | 和室 | 主寝室 | 子供室1 | 子供室２
2014-01-02 | 11時 | 0.0735 | 7.4141 | 0.0735 | 0.067322 | 0.0061784 | 0.44546 | 0.93653 | 6.498 | 0.92222 | 6.498 | 2 | 6.498 | 0 | 0 | 0 | 0 | 0.92222 | 0 | 0 | 0 | 0 | 0.26301 | 0 | 0 | 0 | 0 | 6.235 | 0 | 0 | 0 | 0 | 5.6115 | 0 | 0 | 0 | 0 | 6.0848 | 0 | 0 | 0 | 0 | 0 | 0 | 0 | 0 | 0 | 9.2461 | 1.2922 | 1.0339 | 0.83963 | 0.84041 | 0.6235 | 0 | 0 | 0 | 0 | 6.0848 | 0 | 0 | 0 | 0 | 5.6115 | 0 | 0 | 0 | 0 | 40 | 2 | 4 | 4 | 4 | 4 | 0 | 0 | 0 | 0 | 0 | 0 | 0 | 0 | [5 empty] | 送水温度T1での最大出力 | 付録4.7L（3） | Q_(max,rad)(T1) | MJ/h | 12.1696 | 4.8289 | 3.8637 | 3.1376 | 3.1405
2014-01-02 | 12時 | 0.027361 | 3.0349 | 0.027361 | 0.024832 | 0.0025291 | 0.44546 | 0.93653 | 2.3968 | 0.34016 | 2.3968 | 2 | 2.3968 | 0 | 0 | 0 | 0 | 0.34016 | 0 | 0 | 0 | 0 | 0.097012 | 0 | 0 | 0 | 0 | 2.2998 | 0 | 0 | 0 | 0 | 2.0698 | 0 | 0 | 0 | 0 | 6.0848 | 0 | 0 | 0 | 0 | 0 | 0 | 0 | 0 | 0 | 9.2461 | 1.2922 | 1.0339 | 0.83963 | 0.84041 | 0.22998 | 0 | 0 | 0 | 0 | 6.0848 | 0 | 0 | 0 | 0 | 2.0698 | 0 | 0 | 0 | 0 | 40 | 2 | 4 | 4 | 4 | 4 | 0 | 0 | 0 | 0 | 0 | 0 | 0 | 0 | [5 empty] | 送水温度T2での最大出力 | 付録4.7L（3） | Q_(max,rad)(T2) | MJ/h | 6.0848 | 2.4144 | 1.9319 | 1.5688 | 1.5703
2014-01-02 | 13時 | 0 | 0 | 0 | 0 | 0 | 0.44546 | 0 | 0 | 0 | 0 | 2 | 0 | 0 | 0 | 0 | 0 | 0 | 0 | 0 | 0 | 0 | 0 | 0 | 0 | 0 | 0 | 0 | 0 | 0 | 0 | 0 | 0 | 0 | 0 | 0 | 0 | 6.0848 | 0 | 0 | 0 | 0 | 0 | 0 | 0 | 0 | 0 | 9.2461 | 1.2922 | 1.0339 | 0.83963 | 0.84041 | 0 | 0 | 0 | 0 | 0 | 6.0848 | 0 | 0 | 0 | 0 | 0 | 0 | 0 | 0 | 0 | 40 | 2 | 4 | 4 | 4 | 4 | 0 | 0 | 0 | 0 | 0 | 0 | 0 | 0 | [5 empty] | 送水温度T3での最大出力 | 付録4.7L（3） | Q_(max,rad)(T3) | MJ/h | - | - | - | - | -
2014-01-02 | 14時 | 0 | 0 | 0 | 0 | 0 | 0.44546 | 0 | 0 | 0 | 0 | 2 | 0 | 0 | 0 | 0 | 0 | 0 | 0 | 0 | 0 | 0 | 0 | 0 | 0 | 0 | 0 | 0 | 0 | 0 | 0 | 0 | 0 | 0 | 0 | 0 | 0 | 6.0848 | 0 | 0 | 0 | 0 | 0 | 0 | 0 | 0 | 0 | 9.2461 | 1.2922 | 1.0339 | 0.83963 | 0.84041 | 0 | 0 | 0 | 0 | 0 | 6.0848 | 0 | 0 | 0 | 0 | 0 | 0 | 0 | 0 | 0 | 40 | 2 | 4 | 4 | 4 | 4 | 0 | 0 | 0 | 0 | 0 | 0 | 0 | 0 | [5 empty] | 上面最大放熱量 | 付録4.7L（3） | q_(max,fh) | W/m2 | 162 | 162 | 162 | 162 | 162
2014-01-02 | 15時 | 0.047062 | 9.136 | 0.047062 | 0.039449 | 0.0076133 | 0.81094 | 0.92233 | 7.6154 | 0.5404 | 7.6154 | 1 | 7.6154 | 0 | 0 | 0 | 0 | 0.5404 | 0 | 0 | 0 | 0 | 0.30824 | 0 | 0 | 0 | 0 | 7.3072 | 0 | 0 | 0 | 0 | 6.5765 | 0 | 0 | 0 | 0 | 12.1696 | 0 | 0 | 0 | 0 | 0 | 0 | 0 | 0 | 0 | 18.4922 | 2.5844 | 2.0679 | 1.6793 | 1.6808 | 0.73072 | 0 | 0 | 0 | 0 | 12.1696 | 0 | 0 | 0 | 0 | 6.5765 | 0 | 0 | 0 | 0 | 60 | 1 | 4 | 4 | 4 | 4 | 0 | 0 | 0 | 0 | 0 | 0 | 0 | 0 | [5 empty] | 敷設面積 | 付録4.7L（4） | A_(f,vt) | m2 | 20.867 | 8.28 | 6.625 | 5.38 | 5.385
2014-01-02 | 16時 | 0.049743 | 5.1592 | 0.049743 | 0.045443 | 0.0042993 | 0.44546 | 0.93653 | 4.3863 | 0.62251 | 4.3863 | 2 | 4.3863 | 0 | 0 | 0 | 0 | 0.62251 | 0 | 0 | 0 | 0 | 0.17754 | 0 | 0 | 0 | 0 | 4.2087 | 0 | 0 | 0 | 0 | 3.7879 | 0 | 0 | 0 | 0 | 6.0848 | 0 | 0 | 0 | 0 | 0 | 0 | 0 | 0 | 0 | 9.2461 | 1.2922 | 1.0339 | 0.83963 | 0.84041 | 0.42087 | 0 | 0 | 0 | 0 | 6.0848 | 0 | 0 | 0 | 0 | 3.7879 | 0 | 0 | 0 | 0 | 40 | 2 | 4 | 4 | 4 | 4 | 0 | 0 | 0 | 0 | 0 | 0 | 0 | 0 | [5 empty] | 敷設率 | 付録4.7L（5） | r_Af | - | 0.7 | 0.5 | 0.5 | 0.5 | 0.5
2014-01-02 | 17時 | 0.075343 | 7.589 | 0.075343 | 0.069019 | 0.0063242 | 0.44546 | 0.93653 | 6.6618 | 0.94547 | 6.6618 | 2 | 6.6618 | 0 | 0 | 0 | 0 | 0.94547 | 0 | 0 | 0 | 0 | 0.26964 | 0 | 0 | 0 | 0 | 6.3922 | 0 | 0 | 0 | 0 | 5.753 | 0 | 0 | 0 | 0 | 6.0848 | 0 | 0 | 0 | 0 | 0 | 0 | 0 | 0 | 0 | 9.2461 | 1.2922 | 1.0339 | 0.83963 | 0.84041 | 0.63922 | 0 | 0 | 0 | 0 | 6.0848 | 0 | 0 | 0 | 0 | 5.753 | 0 | 0 | 0 | 0 | 40 | 2 | 4 | 4 | 4 | 4 | 0 | 0 | 0 | 0 | 0 | 0 | 0 | 0 | [5 empty] | 上面放熱率 | 付録4.7L | r_up | - | 0.9 | 0.9 | 0.9 | 0.9 | 0.9
2014-01-02 | 18時 | 0.073576 | 7.4212 | 0.073576 | 0.067391 | 0.0061844 | 0.44546 | 0.93653 | 6.5048 | 0.92317 | 6.5048 | 2 | 6.5048 | 0 | 0 | 0 | 0 | 0.92317 | 0 | 0 | 0 | 0 | 0.26328 | 0 | 0 | 0 | 0 | 6.2415 | 0 | 0 | 0 | 0 | 5.6173 | 0 | 0 | 0 | 0 | 6.0848 | 0 | 0 | 0 | 0 | 0 | 0 | 0 | 0 | 0 | 9.2461 | 1.2922 | 1.0339 | 0.83963 | 0.84041 | 0.62415 | 0 | 0 | 0 | 0 | 6.0848 | 0 | 0 | 0 | 0 | 5.6173 | 0 | 0 | 0 | 0 | 40 | 2 | 4 | 4 | 4 | 4 | 0 | 0 | 0 | 0 | 0 | 0 | 0 | 0
2014-01-02 | 19時 | 0.037868 | 4.0321 | 0.037868 | 0.034508 | 0.0033601 | 0.44546 | 0.93653 | 3.3308 | 0.47271 | 3.3308 | 2 | 3.3308 | 0 | 0 | 0 | 0 | 0.47271 | 0 | 0 | 0 | 0 | 0.13481 | 0 | 0 | 0 | 0 | 3.1959 | 0 | 0 | 0 | 0 | 2.8763 | 0 | 0 | 0 | 0 | 6.0848 | 0 | 0 | 0 | 0 | 0 | 0 | 0 | 0 | 0 | 9.2461 | 1.2922 | 1.0339 | 0.83963 | 0.84041 | 0.31959 | 0 | 0 | 0 | 0 | 6.0848 | 0 | 0 | 0 | 0 | 2.8763 | 0 | 0 | 0 | 0 | 40 | 2 | 4 | 4 | 4 | 4 | 0 | 0 | 0 | 0 | 0 | 0 | 0 | 0
2014-01-02 | 20時 | 0.041267 | 4.3547 | 0.041267 | 0.037638 | 0.0036289 | 0.44546 | 0.93653 | 3.6329 | 0.51558 | 3.6329 | 2 | 3.6329 | 0 | 0 | 0 | 0 | 0.51558 | 0 | 0 | 0 | 0 | 0.14704 | 0 | 0 | 0 | 0 | 3.4858 | 0 | 0 | 0 | 0 | 3.1372 | 0 | 0 | 0 | 0 | 6.0848 | 0 | 0 | 0 | 0 | 0 | 0 | 0 | 0 | 0 | 9.2461 | 1.2922 | 1.0339 | 0.83963 | 0.84041 | 0.34858 | 0 | 0 | 0 | 0 | 6.0848 | 0 | 0 | 0 | 0 | 3.1372 | 0 | 0 | 0 | 0 | 40 | 2 | 4 | 4 | 4 | 4 | 0 | 0 | 0 | 0 | 0 | 0 | 0 | 0
2014-01-02 | 21時 | 0.043495 | 4.5662 | 0.043495 | 0.03969 | 0.0038052 | 0.44546 | 0.93653 | 3.8309 | 0.54369 | 3.8309 | 2 | 3.8309 | 0 | 0 | 0 | 0 | 0.54369 | 0 | 0 | 0 | 0 | 0.15506 | 0 | 0 | 0 | 0 | 3.6759 | 0 | 0 | 0 | 0 | 3.3083 | 0 | 0 | 0 | 0 | 6.0848 | 0 | 0 | 0 | 0 | 0 | 0 | 0 | 0 | 0 | 9.2461 | 1.2922 | 1.0339 | 0.83963 | 0.84041 | 0.36759 | 0 | 0 | 0 | 0 | 6.0848 | 0 | 0 | 0 | 0 | 3.3083 | 0 | 0 | 0 | 0 | 40 | 2 | 4 | 4 | 4 | 4 | 0 | 0 | 0 | 0 | 0 | 0 | 0 | 0
2014-01-02 | 22時 | 0.045956 | 4.7998 | 0.045956 | 0.041956 | 0.0039998 | 0.44546 | 0.93653 | 4.0497 | 0.57474 | 4.0497 | 2 | 4.0497 | 0 | 0 | 0 | 0 | 0.57474 | 0 | 0 | 0 | 0 | 0.16391 | 0 | 0 | 0 | 0 | 3.8857 | 0 | 0 | 0 | 0 | 3.4972 | 0 | 0 | 0 | 0 | 6.0848 | 0 | 0 | 0 | 0 | 0 | 0 | 0 | 0 | 0 | 9.2461 | 1.2922 | 1.0339 | 0.83963 | 0.84041 | 0.38857 | 0 | 0 | 0 | 0 | 6.0848 | 0 | 0 | 0 | 0 | 3.4972 | 0 | 0 | 0 | 0 | 40 | 2 | 4 | 4 | 4 | 4 | 0 | 0 | 0 | 0 | 0 | 0 | 0 | 0
2014-01-02 | 23時 | 0 | 0 | 0 | 0 | 0 | 0.44546 | 0 | 0 | 0 | 0 | 2 | 0 | 0 | 0 | 0 | 0 | 0 | 0 | 0 | 0 | 0 | 0 | 0 | 0 | 0 | 0 | 0 | 0 | 0 | 0 | 0 | 0 | 0 | 0 | 0 | 0 | 6.0848 | 0 | 0 | 0 | 0 | 0 | 0 | 0 | 0 | 0 | 9.2461 | 1.2922 | 1.0339 | 0.83963 | 0.84041 | 0 | 0 | 0 | 0 | 0 | 6.0848 | 0 | 0 | 0 | 0 | 0 | 0 | 0 | 0 | 0 | 40 | 2 | 4 | 4 | 4 | 4 | 0 | 0 | 0 | 0 | 0 | 0 | 0 | 0
2014-01-03 | 0時 | 0 | 0 | 0 | 0 | 0 | 0.44546 | 0 | 0 | 0 | 0 | 2 | 0 | 0 | 0 | 0 | 0 | 0 | 0 | 0 | 0 | 0 | 0 | 0 | 0 | 0 | 0 | 0 | 0 | 0 | 0 | 0 | 0 | 0 | 0 | 0 | 0 | 6.0848 | 0 | 0 | 0 | 0 | 0 | 0 | 0 | 0 | 0 | 9.2461 | 1.2922 | 1.0339 | 0.83963 | 0.84041 | 0 | 0 | 0 | 0 | 0 | 6.0848 | 0 | 0 | 0 | 0 | 0 | 0 | 0 | 0 | 0 | 40 | 2 | 4 | 4 | 4 | 4 | 0 | 0 | 0 | 0 | 0 | 0 | 0 | 0
2014-01-03 | 1時 | 0 | 0 | 0 | 0 | 0 | 0.44546 | 0 | 0 | 0 | 0 | 2 | 0 | 0 | 0 | 0 | 0 | 0 | 0 | 0 | 0 | 0 | 0 | 0 | 0 | 0 | 0 | 0 | 0 | 0 | 0 | 0 | 0 | 0 | 0 | 0 | 0 | 6.0848 | 0 | 0 | 0 | 0 | 0 | 0 | 0 | 0 | 0 | 9.2461 | 1.2922 | 1.0339 | 0.83963 | 0.84041 | 0 | 0 | 0 | 0 | 0 | 6.0848 | 0 | 0 | 0 | 0 | 0 | 0 | 0 | 0 | 0 | 40 | 2 | 4 | 4 | 4 | 4 | 0 | 0 | 0 | 0 | 0 | 0 | 0 | 0
2014-01-03 | 2時 | 0 | 0 | 0 | 0 | 0 | 0.44546 | 0 | 0 | 0 | 0 | 2 | 0 | 0 | 0 | 0 | 0 | 0 | 0 | 0 | 0 | 0 | 0 | 0 | 0 | 0 | 0 | 0 | 0 | 0 | 0 | 0 | 0 | 0 | 0 | 0 | 0 | 6.0848 | 0 | 0 | 0 | 0 | 0 | 0 | 0 | 0 | 0 | 9.2461 | 1.2922 | 1.0339 | 0.83963 | 0.84041 | 0 | 0 | 0 | 0 | 0 | 6.0848 | 0 | 0 | 0 | 0 | 0 | 0 | 0 | 0 | 0 | 40 | 2 | 4 | 4 | 4 | 4 | 0 | 0 | 0 | 0 | 0 | 0 | 0 | 0
2014-01-03 | 3時 | 0 | 0 | 0 | 0 | 0 | 0.44546 | 0 | 0 | 0 | 0 | 2 | 0 | 0 | 0 | 0 | 0 | 0 | 0 | 0 | 0 | 0 | 0 | 0 | 0 | 0 | 0 | 0 | 0 | 0 | 0 | 0 | 0 | 0 | 0 | 0 | 0 | 6.0848 | 0 | 0 | 0 | 0 | 0 | 0 | 0 | 0 | 0 | 9.2461 | 1.2922 | 1.0339 | 0.83963 | 0.84041 | 0 | 0 | 0 | 0 | 0 | 6.0848 | 0 | 0 | 0 | 0 | 0 | 0 | 0 | 0 | 0 | 40 | 2 | 4 | 4 | 4 | 4 | 0 | 0 | 0 | 0 | 0 | 0 | 0 | 0
2014-01-03 | 4時 | 0 | 0 | 0 | 0 | 0 | 0.44546 | 0 | 0 | 0 | 0 | 2 | 0 | 0 | 0 | 0 | 0 | 0 | 0 | 0 | 0 | 0 | 0 | 0 | 0 | 0 | 0 | 0 | 0 | 0 | 0 | 0 | 0 | 0 | 0 | 0 | 0 | 6.0848 | 0 | 0 | 0 | 0 | 0 | 0 | 0 | 0 | 0 | 9.2461 | 1.2922 | 1.0339 | 0.83963 | 0.84041 | 0 | 0 | 0 | 0 | 0 | 6.0848 | 0 | 0 | 0 | 0 | 0 | 0 | 0 | 0 | 0 | 40 | 2 | 4 | 4 | 4 | 4 | 0 | 0 | 0 | 0 | 0 | 0 | 0 | 0
2014-01-03 | 5時 | 0.086465 | 16.1582 | 0.086465 | 0.073 | 0.013465 | 0.81094 | 0.92233 | 14.0922 | 1 | 14.0922 | 1 | 14.0922 | 0 | 0 | 0 | 0 | 1 | 0 | 0 | 0 | 0 | 0.57039 | 0 | 0 | 0 | 0 | 13.5218 | 0 | 0 | 0 | 0 | 12.1696 | 0 | 0 | 0 | 0 | 12.1696 | 0 | 0 | 0 | 0 | 0 | 0 | 0 | 0 | 0 | 18.4922 | 2.5844 | 2.0679 | 1.6793 | 1.6808 | 1.3522 | 0 | 0 | 0 | 0 | 12.1696 | 0 | 0 | 0 | 0 | 14.6432 | 0 | 0 | 0 | 0 | 60 | 1 | 4 | 4 | 4 | 4 | 3.0178 | 2.4736 | 0 | 2.4736 | 0 | 0 | 0 | 0
2014-01-03 | 6時 | 0.070299 | 7.1102 | 0.070299 | 0.064374 | 0.0059252 | 0.44546 | 0.93653 | 6.2135 | 0.88183 | 6.2135 | 2 | 6.2135 | 0 | 0 | 0 | 0 | 0.88183 | 0 | 0 | 0 | 0 | 0.25149 | 0 | 0 | 0 | 0 | 5.962 | 0 | 0 | 0 | 0 | 5.3658 | 0 | 0 | 0 | 0 | 6.0848 | 0 | 0 | 0 | 0 | 0 | 0 | 0 | 0 | 0 | 9.2461 | 1.2922 | 1.0339 | 0.83963 | 0.84041 | 0.5962 | 0 | 0 | 0 | 0 | 6.0848 | 0 | 0 | 0 | 0 | 5.3658 | 0 | 0 | 0 | 0 | 40 | 2 | 4 | 4 | 4 | 4 | 0 | 0 | 0 | 0 | 0 | 0 | 0 | 0
2014-01-03 | 7時 | 0.051617 | 5.3371 | 0.051617 | 0.047169 | 0.0044476 | 0.44546 | 0.93653 | 4.5529 | 0.64616 | 4.5529 | 2 | 4.5529 | 0 | 0 | 0 | 0 | 0.64616 | 0 | 0 | 0 | 0 | 0.18428 | 0 | 0 | 0 | 0 | 4.3686 | 0 | 0 | 0 | 0 | 3.9317 | 0 | 0 | 0 | 0 | 6.0848 | 0 | 0 | 0 | 0 | 0 | 0 | 0 | 0 | 0 | 9.2461 | 1.2922 | 1.0339 | 0.83963 | 0.84041 | 0.43686 | 0 | 0 | 0 | 0 | 6.0848 | 0 | 0 | 0 | 0 | 3.9317 | 0 | 0 | 0 | 0 | 40 | 2 | 4 | 4 | 4 | 4 | 0 | 0 | 0 | 0 | 0 | 0 | 0 | 0
2014-01-03 | 8時 | 0.041934 | 4.4181 | 0.041934 | 0.038253 | 0.0036817 | 0.44546 | 0.93653 | 3.6922 | 0.52401 | 3.6922 | 2 | 3.6922 | 0 | 0 | 0 | 0 | 0.52401 | 0 | 0 | 0 | 0 | 0.14944 | 0 | 0 | 0 | 0 | 3.5428 | 0 | 0 | 0 | 0 | 3.1885 | 0 | 0 | 0 | 0 | 6.0848 | 0 | 0 | 0 | 0 | 0 | 0 | 0 | 0 | 0 | 9.2461 | 1.2922 | 1.0339 | 0.83963 | 0.84041 | 0.35428 | 0 | 0 | 0 | 0 | 6.0848 | 0 | 0 | 0 | 0 | 3.1885 | 0 | 0 | 0 | 0 | 40 | 2 | 4 | 4 | 4 | 4 | 0 | 0 | 0 | 0 | 0 | 0 | 0 | 0
2014-01-03 | 9時 | 0 | 0 | 0 | 0 | 0 | 0.44546 | 0 | 0 | 0 | 0 | 2 | 0 | 0 | 0 | 0 | 0 | 0 | 0 | 0 | 0 | 0 | 0 | 0 | 0 | 0 | 0 | 0 | 0 | 0 | 0 | 0 | 0 | 0 | 0 | 0 | 0 | 6.0848 | 0 | 0 | 0 | 0 | 0 | 0 | 0 | 0 | 0 | 9.2461 | 1.2922 | 1.0339 | 0.83963 | 0.84041 | 0 | 0 | 0 | 0 | 0 | 6.0848 | 0 | 0 | 0 | 0 | 0 | 0 | 0 | 0 | 0 | 40 | 2 | 4 | 4 | 4 | 4 | 0 | 0 | 0 | 0 | 0 | 0 | 0 | 0
2014-01-03 | 10時 | 0 | 0 | 0 | 0 | 0 | 0.44546 | 0 | 0 | 0 | 0 | 2 | 0 | 0 | 0 | 0 | 0 | 0 | 0 | 0 | 0 | 0 | 0 | 0 | 0 | 0 | 0 | 0 | 0 | 0 | 0 | 0 | 0 | 0 | 0 | 0 | 0 | 6.0848 | 0 | 0 | 0 | 0 | 0 | 0 | 0 | 0 | 0 | 9.2461 | 1.2922 | 1.0339 | 0.83963 | 0.84041 | 0 | 0 | 0 | 0 | 0 | 6.0848 | 0 | 0 | 0 | 0 | 0 | 0 | 0 | 0 | 0 | 40 | 2 | 4 | 4 | 4 | 4 | 0 | 0 | 0 | 0 | 0 | 0 | 0 | 0
2014-01-03 | 11時 | 0.049611 | 9.5901 | 0.049611 | 0.041619 | 0.0079918 | 0.81094 | 0.92233 | 8.0343 | 0.57013 | 8.0343 | 1 | 8.0343 | 0 | 0 | 0 | 0 | 0.57013 | 0 | 0 | 0 | 0 | 0.32519 | 0 | 0 | 0 | 0 | 7.7091 | 0 | 0 | 0 | 0 | 6.9382 | 0 | 0 | 0 | 0 | 12.1696 | 0 | 0 | 0 | 0 | 0 | 0 | 0 | 0 | 0 | 18.4922 | 2.5844 | 2.0679 | 1.6793 | 1.6808 | 0.77091 | 0 | 0 | 0 | 0 | 12.1696 | 0 | 0 | 0 | 0 | 6.9382 | 0 | 0 | 0 | 0 | 60 | 1 | 4 | 4 | 4 | 4 | 0 | 0 | 0 | 0 | 0 | 0 | 0 | 0
2014-01-03 | 12時 | 0.047738 | 4.969 | 0.047738 | 0.043598 | 0.0041408 | 0.44546 | 0.93653 | 4.2081 | 0.59723 | 4.2081 | 2 | 4.2081 | 0 | 0 | 0 | 0 | 0.59723 | 0 | 0 | 0 | 0 | 0.17033 | 0 | 0 | 0 | 0 | 4.0378 | 0 | 0 | 0 | 0 | 3.634 | 0 | 0 | 0 | 0 | 6.0848 | 0 | 0 | 0 | 0 | 0 | 0 | 0 | 0 | 0 | 9.2461 | 1.2922 | 1.0339 | 0.83963 | 0.84041 | 0.40378 | 0 | 0 | 0 | 0 | 6.0848 | 0 | 0 | 0 | 0 | 3.634 | 0 | 0 | 0 | 0 | 40 | 2 | 4 | 4 | 4 | 4 | 0 | 0 | 0 | 0 | 0 | 0 | 0 | 0
2014-01-03 | 13時 | 0 | 0 | 0 | 0 | 0 | 0.44546 | 0 | 0 | 0 | 0 | 2 | 0 | 0 | 0 | 0 | 0 | 0 | 0 | 0 | 0 | 0 | 0 | 0 | 0 | 0 | 0 | 0 | 0 | 0 | 0 | 0 | 0 | 0 | 0 | 0 | 0 | 6.0848 | 0 | 0 | 0 | 0 | 0 | 0 | 0 | 0 | 0 | 9.2461 | 1.2922 | 1.0339 | 0.83963 | 0.84041 | 0 | 0 | 0 | 0 | 0 | 6.0848 | 0 | 0 | 0 | 0 | 0 | 0 | 0 | 0 | 0 | 40 | 2 | 4 | 4 | 4 | 4 | 0 | 0 | 0 | 0 | 0 | 0 | 0 | 0
2014-01-03 | 14時 | 0 | 0 | 0 | 0 | 0 | 0.44546 | 0 | 0 | 0 | 0 | 2 | 0 | 0 | 0 | 0 | 0 | 0 | 0 | 0 | 0 | 0 | 0 | 0 | 0 | 0 | 0 | 0 | 0 | 0 | 0 | 0 | 0 | 0 | 0 | 0 | 0 | 6.0848 | 0 | 0 | 0 | 0 | 0 | 0 | 0 | 0 | 0 | 9.2461 | 1.2922 | 1.0339 | 0.83963 | 0.84041 | 0 | 0 | 0 | 0 | 0 | 6.0848 | 0 | 0 | 0 | 0 | 0 | 0 | 0 | 0 | 0 | 40 | 2 | 4 | 4 | 4 | 4 | 0 | 0 | 0 | 0 | 0 | 0 | 0 | 0
2014-01-03 | 15時 | 0.056511 | 10.8198 | 0.056511 | 0.047494 | 0.0090165 | 0.81094 | 0.92233 | 9.1684 | 0.6506 | 9.1684 | 1 | 9.1684 | 0 | 0 | 0 | 0 | 0.6506 | 0 | 0 | 0 | 0 | 0.3711 | 0 | 0 | 0 | 0 | 8.7973 | 0 | 0 | 0 | 0 | 7.9176 | 0 | 0 | 0 | 0 | 12.1696 | 0 | 0 | 0 | 0 | 0 | 0 | 0 | 0 | 0 | 18.4922 | 2.5844 | 2.0679 | 1.6793 | 1.6808 | 0.87973 | 0 | 0 | 0 | 0 | 12.1696 | 0 | 0 | 0 | 0 | 7.9176 | 0 | 0 | 0 | 0 | 60 | 1 | 4 | 4 | 4 | 4 | 0 | 0 | 0 | 0 | 0 | 0 | 0 | 0
2014-01-03 | 16時 | 0.053927 | 5.5564 | 0.053927 | 0.049297 | 0.0046303 | 0.44546 | 0.93653 | 4.7583 | 0.6753 | 4.7583 | 2 | 4.7583 | 0 | 0 | 0 | 0 | 0.6753 | 0 | 0 | 0 | 0 | 0.19259 | 0 | 0 | 0 | 0 | 4.5657 | 0 | 0 | 0 | 0 | 4.1091 | 0 | 0 | 0 | 0 | 6.0848 | 0 | 0 | 0 | 0 | 0 | 0 | 0 | 0 | 0 | 9.2461 | 1.2922 | 1.0339 | 0.83963 | 0.84041 | 0.45657 | 0 | 0 | 0 | 0 | 6.0848 | 0 | 0 | 0 | 0 | 4.1091 | 0 | 0 | 0 | 0 | 40 | 2 | 4 | 4 | 4 | 4 | 0 | 0 | 0 | 0 | 0 | 0 | 0 | 0
2014-01-03 | 17時 | 0.075884 | 7.6404 | 0.075884 | 0.069517 | 0.006367 | 0.44546 | 0.93653 | 6.71 | 0.95229 | 6.71 | 2 | 6.71 | 0 | 0 | 0 | 0 | 0.95229 | 0 | 0 | 0 | 0 | 0.27159 | 0 | 0 | 0 | 0 | 6.4384 | 0 | 0 | 0 | 0 | 5.7945 | 0 | 0 | 0 | 0 | 6.0848 | 0 | 0 | 0 | 0 | 0 | 0 | 0 | 0 | 0 | 9.2461 | 1.2922 | 1.0339 | 0.83963 | 0.84041 | 0.64384 | 0 | 0 | 0 | 0 | 6.0848 | 0 | 0 | 0 | 0 | 5.7945 | 0 | 0 | 0 | 0 | 40 | 2 | 4 | 4 | 4 | 4 | 0 | 0 | 0 | 0 | 0 | 0 | 0 | 0
2014-01-03 | 18時 | 0.073437 | 7.4081 | 0.073437 | 0.067264 | 0.0061734 | 0.44546 | 0.93653 | 6.4924 | 0.92142 | 6.4924 | 2 | 6.4924 | 0 | 0 | 0 | 0 | 0.92142 | 0 | 0 | 0 | 0 | 0.26278 | 0 | 0 | 0 | 0 | 6.2296 | 0 | 0 | 0 | 0 | 5.6067 | 0 | 0 | 0 | 0 | 6.0848 | 0 | 0 | 0 | 0 | 0 | 0 | 0 | 0 | 0 | 9.2461 | 1.2922 | 1.0339 | 0.83963 | 0.84041 | 0.62296 | 0 | 0 | 0 | 0 | 6.0848 | 0 | 0 | 0 | 0 | 5.6067 | 0 | 0 | 0 | 0 | 40 | 2 | 4 | 4 | 4 | 4 | 0 | 0 | 0 | 0 | 0 | 0 | 0 | 0
2014-01-03 | 19時 | 0.039503 | 4.1873 | 0.039503 | 0.036013 | 0.0034894 | 0.44546 | 0.93653 | 3.4761 | 0.49333 | 3.4761 | 2 | 3.4761 | 0 | 0 | 0 | 0 | 0.49333 | 0 | 0 | 0 | 0 | 0.1407 | 0 | 0 | 0 | 0 | 3.3354 | 0 | 0 | 0 | 0 | 3.0018 | 0 | 0 | 0 | 0 | 6.0848 | 0 | 0 | 0 | 0 | 0 | 0 | 0 | 0 | 0 | 9.2461 | 1.2922 | 1.0339 | 0.83963 | 0.84041 | 0.33354 | 0 | 0 | 0 | 0 | 6.0848 | 0 | 0 | 0 | 0 | 3.0018 | 0 | 0 | 0 | 0 | 40 | 2 | 4 | 4 | 4 | 4 | 0 | 0 | 0 | 0 | 0 | 0 | 0 | 0
2014-01-03 | 20時 | 0.042708 | 4.4915 | 0.042708 | 0.038965 | 0.0037429 | 0.44546 | 0.93653 | 3.761 | 0.53377 | 3.761 | 2 | 3.761 | 0 | 0 | 0 | 0 | 0.53377 | 0 | 0 | 0 | 0 | 0.15223 | 0 | 0 | 0 | 0 | 3.6087 | 0 | 0 | 0 | 0 | 3.2479 | 0 | 0 | 0 | 0 | 6.0848 | 0 | 0 | 0 | 0 | 0 | 0 | 0 | 0 | 0 | 9.2461 | 1.2922 | 1.0339 | 0.83963 | 0.84041 | 0.36087 | 0 | 0 | 0 | 0 | 6.0848 | 0 | 0 | 0 | 0 | 3.2479 | 0 | 0 | 0 | 0 | 40 | 2 | 4 | 4 | 4 | 4 | 0 | 0 | 0 | 0 | 0 | 0 | 0 | 0
2014-01-03 | 21時 | 0.045827 | 4.7876 | 0.045827 | 0.041838 | 0.0039897 | 0.44546 | 0.93653 | 4.0383 | 0.57312 | 4.0383 | 2 | 4.0383 | 0 | 0 | 0 | 0 | 0.57312 | 0 | 0 | 0 | 0 | 0.16345 | 0 | 0 | 0 | 0 | 3.8748 | 0 | 0 | 0 | 0 | 3.4873 | 0 | 0 | 0 | 0 | 6.0848 | 0 | 0 | 0 | 0 | 0 | 0 | 0 | 0 | 0 | 9.2461 | 1.2922 | 1.0339 | 0.83963 | 0.84041 | 0.38748 | 0 | 0 | 0 | 0 | 6.0848 | 0 | 0 | 0 | 0 | 3.4873 | 0 | 0 | 0 | 0 | 40 | 2 | 4 | 4 | 4 | 4 | 0 | 0 | 0 | 0 | 0 | 0 | 0 | 0
2014-01-03 | 22時 | 0.047967 | 4.9907 | 0.047967 | 0.043809 | 0.0041589 | 0.44546 | 0.93653 | 4.2285 | 0.60012 | 4.2285 | 2 | 4.2285 | 0 | 0 | 0 | 0 | 0.60012 | 0 | 0 | 0 | 0 | 0.17115 | 0 | 0 | 0 | 0 | 4.0573 | 0 | 0 | 0 | 0 | 3.6516 | 0 | 0 | 0 | 0 | 6.0848 | 0 | 0 | 0 | 0 | 0 | 0 | 0 | 0 | 0 | 9.2461 | 1.2922 | 1.0339 | 0.83963 | 0.84041 | 0.40573 | 0 | 0 | 0 | 0 | 6.0848 | 0 | 0 | 0 | 0 | 3.6516 | 0 | 0 | 0 | 0 | 40 | 2 | 4 | 4 | 4 | 4 | 0 | 0 | 0 | 0 | 0 | 0 | 0 | 0
2014-01-03 | 23時 | 0 | 0 | 0 | 0 | 0 | 0.44546 | 0 | 0 | 0 | 0 | 2 | 0 | 0 | 0 | 0 | 0 | 0 | 0 | 0 | 0 | 0 | 0 | 0 | 0 | 0 | 0 | 0 | 0 | 0 | 0 | 0 | 0 | 0 | 0 | 0 | 0 | 6.0848 | 0 | 0 | 0 | 0 | 0 | 0 | 0 | 0 | 0 | 9.2461 | 1.2922 | 1.0339 | 0.83963 | 0.84041 | 0 | 0 | 0 | 0 | 0 | 6.0848 | 0 | 0 | 0 | 0 | 0 | 0 | 0 | 0 | 0 | 40 | 2 | 4 | 4 | 4 | 4 | 0 | 0 | 0 | 0 | 0 | 0 | 0 | 0
2014-01-04 | 0時 | 0 | 0 | 0 | 0 | 0 | 0.44546 | 0 | 0 | 0 | 0 | 2 | 0 | 0 | 0 | 0 | 0 | 0 | 0 | 0 | 0 | 0 | 0 | 0 | 0 | 0 | 0 | 0 | 0 | 0 | 0 | 0 | 0 | 0 | 0 | 0 | 0 | 6.0848 | 0 | 0 | 0 | 0 | 0 | 0 | 0 | 0 | 0 | 9.2461 | 1.2922 | 1.0339 | 0.83963 | 0.84041 | 0 | 0 | 0 | 0 | 0 | 6.0848 | 0 | 0 | 0 | 0 | 0 | 0 | 0 | 0 | 0 | 40 | 2 | 4 | 4 | 4 | 4 | 0 | 0 | 0 | 0 | 0 | 0 | 0 | 0
2014-01-04 | 1時 | 0 | 0 | 0 | 0 | 0 | 0.44546 | 0 | 0 | 0 | 0 | 2 | 0 | 0 | 0 | 0 | 0 | 0 | 0 | 0 | 0 | 0 | 0 | 0 | 0 | 0 | 0 | 0 | 0 | 0 | 0 | 0 | 0 | 0 | 0 | 0 | 0 | 6.0848 | 0 | 0 | 0 | 0 | 0 | 0 | 0 | 0 | 0 | 9.2461 | 1.2922 | 1.0339 | 0.83963 | 0.84041 | 0 | 0 | 0 | 0 | 0 | 6.0848 | 0 | 0 | 0 | 0 | 0 | 0 | 0 | 0 | 0 | 40 | 2 | 4 | 4 | 4 | 4 | 0 | 0 | 0 | 0 | 0 | 0 | 0 | 0
2014-01-04 | 2時 | 0 | 0 | 0 | 0 | 0 | 0.44546 | 0 | 0 | 0 | 0 | 2 | 0 | 0 | 0 | 0 | 0 | 0 | 0 | 0 | 0 | 0 | 0 | 0 | 0 | 0 | 0 | 0 | 0 | 0 | 0 | 0 | 0 | 0 | 0 | 0 | 0 | 6.0848 | 0 | 0 | 0 | 0 | 0 | 0 | 0 | 0 | 0 | 9.2461 | 1.2922 | 1.0339 | 0.83963 | 0.84041 | 0 | 0 | 0 | 0 | 0 | 6.0848 | 0 | 0 | 0 | 0 | 0 | 0 | 0 | 0 | 0 | 40 | 2 | 4 | 4 | 4 | 4 | 0 | 0 | 0 | 0 | 0 | 0 | 0 | 0
2014-01-04 | 3時 | 0 | 0 | 0 | 0 | 0 | 0.44546 | 0 | 0 | 0 | 0 | 2 | 0 | 0 | 0 | 0 | 0 | 0 | 0 | 0 | 0 | 0 | 0 | 0 | 0 | 0 | 0 | 0 | 0 | 0 | 0 | 0 | 0 | 0 | 0 | 0 | 0 | 6.0848 | 0 | 0 | 0 | 0 | 0 | 0 | 0 | 0 | 0 | 9.2461 | 1.2922 | 1.0339 | 0.83963 | 0.84041 | 0 | 0 | 0 | 0 | 0 | 6.0848 | 0 | 0 | 0 | 0 | 0 | 0 | 0 | 0 | 0 | 40 | 2 | 4 | 4 | 4 | 4 | 0 | 0 | 0 | 0 | 0 | 0 | 0 | 0
2014-01-04 | 4時 | 0 | 0 | 0 | 0 | 0 | 0.44546 | 0 | 0 | 0 | 0 | 2 | 0 | 0 | 0 | 0 | 0 | 0 | 0 | 0 | 0 | 0 | 0 | 0 | 0 | 0 | 0 | 0 | 0 | 0 | 0 | 0 | 0 | 0 | 0 | 0 | 0 | 6.0848 | 0 | 0 | 0 | 0 | 0 | 0 | 0 | 0 | 0 | 9.2461 | 1.2922 | 1.0339 | 0.83963 | 0.84041 | 0 | 0 | 0 | 0 | 0 | 6.0848 | 0 | 0 | 0 | 0 | 0 | 0 | 0 | 0 | 0 | 40 | 2 | 4 | 4 | 4 | 4 | 0 | 0 | 0 | 0 | 0 | 0 | 0 | 0
2014-01-04 | 5時 | 0.086465 | 16.1582 | 0.086465 | 0.073 | 0.013465 | 0.81094 | 0.92233 | 14.0922 | 1 | 14.0922 | 1 | 14.0922 | 0 | 0 | 0 | 0 | 1 | 0 | 0 | 0 | 0 | 0.57039 | 0 | 0 | 0 | 0 | 13.5218 | 0 | 0 | 0 | 0 | 12.1696 | 0 | 0 | 0 | 0 | 12.1696 | 0 | 0 | 0 | 0 | 0 | 0 | 0 | 0 | 0 | 18.4922 | 2.5844 | 2.0679 | 1.6793 | 1.6808 | 1.3522 | 0 | 0 | 0 | 0 | 12.1696 | 0 | 0 | 0 | 0 | 15.8057 | 0 | 0 | 0 | 0 | 60 | 1 | 4 | 4 | 4 | 4 | 4.4359 | 3.636 | 0 | 3.636 | 0 | 0 | 0 | 0
2014-01-04 | 6時 | 0.077475 | 7.7913 | 0.077475 | 0.070982 | 0.0064928 | 0.44546 | 0.93653 | 6.8513 | 0.97236 | 6.8513 | 2 | 6.8513 | 0 | 0 | 0 | 0 | 0.97236 | 0 | 0 | 0 | 0 | 0.27731 | 0 | 0 | 0 | 0 | 6.574 | 0 | 0 | 0 | 0 | 5.9166 | 0 | 0 | 0 | 0 | 6.0848 | 0 | 0 | 0 | 0 | 0 | 0 | 0 | 0 | 0 | 9.2461 | 1.2922 | 1.0339 | 0.83963 | 0.84041 | 0.6574 | 0 | 0 | 0 | 0 | 6.0848 | 0 | 0 | 0 | 0 | 5.9166 | 0 | 0 | 0 | 0 | 40 | 2 | 4 | 4 | 4 | 4 | 0 | 0 | 0 | 0 | 0 | 0 | 0 | 0
2014-01-04 | 7時 | 0.0655 | 6.6547 | 0.0655 | 0.059954 | 0.0055456 | 0.44546 | 0.93653 | 5.7869 | 0.82129 | 5.7869 | 2 | 5.7869 | 0 | 0 | 0 | 0 | 0.82129 | 0 | 0 | 0 | 0 | 0.23423 | 0 | 0 | 0 | 0 | 5.5526 | 0 | 0 | 0 | 0 | 4.9974 | 0 | 0 | 0 | 0 | 6.0848 | 0 | 0 | 0 | 0 | 0 | 0 | 0 | 0 | 0 | 9.2461 | 1.2922 | 1.0339 | 0.83963 | 0.84041 | 0.55526 | 0 | 0 | 0 | 0 | 6.0848 | 0 | 0 | 0 | 0 | 4.9974 | 0 | 0 | 0 | 0 | 40 | 2 | 4 | 4 | 4 | 4 | 0 | 0 | 0 | 0 | 0 | 0 | 0 | 0
2014-01-04 | 8時 | 0.059189 | 6.0558 | 0.059189 | 0.054143 | 0.0050465 | 0.44546 | 0.93653 | 5.2259 | 0.74168 | 5.2259 | 2 | 5.2259 | 0 | 0 | 0 | 0 | 0.74168 | 0 | 0 | 0 | 0 | 0.21152 | 0 | 0 | 0 | 0 | 5.0144 | 0 | 0 | 0 | 0 | 4.513 | 0 | 0 | 0 | 0 | 6.0848 | 0 | 0 | 0 | 0 | 0 | 0 | 0 | 0 | 0 | 9.2461 | 1.2922 | 1.0339 | 0.83963 | 0.84041 | 0.50144 | 0 | 0 | 0 | 0 | 6.0848 | 0 | 0 | 0 | 0 | 4.513 | 0 | 0 | 0 | 0 | 40 | 2 | 4 | 4 | 4 | 4 | 0 | 0 | 0 | 0 | 0 | 0 | 0 | 0
2014-01-04 | 9時 | 0 | 0 | 0 | 0 | 0 | 0.44546 | 0 | 0 | 0 | 0 | 2 | 0 | 0 | 0 | 0 | 0 | 0 | 0 | 0 | 0 | 0 | 0 | 0 | 0 | 0 | 0 | 0 | 0 | 0 | 0 | 0 | 0 | 0 | 0 | 0 | 0 | 6.0848 | 0 | 0 | 0 | 0 | 0 | 0 | 0 | 0 | 0 | 9.2461 | 1.2922 | 1.0339 | 0.83963 | 0.84041 | 0 | 0 | 0 | 0 | 0 | 6.0848 | 0 | 0 | 0 | 0 | 0 | 0 | 0 | 0 | 0 | 40 | 2 | 4 | 4 | 4 | 4 | 0 | 0 | 0 | 0 | 0 | 0 | 0 | 0
2014-01-04 | 10時 | 0 | 0 | 0 | 0 | 0 | 0.44546 | 0 | 0 | 0 | 0 | 2 | 0 | 0 | 0 | 0 | 0 | 0 | 0 | 0 | 0 | 0 | 0 | 0 | 0 | 0 | 0 | 0 | 0 | 0 | 0 | 0 | 0 | 0 | 0 | 0 | 0 | 6.0848 | 0 | 0 | 0 | 0 | 0 | 0 | 0 | 0 | 0 | 9.2461 | 1.2922 | 1.0339 | 0.83963 | 0.84041 | 0 | 0 | 0 | 0 | 0 | 6.0848 | 0 | 0 | 0 | 0 | 0 | 0 | 0 | 0 | 0 | 40 | 2 | 4 | 4 | 4 | 4 | 0 | 0 | 0 | 0 | 0 | 0 | 0 | 0
2014-01-04 | 11時 | 0.064907 | 12.3161 | 0.064907 | 0.054643 | 0.010263 | 0.81094 | 0.92233 | 10.5486 | 0.74854 | 10.5486 | 1 | 10.5486 | 0 | 0 | 0 | 0 | 0.74854 | 0 | 0 | 0 | 0 | 0.42696 | 0 | 0 | 0 | 0 | 10.1216 | 0 | 0 | 0 | 0 | 9.1094 | 0 | 0 | 0 | 0 | 12.1696 | 0 | 0 | 0 | 0 | 0 | 0 | 0 | 0 | 0 | 18.4922 | 2.5844 | 2.0679 | 1.6793 | 1.6808 | 1.0122 | 0 | 0 | 0 | 0 | 12.1696 | 0 | 0 | 0 | 0 | 9.1094 | 0 | 0 | 0 | 0 | 60 | 1 | 4 | 4 | 4 | 4 | 0 | 0 | 0 | 0 | 0 | 0 | 0 | 0
2014-01-04 | 12時 | 0.038955 | 4.1353 | 0.038955 | 0.035509 | 0.0034461 | 0.44546 | 0.93653 | 3.4274 | 0.48643 | 3.4274 | 2 | 3.4274 | 0 | 0 | 0 | 0 | 0.48643 | 0 | 0 | 0 | 0 | 0.13873 | 0 | 0 | 0 | 0 | 3.2887 | 0 | 0 | 0 | 0 | 2.9598 | 0 | 0 | 0 | 0 | 6.0848 | 0 | 0 | 0 | 0 | 0 | 0 | 0 | 0 | 0 | 9.2461 | 1.2922 | 1.0339 | 0.83963 | 0.84041 | 0.32887 | 0 | 0 | 0 | 0 | 6.0848 | 0 | 0 | 0 | 0 | 2.9598 | 0 | 0 | 0 | 0 | 40 | 2 | 4 | 4 | 4 | 4 | 0 | 0 | 0 | 0 | 0 | 0 | 0 | 0
2014-01-04 | 13時 | 0 | 0 | 0 | 0 | 0 | 0.44546 | 0 | 0 | 0 | 0 | 2 | 0 | 0 | 0 | 0 | 0 | 0 | 0 | 0 | 0 | 0 | 0 | 0 | 0 | 0 | 0 | 0 | 0 | 0 | 0 | 0 | 0 | 0 | 0 | 0 | 0 | 6.0848 | 0 | 0 | 0 | 0 | 0 | 0 | 0 | 0 | 0 | 9.2461 | 1.2922 | 1.0339 | 0.83963 | 0.84041 | 0 | 0 | 0 | 0 | 0 | 6.0848 | 0 | 0 | 0 | 0 | 0 | 0 | 0 | 0 | 0 | 40 | 2 | 4 | 4 | 4 | 4 | 0 | 0 | 0 | 0 | 0 | 0 | 0 | 0
2014-01-04 | 14時 | 0 | 0 | 0 | 0 | 0 | 0.44546 | 0 | 0 | 0 | 0 | 2 | 0 | 0 | 0 | 0 | 0 | 0 | 0 | 0 | 0 | 0 | 0 | 0 | 0 | 0 | 0 | 0 | 0 | 0 | 0 | 0 | 0 | 0 | 0 | 0 | 0 | 6.0848 | 0 | 0 | 0 | 0 | 0 | 0 | 0 | 0 | 0 | 9.2461 | 1.2922 | 1.0339 | 0.83963 | 0.84041 | 0 | 0 | 0 | 0 | 0 | 6.0848 | 0 | 0 | 0 | 0 | 0 | 0 | 0 | 0 | 0 | 40 | 2 | 4 | 4 | 4 | 4 | 0 | 0 | 0 | 0 | 0 | 0 | 0 | 0
2014-01-04 | 15時 | 0.051048 | 9.8463 | 0.051048 | 0.042843 | 0.0082052 | 0.81094 | 0.92233 | 8.2706 | 0.58689 | 8.2706 | 1 | 8.2706 | 0 | 0 | 0 | 0 | 0.58689 | 0 | 0 | 0 | 0 | 0.33476 | 0 | 0 | 0 | 0 | 7.9358 | 0 | 0 | 0 | 0 | 7.1422 | 0 | 0 | 0 | 0 | 12.1696 | 0 | 0 | 0 | 0 | 0 | 0 | 0 | 0 | 0 | 18.4922 | 2.5844 | 2.0679 | 1.6793 | 1.6808 | 0.79358 | 0 | 0 | 0 | 0 | 12.1696 | 0 | 0 | 0 | 0 | 7.1422 | 0 | 0 | 0 | 0 | 60 | 1 | 4 | 4 | 4 | 4 | 0 | 0 | 0 | 0 | 0 | 0 | 0 | 0
2014-01-04 | 16時 | 0.057328 | 5.8791 | 0.057328 | 0.052429 | 0.0048993 | 0.44546 | 0.93653 | 5.0605 | 0.7182 | 5.0605 | 2 | 5.0605 | 0 | 0 | 0 | 0 | 0.7182 | 0 | 0 | 0 | 0 | 0.20483 | 0 | 0 | 0 | 0 | 4.8557 | 0 | 0 | 0 | 0 | 4.3701 | 0 | 0 | 0 | 0 | 6.0848 | 0 | 0 | 0 | 0 | 0 | 0 | 0 | 0 | 0 | 9.2461 | 1.2922 | 1.0339 | 0.83963 | 0.84041 | 0.48557 | 0 | 0 | 0 | 0 | 6.0848 | 0 | 0 | 0 | 0 | 4.3701 | 0 | 0 | 0 | 0 | 40 | 2 | 4 | 4 | 4 | 4 | 0 | 0 | 0 | 0 | 0 | 0 | 0 | 0
2014-01-04 | 17時 | 0.049231 | 9.5224 | 0.049231 | 0.041296 | 0.0079353 | 0.81094 | 0.92233 | 7.9719 | 0.56569 | 7.9719 | 1 | 7.9719 | 0 | 0 | 0 | 0 | 0.56569 | 0 | 0 | 0 | 0 | 0.32267 | 0 | 0 | 0 | 0 | 7.6492 | 0 | 0 | 0 | 0 | 6.8843 | 0 | 0 | 0 | 0 | 12.1696 | 0 | 0 | 0 | 0 | 0 | 0 | 0 | 0 | 0 | 18.4922 | 2.5844 | 2.0679 | 1.6793 | 1.6808 | 0.76492 | 0 | 0 | 0 | 0 | 12.1696 | 0 | 0 | 0 | 0 | 6.8843 | 0 | 0 | 0 | 0 | 60 | 1 | 4 | 4 | 4 | 4 | 0 | 0 | 0 | 0 | 0 | 0 | 0 | 0
2014-01-04 | 18時 | 0.050402 | 9.7311 | 0.050402 | 0.042292 | 0.0081092 | 0.81094 | 0.92233 | 8.1643 | 0.57935 | 8.1643 | 1 | 8.1643 | 0 | 0 | 0 | 0 | 0.57935 | 0 | 0 | 0 | 0 | 0.33045 | 0 | 0 | 0 | 0 | 7.8338 | 0 | 0 | 0 | 0 | 7.0504 | 0 | 0 | 0 | 0 | 12.1696 | 0 | 0 | 0 | 0 | 0 | 0 | 0 | 0 | 0 | 18.4922 | 2.5844 | 2.0679 | 1.6793 | 1.6808 | 0.78338 | 0 | 0 | 0 | 0 | 12.1696 | 0 | 0 | 0 | 0 | 7.0504 | 0 | 0 | 0 | 0 | 60 | 1 | 4 | 4 | 4 | 4 | 0 | 0 | 0 | 0 | 0 | 0 | 0 | 0
2014-01-04 | 19時 | 0.049209 | 5.1085 | 0.049209 | 0.044952 | 0.0042571 | 0.44546 | 0.93653 | 4.3388 | 0.61578 | 4.3388 | 2 | 4.3388 | 0 | 0 | 0 | 0 | 0.61578 | 0 | 0 | 0 | 0 | 0.17562 | 0 | 0 | 0 | 0 | 4.1632 | 0 | 0 | 0 | 0 | 3.7469 | 0 | 0 | 0 | 0 | 6.0848 | 0 | 0 | 0 | 0 | 0 | 0 | 0 | 0 | 0 | 9.2461 | 1.2922 | 1.0339 | 0.83963 | 0.84041 | 0.41632 | 0 | 0 | 0 | 0 | 6.0848 | 0 | 0 | 0 | 0 | 3.7469 | 0 | 0 | 0 | 0 | 40 | 2 | 4 | 4 | 4 | 4 | 0 | 0 | 0 | 0 | 0 | 0 | 0 | 0
2014-01-04 | 20時 | 0.052954 | 5.464 | 0.052954 | 0.048401 | 0.0045533 | 0.44546 | 0.93653 | 4.6717 | 0.66303 | 4.6717 | 2 | 4.6717 | 0 | 0 | 0 | 0 | 0.66303 | 0 | 0 | 0 | 0 | 0.18909 | 0 | 0 | 0 | 0 | 4.4827 | 0 | 0 | 0 | 0 | 4.0344 | 0 | 0 | 0 | 0 | 6.0848 | 0 | 0 | 0 | 0 | 0 | 0 | 0 | 0 | 0 | 9.2461 | 1.2922 | 1.0339 | 0.83963 | 0.84041 | 0.44827 | 0 | 0 | 0 | 0 | 6.0848 | 0 | 0 | 0 | 0 | 4.0344 | 0 | 0 | 0 | 0 | 40 | 2 | 4 | 4 | 4 | 4 | 0 | 0 | 0 | 0 | 0 | 0 | 0 | 0
2014-01-04 | 21時 | 0.055373 | 5.6936 | 0.055373 | 0.050628 | 0.0047446 | 0.44546 | 0.93653 | 4.8867 | 0.69354 | 4.8867 | 2 | 4.8867 | 0 | 0 | 0 | 0 | 0.69354 | 0 | 0 | 0 | 0 | 0.19779 | 0 | 0 | 0 | 0 | 4.6889 | 0 | 0 | 0 | 0 | 4.22 | 0 | 0 | 0 | 0 | 6.0848 | 0 | 0 | 0 | 0 | 0 | 0 | 0 | 0 | 0 | 9.2461 | 1.2922 | 1.0339 | 0.83963 | 0.84041 | 0.46889 | 0 | 0 | 0 | 0 | 6.0848 | 0 | 0 | 0 | 0 | 4.22 | 0 | 0 | 0 | 0 | 40 | 2 | 4 | 4 | 4 | 4 | 0 | 0 | 0 | 0 | 0 | 0 | 0 | 0
2014-01-04 | 22時 | 0.057696 | 5.9141 | 0.057696 | 0.052768 | 0.0049284 | 0.44546 | 0.93653 | 5.0933 | 0.72285 | 5.0933 | 2 | 5.0933 | 0 | 0 | 0 | 0 | 0.72285 | 0 | 0 | 0 | 0 | 0.20615 | 0 | 0 | 0 | 0 | 4.8871 | 0 | 0 | 0 | 0 | 4.3984 | 0 | 0 | 0 | 0 | 6.0848 | 0 | 0 | 0 | 0 | 0 | 0 | 0 | 0 | 0 | 9.2461 | 1.2922 | 1.0339 | 0.83963 | 0.84041 | 0.48871 | 0 | 0 | 0 | 0 | 6.0848 | 0 | 0 | 0 | 0 | 4.3984 | 0 | 0 | 0 | 0 | 40 | 2 | 4 | 4 | 4 | 4 | 0 | 0 | 0 | 0 | 0 | 0 | 0 | 0
2014-01-04 | 23時 | 0 | 0 | 0 | 0 | 0 | 0.44546 | 0 | 0 | 0 | 0 | 2 | 0 | 0 | 0 | 0 | 0 | 0 | 0 | 0 | 0 | 0 | 0 | 0 | 0 | 0 | 0 | 0 | 0 | 0 | 0 | 0 | 0 | 0 | 0 | 0 | 0 | 6.0848 | 0 | 0 | 0 | 0 | 0 | 0 | 0 | 0 | 0 | 9.2461 | 1.2922 | 1.0339 | 0.83963 | 0.84041 | 0 | 0 | 0 | 0 | 0 | 6.0848 | 0 | 0 | 0 | 0 | 0 | 0 | 0 | 0 | 0 | 40 | 2 | 4 | 4 | 4 | 4 | 0 | 0 | 0 | 0 | 0 | 0 | 0 | 0
2014-01-05 | 0時 | 0 | 0 | 0 | 0 | 0 | 0.44546 | 0 | 0 | 0 | 0 | 2 | 0 | 0 | 0 | 0 | 0 | 0 | 0 | 0 | 0 | 0 | 0 | 0 | 0 | 0 | 0 | 0 | 0 | 0 | 0 | 0 | 0 | 0 | 0 | 0 | 0 | 6.0848 | 0 | 0 | 0 | 0 | 0 | 0 | 0 | 0 | 0 | 9.2461 | 1.2922 | 1.0339 | 0.83963 | 0.84041 | 0 | 0 | 0 | 0 | 0 | 6.0848 | 0 | 0 | 0 | 0 | 0 | 0 | 0 | 0 | 0 | 40 | 2 | 4 | 4 | 4 | 4 | 0 | 0 | 0 | 0 | 0 | 0 | 0 | 0
2014-01-05 | 1時 | 0 | 0 | 0 | 0 | 0 | 0.44546 | 0 | 0 | 0 | 0 | 2 | 0 | 0 | 0 | 0 | 0 | 0 | 0 | 0 | 0 | 0 | 0 | 0 | 0 | 0 | 0 | 0 | 0 | 0 | 0 | 0 | 0 | 0 | 0 | 0 | 0 | 6.0848 | 0 | 0 | 0 | 0 | 0 | 0 | 0 | 0 | 0 | 9.2461 | 1.2922 | 1.0339 | 0.83963 | 0.84041 | 0 | 0 | 0 | 0 | 0 | 6.0848 | 0 | 0 | 0 | 0 | 0 | 0 | 0 | 0 | 0 | 40 | 2 | 4 | 4 | 4 | 4 | 0 | 0 | 0 | 0 | 0 | 0 | 0 | 0
2014-01-05 | 2時 | 0 | 0 | 0 | 0 | 0 | 0.44546 | 0 | 0 | 0 | 0 | 2 | 0 | 0 | 0 | 0 | 0 | 0 | 0 | 0 | 0 | 0 | 0 | 0 | 0 | 0 | 0 | 0 | 0 | 0 | 0 | 0 | 0 | 0 | 0 | 0 | 0 | 6.0848 | 0 | 0 | 0 | 0 | 0 | 0 | 0 | 0 | 0 | 9.2461 | 1.2922 | 1.0339 | 0.83963 | 0.84041 | 0 | 0 | 0 | 0 | 0 | 6.0848 | 0 | 0 | 0 | 0 | 0 | 0 | 0 | 0 | 0 | 40 | 2 | 4 | 4 | 4 | 4 | 0 | 0 | 0 | 0 | 0 | 0 | 0 | 0
2014-01-05 | 3時 | 0 | 0 | 0 | 0 | 0 | 0.44546 | 0 | 0 | 0 | 0 | 2 | 0 | 0 | 0 | 0 | 0 | 0 | 0 | 0 | 0 | 0 | 0 | 0 | 0 | 0 | 0 | 0 | 0 | 0 | 0 | 0 | 0 | 0 | 0 | 0 | 0 | 6.0848 | 0 | 0 | 0 | 0 | 0 | 0 | 0 | 0 | 0 | 9.2461 | 1.2922 | 1.0339 | 0.83963 | 0.84041 | 0 | 0 | 0 | 0 | 0 | 6.0848 | 0 | 0 | 0 | 0 | 0 | 0 | 0 | 0 | 0 | 40 | 2 | 4 | 4 | 4 | 4 | 0 | 0 | 0 | 0 | 0 | 0 | 0 | 0
2014-01-05 | 4時 | 0 | 0 | 0 | 0 | 0 | 0.44546 | 0 | 0 | 0 | 0 | 2 | 0 | 0 | 0 | 0 | 0 | 0 | 0 | 0 | 0 | 0 | 0 | 0 | 0 | 0 | 0 | 0 | 0 | 0 | 0 | 0 | 0 | 0 | 0 | 0 | 0 | 6.0848 | 0 | 0 | 0 | 0 | 0 | 0 | 0 | 0 | 0 | 9.2461 | 1.2922 | 1.0339 | 0.83963 | 0.84041 | 0 | 0 | 0 | 0 | 0 | 6.0848 | 0 | 0 | 0 | 0 | 0 | 0 | 0 | 0 | 0 | 40 | 2 | 4 | 4 | 4 | 4 | 0 | 0 | 0 | 0 | 0 | 0 | 0 | 0
2014-01-05 | 5時 | 0.086465 | 16.1582 | 0.086465 | 0.073 | 0.013465 | 0.81094 | 0.92233 | 14.0922 | 1 | 14.0922 | 1 | 14.0922 | 0 | 0 | 0 | 0 | 1 | 0 | 0 | 0 | 0 | 0.57039 | 0 | 0 | 0 | 0 | 13.5218 | 0 | 0 | 0 | 0 | 12.1696 | 0 | 0 | 0 | 0 | 12.1696 | 0 | 0 | 0 | 0 | 0 | 0 | 0 | 0 | 0 | 18.4922 | 2.5844 | 2.0679 | 1.6793 | 1.6808 | 1.3522 | 0 | 0 | 0 | 0 | 12.1696 | 0 | 0 | 0 | 0 | 18.439 | 0 | 0 | 0 | 0 | 60 | 1 | 4 | 4 | 4 | 4 | 7.6487 | 6.2694 | 0 | 6.2694 | 0 | 0 | 0 | 0
2014-01-05 | 6時 | 0.051662 | 9.9558 | 0.051662 | 0.043366 | 0.0082965 | 0.81094 | 0.92233 | 8.3715 | 0.59405 | 8.3715 | 1 | 8.3715 | 0 | 0 | 0 | 0 | 0.59405 | 0 | 0 | 0 | 0 | 0.33884 | 0 | 0 | 0 | 0 | 8.0327 | 0 | 0 | 0 | 0 | 7.2294 | 0 | 0 | 0 | 0 | 12.1696 | 0 | 0 | 0 | 0 | 0 | 0 | 0 | 0 | 0 | 18.4922 | 2.5844 | 2.0679 | 1.6793 | 1.6808 | 0.80327 | 0 | 0 | 0 | 0 | 12.1696 | 0 | 0 | 0 | 0 | 7.2294 | 0 | 0 | 0 | 0 | 60 | 1 | 4 | 4 | 4 | 4 | 0 | 0 | 0 | 0 | 0 | 0 | 0 | 0
2014-01-05 | 7時 | 0.044587 | 8.6948 | 0.044587 | 0.037342 | 0.0072457 | 0.81094 | 0.92233 | 7.2086 | 0.51153 | 7.2086 | 1 | 7.2086 | 0 | 0 | 0 | 0 | 0.51153 | 0 | 0 | 0 | 0 | 0.29177 | 0 | 0 | 0 | 0 | 6.9168 | 0 | 0 | 0 | 0 | 6.2251 | 0 | 0 | 0 | 0 | 12.1696 | 0 | 0 | 0 | 0 | 0 | 0 | 0 | 0 | 0 | 18.4922 | 2.5844 | 2.0679 | 1.6793 | 1.6808 | 0.69168 | 0 | 0 | 0 | 0 | 12.1696 | 0 | 0 | 0 | 0 | 6.2251 | 0 | 0 | 0 | 0 | 60 | 1 | 4 | 4 | 4 | 4 | 0 | 0 | 0 | 0 | 0 | 0 | 0 | 0
2014-01-05 | 8時 | 0.06902 | 6.9888 | 0.06902 | 0.063196 | 0.005824 | 0.44546 | 0.93653 | 6.0998 | 0.86569 | 6.0998 | 2 | 6.0998 | 0 | 0 | 0 | 0 | 0.86569 | 0 | 0 | 0 | 0 | 0.24689 | 0 | 0 | 0 | 0 | 5.8529 | 0 | 0 | 0 | 0 | 5.2676 | 0 | 0 | 0 | 0 | 6.0848 | 0 | 0 | 0 | 0 | 0 | 0 | 0 | 0 | 0 | 9.2461 | 1.2922 | 1.0339 | 0.83963 | 0.84041 | 0.58529 | 0 | 0 | 0 | 0 | 6.0848 | 0 | 0 | 0 | 0 | 5.2676 | 0 | 0 | 0 | 0 | 40 | 2 | 4 | 4 | 4 | 4 | 0 | 0 | 0 | 0 | 0 | 0 | 0 | 0
2014-01-05 | 9時 | 0 | 0 | 0 | 0 | 0 | 0.44546 | 0 | 0 | 0 | 0 | 2 | 0 | 0 | 0 | 0 | 0 | 0 | 0 | 0 | 0 | 0 | 0 | 0 | 0 | 0 | 0 | 0 | 0 | 0 | 0 | 0 | 0 | 0 | 0 | 0 | 0 | 6.0848 | 0 | 0 | 0 | 0 | 0 | 0 | 0 | 0 | 0 | 9.2461 | 1.2922 | 1.0339 | 0.83963 | 0.84041 | 0 | 0 | 0 | 0 | 0 | 6.0848 | 0 | 0 | 0 | 0 | 0 | 0 | 0 | 0 | 0 | 40 | 2 | 4 | 4 | 4 | 4 | 0 | 0 | 0 | 0 | 0 | 0 | 0 | 0
2014-01-05 | 10時 | 0 | 0 | 0 | 0 | 0 | 0.44546 | 0 | 0 | 0 | 0 | 2 | 0 | 0 | 0 | 0 | 0 | 0 | 0 | 0 | 0 | 0 | 0 | 0 | 0 | 0 | 0 | 0 | 0 | 0 | 0 | 0 | 0 | 0 | 0 | 0 | 0 | 6.0848 | 0 | 0 | 0 | 0 | 0 | 0 | 0 | 0 | 0 | 9.2461 | 1.2922 | 1.0339 | 0.83963 | 0.84041 | 0 | 0 | 0 | 0 | 0 | 6.0848 | 0 | 0 | 0 | 0 | 0 | 0 | 0 | 0 | 0 | 40 | 2 | 4 | 4 | 4 | 4 | 0 | 0 | 0 | 0 | 0 | 0 | 0 | 0
2014-01-05 | 11時 | 0.081297 | 15.2372 | 0.081297 | 0.0686 | 0.012698 | 0.81094 | 0.92233 | 13.2427 | 0.93972 | 13.2427 | 1 | 13.2427 | 0 | 0 | 0 | 0 | 0.93972 | 0 | 0 | 0 | 0 | 0.53601 | 0 | 0 | 0 | 0 | 12.7067 | 0 | 0 | 0 | 0 | 11.4361 | 0 | 0 | 0 | 0 | 12.1696 | 0 | 0 | 0 | 0 | 0 | 0 | 0 | 0 | 0 | 18.4922 | 2.5844 | 2.0679 | 1.6793 | 1.6808 | 1.2707 | 0 | 0 | 0 | 0 | 12.1696 | 0 | 0 | 0 | 0 | 11.4361 | 0 | 0 | 0 | 0 | 60 | 1 | 4 | 4 | 4 | 4 | 0 | 0 | 0 | 0 | 0 | 0 | 0 | 0
2014-01-05 | 12時 | 0.058896 | 6.0279 | 0.058896 | 0.053872 | 0.0050233 | 0.44546 | 0.93653 | 5.1999 | 0.73798 | 5.1999 | 2 | 5.1999 | 0 | 0 | 0 | 0 | 0.73798 | 0 | 0 | 0 | 0 | 0.21047 | 0 | 0 | 0 | 0 | 4.9894 | 0 | 0 | 0 | 0 | 4.4905 | 0 | 0 | 0 | 0 | 6.0848 | 0 | 0 | 0 | 0 | 0 | 0 | 0 | 0 | 0 | 9.2461 | 1.2922 | 1.0339 | 0.83963 | 0.84041 | 0.49894 | 0 | 0 | 0 | 0 | 6.0848 | 0 | 0 | 0 | 0 | 4.4905 | 0 | 0 | 0 | 0 | 40 | 2 | 4 | 4 | 4 | 4 | 0 | 0 | 0 | 0 | 0 | 0 | 0 | 0
2014-01-05 | 13時 | 0 | 0 | 0 | 0 | 0 | 0.44546 | 0 | 0 | 0 | 0 | 2 | 0 | 0 | 0 | 0 | 0 | 0 | 0 | 0 | 0 | 0 | 0 | 0 | 0 | 0 | 0 | 0 | 0 | 0 | 0 | 0 | 0 | 0 | 0 | 0 | 0 | 6.0848 | 0 | 0 | 0 | 0 | 0 | 0 | 0 | 0 | 0 | 9.2461 | 1.2922 | 1.0339 | 0.83963 | 0.84041 | 0 | 0 | 0 | 0 | 0 | 6.0848 | 0 | 0 | 0 | 0 | 0 | 0 | 0 | 0 | 0 | 40 | 2 | 4 | 4 | 4 | 4 | 0 | 0 | 0 | 0 | 0 | 0 | 0 | 0
2014-01-05 | 14時 | 0 | 0 | 0 | 0 | 0 | 0.44546 | 0 | 0 | 0 | 0 | 2 | 0 | 0 | 0 | 0 | 0 | 0 | 0 | 0 | 0 | 0 | 0 | 0 | 0 | 0 | 0 | 0 | 0 | 0 | 0 | 0 | 0 | 0 | 0 | 0 | 0 | 6.0848 | 0 | 0 | 0 | 0 | 0 | 0 | 0 | 0 | 0 | 9.2461 | 1.2922 | 1.0339 | 0.83963 | 0.84041 | 0 | 0 | 0 | 0 | 0 | 6.0848 | 0 | 0 | 0 | 0 | 0 | 0 | 0 | 0 | 0 | 40 | 2 | 4 | 4 | 4 | 4 | 0 | 0 | 0 | 0 | 0 | 0 | 0 | 0
2014-01-05 | 15時 | 0.065749 | 12.4662 | 0.065749 | 0.05536 | 0.010388 | 0.81094 | 0.92233 | 10.687 | 0.75836 | 10.687 | 1 | 10.687 | 0 | 0 | 0 | 0 | 0.75836 | 0 | 0 | 0 | 0 | 0.43256 | 0 | 0 | 0 | 0 | 10.2544 | 0 | 0 | 0 | 0 | 9.229 | 0 | 0 | 0 | 0 | 12.1696 | 0 | 0 | 0 | 0 | 0 | 0 | 0 | 0 | 0 | 18.4922 | 2.5844 | 2.0679 | 1.6793 | 1.6808 | 1.0254 | 0 | 0 | 0 | 0 | 12.1696 | 0 | 0 | 0 | 0 | 9.229 | 0 | 0 | 0 | 0 | 60 | 1 | 4 | 4 | 4 | 4 | 0 | 0 | 0 | 0 | 0 | 0 | 0 | 0
2014-01-05 | 16時 | 0.073541 | 7.4179 | 0.073541 | 0.067359 | 0.0061816 | 0.44546 | 0.93653 | 6.5016 | 0.92273 | 6.5016 | 2 | 6.5016 | 0 | 0 | 0 | 0 | 0.92273 | 0 | 0 | 0 | 0 | 0.26316 | 0 | 0 | 0 | 0 | 6.2385 | 0 | 0 | 0 | 0 | 5.6146 | 0 | 0 | 0 | 0 | 6.0848 | 0 | 0 | 0 | 0 | 0 | 0 | 0 | 0 | 0 | 9.2461 | 1.2922 | 1.0339 | 0.83963 | 0.84041 | 0.62385 | 0 | 0 | 0 | 0 | 6.0848 | 0 | 0 | 0 | 0 | 5.6146 | 0 | 0 | 0 | 0 | 40 | 2 | 4 | 4 | 4 | 4 | 0 | 0 | 0 | 0 | 0 | 0 | 0 | 0
2014-01-05 | 17時 | 0.061665 | 11.7383 | 0.061665 | 0.051883 | 0.0097819 | 0.81094 | 0.92233 | 10.0156 | 0.71072 | 10.0156 | 1 | 10.0156 | 0 | 0 | 0 | 0 | 0.71072 | 0 | 0 | 0 | 0 | 0.40539 | 0 | 0 | 0 | 0 | 9.6103 | 0 | 0 | 0 | 0 | 8.6492 | 0 | 0 | 0 | 0 | 12.1696 | 0 | 0 | 0 | 0 | 0 | 0 | 0 | 0 | 0 | 18.4922 | 2.5844 | 2.0679 | 1.6793 | 1.6808 | 0.96103 | 0 | 0 | 0 | 0 | 12.1696 | 0 | 0 | 0 | 0 | 8.6492 | 0 | 0 | 0 | 0 | 60 | 1 | 4 | 4 | 4 | 4 | 0 | 0 | 0 | 0 | 0 | 0 | 0 | 0
2014-01-05 | 18時 | 0.061489 | 11.7071 | 0.061489 | 0.051733 | 0.0097559 | 0.81094 | 0.92233 | 9.9868 | 0.70868 | 9.9868 | 1 | 9.9868 | 0 | 0 | 0 | 0 | 0.70868 | 0 | 0 | 0 | 0 | 0.40422 | 0 | 0 | 0 | 0 | 9.5826 | 0 | 0 | 0 | 0 | 8.6243 | 0 | 0 | 0 | 0 | 12.1696 | 0 | 0 | 0 | 0 | 0 | 0 | 0 | 0 | 0 | 18.4922 | 2.5844 | 2.0679 | 1.6793 | 1.6808 | 0.95826 | 0 | 0 | 0 | 0 | 12.1696 | 0 | 0 | 0 | 0 | 8.6243 | 0 | 0 | 0 | 0 | 60 | 1 | 4 | 4 | 4 | 4 | 0 | 0 | 0 | 0 | 0 | 0 | 0 | 0
2014-01-05 | 19時 | 0.061777 | 6.3014 | 0.061777 | 0.056525 | 0.0052511 | 0.44546 | 0.93653 | 5.4559 | 0.77432 | 5.4559 | 2 | 5.4559 | 0 | 0 | 0 | 0 | 0.77432 | 0 | 0 | 0 | 0 | 0.22083 | 0 | 0 | 0 | 0 | 5.2351 | 0 | 0 | 0 | 0 | 4.7116 | 0 | 0 | 0 | 0 | 6.0848 | 0 | 0 | 0 | 0 | 0 | 0 | 0 | 0 | 0 | 9.2461 | 1.2922 | 1.0339 | 0.83963 | 0.84041 | 0.52351 | 0 | 0 | 0 | 0 | 6.0848 | 0 | 0 | 0 | 0 | 4.7116 | 0 | 0 | 0 | 0 | 40 | 2 | 4 | 4 | 4 | 4 | 0 | 0 | 0 | 0 | 0 | 0 | 0 | 0
2014-01-05 | 20時 | 0.063531 | 6.4679 | 0.063531 | 0.058141 | 0.0053899 | 0.44546 | 0.93653 | 5.6119 | 0.79645 | 5.6119 | 2 | 5.6119 | 0 | 0 | 0 | 0 | 0.79645 | 0 | 0 | 0 | 0 | 0.22714 | 0 | 0 | 0 | 0 | 5.3847 | 0 | 0 | 0 | 0 | 4.8463 | 0 | 0 | 0 | 0 | 6.0848 | 0 | 0 | 0 | 0 | 0 | 0 | 0 | 0 | 0 | 9.2461 | 1.2922 | 1.0339 | 0.83963 | 0.84041 | 0.53847 | 0 | 0 | 0 | 0 | 6.0848 | 0 | 0 | 0 | 0 | 4.8463 | 0 | 0 | 0 | 0 | 40 | 2 | 4 | 4 | 4 | 4 | 0 | 0 | 0 | 0 | 0 | 0 | 0 | 0
2014-01-05 | 21時 | 0.065144 | 6.621 | 0.065144 | 0.059626 | 0.0055175 | 0.44546 | 0.93653 | 5.7553 | 0.8168 | 5.7553 | 2 | 5.7553 | 0 | 0 | 0 | 0 | 0.8168 | 0 | 0 | 0 | 0 | 0.23295 | 0 | 0 | 0 | 0 | 5.5223 | 0 | 0 | 0 | 0 | 4.9701 | 0 | 0 | 0 | 0 | 6.0848 | 0 | 0 | 0 | 0 | 0 | 0 | 0 | 0 | 0 | 9.2461 | 1.2922 | 1.0339 | 0.83963 | 0.84041 | 0.55223 | 0 | 0 | 0 | 0 | 6.0848 | 0 | 0 | 0 | 0 | 4.9701 | 0 | 0 | 0 | 0 | 40 | 2 | 4 | 4 | 4 | 4 | 0 | 0 | 0 | 0 | 0 | 0 | 0 | 0
2014-01-05 | 22時 | 0.067211 | 6.8171 | 0.067211 | 0.06153 | 0.0056809 | 0.44546 | 0.93653 | 5.939 | 0.84287 | 5.939 | 2 | 5.939 | 0 | 0 | 0 | 0 | 0.84287 | 0 | 0 | 0 | 0 | 0.24038 | 0 | 0 | 0 | 0 | 5.6986 | 0 | 0 | 0 | 0 | 5.1287 | 0 | 0 | 0 | 0 | 6.0848 | 0 | 0 | 0 | 0 | 0 | 0 | 0 | 0 | 0 | 9.2461 | 1.2922 | 1.0339 | 0.83963 | 0.84041 | 0.56986 | 0 | 0 | 0 | 0 | 6.0848 | 0 | 0 | 0 | 0 | 5.1287 | 0 | 0 | 0 | 0 | 40 | 2 | 4 | 4 | 4 | 4 | 0 | 0 | 0 | 0 | 0 | 0 | 0 | 0
2014-01-05 | 23時 | 0 | 0 | 0 | 0 | 0 | 0.44546 | 0 | 0 | 0 | 0 | 2 | 0 | 0 | 0 | 0 | 0 | 0 | 0 | 0 | 0 | 0 | 0 | 0 | 0 | 0 | 0 | 0 | 0 | 0 | 0 | 0 | 0 | 0 | 0 | 0 | 0 | 6.0848 | 0 | 0 | 0 | 0 | 0 | 0 | 0 | 0 | 0 | 9.2461 | 1.2922 | 1.0339 | 0.83963 | 0.84041 | 0 | 0 | 0 | 0 | 0 | 6.0848 | 0 | 0 | 0 | 0 | 0 | 0 | 0 | 0 | 0 | 40 | 2 | 4 | 4 | 4 | 4 | 0 | 0 | 0 | 0 | 0 | 0 | 0 | 0
2014-01-06 | 0時 | 0 | 0 | 0 | 0 | 0 | 0.44546 | 0 | 0 | 0 | 0 | 2 | 0 | 0 | 0 | 0 | 0 | 0 | 0 | 0 | 0 | 0 | 0 | 0 | 0 | 0 | 0 | 0 | 0 | 0 | 0 | 0 | 0 | 0 | 0 | 0 | 0 | 6.0848 | 0 | 0 | 0 | 0 | 0 | 0 | 0 | 0 | 0 | 9.2461 | 1.2922 | 1.0339 | 0.83963 | 0.84041 | 0 | 0 | 0 | 0 | 0 | 6.0848 | 0 | 0 | 0 | 0 | 0 | 0 | 0 | 0 | 0 | 40 | 2 | 4 | 4 | 4 | 4 | 0 | 0 | 0 | 0 | 0 | 0 | 0 | 0
2014-01-06 | 1時 | 0 | 0 | 0 | 0 | 0 | 0.44546 | 0 | 0 | 0 | 0 | 2 | 0 | 0 | 0 | 0 | 0 | 0 | 0 | 0 | 0 | 0 | 0 | 0 | 0 | 0 | 0 | 0 | 0 | 0 | 0 | 0 | 0 | 0 | 0 | 0 | 0 | 6.0848 | 0 | 0 | 0 | 0 | 0 | 0 | 0 | 0 | 0 | 9.2461 | 1.2922 | 1.0339 | 0.83963 | 0.84041 | 0 | 0 | 0 | 0 | 0 | 6.0848 | 0 | 0 | 0 | 0 | 0 | 0 | 0 | 0 | 0 | 40 | 2 | 4 | 4 | 4 | 4 | 0 | 0 | 0 | 0 | 0 | 0 | 0 | 0
2014-01-06 | 2時 | 0 | 0 | 0 | 0 | 0 | 0.44546 | 0 | 0 | 0 | 0 | 2 | 0 | 0 | 0 | 0 | 0 | 0 | 0 | 0 | 0 | 0 | 0 | 0 | 0 | 0 | 0 | 0 | 0 | 0 | 0 | 0 | 0 | 0 | 0 | 0 | 0 | 6.0848 | 0 | 0 | 0 | 0 | 0 | 0 | 0 | 0 | 0 | 9.2461 | 1.2922 | 1.0339 | 0.83963 | 0.84041 | 0 | 0 | 0 | 0 | 0 | 6.0848 | 0 | 0 | 0 | 0 | 0 | 0 | 0 | 0 | 0 | 40 | 2 | 4 | 4 | 4 | 4 | 0 | 0 | 0 | 0 | 0 | 0 | 0 | 0
2014-01-06 | 3時 | 0 | 0 | 0 | 0 | 0 | 0.44546 | 0 | 0 | 0 | 0 | 2 | 0 | 0 | 0 | 0 | 0 | 0 | 0 | 0 | 0 | 0 | 0 | 0 | 0 | 0 | 0 | 0 | 0 | 0 | 0 | 0 | 0 | 0 | 0 | 0 | 0 | 6.0848 | 0 | 0 | 0 | 0 | 0 | 0 | 0 | 0 | 0 | 9.2461 | 1.2922 | 1.0339 | 0.83963 | 0.84041 | 0 | 0 | 0 | 0 | 0 | 6.0848 | 0 | 0 | 0 | 0 | 0 | 0 | 0 | 0 | 0 | 40 | 2 | 4 | 4 | 4 | 4 | 0 | 0 | 0 | 0 | 0 | 0 | 0 | 0
2014-01-06 | 4時 | 0 | 0 | 0 | 0 | 0 | 0.44546 | 0 | 0 | 0 | 0 | 2 | 0 | 0 | 0 | 0 | 0 | 0 | 0 | 0 | 0 | 0 | 0 | 0 | 0 | 0 | 0 | 0 | 0 | 0 | 0 | 0 | 0 | 0 | 0 | 0 | 0 | 6.0848 | 0 | 0 | 0 | 0 | 0 | 0 | 0 | 0 | 0 | 9.2461 | 1.2922 | 1.0339 | 0.83963 | 0.84041 | 0 | 0 | 0 | 0 | 0 | 6.0848 | 0 | 0 | 0 | 0 | 0 | 0 | 0 | 0 | 0 | 40 | 2 | 4 | 4 | 4 | 4 | 0 | 0 | 0 | 0 | 0 | 0 | 0 | 0
2014-01-06 | 5時 | 0.086465 | 16.1582 | 0.086465 | 0.073 | 0.013465 | 0.81094 | 0.92233 | 14.0922 | 1 | 14.0922 | 1 | 14.0922 | 0 | 0 | 0 | 0 | 1 | 0 | 0 | 0 | 0 | 0.57039 | 0 | 0 | 0 | 0 | 13.5218 | 0 | 0 | 0 | 0 | 12.1696 | 0 | 0 | 0 | 0 | 12.1696 | 0 | 0 | 0 | 0 | 0 | 0 | 0 | 0 | 0 | 18.4922 | 2.5844 | 2.0679 | 1.6793 | 1.6808 | 1.3522 | 0 | 0 | 0 | 0 | 12.1696 | 0 | 0 | 0 | 0 | 21.3448 | 0 | 0 | 0 | 0 | 60 | 1 | 4 | 4 | 4 | 4 | 11.1937 | 9.1752 | 0 | 9.1752 | 0 | 0 | 0 | 0
2014-01-06 | 6時 | 0.059334 | 11.323 | 0.059334 | 0.049899 | 0.0094359 | 0.81094 | 0.92233 | 9.6326 | 0.68354 | 9.6326 | 1 | 9.6326 | 0 | 0 | 0 | 0 | 0.68354 | 0 | 0 | 0 | 0 | 0.38989 | 0 | 0 | 0 | 0 | 9.2427 | 0 | 0 | 0 | 0 | 8.3185 | 0 | 0 | 0 | 0 | 12.1696 | 0 | 0 | 0 | 0 | 0 | 0 | 0 | 0 | 0 | 18.4922 | 2.5844 | 2.0679 | 1.6793 | 1.6808 | 0.92427 | 0 | 0 | 0 | 0 | 12.1696 | 0 | 0 | 0 | 0 | 8.3185 | 0 | 0 | 0 | 0 | 60 | 1 | 4 | 4 | 4 | 4 | 0 | 0 | 0 | 0 | 0 | 0 | 0 | 0
2014-01-06 | 7時 | 0.050776 | 9.7978 | 0.050776 | 0.042611 | 0.0081648 | 0.81094 | 0.92233 | 8.2259 | 0.58372 | 8.2259 | 1 | 8.2259 | 0 | 0 | 0 | 0 | 0.58372 | 0 | 0 | 0 | 0 | 0.33295 | 0 | 0 | 0 | 0 | 7.8929 | 0 | 0 | 0 | 0 | 7.1036 | 0 | 0 | 0 | 0 | 12.1696 | 0 | 0 | 0 | 0 | 0 | 0 | 0 | 0 | 0 | 18.4922 | 2.5844 | 2.0679 | 1.6793 | 1.6808 | 0.78929 | 0 | 0 | 0 | 0 | 12.1696 | 0 | 0 | 0 | 0 | 7.1036 | 0 | 0 | 0 | 0 | 60 | 1 | 4 | 4 | 4 | 4 | 0 | 0 | 0 | 0 | 0 | 0 | 0 | 0
2014-01-06 | 8時 | 0.045709 | 8.8948 | 0.045709 | 0.038297 | 0.0074124 | 0.81094 | 0.92233 | 7.393 | 0.52462 | 7.393 | 1 | 7.393 | 0 | 0 | 0 | 0 | 0.52462 | 0 | 0 | 0 | 0 | 0.29924 | 0 | 0 | 0 | 0 | 7.0938 | 0 | 0 | 0 | 0 | 6.3844 | 0 | 0 | 0 | 0 | 12.1696 | 0 | 0 | 0 | 0 | 0 | 0 | 0 | 0 | 0 | 18.4922 | 2.5844 | 2.0679 | 1.6793 | 1.6808 | 0.70938 | 0 | 0 | 0 | 0 | 12.1696 | 0 | 0 | 0 | 0 | 6.3844 | 0 | 0 | 0 | 0 | 60 | 1 | 4 | 4 | 4 | 4 | 0 | 0 | 0 | 0 | 0 | 0 | 0 | 0
2014-01-06 | 9時 | 0 | 0 | 0 | 0 | 0 | 0.44546 | 0 | 0 | 0 | 0 | 2 | 0 | 0 | 0 | 0 | 0 | 0 | 0 | 0 | 0 | 0 | 0 | 0 | 0 | 0 | 0 | 0 | 0 | 0 | 0 | 0 | 0 | 0 | 0 | 0 | 0 | 6.0848 | 0 | 0 | 0 | 0 | 0 | 0 | 0 | 0 | 0 | 9.2461 | 1.2922 | 1.0339 | 0.83963 | 0.84041 | 0 | 0 | 0 | 0 | 0 | 6.0848 | 0 | 0 | 0 | 0 | 0 | 0 | 0 | 0 | 0 | 40 | 2 | 4 | 4 | 4 | 4 | 0 | 0 | 0 | 0 | 0 | 0 | 0 | 0
2014-01-06 | 10時 | 0 | 0 | 0 | 0 | 0 | 0.44546 | 0 | 0 | 0 | 0 | 2 | 0 | 0 | 0 | 0 | 0 | 0 | 0 | 0 | 0 | 0 | 0 | 0 | 0 | 0 | 0 | 0 | 0 | 0 | 0 | 0 | 0 | 0 | 0 | 0 | 0 | 6.0848 | 0 | 0 | 0 | 0 | 0 | 0 | 0 | 0 | 0 | 9.2461 | 1.2922 | 1.0339 | 0.83963 | 0.84041 | 0 | 0 | 0 | 0 | 0 | 6.0848 | 0 | 0 | 0 | 0 | 0 | 0 | 0 | 0 | 0 | 40 | 2 | 4 | 4 | 4 | 4 | 0 | 0 | 0 | 0 | 0 | 0 | 0 | 0
2014-01-06 | 11時 | 0.086465 | 16.1582 | 0.086465 | 0.073 | 0.013465 | 0.81094 | 0.92233 | 14.0922 | 1 | 14.0922 | 1 | 14.0922 | 0 | 0 | 0 | 0 | 1 | 0 | 0 | 0 | 0 | 0.57039 | 0 | 0 | 0 | 0 | 13.5218 | 0 | 0 | 0 | 0 | 12.1696 | 0 | 0 | 0 | 0 | 12.1696 | 0 | 0 | 0 | 0 | 0 | 0 | 0 | 0 | 0 | 18.4922 | 2.5844 | 2.0679 | 1.6793 | 1.6808 | 1.3522 | 0 | 0 | 0 | 0 | 12.1696 | 0 | 0 | 0 | 0 | 14.1139 | 0 | 0 | 0 | 0 | 60 | 1 | 4 | 4 | 4 | 4 | 2.372 | 1.9443 | 0 | 1.9443 | 0 | 0 | 0 | 0
2014-01-06 | 12時 | 0.049577 | 9.584 | 0.049577 | 0.04159 | 0.0079867 | 0.81094 | 0.92233 | 8.0287 | 0.56973 | 8.0287 | 1 | 8.0287 | 0 | 0 | 0 | 0 | 0.56973 | 0 | 0 | 0 | 0 | 0.32497 | 0 | 0 | 0 | 0 | 7.7037 | 0 | 0 | 0 | 0 | 6.9334 | 0 | 0 | 0 | 0 | 12.1696 | 0 | 0 | 0 | 0 | 0 | 0 | 0 | 0 | 0 | 18.4922 | 2.5844 | 2.0679 | 1.6793 | 1.6808 | 0.77037 | 0 | 0 | 0 | 0 | 12.1696 | 0 | 0 | 0 | 0 | 6.9334 | 0 | 0 | 0 | 0 | 60 | 1 | 4 | 4 | 4 | 4 | 0 | 0 | 0 | 0 | 0 | 0 | 0 | 0
2014-01-06 | 13時 | 0 | 0 | 0 | 0 | 0 | 0.44546 | 0 | 0 | 0 | 0 | 2 | 0 | 0 | 0 | 0 | 0 | 0 | 0 | 0 | 0 | 0 | 0 | 0 | 0 | 0 | 0 | 0 | 0 | 0 | 0 | 0 | 0 | 0 | 0 | 0 | 0 | 6.0848 | 0 | 0 | 0 | 0 | 0 | 0 | 0 | 0 | 0 | 9.2461 | 1.2922 | 1.0339 | 0.83963 | 0.84041 | 0 | 0 | 0 | 0 | 0 | 6.0848 | 0 | 0 | 0 | 0 | 0 | 0 | 0 | 0 | 0 | 40 | 2 | 4 | 4 | 4 | 4 | 0 | 0 | 0 | 0 | 0 | 0 | 0 | 0
2014-01-06 | 14時 | 0 | 0 | 0 | 0 | 0 | 0.44546 | 0 | 0 | 0 | 0 | 2 | 0 | 0 | 0 | 0 | 0 | 0 | 0 | 0 | 0 | 0 | 0 | 0 | 0 | 0 | 0 | 0 | 0 | 0 | 0 | 0 | 0 | 0 | 0 | 0 | 0 | 6.0848 | 0 | 0 | 0 | 0 | 0 | 0 | 0 | 0 | 0 | 9.2461 | 1.2922 | 1.0339 | 0.83963 | 0.84041 | 0 | 0 | 0 | 0 | 0 | 6.0848 | 0 | 0 | 0 | 0 | 0 | 0 | 0 | 0 | 0 | 40 | 2 | 4 | 4 | 4 | 4 | 0 | 0 | 0 | 0 | 0 | 0 | 0 | 0
2014-01-06 | 15時 | 0.086465 | 16.1582 | 0.086465 | 0.073 | 0.013465 | 0.81094 | 0.92233 | 14.0922 | 1 | 14.0922 | 1 | 14.0922 | 0 | 0 | 0 | 0 | 1 | 0 | 0 | 0 | 0 | 0.57039 | 0 | 0 | 0 | 0 | 13.5218 | 0 | 0 | 0 | 0 | 12.1696 | 0 | 0 | 0 | 0 | 12.1696 | 0 | 0 | 0 | 0 | 0 | 0 | 0 | 0 | 0 | 18.4922 | 2.5844 | 2.0679 | 1.6793 | 1.6808 | 1.3522 | 0 | 0 | 0 | 0 | 12.1696 | 0 | 0 | 0 | 0 | 13.0928 | 0 | 0 | 0 | 0 | 60 | 1 | 4 | 4 | 4 | 4 | 1.1262 | 0.92312 | 0 | 0.92312 | 0 | 0 | 0 | 0
2014-01-06 | 16時 | 0.050125 | 9.6817 | 0.050125 | 0.042057 | 0.0080681 | 0.81094 | 0.92233 | 8.1188 | 0.57612 | 8.1188 | 1 | 8.1188 | 0 | 0 | 0 | 0 | 0.57612 | 0 | 0 | 0 | 0 | 0.32861 | 0 | 0 | 0 | 0 | 7.7902 | 0 | 0 | 0 | 0 | 7.0112 | 0 | 0 | 0 | 0 | 12.1696 | 0 | 0 | 0 | 0 | 0 | 0 | 0 | 0 | 0 | 18.4922 | 2.5844 | 2.0679 | 1.6793 | 1.6808 | 0.77902 | 0 | 0 | 0 | 0 | 12.1696 | 0 | 0 | 0 | 0 | 7.0112 | 0 | 0 | 0 | 0 | 60 | 1 | 4 | 4 | 4 | 4 | 0 | 0 | 0 | 0 | 0 | 0 | 0 | 0
2014-01-06 | 17時 | 0.067075 | 12.7025 | 0.067075 | 0.05649 | 0.010585 | 0.81094 | 0.92233 | 10.905 | 0.77383 | 10.905 | 1 | 10.905 | 0 | 0 | 0 | 0 | 0.77383 | 0 | 0 | 0 | 0 | 0.44138 | 0 | 0 | 0 | 0 | 10.4636 | 0 | 0 | 0 | 0 | 9.4172 | 0 | 0 | 0 | 0 | 12.1696 | 0 | 0 | 0 | 0 | 0 | 0 | 0 | 0 | 0 | 18.4922 | 2.5844 | 2.0679 | 1.6793 | 1.6808 | 1.0464 | 0 | 0 | 0 | 0 | 12.1696 | 0 | 0 | 0 | 0 | 9.4172 | 0 | 0 | 0 | 0 | 60 | 1 | 4 | 4 | 4 | 4 | 0 | 0 | 0 | 0 | 0 | 0 | 0 | 0
2014-01-06 | 18時 | 0.065426 | 12.4086 | 0.065426 | 0.055085 | 0.01034 | 0.81094 | 0.92233 | 10.6339 | 0.75459 | 10.6339 | 1 | 10.6339 | 0 | 0 | 0 | 0 | 0.75459 | 0 | 0 | 0 | 0 | 0.43041 | 0 | 0 | 0 | 0 | 10.2034 | 0 | 0 | 0 | 0 | 9.1831 | 0 | 0 | 0 | 0 | 12.1696 | 0 | 0 | 0 | 0 | 0 | 0 | 0 | 0 | 0 | 18.4922 | 2.5844 | 2.0679 | 1.6793 | 1.6808 | 1.0203 | 0 | 0 | 0 | 0 | 12.1696 | 0 | 0 | 0 | 0 | 9.1831 | 0 | 0 | 0 | 0 | 60 | 1 | 4 | 4 | 4 | 4 | 0 | 0 | 0 | 0 | 0 | 0 | 0 | 0
2014-01-06 | 19時 | 0.069092 | 6.9957 | 0.069092 | 0.063262 | 0.0058297 | 0.44546 | 0.93653 | 6.1062 | 0.8666 | 6.1062 | 2 | 6.1062 | 0 | 0 | 0 | 0 | 0.8666 | 0 | 0 | 0 | 0 | 0.24715 | 0 | 0 | 0 | 0 | 5.859 | 0 | 0 | 0 | 0 | 5.2731 | 0 | 0 | 0 | 0 | 6.0848 | 0 | 0 | 0 | 0 | 0 | 0 | 0 | 0 | 0 | 9.2461 | 1.2922 | 1.0339 | 0.83963 | 0.84041 | 0.5859 | 0 | 0 | 0 | 0 | 6.0848 | 0 | 0 | 0 | 0 | 5.2731 | 0 | 0 | 0 | 0 | 40 | 2 | 4 | 4 | 4 | 4 | 0 | 0 | 0 | 0 | 0 | 0 | 0 | 0
2014-01-06 | 20時 | 0.069645 | 7.0482 | 0.069645 | 0.063772 | 0.0058735 | 0.44546 | 0.93653 | 6.1554 | 0.87358 | 6.1554 | 2 | 6.1554 | 0 | 0 | 0 | 0 | 0.87358 | 0 | 0 | 0 | 0 | 0.24914 | 0 | 0 | 0 | 0 | 5.9062 | 0 | 0 | 0 | 0 | 5.3156 | 0 | 0 | 0 | 0 | 6.0848 | 0 | 0 | 0 | 0 | 0 | 0 | 0 | 0 | 0 | 9.2461 | 1.2922 | 1.0339 | 0.83963 | 0.84041 | 0.59062 | 0 | 0 | 0 | 0 | 6.0848 | 0 | 0 | 0 | 0 | 5.3156 | 0 | 0 | 0 | 0 | 40 | 2 | 4 | 4 | 4 | 4 | 0 | 0 | 0 | 0 | 0 | 0 | 0 | 0
2014-01-06 | 21時 | 0.069789 | 7.0618 | 0.069789 | 0.063904 | 0.0058848 | 0.44546 | 0.93653 | 6.1681 | 0.87539 | 6.1681 | 2 | 6.1681 | 0 | 0 | 0 | 0 | 0.87539 | 0 | 0 | 0 | 0 | 0.24966 | 0 | 0 | 0 | 0 | 5.9185 | 0 | 0 | 0 | 0 | 5.3266 | 0 | 0 | 0 | 0 | 6.0848 | 0 | 0 | 0 | 0 | 0 | 0 | 0 | 0 | 0 | 9.2461 | 1.2922 | 1.0339 | 0.83963 | 0.84041 | 0.59185 | 0 | 0 | 0 | 0 | 6.0848 | 0 | 0 | 0 | 0 | 5.3266 | 0 | 0 | 0 | 0 | 40 | 2 | 4 | 4 | 4 | 4 | 0 | 0 | 0 | 0 | 0 | 0 | 0 | 0
2014-01-06 | 22時 | 0.070213 | 7.102 | 0.070213 | 0.064294 | 0.0059184 | 0.44546 | 0.93653 | 6.2058 | 0.88074 | 6.2058 | 2 | 6.2058 | 0 | 0 | 0 | 0 | 0.88074 | 0 | 0 | 0 | 0 | 0.25118 | 0 | 0 | 0 | 0 | 5.9546 | 0 | 0 | 0 | 0 | 5.3592 | 0 | 0 | 0 | 0 | 6.0848 | 0 | 0 | 0 | 0 | 0 | 0 | 0 | 0 | 0 | 9.2461 | 1.2922 | 1.0339 | 0.83963 | 0.84041 | 0.59546 | 0 | 0 | 0 | 0 | 6.0848 | 0 | 0 | 0 | 0 | 5.3592 | 0 | 0 | 0 | 0 | 40 | 2 | 4 | 4 | 4 | 4 | 0 | 0 | 0 | 0 | 0 | 0 | 0 | 0
2014-01-06 | 23時 | 0 | 0 | 0 | 0 | 0 | 0.44546 | 0 | 0 | 0 | 0 | 2 | 0 | 0 | 0 | 0 | 0 | 0 | 0 | 0 | 0 | 0 | 0 | 0 | 0 | 0 | 0 | 0 | 0 | 0 | 0 | 0 | 0 | 0 | 0 | 0 | 0 | 6.0848 | 0 | 0 | 0 | 0 | 0 | 0 | 0 | 0 | 0 | 9.2461 | 1.2922 | 1.0339 | 0.83963 | 0.84041 | 0 | 0 | 0 | 0 | 0 | 6.0848 | 0 | 0 | 0 | 0 | 0 | 0 | 0 | 0 | 0 | 40 | 2 | 4 | 4 | 4 | 4 | 0 | 0 | 0 | 0 | 0 | 0 | 0 | 0
2014-01-07 | 0時 | 0 | 0 | 0 | 0 | 0 | 0.44546 | 0 | 0 | 0 | 0 | 2 | 0 | 0 | 0 | 0 | 0 | 0 | 0 | 0 | 0 | 0 | 0 | 0 | 0 | 0 | 0 | 0 | 0 | 0 | 0 | 0 | 0 | 0 | 0 | 0 | 0 | 6.0848 | 0 | 0 | 0 | 0 | 0 | 0 | 0 | 0 | 0 | 9.2461 | 1.2922 | 1.0339 | 0.83963 | 0.84041 | 0 | 0 | 0 | 0 | 0 | 6.0848 | 0 | 0 | 0 | 0 | 0 | 0 | 0 | 0 | 0 | 40 | 2 | 4 | 4 | 4 | 4 | 0 | 0 | 0 | 0 | 0 | 0 | 0 | 0
2014-01-07 | 1時 | 0 | 0 | 0 | 0 | 0 | 0.44546 | 0 | 0 | 0 | 0 | 2 | 0 | 0 | 0 | 0 | 0 | 0 | 0 | 0 | 0 | 0 | 0 | 0 | 0 | 0 | 0 | 0 | 0 | 0 | 0 | 0 | 0 | 0 | 0 | 0 | 0 | 6.0848 | 0 | 0 | 0 | 0 | 0 | 0 | 0 | 0 | 0 | 9.2461 | 1.2922 | 1.0339 | 0.83963 | 0.84041 | 0 | 0 | 0 | 0 | 0 | 6.0848 | 0 | 0 | 0 | 0 | 0 | 0 | 0 | 0 | 0 | 40 | 2 | 4 | 4 | 4 | 4 | 0 | 0 | 0 | 0 | 0 | 0 | 0 | 0
2014-01-07 | 2時 | 0 | 0 | 0 | 0 | 0 | 0.44546 | 0 | 0 | 0 | 0 | 2 | 0 | 0 | 0 | 0 | 0 | 0 | 0 | 0 | 0 | 0 | 0 | 0 | 0 | 0 | 0 | 0 | 0 | 0 | 0 | 0 | 0 | 0 | 0 | 0 | 0 | 6.0848 | 0 | 0 | 0 | 0 | 0 | 0 | 0 | 0 | 0 | 9.2461 | 1.2922 | 1.0339 | 0.83963 | 0.84041 | 0 | 0 | 0 | 0 | 0 | 6.0848 | 0 | 0 | 0 | 0 | 0 | 0 | 0 | 0 | 0 | 40 | 2 | 4 | 4 | 4 | 4 | 0 | 0 | 0 | 0 | 0 | 0 | 0 | 0
2014-01-07 | 3時 | 0 | 0 | 0 | 0 | 0 | 0.44546 | 0 | 0 | 0 | 0 | 2 | 0 | 0 | 0 | 0 | 0 | 0 | 0 | 0 | 0 | 0 | 0 | 0 | 0 | 0 | 0 | 0 | 0 | 0 | 0 | 0 | 0 | 0 | 0 | 0 | 0 | 6.0848 | 0 | 0 | 0 | 0 | 0 | 0 | 0 | 0 | 0 | 9.2461 | 1.2922 | 1.0339 | 0.83963 | 0.84041 | 0 | 0 | 0 | 0 | 0 | 6.0848 | 0 | 0 | 0 | 0 | 0 | 0 | 0 | 0 | 0 | 40 | 2 | 4 | 4 | 4 | 4 | 0 | 0 | 0 | 0 | 0 | 0 | 0 | 0
2014-01-07 | 4時 | 0 | 0 | 0 | 0 | 0 | 0.44546 | 0 | 0 | 0 | 0 | 2 | 0 | 0 | 0 | 0 | 0 | 0 | 0 | 0 | 0 | 0 | 0 | 0 | 0 | 0 | 0 | 0 | 0 | 0 | 0 | 0 | 0 | 0 | 0 | 0 | 0 | 6.0848 | 0 | 0 | 0 | 0 | 0 | 0 | 0 | 0 | 0 | 9.2461 | 1.2922 | 1.0339 | 0.83963 | 0.84041 | 0 | 0 | 0 | 0 | 0 | 6.0848 | 0 | 0 | 0 | 0 | 0 | 0 | 0 | 0 | 0 | 40 | 2 | 4 | 4 | 4 | 4 | 0 | 0 | 0 | 0 | 0 | 0 | 0 | 0
2014-01-07 | 5時 | 0 | 0 | 0 | 0 | 0 | 0.44546 | 0 | 0 | 0 | 0 | 2 | 0 | 0 | 0 | 0 | 0 | 0 | 0 | 0 | 0 | 0 | 0 | 0 | 0 | 0 | 0 | 0 | 0 | 0 | 0 | 0 | 0 | 0 | 0 | 0 | 0 | 6.0848 | 0 | 0 | 0 | 0 | 0 | 0 | 0 | 0 | 0 | 9.2461 | 1.2922 | 1.0339 | 0.83963 | 0.84041 | 0 | 0 | 0 | 0 | 0 | 6.0848 | 0 | 0 | 0 | 0 | 0 | 0 | 0 | 0 | 0 | 40 | 2 | 4 | 4 | 4 | 4 | 0 | 0 | 0 | 0 | 0 | 0 | 0 | 0
2014-01-07 | 6時 | 0 | 0 | 0 | 0 | 0 | 0.44546 | 0 | 0 | 0 | 0 | 2 | 0 | 0 | 0 | 0 | 0 | 0 | 0 | 0 | 0 | 0 | 0 | 0 | 0 | 0 | 0 | 0 | 0 | 0 | 0 | 0 | 0 | 0 | 0 | 0 | 0 | 6.0848 | 0 | 0 | 0 | 0 | 0 | 0 | 0 | 0 | 0 | 9.2461 | 1.2922 | 1.0339 | 0.83963 | 0.84041 | 0 | 0 | 0 | 0 | 0 | 6.0848 | 0 | 0 | 0 | 0 | 0 | 0 | 0 | 0 | 0 | 40 | 2 | 4 | 4 | 4 | 4 | 0 | 0 | 0 | 0 | 0 | 0 | 0 | 0
2014-01-07 | 7時 | 0.086465 | 16.1582 | 0.086465 | 0.073 | 0.013465 | 0.81094 | 0.92233 | 14.0922 | 1 | 14.0922 | 1 | 14.0922 | 0 | 0 | 0 | 0 | 1 | 0 | 0 | 0 | 0 | 0.57039 | 0 | 0 | 0 | 0 | 13.5218 | 0 | 0 | 0 | 0 | 12.1696 | 0 | 0 | 0 | 0 | 12.1696 | 0 | 0 | 0 | 0 | 0 | 0 | 0 | 0 | 0 | 18.4922 | 2.5844 | 2.0679 | 1.6793 | 1.6808 | 1.3522 | 0 | 0 | 0 | 0 | 12.1696 | 0 | 0 | 0 | 0 | 18.5861 | 0 | 0 | 0 | 0 | 60 | 1 | 4 | 4 | 4 | 4 | 7.8281 | 6.4164 | 0 | 6.4164 | 0 | 0 | 0 | 0
2014-01-07 | 8時 | 0.046177 | 8.9781 | 0.046177 | 0.038695 | 0.0074817 | 0.81094 | 0.92233 | 7.4698 | 0.53007 | 7.4698 | 1 | 7.4698 | 0 | 0 | 0 | 0 | 0.53007 | 0 | 0 | 0 | 0 | 0.30234 | 0 | 0 | 0 | 0 | 7.1675 | 0 | 0 | 0 | 0 | 6.4507 | 0 | 0 | 0 | 0 | 12.1696 | 0 | 0 | 0 | 0 | 0 | 0 | 0 | 0 | 0 | 18.4922 | 2.5844 | 2.0679 | 1.6793 | 1.6808 | 0.71675 | 0 | 0 | 0 | 0 | 12.1696 | 0 | 0 | 0 | 0 | 6.4507 | 0 | 0 | 0 | 0 | 60 | 1 | 4 | 4 | 4 | 4 | 0 | 0 | 0 | 0 | 0 | 0 | 0 | 0
2014-01-07 | 9時 | 0.044449 | 4.6567 | 0.044449 | 0.040568 | 0.0038806 | 0.44546 | 0.93653 | 3.9157 | 0.55572 | 3.9157 | 2 | 3.9157 | 0 | 0 | 0 | 0 | 0.55572 | 0 | 0 | 0 | 0 | 0.15849 | 0 | 0 | 0 | 0 | 3.7572 | 0 | 0 | 0 | 0 | 3.3815 | 0 | 0 | 0 | 0 | 6.0848 | 0 | 0 | 0 | 0 | 0 | 0 | 0 | 0 | 0 | 9.2461 | 1.2922 | 1.0339 | 0.83963 | 0.84041 | 0.37572 | 0 | 0 | 0 | 0 | 6.0848 | 0 | 0 | 0 | 0 | 3.3815 | 0 | 0 | 0 | 0 | 40 | 2 | 4 | 4 | 4 | 4 | 0 | 0 | 0 | 0 | 0 | 0 | 0 | 0
2014-01-07 | 10時 | 0.024561 | 2.7691 | 0.024561 | 0.022253 | 0.0023076 | 0.44546 | 0.93653 | 2.1479 | 0.30484 | 2.1479 | 2 | 2.1479 | 0 | 0 | 0 | 0 | 0.30484 | 0 | 0 | 0 | 0 | 0.086938 | 0 | 0 | 0 | 0 | 2.061 | 0 | 0 | 0 | 0 | 1.8549 | 0 | 0 | 0 | 0 | 6.0848 | 0 | 0 | 0 | 0 | 0 | 0 | 0 | 0 | 0 | 9.2461 | 1.2922 | 1.0339 | 0.83963 | 0.84041 | 0.2061 | 0 | 0 | 0 | 0 | 6.0848 | 0 | 0 | 0 | 0 | 1.8549 | 0 | 0 | 0 | 0 | 40 | 2 | 4 | 4 | 4 | 4 | 0 | 0 | 0 | 0 | 0 | 0 | 0 | 0
2014-01-07 | 11時 | 0.037535 | 4.0005 | 0.037535 | 0.034201 | 0.0033338 | 0.44546 | 0.93653 | 3.3011 | 0.4685 | 3.3011 | 2 | 3.3011 | 0 | 0 | 0 | 0 | 0.4685 | 0 | 0 | 0 | 0 | 0.13362 | 0 | 0 | 0 | 0 | 3.1675 | 0 | 0 | 0 | 0 | 2.8508 | 0 | 0 | 0 | 0 | 6.0848 | 0 | 0 | 0 | 0 | 0 | 0 | 0 | 0 | 0 | 9.2461 | 1.2922 | 1.0339 | 0.83963 | 0.84041 | 0.31675 | 0 | 0 | 0 | 0 | 6.0848 | 0 | 0 | 0 | 0 | 2.8508 | 0 | 0 | 0 | 0 | 40 | 2 | 4 | 4 | 4 | 4 | 0 | 0 | 0 | 0 | 0 | 0 | 0 | 0
2014-01-07 | 12時 | 0.046159 | 4.8191 | 0.046159 | 0.042143 | 0.0040159 | 0.44546 | 0.93653 | 4.0678 | 0.57731 | 4.0678 | 2 | 4.0678 | 0 | 0 | 0 | 0 | 0.57731 | 0 | 0 | 0 | 0 | 0.16465 | 0 | 0 | 0 | 0 | 3.9031 | 0 | 0 | 0 | 0 | 3.5128 | 0 | 0 | 0 | 0 | 6.0848 | 0 | 0 | 0 | 0 | 0 | 0 | 0 | 0 | 0 | 9.2461 | 1.2922 | 1.0339 | 0.83963 | 0.84041 | 0.39031 | 0 | 0 | 0 | 0 | 6.0848 | 0 | 0 | 0 | 0 | 3.5128 | 0 | 0 | 0 | 0 | 40 | 2 | 4 | 4 | 4 | 4 | 0 | 0 | 0 | 0 | 0 | 0 | 0 | 0
2014-01-07 | 13時 | 0 | 0 | 0 | 0 | 0 | 0.44546 | 0 | 0 | 0 | 0 | 2 | 0 | 0 | 0 | 0 | 0 | 0 | 0 | 0 | 0 | 0 | 0 | 0 | 0 | 0 | 0 | 0 | 0 | 0 | 0 | 0 | 0 | 0 | 0 | 0 | 0 | 6.0848 | 0 | 0 | 0 | 0 | 0 | 0 | 0 | 0 | 0 | 9.2461 | 1.2922 | 1.0339 | 0.83963 | 0.84041 | 0 | 0 | 0 | 0 | 0 | 6.0848 | 0 | 0 | 0 | 0 | 0 | 0 | 0 | 0 | 0 | 40 | 2 | 4 | 4 | 4 | 4 | 0 | 0 | 0 | 0 | 0 | 0 | 0 | 0
2014-01-07 | 14時 | 0 | 0 | 0 | 0 | 0 | 0.44546 | 0 | 0 | 0 | 0 | 2 | 0 | 0 | 0 | 0 | 0 | 0 | 0 | 0 | 0 | 0 | 0 | 0 | 0 | 0 | 0 | 0 | 0 | 0 | 0 | 0 | 0 | 0 | 0 | 0 | 0 | 6.0848 | 0 | 0 | 0 | 0 | 0 | 0 | 0 | 0 | 0 | 9.2461 | 1.2922 | 1.0339 | 0.83963 | 0.84041 | 0 | 0 | 0 | 0 | 0 | 6.0848 | 0 | 0 | 0 | 0 | 0 | 0 | 0 | 0 | 0 | 40 | 2 | 4 | 4 | 4 | 4 | 0 | 0 | 0 | 0 | 0 | 0 | 0 | 0
2014-01-07 | 15時 | 0.061617 | 11.7298 | 0.061617 | 0.051842 | 0.0097748 | 0.81094 | 0.92233 | 10.0078 | 0.71016 | 10.0078 | 1 | 10.0078 | 0 | 0 | 0 | 0 | 0.71016 | 0 | 0 | 0 | 0 | 0.40507 | 0 | 0 | 0 | 0 | 9.6027 | 0 | 0 | 0 | 0 | 8.6424 | 0 | 0 | 0 | 0 | 12.1696 | 0 | 0 | 0 | 0 | 0 | 0 | 0 | 0 | 0 | 18.4922 | 2.5844 | 2.0679 | 1.6793 | 1.6808 | 0.96027 | 0 | 0 | 0 | 0 | 12.1696 | 0 | 0 | 0 | 0 | 8.6424 | 0 | 0 | 0 | 0 | 60 | 1 | 4 | 4 | 4 | 4 | 0 | 0 | 0 | 0 | 0 | 0 | 0 | 0
2014-01-07 | 16時 | 0.060346 | 11.5033 | 0.060346 | 0.05076 | 0.0095861 | 0.81094 | 0.92233 | 9.7989 | 0.69534 | 9.7989 | 1 | 9.7989 | 0 | 0 | 0 | 0 | 0.69534 | 0 | 0 | 0 | 0 | 0.39662 | 0 | 0 | 0 | 0 | 9.4023 | 0 | 0 | 0 | 0 | 8.4621 | 0 | 0 | 0 | 0 | 12.1696 | 0 | 0 | 0 | 0 | 0 | 0 | 0 | 0 | 0 | 18.4922 | 2.5844 | 2.0679 | 1.6793 | 1.6808 | 0.94023 | 0 | 0 | 0 | 0 | 12.1696 | 0 | 0 | 0 | 0 | 8.4621 | 0 | 0 | 0 | 0 | 60 | 1 | 4 | 4 | 4 | 4 | 0 | 0 | 0 | 0 | 0 | 0 | 0 | 0
2014-01-07 | 17時 | 0.059679 | 11.3844 | 0.059679 | 0.050192 | 0.009487 | 0.81094 | 0.92233 | 9.6892 | 0.68756 | 9.6892 | 1 | 9.6892 | 0 | 0 | 0 | 0 | 0.68756 | 0 | 0 | 0 | 0 | 0.39218 | 0 | 0 | 0 | 0 | 9.297 | 0 | 0 | 0 | 0 | 8.3673 | 0 | 0 | 0 | 0 | 12.1696 | 0 | 0 | 0 | 0 | 0 | 0 | 0 | 0 | 0 | 18.4922 | 2.5844 | 2.0679 | 1.6793 | 1.6808 | 0.9297 | 0 | 0 | 0 | 0 | 12.1696 | 0 | 0 | 0 | 0 | 8.3673 | 0 | 0 | 0 | 0 | 60 | 1 | 4 | 4 | 4 | 4 | 0 | 0 | 0 | 0 | 0 | 0 | 0 | 0
2014-01-07 | 18時 | 0.061903 | 6.3134 | 0.061903 | 0.056642 | 0.0052612 | 0.44546 | 0.93653 | 5.4672 | 0.77592 | 5.4672 | 2 | 5.4672 | 0 | 0 | 0 | 0 | 0.77592 | 0 | 0 | 0 | 0 | 0.22129 | 0 | 0 | 0 | 0 | 5.2459 | 0 | 0 | 0 | 0 | 4.7213 | 0 | 0 | 0 | 0 | 6.0848 | 0 | 0 | 0 | 0 | 0 | 0 | 0 | 0 | 0 | 9.2461 | 1.2922 | 1.0339 | 0.83963 | 0.84041 | 0.52459 | 0 | 0 | 0 | 0 | 6.0848 | 0 | 0 | 0 | 0 | 4.7213 | 0 | 0 | 0 | 0 | 40 | 2 | 4 | 4 | 4 | 4 | 0 | 0 | 0 | 0 | 0 | 0 | 0 | 0
2014-01-07 | 19時 | 0.063415 | 6.4569 | 0.063415 | 0.058034 | 0.0053807 | 0.44546 | 0.93653 | 5.6016 | 0.79499 | 5.6016 | 2 | 5.6016 | 0 | 0 | 0 | 0 | 0.79499 | 0 | 0 | 0 | 0 | 0.22673 | 0 | 0 | 0 | 0 | 5.3749 | 0 | 0 | 0 | 0 | 4.8374 | 0 | 0 | 0 | 0 | 6.0848 | 0 | 0 | 0 | 0 | 0 | 0 | 0 | 0 | 0 | 9.2461 | 1.2922 | 1.0339 | 0.83963 | 0.84041 | 0.53749 | 0 | 0 | 0 | 0 | 6.0848 | 0 | 0 | 0 | 0 | 4.8374 | 0 | 0 | 0 | 0 | 40 | 2 | 4 | 4 | 4 | 4 | 0 | 0 | 0 | 0 | 0 | 0 | 0 | 0
2014-01-07 | 20時 | 0.06208 | 6.3301 | 0.06208 | 0.056805 | 0.0052751 | 0.44546 | 0.93653 | 5.4829 | 0.77815 | 5.4829 | 2 | 5.4829 | 0 | 0 | 0 | 0 | 0.77815 | 0 | 0 | 0 | 0 | 0.22192 | 0 | 0 | 0 | 0 | 5.261 | 0 | 0 | 0 | 0 | 4.7349 | 0 | 0 | 0 | 0 | 6.0848 | 0 | 0 | 0 | 0 | 0 | 0 | 0 | 0 | 0 | 9.2461 | 1.2922 | 1.0339 | 0.83963 | 0.84041 | 0.5261 | 0 | 0 | 0 | 0 | 6.0848 | 0 | 0 | 0 | 0 | 4.7349 | 0 | 0 | 0 | 0 | 40 | 2 | 4 | 4 | 4 | 4 | 0 | 0 | 0 | 0 | 0 | 0 | 0 | 0
2014-01-07 | 21時 | 0.064818 | 6.59 | 0.064818 | 0.059326 | 0.0054917 | 0.44546 | 0.93653 | 5.7263 | 0.81268 | 5.7263 | 2 | 5.7263 | 0 | 0 | 0 | 0 | 0.81268 | 0 | 0 | 0 | 0 | 0.23177 | 0 | 0 | 0 | 0 | 5.4945 | 0 | 0 | 0 | 0 | 4.945 | 0 | 0 | 0 | 0 | 6.0848 | 0 | 0 | 0 | 0 | 0 | 0 | 0 | 0 | 0 | 9.2461 | 1.2922 | 1.0339 | 0.83963 | 0.84041 | 0.54945 | 0 | 0 | 0 | 0 | 6.0848 | 0 | 0 | 0 | 0 | 4.945 | 0 | 0 | 0 | 0 | 40 | 2 | 4 | 4 | 4 | 4 | 0 | 0 | 0 | 0 | 0 | 0 | 0 | 0
2014-01-07 | 22時 | 0 | 0 | 0 | 0 | 0 | 0.44546 | 0 | 0 | 0 | 0 | 2 | 0 | 0 | 0 | 0 | 0 | 0 | 0 | 0 | 0 | 0 | 0 | 0 | 0 | 0 | 0 | 0 | 0 | 0 | 0 | 0 | 0 | 0 | 0 | 0 | 0 | 6.0848 | 0 | 0 | 0 | 0 | 0 | 0 | 0 | 0 | 0 | 9.2461 | 1.2922 | 1.0339 | 0.83963 | 0.84041 | 0 | 0 | 0 | 0 | 0 | 6.0848 | 0 | 0 | 0 | 0 | 0 | 0 | 0 | 0 | 0 | 40 | 2 | 4 | 4 | 4 | 4 | 0 | 0 | 0 | 0 | 0 | 0 | 0 | 0
2014-01-07 | 23時 | 0 | 0 | 0 | 0 | 0 | 0.44546 | 0 | 0 | 0 | 0 | 2 | 0 | 0 | 0 | 0 | 0 | 0 | 0 | 0 | 0 | 0 | 0 | 0 | 0 | 0 | 0 | 0 | 0 | 0 | 0 | 0 | 0 | 0 | 0 | 0 | 0 | 6.0848 | 0 | 0 | 0 | 0 | 0 | 0 | 0 | 0 | 0 | 9.2461 | 1.2922 | 1.0339 | 0.83963 | 0.84041 | 0 | 0 | 0 | 0 | 0 | 6.0848 | 0 | 0 | 0 | 0 | 0 | 0 | 0 | 0 | 0 | 40 | 2 | 4 | 4 | 4 | 4 | 0 | 0 | 0 | 0 | 0 | 0 | 0 | 0
2014-01-08 | 0時 | 0 | 0 | 0 | 0 | 0 | 0.44546 | 0 | 0 | 0 | 0 | 2 | 0 | 0 | 0 | 0 | 0 | 0 | 0 | 0 | 0 | 0 | 0 | 0 | 0 | 0 | 0 | 0 | 0 | 0 | 0 | 0 | 0 | 0 | 0 | 0 | 0 | 6.0848 | 0 | 0 | 0 | 0 | 0 | 0 | 0 | 0 | 0 | 9.2461 | 1.2922 | 1.0339 | 0.83963 | 0.84041 | 0 | 0 | 0 | 0 | 0 | 6.0848 | 0 | 0 | 0 | 0 | 0 | 0 | 0 | 0 | 0 | 40 | 2 | 4 | 4 | 4 | 4 | 0 | 0 | 0 | 0 | 0 | 0 | 0 | 0
2014-01-08 | 1時 | 0 | 0 | 0 | 0 | 0 | 0.44546 | 0 | 0 | 0 | 0 | 2 | 0 | 0 | 0 | 0 | 0 | 0 | 0 | 0 | 0 | 0 | 0 | 0 | 0 | 0 | 0 | 0 | 0 | 0 | 0 | 0 | 0 | 0 | 0 | 0 | 0 | 6.0848 | 0 | 0 | 0 | 0 | 0 | 0 | 0 | 0 | 0 | 9.2461 | 1.2922 | 1.0339 | 0.83963 | 0.84041 | 0 | 0 | 0 | 0 | 0 | 6.0848 | 0 | 0 | 0 | 0 | 0 | 0 | 0 | 0 | 0 | 40 | 2 | 4 | 4 | 4 | 4 | 0 | 0 | 0 | 0 | 0 | 0 | 0 | 0
2014-01-08 | 2時 | 0 | 0 | 0 | 0 | 0 | 0.44546 | 0 | 0 | 0 | 0 | 2 | 0 | 0 | 0 | 0 | 0 | 0 | 0 | 0 | 0 | 0 | 0 | 0 | 0 | 0 | 0 | 0 | 0 | 0 | 0 | 0 | 0 | 0 | 0 | 0 | 0 | 6.0848 | 0 | 0 | 0 | 0 | 0 | 0 | 0 | 0 | 0 | 9.2461 | 1.2922 | 1.0339 | 0.83963 | 0.84041 | 0 | 0 | 0 | 0 | 0 | 6.0848 | 0 | 0 | 0 | 0 | 0 | 0 | 0 | 0 | 0 | 40 | 2 | 4 | 4 | 4 | 4 | 0 | 0 | 0 | 0 | 0 | 0 | 0 | 0
2014-01-08 | 3時 | 0 | 0 | 0 | 0 | 0 | 0.44546 | 0 | 0 | 0 | 0 | 2 | 0 | 0 | 0 | 0 | 0 | 0 | 0 | 0 | 0 | 0 | 0 | 0 | 0 | 0 | 0 | 0 | 0 | 0 | 0 | 0 | 0 | 0 | 0 | 0 | 0 | 6.0848 | 0 | 0 | 0 | 0 | 0 | 0 | 0 | 0 | 0 | 9.2461 | 1.2922 | 1.0339 | 0.83963 | 0.84041 | 0 | 0 | 0 | 0 | 0 | 6.0848 | 0 | 0 | 0 | 0 | 0 | 0 | 0 | 0 | 0 | 40 | 2 | 4 | 4 | 4 | 4 | 0 | 0 | 0 | 0 | 0 | 0 | 0 | 0
2014-01-08 | 4時 | 0 | 0 | 0 | 0 | 0 | 0.44546 | 0 | 0 | 0 | 0 | 2 | 0 | 0 | 0 | 0 | 0 | 0 | 0 | 0 | 0 | 0 | 0 | 0 | 0 | 0 | 0 | 0 | 0 | 0 | 0 | 0 | 0 | 0 | 0 | 0 | 0 | 6.0848 | 0 | 0 | 0 | 0 | 0 | 0 | 0 | 0 | 0 | 9.2461 | 1.2922 | 1.0339 | 0.83963 | 0.84041 | 0 | 0 | 0 | 0 | 0 | 6.0848 | 0 | 0 | 0 | 0 | 0 | 0 | 0 | 0 | 0 | 40 | 2 | 4 | 4 | 4 | 4 | 0 | 0 | 0 | 0 | 0 | 0 | 0 | 0
2014-01-08 | 5時 | 0 | 0 | 0 | 0 | 0 | 0.44546 | 0 | 0 | 0 | 0 | 2 | 0 | 0 | 0 | 0 | 0 | 0 | 0 | 0 | 0 | 0 | 0 | 0 | 0 | 0 | 0 | 0 | 0 | 0 | 0 | 0 | 0 | 0 | 0 | 0 | 0 | 6.0848 | 0 | 0 | 0 | 0 | 0 | 0 | 0 | 0 | 0 | 9.2461 | 1.2922 | 1.0339 | 0.83963 | 0.84041 | 0 | 0 | 0 | 0 | 0 | 6.0848 | 0 | 0 | 0 | 0 | 0 | 0 | 0 | 0 | 0 | 40 | 2 | 4 | 4 | 4 | 4 | 0 | 0 | 0 | 0 | 0 | 0 | 0 | 0
2014-01-08 | 6時 | 0 | 0 | 0 | 0 | 0 | 0.44546 | 0 | 0 | 0 | 0 | 2 | 0 | 0 | 0 | 0 | 0 | 0 | 0 | 0 | 0 | 0 | 0 | 0 | 0 | 0 | 0 | 0 | 0 | 0 | 0 | 0 | 0 | 0 | 0 | 0 | 0 | 6.0848 | 0 | 0 | 0 | 0 | 0 | 0 | 0 | 0 | 0 | 9.2461 | 1.2922 | 1.0339 | 0.83963 | 0.84041 | 0 | 0 | 0 | 0 | 0 | 6.0848 | 0 | 0 | 0 | 0 | 0 | 0 | 0 | 0 | 0 | 40 | 2 | 4 | 4 | 4 | 4 | 0 | 0 | 0 | 0 | 0 | 0 | 0 | 0
2014-01-08 | 7時 | 0.086465 | 16.1582 | 0.086465 | 0.073 | 0.013465 | 0.81094 | 0.92233 | 14.0922 | 1 | 14.0922 | 1 | 14.0922 | 0 | 0 | 0 | 0 | 1 | 0 | 0 | 0 | 0 | 0.57039 | 0 | 0 | 0 | 0 | 13.5218 | 0 | 0 | 0 | 0 | 12.1696 | 0 | 0 | 0 | 0 | 12.1696 | 0 | 0 | 0 | 0 | 0 | 0 | 0 | 0 | 0 | 18.4922 | 2.5844 | 2.0679 | 1.6793 | 1.6808 | 1.3522 | 0 | 0 | 0 | 0 | 12.1696 | 0 | 0 | 0 | 0 | 21.6827 | 0 | 0 | 0 | 0 | 60 | 1 | 4 | 4 | 4 | 4 | 11.6059 | 9.513 | 0 | 9.513 | 0 | 0 | 0 | 0
2014-01-08 | 8時 | 0.044658 | 8.7075 | 0.044658 | 0.037402 | 0.0072562 | 0.81094 | 0.92233 | 7.2202 | 0.51236 | 7.2202 | 1 | 7.2202 | 0 | 0 | 0 | 0 | 0.51236 | 0 | 0 | 0 | 0 | 0.29224 | 0 | 0 | 0 | 0 | 6.928 | 0 | 0 | 0 | 0 | 6.2352 | 0 | 0 | 0 | 0 | 12.1696 | 0 | 0 | 0 | 0 | 0 | 0 | 0 | 0 | 0 | 18.4922 | 2.5844 | 2.0679 | 1.6793 | 1.6808 | 0.6928 | 0 | 0 | 0 | 0 | 12.1696 | 0 | 0 | 0 | 0 | 6.2352 | 0 | 0 | 0 | 0 | 60 | 1 | 4 | 4 | 4 | 4 | 0 | 0 | 0 | 0 | 0 | 0 | 0 | 0
2014-01-08 | 9時 | 0.046227 | 4.8255 | 0.046227 | 0.042205 | 0.0040212 | 0.44546 | 0.93653 | 4.0737 | 0.57816 | 4.0737 | 2 | 4.0737 | 0 | 0 | 0 | 0 | 0.57816 | 0 | 0 | 0 | 0 | 0.16489 | 0 | 0 | 0 | 0 | 3.9089 | 0 | 0 | 0 | 0 | 3.518 | 0 | 0 | 0 | 0 | 6.0848 | 0 | 0 | 0 | 0 | 0 | 0 | 0 | 0 | 0 | 9.2461 | 1.2922 | 1.0339 | 0.83963 | 0.84041 | 0.39089 | 0 | 0 | 0 | 0 | 6.0848 | 0 | 0 | 0 | 0 | 3.518 | 0 | 0 | 0 | 0 | 40 | 2 | 4 | 4 | 4 | 4 | 0 | 0 | 0 | 0 | 0 | 0 | 0 | 0
2014-01-08 | 10時 | 0.028047 | 3.1 | 0.028047 | 0.025464 | 0.0025834 | 0.44546 | 0.93653 | 2.4578 | 0.34882 | 2.4578 | 2 | 2.4578 | 0 | 0 | 0 | 0 | 0.34882 | 0 | 0 | 0 | 0 | 0.099482 | 0 | 0 | 0 | 0 | 2.3583 | 0 | 0 | 0 | 0 | 2.1225 | 0 | 0 | 0 | 0 | 6.0848 | 0 | 0 | 0 | 0 | 0 | 0 | 0 | 0 | 0 | 9.2461 | 1.2922 | 1.0339 | 0.83963 | 0.84041 | 0.23583 | 0 | 0 | 0 | 0 | 6.0848 | 0 | 0 | 0 | 0 | 2.1225 | 0 | 0 | 0 | 0 | 40 | 2 | 4 | 4 | 4 | 4 | 0 | 0 | 0 | 0 | 0 | 0 | 0 | 0
2014-01-08 | 11時 | 0.043429 | 4.5599 | 0.043429 | 0.039629 | 0.0038 | 0.44546 | 0.93653 | 3.8251 | 0.54286 | 3.8251 | 2 | 3.8251 | 0 | 0 | 0 | 0 | 0.54286 | 0 | 0 | 0 | 0 | 0.15482 | 0 | 0 | 0 | 0 | 3.6702 | 0 | 0 | 0 | 0 | 3.3032 | 0 | 0 | 0 | 0 | 6.0848 | 0 | 0 | 0 | 0 | 0 | 0 | 0 | 0 | 0 | 9.2461 | 1.2922 | 1.0339 | 0.83963 | 0.84041 | 0.36702 | 0 | 0 | 0 | 0 | 6.0848 | 0 | 0 | 0 | 0 | 3.3032 | 0 | 0 | 0 | 0 | 40 | 2 | 4 | 4 | 4 | 4 | 0 | 0 | 0 | 0 | 0 | 0 | 0 | 0
2014-01-08 | 12時 | 0.042059 | 4.4299 | 0.042059 | 0.038368 | 0.0036916 | 0.44546 | 0.93653 | 3.7033 | 0.52558 | 3.7033 | 2 | 3.7033 | 0 | 0 | 0 | 0 | 0.52558 | 0 | 0 | 0 | 0 | 0.14989 | 0 | 0 | 0 | 0 | 3.5534 | 0 | 0 | 0 | 0 | 3.1981 | 0 | 0 | 0 | 0 | 6.0848 | 0 | 0 | 0 | 0 | 0 | 0 | 0 | 0 | 0 | 9.2461 | 1.2922 | 1.0339 | 0.83963 | 0.84041 | 0.35534 | 0 | 0 | 0 | 0 | 6.0848 | 0 | 0 | 0 | 0 | 3.1981 | 0 | 0 | 0 | 0 | 40 | 2 | 4 | 4 | 4 | 4 | 0 | 0 | 0 | 0 | 0 | 0 | 0 | 0
2014-01-08 | 13時 | 0 | 0 | 0 | 0 | 0 | 0.44546 | 0 | 0 | 0 | 0 | 2 | 0 | 0 | 0 | 0 | 0 | 0 | 0 | 0 | 0 | 0 | 0 | 0 | 0 | 0 | 0 | 0 | 0 | 0 | 0 | 0 | 0 | 0 | 0 | 0 | 0 | 6.0848 | 0 | 0 | 0 | 0 | 0 | 0 | 0 | 0 | 0 | 9.2461 | 1.2922 | 1.0339 | 0.83963 | 0.84041 | 0 | 0 | 0 | 0 | 0 | 6.0848 | 0 | 0 | 0 | 0 | 0 | 0 | 0 | 0 | 0 | 40 | 2 | 4 | 4 | 4 | 4 | 0 | 0 | 0 | 0 | 0 | 0 | 0 | 0
2014-01-08 | 14時 | 0 | 0 | 0 | 0 | 0 | 0.44546 | 0 | 0 | 0 | 0 | 2 | 0 | 0 | 0 | 0 | 0 | 0 | 0 | 0 | 0 | 0 | 0 | 0 | 0 | 0 | 0 | 0 | 0 | 0 | 0 | 0 | 0 | 0 | 0 | 0 | 0 | 6.0848 | 0 | 0 | 0 | 0 | 0 | 0 | 0 | 0 | 0 | 9.2461 | 1.2922 | 1.0339 | 0.83963 | 0.84041 | 0 | 0 | 0 | 0 | 0 | 6.0848 | 0 | 0 | 0 | 0 | 0 | 0 | 0 | 0 | 0 | 40 | 2 | 4 | 4 | 4 | 4 | 0 | 0 | 0 | 0 | 0 | 0 | 0 | 0
2014-01-08 | 15時 | 0.057071 | 10.9197 | 0.057071 | 0.047971 | 0.0090997 | 0.81094 | 0.92233 | 9.2606 | 0.65714 | 9.2606 | 1 | 9.2606 | 0 | 0 | 0 | 0 | 0.65714 | 0 | 0 | 0 | 0 | 0.37483 | 0 | 0 | 0 | 0 | 8.8857 | 0 | 0 | 0 | 0 | 7.9972 | 0 | 0 | 0 | 0 | 12.1696 | 0 | 0 | 0 | 0 | 0 | 0 | 0 | 0 | 0 | 18.4922 | 2.5844 | 2.0679 | 1.6793 | 1.6808 | 0.88857 | 0 | 0 | 0 | 0 | 12.1696 | 0 | 0 | 0 | 0 | 7.9972 | 0 | 0 | 0 | 0 | 60 | 1 | 4 | 4 | 4 | 4 | 0 | 0 | 0 | 0 | 0 | 0 | 0 | 0
2014-01-08 | 16時 | 0.053292 | 10.2462 | 0.053292 | 0.044754 | 0.0085385 | 0.81094 | 0.92233 | 8.6394 | 0.61307 | 8.6394 | 1 | 8.6394 | 0 | 0 | 0 | 0 | 0.61307 | 0 | 0 | 0 | 0 | 0.34969 | 0 | 0 | 0 | 0 | 8.2898 | 0 | 0 | 0 | 0 | 7.4608 | 0 | 0 | 0 | 0 | 12.1696 | 0 | 0 | 0 | 0 | 0 | 0 | 0 | 0 | 0 | 18.4922 | 2.5844 | 2.0679 | 1.6793 | 1.6808 | 0.82898 | 0 | 0 | 0 | 0 | 12.1696 | 0 | 0 | 0 | 0 | 7.4608 | 0 | 0 | 0 | 0 | 60 | 1 | 4 | 4 | 4 | 4 | 0 | 0 | 0 | 0 | 0 | 0 | 0 | 0
2014-01-08 | 17時 | 0.053226 | 10.2343 | 0.053226 | 0.044697 | 0.0085286 | 0.81094 | 0.92233 | 8.6285 | 0.61229 | 8.6285 | 1 | 8.6285 | 0 | 0 | 0 | 0 | 0.61229 | 0 | 0 | 0 | 0 | 0.34924 | 0 | 0 | 0 | 0 | 8.2792 | 0 | 0 | 0 | 0 | 7.4513 | 0 | 0 | 0 | 0 | 12.1696 | 0 | 0 | 0 | 0 | 0 | 0 | 0 | 0 | 0 | 18.4922 | 2.5844 | 2.0679 | 1.6793 | 1.6808 | 0.82792 | 0 | 0 | 0 | 0 | 12.1696 | 0 | 0 | 0 | 0 | 7.4513 | 0 | 0 | 0 | 0 | 60 | 1 | 4 | 4 | 4 | 4 | 0 | 0 | 0 | 0 | 0 | 0 | 0 | 0
2014-01-08 | 18時 | 0.0539 | 5.5538 | 0.0539 | 0.049272 | 0.0046282 | 0.44546 | 0.93653 | 4.7558 | 0.67496 | 4.7558 | 2 | 4.7558 | 0 | 0 | 0 | 0 | 0.67496 | 0 | 0 | 0 | 0 | 0.19249 | 0 | 0 | 0 | 0 | 4.5633 | 0 | 0 | 0 | 0 | 4.107 | 0 | 0 | 0 | 0 | 6.0848 | 0 | 0 | 0 | 0 | 0 | 0 | 0 | 0 | 0 | 9.2461 | 1.2922 | 1.0339 | 0.83963 | 0.84041 | 0.45633 | 0 | 0 | 0 | 0 | 6.0848 | 0 | 0 | 0 | 0 | 4.107 | 0 | 0 | 0 | 0 | 40 | 2 | 4 | 4 | 4 | 4 | 0 | 0 | 0 | 0 | 0 | 0 | 0 | 0
2014-01-08 | 19時 | 0.055356 | 5.692 | 0.055356 | 0.050613 | 0.0047433 | 0.44546 | 0.93653 | 4.8853 | 0.69333 | 4.8853 | 2 | 4.8853 | 0 | 0 | 0 | 0 | 0.69333 | 0 | 0 | 0 | 0 | 0.19773 | 0 | 0 | 0 | 0 | 4.6875 | 0 | 0 | 0 | 0 | 4.2188 | 0 | 0 | 0 | 0 | 6.0848 | 0 | 0 | 0 | 0 | 0 | 0 | 0 | 0 | 0 | 9.2461 | 1.2922 | 1.0339 | 0.83963 | 0.84041 | 0.46875 | 0 | 0 | 0 | 0 | 6.0848 | 0 | 0 | 0 | 0 | 4.2188 | 0 | 0 | 0 | 0 | 40 | 2 | 4 | 4 | 4 | 4 | 0 | 0 | 0 | 0 | 0 | 0 | 0 | 0
2014-01-08 | 20時 | 0.054357 | 5.5972 | 0.054357 | 0.049693 | 0.0046643 | 0.44546 | 0.93653 | 4.7964 | 0.68072 | 4.7964 | 2 | 4.7964 | 0 | 0 | 0 | 0 | 0.68072 | 0 | 0 | 0 | 0 | 0.19414 | 0 | 0 | 0 | 0 | 4.6023 | 0 | 0 | 0 | 0 | 4.1421 | 0 | 0 | 0 | 0 | 6.0848 | 0 | 0 | 0 | 0 | 0 | 0 | 0 | 0 | 0 | 9.2461 | 1.2922 | 1.0339 | 0.83963 | 0.84041 | 0.46023 | 0 | 0 | 0 | 0 | 6.0848 | 0 | 0 | 0 | 0 | 4.1421 | 0 | 0 | 0 | 0 | 40 | 2 | 4 | 4 | 4 | 4 | 0 | 0 | 0 | 0 | 0 | 0 | 0 | 0
2014-01-08 | 21時 | 0.056974 | 5.8455 | 0.056974 | 0.052103 | 0.0048713 | 0.44546 | 0.93653 | 5.0291 | 0.71374 | 5.0291 | 2 | 5.0291 | 0 | 0 | 0 | 0 | 0.71374 | 0 | 0 | 0 | 0 | 0.20355 | 0 | 0 | 0 | 0 | 4.8255 | 0 | 0 | 0 | 0 | 4.343 | 0 | 0 | 0 | 0 | 6.0848 | 0 | 0 | 0 | 0 | 0 | 0 | 0 | 0 | 0 | 9.2461 | 1.2922 | 1.0339 | 0.83963 | 0.84041 | 0.48255 | 0 | 0 | 0 | 0 | 6.0848 | 0 | 0 | 0 | 0 | 4.343 | 0 | 0 | 0 | 0 | 40 | 2 | 4 | 4 | 4 | 4 | 0 | 0 | 0 | 0 | 0 | 0 | 0 | 0
2014-01-08 | 22時 | 0 | 0 | 0 | 0 | 0 | 0.44546 | 0 | 0 | 0 | 0 | 2 | 0 | 0 | 0 | 0 | 0 | 0 | 0 | 0 | 0 | 0 | 0 | 0 | 0 | 0 | 0 | 0 | 0 | 0 | 0 | 0 | 0 | 0 | 0 | 0 | 0 | 6.0848 | 0 | 0 | 0 | 0 | 0 | 0 | 0 | 0 | 0 | 9.2461 | 1.2922 | 1.0339 | 0.83963 | 0.84041 | 0 | 0 | 0 | 0 | 0 | 6.0848 | 0 | 0 | 0 | 0 | 0 | 0 | 0 | 0 | 0 | 40 | 2 | 4 | 4 | 4 | 4 | 0 | 0 | 0 | 0 | 0 | 0 | 0 | 0
2014-01-08 | 23時 | 0 | 0 | 0 | 0 | 0 | 0.44546 | 0 | 0 | 0 | 0 | 2 | 0 | 0 | 0 | 0 | 0 | 0 | 0 | 0 | 0 | 0 | 0 | 0 | 0 | 0 | 0 | 0 | 0 | 0 | 0 | 0 | 0 | 0 | 0 | 0 | 0 | 6.0848 | 0 | 0 | 0 | 0 | 0 | 0 | 0 | 0 | 0 | 9.2461 | 1.2922 | 1.0339 | 0.83963 | 0.84041 | 0 | 0 | 0 | 0 | 0 | 6.0848 | 0 | 0 | 0 | 0 | 0 | 0 | 0 | 0 | 0 | 40 | 2 | 4 | 4 | 4 | 4 | 0 | 0 | 0 | 0 | 0 | 0 | 0 | 0
2014-01-09 | 0時 | 0 | 0 | 0 | 0 | 0 | 0.44546 | 0 | 0 | 0 | 0 | 2 | 0 | 0 | 0 | 0 | 0 | 0 | 0 | 0 | 0 | 0 | 0 | 0 | 0 | 0 | 0 | 0 | 0 | 0 | 0 | 0 | 0 | 0 | 0 | 0 | 0 | 6.0848 | 0 | 0 | 0 | 0 | 0 | 0 | 0 | 0 | 0 | 9.2461 | 1.2922 | 1.0339 | 0.83963 | 0.84041 | 0 | 0 | 0 | 0 | 0 | 6.0848 | 0 | 0 | 0 | 0 | 0 | 0 | 0 | 0 | 0 | 40 | 2 | 4 | 4 | 4 | 4 | 0 | 0 | 0 | 0 | 0 | 0 | 0 | 0
2014-01-09 | 1時 | 0 | 0 | 0 | 0 | 0 | 0.44546 | 0 | 0 | 0 | 0 | 2 | 0 | 0 | 0 | 0 | 0 | 0 | 0 | 0 | 0 | 0 | 0 | 0 | 0 | 0 | 0 | 0 | 0 | 0 | 0 | 0 | 0 | 0 | 0 | 0 | 0 | 6.0848 | 0 | 0 | 0 | 0 | 0 | 0 | 0 | 0 | 0 | 9.2461 | 1.2922 | 1.0339 | 0.83963 | 0.84041 | 0 | 0 | 0 | 0 | 0 | 6.0848 | 0 | 0 | 0 | 0 | 0 | 0 | 0 | 0 | 0 | 40 | 2 | 4 | 4 | 4 | 4 | 0 | 0 | 0 | 0 | 0 | 0 | 0 | 0
2014-01-09 | 2時 | 0 | 0 | 0 | 0 | 0 | 0.44546 | 0 | 0 | 0 | 0 | 2 | 0 | 0 | 0 | 0 | 0 | 0 | 0 | 0 | 0 | 0 | 0 | 0 | 0 | 0 | 0 | 0 | 0 | 0 | 0 | 0 | 0 | 0 | 0 | 0 | 0 | 6.0848 | 0 | 0 | 0 | 0 | 0 | 0 | 0 | 0 | 0 | 9.2461 | 1.2922 | 1.0339 | 0.83963 | 0.84041 | 0 | 0 | 0 | 0 | 0 | 6.0848 | 0 | 0 | 0 | 0 | 0 | 0 | 0 | 0 | 0 | 40 | 2 | 4 | 4 | 4 | 4 | 0 | 0 | 0 | 0 | 0 | 0 | 0 | 0
2014-01-09 | 3時 | 0 | 0 | 0 | 0 | 0 | 0.44546 | 0 | 0 | 0 | 0 | 2 | 0 | 0 | 0 | 0 | 0 | 0 | 0 | 0 | 0 | 0 | 0 | 0 | 0 | 0 | 0 | 0 | 0 | 0 | 0 | 0 | 0 | 0 | 0 | 0 | 0 | 6.0848 | 0 | 0 | 0 | 0 | 0 | 0 | 0 | 0 | 0 | 9.2461 | 1.2922 | 1.0339 | 0.83963 | 0.84041 | 0 | 0 | 0 | 0 | 0 | 6.0848 | 0 | 0 | 0 | 0 | 0 | 0 | 0 | 0 | 0 | 40 | 2 | 4 | 4 | 4 | 4 | 0 | 0 | 0 | 0 | 0 | 0 | 0 | 0
2014-01-09 | 4時 | 0 | 0 | 0 | 0 | 0 | 0.44546 | 0 | 0 | 0 | 0 | 2 | 0 | 0 | 0 | 0 | 0 | 0 | 0 | 0 | 0 | 0 | 0 | 0 | 0 | 0 | 0 | 0 | 0 | 0 | 0 | 0 | 0 | 0 | 0 | 0 | 0 | 6.0848 | 0 | 0 | 0 | 0 | 0 | 0 | 0 | 0 | 0 | 9.2461 | 1.2922 | 1.0339 | 0.83963 | 0.84041 | 0 | 0 | 0 | 0 | 0 | 6.0848 | 0 | 0 | 0 | 0 | 0 | 0 | 0 | 0 | 0 | 40 | 2 | 4 | 4 | 4 | 4 | 0 | 0 | 0 | 0 | 0 | 0 | 0 | 0
2014-01-09 | 5時 | 0.086465 | 16.1582 | 0.086465 | 0.073 | 0.013465 | 0.81094 | 0.92233 | 14.0922 | 1 | 14.0922 | 1 | 14.0922 | 0 | 0 | 0 | 0 | 1 | 0 | 0 | 0 | 0 | 0.57039 | 0 | 0 | 0 | 0 | 13.5218 | 0 | 0 | 0 | 0 | 12.1696 | 0 | 0 | 0 | 0 | 12.1696 | 0 | 0 | 0 | 0 | 0 | 0 | 0 | 0 | 0 | 18.4922 | 2.5844 | 2.0679 | 1.6793 | 1.6808 | 1.3522 | 0 | 0 | 0 | 0 | 12.1696 | 0 | 0 | 0 | 0 | 19.3265 | 0 | 0 | 0 | 0 | 60 | 1 | 4 | 4 | 4 | 4 | 8.7314 | 7.1569 | 0 | 7.1569 | 0 | 0 | 0 | 0
2014-01-09 | 6時 | 0.052193 | 10.0503 | 0.052193 | 0.043818 | 0.0083752 | 0.81094 | 0.92233 | 8.4587 | 0.60024 | 8.4587 | 1 | 8.4587 | 0 | 0 | 0 | 0 | 0.60024 | 0 | 0 | 0 | 0 | 0.34237 | 0 | 0 | 0 | 0 | 8.1163 | 0 | 0 | 0 | 0 | 7.3047 | 0 | 0 | 0 | 0 | 12.1696 | 0 | 0 | 0 | 0 | 0 | 0 | 0 | 0 | 0 | 18.4922 | 2.5844 | 2.0679 | 1.6793 | 1.6808 | 0.81163 | 0 | 0 | 0 | 0 | 12.1696 | 0 | 0 | 0 | 0 | 7.3047 | 0 | 0 | 0 | 0 | 60 | 1 | 4 | 4 | 4 | 4 | 0 | 0 | 0 | 0 | 0 | 0 | 0 | 0
2014-01-09 | 7時 | 0.044274 | 8.639 | 0.044274 | 0.037075 | 0.0071992 | 0.81094 | 0.92233 | 7.1571 | 0.50787 | 7.1571 | 1 | 7.1571 | 0 | 0 | 0 | 0 | 0.50787 | 0 | 0 | 0 | 0 | 0.28969 | 0 | 0 | 0 | 0 | 6.8674 | 0 | 0 | 0 | 0 | 6.1806 | 0 | 0 | 0 | 0 | 12.1696 | 0 | 0 | 0 | 0 | 0 | 0 | 0 | 0 | 0 | 18.4922 | 2.5844 | 2.0679 | 1.6793 | 1.6808 | 0.68674 | 0 | 0 | 0 | 0 | 12.1696 | 0 | 0 | 0 | 0 | 6.1806 | 0 | 0 | 0 | 0 | 60 | 1 | 4 | 4 | 4 | 4 | 0 | 0 | 0 | 0 | 0 | 0 | 0 | 0
2014-01-09 | 8時 | 0.070369 | 7.1169 | 0.070369 | 0.064438 | 0.0059307 | 0.44546 | 0.93653 | 6.2197 | 0.88271 | 6.2197 | 2 | 6.2197 | 0 | 0 | 0 | 0 | 0.88271 | 0 | 0 | 0 | 0 | 0.25175 | 0 | 0 | 0 | 0 | 5.968 | 0 | 0 | 0 | 0 | 5.3712 | 0 | 0 | 0 | 0 | 6.0848 | 0 | 0 | 0 | 0 | 0 | 0 | 0 | 0 | 0 | 9.2461 | 1.2922 | 1.0339 | 0.83963 | 0.84041 | 0.5968 | 0 | 0 | 0 | 0 | 6.0848 | 0 | 0 | 0 | 0 | 5.3712 | 0 | 0 | 0 | 0 | 40 | 2 | 4 | 4 | 4 | 4 | 0 | 0 | 0 | 0 | 0 | 0 | 0 | 0
2014-01-09 | 9時 | 0 | 0 | 0 | 0 | 0 | 0.44546 | 0 | 0 | 0 | 0 | 2 | 0 | 0 | 0 | 0 | 0 | 0 | 0 | 0 | 0 | 0 | 0 | 0 | 0 | 0 | 0 | 0 | 0 | 0 | 0 | 0 | 0 | 0 | 0 | 0 | 0 | 6.0848 | 0 | 0 | 0 | 0 | 0 | 0 | 0 | 0 | 0 | 9.2461 | 1.2922 | 1.0339 | 0.83963 | 0.84041 | 0 | 0 | 0 | 0 | 0 | 6.0848 | 0 | 0 | 0 | 0 | 0 | 0 | 0 | 0 | 0 | 40 | 2 | 4 | 4 | 4 | 4 | 0 | 0 | 0 | 0 | 0 | 0 | 0 | 0
2014-01-09 | 10時 | 0 | 0 | 0 | 0 | 0 | 0.44546 | 0 | 0 | 0 | 0 | 2 | 0 | 0 | 0 | 0 | 0 | 0 | 0 | 0 | 0 | 0 | 0 | 0 | 0 | 0 | 0 | 0 | 0 | 0 | 0 | 0 | 0 | 0 | 0 | 0 | 0 | 6.0848 | 0 | 0 | 0 | 0 | 0 | 0 | 0 | 0 | 0 | 9.2461 | 1.2922 | 1.0339 | 0.83963 | 0.84041 | 0 | 0 | 0 | 0 | 0 | 6.0848 | 0 | 0 | 0 | 0 | 0 | 0 | 0 | 0 | 0 | 40 | 2 | 4 | 4 | 4 | 4 | 0 | 0 | 0 | 0 | 0 | 0 | 0 | 0
2014-01-09 | 11時 | 0.07871 | 14.776 | 0.07871 | 0.066396 | 0.012313 | 0.81094 | 0.92233 | 12.8174 | 0.90954 | 12.8174 | 1 | 12.8174 | 0 | 0 | 0 | 0 | 0.90954 | 0 | 0 | 0 | 0 | 0.51879 | 0 | 0 | 0 | 0 | 12.2986 | 0 | 0 | 0 | 0 | 11.0687 | 0 | 0 | 0 | 0 | 12.1696 | 0 | 0 | 0 | 0 | 0 | 0 | 0 | 0 | 0 | 18.4922 | 2.5844 | 2.0679 | 1.6793 | 1.6808 | 1.2299 | 0 | 0 | 0 | 0 | 12.1696 | 0 | 0 | 0 | 0 | 11.0687 | 0 | 0 | 0 | 0 | 60 | 1 | 4 | 4 | 4 | 4 | 0 | 0 | 0 | 0 | 0 | 0 | 0 | 0
2014-01-09 | 12時 | 0.067466 | 6.8413 | 0.067466 | 0.061765 | 0.0057011 | 0.44546 | 0.93653 | 5.9616 | 0.84609 | 5.9616 | 2 | 5.9616 | 0 | 0 | 0 | 0 | 0.84609 | 0 | 0 | 0 | 0 | 0.2413 | 0 | 0 | 0 | 0 | 5.7203 | 0 | 0 | 0 | 0 | 5.1483 | 0 | 0 | 0 | 0 | 6.0848 | 0 | 0 | 0 | 0 | 0 | 0 | 0 | 0 | 0 | 9.2461 | 1.2922 | 1.0339 | 0.83963 | 0.84041 | 0.57203 | 0 | 0 | 0 | 0 | 6.0848 | 0 | 0 | 0 | 0 | 5.1483 | 0 | 0 | 0 | 0 | 40 | 2 | 4 | 4 | 4 | 4 | 0 | 0 | 0 | 0 | 0 | 0 | 0 | 0
2014-01-09 | 13時 | 0 | 0 | 0 | 0 | 0 | 0.44546 | 0 | 0 | 0 | 0 | 2 | 0 | 0 | 0 | 0 | 0 | 0 | 0 | 0 | 0 | 0 | 0 | 0 | 0 | 0 | 0 | 0 | 0 | 0 | 0 | 0 | 0 | 0 | 0 | 0 | 0 | 6.0848 | 0 | 0 | 0 | 0 | 0 | 0 | 0 | 0 | 0 | 9.2461 | 1.2922 | 1.0339 | 0.83963 | 0.84041 | 0 | 0 | 0 | 0 | 0 | 6.0848 | 0 | 0 | 0 | 0 | 0 | 0 | 0 | 0 | 0 | 40 | 2 | 4 | 4 | 4 | 4 | 0 | 0 | 0 | 0 | 0 | 0 | 0 | 0
2014-01-09 | 14時 | 0 | 0 | 0 | 0 | 0 | 0.44546 | 0 | 0 | 0 | 0 | 2 | 0 | 0 | 0 | 0 | 0 | 0 | 0 | 0 | 0 | 0 | 0 | 0 | 0 | 0 | 0 | 0 | 0 | 0 | 0 | 0 | 0 | 0 | 0 | 0 | 0 | 6.0848 | 0 | 0 | 0 | 0 | 0 | 0 | 0 | 0 | 0 | 9.2461 | 1.2922 | 1.0339 | 0.83963 | 0.84041 | 0 | 0 | 0 | 0 | 0 | 6.0848 | 0 | 0 | 0 | 0 | 0 | 0 | 0 | 0 | 0 | 40 | 2 | 4 | 4 | 4 | 4 | 0 | 0 | 0 | 0 | 0 | 0 | 0 | 0
2014-01-09 | 15時 | 0.072984 | 13.7556 | 0.072984 | 0.061521 | 0.011463 | 0.81094 | 0.92233 | 11.8762 | 0.84275 | 11.8762 | 1 | 11.8762 | 0 | 0 | 0 | 0 | 0.84275 | 0 | 0 | 0 | 0 | 0.4807 | 0 | 0 | 0 | 0 | 11.3955 | 0 | 0 | 0 | 0 | 10.256 | 0 | 0 | 0 | 0 | 12.1696 | 0 | 0 | 0 | 0 | 0 | 0 | 0 | 0 | 0 | 18.4922 | 2.5844 | 2.0679 | 1.6793 | 1.6808 | 1.1396 | 0 | 0 | 0 | 0 | 12.1696 | 0 | 0 | 0 | 0 | 10.256 | 0 | 0 | 0 | 0 | 60 | 1 | 4 | 4 | 4 | 4 | 0 | 0 | 0 | 0 | 0 | 0 | 0 | 0
2014-01-09 | 16時 | 0.071075 | 7.1839 | 0.071075 | 0.065088 | 0.0059866 | 0.44546 | 0.93653 | 6.2825 | 0.89162 | 6.2825 | 2 | 6.2825 | 0 | 0 | 0 | 0 | 0.89162 | 0 | 0 | 0 | 0 | 0.25429 | 0 | 0 | 0 | 0 | 6.0282 | 0 | 0 | 0 | 0 | 5.4254 | 0 | 0 | 0 | 0 | 6.0848 | 0 | 0 | 0 | 0 | 0 | 0 | 0 | 0 | 0 | 9.2461 | 1.2922 | 1.0339 | 0.83963 | 0.84041 | 0.60282 | 0 | 0 | 0 | 0 | 6.0848 | 0 | 0 | 0 | 0 | 5.4254 | 0 | 0 | 0 | 0 | 40 | 2 | 4 | 4 | 4 | 4 | 0 | 0 | 0 | 0 | 0 | 0 | 0 | 0
2014-01-09 | 17時 | 0.051869 | 9.9926 | 0.051869 | 0.043542 | 0.0083272 | 0.81094 | 0.92233 | 8.4055 | 0.59647 | 8.4055 | 1 | 8.4055 | 0 | 0 | 0 | 0 | 0.59647 | 0 | 0 | 0 | 0 | 0.34022 | 0 | 0 | 0 | 0 | 8.0653 | 0 | 0 | 0 | 0 | 7.2588 | 0 | 0 | 0 | 0 | 12.1696 | 0 | 0 | 0 | 0 | 0 | 0 | 0 | 0 | 0 | 18.4922 | 2.5844 | 2.0679 | 1.6793 | 1.6808 | 0.80653 | 0 | 0 | 0 | 0 | 12.1696 | 0 | 0 | 0 | 0 | 7.2588 | 0 | 0 | 0 | 0 | 60 | 1 | 4 | 4 | 4 | 4 | 0 | 0 | 0 | 0 | 0 | 0 | 0 | 0
2014-01-09 | 18時 | 0.050475 | 9.7441 | 0.050475 | 0.042355 | 0.0081201 | 0.81094 | 0.92233 | 8.1763 | 0.5802 | 8.1763 | 1 | 8.1763 | 0 | 0 | 0 | 0 | 0.5802 | 0 | 0 | 0 | 0 | 0.33094 | 0 | 0 | 0 | 0 | 7.8454 | 0 | 0 | 0 | 0 | 7.0609 | 0 | 0 | 0 | 0 | 12.1696 | 0 | 0 | 0 | 0 | 0 | 0 | 0 | 0 | 0 | 18.4922 | 2.5844 | 2.0679 | 1.6793 | 1.6808 | 0.78454 | 0 | 0 | 0 | 0 | 12.1696 | 0 | 0 | 0 | 0 | 7.0609 | 0 | 0 | 0 | 0 | 60 | 1 | 4 | 4 | 4 | 4 | 0 | 0 | 0 | 0 | 0 | 0 | 0 | 0
2014-01-09 | 19時 | 0.052393 | 5.4108 | 0.052393 | 0.047884 | 0.004509 | 0.44546 | 0.93653 | 4.6219 | 0.65595 | 4.6219 | 2 | 4.6219 | 0 | 0 | 0 | 0 | 0.65595 | 0 | 0 | 0 | 0 | 0.18707 | 0 | 0 | 0 | 0 | 4.4348 | 0 | 0 | 0 | 0 | 3.9913 | 0 | 0 | 0 | 0 | 6.0848 | 0 | 0 | 0 | 0 | 0 | 0 | 0 | 0 | 0 | 9.2461 | 1.2922 | 1.0339 | 0.83963 | 0.84041 | 0.44348 | 0 | 0 | 0 | 0 | 6.0848 | 0 | 0 | 0 | 0 | 3.9913 | 0 | 0 | 0 | 0 | 40 | 2 | 4 | 4 | 4 | 4 | 0 | 0 | 0 | 0 | 0 | 0 | 0 | 0
2014-01-09 | 20時 | 0.054229 | 5.585 | 0.054229 | 0.049575 | 0.0046542 | 0.44546 | 0.93653 | 4.7851 | 0.67911 | 4.7851 | 2 | 4.7851 | 0 | 0 | 0 | 0 | 0.67911 | 0 | 0 | 0 | 0 | 0.19368 | 0 | 0 | 0 | 0 | 4.5914 | 0 | 0 | 0 | 0 | 4.1323 | 0 | 0 | 0 | 0 | 6.0848 | 0 | 0 | 0 | 0 | 0 | 0 | 0 | 0 | 0 | 9.2461 | 1.2922 | 1.0339 | 0.83963 | 0.84041 | 0.45914 | 0 | 0 | 0 | 0 | 6.0848 | 0 | 0 | 0 | 0 | 4.1323 | 0 | 0 | 0 | 0 | 40 | 2 | 4 | 4 | 4 | 4 | 0 | 0 | 0 | 0 | 0 | 0 | 0 | 0
2014-01-09 | 21時 | 0.055909 | 5.7445 | 0.055909 | 0.051122 | 0.0047871 | 0.44546 | 0.93653 | 4.9344 | 0.7003 | 4.9344 | 2 | 4.9344 | 0 | 0 | 0 | 0 | 0.7003 | 0 | 0 | 0 | 0 | 0.19972 | 0 | 0 | 0 | 0 | 4.7347 | 0 | 0 | 0 | 0 | 4.2612 | 0 | 0 | 0 | 0 | 6.0848 | 0 | 0 | 0 | 0 | 0 | 0 | 0 | 0 | 0 | 9.2461 | 1.2922 | 1.0339 | 0.83963 | 0.84041 | 0.47347 | 0 | 0 | 0 | 0 | 6.0848 | 0 | 0 | 0 | 0 | 4.2612 | 0 | 0 | 0 | 0 | 40 | 2 | 4 | 4 | 4 | 4 | 0 | 0 | 0 | 0 | 0 | 0 | 0 | 0
2014-01-09 | 22時 | 0.057736 | 5.9179 | 0.057736 | 0.052805 | 0.0049316 | 0.44546 | 0.93653 | 5.0968 | 0.72335 | 5.0968 | 2 | 5.0968 | 0 | 0 | 0 | 0 | 0.72335 | 0 | 0 | 0 | 0 | 0.2063 | 0 | 0 | 0 | 0 | 4.8905 | 0 | 0 | 0 | 0 | 4.4015 | 0 | 0 | 0 | 0 | 6.0848 | 0 | 0 | 0 | 0 | 0 | 0 | 0 | 0 | 0 | 9.2461 | 1.2922 | 1.0339 | 0.83963 | 0.84041 | 0.48905 | 0 | 0 | 0 | 0 | 6.0848 | 0 | 0 | 0 | 0 | 4.4015 | 0 | 0 | 0 | 0 | 40 | 2 | 4 | 4 | 4 | 4 | 0 | 0 | 0 | 0 | 0 | 0 | 0 | 0
2014-01-09 | 23時 | 0 | 0 | 0 | 0 | 0 | 0.44546 | 0 | 0 | 0 | 0 | 2 | 0 | 0 | 0 | 0 | 0 | 0 | 0 | 0 | 0 | 0 | 0 | 0 | 0 | 0 | 0 | 0 | 0 | 0 | 0 | 0 | 0 | 0 | 0 | 0 | 0 | 6.0848 | 0 | 0 | 0 | 0 | 0 | 0 | 0 | 0 | 0 | 9.2461 | 1.2922 | 1.0339 | 0.83963 | 0.84041 | 0 | 0 | 0 | 0 | 0 | 6.0848 | 0 | 0 | 0 | 0 | 0 | 0 | 0 | 0 | 0 | 40 | 2 | 4 | 4 | 4 | 4 | 0 | 0 | 0 | 0 | 0 | 0 | 0 | 0
2014-01-10 | 0時 | 0 | 0 | 0 | 0 | 0 | 0.44546 | 0 | 0 | 0 | 0 | 2 | 0 | 0 | 0 | 0 | 0 | 0 | 0 | 0 | 0 | 0 | 0 | 0 | 0 | 0 | 0 | 0 | 0 | 0 | 0 | 0 | 0 | 0 | 0 | 0 | 0 | 6.0848 | 0 | 0 | 0 | 0 | 0 | 0 | 0 | 0 | 0 | 9.2461 | 1.2922 | 1.0339 | 0.83963 | 0.84041 | 0 | 0 | 0 | 0 | 0 | 6.0848 | 0 | 0 | 0 | 0 | 0 | 0 | 0 | 0 | 0 | 40 | 2 | 4 | 4 | 4 | 4 | 0 | 0 | 0 | 0 | 0 | 0 | 0 | 0
2014-01-10 | 1時 | 0 | 0 | 0 | 0 | 0 | 0.44546 | 0 | 0 | 0 | 0 | 2 | 0 | 0 | 0 | 0 | 0 | 0 | 0 | 0 | 0 | 0 | 0 | 0 | 0 | 0 | 0 | 0 | 0 | 0 | 0 | 0 | 0 | 0 | 0 | 0 | 0 | 6.0848 | 0 | 0 | 0 | 0 | 0 | 0 | 0 | 0 | 0 | 9.2461 | 1.2922 | 1.0339 | 0.83963 | 0.84041 | 0 | 0 | 0 | 0 | 0 | 6.0848 | 0 | 0 | 0 | 0 | 0 | 0 | 0 | 0 | 0 | 40 | 2 | 4 | 4 | 4 | 4 | 0 | 0 | 0 | 0 | 0 | 0 | 0 | 0
2014-01-10 | 2時 | 0 | 0 | 0 | 0 | 0 | 0.44546 | 0 | 0 | 0 | 0 | 2 | 0 | 0 | 0 | 0 | 0 | 0 | 0 | 0 | 0 | 0 | 0 | 0 | 0 | 0 | 0 | 0 | 0 | 0 | 0 | 0 | 0 | 0 | 0 | 0 | 0 | 6.0848 | 0 | 0 | 0 | 0 | 0 | 0 | 0 | 0 | 0 | 9.2461 | 1.2922 | 1.0339 | 0.83963 | 0.84041 | 0 | 0 | 0 | 0 | 0 | 6.0848 | 0 | 0 | 0 | 0 | 0 | 0 | 0 | 0 | 0 | 40 | 2 | 4 | 4 | 4 | 4 | 0 | 0 | 0 | 0 | 0 | 0 | 0 | 0
2014-01-10 | 3時 | 0 | 0 | 0 | 0 | 0 | 0.44546 | 0 | 0 | 0 | 0 | 2 | 0 | 0 | 0 | 0 | 0 | 0 | 0 | 0 | 0 | 0 | 0 | 0 | 0 | 0 | 0 | 0 | 0 | 0 | 0 | 0 | 0 | 0 | 0 | 0 | 0 | 6.0848 | 0 | 0 | 0 | 0 | 0 | 0 | 0 | 0 | 0 | 9.2461 | 1.2922 | 1.0339 | 0.83963 | 0.84041 | 0 | 0 | 0 | 0 | 0 | 6.0848 | 0 | 0 | 0 | 0 | 0 | 0 | 0 | 0 | 0 | 40 | 2 | 4 | 4 | 4 | 4 | 0 | 0 | 0 | 0 | 0 | 0 | 0 | 0
2014-01-10 | 4時 | 0 | 0 | 0 | 0 | 0 | 0.44546 | 0 | 0 | 0 | 0 | 2 | 0 | 0 | 0 | 0 | 0 | 0 | 0 | 0 | 0 | 0 | 0 | 0 | 0 | 0 | 0 | 0 | 0 | 0 | 0 | 0 | 0 | 0 | 0 | 0 | 0 | 6.0848 | 0 | 0 | 0 | 0 | 0 | 0 | 0 | 0 | 0 | 9.2461 | 1.2922 | 1.0339 | 0.83963 | 0.84041 | 0 | 0 | 0 | 0 | 0 | 6.0848 | 0 | 0 | 0 | 0 | 0 | 0 | 0 | 0 | 0 | 40 | 2 | 4 | 4 | 4 | 4 | 0 | 0 | 0 | 0 | 0 | 0 | 0 | 0
2014-01-10 | 5時 | 0.086465 | 16.1582 | 0.086465 | 0.073 | 0.013465 | 0.81094 | 0.92233 | 14.0922 | 1 | 14.0922 | 1 | 14.0922 | 0 | 0 | 0 | 0 | 1 | 0 | 0 | 0 | 0 | 0.57039 | 0 | 0 | 0 | 0 | 13.5218 | 0 | 0 | 0 | 0 | 12.1696 | 0 | 0 | 0 | 0 | 12.1696 | 0 | 0 | 0 | 0 | 0 | 0 | 0 | 0 | 0 | 18.4922 | 2.5844 | 2.0679 | 1.6793 | 1.6808 | 1.3522 | 0 | 0 | 0 | 0 | 12.1696 | 0 | 0 | 0 | 0 | 18.5983 | 0 | 0 | 0 | 0 | 60 | 1 | 4 | 4 | 4 | 4 | 7.843 | 6.4287 | 0 | 6.4287 | 0 | 0 | 0 | 0
2014-01-10 | 6時 | 0.052249 | 10.0603 | 0.052249 | 0.043865 | 0.0083836 | 0.81094 | 0.92233 | 8.4679 | 0.6009 | 8.4679 | 1 | 8.4679 | 0 | 0 | 0 | 0 | 0.6009 | 0 | 0 | 0 | 0 | 0.34274 | 0 | 0 | 0 | 0 | 8.1252 | 0 | 0 | 0 | 0 | 7.3127 | 0 | 0 | 0 | 0 | 12.1696 | 0 | 0 | 0 | 0 | 0 | 0 | 0 | 0 | 0 | 18.4922 | 2.5844 | 2.0679 | 1.6793 | 1.6808 | 0.81252 | 0 | 0 | 0 | 0 | 12.1696 | 0 | 0 | 0 | 0 | 7.3127 | 0 | 0 | 0 | 0 | 60 | 1 | 4 | 4 | 4 | 4 | 0 | 0 | 0 | 0 | 0 | 0 | 0 | 0
2014-01-10 | 7時 | 0.069564 | 7.0405 | 0.069564 | 0.063697 | 0.0058671 | 0.44546 | 0.93653 | 6.1482 | 0.87256 | 6.1482 | 2 | 6.1482 | 0 | 0 | 0 | 0 | 0.87256 | 0 | 0 | 0 | 0 | 0.24885 | 0 | 0 | 0 | 0 | 5.8993 | 0 | 0 | 0 | 0 | 5.3094 | 0 | 0 | 0 | 0 | 6.0848 | 0 | 0 | 0 | 0 | 0 | 0 | 0 | 0 | 0 | 9.2461 | 1.2922 | 1.0339 | 0.83963 | 0.84041 | 0.58993 | 0 | 0 | 0 | 0 | 6.0848 | 0 | 0 | 0 | 0 | 5.3094 | 0 | 0 | 0 | 0 | 40 | 2 | 4 | 4 | 4 | 4 | 0 | 0 | 0 | 0 | 0 | 0 | 0 | 0
2014-01-10 | 8時 | 0.048276 | 5.02 | 0.048276 | 0.044092 | 0.0041833 | 0.44546 | 0.93653 | 4.2559 | 0.604 | 4.2559 | 2 | 4.2559 | 0 | 0 | 0 | 0 | 0.604 | 0 | 0 | 0 | 0 | 0.17226 | 0 | 0 | 0 | 0 | 4.0836 | 0 | 0 | 0 | 0 | 3.6753 | 0 | 0 | 0 | 0 | 6.0848 | 0 | 0 | 0 | 0 | 0 | 0 | 0 | 0 | 0 | 9.2461 | 1.2922 | 1.0339 | 0.83963 | 0.84041 | 0.40836 | 0 | 0 | 0 | 0 | 6.0848 | 0 | 0 | 0 | 0 | 3.6753 | 0 | 0 | 0 | 0 | 40 | 2 | 4 | 4 | 4 | 4 | 0 | 0 | 0 | 0 | 0 | 0 | 0 | 0
2014-01-10 | 9時 | 0 | 0 | 0 | 0 | 0 | 0.44546 | 0 | 0 | 0 | 0 | 2 | 0 | 0 | 0 | 0 | 0 | 0 | 0 | 0 | 0 | 0 | 0 | 0 | 0 | 0 | 0 | 0 | 0 | 0 | 0 | 0 | 0 | 0 | 0 | 0 | 0 | 6.0848 | 0 | 0 | 0 | 0 | 0 | 0 | 0 | 0 | 0 | 9.2461 | 1.2922 | 1.0339 | 0.83963 | 0.84041 | 0 | 0 | 0 | 0 | 0 | 6.0848 | 0 | 0 | 0 | 0 | 0 | 0 | 0 | 0 | 0 | 40 | 2 | 4 | 4 | 4 | 4 | 0 | 0 | 0 | 0 | 0 | 0 | 0 | 0
2014-01-10 | 10時 | 0 | 0 | 0 | 0 | 0 | 0.44546 | 0 | 0 | 0 | 0 | 2 | 0 | 0 | 0 | 0 | 0 | 0 | 0 | 0 | 0 | 0 | 0 | 0 | 0 | 0 | 0 | 0 | 0 | 0 | 0 | 0 | 0 | 0 | 0 | 0 | 0 | 6.0848 | 0 | 0 | 0 | 0 | 0 | 0 | 0 | 0 | 0 | 9.2461 | 1.2922 | 1.0339 | 0.83963 | 0.84041 | 0 | 0 | 0 | 0 | 0 | 6.0848 | 0 | 0 | 0 | 0 | 0 | 0 | 0 | 0 | 0 | 40 | 2 | 4 | 4 | 4 | 4 | 0 | 0 | 0 | 0 | 0 | 0 | 0 | 0
2014-01-10 | 11時 | 0.071438 | 7.2184 | 0.071438 | 0.065423 | 0.0060153 | 0.44546 | 0.93653 | 6.3148 | 0.89621 | 6.3148 | 2 | 6.3148 | 0 | 0 | 0 | 0 | 0.89621 | 0 | 0 | 0 | 0 | 0.25559 | 0 | 0 | 0 | 0 | 6.0592 | 0 | 0 | 0 | 0 | 5.4533 | 0 | 0 | 0 | 0 | 6.0848 | 0 | 0 | 0 | 0 | 0 | 0 | 0 | 0 | 0 | 9.2461 | 1.2922 | 1.0339 | 0.83963 | 0.84041 | 0.60592 | 0 | 0 | 0 | 0 | 6.0848 | 0 | 0 | 0 | 0 | 5.4533 | 0 | 0 | 0 | 0 | 40 | 2 | 4 | 4 | 4 | 4 | 0 | 0 | 0 | 0 | 0 | 0 | 0 | 0
2014-01-10 | 12時 | 0.02798 | 3.0937 | 0.02798 | 0.025402 | 0.0025781 | 0.44546 | 0.93653 | 2.4519 | 0.34797 | 2.4519 | 2 | 2.4519 | 0 | 0 | 0 | 0 | 0.34797 | 0 | 0 | 0 | 0 | 0.09924 | 0 | 0 | 0 | 0 | 2.3526 | 0 | 0 | 0 | 0 | 2.1174 | 0 | 0 | 0 | 0 | 6.0848 | 0 | 0 | 0 | 0 | 0 | 0 | 0 | 0 | 0 | 9.2461 | 1.2922 | 1.0339 | 0.83963 | 0.84041 | 0.23526 | 0 | 0 | 0 | 0 | 6.0848 | 0 | 0 | 0 | 0 | 2.1174 | 0 | 0 | 0 | 0 | 40 | 2 | 4 | 4 | 4 | 4 | 0 | 0 | 0 | 0 | 0 | 0 | 0 | 0
2014-01-10 | 13時 | 0 | 0 | 0 | 0 | 0 | 0.44546 | 0 | 0 | 0 | 0 | 2 | 0 | 0 | 0 | 0 | 0 | 0 | 0 | 0 | 0 | 0 | 0 | 0 | 0 | 0 | 0 | 0 | 0 | 0 | 0 | 0 | 0 | 0 | 0 | 0 | 0 | 6.0848 | 0 | 0 | 0 | 0 | 0 | 0 | 0 | 0 | 0 | 9.2461 | 1.2922 | 1.0339 | 0.83963 | 0.84041 | 0 | 0 | 0 | 0 | 0 | 6.0848 | 0 | 0 | 0 | 0 | 0 | 0 | 0 | 0 | 0 | 40 | 2 | 4 | 4 | 4 | 4 | 0 | 0 | 0 | 0 | 0 | 0 | 0 | 0
2014-01-10 | 14時 | 0 | 0 | 0 | 0 | 0 | 0.44546 | 0 | 0 | 0 | 0 | 2 | 0 | 0 | 0 | 0 | 0 | 0 | 0 | 0 | 0 | 0 | 0 | 0 | 0 | 0 | 0 | 0 | 0 | 0 | 0 | 0 | 0 | 0 | 0 | 0 | 0 | 6.0848 | 0 | 0 | 0 | 0 | 0 | 0 | 0 | 0 | 0 | 9.2461 | 1.2922 | 1.0339 | 0.83963 | 0.84041 | 0 | 0 | 0 | 0 | 0 | 6.0848 | 0 | 0 | 0 | 0 | 0 | 0 | 0 | 0 | 0 | 40 | 2 | 4 | 4 | 4 | 4 | 0 | 0 | 0 | 0 | 0 | 0 | 0 | 0
2014-01-10 | 15時 | 0.073714 | 7.4344 | 0.073714 | 0.067519 | 0.0061953 | 0.44546 | 0.93653 | 6.517 | 0.92491 | 6.517 | 2 | 6.517 | 0 | 0 | 0 | 0 | 0.92491 | 0 | 0 | 0 | 0 | 0.26378 | 0 | 0 | 0 | 0 | 6.2533 | 0 | 0 | 0 | 0 | 5.6279 | 0 | 0 | 0 | 0 | 6.0848 | 0 | 0 | 0 | 0 | 0 | 0 | 0 | 0 | 0 | 9.2461 | 1.2922 | 1.0339 | 0.83963 | 0.84041 | 0.62533 | 0 | 0 | 0 | 0 | 6.0848 | 0 | 0 | 0 | 0 | 5.6279 | 0 | 0 | 0 | 0 | 40 | 2 | 4 | 4 | 4 | 4 | 0 | 0 | 0 | 0 | 0 | 0 | 0 | 0
2014-01-10 | 16時 | 0.049855 | 5.1699 | 0.049855 | 0.045547 | 0.0043082 | 0.44546 | 0.93653 | 4.3963 | 0.62393 | 4.3963 | 2 | 4.3963 | 0 | 0 | 0 | 0 | 0.62393 | 0 | 0 | 0 | 0 | 0.17794 | 0 | 0 | 0 | 0 | 4.2183 | 0 | 0 | 0 | 0 | 3.7965 | 0 | 0 | 0 | 0 | 6.0848 | 0 | 0 | 0 | 0 | 0 | 0 | 0 | 0 | 0 | 9.2461 | 1.2922 | 1.0339 | 0.83963 | 0.84041 | 0.42183 | 0 | 0 | 0 | 0 | 6.0848 | 0 | 0 | 0 | 0 | 3.7965 | 0 | 0 | 0 | 0 | 40 | 2 | 4 | 4 | 4 | 4 | 0 | 0 | 0 | 0 | 0 | 0 | 0 | 0
2014-01-10 | 17時 | 0.047059 | 9.1353 | 0.047059 | 0.039446 | 0.0076128 | 0.81094 | 0.92233 | 7.6148 | 0.54036 | 7.6148 | 1 | 7.6148 | 0 | 0 | 0 | 0 | 0.54036 | 0 | 0 | 0 | 0 | 0.30822 | 0 | 0 | 0 | 0 | 7.3066 | 0 | 0 | 0 | 0 | 6.576 | 0 | 0 | 0 | 0 | 12.1696 | 0 | 0 | 0 | 0 | 0 | 0 | 0 | 0 | 0 | 18.4922 | 2.5844 | 2.0679 | 1.6793 | 1.6808 | 0.73066 | 0 | 0 | 0 | 0 | 12.1696 | 0 | 0 | 0 | 0 | 6.576 | 0 | 0 | 0 | 0 | 60 | 1 | 4 | 4 | 4 | 4 | 0 | 0 | 0 | 0 | 0 | 0 | 0 | 0
2014-01-10 | 18時 | 0.050229 | 9.7003 | 0.050229 | 0.042145 | 0.0080836 | 0.81094 | 0.92233 | 8.1359 | 0.57733 | 8.1359 | 1 | 8.1359 | 0 | 0 | 0 | 0 | 0.57733 | 0 | 0 | 0 | 0 | 0.32931 | 0 | 0 | 0 | 0 | 7.8066 | 0 | 0 | 0 | 0 | 7.0259 | 0 | 0 | 0 | 0 | 12.1696 | 0 | 0 | 0 | 0 | 0 | 0 | 0 | 0 | 0 | 18.4922 | 2.5844 | 2.0679 | 1.6793 | 1.6808 | 0.78066 | 0 | 0 | 0 | 0 | 12.1696 | 0 | 0 | 0 | 0 | 7.0259 | 0 | 0 | 0 | 0 | 60 | 1 | 4 | 4 | 4 | 4 | 0 | 0 | 0 | 0 | 0 | 0 | 0 | 0
2014-01-10 | 19時 | 0.049805 | 5.1652 | 0.049805 | 0.045501 | 0.0043043 | 0.44546 | 0.93653 | 4.3919 | 0.6233 | 4.3919 | 2 | 4.3919 | 0 | 0 | 0 | 0 | 0.6233 | 0 | 0 | 0 | 0 | 0.17776 | 0 | 0 | 0 | 0 | 4.2141 | 0 | 0 | 0 | 0 | 3.7927 | 0 | 0 | 0 | 0 | 6.0848 | 0 | 0 | 0 | 0 | 0 | 0 | 0 | 0 | 0 | 9.2461 | 1.2922 | 1.0339 | 0.83963 | 0.84041 | 0.42141 | 0 | 0 | 0 | 0 | 6.0848 | 0 | 0 | 0 | 0 | 3.7927 | 0 | 0 | 0 | 0 | 40 | 2 | 4 | 4 | 4 | 4 | 0 | 0 | 0 | 0 | 0 | 0 | 0 | 0
2014-01-10 | 20時 | 0.055004 | 5.6585 | 0.055004 | 0.050288 | 0.0047154 | 0.44546 | 0.93653 | 4.8539 | 0.68888 | 4.8539 | 2 | 4.8539 | 0 | 0 | 0 | 0 | 0.68888 | 0 | 0 | 0 | 0 | 0.19646 | 0 | 0 | 0 | 0 | 4.6575 | 0 | 0 | 0 | 0 | 4.1917 | 0 | 0 | 0 | 0 | 6.0848 | 0 | 0 | 0 | 0 | 0 | 0 | 0 | 0 | 0 | 9.2461 | 1.2922 | 1.0339 | 0.83963 | 0.84041 | 0.46575 | 0 | 0 | 0 | 0 | 6.0848 | 0 | 0 | 0 | 0 | 4.1917 | 0 | 0 | 0 | 0 | 40 | 2 | 4 | 4 | 4 | 4 | 0 | 0 | 0 | 0 | 0 | 0 | 0 | 0
2014-01-10 | 21時 | 0.059519 | 6.0871 | 0.059519 | 0.054446 | 0.0050725 | 0.44546 | 0.93653 | 5.2552 | 0.74584 | 5.2552 | 2 | 5.2552 | 0 | 0 | 0 | 0 | 0.74584 | 0 | 0 | 0 | 0 | 0.21271 | 0 | 0 | 0 | 0 | 5.0425 | 0 | 0 | 0 | 0 | 4.5383 | 0 | 0 | 0 | 0 | 6.0848 | 0 | 0 | 0 | 0 | 0 | 0 | 0 | 0 | 0 | 9.2461 | 1.2922 | 1.0339 | 0.83963 | 0.84041 | 0.50425 | 0 | 0 | 0 | 0 | 6.0848 | 0 | 0 | 0 | 0 | 4.5383 | 0 | 0 | 0 | 0 | 40 | 2 | 4 | 4 | 4 | 4 | 0 | 0 | 0 | 0 | 0 | 0 | 0 | 0
2014-01-10 | 22時 | 0.063519 | 6.4667 | 0.063519 | 0.05813 | 0.005389 | 0.44546 | 0.93653 | 5.6108 | 0.7963 | 5.6108 | 2 | 5.6108 | 0 | 0 | 0 | 0 | 0.7963 | 0 | 0 | 0 | 0 | 0.2271 | 0 | 0 | 0 | 0 | 5.3837 | 0 | 0 | 0 | 0 | 4.8454 | 0 | 0 | 0 | 0 | 6.0848 | 0 | 0 | 0 | 0 | 0 | 0 | 0 | 0 | 0 | 9.2461 | 1.2922 | 1.0339 | 0.83963 | 0.84041 | 0.53837 | 0 | 0 | 0 | 0 | 6.0848 | 0 | 0 | 0 | 0 | 4.8454 | 0 | 0 | 0 | 0 | 40 | 2 | 4 | 4 | 4 | 4 | 0 | 0 | 0 | 0 | 0 | 0 | 0 | 0
2014-01-10 | 23時 | 0 | 0 | 0 | 0 | 0 | 0.44546 | 0 | 0 | 0 | 0 | 2 | 0 | 0 | 0 | 0 | 0 | 0 | 0 | 0 | 0 | 0 | 0 | 0 | 0 | 0 | 0 | 0 | 0 | 0 | 0 | 0 | 0 | 0 | 0 | 0 | 0 | 6.0848 | 0 | 0 | 0 | 0 | 0 | 0 | 0 | 0 | 0 | 9.2461 | 1.2922 | 1.0339 | 0.83963 | 0.84041 | 0 | 0 | 0 | 0 | 0 | 6.0848 | 0 | 0 | 0 | 0 | 0 | 0 | 0 | 0 | 0 | 40 | 2 | 4 | 4 | 4 | 4 | 0 | 0 | 0 | 0 | 0 | 0 | 0 | 0
2014-01-11 | 0時 | 0 | 0 | 0 | 0 | 0 | 0.44546 | 0 | 0 | 0 | 0 | 2 | 0 | 0 | 0 | 0 | 0 | 0 | 0 | 0 | 0 | 0 | 0 | 0 | 0 | 0 | 0 | 0 | 0 | 0 | 0 | 0 | 0 | 0 | 0 | 0 | 0 | 6.0848 | 0 | 0 | 0 | 0 | 0 | 0 | 0 | 0 | 0 | 9.2461 | 1.2922 | 1.0339 | 0.83963 | 0.84041 | 0 | 0 | 0 | 0 | 0 | 6.0848 | 0 | 0 | 0 | 0 | 0 | 0 | 0 | 0 | 0 | 40 | 2 | 4 | 4 | 4 | 4 | 0 | 0 | 0 | 0 | 0 | 0 | 0 | 0
2014-01-11 | 1時 | 0 | 0 | 0 | 0 | 0 | 0.44546 | 0 | 0 | 0 | 0 | 2 | 0 | 0 | 0 | 0 | 0 | 0 | 0 | 0 | 0 | 0 | 0 | 0 | 0 | 0 | 0 | 0 | 0 | 0 | 0 | 0 | 0 | 0 | 0 | 0 | 0 | 6.0848 | 0 | 0 | 0 | 0 | 0 | 0 | 0 | 0 | 0 | 9.2461 | 1.2922 | 1.0339 | 0.83963 | 0.84041 | 0 | 0 | 0 | 0 | 0 | 6.0848 | 0 | 0 | 0 | 0 | 0 | 0 | 0 | 0 | 0 | 40 | 2 | 4 | 4 | 4 | 4 | 0 | 0 | 0 | 0 | 0 | 0 | 0 | 0
2014-01-11 | 2時 | 0 | 0 | 0 | 0 | 0 | 0.44546 | 0 | 0 | 0 | 0 | 2 | 0 | 0 | 0 | 0 | 0 | 0 | 0 | 0 | 0 | 0 | 0 | 0 | 0 | 0 | 0 | 0 | 0 | 0 | 0 | 0 | 0 | 0 | 0 | 0 | 0 | 6.0848 | 0 | 0 | 0 | 0 | 0 | 0 | 0 | 0 | 0 | 9.2461 | 1.2922 | 1.0339 | 0.83963 | 0.84041 | 0 | 0 | 0 | 0 | 0 | 6.0848 | 0 | 0 | 0 | 0 | 0 | 0 | 0 | 0 | 0 | 40 | 2 | 4 | 4 | 4 | 4 | 0 | 0 | 0 | 0 | 0 | 0 | 0 | 0
2014-01-11 | 3時 | 0 | 0 | 0 | 0 | 0 | 0.44546 | 0 | 0 | 0 | 0 | 2 | 0 | 0 | 0 | 0 | 0 | 0 | 0 | 0 | 0 | 0 | 0 | 0 | 0 | 0 | 0 | 0 | 0 | 0 | 0 | 0 | 0 | 0 | 0 | 0 | 0 | 6.0848 | 0 | 0 | 0 | 0 | 0 | 0 | 0 | 0 | 0 | 9.2461 | 1.2922 | 1.0339 | 0.83963 | 0.84041 | 0 | 0 | 0 | 0 | 0 | 6.0848 | 0 | 0 | 0 | 0 | 0 | 0 | 0 | 0 | 0 | 40 | 2 | 4 | 4 | 4 | 4 | 0 | 0 | 0 | 0 | 0 | 0 | 0 | 0
2014-01-11 | 4時 | 0 | 0 | 0 | 0 | 0 | 0.44546 | 0 | 0 | 0 | 0 | 2 | 0 | 0 | 0 | 0 | 0 | 0 | 0 | 0 | 0 | 0 | 0 | 0 | 0 | 0 | 0 | 0 | 0 | 0 | 0 | 0 | 0 | 0 | 0 | 0 | 0 | 6.0848 | 0 | 0 | 0 | 0 | 0 | 0 | 0 | 0 | 0 | 9.2461 | 1.2922 | 1.0339 | 0.83963 | 0.84041 | 0 | 0 | 0 | 0 | 0 | 6.0848 | 0 | 0 | 0 | 0 | 0 | 0 | 0 | 0 | 0 | 40 | 2 | 4 | 4 | 4 | 4 | 0 | 0 | 0 | 0 | 0 | 0 | 0 | 0
2014-01-11 | 5時 | 0.086465 | 16.1582 | 0.086465 | 0.073 | 0.013465 | 0.81094 | 0.92233 | 14.0922 | 1 | 14.0922 | 1 | 14.0922 | 0 | 0 | 0 | 0 | 1 | 0 | 0 | 0 | 0 | 0.57039 | 0 | 0 | 0 | 0 | 13.5218 | 0 | 0 | 0 | 0 | 12.1696 | 0 | 0 | 0 | 0 | 12.1696 | 0 | 0 | 0 | 0 | 0 | 0 | 0 | 0 | 0 | 18.4922 | 2.5844 | 2.0679 | 1.6793 | 1.6808 | 1.3522 | 0 | 0 | 0 | 0 | 12.1696 | 0 | 0 | 0 | 0 | 21.7711 | 0 | 0 | 0 | 0 | 60 | 1 | 4 | 4 | 4 | 4 | 11.7138 | 9.6015 | 0 | 9.6015 | 0 | 0 | 0 | 0
2014-01-11 | 6時 | 0.061933 | 11.7862 | 0.061933 | 0.052112 | 0.0098219 | 0.81094 | 0.92233 | 10.0598 | 0.71386 | 10.0598 | 1 | 10.0598 | 0 | 0 | 0 | 0 | 0.71386 | 0 | 0 | 0 | 0 | 0.40718 | 0 | 0 | 0 | 0 | 9.6526 | 0 | 0 | 0 | 0 | 8.6874 | 0 | 0 | 0 | 0 | 12.1696 | 0 | 0 | 0 | 0 | 0 | 0 | 0 | 0 | 0 | 18.4922 | 2.5844 | 2.0679 | 1.6793 | 1.6808 | 0.96526 | 0 | 0 | 0 | 0 | 12.1696 | 0 | 0 | 0 | 0 | 8.6874 | 0 | 0 | 0 | 0 | 60 | 1 | 4 | 4 | 4 | 4 | 0 | 0 | 0 | 0 | 0 | 0 | 0 | 0
2014-01-11 | 7時 | 0.050141 | 9.6847 | 0.050141 | 0.042071 | 0.0080706 | 0.81094 | 0.92233 | 8.1215 | 0.57631 | 8.1215 | 1 | 8.1215 | 0 | 0 | 0 | 0 | 0.57631 | 0 | 0 | 0 | 0 | 0.32872 | 0 | 0 | 0 | 0 | 7.7928 | 0 | 0 | 0 | 0 | 7.0135 | 0 | 0 | 0 | 0 | 12.1696 | 0 | 0 | 0 | 0 | 0 | 0 | 0 | 0 | 0 | 18.4922 | 2.5844 | 2.0679 | 1.6793 | 1.6808 | 0.77928 | 0 | 0 | 0 | 0 | 12.1696 | 0 | 0 | 0 | 0 | 7.0135 | 0 | 0 | 0 | 0 | 60 | 1 | 4 | 4 | 4 | 4 | 0 | 0 | 0 | 0 | 0 | 0 | 0 | 0
2014-01-11 | 8時 | 0.072583 | 7.327 | 0.072583 | 0.066477 | 0.0061058 | 0.44546 | 0.93653 | 6.4165 | 0.91064 | 6.4165 | 2 | 6.4165 | 0 | 0 | 0 | 0 | 0.91064 | 0 | 0 | 0 | 0 | 0.25971 | 0 | 0 | 0 | 0 | 6.1568 | 0 | 0 | 0 | 0 | 5.5411 | 0 | 0 | 0 | 0 | 6.0848 | 0 | 0 | 0 | 0 | 0 | 0 | 0 | 0 | 0 | 9.2461 | 1.2922 | 1.0339 | 0.83963 | 0.84041 | 0.61568 | 0 | 0 | 0 | 0 | 6.0848 | 0 | 0 | 0 | 0 | 5.5411 | 0 | 0 | 0 | 0 | 40 | 2 | 4 | 4 | 4 | 4 | 0 | 0 | 0 | 0 | 0 | 0 | 0 | 0
2014-01-11 | 9時 | 0 | 0 | 0 | 0 | 0 | 0.44546 | 0 | 0 | 0 | 0 | 2 | 0 | 0 | 0 | 0 | 0 | 0 | 0 | 0 | 0 | 0 | 0 | 0 | 0 | 0 | 0 | 0 | 0 | 0 | 0 | 0 | 0 | 0 | 0 | 0 | 0 | 6.0848 | 0 | 0 | 0 | 0 | 0 | 0 | 0 | 0 | 0 | 9.2461 | 1.2922 | 1.0339 | 0.83963 | 0.84041 | 0 | 0 | 0 | 0 | 0 | 6.0848 | 0 | 0 | 0 | 0 | 0 | 0 | 0 | 0 | 0 | 40 | 2 | 4 | 4 | 4 | 4 | 0 | 0 | 0 | 0 | 0 | 0 | 0 | 0
2014-01-11 | 10時 | 0 | 0 | 0 | 0 | 0 | 0.44546 | 0 | 0 | 0 | 0 | 2 | 0 | 0 | 0 | 0 | 0 | 0 | 0 | 0 | 0 | 0 | 0 | 0 | 0 | 0 | 0 | 0 | 0 | 0 | 0 | 0 | 0 | 0 | 0 | 0 | 0 | 6.0848 | 0 | 0 | 0 | 0 | 0 | 0 | 0 | 0 | 0 | 9.2461 | 1.2922 | 1.0339 | 0.83963 | 0.84041 | 0 | 0 | 0 | 0 | 0 | 6.0848 | 0 | 0 | 0 | 0 | 0 | 0 | 0 | 0 | 0 | 40 | 2 | 4 | 4 | 4 | 4 | 0 | 0 | 0 | 0 | 0 | 0 | 0 | 0
2014-01-11 | 11時 | 0.081002 | 15.1845 | 0.081002 | 0.068348 | 0.012654 | 0.81094 | 0.92233 | 13.1942 | 0.93628 | 13.1942 | 1 | 13.1942 | 0 | 0 | 0 | 0 | 0.93628 | 0 | 0 | 0 | 0 | 0.53404 | 0 | 0 | 0 | 0 | 12.6602 | 0 | 0 | 0 | 0 | 11.3941 | 0 | 0 | 0 | 0 | 12.1696 | 0 | 0 | 0 | 0 | 0 | 0 | 0 | 0 | 0 | 18.4922 | 2.5844 | 2.0679 | 1.6793 | 1.6808 | 1.266 | 0 | 0 | 0 | 0 | 12.1696 | 0 | 0 | 0 | 0 | 11.3941 | 0 | 0 | 0 | 0 | 60 | 1 | 4 | 4 | 4 | 4 | 0 | 0 | 0 | 0 | 0 | 0 | 0 | 0
2014-01-11 | 12時 | 0.065787 | 6.682 | 0.065787 | 0.060219 | 0.0055683 | 0.44546 | 0.93653 | 5.8124 | 0.82492 | 5.8124 | 2 | 5.8124 | 0 | 0 | 0 | 0 | 0.82492 | 0 | 0 | 0 | 0 | 0.23526 | 0 | 0 | 0 | 0 | 5.5772 | 0 | 0 | 0 | 0 | 5.0195 | 0 | 0 | 0 | 0 | 6.0848 | 0 | 0 | 0 | 0 | 0 | 0 | 0 | 0 | 0 | 9.2461 | 1.2922 | 1.0339 | 0.83963 | 0.84041 | 0.55772 | 0 | 0 | 0 | 0 | 6.0848 | 0 | 0 | 0 | 0 | 5.0195 | 0 | 0 | 0 | 0 | 40 | 2 | 4 | 4 | 4 | 4 | 0 | 0 | 0 | 0 | 0 | 0 | 0 | 0
2014-01-11 | 13時 | 0 | 0 | 0 | 0 | 0 | 0.44546 | 0 | 0 | 0 | 0 | 2 | 0 | 0 | 0 | 0 | 0 | 0 | 0 | 0 | 0 | 0 | 0 | 0 | 0 | 0 | 0 | 0 | 0 | 0 | 0 | 0 | 0 | 0 | 0 | 0 | 0 | 6.0848 | 0 | 0 | 0 | 0 | 0 | 0 | 0 | 0 | 0 | 9.2461 | 1.2922 | 1.0339 | 0.83963 | 0.84041 | 0 | 0 | 0 | 0 | 0 | 6.0848 | 0 | 0 | 0 | 0 | 0 | 0 | 0 | 0 | 0 | 40 | 2 | 4 | 4 | 4 | 4 | 0 | 0 | 0 | 0 | 0 | 0 | 0 | 0
2014-01-11 | 14時 | 0 | 0 | 0 | 0 | 0 | 0.44546 | 0 | 0 | 0 | 0 | 2 | 0 | 0 | 0 | 0 | 0 | 0 | 0 | 0 | 0 | 0 | 0 | 0 | 0 | 0 | 0 | 0 | 0 | 0 | 0 | 0 | 0 | 0 | 0 | 0 | 0 | 6.0848 | 0 | 0 | 0 | 0 | 0 | 0 | 0 | 0 | 0 | 9.2461 | 1.2922 | 1.0339 | 0.83963 | 0.84041 | 0 | 0 | 0 | 0 | 0 | 6.0848 | 0 | 0 | 0 | 0 | 0 | 0 | 0 | 0 | 0 | 40 | 2 | 4 | 4 | 4 | 4 | 0 | 0 | 0 | 0 | 0 | 0 | 0 | 0
2014-01-11 | 15時 | 0.068355 | 12.9307 | 0.068355 | 0.05758 | 0.010776 | 0.81094 | 0.92233 | 11.1154 | 0.78876 | 11.1154 | 1 | 11.1154 | 0 | 0 | 0 | 0 | 0.78876 | 0 | 0 | 0 | 0 | 0.4499 | 0 | 0 | 0 | 0 | 10.6655 | 0 | 0 | 0 | 0 | 9.599 | 0 | 0 | 0 | 0 | 12.1696 | 0 | 0 | 0 | 0 | 0 | 0 | 0 | 0 | 0 | 18.4922 | 2.5844 | 2.0679 | 1.6793 | 1.6808 | 1.0666 | 0 | 0 | 0 | 0 | 12.1696 | 0 | 0 | 0 | 0 | 9.599 | 0 | 0 | 0 | 0 | 60 | 1 | 4 | 4 | 4 | 4 | 0 | 0 | 0 | 0 | 0 | 0 | 0 | 0
2014-01-11 | 16時 | 0.070995 | 7.1763 | 0.070995 | 0.065014 | 0.0059802 | 0.44546 | 0.93653 | 6.2753 | 0.89061 | 6.2753 | 2 | 6.2753 | 0 | 0 | 0 | 0 | 0.89061 | 0 | 0 | 0 | 0 | 0.254 | 0 | 0 | 0 | 0 | 6.0213 | 0 | 0 | 0 | 0 | 5.4192 | 0 | 0 | 0 | 0 | 6.0848 | 0 | 0 | 0 | 0 | 0 | 0 | 0 | 0 | 0 | 9.2461 | 1.2922 | 1.0339 | 0.83963 | 0.84041 | 0.60213 | 0 | 0 | 0 | 0 | 6.0848 | 0 | 0 | 0 | 0 | 5.4192 | 0 | 0 | 0 | 0 | 40 | 2 | 4 | 4 | 4 | 4 | 0 | 0 | 0 | 0 | 0 | 0 | 0 | 0
2014-01-11 | 17時 | 0.056069 | 10.741 | 0.056069 | 0.047118 | 0.0089508 | 0.81094 | 0.92233 | 9.0958 | 0.64545 | 9.0958 | 1 | 9.0958 | 0 | 0 | 0 | 0 | 0.64545 | 0 | 0 | 0 | 0 | 0.36816 | 0 | 0 | 0 | 0 | 8.7276 | 0 | 0 | 0 | 0 | 7.8549 | 0 | 0 | 0 | 0 | 12.1696 | 0 | 0 | 0 | 0 | 0 | 0 | 0 | 0 | 0 | 18.4922 | 2.5844 | 2.0679 | 1.6793 | 1.6808 | 0.87276 | 0 | 0 | 0 | 0 | 12.1696 | 0 | 0 | 0 | 0 | 7.8549 | 0 | 0 | 0 | 0 | 60 | 1 | 4 | 4 | 4 | 4 | 0 | 0 | 0 | 0 | 0 | 0 | 0 | 0
2014-01-11 | 18時 | 0.055739 | 10.6822 | 0.055739 | 0.046837 | 0.0089018 | 0.81094 | 0.92233 | 9.0416 | 0.6416 | 9.0416 | 1 | 9.0416 | 0 | 0 | 0 | 0 | 0.6416 | 0 | 0 | 0 | 0 | 0.36596 | 0 | 0 | 0 | 0 | 8.6756 | 0 | 0 | 0 | 0 | 7.808 | 0 | 0 | 0 | 0 | 12.1696 | 0 | 0 | 0 | 0 | 0 | 0 | 0 | 0 | 0 | 18.4922 | 2.5844 | 2.0679 | 1.6793 | 1.6808 | 0.86756 | 0 | 0 | 0 | 0 | 12.1696 | 0 | 0 | 0 | 0 | 7.808 | 0 | 0 | 0 | 0 | 60 | 1 | 4 | 4 | 4 | 4 | 0 | 0 | 0 | 0 | 0 | 0 | 0 | 0
2014-01-11 | 19時 | 0.058501 | 5.9905 | 0.058501 | 0.053509 | 0.0049921 | 0.44546 | 0.93653 | 5.1648 | 0.733 | 5.1648 | 2 | 5.1648 | 0 | 0 | 0 | 0 | 0.733 | 0 | 0 | 0 | 0 | 0.20905 | 0 | 0 | 0 | 0 | 4.9558 | 0 | 0 | 0 | 0 | 4.4602 | 0 | 0 | 0 | 0 | 6.0848 | 0 | 0 | 0 | 0 | 0 | 0 | 0 | 0 | 0 | 9.2461 | 1.2922 | 1.0339 | 0.83963 | 0.84041 | 0.49558 | 0 | 0 | 0 | 0 | 6.0848 | 0 | 0 | 0 | 0 | 4.4602 | 0 | 0 | 0 | 0 | 40 | 2 | 4 | 4 | 4 | 4 | 0 | 0 | 0 | 0 | 0 | 0 | 0 | 0
2014-01-11 | 20時 | 0.061169 | 6.2437 | 0.061169 | 0.055966 | 0.0052031 | 0.44546 | 0.93653 | 5.4019 | 0.76665 | 5.4019 | 2 | 5.4019 | 0 | 0 | 0 | 0 | 0.76665 | 0 | 0 | 0 | 0 | 0.21865 | 0 | 0 | 0 | 0 | 5.1833 | 0 | 0 | 0 | 0 | 4.6649 | 0 | 0 | 0 | 0 | 6.0848 | 0 | 0 | 0 | 0 | 0 | 0 | 0 | 0 | 0 | 9.2461 | 1.2922 | 1.0339 | 0.83963 | 0.84041 | 0.51833 | 0 | 0 | 0 | 0 | 6.0848 | 0 | 0 | 0 | 0 | 4.6649 | 0 | 0 | 0 | 0 | 40 | 2 | 4 | 4 | 4 | 4 | 0 | 0 | 0 | 0 | 0 | 0 | 0 | 0
2014-01-11 | 21時 | 0.064794 | 6.5877 | 0.064794 | 0.059304 | 0.0054898 | 0.44546 | 0.93653 | 5.7241 | 0.81238 | 5.7241 | 2 | 5.7241 | 0 | 0 | 0 | 0 | 0.81238 | 0 | 0 | 0 | 0 | 0.23169 | 0 | 0 | 0 | 0 | 5.4924 | 0 | 0 | 0 | 0 | 4.9432 | 0 | 0 | 0 | 0 | 6.0848 | 0 | 0 | 0 | 0 | 0 | 0 | 0 | 0 | 0 | 9.2461 | 1.2922 | 1.0339 | 0.83963 | 0.84041 | 0.54924 | 0 | 0 | 0 | 0 | 6.0848 | 0 | 0 | 0 | 0 | 4.9432 | 0 | 0 | 0 | 0 | 40 | 2 | 4 | 4 | 4 | 4 | 0 | 0 | 0 | 0 | 0 | 0 | 0 | 0
2014-01-11 | 22時 | 0.066747 | 6.7731 | 0.066747 | 0.061103 | 0.0056443 | 0.44546 | 0.93653 | 5.8978 | 0.83702 | 5.8978 | 2 | 5.8978 | 0 | 0 | 0 | 0 | 0.83702 | 0 | 0 | 0 | 0 | 0.23871 | 0 | 0 | 0 | 0 | 5.659 | 0 | 0 | 0 | 0 | 5.0931 | 0 | 0 | 0 | 0 | 6.0848 | 0 | 0 | 0 | 0 | 0 | 0 | 0 | 0 | 0 | 9.2461 | 1.2922 | 1.0339 | 0.83963 | 0.84041 | 0.5659 | 0 | 0 | 0 | 0 | 6.0848 | 0 | 0 | 0 | 0 | 5.0931 | 0 | 0 | 0 | 0 | 40 | 2 | 4 | 4 | 4 | 4 | 0 | 0 | 0 | 0 | 0 | 0 | 0 | 0
2014-01-11 | 23時 | 0 | 0 | 0 | 0 | 0 | 0.44546 | 0 | 0 | 0 | 0 | 2 | 0 | 0 | 0 | 0 | 0 | 0 | 0 | 0 | 0 | 0 | 0 | 0 | 0 | 0 | 0 | 0 | 0 | 0 | 0 | 0 | 0 | 0 | 0 | 0 | 0 | 6.0848 | 0 | 0 | 0 | 0 | 0 | 0 | 0 | 0 | 0 | 9.2461 | 1.2922 | 1.0339 | 0.83963 | 0.84041 | 0 | 0 | 0 | 0 | 0 | 6.0848 | 0 | 0 | 0 | 0 | 0 | 0 | 0 | 0 | 0 | 40 | 2 | 4 | 4 | 4 | 4 | 0 | 0 | 0 | 0 | 0 | 0 | 0 | 0
2014-01-12 | 0時 | 0 | 0 | 0 | 0 | 0 | 0.44546 | 0 | 0 | 0 | 0 | 2 | 0 | 0 | 0 | 0 | 0 | 0 | 0 | 0 | 0 | 0 | 0 | 0 | 0 | 0 | 0 | 0 | 0 | 0 | 0 | 0 | 0 | 0 | 0 | 0 | 0 | 6.0848 | 0 | 0 | 0 | 0 | 0 | 0 | 0 | 0 | 0 | 9.2461 | 1.2922 | 1.0339 | 0.83963 | 0.84041 | 0 | 0 | 0 | 0 | 0 | 6.0848 | 0 | 0 | 0 | 0 | 0 | 0 | 0 | 0 | 0 | 40 | 2 | 4 | 4 | 4 | 4 | 0 | 0 | 0 | 0 | 0 | 0 | 0 | 0
2014-01-12 | 1時 | 0 | 0 | 0 | 0 | 0 | 0.44546 | 0 | 0 | 0 | 0 | 2 | 0 | 0 | 0 | 0 | 0 | 0 | 0 | 0 | 0 | 0 | 0 | 0 | 0 | 0 | 0 | 0 | 0 | 0 | 0 | 0 | 0 | 0 | 0 | 0 | 0 | 6.0848 | 0 | 0 | 0 | 0 | 0 | 0 | 0 | 0 | 0 | 9.2461 | 1.2922 | 1.0339 | 0.83963 | 0.84041 | 0 | 0 | 0 | 0 | 0 | 6.0848 | 0 | 0 | 0 | 0 | 0 | 0 | 0 | 0 | 0 | 40 | 2 | 4 | 4 | 4 | 4 | 0 | 0 | 0 | 0 | 0 | 0 | 0 | 0
2014-01-12 | 2時 | 0 | 0 | 0 | 0 | 0 | 0.44546 | 0 | 0 | 0 | 0 | 2 | 0 | 0 | 0 | 0 | 0 | 0 | 0 | 0 | 0 | 0 | 0 | 0 | 0 | 0 | 0 | 0 | 0 | 0 | 0 | 0 | 0 | 0 | 0 | 0 | 0 | 6.0848 | 0 | 0 | 0 | 0 | 0 | 0 | 0 | 0 | 0 | 9.2461 | 1.2922 | 1.0339 | 0.83963 | 0.84041 | 0 | 0 | 0 | 0 | 0 | 6.0848 | 0 | 0 | 0 | 0 | 0 | 0 | 0 | 0 | 0 | 40 | 2 | 4 | 4 | 4 | 4 | 0 | 0 | 0 | 0 | 0 | 0 | 0 | 0
2014-01-12 | 3時 | 0 | 0 | 0 | 0 | 0 | 0.44546 | 0 | 0 | 0 | 0 | 2 | 0 | 0 | 0 | 0 | 0 | 0 | 0 | 0 | 0 | 0 | 0 | 0 | 0 | 0 | 0 | 0 | 0 | 0 | 0 | 0 | 0 | 0 | 0 | 0 | 0 | 6.0848 | 0 | 0 | 0 | 0 | 0 | 0 | 0 | 0 | 0 | 9.2461 | 1.2922 | 1.0339 | 0.83963 | 0.84041 | 0 | 0 | 0 | 0 | 0 | 6.0848 | 0 | 0 | 0 | 0 | 0 | 0 | 0 | 0 | 0 | 40 | 2 | 4 | 4 | 4 | 4 | 0 | 0 | 0 | 0 | 0 | 0 | 0 | 0
2014-01-12 | 4時 | 0 | 0 | 0 | 0 | 0 | 0.44546 | 0 | 0 | 0 | 0 | 2 | 0 | 0 | 0 | 0 | 0 | 0 | 0 | 0 | 0 | 0 | 0 | 0 | 0 | 0 | 0 | 0 | 0 | 0 | 0 | 0 | 0 | 0 | 0 | 0 | 0 | 6.0848 | 0 | 0 | 0 | 0 | 0 | 0 | 0 | 0 | 0 | 9.2461 | 1.2922 | 1.0339 | 0.83963 | 0.84041 | 0 | 0 | 0 | 0 | 0 | 6.0848 | 0 | 0 | 0 | 0 | 0 | 0 | 0 | 0 | 0 | 40 | 2 | 4 | 4 | 4 | 4 | 0 | 0 | 0 | 0 | 0 | 0 | 0 | 0
2014-01-12 | 5時 | 0.086465 | 16.1582 | 0.086465 | 0.073 | 0.013465 | 0.81094 | 0.92233 | 14.0922 | 1 | 14.0922 | 1 | 14.0922 | 0 | 0 | 0 | 0 | 1 | 0 | 0 | 0 | 0 | 0.57039 | 0 | 0 | 0 | 0 | 13.5218 | 0 | 0 | 0 | 0 | 12.1696 | 0 | 0 | 0 | 0 | 12.1696 | 0 | 0 | 0 | 0 | 0 | 0 | 0 | 0 | 0 | 18.4922 | 2.5844 | 2.0679 | 1.6793 | 1.6808 | 1.3522 | 0 | 0 | 0 | 0 | 12.1696 | 0 | 0 | 0 | 0 | 19.2667 | 0 | 0 | 0 | 0 | 60 | 1 | 4 | 4 | 4 | 4 | 8.6584 | 7.0971 | 0 | 7.0971 | 0 | 0 | 0 | 0
2014-01-12 | 6時 | 0.052769 | 10.153 | 0.052769 | 0.044308 | 0.0084608 | 0.81094 | 0.92233 | 8.5534 | 0.60696 | 8.5534 | 1 | 8.5534 | 0 | 0 | 0 | 0 | 0.60696 | 0 | 0 | 0 | 0 | 0.3462 | 0 | 0 | 0 | 0 | 8.2072 | 0 | 0 | 0 | 0 | 7.3865 | 0 | 0 | 0 | 0 | 12.1696 | 0 | 0 | 0 | 0 | 0 | 0 | 0 | 0 | 0 | 18.4922 | 2.5844 | 2.0679 | 1.6793 | 1.6808 | 0.82072 | 0 | 0 | 0 | 0 | 12.1696 | 0 | 0 | 0 | 0 | 7.3865 | 0 | 0 | 0 | 0 | 60 | 1 | 4 | 4 | 4 | 4 | 0 | 0 | 0 | 0 | 0 | 0 | 0 | 0
2014-01-12 | 7時 | 0.044602 | 8.6975 | 0.044602 | 0.037354 | 0.0072479 | 0.81094 | 0.92233 | 7.211 | 0.5117 | 7.211 | 1 | 7.211 | 0 | 0 | 0 | 0 | 0.5117 | 0 | 0 | 0 | 0 | 0.29187 | 0 | 0 | 0 | 0 | 6.9192 | 0 | 0 | 0 | 0 | 6.2273 | 0 | 0 | 0 | 0 | 12.1696 | 0 | 0 | 0 | 0 | 0 | 0 | 0 | 0 | 0 | 18.4922 | 2.5844 | 2.0679 | 1.6793 | 1.6808 | 0.69192 | 0 | 0 | 0 | 0 | 12.1696 | 0 | 0 | 0 | 0 | 6.2273 | 0 | 0 | 0 | 0 | 60 | 1 | 4 | 4 | 4 | 4 | 0 | 0 | 0 | 0 | 0 | 0 | 0 | 0
2014-01-12 | 8時 | 0.067927 | 6.8852 | 0.067927 | 0.06219 | 0.0057376 | 0.44546 | 0.93653 | 6.0027 | 0.85192 | 6.0027 | 2 | 6.0027 | 0 | 0 | 0 | 0 | 0.85192 | 0 | 0 | 0 | 0 | 0.24296 | 0 | 0 | 0 | 0 | 5.7597 | 0 | 0 | 0 | 0 | 5.1837 | 0 | 0 | 0 | 0 | 6.0848 | 0 | 0 | 0 | 0 | 0 | 0 | 0 | 0 | 0 | 9.2461 | 1.2922 | 1.0339 | 0.83963 | 0.84041 | 0.57597 | 0 | 0 | 0 | 0 | 6.0848 | 0 | 0 | 0 | 0 | 5.1837 | 0 | 0 | 0 | 0 | 40 | 2 | 4 | 4 | 4 | 4 | 0 | 0 | 0 | 0 | 0 | 0 | 0 | 0
2014-01-12 | 9時 | 0 | 0 | 0 | 0 | 0 | 0.44546 | 0 | 0 | 0 | 0 | 2 | 0 | 0 | 0 | 0 | 0 | 0 | 0 | 0 | 0 | 0 | 0 | 0 | 0 | 0 | 0 | 0 | 0 | 0 | 0 | 0 | 0 | 0 | 0 | 0 | 0 | 6.0848 | 0 | 0 | 0 | 0 | 0 | 0 | 0 | 0 | 0 | 9.2461 | 1.2922 | 1.0339 | 0.83963 | 0.84041 | 0 | 0 | 0 | 0 | 0 | 6.0848 | 0 | 0 | 0 | 0 | 0 | 0 | 0 | 0 | 0 | 40 | 2 | 4 | 4 | 4 | 4 | 0 | 0 | 0 | 0 | 0 | 0 | 0 | 0
2014-01-12 | 10時 | 0 | 0 | 0 | 0 | 0 | 0.44546 | 0 | 0 | 0 | 0 | 2 | 0 | 0 | 0 | 0 | 0 | 0 | 0 | 0 | 0 | 0 | 0 | 0 | 0 | 0 | 0 | 0 | 0 | 0 | 0 | 0 | 0 | 0 | 0 | 0 | 0 | 6.0848 | 0 | 0 | 0 | 0 | 0 | 0 | 0 | 0 | 0 | 9.2461 | 1.2922 | 1.0339 | 0.83963 | 0.84041 | 0 | 0 | 0 | 0 | 0 | 6.0848 | 0 | 0 | 0 | 0 | 0 | 0 | 0 | 0 | 0 | 40 | 2 | 4 | 4 | 4 | 4 | 0 | 0 | 0 | 0 | 0 | 0 | 0 | 0
2014-01-12 | 11時 | 0.062799 | 11.9405 | 0.062799 | 0.052849 | 0.0099504 | 0.81094 | 0.92233 | 10.2021 | 0.72396 | 10.2021 | 1 | 10.2021 | 0 | 0 | 0 | 0 | 0.72396 | 0 | 0 | 0 | 0 | 0.41294 | 0 | 0 | 0 | 0 | 9.7892 | 0 | 0 | 0 | 0 | 8.8103 | 0 | 0 | 0 | 0 | 12.1696 | 0 | 0 | 0 | 0 | 0 | 0 | 0 | 0 | 0 | 18.4922 | 2.5844 | 2.0679 | 1.6793 | 1.6808 | 0.97892 | 0 | 0 | 0 | 0 | 12.1696 | 0 | 0 | 0 | 0 | 8.8103 | 0 | 0 | 0 | 0 | 60 | 1 | 4 | 4 | 4 | 4 | 0 | 0 | 0 | 0 | 0 | 0 | 0 | 0
2014-01-12 | 12時 | 0.055543 | 5.7097 | 0.055543 | 0.050784 | 0.0047581 | 0.44546 | 0.93653 | 4.9018 | 0.69568 | 4.9018 | 2 | 4.9018 | 0 | 0 | 0 | 0 | 0.69568 | 0 | 0 | 0 | 0 | 0.1984 | 0 | 0 | 0 | 0 | 4.7034 | 0 | 0 | 0 | 0 | 4.2331 | 0 | 0 | 0 | 0 | 6.0848 | 0 | 0 | 0 | 0 | 0 | 0 | 0 | 0 | 0 | 9.2461 | 1.2922 | 1.0339 | 0.83963 | 0.84041 | 0.47034 | 0 | 0 | 0 | 0 | 6.0848 | 0 | 0 | 0 | 0 | 4.2331 | 0 | 0 | 0 | 0 | 40 | 2 | 4 | 4 | 4 | 4 | 0 | 0 | 0 | 0 | 0 | 0 | 0 | 0
2014-01-12 | 13時 | 0 | 0 | 0 | 0 | 0 | 0.44546 | 0 | 0 | 0 | 0 | 2 | 0 | 0 | 0 | 0 | 0 | 0 | 0 | 0 | 0 | 0 | 0 | 0 | 0 | 0 | 0 | 0 | 0 | 0 | 0 | 0 | 0 | 0 | 0 | 0 | 0 | 6.0848 | 0 | 0 | 0 | 0 | 0 | 0 | 0 | 0 | 0 | 9.2461 | 1.2922 | 1.0339 | 0.83963 | 0.84041 | 0 | 0 | 0 | 0 | 0 | 6.0848 | 0 | 0 | 0 | 0 | 0 | 0 | 0 | 0 | 0 | 40 | 2 | 4 | 4 | 4 | 4 | 0 | 0 | 0 | 0 | 0 | 0 | 0 | 0
2014-01-12 | 14時 | 0 | 0 | 0 | 0 | 0 | 0.44546 | 0 | 0 | 0 | 0 | 2 | 0 | 0 | 0 | 0 | 0 | 0 | 0 | 0 | 0 | 0 | 0 | 0 | 0 | 0 | 0 | 0 | 0 | 0 | 0 | 0 | 0 | 0 | 0 | 0 | 0 | 6.0848 | 0 | 0 | 0 | 0 | 0 | 0 | 0 | 0 | 0 | 9.2461 | 1.2922 | 1.0339 | 0.83963 | 0.84041 | 0 | 0 | 0 | 0 | 0 | 6.0848 | 0 | 0 | 0 | 0 | 0 | 0 | 0 | 0 | 0 | 40 | 2 | 4 | 4 | 4 | 4 | 0 | 0 | 0 | 0 | 0 | 0 | 0 | 0
2014-01-12 | 15時 | 0.057815 | 11.0522 | 0.057815 | 0.048605 | 0.0092102 | 0.81094 | 0.92233 | 9.3828 | 0.66582 | 9.3828 | 1 | 9.3828 | 0 | 0 | 0 | 0 | 0.66582 | 0 | 0 | 0 | 0 | 0.37977 | 0 | 0 | 0 | 0 | 9.003 | 0 | 0 | 0 | 0 | 8.1027 | 0 | 0 | 0 | 0 | 12.1696 | 0 | 0 | 0 | 0 | 0 | 0 | 0 | 0 | 0 | 18.4922 | 2.5844 | 2.0679 | 1.6793 | 1.6808 | 0.9003 | 0 | 0 | 0 | 0 | 12.1696 | 0 | 0 | 0 | 0 | 8.1027 | 0 | 0 | 0 | 0 | 60 | 1 | 4 | 4 | 4 | 4 | 0 | 0 | 0 | 0 | 0 | 0 | 0 | 0
2014-01-12 | 16時 | 0.062003 | 6.3229 | 0.062003 | 0.056734 | 0.0052691 | 0.44546 | 0.93653 | 5.4761 | 0.77718 | 5.4761 | 2 | 5.4761 | 0 | 0 | 0 | 0 | 0.77718 | 0 | 0 | 0 | 0 | 0.22165 | 0 | 0 | 0 | 0 | 5.2544 | 0 | 0 | 0 | 0 | 4.729 | 0 | 0 | 0 | 0 | 6.0848 | 0 | 0 | 0 | 0 | 0 | 0 | 0 | 0 | 0 | 9.2461 | 1.2922 | 1.0339 | 0.83963 | 0.84041 | 0.52544 | 0 | 0 | 0 | 0 | 6.0848 | 0 | 0 | 0 | 0 | 4.729 | 0 | 0 | 0 | 0 | 40 | 2 | 4 | 4 | 4 | 4 | 0 | 0 | 0 | 0 | 0 | 0 | 0 | 0
2014-01-12 | 17時 | 0.050779 | 9.7983 | 0.050779 | 0.042614 | 0.0081652 | 0.81094 | 0.92233 | 8.2263 | 0.58375 | 8.2263 | 1 | 8.2263 | 0 | 0 | 0 | 0 | 0.58375 | 0 | 0 | 0 | 0 | 0.33296 | 0 | 0 | 0 | 0 | 7.8933 | 0 | 0 | 0 | 0 | 7.104 | 0 | 0 | 0 | 0 | 12.1696 | 0 | 0 | 0 | 0 | 0 | 0 | 0 | 0 | 0 | 18.4922 | 2.5844 | 2.0679 | 1.6793 | 1.6808 | 0.78933 | 0 | 0 | 0 | 0 | 12.1696 | 0 | 0 | 0 | 0 | 7.104 | 0 | 0 | 0 | 0 | 60 | 1 | 4 | 4 | 4 | 4 | 0 | 0 | 0 | 0 | 0 | 0 | 0 | 0
2014-01-12 | 18時 | 0.050375 | 9.7264 | 0.050375 | 0.04227 | 0.0081053 | 0.81094 | 0.92233 | 8.16 | 0.57904 | 8.16 | 1 | 8.16 | 0 | 0 | 0 | 0 | 0.57904 | 0 | 0 | 0 | 0 | 0.33028 | 0 | 0 | 0 | 0 | 7.8297 | 0 | 0 | 0 | 0 | 7.0467 | 0 | 0 | 0 | 0 | 12.1696 | 0 | 0 | 0 | 0 | 0 | 0 | 0 | 0 | 0 | 18.4922 | 2.5844 | 2.0679 | 1.6793 | 1.6808 | 0.78297 | 0 | 0 | 0 | 0 | 12.1696 | 0 | 0 | 0 | 0 | 7.0467 | 0 | 0 | 0 | 0 | 60 | 1 | 4 | 4 | 4 | 4 | 0 | 0 | 0 | 0 | 0 | 0 | 0 | 0
2014-01-12 | 19時 | 0.052327 | 5.4045 | 0.052327 | 0.047824 | 0.0045038 | 0.44546 | 0.93653 | 4.616 | 0.65512 | 4.616 | 2 | 4.616 | 0 | 0 | 0 | 0 | 0.65512 | 0 | 0 | 0 | 0 | 0.18684 | 0 | 0 | 0 | 0 | 4.4292 | 0 | 0 | 0 | 0 | 3.9863 | 0 | 0 | 0 | 0 | 6.0848 | 0 | 0 | 0 | 0 | 0 | 0 | 0 | 0 | 0 | 9.2461 | 1.2922 | 1.0339 | 0.83963 | 0.84041 | 0.44292 | 0 | 0 | 0 | 0 | 6.0848 | 0 | 0 | 0 | 0 | 3.9863 | 0 | 0 | 0 | 0 | 40 | 2 | 4 | 4 | 4 | 4 | 0 | 0 | 0 | 0 | 0 | 0 | 0 | 0
2014-01-12 | 20時 | 0.056651 | 5.8148 | 0.056651 | 0.051805 | 0.0048457 | 0.44546 | 0.93653 | 5.0003 | 0.70966 | 5.0003 | 2 | 5.0003 | 0 | 0 | 0 | 0 | 0.70966 | 0 | 0 | 0 | 0 | 0.20239 | 0 | 0 | 0 | 0 | 4.7979 | 0 | 0 | 0 | 0 | 4.3181 | 0 | 0 | 0 | 0 | 6.0848 | 0 | 0 | 0 | 0 | 0 | 0 | 0 | 0 | 0 | 9.2461 | 1.2922 | 1.0339 | 0.83963 | 0.84041 | 0.47979 | 0 | 0 | 0 | 0 | 6.0848 | 0 | 0 | 0 | 0 | 4.3181 | 0 | 0 | 0 | 0 | 40 | 2 | 4 | 4 | 4 | 4 | 0 | 0 | 0 | 0 | 0 | 0 | 0 | 0
2014-01-12 | 21時 | 0.060479 | 6.1782 | 0.060479 | 0.055331 | 0.0051485 | 0.44546 | 0.93653 | 5.3406 | 0.75795 | 5.3406 | 2 | 5.3406 | 0 | 0 | 0 | 0 | 0.75795 | 0 | 0 | 0 | 0 | 0.21616 | 0 | 0 | 0 | 0 | 5.1245 | 0 | 0 | 0 | 0 | 4.612 | 0 | 0 | 0 | 0 | 6.0848 | 0 | 0 | 0 | 0 | 0 | 0 | 0 | 0 | 0 | 9.2461 | 1.2922 | 1.0339 | 0.83963 | 0.84041 | 0.51245 | 0 | 0 | 0 | 0 | 6.0848 | 0 | 0 | 0 | 0 | 4.612 | 0 | 0 | 0 | 0 | 40 | 2 | 4 | 4 | 4 | 4 | 0 | 0 | 0 | 0 | 0 | 0 | 0 | 0
2014-01-12 | 22時 | 0.063164 | 6.433 | 0.063164 | 0.057803 | 0.0053609 | 0.44546 | 0.93653 | 5.5793 | 0.79182 | 5.5793 | 2 | 5.5793 | 0 | 0 | 0 | 0 | 0.79182 | 0 | 0 | 0 | 0 | 0.22582 | 0 | 0 | 0 | 0 | 5.3534 | 0 | 0 | 0 | 0 | 4.8181 | 0 | 0 | 0 | 0 | 6.0848 | 0 | 0 | 0 | 0 | 0 | 0 | 0 | 0 | 0 | 9.2461 | 1.2922 | 1.0339 | 0.83963 | 0.84041 | 0.53534 | 0 | 0 | 0 | 0 | 6.0848 | 0 | 0 | 0 | 0 | 4.8181 | 0 | 0 | 0 | 0 | 40 | 2 | 4 | 4 | 4 | 4 | 0 | 0 | 0 | 0 | 0 | 0 | 0 | 0
2014-01-12 | 23時 | 0 | 0 | 0 | 0 | 0 | 0.44546 | 0 | 0 | 0 | 0 | 2 | 0 | 0 | 0 | 0 | 0 | 0 | 0 | 0 | 0 | 0 | 0 | 0 | 0 | 0 | 0 | 0 | 0 | 0 | 0 | 0 | 0 | 0 | 0 | 0 | 0 | 6.0848 | 0 | 0 | 0 | 0 | 0 | 0 | 0 | 0 | 0 | 9.2461 | 1.2922 | 1.0339 | 0.83963 | 0.84041 | 0 | 0 | 0 | 0 | 0 | 6.0848 | 0 | 0 | 0 | 0 | 0 | 0 | 0 | 0 | 0 | 40 | 2 | 4 | 4 | 4 | 4 | 0 | 0 | 0 | 0 | 0 | 0 | 0 | 0
2014-01-13 | 0時 | 0 | 0 | 0 | 0 | 0 | 0.44546 | 0 | 0 | 0 | 0 | 2 | 0 | 0 | 0 | 0 | 0 | 0 | 0 | 0 | 0 | 0 | 0 | 0 | 0 | 0 | 0 | 0 | 0 | 0 | 0 | 0 | 0 | 0 | 0 | 0 | 0 | 6.0848 | 0 | 0 | 0 | 0 | 0 | 0 | 0 | 0 | 0 | 9.2461 | 1.2922 | 1.0339 | 0.83963 | 0.84041 | 0 | 0 | 0 | 0 | 0 | 6.0848 | 0 | 0 | 0 | 0 | 0 | 0 | 0 | 0 | 0 | 40 | 2 | 4 | 4 | 4 | 4 | 0 | 0 | 0 | 0 | 0 | 0 | 0 | 0
2014-01-13 | 1時 | 0 | 0 | 0 | 0 | 0 | 0.44546 | 0 | 0 | 0 | 0 | 2 | 0 | 0 | 0 | 0 | 0 | 0 | 0 | 0 | 0 | 0 | 0 | 0 | 0 | 0 | 0 | 0 | 0 | 0 | 0 | 0 | 0 | 0 | 0 | 0 | 0 | 6.0848 | 0 | 0 | 0 | 0 | 0 | 0 | 0 | 0 | 0 | 9.2461 | 1.2922 | 1.0339 | 0.83963 | 0.84041 | 0 | 0 | 0 | 0 | 0 | 6.0848 | 0 | 0 | 0 | 0 | 0 | 0 | 0 | 0 | 0 | 40 | 2 | 4 | 4 | 4 | 4 | 0 | 0 | 0 | 0 | 0 | 0 | 0 | 0
2014-01-13 | 2時 | 0 | 0 | 0 | 0 | 0 | 0.44546 | 0 | 0 | 0 | 0 | 2 | 0 | 0 | 0 | 0 | 0 | 0 | 0 | 0 | 0 | 0 | 0 | 0 | 0 | 0 | 0 | 0 | 0 | 0 | 0 | 0 | 0 | 0 | 0 | 0 | 0 | 6.0848 | 0 | 0 | 0 | 0 | 0 | 0 | 0 | 0 | 0 | 9.2461 | 1.2922 | 1.0339 | 0.83963 | 0.84041 | 0 | 0 | 0 | 0 | 0 | 6.0848 | 0 | 0 | 0 | 0 | 0 | 0 | 0 | 0 | 0 | 40 | 2 | 4 | 4 | 4 | 4 | 0 | 0 | 0 | 0 | 0 | 0 | 0 | 0
2014-01-13 | 3時 | 0 | 0 | 0 | 0 | 0 | 0.44546 | 0 | 0 | 0 | 0 | 2 | 0 | 0 | 0 | 0 | 0 | 0 | 0 | 0 | 0 | 0 | 0 | 0 | 0 | 0 | 0 | 0 | 0 | 0 | 0 | 0 | 0 | 0 | 0 | 0 | 0 | 6.0848 | 0 | 0 | 0 | 0 | 0 | 0 | 0 | 0 | 0 | 9.2461 | 1.2922 | 1.0339 | 0.83963 | 0.84041 | 0 | 0 | 0 | 0 | 0 | 6.0848 | 0 | 0 | 0 | 0 | 0 | 0 | 0 | 0 | 0 | 40 | 2 | 4 | 4 | 4 | 4 | 0 | 0 | 0 | 0 | 0 | 0 | 0 | 0
2014-01-13 | 4時 | 0 | 0 | 0 | 0 | 0 | 0.44546 | 0 | 0 | 0 | 0 | 2 | 0 | 0 | 0 | 0 | 0 | 0 | 0 | 0 | 0 | 0 | 0 | 0 | 0 | 0 | 0 | 0 | 0 | 0 | 0 | 0 | 0 | 0 | 0 | 0 | 0 | 6.0848 | 0 | 0 | 0 | 0 | 0 | 0 | 0 | 0 | 0 | 9.2461 | 1.2922 | 1.0339 | 0.83963 | 0.84041 | 0 | 0 | 0 | 0 | 0 | 6.0848 | 0 | 0 | 0 | 0 | 0 | 0 | 0 | 0 | 0 | 40 | 2 | 4 | 4 | 4 | 4 | 0 | 0 | 0 | 0 | 0 | 0 | 0 | 0
2014-01-13 | 5時 | 0.086465 | 16.1582 | 0.086465 | 0.073 | 0.013465 | 0.81094 | 0.92233 | 14.0922 | 1 | 14.0922 | 1 | 14.0922 | 0 | 0 | 0 | 0 | 1 | 0 | 0 | 0 | 0 | 0.57039 | 0 | 0 | 0 | 0 | 13.5218 | 0 | 0 | 0 | 0 | 12.1696 | 0 | 0 | 0 | 0 | 12.1696 | 0 | 0 | 0 | 0 | 0 | 0 | 0 | 0 | 0 | 18.4922 | 2.5844 | 2.0679 | 1.6793 | 1.6808 | 1.3522 | 0 | 0 | 0 | 0 | 12.1696 | 0 | 0 | 0 | 0 | 19.9955 | 0 | 0 | 0 | 0 | 60 | 1 | 4 | 4 | 4 | 4 | 9.5475 | 7.8258 | 0 | 7.8258 | 0 | 0 | 0 | 0
2014-01-13 | 6時 | 0.05656 | 10.8285 | 0.05656 | 0.047536 | 0.0090238 | 0.81094 | 0.92233 | 9.1765 | 0.65118 | 9.1765 | 1 | 9.1765 | 0 | 0 | 0 | 0 | 0.65118 | 0 | 0 | 0 | 0 | 0.37142 | 0 | 0 | 0 | 0 | 8.8051 | 0 | 0 | 0 | 0 | 7.9246 | 0 | 0 | 0 | 0 | 12.1696 | 0 | 0 | 0 | 0 | 0 | 0 | 0 | 0 | 0 | 18.4922 | 2.5844 | 2.0679 | 1.6793 | 1.6808 | 0.88051 | 0 | 0 | 0 | 0 | 12.1696 | 0 | 0 | 0 | 0 | 7.9246 | 0 | 0 | 0 | 0 | 60 | 1 | 4 | 4 | 4 | 4 | 0 | 0 | 0 | 0 | 0 | 0 | 0 | 0
2014-01-13 | 7時 | 0.04473 | 8.7203 | 0.04473 | 0.037463 | 0.0072669 | 0.81094 | 0.92233 | 7.232 | 0.51319 | 7.232 | 1 | 7.232 | 0 | 0 | 0 | 0 | 0.51319 | 0 | 0 | 0 | 0 | 0.29272 | 0 | 0 | 0 | 0 | 6.9393 | 0 | 0 | 0 | 0 | 6.2454 | 0 | 0 | 0 | 0 | 12.1696 | 0 | 0 | 0 | 0 | 0 | 0 | 0 | 0 | 0 | 18.4922 | 2.5844 | 2.0679 | 1.6793 | 1.6808 | 0.69393 | 0 | 0 | 0 | 0 | 12.1696 | 0 | 0 | 0 | 0 | 6.2454 | 0 | 0 | 0 | 0 | 60 | 1 | 4 | 4 | 4 | 4 | 0 | 0 | 0 | 0 | 0 | 0 | 0 | 0
2014-01-13 | 8時 | 0.06665 | 6.7639 | 0.06665 | 0.061014 | 0.0056366 | 0.44546 | 0.93653 | 5.8891 | 0.8358 | 5.8891 | 2 | 5.8891 | 0 | 0 | 0 | 0 | 0.8358 | 0 | 0 | 0 | 0 | 0.23837 | 0 | 0 | 0 | 0 | 5.6508 | 0 | 0 | 0 | 0 | 5.0857 | 0 | 0 | 0 | 0 | 6.0848 | 0 | 0 | 0 | 0 | 0 | 0 | 0 | 0 | 0 | 9.2461 | 1.2922 | 1.0339 | 0.83963 | 0.84041 | 0.56508 | 0 | 0 | 0 | 0 | 6.0848 | 0 | 0 | 0 | 0 | 5.0857 | 0 | 0 | 0 | 0 | 40 | 2 | 4 | 4 | 4 | 4 | 0 | 0 | 0 | 0 | 0 | 0 | 0 | 0
2014-01-13 | 9時 | 0 | 0 | 0 | 0 | 0 | 0.44546 | 0 | 0 | 0 | 0 | 2 | 0 | 0 | 0 | 0 | 0 | 0 | 0 | 0 | 0 | 0 | 0 | 0 | 0 | 0 | 0 | 0 | 0 | 0 | 0 | 0 | 0 | 0 | 0 | 0 | 0 | 6.0848 | 0 | 0 | 0 | 0 | 0 | 0 | 0 | 0 | 0 | 9.2461 | 1.2922 | 1.0339 | 0.83963 | 0.84041 | 0 | 0 | 0 | 0 | 0 | 6.0848 | 0 | 0 | 0 | 0 | 0 | 0 | 0 | 0 | 0 | 40 | 2 | 4 | 4 | 4 | 4 | 0 | 0 | 0 | 0 | 0 | 0 | 0 | 0
2014-01-13 | 10時 | 0 | 0 | 0 | 0 | 0 | 0.44546 | 0 | 0 | 0 | 0 | 2 | 0 | 0 | 0 | 0 | 0 | 0 | 0 | 0 | 0 | 0 | 0 | 0 | 0 | 0 | 0 | 0 | 0 | 0 | 0 | 0 | 0 | 0 | 0 | 0 | 0 | 6.0848 | 0 | 0 | 0 | 0 | 0 | 0 | 0 | 0 | 0 | 9.2461 | 1.2922 | 1.0339 | 0.83963 | 0.84041 | 0 | 0 | 0 | 0 | 0 | 6.0848 | 0 | 0 | 0 | 0 | 0 | 0 | 0 | 0 | 0 | 40 | 2 | 4 | 4 | 4 | 4 | 0 | 0 | 0 | 0 | 0 | 0 | 0 | 0
2014-01-13 | 11時 | 0.052708 | 10.1422 | 0.052708 | 0.044257 | 0.0084518 | 0.81094 | 0.92233 | 8.5435 | 0.60625 | 8.5435 | 1 | 8.5435 | 0 | 0 | 0 | 0 | 0.60625 | 0 | 0 | 0 | 0 | 0.3458 | 0 | 0 | 0 | 0 | 8.1977 | 0 | 0 | 0 | 0 | 7.3779 | 0 | 0 | 0 | 0 | 12.1696 | 0 | 0 | 0 | 0 | 0 | 0 | 0 | 0 | 0 | 18.4922 | 2.5844 | 2.0679 | 1.6793 | 1.6808 | 0.81977 | 0 | 0 | 0 | 0 | 12.1696 | 0 | 0 | 0 | 0 | 7.3779 | 0 | 0 | 0 | 0 | 60 | 1 | 4 | 4 | 4 | 4 | 0 | 0 | 0 | 0 | 0 | 0 | 0 | 0
2014-01-13 | 12時 | 0.03487 | 3.7476 | 0.03487 | 0.031747 | 0.003123 | 0.44546 | 0.93653 | 3.0643 | 0.43489 | 3.0643 | 2 | 3.0643 | 0 | 0 | 0 | 0 | 0.43489 | 0 | 0 | 0 | 0 | 0.12403 | 0 | 0 | 0 | 0 | 2.9402 | 0 | 0 | 0 | 0 | 2.6462 | 0 | 0 | 0 | 0 | 6.0848 | 0 | 0 | 0 | 0 | 0 | 0 | 0 | 0 | 0 | 9.2461 | 1.2922 | 1.0339 | 0.83963 | 0.84041 | 0.29402 | 0 | 0 | 0 | 0 | 6.0848 | 0 | 0 | 0 | 0 | 2.6462 | 0 | 0 | 0 | 0 | 40 | 2 | 4 | 4 | 4 | 4 | 0 | 0 | 0 | 0 | 0 | 0 | 0 | 0
2014-01-13 | 13時 | 0 | 0 | 0 | 0 | 0 | 0.44546 | 0 | 0 | 0 | 0 | 2 | 0 | 0 | 0 | 0 | 0 | 0 | 0 | 0 | 0 | 0 | 0 | 0 | 0 | 0 | 0 | 0 | 0 | 0 | 0 | 0 | 0 | 0 | 0 | 0 | 0 | 6.0848 | 0 | 0 | 0 | 0 | 0 | 0 | 0 | 0 | 0 | 9.2461 | 1.2922 | 1.0339 | 0.83963 | 0.84041 | 0 | 0 | 0 | 0 | 0 | 6.0848 | 0 | 0 | 0 | 0 | 0 | 0 | 0 | 0 | 0 | 40 | 2 | 4 | 4 | 4 | 4 | 0 | 0 | 0 | 0 | 0 | 0 | 0 | 0
2014-01-13 | 14時 | 0 | 0 | 0 | 0 | 0 | 0.44546 | 0 | 0 | 0 | 0 | 2 | 0 | 0 | 0 | 0 | 0 | 0 | 0 | 0 | 0 | 0 | 0 | 0 | 0 | 0 | 0 | 0 | 0 | 0 | 0 | 0 | 0 | 0 | 0 | 0 | 0 | 6.0848 | 0 | 0 | 0 | 0 | 0 | 0 | 0 | 0 | 0 | 9.2461 | 1.2922 | 1.0339 | 0.83963 | 0.84041 | 0 | 0 | 0 | 0 | 0 | 6.0848 | 0 | 0 | 0 | 0 | 0 | 0 | 0 | 0 | 0 | 40 | 2 | 4 | 4 | 4 | 4 | 0 | 0 | 0 | 0 | 0 | 0 | 0 | 0
2014-01-13 | 15時 | 0.053431 | 10.271 | 0.053431 | 0.044872 | 0.0085592 | 0.81094 | 0.92233 | 8.6623 | 0.61469 | 8.6623 | 1 | 8.6623 | 0 | 0 | 0 | 0 | 0.61469 | 0 | 0 | 0 | 0 | 0.35061 | 0 | 0 | 0 | 0 | 8.3117 | 0 | 0 | 0 | 0 | 7.4805 | 0 | 0 | 0 | 0 | 12.1696 | 0 | 0 | 0 | 0 | 0 | 0 | 0 | 0 | 0 | 18.4922 | 2.5844 | 2.0679 | 1.6793 | 1.6808 | 0.83117 | 0 | 0 | 0 | 0 | 12.1696 | 0 | 0 | 0 | 0 | 7.4805 | 0 | 0 | 0 | 0 | 60 | 1 | 4 | 4 | 4 | 4 | 0 | 0 | 0 | 0 | 0 | 0 | 0 | 0
2014-01-13 | 16時 | 0.061749 | 6.2987 | 0.061749 | 0.0565 | 0.0052489 | 0.44546 | 0.93653 | 5.4535 | 0.77397 | 5.4535 | 2 | 5.4535 | 0 | 0 | 0 | 0 | 0.77397 | 0 | 0 | 0 | 0 | 0.22073 | 0 | 0 | 0 | 0 | 5.2327 | 0 | 0 | 0 | 0 | 4.7095 | 0 | 0 | 0 | 0 | 6.0848 | 0 | 0 | 0 | 0 | 0 | 0 | 0 | 0 | 0 | 9.2461 | 1.2922 | 1.0339 | 0.83963 | 0.84041 | 0.52327 | 0 | 0 | 0 | 0 | 6.0848 | 0 | 0 | 0 | 0 | 4.7095 | 0 | 0 | 0 | 0 | 40 | 2 | 4 | 4 | 4 | 4 | 0 | 0 | 0 | 0 | 0 | 0 | 0 | 0
2014-01-13 | 17時 | 0.054537 | 10.4681 | 0.054537 | 0.045814 | 0.0087234 | 0.81094 | 0.92233 | 8.844 | 0.62758 | 8.844 | 1 | 8.844 | 0 | 0 | 0 | 0 | 0.62758 | 0 | 0 | 0 | 0 | 0.35797 | 0 | 0 | 0 | 0 | 8.4861 | 0 | 0 | 0 | 0 | 7.6375 | 0 | 0 | 0 | 0 | 12.1696 | 0 | 0 | 0 | 0 | 0 | 0 | 0 | 0 | 0 | 18.4922 | 2.5844 | 2.0679 | 1.6793 | 1.6808 | 0.84861 | 0 | 0 | 0 | 0 | 12.1696 | 0 | 0 | 0 | 0 | 7.6375 | 0 | 0 | 0 | 0 | 60 | 1 | 4 | 4 | 4 | 4 | 0 | 0 | 0 | 0 | 0 | 0 | 0 | 0
2014-01-13 | 18時 | 0.05525 | 10.5952 | 0.05525 | 0.046421 | 0.0088293 | 0.81094 | 0.92233 | 8.9613 | 0.63591 | 8.9613 | 1 | 8.9613 | 0 | 0 | 0 | 0 | 0.63591 | 0 | 0 | 0 | 0 | 0.36271 | 0 | 0 | 0 | 0 | 8.5986 | 0 | 0 | 0 | 0 | 7.7387 | 0 | 0 | 0 | 0 | 12.1696 | 0 | 0 | 0 | 0 | 0 | 0 | 0 | 0 | 0 | 18.4922 | 2.5844 | 2.0679 | 1.6793 | 1.6808 | 0.85986 | 0 | 0 | 0 | 0 | 12.1696 | 0 | 0 | 0 | 0 | 7.7387 | 0 | 0 | 0 | 0 | 60 | 1 | 4 | 4 | 4 | 4 | 0 | 0 | 0 | 0 | 0 | 0 | 0 | 0
2014-01-13 | 19時 | 0.056299 | 5.7815 | 0.056299 | 0.051481 | 0.0048179 | 0.44546 | 0.93653 | 4.969 | 0.70522 | 4.969 | 2 | 4.969 | 0 | 0 | 0 | 0 | 0.70522 | 0 | 0 | 0 | 0 | 0.20112 | 0 | 0 | 0 | 0 | 4.7679 | 0 | 0 | 0 | 0 | 4.2911 | 0 | 0 | 0 | 0 | 6.0848 | 0 | 0 | 0 | 0 | 0 | 0 | 0 | 0 | 0 | 9.2461 | 1.2922 | 1.0339 | 0.83963 | 0.84041 | 0.47679 | 0 | 0 | 0 | 0 | 6.0848 | 0 | 0 | 0 | 0 | 4.2911 | 0 | 0 | 0 | 0 | 40 | 2 | 4 | 4 | 4 | 4 | 0 | 0 | 0 | 0 | 0 | 0 | 0 | 0
2014-01-13 | 20時 | 0.059897 | 6.123 | 0.059897 | 0.054794 | 0.0051025 | 0.44546 | 0.93653 | 5.2889 | 0.75061 | 5.2889 | 2 | 5.2889 | 0 | 0 | 0 | 0 | 0.75061 | 0 | 0 | 0 | 0 | 0.21407 | 0 | 0 | 0 | 0 | 5.0748 | 0 | 0 | 0 | 0 | 4.5673 | 0 | 0 | 0 | 0 | 6.0848 | 0 | 0 | 0 | 0 | 0 | 0 | 0 | 0 | 0 | 9.2461 | 1.2922 | 1.0339 | 0.83963 | 0.84041 | 0.50748 | 0 | 0 | 0 | 0 | 6.0848 | 0 | 0 | 0 | 0 | 4.5673 | 0 | 0 | 0 | 0 | 40 | 2 | 4 | 4 | 4 | 4 | 0 | 0 | 0 | 0 | 0 | 0 | 0 | 0
2014-01-13 | 21時 | 0.062267 | 6.3479 | 0.062267 | 0.056977 | 0.0052899 | 0.44546 | 0.93653 | 5.4995 | 0.78051 | 5.4995 | 2 | 5.4995 | 0 | 0 | 0 | 0 | 0.78051 | 0 | 0 | 0 | 0 | 0.2226 | 0 | 0 | 0 | 0 | 5.2769 | 0 | 0 | 0 | 0 | 4.7492 | 0 | 0 | 0 | 0 | 6.0848 | 0 | 0 | 0 | 0 | 0 | 0 | 0 | 0 | 0 | 9.2461 | 1.2922 | 1.0339 | 0.83963 | 0.84041 | 0.52769 | 0 | 0 | 0 | 0 | 6.0848 | 0 | 0 | 0 | 0 | 4.7492 | 0 | 0 | 0 | 0 | 40 | 2 | 4 | 4 | 4 | 4 | 0 | 0 | 0 | 0 | 0 | 0 | 0 | 0
2014-01-13 | 22時 | 0.064401 | 6.5505 | 0.064401 | 0.058943 | 0.0054587 | 0.44546 | 0.93653 | 5.6893 | 0.80743 | 5.6893 | 2 | 5.6893 | 0 | 0 | 0 | 0 | 0.80743 | 0 | 0 | 0 | 0 | 0.23028 | 0 | 0 | 0 | 0 | 5.459 | 0 | 0 | 0 | 0 | 4.9131 | 0 | 0 | 0 | 0 | 6.0848 | 0 | 0 | 0 | 0 | 0 | 0 | 0 | 0 | 0 | 9.2461 | 1.2922 | 1.0339 | 0.83963 | 0.84041 | 0.5459 | 0 | 0 | 0 | 0 | 6.0848 | 0 | 0 | 0 | 0 | 4.9131 | 0 | 0 | 0 | 0 | 40 | 2 | 4 | 4 | 4 | 4 | 0 | 0 | 0 | 0 | 0 | 0 | 0 | 0
2014-01-13 | 23時 | 0 | 0 | 0 | 0 | 0 | 0.44546 | 0 | 0 | 0 | 0 | 2 | 0 | 0 | 0 | 0 | 0 | 0 | 0 | 0 | 0 | 0 | 0 | 0 | 0 | 0 | 0 | 0 | 0 | 0 | 0 | 0 | 0 | 0 | 0 | 0 | 0 | 6.0848 | 0 | 0 | 0 | 0 | 0 | 0 | 0 | 0 | 0 | 9.2461 | 1.2922 | 1.0339 | 0.83963 | 0.84041 | 0 | 0 | 0 | 0 | 0 | 6.0848 | 0 | 0 | 0 | 0 | 0 | 0 | 0 | 0 | 0 | 40 | 2 | 4 | 4 | 4 | 4 | 0 | 0 | 0 | 0 | 0 | 0 | 0 | 0
2014-01-14 | 0時 | 0 | 0 | 0 | 0 | 0 | 0.44546 | 0 | 0 | 0 | 0 | 2 | 0 | 0 | 0 | 0 | 0 | 0 | 0 | 0 | 0 | 0 | 0 | 0 | 0 | 0 | 0 | 0 | 0 | 0 | 0 | 0 | 0 | 0 | 0 | 0 | 0 | 6.0848 | 0 | 0 | 0 | 0 | 0 | 0 | 0 | 0 | 0 | 9.2461 | 1.2922 | 1.0339 | 0.83963 | 0.84041 | 0 | 0 | 0 | 0 | 0 | 6.0848 | 0 | 0 | 0 | 0 | 0 | 0 | 0 | 0 | 0 | 40 | 2 | 4 | 4 | 4 | 4 | 0 | 0 | 0 | 0 | 0 | 0 | 0 | 0
2014-01-14 | 1時 | 0 | 0 | 0 | 0 | 0 | 0.44546 | 0 | 0 | 0 | 0 | 2 | 0 | 0 | 0 | 0 | 0 | 0 | 0 | 0 | 0 | 0 | 0 | 0 | 0 | 0 | 0 | 0 | 0 | 0 | 0 | 0 | 0 | 0 | 0 | 0 | 0 | 6.0848 | 0 | 0 | 0 | 0 | 0 | 0 | 0 | 0 | 0 | 9.2461 | 1.2922 | 1.0339 | 0.83963 | 0.84041 | 0 | 0 | 0 | 0 | 0 | 6.0848 | 0 | 0 | 0 | 0 | 0 | 0 | 0 | 0 | 0 | 40 | 2 | 4 | 4 | 4 | 4 | 0 | 0 | 0 | 0 | 0 | 0 | 0 | 0
2014-01-14 | 2時 | 0 | 0 | 0 | 0 | 0 | 0.44546 | 0 | 0 | 0 | 0 | 2 | 0 | 0 | 0 | 0 | 0 | 0 | 0 | 0 | 0 | 0 | 0 | 0 | 0 | 0 | 0 | 0 | 0 | 0 | 0 | 0 | 0 | 0 | 0 | 0 | 0 | 6.0848 | 0 | 0 | 0 | 0 | 0 | 0 | 0 | 0 | 0 | 9.2461 | 1.2922 | 1.0339 | 0.83963 | 0.84041 | 0 | 0 | 0 | 0 | 0 | 6.0848 | 0 | 0 | 0 | 0 | 0 | 0 | 0 | 0 | 0 | 40 | 2 | 4 | 4 | 4 | 4 | 0 | 0 | 0 | 0 | 0 | 0 | 0 | 0
2014-01-14 | 3時 | 0 | 0 | 0 | 0 | 0 | 0.44546 | 0 | 0 | 0 | 0 | 2 | 0 | 0 | 0 | 0 | 0 | 0 | 0 | 0 | 0 | 0 | 0 | 0 | 0 | 0 | 0 | 0 | 0 | 0 | 0 | 0 | 0 | 0 | 0 | 0 | 0 | 6.0848 | 0 | 0 | 0 | 0 | 0 | 0 | 0 | 0 | 0 | 9.2461 | 1.2922 | 1.0339 | 0.83963 | 0.84041 | 0 | 0 | 0 | 0 | 0 | 6.0848 | 0 | 0 | 0 | 0 | 0 | 0 | 0 | 0 | 0 | 40 | 2 | 4 | 4 | 4 | 4 | 0 | 0 | 0 | 0 | 0 | 0 | 0 | 0
2014-01-14 | 4時 | 0 | 0 | 0 | 0 | 0 | 0.44546 | 0 | 0 | 0 | 0 | 2 | 0 | 0 | 0 | 0 | 0 | 0 | 0 | 0 | 0 | 0 | 0 | 0 | 0 | 0 | 0 | 0 | 0 | 0 | 0 | 0 | 0 | 0 | 0 | 0 | 0 | 6.0848 | 0 | 0 | 0 | 0 | 0 | 0 | 0 | 0 | 0 | 9.2461 | 1.2922 | 1.0339 | 0.83963 | 0.84041 | 0 | 0 | 0 | 0 | 0 | 6.0848 | 0 | 0 | 0 | 0 | 0 | 0 | 0 | 0 | 0 | 40 | 2 | 4 | 4 | 4 | 4 | 0 | 0 | 0 | 0 | 0 | 0 | 0 | 0
2014-01-14 | 5時 | 0 | 0 | 0 | 0 | 0 | 0.44546 | 0 | 0 | 0 | 0 | 2 | 0 | 0 | 0 | 0 | 0 | 0 | 0 | 0 | 0 | 0 | 0 | 0 | 0 | 0 | 0 | 0 | 0 | 0 | 0 | 0 | 0 | 0 | 0 | 0 | 0 | 6.0848 | 0 | 0 | 0 | 0 | 0 | 0 | 0 | 0 | 0 | 9.2461 | 1.2922 | 1.0339 | 0.83963 | 0.84041 | 0 | 0 | 0 | 0 | 0 | 6.0848 | 0 | 0 | 0 | 0 | 0 | 0 | 0 | 0 | 0 | 40 | 2 | 4 | 4 | 4 | 4 | 0 | 0 | 0 | 0 | 0 | 0 | 0 | 0
2014-01-14 | 6時 | 0 | 0 | 0 | 0 | 0 | 0.44546 | 0 | 0 | 0 | 0 | 2 | 0 | 0 | 0 | 0 | 0 | 0 | 0 | 0 | 0 | 0 | 0 | 0 | 0 | 0 | 0 | 0 | 0 | 0 | 0 | 0 | 0 | 0 | 0 | 0 | 0 | 6.0848 | 0 | 0 | 0 | 0 | 0 | 0 | 0 | 0 | 0 | 9.2461 | 1.2922 | 1.0339 | 0.83963 | 0.84041 | 0 | 0 | 0 | 0 | 0 | 6.0848 | 0 | 0 | 0 | 0 | 0 | 0 | 0 | 0 | 0 | 40 | 2 | 4 | 4 | 4 | 4 | 0 | 0 | 0 | 0 | 0 | 0 | 0 | 0
2014-01-14 | 7時 | 0.086465 | 16.1582 | 0.086465 | 0.073 | 0.013465 | 0.81094 | 0.92233 | 14.0922 | 1 | 14.0922 | 1 | 14.0922 | 0 | 0 | 0 | 0 | 1 | 0 | 0 | 0 | 0 | 0.57039 | 0 | 0 | 0 | 0 | 13.5218 | 0 | 0 | 0 | 0 | 12.1696 | 0 | 0 | 0 | 0 | 12.1696 | 0 | 0 | 0 | 0 | 0 | 0 | 0 | 0 | 0 | 18.4922 | 2.5844 | 2.0679 | 1.6793 | 1.6808 | 1.3522 | 0 | 0 | 0 | 0 | 12.1696 | 0 | 0 | 0 | 0 | 20.0921 | 0 | 0 | 0 | 0 | 60 | 1 | 4 | 4 | 4 | 4 | 9.6654 | 7.9225 | 0 | 7.9225 | 0 | 0 | 0 | 0
2014-01-14 | 8時 | 0.051585 | 9.9419 | 0.051585 | 0.0433 | 0.0082849 | 0.81094 | 0.92233 | 8.3587 | 0.59315 | 8.3587 | 1 | 8.3587 | 0 | 0 | 0 | 0 | 0.59315 | 0 | 0 | 0 | 0 | 0.33832 | 0 | 0 | 0 | 0 | 8.0204 | 0 | 0 | 0 | 0 | 7.2184 | 0 | 0 | 0 | 0 | 12.1696 | 0 | 0 | 0 | 0 | 0 | 0 | 0 | 0 | 0 | 18.4922 | 2.5844 | 2.0679 | 1.6793 | 1.6808 | 0.80204 | 0 | 0 | 0 | 0 | 12.1696 | 0 | 0 | 0 | 0 | 7.2184 | 0 | 0 | 0 | 0 | 60 | 1 | 4 | 4 | 4 | 4 | 0 | 0 | 0 | 0 | 0 | 0 | 0 | 0
2014-01-14 | 9時 | 0.066485 | 6.7483 | 0.066485 | 0.060862 | 0.0056236 | 0.44546 | 0.93653 | 5.8745 | 0.83372 | 5.8745 | 2 | 5.8745 | 0 | 0 | 0 | 0 | 0.83372 | 0 | 0 | 0 | 0 | 0.23777 | 0 | 0 | 0 | 0 | 5.6367 | 0 | 0 | 0 | 0 | 5.0731 | 0 | 0 | 0 | 0 | 6.0848 | 0 | 0 | 0 | 0 | 0 | 0 | 0 | 0 | 0 | 9.2461 | 1.2922 | 1.0339 | 0.83963 | 0.84041 | 0.56367 | 0 | 0 | 0 | 0 | 6.0848 | 0 | 0 | 0 | 0 | 5.0731 | 0 | 0 | 0 | 0 | 40 | 2 | 4 | 4 | 4 | 4 | 0 | 0 | 0 | 0 | 0 | 0 | 0 | 0
2014-01-14 | 10時 | 0.053256 | 5.4926 | 0.053256 | 0.048679 | 0.0045772 | 0.44546 | 0.93653 | 4.6985 | 0.66683 | 4.6985 | 2 | 4.6985 | 0 | 0 | 0 | 0 | 0.66683 | 0 | 0 | 0 | 0 | 0.19018 | 0 | 0 | 0 | 0 | 4.5084 | 0 | 0 | 0 | 0 | 4.0575 | 0 | 0 | 0 | 0 | 6.0848 | 0 | 0 | 0 | 0 | 0 | 0 | 0 | 0 | 0 | 9.2461 | 1.2922 | 1.0339 | 0.83963 | 0.84041 | 0.45084 | 0 | 0 | 0 | 0 | 6.0848 | 0 | 0 | 0 | 0 | 4.0575 | 0 | 0 | 0 | 0 | 40 | 2 | 4 | 4 | 4 | 4 | 0 | 0 | 0 | 0 | 0 | 0 | 0 | 0
2014-01-14 | 11時 | 0.063324 | 6.4483 | 0.063324 | 0.057951 | 0.0053735 | 0.44546 | 0.93653 | 5.5935 | 0.79385 | 5.5935 | 2 | 5.5935 | 0 | 0 | 0 | 0 | 0.79385 | 0 | 0 | 0 | 0 | 0.2264 | 0 | 0 | 0 | 0 | 5.3671 | 0 | 0 | 0 | 0 | 4.8304 | 0 | 0 | 0 | 0 | 6.0848 | 0 | 0 | 0 | 0 | 0 | 0 | 0 | 0 | 0 | 9.2461 | 1.2922 | 1.0339 | 0.83963 | 0.84041 | 0.53671 | 0 | 0 | 0 | 0 | 6.0848 | 0 | 0 | 0 | 0 | 4.8304 | 0 | 0 | 0 | 0 | 40 | 2 | 4 | 4 | 4 | 4 | 0 | 0 | 0 | 0 | 0 | 0 | 0 | 0
2014-01-14 | 12時 | 0.050407 | 5.2222 | 0.050407 | 0.046055 | 0.0043518 | 0.44546 | 0.93653 | 4.4453 | 0.63089 | 4.4453 | 2 | 4.4453 | 0 | 0 | 0 | 0 | 0.63089 | 0 | 0 | 0 | 0 | 0.17993 | 0 | 0 | 0 | 0 | 4.2654 | 0 | 0 | 0 | 0 | 3.8388 | 0 | 0 | 0 | 0 | 6.0848 | 0 | 0 | 0 | 0 | 0 | 0 | 0 | 0 | 0 | 9.2461 | 1.2922 | 1.0339 | 0.83963 | 0.84041 | 0.42654 | 0 | 0 | 0 | 0 | 6.0848 | 0 | 0 | 0 | 0 | 3.8388 | 0 | 0 | 0 | 0 | 40 | 2 | 4 | 4 | 4 | 4 | 0 | 0 | 0 | 0 | 0 | 0 | 0 | 0
2014-01-14 | 13時 | 0 | 0 | 0 | 0 | 0 | 0.44546 | 0 | 0 | 0 | 0 | 2 | 0 | 0 | 0 | 0 | 0 | 0 | 0 | 0 | 0 | 0 | 0 | 0 | 0 | 0 | 0 | 0 | 0 | 0 | 0 | 0 | 0 | 0 | 0 | 0 | 0 | 6.0848 | 0 | 0 | 0 | 0 | 0 | 0 | 0 | 0 | 0 | 9.2461 | 1.2922 | 1.0339 | 0.83963 | 0.84041 | 0 | 0 | 0 | 0 | 0 | 6.0848 | 0 | 0 | 0 | 0 | 0 | 0 | 0 | 0 | 0 | 40 | 2 | 4 | 4 | 4 | 4 | 0 | 0 | 0 | 0 | 0 | 0 | 0 | 0
2014-01-14 | 14時 | 0 | 0 | 0 | 0 | 0 | 0.44546 | 0 | 0 | 0 | 0 | 2 | 0 | 0 | 0 | 0 | 0 | 0 | 0 | 0 | 0 | 0 | 0 | 0 | 0 | 0 | 0 | 0 | 0 | 0 | 0 | 0 | 0 | 0 | 0 | 0 | 0 | 6.0848 | 0 | 0 | 0 | 0 | 0 | 0 | 0 | 0 | 0 | 9.2461 | 1.2922 | 1.0339 | 0.83963 | 0.84041 | 0 | 0 | 0 | 0 | 0 | 6.0848 | 0 | 0 | 0 | 0 | 0 | 0 | 0 | 0 | 0 | 40 | 2 | 4 | 4 | 4 | 4 | 0 | 0 | 0 | 0 | 0 | 0 | 0 | 0
2014-01-14 | 15時 | 0.056472 | 10.8129 | 0.056472 | 0.047461 | 0.0090107 | 0.81094 | 0.92233 | 9.1621 | 0.65015 | 9.1621 | 1 | 9.1621 | 0 | 0 | 0 | 0 | 0.65015 | 0 | 0 | 0 | 0 | 0.37084 | 0 | 0 | 0 | 0 | 8.7912 | 0 | 0 | 0 | 0 | 7.9121 | 0 | 0 | 0 | 0 | 12.1696 | 0 | 0 | 0 | 0 | 0 | 0 | 0 | 0 | 0 | 18.4922 | 2.5844 | 2.0679 | 1.6793 | 1.6808 | 0.87912 | 0 | 0 | 0 | 0 | 12.1696 | 0 | 0 | 0 | 0 | 7.9121 | 0 | 0 | 0 | 0 | 60 | 1 | 4 | 4 | 4 | 4 | 0 | 0 | 0 | 0 | 0 | 0 | 0 | 0
2014-01-14 | 16時 | 0.049826 | 9.6285 | 0.049826 | 0.041802 | 0.0080238 | 0.81094 | 0.92233 | 8.0697 | 0.57264 | 8.0697 | 1 | 8.0697 | 0 | 0 | 0 | 0 | 0.57264 | 0 | 0 | 0 | 0 | 0.32663 | 0 | 0 | 0 | 0 | 7.7431 | 0 | 0 | 0 | 0 | 6.9688 | 0 | 0 | 0 | 0 | 12.1696 | 0 | 0 | 0 | 0 | 0 | 0 | 0 | 0 | 0 | 18.4922 | 2.5844 | 2.0679 | 1.6793 | 1.6808 | 0.77431 | 0 | 0 | 0 | 0 | 12.1696 | 0 | 0 | 0 | 0 | 6.9688 | 0 | 0 | 0 | 0 | 60 | 1 | 4 | 4 | 4 | 4 | 0 | 0 | 0 | 0 | 0 | 0 | 0 | 0
2014-01-14 | 17時 | 0.048862 | 9.4567 | 0.048862 | 0.040982 | 0.0078806 | 0.81094 | 0.92233 | 7.9112 | 0.56139 | 7.9112 | 1 | 7.9112 | 0 | 0 | 0 | 0 | 0.56139 | 0 | 0 | 0 | 0 | 0.32021 | 0 | 0 | 0 | 0 | 7.591 | 0 | 0 | 0 | 0 | 6.8319 | 0 | 0 | 0 | 0 | 12.1696 | 0 | 0 | 0 | 0 | 0 | 0 | 0 | 0 | 0 | 18.4922 | 2.5844 | 2.0679 | 1.6793 | 1.6808 | 0.7591 | 0 | 0 | 0 | 0 | 12.1696 | 0 | 0 | 0 | 0 | 6.8319 | 0 | 0 | 0 | 0 | 60 | 1 | 4 | 4 | 4 | 4 | 0 | 0 | 0 | 0 | 0 | 0 | 0 | 0
2014-01-14 | 18時 | 0.049498 | 5.136 | 0.049498 | 0.045218 | 0.00428 | 0.44546 | 0.93653 | 4.3645 | 0.61943 | 4.3645 | 2 | 4.3645 | 0 | 0 | 0 | 0 | 0.61943 | 0 | 0 | 0 | 0 | 0.17666 | 0 | 0 | 0 | 0 | 4.1879 | 0 | 0 | 0 | 0 | 3.7691 | 0 | 0 | 0 | 0 | 6.0848 | 0 | 0 | 0 | 0 | 0 | 0 | 0 | 0 | 0 | 9.2461 | 1.2922 | 1.0339 | 0.83963 | 0.84041 | 0.41879 | 0 | 0 | 0 | 0 | 6.0848 | 0 | 0 | 0 | 0 | 3.7691 | 0 | 0 | 0 | 0 | 40 | 2 | 4 | 4 | 4 | 4 | 0 | 0 | 0 | 0 | 0 | 0 | 0 | 0
2014-01-14 | 19時 | 0.051446 | 5.3209 | 0.051446 | 0.047012 | 0.0044341 | 0.44546 | 0.93653 | 4.5377 | 0.644 | 4.5377 | 2 | 4.5377 | 0 | 0 | 0 | 0 | 0.644 | 0 | 0 | 0 | 0 | 0.18367 | 0 | 0 | 0 | 0 | 4.354 | 0 | 0 | 0 | 0 | 3.9186 | 0 | 0 | 0 | 0 | 6.0848 | 0 | 0 | 0 | 0 | 0 | 0 | 0 | 0 | 0 | 9.2461 | 1.2922 | 1.0339 | 0.83963 | 0.84041 | 0.4354 | 0 | 0 | 0 | 0 | 6.0848 | 0 | 0 | 0 | 0 | 3.9186 | 0 | 0 | 0 | 0 | 40 | 2 | 4 | 4 | 4 | 4 | 0 | 0 | 0 | 0 | 0 | 0 | 0 | 0
2014-01-14 | 20時 | 0.051211 | 5.2985 | 0.051211 | 0.046795 | 0.0044155 | 0.44546 | 0.93653 | 4.5168 | 0.64103 | 4.5168 | 2 | 4.5168 | 0 | 0 | 0 | 0 | 0.64103 | 0 | 0 | 0 | 0 | 0.18282 | 0 | 0 | 0 | 0 | 4.334 | 0 | 0 | 0 | 0 | 3.9006 | 0 | 0 | 0 | 0 | 6.0848 | 0 | 0 | 0 | 0 | 0 | 0 | 0 | 0 | 0 | 9.2461 | 1.2922 | 1.0339 | 0.83963 | 0.84041 | 0.4334 | 0 | 0 | 0 | 0 | 6.0848 | 0 | 0 | 0 | 0 | 3.9006 | 0 | 0 | 0 | 0 | 40 | 2 | 4 | 4 | 4 | 4 | 0 | 0 | 0 | 0 | 0 | 0 | 0 | 0
2014-01-14 | 21時 | 0.05524 | 5.681 | 0.05524 | 0.050506 | 0.0047341 | 0.44546 | 0.93653 | 4.8749 | 0.69186 | 4.8749 | 2 | 4.8749 | 0 | 0 | 0 | 0 | 0.69186 | 0 | 0 | 0 | 0 | 0.19732 | 0 | 0 | 0 | 0 | 4.6776 | 0 | 0 | 0 | 0 | 4.2099 | 0 | 0 | 0 | 0 | 6.0848 | 0 | 0 | 0 | 0 | 0 | 0 | 0 | 0 | 0 | 9.2461 | 1.2922 | 1.0339 | 0.83963 | 0.84041 | 0.46776 | 0 | 0 | 0 | 0 | 6.0848 | 0 | 0 | 0 | 0 | 4.2099 | 0 | 0 | 0 | 0 | 40 | 2 | 4 | 4 | 4 | 4 | 0 | 0 | 0 | 0 | 0 | 0 | 0 | 0
2014-01-14 | 22時 | 0 | 0 | 0 | 0 | 0 | 0.44546 | 0 | 0 | 0 | 0 | 2 | 0 | 0 | 0 | 0 | 0 | 0 | 0 | 0 | 0 | 0 | 0 | 0 | 0 | 0 | 0 | 0 | 0 | 0 | 0 | 0 | 0 | 0 | 0 | 0 | 0 | 6.0848 | 0 | 0 | 0 | 0 | 0 | 0 | 0 | 0 | 0 | 9.2461 | 1.2922 | 1.0339 | 0.83963 | 0.84041 | 0 | 0 | 0 | 0 | 0 | 6.0848 | 0 | 0 | 0 | 0 | 0 | 0 | 0 | 0 | 0 | 40 | 2 | 4 | 4 | 4 | 4 | 0 | 0 | 0 | 0 | 0 | 0 | 0 | 0
2014-01-14 | 23時 | 0 | 0 | 0 | 0 | 0 | 0.44546 | 0 | 0 | 0 | 0 | 2 | 0 | 0 | 0 | 0 | 0 | 0 | 0 | 0 | 0 | 0 | 0 | 0 | 0 | 0 | 0 | 0 | 0 | 0 | 0 | 0 | 0 | 0 | 0 | 0 | 0 | 6.0848 | 0 | 0 | 0 | 0 | 0 | 0 | 0 | 0 | 0 | 9.2461 | 1.2922 | 1.0339 | 0.83963 | 0.84041 | 0 | 0 | 0 | 0 | 0 | 6.0848 | 0 | 0 | 0 | 0 | 0 | 0 | 0 | 0 | 0 | 40 | 2 | 4 | 4 | 4 | 4 | 0 | 0 | 0 | 0 | 0 | 0 | 0 | 0
2014-01-15 | 0時 | 0 | 0 | 0 | 0 | 0 | 0.44546 | 0 | 0 | 0 | 0 | 2 | 0 | 0 | 0 | 0 | 0 | 0 | 0 | 0 | 0 | 0 | 0 | 0 | 0 | 0 | 0 | 0 | 0 | 0 | 0 | 0 | 0 | 0 | 0 | 0 | 0 | 6.0848 | 0 | 0 | 0 | 0 | 0 | 0 | 0 | 0 | 0 | 9.2461 | 1.2922 | 1.0339 | 0.83963 | 0.84041 | 0 | 0 | 0 | 0 | 0 | 6.0848 | 0 | 0 | 0 | 0 | 0 | 0 | 0 | 0 | 0 | 40 | 2 | 4 | 4 | 4 | 4 | 0 | 0 | 0 | 0 | 0 | 0 | 0 | 0
2014-01-15 | 1時 | 0 | 0 | 0 | 0 | 0 | 0.44546 | 0 | 0 | 0 | 0 | 2 | 0 | 0 | 0 | 0 | 0 | 0 | 0 | 0 | 0 | 0 | 0 | 0 | 0 | 0 | 0 | 0 | 0 | 0 | 0 | 0 | 0 | 0 | 0 | 0 | 0 | 6.0848 | 0 | 0 | 0 | 0 | 0 | 0 | 0 | 0 | 0 | 9.2461 | 1.2922 | 1.0339 | 0.83963 | 0.84041 | 0 | 0 | 0 | 0 | 0 | 6.0848 | 0 | 0 | 0 | 0 | 0 | 0 | 0 | 0 | 0 | 40 | 2 | 4 | 4 | 4 | 4 | 0 | 0 | 0 | 0 | 0 | 0 | 0 | 0
2014-01-15 | 2時 | 0 | 0 | 0 | 0 | 0 | 0.44546 | 0 | 0 | 0 | 0 | 2 | 0 | 0 | 0 | 0 | 0 | 0 | 0 | 0 | 0 | 0 | 0 | 0 | 0 | 0 | 0 | 0 | 0 | 0 | 0 | 0 | 0 | 0 | 0 | 0 | 0 | 6.0848 | 0 | 0 | 0 | 0 | 0 | 0 | 0 | 0 | 0 | 9.2461 | 1.2922 | 1.0339 | 0.83963 | 0.84041 | 0 | 0 | 0 | 0 | 0 | 6.0848 | 0 | 0 | 0 | 0 | 0 | 0 | 0 | 0 | 0 | 40 | 2 | 4 | 4 | 4 | 4 | 0 | 0 | 0 | 0 | 0 | 0 | 0 | 0
2014-01-15 | 3時 | 0 | 0 | 0 | 0 | 0 | 0.44546 | 0 | 0 | 0 | 0 | 2 | 0 | 0 | 0 | 0 | 0 | 0 | 0 | 0 | 0 | 0 | 0 | 0 | 0 | 0 | 0 | 0 | 0 | 0 | 0 | 0 | 0 | 0 | 0 | 0 | 0 | 6.0848 | 0 | 0 | 0 | 0 | 0 | 0 | 0 | 0 | 0 | 9.2461 | 1.2922 | 1.0339 | 0.83963 | 0.84041 | 0 | 0 | 0 | 0 | 0 | 6.0848 | 0 | 0 | 0 | 0 | 0 | 0 | 0 | 0 | 0 | 40 | 2 | 4 | 4 | 4 | 4 | 0 | 0 | 0 | 0 | 0 | 0 | 0 | 0
2014-01-15 | 4時 | 0 | 0 | 0 | 0 | 0 | 0.44546 | 0 | 0 | 0 | 0 | 2 | 0 | 0 | 0 | 0 | 0 | 0 | 0 | 0 | 0 | 0 | 0 | 0 | 0 | 0 | 0 | 0 | 0 | 0 | 0 | 0 | 0 | 0 | 0 | 0 | 0 | 6.0848 | 0 | 0 | 0 | 0 | 0 | 0 | 0 | 0 | 0 | 9.2461 | 1.2922 | 1.0339 | 0.83963 | 0.84041 | 0 | 0 | 0 | 0 | 0 | 6.0848 | 0 | 0 | 0 | 0 | 0 | 0 | 0 | 0 | 0 | 40 | 2 | 4 | 4 | 4 | 4 | 0 | 0 | 0 | 0 | 0 | 0 | 0 | 0
2014-01-15 | 5時 | 0 | 0 | 0 | 0 | 0 | 0.44546 | 0 | 0 | 0 | 0 | 2 | 0 | 0 | 0 | 0 | 0 | 0 | 0 | 0 | 0 | 0 | 0 | 0 | 0 | 0 | 0 | 0 | 0 | 0 | 0 | 0 | 0 | 0 | 0 | 0 | 0 | 6.0848 | 0 | 0 | 0 | 0 | 0 | 0 | 0 | 0 | 0 | 9.2461 | 1.2922 | 1.0339 | 0.83963 | 0.84041 | 0 | 0 | 0 | 0 | 0 | 6.0848 | 0 | 0 | 0 | 0 | 0 | 0 | 0 | 0 | 0 | 40 | 2 | 4 | 4 | 4 | 4 | 0 | 0 | 0 | 0 | 0 | 0 | 0 | 0
2014-01-15 | 6時 | 0 | 0 | 0 | 0 | 0 | 0.44546 | 0 | 0 | 0 | 0 | 2 | 0 | 0 | 0 | 0 | 0 | 0 | 0 | 0 | 0 | 0 | 0 | 0 | 0 | 0 | 0 | 0 | 0 | 0 | 0 | 0 | 0 | 0 | 0 | 0 | 0 | 6.0848 | 0 | 0 | 0 | 0 | 0 | 0 | 0 | 0 | 0 | 9.2461 | 1.2922 | 1.0339 | 0.83963 | 0.84041 | 0 | 0 | 0 | 0 | 0 | 6.0848 | 0 | 0 | 0 | 0 | 0 | 0 | 0 | 0 | 0 | 40 | 2 | 4 | 4 | 4 | 4 | 0 | 0 | 0 | 0 | 0 | 0 | 0 | 0
2014-01-15 | 7時 | 0.086465 | 16.1582 | 0.086465 | 0.073 | 0.013465 | 0.81094 | 0.92233 | 14.0922 | 1 | 14.0922 | 1 | 14.0922 | 0 | 0 | 0 | 0 | 1 | 0 | 0 | 0 | 0 | 0.57039 | 0 | 0 | 0 | 0 | 13.5218 | 0 | 0 | 0 | 0 | 12.1696 | 0 | 0 | 0 | 0 | 12.1696 | 0 | 0 | 0 | 0 | 0 | 0 | 0 | 0 | 0 | 18.4922 | 2.5844 | 2.0679 | 1.6793 | 1.6808 | 1.3522 | 0 | 0 | 0 | 0 | 12.1696 | 0 | 0 | 0 | 0 | 19.3627 | 0 | 0 | 0 | 0 | 60 | 1 | 4 | 4 | 4 | 4 | 8.7755 | 7.193 | 0 | 7.193 | 0 | 0 | 0 | 0
2014-01-15 | 8時 | 0.069734 | 7.0566 | 0.069734 | 0.063854 | 0.0058805 | 0.44546 | 0.93653 | 6.1633 | 0.87471 | 6.1633 | 2 | 6.1633 | 0 | 0 | 0 | 0 | 0.87471 | 0 | 0 | 0 | 0 | 0.24946 | 0 | 0 | 0 | 0 | 5.9138 | 0 | 0 | 0 | 0 | 5.3224 | 0 | 0 | 0 | 0 | 6.0848 | 0 | 0 | 0 | 0 | 0 | 0 | 0 | 0 | 0 | 9.2461 | 1.2922 | 1.0339 | 0.83963 | 0.84041 | 0.59138 | 0 | 0 | 0 | 0 | 6.0848 | 0 | 0 | 0 | 0 | 5.3224 | 0 | 0 | 0 | 0 | 40 | 2 | 4 | 4 | 4 | 4 | 0 | 0 | 0 | 0 | 0 | 0 | 0 | 0
2014-01-15 | 9時 | 0.043751 | 4.5905 | 0.043751 | 0.039925 | 0.0038254 | 0.44546 | 0.93653 | 3.8537 | 0.54692 | 3.8537 | 2 | 3.8537 | 0 | 0 | 0 | 0 | 0.54692 | 0 | 0 | 0 | 0 | 0.15598 | 0 | 0 | 0 | 0 | 3.6977 | 0 | 0 | 0 | 0 | 3.3279 | 0 | 0 | 0 | 0 | 6.0848 | 0 | 0 | 0 | 0 | 0 | 0 | 0 | 0 | 0 | 9.2461 | 1.2922 | 1.0339 | 0.83963 | 0.84041 | 0.36977 | 0 | 0 | 0 | 0 | 6.0848 | 0 | 0 | 0 | 0 | 3.3279 | 0 | 0 | 0 | 0 | 40 | 2 | 4 | 4 | 4 | 4 | 0 | 0 | 0 | 0 | 0 | 0 | 0 | 0
2014-01-15 | 10時 | 0.026053 | 2.9108 | 0.026053 | 0.023628 | 0.0024257 | 0.44546 | 0.93653 | 2.2806 | 0.32367 | 2.2806 | 2 | 2.2806 | 0 | 0 | 0 | 0 | 0.32367 | 0 | 0 | 0 | 0 | 0.092308 | 0 | 0 | 0 | 0 | 2.1883 | 0 | 0 | 0 | 0 | 1.9695 | 0 | 0 | 0 | 0 | 6.0848 | 0 | 0 | 0 | 0 | 0 | 0 | 0 | 0 | 0 | 9.2461 | 1.2922 | 1.0339 | 0.83963 | 0.84041 | 0.21883 | 0 | 0 | 0 | 0 | 6.0848 | 0 | 0 | 0 | 0 | 1.9695 | 0 | 0 | 0 | 0 | 40 | 2 | 4 | 4 | 4 | 4 | 0 | 0 | 0 | 0 | 0 | 0 | 0 | 0
2014-01-15 | 11時 | 0.043323 | 4.5499 | 0.043323 | 0.039531 | 0.0037916 | 0.44546 | 0.93653 | 3.8157 | 0.54153 | 3.8157 | 2 | 3.8157 | 0 | 0 | 0 | 0 | 0.54153 | 0 | 0 | 0 | 0 | 0.15444 | 0 | 0 | 0 | 0 | 3.6612 | 0 | 0 | 0 | 0 | 3.2951 | 0 | 0 | 0 | 0 | 6.0848 | 0 | 0 | 0 | 0 | 0 | 0 | 0 | 0 | 0 | 9.2461 | 1.2922 | 1.0339 | 0.83963 | 0.84041 | 0.36612 | 0 | 0 | 0 | 0 | 6.0848 | 0 | 0 | 0 | 0 | 3.2951 | 0 | 0 | 0 | 0 | 40 | 2 | 4 | 4 | 4 | 4 | 0 | 0 | 0 | 0 | 0 | 0 | 0 | 0
2014-01-15 | 12時 | 0.032509 | 3.5235 | 0.032509 | 0.029573 | 0.0029363 | 0.44546 | 0.93653 | 2.8544 | 0.40511 | 2.8544 | 2 | 2.8544 | 0 | 0 | 0 | 0 | 0.40511 | 0 | 0 | 0 | 0 | 0.11553 | 0 | 0 | 0 | 0 | 2.7389 | 0 | 0 | 0 | 0 | 2.465 | 0 | 0 | 0 | 0 | 6.0848 | 0 | 0 | 0 | 0 | 0 | 0 | 0 | 0 | 0 | 9.2461 | 1.2922 | 1.0339 | 0.83963 | 0.84041 | 0.27389 | 0 | 0 | 0 | 0 | 6.0848 | 0 | 0 | 0 | 0 | 2.465 | 0 | 0 | 0 | 0 | 40 | 2 | 4 | 4 | 4 | 4 | 0 | 0 | 0 | 0 | 0 | 0 | 0 | 0
2014-01-15 | 13時 | 0 | 0 | 0 | 0 | 0 | 0.44546 | 0 | 0 | 0 | 0 | 2 | 0 | 0 | 0 | 0 | 0 | 0 | 0 | 0 | 0 | 0 | 0 | 0 | 0 | 0 | 0 | 0 | 0 | 0 | 0 | 0 | 0 | 0 | 0 | 0 | 0 | 6.0848 | 0 | 0 | 0 | 0 | 0 | 0 | 0 | 0 | 0 | 9.2461 | 1.2922 | 1.0339 | 0.83963 | 0.84041 | 0 | 0 | 0 | 0 | 0 | 6.0848 | 0 | 0 | 0 | 0 | 0 | 0 | 0 | 0 | 0 | 40 | 2 | 4 | 4 | 4 | 4 | 0 | 0 | 0 | 0 | 0 | 0 | 0 | 0
2014-01-15 | 14時 | 0 | 0 | 0 | 0 | 0 | 0.44546 | 0 | 0 | 0 | 0 | 2 | 0 | 0 | 0 | 0 | 0 | 0 | 0 | 0 | 0 | 0 | 0 | 0 | 0 | 0 | 0 | 0 | 0 | 0 | 0 | 0 | 0 | 0 | 0 | 0 | 0 | 6.0848 | 0 | 0 | 0 | 0 | 0 | 0 | 0 | 0 | 0 | 9.2461 | 1.2922 | 1.0339 | 0.83963 | 0.84041 | 0 | 0 | 0 | 0 | 0 | 6.0848 | 0 | 0 | 0 | 0 | 0 | 0 | 0 | 0 | 0 | 40 | 2 | 4 | 4 | 4 | 4 | 0 | 0 | 0 | 0 | 0 | 0 | 0 | 0
2014-01-15 | 15時 | 0.052481 | 10.1016 | 0.052481 | 0.044063 | 0.008418 | 0.81094 | 0.92233 | 8.506 | 0.6036 | 8.506 | 1 | 8.506 | 0 | 0 | 0 | 0 | 0.6036 | 0 | 0 | 0 | 0 | 0.34429 | 0 | 0 | 0 | 0 | 8.1618 | 0 | 0 | 0 | 0 | 7.3456 | 0 | 0 | 0 | 0 | 12.1696 | 0 | 0 | 0 | 0 | 0 | 0 | 0 | 0 | 0 | 18.4922 | 2.5844 | 2.0679 | 1.6793 | 1.6808 | 0.81618 | 0 | 0 | 0 | 0 | 12.1696 | 0 | 0 | 0 | 0 | 7.3456 | 0 | 0 | 0 | 0 | 60 | 1 | 4 | 4 | 4 | 4 | 0 | 0 | 0 | 0 | 0 | 0 | 0 | 0
2014-01-15 | 16時 | 0.051128 | 9.8605 | 0.051128 | 0.042911 | 0.0082171 | 0.81094 | 0.92233 | 8.2837 | 0.58782 | 8.2837 | 1 | 8.2837 | 0 | 0 | 0 | 0 | 0.58782 | 0 | 0 | 0 | 0 | 0.33529 | 0 | 0 | 0 | 0 | 7.9484 | 0 | 0 | 0 | 0 | 7.1536 | 0 | 0 | 0 | 0 | 12.1696 | 0 | 0 | 0 | 0 | 0 | 0 | 0 | 0 | 0 | 18.4922 | 2.5844 | 2.0679 | 1.6793 | 1.6808 | 0.79484 | 0 | 0 | 0 | 0 | 12.1696 | 0 | 0 | 0 | 0 | 7.1536 | 0 | 0 | 0 | 0 | 60 | 1 | 4 | 4 | 4 | 4 | 0 | 0 | 0 | 0 | 0 | 0 | 0 | 0
2014-01-15 | 17時 | 0.051368 | 9.9032 | 0.051368 | 0.043115 | 0.0082527 | 0.81094 | 0.92233 | 8.3231 | 0.59062 | 8.3231 | 1 | 8.3231 | 0 | 0 | 0 | 0 | 0.59062 | 0 | 0 | 0 | 0 | 0.33688 | 0 | 0 | 0 | 0 | 7.9862 | 0 | 0 | 0 | 0 | 7.1876 | 0 | 0 | 0 | 0 | 12.1696 | 0 | 0 | 0 | 0 | 0 | 0 | 0 | 0 | 0 | 18.4922 | 2.5844 | 2.0679 | 1.6793 | 1.6808 | 0.79862 | 0 | 0 | 0 | 0 | 12.1696 | 0 | 0 | 0 | 0 | 7.1876 | 0 | 0 | 0 | 0 | 60 | 1 | 4 | 4 | 4 | 4 | 0 | 0 | 0 | 0 | 0 | 0 | 0 | 0
2014-01-15 | 18時 | 0.052255 | 5.3977 | 0.052255 | 0.047757 | 0.0044981 | 0.44546 | 0.93653 | 4.6096 | 0.65421 | 4.6096 | 2 | 4.6096 | 0 | 0 | 0 | 0 | 0.65421 | 0 | 0 | 0 | 0 | 0.18658 | 0 | 0 | 0 | 0 | 4.4231 | 0 | 0 | 0 | 0 | 3.9807 | 0 | 0 | 0 | 0 | 6.0848 | 0 | 0 | 0 | 0 | 0 | 0 | 0 | 0 | 0 | 9.2461 | 1.2922 | 1.0339 | 0.83963 | 0.84041 | 0.44231 | 0 | 0 | 0 | 0 | 6.0848 | 0 | 0 | 0 | 0 | 3.9807 | 0 | 0 | 0 | 0 | 40 | 2 | 4 | 4 | 4 | 4 | 0 | 0 | 0 | 0 | 0 | 0 | 0 | 0
2014-01-15 | 19時 | 0.056203 | 5.7724 | 0.056203 | 0.051393 | 0.0048103 | 0.44546 | 0.93653 | 4.9605 | 0.70401 | 4.9605 | 2 | 4.9605 | 0 | 0 | 0 | 0 | 0.70401 | 0 | 0 | 0 | 0 | 0.20078 | 0 | 0 | 0 | 0 | 4.7597 | 0 | 0 | 0 | 0 | 4.2838 | 0 | 0 | 0 | 0 | 6.0848 | 0 | 0 | 0 | 0 | 0 | 0 | 0 | 0 | 0 | 9.2461 | 1.2922 | 1.0339 | 0.83963 | 0.84041 | 0.47597 | 0 | 0 | 0 | 0 | 6.0848 | 0 | 0 | 0 | 0 | 4.2838 | 0 | 0 | 0 | 0 | 40 | 2 | 4 | 4 | 4 | 4 | 0 | 0 | 0 | 0 | 0 | 0 | 0 | 0
2014-01-15 | 20時 | 0.056525 | 5.8029 | 0.056525 | 0.051689 | 0.0048357 | 0.44546 | 0.93653 | 4.9891 | 0.70807 | 4.9891 | 2 | 4.9891 | 0 | 0 | 0 | 0 | 0.70807 | 0 | 0 | 0 | 0 | 0.20194 | 0 | 0 | 0 | 0 | 4.7872 | 0 | 0 | 0 | 0 | 4.3085 | 0 | 0 | 0 | 0 | 6.0848 | 0 | 0 | 0 | 0 | 0 | 0 | 0 | 0 | 0 | 9.2461 | 1.2922 | 1.0339 | 0.83963 | 0.84041 | 0.47872 | 0 | 0 | 0 | 0 | 6.0848 | 0 | 0 | 0 | 0 | 4.3085 | 0 | 0 | 0 | 0 | 40 | 2 | 4 | 4 | 4 | 4 | 0 | 0 | 0 | 0 | 0 | 0 | 0 | 0
2014-01-15 | 21時 | 0.057276 | 5.8742 | 0.057276 | 0.052381 | 0.0048952 | 0.44546 | 0.93653 | 5.0559 | 0.71755 | 5.0559 | 2 | 5.0559 | 0 | 0 | 0 | 0 | 0.71755 | 0 | 0 | 0 | 0 | 0.20464 | 0 | 0 | 0 | 0 | 4.8513 | 0 | 0 | 0 | 0 | 4.3661 | 0 | 0 | 0 | 0 | 6.0848 | 0 | 0 | 0 | 0 | 0 | 0 | 0 | 0 | 0 | 9.2461 | 1.2922 | 1.0339 | 0.83963 | 0.84041 | 0.48513 | 0 | 0 | 0 | 0 | 6.0848 | 0 | 0 | 0 | 0 | 4.3661 | 0 | 0 | 0 | 0 | 40 | 2 | 4 | 4 | 4 | 4 | 0 | 0 | 0 | 0 | 0 | 0 | 0 | 0
2014-01-15 | 22時 | 0 | 0 | 0 | 0 | 0 | 0.44546 | 0 | 0 | 0 | 0 | 2 | 0 | 0 | 0 | 0 | 0 | 0 | 0 | 0 | 0 | 0 | 0 | 0 | 0 | 0 | 0 | 0 | 0 | 0 | 0 | 0 | 0 | 0 | 0 | 0 | 0 | 6.0848 | 0 | 0 | 0 | 0 | 0 | 0 | 0 | 0 | 0 | 9.2461 | 1.2922 | 1.0339 | 0.83963 | 0.84041 | 0 | 0 | 0 | 0 | 0 | 6.0848 | 0 | 0 | 0 | 0 | 0 | 0 | 0 | 0 | 0 | 40 | 2 | 4 | 4 | 4 | 4 | 0 | 0 | 0 | 0 | 0 | 0 | 0 | 0
2014-01-15 | 23時 | 0 | 0 | 0 | 0 | 0 | 0.44546 | 0 | 0 | 0 | 0 | 2 | 0 | 0 | 0 | 0 | 0 | 0 | 0 | 0 | 0 | 0 | 0 | 0 | 0 | 0 | 0 | 0 | 0 | 0 | 0 | 0 | 0 | 0 | 0 | 0 | 0 | 6.0848 | 0 | 0 | 0 | 0 | 0 | 0 | 0 | 0 | 0 | 9.2461 | 1.2922 | 1.0339 | 0.83963 | 0.84041 | 0 | 0 | 0 | 0 | 0 | 6.0848 | 0 | 0 | 0 | 0 | 0 | 0 | 0 | 0 | 0 | 40 | 2 | 4 | 4 | 4 | 4 | 0 | 0 | 0 | 0 | 0 | 0 | 0 | 0
2014-01-16 | 0時 | 0 | 0 | 0 | 0 | 0 | 0.44546 | 0 | 0 | 0 | 0 | 2 | 0 | 0 | 0 | 0 | 0 | 0 | 0 | 0 | 0 | 0 | 0 | 0 | 0 | 0 | 0 | 0 | 0 | 0 | 0 | 0 | 0 | 0 | 0 | 0 | 0 | 6.0848 | 0 | 0 | 0 | 0 | 0 | 0 | 0 | 0 | 0 | 9.2461 | 1.2922 | 1.0339 | 0.83963 | 0.84041 | 0 | 0 | 0 | 0 | 0 | 6.0848 | 0 | 0 | 0 | 0 | 0 | 0 | 0 | 0 | 0 | 40 | 2 | 4 | 4 | 4 | 4 | 0 | 0 | 0 | 0 | 0 | 0 | 0 | 0
2014-01-16 | 1時 | 0 | 0 | 0 | 0 | 0 | 0.44546 | 0 | 0 | 0 | 0 | 2 | 0 | 0 | 0 | 0 | 0 | 0 | 0 | 0 | 0 | 0 | 0 | 0 | 0 | 0 | 0 | 0 | 0 | 0 | 0 | 0 | 0 | 0 | 0 | 0 | 0 | 6.0848 | 0 | 0 | 0 | 0 | 0 | 0 | 0 | 0 | 0 | 9.2461 | 1.2922 | 1.0339 | 0.83963 | 0.84041 | 0 | 0 | 0 | 0 | 0 | 6.0848 | 0 | 0 | 0 | 0 | 0 | 0 | 0 | 0 | 0 | 40 | 2 | 4 | 4 | 4 | 4 | 0 | 0 | 0 | 0 | 0 | 0 | 0 | 0
2014-01-16 | 2時 | 0 | 0 | 0 | 0 | 0 | 0.44546 | 0 | 0 | 0 | 0 | 2 | 0 | 0 | 0 | 0 | 0 | 0 | 0 | 0 | 0 | 0 | 0 | 0 | 0 | 0 | 0 | 0 | 0 | 0 | 0 | 0 | 0 | 0 | 0 | 0 | 0 | 6.0848 | 0 | 0 | 0 | 0 | 0 | 0 | 0 | 0 | 0 | 9.2461 | 1.2922 | 1.0339 | 0.83963 | 0.84041 | 0 | 0 | 0 | 0 | 0 | 6.0848 | 0 | 0 | 0 | 0 | 0 | 0 | 0 | 0 | 0 | 40 | 2 | 4 | 4 | 4 | 4 | 0 | 0 | 0 | 0 | 0 | 0 | 0 | 0
2014-01-16 | 3時 | 0 | 0 | 0 | 0 | 0 | 0.44546 | 0 | 0 | 0 | 0 | 2 | 0 | 0 | 0 | 0 | 0 | 0 | 0 | 0 | 0 | 0 | 0 | 0 | 0 | 0 | 0 | 0 | 0 | 0 | 0 | 0 | 0 | 0 | 0 | 0 | 0 | 6.0848 | 0 | 0 | 0 | 0 | 0 | 0 | 0 | 0 | 0 | 9.2461 | 1.2922 | 1.0339 | 0.83963 | 0.84041 | 0 | 0 | 0 | 0 | 0 | 6.0848 | 0 | 0 | 0 | 0 | 0 | 0 | 0 | 0 | 0 | 40 | 2 | 4 | 4 | 4 | 4 | 0 | 0 | 0 | 0 | 0 | 0 | 0 | 0
2014-01-16 | 4時 | 0 | 0 | 0 | 0 | 0 | 0.44546 | 0 | 0 | 0 | 0 | 2 | 0 | 0 | 0 | 0 | 0 | 0 | 0 | 0 | 0 | 0 | 0 | 0 | 0 | 0 | 0 | 0 | 0 | 0 | 0 | 0 | 0 | 0 | 0 | 0 | 0 | 6.0848 | 0 | 0 | 0 | 0 | 0 | 0 | 0 | 0 | 0 | 9.2461 | 1.2922 | 1.0339 | 0.83963 | 0.84041 | 0 | 0 | 0 | 0 | 0 | 6.0848 | 0 | 0 | 0 | 0 | 0 | 0 | 0 | 0 | 0 | 40 | 2 | 4 | 4 | 4 | 4 | 0 | 0 | 0 | 0 | 0 | 0 | 0 | 0
2014-01-16 | 5時 | 0.086465 | 16.1582 | 0.086465 | 0.073 | 0.013465 | 0.81094 | 0.92233 | 14.0922 | 1 | 14.0922 | 1 | 14.0922 | 0 | 0 | 0 | 0 | 1 | 0 | 0 | 0 | 0 | 0.57039 | 0 | 0 | 0 | 0 | 13.5218 | 0 | 0 | 0 | 0 | 12.1696 | 0 | 0 | 0 | 0 | 12.1696 | 0 | 0 | 0 | 0 | 0 | 0 | 0 | 0 | 0 | 18.4922 | 2.5844 | 2.0679 | 1.6793 | 1.6808 | 1.3522 | 0 | 0 | 0 | 0 | 12.1696 | 0 | 0 | 0 | 0 | 22.249 | 0 | 0 | 0 | 0 | 60 | 1 | 4 | 4 | 4 | 4 | 12.2968 | 10.0794 | 0 | 10.0794 | 0 | 0 | 0 | 0
2014-01-16 | 6時 | 0.060367 | 11.507 | 0.060367 | 0.050778 | 0.0095892 | 0.81094 | 0.92233 | 9.8023 | 0.69558 | 9.8023 | 1 | 9.8023 | 0 | 0 | 0 | 0 | 0.69558 | 0 | 0 | 0 | 0 | 0.39675 | 0 | 0 | 0 | 0 | 9.4056 | 0 | 0 | 0 | 0 | 8.465 | 0 | 0 | 0 | 0 | 12.1696 | 0 | 0 | 0 | 0 | 0 | 0 | 0 | 0 | 0 | 18.4922 | 2.5844 | 2.0679 | 1.6793 | 1.6808 | 0.94056 | 0 | 0 | 0 | 0 | 12.1696 | 0 | 0 | 0 | 0 | 8.465 | 0 | 0 | 0 | 0 | 60 | 1 | 4 | 4 | 4 | 4 | 0 | 0 | 0 | 0 | 0 | 0 | 0 | 0
2014-01-16 | 7時 | 0.051855 | 9.9901 | 0.051855 | 0.04353 | 0.0083251 | 0.81094 | 0.92233 | 8.4032 | 0.5963 | 8.4032 | 1 | 8.4032 | 0 | 0 | 0 | 0 | 0.5963 | 0 | 0 | 0 | 0 | 0.34013 | 0 | 0 | 0 | 0 | 8.0631 | 0 | 0 | 0 | 0 | 7.2568 | 0 | 0 | 0 | 0 | 12.1696 | 0 | 0 | 0 | 0 | 0 | 0 | 0 | 0 | 0 | 18.4922 | 2.5844 | 2.0679 | 1.6793 | 1.6808 | 0.80631 | 0 | 0 | 0 | 0 | 12.1696 | 0 | 0 | 0 | 0 | 7.2568 | 0 | 0 | 0 | 0 | 60 | 1 | 4 | 4 | 4 | 4 | 0 | 0 | 0 | 0 | 0 | 0 | 0 | 0
2014-01-16 | 8時 | 0.04553 | 8.8629 | 0.04553 | 0.038145 | 0.0073858 | 0.81094 | 0.92233 | 7.3636 | 0.52253 | 7.3636 | 1 | 7.3636 | 0 | 0 | 0 | 0 | 0.52253 | 0 | 0 | 0 | 0 | 0.29804 | 0 | 0 | 0 | 0 | 7.0655 | 0 | 0 | 0 | 0 | 6.359 | 0 | 0 | 0 | 0 | 12.1696 | 0 | 0 | 0 | 0 | 0 | 0 | 0 | 0 | 0 | 18.4922 | 2.5844 | 2.0679 | 1.6793 | 1.6808 | 0.70655 | 0 | 0 | 0 | 0 | 12.1696 | 0 | 0 | 0 | 0 | 6.359 | 0 | 0 | 0 | 0 | 60 | 1 | 4 | 4 | 4 | 4 | 0 | 0 | 0 | 0 | 0 | 0 | 0 | 0
2014-01-16 | 9時 | 0 | 0 | 0 | 0 | 0 | 0.44546 | 0 | 0 | 0 | 0 | 2 | 0 | 0 | 0 | 0 | 0 | 0 | 0 | 0 | 0 | 0 | 0 | 0 | 0 | 0 | 0 | 0 | 0 | 0 | 0 | 0 | 0 | 0 | 0 | 0 | 0 | 6.0848 | 0 | 0 | 0 | 0 | 0 | 0 | 0 | 0 | 0 | 9.2461 | 1.2922 | 1.0339 | 0.83963 | 0.84041 | 0 | 0 | 0 | 0 | 0 | 6.0848 | 0 | 0 | 0 | 0 | 0 | 0 | 0 | 0 | 0 | 40 | 2 | 4 | 4 | 4 | 4 | 0 | 0 | 0 | 0 | 0 | 0 | 0 | 0
2014-01-16 | 10時 | 0 | 0 | 0 | 0 | 0 | 0.44546 | 0 | 0 | 0 | 0 | 2 | 0 | 0 | 0 | 0 | 0 | 0 | 0 | 0 | 0 | 0 | 0 | 0 | 0 | 0 | 0 | 0 | 0 | 0 | 0 | 0 | 0 | 0 | 0 | 0 | 0 | 6.0848 | 0 | 0 | 0 | 0 | 0 | 0 | 0 | 0 | 0 | 9.2461 | 1.2922 | 1.0339 | 0.83963 | 0.84041 | 0 | 0 | 0 | 0 | 0 | 6.0848 | 0 | 0 | 0 | 0 | 0 | 0 | 0 | 0 | 0 | 40 | 2 | 4 | 4 | 4 | 4 | 0 | 0 | 0 | 0 | 0 | 0 | 0 | 0
2014-01-16 | 11時 | 0.086465 | 16.1582 | 0.086465 | 0.073 | 0.013465 | 0.81094 | 0.92233 | 14.0922 | 1 | 14.0922 | 1 | 14.0922 | 0 | 0 | 0 | 0 | 1 | 0 | 0 | 0 | 0 | 0.57039 | 0 | 0 | 0 | 0 | 13.5218 | 0 | 0 | 0 | 0 | 12.1696 | 0 | 0 | 0 | 0 | 12.1696 | 0 | 0 | 0 | 0 | 0 | 0 | 0 | 0 | 0 | 18.4922 | 2.5844 | 2.0679 | 1.6793 | 1.6808 | 1.3522 | 0 | 0 | 0 | 0 | 12.1696 | 0 | 0 | 0 | 0 | 13.3212 | 0 | 0 | 0 | 0 | 60 | 1 | 4 | 4 | 4 | 4 | 1.4049 | 1.1516 | 0 | 1.1516 | 0 | 0 | 0 | 0
2014-01-16 | 12時 | 0.04682 | 9.0927 | 0.04682 | 0.039243 | 0.0075773 | 0.81094 | 0.92233 | 7.5755 | 0.53757 | 7.5755 | 1 | 7.5755 | 0 | 0 | 0 | 0 | 0.53757 | 0 | 0 | 0 | 0 | 0.30662 | 0 | 0 | 0 | 0 | 7.2689 | 0 | 0 | 0 | 0 | 6.542 | 0 | 0 | 0 | 0 | 12.1696 | 0 | 0 | 0 | 0 | 0 | 0 | 0 | 0 | 0 | 18.4922 | 2.5844 | 2.0679 | 1.6793 | 1.6808 | 0.72689 | 0 | 0 | 0 | 0 | 12.1696 | 0 | 0 | 0 | 0 | 6.542 | 0 | 0 | 0 | 0 | 60 | 1 | 4 | 4 | 4 | 4 | 0 | 0 | 0 | 0 | 0 | 0 | 0 | 0
2014-01-16 | 13時 | 0 | 0 | 0 | 0 | 0 | 0.44546 | 0 | 0 | 0 | 0 | 2 | 0 | 0 | 0 | 0 | 0 | 0 | 0 | 0 | 0 | 0 | 0 | 0 | 0 | 0 | 0 | 0 | 0 | 0 | 0 | 0 | 0 | 0 | 0 | 0 | 0 | 6.0848 | 0 | 0 | 0 | 0 | 0 | 0 | 0 | 0 | 0 | 9.2461 | 1.2922 | 1.0339 | 0.83963 | 0.84041 | 0 | 0 | 0 | 0 | 0 | 6.0848 | 0 | 0 | 0 | 0 | 0 | 0 | 0 | 0 | 0 | 40 | 2 | 4 | 4 | 4 | 4 | 0 | 0 | 0 | 0 | 0 | 0 | 0 | 0
2014-01-16 | 14時 | 0 | 0 | 0 | 0 | 0 | 0.44546 | 0 | 0 | 0 | 0 | 2 | 0 | 0 | 0 | 0 | 0 | 0 | 0 | 0 | 0 | 0 | 0 | 0 | 0 | 0 | 0 | 0 | 0 | 0 | 0 | 0 | 0 | 0 | 0 | 0 | 0 | 6.0848 | 0 | 0 | 0 | 0 | 0 | 0 | 0 | 0 | 0 | 9.2461 | 1.2922 | 1.0339 | 0.83963 | 0.84041 | 0 | 0 | 0 | 0 | 0 | 6.0848 | 0 | 0 | 0 | 0 | 0 | 0 | 0 | 0 | 0 | 40 | 2 | 4 | 4 | 4 | 4 | 0 | 0 | 0 | 0 | 0 | 0 | 0 | 0
2014-01-16 | 15時 | 0.086465 | 16.1582 | 0.086465 | 0.073 | 0.013465 | 0.81094 | 0.92233 | 14.0922 | 1 | 14.0922 | 1 | 14.0922 | 0 | 0 | 0 | 0 | 1 | 0 | 0 | 0 | 0 | 0.57039 | 0 | 0 | 0 | 0 | 13.5218 | 0 | 0 | 0 | 0 | 12.1696 | 0 | 0 | 0 | 0 | 12.1696 | 0 | 0 | 0 | 0 | 0 | 0 | 0 | 0 | 0 | 18.4922 | 2.5844 | 2.0679 | 1.6793 | 1.6808 | 1.3522 | 0 | 0 | 0 | 0 | 12.1696 | 0 | 0 | 0 | 0 | 12.5291 | 0 | 0 | 0 | 0 | 60 | 1 | 4 | 4 | 4 | 4 | 0.43856 | 0.35948 | 0 | 0.35948 | 0 | 0 | 0 | 0
2014-01-16 | 16時 | 0.047006 | 9.126 | 0.047006 | 0.039401 | 0.007605 | 0.81094 | 0.92233 | 7.6062 | 0.53975 | 7.6062 | 1 | 7.6062 | 0 | 0 | 0 | 0 | 0.53975 | 0 | 0 | 0 | 0 | 0.30787 | 0 | 0 | 0 | 0 | 7.2984 | 0 | 0 | 0 | 0 | 6.5685 | 0 | 0 | 0 | 0 | 12.1696 | 0 | 0 | 0 | 0 | 0 | 0 | 0 | 0 | 0 | 18.4922 | 2.5844 | 2.0679 | 1.6793 | 1.6808 | 0.72984 | 0 | 0 | 0 | 0 | 12.1696 | 0 | 0 | 0 | 0 | 6.5685 | 0 | 0 | 0 | 0 | 60 | 1 | 4 | 4 | 4 | 4 | 0 | 0 | 0 | 0 | 0 | 0 | 0 | 0
2014-01-16 | 17時 | 0.060605 | 11.5494 | 0.060605 | 0.05098 | 0.0096245 | 0.81094 | 0.92233 | 9.8414 | 0.69836 | 9.8414 | 1 | 9.8414 | 0 | 0 | 0 | 0 | 0.69836 | 0 | 0 | 0 | 0 | 0.39834 | 0 | 0 | 0 | 0 | 9.4431 | 0 | 0 | 0 | 0 | 8.4988 | 0 | 0 | 0 | 0 | 12.1696 | 0 | 0 | 0 | 0 | 0 | 0 | 0 | 0 | 0 | 18.4922 | 2.5844 | 2.0679 | 1.6793 | 1.6808 | 0.94431 | 0 | 0 | 0 | 0 | 12.1696 | 0 | 0 | 0 | 0 | 8.4988 | 0 | 0 | 0 | 0 | 60 | 1 | 4 | 4 | 4 | 4 | 0 | 0 | 0 | 0 | 0 | 0 | 0 | 0
2014-01-16 | 18時 | 0.057507 | 10.9974 | 0.057507 | 0.048343 | 0.0091645 | 0.81094 | 0.92233 | 9.3323 | 0.66223 | 9.3323 | 1 | 9.3323 | 0 | 0 | 0 | 0 | 0.66223 | 0 | 0 | 0 | 0 | 0.37773 | 0 | 0 | 0 | 0 | 8.9546 | 0 | 0 | 0 | 0 | 8.0591 | 0 | 0 | 0 | 0 | 12.1696 | 0 | 0 | 0 | 0 | 0 | 0 | 0 | 0 | 0 | 18.4922 | 2.5844 | 2.0679 | 1.6793 | 1.6808 | 0.89546 | 0 | 0 | 0 | 0 | 12.1696 | 0 | 0 | 0 | 0 | 8.0591 | 0 | 0 | 0 | 0 | 60 | 1 | 4 | 4 | 4 | 4 | 0 | 0 | 0 | 0 | 0 | 0 | 0 | 0
2014-01-16 | 19時 | 0.061171 | 6.2439 | 0.061171 | 0.055968 | 0.0052032 | 0.44546 | 0.93653 | 5.4021 | 0.76668 | 5.4021 | 2 | 5.4021 | 0 | 0 | 0 | 0 | 0.76668 | 0 | 0 | 0 | 0 | 0.21865 | 0 | 0 | 0 | 0 | 5.1835 | 0 | 0 | 0 | 0 | 4.6651 | 0 | 0 | 0 | 0 | 6.0848 | 0 | 0 | 0 | 0 | 0 | 0 | 0 | 0 | 0 | 9.2461 | 1.2922 | 1.0339 | 0.83963 | 0.84041 | 0.51835 | 0 | 0 | 0 | 0 | 6.0848 | 0 | 0 | 0 | 0 | 4.6651 | 0 | 0 | 0 | 0 | 40 | 2 | 4 | 4 | 4 | 4 | 0 | 0 | 0 | 0 | 0 | 0 | 0 | 0
2014-01-16 | 20時 | 0.061749 | 6.2987 | 0.061749 | 0.0565 | 0.0052489 | 0.44546 | 0.93653 | 5.4535 | 0.77397 | 5.4535 | 2 | 5.4535 | 0 | 0 | 0 | 0 | 0.77397 | 0 | 0 | 0 | 0 | 0.22073 | 0 | 0 | 0 | 0 | 5.2327 | 0 | 0 | 0 | 0 | 4.7095 | 0 | 0 | 0 | 0 | 6.0848 | 0 | 0 | 0 | 0 | 0 | 0 | 0 | 0 | 0 | 9.2461 | 1.2922 | 1.0339 | 0.83963 | 0.84041 | 0.52327 | 0 | 0 | 0 | 0 | 6.0848 | 0 | 0 | 0 | 0 | 4.7095 | 0 | 0 | 0 | 0 | 40 | 2 | 4 | 4 | 4 | 4 | 0 | 0 | 0 | 0 | 0 | 0 | 0 | 0
2014-01-16 | 21時 | 0.061803 | 6.3039 | 0.061803 | 0.05655 | 0.0052532 | 0.44546 | 0.93653 | 5.4583 | 0.77466 | 5.4583 | 2 | 5.4583 | 0 | 0 | 0 | 0 | 0.77466 | 0 | 0 | 0 | 0 | 0.22093 | 0 | 0 | 0 | 0 | 5.2374 | 0 | 0 | 0 | 0 | 4.7136 | 0 | 0 | 0 | 0 | 6.0848 | 0 | 0 | 0 | 0 | 0 | 0 | 0 | 0 | 0 | 9.2461 | 1.2922 | 1.0339 | 0.83963 | 0.84041 | 0.52374 | 0 | 0 | 0 | 0 | 6.0848 | 0 | 0 | 0 | 0 | 4.7136 | 0 | 0 | 0 | 0 | 40 | 2 | 4 | 4 | 4 | 4 | 0 | 0 | 0 | 0 | 0 | 0 | 0 | 0
2014-01-16 | 22時 | 0.060267 | 6.1581 | 0.060267 | 0.055136 | 0.0051318 | 0.44546 | 0.93653 | 5.3218 | 0.75528 | 5.3218 | 2 | 5.3218 | 0 | 0 | 0 | 0 | 0.75528 | 0 | 0 | 0 | 0 | 0.2154 | 0 | 0 | 0 | 0 | 5.1064 | 0 | 0 | 0 | 0 | 4.5957 | 0 | 0 | 0 | 0 | 6.0848 | 0 | 0 | 0 | 0 | 0 | 0 | 0 | 0 | 0 | 9.2461 | 1.2922 | 1.0339 | 0.83963 | 0.84041 | 0.51064 | 0 | 0 | 0 | 0 | 6.0848 | 0 | 0 | 0 | 0 | 4.5957 | 0 | 0 | 0 | 0 | 40 | 2 | 4 | 4 | 4 | 4 | 0 | 0 | 0 | 0 | 0 | 0 | 0 | 0
2014-01-16 | 23時 | 0 | 0 | 0 | 0 | 0 | 0.44546 | 0 | 0 | 0 | 0 | 2 | 0 | 0 | 0 | 0 | 0 | 0 | 0 | 0 | 0 | 0 | 0 | 0 | 0 | 0 | 0 | 0 | 0 | 0 | 0 | 0 | 0 | 0 | 0 | 0 | 0 | 6.0848 | 0 | 0 | 0 | 0 | 0 | 0 | 0 | 0 | 0 | 9.2461 | 1.2922 | 1.0339 | 0.83963 | 0.84041 | 0 | 0 | 0 | 0 | 0 | 6.0848 | 0 | 0 | 0 | 0 | 0 | 0 | 0 | 0 | 0 | 40 | 2 | 4 | 4 | 4 | 4 | 0 | 0 | 0 | 0 | 0 | 0 | 0 | 0
2014-01-17 | 0時 | 0 | 0 | 0 | 0 | 0 | 0.44546 | 0 | 0 | 0 | 0 | 2 | 0 | 0 | 0 | 0 | 0 | 0 | 0 | 0 | 0 | 0 | 0 | 0 | 0 | 0 | 0 | 0 | 0 | 0 | 0 | 0 | 0 | 0 | 0 | 0 | 0 | 6.0848 | 0 | 0 | 0 | 0 | 0 | 0 | 0 | 0 | 0 | 9.2461 | 1.2922 | 1.0339 | 0.83963 | 0.84041 | 0 | 0 | 0 | 0 | 0 | 6.0848 | 0 | 0 | 0 | 0 | 0 | 0 | 0 | 0 | 0 | 40 | 2 | 4 | 4 | 4 | 4 | 0 | 0 | 0 | 0 | 0 | 0 | 0 | 0
2014-01-17 | 1時 | 0 | 0 | 0 | 0 | 0 | 0.44546 | 0 | 0 | 0 | 0 | 2 | 0 | 0 | 0 | 0 | 0 | 0 | 0 | 0 | 0 | 0 | 0 | 0 | 0 | 0 | 0 | 0 | 0 | 0 | 0 | 0 | 0 | 0 | 0 | 0 | 0 | 6.0848 | 0 | 0 | 0 | 0 | 0 | 0 | 0 | 0 | 0 | 9.2461 | 1.2922 | 1.0339 | 0.83963 | 0.84041 | 0 | 0 | 0 | 0 | 0 | 6.0848 | 0 | 0 | 0 | 0 | 0 | 0 | 0 | 0 | 0 | 40 | 2 | 4 | 4 | 4 | 4 | 0 | 0 | 0 | 0 | 0 | 0 | 0 | 0
2014-01-17 | 2時 | 0 | 0 | 0 | 0 | 0 | 0.44546 | 0 | 0 | 0 | 0 | 2 | 0 | 0 | 0 | 0 | 0 | 0 | 0 | 0 | 0 | 0 | 0 | 0 | 0 | 0 | 0 | 0 | 0 | 0 | 0 | 0 | 0 | 0 | 0 | 0 | 0 | 6.0848 | 0 | 0 | 0 | 0 | 0 | 0 | 0 | 0 | 0 | 9.2461 | 1.2922 | 1.0339 | 0.83963 | 0.84041 | 0 | 0 | 0 | 0 | 0 | 6.0848 | 0 | 0 | 0 | 0 | 0 | 0 | 0 | 0 | 0 | 40 | 2 | 4 | 4 | 4 | 4 | 0 | 0 | 0 | 0 | 0 | 0 | 0 | 0
2014-01-17 | 3時 | 0 | 0 | 0 | 0 | 0 | 0.44546 | 0 | 0 | 0 | 0 | 2 | 0 | 0 | 0 | 0 | 0 | 0 | 0 | 0 | 0 | 0 | 0 | 0 | 0 | 0 | 0 | 0 | 0 | 0 | 0 | 0 | 0 | 0 | 0 | 0 | 0 | 6.0848 | 0 | 0 | 0 | 0 | 0 | 0 | 0 | 0 | 0 | 9.2461 | 1.2922 | 1.0339 | 0.83963 | 0.84041 | 0 | 0 | 0 | 0 | 0 | 6.0848 | 0 | 0 | 0 | 0 | 0 | 0 | 0 | 0 | 0 | 40 | 2 | 4 | 4 | 4 | 4 | 0 | 0 | 0 | 0 | 0 | 0 | 0 | 0
2014-01-17 | 4時 | 0 | 0 | 0 | 0 | 0 | 0.44546 | 0 | 0 | 0 | 0 | 2 | 0 | 0 | 0 | 0 | 0 | 0 | 0 | 0 | 0 | 0 | 0 | 0 | 0 | 0 | 0 | 0 | 0 | 0 | 0 | 0 | 0 | 0 | 0 | 0 | 0 | 6.0848 | 0 | 0 | 0 | 0 | 0 | 0 | 0 | 0 | 0 | 9.2461 | 1.2922 | 1.0339 | 0.83963 | 0.84041 | 0 | 0 | 0 | 0 | 0 | 6.0848 | 0 | 0 | 0 | 0 | 0 | 0 | 0 | 0 | 0 | 40 | 2 | 4 | 4 | 4 | 4 | 0 | 0 | 0 | 0 | 0 | 0 | 0 | 0
2014-01-17 | 5時 | 0.086465 | 16.1582 | 0.086465 | 0.073 | 0.013465 | 0.81094 | 0.92233 | 14.0922 | 1 | 14.0922 | 1 | 14.0922 | 0 | 0 | 0 | 0 | 1 | 0 | 0 | 0 | 0 | 0.57039 | 0 | 0 | 0 | 0 | 13.5218 | 0 | 0 | 0 | 0 | 12.1696 | 0 | 0 | 0 | 0 | 12.1696 | 0 | 0 | 0 | 0 | 0 | 0 | 0 | 0 | 0 | 18.4922 | 2.5844 | 2.0679 | 1.6793 | 1.6808 | 1.3522 | 0 | 0 | 0 | 0 | 12.1696 | 0 | 0 | 0 | 0 | 16.4923 | 0 | 0 | 0 | 0 | 60 | 1 | 4 | 4 | 4 | 4 | 5.2736 | 4.3226 | 0 | 4.3226 | 0 | 0 | 0 | 0
2014-01-17 | 6時 | 0.044235 | 8.632 | 0.044235 | 0.037041 | 0.0071933 | 0.81094 | 0.92233 | 7.1506 | 0.50742 | 7.1506 | 1 | 7.1506 | 0 | 0 | 0 | 0 | 0.50742 | 0 | 0 | 0 | 0 | 0.28942 | 0 | 0 | 0 | 0 | 6.8612 | 0 | 0 | 0 | 0 | 6.1751 | 0 | 0 | 0 | 0 | 12.1696 | 0 | 0 | 0 | 0 | 0 | 0 | 0 | 0 | 0 | 18.4922 | 2.5844 | 2.0679 | 1.6793 | 1.6808 | 0.68612 | 0 | 0 | 0 | 0 | 12.1696 | 0 | 0 | 0 | 0 | 6.1751 | 0 | 0 | 0 | 0 | 60 | 1 | 4 | 4 | 4 | 4 | 0 | 0 | 0 | 0 | 0 | 0 | 0 | 0
2014-01-17 | 7時 | 0.07019 | 7.0999 | 0.07019 | 0.064274 | 0.0059166 | 0.44546 | 0.93653 | 6.2038 | 0.88046 | 6.2038 | 2 | 6.2038 | 0 | 0 | 0 | 0 | 0.88046 | 0 | 0 | 0 | 0 | 0.2511 | 0 | 0 | 0 | 0 | 5.9527 | 0 | 0 | 0 | 0 | 5.3574 | 0 | 0 | 0 | 0 | 6.0848 | 0 | 0 | 0 | 0 | 0 | 0 | 0 | 0 | 0 | 9.2461 | 1.2922 | 1.0339 | 0.83963 | 0.84041 | 0.59527 | 0 | 0 | 0 | 0 | 6.0848 | 0 | 0 | 0 | 0 | 5.3574 | 0 | 0 | 0 | 0 | 40 | 2 | 4 | 4 | 4 | 4 | 0 | 0 | 0 | 0 | 0 | 0 | 0 | 0
2014-01-17 | 8時 | 0.06224 | 6.3453 | 0.06224 | 0.056952 | 0.0052878 | 0.44546 | 0.93653 | 5.4971 | 0.78017 | 5.4971 | 2 | 5.4971 | 0 | 0 | 0 | 0 | 0.78017 | 0 | 0 | 0 | 0 | 0.2225 | 0 | 0 | 0 | 0 | 5.2746 | 0 | 0 | 0 | 0 | 4.7472 | 0 | 0 | 0 | 0 | 6.0848 | 0 | 0 | 0 | 0 | 0 | 0 | 0 | 0 | 0 | 9.2461 | 1.2922 | 1.0339 | 0.83963 | 0.84041 | 0.52746 | 0 | 0 | 0 | 0 | 6.0848 | 0 | 0 | 0 | 0 | 4.7472 | 0 | 0 | 0 | 0 | 40 | 2 | 4 | 4 | 4 | 4 | 0 | 0 | 0 | 0 | 0 | 0 | 0 | 0
2014-01-17 | 9時 | 0 | 0 | 0 | 0 | 0 | 0.44546 | 0 | 0 | 0 | 0 | 2 | 0 | 0 | 0 | 0 | 0 | 0 | 0 | 0 | 0 | 0 | 0 | 0 | 0 | 0 | 0 | 0 | 0 | 0 | 0 | 0 | 0 | 0 | 0 | 0 | 0 | 6.0848 | 0 | 0 | 0 | 0 | 0 | 0 | 0 | 0 | 0 | 9.2461 | 1.2922 | 1.0339 | 0.83963 | 0.84041 | 0 | 0 | 0 | 0 | 0 | 6.0848 | 0 | 0 | 0 | 0 | 0 | 0 | 0 | 0 | 0 | 40 | 2 | 4 | 4 | 4 | 4 | 0 | 0 | 0 | 0 | 0 | 0 | 0 | 0
2014-01-17 | 10時 | 0 | 0 | 0 | 0 | 0 | 0.44546 | 0 | 0 | 0 | 0 | 2 | 0 | 0 | 0 | 0 | 0 | 0 | 0 | 0 | 0 | 0 | 0 | 0 | 0 | 0 | 0 | 0 | 0 | 0 | 0 | 0 | 0 | 0 | 0 | 0 | 0 | 6.0848 | 0 | 0 | 0 | 0 | 0 | 0 | 0 | 0 | 0 | 9.2461 | 1.2922 | 1.0339 | 0.83963 | 0.84041 | 0 | 0 | 0 | 0 | 0 | 6.0848 | 0 | 0 | 0 | 0 | 0 | 0 | 0 | 0 | 0 | 40 | 2 | 4 | 4 | 4 | 4 | 0 | 0 | 0 | 0 | 0 | 0 | 0 | 0
2014-01-17 | 11時 | 0.069844 | 13.1961 | 0.069844 | 0.058848 | 0.010997 | 0.81094 | 0.92233 | 11.3602 | 0.80613 | 11.3602 | 1 | 11.3602 | 0 | 0 | 0 | 0 | 0.80613 | 0 | 0 | 0 | 0 | 0.45981 | 0 | 0 | 0 | 0 | 10.9004 | 0 | 0 | 0 | 0 | 9.8103 | 0 | 0 | 0 | 0 | 12.1696 | 0 | 0 | 0 | 0 | 0 | 0 | 0 | 0 | 0 | 18.4922 | 2.5844 | 2.0679 | 1.6793 | 1.6808 | 1.09 | 0 | 0 | 0 | 0 | 12.1696 | 0 | 0 | 0 | 0 | 9.8103 | 0 | 0 | 0 | 0 | 60 | 1 | 4 | 4 | 4 | 4 | 0 | 0 | 0 | 0 | 0 | 0 | 0 | 0
2014-01-17 | 12時 | 0.058728 | 6.012 | 0.058728 | 0.053718 | 0.00501 | 0.44546 | 0.93653 | 5.1849 | 0.73586 | 5.1849 | 2 | 5.1849 | 0 | 0 | 0 | 0 | 0.73586 | 0 | 0 | 0 | 0 | 0.20986 | 0 | 0 | 0 | 0 | 4.9751 | 0 | 0 | 0 | 0 | 4.4776 | 0 | 0 | 0 | 0 | 6.0848 | 0 | 0 | 0 | 0 | 0 | 0 | 0 | 0 | 0 | 9.2461 | 1.2922 | 1.0339 | 0.83963 | 0.84041 | 0.49751 | 0 | 0 | 0 | 0 | 6.0848 | 0 | 0 | 0 | 0 | 4.4776 | 0 | 0 | 0 | 0 | 40 | 2 | 4 | 4 | 4 | 4 | 0 | 0 | 0 | 0 | 0 | 0 | 0 | 0
2014-01-17 | 13時 | 0 | 0 | 0 | 0 | 0 | 0.44546 | 0 | 0 | 0 | 0 | 2 | 0 | 0 | 0 | 0 | 0 | 0 | 0 | 0 | 0 | 0 | 0 | 0 | 0 | 0 | 0 | 0 | 0 | 0 | 0 | 0 | 0 | 0 | 0 | 0 | 0 | 6.0848 | 0 | 0 | 0 | 0 | 0 | 0 | 0 | 0 | 0 | 9.2461 | 1.2922 | 1.0339 | 0.83963 | 0.84041 | 0 | 0 | 0 | 0 | 0 | 6.0848 | 0 | 0 | 0 | 0 | 0 | 0 | 0 | 0 | 0 | 40 | 2 | 4 | 4 | 4 | 4 | 0 | 0 | 0 | 0 | 0 | 0 | 0 | 0
2014-01-17 | 14時 | 0 | 0 | 0 | 0 | 0 | 0.44546 | 0 | 0 | 0 | 0 | 2 | 0 | 0 | 0 | 0 | 0 | 0 | 0 | 0 | 0 | 0 | 0 | 0 | 0 | 0 | 0 | 0 | 0 | 0 | 0 | 0 | 0 | 0 | 0 | 0 | 0 | 6.0848 | 0 | 0 | 0 | 0 | 0 | 0 | 0 | 0 | 0 | 9.2461 | 1.2922 | 1.0339 | 0.83963 | 0.84041 | 0 | 0 | 0 | 0 | 0 | 6.0848 | 0 | 0 | 0 | 0 | 0 | 0 | 0 | 0 | 0 | 40 | 2 | 4 | 4 | 4 | 4 | 0 | 0 | 0 | 0 | 0 | 0 | 0 | 0
2014-01-17 | 15時 | 0.05972 | 11.3917 | 0.05972 | 0.050227 | 0.0094931 | 0.81094 | 0.92233 | 9.6959 | 0.68803 | 9.6959 | 1 | 9.6959 | 0 | 0 | 0 | 0 | 0.68803 | 0 | 0 | 0 | 0 | 0.39245 | 0 | 0 | 0 | 0 | 9.3035 | 0 | 0 | 0 | 0 | 8.3731 | 0 | 0 | 0 | 0 | 12.1696 | 0 | 0 | 0 | 0 | 0 | 0 | 0 | 0 | 0 | 18.4922 | 2.5844 | 2.0679 | 1.6793 | 1.6808 | 0.93035 | 0 | 0 | 0 | 0 | 12.1696 | 0 | 0 | 0 | 0 | 8.3731 | 0 | 0 | 0 | 0 | 60 | 1 | 4 | 4 | 4 | 4 | 0 | 0 | 0 | 0 | 0 | 0 | 0 | 0
2014-01-17 | 16時 | 0.058616 | 6.0014 | 0.058616 | 0.053615 | 0.0050012 | 0.44546 | 0.93653 | 5.175 | 0.73445 | 5.175 | 2 | 5.175 | 0 | 0 | 0 | 0 | 0.73445 | 0 | 0 | 0 | 0 | 0.20946 | 0 | 0 | 0 | 0 | 4.9656 | 0 | 0 | 0 | 0 | 4.469 | 0 | 0 | 0 | 0 | 6.0848 | 0 | 0 | 0 | 0 | 0 | 0 | 0 | 0 | 0 | 9.2461 | 1.2922 | 1.0339 | 0.83963 | 0.84041 | 0.49656 | 0 | 0 | 0 | 0 | 6.0848 | 0 | 0 | 0 | 0 | 4.469 | 0 | 0 | 0 | 0 | 40 | 2 | 4 | 4 | 4 | 4 | 0 | 0 | 0 | 0 | 0 | 0 | 0 | 0
2014-01-17 | 17時 | 0.044936 | 8.757 | 0.044936 | 0.037639 | 0.0072975 | 0.81094 | 0.92233 | 7.2659 | 0.5156 | 7.2659 | 1 | 7.2659 | 0 | 0 | 0 | 0 | 0.5156 | 0 | 0 | 0 | 0 | 0.29409 | 0 | 0 | 0 | 0 | 6.9718 | 0 | 0 | 0 | 0 | 6.2746 | 0 | 0 | 0 | 0 | 12.1696 | 0 | 0 | 0 | 0 | 0 | 0 | 0 | 0 | 0 | 18.4922 | 2.5844 | 2.0679 | 1.6793 | 1.6808 | 0.69718 | 0 | 0 | 0 | 0 | 12.1696 | 0 | 0 | 0 | 0 | 6.2746 | 0 | 0 | 0 | 0 | 60 | 1 | 4 | 4 | 4 | 4 | 0 | 0 | 0 | 0 | 0 | 0 | 0 | 0
2014-01-17 | 18時 | 0.044647 | 8.7056 | 0.044647 | 0.037393 | 0.0072546 | 0.81094 | 0.92233 | 7.2184 | 0.51223 | 7.2184 | 1 | 7.2184 | 0 | 0 | 0 | 0 | 0.51223 | 0 | 0 | 0 | 0 | 0.29217 | 0 | 0 | 0 | 0 | 6.9263 | 0 | 0 | 0 | 0 | 6.2336 | 0 | 0 | 0 | 0 | 12.1696 | 0 | 0 | 0 | 0 | 0 | 0 | 0 | 0 | 0 | 18.4922 | 2.5844 | 2.0679 | 1.6793 | 1.6808 | 0.69263 | 0 | 0 | 0 | 0 | 12.1696 | 0 | 0 | 0 | 0 | 6.2336 | 0 | 0 | 0 | 0 | 60 | 1 | 4 | 4 | 4 | 4 | 0 | 0 | 0 | 0 | 0 | 0 | 0 | 0
2014-01-17 | 19時 | 0.044619 | 4.6729 | 0.044619 | 0.040725 | 0.0038941 | 0.44546 | 0.93653 | 3.9309 | 0.55788 | 3.9309 | 2 | 3.9309 | 0 | 0 | 0 | 0 | 0.55788 | 0 | 0 | 0 | 0 | 0.1591 | 0 | 0 | 0 | 0 | 3.7718 | 0 | 0 | 0 | 0 | 3.3946 | 0 | 0 | 0 | 0 | 6.0848 | 0 | 0 | 0 | 0 | 0 | 0 | 0 | 0 | 0 | 9.2461 | 1.2922 | 1.0339 | 0.83963 | 0.84041 | 0.37718 | 0 | 0 | 0 | 0 | 6.0848 | 0 | 0 | 0 | 0 | 3.3946 | 0 | 0 | 0 | 0 | 40 | 2 | 4 | 4 | 4 | 4 | 0 | 0 | 0 | 0 | 0 | 0 | 0 | 0
2014-01-17 | 20時 | 0.047658 | 4.9614 | 0.047658 | 0.043524 | 0.0041345 | 0.44546 | 0.93653 | 4.201 | 0.59622 | 4.201 | 2 | 4.201 | 0 | 0 | 0 | 0 | 0.59622 | 0 | 0 | 0 | 0 | 0.17004 | 0 | 0 | 0 | 0 | 4.031 | 0 | 0 | 0 | 0 | 3.6279 | 0 | 0 | 0 | 0 | 6.0848 | 0 | 0 | 0 | 0 | 0 | 0 | 0 | 0 | 0 | 9.2461 | 1.2922 | 1.0339 | 0.83963 | 0.84041 | 0.4031 | 0 | 0 | 0 | 0 | 6.0848 | 0 | 0 | 0 | 0 | 3.6279 | 0 | 0 | 0 | 0 | 40 | 2 | 4 | 4 | 4 | 4 | 0 | 0 | 0 | 0 | 0 | 0 | 0 | 0
2014-01-17 | 21時 | 0.051356 | 5.3123 | 0.051356 | 0.046929 | 0.0044269 | 0.44546 | 0.93653 | 4.5297 | 0.64286 | 4.5297 | 2 | 4.5297 | 0 | 0 | 0 | 0 | 0.64286 | 0 | 0 | 0 | 0 | 0.18334 | 0 | 0 | 0 | 0 | 4.3463 | 0 | 0 | 0 | 0 | 3.9117 | 0 | 0 | 0 | 0 | 6.0848 | 0 | 0 | 0 | 0 | 0 | 0 | 0 | 0 | 0 | 9.2461 | 1.2922 | 1.0339 | 0.83963 | 0.84041 | 0.43463 | 0 | 0 | 0 | 0 | 6.0848 | 0 | 0 | 0 | 0 | 3.9117 | 0 | 0 | 0 | 0 | 40 | 2 | 4 | 4 | 4 | 4 | 0 | 0 | 0 | 0 | 0 | 0 | 0 | 0
2014-01-17 | 22時 | 0.053488 | 5.5147 | 0.053488 | 0.048893 | 0.0045956 | 0.44546 | 0.93653 | 4.7192 | 0.66976 | 4.7192 | 2 | 4.7192 | 0 | 0 | 0 | 0 | 0.66976 | 0 | 0 | 0 | 0 | 0.19101 | 0 | 0 | 0 | 0 | 4.5282 | 0 | 0 | 0 | 0 | 4.0754 | 0 | 0 | 0 | 0 | 6.0848 | 0 | 0 | 0 | 0 | 0 | 0 | 0 | 0 | 0 | 9.2461 | 1.2922 | 1.0339 | 0.83963 | 0.84041 | 0.45282 | 0 | 0 | 0 | 0 | 6.0848 | 0 | 0 | 0 | 0 | 4.0754 | 0 | 0 | 0 | 0 | 40 | 2 | 4 | 4 | 4 | 4 | 0 | 0 | 0 | 0 | 0 | 0 | 0 | 0
2014-01-17 | 23時 | 0 | 0 | 0 | 0 | 0 | 0.44546 | 0 | 0 | 0 | 0 | 2 | 0 | 0 | 0 | 0 | 0 | 0 | 0 | 0 | 0 | 0 | 0 | 0 | 0 | 0 | 0 | 0 | 0 | 0 | 0 | 0 | 0 | 0 | 0 | 0 | 0 | 6.0848 | 0 | 0 | 0 | 0 | 0 | 0 | 0 | 0 | 0 | 9.2461 | 1.2922 | 1.0339 | 0.83963 | 0.84041 | 0 | 0 | 0 | 0 | 0 | 6.0848 | 0 | 0 | 0 | 0 | 0 | 0 | 0 | 0 | 0 | 40 | 2 | 4 | 4 | 4 | 4 | 0 | 0 | 0 | 0 | 0 | 0 | 0 | 0
2014-01-18 | 0時 | 0 | 0 | 0 | 0 | 0 | 0.44546 | 0 | 0 | 0 | 0 | 2 | 0 | 0 | 0 | 0 | 0 | 0 | 0 | 0 | 0 | 0 | 0 | 0 | 0 | 0 | 0 | 0 | 0 | 0 | 0 | 0 | 0 | 0 | 0 | 0 | 0 | 6.0848 | 0 | 0 | 0 | 0 | 0 | 0 | 0 | 0 | 0 | 9.2461 | 1.2922 | 1.0339 | 0.83963 | 0.84041 | 0 | 0 | 0 | 0 | 0 | 6.0848 | 0 | 0 | 0 | 0 | 0 | 0 | 0 | 0 | 0 | 40 | 2 | 4 | 4 | 4 | 4 | 0 | 0 | 0 | 0 | 0 | 0 | 0 | 0
2014-01-18 | 1時 | 0 | 0 | 0 | 0 | 0 | 0.44546 | 0 | 0 | 0 | 0 | 2 | 0 | 0 | 0 | 0 | 0 | 0 | 0 | 0 | 0 | 0 | 0 | 0 | 0 | 0 | 0 | 0 | 0 | 0 | 0 | 0 | 0 | 0 | 0 | 0 | 0 | 6.0848 | 0 | 0 | 0 | 0 | 0 | 0 | 0 | 0 | 0 | 9.2461 | 1.2922 | 1.0339 | 0.83963 | 0.84041 | 0 | 0 | 0 | 0 | 0 | 6.0848 | 0 | 0 | 0 | 0 | 0 | 0 | 0 | 0 | 0 | 40 | 2 | 4 | 4 | 4 | 4 | 0 | 0 | 0 | 0 | 0 | 0 | 0 | 0
2014-01-18 | 2時 | 0 | 0 | 0 | 0 | 0 | 0.44546 | 0 | 0 | 0 | 0 | 2 | 0 | 0 | 0 | 0 | 0 | 0 | 0 | 0 | 0 | 0 | 0 | 0 | 0 | 0 | 0 | 0 | 0 | 0 | 0 | 0 | 0 | 0 | 0 | 0 | 0 | 6.0848 | 0 | 0 | 0 | 0 | 0 | 0 | 0 | 0 | 0 | 9.2461 | 1.2922 | 1.0339 | 0.83963 | 0.84041 | 0 | 0 | 0 | 0 | 0 | 6.0848 | 0 | 0 | 0 | 0 | 0 | 0 | 0 | 0 | 0 | 40 | 2 | 4 | 4 | 4 | 4 | 0 | 0 | 0 | 0 | 0 | 0 | 0 | 0
2014-01-18 | 3時 | 0 | 0 | 0 | 0 | 0 | 0.44546 | 0 | 0 | 0 | 0 | 2 | 0 | 0 | 0 | 0 | 0 | 0 | 0 | 0 | 0 | 0 | 0 | 0 | 0 | 0 | 0 | 0 | 0 | 0 | 0 | 0 | 0 | 0 | 0 | 0 | 0 | 6.0848 | 0 | 0 | 0 | 0 | 0 | 0 | 0 | 0 | 0 | 9.2461 | 1.2922 | 1.0339 | 0.83963 | 0.84041 | 0 | 0 | 0 | 0 | 0 | 6.0848 | 0 | 0 | 0 | 0 | 0 | 0 | 0 | 0 | 0 | 40 | 2 | 4 | 4 | 4 | 4 | 0 | 0 | 0 | 0 | 0 | 0 | 0 | 0
2014-01-18 | 4時 | 0 | 0 | 0 | 0 | 0 | 0.44546 | 0 | 0 | 0 | 0 | 2 | 0 | 0 | 0 | 0 | 0 | 0 | 0 | 0 | 0 | 0 | 0 | 0 | 0 | 0 | 0 | 0 | 0 | 0 | 0 | 0 | 0 | 0 | 0 | 0 | 0 | 6.0848 | 0 | 0 | 0 | 0 | 0 | 0 | 0 | 0 | 0 | 9.2461 | 1.2922 | 1.0339 | 0.83963 | 0.84041 | 0 | 0 | 0 | 0 | 0 | 6.0848 | 0 | 0 | 0 | 0 | 0 | 0 | 0 | 0 | 0 | 40 | 2 | 4 | 4 | 4 | 4 | 0 | 0 | 0 | 0 | 0 | 0 | 0 | 0
2014-01-18 | 5時 | 0.086465 | 16.1582 | 0.086465 | 0.073 | 0.013465 | 0.81094 | 0.92233 | 14.0922 | 1 | 14.0922 | 1 | 14.0922 | 0 | 0 | 0 | 0 | 1 | 0 | 0 | 0 | 0 | 0.57039 | 0 | 0 | 0 | 0 | 13.5218 | 0 | 0 | 0 | 0 | 12.1696 | 0 | 0 | 0 | 0 | 12.1696 | 0 | 0 | 0 | 0 | 0 | 0 | 0 | 0 | 0 | 18.4922 | 2.5844 | 2.0679 | 1.6793 | 1.6808 | 1.3522 | 0 | 0 | 0 | 0 | 12.1696 | 0 | 0 | 0 | 0 | 16.6168 | 0 | 0 | 0 | 0 | 60 | 1 | 4 | 4 | 4 | 4 | 5.4256 | 4.4472 | 0 | 4.4472 | 0 | 0 | 0 | 0
2014-01-18 | 6時 | 0.044968 | 8.7626 | 0.044968 | 0.037665 | 0.0073022 | 0.81094 | 0.92233 | 7.2711 | 0.51596 | 7.2711 | 1 | 7.2711 | 0 | 0 | 0 | 0 | 0.51596 | 0 | 0 | 0 | 0 | 0.2943 | 0 | 0 | 0 | 0 | 6.9768 | 0 | 0 | 0 | 0 | 6.2791 | 0 | 0 | 0 | 0 | 12.1696 | 0 | 0 | 0 | 0 | 0 | 0 | 0 | 0 | 0 | 18.4922 | 2.5844 | 2.0679 | 1.6793 | 1.6808 | 0.69768 | 0 | 0 | 0 | 0 | 12.1696 | 0 | 0 | 0 | 0 | 6.2791 | 0 | 0 | 0 | 0 | 60 | 1 | 4 | 4 | 4 | 4 | 0 | 0 | 0 | 0 | 0 | 0 | 0 | 0
2014-01-18 | 7時 | 0.071796 | 7.2524 | 0.071796 | 0.065753 | 0.0060436 | 0.44546 | 0.93653 | 6.3466 | 0.90072 | 6.3466 | 2 | 6.3466 | 0 | 0 | 0 | 0 | 0.90072 | 0 | 0 | 0 | 0 | 0.25688 | 0 | 0 | 0 | 0 | 6.0897 | 0 | 0 | 0 | 0 | 5.4807 | 0 | 0 | 0 | 0 | 6.0848 | 0 | 0 | 0 | 0 | 0 | 0 | 0 | 0 | 0 | 9.2461 | 1.2922 | 1.0339 | 0.83963 | 0.84041 | 0.60897 | 0 | 0 | 0 | 0 | 6.0848 | 0 | 0 | 0 | 0 | 5.4807 | 0 | 0 | 0 | 0 | 40 | 2 | 4 | 4 | 4 | 4 | 0 | 0 | 0 | 0 | 0 | 0 | 0 | 0
2014-01-18 | 8時 | 0.062654 | 6.3846 | 0.062654 | 0.057334 | 0.0053205 | 0.44546 | 0.93653 | 5.5339 | 0.78539 | 5.5339 | 2 | 5.5339 | 0 | 0 | 0 | 0 | 0.78539 | 0 | 0 | 0 | 0 | 0.22399 | 0 | 0 | 0 | 0 | 5.31 | 0 | 0 | 0 | 0 | 4.779 | 0 | 0 | 0 | 0 | 6.0848 | 0 | 0 | 0 | 0 | 0 | 0 | 0 | 0 | 0 | 9.2461 | 1.2922 | 1.0339 | 0.83963 | 0.84041 | 0.531 | 0 | 0 | 0 | 0 | 6.0848 | 0 | 0 | 0 | 0 | 4.779 | 0 | 0 | 0 | 0 | 40 | 2 | 4 | 4 | 4 | 4 | 0 | 0 | 0 | 0 | 0 | 0 | 0 | 0
2014-01-18 | 9時 | 0 | 0 | 0 | 0 | 0 | 0.44546 | 0 | 0 | 0 | 0 | 2 | 0 | 0 | 0 | 0 | 0 | 0 | 0 | 0 | 0 | 0 | 0 | 0 | 0 | 0 | 0 | 0 | 0 | 0 | 0 | 0 | 0 | 0 | 0 | 0 | 0 | 6.0848 | 0 | 0 | 0 | 0 | 0 | 0 | 0 | 0 | 0 | 9.2461 | 1.2922 | 1.0339 | 0.83963 | 0.84041 | 0 | 0 | 0 | 0 | 0 | 6.0848 | 0 | 0 | 0 | 0 | 0 | 0 | 0 | 0 | 0 | 40 | 2 | 4 | 4 | 4 | 4 | 0 | 0 | 0 | 0 | 0 | 0 | 0 | 0
2014-01-18 | 10時 | 0 | 0 | 0 | 0 | 0 | 0.44546 | 0 | 0 | 0 | 0 | 2 | 0 | 0 | 0 | 0 | 0 | 0 | 0 | 0 | 0 | 0 | 0 | 0 | 0 | 0 | 0 | 0 | 0 | 0 | 0 | 0 | 0 | 0 | 0 | 0 | 0 | 6.0848 | 0 | 0 | 0 | 0 | 0 | 0 | 0 | 0 | 0 | 9.2461 | 1.2922 | 1.0339 | 0.83963 | 0.84041 | 0 | 0 | 0 | 0 | 0 | 6.0848 | 0 | 0 | 0 | 0 | 0 | 0 | 0 | 0 | 0 | 40 | 2 | 4 | 4 | 4 | 4 | 0 | 0 | 0 | 0 | 0 | 0 | 0 | 0
2014-01-18 | 11時 | 0.055196 | 10.5855 | 0.055196 | 0.046375 | 0.0088212 | 0.81094 | 0.92233 | 8.9523 | 0.63527 | 8.9523 | 1 | 8.9523 | 0 | 0 | 0 | 0 | 0.63527 | 0 | 0 | 0 | 0 | 0.36235 | 0 | 0 | 0 | 0 | 8.59 | 0 | 0 | 0 | 0 | 7.731 | 0 | 0 | 0 | 0 | 12.1696 | 0 | 0 | 0 | 0 | 0 | 0 | 0 | 0 | 0 | 18.4922 | 2.5844 | 2.0679 | 1.6793 | 1.6808 | 0.859 | 0 | 0 | 0 | 0 | 12.1696 | 0 | 0 | 0 | 0 | 7.731 | 0 | 0 | 0 | 0 | 60 | 1 | 4 | 4 | 4 | 4 | 0 | 0 | 0 | 0 | 0 | 0 | 0 | 0
2014-01-18 | 12時 | 0.041681 | 4.3941 | 0.041681 | 0.038019 | 0.0036617 | 0.44546 | 0.93653 | 3.6697 | 0.52081 | 3.6697 | 2 | 3.6697 | 0 | 0 | 0 | 0 | 0.52081 | 0 | 0 | 0 | 0 | 0.14853 | 0 | 0 | 0 | 0 | 3.5212 | 0 | 0 | 0 | 0 | 3.1691 | 0 | 0 | 0 | 0 | 6.0848 | 0 | 0 | 0 | 0 | 0 | 0 | 0 | 0 | 0 | 9.2461 | 1.2922 | 1.0339 | 0.83963 | 0.84041 | 0.35212 | 0 | 0 | 0 | 0 | 6.0848 | 0 | 0 | 0 | 0 | 3.1691 | 0 | 0 | 0 | 0 | 40 | 2 | 4 | 4 | 4 | 4 | 0 | 0 | 0 | 0 | 0 | 0 | 0 | 0
2014-01-18 | 13時 | 0 | 0 | 0 | 0 | 0 | 0.44546 | 0 | 0 | 0 | 0 | 2 | 0 | 0 | 0 | 0 | 0 | 0 | 0 | 0 | 0 | 0 | 0 | 0 | 0 | 0 | 0 | 0 | 0 | 0 | 0 | 0 | 0 | 0 | 0 | 0 | 0 | 6.0848 | 0 | 0 | 0 | 0 | 0 | 0 | 0 | 0 | 0 | 9.2461 | 1.2922 | 1.0339 | 0.83963 | 0.84041 | 0 | 0 | 0 | 0 | 0 | 6.0848 | 0 | 0 | 0 | 0 | 0 | 0 | 0 | 0 | 0 | 40 | 2 | 4 | 4 | 4 | 4 | 0 | 0 | 0 | 0 | 0 | 0 | 0 | 0
2014-01-18 | 14時 | 0 | 0 | 0 | 0 | 0 | 0.44546 | 0 | 0 | 0 | 0 | 2 | 0 | 0 | 0 | 0 | 0 | 0 | 0 | 0 | 0 | 0 | 0 | 0 | 0 | 0 | 0 | 0 | 0 | 0 | 0 | 0 | 0 | 0 | 0 | 0 | 0 | 6.0848 | 0 | 0 | 0 | 0 | 0 | 0 | 0 | 0 | 0 | 9.2461 | 1.2922 | 1.0339 | 0.83963 | 0.84041 | 0 | 0 | 0 | 0 | 0 | 6.0848 | 0 | 0 | 0 | 0 | 0 | 0 | 0 | 0 | 0 | 40 | 2 | 4 | 4 | 4 | 4 | 0 | 0 | 0 | 0 | 0 | 0 | 0 | 0
2014-01-18 | 15時 | 0.059645 | 11.3783 | 0.059645 | 0.050163 | 0.0094819 | 0.81094 | 0.92233 | 9.6836 | 0.68716 | 9.6836 | 1 | 9.6836 | 0 | 0 | 0 | 0 | 0.68716 | 0 | 0 | 0 | 0 | 0.39195 | 0 | 0 | 0 | 0 | 9.2916 | 0 | 0 | 0 | 0 | 8.3625 | 0 | 0 | 0 | 0 | 12.1696 | 0 | 0 | 0 | 0 | 0 | 0 | 0 | 0 | 0 | 18.4922 | 2.5844 | 2.0679 | 1.6793 | 1.6808 | 0.92916 | 0 | 0 | 0 | 0 | 12.1696 | 0 | 0 | 0 | 0 | 8.3625 | 0 | 0 | 0 | 0 | 60 | 1 | 4 | 4 | 4 | 4 | 0 | 0 | 0 | 0 | 0 | 0 | 0 | 0
2014-01-18 | 16時 | 0.064831 | 6.5912 | 0.064831 | 0.059338 | 0.0054927 | 0.44546 | 0.93653 | 5.7274 | 0.81285 | 5.7274 | 2 | 5.7274 | 0 | 0 | 0 | 0 | 0.81285 | 0 | 0 | 0 | 0 | 0.23182 | 0 | 0 | 0 | 0 | 5.4956 | 0 | 0 | 0 | 0 | 4.946 | 0 | 0 | 0 | 0 | 6.0848 | 0 | 0 | 0 | 0 | 0 | 0 | 0 | 0 | 0 | 9.2461 | 1.2922 | 1.0339 | 0.83963 | 0.84041 | 0.54956 | 0 | 0 | 0 | 0 | 6.0848 | 0 | 0 | 0 | 0 | 4.946 | 0 | 0 | 0 | 0 | 40 | 2 | 4 | 4 | 4 | 4 | 0 | 0 | 0 | 0 | 0 | 0 | 0 | 0
2014-01-18 | 17時 | 0.055196 | 10.5854 | 0.055196 | 0.046374 | 0.0088212 | 0.81094 | 0.92233 | 8.9523 | 0.63527 | 8.9523 | 1 | 8.9523 | 0 | 0 | 0 | 0 | 0.63527 | 0 | 0 | 0 | 0 | 0.36235 | 0 | 0 | 0 | 0 | 8.5899 | 0 | 0 | 0 | 0 | 7.731 | 0 | 0 | 0 | 0 | 12.1696 | 0 | 0 | 0 | 0 | 0 | 0 | 0 | 0 | 0 | 18.4922 | 2.5844 | 2.0679 | 1.6793 | 1.6808 | 0.85899 | 0 | 0 | 0 | 0 | 12.1696 | 0 | 0 | 0 | 0 | 7.731 | 0 | 0 | 0 | 0 | 60 | 1 | 4 | 4 | 4 | 4 | 0 | 0 | 0 | 0 | 0 | 0 | 0 | 0
2014-01-18 | 18時 | 0.055045 | 10.5587 | 0.055045 | 0.046247 | 0.0087989 | 0.81094 | 0.92233 | 8.9276 | 0.63351 | 8.9276 | 1 | 8.9276 | 0 | 0 | 0 | 0 | 0.63351 | 0 | 0 | 0 | 0 | 0.36135 | 0 | 0 | 0 | 0 | 8.5663 | 0 | 0 | 0 | 0 | 7.7096 | 0 | 0 | 0 | 0 | 12.1696 | 0 | 0 | 0 | 0 | 0 | 0 | 0 | 0 | 0 | 18.4922 | 2.5844 | 2.0679 | 1.6793 | 1.6808 | 0.85663 | 0 | 0 | 0 | 0 | 12.1696 | 0 | 0 | 0 | 0 | 7.7096 | 0 | 0 | 0 | 0 | 60 | 1 | 4 | 4 | 4 | 4 | 0 | 0 | 0 | 0 | 0 | 0 | 0 | 0
2014-01-18 | 19時 | 0.055631 | 5.7181 | 0.055631 | 0.050866 | 0.0047651 | 0.44546 | 0.93653 | 4.9097 | 0.69679 | 4.9097 | 2 | 4.9097 | 0 | 0 | 0 | 0 | 0.69679 | 0 | 0 | 0 | 0 | 0.19872 | 0 | 0 | 0 | 0 | 4.711 | 0 | 0 | 0 | 0 | 4.2399 | 0 | 0 | 0 | 0 | 6.0848 | 0 | 0 | 0 | 0 | 0 | 0 | 0 | 0 | 0 | 9.2461 | 1.2922 | 1.0339 | 0.83963 | 0.84041 | 0.4711 | 0 | 0 | 0 | 0 | 6.0848 | 0 | 0 | 0 | 0 | 4.2399 | 0 | 0 | 0 | 0 | 40 | 2 | 4 | 4 | 4 | 4 | 0 | 0 | 0 | 0 | 0 | 0 | 0 | 0
2014-01-18 | 20時 | 0.059253 | 6.0618 | 0.059253 | 0.054201 | 0.0050515 | 0.44546 | 0.93653 | 5.2316 | 0.74248 | 5.2316 | 2 | 5.2316 | 0 | 0 | 0 | 0 | 0.74248 | 0 | 0 | 0 | 0 | 0.21175 | 0 | 0 | 0 | 0 | 5.0198 | 0 | 0 | 0 | 0 | 4.5179 | 0 | 0 | 0 | 0 | 6.0848 | 0 | 0 | 0 | 0 | 0 | 0 | 0 | 0 | 0 | 9.2461 | 1.2922 | 1.0339 | 0.83963 | 0.84041 | 0.50198 | 0 | 0 | 0 | 0 | 6.0848 | 0 | 0 | 0 | 0 | 4.5179 | 0 | 0 | 0 | 0 | 40 | 2 | 4 | 4 | 4 | 4 | 0 | 0 | 0 | 0 | 0 | 0 | 0 | 0
2014-01-18 | 21時 | 0.062746 | 6.3934 | 0.062746 | 0.057419 | 0.0053278 | 0.44546 | 0.93653 | 5.5422 | 0.78656 | 5.5422 | 2 | 5.5422 | 0 | 0 | 0 | 0 | 0.78656 | 0 | 0 | 0 | 0 | 0.22432 | 0 | 0 | 0 | 0 | 5.3178 | 0 | 0 | 0 | 0 | 4.786 | 0 | 0 | 0 | 0 | 6.0848 | 0 | 0 | 0 | 0 | 0 | 0 | 0 | 0 | 0 | 9.2461 | 1.2922 | 1.0339 | 0.83963 | 0.84041 | 0.53178 | 0 | 0 | 0 | 0 | 6.0848 | 0 | 0 | 0 | 0 | 4.786 | 0 | 0 | 0 | 0 | 40 | 2 | 4 | 4 | 4 | 4 | 0 | 0 | 0 | 0 | 0 | 0 | 0 | 0
2014-01-18 | 22時 | 0.066001 | 6.7023 | 0.066001 | 0.060415 | 0.0055852 | 0.44546 | 0.93653 | 5.8314 | 0.82761 | 5.8314 | 2 | 5.8314 | 0 | 0 | 0 | 0 | 0.82761 | 0 | 0 | 0 | 0 | 0.23603 | 0 | 0 | 0 | 0 | 5.5954 | 0 | 0 | 0 | 0 | 5.0358 | 0 | 0 | 0 | 0 | 6.0848 | 0 | 0 | 0 | 0 | 0 | 0 | 0 | 0 | 0 | 9.2461 | 1.2922 | 1.0339 | 0.83963 | 0.84041 | 0.55954 | 0 | 0 | 0 | 0 | 6.0848 | 0 | 0 | 0 | 0 | 5.0358 | 0 | 0 | 0 | 0 | 40 | 2 | 4 | 4 | 4 | 4 | 0 | 0 | 0 | 0 | 0 | 0 | 0 | 0
2014-01-18 | 23時 | 0 | 0 | 0 | 0 | 0 | 0.44546 | 0 | 0 | 0 | 0 | 2 | 0 | 0 | 0 | 0 | 0 | 0 | 0 | 0 | 0 | 0 | 0 | 0 | 0 | 0 | 0 | 0 | 0 | 0 | 0 | 0 | 0 | 0 | 0 | 0 | 0 | 6.0848 | 0 | 0 | 0 | 0 | 0 | 0 | 0 | 0 | 0 | 9.2461 | 1.2922 | 1.0339 | 0.83963 | 0.84041 | 0 | 0 | 0 | 0 | 0 | 6.0848 | 0 | 0 | 0 | 0 | 0 | 0 | 0 | 0 | 0 | 40 | 2 | 4 | 4 | 4 | 4 | 0 | 0 | 0 | 0 | 0 | 0 | 0 | 0
2014-01-19 | 0時 | 0 | 0 | 0 | 0 | 0 | 0.44546 | 0 | 0 | 0 | 0 | 2 | 0 | 0 | 0 | 0 | 0 | 0 | 0 | 0 | 0 | 0 | 0 | 0 | 0 | 0 | 0 | 0 | 0 | 0 | 0 | 0 | 0 | 0 | 0 | 0 | 0 | 6.0848 | 0 | 0 | 0 | 0 | 0 | 0 | 0 | 0 | 0 | 9.2461 | 1.2922 | 1.0339 | 0.83963 | 0.84041 | 0 | 0 | 0 | 0 | 0 | 6.0848 | 0 | 0 | 0 | 0 | 0 | 0 | 0 | 0 | 0 | 40 | 2 | 4 | 4 | 4 | 4 | 0 | 0 | 0 | 0 | 0 | 0 | 0 | 0
2014-01-19 | 1時 | 0 | 0 | 0 | 0 | 0 | 0.44546 | 0 | 0 | 0 | 0 | 2 | 0 | 0 | 0 | 0 | 0 | 0 | 0 | 0 | 0 | 0 | 0 | 0 | 0 | 0 | 0 | 0 | 0 | 0 | 0 | 0 | 0 | 0 | 0 | 0 | 0 | 6.0848 | 0 | 0 | 0 | 0 | 0 | 0 | 0 | 0 | 0 | 9.2461 | 1.2922 | 1.0339 | 0.83963 | 0.84041 | 0 | 0 | 0 | 0 | 0 | 6.0848 | 0 | 0 | 0 | 0 | 0 | 0 | 0 | 0 | 0 | 40 | 2 | 4 | 4 | 4 | 4 | 0 | 0 | 0 | 0 | 0 | 0 | 0 | 0
2014-01-19 | 2時 | 0 | 0 | 0 | 0 | 0 | 0.44546 | 0 | 0 | 0 | 0 | 2 | 0 | 0 | 0 | 0 | 0 | 0 | 0 | 0 | 0 | 0 | 0 | 0 | 0 | 0 | 0 | 0 | 0 | 0 | 0 | 0 | 0 | 0 | 0 | 0 | 0 | 6.0848 | 0 | 0 | 0 | 0 | 0 | 0 | 0 | 0 | 0 | 9.2461 | 1.2922 | 1.0339 | 0.83963 | 0.84041 | 0 | 0 | 0 | 0 | 0 | 6.0848 | 0 | 0 | 0 | 0 | 0 | 0 | 0 | 0 | 0 | 40 | 2 | 4 | 4 | 4 | 4 | 0 | 0 | 0 | 0 | 0 | 0 | 0 | 0
2014-01-19 | 3時 | 0 | 0 | 0 | 0 | 0 | 0.44546 | 0 | 0 | 0 | 0 | 2 | 0 | 0 | 0 | 0 | 0 | 0 | 0 | 0 | 0 | 0 | 0 | 0 | 0 | 0 | 0 | 0 | 0 | 0 | 0 | 0 | 0 | 0 | 0 | 0 | 0 | 6.0848 | 0 | 0 | 0 | 0 | 0 | 0 | 0 | 0 | 0 | 9.2461 | 1.2922 | 1.0339 | 0.83963 | 0.84041 | 0 | 0 | 0 | 0 | 0 | 6.0848 | 0 | 0 | 0 | 0 | 0 | 0 | 0 | 0 | 0 | 40 | 2 | 4 | 4 | 4 | 4 | 0 | 0 | 0 | 0 | 0 | 0 | 0 | 0
2014-01-19 | 4時 | 0 | 0 | 0 | 0 | 0 | 0.44546 | 0 | 0 | 0 | 0 | 2 | 0 | 0 | 0 | 0 | 0 | 0 | 0 | 0 | 0 | 0 | 0 | 0 | 0 | 0 | 0 | 0 | 0 | 0 | 0 | 0 | 0 | 0 | 0 | 0 | 0 | 6.0848 | 0 | 0 | 0 | 0 | 0 | 0 | 0 | 0 | 0 | 9.2461 | 1.2922 | 1.0339 | 0.83963 | 0.84041 | 0 | 0 | 0 | 0 | 0 | 6.0848 | 0 | 0 | 0 | 0 | 0 | 0 | 0 | 0 | 0 | 40 | 2 | 4 | 4 | 4 | 4 | 0 | 0 | 0 | 0 | 0 | 0 | 0 | 0
2014-01-19 | 5時 | 0.086465 | 16.1582 | 0.086465 | 0.073 | 0.013465 | 0.81094 | 0.92233 | 14.0922 | 1 | 14.0922 | 1 | 14.0922 | 0 | 0 | 0 | 0 | 1 | 0 | 0 | 0 | 0 | 0.57039 | 0 | 0 | 0 | 0 | 13.5218 | 0 | 0 | 0 | 0 | 12.1696 | 0 | 0 | 0 | 0 | 12.1696 | 0 | 0 | 0 | 0 | 0 | 0 | 0 | 0 | 0 | 18.4922 | 2.5844 | 2.0679 | 1.6793 | 1.6808 | 1.3522 | 0 | 0 | 0 | 0 | 12.1696 | 0 | 0 | 0 | 0 | 21.0811 | 0 | 0 | 0 | 0 | 60 | 1 | 4 | 4 | 4 | 4 | 10.872 | 8.9115 | 0 | 8.9115 | 0 | 0 | 0 | 0
2014-01-19 | 6時 | 0.058512 | 11.1765 | 0.058512 | 0.049199 | 0.0093138 | 0.81094 | 0.92233 | 9.4975 | 0.67395 | 9.4975 | 1 | 9.4975 | 0 | 0 | 0 | 0 | 0.67395 | 0 | 0 | 0 | 0 | 0.38442 | 0 | 0 | 0 | 0 | 9.1131 | 0 | 0 | 0 | 0 | 8.2018 | 0 | 0 | 0 | 0 | 12.1696 | 0 | 0 | 0 | 0 | 0 | 0 | 0 | 0 | 0 | 18.4922 | 2.5844 | 2.0679 | 1.6793 | 1.6808 | 0.91131 | 0 | 0 | 0 | 0 | 12.1696 | 0 | 0 | 0 | 0 | 8.2018 | 0 | 0 | 0 | 0 | 60 | 1 | 4 | 4 | 4 | 4 | 0 | 0 | 0 | 0 | 0 | 0 | 0 | 0
2014-01-19 | 7時 | 0.04543 | 8.8451 | 0.04543 | 0.03806 | 0.0073709 | 0.81094 | 0.92233 | 7.3472 | 0.52136 | 7.3472 | 1 | 7.3472 | 0 | 0 | 0 | 0 | 0.52136 | 0 | 0 | 0 | 0 | 0.29738 | 0 | 0 | 0 | 0 | 7.0498 | 0 | 0 | 0 | 0 | 6.3448 | 0 | 0 | 0 | 0 | 12.1696 | 0 | 0 | 0 | 0 | 0 | 0 | 0 | 0 | 0 | 18.4922 | 2.5844 | 2.0679 | 1.6793 | 1.6808 | 0.70498 | 0 | 0 | 0 | 0 | 12.1696 | 0 | 0 | 0 | 0 | 6.3448 | 0 | 0 | 0 | 0 | 60 | 1 | 4 | 4 | 4 | 4 | 0 | 0 | 0 | 0 | 0 | 0 | 0 | 0
2014-01-19 | 8時 | 0.05773 | 5.9173 | 0.05773 | 0.052799 | 0.0049311 | 0.44546 | 0.93653 | 5.0963 | 0.72328 | 5.0963 | 2 | 5.0963 | 0 | 0 | 0 | 0 | 0.72328 | 0 | 0 | 0 | 0 | 0.20628 | 0 | 0 | 0 | 0 | 4.89 | 0 | 0 | 0 | 0 | 4.401 | 0 | 0 | 0 | 0 | 6.0848 | 0 | 0 | 0 | 0 | 0 | 0 | 0 | 0 | 0 | 9.2461 | 1.2922 | 1.0339 | 0.83963 | 0.84041 | 0.489 | 0 | 0 | 0 | 0 | 6.0848 | 0 | 0 | 0 | 0 | 4.401 | 0 | 0 | 0 | 0 | 40 | 2 | 4 | 4 | 4 | 4 | 0 | 0 | 0 | 0 | 0 | 0 | 0 | 0
2014-01-19 | 9時 | 0 | 0 | 0 | 0 | 0 | 0.44546 | 0 | 0 | 0 | 0 | 2 | 0 | 0 | 0 | 0 | 0 | 0 | 0 | 0 | 0 | 0 | 0 | 0 | 0 | 0 | 0 | 0 | 0 | 0 | 0 | 0 | 0 | 0 | 0 | 0 | 0 | 6.0848 | 0 | 0 | 0 | 0 | 0 | 0 | 0 | 0 | 0 | 9.2461 | 1.2922 | 1.0339 | 0.83963 | 0.84041 | 0 | 0 | 0 | 0 | 0 | 6.0848 | 0 | 0 | 0 | 0 | 0 | 0 | 0 | 0 | 0 | 40 | 2 | 4 | 4 | 4 | 4 | 0 | 0 | 0 | 0 | 0 | 0 | 0 | 0
2014-01-19 | 10時 | 0 | 0 | 0 | 0 | 0 | 0.44546 | 0 | 0 | 0 | 0 | 2 | 0 | 0 | 0 | 0 | 0 | 0 | 0 | 0 | 0 | 0 | 0 | 0 | 0 | 0 | 0 | 0 | 0 | 0 | 0 | 0 | 0 | 0 | 0 | 0 | 0 | 6.0848 | 0 | 0 | 0 | 0 | 0 | 0 | 0 | 0 | 0 | 9.2461 | 1.2922 | 1.0339 | 0.83963 | 0.84041 | 0 | 0 | 0 | 0 | 0 | 6.0848 | 0 | 0 | 0 | 0 | 0 | 0 | 0 | 0 | 0 | 40 | 2 | 4 | 4 | 4 | 4 | 0 | 0 | 0 | 0 | 0 | 0 | 0 | 0
2014-01-19 | 11時 | 0.074661 | 14.0544 | 0.074661 | 0.062949 | 0.011712 | 0.81094 | 0.92233 | 12.1519 | 0.86231 | 12.1519 | 1 | 12.1519 | 0 | 0 | 0 | 0 | 0.86231 | 0 | 0 | 0 | 0 | 0.49185 | 0 | 0 | 0 | 0 | 11.66 | 0 | 0 | 0 | 0 | 10.494 | 0 | 0 | 0 | 0 | 12.1696 | 0 | 0 | 0 | 0 | 0 | 0 | 0 | 0 | 0 | 18.4922 | 2.5844 | 2.0679 | 1.6793 | 1.6808 | 1.166 | 0 | 0 | 0 | 0 | 12.1696 | 0 | 0 | 0 | 0 | 10.494 | 0 | 0 | 0 | 0 | 60 | 1 | 4 | 4 | 4 | 4 | 0 | 0 | 0 | 0 | 0 | 0 | 0 | 0
2014-01-19 | 12時 | 0.061725 | 6.2965 | 0.061725 | 0.056478 | 0.0052471 | 0.44546 | 0.93653 | 5.4514 | 0.77367 | 5.4514 | 2 | 5.4514 | 0 | 0 | 0 | 0 | 0.77367 | 0 | 0 | 0 | 0 | 0.22065 | 0 | 0 | 0 | 0 | 5.2307 | 0 | 0 | 0 | 0 | 4.7077 | 0 | 0 | 0 | 0 | 6.0848 | 0 | 0 | 0 | 0 | 0 | 0 | 0 | 0 | 0 | 9.2461 | 1.2922 | 1.0339 | 0.83963 | 0.84041 | 0.52307 | 0 | 0 | 0 | 0 | 6.0848 | 0 | 0 | 0 | 0 | 4.7077 | 0 | 0 | 0 | 0 | 40 | 2 | 4 | 4 | 4 | 4 | 0 | 0 | 0 | 0 | 0 | 0 | 0 | 0
2014-01-19 | 13時 | 0 | 0 | 0 | 0 | 0 | 0.44546 | 0 | 0 | 0 | 0 | 2 | 0 | 0 | 0 | 0 | 0 | 0 | 0 | 0 | 0 | 0 | 0 | 0 | 0 | 0 | 0 | 0 | 0 | 0 | 0 | 0 | 0 | 0 | 0 | 0 | 0 | 6.0848 | 0 | 0 | 0 | 0 | 0 | 0 | 0 | 0 | 0 | 9.2461 | 1.2922 | 1.0339 | 0.83963 | 0.84041 | 0 | 0 | 0 | 0 | 0 | 6.0848 | 0 | 0 | 0 | 0 | 0 | 0 | 0 | 0 | 0 | 40 | 2 | 4 | 4 | 4 | 4 | 0 | 0 | 0 | 0 | 0 | 0 | 0 | 0
2014-01-19 | 14時 | 0 | 0 | 0 | 0 | 0 | 0.44546 | 0 | 0 | 0 | 0 | 2 | 0 | 0 | 0 | 0 | 0 | 0 | 0 | 0 | 0 | 0 | 0 | 0 | 0 | 0 | 0 | 0 | 0 | 0 | 0 | 0 | 0 | 0 | 0 | 0 | 0 | 6.0848 | 0 | 0 | 0 | 0 | 0 | 0 | 0 | 0 | 0 | 9.2461 | 1.2922 | 1.0339 | 0.83963 | 0.84041 | 0 | 0 | 0 | 0 | 0 | 6.0848 | 0 | 0 | 0 | 0 | 0 | 0 | 0 | 0 | 0 | 40 | 2 | 4 | 4 | 4 | 4 | 0 | 0 | 0 | 0 | 0 | 0 | 0 | 0
2014-01-19 | 15時 | 0.074919 | 14.1005 | 0.074919 | 0.063169 | 0.01175 | 0.81094 | 0.92233 | 12.1944 | 0.86533 | 12.1944 | 1 | 12.1944 | 0 | 0 | 0 | 0 | 0.86533 | 0 | 0 | 0 | 0 | 0.49357 | 0 | 0 | 0 | 0 | 11.7008 | 0 | 0 | 0 | 0 | 10.5307 | 0 | 0 | 0 | 0 | 12.1696 | 0 | 0 | 0 | 0 | 0 | 0 | 0 | 0 | 0 | 18.4922 | 2.5844 | 2.0679 | 1.6793 | 1.6808 | 1.1701 | 0 | 0 | 0 | 0 | 12.1696 | 0 | 0 | 0 | 0 | 10.5307 | 0 | 0 | 0 | 0 | 60 | 1 | 4 | 4 | 4 | 4 | 0 | 0 | 0 | 0 | 0 | 0 | 0 | 0
2014-01-19 | 16時 | 0.044431 | 8.6669 | 0.044431 | 0.037208 | 0.0072225 | 0.81094 | 0.92233 | 7.1828 | 0.5097 | 7.1828 | 1 | 7.1828 | 0 | 0 | 0 | 0 | 0.5097 | 0 | 0 | 0 | 0 | 0.29073 | 0 | 0 | 0 | 0 | 6.8921 | 0 | 0 | 0 | 0 | 6.2029 | 0 | 0 | 0 | 0 | 12.1696 | 0 | 0 | 0 | 0 | 0 | 0 | 0 | 0 | 0 | 18.4922 | 2.5844 | 2.0679 | 1.6793 | 1.6808 | 0.68921 | 0 | 0 | 0 | 0 | 12.1696 | 0 | 0 | 0 | 0 | 6.2029 | 0 | 0 | 0 | 0 | 60 | 1 | 4 | 4 | 4 | 4 | 0 | 0 | 0 | 0 | 0 | 0 | 0 | 0
2014-01-19 | 17時 | 0.065793 | 12.4741 | 0.065793 | 0.055398 | 0.010395 | 0.81094 | 0.92233 | 10.6943 | 0.75888 | 10.6943 | 1 | 10.6943 | 0 | 0 | 0 | 0 | 0.75888 | 0 | 0 | 0 | 0 | 0.43286 | 0 | 0 | 0 | 0 | 10.2614 | 0 | 0 | 0 | 0 | 9.2353 | 0 | 0 | 0 | 0 | 12.1696 | 0 | 0 | 0 | 0 | 0 | 0 | 0 | 0 | 0 | 18.4922 | 2.5844 | 2.0679 | 1.6793 | 1.6808 | 1.0261 | 0 | 0 | 0 | 0 | 12.1696 | 0 | 0 | 0 | 0 | 9.2353 | 0 | 0 | 0 | 0 | 60 | 1 | 4 | 4 | 4 | 4 | 0 | 0 | 0 | 0 | 0 | 0 | 0 | 0
2014-01-19 | 18時 | 0.064002 | 12.1549 | 0.064002 | 0.053873 | 0.010129 | 0.81094 | 0.92233 | 10.3999 | 0.73799 | 10.3999 | 1 | 10.3999 | 0 | 0 | 0 | 0 | 0.73799 | 0 | 0 | 0 | 0 | 0.42094 | 0 | 0 | 0 | 0 | 9.979 | 0 | 0 | 0 | 0 | 8.9811 | 0 | 0 | 0 | 0 | 12.1696 | 0 | 0 | 0 | 0 | 0 | 0 | 0 | 0 | 0 | 18.4922 | 2.5844 | 2.0679 | 1.6793 | 1.6808 | 0.9979 | 0 | 0 | 0 | 0 | 12.1696 | 0 | 0 | 0 | 0 | 8.9811 | 0 | 0 | 0 | 0 | 60 | 1 | 4 | 4 | 4 | 4 | 0 | 0 | 0 | 0 | 0 | 0 | 0 | 0
2014-01-19 | 19時 | 0.067723 | 6.8657 | 0.067723 | 0.062001 | 0.0057214 | 0.44546 | 0.93653 | 5.9845 | 0.84933 | 5.9845 | 2 | 5.9845 | 0 | 0 | 0 | 0 | 0.84933 | 0 | 0 | 0 | 0 | 0.24223 | 0 | 0 | 0 | 0 | 5.7423 | 0 | 0 | 0 | 0 | 5.168 | 0 | 0 | 0 | 0 | 6.0848 | 0 | 0 | 0 | 0 | 0 | 0 | 0 | 0 | 0 | 9.2461 | 1.2922 | 1.0339 | 0.83963 | 0.84041 | 0.57423 | 0 | 0 | 0 | 0 | 6.0848 | 0 | 0 | 0 | 0 | 5.168 | 0 | 0 | 0 | 0 | 40 | 2 | 4 | 4 | 4 | 4 | 0 | 0 | 0 | 0 | 0 | 0 | 0 | 0
2014-01-19 | 20時 | 0.069869 | 7.0694 | 0.069869 | 0.063978 | 0.0058912 | 0.44546 | 0.93653 | 6.1753 | 0.87641 | 6.1753 | 2 | 6.1753 | 0 | 0 | 0 | 0 | 0.87641 | 0 | 0 | 0 | 0 | 0.24995 | 0 | 0 | 0 | 0 | 5.9253 | 0 | 0 | 0 | 0 | 5.3328 | 0 | 0 | 0 | 0 | 6.0848 | 0 | 0 | 0 | 0 | 0 | 0 | 0 | 0 | 0 | 9.2461 | 1.2922 | 1.0339 | 0.83963 | 0.84041 | 0.59253 | 0 | 0 | 0 | 0 | 6.0848 | 0 | 0 | 0 | 0 | 5.3328 | 0 | 0 | 0 | 0 | 40 | 2 | 4 | 4 | 4 | 4 | 0 | 0 | 0 | 0 | 0 | 0 | 0 | 0
2014-01-19 | 21時 | 0.070948 | 7.1719 | 0.070948 | 0.064972 | 0.0059766 | 0.44546 | 0.93653 | 6.2712 | 0.89002 | 6.2712 | 2 | 6.2712 | 0 | 0 | 0 | 0 | 0.89002 | 0 | 0 | 0 | 0 | 0.25383 | 0 | 0 | 0 | 0 | 6.0174 | 0 | 0 | 0 | 0 | 5.4156 | 0 | 0 | 0 | 0 | 6.0848 | 0 | 0 | 0 | 0 | 0 | 0 | 0 | 0 | 0 | 9.2461 | 1.2922 | 1.0339 | 0.83963 | 0.84041 | 0.60174 | 0 | 0 | 0 | 0 | 6.0848 | 0 | 0 | 0 | 0 | 5.4156 | 0 | 0 | 0 | 0 | 40 | 2 | 4 | 4 | 4 | 4 | 0 | 0 | 0 | 0 | 0 | 0 | 0 | 0
2014-01-19 | 22時 | 0.072869 | 7.3542 | 0.072869 | 0.066741 | 0.0061285 | 0.44546 | 0.93653 | 6.442 | 0.91426 | 6.442 | 2 | 6.442 | 0 | 0 | 0 | 0 | 0.91426 | 0 | 0 | 0 | 0 | 0.26074 | 0 | 0 | 0 | 0 | 6.1812 | 0 | 0 | 0 | 0 | 5.5631 | 0 | 0 | 0 | 0 | 6.0848 | 0 | 0 | 0 | 0 | 0 | 0 | 0 | 0 | 0 | 9.2461 | 1.2922 | 1.0339 | 0.83963 | 0.84041 | 0.61812 | 0 | 0 | 0 | 0 | 6.0848 | 0 | 0 | 0 | 0 | 5.5631 | 0 | 0 | 0 | 0 | 40 | 2 | 4 | 4 | 4 | 4 | 0 | 0 | 0 | 0 | 0 | 0 | 0 | 0
2014-01-19 | 23時 | 0 | 0 | 0 | 0 | 0 | 0.44546 | 0 | 0 | 0 | 0 | 2 | 0 | 0 | 0 | 0 | 0 | 0 | 0 | 0 | 0 | 0 | 0 | 0 | 0 | 0 | 0 | 0 | 0 | 0 | 0 | 0 | 0 | 0 | 0 | 0 | 0 | 6.0848 | 0 | 0 | 0 | 0 | 0 | 0 | 0 | 0 | 0 | 9.2461 | 1.2922 | 1.0339 | 0.83963 | 0.84041 | 0 | 0 | 0 | 0 | 0 | 6.0848 | 0 | 0 | 0 | 0 | 0 | 0 | 0 | 0 | 0 | 40 | 2 | 4 | 4 | 4 | 4 | 0 | 0 | 0 | 0 | 0 | 0 | 0 | 0
2014-01-20 | 0時 | 0 | 0 | 0 | 0 | 0 | 0.44546 | 0 | 0 | 0 | 0 | 2 | 0 | 0 | 0 | 0 | 0 | 0 | 0 | 0 | 0 | 0 | 0 | 0 | 0 | 0 | 0 | 0 | 0 | 0 | 0 | 0 | 0 | 0 | 0 | 0 | 0 | 6.0848 | 0 | 0 | 0 | 0 | 0 | 0 | 0 | 0 | 0 | 9.2461 | 1.2922 | 1.0339 | 0.83963 | 0.84041 | 0 | 0 | 0 | 0 | 0 | 6.0848 | 0 | 0 | 0 | 0 | 0 | 0 | 0 | 0 | 0 | 40 | 2 | 4 | 4 | 4 | 4 | 0 | 0 | 0 | 0 | 0 | 0 | 0 | 0
2014-01-20 | 1時 | 0 | 0 | 0 | 0 | 0 | 0.44546 | 0 | 0 | 0 | 0 | 2 | 0 | 0 | 0 | 0 | 0 | 0 | 0 | 0 | 0 | 0 | 0 | 0 | 0 | 0 | 0 | 0 | 0 | 0 | 0 | 0 | 0 | 0 | 0 | 0 | 0 | 6.0848 | 0 | 0 | 0 | 0 | 0 | 0 | 0 | 0 | 0 | 9.2461 | 1.2922 | 1.0339 | 0.83963 | 0.84041 | 0 | 0 | 0 | 0 | 0 | 6.0848 | 0 | 0 | 0 | 0 | 0 | 0 | 0 | 0 | 0 | 40 | 2 | 4 | 4 | 4 | 4 | 0 | 0 | 0 | 0 | 0 | 0 | 0 | 0
2014-01-20 | 2時 | 0 | 0 | 0 | 0 | 0 | 0.44546 | 0 | 0 | 0 | 0 | 2 | 0 | 0 | 0 | 0 | 0 | 0 | 0 | 0 | 0 | 0 | 0 | 0 | 0 | 0 | 0 | 0 | 0 | 0 | 0 | 0 | 0 | 0 | 0 | 0 | 0 | 6.0848 | 0 | 0 | 0 | 0 | 0 | 0 | 0 | 0 | 0 | 9.2461 | 1.2922 | 1.0339 | 0.83963 | 0.84041 | 0 | 0 | 0 | 0 | 0 | 6.0848 | 0 | 0 | 0 | 0 | 0 | 0 | 0 | 0 | 0 | 40 | 2 | 4 | 4 | 4 | 4 | 0 | 0 | 0 | 0 | 0 | 0 | 0 | 0
2014-01-20 | 3時 | 0 | 0 | 0 | 0 | 0 | 0.44546 | 0 | 0 | 0 | 0 | 2 | 0 | 0 | 0 | 0 | 0 | 0 | 0 | 0 | 0 | 0 | 0 | 0 | 0 | 0 | 0 | 0 | 0 | 0 | 0 | 0 | 0 | 0 | 0 | 0 | 0 | 6.0848 | 0 | 0 | 0 | 0 | 0 | 0 | 0 | 0 | 0 | 9.2461 | 1.2922 | 1.0339 | 0.83963 | 0.84041 | 0 | 0 | 0 | 0 | 0 | 6.0848 | 0 | 0 | 0 | 0 | 0 | 0 | 0 | 0 | 0 | 40 | 2 | 4 | 4 | 4 | 4 | 0 | 0 | 0 | 0 | 0 | 0 | 0 | 0
2014-01-20 | 4時 | 0 | 0 | 0 | 0 | 0 | 0.44546 | 0 | 0 | 0 | 0 | 2 | 0 | 0 | 0 | 0 | 0 | 0 | 0 | 0 | 0 | 0 | 0 | 0 | 0 | 0 | 0 | 0 | 0 | 0 | 0 | 0 | 0 | 0 | 0 | 0 | 0 | 6.0848 | 0 | 0 | 0 | 0 | 0 | 0 | 0 | 0 | 0 | 9.2461 | 1.2922 | 1.0339 | 0.83963 | 0.84041 | 0 | 0 | 0 | 0 | 0 | 6.0848 | 0 | 0 | 0 | 0 | 0 | 0 | 0 | 0 | 0 | 40 | 2 | 4 | 4 | 4 | 4 | 0 | 0 | 0 | 0 | 0 | 0 | 0 | 0
2014-01-20 | 5時 | 0.086465 | 16.1582 | 0.086465 | 0.073 | 0.013465 | 0.81094 | 0.92233 | 14.0922 | 1 | 14.0922 | 1 | 14.0922 | 0 | 0 | 0 | 0 | 1 | 0 | 0 | 0 | 0 | 0.57039 | 0 | 0 | 0 | 0 | 13.5218 | 0 | 0 | 0 | 0 | 12.1696 | 0 | 0 | 0 | 0 | 12.1696 | 0 | 0 | 0 | 0 | 0 | 0 | 0 | 0 | 0 | 18.4922 | 2.5844 | 2.0679 | 1.6793 | 1.6808 | 1.3522 | 0 | 0 | 0 | 0 | 12.1696 | 0 | 0 | 0 | 0 | 22.6983 | 0 | 0 | 0 | 0 | 60 | 1 | 4 | 4 | 4 | 4 | 12.8449 | 10.5286 | 0 | 10.5286 | 0 | 0 | 0 | 0
2014-01-20 | 6時 | 0.064887 | 12.3125 | 0.064887 | 0.054626 | 0.01026 | 0.81094 | 0.92233 | 10.5453 | 0.7483 | 10.5453 | 1 | 10.5453 | 0 | 0 | 0 | 0 | 0.7483 | 0 | 0 | 0 | 0 | 0.42682 | 0 | 0 | 0 | 0 | 10.1184 | 0 | 0 | 0 | 0 | 9.1066 | 0 | 0 | 0 | 0 | 12.1696 | 0 | 0 | 0 | 0 | 0 | 0 | 0 | 0 | 0 | 18.4922 | 2.5844 | 2.0679 | 1.6793 | 1.6808 | 1.0118 | 0 | 0 | 0 | 0 | 12.1696 | 0 | 0 | 0 | 0 | 9.1066 | 0 | 0 | 0 | 0 | 60 | 1 | 4 | 4 | 4 | 4 | 0 | 0 | 0 | 0 | 0 | 0 | 0 | 0
2014-01-20 | 7時 | 0.055462 | 10.633 | 0.055462 | 0.046602 | 0.0088608 | 0.81094 | 0.92233 | 8.9962 | 0.63838 | 8.9962 | 1 | 8.9962 | 0 | 0 | 0 | 0 | 0.63838 | 0 | 0 | 0 | 0 | 0.36412 | 0 | 0 | 0 | 0 | 8.632 | 0 | 0 | 0 | 0 | 7.7688 | 0 | 0 | 0 | 0 | 12.1696 | 0 | 0 | 0 | 0 | 0 | 0 | 0 | 0 | 0 | 18.4922 | 2.5844 | 2.0679 | 1.6793 | 1.6808 | 0.8632 | 0 | 0 | 0 | 0 | 12.1696 | 0 | 0 | 0 | 0 | 7.7688 | 0 | 0 | 0 | 0 | 60 | 1 | 4 | 4 | 4 | 4 | 0 | 0 | 0 | 0 | 0 | 0 | 0 | 0
2014-01-20 | 8時 | 0.070018 | 7.0836 | 0.070018 | 0.064115 | 0.005903 | 0.44546 | 0.93653 | 6.1885 | 0.87829 | 6.1885 | 2 | 6.1885 | 0 | 0 | 0 | 0 | 0.87829 | 0 | 0 | 0 | 0 | 0.25048 | 0 | 0 | 0 | 0 | 5.938 | 0 | 0 | 0 | 0 | 5.3442 | 0 | 0 | 0 | 0 | 6.0848 | 0 | 0 | 0 | 0 | 0 | 0 | 0 | 0 | 0 | 9.2461 | 1.2922 | 1.0339 | 0.83963 | 0.84041 | 0.5938 | 0 | 0 | 0 | 0 | 6.0848 | 0 | 0 | 0 | 0 | 5.3442 | 0 | 0 | 0 | 0 | 40 | 2 | 4 | 4 | 4 | 4 | 0 | 0 | 0 | 0 | 0 | 0 | 0 | 0
2014-01-20 | 9時 | 0 | 0 | 0 | 0 | 0 | 0.44546 | 0 | 0 | 0 | 0 | 2 | 0 | 0 | 0 | 0 | 0 | 0 | 0 | 0 | 0 | 0 | 0 | 0 | 0 | 0 | 0 | 0 | 0 | 0 | 0 | 0 | 0 | 0 | 0 | 0 | 0 | 6.0848 | 0 | 0 | 0 | 0 | 0 | 0 | 0 | 0 | 0 | 9.2461 | 1.2922 | 1.0339 | 0.83963 | 0.84041 | 0 | 0 | 0 | 0 | 0 | 6.0848 | 0 | 0 | 0 | 0 | 0 | 0 | 0 | 0 | 0 | 40 | 2 | 4 | 4 | 4 | 4 | 0 | 0 | 0 | 0 | 0 | 0 | 0 | 0
2014-01-20 | 10時 | 0 | 0 | 0 | 0 | 0 | 0.44546 | 0 | 0 | 0 | 0 | 2 | 0 | 0 | 0 | 0 | 0 | 0 | 0 | 0 | 0 | 0 | 0 | 0 | 0 | 0 | 0 | 0 | 0 | 0 | 0 | 0 | 0 | 0 | 0 | 0 | 0 | 6.0848 | 0 | 0 | 0 | 0 | 0 | 0 | 0 | 0 | 0 | 9.2461 | 1.2922 | 1.0339 | 0.83963 | 0.84041 | 0 | 0 | 0 | 0 | 0 | 6.0848 | 0 | 0 | 0 | 0 | 0 | 0 | 0 | 0 | 0 | 40 | 2 | 4 | 4 | 4 | 4 | 0 | 0 | 0 | 0 | 0 | 0 | 0 | 0
2014-01-20 | 11時 | 0.067697 | 12.8135 | 0.067697 | 0.05702 | 0.010678 | 0.81094 | 0.92233 | 11.0073 | 0.78109 | 11.0073 | 1 | 11.0073 | 0 | 0 | 0 | 0 | 0.78109 | 0 | 0 | 0 | 0 | 0.44553 | 0 | 0 | 0 | 0 | 10.5618 | 0 | 0 | 0 | 0 | 9.5056 | 0 | 0 | 0 | 0 | 12.1696 | 0 | 0 | 0 | 0 | 0 | 0 | 0 | 0 | 0 | 18.4922 | 2.5844 | 2.0679 | 1.6793 | 1.6808 | 1.0562 | 0 | 0 | 0 | 0 | 12.1696 | 0 | 0 | 0 | 0 | 9.5056 | 0 | 0 | 0 | 0 | 60 | 1 | 4 | 4 | 4 | 4 | 0 | 0 | 0 | 0 | 0 | 0 | 0 | 0
2014-01-20 | 12時 | 0.056362 | 5.7875 | 0.056362 | 0.051539 | 0.0048229 | 0.44546 | 0.93653 | 4.9747 | 0.70602 | 4.9747 | 2 | 4.9747 | 0 | 0 | 0 | 0 | 0.70602 | 0 | 0 | 0 | 0 | 0.20135 | 0 | 0 | 0 | 0 | 4.7733 | 0 | 0 | 0 | 0 | 4.296 | 0 | 0 | 0 | 0 | 6.0848 | 0 | 0 | 0 | 0 | 0 | 0 | 0 | 0 | 0 | 9.2461 | 1.2922 | 1.0339 | 0.83963 | 0.84041 | 0.47733 | 0 | 0 | 0 | 0 | 6.0848 | 0 | 0 | 0 | 0 | 4.296 | 0 | 0 | 0 | 0 | 40 | 2 | 4 | 4 | 4 | 4 | 0 | 0 | 0 | 0 | 0 | 0 | 0 | 0
2014-01-20 | 13時 | 0 | 0 | 0 | 0 | 0 | 0.44546 | 0 | 0 | 0 | 0 | 2 | 0 | 0 | 0 | 0 | 0 | 0 | 0 | 0 | 0 | 0 | 0 | 0 | 0 | 0 | 0 | 0 | 0 | 0 | 0 | 0 | 0 | 0 | 0 | 0 | 0 | 6.0848 | 0 | 0 | 0 | 0 | 0 | 0 | 0 | 0 | 0 | 9.2461 | 1.2922 | 1.0339 | 0.83963 | 0.84041 | 0 | 0 | 0 | 0 | 0 | 6.0848 | 0 | 0 | 0 | 0 | 0 | 0 | 0 | 0 | 0 | 40 | 2 | 4 | 4 | 4 | 4 | 0 | 0 | 0 | 0 | 0 | 0 | 0 | 0
2014-01-20 | 14時 | 0 | 0 | 0 | 0 | 0 | 0.44546 | 0 | 0 | 0 | 0 | 2 | 0 | 0 | 0 | 0 | 0 | 0 | 0 | 0 | 0 | 0 | 0 | 0 | 0 | 0 | 0 | 0 | 0 | 0 | 0 | 0 | 0 | 0 | 0 | 0 | 0 | 6.0848 | 0 | 0 | 0 | 0 | 0 | 0 | 0 | 0 | 0 | 9.2461 | 1.2922 | 1.0339 | 0.83963 | 0.84041 | 0 | 0 | 0 | 0 | 0 | 6.0848 | 0 | 0 | 0 | 0 | 0 | 0 | 0 | 0 | 0 | 40 | 2 | 4 | 4 | 4 | 4 | 0 | 0 | 0 | 0 | 0 | 0 | 0 | 0
2014-01-20 | 15時 | 0.067735 | 12.8202 | 0.067735 | 0.057052 | 0.010683 | 0.81094 | 0.92233 | 11.0135 | 0.78153 | 11.0135 | 1 | 11.0135 | 0 | 0 | 0 | 0 | 0.78153 | 0 | 0 | 0 | 0 | 0.44578 | 0 | 0 | 0 | 0 | 10.5677 | 0 | 0 | 0 | 0 | 9.5109 | 0 | 0 | 0 | 0 | 12.1696 | 0 | 0 | 0 | 0 | 0 | 0 | 0 | 0 | 0 | 18.4922 | 2.5844 | 2.0679 | 1.6793 | 1.6808 | 1.0568 | 0 | 0 | 0 | 0 | 12.1696 | 0 | 0 | 0 | 0 | 9.5109 | 0 | 0 | 0 | 0 | 60 | 1 | 4 | 4 | 4 | 4 | 0 | 0 | 0 | 0 | 0 | 0 | 0 | 0
2014-01-20 | 16時 | 0.074371 | 7.4967 | 0.074371 | 0.068123 | 0.0062472 | 0.44546 | 0.93653 | 6.5754 | 0.9332 | 6.5754 | 2 | 6.5754 | 0 | 0 | 0 | 0 | 0.9332 | 0 | 0 | 0 | 0 | 0.26614 | 0 | 0 | 0 | 0 | 6.3093 | 0 | 0 | 0 | 0 | 5.6783 | 0 | 0 | 0 | 0 | 6.0848 | 0 | 0 | 0 | 0 | 0 | 0 | 0 | 0 | 0 | 9.2461 | 1.2922 | 1.0339 | 0.83963 | 0.84041 | 0.63093 | 0 | 0 | 0 | 0 | 6.0848 | 0 | 0 | 0 | 0 | 5.6783 | 0 | 0 | 0 | 0 | 40 | 2 | 4 | 4 | 4 | 4 | 0 | 0 | 0 | 0 | 0 | 0 | 0 | 0
2014-01-20 | 17時 | 0.06005 | 11.4505 | 0.06005 | 0.050508 | 0.0095421 | 0.81094 | 0.92233 | 9.7502 | 0.69188 | 9.7502 | 1 | 9.7502 | 0 | 0 | 0 | 0 | 0.69188 | 0 | 0 | 0 | 0 | 0.39464 | 0 | 0 | 0 | 0 | 9.3555 | 0 | 0 | 0 | 0 | 8.42 | 0 | 0 | 0 | 0 | 12.1696 | 0 | 0 | 0 | 0 | 0 | 0 | 0 | 0 | 0 | 18.4922 | 2.5844 | 2.0679 | 1.6793 | 1.6808 | 0.93555 | 0 | 0 | 0 | 0 | 12.1696 | 0 | 0 | 0 | 0 | 8.42 | 0 | 0 | 0 | 0 | 60 | 1 | 4 | 4 | 4 | 4 | 0 | 0 | 0 | 0 | 0 | 0 | 0 | 0
2014-01-20 | 18時 | 0.059538 | 11.3592 | 0.059538 | 0.050072 | 0.009466 | 0.81094 | 0.92233 | 9.666 | 0.68591 | 9.666 | 1 | 9.666 | 0 | 0 | 0 | 0 | 0.68591 | 0 | 0 | 0 | 0 | 0.39124 | 0 | 0 | 0 | 0 | 9.2748 | 0 | 0 | 0 | 0 | 8.3473 | 0 | 0 | 0 | 0 | 12.1696 | 0 | 0 | 0 | 0 | 0 | 0 | 0 | 0 | 0 | 18.4922 | 2.5844 | 2.0679 | 1.6793 | 1.6808 | 0.92748 | 0 | 0 | 0 | 0 | 12.1696 | 0 | 0 | 0 | 0 | 8.3473 | 0 | 0 | 0 | 0 | 60 | 1 | 4 | 4 | 4 | 4 | 0 | 0 | 0 | 0 | 0 | 0 | 0 | 0
2014-01-20 | 19時 | 0.061742 | 6.2981 | 0.061742 | 0.056494 | 0.0052484 | 0.44546 | 0.93653 | 5.4529 | 0.77389 | 5.4529 | 2 | 5.4529 | 0 | 0 | 0 | 0 | 0.77389 | 0 | 0 | 0 | 0 | 0.22071 | 0 | 0 | 0 | 0 | 5.2322 | 0 | 0 | 0 | 0 | 4.709 | 0 | 0 | 0 | 0 | 6.0848 | 0 | 0 | 0 | 0 | 0 | 0 | 0 | 0 | 0 | 9.2461 | 1.2922 | 1.0339 | 0.83963 | 0.84041 | 0.52322 | 0 | 0 | 0 | 0 | 6.0848 | 0 | 0 | 0 | 0 | 4.709 | 0 | 0 | 0 | 0 | 40 | 2 | 4 | 4 | 4 | 4 | 0 | 0 | 0 | 0 | 0 | 0 | 0 | 0
2014-01-20 | 20時 | 0.064113 | 6.5232 | 0.064113 | 0.058677 | 0.005436 | 0.44546 | 0.93653 | 5.6637 | 0.8038 | 5.6637 | 2 | 5.6637 | 0 | 0 | 0 | 0 | 0.8038 | 0 | 0 | 0 | 0 | 0.22924 | 0 | 0 | 0 | 0 | 5.4344 | 0 | 0 | 0 | 0 | 4.891 | 0 | 0 | 0 | 0 | 6.0848 | 0 | 0 | 0 | 0 | 0 | 0 | 0 | 0 | 0 | 9.2461 | 1.2922 | 1.0339 | 0.83963 | 0.84041 | 0.54344 | 0 | 0 | 0 | 0 | 6.0848 | 0 | 0 | 0 | 0 | 4.891 | 0 | 0 | 0 | 0 | 40 | 2 | 4 | 4 | 4 | 4 | 0 | 0 | 0 | 0 | 0 | 0 | 0 | 0
2014-01-20 | 21時 | 0.065926 | 6.6952 | 0.065926 | 0.060347 | 0.0055793 | 0.44546 | 0.93653 | 5.8248 | 0.82667 | 5.8248 | 2 | 5.8248 | 0 | 0 | 0 | 0 | 0.82667 | 0 | 0 | 0 | 0 | 0.23576 | 0 | 0 | 0 | 0 | 5.589 | 0 | 0 | 0 | 0 | 5.0301 | 0 | 0 | 0 | 0 | 6.0848 | 0 | 0 | 0 | 0 | 0 | 0 | 0 | 0 | 0 | 9.2461 | 1.2922 | 1.0339 | 0.83963 | 0.84041 | 0.5589 | 0 | 0 | 0 | 0 | 6.0848 | 0 | 0 | 0 | 0 | 5.0301 | 0 | 0 | 0 | 0 | 40 | 2 | 4 | 4 | 4 | 4 | 0 | 0 | 0 | 0 | 0 | 0 | 0 | 0
2014-01-20 | 22時 | 0.067844 | 6.8772 | 0.067844 | 0.062113 | 0.005731 | 0.44546 | 0.93653 | 5.9952 | 0.85086 | 5.9952 | 2 | 5.9952 | 0 | 0 | 0 | 0 | 0.85086 | 0 | 0 | 0 | 0 | 0.24266 | 0 | 0 | 0 | 0 | 5.7526 | 0 | 0 | 0 | 0 | 5.1773 | 0 | 0 | 0 | 0 | 6.0848 | 0 | 0 | 0 | 0 | 0 | 0 | 0 | 0 | 0 | 9.2461 | 1.2922 | 1.0339 | 0.83963 | 0.84041 | 0.57526 | 0 | 0 | 0 | 0 | 6.0848 | 0 | 0 | 0 | 0 | 5.1773 | 0 | 0 | 0 | 0 | 40 | 2 | 4 | 4 | 4 | 4 | 0 | 0 | 0 | 0 | 0 | 0 | 0 | 0
2014-01-20 | 23時 | 0 | 0 | 0 | 0 | 0 | 0.44546 | 0 | 0 | 0 | 0 | 2 | 0 | 0 | 0 | 0 | 0 | 0 | 0 | 0 | 0 | 0 | 0 | 0 | 0 | 0 | 0 | 0 | 0 | 0 | 0 | 0 | 0 | 0 | 0 | 0 | 0 | 6.0848 | 0 | 0 | 0 | 0 | 0 | 0 | 0 | 0 | 0 | 9.2461 | 1.2922 | 1.0339 | 0.83963 | 0.84041 | 0 | 0 | 0 | 0 | 0 | 6.0848 | 0 | 0 | 0 | 0 | 0 | 0 | 0 | 0 | 0 | 40 | 2 | 4 | 4 | 4 | 4 | 0 | 0 | 0 | 0 | 0 | 0 | 0 | 0
2014-01-21 | 0時 | 0 | 0 | 0 | 0 | 0 | 0.44546 | 0 | 0 | 0 | 0 | 2 | 0 | 0 | 0 | 0 | 0 | 0 | 0 | 0 | 0 | 0 | 0 | 0 | 0 | 0 | 0 | 0 | 0 | 0 | 0 | 0 | 0 | 0 | 0 | 0 | 0 | 6.0848 | 0 | 0 | 0 | 0 | 0 | 0 | 0 | 0 | 0 | 9.2461 | 1.2922 | 1.0339 | 0.83963 | 0.84041 | 0 | 0 | 0 | 0 | 0 | 6.0848 | 0 | 0 | 0 | 0 | 0 | 0 | 0 | 0 | 0 | 40 | 2 | 4 | 4 | 4 | 4 | 0 | 0 | 0 | 0 | 0 | 0 | 0 | 0
2014-01-21 | 1時 | 0 | 0 | 0 | 0 | 0 | 0.44546 | 0 | 0 | 0 | 0 | 2 | 0 | 0 | 0 | 0 | 0 | 0 | 0 | 0 | 0 | 0 | 0 | 0 | 0 | 0 | 0 | 0 | 0 | 0 | 0 | 0 | 0 | 0 | 0 | 0 | 0 | 6.0848 | 0 | 0 | 0 | 0 | 0 | 0 | 0 | 0 | 0 | 9.2461 | 1.2922 | 1.0339 | 0.83963 | 0.84041 | 0 | 0 | 0 | 0 | 0 | 6.0848 | 0 | 0 | 0 | 0 | 0 | 0 | 0 | 0 | 0 | 40 | 2 | 4 | 4 | 4 | 4 | 0 | 0 | 0 | 0 | 0 | 0 | 0 | 0
2014-01-21 | 2時 | 0 | 0 | 0 | 0 | 0 | 0.44546 | 0 | 0 | 0 | 0 | 2 | 0 | 0 | 0 | 0 | 0 | 0 | 0 | 0 | 0 | 0 | 0 | 0 | 0 | 0 | 0 | 0 | 0 | 0 | 0 | 0 | 0 | 0 | 0 | 0 | 0 | 6.0848 | 0 | 0 | 0 | 0 | 0 | 0 | 0 | 0 | 0 | 9.2461 | 1.2922 | 1.0339 | 0.83963 | 0.84041 | 0 | 0 | 0 | 0 | 0 | 6.0848 | 0 | 0 | 0 | 0 | 0 | 0 | 0 | 0 | 0 | 40 | 2 | 4 | 4 | 4 | 4 | 0 | 0 | 0 | 0 | 0 | 0 | 0 | 0
2014-01-21 | 3時 | 0 | 0 | 0 | 0 | 0 | 0.44546 | 0 | 0 | 0 | 0 | 2 | 0 | 0 | 0 | 0 | 0 | 0 | 0 | 0 | 0 | 0 | 0 | 0 | 0 | 0 | 0 | 0 | 0 | 0 | 0 | 0 | 0 | 0 | 0 | 0 | 0 | 6.0848 | 0 | 0 | 0 | 0 | 0 | 0 | 0 | 0 | 0 | 9.2461 | 1.2922 | 1.0339 | 0.83963 | 0.84041 | 0 | 0 | 0 | 0 | 0 | 6.0848 | 0 | 0 | 0 | 0 | 0 | 0 | 0 | 0 | 0 | 40 | 2 | 4 | 4 | 4 | 4 | 0 | 0 | 0 | 0 | 0 | 0 | 0 | 0
2014-01-21 | 4時 | 0 | 0 | 0 | 0 | 0 | 0.44546 | 0 | 0 | 0 | 0 | 2 | 0 | 0 | 0 | 0 | 0 | 0 | 0 | 0 | 0 | 0 | 0 | 0 | 0 | 0 | 0 | 0 | 0 | 0 | 0 | 0 | 0 | 0 | 0 | 0 | 0 | 6.0848 | 0 | 0 | 0 | 0 | 0 | 0 | 0 | 0 | 0 | 9.2461 | 1.2922 | 1.0339 | 0.83963 | 0.84041 | 0 | 0 | 0 | 0 | 0 | 6.0848 | 0 | 0 | 0 | 0 | 0 | 0 | 0 | 0 | 0 | 40 | 2 | 4 | 4 | 4 | 4 | 0 | 0 | 0 | 0 | 0 | 0 | 0 | 0
2014-01-21 | 5時 | 0 | 0 | 0 | 0 | 0 | 0.44546 | 0 | 0 | 0 | 0 | 2 | 0 | 0 | 0 | 0 | 0 | 0 | 0 | 0 | 0 | 0 | 0 | 0 | 0 | 0 | 0 | 0 | 0 | 0 | 0 | 0 | 0 | 0 | 0 | 0 | 0 | 6.0848 | 0 | 0 | 0 | 0 | 0 | 0 | 0 | 0 | 0 | 9.2461 | 1.2922 | 1.0339 | 0.83963 | 0.84041 | 0 | 0 | 0 | 0 | 0 | 6.0848 | 0 | 0 | 0 | 0 | 0 | 0 | 0 | 0 | 0 | 40 | 2 | 4 | 4 | 4 | 4 | 0 | 0 | 0 | 0 | 0 | 0 | 0 | 0
2014-01-21 | 6時 | 0 | 0 | 0 | 0 | 0 | 0.44546 | 0 | 0 | 0 | 0 | 2 | 0 | 0 | 0 | 0 | 0 | 0 | 0 | 0 | 0 | 0 | 0 | 0 | 0 | 0 | 0 | 0 | 0 | 0 | 0 | 0 | 0 | 0 | 0 | 0 | 0 | 6.0848 | 0 | 0 | 0 | 0 | 0 | 0 | 0 | 0 | 0 | 9.2461 | 1.2922 | 1.0339 | 0.83963 | 0.84041 | 0 | 0 | 0 | 0 | 0 | 6.0848 | 0 | 0 | 0 | 0 | 0 | 0 | 0 | 0 | 0 | 40 | 2 | 4 | 4 | 4 | 4 | 0 | 0 | 0 | 0 | 0 | 0 | 0 | 0
2014-01-21 | 7時 | 0.086465 | 16.1582 | 0.086465 | 0.073 | 0.013465 | 0.81094 | 0.92233 | 14.0922 | 1 | 14.0922 | 1 | 14.0922 | 0 | 0 | 0 | 0 | 1 | 0 | 0 | 0 | 0 | 0.57039 | 0 | 0 | 0 | 0 | 13.5218 | 0 | 0 | 0 | 0 | 12.1696 | 0 | 0 | 0 | 0 | 12.1696 | 0 | 0 | 0 | 0 | 0 | 0 | 0 | 0 | 0 | 18.4922 | 2.5844 | 2.0679 | 1.6793 | 1.6808 | 1.3522 | 0 | 0 | 0 | 0 | 12.1696 | 0 | 0 | 0 | 0 | 20.5107 | 0 | 0 | 0 | 0 | 60 | 1 | 4 | 4 | 4 | 4 | 10.1761 | 8.3411 | 0 | 8.3411 | 0 | 0 | 0 | 0
2014-01-21 | 8時 | 0.051772 | 9.9753 | 0.051772 | 0.043459 | 0.0083127 | 0.81094 | 0.92233 | 8.3895 | 0.59533 | 8.3895 | 1 | 8.3895 | 0 | 0 | 0 | 0 | 0.59533 | 0 | 0 | 0 | 0 | 0.33957 | 0 | 0 | 0 | 0 | 8.05 | 0 | 0 | 0 | 0 | 7.245 | 0 | 0 | 0 | 0 | 12.1696 | 0 | 0 | 0 | 0 | 0 | 0 | 0 | 0 | 0 | 18.4922 | 2.5844 | 2.0679 | 1.6793 | 1.6808 | 0.805 | 0 | 0 | 0 | 0 | 12.1696 | 0 | 0 | 0 | 0 | 7.245 | 0 | 0 | 0 | 0 | 60 | 1 | 4 | 4 | 4 | 4 | 0 | 0 | 0 | 0 | 0 | 0 | 0 | 0
2014-01-21 | 9時 | 0.056078 | 5.7605 | 0.056078 | 0.051278 | 0.0048004 | 0.44546 | 0.93653 | 4.9494 | 0.70244 | 4.9494 | 2 | 4.9494 | 0 | 0 | 0 | 0 | 0.70244 | 0 | 0 | 0 | 0 | 0.20033 | 0 | 0 | 0 | 0 | 4.7491 | 0 | 0 | 0 | 0 | 4.2742 | 0 | 0 | 0 | 0 | 6.0848 | 0 | 0 | 0 | 0 | 0 | 0 | 0 | 0 | 0 | 9.2461 | 1.2922 | 1.0339 | 0.83963 | 0.84041 | 0.47491 | 0 | 0 | 0 | 0 | 6.0848 | 0 | 0 | 0 | 0 | 4.2742 | 0 | 0 | 0 | 0 | 40 | 2 | 4 | 4 | 4 | 4 | 0 | 0 | 0 | 0 | 0 | 0 | 0 | 0
2014-01-21 | 10時 | 0.036728 | 3.924 | 0.036728 | 0.033458 | 0.00327 | 0.44546 | 0.93653 | 3.2294 | 0.45833 | 3.2294 | 2 | 3.2294 | 0 | 0 | 0 | 0 | 0.45833 | 0 | 0 | 0 | 0 | 0.13071 | 0 | 0 | 0 | 0 | 3.0987 | 0 | 0 | 0 | 0 | 2.7889 | 0 | 0 | 0 | 0 | 6.0848 | 0 | 0 | 0 | 0 | 0 | 0 | 0 | 0 | 0 | 9.2461 | 1.2922 | 1.0339 | 0.83963 | 0.84041 | 0.30987 | 0 | 0 | 0 | 0 | 6.0848 | 0 | 0 | 0 | 0 | 2.7889 | 0 | 0 | 0 | 0 | 40 | 2 | 4 | 4 | 4 | 4 | 0 | 0 | 0 | 0 | 0 | 0 | 0 | 0
2014-01-21 | 11時 | 0.041841 | 4.4092 | 0.041841 | 0.038167 | 0.0036744 | 0.44546 | 0.93653 | 3.6839 | 0.52283 | 3.6839 | 2 | 3.6839 | 0 | 0 | 0 | 0 | 0.52283 | 0 | 0 | 0 | 0 | 0.14911 | 0 | 0 | 0 | 0 | 3.5348 | 0 | 0 | 0 | 0 | 3.1813 | 0 | 0 | 0 | 0 | 6.0848 | 0 | 0 | 0 | 0 | 0 | 0 | 0 | 0 | 0 | 9.2461 | 1.2922 | 1.0339 | 0.83963 | 0.84041 | 0.35348 | 0 | 0 | 0 | 0 | 6.0848 | 0 | 0 | 0 | 0 | 3.1813 | 0 | 0 | 0 | 0 | 40 | 2 | 4 | 4 | 4 | 4 | 0 | 0 | 0 | 0 | 0 | 0 | 0 | 0
2014-01-21 | 12時 | 0.025784 | 2.8853 | 0.025784 | 0.02338 | 0.0024044 | 0.44546 | 0.93653 | 2.2567 | 0.32027 | 2.2567 | 2 | 2.2567 | 0 | 0 | 0 | 0 | 0.32027 | 0 | 0 | 0 | 0 | 0.091341 | 0 | 0 | 0 | 0 | 2.1653 | 0 | 0 | 0 | 0 | 1.9488 | 0 | 0 | 0 | 0 | 6.0848 | 0 | 0 | 0 | 0 | 0 | 0 | 0 | 0 | 0 | 9.2461 | 1.2922 | 1.0339 | 0.83963 | 0.84041 | 0.21653 | 0 | 0 | 0 | 0 | 6.0848 | 0 | 0 | 0 | 0 | 1.9488 | 0 | 0 | 0 | 0 | 40 | 2 | 4 | 4 | 4 | 4 | 0 | 0 | 0 | 0 | 0 | 0 | 0 | 0
2014-01-21 | 13時 | 0 | 0 | 0 | 0 | 0 | 0.44546 | 0 | 0 | 0 | 0 | 2 | 0 | 0 | 0 | 0 | 0 | 0 | 0 | 0 | 0 | 0 | 0 | 0 | 0 | 0 | 0 | 0 | 0 | 0 | 0 | 0 | 0 | 0 | 0 | 0 | 0 | 6.0848 | 0 | 0 | 0 | 0 | 0 | 0 | 0 | 0 | 0 | 9.2461 | 1.2922 | 1.0339 | 0.83963 | 0.84041 | 0 | 0 | 0 | 0 | 0 | 6.0848 | 0 | 0 | 0 | 0 | 0 | 0 | 0 | 0 | 0 | 40 | 2 | 4 | 4 | 4 | 4 | 0 | 0 | 0 | 0 | 0 | 0 | 0 | 0
2014-01-21 | 14時 | 0 | 0 | 0 | 0 | 0 | 0.44546 | 0 | 0 | 0 | 0 | 2 | 0 | 0 | 0 | 0 | 0 | 0 | 0 | 0 | 0 | 0 | 0 | 0 | 0 | 0 | 0 | 0 | 0 | 0 | 0 | 0 | 0 | 0 | 0 | 0 | 0 | 6.0848 | 0 | 0 | 0 | 0 | 0 | 0 | 0 | 0 | 0 | 9.2461 | 1.2922 | 1.0339 | 0.83963 | 0.84041 | 0 | 0 | 0 | 0 | 0 | 6.0848 | 0 | 0 | 0 | 0 | 0 | 0 | 0 | 0 | 0 | 40 | 2 | 4 | 4 | 4 | 4 | 0 | 0 | 0 | 0 | 0 | 0 | 0 | 0
2014-01-21 | 15時 | 0.069706 | 7.0539 | 0.069706 | 0.063827 | 0.0058783 | 0.44546 | 0.93653 | 6.1608 | 0.87435 | 6.1608 | 2 | 6.1608 | 0 | 0 | 0 | 0 | 0.87435 | 0 | 0 | 0 | 0 | 0.24936 | 0 | 0 | 0 | 0 | 5.9114 | 0 | 0 | 0 | 0 | 5.3203 | 0 | 0 | 0 | 0 | 6.0848 | 0 | 0 | 0 | 0 | 0 | 0 | 0 | 0 | 0 | 9.2461 | 1.2922 | 1.0339 | 0.83963 | 0.84041 | 0.59114 | 0 | 0 | 0 | 0 | 6.0848 | 0 | 0 | 0 | 0 | 5.3203 | 0 | 0 | 0 | 0 | 40 | 2 | 4 | 4 | 4 | 4 | 0 | 0 | 0 | 0 | 0 | 0 | 0 | 0
2014-01-21 | 16時 | 0.045797 | 8.9104 | 0.045797 | 0.038372 | 0.0074254 | 0.81094 | 0.92233 | 7.4074 | 0.52564 | 7.4074 | 1 | 7.4074 | 0 | 0 | 0 | 0 | 0.52564 | 0 | 0 | 0 | 0 | 0.29982 | 0 | 0 | 0 | 0 | 7.1076 | 0 | 0 | 0 | 0 | 6.3968 | 0 | 0 | 0 | 0 | 12.1696 | 0 | 0 | 0 | 0 | 0 | 0 | 0 | 0 | 0 | 18.4922 | 2.5844 | 2.0679 | 1.6793 | 1.6808 | 0.71076 | 0 | 0 | 0 | 0 | 12.1696 | 0 | 0 | 0 | 0 | 6.3968 | 0 | 0 | 0 | 0 | 60 | 1 | 4 | 4 | 4 | 4 | 0 | 0 | 0 | 0 | 0 | 0 | 0 | 0
2014-01-21 | 17時 | 0.049425 | 9.557 | 0.049425 | 0.041461 | 0.0079642 | 0.81094 | 0.92233 | 8.0038 | 0.56796 | 8.0038 | 1 | 8.0038 | 0 | 0 | 0 | 0 | 0.56796 | 0 | 0 | 0 | 0 | 0.32396 | 0 | 0 | 0 | 0 | 7.6798 | 0 | 0 | 0 | 0 | 6.9118 | 0 | 0 | 0 | 0 | 12.1696 | 0 | 0 | 0 | 0 | 0 | 0 | 0 | 0 | 0 | 18.4922 | 2.5844 | 2.0679 | 1.6793 | 1.6808 | 0.76798 | 0 | 0 | 0 | 0 | 12.1696 | 0 | 0 | 0 | 0 | 6.9118 | 0 | 0 | 0 | 0 | 60 | 1 | 4 | 4 | 4 | 4 | 0 | 0 | 0 | 0 | 0 | 0 | 0 | 0
2014-01-21 | 18時 | 0.049221 | 5.1097 | 0.049221 | 0.044963 | 0.0042581 | 0.44546 | 0.93653 | 4.3399 | 0.61593 | 4.3399 | 2 | 4.3399 | 0 | 0 | 0 | 0 | 0.61593 | 0 | 0 | 0 | 0 | 0.17566 | 0 | 0 | 0 | 0 | 4.1643 | 0 | 0 | 0 | 0 | 3.7478 | 0 | 0 | 0 | 0 | 6.0848 | 0 | 0 | 0 | 0 | 0 | 0 | 0 | 0 | 0 | 9.2461 | 1.2922 | 1.0339 | 0.83963 | 0.84041 | 0.41643 | 0 | 0 | 0 | 0 | 6.0848 | 0 | 0 | 0 | 0 | 3.7478 | 0 | 0 | 0 | 0 | 40 | 2 | 4 | 4 | 4 | 4 | 0 | 0 | 0 | 0 | 0 | 0 | 0 | 0
2014-01-21 | 19時 | 0.054128 | 5.5754 | 0.054128 | 0.049482 | 0.0046462 | 0.44546 | 0.93653 | 4.7761 | 0.67783 | 4.7761 | 2 | 4.7761 | 0 | 0 | 0 | 0 | 0.67783 | 0 | 0 | 0 | 0 | 0.19331 | 0 | 0 | 0 | 0 | 4.5828 | 0 | 0 | 0 | 0 | 4.1245 | 0 | 0 | 0 | 0 | 6.0848 | 0 | 0 | 0 | 0 | 0 | 0 | 0 | 0 | 0 | 9.2461 | 1.2922 | 1.0339 | 0.83963 | 0.84041 | 0.45828 | 0 | 0 | 0 | 0 | 6.0848 | 0 | 0 | 0 | 0 | 4.1245 | 0 | 0 | 0 | 0 | 40 | 2 | 4 | 4 | 4 | 4 | 0 | 0 | 0 | 0 | 0 | 0 | 0 | 0
2014-01-21 | 20時 | 0.055933 | 5.7467 | 0.055933 | 0.051144 | 0.0047889 | 0.44546 | 0.93653 | 4.9365 | 0.7006 | 4.9365 | 2 | 4.9365 | 0 | 0 | 0 | 0 | 0.7006 | 0 | 0 | 0 | 0 | 0.19981 | 0 | 0 | 0 | 0 | 4.7367 | 0 | 0 | 0 | 0 | 4.263 | 0 | 0 | 0 | 0 | 6.0848 | 0 | 0 | 0 | 0 | 0 | 0 | 0 | 0 | 0 | 9.2461 | 1.2922 | 1.0339 | 0.83963 | 0.84041 | 0.47367 | 0 | 0 | 0 | 0 | 6.0848 | 0 | 0 | 0 | 0 | 4.263 | 0 | 0 | 0 | 0 | 40 | 2 | 4 | 4 | 4 | 4 | 0 | 0 | 0 | 0 | 0 | 0 | 0 | 0
2014-01-21 | 21時 | 0.061726 | 6.2965 | 0.061726 | 0.056478 | 0.0052471 | 0.44546 | 0.93653 | 5.4514 | 0.77368 | 5.4514 | 2 | 5.4514 | 0 | 0 | 0 | 0 | 0.77368 | 0 | 0 | 0 | 0 | 0.22065 | 0 | 0 | 0 | 0 | 5.2308 | 0 | 0 | 0 | 0 | 4.7077 | 0 | 0 | 0 | 0 | 6.0848 | 0 | 0 | 0 | 0 | 0 | 0 | 0 | 0 | 0 | 9.2461 | 1.2922 | 1.0339 | 0.83963 | 0.84041 | 0.52308 | 0 | 0 | 0 | 0 | 6.0848 | 0 | 0 | 0 | 0 | 4.7077 | 0 | 0 | 0 | 0 | 40 | 2 | 4 | 4 | 4 | 4 | 0 | 0 | 0 | 0 | 0 | 0 | 0 | 0
2014-01-21 | 22時 | 0 | 0 | 0 | 0 | 0 | 0.44546 | 0 | 0 | 0 | 0 | 2 | 0 | 0 | 0 | 0 | 0 | 0 | 0 | 0 | 0 | 0 | 0 | 0 | 0 | 0 | 0 | 0 | 0 | 0 | 0 | 0 | 0 | 0 | 0 | 0 | 0 | 6.0848 | 0 | 0 | 0 | 0 | 0 | 0 | 0 | 0 | 0 | 9.2461 | 1.2922 | 1.0339 | 0.83963 | 0.84041 | 0 | 0 | 0 | 0 | 0 | 6.0848 | 0 | 0 | 0 | 0 | 0 | 0 | 0 | 0 | 0 | 40 | 2 | 4 | 4 | 4 | 4 | 0 | 0 | 0 | 0 | 0 | 0 | 0 | 0
2014-01-21 | 23時 | 0 | 0 | 0 | 0 | 0 | 0.44546 | 0 | 0 | 0 | 0 | 2 | 0 | 0 | 0 | 0 | 0 | 0 | 0 | 0 | 0 | 0 | 0 | 0 | 0 | 0 | 0 | 0 | 0 | 0 | 0 | 0 | 0 | 0 | 0 | 0 | 0 | 6.0848 | 0 | 0 | 0 | 0 | 0 | 0 | 0 | 0 | 0 | 9.2461 | 1.2922 | 1.0339 | 0.83963 | 0.84041 | 0 | 0 | 0 | 0 | 0 | 6.0848 | 0 | 0 | 0 | 0 | 0 | 0 | 0 | 0 | 0 | 40 | 2 | 4 | 4 | 4 | 4 | 0 | 0 | 0 | 0 | 0 | 0 | 0 | 0
2014-01-22 | 0時 | 0 | 0 | 0 | 0 | 0 | 0.44546 | 0 | 0 | 0 | 0 | 2 | 0 | 0 | 0 | 0 | 0 | 0 | 0 | 0 | 0 | 0 | 0 | 0 | 0 | 0 | 0 | 0 | 0 | 0 | 0 | 0 | 0 | 0 | 0 | 0 | 0 | 6.0848 | 0 | 0 | 0 | 0 | 0 | 0 | 0 | 0 | 0 | 9.2461 | 1.2922 | 1.0339 | 0.83963 | 0.84041 | 0 | 0 | 0 | 0 | 0 | 6.0848 | 0 | 0 | 0 | 0 | 0 | 0 | 0 | 0 | 0 | 40 | 2 | 4 | 4 | 4 | 4 | 0 | 0 | 0 | 0 | 0 | 0 | 0 | 0
2014-01-22 | 1時 | 0 | 0 | 0 | 0 | 0 | 0.44546 | 0 | 0 | 0 | 0 | 2 | 0 | 0 | 0 | 0 | 0 | 0 | 0 | 0 | 0 | 0 | 0 | 0 | 0 | 0 | 0 | 0 | 0 | 0 | 0 | 0 | 0 | 0 | 0 | 0 | 0 | 6.0848 | 0 | 0 | 0 | 0 | 0 | 0 | 0 | 0 | 0 | 9.2461 | 1.2922 | 1.0339 | 0.83963 | 0.84041 | 0 | 0 | 0 | 0 | 0 | 6.0848 | 0 | 0 | 0 | 0 | 0 | 0 | 0 | 0 | 0 | 40 | 2 | 4 | 4 | 4 | 4 | 0 | 0 | 0 | 0 | 0 | 0 | 0 | 0
2014-01-22 | 2時 | 0 | 0 | 0 | 0 | 0 | 0.44546 | 0 | 0 | 0 | 0 | 2 | 0 | 0 | 0 | 0 | 0 | 0 | 0 | 0 | 0 | 0 | 0 | 0 | 0 | 0 | 0 | 0 | 0 | 0 | 0 | 0 | 0 | 0 | 0 | 0 | 0 | 6.0848 | 0 | 0 | 0 | 0 | 0 | 0 | 0 | 0 | 0 | 9.2461 | 1.2922 | 1.0339 | 0.83963 | 0.84041 | 0 | 0 | 0 | 0 | 0 | 6.0848 | 0 | 0 | 0 | 0 | 0 | 0 | 0 | 0 | 0 | 40 | 2 | 4 | 4 | 4 | 4 | 0 | 0 | 0 | 0 | 0 | 0 | 0 | 0
2014-01-22 | 3時 | 0 | 0 | 0 | 0 | 0 | 0.44546 | 0 | 0 | 0 | 0 | 2 | 0 | 0 | 0 | 0 | 0 | 0 | 0 | 0 | 0 | 0 | 0 | 0 | 0 | 0 | 0 | 0 | 0 | 0 | 0 | 0 | 0 | 0 | 0 | 0 | 0 | 6.0848 | 0 | 0 | 0 | 0 | 0 | 0 | 0 | 0 | 0 | 9.2461 | 1.2922 | 1.0339 | 0.83963 | 0.84041 | 0 | 0 | 0 | 0 | 0 | 6.0848 | 0 | 0 | 0 | 0 | 0 | 0 | 0 | 0 | 0 | 40 | 2 | 4 | 4 | 4 | 4 | 0 | 0 | 0 | 0 | 0 | 0 | 0 | 0
2014-01-22 | 4時 | 0 | 0 | 0 | 0 | 0 | 0.44546 | 0 | 0 | 0 | 0 | 2 | 0 | 0 | 0 | 0 | 0 | 0 | 0 | 0 | 0 | 0 | 0 | 0 | 0 | 0 | 0 | 0 | 0 | 0 | 0 | 0 | 0 | 0 | 0 | 0 | 0 | 6.0848 | 0 | 0 | 0 | 0 | 0 | 0 | 0 | 0 | 0 | 9.2461 | 1.2922 | 1.0339 | 0.83963 | 0.84041 | 0 | 0 | 0 | 0 | 0 | 6.0848 | 0 | 0 | 0 | 0 | 0 | 0 | 0 | 0 | 0 | 40 | 2 | 4 | 4 | 4 | 4 | 0 | 0 | 0 | 0 | 0 | 0 | 0 | 0
2014-01-22 | 5時 | 0 | 0 | 0 | 0 | 0 | 0.44546 | 0 | 0 | 0 | 0 | 2 | 0 | 0 | 0 | 0 | 0 | 0 | 0 | 0 | 0 | 0 | 0 | 0 | 0 | 0 | 0 | 0 | 0 | 0 | 0 | 0 | 0 | 0 | 0 | 0 | 0 | 6.0848 | 0 | 0 | 0 | 0 | 0 | 0 | 0 | 0 | 0 | 9.2461 | 1.2922 | 1.0339 | 0.83963 | 0.84041 | 0 | 0 | 0 | 0 | 0 | 6.0848 | 0 | 0 | 0 | 0 | 0 | 0 | 0 | 0 | 0 | 40 | 2 | 4 | 4 | 4 | 4 | 0 | 0 | 0 | 0 | 0 | 0 | 0 | 0
2014-01-22 | 6時 | 0 | 0 | 0 | 0 | 0 | 0.44546 | 0 | 0 | 0 | 0 | 2 | 0 | 0 | 0 | 0 | 0 | 0 | 0 | 0 | 0 | 0 | 0 | 0 | 0 | 0 | 0 | 0 | 0 | 0 | 0 | 0 | 0 | 0 | 0 | 0 | 0 | 6.0848 | 0 | 0 | 0 | 0 | 0 | 0 | 0 | 0 | 0 | 9.2461 | 1.2922 | 1.0339 | 0.83963 | 0.84041 | 0 | 0 | 0 | 0 | 0 | 6.0848 | 0 | 0 | 0 | 0 | 0 | 0 | 0 | 0 | 0 | 40 | 2 | 4 | 4 | 4 | 4 | 0 | 0 | 0 | 0 | 0 | 0 | 0 | 0
2014-01-22 | 7時 | 0.086465 | 16.1582 | 0.086465 | 0.073 | 0.013465 | 0.81094 | 0.92233 | 14.0922 | 1 | 14.0922 | 1 | 14.0922 | 0 | 0 | 0 | 0 | 1 | 0 | 0 | 0 | 0 | 0.57039 | 0 | 0 | 0 | 0 | 13.5218 | 0 | 0 | 0 | 0 | 12.1696 | 0 | 0 | 0 | 0 | 12.1696 | 0 | 0 | 0 | 0 | 0 | 0 | 0 | 0 | 0 | 18.4922 | 2.5844 | 2.0679 | 1.6793 | 1.6808 | 1.3522 | 0 | 0 | 0 | 0 | 12.1696 | 0 | 0 | 0 | 0 | 22.8461 | 0 | 0 | 0 | 0 | 60 | 1 | 4 | 4 | 4 | 4 | 13.0253 | 10.6765 | 0 | 10.6765 | 0 | 0 | 0 | 0
2014-01-22 | 8時 | 0.050221 | 9.6988 | 0.050221 | 0.042138 | 0.0080823 | 0.81094 | 0.92233 | 8.1345 | 0.57724 | 8.1345 | 1 | 8.1345 | 0 | 0 | 0 | 0 | 0.57724 | 0 | 0 | 0 | 0 | 0.32925 | 0 | 0 | 0 | 0 | 7.8053 | 0 | 0 | 0 | 0 | 7.0248 | 0 | 0 | 0 | 0 | 12.1696 | 0 | 0 | 0 | 0 | 0 | 0 | 0 | 0 | 0 | 18.4922 | 2.5844 | 2.0679 | 1.6793 | 1.6808 | 0.78053 | 0 | 0 | 0 | 0 | 12.1696 | 0 | 0 | 0 | 0 | 7.0248 | 0 | 0 | 0 | 0 | 60 | 1 | 4 | 4 | 4 | 4 | 0 | 0 | 0 | 0 | 0 | 0 | 0 | 0
2014-01-22 | 9時 | 0.065808 | 6.6839 | 0.065808 | 0.060238 | 0.00557 | 0.44546 | 0.93653 | 5.8142 | 0.82517 | 5.8142 | 2 | 5.8142 | 0 | 0 | 0 | 0 | 0.82517 | 0 | 0 | 0 | 0 | 0.23533 | 0 | 0 | 0 | 0 | 5.5789 | 0 | 0 | 0 | 0 | 5.021 | 0 | 0 | 0 | 0 | 6.0848 | 0 | 0 | 0 | 0 | 0 | 0 | 0 | 0 | 0 | 9.2461 | 1.2922 | 1.0339 | 0.83963 | 0.84041 | 0.55789 | 0 | 0 | 0 | 0 | 6.0848 | 0 | 0 | 0 | 0 | 5.021 | 0 | 0 | 0 | 0 | 40 | 2 | 4 | 4 | 4 | 4 | 0 | 0 | 0 | 0 | 0 | 0 | 0 | 0
2014-01-22 | 10時 | 0.041755 | 4.4011 | 0.041755 | 0.038088 | 0.0036676 | 0.44546 | 0.93653 | 3.6763 | 0.52175 | 3.6763 | 2 | 3.6763 | 0 | 0 | 0 | 0 | 0.52175 | 0 | 0 | 0 | 0 | 0.1488 | 0 | 0 | 0 | 0 | 3.5275 | 0 | 0 | 0 | 0 | 3.1747 | 0 | 0 | 0 | 0 | 6.0848 | 0 | 0 | 0 | 0 | 0 | 0 | 0 | 0 | 0 | 9.2461 | 1.2922 | 1.0339 | 0.83963 | 0.84041 | 0.35275 | 0 | 0 | 0 | 0 | 6.0848 | 0 | 0 | 0 | 0 | 3.1747 | 0 | 0 | 0 | 0 | 40 | 2 | 4 | 4 | 4 | 4 | 0 | 0 | 0 | 0 | 0 | 0 | 0 | 0
2014-01-22 | 11時 | 0.044728 | 4.6833 | 0.044728 | 0.040826 | 0.0039027 | 0.44546 | 0.93653 | 3.9406 | 0.55925 | 3.9406 | 2 | 3.9406 | 0 | 0 | 0 | 0 | 0.55925 | 0 | 0 | 0 | 0 | 0.1595 | 0 | 0 | 0 | 0 | 3.7811 | 0 | 0 | 0 | 0 | 3.403 | 0 | 0 | 0 | 0 | 6.0848 | 0 | 0 | 0 | 0 | 0 | 0 | 0 | 0 | 0 | 9.2461 | 1.2922 | 1.0339 | 0.83963 | 0.84041 | 0.37811 | 0 | 0 | 0 | 0 | 6.0848 | 0 | 0 | 0 | 0 | 3.403 | 0 | 0 | 0 | 0 | 40 | 2 | 4 | 4 | 4 | 4 | 0 | 0 | 0 | 0 | 0 | 0 | 0 | 0
2014-01-22 | 12時 | 0.027754 | 3.0722 | 0.027754 | 0.025194 | 0.0025602 | 0.44546 | 0.93653 | 2.4318 | 0.34512 | 2.4318 | 2 | 2.4318 | 0 | 0 | 0 | 0 | 0.34512 | 0 | 0 | 0 | 0 | 0.098426 | 0 | 0 | 0 | 0 | 2.3333 | 0 | 0 | 0 | 0 | 2.1 | 0 | 0 | 0 | 0 | 6.0848 | 0 | 0 | 0 | 0 | 0 | 0 | 0 | 0 | 0 | 9.2461 | 1.2922 | 1.0339 | 0.83963 | 0.84041 | 0.23333 | 0 | 0 | 0 | 0 | 6.0848 | 0 | 0 | 0 | 0 | 2.1 | 0 | 0 | 0 | 0 | 40 | 2 | 4 | 4 | 4 | 4 | 0 | 0 | 0 | 0 | 0 | 0 | 0 | 0
2014-01-22 | 13時 | 0 | 0 | 0 | 0 | 0 | 0.44546 | 0 | 0 | 0 | 0 | 2 | 0 | 0 | 0 | 0 | 0 | 0 | 0 | 0 | 0 | 0 | 0 | 0 | 0 | 0 | 0 | 0 | 0 | 0 | 0 | 0 | 0 | 0 | 0 | 0 | 0 | 6.0848 | 0 | 0 | 0 | 0 | 0 | 0 | 0 | 0 | 0 | 9.2461 | 1.2922 | 1.0339 | 0.83963 | 0.84041 | 0 | 0 | 0 | 0 | 0 | 6.0848 | 0 | 0 | 0 | 0 | 0 | 0 | 0 | 0 | 0 | 40 | 2 | 4 | 4 | 4 | 4 | 0 | 0 | 0 | 0 | 0 | 0 | 0 | 0
2014-01-22 | 14時 | 0 | 0 | 0 | 0 | 0 | 0.44546 | 0 | 0 | 0 | 0 | 2 | 0 | 0 | 0 | 0 | 0 | 0 | 0 | 0 | 0 | 0 | 0 | 0 | 0 | 0 | 0 | 0 | 0 | 0 | 0 | 0 | 0 | 0 | 0 | 0 | 0 | 6.0848 | 0 | 0 | 0 | 0 | 0 | 0 | 0 | 0 | 0 | 9.2461 | 1.2922 | 1.0339 | 0.83963 | 0.84041 | 0 | 0 | 0 | 0 | 0 | 6.0848 | 0 | 0 | 0 | 0 | 0 | 0 | 0 | 0 | 0 | 40 | 2 | 4 | 4 | 4 | 4 | 0 | 0 | 0 | 0 | 0 | 0 | 0 | 0
2014-01-22 | 15時 | 0.044136 | 8.6144 | 0.044136 | 0.036957 | 0.0071787 | 0.81094 | 0.92233 | 7.1344 | 0.50626 | 7.1344 | 1 | 7.1344 | 0 | 0 | 0 | 0 | 0.50626 | 0 | 0 | 0 | 0 | 0.28877 | 0 | 0 | 0 | 0 | 6.8456 | 0 | 0 | 0 | 0 | 6.161 | 0 | 0 | 0 | 0 | 12.1696 | 0 | 0 | 0 | 0 | 0 | 0 | 0 | 0 | 0 | 18.4922 | 2.5844 | 2.0679 | 1.6793 | 1.6808 | 0.68456 | 0 | 0 | 0 | 0 | 12.1696 | 0 | 0 | 0 | 0 | 6.161 | 0 | 0 | 0 | 0 | 60 | 1 | 4 | 4 | 4 | 4 | 0 | 0 | 0 | 0 | 0 | 0 | 0 | 0
2014-01-22 | 16時 | 0.047878 | 9.2813 | 0.047878 | 0.040143 | 0.0077344 | 0.81094 | 0.92233 | 7.7494 | 0.54991 | 7.7494 | 1 | 7.7494 | 0 | 0 | 0 | 0 | 0.54991 | 0 | 0 | 0 | 0 | 0.31366 | 0 | 0 | 0 | 0 | 7.4358 | 0 | 0 | 0 | 0 | 6.6922 | 0 | 0 | 0 | 0 | 12.1696 | 0 | 0 | 0 | 0 | 0 | 0 | 0 | 0 | 0 | 18.4922 | 2.5844 | 2.0679 | 1.6793 | 1.6808 | 0.74358 | 0 | 0 | 0 | 0 | 12.1696 | 0 | 0 | 0 | 0 | 6.6922 | 0 | 0 | 0 | 0 | 60 | 1 | 4 | 4 | 4 | 4 | 0 | 0 | 0 | 0 | 0 | 0 | 0 | 0
2014-01-22 | 17時 | 0.049381 | 9.5492 | 0.049381 | 0.041423 | 0.0079577 | 0.81094 | 0.92233 | 7.9965 | 0.56744 | 7.9965 | 1 | 7.9965 | 0 | 0 | 0 | 0 | 0.56744 | 0 | 0 | 0 | 0 | 0.32366 | 0 | 0 | 0 | 0 | 7.6729 | 0 | 0 | 0 | 0 | 6.9056 | 0 | 0 | 0 | 0 | 12.1696 | 0 | 0 | 0 | 0 | 0 | 0 | 0 | 0 | 0 | 18.4922 | 2.5844 | 2.0679 | 1.6793 | 1.6808 | 0.76729 | 0 | 0 | 0 | 0 | 12.1696 | 0 | 0 | 0 | 0 | 6.9056 | 0 | 0 | 0 | 0 | 60 | 1 | 4 | 4 | 4 | 4 | 0 | 0 | 0 | 0 | 0 | 0 | 0 | 0
2014-01-22 | 18時 | 0.048971 | 5.086 | 0.048971 | 0.044733 | 0.0042383 | 0.44546 | 0.93653 | 4.3177 | 0.61278 | 4.3177 | 2 | 4.3177 | 0 | 0 | 0 | 0 | 0.61278 | 0 | 0 | 0 | 0 | 0.17476 | 0 | 0 | 0 | 0 | 4.1429 | 0 | 0 | 0 | 0 | 3.7286 | 0 | 0 | 0 | 0 | 6.0848 | 0 | 0 | 0 | 0 | 0 | 0 | 0 | 0 | 0 | 9.2461 | 1.2922 | 1.0339 | 0.83963 | 0.84041 | 0.41429 | 0 | 0 | 0 | 0 | 6.0848 | 0 | 0 | 0 | 0 | 3.7286 | 0 | 0 | 0 | 0 | 40 | 2 | 4 | 4 | 4 | 4 | 0 | 0 | 0 | 0 | 0 | 0 | 0 | 0
2014-01-22 | 19時 | 0.050765 | 5.2563 | 0.050765 | 0.046385 | 0.0043802 | 0.44546 | 0.93653 | 4.4772 | 0.63541 | 4.4772 | 2 | 4.4772 | 0 | 0 | 0 | 0 | 0.63541 | 0 | 0 | 0 | 0 | 0.18122 | 0 | 0 | 0 | 0 | 4.296 | 0 | 0 | 0 | 0 | 3.8664 | 0 | 0 | 0 | 0 | 6.0848 | 0 | 0 | 0 | 0 | 0 | 0 | 0 | 0 | 0 | 9.2461 | 1.2922 | 1.0339 | 0.83963 | 0.84041 | 0.4296 | 0 | 0 | 0 | 0 | 6.0848 | 0 | 0 | 0 | 0 | 3.8664 | 0 | 0 | 0 | 0 | 40 | 2 | 4 | 4 | 4 | 4 | 0 | 0 | 0 | 0 | 0 | 0 | 0 | 0
2014-01-22 | 20時 | 0.051982 | 5.3717 | 0.051982 | 0.047506 | 0.0044765 | 0.44546 | 0.93653 | 4.5853 | 0.65076 | 4.5853 | 2 | 4.5853 | 0 | 0 | 0 | 0 | 0.65076 | 0 | 0 | 0 | 0 | 0.18559 | 0 | 0 | 0 | 0 | 4.3997 | 0 | 0 | 0 | 0 | 3.9598 | 0 | 0 | 0 | 0 | 6.0848 | 0 | 0 | 0 | 0 | 0 | 0 | 0 | 0 | 0 | 9.2461 | 1.2922 | 1.0339 | 0.83963 | 0.84041 | 0.43997 | 0 | 0 | 0 | 0 | 6.0848 | 0 | 0 | 0 | 0 | 3.9598 | 0 | 0 | 0 | 0 | 40 | 2 | 4 | 4 | 4 | 4 | 0 | 0 | 0 | 0 | 0 | 0 | 0 | 0
2014-01-22 | 21時 | 0.055749 | 5.7293 | 0.055749 | 0.050975 | 0.0047744 | 0.44546 | 0.93653 | 4.9202 | 0.69828 | 4.9202 | 2 | 4.9202 | 0 | 0 | 0 | 0 | 0.69828 | 0 | 0 | 0 | 0 | 0.19915 | 0 | 0 | 0 | 0 | 4.721 | 0 | 0 | 0 | 0 | 4.2489 | 0 | 0 | 0 | 0 | 6.0848 | 0 | 0 | 0 | 0 | 0 | 0 | 0 | 0 | 0 | 9.2461 | 1.2922 | 1.0339 | 0.83963 | 0.84041 | 0.4721 | 0 | 0 | 0 | 0 | 6.0848 | 0 | 0 | 0 | 0 | 4.2489 | 0 | 0 | 0 | 0 | 40 | 2 | 4 | 4 | 4 | 4 | 0 | 0 | 0 | 0 | 0 | 0 | 0 | 0
2014-01-22 | 22時 | 0 | 0 | 0 | 0 | 0 | 0.44546 | 0 | 0 | 0 | 0 | 2 | 0 | 0 | 0 | 0 | 0 | 0 | 0 | 0 | 0 | 0 | 0 | 0 | 0 | 0 | 0 | 0 | 0 | 0 | 0 | 0 | 0 | 0 | 0 | 0 | 0 | 6.0848 | 0 | 0 | 0 | 0 | 0 | 0 | 0 | 0 | 0 | 9.2461 | 1.2922 | 1.0339 | 0.83963 | 0.84041 | 0 | 0 | 0 | 0 | 0 | 6.0848 | 0 | 0 | 0 | 0 | 0 | 0 | 0 | 0 | 0 | 40 | 2 | 4 | 4 | 4 | 4 | 0 | 0 | 0 | 0 | 0 | 0 | 0 | 0
2014-01-22 | 23時 | 0 | 0 | 0 | 0 | 0 | 0.44546 | 0 | 0 | 0 | 0 | 2 | 0 | 0 | 0 | 0 | 0 | 0 | 0 | 0 | 0 | 0 | 0 | 0 | 0 | 0 | 0 | 0 | 0 | 0 | 0 | 0 | 0 | 0 | 0 | 0 | 0 | 6.0848 | 0 | 0 | 0 | 0 | 0 | 0 | 0 | 0 | 0 | 9.2461 | 1.2922 | 1.0339 | 0.83963 | 0.84041 | 0 | 0 | 0 | 0 | 0 | 6.0848 | 0 | 0 | 0 | 0 | 0 | 0 | 0 | 0 | 0 | 40 | 2 | 4 | 4 | 4 | 4 | 0 | 0 | 0 | 0 | 0 | 0 | 0 | 0
2014-01-23 | 0時 | 0 | 0 | 0 | 0 | 0 | 0.44546 | 0 | 0 | 0 | 0 | 2 | 0 | 0 | 0 | 0 | 0 | 0 | 0 | 0 | 0 | 0 | 0 | 0 | 0 | 0 | 0 | 0 | 0 | 0 | 0 | 0 | 0 | 0 | 0 | 0 | 0 | 6.0848 | 0 | 0 | 0 | 0 | 0 | 0 | 0 | 0 | 0 | 9.2461 | 1.2922 | 1.0339 | 0.83963 | 0.84041 | 0 | 0 | 0 | 0 | 0 | 6.0848 | 0 | 0 | 0 | 0 | 0 | 0 | 0 | 0 | 0 | 40 | 2 | 4 | 4 | 4 | 4 | 0 | 0 | 0 | 0 | 0 | 0 | 0 | 0
2014-01-23 | 1時 | 0 | 0 | 0 | 0 | 0 | 0.44546 | 0 | 0 | 0 | 0 | 2 | 0 | 0 | 0 | 0 | 0 | 0 | 0 | 0 | 0 | 0 | 0 | 0 | 0 | 0 | 0 | 0 | 0 | 0 | 0 | 0 | 0 | 0 | 0 | 0 | 0 | 6.0848 | 0 | 0 | 0 | 0 | 0 | 0 | 0 | 0 | 0 | 9.2461 | 1.2922 | 1.0339 | 0.83963 | 0.84041 | 0 | 0 | 0 | 0 | 0 | 6.0848 | 0 | 0 | 0 | 0 | 0 | 0 | 0 | 0 | 0 | 40 | 2 | 4 | 4 | 4 | 4 | 0 | 0 | 0 | 0 | 0 | 0 | 0 | 0
2014-01-23 | 2時 | 0 | 0 | 0 | 0 | 0 | 0.44546 | 0 | 0 | 0 | 0 | 2 | 0 | 0 | 0 | 0 | 0 | 0 | 0 | 0 | 0 | 0 | 0 | 0 | 0 | 0 | 0 | 0 | 0 | 0 | 0 | 0 | 0 | 0 | 0 | 0 | 0 | 6.0848 | 0 | 0 | 0 | 0 | 0 | 0 | 0 | 0 | 0 | 9.2461 | 1.2922 | 1.0339 | 0.83963 | 0.84041 | 0 | 0 | 0 | 0 | 0 | 6.0848 | 0 | 0 | 0 | 0 | 0 | 0 | 0 | 0 | 0 | 40 | 2 | 4 | 4 | 4 | 4 | 0 | 0 | 0 | 0 | 0 | 0 | 0 | 0
2014-01-23 | 3時 | 0 | 0 | 0 | 0 | 0 | 0.44546 | 0 | 0 | 0 | 0 | 2 | 0 | 0 | 0 | 0 | 0 | 0 | 0 | 0 | 0 | 0 | 0 | 0 | 0 | 0 | 0 | 0 | 0 | 0 | 0 | 0 | 0 | 0 | 0 | 0 | 0 | 6.0848 | 0 | 0 | 0 | 0 | 0 | 0 | 0 | 0 | 0 | 9.2461 | 1.2922 | 1.0339 | 0.83963 | 0.84041 | 0 | 0 | 0 | 0 | 0 | 6.0848 | 0 | 0 | 0 | 0 | 0 | 0 | 0 | 0 | 0 | 40 | 2 | 4 | 4 | 4 | 4 | 0 | 0 | 0 | 0 | 0 | 0 | 0 | 0
2014-01-23 | 4時 | 0 | 0 | 0 | 0 | 0 | 0.44546 | 0 | 0 | 0 | 0 | 2 | 0 | 0 | 0 | 0 | 0 | 0 | 0 | 0 | 0 | 0 | 0 | 0 | 0 | 0 | 0 | 0 | 0 | 0 | 0 | 0 | 0 | 0 | 0 | 0 | 0 | 6.0848 | 0 | 0 | 0 | 0 | 0 | 0 | 0 | 0 | 0 | 9.2461 | 1.2922 | 1.0339 | 0.83963 | 0.84041 | 0 | 0 | 0 | 0 | 0 | 6.0848 | 0 | 0 | 0 | 0 | 0 | 0 | 0 | 0 | 0 | 40 | 2 | 4 | 4 | 4 | 4 | 0 | 0 | 0 | 0 | 0 | 0 | 0 | 0
2014-01-23 | 5時 | 0.086465 | 16.1582 | 0.086465 | 0.073 | 0.013465 | 0.81094 | 0.92233 | 14.0922 | 1 | 14.0922 | 1 | 14.0922 | 0 | 0 | 0 | 0 | 1 | 0 | 0 | 0 | 0 | 0.57039 | 0 | 0 | 0 | 0 | 13.5218 | 0 | 0 | 0 | 0 | 12.1696 | 0 | 0 | 0 | 0 | 12.1696 | 0 | 0 | 0 | 0 | 0 | 0 | 0 | 0 | 0 | 18.4922 | 2.5844 | 2.0679 | 1.6793 | 1.6808 | 1.3522 | 0 | 0 | 0 | 0 | 12.1696 | 0 | 0 | 0 | 0 | 20.0097 | 0 | 0 | 0 | 0 | 60 | 1 | 4 | 4 | 4 | 4 | 9.5649 | 7.8401 | 0 | 7.8401 | 0 | 0 | 0 | 0
2014-01-23 | 6時 | 0.055269 | 10.5985 | 0.055269 | 0.046437 | 0.0088321 | 0.81094 | 0.92233 | 8.9644 | 0.63612 | 8.9644 | 1 | 8.9644 | 0 | 0 | 0 | 0 | 0.63612 | 0 | 0 | 0 | 0 | 0.36284 | 0 | 0 | 0 | 0 | 8.6016 | 0 | 0 | 0 | 0 | 7.7414 | 0 | 0 | 0 | 0 | 12.1696 | 0 | 0 | 0 | 0 | 0 | 0 | 0 | 0 | 0 | 18.4922 | 2.5844 | 2.0679 | 1.6793 | 1.6808 | 0.86016 | 0 | 0 | 0 | 0 | 12.1696 | 0 | 0 | 0 | 0 | 7.7414 | 0 | 0 | 0 | 0 | 60 | 1 | 4 | 4 | 4 | 4 | 0 | 0 | 0 | 0 | 0 | 0 | 0 | 0
2014-01-23 | 7時 | 0.073862 | 7.4485 | 0.073862 | 0.067655 | 0.006207 | 0.44546 | 0.93653 | 6.5302 | 0.92679 | 6.5302 | 2 | 6.5302 | 0 | 0 | 0 | 0 | 0.92679 | 0 | 0 | 0 | 0 | 0.26431 | 0 | 0 | 0 | 0 | 6.2659 | 0 | 0 | 0 | 0 | 5.6393 | 0 | 0 | 0 | 0 | 6.0848 | 0 | 0 | 0 | 0 | 0 | 0 | 0 | 0 | 0 | 9.2461 | 1.2922 | 1.0339 | 0.83963 | 0.84041 | 0.62659 | 0 | 0 | 0 | 0 | 6.0848 | 0 | 0 | 0 | 0 | 5.6393 | 0 | 0 | 0 | 0 | 40 | 2 | 4 | 4 | 4 | 4 | 0 | 0 | 0 | 0 | 0 | 0 | 0 | 0
2014-01-23 | 8時 | 0.048003 | 4.9941 | 0.048003 | 0.043842 | 0.0041618 | 0.44546 | 0.93653 | 4.2317 | 0.60057 | 4.2317 | 2 | 4.2317 | 0 | 0 | 0 | 0 | 0.60057 | 0 | 0 | 0 | 0 | 0.17128 | 0 | 0 | 0 | 0 | 4.0604 | 0 | 0 | 0 | 0 | 3.6544 | 0 | 0 | 0 | 0 | 6.0848 | 0 | 0 | 0 | 0 | 0 | 0 | 0 | 0 | 0 | 9.2461 | 1.2922 | 1.0339 | 0.83963 | 0.84041 | 0.40604 | 0 | 0 | 0 | 0 | 6.0848 | 0 | 0 | 0 | 0 | 3.6544 | 0 | 0 | 0 | 0 | 40 | 2 | 4 | 4 | 4 | 4 | 0 | 0 | 0 | 0 | 0 | 0 | 0 | 0
2014-01-23 | 9時 | 0 | 0 | 0 | 0 | 0 | 0.44546 | 0 | 0 | 0 | 0 | 2 | 0 | 0 | 0 | 0 | 0 | 0 | 0 | 0 | 0 | 0 | 0 | 0 | 0 | 0 | 0 | 0 | 0 | 0 | 0 | 0 | 0 | 0 | 0 | 0 | 0 | 6.0848 | 0 | 0 | 0 | 0 | 0 | 0 | 0 | 0 | 0 | 9.2461 | 1.2922 | 1.0339 | 0.83963 | 0.84041 | 0 | 0 | 0 | 0 | 0 | 6.0848 | 0 | 0 | 0 | 0 | 0 | 0 | 0 | 0 | 0 | 40 | 2 | 4 | 4 | 4 | 4 | 0 | 0 | 0 | 0 | 0 | 0 | 0 | 0
2014-01-23 | 10時 | 0 | 0 | 0 | 0 | 0 | 0.44546 | 0 | 0 | 0 | 0 | 2 | 0 | 0 | 0 | 0 | 0 | 0 | 0 | 0 | 0 | 0 | 0 | 0 | 0 | 0 | 0 | 0 | 0 | 0 | 0 | 0 | 0 | 0 | 0 | 0 | 0 | 6.0848 | 0 | 0 | 0 | 0 | 0 | 0 | 0 | 0 | 0 | 9.2461 | 1.2922 | 1.0339 | 0.83963 | 0.84041 | 0 | 0 | 0 | 0 | 0 | 6.0848 | 0 | 0 | 0 | 0 | 0 | 0 | 0 | 0 | 0 | 40 | 2 | 4 | 4 | 4 | 4 | 0 | 0 | 0 | 0 | 0 | 0 | 0 | 0
2014-01-23 | 11時 | 0.0597 | 11.3882 | 0.0597 | 0.05021 | 0.0094901 | 0.81094 | 0.92233 | 9.6927 | 0.6878 | 9.6927 | 1 | 9.6927 | 0 | 0 | 0 | 0 | 0.6878 | 0 | 0 | 0 | 0 | 0.39232 | 0 | 0 | 0 | 0 | 9.3004 | 0 | 0 | 0 | 0 | 8.3703 | 0 | 0 | 0 | 0 | 12.1696 | 0 | 0 | 0 | 0 | 0 | 0 | 0 | 0 | 0 | 18.4922 | 2.5844 | 2.0679 | 1.6793 | 1.6808 | 0.93004 | 0 | 0 | 0 | 0 | 12.1696 | 0 | 0 | 0 | 0 | 8.3703 | 0 | 0 | 0 | 0 | 60 | 1 | 4 | 4 | 4 | 4 | 0 | 0 | 0 | 0 | 0 | 0 | 0 | 0
2014-01-23 | 12時 | 0.059083 | 6.0457 | 0.059083 | 0.054045 | 0.0050381 | 0.44546 | 0.93653 | 5.2165 | 0.74034 | 5.2165 | 2 | 5.2165 | 0 | 0 | 0 | 0 | 0.74034 | 0 | 0 | 0 | 0 | 0.21114 | 0 | 0 | 0 | 0 | 5.0053 | 0 | 0 | 0 | 0 | 4.5048 | 0 | 0 | 0 | 0 | 6.0848 | 0 | 0 | 0 | 0 | 0 | 0 | 0 | 0 | 0 | 9.2461 | 1.2922 | 1.0339 | 0.83963 | 0.84041 | 0.50053 | 0 | 0 | 0 | 0 | 6.0848 | 0 | 0 | 0 | 0 | 4.5048 | 0 | 0 | 0 | 0 | 40 | 2 | 4 | 4 | 4 | 4 | 0 | 0 | 0 | 0 | 0 | 0 | 0 | 0
2014-01-23 | 13時 | 0 | 0 | 0 | 0 | 0 | 0.44546 | 0 | 0 | 0 | 0 | 2 | 0 | 0 | 0 | 0 | 0 | 0 | 0 | 0 | 0 | 0 | 0 | 0 | 0 | 0 | 0 | 0 | 0 | 0 | 0 | 0 | 0 | 0 | 0 | 0 | 0 | 6.0848 | 0 | 0 | 0 | 0 | 0 | 0 | 0 | 0 | 0 | 9.2461 | 1.2922 | 1.0339 | 0.83963 | 0.84041 | 0 | 0 | 0 | 0 | 0 | 6.0848 | 0 | 0 | 0 | 0 | 0 | 0 | 0 | 0 | 0 | 40 | 2 | 4 | 4 | 4 | 4 | 0 | 0 | 0 | 0 | 0 | 0 | 0 | 0
2014-01-23 | 14時 | 0 | 0 | 0 | 0 | 0 | 0.44546 | 0 | 0 | 0 | 0 | 2 | 0 | 0 | 0 | 0 | 0 | 0 | 0 | 0 | 0 | 0 | 0 | 0 | 0 | 0 | 0 | 0 | 0 | 0 | 0 | 0 | 0 | 0 | 0 | 0 | 0 | 6.0848 | 0 | 0 | 0 | 0 | 0 | 0 | 0 | 0 | 0 | 9.2461 | 1.2922 | 1.0339 | 0.83963 | 0.84041 | 0 | 0 | 0 | 0 | 0 | 6.0848 | 0 | 0 | 0 | 0 | 0 | 0 | 0 | 0 | 0 | 40 | 2 | 4 | 4 | 4 | 4 | 0 | 0 | 0 | 0 | 0 | 0 | 0 | 0
2014-01-23 | 15時 | 0.075415 | 14.1889 | 0.075415 | 0.063591 | 0.011824 | 0.81094 | 0.92233 | 12.2759 | 0.87111 | 12.2759 | 1 | 12.2759 | 0 | 0 | 0 | 0 | 0.87111 | 0 | 0 | 0 | 0 | 0.49687 | 0 | 0 | 0 | 0 | 11.779 | 0 | 0 | 0 | 0 | 10.6011 | 0 | 0 | 0 | 0 | 12.1696 | 0 | 0 | 0 | 0 | 0 | 0 | 0 | 0 | 0 | 18.4922 | 2.5844 | 2.0679 | 1.6793 | 1.6808 | 1.1779 | 0 | 0 | 0 | 0 | 12.1696 | 0 | 0 | 0 | 0 | 10.6011 | 0 | 0 | 0 | 0 | 60 | 1 | 4 | 4 | 4 | 4 | 0 | 0 | 0 | 0 | 0 | 0 | 0 | 0
2014-01-23 | 16時 | 0.076544 | 7.703 | 0.076544 | 0.070125 | 0.0064192 | 0.44546 | 0.93653 | 6.7686 | 0.96062 | 6.7686 | 2 | 6.7686 | 0 | 0 | 0 | 0 | 0.96062 | 0 | 0 | 0 | 0 | 0.27396 | 0 | 0 | 0 | 0 | 6.4946 | 0 | 0 | 0 | 0 | 5.8452 | 0 | 0 | 0 | 0 | 6.0848 | 0 | 0 | 0 | 0 | 0 | 0 | 0 | 0 | 0 | 9.2461 | 1.2922 | 1.0339 | 0.83963 | 0.84041 | 0.64946 | 0 | 0 | 0 | 0 | 6.0848 | 0 | 0 | 0 | 0 | 5.8452 | 0 | 0 | 0 | 0 | 40 | 2 | 4 | 4 | 4 | 4 | 0 | 0 | 0 | 0 | 0 | 0 | 0 | 0
2014-01-23 | 17時 | 0.061139 | 11.6446 | 0.061139 | 0.051435 | 0.0097038 | 0.81094 | 0.92233 | 9.9292 | 0.70459 | 9.9292 | 1 | 9.9292 | 0 | 0 | 0 | 0 | 0.70459 | 0 | 0 | 0 | 0 | 0.40189 | 0 | 0 | 0 | 0 | 9.5273 | 0 | 0 | 0 | 0 | 8.5746 | 0 | 0 | 0 | 0 | 12.1696 | 0 | 0 | 0 | 0 | 0 | 0 | 0 | 0 | 0 | 18.4922 | 2.5844 | 2.0679 | 1.6793 | 1.6808 | 0.95273 | 0 | 0 | 0 | 0 | 12.1696 | 0 | 0 | 0 | 0 | 8.5746 | 0 | 0 | 0 | 0 | 60 | 1 | 4 | 4 | 4 | 4 | 0 | 0 | 0 | 0 | 0 | 0 | 0 | 0
2014-01-23 | 18時 | 0.061517 | 11.712 | 0.061517 | 0.051757 | 0.00976 | 0.81094 | 0.92233 | 9.9914 | 0.709 | 9.9914 | 1 | 9.9914 | 0 | 0 | 0 | 0 | 0.709 | 0 | 0 | 0 | 0 | 0.40441 | 0 | 0 | 0 | 0 | 9.587 | 0 | 0 | 0 | 0 | 8.6283 | 0 | 0 | 0 | 0 | 12.1696 | 0 | 0 | 0 | 0 | 0 | 0 | 0 | 0 | 0 | 18.4922 | 2.5844 | 2.0679 | 1.6793 | 1.6808 | 0.9587 | 0 | 0 | 0 | 0 | 12.1696 | 0 | 0 | 0 | 0 | 8.6283 | 0 | 0 | 0 | 0 | 60 | 1 | 4 | 4 | 4 | 4 | 0 | 0 | 0 | 0 | 0 | 0 | 0 | 0
2014-01-23 | 19時 | 0.063446 | 6.4598 | 0.063446 | 0.058063 | 0.0053832 | 0.44546 | 0.93653 | 5.6044 | 0.79539 | 5.6044 | 2 | 5.6044 | 0 | 0 | 0 | 0 | 0.79539 | 0 | 0 | 0 | 0 | 0.22684 | 0 | 0 | 0 | 0 | 5.3775 | 0 | 0 | 0 | 0 | 4.8398 | 0 | 0 | 0 | 0 | 6.0848 | 0 | 0 | 0 | 0 | 0 | 0 | 0 | 0 | 0 | 9.2461 | 1.2922 | 1.0339 | 0.83963 | 0.84041 | 0.53775 | 0 | 0 | 0 | 0 | 6.0848 | 0 | 0 | 0 | 0 | 4.8398 | 0 | 0 | 0 | 0 | 40 | 2 | 4 | 4 | 4 | 4 | 0 | 0 | 0 | 0 | 0 | 0 | 0 | 0
2014-01-23 | 20時 | 0.067625 | 6.8564 | 0.067625 | 0.061911 | 0.0057137 | 0.44546 | 0.93653 | 5.9758 | 0.8481 | 5.9758 | 2 | 5.9758 | 0 | 0 | 0 | 0 | 0.8481 | 0 | 0 | 0 | 0 | 0.24187 | 0 | 0 | 0 | 0 | 5.7339 | 0 | 0 | 0 | 0 | 5.1605 | 0 | 0 | 0 | 0 | 6.0848 | 0 | 0 | 0 | 0 | 0 | 0 | 0 | 0 | 0 | 9.2461 | 1.2922 | 1.0339 | 0.83963 | 0.84041 | 0.57339 | 0 | 0 | 0 | 0 | 6.0848 | 0 | 0 | 0 | 0 | 5.1605 | 0 | 0 | 0 | 0 | 40 | 2 | 4 | 4 | 4 | 4 | 0 | 0 | 0 | 0 | 0 | 0 | 0 | 0
2014-01-23 | 21時 | 0.071066 | 7.1831 | 0.071066 | 0.065081 | 0.0059859 | 0.44546 | 0.93653 | 6.2817 | 0.89151 | 6.2817 | 2 | 6.2817 | 0 | 0 | 0 | 0 | 0.89151 | 0 | 0 | 0 | 0 | 0.25426 | 0 | 0 | 0 | 0 | 6.0274 | 0 | 0 | 0 | 0 | 5.4247 | 0 | 0 | 0 | 0 | 6.0848 | 0 | 0 | 0 | 0 | 0 | 0 | 0 | 0 | 0 | 9.2461 | 1.2922 | 1.0339 | 0.83963 | 0.84041 | 0.60274 | 0 | 0 | 0 | 0 | 6.0848 | 0 | 0 | 0 | 0 | 5.4247 | 0 | 0 | 0 | 0 | 40 | 2 | 4 | 4 | 4 | 4 | 0 | 0 | 0 | 0 | 0 | 0 | 0 | 0
2014-01-23 | 22時 | 0.074355 | 7.4952 | 0.074355 | 0.068109 | 0.006246 | 0.44546 | 0.93653 | 6.574 | 0.933 | 6.574 | 2 | 6.574 | 0 | 0 | 0 | 0 | 0.933 | 0 | 0 | 0 | 0 | 0.26609 | 0 | 0 | 0 | 0 | 6.3079 | 0 | 0 | 0 | 0 | 5.6771 | 0 | 0 | 0 | 0 | 6.0848 | 0 | 0 | 0 | 0 | 0 | 0 | 0 | 0 | 0 | 9.2461 | 1.2922 | 1.0339 | 0.83963 | 0.84041 | 0.63079 | 0 | 0 | 0 | 0 | 6.0848 | 0 | 0 | 0 | 0 | 5.6771 | 0 | 0 | 0 | 0 | 40 | 2 | 4 | 4 | 4 | 4 | 0 | 0 | 0 | 0 | 0 | 0 | 0 | 0
2014-01-23 | 23時 | 0 | 0 | 0 | 0 | 0 | 0.44546 | 0 | 0 | 0 | 0 | 2 | 0 | 0 | 0 | 0 | 0 | 0 | 0 | 0 | 0 | 0 | 0 | 0 | 0 | 0 | 0 | 0 | 0 | 0 | 0 | 0 | 0 | 0 | 0 | 0 | 0 | 6.0848 | 0 | 0 | 0 | 0 | 0 | 0 | 0 | 0 | 0 | 9.2461 | 1.2922 | 1.0339 | 0.83963 | 0.84041 | 0 | 0 | 0 | 0 | 0 | 6.0848 | 0 | 0 | 0 | 0 | 0 | 0 | 0 | 0 | 0 | 40 | 2 | 4 | 4 | 4 | 4 | 0 | 0 | 0 | 0 | 0 | 0 | 0 | 0
2014-01-24 | 0時 | 0 | 0 | 0 | 0 | 0 | 0.44546 | 0 | 0 | 0 | 0 | 2 | 0 | 0 | 0 | 0 | 0 | 0 | 0 | 0 | 0 | 0 | 0 | 0 | 0 | 0 | 0 | 0 | 0 | 0 | 0 | 0 | 0 | 0 | 0 | 0 | 0 | 6.0848 | 0 | 0 | 0 | 0 | 0 | 0 | 0 | 0 | 0 | 9.2461 | 1.2922 | 1.0339 | 0.83963 | 0.84041 | 0 | 0 | 0 | 0 | 0 | 6.0848 | 0 | 0 | 0 | 0 | 0 | 0 | 0 | 0 | 0 | 40 | 2 | 4 | 4 | 4 | 4 | 0 | 0 | 0 | 0 | 0 | 0 | 0 | 0
2014-01-24 | 1時 | 0 | 0 | 0 | 0 | 0 | 0.44546 | 0 | 0 | 0 | 0 | 2 | 0 | 0 | 0 | 0 | 0 | 0 | 0 | 0 | 0 | 0 | 0 | 0 | 0 | 0 | 0 | 0 | 0 | 0 | 0 | 0 | 0 | 0 | 0 | 0 | 0 | 6.0848 | 0 | 0 | 0 | 0 | 0 | 0 | 0 | 0 | 0 | 9.2461 | 1.2922 | 1.0339 | 0.83963 | 0.84041 | 0 | 0 | 0 | 0 | 0 | 6.0848 | 0 | 0 | 0 | 0 | 0 | 0 | 0 | 0 | 0 | 40 | 2 | 4 | 4 | 4 | 4 | 0 | 0 | 0 | 0 | 0 | 0 | 0 | 0
2014-01-24 | 2時 | 0 | 0 | 0 | 0 | 0 | 0.44546 | 0 | 0 | 0 | 0 | 2 | 0 | 0 | 0 | 0 | 0 | 0 | 0 | 0 | 0 | 0 | 0 | 0 | 0 | 0 | 0 | 0 | 0 | 0 | 0 | 0 | 0 | 0 | 0 | 0 | 0 | 6.0848 | 0 | 0 | 0 | 0 | 0 | 0 | 0 | 0 | 0 | 9.2461 | 1.2922 | 1.0339 | 0.83963 | 0.84041 | 0 | 0 | 0 | 0 | 0 | 6.0848 | 0 | 0 | 0 | 0 | 0 | 0 | 0 | 0 | 0 | 40 | 2 | 4 | 4 | 4 | 4 | 0 | 0 | 0 | 0 | 0 | 0 | 0 | 0
2014-01-24 | 3時 | 0 | 0 | 0 | 0 | 0 | 0.44546 | 0 | 0 | 0 | 0 | 2 | 0 | 0 | 0 | 0 | 0 | 0 | 0 | 0 | 0 | 0 | 0 | 0 | 0 | 0 | 0 | 0 | 0 | 0 | 0 | 0 | 0 | 0 | 0 | 0 | 0 | 6.0848 | 0 | 0 | 0 | 0 | 0 | 0 | 0 | 0 | 0 | 9.2461 | 1.2922 | 1.0339 | 0.83963 | 0.84041 | 0 | 0 | 0 | 0 | 0 | 6.0848 | 0 | 0 | 0 | 0 | 0 | 0 | 0 | 0 | 0 | 40 | 2 | 4 | 4 | 4 | 4 | 0 | 0 | 0 | 0 | 0 | 0 | 0 | 0
2014-01-24 | 4時 | 0 | 0 | 0 | 0 | 0 | 0.44546 | 0 | 0 | 0 | 0 | 2 | 0 | 0 | 0 | 0 | 0 | 0 | 0 | 0 | 0 | 0 | 0 | 0 | 0 | 0 | 0 | 0 | 0 | 0 | 0 | 0 | 0 | 0 | 0 | 0 | 0 | 6.0848 | 0 | 0 | 0 | 0 | 0 | 0 | 0 | 0 | 0 | 9.2461 | 1.2922 | 1.0339 | 0.83963 | 0.84041 | 0 | 0 | 0 | 0 | 0 | 6.0848 | 0 | 0 | 0 | 0 | 0 | 0 | 0 | 0 | 0 | 40 | 2 | 4 | 4 | 4 | 4 | 0 | 0 | 0 | 0 | 0 | 0 | 0 | 0
2014-01-24 | 5時 | 0.086465 | 16.1582 | 0.086465 | 0.073 | 0.013465 | 0.81094 | 0.92233 | 14.0922 | 1 | 14.0922 | 1 | 14.0922 | 0 | 0 | 0 | 0 | 1 | 0 | 0 | 0 | 0 | 0.57039 | 0 | 0 | 0 | 0 | 13.5218 | 0 | 0 | 0 | 0 | 12.1696 | 0 | 0 | 0 | 0 | 12.1696 | 0 | 0 | 0 | 0 | 0 | 0 | 0 | 0 | 0 | 18.4922 | 2.5844 | 2.0679 | 1.6793 | 1.6808 | 1.3522 | 0 | 0 | 0 | 0 | 12.1696 | 0 | 0 | 0 | 0 | 22.5028 | 0 | 0 | 0 | 0 | 60 | 1 | 4 | 4 | 4 | 4 | 12.6064 | 10.3331 | 0 | 10.3331 | 0 | 0 | 0 | 0
2014-01-24 | 6時 | 0.06372 | 12.1046 | 0.06372 | 0.053633 | 0.010087 | 0.81094 | 0.92233 | 10.3535 | 0.73469 | 10.3535 | 1 | 10.3535 | 0 | 0 | 0 | 0 | 0.73469 | 0 | 0 | 0 | 0 | 0.41906 | 0 | 0 | 0 | 0 | 9.9344 | 0 | 0 | 0 | 0 | 8.941 | 0 | 0 | 0 | 0 | 12.1696 | 0 | 0 | 0 | 0 | 0 | 0 | 0 | 0 | 0 | 18.4922 | 2.5844 | 2.0679 | 1.6793 | 1.6808 | 0.99344 | 0 | 0 | 0 | 0 | 12.1696 | 0 | 0 | 0 | 0 | 8.941 | 0 | 0 | 0 | 0 | 60 | 1 | 4 | 4 | 4 | 4 | 0 | 0 | 0 | 0 | 0 | 0 | 0 | 0
2014-01-24 | 7時 | 0.055573 | 10.6527 | 0.055573 | 0.046696 | 0.0088772 | 0.81094 | 0.92233 | 9.0143 | 0.63967 | 9.0143 | 1 | 9.0143 | 0 | 0 | 0 | 0 | 0.63967 | 0 | 0 | 0 | 0 | 0.36486 | 0 | 0 | 0 | 0 | 8.6495 | 0 | 0 | 0 | 0 | 7.7845 | 0 | 0 | 0 | 0 | 12.1696 | 0 | 0 | 0 | 0 | 0 | 0 | 0 | 0 | 0 | 18.4922 | 2.5844 | 2.0679 | 1.6793 | 1.6808 | 0.86495 | 0 | 0 | 0 | 0 | 12.1696 | 0 | 0 | 0 | 0 | 7.7845 | 0 | 0 | 0 | 0 | 60 | 1 | 4 | 4 | 4 | 4 | 0 | 0 | 0 | 0 | 0 | 0 | 0 | 0
2014-01-24 | 8時 | 0.074575 | 7.516 | 0.074575 | 0.068311 | 0.0062634 | 0.44546 | 0.93653 | 6.5935 | 0.93577 | 6.5935 | 2 | 6.5935 | 0 | 0 | 0 | 0 | 0.93577 | 0 | 0 | 0 | 0 | 0.26688 | 0 | 0 | 0 | 0 | 6.3266 | 0 | 0 | 0 | 0 | 5.694 | 0 | 0 | 0 | 0 | 6.0848 | 0 | 0 | 0 | 0 | 0 | 0 | 0 | 0 | 0 | 9.2461 | 1.2922 | 1.0339 | 0.83963 | 0.84041 | 0.63266 | 0 | 0 | 0 | 0 | 6.0848 | 0 | 0 | 0 | 0 | 5.694 | 0 | 0 | 0 | 0 | 40 | 2 | 4 | 4 | 4 | 4 | 0 | 0 | 0 | 0 | 0 | 0 | 0 | 0
2014-01-24 | 9時 | 0 | 0 | 0 | 0 | 0 | 0.44546 | 0 | 0 | 0 | 0 | 2 | 0 | 0 | 0 | 0 | 0 | 0 | 0 | 0 | 0 | 0 | 0 | 0 | 0 | 0 | 0 | 0 | 0 | 0 | 0 | 0 | 0 | 0 | 0 | 0 | 0 | 6.0848 | 0 | 0 | 0 | 0 | 0 | 0 | 0 | 0 | 0 | 9.2461 | 1.2922 | 1.0339 | 0.83963 | 0.84041 | 0 | 0 | 0 | 0 | 0 | 6.0848 | 0 | 0 | 0 | 0 | 0 | 0 | 0 | 0 | 0 | 40 | 2 | 4 | 4 | 4 | 4 | 0 | 0 | 0 | 0 | 0 | 0 | 0 | 0
2014-01-24 | 10時 | 0 | 0 | 0 | 0 | 0 | 0.44546 | 0 | 0 | 0 | 0 | 2 | 0 | 0 | 0 | 0 | 0 | 0 | 0 | 0 | 0 | 0 | 0 | 0 | 0 | 0 | 0 | 0 | 0 | 0 | 0 | 0 | 0 | 0 | 0 | 0 | 0 | 6.0848 | 0 | 0 | 0 | 0 | 0 | 0 | 0 | 0 | 0 | 9.2461 | 1.2922 | 1.0339 | 0.83963 | 0.84041 | 0 | 0 | 0 | 0 | 0 | 6.0848 | 0 | 0 | 0 | 0 | 0 | 0 | 0 | 0 | 0 | 40 | 2 | 4 | 4 | 4 | 4 | 0 | 0 | 0 | 0 | 0 | 0 | 0 | 0
2014-01-24 | 11時 | 0.072315 | 13.6365 | 0.072315 | 0.060952 | 0.011364 | 0.81094 | 0.92233 | 11.7664 | 0.83496 | 11.7664 | 1 | 11.7664 | 0 | 0 | 0 | 0 | 0.83496 | 0 | 0 | 0 | 0 | 0.47625 | 0 | 0 | 0 | 0 | 11.2901 | 0 | 0 | 0 | 0 | 10.1611 | 0 | 0 | 0 | 0 | 12.1696 | 0 | 0 | 0 | 0 | 0 | 0 | 0 | 0 | 0 | 18.4922 | 2.5844 | 2.0679 | 1.6793 | 1.6808 | 1.129 | 0 | 0 | 0 | 0 | 12.1696 | 0 | 0 | 0 | 0 | 10.1611 | 0 | 0 | 0 | 0 | 60 | 1 | 4 | 4 | 4 | 4 | 0 | 0 | 0 | 0 | 0 | 0 | 0 | 0
2014-01-24 | 12時 | 0.049528 | 5.1388 | 0.049528 | 0.045245 | 0.0042823 | 0.44546 | 0.93653 | 4.3672 | 0.6198 | 4.3672 | 2 | 4.3672 | 0 | 0 | 0 | 0 | 0.6198 | 0 | 0 | 0 | 0 | 0.17676 | 0 | 0 | 0 | 0 | 4.1904 | 0 | 0 | 0 | 0 | 3.7714 | 0 | 0 | 0 | 0 | 6.0848 | 0 | 0 | 0 | 0 | 0 | 0 | 0 | 0 | 0 | 9.2461 | 1.2922 | 1.0339 | 0.83963 | 0.84041 | 0.41904 | 0 | 0 | 0 | 0 | 6.0848 | 0 | 0 | 0 | 0 | 3.7714 | 0 | 0 | 0 | 0 | 40 | 2 | 4 | 4 | 4 | 4 | 0 | 0 | 0 | 0 | 0 | 0 | 0 | 0
2014-01-24 | 13時 | 0 | 0 | 0 | 0 | 0 | 0.44546 | 0 | 0 | 0 | 0 | 2 | 0 | 0 | 0 | 0 | 0 | 0 | 0 | 0 | 0 | 0 | 0 | 0 | 0 | 0 | 0 | 0 | 0 | 0 | 0 | 0 | 0 | 0 | 0 | 0 | 0 | 6.0848 | 0 | 0 | 0 | 0 | 0 | 0 | 0 | 0 | 0 | 9.2461 | 1.2922 | 1.0339 | 0.83963 | 0.84041 | 0 | 0 | 0 | 0 | 0 | 6.0848 | 0 | 0 | 0 | 0 | 0 | 0 | 0 | 0 | 0 | 40 | 2 | 4 | 4 | 4 | 4 | 0 | 0 | 0 | 0 | 0 | 0 | 0 | 0
2014-01-24 | 14時 | 0 | 0 | 0 | 0 | 0 | 0.44546 | 0 | 0 | 0 | 0 | 2 | 0 | 0 | 0 | 0 | 0 | 0 | 0 | 0 | 0 | 0 | 0 | 0 | 0 | 0 | 0 | 0 | 0 | 0 | 0 | 0 | 0 | 0 | 0 | 0 | 0 | 6.0848 | 0 | 0 | 0 | 0 | 0 | 0 | 0 | 0 | 0 | 9.2461 | 1.2922 | 1.0339 | 0.83963 | 0.84041 | 0 | 0 | 0 | 0 | 0 | 6.0848 | 0 | 0 | 0 | 0 | 0 | 0 | 0 | 0 | 0 | 40 | 2 | 4 | 4 | 4 | 4 | 0 | 0 | 0 | 0 | 0 | 0 | 0 | 0
2014-01-24 | 15時 | 0.06961 | 13.1544 | 0.06961 | 0.058648 | 0.010962 | 0.81094 | 0.92233 | 11.3217 | 0.8034 | 11.3217 | 1 | 11.3217 | 0 | 0 | 0 | 0 | 0.8034 | 0 | 0 | 0 | 0 | 0.45825 | 0 | 0 | 0 | 0 | 10.8635 | 0 | 0 | 0 | 0 | 9.7771 | 0 | 0 | 0 | 0 | 12.1696 | 0 | 0 | 0 | 0 | 0 | 0 | 0 | 0 | 0 | 18.4922 | 2.5844 | 2.0679 | 1.6793 | 1.6808 | 1.0863 | 0 | 0 | 0 | 0 | 12.1696 | 0 | 0 | 0 | 0 | 9.7771 | 0 | 0 | 0 | 0 | 60 | 1 | 4 | 4 | 4 | 4 | 0 | 0 | 0 | 0 | 0 | 0 | 0 | 0
2014-01-24 | 16時 | 0.07539 | 7.5934 | 0.07539 | 0.069062 | 0.0063279 | 0.44546 | 0.93653 | 6.666 | 0.94605 | 6.666 | 2 | 6.666 | 0 | 0 | 0 | 0 | 0.94605 | 0 | 0 | 0 | 0 | 0.26981 | 0 | 0 | 0 | 0 | 6.3962 | 0 | 0 | 0 | 0 | 5.7566 | 0 | 0 | 0 | 0 | 6.0848 | 0 | 0 | 0 | 0 | 0 | 0 | 0 | 0 | 0 | 9.2461 | 1.2922 | 1.0339 | 0.83963 | 0.84041 | 0.63962 | 0 | 0 | 0 | 0 | 6.0848 | 0 | 0 | 0 | 0 | 5.7566 | 0 | 0 | 0 | 0 | 40 | 2 | 4 | 4 | 4 | 4 | 0 | 0 | 0 | 0 | 0 | 0 | 0 | 0
2014-01-24 | 17時 | 0.06057 | 11.5432 | 0.06057 | 0.050951 | 0.0096193 | 0.81094 | 0.92233 | 9.8357 | 0.69795 | 9.8357 | 1 | 9.8357 | 0 | 0 | 0 | 0 | 0.69795 | 0 | 0 | 0 | 0 | 0.3981 | 0 | 0 | 0 | 0 | 9.4376 | 0 | 0 | 0 | 0 | 8.4938 | 0 | 0 | 0 | 0 | 12.1696 | 0 | 0 | 0 | 0 | 0 | 0 | 0 | 0 | 0 | 18.4922 | 2.5844 | 2.0679 | 1.6793 | 1.6808 | 0.94376 | 0 | 0 | 0 | 0 | 12.1696 | 0 | 0 | 0 | 0 | 8.4938 | 0 | 0 | 0 | 0 | 60 | 1 | 4 | 4 | 4 | 4 | 0 | 0 | 0 | 0 | 0 | 0 | 0 | 0
2014-01-24 | 18時 | 0.059603 | 11.371 | 0.059603 | 0.050128 | 0.0094758 | 0.81094 | 0.92233 | 9.6768 | 0.68668 | 9.6768 | 1 | 9.6768 | 0 | 0 | 0 | 0 | 0.68668 | 0 | 0 | 0 | 0 | 0.39167 | 0 | 0 | 0 | 0 | 9.2851 | 0 | 0 | 0 | 0 | 8.3566 | 0 | 0 | 0 | 0 | 12.1696 | 0 | 0 | 0 | 0 | 0 | 0 | 0 | 0 | 0 | 18.4922 | 2.5844 | 2.0679 | 1.6793 | 1.6808 | 0.92851 | 0 | 0 | 0 | 0 | 12.1696 | 0 | 0 | 0 | 0 | 8.3566 | 0 | 0 | 0 | 0 | 60 | 1 | 4 | 4 | 4 | 4 | 0 | 0 | 0 | 0 | 0 | 0 | 0 | 0
2014-01-24 | 19時 | 0.061382 | 6.2639 | 0.061382 | 0.056162 | 0.0052199 | 0.44546 | 0.93653 | 5.4208 | 0.76934 | 5.4208 | 2 | 5.4208 | 0 | 0 | 0 | 0 | 0.76934 | 0 | 0 | 0 | 0 | 0.21941 | 0 | 0 | 0 | 0 | 5.2014 | 0 | 0 | 0 | 0 | 4.6813 | 0 | 0 | 0 | 0 | 6.0848 | 0 | 0 | 0 | 0 | 0 | 0 | 0 | 0 | 0 | 9.2461 | 1.2922 | 1.0339 | 0.83963 | 0.84041 | 0.52014 | 0 | 0 | 0 | 0 | 6.0848 | 0 | 0 | 0 | 0 | 4.6813 | 0 | 0 | 0 | 0 | 40 | 2 | 4 | 4 | 4 | 4 | 0 | 0 | 0 | 0 | 0 | 0 | 0 | 0
2014-01-24 | 20時 | 0.063161 | 6.4328 | 0.063161 | 0.0578 | 0.0053606 | 0.44546 | 0.93653 | 5.579 | 0.79179 | 5.579 | 2 | 5.579 | 0 | 0 | 0 | 0 | 0.79179 | 0 | 0 | 0 | 0 | 0.22581 | 0 | 0 | 0 | 0 | 5.3532 | 0 | 0 | 0 | 0 | 4.8179 | 0 | 0 | 0 | 0 | 6.0848 | 0 | 0 | 0 | 0 | 0 | 0 | 0 | 0 | 0 | 9.2461 | 1.2922 | 1.0339 | 0.83963 | 0.84041 | 0.53532 | 0 | 0 | 0 | 0 | 6.0848 | 0 | 0 | 0 | 0 | 4.8179 | 0 | 0 | 0 | 0 | 40 | 2 | 4 | 4 | 4 | 4 | 0 | 0 | 0 | 0 | 0 | 0 | 0 | 0
2014-01-24 | 21時 | 0.065535 | 6.6581 | 0.065535 | 0.059987 | 0.0055484 | 0.44546 | 0.93653 | 5.7901 | 0.82174 | 5.7901 | 2 | 5.7901 | 0 | 0 | 0 | 0 | 0.82174 | 0 | 0 | 0 | 0 | 0.23436 | 0 | 0 | 0 | 0 | 5.5557 | 0 | 0 | 0 | 0 | 5.0001 | 0 | 0 | 0 | 0 | 6.0848 | 0 | 0 | 0 | 0 | 0 | 0 | 0 | 0 | 0 | 9.2461 | 1.2922 | 1.0339 | 0.83963 | 0.84041 | 0.55557 | 0 | 0 | 0 | 0 | 6.0848 | 0 | 0 | 0 | 0 | 5.0001 | 0 | 0 | 0 | 0 | 40 | 2 | 4 | 4 | 4 | 4 | 0 | 0 | 0 | 0 | 0 | 0 | 0 | 0
2014-01-24 | 22時 | 0.06685 | 6.7829 | 0.06685 | 0.061198 | 0.0056524 | 0.44546 | 0.93653 | 5.9069 | 0.83832 | 5.9069 | 2 | 5.9069 | 0 | 0 | 0 | 0 | 0.83832 | 0 | 0 | 0 | 0 | 0.23909 | 0 | 0 | 0 | 0 | 5.6678 | 0 | 0 | 0 | 0 | 5.101 | 0 | 0 | 0 | 0 | 6.0848 | 0 | 0 | 0 | 0 | 0 | 0 | 0 | 0 | 0 | 9.2461 | 1.2922 | 1.0339 | 0.83963 | 0.84041 | 0.56678 | 0 | 0 | 0 | 0 | 6.0848 | 0 | 0 | 0 | 0 | 5.101 | 0 | 0 | 0 | 0 | 40 | 2 | 4 | 4 | 4 | 4 | 0 | 0 | 0 | 0 | 0 | 0 | 0 | 0
2014-01-24 | 23時 | 0 | 0 | 0 | 0 | 0 | 0.44546 | 0 | 0 | 0 | 0 | 2 | 0 | 0 | 0 | 0 | 0 | 0 | 0 | 0 | 0 | 0 | 0 | 0 | 0 | 0 | 0 | 0 | 0 | 0 | 0 | 0 | 0 | 0 | 0 | 0 | 0 | 6.0848 | 0 | 0 | 0 | 0 | 0 | 0 | 0 | 0 | 0 | 9.2461 | 1.2922 | 1.0339 | 0.83963 | 0.84041 | 0 | 0 | 0 | 0 | 0 | 6.0848 | 0 | 0 | 0 | 0 | 0 | 0 | 0 | 0 | 0 | 40 | 2 | 4 | 4 | 4 | 4 | 0 | 0 | 0 | 0 | 0 | 0 | 0 | 0
2014-01-25 | 0時 | 0 | 0 | 0 | 0 | 0 | 0.44546 | 0 | 0 | 0 | 0 | 2 | 0 | 0 | 0 | 0 | 0 | 0 | 0 | 0 | 0 | 0 | 0 | 0 | 0 | 0 | 0 | 0 | 0 | 0 | 0 | 0 | 0 | 0 | 0 | 0 | 0 | 6.0848 | 0 | 0 | 0 | 0 | 0 | 0 | 0 | 0 | 0 | 9.2461 | 1.2922 | 1.0339 | 0.83963 | 0.84041 | 0 | 0 | 0 | 0 | 0 | 6.0848 | 0 | 0 | 0 | 0 | 0 | 0 | 0 | 0 | 0 | 40 | 2 | 4 | 4 | 4 | 4 | 0 | 0 | 0 | 0 | 0 | 0 | 0 | 0
2014-01-25 | 1時 | 0 | 0 | 0 | 0 | 0 | 0.44546 | 0 | 0 | 0 | 0 | 2 | 0 | 0 | 0 | 0 | 0 | 0 | 0 | 0 | 0 | 0 | 0 | 0 | 0 | 0 | 0 | 0 | 0 | 0 | 0 | 0 | 0 | 0 | 0 | 0 | 0 | 6.0848 | 0 | 0 | 0 | 0 | 0 | 0 | 0 | 0 | 0 | 9.2461 | 1.2922 | 1.0339 | 0.83963 | 0.84041 | 0 | 0 | 0 | 0 | 0 | 6.0848 | 0 | 0 | 0 | 0 | 0 | 0 | 0 | 0 | 0 | 40 | 2 | 4 | 4 | 4 | 4 | 0 | 0 | 0 | 0 | 0 | 0 | 0 | 0
2014-01-25 | 2時 | 0 | 0 | 0 | 0 | 0 | 0.44546 | 0 | 0 | 0 | 0 | 2 | 0 | 0 | 0 | 0 | 0 | 0 | 0 | 0 | 0 | 0 | 0 | 0 | 0 | 0 | 0 | 0 | 0 | 0 | 0 | 0 | 0 | 0 | 0 | 0 | 0 | 6.0848 | 0 | 0 | 0 | 0 | 0 | 0 | 0 | 0 | 0 | 9.2461 | 1.2922 | 1.0339 | 0.83963 | 0.84041 | 0 | 0 | 0 | 0 | 0 | 6.0848 | 0 | 0 | 0 | 0 | 0 | 0 | 0 | 0 | 0 | 40 | 2 | 4 | 4 | 4 | 4 | 0 | 0 | 0 | 0 | 0 | 0 | 0 | 0
2014-01-25 | 3時 | 0 | 0 | 0 | 0 | 0 | 0.44546 | 0 | 0 | 0 | 0 | 2 | 0 | 0 | 0 | 0 | 0 | 0 | 0 | 0 | 0 | 0 | 0 | 0 | 0 | 0 | 0 | 0 | 0 | 0 | 0 | 0 | 0 | 0 | 0 | 0 | 0 | 6.0848 | 0 | 0 | 0 | 0 | 0 | 0 | 0 | 0 | 0 | 9.2461 | 1.2922 | 1.0339 | 0.83963 | 0.84041 | 0 | 0 | 0 | 0 | 0 | 6.0848 | 0 | 0 | 0 | 0 | 0 | 0 | 0 | 0 | 0 | 40 | 2 | 4 | 4 | 4 | 4 | 0 | 0 | 0 | 0 | 0 | 0 | 0 | 0
2014-01-25 | 4時 | 0 | 0 | 0 | 0 | 0 | 0.44546 | 0 | 0 | 0 | 0 | 2 | 0 | 0 | 0 | 0 | 0 | 0 | 0 | 0 | 0 | 0 | 0 | 0 | 0 | 0 | 0 | 0 | 0 | 0 | 0 | 0 | 0 | 0 | 0 | 0 | 0 | 6.0848 | 0 | 0 | 0 | 0 | 0 | 0 | 0 | 0 | 0 | 9.2461 | 1.2922 | 1.0339 | 0.83963 | 0.84041 | 0 | 0 | 0 | 0 | 0 | 6.0848 | 0 | 0 | 0 | 0 | 0 | 0 | 0 | 0 | 0 | 40 | 2 | 4 | 4 | 4 | 4 | 0 | 0 | 0 | 0 | 0 | 0 | 0 | 0
2014-01-25 | 5時 | 0.086465 | 16.1582 | 0.086465 | 0.073 | 0.013465 | 0.81094 | 0.92233 | 14.0922 | 1 | 14.0922 | 1 | 14.0922 | 0 | 0 | 0 | 0 | 1 | 0 | 0 | 0 | 0 | 0.57039 | 0 | 0 | 0 | 0 | 13.5218 | 0 | 0 | 0 | 0 | 12.1696 | 0 | 0 | 0 | 0 | 12.1696 | 0 | 0 | 0 | 0 | 0 | 0 | 0 | 0 | 0 | 18.4922 | 2.5844 | 2.0679 | 1.6793 | 1.6808 | 1.3522 | 0 | 0 | 0 | 0 | 12.1696 | 0 | 0 | 0 | 0 | 20.9837 | 0 | 0 | 0 | 0 | 60 | 1 | 4 | 4 | 4 | 4 | 10.7531 | 8.8141 | 0 | 8.8141 | 0 | 0 | 0 | 0
2014-01-25 | 6時 | 0.058259 | 11.1313 | 0.058259 | 0.048983 | 0.0092761 | 0.81094 | 0.92233 | 9.4558 | 0.671 | 9.4558 | 1 | 9.4558 | 0 | 0 | 0 | 0 | 0.671 | 0 | 0 | 0 | 0 | 0.38273 | 0 | 0 | 0 | 0 | 9.0731 | 0 | 0 | 0 | 0 | 8.1658 | 0 | 0 | 0 | 0 | 12.1696 | 0 | 0 | 0 | 0 | 0 | 0 | 0 | 0 | 0 | 18.4922 | 2.5844 | 2.0679 | 1.6793 | 1.6808 | 0.90731 | 0 | 0 | 0 | 0 | 12.1696 | 0 | 0 | 0 | 0 | 8.1658 | 0 | 0 | 0 | 0 | 60 | 1 | 4 | 4 | 4 | 4 | 0 | 0 | 0 | 0 | 0 | 0 | 0 | 0
2014-01-25 | 7時 | 0.048504 | 9.3928 | 0.048504 | 0.040676 | 0.0078273 | 0.81094 | 0.92233 | 7.8523 | 0.55721 | 7.8523 | 1 | 7.8523 | 0 | 0 | 0 | 0 | 0.55721 | 0 | 0 | 0 | 0 | 0.31783 | 0 | 0 | 0 | 0 | 7.5345 | 0 | 0 | 0 | 0 | 6.781 | 0 | 0 | 0 | 0 | 12.1696 | 0 | 0 | 0 | 0 | 0 | 0 | 0 | 0 | 0 | 18.4922 | 2.5844 | 2.0679 | 1.6793 | 1.6808 | 0.75345 | 0 | 0 | 0 | 0 | 12.1696 | 0 | 0 | 0 | 0 | 6.781 | 0 | 0 | 0 | 0 | 60 | 1 | 4 | 4 | 4 | 4 | 0 | 0 | 0 | 0 | 0 | 0 | 0 | 0
2014-01-25 | 8時 | 0.077041 | 7.7502 | 0.077041 | 0.070583 | 0.0064585 | 0.44546 | 0.93653 | 6.8128 | 0.96689 | 6.8128 | 2 | 6.8128 | 0 | 0 | 0 | 0 | 0.96689 | 0 | 0 | 0 | 0 | 0.27575 | 0 | 0 | 0 | 0 | 6.537 | 0 | 0 | 0 | 0 | 5.8833 | 0 | 0 | 0 | 0 | 6.0848 | 0 | 0 | 0 | 0 | 0 | 0 | 0 | 0 | 0 | 9.2461 | 1.2922 | 1.0339 | 0.83963 | 0.84041 | 0.6537 | 0 | 0 | 0 | 0 | 6.0848 | 0 | 0 | 0 | 0 | 5.8833 | 0 | 0 | 0 | 0 | 40 | 2 | 4 | 4 | 4 | 4 | 0 | 0 | 0 | 0 | 0 | 0 | 0 | 0
2014-01-25 | 9時 | 0 | 0 | 0 | 0 | 0 | 0.44546 | 0 | 0 | 0 | 0 | 2 | 0 | 0 | 0 | 0 | 0 | 0 | 0 | 0 | 0 | 0 | 0 | 0 | 0 | 0 | 0 | 0 | 0 | 0 | 0 | 0 | 0 | 0 | 0 | 0 | 0 | 6.0848 | 0 | 0 | 0 | 0 | 0 | 0 | 0 | 0 | 0 | 9.2461 | 1.2922 | 1.0339 | 0.83963 | 0.84041 | 0 | 0 | 0 | 0 | 0 | 6.0848 | 0 | 0 | 0 | 0 | 0 | 0 | 0 | 0 | 0 | 40 | 2 | 4 | 4 | 4 | 4 | 0 | 0 | 0 | 0 | 0 | 0 | 0 | 0
2014-01-25 | 10時 | 0 | 0 | 0 | 0 | 0 | 0.44546 | 0 | 0 | 0 | 0 | 2 | 0 | 0 | 0 | 0 | 0 | 0 | 0 | 0 | 0 | 0 | 0 | 0 | 0 | 0 | 0 | 0 | 0 | 0 | 0 | 0 | 0 | 0 | 0 | 0 | 0 | 6.0848 | 0 | 0 | 0 | 0 | 0 | 0 | 0 | 0 | 0 | 9.2461 | 1.2922 | 1.0339 | 0.83963 | 0.84041 | 0 | 0 | 0 | 0 | 0 | 6.0848 | 0 | 0 | 0 | 0 | 0 | 0 | 0 | 0 | 0 | 40 | 2 | 4 | 4 | 4 | 4 | 0 | 0 | 0 | 0 | 0 | 0 | 0 | 0
2014-01-25 | 11時 | 0.086465 | 16.1582 | 0.086465 | 0.073 | 0.013465 | 0.81094 | 0.92233 | 14.0922 | 1 | 14.0922 | 1 | 14.0922 | 0 | 0 | 0 | 0 | 1 | 0 | 0 | 0 | 0 | 0.57039 | 0 | 0 | 0 | 0 | 13.5218 | 0 | 0 | 0 | 0 | 12.1696 | 0 | 0 | 0 | 0 | 12.1696 | 0 | 0 | 0 | 0 | 0 | 0 | 0 | 0 | 0 | 18.4922 | 2.5844 | 2.0679 | 1.6793 | 1.6808 | 1.3522 | 0 | 0 | 0 | 0 | 12.1696 | 0 | 0 | 0 | 0 | 13.1161 | 0 | 0 | 0 | 0 | 60 | 1 | 4 | 4 | 4 | 4 | 1.1546 | 0.94643 | 0 | 0.94643 | 0 | 0 | 0 | 0
2014-01-25 | 12時 | 0.068059 | 6.8976 | 0.068059 | 0.062311 | 0.005748 | 0.44546 | 0.93653 | 6.0143 | 0.85357 | 6.0143 | 2 | 6.0143 | 0 | 0 | 0 | 0 | 0.85357 | 0 | 0 | 0 | 0 | 0.24343 | 0 | 0 | 0 | 0 | 5.7709 | 0 | 0 | 0 | 0 | 5.1938 | 0 | 0 | 0 | 0 | 6.0848 | 0 | 0 | 0 | 0 | 0 | 0 | 0 | 0 | 0 | 9.2461 | 1.2922 | 1.0339 | 0.83963 | 0.84041 | 0.57709 | 0 | 0 | 0 | 0 | 6.0848 | 0 | 0 | 0 | 0 | 5.1938 | 0 | 0 | 0 | 0 | 40 | 2 | 4 | 4 | 4 | 4 | 0 | 0 | 0 | 0 | 0 | 0 | 0 | 0
2014-01-25 | 13時 | 0 | 0 | 0 | 0 | 0 | 0.44546 | 0 | 0 | 0 | 0 | 2 | 0 | 0 | 0 | 0 | 0 | 0 | 0 | 0 | 0 | 0 | 0 | 0 | 0 | 0 | 0 | 0 | 0 | 0 | 0 | 0 | 0 | 0 | 0 | 0 | 0 | 6.0848 | 0 | 0 | 0 | 0 | 0 | 0 | 0 | 0 | 0 | 9.2461 | 1.2922 | 1.0339 | 0.83963 | 0.84041 | 0 | 0 | 0 | 0 | 0 | 6.0848 | 0 | 0 | 0 | 0 | 0 | 0 | 0 | 0 | 0 | 40 | 2 | 4 | 4 | 4 | 4 | 0 | 0 | 0 | 0 | 0 | 0 | 0 | 0
2014-01-25 | 14時 | 0 | 0 | 0 | 0 | 0 | 0.44546 | 0 | 0 | 0 | 0 | 2 | 0 | 0 | 0 | 0 | 0 | 0 | 0 | 0 | 0 | 0 | 0 | 0 | 0 | 0 | 0 | 0 | 0 | 0 | 0 | 0 | 0 | 0 | 0 | 0 | 0 | 6.0848 | 0 | 0 | 0 | 0 | 0 | 0 | 0 | 0 | 0 | 9.2461 | 1.2922 | 1.0339 | 0.83963 | 0.84041 | 0 | 0 | 0 | 0 | 0 | 6.0848 | 0 | 0 | 0 | 0 | 0 | 0 | 0 | 0 | 0 | 40 | 2 | 4 | 4 | 4 | 4 | 0 | 0 | 0 | 0 | 0 | 0 | 0 | 0
2014-01-25 | 15時 | 0.070009 | 13.2254 | 0.070009 | 0.058988 | 0.011021 | 0.81094 | 0.92233 | 11.3872 | 0.80805 | 11.3872 | 1 | 11.3872 | 0 | 0 | 0 | 0 | 0.80805 | 0 | 0 | 0 | 0 | 0.4609 | 0 | 0 | 0 | 0 | 10.9263 | 0 | 0 | 0 | 0 | 9.8337 | 0 | 0 | 0 | 0 | 12.1696 | 0 | 0 | 0 | 0 | 0 | 0 | 0 | 0 | 0 | 18.4922 | 2.5844 | 2.0679 | 1.6793 | 1.6808 | 1.0926 | 0 | 0 | 0 | 0 | 12.1696 | 0 | 0 | 0 | 0 | 9.8337 | 0 | 0 | 0 | 0 | 60 | 1 | 4 | 4 | 4 | 4 | 0 | 0 | 0 | 0 | 0 | 0 | 0 | 0
2014-01-25 | 16時 | 0.074188 | 7.4794 | 0.074188 | 0.067955 | 0.0062328 | 0.44546 | 0.93653 | 6.5592 | 0.9309 | 6.5592 | 2 | 6.5592 | 0 | 0 | 0 | 0 | 0.9309 | 0 | 0 | 0 | 0 | 0.26549 | 0 | 0 | 0 | 0 | 6.2937 | 0 | 0 | 0 | 0 | 5.6643 | 0 | 0 | 0 | 0 | 6.0848 | 0 | 0 | 0 | 0 | 0 | 0 | 0 | 0 | 0 | 9.2461 | 1.2922 | 1.0339 | 0.83963 | 0.84041 | 0.62937 | 0 | 0 | 0 | 0 | 6.0848 | 0 | 0 | 0 | 0 | 5.6643 | 0 | 0 | 0 | 0 | 40 | 2 | 4 | 4 | 4 | 4 | 0 | 0 | 0 | 0 | 0 | 0 | 0 | 0
2014-01-25 | 17時 | 0.057648 | 11.0226 | 0.057648 | 0.048463 | 0.0091855 | 0.81094 | 0.92233 | 9.3555 | 0.66388 | 9.3555 | 1 | 9.3555 | 0 | 0 | 0 | 0 | 0.66388 | 0 | 0 | 0 | 0 | 0.37867 | 0 | 0 | 0 | 0 | 8.9768 | 0 | 0 | 0 | 0 | 8.0791 | 0 | 0 | 0 | 0 | 12.1696 | 0 | 0 | 0 | 0 | 0 | 0 | 0 | 0 | 0 | 18.4922 | 2.5844 | 2.0679 | 1.6793 | 1.6808 | 0.89768 | 0 | 0 | 0 | 0 | 12.1696 | 0 | 0 | 0 | 0 | 8.0791 | 0 | 0 | 0 | 0 | 60 | 1 | 4 | 4 | 4 | 4 | 0 | 0 | 0 | 0 | 0 | 0 | 0 | 0
2014-01-25 | 18時 | 0.055489 | 10.6377 | 0.055489 | 0.046624 | 0.0088647 | 0.81094 | 0.92233 | 9.0005 | 0.63869 | 9.0005 | 1 | 9.0005 | 0 | 0 | 0 | 0 | 0.63869 | 0 | 0 | 0 | 0 | 0.3643 | 0 | 0 | 0 | 0 | 8.6362 | 0 | 0 | 0 | 0 | 7.7726 | 0 | 0 | 0 | 0 | 12.1696 | 0 | 0 | 0 | 0 | 0 | 0 | 0 | 0 | 0 | 18.4922 | 2.5844 | 2.0679 | 1.6793 | 1.6808 | 0.86362 | 0 | 0 | 0 | 0 | 12.1696 | 0 | 0 | 0 | 0 | 7.7726 | 0 | 0 | 0 | 0 | 60 | 1 | 4 | 4 | 4 | 4 | 0 | 0 | 0 | 0 | 0 | 0 | 0 | 0
2014-01-25 | 19時 | 0.057191 | 5.8661 | 0.057191 | 0.052302 | 0.0048884 | 0.44546 | 0.93653 | 5.0483 | 0.71647 | 5.0483 | 2 | 5.0483 | 0 | 0 | 0 | 0 | 0.71647 | 0 | 0 | 0 | 0 | 0.20433 | 0 | 0 | 0 | 0 | 4.844 | 0 | 0 | 0 | 0 | 4.3596 | 0 | 0 | 0 | 0 | 6.0848 | 0 | 0 | 0 | 0 | 0 | 0 | 0 | 0 | 0 | 9.2461 | 1.2922 | 1.0339 | 0.83963 | 0.84041 | 0.4844 | 0 | 0 | 0 | 0 | 6.0848 | 0 | 0 | 0 | 0 | 4.3596 | 0 | 0 | 0 | 0 | 40 | 2 | 4 | 4 | 4 | 4 | 0 | 0 | 0 | 0 | 0 | 0 | 0 | 0
2014-01-25 | 20時 | 0.059819 | 6.1155 | 0.059819 | 0.054723 | 0.0050963 | 0.44546 | 0.93653 | 5.2819 | 0.74962 | 5.2819 | 2 | 5.2819 | 0 | 0 | 0 | 0 | 0.74962 | 0 | 0 | 0 | 0 | 0.21379 | 0 | 0 | 0 | 0 | 5.0681 | 0 | 0 | 0 | 0 | 4.5613 | 0 | 0 | 0 | 0 | 6.0848 | 0 | 0 | 0 | 0 | 0 | 0 | 0 | 0 | 0 | 9.2461 | 1.2922 | 1.0339 | 0.83963 | 0.84041 | 0.50681 | 0 | 0 | 0 | 0 | 6.0848 | 0 | 0 | 0 | 0 | 4.5613 | 0 | 0 | 0 | 0 | 40 | 2 | 4 | 4 | 4 | 4 | 0 | 0 | 0 | 0 | 0 | 0 | 0 | 0
2014-01-25 | 21時 | 0.061569 | 6.2817 | 0.061569 | 0.056334 | 0.0052347 | 0.44546 | 0.93653 | 5.4375 | 0.7717 | 5.4375 | 2 | 5.4375 | 0 | 0 | 0 | 0 | 0.7717 | 0 | 0 | 0 | 0 | 0.22009 | 0 | 0 | 0 | 0 | 5.2174 | 0 | 0 | 0 | 0 | 4.6957 | 0 | 0 | 0 | 0 | 6.0848 | 0 | 0 | 0 | 0 | 0 | 0 | 0 | 0 | 0 | 9.2461 | 1.2922 | 1.0339 | 0.83963 | 0.84041 | 0.52174 | 0 | 0 | 0 | 0 | 6.0848 | 0 | 0 | 0 | 0 | 4.6957 | 0 | 0 | 0 | 0 | 40 | 2 | 4 | 4 | 4 | 4 | 0 | 0 | 0 | 0 | 0 | 0 | 0 | 0
2014-01-25 | 22時 | 0.062693 | 6.3884 | 0.062693 | 0.05737 | 0.0053236 | 0.44546 | 0.93653 | 5.5374 | 0.78589 | 5.5374 | 2 | 5.5374 | 0 | 0 | 0 | 0 | 0.78589 | 0 | 0 | 0 | 0 | 0.22413 | 0 | 0 | 0 | 0 | 5.3133 | 0 | 0 | 0 | 0 | 4.782 | 0 | 0 | 0 | 0 | 6.0848 | 0 | 0 | 0 | 0 | 0 | 0 | 0 | 0 | 0 | 9.2461 | 1.2922 | 1.0339 | 0.83963 | 0.84041 | 0.53133 | 0 | 0 | 0 | 0 | 6.0848 | 0 | 0 | 0 | 0 | 4.782 | 0 | 0 | 0 | 0 | 40 | 2 | 4 | 4 | 4 | 4 | 0 | 0 | 0 | 0 | 0 | 0 | 0 | 0
2014-01-25 | 23時 | 0 | 0 | 0 | 0 | 0 | 0.44546 | 0 | 0 | 0 | 0 | 2 | 0 | 0 | 0 | 0 | 0 | 0 | 0 | 0 | 0 | 0 | 0 | 0 | 0 | 0 | 0 | 0 | 0 | 0 | 0 | 0 | 0 | 0 | 0 | 0 | 0 | 6.0848 | 0 | 0 | 0 | 0 | 0 | 0 | 0 | 0 | 0 | 9.2461 | 1.2922 | 1.0339 | 0.83963 | 0.84041 | 0 | 0 | 0 | 0 | 0 | 6.0848 | 0 | 0 | 0 | 0 | 0 | 0 | 0 | 0 | 0 | 40 | 2 | 4 | 4 | 4 | 4 | 0 | 0 | 0 | 0 | 0 | 0 | 0 | 0
2014-01-26 | 0時 | 0 | 0 | 0 | 0 | 0 | 0.44546 | 0 | 0 | 0 | 0 | 2 | 0 | 0 | 0 | 0 | 0 | 0 | 0 | 0 | 0 | 0 | 0 | 0 | 0 | 0 | 0 | 0 | 0 | 0 | 0 | 0 | 0 | 0 | 0 | 0 | 0 | 6.0848 | 0 | 0 | 0 | 0 | 0 | 0 | 0 | 0 | 0 | 9.2461 | 1.2922 | 1.0339 | 0.83963 | 0.84041 | 0 | 0 | 0 | 0 | 0 | 6.0848 | 0 | 0 | 0 | 0 | 0 | 0 | 0 | 0 | 0 | 40 | 2 | 4 | 4 | 4 | 4 | 0 | 0 | 0 | 0 | 0 | 0 | 0 | 0
2014-01-26 | 1時 | 0 | 0 | 0 | 0 | 0 | 0.44546 | 0 | 0 | 0 | 0 | 2 | 0 | 0 | 0 | 0 | 0 | 0 | 0 | 0 | 0 | 0 | 0 | 0 | 0 | 0 | 0 | 0 | 0 | 0 | 0 | 0 | 0 | 0 | 0 | 0 | 0 | 6.0848 | 0 | 0 | 0 | 0 | 0 | 0 | 0 | 0 | 0 | 9.2461 | 1.2922 | 1.0339 | 0.83963 | 0.84041 | 0 | 0 | 0 | 0 | 0 | 6.0848 | 0 | 0 | 0 | 0 | 0 | 0 | 0 | 0 | 0 | 40 | 2 | 4 | 4 | 4 | 4 | 0 | 0 | 0 | 0 | 0 | 0 | 0 | 0
2014-01-26 | 2時 | 0 | 0 | 0 | 0 | 0 | 0.44546 | 0 | 0 | 0 | 0 | 2 | 0 | 0 | 0 | 0 | 0 | 0 | 0 | 0 | 0 | 0 | 0 | 0 | 0 | 0 | 0 | 0 | 0 | 0 | 0 | 0 | 0 | 0 | 0 | 0 | 0 | 6.0848 | 0 | 0 | 0 | 0 | 0 | 0 | 0 | 0 | 0 | 9.2461 | 1.2922 | 1.0339 | 0.83963 | 0.84041 | 0 | 0 | 0 | 0 | 0 | 6.0848 | 0 | 0 | 0 | 0 | 0 | 0 | 0 | 0 | 0 | 40 | 2 | 4 | 4 | 4 | 4 | 0 | 0 | 0 | 0 | 0 | 0 | 0 | 0
2014-01-26 | 3時 | 0 | 0 | 0 | 0 | 0 | 0.44546 | 0 | 0 | 0 | 0 | 2 | 0 | 0 | 0 | 0 | 0 | 0 | 0 | 0 | 0 | 0 | 0 | 0 | 0 | 0 | 0 | 0 | 0 | 0 | 0 | 0 | 0 | 0 | 0 | 0 | 0 | 6.0848 | 0 | 0 | 0 | 0 | 0 | 0 | 0 | 0 | 0 | 9.2461 | 1.2922 | 1.0339 | 0.83963 | 0.84041 | 0 | 0 | 0 | 0 | 0 | 6.0848 | 0 | 0 | 0 | 0 | 0 | 0 | 0 | 0 | 0 | 40 | 2 | 4 | 4 | 4 | 4 | 0 | 0 | 0 | 0 | 0 | 0 | 0 | 0
2014-01-26 | 4時 | 0 | 0 | 0 | 0 | 0 | 0.44546 | 0 | 0 | 0 | 0 | 2 | 0 | 0 | 0 | 0 | 0 | 0 | 0 | 0 | 0 | 0 | 0 | 0 | 0 | 0 | 0 | 0 | 0 | 0 | 0 | 0 | 0 | 0 | 0 | 0 | 0 | 6.0848 | 0 | 0 | 0 | 0 | 0 | 0 | 0 | 0 | 0 | 9.2461 | 1.2922 | 1.0339 | 0.83963 | 0.84041 | 0 | 0 | 0 | 0 | 0 | 6.0848 | 0 | 0 | 0 | 0 | 0 | 0 | 0 | 0 | 0 | 40 | 2 | 4 | 4 | 4 | 4 | 0 | 0 | 0 | 0 | 0 | 0 | 0 | 0
2014-01-26 | 5時 | 0.086465 | 16.1582 | 0.086465 | 0.073 | 0.013465 | 0.81094 | 0.92233 | 14.0922 | 1 | 14.0922 | 1 | 14.0922 | 0 | 0 | 0 | 0 | 1 | 0 | 0 | 0 | 0 | 0.57039 | 0 | 0 | 0 | 0 | 13.5218 | 0 | 0 | 0 | 0 | 12.1696 | 0 | 0 | 0 | 0 | 12.1696 | 0 | 0 | 0 | 0 | 0 | 0 | 0 | 0 | 0 | 18.4922 | 2.5844 | 2.0679 | 1.6793 | 1.6808 | 1.3522 | 0 | 0 | 0 | 0 | 12.1696 | 0 | 0 | 0 | 0 | 18.5357 | 0 | 0 | 0 | 0 | 60 | 1 | 4 | 4 | 4 | 4 | 7.7667 | 6.3661 | 0 | 6.3661 | 0 | 0 | 0 | 0
2014-01-26 | 6時 | 0.050157 | 9.6874 | 0.050157 | 0.042084 | 0.0080728 | 0.81094 | 0.92233 | 8.124 | 0.57649 | 8.124 | 1 | 8.124 | 0 | 0 | 0 | 0 | 0.57649 | 0 | 0 | 0 | 0 | 0.32882 | 0 | 0 | 0 | 0 | 7.7952 | 0 | 0 | 0 | 0 | 7.0157 | 0 | 0 | 0 | 0 | 12.1696 | 0 | 0 | 0 | 0 | 0 | 0 | 0 | 0 | 0 | 18.4922 | 2.5844 | 2.0679 | 1.6793 | 1.6808 | 0.77952 | 0 | 0 | 0 | 0 | 12.1696 | 0 | 0 | 0 | 0 | 7.0157 | 0 | 0 | 0 | 0 | 60 | 1 | 4 | 4 | 4 | 4 | 0 | 0 | 0 | 0 | 0 | 0 | 0 | 0
2014-01-26 | 7時 | 0.077693 | 7.8121 | 0.077693 | 0.071183 | 0.00651 | 0.44546 | 0.93653 | 6.8708 | 0.97511 | 6.8708 | 2 | 6.8708 | 0 | 0 | 0 | 0 | 0.97511 | 0 | 0 | 0 | 0 | 0.2781 | 0 | 0 | 0 | 0 | 6.5927 | 0 | 0 | 0 | 0 | 5.9334 | 0 | 0 | 0 | 0 | 6.0848 | 0 | 0 | 0 | 0 | 0 | 0 | 0 | 0 | 0 | 9.2461 | 1.2922 | 1.0339 | 0.83963 | 0.84041 | 0.65927 | 0 | 0 | 0 | 0 | 6.0848 | 0 | 0 | 0 | 0 | 5.9334 | 0 | 0 | 0 | 0 | 40 | 2 | 4 | 4 | 4 | 4 | 0 | 0 | 0 | 0 | 0 | 0 | 0 | 0
2014-01-26 | 8時 | 0.068905 | 6.9779 | 0.068905 | 0.06309 | 0.0058149 | 0.44546 | 0.93653 | 6.0896 | 0.86424 | 6.0896 | 2 | 6.0896 | 0 | 0 | 0 | 0 | 0.86424 | 0 | 0 | 0 | 0 | 0.24648 | 0 | 0 | 0 | 0 | 5.8431 | 0 | 0 | 0 | 0 | 5.2588 | 0 | 0 | 0 | 0 | 6.0848 | 0 | 0 | 0 | 0 | 0 | 0 | 0 | 0 | 0 | 9.2461 | 1.2922 | 1.0339 | 0.83963 | 0.84041 | 0.58431 | 0 | 0 | 0 | 0 | 6.0848 | 0 | 0 | 0 | 0 | 5.2588 | 0 | 0 | 0 | 0 | 40 | 2 | 4 | 4 | 4 | 4 | 0 | 0 | 0 | 0 | 0 | 0 | 0 | 0
2014-01-26 | 9時 | 0 | 0 | 0 | 0 | 0 | 0.44546 | 0 | 0 | 0 | 0 | 2 | 0 | 0 | 0 | 0 | 0 | 0 | 0 | 0 | 0 | 0 | 0 | 0 | 0 | 0 | 0 | 0 | 0 | 0 | 0 | 0 | 0 | 0 | 0 | 0 | 0 | 6.0848 | 0 | 0 | 0 | 0 | 0 | 0 | 0 | 0 | 0 | 9.2461 | 1.2922 | 1.0339 | 0.83963 | 0.84041 | 0 | 0 | 0 | 0 | 0 | 6.0848 | 0 | 0 | 0 | 0 | 0 | 0 | 0 | 0 | 0 | 40 | 2 | 4 | 4 | 4 | 4 | 0 | 0 | 0 | 0 | 0 | 0 | 0 | 0
2014-01-26 | 10時 | 0 | 0 | 0 | 0 | 0 | 0.44546 | 0 | 0 | 0 | 0 | 2 | 0 | 0 | 0 | 0 | 0 | 0 | 0 | 0 | 0 | 0 | 0 | 0 | 0 | 0 | 0 | 0 | 0 | 0 | 0 | 0 | 0 | 0 | 0 | 0 | 0 | 6.0848 | 0 | 0 | 0 | 0 | 0 | 0 | 0 | 0 | 0 | 9.2461 | 1.2922 | 1.0339 | 0.83963 | 0.84041 | 0 | 0 | 0 | 0 | 0 | 6.0848 | 0 | 0 | 0 | 0 | 0 | 0 | 0 | 0 | 0 | 40 | 2 | 4 | 4 | 4 | 4 | 0 | 0 | 0 | 0 | 0 | 0 | 0 | 0
2014-01-26 | 11時 | 0.074269 | 13.9845 | 0.074269 | 0.062615 | 0.011654 | 0.81094 | 0.92233 | 12.0874 | 0.85774 | 12.0874 | 1 | 12.0874 | 0 | 0 | 0 | 0 | 0.85774 | 0 | 0 | 0 | 0 | 0.48924 | 0 | 0 | 0 | 0 | 11.5982 | 0 | 0 | 0 | 0 | 10.4383 | 0 | 0 | 0 | 0 | 12.1696 | 0 | 0 | 0 | 0 | 0 | 0 | 0 | 0 | 0 | 18.4922 | 2.5844 | 2.0679 | 1.6793 | 1.6808 | 1.1598 | 0 | 0 | 0 | 0 | 12.1696 | 0 | 0 | 0 | 0 | 10.4383 | 0 | 0 | 0 | 0 | 60 | 1 | 4 | 4 | 4 | 4 | 0 | 0 | 0 | 0 | 0 | 0 | 0 | 0
2014-01-26 | 12時 | 0.06197 | 6.3197 | 0.06197 | 0.056703 | 0.0052664 | 0.44546 | 0.93653 | 5.4731 | 0.77676 | 5.4731 | 2 | 5.4731 | 0 | 0 | 0 | 0 | 0.77676 | 0 | 0 | 0 | 0 | 0.22153 | 0 | 0 | 0 | 0 | 5.2516 | 0 | 0 | 0 | 0 | 4.7264 | 0 | 0 | 0 | 0 | 6.0848 | 0 | 0 | 0 | 0 | 0 | 0 | 0 | 0 | 0 | 9.2461 | 1.2922 | 1.0339 | 0.83963 | 0.84041 | 0.52516 | 0 | 0 | 0 | 0 | 6.0848 | 0 | 0 | 0 | 0 | 4.7264 | 0 | 0 | 0 | 0 | 40 | 2 | 4 | 4 | 4 | 4 | 0 | 0 | 0 | 0 | 0 | 0 | 0 | 0
2014-01-26 | 13時 | 0 | 0 | 0 | 0 | 0 | 0.44546 | 0 | 0 | 0 | 0 | 2 | 0 | 0 | 0 | 0 | 0 | 0 | 0 | 0 | 0 | 0 | 0 | 0 | 0 | 0 | 0 | 0 | 0 | 0 | 0 | 0 | 0 | 0 | 0 | 0 | 0 | 6.0848 | 0 | 0 | 0 | 0 | 0 | 0 | 0 | 0 | 0 | 9.2461 | 1.2922 | 1.0339 | 0.83963 | 0.84041 | 0 | 0 | 0 | 0 | 0 | 6.0848 | 0 | 0 | 0 | 0 | 0 | 0 | 0 | 0 | 0 | 40 | 2 | 4 | 4 | 4 | 4 | 0 | 0 | 0 | 0 | 0 | 0 | 0 | 0
2014-01-26 | 14時 | 0 | 0 | 0 | 0 | 0 | 0.44546 | 0 | 0 | 0 | 0 | 2 | 0 | 0 | 0 | 0 | 0 | 0 | 0 | 0 | 0 | 0 | 0 | 0 | 0 | 0 | 0 | 0 | 0 | 0 | 0 | 0 | 0 | 0 | 0 | 0 | 0 | 6.0848 | 0 | 0 | 0 | 0 | 0 | 0 | 0 | 0 | 0 | 9.2461 | 1.2922 | 1.0339 | 0.83963 | 0.84041 | 0 | 0 | 0 | 0 | 0 | 6.0848 | 0 | 0 | 0 | 0 | 0 | 0 | 0 | 0 | 0 | 40 | 2 | 4 | 4 | 4 | 4 | 0 | 0 | 0 | 0 | 0 | 0 | 0 | 0
2014-01-26 | 15時 | 0.06744 | 12.7675 | 0.06744 | 0.0568 | 0.01064 | 0.81094 | 0.92233 | 10.9649 | 0.77808 | 10.9649 | 1 | 10.9649 | 0 | 0 | 0 | 0 | 0.77808 | 0 | 0 | 0 | 0 | 0.44381 | 0 | 0 | 0 | 0 | 10.5211 | 0 | 0 | 0 | 0 | 9.469 | 0 | 0 | 0 | 0 | 12.1696 | 0 | 0 | 0 | 0 | 0 | 0 | 0 | 0 | 0 | 18.4922 | 2.5844 | 2.0679 | 1.6793 | 1.6808 | 1.0521 | 0 | 0 | 0 | 0 | 12.1696 | 0 | 0 | 0 | 0 | 9.469 | 0 | 0 | 0 | 0 | 60 | 1 | 4 | 4 | 4 | 4 | 0 | 0 | 0 | 0 | 0 | 0 | 0 | 0
2014-01-26 | 16時 | 0.066797 | 6.7778 | 0.066797 | 0.061149 | 0.0056482 | 0.44546 | 0.93653 | 5.9022 | 0.83765 | 5.9022 | 2 | 5.9022 | 0 | 0 | 0 | 0 | 0.83765 | 0 | 0 | 0 | 0 | 0.23889 | 0 | 0 | 0 | 0 | 5.6633 | 0 | 0 | 0 | 0 | 5.097 | 0 | 0 | 0 | 0 | 6.0848 | 0 | 0 | 0 | 0 | 0 | 0 | 0 | 0 | 0 | 9.2461 | 1.2922 | 1.0339 | 0.83963 | 0.84041 | 0.56633 | 0 | 0 | 0 | 0 | 6.0848 | 0 | 0 | 0 | 0 | 5.097 | 0 | 0 | 0 | 0 | 40 | 2 | 4 | 4 | 4 | 4 | 0 | 0 | 0 | 0 | 0 | 0 | 0 | 0
2014-01-26 | 17時 | 0.050726 | 9.7889 | 0.050726 | 0.042569 | 0.0081574 | 0.81094 | 0.92233 | 8.2176 | 0.58313 | 8.2176 | 1 | 8.2176 | 0 | 0 | 0 | 0 | 0.58313 | 0 | 0 | 0 | 0 | 0.33261 | 0 | 0 | 0 | 0 | 7.885 | 0 | 0 | 0 | 0 | 7.0965 | 0 | 0 | 0 | 0 | 12.1696 | 0 | 0 | 0 | 0 | 0 | 0 | 0 | 0 | 0 | 18.4922 | 2.5844 | 2.0679 | 1.6793 | 1.6808 | 0.7885 | 0 | 0 | 0 | 0 | 12.1696 | 0 | 0 | 0 | 0 | 7.0965 | 0 | 0 | 0 | 0 | 60 | 1 | 4 | 4 | 4 | 4 | 0 | 0 | 0 | 0 | 0 | 0 | 0 | 0
2014-01-26 | 18時 | 0.049864 | 9.6353 | 0.049864 | 0.041835 | 0.0080294 | 0.81094 | 0.92233 | 8.0759 | 0.57308 | 8.0759 | 1 | 8.0759 | 0 | 0 | 0 | 0 | 0.57308 | 0 | 0 | 0 | 0 | 0.32688 | 0 | 0 | 0 | 0 | 7.7491 | 0 | 0 | 0 | 0 | 6.9742 | 0 | 0 | 0 | 0 | 12.1696 | 0 | 0 | 0 | 0 | 0 | 0 | 0 | 0 | 0 | 18.4922 | 2.5844 | 2.0679 | 1.6793 | 1.6808 | 0.77491 | 0 | 0 | 0 | 0 | 12.1696 | 0 | 0 | 0 | 0 | 6.9742 | 0 | 0 | 0 | 0 | 60 | 1 | 4 | 4 | 4 | 4 | 0 | 0 | 0 | 0 | 0 | 0 | 0 | 0
2014-01-26 | 19時 | 0.051306 | 5.3076 | 0.051306 | 0.046883 | 0.004423 | 0.44546 | 0.93653 | 4.5252 | 0.64223 | 4.5252 | 2 | 4.5252 | 0 | 0 | 0 | 0 | 0.64223 | 0 | 0 | 0 | 0 | 0.18316 | 0 | 0 | 0 | 0 | 4.3421 | 0 | 0 | 0 | 0 | 3.9079 | 0 | 0 | 0 | 0 | 6.0848 | 0 | 0 | 0 | 0 | 0 | 0 | 0 | 0 | 0 | 9.2461 | 1.2922 | 1.0339 | 0.83963 | 0.84041 | 0.43421 | 0 | 0 | 0 | 0 | 6.0848 | 0 | 0 | 0 | 0 | 3.9079 | 0 | 0 | 0 | 0 | 40 | 2 | 4 | 4 | 4 | 4 | 0 | 0 | 0 | 0 | 0 | 0 | 0 | 0
2014-01-26 | 20時 | 0.053894 | 5.5532 | 0.053894 | 0.049266 | 0.0046277 | 0.44546 | 0.93653 | 4.7553 | 0.67488 | 4.7553 | 2 | 4.7553 | 0 | 0 | 0 | 0 | 0.67488 | 0 | 0 | 0 | 0 | 0.19247 | 0 | 0 | 0 | 0 | 4.5628 | 0 | 0 | 0 | 0 | 4.1065 | 0 | 0 | 0 | 0 | 6.0848 | 0 | 0 | 0 | 0 | 0 | 0 | 0 | 0 | 0 | 9.2461 | 1.2922 | 1.0339 | 0.83963 | 0.84041 | 0.45628 | 0 | 0 | 0 | 0 | 6.0848 | 0 | 0 | 0 | 0 | 4.1065 | 0 | 0 | 0 | 0 | 40 | 2 | 4 | 4 | 4 | 4 | 0 | 0 | 0 | 0 | 0 | 0 | 0 | 0
2014-01-26 | 21時 | 0.05633 | 5.7844 | 0.05633 | 0.05151 | 0.0048204 | 0.44546 | 0.93653 | 4.9718 | 0.70561 | 4.9718 | 2 | 4.9718 | 0 | 0 | 0 | 0 | 0.70561 | 0 | 0 | 0 | 0 | 0.20124 | 0 | 0 | 0 | 0 | 4.7706 | 0 | 0 | 0 | 0 | 4.2935 | 0 | 0 | 0 | 0 | 6.0848 | 0 | 0 | 0 | 0 | 0 | 0 | 0 | 0 | 0 | 9.2461 | 1.2922 | 1.0339 | 0.83963 | 0.84041 | 0.47706 | 0 | 0 | 0 | 0 | 6.0848 | 0 | 0 | 0 | 0 | 4.2935 | 0 | 0 | 0 | 0 | 40 | 2 | 4 | 4 | 4 | 4 | 0 | 0 | 0 | 0 | 0 | 0 | 0 | 0
2014-01-26 | 22時 | 0.058308 | 5.9721 | 0.058308 | 0.053331 | 0.0049768 | 0.44546 | 0.93653 | 5.1476 | 0.73056 | 5.1476 | 2 | 5.1476 | 0 | 0 | 0 | 0 | 0.73056 | 0 | 0 | 0 | 0 | 0.20835 | 0 | 0 | 0 | 0 | 4.9393 | 0 | 0 | 0 | 0 | 4.4453 | 0 | 0 | 0 | 0 | 6.0848 | 0 | 0 | 0 | 0 | 0 | 0 | 0 | 0 | 0 | 9.2461 | 1.2922 | 1.0339 | 0.83963 | 0.84041 | 0.49393 | 0 | 0 | 0 | 0 | 6.0848 | 0 | 0 | 0 | 0 | 4.4453 | 0 | 0 | 0 | 0 | 40 | 2 | 4 | 4 | 4 | 4 | 0 | 0 | 0 | 0 | 0 | 0 | 0 | 0
2014-01-26 | 23時 | 0 | 0 | 0 | 0 | 0 | 0.44546 | 0 | 0 | 0 | 0 | 2 | 0 | 0 | 0 | 0 | 0 | 0 | 0 | 0 | 0 | 0 | 0 | 0 | 0 | 0 | 0 | 0 | 0 | 0 | 0 | 0 | 0 | 0 | 0 | 0 | 0 | 6.0848 | 0 | 0 | 0 | 0 | 0 | 0 | 0 | 0 | 0 | 9.2461 | 1.2922 | 1.0339 | 0.83963 | 0.84041 | 0 | 0 | 0 | 0 | 0 | 6.0848 | 0 | 0 | 0 | 0 | 0 | 0 | 0 | 0 | 0 | 40 | 2 | 4 | 4 | 4 | 4 | 0 | 0 | 0 | 0 | 0 | 0 | 0 | 0
2014-01-27 | 0時 | 0 | 0 | 0 | 0 | 0 | 0.44546 | 0 | 0 | 0 | 0 | 2 | 0 | 0 | 0 | 0 | 0 | 0 | 0 | 0 | 0 | 0 | 0 | 0 | 0 | 0 | 0 | 0 | 0 | 0 | 0 | 0 | 0 | 0 | 0 | 0 | 0 | 6.0848 | 0 | 0 | 0 | 0 | 0 | 0 | 0 | 0 | 0 | 9.2461 | 1.2922 | 1.0339 | 0.83963 | 0.84041 | 0 | 0 | 0 | 0 | 0 | 6.0848 | 0 | 0 | 0 | 0 | 0 | 0 | 0 | 0 | 0 | 40 | 2 | 4 | 4 | 4 | 4 | 0 | 0 | 0 | 0 | 0 | 0 | 0 | 0
2014-01-27 | 1時 | 0 | 0 | 0 | 0 | 0 | 0.44546 | 0 | 0 | 0 | 0 | 2 | 0 | 0 | 0 | 0 | 0 | 0 | 0 | 0 | 0 | 0 | 0 | 0 | 0 | 0 | 0 | 0 | 0 | 0 | 0 | 0 | 0 | 0 | 0 | 0 | 0 | 6.0848 | 0 | 0 | 0 | 0 | 0 | 0 | 0 | 0 | 0 | 9.2461 | 1.2922 | 1.0339 | 0.83963 | 0.84041 | 0 | 0 | 0 | 0 | 0 | 6.0848 | 0 | 0 | 0 | 0 | 0 | 0 | 0 | 0 | 0 | 40 | 2 | 4 | 4 | 4 | 4 | 0 | 0 | 0 | 0 | 0 | 0 | 0 | 0
2014-01-27 | 2時 | 0 | 0 | 0 | 0 | 0 | 0.44546 | 0 | 0 | 0 | 0 | 2 | 0 | 0 | 0 | 0 | 0 | 0 | 0 | 0 | 0 | 0 | 0 | 0 | 0 | 0 | 0 | 0 | 0 | 0 | 0 | 0 | 0 | 0 | 0 | 0 | 0 | 6.0848 | 0 | 0 | 0 | 0 | 0 | 0 | 0 | 0 | 0 | 9.2461 | 1.2922 | 1.0339 | 0.83963 | 0.84041 | 0 | 0 | 0 | 0 | 0 | 6.0848 | 0 | 0 | 0 | 0 | 0 | 0 | 0 | 0 | 0 | 40 | 2 | 4 | 4 | 4 | 4 | 0 | 0 | 0 | 0 | 0 | 0 | 0 | 0
2014-01-27 | 3時 | 0 | 0 | 0 | 0 | 0 | 0.44546 | 0 | 0 | 0 | 0 | 2 | 0 | 0 | 0 | 0 | 0 | 0 | 0 | 0 | 0 | 0 | 0 | 0 | 0 | 0 | 0 | 0 | 0 | 0 | 0 | 0 | 0 | 0 | 0 | 0 | 0 | 6.0848 | 0 | 0 | 0 | 0 | 0 | 0 | 0 | 0 | 0 | 9.2461 | 1.2922 | 1.0339 | 0.83963 | 0.84041 | 0 | 0 | 0 | 0 | 0 | 6.0848 | 0 | 0 | 0 | 0 | 0 | 0 | 0 | 0 | 0 | 40 | 2 | 4 | 4 | 4 | 4 | 0 | 0 | 0 | 0 | 0 | 0 | 0 | 0
2014-01-27 | 4時 | 0 | 0 | 0 | 0 | 0 | 0.44546 | 0 | 0 | 0 | 0 | 2 | 0 | 0 | 0 | 0 | 0 | 0 | 0 | 0 | 0 | 0 | 0 | 0 | 0 | 0 | 0 | 0 | 0 | 0 | 0 | 0 | 0 | 0 | 0 | 0 | 0 | 6.0848 | 0 | 0 | 0 | 0 | 0 | 0 | 0 | 0 | 0 | 9.2461 | 1.2922 | 1.0339 | 0.83963 | 0.84041 | 0 | 0 | 0 | 0 | 0 | 6.0848 | 0 | 0 | 0 | 0 | 0 | 0 | 0 | 0 | 0 | 40 | 2 | 4 | 4 | 4 | 4 | 0 | 0 | 0 | 0 | 0 | 0 | 0 | 0
2014-01-27 | 5時 | 0.086465 | 16.1582 | 0.086465 | 0.073 | 0.013465 | 0.81094 | 0.92233 | 14.0922 | 1 | 14.0922 | 1 | 14.0922 | 0 | 0 | 0 | 0 | 1 | 0 | 0 | 0 | 0 | 0.57039 | 0 | 0 | 0 | 0 | 13.5218 | 0 | 0 | 0 | 0 | 12.1696 | 0 | 0 | 0 | 0 | 12.1696 | 0 | 0 | 0 | 0 | 0 | 0 | 0 | 0 | 0 | 18.4922 | 2.5844 | 2.0679 | 1.6793 | 1.6808 | 1.3522 | 0 | 0 | 0 | 0 | 12.1696 | 0 | 0 | 0 | 0 | 18.2806 | 0 | 0 | 0 | 0 | 60 | 1 | 4 | 4 | 4 | 4 | 7.4554 | 6.111 | 0 | 6.111 | 0 | 0 | 0 | 0
2014-01-27 | 6時 | 0.049919 | 9.645 | 0.049919 | 0.041881 | 0.0080375 | 0.81094 | 0.92233 | 8.0849 | 0.57372 | 8.0849 | 1 | 8.0849 | 0 | 0 | 0 | 0 | 0.57372 | 0 | 0 | 0 | 0 | 0.32724 | 0 | 0 | 0 | 0 | 7.7577 | 0 | 0 | 0 | 0 | 6.9819 | 0 | 0 | 0 | 0 | 12.1696 | 0 | 0 | 0 | 0 | 0 | 0 | 0 | 0 | 0 | 18.4922 | 2.5844 | 2.0679 | 1.6793 | 1.6808 | 0.77577 | 0 | 0 | 0 | 0 | 12.1696 | 0 | 0 | 0 | 0 | 6.9819 | 0 | 0 | 0 | 0 | 60 | 1 | 4 | 4 | 4 | 4 | 0 | 0 | 0 | 0 | 0 | 0 | 0 | 0
2014-01-27 | 7時 | 0.077615 | 7.8046 | 0.077615 | 0.071111 | 0.0065039 | 0.44546 | 0.93653 | 6.8638 | 0.97413 | 6.8638 | 2 | 6.8638 | 0 | 0 | 0 | 0 | 0.97413 | 0 | 0 | 0 | 0 | 0.27782 | 0 | 0 | 0 | 0 | 6.586 | 0 | 0 | 0 | 0 | 5.9274 | 0 | 0 | 0 | 0 | 6.0848 | 0 | 0 | 0 | 0 | 0 | 0 | 0 | 0 | 0 | 9.2461 | 1.2922 | 1.0339 | 0.83963 | 0.84041 | 0.6586 | 0 | 0 | 0 | 0 | 6.0848 | 0 | 0 | 0 | 0 | 5.9274 | 0 | 0 | 0 | 0 | 40 | 2 | 4 | 4 | 4 | 4 | 0 | 0 | 0 | 0 | 0 | 0 | 0 | 0
2014-01-27 | 8時 | 0.067594 | 6.8535 | 0.067594 | 0.061883 | 0.0057113 | 0.44546 | 0.93653 | 5.9731 | 0.84771 | 5.9731 | 2 | 5.9731 | 0 | 0 | 0 | 0 | 0.84771 | 0 | 0 | 0 | 0 | 0.24176 | 0 | 0 | 0 | 0 | 5.7313 | 0 | 0 | 0 | 0 | 5.1582 | 0 | 0 | 0 | 0 | 6.0848 | 0 | 0 | 0 | 0 | 0 | 0 | 0 | 0 | 0 | 9.2461 | 1.2922 | 1.0339 | 0.83963 | 0.84041 | 0.57313 | 0 | 0 | 0 | 0 | 6.0848 | 0 | 0 | 0 | 0 | 5.1582 | 0 | 0 | 0 | 0 | 40 | 2 | 4 | 4 | 4 | 4 | 0 | 0 | 0 | 0 | 0 | 0 | 0 | 0
2014-01-27 | 9時 | 0 | 0 | 0 | 0 | 0 | 0.44546 | 0 | 0 | 0 | 0 | 2 | 0 | 0 | 0 | 0 | 0 | 0 | 0 | 0 | 0 | 0 | 0 | 0 | 0 | 0 | 0 | 0 | 0 | 0 | 0 | 0 | 0 | 0 | 0 | 0 | 0 | 6.0848 | 0 | 0 | 0 | 0 | 0 | 0 | 0 | 0 | 0 | 9.2461 | 1.2922 | 1.0339 | 0.83963 | 0.84041 | 0 | 0 | 0 | 0 | 0 | 6.0848 | 0 | 0 | 0 | 0 | 0 | 0 | 0 | 0 | 0 | 40 | 2 | 4 | 4 | 4 | 4 | 0 | 0 | 0 | 0 | 0 | 0 | 0 | 0
2014-01-27 | 10時 | 0 | 0 | 0 | 0 | 0 | 0.44546 | 0 | 0 | 0 | 0 | 2 | 0 | 0 | 0 | 0 | 0 | 0 | 0 | 0 | 0 | 0 | 0 | 0 | 0 | 0 | 0 | 0 | 0 | 0 | 0 | 0 | 0 | 0 | 0 | 0 | 0 | 6.0848 | 0 | 0 | 0 | 0 | 0 | 0 | 0 | 0 | 0 | 9.2461 | 1.2922 | 1.0339 | 0.83963 | 0.84041 | 0 | 0 | 0 | 0 | 0 | 6.0848 | 0 | 0 | 0 | 0 | 0 | 0 | 0 | 0 | 0 | 40 | 2 | 4 | 4 | 4 | 4 | 0 | 0 | 0 | 0 | 0 | 0 | 0 | 0
2014-01-27 | 11時 | 0.066601 | 12.6181 | 0.066601 | 0.056086 | 0.010515 | 0.81094 | 0.92233 | 10.8271 | 0.7683 | 10.8271 | 1 | 10.8271 | 0 | 0 | 0 | 0 | 0.7683 | 0 | 0 | 0 | 0 | 0.43823 | 0 | 0 | 0 | 0 | 10.3888 | 0 | 0 | 0 | 0 | 9.3499 | 0 | 0 | 0 | 0 | 12.1696 | 0 | 0 | 0 | 0 | 0 | 0 | 0 | 0 | 0 | 18.4922 | 2.5844 | 2.0679 | 1.6793 | 1.6808 | 1.0389 | 0 | 0 | 0 | 0 | 12.1696 | 0 | 0 | 0 | 0 | 9.3499 | 0 | 0 | 0 | 0 | 60 | 1 | 4 | 4 | 4 | 4 | 0 | 0 | 0 | 0 | 0 | 0 | 0 | 0
2014-01-27 | 12時 | 0.055718 | 5.7263 | 0.055718 | 0.050946 | 0.0047719 | 0.44546 | 0.93653 | 4.9174 | 0.69789 | 4.9174 | 2 | 4.9174 | 0 | 0 | 0 | 0 | 0.69789 | 0 | 0 | 0 | 0 | 0.19903 | 0 | 0 | 0 | 0 | 4.7183 | 0 | 0 | 0 | 0 | 4.2465 | 0 | 0 | 0 | 0 | 6.0848 | 0 | 0 | 0 | 0 | 0 | 0 | 0 | 0 | 0 | 9.2461 | 1.2922 | 1.0339 | 0.83963 | 0.84041 | 0.47183 | 0 | 0 | 0 | 0 | 6.0848 | 0 | 0 | 0 | 0 | 4.2465 | 0 | 0 | 0 | 0 | 40 | 2 | 4 | 4 | 4 | 4 | 0 | 0 | 0 | 0 | 0 | 0 | 0 | 0
2014-01-27 | 13時 | 0 | 0 | 0 | 0 | 0 | 0.44546 | 0 | 0 | 0 | 0 | 2 | 0 | 0 | 0 | 0 | 0 | 0 | 0 | 0 | 0 | 0 | 0 | 0 | 0 | 0 | 0 | 0 | 0 | 0 | 0 | 0 | 0 | 0 | 0 | 0 | 0 | 6.0848 | 0 | 0 | 0 | 0 | 0 | 0 | 0 | 0 | 0 | 9.2461 | 1.2922 | 1.0339 | 0.83963 | 0.84041 | 0 | 0 | 0 | 0 | 0 | 6.0848 | 0 | 0 | 0 | 0 | 0 | 0 | 0 | 0 | 0 | 40 | 2 | 4 | 4 | 4 | 4 | 0 | 0 | 0 | 0 | 0 | 0 | 0 | 0
2014-01-27 | 14時 | 0 | 0 | 0 | 0 | 0 | 0.44546 | 0 | 0 | 0 | 0 | 2 | 0 | 0 | 0 | 0 | 0 | 0 | 0 | 0 | 0 | 0 | 0 | 0 | 0 | 0 | 0 | 0 | 0 | 0 | 0 | 0 | 0 | 0 | 0 | 0 | 0 | 6.0848 | 0 | 0 | 0 | 0 | 0 | 0 | 0 | 0 | 0 | 9.2461 | 1.2922 | 1.0339 | 0.83963 | 0.84041 | 0 | 0 | 0 | 0 | 0 | 6.0848 | 0 | 0 | 0 | 0 | 0 | 0 | 0 | 0 | 0 | 40 | 2 | 4 | 4 | 4 | 4 | 0 | 0 | 0 | 0 | 0 | 0 | 0 | 0
2014-01-27 | 15時 | 0.068422 | 12.9426 | 0.068422 | 0.057637 | 0.010786 | 0.81094 | 0.92233 | 11.1264 | 0.78954 | 11.1264 | 1 | 11.1264 | 0 | 0 | 0 | 0 | 0.78954 | 0 | 0 | 0 | 0 | 0.45035 | 0 | 0 | 0 | 0 | 10.6761 | 0 | 0 | 0 | 0 | 9.6085 | 0 | 0 | 0 | 0 | 12.1696 | 0 | 0 | 0 | 0 | 0 | 0 | 0 | 0 | 0 | 18.4922 | 2.5844 | 2.0679 | 1.6793 | 1.6808 | 1.0676 | 0 | 0 | 0 | 0 | 12.1696 | 0 | 0 | 0 | 0 | 9.6085 | 0 | 0 | 0 | 0 | 60 | 1 | 4 | 4 | 4 | 4 | 0 | 0 | 0 | 0 | 0 | 0 | 0 | 0
2014-01-27 | 16時 | 0.073881 | 7.4502 | 0.073881 | 0.067672 | 0.0062085 | 0.44546 | 0.93653 | 6.5319 | 0.92702 | 6.5319 | 2 | 6.5319 | 0 | 0 | 0 | 0 | 0.92702 | 0 | 0 | 0 | 0 | 0.26438 | 0 | 0 | 0 | 0 | 6.2675 | 0 | 0 | 0 | 0 | 5.6407 | 0 | 0 | 0 | 0 | 6.0848 | 0 | 0 | 0 | 0 | 0 | 0 | 0 | 0 | 0 | 9.2461 | 1.2922 | 1.0339 | 0.83963 | 0.84041 | 0.62675 | 0 | 0 | 0 | 0 | 6.0848 | 0 | 0 | 0 | 0 | 5.6407 | 0 | 0 | 0 | 0 | 40 | 2 | 4 | 4 | 4 | 4 | 0 | 0 | 0 | 0 | 0 | 0 | 0 | 0
2014-01-27 | 17時 | 0.061675 | 11.7402 | 0.061675 | 0.051892 | 0.0097835 | 0.81094 | 0.92233 | 10.0174 | 0.71085 | 10.0174 | 1 | 10.0174 | 0 | 0 | 0 | 0 | 0.71085 | 0 | 0 | 0 | 0 | 0.40546 | 0 | 0 | 0 | 0 | 9.6119 | 0 | 0 | 0 | 0 | 8.6507 | 0 | 0 | 0 | 0 | 12.1696 | 0 | 0 | 0 | 0 | 0 | 0 | 0 | 0 | 0 | 18.4922 | 2.5844 | 2.0679 | 1.6793 | 1.6808 | 0.96119 | 0 | 0 | 0 | 0 | 12.1696 | 0 | 0 | 0 | 0 | 8.6507 | 0 | 0 | 0 | 0 | 60 | 1 | 4 | 4 | 4 | 4 | 0 | 0 | 0 | 0 | 0 | 0 | 0 | 0
2014-01-27 | 18時 | 0.061573 | 11.722 | 0.061573 | 0.051805 | 0.0097683 | 0.81094 | 0.92233 | 10.0006 | 0.70965 | 10.0006 | 1 | 10.0006 | 0 | 0 | 0 | 0 | 0.70965 | 0 | 0 | 0 | 0 | 0.40478 | 0 | 0 | 0 | 0 | 9.5958 | 0 | 0 | 0 | 0 | 8.6362 | 0 | 0 | 0 | 0 | 12.1696 | 0 | 0 | 0 | 0 | 0 | 0 | 0 | 0 | 0 | 18.4922 | 2.5844 | 2.0679 | 1.6793 | 1.6808 | 0.95958 | 0 | 0 | 0 | 0 | 12.1696 | 0 | 0 | 0 | 0 | 8.6362 | 0 | 0 | 0 | 0 | 60 | 1 | 4 | 4 | 4 | 4 | 0 | 0 | 0 | 0 | 0 | 0 | 0 | 0
2014-01-27 | 19時 | 0.064784 | 6.5868 | 0.064784 | 0.059295 | 0.005489 | 0.44546 | 0.93653 | 5.7233 | 0.81226 | 5.7233 | 2 | 5.7233 | 0 | 0 | 0 | 0 | 0.81226 | 0 | 0 | 0 | 0 | 0.23165 | 0 | 0 | 0 | 0 | 5.4916 | 0 | 0 | 0 | 0 | 4.9425 | 0 | 0 | 0 | 0 | 6.0848 | 0 | 0 | 0 | 0 | 0 | 0 | 0 | 0 | 0 | 9.2461 | 1.2922 | 1.0339 | 0.83963 | 0.84041 | 0.54916 | 0 | 0 | 0 | 0 | 6.0848 | 0 | 0 | 0 | 0 | 4.9425 | 0 | 0 | 0 | 0 | 40 | 2 | 4 | 4 | 4 | 4 | 0 | 0 | 0 | 0 | 0 | 0 | 0 | 0
2014-01-27 | 20時 | 0.069156 | 7.0018 | 0.069156 | 0.063322 | 0.0058348 | 0.44546 | 0.93653 | 6.1119 | 0.86742 | 6.1119 | 2 | 6.1119 | 0 | 0 | 0 | 0 | 0.86742 | 0 | 0 | 0 | 0 | 0.24738 | 0 | 0 | 0 | 0 | 5.8645 | 0 | 0 | 0 | 0 | 5.2781 | 0 | 0 | 0 | 0 | 6.0848 | 0 | 0 | 0 | 0 | 0 | 0 | 0 | 0 | 0 | 9.2461 | 1.2922 | 1.0339 | 0.83963 | 0.84041 | 0.58645 | 0 | 0 | 0 | 0 | 6.0848 | 0 | 0 | 0 | 0 | 5.2781 | 0 | 0 | 0 | 0 | 40 | 2 | 4 | 4 | 4 | 4 | 0 | 0 | 0 | 0 | 0 | 0 | 0 | 0
2014-01-27 | 21時 | 0.071976 | 7.2694 | 0.071976 | 0.065918 | 0.0060578 | 0.44546 | 0.93653 | 6.3625 | 0.90298 | 6.3625 | 2 | 6.3625 | 0 | 0 | 0 | 0 | 0.90298 | 0 | 0 | 0 | 0 | 0.25753 | 0 | 0 | 0 | 0 | 6.105 | 0 | 0 | 0 | 0 | 5.4945 | 0 | 0 | 0 | 0 | 6.0848 | 0 | 0 | 0 | 0 | 0 | 0 | 0 | 0 | 0 | 9.2461 | 1.2922 | 1.0339 | 0.83963 | 0.84041 | 0.6105 | 0 | 0 | 0 | 0 | 6.0848 | 0 | 0 | 0 | 0 | 5.4945 | 0 | 0 | 0 | 0 | 40 | 2 | 4 | 4 | 4 | 4 | 0 | 0 | 0 | 0 | 0 | 0 | 0 | 0
2014-01-27 | 22時 | 0.074692 | 7.5272 | 0.074692 | 0.06842 | 0.0062727 | 0.44546 | 0.93653 | 6.604 | 0.93726 | 6.604 | 2 | 6.604 | 0 | 0 | 0 | 0 | 0.93726 | 0 | 0 | 0 | 0 | 0.2673 | 0 | 0 | 0 | 0 | 6.3367 | 0 | 0 | 0 | 0 | 5.703 | 0 | 0 | 0 | 0 | 6.0848 | 0 | 0 | 0 | 0 | 0 | 0 | 0 | 0 | 0 | 9.2461 | 1.2922 | 1.0339 | 0.83963 | 0.84041 | 0.63367 | 0 | 0 | 0 | 0 | 6.0848 | 0 | 0 | 0 | 0 | 5.703 | 0 | 0 | 0 | 0 | 40 | 2 | 4 | 4 | 4 | 4 | 0 | 0 | 0 | 0 | 0 | 0 | 0 | 0
2014-01-27 | 23時 | 0 | 0 | 0 | 0 | 0 | 0.44546 | 0 | 0 | 0 | 0 | 2 | 0 | 0 | 0 | 0 | 0 | 0 | 0 | 0 | 0 | 0 | 0 | 0 | 0 | 0 | 0 | 0 | 0 | 0 | 0 | 0 | 0 | 0 | 0 | 0 | 0 | 6.0848 | 0 | 0 | 0 | 0 | 0 | 0 | 0 | 0 | 0 | 9.2461 | 1.2922 | 1.0339 | 0.83963 | 0.84041 | 0 | 0 | 0 | 0 | 0 | 6.0848 | 0 | 0 | 0 | 0 | 0 | 0 | 0 | 0 | 0 | 40 | 2 | 4 | 4 | 4 | 4 | 0 | 0 | 0 | 0 | 0 | 0 | 0 | 0
2014-01-28 | 0時 | 0 | 0 | 0 | 0 | 0 | 0.44546 | 0 | 0 | 0 | 0 | 2 | 0 | 0 | 0 | 0 | 0 | 0 | 0 | 0 | 0 | 0 | 0 | 0 | 0 | 0 | 0 | 0 | 0 | 0 | 0 | 0 | 0 | 0 | 0 | 0 | 0 | 6.0848 | 0 | 0 | 0 | 0 | 0 | 0 | 0 | 0 | 0 | 9.2461 | 1.2922 | 1.0339 | 0.83963 | 0.84041 | 0 | 0 | 0 | 0 | 0 | 6.0848 | 0 | 0 | 0 | 0 | 0 | 0 | 0 | 0 | 0 | 40 | 2 | 4 | 4 | 4 | 4 | 0 | 0 | 0 | 0 | 0 | 0 | 0 | 0
2014-01-28 | 1時 | 0 | 0 | 0 | 0 | 0 | 0.44546 | 0 | 0 | 0 | 0 | 2 | 0 | 0 | 0 | 0 | 0 | 0 | 0 | 0 | 0 | 0 | 0 | 0 | 0 | 0 | 0 | 0 | 0 | 0 | 0 | 0 | 0 | 0 | 0 | 0 | 0 | 6.0848 | 0 | 0 | 0 | 0 | 0 | 0 | 0 | 0 | 0 | 9.2461 | 1.2922 | 1.0339 | 0.83963 | 0.84041 | 0 | 0 | 0 | 0 | 0 | 6.0848 | 0 | 0 | 0 | 0 | 0 | 0 | 0 | 0 | 0 | 40 | 2 | 4 | 4 | 4 | 4 | 0 | 0 | 0 | 0 | 0 | 0 | 0 | 0
2014-01-28 | 2時 | 0 | 0 | 0 | 0 | 0 | 0.44546 | 0 | 0 | 0 | 0 | 2 | 0 | 0 | 0 | 0 | 0 | 0 | 0 | 0 | 0 | 0 | 0 | 0 | 0 | 0 | 0 | 0 | 0 | 0 | 0 | 0 | 0 | 0 | 0 | 0 | 0 | 6.0848 | 0 | 0 | 0 | 0 | 0 | 0 | 0 | 0 | 0 | 9.2461 | 1.2922 | 1.0339 | 0.83963 | 0.84041 | 0 | 0 | 0 | 0 | 0 | 6.0848 | 0 | 0 | 0 | 0 | 0 | 0 | 0 | 0 | 0 | 40 | 2 | 4 | 4 | 4 | 4 | 0 | 0 | 0 | 0 | 0 | 0 | 0 | 0
2014-01-28 | 3時 | 0 | 0 | 0 | 0 | 0 | 0.44546 | 0 | 0 | 0 | 0 | 2 | 0 | 0 | 0 | 0 | 0 | 0 | 0 | 0 | 0 | 0 | 0 | 0 | 0 | 0 | 0 | 0 | 0 | 0 | 0 | 0 | 0 | 0 | 0 | 0 | 0 | 6.0848 | 0 | 0 | 0 | 0 | 0 | 0 | 0 | 0 | 0 | 9.2461 | 1.2922 | 1.0339 | 0.83963 | 0.84041 | 0 | 0 | 0 | 0 | 0 | 6.0848 | 0 | 0 | 0 | 0 | 0 | 0 | 0 | 0 | 0 | 40 | 2 | 4 | 4 | 4 | 4 | 0 | 0 | 0 | 0 | 0 | 0 | 0 | 0
2014-01-28 | 4時 | 0 | 0 | 0 | 0 | 0 | 0.44546 | 0 | 0 | 0 | 0 | 2 | 0 | 0 | 0 | 0 | 0 | 0 | 0 | 0 | 0 | 0 | 0 | 0 | 0 | 0 | 0 | 0 | 0 | 0 | 0 | 0 | 0 | 0 | 0 | 0 | 0 | 6.0848 | 0 | 0 | 0 | 0 | 0 | 0 | 0 | 0 | 0 | 9.2461 | 1.2922 | 1.0339 | 0.83963 | 0.84041 | 0 | 0 | 0 | 0 | 0 | 6.0848 | 0 | 0 | 0 | 0 | 0 | 0 | 0 | 0 | 0 | 40 | 2 | 4 | 4 | 4 | 4 | 0 | 0 | 0 | 0 | 0 | 0 | 0 | 0
2014-01-28 | 5時 | 0 | 0 | 0 | 0 | 0 | 0.44546 | 0 | 0 | 0 | 0 | 2 | 0 | 0 | 0 | 0 | 0 | 0 | 0 | 0 | 0 | 0 | 0 | 0 | 0 | 0 | 0 | 0 | 0 | 0 | 0 | 0 | 0 | 0 | 0 | 0 | 0 | 6.0848 | 0 | 0 | 0 | 0 | 0 | 0 | 0 | 0 | 0 | 9.2461 | 1.2922 | 1.0339 | 0.83963 | 0.84041 | 0 | 0 | 0 | 0 | 0 | 6.0848 | 0 | 0 | 0 | 0 | 0 | 0 | 0 | 0 | 0 | 40 | 2 | 4 | 4 | 4 | 4 | 0 | 0 | 0 | 0 | 0 | 0 | 0 | 0
2014-01-28 | 6時 | 0 | 0 | 0 | 0 | 0 | 0.44546 | 0 | 0 | 0 | 0 | 2 | 0 | 0 | 0 | 0 | 0 | 0 | 0 | 0 | 0 | 0 | 0 | 0 | 0 | 0 | 0 | 0 | 0 | 0 | 0 | 0 | 0 | 0 | 0 | 0 | 0 | 6.0848 | 0 | 0 | 0 | 0 | 0 | 0 | 0 | 0 | 0 | 9.2461 | 1.2922 | 1.0339 | 0.83963 | 0.84041 | 0 | 0 | 0 | 0 | 0 | 6.0848 | 0 | 0 | 0 | 0 | 0 | 0 | 0 | 0 | 0 | 40 | 2 | 4 | 4 | 4 | 4 | 0 | 0 | 0 | 0 | 0 | 0 | 0 | 0
2014-01-28 | 7時 | 0.086465 | 16.1582 | 0.086465 | 0.073 | 0.013465 | 0.81094 | 0.92233 | 14.0922 | 1 | 14.0922 | 1 | 14.0922 | 0 | 0 | 0 | 0 | 1 | 0 | 0 | 0 | 0 | 0.57039 | 0 | 0 | 0 | 0 | 13.5218 | 0 | 0 | 0 | 0 | 12.1696 | 0 | 0 | 0 | 0 | 12.1696 | 0 | 0 | 0 | 0 | 0 | 0 | 0 | 0 | 0 | 18.4922 | 2.5844 | 2.0679 | 1.6793 | 1.6808 | 1.3522 | 0 | 0 | 0 | 0 | 12.1696 | 0 | 0 | 0 | 0 | 21.7439 | 0 | 0 | 0 | 0 | 60 | 1 | 4 | 4 | 4 | 4 | 11.6806 | 9.5743 | 0 | 9.5743 | 0 | 0 | 0 | 0
2014-01-28 | 8時 | 0.047538 | 9.2207 | 0.047538 | 0.039854 | 0.0076839 | 0.81094 | 0.92233 | 7.6936 | 0.54595 | 7.6936 | 1 | 7.6936 | 0 | 0 | 0 | 0 | 0.54595 | 0 | 0 | 0 | 0 | 0.3114 | 0 | 0 | 0 | 0 | 7.3822 | 0 | 0 | 0 | 0 | 6.644 | 0 | 0 | 0 | 0 | 12.1696 | 0 | 0 | 0 | 0 | 0 | 0 | 0 | 0 | 0 | 18.4922 | 2.5844 | 2.0679 | 1.6793 | 1.6808 | 0.73822 | 0 | 0 | 0 | 0 | 12.1696 | 0 | 0 | 0 | 0 | 6.644 | 0 | 0 | 0 | 0 | 60 | 1 | 4 | 4 | 4 | 4 | 0 | 0 | 0 | 0 | 0 | 0 | 0 | 0
2014-01-28 | 9時 | 0.0459 | 4.7945 | 0.0459 | 0.041905 | 0.0039954 | 0.44546 | 0.93653 | 4.0447 | 0.57404 | 4.0447 | 2 | 4.0447 | 0 | 0 | 0 | 0 | 0.57404 | 0 | 0 | 0 | 0 | 0.16371 | 0 | 0 | 0 | 0 | 3.881 | 0 | 0 | 0 | 0 | 3.4929 | 0 | 0 | 0 | 0 | 6.0848 | 0 | 0 | 0 | 0 | 0 | 0 | 0 | 0 | 0 | 9.2461 | 1.2922 | 1.0339 | 0.83963 | 0.84041 | 0.3881 | 0 | 0 | 0 | 0 | 6.0848 | 0 | 0 | 0 | 0 | 3.4929 | 0 | 0 | 0 | 0 | 40 | 2 | 4 | 4 | 4 | 4 | 0 | 0 | 0 | 0 | 0 | 0 | 0 | 0
2014-01-28 | 10時 | 0.027209 | 3.0205 | 0.027209 | 0.024692 | 0.0025171 | 0.44546 | 0.93653 | 2.3834 | 0.33825 | 2.3834 | 2 | 2.3834 | 0 | 0 | 0 | 0 | 0.33825 | 0 | 0 | 0 | 0 | 0.096468 | 0 | 0 | 0 | 0 | 2.2869 | 0 | 0 | 0 | 0 | 2.0582 | 0 | 0 | 0 | 0 | 6.0848 | 0 | 0 | 0 | 0 | 0 | 0 | 0 | 0 | 0 | 9.2461 | 1.2922 | 1.0339 | 0.83963 | 0.84041 | 0.22869 | 0 | 0 | 0 | 0 | 6.0848 | 0 | 0 | 0 | 0 | 2.0582 | 0 | 0 | 0 | 0 | 40 | 2 | 4 | 4 | 4 | 4 | 0 | 0 | 0 | 0 | 0 | 0 | 0 | 0
2014-01-28 | 11時 | 0.036643 | 3.9159 | 0.036643 | 0.03338 | 0.0032632 | 0.44546 | 0.93653 | 3.2219 | 0.45726 | 3.2219 | 2 | 3.2219 | 0 | 0 | 0 | 0 | 0.45726 | 0 | 0 | 0 | 0 | 0.13041 | 0 | 0 | 0 | 0 | 3.0915 | 0 | 0 | 0 | 0 | 2.7823 | 0 | 0 | 0 | 0 | 6.0848 | 0 | 0 | 0 | 0 | 0 | 0 | 0 | 0 | 0 | 9.2461 | 1.2922 | 1.0339 | 0.83963 | 0.84041 | 0.30915 | 0 | 0 | 0 | 0 | 6.0848 | 0 | 0 | 0 | 0 | 2.7823 | 0 | 0 | 0 | 0 | 40 | 2 | 4 | 4 | 4 | 4 | 0 | 0 | 0 | 0 | 0 | 0 | 0 | 0
2014-01-28 | 12時 | 0.02804 | 3.0994 | 0.02804 | 0.025457 | 0.0025828 | 0.44546 | 0.93653 | 2.4572 | 0.34873 | 2.4572 | 2 | 2.4572 | 0 | 0 | 0 | 0 | 0.34873 | 0 | 0 | 0 | 0 | 0.099456 | 0 | 0 | 0 | 0 | 2.3577 | 0 | 0 | 0 | 0 | 2.1219 | 0 | 0 | 0 | 0 | 6.0848 | 0 | 0 | 0 | 0 | 0 | 0 | 0 | 0 | 0 | 9.2461 | 1.2922 | 1.0339 | 0.83963 | 0.84041 | 0.23577 | 0 | 0 | 0 | 0 | 6.0848 | 0 | 0 | 0 | 0 | 2.1219 | 0 | 0 | 0 | 0 | 40 | 2 | 4 | 4 | 4 | 4 | 0 | 0 | 0 | 0 | 0 | 0 | 0 | 0
2014-01-28 | 13時 | 0 | 0 | 0 | 0 | 0 | 0.44546 | 0 | 0 | 0 | 0 | 2 | 0 | 0 | 0 | 0 | 0 | 0 | 0 | 0 | 0 | 0 | 0 | 0 | 0 | 0 | 0 | 0 | 0 | 0 | 0 | 0 | 0 | 0 | 0 | 0 | 0 | 6.0848 | 0 | 0 | 0 | 0 | 0 | 0 | 0 | 0 | 0 | 9.2461 | 1.2922 | 1.0339 | 0.83963 | 0.84041 | 0 | 0 | 0 | 0 | 0 | 6.0848 | 0 | 0 | 0 | 0 | 0 | 0 | 0 | 0 | 0 | 40 | 2 | 4 | 4 | 4 | 4 | 0 | 0 | 0 | 0 | 0 | 0 | 0 | 0
2014-01-28 | 14時 | 0 | 0 | 0 | 0 | 0 | 0.44546 | 0 | 0 | 0 | 0 | 2 | 0 | 0 | 0 | 0 | 0 | 0 | 0 | 0 | 0 | 0 | 0 | 0 | 0 | 0 | 0 | 0 | 0 | 0 | 0 | 0 | 0 | 0 | 0 | 0 | 0 | 6.0848 | 0 | 0 | 0 | 0 | 0 | 0 | 0 | 0 | 0 | 9.2461 | 1.2922 | 1.0339 | 0.83963 | 0.84041 | 0 | 0 | 0 | 0 | 0 | 6.0848 | 0 | 0 | 0 | 0 | 0 | 0 | 0 | 0 | 0 | 40 | 2 | 4 | 4 | 4 | 4 | 0 | 0 | 0 | 0 | 0 | 0 | 0 | 0
2014-01-28 | 15時 | 0.045581 | 8.8719 | 0.045581 | 0.038188 | 0.0073933 | 0.81094 | 0.92233 | 7.3719 | 0.52312 | 7.3719 | 1 | 7.3719 | 0 | 0 | 0 | 0 | 0.52312 | 0 | 0 | 0 | 0 | 0.29838 | 0 | 0 | 0 | 0 | 7.0735 | 0 | 0 | 0 | 0 | 6.3662 | 0 | 0 | 0 | 0 | 12.1696 | 0 | 0 | 0 | 0 | 0 | 0 | 0 | 0 | 0 | 18.4922 | 2.5844 | 2.0679 | 1.6793 | 1.6808 | 0.70735 | 0 | 0 | 0 | 0 | 12.1696 | 0 | 0 | 0 | 0 | 6.3662 | 0 | 0 | 0 | 0 | 60 | 1 | 4 | 4 | 4 | 4 | 0 | 0 | 0 | 0 | 0 | 0 | 0 | 0
2014-01-28 | 16時 | 0.050965 | 9.8315 | 0.050965 | 0.042772 | 0.0081929 | 0.81094 | 0.92233 | 8.257 | 0.58592 | 8.257 | 1 | 8.257 | 0 | 0 | 0 | 0 | 0.58592 | 0 | 0 | 0 | 0 | 0.33421 | 0 | 0 | 0 | 0 | 7.9228 | 0 | 0 | 0 | 0 | 7.1305 | 0 | 0 | 0 | 0 | 12.1696 | 0 | 0 | 0 | 0 | 0 | 0 | 0 | 0 | 0 | 18.4922 | 2.5844 | 2.0679 | 1.6793 | 1.6808 | 0.79228 | 0 | 0 | 0 | 0 | 12.1696 | 0 | 0 | 0 | 0 | 7.1305 | 0 | 0 | 0 | 0 | 60 | 1 | 4 | 4 | 4 | 4 | 0 | 0 | 0 | 0 | 0 | 0 | 0 | 0
2014-01-28 | 17時 | 0.054484 | 10.4586 | 0.054484 | 0.045768 | 0.0087155 | 0.81094 | 0.92233 | 8.8353 | 0.62696 | 8.8353 | 1 | 8.8353 | 0 | 0 | 0 | 0 | 0.62696 | 0 | 0 | 0 | 0 | 0.35761 | 0 | 0 | 0 | 0 | 8.4777 | 0 | 0 | 0 | 0 | 7.6299 | 0 | 0 | 0 | 0 | 12.1696 | 0 | 0 | 0 | 0 | 0 | 0 | 0 | 0 | 0 | 18.4922 | 2.5844 | 2.0679 | 1.6793 | 1.6808 | 0.84777 | 0 | 0 | 0 | 0 | 12.1696 | 0 | 0 | 0 | 0 | 7.6299 | 0 | 0 | 0 | 0 | 60 | 1 | 4 | 4 | 4 | 4 | 0 | 0 | 0 | 0 | 0 | 0 | 0 | 0
2014-01-28 | 18時 | 0.055722 | 5.7267 | 0.055722 | 0.05095 | 0.0047723 | 0.44546 | 0.93653 | 4.9178 | 0.69795 | 4.9178 | 2 | 4.9178 | 0 | 0 | 0 | 0 | 0.69795 | 0 | 0 | 0 | 0 | 0.19905 | 0 | 0 | 0 | 0 | 4.7188 | 0 | 0 | 0 | 0 | 4.2469 | 0 | 0 | 0 | 0 | 6.0848 | 0 | 0 | 0 | 0 | 0 | 0 | 0 | 0 | 0 | 9.2461 | 1.2922 | 1.0339 | 0.83963 | 0.84041 | 0.47188 | 0 | 0 | 0 | 0 | 6.0848 | 0 | 0 | 0 | 0 | 4.2469 | 0 | 0 | 0 | 0 | 40 | 2 | 4 | 4 | 4 | 4 | 0 | 0 | 0 | 0 | 0 | 0 | 0 | 0
2014-01-28 | 19時 | 0.058916 | 6.0299 | 0.058916 | 0.053891 | 0.0050249 | 0.44546 | 0.93653 | 5.2017 | 0.73824 | 5.2017 | 2 | 5.2017 | 0 | 0 | 0 | 0 | 0.73824 | 0 | 0 | 0 | 0 | 0.21054 | 0 | 0 | 0 | 0 | 4.9911 | 0 | 0 | 0 | 0 | 4.492 | 0 | 0 | 0 | 0 | 6.0848 | 0 | 0 | 0 | 0 | 0 | 0 | 0 | 0 | 0 | 9.2461 | 1.2922 | 1.0339 | 0.83963 | 0.84041 | 0.49911 | 0 | 0 | 0 | 0 | 6.0848 | 0 | 0 | 0 | 0 | 4.492 | 0 | 0 | 0 | 0 | 40 | 2 | 4 | 4 | 4 | 4 | 0 | 0 | 0 | 0 | 0 | 0 | 0 | 0
2014-01-28 | 20時 | 0.059666 | 6.1011 | 0.059666 | 0.054582 | 0.0050842 | 0.44546 | 0.93653 | 5.2684 | 0.7477 | 5.2684 | 2 | 5.2684 | 0 | 0 | 0 | 0 | 0.7477 | 0 | 0 | 0 | 0 | 0.21324 | 0 | 0 | 0 | 0 | 5.0551 | 0 | 0 | 0 | 0 | 4.5496 | 0 | 0 | 0 | 0 | 6.0848 | 0 | 0 | 0 | 0 | 0 | 0 | 0 | 0 | 0 | 9.2461 | 1.2922 | 1.0339 | 0.83963 | 0.84041 | 0.50551 | 0 | 0 | 0 | 0 | 6.0848 | 0 | 0 | 0 | 0 | 4.5496 | 0 | 0 | 0 | 0 | 40 | 2 | 4 | 4 | 4 | 4 | 0 | 0 | 0 | 0 | 0 | 0 | 0 | 0
2014-01-28 | 21時 | 0.063572 | 6.4717 | 0.063572 | 0.058178 | 0.0053931 | 0.44546 | 0.93653 | 5.6155 | 0.79696 | 5.6155 | 2 | 5.6155 | 0 | 0 | 0 | 0 | 0.79696 | 0 | 0 | 0 | 0 | 0.22729 | 0 | 0 | 0 | 0 | 5.3882 | 0 | 0 | 0 | 0 | 4.8494 | 0 | 0 | 0 | 0 | 6.0848 | 0 | 0 | 0 | 0 | 0 | 0 | 0 | 0 | 0 | 9.2461 | 1.2922 | 1.0339 | 0.83963 | 0.84041 | 0.53882 | 0 | 0 | 0 | 0 | 6.0848 | 0 | 0 | 0 | 0 | 4.8494 | 0 | 0 | 0 | 0 | 40 | 2 | 4 | 4 | 4 | 4 | 0 | 0 | 0 | 0 | 0 | 0 | 0 | 0
2014-01-28 | 22時 | 0 | 0 | 0 | 0 | 0 | 0.44546 | 0 | 0 | 0 | 0 | 2 | 0 | 0 | 0 | 0 | 0 | 0 | 0 | 0 | 0 | 0 | 0 | 0 | 0 | 0 | 0 | 0 | 0 | 0 | 0 | 0 | 0 | 0 | 0 | 0 | 0 | 6.0848 | 0 | 0 | 0 | 0 | 0 | 0 | 0 | 0 | 0 | 9.2461 | 1.2922 | 1.0339 | 0.83963 | 0.84041 | 0 | 0 | 0 | 0 | 0 | 6.0848 | 0 | 0 | 0 | 0 | 0 | 0 | 0 | 0 | 0 | 40 | 2 | 4 | 4 | 4 | 4 | 0 | 0 | 0 | 0 | 0 | 0 | 0 | 0
2014-01-28 | 23時 | 0 | 0 | 0 | 0 | 0 | 0.44546 | 0 | 0 | 0 | 0 | 2 | 0 | 0 | 0 | 0 | 0 | 0 | 0 | 0 | 0 | 0 | 0 | 0 | 0 | 0 | 0 | 0 | 0 | 0 | 0 | 0 | 0 | 0 | 0 | 0 | 0 | 6.0848 | 0 | 0 | 0 | 0 | 0 | 0 | 0 | 0 | 0 | 9.2461 | 1.2922 | 1.0339 | 0.83963 | 0.84041 | 0 | 0 | 0 | 0 | 0 | 6.0848 | 0 | 0 | 0 | 0 | 0 | 0 | 0 | 0 | 0 | 40 | 2 | 4 | 4 | 4 | 4 | 0 | 0 | 0 | 0 | 0 | 0 | 0 | 0
2014-01-29 | 0時 | 0 | 0 | 0 | 0 | 0 | 0.44546 | 0 | 0 | 0 | 0 | 2 | 0 | 0 | 0 | 0 | 0 | 0 | 0 | 0 | 0 | 0 | 0 | 0 | 0 | 0 | 0 | 0 | 0 | 0 | 0 | 0 | 0 | 0 | 0 | 0 | 0 | 6.0848 | 0 | 0 | 0 | 0 | 0 | 0 | 0 | 0 | 0 | 9.2461 | 1.2922 | 1.0339 | 0.83963 | 0.84041 | 0 | 0 | 0 | 0 | 0 | 6.0848 | 0 | 0 | 0 | 0 | 0 | 0 | 0 | 0 | 0 | 40 | 2 | 4 | 4 | 4 | 4 | 0 | 0 | 0 | 0 | 0 | 0 | 0 | 0
2014-01-29 | 1時 | 0 | 0 | 0 | 0 | 0 | 0.44546 | 0 | 0 | 0 | 0 | 2 | 0 | 0 | 0 | 0 | 0 | 0 | 0 | 0 | 0 | 0 | 0 | 0 | 0 | 0 | 0 | 0 | 0 | 0 | 0 | 0 | 0 | 0 | 0 | 0 | 0 | 6.0848 | 0 | 0 | 0 | 0 | 0 | 0 | 0 | 0 | 0 | 9.2461 | 1.2922 | 1.0339 | 0.83963 | 0.84041 | 0 | 0 | 0 | 0 | 0 | 6.0848 | 0 | 0 | 0 | 0 | 0 | 0 | 0 | 0 | 0 | 40 | 2 | 4 | 4 | 4 | 4 | 0 | 0 | 0 | 0 | 0 | 0 | 0 | 0
2014-01-29 | 2時 | 0 | 0 | 0 | 0 | 0 | 0.44546 | 0 | 0 | 0 | 0 | 2 | 0 | 0 | 0 | 0 | 0 | 0 | 0 | 0 | 0 | 0 | 0 | 0 | 0 | 0 | 0 | 0 | 0 | 0 | 0 | 0 | 0 | 0 | 0 | 0 | 0 | 6.0848 | 0 | 0 | 0 | 0 | 0 | 0 | 0 | 0 | 0 | 9.2461 | 1.2922 | 1.0339 | 0.83963 | 0.84041 | 0 | 0 | 0 | 0 | 0 | 6.0848 | 0 | 0 | 0 | 0 | 0 | 0 | 0 | 0 | 0 | 40 | 2 | 4 | 4 | 4 | 4 | 0 | 0 | 0 | 0 | 0 | 0 | 0 | 0
2014-01-29 | 3時 | 0 | 0 | 0 | 0 | 0 | 0.44546 | 0 | 0 | 0 | 0 | 2 | 0 | 0 | 0 | 0 | 0 | 0 | 0 | 0 | 0 | 0 | 0 | 0 | 0 | 0 | 0 | 0 | 0 | 0 | 0 | 0 | 0 | 0 | 0 | 0 | 0 | 6.0848 | 0 | 0 | 0 | 0 | 0 | 0 | 0 | 0 | 0 | 9.2461 | 1.2922 | 1.0339 | 0.83963 | 0.84041 | 0 | 0 | 0 | 0 | 0 | 6.0848 | 0 | 0 | 0 | 0 | 0 | 0 | 0 | 0 | 0 | 40 | 2 | 4 | 4 | 4 | 4 | 0 | 0 | 0 | 0 | 0 | 0 | 0 | 0
2014-01-29 | 4時 | 0 | 0 | 0 | 0 | 0 | 0.44546 | 0 | 0 | 0 | 0 | 2 | 0 | 0 | 0 | 0 | 0 | 0 | 0 | 0 | 0 | 0 | 0 | 0 | 0 | 0 | 0 | 0 | 0 | 0 | 0 | 0 | 0 | 0 | 0 | 0 | 0 | 6.0848 | 0 | 0 | 0 | 0 | 0 | 0 | 0 | 0 | 0 | 9.2461 | 1.2922 | 1.0339 | 0.83963 | 0.84041 | 0 | 0 | 0 | 0 | 0 | 6.0848 | 0 | 0 | 0 | 0 | 0 | 0 | 0 | 0 | 0 | 40 | 2 | 4 | 4 | 4 | 4 | 0 | 0 | 0 | 0 | 0 | 0 | 0 | 0
2014-01-29 | 5時 | 0 | 0 | 0 | 0 | 0 | 0.44546 | 0 | 0 | 0 | 0 | 2 | 0 | 0 | 0 | 0 | 0 | 0 | 0 | 0 | 0 | 0 | 0 | 0 | 0 | 0 | 0 | 0 | 0 | 0 | 0 | 0 | 0 | 0 | 0 | 0 | 0 | 6.0848 | 0 | 0 | 0 | 0 | 0 | 0 | 0 | 0 | 0 | 9.2461 | 1.2922 | 1.0339 | 0.83963 | 0.84041 | 0 | 0 | 0 | 0 | 0 | 6.0848 | 0 | 0 | 0 | 0 | 0 | 0 | 0 | 0 | 0 | 40 | 2 | 4 | 4 | 4 | 4 | 0 | 0 | 0 | 0 | 0 | 0 | 0 | 0
2014-01-29 | 6時 | 0 | 0 | 0 | 0 | 0 | 0.44546 | 0 | 0 | 0 | 0 | 2 | 0 | 0 | 0 | 0 | 0 | 0 | 0 | 0 | 0 | 0 | 0 | 0 | 0 | 0 | 0 | 0 | 0 | 0 | 0 | 0 | 0 | 0 | 0 | 0 | 0 | 6.0848 | 0 | 0 | 0 | 0 | 0 | 0 | 0 | 0 | 0 | 9.2461 | 1.2922 | 1.0339 | 0.83963 | 0.84041 | 0 | 0 | 0 | 0 | 0 | 6.0848 | 0 | 0 | 0 | 0 | 0 | 0 | 0 | 0 | 0 | 40 | 2 | 4 | 4 | 4 | 4 | 0 | 0 | 0 | 0 | 0 | 0 | 0 | 0
2014-01-29 | 7時 | 0.086465 | 16.1582 | 0.086465 | 0.073 | 0.013465 | 0.81094 | 0.92233 | 14.0922 | 1 | 14.0922 | 1 | 14.0922 | 0 | 0 | 0 | 0 | 1 | 0 | 0 | 0 | 0 | 0.57039 | 0 | 0 | 0 | 0 | 13.5218 | 0 | 0 | 0 | 0 | 12.1696 | 0 | 0 | 0 | 0 | 12.1696 | 0 | 0 | 0 | 0 | 0 | 0 | 0 | 0 | 0 | 18.4922 | 2.5844 | 2.0679 | 1.6793 | 1.6808 | 1.3522 | 0 | 0 | 0 | 0 | 12.1696 | 0 | 0 | 0 | 0 | 22.9221 | 0 | 0 | 0 | 0 | 60 | 1 | 4 | 4 | 4 | 4 | 13.118 | 10.7524 | 0 | 10.7524 | 0 | 0 | 0 | 0
2014-01-29 | 8時 | 0.058325 | 11.1432 | 0.058325 | 0.049039 | 0.009286 | 0.81094 | 0.92233 | 9.4667 | 0.67177 | 9.4667 | 1 | 9.4667 | 0 | 0 | 0 | 0 | 0.67177 | 0 | 0 | 0 | 0 | 0.38317 | 0 | 0 | 0 | 0 | 9.0835 | 0 | 0 | 0 | 0 | 8.1752 | 0 | 0 | 0 | 0 | 12.1696 | 0 | 0 | 0 | 0 | 0 | 0 | 0 | 0 | 0 | 18.4922 | 2.5844 | 2.0679 | 1.6793 | 1.6808 | 0.90835 | 0 | 0 | 0 | 0 | 12.1696 | 0 | 0 | 0 | 0 | 8.1752 | 0 | 0 | 0 | 0 | 60 | 1 | 4 | 4 | 4 | 4 | 0 | 0 | 0 | 0 | 0 | 0 | 0 | 0
2014-01-29 | 9時 | 0.075055 | 7.5616 | 0.075055 | 0.068753 | 0.0063013 | 0.44546 | 0.93653 | 6.6362 | 0.94183 | 6.6362 | 2 | 6.6362 | 0 | 0 | 0 | 0 | 0.94183 | 0 | 0 | 0 | 0 | 0.2686 | 0 | 0 | 0 | 0 | 6.3676 | 0 | 0 | 0 | 0 | 5.7308 | 0 | 0 | 0 | 0 | 6.0848 | 0 | 0 | 0 | 0 | 0 | 0 | 0 | 0 | 0 | 9.2461 | 1.2922 | 1.0339 | 0.83963 | 0.84041 | 0.63676 | 0 | 0 | 0 | 0 | 6.0848 | 0 | 0 | 0 | 0 | 5.7308 | 0 | 0 | 0 | 0 | 40 | 2 | 4 | 4 | 4 | 4 | 0 | 0 | 0 | 0 | 0 | 0 | 0 | 0
2014-01-29 | 10時 | 0.043886 | 4.6034 | 0.043886 | 0.04005 | 0.0038361 | 0.44546 | 0.93653 | 3.8657 | 0.54863 | 3.8657 | 2 | 3.8657 | 0 | 0 | 0 | 0 | 0.54863 | 0 | 0 | 0 | 0 | 0.15647 | 0 | 0 | 0 | 0 | 3.7093 | 0 | 0 | 0 | 0 | 3.3383 | 0 | 0 | 0 | 0 | 6.0848 | 0 | 0 | 0 | 0 | 0 | 0 | 0 | 0 | 0 | 9.2461 | 1.2922 | 1.0339 | 0.83963 | 0.84041 | 0.37093 | 0 | 0 | 0 | 0 | 6.0848 | 0 | 0 | 0 | 0 | 3.3383 | 0 | 0 | 0 | 0 | 40 | 2 | 4 | 4 | 4 | 4 | 0 | 0 | 0 | 0 | 0 | 0 | 0 | 0
2014-01-29 | 11時 | 0.050451 | 5.2265 | 0.050451 | 0.046096 | 0.0043554 | 0.44546 | 0.93653 | 4.4493 | 0.63145 | 4.4493 | 2 | 4.4493 | 0 | 0 | 0 | 0 | 0.63145 | 0 | 0 | 0 | 0 | 0.18009 | 0 | 0 | 0 | 0 | 4.2692 | 0 | 0 | 0 | 0 | 3.8423 | 0 | 0 | 0 | 0 | 6.0848 | 0 | 0 | 0 | 0 | 0 | 0 | 0 | 0 | 0 | 9.2461 | 1.2922 | 1.0339 | 0.83963 | 0.84041 | 0.42692 | 0 | 0 | 0 | 0 | 6.0848 | 0 | 0 | 0 | 0 | 3.8423 | 0 | 0 | 0 | 0 | 40 | 2 | 4 | 4 | 4 | 4 | 0 | 0 | 0 | 0 | 0 | 0 | 0 | 0
2014-01-29 | 12時 | 0.036399 | 3.8927 | 0.036399 | 0.033155 | 0.0032439 | 0.44546 | 0.93653 | 3.2002 | 0.45418 | 3.2002 | 2 | 3.2002 | 0 | 0 | 0 | 0 | 0.45418 | 0 | 0 | 0 | 0 | 0.12953 | 0 | 0 | 0 | 0 | 3.0707 | 0 | 0 | 0 | 0 | 2.7636 | 0 | 0 | 0 | 0 | 6.0848 | 0 | 0 | 0 | 0 | 0 | 0 | 0 | 0 | 0 | 9.2461 | 1.2922 | 1.0339 | 0.83963 | 0.84041 | 0.30707 | 0 | 0 | 0 | 0 | 6.0848 | 0 | 0 | 0 | 0 | 2.7636 | 0 | 0 | 0 | 0 | 40 | 2 | 4 | 4 | 4 | 4 | 0 | 0 | 0 | 0 | 0 | 0 | 0 | 0
2014-01-29 | 13時 | 0 | 0 | 0 | 0 | 0 | 0.44546 | 0 | 0 | 0 | 0 | 2 | 0 | 0 | 0 | 0 | 0 | 0 | 0 | 0 | 0 | 0 | 0 | 0 | 0 | 0 | 0 | 0 | 0 | 0 | 0 | 0 | 0 | 0 | 0 | 0 | 0 | 6.0848 | 0 | 0 | 0 | 0 | 0 | 0 | 0 | 0 | 0 | 9.2461 | 1.2922 | 1.0339 | 0.83963 | 0.84041 | 0 | 0 | 0 | 0 | 0 | 6.0848 | 0 | 0 | 0 | 0 | 0 | 0 | 0 | 0 | 0 | 40 | 2 | 4 | 4 | 4 | 4 | 0 | 0 | 0 | 0 | 0 | 0 | 0 | 0
2014-01-29 | 14時 | 0 | 0 | 0 | 0 | 0 | 0.44546 | 0 | 0 | 0 | 0 | 2 | 0 | 0 | 0 | 0 | 0 | 0 | 0 | 0 | 0 | 0 | 0 | 0 | 0 | 0 | 0 | 0 | 0 | 0 | 0 | 0 | 0 | 0 | 0 | 0 | 0 | 6.0848 | 0 | 0 | 0 | 0 | 0 | 0 | 0 | 0 | 0 | 9.2461 | 1.2922 | 1.0339 | 0.83963 | 0.84041 | 0 | 0 | 0 | 0 | 0 | 6.0848 | 0 | 0 | 0 | 0 | 0 | 0 | 0 | 0 | 0 | 40 | 2 | 4 | 4 | 4 | 4 | 0 | 0 | 0 | 0 | 0 | 0 | 0 | 0
2014-01-29 | 15時 | 0.043616 | 8.5217 | 0.043616 | 0.036514 | 0.0071014 | 0.81094 | 0.92233 | 7.0488 | 0.50019 | 7.0488 | 1 | 7.0488 | 0 | 0 | 0 | 0 | 0.50019 | 0 | 0 | 0 | 0 | 0.28531 | 0 | 0 | 0 | 0 | 6.7635 | 0 | 0 | 0 | 0 | 6.0872 | 0 | 0 | 0 | 0 | 12.1696 | 0 | 0 | 0 | 0 | 0 | 0 | 0 | 0 | 0 | 18.4922 | 2.5844 | 2.0679 | 1.6793 | 1.6808 | 0.67635 | 0 | 0 | 0 | 0 | 12.1696 | 0 | 0 | 0 | 0 | 6.0872 | 0 | 0 | 0 | 0 | 60 | 1 | 4 | 4 | 4 | 4 | 0 | 0 | 0 | 0 | 0 | 0 | 0 | 0
2014-01-29 | 16時 | 0.047415 | 9.1989 | 0.047415 | 0.03975 | 0.0076657 | 0.81094 | 0.92233 | 7.6734 | 0.54452 | 7.6734 | 1 | 7.6734 | 0 | 0 | 0 | 0 | 0.54452 | 0 | 0 | 0 | 0 | 0.31059 | 0 | 0 | 0 | 0 | 7.3629 | 0 | 0 | 0 | 0 | 6.6266 | 0 | 0 | 0 | 0 | 12.1696 | 0 | 0 | 0 | 0 | 0 | 0 | 0 | 0 | 0 | 18.4922 | 2.5844 | 2.0679 | 1.6793 | 1.6808 | 0.73629 | 0 | 0 | 0 | 0 | 12.1696 | 0 | 0 | 0 | 0 | 6.6266 | 0 | 0 | 0 | 0 | 60 | 1 | 4 | 4 | 4 | 4 | 0 | 0 | 0 | 0 | 0 | 0 | 0 | 0
2014-01-29 | 17時 | 0.049865 | 9.6354 | 0.049865 | 0.041835 | 0.0080295 | 0.81094 | 0.92233 | 8.076 | 0.57308 | 8.076 | 1 | 8.076 | 0 | 0 | 0 | 0 | 0.57308 | 0 | 0 | 0 | 0 | 0.32688 | 0 | 0 | 0 | 0 | 7.7491 | 0 | 0 | 0 | 0 | 6.9742 | 0 | 0 | 0 | 0 | 12.1696 | 0 | 0 | 0 | 0 | 0 | 0 | 0 | 0 | 0 | 18.4922 | 2.5844 | 2.0679 | 1.6793 | 1.6808 | 0.77491 | 0 | 0 | 0 | 0 | 12.1696 | 0 | 0 | 0 | 0 | 6.9742 | 0 | 0 | 0 | 0 | 60 | 1 | 4 | 4 | 4 | 4 | 0 | 0 | 0 | 0 | 0 | 0 | 0 | 0
2014-01-29 | 18時 | 0.049462 | 5.1326 | 0.049462 | 0.045185 | 0.0042771 | 0.44546 | 0.93653 | 4.3613 | 0.61897 | 4.3613 | 2 | 4.3613 | 0 | 0 | 0 | 0 | 0.61897 | 0 | 0 | 0 | 0 | 0.17653 | 0 | 0 | 0 | 0 | 4.1848 | 0 | 0 | 0 | 0 | 3.7663 | 0 | 0 | 0 | 0 | 6.0848 | 0 | 0 | 0 | 0 | 0 | 0 | 0 | 0 | 0 | 9.2461 | 1.2922 | 1.0339 | 0.83963 | 0.84041 | 0.41848 | 0 | 0 | 0 | 0 | 6.0848 | 0 | 0 | 0 | 0 | 3.7663 | 0 | 0 | 0 | 0 | 40 | 2 | 4 | 4 | 4 | 4 | 0 | 0 | 0 | 0 | 0 | 0 | 0 | 0
2014-01-29 | 19時 | 0.053725 | 5.5372 | 0.053725 | 0.049111 | 0.0046143 | 0.44546 | 0.93653 | 4.7402 | 0.67275 | 4.7402 | 2 | 4.7402 | 0 | 0 | 0 | 0 | 0.67275 | 0 | 0 | 0 | 0 | 0.19186 | 0 | 0 | 0 | 0 | 4.5484 | 0 | 0 | 0 | 0 | 4.0935 | 0 | 0 | 0 | 0 | 6.0848 | 0 | 0 | 0 | 0 | 0 | 0 | 0 | 0 | 0 | 9.2461 | 1.2922 | 1.0339 | 0.83963 | 0.84041 | 0.45484 | 0 | 0 | 0 | 0 | 6.0848 | 0 | 0 | 0 | 0 | 4.0935 | 0 | 0 | 0 | 0 | 40 | 2 | 4 | 4 | 4 | 4 | 0 | 0 | 0 | 0 | 0 | 0 | 0 | 0
2014-01-29 | 20時 | 0.055796 | 5.7337 | 0.055796 | 0.051018 | 0.0047781 | 0.44546 | 0.93653 | 4.9244 | 0.69888 | 4.9244 | 2 | 4.9244 | 0 | 0 | 0 | 0 | 0.69888 | 0 | 0 | 0 | 0 | 0.19932 | 0 | 0 | 0 | 0 | 4.725 | 0 | 0 | 0 | 0 | 4.2525 | 0 | 0 | 0 | 0 | 6.0848 | 0 | 0 | 0 | 0 | 0 | 0 | 0 | 0 | 0 | 9.2461 | 1.2922 | 1.0339 | 0.83963 | 0.84041 | 0.4725 | 0 | 0 | 0 | 0 | 6.0848 | 0 | 0 | 0 | 0 | 4.2525 | 0 | 0 | 0 | 0 | 40 | 2 | 4 | 4 | 4 | 4 | 0 | 0 | 0 | 0 | 0 | 0 | 0 | 0
2014-01-29 | 21時 | 0.060538 | 6.1839 | 0.060538 | 0.055385 | 0.0051532 | 0.44546 | 0.93653 | 5.3459 | 0.7587 | 5.3459 | 2 | 5.3459 | 0 | 0 | 0 | 0 | 0.7587 | 0 | 0 | 0 | 0 | 0.21638 | 0 | 0 | 0 | 0 | 5.1295 | 0 | 0 | 0 | 0 | 4.6166 | 0 | 0 | 0 | 0 | 6.0848 | 0 | 0 | 0 | 0 | 0 | 0 | 0 | 0 | 0 | 9.2461 | 1.2922 | 1.0339 | 0.83963 | 0.84041 | 0.51295 | 0 | 0 | 0 | 0 | 6.0848 | 0 | 0 | 0 | 0 | 4.6166 | 0 | 0 | 0 | 0 | 40 | 2 | 4 | 4 | 4 | 4 | 0 | 0 | 0 | 0 | 0 | 0 | 0 | 0
2014-01-29 | 22時 | 0 | 0 | 0 | 0 | 0 | 0.44546 | 0 | 0 | 0 | 0 | 2 | 0 | 0 | 0 | 0 | 0 | 0 | 0 | 0 | 0 | 0 | 0 | 0 | 0 | 0 | 0 | 0 | 0 | 0 | 0 | 0 | 0 | 0 | 0 | 0 | 0 | 6.0848 | 0 | 0 | 0 | 0 | 0 | 0 | 0 | 0 | 0 | 9.2461 | 1.2922 | 1.0339 | 0.83963 | 0.84041 | 0 | 0 | 0 | 0 | 0 | 6.0848 | 0 | 0 | 0 | 0 | 0 | 0 | 0 | 0 | 0 | 40 | 2 | 4 | 4 | 4 | 4 | 0 | 0 | 0 | 0 | 0 | 0 | 0 | 0
2014-01-29 | 23時 | 0 | 0 | 0 | 0 | 0 | 0.44546 | 0 | 0 | 0 | 0 | 2 | 0 | 0 | 0 | 0 | 0 | 0 | 0 | 0 | 0 | 0 | 0 | 0 | 0 | 0 | 0 | 0 | 0 | 0 | 0 | 0 | 0 | 0 | 0 | 0 | 0 | 6.0848 | 0 | 0 | 0 | 0 | 0 | 0 | 0 | 0 | 0 | 9.2461 | 1.2922 | 1.0339 | 0.83963 | 0.84041 | 0 | 0 | 0 | 0 | 0 | 6.0848 | 0 | 0 | 0 | 0 | 0 | 0 | 0 | 0 | 0 | 40 | 2 | 4 | 4 | 4 | 4 | 0 | 0 | 0 | 0 | 0 | 0 | 0 | 0
2014-01-30 | 0時 | 0 | 0 | 0 | 0 | 0 | 0.44546 | 0 | 0 | 0 | 0 | 2 | 0 | 0 | 0 | 0 | 0 | 0 | 0 | 0 | 0 | 0 | 0 | 0 | 0 | 0 | 0 | 0 | 0 | 0 | 0 | 0 | 0 | 0 | 0 | 0 | 0 | 6.0848 | 0 | 0 | 0 | 0 | 0 | 0 | 0 | 0 | 0 | 9.2461 | 1.2922 | 1.0339 | 0.83963 | 0.84041 | 0 | 0 | 0 | 0 | 0 | 6.0848 | 0 | 0 | 0 | 0 | 0 | 0 | 0 | 0 | 0 | 40 | 2 | 4 | 4 | 4 | 4 | 0 | 0 | 0 | 0 | 0 | 0 | 0 | 0
2014-01-30 | 1時 | 0 | 0 | 0 | 0 | 0 | 0.44546 | 0 | 0 | 0 | 0 | 2 | 0 | 0 | 0 | 0 | 0 | 0 | 0 | 0 | 0 | 0 | 0 | 0 | 0 | 0 | 0 | 0 | 0 | 0 | 0 | 0 | 0 | 0 | 0 | 0 | 0 | 6.0848 | 0 | 0 | 0 | 0 | 0 | 0 | 0 | 0 | 0 | 9.2461 | 1.2922 | 1.0339 | 0.83963 | 0.84041 | 0 | 0 | 0 | 0 | 0 | 6.0848 | 0 | 0 | 0 | 0 | 0 | 0 | 0 | 0 | 0 | 40 | 2 | 4 | 4 | 4 | 4 | 0 | 0 | 0 | 0 | 0 | 0 | 0 | 0
2014-01-30 | 2時 | 0 | 0 | 0 | 0 | 0 | 0.44546 | 0 | 0 | 0 | 0 | 2 | 0 | 0 | 0 | 0 | 0 | 0 | 0 | 0 | 0 | 0 | 0 | 0 | 0 | 0 | 0 | 0 | 0 | 0 | 0 | 0 | 0 | 0 | 0 | 0 | 0 | 6.0848 | 0 | 0 | 0 | 0 | 0 | 0 | 0 | 0 | 0 | 9.2461 | 1.2922 | 1.0339 | 0.83963 | 0.84041 | 0 | 0 | 0 | 0 | 0 | 6.0848 | 0 | 0 | 0 | 0 | 0 | 0 | 0 | 0 | 0 | 40 | 2 | 4 | 4 | 4 | 4 | 0 | 0 | 0 | 0 | 0 | 0 | 0 | 0
2014-01-30 | 3時 | 0 | 0 | 0 | 0 | 0 | 0.44546 | 0 | 0 | 0 | 0 | 2 | 0 | 0 | 0 | 0 | 0 | 0 | 0 | 0 | 0 | 0 | 0 | 0 | 0 | 0 | 0 | 0 | 0 | 0 | 0 | 0 | 0 | 0 | 0 | 0 | 0 | 6.0848 | 0 | 0 | 0 | 0 | 0 | 0 | 0 | 0 | 0 | 9.2461 | 1.2922 | 1.0339 | 0.83963 | 0.84041 | 0 | 0 | 0 | 0 | 0 | 6.0848 | 0 | 0 | 0 | 0 | 0 | 0 | 0 | 0 | 0 | 40 | 2 | 4 | 4 | 4 | 4 | 0 | 0 | 0 | 0 | 0 | 0 | 0 | 0
2014-01-30 | 4時 | 0 | 0 | 0 | 0 | 0 | 0.44546 | 0 | 0 | 0 | 0 | 2 | 0 | 0 | 0 | 0 | 0 | 0 | 0 | 0 | 0 | 0 | 0 | 0 | 0 | 0 | 0 | 0 | 0 | 0 | 0 | 0 | 0 | 0 | 0 | 0 | 0 | 6.0848 | 0 | 0 | 0 | 0 | 0 | 0 | 0 | 0 | 0 | 9.2461 | 1.2922 | 1.0339 | 0.83963 | 0.84041 | 0 | 0 | 0 | 0 | 0 | 6.0848 | 0 | 0 | 0 | 0 | 0 | 0 | 0 | 0 | 0 | 40 | 2 | 4 | 4 | 4 | 4 | 0 | 0 | 0 | 0 | 0 | 0 | 0 | 0
2014-01-30 | 5時 | 0.086465 | 16.1582 | 0.086465 | 0.073 | 0.013465 | 0.81094 | 0.92233 | 14.0922 | 1 | 14.0922 | 1 | 14.0922 | 0 | 0 | 0 | 0 | 1 | 0 | 0 | 0 | 0 | 0.57039 | 0 | 0 | 0 | 0 | 13.5218 | 0 | 0 | 0 | 0 | 12.1696 | 0 | 0 | 0 | 0 | 12.1696 | 0 | 0 | 0 | 0 | 0 | 0 | 0 | 0 | 0 | 18.4922 | 2.5844 | 2.0679 | 1.6793 | 1.6808 | 1.3522 | 0 | 0 | 0 | 0 | 12.1696 | 0 | 0 | 0 | 0 | 22.1122 | 0 | 0 | 0 | 0 | 60 | 1 | 4 | 4 | 4 | 4 | 12.13 | 9.9426 | 0 | 9.9426 | 0 | 0 | 0 | 0
2014-01-30 | 6時 | 0.061148 | 11.6462 | 0.061148 | 0.051443 | 0.0097052 | 0.81094 | 0.92233 | 9.9307 | 0.70469 | 9.9307 | 1 | 9.9307 | 0 | 0 | 0 | 0 | 0.70469 | 0 | 0 | 0 | 0 | 0.40195 | 0 | 0 | 0 | 0 | 9.5287 | 0 | 0 | 0 | 0 | 8.5759 | 0 | 0 | 0 | 0 | 12.1696 | 0 | 0 | 0 | 0 | 0 | 0 | 0 | 0 | 0 | 18.4922 | 2.5844 | 2.0679 | 1.6793 | 1.6808 | 0.95287 | 0 | 0 | 0 | 0 | 12.1696 | 0 | 0 | 0 | 0 | 8.5759 | 0 | 0 | 0 | 0 | 60 | 1 | 4 | 4 | 4 | 4 | 0 | 0 | 0 | 0 | 0 | 0 | 0 | 0
2014-01-30 | 7時 | 0.074287 | 7.4887 | 0.074287 | 0.068046 | 0.0062406 | 0.44546 | 0.93653 | 6.568 | 0.93214 | 6.568 | 2 | 6.568 | 0 | 0 | 0 | 0 | 0.93214 | 0 | 0 | 0 | 0 | 0.26584 | 0 | 0 | 0 | 0 | 6.3021 | 0 | 0 | 0 | 0 | 5.6719 | 0 | 0 | 0 | 0 | 6.0848 | 0 | 0 | 0 | 0 | 0 | 0 | 0 | 0 | 0 | 9.2461 | 1.2922 | 1.0339 | 0.83963 | 0.84041 | 0.63021 | 0 | 0 | 0 | 0 | 6.0848 | 0 | 0 | 0 | 0 | 5.6719 | 0 | 0 | 0 | 0 | 40 | 2 | 4 | 4 | 4 | 4 | 0 | 0 | 0 | 0 | 0 | 0 | 0 | 0
2014-01-30 | 8時 | 0.072583 | 7.327 | 0.072583 | 0.066477 | 0.0061058 | 0.44546 | 0.93653 | 6.4165 | 0.91064 | 6.4165 | 2 | 6.4165 | 0 | 0 | 0 | 0 | 0.91064 | 0 | 0 | 0 | 0 | 0.25971 | 0 | 0 | 0 | 0 | 6.1568 | 0 | 0 | 0 | 0 | 5.5411 | 0 | 0 | 0 | 0 | 6.0848 | 0 | 0 | 0 | 0 | 0 | 0 | 0 | 0 | 0 | 9.2461 | 1.2922 | 1.0339 | 0.83963 | 0.84041 | 0.61568 | 0 | 0 | 0 | 0 | 6.0848 | 0 | 0 | 0 | 0 | 5.5411 | 0 | 0 | 0 | 0 | 40 | 2 | 4 | 4 | 4 | 4 | 0 | 0 | 0 | 0 | 0 | 0 | 0 | 0
2014-01-30 | 9時 | 0 | 0 | 0 | 0 | 0 | 0.44546 | 0 | 0 | 0 | 0 | 2 | 0 | 0 | 0 | 0 | 0 | 0 | 0 | 0 | 0 | 0 | 0 | 0 | 0 | 0 | 0 | 0 | 0 | 0 | 0 | 0 | 0 | 0 | 0 | 0 | 0 | 6.0848 | 0 | 0 | 0 | 0 | 0 | 0 | 0 | 0 | 0 | 9.2461 | 1.2922 | 1.0339 | 0.83963 | 0.84041 | 0 | 0 | 0 | 0 | 0 | 6.0848 | 0 | 0 | 0 | 0 | 0 | 0 | 0 | 0 | 0 | 40 | 2 | 4 | 4 | 4 | 4 | 0 | 0 | 0 | 0 | 0 | 0 | 0 | 0
2014-01-30 | 10時 | 0 | 0 | 0 | 0 | 0 | 0.44546 | 0 | 0 | 0 | 0 | 2 | 0 | 0 | 0 | 0 | 0 | 0 | 0 | 0 | 0 | 0 | 0 | 0 | 0 | 0 | 0 | 0 | 0 | 0 | 0 | 0 | 0 | 0 | 0 | 0 | 0 | 6.0848 | 0 | 0 | 0 | 0 | 0 | 0 | 0 | 0 | 0 | 9.2461 | 1.2922 | 1.0339 | 0.83963 | 0.84041 | 0 | 0 | 0 | 0 | 0 | 6.0848 | 0 | 0 | 0 | 0 | 0 | 0 | 0 | 0 | 0 | 40 | 2 | 4 | 4 | 4 | 4 | 0 | 0 | 0 | 0 | 0 | 0 | 0 | 0
2014-01-30 | 11時 | 0.062132 | 11.8216 | 0.062132 | 0.052281 | 0.0098513 | 0.81094 | 0.92233 | 10.0924 | 0.71617 | 10.0924 | 1 | 10.0924 | 0 | 0 | 0 | 0 | 0.71617 | 0 | 0 | 0 | 0 | 0.4085 | 0 | 0 | 0 | 0 | 9.684 | 0 | 0 | 0 | 0 | 8.7156 | 0 | 0 | 0 | 0 | 12.1696 | 0 | 0 | 0 | 0 | 0 | 0 | 0 | 0 | 0 | 18.4922 | 2.5844 | 2.0679 | 1.6793 | 1.6808 | 0.9684 | 0 | 0 | 0 | 0 | 12.1696 | 0 | 0 | 0 | 0 | 8.7156 | 0 | 0 | 0 | 0 | 60 | 1 | 4 | 4 | 4 | 4 | 0 | 0 | 0 | 0 | 0 | 0 | 0 | 0
2014-01-30 | 12時 | 0.039039 | 4.1433 | 0.039039 | 0.035586 | 0.0034527 | 0.44546 | 0.93653 | 3.4348 | 0.48748 | 3.4348 | 2 | 3.4348 | 0 | 0 | 0 | 0 | 0.48748 | 0 | 0 | 0 | 0 | 0.13903 | 0 | 0 | 0 | 0 | 3.2958 | 0 | 0 | 0 | 0 | 2.9662 | 0 | 0 | 0 | 0 | 6.0848 | 0 | 0 | 0 | 0 | 0 | 0 | 0 | 0 | 0 | 9.2461 | 1.2922 | 1.0339 | 0.83963 | 0.84041 | 0.32958 | 0 | 0 | 0 | 0 | 6.0848 | 0 | 0 | 0 | 0 | 2.9662 | 0 | 0 | 0 | 0 | 40 | 2 | 4 | 4 | 4 | 4 | 0 | 0 | 0 | 0 | 0 | 0 | 0 | 0
2014-01-30 | 13時 | 0 | 0 | 0 | 0 | 0 | 0.44546 | 0 | 0 | 0 | 0 | 2 | 0 | 0 | 0 | 0 | 0 | 0 | 0 | 0 | 0 | 0 | 0 | 0 | 0 | 0 | 0 | 0 | 0 | 0 | 0 | 0 | 0 | 0 | 0 | 0 | 0 | 6.0848 | 0 | 0 | 0 | 0 | 0 | 0 | 0 | 0 | 0 | 9.2461 | 1.2922 | 1.0339 | 0.83963 | 0.84041 | 0 | 0 | 0 | 0 | 0 | 6.0848 | 0 | 0 | 0 | 0 | 0 | 0 | 0 | 0 | 0 | 40 | 2 | 4 | 4 | 4 | 4 | 0 | 0 | 0 | 0 | 0 | 0 | 0 | 0
2014-01-30 | 14時 | 0 | 0 | 0 | 0 | 0 | 0.44546 | 0 | 0 | 0 | 0 | 2 | 0 | 0 | 0 | 0 | 0 | 0 | 0 | 0 | 0 | 0 | 0 | 0 | 0 | 0 | 0 | 0 | 0 | 0 | 0 | 0 | 0 | 0 | 0 | 0 | 0 | 6.0848 | 0 | 0 | 0 | 0 | 0 | 0 | 0 | 0 | 0 | 9.2461 | 1.2922 | 1.0339 | 0.83963 | 0.84041 | 0 | 0 | 0 | 0 | 0 | 6.0848 | 0 | 0 | 0 | 0 | 0 | 0 | 0 | 0 | 0 | 40 | 2 | 4 | 4 | 4 | 4 | 0 | 0 | 0 | 0 | 0 | 0 | 0 | 0
2014-01-30 | 15時 | 0.052858 | 10.1688 | 0.052858 | 0.044384 | 0.008474 | 0.81094 | 0.92233 | 8.568 | 0.608 | 8.568 | 1 | 8.568 | 0 | 0 | 0 | 0 | 0.608 | 0 | 0 | 0 | 0 | 0.34679 | 0 | 0 | 0 | 0 | 8.2212 | 0 | 0 | 0 | 0 | 7.3991 | 0 | 0 | 0 | 0 | 12.1696 | 0 | 0 | 0 | 0 | 0 | 0 | 0 | 0 | 0 | 18.4922 | 2.5844 | 2.0679 | 1.6793 | 1.6808 | 0.82212 | 0 | 0 | 0 | 0 | 12.1696 | 0 | 0 | 0 | 0 | 7.3991 | 0 | 0 | 0 | 0 | 60 | 1 | 4 | 4 | 4 | 4 | 0 | 0 | 0 | 0 | 0 | 0 | 0 | 0
2014-01-30 | 16時 | 0.063772 | 6.4908 | 0.063772 | 0.058363 | 0.005409 | 0.44546 | 0.93653 | 5.6333 | 0.7995 | 5.6333 | 2 | 5.6333 | 0 | 0 | 0 | 0 | 0.7995 | 0 | 0 | 0 | 0 | 0.22801 | 0 | 0 | 0 | 0 | 5.4053 | 0 | 0 | 0 | 0 | 4.8648 | 0 | 0 | 0 | 0 | 6.0848 | 0 | 0 | 0 | 0 | 0 | 0 | 0 | 0 | 0 | 9.2461 | 1.2922 | 1.0339 | 0.83963 | 0.84041 | 0.54053 | 0 | 0 | 0 | 0 | 6.0848 | 0 | 0 | 0 | 0 | 4.8648 | 0 | 0 | 0 | 0 | 40 | 2 | 4 | 4 | 4 | 4 | 0 | 0 | 0 | 0 | 0 | 0 | 0 | 0
2014-01-30 | 17時 | 0.058244 | 11.1287 | 0.058244 | 0.04897 | 0.0092739 | 0.81094 | 0.92233 | 9.4534 | 0.67082 | 9.4534 | 1 | 9.4534 | 0 | 0 | 0 | 0 | 0.67082 | 0 | 0 | 0 | 0 | 0.38263 | 0 | 0 | 0 | 0 | 9.0708 | 0 | 0 | 0 | 0 | 8.1637 | 0 | 0 | 0 | 0 | 12.1696 | 0 | 0 | 0 | 0 | 0 | 0 | 0 | 0 | 0 | 18.4922 | 2.5844 | 2.0679 | 1.6793 | 1.6808 | 0.90708 | 0 | 0 | 0 | 0 | 12.1696 | 0 | 0 | 0 | 0 | 8.1637 | 0 | 0 | 0 | 0 | 60 | 1 | 4 | 4 | 4 | 4 | 0 | 0 | 0 | 0 | 0 | 0 | 0 | 0
2014-01-30 | 18時 | 0.060916 | 11.6049 | 0.060916 | 0.051245 | 0.0096708 | 0.81094 | 0.92233 | 9.8926 | 0.70199 | 9.8926 | 1 | 9.8926 | 0 | 0 | 0 | 0 | 0.70199 | 0 | 0 | 0 | 0 | 0.40041 | 0 | 0 | 0 | 0 | 9.4922 | 0 | 0 | 0 | 0 | 8.543 | 0 | 0 | 0 | 0 | 12.1696 | 0 | 0 | 0 | 0 | 0 | 0 | 0 | 0 | 0 | 18.4922 | 2.5844 | 2.0679 | 1.6793 | 1.6808 | 0.94922 | 0 | 0 | 0 | 0 | 12.1696 | 0 | 0 | 0 | 0 | 8.543 | 0 | 0 | 0 | 0 | 60 | 1 | 4 | 4 | 4 | 4 | 0 | 0 | 0 | 0 | 0 | 0 | 0 | 0
2014-01-30 | 19時 | 0.064696 | 6.5784 | 0.064696 | 0.059214 | 0.005482 | 0.44546 | 0.93653 | 5.7154 | 0.81115 | 5.7154 | 2 | 5.7154 | 0 | 0 | 0 | 0 | 0.81115 | 0 | 0 | 0 | 0 | 0.23133 | 0 | 0 | 0 | 0 | 5.4841 | 0 | 0 | 0 | 0 | 4.9357 | 0 | 0 | 0 | 0 | 6.0848 | 0 | 0 | 0 | 0 | 0 | 0 | 0 | 0 | 0 | 9.2461 | 1.2922 | 1.0339 | 0.83963 | 0.84041 | 0.54841 | 0 | 0 | 0 | 0 | 6.0848 | 0 | 0 | 0 | 0 | 4.9357 | 0 | 0 | 0 | 0 | 40 | 2 | 4 | 4 | 4 | 4 | 0 | 0 | 0 | 0 | 0 | 0 | 0 | 0
2014-01-30 | 20時 | 0.070153 | 7.0964 | 0.070153 | 0.064239 | 0.0059136 | 0.44546 | 0.93653 | 6.2005 | 0.87999 | 6.2005 | 2 | 6.2005 | 0 | 0 | 0 | 0 | 0.87999 | 0 | 0 | 0 | 0 | 0.25097 | 0 | 0 | 0 | 0 | 5.9495 | 0 | 0 | 0 | 0 | 5.3546 | 0 | 0 | 0 | 0 | 6.0848 | 0 | 0 | 0 | 0 | 0 | 0 | 0 | 0 | 0 | 9.2461 | 1.2922 | 1.0339 | 0.83963 | 0.84041 | 0.59495 | 0 | 0 | 0 | 0 | 6.0848 | 0 | 0 | 0 | 0 | 5.3546 | 0 | 0 | 0 | 0 | 40 | 2 | 4 | 4 | 4 | 4 | 0 | 0 | 0 | 0 | 0 | 0 | 0 | 0
2014-01-30 | 21時 | 0.075131 | 7.5689 | 0.075131 | 0.068824 | 0.0063074 | 0.44546 | 0.93653 | 6.643 | 0.94279 | 6.643 | 2 | 6.643 | 0 | 0 | 0 | 0 | 0.94279 | 0 | 0 | 0 | 0 | 0.26888 | 0 | 0 | 0 | 0 | 6.3741 | 0 | 0 | 0 | 0 | 5.7367 | 0 | 0 | 0 | 0 | 6.0848 | 0 | 0 | 0 | 0 | 0 | 0 | 0 | 0 | 0 | 9.2461 | 1.2922 | 1.0339 | 0.83963 | 0.84041 | 0.63741 | 0 | 0 | 0 | 0 | 6.0848 | 0 | 0 | 0 | 0 | 5.7367 | 0 | 0 | 0 | 0 | 40 | 2 | 4 | 4 | 4 | 4 | 0 | 0 | 0 | 0 | 0 | 0 | 0 | 0
2014-01-30 | 22時 | 0.079452 | 7.9789 | 0.079452 | 0.072802 | 0.0066491 | 0.44546 | 0.93653 | 7.027 | 0.99729 | 7.027 | 2 | 7.027 | 0 | 0 | 0 | 0 | 0.99729 | 0 | 0 | 0 | 0 | 0.28442 | 0 | 0 | 0 | 0 | 6.7426 | 0 | 0 | 0 | 0 | 6.0684 | 0 | 0 | 0 | 0 | 6.0848 | 0 | 0 | 0 | 0 | 0 | 0 | 0 | 0 | 0 | 9.2461 | 1.2922 | 1.0339 | 0.83963 | 0.84041 | 0.67426 | 0 | 0 | 0 | 0 | 6.0848 | 0 | 0 | 0 | 0 | 6.0684 | 0 | 0 | 0 | 0 | 40 | 2 | 4 | 4 | 4 | 4 | 0 | 0 | 0 | 0 | 0 | 0 | 0 | 0
2014-01-30 | 23時 | 0 | 0 | 0 | 0 | 0 | 0.44546 | 0 | 0 | 0 | 0 | 2 | 0 | 0 | 0 | 0 | 0 | 0 | 0 | 0 | 0 | 0 | 0 | 0 | 0 | 0 | 0 | 0 | 0 | 0 | 0 | 0 | 0 | 0 | 0 | 0 | 0 | 6.0848 | 0 | 0 | 0 | 0 | 0 | 0 | 0 | 0 | 0 | 9.2461 | 1.2922 | 1.0339 | 0.83963 | 0.84041 | 0 | 0 | 0 | 0 | 0 | 6.0848 | 0 | 0 | 0 | 0 | 0 | 0 | 0 | 0 | 0 | 40 | 2 | 4 | 4 | 4 | 4 | 0 | 0 | 0 | 0 | 0 | 0 | 0 | 0
2014-01-31 | 0時 | 0 | 0 | 0 | 0 | 0 | 0.44546 | 0 | 0 | 0 | 0 | 2 | 0 | 0 | 0 | 0 | 0 | 0 | 0 | 0 | 0 | 0 | 0 | 0 | 0 | 0 | 0 | 0 | 0 | 0 | 0 | 0 | 0 | 0 | 0 | 0 | 0 | 6.0848 | 0 | 0 | 0 | 0 | 0 | 0 | 0 | 0 | 0 | 9.2461 | 1.2922 | 1.0339 | 0.83963 | 0.84041 | 0 | 0 | 0 | 0 | 0 | 6.0848 | 0 | 0 | 0 | 0 | 0 | 0 | 0 | 0 | 0 | 40 | 2 | 4 | 4 | 4 | 4 | 0 | 0 | 0 | 0 | 0 | 0 | 0 | 0
2014-01-31 | 1時 | 0 | 0 | 0 | 0 | 0 | 0.44546 | 0 | 0 | 0 | 0 | 2 | 0 | 0 | 0 | 0 | 0 | 0 | 0 | 0 | 0 | 0 | 0 | 0 | 0 | 0 | 0 | 0 | 0 | 0 | 0 | 0 | 0 | 0 | 0 | 0 | 0 | 6.0848 | 0 | 0 | 0 | 0 | 0 | 0 | 0 | 0 | 0 | 9.2461 | 1.2922 | 1.0339 | 0.83963 | 0.84041 | 0 | 0 | 0 | 0 | 0 | 6.0848 | 0 | 0 | 0 | 0 | 0 | 0 | 0 | 0 | 0 | 40 | 2 | 4 | 4 | 4 | 4 | 0 | 0 | 0 | 0 | 0 | 0 | 0 | 0
2014-01-31 | 2時 | 0 | 0 | 0 | 0 | 0 | 0.44546 | 0 | 0 | 0 | 0 | 2 | 0 | 0 | 0 | 0 | 0 | 0 | 0 | 0 | 0 | 0 | 0 | 0 | 0 | 0 | 0 | 0 | 0 | 0 | 0 | 0 | 0 | 0 | 0 | 0 | 0 | 6.0848 | 0 | 0 | 0 | 0 | 0 | 0 | 0 | 0 | 0 | 9.2461 | 1.2922 | 1.0339 | 0.83963 | 0.84041 | 0 | 0 | 0 | 0 | 0 | 6.0848 | 0 | 0 | 0 | 0 | 0 | 0 | 0 | 0 | 0 | 40 | 2 | 4 | 4 | 4 | 4 | 0 | 0 | 0 | 0 | 0 | 0 | 0 | 0
2014-01-31 | 3時 | 0 | 0 | 0 | 0 | 0 | 0.44546 | 0 | 0 | 0 | 0 | 2 | 0 | 0 | 0 | 0 | 0 | 0 | 0 | 0 | 0 | 0 | 0 | 0 | 0 | 0 | 0 | 0 | 0 | 0 | 0 | 0 | 0 | 0 | 0 | 0 | 0 | 6.0848 | 0 | 0 | 0 | 0 | 0 | 0 | 0 | 0 | 0 | 9.2461 | 1.2922 | 1.0339 | 0.83963 | 0.84041 | 0 | 0 | 0 | 0 | 0 | 6.0848 | 0 | 0 | 0 | 0 | 0 | 0 | 0 | 0 | 0 | 40 | 2 | 4 | 4 | 4 | 4 | 0 | 0 | 0 | 0 | 0 | 0 | 0 | 0
2014-01-31 | 4時 | 0 | 0 | 0 | 0 | 0 | 0.44546 | 0 | 0 | 0 | 0 | 2 | 0 | 0 | 0 | 0 | 0 | 0 | 0 | 0 | 0 | 0 | 0 | 0 | 0 | 0 | 0 | 0 | 0 | 0 | 0 | 0 | 0 | 0 | 0 | 0 | 0 | 6.0848 | 0 | 0 | 0 | 0 | 0 | 0 | 0 | 0 | 0 | 9.2461 | 1.2922 | 1.0339 | 0.83963 | 0.84041 | 0 | 0 | 0 | 0 | 0 | 6.0848 | 0 | 0 | 0 | 0 | 0 | 0 | 0 | 0 | 0 | 40 | 2 | 4 | 4 | 4 | 4 | 0 | 0 | 0 | 0 | 0 | 0 | 0 | 0
2014-01-31 | 5時 | 0.086465 | 16.1582 | 0.086465 | 0.073 | 0.013465 | 0.81094 | 0.92233 | 14.0922 | 1 | 14.0922 | 1 | 14.0922 | 0 | 0 | 0 | 0 | 1 | 0 | 0 | 0 | 0 | 0.57039 | 0 | 0 | 0 | 0 | 13.5218 | 0 | 0 | 0 | 0 | 12.1696 | 0 | 0 | 0 | 0 | 12.1696 | 0 | 0 | 0 | 0 | 0 | 0 | 0 | 0 | 0 | 18.4922 | 2.5844 | 2.0679 | 1.6793 | 1.6808 | 1.3522 | 0 | 0 | 0 | 0 | 12.1696 | 0 | 0 | 0 | 0 | 26.1157 | 0 | 0 | 0 | 0 | 60 | 1 | 4 | 4 | 4 | 4 | 17.0142 | 13.9461 | 0 | 13.9461 | 0 | 0 | 0 | 0
2014-01-31 | 6時 | 0.07344 | 13.8368 | 0.07344 | 0.061909 | 0.011531 | 0.81094 | 0.92233 | 11.9511 | 0.84807 | 11.9511 | 1 | 11.9511 | 0 | 0 | 0 | 0 | 0.84807 | 0 | 0 | 0 | 0 | 0.48373 | 0 | 0 | 0 | 0 | 11.4674 | 0 | 0 | 0 | 0 | 10.3207 | 0 | 0 | 0 | 0 | 12.1696 | 0 | 0 | 0 | 0 | 0 | 0 | 0 | 0 | 0 | 18.4922 | 2.5844 | 2.0679 | 1.6793 | 1.6808 | 1.1467 | 0 | 0 | 0 | 0 | 12.1696 | 0 | 0 | 0 | 0 | 10.3207 | 0 | 0 | 0 | 0 | 60 | 1 | 4 | 4 | 4 | 4 | 0 | 0 | 0 | 0 | 0 | 0 | 0 | 0
2014-01-31 | 7時 | 0.053901 | 10.3547 | 0.053901 | 0.045272 | 0.0086289 | 0.81094 | 0.92233 | 8.7395 | 0.62016 | 8.7395 | 1 | 8.7395 | 0 | 0 | 0 | 0 | 0.62016 | 0 | 0 | 0 | 0 | 0.35373 | 0 | 0 | 0 | 0 | 8.3857 | 0 | 0 | 0 | 0 | 7.5472 | 0 | 0 | 0 | 0 | 12.1696 | 0 | 0 | 0 | 0 | 0 | 0 | 0 | 0 | 0 | 18.4922 | 2.5844 | 2.0679 | 1.6793 | 1.6808 | 0.83857 | 0 | 0 | 0 | 0 | 12.1696 | 0 | 0 | 0 | 0 | 7.5472 | 0 | 0 | 0 | 0 | 60 | 1 | 4 | 4 | 4 | 4 | 0 | 0 | 0 | 0 | 0 | 0 | 0 | 0
2014-01-31 | 8時 | 0.072275 | 7.2978 | 0.072275 | 0.066194 | 0.0060815 | 0.44546 | 0.93653 | 6.3891 | 0.90676 | 6.3891 | 2 | 6.3891 | 0 | 0 | 0 | 0 | 0.90676 | 0 | 0 | 0 | 0 | 0.2586 | 0 | 0 | 0 | 0 | 6.1305 | 0 | 0 | 0 | 0 | 5.5175 | 0 | 0 | 0 | 0 | 6.0848 | 0 | 0 | 0 | 0 | 0 | 0 | 0 | 0 | 0 | 9.2461 | 1.2922 | 1.0339 | 0.83963 | 0.84041 | 0.61305 | 0 | 0 | 0 | 0 | 6.0848 | 0 | 0 | 0 | 0 | 5.5175 | 0 | 0 | 0 | 0 | 40 | 2 | 4 | 4 | 4 | 4 | 0 | 0 | 0 | 0 | 0 | 0 | 0 | 0
2014-01-31 | 9時 | 0 | 0 | 0 | 0 | 0 | 0.44546 | 0 | 0 | 0 | 0 | 2 | 0 | 0 | 0 | 0 | 0 | 0 | 0 | 0 | 0 | 0 | 0 | 0 | 0 | 0 | 0 | 0 | 0 | 0 | 0 | 0 | 0 | 0 | 0 | 0 | 0 | 6.0848 | 0 | 0 | 0 | 0 | 0 | 0 | 0 | 0 | 0 | 9.2461 | 1.2922 | 1.0339 | 0.83963 | 0.84041 | 0 | 0 | 0 | 0 | 0 | 6.0848 | 0 | 0 | 0 | 0 | 0 | 0 | 0 | 0 | 0 | 40 | 2 | 4 | 4 | 4 | 4 | 0 | 0 | 0 | 0 | 0 | 0 | 0 | 0
2014-01-31 | 10時 | 0 | 0 | 0 | 0 | 0 | 0.44546 | 0 | 0 | 0 | 0 | 2 | 0 | 0 | 0 | 0 | 0 | 0 | 0 | 0 | 0 | 0 | 0 | 0 | 0 | 0 | 0 | 0 | 0 | 0 | 0 | 0 | 0 | 0 | 0 | 0 | 0 | 6.0848 | 0 | 0 | 0 | 0 | 0 | 0 | 0 | 0 | 0 | 9.2461 | 1.2922 | 1.0339 | 0.83963 | 0.84041 | 0 | 0 | 0 | 0 | 0 | 6.0848 | 0 | 0 | 0 | 0 | 0 | 0 | 0 | 0 | 0 | 40 | 2 | 4 | 4 | 4 | 4 | 0 | 0 | 0 | 0 | 0 | 0 | 0 | 0
2014-01-31 | 11時 | 0.065119 | 12.3539 | 0.065119 | 0.054824 | 0.010295 | 0.81094 | 0.92233 | 10.5834 | 0.75101 | 10.5834 | 1 | 10.5834 | 0 | 0 | 0 | 0 | 0.75101 | 0 | 0 | 0 | 0 | 0.42837 | 0 | 0 | 0 | 0 | 10.155 | 0 | 0 | 0 | 0 | 9.1395 | 0 | 0 | 0 | 0 | 12.1696 | 0 | 0 | 0 | 0 | 0 | 0 | 0 | 0 | 0 | 18.4922 | 2.5844 | 2.0679 | 1.6793 | 1.6808 | 1.0155 | 0 | 0 | 0 | 0 | 12.1696 | 0 | 0 | 0 | 0 | 9.1395 | 0 | 0 | 0 | 0 | 60 | 1 | 4 | 4 | 4 | 4 | 0 | 0 | 0 | 0 | 0 | 0 | 0 | 0
2014-01-31 | 12時 | 0.043525 | 4.5691 | 0.043525 | 0.039718 | 0.0038076 | 0.44546 | 0.93653 | 3.8336 | 0.54408 | 3.8336 | 2 | 3.8336 | 0 | 0 | 0 | 0 | 0.54408 | 0 | 0 | 0 | 0 | 0.15517 | 0 | 0 | 0 | 0 | 3.6785 | 0 | 0 | 0 | 0 | 3.3106 | 0 | 0 | 0 | 0 | 6.0848 | 0 | 0 | 0 | 0 | 0 | 0 | 0 | 0 | 0 | 9.2461 | 1.2922 | 1.0339 | 0.83963 | 0.84041 | 0.36785 | 0 | 0 | 0 | 0 | 6.0848 | 0 | 0 | 0 | 0 | 3.3106 | 0 | 0 | 0 | 0 | 40 | 2 | 4 | 4 | 4 | 4 | 0 | 0 | 0 | 0 | 0 | 0 | 0 | 0
2014-01-31 | 13時 | 0 | 0 | 0 | 0 | 0 | 0.44546 | 0 | 0 | 0 | 0 | 2 | 0 | 0 | 0 | 0 | 0 | 0 | 0 | 0 | 0 | 0 | 0 | 0 | 0 | 0 | 0 | 0 | 0 | 0 | 0 | 0 | 0 | 0 | 0 | 0 | 0 | 6.0848 | 0 | 0 | 0 | 0 | 0 | 0 | 0 | 0 | 0 | 9.2461 | 1.2922 | 1.0339 | 0.83963 | 0.84041 | 0 | 0 | 0 | 0 | 0 | 6.0848 | 0 | 0 | 0 | 0 | 0 | 0 | 0 | 0 | 0 | 40 | 2 | 4 | 4 | 4 | 4 | 0 | 0 | 0 | 0 | 0 | 0 | 0 | 0
2014-01-31 | 14時 | 0 | 0 | 0 | 0 | 0 | 0.44546 | 0 | 0 | 0 | 0 | 2 | 0 | 0 | 0 | 0 | 0 | 0 | 0 | 0 | 0 | 0 | 0 | 0 | 0 | 0 | 0 | 0 | 0 | 0 | 0 | 0 | 0 | 0 | 0 | 0 | 0 | 6.0848 | 0 | 0 | 0 | 0 | 0 | 0 | 0 | 0 | 0 | 9.2461 | 1.2922 | 1.0339 | 0.83963 | 0.84041 | 0 | 0 | 0 | 0 | 0 | 6.0848 | 0 | 0 | 0 | 0 | 0 | 0 | 0 | 0 | 0 | 40 | 2 | 4 | 4 | 4 | 4 | 0 | 0 | 0 | 0 | 0 | 0 | 0 | 0
2014-01-31 | 15時 | 0.057364 | 10.9719 | 0.057364 | 0.048221 | 0.0091432 | 0.81094 | 0.92233 | 9.3087 | 0.66056 | 9.3087 | 1 | 9.3087 | 0 | 0 | 0 | 0 | 0.66056 | 0 | 0 | 0 | 0 | 0.37678 | 0 | 0 | 0 | 0 | 8.932 | 0 | 0 | 0 | 0 | 8.0388 | 0 | 0 | 0 | 0 | 12.1696 | 0 | 0 | 0 | 0 | 0 | 0 | 0 | 0 | 0 | 18.4922 | 2.5844 | 2.0679 | 1.6793 | 1.6808 | 0.8932 | 0 | 0 | 0 | 0 | 12.1696 | 0 | 0 | 0 | 0 | 8.0388 | 0 | 0 | 0 | 0 | 60 | 1 | 4 | 4 | 4 | 4 | 0 | 0 | 0 | 0 | 0 | 0 | 0 | 0
2014-01-31 | 16時 | 0.066224 | 6.7235 | 0.066224 | 0.060621 | 0.0056029 | 0.44546 | 0.93653 | 5.8513 | 0.83043 | 5.8513 | 2 | 5.8513 | 0 | 0 | 0 | 0 | 0.83043 | 0 | 0 | 0 | 0 | 0.23683 | 0 | 0 | 0 | 0 | 5.6145 | 0 | 0 | 0 | 0 | 5.053 | 0 | 0 | 0 | 0 | 6.0848 | 0 | 0 | 0 | 0 | 0 | 0 | 0 | 0 | 0 | 9.2461 | 1.2922 | 1.0339 | 0.83963 | 0.84041 | 0.56145 | 0 | 0 | 0 | 0 | 6.0848 | 0 | 0 | 0 | 0 | 5.053 | 0 | 0 | 0 | 0 | 40 | 2 | 4 | 4 | 4 | 4 | 0 | 0 | 0 | 0 | 0 | 0 | 0 | 0
2014-01-31 | 17時 | 0.055775 | 10.6887 | 0.055775 | 0.046868 | 0.0089073 | 0.81094 | 0.92233 | 9.0476 | 0.64203 | 9.0476 | 1 | 9.0476 | 0 | 0 | 0 | 0 | 0.64203 | 0 | 0 | 0 | 0 | 0.3662 | 0 | 0 | 0 | 0 | 8.6813 | 0 | 0 | 0 | 0 | 7.8132 | 0 | 0 | 0 | 0 | 12.1696 | 0 | 0 | 0 | 0 | 0 | 0 | 0 | 0 | 0 | 18.4922 | 2.5844 | 2.0679 | 1.6793 | 1.6808 | 0.86813 | 0 | 0 | 0 | 0 | 12.1696 | 0 | 0 | 0 | 0 | 7.8132 | 0 | 0 | 0 | 0 | 60 | 1 | 4 | 4 | 4 | 4 | 0 | 0 | 0 | 0 | 0 | 0 | 0 | 0
2014-01-31 | 18時 | 0.054679 | 10.4934 | 0.054679 | 0.045935 | 0.0087445 | 0.81094 | 0.92233 | 8.8674 | 0.62924 | 8.8674 | 1 | 8.8674 | 0 | 0 | 0 | 0 | 0.62924 | 0 | 0 | 0 | 0 | 0.35891 | 0 | 0 | 0 | 0 | 8.5085 | 0 | 0 | 0 | 0 | 7.6577 | 0 | 0 | 0 | 0 | 12.1696 | 0 | 0 | 0 | 0 | 0 | 0 | 0 | 0 | 0 | 18.4922 | 2.5844 | 2.0679 | 1.6793 | 1.6808 | 0.85085 | 0 | 0 | 0 | 0 | 12.1696 | 0 | 0 | 0 | 0 | 7.6577 | 0 | 0 | 0 | 0 | 60 | 1 | 4 | 4 | 4 | 4 | 0 | 0 | 0 | 0 | 0 | 0 | 0 | 0
2014-01-31 | 19時 | 0.0565 | 5.8006 | 0.0565 | 0.051666 | 0.0048338 | 0.44546 | 0.93653 | 4.9869 | 0.70776 | 4.9869 | 2 | 4.9869 | 0 | 0 | 0 | 0 | 0.70776 | 0 | 0 | 0 | 0 | 0.20185 | 0 | 0 | 0 | 0 | 4.7851 | 0 | 0 | 0 | 0 | 4.3066 | 0 | 0 | 0 | 0 | 6.0848 | 0 | 0 | 0 | 0 | 0 | 0 | 0 | 0 | 0 | 9.2461 | 1.2922 | 1.0339 | 0.83963 | 0.84041 | 0.47851 | 0 | 0 | 0 | 0 | 6.0848 | 0 | 0 | 0 | 0 | 4.3066 | 0 | 0 | 0 | 0 | 40 | 2 | 4 | 4 | 4 | 4 | 0 | 0 | 0 | 0 | 0 | 0 | 0 | 0
2014-01-31 | 20時 | 0.059527 | 6.0878 | 0.059527 | 0.054453 | 0.0050732 | 0.44546 | 0.93653 | 5.2559 | 0.74594 | 5.2559 | 2 | 5.2559 | 0 | 0 | 0 | 0 | 0.74594 | 0 | 0 | 0 | 0 | 0.21274 | 0 | 0 | 0 | 0 | 5.0432 | 0 | 0 | 0 | 0 | 4.5389 | 0 | 0 | 0 | 0 | 6.0848 | 0 | 0 | 0 | 0 | 0 | 0 | 0 | 0 | 0 | 9.2461 | 1.2922 | 1.0339 | 0.83963 | 0.84041 | 0.50432 | 0 | 0 | 0 | 0 | 6.0848 | 0 | 0 | 0 | 0 | 4.5389 | 0 | 0 | 0 | 0 | 40 | 2 | 4 | 4 | 4 | 4 | 0 | 0 | 0 | 0 | 0 | 0 | 0 | 0
2014-01-31 | 21時 | 0.061835 | 6.307 | 0.061835 | 0.05658 | 0.0052558 | 0.44546 | 0.93653 | 5.4612 | 0.77506 | 5.4612 | 2 | 5.4612 | 0 | 0 | 0 | 0 | 0.77506 | 0 | 0 | 0 | 0 | 0.22104 | 0 | 0 | 0 | 0 | 5.2401 | 0 | 0 | 0 | 0 | 4.7161 | 0 | 0 | 0 | 0 | 6.0848 | 0 | 0 | 0 | 0 | 0 | 0 | 0 | 0 | 0 | 9.2461 | 1.2922 | 1.0339 | 0.83963 | 0.84041 | 0.52401 | 0 | 0 | 0 | 0 | 6.0848 | 0 | 0 | 0 | 0 | 4.7161 | 0 | 0 | 0 | 0 | 40 | 2 | 4 | 4 | 4 | 4 | 0 | 0 | 0 | 0 | 0 | 0 | 0 | 0
2014-01-31 | 22時 | 0.063447 | 6.4599 | 0.063447 | 0.058064 | 0.0053833 | 0.44546 | 0.93653 | 5.6045 | 0.7954 | 5.6045 | 2 | 5.6045 | 0 | 0 | 0 | 0 | 0.7954 | 0 | 0 | 0 | 0 | 0.22684 | 0 | 0 | 0 | 0 | 5.3776 | 0 | 0 | 0 | 0 | 4.8398 | 0 | 0 | 0 | 0 | 6.0848 | 0 | 0 | 0 | 0 | 0 | 0 | 0 | 0 | 0 | 9.2461 | 1.2922 | 1.0339 | 0.83963 | 0.84041 | 0.53776 | 0 | 0 | 0 | 0 | 6.0848 | 0 | 0 | 0 | 0 | 4.8398 | 0 | 0 | 0 | 0 | 40 | 2 | 4 | 4 | 4 | 4 | 0 | 0 | 0 | 0 | 0 | 0 | 0 | 0
2014-01-31 | 23時 | 0 | 0 | 0 | 0 | 0 | 0.44546 | 0 | 0 | 0 | 0 | 2 | 0 | 0 | 0 | 0 | 0 | 0 | 0 | 0 | 0 | 0 | 0 | 0 | 0 | 0 | 0 | 0 | 0 | 0 | 0 | 0 | 0 | 0 | 0 | 0 | 0 | 6.0848 | 0 | 0 | 0 | 0 | 0 | 0 | 0 | 0 | 0 | 9.2461 | 1.2922 | 1.0339 | 0.83963 | 0.84041 | 0 | 0 | 0 | 0 | 0 | 6.0848 | 0 | 0 | 0 | 0 | 0 | 0 | 0 | 0 | 0 | 40 | 2 | 4 | 4 | 4 | 4 | 0 | 0 | 0 | 0 | 0 | 0 | 0 | 0
2014-02-01 | 0時 | 0 | 0 | 0 | 0 | 0 | 0.44546 | 0 | 0 | 0 | 0 | 2 | 0 | 0 | 0 | 0 | 0 | 0 | 0 | 0 | 0 | 0 | 0 | 0 | 0 | 0 | 0 | 0 | 0 | 0 | 0 | 0 | 0 | 0 | 0 | 0 | 0 | 6.0848 | 0 | 0 | 0 | 0 | 0 | 0 | 0 | 0 | 0 | 9.2461 | 1.2922 | 1.0339 | 0.83963 | 0.84041 | 0 | 0 | 0 | 0 | 0 | 6.0848 | 0 | 0 | 0 | 0 | 0 | 0 | 0 | 0 | 0 | 40 | 2 | 4 | 4 | 4 | 4 | 0 | 0 | 0 | 0 | 0 | 0 | 0 | 0
2014-02-01 | 1時 | 0 | 0 | 0 | 0 | 0 | 0.44546 | 0 | 0 | 0 | 0 | 2 | 0 | 0 | 0 | 0 | 0 | 0 | 0 | 0 | 0 | 0 | 0 | 0 | 0 | 0 | 0 | 0 | 0 | 0 | 0 | 0 | 0 | 0 | 0 | 0 | 0 | 6.0848 | 0 | 0 | 0 | 0 | 0 | 0 | 0 | 0 | 0 | 9.2461 | 1.2922 | 1.0339 | 0.83963 | 0.84041 | 0 | 0 | 0 | 0 | 0 | 6.0848 | 0 | 0 | 0 | 0 | 0 | 0 | 0 | 0 | 0 | 40 | 2 | 4 | 4 | 4 | 4 | 0 | 0 | 0 | 0 | 0 | 0 | 0 | 0
2014-02-01 | 2時 | 0 | 0 | 0 | 0 | 0 | 0.44546 | 0 | 0 | 0 | 0 | 2 | 0 | 0 | 0 | 0 | 0 | 0 | 0 | 0 | 0 | 0 | 0 | 0 | 0 | 0 | 0 | 0 | 0 | 0 | 0 | 0 | 0 | 0 | 0 | 0 | 0 | 6.0848 | 0 | 0 | 0 | 0 | 0 | 0 | 0 | 0 | 0 | 9.2461 | 1.2922 | 1.0339 | 0.83963 | 0.84041 | 0 | 0 | 0 | 0 | 0 | 6.0848 | 0 | 0 | 0 | 0 | 0 | 0 | 0 | 0 | 0 | 40 | 2 | 4 | 4 | 4 | 4 | 0 | 0 | 0 | 0 | 0 | 0 | 0 | 0
2014-02-01 | 3時 | 0 | 0 | 0 | 0 | 0 | 0.44546 | 0 | 0 | 0 | 0 | 2 | 0 | 0 | 0 | 0 | 0 | 0 | 0 | 0 | 0 | 0 | 0 | 0 | 0 | 0 | 0 | 0 | 0 | 0 | 0 | 0 | 0 | 0 | 0 | 0 | 0 | 6.0848 | 0 | 0 | 0 | 0 | 0 | 0 | 0 | 0 | 0 | 9.2461 | 1.2922 | 1.0339 | 0.83963 | 0.84041 | 0 | 0 | 0 | 0 | 0 | 6.0848 | 0 | 0 | 0 | 0 | 0 | 0 | 0 | 0 | 0 | 40 | 2 | 4 | 4 | 4 | 4 | 0 | 0 | 0 | 0 | 0 | 0 | 0 | 0
2014-02-01 | 4時 | 0 | 0 | 0 | 0 | 0 | 0.44546 | 0 | 0 | 0 | 0 | 2 | 0 | 0 | 0 | 0 | 0 | 0 | 0 | 0 | 0 | 0 | 0 | 0 | 0 | 0 | 0 | 0 | 0 | 0 | 0 | 0 | 0 | 0 | 0 | 0 | 0 | 6.0848 | 0 | 0 | 0 | 0 | 0 | 0 | 0 | 0 | 0 | 9.2461 | 1.2922 | 1.0339 | 0.83963 | 0.84041 | 0 | 0 | 0 | 0 | 0 | 6.0848 | 0 | 0 | 0 | 0 | 0 | 0 | 0 | 0 | 0 | 40 | 2 | 4 | 4 | 4 | 4 | 0 | 0 | 0 | 0 | 0 | 0 | 0 | 0
2014-02-01 | 5時 | 0.086465 | 16.1582 | 0.086465 | 0.073 | 0.013465 | 0.81094 | 0.92233 | 14.0922 | 1 | 14.0922 | 1 | 14.0922 | 0 | 0 | 0 | 0 | 1 | 0 | 0 | 0 | 0 | 0.57039 | 0 | 0 | 0 | 0 | 13.5218 | 0 | 0 | 0 | 0 | 12.1696 | 0 | 0 | 0 | 0 | 12.1696 | 0 | 0 | 0 | 0 | 0 | 0 | 0 | 0 | 0 | 18.4922 | 2.5844 | 2.0679 | 1.6793 | 1.6808 | 1.3522 | 0 | 0 | 0 | 0 | 12.1696 | 0 | 0 | 0 | 0 | 18.7591 | 0 | 0 | 0 | 0 | 60 | 1 | 4 | 4 | 4 | 4 | 8.0391 | 6.5894 | 0 | 6.5894 | 0 | 0 | 0 | 0
2014-02-01 | 6時 | 0.050753 | 9.7937 | 0.050753 | 0.042592 | 0.0081614 | 0.81094 | 0.92233 | 8.2221 | 0.58345 | 8.2221 | 1 | 8.2221 | 0 | 0 | 0 | 0 | 0.58345 | 0 | 0 | 0 | 0 | 0.33279 | 0 | 0 | 0 | 0 | 7.8893 | 0 | 0 | 0 | 0 | 7.1003 | 0 | 0 | 0 | 0 | 12.1696 | 0 | 0 | 0 | 0 | 0 | 0 | 0 | 0 | 0 | 18.4922 | 2.5844 | 2.0679 | 1.6793 | 1.6808 | 0.78893 | 0 | 0 | 0 | 0 | 12.1696 | 0 | 0 | 0 | 0 | 7.1003 | 0 | 0 | 0 | 0 | 60 | 1 | 4 | 4 | 4 | 4 | 0 | 0 | 0 | 0 | 0 | 0 | 0 | 0
2014-02-01 | 7時 | 0.076681 | 7.716 | 0.076681 | 0.070251 | 0.00643 | 0.44546 | 0.93653 | 6.7808 | 0.96235 | 6.7808 | 2 | 6.7808 | 0 | 0 | 0 | 0 | 0.96235 | 0 | 0 | 0 | 0 | 0.27446 | 0 | 0 | 0 | 0 | 6.5063 | 0 | 0 | 0 | 0 | 5.8557 | 0 | 0 | 0 | 0 | 6.0848 | 0 | 0 | 0 | 0 | 0 | 0 | 0 | 0 | 0 | 9.2461 | 1.2922 | 1.0339 | 0.83963 | 0.84041 | 0.65063 | 0 | 0 | 0 | 0 | 6.0848 | 0 | 0 | 0 | 0 | 5.8557 | 0 | 0 | 0 | 0 | 40 | 2 | 4 | 4 | 4 | 4 | 0 | 0 | 0 | 0 | 0 | 0 | 0 | 0
2014-02-01 | 8時 | 0.067367 | 6.832 | 0.067367 | 0.061674 | 0.0056933 | 0.44546 | 0.93653 | 5.9529 | 0.84485 | 5.9529 | 2 | 5.9529 | 0 | 0 | 0 | 0 | 0.84485 | 0 | 0 | 0 | 0 | 0.24095 | 0 | 0 | 0 | 0 | 5.712 | 0 | 0 | 0 | 0 | 5.1408 | 0 | 0 | 0 | 0 | 6.0848 | 0 | 0 | 0 | 0 | 0 | 0 | 0 | 0 | 0 | 9.2461 | 1.2922 | 1.0339 | 0.83963 | 0.84041 | 0.5712 | 0 | 0 | 0 | 0 | 6.0848 | 0 | 0 | 0 | 0 | 5.1408 | 0 | 0 | 0 | 0 | 40 | 2 | 4 | 4 | 4 | 4 | 0 | 0 | 0 | 0 | 0 | 0 | 0 | 0
2014-02-01 | 9時 | 0 | 0 | 0 | 0 | 0 | 0.44546 | 0 | 0 | 0 | 0 | 2 | 0 | 0 | 0 | 0 | 0 | 0 | 0 | 0 | 0 | 0 | 0 | 0 | 0 | 0 | 0 | 0 | 0 | 0 | 0 | 0 | 0 | 0 | 0 | 0 | 0 | 6.0848 | 0 | 0 | 0 | 0 | 0 | 0 | 0 | 0 | 0 | 9.2461 | 1.2922 | 1.0339 | 0.83963 | 0.84041 | 0 | 0 | 0 | 0 | 0 | 6.0848 | 0 | 0 | 0 | 0 | 0 | 0 | 0 | 0 | 0 | 40 | 2 | 4 | 4 | 4 | 4 | 0 | 0 | 0 | 0 | 0 | 0 | 0 | 0
2014-02-01 | 10時 | 0 | 0 | 0 | 0 | 0 | 0.44546 | 0 | 0 | 0 | 0 | 2 | 0 | 0 | 0 | 0 | 0 | 0 | 0 | 0 | 0 | 0 | 0 | 0 | 0 | 0 | 0 | 0 | 0 | 0 | 0 | 0 | 0 | 0 | 0 | 0 | 0 | 6.0848 | 0 | 0 | 0 | 0 | 0 | 0 | 0 | 0 | 0 | 9.2461 | 1.2922 | 1.0339 | 0.83963 | 0.84041 | 0 | 0 | 0 | 0 | 0 | 6.0848 | 0 | 0 | 0 | 0 | 0 | 0 | 0 | 0 | 0 | 40 | 2 | 4 | 4 | 4 | 4 | 0 | 0 | 0 | 0 | 0 | 0 | 0 | 0
2014-02-01 | 11時 | 0.073032 | 13.7642 | 0.073032 | 0.061562 | 0.01147 | 0.81094 | 0.92233 | 11.8842 | 0.84332 | 11.8842 | 1 | 11.8842 | 0 | 0 | 0 | 0 | 0.84332 | 0 | 0 | 0 | 0 | 0.48102 | 0 | 0 | 0 | 0 | 11.4032 | 0 | 0 | 0 | 0 | 10.2629 | 0 | 0 | 0 | 0 | 12.1696 | 0 | 0 | 0 | 0 | 0 | 0 | 0 | 0 | 0 | 18.4922 | 2.5844 | 2.0679 | 1.6793 | 1.6808 | 1.1403 | 0 | 0 | 0 | 0 | 12.1696 | 0 | 0 | 0 | 0 | 10.2629 | 0 | 0 | 0 | 0 | 60 | 1 | 4 | 4 | 4 | 4 | 0 | 0 | 0 | 0 | 0 | 0 | 0 | 0
2014-02-01 | 12時 | 0.057977 | 5.9408 | 0.057977 | 0.053027 | 0.0049506 | 0.44546 | 0.93653 | 5.1182 | 0.72639 | 5.1182 | 2 | 5.1182 | 0 | 0 | 0 | 0 | 0.72639 | 0 | 0 | 0 | 0 | 0.20716 | 0 | 0 | 0 | 0 | 4.9111 | 0 | 0 | 0 | 0 | 4.42 | 0 | 0 | 0 | 0 | 6.0848 | 0 | 0 | 0 | 0 | 0 | 0 | 0 | 0 | 0 | 9.2461 | 1.2922 | 1.0339 | 0.83963 | 0.84041 | 0.49111 | 0 | 0 | 0 | 0 | 6.0848 | 0 | 0 | 0 | 0 | 4.42 | 0 | 0 | 0 | 0 | 40 | 2 | 4 | 4 | 4 | 4 | 0 | 0 | 0 | 0 | 0 | 0 | 0 | 0
2014-02-01 | 13時 | 0 | 0 | 0 | 0 | 0 | 0.44546 | 0 | 0 | 0 | 0 | 2 | 0 | 0 | 0 | 0 | 0 | 0 | 0 | 0 | 0 | 0 | 0 | 0 | 0 | 0 | 0 | 0 | 0 | 0 | 0 | 0 | 0 | 0 | 0 | 0 | 0 | 6.0848 | 0 | 0 | 0 | 0 | 0 | 0 | 0 | 0 | 0 | 9.2461 | 1.2922 | 1.0339 | 0.83963 | 0.84041 | 0 | 0 | 0 | 0 | 0 | 6.0848 | 0 | 0 | 0 | 0 | 0 | 0 | 0 | 0 | 0 | 40 | 2 | 4 | 4 | 4 | 4 | 0 | 0 | 0 | 0 | 0 | 0 | 0 | 0
2014-02-01 | 14時 | 0 | 0 | 0 | 0 | 0 | 0.44546 | 0 | 0 | 0 | 0 | 2 | 0 | 0 | 0 | 0 | 0 | 0 | 0 | 0 | 0 | 0 | 0 | 0 | 0 | 0 | 0 | 0 | 0 | 0 | 0 | 0 | 0 | 0 | 0 | 0 | 0 | 6.0848 | 0 | 0 | 0 | 0 | 0 | 0 | 0 | 0 | 0 | 9.2461 | 1.2922 | 1.0339 | 0.83963 | 0.84041 | 0 | 0 | 0 | 0 | 0 | 6.0848 | 0 | 0 | 0 | 0 | 0 | 0 | 0 | 0 | 0 | 40 | 2 | 4 | 4 | 4 | 4 | 0 | 0 | 0 | 0 | 0 | 0 | 0 | 0
2014-02-01 | 15時 | 0.07117 | 13.4323 | 0.07117 | 0.059976 | 0.011194 | 0.81094 | 0.92233 | 11.578 | 0.82159 | 11.578 | 1 | 11.578 | 0 | 0 | 0 | 0 | 0.82159 | 0 | 0 | 0 | 0 | 0.46863 | 0 | 0 | 0 | 0 | 11.1094 | 0 | 0 | 0 | 0 | 9.9984 | 0 | 0 | 0 | 0 | 12.1696 | 0 | 0 | 0 | 0 | 0 | 0 | 0 | 0 | 0 | 18.4922 | 2.5844 | 2.0679 | 1.6793 | 1.6808 | 1.1109 | 0 | 0 | 0 | 0 | 12.1696 | 0 | 0 | 0 | 0 | 9.9984 | 0 | 0 | 0 | 0 | 60 | 1 | 4 | 4 | 4 | 4 | 0 | 0 | 0 | 0 | 0 | 0 | 0 | 0
2014-02-01 | 16時 | 0.07276 | 7.3438 | 0.07276 | 0.06664 | 0.0061199 | 0.44546 | 0.93653 | 6.4322 | 0.91288 | 6.4322 | 2 | 6.4322 | 0 | 0 | 0 | 0 | 0.91288 | 0 | 0 | 0 | 0 | 0.26035 | 0 | 0 | 0 | 0 | 6.1719 | 0 | 0 | 0 | 0 | 5.5547 | 0 | 0 | 0 | 0 | 6.0848 | 0 | 0 | 0 | 0 | 0 | 0 | 0 | 0 | 0 | 9.2461 | 1.2922 | 1.0339 | 0.83963 | 0.84041 | 0.61719 | 0 | 0 | 0 | 0 | 6.0848 | 0 | 0 | 0 | 0 | 5.5547 | 0 | 0 | 0 | 0 | 40 | 2 | 4 | 4 | 4 | 4 | 0 | 0 | 0 | 0 | 0 | 0 | 0 | 0
2014-02-01 | 17時 | 0.057735 | 11.0381 | 0.057735 | 0.048537 | 0.0091984 | 0.81094 | 0.92233 | 9.3698 | 0.66489 | 9.3698 | 1 | 9.3698 | 0 | 0 | 0 | 0 | 0.66489 | 0 | 0 | 0 | 0 | 0.37925 | 0 | 0 | 0 | 0 | 8.9905 | 0 | 0 | 0 | 0 | 8.0915 | 0 | 0 | 0 | 0 | 12.1696 | 0 | 0 | 0 | 0 | 0 | 0 | 0 | 0 | 0 | 18.4922 | 2.5844 | 2.0679 | 1.6793 | 1.6808 | 0.89905 | 0 | 0 | 0 | 0 | 12.1696 | 0 | 0 | 0 | 0 | 8.0915 | 0 | 0 | 0 | 0 | 60 | 1 | 4 | 4 | 4 | 4 | 0 | 0 | 0 | 0 | 0 | 0 | 0 | 0
2014-02-01 | 18時 | 0.057569 | 11.0084 | 0.057569 | 0.048395 | 0.0091737 | 0.81094 | 0.92233 | 9.3424 | 0.66295 | 9.3424 | 1 | 9.3424 | 0 | 0 | 0 | 0 | 0.66295 | 0 | 0 | 0 | 0 | 0.37814 | 0 | 0 | 0 | 0 | 8.9643 | 0 | 0 | 0 | 0 | 8.0678 | 0 | 0 | 0 | 0 | 12.1696 | 0 | 0 | 0 | 0 | 0 | 0 | 0 | 0 | 0 | 18.4922 | 2.5844 | 2.0679 | 1.6793 | 1.6808 | 0.89643 | 0 | 0 | 0 | 0 | 12.1696 | 0 | 0 | 0 | 0 | 8.0678 | 0 | 0 | 0 | 0 | 60 | 1 | 4 | 4 | 4 | 4 | 0 | 0 | 0 | 0 | 0 | 0 | 0 | 0
2014-02-01 | 19時 | 0.05972 | 6.1062 | 0.05972 | 0.054632 | 0.0050885 | 0.44546 | 0.93653 | 5.2731 | 0.74838 | 5.2731 | 2 | 5.2731 | 0 | 0 | 0 | 0 | 0.74838 | 0 | 0 | 0 | 0 | 0.21343 | 0 | 0 | 0 | 0 | 5.0597 | 0 | 0 | 0 | 0 | 4.5537 | 0 | 0 | 0 | 0 | 6.0848 | 0 | 0 | 0 | 0 | 0 | 0 | 0 | 0 | 0 | 9.2461 | 1.2922 | 1.0339 | 0.83963 | 0.84041 | 0.50597 | 0 | 0 | 0 | 0 | 6.0848 | 0 | 0 | 0 | 0 | 4.5537 | 0 | 0 | 0 | 0 | 40 | 2 | 4 | 4 | 4 | 4 | 0 | 0 | 0 | 0 | 0 | 0 | 0 | 0
2014-02-01 | 20時 | 0.062222 | 6.3437 | 0.062222 | 0.056936 | 0.0052864 | 0.44546 | 0.93653 | 5.4956 | 0.77994 | 5.4956 | 2 | 5.4956 | 0 | 0 | 0 | 0 | 0.77994 | 0 | 0 | 0 | 0 | 0.22244 | 0 | 0 | 0 | 0 | 5.2731 | 0 | 0 | 0 | 0 | 4.7458 | 0 | 0 | 0 | 0 | 6.0848 | 0 | 0 | 0 | 0 | 0 | 0 | 0 | 0 | 0 | 9.2461 | 1.2922 | 1.0339 | 0.83963 | 0.84041 | 0.52731 | 0 | 0 | 0 | 0 | 6.0848 | 0 | 0 | 0 | 0 | 4.7458 | 0 | 0 | 0 | 0 | 40 | 2 | 4 | 4 | 4 | 4 | 0 | 0 | 0 | 0 | 0 | 0 | 0 | 0
2014-02-01 | 21時 | 0.064006 | 6.513 | 0.064006 | 0.058579 | 0.0054275 | 0.44546 | 0.93653 | 5.6542 | 0.80245 | 5.6542 | 2 | 5.6542 | 0 | 0 | 0 | 0 | 0.80245 | 0 | 0 | 0 | 0 | 0.22886 | 0 | 0 | 0 | 0 | 5.4253 | 0 | 0 | 0 | 0 | 4.8828 | 0 | 0 | 0 | 0 | 6.0848 | 0 | 0 | 0 | 0 | 0 | 0 | 0 | 0 | 0 | 9.2461 | 1.2922 | 1.0339 | 0.83963 | 0.84041 | 0.54253 | 0 | 0 | 0 | 0 | 6.0848 | 0 | 0 | 0 | 0 | 4.8828 | 0 | 0 | 0 | 0 | 40 | 2 | 4 | 4 | 4 | 4 | 0 | 0 | 0 | 0 | 0 | 0 | 0 | 0
2014-02-01 | 22時 | 0.066169 | 6.7182 | 0.066169 | 0.06057 | 0.0055985 | 0.44546 | 0.93653 | 5.8464 | 0.82973 | 5.8464 | 2 | 5.8464 | 0 | 0 | 0 | 0 | 0.82973 | 0 | 0 | 0 | 0 | 0.23664 | 0 | 0 | 0 | 0 | 5.6097 | 0 | 0 | 0 | 0 | 5.0488 | 0 | 0 | 0 | 0 | 6.0848 | 0 | 0 | 0 | 0 | 0 | 0 | 0 | 0 | 0 | 9.2461 | 1.2922 | 1.0339 | 0.83963 | 0.84041 | 0.56097 | 0 | 0 | 0 | 0 | 6.0848 | 0 | 0 | 0 | 0 | 5.0488 | 0 | 0 | 0 | 0 | 40 | 2 | 4 | 4 | 4 | 4 | 0 | 0 | 0 | 0 | 0 | 0 | 0 | 0
2014-02-01 | 23時 | 0 | 0 | 0 | 0 | 0 | 0.44546 | 0 | 0 | 0 | 0 | 2 | 0 | 0 | 0 | 0 | 0 | 0 | 0 | 0 | 0 | 0 | 0 | 0 | 0 | 0 | 0 | 0 | 0 | 0 | 0 | 0 | 0 | 0 | 0 | 0 | 0 | 6.0848 | 0 | 0 | 0 | 0 | 0 | 0 | 0 | 0 | 0 | 9.2461 | 1.2922 | 1.0339 | 0.83963 | 0.84041 | 0 | 0 | 0 | 0 | 0 | 6.0848 | 0 | 0 | 0 | 0 | 0 | 0 | 0 | 0 | 0 | 40 | 2 | 4 | 4 | 4 | 4 | 0 | 0 | 0 | 0 | 0 | 0 | 0 | 0
2014-02-02 | 0時 | 0 | 0 | 0 | 0 | 0 | 0.44546 | 0 | 0 | 0 | 0 | 2 | 0 | 0 | 0 | 0 | 0 | 0 | 0 | 0 | 0 | 0 | 0 | 0 | 0 | 0 | 0 | 0 | 0 | 0 | 0 | 0 | 0 | 0 | 0 | 0 | 0 | 6.0848 | 0 | 0 | 0 | 0 | 0 | 0 | 0 | 0 | 0 | 9.2461 | 1.2922 | 1.0339 | 0.83963 | 0.84041 | 0 | 0 | 0 | 0 | 0 | 6.0848 | 0 | 0 | 0 | 0 | 0 | 0 | 0 | 0 | 0 | 40 | 2 | 4 | 4 | 4 | 4 | 0 | 0 | 0 | 0 | 0 | 0 | 0 | 0
2014-02-02 | 1時 | 0 | 0 | 0 | 0 | 0 | 0.44546 | 0 | 0 | 0 | 0 | 2 | 0 | 0 | 0 | 0 | 0 | 0 | 0 | 0 | 0 | 0 | 0 | 0 | 0 | 0 | 0 | 0 | 0 | 0 | 0 | 0 | 0 | 0 | 0 | 0 | 0 | 6.0848 | 0 | 0 | 0 | 0 | 0 | 0 | 0 | 0 | 0 | 9.2461 | 1.2922 | 1.0339 | 0.83963 | 0.84041 | 0 | 0 | 0 | 0 | 0 | 6.0848 | 0 | 0 | 0 | 0 | 0 | 0 | 0 | 0 | 0 | 40 | 2 | 4 | 4 | 4 | 4 | 0 | 0 | 0 | 0 | 0 | 0 | 0 | 0
2014-02-02 | 2時 | 0 | 0 | 0 | 0 | 0 | 0.44546 | 0 | 0 | 0 | 0 | 2 | 0 | 0 | 0 | 0 | 0 | 0 | 0 | 0 | 0 | 0 | 0 | 0 | 0 | 0 | 0 | 0 | 0 | 0 | 0 | 0 | 0 | 0 | 0 | 0 | 0 | 6.0848 | 0 | 0 | 0 | 0 | 0 | 0 | 0 | 0 | 0 | 9.2461 | 1.2922 | 1.0339 | 0.83963 | 0.84041 | 0 | 0 | 0 | 0 | 0 | 6.0848 | 0 | 0 | 0 | 0 | 0 | 0 | 0 | 0 | 0 | 40 | 2 | 4 | 4 | 4 | 4 | 0 | 0 | 0 | 0 | 0 | 0 | 0 | 0
2014-02-02 | 3時 | 0 | 0 | 0 | 0 | 0 | 0.44546 | 0 | 0 | 0 | 0 | 2 | 0 | 0 | 0 | 0 | 0 | 0 | 0 | 0 | 0 | 0 | 0 | 0 | 0 | 0 | 0 | 0 | 0 | 0 | 0 | 0 | 0 | 0 | 0 | 0 | 0 | 6.0848 | 0 | 0 | 0 | 0 | 0 | 0 | 0 | 0 | 0 | 9.2461 | 1.2922 | 1.0339 | 0.83963 | 0.84041 | 0 | 0 | 0 | 0 | 0 | 6.0848 | 0 | 0 | 0 | 0 | 0 | 0 | 0 | 0 | 0 | 40 | 2 | 4 | 4 | 4 | 4 | 0 | 0 | 0 | 0 | 0 | 0 | 0 | 0
2014-02-02 | 4時 | 0 | 0 | 0 | 0 | 0 | 0.44546 | 0 | 0 | 0 | 0 | 2 | 0 | 0 | 0 | 0 | 0 | 0 | 0 | 0 | 0 | 0 | 0 | 0 | 0 | 0 | 0 | 0 | 0 | 0 | 0 | 0 | 0 | 0 | 0 | 0 | 0 | 6.0848 | 0 | 0 | 0 | 0 | 0 | 0 | 0 | 0 | 0 | 9.2461 | 1.2922 | 1.0339 | 0.83963 | 0.84041 | 0 | 0 | 0 | 0 | 0 | 6.0848 | 0 | 0 | 0 | 0 | 0 | 0 | 0 | 0 | 0 | 40 | 2 | 4 | 4 | 4 | 4 | 0 | 0 | 0 | 0 | 0 | 0 | 0 | 0
2014-02-02 | 5時 | 0.086465 | 16.1582 | 0.086465 | 0.073 | 0.013465 | 0.81094 | 0.92233 | 14.0922 | 1 | 14.0922 | 1 | 14.0922 | 0 | 0 | 0 | 0 | 1 | 0 | 0 | 0 | 0 | 0.57039 | 0 | 0 | 0 | 0 | 13.5218 | 0 | 0 | 0 | 0 | 12.1696 | 0 | 0 | 0 | 0 | 12.1696 | 0 | 0 | 0 | 0 | 0 | 0 | 0 | 0 | 0 | 18.4922 | 2.5844 | 2.0679 | 1.6793 | 1.6808 | 1.3522 | 0 | 0 | 0 | 0 | 12.1696 | 0 | 0 | 0 | 0 | 21.6272 | 0 | 0 | 0 | 0 | 60 | 1 | 4 | 4 | 4 | 4 | 11.5382 | 9.4575 | 0 | 9.4575 | 0 | 0 | 0 | 0
2014-02-02 | 6時 | 0.056795 | 10.8704 | 0.056795 | 0.047736 | 0.0090587 | 0.81094 | 0.92233 | 9.2151 | 0.65392 | 9.2151 | 1 | 9.2151 | 0 | 0 | 0 | 0 | 0.65392 | 0 | 0 | 0 | 0 | 0.37299 | 0 | 0 | 0 | 0 | 8.8421 | 0 | 0 | 0 | 0 | 7.9579 | 0 | 0 | 0 | 0 | 12.1696 | 0 | 0 | 0 | 0 | 0 | 0 | 0 | 0 | 0 | 18.4922 | 2.5844 | 2.0679 | 1.6793 | 1.6808 | 0.88421 | 0 | 0 | 0 | 0 | 12.1696 | 0 | 0 | 0 | 0 | 7.9579 | 0 | 0 | 0 | 0 | 60 | 1 | 4 | 4 | 4 | 4 | 0 | 0 | 0 | 0 | 0 | 0 | 0 | 0
2014-02-02 | 7時 | 0.072516 | 7.3207 | 0.072516 | 0.066416 | 0.0061006 | 0.44546 | 0.93653 | 6.4106 | 0.9098 | 6.4106 | 2 | 6.4106 | 0 | 0 | 0 | 0 | 0.9098 | 0 | 0 | 0 | 0 | 0.25947 | 0 | 0 | 0 | 0 | 6.1511 | 0 | 0 | 0 | 0 | 5.536 | 0 | 0 | 0 | 0 | 6.0848 | 0 | 0 | 0 | 0 | 0 | 0 | 0 | 0 | 0 | 9.2461 | 1.2922 | 1.0339 | 0.83963 | 0.84041 | 0.61511 | 0 | 0 | 0 | 0 | 6.0848 | 0 | 0 | 0 | 0 | 5.536 | 0 | 0 | 0 | 0 | 40 | 2 | 4 | 4 | 4 | 4 | 0 | 0 | 0 | 0 | 0 | 0 | 0 | 0
2014-02-02 | 8時 | 0.045602 | 4.7662 | 0.045602 | 0.04163 | 0.0039719 | 0.44546 | 0.93653 | 4.0183 | 0.57028 | 4.0183 | 2 | 4.0183 | 0 | 0 | 0 | 0 | 0.57028 | 0 | 0 | 0 | 0 | 0.16264 | 0 | 0 | 0 | 0 | 3.8556 | 0 | 0 | 0 | 0 | 3.47 | 0 | 0 | 0 | 0 | 6.0848 | 0 | 0 | 0 | 0 | 0 | 0 | 0 | 0 | 0 | 9.2461 | 1.2922 | 1.0339 | 0.83963 | 0.84041 | 0.38556 | 0 | 0 | 0 | 0 | 6.0848 | 0 | 0 | 0 | 0 | 3.47 | 0 | 0 | 0 | 0 | 40 | 2 | 4 | 4 | 4 | 4 | 0 | 0 | 0 | 0 | 0 | 0 | 0 | 0
2014-02-02 | 9時 | 0 | 0 | 0 | 0 | 0 | 0.44546 | 0 | 0 | 0 | 0 | 2 | 0 | 0 | 0 | 0 | 0 | 0 | 0 | 0 | 0 | 0 | 0 | 0 | 0 | 0 | 0 | 0 | 0 | 0 | 0 | 0 | 0 | 0 | 0 | 0 | 0 | 6.0848 | 0 | 0 | 0 | 0 | 0 | 0 | 0 | 0 | 0 | 9.2461 | 1.2922 | 1.0339 | 0.83963 | 0.84041 | 0 | 0 | 0 | 0 | 0 | 6.0848 | 0 | 0 | 0 | 0 | 0 | 0 | 0 | 0 | 0 | 40 | 2 | 4 | 4 | 4 | 4 | 0 | 0 | 0 | 0 | 0 | 0 | 0 | 0
2014-02-02 | 10時 | 0 | 0 | 0 | 0 | 0 | 0.44546 | 0 | 0 | 0 | 0 | 2 | 0 | 0 | 0 | 0 | 0 | 0 | 0 | 0 | 0 | 0 | 0 | 0 | 0 | 0 | 0 | 0 | 0 | 0 | 0 | 0 | 0 | 0 | 0 | 0 | 0 | 6.0848 | 0 | 0 | 0 | 0 | 0 | 0 | 0 | 0 | 0 | 9.2461 | 1.2922 | 1.0339 | 0.83963 | 0.84041 | 0 | 0 | 0 | 0 | 0 | 6.0848 | 0 | 0 | 0 | 0 | 0 | 0 | 0 | 0 | 0 | 40 | 2 | 4 | 4 | 4 | 4 | 0 | 0 | 0 | 0 | 0 | 0 | 0 | 0
2014-02-02 | 11時 | 0.066709 | 6.7695 | 0.066709 | 0.061068 | 0.0056413 | 0.44546 | 0.93653 | 5.8944 | 0.83655 | 5.8944 | 2 | 5.8944 | 0 | 0 | 0 | 0 | 0.83655 | 0 | 0 | 0 | 0 | 0.23858 | 0 | 0 | 0 | 0 | 5.6558 | 0 | 0 | 0 | 0 | 5.0902 | 0 | 0 | 0 | 0 | 6.0848 | 0 | 0 | 0 | 0 | 0 | 0 | 0 | 0 | 0 | 9.2461 | 1.2922 | 1.0339 | 0.83963 | 0.84041 | 0.56558 | 0 | 0 | 0 | 0 | 6.0848 | 0 | 0 | 0 | 0 | 5.0902 | 0 | 0 | 0 | 0 | 40 | 2 | 4 | 4 | 4 | 4 | 0 | 0 | 0 | 0 | 0 | 0 | 0 | 0
2014-02-02 | 12時 | 0.029299 | 3.2188 | 0.029299 | 0.026617 | 0.0026824 | 0.44546 | 0.93653 | 2.5691 | 0.36461 | 2.5691 | 2 | 2.5691 | 0 | 0 | 0 | 0 | 0.36461 | 0 | 0 | 0 | 0 | 0.10398 | 0 | 0 | 0 | 0 | 2.4651 | 0 | 0 | 0 | 0 | 2.2186 | 0 | 0 | 0 | 0 | 6.0848 | 0 | 0 | 0 | 0 | 0 | 0 | 0 | 0 | 0 | 9.2461 | 1.2922 | 1.0339 | 0.83963 | 0.84041 | 0.24651 | 0 | 0 | 0 | 0 | 6.0848 | 0 | 0 | 0 | 0 | 2.2186 | 0 | 0 | 0 | 0 | 40 | 2 | 4 | 4 | 4 | 4 | 0 | 0 | 0 | 0 | 0 | 0 | 0 | 0
2014-02-02 | 13時 | 0 | 0 | 0 | 0 | 0 | 0.44546 | 0 | 0 | 0 | 0 | 2 | 0 | 0 | 0 | 0 | 0 | 0 | 0 | 0 | 0 | 0 | 0 | 0 | 0 | 0 | 0 | 0 | 0 | 0 | 0 | 0 | 0 | 0 | 0 | 0 | 0 | 6.0848 | 0 | 0 | 0 | 0 | 0 | 0 | 0 | 0 | 0 | 9.2461 | 1.2922 | 1.0339 | 0.83963 | 0.84041 | 0 | 0 | 0 | 0 | 0 | 6.0848 | 0 | 0 | 0 | 0 | 0 | 0 | 0 | 0 | 0 | 40 | 2 | 4 | 4 | 4 | 4 | 0 | 0 | 0 | 0 | 0 | 0 | 0 | 0
2014-02-02 | 14時 | 0 | 0 | 0 | 0 | 0 | 0.44546 | 0 | 0 | 0 | 0 | 2 | 0 | 0 | 0 | 0 | 0 | 0 | 0 | 0 | 0 | 0 | 0 | 0 | 0 | 0 | 0 | 0 | 0 | 0 | 0 | 0 | 0 | 0 | 0 | 0 | 0 | 6.0848 | 0 | 0 | 0 | 0 | 0 | 0 | 0 | 0 | 0 | 9.2461 | 1.2922 | 1.0339 | 0.83963 | 0.84041 | 0 | 0 | 0 | 0 | 0 | 6.0848 | 0 | 0 | 0 | 0 | 0 | 0 | 0 | 0 | 0 | 40 | 2 | 4 | 4 | 4 | 4 | 0 | 0 | 0 | 0 | 0 | 0 | 0 | 0
2014-02-02 | 15時 | 0.059949 | 6.1279 | 0.059949 | 0.054842 | 0.0051066 | 0.44546 | 0.93653 | 5.2935 | 0.75126 | 5.2935 | 2 | 5.2935 | 0 | 0 | 0 | 0 | 0.75126 | 0 | 0 | 0 | 0 | 0.21426 | 0 | 0 | 0 | 0 | 5.0792 | 0 | 0 | 0 | 0 | 4.5713 | 0 | 0 | 0 | 0 | 6.0848 | 0 | 0 | 0 | 0 | 0 | 0 | 0 | 0 | 0 | 9.2461 | 1.2922 | 1.0339 | 0.83963 | 0.84041 | 0.50792 | 0 | 0 | 0 | 0 | 6.0848 | 0 | 0 | 0 | 0 | 4.5713 | 0 | 0 | 0 | 0 | 40 | 2 | 4 | 4 | 4 | 4 | 0 | 0 | 0 | 0 | 0 | 0 | 0 | 0
2014-02-02 | 16時 | 0.034822 | 3.7431 | 0.034822 | 0.031703 | 0.0031192 | 0.44546 | 0.93653 | 3.06 | 0.43429 | 3.06 | 2 | 3.06 | 0 | 0 | 0 | 0 | 0.43429 | 0 | 0 | 0 | 0 | 0.12386 | 0 | 0 | 0 | 0 | 2.9362 | 0 | 0 | 0 | 0 | 2.6426 | 0 | 0 | 0 | 0 | 6.0848 | 0 | 0 | 0 | 0 | 0 | 0 | 0 | 0 | 0 | 9.2461 | 1.2922 | 1.0339 | 0.83963 | 0.84041 | 0.29362 | 0 | 0 | 0 | 0 | 6.0848 | 0 | 0 | 0 | 0 | 2.6426 | 0 | 0 | 0 | 0 | 40 | 2 | 4 | 4 | 4 | 4 | 0 | 0 | 0 | 0 | 0 | 0 | 0 | 0
2014-02-02 | 17時 | 0.044913 | 8.7529 | 0.044913 | 0.037619 | 0.0072941 | 0.81094 | 0.92233 | 7.2621 | 0.51533 | 7.2621 | 1 | 7.2621 | 0 | 0 | 0 | 0 | 0.51533 | 0 | 0 | 0 | 0 | 0.29394 | 0 | 0 | 0 | 0 | 6.9682 | 0 | 0 | 0 | 0 | 6.2714 | 0 | 0 | 0 | 0 | 12.1696 | 0 | 0 | 0 | 0 | 0 | 0 | 0 | 0 | 0 | 18.4922 | 2.5844 | 2.0679 | 1.6793 | 1.6808 | 0.69682 | 0 | 0 | 0 | 0 | 12.1696 | 0 | 0 | 0 | 0 | 6.2714 | 0 | 0 | 0 | 0 | 60 | 1 | 4 | 4 | 4 | 4 | 0 | 0 | 0 | 0 | 0 | 0 | 0 | 0
2014-02-02 | 18時 | 0.046016 | 8.9494 | 0.046016 | 0.038558 | 0.0074579 | 0.81094 | 0.92233 | 7.4434 | 0.52819 | 7.4434 | 1 | 7.4434 | 0 | 0 | 0 | 0 | 0.52819 | 0 | 0 | 0 | 0 | 0.30128 | 0 | 0 | 0 | 0 | 7.1421 | 0 | 0 | 0 | 0 | 6.4279 | 0 | 0 | 0 | 0 | 12.1696 | 0 | 0 | 0 | 0 | 0 | 0 | 0 | 0 | 0 | 18.4922 | 2.5844 | 2.0679 | 1.6793 | 1.6808 | 0.71421 | 0 | 0 | 0 | 0 | 12.1696 | 0 | 0 | 0 | 0 | 6.4279 | 0 | 0 | 0 | 0 | 60 | 1 | 4 | 4 | 4 | 4 | 0 | 0 | 0 | 0 | 0 | 0 | 0 | 0
2014-02-02 | 19時 | 0.04564 | 4.7698 | 0.04564 | 0.041665 | 0.0039748 | 0.44546 | 0.93653 | 4.0216 | 0.57075 | 4.0216 | 2 | 4.0216 | 0 | 0 | 0 | 0 | 0.57075 | 0 | 0 | 0 | 0 | 0.16277 | 0 | 0 | 0 | 0 | 3.8588 | 0 | 0 | 0 | 0 | 3.4729 | 0 | 0 | 0 | 0 | 6.0848 | 0 | 0 | 0 | 0 | 0 | 0 | 0 | 0 | 0 | 9.2461 | 1.2922 | 1.0339 | 0.83963 | 0.84041 | 0.38588 | 0 | 0 | 0 | 0 | 6.0848 | 0 | 0 | 0 | 0 | 3.4729 | 0 | 0 | 0 | 0 | 40 | 2 | 4 | 4 | 4 | 4 | 0 | 0 | 0 | 0 | 0 | 0 | 0 | 0
2014-02-02 | 20時 | 0.051885 | 5.3626 | 0.051885 | 0.047417 | 0.0044688 | 0.44546 | 0.93653 | 4.5767 | 0.64954 | 4.5767 | 2 | 4.5767 | 0 | 0 | 0 | 0 | 0.64954 | 0 | 0 | 0 | 0 | 0.18525 | 0 | 0 | 0 | 0 | 4.3915 | 0 | 0 | 0 | 0 | 3.9523 | 0 | 0 | 0 | 0 | 6.0848 | 0 | 0 | 0 | 0 | 0 | 0 | 0 | 0 | 0 | 9.2461 | 1.2922 | 1.0339 | 0.83963 | 0.84041 | 0.43915 | 0 | 0 | 0 | 0 | 6.0848 | 0 | 0 | 0 | 0 | 3.9523 | 0 | 0 | 0 | 0 | 40 | 2 | 4 | 4 | 4 | 4 | 0 | 0 | 0 | 0 | 0 | 0 | 0 | 0
2014-02-02 | 21時 | 0.056014 | 5.7544 | 0.056014 | 0.051218 | 0.0047953 | 0.44546 | 0.93653 | 4.9437 | 0.70162 | 4.9437 | 2 | 4.9437 | 0 | 0 | 0 | 0 | 0.70162 | 0 | 0 | 0 | 0 | 0.2001 | 0 | 0 | 0 | 0 | 4.7436 | 0 | 0 | 0 | 0 | 4.2692 | 0 | 0 | 0 | 0 | 6.0848 | 0 | 0 | 0 | 0 | 0 | 0 | 0 | 0 | 0 | 9.2461 | 1.2922 | 1.0339 | 0.83963 | 0.84041 | 0.47436 | 0 | 0 | 0 | 0 | 6.0848 | 0 | 0 | 0 | 0 | 4.2692 | 0 | 0 | 0 | 0 | 40 | 2 | 4 | 4 | 4 | 4 | 0 | 0 | 0 | 0 | 0 | 0 | 0 | 0
2014-02-02 | 22時 | 0.05987 | 6.1204 | 0.05987 | 0.054769 | 0.0051003 | 0.44546 | 0.93653 | 5.2865 | 0.75027 | 5.2865 | 2 | 5.2865 | 0 | 0 | 0 | 0 | 0.75027 | 0 | 0 | 0 | 0 | 0.21397 | 0 | 0 | 0 | 0 | 5.0725 | 0 | 0 | 0 | 0 | 4.5652 | 0 | 0 | 0 | 0 | 6.0848 | 0 | 0 | 0 | 0 | 0 | 0 | 0 | 0 | 0 | 9.2461 | 1.2922 | 1.0339 | 0.83963 | 0.84041 | 0.50725 | 0 | 0 | 0 | 0 | 6.0848 | 0 | 0 | 0 | 0 | 4.5652 | 0 | 0 | 0 | 0 | 40 | 2 | 4 | 4 | 4 | 4 | 0 | 0 | 0 | 0 | 0 | 0 | 0 | 0
2014-02-02 | 23時 | 0 | 0 | 0 | 0 | 0 | 0.44546 | 0 | 0 | 0 | 0 | 2 | 0 | 0 | 0 | 0 | 0 | 0 | 0 | 0 | 0 | 0 | 0 | 0 | 0 | 0 | 0 | 0 | 0 | 0 | 0 | 0 | 0 | 0 | 0 | 0 | 0 | 6.0848 | 0 | 0 | 0 | 0 | 0 | 0 | 0 | 0 | 0 | 9.2461 | 1.2922 | 1.0339 | 0.83963 | 0.84041 | 0 | 0 | 0 | 0 | 0 | 6.0848 | 0 | 0 | 0 | 0 | 0 | 0 | 0 | 0 | 0 | 40 | 2 | 4 | 4 | 4 | 4 | 0 | 0 | 0 | 0 | 0 | 0 | 0 | 0
2014-02-03 | 0時 | 0 | 0 | 0 | 0 | 0 | 0.44546 | 0 | 0 | 0 | 0 | 2 | 0 | 0 | 0 | 0 | 0 | 0 | 0 | 0 | 0 | 0 | 0 | 0 | 0 | 0 | 0 | 0 | 0 | 0 | 0 | 0 | 0 | 0 | 0 | 0 | 0 | 6.0848 | 0 | 0 | 0 | 0 | 0 | 0 | 0 | 0 | 0 | 9.2461 | 1.2922 | 1.0339 | 0.83963 | 0.84041 | 0 | 0 | 0 | 0 | 0 | 6.0848 | 0 | 0 | 0 | 0 | 0 | 0 | 0 | 0 | 0 | 40 | 2 | 4 | 4 | 4 | 4 | 0 | 0 | 0 | 0 | 0 | 0 | 0 | 0
2014-02-03 | 1時 | 0 | 0 | 0 | 0 | 0 | 0.44546 | 0 | 0 | 0 | 0 | 2 | 0 | 0 | 0 | 0 | 0 | 0 | 0 | 0 | 0 | 0 | 0 | 0 | 0 | 0 | 0 | 0 | 0 | 0 | 0 | 0 | 0 | 0 | 0 | 0 | 0 | 6.0848 | 0 | 0 | 0 | 0 | 0 | 0 | 0 | 0 | 0 | 9.2461 | 1.2922 | 1.0339 | 0.83963 | 0.84041 | 0 | 0 | 0 | 0 | 0 | 6.0848 | 0 | 0 | 0 | 0 | 0 | 0 | 0 | 0 | 0 | 40 | 2 | 4 | 4 | 4 | 4 | 0 | 0 | 0 | 0 | 0 | 0 | 0 | 0
2014-02-03 | 2時 | 0 | 0 | 0 | 0 | 0 | 0.44546 | 0 | 0 | 0 | 0 | 2 | 0 | 0 | 0 | 0 | 0 | 0 | 0 | 0 | 0 | 0 | 0 | 0 | 0 | 0 | 0 | 0 | 0 | 0 | 0 | 0 | 0 | 0 | 0 | 0 | 0 | 6.0848 | 0 | 0 | 0 | 0 | 0 | 0 | 0 | 0 | 0 | 9.2461 | 1.2922 | 1.0339 | 0.83963 | 0.84041 | 0 | 0 | 0 | 0 | 0 | 6.0848 | 0 | 0 | 0 | 0 | 0 | 0 | 0 | 0 | 0 | 40 | 2 | 4 | 4 | 4 | 4 | 0 | 0 | 0 | 0 | 0 | 0 | 0 | 0
2014-02-03 | 3時 | 0 | 0 | 0 | 0 | 0 | 0.44546 | 0 | 0 | 0 | 0 | 2 | 0 | 0 | 0 | 0 | 0 | 0 | 0 | 0 | 0 | 0 | 0 | 0 | 0 | 0 | 0 | 0 | 0 | 0 | 0 | 0 | 0 | 0 | 0 | 0 | 0 | 6.0848 | 0 | 0 | 0 | 0 | 0 | 0 | 0 | 0 | 0 | 9.2461 | 1.2922 | 1.0339 | 0.83963 | 0.84041 | 0 | 0 | 0 | 0 | 0 | 6.0848 | 0 | 0 | 0 | 0 | 0 | 0 | 0 | 0 | 0 | 40 | 2 | 4 | 4 | 4 | 4 | 0 | 0 | 0 | 0 | 0 | 0 | 0 | 0
2014-02-03 | 4時 | 0 | 0 | 0 | 0 | 0 | 0.44546 | 0 | 0 | 0 | 0 | 2 | 0 | 0 | 0 | 0 | 0 | 0 | 0 | 0 | 0 | 0 | 0 | 0 | 0 | 0 | 0 | 0 | 0 | 0 | 0 | 0 | 0 | 0 | 0 | 0 | 0 | 6.0848 | 0 | 0 | 0 | 0 | 0 | 0 | 0 | 0 | 0 | 9.2461 | 1.2922 | 1.0339 | 0.83963 | 0.84041 | 0 | 0 | 0 | 0 | 0 | 6.0848 | 0 | 0 | 0 | 0 | 0 | 0 | 0 | 0 | 0 | 40 | 2 | 4 | 4 | 4 | 4 | 0 | 0 | 0 | 0 | 0 | 0 | 0 | 0
2014-02-03 | 5時 | 0.086465 | 16.1582 | 0.086465 | 0.073 | 0.013465 | 0.81094 | 0.92233 | 14.0922 | 1 | 14.0922 | 1 | 14.0922 | 0 | 0 | 0 | 0 | 1 | 0 | 0 | 0 | 0 | 0.57039 | 0 | 0 | 0 | 0 | 13.5218 | 0 | 0 | 0 | 0 | 12.1696 | 0 | 0 | 0 | 0 | 12.1696 | 0 | 0 | 0 | 0 | 0 | 0 | 0 | 0 | 0 | 18.4922 | 2.5844 | 2.0679 | 1.6793 | 1.6808 | 1.3522 | 0 | 0 | 0 | 0 | 12.1696 | 0 | 0 | 0 | 0 | 19.6255 | 0 | 0 | 0 | 0 | 60 | 1 | 4 | 4 | 4 | 4 | 9.0961 | 7.4558 | 0 | 7.4558 | 0 | 0 | 0 | 0
2014-02-03 | 6時 | 0.055235 | 10.5925 | 0.055235 | 0.046408 | 0.0088271 | 0.81094 | 0.92233 | 8.9588 | 0.63573 | 8.9588 | 1 | 8.9588 | 0 | 0 | 0 | 0 | 0.63573 | 0 | 0 | 0 | 0 | 0.36261 | 0 | 0 | 0 | 0 | 8.5962 | 0 | 0 | 0 | 0 | 7.7366 | 0 | 0 | 0 | 0 | 12.1696 | 0 | 0 | 0 | 0 | 0 | 0 | 0 | 0 | 0 | 18.4922 | 2.5844 | 2.0679 | 1.6793 | 1.6808 | 0.85962 | 0 | 0 | 0 | 0 | 12.1696 | 0 | 0 | 0 | 0 | 7.7366 | 0 | 0 | 0 | 0 | 60 | 1 | 4 | 4 | 4 | 4 | 0 | 0 | 0 | 0 | 0 | 0 | 0 | 0
2014-02-03 | 7時 | 0.045579 | 8.8715 | 0.045579 | 0.038186 | 0.0073929 | 0.81094 | 0.92233 | 7.3715 | 0.52309 | 7.3715 | 1 | 7.3715 | 0 | 0 | 0 | 0 | 0.52309 | 0 | 0 | 0 | 0 | 0.29837 | 0 | 0 | 0 | 0 | 7.0731 | 0 | 0 | 0 | 0 | 6.3658 | 0 | 0 | 0 | 0 | 12.1696 | 0 | 0 | 0 | 0 | 0 | 0 | 0 | 0 | 0 | 18.4922 | 2.5844 | 2.0679 | 1.6793 | 1.6808 | 0.70731 | 0 | 0 | 0 | 0 | 12.1696 | 0 | 0 | 0 | 0 | 6.3658 | 0 | 0 | 0 | 0 | 60 | 1 | 4 | 4 | 4 | 4 | 0 | 0 | 0 | 0 | 0 | 0 | 0 | 0
2014-02-03 | 8時 | 0.057153 | 5.8625 | 0.057153 | 0.052268 | 0.0048855 | 0.44546 | 0.93653 | 5.045 | 0.716 | 5.045 | 2 | 5.045 | 0 | 0 | 0 | 0 | 0.716 | 0 | 0 | 0 | 0 | 0.2042 | 0 | 0 | 0 | 0 | 4.8408 | 0 | 0 | 0 | 0 | 4.3567 | 0 | 0 | 0 | 0 | 6.0848 | 0 | 0 | 0 | 0 | 0 | 0 | 0 | 0 | 0 | 9.2461 | 1.2922 | 1.0339 | 0.83963 | 0.84041 | 0.48408 | 0 | 0 | 0 | 0 | 6.0848 | 0 | 0 | 0 | 0 | 4.3567 | 0 | 0 | 0 | 0 | 40 | 2 | 4 | 4 | 4 | 4 | 0 | 0 | 0 | 0 | 0 | 0 | 0 | 0
2014-02-03 | 9時 | 0 | 0 | 0 | 0 | 0 | 0.44546 | 0 | 0 | 0 | 0 | 2 | 0 | 0 | 0 | 0 | 0 | 0 | 0 | 0 | 0 | 0 | 0 | 0 | 0 | 0 | 0 | 0 | 0 | 0 | 0 | 0 | 0 | 0 | 0 | 0 | 0 | 6.0848 | 0 | 0 | 0 | 0 | 0 | 0 | 0 | 0 | 0 | 9.2461 | 1.2922 | 1.0339 | 0.83963 | 0.84041 | 0 | 0 | 0 | 0 | 0 | 6.0848 | 0 | 0 | 0 | 0 | 0 | 0 | 0 | 0 | 0 | 40 | 2 | 4 | 4 | 4 | 4 | 0 | 0 | 0 | 0 | 0 | 0 | 0 | 0
2014-02-03 | 10時 | 0 | 0 | 0 | 0 | 0 | 0.44546 | 0 | 0 | 0 | 0 | 2 | 0 | 0 | 0 | 0 | 0 | 0 | 0 | 0 | 0 | 0 | 0 | 0 | 0 | 0 | 0 | 0 | 0 | 0 | 0 | 0 | 0 | 0 | 0 | 0 | 0 | 6.0848 | 0 | 0 | 0 | 0 | 0 | 0 | 0 | 0 | 0 | 9.2461 | 1.2922 | 1.0339 | 0.83963 | 0.84041 | 0 | 0 | 0 | 0 | 0 | 6.0848 | 0 | 0 | 0 | 0 | 0 | 0 | 0 | 0 | 0 | 40 | 2 | 4 | 4 | 4 | 4 | 0 | 0 | 0 | 0 | 0 | 0 | 0 | 0
2014-02-03 | 11時 | 0.051612 | 9.9467 | 0.051612 | 0.043323 | 0.0082889 | 0.81094 | 0.92233 | 8.3632 | 0.59346 | 8.3632 | 1 | 8.3632 | 0 | 0 | 0 | 0 | 0.59346 | 0 | 0 | 0 | 0 | 0.3385 | 0 | 0 | 0 | 0 | 8.0247 | 0 | 0 | 0 | 0 | 7.2222 | 0 | 0 | 0 | 0 | 12.1696 | 0 | 0 | 0 | 0 | 0 | 0 | 0 | 0 | 0 | 18.4922 | 2.5844 | 2.0679 | 1.6793 | 1.6808 | 0.80247 | 0 | 0 | 0 | 0 | 12.1696 | 0 | 0 | 0 | 0 | 7.2222 | 0 | 0 | 0 | 0 | 60 | 1 | 4 | 4 | 4 | 4 | 0 | 0 | 0 | 0 | 0 | 0 | 0 | 0
2014-02-03 | 12時 | 0.034864 | 3.7471 | 0.034864 | 0.031742 | 0.0031226 | 0.44546 | 0.93653 | 3.0638 | 0.43482 | 3.0638 | 2 | 3.0638 | 0 | 0 | 0 | 0 | 0.43482 | 0 | 0 | 0 | 0 | 0.12401 | 0 | 0 | 0 | 0 | 2.9398 | 0 | 0 | 0 | 0 | 2.6458 | 0 | 0 | 0 | 0 | 6.0848 | 0 | 0 | 0 | 0 | 0 | 0 | 0 | 0 | 0 | 9.2461 | 1.2922 | 1.0339 | 0.83963 | 0.84041 | 0.29398 | 0 | 0 | 0 | 0 | 6.0848 | 0 | 0 | 0 | 0 | 2.6458 | 0 | 0 | 0 | 0 | 40 | 2 | 4 | 4 | 4 | 4 | 0 | 0 | 0 | 0 | 0 | 0 | 0 | 0
2014-02-03 | 13時 | 0 | 0 | 0 | 0 | 0 | 0.44546 | 0 | 0 | 0 | 0 | 2 | 0 | 0 | 0 | 0 | 0 | 0 | 0 | 0 | 0 | 0 | 0 | 0 | 0 | 0 | 0 | 0 | 0 | 0 | 0 | 0 | 0 | 0 | 0 | 0 | 0 | 6.0848 | 0 | 0 | 0 | 0 | 0 | 0 | 0 | 0 | 0 | 9.2461 | 1.2922 | 1.0339 | 0.83963 | 0.84041 | 0 | 0 | 0 | 0 | 0 | 6.0848 | 0 | 0 | 0 | 0 | 0 | 0 | 0 | 0 | 0 | 40 | 2 | 4 | 4 | 4 | 4 | 0 | 0 | 0 | 0 | 0 | 0 | 0 | 0
2014-02-03 | 14時 | 0 | 0 | 0 | 0 | 0 | 0.44546 | 0 | 0 | 0 | 0 | 2 | 0 | 0 | 0 | 0 | 0 | 0 | 0 | 0 | 0 | 0 | 0 | 0 | 0 | 0 | 0 | 0 | 0 | 0 | 0 | 0 | 0 | 0 | 0 | 0 | 0 | 6.0848 | 0 | 0 | 0 | 0 | 0 | 0 | 0 | 0 | 0 | 9.2461 | 1.2922 | 1.0339 | 0.83963 | 0.84041 | 0 | 0 | 0 | 0 | 0 | 6.0848 | 0 | 0 | 0 | 0 | 0 | 0 | 0 | 0 | 0 | 40 | 2 | 4 | 4 | 4 | 4 | 0 | 0 | 0 | 0 | 0 | 0 | 0 | 0
2014-02-03 | 15時 | 0.062286 | 11.849 | 0.062286 | 0.052411 | 0.0098742 | 0.81094 | 0.92233 | 10.1177 | 0.71797 | 10.1177 | 1 | 10.1177 | 0 | 0 | 0 | 0 | 0.71797 | 0 | 0 | 0 | 0 | 0.40952 | 0 | 0 | 0 | 0 | 9.7082 | 0 | 0 | 0 | 0 | 8.7374 | 0 | 0 | 0 | 0 | 12.1696 | 0 | 0 | 0 | 0 | 0 | 0 | 0 | 0 | 0 | 18.4922 | 2.5844 | 2.0679 | 1.6793 | 1.6808 | 0.97082 | 0 | 0 | 0 | 0 | 12.1696 | 0 | 0 | 0 | 0 | 8.7374 | 0 | 0 | 0 | 0 | 60 | 1 | 4 | 4 | 4 | 4 | 0 | 0 | 0 | 0 | 0 | 0 | 0 | 0
2014-02-03 | 16時 | 0.065251 | 6.6311 | 0.065251 | 0.059725 | 0.0055259 | 0.44546 | 0.93653 | 5.7647 | 0.81815 | 5.7647 | 2 | 5.7647 | 0 | 0 | 0 | 0 | 0.81815 | 0 | 0 | 0 | 0 | 0.23333 | 0 | 0 | 0 | 0 | 5.5314 | 0 | 0 | 0 | 0 | 4.9783 | 0 | 0 | 0 | 0 | 6.0848 | 0 | 0 | 0 | 0 | 0 | 0 | 0 | 0 | 0 | 9.2461 | 1.2922 | 1.0339 | 0.83963 | 0.84041 | 0.55314 | 0 | 0 | 0 | 0 | 6.0848 | 0 | 0 | 0 | 0 | 4.9783 | 0 | 0 | 0 | 0 | 40 | 2 | 4 | 4 | 4 | 4 | 0 | 0 | 0 | 0 | 0 | 0 | 0 | 0
2014-02-03 | 17時 | 0.052655 | 10.1326 | 0.052655 | 0.044211 | 0.0084438 | 0.81094 | 0.92233 | 8.5347 | 0.60563 | 8.5347 | 1 | 8.5347 | 0 | 0 | 0 | 0 | 0.60563 | 0 | 0 | 0 | 0 | 0.34544 | 0 | 0 | 0 | 0 | 8.1892 | 0 | 0 | 0 | 0 | 7.3703 | 0 | 0 | 0 | 0 | 12.1696 | 0 | 0 | 0 | 0 | 0 | 0 | 0 | 0 | 0 | 18.4922 | 2.5844 | 2.0679 | 1.6793 | 1.6808 | 0.81892 | 0 | 0 | 0 | 0 | 12.1696 | 0 | 0 | 0 | 0 | 7.3703 | 0 | 0 | 0 | 0 | 60 | 1 | 4 | 4 | 4 | 4 | 0 | 0 | 0 | 0 | 0 | 0 | 0 | 0
2014-02-03 | 18時 | 0.05147 | 9.9215 | 0.05147 | 0.043202 | 0.0082679 | 0.81094 | 0.92233 | 8.3399 | 0.59181 | 8.3399 | 1 | 8.3399 | 0 | 0 | 0 | 0 | 0.59181 | 0 | 0 | 0 | 0 | 0.33756 | 0 | 0 | 0 | 0 | 8.0024 | 0 | 0 | 0 | 0 | 7.2021 | 0 | 0 | 0 | 0 | 12.1696 | 0 | 0 | 0 | 0 | 0 | 0 | 0 | 0 | 0 | 18.4922 | 2.5844 | 2.0679 | 1.6793 | 1.6808 | 0.80024 | 0 | 0 | 0 | 0 | 12.1696 | 0 | 0 | 0 | 0 | 7.2021 | 0 | 0 | 0 | 0 | 60 | 1 | 4 | 4 | 4 | 4 | 0 | 0 | 0 | 0 | 0 | 0 | 0 | 0
2014-02-03 | 19時 | 0.052252 | 5.3974 | 0.052252 | 0.047754 | 0.0044978 | 0.44546 | 0.93653 | 4.6093 | 0.65417 | 4.6093 | 2 | 4.6093 | 0 | 0 | 0 | 0 | 0.65417 | 0 | 0 | 0 | 0 | 0.18657 | 0 | 0 | 0 | 0 | 4.4228 | 0 | 0 | 0 | 0 | 3.9805 | 0 | 0 | 0 | 0 | 6.0848 | 0 | 0 | 0 | 0 | 0 | 0 | 0 | 0 | 0 | 9.2461 | 1.2922 | 1.0339 | 0.83963 | 0.84041 | 0.44228 | 0 | 0 | 0 | 0 | 6.0848 | 0 | 0 | 0 | 0 | 3.9805 | 0 | 0 | 0 | 0 | 40 | 2 | 4 | 4 | 4 | 4 | 0 | 0 | 0 | 0 | 0 | 0 | 0 | 0
2014-02-03 | 20時 | 0.054728 | 5.6323 | 0.054728 | 0.050034 | 0.0046936 | 0.44546 | 0.93653 | 4.8294 | 0.6854 | 4.8294 | 2 | 4.8294 | 0 | 0 | 0 | 0 | 0.6854 | 0 | 0 | 0 | 0 | 0.19547 | 0 | 0 | 0 | 0 | 4.6339 | 0 | 0 | 0 | 0 | 4.1705 | 0 | 0 | 0 | 0 | 6.0848 | 0 | 0 | 0 | 0 | 0 | 0 | 0 | 0 | 0 | 9.2461 | 1.2922 | 1.0339 | 0.83963 | 0.84041 | 0.46339 | 0 | 0 | 0 | 0 | 6.0848 | 0 | 0 | 0 | 0 | 4.1705 | 0 | 0 | 0 | 0 | 40 | 2 | 4 | 4 | 4 | 4 | 0 | 0 | 0 | 0 | 0 | 0 | 0 | 0
2014-02-03 | 21時 | 0.057663 | 5.911 | 0.057663 | 0.052738 | 0.0049258 | 0.44546 | 0.93653 | 5.0903 | 0.72243 | 5.0903 | 2 | 5.0903 | 0 | 0 | 0 | 0 | 0.72243 | 0 | 0 | 0 | 0 | 0.20603 | 0 | 0 | 0 | 0 | 4.8843 | 0 | 0 | 0 | 0 | 4.3959 | 0 | 0 | 0 | 0 | 6.0848 | 0 | 0 | 0 | 0 | 0 | 0 | 0 | 0 | 0 | 9.2461 | 1.2922 | 1.0339 | 0.83963 | 0.84041 | 0.48843 | 0 | 0 | 0 | 0 | 6.0848 | 0 | 0 | 0 | 0 | 4.3959 | 0 | 0 | 0 | 0 | 40 | 2 | 4 | 4 | 4 | 4 | 0 | 0 | 0 | 0 | 0 | 0 | 0 | 0
2014-02-03 | 22時 | 0.060351 | 6.1661 | 0.060351 | 0.055213 | 0.0051384 | 0.44546 | 0.93653 | 5.3293 | 0.75634 | 5.3293 | 2 | 5.3293 | 0 | 0 | 0 | 0 | 0.75634 | 0 | 0 | 0 | 0 | 0.2157 | 0 | 0 | 0 | 0 | 5.1136 | 0 | 0 | 0 | 0 | 4.6022 | 0 | 0 | 0 | 0 | 6.0848 | 0 | 0 | 0 | 0 | 0 | 0 | 0 | 0 | 0 | 9.2461 | 1.2922 | 1.0339 | 0.83963 | 0.84041 | 0.51136 | 0 | 0 | 0 | 0 | 6.0848 | 0 | 0 | 0 | 0 | 4.6022 | 0 | 0 | 0 | 0 | 40 | 2 | 4 | 4 | 4 | 4 | 0 | 0 | 0 | 0 | 0 | 0 | 0 | 0
2014-02-03 | 23時 | 0 | 0 | 0 | 0 | 0 | 0.44546 | 0 | 0 | 0 | 0 | 2 | 0 | 0 | 0 | 0 | 0 | 0 | 0 | 0 | 0 | 0 | 0 | 0 | 0 | 0 | 0 | 0 | 0 | 0 | 0 | 0 | 0 | 0 | 0 | 0 | 0 | 6.0848 | 0 | 0 | 0 | 0 | 0 | 0 | 0 | 0 | 0 | 9.2461 | 1.2922 | 1.0339 | 0.83963 | 0.84041 | 0 | 0 | 0 | 0 | 0 | 6.0848 | 0 | 0 | 0 | 0 | 0 | 0 | 0 | 0 | 0 | 40 | 2 | 4 | 4 | 4 | 4 | 0 | 0 | 0 | 0 | 0 | 0 | 0 | 0
2014-02-04 | 0時 | 0 | 0 | 0 | 0 | 0 | 0.44546 | 0 | 0 | 0 | 0 | 2 | 0 | 0 | 0 | 0 | 0 | 0 | 0 | 0 | 0 | 0 | 0 | 0 | 0 | 0 | 0 | 0 | 0 | 0 | 0 | 0 | 0 | 0 | 0 | 0 | 0 | 6.0848 | 0 | 0 | 0 | 0 | 0 | 0 | 0 | 0 | 0 | 9.2461 | 1.2922 | 1.0339 | 0.83963 | 0.84041 | 0 | 0 | 0 | 0 | 0 | 6.0848 | 0 | 0 | 0 | 0 | 0 | 0 | 0 | 0 | 0 | 40 | 2 | 4 | 4 | 4 | 4 | 0 | 0 | 0 | 0 | 0 | 0 | 0 | 0
2014-02-04 | 1時 | 0 | 0 | 0 | 0 | 0 | 0.44546 | 0 | 0 | 0 | 0 | 2 | 0 | 0 | 0 | 0 | 0 | 0 | 0 | 0 | 0 | 0 | 0 | 0 | 0 | 0 | 0 | 0 | 0 | 0 | 0 | 0 | 0 | 0 | 0 | 0 | 0 | 6.0848 | 0 | 0 | 0 | 0 | 0 | 0 | 0 | 0 | 0 | 9.2461 | 1.2922 | 1.0339 | 0.83963 | 0.84041 | 0 | 0 | 0 | 0 | 0 | 6.0848 | 0 | 0 | 0 | 0 | 0 | 0 | 0 | 0 | 0 | 40 | 2 | 4 | 4 | 4 | 4 | 0 | 0 | 0 | 0 | 0 | 0 | 0 | 0
2014-02-04 | 2時 | 0 | 0 | 0 | 0 | 0 | 0.44546 | 0 | 0 | 0 | 0 | 2 | 0 | 0 | 0 | 0 | 0 | 0 | 0 | 0 | 0 | 0 | 0 | 0 | 0 | 0 | 0 | 0 | 0 | 0 | 0 | 0 | 0 | 0 | 0 | 0 | 0 | 6.0848 | 0 | 0 | 0 | 0 | 0 | 0 | 0 | 0 | 0 | 9.2461 | 1.2922 | 1.0339 | 0.83963 | 0.84041 | 0 | 0 | 0 | 0 | 0 | 6.0848 | 0 | 0 | 0 | 0 | 0 | 0 | 0 | 0 | 0 | 40 | 2 | 4 | 4 | 4 | 4 | 0 | 0 | 0 | 0 | 0 | 0 | 0 | 0
2014-02-04 | 3時 | 0 | 0 | 0 | 0 | 0 | 0.44546 | 0 | 0 | 0 | 0 | 2 | 0 | 0 | 0 | 0 | 0 | 0 | 0 | 0 | 0 | 0 | 0 | 0 | 0 | 0 | 0 | 0 | 0 | 0 | 0 | 0 | 0 | 0 | 0 | 0 | 0 | 6.0848 | 0 | 0 | 0 | 0 | 0 | 0 | 0 | 0 | 0 | 9.2461 | 1.2922 | 1.0339 | 0.83963 | 0.84041 | 0 | 0 | 0 | 0 | 0 | 6.0848 | 0 | 0 | 0 | 0 | 0 | 0 | 0 | 0 | 0 | 40 | 2 | 4 | 4 | 4 | 4 | 0 | 0 | 0 | 0 | 0 | 0 | 0 | 0
2014-02-04 | 4時 | 0 | 0 | 0 | 0 | 0 | 0.44546 | 0 | 0 | 0 | 0 | 2 | 0 | 0 | 0 | 0 | 0 | 0 | 0 | 0 | 0 | 0 | 0 | 0 | 0 | 0 | 0 | 0 | 0 | 0 | 0 | 0 | 0 | 0 | 0 | 0 | 0 | 6.0848 | 0 | 0 | 0 | 0 | 0 | 0 | 0 | 0 | 0 | 9.2461 | 1.2922 | 1.0339 | 0.83963 | 0.84041 | 0 | 0 | 0 | 0 | 0 | 6.0848 | 0 | 0 | 0 | 0 | 0 | 0 | 0 | 0 | 0 | 40 | 2 | 4 | 4 | 4 | 4 | 0 | 0 | 0 | 0 | 0 | 0 | 0 | 0
2014-02-04 | 5時 | 0 | 0 | 0 | 0 | 0 | 0.44546 | 0 | 0 | 0 | 0 | 2 | 0 | 0 | 0 | 0 | 0 | 0 | 0 | 0 | 0 | 0 | 0 | 0 | 0 | 0 | 0 | 0 | 0 | 0 | 0 | 0 | 0 | 0 | 0 | 0 | 0 | 6.0848 | 0 | 0 | 0 | 0 | 0 | 0 | 0 | 0 | 0 | 9.2461 | 1.2922 | 1.0339 | 0.83963 | 0.84041 | 0 | 0 | 0 | 0 | 0 | 6.0848 | 0 | 0 | 0 | 0 | 0 | 0 | 0 | 0 | 0 | 40 | 2 | 4 | 4 | 4 | 4 | 0 | 0 | 0 | 0 | 0 | 0 | 0 | 0
2014-02-04 | 6時 | 0 | 0 | 0 | 0 | 0 | 0.44546 | 0 | 0 | 0 | 0 | 2 | 0 | 0 | 0 | 0 | 0 | 0 | 0 | 0 | 0 | 0 | 0 | 0 | 0 | 0 | 0 | 0 | 0 | 0 | 0 | 0 | 0 | 0 | 0 | 0 | 0 | 6.0848 | 0 | 0 | 0 | 0 | 0 | 0 | 0 | 0 | 0 | 9.2461 | 1.2922 | 1.0339 | 0.83963 | 0.84041 | 0 | 0 | 0 | 0 | 0 | 6.0848 | 0 | 0 | 0 | 0 | 0 | 0 | 0 | 0 | 0 | 40 | 2 | 4 | 4 | 4 | 4 | 0 | 0 | 0 | 0 | 0 | 0 | 0 | 0
2014-02-04 | 7時 | 0.086465 | 16.1582 | 0.086465 | 0.073 | 0.013465 | 0.81094 | 0.92233 | 14.0922 | 1 | 14.0922 | 1 | 14.0922 | 0 | 0 | 0 | 0 | 1 | 0 | 0 | 0 | 0 | 0.57039 | 0 | 0 | 0 | 0 | 13.5218 | 0 | 0 | 0 | 0 | 12.1696 | 0 | 0 | 0 | 0 | 12.1696 | 0 | 0 | 0 | 0 | 0 | 0 | 0 | 0 | 0 | 18.4922 | 2.5844 | 2.0679 | 1.6793 | 1.6808 | 1.3522 | 0 | 0 | 0 | 0 | 12.1696 | 0 | 0 | 0 | 0 | 19.2752 | 0 | 0 | 0 | 0 | 60 | 1 | 4 | 4 | 4 | 4 | 8.6687 | 7.1055 | 0 | 7.1055 | 0 | 0 | 0 | 0
2014-02-04 | 8時 | 0.047669 | 9.2441 | 0.047669 | 0.039966 | 0.0077034 | 0.81094 | 0.92233 | 7.7152 | 0.54748 | 7.7152 | 1 | 7.7152 | 0 | 0 | 0 | 0 | 0.54748 | 0 | 0 | 0 | 0 | 0.31227 | 0 | 0 | 0 | 0 | 7.4029 | 0 | 0 | 0 | 0 | 6.6626 | 0 | 0 | 0 | 0 | 12.1696 | 0 | 0 | 0 | 0 | 0 | 0 | 0 | 0 | 0 | 18.4922 | 2.5844 | 2.0679 | 1.6793 | 1.6808 | 0.74029 | 0 | 0 | 0 | 0 | 12.1696 | 0 | 0 | 0 | 0 | 6.6626 | 0 | 0 | 0 | 0 | 60 | 1 | 4 | 4 | 4 | 4 | 0 | 0 | 0 | 0 | 0 | 0 | 0 | 0
2014-02-04 | 9時 | 0.058968 | 6.0348 | 0.058968 | 0.053939 | 0.005029 | 0.44546 | 0.93653 | 5.2063 | 0.73889 | 5.2063 | 2 | 5.2063 | 0 | 0 | 0 | 0 | 0.73889 | 0 | 0 | 0 | 0 | 0.21073 | 0 | 0 | 0 | 0 | 4.9956 | 0 | 0 | 0 | 0 | 4.496 | 0 | 0 | 0 | 0 | 6.0848 | 0 | 0 | 0 | 0 | 0 | 0 | 0 | 0 | 0 | 9.2461 | 1.2922 | 1.0339 | 0.83963 | 0.84041 | 0.49956 | 0 | 0 | 0 | 0 | 6.0848 | 0 | 0 | 0 | 0 | 4.496 | 0 | 0 | 0 | 0 | 40 | 2 | 4 | 4 | 4 | 4 | 0 | 0 | 0 | 0 | 0 | 0 | 0 | 0
2014-02-04 | 10時 | 0.031816 | 3.4577 | 0.031816 | 0.028934 | 0.0028814 | 0.44546 | 0.93653 | 2.7928 | 0.39636 | 2.7928 | 2 | 2.7928 | 0 | 0 | 0 | 0 | 0.39636 | 0 | 0 | 0 | 0 | 0.11304 | 0 | 0 | 0 | 0 | 2.6798 | 0 | 0 | 0 | 0 | 2.4118 | 0 | 0 | 0 | 0 | 6.0848 | 0 | 0 | 0 | 0 | 0 | 0 | 0 | 0 | 0 | 9.2461 | 1.2922 | 1.0339 | 0.83963 | 0.84041 | 0.26798 | 0 | 0 | 0 | 0 | 6.0848 | 0 | 0 | 0 | 0 | 2.4118 | 0 | 0 | 0 | 0 | 40 | 2 | 4 | 4 | 4 | 4 | 0 | 0 | 0 | 0 | 0 | 0 | 0 | 0
2014-02-04 | 11時 | 0.037155 | 3.9645 | 0.037155 | 0.033851 | 0.0033037 | 0.44546 | 0.93653 | 3.2674 | 0.46372 | 3.2674 | 2 | 3.2674 | 0 | 0 | 0 | 0 | 0.46372 | 0 | 0 | 0 | 0 | 0.13225 | 0 | 0 | 0 | 0 | 3.1351 | 0 | 0 | 0 | 0 | 2.8216 | 0 | 0 | 0 | 0 | 6.0848 | 0 | 0 | 0 | 0 | 0 | 0 | 0 | 0 | 0 | 9.2461 | 1.2922 | 1.0339 | 0.83963 | 0.84041 | 0.31351 | 0 | 0 | 0 | 0 | 6.0848 | 0 | 0 | 0 | 0 | 2.8216 | 0 | 0 | 0 | 0 | 40 | 2 | 4 | 4 | 4 | 4 | 0 | 0 | 0 | 0 | 0 | 0 | 0 | 0
2014-02-04 | 12時 | 0.037904 | 4.0355 | 0.037904 | 0.034541 | 0.0033629 | 0.44546 | 0.93653 | 3.3339 | 0.47316 | 3.3339 | 2 | 3.3339 | 0 | 0 | 0 | 0 | 0.47316 | 0 | 0 | 0 | 0 | 0.13494 | 0 | 0 | 0 | 0 | 3.199 | 0 | 0 | 0 | 0 | 2.8791 | 0 | 0 | 0 | 0 | 6.0848 | 0 | 0 | 0 | 0 | 0 | 0 | 0 | 0 | 0 | 9.2461 | 1.2922 | 1.0339 | 0.83963 | 0.84041 | 0.3199 | 0 | 0 | 0 | 0 | 6.0848 | 0 | 0 | 0 | 0 | 2.8791 | 0 | 0 | 0 | 0 | 40 | 2 | 4 | 4 | 4 | 4 | 0 | 0 | 0 | 0 | 0 | 0 | 0 | 0
2014-02-04 | 13時 | 0 | 0 | 0 | 0 | 0 | 0.44546 | 0 | 0 | 0 | 0 | 2 | 0 | 0 | 0 | 0 | 0 | 0 | 0 | 0 | 0 | 0 | 0 | 0 | 0 | 0 | 0 | 0 | 0 | 0 | 0 | 0 | 0 | 0 | 0 | 0 | 0 | 6.0848 | 0 | 0 | 0 | 0 | 0 | 0 | 0 | 0 | 0 | 9.2461 | 1.2922 | 1.0339 | 0.83963 | 0.84041 | 0 | 0 | 0 | 0 | 0 | 6.0848 | 0 | 0 | 0 | 0 | 0 | 0 | 0 | 0 | 0 | 40 | 2 | 4 | 4 | 4 | 4 | 0 | 0 | 0 | 0 | 0 | 0 | 0 | 0
2014-02-04 | 14時 | 0 | 0 | 0 | 0 | 0 | 0.44546 | 0 | 0 | 0 | 0 | 2 | 0 | 0 | 0 | 0 | 0 | 0 | 0 | 0 | 0 | 0 | 0 | 0 | 0 | 0 | 0 | 0 | 0 | 0 | 0 | 0 | 0 | 0 | 0 | 0 | 0 | 6.0848 | 0 | 0 | 0 | 0 | 0 | 0 | 0 | 0 | 0 | 9.2461 | 1.2922 | 1.0339 | 0.83963 | 0.84041 | 0 | 0 | 0 | 0 | 0 | 6.0848 | 0 | 0 | 0 | 0 | 0 | 0 | 0 | 0 | 0 | 40 | 2 | 4 | 4 | 4 | 4 | 0 | 0 | 0 | 0 | 0 | 0 | 0 | 0
2014-02-04 | 15時 | 0.0468 | 9.0891 | 0.0468 | 0.039225 | 0.0075743 | 0.81094 | 0.92233 | 7.5722 | 0.53733 | 7.5722 | 1 | 7.5722 | 0 | 0 | 0 | 0 | 0.53733 | 0 | 0 | 0 | 0 | 0.30649 | 0 | 0 | 0 | 0 | 7.2657 | 0 | 0 | 0 | 0 | 6.5392 | 0 | 0 | 0 | 0 | 12.1696 | 0 | 0 | 0 | 0 | 0 | 0 | 0 | 0 | 0 | 18.4922 | 2.5844 | 2.0679 | 1.6793 | 1.6808 | 0.72657 | 0 | 0 | 0 | 0 | 12.1696 | 0 | 0 | 0 | 0 | 6.5392 | 0 | 0 | 0 | 0 | 60 | 1 | 4 | 4 | 4 | 4 | 0 | 0 | 0 | 0 | 0 | 0 | 0 | 0
2014-02-04 | 16時 | 0.046697 | 9.0709 | 0.046697 | 0.039138 | 0.0075591 | 0.81094 | 0.92233 | 7.5554 | 0.53614 | 7.5554 | 1 | 7.5554 | 0 | 0 | 0 | 0 | 0.53614 | 0 | 0 | 0 | 0 | 0.30581 | 0 | 0 | 0 | 0 | 7.2496 | 0 | 0 | 0 | 0 | 6.5246 | 0 | 0 | 0 | 0 | 12.1696 | 0 | 0 | 0 | 0 | 0 | 0 | 0 | 0 | 0 | 18.4922 | 2.5844 | 2.0679 | 1.6793 | 1.6808 | 0.72496 | 0 | 0 | 0 | 0 | 12.1696 | 0 | 0 | 0 | 0 | 6.5246 | 0 | 0 | 0 | 0 | 60 | 1 | 4 | 4 | 4 | 4 | 0 | 0 | 0 | 0 | 0 | 0 | 0 | 0
2014-02-04 | 17時 | 0.047849 | 9.2762 | 0.047849 | 0.040119 | 0.0077302 | 0.81094 | 0.92233 | 7.7448 | 0.54958 | 7.7448 | 1 | 7.7448 | 0 | 0 | 0 | 0 | 0.54958 | 0 | 0 | 0 | 0 | 0.31347 | 0 | 0 | 0 | 0 | 7.4313 | 0 | 0 | 0 | 0 | 6.6882 | 0 | 0 | 0 | 0 | 12.1696 | 0 | 0 | 0 | 0 | 0 | 0 | 0 | 0 | 0 | 18.4922 | 2.5844 | 2.0679 | 1.6793 | 1.6808 | 0.74313 | 0 | 0 | 0 | 0 | 12.1696 | 0 | 0 | 0 | 0 | 6.6882 | 0 | 0 | 0 | 0 | 60 | 1 | 4 | 4 | 4 | 4 | 0 | 0 | 0 | 0 | 0 | 0 | 0 | 0
2014-02-04 | 18時 | 0.048041 | 4.9977 | 0.048041 | 0.043876 | 0.0041647 | 0.44546 | 0.93653 | 4.235 | 0.60104 | 4.235 | 2 | 4.235 | 0 | 0 | 0 | 0 | 0.60104 | 0 | 0 | 0 | 0 | 0.17141 | 0 | 0 | 0 | 0 | 4.0636 | 0 | 0 | 0 | 0 | 3.6572 | 0 | 0 | 0 | 0 | 6.0848 | 0 | 0 | 0 | 0 | 0 | 0 | 0 | 0 | 0 | 9.2461 | 1.2922 | 1.0339 | 0.83963 | 0.84041 | 0.40636 | 0 | 0 | 0 | 0 | 6.0848 | 0 | 0 | 0 | 0 | 3.6572 | 0 | 0 | 0 | 0 | 40 | 2 | 4 | 4 | 4 | 4 | 0 | 0 | 0 | 0 | 0 | 0 | 0 | 0
2014-02-04 | 19時 | 0.051772 | 5.3518 | 0.051772 | 0.047312 | 0.0044598 | 0.44546 | 0.93653 | 4.5666 | 0.64811 | 4.5666 | 2 | 4.5666 | 0 | 0 | 0 | 0 | 0.64811 | 0 | 0 | 0 | 0 | 0.18484 | 0 | 0 | 0 | 0 | 4.3818 | 0 | 0 | 0 | 0 | 3.9436 | 0 | 0 | 0 | 0 | 6.0848 | 0 | 0 | 0 | 0 | 0 | 0 | 0 | 0 | 0 | 9.2461 | 1.2922 | 1.0339 | 0.83963 | 0.84041 | 0.43818 | 0 | 0 | 0 | 0 | 6.0848 | 0 | 0 | 0 | 0 | 3.9436 | 0 | 0 | 0 | 0 | 40 | 2 | 4 | 4 | 4 | 4 | 0 | 0 | 0 | 0 | 0 | 0 | 0 | 0
2014-02-04 | 20時 | 0.054561 | 5.6166 | 0.054561 | 0.049881 | 0.0046805 | 0.44546 | 0.93653 | 4.8146 | 0.6833 | 4.8146 | 2 | 4.8146 | 0 | 0 | 0 | 0 | 0.6833 | 0 | 0 | 0 | 0 | 0.19487 | 0 | 0 | 0 | 0 | 4.6197 | 0 | 0 | 0 | 0 | 4.1578 | 0 | 0 | 0 | 0 | 6.0848 | 0 | 0 | 0 | 0 | 0 | 0 | 0 | 0 | 0 | 9.2461 | 1.2922 | 1.0339 | 0.83963 | 0.84041 | 0.46197 | 0 | 0 | 0 | 0 | 6.0848 | 0 | 0 | 0 | 0 | 4.1578 | 0 | 0 | 0 | 0 | 40 | 2 | 4 | 4 | 4 | 4 | 0 | 0 | 0 | 0 | 0 | 0 | 0 | 0
2014-02-04 | 21時 | 0.059309 | 6.0671 | 0.059309 | 0.054253 | 0.0050559 | 0.44546 | 0.93653 | 5.2366 | 0.74319 | 5.2366 | 2 | 5.2366 | 0 | 0 | 0 | 0 | 0.74319 | 0 | 0 | 0 | 0 | 0.21195 | 0 | 0 | 0 | 0 | 5.0246 | 0 | 0 | 0 | 0 | 4.5222 | 0 | 0 | 0 | 0 | 6.0848 | 0 | 0 | 0 | 0 | 0 | 0 | 0 | 0 | 0 | 9.2461 | 1.2922 | 1.0339 | 0.83963 | 0.84041 | 0.50246 | 0 | 0 | 0 | 0 | 6.0848 | 0 | 0 | 0 | 0 | 4.5222 | 0 | 0 | 0 | 0 | 40 | 2 | 4 | 4 | 4 | 4 | 0 | 0 | 0 | 0 | 0 | 0 | 0 | 0
2014-02-04 | 22時 | 0 | 0 | 0 | 0 | 0 | 0.44546 | 0 | 0 | 0 | 0 | 2 | 0 | 0 | 0 | 0 | 0 | 0 | 0 | 0 | 0 | 0 | 0 | 0 | 0 | 0 | 0 | 0 | 0 | 0 | 0 | 0 | 0 | 0 | 0 | 0 | 0 | 6.0848 | 0 | 0 | 0 | 0 | 0 | 0 | 0 | 0 | 0 | 9.2461 | 1.2922 | 1.0339 | 0.83963 | 0.84041 | 0 | 0 | 0 | 0 | 0 | 6.0848 | 0 | 0 | 0 | 0 | 0 | 0 | 0 | 0 | 0 | 40 | 2 | 4 | 4 | 4 | 4 | 0 | 0 | 0 | 0 | 0 | 0 | 0 | 0
2014-02-04 | 23時 | 0 | 0 | 0 | 0 | 0 | 0.44546 | 0 | 0 | 0 | 0 | 2 | 0 | 0 | 0 | 0 | 0 | 0 | 0 | 0 | 0 | 0 | 0 | 0 | 0 | 0 | 0 | 0 | 0 | 0 | 0 | 0 | 0 | 0 | 0 | 0 | 0 | 6.0848 | 0 | 0 | 0 | 0 | 0 | 0 | 0 | 0 | 0 | 9.2461 | 1.2922 | 1.0339 | 0.83963 | 0.84041 | 0 | 0 | 0 | 0 | 0 | 6.0848 | 0 | 0 | 0 | 0 | 0 | 0 | 0 | 0 | 0 | 40 | 2 | 4 | 4 | 4 | 4 | 0 | 0 | 0 | 0 | 0 | 0 | 0 | 0
2014-02-05 | 0時 | 0 | 0 | 0 | 0 | 0 | 0.44546 | 0 | 0 | 0 | 0 | 2 | 0 | 0 | 0 | 0 | 0 | 0 | 0 | 0 | 0 | 0 | 0 | 0 | 0 | 0 | 0 | 0 | 0 | 0 | 0 | 0 | 0 | 0 | 0 | 0 | 0 | 6.0848 | 0 | 0 | 0 | 0 | 0 | 0 | 0 | 0 | 0 | 9.2461 | 1.2922 | 1.0339 | 0.83963 | 0.84041 | 0 | 0 | 0 | 0 | 0 | 6.0848 | 0 | 0 | 0 | 0 | 0 | 0 | 0 | 0 | 0 | 40 | 2 | 4 | 4 | 4 | 4 | 0 | 0 | 0 | 0 | 0 | 0 | 0 | 0
2014-02-05 | 1時 | 0 | 0 | 0 | 0 | 0 | 0.44546 | 0 | 0 | 0 | 0 | 2 | 0 | 0 | 0 | 0 | 0 | 0 | 0 | 0 | 0 | 0 | 0 | 0 | 0 | 0 | 0 | 0 | 0 | 0 | 0 | 0 | 0 | 0 | 0 | 0 | 0 | 6.0848 | 0 | 0 | 0 | 0 | 0 | 0 | 0 | 0 | 0 | 9.2461 | 1.2922 | 1.0339 | 0.83963 | 0.84041 | 0 | 0 | 0 | 0 | 0 | 6.0848 | 0 | 0 | 0 | 0 | 0 | 0 | 0 | 0 | 0 | 40 | 2 | 4 | 4 | 4 | 4 | 0 | 0 | 0 | 0 | 0 | 0 | 0 | 0
2014-02-05 | 2時 | 0 | 0 | 0 | 0 | 0 | 0.44546 | 0 | 0 | 0 | 0 | 2 | 0 | 0 | 0 | 0 | 0 | 0 | 0 | 0 | 0 | 0 | 0 | 0 | 0 | 0 | 0 | 0 | 0 | 0 | 0 | 0 | 0 | 0 | 0 | 0 | 0 | 6.0848 | 0 | 0 | 0 | 0 | 0 | 0 | 0 | 0 | 0 | 9.2461 | 1.2922 | 1.0339 | 0.83963 | 0.84041 | 0 | 0 | 0 | 0 | 0 | 6.0848 | 0 | 0 | 0 | 0 | 0 | 0 | 0 | 0 | 0 | 40 | 2 | 4 | 4 | 4 | 4 | 0 | 0 | 0 | 0 | 0 | 0 | 0 | 0
2014-02-05 | 3時 | 0 | 0 | 0 | 0 | 0 | 0.44546 | 0 | 0 | 0 | 0 | 2 | 0 | 0 | 0 | 0 | 0 | 0 | 0 | 0 | 0 | 0 | 0 | 0 | 0 | 0 | 0 | 0 | 0 | 0 | 0 | 0 | 0 | 0 | 0 | 0 | 0 | 6.0848 | 0 | 0 | 0 | 0 | 0 | 0 | 0 | 0 | 0 | 9.2461 | 1.2922 | 1.0339 | 0.83963 | 0.84041 | 0 | 0 | 0 | 0 | 0 | 6.0848 | 0 | 0 | 0 | 0 | 0 | 0 | 0 | 0 | 0 | 40 | 2 | 4 | 4 | 4 | 4 | 0 | 0 | 0 | 0 | 0 | 0 | 0 | 0
2014-02-05 | 4時 | 0 | 0 | 0 | 0 | 0 | 0.44546 | 0 | 0 | 0 | 0 | 2 | 0 | 0 | 0 | 0 | 0 | 0 | 0 | 0 | 0 | 0 | 0 | 0 | 0 | 0 | 0 | 0 | 0 | 0 | 0 | 0 | 0 | 0 | 0 | 0 | 0 | 6.0848 | 0 | 0 | 0 | 0 | 0 | 0 | 0 | 0 | 0 | 9.2461 | 1.2922 | 1.0339 | 0.83963 | 0.84041 | 0 | 0 | 0 | 0 | 0 | 6.0848 | 0 | 0 | 0 | 0 | 0 | 0 | 0 | 0 | 0 | 40 | 2 | 4 | 4 | 4 | 4 | 0 | 0 | 0 | 0 | 0 | 0 | 0 | 0
2014-02-05 | 5時 | 0 | 0 | 0 | 0 | 0 | 0.44546 | 0 | 0 | 0 | 0 | 2 | 0 | 0 | 0 | 0 | 0 | 0 | 0 | 0 | 0 | 0 | 0 | 0 | 0 | 0 | 0 | 0 | 0 | 0 | 0 | 0 | 0 | 0 | 0 | 0 | 0 | 6.0848 | 0 | 0 | 0 | 0 | 0 | 0 | 0 | 0 | 0 | 9.2461 | 1.2922 | 1.0339 | 0.83963 | 0.84041 | 0 | 0 | 0 | 0 | 0 | 6.0848 | 0 | 0 | 0 | 0 | 0 | 0 | 0 | 0 | 0 | 40 | 2 | 4 | 4 | 4 | 4 | 0 | 0 | 0 | 0 | 0 | 0 | 0 | 0
2014-02-05 | 6時 | 0 | 0 | 0 | 0 | 0 | 0.44546 | 0 | 0 | 0 | 0 | 2 | 0 | 0 | 0 | 0 | 0 | 0 | 0 | 0 | 0 | 0 | 0 | 0 | 0 | 0 | 0 | 0 | 0 | 0 | 0 | 0 | 0 | 0 | 0 | 0 | 0 | 6.0848 | 0 | 0 | 0 | 0 | 0 | 0 | 0 | 0 | 0 | 9.2461 | 1.2922 | 1.0339 | 0.83963 | 0.84041 | 0 | 0 | 0 | 0 | 0 | 6.0848 | 0 | 0 | 0 | 0 | 0 | 0 | 0 | 0 | 0 | 40 | 2 | 4 | 4 | 4 | 4 | 0 | 0 | 0 | 0 | 0 | 0 | 0 | 0
2014-02-05 | 7時 | 0.086465 | 16.1582 | 0.086465 | 0.073 | 0.013465 | 0.81094 | 0.92233 | 14.0922 | 1 | 14.0922 | 1 | 14.0922 | 0 | 0 | 0 | 0 | 1 | 0 | 0 | 0 | 0 | 0.57039 | 0 | 0 | 0 | 0 | 13.5218 | 0 | 0 | 0 | 0 | 12.1696 | 0 | 0 | 0 | 0 | 12.1696 | 0 | 0 | 0 | 0 | 0 | 0 | 0 | 0 | 0 | 18.4922 | 2.5844 | 2.0679 | 1.6793 | 1.6808 | 1.3522 | 0 | 0 | 0 | 0 | 12.1696 | 0 | 0 | 0 | 0 | 21.3349 | 0 | 0 | 0 | 0 | 60 | 1 | 4 | 4 | 4 | 4 | 11.1817 | 9.1653 | 0 | 9.1653 | 0 | 0 | 0 | 0
2014-02-05 | 8時 | 0.049688 | 9.6039 | 0.049688 | 0.041685 | 0.0080033 | 0.81094 | 0.92233 | 8.047 | 0.57103 | 8.047 | 1 | 8.047 | 0 | 0 | 0 | 0 | 0.57103 | 0 | 0 | 0 | 0 | 0.32571 | 0 | 0 | 0 | 0 | 7.7213 | 0 | 0 | 0 | 0 | 6.9492 | 0 | 0 | 0 | 0 | 12.1696 | 0 | 0 | 0 | 0 | 0 | 0 | 0 | 0 | 0 | 18.4922 | 2.5844 | 2.0679 | 1.6793 | 1.6808 | 0.77213 | 0 | 0 | 0 | 0 | 12.1696 | 0 | 0 | 0 | 0 | 6.9492 | 0 | 0 | 0 | 0 | 60 | 1 | 4 | 4 | 4 | 4 | 0 | 0 | 0 | 0 | 0 | 0 | 0 | 0
2014-02-05 | 9時 | 0.04975 | 5.1599 | 0.04975 | 0.04545 | 0.0042999 | 0.44546 | 0.93653 | 4.3869 | 0.6226 | 4.3869 | 2 | 4.3869 | 0 | 0 | 0 | 0 | 0.6226 | 0 | 0 | 0 | 0 | 0.17756 | 0 | 0 | 0 | 0 | 4.2093 | 0 | 0 | 0 | 0 | 3.7884 | 0 | 0 | 0 | 0 | 6.0848 | 0 | 0 | 0 | 0 | 0 | 0 | 0 | 0 | 0 | 9.2461 | 1.2922 | 1.0339 | 0.83963 | 0.84041 | 0.42093 | 0 | 0 | 0 | 0 | 6.0848 | 0 | 0 | 0 | 0 | 3.7884 | 0 | 0 | 0 | 0 | 40 | 2 | 4 | 4 | 4 | 4 | 0 | 0 | 0 | 0 | 0 | 0 | 0 | 0
2014-02-05 | 10時 | 0.02639 | 2.9428 | 0.02639 | 0.023938 | 0.0024523 | 0.44546 | 0.93653 | 2.3105 | 0.32791 | 2.3105 | 2 | 2.3105 | 0 | 0 | 0 | 0 | 0.32791 | 0 | 0 | 0 | 0 | 0.093519 | 0 | 0 | 0 | 0 | 2.217 | 0 | 0 | 0 | 0 | 1.9953 | 0 | 0 | 0 | 0 | 6.0848 | 0 | 0 | 0 | 0 | 0 | 0 | 0 | 0 | 0 | 9.2461 | 1.2922 | 1.0339 | 0.83963 | 0.84041 | 0.2217 | 0 | 0 | 0 | 0 | 6.0848 | 0 | 0 | 0 | 0 | 1.9953 | 0 | 0 | 0 | 0 | 40 | 2 | 4 | 4 | 4 | 4 | 0 | 0 | 0 | 0 | 0 | 0 | 0 | 0
2014-02-05 | 11時 | 0.030574 | 3.3399 | 0.030574 | 0.027791 | 0.0027833 | 0.44546 | 0.93653 | 2.6825 | 0.3807 | 2.6825 | 2 | 2.6825 | 0 | 0 | 0 | 0 | 0.3807 | 0 | 0 | 0 | 0 | 0.10857 | 0 | 0 | 0 | 0 | 2.5739 | 0 | 0 | 0 | 0 | 2.3165 | 0 | 0 | 0 | 0 | 6.0848 | 0 | 0 | 0 | 0 | 0 | 0 | 0 | 0 | 0 | 9.2461 | 1.2922 | 1.0339 | 0.83963 | 0.84041 | 0.25739 | 0 | 0 | 0 | 0 | 6.0848 | 0 | 0 | 0 | 0 | 2.3165 | 0 | 0 | 0 | 0 | 40 | 2 | 4 | 4 | 4 | 4 | 0 | 0 | 0 | 0 | 0 | 0 | 0 | 0
2014-02-05 | 12時 | 0.035645 | 3.8212 | 0.035645 | 0.032461 | 0.0031843 | 0.44546 | 0.93653 | 3.1332 | 0.44467 | 3.1332 | 2 | 3.1332 | 0 | 0 | 0 | 0 | 0.44467 | 0 | 0 | 0 | 0 | 0.12682 | 0 | 0 | 0 | 0 | 3.0063 | 0 | 0 | 0 | 0 | 2.7057 | 0 | 0 | 0 | 0 | 6.0848 | 0 | 0 | 0 | 0 | 0 | 0 | 0 | 0 | 0 | 9.2461 | 1.2922 | 1.0339 | 0.83963 | 0.84041 | 0.30063 | 0 | 0 | 0 | 0 | 6.0848 | 0 | 0 | 0 | 0 | 2.7057 | 0 | 0 | 0 | 0 | 40 | 2 | 4 | 4 | 4 | 4 | 0 | 0 | 0 | 0 | 0 | 0 | 0 | 0
2014-02-05 | 13時 | 0 | 0 | 0 | 0 | 0 | 0.44546 | 0 | 0 | 0 | 0 | 2 | 0 | 0 | 0 | 0 | 0 | 0 | 0 | 0 | 0 | 0 | 0 | 0 | 0 | 0 | 0 | 0 | 0 | 0 | 0 | 0 | 0 | 0 | 0 | 0 | 0 | 6.0848 | 0 | 0 | 0 | 0 | 0 | 0 | 0 | 0 | 0 | 9.2461 | 1.2922 | 1.0339 | 0.83963 | 0.84041 | 0 | 0 | 0 | 0 | 0 | 6.0848 | 0 | 0 | 0 | 0 | 0 | 0 | 0 | 0 | 0 | 40 | 2 | 4 | 4 | 4 | 4 | 0 | 0 | 0 | 0 | 0 | 0 | 0 | 0
2014-02-05 | 14時 | 0 | 0 | 0 | 0 | 0 | 0.44546 | 0 | 0 | 0 | 0 | 2 | 0 | 0 | 0 | 0 | 0 | 0 | 0 | 0 | 0 | 0 | 0 | 0 | 0 | 0 | 0 | 0 | 0 | 0 | 0 | 0 | 0 | 0 | 0 | 0 | 0 | 6.0848 | 0 | 0 | 0 | 0 | 0 | 0 | 0 | 0 | 0 | 9.2461 | 1.2922 | 1.0339 | 0.83963 | 0.84041 | 0 | 0 | 0 | 0 | 0 | 6.0848 | 0 | 0 | 0 | 0 | 0 | 0 | 0 | 0 | 0 | 40 | 2 | 4 | 4 | 4 | 4 | 0 | 0 | 0 | 0 | 0 | 0 | 0 | 0
2014-02-05 | 15時 | 0.056529 | 10.823 | 0.056529 | 0.047509 | 0.0090191 | 0.81094 | 0.92233 | 9.1714 | 0.65081 | 9.1714 | 1 | 9.1714 | 0 | 0 | 0 | 0 | 0.65081 | 0 | 0 | 0 | 0 | 0.37122 | 0 | 0 | 0 | 0 | 8.8002 | 0 | 0 | 0 | 0 | 7.9202 | 0 | 0 | 0 | 0 | 12.1696 | 0 | 0 | 0 | 0 | 0 | 0 | 0 | 0 | 0 | 18.4922 | 2.5844 | 2.0679 | 1.6793 | 1.6808 | 0.88002 | 0 | 0 | 0 | 0 | 12.1696 | 0 | 0 | 0 | 0 | 7.9202 | 0 | 0 | 0 | 0 | 60 | 1 | 4 | 4 | 4 | 4 | 0 | 0 | 0 | 0 | 0 | 0 | 0 | 0
2014-02-05 | 16時 | 0.052918 | 10.1795 | 0.052918 | 0.044435 | 0.008483 | 0.81094 | 0.92233 | 8.5779 | 0.6087 | 8.5779 | 1 | 8.5779 | 0 | 0 | 0 | 0 | 0.6087 | 0 | 0 | 0 | 0 | 0.3472 | 0 | 0 | 0 | 0 | 8.2307 | 0 | 0 | 0 | 0 | 7.4077 | 0 | 0 | 0 | 0 | 12.1696 | 0 | 0 | 0 | 0 | 0 | 0 | 0 | 0 | 0 | 18.4922 | 2.5844 | 2.0679 | 1.6793 | 1.6808 | 0.82307 | 0 | 0 | 0 | 0 | 12.1696 | 0 | 0 | 0 | 0 | 7.4077 | 0 | 0 | 0 | 0 | 60 | 1 | 4 | 4 | 4 | 4 | 0 | 0 | 0 | 0 | 0 | 0 | 0 | 0
2014-02-05 | 17時 | 0.054115 | 10.3929 | 0.054115 | 0.045455 | 0.0086607 | 0.81094 | 0.92233 | 8.7747 | 0.62267 | 8.7747 | 1 | 8.7747 | 0 | 0 | 0 | 0 | 0.62267 | 0 | 0 | 0 | 0 | 0.35516 | 0 | 0 | 0 | 0 | 8.4196 | 0 | 0 | 0 | 0 | 7.5776 | 0 | 0 | 0 | 0 | 12.1696 | 0 | 0 | 0 | 0 | 0 | 0 | 0 | 0 | 0 | 18.4922 | 2.5844 | 2.0679 | 1.6793 | 1.6808 | 0.84196 | 0 | 0 | 0 | 0 | 12.1696 | 0 | 0 | 0 | 0 | 7.5776 | 0 | 0 | 0 | 0 | 60 | 1 | 4 | 4 | 4 | 4 | 0 | 0 | 0 | 0 | 0 | 0 | 0 | 0
2014-02-05 | 18時 | 0.053311 | 5.4979 | 0.053311 | 0.04873 | 0.0045816 | 0.44546 | 0.93653 | 4.7035 | 0.66753 | 4.7035 | 2 | 4.7035 | 0 | 0 | 0 | 0 | 0.66753 | 0 | 0 | 0 | 0 | 0.19038 | 0 | 0 | 0 | 0 | 4.5131 | 0 | 0 | 0 | 0 | 4.0618 | 0 | 0 | 0 | 0 | 6.0848 | 0 | 0 | 0 | 0 | 0 | 0 | 0 | 0 | 0 | 9.2461 | 1.2922 | 1.0339 | 0.83963 | 0.84041 | 0.45131 | 0 | 0 | 0 | 0 | 6.0848 | 0 | 0 | 0 | 0 | 4.0618 | 0 | 0 | 0 | 0 | 40 | 2 | 4 | 4 | 4 | 4 | 0 | 0 | 0 | 0 | 0 | 0 | 0 | 0
2014-02-05 | 19時 | 0.054052 | 5.5682 | 0.054052 | 0.049412 | 0.0046402 | 0.44546 | 0.93653 | 4.7693 | 0.67688 | 4.7693 | 2 | 4.7693 | 0 | 0 | 0 | 0 | 0.67688 | 0 | 0 | 0 | 0 | 0.19304 | 0 | 0 | 0 | 0 | 4.5763 | 0 | 0 | 0 | 0 | 4.1187 | 0 | 0 | 0 | 0 | 6.0848 | 0 | 0 | 0 | 0 | 0 | 0 | 0 | 0 | 0 | 9.2461 | 1.2922 | 1.0339 | 0.83963 | 0.84041 | 0.45763 | 0 | 0 | 0 | 0 | 6.0848 | 0 | 0 | 0 | 0 | 4.1187 | 0 | 0 | 0 | 0 | 40 | 2 | 4 | 4 | 4 | 4 | 0 | 0 | 0 | 0 | 0 | 0 | 0 | 0
2014-02-05 | 20時 | 0.053285 | 5.4954 | 0.053285 | 0.048706 | 0.0045795 | 0.44546 | 0.93653 | 4.7012 | 0.6672 | 4.7012 | 2 | 4.7012 | 0 | 0 | 0 | 0 | 0.6672 | 0 | 0 | 0 | 0 | 0.19028 | 0 | 0 | 0 | 0 | 4.5109 | 0 | 0 | 0 | 0 | 4.0598 | 0 | 0 | 0 | 0 | 6.0848 | 0 | 0 | 0 | 0 | 0 | 0 | 0 | 0 | 0 | 9.2461 | 1.2922 | 1.0339 | 0.83963 | 0.84041 | 0.45109 | 0 | 0 | 0 | 0 | 6.0848 | 0 | 0 | 0 | 0 | 4.0598 | 0 | 0 | 0 | 0 | 40 | 2 | 4 | 4 | 4 | 4 | 0 | 0 | 0 | 0 | 0 | 0 | 0 | 0
2014-02-05 | 21時 | 0.056513 | 5.8018 | 0.056513 | 0.051678 | 0.0048348 | 0.44546 | 0.93653 | 4.9881 | 0.70792 | 4.9881 | 2 | 4.9881 | 0 | 0 | 0 | 0 | 0.70792 | 0 | 0 | 0 | 0 | 0.2019 | 0 | 0 | 0 | 0 | 4.7862 | 0 | 0 | 0 | 0 | 4.3076 | 0 | 0 | 0 | 0 | 6.0848 | 0 | 0 | 0 | 0 | 0 | 0 | 0 | 0 | 0 | 9.2461 | 1.2922 | 1.0339 | 0.83963 | 0.84041 | 0.47862 | 0 | 0 | 0 | 0 | 6.0848 | 0 | 0 | 0 | 0 | 4.3076 | 0 | 0 | 0 | 0 | 40 | 2 | 4 | 4 | 4 | 4 | 0 | 0 | 0 | 0 | 0 | 0 | 0 | 0
2014-02-05 | 22時 | 0 | 0 | 0 | 0 | 0 | 0.44546 | 0 | 0 | 0 | 0 | 2 | 0 | 0 | 0 | 0 | 0 | 0 | 0 | 0 | 0 | 0 | 0 | 0 | 0 | 0 | 0 | 0 | 0 | 0 | 0 | 0 | 0 | 0 | 0 | 0 | 0 | 6.0848 | 0 | 0 | 0 | 0 | 0 | 0 | 0 | 0 | 0 | 9.2461 | 1.2922 | 1.0339 | 0.83963 | 0.84041 | 0 | 0 | 0 | 0 | 0 | 6.0848 | 0 | 0 | 0 | 0 | 0 | 0 | 0 | 0 | 0 | 40 | 2 | 4 | 4 | 4 | 4 | 0 | 0 | 0 | 0 | 0 | 0 | 0 | 0
2014-02-05 | 23時 | 0 | 0 | 0 | 0 | 0 | 0.44546 | 0 | 0 | 0 | 0 | 2 | 0 | 0 | 0 | 0 | 0 | 0 | 0 | 0 | 0 | 0 | 0 | 0 | 0 | 0 | 0 | 0 | 0 | 0 | 0 | 0 | 0 | 0 | 0 | 0 | 0 | 6.0848 | 0 | 0 | 0 | 0 | 0 | 0 | 0 | 0 | 0 | 9.2461 | 1.2922 | 1.0339 | 0.83963 | 0.84041 | 0 | 0 | 0 | 0 | 0 | 6.0848 | 0 | 0 | 0 | 0 | 0 | 0 | 0 | 0 | 0 | 40 | 2 | 4 | 4 | 4 | 4 | 0 | 0 | 0 | 0 | 0 | 0 | 0 | 0
2014-02-06 | 0時 | 0 | 0 | 0 | 0 | 0 | 0.44546 | 0 | 0 | 0 | 0 | 2 | 0 | 0 | 0 | 0 | 0 | 0 | 0 | 0 | 0 | 0 | 0 | 0 | 0 | 0 | 0 | 0 | 0 | 0 | 0 | 0 | 0 | 0 | 0 | 0 | 0 | 6.0848 | 0 | 0 | 0 | 0 | 0 | 0 | 0 | 0 | 0 | 9.2461 | 1.2922 | 1.0339 | 0.83963 | 0.84041 | 0 | 0 | 0 | 0 | 0 | 6.0848 | 0 | 0 | 0 | 0 | 0 | 0 | 0 | 0 | 0 | 40 | 2 | 4 | 4 | 4 | 4 | 0 | 0 | 0 | 0 | 0 | 0 | 0 | 0
2014-02-06 | 1時 | 0 | 0 | 0 | 0 | 0 | 0.44546 | 0 | 0 | 0 | 0 | 2 | 0 | 0 | 0 | 0 | 0 | 0 | 0 | 0 | 0 | 0 | 0 | 0 | 0 | 0 | 0 | 0 | 0 | 0 | 0 | 0 | 0 | 0 | 0 | 0 | 0 | 6.0848 | 0 | 0 | 0 | 0 | 0 | 0 | 0 | 0 | 0 | 9.2461 | 1.2922 | 1.0339 | 0.83963 | 0.84041 | 0 | 0 | 0 | 0 | 0 | 6.0848 | 0 | 0 | 0 | 0 | 0 | 0 | 0 | 0 | 0 | 40 | 2 | 4 | 4 | 4 | 4 | 0 | 0 | 0 | 0 | 0 | 0 | 0 | 0
2014-02-06 | 2時 | 0 | 0 | 0 | 0 | 0 | 0.44546 | 0 | 0 | 0 | 0 | 2 | 0 | 0 | 0 | 0 | 0 | 0 | 0 | 0 | 0 | 0 | 0 | 0 | 0 | 0 | 0 | 0 | 0 | 0 | 0 | 0 | 0 | 0 | 0 | 0 | 0 | 6.0848 | 0 | 0 | 0 | 0 | 0 | 0 | 0 | 0 | 0 | 9.2461 | 1.2922 | 1.0339 | 0.83963 | 0.84041 | 0 | 0 | 0 | 0 | 0 | 6.0848 | 0 | 0 | 0 | 0 | 0 | 0 | 0 | 0 | 0 | 40 | 2 | 4 | 4 | 4 | 4 | 0 | 0 | 0 | 0 | 0 | 0 | 0 | 0
2014-02-06 | 3時 | 0 | 0 | 0 | 0 | 0 | 0.44546 | 0 | 0 | 0 | 0 | 2 | 0 | 0 | 0 | 0 | 0 | 0 | 0 | 0 | 0 | 0 | 0 | 0 | 0 | 0 | 0 | 0 | 0 | 0 | 0 | 0 | 0 | 0 | 0 | 0 | 0 | 6.0848 | 0 | 0 | 0 | 0 | 0 | 0 | 0 | 0 | 0 | 9.2461 | 1.2922 | 1.0339 | 0.83963 | 0.84041 | 0 | 0 | 0 | 0 | 0 | 6.0848 | 0 | 0 | 0 | 0 | 0 | 0 | 0 | 0 | 0 | 40 | 2 | 4 | 4 | 4 | 4 | 0 | 0 | 0 | 0 | 0 | 0 | 0 | 0
2014-02-06 | 4時 | 0 | 0 | 0 | 0 | 0 | 0.44546 | 0 | 0 | 0 | 0 | 2 | 0 | 0 | 0 | 0 | 0 | 0 | 0 | 0 | 0 | 0 | 0 | 0 | 0 | 0 | 0 | 0 | 0 | 0 | 0 | 0 | 0 | 0 | 0 | 0 | 0 | 6.0848 | 0 | 0 | 0 | 0 | 0 | 0 | 0 | 0 | 0 | 9.2461 | 1.2922 | 1.0339 | 0.83963 | 0.84041 | 0 | 0 | 0 | 0 | 0 | 6.0848 | 0 | 0 | 0 | 0 | 0 | 0 | 0 | 0 | 0 | 40 | 2 | 4 | 4 | 4 | 4 | 0 | 0 | 0 | 0 | 0 | 0 | 0 | 0
2014-02-06 | 5時 | 0.086465 | 16.1582 | 0.086465 | 0.073 | 0.013465 | 0.81094 | 0.92233 | 14.0922 | 1 | 14.0922 | 1 | 14.0922 | 0 | 0 | 0 | 0 | 1 | 0 | 0 | 0 | 0 | 0.57039 | 0 | 0 | 0 | 0 | 13.5218 | 0 | 0 | 0 | 0 | 12.1696 | 0 | 0 | 0 | 0 | 12.1696 | 0 | 0 | 0 | 0 | 0 | 0 | 0 | 0 | 0 | 18.4922 | 2.5844 | 2.0679 | 1.6793 | 1.6808 | 1.3522 | 0 | 0 | 0 | 0 | 12.1696 | 0 | 0 | 0 | 0 | 20.4503 | 0 | 0 | 0 | 0 | 60 | 1 | 4 | 4 | 4 | 4 | 10.1024 | 8.2807 | 0 | 8.2807 | 0 | 0 | 0 | 0
2014-02-06 | 6時 | 0.05465 | 10.4882 | 0.05465 | 0.04591 | 0.0087402 | 0.81094 | 0.92233 | 8.8626 | 0.6289 | 8.8626 | 1 | 8.8626 | 0 | 0 | 0 | 0 | 0.6289 | 0 | 0 | 0 | 0 | 0.35872 | 0 | 0 | 0 | 0 | 8.5039 | 0 | 0 | 0 | 0 | 7.6535 | 0 | 0 | 0 | 0 | 12.1696 | 0 | 0 | 0 | 0 | 0 | 0 | 0 | 0 | 0 | 18.4922 | 2.5844 | 2.0679 | 1.6793 | 1.6808 | 0.85039 | 0 | 0 | 0 | 0 | 12.1696 | 0 | 0 | 0 | 0 | 7.6535 | 0 | 0 | 0 | 0 | 60 | 1 | 4 | 4 | 4 | 4 | 0 | 0 | 0 | 0 | 0 | 0 | 0 | 0
2014-02-06 | 7時 | 0.044785 | 8.73 | 0.044785 | 0.03751 | 0.007275 | 0.81094 | 0.92233 | 7.241 | 0.51383 | 7.241 | 1 | 7.241 | 0 | 0 | 0 | 0 | 0.51383 | 0 | 0 | 0 | 0 | 0.29308 | 0 | 0 | 0 | 0 | 6.9479 | 0 | 0 | 0 | 0 | 6.2531 | 0 | 0 | 0 | 0 | 12.1696 | 0 | 0 | 0 | 0 | 0 | 0 | 0 | 0 | 0 | 18.4922 | 2.5844 | 2.0679 | 1.6793 | 1.6808 | 0.69479 | 0 | 0 | 0 | 0 | 12.1696 | 0 | 0 | 0 | 0 | 6.2531 | 0 | 0 | 0 | 0 | 60 | 1 | 4 | 4 | 4 | 4 | 0 | 0 | 0 | 0 | 0 | 0 | 0 | 0
2014-02-06 | 8時 | 0.069305 | 7.0159 | 0.069305 | 0.063458 | 0.0058466 | 0.44546 | 0.93653 | 6.1251 | 0.86929 | 6.1251 | 2 | 6.1251 | 0 | 0 | 0 | 0 | 0.86929 | 0 | 0 | 0 | 0 | 0.24792 | 0 | 0 | 0 | 0 | 5.8772 | 0 | 0 | 0 | 0 | 5.2895 | 0 | 0 | 0 | 0 | 6.0848 | 0 | 0 | 0 | 0 | 0 | 0 | 0 | 0 | 0 | 9.2461 | 1.2922 | 1.0339 | 0.83963 | 0.84041 | 0.58772 | 0 | 0 | 0 | 0 | 6.0848 | 0 | 0 | 0 | 0 | 5.2895 | 0 | 0 | 0 | 0 | 40 | 2 | 4 | 4 | 4 | 4 | 0 | 0 | 0 | 0 | 0 | 0 | 0 | 0
2014-02-06 | 9時 | 0 | 0 | 0 | 0 | 0 | 0.44546 | 0 | 0 | 0 | 0 | 2 | 0 | 0 | 0 | 0 | 0 | 0 | 0 | 0 | 0 | 0 | 0 | 0 | 0 | 0 | 0 | 0 | 0 | 0 | 0 | 0 | 0 | 0 | 0 | 0 | 0 | 6.0848 | 0 | 0 | 0 | 0 | 0 | 0 | 0 | 0 | 0 | 9.2461 | 1.2922 | 1.0339 | 0.83963 | 0.84041 | 0 | 0 | 0 | 0 | 0 | 6.0848 | 0 | 0 | 0 | 0 | 0 | 0 | 0 | 0 | 0 | 40 | 2 | 4 | 4 | 4 | 4 | 0 | 0 | 0 | 0 | 0 | 0 | 0 | 0
2014-02-06 | 10時 | 0 | 0 | 0 | 0 | 0 | 0.44546 | 0 | 0 | 0 | 0 | 2 | 0 | 0 | 0 | 0 | 0 | 0 | 0 | 0 | 0 | 0 | 0 | 0 | 0 | 0 | 0 | 0 | 0 | 0 | 0 | 0 | 0 | 0 | 0 | 0 | 0 | 6.0848 | 0 | 0 | 0 | 0 | 0 | 0 | 0 | 0 | 0 | 9.2461 | 1.2922 | 1.0339 | 0.83963 | 0.84041 | 0 | 0 | 0 | 0 | 0 | 6.0848 | 0 | 0 | 0 | 0 | 0 | 0 | 0 | 0 | 0 | 40 | 2 | 4 | 4 | 4 | 4 | 0 | 0 | 0 | 0 | 0 | 0 | 0 | 0
2014-02-06 | 11時 | 0.076194 | 14.3277 | 0.076194 | 0.064254 | 0.01194 | 0.81094 | 0.92233 | 12.4039 | 0.8802 | 12.4039 | 1 | 12.4039 | 0 | 0 | 0 | 0 | 0.8802 | 0 | 0 | 0 | 0 | 0.50206 | 0 | 0 | 0 | 0 | 11.9019 | 0 | 0 | 0 | 0 | 10.7117 | 0 | 0 | 0 | 0 | 12.1696 | 0 | 0 | 0 | 0 | 0 | 0 | 0 | 0 | 0 | 18.4922 | 2.5844 | 2.0679 | 1.6793 | 1.6808 | 1.1902 | 0 | 0 | 0 | 0 | 12.1696 | 0 | 0 | 0 | 0 | 10.7117 | 0 | 0 | 0 | 0 | 60 | 1 | 4 | 4 | 4 | 4 | 0 | 0 | 0 | 0 | 0 | 0 | 0 | 0
2014-02-06 | 12時 | 0.069182 | 7.0043 | 0.069182 | 0.063346 | 0.0058369 | 0.44546 | 0.93653 | 6.1142 | 0.86775 | 6.1142 | 2 | 6.1142 | 0 | 0 | 0 | 0 | 0.86775 | 0 | 0 | 0 | 0 | 0.24748 | 0 | 0 | 0 | 0 | 5.8668 | 0 | 0 | 0 | 0 | 5.2801 | 0 | 0 | 0 | 0 | 6.0848 | 0 | 0 | 0 | 0 | 0 | 0 | 0 | 0 | 0 | 9.2461 | 1.2922 | 1.0339 | 0.83963 | 0.84041 | 0.58668 | 0 | 0 | 0 | 0 | 6.0848 | 0 | 0 | 0 | 0 | 5.2801 | 0 | 0 | 0 | 0 | 40 | 2 | 4 | 4 | 4 | 4 | 0 | 0 | 0 | 0 | 0 | 0 | 0 | 0
2014-02-06 | 13時 | 0 | 0 | 0 | 0 | 0 | 0.44546 | 0 | 0 | 0 | 0 | 2 | 0 | 0 | 0 | 0 | 0 | 0 | 0 | 0 | 0 | 0 | 0 | 0 | 0 | 0 | 0 | 0 | 0 | 0 | 0 | 0 | 0 | 0 | 0 | 0 | 0 | 6.0848 | 0 | 0 | 0 | 0 | 0 | 0 | 0 | 0 | 0 | 9.2461 | 1.2922 | 1.0339 | 0.83963 | 0.84041 | 0 | 0 | 0 | 0 | 0 | 6.0848 | 0 | 0 | 0 | 0 | 0 | 0 | 0 | 0 | 0 | 40 | 2 | 4 | 4 | 4 | 4 | 0 | 0 | 0 | 0 | 0 | 0 | 0 | 0
2014-02-06 | 14時 | 0 | 0 | 0 | 0 | 0 | 0.44546 | 0 | 0 | 0 | 0 | 2 | 0 | 0 | 0 | 0 | 0 | 0 | 0 | 0 | 0 | 0 | 0 | 0 | 0 | 0 | 0 | 0 | 0 | 0 | 0 | 0 | 0 | 0 | 0 | 0 | 0 | 6.0848 | 0 | 0 | 0 | 0 | 0 | 0 | 0 | 0 | 0 | 9.2461 | 1.2922 | 1.0339 | 0.83963 | 0.84041 | 0 | 0 | 0 | 0 | 0 | 6.0848 | 0 | 0 | 0 | 0 | 0 | 0 | 0 | 0 | 0 | 40 | 2 | 4 | 4 | 4 | 4 | 0 | 0 | 0 | 0 | 0 | 0 | 0 | 0
2014-02-06 | 15時 | 0.073964 | 13.9303 | 0.073964 | 0.062356 | 0.011609 | 0.81094 | 0.92233 | 12.0374 | 0.85419 | 12.0374 | 1 | 12.0374 | 0 | 0 | 0 | 0 | 0.85419 | 0 | 0 | 0 | 0 | 0.48722 | 0 | 0 | 0 | 0 | 11.5502 | 0 | 0 | 0 | 0 | 10.3952 | 0 | 0 | 0 | 0 | 12.1696 | 0 | 0 | 0 | 0 | 0 | 0 | 0 | 0 | 0 | 18.4922 | 2.5844 | 2.0679 | 1.6793 | 1.6808 | 1.155 | 0 | 0 | 0 | 0 | 12.1696 | 0 | 0 | 0 | 0 | 10.3952 | 0 | 0 | 0 | 0 | 60 | 1 | 4 | 4 | 4 | 4 | 0 | 0 | 0 | 0 | 0 | 0 | 0 | 0
2014-02-06 | 16時 | 0.075255 | 7.5807 | 0.075255 | 0.068938 | 0.0063172 | 0.44546 | 0.93653 | 6.654 | 0.94436 | 6.654 | 2 | 6.654 | 0 | 0 | 0 | 0 | 0.94436 | 0 | 0 | 0 | 0 | 0.26933 | 0 | 0 | 0 | 0 | 6.3847 | 0 | 0 | 0 | 0 | 5.7463 | 0 | 0 | 0 | 0 | 6.0848 | 0 | 0 | 0 | 0 | 0 | 0 | 0 | 0 | 0 | 9.2461 | 1.2922 | 1.0339 | 0.83963 | 0.84041 | 0.63847 | 0 | 0 | 0 | 0 | 6.0848 | 0 | 0 | 0 | 0 | 5.7463 | 0 | 0 | 0 | 0 | 40 | 2 | 4 | 4 | 4 | 4 | 0 | 0 | 0 | 0 | 0 | 0 | 0 | 0
2014-02-06 | 17時 | 0.058294 | 11.1376 | 0.058294 | 0.049013 | 0.0092813 | 0.81094 | 0.92233 | 9.4616 | 0.6714 | 9.4616 | 1 | 9.4616 | 0 | 0 | 0 | 0 | 0.6714 | 0 | 0 | 0 | 0 | 0.38296 | 0 | 0 | 0 | 0 | 9.0786 | 0 | 0 | 0 | 0 | 8.1707 | 0 | 0 | 0 | 0 | 12.1696 | 0 | 0 | 0 | 0 | 0 | 0 | 0 | 0 | 0 | 18.4922 | 2.5844 | 2.0679 | 1.6793 | 1.6808 | 0.90786 | 0 | 0 | 0 | 0 | 12.1696 | 0 | 0 | 0 | 0 | 8.1707 | 0 | 0 | 0 | 0 | 60 | 1 | 4 | 4 | 4 | 4 | 0 | 0 | 0 | 0 | 0 | 0 | 0 | 0
2014-02-06 | 18時 | 0.056737 | 10.8601 | 0.056737 | 0.047687 | 0.0090501 | 0.81094 | 0.92233 | 9.2056 | 0.65324 | 9.2056 | 1 | 9.2056 | 0 | 0 | 0 | 0 | 0.65324 | 0 | 0 | 0 | 0 | 0.3726 | 0 | 0 | 0 | 0 | 8.833 | 0 | 0 | 0 | 0 | 7.9497 | 0 | 0 | 0 | 0 | 12.1696 | 0 | 0 | 0 | 0 | 0 | 0 | 0 | 0 | 0 | 18.4922 | 2.5844 | 2.0679 | 1.6793 | 1.6808 | 0.8833 | 0 | 0 | 0 | 0 | 12.1696 | 0 | 0 | 0 | 0 | 7.9497 | 0 | 0 | 0 | 0 | 60 | 1 | 4 | 4 | 4 | 4 | 0 | 0 | 0 | 0 | 0 | 0 | 0 | 0
2014-02-06 | 19時 | 0.058922 | 6.0304 | 0.058922 | 0.053896 | 0.0050253 | 0.44546 | 0.93653 | 5.2022 | 0.73831 | 5.2022 | 2 | 5.2022 | 0 | 0 | 0 | 0 | 0.73831 | 0 | 0 | 0 | 0 | 0.21056 | 0 | 0 | 0 | 0 | 4.9916 | 0 | 0 | 0 | 0 | 4.4925 | 0 | 0 | 0 | 0 | 6.0848 | 0 | 0 | 0 | 0 | 0 | 0 | 0 | 0 | 0 | 9.2461 | 1.2922 | 1.0339 | 0.83963 | 0.84041 | 0.49916 | 0 | 0 | 0 | 0 | 6.0848 | 0 | 0 | 0 | 0 | 4.4925 | 0 | 0 | 0 | 0 | 40 | 2 | 4 | 4 | 4 | 4 | 0 | 0 | 0 | 0 | 0 | 0 | 0 | 0
2014-02-06 | 20時 | 0.062042 | 6.3266 | 0.062042 | 0.05677 | 0.0052721 | 0.44546 | 0.93653 | 5.4795 | 0.77767 | 5.4795 | 2 | 5.4795 | 0 | 0 | 0 | 0 | 0.77767 | 0 | 0 | 0 | 0 | 0.22179 | 0 | 0 | 0 | 0 | 5.2578 | 0 | 0 | 0 | 0 | 4.732 | 0 | 0 | 0 | 0 | 6.0848 | 0 | 0 | 0 | 0 | 0 | 0 | 0 | 0 | 0 | 9.2461 | 1.2922 | 1.0339 | 0.83963 | 0.84041 | 0.52578 | 0 | 0 | 0 | 0 | 6.0848 | 0 | 0 | 0 | 0 | 4.732 | 0 | 0 | 0 | 0 | 40 | 2 | 4 | 4 | 4 | 4 | 0 | 0 | 0 | 0 | 0 | 0 | 0 | 0
2014-02-06 | 21時 | 0.064682 | 6.5771 | 0.064682 | 0.059201 | 0.0054809 | 0.44546 | 0.93653 | 5.7142 | 0.81097 | 5.7142 | 2 | 5.7142 | 0 | 0 | 0 | 0 | 0.81097 | 0 | 0 | 0 | 0 | 0.23129 | 0 | 0 | 0 | 0 | 5.4829 | 0 | 0 | 0 | 0 | 4.9346 | 0 | 0 | 0 | 0 | 6.0848 | 0 | 0 | 0 | 0 | 0 | 0 | 0 | 0 | 0 | 9.2461 | 1.2922 | 1.0339 | 0.83963 | 0.84041 | 0.54829 | 0 | 0 | 0 | 0 | 6.0848 | 0 | 0 | 0 | 0 | 4.9346 | 0 | 0 | 0 | 0 | 40 | 2 | 4 | 4 | 4 | 4 | 0 | 0 | 0 | 0 | 0 | 0 | 0 | 0
2014-02-06 | 22時 | 0.065979 | 6.7003 | 0.065979 | 0.060396 | 0.0055836 | 0.44546 | 0.93653 | 5.8295 | 0.82734 | 5.8295 | 2 | 5.8295 | 0 | 0 | 0 | 0 | 0.82734 | 0 | 0 | 0 | 0 | 0.23595 | 0 | 0 | 0 | 0 | 5.5936 | 0 | 0 | 0 | 0 | 5.0342 | 0 | 0 | 0 | 0 | 6.0848 | 0 | 0 | 0 | 0 | 0 | 0 | 0 | 0 | 0 | 9.2461 | 1.2922 | 1.0339 | 0.83963 | 0.84041 | 0.55936 | 0 | 0 | 0 | 0 | 6.0848 | 0 | 0 | 0 | 0 | 5.0342 | 0 | 0 | 0 | 0 | 40 | 2 | 4 | 4 | 4 | 4 | 0 | 0 | 0 | 0 | 0 | 0 | 0 | 0
2014-02-06 | 23時 | 0 | 0 | 0 | 0 | 0 | 0.44546 | 0 | 0 | 0 | 0 | 2 | 0 | 0 | 0 | 0 | 0 | 0 | 0 | 0 | 0 | 0 | 0 | 0 | 0 | 0 | 0 | 0 | 0 | 0 | 0 | 0 | 0 | 0 | 0 | 0 | 0 | 6.0848 | 0 | 0 | 0 | 0 | 0 | 0 | 0 | 0 | 0 | 9.2461 | 1.2922 | 1.0339 | 0.83963 | 0.84041 | 0 | 0 | 0 | 0 | 0 | 6.0848 | 0 | 0 | 0 | 0 | 0 | 0 | 0 | 0 | 0 | 40 | 2 | 4 | 4 | 4 | 4 | 0 | 0 | 0 | 0 | 0 | 0 | 0 | 0
2014-02-07 | 0時 | 0 | 0 | 0 | 0 | 0 | 0.44546 | 0 | 0 | 0 | 0 | 2 | 0 | 0 | 0 | 0 | 0 | 0 | 0 | 0 | 0 | 0 | 0 | 0 | 0 | 0 | 0 | 0 | 0 | 0 | 0 | 0 | 0 | 0 | 0 | 0 | 0 | 6.0848 | 0 | 0 | 0 | 0 | 0 | 0 | 0 | 0 | 0 | 9.2461 | 1.2922 | 1.0339 | 0.83963 | 0.84041 | 0 | 0 | 0 | 0 | 0 | 6.0848 | 0 | 0 | 0 | 0 | 0 | 0 | 0 | 0 | 0 | 40 | 2 | 4 | 4 | 4 | 4 | 0 | 0 | 0 | 0 | 0 | 0 | 0 | 0
2014-02-07 | 1時 | 0 | 0 | 0 | 0 | 0 | 0.44546 | 0 | 0 | 0 | 0 | 2 | 0 | 0 | 0 | 0 | 0 | 0 | 0 | 0 | 0 | 0 | 0 | 0 | 0 | 0 | 0 | 0 | 0 | 0 | 0 | 0 | 0 | 0 | 0 | 0 | 0 | 6.0848 | 0 | 0 | 0 | 0 | 0 | 0 | 0 | 0 | 0 | 9.2461 | 1.2922 | 1.0339 | 0.83963 | 0.84041 | 0 | 0 | 0 | 0 | 0 | 6.0848 | 0 | 0 | 0 | 0 | 0 | 0 | 0 | 0 | 0 | 40 | 2 | 4 | 4 | 4 | 4 | 0 | 0 | 0 | 0 | 0 | 0 | 0 | 0
2014-02-07 | 2時 | 0 | 0 | 0 | 0 | 0 | 0.44546 | 0 | 0 | 0 | 0 | 2 | 0 | 0 | 0 | 0 | 0 | 0 | 0 | 0 | 0 | 0 | 0 | 0 | 0 | 0 | 0 | 0 | 0 | 0 | 0 | 0 | 0 | 0 | 0 | 0 | 0 | 6.0848 | 0 | 0 | 0 | 0 | 0 | 0 | 0 | 0 | 0 | 9.2461 | 1.2922 | 1.0339 | 0.83963 | 0.84041 | 0 | 0 | 0 | 0 | 0 | 6.0848 | 0 | 0 | 0 | 0 | 0 | 0 | 0 | 0 | 0 | 40 | 2 | 4 | 4 | 4 | 4 | 0 | 0 | 0 | 0 | 0 | 0 | 0 | 0
2014-02-07 | 3時 | 0 | 0 | 0 | 0 | 0 | 0.44546 | 0 | 0 | 0 | 0 | 2 | 0 | 0 | 0 | 0 | 0 | 0 | 0 | 0 | 0 | 0 | 0 | 0 | 0 | 0 | 0 | 0 | 0 | 0 | 0 | 0 | 0 | 0 | 0 | 0 | 0 | 6.0848 | 0 | 0 | 0 | 0 | 0 | 0 | 0 | 0 | 0 | 9.2461 | 1.2922 | 1.0339 | 0.83963 | 0.84041 | 0 | 0 | 0 | 0 | 0 | 6.0848 | 0 | 0 | 0 | 0 | 0 | 0 | 0 | 0 | 0 | 40 | 2 | 4 | 4 | 4 | 4 | 0 | 0 | 0 | 0 | 0 | 0 | 0 | 0
2014-02-07 | 4時 | 0 | 0 | 0 | 0 | 0 | 0.44546 | 0 | 0 | 0 | 0 | 2 | 0 | 0 | 0 | 0 | 0 | 0 | 0 | 0 | 0 | 0 | 0 | 0 | 0 | 0 | 0 | 0 | 0 | 0 | 0 | 0 | 0 | 0 | 0 | 0 | 0 | 6.0848 | 0 | 0 | 0 | 0 | 0 | 0 | 0 | 0 | 0 | 9.2461 | 1.2922 | 1.0339 | 0.83963 | 0.84041 | 0 | 0 | 0 | 0 | 0 | 6.0848 | 0 | 0 | 0 | 0 | 0 | 0 | 0 | 0 | 0 | 40 | 2 | 4 | 4 | 4 | 4 | 0 | 0 | 0 | 0 | 0 | 0 | 0 | 0
2014-02-07 | 5時 | 0.086465 | 16.1582 | 0.086465 | 0.073 | 0.013465 | 0.81094 | 0.92233 | 14.0922 | 1 | 14.0922 | 1 | 14.0922 | 0 | 0 | 0 | 0 | 1 | 0 | 0 | 0 | 0 | 0.57039 | 0 | 0 | 0 | 0 | 13.5218 | 0 | 0 | 0 | 0 | 12.1696 | 0 | 0 | 0 | 0 | 12.1696 | 0 | 0 | 0 | 0 | 0 | 0 | 0 | 0 | 0 | 18.4922 | 2.5844 | 2.0679 | 1.6793 | 1.6808 | 1.3522 | 0 | 0 | 0 | 0 | 12.1696 | 0 | 0 | 0 | 0 | 21.7511 | 0 | 0 | 0 | 0 | 60 | 1 | 4 | 4 | 4 | 4 | 11.6894 | 9.5815 | 0 | 9.5815 | 0 | 0 | 0 | 0
2014-02-07 | 6時 | 0.055717 | 10.6784 | 0.055717 | 0.046818 | 0.0088986 | 0.81094 | 0.92233 | 9.038 | 0.64135 | 9.038 | 1 | 9.038 | 0 | 0 | 0 | 0 | 0.64135 | 0 | 0 | 0 | 0 | 0.36582 | 0 | 0 | 0 | 0 | 8.6722 | 0 | 0 | 0 | 0 | 7.805 | 0 | 0 | 0 | 0 | 12.1696 | 0 | 0 | 0 | 0 | 0 | 0 | 0 | 0 | 0 | 18.4922 | 2.5844 | 2.0679 | 1.6793 | 1.6808 | 0.86722 | 0 | 0 | 0 | 0 | 12.1696 | 0 | 0 | 0 | 0 | 7.805 | 0 | 0 | 0 | 0 | 60 | 1 | 4 | 4 | 4 | 4 | 0 | 0 | 0 | 0 | 0 | 0 | 0 | 0
2014-02-07 | 7時 | 0.075554 | 7.609 | 0.075554 | 0.069213 | 0.0063408 | 0.44546 | 0.93653 | 6.6806 | 0.94812 | 6.6806 | 2 | 6.6806 | 0 | 0 | 0 | 0 | 0.94812 | 0 | 0 | 0 | 0 | 0.2704 | 0 | 0 | 0 | 0 | 6.4102 | 0 | 0 | 0 | 0 | 5.7692 | 0 | 0 | 0 | 0 | 6.0848 | 0 | 0 | 0 | 0 | 0 | 0 | 0 | 0 | 0 | 9.2461 | 1.2922 | 1.0339 | 0.83963 | 0.84041 | 0.64102 | 0 | 0 | 0 | 0 | 6.0848 | 0 | 0 | 0 | 0 | 5.7692 | 0 | 0 | 0 | 0 | 40 | 2 | 4 | 4 | 4 | 4 | 0 | 0 | 0 | 0 | 0 | 0 | 0 | 0
2014-02-07 | 8時 | 0.047158 | 4.9139 | 0.047158 | 0.043063 | 0.0040949 | 0.44546 | 0.93653 | 4.1565 | 0.5899 | 4.1565 | 2 | 4.1565 | 0 | 0 | 0 | 0 | 0.5899 | 0 | 0 | 0 | 0 | 0.16824 | 0 | 0 | 0 | 0 | 3.9883 | 0 | 0 | 0 | 0 | 3.5895 | 0 | 0 | 0 | 0 | 6.0848 | 0 | 0 | 0 | 0 | 0 | 0 | 0 | 0 | 0 | 9.2461 | 1.2922 | 1.0339 | 0.83963 | 0.84041 | 0.39883 | 0 | 0 | 0 | 0 | 6.0848 | 0 | 0 | 0 | 0 | 3.5895 | 0 | 0 | 0 | 0 | 40 | 2 | 4 | 4 | 4 | 4 | 0 | 0 | 0 | 0 | 0 | 0 | 0 | 0
2014-02-07 | 9時 | 0 | 0 | 0 | 0 | 0 | 0.44546 | 0 | 0 | 0 | 0 | 2 | 0 | 0 | 0 | 0 | 0 | 0 | 0 | 0 | 0 | 0 | 0 | 0 | 0 | 0 | 0 | 0 | 0 | 0 | 0 | 0 | 0 | 0 | 0 | 0 | 0 | 6.0848 | 0 | 0 | 0 | 0 | 0 | 0 | 0 | 0 | 0 | 9.2461 | 1.2922 | 1.0339 | 0.83963 | 0.84041 | 0 | 0 | 0 | 0 | 0 | 6.0848 | 0 | 0 | 0 | 0 | 0 | 0 | 0 | 0 | 0 | 40 | 2 | 4 | 4 | 4 | 4 | 0 | 0 | 0 | 0 | 0 | 0 | 0 | 0
2014-02-07 | 10時 | 0 | 0 | 0 | 0 | 0 | 0.44546 | 0 | 0 | 0 | 0 | 2 | 0 | 0 | 0 | 0 | 0 | 0 | 0 | 0 | 0 | 0 | 0 | 0 | 0 | 0 | 0 | 0 | 0 | 0 | 0 | 0 | 0 | 0 | 0 | 0 | 0 | 6.0848 | 0 | 0 | 0 | 0 | 0 | 0 | 0 | 0 | 0 | 9.2461 | 1.2922 | 1.0339 | 0.83963 | 0.84041 | 0 | 0 | 0 | 0 | 0 | 6.0848 | 0 | 0 | 0 | 0 | 0 | 0 | 0 | 0 | 0 | 40 | 2 | 4 | 4 | 4 | 4 | 0 | 0 | 0 | 0 | 0 | 0 | 0 | 0
2014-02-07 | 11時 | 0.06503 | 6.6101 | 0.06503 | 0.059521 | 0.0055084 | 0.44546 | 0.93653 | 5.7451 | 0.81536 | 5.7451 | 2 | 5.7451 | 0 | 0 | 0 | 0 | 0.81536 | 0 | 0 | 0 | 0 | 0.23254 | 0 | 0 | 0 | 0 | 5.5126 | 0 | 0 | 0 | 0 | 4.9613 | 0 | 0 | 0 | 0 | 6.0848 | 0 | 0 | 0 | 0 | 0 | 0 | 0 | 0 | 0 | 9.2461 | 1.2922 | 1.0339 | 0.83963 | 0.84041 | 0.55126 | 0 | 0 | 0 | 0 | 6.0848 | 0 | 0 | 0 | 0 | 4.9613 | 0 | 0 | 0 | 0 | 40 | 2 | 4 | 4 | 4 | 4 | 0 | 0 | 0 | 0 | 0 | 0 | 0 | 0
2014-02-07 | 12時 | 0.02866 | 3.1582 | 0.02866 | 0.026028 | 0.0026318 | 0.44546 | 0.93653 | 2.5123 | 0.35655 | 2.5123 | 2 | 2.5123 | 0 | 0 | 0 | 0 | 0.35655 | 0 | 0 | 0 | 0 | 0.10169 | 0 | 0 | 0 | 0 | 2.4106 | 0 | 0 | 0 | 0 | 2.1696 | 0 | 0 | 0 | 0 | 6.0848 | 0 | 0 | 0 | 0 | 0 | 0 | 0 | 0 | 0 | 9.2461 | 1.2922 | 1.0339 | 0.83963 | 0.84041 | 0.24106 | 0 | 0 | 0 | 0 | 6.0848 | 0 | 0 | 0 | 0 | 2.1696 | 0 | 0 | 0 | 0 | 40 | 2 | 4 | 4 | 4 | 4 | 0 | 0 | 0 | 0 | 0 | 0 | 0 | 0
2014-02-07 | 13時 | 0 | 0 | 0 | 0 | 0 | 0.44546 | 0 | 0 | 0 | 0 | 2 | 0 | 0 | 0 | 0 | 0 | 0 | 0 | 0 | 0 | 0 | 0 | 0 | 0 | 0 | 0 | 0 | 0 | 0 | 0 | 0 | 0 | 0 | 0 | 0 | 0 | 6.0848 | 0 | 0 | 0 | 0 | 0 | 0 | 0 | 0 | 0 | 9.2461 | 1.2922 | 1.0339 | 0.83963 | 0.84041 | 0 | 0 | 0 | 0 | 0 | 6.0848 | 0 | 0 | 0 | 0 | 0 | 0 | 0 | 0 | 0 | 40 | 2 | 4 | 4 | 4 | 4 | 0 | 0 | 0 | 0 | 0 | 0 | 0 | 0
2014-02-07 | 14時 | 0 | 0 | 0 | 0 | 0 | 0.44546 | 0 | 0 | 0 | 0 | 2 | 0 | 0 | 0 | 0 | 0 | 0 | 0 | 0 | 0 | 0 | 0 | 0 | 0 | 0 | 0 | 0 | 0 | 0 | 0 | 0 | 0 | 0 | 0 | 0 | 0 | 6.0848 | 0 | 0 | 0 | 0 | 0 | 0 | 0 | 0 | 0 | 9.2461 | 1.2922 | 1.0339 | 0.83963 | 0.84041 | 0 | 0 | 0 | 0 | 0 | 6.0848 | 0 | 0 | 0 | 0 | 0 | 0 | 0 | 0 | 0 | 40 | 2 | 4 | 4 | 4 | 4 | 0 | 0 | 0 | 0 | 0 | 0 | 0 | 0
2014-02-07 | 15時 | 0.060395 | 6.1703 | 0.060395 | 0.055253 | 0.0051419 | 0.44546 | 0.93653 | 5.3332 | 0.7569 | 5.3332 | 2 | 5.3332 | 0 | 0 | 0 | 0 | 0.7569 | 0 | 0 | 0 | 0 | 0.21586 | 0 | 0 | 0 | 0 | 5.1173 | 0 | 0 | 0 | 0 | 4.6056 | 0 | 0 | 0 | 0 | 6.0848 | 0 | 0 | 0 | 0 | 0 | 0 | 0 | 0 | 0 | 9.2461 | 1.2922 | 1.0339 | 0.83963 | 0.84041 | 0.51173 | 0 | 0 | 0 | 0 | 6.0848 | 0 | 0 | 0 | 0 | 4.6056 | 0 | 0 | 0 | 0 | 40 | 2 | 4 | 4 | 4 | 4 | 0 | 0 | 0 | 0 | 0 | 0 | 0 | 0
2014-02-07 | 16時 | 0.039246 | 4.163 | 0.039246 | 0.035777 | 0.0034691 | 0.44546 | 0.93653 | 3.4533 | 0.4901 | 3.4533 | 2 | 3.4533 | 0 | 0 | 0 | 0 | 0.4901 | 0 | 0 | 0 | 0 | 0.13977 | 0 | 0 | 0 | 0 | 3.3135 | 0 | 0 | 0 | 0 | 2.9822 | 0 | 0 | 0 | 0 | 6.0848 | 0 | 0 | 0 | 0 | 0 | 0 | 0 | 0 | 0 | 9.2461 | 1.2922 | 1.0339 | 0.83963 | 0.84041 | 0.33135 | 0 | 0 | 0 | 0 | 6.0848 | 0 | 0 | 0 | 0 | 2.9822 | 0 | 0 | 0 | 0 | 40 | 2 | 4 | 4 | 4 | 4 | 0 | 0 | 0 | 0 | 0 | 0 | 0 | 0
2014-02-07 | 17時 | 0.045506 | 8.8586 | 0.045506 | 0.038124 | 0.0073822 | 0.81094 | 0.92233 | 7.3596 | 0.52225 | 7.3596 | 1 | 7.3596 | 0 | 0 | 0 | 0 | 0.52225 | 0 | 0 | 0 | 0 | 0.29788 | 0 | 0 | 0 | 0 | 7.0617 | 0 | 0 | 0 | 0 | 6.3556 | 0 | 0 | 0 | 0 | 12.1696 | 0 | 0 | 0 | 0 | 0 | 0 | 0 | 0 | 0 | 18.4922 | 2.5844 | 2.0679 | 1.6793 | 1.6808 | 0.70617 | 0 | 0 | 0 | 0 | 12.1696 | 0 | 0 | 0 | 0 | 6.3556 | 0 | 0 | 0 | 0 | 60 | 1 | 4 | 4 | 4 | 4 | 0 | 0 | 0 | 0 | 0 | 0 | 0 | 0
2014-02-07 | 18時 | 0.047439 | 9.2031 | 0.047439 | 0.03977 | 0.0076693 | 0.81094 | 0.92233 | 7.6774 | 0.5448 | 7.6774 | 1 | 7.6774 | 0 | 0 | 0 | 0 | 0.5448 | 0 | 0 | 0 | 0 | 0.31075 | 0 | 0 | 0 | 0 | 7.3666 | 0 | 0 | 0 | 0 | 6.63 | 0 | 0 | 0 | 0 | 12.1696 | 0 | 0 | 0 | 0 | 0 | 0 | 0 | 0 | 0 | 18.4922 | 2.5844 | 2.0679 | 1.6793 | 1.6808 | 0.73666 | 0 | 0 | 0 | 0 | 12.1696 | 0 | 0 | 0 | 0 | 6.63 | 0 | 0 | 0 | 0 | 60 | 1 | 4 | 4 | 4 | 4 | 0 | 0 | 0 | 0 | 0 | 0 | 0 | 0
2014-02-07 | 19時 | 0.045994 | 4.8034 | 0.045994 | 0.041991 | 0.0040028 | 0.44546 | 0.93653 | 4.0531 | 0.57522 | 4.0531 | 2 | 4.0531 | 0 | 0 | 0 | 0 | 0.57522 | 0 | 0 | 0 | 0 | 0.16405 | 0 | 0 | 0 | 0 | 3.889 | 0 | 0 | 0 | 0 | 3.5001 | 0 | 0 | 0 | 0 | 6.0848 | 0 | 0 | 0 | 0 | 0 | 0 | 0 | 0 | 0 | 9.2461 | 1.2922 | 1.0339 | 0.83963 | 0.84041 | 0.3889 | 0 | 0 | 0 | 0 | 6.0848 | 0 | 0 | 0 | 0 | 3.5001 | 0 | 0 | 0 | 0 | 40 | 2 | 4 | 4 | 4 | 4 | 0 | 0 | 0 | 0 | 0 | 0 | 0 | 0
2014-02-07 | 20時 | 0.051442 | 5.3205 | 0.051442 | 0.047008 | 0.0044337 | 0.44546 | 0.93653 | 4.5373 | 0.64394 | 4.5373 | 2 | 4.5373 | 0 | 0 | 0 | 0 | 0.64394 | 0 | 0 | 0 | 0 | 0.18365 | 0 | 0 | 0 | 0 | 4.3536 | 0 | 0 | 0 | 0 | 3.9183 | 0 | 0 | 0 | 0 | 6.0848 | 0 | 0 | 0 | 0 | 0 | 0 | 0 | 0 | 0 | 9.2461 | 1.2922 | 1.0339 | 0.83963 | 0.84041 | 0.43536 | 0 | 0 | 0 | 0 | 6.0848 | 0 | 0 | 0 | 0 | 3.9183 | 0 | 0 | 0 | 0 | 40 | 2 | 4 | 4 | 4 | 4 | 0 | 0 | 0 | 0 | 0 | 0 | 0 | 0
2014-02-07 | 21時 | 0.057988 | 5.9418 | 0.057988 | 0.053036 | 0.0049515 | 0.44546 | 0.93653 | 5.1192 | 0.72653 | 5.1192 | 2 | 5.1192 | 0 | 0 | 0 | 0 | 0.72653 | 0 | 0 | 0 | 0 | 0.2072 | 0 | 0 | 0 | 0 | 4.912 | 0 | 0 | 0 | 0 | 4.4208 | 0 | 0 | 0 | 0 | 6.0848 | 0 | 0 | 0 | 0 | 0 | 0 | 0 | 0 | 0 | 9.2461 | 1.2922 | 1.0339 | 0.83963 | 0.84041 | 0.4912 | 0 | 0 | 0 | 0 | 6.0848 | 0 | 0 | 0 | 0 | 4.4208 | 0 | 0 | 0 | 0 | 40 | 2 | 4 | 4 | 4 | 4 | 0 | 0 | 0 | 0 | 0 | 0 | 0 | 0
2014-02-07 | 22時 | 0.062785 | 6.3971 | 0.062785 | 0.057455 | 0.0053309 | 0.44546 | 0.93653 | 5.5456 | 0.78705 | 5.5456 | 2 | 5.5456 | 0 | 0 | 0 | 0 | 0.78705 | 0 | 0 | 0 | 0 | 0.22446 | 0 | 0 | 0 | 0 | 5.3212 | 0 | 0 | 0 | 0 | 4.789 | 0 | 0 | 0 | 0 | 6.0848 | 0 | 0 | 0 | 0 | 0 | 0 | 0 | 0 | 0 | 9.2461 | 1.2922 | 1.0339 | 0.83963 | 0.84041 | 0.53212 | 0 | 0 | 0 | 0 | 6.0848 | 0 | 0 | 0 | 0 | 4.789 | 0 | 0 | 0 | 0 | 40 | 2 | 4 | 4 | 4 | 4 | 0 | 0 | 0 | 0 | 0 | 0 | 0 | 0
2014-02-07 | 23時 | 0 | 0 | 0 | 0 | 0 | 0.44546 | 0 | 0 | 0 | 0 | 2 | 0 | 0 | 0 | 0 | 0 | 0 | 0 | 0 | 0 | 0 | 0 | 0 | 0 | 0 | 0 | 0 | 0 | 0 | 0 | 0 | 0 | 0 | 0 | 0 | 0 | 6.0848 | 0 | 0 | 0 | 0 | 0 | 0 | 0 | 0 | 0 | 9.2461 | 1.2922 | 1.0339 | 0.83963 | 0.84041 | 0 | 0 | 0 | 0 | 0 | 6.0848 | 0 | 0 | 0 | 0 | 0 | 0 | 0 | 0 | 0 | 40 | 2 | 4 | 4 | 4 | 4 | 0 | 0 | 0 | 0 | 0 | 0 | 0 | 0
2014-02-08 | 0時 | 0 | 0 | 0 | 0 | 0 | 0.44546 | 0 | 0 | 0 | 0 | 2 | 0 | 0 | 0 | 0 | 0 | 0 | 0 | 0 | 0 | 0 | 0 | 0 | 0 | 0 | 0 | 0 | 0 | 0 | 0 | 0 | 0 | 0 | 0 | 0 | 0 | 6.0848 | 0 | 0 | 0 | 0 | 0 | 0 | 0 | 0 | 0 | 9.2461 | 1.2922 | 1.0339 | 0.83963 | 0.84041 | 0 | 0 | 0 | 0 | 0 | 6.0848 | 0 | 0 | 0 | 0 | 0 | 0 | 0 | 0 | 0 | 40 | 2 | 4 | 4 | 4 | 4 | 0 | 0 | 0 | 0 | 0 | 0 | 0 | 0
2014-02-08 | 1時 | 0 | 0 | 0 | 0 | 0 | 0.44546 | 0 | 0 | 0 | 0 | 2 | 0 | 0 | 0 | 0 | 0 | 0 | 0 | 0 | 0 | 0 | 0 | 0 | 0 | 0 | 0 | 0 | 0 | 0 | 0 | 0 | 0 | 0 | 0 | 0 | 0 | 6.0848 | 0 | 0 | 0 | 0 | 0 | 0 | 0 | 0 | 0 | 9.2461 | 1.2922 | 1.0339 | 0.83963 | 0.84041 | 0 | 0 | 0 | 0 | 0 | 6.0848 | 0 | 0 | 0 | 0 | 0 | 0 | 0 | 0 | 0 | 40 | 2 | 4 | 4 | 4 | 4 | 0 | 0 | 0 | 0 | 0 | 0 | 0 | 0
2014-02-08 | 2時 | 0 | 0 | 0 | 0 | 0 | 0.44546 | 0 | 0 | 0 | 0 | 2 | 0 | 0 | 0 | 0 | 0 | 0 | 0 | 0 | 0 | 0 | 0 | 0 | 0 | 0 | 0 | 0 | 0 | 0 | 0 | 0 | 0 | 0 | 0 | 0 | 0 | 6.0848 | 0 | 0 | 0 | 0 | 0 | 0 | 0 | 0 | 0 | 9.2461 | 1.2922 | 1.0339 | 0.83963 | 0.84041 | 0 | 0 | 0 | 0 | 0 | 6.0848 | 0 | 0 | 0 | 0 | 0 | 0 | 0 | 0 | 0 | 40 | 2 | 4 | 4 | 4 | 4 | 0 | 0 | 0 | 0 | 0 | 0 | 0 | 0
2014-02-08 | 3時 | 0 | 0 | 0 | 0 | 0 | 0.44546 | 0 | 0 | 0 | 0 | 2 | 0 | 0 | 0 | 0 | 0 | 0 | 0 | 0 | 0 | 0 | 0 | 0 | 0 | 0 | 0 | 0 | 0 | 0 | 0 | 0 | 0 | 0 | 0 | 0 | 0 | 6.0848 | 0 | 0 | 0 | 0 | 0 | 0 | 0 | 0 | 0 | 9.2461 | 1.2922 | 1.0339 | 0.83963 | 0.84041 | 0 | 0 | 0 | 0 | 0 | 6.0848 | 0 | 0 | 0 | 0 | 0 | 0 | 0 | 0 | 0 | 40 | 2 | 4 | 4 | 4 | 4 | 0 | 0 | 0 | 0 | 0 | 0 | 0 | 0
2014-02-08 | 4時 | 0 | 0 | 0 | 0 | 0 | 0.44546 | 0 | 0 | 0 | 0 | 2 | 0 | 0 | 0 | 0 | 0 | 0 | 0 | 0 | 0 | 0 | 0 | 0 | 0 | 0 | 0 | 0 | 0 | 0 | 0 | 0 | 0 | 0 | 0 | 0 | 0 | 6.0848 | 0 | 0 | 0 | 0 | 0 | 0 | 0 | 0 | 0 | 9.2461 | 1.2922 | 1.0339 | 0.83963 | 0.84041 | 0 | 0 | 0 | 0 | 0 | 6.0848 | 0 | 0 | 0 | 0 | 0 | 0 | 0 | 0 | 0 | 40 | 2 | 4 | 4 | 4 | 4 | 0 | 0 | 0 | 0 | 0 | 0 | 0 | 0
2014-02-08 | 5時 | 0.086465 | 16.1582 | 0.086465 | 0.073 | 0.013465 | 0.81094 | 0.92233 | 14.0922 | 1 | 14.0922 | 1 | 14.0922 | 0 | 0 | 0 | 0 | 1 | 0 | 0 | 0 | 0 | 0.57039 | 0 | 0 | 0 | 0 | 13.5218 | 0 | 0 | 0 | 0 | 12.1696 | 0 | 0 | 0 | 0 | 12.1696 | 0 | 0 | 0 | 0 | 0 | 0 | 0 | 0 | 0 | 18.4922 | 2.5844 | 2.0679 | 1.6793 | 1.6808 | 1.3522 | 0 | 0 | 0 | 0 | 12.1696 | 0 | 0 | 0 | 0 | 20.2148 | 0 | 0 | 0 | 0 | 60 | 1 | 4 | 4 | 4 | 4 | 9.8152 | 8.0452 | 0 | 8.0452 | 0 | 0 | 0 | 0
2014-02-08 | 6時 | 0.05555 | 10.6486 | 0.05555 | 0.046676 | 0.0088738 | 0.81094 | 0.92233 | 9.0106 | 0.6394 | 9.0106 | 1 | 9.0106 | 0 | 0 | 0 | 0 | 0.6394 | 0 | 0 | 0 | 0 | 0.36471 | 0 | 0 | 0 | 0 | 8.6459 | 0 | 0 | 0 | 0 | 7.7813 | 0 | 0 | 0 | 0 | 12.1696 | 0 | 0 | 0 | 0 | 0 | 0 | 0 | 0 | 0 | 18.4922 | 2.5844 | 2.0679 | 1.6793 | 1.6808 | 0.86459 | 0 | 0 | 0 | 0 | 12.1696 | 0 | 0 | 0 | 0 | 7.7813 | 0 | 0 | 0 | 0 | 60 | 1 | 4 | 4 | 4 | 4 | 0 | 0 | 0 | 0 | 0 | 0 | 0 | 0
2014-02-08 | 7時 | 0.046478 | 9.0317 | 0.046478 | 0.038951 | 0.0075265 | 0.81094 | 0.92233 | 7.5193 | 0.53358 | 7.5193 | 1 | 7.5193 | 0 | 0 | 0 | 0 | 0.53358 | 0 | 0 | 0 | 0 | 0.30435 | 0 | 0 | 0 | 0 | 7.2149 | 0 | 0 | 0 | 0 | 6.4935 | 0 | 0 | 0 | 0 | 12.1696 | 0 | 0 | 0 | 0 | 0 | 0 | 0 | 0 | 0 | 18.4922 | 2.5844 | 2.0679 | 1.6793 | 1.6808 | 0.72149 | 0 | 0 | 0 | 0 | 12.1696 | 0 | 0 | 0 | 0 | 6.4935 | 0 | 0 | 0 | 0 | 60 | 1 | 4 | 4 | 4 | 4 | 0 | 0 | 0 | 0 | 0 | 0 | 0 | 0
2014-02-08 | 8時 | 0.068229 | 6.9138 | 0.068229 | 0.062467 | 0.0057615 | 0.44546 | 0.93653 | 6.0295 | 0.85572 | 6.0295 | 2 | 6.0295 | 0 | 0 | 0 | 0 | 0.85572 | 0 | 0 | 0 | 0 | 0.24405 | 0 | 0 | 0 | 0 | 5.7854 | 0 | 0 | 0 | 0 | 5.2069 | 0 | 0 | 0 | 0 | 6.0848 | 0 | 0 | 0 | 0 | 0 | 0 | 0 | 0 | 0 | 9.2461 | 1.2922 | 1.0339 | 0.83963 | 0.84041 | 0.57854 | 0 | 0 | 0 | 0 | 6.0848 | 0 | 0 | 0 | 0 | 5.2069 | 0 | 0 | 0 | 0 | 40 | 2 | 4 | 4 | 4 | 4 | 0 | 0 | 0 | 0 | 0 | 0 | 0 | 0
2014-02-08 | 9時 | 0 | 0 | 0 | 0 | 0 | 0.44546 | 0 | 0 | 0 | 0 | 2 | 0 | 0 | 0 | 0 | 0 | 0 | 0 | 0 | 0 | 0 | 0 | 0 | 0 | 0 | 0 | 0 | 0 | 0 | 0 | 0 | 0 | 0 | 0 | 0 | 0 | 6.0848 | 0 | 0 | 0 | 0 | 0 | 0 | 0 | 0 | 0 | 9.2461 | 1.2922 | 1.0339 | 0.83963 | 0.84041 | 0 | 0 | 0 | 0 | 0 | 6.0848 | 0 | 0 | 0 | 0 | 0 | 0 | 0 | 0 | 0 | 40 | 2 | 4 | 4 | 4 | 4 | 0 | 0 | 0 | 0 | 0 | 0 | 0 | 0
2014-02-08 | 10時 | 0 | 0 | 0 | 0 | 0 | 0.44546 | 0 | 0 | 0 | 0 | 2 | 0 | 0 | 0 | 0 | 0 | 0 | 0 | 0 | 0 | 0 | 0 | 0 | 0 | 0 | 0 | 0 | 0 | 0 | 0 | 0 | 0 | 0 | 0 | 0 | 0 | 6.0848 | 0 | 0 | 0 | 0 | 0 | 0 | 0 | 0 | 0 | 9.2461 | 1.2922 | 1.0339 | 0.83963 | 0.84041 | 0 | 0 | 0 | 0 | 0 | 6.0848 | 0 | 0 | 0 | 0 | 0 | 0 | 0 | 0 | 0 | 40 | 2 | 4 | 4 | 4 | 4 | 0 | 0 | 0 | 0 | 0 | 0 | 0 | 0
2014-02-08 | 11時 | 0.079202 | 14.8638 | 0.079202 | 0.066815 | 0.012386 | 0.81094 | 0.92233 | 12.8983 | 0.91528 | 12.8983 | 1 | 12.8983 | 0 | 0 | 0 | 0 | 0.91528 | 0 | 0 | 0 | 0 | 0.52207 | 0 | 0 | 0 | 0 | 12.3763 | 0 | 0 | 0 | 0 | 11.1386 | 0 | 0 | 0 | 0 | 12.1696 | 0 | 0 | 0 | 0 | 0 | 0 | 0 | 0 | 0 | 18.4922 | 2.5844 | 2.0679 | 1.6793 | 1.6808 | 1.2376 | 0 | 0 | 0 | 0 | 12.1696 | 0 | 0 | 0 | 0 | 11.1386 | 0 | 0 | 0 | 0 | 60 | 1 | 4 | 4 | 4 | 4 | 0 | 0 | 0 | 0 | 0 | 0 | 0 | 0
2014-02-08 | 12時 | 0.065635 | 6.6676 | 0.065635 | 0.060079 | 0.0055563 | 0.44546 | 0.93653 | 5.7989 | 0.823 | 5.7989 | 2 | 5.7989 | 0 | 0 | 0 | 0 | 0.823 | 0 | 0 | 0 | 0 | 0.23471 | 0 | 0 | 0 | 0 | 5.5642 | 0 | 0 | 0 | 0 | 5.0078 | 0 | 0 | 0 | 0 | 6.0848 | 0 | 0 | 0 | 0 | 0 | 0 | 0 | 0 | 0 | 9.2461 | 1.2922 | 1.0339 | 0.83963 | 0.84041 | 0.55642 | 0 | 0 | 0 | 0 | 6.0848 | 0 | 0 | 0 | 0 | 5.0078 | 0 | 0 | 0 | 0 | 40 | 2 | 4 | 4 | 4 | 4 | 0 | 0 | 0 | 0 | 0 | 0 | 0 | 0
2014-02-08 | 13時 | 0 | 0 | 0 | 0 | 0 | 0.44546 | 0 | 0 | 0 | 0 | 2 | 0 | 0 | 0 | 0 | 0 | 0 | 0 | 0 | 0 | 0 | 0 | 0 | 0 | 0 | 0 | 0 | 0 | 0 | 0 | 0 | 0 | 0 | 0 | 0 | 0 | 6.0848 | 0 | 0 | 0 | 0 | 0 | 0 | 0 | 0 | 0 | 9.2461 | 1.2922 | 1.0339 | 0.83963 | 0.84041 | 0 | 0 | 0 | 0 | 0 | 6.0848 | 0 | 0 | 0 | 0 | 0 | 0 | 0 | 0 | 0 | 40 | 2 | 4 | 4 | 4 | 4 | 0 | 0 | 0 | 0 | 0 | 0 | 0 | 0
2014-02-08 | 14時 | 0 | 0 | 0 | 0 | 0 | 0.44546 | 0 | 0 | 0 | 0 | 2 | 0 | 0 | 0 | 0 | 0 | 0 | 0 | 0 | 0 | 0 | 0 | 0 | 0 | 0 | 0 | 0 | 0 | 0 | 0 | 0 | 0 | 0 | 0 | 0 | 0 | 6.0848 | 0 | 0 | 0 | 0 | 0 | 0 | 0 | 0 | 0 | 9.2461 | 1.2922 | 1.0339 | 0.83963 | 0.84041 | 0 | 0 | 0 | 0 | 0 | 6.0848 | 0 | 0 | 0 | 0 | 0 | 0 | 0 | 0 | 0 | 40 | 2 | 4 | 4 | 4 | 4 | 0 | 0 | 0 | 0 | 0 | 0 | 0 | 0
2014-02-08 | 15時 | 0.063874 | 12.132 | 0.063874 | 0.053764 | 0.01011 | 0.81094 | 0.92233 | 10.3787 | 0.73649 | 10.3787 | 1 | 10.3787 | 0 | 0 | 0 | 0 | 0.73649 | 0 | 0 | 0 | 0 | 0.42009 | 0 | 0 | 0 | 0 | 9.9587 | 0 | 0 | 0 | 0 | 8.9628 | 0 | 0 | 0 | 0 | 12.1696 | 0 | 0 | 0 | 0 | 0 | 0 | 0 | 0 | 0 | 18.4922 | 2.5844 | 2.0679 | 1.6793 | 1.6808 | 0.99587 | 0 | 0 | 0 | 0 | 12.1696 | 0 | 0 | 0 | 0 | 8.9628 | 0 | 0 | 0 | 0 | 60 | 1 | 4 | 4 | 4 | 4 | 0 | 0 | 0 | 0 | 0 | 0 | 0 | 0
2014-02-08 | 16時 | 0.069262 | 7.0118 | 0.069262 | 0.063419 | 0.0058432 | 0.44546 | 0.93653 | 6.1213 | 0.86875 | 6.1213 | 2 | 6.1213 | 0 | 0 | 0 | 0 | 0.86875 | 0 | 0 | 0 | 0 | 0.24776 | 0 | 0 | 0 | 0 | 5.8735 | 0 | 0 | 0 | 0 | 5.2862 | 0 | 0 | 0 | 0 | 6.0848 | 0 | 0 | 0 | 0 | 0 | 0 | 0 | 0 | 0 | 9.2461 | 1.2922 | 1.0339 | 0.83963 | 0.84041 | 0.58735 | 0 | 0 | 0 | 0 | 6.0848 | 0 | 0 | 0 | 0 | 5.2862 | 0 | 0 | 0 | 0 | 40 | 2 | 4 | 4 | 4 | 4 | 0 | 0 | 0 | 0 | 0 | 0 | 0 | 0
2014-02-08 | 17時 | 0.055841 | 10.7005 | 0.055841 | 0.046924 | 0.0089171 | 0.81094 | 0.92233 | 9.0585 | 0.6428 | 9.0585 | 1 | 9.0585 | 0 | 0 | 0 | 0 | 0.6428 | 0 | 0 | 0 | 0 | 0.36665 | 0 | 0 | 0 | 0 | 8.6918 | 0 | 0 | 0 | 0 | 7.8226 | 0 | 0 | 0 | 0 | 12.1696 | 0 | 0 | 0 | 0 | 0 | 0 | 0 | 0 | 0 | 18.4922 | 2.5844 | 2.0679 | 1.6793 | 1.6808 | 0.86918 | 0 | 0 | 0 | 0 | 12.1696 | 0 | 0 | 0 | 0 | 7.8226 | 0 | 0 | 0 | 0 | 60 | 1 | 4 | 4 | 4 | 4 | 0 | 0 | 0 | 0 | 0 | 0 | 0 | 0
2014-02-08 | 18時 | 0.055006 | 10.5516 | 0.055006 | 0.046213 | 0.008793 | 0.81094 | 0.92233 | 8.9211 | 0.63305 | 8.9211 | 1 | 8.9211 | 0 | 0 | 0 | 0 | 0.63305 | 0 | 0 | 0 | 0 | 0.36109 | 0 | 0 | 0 | 0 | 8.56 | 0 | 0 | 0 | 0 | 7.704 | 0 | 0 | 0 | 0 | 12.1696 | 0 | 0 | 0 | 0 | 0 | 0 | 0 | 0 | 0 | 18.4922 | 2.5844 | 2.0679 | 1.6793 | 1.6808 | 0.856 | 0 | 0 | 0 | 0 | 12.1696 | 0 | 0 | 0 | 0 | 7.704 | 0 | 0 | 0 | 0 | 60 | 1 | 4 | 4 | 4 | 4 | 0 | 0 | 0 | 0 | 0 | 0 | 0 | 0
2014-02-08 | 19時 | 0.05678 | 5.8271 | 0.05678 | 0.051924 | 0.004856 | 0.44546 | 0.93653 | 5.0118 | 0.71129 | 5.0118 | 2 | 5.0118 | 0 | 0 | 0 | 0 | 0.71129 | 0 | 0 | 0 | 0 | 0.20286 | 0 | 0 | 0 | 0 | 4.809 | 0 | 0 | 0 | 0 | 4.3281 | 0 | 0 | 0 | 0 | 6.0848 | 0 | 0 | 0 | 0 | 0 | 0 | 0 | 0 | 0 | 9.2461 | 1.2922 | 1.0339 | 0.83963 | 0.84041 | 0.4809 | 0 | 0 | 0 | 0 | 6.0848 | 0 | 0 | 0 | 0 | 4.3281 | 0 | 0 | 0 | 0 | 40 | 2 | 4 | 4 | 4 | 4 | 0 | 0 | 0 | 0 | 0 | 0 | 0 | 0
2014-02-08 | 20時 | 0.060666 | 6.1959 | 0.060666 | 0.055502 | 0.0051633 | 0.44546 | 0.93653 | 5.3572 | 0.76031 | 5.3572 | 2 | 5.3572 | 0 | 0 | 0 | 0 | 0.76031 | 0 | 0 | 0 | 0 | 0.21684 | 0 | 0 | 0 | 0 | 5.1404 | 0 | 0 | 0 | 0 | 4.6263 | 0 | 0 | 0 | 0 | 6.0848 | 0 | 0 | 0 | 0 | 0 | 0 | 0 | 0 | 0 | 9.2461 | 1.2922 | 1.0339 | 0.83963 | 0.84041 | 0.51404 | 0 | 0 | 0 | 0 | 6.0848 | 0 | 0 | 0 | 0 | 4.6263 | 0 | 0 | 0 | 0 | 40 | 2 | 4 | 4 | 4 | 4 | 0 | 0 | 0 | 0 | 0 | 0 | 0 | 0
2014-02-08 | 21時 | 0.063669 | 6.4809 | 0.063669 | 0.058268 | 0.0054008 | 0.44546 | 0.93653 | 5.6241 | 0.79819 | 5.6241 | 2 | 5.6241 | 0 | 0 | 0 | 0 | 0.79819 | 0 | 0 | 0 | 0 | 0.22764 | 0 | 0 | 0 | 0 | 5.3965 | 0 | 0 | 0 | 0 | 4.8568 | 0 | 0 | 0 | 0 | 6.0848 | 0 | 0 | 0 | 0 | 0 | 0 | 0 | 0 | 0 | 9.2461 | 1.2922 | 1.0339 | 0.83963 | 0.84041 | 0.53965 | 0 | 0 | 0 | 0 | 6.0848 | 0 | 0 | 0 | 0 | 4.8568 | 0 | 0 | 0 | 0 | 40 | 2 | 4 | 4 | 4 | 4 | 0 | 0 | 0 | 0 | 0 | 0 | 0 | 0
2014-02-08 | 22時 | 0.066615 | 6.7606 | 0.066615 | 0.060981 | 0.0056338 | 0.44546 | 0.93653 | 5.886 | 0.83536 | 5.886 | 2 | 5.886 | 0 | 0 | 0 | 0 | 0.83536 | 0 | 0 | 0 | 0 | 0.23824 | 0 | 0 | 0 | 0 | 5.6478 | 0 | 0 | 0 | 0 | 5.083 | 0 | 0 | 0 | 0 | 6.0848 | 0 | 0 | 0 | 0 | 0 | 0 | 0 | 0 | 0 | 9.2461 | 1.2922 | 1.0339 | 0.83963 | 0.84041 | 0.56478 | 0 | 0 | 0 | 0 | 6.0848 | 0 | 0 | 0 | 0 | 5.083 | 0 | 0 | 0 | 0 | 40 | 2 | 4 | 4 | 4 | 4 | 0 | 0 | 0 | 0 | 0 | 0 | 0 | 0
2014-02-08 | 23時 | 0 | 0 | 0 | 0 | 0 | 0.44546 | 0 | 0 | 0 | 0 | 2 | 0 | 0 | 0 | 0 | 0 | 0 | 0 | 0 | 0 | 0 | 0 | 0 | 0 | 0 | 0 | 0 | 0 | 0 | 0 | 0 | 0 | 0 | 0 | 0 | 0 | 6.0848 | 0 | 0 | 0 | 0 | 0 | 0 | 0 | 0 | 0 | 9.2461 | 1.2922 | 1.0339 | 0.83963 | 0.84041 | 0 | 0 | 0 | 0 | 0 | 6.0848 | 0 | 0 | 0 | 0 | 0 | 0 | 0 | 0 | 0 | 40 | 2 | 4 | 4 | 4 | 4 | 0 | 0 | 0 | 0 | 0 | 0 | 0 | 0
2014-02-09 | 0時 | 0 | 0 | 0 | 0 | 0 | 0.44546 | 0 | 0 | 0 | 0 | 2 | 0 | 0 | 0 | 0 | 0 | 0 | 0 | 0 | 0 | 0 | 0 | 0 | 0 | 0 | 0 | 0 | 0 | 0 | 0 | 0 | 0 | 0 | 0 | 0 | 0 | 6.0848 | 0 | 0 | 0 | 0 | 0 | 0 | 0 | 0 | 0 | 9.2461 | 1.2922 | 1.0339 | 0.83963 | 0.84041 | 0 | 0 | 0 | 0 | 0 | 6.0848 | 0 | 0 | 0 | 0 | 0 | 0 | 0 | 0 | 0 | 40 | 2 | 4 | 4 | 4 | 4 | 0 | 0 | 0 | 0 | 0 | 0 | 0 | 0
2014-02-09 | 1時 | 0 | 0 | 0 | 0 | 0 | 0.44546 | 0 | 0 | 0 | 0 | 2 | 0 | 0 | 0 | 0 | 0 | 0 | 0 | 0 | 0 | 0 | 0 | 0 | 0 | 0 | 0 | 0 | 0 | 0 | 0 | 0 | 0 | 0 | 0 | 0 | 0 | 6.0848 | 0 | 0 | 0 | 0 | 0 | 0 | 0 | 0 | 0 | 9.2461 | 1.2922 | 1.0339 | 0.83963 | 0.84041 | 0 | 0 | 0 | 0 | 0 | 6.0848 | 0 | 0 | 0 | 0 | 0 | 0 | 0 | 0 | 0 | 40 | 2 | 4 | 4 | 4 | 4 | 0 | 0 | 0 | 0 | 0 | 0 | 0 | 0
2014-02-09 | 2時 | 0 | 0 | 0 | 0 | 0 | 0.44546 | 0 | 0 | 0 | 0 | 2 | 0 | 0 | 0 | 0 | 0 | 0 | 0 | 0 | 0 | 0 | 0 | 0 | 0 | 0 | 0 | 0 | 0 | 0 | 0 | 0 | 0 | 0 | 0 | 0 | 0 | 6.0848 | 0 | 0 | 0 | 0 | 0 | 0 | 0 | 0 | 0 | 9.2461 | 1.2922 | 1.0339 | 0.83963 | 0.84041 | 0 | 0 | 0 | 0 | 0 | 6.0848 | 0 | 0 | 0 | 0 | 0 | 0 | 0 | 0 | 0 | 40 | 2 | 4 | 4 | 4 | 4 | 0 | 0 | 0 | 0 | 0 | 0 | 0 | 0
2014-02-09 | 3時 | 0 | 0 | 0 | 0 | 0 | 0.44546 | 0 | 0 | 0 | 0 | 2 | 0 | 0 | 0 | 0 | 0 | 0 | 0 | 0 | 0 | 0 | 0 | 0 | 0 | 0 | 0 | 0 | 0 | 0 | 0 | 0 | 0 | 0 | 0 | 0 | 0 | 6.0848 | 0 | 0 | 0 | 0 | 0 | 0 | 0 | 0 | 0 | 9.2461 | 1.2922 | 1.0339 | 0.83963 | 0.84041 | 0 | 0 | 0 | 0 | 0 | 6.0848 | 0 | 0 | 0 | 0 | 0 | 0 | 0 | 0 | 0 | 40 | 2 | 4 | 4 | 4 | 4 | 0 | 0 | 0 | 0 | 0 | 0 | 0 | 0
2014-02-09 | 4時 | 0 | 0 | 0 | 0 | 0 | 0.44546 | 0 | 0 | 0 | 0 | 2 | 0 | 0 | 0 | 0 | 0 | 0 | 0 | 0 | 0 | 0 | 0 | 0 | 0 | 0 | 0 | 0 | 0 | 0 | 0 | 0 | 0 | 0 | 0 | 0 | 0 | 6.0848 | 0 | 0 | 0 | 0 | 0 | 0 | 0 | 0 | 0 | 9.2461 | 1.2922 | 1.0339 | 0.83963 | 0.84041 | 0 | 0 | 0 | 0 | 0 | 6.0848 | 0 | 0 | 0 | 0 | 0 | 0 | 0 | 0 | 0 | 40 | 2 | 4 | 4 | 4 | 4 | 0 | 0 | 0 | 0 | 0 | 0 | 0 | 0
2014-02-09 | 5時 | 0.086465 | 16.1582 | 0.086465 | 0.073 | 0.013465 | 0.81094 | 0.92233 | 14.0922 | 1 | 14.0922 | 1 | 14.0922 | 0 | 0 | 0 | 0 | 1 | 0 | 0 | 0 | 0 | 0.57039 | 0 | 0 | 0 | 0 | 13.5218 | 0 | 0 | 0 | 0 | 12.1696 | 0 | 0 | 0 | 0 | 12.1696 | 0 | 0 | 0 | 0 | 0 | 0 | 0 | 0 | 0 | 18.4922 | 2.5844 | 2.0679 | 1.6793 | 1.6808 | 1.3522 | 0 | 0 | 0 | 0 | 12.1696 | 0 | 0 | 0 | 0 | 21.3001 | 0 | 0 | 0 | 0 | 60 | 1 | 4 | 4 | 4 | 4 | 11.1392 | 9.1305 | 0 | 9.1305 | 0 | 0 | 0 | 0
2014-02-09 | 6時 | 0.057986 | 11.0827 | 0.057986 | 0.04875 | 0.0092356 | 0.81094 | 0.92233 | 9.411 | 0.66781 | 9.411 | 1 | 9.411 | 0 | 0 | 0 | 0 | 0.66781 | 0 | 0 | 0 | 0 | 0.38091 | 0 | 0 | 0 | 0 | 9.03 | 0 | 0 | 0 | 0 | 8.127 | 0 | 0 | 0 | 0 | 12.1696 | 0 | 0 | 0 | 0 | 0 | 0 | 0 | 0 | 0 | 18.4922 | 2.5844 | 2.0679 | 1.6793 | 1.6808 | 0.903 | 0 | 0 | 0 | 0 | 12.1696 | 0 | 0 | 0 | 0 | 8.127 | 0 | 0 | 0 | 0 | 60 | 1 | 4 | 4 | 4 | 4 | 0 | 0 | 0 | 0 | 0 | 0 | 0 | 0
2014-02-09 | 7時 | 0.047702 | 9.25 | 0.047702 | 0.039994 | 0.0077083 | 0.81094 | 0.92233 | 7.7206 | 0.54786 | 7.7206 | 1 | 7.7206 | 0 | 0 | 0 | 0 | 0.54786 | 0 | 0 | 0 | 0 | 0.3125 | 0 | 0 | 0 | 0 | 7.4081 | 0 | 0 | 0 | 0 | 6.6673 | 0 | 0 | 0 | 0 | 12.1696 | 0 | 0 | 0 | 0 | 0 | 0 | 0 | 0 | 0 | 18.4922 | 2.5844 | 2.0679 | 1.6793 | 1.6808 | 0.74081 | 0 | 0 | 0 | 0 | 12.1696 | 0 | 0 | 0 | 0 | 6.6673 | 0 | 0 | 0 | 0 | 60 | 1 | 4 | 4 | 4 | 4 | 0 | 0 | 0 | 0 | 0 | 0 | 0 | 0
2014-02-09 | 8時 | 0.069405 | 7.0254 | 0.069405 | 0.06355 | 0.0058545 | 0.44546 | 0.93653 | 6.134 | 0.87055 | 6.134 | 2 | 6.134 | 0 | 0 | 0 | 0 | 0.87055 | 0 | 0 | 0 | 0 | 0.24828 | 0 | 0 | 0 | 0 | 5.8857 | 0 | 0 | 0 | 0 | 5.2972 | 0 | 0 | 0 | 0 | 6.0848 | 0 | 0 | 0 | 0 | 0 | 0 | 0 | 0 | 0 | 9.2461 | 1.2922 | 1.0339 | 0.83963 | 0.84041 | 0.58857 | 0 | 0 | 0 | 0 | 6.0848 | 0 | 0 | 0 | 0 | 5.2972 | 0 | 0 | 0 | 0 | 40 | 2 | 4 | 4 | 4 | 4 | 0 | 0 | 0 | 0 | 0 | 0 | 0 | 0
2014-02-09 | 9時 | 0 | 0 | 0 | 0 | 0 | 0.44546 | 0 | 0 | 0 | 0 | 2 | 0 | 0 | 0 | 0 | 0 | 0 | 0 | 0 | 0 | 0 | 0 | 0 | 0 | 0 | 0 | 0 | 0 | 0 | 0 | 0 | 0 | 0 | 0 | 0 | 0 | 6.0848 | 0 | 0 | 0 | 0 | 0 | 0 | 0 | 0 | 0 | 9.2461 | 1.2922 | 1.0339 | 0.83963 | 0.84041 | 0 | 0 | 0 | 0 | 0 | 6.0848 | 0 | 0 | 0 | 0 | 0 | 0 | 0 | 0 | 0 | 40 | 2 | 4 | 4 | 4 | 4 | 0 | 0 | 0 | 0 | 0 | 0 | 0 | 0
2014-02-09 | 10時 | 0 | 0 | 0 | 0 | 0 | 0.44546 | 0 | 0 | 0 | 0 | 2 | 0 | 0 | 0 | 0 | 0 | 0 | 0 | 0 | 0 | 0 | 0 | 0 | 0 | 0 | 0 | 0 | 0 | 0 | 0 | 0 | 0 | 0 | 0 | 0 | 0 | 6.0848 | 0 | 0 | 0 | 0 | 0 | 0 | 0 | 0 | 0 | 9.2461 | 1.2922 | 1.0339 | 0.83963 | 0.84041 | 0 | 0 | 0 | 0 | 0 | 6.0848 | 0 | 0 | 0 | 0 | 0 | 0 | 0 | 0 | 0 | 40 | 2 | 4 | 4 | 4 | 4 | 0 | 0 | 0 | 0 | 0 | 0 | 0 | 0
2014-02-09 | 11時 | 0.069285 | 7.014 | 0.069285 | 0.06344 | 0.005845 | 0.44546 | 0.93653 | 6.1233 | 0.86904 | 6.1233 | 2 | 6.1233 | 0 | 0 | 0 | 0 | 0.86904 | 0 | 0 | 0 | 0 | 0.24785 | 0 | 0 | 0 | 0 | 5.8755 | 0 | 0 | 0 | 0 | 5.2879 | 0 | 0 | 0 | 0 | 6.0848 | 0 | 0 | 0 | 0 | 0 | 0 | 0 | 0 | 0 | 9.2461 | 1.2922 | 1.0339 | 0.83963 | 0.84041 | 0.58755 | 0 | 0 | 0 | 0 | 6.0848 | 0 | 0 | 0 | 0 | 5.2879 | 0 | 0 | 0 | 0 | 40 | 2 | 4 | 4 | 4 | 4 | 0 | 0 | 0 | 0 | 0 | 0 | 0 | 0
2014-02-09 | 12時 | 0.029445 | 3.2328 | 0.029445 | 0.026752 | 0.002694 | 0.44546 | 0.93653 | 2.5821 | 0.36646 | 2.5821 | 2 | 2.5821 | 0 | 0 | 0 | 0 | 0.36646 | 0 | 0 | 0 | 0 | 0.10451 | 0 | 0 | 0 | 0 | 2.4776 | 0 | 0 | 0 | 0 | 2.2298 | 0 | 0 | 0 | 0 | 6.0848 | 0 | 0 | 0 | 0 | 0 | 0 | 0 | 0 | 0 | 9.2461 | 1.2922 | 1.0339 | 0.83963 | 0.84041 | 0.24776 | 0 | 0 | 0 | 0 | 6.0848 | 0 | 0 | 0 | 0 | 2.2298 | 0 | 0 | 0 | 0 | 40 | 2 | 4 | 4 | 4 | 4 | 0 | 0 | 0 | 0 | 0 | 0 | 0 | 0
2014-02-09 | 13時 | 0 | 0 | 0 | 0 | 0 | 0.44546 | 0 | 0 | 0 | 0 | 2 | 0 | 0 | 0 | 0 | 0 | 0 | 0 | 0 | 0 | 0 | 0 | 0 | 0 | 0 | 0 | 0 | 0 | 0 | 0 | 0 | 0 | 0 | 0 | 0 | 0 | 6.0848 | 0 | 0 | 0 | 0 | 0 | 0 | 0 | 0 | 0 | 9.2461 | 1.2922 | 1.0339 | 0.83963 | 0.84041 | 0 | 0 | 0 | 0 | 0 | 6.0848 | 0 | 0 | 0 | 0 | 0 | 0 | 0 | 0 | 0 | 40 | 2 | 4 | 4 | 4 | 4 | 0 | 0 | 0 | 0 | 0 | 0 | 0 | 0
2014-02-09 | 14時 | 0 | 0 | 0 | 0 | 0 | 0.44546 | 0 | 0 | 0 | 0 | 2 | 0 | 0 | 0 | 0 | 0 | 0 | 0 | 0 | 0 | 0 | 0 | 0 | 0 | 0 | 0 | 0 | 0 | 0 | 0 | 0 | 0 | 0 | 0 | 0 | 0 | 6.0848 | 0 | 0 | 0 | 0 | 0 | 0 | 0 | 0 | 0 | 9.2461 | 1.2922 | 1.0339 | 0.83963 | 0.84041 | 0 | 0 | 0 | 0 | 0 | 6.0848 | 0 | 0 | 0 | 0 | 0 | 0 | 0 | 0 | 0 | 40 | 2 | 4 | 4 | 4 | 4 | 0 | 0 | 0 | 0 | 0 | 0 | 0 | 0
2014-02-09 | 15時 | 0.05676 | 5.8252 | 0.05676 | 0.051906 | 0.0048543 | 0.44546 | 0.93653 | 5.01 | 0.71103 | 5.01 | 2 | 5.01 | 0 | 0 | 0 | 0 | 0.71103 | 0 | 0 | 0 | 0 | 0.20278 | 0 | 0 | 0 | 0 | 4.8072 | 0 | 0 | 0 | 0 | 4.3265 | 0 | 0 | 0 | 0 | 6.0848 | 0 | 0 | 0 | 0 | 0 | 0 | 0 | 0 | 0 | 9.2461 | 1.2922 | 1.0339 | 0.83963 | 0.84041 | 0.48072 | 0 | 0 | 0 | 0 | 6.0848 | 0 | 0 | 0 | 0 | 4.3265 | 0 | 0 | 0 | 0 | 40 | 2 | 4 | 4 | 4 | 4 | 0 | 0 | 0 | 0 | 0 | 0 | 0 | 0
2014-02-09 | 16時 | 0.033143 | 3.5837 | 0.033143 | 0.030156 | 0.0029864 | 0.44546 | 0.93653 | 2.9107 | 0.4131 | 2.9107 | 2 | 2.9107 | 0 | 0 | 0 | 0 | 0.4131 | 0 | 0 | 0 | 0 | 0.11781 | 0 | 0 | 0 | 0 | 2.7929 | 0 | 0 | 0 | 0 | 2.5136 | 0 | 0 | 0 | 0 | 6.0848 | 0 | 0 | 0 | 0 | 0 | 0 | 0 | 0 | 0 | 9.2461 | 1.2922 | 1.0339 | 0.83963 | 0.84041 | 0.27929 | 0 | 0 | 0 | 0 | 6.0848 | 0 | 0 | 0 | 0 | 2.5136 | 0 | 0 | 0 | 0 | 40 | 2 | 4 | 4 | 4 | 4 | 0 | 0 | 0 | 0 | 0 | 0 | 0 | 0
2014-02-09 | 17時 | 0.074735 | 7.5313 | 0.074735 | 0.068459 | 0.006276 | 0.44546 | 0.93653 | 6.6078 | 0.93779 | 6.6078 | 2 | 6.6078 | 0 | 0 | 0 | 0 | 0.93779 | 0 | 0 | 0 | 0 | 0.26745 | 0 | 0 | 0 | 0 | 6.3403 | 0 | 0 | 0 | 0 | 5.7063 | 0 | 0 | 0 | 0 | 6.0848 | 0 | 0 | 0 | 0 | 0 | 0 | 0 | 0 | 0 | 9.2461 | 1.2922 | 1.0339 | 0.83963 | 0.84041 | 0.63403 | 0 | 0 | 0 | 0 | 6.0848 | 0 | 0 | 0 | 0 | 5.7063 | 0 | 0 | 0 | 0 | 40 | 2 | 4 | 4 | 4 | 4 | 0 | 0 | 0 | 0 | 0 | 0 | 0 | 0
2014-02-09 | 18時 | 0.078856 | 7.9224 | 0.078856 | 0.072254 | 0.006602 | 0.44546 | 0.93653 | 6.9741 | 0.98977 | 6.9741 | 2 | 6.9741 | 0 | 0 | 0 | 0 | 0.98977 | 0 | 0 | 0 | 0 | 0.28228 | 0 | 0 | 0 | 0 | 6.6918 | 0 | 0 | 0 | 0 | 6.0226 | 0 | 0 | 0 | 0 | 6.0848 | 0 | 0 | 0 | 0 | 0 | 0 | 0 | 0 | 0 | 9.2461 | 1.2922 | 1.0339 | 0.83963 | 0.84041 | 0.66918 | 0 | 0 | 0 | 0 | 6.0848 | 0 | 0 | 0 | 0 | 6.0226 | 0 | 0 | 0 | 0 | 40 | 2 | 4 | 4 | 4 | 4 | 0 | 0 | 0 | 0 | 0 | 0 | 0 | 0
2014-02-09 | 19時 | 0.041924 | 4.4171 | 0.041924 | 0.038243 | 0.0036809 | 0.44546 | 0.93653 | 3.6913 | 0.52388 | 3.6913 | 2 | 3.6913 | 0 | 0 | 0 | 0 | 0.52388 | 0 | 0 | 0 | 0 | 0.14941 | 0 | 0 | 0 | 0 | 3.5419 | 0 | 0 | 0 | 0 | 3.1877 | 0 | 0 | 0 | 0 | 6.0848 | 0 | 0 | 0 | 0 | 0 | 0 | 0 | 0 | 0 | 9.2461 | 1.2922 | 1.0339 | 0.83963 | 0.84041 | 0.35419 | 0 | 0 | 0 | 0 | 6.0848 | 0 | 0 | 0 | 0 | 3.1877 | 0 | 0 | 0 | 0 | 40 | 2 | 4 | 4 | 4 | 4 | 0 | 0 | 0 | 0 | 0 | 0 | 0 | 0
2014-02-09 | 20時 | 0.047061 | 4.9047 | 0.047061 | 0.042974 | 0.0040872 | 0.44546 | 0.93653 | 4.1479 | 0.58868 | 4.1479 | 2 | 4.1479 | 0 | 0 | 0 | 0 | 0.58868 | 0 | 0 | 0 | 0 | 0.16789 | 0 | 0 | 0 | 0 | 3.98 | 0 | 0 | 0 | 0 | 3.582 | 0 | 0 | 0 | 0 | 6.0848 | 0 | 0 | 0 | 0 | 0 | 0 | 0 | 0 | 0 | 9.2461 | 1.2922 | 1.0339 | 0.83963 | 0.84041 | 0.398 | 0 | 0 | 0 | 0 | 6.0848 | 0 | 0 | 0 | 0 | 3.582 | 0 | 0 | 0 | 0 | 40 | 2 | 4 | 4 | 4 | 4 | 0 | 0 | 0 | 0 | 0 | 0 | 0 | 0
2014-02-09 | 21時 | 0.0513 | 5.307 | 0.0513 | 0.046877 | 0.0044225 | 0.44546 | 0.93653 | 4.5247 | 0.64216 | 4.5247 | 2 | 4.5247 | 0 | 0 | 0 | 0 | 0.64216 | 0 | 0 | 0 | 0 | 0.18314 | 0 | 0 | 0 | 0 | 4.3416 | 0 | 0 | 0 | 0 | 3.9074 | 0 | 0 | 0 | 0 | 6.0848 | 0 | 0 | 0 | 0 | 0 | 0 | 0 | 0 | 0 | 9.2461 | 1.2922 | 1.0339 | 0.83963 | 0.84041 | 0.43416 | 0 | 0 | 0 | 0 | 6.0848 | 0 | 0 | 0 | 0 | 3.9074 | 0 | 0 | 0 | 0 | 40 | 2 | 4 | 4 | 4 | 4 | 0 | 0 | 0 | 0 | 0 | 0 | 0 | 0
2014-02-09 | 22時 | 0.055317 | 5.6882 | 0.055317 | 0.050577 | 0.0047402 | 0.44546 | 0.93653 | 4.8817 | 0.69283 | 4.8817 | 2 | 4.8817 | 0 | 0 | 0 | 0 | 0.69283 | 0 | 0 | 0 | 0 | 0.19759 | 0 | 0 | 0 | 0 | 4.6842 | 0 | 0 | 0 | 0 | 4.2157 | 0 | 0 | 0 | 0 | 6.0848 | 0 | 0 | 0 | 0 | 0 | 0 | 0 | 0 | 0 | 9.2461 | 1.2922 | 1.0339 | 0.83963 | 0.84041 | 0.46842 | 0 | 0 | 0 | 0 | 6.0848 | 0 | 0 | 0 | 0 | 4.2157 | 0 | 0 | 0 | 0 | 40 | 2 | 4 | 4 | 4 | 4 | 0 | 0 | 0 | 0 | 0 | 0 | 0 | 0
2014-02-09 | 23時 | 0 | 0 | 0 | 0 | 0 | 0.44546 | 0 | 0 | 0 | 0 | 2 | 0 | 0 | 0 | 0 | 0 | 0 | 0 | 0 | 0 | 0 | 0 | 0 | 0 | 0 | 0 | 0 | 0 | 0 | 0 | 0 | 0 | 0 | 0 | 0 | 0 | 6.0848 | 0 | 0 | 0 | 0 | 0 | 0 | 0 | 0 | 0 | 9.2461 | 1.2922 | 1.0339 | 0.83963 | 0.84041 | 0 | 0 | 0 | 0 | 0 | 6.0848 | 0 | 0 | 0 | 0 | 0 | 0 | 0 | 0 | 0 | 40 | 2 | 4 | 4 | 4 | 4 | 0 | 0 | 0 | 0 | 0 | 0 | 0 | 0
2014-02-10 | 0時 | 0 | 0 | 0 | 0 | 0 | 0.44546 | 0 | 0 | 0 | 0 | 2 | 0 | 0 | 0 | 0 | 0 | 0 | 0 | 0 | 0 | 0 | 0 | 0 | 0 | 0 | 0 | 0 | 0 | 0 | 0 | 0 | 0 | 0 | 0 | 0 | 0 | 6.0848 | 0 | 0 | 0 | 0 | 0 | 0 | 0 | 0 | 0 | 9.2461 | 1.2922 | 1.0339 | 0.83963 | 0.84041 | 0 | 0 | 0 | 0 | 0 | 6.0848 | 0 | 0 | 0 | 0 | 0 | 0 | 0 | 0 | 0 | 40 | 2 | 4 | 4 | 4 | 4 | 0 | 0 | 0 | 0 | 0 | 0 | 0 | 0
2014-02-10 | 1時 | 0 | 0 | 0 | 0 | 0 | 0.44546 | 0 | 0 | 0 | 0 | 2 | 0 | 0 | 0 | 0 | 0 | 0 | 0 | 0 | 0 | 0 | 0 | 0 | 0 | 0 | 0 | 0 | 0 | 0 | 0 | 0 | 0 | 0 | 0 | 0 | 0 | 6.0848 | 0 | 0 | 0 | 0 | 0 | 0 | 0 | 0 | 0 | 9.2461 | 1.2922 | 1.0339 | 0.83963 | 0.84041 | 0 | 0 | 0 | 0 | 0 | 6.0848 | 0 | 0 | 0 | 0 | 0 | 0 | 0 | 0 | 0 | 40 | 2 | 4 | 4 | 4 | 4 | 0 | 0 | 0 | 0 | 0 | 0 | 0 | 0
2014-02-10 | 2時 | 0 | 0 | 0 | 0 | 0 | 0.44546 | 0 | 0 | 0 | 0 | 2 | 0 | 0 | 0 | 0 | 0 | 0 | 0 | 0 | 0 | 0 | 0 | 0 | 0 | 0 | 0 | 0 | 0 | 0 | 0 | 0 | 0 | 0 | 0 | 0 | 0 | 6.0848 | 0 | 0 | 0 | 0 | 0 | 0 | 0 | 0 | 0 | 9.2461 | 1.2922 | 1.0339 | 0.83963 | 0.84041 | 0 | 0 | 0 | 0 | 0 | 6.0848 | 0 | 0 | 0 | 0 | 0 | 0 | 0 | 0 | 0 | 40 | 2 | 4 | 4 | 4 | 4 | 0 | 0 | 0 | 0 | 0 | 0 | 0 | 0
2014-02-10 | 3時 | 0 | 0 | 0 | 0 | 0 | 0.44546 | 0 | 0 | 0 | 0 | 2 | 0 | 0 | 0 | 0 | 0 | 0 | 0 | 0 | 0 | 0 | 0 | 0 | 0 | 0 | 0 | 0 | 0 | 0 | 0 | 0 | 0 | 0 | 0 | 0 | 0 | 6.0848 | 0 | 0 | 0 | 0 | 0 | 0 | 0 | 0 | 0 | 9.2461 | 1.2922 | 1.0339 | 0.83963 | 0.84041 | 0 | 0 | 0 | 0 | 0 | 6.0848 | 0 | 0 | 0 | 0 | 0 | 0 | 0 | 0 | 0 | 40 | 2 | 4 | 4 | 4 | 4 | 0 | 0 | 0 | 0 | 0 | 0 | 0 | 0
2014-02-10 | 4時 | 0 | 0 | 0 | 0 | 0 | 0.44546 | 0 | 0 | 0 | 0 | 2 | 0 | 0 | 0 | 0 | 0 | 0 | 0 | 0 | 0 | 0 | 0 | 0 | 0 | 0 | 0 | 0 | 0 | 0 | 0 | 0 | 0 | 0 | 0 | 0 | 0 | 6.0848 | 0 | 0 | 0 | 0 | 0 | 0 | 0 | 0 | 0 | 9.2461 | 1.2922 | 1.0339 | 0.83963 | 0.84041 | 0 | 0 | 0 | 0 | 0 | 6.0848 | 0 | 0 | 0 | 0 | 0 | 0 | 0 | 0 | 0 | 40 | 2 | 4 | 4 | 4 | 4 | 0 | 0 | 0 | 0 | 0 | 0 | 0 | 0
2014-02-10 | 5時 | 0.086465 | 16.1582 | 0.086465 | 0.073 | 0.013465 | 0.81094 | 0.92233 | 14.0922 | 1 | 14.0922 | 1 | 14.0922 | 0 | 0 | 0 | 0 | 1 | 0 | 0 | 0 | 0 | 0.57039 | 0 | 0 | 0 | 0 | 13.5218 | 0 | 0 | 0 | 0 | 12.1696 | 0 | 0 | 0 | 0 | 12.1696 | 0 | 0 | 0 | 0 | 0 | 0 | 0 | 0 | 0 | 18.4922 | 2.5844 | 2.0679 | 1.6793 | 1.6808 | 1.3522 | 0 | 0 | 0 | 0 | 12.1696 | 0 | 0 | 0 | 0 | 17.9697 | 0 | 0 | 0 | 0 | 60 | 1 | 4 | 4 | 4 | 4 | 7.0761 | 5.8001 | 0 | 5.8001 | 0 | 0 | 0 | 0
2014-02-10 | 6時 | 0.045772 | 8.906 | 0.045772 | 0.03835 | 0.0074217 | 0.81094 | 0.92233 | 7.4033 | 0.52535 | 7.4033 | 1 | 7.4033 | 0 | 0 | 0 | 0 | 0.52535 | 0 | 0 | 0 | 0 | 0.29965 | 0 | 0 | 0 | 0 | 7.1037 | 0 | 0 | 0 | 0 | 6.3933 | 0 | 0 | 0 | 0 | 12.1696 | 0 | 0 | 0 | 0 | 0 | 0 | 0 | 0 | 0 | 18.4922 | 2.5844 | 2.0679 | 1.6793 | 1.6808 | 0.71037 | 0 | 0 | 0 | 0 | 12.1696 | 0 | 0 | 0 | 0 | 6.3933 | 0 | 0 | 0 | 0 | 60 | 1 | 4 | 4 | 4 | 4 | 0 | 0 | 0 | 0 | 0 | 0 | 0 | 0
2014-02-10 | 7時 | 0.066789 | 6.7771 | 0.066789 | 0.061142 | 0.0056476 | 0.44546 | 0.93653 | 5.9015 | 0.83756 | 5.9015 | 2 | 5.9015 | 0 | 0 | 0 | 0 | 0.83756 | 0 | 0 | 0 | 0 | 0.23887 | 0 | 0 | 0 | 0 | 5.6626 | 0 | 0 | 0 | 0 | 5.0964 | 0 | 0 | 0 | 0 | 6.0848 | 0 | 0 | 0 | 0 | 0 | 0 | 0 | 0 | 0 | 9.2461 | 1.2922 | 1.0339 | 0.83963 | 0.84041 | 0.56626 | 0 | 0 | 0 | 0 | 6.0848 | 0 | 0 | 0 | 0 | 5.0964 | 0 | 0 | 0 | 0 | 40 | 2 | 4 | 4 | 4 | 4 | 0 | 0 | 0 | 0 | 0 | 0 | 0 | 0
2014-02-10 | 8時 | 0.055282 | 5.6849 | 0.055282 | 0.050544 | 0.0047374 | 0.44546 | 0.93653 | 4.8786 | 0.69239 | 4.8786 | 2 | 4.8786 | 0 | 0 | 0 | 0 | 0.69239 | 0 | 0 | 0 | 0 | 0.19747 | 0 | 0 | 0 | 0 | 4.6812 | 0 | 0 | 0 | 0 | 4.213 | 0 | 0 | 0 | 0 | 6.0848 | 0 | 0 | 0 | 0 | 0 | 0 | 0 | 0 | 0 | 9.2461 | 1.2922 | 1.0339 | 0.83963 | 0.84041 | 0.46812 | 0 | 0 | 0 | 0 | 6.0848 | 0 | 0 | 0 | 0 | 4.213 | 0 | 0 | 0 | 0 | 40 | 2 | 4 | 4 | 4 | 4 | 0 | 0 | 0 | 0 | 0 | 0 | 0 | 0
2014-02-10 | 9時 | 0 | 0 | 0 | 0 | 0 | 0.44546 | 0 | 0 | 0 | 0 | 2 | 0 | 0 | 0 | 0 | 0 | 0 | 0 | 0 | 0 | 0 | 0 | 0 | 0 | 0 | 0 | 0 | 0 | 0 | 0 | 0 | 0 | 0 | 0 | 0 | 0 | 6.0848 | 0 | 0 | 0 | 0 | 0 | 0 | 0 | 0 | 0 | 9.2461 | 1.2922 | 1.0339 | 0.83963 | 0.84041 | 0 | 0 | 0 | 0 | 0 | 6.0848 | 0 | 0 | 0 | 0 | 0 | 0 | 0 | 0 | 0 | 40 | 2 | 4 | 4 | 4 | 4 | 0 | 0 | 0 | 0 | 0 | 0 | 0 | 0
2014-02-10 | 10時 | 0 | 0 | 0 | 0 | 0 | 0.44546 | 0 | 0 | 0 | 0 | 2 | 0 | 0 | 0 | 0 | 0 | 0 | 0 | 0 | 0 | 0 | 0 | 0 | 0 | 0 | 0 | 0 | 0 | 0 | 0 | 0 | 0 | 0 | 0 | 0 | 0 | 6.0848 | 0 | 0 | 0 | 0 | 0 | 0 | 0 | 0 | 0 | 9.2461 | 1.2922 | 1.0339 | 0.83963 | 0.84041 | 0 | 0 | 0 | 0 | 0 | 6.0848 | 0 | 0 | 0 | 0 | 0 | 0 | 0 | 0 | 0 | 40 | 2 | 4 | 4 | 4 | 4 | 0 | 0 | 0 | 0 | 0 | 0 | 0 | 0
2014-02-10 | 11時 | 0.072524 | 13.6736 | 0.072524 | 0.061129 | 0.011395 | 0.81094 | 0.92233 | 11.8006 | 0.83739 | 11.8006 | 1 | 11.8006 | 0 | 0 | 0 | 0 | 0.83739 | 0 | 0 | 0 | 0 | 0.47764 | 0 | 0 | 0 | 0 | 11.323 | 0 | 0 | 0 | 0 | 10.1907 | 0 | 0 | 0 | 0 | 12.1696 | 0 | 0 | 0 | 0 | 0 | 0 | 0 | 0 | 0 | 18.4922 | 2.5844 | 2.0679 | 1.6793 | 1.6808 | 1.1323 | 0 | 0 | 0 | 0 | 12.1696 | 0 | 0 | 0 | 0 | 10.1907 | 0 | 0 | 0 | 0 | 60 | 1 | 4 | 4 | 4 | 4 | 0 | 0 | 0 | 0 | 0 | 0 | 0 | 0
2014-02-10 | 12時 | 0.066609 | 6.76 | 0.066609 | 0.060976 | 0.0056333 | 0.44546 | 0.93653 | 5.8855 | 0.83528 | 5.8855 | 2 | 5.8855 | 0 | 0 | 0 | 0 | 0.83528 | 0 | 0 | 0 | 0 | 0.23822 | 0 | 0 | 0 | 0 | 5.6473 | 0 | 0 | 0 | 0 | 5.0825 | 0 | 0 | 0 | 0 | 6.0848 | 0 | 0 | 0 | 0 | 0 | 0 | 0 | 0 | 0 | 9.2461 | 1.2922 | 1.0339 | 0.83963 | 0.84041 | 0.56473 | 0 | 0 | 0 | 0 | 6.0848 | 0 | 0 | 0 | 0 | 5.0825 | 0 | 0 | 0 | 0 | 40 | 2 | 4 | 4 | 4 | 4 | 0 | 0 | 0 | 0 | 0 | 0 | 0 | 0
2014-02-10 | 13時 | 0 | 0 | 0 | 0 | 0 | 0.44546 | 0 | 0 | 0 | 0 | 2 | 0 | 0 | 0 | 0 | 0 | 0 | 0 | 0 | 0 | 0 | 0 | 0 | 0 | 0 | 0 | 0 | 0 | 0 | 0 | 0 | 0 | 0 | 0 | 0 | 0 | 6.0848 | 0 | 0 | 0 | 0 | 0 | 0 | 0 | 0 | 0 | 9.2461 | 1.2922 | 1.0339 | 0.83963 | 0.84041 | 0 | 0 | 0 | 0 | 0 | 6.0848 | 0 | 0 | 0 | 0 | 0 | 0 | 0 | 0 | 0 | 40 | 2 | 4 | 4 | 4 | 4 | 0 | 0 | 0 | 0 | 0 | 0 | 0 | 0
2014-02-10 | 14時 | 0 | 0 | 0 | 0 | 0 | 0.44546 | 0 | 0 | 0 | 0 | 2 | 0 | 0 | 0 | 0 | 0 | 0 | 0 | 0 | 0 | 0 | 0 | 0 | 0 | 0 | 0 | 0 | 0 | 0 | 0 | 0 | 0 | 0 | 0 | 0 | 0 | 6.0848 | 0 | 0 | 0 | 0 | 0 | 0 | 0 | 0 | 0 | 9.2461 | 1.2922 | 1.0339 | 0.83963 | 0.84041 | 0 | 0 | 0 | 0 | 0 | 6.0848 | 0 | 0 | 0 | 0 | 0 | 0 | 0 | 0 | 0 | 40 | 2 | 4 | 4 | 4 | 4 | 0 | 0 | 0 | 0 | 0 | 0 | 0 | 0
2014-02-10 | 15時 | 0.075064 | 14.1263 | 0.075064 | 0.063292 | 0.011772 | 0.81094 | 0.92233 | 12.2182 | 0.86702 | 12.2182 | 1 | 12.2182 | 0 | 0 | 0 | 0 | 0.86702 | 0 | 0 | 0 | 0 | 0.49454 | 0 | 0 | 0 | 0 | 11.7237 | 0 | 0 | 0 | 0 | 10.5513 | 0 | 0 | 0 | 0 | 12.1696 | 0 | 0 | 0 | 0 | 0 | 0 | 0 | 0 | 0 | 18.4922 | 2.5844 | 2.0679 | 1.6793 | 1.6808 | 1.1724 | 0 | 0 | 0 | 0 | 12.1696 | 0 | 0 | 0 | 0 | 10.5513 | 0 | 0 | 0 | 0 | 60 | 1 | 4 | 4 | 4 | 4 | 0 | 0 | 0 | 0 | 0 | 0 | 0 | 0
2014-02-10 | 16時 | 0.0734 | 7.4045 | 0.0734 | 0.067229 | 0.0061704 | 0.44546 | 0.93653 | 6.4891 | 0.92095 | 6.4891 | 2 | 6.4891 | 0 | 0 | 0 | 0 | 0.92095 | 0 | 0 | 0 | 0 | 0.26265 | 0 | 0 | 0 | 0 | 6.2264 | 0 | 0 | 0 | 0 | 5.6038 | 0 | 0 | 0 | 0 | 6.0848 | 0 | 0 | 0 | 0 | 0 | 0 | 0 | 0 | 0 | 9.2461 | 1.2922 | 1.0339 | 0.83963 | 0.84041 | 0.62264 | 0 | 0 | 0 | 0 | 6.0848 | 0 | 0 | 0 | 0 | 5.6038 | 0 | 0 | 0 | 0 | 40 | 2 | 4 | 4 | 4 | 4 | 0 | 0 | 0 | 0 | 0 | 0 | 0 | 0
2014-02-10 | 17時 | 0.054798 | 10.5146 | 0.054798 | 0.046036 | 0.0087621 | 0.81094 | 0.92233 | 8.8869 | 0.63063 | 8.8869 | 1 | 8.8869 | 0 | 0 | 0 | 0 | 0.63063 | 0 | 0 | 0 | 0 | 0.3597 | 0 | 0 | 0 | 0 | 8.5272 | 0 | 0 | 0 | 0 | 7.6745 | 0 | 0 | 0 | 0 | 12.1696 | 0 | 0 | 0 | 0 | 0 | 0 | 0 | 0 | 0 | 18.4922 | 2.5844 | 2.0679 | 1.6793 | 1.6808 | 0.85272 | 0 | 0 | 0 | 0 | 12.1696 | 0 | 0 | 0 | 0 | 7.6745 | 0 | 0 | 0 | 0 | 60 | 1 | 4 | 4 | 4 | 4 | 0 | 0 | 0 | 0 | 0 | 0 | 0 | 0
2014-02-10 | 18時 | 0.052858 | 10.1688 | 0.052858 | 0.044384 | 0.008474 | 0.81094 | 0.92233 | 8.568 | 0.608 | 8.568 | 1 | 8.568 | 0 | 0 | 0 | 0 | 0.608 | 0 | 0 | 0 | 0 | 0.3468 | 0 | 0 | 0 | 0 | 8.2212 | 0 | 0 | 0 | 0 | 7.3991 | 0 | 0 | 0 | 0 | 12.1696 | 0 | 0 | 0 | 0 | 0 | 0 | 0 | 0 | 0 | 18.4922 | 2.5844 | 2.0679 | 1.6793 | 1.6808 | 0.82212 | 0 | 0 | 0 | 0 | 12.1696 | 0 | 0 | 0 | 0 | 7.3991 | 0 | 0 | 0 | 0 | 60 | 1 | 4 | 4 | 4 | 4 | 0 | 0 | 0 | 0 | 0 | 0 | 0 | 0
2014-02-10 | 19時 | 0.054198 | 5.582 | 0.054198 | 0.049546 | 0.0046517 | 0.44546 | 0.93653 | 4.7823 | 0.67871 | 4.7823 | 2 | 4.7823 | 0 | 0 | 0 | 0 | 0.67871 | 0 | 0 | 0 | 0 | 0.19357 | 0 | 0 | 0 | 0 | 4.5887 | 0 | 0 | 0 | 0 | 4.1298 | 0 | 0 | 0 | 0 | 6.0848 | 0 | 0 | 0 | 0 | 0 | 0 | 0 | 0 | 0 | 9.2461 | 1.2922 | 1.0339 | 0.83963 | 0.84041 | 0.45887 | 0 | 0 | 0 | 0 | 6.0848 | 0 | 0 | 0 | 0 | 4.1298 | 0 | 0 | 0 | 0 | 40 | 2 | 4 | 4 | 4 | 4 | 0 | 0 | 0 | 0 | 0 | 0 | 0 | 0
2014-02-10 | 20時 | 0.055918 | 5.7453 | 0.055918 | 0.05113 | 0.0047877 | 0.44546 | 0.93653 | 4.9352 | 0.70041 | 4.9352 | 2 | 4.9352 | 0 | 0 | 0 | 0 | 0.70041 | 0 | 0 | 0 | 0 | 0.19975 | 0 | 0 | 0 | 0 | 4.7354 | 0 | 0 | 0 | 0 | 4.2619 | 0 | 0 | 0 | 0 | 6.0848 | 0 | 0 | 0 | 0 | 0 | 0 | 0 | 0 | 0 | 9.2461 | 1.2922 | 1.0339 | 0.83963 | 0.84041 | 0.47354 | 0 | 0 | 0 | 0 | 6.0848 | 0 | 0 | 0 | 0 | 4.2619 | 0 | 0 | 0 | 0 | 40 | 2 | 4 | 4 | 4 | 4 | 0 | 0 | 0 | 0 | 0 | 0 | 0 | 0
2014-02-10 | 21時 | 0.057254 | 5.8721 | 0.057254 | 0.05236 | 0.0048934 | 0.44546 | 0.93653 | 5.0539 | 0.71726 | 5.0539 | 2 | 5.0539 | 0 | 0 | 0 | 0 | 0.71726 | 0 | 0 | 0 | 0 | 0.20456 | 0 | 0 | 0 | 0 | 4.8494 | 0 | 0 | 0 | 0 | 4.3644 | 0 | 0 | 0 | 0 | 6.0848 | 0 | 0 | 0 | 0 | 0 | 0 | 0 | 0 | 0 | 9.2461 | 1.2922 | 1.0339 | 0.83963 | 0.84041 | 0.48494 | 0 | 0 | 0 | 0 | 6.0848 | 0 | 0 | 0 | 0 | 4.3644 | 0 | 0 | 0 | 0 | 40 | 2 | 4 | 4 | 4 | 4 | 0 | 0 | 0 | 0 | 0 | 0 | 0 | 0
2014-02-10 | 22時 | 0.058361 | 5.9772 | 0.058361 | 0.05338 | 0.004981 | 0.44546 | 0.93653 | 5.1523 | 0.73123 | 5.1523 | 2 | 5.1523 | 0 | 0 | 0 | 0 | 0.73123 | 0 | 0 | 0 | 0 | 0.20854 | 0 | 0 | 0 | 0 | 4.9438 | 0 | 0 | 0 | 0 | 4.4494 | 0 | 0 | 0 | 0 | 6.0848 | 0 | 0 | 0 | 0 | 0 | 0 | 0 | 0 | 0 | 9.2461 | 1.2922 | 1.0339 | 0.83963 | 0.84041 | 0.49438 | 0 | 0 | 0 | 0 | 6.0848 | 0 | 0 | 0 | 0 | 4.4494 | 0 | 0 | 0 | 0 | 40 | 2 | 4 | 4 | 4 | 4 | 0 | 0 | 0 | 0 | 0 | 0 | 0 | 0
2014-02-10 | 23時 | 0 | 0 | 0 | 0 | 0 | 0.44546 | 0 | 0 | 0 | 0 | 2 | 0 | 0 | 0 | 0 | 0 | 0 | 0 | 0 | 0 | 0 | 0 | 0 | 0 | 0 | 0 | 0 | 0 | 0 | 0 | 0 | 0 | 0 | 0 | 0 | 0 | 6.0848 | 0 | 0 | 0 | 0 | 0 | 0 | 0 | 0 | 0 | 9.2461 | 1.2922 | 1.0339 | 0.83963 | 0.84041 | 0 | 0 | 0 | 0 | 0 | 6.0848 | 0 | 0 | 0 | 0 | 0 | 0 | 0 | 0 | 0 | 40 | 2 | 4 | 4 | 4 | 4 | 0 | 0 | 0 | 0 | 0 | 0 | 0 | 0
2014-02-11 | 0時 | 0 | 0 | 0 | 0 | 0 | 0.44546 | 0 | 0 | 0 | 0 | 2 | 0 | 0 | 0 | 0 | 0 | 0 | 0 | 0 | 0 | 0 | 0 | 0 | 0 | 0 | 0 | 0 | 0 | 0 | 0 | 0 | 0 | 0 | 0 | 0 | 0 | 6.0848 | 0 | 0 | 0 | 0 | 0 | 0 | 0 | 0 | 0 | 9.2461 | 1.2922 | 1.0339 | 0.83963 | 0.84041 | 0 | 0 | 0 | 0 | 0 | 6.0848 | 0 | 0 | 0 | 0 | 0 | 0 | 0 | 0 | 0 | 40 | 2 | 4 | 4 | 4 | 4 | 0 | 0 | 0 | 0 | 0 | 0 | 0 | 0
2014-02-11 | 1時 | 0 | 0 | 0 | 0 | 0 | 0.44546 | 0 | 0 | 0 | 0 | 2 | 0 | 0 | 0 | 0 | 0 | 0 | 0 | 0 | 0 | 0 | 0 | 0 | 0 | 0 | 0 | 0 | 0 | 0 | 0 | 0 | 0 | 0 | 0 | 0 | 0 | 6.0848 | 0 | 0 | 0 | 0 | 0 | 0 | 0 | 0 | 0 | 9.2461 | 1.2922 | 1.0339 | 0.83963 | 0.84041 | 0 | 0 | 0 | 0 | 0 | 6.0848 | 0 | 0 | 0 | 0 | 0 | 0 | 0 | 0 | 0 | 40 | 2 | 4 | 4 | 4 | 4 | 0 | 0 | 0 | 0 | 0 | 0 | 0 | 0
2014-02-11 | 2時 | 0 | 0 | 0 | 0 | 0 | 0.44546 | 0 | 0 | 0 | 0 | 2 | 0 | 0 | 0 | 0 | 0 | 0 | 0 | 0 | 0 | 0 | 0 | 0 | 0 | 0 | 0 | 0 | 0 | 0 | 0 | 0 | 0 | 0 | 0 | 0 | 0 | 6.0848 | 0 | 0 | 0 | 0 | 0 | 0 | 0 | 0 | 0 | 9.2461 | 1.2922 | 1.0339 | 0.83963 | 0.84041 | 0 | 0 | 0 | 0 | 0 | 6.0848 | 0 | 0 | 0 | 0 | 0 | 0 | 0 | 0 | 0 | 40 | 2 | 4 | 4 | 4 | 4 | 0 | 0 | 0 | 0 | 0 | 0 | 0 | 0
2014-02-11 | 3時 | 0 | 0 | 0 | 0 | 0 | 0.44546 | 0 | 0 | 0 | 0 | 2 | 0 | 0 | 0 | 0 | 0 | 0 | 0 | 0 | 0 | 0 | 0 | 0 | 0 | 0 | 0 | 0 | 0 | 0 | 0 | 0 | 0 | 0 | 0 | 0 | 0 | 6.0848 | 0 | 0 | 0 | 0 | 0 | 0 | 0 | 0 | 0 | 9.2461 | 1.2922 | 1.0339 | 0.83963 | 0.84041 | 0 | 0 | 0 | 0 | 0 | 6.0848 | 0 | 0 | 0 | 0 | 0 | 0 | 0 | 0 | 0 | 40 | 2 | 4 | 4 | 4 | 4 | 0 | 0 | 0 | 0 | 0 | 0 | 0 | 0
2014-02-11 | 4時 | 0 | 0 | 0 | 0 | 0 | 0.44546 | 0 | 0 | 0 | 0 | 2 | 0 | 0 | 0 | 0 | 0 | 0 | 0 | 0 | 0 | 0 | 0 | 0 | 0 | 0 | 0 | 0 | 0 | 0 | 0 | 0 | 0 | 0 | 0 | 0 | 0 | 6.0848 | 0 | 0 | 0 | 0 | 0 | 0 | 0 | 0 | 0 | 9.2461 | 1.2922 | 1.0339 | 0.83963 | 0.84041 | 0 | 0 | 0 | 0 | 0 | 6.0848 | 0 | 0 | 0 | 0 | 0 | 0 | 0 | 0 | 0 | 40 | 2 | 4 | 4 | 4 | 4 | 0 | 0 | 0 | 0 | 0 | 0 | 0 | 0
2014-02-11 | 5時 | 0 | 0 | 0 | 0 | 0 | 0.44546 | 0 | 0 | 0 | 0 | 2 | 0 | 0 | 0 | 0 | 0 | 0 | 0 | 0 | 0 | 0 | 0 | 0 | 0 | 0 | 0 | 0 | 0 | 0 | 0 | 0 | 0 | 0 | 0 | 0 | 0 | 6.0848 | 0 | 0 | 0 | 0 | 0 | 0 | 0 | 0 | 0 | 9.2461 | 1.2922 | 1.0339 | 0.83963 | 0.84041 | 0 | 0 | 0 | 0 | 0 | 6.0848 | 0 | 0 | 0 | 0 | 0 | 0 | 0 | 0 | 0 | 40 | 2 | 4 | 4 | 4 | 4 | 0 | 0 | 0 | 0 | 0 | 0 | 0 | 0
2014-02-11 | 6時 | 0 | 0 | 0 | 0 | 0 | 0.44546 | 0 | 0 | 0 | 0 | 2 | 0 | 0 | 0 | 0 | 0 | 0 | 0 | 0 | 0 | 0 | 0 | 0 | 0 | 0 | 0 | 0 | 0 | 0 | 0 | 0 | 0 | 0 | 0 | 0 | 0 | 6.0848 | 0 | 0 | 0 | 0 | 0 | 0 | 0 | 0 | 0 | 9.2461 | 1.2922 | 1.0339 | 0.83963 | 0.84041 | 0 | 0 | 0 | 0 | 0 | 6.0848 | 0 | 0 | 0 | 0 | 0 | 0 | 0 | 0 | 0 | 40 | 2 | 4 | 4 | 4 | 4 | 0 | 0 | 0 | 0 | 0 | 0 | 0 | 0
2014-02-11 | 7時 | 0.086465 | 16.1582 | 0.086465 | 0.073 | 0.013465 | 0.81094 | 0.92233 | 14.0922 | 1 | 14.0922 | 1 | 14.0922 | 0 | 0 | 0 | 0 | 1 | 0 | 0 | 0 | 0 | 0.57039 | 0 | 0 | 0 | 0 | 13.5218 | 0 | 0 | 0 | 0 | 12.1696 | 0 | 0 | 0 | 0 | 12.1696 | 0 | 0 | 0 | 0 | 0 | 0 | 0 | 0 | 0 | 18.4922 | 2.5844 | 2.0679 | 1.6793 | 1.6808 | 1.3522 | 0 | 0 | 0 | 0 | 12.1696 | 0 | 0 | 0 | 0 | 17.5423 | 0 | 0 | 0 | 0 | 60 | 1 | 4 | 4 | 4 | 4 | 6.5547 | 5.3727 | 0 | 5.3727 | 0 | 0 | 0 | 0
2014-02-11 | 8時 | 0.074007 | 7.4621 | 0.074007 | 0.067788 | 0.0062185 | 0.44546 | 0.93653 | 6.5431 | 0.92861 | 6.5431 | 2 | 6.5431 | 0 | 0 | 0 | 0 | 0.92861 | 0 | 0 | 0 | 0 | 0.26483 | 0 | 0 | 0 | 0 | 6.2782 | 0 | 0 | 0 | 0 | 5.6504 | 0 | 0 | 0 | 0 | 6.0848 | 0 | 0 | 0 | 0 | 0 | 0 | 0 | 0 | 0 | 9.2461 | 1.2922 | 1.0339 | 0.83963 | 0.84041 | 0.62782 | 0 | 0 | 0 | 0 | 6.0848 | 0 | 0 | 0 | 0 | 5.6504 | 0 | 0 | 0 | 0 | 40 | 2 | 4 | 4 | 4 | 4 | 0 | 0 | 0 | 0 | 0 | 0 | 0 | 0
2014-02-11 | 9時 | 0.032818 | 3.5528 | 0.032818 | 0.029857 | 0.0029607 | 0.44546 | 0.93653 | 2.8819 | 0.409 | 2.8819 | 2 | 2.8819 | 0 | 0 | 0 | 0 | 0.409 | 0 | 0 | 0 | 0 | 0.11665 | 0 | 0 | 0 | 0 | 2.7652 | 0 | 0 | 0 | 0 | 2.4887 | 0 | 0 | 0 | 0 | 6.0848 | 0 | 0 | 0 | 0 | 0 | 0 | 0 | 0 | 0 | 9.2461 | 1.2922 | 1.0339 | 0.83963 | 0.84041 | 0.27652 | 0 | 0 | 0 | 0 | 6.0848 | 0 | 0 | 0 | 0 | 2.4887 | 0 | 0 | 0 | 0 | 40 | 2 | 4 | 4 | 4 | 4 | 0 | 0 | 0 | 0 | 0 | 0 | 0 | 0
2014-02-11 | 10時 | 0.018429 | 2.1872 | 0.018429 | 0.016607 | 0.0018227 | 0.44546 | 0.93653 | 1.6029 | 0.22749 | 1.6029 | 2 | 1.6029 | 0 | 0 | 0 | 0 | 0.22749 | 0 | 0 | 0 | 0 | 0.064879 | 0 | 0 | 0 | 0 | 1.538 | 0 | 0 | 0 | 0 | 1.3842 | 0 | 0 | 0 | 0 | 6.0848 | 0 | 0 | 0 | 0 | 0 | 0 | 0 | 0 | 0 | 9.2461 | 1.2922 | 1.0339 | 0.83963 | 0.84041 | 0.1538 | 0 | 0 | 0 | 0 | 6.0848 | 0 | 0 | 0 | 0 | 1.3842 | 0 | 0 | 0 | 0 | 40 | 2 | 4 | 4 | 4 | 4 | 0 | 0 | 0 | 0 | 0 | 0 | 0 | 0
2014-02-11 | 11時 | 0.022055 | 2.5313 | 0.022055 | 0.019945 | 0.0021094 | 0.44546 | 0.93653 | 1.9252 | 0.27323 | 1.9252 | 2 | 1.9252 | 0 | 0 | 0 | 0 | 0.27323 | 0 | 0 | 0 | 0 | 0.077923 | 0 | 0 | 0 | 0 | 1.8473 | 0 | 0 | 0 | 0 | 1.6625 | 0 | 0 | 0 | 0 | 6.0848 | 0 | 0 | 0 | 0 | 0 | 0 | 0 | 0 | 0 | 9.2461 | 1.2922 | 1.0339 | 0.83963 | 0.84041 | 0.18473 | 0 | 0 | 0 | 0 | 6.0848 | 0 | 0 | 0 | 0 | 1.6625 | 0 | 0 | 0 | 0 | 40 | 2 | 4 | 4 | 4 | 4 | 0 | 0 | 0 | 0 | 0 | 0 | 0 | 0
2014-02-11 | 12時 | 0.017411 | 2.0905 | 0.017411 | 0.015669 | 0.0017421 | 0.44546 | 0.93653 | 1.5124 | 0.21464 | 1.5124 | 2 | 1.5124 | 0 | 0 | 0 | 0 | 0.21464 | 0 | 0 | 0 | 0 | 0.061214 | 0 | 0 | 0 | 0 | 1.4512 | 0 | 0 | 0 | 0 | 1.306 | 0 | 0 | 0 | 0 | 6.0848 | 0 | 0 | 0 | 0 | 0 | 0 | 0 | 0 | 0 | 9.2461 | 1.2922 | 1.0339 | 0.83963 | 0.84041 | 0.14512 | 0 | 0 | 0 | 0 | 6.0848 | 0 | 0 | 0 | 0 | 1.306 | 0 | 0 | 0 | 0 | 40 | 2 | 4 | 4 | 4 | 4 | 0 | 0 | 0 | 0 | 0 | 0 | 0 | 0
2014-02-11 | 13時 | 0 | 0 | 0 | 0 | 0 | 0.44546 | 0 | 0 | 0 | 0 | 2 | 0 | 0 | 0 | 0 | 0 | 0 | 0 | 0 | 0 | 0 | 0 | 0 | 0 | 0 | 0 | 0 | 0 | 0 | 0 | 0 | 0 | 0 | 0 | 0 | 0 | 6.0848 | 0 | 0 | 0 | 0 | 0 | 0 | 0 | 0 | 0 | 9.2461 | 1.2922 | 1.0339 | 0.83963 | 0.84041 | 0 | 0 | 0 | 0 | 0 | 6.0848 | 0 | 0 | 0 | 0 | 0 | 0 | 0 | 0 | 0 | 40 | 2 | 4 | 4 | 4 | 4 | 0 | 0 | 0 | 0 | 0 | 0 | 0 | 0
2014-02-11 | 14時 | 0 | 0 | 0 | 0 | 0 | 0.44546 | 0 | 0 | 0 | 0 | 2 | 0 | 0 | 0 | 0 | 0 | 0 | 0 | 0 | 0 | 0 | 0 | 0 | 0 | 0 | 0 | 0 | 0 | 0 | 0 | 0 | 0 | 0 | 0 | 0 | 0 | 6.0848 | 0 | 0 | 0 | 0 | 0 | 0 | 0 | 0 | 0 | 9.2461 | 1.2922 | 1.0339 | 0.83963 | 0.84041 | 0 | 0 | 0 | 0 | 0 | 6.0848 | 0 | 0 | 0 | 0 | 0 | 0 | 0 | 0 | 0 | 40 | 2 | 4 | 4 | 4 | 4 | 0 | 0 | 0 | 0 | 0 | 0 | 0 | 0
2014-02-11 | 15時 | 0.035923 | 3.8475 | 0.035923 | 0.032716 | 0.0032063 | 0.44546 | 0.93653 | 3.1579 | 0.44817 | 3.1579 | 2 | 3.1579 | 0 | 0 | 0 | 0 | 0.44817 | 0 | 0 | 0 | 0 | 0.12782 | 0 | 0 | 0 | 0 | 3.03 | 0 | 0 | 0 | 0 | 2.727 | 0 | 0 | 0 | 0 | 6.0848 | 0 | 0 | 0 | 0 | 0 | 0 | 0 | 0 | 0 | 9.2461 | 1.2922 | 1.0339 | 0.83963 | 0.84041 | 0.303 | 0 | 0 | 0 | 0 | 6.0848 | 0 | 0 | 0 | 0 | 2.727 | 0 | 0 | 0 | 0 | 40 | 2 | 4 | 4 | 4 | 4 | 0 | 0 | 0 | 0 | 0 | 0 | 0 | 0
2014-02-11 | 16時 | 0.035252 | 3.7839 | 0.035252 | 0.032099 | 0.0031533 | 0.44546 | 0.93653 | 3.0983 | 0.43971 | 3.0983 | 2 | 3.0983 | 0 | 0 | 0 | 0 | 0.43971 | 0 | 0 | 0 | 0 | 0.1254 | 0 | 0 | 0 | 0 | 2.9729 | 0 | 0 | 0 | 0 | 2.6756 | 0 | 0 | 0 | 0 | 6.0848 | 0 | 0 | 0 | 0 | 0 | 0 | 0 | 0 | 0 | 9.2461 | 1.2922 | 1.0339 | 0.83963 | 0.84041 | 0.29729 | 0 | 0 | 0 | 0 | 6.0848 | 0 | 0 | 0 | 0 | 2.6756 | 0 | 0 | 0 | 0 | 40 | 2 | 4 | 4 | 4 | 4 | 0 | 0 | 0 | 0 | 0 | 0 | 0 | 0
2014-02-11 | 17時 | 0.055044 | 5.6623 | 0.055044 | 0.050325 | 0.0047186 | 0.44546 | 0.93653 | 4.8575 | 0.68939 | 4.8575 | 2 | 4.8575 | 0 | 0 | 0 | 0 | 0.68939 | 0 | 0 | 0 | 0 | 0.19661 | 0 | 0 | 0 | 0 | 4.6609 | 0 | 0 | 0 | 0 | 4.1948 | 0 | 0 | 0 | 0 | 6.0848 | 0 | 0 | 0 | 0 | 0 | 0 | 0 | 0 | 0 | 9.2461 | 1.2922 | 1.0339 | 0.83963 | 0.84041 | 0.46609 | 0 | 0 | 0 | 0 | 6.0848 | 0 | 0 | 0 | 0 | 4.1948 | 0 | 0 | 0 | 0 | 40 | 2 | 4 | 4 | 4 | 4 | 0 | 0 | 0 | 0 | 0 | 0 | 0 | 0
2014-02-11 | 18時 | 0.027521 | 3.0501 | 0.027521 | 0.024979 | 0.0025418 | 0.44546 | 0.93653 | 2.4111 | 0.34218 | 2.4111 | 2 | 2.4111 | 0 | 0 | 0 | 0 | 0.34218 | 0 | 0 | 0 | 0 | 0.097589 | 0 | 0 | 0 | 0 | 2.3135 | 0 | 0 | 0 | 0 | 2.0821 | 0 | 0 | 0 | 0 | 6.0848 | 0 | 0 | 0 | 0 | 0 | 0 | 0 | 0 | 0 | 9.2461 | 1.2922 | 1.0339 | 0.83963 | 0.84041 | 0.23135 | 0 | 0 | 0 | 0 | 6.0848 | 0 | 0 | 0 | 0 | 2.0821 | 0 | 0 | 0 | 0 | 40 | 2 | 4 | 4 | 4 | 4 | 0 | 0 | 0 | 0 | 0 | 0 | 0 | 0
2014-02-11 | 19時 | 0.03632 | 3.8852 | 0.03632 | 0.033082 | 0.0032377 | 0.44546 | 0.93653 | 3.1932 | 0.45318 | 3.1932 | 2 | 3.1932 | 0 | 0 | 0 | 0 | 0.45318 | 0 | 0 | 0 | 0 | 0.12925 | 0 | 0 | 0 | 0 | 3.0639 | 0 | 0 | 0 | 0 | 2.7575 | 0 | 0 | 0 | 0 | 6.0848 | 0 | 0 | 0 | 0 | 0 | 0 | 0 | 0 | 0 | 9.2461 | 1.2922 | 1.0339 | 0.83963 | 0.84041 | 0.30639 | 0 | 0 | 0 | 0 | 6.0848 | 0 | 0 | 0 | 0 | 2.7575 | 0 | 0 | 0 | 0 | 40 | 2 | 4 | 4 | 4 | 4 | 0 | 0 | 0 | 0 | 0 | 0 | 0 | 0
2014-02-11 | 20時 | 0.039368 | 4.1746 | 0.039368 | 0.03589 | 0.0034788 | 0.44546 | 0.93653 | 3.4641 | 0.49164 | 3.4641 | 2 | 3.4641 | 0 | 0 | 0 | 0 | 0.49164 | 0 | 0 | 0 | 0 | 0.14021 | 0 | 0 | 0 | 0 | 3.3239 | 0 | 0 | 0 | 0 | 2.9915 | 0 | 0 | 0 | 0 | 6.0848 | 0 | 0 | 0 | 0 | 0 | 0 | 0 | 0 | 0 | 9.2461 | 1.2922 | 1.0339 | 0.83963 | 0.84041 | 0.33239 | 0 | 0 | 0 | 0 | 6.0848 | 0 | 0 | 0 | 0 | 2.9915 | 0 | 0 | 0 | 0 | 40 | 2 | 4 | 4 | 4 | 4 | 0 | 0 | 0 | 0 | 0 | 0 | 0 | 0
2014-02-11 | 21時 | 0.045876 | 4.7922 | 0.045876 | 0.041882 | 0.0039935 | 0.44546 | 0.93653 | 4.0425 | 0.57373 | 4.0425 | 2 | 4.0425 | 0 | 0 | 0 | 0 | 0.57373 | 0 | 0 | 0 | 0 | 0.16362 | 0 | 0 | 0 | 0 | 3.8789 | 0 | 0 | 0 | 0 | 3.491 | 0 | 0 | 0 | 0 | 6.0848 | 0 | 0 | 0 | 0 | 0 | 0 | 0 | 0 | 0 | 9.2461 | 1.2922 | 1.0339 | 0.83963 | 0.84041 | 0.38789 | 0 | 0 | 0 | 0 | 6.0848 | 0 | 0 | 0 | 0 | 3.491 | 0 | 0 | 0 | 0 | 40 | 2 | 4 | 4 | 4 | 4 | 0 | 0 | 0 | 0 | 0 | 0 | 0 | 0
2014-02-11 | 22時 | 0 | 0 | 0 | 0 | 0 | 0.44546 | 0 | 0 | 0 | 0 | 2 | 0 | 0 | 0 | 0 | 0 | 0 | 0 | 0 | 0 | 0 | 0 | 0 | 0 | 0 | 0 | 0 | 0 | 0 | 0 | 0 | 0 | 0 | 0 | 0 | 0 | 6.0848 | 0 | 0 | 0 | 0 | 0 | 0 | 0 | 0 | 0 | 9.2461 | 1.2922 | 1.0339 | 0.83963 | 0.84041 | 0 | 0 | 0 | 0 | 0 | 6.0848 | 0 | 0 | 0 | 0 | 0 | 0 | 0 | 0 | 0 | 40 | 2 | 4 | 4 | 4 | 4 | 0 | 0 | 0 | 0 | 0 | 0 | 0 | 0
2014-02-11 | 23時 | 0 | 0 | 0 | 0 | 0 | 0.44546 | 0 | 0 | 0 | 0 | 2 | 0 | 0 | 0 | 0 | 0 | 0 | 0 | 0 | 0 | 0 | 0 | 0 | 0 | 0 | 0 | 0 | 0 | 0 | 0 | 0 | 0 | 0 | 0 | 0 | 0 | 6.0848 | 0 | 0 | 0 | 0 | 0 | 0 | 0 | 0 | 0 | 9.2461 | 1.2922 | 1.0339 | 0.83963 | 0.84041 | 0 | 0 | 0 | 0 | 0 | 6.0848 | 0 | 0 | 0 | 0 | 0 | 0 | 0 | 0 | 0 | 40 | 2 | 4 | 4 | 4 | 4 | 0 | 0 | 0 | 0 | 0 | 0 | 0 | 0
2014-02-12 | 0時 | 0 | 0 | 0 | 0 | 0 | 0.44546 | 0 | 0 | 0 | 0 | 2 | 0 | 0 | 0 | 0 | 0 | 0 | 0 | 0 | 0 | 0 | 0 | 0 | 0 | 0 | 0 | 0 | 0 | 0 | 0 | 0 | 0 | 0 | 0 | 0 | 0 | 6.0848 | 0 | 0 | 0 | 0 | 0 | 0 | 0 | 0 | 0 | 9.2461 | 1.2922 | 1.0339 | 0.83963 | 0.84041 | 0 | 0 | 0 | 0 | 0 | 6.0848 | 0 | 0 | 0 | 0 | 0 | 0 | 0 | 0 | 0 | 40 | 2 | 4 | 4 | 4 | 4 | 0 | 0 | 0 | 0 | 0 | 0 | 0 | 0
2014-02-12 | 1時 | 0 | 0 | 0 | 0 | 0 | 0.44546 | 0 | 0 | 0 | 0 | 2 | 0 | 0 | 0 | 0 | 0 | 0 | 0 | 0 | 0 | 0 | 0 | 0 | 0 | 0 | 0 | 0 | 0 | 0 | 0 | 0 | 0 | 0 | 0 | 0 | 0 | 6.0848 | 0 | 0 | 0 | 0 | 0 | 0 | 0 | 0 | 0 | 9.2461 | 1.2922 | 1.0339 | 0.83963 | 0.84041 | 0 | 0 | 0 | 0 | 0 | 6.0848 | 0 | 0 | 0 | 0 | 0 | 0 | 0 | 0 | 0 | 40 | 2 | 4 | 4 | 4 | 4 | 0 | 0 | 0 | 0 | 0 | 0 | 0 | 0
2014-02-12 | 2時 | 0 | 0 | 0 | 0 | 0 | 0.44546 | 0 | 0 | 0 | 0 | 2 | 0 | 0 | 0 | 0 | 0 | 0 | 0 | 0 | 0 | 0 | 0 | 0 | 0 | 0 | 0 | 0 | 0 | 0 | 0 | 0 | 0 | 0 | 0 | 0 | 0 | 6.0848 | 0 | 0 | 0 | 0 | 0 | 0 | 0 | 0 | 0 | 9.2461 | 1.2922 | 1.0339 | 0.83963 | 0.84041 | 0 | 0 | 0 | 0 | 0 | 6.0848 | 0 | 0 | 0 | 0 | 0 | 0 | 0 | 0 | 0 | 40 | 2 | 4 | 4 | 4 | 4 | 0 | 0 | 0 | 0 | 0 | 0 | 0 | 0
2014-02-12 | 3時 | 0 | 0 | 0 | 0 | 0 | 0.44546 | 0 | 0 | 0 | 0 | 2 | 0 | 0 | 0 | 0 | 0 | 0 | 0 | 0 | 0 | 0 | 0 | 0 | 0 | 0 | 0 | 0 | 0 | 0 | 0 | 0 | 0 | 0 | 0 | 0 | 0 | 6.0848 | 0 | 0 | 0 | 0 | 0 | 0 | 0 | 0 | 0 | 9.2461 | 1.2922 | 1.0339 | 0.83963 | 0.84041 | 0 | 0 | 0 | 0 | 0 | 6.0848 | 0 | 0 | 0 | 0 | 0 | 0 | 0 | 0 | 0 | 40 | 2 | 4 | 4 | 4 | 4 | 0 | 0 | 0 | 0 | 0 | 0 | 0 | 0
2014-02-12 | 4時 | 0 | 0 | 0 | 0 | 0 | 0.44546 | 0 | 0 | 0 | 0 | 2 | 0 | 0 | 0 | 0 | 0 | 0 | 0 | 0 | 0 | 0 | 0 | 0 | 0 | 0 | 0 | 0 | 0 | 0 | 0 | 0 | 0 | 0 | 0 | 0 | 0 | 6.0848 | 0 | 0 | 0 | 0 | 0 | 0 | 0 | 0 | 0 | 9.2461 | 1.2922 | 1.0339 | 0.83963 | 0.84041 | 0 | 0 | 0 | 0 | 0 | 6.0848 | 0 | 0 | 0 | 0 | 0 | 0 | 0 | 0 | 0 | 40 | 2 | 4 | 4 | 4 | 4 | 0 | 0 | 0 | 0 | 0 | 0 | 0 | 0
2014-02-12 | 5時 | 0 | 0 | 0 | 0 | 0 | 0.44546 | 0 | 0 | 0 | 0 | 2 | 0 | 0 | 0 | 0 | 0 | 0 | 0 | 0 | 0 | 0 | 0 | 0 | 0 | 0 | 0 | 0 | 0 | 0 | 0 | 0 | 0 | 0 | 0 | 0 | 0 | 6.0848 | 0 | 0 | 0 | 0 | 0 | 0 | 0 | 0 | 0 | 9.2461 | 1.2922 | 1.0339 | 0.83963 | 0.84041 | 0 | 0 | 0 | 0 | 0 | 6.0848 | 0 | 0 | 0 | 0 | 0 | 0 | 0 | 0 | 0 | 40 | 2 | 4 | 4 | 4 | 4 | 0 | 0 | 0 | 0 | 0 | 0 | 0 | 0
2014-02-12 | 6時 | 0 | 0 | 0 | 0 | 0 | 0.44546 | 0 | 0 | 0 | 0 | 2 | 0 | 0 | 0 | 0 | 0 | 0 | 0 | 0 | 0 | 0 | 0 | 0 | 0 | 0 | 0 | 0 | 0 | 0 | 0 | 0 | 0 | 0 | 0 | 0 | 0 | 6.0848 | 0 | 0 | 0 | 0 | 0 | 0 | 0 | 0 | 0 | 9.2461 | 1.2922 | 1.0339 | 0.83963 | 0.84041 | 0 | 0 | 0 | 0 | 0 | 6.0848 | 0 | 0 | 0 | 0 | 0 | 0 | 0 | 0 | 0 | 40 | 2 | 4 | 4 | 4 | 4 | 0 | 0 | 0 | 0 | 0 | 0 | 0 | 0
2014-02-12 | 7時 | 0.086465 | 16.1582 | 0.086465 | 0.073 | 0.013465 | 0.81094 | 0.92233 | 14.0922 | 1 | 14.0922 | 1 | 14.0922 | 0 | 0 | 0 | 0 | 1 | 0 | 0 | 0 | 0 | 0.57039 | 0 | 0 | 0 | 0 | 13.5218 | 0 | 0 | 0 | 0 | 12.1696 | 0 | 0 | 0 | 0 | 12.1696 | 0 | 0 | 0 | 0 | 0 | 0 | 0 | 0 | 0 | 18.4922 | 2.5844 | 2.0679 | 1.6793 | 1.6808 | 1.3522 | 0 | 0 | 0 | 0 | 12.1696 | 0 | 0 | 0 | 0 | 18.6432 | 0 | 0 | 0 | 0 | 60 | 1 | 4 | 4 | 4 | 4 | 7.8978 | 6.4736 | 0 | 6.4736 | 0 | 0 | 0 | 0
2014-02-12 | 8時 | 0.076101 | 7.661 | 0.076101 | 0.069717 | 0.0063841 | 0.44546 | 0.93653 | 6.7292 | 0.95503 | 6.7292 | 2 | 6.7292 | 0 | 0 | 0 | 0 | 0.95503 | 0 | 0 | 0 | 0 | 0.27237 | 0 | 0 | 0 | 0 | 6.4569 | 0 | 0 | 0 | 0 | 5.8112 | 0 | 0 | 0 | 0 | 6.0848 | 0 | 0 | 0 | 0 | 0 | 0 | 0 | 0 | 0 | 9.2461 | 1.2922 | 1.0339 | 0.83963 | 0.84041 | 0.64569 | 0 | 0 | 0 | 0 | 6.0848 | 0 | 0 | 0 | 0 | 5.8112 | 0 | 0 | 0 | 0 | 40 | 2 | 4 | 4 | 4 | 4 | 0 | 0 | 0 | 0 | 0 | 0 | 0 | 0
2014-02-12 | 9時 | 0.044767 | 4.687 | 0.044767 | 0.040861 | 0.0039058 | 0.44546 | 0.93653 | 3.944 | 0.55975 | 3.944 | 2 | 3.944 | 0 | 0 | 0 | 0 | 0.55975 | 0 | 0 | 0 | 0 | 0.15964 | 0 | 0 | 0 | 0 | 3.7844 | 0 | 0 | 0 | 0 | 3.4059 | 0 | 0 | 0 | 0 | 6.0848 | 0 | 0 | 0 | 0 | 0 | 0 | 0 | 0 | 0 | 9.2461 | 1.2922 | 1.0339 | 0.83963 | 0.84041 | 0.37844 | 0 | 0 | 0 | 0 | 6.0848 | 0 | 0 | 0 | 0 | 3.4059 | 0 | 0 | 0 | 0 | 40 | 2 | 4 | 4 | 4 | 4 | 0 | 0 | 0 | 0 | 0 | 0 | 0 | 0
2014-02-12 | 10時 | 0.038242 | 4.0677 | 0.038242 | 0.034853 | 0.0033897 | 0.44546 | 0.93653 | 3.364 | 0.47743 | 3.364 | 2 | 3.364 | 0 | 0 | 0 | 0 | 0.47743 | 0 | 0 | 0 | 0 | 0.13616 | 0 | 0 | 0 | 0 | 3.2279 | 0 | 0 | 0 | 0 | 2.9051 | 0 | 0 | 0 | 0 | 6.0848 | 0 | 0 | 0 | 0 | 0 | 0 | 0 | 0 | 0 | 9.2461 | 1.2922 | 1.0339 | 0.83963 | 0.84041 | 0.32279 | 0 | 0 | 0 | 0 | 6.0848 | 0 | 0 | 0 | 0 | 2.9051 | 0 | 0 | 0 | 0 | 40 | 2 | 4 | 4 | 4 | 4 | 0 | 0 | 0 | 0 | 0 | 0 | 0 | 0
2014-02-12 | 11時 | 0.052768 | 5.4464 | 0.052768 | 0.04823 | 0.0045386 | 0.44546 | 0.93653 | 4.6552 | 0.66068 | 4.6552 | 2 | 4.6552 | 0 | 0 | 0 | 0 | 0.66068 | 0 | 0 | 0 | 0 | 0.18842 | 0 | 0 | 0 | 0 | 4.4668 | 0 | 0 | 0 | 0 | 4.0201 | 0 | 0 | 0 | 0 | 6.0848 | 0 | 0 | 0 | 0 | 0 | 0 | 0 | 0 | 0 | 9.2461 | 1.2922 | 1.0339 | 0.83963 | 0.84041 | 0.44668 | 0 | 0 | 0 | 0 | 6.0848 | 0 | 0 | 0 | 0 | 4.0201 | 0 | 0 | 0 | 0 | 40 | 2 | 4 | 4 | 4 | 4 | 0 | 0 | 0 | 0 | 0 | 0 | 0 | 0
2014-02-12 | 12時 | 0.040621 | 4.2934 | 0.040621 | 0.037043 | 0.0035779 | 0.44546 | 0.93653 | 3.5755 | 0.50744 | 3.5755 | 2 | 3.5755 | 0 | 0 | 0 | 0 | 0.50744 | 0 | 0 | 0 | 0 | 0.14472 | 0 | 0 | 0 | 0 | 3.4307 | 0 | 0 | 0 | 0 | 3.0877 | 0 | 0 | 0 | 0 | 6.0848 | 0 | 0 | 0 | 0 | 0 | 0 | 0 | 0 | 0 | 9.2461 | 1.2922 | 1.0339 | 0.83963 | 0.84041 | 0.34307 | 0 | 0 | 0 | 0 | 6.0848 | 0 | 0 | 0 | 0 | 3.0877 | 0 | 0 | 0 | 0 | 40 | 2 | 4 | 4 | 4 | 4 | 0 | 0 | 0 | 0 | 0 | 0 | 0 | 0
2014-02-12 | 13時 | 0 | 0 | 0 | 0 | 0 | 0.44546 | 0 | 0 | 0 | 0 | 2 | 0 | 0 | 0 | 0 | 0 | 0 | 0 | 0 | 0 | 0 | 0 | 0 | 0 | 0 | 0 | 0 | 0 | 0 | 0 | 0 | 0 | 0 | 0 | 0 | 0 | 6.0848 | 0 | 0 | 0 | 0 | 0 | 0 | 0 | 0 | 0 | 9.2461 | 1.2922 | 1.0339 | 0.83963 | 0.84041 | 0 | 0 | 0 | 0 | 0 | 6.0848 | 0 | 0 | 0 | 0 | 0 | 0 | 0 | 0 | 0 | 40 | 2 | 4 | 4 | 4 | 4 | 0 | 0 | 0 | 0 | 0 | 0 | 0 | 0
2014-02-12 | 14時 | 0 | 0 | 0 | 0 | 0 | 0.44546 | 0 | 0 | 0 | 0 | 2 | 0 | 0 | 0 | 0 | 0 | 0 | 0 | 0 | 0 | 0 | 0 | 0 | 0 | 0 | 0 | 0 | 0 | 0 | 0 | 0 | 0 | 0 | 0 | 0 | 0 | 6.0848 | 0 | 0 | 0 | 0 | 0 | 0 | 0 | 0 | 0 | 9.2461 | 1.2922 | 1.0339 | 0.83963 | 0.84041 | 0 | 0 | 0 | 0 | 0 | 6.0848 | 0 | 0 | 0 | 0 | 0 | 0 | 0 | 0 | 0 | 40 | 2 | 4 | 4 | 4 | 4 | 0 | 0 | 0 | 0 | 0 | 0 | 0 | 0
2014-02-12 | 15時 | 0.047401 | 9.1962 | 0.047401 | 0.039737 | 0.0076635 | 0.81094 | 0.92233 | 7.671 | 0.54434 | 7.671 | 1 | 7.671 | 0 | 0 | 0 | 0 | 0.54434 | 0 | 0 | 0 | 0 | 0.31049 | 0 | 0 | 0 | 0 | 7.3605 | 0 | 0 | 0 | 0 | 6.6245 | 0 | 0 | 0 | 0 | 12.1696 | 0 | 0 | 0 | 0 | 0 | 0 | 0 | 0 | 0 | 18.4922 | 2.5844 | 2.0679 | 1.6793 | 1.6808 | 0.73605 | 0 | 0 | 0 | 0 | 12.1696 | 0 | 0 | 0 | 0 | 6.6245 | 0 | 0 | 0 | 0 | 60 | 1 | 4 | 4 | 4 | 4 | 0 | 0 | 0 | 0 | 0 | 0 | 0 | 0
2014-02-12 | 16時 | 0.046464 | 9.0293 | 0.046464 | 0.038939 | 0.0075244 | 0.81094 | 0.92233 | 7.517 | 0.53342 | 7.517 | 1 | 7.517 | 0 | 0 | 0 | 0 | 0.53342 | 0 | 0 | 0 | 0 | 0.30426 | 0 | 0 | 0 | 0 | 7.2128 | 0 | 0 | 0 | 0 | 6.4915 | 0 | 0 | 0 | 0 | 12.1696 | 0 | 0 | 0 | 0 | 0 | 0 | 0 | 0 | 0 | 18.4922 | 2.5844 | 2.0679 | 1.6793 | 1.6808 | 0.72128 | 0 | 0 | 0 | 0 | 12.1696 | 0 | 0 | 0 | 0 | 6.4915 | 0 | 0 | 0 | 0 | 60 | 1 | 4 | 4 | 4 | 4 | 0 | 0 | 0 | 0 | 0 | 0 | 0 | 0
2014-02-12 | 17時 | 0.04717 | 9.1551 | 0.04717 | 0.039541 | 0.0076293 | 0.81094 | 0.92233 | 7.6331 | 0.54165 | 7.6331 | 1 | 7.6331 | 0 | 0 | 0 | 0 | 0.54165 | 0 | 0 | 0 | 0 | 0.30895 | 0 | 0 | 0 | 0 | 7.3241 | 0 | 0 | 0 | 0 | 6.5917 | 0 | 0 | 0 | 0 | 12.1696 | 0 | 0 | 0 | 0 | 0 | 0 | 0 | 0 | 0 | 18.4922 | 2.5844 | 2.0679 | 1.6793 | 1.6808 | 0.73241 | 0 | 0 | 0 | 0 | 12.1696 | 0 | 0 | 0 | 0 | 6.5917 | 0 | 0 | 0 | 0 | 60 | 1 | 4 | 4 | 4 | 4 | 0 | 0 | 0 | 0 | 0 | 0 | 0 | 0
2014-02-12 | 18時 | 0.046435 | 4.8453 | 0.046435 | 0.042398 | 0.0040377 | 0.44546 | 0.93653 | 4.0923 | 0.58079 | 4.0923 | 2 | 4.0923 | 0 | 0 | 0 | 0 | 0.58079 | 0 | 0 | 0 | 0 | 0.16564 | 0 | 0 | 0 | 0 | 3.9267 | 0 | 0 | 0 | 0 | 3.534 | 0 | 0 | 0 | 0 | 6.0848 | 0 | 0 | 0 | 0 | 0 | 0 | 0 | 0 | 0 | 9.2461 | 1.2922 | 1.0339 | 0.83963 | 0.84041 | 0.39267 | 0 | 0 | 0 | 0 | 6.0848 | 0 | 0 | 0 | 0 | 3.534 | 0 | 0 | 0 | 0 | 40 | 2 | 4 | 4 | 4 | 4 | 0 | 0 | 0 | 0 | 0 | 0 | 0 | 0
2014-02-12 | 19時 | 0.049273 | 5.1146 | 0.049273 | 0.04501 | 0.0042622 | 0.44546 | 0.93653 | 4.3445 | 0.61658 | 4.3445 | 2 | 4.3445 | 0 | 0 | 0 | 0 | 0.61658 | 0 | 0 | 0 | 0 | 0.17585 | 0 | 0 | 0 | 0 | 4.1686 | 0 | 0 | 0 | 0 | 3.7518 | 0 | 0 | 0 | 0 | 6.0848 | 0 | 0 | 0 | 0 | 0 | 0 | 0 | 0 | 0 | 9.2461 | 1.2922 | 1.0339 | 0.83963 | 0.84041 | 0.41686 | 0 | 0 | 0 | 0 | 6.0848 | 0 | 0 | 0 | 0 | 3.7518 | 0 | 0 | 0 | 0 | 40 | 2 | 4 | 4 | 4 | 4 | 0 | 0 | 0 | 0 | 0 | 0 | 0 | 0
2014-02-12 | 20時 | 0.050105 | 5.1936 | 0.050105 | 0.045777 | 0.004328 | 0.44546 | 0.93653 | 4.4185 | 0.62709 | 4.4185 | 2 | 4.4185 | 0 | 0 | 0 | 0 | 0.62709 | 0 | 0 | 0 | 0 | 0.17884 | 0 | 0 | 0 | 0 | 4.2397 | 0 | 0 | 0 | 0 | 3.8157 | 0 | 0 | 0 | 0 | 6.0848 | 0 | 0 | 0 | 0 | 0 | 0 | 0 | 0 | 0 | 9.2461 | 1.2922 | 1.0339 | 0.83963 | 0.84041 | 0.42397 | 0 | 0 | 0 | 0 | 6.0848 | 0 | 0 | 0 | 0 | 3.8157 | 0 | 0 | 0 | 0 | 40 | 2 | 4 | 4 | 4 | 4 | 0 | 0 | 0 | 0 | 0 | 0 | 0 | 0
2014-02-12 | 21時 | 0.054066 | 5.5696 | 0.054066 | 0.049425 | 0.0046413 | 0.44546 | 0.93653 | 4.7706 | 0.67705 | 4.7706 | 2 | 4.7706 | 0 | 0 | 0 | 0 | 0.67705 | 0 | 0 | 0 | 0 | 0.19309 | 0 | 0 | 0 | 0 | 4.5775 | 0 | 0 | 0 | 0 | 4.1198 | 0 | 0 | 0 | 0 | 6.0848 | 0 | 0 | 0 | 0 | 0 | 0 | 0 | 0 | 0 | 9.2461 | 1.2922 | 1.0339 | 0.83963 | 0.84041 | 0.45775 | 0 | 0 | 0 | 0 | 6.0848 | 0 | 0 | 0 | 0 | 4.1198 | 0 | 0 | 0 | 0 | 40 | 2 | 4 | 4 | 4 | 4 | 0 | 0 | 0 | 0 | 0 | 0 | 0 | 0
2014-02-12 | 22時 | 0 | 0 | 0 | 0 | 0 | 0.44546 | 0 | 0 | 0 | 0 | 2 | 0 | 0 | 0 | 0 | 0 | 0 | 0 | 0 | 0 | 0 | 0 | 0 | 0 | 0 | 0 | 0 | 0 | 0 | 0 | 0 | 0 | 0 | 0 | 0 | 0 | 6.0848 | 0 | 0 | 0 | 0 | 0 | 0 | 0 | 0 | 0 | 9.2461 | 1.2922 | 1.0339 | 0.83963 | 0.84041 | 0 | 0 | 0 | 0 | 0 | 6.0848 | 0 | 0 | 0 | 0 | 0 | 0 | 0 | 0 | 0 | 40 | 2 | 4 | 4 | 4 | 4 | 0 | 0 | 0 | 0 | 0 | 0 | 0 | 0
2014-02-12 | 23時 | 0 | 0 | 0 | 0 | 0 | 0.44546 | 0 | 0 | 0 | 0 | 2 | 0 | 0 | 0 | 0 | 0 | 0 | 0 | 0 | 0 | 0 | 0 | 0 | 0 | 0 | 0 | 0 | 0 | 0 | 0 | 0 | 0 | 0 | 0 | 0 | 0 | 6.0848 | 0 | 0 | 0 | 0 | 0 | 0 | 0 | 0 | 0 | 9.2461 | 1.2922 | 1.0339 | 0.83963 | 0.84041 | 0 | 0 | 0 | 0 | 0 | 6.0848 | 0 | 0 | 0 | 0 | 0 | 0 | 0 | 0 | 0 | 40 | 2 | 4 | 4 | 4 | 4 | 0 | 0 | 0 | 0 | 0 | 0 | 0 | 0
2014-02-13 | 0時 | 0 | 0 | 0 | 0 | 0 | 0.44546 | 0 | 0 | 0 | 0 | 2 | 0 | 0 | 0 | 0 | 0 | 0 | 0 | 0 | 0 | 0 | 0 | 0 | 0 | 0 | 0 | 0 | 0 | 0 | 0 | 0 | 0 | 0 | 0 | 0 | 0 | 6.0848 | 0 | 0 | 0 | 0 | 0 | 0 | 0 | 0 | 0 | 9.2461 | 1.2922 | 1.0339 | 0.83963 | 0.84041 | 0 | 0 | 0 | 0 | 0 | 6.0848 | 0 | 0 | 0 | 0 | 0 | 0 | 0 | 0 | 0 | 40 | 2 | 4 | 4 | 4 | 4 | 0 | 0 | 0 | 0 | 0 | 0 | 0 | 0
2014-02-13 | 1時 | 0 | 0 | 0 | 0 | 0 | 0.44546 | 0 | 0 | 0 | 0 | 2 | 0 | 0 | 0 | 0 | 0 | 0 | 0 | 0 | 0 | 0 | 0 | 0 | 0 | 0 | 0 | 0 | 0 | 0 | 0 | 0 | 0 | 0 | 0 | 0 | 0 | 6.0848 | 0 | 0 | 0 | 0 | 0 | 0 | 0 | 0 | 0 | 9.2461 | 1.2922 | 1.0339 | 0.83963 | 0.84041 | 0 | 0 | 0 | 0 | 0 | 6.0848 | 0 | 0 | 0 | 0 | 0 | 0 | 0 | 0 | 0 | 40 | 2 | 4 | 4 | 4 | 4 | 0 | 0 | 0 | 0 | 0 | 0 | 0 | 0
2014-02-13 | 2時 | 0 | 0 | 0 | 0 | 0 | 0.44546 | 0 | 0 | 0 | 0 | 2 | 0 | 0 | 0 | 0 | 0 | 0 | 0 | 0 | 0 | 0 | 0 | 0 | 0 | 0 | 0 | 0 | 0 | 0 | 0 | 0 | 0 | 0 | 0 | 0 | 0 | 6.0848 | 0 | 0 | 0 | 0 | 0 | 0 | 0 | 0 | 0 | 9.2461 | 1.2922 | 1.0339 | 0.83963 | 0.84041 | 0 | 0 | 0 | 0 | 0 | 6.0848 | 0 | 0 | 0 | 0 | 0 | 0 | 0 | 0 | 0 | 40 | 2 | 4 | 4 | 4 | 4 | 0 | 0 | 0 | 0 | 0 | 0 | 0 | 0
2014-02-13 | 3時 | 0 | 0 | 0 | 0 | 0 | 0.44546 | 0 | 0 | 0 | 0 | 2 | 0 | 0 | 0 | 0 | 0 | 0 | 0 | 0 | 0 | 0 | 0 | 0 | 0 | 0 | 0 | 0 | 0 | 0 | 0 | 0 | 0 | 0 | 0 | 0 | 0 | 6.0848 | 0 | 0 | 0 | 0 | 0 | 0 | 0 | 0 | 0 | 9.2461 | 1.2922 | 1.0339 | 0.83963 | 0.84041 | 0 | 0 | 0 | 0 | 0 | 6.0848 | 0 | 0 | 0 | 0 | 0 | 0 | 0 | 0 | 0 | 40 | 2 | 4 | 4 | 4 | 4 | 0 | 0 | 0 | 0 | 0 | 0 | 0 | 0
2014-02-13 | 4時 | 0 | 0 | 0 | 0 | 0 | 0.44546 | 0 | 0 | 0 | 0 | 2 | 0 | 0 | 0 | 0 | 0 | 0 | 0 | 0 | 0 | 0 | 0 | 0 | 0 | 0 | 0 | 0 | 0 | 0 | 0 | 0 | 0 | 0 | 0 | 0 | 0 | 6.0848 | 0 | 0 | 0 | 0 | 0 | 0 | 0 | 0 | 0 | 9.2461 | 1.2922 | 1.0339 | 0.83963 | 0.84041 | 0 | 0 | 0 | 0 | 0 | 6.0848 | 0 | 0 | 0 | 0 | 0 | 0 | 0 | 0 | 0 | 40 | 2 | 4 | 4 | 4 | 4 | 0 | 0 | 0 | 0 | 0 | 0 | 0 | 0
2014-02-13 | 5時 | 0.086465 | 16.1582 | 0.086465 | 0.073 | 0.013465 | 0.81094 | 0.92233 | 14.0922 | 1 | 14.0922 | 1 | 14.0922 | 0 | 0 | 0 | 0 | 1 | 0 | 0 | 0 | 0 | 0.57039 | 0 | 0 | 0 | 0 | 13.5218 | 0 | 0 | 0 | 0 | 12.1696 | 0 | 0 | 0 | 0 | 12.1696 | 0 | 0 | 0 | 0 | 0 | 0 | 0 | 0 | 0 | 18.4922 | 2.5844 | 2.0679 | 1.6793 | 1.6808 | 1.3522 | 0 | 0 | 0 | 0 | 12.1696 | 0 | 0 | 0 | 0 | 20.1114 | 0 | 0 | 0 | 0 | 60 | 1 | 4 | 4 | 4 | 4 | 9.6889 | 7.9418 | 0 | 7.9418 | 0 | 0 | 0 | 0
2014-02-13 | 6時 | 0.055217 | 10.5893 | 0.055217 | 0.046393 | 0.0088244 | 0.81094 | 0.92233 | 8.9559 | 0.63552 | 8.9559 | 1 | 8.9559 | 0 | 0 | 0 | 0 | 0.63552 | 0 | 0 | 0 | 0 | 0.36249 | 0 | 0 | 0 | 0 | 8.5934 | 0 | 0 | 0 | 0 | 7.734 | 0 | 0 | 0 | 0 | 12.1696 | 0 | 0 | 0 | 0 | 0 | 0 | 0 | 0 | 0 | 18.4922 | 2.5844 | 2.0679 | 1.6793 | 1.6808 | 0.85934 | 0 | 0 | 0 | 0 | 12.1696 | 0 | 0 | 0 | 0 | 7.734 | 0 | 0 | 0 | 0 | 60 | 1 | 4 | 4 | 4 | 4 | 0 | 0 | 0 | 0 | 0 | 0 | 0 | 0
2014-02-13 | 7時 | 0.076727 | 7.7204 | 0.076727 | 0.070294 | 0.0064336 | 0.44546 | 0.93653 | 6.7849 | 0.96293 | 6.7849 | 2 | 6.7849 | 0 | 0 | 0 | 0 | 0.96293 | 0 | 0 | 0 | 0 | 0.27462 | 0 | 0 | 0 | 0 | 6.5103 | 0 | 0 | 0 | 0 | 5.8592 | 0 | 0 | 0 | 0 | 6.0848 | 0 | 0 | 0 | 0 | 0 | 0 | 0 | 0 | 0 | 9.2461 | 1.2922 | 1.0339 | 0.83963 | 0.84041 | 0.65103 | 0 | 0 | 0 | 0 | 6.0848 | 0 | 0 | 0 | 0 | 5.8592 | 0 | 0 | 0 | 0 | 40 | 2 | 4 | 4 | 4 | 4 | 0 | 0 | 0 | 0 | 0 | 0 | 0 | 0
2014-02-13 | 8時 | 0.057576 | 5.9027 | 0.057576 | 0.052657 | 0.0049189 | 0.44546 | 0.93653 | 5.0826 | 0.72133 | 5.0826 | 2 | 5.0826 | 0 | 0 | 0 | 0 | 0.72133 | 0 | 0 | 0 | 0 | 0.20572 | 0 | 0 | 0 | 0 | 4.8768 | 0 | 0 | 0 | 0 | 4.3892 | 0 | 0 | 0 | 0 | 6.0848 | 0 | 0 | 0 | 0 | 0 | 0 | 0 | 0 | 0 | 9.2461 | 1.2922 | 1.0339 | 0.83963 | 0.84041 | 0.48768 | 0 | 0 | 0 | 0 | 6.0848 | 0 | 0 | 0 | 0 | 4.3892 | 0 | 0 | 0 | 0 | 40 | 2 | 4 | 4 | 4 | 4 | 0 | 0 | 0 | 0 | 0 | 0 | 0 | 0
2014-02-13 | 9時 | 0 | 0 | 0 | 0 | 0 | 0.44546 | 0 | 0 | 0 | 0 | 2 | 0 | 0 | 0 | 0 | 0 | 0 | 0 | 0 | 0 | 0 | 0 | 0 | 0 | 0 | 0 | 0 | 0 | 0 | 0 | 0 | 0 | 0 | 0 | 0 | 0 | 6.0848 | 0 | 0 | 0 | 0 | 0 | 0 | 0 | 0 | 0 | 9.2461 | 1.2922 | 1.0339 | 0.83963 | 0.84041 | 0 | 0 | 0 | 0 | 0 | 6.0848 | 0 | 0 | 0 | 0 | 0 | 0 | 0 | 0 | 0 | 40 | 2 | 4 | 4 | 4 | 4 | 0 | 0 | 0 | 0 | 0 | 0 | 0 | 0
2014-02-13 | 10時 | 0 | 0 | 0 | 0 | 0 | 0.44546 | 0 | 0 | 0 | 0 | 2 | 0 | 0 | 0 | 0 | 0 | 0 | 0 | 0 | 0 | 0 | 0 | 0 | 0 | 0 | 0 | 0 | 0 | 0 | 0 | 0 | 0 | 0 | 0 | 0 | 0 | 6.0848 | 0 | 0 | 0 | 0 | 0 | 0 | 0 | 0 | 0 | 9.2461 | 1.2922 | 1.0339 | 0.83963 | 0.84041 | 0 | 0 | 0 | 0 | 0 | 6.0848 | 0 | 0 | 0 | 0 | 0 | 0 | 0 | 0 | 0 | 40 | 2 | 4 | 4 | 4 | 4 | 0 | 0 | 0 | 0 | 0 | 0 | 0 | 0
2014-02-13 | 11時 | 0.045928 | 8.9339 | 0.045928 | 0.038484 | 0.0074449 | 0.81094 | 0.92233 | 7.429 | 0.52717 | 7.429 | 1 | 7.429 | 0 | 0 | 0 | 0 | 0.52717 | 0 | 0 | 0 | 0 | 0.30069 | 0 | 0 | 0 | 0 | 7.1283 | 0 | 0 | 0 | 0 | 6.4155 | 0 | 0 | 0 | 0 | 12.1696 | 0 | 0 | 0 | 0 | 0 | 0 | 0 | 0 | 0 | 18.4922 | 2.5844 | 2.0679 | 1.6793 | 1.6808 | 0.71283 | 0 | 0 | 0 | 0 | 12.1696 | 0 | 0 | 0 | 0 | 6.4155 | 0 | 0 | 0 | 0 | 60 | 1 | 4 | 4 | 4 | 4 | 0 | 0 | 0 | 0 | 0 | 0 | 0 | 0
2014-02-13 | 12時 | 0.029381 | 3.2266 | 0.029381 | 0.026692 | 0.0026888 | 0.44546 | 0.93653 | 2.5763 | 0.36564 | 2.5763 | 2 | 2.5763 | 0 | 0 | 0 | 0 | 0.36564 | 0 | 0 | 0 | 0 | 0.10428 | 0 | 0 | 0 | 0 | 2.4721 | 0 | 0 | 0 | 0 | 2.2249 | 0 | 0 | 0 | 0 | 6.0848 | 0 | 0 | 0 | 0 | 0 | 0 | 0 | 0 | 0 | 9.2461 | 1.2922 | 1.0339 | 0.83963 | 0.84041 | 0.24721 | 0 | 0 | 0 | 0 | 6.0848 | 0 | 0 | 0 | 0 | 2.2249 | 0 | 0 | 0 | 0 | 40 | 2 | 4 | 4 | 4 | 4 | 0 | 0 | 0 | 0 | 0 | 0 | 0 | 0
2014-02-13 | 13時 | 0 | 0 | 0 | 0 | 0 | 0.44546 | 0 | 0 | 0 | 0 | 2 | 0 | 0 | 0 | 0 | 0 | 0 | 0 | 0 | 0 | 0 | 0 | 0 | 0 | 0 | 0 | 0 | 0 | 0 | 0 | 0 | 0 | 0 | 0 | 0 | 0 | 6.0848 | 0 | 0 | 0 | 0 | 0 | 0 | 0 | 0 | 0 | 9.2461 | 1.2922 | 1.0339 | 0.83963 | 0.84041 | 0 | 0 | 0 | 0 | 0 | 6.0848 | 0 | 0 | 0 | 0 | 0 | 0 | 0 | 0 | 0 | 40 | 2 | 4 | 4 | 4 | 4 | 0 | 0 | 0 | 0 | 0 | 0 | 0 | 0
2014-02-13 | 14時 | 0 | 0 | 0 | 0 | 0 | 0.44546 | 0 | 0 | 0 | 0 | 2 | 0 | 0 | 0 | 0 | 0 | 0 | 0 | 0 | 0 | 0 | 0 | 0 | 0 | 0 | 0 | 0 | 0 | 0 | 0 | 0 | 0 | 0 | 0 | 0 | 0 | 6.0848 | 0 | 0 | 0 | 0 | 0 | 0 | 0 | 0 | 0 | 9.2461 | 1.2922 | 1.0339 | 0.83963 | 0.84041 | 0 | 0 | 0 | 0 | 0 | 6.0848 | 0 | 0 | 0 | 0 | 0 | 0 | 0 | 0 | 0 | 40 | 2 | 4 | 4 | 4 | 4 | 0 | 0 | 0 | 0 | 0 | 0 | 0 | 0
2014-02-13 | 15時 | 0.061281 | 6.2543 | 0.061281 | 0.056069 | 0.0052119 | 0.44546 | 0.93653 | 5.4119 | 0.76807 | 5.4119 | 2 | 5.4119 | 0 | 0 | 0 | 0 | 0.76807 | 0 | 0 | 0 | 0 | 0.21905 | 0 | 0 | 0 | 0 | 5.1928 | 0 | 0 | 0 | 0 | 4.6736 | 0 | 0 | 0 | 0 | 6.0848 | 0 | 0 | 0 | 0 | 0 | 0 | 0 | 0 | 0 | 9.2461 | 1.2922 | 1.0339 | 0.83963 | 0.84041 | 0.51928 | 0 | 0 | 0 | 0 | 6.0848 | 0 | 0 | 0 | 0 | 4.6736 | 0 | 0 | 0 | 0 | 40 | 2 | 4 | 4 | 4 | 4 | 0 | 0 | 0 | 0 | 0 | 0 | 0 | 0
2014-02-13 | 16時 | 0.044371 | 4.6493 | 0.044371 | 0.040496 | 0.0038745 | 0.44546 | 0.93653 | 3.9088 | 0.55474 | 3.9088 | 2 | 3.9088 | 0 | 0 | 0 | 0 | 0.55474 | 0 | 0 | 0 | 0 | 0.15821 | 0 | 0 | 0 | 0 | 3.7506 | 0 | 0 | 0 | 0 | 3.3755 | 0 | 0 | 0 | 0 | 6.0848 | 0 | 0 | 0 | 0 | 0 | 0 | 0 | 0 | 0 | 9.2461 | 1.2922 | 1.0339 | 0.83963 | 0.84041 | 0.37506 | 0 | 0 | 0 | 0 | 6.0848 | 0 | 0 | 0 | 0 | 3.3755 | 0 | 0 | 0 | 0 | 40 | 2 | 4 | 4 | 4 | 4 | 0 | 0 | 0 | 0 | 0 | 0 | 0 | 0
2014-02-13 | 17時 | 0.078711 | 7.9087 | 0.078711 | 0.072121 | 0.0065906 | 0.44546 | 0.93653 | 6.9612 | 0.98796 | 6.9612 | 2 | 6.9612 | 0 | 0 | 0 | 0 | 0.98796 | 0 | 0 | 0 | 0 | 0.28176 | 0 | 0 | 0 | 0 | 6.6795 | 0 | 0 | 0 | 0 | 6.0115 | 0 | 0 | 0 | 0 | 6.0848 | 0 | 0 | 0 | 0 | 0 | 0 | 0 | 0 | 0 | 9.2461 | 1.2922 | 1.0339 | 0.83963 | 0.84041 | 0.66795 | 0 | 0 | 0 | 0 | 6.0848 | 0 | 0 | 0 | 0 | 6.0115 | 0 | 0 | 0 | 0 | 40 | 2 | 4 | 4 | 4 | 4 | 0 | 0 | 0 | 0 | 0 | 0 | 0 | 0
2014-02-13 | 18時 | 0.044602 | 8.6974 | 0.044602 | 0.037354 | 0.0072478 | 0.81094 | 0.92233 | 7.2109 | 0.51169 | 7.2109 | 1 | 7.2109 | 0 | 0 | 0 | 0 | 0.51169 | 0 | 0 | 0 | 0 | 0.29187 | 0 | 0 | 0 | 0 | 6.919 | 0 | 0 | 0 | 0 | 6.2271 | 0 | 0 | 0 | 0 | 12.1696 | 0 | 0 | 0 | 0 | 0 | 0 | 0 | 0 | 0 | 18.4922 | 2.5844 | 2.0679 | 1.6793 | 1.6808 | 0.6919 | 0 | 0 | 0 | 0 | 12.1696 | 0 | 0 | 0 | 0 | 6.2271 | 0 | 0 | 0 | 0 | 60 | 1 | 4 | 4 | 4 | 4 | 0 | 0 | 0 | 0 | 0 | 0 | 0 | 0
2014-02-13 | 19時 | 0.042136 | 4.4372 | 0.042136 | 0.038438 | 0.0036977 | 0.44546 | 0.93653 | 3.7101 | 0.52655 | 3.7101 | 2 | 3.7101 | 0 | 0 | 0 | 0 | 0.52655 | 0 | 0 | 0 | 0 | 0.15017 | 0 | 0 | 0 | 0 | 3.56 | 0 | 0 | 0 | 0 | 3.204 | 0 | 0 | 0 | 0 | 6.0848 | 0 | 0 | 0 | 0 | 0 | 0 | 0 | 0 | 0 | 9.2461 | 1.2922 | 1.0339 | 0.83963 | 0.84041 | 0.356 | 0 | 0 | 0 | 0 | 6.0848 | 0 | 0 | 0 | 0 | 3.204 | 0 | 0 | 0 | 0 | 40 | 2 | 4 | 4 | 4 | 4 | 0 | 0 | 0 | 0 | 0 | 0 | 0 | 0
2014-02-13 | 20時 | 0.046088 | 4.8123 | 0.046088 | 0.042078 | 0.0040103 | 0.44546 | 0.93653 | 4.0614 | 0.57641 | 4.0614 | 2 | 4.0614 | 0 | 0 | 0 | 0 | 0.57641 | 0 | 0 | 0 | 0 | 0.16439 | 0 | 0 | 0 | 0 | 3.897 | 0 | 0 | 0 | 0 | 3.5073 | 0 | 0 | 0 | 0 | 6.0848 | 0 | 0 | 0 | 0 | 0 | 0 | 0 | 0 | 0 | 9.2461 | 1.2922 | 1.0339 | 0.83963 | 0.84041 | 0.3897 | 0 | 0 | 0 | 0 | 6.0848 | 0 | 0 | 0 | 0 | 3.5073 | 0 | 0 | 0 | 0 | 40 | 2 | 4 | 4 | 4 | 4 | 0 | 0 | 0 | 0 | 0 | 0 | 0 | 0
2014-02-13 | 21時 | 0.049589 | 5.1447 | 0.049589 | 0.045302 | 0.0042872 | 0.44546 | 0.93653 | 4.3727 | 0.62058 | 4.3727 | 2 | 4.3727 | 0 | 0 | 0 | 0 | 0.62058 | 0 | 0 | 0 | 0 | 0.17699 | 0 | 0 | 0 | 0 | 4.1957 | 0 | 0 | 0 | 0 | 3.7761 | 0 | 0 | 0 | 0 | 6.0848 | 0 | 0 | 0 | 0 | 0 | 0 | 0 | 0 | 0 | 9.2461 | 1.2922 | 1.0339 | 0.83963 | 0.84041 | 0.41957 | 0 | 0 | 0 | 0 | 6.0848 | 0 | 0 | 0 | 0 | 3.7761 | 0 | 0 | 0 | 0 | 40 | 2 | 4 | 4 | 4 | 4 | 0 | 0 | 0 | 0 | 0 | 0 | 0 | 0
2014-02-13 | 22時 | 0.052965 | 5.465 | 0.052965 | 0.04841 | 0.0045542 | 0.44546 | 0.93653 | 4.6727 | 0.66316 | 4.6727 | 2 | 4.6727 | 0 | 0 | 0 | 0 | 0.66316 | 0 | 0 | 0 | 0 | 0.18913 | 0 | 0 | 0 | 0 | 4.4835 | 0 | 0 | 0 | 0 | 4.0352 | 0 | 0 | 0 | 0 | 6.0848 | 0 | 0 | 0 | 0 | 0 | 0 | 0 | 0 | 0 | 9.2461 | 1.2922 | 1.0339 | 0.83963 | 0.84041 | 0.44835 | 0 | 0 | 0 | 0 | 6.0848 | 0 | 0 | 0 | 0 | 4.0352 | 0 | 0 | 0 | 0 | 40 | 2 | 4 | 4 | 4 | 4 | 0 | 0 | 0 | 0 | 0 | 0 | 0 | 0
2014-02-13 | 23時 | 0 | 0 | 0 | 0 | 0 | 0.44546 | 0 | 0 | 0 | 0 | 2 | 0 | 0 | 0 | 0 | 0 | 0 | 0 | 0 | 0 | 0 | 0 | 0 | 0 | 0 | 0 | 0 | 0 | 0 | 0 | 0 | 0 | 0 | 0 | 0 | 0 | 6.0848 | 0 | 0 | 0 | 0 | 0 | 0 | 0 | 0 | 0 | 9.2461 | 1.2922 | 1.0339 | 0.83963 | 0.84041 | 0 | 0 | 0 | 0 | 0 | 6.0848 | 0 | 0 | 0 | 0 | 0 | 0 | 0 | 0 | 0 | 40 | 2 | 4 | 4 | 4 | 4 | 0 | 0 | 0 | 0 | 0 | 0 | 0 | 0
2014-02-14 | 0時 | 0 | 0 | 0 | 0 | 0 | 0.44546 | 0 | 0 | 0 | 0 | 2 | 0 | 0 | 0 | 0 | 0 | 0 | 0 | 0 | 0 | 0 | 0 | 0 | 0 | 0 | 0 | 0 | 0 | 0 | 0 | 0 | 0 | 0 | 0 | 0 | 0 | 6.0848 | 0 | 0 | 0 | 0 | 0 | 0 | 0 | 0 | 0 | 9.2461 | 1.2922 | 1.0339 | 0.83963 | 0.84041 | 0 | 0 | 0 | 0 | 0 | 6.0848 | 0 | 0 | 0 | 0 | 0 | 0 | 0 | 0 | 0 | 40 | 2 | 4 | 4 | 4 | 4 | 0 | 0 | 0 | 0 | 0 | 0 | 0 | 0
2014-02-14 | 1時 | 0 | 0 | 0 | 0 | 0 | 0.44546 | 0 | 0 | 0 | 0 | 2 | 0 | 0 | 0 | 0 | 0 | 0 | 0 | 0 | 0 | 0 | 0 | 0 | 0 | 0 | 0 | 0 | 0 | 0 | 0 | 0 | 0 | 0 | 0 | 0 | 0 | 6.0848 | 0 | 0 | 0 | 0 | 0 | 0 | 0 | 0 | 0 | 9.2461 | 1.2922 | 1.0339 | 0.83963 | 0.84041 | 0 | 0 | 0 | 0 | 0 | 6.0848 | 0 | 0 | 0 | 0 | 0 | 0 | 0 | 0 | 0 | 40 | 2 | 4 | 4 | 4 | 4 | 0 | 0 | 0 | 0 | 0 | 0 | 0 | 0
2014-02-14 | 2時 | 0 | 0 | 0 | 0 | 0 | 0.44546 | 0 | 0 | 0 | 0 | 2 | 0 | 0 | 0 | 0 | 0 | 0 | 0 | 0 | 0 | 0 | 0 | 0 | 0 | 0 | 0 | 0 | 0 | 0 | 0 | 0 | 0 | 0 | 0 | 0 | 0 | 6.0848 | 0 | 0 | 0 | 0 | 0 | 0 | 0 | 0 | 0 | 9.2461 | 1.2922 | 1.0339 | 0.83963 | 0.84041 | 0 | 0 | 0 | 0 | 0 | 6.0848 | 0 | 0 | 0 | 0 | 0 | 0 | 0 | 0 | 0 | 40 | 2 | 4 | 4 | 4 | 4 | 0 | 0 | 0 | 0 | 0 | 0 | 0 | 0
2014-02-14 | 3時 | 0 | 0 | 0 | 0 | 0 | 0.44546 | 0 | 0 | 0 | 0 | 2 | 0 | 0 | 0 | 0 | 0 | 0 | 0 | 0 | 0 | 0 | 0 | 0 | 0 | 0 | 0 | 0 | 0 | 0 | 0 | 0 | 0 | 0 | 0 | 0 | 0 | 6.0848 | 0 | 0 | 0 | 0 | 0 | 0 | 0 | 0 | 0 | 9.2461 | 1.2922 | 1.0339 | 0.83963 | 0.84041 | 0 | 0 | 0 | 0 | 0 | 6.0848 | 0 | 0 | 0 | 0 | 0 | 0 | 0 | 0 | 0 | 40 | 2 | 4 | 4 | 4 | 4 | 0 | 0 | 0 | 0 | 0 | 0 | 0 | 0
2014-02-14 | 4時 | 0 | 0 | 0 | 0 | 0 | 0.44546 | 0 | 0 | 0 | 0 | 2 | 0 | 0 | 0 | 0 | 0 | 0 | 0 | 0 | 0 | 0 | 0 | 0 | 0 | 0 | 0 | 0 | 0 | 0 | 0 | 0 | 0 | 0 | 0 | 0 | 0 | 6.0848 | 0 | 0 | 0 | 0 | 0 | 0 | 0 | 0 | 0 | 9.2461 | 1.2922 | 1.0339 | 0.83963 | 0.84041 | 0 | 0 | 0 | 0 | 0 | 6.0848 | 0 | 0 | 0 | 0 | 0 | 0 | 0 | 0 | 0 | 40 | 2 | 4 | 4 | 4 | 4 | 0 | 0 | 0 | 0 | 0 | 0 | 0 | 0
2014-02-14 | 5時 | 0.086465 | 16.1582 | 0.086465 | 0.073 | 0.013465 | 0.81094 | 0.92233 | 14.0922 | 1 | 14.0922 | 1 | 14.0922 | 0 | 0 | 0 | 0 | 1 | 0 | 0 | 0 | 0 | 0.57039 | 0 | 0 | 0 | 0 | 13.5218 | 0 | 0 | 0 | 0 | 12.1696 | 0 | 0 | 0 | 0 | 12.1696 | 0 | 0 | 0 | 0 | 0 | 0 | 0 | 0 | 0 | 18.4922 | 2.5844 | 2.0679 | 1.6793 | 1.6808 | 1.3522 | 0 | 0 | 0 | 0 | 12.1696 | 0 | 0 | 0 | 0 | 18.4698 | 0 | 0 | 0 | 0 | 60 | 1 | 4 | 4 | 4 | 4 | 7.6862 | 6.3002 | 0 | 6.3002 | 0 | 0 | 0 | 0
2014-02-14 | 6時 | 0.049164 | 9.5105 | 0.049164 | 0.041239 | 0.0079254 | 0.81094 | 0.92233 | 7.9609 | 0.56491 | 7.9609 | 1 | 7.9609 | 0 | 0 | 0 | 0 | 0.56491 | 0 | 0 | 0 | 0 | 0.32222 | 0 | 0 | 0 | 0 | 7.6387 | 0 | 0 | 0 | 0 | 6.8748 | 0 | 0 | 0 | 0 | 12.1696 | 0 | 0 | 0 | 0 | 0 | 0 | 0 | 0 | 0 | 18.4922 | 2.5844 | 2.0679 | 1.6793 | 1.6808 | 0.76387 | 0 | 0 | 0 | 0 | 12.1696 | 0 | 0 | 0 | 0 | 6.8748 | 0 | 0 | 0 | 0 | 60 | 1 | 4 | 4 | 4 | 4 | 0 | 0 | 0 | 0 | 0 | 0 | 0 | 0
2014-02-14 | 7時 | 0.064565 | 6.566 | 0.064565 | 0.059093 | 0.0054717 | 0.44546 | 0.93653 | 5.7038 | 0.80949 | 5.7038 | 2 | 5.7038 | 0 | 0 | 0 | 0 | 0.80949 | 0 | 0 | 0 | 0 | 0.23086 | 0 | 0 | 0 | 0 | 5.4729 | 0 | 0 | 0 | 0 | 4.9256 | 0 | 0 | 0 | 0 | 6.0848 | 0 | 0 | 0 | 0 | 0 | 0 | 0 | 0 | 0 | 9.2461 | 1.2922 | 1.0339 | 0.83963 | 0.84041 | 0.54729 | 0 | 0 | 0 | 0 | 6.0848 | 0 | 0 | 0 | 0 | 4.9256 | 0 | 0 | 0 | 0 | 40 | 2 | 4 | 4 | 4 | 4 | 0 | 0 | 0 | 0 | 0 | 0 | 0 | 0
2014-02-14 | 8時 | 0.038246 | 4.068 | 0.038246 | 0.034856 | 0.00339 | 0.44546 | 0.93653 | 3.3644 | 0.47748 | 3.3644 | 2 | 3.3644 | 0 | 0 | 0 | 0 | 0.47748 | 0 | 0 | 0 | 0 | 0.13618 | 0 | 0 | 0 | 0 | 3.2282 | 0 | 0 | 0 | 0 | 2.9054 | 0 | 0 | 0 | 0 | 6.0848 | 0 | 0 | 0 | 0 | 0 | 0 | 0 | 0 | 0 | 9.2461 | 1.2922 | 1.0339 | 0.83963 | 0.84041 | 0.32282 | 0 | 0 | 0 | 0 | 6.0848 | 0 | 0 | 0 | 0 | 2.9054 | 0 | 0 | 0 | 0 | 40 | 2 | 4 | 4 | 4 | 4 | 0 | 0 | 0 | 0 | 0 | 0 | 0 | 0
2014-02-14 | 9時 | 0 | 0 | 0 | 0 | 0 | 0.44546 | 0 | 0 | 0 | 0 | 2 | 0 | 0 | 0 | 0 | 0 | 0 | 0 | 0 | 0 | 0 | 0 | 0 | 0 | 0 | 0 | 0 | 0 | 0 | 0 | 0 | 0 | 0 | 0 | 0 | 0 | 6.0848 | 0 | 0 | 0 | 0 | 0 | 0 | 0 | 0 | 0 | 9.2461 | 1.2922 | 1.0339 | 0.83963 | 0.84041 | 0 | 0 | 0 | 0 | 0 | 6.0848 | 0 | 0 | 0 | 0 | 0 | 0 | 0 | 0 | 0 | 40 | 2 | 4 | 4 | 4 | 4 | 0 | 0 | 0 | 0 | 0 | 0 | 0 | 0
2014-02-14 | 10時 | 0 | 0 | 0 | 0 | 0 | 0.44546 | 0 | 0 | 0 | 0 | 2 | 0 | 0 | 0 | 0 | 0 | 0 | 0 | 0 | 0 | 0 | 0 | 0 | 0 | 0 | 0 | 0 | 0 | 0 | 0 | 0 | 0 | 0 | 0 | 0 | 0 | 6.0848 | 0 | 0 | 0 | 0 | 0 | 0 | 0 | 0 | 0 | 9.2461 | 1.2922 | 1.0339 | 0.83963 | 0.84041 | 0 | 0 | 0 | 0 | 0 | 6.0848 | 0 | 0 | 0 | 0 | 0 | 0 | 0 | 0 | 0 | 40 | 2 | 4 | 4 | 4 | 4 | 0 | 0 | 0 | 0 | 0 | 0 | 0 | 0
2014-02-14 | 11時 | 0.045485 | 8.8549 | 0.045485 | 0.038106 | 0.0073791 | 0.81094 | 0.92233 | 7.3562 | 0.522 | 7.3562 | 1 | 7.3562 | 0 | 0 | 0 | 0 | 0.522 | 0 | 0 | 0 | 0 | 0.29775 | 0 | 0 | 0 | 0 | 7.0585 | 0 | 0 | 0 | 0 | 6.3526 | 0 | 0 | 0 | 0 | 12.1696 | 0 | 0 | 0 | 0 | 0 | 0 | 0 | 0 | 0 | 18.4922 | 2.5844 | 2.0679 | 1.6793 | 1.6808 | 0.70585 | 0 | 0 | 0 | 0 | 12.1696 | 0 | 0 | 0 | 0 | 6.3526 | 0 | 0 | 0 | 0 | 60 | 1 | 4 | 4 | 4 | 4 | 0 | 0 | 0 | 0 | 0 | 0 | 0 | 0
2014-02-14 | 12時 | 0.04442 | 4.654 | 0.04442 | 0.040542 | 0.0038784 | 0.44546 | 0.93653 | 3.9132 | 0.55537 | 3.9132 | 2 | 3.9132 | 0 | 0 | 0 | 0 | 0.55537 | 0 | 0 | 0 | 0 | 0.15839 | 0 | 0 | 0 | 0 | 3.7548 | 0 | 0 | 0 | 0 | 3.3793 | 0 | 0 | 0 | 0 | 6.0848 | 0 | 0 | 0 | 0 | 0 | 0 | 0 | 0 | 0 | 9.2461 | 1.2922 | 1.0339 | 0.83963 | 0.84041 | 0.37548 | 0 | 0 | 0 | 0 | 6.0848 | 0 | 0 | 0 | 0 | 3.3793 | 0 | 0 | 0 | 0 | 40 | 2 | 4 | 4 | 4 | 4 | 0 | 0 | 0 | 0 | 0 | 0 | 0 | 0
2014-02-14 | 13時 | 0 | 0 | 0 | 0 | 0 | 0.44546 | 0 | 0 | 0 | 0 | 2 | 0 | 0 | 0 | 0 | 0 | 0 | 0 | 0 | 0 | 0 | 0 | 0 | 0 | 0 | 0 | 0 | 0 | 0 | 0 | 0 | 0 | 0 | 0 | 0 | 0 | 6.0848 | 0 | 0 | 0 | 0 | 0 | 0 | 0 | 0 | 0 | 9.2461 | 1.2922 | 1.0339 | 0.83963 | 0.84041 | 0 | 0 | 0 | 0 | 0 | 6.0848 | 0 | 0 | 0 | 0 | 0 | 0 | 0 | 0 | 0 | 40 | 2 | 4 | 4 | 4 | 4 | 0 | 0 | 0 | 0 | 0 | 0 | 0 | 0
2014-02-14 | 14時 | 0 | 0 | 0 | 0 | 0 | 0.44546 | 0 | 0 | 0 | 0 | 2 | 0 | 0 | 0 | 0 | 0 | 0 | 0 | 0 | 0 | 0 | 0 | 0 | 0 | 0 | 0 | 0 | 0 | 0 | 0 | 0 | 0 | 0 | 0 | 0 | 0 | 6.0848 | 0 | 0 | 0 | 0 | 0 | 0 | 0 | 0 | 0 | 9.2461 | 1.2922 | 1.0339 | 0.83963 | 0.84041 | 0 | 0 | 0 | 0 | 0 | 6.0848 | 0 | 0 | 0 | 0 | 0 | 0 | 0 | 0 | 0 | 40 | 2 | 4 | 4 | 4 | 4 | 0 | 0 | 0 | 0 | 0 | 0 | 0 | 0
2014-02-14 | 15時 | 0.057945 | 11.0754 | 0.057945 | 0.048715 | 0.0092295 | 0.81094 | 0.92233 | 9.4042 | 0.66733 | 9.4042 | 1 | 9.4042 | 0 | 0 | 0 | 0 | 0.66733 | 0 | 0 | 0 | 0 | 0.38064 | 0 | 0 | 0 | 0 | 9.0236 | 0 | 0 | 0 | 0 | 8.1212 | 0 | 0 | 0 | 0 | 12.1696 | 0 | 0 | 0 | 0 | 0 | 0 | 0 | 0 | 0 | 18.4922 | 2.5844 | 2.0679 | 1.6793 | 1.6808 | 0.90236 | 0 | 0 | 0 | 0 | 12.1696 | 0 | 0 | 0 | 0 | 8.1212 | 0 | 0 | 0 | 0 | 60 | 1 | 4 | 4 | 4 | 4 | 0 | 0 | 0 | 0 | 0 | 0 | 0 | 0
2014-02-14 | 16時 | 0.05697 | 5.8451 | 0.05697 | 0.052099 | 0.004871 | 0.44546 | 0.93653 | 5.0287 | 0.71368 | 5.0287 | 2 | 5.0287 | 0 | 0 | 0 | 0 | 0.71368 | 0 | 0 | 0 | 0 | 0.20354 | 0 | 0 | 0 | 0 | 4.8251 | 0 | 0 | 0 | 0 | 4.3426 | 0 | 0 | 0 | 0 | 6.0848 | 0 | 0 | 0 | 0 | 0 | 0 | 0 | 0 | 0 | 9.2461 | 1.2922 | 1.0339 | 0.83963 | 0.84041 | 0.48251 | 0 | 0 | 0 | 0 | 6.0848 | 0 | 0 | 0 | 0 | 4.3426 | 0 | 0 | 0 | 0 | 40 | 2 | 4 | 4 | 4 | 4 | 0 | 0 | 0 | 0 | 0 | 0 | 0 | 0
2014-02-14 | 17時 | 0.046781 | 9.0857 | 0.046781 | 0.039209 | 0.0075715 | 0.81094 | 0.92233 | 7.5691 | 0.53711 | 7.5691 | 1 | 7.5691 | 0 | 0 | 0 | 0 | 0.53711 | 0 | 0 | 0 | 0 | 0.30636 | 0 | 0 | 0 | 0 | 7.2627 | 0 | 0 | 0 | 0 | 6.5365 | 0 | 0 | 0 | 0 | 12.1696 | 0 | 0 | 0 | 0 | 0 | 0 | 0 | 0 | 0 | 18.4922 | 2.5844 | 2.0679 | 1.6793 | 1.6808 | 0.72627 | 0 | 0 | 0 | 0 | 12.1696 | 0 | 0 | 0 | 0 | 6.5365 | 0 | 0 | 0 | 0 | 60 | 1 | 4 | 4 | 4 | 4 | 0 | 0 | 0 | 0 | 0 | 0 | 0 | 0
2014-02-14 | 18時 | 0.047429 | 9.2014 | 0.047429 | 0.039762 | 0.0076678 | 0.81094 | 0.92233 | 7.6757 | 0.54468 | 7.6757 | 1 | 7.6757 | 0 | 0 | 0 | 0 | 0.54468 | 0 | 0 | 0 | 0 | 0.31068 | 0 | 0 | 0 | 0 | 7.3651 | 0 | 0 | 0 | 0 | 6.6286 | 0 | 0 | 0 | 0 | 12.1696 | 0 | 0 | 0 | 0 | 0 | 0 | 0 | 0 | 0 | 18.4922 | 2.5844 | 2.0679 | 1.6793 | 1.6808 | 0.73651 | 0 | 0 | 0 | 0 | 12.1696 | 0 | 0 | 0 | 0 | 6.6286 | 0 | 0 | 0 | 0 | 60 | 1 | 4 | 4 | 4 | 4 | 0 | 0 | 0 | 0 | 0 | 0 | 0 | 0
2014-02-14 | 19時 | 0.04833 | 5.0251 | 0.04833 | 0.044142 | 0.0041876 | 0.44546 | 0.93653 | 4.2607 | 0.60469 | 4.2607 | 2 | 4.2607 | 0 | 0 | 0 | 0 | 0.60469 | 0 | 0 | 0 | 0 | 0.17245 | 0 | 0 | 0 | 0 | 4.0883 | 0 | 0 | 0 | 0 | 3.6794 | 0 | 0 | 0 | 0 | 6.0848 | 0 | 0 | 0 | 0 | 0 | 0 | 0 | 0 | 0 | 9.2461 | 1.2922 | 1.0339 | 0.83963 | 0.84041 | 0.40883 | 0 | 0 | 0 | 0 | 6.0848 | 0 | 0 | 0 | 0 | 3.6794 | 0 | 0 | 0 | 0 | 40 | 2 | 4 | 4 | 4 | 4 | 0 | 0 | 0 | 0 | 0 | 0 | 0 | 0
2014-02-14 | 20時 | 0.052663 | 5.4364 | 0.052663 | 0.048133 | 0.0045303 | 0.44546 | 0.93653 | 4.6459 | 0.65935 | 4.6459 | 2 | 4.6459 | 0 | 0 | 0 | 0 | 0.65935 | 0 | 0 | 0 | 0 | 0.18804 | 0 | 0 | 0 | 0 | 4.4578 | 0 | 0 | 0 | 0 | 4.012 | 0 | 0 | 0 | 0 | 6.0848 | 0 | 0 | 0 | 0 | 0 | 0 | 0 | 0 | 0 | 9.2461 | 1.2922 | 1.0339 | 0.83963 | 0.84041 | 0.44578 | 0 | 0 | 0 | 0 | 6.0848 | 0 | 0 | 0 | 0 | 4.012 | 0 | 0 | 0 | 0 | 40 | 2 | 4 | 4 | 4 | 4 | 0 | 0 | 0 | 0 | 0 | 0 | 0 | 0
2014-02-14 | 21時 | 0.056319 | 5.7834 | 0.056319 | 0.0515 | 0.0048195 | 0.44546 | 0.93653 | 4.9709 | 0.70548 | 4.9709 | 2 | 4.9709 | 0 | 0 | 0 | 0 | 0.70548 | 0 | 0 | 0 | 0 | 0.2012 | 0 | 0 | 0 | 0 | 4.7697 | 0 | 0 | 0 | 0 | 4.2927 | 0 | 0 | 0 | 0 | 6.0848 | 0 | 0 | 0 | 0 | 0 | 0 | 0 | 0 | 0 | 9.2461 | 1.2922 | 1.0339 | 0.83963 | 0.84041 | 0.47697 | 0 | 0 | 0 | 0 | 6.0848 | 0 | 0 | 0 | 0 | 4.2927 | 0 | 0 | 0 | 0 | 40 | 2 | 4 | 4 | 4 | 4 | 0 | 0 | 0 | 0 | 0 | 0 | 0 | 0
2014-02-14 | 22時 | 0.057608 | 5.9058 | 0.057608 | 0.052687 | 0.0049215 | 0.44546 | 0.93653 | 5.0854 | 0.72174 | 5.0854 | 2 | 5.0854 | 0 | 0 | 0 | 0 | 0.72174 | 0 | 0 | 0 | 0 | 0.20584 | 0 | 0 | 0 | 0 | 4.8796 | 0 | 0 | 0 | 0 | 4.3917 | 0 | 0 | 0 | 0 | 6.0848 | 0 | 0 | 0 | 0 | 0 | 0 | 0 | 0 | 0 | 9.2461 | 1.2922 | 1.0339 | 0.83963 | 0.84041 | 0.48796 | 0 | 0 | 0 | 0 | 6.0848 | 0 | 0 | 0 | 0 | 4.3917 | 0 | 0 | 0 | 0 | 40 | 2 | 4 | 4 | 4 | 4 | 0 | 0 | 0 | 0 | 0 | 0 | 0 | 0
2014-02-14 | 23時 | 0 | 0 | 0 | 0 | 0 | 0.44546 | 0 | 0 | 0 | 0 | 2 | 0 | 0 | 0 | 0 | 0 | 0 | 0 | 0 | 0 | 0 | 0 | 0 | 0 | 0 | 0 | 0 | 0 | 0 | 0 | 0 | 0 | 0 | 0 | 0 | 0 | 6.0848 | 0 | 0 | 0 | 0 | 0 | 0 | 0 | 0 | 0 | 9.2461 | 1.2922 | 1.0339 | 0.83963 | 0.84041 | 0 | 0 | 0 | 0 | 0 | 6.0848 | 0 | 0 | 0 | 0 | 0 | 0 | 0 | 0 | 0 | 40 | 2 | 4 | 4 | 4 | 4 | 0 | 0 | 0 | 0 | 0 | 0 | 0 | 0
2014-02-15 | 0時 | 0 | 0 | 0 | 0 | 0 | 0.44546 | 0 | 0 | 0 | 0 | 2 | 0 | 0 | 0 | 0 | 0 | 0 | 0 | 0 | 0 | 0 | 0 | 0 | 0 | 0 | 0 | 0 | 0 | 0 | 0 | 0 | 0 | 0 | 0 | 0 | 0 | 6.0848 | 0 | 0 | 0 | 0 | 0 | 0 | 0 | 0 | 0 | 9.2461 | 1.2922 | 1.0339 | 0.83963 | 0.84041 | 0 | 0 | 0 | 0 | 0 | 6.0848 | 0 | 0 | 0 | 0 | 0 | 0 | 0 | 0 | 0 | 40 | 2 | 4 | 4 | 4 | 4 | 0 | 0 | 0 | 0 | 0 | 0 | 0 | 0
2014-02-15 | 1時 | 0 | 0 | 0 | 0 | 0 | 0.44546 | 0 | 0 | 0 | 0 | 2 | 0 | 0 | 0 | 0 | 0 | 0 | 0 | 0 | 0 | 0 | 0 | 0 | 0 | 0 | 0 | 0 | 0 | 0 | 0 | 0 | 0 | 0 | 0 | 0 | 0 | 6.0848 | 0 | 0 | 0 | 0 | 0 | 0 | 0 | 0 | 0 | 9.2461 | 1.2922 | 1.0339 | 0.83963 | 0.84041 | 0 | 0 | 0 | 0 | 0 | 6.0848 | 0 | 0 | 0 | 0 | 0 | 0 | 0 | 0 | 0 | 40 | 2 | 4 | 4 | 4 | 4 | 0 | 0 | 0 | 0 | 0 | 0 | 0 | 0
2014-02-15 | 2時 | 0 | 0 | 0 | 0 | 0 | 0.44546 | 0 | 0 | 0 | 0 | 2 | 0 | 0 | 0 | 0 | 0 | 0 | 0 | 0 | 0 | 0 | 0 | 0 | 0 | 0 | 0 | 0 | 0 | 0 | 0 | 0 | 0 | 0 | 0 | 0 | 0 | 6.0848 | 0 | 0 | 0 | 0 | 0 | 0 | 0 | 0 | 0 | 9.2461 | 1.2922 | 1.0339 | 0.83963 | 0.84041 | 0 | 0 | 0 | 0 | 0 | 6.0848 | 0 | 0 | 0 | 0 | 0 | 0 | 0 | 0 | 0 | 40 | 2 | 4 | 4 | 4 | 4 | 0 | 0 | 0 | 0 | 0 | 0 | 0 | 0
2014-02-15 | 3時 | 0 | 0 | 0 | 0 | 0 | 0.44546 | 0 | 0 | 0 | 0 | 2 | 0 | 0 | 0 | 0 | 0 | 0 | 0 | 0 | 0 | 0 | 0 | 0 | 0 | 0 | 0 | 0 | 0 | 0 | 0 | 0 | 0 | 0 | 0 | 0 | 0 | 6.0848 | 0 | 0 | 0 | 0 | 0 | 0 | 0 | 0 | 0 | 9.2461 | 1.2922 | 1.0339 | 0.83963 | 0.84041 | 0 | 0 | 0 | 0 | 0 | 6.0848 | 0 | 0 | 0 | 0 | 0 | 0 | 0 | 0 | 0 | 40 | 2 | 4 | 4 | 4 | 4 | 0 | 0 | 0 | 0 | 0 | 0 | 0 | 0
2014-02-15 | 4時 | 0 | 0 | 0 | 0 | 0 | 0.44546 | 0 | 0 | 0 | 0 | 2 | 0 | 0 | 0 | 0 | 0 | 0 | 0 | 0 | 0 | 0 | 0 | 0 | 0 | 0 | 0 | 0 | 0 | 0 | 0 | 0 | 0 | 0 | 0 | 0 | 0 | 6.0848 | 0 | 0 | 0 | 0 | 0 | 0 | 0 | 0 | 0 | 9.2461 | 1.2922 | 1.0339 | 0.83963 | 0.84041 | 0 | 0 | 0 | 0 | 0 | 6.0848 | 0 | 0 | 0 | 0 | 0 | 0 | 0 | 0 | 0 | 40 | 2 | 4 | 4 | 4 | 4 | 0 | 0 | 0 | 0 | 0 | 0 | 0 | 0
2014-02-15 | 5時 | 0.086465 | 16.1582 | 0.086465 | 0.073 | 0.013465 | 0.81094 | 0.92233 | 14.0922 | 1 | 14.0922 | 1 | 14.0922 | 0 | 0 | 0 | 0 | 1 | 0 | 0 | 0 | 0 | 0.57039 | 0 | 0 | 0 | 0 | 13.5218 | 0 | 0 | 0 | 0 | 12.1696 | 0 | 0 | 0 | 0 | 12.1696 | 0 | 0 | 0 | 0 | 0 | 0 | 0 | 0 | 0 | 18.4922 | 2.5844 | 2.0679 | 1.6793 | 1.6808 | 1.3522 | 0 | 0 | 0 | 0 | 12.1696 | 0 | 0 | 0 | 0 | 17.6632 | 0 | 0 | 0 | 0 | 60 | 1 | 4 | 4 | 4 | 4 | 6.7022 | 5.4936 | 0 | 5.4936 | 0 | 0 | 0 | 0
2014-02-15 | 6時 | 0.046467 | 9.0298 | 0.046467 | 0.038942 | 0.0075248 | 0.81094 | 0.92233 | 7.5175 | 0.53345 | 7.5175 | 1 | 7.5175 | 0 | 0 | 0 | 0 | 0.53345 | 0 | 0 | 0 | 0 | 0.30427 | 0 | 0 | 0 | 0 | 7.2132 | 0 | 0 | 0 | 0 | 6.4919 | 0 | 0 | 0 | 0 | 12.1696 | 0 | 0 | 0 | 0 | 0 | 0 | 0 | 0 | 0 | 18.4922 | 2.5844 | 2.0679 | 1.6793 | 1.6808 | 0.72132 | 0 | 0 | 0 | 0 | 12.1696 | 0 | 0 | 0 | 0 | 6.4919 | 0 | 0 | 0 | 0 | 60 | 1 | 4 | 4 | 4 | 4 | 0 | 0 | 0 | 0 | 0 | 0 | 0 | 0
2014-02-15 | 7時 | 0.071712 | 7.2443 | 0.071712 | 0.065675 | 0.0060369 | 0.44546 | 0.93653 | 6.3391 | 0.89965 | 6.3391 | 2 | 6.3391 | 0 | 0 | 0 | 0 | 0.89965 | 0 | 0 | 0 | 0 | 0.25658 | 0 | 0 | 0 | 0 | 6.0825 | 0 | 0 | 0 | 0 | 5.4742 | 0 | 0 | 0 | 0 | 6.0848 | 0 | 0 | 0 | 0 | 0 | 0 | 0 | 0 | 0 | 9.2461 | 1.2922 | 1.0339 | 0.83963 | 0.84041 | 0.60825 | 0 | 0 | 0 | 0 | 6.0848 | 0 | 0 | 0 | 0 | 5.4742 | 0 | 0 | 0 | 0 | 40 | 2 | 4 | 4 | 4 | 4 | 0 | 0 | 0 | 0 | 0 | 0 | 0 | 0
2014-02-15 | 8時 | 0.063574 | 6.472 | 0.063574 | 0.058181 | 0.0053933 | 0.44546 | 0.93653 | 5.6157 | 0.797 | 5.6157 | 2 | 5.6157 | 0 | 0 | 0 | 0 | 0.797 | 0 | 0 | 0 | 0 | 0.2273 | 0 | 0 | 0 | 0 | 5.3884 | 0 | 0 | 0 | 0 | 4.8496 | 0 | 0 | 0 | 0 | 6.0848 | 0 | 0 | 0 | 0 | 0 | 0 | 0 | 0 | 0 | 9.2461 | 1.2922 | 1.0339 | 0.83963 | 0.84041 | 0.53884 | 0 | 0 | 0 | 0 | 6.0848 | 0 | 0 | 0 | 0 | 4.8496 | 0 | 0 | 0 | 0 | 40 | 2 | 4 | 4 | 4 | 4 | 0 | 0 | 0 | 0 | 0 | 0 | 0 | 0
2014-02-15 | 9時 | 0 | 0 | 0 | 0 | 0 | 0.44546 | 0 | 0 | 0 | 0 | 2 | 0 | 0 | 0 | 0 | 0 | 0 | 0 | 0 | 0 | 0 | 0 | 0 | 0 | 0 | 0 | 0 | 0 | 0 | 0 | 0 | 0 | 0 | 0 | 0 | 0 | 6.0848 | 0 | 0 | 0 | 0 | 0 | 0 | 0 | 0 | 0 | 9.2461 | 1.2922 | 1.0339 | 0.83963 | 0.84041 | 0 | 0 | 0 | 0 | 0 | 6.0848 | 0 | 0 | 0 | 0 | 0 | 0 | 0 | 0 | 0 | 40 | 2 | 4 | 4 | 4 | 4 | 0 | 0 | 0 | 0 | 0 | 0 | 0 | 0
2014-02-15 | 10時 | 0 | 0 | 0 | 0 | 0 | 0.44546 | 0 | 0 | 0 | 0 | 2 | 0 | 0 | 0 | 0 | 0 | 0 | 0 | 0 | 0 | 0 | 0 | 0 | 0 | 0 | 0 | 0 | 0 | 0 | 0 | 0 | 0 | 0 | 0 | 0 | 0 | 6.0848 | 0 | 0 | 0 | 0 | 0 | 0 | 0 | 0 | 0 | 9.2461 | 1.2922 | 1.0339 | 0.83963 | 0.84041 | 0 | 0 | 0 | 0 | 0 | 6.0848 | 0 | 0 | 0 | 0 | 0 | 0 | 0 | 0 | 0 | 40 | 2 | 4 | 4 | 4 | 4 | 0 | 0 | 0 | 0 | 0 | 0 | 0 | 0
2014-02-15 | 11時 | 0.071813 | 13.547 | 0.071813 | 0.060524 | 0.011289 | 0.81094 | 0.92233 | 11.6838 | 0.8291 | 11.6838 | 1 | 11.6838 | 0 | 0 | 0 | 0 | 0.8291 | 0 | 0 | 0 | 0 | 0.47291 | 0 | 0 | 0 | 0 | 11.2109 | 0 | 0 | 0 | 0 | 10.0898 | 0 | 0 | 0 | 0 | 12.1696 | 0 | 0 | 0 | 0 | 0 | 0 | 0 | 0 | 0 | 18.4922 | 2.5844 | 2.0679 | 1.6793 | 1.6808 | 1.1211 | 0 | 0 | 0 | 0 | 12.1696 | 0 | 0 | 0 | 0 | 10.0898 | 0 | 0 | 0 | 0 | 60 | 1 | 4 | 4 | 4 | 4 | 0 | 0 | 0 | 0 | 0 | 0 | 0 | 0
2014-02-15 | 12時 | 0.066841 | 6.7821 | 0.066841 | 0.06119 | 0.0056517 | 0.44546 | 0.93653 | 5.9061 | 0.83821 | 5.9061 | 2 | 5.9061 | 0 | 0 | 0 | 0 | 0.83821 | 0 | 0 | 0 | 0 | 0.23905 | 0 | 0 | 0 | 0 | 5.6671 | 0 | 0 | 0 | 0 | 5.1004 | 0 | 0 | 0 | 0 | 6.0848 | 0 | 0 | 0 | 0 | 0 | 0 | 0 | 0 | 0 | 9.2461 | 1.2922 | 1.0339 | 0.83963 | 0.84041 | 0.56671 | 0 | 0 | 0 | 0 | 6.0848 | 0 | 0 | 0 | 0 | 5.1004 | 0 | 0 | 0 | 0 | 40 | 2 | 4 | 4 | 4 | 4 | 0 | 0 | 0 | 0 | 0 | 0 | 0 | 0
2014-02-15 | 13時 | 0 | 0 | 0 | 0 | 0 | 0.44546 | 0 | 0 | 0 | 0 | 2 | 0 | 0 | 0 | 0 | 0 | 0 | 0 | 0 | 0 | 0 | 0 | 0 | 0 | 0 | 0 | 0 | 0 | 0 | 0 | 0 | 0 | 0 | 0 | 0 | 0 | 6.0848 | 0 | 0 | 0 | 0 | 0 | 0 | 0 | 0 | 0 | 9.2461 | 1.2922 | 1.0339 | 0.83963 | 0.84041 | 0 | 0 | 0 | 0 | 0 | 6.0848 | 0 | 0 | 0 | 0 | 0 | 0 | 0 | 0 | 0 | 40 | 2 | 4 | 4 | 4 | 4 | 0 | 0 | 0 | 0 | 0 | 0 | 0 | 0
2014-02-15 | 14時 | 0 | 0 | 0 | 0 | 0 | 0.44546 | 0 | 0 | 0 | 0 | 2 | 0 | 0 | 0 | 0 | 0 | 0 | 0 | 0 | 0 | 0 | 0 | 0 | 0 | 0 | 0 | 0 | 0 | 0 | 0 | 0 | 0 | 0 | 0 | 0 | 0 | 6.0848 | 0 | 0 | 0 | 0 | 0 | 0 | 0 | 0 | 0 | 9.2461 | 1.2922 | 1.0339 | 0.83963 | 0.84041 | 0 | 0 | 0 | 0 | 0 | 6.0848 | 0 | 0 | 0 | 0 | 0 | 0 | 0 | 0 | 0 | 40 | 2 | 4 | 4 | 4 | 4 | 0 | 0 | 0 | 0 | 0 | 0 | 0 | 0
2014-02-15 | 15時 | 0.074975 | 14.1105 | 0.074975 | 0.063216 | 0.011759 | 0.81094 | 0.92233 | 12.2035 | 0.86598 | 12.2035 | 1 | 12.2035 | 0 | 0 | 0 | 0 | 0.86598 | 0 | 0 | 0 | 0 | 0.49394 | 0 | 0 | 0 | 0 | 11.7096 | 0 | 0 | 0 | 0 | 10.5386 | 0 | 0 | 0 | 0 | 12.1696 | 0 | 0 | 0 | 0 | 0 | 0 | 0 | 0 | 0 | 18.4922 | 2.5844 | 2.0679 | 1.6793 | 1.6808 | 1.171 | 0 | 0 | 0 | 0 | 12.1696 | 0 | 0 | 0 | 0 | 10.5386 | 0 | 0 | 0 | 0 | 60 | 1 | 4 | 4 | 4 | 4 | 0 | 0 | 0 | 0 | 0 | 0 | 0 | 0
2014-02-15 | 16時 | 0.072592 | 7.3279 | 0.072592 | 0.066485 | 0.0061066 | 0.44546 | 0.93653 | 6.4173 | 0.91076 | 6.4173 | 2 | 6.4173 | 0 | 0 | 0 | 0 | 0.91076 | 0 | 0 | 0 | 0 | 0.25974 | 0 | 0 | 0 | 0 | 6.1576 | 0 | 0 | 0 | 0 | 5.5418 | 0 | 0 | 0 | 0 | 6.0848 | 0 | 0 | 0 | 0 | 0 | 0 | 0 | 0 | 0 | 9.2461 | 1.2922 | 1.0339 | 0.83963 | 0.84041 | 0.61576 | 0 | 0 | 0 | 0 | 6.0848 | 0 | 0 | 0 | 0 | 5.5418 | 0 | 0 | 0 | 0 | 40 | 2 | 4 | 4 | 4 | 4 | 0 | 0 | 0 | 0 | 0 | 0 | 0 | 0
2014-02-15 | 17時 | 0.053764 | 10.3303 | 0.053764 | 0.045155 | 0.0086086 | 0.81094 | 0.92233 | 8.717 | 0.61857 | 8.717 | 1 | 8.717 | 0 | 0 | 0 | 0 | 0.61857 | 0 | 0 | 0 | 0 | 0.35282 | 0 | 0 | 0 | 0 | 8.3642 | 0 | 0 | 0 | 0 | 7.5277 | 0 | 0 | 0 | 0 | 12.1696 | 0 | 0 | 0 | 0 | 0 | 0 | 0 | 0 | 0 | 18.4922 | 2.5844 | 2.0679 | 1.6793 | 1.6808 | 0.83642 | 0 | 0 | 0 | 0 | 12.1696 | 0 | 0 | 0 | 0 | 7.5277 | 0 | 0 | 0 | 0 | 60 | 1 | 4 | 4 | 4 | 4 | 0 | 0 | 0 | 0 | 0 | 0 | 0 | 0
2014-02-15 | 18時 | 0.05152 | 9.9304 | 0.05152 | 0.043245 | 0.0082754 | 0.81094 | 0.92233 | 8.3482 | 0.5924 | 8.3482 | 1 | 8.3482 | 0 | 0 | 0 | 0 | 0.5924 | 0 | 0 | 0 | 0 | 0.3379 | 0 | 0 | 0 | 0 | 8.0103 | 0 | 0 | 0 | 0 | 7.2092 | 0 | 0 | 0 | 0 | 12.1696 | 0 | 0 | 0 | 0 | 0 | 0 | 0 | 0 | 0 | 18.4922 | 2.5844 | 2.0679 | 1.6793 | 1.6808 | 0.80103 | 0 | 0 | 0 | 0 | 12.1696 | 0 | 0 | 0 | 0 | 7.2092 | 0 | 0 | 0 | 0 | 60 | 1 | 4 | 4 | 4 | 4 | 0 | 0 | 0 | 0 | 0 | 0 | 0 | 0
2014-02-15 | 19時 | 0.05244 | 5.4153 | 0.05244 | 0.047928 | 0.0045127 | 0.44546 | 0.93653 | 4.6261 | 0.65654 | 4.6261 | 2 | 4.6261 | 0 | 0 | 0 | 0 | 0.65654 | 0 | 0 | 0 | 0 | 0.18724 | 0 | 0 | 0 | 0 | 4.4388 | 0 | 0 | 0 | 0 | 3.995 | 0 | 0 | 0 | 0 | 6.0848 | 0 | 0 | 0 | 0 | 0 | 0 | 0 | 0 | 0 | 9.2461 | 1.2922 | 1.0339 | 0.83963 | 0.84041 | 0.44388 | 0 | 0 | 0 | 0 | 6.0848 | 0 | 0 | 0 | 0 | 3.995 | 0 | 0 | 0 | 0 | 40 | 2 | 4 | 4 | 4 | 4 | 0 | 0 | 0 | 0 | 0 | 0 | 0 | 0
2014-02-15 | 20時 | 0.053894 | 5.5532 | 0.053894 | 0.049266 | 0.0046277 | 0.44546 | 0.93653 | 4.7553 | 0.67488 | 4.7553 | 2 | 4.7553 | 0 | 0 | 0 | 0 | 0.67488 | 0 | 0 | 0 | 0 | 0.19247 | 0 | 0 | 0 | 0 | 4.5628 | 0 | 0 | 0 | 0 | 4.1065 | 0 | 0 | 0 | 0 | 6.0848 | 0 | 0 | 0 | 0 | 0 | 0 | 0 | 0 | 0 | 9.2461 | 1.2922 | 1.0339 | 0.83963 | 0.84041 | 0.45628 | 0 | 0 | 0 | 0 | 6.0848 | 0 | 0 | 0 | 0 | 4.1065 | 0 | 0 | 0 | 0 | 40 | 2 | 4 | 4 | 4 | 4 | 0 | 0 | 0 | 0 | 0 | 0 | 0 | 0
2014-02-15 | 21時 | 0.055093 | 5.667 | 0.055093 | 0.05037 | 0.0047225 | 0.44546 | 0.93653 | 4.8618 | 0.69 | 4.8618 | 2 | 4.8618 | 0 | 0 | 0 | 0 | 0.69 | 0 | 0 | 0 | 0 | 0.19679 | 0 | 0 | 0 | 0 | 4.665 | 0 | 0 | 0 | 0 | 4.1985 | 0 | 0 | 0 | 0 | 6.0848 | 0 | 0 | 0 | 0 | 0 | 0 | 0 | 0 | 0 | 9.2461 | 1.2922 | 1.0339 | 0.83963 | 0.84041 | 0.4665 | 0 | 0 | 0 | 0 | 6.0848 | 0 | 0 | 0 | 0 | 4.1985 | 0 | 0 | 0 | 0 | 40 | 2 | 4 | 4 | 4 | 4 | 0 | 0 | 0 | 0 | 0 | 0 | 0 | 0
2014-02-15 | 22時 | 0.055706 | 5.7252 | 0.055706 | 0.050935 | 0.004771 | 0.44546 | 0.93653 | 4.9163 | 0.69774 | 4.9163 | 2 | 4.9163 | 0 | 0 | 0 | 0 | 0.69774 | 0 | 0 | 0 | 0 | 0.19899 | 0 | 0 | 0 | 0 | 4.7174 | 0 | 0 | 0 | 0 | 4.2456 | 0 | 0 | 0 | 0 | 6.0848 | 0 | 0 | 0 | 0 | 0 | 0 | 0 | 0 | 0 | 9.2461 | 1.2922 | 1.0339 | 0.83963 | 0.84041 | 0.47174 | 0 | 0 | 0 | 0 | 6.0848 | 0 | 0 | 0 | 0 | 4.2456 | 0 | 0 | 0 | 0 | 40 | 2 | 4 | 4 | 4 | 4 | 0 | 0 | 0 | 0 | 0 | 0 | 0 | 0
2014-02-15 | 23時 | 0 | 0 | 0 | 0 | 0 | 0.44546 | 0 | 0 | 0 | 0 | 2 | 0 | 0 | 0 | 0 | 0 | 0 | 0 | 0 | 0 | 0 | 0 | 0 | 0 | 0 | 0 | 0 | 0 | 0 | 0 | 0 | 0 | 0 | 0 | 0 | 0 | 6.0848 | 0 | 0 | 0 | 0 | 0 | 0 | 0 | 0 | 0 | 9.2461 | 1.2922 | 1.0339 | 0.83963 | 0.84041 | 0 | 0 | 0 | 0 | 0 | 6.0848 | 0 | 0 | 0 | 0 | 0 | 0 | 0 | 0 | 0 | 40 | 2 | 4 | 4 | 4 | 4 | 0 | 0 | 0 | 0 | 0 | 0 | 0 | 0
2014-02-16 | 0時 | 0 | 0 | 0 | 0 | 0 | 0.44546 | 0 | 0 | 0 | 0 | 2 | 0 | 0 | 0 | 0 | 0 | 0 | 0 | 0 | 0 | 0 | 0 | 0 | 0 | 0 | 0 | 0 | 0 | 0 | 0 | 0 | 0 | 0 | 0 | 0 | 0 | 6.0848 | 0 | 0 | 0 | 0 | 0 | 0 | 0 | 0 | 0 | 9.2461 | 1.2922 | 1.0339 | 0.83963 | 0.84041 | 0 | 0 | 0 | 0 | 0 | 6.0848 | 0 | 0 | 0 | 0 | 0 | 0 | 0 | 0 | 0 | 40 | 2 | 4 | 4 | 4 | 4 | 0 | 0 | 0 | 0 | 0 | 0 | 0 | 0
2014-02-16 | 1時 | 0 | 0 | 0 | 0 | 0 | 0.44546 | 0 | 0 | 0 | 0 | 2 | 0 | 0 | 0 | 0 | 0 | 0 | 0 | 0 | 0 | 0 | 0 | 0 | 0 | 0 | 0 | 0 | 0 | 0 | 0 | 0 | 0 | 0 | 0 | 0 | 0 | 6.0848 | 0 | 0 | 0 | 0 | 0 | 0 | 0 | 0 | 0 | 9.2461 | 1.2922 | 1.0339 | 0.83963 | 0.84041 | 0 | 0 | 0 | 0 | 0 | 6.0848 | 0 | 0 | 0 | 0 | 0 | 0 | 0 | 0 | 0 | 40 | 2 | 4 | 4 | 4 | 4 | 0 | 0 | 0 | 0 | 0 | 0 | 0 | 0
2014-02-16 | 2時 | 0 | 0 | 0 | 0 | 0 | 0.44546 | 0 | 0 | 0 | 0 | 2 | 0 | 0 | 0 | 0 | 0 | 0 | 0 | 0 | 0 | 0 | 0 | 0 | 0 | 0 | 0 | 0 | 0 | 0 | 0 | 0 | 0 | 0 | 0 | 0 | 0 | 6.0848 | 0 | 0 | 0 | 0 | 0 | 0 | 0 | 0 | 0 | 9.2461 | 1.2922 | 1.0339 | 0.83963 | 0.84041 | 0 | 0 | 0 | 0 | 0 | 6.0848 | 0 | 0 | 0 | 0 | 0 | 0 | 0 | 0 | 0 | 40 | 2 | 4 | 4 | 4 | 4 | 0 | 0 | 0 | 0 | 0 | 0 | 0 | 0
2014-02-16 | 3時 | 0 | 0 | 0 | 0 | 0 | 0.44546 | 0 | 0 | 0 | 0 | 2 | 0 | 0 | 0 | 0 | 0 | 0 | 0 | 0 | 0 | 0 | 0 | 0 | 0 | 0 | 0 | 0 | 0 | 0 | 0 | 0 | 0 | 0 | 0 | 0 | 0 | 6.0848 | 0 | 0 | 0 | 0 | 0 | 0 | 0 | 0 | 0 | 9.2461 | 1.2922 | 1.0339 | 0.83963 | 0.84041 | 0 | 0 | 0 | 0 | 0 | 6.0848 | 0 | 0 | 0 | 0 | 0 | 0 | 0 | 0 | 0 | 40 | 2 | 4 | 4 | 4 | 4 | 0 | 0 | 0 | 0 | 0 | 0 | 0 | 0
2014-02-16 | 4時 | 0 | 0 | 0 | 0 | 0 | 0.44546 | 0 | 0 | 0 | 0 | 2 | 0 | 0 | 0 | 0 | 0 | 0 | 0 | 0 | 0 | 0 | 0 | 0 | 0 | 0 | 0 | 0 | 0 | 0 | 0 | 0 | 0 | 0 | 0 | 0 | 0 | 6.0848 | 0 | 0 | 0 | 0 | 0 | 0 | 0 | 0 | 0 | 9.2461 | 1.2922 | 1.0339 | 0.83963 | 0.84041 | 0 | 0 | 0 | 0 | 0 | 6.0848 | 0 | 0 | 0 | 0 | 0 | 0 | 0 | 0 | 0 | 40 | 2 | 4 | 4 | 4 | 4 | 0 | 0 | 0 | 0 | 0 | 0 | 0 | 0
2014-02-16 | 5時 | 0.086465 | 16.1582 | 0.086465 | 0.073 | 0.013465 | 0.81094 | 0.92233 | 14.0922 | 1 | 14.0922 | 1 | 14.0922 | 0 | 0 | 0 | 0 | 1 | 0 | 0 | 0 | 0 | 0.57039 | 0 | 0 | 0 | 0 | 13.5218 | 0 | 0 | 0 | 0 | 12.1696 | 0 | 0 | 0 | 0 | 12.1696 | 0 | 0 | 0 | 0 | 0 | 0 | 0 | 0 | 0 | 18.4922 | 2.5844 | 2.0679 | 1.6793 | 1.6808 | 1.3522 | 0 | 0 | 0 | 0 | 12.1696 | 0 | 0 | 0 | 0 | 15.1491 | 0 | 0 | 0 | 0 | 60 | 1 | 4 | 4 | 4 | 4 | 3.6349 | 2.9794 | 0 | 2.9794 | 0 | 0 | 0 | 0
2014-02-16 | 6時 | 0.071636 | 7.2371 | 0.071636 | 0.065605 | 0.006031 | 0.44546 | 0.93653 | 6.3323 | 0.8987 | 6.3323 | 2 | 6.3323 | 0 | 0 | 0 | 0 | 0.8987 | 0 | 0 | 0 | 0 | 0.2563 | 0 | 0 | 0 | 0 | 6.076 | 0 | 0 | 0 | 0 | 5.4684 | 0 | 0 | 0 | 0 | 6.0848 | 0 | 0 | 0 | 0 | 0 | 0 | 0 | 0 | 0 | 9.2461 | 1.2922 | 1.0339 | 0.83963 | 0.84041 | 0.6076 | 0 | 0 | 0 | 0 | 6.0848 | 0 | 0 | 0 | 0 | 5.4684 | 0 | 0 | 0 | 0 | 40 | 2 | 4 | 4 | 4 | 4 | 0 | 0 | 0 | 0 | 0 | 0 | 0 | 0
2014-02-16 | 7時 | 0.06025 | 6.1564 | 0.06025 | 0.055119 | 0.0051304 | 0.44546 | 0.93653 | 5.3202 | 0.75506 | 5.3202 | 2 | 5.3202 | 0 | 0 | 0 | 0 | 0.75506 | 0 | 0 | 0 | 0 | 0.21534 | 0 | 0 | 0 | 0 | 5.1049 | 0 | 0 | 0 | 0 | 4.5944 | 0 | 0 | 0 | 0 | 6.0848 | 0 | 0 | 0 | 0 | 0 | 0 | 0 | 0 | 0 | 9.2461 | 1.2922 | 1.0339 | 0.83963 | 0.84041 | 0.51049 | 0 | 0 | 0 | 0 | 6.0848 | 0 | 0 | 0 | 0 | 4.5944 | 0 | 0 | 0 | 0 | 40 | 2 | 4 | 4 | 4 | 4 | 0 | 0 | 0 | 0 | 0 | 0 | 0 | 0
2014-02-16 | 8時 | 0.049906 | 5.1747 | 0.049906 | 0.045594 | 0.0043123 | 0.44546 | 0.93653 | 4.4008 | 0.62458 | 4.4008 | 2 | 4.4008 | 0 | 0 | 0 | 0 | 0.62458 | 0 | 0 | 0 | 0 | 0.17813 | 0 | 0 | 0 | 0 | 4.2227 | 0 | 0 | 0 | 0 | 3.8004 | 0 | 0 | 0 | 0 | 6.0848 | 0 | 0 | 0 | 0 | 0 | 0 | 0 | 0 | 0 | 9.2461 | 1.2922 | 1.0339 | 0.83963 | 0.84041 | 0.42227 | 0 | 0 | 0 | 0 | 6.0848 | 0 | 0 | 0 | 0 | 3.8004 | 0 | 0 | 0 | 0 | 40 | 2 | 4 | 4 | 4 | 4 | 0 | 0 | 0 | 0 | 0 | 0 | 0 | 0
2014-02-16 | 9時 | 0 | 0 | 0 | 0 | 0 | 0.44546 | 0 | 0 | 0 | 0 | 2 | 0 | 0 | 0 | 0 | 0 | 0 | 0 | 0 | 0 | 0 | 0 | 0 | 0 | 0 | 0 | 0 | 0 | 0 | 0 | 0 | 0 | 0 | 0 | 0 | 0 | 6.0848 | 0 | 0 | 0 | 0 | 0 | 0 | 0 | 0 | 0 | 9.2461 | 1.2922 | 1.0339 | 0.83963 | 0.84041 | 0 | 0 | 0 | 0 | 0 | 6.0848 | 0 | 0 | 0 | 0 | 0 | 0 | 0 | 0 | 0 | 40 | 2 | 4 | 4 | 4 | 4 | 0 | 0 | 0 | 0 | 0 | 0 | 0 | 0
2014-02-16 | 10時 | 0 | 0 | 0 | 0 | 0 | 0.44546 | 0 | 0 | 0 | 0 | 2 | 0 | 0 | 0 | 0 | 0 | 0 | 0 | 0 | 0 | 0 | 0 | 0 | 0 | 0 | 0 | 0 | 0 | 0 | 0 | 0 | 0 | 0 | 0 | 0 | 0 | 6.0848 | 0 | 0 | 0 | 0 | 0 | 0 | 0 | 0 | 0 | 9.2461 | 1.2922 | 1.0339 | 0.83963 | 0.84041 | 0 | 0 | 0 | 0 | 0 | 6.0848 | 0 | 0 | 0 | 0 | 0 | 0 | 0 | 0 | 0 | 40 | 2 | 4 | 4 | 4 | 4 | 0 | 0 | 0 | 0 | 0 | 0 | 0 | 0
2014-02-16 | 11時 | 0.063855 | 12.1286 | 0.063855 | 0.053747 | 0.010107 | 0.81094 | 0.92233 | 10.3756 | 0.73627 | 10.3756 | 1 | 10.3756 | 0 | 0 | 0 | 0 | 0.73627 | 0 | 0 | 0 | 0 | 0.41996 | 0 | 0 | 0 | 0 | 9.9556 | 0 | 0 | 0 | 0 | 8.9601 | 0 | 0 | 0 | 0 | 12.1696 | 0 | 0 | 0 | 0 | 0 | 0 | 0 | 0 | 0 | 18.4922 | 2.5844 | 2.0679 | 1.6793 | 1.6808 | 0.99556 | 0 | 0 | 0 | 0 | 12.1696 | 0 | 0 | 0 | 0 | 8.9601 | 0 | 0 | 0 | 0 | 60 | 1 | 4 | 4 | 4 | 4 | 0 | 0 | 0 | 0 | 0 | 0 | 0 | 0
2014-02-16 | 12時 | 0.058374 | 5.9784 | 0.058374 | 0.053392 | 0.004982 | 0.44546 | 0.93653 | 5.1535 | 0.7314 | 5.1535 | 2 | 5.1535 | 0 | 0 | 0 | 0 | 0.7314 | 0 | 0 | 0 | 0 | 0.20859 | 0 | 0 | 0 | 0 | 4.9449 | 0 | 0 | 0 | 0 | 4.4504 | 0 | 0 | 0 | 0 | 6.0848 | 0 | 0 | 0 | 0 | 0 | 0 | 0 | 0 | 0 | 9.2461 | 1.2922 | 1.0339 | 0.83963 | 0.84041 | 0.49449 | 0 | 0 | 0 | 0 | 6.0848 | 0 | 0 | 0 | 0 | 4.4504 | 0 | 0 | 0 | 0 | 40 | 2 | 4 | 4 | 4 | 4 | 0 | 0 | 0 | 0 | 0 | 0 | 0 | 0
2014-02-16 | 13時 | 0 | 0 | 0 | 0 | 0 | 0.44546 | 0 | 0 | 0 | 0 | 2 | 0 | 0 | 0 | 0 | 0 | 0 | 0 | 0 | 0 | 0 | 0 | 0 | 0 | 0 | 0 | 0 | 0 | 0 | 0 | 0 | 0 | 0 | 0 | 0 | 0 | 6.0848 | 0 | 0 | 0 | 0 | 0 | 0 | 0 | 0 | 0 | 9.2461 | 1.2922 | 1.0339 | 0.83963 | 0.84041 | 0 | 0 | 0 | 0 | 0 | 6.0848 | 0 | 0 | 0 | 0 | 0 | 0 | 0 | 0 | 0 | 40 | 2 | 4 | 4 | 4 | 4 | 0 | 0 | 0 | 0 | 0 | 0 | 0 | 0
2014-02-16 | 14時 | 0 | 0 | 0 | 0 | 0 | 0.44546 | 0 | 0 | 0 | 0 | 2 | 0 | 0 | 0 | 0 | 0 | 0 | 0 | 0 | 0 | 0 | 0 | 0 | 0 | 0 | 0 | 0 | 0 | 0 | 0 | 0 | 0 | 0 | 0 | 0 | 0 | 6.0848 | 0 | 0 | 0 | 0 | 0 | 0 | 0 | 0 | 0 | 9.2461 | 1.2922 | 1.0339 | 0.83963 | 0.84041 | 0 | 0 | 0 | 0 | 0 | 6.0848 | 0 | 0 | 0 | 0 | 0 | 0 | 0 | 0 | 0 | 40 | 2 | 4 | 4 | 4 | 4 | 0 | 0 | 0 | 0 | 0 | 0 | 0 | 0
2014-02-16 | 15時 | 0.068248 | 12.9116 | 0.068248 | 0.057489 | 0.01076 | 0.81094 | 0.92233 | 11.0978 | 0.78752 | 11.0978 | 1 | 11.0978 | 0 | 0 | 0 | 0 | 0.78752 | 0 | 0 | 0 | 0 | 0.44919 | 0 | 0 | 0 | 0 | 10.6486 | 0 | 0 | 0 | 0 | 9.5838 | 0 | 0 | 0 | 0 | 12.1696 | 0 | 0 | 0 | 0 | 0 | 0 | 0 | 0 | 0 | 18.4922 | 2.5844 | 2.0679 | 1.6793 | 1.6808 | 1.0649 | 0 | 0 | 0 | 0 | 12.1696 | 0 | 0 | 0 | 0 | 9.5838 | 0 | 0 | 0 | 0 | 60 | 1 | 4 | 4 | 4 | 4 | 0 | 0 | 0 | 0 | 0 | 0 | 0 | 0
2014-02-16 | 16時 | 0.068059 | 6.8977 | 0.068059 | 0.062311 | 0.0057481 | 0.44546 | 0.93653 | 6.0144 | 0.85358 | 6.0144 | 2 | 6.0144 | 0 | 0 | 0 | 0 | 0.85358 | 0 | 0 | 0 | 0 | 0.24344 | 0 | 0 | 0 | 0 | 5.771 | 0 | 0 | 0 | 0 | 5.1939 | 0 | 0 | 0 | 0 | 6.0848 | 0 | 0 | 0 | 0 | 0 | 0 | 0 | 0 | 0 | 9.2461 | 1.2922 | 1.0339 | 0.83963 | 0.84041 | 0.5771 | 0 | 0 | 0 | 0 | 6.0848 | 0 | 0 | 0 | 0 | 5.1939 | 0 | 0 | 0 | 0 | 40 | 2 | 4 | 4 | 4 | 4 | 0 | 0 | 0 | 0 | 0 | 0 | 0 | 0
2014-02-16 | 17時 | 0.053855 | 10.3466 | 0.053855 | 0.045233 | 0.0086222 | 0.81094 | 0.92233 | 8.732 | 0.61963 | 8.732 | 1 | 8.732 | 0 | 0 | 0 | 0 | 0.61963 | 0 | 0 | 0 | 0 | 0.35343 | 0 | 0 | 0 | 0 | 8.3786 | 0 | 0 | 0 | 0 | 7.5407 | 0 | 0 | 0 | 0 | 12.1696 | 0 | 0 | 0 | 0 | 0 | 0 | 0 | 0 | 0 | 18.4922 | 2.5844 | 2.0679 | 1.6793 | 1.6808 | 0.83786 | 0 | 0 | 0 | 0 | 12.1696 | 0 | 0 | 0 | 0 | 7.5407 | 0 | 0 | 0 | 0 | 60 | 1 | 4 | 4 | 4 | 4 | 0 | 0 | 0 | 0 | 0 | 0 | 0 | 0
2014-02-16 | 18時 | 0.053388 | 10.2632 | 0.053388 | 0.044835 | 0.0085527 | 0.81094 | 0.92233 | 8.6551 | 0.61418 | 8.6551 | 1 | 8.6551 | 0 | 0 | 0 | 0 | 0.61418 | 0 | 0 | 0 | 0 | 0.35032 | 0 | 0 | 0 | 0 | 8.3048 | 0 | 0 | 0 | 0 | 7.4743 | 0 | 0 | 0 | 0 | 12.1696 | 0 | 0 | 0 | 0 | 0 | 0 | 0 | 0 | 0 | 18.4922 | 2.5844 | 2.0679 | 1.6793 | 1.6808 | 0.83048 | 0 | 0 | 0 | 0 | 12.1696 | 0 | 0 | 0 | 0 | 7.4743 | 0 | 0 | 0 | 0 | 60 | 1 | 4 | 4 | 4 | 4 | 0 | 0 | 0 | 0 | 0 | 0 | 0 | 0
2014-02-16 | 19時 | 0.053837 | 5.5478 | 0.053837 | 0.049214 | 0.0046232 | 0.44546 | 0.93653 | 4.7502 | 0.67416 | 4.7502 | 2 | 4.7502 | 0 | 0 | 0 | 0 | 0.67416 | 0 | 0 | 0 | 0 | 0.19227 | 0 | 0 | 0 | 0 | 4.558 | 0 | 0 | 0 | 0 | 4.1022 | 0 | 0 | 0 | 0 | 6.0848 | 0 | 0 | 0 | 0 | 0 | 0 | 0 | 0 | 0 | 9.2461 | 1.2922 | 1.0339 | 0.83963 | 0.84041 | 0.4558 | 0 | 0 | 0 | 0 | 6.0848 | 0 | 0 | 0 | 0 | 4.1022 | 0 | 0 | 0 | 0 | 40 | 2 | 4 | 4 | 4 | 4 | 0 | 0 | 0 | 0 | 0 | 0 | 0 | 0
2014-02-16 | 20時 | 0.055888 | 5.7425 | 0.055888 | 0.051103 | 0.0047854 | 0.44546 | 0.93653 | 4.9325 | 0.70004 | 4.9325 | 2 | 4.9325 | 0 | 0 | 0 | 0 | 0.70004 | 0 | 0 | 0 | 0 | 0.19965 | 0 | 0 | 0 | 0 | 4.7329 | 0 | 0 | 0 | 0 | 4.2596 | 0 | 0 | 0 | 0 | 6.0848 | 0 | 0 | 0 | 0 | 0 | 0 | 0 | 0 | 0 | 9.2461 | 1.2922 | 1.0339 | 0.83963 | 0.84041 | 0.47329 | 0 | 0 | 0 | 0 | 6.0848 | 0 | 0 | 0 | 0 | 4.2596 | 0 | 0 | 0 | 0 | 40 | 2 | 4 | 4 | 4 | 4 | 0 | 0 | 0 | 0 | 0 | 0 | 0 | 0
2014-02-16 | 21時 | 0.058079 | 5.9505 | 0.058079 | 0.053121 | 0.0049587 | 0.44546 | 0.93653 | 5.1273 | 0.72768 | 5.1273 | 2 | 5.1273 | 0 | 0 | 0 | 0 | 0.72768 | 0 | 0 | 0 | 0 | 0.20753 | 0 | 0 | 0 | 0 | 4.9198 | 0 | 0 | 0 | 0 | 4.4278 | 0 | 0 | 0 | 0 | 6.0848 | 0 | 0 | 0 | 0 | 0 | 0 | 0 | 0 | 0 | 9.2461 | 1.2922 | 1.0339 | 0.83963 | 0.84041 | 0.49198 | 0 | 0 | 0 | 0 | 6.0848 | 0 | 0 | 0 | 0 | 4.4278 | 0 | 0 | 0 | 0 | 40 | 2 | 4 | 4 | 4 | 4 | 0 | 0 | 0 | 0 | 0 | 0 | 0 | 0
2014-02-16 | 22時 | 0.059779 | 6.1117 | 0.059779 | 0.054685 | 0.0050931 | 0.44546 | 0.93653 | 5.2783 | 0.74912 | 5.2783 | 2 | 5.2783 | 0 | 0 | 0 | 0 | 0.74912 | 0 | 0 | 0 | 0 | 0.21364 | 0 | 0 | 0 | 0 | 5.0647 | 0 | 0 | 0 | 0 | 4.5582 | 0 | 0 | 0 | 0 | 6.0848 | 0 | 0 | 0 | 0 | 0 | 0 | 0 | 0 | 0 | 9.2461 | 1.2922 | 1.0339 | 0.83963 | 0.84041 | 0.50647 | 0 | 0 | 0 | 0 | 6.0848 | 0 | 0 | 0 | 0 | 4.5582 | 0 | 0 | 0 | 0 | 40 | 2 | 4 | 4 | 4 | 4 | 0 | 0 | 0 | 0 | 0 | 0 | 0 | 0
2014-02-16 | 23時 | 0 | 0 | 0 | 0 | 0 | 0.44546 | 0 | 0 | 0 | 0 | 2 | 0 | 0 | 0 | 0 | 0 | 0 | 0 | 0 | 0 | 0 | 0 | 0 | 0 | 0 | 0 | 0 | 0 | 0 | 0 | 0 | 0 | 0 | 0 | 0 | 0 | 6.0848 | 0 | 0 | 0 | 0 | 0 | 0 | 0 | 0 | 0 | 9.2461 | 1.2922 | 1.0339 | 0.83963 | 0.84041 | 0 | 0 | 0 | 0 | 0 | 6.0848 | 0 | 0 | 0 | 0 | 0 | 0 | 0 | 0 | 0 | 40 | 2 | 4 | 4 | 4 | 4 | 0 | 0 | 0 | 0 | 0 | 0 | 0 | 0
2014-02-17 | 0時 | 0 | 0 | 0 | 0 | 0 | 0.44546 | 0 | 0 | 0 | 0 | 2 | 0 | 0 | 0 | 0 | 0 | 0 | 0 | 0 | 0 | 0 | 0 | 0 | 0 | 0 | 0 | 0 | 0 | 0 | 0 | 0 | 0 | 0 | 0 | 0 | 0 | 6.0848 | 0 | 0 | 0 | 0 | 0 | 0 | 0 | 0 | 0 | 9.2461 | 1.2922 | 1.0339 | 0.83963 | 0.84041 | 0 | 0 | 0 | 0 | 0 | 6.0848 | 0 | 0 | 0 | 0 | 0 | 0 | 0 | 0 | 0 | 40 | 2 | 4 | 4 | 4 | 4 | 0 | 0 | 0 | 0 | 0 | 0 | 0 | 0
2014-02-17 | 1時 | 0 | 0 | 0 | 0 | 0 | 0.44546 | 0 | 0 | 0 | 0 | 2 | 0 | 0 | 0 | 0 | 0 | 0 | 0 | 0 | 0 | 0 | 0 | 0 | 0 | 0 | 0 | 0 | 0 | 0 | 0 | 0 | 0 | 0 | 0 | 0 | 0 | 6.0848 | 0 | 0 | 0 | 0 | 0 | 0 | 0 | 0 | 0 | 9.2461 | 1.2922 | 1.0339 | 0.83963 | 0.84041 | 0 | 0 | 0 | 0 | 0 | 6.0848 | 0 | 0 | 0 | 0 | 0 | 0 | 0 | 0 | 0 | 40 | 2 | 4 | 4 | 4 | 4 | 0 | 0 | 0 | 0 | 0 | 0 | 0 | 0
2014-02-17 | 2時 | 0 | 0 | 0 | 0 | 0 | 0.44546 | 0 | 0 | 0 | 0 | 2 | 0 | 0 | 0 | 0 | 0 | 0 | 0 | 0 | 0 | 0 | 0 | 0 | 0 | 0 | 0 | 0 | 0 | 0 | 0 | 0 | 0 | 0 | 0 | 0 | 0 | 6.0848 | 0 | 0 | 0 | 0 | 0 | 0 | 0 | 0 | 0 | 9.2461 | 1.2922 | 1.0339 | 0.83963 | 0.84041 | 0 | 0 | 0 | 0 | 0 | 6.0848 | 0 | 0 | 0 | 0 | 0 | 0 | 0 | 0 | 0 | 40 | 2 | 4 | 4 | 4 | 4 | 0 | 0 | 0 | 0 | 0 | 0 | 0 | 0
2014-02-17 | 3時 | 0 | 0 | 0 | 0 | 0 | 0.44546 | 0 | 0 | 0 | 0 | 2 | 0 | 0 | 0 | 0 | 0 | 0 | 0 | 0 | 0 | 0 | 0 | 0 | 0 | 0 | 0 | 0 | 0 | 0 | 0 | 0 | 0 | 0 | 0 | 0 | 0 | 6.0848 | 0 | 0 | 0 | 0 | 0 | 0 | 0 | 0 | 0 | 9.2461 | 1.2922 | 1.0339 | 0.83963 | 0.84041 | 0 | 0 | 0 | 0 | 0 | 6.0848 | 0 | 0 | 0 | 0 | 0 | 0 | 0 | 0 | 0 | 40 | 2 | 4 | 4 | 4 | 4 | 0 | 0 | 0 | 0 | 0 | 0 | 0 | 0
2014-02-17 | 4時 | 0 | 0 | 0 | 0 | 0 | 0.44546 | 0 | 0 | 0 | 0 | 2 | 0 | 0 | 0 | 0 | 0 | 0 | 0 | 0 | 0 | 0 | 0 | 0 | 0 | 0 | 0 | 0 | 0 | 0 | 0 | 0 | 0 | 0 | 0 | 0 | 0 | 6.0848 | 0 | 0 | 0 | 0 | 0 | 0 | 0 | 0 | 0 | 9.2461 | 1.2922 | 1.0339 | 0.83963 | 0.84041 | 0 | 0 | 0 | 0 | 0 | 6.0848 | 0 | 0 | 0 | 0 | 0 | 0 | 0 | 0 | 0 | 40 | 2 | 4 | 4 | 4 | 4 | 0 | 0 | 0 | 0 | 0 | 0 | 0 | 0
2014-02-17 | 5時 | 0.086465 | 16.1582 | 0.086465 | 0.073 | 0.013465 | 0.81094 | 0.92233 | 14.0922 | 1 | 14.0922 | 1 | 14.0922 | 0 | 0 | 0 | 0 | 1 | 0 | 0 | 0 | 0 | 0.57039 | 0 | 0 | 0 | 0 | 13.5218 | 0 | 0 | 0 | 0 | 12.1696 | 0 | 0 | 0 | 0 | 12.1696 | 0 | 0 | 0 | 0 | 0 | 0 | 0 | 0 | 0 | 18.4922 | 2.5844 | 2.0679 | 1.6793 | 1.6808 | 1.3522 | 0 | 0 | 0 | 0 | 12.1696 | 0 | 0 | 0 | 0 | 18.3715 | 0 | 0 | 0 | 0 | 60 | 1 | 4 | 4 | 4 | 4 | 7.5663 | 6.2019 | 0 | 6.2019 | 0 | 0 | 0 | 0
2014-02-17 | 6時 | 0.047763 | 9.2609 | 0.047763 | 0.040046 | 0.0077174 | 0.81094 | 0.92233 | 7.7306 | 0.54857 | 7.7306 | 1 | 7.7306 | 0 | 0 | 0 | 0 | 0.54857 | 0 | 0 | 0 | 0 | 0.3129 | 0 | 0 | 0 | 0 | 7.4177 | 0 | 0 | 0 | 0 | 6.6759 | 0 | 0 | 0 | 0 | 12.1696 | 0 | 0 | 0 | 0 | 0 | 0 | 0 | 0 | 0 | 18.4922 | 2.5844 | 2.0679 | 1.6793 | 1.6808 | 0.74177 | 0 | 0 | 0 | 0 | 12.1696 | 0 | 0 | 0 | 0 | 6.6759 | 0 | 0 | 0 | 0 | 60 | 1 | 4 | 4 | 4 | 4 | 0 | 0 | 0 | 0 | 0 | 0 | 0 | 0
2014-02-17 | 7時 | 0.06989 | 7.0714 | 0.06989 | 0.063997 | 0.0058928 | 0.44546 | 0.93653 | 6.1771 | 0.87667 | 6.1771 | 2 | 6.1771 | 0 | 0 | 0 | 0 | 0.87667 | 0 | 0 | 0 | 0 | 0.25002 | 0 | 0 | 0 | 0 | 5.9271 | 0 | 0 | 0 | 0 | 5.3344 | 0 | 0 | 0 | 0 | 6.0848 | 0 | 0 | 0 | 0 | 0 | 0 | 0 | 0 | 0 | 9.2461 | 1.2922 | 1.0339 | 0.83963 | 0.84041 | 0.59271 | 0 | 0 | 0 | 0 | 6.0848 | 0 | 0 | 0 | 0 | 5.3344 | 0 | 0 | 0 | 0 | 40 | 2 | 4 | 4 | 4 | 4 | 0 | 0 | 0 | 0 | 0 | 0 | 0 | 0
2014-02-17 | 8時 | 0.055902 | 5.7438 | 0.055902 | 0.051116 | 0.0047865 | 0.44546 | 0.93653 | 4.9338 | 0.70021 | 4.9338 | 2 | 4.9338 | 0 | 0 | 0 | 0 | 0.70021 | 0 | 0 | 0 | 0 | 0.1997 | 0 | 0 | 0 | 0 | 4.7341 | 0 | 0 | 0 | 0 | 4.2607 | 0 | 0 | 0 | 0 | 6.0848 | 0 | 0 | 0 | 0 | 0 | 0 | 0 | 0 | 0 | 9.2461 | 1.2922 | 1.0339 | 0.83963 | 0.84041 | 0.47341 | 0 | 0 | 0 | 0 | 6.0848 | 0 | 0 | 0 | 0 | 4.2607 | 0 | 0 | 0 | 0 | 40 | 2 | 4 | 4 | 4 | 4 | 0 | 0 | 0 | 0 | 0 | 0 | 0 | 0
2014-02-17 | 9時 | 0 | 0 | 0 | 0 | 0 | 0.44546 | 0 | 0 | 0 | 0 | 2 | 0 | 0 | 0 | 0 | 0 | 0 | 0 | 0 | 0 | 0 | 0 | 0 | 0 | 0 | 0 | 0 | 0 | 0 | 0 | 0 | 0 | 0 | 0 | 0 | 0 | 6.0848 | 0 | 0 | 0 | 0 | 0 | 0 | 0 | 0 | 0 | 9.2461 | 1.2922 | 1.0339 | 0.83963 | 0.84041 | 0 | 0 | 0 | 0 | 0 | 6.0848 | 0 | 0 | 0 | 0 | 0 | 0 | 0 | 0 | 0 | 40 | 2 | 4 | 4 | 4 | 4 | 0 | 0 | 0 | 0 | 0 | 0 | 0 | 0
2014-02-17 | 10時 | 0 | 0 | 0 | 0 | 0 | 0.44546 | 0 | 0 | 0 | 0 | 2 | 0 | 0 | 0 | 0 | 0 | 0 | 0 | 0 | 0 | 0 | 0 | 0 | 0 | 0 | 0 | 0 | 0 | 0 | 0 | 0 | 0 | 0 | 0 | 0 | 0 | 6.0848 | 0 | 0 | 0 | 0 | 0 | 0 | 0 | 0 | 0 | 9.2461 | 1.2922 | 1.0339 | 0.83963 | 0.84041 | 0 | 0 | 0 | 0 | 0 | 6.0848 | 0 | 0 | 0 | 0 | 0 | 0 | 0 | 0 | 0 | 40 | 2 | 4 | 4 | 4 | 4 | 0 | 0 | 0 | 0 | 0 | 0 | 0 | 0
2014-02-17 | 11時 | 0.053409 | 10.2671 | 0.053409 | 0.044853 | 0.0085559 | 0.81094 | 0.92233 | 8.6587 | 0.61443 | 8.6587 | 1 | 8.6587 | 0 | 0 | 0 | 0 | 0.61443 | 0 | 0 | 0 | 0 | 0.35046 | 0 | 0 | 0 | 0 | 8.3082 | 0 | 0 | 0 | 0 | 7.4774 | 0 | 0 | 0 | 0 | 12.1696 | 0 | 0 | 0 | 0 | 0 | 0 | 0 | 0 | 0 | 18.4922 | 2.5844 | 2.0679 | 1.6793 | 1.6808 | 0.83082 | 0 | 0 | 0 | 0 | 12.1696 | 0 | 0 | 0 | 0 | 7.4774 | 0 | 0 | 0 | 0 | 60 | 1 | 4 | 4 | 4 | 4 | 0 | 0 | 0 | 0 | 0 | 0 | 0 | 0
2014-02-17 | 12時 | 0.047696 | 4.9649 | 0.047696 | 0.043558 | 0.0041374 | 0.44546 | 0.93653 | 4.2043 | 0.59669 | 4.2043 | 2 | 4.2043 | 0 | 0 | 0 | 0 | 0.59669 | 0 | 0 | 0 | 0 | 0.17017 | 0 | 0 | 0 | 0 | 4.0342 | 0 | 0 | 0 | 0 | 3.6307 | 0 | 0 | 0 | 0 | 6.0848 | 0 | 0 | 0 | 0 | 0 | 0 | 0 | 0 | 0 | 9.2461 | 1.2922 | 1.0339 | 0.83963 | 0.84041 | 0.40342 | 0 | 0 | 0 | 0 | 6.0848 | 0 | 0 | 0 | 0 | 3.6307 | 0 | 0 | 0 | 0 | 40 | 2 | 4 | 4 | 4 | 4 | 0 | 0 | 0 | 0 | 0 | 0 | 0 | 0
2014-02-17 | 13時 | 0 | 0 | 0 | 0 | 0 | 0.44546 | 0 | 0 | 0 | 0 | 2 | 0 | 0 | 0 | 0 | 0 | 0 | 0 | 0 | 0 | 0 | 0 | 0 | 0 | 0 | 0 | 0 | 0 | 0 | 0 | 0 | 0 | 0 | 0 | 0 | 0 | 6.0848 | 0 | 0 | 0 | 0 | 0 | 0 | 0 | 0 | 0 | 9.2461 | 1.2922 | 1.0339 | 0.83963 | 0.84041 | 0 | 0 | 0 | 0 | 0 | 6.0848 | 0 | 0 | 0 | 0 | 0 | 0 | 0 | 0 | 0 | 40 | 2 | 4 | 4 | 4 | 4 | 0 | 0 | 0 | 0 | 0 | 0 | 0 | 0
2014-02-17 | 14時 | 0 | 0 | 0 | 0 | 0 | 0.44546 | 0 | 0 | 0 | 0 | 2 | 0 | 0 | 0 | 0 | 0 | 0 | 0 | 0 | 0 | 0 | 0 | 0 | 0 | 0 | 0 | 0 | 0 | 0 | 0 | 0 | 0 | 0 | 0 | 0 | 0 | 6.0848 | 0 | 0 | 0 | 0 | 0 | 0 | 0 | 0 | 0 | 9.2461 | 1.2922 | 1.0339 | 0.83963 | 0.84041 | 0 | 0 | 0 | 0 | 0 | 6.0848 | 0 | 0 | 0 | 0 | 0 | 0 | 0 | 0 | 0 | 40 | 2 | 4 | 4 | 4 | 4 | 0 | 0 | 0 | 0 | 0 | 0 | 0 | 0
2014-02-17 | 15時 | 0.0635 | 12.0654 | 0.0635 | 0.053446 | 0.010055 | 0.81094 | 0.92233 | 10.3174 | 0.73213 | 10.3174 | 1 | 10.3174 | 0 | 0 | 0 | 0 | 0.73213 | 0 | 0 | 0 | 0 | 0.4176 | 0 | 0 | 0 | 0 | 9.8998 | 0 | 0 | 0 | 0 | 8.9098 | 0 | 0 | 0 | 0 | 12.1696 | 0 | 0 | 0 | 0 | 0 | 0 | 0 | 0 | 0 | 18.4922 | 2.5844 | 2.0679 | 1.6793 | 1.6808 | 0.98998 | 0 | 0 | 0 | 0 | 12.1696 | 0 | 0 | 0 | 0 | 8.9098 | 0 | 0 | 0 | 0 | 60 | 1 | 4 | 4 | 4 | 4 | 0 | 0 | 0 | 0 | 0 | 0 | 0 | 0
2014-02-17 | 16時 | 0.066757 | 6.7741 | 0.066757 | 0.061112 | 0.0056451 | 0.44546 | 0.93653 | 5.8987 | 0.83715 | 5.8987 | 2 | 5.8987 | 0 | 0 | 0 | 0 | 0.83715 | 0 | 0 | 0 | 0 | 0.23875 | 0 | 0 | 0 | 0 | 5.6599 | 0 | 0 | 0 | 0 | 5.0939 | 0 | 0 | 0 | 0 | 6.0848 | 0 | 0 | 0 | 0 | 0 | 0 | 0 | 0 | 0 | 9.2461 | 1.2922 | 1.0339 | 0.83963 | 0.84041 | 0.56599 | 0 | 0 | 0 | 0 | 6.0848 | 0 | 0 | 0 | 0 | 5.0939 | 0 | 0 | 0 | 0 | 40 | 2 | 4 | 4 | 4 | 4 | 0 | 0 | 0 | 0 | 0 | 0 | 0 | 0
2014-02-17 | 17時 | 0.055705 | 10.6761 | 0.055705 | 0.046808 | 0.0088968 | 0.81094 | 0.92233 | 9.036 | 0.6412 | 9.036 | 1 | 9.036 | 0 | 0 | 0 | 0 | 0.6412 | 0 | 0 | 0 | 0 | 0.36574 | 0 | 0 | 0 | 0 | 8.6702 | 0 | 0 | 0 | 0 | 7.8032 | 0 | 0 | 0 | 0 | 12.1696 | 0 | 0 | 0 | 0 | 0 | 0 | 0 | 0 | 0 | 18.4922 | 2.5844 | 2.0679 | 1.6793 | 1.6808 | 0.86702 | 0 | 0 | 0 | 0 | 12.1696 | 0 | 0 | 0 | 0 | 7.8032 | 0 | 0 | 0 | 0 | 60 | 1 | 4 | 4 | 4 | 4 | 0 | 0 | 0 | 0 | 0 | 0 | 0 | 0
2014-02-17 | 18時 | 0.055761 | 10.6862 | 0.055761 | 0.046856 | 0.0089051 | 0.81094 | 0.92233 | 9.0452 | 0.64186 | 9.0452 | 1 | 9.0452 | 0 | 0 | 0 | 0 | 0.64186 | 0 | 0 | 0 | 0 | 0.36611 | 0 | 0 | 0 | 0 | 8.6791 | 0 | 0 | 0 | 0 | 7.8112 | 0 | 0 | 0 | 0 | 12.1696 | 0 | 0 | 0 | 0 | 0 | 0 | 0 | 0 | 0 | 18.4922 | 2.5844 | 2.0679 | 1.6793 | 1.6808 | 0.86791 | 0 | 0 | 0 | 0 | 12.1696 | 0 | 0 | 0 | 0 | 7.8112 | 0 | 0 | 0 | 0 | 60 | 1 | 4 | 4 | 4 | 4 | 0 | 0 | 0 | 0 | 0 | 0 | 0 | 0
2014-02-17 | 19時 | 0.05676 | 5.8252 | 0.05676 | 0.051905 | 0.0048543 | 0.44546 | 0.93653 | 5.01 | 0.71103 | 5.01 | 2 | 5.01 | 0 | 0 | 0 | 0 | 0.71103 | 0 | 0 | 0 | 0 | 0.20278 | 0 | 0 | 0 | 0 | 4.8072 | 0 | 0 | 0 | 0 | 4.3265 | 0 | 0 | 0 | 0 | 6.0848 | 0 | 0 | 0 | 0 | 0 | 0 | 0 | 0 | 0 | 9.2461 | 1.2922 | 1.0339 | 0.83963 | 0.84041 | 0.48072 | 0 | 0 | 0 | 0 | 6.0848 | 0 | 0 | 0 | 0 | 4.3265 | 0 | 0 | 0 | 0 | 40 | 2 | 4 | 4 | 4 | 4 | 0 | 0 | 0 | 0 | 0 | 0 | 0 | 0
2014-02-17 | 20時 | 0.060446 | 6.1751 | 0.060446 | 0.0553 | 0.0051459 | 0.44546 | 0.93653 | 5.3377 | 0.75753 | 5.3377 | 2 | 5.3377 | 0 | 0 | 0 | 0 | 0.75753 | 0 | 0 | 0 | 0 | 0.21604 | 0 | 0 | 0 | 0 | 5.1216 | 0 | 0 | 0 | 0 | 4.6095 | 0 | 0 | 0 | 0 | 6.0848 | 0 | 0 | 0 | 0 | 0 | 0 | 0 | 0 | 0 | 9.2461 | 1.2922 | 1.0339 | 0.83963 | 0.84041 | 0.51216 | 0 | 0 | 0 | 0 | 6.0848 | 0 | 0 | 0 | 0 | 4.6095 | 0 | 0 | 0 | 0 | 40 | 2 | 4 | 4 | 4 | 4 | 0 | 0 | 0 | 0 | 0 | 0 | 0 | 0
2014-02-17 | 21時 | 0.063729 | 6.4867 | 0.063729 | 0.058324 | 0.0054056 | 0.44546 | 0.93653 | 5.6295 | 0.79895 | 5.6295 | 2 | 5.6295 | 0 | 0 | 0 | 0 | 0.79895 | 0 | 0 | 0 | 0 | 0.22786 | 0 | 0 | 0 | 0 | 5.4016 | 0 | 0 | 0 | 0 | 4.8615 | 0 | 0 | 0 | 0 | 6.0848 | 0 | 0 | 0 | 0 | 0 | 0 | 0 | 0 | 0 | 9.2461 | 1.2922 | 1.0339 | 0.83963 | 0.84041 | 0.54016 | 0 | 0 | 0 | 0 | 6.0848 | 0 | 0 | 0 | 0 | 4.8615 | 0 | 0 | 0 | 0 | 40 | 2 | 4 | 4 | 4 | 4 | 0 | 0 | 0 | 0 | 0 | 0 | 0 | 0
2014-02-17 | 22時 | 0.067126 | 6.8091 | 0.067126 | 0.061452 | 0.0056742 | 0.44546 | 0.93653 | 5.9314 | 0.8418 | 5.9314 | 2 | 5.9314 | 0 | 0 | 0 | 0 | 0.8418 | 0 | 0 | 0 | 0 | 0.24008 | 0 | 0 | 0 | 0 | 5.6913 | 0 | 0 | 0 | 0 | 5.1222 | 0 | 0 | 0 | 0 | 6.0848 | 0 | 0 | 0 | 0 | 0 | 0 | 0 | 0 | 0 | 9.2461 | 1.2922 | 1.0339 | 0.83963 | 0.84041 | 0.56913 | 0 | 0 | 0 | 0 | 6.0848 | 0 | 0 | 0 | 0 | 5.1222 | 0 | 0 | 0 | 0 | 40 | 2 | 4 | 4 | 4 | 4 | 0 | 0 | 0 | 0 | 0 | 0 | 0 | 0
2014-02-17 | 23時 | 0 | 0 | 0 | 0 | 0 | 0.44546 | 0 | 0 | 0 | 0 | 2 | 0 | 0 | 0 | 0 | 0 | 0 | 0 | 0 | 0 | 0 | 0 | 0 | 0 | 0 | 0 | 0 | 0 | 0 | 0 | 0 | 0 | 0 | 0 | 0 | 0 | 6.0848 | 0 | 0 | 0 | 0 | 0 | 0 | 0 | 0 | 0 | 9.2461 | 1.2922 | 1.0339 | 0.83963 | 0.84041 | 0 | 0 | 0 | 0 | 0 | 6.0848 | 0 | 0 | 0 | 0 | 0 | 0 | 0 | 0 | 0 | 40 | 2 | 4 | 4 | 4 | 4 | 0 | 0 | 0 | 0 | 0 | 0 | 0 | 0
2014-02-18 | 0時 | 0 | 0 | 0 | 0 | 0 | 0.44546 | 0 | 0 | 0 | 0 | 2 | 0 | 0 | 0 | 0 | 0 | 0 | 0 | 0 | 0 | 0 | 0 | 0 | 0 | 0 | 0 | 0 | 0 | 0 | 0 | 0 | 0 | 0 | 0 | 0 | 0 | 6.0848 | 0 | 0 | 0 | 0 | 0 | 0 | 0 | 0 | 0 | 9.2461 | 1.2922 | 1.0339 | 0.83963 | 0.84041 | 0 | 0 | 0 | 0 | 0 | 6.0848 | 0 | 0 | 0 | 0 | 0 | 0 | 0 | 0 | 0 | 40 | 2 | 4 | 4 | 4 | 4 | 0 | 0 | 0 | 0 | 0 | 0 | 0 | 0
2014-02-18 | 1時 | 0 | 0 | 0 | 0 | 0 | 0.44546 | 0 | 0 | 0 | 0 | 2 | 0 | 0 | 0 | 0 | 0 | 0 | 0 | 0 | 0 | 0 | 0 | 0 | 0 | 0 | 0 | 0 | 0 | 0 | 0 | 0 | 0 | 0 | 0 | 0 | 0 | 6.0848 | 0 | 0 | 0 | 0 | 0 | 0 | 0 | 0 | 0 | 9.2461 | 1.2922 | 1.0339 | 0.83963 | 0.84041 | 0 | 0 | 0 | 0 | 0 | 6.0848 | 0 | 0 | 0 | 0 | 0 | 0 | 0 | 0 | 0 | 40 | 2 | 4 | 4 | 4 | 4 | 0 | 0 | 0 | 0 | 0 | 0 | 0 | 0
2014-02-18 | 2時 | 0 | 0 | 0 | 0 | 0 | 0.44546 | 0 | 0 | 0 | 0 | 2 | 0 | 0 | 0 | 0 | 0 | 0 | 0 | 0 | 0 | 0 | 0 | 0 | 0 | 0 | 0 | 0 | 0 | 0 | 0 | 0 | 0 | 0 | 0 | 0 | 0 | 6.0848 | 0 | 0 | 0 | 0 | 0 | 0 | 0 | 0 | 0 | 9.2461 | 1.2922 | 1.0339 | 0.83963 | 0.84041 | 0 | 0 | 0 | 0 | 0 | 6.0848 | 0 | 0 | 0 | 0 | 0 | 0 | 0 | 0 | 0 | 40 | 2 | 4 | 4 | 4 | 4 | 0 | 0 | 0 | 0 | 0 | 0 | 0 | 0
2014-02-18 | 3時 | 0 | 0 | 0 | 0 | 0 | 0.44546 | 0 | 0 | 0 | 0 | 2 | 0 | 0 | 0 | 0 | 0 | 0 | 0 | 0 | 0 | 0 | 0 | 0 | 0 | 0 | 0 | 0 | 0 | 0 | 0 | 0 | 0 | 0 | 0 | 0 | 0 | 6.0848 | 0 | 0 | 0 | 0 | 0 | 0 | 0 | 0 | 0 | 9.2461 | 1.2922 | 1.0339 | 0.83963 | 0.84041 | 0 | 0 | 0 | 0 | 0 | 6.0848 | 0 | 0 | 0 | 0 | 0 | 0 | 0 | 0 | 0 | 40 | 2 | 4 | 4 | 4 | 4 | 0 | 0 | 0 | 0 | 0 | 0 | 0 | 0
2014-02-18 | 4時 | 0 | 0 | 0 | 0 | 0 | 0.44546 | 0 | 0 | 0 | 0 | 2 | 0 | 0 | 0 | 0 | 0 | 0 | 0 | 0 | 0 | 0 | 0 | 0 | 0 | 0 | 0 | 0 | 0 | 0 | 0 | 0 | 0 | 0 | 0 | 0 | 0 | 6.0848 | 0 | 0 | 0 | 0 | 0 | 0 | 0 | 0 | 0 | 9.2461 | 1.2922 | 1.0339 | 0.83963 | 0.84041 | 0 | 0 | 0 | 0 | 0 | 6.0848 | 0 | 0 | 0 | 0 | 0 | 0 | 0 | 0 | 0 | 40 | 2 | 4 | 4 | 4 | 4 | 0 | 0 | 0 | 0 | 0 | 0 | 0 | 0
2014-02-18 | 5時 | 0 | 0 | 0 | 0 | 0 | 0.44546 | 0 | 0 | 0 | 0 | 2 | 0 | 0 | 0 | 0 | 0 | 0 | 0 | 0 | 0 | 0 | 0 | 0 | 0 | 0 | 0 | 0 | 0 | 0 | 0 | 0 | 0 | 0 | 0 | 0 | 0 | 6.0848 | 0 | 0 | 0 | 0 | 0 | 0 | 0 | 0 | 0 | 9.2461 | 1.2922 | 1.0339 | 0.83963 | 0.84041 | 0 | 0 | 0 | 0 | 0 | 6.0848 | 0 | 0 | 0 | 0 | 0 | 0 | 0 | 0 | 0 | 40 | 2 | 4 | 4 | 4 | 4 | 0 | 0 | 0 | 0 | 0 | 0 | 0 | 0
2014-02-18 | 6時 | 0 | 0 | 0 | 0 | 0 | 0.44546 | 0 | 0 | 0 | 0 | 2 | 0 | 0 | 0 | 0 | 0 | 0 | 0 | 0 | 0 | 0 | 0 | 0 | 0 | 0 | 0 | 0 | 0 | 0 | 0 | 0 | 0 | 0 | 0 | 0 | 0 | 6.0848 | 0 | 0 | 0 | 0 | 0 | 0 | 0 | 0 | 0 | 9.2461 | 1.2922 | 1.0339 | 0.83963 | 0.84041 | 0 | 0 | 0 | 0 | 0 | 6.0848 | 0 | 0 | 0 | 0 | 0 | 0 | 0 | 0 | 0 | 40 | 2 | 4 | 4 | 4 | 4 | 0 | 0 | 0 | 0 | 0 | 0 | 0 | 0
2014-02-18 | 7時 | 0.086465 | 16.1582 | 0.086465 | 0.073 | 0.013465 | 0.81094 | 0.92233 | 14.0922 | 1 | 14.0922 | 1 | 14.0922 | 0 | 0 | 0 | 0 | 1 | 0 | 0 | 0 | 0 | 0.57039 | 0 | 0 | 0 | 0 | 13.5218 | 0 | 0 | 0 | 0 | 12.1696 | 0 | 0 | 0 | 0 | 12.1696 | 0 | 0 | 0 | 0 | 0 | 0 | 0 | 0 | 0 | 18.4922 | 2.5844 | 2.0679 | 1.6793 | 1.6808 | 1.3522 | 0 | 0 | 0 | 0 | 12.1696 | 0 | 0 | 0 | 0 | 20.0101 | 0 | 0 | 0 | 0 | 60 | 1 | 4 | 4 | 4 | 4 | 9.5654 | 7.8405 | 0 | 7.8405 | 0 | 0 | 0 | 0
2014-02-18 | 8時 | 0.064772 | 6.5857 | 0.064772 | 0.059284 | 0.0054881 | 0.44546 | 0.93653 | 5.7222 | 0.81211 | 5.7222 | 2 | 5.7222 | 0 | 0 | 0 | 0 | 0.81211 | 0 | 0 | 0 | 0 | 0.23161 | 0 | 0 | 0 | 0 | 5.4906 | 0 | 0 | 0 | 0 | 4.9415 | 0 | 0 | 0 | 0 | 6.0848 | 0 | 0 | 0 | 0 | 0 | 0 | 0 | 0 | 0 | 9.2461 | 1.2922 | 1.0339 | 0.83963 | 0.84041 | 0.54906 | 0 | 0 | 0 | 0 | 6.0848 | 0 | 0 | 0 | 0 | 4.9415 | 0 | 0 | 0 | 0 | 40 | 2 | 4 | 4 | 4 | 4 | 0 | 0 | 0 | 0 | 0 | 0 | 0 | 0
2014-02-18 | 9時 | 0.031377 | 3.4161 | 0.031377 | 0.02853 | 0.0028467 | 0.44546 | 0.93653 | 2.7538 | 0.39083 | 2.7538 | 2 | 2.7538 | 0 | 0 | 0 | 0 | 0.39083 | 0 | 0 | 0 | 0 | 0.11146 | 0 | 0 | 0 | 0 | 2.6423 | 0 | 0 | 0 | 0 | 2.3781 | 0 | 0 | 0 | 0 | 6.0848 | 0 | 0 | 0 | 0 | 0 | 0 | 0 | 0 | 0 | 9.2461 | 1.2922 | 1.0339 | 0.83963 | 0.84041 | 0.26423 | 0 | 0 | 0 | 0 | 6.0848 | 0 | 0 | 0 | 0 | 2.3781 | 0 | 0 | 0 | 0 | 40 | 2 | 4 | 4 | 4 | 4 | 0 | 0 | 0 | 0 | 0 | 0 | 0 | 0
2014-02-18 | 10時 | 0.024865 | 2.7981 | 0.024865 | 0.022534 | 0.0023317 | 0.44546 | 0.93653 | 2.175 | 0.30868 | 2.175 | 2 | 2.175 | 0 | 0 | 0 | 0 | 0.30868 | 0 | 0 | 0 | 0 | 0.088034 | 0 | 0 | 0 | 0 | 2.087 | 0 | 0 | 0 | 0 | 1.8783 | 0 | 0 | 0 | 0 | 6.0848 | 0 | 0 | 0 | 0 | 0 | 0 | 0 | 0 | 0 | 9.2461 | 1.2922 | 1.0339 | 0.83963 | 0.84041 | 0.2087 | 0 | 0 | 0 | 0 | 6.0848 | 0 | 0 | 0 | 0 | 1.8783 | 0 | 0 | 0 | 0 | 40 | 2 | 4 | 4 | 4 | 4 | 0 | 0 | 0 | 0 | 0 | 0 | 0 | 0
2014-02-18 | 11時 | 0.031173 | 3.3967 | 0.031173 | 0.028342 | 0.0028306 | 0.44546 | 0.93653 | 2.7357 | 0.38825 | 2.7357 | 2 | 2.7357 | 0 | 0 | 0 | 0 | 0.38825 | 0 | 0 | 0 | 0 | 0.11073 | 0 | 0 | 0 | 0 | 2.6249 | 0 | 0 | 0 | 0 | 2.3624 | 0 | 0 | 0 | 0 | 6.0848 | 0 | 0 | 0 | 0 | 0 | 0 | 0 | 0 | 0 | 9.2461 | 1.2922 | 1.0339 | 0.83963 | 0.84041 | 0.26249 | 0 | 0 | 0 | 0 | 6.0848 | 0 | 0 | 0 | 0 | 2.3624 | 0 | 0 | 0 | 0 | 40 | 2 | 4 | 4 | 4 | 4 | 0 | 0 | 0 | 0 | 0 | 0 | 0 | 0
2014-02-18 | 12時 | 0.024502 | 2.7635 | 0.024502 | 0.022199 | 0.0023029 | 0.44546 | 0.93653 | 2.1427 | 0.30409 | 2.1427 | 2 | 2.1427 | 0 | 0 | 0 | 0 | 0.30409 | 0 | 0 | 0 | 0 | 0.086725 | 0 | 0 | 0 | 0 | 2.0559 | 0 | 0 | 0 | 0 | 1.8503 | 0 | 0 | 0 | 0 | 6.0848 | 0 | 0 | 0 | 0 | 0 | 0 | 0 | 0 | 0 | 9.2461 | 1.2922 | 1.0339 | 0.83963 | 0.84041 | 0.20559 | 0 | 0 | 0 | 0 | 6.0848 | 0 | 0 | 0 | 0 | 1.8503 | 0 | 0 | 0 | 0 | 40 | 2 | 4 | 4 | 4 | 4 | 0 | 0 | 0 | 0 | 0 | 0 | 0 | 0
2014-02-18 | 13時 | 0 | 0 | 0 | 0 | 0 | 0.44546 | 0 | 0 | 0 | 0 | 2 | 0 | 0 | 0 | 0 | 0 | 0 | 0 | 0 | 0 | 0 | 0 | 0 | 0 | 0 | 0 | 0 | 0 | 0 | 0 | 0 | 0 | 0 | 0 | 0 | 0 | 6.0848 | 0 | 0 | 0 | 0 | 0 | 0 | 0 | 0 | 0 | 9.2461 | 1.2922 | 1.0339 | 0.83963 | 0.84041 | 0 | 0 | 0 | 0 | 0 | 6.0848 | 0 | 0 | 0 | 0 | 0 | 0 | 0 | 0 | 0 | 40 | 2 | 4 | 4 | 4 | 4 | 0 | 0 | 0 | 0 | 0 | 0 | 0 | 0
2014-02-18 | 14時 | 0 | 0 | 0 | 0 | 0 | 0.44546 | 0 | 0 | 0 | 0 | 2 | 0 | 0 | 0 | 0 | 0 | 0 | 0 | 0 | 0 | 0 | 0 | 0 | 0 | 0 | 0 | 0 | 0 | 0 | 0 | 0 | 0 | 0 | 0 | 0 | 0 | 6.0848 | 0 | 0 | 0 | 0 | 0 | 0 | 0 | 0 | 0 | 9.2461 | 1.2922 | 1.0339 | 0.83963 | 0.84041 | 0 | 0 | 0 | 0 | 0 | 6.0848 | 0 | 0 | 0 | 0 | 0 | 0 | 0 | 0 | 0 | 40 | 2 | 4 | 4 | 4 | 4 | 0 | 0 | 0 | 0 | 0 | 0 | 0 | 0
2014-02-18 | 15時 | 0.053488 | 5.5147 | 0.053488 | 0.048892 | 0.0045956 | 0.44546 | 0.93653 | 4.7192 | 0.66976 | 4.7192 | 2 | 4.7192 | 0 | 0 | 0 | 0 | 0.66976 | 0 | 0 | 0 | 0 | 0.19101 | 0 | 0 | 0 | 0 | 4.5282 | 0 | 0 | 0 | 0 | 4.0754 | 0 | 0 | 0 | 0 | 6.0848 | 0 | 0 | 0 | 0 | 0 | 0 | 0 | 0 | 0 | 9.2461 | 1.2922 | 1.0339 | 0.83963 | 0.84041 | 0.45282 | 0 | 0 | 0 | 0 | 6.0848 | 0 | 0 | 0 | 0 | 4.0754 | 0 | 0 | 0 | 0 | 40 | 2 | 4 | 4 | 4 | 4 | 0 | 0 | 0 | 0 | 0 | 0 | 0 | 0
2014-02-18 | 16時 | 0.076159 | 7.6664 | 0.076159 | 0.06977 | 0.0063887 | 0.44546 | 0.93653 | 6.7344 | 0.95576 | 6.7344 | 2 | 6.7344 | 0 | 0 | 0 | 0 | 0.95576 | 0 | 0 | 0 | 0 | 0.27258 | 0 | 0 | 0 | 0 | 6.4618 | 0 | 0 | 0 | 0 | 5.8156 | 0 | 0 | 0 | 0 | 6.0848 | 0 | 0 | 0 | 0 | 0 | 0 | 0 | 0 | 0 | 9.2461 | 1.2922 | 1.0339 | 0.83963 | 0.84041 | 0.64618 | 0 | 0 | 0 | 0 | 6.0848 | 0 | 0 | 0 | 0 | 5.8156 | 0 | 0 | 0 | 0 | 40 | 2 | 4 | 4 | 4 | 4 | 0 | 0 | 0 | 0 | 0 | 0 | 0 | 0
2014-02-18 | 17時 | 0.045198 | 8.8036 | 0.045198 | 0.037861 | 0.0073364 | 0.81094 | 0.92233 | 7.3089 | 0.51865 | 7.3089 | 1 | 7.3089 | 0 | 0 | 0 | 0 | 0.51865 | 0 | 0 | 0 | 0 | 0.29583 | 0 | 0 | 0 | 0 | 7.0131 | 0 | 0 | 0 | 0 | 6.3118 | 0 | 0 | 0 | 0 | 12.1696 | 0 | 0 | 0 | 0 | 0 | 0 | 0 | 0 | 0 | 18.4922 | 2.5844 | 2.0679 | 1.6793 | 1.6808 | 0.70131 | 0 | 0 | 0 | 0 | 12.1696 | 0 | 0 | 0 | 0 | 6.3118 | 0 | 0 | 0 | 0 | 60 | 1 | 4 | 4 | 4 | 4 | 0 | 0 | 0 | 0 | 0 | 0 | 0 | 0
2014-02-18 | 18時 | 0.044241 | 4.637 | 0.044241 | 0.040377 | 0.0038642 | 0.44546 | 0.93653 | 3.8972 | 0.5531 | 3.8972 | 2 | 3.8972 | 0 | 0 | 0 | 0 | 0.5531 | 0 | 0 | 0 | 0 | 0.15774 | 0 | 0 | 0 | 0 | 3.7395 | 0 | 0 | 0 | 0 | 3.3655 | 0 | 0 | 0 | 0 | 6.0848 | 0 | 0 | 0 | 0 | 0 | 0 | 0 | 0 | 0 | 9.2461 | 1.2922 | 1.0339 | 0.83963 | 0.84041 | 0.37395 | 0 | 0 | 0 | 0 | 6.0848 | 0 | 0 | 0 | 0 | 3.3655 | 0 | 0 | 0 | 0 | 40 | 2 | 4 | 4 | 4 | 4 | 0 | 0 | 0 | 0 | 0 | 0 | 0 | 0
2014-02-18 | 19時 | 0.048775 | 5.0674 | 0.048775 | 0.044552 | 0.0042228 | 0.44546 | 0.93653 | 4.3003 | 0.6103 | 4.3003 | 2 | 4.3003 | 0 | 0 | 0 | 0 | 0.6103 | 0 | 0 | 0 | 0 | 0.17406 | 0 | 0 | 0 | 0 | 4.1262 | 0 | 0 | 0 | 0 | 3.7136 | 0 | 0 | 0 | 0 | 6.0848 | 0 | 0 | 0 | 0 | 0 | 0 | 0 | 0 | 0 | 9.2461 | 1.2922 | 1.0339 | 0.83963 | 0.84041 | 0.41262 | 0 | 0 | 0 | 0 | 6.0848 | 0 | 0 | 0 | 0 | 3.7136 | 0 | 0 | 0 | 0 | 40 | 2 | 4 | 4 | 4 | 4 | 0 | 0 | 0 | 0 | 0 | 0 | 0 | 0
2014-02-18 | 20時 | 0.050376 | 5.2193 | 0.050376 | 0.046026 | 0.0043494 | 0.44546 | 0.93653 | 4.4426 | 0.6305 | 4.4426 | 2 | 4.4426 | 0 | 0 | 0 | 0 | 0.6305 | 0 | 0 | 0 | 0 | 0.17981 | 0 | 0 | 0 | 0 | 4.2627 | 0 | 0 | 0 | 0 | 3.8365 | 0 | 0 | 0 | 0 | 6.0848 | 0 | 0 | 0 | 0 | 0 | 0 | 0 | 0 | 0 | 9.2461 | 1.2922 | 1.0339 | 0.83963 | 0.84041 | 0.42627 | 0 | 0 | 0 | 0 | 6.0848 | 0 | 0 | 0 | 0 | 3.8365 | 0 | 0 | 0 | 0 | 40 | 2 | 4 | 4 | 4 | 4 | 0 | 0 | 0 | 0 | 0 | 0 | 0 | 0
2014-02-18 | 21時 | 0.05603 | 5.756 | 0.05603 | 0.051234 | 0.0047967 | 0.44546 | 0.93653 | 4.9452 | 0.70183 | 4.9452 | 2 | 4.9452 | 0 | 0 | 0 | 0 | 0.70183 | 0 | 0 | 0 | 0 | 0.20016 | 0 | 0 | 0 | 0 | 4.745 | 0 | 0 | 0 | 0 | 4.2705 | 0 | 0 | 0 | 0 | 6.0848 | 0 | 0 | 0 | 0 | 0 | 0 | 0 | 0 | 0 | 9.2461 | 1.2922 | 1.0339 | 0.83963 | 0.84041 | 0.4745 | 0 | 0 | 0 | 0 | 6.0848 | 0 | 0 | 0 | 0 | 4.2705 | 0 | 0 | 0 | 0 | 40 | 2 | 4 | 4 | 4 | 4 | 0 | 0 | 0 | 0 | 0 | 0 | 0 | 0
2014-02-18 | 22時 | 0 | 0 | 0 | 0 | 0 | 0.44546 | 0 | 0 | 0 | 0 | 2 | 0 | 0 | 0 | 0 | 0 | 0 | 0 | 0 | 0 | 0 | 0 | 0 | 0 | 0 | 0 | 0 | 0 | 0 | 0 | 0 | 0 | 0 | 0 | 0 | 0 | 6.0848 | 0 | 0 | 0 | 0 | 0 | 0 | 0 | 0 | 0 | 9.2461 | 1.2922 | 1.0339 | 0.83963 | 0.84041 | 0 | 0 | 0 | 0 | 0 | 6.0848 | 0 | 0 | 0 | 0 | 0 | 0 | 0 | 0 | 0 | 40 | 2 | 4 | 4 | 4 | 4 | 0 | 0 | 0 | 0 | 0 | 0 | 0 | 0
2014-02-18 | 23時 | 0 | 0 | 0 | 0 | 0 | 0.44546 | 0 | 0 | 0 | 0 | 2 | 0 | 0 | 0 | 0 | 0 | 0 | 0 | 0 | 0 | 0 | 0 | 0 | 0 | 0 | 0 | 0 | 0 | 0 | 0 | 0 | 0 | 0 | 0 | 0 | 0 | 6.0848 | 0 | 0 | 0 | 0 | 0 | 0 | 0 | 0 | 0 | 9.2461 | 1.2922 | 1.0339 | 0.83963 | 0.84041 | 0 | 0 | 0 | 0 | 0 | 6.0848 | 0 | 0 | 0 | 0 | 0 | 0 | 0 | 0 | 0 | 40 | 2 | 4 | 4 | 4 | 4 | 0 | 0 | 0 | 0 | 0 | 0 | 0 | 0
2014-02-19 | 0時 | 0 | 0 | 0 | 0 | 0 | 0.44546 | 0 | 0 | 0 | 0 | 2 | 0 | 0 | 0 | 0 | 0 | 0 | 0 | 0 | 0 | 0 | 0 | 0 | 0 | 0 | 0 | 0 | 0 | 0 | 0 | 0 | 0 | 0 | 0 | 0 | 0 | 6.0848 | 0 | 0 | 0 | 0 | 0 | 0 | 0 | 0 | 0 | 9.2461 | 1.2922 | 1.0339 | 0.83963 | 0.84041 | 0 | 0 | 0 | 0 | 0 | 6.0848 | 0 | 0 | 0 | 0 | 0 | 0 | 0 | 0 | 0 | 40 | 2 | 4 | 4 | 4 | 4 | 0 | 0 | 0 | 0 | 0 | 0 | 0 | 0
2014-02-19 | 1時 | 0 | 0 | 0 | 0 | 0 | 0.44546 | 0 | 0 | 0 | 0 | 2 | 0 | 0 | 0 | 0 | 0 | 0 | 0 | 0 | 0 | 0 | 0 | 0 | 0 | 0 | 0 | 0 | 0 | 0 | 0 | 0 | 0 | 0 | 0 | 0 | 0 | 6.0848 | 0 | 0 | 0 | 0 | 0 | 0 | 0 | 0 | 0 | 9.2461 | 1.2922 | 1.0339 | 0.83963 | 0.84041 | 0 | 0 | 0 | 0 | 0 | 6.0848 | 0 | 0 | 0 | 0 | 0 | 0 | 0 | 0 | 0 | 40 | 2 | 4 | 4 | 4 | 4 | 0 | 0 | 0 | 0 | 0 | 0 | 0 | 0
2014-02-19 | 2時 | 0 | 0 | 0 | 0 | 0 | 0.44546 | 0 | 0 | 0 | 0 | 2 | 0 | 0 | 0 | 0 | 0 | 0 | 0 | 0 | 0 | 0 | 0 | 0 | 0 | 0 | 0 | 0 | 0 | 0 | 0 | 0 | 0 | 0 | 0 | 0 | 0 | 6.0848 | 0 | 0 | 0 | 0 | 0 | 0 | 0 | 0 | 0 | 9.2461 | 1.2922 | 1.0339 | 0.83963 | 0.84041 | 0 | 0 | 0 | 0 | 0 | 6.0848 | 0 | 0 | 0 | 0 | 0 | 0 | 0 | 0 | 0 | 40 | 2 | 4 | 4 | 4 | 4 | 0 | 0 | 0 | 0 | 0 | 0 | 0 | 0
2014-02-19 | 3時 | 0 | 0 | 0 | 0 | 0 | 0.44546 | 0 | 0 | 0 | 0 | 2 | 0 | 0 | 0 | 0 | 0 | 0 | 0 | 0 | 0 | 0 | 0 | 0 | 0 | 0 | 0 | 0 | 0 | 0 | 0 | 0 | 0 | 0 | 0 | 0 | 0 | 6.0848 | 0 | 0 | 0 | 0 | 0 | 0 | 0 | 0 | 0 | 9.2461 | 1.2922 | 1.0339 | 0.83963 | 0.84041 | 0 | 0 | 0 | 0 | 0 | 6.0848 | 0 | 0 | 0 | 0 | 0 | 0 | 0 | 0 | 0 | 40 | 2 | 4 | 4 | 4 | 4 | 0 | 0 | 0 | 0 | 0 | 0 | 0 | 0
2014-02-19 | 4時 | 0 | 0 | 0 | 0 | 0 | 0.44546 | 0 | 0 | 0 | 0 | 2 | 0 | 0 | 0 | 0 | 0 | 0 | 0 | 0 | 0 | 0 | 0 | 0 | 0 | 0 | 0 | 0 | 0 | 0 | 0 | 0 | 0 | 0 | 0 | 0 | 0 | 6.0848 | 0 | 0 | 0 | 0 | 0 | 0 | 0 | 0 | 0 | 9.2461 | 1.2922 | 1.0339 | 0.83963 | 0.84041 | 0 | 0 | 0 | 0 | 0 | 6.0848 | 0 | 0 | 0 | 0 | 0 | 0 | 0 | 0 | 0 | 40 | 2 | 4 | 4 | 4 | 4 | 0 | 0 | 0 | 0 | 0 | 0 | 0 | 0
2014-02-19 | 5時 | 0 | 0 | 0 | 0 | 0 | 0.44546 | 0 | 0 | 0 | 0 | 2 | 0 | 0 | 0 | 0 | 0 | 0 | 0 | 0 | 0 | 0 | 0 | 0 | 0 | 0 | 0 | 0 | 0 | 0 | 0 | 0 | 0 | 0 | 0 | 0 | 0 | 6.0848 | 0 | 0 | 0 | 0 | 0 | 0 | 0 | 0 | 0 | 9.2461 | 1.2922 | 1.0339 | 0.83963 | 0.84041 | 0 | 0 | 0 | 0 | 0 | 6.0848 | 0 | 0 | 0 | 0 | 0 | 0 | 0 | 0 | 0 | 40 | 2 | 4 | 4 | 4 | 4 | 0 | 0 | 0 | 0 | 0 | 0 | 0 | 0
2014-02-19 | 6時 | 0 | 0 | 0 | 0 | 0 | 0.44546 | 0 | 0 | 0 | 0 | 2 | 0 | 0 | 0 | 0 | 0 | 0 | 0 | 0 | 0 | 0 | 0 | 0 | 0 | 0 | 0 | 0 | 0 | 0 | 0 | 0 | 0 | 0 | 0 | 0 | 0 | 6.0848 | 0 | 0 | 0 | 0 | 0 | 0 | 0 | 0 | 0 | 9.2461 | 1.2922 | 1.0339 | 0.83963 | 0.84041 | 0 | 0 | 0 | 0 | 0 | 6.0848 | 0 | 0 | 0 | 0 | 0 | 0 | 0 | 0 | 0 | 40 | 2 | 4 | 4 | 4 | 4 | 0 | 0 | 0 | 0 | 0 | 0 | 0 | 0
2014-02-19 | 7時 | 0.086465 | 16.1582 | 0.086465 | 0.073 | 0.013465 | 0.81094 | 0.92233 | 14.0922 | 1 | 14.0922 | 1 | 14.0922 | 0 | 0 | 0 | 0 | 1 | 0 | 0 | 0 | 0 | 0.57039 | 0 | 0 | 0 | 0 | 13.5218 | 0 | 0 | 0 | 0 | 12.1696 | 0 | 0 | 0 | 0 | 12.1696 | 0 | 0 | 0 | 0 | 0 | 0 | 0 | 0 | 0 | 18.4922 | 2.5844 | 2.0679 | 1.6793 | 1.6808 | 1.3522 | 0 | 0 | 0 | 0 | 12.1696 | 0 | 0 | 0 | 0 | 21.6102 | 0 | 0 | 0 | 0 | 60 | 1 | 4 | 4 | 4 | 4 | 11.5175 | 9.4405 | 0 | 9.4405 | 0 | 0 | 0 | 0
2014-02-19 | 8時 | 0.056749 | 10.8622 | 0.056749 | 0.047697 | 0.0090519 | 0.81094 | 0.92233 | 9.2076 | 0.65338 | 9.2076 | 1 | 9.2076 | 0 | 0 | 0 | 0 | 0.65338 | 0 | 0 | 0 | 0 | 0.37268 | 0 | 0 | 0 | 0 | 8.8349 | 0 | 0 | 0 | 0 | 7.9514 | 0 | 0 | 0 | 0 | 12.1696 | 0 | 0 | 0 | 0 | 0 | 0 | 0 | 0 | 0 | 18.4922 | 2.5844 | 2.0679 | 1.6793 | 1.6808 | 0.88349 | 0 | 0 | 0 | 0 | 12.1696 | 0 | 0 | 0 | 0 | 7.9514 | 0 | 0 | 0 | 0 | 60 | 1 | 4 | 4 | 4 | 4 | 0 | 0 | 0 | 0 | 0 | 0 | 0 | 0
2014-02-19 | 9時 | 0.076291 | 7.6789 | 0.076291 | 0.069892 | 0.0063991 | 0.44546 | 0.93653 | 6.7461 | 0.95742 | 6.7461 | 2 | 6.7461 | 0 | 0 | 0 | 0 | 0.95742 | 0 | 0 | 0 | 0 | 0.27305 | 0 | 0 | 0 | 0 | 6.473 | 0 | 0 | 0 | 0 | 5.8257 | 0 | 0 | 0 | 0 | 6.0848 | 0 | 0 | 0 | 0 | 0 | 0 | 0 | 0 | 0 | 9.2461 | 1.2922 | 1.0339 | 0.83963 | 0.84041 | 0.6473 | 0 | 0 | 0 | 0 | 6.0848 | 0 | 0 | 0 | 0 | 5.8257 | 0 | 0 | 0 | 0 | 40 | 2 | 4 | 4 | 4 | 4 | 0 | 0 | 0 | 0 | 0 | 0 | 0 | 0
2014-02-19 | 10時 | 0.060686 | 6.1978 | 0.060686 | 0.055521 | 0.0051649 | 0.44546 | 0.93653 | 5.359 | 0.76056 | 5.359 | 2 | 5.359 | 0 | 0 | 0 | 0 | 0.76056 | 0 | 0 | 0 | 0 | 0.21691 | 0 | 0 | 0 | 0 | 5.1421 | 0 | 0 | 0 | 0 | 4.6279 | 0 | 0 | 0 | 0 | 6.0848 | 0 | 0 | 0 | 0 | 0 | 0 | 0 | 0 | 0 | 9.2461 | 1.2922 | 1.0339 | 0.83963 | 0.84041 | 0.51421 | 0 | 0 | 0 | 0 | 6.0848 | 0 | 0 | 0 | 0 | 4.6279 | 0 | 0 | 0 | 0 | 40 | 2 | 4 | 4 | 4 | 4 | 0 | 0 | 0 | 0 | 0 | 0 | 0 | 0
2014-02-19 | 11時 | 0.07454 | 7.5128 | 0.07454 | 0.06828 | 0.0062607 | 0.44546 | 0.93653 | 6.5905 | 0.93534 | 6.5905 | 2 | 6.5905 | 0 | 0 | 0 | 0 | 0.93534 | 0 | 0 | 0 | 0 | 0.26675 | 0 | 0 | 0 | 0 | 6.3237 | 0 | 0 | 0 | 0 | 5.6914 | 0 | 0 | 0 | 0 | 6.0848 | 0 | 0 | 0 | 0 | 0 | 0 | 0 | 0 | 0 | 9.2461 | 1.2922 | 1.0339 | 0.83963 | 0.84041 | 0.63237 | 0 | 0 | 0 | 0 | 6.0848 | 0 | 0 | 0 | 0 | 5.6914 | 0 | 0 | 0 | 0 | 40 | 2 | 4 | 4 | 4 | 4 | 0 | 0 | 0 | 0 | 0 | 0 | 0 | 0
2014-02-19 | 12時 | 0.060607 | 6.1903 | 0.060607 | 0.055448 | 0.0051586 | 0.44546 | 0.93653 | 5.352 | 0.75957 | 5.352 | 2 | 5.352 | 0 | 0 | 0 | 0 | 0.75957 | 0 | 0 | 0 | 0 | 0.21662 | 0 | 0 | 0 | 0 | 5.1354 | 0 | 0 | 0 | 0 | 4.6218 | 0 | 0 | 0 | 0 | 6.0848 | 0 | 0 | 0 | 0 | 0 | 0 | 0 | 0 | 0 | 9.2461 | 1.2922 | 1.0339 | 0.83963 | 0.84041 | 0.51354 | 0 | 0 | 0 | 0 | 6.0848 | 0 | 0 | 0 | 0 | 4.6218 | 0 | 0 | 0 | 0 | 40 | 2 | 4 | 4 | 4 | 4 | 0 | 0 | 0 | 0 | 0 | 0 | 0 | 0
2014-02-19 | 13時 | 0 | 0 | 0 | 0 | 0 | 0.44546 | 0 | 0 | 0 | 0 | 2 | 0 | 0 | 0 | 0 | 0 | 0 | 0 | 0 | 0 | 0 | 0 | 0 | 0 | 0 | 0 | 0 | 0 | 0 | 0 | 0 | 0 | 0 | 0 | 0 | 0 | 6.0848 | 0 | 0 | 0 | 0 | 0 | 0 | 0 | 0 | 0 | 9.2461 | 1.2922 | 1.0339 | 0.83963 | 0.84041 | 0 | 0 | 0 | 0 | 0 | 6.0848 | 0 | 0 | 0 | 0 | 0 | 0 | 0 | 0 | 0 | 40 | 2 | 4 | 4 | 4 | 4 | 0 | 0 | 0 | 0 | 0 | 0 | 0 | 0
2014-02-19 | 14時 | 0 | 0 | 0 | 0 | 0 | 0.44546 | 0 | 0 | 0 | 0 | 2 | 0 | 0 | 0 | 0 | 0 | 0 | 0 | 0 | 0 | 0 | 0 | 0 | 0 | 0 | 0 | 0 | 0 | 0 | 0 | 0 | 0 | 0 | 0 | 0 | 0 | 6.0848 | 0 | 0 | 0 | 0 | 0 | 0 | 0 | 0 | 0 | 9.2461 | 1.2922 | 1.0339 | 0.83963 | 0.84041 | 0 | 0 | 0 | 0 | 0 | 6.0848 | 0 | 0 | 0 | 0 | 0 | 0 | 0 | 0 | 0 | 40 | 2 | 4 | 4 | 4 | 4 | 0 | 0 | 0 | 0 | 0 | 0 | 0 | 0
2014-02-19 | 15時 | 0.071857 | 13.5547 | 0.071857 | 0.060561 | 0.011296 | 0.81094 | 0.92233 | 11.691 | 0.8296 | 11.691 | 1 | 11.691 | 0 | 0 | 0 | 0 | 0.8296 | 0 | 0 | 0 | 0 | 0.4732 | 0 | 0 | 0 | 0 | 11.2178 | 0 | 0 | 0 | 0 | 10.096 | 0 | 0 | 0 | 0 | 12.1696 | 0 | 0 | 0 | 0 | 0 | 0 | 0 | 0 | 0 | 18.4922 | 2.5844 | 2.0679 | 1.6793 | 1.6808 | 1.1218 | 0 | 0 | 0 | 0 | 12.1696 | 0 | 0 | 0 | 0 | 10.096 | 0 | 0 | 0 | 0 | 60 | 1 | 4 | 4 | 4 | 4 | 0 | 0 | 0 | 0 | 0 | 0 | 0 | 0
2014-02-19 | 16時 | 0.062012 | 11.8003 | 0.062012 | 0.052179 | 0.0098336 | 0.81094 | 0.92233 | 10.0728 | 0.71478 | 10.0728 | 1 | 10.0728 | 0 | 0 | 0 | 0 | 0.71478 | 0 | 0 | 0 | 0 | 0.4077 | 0 | 0 | 0 | 0 | 9.6651 | 0 | 0 | 0 | 0 | 8.6986 | 0 | 0 | 0 | 0 | 12.1696 | 0 | 0 | 0 | 0 | 0 | 0 | 0 | 0 | 0 | 18.4922 | 2.5844 | 2.0679 | 1.6793 | 1.6808 | 0.96651 | 0 | 0 | 0 | 0 | 12.1696 | 0 | 0 | 0 | 0 | 8.6986 | 0 | 0 | 0 | 0 | 60 | 1 | 4 | 4 | 4 | 4 | 0 | 0 | 0 | 0 | 0 | 0 | 0 | 0
2014-02-19 | 17時 | 0.060889 | 11.6 | 0.060889 | 0.051222 | 0.0096667 | 0.81094 | 0.92233 | 9.8881 | 0.70167 | 9.8881 | 1 | 9.8881 | 0 | 0 | 0 | 0 | 0.70167 | 0 | 0 | 0 | 0 | 0.40023 | 0 | 0 | 0 | 0 | 9.4878 | 0 | 0 | 0 | 0 | 8.5391 | 0 | 0 | 0 | 0 | 12.1696 | 0 | 0 | 0 | 0 | 0 | 0 | 0 | 0 | 0 | 18.4922 | 2.5844 | 2.0679 | 1.6793 | 1.6808 | 0.94878 | 0 | 0 | 0 | 0 | 12.1696 | 0 | 0 | 0 | 0 | 8.5391 | 0 | 0 | 0 | 0 | 60 | 1 | 4 | 4 | 4 | 4 | 0 | 0 | 0 | 0 | 0 | 0 | 0 | 0
2014-02-19 | 18時 | 0.06367 | 6.4811 | 0.06367 | 0.058269 | 0.0054009 | 0.44546 | 0.93653 | 5.6243 | 0.79821 | 5.6243 | 2 | 5.6243 | 0 | 0 | 0 | 0 | 0.79821 | 0 | 0 | 0 | 0 | 0.22765 | 0 | 0 | 0 | 0 | 5.3966 | 0 | 0 | 0 | 0 | 4.857 | 0 | 0 | 0 | 0 | 6.0848 | 0 | 0 | 0 | 0 | 0 | 0 | 0 | 0 | 0 | 9.2461 | 1.2922 | 1.0339 | 0.83963 | 0.84041 | 0.53966 | 0 | 0 | 0 | 0 | 6.0848 | 0 | 0 | 0 | 0 | 4.857 | 0 | 0 | 0 | 0 | 40 | 2 | 4 | 4 | 4 | 4 | 0 | 0 | 0 | 0 | 0 | 0 | 0 | 0
2014-02-19 | 19時 | 0.064644 | 6.5735 | 0.064644 | 0.059166 | 0.005478 | 0.44546 | 0.93653 | 5.7109 | 0.8105 | 5.7109 | 2 | 5.7109 | 0 | 0 | 0 | 0 | 0.8105 | 0 | 0 | 0 | 0 | 0.23115 | 0 | 0 | 0 | 0 | 5.4797 | 0 | 0 | 0 | 0 | 4.9317 | 0 | 0 | 0 | 0 | 6.0848 | 0 | 0 | 0 | 0 | 0 | 0 | 0 | 0 | 0 | 9.2461 | 1.2922 | 1.0339 | 0.83963 | 0.84041 | 0.54797 | 0 | 0 | 0 | 0 | 6.0848 | 0 | 0 | 0 | 0 | 4.9317 | 0 | 0 | 0 | 0 | 40 | 2 | 4 | 4 | 4 | 4 | 0 | 0 | 0 | 0 | 0 | 0 | 0 | 0
2014-02-19 | 20時 | 0.063559 | 6.4705 | 0.063559 | 0.058167 | 0.0053921 | 0.44546 | 0.93653 | 5.6144 | 0.7968 | 5.6144 | 2 | 5.6144 | 0 | 0 | 0 | 0 | 0.7968 | 0 | 0 | 0 | 0 | 0.22724 | 0 | 0 | 0 | 0 | 5.3871 | 0 | 0 | 0 | 0 | 4.8484 | 0 | 0 | 0 | 0 | 6.0848 | 0 | 0 | 0 | 0 | 0 | 0 | 0 | 0 | 0 | 9.2461 | 1.2922 | 1.0339 | 0.83963 | 0.84041 | 0.53871 | 0 | 0 | 0 | 0 | 6.0848 | 0 | 0 | 0 | 0 | 4.8484 | 0 | 0 | 0 | 0 | 40 | 2 | 4 | 4 | 4 | 4 | 0 | 0 | 0 | 0 | 0 | 0 | 0 | 0
2014-02-19 | 21時 | 0.066481 | 6.7478 | 0.066481 | 0.060858 | 0.0056232 | 0.44546 | 0.93653 | 5.8741 | 0.83367 | 5.8741 | 2 | 5.8741 | 0 | 0 | 0 | 0 | 0.83367 | 0 | 0 | 0 | 0 | 0.23776 | 0 | 0 | 0 | 0 | 5.6363 | 0 | 0 | 0 | 0 | 5.0727 | 0 | 0 | 0 | 0 | 6.0848 | 0 | 0 | 0 | 0 | 0 | 0 | 0 | 0 | 0 | 9.2461 | 1.2922 | 1.0339 | 0.83963 | 0.84041 | 0.56363 | 0 | 0 | 0 | 0 | 6.0848 | 0 | 0 | 0 | 0 | 5.0727 | 0 | 0 | 0 | 0 | 40 | 2 | 4 | 4 | 4 | 4 | 0 | 0 | 0 | 0 | 0 | 0 | 0 | 0
2014-02-19 | 22時 | 0 | 0 | 0 | 0 | 0 | 0.44546 | 0 | 0 | 0 | 0 | 2 | 0 | 0 | 0 | 0 | 0 | 0 | 0 | 0 | 0 | 0 | 0 | 0 | 0 | 0 | 0 | 0 | 0 | 0 | 0 | 0 | 0 | 0 | 0 | 0 | 0 | 6.0848 | 0 | 0 | 0 | 0 | 0 | 0 | 0 | 0 | 0 | 9.2461 | 1.2922 | 1.0339 | 0.83963 | 0.84041 | 0 | 0 | 0 | 0 | 0 | 6.0848 | 0 | 0 | 0 | 0 | 0 | 0 | 0 | 0 | 0 | 40 | 2 | 4 | 4 | 4 | 4 | 0 | 0 | 0 | 0 | 0 | 0 | 0 | 0
2014-02-19 | 23時 | 0 | 0 | 0 | 0 | 0 | 0.44546 | 0 | 0 | 0 | 0 | 2 | 0 | 0 | 0 | 0 | 0 | 0 | 0 | 0 | 0 | 0 | 0 | 0 | 0 | 0 | 0 | 0 | 0 | 0 | 0 | 0 | 0 | 0 | 0 | 0 | 0 | 6.0848 | 0 | 0 | 0 | 0 | 0 | 0 | 0 | 0 | 0 | 9.2461 | 1.2922 | 1.0339 | 0.83963 | 0.84041 | 0 | 0 | 0 | 0 | 0 | 6.0848 | 0 | 0 | 0 | 0 | 0 | 0 | 0 | 0 | 0 | 40 | 2 | 4 | 4 | 4 | 4 | 0 | 0 | 0 | 0 | 0 | 0 | 0 | 0
2014-02-20 | 0時 | 0 | 0 | 0 | 0 | 0 | 0.44546 | 0 | 0 | 0 | 0 | 2 | 0 | 0 | 0 | 0 | 0 | 0 | 0 | 0 | 0 | 0 | 0 | 0 | 0 | 0 | 0 | 0 | 0 | 0 | 0 | 0 | 0 | 0 | 0 | 0 | 0 | 6.0848 | 0 | 0 | 0 | 0 | 0 | 0 | 0 | 0 | 0 | 9.2461 | 1.2922 | 1.0339 | 0.83963 | 0.84041 | 0 | 0 | 0 | 0 | 0 | 6.0848 | 0 | 0 | 0 | 0 | 0 | 0 | 0 | 0 | 0 | 40 | 2 | 4 | 4 | 4 | 4 | 0 | 0 | 0 | 0 | 0 | 0 | 0 | 0
2014-02-20 | 1時 | 0 | 0 | 0 | 0 | 0 | 0.44546 | 0 | 0 | 0 | 0 | 2 | 0 | 0 | 0 | 0 | 0 | 0 | 0 | 0 | 0 | 0 | 0 | 0 | 0 | 0 | 0 | 0 | 0 | 0 | 0 | 0 | 0 | 0 | 0 | 0 | 0 | 6.0848 | 0 | 0 | 0 | 0 | 0 | 0 | 0 | 0 | 0 | 9.2461 | 1.2922 | 1.0339 | 0.83963 | 0.84041 | 0 | 0 | 0 | 0 | 0 | 6.0848 | 0 | 0 | 0 | 0 | 0 | 0 | 0 | 0 | 0 | 40 | 2 | 4 | 4 | 4 | 4 | 0 | 0 | 0 | 0 | 0 | 0 | 0 | 0
2014-02-20 | 2時 | 0 | 0 | 0 | 0 | 0 | 0.44546 | 0 | 0 | 0 | 0 | 2 | 0 | 0 | 0 | 0 | 0 | 0 | 0 | 0 | 0 | 0 | 0 | 0 | 0 | 0 | 0 | 0 | 0 | 0 | 0 | 0 | 0 | 0 | 0 | 0 | 0 | 6.0848 | 0 | 0 | 0 | 0 | 0 | 0 | 0 | 0 | 0 | 9.2461 | 1.2922 | 1.0339 | 0.83963 | 0.84041 | 0 | 0 | 0 | 0 | 0 | 6.0848 | 0 | 0 | 0 | 0 | 0 | 0 | 0 | 0 | 0 | 40 | 2 | 4 | 4 | 4 | 4 | 0 | 0 | 0 | 0 | 0 | 0 | 0 | 0
2014-02-20 | 3時 | 0 | 0 | 0 | 0 | 0 | 0.44546 | 0 | 0 | 0 | 0 | 2 | 0 | 0 | 0 | 0 | 0 | 0 | 0 | 0 | 0 | 0 | 0 | 0 | 0 | 0 | 0 | 0 | 0 | 0 | 0 | 0 | 0 | 0 | 0 | 0 | 0 | 6.0848 | 0 | 0 | 0 | 0 | 0 | 0 | 0 | 0 | 0 | 9.2461 | 1.2922 | 1.0339 | 0.83963 | 0.84041 | 0 | 0 | 0 | 0 | 0 | 6.0848 | 0 | 0 | 0 | 0 | 0 | 0 | 0 | 0 | 0 | 40 | 2 | 4 | 4 | 4 | 4 | 0 | 0 | 0 | 0 | 0 | 0 | 0 | 0
2014-02-20 | 4時 | 0 | 0 | 0 | 0 | 0 | 0.44546 | 0 | 0 | 0 | 0 | 2 | 0 | 0 | 0 | 0 | 0 | 0 | 0 | 0 | 0 | 0 | 0 | 0 | 0 | 0 | 0 | 0 | 0 | 0 | 0 | 0 | 0 | 0 | 0 | 0 | 0 | 6.0848 | 0 | 0 | 0 | 0 | 0 | 0 | 0 | 0 | 0 | 9.2461 | 1.2922 | 1.0339 | 0.83963 | 0.84041 | 0 | 0 | 0 | 0 | 0 | 6.0848 | 0 | 0 | 0 | 0 | 0 | 0 | 0 | 0 | 0 | 40 | 2 | 4 | 4 | 4 | 4 | 0 | 0 | 0 | 0 | 0 | 0 | 0 | 0
2014-02-20 | 5時 | 0.086465 | 16.1582 | 0.086465 | 0.073 | 0.013465 | 0.81094 | 0.92233 | 14.0922 | 1 | 14.0922 | 1 | 14.0922 | 0 | 0 | 0 | 0 | 1 | 0 | 0 | 0 | 0 | 0.57039 | 0 | 0 | 0 | 0 | 13.5218 | 0 | 0 | 0 | 0 | 12.1696 | 0 | 0 | 0 | 0 | 12.1696 | 0 | 0 | 0 | 0 | 0 | 0 | 0 | 0 | 0 | 18.4922 | 2.5844 | 2.0679 | 1.6793 | 1.6808 | 1.3522 | 0 | 0 | 0 | 0 | 12.1696 | 0 | 0 | 0 | 0 | 24.3244 | 0 | 0 | 0 | 0 | 60 | 1 | 4 | 4 | 4 | 4 | 14.8288 | 12.1548 | 0 | 12.1548 | 0 | 0 | 0 | 0
2014-02-20 | 6時 | 0.063947 | 12.145 | 0.063947 | 0.053826 | 0.010121 | 0.81094 | 0.92233 | 10.3908 | 0.73734 | 10.3908 | 1 | 10.3908 | 0 | 0 | 0 | 0 | 0.73734 | 0 | 0 | 0 | 0 | 0.42057 | 0 | 0 | 0 | 0 | 9.9702 | 0 | 0 | 0 | 0 | 8.9732 | 0 | 0 | 0 | 0 | 12.1696 | 0 | 0 | 0 | 0 | 0 | 0 | 0 | 0 | 0 | 18.4922 | 2.5844 | 2.0679 | 1.6793 | 1.6808 | 0.99702 | 0 | 0 | 0 | 0 | 12.1696 | 0 | 0 | 0 | 0 | 8.9732 | 0 | 0 | 0 | 0 | 60 | 1 | 4 | 4 | 4 | 4 | 0 | 0 | 0 | 0 | 0 | 0 | 0 | 0
2014-02-20 | 7時 | 0.044719 | 8.7183 | 0.044719 | 0.037453 | 0.0072652 | 0.81094 | 0.92233 | 7.2302 | 0.51306 | 7.2302 | 1 | 7.2302 | 0 | 0 | 0 | 0 | 0.51306 | 0 | 0 | 0 | 0 | 0.29264 | 0 | 0 | 0 | 0 | 6.9375 | 0 | 0 | 0 | 0 | 6.2438 | 0 | 0 | 0 | 0 | 12.1696 | 0 | 0 | 0 | 0 | 0 | 0 | 0 | 0 | 0 | 18.4922 | 2.5844 | 2.0679 | 1.6793 | 1.6808 | 0.69375 | 0 | 0 | 0 | 0 | 12.1696 | 0 | 0 | 0 | 0 | 6.2438 | 0 | 0 | 0 | 0 | 60 | 1 | 4 | 4 | 4 | 4 | 0 | 0 | 0 | 0 | 0 | 0 | 0 | 0
2014-02-20 | 8時 | 0.053682 | 5.5331 | 0.053682 | 0.049071 | 0.0046109 | 0.44546 | 0.93653 | 4.7364 | 0.67221 | 4.7364 | 2 | 4.7364 | 0 | 0 | 0 | 0 | 0.67221 | 0 | 0 | 0 | 0 | 0.19171 | 0 | 0 | 0 | 0 | 4.5447 | 0 | 0 | 0 | 0 | 4.0903 | 0 | 0 | 0 | 0 | 6.0848 | 0 | 0 | 0 | 0 | 0 | 0 | 0 | 0 | 0 | 9.2461 | 1.2922 | 1.0339 | 0.83963 | 0.84041 | 0.45447 | 0 | 0 | 0 | 0 | 6.0848 | 0 | 0 | 0 | 0 | 4.0903 | 0 | 0 | 0 | 0 | 40 | 2 | 4 | 4 | 4 | 4 | 0 | 0 | 0 | 0 | 0 | 0 | 0 | 0
2014-02-20 | 9時 | 0 | 0 | 0 | 0 | 0 | 0.44546 | 0 | 0 | 0 | 0 | 2 | 0 | 0 | 0 | 0 | 0 | 0 | 0 | 0 | 0 | 0 | 0 | 0 | 0 | 0 | 0 | 0 | 0 | 0 | 0 | 0 | 0 | 0 | 0 | 0 | 0 | 6.0848 | 0 | 0 | 0 | 0 | 0 | 0 | 0 | 0 | 0 | 9.2461 | 1.2922 | 1.0339 | 0.83963 | 0.84041 | 0 | 0 | 0 | 0 | 0 | 6.0848 | 0 | 0 | 0 | 0 | 0 | 0 | 0 | 0 | 0 | 40 | 2 | 4 | 4 | 4 | 4 | 0 | 0 | 0 | 0 | 0 | 0 | 0 | 0
2014-02-20 | 10時 | 0 | 0 | 0 | 0 | 0 | 0.44546 | 0 | 0 | 0 | 0 | 2 | 0 | 0 | 0 | 0 | 0 | 0 | 0 | 0 | 0 | 0 | 0 | 0 | 0 | 0 | 0 | 0 | 0 | 0 | 0 | 0 | 0 | 0 | 0 | 0 | 0 | 6.0848 | 0 | 0 | 0 | 0 | 0 | 0 | 0 | 0 | 0 | 9.2461 | 1.2922 | 1.0339 | 0.83963 | 0.84041 | 0 | 0 | 0 | 0 | 0 | 6.0848 | 0 | 0 | 0 | 0 | 0 | 0 | 0 | 0 | 0 | 40 | 2 | 4 | 4 | 4 | 4 | 0 | 0 | 0 | 0 | 0 | 0 | 0 | 0
2014-02-20 | 11時 | 0.054497 | 10.461 | 0.054497 | 0.04578 | 0.0087175 | 0.81094 | 0.92233 | 8.8375 | 0.62712 | 8.8375 | 1 | 8.8375 | 0 | 0 | 0 | 0 | 0.62712 | 0 | 0 | 0 | 0 | 0.3577 | 0 | 0 | 0 | 0 | 8.4798 | 0 | 0 | 0 | 0 | 7.6318 | 0 | 0 | 0 | 0 | 12.1696 | 0 | 0 | 0 | 0 | 0 | 0 | 0 | 0 | 0 | 18.4922 | 2.5844 | 2.0679 | 1.6793 | 1.6808 | 0.84798 | 0 | 0 | 0 | 0 | 12.1696 | 0 | 0 | 0 | 0 | 7.6318 | 0 | 0 | 0 | 0 | 60 | 1 | 4 | 4 | 4 | 4 | 0 | 0 | 0 | 0 | 0 | 0 | 0 | 0
2014-02-20 | 12時 | 0.037774 | 4.0232 | 0.037774 | 0.034421 | 0.0033527 | 0.44546 | 0.93653 | 3.3224 | 0.47153 | 3.3224 | 2 | 3.3224 | 0 | 0 | 0 | 0 | 0.47153 | 0 | 0 | 0 | 0 | 0.13448 | 0 | 0 | 0 | 0 | 3.1879 | 0 | 0 | 0 | 0 | 2.8691 | 0 | 0 | 0 | 0 | 6.0848 | 0 | 0 | 0 | 0 | 0 | 0 | 0 | 0 | 0 | 9.2461 | 1.2922 | 1.0339 | 0.83963 | 0.84041 | 0.31879 | 0 | 0 | 0 | 0 | 6.0848 | 0 | 0 | 0 | 0 | 2.8691 | 0 | 0 | 0 | 0 | 40 | 2 | 4 | 4 | 4 | 4 | 0 | 0 | 0 | 0 | 0 | 0 | 0 | 0
2014-02-20 | 13時 | 0 | 0 | 0 | 0 | 0 | 0.44546 | 0 | 0 | 0 | 0 | 2 | 0 | 0 | 0 | 0 | 0 | 0 | 0 | 0 | 0 | 0 | 0 | 0 | 0 | 0 | 0 | 0 | 0 | 0 | 0 | 0 | 0 | 0 | 0 | 0 | 0 | 6.0848 | 0 | 0 | 0 | 0 | 0 | 0 | 0 | 0 | 0 | 9.2461 | 1.2922 | 1.0339 | 0.83963 | 0.84041 | 0 | 0 | 0 | 0 | 0 | 6.0848 | 0 | 0 | 0 | 0 | 0 | 0 | 0 | 0 | 0 | 40 | 2 | 4 | 4 | 4 | 4 | 0 | 0 | 0 | 0 | 0 | 0 | 0 | 0
2014-02-20 | 14時 | 0 | 0 | 0 | 0 | 0 | 0.44546 | 0 | 0 | 0 | 0 | 2 | 0 | 0 | 0 | 0 | 0 | 0 | 0 | 0 | 0 | 0 | 0 | 0 | 0 | 0 | 0 | 0 | 0 | 0 | 0 | 0 | 0 | 0 | 0 | 0 | 0 | 6.0848 | 0 | 0 | 0 | 0 | 0 | 0 | 0 | 0 | 0 | 9.2461 | 1.2922 | 1.0339 | 0.83963 | 0.84041 | 0 | 0 | 0 | 0 | 0 | 6.0848 | 0 | 0 | 0 | 0 | 0 | 0 | 0 | 0 | 0 | 40 | 2 | 4 | 4 | 4 | 4 | 0 | 0 | 0 | 0 | 0 | 0 | 0 | 0
2014-02-20 | 15時 | 0.054661 | 10.4901 | 0.054661 | 0.045919 | 0.0087417 | 0.81094 | 0.92233 | 8.8644 | 0.62903 | 8.8644 | 1 | 8.8644 | 0 | 0 | 0 | 0 | 0.62903 | 0 | 0 | 0 | 0 | 0.35879 | 0 | 0 | 0 | 0 | 8.5056 | 0 | 0 | 0 | 0 | 7.655 | 0 | 0 | 0 | 0 | 12.1696 | 0 | 0 | 0 | 0 | 0 | 0 | 0 | 0 | 0 | 18.4922 | 2.5844 | 2.0679 | 1.6793 | 1.6808 | 0.85056 | 0 | 0 | 0 | 0 | 12.1696 | 0 | 0 | 0 | 0 | 7.655 | 0 | 0 | 0 | 0 | 60 | 1 | 4 | 4 | 4 | 4 | 0 | 0 | 0 | 0 | 0 | 0 | 0 | 0
2014-02-20 | 16時 | 0.062041 | 6.3264 | 0.062041 | 0.056769 | 0.005272 | 0.44546 | 0.93653 | 5.4794 | 0.77765 | 5.4794 | 2 | 5.4794 | 0 | 0 | 0 | 0 | 0.77765 | 0 | 0 | 0 | 0 | 0.22178 | 0 | 0 | 0 | 0 | 5.2576 | 0 | 0 | 0 | 0 | 4.7319 | 0 | 0 | 0 | 0 | 6.0848 | 0 | 0 | 0 | 0 | 0 | 0 | 0 | 0 | 0 | 9.2461 | 1.2922 | 1.0339 | 0.83963 | 0.84041 | 0.52576 | 0 | 0 | 0 | 0 | 6.0848 | 0 | 0 | 0 | 0 | 4.7319 | 0 | 0 | 0 | 0 | 40 | 2 | 4 | 4 | 4 | 4 | 0 | 0 | 0 | 0 | 0 | 0 | 0 | 0
2014-02-20 | 17時 | 0.053073 | 10.2071 | 0.053073 | 0.044567 | 0.008506 | 0.81094 | 0.92233 | 8.6034 | 0.61051 | 8.6034 | 1 | 8.6034 | 0 | 0 | 0 | 0 | 0.61051 | 0 | 0 | 0 | 0 | 0.34823 | 0 | 0 | 0 | 0 | 8.2552 | 0 | 0 | 0 | 0 | 7.4297 | 0 | 0 | 0 | 0 | 12.1696 | 0 | 0 | 0 | 0 | 0 | 0 | 0 | 0 | 0 | 18.4922 | 2.5844 | 2.0679 | 1.6793 | 1.6808 | 0.82552 | 0 | 0 | 0 | 0 | 12.1696 | 0 | 0 | 0 | 0 | 7.4297 | 0 | 0 | 0 | 0 | 60 | 1 | 4 | 4 | 4 | 4 | 0 | 0 | 0 | 0 | 0 | 0 | 0 | 0
2014-02-20 | 18時 | 0.056686 | 10.851 | 0.056686 | 0.047643 | 0.0090425 | 0.81094 | 0.92233 | 9.1972 | 0.65265 | 9.1972 | 1 | 9.1972 | 0 | 0 | 0 | 0 | 0.65265 | 0 | 0 | 0 | 0 | 0.37226 | 0 | 0 | 0 | 0 | 8.825 | 0 | 0 | 0 | 0 | 7.9425 | 0 | 0 | 0 | 0 | 12.1696 | 0 | 0 | 0 | 0 | 0 | 0 | 0 | 0 | 0 | 18.4922 | 2.5844 | 2.0679 | 1.6793 | 1.6808 | 0.8825 | 0 | 0 | 0 | 0 | 12.1696 | 0 | 0 | 0 | 0 | 7.9425 | 0 | 0 | 0 | 0 | 60 | 1 | 4 | 4 | 4 | 4 | 0 | 0 | 0 | 0 | 0 | 0 | 0 | 0
2014-02-20 | 19時 | 0.056799 | 5.829 | 0.056799 | 0.051942 | 0.0048575 | 0.44546 | 0.93653 | 5.0135 | 0.71153 | 5.0135 | 2 | 5.0135 | 0 | 0 | 0 | 0 | 0.71153 | 0 | 0 | 0 | 0 | 0.20293 | 0 | 0 | 0 | 0 | 4.8106 | 0 | 0 | 0 | 0 | 4.3295 | 0 | 0 | 0 | 0 | 6.0848 | 0 | 0 | 0 | 0 | 0 | 0 | 0 | 0 | 0 | 9.2461 | 1.2922 | 1.0339 | 0.83963 | 0.84041 | 0.48106 | 0 | 0 | 0 | 0 | 6.0848 | 0 | 0 | 0 | 0 | 4.3295 | 0 | 0 | 0 | 0 | 40 | 2 | 4 | 4 | 4 | 4 | 0 | 0 | 0 | 0 | 0 | 0 | 0 | 0
2014-02-20 | 20時 | 0.059772 | 6.1111 | 0.059772 | 0.05468 | 0.0050926 | 0.44546 | 0.93653 | 5.2778 | 0.74904 | 5.2778 | 2 | 5.2778 | 0 | 0 | 0 | 0 | 0.74904 | 0 | 0 | 0 | 0 | 0.21362 | 0 | 0 | 0 | 0 | 5.0642 | 0 | 0 | 0 | 0 | 4.5577 | 0 | 0 | 0 | 0 | 6.0848 | 0 | 0 | 0 | 0 | 0 | 0 | 0 | 0 | 0 | 9.2461 | 1.2922 | 1.0339 | 0.83963 | 0.84041 | 0.50642 | 0 | 0 | 0 | 0 | 6.0848 | 0 | 0 | 0 | 0 | 4.5577 | 0 | 0 | 0 | 0 | 40 | 2 | 4 | 4 | 4 | 4 | 0 | 0 | 0 | 0 | 0 | 0 | 0 | 0
2014-02-20 | 21時 | 0.062566 | 6.3763 | 0.062566 | 0.057252 | 0.0053136 | 0.44546 | 0.93653 | 5.5261 | 0.78428 | 5.5261 | 2 | 5.5261 | 0 | 0 | 0 | 0 | 0.78428 | 0 | 0 | 0 | 0 | 0.22367 | 0 | 0 | 0 | 0 | 5.3024 | 0 | 0 | 0 | 0 | 4.7722 | 0 | 0 | 0 | 0 | 6.0848 | 0 | 0 | 0 | 0 | 0 | 0 | 0 | 0 | 0 | 9.2461 | 1.2922 | 1.0339 | 0.83963 | 0.84041 | 0.53024 | 0 | 0 | 0 | 0 | 6.0848 | 0 | 0 | 0 | 0 | 4.7722 | 0 | 0 | 0 | 0 | 40 | 2 | 4 | 4 | 4 | 4 | 0 | 0 | 0 | 0 | 0 | 0 | 0 | 0
2014-02-20 | 22時 | 0.064827 | 6.5909 | 0.064827 | 0.059335 | 0.0054924 | 0.44546 | 0.93653 | 5.7271 | 0.81281 | 5.7271 | 2 | 5.7271 | 0 | 0 | 0 | 0 | 0.81281 | 0 | 0 | 0 | 0 | 0.23181 | 0 | 0 | 0 | 0 | 5.4953 | 0 | 0 | 0 | 0 | 4.9458 | 0 | 0 | 0 | 0 | 6.0848 | 0 | 0 | 0 | 0 | 0 | 0 | 0 | 0 | 0 | 9.2461 | 1.2922 | 1.0339 | 0.83963 | 0.84041 | 0.54953 | 0 | 0 | 0 | 0 | 6.0848 | 0 | 0 | 0 | 0 | 4.9458 | 0 | 0 | 0 | 0 | 40 | 2 | 4 | 4 | 4 | 4 | 0 | 0 | 0 | 0 | 0 | 0 | 0 | 0
2014-02-20 | 23時 | 0 | 0 | 0 | 0 | 0 | 0.44546 | 0 | 0 | 0 | 0 | 2 | 0 | 0 | 0 | 0 | 0 | 0 | 0 | 0 | 0 | 0 | 0 | 0 | 0 | 0 | 0 | 0 | 0 | 0 | 0 | 0 | 0 | 0 | 0 | 0 | 0 | 6.0848 | 0 | 0 | 0 | 0 | 0 | 0 | 0 | 0 | 0 | 9.2461 | 1.2922 | 1.0339 | 0.83963 | 0.84041 | 0 | 0 | 0 | 0 | 0 | 6.0848 | 0 | 0 | 0 | 0 | 0 | 0 | 0 | 0 | 0 | 40 | 2 | 4 | 4 | 4 | 4 | 0 | 0 | 0 | 0 | 0 | 0 | 0 | 0
2014-02-21 | 0時 | 0 | 0 | 0 | 0 | 0 | 0.44546 | 0 | 0 | 0 | 0 | 2 | 0 | 0 | 0 | 0 | 0 | 0 | 0 | 0 | 0 | 0 | 0 | 0 | 0 | 0 | 0 | 0 | 0 | 0 | 0 | 0 | 0 | 0 | 0 | 0 | 0 | 6.0848 | 0 | 0 | 0 | 0 | 0 | 0 | 0 | 0 | 0 | 9.2461 | 1.2922 | 1.0339 | 0.83963 | 0.84041 | 0 | 0 | 0 | 0 | 0 | 6.0848 | 0 | 0 | 0 | 0 | 0 | 0 | 0 | 0 | 0 | 40 | 2 | 4 | 4 | 4 | 4 | 0 | 0 | 0 | 0 | 0 | 0 | 0 | 0
2014-02-21 | 1時 | 0 | 0 | 0 | 0 | 0 | 0.44546 | 0 | 0 | 0 | 0 | 2 | 0 | 0 | 0 | 0 | 0 | 0 | 0 | 0 | 0 | 0 | 0 | 0 | 0 | 0 | 0 | 0 | 0 | 0 | 0 | 0 | 0 | 0 | 0 | 0 | 0 | 6.0848 | 0 | 0 | 0 | 0 | 0 | 0 | 0 | 0 | 0 | 9.2461 | 1.2922 | 1.0339 | 0.83963 | 0.84041 | 0 | 0 | 0 | 0 | 0 | 6.0848 | 0 | 0 | 0 | 0 | 0 | 0 | 0 | 0 | 0 | 40 | 2 | 4 | 4 | 4 | 4 | 0 | 0 | 0 | 0 | 0 | 0 | 0 | 0
2014-02-21 | 2時 | 0 | 0 | 0 | 0 | 0 | 0.44546 | 0 | 0 | 0 | 0 | 2 | 0 | 0 | 0 | 0 | 0 | 0 | 0 | 0 | 0 | 0 | 0 | 0 | 0 | 0 | 0 | 0 | 0 | 0 | 0 | 0 | 0 | 0 | 0 | 0 | 0 | 6.0848 | 0 | 0 | 0 | 0 | 0 | 0 | 0 | 0 | 0 | 9.2461 | 1.2922 | 1.0339 | 0.83963 | 0.84041 | 0 | 0 | 0 | 0 | 0 | 6.0848 | 0 | 0 | 0 | 0 | 0 | 0 | 0 | 0 | 0 | 40 | 2 | 4 | 4 | 4 | 4 | 0 | 0 | 0 | 0 | 0 | 0 | 0 | 0
2014-02-21 | 3時 | 0 | 0 | 0 | 0 | 0 | 0.44546 | 0 | 0 | 0 | 0 | 2 | 0 | 0 | 0 | 0 | 0 | 0 | 0 | 0 | 0 | 0 | 0 | 0 | 0 | 0 | 0 | 0 | 0 | 0 | 0 | 0 | 0 | 0 | 0 | 0 | 0 | 6.0848 | 0 | 0 | 0 | 0 | 0 | 0 | 0 | 0 | 0 | 9.2461 | 1.2922 | 1.0339 | 0.83963 | 0.84041 | 0 | 0 | 0 | 0 | 0 | 6.0848 | 0 | 0 | 0 | 0 | 0 | 0 | 0 | 0 | 0 | 40 | 2 | 4 | 4 | 4 | 4 | 0 | 0 | 0 | 0 | 0 | 0 | 0 | 0
2014-02-21 | 4時 | 0 | 0 | 0 | 0 | 0 | 0.44546 | 0 | 0 | 0 | 0 | 2 | 0 | 0 | 0 | 0 | 0 | 0 | 0 | 0 | 0 | 0 | 0 | 0 | 0 | 0 | 0 | 0 | 0 | 0 | 0 | 0 | 0 | 0 | 0 | 0 | 0 | 6.0848 | 0 | 0 | 0 | 0 | 0 | 0 | 0 | 0 | 0 | 9.2461 | 1.2922 | 1.0339 | 0.83963 | 0.84041 | 0 | 0 | 0 | 0 | 0 | 6.0848 | 0 | 0 | 0 | 0 | 0 | 0 | 0 | 0 | 0 | 40 | 2 | 4 | 4 | 4 | 4 | 0 | 0 | 0 | 0 | 0 | 0 | 0 | 0
2014-02-21 | 5時 | 0.086465 | 16.1582 | 0.086465 | 0.073 | 0.013465 | 0.81094 | 0.92233 | 14.0922 | 1 | 14.0922 | 1 | 14.0922 | 0 | 0 | 0 | 0 | 1 | 0 | 0 | 0 | 0 | 0.57039 | 0 | 0 | 0 | 0 | 13.5218 | 0 | 0 | 0 | 0 | 12.1696 | 0 | 0 | 0 | 0 | 12.1696 | 0 | 0 | 0 | 0 | 0 | 0 | 0 | 0 | 0 | 18.4922 | 2.5844 | 2.0679 | 1.6793 | 1.6808 | 1.3522 | 0 | 0 | 0 | 0 | 12.1696 | 0 | 0 | 0 | 0 | 19.7585 | 0 | 0 | 0 | 0 | 60 | 1 | 4 | 4 | 4 | 4 | 9.2584 | 7.5888 | 0 | 7.5888 | 0 | 0 | 0 | 0
2014-02-21 | 6時 | 0.052823 | 10.1627 | 0.052823 | 0.044355 | 0.0084689 | 0.81094 | 0.92233 | 8.5624 | 0.6076 | 8.5624 | 1 | 8.5624 | 0 | 0 | 0 | 0 | 0.6076 | 0 | 0 | 0 | 0 | 0.34657 | 0 | 0 | 0 | 0 | 8.2158 | 0 | 0 | 0 | 0 | 7.3942 | 0 | 0 | 0 | 0 | 12.1696 | 0 | 0 | 0 | 0 | 0 | 0 | 0 | 0 | 0 | 18.4922 | 2.5844 | 2.0679 | 1.6793 | 1.6808 | 0.82158 | 0 | 0 | 0 | 0 | 12.1696 | 0 | 0 | 0 | 0 | 7.3942 | 0 | 0 | 0 | 0 | 60 | 1 | 4 | 4 | 4 | 4 | 0 | 0 | 0 | 0 | 0 | 0 | 0 | 0
2014-02-21 | 7時 | 0.06572 | 6.6756 | 0.06572 | 0.060157 | 0.005563 | 0.44546 | 0.93653 | 5.8064 | 0.82406 | 5.8064 | 2 | 5.8064 | 0 | 0 | 0 | 0 | 0.82406 | 0 | 0 | 0 | 0 | 0.23502 | 0 | 0 | 0 | 0 | 5.5714 | 0 | 0 | 0 | 0 | 5.0143 | 0 | 0 | 0 | 0 | 6.0848 | 0 | 0 | 0 | 0 | 0 | 0 | 0 | 0 | 0 | 9.2461 | 1.2922 | 1.0339 | 0.83963 | 0.84041 | 0.55714 | 0 | 0 | 0 | 0 | 6.0848 | 0 | 0 | 0 | 0 | 5.0143 | 0 | 0 | 0 | 0 | 40 | 2 | 4 | 4 | 4 | 4 | 0 | 0 | 0 | 0 | 0 | 0 | 0 | 0
2014-02-21 | 8時 | 0.033556 | 3.6229 | 0.033556 | 0.030537 | 0.0030191 | 0.44546 | 0.93653 | 2.9475 | 0.41832 | 2.9475 | 2 | 2.9475 | 0 | 0 | 0 | 0 | 0.41832 | 0 | 0 | 0 | 0 | 0.1193 | 0 | 0 | 0 | 0 | 2.8282 | 0 | 0 | 0 | 0 | 2.5454 | 0 | 0 | 0 | 0 | 6.0848 | 0 | 0 | 0 | 0 | 0 | 0 | 0 | 0 | 0 | 9.2461 | 1.2922 | 1.0339 | 0.83963 | 0.84041 | 0.28282 | 0 | 0 | 0 | 0 | 6.0848 | 0 | 0 | 0 | 0 | 2.5454 | 0 | 0 | 0 | 0 | 40 | 2 | 4 | 4 | 4 | 4 | 0 | 0 | 0 | 0 | 0 | 0 | 0 | 0
2014-02-21 | 9時 | 0 | 0 | 0 | 0 | 0 | 0.44546 | 0 | 0 | 0 | 0 | 2 | 0 | 0 | 0 | 0 | 0 | 0 | 0 | 0 | 0 | 0 | 0 | 0 | 0 | 0 | 0 | 0 | 0 | 0 | 0 | 0 | 0 | 0 | 0 | 0 | 0 | 6.0848 | 0 | 0 | 0 | 0 | 0 | 0 | 0 | 0 | 0 | 9.2461 | 1.2922 | 1.0339 | 0.83963 | 0.84041 | 0 | 0 | 0 | 0 | 0 | 6.0848 | 0 | 0 | 0 | 0 | 0 | 0 | 0 | 0 | 0 | 40 | 2 | 4 | 4 | 4 | 4 | 0 | 0 | 0 | 0 | 0 | 0 | 0 | 0
2014-02-21 | 10時 | 0 | 0 | 0 | 0 | 0 | 0.44546 | 0 | 0 | 0 | 0 | 2 | 0 | 0 | 0 | 0 | 0 | 0 | 0 | 0 | 0 | 0 | 0 | 0 | 0 | 0 | 0 | 0 | 0 | 0 | 0 | 0 | 0 | 0 | 0 | 0 | 0 | 6.0848 | 0 | 0 | 0 | 0 | 0 | 0 | 0 | 0 | 0 | 9.2461 | 1.2922 | 1.0339 | 0.83963 | 0.84041 | 0 | 0 | 0 | 0 | 0 | 6.0848 | 0 | 0 | 0 | 0 | 0 | 0 | 0 | 0 | 0 | 40 | 2 | 4 | 4 | 4 | 4 | 0 | 0 | 0 | 0 | 0 | 0 | 0 | 0
2014-02-21 | 11時 | 0.060193 | 11.476 | 0.060193 | 0.05063 | 0.0095634 | 0.81094 | 0.92233 | 9.7737 | 0.69356 | 9.7737 | 1 | 9.7737 | 0 | 0 | 0 | 0 | 0.69356 | 0 | 0 | 0 | 0 | 0.3956 | 0 | 0 | 0 | 0 | 9.3781 | 0 | 0 | 0 | 0 | 8.4403 | 0 | 0 | 0 | 0 | 12.1696 | 0 | 0 | 0 | 0 | 0 | 0 | 0 | 0 | 0 | 18.4922 | 2.5844 | 2.0679 | 1.6793 | 1.6808 | 0.93781 | 0 | 0 | 0 | 0 | 12.1696 | 0 | 0 | 0 | 0 | 8.4403 | 0 | 0 | 0 | 0 | 60 | 1 | 4 | 4 | 4 | 4 | 0 | 0 | 0 | 0 | 0 | 0 | 0 | 0
2014-02-21 | 12時 | 0.052103 | 5.3832 | 0.052103 | 0.047617 | 0.004486 | 0.44546 | 0.93653 | 4.5961 | 0.65229 | 4.5961 | 2 | 4.5961 | 0 | 0 | 0 | 0 | 0.65229 | 0 | 0 | 0 | 0 | 0.18603 | 0 | 0 | 0 | 0 | 4.4101 | 0 | 0 | 0 | 0 | 3.9691 | 0 | 0 | 0 | 0 | 6.0848 | 0 | 0 | 0 | 0 | 0 | 0 | 0 | 0 | 0 | 9.2461 | 1.2922 | 1.0339 | 0.83963 | 0.84041 | 0.44101 | 0 | 0 | 0 | 0 | 6.0848 | 0 | 0 | 0 | 0 | 3.9691 | 0 | 0 | 0 | 0 | 40 | 2 | 4 | 4 | 4 | 4 | 0 | 0 | 0 | 0 | 0 | 0 | 0 | 0
2014-02-21 | 13時 | 0 | 0 | 0 | 0 | 0 | 0.44546 | 0 | 0 | 0 | 0 | 2 | 0 | 0 | 0 | 0 | 0 | 0 | 0 | 0 | 0 | 0 | 0 | 0 | 0 | 0 | 0 | 0 | 0 | 0 | 0 | 0 | 0 | 0 | 0 | 0 | 0 | 6.0848 | 0 | 0 | 0 | 0 | 0 | 0 | 0 | 0 | 0 | 9.2461 | 1.2922 | 1.0339 | 0.83963 | 0.84041 | 0 | 0 | 0 | 0 | 0 | 6.0848 | 0 | 0 | 0 | 0 | 0 | 0 | 0 | 0 | 0 | 40 | 2 | 4 | 4 | 4 | 4 | 0 | 0 | 0 | 0 | 0 | 0 | 0 | 0
2014-02-21 | 14時 | 0 | 0 | 0 | 0 | 0 | 0.44546 | 0 | 0 | 0 | 0 | 2 | 0 | 0 | 0 | 0 | 0 | 0 | 0 | 0 | 0 | 0 | 0 | 0 | 0 | 0 | 0 | 0 | 0 | 0 | 0 | 0 | 0 | 0 | 0 | 0 | 0 | 6.0848 | 0 | 0 | 0 | 0 | 0 | 0 | 0 | 0 | 0 | 9.2461 | 1.2922 | 1.0339 | 0.83963 | 0.84041 | 0 | 0 | 0 | 0 | 0 | 6.0848 | 0 | 0 | 0 | 0 | 0 | 0 | 0 | 0 | 0 | 40 | 2 | 4 | 4 | 4 | 4 | 0 | 0 | 0 | 0 | 0 | 0 | 0 | 0
2014-02-21 | 15時 | 0.050491 | 9.7469 | 0.050491 | 0.042368 | 0.0081224 | 0.81094 | 0.92233 | 8.1789 | 0.58039 | 8.1789 | 1 | 8.1789 | 0 | 0 | 0 | 0 | 0.58039 | 0 | 0 | 0 | 0 | 0.33105 | 0 | 0 | 0 | 0 | 7.8479 | 0 | 0 | 0 | 0 | 7.0631 | 0 | 0 | 0 | 0 | 12.1696 | 0 | 0 | 0 | 0 | 0 | 0 | 0 | 0 | 0 | 18.4922 | 2.5844 | 2.0679 | 1.6793 | 1.6808 | 0.78479 | 0 | 0 | 0 | 0 | 12.1696 | 0 | 0 | 0 | 0 | 7.0631 | 0 | 0 | 0 | 0 | 60 | 1 | 4 | 4 | 4 | 4 | 0 | 0 | 0 | 0 | 0 | 0 | 0 | 0
2014-02-21 | 16時 | 0.056905 | 5.839 | 0.056905 | 0.05204 | 0.0048659 | 0.44546 | 0.93653 | 5.023 | 0.71287 | 5.023 | 2 | 5.023 | 0 | 0 | 0 | 0 | 0.71287 | 0 | 0 | 0 | 0 | 0.20331 | 0 | 0 | 0 | 0 | 4.8197 | 0 | 0 | 0 | 0 | 4.3377 | 0 | 0 | 0 | 0 | 6.0848 | 0 | 0 | 0 | 0 | 0 | 0 | 0 | 0 | 0 | 9.2461 | 1.2922 | 1.0339 | 0.83963 | 0.84041 | 0.48197 | 0 | 0 | 0 | 0 | 6.0848 | 0 | 0 | 0 | 0 | 4.3377 | 0 | 0 | 0 | 0 | 40 | 2 | 4 | 4 | 4 | 4 | 0 | 0 | 0 | 0 | 0 | 0 | 0 | 0
2014-02-21 | 17時 | 0.051261 | 9.8843 | 0.051261 | 0.043024 | 0.0082369 | 0.81094 | 0.92233 | 8.3056 | 0.58937 | 8.3056 | 1 | 8.3056 | 0 | 0 | 0 | 0 | 0.58937 | 0 | 0 | 0 | 0 | 0.33617 | 0 | 0 | 0 | 0 | 7.9694 | 0 | 0 | 0 | 0 | 7.1725 | 0 | 0 | 0 | 0 | 12.1696 | 0 | 0 | 0 | 0 | 0 | 0 | 0 | 0 | 0 | 18.4922 | 2.5844 | 2.0679 | 1.6793 | 1.6808 | 0.79694 | 0 | 0 | 0 | 0 | 12.1696 | 0 | 0 | 0 | 0 | 7.1725 | 0 | 0 | 0 | 0 | 60 | 1 | 4 | 4 | 4 | 4 | 0 | 0 | 0 | 0 | 0 | 0 | 0 | 0
2014-02-21 | 18時 | 0.051339 | 9.898 | 0.051339 | 0.04309 | 0.0082484 | 0.81094 | 0.92233 | 8.3183 | 0.59028 | 8.3183 | 1 | 8.3183 | 0 | 0 | 0 | 0 | 0.59028 | 0 | 0 | 0 | 0 | 0.33669 | 0 | 0 | 0 | 0 | 7.9816 | 0 | 0 | 0 | 0 | 7.1834 | 0 | 0 | 0 | 0 | 12.1696 | 0 | 0 | 0 | 0 | 0 | 0 | 0 | 0 | 0 | 18.4922 | 2.5844 | 2.0679 | 1.6793 | 1.6808 | 0.79816 | 0 | 0 | 0 | 0 | 12.1696 | 0 | 0 | 0 | 0 | 7.1834 | 0 | 0 | 0 | 0 | 60 | 1 | 4 | 4 | 4 | 4 | 0 | 0 | 0 | 0 | 0 | 0 | 0 | 0
2014-02-21 | 19時 | 0.051651 | 5.3403 | 0.051651 | 0.0472 | 0.0044502 | 0.44546 | 0.93653 | 4.5559 | 0.64658 | 4.5559 | 2 | 4.5559 | 0 | 0 | 0 | 0 | 0.64658 | 0 | 0 | 0 | 0 | 0.1844 | 0 | 0 | 0 | 0 | 4.3715 | 0 | 0 | 0 | 0 | 3.9343 | 0 | 0 | 0 | 0 | 6.0848 | 0 | 0 | 0 | 0 | 0 | 0 | 0 | 0 | 0 | 9.2461 | 1.2922 | 1.0339 | 0.83963 | 0.84041 | 0.43715 | 0 | 0 | 0 | 0 | 6.0848 | 0 | 0 | 0 | 0 | 3.9343 | 0 | 0 | 0 | 0 | 40 | 2 | 4 | 4 | 4 | 4 | 0 | 0 | 0 | 0 | 0 | 0 | 0 | 0
2014-02-21 | 20時 | 0.05478 | 5.6373 | 0.05478 | 0.050082 | 0.0046978 | 0.44546 | 0.93653 | 4.834 | 0.68606 | 4.834 | 2 | 4.834 | 0 | 0 | 0 | 0 | 0.68606 | 0 | 0 | 0 | 0 | 0.19566 | 0 | 0 | 0 | 0 | 4.6384 | 0 | 0 | 0 | 0 | 4.1745 | 0 | 0 | 0 | 0 | 6.0848 | 0 | 0 | 0 | 0 | 0 | 0 | 0 | 0 | 0 | 9.2461 | 1.2922 | 1.0339 | 0.83963 | 0.84041 | 0.46384 | 0 | 0 | 0 | 0 | 6.0848 | 0 | 0 | 0 | 0 | 4.1745 | 0 | 0 | 0 | 0 | 40 | 2 | 4 | 4 | 4 | 4 | 0 | 0 | 0 | 0 | 0 | 0 | 0 | 0
2014-02-21 | 21時 | 0.057298 | 5.8763 | 0.057298 | 0.052402 | 0.0048969 | 0.44546 | 0.93653 | 5.0579 | 0.71783 | 5.0579 | 2 | 5.0579 | 0 | 0 | 0 | 0 | 0.71783 | 0 | 0 | 0 | 0 | 0.20472 | 0 | 0 | 0 | 0 | 4.8532 | 0 | 0 | 0 | 0 | 4.3679 | 0 | 0 | 0 | 0 | 6.0848 | 0 | 0 | 0 | 0 | 0 | 0 | 0 | 0 | 0 | 9.2461 | 1.2922 | 1.0339 | 0.83963 | 0.84041 | 0.48532 | 0 | 0 | 0 | 0 | 6.0848 | 0 | 0 | 0 | 0 | 4.3679 | 0 | 0 | 0 | 0 | 40 | 2 | 4 | 4 | 4 | 4 | 0 | 0 | 0 | 0 | 0 | 0 | 0 | 0
2014-02-21 | 22時 | 0.059169 | 6.0539 | 0.059169 | 0.054124 | 0.0050449 | 0.44546 | 0.93653 | 5.2242 | 0.74143 | 5.2242 | 2 | 5.2242 | 0 | 0 | 0 | 0 | 0.74143 | 0 | 0 | 0 | 0 | 0.21145 | 0 | 0 | 0 | 0 | 5.0127 | 0 | 0 | 0 | 0 | 4.5114 | 0 | 0 | 0 | 0 | 6.0848 | 0 | 0 | 0 | 0 | 0 | 0 | 0 | 0 | 0 | 9.2461 | 1.2922 | 1.0339 | 0.83963 | 0.84041 | 0.50127 | 0 | 0 | 0 | 0 | 6.0848 | 0 | 0 | 0 | 0 | 4.5114 | 0 | 0 | 0 | 0 | 40 | 2 | 4 | 4 | 4 | 4 | 0 | 0 | 0 | 0 | 0 | 0 | 0 | 0
2014-02-21 | 23時 | 0 | 0 | 0 | 0 | 0 | 0.44546 | 0 | 0 | 0 | 0 | 2 | 0 | 0 | 0 | 0 | 0 | 0 | 0 | 0 | 0 | 0 | 0 | 0 | 0 | 0 | 0 | 0 | 0 | 0 | 0 | 0 | 0 | 0 | 0 | 0 | 0 | 6.0848 | 0 | 0 | 0 | 0 | 0 | 0 | 0 | 0 | 0 | 9.2461 | 1.2922 | 1.0339 | 0.83963 | 0.84041 | 0 | 0 | 0 | 0 | 0 | 6.0848 | 0 | 0 | 0 | 0 | 0 | 0 | 0 | 0 | 0 | 40 | 2 | 4 | 4 | 4 | 4 | 0 | 0 | 0 | 0 | 0 | 0 | 0 | 0
2014-02-22 | 0時 | 0 | 0 | 0 | 0 | 0 | 0.44546 | 0 | 0 | 0 | 0 | 2 | 0 | 0 | 0 | 0 | 0 | 0 | 0 | 0 | 0 | 0 | 0 | 0 | 0 | 0 | 0 | 0 | 0 | 0 | 0 | 0 | 0 | 0 | 0 | 0 | 0 | 6.0848 | 0 | 0 | 0 | 0 | 0 | 0 | 0 | 0 | 0 | 9.2461 | 1.2922 | 1.0339 | 0.83963 | 0.84041 | 0 | 0 | 0 | 0 | 0 | 6.0848 | 0 | 0 | 0 | 0 | 0 | 0 | 0 | 0 | 0 | 40 | 2 | 4 | 4 | 4 | 4 | 0 | 0 | 0 | 0 | 0 | 0 | 0 | 0
2014-02-22 | 1時 | 0 | 0 | 0 | 0 | 0 | 0.44546 | 0 | 0 | 0 | 0 | 2 | 0 | 0 | 0 | 0 | 0 | 0 | 0 | 0 | 0 | 0 | 0 | 0 | 0 | 0 | 0 | 0 | 0 | 0 | 0 | 0 | 0 | 0 | 0 | 0 | 0 | 6.0848 | 0 | 0 | 0 | 0 | 0 | 0 | 0 | 0 | 0 | 9.2461 | 1.2922 | 1.0339 | 0.83963 | 0.84041 | 0 | 0 | 0 | 0 | 0 | 6.0848 | 0 | 0 | 0 | 0 | 0 | 0 | 0 | 0 | 0 | 40 | 2 | 4 | 4 | 4 | 4 | 0 | 0 | 0 | 0 | 0 | 0 | 0 | 0
2014-02-22 | 2時 | 0 | 0 | 0 | 0 | 0 | 0.44546 | 0 | 0 | 0 | 0 | 2 | 0 | 0 | 0 | 0 | 0 | 0 | 0 | 0 | 0 | 0 | 0 | 0 | 0 | 0 | 0 | 0 | 0 | 0 | 0 | 0 | 0 | 0 | 0 | 0 | 0 | 6.0848 | 0 | 0 | 0 | 0 | 0 | 0 | 0 | 0 | 0 | 9.2461 | 1.2922 | 1.0339 | 0.83963 | 0.84041 | 0 | 0 | 0 | 0 | 0 | 6.0848 | 0 | 0 | 0 | 0 | 0 | 0 | 0 | 0 | 0 | 40 | 2 | 4 | 4 | 4 | 4 | 0 | 0 | 0 | 0 | 0 | 0 | 0 | 0
2014-02-22 | 3時 | 0 | 0 | 0 | 0 | 0 | 0.44546 | 0 | 0 | 0 | 0 | 2 | 0 | 0 | 0 | 0 | 0 | 0 | 0 | 0 | 0 | 0 | 0 | 0 | 0 | 0 | 0 | 0 | 0 | 0 | 0 | 0 | 0 | 0 | 0 | 0 | 0 | 6.0848 | 0 | 0 | 0 | 0 | 0 | 0 | 0 | 0 | 0 | 9.2461 | 1.2922 | 1.0339 | 0.83963 | 0.84041 | 0 | 0 | 0 | 0 | 0 | 6.0848 | 0 | 0 | 0 | 0 | 0 | 0 | 0 | 0 | 0 | 40 | 2 | 4 | 4 | 4 | 4 | 0 | 0 | 0 | 0 | 0 | 0 | 0 | 0
2014-02-22 | 4時 | 0 | 0 | 0 | 0 | 0 | 0.44546 | 0 | 0 | 0 | 0 | 2 | 0 | 0 | 0 | 0 | 0 | 0 | 0 | 0 | 0 | 0 | 0 | 0 | 0 | 0 | 0 | 0 | 0 | 0 | 0 | 0 | 0 | 0 | 0 | 0 | 0 | 6.0848 | 0 | 0 | 0 | 0 | 0 | 0 | 0 | 0 | 0 | 9.2461 | 1.2922 | 1.0339 | 0.83963 | 0.84041 | 0 | 0 | 0 | 0 | 0 | 6.0848 | 0 | 0 | 0 | 0 | 0 | 0 | 0 | 0 | 0 | 40 | 2 | 4 | 4 | 4 | 4 | 0 | 0 | 0 | 0 | 0 | 0 | 0 | 0
2014-02-22 | 5時 | 0.086465 | 16.1582 | 0.086465 | 0.073 | 0.013465 | 0.81094 | 0.92233 | 14.0922 | 1 | 14.0922 | 1 | 14.0922 | 0 | 0 | 0 | 0 | 1 | 0 | 0 | 0 | 0 | 0.57039 | 0 | 0 | 0 | 0 | 13.5218 | 0 | 0 | 0 | 0 | 12.1696 | 0 | 0 | 0 | 0 | 12.1696 | 0 | 0 | 0 | 0 | 0 | 0 | 0 | 0 | 0 | 18.4922 | 2.5844 | 2.0679 | 1.6793 | 1.6808 | 1.3522 | 0 | 0 | 0 | 0 | 12.1696 | 0 | 0 | 0 | 0 | 18.7242 | 0 | 0 | 0 | 0 | 60 | 1 | 4 | 4 | 4 | 4 | 7.9966 | 6.5546 | 0 | 6.5546 | 0 | 0 | 0 | 0
2014-02-22 | 6時 | 0.048581 | 9.4066 | 0.048581 | 0.040742 | 0.0078388 | 0.81094 | 0.92233 | 7.865 | 0.55811 | 7.865 | 1 | 7.865 | 0 | 0 | 0 | 0 | 0.55811 | 0 | 0 | 0 | 0 | 0.31834 | 0 | 0 | 0 | 0 | 7.5467 | 0 | 0 | 0 | 0 | 6.792 | 0 | 0 | 0 | 0 | 12.1696 | 0 | 0 | 0 | 0 | 0 | 0 | 0 | 0 | 0 | 18.4922 | 2.5844 | 2.0679 | 1.6793 | 1.6808 | 0.75467 | 0 | 0 | 0 | 0 | 12.1696 | 0 | 0 | 0 | 0 | 6.792 | 0 | 0 | 0 | 0 | 60 | 1 | 4 | 4 | 4 | 4 | 0 | 0 | 0 | 0 | 0 | 0 | 0 | 0
2014-02-22 | 7時 | 0.076337 | 7.6833 | 0.076337 | 0.069934 | 0.0064027 | 0.44546 | 0.93653 | 6.7502 | 0.958 | 6.7502 | 2 | 6.7502 | 0 | 0 | 0 | 0 | 0.958 | 0 | 0 | 0 | 0 | 0.27322 | 0 | 0 | 0 | 0 | 6.4769 | 0 | 0 | 0 | 0 | 5.8292 | 0 | 0 | 0 | 0 | 6.0848 | 0 | 0 | 0 | 0 | 0 | 0 | 0 | 0 | 0 | 9.2461 | 1.2922 | 1.0339 | 0.83963 | 0.84041 | 0.64769 | 0 | 0 | 0 | 0 | 6.0848 | 0 | 0 | 0 | 0 | 5.8292 | 0 | 0 | 0 | 0 | 40 | 2 | 4 | 4 | 4 | 4 | 0 | 0 | 0 | 0 | 0 | 0 | 0 | 0
2014-02-22 | 8時 | 0.058733 | 6.0125 | 0.058733 | 0.053723 | 0.0050104 | 0.44546 | 0.93653 | 5.1854 | 0.73593 | 5.1854 | 2 | 5.1854 | 0 | 0 | 0 | 0 | 0.73593 | 0 | 0 | 0 | 0 | 0.20988 | 0 | 0 | 0 | 0 | 4.9755 | 0 | 0 | 0 | 0 | 4.478 | 0 | 0 | 0 | 0 | 6.0848 | 0 | 0 | 0 | 0 | 0 | 0 | 0 | 0 | 0 | 9.2461 | 1.2922 | 1.0339 | 0.83963 | 0.84041 | 0.49755 | 0 | 0 | 0 | 0 | 6.0848 | 0 | 0 | 0 | 0 | 4.478 | 0 | 0 | 0 | 0 | 40 | 2 | 4 | 4 | 4 | 4 | 0 | 0 | 0 | 0 | 0 | 0 | 0 | 0
2014-02-22 | 9時 | 0 | 0 | 0 | 0 | 0 | 0.44546 | 0 | 0 | 0 | 0 | 2 | 0 | 0 | 0 | 0 | 0 | 0 | 0 | 0 | 0 | 0 | 0 | 0 | 0 | 0 | 0 | 0 | 0 | 0 | 0 | 0 | 0 | 0 | 0 | 0 | 0 | 6.0848 | 0 | 0 | 0 | 0 | 0 | 0 | 0 | 0 | 0 | 9.2461 | 1.2922 | 1.0339 | 0.83963 | 0.84041 | 0 | 0 | 0 | 0 | 0 | 6.0848 | 0 | 0 | 0 | 0 | 0 | 0 | 0 | 0 | 0 | 40 | 2 | 4 | 4 | 4 | 4 | 0 | 0 | 0 | 0 | 0 | 0 | 0 | 0
2014-02-22 | 10時 | 0 | 0 | 0 | 0 | 0 | 0.44546 | 0 | 0 | 0 | 0 | 2 | 0 | 0 | 0 | 0 | 0 | 0 | 0 | 0 | 0 | 0 | 0 | 0 | 0 | 0 | 0 | 0 | 0 | 0 | 0 | 0 | 0 | 0 | 0 | 0 | 0 | 6.0848 | 0 | 0 | 0 | 0 | 0 | 0 | 0 | 0 | 0 | 9.2461 | 1.2922 | 1.0339 | 0.83963 | 0.84041 | 0 | 0 | 0 | 0 | 0 | 6.0848 | 0 | 0 | 0 | 0 | 0 | 0 | 0 | 0 | 0 | 40 | 2 | 4 | 4 | 4 | 4 | 0 | 0 | 0 | 0 | 0 | 0 | 0 | 0
2014-02-22 | 11時 | 0.054155 | 10.4 | 0.054155 | 0.045488 | 0.0086666 | 0.81094 | 0.92233 | 8.7812 | 0.62313 | 8.7812 | 1 | 8.7812 | 0 | 0 | 0 | 0 | 0.62313 | 0 | 0 | 0 | 0 | 0.35543 | 0 | 0 | 0 | 0 | 8.4258 | 0 | 0 | 0 | 0 | 7.5832 | 0 | 0 | 0 | 0 | 12.1696 | 0 | 0 | 0 | 0 | 0 | 0 | 0 | 0 | 0 | 18.4922 | 2.5844 | 2.0679 | 1.6793 | 1.6808 | 0.84258 | 0 | 0 | 0 | 0 | 12.1696 | 0 | 0 | 0 | 0 | 7.5832 | 0 | 0 | 0 | 0 | 60 | 1 | 4 | 4 | 4 | 4 | 0 | 0 | 0 | 0 | 0 | 0 | 0 | 0
2014-02-22 | 12時 | 0.058729 | 6.0121 | 0.058729 | 0.053719 | 0.0050101 | 0.44546 | 0.93653 | 5.185 | 0.73587 | 5.185 | 2 | 5.185 | 0 | 0 | 0 | 0 | 0.73587 | 0 | 0 | 0 | 0 | 0.20987 | 0 | 0 | 0 | 0 | 4.9752 | 0 | 0 | 0 | 0 | 4.4777 | 0 | 0 | 0 | 0 | 6.0848 | 0 | 0 | 0 | 0 | 0 | 0 | 0 | 0 | 0 | 9.2461 | 1.2922 | 1.0339 | 0.83963 | 0.84041 | 0.49752 | 0 | 0 | 0 | 0 | 6.0848 | 0 | 0 | 0 | 0 | 4.4777 | 0 | 0 | 0 | 0 | 40 | 2 | 4 | 4 | 4 | 4 | 0 | 0 | 0 | 0 | 0 | 0 | 0 | 0
2014-02-22 | 13時 | 0 | 0 | 0 | 0 | 0 | 0.44546 | 0 | 0 | 0 | 0 | 2 | 0 | 0 | 0 | 0 | 0 | 0 | 0 | 0 | 0 | 0 | 0 | 0 | 0 | 0 | 0 | 0 | 0 | 0 | 0 | 0 | 0 | 0 | 0 | 0 | 0 | 6.0848 | 0 | 0 | 0 | 0 | 0 | 0 | 0 | 0 | 0 | 9.2461 | 1.2922 | 1.0339 | 0.83963 | 0.84041 | 0 | 0 | 0 | 0 | 0 | 6.0848 | 0 | 0 | 0 | 0 | 0 | 0 | 0 | 0 | 0 | 40 | 2 | 4 | 4 | 4 | 4 | 0 | 0 | 0 | 0 | 0 | 0 | 0 | 0
2014-02-22 | 14時 | 0 | 0 | 0 | 0 | 0 | 0.44546 | 0 | 0 | 0 | 0 | 2 | 0 | 0 | 0 | 0 | 0 | 0 | 0 | 0 | 0 | 0 | 0 | 0 | 0 | 0 | 0 | 0 | 0 | 0 | 0 | 0 | 0 | 0 | 0 | 0 | 0 | 6.0848 | 0 | 0 | 0 | 0 | 0 | 0 | 0 | 0 | 0 | 9.2461 | 1.2922 | 1.0339 | 0.83963 | 0.84041 | 0 | 0 | 0 | 0 | 0 | 6.0848 | 0 | 0 | 0 | 0 | 0 | 0 | 0 | 0 | 0 | 40 | 2 | 4 | 4 | 4 | 4 | 0 | 0 | 0 | 0 | 0 | 0 | 0 | 0
2014-02-22 | 15時 | 0.072218 | 13.6192 | 0.072218 | 0.060869 | 0.011349 | 0.81094 | 0.92233 | 11.7504 | 0.83382 | 11.7504 | 1 | 11.7504 | 0 | 0 | 0 | 0 | 0.83382 | 0 | 0 | 0 | 0 | 0.4756 | 0 | 0 | 0 | 0 | 11.2748 | 0 | 0 | 0 | 0 | 10.1473 | 0 | 0 | 0 | 0 | 12.1696 | 0 | 0 | 0 | 0 | 0 | 0 | 0 | 0 | 0 | 18.4922 | 2.5844 | 2.0679 | 1.6793 | 1.6808 | 1.1275 | 0 | 0 | 0 | 0 | 12.1696 | 0 | 0 | 0 | 0 | 10.1473 | 0 | 0 | 0 | 0 | 60 | 1 | 4 | 4 | 4 | 4 | 0 | 0 | 0 | 0 | 0 | 0 | 0 | 0
2014-02-22 | 16時 | 0.073746 | 7.4374 | 0.073746 | 0.067549 | 0.0061979 | 0.44546 | 0.93653 | 6.5199 | 0.92532 | 6.5199 | 2 | 6.5199 | 0 | 0 | 0 | 0 | 0.92532 | 0 | 0 | 0 | 0 | 0.2639 | 0 | 0 | 0 | 0 | 6.256 | 0 | 0 | 0 | 0 | 5.6304 | 0 | 0 | 0 | 0 | 6.0848 | 0 | 0 | 0 | 0 | 0 | 0 | 0 | 0 | 0 | 9.2461 | 1.2922 | 1.0339 | 0.83963 | 0.84041 | 0.6256 | 0 | 0 | 0 | 0 | 6.0848 | 0 | 0 | 0 | 0 | 5.6304 | 0 | 0 | 0 | 0 | 40 | 2 | 4 | 4 | 4 | 4 | 0 | 0 | 0 | 0 | 0 | 0 | 0 | 0
2014-02-22 | 17時 | 0.058428 | 11.1615 | 0.058428 | 0.049127 | 0.0093012 | 0.81094 | 0.92233 | 9.4836 | 0.67297 | 9.4836 | 1 | 9.4836 | 0 | 0 | 0 | 0 | 0.67297 | 0 | 0 | 0 | 0 | 0.38385 | 0 | 0 | 0 | 0 | 9.0997 | 0 | 0 | 0 | 0 | 8.1898 | 0 | 0 | 0 | 0 | 12.1696 | 0 | 0 | 0 | 0 | 0 | 0 | 0 | 0 | 0 | 18.4922 | 2.5844 | 2.0679 | 1.6793 | 1.6808 | 0.90997 | 0 | 0 | 0 | 0 | 12.1696 | 0 | 0 | 0 | 0 | 8.1898 | 0 | 0 | 0 | 0 | 60 | 1 | 4 | 4 | 4 | 4 | 0 | 0 | 0 | 0 | 0 | 0 | 0 | 0
2014-02-22 | 18時 | 0.057728 | 11.0367 | 0.057728 | 0.04853 | 0.0091972 | 0.81094 | 0.92233 | 9.3685 | 0.6648 | 9.3685 | 1 | 9.3685 | 0 | 0 | 0 | 0 | 0.6648 | 0 | 0 | 0 | 0 | 0.37919 | 0 | 0 | 0 | 0 | 8.9893 | 0 | 0 | 0 | 0 | 8.0904 | 0 | 0 | 0 | 0 | 12.1696 | 0 | 0 | 0 | 0 | 0 | 0 | 0 | 0 | 0 | 18.4922 | 2.5844 | 2.0679 | 1.6793 | 1.6808 | 0.89893 | 0 | 0 | 0 | 0 | 12.1696 | 0 | 0 | 0 | 0 | 8.0904 | 0 | 0 | 0 | 0 | 60 | 1 | 4 | 4 | 4 | 4 | 0 | 0 | 0 | 0 | 0 | 0 | 0 | 0
2014-02-22 | 19時 | 0.05918 | 6.0549 | 0.05918 | 0.054134 | 0.0050457 | 0.44546 | 0.93653 | 5.2251 | 0.74156 | 5.2251 | 2 | 5.2251 | 0 | 0 | 0 | 0 | 0.74156 | 0 | 0 | 0 | 0 | 0.21149 | 0 | 0 | 0 | 0 | 5.0136 | 0 | 0 | 0 | 0 | 4.5123 | 0 | 0 | 0 | 0 | 6.0848 | 0 | 0 | 0 | 0 | 0 | 0 | 0 | 0 | 0 | 9.2461 | 1.2922 | 1.0339 | 0.83963 | 0.84041 | 0.50136 | 0 | 0 | 0 | 0 | 6.0848 | 0 | 0 | 0 | 0 | 4.5123 | 0 | 0 | 0 | 0 | 40 | 2 | 4 | 4 | 4 | 4 | 0 | 0 | 0 | 0 | 0 | 0 | 0 | 0
2014-02-22 | 20時 | 0.062803 | 6.3988 | 0.062803 | 0.057471 | 0.0053323 | 0.44546 | 0.93653 | 5.5472 | 0.78727 | 5.5472 | 2 | 5.5472 | 0 | 0 | 0 | 0 | 0.78727 | 0 | 0 | 0 | 0 | 0.22453 | 0 | 0 | 0 | 0 | 5.3227 | 0 | 0 | 0 | 0 | 4.7904 | 0 | 0 | 0 | 0 | 6.0848 | 0 | 0 | 0 | 0 | 0 | 0 | 0 | 0 | 0 | 9.2461 | 1.2922 | 1.0339 | 0.83963 | 0.84041 | 0.53227 | 0 | 0 | 0 | 0 | 6.0848 | 0 | 0 | 0 | 0 | 4.7904 | 0 | 0 | 0 | 0 | 40 | 2 | 4 | 4 | 4 | 4 | 0 | 0 | 0 | 0 | 0 | 0 | 0 | 0
2014-02-22 | 21時 | 0.065032 | 6.6104 | 0.065032 | 0.059524 | 0.0055086 | 0.44546 | 0.93653 | 5.7453 | 0.81539 | 5.7453 | 2 | 5.7453 | 0 | 0 | 0 | 0 | 0.81539 | 0 | 0 | 0 | 0 | 0.23255 | 0 | 0 | 0 | 0 | 5.5128 | 0 | 0 | 0 | 0 | 4.9615 | 0 | 0 | 0 | 0 | 6.0848 | 0 | 0 | 0 | 0 | 0 | 0 | 0 | 0 | 0 | 9.2461 | 1.2922 | 1.0339 | 0.83963 | 0.84041 | 0.55128 | 0 | 0 | 0 | 0 | 6.0848 | 0 | 0 | 0 | 0 | 4.9615 | 0 | 0 | 0 | 0 | 40 | 2 | 4 | 4 | 4 | 4 | 0 | 0 | 0 | 0 | 0 | 0 | 0 | 0
2014-02-22 | 22時 | 0.067264 | 6.8222 | 0.067264 | 0.061579 | 0.0056852 | 0.44546 | 0.93653 | 5.9437 | 0.84355 | 5.9437 | 2 | 5.9437 | 0 | 0 | 0 | 0 | 0.84355 | 0 | 0 | 0 | 0 | 0.24058 | 0 | 0 | 0 | 0 | 5.7032 | 0 | 0 | 0 | 0 | 5.1329 | 0 | 0 | 0 | 0 | 6.0848 | 0 | 0 | 0 | 0 | 0 | 0 | 0 | 0 | 0 | 9.2461 | 1.2922 | 1.0339 | 0.83963 | 0.84041 | 0.57032 | 0 | 0 | 0 | 0 | 6.0848 | 0 | 0 | 0 | 0 | 5.1329 | 0 | 0 | 0 | 0 | 40 | 2 | 4 | 4 | 4 | 4 | 0 | 0 | 0 | 0 | 0 | 0 | 0 | 0
2014-02-22 | 23時 | 0 | 0 | 0 | 0 | 0 | 0.44546 | 0 | 0 | 0 | 0 | 2 | 0 | 0 | 0 | 0 | 0 | 0 | 0 | 0 | 0 | 0 | 0 | 0 | 0 | 0 | 0 | 0 | 0 | 0 | 0 | 0 | 0 | 0 | 0 | 0 | 0 | 6.0848 | 0 | 0 | 0 | 0 | 0 | 0 | 0 | 0 | 0 | 9.2461 | 1.2922 | 1.0339 | 0.83963 | 0.84041 | 0 | 0 | 0 | 0 | 0 | 6.0848 | 0 | 0 | 0 | 0 | 0 | 0 | 0 | 0 | 0 | 40 | 2 | 4 | 4 | 4 | 4 | 0 | 0 | 0 | 0 | 0 | 0 | 0 | 0
2014-02-23 | 0時 | 0 | 0 | 0 | 0 | 0 | 0.44546 | 0 | 0 | 0 | 0 | 2 | 0 | 0 | 0 | 0 | 0 | 0 | 0 | 0 | 0 | 0 | 0 | 0 | 0 | 0 | 0 | 0 | 0 | 0 | 0 | 0 | 0 | 0 | 0 | 0 | 0 | 6.0848 | 0 | 0 | 0 | 0 | 0 | 0 | 0 | 0 | 0 | 9.2461 | 1.2922 | 1.0339 | 0.83963 | 0.84041 | 0 | 0 | 0 | 0 | 0 | 6.0848 | 0 | 0 | 0 | 0 | 0 | 0 | 0 | 0 | 0 | 40 | 2 | 4 | 4 | 4 | 4 | 0 | 0 | 0 | 0 | 0 | 0 | 0 | 0
2014-02-23 | 1時 | 0 | 0 | 0 | 0 | 0 | 0.44546 | 0 | 0 | 0 | 0 | 2 | 0 | 0 | 0 | 0 | 0 | 0 | 0 | 0 | 0 | 0 | 0 | 0 | 0 | 0 | 0 | 0 | 0 | 0 | 0 | 0 | 0 | 0 | 0 | 0 | 0 | 6.0848 | 0 | 0 | 0 | 0 | 0 | 0 | 0 | 0 | 0 | 9.2461 | 1.2922 | 1.0339 | 0.83963 | 0.84041 | 0 | 0 | 0 | 0 | 0 | 6.0848 | 0 | 0 | 0 | 0 | 0 | 0 | 0 | 0 | 0 | 40 | 2 | 4 | 4 | 4 | 4 | 0 | 0 | 0 | 0 | 0 | 0 | 0 | 0
2014-02-23 | 2時 | 0 | 0 | 0 | 0 | 0 | 0.44546 | 0 | 0 | 0 | 0 | 2 | 0 | 0 | 0 | 0 | 0 | 0 | 0 | 0 | 0 | 0 | 0 | 0 | 0 | 0 | 0 | 0 | 0 | 0 | 0 | 0 | 0 | 0 | 0 | 0 | 0 | 6.0848 | 0 | 0 | 0 | 0 | 0 | 0 | 0 | 0 | 0 | 9.2461 | 1.2922 | 1.0339 | 0.83963 | 0.84041 | 0 | 0 | 0 | 0 | 0 | 6.0848 | 0 | 0 | 0 | 0 | 0 | 0 | 0 | 0 | 0 | 40 | 2 | 4 | 4 | 4 | 4 | 0 | 0 | 0 | 0 | 0 | 0 | 0 | 0
2014-02-23 | 3時 | 0 | 0 | 0 | 0 | 0 | 0.44546 | 0 | 0 | 0 | 0 | 2 | 0 | 0 | 0 | 0 | 0 | 0 | 0 | 0 | 0 | 0 | 0 | 0 | 0 | 0 | 0 | 0 | 0 | 0 | 0 | 0 | 0 | 0 | 0 | 0 | 0 | 6.0848 | 0 | 0 | 0 | 0 | 0 | 0 | 0 | 0 | 0 | 9.2461 | 1.2922 | 1.0339 | 0.83963 | 0.84041 | 0 | 0 | 0 | 0 | 0 | 6.0848 | 0 | 0 | 0 | 0 | 0 | 0 | 0 | 0 | 0 | 40 | 2 | 4 | 4 | 4 | 4 | 0 | 0 | 0 | 0 | 0 | 0 | 0 | 0
2014-02-23 | 4時 | 0 | 0 | 0 | 0 | 0 | 0.44546 | 0 | 0 | 0 | 0 | 2 | 0 | 0 | 0 | 0 | 0 | 0 | 0 | 0 | 0 | 0 | 0 | 0 | 0 | 0 | 0 | 0 | 0 | 0 | 0 | 0 | 0 | 0 | 0 | 0 | 0 | 6.0848 | 0 | 0 | 0 | 0 | 0 | 0 | 0 | 0 | 0 | 9.2461 | 1.2922 | 1.0339 | 0.83963 | 0.84041 | 0 | 0 | 0 | 0 | 0 | 6.0848 | 0 | 0 | 0 | 0 | 0 | 0 | 0 | 0 | 0 | 40 | 2 | 4 | 4 | 4 | 4 | 0 | 0 | 0 | 0 | 0 | 0 | 0 | 0
2014-02-23 | 5時 | 0.086465 | 16.1582 | 0.086465 | 0.073 | 0.013465 | 0.81094 | 0.92233 | 14.0922 | 1 | 14.0922 | 1 | 14.0922 | 0 | 0 | 0 | 0 | 1 | 0 | 0 | 0 | 0 | 0.57039 | 0 | 0 | 0 | 0 | 13.5218 | 0 | 0 | 0 | 0 | 12.1696 | 0 | 0 | 0 | 0 | 12.1696 | 0 | 0 | 0 | 0 | 0 | 0 | 0 | 0 | 0 | 18.4922 | 2.5844 | 2.0679 | 1.6793 | 1.6808 | 1.3522 | 0 | 0 | 0 | 0 | 12.1696 | 0 | 0 | 0 | 0 | 20.278 | 0 | 0 | 0 | 0 | 60 | 1 | 4 | 4 | 4 | 4 | 9.8923 | 8.1084 | 0 | 8.1084 | 0 | 0 | 0 | 0
2014-02-23 | 6時 | 0.054049 | 10.3811 | 0.054049 | 0.045398 | 0.0086509 | 0.81094 | 0.92233 | 8.7638 | 0.62189 | 8.7638 | 1 | 8.7638 | 0 | 0 | 0 | 0 | 0.62189 | 0 | 0 | 0 | 0 | 0.35472 | 0 | 0 | 0 | 0 | 8.4091 | 0 | 0 | 0 | 0 | 7.5682 | 0 | 0 | 0 | 0 | 12.1696 | 0 | 0 | 0 | 0 | 0 | 0 | 0 | 0 | 0 | 18.4922 | 2.5844 | 2.0679 | 1.6793 | 1.6808 | 0.84091 | 0 | 0 | 0 | 0 | 12.1696 | 0 | 0 | 0 | 0 | 7.5682 | 0 | 0 | 0 | 0 | 60 | 1 | 4 | 4 | 4 | 4 | 0 | 0 | 0 | 0 | 0 | 0 | 0 | 0
2014-02-23 | 7時 | 0.069866 | 7.0691 | 0.069866 | 0.063975 | 0.0058909 | 0.44546 | 0.93653 | 6.175 | 0.87637 | 6.175 | 2 | 6.175 | 0 | 0 | 0 | 0 | 0.87637 | 0 | 0 | 0 | 0 | 0.24994 | 0 | 0 | 0 | 0 | 5.925 | 0 | 0 | 0 | 0 | 5.3325 | 0 | 0 | 0 | 0 | 6.0848 | 0 | 0 | 0 | 0 | 0 | 0 | 0 | 0 | 0 | 9.2461 | 1.2922 | 1.0339 | 0.83963 | 0.84041 | 0.5925 | 0 | 0 | 0 | 0 | 6.0848 | 0 | 0 | 0 | 0 | 5.3325 | 0 | 0 | 0 | 0 | 40 | 2 | 4 | 4 | 4 | 4 | 0 | 0 | 0 | 0 | 0 | 0 | 0 | 0
2014-02-23 | 8時 | 0.053233 | 5.4905 | 0.053233 | 0.048658 | 0.0045754 | 0.44546 | 0.93653 | 4.6965 | 0.66655 | 4.6965 | 2 | 4.6965 | 0 | 0 | 0 | 0 | 0.66655 | 0 | 0 | 0 | 0 | 0.1901 | 0 | 0 | 0 | 0 | 4.5064 | 0 | 0 | 0 | 0 | 4.0558 | 0 | 0 | 0 | 0 | 6.0848 | 0 | 0 | 0 | 0 | 0 | 0 | 0 | 0 | 0 | 9.2461 | 1.2922 | 1.0339 | 0.83963 | 0.84041 | 0.45064 | 0 | 0 | 0 | 0 | 6.0848 | 0 | 0 | 0 | 0 | 4.0558 | 0 | 0 | 0 | 0 | 40 | 2 | 4 | 4 | 4 | 4 | 0 | 0 | 0 | 0 | 0 | 0 | 0 | 0
2014-02-23 | 9時 | 0 | 0 | 0 | 0 | 0 | 0.44546 | 0 | 0 | 0 | 0 | 2 | 0 | 0 | 0 | 0 | 0 | 0 | 0 | 0 | 0 | 0 | 0 | 0 | 0 | 0 | 0 | 0 | 0 | 0 | 0 | 0 | 0 | 0 | 0 | 0 | 0 | 6.0848 | 0 | 0 | 0 | 0 | 0 | 0 | 0 | 0 | 0 | 9.2461 | 1.2922 | 1.0339 | 0.83963 | 0.84041 | 0 | 0 | 0 | 0 | 0 | 6.0848 | 0 | 0 | 0 | 0 | 0 | 0 | 0 | 0 | 0 | 40 | 2 | 4 | 4 | 4 | 4 | 0 | 0 | 0 | 0 | 0 | 0 | 0 | 0
2014-02-23 | 10時 | 0 | 0 | 0 | 0 | 0 | 0.44546 | 0 | 0 | 0 | 0 | 2 | 0 | 0 | 0 | 0 | 0 | 0 | 0 | 0 | 0 | 0 | 0 | 0 | 0 | 0 | 0 | 0 | 0 | 0 | 0 | 0 | 0 | 0 | 0 | 0 | 0 | 6.0848 | 0 | 0 | 0 | 0 | 0 | 0 | 0 | 0 | 0 | 9.2461 | 1.2922 | 1.0339 | 0.83963 | 0.84041 | 0 | 0 | 0 | 0 | 0 | 6.0848 | 0 | 0 | 0 | 0 | 0 | 0 | 0 | 0 | 0 | 40 | 2 | 4 | 4 | 4 | 4 | 0 | 0 | 0 | 0 | 0 | 0 | 0 | 0
2014-02-23 | 11時 | 0.06886 | 13.0206 | 0.06886 | 0.058009 | 0.010851 | 0.81094 | 0.92233 | 11.1983 | 0.79465 | 11.1983 | 1 | 11.1983 | 0 | 0 | 0 | 0 | 0.79465 | 0 | 0 | 0 | 0 | 0.45326 | 0 | 0 | 0 | 0 | 10.7451 | 0 | 0 | 0 | 0 | 9.6706 | 0 | 0 | 0 | 0 | 12.1696 | 0 | 0 | 0 | 0 | 0 | 0 | 0 | 0 | 0 | 18.4922 | 2.5844 | 2.0679 | 1.6793 | 1.6808 | 1.0745 | 0 | 0 | 0 | 0 | 12.1696 | 0 | 0 | 0 | 0 | 9.6706 | 0 | 0 | 0 | 0 | 60 | 1 | 4 | 4 | 4 | 4 | 0 | 0 | 0 | 0 | 0 | 0 | 0 | 0
2014-02-23 | 12時 | 0.064898 | 6.5976 | 0.064898 | 0.0594 | 0.005498 | 0.44546 | 0.93653 | 5.7334 | 0.8137 | 5.7334 | 2 | 5.7334 | 0 | 0 | 0 | 0 | 0.8137 | 0 | 0 | 0 | 0 | 0.23206 | 0 | 0 | 0 | 0 | 5.5013 | 0 | 0 | 0 | 0 | 4.9512 | 0 | 0 | 0 | 0 | 6.0848 | 0 | 0 | 0 | 0 | 0 | 0 | 0 | 0 | 0 | 9.2461 | 1.2922 | 1.0339 | 0.83963 | 0.84041 | 0.55013 | 0 | 0 | 0 | 0 | 6.0848 | 0 | 0 | 0 | 0 | 4.9512 | 0 | 0 | 0 | 0 | 40 | 2 | 4 | 4 | 4 | 4 | 0 | 0 | 0 | 0 | 0 | 0 | 0 | 0
2014-02-23 | 13時 | 0 | 0 | 0 | 0 | 0 | 0.44546 | 0 | 0 | 0 | 0 | 2 | 0 | 0 | 0 | 0 | 0 | 0 | 0 | 0 | 0 | 0 | 0 | 0 | 0 | 0 | 0 | 0 | 0 | 0 | 0 | 0 | 0 | 0 | 0 | 0 | 0 | 6.0848 | 0 | 0 | 0 | 0 | 0 | 0 | 0 | 0 | 0 | 9.2461 | 1.2922 | 1.0339 | 0.83963 | 0.84041 | 0 | 0 | 0 | 0 | 0 | 6.0848 | 0 | 0 | 0 | 0 | 0 | 0 | 0 | 0 | 0 | 40 | 2 | 4 | 4 | 4 | 4 | 0 | 0 | 0 | 0 | 0 | 0 | 0 | 0
2014-02-23 | 14時 | 0 | 0 | 0 | 0 | 0 | 0.44546 | 0 | 0 | 0 | 0 | 2 | 0 | 0 | 0 | 0 | 0 | 0 | 0 | 0 | 0 | 0 | 0 | 0 | 0 | 0 | 0 | 0 | 0 | 0 | 0 | 0 | 0 | 0 | 0 | 0 | 0 | 6.0848 | 0 | 0 | 0 | 0 | 0 | 0 | 0 | 0 | 0 | 9.2461 | 1.2922 | 1.0339 | 0.83963 | 0.84041 | 0 | 0 | 0 | 0 | 0 | 6.0848 | 0 | 0 | 0 | 0 | 0 | 0 | 0 | 0 | 0 | 40 | 2 | 4 | 4 | 4 | 4 | 0 | 0 | 0 | 0 | 0 | 0 | 0 | 0
2014-02-23 | 15時 | 0.064133 | 12.1782 | 0.064133 | 0.053984 | 0.010148 | 0.81094 | 0.92233 | 10.4213 | 0.73951 | 10.4213 | 1 | 10.4213 | 0 | 0 | 0 | 0 | 0.73951 | 0 | 0 | 0 | 0 | 0.42181 | 0 | 0 | 0 | 0 | 9.9995 | 0 | 0 | 0 | 0 | 8.9996 | 0 | 0 | 0 | 0 | 12.1696 | 0 | 0 | 0 | 0 | 0 | 0 | 0 | 0 | 0 | 18.4922 | 2.5844 | 2.0679 | 1.6793 | 1.6808 | 0.99995 | 0 | 0 | 0 | 0 | 12.1696 | 0 | 0 | 0 | 0 | 8.9996 | 0 | 0 | 0 | 0 | 60 | 1 | 4 | 4 | 4 | 4 | 0 | 0 | 0 | 0 | 0 | 0 | 0 | 0
2014-02-23 | 16時 | 0.071761 | 7.249 | 0.071761 | 0.06572 | 0.0060409 | 0.44546 | 0.93653 | 6.3435 | 0.90028 | 6.3435 | 2 | 6.3435 | 0 | 0 | 0 | 0 | 0.90028 | 0 | 0 | 0 | 0 | 0.25675 | 0 | 0 | 0 | 0 | 6.0867 | 0 | 0 | 0 | 0 | 5.478 | 0 | 0 | 0 | 0 | 6.0848 | 0 | 0 | 0 | 0 | 0 | 0 | 0 | 0 | 0 | 9.2461 | 1.2922 | 1.0339 | 0.83963 | 0.84041 | 0.60867 | 0 | 0 | 0 | 0 | 6.0848 | 0 | 0 | 0 | 0 | 5.478 | 0 | 0 | 0 | 0 | 40 | 2 | 4 | 4 | 4 | 4 | 0 | 0 | 0 | 0 | 0 | 0 | 0 | 0
2014-02-23 | 17時 | 0.063089 | 11.9922 | 0.063089 | 0.053096 | 0.0099935 | 0.81094 | 0.92233 | 10.2498 | 0.72734 | 10.2498 | 1 | 10.2498 | 0 | 0 | 0 | 0 | 0.72734 | 0 | 0 | 0 | 0 | 0.41486 | 0 | 0 | 0 | 0 | 9.8349 | 0 | 0 | 0 | 0 | 8.8514 | 0 | 0 | 0 | 0 | 12.1696 | 0 | 0 | 0 | 0 | 0 | 0 | 0 | 0 | 0 | 18.4922 | 2.5844 | 2.0679 | 1.6793 | 1.6808 | 0.98349 | 0 | 0 | 0 | 0 | 12.1696 | 0 | 0 | 0 | 0 | 8.8514 | 0 | 0 | 0 | 0 | 60 | 1 | 4 | 4 | 4 | 4 | 0 | 0 | 0 | 0 | 0 | 0 | 0 | 0
2014-02-23 | 18時 | 0.063352 | 12.0391 | 0.063352 | 0.05332 | 0.010033 | 0.81094 | 0.92233 | 10.293 | 0.73041 | 10.293 | 1 | 10.293 | 0 | 0 | 0 | 0 | 0.73041 | 0 | 0 | 0 | 0 | 0.41662 | 0 | 0 | 0 | 0 | 9.8764 | 0 | 0 | 0 | 0 | 8.8888 | 0 | 0 | 0 | 0 | 12.1696 | 0 | 0 | 0 | 0 | 0 | 0 | 0 | 0 | 0 | 18.4922 | 2.5844 | 2.0679 | 1.6793 | 1.6808 | 0.98764 | 0 | 0 | 0 | 0 | 12.1696 | 0 | 0 | 0 | 0 | 8.8888 | 0 | 0 | 0 | 0 | 60 | 1 | 4 | 4 | 4 | 4 | 0 | 0 | 0 | 0 | 0 | 0 | 0 | 0
2014-02-23 | 19時 | 0.065803 | 6.6835 | 0.065803 | 0.060234 | 0.0055696 | 0.44546 | 0.93653 | 5.8139 | 0.82512 | 5.8139 | 2 | 5.8139 | 0 | 0 | 0 | 0 | 0.82512 | 0 | 0 | 0 | 0 | 0.23532 | 0 | 0 | 0 | 0 | 5.5786 | 0 | 0 | 0 | 0 | 5.0207 | 0 | 0 | 0 | 0 | 6.0848 | 0 | 0 | 0 | 0 | 0 | 0 | 0 | 0 | 0 | 9.2461 | 1.2922 | 1.0339 | 0.83963 | 0.84041 | 0.55786 | 0 | 0 | 0 | 0 | 6.0848 | 0 | 0 | 0 | 0 | 5.0207 | 0 | 0 | 0 | 0 | 40 | 2 | 4 | 4 | 4 | 4 | 0 | 0 | 0 | 0 | 0 | 0 | 0 | 0
2014-02-23 | 20時 | 0.069355 | 7.0206 | 0.069355 | 0.063504 | 0.0058505 | 0.44546 | 0.93653 | 6.1295 | 0.86992 | 6.1295 | 2 | 6.1295 | 0 | 0 | 0 | 0 | 0.86992 | 0 | 0 | 0 | 0 | 0.2481 | 0 | 0 | 0 | 0 | 5.8814 | 0 | 0 | 0 | 0 | 5.2933 | 0 | 0 | 0 | 0 | 6.0848 | 0 | 0 | 0 | 0 | 0 | 0 | 0 | 0 | 0 | 9.2461 | 1.2922 | 1.0339 | 0.83963 | 0.84041 | 0.58814 | 0 | 0 | 0 | 0 | 6.0848 | 0 | 0 | 0 | 0 | 5.2933 | 0 | 0 | 0 | 0 | 40 | 2 | 4 | 4 | 4 | 4 | 0 | 0 | 0 | 0 | 0 | 0 | 0 | 0
2014-02-23 | 21時 | 0.072239 | 7.2944 | 0.072239 | 0.06616 | 0.0060786 | 0.44546 | 0.93653 | 6.3859 | 0.9063 | 6.3859 | 2 | 6.3859 | 0 | 0 | 0 | 0 | 0.9063 | 0 | 0 | 0 | 0 | 0.25847 | 0 | 0 | 0 | 0 | 6.1274 | 0 | 0 | 0 | 0 | 5.5147 | 0 | 0 | 0 | 0 | 6.0848 | 0 | 0 | 0 | 0 | 0 | 0 | 0 | 0 | 0 | 9.2461 | 1.2922 | 1.0339 | 0.83963 | 0.84041 | 0.61274 | 0 | 0 | 0 | 0 | 6.0848 | 0 | 0 | 0 | 0 | 5.5147 | 0 | 0 | 0 | 0 | 40 | 2 | 4 | 4 | 4 | 4 | 0 | 0 | 0 | 0 | 0 | 0 | 0 | 0
2014-02-23 | 22時 | 0.074874 | 7.5445 | 0.074874 | 0.068587 | 0.0062871 | 0.44546 | 0.93653 | 6.6202 | 0.93955 | 6.6202 | 2 | 6.6202 | 0 | 0 | 0 | 0 | 0.93955 | 0 | 0 | 0 | 0 | 0.26795 | 0 | 0 | 0 | 0 | 6.3522 | 0 | 0 | 0 | 0 | 5.717 | 0 | 0 | 0 | 0 | 6.0848 | 0 | 0 | 0 | 0 | 0 | 0 | 0 | 0 | 0 | 9.2461 | 1.2922 | 1.0339 | 0.83963 | 0.84041 | 0.63522 | 0 | 0 | 0 | 0 | 6.0848 | 0 | 0 | 0 | 0 | 5.717 | 0 | 0 | 0 | 0 | 40 | 2 | 4 | 4 | 4 | 4 | 0 | 0 | 0 | 0 | 0 | 0 | 0 | 0
2014-02-23 | 23時 | 0 | 0 | 0 | 0 | 0 | 0.44546 | 0 | 0 | 0 | 0 | 2 | 0 | 0 | 0 | 0 | 0 | 0 | 0 | 0 | 0 | 0 | 0 | 0 | 0 | 0 | 0 | 0 | 0 | 0 | 0 | 0 | 0 | 0 | 0 | 0 | 0 | 6.0848 | 0 | 0 | 0 | 0 | 0 | 0 | 0 | 0 | 0 | 9.2461 | 1.2922 | 1.0339 | 0.83963 | 0.84041 | 0 | 0 | 0 | 0 | 0 | 6.0848 | 0 | 0 | 0 | 0 | 0 | 0 | 0 | 0 | 0 | 40 | 2 | 4 | 4 | 4 | 4 | 0 | 0 | 0 | 0 | 0 | 0 | 0 | 0
2014-02-24 | 0時 | 0 | 0 | 0 | 0 | 0 | 0.44546 | 0 | 0 | 0 | 0 | 2 | 0 | 0 | 0 | 0 | 0 | 0 | 0 | 0 | 0 | 0 | 0 | 0 | 0 | 0 | 0 | 0 | 0 | 0 | 0 | 0 | 0 | 0 | 0 | 0 | 0 | 6.0848 | 0 | 0 | 0 | 0 | 0 | 0 | 0 | 0 | 0 | 9.2461 | 1.2922 | 1.0339 | 0.83963 | 0.84041 | 0 | 0 | 0 | 0 | 0 | 6.0848 | 0 | 0 | 0 | 0 | 0 | 0 | 0 | 0 | 0 | 40 | 2 | 4 | 4 | 4 | 4 | 0 | 0 | 0 | 0 | 0 | 0 | 0 | 0
2014-02-24 | 1時 | 0 | 0 | 0 | 0 | 0 | 0.44546 | 0 | 0 | 0 | 0 | 2 | 0 | 0 | 0 | 0 | 0 | 0 | 0 | 0 | 0 | 0 | 0 | 0 | 0 | 0 | 0 | 0 | 0 | 0 | 0 | 0 | 0 | 0 | 0 | 0 | 0 | 6.0848 | 0 | 0 | 0 | 0 | 0 | 0 | 0 | 0 | 0 | 9.2461 | 1.2922 | 1.0339 | 0.83963 | 0.84041 | 0 | 0 | 0 | 0 | 0 | 6.0848 | 0 | 0 | 0 | 0 | 0 | 0 | 0 | 0 | 0 | 40 | 2 | 4 | 4 | 4 | 4 | 0 | 0 | 0 | 0 | 0 | 0 | 0 | 0
2014-02-24 | 2時 | 0 | 0 | 0 | 0 | 0 | 0.44546 | 0 | 0 | 0 | 0 | 2 | 0 | 0 | 0 | 0 | 0 | 0 | 0 | 0 | 0 | 0 | 0 | 0 | 0 | 0 | 0 | 0 | 0 | 0 | 0 | 0 | 0 | 0 | 0 | 0 | 0 | 6.0848 | 0 | 0 | 0 | 0 | 0 | 0 | 0 | 0 | 0 | 9.2461 | 1.2922 | 1.0339 | 0.83963 | 0.84041 | 0 | 0 | 0 | 0 | 0 | 6.0848 | 0 | 0 | 0 | 0 | 0 | 0 | 0 | 0 | 0 | 40 | 2 | 4 | 4 | 4 | 4 | 0 | 0 | 0 | 0 | 0 | 0 | 0 | 0
2014-02-24 | 3時 | 0 | 0 | 0 | 0 | 0 | 0.44546 | 0 | 0 | 0 | 0 | 2 | 0 | 0 | 0 | 0 | 0 | 0 | 0 | 0 | 0 | 0 | 0 | 0 | 0 | 0 | 0 | 0 | 0 | 0 | 0 | 0 | 0 | 0 | 0 | 0 | 0 | 6.0848 | 0 | 0 | 0 | 0 | 0 | 0 | 0 | 0 | 0 | 9.2461 | 1.2922 | 1.0339 | 0.83963 | 0.84041 | 0 | 0 | 0 | 0 | 0 | 6.0848 | 0 | 0 | 0 | 0 | 0 | 0 | 0 | 0 | 0 | 40 | 2 | 4 | 4 | 4 | 4 | 0 | 0 | 0 | 0 | 0 | 0 | 0 | 0
2014-02-24 | 4時 | 0 | 0 | 0 | 0 | 0 | 0.44546 | 0 | 0 | 0 | 0 | 2 | 0 | 0 | 0 | 0 | 0 | 0 | 0 | 0 | 0 | 0 | 0 | 0 | 0 | 0 | 0 | 0 | 0 | 0 | 0 | 0 | 0 | 0 | 0 | 0 | 0 | 6.0848 | 0 | 0 | 0 | 0 | 0 | 0 | 0 | 0 | 0 | 9.2461 | 1.2922 | 1.0339 | 0.83963 | 0.84041 | 0 | 0 | 0 | 0 | 0 | 6.0848 | 0 | 0 | 0 | 0 | 0 | 0 | 0 | 0 | 0 | 40 | 2 | 4 | 4 | 4 | 4 | 0 | 0 | 0 | 0 | 0 | 0 | 0 | 0
2014-02-24 | 5時 | 0.086465 | 16.1582 | 0.086465 | 0.073 | 0.013465 | 0.81094 | 0.92233 | 14.0922 | 1 | 14.0922 | 1 | 14.0922 | 0 | 0 | 0 | 0 | 1 | 0 | 0 | 0 | 0 | 0.57039 | 0 | 0 | 0 | 0 | 13.5218 | 0 | 0 | 0 | 0 | 12.1696 | 0 | 0 | 0 | 0 | 12.1696 | 0 | 0 | 0 | 0 | 0 | 0 | 0 | 0 | 0 | 18.4922 | 2.5844 | 2.0679 | 1.6793 | 1.6808 | 1.3522 | 0 | 0 | 0 | 0 | 12.1696 | 0 | 0 | 0 | 0 | 23.5605 | 0 | 0 | 0 | 0 | 60 | 1 | 4 | 4 | 4 | 4 | 13.8969 | 11.3909 | 0 | 11.3909 | 0 | 0 | 0 | 0
2014-02-24 | 6時 | 0.064034 | 12.1606 | 0.064034 | 0.0539 | 0.010134 | 0.81094 | 0.92233 | 10.4051 | 0.73836 | 10.4051 | 1 | 10.4051 | 0 | 0 | 0 | 0 | 0.73836 | 0 | 0 | 0 | 0 | 0.42115 | 0 | 0 | 0 | 0 | 9.9839 | 0 | 0 | 0 | 0 | 8.9855 | 0 | 0 | 0 | 0 | 12.1696 | 0 | 0 | 0 | 0 | 0 | 0 | 0 | 0 | 0 | 18.4922 | 2.5844 | 2.0679 | 1.6793 | 1.6808 | 0.99839 | 0 | 0 | 0 | 0 | 12.1696 | 0 | 0 | 0 | 0 | 8.9855 | 0 | 0 | 0 | 0 | 60 | 1 | 4 | 4 | 4 | 4 | 0 | 0 | 0 | 0 | 0 | 0 | 0 | 0
2014-02-24 | 7時 | 0.054284 | 10.4229 | 0.054284 | 0.045598 | 0.0086858 | 0.81094 | 0.92233 | 8.8024 | 0.62463 | 8.8024 | 1 | 8.8024 | 0 | 0 | 0 | 0 | 0.62463 | 0 | 0 | 0 | 0 | 0.35628 | 0 | 0 | 0 | 0 | 8.4461 | 0 | 0 | 0 | 0 | 7.6015 | 0 | 0 | 0 | 0 | 12.1696 | 0 | 0 | 0 | 0 | 0 | 0 | 0 | 0 | 0 | 18.4922 | 2.5844 | 2.0679 | 1.6793 | 1.6808 | 0.84461 | 0 | 0 | 0 | 0 | 12.1696 | 0 | 0 | 0 | 0 | 7.6015 | 0 | 0 | 0 | 0 | 60 | 1 | 4 | 4 | 4 | 4 | 0 | 0 | 0 | 0 | 0 | 0 | 0 | 0
2014-02-24 | 8時 | 0.059693 | 6.1036 | 0.059693 | 0.054607 | 0.0050863 | 0.44546 | 0.93653 | 5.2707 | 0.74803 | 5.2707 | 2 | 5.2707 | 0 | 0 | 0 | 0 | 0.74803 | 0 | 0 | 0 | 0 | 0.21334 | 0 | 0 | 0 | 0 | 5.0574 | 0 | 0 | 0 | 0 | 4.5517 | 0 | 0 | 0 | 0 | 6.0848 | 0 | 0 | 0 | 0 | 0 | 0 | 0 | 0 | 0 | 9.2461 | 1.2922 | 1.0339 | 0.83963 | 0.84041 | 0.50574 | 0 | 0 | 0 | 0 | 6.0848 | 0 | 0 | 0 | 0 | 4.5517 | 0 | 0 | 0 | 0 | 40 | 2 | 4 | 4 | 4 | 4 | 0 | 0 | 0 | 0 | 0 | 0 | 0 | 0
2014-02-24 | 9時 | 0 | 0 | 0 | 0 | 0 | 0.44546 | 0 | 0 | 0 | 0 | 2 | 0 | 0 | 0 | 0 | 0 | 0 | 0 | 0 | 0 | 0 | 0 | 0 | 0 | 0 | 0 | 0 | 0 | 0 | 0 | 0 | 0 | 0 | 0 | 0 | 0 | 6.0848 | 0 | 0 | 0 | 0 | 0 | 0 | 0 | 0 | 0 | 9.2461 | 1.2922 | 1.0339 | 0.83963 | 0.84041 | 0 | 0 | 0 | 0 | 0 | 6.0848 | 0 | 0 | 0 | 0 | 0 | 0 | 0 | 0 | 0 | 40 | 2 | 4 | 4 | 4 | 4 | 0 | 0 | 0 | 0 | 0 | 0 | 0 | 0
2014-02-24 | 10時 | 0 | 0 | 0 | 0 | 0 | 0.44546 | 0 | 0 | 0 | 0 | 2 | 0 | 0 | 0 | 0 | 0 | 0 | 0 | 0 | 0 | 0 | 0 | 0 | 0 | 0 | 0 | 0 | 0 | 0 | 0 | 0 | 0 | 0 | 0 | 0 | 0 | 6.0848 | 0 | 0 | 0 | 0 | 0 | 0 | 0 | 0 | 0 | 9.2461 | 1.2922 | 1.0339 | 0.83963 | 0.84041 | 0 | 0 | 0 | 0 | 0 | 6.0848 | 0 | 0 | 0 | 0 | 0 | 0 | 0 | 0 | 0 | 40 | 2 | 4 | 4 | 4 | 4 | 0 | 0 | 0 | 0 | 0 | 0 | 0 | 0
2014-02-24 | 11時 | 0.051456 | 9.919 | 0.051456 | 0.043191 | 0.0082659 | 0.81094 | 0.92233 | 8.3377 | 0.59165 | 8.3377 | 1 | 8.3377 | 0 | 0 | 0 | 0 | 0.59165 | 0 | 0 | 0 | 0 | 0.33747 | 0 | 0 | 0 | 0 | 8.0002 | 0 | 0 | 0 | 0 | 7.2002 | 0 | 0 | 0 | 0 | 12.1696 | 0 | 0 | 0 | 0 | 0 | 0 | 0 | 0 | 0 | 18.4922 | 2.5844 | 2.0679 | 1.6793 | 1.6808 | 0.80002 | 0 | 0 | 0 | 0 | 12.1696 | 0 | 0 | 0 | 0 | 7.2002 | 0 | 0 | 0 | 0 | 60 | 1 | 4 | 4 | 4 | 4 | 0 | 0 | 0 | 0 | 0 | 0 | 0 | 0
2014-02-24 | 12時 | 0.043824 | 4.5975 | 0.043824 | 0.039993 | 0.0038312 | 0.44546 | 0.93653 | 3.8602 | 0.54785 | 3.8602 | 2 | 3.8602 | 0 | 0 | 0 | 0 | 0.54785 | 0 | 0 | 0 | 0 | 0.15624 | 0 | 0 | 0 | 0 | 3.704 | 0 | 0 | 0 | 0 | 3.3336 | 0 | 0 | 0 | 0 | 6.0848 | 0 | 0 | 0 | 0 | 0 | 0 | 0 | 0 | 0 | 9.2461 | 1.2922 | 1.0339 | 0.83963 | 0.84041 | 0.3704 | 0 | 0 | 0 | 0 | 6.0848 | 0 | 0 | 0 | 0 | 3.3336 | 0 | 0 | 0 | 0 | 40 | 2 | 4 | 4 | 4 | 4 | 0 | 0 | 0 | 0 | 0 | 0 | 0 | 0
2014-02-24 | 13時 | 0 | 0 | 0 | 0 | 0 | 0.44546 | 0 | 0 | 0 | 0 | 2 | 0 | 0 | 0 | 0 | 0 | 0 | 0 | 0 | 0 | 0 | 0 | 0 | 0 | 0 | 0 | 0 | 0 | 0 | 0 | 0 | 0 | 0 | 0 | 0 | 0 | 6.0848 | 0 | 0 | 0 | 0 | 0 | 0 | 0 | 0 | 0 | 9.2461 | 1.2922 | 1.0339 | 0.83963 | 0.84041 | 0 | 0 | 0 | 0 | 0 | 6.0848 | 0 | 0 | 0 | 0 | 0 | 0 | 0 | 0 | 0 | 40 | 2 | 4 | 4 | 4 | 4 | 0 | 0 | 0 | 0 | 0 | 0 | 0 | 0
2014-02-24 | 14時 | 0 | 0 | 0 | 0 | 0 | 0.44546 | 0 | 0 | 0 | 0 | 2 | 0 | 0 | 0 | 0 | 0 | 0 | 0 | 0 | 0 | 0 | 0 | 0 | 0 | 0 | 0 | 0 | 0 | 0 | 0 | 0 | 0 | 0 | 0 | 0 | 0 | 6.0848 | 0 | 0 | 0 | 0 | 0 | 0 | 0 | 0 | 0 | 9.2461 | 1.2922 | 1.0339 | 0.83963 | 0.84041 | 0 | 0 | 0 | 0 | 0 | 6.0848 | 0 | 0 | 0 | 0 | 0 | 0 | 0 | 0 | 0 | 40 | 2 | 4 | 4 | 4 | 4 | 0 | 0 | 0 | 0 | 0 | 0 | 0 | 0
2014-02-24 | 15時 | 0.066434 | 12.5883 | 0.066434 | 0.055944 | 0.01049 | 0.81094 | 0.92233 | 10.7996 | 0.76635 | 10.7996 | 1 | 10.7996 | 0 | 0 | 0 | 0 | 0.76635 | 0 | 0 | 0 | 0 | 0.43712 | 0 | 0 | 0 | 0 | 10.3625 | 0 | 0 | 0 | 0 | 9.3262 | 0 | 0 | 0 | 0 | 12.1696 | 0 | 0 | 0 | 0 | 0 | 0 | 0 | 0 | 0 | 18.4922 | 2.5844 | 2.0679 | 1.6793 | 1.6808 | 1.0362 | 0 | 0 | 0 | 0 | 12.1696 | 0 | 0 | 0 | 0 | 9.3262 | 0 | 0 | 0 | 0 | 60 | 1 | 4 | 4 | 4 | 4 | 0 | 0 | 0 | 0 | 0 | 0 | 0 | 0
2014-02-24 | 16時 | 0.07282 | 7.3495 | 0.07282 | 0.066696 | 0.0061246 | 0.44546 | 0.93653 | 6.4376 | 0.91364 | 6.4376 | 2 | 6.4376 | 0 | 0 | 0 | 0 | 0.91364 | 0 | 0 | 0 | 0 | 0.26057 | 0 | 0 | 0 | 0 | 6.177 | 0 | 0 | 0 | 0 | 5.5593 | 0 | 0 | 0 | 0 | 6.0848 | 0 | 0 | 0 | 0 | 0 | 0 | 0 | 0 | 0 | 9.2461 | 1.2922 | 1.0339 | 0.83963 | 0.84041 | 0.6177 | 0 | 0 | 0 | 0 | 6.0848 | 0 | 0 | 0 | 0 | 5.5593 | 0 | 0 | 0 | 0 | 40 | 2 | 4 | 4 | 4 | 4 | 0 | 0 | 0 | 0 | 0 | 0 | 0 | 0
2014-02-24 | 17時 | 0.061287 | 11.671 | 0.061287 | 0.051561 | 0.0097259 | 0.81094 | 0.92233 | 9.9536 | 0.70632 | 9.9536 | 1 | 9.9536 | 0 | 0 | 0 | 0 | 0.70632 | 0 | 0 | 0 | 0 | 0.40288 | 0 | 0 | 0 | 0 | 9.5507 | 0 | 0 | 0 | 0 | 8.5956 | 0 | 0 | 0 | 0 | 12.1696 | 0 | 0 | 0 | 0 | 0 | 0 | 0 | 0 | 0 | 18.4922 | 2.5844 | 2.0679 | 1.6793 | 1.6808 | 0.95507 | 0 | 0 | 0 | 0 | 12.1696 | 0 | 0 | 0 | 0 | 8.5956 | 0 | 0 | 0 | 0 | 60 | 1 | 4 | 4 | 4 | 4 | 0 | 0 | 0 | 0 | 0 | 0 | 0 | 0
2014-02-24 | 18時 | 0.061505 | 11.7098 | 0.061505 | 0.051747 | 0.0097582 | 0.81094 | 0.92233 | 9.9894 | 0.70886 | 9.9894 | 1 | 9.9894 | 0 | 0 | 0 | 0 | 0.70886 | 0 | 0 | 0 | 0 | 0.40433 | 0 | 0 | 0 | 0 | 9.5851 | 0 | 0 | 0 | 0 | 8.6266 | 0 | 0 | 0 | 0 | 12.1696 | 0 | 0 | 0 | 0 | 0 | 0 | 0 | 0 | 0 | 18.4922 | 2.5844 | 2.0679 | 1.6793 | 1.6808 | 0.95851 | 0 | 0 | 0 | 0 | 12.1696 | 0 | 0 | 0 | 0 | 8.6266 | 0 | 0 | 0 | 0 | 60 | 1 | 4 | 4 | 4 | 4 | 0 | 0 | 0 | 0 | 0 | 0 | 0 | 0
2014-02-24 | 19時 | 0.064898 | 6.5977 | 0.064898 | 0.0594 | 0.0054981 | 0.44546 | 0.93653 | 5.7334 | 0.8137 | 5.7334 | 2 | 5.7334 | 0 | 0 | 0 | 0 | 0.8137 | 0 | 0 | 0 | 0 | 0.23206 | 0 | 0 | 0 | 0 | 5.5014 | 0 | 0 | 0 | 0 | 4.9512 | 0 | 0 | 0 | 0 | 6.0848 | 0 | 0 | 0 | 0 | 0 | 0 | 0 | 0 | 0 | 9.2461 | 1.2922 | 1.0339 | 0.83963 | 0.84041 | 0.55014 | 0 | 0 | 0 | 0 | 6.0848 | 0 | 0 | 0 | 0 | 4.9512 | 0 | 0 | 0 | 0 | 40 | 2 | 4 | 4 | 4 | 4 | 0 | 0 | 0 | 0 | 0 | 0 | 0 | 0
2014-02-24 | 20時 | 0.067729 | 6.8663 | 0.067729 | 0.062007 | 0.0057219 | 0.44546 | 0.93653 | 5.9851 | 0.84941 | 5.9851 | 2 | 5.9851 | 0 | 0 | 0 | 0 | 0.84941 | 0 | 0 | 0 | 0 | 0.24225 | 0 | 0 | 0 | 0 | 5.7428 | 0 | 0 | 0 | 0 | 5.1685 | 0 | 0 | 0 | 0 | 6.0848 | 0 | 0 | 0 | 0 | 0 | 0 | 0 | 0 | 0 | 9.2461 | 1.2922 | 1.0339 | 0.83963 | 0.84041 | 0.57428 | 0 | 0 | 0 | 0 | 6.0848 | 0 | 0 | 0 | 0 | 5.1685 | 0 | 0 | 0 | 0 | 40 | 2 | 4 | 4 | 4 | 4 | 0 | 0 | 0 | 0 | 0 | 0 | 0 | 0
2014-02-24 | 21時 | 0.070256 | 7.1062 | 0.070256 | 0.064335 | 0.0059218 | 0.44546 | 0.93653 | 6.2097 | 0.88129 | 6.2097 | 2 | 6.2097 | 0 | 0 | 0 | 0 | 0.88129 | 0 | 0 | 0 | 0 | 0.25134 | 0 | 0 | 0 | 0 | 5.9584 | 0 | 0 | 0 | 0 | 5.3625 | 0 | 0 | 0 | 0 | 6.0848 | 0 | 0 | 0 | 0 | 0 | 0 | 0 | 0 | 0 | 9.2461 | 1.2922 | 1.0339 | 0.83963 | 0.84041 | 0.59584 | 0 | 0 | 0 | 0 | 6.0848 | 0 | 0 | 0 | 0 | 5.3625 | 0 | 0 | 0 | 0 | 40 | 2 | 4 | 4 | 4 | 4 | 0 | 0 | 0 | 0 | 0 | 0 | 0 | 0
2014-02-24 | 22時 | 0.072367 | 7.3066 | 0.072367 | 0.066279 | 0.0060888 | 0.44546 | 0.93653 | 6.3973 | 0.90793 | 6.3973 | 2 | 6.3973 | 0 | 0 | 0 | 0 | 0.90793 | 0 | 0 | 0 | 0 | 0.25894 | 0 | 0 | 0 | 0 | 6.1384 | 0 | 0 | 0 | 0 | 5.5246 | 0 | 0 | 0 | 0 | 6.0848 | 0 | 0 | 0 | 0 | 0 | 0 | 0 | 0 | 0 | 9.2461 | 1.2922 | 1.0339 | 0.83963 | 0.84041 | 0.61384 | 0 | 0 | 0 | 0 | 6.0848 | 0 | 0 | 0 | 0 | 5.5246 | 0 | 0 | 0 | 0 | 40 | 2 | 4 | 4 | 4 | 4 | 0 | 0 | 0 | 0 | 0 | 0 | 0 | 0
2014-02-24 | 23時 | 0 | 0 | 0 | 0 | 0 | 0.44546 | 0 | 0 | 0 | 0 | 2 | 0 | 0 | 0 | 0 | 0 | 0 | 0 | 0 | 0 | 0 | 0 | 0 | 0 | 0 | 0 | 0 | 0 | 0 | 0 | 0 | 0 | 0 | 0 | 0 | 0 | 6.0848 | 0 | 0 | 0 | 0 | 0 | 0 | 0 | 0 | 0 | 9.2461 | 1.2922 | 1.0339 | 0.83963 | 0.84041 | 0 | 0 | 0 | 0 | 0 | 6.0848 | 0 | 0 | 0 | 0 | 0 | 0 | 0 | 0 | 0 | 40 | 2 | 4 | 4 | 4 | 4 | 0 | 0 | 0 | 0 | 0 | 0 | 0 | 0
2014-02-25 | 0時 | 0 | 0 | 0 | 0 | 0 | 0.44546 | 0 | 0 | 0 | 0 | 2 | 0 | 0 | 0 | 0 | 0 | 0 | 0 | 0 | 0 | 0 | 0 | 0 | 0 | 0 | 0 | 0 | 0 | 0 | 0 | 0 | 0 | 0 | 0 | 0 | 0 | 6.0848 | 0 | 0 | 0 | 0 | 0 | 0 | 0 | 0 | 0 | 9.2461 | 1.2922 | 1.0339 | 0.83963 | 0.84041 | 0 | 0 | 0 | 0 | 0 | 6.0848 | 0 | 0 | 0 | 0 | 0 | 0 | 0 | 0 | 0 | 40 | 2 | 4 | 4 | 4 | 4 | 0 | 0 | 0 | 0 | 0 | 0 | 0 | 0
2014-02-25 | 1時 | 0 | 0 | 0 | 0 | 0 | 0.44546 | 0 | 0 | 0 | 0 | 2 | 0 | 0 | 0 | 0 | 0 | 0 | 0 | 0 | 0 | 0 | 0 | 0 | 0 | 0 | 0 | 0 | 0 | 0 | 0 | 0 | 0 | 0 | 0 | 0 | 0 | 6.0848 | 0 | 0 | 0 | 0 | 0 | 0 | 0 | 0 | 0 | 9.2461 | 1.2922 | 1.0339 | 0.83963 | 0.84041 | 0 | 0 | 0 | 0 | 0 | 6.0848 | 0 | 0 | 0 | 0 | 0 | 0 | 0 | 0 | 0 | 40 | 2 | 4 | 4 | 4 | 4 | 0 | 0 | 0 | 0 | 0 | 0 | 0 | 0
2014-02-25 | 2時 | 0 | 0 | 0 | 0 | 0 | 0.44546 | 0 | 0 | 0 | 0 | 2 | 0 | 0 | 0 | 0 | 0 | 0 | 0 | 0 | 0 | 0 | 0 | 0 | 0 | 0 | 0 | 0 | 0 | 0 | 0 | 0 | 0 | 0 | 0 | 0 | 0 | 6.0848 | 0 | 0 | 0 | 0 | 0 | 0 | 0 | 0 | 0 | 9.2461 | 1.2922 | 1.0339 | 0.83963 | 0.84041 | 0 | 0 | 0 | 0 | 0 | 6.0848 | 0 | 0 | 0 | 0 | 0 | 0 | 0 | 0 | 0 | 40 | 2 | 4 | 4 | 4 | 4 | 0 | 0 | 0 | 0 | 0 | 0 | 0 | 0
2014-02-25 | 3時 | 0 | 0 | 0 | 0 | 0 | 0.44546 | 0 | 0 | 0 | 0 | 2 | 0 | 0 | 0 | 0 | 0 | 0 | 0 | 0 | 0 | 0 | 0 | 0 | 0 | 0 | 0 | 0 | 0 | 0 | 0 | 0 | 0 | 0 | 0 | 0 | 0 | 6.0848 | 0 | 0 | 0 | 0 | 0 | 0 | 0 | 0 | 0 | 9.2461 | 1.2922 | 1.0339 | 0.83963 | 0.84041 | 0 | 0 | 0 | 0 | 0 | 6.0848 | 0 | 0 | 0 | 0 | 0 | 0 | 0 | 0 | 0 | 40 | 2 | 4 | 4 | 4 | 4 | 0 | 0 | 0 | 0 | 0 | 0 | 0 | 0
2014-02-25 | 4時 | 0 | 0 | 0 | 0 | 0 | 0.44546 | 0 | 0 | 0 | 0 | 2 | 0 | 0 | 0 | 0 | 0 | 0 | 0 | 0 | 0 | 0 | 0 | 0 | 0 | 0 | 0 | 0 | 0 | 0 | 0 | 0 | 0 | 0 | 0 | 0 | 0 | 6.0848 | 0 | 0 | 0 | 0 | 0 | 0 | 0 | 0 | 0 | 9.2461 | 1.2922 | 1.0339 | 0.83963 | 0.84041 | 0 | 0 | 0 | 0 | 0 | 6.0848 | 0 | 0 | 0 | 0 | 0 | 0 | 0 | 0 | 0 | 40 | 2 | 4 | 4 | 4 | 4 | 0 | 0 | 0 | 0 | 0 | 0 | 0 | 0
2014-02-25 | 5時 | 0 | 0 | 0 | 0 | 0 | 0.44546 | 0 | 0 | 0 | 0 | 2 | 0 | 0 | 0 | 0 | 0 | 0 | 0 | 0 | 0 | 0 | 0 | 0 | 0 | 0 | 0 | 0 | 0 | 0 | 0 | 0 | 0 | 0 | 0 | 0 | 0 | 6.0848 | 0 | 0 | 0 | 0 | 0 | 0 | 0 | 0 | 0 | 9.2461 | 1.2922 | 1.0339 | 0.83963 | 0.84041 | 0 | 0 | 0 | 0 | 0 | 6.0848 | 0 | 0 | 0 | 0 | 0 | 0 | 0 | 0 | 0 | 40 | 2 | 4 | 4 | 4 | 4 | 0 | 0 | 0 | 0 | 0 | 0 | 0 | 0
2014-02-25 | 6時 | 0 | 0 | 0 | 0 | 0 | 0.44546 | 0 | 0 | 0 | 0 | 2 | 0 | 0 | 0 | 0 | 0 | 0 | 0 | 0 | 0 | 0 | 0 | 0 | 0 | 0 | 0 | 0 | 0 | 0 | 0 | 0 | 0 | 0 | 0 | 0 | 0 | 6.0848 | 0 | 0 | 0 | 0 | 0 | 0 | 0 | 0 | 0 | 9.2461 | 1.2922 | 1.0339 | 0.83963 | 0.84041 | 0 | 0 | 0 | 0 | 0 | 6.0848 | 0 | 0 | 0 | 0 | 0 | 0 | 0 | 0 | 0 | 40 | 2 | 4 | 4 | 4 | 4 | 0 | 0 | 0 | 0 | 0 | 0 | 0 | 0
2014-02-25 | 7時 | 0.086465 | 16.1582 | 0.086465 | 0.073 | 0.013465 | 0.81094 | 0.92233 | 14.0922 | 1 | 14.0922 | 1 | 14.0922 | 0 | 0 | 0 | 0 | 1 | 0 | 0 | 0 | 0 | 0.57039 | 0 | 0 | 0 | 0 | 13.5218 | 0 | 0 | 0 | 0 | 12.1696 | 0 | 0 | 0 | 0 | 12.1696 | 0 | 0 | 0 | 0 | 0 | 0 | 0 | 0 | 0 | 18.4922 | 2.5844 | 2.0679 | 1.6793 | 1.6808 | 1.3522 | 0 | 0 | 0 | 0 | 12.1696 | 0 | 0 | 0 | 0 | 21.1017 | 0 | 0 | 0 | 0 | 60 | 1 | 4 | 4 | 4 | 4 | 10.8971 | 8.932 | 0 | 8.932 | 0 | 0 | 0 | 0
2014-02-25 | 8時 | 0.046683 | 9.0684 | 0.046683 | 0.039126 | 0.007557 | 0.81094 | 0.92233 | 7.5531 | 0.53598 | 7.5531 | 1 | 7.5531 | 0 | 0 | 0 | 0 | 0.53598 | 0 | 0 | 0 | 0 | 0.30572 | 0 | 0 | 0 | 0 | 7.2474 | 0 | 0 | 0 | 0 | 6.5226 | 0 | 0 | 0 | 0 | 12.1696 | 0 | 0 | 0 | 0 | 0 | 0 | 0 | 0 | 0 | 18.4922 | 2.5844 | 2.0679 | 1.6793 | 1.6808 | 0.72474 | 0 | 0 | 0 | 0 | 12.1696 | 0 | 0 | 0 | 0 | 6.5226 | 0 | 0 | 0 | 0 | 60 | 1 | 4 | 4 | 4 | 4 | 0 | 0 | 0 | 0 | 0 | 0 | 0 | 0
2014-02-25 | 9時 | 0.049689 | 5.1541 | 0.049689 | 0.045394 | 0.0042951 | 0.44546 | 0.93653 | 4.3815 | 0.62184 | 4.3815 | 2 | 4.3815 | 0 | 0 | 0 | 0 | 0.62184 | 0 | 0 | 0 | 0 | 0.17735 | 0 | 0 | 0 | 0 | 4.2042 | 0 | 0 | 0 | 0 | 3.7838 | 0 | 0 | 0 | 0 | 6.0848 | 0 | 0 | 0 | 0 | 0 | 0 | 0 | 0 | 0 | 9.2461 | 1.2922 | 1.0339 | 0.83963 | 0.84041 | 0.42042 | 0 | 0 | 0 | 0 | 6.0848 | 0 | 0 | 0 | 0 | 3.7838 | 0 | 0 | 0 | 0 | 40 | 2 | 4 | 4 | 4 | 4 | 0 | 0 | 0 | 0 | 0 | 0 | 0 | 0
2014-02-25 | 10時 | 0.028973 | 3.1879 | 0.028973 | 0.026317 | 0.0026566 | 0.44546 | 0.93653 | 2.5401 | 0.3605 | 2.5401 | 2 | 2.5401 | 0 | 0 | 0 | 0 | 0.3605 | 0 | 0 | 0 | 0 | 0.10281 | 0 | 0 | 0 | 0 | 2.4373 | 0 | 0 | 0 | 0 | 2.1936 | 0 | 0 | 0 | 0 | 6.0848 | 0 | 0 | 0 | 0 | 0 | 0 | 0 | 0 | 0 | 9.2461 | 1.2922 | 1.0339 | 0.83963 | 0.84041 | 0.24373 | 0 | 0 | 0 | 0 | 6.0848 | 0 | 0 | 0 | 0 | 2.1936 | 0 | 0 | 0 | 0 | 40 | 2 | 4 | 4 | 4 | 4 | 0 | 0 | 0 | 0 | 0 | 0 | 0 | 0
2014-02-25 | 11時 | 0.049012 | 5.0898 | 0.049012 | 0.04477 | 0.0042415 | 0.44546 | 0.93653 | 4.3213 | 0.61329 | 4.3213 | 2 | 4.3213 | 0 | 0 | 0 | 0 | 0.61329 | 0 | 0 | 0 | 0 | 0.17491 | 0 | 0 | 0 | 0 | 4.1464 | 0 | 0 | 0 | 0 | 3.7318 | 0 | 0 | 0 | 0 | 6.0848 | 0 | 0 | 0 | 0 | 0 | 0 | 0 | 0 | 0 | 9.2461 | 1.2922 | 1.0339 | 0.83963 | 0.84041 | 0.41464 | 0 | 0 | 0 | 0 | 6.0848 | 0 | 0 | 0 | 0 | 3.7318 | 0 | 0 | 0 | 0 | 40 | 2 | 4 | 4 | 4 | 4 | 0 | 0 | 0 | 0 | 0 | 0 | 0 | 0
2014-02-25 | 12時 | 0.033723 | 3.6387 | 0.033723 | 0.030691 | 0.0030323 | 0.44546 | 0.93653 | 2.9623 | 0.42042 | 2.9623 | 2 | 2.9623 | 0 | 0 | 0 | 0 | 0.42042 | 0 | 0 | 0 | 0 | 0.1199 | 0 | 0 | 0 | 0 | 2.8424 | 0 | 0 | 0 | 0 | 2.5582 | 0 | 0 | 0 | 0 | 6.0848 | 0 | 0 | 0 | 0 | 0 | 0 | 0 | 0 | 0 | 9.2461 | 1.2922 | 1.0339 | 0.83963 | 0.84041 | 0.28424 | 0 | 0 | 0 | 0 | 6.0848 | 0 | 0 | 0 | 0 | 2.5582 | 0 | 0 | 0 | 0 | 40 | 2 | 4 | 4 | 4 | 4 | 0 | 0 | 0 | 0 | 0 | 0 | 0 | 0
2014-02-25 | 13時 | 0 | 0 | 0 | 0 | 0 | 0.44546 | 0 | 0 | 0 | 0 | 2 | 0 | 0 | 0 | 0 | 0 | 0 | 0 | 0 | 0 | 0 | 0 | 0 | 0 | 0 | 0 | 0 | 0 | 0 | 0 | 0 | 0 | 0 | 0 | 0 | 0 | 6.0848 | 0 | 0 | 0 | 0 | 0 | 0 | 0 | 0 | 0 | 9.2461 | 1.2922 | 1.0339 | 0.83963 | 0.84041 | 0 | 0 | 0 | 0 | 0 | 6.0848 | 0 | 0 | 0 | 0 | 0 | 0 | 0 | 0 | 0 | 40 | 2 | 4 | 4 | 4 | 4 | 0 | 0 | 0 | 0 | 0 | 0 | 0 | 0
2014-02-25 | 14時 | 0 | 0 | 0 | 0 | 0 | 0.44546 | 0 | 0 | 0 | 0 | 2 | 0 | 0 | 0 | 0 | 0 | 0 | 0 | 0 | 0 | 0 | 0 | 0 | 0 | 0 | 0 | 0 | 0 | 0 | 0 | 0 | 0 | 0 | 0 | 0 | 0 | 6.0848 | 0 | 0 | 0 | 0 | 0 | 0 | 0 | 0 | 0 | 9.2461 | 1.2922 | 1.0339 | 0.83963 | 0.84041 | 0 | 0 | 0 | 0 | 0 | 6.0848 | 0 | 0 | 0 | 0 | 0 | 0 | 0 | 0 | 0 | 40 | 2 | 4 | 4 | 4 | 4 | 0 | 0 | 0 | 0 | 0 | 0 | 0 | 0
2014-02-25 | 15時 | 0.045416 | 8.8425 | 0.045416 | 0.038047 | 0.0073687 | 0.81094 | 0.92233 | 7.3447 | 0.52119 | 7.3447 | 1 | 7.3447 | 0 | 0 | 0 | 0 | 0.52119 | 0 | 0 | 0 | 0 | 0.29728 | 0 | 0 | 0 | 0 | 7.0474 | 0 | 0 | 0 | 0 | 6.3427 | 0 | 0 | 0 | 0 | 12.1696 | 0 | 0 | 0 | 0 | 0 | 0 | 0 | 0 | 0 | 18.4922 | 2.5844 | 2.0679 | 1.6793 | 1.6808 | 0.70474 | 0 | 0 | 0 | 0 | 12.1696 | 0 | 0 | 0 | 0 | 6.3427 | 0 | 0 | 0 | 0 | 60 | 1 | 4 | 4 | 4 | 4 | 0 | 0 | 0 | 0 | 0 | 0 | 0 | 0
2014-02-25 | 16時 | 0.047431 | 9.2017 | 0.047431 | 0.039763 | 0.0076681 | 0.81094 | 0.92233 | 7.6761 | 0.5447 | 7.6761 | 1 | 7.6761 | 0 | 0 | 0 | 0 | 0.5447 | 0 | 0 | 0 | 0 | 0.31069 | 0 | 0 | 0 | 0 | 7.3654 | 0 | 0 | 0 | 0 | 6.6288 | 0 | 0 | 0 | 0 | 12.1696 | 0 | 0 | 0 | 0 | 0 | 0 | 0 | 0 | 0 | 18.4922 | 2.5844 | 2.0679 | 1.6793 | 1.6808 | 0.73654 | 0 | 0 | 0 | 0 | 12.1696 | 0 | 0 | 0 | 0 | 6.6288 | 0 | 0 | 0 | 0 | 60 | 1 | 4 | 4 | 4 | 4 | 0 | 0 | 0 | 0 | 0 | 0 | 0 | 0
2014-02-25 | 17時 | 0.049678 | 9.6021 | 0.049678 | 0.041676 | 0.0080018 | 0.81094 | 0.92233 | 8.0454 | 0.57091 | 8.0454 | 1 | 8.0454 | 0 | 0 | 0 | 0 | 0.57091 | 0 | 0 | 0 | 0 | 0.32564 | 0 | 0 | 0 | 0 | 7.7197 | 0 | 0 | 0 | 0 | 6.9478 | 0 | 0 | 0 | 0 | 12.1696 | 0 | 0 | 0 | 0 | 0 | 0 | 0 | 0 | 0 | 18.4922 | 2.5844 | 2.0679 | 1.6793 | 1.6808 | 0.77197 | 0 | 0 | 0 | 0 | 12.1696 | 0 | 0 | 0 | 0 | 6.9478 | 0 | 0 | 0 | 0 | 60 | 1 | 4 | 4 | 4 | 4 | 0 | 0 | 0 | 0 | 0 | 0 | 0 | 0
2014-02-25 | 18時 | 0.049591 | 5.1448 | 0.049591 | 0.045304 | 0.0042873 | 0.44546 | 0.93653 | 4.3728 | 0.6206 | 4.3728 | 2 | 4.3728 | 0 | 0 | 0 | 0 | 0.6206 | 0 | 0 | 0 | 0 | 0.17699 | 0 | 0 | 0 | 0 | 4.1958 | 0 | 0 | 0 | 0 | 3.7762 | 0 | 0 | 0 | 0 | 6.0848 | 0 | 0 | 0 | 0 | 0 | 0 | 0 | 0 | 0 | 9.2461 | 1.2922 | 1.0339 | 0.83963 | 0.84041 | 0.41958 | 0 | 0 | 0 | 0 | 6.0848 | 0 | 0 | 0 | 0 | 3.7762 | 0 | 0 | 0 | 0 | 40 | 2 | 4 | 4 | 4 | 4 | 0 | 0 | 0 | 0 | 0 | 0 | 0 | 0
2014-02-25 | 19時 | 0.052575 | 5.428 | 0.052575 | 0.048052 | 0.0045234 | 0.44546 | 0.93653 | 4.6381 | 0.65824 | 4.6381 | 2 | 4.6381 | 0 | 0 | 0 | 0 | 0.65824 | 0 | 0 | 0 | 0 | 0.18773 | 0 | 0 | 0 | 0 | 4.4503 | 0 | 0 | 0 | 0 | 4.0053 | 0 | 0 | 0 | 0 | 6.0848 | 0 | 0 | 0 | 0 | 0 | 0 | 0 | 0 | 0 | 9.2461 | 1.2922 | 1.0339 | 0.83963 | 0.84041 | 0.44503 | 0 | 0 | 0 | 0 | 6.0848 | 0 | 0 | 0 | 0 | 4.0053 | 0 | 0 | 0 | 0 | 40 | 2 | 4 | 4 | 4 | 4 | 0 | 0 | 0 | 0 | 0 | 0 | 0 | 0
2014-02-25 | 20時 | 0.053518 | 5.5175 | 0.053518 | 0.04892 | 0.0045979 | 0.44546 | 0.93653 | 4.7218 | 0.67013 | 4.7218 | 2 | 4.7218 | 0 | 0 | 0 | 0 | 0.67013 | 0 | 0 | 0 | 0 | 0.19112 | 0 | 0 | 0 | 0 | 4.5307 | 0 | 0 | 0 | 0 | 4.0776 | 0 | 0 | 0 | 0 | 6.0848 | 0 | 0 | 0 | 0 | 0 | 0 | 0 | 0 | 0 | 9.2461 | 1.2922 | 1.0339 | 0.83963 | 0.84041 | 0.45307 | 0 | 0 | 0 | 0 | 6.0848 | 0 | 0 | 0 | 0 | 4.0776 | 0 | 0 | 0 | 0 | 40 | 2 | 4 | 4 | 4 | 4 | 0 | 0 | 0 | 0 | 0 | 0 | 0 | 0
2014-02-25 | 21時 | 0.056731 | 5.8224 | 0.056731 | 0.051879 | 0.004852 | 0.44546 | 0.93653 | 5.0074 | 0.71067 | 5.0074 | 2 | 5.0074 | 0 | 0 | 0 | 0 | 0.71067 | 0 | 0 | 0 | 0 | 0.20268 | 0 | 0 | 0 | 0 | 4.8047 | 0 | 0 | 0 | 0 | 4.3243 | 0 | 0 | 0 | 0 | 6.0848 | 0 | 0 | 0 | 0 | 0 | 0 | 0 | 0 | 0 | 9.2461 | 1.2922 | 1.0339 | 0.83963 | 0.84041 | 0.48047 | 0 | 0 | 0 | 0 | 6.0848 | 0 | 0 | 0 | 0 | 4.3243 | 0 | 0 | 0 | 0 | 40 | 2 | 4 | 4 | 4 | 4 | 0 | 0 | 0 | 0 | 0 | 0 | 0 | 0
2014-02-25 | 22時 | 0 | 0 | 0 | 0 | 0 | 0.44546 | 0 | 0 | 0 | 0 | 2 | 0 | 0 | 0 | 0 | 0 | 0 | 0 | 0 | 0 | 0 | 0 | 0 | 0 | 0 | 0 | 0 | 0 | 0 | 0 | 0 | 0 | 0 | 0 | 0 | 0 | 6.0848 | 0 | 0 | 0 | 0 | 0 | 0 | 0 | 0 | 0 | 9.2461 | 1.2922 | 1.0339 | 0.83963 | 0.84041 | 0 | 0 | 0 | 0 | 0 | 6.0848 | 0 | 0 | 0 | 0 | 0 | 0 | 0 | 0 | 0 | 40 | 2 | 4 | 4 | 4 | 4 | 0 | 0 | 0 | 0 | 0 | 0 | 0 | 0
2014-02-25 | 23時 | 0 | 0 | 0 | 0 | 0 | 0.44546 | 0 | 0 | 0 | 0 | 2 | 0 | 0 | 0 | 0 | 0 | 0 | 0 | 0 | 0 | 0 | 0 | 0 | 0 | 0 | 0 | 0 | 0 | 0 | 0 | 0 | 0 | 0 | 0 | 0 | 0 | 6.0848 | 0 | 0 | 0 | 0 | 0 | 0 | 0 | 0 | 0 | 9.2461 | 1.2922 | 1.0339 | 0.83963 | 0.84041 | 0 | 0 | 0 | 0 | 0 | 6.0848 | 0 | 0 | 0 | 0 | 0 | 0 | 0 | 0 | 0 | 40 | 2 | 4 | 4 | 4 | 4 | 0 | 0 | 0 | 0 | 0 | 0 | 0 | 0
2014-02-26 | 0時 | 0 | 0 | 0 | 0 | 0 | 0.44546 | 0 | 0 | 0 | 0 | 2 | 0 | 0 | 0 | 0 | 0 | 0 | 0 | 0 | 0 | 0 | 0 | 0 | 0 | 0 | 0 | 0 | 0 | 0 | 0 | 0 | 0 | 0 | 0 | 0 | 0 | 6.0848 | 0 | 0 | 0 | 0 | 0 | 0 | 0 | 0 | 0 | 9.2461 | 1.2922 | 1.0339 | 0.83963 | 0.84041 | 0 | 0 | 0 | 0 | 0 | 6.0848 | 0 | 0 | 0 | 0 | 0 | 0 | 0 | 0 | 0 | 40 | 2 | 4 | 4 | 4 | 4 | 0 | 0 | 0 | 0 | 0 | 0 | 0 | 0
2014-02-26 | 1時 | 0 | 0 | 0 | 0 | 0 | 0.44546 | 0 | 0 | 0 | 0 | 2 | 0 | 0 | 0 | 0 | 0 | 0 | 0 | 0 | 0 | 0 | 0 | 0 | 0 | 0 | 0 | 0 | 0 | 0 | 0 | 0 | 0 | 0 | 0 | 0 | 0 | 6.0848 | 0 | 0 | 0 | 0 | 0 | 0 | 0 | 0 | 0 | 9.2461 | 1.2922 | 1.0339 | 0.83963 | 0.84041 | 0 | 0 | 0 | 0 | 0 | 6.0848 | 0 | 0 | 0 | 0 | 0 | 0 | 0 | 0 | 0 | 40 | 2 | 4 | 4 | 4 | 4 | 0 | 0 | 0 | 0 | 0 | 0 | 0 | 0
2014-02-26 | 2時 | 0 | 0 | 0 | 0 | 0 | 0.44546 | 0 | 0 | 0 | 0 | 2 | 0 | 0 | 0 | 0 | 0 | 0 | 0 | 0 | 0 | 0 | 0 | 0 | 0 | 0 | 0 | 0 | 0 | 0 | 0 | 0 | 0 | 0 | 0 | 0 | 0 | 6.0848 | 0 | 0 | 0 | 0 | 0 | 0 | 0 | 0 | 0 | 9.2461 | 1.2922 | 1.0339 | 0.83963 | 0.84041 | 0 | 0 | 0 | 0 | 0 | 6.0848 | 0 | 0 | 0 | 0 | 0 | 0 | 0 | 0 | 0 | 40 | 2 | 4 | 4 | 4 | 4 | 0 | 0 | 0 | 0 | 0 | 0 | 0 | 0
2014-02-26 | 3時 | 0 | 0 | 0 | 0 | 0 | 0.44546 | 0 | 0 | 0 | 0 | 2 | 0 | 0 | 0 | 0 | 0 | 0 | 0 | 0 | 0 | 0 | 0 | 0 | 0 | 0 | 0 | 0 | 0 | 0 | 0 | 0 | 0 | 0 | 0 | 0 | 0 | 6.0848 | 0 | 0 | 0 | 0 | 0 | 0 | 0 | 0 | 0 | 9.2461 | 1.2922 | 1.0339 | 0.83963 | 0.84041 | 0 | 0 | 0 | 0 | 0 | 6.0848 | 0 | 0 | 0 | 0 | 0 | 0 | 0 | 0 | 0 | 40 | 2 | 4 | 4 | 4 | 4 | 0 | 0 | 0 | 0 | 0 | 0 | 0 | 0
2014-02-26 | 4時 | 0 | 0 | 0 | 0 | 0 | 0.44546 | 0 | 0 | 0 | 0 | 2 | 0 | 0 | 0 | 0 | 0 | 0 | 0 | 0 | 0 | 0 | 0 | 0 | 0 | 0 | 0 | 0 | 0 | 0 | 0 | 0 | 0 | 0 | 0 | 0 | 0 | 6.0848 | 0 | 0 | 0 | 0 | 0 | 0 | 0 | 0 | 0 | 9.2461 | 1.2922 | 1.0339 | 0.83963 | 0.84041 | 0 | 0 | 0 | 0 | 0 | 6.0848 | 0 | 0 | 0 | 0 | 0 | 0 | 0 | 0 | 0 | 40 | 2 | 4 | 4 | 4 | 4 | 0 | 0 | 0 | 0 | 0 | 0 | 0 | 0
2014-02-26 | 5時 | 0 | 0 | 0 | 0 | 0 | 0.44546 | 0 | 0 | 0 | 0 | 2 | 0 | 0 | 0 | 0 | 0 | 0 | 0 | 0 | 0 | 0 | 0 | 0 | 0 | 0 | 0 | 0 | 0 | 0 | 0 | 0 | 0 | 0 | 0 | 0 | 0 | 6.0848 | 0 | 0 | 0 | 0 | 0 | 0 | 0 | 0 | 0 | 9.2461 | 1.2922 | 1.0339 | 0.83963 | 0.84041 | 0 | 0 | 0 | 0 | 0 | 6.0848 | 0 | 0 | 0 | 0 | 0 | 0 | 0 | 0 | 0 | 40 | 2 | 4 | 4 | 4 | 4 | 0 | 0 | 0 | 0 | 0 | 0 | 0 | 0
2014-02-26 | 6時 | 0 | 0 | 0 | 0 | 0 | 0.44546 | 0 | 0 | 0 | 0 | 2 | 0 | 0 | 0 | 0 | 0 | 0 | 0 | 0 | 0 | 0 | 0 | 0 | 0 | 0 | 0 | 0 | 0 | 0 | 0 | 0 | 0 | 0 | 0 | 0 | 0 | 6.0848 | 0 | 0 | 0 | 0 | 0 | 0 | 0 | 0 | 0 | 9.2461 | 1.2922 | 1.0339 | 0.83963 | 0.84041 | 0 | 0 | 0 | 0 | 0 | 6.0848 | 0 | 0 | 0 | 0 | 0 | 0 | 0 | 0 | 0 | 40 | 2 | 4 | 4 | 4 | 4 | 0 | 0 | 0 | 0 | 0 | 0 | 0 | 0
2014-02-26 | 7時 | 0.086465 | 16.1582 | 0.086465 | 0.073 | 0.013465 | 0.81094 | 0.92233 | 14.0922 | 1 | 14.0922 | 1 | 14.0922 | 0 | 0 | 0 | 0 | 1 | 0 | 0 | 0 | 0 | 0.57039 | 0 | 0 | 0 | 0 | 13.5218 | 0 | 0 | 0 | 0 | 12.1696 | 0 | 0 | 0 | 0 | 12.1696 | 0 | 0 | 0 | 0 | 0 | 0 | 0 | 0 | 0 | 18.4922 | 2.5844 | 2.0679 | 1.6793 | 1.6808 | 1.3522 | 0 | 0 | 0 | 0 | 12.1696 | 0 | 0 | 0 | 0 | 19.3448 | 0 | 0 | 0 | 0 | 60 | 1 | 4 | 4 | 4 | 4 | 8.7537 | 7.1752 | 0 | 7.1752 | 0 | 0 | 0 | 0
2014-02-26 | 8時 | 0.059892 | 6.1225 | 0.059892 | 0.05479 | 0.0051021 | 0.44546 | 0.93653 | 5.2885 | 0.75055 | 5.2885 | 2 | 5.2885 | 0 | 0 | 0 | 0 | 0.75055 | 0 | 0 | 0 | 0 | 0.21405 | 0 | 0 | 0 | 0 | 5.0744 | 0 | 0 | 0 | 0 | 4.567 | 0 | 0 | 0 | 0 | 6.0848 | 0 | 0 | 0 | 0 | 0 | 0 | 0 | 0 | 0 | 9.2461 | 1.2922 | 1.0339 | 0.83963 | 0.84041 | 0.50744 | 0 | 0 | 0 | 0 | 6.0848 | 0 | 0 | 0 | 0 | 4.567 | 0 | 0 | 0 | 0 | 40 | 2 | 4 | 4 | 4 | 4 | 0 | 0 | 0 | 0 | 0 | 0 | 0 | 0
2014-02-26 | 9時 | 0.023533 | 2.6716 | 0.023533 | 0.021307 | 0.0022263 | 0.44546 | 0.93653 | 2.0566 | 0.29188 | 2.0566 | 2 | 2.0566 | 0 | 0 | 0 | 0 | 0.29188 | 0 | 0 | 0 | 0 | 0.083241 | 0 | 0 | 0 | 0 | 1.9733 | 0 | 0 | 0 | 0 | 1.776 | 0 | 0 | 0 | 0 | 6.0848 | 0 | 0 | 0 | 0 | 0 | 0 | 0 | 0 | 0 | 9.2461 | 1.2922 | 1.0339 | 0.83963 | 0.84041 | 0.19733 | 0 | 0 | 0 | 0 | 6.0848 | 0 | 0 | 0 | 0 | 1.776 | 0 | 0 | 0 | 0 | 40 | 2 | 4 | 4 | 4 | 4 | 0 | 0 | 0 | 0 | 0 | 0 | 0 | 0
2014-02-26 | 10時 | 0.020957 | 2.4271 | 0.020957 | 0.018935 | 0.0020226 | 0.44546 | 0.93653 | 1.8276 | 0.25938 | 1.8276 | 2 | 1.8276 | 0 | 0 | 0 | 0 | 0.25938 | 0 | 0 | 0 | 0 | 0.073974 | 0 | 0 | 0 | 0 | 1.7537 | 0 | 0 | 0 | 0 | 1.5783 | 0 | 0 | 0 | 0 | 6.0848 | 0 | 0 | 0 | 0 | 0 | 0 | 0 | 0 | 0 | 9.2461 | 1.2922 | 1.0339 | 0.83963 | 0.84041 | 0.17537 | 0 | 0 | 0 | 0 | 6.0848 | 0 | 0 | 0 | 0 | 1.5783 | 0 | 0 | 0 | 0 | 40 | 2 | 4 | 4 | 4 | 4 | 0 | 0 | 0 | 0 | 0 | 0 | 0 | 0
2014-02-26 | 11時 | 0.031386 | 3.4169 | 0.031386 | 0.028538 | 0.0028474 | 0.44546 | 0.93653 | 2.7546 | 0.39094 | 2.7546 | 2 | 2.7546 | 0 | 0 | 0 | 0 | 0.39094 | 0 | 0 | 0 | 0 | 0.11149 | 0 | 0 | 0 | 0 | 2.6431 | 0 | 0 | 0 | 0 | 2.3788 | 0 | 0 | 0 | 0 | 6.0848 | 0 | 0 | 0 | 0 | 0 | 0 | 0 | 0 | 0 | 9.2461 | 1.2922 | 1.0339 | 0.83963 | 0.84041 | 0.26431 | 0 | 0 | 0 | 0 | 6.0848 | 0 | 0 | 0 | 0 | 2.3788 | 0 | 0 | 0 | 0 | 40 | 2 | 4 | 4 | 4 | 4 | 0 | 0 | 0 | 0 | 0 | 0 | 0 | 0
2014-02-26 | 12時 | 0.019516 | 2.2903 | 0.019516 | 0.017607 | 0.0019086 | 0.44546 | 0.93653 | 1.6995 | 0.24119 | 1.6995 | 2 | 1.6995 | 0 | 0 | 0 | 0 | 0.24119 | 0 | 0 | 0 | 0 | 0.068786 | 0 | 0 | 0 | 0 | 1.6307 | 0 | 0 | 0 | 0 | 1.4676 | 0 | 0 | 0 | 0 | 6.0848 | 0 | 0 | 0 | 0 | 0 | 0 | 0 | 0 | 0 | 9.2461 | 1.2922 | 1.0339 | 0.83963 | 0.84041 | 0.16307 | 0 | 0 | 0 | 0 | 6.0848 | 0 | 0 | 0 | 0 | 1.4676 | 0 | 0 | 0 | 0 | 40 | 2 | 4 | 4 | 4 | 4 | 0 | 0 | 0 | 0 | 0 | 0 | 0 | 0
2014-02-26 | 13時 | 0 | 0 | 0 | 0 | 0 | 0.44546 | 0 | 0 | 0 | 0 | 2 | 0 | 0 | 0 | 0 | 0 | 0 | 0 | 0 | 0 | 0 | 0 | 0 | 0 | 0 | 0 | 0 | 0 | 0 | 0 | 0 | 0 | 0 | 0 | 0 | 0 | 6.0848 | 0 | 0 | 0 | 0 | 0 | 0 | 0 | 0 | 0 | 9.2461 | 1.2922 | 1.0339 | 0.83963 | 0.84041 | 0 | 0 | 0 | 0 | 0 | 6.0848 | 0 | 0 | 0 | 0 | 0 | 0 | 0 | 0 | 0 | 40 | 2 | 4 | 4 | 4 | 4 | 0 | 0 | 0 | 0 | 0 | 0 | 0 | 0
2014-02-26 | 14時 | 0 | 0 | 0 | 0 | 0 | 0.44546 | 0 | 0 | 0 | 0 | 2 | 0 | 0 | 0 | 0 | 0 | 0 | 0 | 0 | 0 | 0 | 0 | 0 | 0 | 0 | 0 | 0 | 0 | 0 | 0 | 0 | 0 | 0 | 0 | 0 | 0 | 6.0848 | 0 | 0 | 0 | 0 | 0 | 0 | 0 | 0 | 0 | 9.2461 | 1.2922 | 1.0339 | 0.83963 | 0.84041 | 0 | 0 | 0 | 0 | 0 | 6.0848 | 0 | 0 | 0 | 0 | 0 | 0 | 0 | 0 | 0 | 40 | 2 | 4 | 4 | 4 | 4 | 0 | 0 | 0 | 0 | 0 | 0 | 0 | 0
2014-02-26 | 15時 | 0.040493 | 4.2813 | 0.040493 | 0.036925 | 0.0035678 | 0.44546 | 0.93653 | 3.5641 | 0.50583 | 3.5641 | 2 | 3.5641 | 0 | 0 | 0 | 0 | 0.50583 | 0 | 0 | 0 | 0 | 0.14426 | 0 | 0 | 0 | 0 | 3.4198 | 0 | 0 | 0 | 0 | 3.0779 | 0 | 0 | 0 | 0 | 6.0848 | 0 | 0 | 0 | 0 | 0 | 0 | 0 | 0 | 0 | 9.2461 | 1.2922 | 1.0339 | 0.83963 | 0.84041 | 0.34198 | 0 | 0 | 0 | 0 | 6.0848 | 0 | 0 | 0 | 0 | 3.0779 | 0 | 0 | 0 | 0 | 40 | 2 | 4 | 4 | 4 | 4 | 0 | 0 | 0 | 0 | 0 | 0 | 0 | 0
2014-02-26 | 16時 | 0.041788 | 4.4042 | 0.041788 | 0.038117 | 0.0036701 | 0.44546 | 0.93653 | 3.6792 | 0.52216 | 3.6792 | 2 | 3.6792 | 0 | 0 | 0 | 0 | 0.52216 | 0 | 0 | 0 | 0 | 0.14892 | 0 | 0 | 0 | 0 | 3.5302 | 0 | 0 | 0 | 0 | 3.1772 | 0 | 0 | 0 | 0 | 6.0848 | 0 | 0 | 0 | 0 | 0 | 0 | 0 | 0 | 0 | 9.2461 | 1.2922 | 1.0339 | 0.83963 | 0.84041 | 0.35302 | 0 | 0 | 0 | 0 | 6.0848 | 0 | 0 | 0 | 0 | 3.1772 | 0 | 0 | 0 | 0 | 40 | 2 | 4 | 4 | 4 | 4 | 0 | 0 | 0 | 0 | 0 | 0 | 0 | 0
2014-02-26 | 17時 | 0.05848 | 5.9884 | 0.05848 | 0.053489 | 0.0049904 | 0.44546 | 0.93653 | 5.1629 | 0.73273 | 5.1629 | 2 | 5.1629 | 0 | 0 | 0 | 0 | 0.73273 | 0 | 0 | 0 | 0 | 0.20897 | 0 | 0 | 0 | 0 | 4.9539 | 0 | 0 | 0 | 0 | 4.4585 | 0 | 0 | 0 | 0 | 6.0848 | 0 | 0 | 0 | 0 | 0 | 0 | 0 | 0 | 0 | 9.2461 | 1.2922 | 1.0339 | 0.83963 | 0.84041 | 0.49539 | 0 | 0 | 0 | 0 | 6.0848 | 0 | 0 | 0 | 0 | 4.4585 | 0 | 0 | 0 | 0 | 40 | 2 | 4 | 4 | 4 | 4 | 0 | 0 | 0 | 0 | 0 | 0 | 0 | 0
2014-02-26 | 18時 | 0.029728 | 3.2596 | 0.029728 | 0.027012 | 0.0027163 | 0.44546 | 0.93653 | 2.6072 | 0.37002 | 2.6072 | 2 | 2.6072 | 0 | 0 | 0 | 0 | 0.37002 | 0 | 0 | 0 | 0 | 0.10553 | 0 | 0 | 0 | 0 | 2.5017 | 0 | 0 | 0 | 0 | 2.2515 | 0 | 0 | 0 | 0 | 6.0848 | 0 | 0 | 0 | 0 | 0 | 0 | 0 | 0 | 0 | 9.2461 | 1.2922 | 1.0339 | 0.83963 | 0.84041 | 0.25017 | 0 | 0 | 0 | 0 | 6.0848 | 0 | 0 | 0 | 0 | 2.2515 | 0 | 0 | 0 | 0 | 40 | 2 | 4 | 4 | 4 | 4 | 0 | 0 | 0 | 0 | 0 | 0 | 0 | 0
2014-02-26 | 19時 | 0.03348 | 3.6157 | 0.03348 | 0.030467 | 0.0030131 | 0.44546 | 0.93653 | 2.9407 | 0.41735 | 2.9407 | 2 | 2.9407 | 0 | 0 | 0 | 0 | 0.41735 | 0 | 0 | 0 | 0 | 0.11903 | 0 | 0 | 0 | 0 | 2.8217 | 0 | 0 | 0 | 0 | 2.5395 | 0 | 0 | 0 | 0 | 6.0848 | 0 | 0 | 0 | 0 | 0 | 0 | 0 | 0 | 0 | 9.2461 | 1.2922 | 1.0339 | 0.83963 | 0.84041 | 0.28217 | 0 | 0 | 0 | 0 | 6.0848 | 0 | 0 | 0 | 0 | 2.5395 | 0 | 0 | 0 | 0 | 40 | 2 | 4 | 4 | 4 | 4 | 0 | 0 | 0 | 0 | 0 | 0 | 0 | 0
2014-02-26 | 20時 | 0.03431 | 3.6945 | 0.03431 | 0.031232 | 0.0030787 | 0.44546 | 0.93653 | 3.0145 | 0.42783 | 3.0145 | 2 | 3.0145 | 0 | 0 | 0 | 0 | 0.42783 | 0 | 0 | 0 | 0 | 0.12201 | 0 | 0 | 0 | 0 | 2.8925 | 0 | 0 | 0 | 0 | 2.6033 | 0 | 0 | 0 | 0 | 6.0848 | 0 | 0 | 0 | 0 | 0 | 0 | 0 | 0 | 0 | 9.2461 | 1.2922 | 1.0339 | 0.83963 | 0.84041 | 0.28925 | 0 | 0 | 0 | 0 | 6.0848 | 0 | 0 | 0 | 0 | 2.6033 | 0 | 0 | 0 | 0 | 40 | 2 | 4 | 4 | 4 | 4 | 0 | 0 | 0 | 0 | 0 | 0 | 0 | 0
2014-02-26 | 21時 | 0.042948 | 4.5143 | 0.042948 | 0.039186 | 0.0037619 | 0.44546 | 0.93653 | 3.7823 | 0.5368 | 3.7823 | 2 | 3.7823 | 0 | 0 | 0 | 0 | 0.5368 | 0 | 0 | 0 | 0 | 0.15309 | 0 | 0 | 0 | 0 | 3.6293 | 0 | 0 | 0 | 0 | 3.2663 | 0 | 0 | 0 | 0 | 6.0848 | 0 | 0 | 0 | 0 | 0 | 0 | 0 | 0 | 0 | 9.2461 | 1.2922 | 1.0339 | 0.83963 | 0.84041 | 0.36293 | 0 | 0 | 0 | 0 | 6.0848 | 0 | 0 | 0 | 0 | 3.2663 | 0 | 0 | 0 | 0 | 40 | 2 | 4 | 4 | 4 | 4 | 0 | 0 | 0 | 0 | 0 | 0 | 0 | 0
2014-02-26 | 22時 | 0 | 0 | 0 | 0 | 0 | 0.44546 | 0 | 0 | 0 | 0 | 2 | 0 | 0 | 0 | 0 | 0 | 0 | 0 | 0 | 0 | 0 | 0 | 0 | 0 | 0 | 0 | 0 | 0 | 0 | 0 | 0 | 0 | 0 | 0 | 0 | 0 | 6.0848 | 0 | 0 | 0 | 0 | 0 | 0 | 0 | 0 | 0 | 9.2461 | 1.2922 | 1.0339 | 0.83963 | 0.84041 | 0 | 0 | 0 | 0 | 0 | 6.0848 | 0 | 0 | 0 | 0 | 0 | 0 | 0 | 0 | 0 | 40 | 2 | 4 | 4 | 4 | 4 | 0 | 0 | 0 | 0 | 0 | 0 | 0 | 0
2014-02-26 | 23時 | 0 | 0 | 0 | 0 | 0 | 0.44546 | 0 | 0 | 0 | 0 | 2 | 0 | 0 | 0 | 0 | 0 | 0 | 0 | 0 | 0 | 0 | 0 | 0 | 0 | 0 | 0 | 0 | 0 | 0 | 0 | 0 | 0 | 0 | 0 | 0 | 0 | 6.0848 | 0 | 0 | 0 | 0 | 0 | 0 | 0 | 0 | 0 | 9.2461 | 1.2922 | 1.0339 | 0.83963 | 0.84041 | 0 | 0 | 0 | 0 | 0 | 6.0848 | 0 | 0 | 0 | 0 | 0 | 0 | 0 | 0 | 0 | 40 | 2 | 4 | 4 | 4 | 4 | 0 | 0 | 0 | 0 | 0 | 0 | 0 | 0
2014-02-27 | 0時 | 0 | 0 | 0 | 0 | 0 | 0.44546 | 0 | 0 | 0 | 0 | 2 | 0 | 0 | 0 | 0 | 0 | 0 | 0 | 0 | 0 | 0 | 0 | 0 | 0 | 0 | 0 | 0 | 0 | 0 | 0 | 0 | 0 | 0 | 0 | 0 | 0 | 6.0848 | 0 | 0 | 0 | 0 | 0 | 0 | 0 | 0 | 0 | 9.2461 | 1.2922 | 1.0339 | 0.83963 | 0.84041 | 0 | 0 | 0 | 0 | 0 | 6.0848 | 0 | 0 | 0 | 0 | 0 | 0 | 0 | 0 | 0 | 40 | 2 | 4 | 4 | 4 | 4 | 0 | 0 | 0 | 0 | 0 | 0 | 0 | 0
2014-02-27 | 1時 | 0 | 0 | 0 | 0 | 0 | 0.44546 | 0 | 0 | 0 | 0 | 2 | 0 | 0 | 0 | 0 | 0 | 0 | 0 | 0 | 0 | 0 | 0 | 0 | 0 | 0 | 0 | 0 | 0 | 0 | 0 | 0 | 0 | 0 | 0 | 0 | 0 | 6.0848 | 0 | 0 | 0 | 0 | 0 | 0 | 0 | 0 | 0 | 9.2461 | 1.2922 | 1.0339 | 0.83963 | 0.84041 | 0 | 0 | 0 | 0 | 0 | 6.0848 | 0 | 0 | 0 | 0 | 0 | 0 | 0 | 0 | 0 | 40 | 2 | 4 | 4 | 4 | 4 | 0 | 0 | 0 | 0 | 0 | 0 | 0 | 0
2014-02-27 | 2時 | 0 | 0 | 0 | 0 | 0 | 0.44546 | 0 | 0 | 0 | 0 | 2 | 0 | 0 | 0 | 0 | 0 | 0 | 0 | 0 | 0 | 0 | 0 | 0 | 0 | 0 | 0 | 0 | 0 | 0 | 0 | 0 | 0 | 0 | 0 | 0 | 0 | 6.0848 | 0 | 0 | 0 | 0 | 0 | 0 | 0 | 0 | 0 | 9.2461 | 1.2922 | 1.0339 | 0.83963 | 0.84041 | 0 | 0 | 0 | 0 | 0 | 6.0848 | 0 | 0 | 0 | 0 | 0 | 0 | 0 | 0 | 0 | 40 | 2 | 4 | 4 | 4 | 4 | 0 | 0 | 0 | 0 | 0 | 0 | 0 | 0
2014-02-27 | 3時 | 0 | 0 | 0 | 0 | 0 | 0.44546 | 0 | 0 | 0 | 0 | 2 | 0 | 0 | 0 | 0 | 0 | 0 | 0 | 0 | 0 | 0 | 0 | 0 | 0 | 0 | 0 | 0 | 0 | 0 | 0 | 0 | 0 | 0 | 0 | 0 | 0 | 6.0848 | 0 | 0 | 0 | 0 | 0 | 0 | 0 | 0 | 0 | 9.2461 | 1.2922 | 1.0339 | 0.83963 | 0.84041 | 0 | 0 | 0 | 0 | 0 | 6.0848 | 0 | 0 | 0 | 0 | 0 | 0 | 0 | 0 | 0 | 40 | 2 | 4 | 4 | 4 | 4 | 0 | 0 | 0 | 0 | 0 | 0 | 0 | 0
2014-02-27 | 4時 | 0 | 0 | 0 | 0 | 0 | 0.44546 | 0 | 0 | 0 | 0 | 2 | 0 | 0 | 0 | 0 | 0 | 0 | 0 | 0 | 0 | 0 | 0 | 0 | 0 | 0 | 0 | 0 | 0 | 0 | 0 | 0 | 0 | 0 | 0 | 0 | 0 | 6.0848 | 0 | 0 | 0 | 0 | 0 | 0 | 0 | 0 | 0 | 9.2461 | 1.2922 | 1.0339 | 0.83963 | 0.84041 | 0 | 0 | 0 | 0 | 0 | 6.0848 | 0 | 0 | 0 | 0 | 0 | 0 | 0 | 0 | 0 | 40 | 2 | 4 | 4 | 4 | 4 | 0 | 0 | 0 | 0 | 0 | 0 | 0 | 0
2014-02-27 | 5時 | 0.086465 | 16.1582 | 0.086465 | 0.073 | 0.013465 | 0.81094 | 0.92233 | 14.0922 | 1 | 14.0922 | 1 | 14.0922 | 0 | 0 | 0 | 0 | 1 | 0 | 0 | 0 | 0 | 0.57039 | 0 | 0 | 0 | 0 | 13.5218 | 0 | 0 | 0 | 0 | 12.1696 | 0 | 0 | 0 | 0 | 12.1696 | 0 | 0 | 0 | 0 | 0 | 0 | 0 | 0 | 0 | 18.4922 | 2.5844 | 2.0679 | 1.6793 | 1.6808 | 1.3522 | 0 | 0 | 0 | 0 | 12.1696 | 0 | 0 | 0 | 0 | 16.7913 | 0 | 0 | 0 | 0 | 60 | 1 | 4 | 4 | 4 | 4 | 5.6384 | 4.6216 | 0 | 4.6216 | 0 | 0 | 0 | 0
2014-02-27 | 6時 | 0.044266 | 8.6376 | 0.044266 | 0.037068 | 0.007198 | 0.81094 | 0.92233 | 7.1558 | 0.50778 | 7.1558 | 1 | 7.1558 | 0 | 0 | 0 | 0 | 0.50778 | 0 | 0 | 0 | 0 | 0.28963 | 0 | 0 | 0 | 0 | 6.8661 | 0 | 0 | 0 | 0 | 6.1795 | 0 | 0 | 0 | 0 | 12.1696 | 0 | 0 | 0 | 0 | 0 | 0 | 0 | 0 | 0 | 18.4922 | 2.5844 | 2.0679 | 1.6793 | 1.6808 | 0.68661 | 0 | 0 | 0 | 0 | 12.1696 | 0 | 0 | 0 | 0 | 6.1795 | 0 | 0 | 0 | 0 | 60 | 1 | 4 | 4 | 4 | 4 | 0 | 0 | 0 | 0 | 0 | 0 | 0 | 0
2014-02-27 | 7時 | 0.067861 | 6.8788 | 0.067861 | 0.062128 | 0.0057323 | 0.44546 | 0.93653 | 5.9967 | 0.85107 | 5.9967 | 2 | 5.9967 | 0 | 0 | 0 | 0 | 0.85107 | 0 | 0 | 0 | 0 | 0.24272 | 0 | 0 | 0 | 0 | 5.754 | 0 | 0 | 0 | 0 | 5.1786 | 0 | 0 | 0 | 0 | 6.0848 | 0 | 0 | 0 | 0 | 0 | 0 | 0 | 0 | 0 | 9.2461 | 1.2922 | 1.0339 | 0.83963 | 0.84041 | 0.5754 | 0 | 0 | 0 | 0 | 6.0848 | 0 | 0 | 0 | 0 | 5.1786 | 0 | 0 | 0 | 0 | 40 | 2 | 4 | 4 | 4 | 4 | 0 | 0 | 0 | 0 | 0 | 0 | 0 | 0
2014-02-27 | 8時 | 0.058829 | 6.0216 | 0.058829 | 0.053811 | 0.005018 | 0.44546 | 0.93653 | 5.1939 | 0.73713 | 5.1939 | 2 | 5.1939 | 0 | 0 | 0 | 0 | 0.73713 | 0 | 0 | 0 | 0 | 0.21023 | 0 | 0 | 0 | 0 | 4.9837 | 0 | 0 | 0 | 0 | 4.4853 | 0 | 0 | 0 | 0 | 6.0848 | 0 | 0 | 0 | 0 | 0 | 0 | 0 | 0 | 0 | 9.2461 | 1.2922 | 1.0339 | 0.83963 | 0.84041 | 0.49837 | 0 | 0 | 0 | 0 | 6.0848 | 0 | 0 | 0 | 0 | 4.4853 | 0 | 0 | 0 | 0 | 40 | 2 | 4 | 4 | 4 | 4 | 0 | 0 | 0 | 0 | 0 | 0 | 0 | 0
2014-02-27 | 9時 | 0 | 0 | 0 | 0 | 0 | 0.44546 | 0 | 0 | 0 | 0 | 2 | 0 | 0 | 0 | 0 | 0 | 0 | 0 | 0 | 0 | 0 | 0 | 0 | 0 | 0 | 0 | 0 | 0 | 0 | 0 | 0 | 0 | 0 | 0 | 0 | 0 | 6.0848 | 0 | 0 | 0 | 0 | 0 | 0 | 0 | 0 | 0 | 9.2461 | 1.2922 | 1.0339 | 0.83963 | 0.84041 | 0 | 0 | 0 | 0 | 0 | 6.0848 | 0 | 0 | 0 | 0 | 0 | 0 | 0 | 0 | 0 | 40 | 2 | 4 | 4 | 4 | 4 | 0 | 0 | 0 | 0 | 0 | 0 | 0 | 0
2014-02-27 | 10時 | 0 | 0 | 0 | 0 | 0 | 0.44546 | 0 | 0 | 0 | 0 | 2 | 0 | 0 | 0 | 0 | 0 | 0 | 0 | 0 | 0 | 0 | 0 | 0 | 0 | 0 | 0 | 0 | 0 | 0 | 0 | 0 | 0 | 0 | 0 | 0 | 0 | 6.0848 | 0 | 0 | 0 | 0 | 0 | 0 | 0 | 0 | 0 | 9.2461 | 1.2922 | 1.0339 | 0.83963 | 0.84041 | 0 | 0 | 0 | 0 | 0 | 6.0848 | 0 | 0 | 0 | 0 | 0 | 0 | 0 | 0 | 0 | 40 | 2 | 4 | 4 | 4 | 4 | 0 | 0 | 0 | 0 | 0 | 0 | 0 | 0
2014-02-27 | 11時 | 0.067161 | 12.7178 | 0.067161 | 0.056563 | 0.010598 | 0.81094 | 0.92233 | 10.9191 | 0.77483 | 10.9191 | 1 | 10.9191 | 0 | 0 | 0 | 0 | 0.77483 | 0 | 0 | 0 | 0 | 0.44195 | 0 | 0 | 0 | 0 | 10.4771 | 0 | 0 | 0 | 0 | 9.4294 | 0 | 0 | 0 | 0 | 12.1696 | 0 | 0 | 0 | 0 | 0 | 0 | 0 | 0 | 0 | 18.4922 | 2.5844 | 2.0679 | 1.6793 | 1.6808 | 1.0477 | 0 | 0 | 0 | 0 | 12.1696 | 0 | 0 | 0 | 0 | 9.4294 | 0 | 0 | 0 | 0 | 60 | 1 | 4 | 4 | 4 | 4 | 0 | 0 | 0 | 0 | 0 | 0 | 0 | 0
2014-02-27 | 12時 | 0.048632 | 5.0538 | 0.048632 | 0.04442 | 0.0042115 | 0.44546 | 0.93653 | 4.2875 | 0.6085 | 4.2875 | 2 | 4.2875 | 0 | 0 | 0 | 0 | 0.6085 | 0 | 0 | 0 | 0 | 0.17354 | 0 | 0 | 0 | 0 | 4.114 | 0 | 0 | 0 | 0 | 3.7026 | 0 | 0 | 0 | 0 | 6.0848 | 0 | 0 | 0 | 0 | 0 | 0 | 0 | 0 | 0 | 9.2461 | 1.2922 | 1.0339 | 0.83963 | 0.84041 | 0.4114 | 0 | 0 | 0 | 0 | 6.0848 | 0 | 0 | 0 | 0 | 3.7026 | 0 | 0 | 0 | 0 | 40 | 2 | 4 | 4 | 4 | 4 | 0 | 0 | 0 | 0 | 0 | 0 | 0 | 0
2014-02-27 | 13時 | 0 | 0 | 0 | 0 | 0 | 0.44546 | 0 | 0 | 0 | 0 | 2 | 0 | 0 | 0 | 0 | 0 | 0 | 0 | 0 | 0 | 0 | 0 | 0 | 0 | 0 | 0 | 0 | 0 | 0 | 0 | 0 | 0 | 0 | 0 | 0 | 0 | 6.0848 | 0 | 0 | 0 | 0 | 0 | 0 | 0 | 0 | 0 | 9.2461 | 1.2922 | 1.0339 | 0.83963 | 0.84041 | 0 | 0 | 0 | 0 | 0 | 6.0848 | 0 | 0 | 0 | 0 | 0 | 0 | 0 | 0 | 0 | 40 | 2 | 4 | 4 | 4 | 4 | 0 | 0 | 0 | 0 | 0 | 0 | 0 | 0
2014-02-27 | 14時 | 0 | 0 | 0 | 0 | 0 | 0.44546 | 0 | 0 | 0 | 0 | 2 | 0 | 0 | 0 | 0 | 0 | 0 | 0 | 0 | 0 | 0 | 0 | 0 | 0 | 0 | 0 | 0 | 0 | 0 | 0 | 0 | 0 | 0 | 0 | 0 | 0 | 6.0848 | 0 | 0 | 0 | 0 | 0 | 0 | 0 | 0 | 0 | 9.2461 | 1.2922 | 1.0339 | 0.83963 | 0.84041 | 0 | 0 | 0 | 0 | 0 | 6.0848 | 0 | 0 | 0 | 0 | 0 | 0 | 0 | 0 | 0 | 40 | 2 | 4 | 4 | 4 | 4 | 0 | 0 | 0 | 0 | 0 | 0 | 0 | 0
2014-02-27 | 15時 | 0.053639 | 10.308 | 0.053639 | 0.045049 | 0.00859 | 0.81094 | 0.92233 | 8.6965 | 0.61711 | 8.6965 | 1 | 8.6965 | 0 | 0 | 0 | 0 | 0.61711 | 0 | 0 | 0 | 0 | 0.35199 | 0 | 0 | 0 | 0 | 8.3445 | 0 | 0 | 0 | 0 | 7.51 | 0 | 0 | 0 | 0 | 12.1696 | 0 | 0 | 0 | 0 | 0 | 0 | 0 | 0 | 0 | 18.4922 | 2.5844 | 2.0679 | 1.6793 | 1.6808 | 0.83445 | 0 | 0 | 0 | 0 | 12.1696 | 0 | 0 | 0 | 0 | 7.51 | 0 | 0 | 0 | 0 | 60 | 1 | 4 | 4 | 4 | 4 | 0 | 0 | 0 | 0 | 0 | 0 | 0 | 0
2014-02-27 | 16時 | 0.050722 | 5.2521 | 0.050722 | 0.046345 | 0.0043768 | 0.44546 | 0.93653 | 4.4733 | 0.63486 | 4.4733 | 2 | 4.4733 | 0 | 0 | 0 | 0 | 0.63486 | 0 | 0 | 0 | 0 | 0.18106 | 0 | 0 | 0 | 0 | 4.2922 | 0 | 0 | 0 | 0 | 3.863 | 0 | 0 | 0 | 0 | 6.0848 | 0 | 0 | 0 | 0 | 0 | 0 | 0 | 0 | 0 | 9.2461 | 1.2922 | 1.0339 | 0.83963 | 0.84041 | 0.42922 | 0 | 0 | 0 | 0 | 6.0848 | 0 | 0 | 0 | 0 | 3.863 | 0 | 0 | 0 | 0 | 40 | 2 | 4 | 4 | 4 | 4 | 0 | 0 | 0 | 0 | 0 | 0 | 0 | 0
2014-02-27 | 17時 | 0.075538 | 7.6075 | 0.075538 | 0.069198 | 0.0063396 | 0.44546 | 0.93653 | 6.6792 | 0.94792 | 6.6792 | 2 | 6.6792 | 0 | 0 | 0 | 0 | 0.94792 | 0 | 0 | 0 | 0 | 0.27034 | 0 | 0 | 0 | 0 | 6.4088 | 0 | 0 | 0 | 0 | 5.7679 | 0 | 0 | 0 | 0 | 6.0848 | 0 | 0 | 0 | 0 | 0 | 0 | 0 | 0 | 0 | 9.2461 | 1.2922 | 1.0339 | 0.83963 | 0.84041 | 0.64088 | 0 | 0 | 0 | 0 | 6.0848 | 0 | 0 | 0 | 0 | 5.7679 | 0 | 0 | 0 | 0 | 40 | 2 | 4 | 4 | 4 | 4 | 0 | 0 | 0 | 0 | 0 | 0 | 0 | 0
2014-02-27 | 18時 | 0.075101 | 7.566 | 0.075101 | 0.068796 | 0.006305 | 0.44546 | 0.93653 | 6.6404 | 0.94242 | 6.6404 | 2 | 6.6404 | 0 | 0 | 0 | 0 | 0.94242 | 0 | 0 | 0 | 0 | 0.26877 | 0 | 0 | 0 | 0 | 6.3716 | 0 | 0 | 0 | 0 | 5.7344 | 0 | 0 | 0 | 0 | 6.0848 | 0 | 0 | 0 | 0 | 0 | 0 | 0 | 0 | 0 | 9.2461 | 1.2922 | 1.0339 | 0.83963 | 0.84041 | 0.63716 | 0 | 0 | 0 | 0 | 6.0848 | 0 | 0 | 0 | 0 | 5.7344 | 0 | 0 | 0 | 0 | 40 | 2 | 4 | 4 | 4 | 4 | 0 | 0 | 0 | 0 | 0 | 0 | 0 | 0
2014-02-27 | 19時 | 0.040391 | 4.2716 | 0.040391 | 0.036831 | 0.0035597 | 0.44546 | 0.93653 | 3.555 | 0.50454 | 3.555 | 2 | 3.555 | 0 | 0 | 0 | 0 | 0.50454 | 0 | 0 | 0 | 0 | 0.14389 | 0 | 0 | 0 | 0 | 3.4111 | 0 | 0 | 0 | 0 | 3.07 | 0 | 0 | 0 | 0 | 6.0848 | 0 | 0 | 0 | 0 | 0 | 0 | 0 | 0 | 0 | 9.2461 | 1.2922 | 1.0339 | 0.83963 | 0.84041 | 0.34111 | 0 | 0 | 0 | 0 | 6.0848 | 0 | 0 | 0 | 0 | 3.07 | 0 | 0 | 0 | 0 | 40 | 2 | 4 | 4 | 4 | 4 | 0 | 0 | 0 | 0 | 0 | 0 | 0 | 0
2014-02-27 | 20時 | 0.043861 | 4.601 | 0.043861 | 0.040027 | 0.0038341 | 0.44546 | 0.93653 | 3.8635 | 0.54831 | 3.8635 | 2 | 3.8635 | 0 | 0 | 0 | 0 | 0.54831 | 0 | 0 | 0 | 0 | 0.15638 | 0 | 0 | 0 | 0 | 3.7071 | 0 | 0 | 0 | 0 | 3.3364 | 0 | 0 | 0 | 0 | 6.0848 | 0 | 0 | 0 | 0 | 0 | 0 | 0 | 0 | 0 | 9.2461 | 1.2922 | 1.0339 | 0.83963 | 0.84041 | 0.37071 | 0 | 0 | 0 | 0 | 6.0848 | 0 | 0 | 0 | 0 | 3.3364 | 0 | 0 | 0 | 0 | 40 | 2 | 4 | 4 | 4 | 4 | 0 | 0 | 0 | 0 | 0 | 0 | 0 | 0
2014-02-27 | 21時 | 0.046029 | 4.8067 | 0.046029 | 0.042023 | 0.0040056 | 0.44546 | 0.93653 | 4.0562 | 0.57566 | 4.0562 | 2 | 4.0562 | 0 | 0 | 0 | 0 | 0.57566 | 0 | 0 | 0 | 0 | 0.16418 | 0 | 0 | 0 | 0 | 3.892 | 0 | 0 | 0 | 0 | 3.5028 | 0 | 0 | 0 | 0 | 6.0848 | 0 | 0 | 0 | 0 | 0 | 0 | 0 | 0 | 0 | 9.2461 | 1.2922 | 1.0339 | 0.83963 | 0.84041 | 0.3892 | 0 | 0 | 0 | 0 | 6.0848 | 0 | 0 | 0 | 0 | 3.5028 | 0 | 0 | 0 | 0 | 40 | 2 | 4 | 4 | 4 | 4 | 0 | 0 | 0 | 0 | 0 | 0 | 0 | 0
2014-02-27 | 22時 | 0.047837 | 4.9783 | 0.047837 | 0.043688 | 0.0041486 | 0.44546 | 0.93653 | 4.2168 | 0.59847 | 4.2168 | 2 | 4.2168 | 0 | 0 | 0 | 0 | 0.59847 | 0 | 0 | 0 | 0 | 0.17068 | 0 | 0 | 0 | 0 | 4.0462 | 0 | 0 | 0 | 0 | 3.6416 | 0 | 0 | 0 | 0 | 6.0848 | 0 | 0 | 0 | 0 | 0 | 0 | 0 | 0 | 0 | 9.2461 | 1.2922 | 1.0339 | 0.83963 | 0.84041 | 0.40462 | 0 | 0 | 0 | 0 | 6.0848 | 0 | 0 | 0 | 0 | 3.6416 | 0 | 0 | 0 | 0 | 40 | 2 | 4 | 4 | 4 | 4 | 0 | 0 | 0 | 0 | 0 | 0 | 0 | 0
2014-02-27 | 23時 | 0 | 0 | 0 | 0 | 0 | 0.44546 | 0 | 0 | 0 | 0 | 2 | 0 | 0 | 0 | 0 | 0 | 0 | 0 | 0 | 0 | 0 | 0 | 0 | 0 | 0 | 0 | 0 | 0 | 0 | 0 | 0 | 0 | 0 | 0 | 0 | 0 | 6.0848 | 0 | 0 | 0 | 0 | 0 | 0 | 0 | 0 | 0 | 9.2461 | 1.2922 | 1.0339 | 0.83963 | 0.84041 | 0 | 0 | 0 | 0 | 0 | 6.0848 | 0 | 0 | 0 | 0 | 0 | 0 | 0 | 0 | 0 | 40 | 2 | 4 | 4 | 4 | 4 | 0 | 0 | 0 | 0 | 0 | 0 | 0 | 0
2014-02-28 | 0時 | 0 | 0 | 0 | 0 | 0 | 0.44546 | 0 | 0 | 0 | 0 | 2 | 0 | 0 | 0 | 0 | 0 | 0 | 0 | 0 | 0 | 0 | 0 | 0 | 0 | 0 | 0 | 0 | 0 | 0 | 0 | 0 | 0 | 0 | 0 | 0 | 0 | 6.0848 | 0 | 0 | 0 | 0 | 0 | 0 | 0 | 0 | 0 | 9.2461 | 1.2922 | 1.0339 | 0.83963 | 0.84041 | 0 | 0 | 0 | 0 | 0 | 6.0848 | 0 | 0 | 0 | 0 | 0 | 0 | 0 | 0 | 0 | 40 | 2 | 4 | 4 | 4 | 4 | 0 | 0 | 0 | 0 | 0 | 0 | 0 | 0
2014-02-28 | 1時 | 0 | 0 | 0 | 0 | 0 | 0.44546 | 0 | 0 | 0 | 0 | 2 | 0 | 0 | 0 | 0 | 0 | 0 | 0 | 0 | 0 | 0 | 0 | 0 | 0 | 0 | 0 | 0 | 0 | 0 | 0 | 0 | 0 | 0 | 0 | 0 | 0 | 6.0848 | 0 | 0 | 0 | 0 | 0 | 0 | 0 | 0 | 0 | 9.2461 | 1.2922 | 1.0339 | 0.83963 | 0.84041 | 0 | 0 | 0 | 0 | 0 | 6.0848 | 0 | 0 | 0 | 0 | 0 | 0 | 0 | 0 | 0 | 40 | 2 | 4 | 4 | 4 | 4 | 0 | 0 | 0 | 0 | 0 | 0 | 0 | 0
2014-02-28 | 2時 | 0 | 0 | 0 | 0 | 0 | 0.44546 | 0 | 0 | 0 | 0 | 2 | 0 | 0 | 0 | 0 | 0 | 0 | 0 | 0 | 0 | 0 | 0 | 0 | 0 | 0 | 0 | 0 | 0 | 0 | 0 | 0 | 0 | 0 | 0 | 0 | 0 | 6.0848 | 0 | 0 | 0 | 0 | 0 | 0 | 0 | 0 | 0 | 9.2461 | 1.2922 | 1.0339 | 0.83963 | 0.84041 | 0 | 0 | 0 | 0 | 0 | 6.0848 | 0 | 0 | 0 | 0 | 0 | 0 | 0 | 0 | 0 | 40 | 2 | 4 | 4 | 4 | 4 | 0 | 0 | 0 | 0 | 0 | 0 | 0 | 0
2014-02-28 | 3時 | 0 | 0 | 0 | 0 | 0 | 0.44546 | 0 | 0 | 0 | 0 | 2 | 0 | 0 | 0 | 0 | 0 | 0 | 0 | 0 | 0 | 0 | 0 | 0 | 0 | 0 | 0 | 0 | 0 | 0 | 0 | 0 | 0 | 0 | 0 | 0 | 0 | 6.0848 | 0 | 0 | 0 | 0 | 0 | 0 | 0 | 0 | 0 | 9.2461 | 1.2922 | 1.0339 | 0.83963 | 0.84041 | 0 | 0 | 0 | 0 | 0 | 6.0848 | 0 | 0 | 0 | 0 | 0 | 0 | 0 | 0 | 0 | 40 | 2 | 4 | 4 | 4 | 4 | 0 | 0 | 0 | 0 | 0 | 0 | 0 | 0
2014-02-28 | 4時 | 0 | 0 | 0 | 0 | 0 | 0.44546 | 0 | 0 | 0 | 0 | 2 | 0 | 0 | 0 | 0 | 0 | 0 | 0 | 0 | 0 | 0 | 0 | 0 | 0 | 0 | 0 | 0 | 0 | 0 | 0 | 0 | 0 | 0 | 0 | 0 | 0 | 6.0848 | 0 | 0 | 0 | 0 | 0 | 0 | 0 | 0 | 0 | 9.2461 | 1.2922 | 1.0339 | 0.83963 | 0.84041 | 0 | 0 | 0 | 0 | 0 | 6.0848 | 0 | 0 | 0 | 0 | 0 | 0 | 0 | 0 | 0 | 40 | 2 | 4 | 4 | 4 | 4 | 0 | 0 | 0 | 0 | 0 | 0 | 0 | 0
2014-02-28 | 5時 | 0.086465 | 16.1582 | 0.086465 | 0.073 | 0.013465 | 0.81094 | 0.92233 | 14.0922 | 1 | 14.0922 | 1 | 14.0922 | 0 | 0 | 0 | 0 | 1 | 0 | 0 | 0 | 0 | 0.57039 | 0 | 0 | 0 | 0 | 13.5218 | 0 | 0 | 0 | 0 | 12.1696 | 0 | 0 | 0 | 0 | 12.1696 | 0 | 0 | 0 | 0 | 0 | 0 | 0 | 0 | 0 | 18.4922 | 2.5844 | 2.0679 | 1.6793 | 1.6808 | 1.3522 | 0 | 0 | 0 | 0 | 12.1696 | 0 | 0 | 0 | 0 | 14.8402 | 0 | 0 | 0 | 0 | 60 | 1 | 4 | 4 | 4 | 4 | 3.2581 | 2.6706 | 0 | 2.6706 | 0 | 0 | 0 | 0
2014-02-28 | 6時 | 0.069285 | 7.014 | 0.069285 | 0.06344 | 0.005845 | 0.44546 | 0.93653 | 6.1233 | 0.86904 | 6.1233 | 2 | 6.1233 | 0 | 0 | 0 | 0 | 0.86904 | 0 | 0 | 0 | 0 | 0.24785 | 0 | 0 | 0 | 0 | 5.8755 | 0 | 0 | 0 | 0 | 5.2879 | 0 | 0 | 0 | 0 | 6.0848 | 0 | 0 | 0 | 0 | 0 | 0 | 0 | 0 | 0 | 9.2461 | 1.2922 | 1.0339 | 0.83963 | 0.84041 | 0.58755 | 0 | 0 | 0 | 0 | 6.0848 | 0 | 0 | 0 | 0 | 5.2879 | 0 | 0 | 0 | 0 | 40 | 2 | 4 | 4 | 4 | 4 | 0 | 0 | 0 | 0 | 0 | 0 | 0 | 0
2014-02-28 | 7時 | 0.060816 | 6.2102 | 0.060816 | 0.055641 | 0.0051752 | 0.44546 | 0.93653 | 5.3706 | 0.7622 | 5.3706 | 2 | 5.3706 | 0 | 0 | 0 | 0 | 0.7622 | 0 | 0 | 0 | 0 | 0.21738 | 0 | 0 | 0 | 0 | 5.1532 | 0 | 0 | 0 | 0 | 4.6379 | 0 | 0 | 0 | 0 | 6.0848 | 0 | 0 | 0 | 0 | 0 | 0 | 0 | 0 | 0 | 9.2461 | 1.2922 | 1.0339 | 0.83963 | 0.84041 | 0.51532 | 0 | 0 | 0 | 0 | 6.0848 | 0 | 0 | 0 | 0 | 4.6379 | 0 | 0 | 0 | 0 | 40 | 2 | 4 | 4 | 4 | 4 | 0 | 0 | 0 | 0 | 0 | 0 | 0 | 0
2014-02-28 | 8時 | 0.053712 | 5.5359 | 0.053712 | 0.049099 | 0.0046133 | 0.44546 | 0.93653 | 4.7391 | 0.67258 | 4.7391 | 2 | 4.7391 | 0 | 0 | 0 | 0 | 0.67258 | 0 | 0 | 0 | 0 | 0.19182 | 0 | 0 | 0 | 0 | 4.5473 | 0 | 0 | 0 | 0 | 4.0926 | 0 | 0 | 0 | 0 | 6.0848 | 0 | 0 | 0 | 0 | 0 | 0 | 0 | 0 | 0 | 9.2461 | 1.2922 | 1.0339 | 0.83963 | 0.84041 | 0.45473 | 0 | 0 | 0 | 0 | 6.0848 | 0 | 0 | 0 | 0 | 4.0926 | 0 | 0 | 0 | 0 | 40 | 2 | 4 | 4 | 4 | 4 | 0 | 0 | 0 | 0 | 0 | 0 | 0 | 0
2014-02-28 | 9時 | 0 | 0 | 0 | 0 | 0 | 0.44546 | 0 | 0 | 0 | 0 | 2 | 0 | 0 | 0 | 0 | 0 | 0 | 0 | 0 | 0 | 0 | 0 | 0 | 0 | 0 | 0 | 0 | 0 | 0 | 0 | 0 | 0 | 0 | 0 | 0 | 0 | 6.0848 | 0 | 0 | 0 | 0 | 0 | 0 | 0 | 0 | 0 | 9.2461 | 1.2922 | 1.0339 | 0.83963 | 0.84041 | 0 | 0 | 0 | 0 | 0 | 6.0848 | 0 | 0 | 0 | 0 | 0 | 0 | 0 | 0 | 0 | 40 | 2 | 4 | 4 | 4 | 4 | 0 | 0 | 0 | 0 | 0 | 0 | 0 | 0
2014-02-28 | 10時 | 0 | 0 | 0 | 0 | 0 | 0.44546 | 0 | 0 | 0 | 0 | 2 | 0 | 0 | 0 | 0 | 0 | 0 | 0 | 0 | 0 | 0 | 0 | 0 | 0 | 0 | 0 | 0 | 0 | 0 | 0 | 0 | 0 | 0 | 0 | 0 | 0 | 6.0848 | 0 | 0 | 0 | 0 | 0 | 0 | 0 | 0 | 0 | 9.2461 | 1.2922 | 1.0339 | 0.83963 | 0.84041 | 0 | 0 | 0 | 0 | 0 | 6.0848 | 0 | 0 | 0 | 0 | 0 | 0 | 0 | 0 | 0 | 40 | 2 | 4 | 4 | 4 | 4 | 0 | 0 | 0 | 0 | 0 | 0 | 0 | 0
2014-02-28 | 11時 | 0.067474 | 12.7736 | 0.067474 | 0.056829 | 0.010645 | 0.81094 | 0.92233 | 10.9705 | 0.77848 | 10.9705 | 1 | 10.9705 | 0 | 0 | 0 | 0 | 0.77848 | 0 | 0 | 0 | 0 | 0.44404 | 0 | 0 | 0 | 0 | 10.5265 | 0 | 0 | 0 | 0 | 9.4738 | 0 | 0 | 0 | 0 | 12.1696 | 0 | 0 | 0 | 0 | 0 | 0 | 0 | 0 | 0 | 18.4922 | 2.5844 | 2.0679 | 1.6793 | 1.6808 | 1.0526 | 0 | 0 | 0 | 0 | 12.1696 | 0 | 0 | 0 | 0 | 9.4738 | 0 | 0 | 0 | 0 | 60 | 1 | 4 | 4 | 4 | 4 | 0 | 0 | 0 | 0 | 0 | 0 | 0 | 0
2014-02-28 | 12時 | 0.06114 | 6.2409 | 0.06114 | 0.055939 | 0.0052008 | 0.44546 | 0.93653 | 5.3993 | 0.76629 | 5.3993 | 2 | 5.3993 | 0 | 0 | 0 | 0 | 0.76629 | 0 | 0 | 0 | 0 | 0.21854 | 0 | 0 | 0 | 0 | 5.1808 | 0 | 0 | 0 | 0 | 4.6627 | 0 | 0 | 0 | 0 | 6.0848 | 0 | 0 | 0 | 0 | 0 | 0 | 0 | 0 | 0 | 9.2461 | 1.2922 | 1.0339 | 0.83963 | 0.84041 | 0.51808 | 0 | 0 | 0 | 0 | 6.0848 | 0 | 0 | 0 | 0 | 4.6627 | 0 | 0 | 0 | 0 | 40 | 2 | 4 | 4 | 4 | 4 | 0 | 0 | 0 | 0 | 0 | 0 | 0 | 0
2014-02-28 | 13時 | 0 | 0 | 0 | 0 | 0 | 0.44546 | 0 | 0 | 0 | 0 | 2 | 0 | 0 | 0 | 0 | 0 | 0 | 0 | 0 | 0 | 0 | 0 | 0 | 0 | 0 | 0 | 0 | 0 | 0 | 0 | 0 | 0 | 0 | 0 | 0 | 0 | 6.0848 | 0 | 0 | 0 | 0 | 0 | 0 | 0 | 0 | 0 | 9.2461 | 1.2922 | 1.0339 | 0.83963 | 0.84041 | 0 | 0 | 0 | 0 | 0 | 6.0848 | 0 | 0 | 0 | 0 | 0 | 0 | 0 | 0 | 0 | 40 | 2 | 4 | 4 | 4 | 4 | 0 | 0 | 0 | 0 | 0 | 0 | 0 | 0
2014-02-28 | 14時 | 0 | 0 | 0 | 0 | 0 | 0.44546 | 0 | 0 | 0 | 0 | 2 | 0 | 0 | 0 | 0 | 0 | 0 | 0 | 0 | 0 | 0 | 0 | 0 | 0 | 0 | 0 | 0 | 0 | 0 | 0 | 0 | 0 | 0 | 0 | 0 | 0 | 6.0848 | 0 | 0 | 0 | 0 | 0 | 0 | 0 | 0 | 0 | 9.2461 | 1.2922 | 1.0339 | 0.83963 | 0.84041 | 0 | 0 | 0 | 0 | 0 | 6.0848 | 0 | 0 | 0 | 0 | 0 | 0 | 0 | 0 | 0 | 40 | 2 | 4 | 4 | 4 | 4 | 0 | 0 | 0 | 0 | 0 | 0 | 0 | 0
2014-02-28 | 15時 | 0.066566 | 12.6118 | 0.066566 | 0.056056 | 0.01051 | 0.81094 | 0.92233 | 10.8213 | 0.76789 | 10.8213 | 1 | 10.8213 | 0 | 0 | 0 | 0 | 0.76789 | 0 | 0 | 0 | 0 | 0.438 | 0 | 0 | 0 | 0 | 10.3833 | 0 | 0 | 0 | 0 | 9.345 | 0 | 0 | 0 | 0 | 12.1696 | 0 | 0 | 0 | 0 | 0 | 0 | 0 | 0 | 0 | 18.4922 | 2.5844 | 2.0679 | 1.6793 | 1.6808 | 1.0383 | 0 | 0 | 0 | 0 | 12.1696 | 0 | 0 | 0 | 0 | 9.345 | 0 | 0 | 0 | 0 | 60 | 1 | 4 | 4 | 4 | 4 | 0 | 0 | 0 | 0 | 0 | 0 | 0 | 0
2014-02-28 | 16時 | 0.06214 | 6.3359 | 0.06214 | 0.05686 | 0.0052799 | 0.44546 | 0.93653 | 5.4883 | 0.77891 | 5.4883 | 2 | 5.4883 | 0 | 0 | 0 | 0 | 0.77891 | 0 | 0 | 0 | 0 | 0.22214 | 0 | 0 | 0 | 0 | 5.2661 | 0 | 0 | 0 | 0 | 4.7395 | 0 | 0 | 0 | 0 | 6.0848 | 0 | 0 | 0 | 0 | 0 | 0 | 0 | 0 | 0 | 9.2461 | 1.2922 | 1.0339 | 0.83963 | 0.84041 | 0.52661 | 0 | 0 | 0 | 0 | 6.0848 | 0 | 0 | 0 | 0 | 4.7395 | 0 | 0 | 0 | 0 | 40 | 2 | 4 | 4 | 4 | 4 | 0 | 0 | 0 | 0 | 0 | 0 | 0 | 0
2014-02-28 | 17時 | 0.044935 | 8.7568 | 0.044935 | 0.037638 | 0.0072973 | 0.81094 | 0.92233 | 7.2657 | 0.51558 | 7.2657 | 1 | 7.2657 | 0 | 0 | 0 | 0 | 0.51558 | 0 | 0 | 0 | 0 | 0.29408 | 0 | 0 | 0 | 0 | 6.9716 | 0 | 0 | 0 | 0 | 6.2745 | 0 | 0 | 0 | 0 | 12.1696 | 0 | 0 | 0 | 0 | 0 | 0 | 0 | 0 | 0 | 18.4922 | 2.5844 | 2.0679 | 1.6793 | 1.6808 | 0.69716 | 0 | 0 | 0 | 0 | 12.1696 | 0 | 0 | 0 | 0 | 6.2745 | 0 | 0 | 0 | 0 | 60 | 1 | 4 | 4 | 4 | 4 | 0 | 0 | 0 | 0 | 0 | 0 | 0 | 0
2014-02-28 | 18時 | 0.044856 | 8.7428 | 0.044856 | 0.037571 | 0.0072856 | 0.81094 | 0.92233 | 7.2528 | 0.51467 | 7.2528 | 1 | 7.2528 | 0 | 0 | 0 | 0 | 0.51467 | 0 | 0 | 0 | 0 | 0.29356 | 0 | 0 | 0 | 0 | 6.9592 | 0 | 0 | 0 | 0 | 6.2633 | 0 | 0 | 0 | 0 | 12.1696 | 0 | 0 | 0 | 0 | 0 | 0 | 0 | 0 | 0 | 18.4922 | 2.5844 | 2.0679 | 1.6793 | 1.6808 | 0.69592 | 0 | 0 | 0 | 0 | 12.1696 | 0 | 0 | 0 | 0 | 6.2633 | 0 | 0 | 0 | 0 | 60 | 1 | 4 | 4 | 4 | 4 | 0 | 0 | 0 | 0 | 0 | 0 | 0 | 0
2014-02-28 | 19時 | 0.046312 | 4.8336 | 0.046312 | 0.042284 | 0.004028 | 0.44546 | 0.93653 | 4.0813 | 0.57923 | 4.0813 | 2 | 4.0813 | 0 | 0 | 0 | 0 | 0.57923 | 0 | 0 | 0 | 0 | 0.16519 | 0 | 0 | 0 | 0 | 3.9161 | 0 | 0 | 0 | 0 | 3.5245 | 0 | 0 | 0 | 0 | 6.0848 | 0 | 0 | 0 | 0 | 0 | 0 | 0 | 0 | 0 | 9.2461 | 1.2922 | 1.0339 | 0.83963 | 0.84041 | 0.39161 | 0 | 0 | 0 | 0 | 6.0848 | 0 | 0 | 0 | 0 | 3.5245 | 0 | 0 | 0 | 0 | 40 | 2 | 4 | 4 | 4 | 4 | 0 | 0 | 0 | 0 | 0 | 0 | 0 | 0
2014-02-28 | 20時 | 0.050637 | 5.2441 | 0.050637 | 0.046267 | 0.00437 | 0.44546 | 0.93653 | 4.4657 | 0.63379 | 4.4657 | 2 | 4.4657 | 0 | 0 | 0 | 0 | 0.63379 | 0 | 0 | 0 | 0 | 0.18075 | 0 | 0 | 0 | 0 | 4.285 | 0 | 0 | 0 | 0 | 3.8565 | 0 | 0 | 0 | 0 | 6.0848 | 0 | 0 | 0 | 0 | 0 | 0 | 0 | 0 | 0 | 9.2461 | 1.2922 | 1.0339 | 0.83963 | 0.84041 | 0.4285 | 0 | 0 | 0 | 0 | 6.0848 | 0 | 0 | 0 | 0 | 3.8565 | 0 | 0 | 0 | 0 | 40 | 2 | 4 | 4 | 4 | 4 | 0 | 0 | 0 | 0 | 0 | 0 | 0 | 0
2014-02-28 | 21時 | 0.05431 | 5.5927 | 0.05431 | 0.049649 | 0.0046605 | 0.44546 | 0.93653 | 4.7922 | 0.68012 | 4.7922 | 2 | 4.7922 | 0 | 0 | 0 | 0 | 0.68012 | 0 | 0 | 0 | 0 | 0.19397 | 0 | 0 | 0 | 0 | 4.5983 | 0 | 0 | 0 | 0 | 4.1384 | 0 | 0 | 0 | 0 | 6.0848 | 0 | 0 | 0 | 0 | 0 | 0 | 0 | 0 | 0 | 9.2461 | 1.2922 | 1.0339 | 0.83963 | 0.84041 | 0.45983 | 0 | 0 | 0 | 0 | 6.0848 | 0 | 0 | 0 | 0 | 4.1384 | 0 | 0 | 0 | 0 | 40 | 2 | 4 | 4 | 4 | 4 | 0 | 0 | 0 | 0 | 0 | 0 | 0 | 0
2014-02-28 | 22時 | 0.057651 | 5.9098 | 0.057651 | 0.052726 | 0.0049248 | 0.44546 | 0.93653 | 5.0893 | 0.72228 | 5.0893 | 2 | 5.0893 | 0 | 0 | 0 | 0 | 0.72228 | 0 | 0 | 0 | 0 | 0.20599 | 0 | 0 | 0 | 0 | 4.8833 | 0 | 0 | 0 | 0 | 4.3949 | 0 | 0 | 0 | 0 | 6.0848 | 0 | 0 | 0 | 0 | 0 | 0 | 0 | 0 | 0 | 9.2461 | 1.2922 | 1.0339 | 0.83963 | 0.84041 | 0.48833 | 0 | 0 | 0 | 0 | 6.0848 | 0 | 0 | 0 | 0 | 4.3949 | 0 | 0 | 0 | 0 | 40 | 2 | 4 | 4 | 4 | 4 | 0 | 0 | 0 | 0 | 0 | 0 | 0 | 0
2014-02-28 | 23時 | 0 | 0 | 0 | 0 | 0 | 0.44546 | 0 | 0 | 0 | 0 | 2 | 0 | 0 | 0 | 0 | 0 | 0 | 0 | 0 | 0 | 0 | 0 | 0 | 0 | 0 | 0 | 0 | 0 | 0 | 0 | 0 | 0 | 0 | 0 | 0 | 0 | 6.0848 | 0 | 0 | 0 | 0 | 0 | 0 | 0 | 0 | 0 | 9.2461 | 1.2922 | 1.0339 | 0.83963 | 0.84041 | 0 | 0 | 0 | 0 | 0 | 6.0848 | 0 | 0 | 0 | 0 | 0 | 0 | 0 | 0 | 0 | 40 | 2 | 4 | 4 | 4 | 4 | 0 | 0 | 0 | 0 | 0 | 0 | 0 | 0
2014-03-01 | 0時 | 0 | 0 | 0 | 0 | 0 | 0.44546 | 0 | 0 | 0 | 0 | 2 | 0 | 0 | 0 | 0 | 0 | 0 | 0 | 0 | 0 | 0 | 0 | 0 | 0 | 0 | 0 | 0 | 0 | 0 | 0 | 0 | 0 | 0 | 0 | 0 | 0 | 6.0848 | 0 | 0 | 0 | 0 | 0 | 0 | 0 | 0 | 0 | 9.2461 | 1.2922 | 1.0339 | 0.83963 | 0.84041 | 0 | 0 | 0 | 0 | 0 | 6.0848 | 0 | 0 | 0 | 0 | 0 | 0 | 0 | 0 | 0 | 40 | 2 | 4 | 4 | 4 | 4 | 0 | 0 | 0 | 0 | 0 | 0 | 0 | 0
2014-03-01 | 1時 | 0 | 0 | 0 | 0 | 0 | 0.44546 | 0 | 0 | 0 | 0 | 2 | 0 | 0 | 0 | 0 | 0 | 0 | 0 | 0 | 0 | 0 | 0 | 0 | 0 | 0 | 0 | 0 | 0 | 0 | 0 | 0 | 0 | 0 | 0 | 0 | 0 | 6.0848 | 0 | 0 | 0 | 0 | 0 | 0 | 0 | 0 | 0 | 9.2461 | 1.2922 | 1.0339 | 0.83963 | 0.84041 | 0 | 0 | 0 | 0 | 0 | 6.0848 | 0 | 0 | 0 | 0 | 0 | 0 | 0 | 0 | 0 | 40 | 2 | 4 | 4 | 4 | 4 | 0 | 0 | 0 | 0 | 0 | 0 | 0 | 0
2014-03-01 | 2時 | 0 | 0 | 0 | 0 | 0 | 0.44546 | 0 | 0 | 0 | 0 | 2 | 0 | 0 | 0 | 0 | 0 | 0 | 0 | 0 | 0 | 0 | 0 | 0 | 0 | 0 | 0 | 0 | 0 | 0 | 0 | 0 | 0 | 0 | 0 | 0 | 0 | 6.0848 | 0 | 0 | 0 | 0 | 0 | 0 | 0 | 0 | 0 | 9.2461 | 1.2922 | 1.0339 | 0.83963 | 0.84041 | 0 | 0 | 0 | 0 | 0 | 6.0848 | 0 | 0 | 0 | 0 | 0 | 0 | 0 | 0 | 0 | 40 | 2 | 4 | 4 | 4 | 4 | 0 | 0 | 0 | 0 | 0 | 0 | 0 | 0
2014-03-01 | 3時 | 0 | 0 | 0 | 0 | 0 | 0.44546 | 0 | 0 | 0 | 0 | 2 | 0 | 0 | 0 | 0 | 0 | 0 | 0 | 0 | 0 | 0 | 0 | 0 | 0 | 0 | 0 | 0 | 0 | 0 | 0 | 0 | 0 | 0 | 0 | 0 | 0 | 6.0848 | 0 | 0 | 0 | 0 | 0 | 0 | 0 | 0 | 0 | 9.2461 | 1.2922 | 1.0339 | 0.83963 | 0.84041 | 0 | 0 | 0 | 0 | 0 | 6.0848 | 0 | 0 | 0 | 0 | 0 | 0 | 0 | 0 | 0 | 40 | 2 | 4 | 4 | 4 | 4 | 0 | 0 | 0 | 0 | 0 | 0 | 0 | 0
2014-03-01 | 4時 | 0 | 0 | 0 | 0 | 0 | 0.44546 | 0 | 0 | 0 | 0 | 2 | 0 | 0 | 0 | 0 | 0 | 0 | 0 | 0 | 0 | 0 | 0 | 0 | 0 | 0 | 0 | 0 | 0 | 0 | 0 | 0 | 0 | 0 | 0 | 0 | 0 | 6.0848 | 0 | 0 | 0 | 0 | 0 | 0 | 0 | 0 | 0 | 9.2461 | 1.2922 | 1.0339 | 0.83963 | 0.84041 | 0 | 0 | 0 | 0 | 0 | 6.0848 | 0 | 0 | 0 | 0 | 0 | 0 | 0 | 0 | 0 | 40 | 2 | 4 | 4 | 4 | 4 | 0 | 0 | 0 | 0 | 0 | 0 | 0 | 0
2014-03-01 | 5時 | 0.086465 | 16.1582 | 0.086465 | 0.073 | 0.013465 | 0.81094 | 0.92233 | 14.0922 | 1 | 14.0922 | 1 | 14.0922 | 0 | 0 | 0 | 0 | 1 | 0 | 0 | 0 | 0 | 0.57039 | 0 | 0 | 0 | 0 | 13.5218 | 0 | 0 | 0 | 0 | 12.1696 | 0 | 0 | 0 | 0 | 12.1696 | 0 | 0 | 0 | 0 | 0 | 0 | 0 | 0 | 0 | 18.4922 | 2.5844 | 2.0679 | 1.6793 | 1.6808 | 1.3522 | 0 | 0 | 0 | 0 | 12.1696 | 0 | 0 | 0 | 0 | 18.79 | 0 | 0 | 0 | 0 | 60 | 1 | 4 | 4 | 4 | 4 | 8.0768 | 6.6203 | 0 | 6.6203 | 0 | 0 | 0 | 0
2014-03-01 | 6時 | 0.050139 | 9.6842 | 0.050139 | 0.042069 | 0.0080702 | 0.81094 | 0.92233 | 8.1211 | 0.57628 | 8.1211 | 1 | 8.1211 | 0 | 0 | 0 | 0 | 0.57628 | 0 | 0 | 0 | 0 | 0.32871 | 0 | 0 | 0 | 0 | 7.7924 | 0 | 0 | 0 | 0 | 7.0131 | 0 | 0 | 0 | 0 | 12.1696 | 0 | 0 | 0 | 0 | 0 | 0 | 0 | 0 | 0 | 18.4922 | 2.5844 | 2.0679 | 1.6793 | 1.6808 | 0.77924 | 0 | 0 | 0 | 0 | 12.1696 | 0 | 0 | 0 | 0 | 7.0131 | 0 | 0 | 0 | 0 | 60 | 1 | 4 | 4 | 4 | 4 | 0 | 0 | 0 | 0 | 0 | 0 | 0 | 0
2014-03-01 | 7時 | 0.074667 | 7.5249 | 0.074667 | 0.068397 | 0.0062707 | 0.44546 | 0.93653 | 6.6018 | 0.93694 | 6.6018 | 2 | 6.6018 | 0 | 0 | 0 | 0 | 0.93694 | 0 | 0 | 0 | 0 | 0.26721 | 0 | 0 | 0 | 0 | 6.3346 | 0 | 0 | 0 | 0 | 5.7011 | 0 | 0 | 0 | 0 | 6.0848 | 0 | 0 | 0 | 0 | 0 | 0 | 0 | 0 | 0 | 9.2461 | 1.2922 | 1.0339 | 0.83963 | 0.84041 | 0.63346 | 0 | 0 | 0 | 0 | 6.0848 | 0 | 0 | 0 | 0 | 5.7011 | 0 | 0 | 0 | 0 | 40 | 2 | 4 | 4 | 4 | 4 | 0 | 0 | 0 | 0 | 0 | 0 | 0 | 0
2014-03-01 | 8時 | 0.060063 | 6.1388 | 0.060063 | 0.054948 | 0.0051156 | 0.44546 | 0.93653 | 5.3037 | 0.75271 | 5.3037 | 2 | 5.3037 | 0 | 0 | 0 | 0 | 0.75271 | 0 | 0 | 0 | 0 | 0.21467 | 0 | 0 | 0 | 0 | 5.089 | 0 | 0 | 0 | 0 | 4.5801 | 0 | 0 | 0 | 0 | 6.0848 | 0 | 0 | 0 | 0 | 0 | 0 | 0 | 0 | 0 | 9.2461 | 1.2922 | 1.0339 | 0.83963 | 0.84041 | 0.5089 | 0 | 0 | 0 | 0 | 6.0848 | 0 | 0 | 0 | 0 | 4.5801 | 0 | 0 | 0 | 0 | 40 | 2 | 4 | 4 | 4 | 4 | 0 | 0 | 0 | 0 | 0 | 0 | 0 | 0
2014-03-01 | 9時 | 0 | 0 | 0 | 0 | 0 | 0.44546 | 0 | 0 | 0 | 0 | 2 | 0 | 0 | 0 | 0 | 0 | 0 | 0 | 0 | 0 | 0 | 0 | 0 | 0 | 0 | 0 | 0 | 0 | 0 | 0 | 0 | 0 | 0 | 0 | 0 | 0 | 6.0848 | 0 | 0 | 0 | 0 | 0 | 0 | 0 | 0 | 0 | 9.2461 | 1.2922 | 1.0339 | 0.83963 | 0.84041 | 0 | 0 | 0 | 0 | 0 | 6.0848 | 0 | 0 | 0 | 0 | 0 | 0 | 0 | 0 | 0 | 40 | 2 | 4 | 4 | 4 | 4 | 0 | 0 | 0 | 0 | 0 | 0 | 0 | 0
2014-03-01 | 10時 | 0 | 0 | 0 | 0 | 0 | 0.44546 | 0 | 0 | 0 | 0 | 2 | 0 | 0 | 0 | 0 | 0 | 0 | 0 | 0 | 0 | 0 | 0 | 0 | 0 | 0 | 0 | 0 | 0 | 0 | 0 | 0 | 0 | 0 | 0 | 0 | 0 | 6.0848 | 0 | 0 | 0 | 0 | 0 | 0 | 0 | 0 | 0 | 9.2461 | 1.2922 | 1.0339 | 0.83963 | 0.84041 | 0 | 0 | 0 | 0 | 0 | 6.0848 | 0 | 0 | 0 | 0 | 0 | 0 | 0 | 0 | 0 | 40 | 2 | 4 | 4 | 4 | 4 | 0 | 0 | 0 | 0 | 0 | 0 | 0 | 0
2014-03-01 | 11時 | 0.058822 | 11.2317 | 0.058822 | 0.049462 | 0.0093597 | 0.81094 | 0.92233 | 9.5483 | 0.67756 | 9.5483 | 1 | 9.5483 | 0 | 0 | 0 | 0 | 0.67756 | 0 | 0 | 0 | 0 | 0.38647 | 0 | 0 | 0 | 0 | 9.1619 | 0 | 0 | 0 | 0 | 8.2457 | 0 | 0 | 0 | 0 | 12.1696 | 0 | 0 | 0 | 0 | 0 | 0 | 0 | 0 | 0 | 18.4922 | 2.5844 | 2.0679 | 1.6793 | 1.6808 | 0.91619 | 0 | 0 | 0 | 0 | 12.1696 | 0 | 0 | 0 | 0 | 8.2457 | 0 | 0 | 0 | 0 | 60 | 1 | 4 | 4 | 4 | 4 | 0 | 0 | 0 | 0 | 0 | 0 | 0 | 0
2014-03-01 | 12時 | 0.041659 | 4.392 | 0.041659 | 0.037999 | 0.00366 | 0.44546 | 0.93653 | 3.6678 | 0.52054 | 3.6678 | 2 | 3.6678 | 0 | 0 | 0 | 0 | 0.52054 | 0 | 0 | 0 | 0 | 0.14846 | 0 | 0 | 0 | 0 | 3.5193 | 0 | 0 | 0 | 0 | 3.1674 | 0 | 0 | 0 | 0 | 6.0848 | 0 | 0 | 0 | 0 | 0 | 0 | 0 | 0 | 0 | 9.2461 | 1.2922 | 1.0339 | 0.83963 | 0.84041 | 0.35193 | 0 | 0 | 0 | 0 | 6.0848 | 0 | 0 | 0 | 0 | 3.1674 | 0 | 0 | 0 | 0 | 40 | 2 | 4 | 4 | 4 | 4 | 0 | 0 | 0 | 0 | 0 | 0 | 0 | 0
2014-03-01 | 13時 | 0 | 0 | 0 | 0 | 0 | 0.44546 | 0 | 0 | 0 | 0 | 2 | 0 | 0 | 0 | 0 | 0 | 0 | 0 | 0 | 0 | 0 | 0 | 0 | 0 | 0 | 0 | 0 | 0 | 0 | 0 | 0 | 0 | 0 | 0 | 0 | 0 | 6.0848 | 0 | 0 | 0 | 0 | 0 | 0 | 0 | 0 | 0 | 9.2461 | 1.2922 | 1.0339 | 0.83963 | 0.84041 | 0 | 0 | 0 | 0 | 0 | 6.0848 | 0 | 0 | 0 | 0 | 0 | 0 | 0 | 0 | 0 | 40 | 2 | 4 | 4 | 4 | 4 | 0 | 0 | 0 | 0 | 0 | 0 | 0 | 0
2014-03-01 | 14時 | 0 | 0 | 0 | 0 | 0 | 0.44546 | 0 | 0 | 0 | 0 | 2 | 0 | 0 | 0 | 0 | 0 | 0 | 0 | 0 | 0 | 0 | 0 | 0 | 0 | 0 | 0 | 0 | 0 | 0 | 0 | 0 | 0 | 0 | 0 | 0 | 0 | 6.0848 | 0 | 0 | 0 | 0 | 0 | 0 | 0 | 0 | 0 | 9.2461 | 1.2922 | 1.0339 | 0.83963 | 0.84041 | 0 | 0 | 0 | 0 | 0 | 6.0848 | 0 | 0 | 0 | 0 | 0 | 0 | 0 | 0 | 0 | 40 | 2 | 4 | 4 | 4 | 4 | 0 | 0 | 0 | 0 | 0 | 0 | 0 | 0
2014-03-01 | 15時 | 0.045532 | 8.8631 | 0.045532 | 0.038146 | 0.0073859 | 0.81094 | 0.92233 | 7.3638 | 0.52254 | 7.3638 | 1 | 7.3638 | 0 | 0 | 0 | 0 | 0.52254 | 0 | 0 | 0 | 0 | 0.29805 | 0 | 0 | 0 | 0 | 7.0657 | 0 | 0 | 0 | 0 | 6.3592 | 0 | 0 | 0 | 0 | 12.1696 | 0 | 0 | 0 | 0 | 0 | 0 | 0 | 0 | 0 | 18.4922 | 2.5844 | 2.0679 | 1.6793 | 1.6808 | 0.70657 | 0 | 0 | 0 | 0 | 12.1696 | 0 | 0 | 0 | 0 | 6.3592 | 0 | 0 | 0 | 0 | 60 | 1 | 4 | 4 | 4 | 4 | 0 | 0 | 0 | 0 | 0 | 0 | 0 | 0
2014-03-01 | 16時 | 0.045226 | 4.7305 | 0.045226 | 0.041283 | 0.0039421 | 0.44546 | 0.93653 | 3.9848 | 0.56553 | 3.9848 | 2 | 3.9848 | 0 | 0 | 0 | 0 | 0.56553 | 0 | 0 | 0 | 0 | 0.16129 | 0 | 0 | 0 | 0 | 3.8235 | 0 | 0 | 0 | 0 | 3.4411 | 0 | 0 | 0 | 0 | 6.0848 | 0 | 0 | 0 | 0 | 0 | 0 | 0 | 0 | 0 | 9.2461 | 1.2922 | 1.0339 | 0.83963 | 0.84041 | 0.38235 | 0 | 0 | 0 | 0 | 6.0848 | 0 | 0 | 0 | 0 | 3.4411 | 0 | 0 | 0 | 0 | 40 | 2 | 4 | 4 | 4 | 4 | 0 | 0 | 0 | 0 | 0 | 0 | 0 | 0
2014-03-01 | 17時 | 0.072867 | 7.354 | 0.072867 | 0.066739 | 0.0061283 | 0.44546 | 0.93653 | 6.4418 | 0.91423 | 6.4418 | 2 | 6.4418 | 0 | 0 | 0 | 0 | 0.91423 | 0 | 0 | 0 | 0 | 0.26073 | 0 | 0 | 0 | 0 | 6.181 | 0 | 0 | 0 | 0 | 5.5629 | 0 | 0 | 0 | 0 | 6.0848 | 0 | 0 | 0 | 0 | 0 | 0 | 0 | 0 | 0 | 9.2461 | 1.2922 | 1.0339 | 0.83963 | 0.84041 | 0.6181 | 0 | 0 | 0 | 0 | 6.0848 | 0 | 0 | 0 | 0 | 5.5629 | 0 | 0 | 0 | 0 | 40 | 2 | 4 | 4 | 4 | 4 | 0 | 0 | 0 | 0 | 0 | 0 | 0 | 0
2014-03-01 | 18時 | 0.076783 | 7.7256 | 0.076783 | 0.070345 | 0.006438 | 0.44546 | 0.93653 | 6.7898 | 0.96363 | 6.7898 | 2 | 6.7898 | 0 | 0 | 0 | 0 | 0.96363 | 0 | 0 | 0 | 0 | 0.27482 | 0 | 0 | 0 | 0 | 6.515 | 0 | 0 | 0 | 0 | 5.8635 | 0 | 0 | 0 | 0 | 6.0848 | 0 | 0 | 0 | 0 | 0 | 0 | 0 | 0 | 0 | 9.2461 | 1.2922 | 1.0339 | 0.83963 | 0.84041 | 0.6515 | 0 | 0 | 0 | 0 | 6.0848 | 0 | 0 | 0 | 0 | 5.8635 | 0 | 0 | 0 | 0 | 40 | 2 | 4 | 4 | 4 | 4 | 0 | 0 | 0 | 0 | 0 | 0 | 0 | 0
2014-03-01 | 19時 | 0.041356 | 4.3632 | 0.041356 | 0.03772 | 0.003636 | 0.44546 | 0.93653 | 3.6408 | 0.51671 | 3.6408 | 2 | 3.6408 | 0 | 0 | 0 | 0 | 0.51671 | 0 | 0 | 0 | 0 | 0.14736 | 0 | 0 | 0 | 0 | 3.4935 | 0 | 0 | 0 | 0 | 3.1441 | 0 | 0 | 0 | 0 | 6.0848 | 0 | 0 | 0 | 0 | 0 | 0 | 0 | 0 | 0 | 9.2461 | 1.2922 | 1.0339 | 0.83963 | 0.84041 | 0.34935 | 0 | 0 | 0 | 0 | 6.0848 | 0 | 0 | 0 | 0 | 3.1441 | 0 | 0 | 0 | 0 | 40 | 2 | 4 | 4 | 4 | 4 | 0 | 0 | 0 | 0 | 0 | 0 | 0 | 0
2014-03-01 | 20時 | 0.044845 | 4.6944 | 0.044845 | 0.040933 | 0.003912 | 0.44546 | 0.93653 | 3.951 | 0.56073 | 3.951 | 2 | 3.951 | 0 | 0 | 0 | 0 | 0.56073 | 0 | 0 | 0 | 0 | 0.15992 | 0 | 0 | 0 | 0 | 3.7911 | 0 | 0 | 0 | 0 | 3.412 | 0 | 0 | 0 | 0 | 6.0848 | 0 | 0 | 0 | 0 | 0 | 0 | 0 | 0 | 0 | 9.2461 | 1.2922 | 1.0339 | 0.83963 | 0.84041 | 0.37911 | 0 | 0 | 0 | 0 | 6.0848 | 0 | 0 | 0 | 0 | 3.412 | 0 | 0 | 0 | 0 | 40 | 2 | 4 | 4 | 4 | 4 | 0 | 0 | 0 | 0 | 0 | 0 | 0 | 0
2014-03-01 | 21時 | 0.047978 | 4.9917 | 0.047978 | 0.043818 | 0.0041598 | 0.44546 | 0.93653 | 4.2294 | 0.60025 | 4.2294 | 2 | 4.2294 | 0 | 0 | 0 | 0 | 0.60025 | 0 | 0 | 0 | 0 | 0.17119 | 0 | 0 | 0 | 0 | 4.0582 | 0 | 0 | 0 | 0 | 3.6524 | 0 | 0 | 0 | 0 | 6.0848 | 0 | 0 | 0 | 0 | 0 | 0 | 0 | 0 | 0 | 9.2461 | 1.2922 | 1.0339 | 0.83963 | 0.84041 | 0.40582 | 0 | 0 | 0 | 0 | 6.0848 | 0 | 0 | 0 | 0 | 3.6524 | 0 | 0 | 0 | 0 | 40 | 2 | 4 | 4 | 4 | 4 | 0 | 0 | 0 | 0 | 0 | 0 | 0 | 0
2014-03-01 | 22時 | 0.049931 | 5.1771 | 0.049931 | 0.045617 | 0.0043143 | 0.44546 | 0.93653 | 4.4031 | 0.62489 | 4.4031 | 2 | 4.4031 | 0 | 0 | 0 | 0 | 0.62489 | 0 | 0 | 0 | 0 | 0.17822 | 0 | 0 | 0 | 0 | 4.2248 | 0 | 0 | 0 | 0 | 3.8024 | 0 | 0 | 0 | 0 | 6.0848 | 0 | 0 | 0 | 0 | 0 | 0 | 0 | 0 | 0 | 9.2461 | 1.2922 | 1.0339 | 0.83963 | 0.84041 | 0.42248 | 0 | 0 | 0 | 0 | 6.0848 | 0 | 0 | 0 | 0 | 3.8024 | 0 | 0 | 0 | 0 | 40 | 2 | 4 | 4 | 4 | 4 | 0 | 0 | 0 | 0 | 0 | 0 | 0 | 0
2014-03-01 | 23時 | 0 | 0 | 0 | 0 | 0 | 0.44546 | 0 | 0 | 0 | 0 | 2 | 0 | 0 | 0 | 0 | 0 | 0 | 0 | 0 | 0 | 0 | 0 | 0 | 0 | 0 | 0 | 0 | 0 | 0 | 0 | 0 | 0 | 0 | 0 | 0 | 0 | 6.0848 | 0 | 0 | 0 | 0 | 0 | 0 | 0 | 0 | 0 | 9.2461 | 1.2922 | 1.0339 | 0.83963 | 0.84041 | 0 | 0 | 0 | 0 | 0 | 6.0848 | 0 | 0 | 0 | 0 | 0 | 0 | 0 | 0 | 0 | 40 | 2 | 4 | 4 | 4 | 4 | 0 | 0 | 0 | 0 | 0 | 0 | 0 | 0
2014-03-02 | 0時 | 0 | 0 | 0 | 0 | 0 | 0.44546 | 0 | 0 | 0 | 0 | 2 | 0 | 0 | 0 | 0 | 0 | 0 | 0 | 0 | 0 | 0 | 0 | 0 | 0 | 0 | 0 | 0 | 0 | 0 | 0 | 0 | 0 | 0 | 0 | 0 | 0 | 6.0848 | 0 | 0 | 0 | 0 | 0 | 0 | 0 | 0 | 0 | 9.2461 | 1.2922 | 1.0339 | 0.83963 | 0.84041 | 0 | 0 | 0 | 0 | 0 | 6.0848 | 0 | 0 | 0 | 0 | 0 | 0 | 0 | 0 | 0 | 40 | 2 | 4 | 4 | 4 | 4 | 0 | 0 | 0 | 0 | 0 | 0 | 0 | 0
2014-03-02 | 1時 | 0 | 0 | 0 | 0 | 0 | 0.44546 | 0 | 0 | 0 | 0 | 2 | 0 | 0 | 0 | 0 | 0 | 0 | 0 | 0 | 0 | 0 | 0 | 0 | 0 | 0 | 0 | 0 | 0 | 0 | 0 | 0 | 0 | 0 | 0 | 0 | 0 | 6.0848 | 0 | 0 | 0 | 0 | 0 | 0 | 0 | 0 | 0 | 9.2461 | 1.2922 | 1.0339 | 0.83963 | 0.84041 | 0 | 0 | 0 | 0 | 0 | 6.0848 | 0 | 0 | 0 | 0 | 0 | 0 | 0 | 0 | 0 | 40 | 2 | 4 | 4 | 4 | 4 | 0 | 0 | 0 | 0 | 0 | 0 | 0 | 0
2014-03-02 | 2時 | 0 | 0 | 0 | 0 | 0 | 0.44546 | 0 | 0 | 0 | 0 | 2 | 0 | 0 | 0 | 0 | 0 | 0 | 0 | 0 | 0 | 0 | 0 | 0 | 0 | 0 | 0 | 0 | 0 | 0 | 0 | 0 | 0 | 0 | 0 | 0 | 0 | 6.0848 | 0 | 0 | 0 | 0 | 0 | 0 | 0 | 0 | 0 | 9.2461 | 1.2922 | 1.0339 | 0.83963 | 0.84041 | 0 | 0 | 0 | 0 | 0 | 6.0848 | 0 | 0 | 0 | 0 | 0 | 0 | 0 | 0 | 0 | 40 | 2 | 4 | 4 | 4 | 4 | 0 | 0 | 0 | 0 | 0 | 0 | 0 | 0
2014-03-02 | 3時 | 0 | 0 | 0 | 0 | 0 | 0.44546 | 0 | 0 | 0 | 0 | 2 | 0 | 0 | 0 | 0 | 0 | 0 | 0 | 0 | 0 | 0 | 0 | 0 | 0 | 0 | 0 | 0 | 0 | 0 | 0 | 0 | 0 | 0 | 0 | 0 | 0 | 6.0848 | 0 | 0 | 0 | 0 | 0 | 0 | 0 | 0 | 0 | 9.2461 | 1.2922 | 1.0339 | 0.83963 | 0.84041 | 0 | 0 | 0 | 0 | 0 | 6.0848 | 0 | 0 | 0 | 0 | 0 | 0 | 0 | 0 | 0 | 40 | 2 | 4 | 4 | 4 | 4 | 0 | 0 | 0 | 0 | 0 | 0 | 0 | 0
2014-03-02 | 4時 | 0 | 0 | 0 | 0 | 0 | 0.44546 | 0 | 0 | 0 | 0 | 2 | 0 | 0 | 0 | 0 | 0 | 0 | 0 | 0 | 0 | 0 | 0 | 0 | 0 | 0 | 0 | 0 | 0 | 0 | 0 | 0 | 0 | 0 | 0 | 0 | 0 | 6.0848 | 0 | 0 | 0 | 0 | 0 | 0 | 0 | 0 | 0 | 9.2461 | 1.2922 | 1.0339 | 0.83963 | 0.84041 | 0 | 0 | 0 | 0 | 0 | 6.0848 | 0 | 0 | 0 | 0 | 0 | 0 | 0 | 0 | 0 | 40 | 2 | 4 | 4 | 4 | 4 | 0 | 0 | 0 | 0 | 0 | 0 | 0 | 0
2014-03-02 | 5時 | 0.086465 | 16.1582 | 0.086465 | 0.073 | 0.013465 | 0.81094 | 0.92233 | 14.0922 | 1 | 14.0922 | 1 | 14.0922 | 0 | 0 | 0 | 0 | 1 | 0 | 0 | 0 | 0 | 0.57039 | 0 | 0 | 0 | 0 | 13.5218 | 0 | 0 | 0 | 0 | 12.1696 | 0 | 0 | 0 | 0 | 12.1696 | 0 | 0 | 0 | 0 | 0 | 0 | 0 | 0 | 0 | 18.4922 | 2.5844 | 2.0679 | 1.6793 | 1.6808 | 1.3522 | 0 | 0 | 0 | 0 | 12.1696 | 0 | 0 | 0 | 0 | 16.6231 | 0 | 0 | 0 | 0 | 60 | 1 | 4 | 4 | 4 | 4 | 5.4332 | 4.4534 | 0 | 4.4534 | 0 | 0 | 0 | 0
2014-03-02 | 6時 | 0.075751 | 7.6277 | 0.075751 | 0.069395 | 0.0063565 | 0.44546 | 0.93653 | 6.6981 | 0.95062 | 6.6981 | 2 | 6.6981 | 0 | 0 | 0 | 0 | 0.95062 | 0 | 0 | 0 | 0 | 0.27111 | 0 | 0 | 0 | 0 | 6.427 | 0 | 0 | 0 | 0 | 5.7843 | 0 | 0 | 0 | 0 | 6.0848 | 0 | 0 | 0 | 0 | 0 | 0 | 0 | 0 | 0 | 9.2461 | 1.2922 | 1.0339 | 0.83963 | 0.84041 | 0.6427 | 0 | 0 | 0 | 0 | 6.0848 | 0 | 0 | 0 | 0 | 5.7843 | 0 | 0 | 0 | 0 | 40 | 2 | 4 | 4 | 4 | 4 | 0 | 0 | 0 | 0 | 0 | 0 | 0 | 0
2014-03-02 | 7時 | 0.058822 | 6.0209 | 0.058822 | 0.053804 | 0.0050174 | 0.44546 | 0.93653 | 5.1933 | 0.73705 | 5.1933 | 2 | 5.1933 | 0 | 0 | 0 | 0 | 0.73705 | 0 | 0 | 0 | 0 | 0.2102 | 0 | 0 | 0 | 0 | 4.9831 | 0 | 0 | 0 | 0 | 4.4848 | 0 | 0 | 0 | 0 | 6.0848 | 0 | 0 | 0 | 0 | 0 | 0 | 0 | 0 | 0 | 9.2461 | 1.2922 | 1.0339 | 0.83963 | 0.84041 | 0.49831 | 0 | 0 | 0 | 0 | 6.0848 | 0 | 0 | 0 | 0 | 4.4848 | 0 | 0 | 0 | 0 | 40 | 2 | 4 | 4 | 4 | 4 | 0 | 0 | 0 | 0 | 0 | 0 | 0 | 0
2014-03-02 | 8時 | 0.051116 | 5.2895 | 0.051116 | 0.046708 | 0.0044079 | 0.44546 | 0.93653 | 4.5083 | 0.63983 | 4.5083 | 2 | 4.5083 | 0 | 0 | 0 | 0 | 0.63983 | 0 | 0 | 0 | 0 | 0.18248 | 0 | 0 | 0 | 0 | 4.3259 | 0 | 0 | 0 | 0 | 3.8933 | 0 | 0 | 0 | 0 | 6.0848 | 0 | 0 | 0 | 0 | 0 | 0 | 0 | 0 | 0 | 9.2461 | 1.2922 | 1.0339 | 0.83963 | 0.84041 | 0.43259 | 0 | 0 | 0 | 0 | 6.0848 | 0 | 0 | 0 | 0 | 3.8933 | 0 | 0 | 0 | 0 | 40 | 2 | 4 | 4 | 4 | 4 | 0 | 0 | 0 | 0 | 0 | 0 | 0 | 0
2014-03-02 | 9時 | 0 | 0 | 0 | 0 | 0 | 0.44546 | 0 | 0 | 0 | 0 | 2 | 0 | 0 | 0 | 0 | 0 | 0 | 0 | 0 | 0 | 0 | 0 | 0 | 0 | 0 | 0 | 0 | 0 | 0 | 0 | 0 | 0 | 0 | 0 | 0 | 0 | 6.0848 | 0 | 0 | 0 | 0 | 0 | 0 | 0 | 0 | 0 | 9.2461 | 1.2922 | 1.0339 | 0.83963 | 0.84041 | 0 | 0 | 0 | 0 | 0 | 6.0848 | 0 | 0 | 0 | 0 | 0 | 0 | 0 | 0 | 0 | 40 | 2 | 4 | 4 | 4 | 4 | 0 | 0 | 0 | 0 | 0 | 0 | 0 | 0
2014-03-02 | 10時 | 0 | 0 | 0 | 0 | 0 | 0.44546 | 0 | 0 | 0 | 0 | 2 | 0 | 0 | 0 | 0 | 0 | 0 | 0 | 0 | 0 | 0 | 0 | 0 | 0 | 0 | 0 | 0 | 0 | 0 | 0 | 0 | 0 | 0 | 0 | 0 | 0 | 6.0848 | 0 | 0 | 0 | 0 | 0 | 0 | 0 | 0 | 0 | 9.2461 | 1.2922 | 1.0339 | 0.83963 | 0.84041 | 0 | 0 | 0 | 0 | 0 | 6.0848 | 0 | 0 | 0 | 0 | 0 | 0 | 0 | 0 | 0 | 40 | 2 | 4 | 4 | 4 | 4 | 0 | 0 | 0 | 0 | 0 | 0 | 0 | 0
2014-03-02 | 11時 | 0.078614 | 7.8994 | 0.078614 | 0.072031 | 0.0065828 | 0.44546 | 0.93653 | 6.9526 | 0.98673 | 6.9526 | 2 | 6.9526 | 0 | 0 | 0 | 0 | 0.98673 | 0 | 0 | 0 | 0 | 0.28141 | 0 | 0 | 0 | 0 | 6.6712 | 0 | 0 | 0 | 0 | 6.004 | 0 | 0 | 0 | 0 | 6.0848 | 0 | 0 | 0 | 0 | 0 | 0 | 0 | 0 | 0 | 9.2461 | 1.2922 | 1.0339 | 0.83963 | 0.84041 | 0.66712 | 0 | 0 | 0 | 0 | 6.0848 | 0 | 0 | 0 | 0 | 6.004 | 0 | 0 | 0 | 0 | 40 | 2 | 4 | 4 | 4 | 4 | 0 | 0 | 0 | 0 | 0 | 0 | 0 | 0
2014-03-02 | 12時 | 0.027021 | 3.0026 | 0.027021 | 0.024519 | 0.0025022 | 0.44546 | 0.93653 | 2.3666 | 0.33587 | 2.3666 | 2 | 2.3666 | 0 | 0 | 0 | 0 | 0.33587 | 0 | 0 | 0 | 0 | 0.095789 | 0 | 0 | 0 | 0 | 2.2708 | 0 | 0 | 0 | 0 | 2.0437 | 0 | 0 | 0 | 0 | 6.0848 | 0 | 0 | 0 | 0 | 0 | 0 | 0 | 0 | 0 | 9.2461 | 1.2922 | 1.0339 | 0.83963 | 0.84041 | 0.22708 | 0 | 0 | 0 | 0 | 6.0848 | 0 | 0 | 0 | 0 | 2.0437 | 0 | 0 | 0 | 0 | 40 | 2 | 4 | 4 | 4 | 4 | 0 | 0 | 0 | 0 | 0 | 0 | 0 | 0
2014-03-02 | 13時 | 0 | 0 | 0 | 0 | 0 | 0.44546 | 0 | 0 | 0 | 0 | 2 | 0 | 0 | 0 | 0 | 0 | 0 | 0 | 0 | 0 | 0 | 0 | 0 | 0 | 0 | 0 | 0 | 0 | 0 | 0 | 0 | 0 | 0 | 0 | 0 | 0 | 6.0848 | 0 | 0 | 0 | 0 | 0 | 0 | 0 | 0 | 0 | 9.2461 | 1.2922 | 1.0339 | 0.83963 | 0.84041 | 0 | 0 | 0 | 0 | 0 | 6.0848 | 0 | 0 | 0 | 0 | 0 | 0 | 0 | 0 | 0 | 40 | 2 | 4 | 4 | 4 | 4 | 0 | 0 | 0 | 0 | 0 | 0 | 0 | 0
2014-03-02 | 14時 | 0 | 0 | 0 | 0 | 0 | 0.44546 | 0 | 0 | 0 | 0 | 2 | 0 | 0 | 0 | 0 | 0 | 0 | 0 | 0 | 0 | 0 | 0 | 0 | 0 | 0 | 0 | 0 | 0 | 0 | 0 | 0 | 0 | 0 | 0 | 0 | 0 | 6.0848 | 0 | 0 | 0 | 0 | 0 | 0 | 0 | 0 | 0 | 9.2461 | 1.2922 | 1.0339 | 0.83963 | 0.84041 | 0 | 0 | 0 | 0 | 0 | 6.0848 | 0 | 0 | 0 | 0 | 0 | 0 | 0 | 0 | 0 | 40 | 2 | 4 | 4 | 4 | 4 | 0 | 0 | 0 | 0 | 0 | 0 | 0 | 0
2014-03-02 | 15時 | 0.055128 | 5.6704 | 0.055128 | 0.050403 | 0.0047253 | 0.44546 | 0.93653 | 4.865 | 0.69045 | 4.865 | 2 | 4.865 | 0 | 0 | 0 | 0 | 0.69045 | 0 | 0 | 0 | 0 | 0.19691 | 0 | 0 | 0 | 0 | 4.6681 | 0 | 0 | 0 | 0 | 4.2013 | 0 | 0 | 0 | 0 | 6.0848 | 0 | 0 | 0 | 0 | 0 | 0 | 0 | 0 | 0 | 9.2461 | 1.2922 | 1.0339 | 0.83963 | 0.84041 | 0.46681 | 0 | 0 | 0 | 0 | 6.0848 | 0 | 0 | 0 | 0 | 4.2013 | 0 | 0 | 0 | 0 | 40 | 2 | 4 | 4 | 4 | 4 | 0 | 0 | 0 | 0 | 0 | 0 | 0 | 0
2014-03-02 | 16時 | 0.041707 | 4.3965 | 0.041707 | 0.038043 | 0.0036638 | 0.44546 | 0.93653 | 3.672 | 0.52114 | 3.672 | 2 | 3.672 | 0 | 0 | 0 | 0 | 0.52114 | 0 | 0 | 0 | 0 | 0.14863 | 0 | 0 | 0 | 0 | 3.5234 | 0 | 0 | 0 | 0 | 3.1711 | 0 | 0 | 0 | 0 | 6.0848 | 0 | 0 | 0 | 0 | 0 | 0 | 0 | 0 | 0 | 9.2461 | 1.2922 | 1.0339 | 0.83963 | 0.84041 | 0.35234 | 0 | 0 | 0 | 0 | 6.0848 | 0 | 0 | 0 | 0 | 3.1711 | 0 | 0 | 0 | 0 | 40 | 2 | 4 | 4 | 4 | 4 | 0 | 0 | 0 | 0 | 0 | 0 | 0 | 0
2014-03-02 | 17時 | 0.044672 | 8.7099 | 0.044672 | 0.037413 | 0.0072582 | 0.81094 | 0.92233 | 7.2224 | 0.51251 | 7.2224 | 1 | 7.2224 | 0 | 0 | 0 | 0 | 0.51251 | 0 | 0 | 0 | 0 | 0.29233 | 0 | 0 | 0 | 0 | 6.9301 | 0 | 0 | 0 | 0 | 6.2371 | 0 | 0 | 0 | 0 | 12.1696 | 0 | 0 | 0 | 0 | 0 | 0 | 0 | 0 | 0 | 18.4922 | 2.5844 | 2.0679 | 1.6793 | 1.6808 | 0.69301 | 0 | 0 | 0 | 0 | 12.1696 | 0 | 0 | 0 | 0 | 6.2371 | 0 | 0 | 0 | 0 | 60 | 1 | 4 | 4 | 4 | 4 | 0 | 0 | 0 | 0 | 0 | 0 | 0 | 0
2014-03-02 | 18時 | 0.047223 | 9.1646 | 0.047223 | 0.039586 | 0.0076372 | 0.81094 | 0.92233 | 7.6418 | 0.54227 | 7.6418 | 1 | 7.6418 | 0 | 0 | 0 | 0 | 0.54227 | 0 | 0 | 0 | 0 | 0.30931 | 0 | 0 | 0 | 0 | 7.3325 | 0 | 0 | 0 | 0 | 6.5993 | 0 | 0 | 0 | 0 | 12.1696 | 0 | 0 | 0 | 0 | 0 | 0 | 0 | 0 | 0 | 18.4922 | 2.5844 | 2.0679 | 1.6793 | 1.6808 | 0.73325 | 0 | 0 | 0 | 0 | 12.1696 | 0 | 0 | 0 | 0 | 6.5993 | 0 | 0 | 0 | 0 | 60 | 1 | 4 | 4 | 4 | 4 | 0 | 0 | 0 | 0 | 0 | 0 | 0 | 0
2014-03-02 | 19時 | 0.04473 | 4.6834 | 0.04473 | 0.040827 | 0.0039029 | 0.44546 | 0.93653 | 3.9407 | 0.55928 | 3.9407 | 2 | 3.9407 | 0 | 0 | 0 | 0 | 0.55928 | 0 | 0 | 0 | 0 | 0.1595 | 0 | 0 | 0 | 0 | 3.7812 | 0 | 0 | 0 | 0 | 3.4031 | 0 | 0 | 0 | 0 | 6.0848 | 0 | 0 | 0 | 0 | 0 | 0 | 0 | 0 | 0 | 9.2461 | 1.2922 | 1.0339 | 0.83963 | 0.84041 | 0.37812 | 0 | 0 | 0 | 0 | 6.0848 | 0 | 0 | 0 | 0 | 3.4031 | 0 | 0 | 0 | 0 | 40 | 2 | 4 | 4 | 4 | 4 | 0 | 0 | 0 | 0 | 0 | 0 | 0 | 0
2014-03-02 | 20時 | 0.049858 | 5.1702 | 0.049858 | 0.04555 | 0.0043085 | 0.44546 | 0.93653 | 4.3966 | 0.62397 | 4.3966 | 2 | 4.3966 | 0 | 0 | 0 | 0 | 0.62397 | 0 | 0 | 0 | 0 | 0.17795 | 0 | 0 | 0 | 0 | 4.2186 | 0 | 0 | 0 | 0 | 3.7967 | 0 | 0 | 0 | 0 | 6.0848 | 0 | 0 | 0 | 0 | 0 | 0 | 0 | 0 | 0 | 9.2461 | 1.2922 | 1.0339 | 0.83963 | 0.84041 | 0.42186 | 0 | 0 | 0 | 0 | 6.0848 | 0 | 0 | 0 | 0 | 3.7967 | 0 | 0 | 0 | 0 | 40 | 2 | 4 | 4 | 4 | 4 | 0 | 0 | 0 | 0 | 0 | 0 | 0 | 0
2014-03-02 | 21時 | 0.054703 | 5.63 | 0.054703 | 0.050012 | 0.0046917 | 0.44546 | 0.93653 | 4.8272 | 0.68509 | 4.8272 | 2 | 4.8272 | 0 | 0 | 0 | 0 | 0.68509 | 0 | 0 | 0 | 0 | 0.19538 | 0 | 0 | 0 | 0 | 4.6318 | 0 | 0 | 0 | 0 | 4.1687 | 0 | 0 | 0 | 0 | 6.0848 | 0 | 0 | 0 | 0 | 0 | 0 | 0 | 0 | 0 | 9.2461 | 1.2922 | 1.0339 | 0.83963 | 0.84041 | 0.46318 | 0 | 0 | 0 | 0 | 6.0848 | 0 | 0 | 0 | 0 | 4.1687 | 0 | 0 | 0 | 0 | 40 | 2 | 4 | 4 | 4 | 4 | 0 | 0 | 0 | 0 | 0 | 0 | 0 | 0
2014-03-02 | 22時 | 0.058649 | 6.0045 | 0.058649 | 0.053645 | 0.0050038 | 0.44546 | 0.93653 | 5.1779 | 0.73487 | 5.1779 | 2 | 5.1779 | 0 | 0 | 0 | 0 | 0.73487 | 0 | 0 | 0 | 0 | 0.20958 | 0 | 0 | 0 | 0 | 4.9684 | 0 | 0 | 0 | 0 | 4.4715 | 0 | 0 | 0 | 0 | 6.0848 | 0 | 0 | 0 | 0 | 0 | 0 | 0 | 0 | 0 | 9.2461 | 1.2922 | 1.0339 | 0.83963 | 0.84041 | 0.49684 | 0 | 0 | 0 | 0 | 6.0848 | 0 | 0 | 0 | 0 | 4.4715 | 0 | 0 | 0 | 0 | 40 | 2 | 4 | 4 | 4 | 4 | 0 | 0 | 0 | 0 | 0 | 0 | 0 | 0
2014-03-02 | 23時 | 0 | 0 | 0 | 0 | 0 | 0.44546 | 0 | 0 | 0 | 0 | 2 | 0 | 0 | 0 | 0 | 0 | 0 | 0 | 0 | 0 | 0 | 0 | 0 | 0 | 0 | 0 | 0 | 0 | 0 | 0 | 0 | 0 | 0 | 0 | 0 | 0 | 6.0848 | 0 | 0 | 0 | 0 | 0 | 0 | 0 | 0 | 0 | 9.2461 | 1.2922 | 1.0339 | 0.83963 | 0.84041 | 0 | 0 | 0 | 0 | 0 | 6.0848 | 0 | 0 | 0 | 0 | 0 | 0 | 0 | 0 | 0 | 40 | 2 | 4 | 4 | 4 | 4 | 0 | 0 | 0 | 0 | 0 | 0 | 0 | 0
2014-03-03 | 0時 | 0 | 0 | 0 | 0 | 0 | 0.44546 | 0 | 0 | 0 | 0 | 2 | 0 | 0 | 0 | 0 | 0 | 0 | 0 | 0 | 0 | 0 | 0 | 0 | 0 | 0 | 0 | 0 | 0 | 0 | 0 | 0 | 0 | 0 | 0 | 0 | 0 | 6.0848 | 0 | 0 | 0 | 0 | 0 | 0 | 0 | 0 | 0 | 9.2461 | 1.2922 | 1.0339 | 0.83963 | 0.84041 | 0 | 0 | 0 | 0 | 0 | 6.0848 | 0 | 0 | 0 | 0 | 0 | 0 | 0 | 0 | 0 | 40 | 2 | 4 | 4 | 4 | 4 | 0 | 0 | 0 | 0 | 0 | 0 | 0 | 0
2014-03-03 | 1時 | 0 | 0 | 0 | 0 | 0 | 0.44546 | 0 | 0 | 0 | 0 | 2 | 0 | 0 | 0 | 0 | 0 | 0 | 0 | 0 | 0 | 0 | 0 | 0 | 0 | 0 | 0 | 0 | 0 | 0 | 0 | 0 | 0 | 0 | 0 | 0 | 0 | 6.0848 | 0 | 0 | 0 | 0 | 0 | 0 | 0 | 0 | 0 | 9.2461 | 1.2922 | 1.0339 | 0.83963 | 0.84041 | 0 | 0 | 0 | 0 | 0 | 6.0848 | 0 | 0 | 0 | 0 | 0 | 0 | 0 | 0 | 0 | 40 | 2 | 4 | 4 | 4 | 4 | 0 | 0 | 0 | 0 | 0 | 0 | 0 | 0
2014-03-03 | 2時 | 0 | 0 | 0 | 0 | 0 | 0.44546 | 0 | 0 | 0 | 0 | 2 | 0 | 0 | 0 | 0 | 0 | 0 | 0 | 0 | 0 | 0 | 0 | 0 | 0 | 0 | 0 | 0 | 0 | 0 | 0 | 0 | 0 | 0 | 0 | 0 | 0 | 6.0848 | 0 | 0 | 0 | 0 | 0 | 0 | 0 | 0 | 0 | 9.2461 | 1.2922 | 1.0339 | 0.83963 | 0.84041 | 0 | 0 | 0 | 0 | 0 | 6.0848 | 0 | 0 | 0 | 0 | 0 | 0 | 0 | 0 | 0 | 40 | 2 | 4 | 4 | 4 | 4 | 0 | 0 | 0 | 0 | 0 | 0 | 0 | 0
2014-03-03 | 3時 | 0 | 0 | 0 | 0 | 0 | 0.44546 | 0 | 0 | 0 | 0 | 2 | 0 | 0 | 0 | 0 | 0 | 0 | 0 | 0 | 0 | 0 | 0 | 0 | 0 | 0 | 0 | 0 | 0 | 0 | 0 | 0 | 0 | 0 | 0 | 0 | 0 | 6.0848 | 0 | 0 | 0 | 0 | 0 | 0 | 0 | 0 | 0 | 9.2461 | 1.2922 | 1.0339 | 0.83963 | 0.84041 | 0 | 0 | 0 | 0 | 0 | 6.0848 | 0 | 0 | 0 | 0 | 0 | 0 | 0 | 0 | 0 | 40 | 2 | 4 | 4 | 4 | 4 | 0 | 0 | 0 | 0 | 0 | 0 | 0 | 0
2014-03-03 | 4時 | 0 | 0 | 0 | 0 | 0 | 0.44546 | 0 | 0 | 0 | 0 | 2 | 0 | 0 | 0 | 0 | 0 | 0 | 0 | 0 | 0 | 0 | 0 | 0 | 0 | 0 | 0 | 0 | 0 | 0 | 0 | 0 | 0 | 0 | 0 | 0 | 0 | 6.0848 | 0 | 0 | 0 | 0 | 0 | 0 | 0 | 0 | 0 | 9.2461 | 1.2922 | 1.0339 | 0.83963 | 0.84041 | 0 | 0 | 0 | 0 | 0 | 6.0848 | 0 | 0 | 0 | 0 | 0 | 0 | 0 | 0 | 0 | 40 | 2 | 4 | 4 | 4 | 4 | 0 | 0 | 0 | 0 | 0 | 0 | 0 | 0
2014-03-03 | 5時 | 0.086465 | 16.1582 | 0.086465 | 0.073 | 0.013465 | 0.81094 | 0.92233 | 14.0922 | 1 | 14.0922 | 1 | 14.0922 | 0 | 0 | 0 | 0 | 1 | 0 | 0 | 0 | 0 | 0.57039 | 0 | 0 | 0 | 0 | 13.5218 | 0 | 0 | 0 | 0 | 12.1696 | 0 | 0 | 0 | 0 | 12.1696 | 0 | 0 | 0 | 0 | 0 | 0 | 0 | 0 | 0 | 18.4922 | 2.5844 | 2.0679 | 1.6793 | 1.6808 | 1.3522 | 0 | 0 | 0 | 0 | 12.1696 | 0 | 0 | 0 | 0 | 19.6226 | 0 | 0 | 0 | 0 | 60 | 1 | 4 | 4 | 4 | 4 | 9.0926 | 7.453 | 0 | 7.453 | 0 | 0 | 0 | 0
2014-03-03 | 6時 | 0.050731 | 9.7898 | 0.050731 | 0.042573 | 0.0081582 | 0.81094 | 0.92233 | 8.2185 | 0.58319 | 8.2185 | 1 | 8.2185 | 0 | 0 | 0 | 0 | 0.58319 | 0 | 0 | 0 | 0 | 0.33265 | 0 | 0 | 0 | 0 | 7.8858 | 0 | 0 | 0 | 0 | 7.0973 | 0 | 0 | 0 | 0 | 12.1696 | 0 | 0 | 0 | 0 | 0 | 0 | 0 | 0 | 0 | 18.4922 | 2.5844 | 2.0679 | 1.6793 | 1.6808 | 0.78858 | 0 | 0 | 0 | 0 | 12.1696 | 0 | 0 | 0 | 0 | 7.0973 | 0 | 0 | 0 | 0 | 60 | 1 | 4 | 4 | 4 | 4 | 0 | 0 | 0 | 0 | 0 | 0 | 0 | 0
2014-03-03 | 7時 | 0.057548 | 5.9 | 0.057548 | 0.052631 | 0.0049167 | 0.44546 | 0.93653 | 5.0801 | 0.72098 | 5.0801 | 2 | 5.0801 | 0 | 0 | 0 | 0 | 0.72098 | 0 | 0 | 0 | 0 | 0.20562 | 0 | 0 | 0 | 0 | 4.8745 | 0 | 0 | 0 | 0 | 4.387 | 0 | 0 | 0 | 0 | 6.0848 | 0 | 0 | 0 | 0 | 0 | 0 | 0 | 0 | 0 | 9.2461 | 1.2922 | 1.0339 | 0.83963 | 0.84041 | 0.48745 | 0 | 0 | 0 | 0 | 6.0848 | 0 | 0 | 0 | 0 | 4.387 | 0 | 0 | 0 | 0 | 40 | 2 | 4 | 4 | 4 | 4 | 0 | 0 | 0 | 0 | 0 | 0 | 0 | 0
2014-03-03 | 8時 | 0.033098 | 3.5794 | 0.033098 | 0.030115 | 0.0029829 | 0.44546 | 0.93653 | 2.9068 | 0.41254 | 2.9068 | 2 | 2.9068 | 0 | 0 | 0 | 0 | 0.41254 | 0 | 0 | 0 | 0 | 0.11765 | 0 | 0 | 0 | 0 | 2.7891 | 0 | 0 | 0 | 0 | 2.5102 | 0 | 0 | 0 | 0 | 6.0848 | 0 | 0 | 0 | 0 | 0 | 0 | 0 | 0 | 0 | 9.2461 | 1.2922 | 1.0339 | 0.83963 | 0.84041 | 0.27891 | 0 | 0 | 0 | 0 | 6.0848 | 0 | 0 | 0 | 0 | 2.5102 | 0 | 0 | 0 | 0 | 40 | 2 | 4 | 4 | 4 | 4 | 0 | 0 | 0 | 0 | 0 | 0 | 0 | 0
2014-03-03 | 9時 | 0 | 0 | 0 | 0 | 0 | 0.44546 | 0 | 0 | 0 | 0 | 2 | 0 | 0 | 0 | 0 | 0 | 0 | 0 | 0 | 0 | 0 | 0 | 0 | 0 | 0 | 0 | 0 | 0 | 0 | 0 | 0 | 0 | 0 | 0 | 0 | 0 | 6.0848 | 0 | 0 | 0 | 0 | 0 | 0 | 0 | 0 | 0 | 9.2461 | 1.2922 | 1.0339 | 0.83963 | 0.84041 | 0 | 0 | 0 | 0 | 0 | 6.0848 | 0 | 0 | 0 | 0 | 0 | 0 | 0 | 0 | 0 | 40 | 2 | 4 | 4 | 4 | 4 | 0 | 0 | 0 | 0 | 0 | 0 | 0 | 0
2014-03-03 | 10時 | 0 | 0 | 0 | 0 | 0 | 0.44546 | 0 | 0 | 0 | 0 | 2 | 0 | 0 | 0 | 0 | 0 | 0 | 0 | 0 | 0 | 0 | 0 | 0 | 0 | 0 | 0 | 0 | 0 | 0 | 0 | 0 | 0 | 0 | 0 | 0 | 0 | 6.0848 | 0 | 0 | 0 | 0 | 0 | 0 | 0 | 0 | 0 | 9.2461 | 1.2922 | 1.0339 | 0.83963 | 0.84041 | 0 | 0 | 0 | 0 | 0 | 6.0848 | 0 | 0 | 0 | 0 | 0 | 0 | 0 | 0 | 0 | 40 | 2 | 4 | 4 | 4 | 4 | 0 | 0 | 0 | 0 | 0 | 0 | 0 | 0
2014-03-03 | 11時 | 0.062257 | 6.3469 | 0.062257 | 0.056968 | 0.0052891 | 0.44546 | 0.93653 | 5.4986 | 0.78038 | 5.4986 | 2 | 5.4986 | 0 | 0 | 0 | 0 | 0.78038 | 0 | 0 | 0 | 0 | 0.22256 | 0 | 0 | 0 | 0 | 5.2761 | 0 | 0 | 0 | 0 | 4.7485 | 0 | 0 | 0 | 0 | 6.0848 | 0 | 0 | 0 | 0 | 0 | 0 | 0 | 0 | 0 | 9.2461 | 1.2922 | 1.0339 | 0.83963 | 0.84041 | 0.52761 | 0 | 0 | 0 | 0 | 6.0848 | 0 | 0 | 0 | 0 | 4.7485 | 0 | 0 | 0 | 0 | 40 | 2 | 4 | 4 | 4 | 4 | 0 | 0 | 0 | 0 | 0 | 0 | 0 | 0
2014-03-03 | 12時 | 0.028055 | 3.1008 | 0.028055 | 0.025471 | 0.002584 | 0.44546 | 0.93653 | 2.4585 | 0.34892 | 2.4585 | 2 | 2.4585 | 0 | 0 | 0 | 0 | 0.34892 | 0 | 0 | 0 | 0 | 0.09951 | 0 | 0 | 0 | 0 | 2.359 | 0 | 0 | 0 | 0 | 2.1231 | 0 | 0 | 0 | 0 | 6.0848 | 0 | 0 | 0 | 0 | 0 | 0 | 0 | 0 | 0 | 9.2461 | 1.2922 | 1.0339 | 0.83963 | 0.84041 | 0.2359 | 0 | 0 | 0 | 0 | 6.0848 | 0 | 0 | 0 | 0 | 2.1231 | 0 | 0 | 0 | 0 | 40 | 2 | 4 | 4 | 4 | 4 | 0 | 0 | 0 | 0 | 0 | 0 | 0 | 0
2014-03-03 | 13時 | 0 | 0 | 0 | 0 | 0 | 0.44546 | 0 | 0 | 0 | 0 | 2 | 0 | 0 | 0 | 0 | 0 | 0 | 0 | 0 | 0 | 0 | 0 | 0 | 0 | 0 | 0 | 0 | 0 | 0 | 0 | 0 | 0 | 0 | 0 | 0 | 0 | 6.0848 | 0 | 0 | 0 | 0 | 0 | 0 | 0 | 0 | 0 | 9.2461 | 1.2922 | 1.0339 | 0.83963 | 0.84041 | 0 | 0 | 0 | 0 | 0 | 6.0848 | 0 | 0 | 0 | 0 | 0 | 0 | 0 | 0 | 0 | 40 | 2 | 4 | 4 | 4 | 4 | 0 | 0 | 0 | 0 | 0 | 0 | 0 | 0
2014-03-03 | 14時 | 0 | 0 | 0 | 0 | 0 | 0.44546 | 0 | 0 | 0 | 0 | 2 | 0 | 0 | 0 | 0 | 0 | 0 | 0 | 0 | 0 | 0 | 0 | 0 | 0 | 0 | 0 | 0 | 0 | 0 | 0 | 0 | 0 | 0 | 0 | 0 | 0 | 6.0848 | 0 | 0 | 0 | 0 | 0 | 0 | 0 | 0 | 0 | 9.2461 | 1.2922 | 1.0339 | 0.83963 | 0.84041 | 0 | 0 | 0 | 0 | 0 | 6.0848 | 0 | 0 | 0 | 0 | 0 | 0 | 0 | 0 | 0 | 40 | 2 | 4 | 4 | 4 | 4 | 0 | 0 | 0 | 0 | 0 | 0 | 0 | 0
2014-03-03 | 15時 | 0.057067 | 5.8544 | 0.057067 | 0.052188 | 0.0048786 | 0.44546 | 0.93653 | 5.0373 | 0.71491 | 5.0373 | 2 | 5.0373 | 0 | 0 | 0 | 0 | 0.71491 | 0 | 0 | 0 | 0 | 0.20389 | 0 | 0 | 0 | 0 | 4.8334 | 0 | 0 | 0 | 0 | 4.3501 | 0 | 0 | 0 | 0 | 6.0848 | 0 | 0 | 0 | 0 | 0 | 0 | 0 | 0 | 0 | 9.2461 | 1.2922 | 1.0339 | 0.83963 | 0.84041 | 0.48334 | 0 | 0 | 0 | 0 | 6.0848 | 0 | 0 | 0 | 0 | 4.3501 | 0 | 0 | 0 | 0 | 40 | 2 | 4 | 4 | 4 | 4 | 0 | 0 | 0 | 0 | 0 | 0 | 0 | 0
2014-03-03 | 16時 | 0.039332 | 4.1711 | 0.039332 | 0.035856 | 0.0034759 | 0.44546 | 0.93653 | 3.4609 | 0.49118 | 3.4609 | 2 | 3.4609 | 0 | 0 | 0 | 0 | 0.49118 | 0 | 0 | 0 | 0 | 0.14008 | 0 | 0 | 0 | 0 | 3.3208 | 0 | 0 | 0 | 0 | 2.9887 | 0 | 0 | 0 | 0 | 6.0848 | 0 | 0 | 0 | 0 | 0 | 0 | 0 | 0 | 0 | 9.2461 | 1.2922 | 1.0339 | 0.83963 | 0.84041 | 0.33208 | 0 | 0 | 0 | 0 | 6.0848 | 0 | 0 | 0 | 0 | 2.9887 | 0 | 0 | 0 | 0 | 40 | 2 | 4 | 4 | 4 | 4 | 0 | 0 | 0 | 0 | 0 | 0 | 0 | 0
2014-03-03 | 17時 | 0.076585 | 7.7069 | 0.076585 | 0.070163 | 0.0064224 | 0.44546 | 0.93653 | 6.7723 | 0.96114 | 6.7723 | 2 | 6.7723 | 0 | 0 | 0 | 0 | 0.96114 | 0 | 0 | 0 | 0 | 0.27411 | 0 | 0 | 0 | 0 | 6.4982 | 0 | 0 | 0 | 0 | 5.8483 | 0 | 0 | 0 | 0 | 6.0848 | 0 | 0 | 0 | 0 | 0 | 0 | 0 | 0 | 0 | 9.2461 | 1.2922 | 1.0339 | 0.83963 | 0.84041 | 0.64982 | 0 | 0 | 0 | 0 | 6.0848 | 0 | 0 | 0 | 0 | 5.8483 | 0 | 0 | 0 | 0 | 40 | 2 | 4 | 4 | 4 | 4 | 0 | 0 | 0 | 0 | 0 | 0 | 0 | 0
2014-03-03 | 18時 | 0.045772 | 8.906 | 0.045772 | 0.03835 | 0.0074216 | 0.81094 | 0.92233 | 7.4033 | 0.52535 | 7.4033 | 1 | 7.4033 | 0 | 0 | 0 | 0 | 0.52535 | 0 | 0 | 0 | 0 | 0.29965 | 0 | 0 | 0 | 0 | 7.1036 | 0 | 0 | 0 | 0 | 6.3933 | 0 | 0 | 0 | 0 | 12.1696 | 0 | 0 | 0 | 0 | 0 | 0 | 0 | 0 | 0 | 18.4922 | 2.5844 | 2.0679 | 1.6793 | 1.6808 | 0.71036 | 0 | 0 | 0 | 0 | 12.1696 | 0 | 0 | 0 | 0 | 6.3933 | 0 | 0 | 0 | 0 | 60 | 1 | 4 | 4 | 4 | 4 | 0 | 0 | 0 | 0 | 0 | 0 | 0 | 0
2014-03-03 | 19時 | 0.044307 | 4.6433 | 0.044307 | 0.040438 | 0.0038694 | 0.44546 | 0.93653 | 3.9031 | 0.55394 | 3.9031 | 2 | 3.9031 | 0 | 0 | 0 | 0 | 0.55394 | 0 | 0 | 0 | 0 | 0.15798 | 0 | 0 | 0 | 0 | 3.7451 | 0 | 0 | 0 | 0 | 3.3706 | 0 | 0 | 0 | 0 | 6.0848 | 0 | 0 | 0 | 0 | 0 | 0 | 0 | 0 | 0 | 9.2461 | 1.2922 | 1.0339 | 0.83963 | 0.84041 | 0.37451 | 0 | 0 | 0 | 0 | 6.0848 | 0 | 0 | 0 | 0 | 3.3706 | 0 | 0 | 0 | 0 | 40 | 2 | 4 | 4 | 4 | 4 | 0 | 0 | 0 | 0 | 0 | 0 | 0 | 0
2014-03-03 | 20時 | 0.049153 | 5.1032 | 0.049153 | 0.0449 | 0.0042527 | 0.44546 | 0.93653 | 4.3339 | 0.61507 | 4.3339 | 2 | 4.3339 | 0 | 0 | 0 | 0 | 0.61507 | 0 | 0 | 0 | 0 | 0.17542 | 0 | 0 | 0 | 0 | 4.1584 | 0 | 0 | 0 | 0 | 3.7426 | 0 | 0 | 0 | 0 | 6.0848 | 0 | 0 | 0 | 0 | 0 | 0 | 0 | 0 | 0 | 9.2461 | 1.2922 | 1.0339 | 0.83963 | 0.84041 | 0.41584 | 0 | 0 | 0 | 0 | 6.0848 | 0 | 0 | 0 | 0 | 3.7426 | 0 | 0 | 0 | 0 | 40 | 2 | 4 | 4 | 4 | 4 | 0 | 0 | 0 | 0 | 0 | 0 | 0 | 0
2014-03-03 | 21時 | 0.053752 | 5.5397 | 0.053752 | 0.049136 | 0.0046165 | 0.44546 | 0.93653 | 4.7427 | 0.67309 | 4.7427 | 2 | 4.7427 | 0 | 0 | 0 | 0 | 0.67309 | 0 | 0 | 0 | 0 | 0.19196 | 0 | 0 | 0 | 0 | 4.5507 | 0 | 0 | 0 | 0 | 4.0956 | 0 | 0 | 0 | 0 | 6.0848 | 0 | 0 | 0 | 0 | 0 | 0 | 0 | 0 | 0 | 9.2461 | 1.2922 | 1.0339 | 0.83963 | 0.84041 | 0.45507 | 0 | 0 | 0 | 0 | 6.0848 | 0 | 0 | 0 | 0 | 4.0956 | 0 | 0 | 0 | 0 | 40 | 2 | 4 | 4 | 4 | 4 | 0 | 0 | 0 | 0 | 0 | 0 | 0 | 0
2014-03-03 | 22時 | 0.058907 | 6.029 | 0.058907 | 0.053882 | 0.0050241 | 0.44546 | 0.93653 | 5.2008 | 0.73812 | 5.2008 | 2 | 5.2008 | 0 | 0 | 0 | 0 | 0.73812 | 0 | 0 | 0 | 0 | 0.21051 | 0 | 0 | 0 | 0 | 4.9903 | 0 | 0 | 0 | 0 | 4.4913 | 0 | 0 | 0 | 0 | 6.0848 | 0 | 0 | 0 | 0 | 0 | 0 | 0 | 0 | 0 | 9.2461 | 1.2922 | 1.0339 | 0.83963 | 0.84041 | 0.49903 | 0 | 0 | 0 | 0 | 6.0848 | 0 | 0 | 0 | 0 | 4.4913 | 0 | 0 | 0 | 0 | 40 | 2 | 4 | 4 | 4 | 4 | 0 | 0 | 0 | 0 | 0 | 0 | 0 | 0
2014-03-03 | 23時 | 0 | 0 | 0 | 0 | 0 | 0.44546 | 0 | 0 | 0 | 0 | 2 | 0 | 0 | 0 | 0 | 0 | 0 | 0 | 0 | 0 | 0 | 0 | 0 | 0 | 0 | 0 | 0 | 0 | 0 | 0 | 0 | 0 | 0 | 0 | 0 | 0 | 6.0848 | 0 | 0 | 0 | 0 | 0 | 0 | 0 | 0 | 0 | 9.2461 | 1.2922 | 1.0339 | 0.83963 | 0.84041 | 0 | 0 | 0 | 0 | 0 | 6.0848 | 0 | 0 | 0 | 0 | 0 | 0 | 0 | 0 | 0 | 40 | 2 | 4 | 4 | 4 | 4 | 0 | 0 | 0 | 0 | 0 | 0 | 0 | 0
2014-03-04 | 0時 | 0 | 0 | 0 | 0 | 0 | 0.44546 | 0 | 0 | 0 | 0 | 2 | 0 | 0 | 0 | 0 | 0 | 0 | 0 | 0 | 0 | 0 | 0 | 0 | 0 | 0 | 0 | 0 | 0 | 0 | 0 | 0 | 0 | 0 | 0 | 0 | 0 | 6.0848 | 0 | 0 | 0 | 0 | 0 | 0 | 0 | 0 | 0 | 9.2461 | 1.2922 | 1.0339 | 0.83963 | 0.84041 | 0 | 0 | 0 | 0 | 0 | 6.0848 | 0 | 0 | 0 | 0 | 0 | 0 | 0 | 0 | 0 | 40 | 2 | 4 | 4 | 4 | 4 | 0 | 0 | 0 | 0 | 0 | 0 | 0 | 0
2014-03-04 | 1時 | 0 | 0 | 0 | 0 | 0 | 0.44546 | 0 | 0 | 0 | 0 | 2 | 0 | 0 | 0 | 0 | 0 | 0 | 0 | 0 | 0 | 0 | 0 | 0 | 0 | 0 | 0 | 0 | 0 | 0 | 0 | 0 | 0 | 0 | 0 | 0 | 0 | 6.0848 | 0 | 0 | 0 | 0 | 0 | 0 | 0 | 0 | 0 | 9.2461 | 1.2922 | 1.0339 | 0.83963 | 0.84041 | 0 | 0 | 0 | 0 | 0 | 6.0848 | 0 | 0 | 0 | 0 | 0 | 0 | 0 | 0 | 0 | 40 | 2 | 4 | 4 | 4 | 4 | 0 | 0 | 0 | 0 | 0 | 0 | 0 | 0
2014-03-04 | 2時 | 0 | 0 | 0 | 0 | 0 | 0.44546 | 0 | 0 | 0 | 0 | 2 | 0 | 0 | 0 | 0 | 0 | 0 | 0 | 0 | 0 | 0 | 0 | 0 | 0 | 0 | 0 | 0 | 0 | 0 | 0 | 0 | 0 | 0 | 0 | 0 | 0 | 6.0848 | 0 | 0 | 0 | 0 | 0 | 0 | 0 | 0 | 0 | 9.2461 | 1.2922 | 1.0339 | 0.83963 | 0.84041 | 0 | 0 | 0 | 0 | 0 | 6.0848 | 0 | 0 | 0 | 0 | 0 | 0 | 0 | 0 | 0 | 40 | 2 | 4 | 4 | 4 | 4 | 0 | 0 | 0 | 0 | 0 | 0 | 0 | 0
2014-03-04 | 3時 | 0 | 0 | 0 | 0 | 0 | 0.44546 | 0 | 0 | 0 | 0 | 2 | 0 | 0 | 0 | 0 | 0 | 0 | 0 | 0 | 0 | 0 | 0 | 0 | 0 | 0 | 0 | 0 | 0 | 0 | 0 | 0 | 0 | 0 | 0 | 0 | 0 | 6.0848 | 0 | 0 | 0 | 0 | 0 | 0 | 0 | 0 | 0 | 9.2461 | 1.2922 | 1.0339 | 0.83963 | 0.84041 | 0 | 0 | 0 | 0 | 0 | 6.0848 | 0 | 0 | 0 | 0 | 0 | 0 | 0 | 0 | 0 | 40 | 2 | 4 | 4 | 4 | 4 | 0 | 0 | 0 | 0 | 0 | 0 | 0 | 0
2014-03-04 | 4時 | 0 | 0 | 0 | 0 | 0 | 0.44546 | 0 | 0 | 0 | 0 | 2 | 0 | 0 | 0 | 0 | 0 | 0 | 0 | 0 | 0 | 0 | 0 | 0 | 0 | 0 | 0 | 0 | 0 | 0 | 0 | 0 | 0 | 0 | 0 | 0 | 0 | 6.0848 | 0 | 0 | 0 | 0 | 0 | 0 | 0 | 0 | 0 | 9.2461 | 1.2922 | 1.0339 | 0.83963 | 0.84041 | 0 | 0 | 0 | 0 | 0 | 6.0848 | 0 | 0 | 0 | 0 | 0 | 0 | 0 | 0 | 0 | 40 | 2 | 4 | 4 | 4 | 4 | 0 | 0 | 0 | 0 | 0 | 0 | 0 | 0
2014-03-04 | 5時 | 0 | 0 | 0 | 0 | 0 | 0.44546 | 0 | 0 | 0 | 0 | 2 | 0 | 0 | 0 | 0 | 0 | 0 | 0 | 0 | 0 | 0 | 0 | 0 | 0 | 0 | 0 | 0 | 0 | 0 | 0 | 0 | 0 | 0 | 0 | 0 | 0 | 6.0848 | 0 | 0 | 0 | 0 | 0 | 0 | 0 | 0 | 0 | 9.2461 | 1.2922 | 1.0339 | 0.83963 | 0.84041 | 0 | 0 | 0 | 0 | 0 | 6.0848 | 0 | 0 | 0 | 0 | 0 | 0 | 0 | 0 | 0 | 40 | 2 | 4 | 4 | 4 | 4 | 0 | 0 | 0 | 0 | 0 | 0 | 0 | 0
2014-03-04 | 6時 | 0 | 0 | 0 | 0 | 0 | 0.44546 | 0 | 0 | 0 | 0 | 2 | 0 | 0 | 0 | 0 | 0 | 0 | 0 | 0 | 0 | 0 | 0 | 0 | 0 | 0 | 0 | 0 | 0 | 0 | 0 | 0 | 0 | 0 | 0 | 0 | 0 | 6.0848 | 0 | 0 | 0 | 0 | 0 | 0 | 0 | 0 | 0 | 9.2461 | 1.2922 | 1.0339 | 0.83963 | 0.84041 | 0 | 0 | 0 | 0 | 0 | 6.0848 | 0 | 0 | 0 | 0 | 0 | 0 | 0 | 0 | 0 | 40 | 2 | 4 | 4 | 4 | 4 | 0 | 0 | 0 | 0 | 0 | 0 | 0 | 0
2014-03-04 | 7時 | 0.086465 | 16.1582 | 0.086465 | 0.073 | 0.013465 | 0.81094 | 0.92233 | 14.0922 | 1 | 14.0922 | 1 | 14.0922 | 0 | 0 | 0 | 0 | 1 | 0 | 0 | 0 | 0 | 0.57039 | 0 | 0 | 0 | 0 | 13.5218 | 0 | 0 | 0 | 0 | 12.1696 | 0 | 0 | 0 | 0 | 12.1696 | 0 | 0 | 0 | 0 | 0 | 0 | 0 | 0 | 0 | 18.4922 | 2.5844 | 2.0679 | 1.6793 | 1.6808 | 1.3522 | 0 | 0 | 0 | 0 | 12.1696 | 0 | 0 | 0 | 0 | 19.6998 | 0 | 0 | 0 | 0 | 60 | 1 | 4 | 4 | 4 | 4 | 9.1867 | 7.5301 | 0 | 7.5301 | 0 | 0 | 0 | 0
2014-03-04 | 8時 | 0.046664 | 9.0649 | 0.046664 | 0.03911 | 0.0075541 | 0.81094 | 0.92233 | 7.5499 | 0.53575 | 7.5499 | 1 | 7.5499 | 0 | 0 | 0 | 0 | 0.53575 | 0 | 0 | 0 | 0 | 0.30558 | 0 | 0 | 0 | 0 | 7.2443 | 0 | 0 | 0 | 0 | 6.5198 | 0 | 0 | 0 | 0 | 12.1696 | 0 | 0 | 0 | 0 | 0 | 0 | 0 | 0 | 0 | 18.4922 | 2.5844 | 2.0679 | 1.6793 | 1.6808 | 0.72443 | 0 | 0 | 0 | 0 | 12.1696 | 0 | 0 | 0 | 0 | 6.5198 | 0 | 0 | 0 | 0 | 60 | 1 | 4 | 4 | 4 | 4 | 0 | 0 | 0 | 0 | 0 | 0 | 0 | 0
2014-03-04 | 9時 | 0.052456 | 5.4167 | 0.052456 | 0.047942 | 0.0045139 | 0.44546 | 0.93653 | 4.6274 | 0.65674 | 4.6274 | 2 | 4.6274 | 0 | 0 | 0 | 0 | 0.65674 | 0 | 0 | 0 | 0 | 0.1873 | 0 | 0 | 0 | 0 | 4.4401 | 0 | 0 | 0 | 0 | 3.9961 | 0 | 0 | 0 | 0 | 6.0848 | 0 | 0 | 0 | 0 | 0 | 0 | 0 | 0 | 0 | 9.2461 | 1.2922 | 1.0339 | 0.83963 | 0.84041 | 0.44401 | 0 | 0 | 0 | 0 | 6.0848 | 0 | 0 | 0 | 0 | 3.9961 | 0 | 0 | 0 | 0 | 40 | 2 | 4 | 4 | 4 | 4 | 0 | 0 | 0 | 0 | 0 | 0 | 0 | 0
2014-03-04 | 10時 | 0.03754 | 4.001 | 0.03754 | 0.034206 | 0.0033342 | 0.44546 | 0.93653 | 3.3016 | 0.46857 | 3.3016 | 2 | 3.3016 | 0 | 0 | 0 | 0 | 0.46857 | 0 | 0 | 0 | 0 | 0.13363 | 0 | 0 | 0 | 0 | 3.168 | 0 | 0 | 0 | 0 | 2.8512 | 0 | 0 | 0 | 0 | 6.0848 | 0 | 0 | 0 | 0 | 0 | 0 | 0 | 0 | 0 | 9.2461 | 1.2922 | 1.0339 | 0.83963 | 0.84041 | 0.3168 | 0 | 0 | 0 | 0 | 6.0848 | 0 | 0 | 0 | 0 | 2.8512 | 0 | 0 | 0 | 0 | 40 | 2 | 4 | 4 | 4 | 4 | 0 | 0 | 0 | 0 | 0 | 0 | 0 | 0
2014-03-04 | 11時 | 0.04817 | 5.01 | 0.04817 | 0.043995 | 0.004175 | 0.44546 | 0.93653 | 4.2465 | 0.60268 | 4.2465 | 2 | 4.2465 | 0 | 0 | 0 | 0 | 0.60268 | 0 | 0 | 0 | 0 | 0.17188 | 0 | 0 | 0 | 0 | 4.0746 | 0 | 0 | 0 | 0 | 3.6672 | 0 | 0 | 0 | 0 | 6.0848 | 0 | 0 | 0 | 0 | 0 | 0 | 0 | 0 | 0 | 9.2461 | 1.2922 | 1.0339 | 0.83963 | 0.84041 | 0.40746 | 0 | 0 | 0 | 0 | 6.0848 | 0 | 0 | 0 | 0 | 3.6672 | 0 | 0 | 0 | 0 | 40 | 2 | 4 | 4 | 4 | 4 | 0 | 0 | 0 | 0 | 0 | 0 | 0 | 0
2014-03-04 | 12時 | 0.042021 | 4.4264 | 0.042021 | 0.038333 | 0.0036886 | 0.44546 | 0.93653 | 3.7 | 0.52511 | 3.7 | 2 | 3.7 | 0 | 0 | 0 | 0 | 0.52511 | 0 | 0 | 0 | 0 | 0.14976 | 0 | 0 | 0 | 0 | 3.5502 | 0 | 0 | 0 | 0 | 3.1952 | 0 | 0 | 0 | 0 | 6.0848 | 0 | 0 | 0 | 0 | 0 | 0 | 0 | 0 | 0 | 9.2461 | 1.2922 | 1.0339 | 0.83963 | 0.84041 | 0.35502 | 0 | 0 | 0 | 0 | 6.0848 | 0 | 0 | 0 | 0 | 3.1952 | 0 | 0 | 0 | 0 | 40 | 2 | 4 | 4 | 4 | 4 | 0 | 0 | 0 | 0 | 0 | 0 | 0 | 0
2014-03-04 | 13時 | 0 | 0 | 0 | 0 | 0 | 0.44546 | 0 | 0 | 0 | 0 | 2 | 0 | 0 | 0 | 0 | 0 | 0 | 0 | 0 | 0 | 0 | 0 | 0 | 0 | 0 | 0 | 0 | 0 | 0 | 0 | 0 | 0 | 0 | 0 | 0 | 0 | 6.0848 | 0 | 0 | 0 | 0 | 0 | 0 | 0 | 0 | 0 | 9.2461 | 1.2922 | 1.0339 | 0.83963 | 0.84041 | 0 | 0 | 0 | 0 | 0 | 6.0848 | 0 | 0 | 0 | 0 | 0 | 0 | 0 | 0 | 0 | 40 | 2 | 4 | 4 | 4 | 4 | 0 | 0 | 0 | 0 | 0 | 0 | 0 | 0
2014-03-04 | 14時 | 0 | 0 | 0 | 0 | 0 | 0.44546 | 0 | 0 | 0 | 0 | 2 | 0 | 0 | 0 | 0 | 0 | 0 | 0 | 0 | 0 | 0 | 0 | 0 | 0 | 0 | 0 | 0 | 0 | 0 | 0 | 0 | 0 | 0 | 0 | 0 | 0 | 6.0848 | 0 | 0 | 0 | 0 | 0 | 0 | 0 | 0 | 0 | 9.2461 | 1.2922 | 1.0339 | 0.83963 | 0.84041 | 0 | 0 | 0 | 0 | 0 | 6.0848 | 0 | 0 | 0 | 0 | 0 | 0 | 0 | 0 | 0 | 40 | 2 | 4 | 4 | 4 | 4 | 0 | 0 | 0 | 0 | 0 | 0 | 0 | 0
2014-03-04 | 15時 | 0.057846 | 11.0578 | 0.057846 | 0.048631 | 0.0092149 | 0.81094 | 0.92233 | 9.388 | 0.66618 | 9.388 | 1 | 9.388 | 0 | 0 | 0 | 0 | 0.66618 | 0 | 0 | 0 | 0 | 0.37998 | 0 | 0 | 0 | 0 | 9.008 | 0 | 0 | 0 | 0 | 8.1072 | 0 | 0 | 0 | 0 | 12.1696 | 0 | 0 | 0 | 0 | 0 | 0 | 0 | 0 | 0 | 18.4922 | 2.5844 | 2.0679 | 1.6793 | 1.6808 | 0.9008 | 0 | 0 | 0 | 0 | 12.1696 | 0 | 0 | 0 | 0 | 8.1072 | 0 | 0 | 0 | 0 | 60 | 1 | 4 | 4 | 4 | 4 | 0 | 0 | 0 | 0 | 0 | 0 | 0 | 0
2014-03-04 | 16時 | 0.05129 | 9.8894 | 0.05129 | 0.043049 | 0.0082412 | 0.81094 | 0.92233 | 8.3103 | 0.58971 | 8.3103 | 1 | 8.3103 | 0 | 0 | 0 | 0 | 0.58971 | 0 | 0 | 0 | 0 | 0.33636 | 0 | 0 | 0 | 0 | 7.974 | 0 | 0 | 0 | 0 | 7.1766 | 0 | 0 | 0 | 0 | 12.1696 | 0 | 0 | 0 | 0 | 0 | 0 | 0 | 0 | 0 | 18.4922 | 2.5844 | 2.0679 | 1.6793 | 1.6808 | 0.7974 | 0 | 0 | 0 | 0 | 12.1696 | 0 | 0 | 0 | 0 | 7.1766 | 0 | 0 | 0 | 0 | 60 | 1 | 4 | 4 | 4 | 4 | 0 | 0 | 0 | 0 | 0 | 0 | 0 | 0
2014-03-04 | 17時 | 0.050735 | 9.7905 | 0.050735 | 0.042576 | 0.0081587 | 0.81094 | 0.92233 | 8.2191 | 0.58324 | 8.2191 | 1 | 8.2191 | 0 | 0 | 0 | 0 | 0.58324 | 0 | 0 | 0 | 0 | 0.33267 | 0 | 0 | 0 | 0 | 7.8864 | 0 | 0 | 0 | 0 | 7.0978 | 0 | 0 | 0 | 0 | 12.1696 | 0 | 0 | 0 | 0 | 0 | 0 | 0 | 0 | 0 | 18.4922 | 2.5844 | 2.0679 | 1.6793 | 1.6808 | 0.78864 | 0 | 0 | 0 | 0 | 12.1696 | 0 | 0 | 0 | 0 | 7.0978 | 0 | 0 | 0 | 0 | 60 | 1 | 4 | 4 | 4 | 4 | 0 | 0 | 0 | 0 | 0 | 0 | 0 | 0
2014-03-04 | 18時 | 0.051366 | 5.3133 | 0.051366 | 0.046938 | 0.0044277 | 0.44546 | 0.93653 | 4.5306 | 0.64299 | 4.5306 | 2 | 4.5306 | 0 | 0 | 0 | 0 | 0.64299 | 0 | 0 | 0 | 0 | 0.18338 | 0 | 0 | 0 | 0 | 4.3472 | 0 | 0 | 0 | 0 | 3.9125 | 0 | 0 | 0 | 0 | 6.0848 | 0 | 0 | 0 | 0 | 0 | 0 | 0 | 0 | 0 | 9.2461 | 1.2922 | 1.0339 | 0.83963 | 0.84041 | 0.43472 | 0 | 0 | 0 | 0 | 6.0848 | 0 | 0 | 0 | 0 | 3.9125 | 0 | 0 | 0 | 0 | 40 | 2 | 4 | 4 | 4 | 4 | 0 | 0 | 0 | 0 | 0 | 0 | 0 | 0
2014-03-04 | 19時 | 0.053229 | 5.4901 | 0.053229 | 0.048654 | 0.0045751 | 0.44546 | 0.93653 | 4.6962 | 0.6665 | 4.6962 | 2 | 4.6962 | 0 | 0 | 0 | 0 | 0.6665 | 0 | 0 | 0 | 0 | 0.19008 | 0 | 0 | 0 | 0 | 4.5061 | 0 | 0 | 0 | 0 | 4.0555 | 0 | 0 | 0 | 0 | 6.0848 | 0 | 0 | 0 | 0 | 0 | 0 | 0 | 0 | 0 | 9.2461 | 1.2922 | 1.0339 | 0.83963 | 0.84041 | 0.45061 | 0 | 0 | 0 | 0 | 6.0848 | 0 | 0 | 0 | 0 | 4.0555 | 0 | 0 | 0 | 0 | 40 | 2 | 4 | 4 | 4 | 4 | 0 | 0 | 0 | 0 | 0 | 0 | 0 | 0
2014-03-04 | 20時 | 0.052828 | 5.452 | 0.052828 | 0.048285 | 0.0045434 | 0.44546 | 0.93653 | 4.6605 | 0.66143 | 4.6605 | 2 | 4.6605 | 0 | 0 | 0 | 0 | 0.66143 | 0 | 0 | 0 | 0 | 0.18864 | 0 | 0 | 0 | 0 | 4.4719 | 0 | 0 | 0 | 0 | 4.0247 | 0 | 0 | 0 | 0 | 6.0848 | 0 | 0 | 0 | 0 | 0 | 0 | 0 | 0 | 0 | 9.2461 | 1.2922 | 1.0339 | 0.83963 | 0.84041 | 0.44719 | 0 | 0 | 0 | 0 | 6.0848 | 0 | 0 | 0 | 0 | 4.0247 | 0 | 0 | 0 | 0 | 40 | 2 | 4 | 4 | 4 | 4 | 0 | 0 | 0 | 0 | 0 | 0 | 0 | 0
2014-03-04 | 21時 | 0.057293 | 5.8758 | 0.057293 | 0.052396 | 0.0048965 | 0.44546 | 0.93653 | 5.0574 | 0.71776 | 5.0574 | 2 | 5.0574 | 0 | 0 | 0 | 0 | 0.71776 | 0 | 0 | 0 | 0 | 0.2047 | 0 | 0 | 0 | 0 | 4.8527 | 0 | 0 | 0 | 0 | 4.3674 | 0 | 0 | 0 | 0 | 6.0848 | 0 | 0 | 0 | 0 | 0 | 0 | 0 | 0 | 0 | 9.2461 | 1.2922 | 1.0339 | 0.83963 | 0.84041 | 0.48527 | 0 | 0 | 0 | 0 | 6.0848 | 0 | 0 | 0 | 0 | 4.3674 | 0 | 0 | 0 | 0 | 40 | 2 | 4 | 4 | 4 | 4 | 0 | 0 | 0 | 0 | 0 | 0 | 0 | 0
2014-03-04 | 22時 | 0 | 0 | 0 | 0 | 0 | 0.44546 | 0 | 0 | 0 | 0 | 2 | 0 | 0 | 0 | 0 | 0 | 0 | 0 | 0 | 0 | 0 | 0 | 0 | 0 | 0 | 0 | 0 | 0 | 0 | 0 | 0 | 0 | 0 | 0 | 0 | 0 | 6.0848 | 0 | 0 | 0 | 0 | 0 | 0 | 0 | 0 | 0 | 9.2461 | 1.2922 | 1.0339 | 0.83963 | 0.84041 | 0 | 0 | 0 | 0 | 0 | 6.0848 | 0 | 0 | 0 | 0 | 0 | 0 | 0 | 0 | 0 | 40 | 2 | 4 | 4 | 4 | 4 | 0 | 0 | 0 | 0 | 0 | 0 | 0 | 0
2014-03-04 | 23時 | 0 | 0 | 0 | 0 | 0 | 0.44546 | 0 | 0 | 0 | 0 | 2 | 0 | 0 | 0 | 0 | 0 | 0 | 0 | 0 | 0 | 0 | 0 | 0 | 0 | 0 | 0 | 0 | 0 | 0 | 0 | 0 | 0 | 0 | 0 | 0 | 0 | 6.0848 | 0 | 0 | 0 | 0 | 0 | 0 | 0 | 0 | 0 | 9.2461 | 1.2922 | 1.0339 | 0.83963 | 0.84041 | 0 | 0 | 0 | 0 | 0 | 6.0848 | 0 | 0 | 0 | 0 | 0 | 0 | 0 | 0 | 0 | 40 | 2 | 4 | 4 | 4 | 4 | 0 | 0 | 0 | 0 | 0 | 0 | 0 | 0
2014-03-05 | 0時 | 0 | 0 | 0 | 0 | 0 | 0.44546 | 0 | 0 | 0 | 0 | 2 | 0 | 0 | 0 | 0 | 0 | 0 | 0 | 0 | 0 | 0 | 0 | 0 | 0 | 0 | 0 | 0 | 0 | 0 | 0 | 0 | 0 | 0 | 0 | 0 | 0 | 6.0848 | 0 | 0 | 0 | 0 | 0 | 0 | 0 | 0 | 0 | 9.2461 | 1.2922 | 1.0339 | 0.83963 | 0.84041 | 0 | 0 | 0 | 0 | 0 | 6.0848 | 0 | 0 | 0 | 0 | 0 | 0 | 0 | 0 | 0 | 40 | 2 | 4 | 4 | 4 | 4 | 0 | 0 | 0 | 0 | 0 | 0 | 0 | 0
2014-03-05 | 1時 | 0 | 0 | 0 | 0 | 0 | 0.44546 | 0 | 0 | 0 | 0 | 2 | 0 | 0 | 0 | 0 | 0 | 0 | 0 | 0 | 0 | 0 | 0 | 0 | 0 | 0 | 0 | 0 | 0 | 0 | 0 | 0 | 0 | 0 | 0 | 0 | 0 | 6.0848 | 0 | 0 | 0 | 0 | 0 | 0 | 0 | 0 | 0 | 9.2461 | 1.2922 | 1.0339 | 0.83963 | 0.84041 | 0 | 0 | 0 | 0 | 0 | 6.0848 | 0 | 0 | 0 | 0 | 0 | 0 | 0 | 0 | 0 | 40 | 2 | 4 | 4 | 4 | 4 | 0 | 0 | 0 | 0 | 0 | 0 | 0 | 0
2014-03-05 | 2時 | 0 | 0 | 0 | 0 | 0 | 0.44546 | 0 | 0 | 0 | 0 | 2 | 0 | 0 | 0 | 0 | 0 | 0 | 0 | 0 | 0 | 0 | 0 | 0 | 0 | 0 | 0 | 0 | 0 | 0 | 0 | 0 | 0 | 0 | 0 | 0 | 0 | 6.0848 | 0 | 0 | 0 | 0 | 0 | 0 | 0 | 0 | 0 | 9.2461 | 1.2922 | 1.0339 | 0.83963 | 0.84041 | 0 | 0 | 0 | 0 | 0 | 6.0848 | 0 | 0 | 0 | 0 | 0 | 0 | 0 | 0 | 0 | 40 | 2 | 4 | 4 | 4 | 4 | 0 | 0 | 0 | 0 | 0 | 0 | 0 | 0
2014-03-05 | 3時 | 0 | 0 | 0 | 0 | 0 | 0.44546 | 0 | 0 | 0 | 0 | 2 | 0 | 0 | 0 | 0 | 0 | 0 | 0 | 0 | 0 | 0 | 0 | 0 | 0 | 0 | 0 | 0 | 0 | 0 | 0 | 0 | 0 | 0 | 0 | 0 | 0 | 6.0848 | 0 | 0 | 0 | 0 | 0 | 0 | 0 | 0 | 0 | 9.2461 | 1.2922 | 1.0339 | 0.83963 | 0.84041 | 0 | 0 | 0 | 0 | 0 | 6.0848 | 0 | 0 | 0 | 0 | 0 | 0 | 0 | 0 | 0 | 40 | 2 | 4 | 4 | 4 | 4 | 0 | 0 | 0 | 0 | 0 | 0 | 0 | 0
2014-03-05 | 4時 | 0 | 0 | 0 | 0 | 0 | 0.44546 | 0 | 0 | 0 | 0 | 2 | 0 | 0 | 0 | 0 | 0 | 0 | 0 | 0 | 0 | 0 | 0 | 0 | 0 | 0 | 0 | 0 | 0 | 0 | 0 | 0 | 0 | 0 | 0 | 0 | 0 | 6.0848 | 0 | 0 | 0 | 0 | 0 | 0 | 0 | 0 | 0 | 9.2461 | 1.2922 | 1.0339 | 0.83963 | 0.84041 | 0 | 0 | 0 | 0 | 0 | 6.0848 | 0 | 0 | 0 | 0 | 0 | 0 | 0 | 0 | 0 | 40 | 2 | 4 | 4 | 4 | 4 | 0 | 0 | 0 | 0 | 0 | 0 | 0 | 0
2014-03-05 | 5時 | 0 | 0 | 0 | 0 | 0 | 0.44546 | 0 | 0 | 0 | 0 | 2 | 0 | 0 | 0 | 0 | 0 | 0 | 0 | 0 | 0 | 0 | 0 | 0 | 0 | 0 | 0 | 0 | 0 | 0 | 0 | 0 | 0 | 0 | 0 | 0 | 0 | 6.0848 | 0 | 0 | 0 | 0 | 0 | 0 | 0 | 0 | 0 | 9.2461 | 1.2922 | 1.0339 | 0.83963 | 0.84041 | 0 | 0 | 0 | 0 | 0 | 6.0848 | 0 | 0 | 0 | 0 | 0 | 0 | 0 | 0 | 0 | 40 | 2 | 4 | 4 | 4 | 4 | 0 | 0 | 0 | 0 | 0 | 0 | 0 | 0
2014-03-05 | 6時 | 0 | 0 | 0 | 0 | 0 | 0.44546 | 0 | 0 | 0 | 0 | 2 | 0 | 0 | 0 | 0 | 0 | 0 | 0 | 0 | 0 | 0 | 0 | 0 | 0 | 0 | 0 | 0 | 0 | 0 | 0 | 0 | 0 | 0 | 0 | 0 | 0 | 6.0848 | 0 | 0 | 0 | 0 | 0 | 0 | 0 | 0 | 0 | 9.2461 | 1.2922 | 1.0339 | 0.83963 | 0.84041 | 0 | 0 | 0 | 0 | 0 | 6.0848 | 0 | 0 | 0 | 0 | 0 | 0 | 0 | 0 | 0 | 40 | 2 | 4 | 4 | 4 | 4 | 0 | 0 | 0 | 0 | 0 | 0 | 0 | 0
2014-03-05 | 7時 | 0.086465 | 16.1582 | 0.086465 | 0.073 | 0.013465 | 0.81094 | 0.92233 | 14.0922 | 1 | 14.0922 | 1 | 14.0922 | 0 | 0 | 0 | 0 | 1 | 0 | 0 | 0 | 0 | 0.57039 | 0 | 0 | 0 | 0 | 13.5218 | 0 | 0 | 0 | 0 | 12.1696 | 0 | 0 | 0 | 0 | 12.1696 | 0 | 0 | 0 | 0 | 0 | 0 | 0 | 0 | 0 | 18.4922 | 2.5844 | 2.0679 | 1.6793 | 1.6808 | 1.3522 | 0 | 0 | 0 | 0 | 12.1696 | 0 | 0 | 0 | 0 | 19.9506 | 0 | 0 | 0 | 0 | 60 | 1 | 4 | 4 | 4 | 4 | 9.4927 | 7.7809 | 0 | 7.7809 | 0 | 0 | 0 | 0
2014-03-05 | 8時 | 0.06596 | 6.6984 | 0.06596 | 0.060378 | 0.005582 | 0.44546 | 0.93653 | 5.8278 | 0.8271 | 5.8278 | 2 | 5.8278 | 0 | 0 | 0 | 0 | 0.8271 | 0 | 0 | 0 | 0 | 0.23588 | 0 | 0 | 0 | 0 | 5.5919 | 0 | 0 | 0 | 0 | 5.0327 | 0 | 0 | 0 | 0 | 6.0848 | 0 | 0 | 0 | 0 | 0 | 0 | 0 | 0 | 0 | 9.2461 | 1.2922 | 1.0339 | 0.83963 | 0.84041 | 0.55919 | 0 | 0 | 0 | 0 | 6.0848 | 0 | 0 | 0 | 0 | 5.0327 | 0 | 0 | 0 | 0 | 40 | 2 | 4 | 4 | 4 | 4 | 0 | 0 | 0 | 0 | 0 | 0 | 0 | 0
2014-03-05 | 9時 | 0.03012 | 3.2968 | 0.03012 | 0.027373 | 0.0027473 | 0.44546 | 0.93653 | 2.642 | 0.37497 | 2.642 | 2 | 2.642 | 0 | 0 | 0 | 0 | 0.37497 | 0 | 0 | 0 | 0 | 0.10694 | 0 | 0 | 0 | 0 | 2.5351 | 0 | 0 | 0 | 0 | 2.2816 | 0 | 0 | 0 | 0 | 6.0848 | 0 | 0 | 0 | 0 | 0 | 0 | 0 | 0 | 0 | 9.2461 | 1.2922 | 1.0339 | 0.83963 | 0.84041 | 0.25351 | 0 | 0 | 0 | 0 | 6.0848 | 0 | 0 | 0 | 0 | 2.2816 | 0 | 0 | 0 | 0 | 40 | 2 | 4 | 4 | 4 | 4 | 0 | 0 | 0 | 0 | 0 | 0 | 0 | 0
2014-03-05 | 10時 | 0.022916 | 2.613 | 0.022916 | 0.020738 | 0.0021775 | 0.44546 | 0.93653 | 2.0017 | 0.28409 | 2.0017 | 2 | 2.0017 | 0 | 0 | 0 | 0 | 0.28409 | 0 | 0 | 0 | 0 | 0.08102 | 0 | 0 | 0 | 0 | 1.9207 | 0 | 0 | 0 | 0 | 1.7286 | 0 | 0 | 0 | 0 | 6.0848 | 0 | 0 | 0 | 0 | 0 | 0 | 0 | 0 | 0 | 9.2461 | 1.2922 | 1.0339 | 0.83963 | 0.84041 | 0.19207 | 0 | 0 | 0 | 0 | 6.0848 | 0 | 0 | 0 | 0 | 1.7286 | 0 | 0 | 0 | 0 | 40 | 2 | 4 | 4 | 4 | 4 | 0 | 0 | 0 | 0 | 0 | 0 | 0 | 0
2014-03-05 | 11時 | 0.027902 | 3.0862 | 0.027902 | 0.02533 | 0.0025719 | 0.44546 | 0.93653 | 2.4449 | 0.34698 | 2.4449 | 2 | 2.4449 | 0 | 0 | 0 | 0 | 0.34698 | 0 | 0 | 0 | 0 | 0.098958 | 0 | 0 | 0 | 0 | 2.3459 | 0 | 0 | 0 | 0 | 2.1113 | 0 | 0 | 0 | 0 | 6.0848 | 0 | 0 | 0 | 0 | 0 | 0 | 0 | 0 | 0 | 9.2461 | 1.2922 | 1.0339 | 0.83963 | 0.84041 | 0.23459 | 0 | 0 | 0 | 0 | 6.0848 | 0 | 0 | 0 | 0 | 2.1113 | 0 | 0 | 0 | 0 | 40 | 2 | 4 | 4 | 4 | 4 | 0 | 0 | 0 | 0 | 0 | 0 | 0 | 0
2014-03-05 | 12時 | 0.023991 | 2.7151 | 0.023991 | 0.021729 | 0.0022626 | 0.44546 | 0.93653 | 2.0973 | 0.29766 | 2.0973 | 2 | 2.0973 | 0 | 0 | 0 | 0 | 0.29766 | 0 | 0 | 0 | 0 | 0.08489 | 0 | 0 | 0 | 0 | 2.0124 | 0 | 0 | 0 | 0 | 1.8112 | 0 | 0 | 0 | 0 | 6.0848 | 0 | 0 | 0 | 0 | 0 | 0 | 0 | 0 | 0 | 9.2461 | 1.2922 | 1.0339 | 0.83963 | 0.84041 | 0.20124 | 0 | 0 | 0 | 0 | 6.0848 | 0 | 0 | 0 | 0 | 1.8112 | 0 | 0 | 0 | 0 | 40 | 2 | 4 | 4 | 4 | 4 | 0 | 0 | 0 | 0 | 0 | 0 | 0 | 0
2014-03-05 | 13時 | 0 | 0 | 0 | 0 | 0 | 0.44546 | 0 | 0 | 0 | 0 | 2 | 0 | 0 | 0 | 0 | 0 | 0 | 0 | 0 | 0 | 0 | 0 | 0 | 0 | 0 | 0 | 0 | 0 | 0 | 0 | 0 | 0 | 0 | 0 | 0 | 0 | 6.0848 | 0 | 0 | 0 | 0 | 0 | 0 | 0 | 0 | 0 | 9.2461 | 1.2922 | 1.0339 | 0.83963 | 0.84041 | 0 | 0 | 0 | 0 | 0 | 6.0848 | 0 | 0 | 0 | 0 | 0 | 0 | 0 | 0 | 0 | 40 | 2 | 4 | 4 | 4 | 4 | 0 | 0 | 0 | 0 | 0 | 0 | 0 | 0
2014-03-05 | 14時 | 0 | 0 | 0 | 0 | 0 | 0.44546 | 0 | 0 | 0 | 0 | 2 | 0 | 0 | 0 | 0 | 0 | 0 | 0 | 0 | 0 | 0 | 0 | 0 | 0 | 0 | 0 | 0 | 0 | 0 | 0 | 0 | 0 | 0 | 0 | 0 | 0 | 6.0848 | 0 | 0 | 0 | 0 | 0 | 0 | 0 | 0 | 0 | 9.2461 | 1.2922 | 1.0339 | 0.83963 | 0.84041 | 0 | 0 | 0 | 0 | 0 | 6.0848 | 0 | 0 | 0 | 0 | 0 | 0 | 0 | 0 | 0 | 40 | 2 | 4 | 4 | 4 | 4 | 0 | 0 | 0 | 0 | 0 | 0 | 0 | 0
2014-03-05 | 15時 | 0.059078 | 6.0452 | 0.059078 | 0.05404 | 0.0050377 | 0.44546 | 0.93653 | 5.2161 | 0.74028 | 5.2161 | 2 | 5.2161 | 0 | 0 | 0 | 0 | 0.74028 | 0 | 0 | 0 | 0 | 0.21112 | 0 | 0 | 0 | 0 | 5.0049 | 0 | 0 | 0 | 0 | 4.5044 | 0 | 0 | 0 | 0 | 6.0848 | 0 | 0 | 0 | 0 | 0 | 0 | 0 | 0 | 0 | 9.2461 | 1.2922 | 1.0339 | 0.83963 | 0.84041 | 0.50049 | 0 | 0 | 0 | 0 | 6.0848 | 0 | 0 | 0 | 0 | 4.5044 | 0 | 0 | 0 | 0 | 40 | 2 | 4 | 4 | 4 | 4 | 0 | 0 | 0 | 0 | 0 | 0 | 0 | 0
2014-03-05 | 16時 | 0.078529 | 7.8913 | 0.078529 | 0.071953 | 0.0065761 | 0.44546 | 0.93653 | 6.945 | 0.98565 | 6.945 | 2 | 6.945 | 0 | 0 | 0 | 0 | 0.98565 | 0 | 0 | 0 | 0 | 0.2811 | 0 | 0 | 0 | 0 | 6.6639 | 0 | 0 | 0 | 0 | 5.9975 | 0 | 0 | 0 | 0 | 6.0848 | 0 | 0 | 0 | 0 | 0 | 0 | 0 | 0 | 0 | 9.2461 | 1.2922 | 1.0339 | 0.83963 | 0.84041 | 0.66639 | 0 | 0 | 0 | 0 | 6.0848 | 0 | 0 | 0 | 0 | 5.9975 | 0 | 0 | 0 | 0 | 40 | 2 | 4 | 4 | 4 | 4 | 0 | 0 | 0 | 0 | 0 | 0 | 0 | 0
2014-03-05 | 17時 | 0.044836 | 8.7392 | 0.044836 | 0.037554 | 0.0072827 | 0.81094 | 0.92233 | 7.2495 | 0.51443 | 7.2495 | 1 | 7.2495 | 0 | 0 | 0 | 0 | 0.51443 | 0 | 0 | 0 | 0 | 0.29343 | 0 | 0 | 0 | 0 | 6.9561 | 0 | 0 | 0 | 0 | 6.2604 | 0 | 0 | 0 | 0 | 12.1696 | 0 | 0 | 0 | 0 | 0 | 0 | 0 | 0 | 0 | 18.4922 | 2.5844 | 2.0679 | 1.6793 | 1.6808 | 0.69561 | 0 | 0 | 0 | 0 | 12.1696 | 0 | 0 | 0 | 0 | 6.2604 | 0 | 0 | 0 | 0 | 60 | 1 | 4 | 4 | 4 | 4 | 0 | 0 | 0 | 0 | 0 | 0 | 0 | 0
2014-03-05 | 18時 | 0.043553 | 4.5718 | 0.043553 | 0.039744 | 0.0038098 | 0.44546 | 0.93653 | 3.8361 | 0.54443 | 3.8361 | 2 | 3.8361 | 0 | 0 | 0 | 0 | 0.54443 | 0 | 0 | 0 | 0 | 0.15527 | 0 | 0 | 0 | 0 | 3.6809 | 0 | 0 | 0 | 0 | 3.3128 | 0 | 0 | 0 | 0 | 6.0848 | 0 | 0 | 0 | 0 | 0 | 0 | 0 | 0 | 0 | 9.2461 | 1.2922 | 1.0339 | 0.83963 | 0.84041 | 0.36809 | 0 | 0 | 0 | 0 | 6.0848 | 0 | 0 | 0 | 0 | 3.3128 | 0 | 0 | 0 | 0 | 40 | 2 | 4 | 4 | 4 | 4 | 0 | 0 | 0 | 0 | 0 | 0 | 0 | 0
2014-03-05 | 19時 | 0.04791 | 4.9853 | 0.04791 | 0.043756 | 0.0041544 | 0.44546 | 0.93653 | 4.2234 | 0.59939 | 4.2234 | 2 | 4.2234 | 0 | 0 | 0 | 0 | 0.59939 | 0 | 0 | 0 | 0 | 0.17094 | 0 | 0 | 0 | 0 | 4.0524 | 0 | 0 | 0 | 0 | 3.6472 | 0 | 0 | 0 | 0 | 6.0848 | 0 | 0 | 0 | 0 | 0 | 0 | 0 | 0 | 0 | 9.2461 | 1.2922 | 1.0339 | 0.83963 | 0.84041 | 0.40524 | 0 | 0 | 0 | 0 | 6.0848 | 0 | 0 | 0 | 0 | 3.6472 | 0 | 0 | 0 | 0 | 40 | 2 | 4 | 4 | 4 | 4 | 0 | 0 | 0 | 0 | 0 | 0 | 0 | 0
2014-03-05 | 20時 | 0.049621 | 5.1477 | 0.049621 | 0.045332 | 0.0042897 | 0.44546 | 0.93653 | 4.3755 | 0.62098 | 4.3755 | 2 | 4.3755 | 0 | 0 | 0 | 0 | 0.62098 | 0 | 0 | 0 | 0 | 0.1771 | 0 | 0 | 0 | 0 | 4.1984 | 0 | 0 | 0 | 0 | 3.7786 | 0 | 0 | 0 | 0 | 6.0848 | 0 | 0 | 0 | 0 | 0 | 0 | 0 | 0 | 0 | 9.2461 | 1.2922 | 1.0339 | 0.83963 | 0.84041 | 0.41984 | 0 | 0 | 0 | 0 | 6.0848 | 0 | 0 | 0 | 0 | 3.7786 | 0 | 0 | 0 | 0 | 40 | 2 | 4 | 4 | 4 | 4 | 0 | 0 | 0 | 0 | 0 | 0 | 0 | 0
2014-03-05 | 21時 | 0.053723 | 5.537 | 0.053723 | 0.049109 | 0.0046142 | 0.44546 | 0.93653 | 4.7401 | 0.67273 | 4.7401 | 2 | 4.7401 | 0 | 0 | 0 | 0 | 0.67273 | 0 | 0 | 0 | 0 | 0.19186 | 0 | 0 | 0 | 0 | 4.5482 | 0 | 0 | 0 | 0 | 4.0934 | 0 | 0 | 0 | 0 | 6.0848 | 0 | 0 | 0 | 0 | 0 | 0 | 0 | 0 | 0 | 9.2461 | 1.2922 | 1.0339 | 0.83963 | 0.84041 | 0.45482 | 0 | 0 | 0 | 0 | 6.0848 | 0 | 0 | 0 | 0 | 4.0934 | 0 | 0 | 0 | 0 | 40 | 2 | 4 | 4 | 4 | 4 | 0 | 0 | 0 | 0 | 0 | 0 | 0 | 0
2014-03-05 | 22時 | 0 | 0 | 0 | 0 | 0 | 0.44546 | 0 | 0 | 0 | 0 | 2 | 0 | 0 | 0 | 0 | 0 | 0 | 0 | 0 | 0 | 0 | 0 | 0 | 0 | 0 | 0 | 0 | 0 | 0 | 0 | 0 | 0 | 0 | 0 | 0 | 0 | 6.0848 | 0 | 0 | 0 | 0 | 0 | 0 | 0 | 0 | 0 | 9.2461 | 1.2922 | 1.0339 | 0.83963 | 0.84041 | 0 | 0 | 0 | 0 | 0 | 6.0848 | 0 | 0 | 0 | 0 | 0 | 0 | 0 | 0 | 0 | 40 | 2 | 4 | 4 | 4 | 4 | 0 | 0 | 0 | 0 | 0 | 0 | 0 | 0
2014-03-05 | 23時 | 0 | 0 | 0 | 0 | 0 | 0.44546 | 0 | 0 | 0 | 0 | 2 | 0 | 0 | 0 | 0 | 0 | 0 | 0 | 0 | 0 | 0 | 0 | 0 | 0 | 0 | 0 | 0 | 0 | 0 | 0 | 0 | 0 | 0 | 0 | 0 | 0 | 6.0848 | 0 | 0 | 0 | 0 | 0 | 0 | 0 | 0 | 0 | 9.2461 | 1.2922 | 1.0339 | 0.83963 | 0.84041 | 0 | 0 | 0 | 0 | 0 | 6.0848 | 0 | 0 | 0 | 0 | 0 | 0 | 0 | 0 | 0 | 40 | 2 | 4 | 4 | 4 | 4 | 0 | 0 | 0 | 0 | 0 | 0 | 0 | 0
2014-03-06 | 0時 | 0 | 0 | 0 | 0 | 0 | 0.44546 | 0 | 0 | 0 | 0 | 2 | 0 | 0 | 0 | 0 | 0 | 0 | 0 | 0 | 0 | 0 | 0 | 0 | 0 | 0 | 0 | 0 | 0 | 0 | 0 | 0 | 0 | 0 | 0 | 0 | 0 | 6.0848 | 0 | 0 | 0 | 0 | 0 | 0 | 0 | 0 | 0 | 9.2461 | 1.2922 | 1.0339 | 0.83963 | 0.84041 | 0 | 0 | 0 | 0 | 0 | 6.0848 | 0 | 0 | 0 | 0 | 0 | 0 | 0 | 0 | 0 | 40 | 2 | 4 | 4 | 4 | 4 | 0 | 0 | 0 | 0 | 0 | 0 | 0 | 0
2014-03-06 | 1時 | 0 | 0 | 0 | 0 | 0 | 0.44546 | 0 | 0 | 0 | 0 | 2 | 0 | 0 | 0 | 0 | 0 | 0 | 0 | 0 | 0 | 0 | 0 | 0 | 0 | 0 | 0 | 0 | 0 | 0 | 0 | 0 | 0 | 0 | 0 | 0 | 0 | 6.0848 | 0 | 0 | 0 | 0 | 0 | 0 | 0 | 0 | 0 | 9.2461 | 1.2922 | 1.0339 | 0.83963 | 0.84041 | 0 | 0 | 0 | 0 | 0 | 6.0848 | 0 | 0 | 0 | 0 | 0 | 0 | 0 | 0 | 0 | 40 | 2 | 4 | 4 | 4 | 4 | 0 | 0 | 0 | 0 | 0 | 0 | 0 | 0
2014-03-06 | 2時 | 0 | 0 | 0 | 0 | 0 | 0.44546 | 0 | 0 | 0 | 0 | 2 | 0 | 0 | 0 | 0 | 0 | 0 | 0 | 0 | 0 | 0 | 0 | 0 | 0 | 0 | 0 | 0 | 0 | 0 | 0 | 0 | 0 | 0 | 0 | 0 | 0 | 6.0848 | 0 | 0 | 0 | 0 | 0 | 0 | 0 | 0 | 0 | 9.2461 | 1.2922 | 1.0339 | 0.83963 | 0.84041 | 0 | 0 | 0 | 0 | 0 | 6.0848 | 0 | 0 | 0 | 0 | 0 | 0 | 0 | 0 | 0 | 40 | 2 | 4 | 4 | 4 | 4 | 0 | 0 | 0 | 0 | 0 | 0 | 0 | 0
2014-03-06 | 3時 | 0 | 0 | 0 | 0 | 0 | 0.44546 | 0 | 0 | 0 | 0 | 2 | 0 | 0 | 0 | 0 | 0 | 0 | 0 | 0 | 0 | 0 | 0 | 0 | 0 | 0 | 0 | 0 | 0 | 0 | 0 | 0 | 0 | 0 | 0 | 0 | 0 | 6.0848 | 0 | 0 | 0 | 0 | 0 | 0 | 0 | 0 | 0 | 9.2461 | 1.2922 | 1.0339 | 0.83963 | 0.84041 | 0 | 0 | 0 | 0 | 0 | 6.0848 | 0 | 0 | 0 | 0 | 0 | 0 | 0 | 0 | 0 | 40 | 2 | 4 | 4 | 4 | 4 | 0 | 0 | 0 | 0 | 0 | 0 | 0 | 0
2014-03-06 | 4時 | 0 | 0 | 0 | 0 | 0 | 0.44546 | 0 | 0 | 0 | 0 | 2 | 0 | 0 | 0 | 0 | 0 | 0 | 0 | 0 | 0 | 0 | 0 | 0 | 0 | 0 | 0 | 0 | 0 | 0 | 0 | 0 | 0 | 0 | 0 | 0 | 0 | 6.0848 | 0 | 0 | 0 | 0 | 0 | 0 | 0 | 0 | 0 | 9.2461 | 1.2922 | 1.0339 | 0.83963 | 0.84041 | 0 | 0 | 0 | 0 | 0 | 6.0848 | 0 | 0 | 0 | 0 | 0 | 0 | 0 | 0 | 0 | 40 | 2 | 4 | 4 | 4 | 4 | 0 | 0 | 0 | 0 | 0 | 0 | 0 | 0
2014-03-06 | 5時 | 0.086465 | 16.1582 | 0.086465 | 0.073 | 0.013465 | 0.81094 | 0.92233 | 14.0922 | 1 | 14.0922 | 1 | 14.0922 | 0 | 0 | 0 | 0 | 1 | 0 | 0 | 0 | 0 | 0.57039 | 0 | 0 | 0 | 0 | 13.5218 | 0 | 0 | 0 | 0 | 12.1696 | 0 | 0 | 0 | 0 | 12.1696 | 0 | 0 | 0 | 0 | 0 | 0 | 0 | 0 | 0 | 18.4922 | 2.5844 | 2.0679 | 1.6793 | 1.6808 | 1.3522 | 0 | 0 | 0 | 0 | 12.1696 | 0 | 0 | 0 | 0 | 21.7963 | 0 | 0 | 0 | 0 | 60 | 1 | 4 | 4 | 4 | 4 | 11.7445 | 9.6266 | 0 | 9.6266 | 0 | 0 | 0 | 0
2014-03-06 | 6時 | 0.053565 | 10.2948 | 0.053565 | 0.044986 | 0.008579 | 0.81094 | 0.92233 | 8.6843 | 0.61625 | 8.6843 | 1 | 8.6843 | 0 | 0 | 0 | 0 | 0.61625 | 0 | 0 | 0 | 0 | 0.3515 | 0 | 0 | 0 | 0 | 8.3328 | 0 | 0 | 0 | 0 | 7.4995 | 0 | 0 | 0 | 0 | 12.1696 | 0 | 0 | 0 | 0 | 0 | 0 | 0 | 0 | 0 | 18.4922 | 2.5844 | 2.0679 | 1.6793 | 1.6808 | 0.83328 | 0 | 0 | 0 | 0 | 12.1696 | 0 | 0 | 0 | 0 | 7.4995 | 0 | 0 | 0 | 0 | 60 | 1 | 4 | 4 | 4 | 4 | 0 | 0 | 0 | 0 | 0 | 0 | 0 | 0
2014-03-06 | 7時 | 0.064202 | 6.5316 | 0.064202 | 0.058759 | 0.005443 | 0.44546 | 0.93653 | 5.6716 | 0.80492 | 5.6716 | 2 | 5.6716 | 0 | 0 | 0 | 0 | 0.80492 | 0 | 0 | 0 | 0 | 0.22956 | 0 | 0 | 0 | 0 | 5.442 | 0 | 0 | 0 | 0 | 4.8978 | 0 | 0 | 0 | 0 | 6.0848 | 0 | 0 | 0 | 0 | 0 | 0 | 0 | 0 | 0 | 9.2461 | 1.2922 | 1.0339 | 0.83963 | 0.84041 | 0.5442 | 0 | 0 | 0 | 0 | 6.0848 | 0 | 0 | 0 | 0 | 4.8978 | 0 | 0 | 0 | 0 | 40 | 2 | 4 | 4 | 4 | 4 | 0 | 0 | 0 | 0 | 0 | 0 | 0 | 0
2014-03-06 | 8時 | 0.041527 | 4.3794 | 0.041527 | 0.037877 | 0.0036495 | 0.44546 | 0.93653 | 3.656 | 0.51887 | 3.656 | 2 | 3.656 | 0 | 0 | 0 | 0 | 0.51887 | 0 | 0 | 0 | 0 | 0.14798 | 0 | 0 | 0 | 0 | 3.508 | 0 | 0 | 0 | 0 | 3.1572 | 0 | 0 | 0 | 0 | 6.0848 | 0 | 0 | 0 | 0 | 0 | 0 | 0 | 0 | 0 | 9.2461 | 1.2922 | 1.0339 | 0.83963 | 0.84041 | 0.3508 | 0 | 0 | 0 | 0 | 6.0848 | 0 | 0 | 0 | 0 | 3.1572 | 0 | 0 | 0 | 0 | 40 | 2 | 4 | 4 | 4 | 4 | 0 | 0 | 0 | 0 | 0 | 0 | 0 | 0
2014-03-06 | 9時 | 0 | 0 | 0 | 0 | 0 | 0.44546 | 0 | 0 | 0 | 0 | 2 | 0 | 0 | 0 | 0 | 0 | 0 | 0 | 0 | 0 | 0 | 0 | 0 | 0 | 0 | 0 | 0 | 0 | 0 | 0 | 0 | 0 | 0 | 0 | 0 | 0 | 6.0848 | 0 | 0 | 0 | 0 | 0 | 0 | 0 | 0 | 0 | 9.2461 | 1.2922 | 1.0339 | 0.83963 | 0.84041 | 0 | 0 | 0 | 0 | 0 | 6.0848 | 0 | 0 | 0 | 0 | 0 | 0 | 0 | 0 | 0 | 40 | 2 | 4 | 4 | 4 | 4 | 0 | 0 | 0 | 0 | 0 | 0 | 0 | 0
2014-03-06 | 10時 | 0 | 0 | 0 | 0 | 0 | 0.44546 | 0 | 0 | 0 | 0 | 2 | 0 | 0 | 0 | 0 | 0 | 0 | 0 | 0 | 0 | 0 | 0 | 0 | 0 | 0 | 0 | 0 | 0 | 0 | 0 | 0 | 0 | 0 | 0 | 0 | 0 | 6.0848 | 0 | 0 | 0 | 0 | 0 | 0 | 0 | 0 | 0 | 9.2461 | 1.2922 | 1.0339 | 0.83963 | 0.84041 | 0 | 0 | 0 | 0 | 0 | 6.0848 | 0 | 0 | 0 | 0 | 0 | 0 | 0 | 0 | 0 | 40 | 2 | 4 | 4 | 4 | 4 | 0 | 0 | 0 | 0 | 0 | 0 | 0 | 0
2014-03-06 | 11時 | 0.071818 | 7.2544 | 0.071818 | 0.065772 | 0.0060453 | 0.44546 | 0.93653 | 6.3485 | 0.90099 | 6.3485 | 2 | 6.3485 | 0 | 0 | 0 | 0 | 0.90099 | 0 | 0 | 0 | 0 | 0.25696 | 0 | 0 | 0 | 0 | 6.0915 | 0 | 0 | 0 | 0 | 5.4824 | 0 | 0 | 0 | 0 | 6.0848 | 0 | 0 | 0 | 0 | 0 | 0 | 0 | 0 | 0 | 9.2461 | 1.2922 | 1.0339 | 0.83963 | 0.84041 | 0.60915 | 0 | 0 | 0 | 0 | 6.0848 | 0 | 0 | 0 | 0 | 5.4824 | 0 | 0 | 0 | 0 | 40 | 2 | 4 | 4 | 4 | 4 | 0 | 0 | 0 | 0 | 0 | 0 | 0 | 0
2014-03-06 | 12時 | 0.031194 | 3.3987 | 0.031194 | 0.028362 | 0.0028323 | 0.44546 | 0.93653 | 2.7375 | 0.38852 | 2.7375 | 2 | 2.7375 | 0 | 0 | 0 | 0 | 0.38852 | 0 | 0 | 0 | 0 | 0.1108 | 0 | 0 | 0 | 0 | 2.6267 | 0 | 0 | 0 | 0 | 2.3641 | 0 | 0 | 0 | 0 | 6.0848 | 0 | 0 | 0 | 0 | 0 | 0 | 0 | 0 | 0 | 9.2461 | 1.2922 | 1.0339 | 0.83963 | 0.84041 | 0.26267 | 0 | 0 | 0 | 0 | 6.0848 | 0 | 0 | 0 | 0 | 2.3641 | 0 | 0 | 0 | 0 | 40 | 2 | 4 | 4 | 4 | 4 | 0 | 0 | 0 | 0 | 0 | 0 | 0 | 0
2014-03-06 | 13時 | 0 | 0 | 0 | 0 | 0 | 0.44546 | 0 | 0 | 0 | 0 | 2 | 0 | 0 | 0 | 0 | 0 | 0 | 0 | 0 | 0 | 0 | 0 | 0 | 0 | 0 | 0 | 0 | 0 | 0 | 0 | 0 | 0 | 0 | 0 | 0 | 0 | 6.0848 | 0 | 0 | 0 | 0 | 0 | 0 | 0 | 0 | 0 | 9.2461 | 1.2922 | 1.0339 | 0.83963 | 0.84041 | 0 | 0 | 0 | 0 | 0 | 6.0848 | 0 | 0 | 0 | 0 | 0 | 0 | 0 | 0 | 0 | 40 | 2 | 4 | 4 | 4 | 4 | 0 | 0 | 0 | 0 | 0 | 0 | 0 | 0
2014-03-06 | 14時 | 0 | 0 | 0 | 0 | 0 | 0.44546 | 0 | 0 | 0 | 0 | 2 | 0 | 0 | 0 | 0 | 0 | 0 | 0 | 0 | 0 | 0 | 0 | 0 | 0 | 0 | 0 | 0 | 0 | 0 | 0 | 0 | 0 | 0 | 0 | 0 | 0 | 6.0848 | 0 | 0 | 0 | 0 | 0 | 0 | 0 | 0 | 0 | 9.2461 | 1.2922 | 1.0339 | 0.83963 | 0.84041 | 0 | 0 | 0 | 0 | 0 | 6.0848 | 0 | 0 | 0 | 0 | 0 | 0 | 0 | 0 | 0 | 40 | 2 | 4 | 4 | 4 | 4 | 0 | 0 | 0 | 0 | 0 | 0 | 0 | 0
2014-03-06 | 15時 | 0.069364 | 7.0215 | 0.069364 | 0.063513 | 0.0058513 | 0.44546 | 0.93653 | 6.1304 | 0.87004 | 6.1304 | 2 | 6.1304 | 0 | 0 | 0 | 0 | 0.87004 | 0 | 0 | 0 | 0 | 0.24813 | 0 | 0 | 0 | 0 | 5.8823 | 0 | 0 | 0 | 0 | 5.294 | 0 | 0 | 0 | 0 | 6.0848 | 0 | 0 | 0 | 0 | 0 | 0 | 0 | 0 | 0 | 9.2461 | 1.2922 | 1.0339 | 0.83963 | 0.84041 | 0.58823 | 0 | 0 | 0 | 0 | 6.0848 | 0 | 0 | 0 | 0 | 5.294 | 0 | 0 | 0 | 0 | 40 | 2 | 4 | 4 | 4 | 4 | 0 | 0 | 0 | 0 | 0 | 0 | 0 | 0
2014-03-06 | 16時 | 0.045513 | 4.7577 | 0.045513 | 0.041548 | 0.0039648 | 0.44546 | 0.93653 | 4.0103 | 0.56915 | 4.0103 | 2 | 4.0103 | 0 | 0 | 0 | 0 | 0.56915 | 0 | 0 | 0 | 0 | 0.16232 | 0 | 0 | 0 | 0 | 3.848 | 0 | 0 | 0 | 0 | 3.4632 | 0 | 0 | 0 | 0 | 6.0848 | 0 | 0 | 0 | 0 | 0 | 0 | 0 | 0 | 0 | 9.2461 | 1.2922 | 1.0339 | 0.83963 | 0.84041 | 0.3848 | 0 | 0 | 0 | 0 | 6.0848 | 0 | 0 | 0 | 0 | 3.4632 | 0 | 0 | 0 | 0 | 40 | 2 | 4 | 4 | 4 | 4 | 0 | 0 | 0 | 0 | 0 | 0 | 0 | 0
2014-03-06 | 17時 | 0.044168 | 8.6202 | 0.044168 | 0.036985 | 0.0071835 | 0.81094 | 0.92233 | 7.1397 | 0.50664 | 7.1397 | 1 | 7.1397 | 0 | 0 | 0 | 0 | 0.50664 | 0 | 0 | 0 | 0 | 0.28898 | 0 | 0 | 0 | 0 | 6.8507 | 0 | 0 | 0 | 0 | 6.1657 | 0 | 0 | 0 | 0 | 12.1696 | 0 | 0 | 0 | 0 | 0 | 0 | 0 | 0 | 0 | 18.4922 | 2.5844 | 2.0679 | 1.6793 | 1.6808 | 0.68507 | 0 | 0 | 0 | 0 | 12.1696 | 0 | 0 | 0 | 0 | 6.1657 | 0 | 0 | 0 | 0 | 60 | 1 | 4 | 4 | 4 | 4 | 0 | 0 | 0 | 0 | 0 | 0 | 0 | 0
2014-03-06 | 18時 | 0.046702 | 9.0717 | 0.046702 | 0.039142 | 0.0075598 | 0.81094 | 0.92233 | 7.5562 | 0.53619 | 7.5562 | 1 | 7.5562 | 0 | 0 | 0 | 0 | 0.53619 | 0 | 0 | 0 | 0 | 0.30584 | 0 | 0 | 0 | 0 | 7.2503 | 0 | 0 | 0 | 0 | 6.5253 | 0 | 0 | 0 | 0 | 12.1696 | 0 | 0 | 0 | 0 | 0 | 0 | 0 | 0 | 0 | 18.4922 | 2.5844 | 2.0679 | 1.6793 | 1.6808 | 0.72503 | 0 | 0 | 0 | 0 | 12.1696 | 0 | 0 | 0 | 0 | 6.5253 | 0 | 0 | 0 | 0 | 60 | 1 | 4 | 4 | 4 | 4 | 0 | 0 | 0 | 0 | 0 | 0 | 0 | 0
2014-03-06 | 19時 | 0.04516 | 4.7243 | 0.04516 | 0.041224 | 0.0039369 | 0.44546 | 0.93653 | 3.979 | 0.56471 | 3.979 | 2 | 3.979 | 0 | 0 | 0 | 0 | 0.56471 | 0 | 0 | 0 | 0 | 0.16105 | 0 | 0 | 0 | 0 | 3.8179 | 0 | 0 | 0 | 0 | 3.4361 | 0 | 0 | 0 | 0 | 6.0848 | 0 | 0 | 0 | 0 | 0 | 0 | 0 | 0 | 0 | 9.2461 | 1.2922 | 1.0339 | 0.83963 | 0.84041 | 0.38179 | 0 | 0 | 0 | 0 | 6.0848 | 0 | 0 | 0 | 0 | 3.4361 | 0 | 0 | 0 | 0 | 40 | 2 | 4 | 4 | 4 | 4 | 0 | 0 | 0 | 0 | 0 | 0 | 0 | 0
2014-03-06 | 20時 | 0.051238 | 5.3011 | 0.051238 | 0.04682 | 0.0044176 | 0.44546 | 0.93653 | 4.5192 | 0.64138 | 4.5192 | 2 | 4.5192 | 0 | 0 | 0 | 0 | 0.64138 | 0 | 0 | 0 | 0 | 0.18292 | 0 | 0 | 0 | 0 | 4.3363 | 0 | 0 | 0 | 0 | 3.9027 | 0 | 0 | 0 | 0 | 6.0848 | 0 | 0 | 0 | 0 | 0 | 0 | 0 | 0 | 0 | 9.2461 | 1.2922 | 1.0339 | 0.83963 | 0.84041 | 0.43363 | 0 | 0 | 0 | 0 | 6.0848 | 0 | 0 | 0 | 0 | 3.9027 | 0 | 0 | 0 | 0 | 40 | 2 | 4 | 4 | 4 | 4 | 0 | 0 | 0 | 0 | 0 | 0 | 0 | 0
2014-03-06 | 21時 | 0.054441 | 5.6051 | 0.054441 | 0.04977 | 0.0046709 | 0.44546 | 0.93653 | 4.8039 | 0.68178 | 4.8039 | 2 | 4.8039 | 0 | 0 | 0 | 0 | 0.68178 | 0 | 0 | 0 | 0 | 0.19444 | 0 | 0 | 0 | 0 | 4.6095 | 0 | 0 | 0 | 0 | 4.1485 | 0 | 0 | 0 | 0 | 6.0848 | 0 | 0 | 0 | 0 | 0 | 0 | 0 | 0 | 0 | 9.2461 | 1.2922 | 1.0339 | 0.83963 | 0.84041 | 0.46095 | 0 | 0 | 0 | 0 | 6.0848 | 0 | 0 | 0 | 0 | 4.1485 | 0 | 0 | 0 | 0 | 40 | 2 | 4 | 4 | 4 | 4 | 0 | 0 | 0 | 0 | 0 | 0 | 0 | 0
2014-03-06 | 22時 | 0.056706 | 5.8201 | 0.056706 | 0.051856 | 0.0048501 | 0.44546 | 0.93653 | 5.0052 | 0.71035 | 5.0052 | 2 | 5.0052 | 0 | 0 | 0 | 0 | 0.71035 | 0 | 0 | 0 | 0 | 0.20259 | 0 | 0 | 0 | 0 | 4.8026 | 0 | 0 | 0 | 0 | 4.3224 | 0 | 0 | 0 | 0 | 6.0848 | 0 | 0 | 0 | 0 | 0 | 0 | 0 | 0 | 0 | 9.2461 | 1.2922 | 1.0339 | 0.83963 | 0.84041 | 0.48026 | 0 | 0 | 0 | 0 | 6.0848 | 0 | 0 | 0 | 0 | 4.3224 | 0 | 0 | 0 | 0 | 40 | 2 | 4 | 4 | 4 | 4 | 0 | 0 | 0 | 0 | 0 | 0 | 0 | 0
2014-03-06 | 23時 | 0 | 0 | 0 | 0 | 0 | 0.44546 | 0 | 0 | 0 | 0 | 2 | 0 | 0 | 0 | 0 | 0 | 0 | 0 | 0 | 0 | 0 | 0 | 0 | 0 | 0 | 0 | 0 | 0 | 0 | 0 | 0 | 0 | 0 | 0 | 0 | 0 | 6.0848 | 0 | 0 | 0 | 0 | 0 | 0 | 0 | 0 | 0 | 9.2461 | 1.2922 | 1.0339 | 0.83963 | 0.84041 | 0 | 0 | 0 | 0 | 0 | 6.0848 | 0 | 0 | 0 | 0 | 0 | 0 | 0 | 0 | 0 | 40 | 2 | 4 | 4 | 4 | 4 | 0 | 0 | 0 | 0 | 0 | 0 | 0 | 0
2014-03-07 | 0時 | 0 | 0 | 0 | 0 | 0 | 0.44546 | 0 | 0 | 0 | 0 | 2 | 0 | 0 | 0 | 0 | 0 | 0 | 0 | 0 | 0 | 0 | 0 | 0 | 0 | 0 | 0 | 0 | 0 | 0 | 0 | 0 | 0 | 0 | 0 | 0 | 0 | 6.0848 | 0 | 0 | 0 | 0 | 0 | 0 | 0 | 0 | 0 | 9.2461 | 1.2922 | 1.0339 | 0.83963 | 0.84041 | 0 | 0 | 0 | 0 | 0 | 6.0848 | 0 | 0 | 0 | 0 | 0 | 0 | 0 | 0 | 0 | 40 | 2 | 4 | 4 | 4 | 4 | 0 | 0 | 0 | 0 | 0 | 0 | 0 | 0
2014-03-07 | 1時 | 0 | 0 | 0 | 0 | 0 | 0.44546 | 0 | 0 | 0 | 0 | 2 | 0 | 0 | 0 | 0 | 0 | 0 | 0 | 0 | 0 | 0 | 0 | 0 | 0 | 0 | 0 | 0 | 0 | 0 | 0 | 0 | 0 | 0 | 0 | 0 | 0 | 6.0848 | 0 | 0 | 0 | 0 | 0 | 0 | 0 | 0 | 0 | 9.2461 | 1.2922 | 1.0339 | 0.83963 | 0.84041 | 0 | 0 | 0 | 0 | 0 | 6.0848 | 0 | 0 | 0 | 0 | 0 | 0 | 0 | 0 | 0 | 40 | 2 | 4 | 4 | 4 | 4 | 0 | 0 | 0 | 0 | 0 | 0 | 0 | 0
2014-03-07 | 2時 | 0 | 0 | 0 | 0 | 0 | 0.44546 | 0 | 0 | 0 | 0 | 2 | 0 | 0 | 0 | 0 | 0 | 0 | 0 | 0 | 0 | 0 | 0 | 0 | 0 | 0 | 0 | 0 | 0 | 0 | 0 | 0 | 0 | 0 | 0 | 0 | 0 | 6.0848 | 0 | 0 | 0 | 0 | 0 | 0 | 0 | 0 | 0 | 9.2461 | 1.2922 | 1.0339 | 0.83963 | 0.84041 | 0 | 0 | 0 | 0 | 0 | 6.0848 | 0 | 0 | 0 | 0 | 0 | 0 | 0 | 0 | 0 | 40 | 2 | 4 | 4 | 4 | 4 | 0 | 0 | 0 | 0 | 0 | 0 | 0 | 0
2014-03-07 | 3時 | 0 | 0 | 0 | 0 | 0 | 0.44546 | 0 | 0 | 0 | 0 | 2 | 0 | 0 | 0 | 0 | 0 | 0 | 0 | 0 | 0 | 0 | 0 | 0 | 0 | 0 | 0 | 0 | 0 | 0 | 0 | 0 | 0 | 0 | 0 | 0 | 0 | 6.0848 | 0 | 0 | 0 | 0 | 0 | 0 | 0 | 0 | 0 | 9.2461 | 1.2922 | 1.0339 | 0.83963 | 0.84041 | 0 | 0 | 0 | 0 | 0 | 6.0848 | 0 | 0 | 0 | 0 | 0 | 0 | 0 | 0 | 0 | 40 | 2 | 4 | 4 | 4 | 4 | 0 | 0 | 0 | 0 | 0 | 0 | 0 | 0
2014-03-07 | 4時 | 0 | 0 | 0 | 0 | 0 | 0.44546 | 0 | 0 | 0 | 0 | 2 | 0 | 0 | 0 | 0 | 0 | 0 | 0 | 0 | 0 | 0 | 0 | 0 | 0 | 0 | 0 | 0 | 0 | 0 | 0 | 0 | 0 | 0 | 0 | 0 | 0 | 6.0848 | 0 | 0 | 0 | 0 | 0 | 0 | 0 | 0 | 0 | 9.2461 | 1.2922 | 1.0339 | 0.83963 | 0.84041 | 0 | 0 | 0 | 0 | 0 | 6.0848 | 0 | 0 | 0 | 0 | 0 | 0 | 0 | 0 | 0 | 40 | 2 | 4 | 4 | 4 | 4 | 0 | 0 | 0 | 0 | 0 | 0 | 0 | 0
2014-03-07 | 5時 | 0.086465 | 16.1582 | 0.086465 | 0.073 | 0.013465 | 0.81094 | 0.92233 | 14.0922 | 1 | 14.0922 | 1 | 14.0922 | 0 | 0 | 0 | 0 | 1 | 0 | 0 | 0 | 0 | 0.57039 | 0 | 0 | 0 | 0 | 13.5218 | 0 | 0 | 0 | 0 | 12.1696 | 0 | 0 | 0 | 0 | 12.1696 | 0 | 0 | 0 | 0 | 0 | 0 | 0 | 0 | 0 | 18.4922 | 2.5844 | 2.0679 | 1.6793 | 1.6808 | 1.3522 | 0 | 0 | 0 | 0 | 12.1696 | 0 | 0 | 0 | 0 | 18.9088 | 0 | 0 | 0 | 0 | 60 | 1 | 4 | 4 | 4 | 4 | 8.2218 | 6.7392 | 0 | 6.7392 | 0 | 0 | 0 | 0
2014-03-07 | 6時 | 0.045457 | 8.8498 | 0.045457 | 0.038082 | 0.0073748 | 0.81094 | 0.92233 | 7.3515 | 0.52167 | 7.3515 | 1 | 7.3515 | 0 | 0 | 0 | 0 | 0.52167 | 0 | 0 | 0 | 0 | 0.29756 | 0 | 0 | 0 | 0 | 7.0539 | 0 | 0 | 0 | 0 | 6.3485 | 0 | 0 | 0 | 0 | 12.1696 | 0 | 0 | 0 | 0 | 0 | 0 | 0 | 0 | 0 | 18.4922 | 2.5844 | 2.0679 | 1.6793 | 1.6808 | 0.70539 | 0 | 0 | 0 | 0 | 12.1696 | 0 | 0 | 0 | 0 | 6.3485 | 0 | 0 | 0 | 0 | 60 | 1 | 4 | 4 | 4 | 4 | 0 | 0 | 0 | 0 | 0 | 0 | 0 | 0
2014-03-07 | 7時 | 0.055257 | 5.6826 | 0.055257 | 0.050522 | 0.0047355 | 0.44546 | 0.93653 | 4.8764 | 0.69208 | 4.8764 | 2 | 4.8764 | 0 | 0 | 0 | 0 | 0.69208 | 0 | 0 | 0 | 0 | 0.19738 | 0 | 0 | 0 | 0 | 4.6791 | 0 | 0 | 0 | 0 | 4.2112 | 0 | 0 | 0 | 0 | 6.0848 | 0 | 0 | 0 | 0 | 0 | 0 | 0 | 0 | 0 | 9.2461 | 1.2922 | 1.0339 | 0.83963 | 0.84041 | 0.46791 | 0 | 0 | 0 | 0 | 6.0848 | 0 | 0 | 0 | 0 | 4.2112 | 0 | 0 | 0 | 0 | 40 | 2 | 4 | 4 | 4 | 4 | 0 | 0 | 0 | 0 | 0 | 0 | 0 | 0
2014-03-07 | 8時 | 0.033743 | 3.6407 | 0.033743 | 0.030709 | 0.0030339 | 0.44546 | 0.93653 | 2.9641 | 0.42068 | 2.9641 | 2 | 2.9641 | 0 | 0 | 0 | 0 | 0.42068 | 0 | 0 | 0 | 0 | 0.11997 | 0 | 0 | 0 | 0 | 2.8442 | 0 | 0 | 0 | 0 | 2.5597 | 0 | 0 | 0 | 0 | 6.0848 | 0 | 0 | 0 | 0 | 0 | 0 | 0 | 0 | 0 | 9.2461 | 1.2922 | 1.0339 | 0.83963 | 0.84041 | 0.28442 | 0 | 0 | 0 | 0 | 6.0848 | 0 | 0 | 0 | 0 | 2.5597 | 0 | 0 | 0 | 0 | 40 | 2 | 4 | 4 | 4 | 4 | 0 | 0 | 0 | 0 | 0 | 0 | 0 | 0
2014-03-07 | 9時 | 0 | 0 | 0 | 0 | 0 | 0.44546 | 0 | 0 | 0 | 0 | 2 | 0 | 0 | 0 | 0 | 0 | 0 | 0 | 0 | 0 | 0 | 0 | 0 | 0 | 0 | 0 | 0 | 0 | 0 | 0 | 0 | 0 | 0 | 0 | 0 | 0 | 6.0848 | 0 | 0 | 0 | 0 | 0 | 0 | 0 | 0 | 0 | 9.2461 | 1.2922 | 1.0339 | 0.83963 | 0.84041 | 0 | 0 | 0 | 0 | 0 | 6.0848 | 0 | 0 | 0 | 0 | 0 | 0 | 0 | 0 | 0 | 40 | 2 | 4 | 4 | 4 | 4 | 0 | 0 | 0 | 0 | 0 | 0 | 0 | 0
2014-03-07 | 10時 | 0 | 0 | 0 | 0 | 0 | 0.44546 | 0 | 0 | 0 | 0 | 2 | 0 | 0 | 0 | 0 | 0 | 0 | 0 | 0 | 0 | 0 | 0 | 0 | 0 | 0 | 0 | 0 | 0 | 0 | 0 | 0 | 0 | 0 | 0 | 0 | 0 | 6.0848 | 0 | 0 | 0 | 0 | 0 | 0 | 0 | 0 | 0 | 9.2461 | 1.2922 | 1.0339 | 0.83963 | 0.84041 | 0 | 0 | 0 | 0 | 0 | 6.0848 | 0 | 0 | 0 | 0 | 0 | 0 | 0 | 0 | 0 | 40 | 2 | 4 | 4 | 4 | 4 | 0 | 0 | 0 | 0 | 0 | 0 | 0 | 0
2014-03-07 | 11時 | 0.056399 | 5.791 | 0.056399 | 0.051573 | 0.0048258 | 0.44546 | 0.93653 | 4.9779 | 0.70648 | 4.9779 | 2 | 4.9779 | 0 | 0 | 0 | 0 | 0.70648 | 0 | 0 | 0 | 0 | 0.20149 | 0 | 0 | 0 | 0 | 4.7765 | 0 | 0 | 0 | 0 | 4.2988 | 0 | 0 | 0 | 0 | 6.0848 | 0 | 0 | 0 | 0 | 0 | 0 | 0 | 0 | 0 | 9.2461 | 1.2922 | 1.0339 | 0.83963 | 0.84041 | 0.47765 | 0 | 0 | 0 | 0 | 6.0848 | 0 | 0 | 0 | 0 | 4.2988 | 0 | 0 | 0 | 0 | 40 | 2 | 4 | 4 | 4 | 4 | 0 | 0 | 0 | 0 | 0 | 0 | 0 | 0
2014-03-07 | 12時 | 0.024696 | 2.782 | 0.024696 | 0.022378 | 0.0023183 | 0.44546 | 0.93653 | 2.1599 | 0.30654 | 2.1599 | 2 | 2.1599 | 0 | 0 | 0 | 0 | 0.30654 | 0 | 0 | 0 | 0 | 0.087424 | 0 | 0 | 0 | 0 | 2.0725 | 0 | 0 | 0 | 0 | 1.8653 | 0 | 0 | 0 | 0 | 6.0848 | 0 | 0 | 0 | 0 | 0 | 0 | 0 | 0 | 0 | 9.2461 | 1.2922 | 1.0339 | 0.83963 | 0.84041 | 0.20725 | 0 | 0 | 0 | 0 | 6.0848 | 0 | 0 | 0 | 0 | 1.8653 | 0 | 0 | 0 | 0 | 40 | 2 | 4 | 4 | 4 | 4 | 0 | 0 | 0 | 0 | 0 | 0 | 0 | 0
2014-03-07 | 13時 | 0 | 0 | 0 | 0 | 0 | 0.44546 | 0 | 0 | 0 | 0 | 2 | 0 | 0 | 0 | 0 | 0 | 0 | 0 | 0 | 0 | 0 | 0 | 0 | 0 | 0 | 0 | 0 | 0 | 0 | 0 | 0 | 0 | 0 | 0 | 0 | 0 | 6.0848 | 0 | 0 | 0 | 0 | 0 | 0 | 0 | 0 | 0 | 9.2461 | 1.2922 | 1.0339 | 0.83963 | 0.84041 | 0 | 0 | 0 | 0 | 0 | 6.0848 | 0 | 0 | 0 | 0 | 0 | 0 | 0 | 0 | 0 | 40 | 2 | 4 | 4 | 4 | 4 | 0 | 0 | 0 | 0 | 0 | 0 | 0 | 0
2014-03-07 | 14時 | 0 | 0 | 0 | 0 | 0 | 0.44546 | 0 | 0 | 0 | 0 | 2 | 0 | 0 | 0 | 0 | 0 | 0 | 0 | 0 | 0 | 0 | 0 | 0 | 0 | 0 | 0 | 0 | 0 | 0 | 0 | 0 | 0 | 0 | 0 | 0 | 0 | 6.0848 | 0 | 0 | 0 | 0 | 0 | 0 | 0 | 0 | 0 | 9.2461 | 1.2922 | 1.0339 | 0.83963 | 0.84041 | 0 | 0 | 0 | 0 | 0 | 6.0848 | 0 | 0 | 0 | 0 | 0 | 0 | 0 | 0 | 0 | 40 | 2 | 4 | 4 | 4 | 4 | 0 | 0 | 0 | 0 | 0 | 0 | 0 | 0
2014-03-07 | 15時 | 0.047839 | 4.9786 | 0.047839 | 0.043691 | 0.0041488 | 0.44546 | 0.93653 | 4.2171 | 0.5985 | 4.2171 | 2 | 4.2171 | 0 | 0 | 0 | 0 | 0.5985 | 0 | 0 | 0 | 0 | 0.17069 | 0 | 0 | 0 | 0 | 4.0464 | 0 | 0 | 0 | 0 | 3.6418 | 0 | 0 | 0 | 0 | 6.0848 | 0 | 0 | 0 | 0 | 0 | 0 | 0 | 0 | 0 | 9.2461 | 1.2922 | 1.0339 | 0.83963 | 0.84041 | 0.40464 | 0 | 0 | 0 | 0 | 6.0848 | 0 | 0 | 0 | 0 | 3.6418 | 0 | 0 | 0 | 0 | 40 | 2 | 4 | 4 | 4 | 4 | 0 | 0 | 0 | 0 | 0 | 0 | 0 | 0
2014-03-07 | 16時 | 0.025586 | 2.8665 | 0.025586 | 0.023197 | 0.0023887 | 0.44546 | 0.93653 | 2.2391 | 0.31777 | 2.2391 | 2 | 2.2391 | 0 | 0 | 0 | 0 | 0.31777 | 0 | 0 | 0 | 0 | 0.090627 | 0 | 0 | 0 | 0 | 2.1484 | 0 | 0 | 0 | 0 | 1.9336 | 0 | 0 | 0 | 0 | 6.0848 | 0 | 0 | 0 | 0 | 0 | 0 | 0 | 0 | 0 | 9.2461 | 1.2922 | 1.0339 | 0.83963 | 0.84041 | 0.21484 | 0 | 0 | 0 | 0 | 6.0848 | 0 | 0 | 0 | 0 | 1.9336 | 0 | 0 | 0 | 0 | 40 | 2 | 4 | 4 | 4 | 4 | 0 | 0 | 0 | 0 | 0 | 0 | 0 | 0
2014-03-07 | 17時 | 0.058694 | 6.0088 | 0.058694 | 0.053687 | 0.0050073 | 0.44546 | 0.93653 | 5.1819 | 0.73543 | 5.1819 | 2 | 5.1819 | 0 | 0 | 0 | 0 | 0.73543 | 0 | 0 | 0 | 0 | 0.20974 | 0 | 0 | 0 | 0 | 4.9722 | 0 | 0 | 0 | 0 | 4.475 | 0 | 0 | 0 | 0 | 6.0848 | 0 | 0 | 0 | 0 | 0 | 0 | 0 | 0 | 0 | 9.2461 | 1.2922 | 1.0339 | 0.83963 | 0.84041 | 0.49722 | 0 | 0 | 0 | 0 | 6.0848 | 0 | 0 | 0 | 0 | 4.475 | 0 | 0 | 0 | 0 | 40 | 2 | 4 | 4 | 4 | 4 | 0 | 0 | 0 | 0 | 0 | 0 | 0 | 0
2014-03-07 | 18時 | 0.068279 | 6.9185 | 0.068279 | 0.062514 | 0.0057655 | 0.44546 | 0.93653 | 6.034 | 0.85635 | 6.034 | 2 | 6.034 | 0 | 0 | 0 | 0 | 0.85635 | 0 | 0 | 0 | 0 | 0.24423 | 0 | 0 | 0 | 0 | 5.7897 | 0 | 0 | 0 | 0 | 5.2108 | 0 | 0 | 0 | 0 | 6.0848 | 0 | 0 | 0 | 0 | 0 | 0 | 0 | 0 | 0 | 9.2461 | 1.2922 | 1.0339 | 0.83963 | 0.84041 | 0.57897 | 0 | 0 | 0 | 0 | 6.0848 | 0 | 0 | 0 | 0 | 5.2108 | 0 | 0 | 0 | 0 | 40 | 2 | 4 | 4 | 4 | 4 | 0 | 0 | 0 | 0 | 0 | 0 | 0 | 0
2014-03-07 | 19時 | 0.035763 | 3.8324 | 0.035763 | 0.032569 | 0.0031936 | 0.44546 | 0.93653 | 3.1437 | 0.44616 | 3.1437 | 2 | 3.1437 | 0 | 0 | 0 | 0 | 0.44616 | 0 | 0 | 0 | 0 | 0.12724 | 0 | 0 | 0 | 0 | 3.0164 | 0 | 0 | 0 | 0 | 2.7148 | 0 | 0 | 0 | 0 | 6.0848 | 0 | 0 | 0 | 0 | 0 | 0 | 0 | 0 | 0 | 9.2461 | 1.2922 | 1.0339 | 0.83963 | 0.84041 | 0.30164 | 0 | 0 | 0 | 0 | 6.0848 | 0 | 0 | 0 | 0 | 2.7148 | 0 | 0 | 0 | 0 | 40 | 2 | 4 | 4 | 4 | 4 | 0 | 0 | 0 | 0 | 0 | 0 | 0 | 0
2014-03-07 | 20時 | 0.042325 | 4.4551 | 0.042325 | 0.038612 | 0.0037126 | 0.44546 | 0.93653 | 3.7269 | 0.52893 | 3.7269 | 2 | 3.7269 | 0 | 0 | 0 | 0 | 0.52893 | 0 | 0 | 0 | 0 | 0.15085 | 0 | 0 | 0 | 0 | 3.5761 | 0 | 0 | 0 | 0 | 3.2184 | 0 | 0 | 0 | 0 | 6.0848 | 0 | 0 | 0 | 0 | 0 | 0 | 0 | 0 | 0 | 9.2461 | 1.2922 | 1.0339 | 0.83963 | 0.84041 | 0.35761 | 0 | 0 | 0 | 0 | 6.0848 | 0 | 0 | 0 | 0 | 3.2184 | 0 | 0 | 0 | 0 | 40 | 2 | 4 | 4 | 4 | 4 | 0 | 0 | 0 | 0 | 0 | 0 | 0 | 0
2014-03-07 | 21時 | 0.046884 | 4.8878 | 0.046884 | 0.04281 | 0.0040732 | 0.44546 | 0.93653 | 4.1321 | 0.58644 | 4.1321 | 2 | 4.1321 | 0 | 0 | 0 | 0 | 0.58644 | 0 | 0 | 0 | 0 | 0.16725 | 0 | 0 | 0 | 0 | 3.9649 | 0 | 0 | 0 | 0 | 3.5684 | 0 | 0 | 0 | 0 | 6.0848 | 0 | 0 | 0 | 0 | 0 | 0 | 0 | 0 | 0 | 9.2461 | 1.2922 | 1.0339 | 0.83963 | 0.84041 | 0.39649 | 0 | 0 | 0 | 0 | 6.0848 | 0 | 0 | 0 | 0 | 3.5684 | 0 | 0 | 0 | 0 | 40 | 2 | 4 | 4 | 4 | 4 | 0 | 0 | 0 | 0 | 0 | 0 | 0 | 0
2014-03-07 | 22時 | 0.051325 | 5.3094 | 0.051325 | 0.046901 | 0.0044245 | 0.44546 | 0.93653 | 4.527 | 0.64248 | 4.527 | 2 | 4.527 | 0 | 0 | 0 | 0 | 0.64248 | 0 | 0 | 0 | 0 | 0.18323 | 0 | 0 | 0 | 0 | 4.3437 | 0 | 0 | 0 | 0 | 3.9094 | 0 | 0 | 0 | 0 | 6.0848 | 0 | 0 | 0 | 0 | 0 | 0 | 0 | 0 | 0 | 9.2461 | 1.2922 | 1.0339 | 0.83963 | 0.84041 | 0.43437 | 0 | 0 | 0 | 0 | 6.0848 | 0 | 0 | 0 | 0 | 3.9094 | 0 | 0 | 0 | 0 | 40 | 2 | 4 | 4 | 4 | 4 | 0 | 0 | 0 | 0 | 0 | 0 | 0 | 0
2014-03-07 | 23時 | 0 | 0 | 0 | 0 | 0 | 0.44546 | 0 | 0 | 0 | 0 | 2 | 0 | 0 | 0 | 0 | 0 | 0 | 0 | 0 | 0 | 0 | 0 | 0 | 0 | 0 | 0 | 0 | 0 | 0 | 0 | 0 | 0 | 0 | 0 | 0 | 0 | 6.0848 | 0 | 0 | 0 | 0 | 0 | 0 | 0 | 0 | 0 | 9.2461 | 1.2922 | 1.0339 | 0.83963 | 0.84041 | 0 | 0 | 0 | 0 | 0 | 6.0848 | 0 | 0 | 0 | 0 | 0 | 0 | 0 | 0 | 0 | 40 | 2 | 4 | 4 | 4 | 4 | 0 | 0 | 0 | 0 | 0 | 0 | 0 | 0
2014-03-08 | 0時 | 0 | 0 | 0 | 0 | 0 | 0.44546 | 0 | 0 | 0 | 0 | 2 | 0 | 0 | 0 | 0 | 0 | 0 | 0 | 0 | 0 | 0 | 0 | 0 | 0 | 0 | 0 | 0 | 0 | 0 | 0 | 0 | 0 | 0 | 0 | 0 | 0 | 6.0848 | 0 | 0 | 0 | 0 | 0 | 0 | 0 | 0 | 0 | 9.2461 | 1.2922 | 1.0339 | 0.83963 | 0.84041 | 0 | 0 | 0 | 0 | 0 | 6.0848 | 0 | 0 | 0 | 0 | 0 | 0 | 0 | 0 | 0 | 40 | 2 | 4 | 4 | 4 | 4 | 0 | 0 | 0 | 0 | 0 | 0 | 0 | 0
2014-03-08 | 1時 | 0 | 0 | 0 | 0 | 0 | 0.44546 | 0 | 0 | 0 | 0 | 2 | 0 | 0 | 0 | 0 | 0 | 0 | 0 | 0 | 0 | 0 | 0 | 0 | 0 | 0 | 0 | 0 | 0 | 0 | 0 | 0 | 0 | 0 | 0 | 0 | 0 | 6.0848 | 0 | 0 | 0 | 0 | 0 | 0 | 0 | 0 | 0 | 9.2461 | 1.2922 | 1.0339 | 0.83963 | 0.84041 | 0 | 0 | 0 | 0 | 0 | 6.0848 | 0 | 0 | 0 | 0 | 0 | 0 | 0 | 0 | 0 | 40 | 2 | 4 | 4 | 4 | 4 | 0 | 0 | 0 | 0 | 0 | 0 | 0 | 0
2014-03-08 | 2時 | 0 | 0 | 0 | 0 | 0 | 0.44546 | 0 | 0 | 0 | 0 | 2 | 0 | 0 | 0 | 0 | 0 | 0 | 0 | 0 | 0 | 0 | 0 | 0 | 0 | 0 | 0 | 0 | 0 | 0 | 0 | 0 | 0 | 0 | 0 | 0 | 0 | 6.0848 | 0 | 0 | 0 | 0 | 0 | 0 | 0 | 0 | 0 | 9.2461 | 1.2922 | 1.0339 | 0.83963 | 0.84041 | 0 | 0 | 0 | 0 | 0 | 6.0848 | 0 | 0 | 0 | 0 | 0 | 0 | 0 | 0 | 0 | 40 | 2 | 4 | 4 | 4 | 4 | 0 | 0 | 0 | 0 | 0 | 0 | 0 | 0
2014-03-08 | 3時 | 0 | 0 | 0 | 0 | 0 | 0.44546 | 0 | 0 | 0 | 0 | 2 | 0 | 0 | 0 | 0 | 0 | 0 | 0 | 0 | 0 | 0 | 0 | 0 | 0 | 0 | 0 | 0 | 0 | 0 | 0 | 0 | 0 | 0 | 0 | 0 | 0 | 6.0848 | 0 | 0 | 0 | 0 | 0 | 0 | 0 | 0 | 0 | 9.2461 | 1.2922 | 1.0339 | 0.83963 | 0.84041 | 0 | 0 | 0 | 0 | 0 | 6.0848 | 0 | 0 | 0 | 0 | 0 | 0 | 0 | 0 | 0 | 40 | 2 | 4 | 4 | 4 | 4 | 0 | 0 | 0 | 0 | 0 | 0 | 0 | 0
2014-03-08 | 4時 | 0 | 0 | 0 | 0 | 0 | 0.44546 | 0 | 0 | 0 | 0 | 2 | 0 | 0 | 0 | 0 | 0 | 0 | 0 | 0 | 0 | 0 | 0 | 0 | 0 | 0 | 0 | 0 | 0 | 0 | 0 | 0 | 0 | 0 | 0 | 0 | 0 | 6.0848 | 0 | 0 | 0 | 0 | 0 | 0 | 0 | 0 | 0 | 9.2461 | 1.2922 | 1.0339 | 0.83963 | 0.84041 | 0 | 0 | 0 | 0 | 0 | 6.0848 | 0 | 0 | 0 | 0 | 0 | 0 | 0 | 0 | 0 | 40 | 2 | 4 | 4 | 4 | 4 | 0 | 0 | 0 | 0 | 0 | 0 | 0 | 0
2014-03-08 | 5時 | 0.086465 | 16.1582 | 0.086465 | 0.073 | 0.013465 | 0.81094 | 0.92233 | 14.0922 | 1 | 14.0922 | 1 | 14.0922 | 0 | 0 | 0 | 0 | 1 | 0 | 0 | 0 | 0 | 0.57039 | 0 | 0 | 0 | 0 | 13.5218 | 0 | 0 | 0 | 0 | 12.1696 | 0 | 0 | 0 | 0 | 12.1696 | 0 | 0 | 0 | 0 | 0 | 0 | 0 | 0 | 0 | 18.4922 | 2.5844 | 2.0679 | 1.6793 | 1.6808 | 1.3522 | 0 | 0 | 0 | 0 | 12.1696 | 0 | 0 | 0 | 0 | 17.9509 | 0 | 0 | 0 | 0 | 60 | 1 | 4 | 4 | 4 | 4 | 7.0532 | 5.7813 | 0 | 5.7813 | 0 | 0 | 0 | 0
2014-03-08 | 6時 | 0.047691 | 9.248 | 0.047691 | 0.039984 | 0.0077066 | 0.81094 | 0.92233 | 7.7187 | 0.54773 | 7.7187 | 1 | 7.7187 | 0 | 0 | 0 | 0 | 0.54773 | 0 | 0 | 0 | 0 | 0.31242 | 0 | 0 | 0 | 0 | 7.4063 | 0 | 0 | 0 | 0 | 6.6657 | 0 | 0 | 0 | 0 | 12.1696 | 0 | 0 | 0 | 0 | 0 | 0 | 0 | 0 | 0 | 18.4922 | 2.5844 | 2.0679 | 1.6793 | 1.6808 | 0.74063 | 0 | 0 | 0 | 0 | 12.1696 | 0 | 0 | 0 | 0 | 6.6657 | 0 | 0 | 0 | 0 | 60 | 1 | 4 | 4 | 4 | 4 | 0 | 0 | 0 | 0 | 0 | 0 | 0 | 0
2014-03-08 | 7時 | 0.072661 | 7.3344 | 0.072661 | 0.066549 | 0.006112 | 0.44546 | 0.93653 | 6.4234 | 0.91163 | 6.4234 | 2 | 6.4234 | 0 | 0 | 0 | 0 | 0.91163 | 0 | 0 | 0 | 0 | 0.25999 | 0 | 0 | 0 | 0 | 6.1634 | 0 | 0 | 0 | 0 | 5.5471 | 0 | 0 | 0 | 0 | 6.0848 | 0 | 0 | 0 | 0 | 0 | 0 | 0 | 0 | 0 | 9.2461 | 1.2922 | 1.0339 | 0.83963 | 0.84041 | 0.61634 | 0 | 0 | 0 | 0 | 6.0848 | 0 | 0 | 0 | 0 | 5.5471 | 0 | 0 | 0 | 0 | 40 | 2 | 4 | 4 | 4 | 4 | 0 | 0 | 0 | 0 | 0 | 0 | 0 | 0
2014-03-08 | 8時 | 0.057645 | 5.9093 | 0.057645 | 0.052721 | 0.0049244 | 0.44546 | 0.93653 | 5.0887 | 0.7222 | 5.0887 | 2 | 5.0887 | 0 | 0 | 0 | 0 | 0.7222 | 0 | 0 | 0 | 0 | 0.20597 | 0 | 0 | 0 | 0 | 4.8828 | 0 | 0 | 0 | 0 | 4.3945 | 0 | 0 | 0 | 0 | 6.0848 | 0 | 0 | 0 | 0 | 0 | 0 | 0 | 0 | 0 | 9.2461 | 1.2922 | 1.0339 | 0.83963 | 0.84041 | 0.48828 | 0 | 0 | 0 | 0 | 6.0848 | 0 | 0 | 0 | 0 | 4.3945 | 0 | 0 | 0 | 0 | 40 | 2 | 4 | 4 | 4 | 4 | 0 | 0 | 0 | 0 | 0 | 0 | 0 | 0
2014-03-08 | 9時 | 0 | 0 | 0 | 0 | 0 | 0.44546 | 0 | 0 | 0 | 0 | 2 | 0 | 0 | 0 | 0 | 0 | 0 | 0 | 0 | 0 | 0 | 0 | 0 | 0 | 0 | 0 | 0 | 0 | 0 | 0 | 0 | 0 | 0 | 0 | 0 | 0 | 6.0848 | 0 | 0 | 0 | 0 | 0 | 0 | 0 | 0 | 0 | 9.2461 | 1.2922 | 1.0339 | 0.83963 | 0.84041 | 0 | 0 | 0 | 0 | 0 | 6.0848 | 0 | 0 | 0 | 0 | 0 | 0 | 0 | 0 | 0 | 40 | 2 | 4 | 4 | 4 | 4 | 0 | 0 | 0 | 0 | 0 | 0 | 0 | 0
2014-03-08 | 10時 | 0 | 0 | 0 | 0 | 0 | 0.44546 | 0 | 0 | 0 | 0 | 2 | 0 | 0 | 0 | 0 | 0 | 0 | 0 | 0 | 0 | 0 | 0 | 0 | 0 | 0 | 0 | 0 | 0 | 0 | 0 | 0 | 0 | 0 | 0 | 0 | 0 | 6.0848 | 0 | 0 | 0 | 0 | 0 | 0 | 0 | 0 | 0 | 9.2461 | 1.2922 | 1.0339 | 0.83963 | 0.84041 | 0 | 0 | 0 | 0 | 0 | 6.0848 | 0 | 0 | 0 | 0 | 0 | 0 | 0 | 0 | 0 | 40 | 2 | 4 | 4 | 4 | 4 | 0 | 0 | 0 | 0 | 0 | 0 | 0 | 0
2014-03-08 | 11時 | 0.043908 | 8.5739 | 0.043908 | 0.036764 | 0.0071449 | 0.81094 | 0.92233 | 7.097 | 0.50361 | 7.097 | 1 | 7.097 | 0 | 0 | 0 | 0 | 0.50361 | 0 | 0 | 0 | 0 | 0.28725 | 0 | 0 | 0 | 0 | 6.8097 | 0 | 0 | 0 | 0 | 6.1288 | 0 | 0 | 0 | 0 | 12.1696 | 0 | 0 | 0 | 0 | 0 | 0 | 0 | 0 | 0 | 18.4922 | 2.5844 | 2.0679 | 1.6793 | 1.6808 | 0.68097 | 0 | 0 | 0 | 0 | 12.1696 | 0 | 0 | 0 | 0 | 6.1288 | 0 | 0 | 0 | 0 | 60 | 1 | 4 | 4 | 4 | 4 | 0 | 0 | 0 | 0 | 0 | 0 | 0 | 0
2014-03-08 | 12時 | 0.025768 | 2.8837 | 0.025768 | 0.023365 | 0.0024031 | 0.44546 | 0.93653 | 2.2552 | 0.32006 | 2.2552 | 2 | 2.2552 | 0 | 0 | 0 | 0 | 0.32006 | 0 | 0 | 0 | 0 | 0.09128 | 0 | 0 | 0 | 0 | 2.1639 | 0 | 0 | 0 | 0 | 1.9475 | 0 | 0 | 0 | 0 | 6.0848 | 0 | 0 | 0 | 0 | 0 | 0 | 0 | 0 | 0 | 9.2461 | 1.2922 | 1.0339 | 0.83963 | 0.84041 | 0.21639 | 0 | 0 | 0 | 0 | 6.0848 | 0 | 0 | 0 | 0 | 1.9475 | 0 | 0 | 0 | 0 | 40 | 2 | 4 | 4 | 4 | 4 | 0 | 0 | 0 | 0 | 0 | 0 | 0 | 0
2014-03-08 | 13時 | 0 | 0 | 0 | 0 | 0 | 0.44546 | 0 | 0 | 0 | 0 | 2 | 0 | 0 | 0 | 0 | 0 | 0 | 0 | 0 | 0 | 0 | 0 | 0 | 0 | 0 | 0 | 0 | 0 | 0 | 0 | 0 | 0 | 0 | 0 | 0 | 0 | 6.0848 | 0 | 0 | 0 | 0 | 0 | 0 | 0 | 0 | 0 | 9.2461 | 1.2922 | 1.0339 | 0.83963 | 0.84041 | 0 | 0 | 0 | 0 | 0 | 6.0848 | 0 | 0 | 0 | 0 | 0 | 0 | 0 | 0 | 0 | 40 | 2 | 4 | 4 | 4 | 4 | 0 | 0 | 0 | 0 | 0 | 0 | 0 | 0
2014-03-08 | 14時 | 0 | 0 | 0 | 0 | 0 | 0.44546 | 0 | 0 | 0 | 0 | 2 | 0 | 0 | 0 | 0 | 0 | 0 | 0 | 0 | 0 | 0 | 0 | 0 | 0 | 0 | 0 | 0 | 0 | 0 | 0 | 0 | 0 | 0 | 0 | 0 | 0 | 6.0848 | 0 | 0 | 0 | 0 | 0 | 0 | 0 | 0 | 0 | 9.2461 | 1.2922 | 1.0339 | 0.83963 | 0.84041 | 0 | 0 | 0 | 0 | 0 | 6.0848 | 0 | 0 | 0 | 0 | 0 | 0 | 0 | 0 | 0 | 40 | 2 | 4 | 4 | 4 | 4 | 0 | 0 | 0 | 0 | 0 | 0 | 0 | 0
2014-03-08 | 15時 | 0.062929 | 6.4108 | 0.062929 | 0.057587 | 0.0053423 | 0.44546 | 0.93653 | 5.5584 | 0.78886 | 5.5584 | 2 | 5.5584 | 0 | 0 | 0 | 0 | 0.78886 | 0 | 0 | 0 | 0 | 0.22498 | 0 | 0 | 0 | 0 | 5.3334 | 0 | 0 | 0 | 0 | 4.8001 | 0 | 0 | 0 | 0 | 6.0848 | 0 | 0 | 0 | 0 | 0 | 0 | 0 | 0 | 0 | 9.2461 | 1.2922 | 1.0339 | 0.83963 | 0.84041 | 0.53334 | 0 | 0 | 0 | 0 | 6.0848 | 0 | 0 | 0 | 0 | 4.8001 | 0 | 0 | 0 | 0 | 40 | 2 | 4 | 4 | 4 | 4 | 0 | 0 | 0 | 0 | 0 | 0 | 0 | 0
2014-03-08 | 16時 | 0.039922 | 4.2271 | 0.039922 | 0.0364 | 0.0035226 | 0.44546 | 0.93653 | 3.5134 | 0.49863 | 3.5134 | 2 | 3.5134 | 0 | 0 | 0 | 0 | 0.49863 | 0 | 0 | 0 | 0 | 0.14221 | 0 | 0 | 0 | 0 | 3.3712 | 0 | 0 | 0 | 0 | 3.0341 | 0 | 0 | 0 | 0 | 6.0848 | 0 | 0 | 0 | 0 | 0 | 0 | 0 | 0 | 0 | 9.2461 | 1.2922 | 1.0339 | 0.83963 | 0.84041 | 0.33712 | 0 | 0 | 0 | 0 | 6.0848 | 0 | 0 | 0 | 0 | 3.0341 | 0 | 0 | 0 | 0 | 40 | 2 | 4 | 4 | 4 | 4 | 0 | 0 | 0 | 0 | 0 | 0 | 0 | 0
2014-03-08 | 17時 | 0.069465 | 7.0311 | 0.069465 | 0.063606 | 0.0058593 | 0.44546 | 0.93653 | 6.1394 | 0.87132 | 6.1394 | 2 | 6.1394 | 0 | 0 | 0 | 0 | 0.87132 | 0 | 0 | 0 | 0 | 0.24849 | 0 | 0 | 0 | 0 | 5.8909 | 0 | 0 | 0 | 0 | 5.3018 | 0 | 0 | 0 | 0 | 6.0848 | 0 | 0 | 0 | 0 | 0 | 0 | 0 | 0 | 0 | 9.2461 | 1.2922 | 1.0339 | 0.83963 | 0.84041 | 0.58909 | 0 | 0 | 0 | 0 | 6.0848 | 0 | 0 | 0 | 0 | 5.3018 | 0 | 0 | 0 | 0 | 40 | 2 | 4 | 4 | 4 | 4 | 0 | 0 | 0 | 0 | 0 | 0 | 0 | 0
2014-03-08 | 18時 | 0.072729 | 7.3409 | 0.072729 | 0.066612 | 0.0061174 | 0.44546 | 0.93653 | 6.4295 | 0.91249 | 6.4295 | 2 | 6.4295 | 0 | 0 | 0 | 0 | 0.91249 | 0 | 0 | 0 | 0 | 0.26024 | 0 | 0 | 0 | 0 | 6.1693 | 0 | 0 | 0 | 0 | 5.5523 | 0 | 0 | 0 | 0 | 6.0848 | 0 | 0 | 0 | 0 | 0 | 0 | 0 | 0 | 0 | 9.2461 | 1.2922 | 1.0339 | 0.83963 | 0.84041 | 0.61693 | 0 | 0 | 0 | 0 | 6.0848 | 0 | 0 | 0 | 0 | 5.5523 | 0 | 0 | 0 | 0 | 40 | 2 | 4 | 4 | 4 | 4 | 0 | 0 | 0 | 0 | 0 | 0 | 0 | 0
2014-03-08 | 19時 | 0.037967 | 4.0415 | 0.037967 | 0.034599 | 0.003368 | 0.44546 | 0.93653 | 3.3396 | 0.47396 | 3.3396 | 2 | 3.3396 | 0 | 0 | 0 | 0 | 0.47396 | 0 | 0 | 0 | 0 | 0.13517 | 0 | 0 | 0 | 0 | 3.2044 | 0 | 0 | 0 | 0 | 2.884 | 0 | 0 | 0 | 0 | 6.0848 | 0 | 0 | 0 | 0 | 0 | 0 | 0 | 0 | 0 | 9.2461 | 1.2922 | 1.0339 | 0.83963 | 0.84041 | 0.32044 | 0 | 0 | 0 | 0 | 6.0848 | 0 | 0 | 0 | 0 | 2.884 | 0 | 0 | 0 | 0 | 40 | 2 | 4 | 4 | 4 | 4 | 0 | 0 | 0 | 0 | 0 | 0 | 0 | 0
2014-03-08 | 20時 | 0.041691 | 4.395 | 0.041691 | 0.038029 | 0.0036625 | 0.44546 | 0.93653 | 3.6706 | 0.52094 | 3.6706 | 2 | 3.6706 | 0 | 0 | 0 | 0 | 0.52094 | 0 | 0 | 0 | 0 | 0.14857 | 0 | 0 | 0 | 0 | 3.522 | 0 | 0 | 0 | 0 | 3.1698 | 0 | 0 | 0 | 0 | 6.0848 | 0 | 0 | 0 | 0 | 0 | 0 | 0 | 0 | 0 | 9.2461 | 1.2922 | 1.0339 | 0.83963 | 0.84041 | 0.3522 | 0 | 0 | 0 | 0 | 6.0848 | 0 | 0 | 0 | 0 | 3.1698 | 0 | 0 | 0 | 0 | 40 | 2 | 4 | 4 | 4 | 4 | 0 | 0 | 0 | 0 | 0 | 0 | 0 | 0
2014-03-08 | 21時 | 0.04525 | 4.7328 | 0.04525 | 0.041306 | 0.003944 | 0.44546 | 0.93653 | 3.9869 | 0.56584 | 3.9869 | 2 | 3.9869 | 0 | 0 | 0 | 0 | 0.56584 | 0 | 0 | 0 | 0 | 0.16137 | 0 | 0 | 0 | 0 | 3.8256 | 0 | 0 | 0 | 0 | 3.443 | 0 | 0 | 0 | 0 | 6.0848 | 0 | 0 | 0 | 0 | 0 | 0 | 0 | 0 | 0 | 9.2461 | 1.2922 | 1.0339 | 0.83963 | 0.84041 | 0.38256 | 0 | 0 | 0 | 0 | 6.0848 | 0 | 0 | 0 | 0 | 3.443 | 0 | 0 | 0 | 0 | 40 | 2 | 4 | 4 | 4 | 4 | 0 | 0 | 0 | 0 | 0 | 0 | 0 | 0
2014-03-08 | 22時 | 0.047675 | 4.9629 | 0.047675 | 0.043539 | 0.0041358 | 0.44546 | 0.93653 | 4.2025 | 0.59642 | 4.2025 | 2 | 4.2025 | 0 | 0 | 0 | 0 | 0.59642 | 0 | 0 | 0 | 0 | 0.1701 | 0 | 0 | 0 | 0 | 4.0324 | 0 | 0 | 0 | 0 | 3.6291 | 0 | 0 | 0 | 0 | 6.0848 | 0 | 0 | 0 | 0 | 0 | 0 | 0 | 0 | 0 | 9.2461 | 1.2922 | 1.0339 | 0.83963 | 0.84041 | 0.40324 | 0 | 0 | 0 | 0 | 6.0848 | 0 | 0 | 0 | 0 | 3.6291 | 0 | 0 | 0 | 0 | 40 | 2 | 4 | 4 | 4 | 4 | 0 | 0 | 0 | 0 | 0 | 0 | 0 | 0
2014-03-08 | 23時 | 0 | 0 | 0 | 0 | 0 | 0.44546 | 0 | 0 | 0 | 0 | 2 | 0 | 0 | 0 | 0 | 0 | 0 | 0 | 0 | 0 | 0 | 0 | 0 | 0 | 0 | 0 | 0 | 0 | 0 | 0 | 0 | 0 | 0 | 0 | 0 | 0 | 6.0848 | 0 | 0 | 0 | 0 | 0 | 0 | 0 | 0 | 0 | 9.2461 | 1.2922 | 1.0339 | 0.83963 | 0.84041 | 0 | 0 | 0 | 0 | 0 | 6.0848 | 0 | 0 | 0 | 0 | 0 | 0 | 0 | 0 | 0 | 40 | 2 | 4 | 4 | 4 | 4 | 0 | 0 | 0 | 0 | 0 | 0 | 0 | 0
2014-03-09 | 0時 | 0 | 0 | 0 | 0 | 0 | 0.44546 | 0 | 0 | 0 | 0 | 2 | 0 | 0 | 0 | 0 | 0 | 0 | 0 | 0 | 0 | 0 | 0 | 0 | 0 | 0 | 0 | 0 | 0 | 0 | 0 | 0 | 0 | 0 | 0 | 0 | 0 | 6.0848 | 0 | 0 | 0 | 0 | 0 | 0 | 0 | 0 | 0 | 9.2461 | 1.2922 | 1.0339 | 0.83963 | 0.84041 | 0 | 0 | 0 | 0 | 0 | 6.0848 | 0 | 0 | 0 | 0 | 0 | 0 | 0 | 0 | 0 | 40 | 2 | 4 | 4 | 4 | 4 | 0 | 0 | 0 | 0 | 0 | 0 | 0 | 0
2014-03-09 | 1時 | 0 | 0 | 0 | 0 | 0 | 0.44546 | 0 | 0 | 0 | 0 | 2 | 0 | 0 | 0 | 0 | 0 | 0 | 0 | 0 | 0 | 0 | 0 | 0 | 0 | 0 | 0 | 0 | 0 | 0 | 0 | 0 | 0 | 0 | 0 | 0 | 0 | 6.0848 | 0 | 0 | 0 | 0 | 0 | 0 | 0 | 0 | 0 | 9.2461 | 1.2922 | 1.0339 | 0.83963 | 0.84041 | 0 | 0 | 0 | 0 | 0 | 6.0848 | 0 | 0 | 0 | 0 | 0 | 0 | 0 | 0 | 0 | 40 | 2 | 4 | 4 | 4 | 4 | 0 | 0 | 0 | 0 | 0 | 0 | 0 | 0
2014-03-09 | 2時 | 0 | 0 | 0 | 0 | 0 | 0.44546 | 0 | 0 | 0 | 0 | 2 | 0 | 0 | 0 | 0 | 0 | 0 | 0 | 0 | 0 | 0 | 0 | 0 | 0 | 0 | 0 | 0 | 0 | 0 | 0 | 0 | 0 | 0 | 0 | 0 | 0 | 6.0848 | 0 | 0 | 0 | 0 | 0 | 0 | 0 | 0 | 0 | 9.2461 | 1.2922 | 1.0339 | 0.83963 | 0.84041 | 0 | 0 | 0 | 0 | 0 | 6.0848 | 0 | 0 | 0 | 0 | 0 | 0 | 0 | 0 | 0 | 40 | 2 | 4 | 4 | 4 | 4 | 0 | 0 | 0 | 0 | 0 | 0 | 0 | 0
2014-03-09 | 3時 | 0 | 0 | 0 | 0 | 0 | 0.44546 | 0 | 0 | 0 | 0 | 2 | 0 | 0 | 0 | 0 | 0 | 0 | 0 | 0 | 0 | 0 | 0 | 0 | 0 | 0 | 0 | 0 | 0 | 0 | 0 | 0 | 0 | 0 | 0 | 0 | 0 | 6.0848 | 0 | 0 | 0 | 0 | 0 | 0 | 0 | 0 | 0 | 9.2461 | 1.2922 | 1.0339 | 0.83963 | 0.84041 | 0 | 0 | 0 | 0 | 0 | 6.0848 | 0 | 0 | 0 | 0 | 0 | 0 | 0 | 0 | 0 | 40 | 2 | 4 | 4 | 4 | 4 | 0 | 0 | 0 | 0 | 0 | 0 | 0 | 0
2014-03-09 | 4時 | 0 | 0 | 0 | 0 | 0 | 0.44546 | 0 | 0 | 0 | 0 | 2 | 0 | 0 | 0 | 0 | 0 | 0 | 0 | 0 | 0 | 0 | 0 | 0 | 0 | 0 | 0 | 0 | 0 | 0 | 0 | 0 | 0 | 0 | 0 | 0 | 0 | 6.0848 | 0 | 0 | 0 | 0 | 0 | 0 | 0 | 0 | 0 | 9.2461 | 1.2922 | 1.0339 | 0.83963 | 0.84041 | 0 | 0 | 0 | 0 | 0 | 6.0848 | 0 | 0 | 0 | 0 | 0 | 0 | 0 | 0 | 0 | 40 | 2 | 4 | 4 | 4 | 4 | 0 | 0 | 0 | 0 | 0 | 0 | 0 | 0
2014-03-09 | 5時 | 0.086465 | 16.1582 | 0.086465 | 0.073 | 0.013465 | 0.81094 | 0.92233 | 14.0922 | 1 | 14.0922 | 1 | 14.0922 | 0 | 0 | 0 | 0 | 1 | 0 | 0 | 0 | 0 | 0.57039 | 0 | 0 | 0 | 0 | 13.5218 | 0 | 0 | 0 | 0 | 12.1696 | 0 | 0 | 0 | 0 | 12.1696 | 0 | 0 | 0 | 0 | 0 | 0 | 0 | 0 | 0 | 18.4922 | 2.5844 | 2.0679 | 1.6793 | 1.6808 | 1.3522 | 0 | 0 | 0 | 0 | 12.1696 | 0 | 0 | 0 | 0 | 16.3272 | 0 | 0 | 0 | 0 | 60 | 1 | 4 | 4 | 4 | 4 | 5.0722 | 4.1576 | 0 | 4.1576 | 0 | 0 | 0 | 0
2014-03-09 | 6時 | 0.075855 | 7.6375 | 0.075855 | 0.06949 | 0.0063646 | 0.44546 | 0.93653 | 6.7073 | 0.95192 | 6.7073 | 2 | 6.7073 | 0 | 0 | 0 | 0 | 0.95192 | 0 | 0 | 0 | 0 | 0.27148 | 0 | 0 | 0 | 0 | 6.4358 | 0 | 0 | 0 | 0 | 5.7922 | 0 | 0 | 0 | 0 | 6.0848 | 0 | 0 | 0 | 0 | 0 | 0 | 0 | 0 | 0 | 9.2461 | 1.2922 | 1.0339 | 0.83963 | 0.84041 | 0.64358 | 0 | 0 | 0 | 0 | 6.0848 | 0 | 0 | 0 | 0 | 5.7922 | 0 | 0 | 0 | 0 | 40 | 2 | 4 | 4 | 4 | 4 | 0 | 0 | 0 | 0 | 0 | 0 | 0 | 0
2014-03-09 | 7時 | 0.053338 | 5.5005 | 0.053338 | 0.048755 | 0.0045837 | 0.44546 | 0.93653 | 4.7059 | 0.66787 | 4.7059 | 2 | 4.7059 | 0 | 0 | 0 | 0 | 0.66787 | 0 | 0 | 0 | 0 | 0.19047 | 0 | 0 | 0 | 0 | 4.5154 | 0 | 0 | 0 | 0 | 4.0639 | 0 | 0 | 0 | 0 | 6.0848 | 0 | 0 | 0 | 0 | 0 | 0 | 0 | 0 | 0 | 9.2461 | 1.2922 | 1.0339 | 0.83963 | 0.84041 | 0.45154 | 0 | 0 | 0 | 0 | 6.0848 | 0 | 0 | 0 | 0 | 4.0639 | 0 | 0 | 0 | 0 | 40 | 2 | 4 | 4 | 4 | 4 | 0 | 0 | 0 | 0 | 0 | 0 | 0 | 0
2014-03-09 | 8時 | 0.038183 | 4.062 | 0.038183 | 0.034798 | 0.003385 | 0.44546 | 0.93653 | 3.3587 | 0.47668 | 3.3587 | 2 | 3.3587 | 0 | 0 | 0 | 0 | 0.47668 | 0 | 0 | 0 | 0 | 0.13595 | 0 | 0 | 0 | 0 | 3.2228 | 0 | 0 | 0 | 0 | 2.9005 | 0 | 0 | 0 | 0 | 6.0848 | 0 | 0 | 0 | 0 | 0 | 0 | 0 | 0 | 0 | 9.2461 | 1.2922 | 1.0339 | 0.83963 | 0.84041 | 0.32228 | 0 | 0 | 0 | 0 | 6.0848 | 0 | 0 | 0 | 0 | 2.9005 | 0 | 0 | 0 | 0 | 40 | 2 | 4 | 4 | 4 | 4 | 0 | 0 | 0 | 0 | 0 | 0 | 0 | 0
2014-03-09 | 9時 | 0 | 0 | 0 | 0 | 0 | 0.44546 | 0 | 0 | 0 | 0 | 2 | 0 | 0 | 0 | 0 | 0 | 0 | 0 | 0 | 0 | 0 | 0 | 0 | 0 | 0 | 0 | 0 | 0 | 0 | 0 | 0 | 0 | 0 | 0 | 0 | 0 | 6.0848 | 0 | 0 | 0 | 0 | 0 | 0 | 0 | 0 | 0 | 9.2461 | 1.2922 | 1.0339 | 0.83963 | 0.84041 | 0 | 0 | 0 | 0 | 0 | 6.0848 | 0 | 0 | 0 | 0 | 0 | 0 | 0 | 0 | 0 | 40 | 2 | 4 | 4 | 4 | 4 | 0 | 0 | 0 | 0 | 0 | 0 | 0 | 0
2014-03-09 | 10時 | 0 | 0 | 0 | 0 | 0 | 0.44546 | 0 | 0 | 0 | 0 | 2 | 0 | 0 | 0 | 0 | 0 | 0 | 0 | 0 | 0 | 0 | 0 | 0 | 0 | 0 | 0 | 0 | 0 | 0 | 0 | 0 | 0 | 0 | 0 | 0 | 0 | 6.0848 | 0 | 0 | 0 | 0 | 0 | 0 | 0 | 0 | 0 | 9.2461 | 1.2922 | 1.0339 | 0.83963 | 0.84041 | 0 | 0 | 0 | 0 | 0 | 6.0848 | 0 | 0 | 0 | 0 | 0 | 0 | 0 | 0 | 0 | 40 | 2 | 4 | 4 | 4 | 4 | 0 | 0 | 0 | 0 | 0 | 0 | 0 | 0
2014-03-09 | 11時 | 0.053264 | 10.2412 | 0.053264 | 0.04473 | 0.0085344 | 0.81094 | 0.92233 | 8.6348 | 0.61274 | 8.6348 | 1 | 8.6348 | 0 | 0 | 0 | 0 | 0.61274 | 0 | 0 | 0 | 0 | 0.3495 | 0 | 0 | 0 | 0 | 8.2853 | 0 | 0 | 0 | 0 | 7.4568 | 0 | 0 | 0 | 0 | 12.1696 | 0 | 0 | 0 | 0 | 0 | 0 | 0 | 0 | 0 | 18.4922 | 2.5844 | 2.0679 | 1.6793 | 1.6808 | 0.82853 | 0 | 0 | 0 | 0 | 12.1696 | 0 | 0 | 0 | 0 | 7.4568 | 0 | 0 | 0 | 0 | 60 | 1 | 4 | 4 | 4 | 4 | 0 | 0 | 0 | 0 | 0 | 0 | 0 | 0
2014-03-09 | 12時 | 0.037932 | 4.0383 | 0.037932 | 0.034567 | 0.0033652 | 0.44546 | 0.93653 | 3.3365 | 0.47352 | 3.3365 | 2 | 3.3365 | 0 | 0 | 0 | 0 | 0.47352 | 0 | 0 | 0 | 0 | 0.13505 | 0 | 0 | 0 | 0 | 3.2014 | 0 | 0 | 0 | 0 | 2.8813 | 0 | 0 | 0 | 0 | 6.0848 | 0 | 0 | 0 | 0 | 0 | 0 | 0 | 0 | 0 | 9.2461 | 1.2922 | 1.0339 | 0.83963 | 0.84041 | 0.32014 | 0 | 0 | 0 | 0 | 6.0848 | 0 | 0 | 0 | 0 | 2.8813 | 0 | 0 | 0 | 0 | 40 | 2 | 4 | 4 | 4 | 4 | 0 | 0 | 0 | 0 | 0 | 0 | 0 | 0
2014-03-09 | 13時 | 0 | 0 | 0 | 0 | 0 | 0.44546 | 0 | 0 | 0 | 0 | 2 | 0 | 0 | 0 | 0 | 0 | 0 | 0 | 0 | 0 | 0 | 0 | 0 | 0 | 0 | 0 | 0 | 0 | 0 | 0 | 0 | 0 | 0 | 0 | 0 | 0 | 6.0848 | 0 | 0 | 0 | 0 | 0 | 0 | 0 | 0 | 0 | 9.2461 | 1.2922 | 1.0339 | 0.83963 | 0.84041 | 0 | 0 | 0 | 0 | 0 | 6.0848 | 0 | 0 | 0 | 0 | 0 | 0 | 0 | 0 | 0 | 40 | 2 | 4 | 4 | 4 | 4 | 0 | 0 | 0 | 0 | 0 | 0 | 0 | 0
2014-03-09 | 14時 | 0 | 0 | 0 | 0 | 0 | 0.44546 | 0 | 0 | 0 | 0 | 2 | 0 | 0 | 0 | 0 | 0 | 0 | 0 | 0 | 0 | 0 | 0 | 0 | 0 | 0 | 0 | 0 | 0 | 0 | 0 | 0 | 0 | 0 | 0 | 0 | 0 | 6.0848 | 0 | 0 | 0 | 0 | 0 | 0 | 0 | 0 | 0 | 9.2461 | 1.2922 | 1.0339 | 0.83963 | 0.84041 | 0 | 0 | 0 | 0 | 0 | 6.0848 | 0 | 0 | 0 | 0 | 0 | 0 | 0 | 0 | 0 | 40 | 2 | 4 | 4 | 4 | 4 | 0 | 0 | 0 | 0 | 0 | 0 | 0 | 0
2014-03-09 | 15時 | 0.059289 | 6.0653 | 0.059289 | 0.054235 | 0.0050544 | 0.44546 | 0.93653 | 5.2349 | 0.74294 | 5.2349 | 2 | 5.2349 | 0 | 0 | 0 | 0 | 0.74294 | 0 | 0 | 0 | 0 | 0.21188 | 0 | 0 | 0 | 0 | 5.023 | 0 | 0 | 0 | 0 | 4.5207 | 0 | 0 | 0 | 0 | 6.0848 | 0 | 0 | 0 | 0 | 0 | 0 | 0 | 0 | 0 | 9.2461 | 1.2922 | 1.0339 | 0.83963 | 0.84041 | 0.5023 | 0 | 0 | 0 | 0 | 6.0848 | 0 | 0 | 0 | 0 | 4.5207 | 0 | 0 | 0 | 0 | 40 | 2 | 4 | 4 | 4 | 4 | 0 | 0 | 0 | 0 | 0 | 0 | 0 | 0
2014-03-09 | 16時 | 0.03618 | 3.8719 | 0.03618 | 0.032953 | 0.0032266 | 0.44546 | 0.93653 | 3.1807 | 0.45141 | 3.1807 | 2 | 3.1807 | 0 | 0 | 0 | 0 | 0.45141 | 0 | 0 | 0 | 0 | 0.12874 | 0 | 0 | 0 | 0 | 3.052 | 0 | 0 | 0 | 0 | 2.7468 | 0 | 0 | 0 | 0 | 6.0848 | 0 | 0 | 0 | 0 | 0 | 0 | 0 | 0 | 0 | 9.2461 | 1.2922 | 1.0339 | 0.83963 | 0.84041 | 0.3052 | 0 | 0 | 0 | 0 | 6.0848 | 0 | 0 | 0 | 0 | 2.7468 | 0 | 0 | 0 | 0 | 40 | 2 | 4 | 4 | 4 | 4 | 0 | 0 | 0 | 0 | 0 | 0 | 0 | 0
2014-03-09 | 17時 | 0.066213 | 6.7224 | 0.066213 | 0.060611 | 0.005602 | 0.44546 | 0.93653 | 5.8503 | 0.83029 | 5.8503 | 2 | 5.8503 | 0 | 0 | 0 | 0 | 0.83029 | 0 | 0 | 0 | 0 | 0.23679 | 0 | 0 | 0 | 0 | 5.6135 | 0 | 0 | 0 | 0 | 5.0522 | 0 | 0 | 0 | 0 | 6.0848 | 0 | 0 | 0 | 0 | 0 | 0 | 0 | 0 | 0 | 9.2461 | 1.2922 | 1.0339 | 0.83963 | 0.84041 | 0.56135 | 0 | 0 | 0 | 0 | 6.0848 | 0 | 0 | 0 | 0 | 5.0522 | 0 | 0 | 0 | 0 | 40 | 2 | 4 | 4 | 4 | 4 | 0 | 0 | 0 | 0 | 0 | 0 | 0 | 0
2014-03-09 | 18時 | 0.068524 | 6.9418 | 0.068524 | 0.062739 | 0.0057848 | 0.44546 | 0.93653 | 6.0557 | 0.85944 | 6.0557 | 2 | 6.0557 | 0 | 0 | 0 | 0 | 0.85944 | 0 | 0 | 0 | 0 | 0.24511 | 0 | 0 | 0 | 0 | 5.8106 | 0 | 0 | 0 | 0 | 5.2295 | 0 | 0 | 0 | 0 | 6.0848 | 0 | 0 | 0 | 0 | 0 | 0 | 0 | 0 | 0 | 9.2461 | 1.2922 | 1.0339 | 0.83963 | 0.84041 | 0.58106 | 0 | 0 | 0 | 0 | 6.0848 | 0 | 0 | 0 | 0 | 5.2295 | 0 | 0 | 0 | 0 | 40 | 2 | 4 | 4 | 4 | 4 | 0 | 0 | 0 | 0 | 0 | 0 | 0 | 0
2014-03-09 | 19時 | 0.035316 | 3.7899 | 0.035316 | 0.032158 | 0.0031583 | 0.44546 | 0.93653 | 3.1039 | 0.44051 | 3.1039 | 2 | 3.1039 | 0 | 0 | 0 | 0 | 0.44051 | 0 | 0 | 0 | 0 | 0.12563 | 0 | 0 | 0 | 0 | 2.9783 | 0 | 0 | 0 | 0 | 2.6805 | 0 | 0 | 0 | 0 | 6.0848 | 0 | 0 | 0 | 0 | 0 | 0 | 0 | 0 | 0 | 9.2461 | 1.2922 | 1.0339 | 0.83963 | 0.84041 | 0.29783 | 0 | 0 | 0 | 0 | 6.0848 | 0 | 0 | 0 | 0 | 2.6805 | 0 | 0 | 0 | 0 | 40 | 2 | 4 | 4 | 4 | 4 | 0 | 0 | 0 | 0 | 0 | 0 | 0 | 0
2014-03-09 | 20時 | 0.044074 | 4.6212 | 0.044074 | 0.040223 | 0.003851 | 0.44546 | 0.93653 | 3.8824 | 0.551 | 3.8824 | 2 | 3.8824 | 0 | 0 | 0 | 0 | 0.551 | 0 | 0 | 0 | 0 | 0.15714 | 0 | 0 | 0 | 0 | 3.7253 | 0 | 0 | 0 | 0 | 3.3528 | 0 | 0 | 0 | 0 | 6.0848 | 0 | 0 | 0 | 0 | 0 | 0 | 0 | 0 | 0 | 9.2461 | 1.2922 | 1.0339 | 0.83963 | 0.84041 | 0.37253 | 0 | 0 | 0 | 0 | 6.0848 | 0 | 0 | 0 | 0 | 3.3528 | 0 | 0 | 0 | 0 | 40 | 2 | 4 | 4 | 4 | 4 | 0 | 0 | 0 | 0 | 0 | 0 | 0 | 0
2014-03-09 | 21時 | 0.049801 | 5.1648 | 0.049801 | 0.045497 | 0.004304 | 0.44546 | 0.93653 | 4.3915 | 0.62325 | 4.3915 | 2 | 4.3915 | 0 | 0 | 0 | 0 | 0.62325 | 0 | 0 | 0 | 0 | 0.17775 | 0 | 0 | 0 | 0 | 4.2138 | 0 | 0 | 0 | 0 | 3.7924 | 0 | 0 | 0 | 0 | 6.0848 | 0 | 0 | 0 | 0 | 0 | 0 | 0 | 0 | 0 | 9.2461 | 1.2922 | 1.0339 | 0.83963 | 0.84041 | 0.42138 | 0 | 0 | 0 | 0 | 6.0848 | 0 | 0 | 0 | 0 | 3.7924 | 0 | 0 | 0 | 0 | 40 | 2 | 4 | 4 | 4 | 4 | 0 | 0 | 0 | 0 | 0 | 0 | 0 | 0
2014-03-09 | 22時 | 0.05304 | 5.4722 | 0.05304 | 0.04848 | 0.0045601 | 0.44546 | 0.93653 | 4.6794 | 0.66411 | 4.6794 | 2 | 4.6794 | 0 | 0 | 0 | 0 | 0.66411 | 0 | 0 | 0 | 0 | 0.1894 | 0 | 0 | 0 | 0 | 4.49 | 0 | 0 | 0 | 0 | 4.041 | 0 | 0 | 0 | 0 | 6.0848 | 0 | 0 | 0 | 0 | 0 | 0 | 0 | 0 | 0 | 9.2461 | 1.2922 | 1.0339 | 0.83963 | 0.84041 | 0.449 | 0 | 0 | 0 | 0 | 6.0848 | 0 | 0 | 0 | 0 | 4.041 | 0 | 0 | 0 | 0 | 40 | 2 | 4 | 4 | 4 | 4 | 0 | 0 | 0 | 0 | 0 | 0 | 0 | 0
2014-03-09 | 23時 | 0 | 0 | 0 | 0 | 0 | 0.44546 | 0 | 0 | 0 | 0 | 2 | 0 | 0 | 0 | 0 | 0 | 0 | 0 | 0 | 0 | 0 | 0 | 0 | 0 | 0 | 0 | 0 | 0 | 0 | 0 | 0 | 0 | 0 | 0 | 0 | 0 | 6.0848 | 0 | 0 | 0 | 0 | 0 | 0 | 0 | 0 | 0 | 9.2461 | 1.2922 | 1.0339 | 0.83963 | 0.84041 | 0 | 0 | 0 | 0 | 0 | 6.0848 | 0 | 0 | 0 | 0 | 0 | 0 | 0 | 0 | 0 | 40 | 2 | 4 | 4 | 4 | 4 | 0 | 0 | 0 | 0 | 0 | 0 | 0 | 0
2014-03-10 | 0時 | 0 | 0 | 0 | 0 | 0 | 0.44546 | 0 | 0 | 0 | 0 | 2 | 0 | 0 | 0 | 0 | 0 | 0 | 0 | 0 | 0 | 0 | 0 | 0 | 0 | 0 | 0 | 0 | 0 | 0 | 0 | 0 | 0 | 0 | 0 | 0 | 0 | 6.0848 | 0 | 0 | 0 | 0 | 0 | 0 | 0 | 0 | 0 | 9.2461 | 1.2922 | 1.0339 | 0.83963 | 0.84041 | 0 | 0 | 0 | 0 | 0 | 6.0848 | 0 | 0 | 0 | 0 | 0 | 0 | 0 | 0 | 0 | 40 | 2 | 4 | 4 | 4 | 4 | 0 | 0 | 0 | 0 | 0 | 0 | 0 | 0
2014-03-10 | 1時 | 0 | 0 | 0 | 0 | 0 | 0.44546 | 0 | 0 | 0 | 0 | 2 | 0 | 0 | 0 | 0 | 0 | 0 | 0 | 0 | 0 | 0 | 0 | 0 | 0 | 0 | 0 | 0 | 0 | 0 | 0 | 0 | 0 | 0 | 0 | 0 | 0 | 6.0848 | 0 | 0 | 0 | 0 | 0 | 0 | 0 | 0 | 0 | 9.2461 | 1.2922 | 1.0339 | 0.83963 | 0.84041 | 0 | 0 | 0 | 0 | 0 | 6.0848 | 0 | 0 | 0 | 0 | 0 | 0 | 0 | 0 | 0 | 40 | 2 | 4 | 4 | 4 | 4 | 0 | 0 | 0 | 0 | 0 | 0 | 0 | 0
2014-03-10 | 2時 | 0 | 0 | 0 | 0 | 0 | 0.44546 | 0 | 0 | 0 | 0 | 2 | 0 | 0 | 0 | 0 | 0 | 0 | 0 | 0 | 0 | 0 | 0 | 0 | 0 | 0 | 0 | 0 | 0 | 0 | 0 | 0 | 0 | 0 | 0 | 0 | 0 | 6.0848 | 0 | 0 | 0 | 0 | 0 | 0 | 0 | 0 | 0 | 9.2461 | 1.2922 | 1.0339 | 0.83963 | 0.84041 | 0 | 0 | 0 | 0 | 0 | 6.0848 | 0 | 0 | 0 | 0 | 0 | 0 | 0 | 0 | 0 | 40 | 2 | 4 | 4 | 4 | 4 | 0 | 0 | 0 | 0 | 0 | 0 | 0 | 0
2014-03-10 | 3時 | 0 | 0 | 0 | 0 | 0 | 0.44546 | 0 | 0 | 0 | 0 | 2 | 0 | 0 | 0 | 0 | 0 | 0 | 0 | 0 | 0 | 0 | 0 | 0 | 0 | 0 | 0 | 0 | 0 | 0 | 0 | 0 | 0 | 0 | 0 | 0 | 0 | 6.0848 | 0 | 0 | 0 | 0 | 0 | 0 | 0 | 0 | 0 | 9.2461 | 1.2922 | 1.0339 | 0.83963 | 0.84041 | 0 | 0 | 0 | 0 | 0 | 6.0848 | 0 | 0 | 0 | 0 | 0 | 0 | 0 | 0 | 0 | 40 | 2 | 4 | 4 | 4 | 4 | 0 | 0 | 0 | 0 | 0 | 0 | 0 | 0
2014-03-10 | 4時 | 0 | 0 | 0 | 0 | 0 | 0.44546 | 0 | 0 | 0 | 0 | 2 | 0 | 0 | 0 | 0 | 0 | 0 | 0 | 0 | 0 | 0 | 0 | 0 | 0 | 0 | 0 | 0 | 0 | 0 | 0 | 0 | 0 | 0 | 0 | 0 | 0 | 6.0848 | 0 | 0 | 0 | 0 | 0 | 0 | 0 | 0 | 0 | 9.2461 | 1.2922 | 1.0339 | 0.83963 | 0.84041 | 0 | 0 | 0 | 0 | 0 | 6.0848 | 0 | 0 | 0 | 0 | 0 | 0 | 0 | 0 | 0 | 40 | 2 | 4 | 4 | 4 | 4 | 0 | 0 | 0 | 0 | 0 | 0 | 0 | 0
2014-03-10 | 5時 | 0.086465 | 16.1582 | 0.086465 | 0.073 | 0.013465 | 0.81094 | 0.92233 | 14.0922 | 1 | 14.0922 | 1 | 14.0922 | 0 | 0 | 0 | 0 | 1 | 0 | 0 | 0 | 0 | 0.57039 | 0 | 0 | 0 | 0 | 13.5218 | 0 | 0 | 0 | 0 | 12.1696 | 0 | 0 | 0 | 0 | 12.1696 | 0 | 0 | 0 | 0 | 0 | 0 | 0 | 0 | 0 | 18.4922 | 2.5844 | 2.0679 | 1.6793 | 1.6808 | 1.3522 | 0 | 0 | 0 | 0 | 12.1696 | 0 | 0 | 0 | 0 | 18.7419 | 0 | 0 | 0 | 0 | 60 | 1 | 4 | 4 | 4 | 4 | 8.0182 | 6.5723 | 0 | 6.5723 | 0 | 0 | 0 | 0
2014-03-10 | 6時 | 0.049626 | 9.5928 | 0.049626 | 0.041632 | 0.007994 | 0.81094 | 0.92233 | 8.0368 | 0.5703 | 8.0368 | 1 | 8.0368 | 0 | 0 | 0 | 0 | 0.5703 | 0 | 0 | 0 | 0 | 0.32529 | 0 | 0 | 0 | 0 | 7.7115 | 0 | 0 | 0 | 0 | 6.9403 | 0 | 0 | 0 | 0 | 12.1696 | 0 | 0 | 0 | 0 | 0 | 0 | 0 | 0 | 0 | 18.4922 | 2.5844 | 2.0679 | 1.6793 | 1.6808 | 0.77115 | 0 | 0 | 0 | 0 | 12.1696 | 0 | 0 | 0 | 0 | 6.9403 | 0 | 0 | 0 | 0 | 60 | 1 | 4 | 4 | 4 | 4 | 0 | 0 | 0 | 0 | 0 | 0 | 0 | 0
2014-03-10 | 7時 | 0.074566 | 7.5152 | 0.074566 | 0.068303 | 0.0062627 | 0.44546 | 0.93653 | 6.5928 | 0.93566 | 6.5928 | 2 | 6.5928 | 0 | 0 | 0 | 0 | 0.93566 | 0 | 0 | 0 | 0 | 0.26685 | 0 | 0 | 0 | 0 | 6.3259 | 0 | 0 | 0 | 0 | 5.6933 | 0 | 0 | 0 | 0 | 6.0848 | 0 | 0 | 0 | 0 | 0 | 0 | 0 | 0 | 0 | 9.2461 | 1.2922 | 1.0339 | 0.83963 | 0.84041 | 0.63259 | 0 | 0 | 0 | 0 | 6.0848 | 0 | 0 | 0 | 0 | 5.6933 | 0 | 0 | 0 | 0 | 40 | 2 | 4 | 4 | 4 | 4 | 0 | 0 | 0 | 0 | 0 | 0 | 0 | 0
2014-03-10 | 8時 | 0.06137 | 6.2627 | 0.06137 | 0.056151 | 0.0052189 | 0.44546 | 0.93653 | 5.4198 | 0.76919 | 5.4198 | 2 | 5.4198 | 0 | 0 | 0 | 0 | 0.76919 | 0 | 0 | 0 | 0 | 0.21937 | 0 | 0 | 0 | 0 | 5.2004 | 0 | 0 | 0 | 0 | 4.6804 | 0 | 0 | 0 | 0 | 6.0848 | 0 | 0 | 0 | 0 | 0 | 0 | 0 | 0 | 0 | 9.2461 | 1.2922 | 1.0339 | 0.83963 | 0.84041 | 0.52004 | 0 | 0 | 0 | 0 | 6.0848 | 0 | 0 | 0 | 0 | 4.6804 | 0 | 0 | 0 | 0 | 40 | 2 | 4 | 4 | 4 | 4 | 0 | 0 | 0 | 0 | 0 | 0 | 0 | 0
2014-03-10 | 9時 | 0 | 0 | 0 | 0 | 0 | 0.44546 | 0 | 0 | 0 | 0 | 2 | 0 | 0 | 0 | 0 | 0 | 0 | 0 | 0 | 0 | 0 | 0 | 0 | 0 | 0 | 0 | 0 | 0 | 0 | 0 | 0 | 0 | 0 | 0 | 0 | 0 | 6.0848 | 0 | 0 | 0 | 0 | 0 | 0 | 0 | 0 | 0 | 9.2461 | 1.2922 | 1.0339 | 0.83963 | 0.84041 | 0 | 0 | 0 | 0 | 0 | 6.0848 | 0 | 0 | 0 | 0 | 0 | 0 | 0 | 0 | 0 | 40 | 2 | 4 | 4 | 4 | 4 | 0 | 0 | 0 | 0 | 0 | 0 | 0 | 0
2014-03-10 | 10時 | 0 | 0 | 0 | 0 | 0 | 0.44546 | 0 | 0 | 0 | 0 | 2 | 0 | 0 | 0 | 0 | 0 | 0 | 0 | 0 | 0 | 0 | 0 | 0 | 0 | 0 | 0 | 0 | 0 | 0 | 0 | 0 | 0 | 0 | 0 | 0 | 0 | 6.0848 | 0 | 0 | 0 | 0 | 0 | 0 | 0 | 0 | 0 | 9.2461 | 1.2922 | 1.0339 | 0.83963 | 0.84041 | 0 | 0 | 0 | 0 | 0 | 6.0848 | 0 | 0 | 0 | 0 | 0 | 0 | 0 | 0 | 0 | 40 | 2 | 4 | 4 | 4 | 4 | 0 | 0 | 0 | 0 | 0 | 0 | 0 | 0
2014-03-10 | 11時 | 0.058424 | 11.1607 | 0.058424 | 0.049123 | 0.0093006 | 0.81094 | 0.92233 | 9.4829 | 0.67292 | 9.4829 | 1 | 9.4829 | 0 | 0 | 0 | 0 | 0.67292 | 0 | 0 | 0 | 0 | 0.38383 | 0 | 0 | 0 | 0 | 9.0991 | 0 | 0 | 0 | 0 | 8.1892 | 0 | 0 | 0 | 0 | 12.1696 | 0 | 0 | 0 | 0 | 0 | 0 | 0 | 0 | 0 | 18.4922 | 2.5844 | 2.0679 | 1.6793 | 1.6808 | 0.90991 | 0 | 0 | 0 | 0 | 12.1696 | 0 | 0 | 0 | 0 | 8.1892 | 0 | 0 | 0 | 0 | 60 | 1 | 4 | 4 | 4 | 4 | 0 | 0 | 0 | 0 | 0 | 0 | 0 | 0
2014-03-10 | 12時 | 0.034807 | 3.7416 | 0.034807 | 0.031689 | 0.003118 | 0.44546 | 0.93653 | 3.0586 | 0.43409 | 3.0586 | 2 | 3.0586 | 0 | 0 | 0 | 0 | 0.43409 | 0 | 0 | 0 | 0 | 0.1238 | 0 | 0 | 0 | 0 | 2.9348 | 0 | 0 | 0 | 0 | 2.6414 | 0 | 0 | 0 | 0 | 6.0848 | 0 | 0 | 0 | 0 | 0 | 0 | 0 | 0 | 0 | 9.2461 | 1.2922 | 1.0339 | 0.83963 | 0.84041 | 0.29348 | 0 | 0 | 0 | 0 | 6.0848 | 0 | 0 | 0 | 0 | 2.6414 | 0 | 0 | 0 | 0 | 40 | 2 | 4 | 4 | 4 | 4 | 0 | 0 | 0 | 0 | 0 | 0 | 0 | 0
2014-03-10 | 13時 | 0 | 0 | 0 | 0 | 0 | 0.44546 | 0 | 0 | 0 | 0 | 2 | 0 | 0 | 0 | 0 | 0 | 0 | 0 | 0 | 0 | 0 | 0 | 0 | 0 | 0 | 0 | 0 | 0 | 0 | 0 | 0 | 0 | 0 | 0 | 0 | 0 | 6.0848 | 0 | 0 | 0 | 0 | 0 | 0 | 0 | 0 | 0 | 9.2461 | 1.2922 | 1.0339 | 0.83963 | 0.84041 | 0 | 0 | 0 | 0 | 0 | 6.0848 | 0 | 0 | 0 | 0 | 0 | 0 | 0 | 0 | 0 | 40 | 2 | 4 | 4 | 4 | 4 | 0 | 0 | 0 | 0 | 0 | 0 | 0 | 0
2014-03-10 | 14時 | 0 | 0 | 0 | 0 | 0 | 0.44546 | 0 | 0 | 0 | 0 | 2 | 0 | 0 | 0 | 0 | 0 | 0 | 0 | 0 | 0 | 0 | 0 | 0 | 0 | 0 | 0 | 0 | 0 | 0 | 0 | 0 | 0 | 0 | 0 | 0 | 0 | 6.0848 | 0 | 0 | 0 | 0 | 0 | 0 | 0 | 0 | 0 | 9.2461 | 1.2922 | 1.0339 | 0.83963 | 0.84041 | 0 | 0 | 0 | 0 | 0 | 6.0848 | 0 | 0 | 0 | 0 | 0 | 0 | 0 | 0 | 0 | 40 | 2 | 4 | 4 | 4 | 4 | 0 | 0 | 0 | 0 | 0 | 0 | 0 | 0
2014-03-10 | 15時 | 0.047942 | 9.2927 | 0.047942 | 0.040198 | 0.0077439 | 0.81094 | 0.92233 | 7.76 | 0.55066 | 7.76 | 1 | 7.76 | 0 | 0 | 0 | 0 | 0.55066 | 0 | 0 | 0 | 0 | 0.31409 | 0 | 0 | 0 | 0 | 7.4459 | 0 | 0 | 0 | 0 | 6.7013 | 0 | 0 | 0 | 0 | 12.1696 | 0 | 0 | 0 | 0 | 0 | 0 | 0 | 0 | 0 | 18.4922 | 2.5844 | 2.0679 | 1.6793 | 1.6808 | 0.74459 | 0 | 0 | 0 | 0 | 12.1696 | 0 | 0 | 0 | 0 | 6.7013 | 0 | 0 | 0 | 0 | 60 | 1 | 4 | 4 | 4 | 4 | 0 | 0 | 0 | 0 | 0 | 0 | 0 | 0
2014-03-10 | 16時 | 0.048867 | 5.0761 | 0.048867 | 0.044637 | 0.0042301 | 0.44546 | 0.93653 | 4.3084 | 0.61146 | 4.3084 | 2 | 4.3084 | 0 | 0 | 0 | 0 | 0.61146 | 0 | 0 | 0 | 0 | 0.17439 | 0 | 0 | 0 | 0 | 4.134 | 0 | 0 | 0 | 0 | 3.7206 | 0 | 0 | 0 | 0 | 6.0848 | 0 | 0 | 0 | 0 | 0 | 0 | 0 | 0 | 0 | 9.2461 | 1.2922 | 1.0339 | 0.83963 | 0.84041 | 0.4134 | 0 | 0 | 0 | 0 | 6.0848 | 0 | 0 | 0 | 0 | 3.7206 | 0 | 0 | 0 | 0 | 40 | 2 | 4 | 4 | 4 | 4 | 0 | 0 | 0 | 0 | 0 | 0 | 0 | 0
2014-03-10 | 17時 | 0.073178 | 7.3835 | 0.073178 | 0.067025 | 0.0061529 | 0.44546 | 0.93653 | 6.4694 | 0.91815 | 6.4694 | 2 | 6.4694 | 0 | 0 | 0 | 0 | 0.91815 | 0 | 0 | 0 | 0 | 0.26185 | 0 | 0 | 0 | 0 | 6.2075 | 0 | 0 | 0 | 0 | 5.5868 | 0 | 0 | 0 | 0 | 6.0848 | 0 | 0 | 0 | 0 | 0 | 0 | 0 | 0 | 0 | 9.2461 | 1.2922 | 1.0339 | 0.83963 | 0.84041 | 0.62075 | 0 | 0 | 0 | 0 | 6.0848 | 0 | 0 | 0 | 0 | 5.5868 | 0 | 0 | 0 | 0 | 40 | 2 | 4 | 4 | 4 | 4 | 0 | 0 | 0 | 0 | 0 | 0 | 0 | 0
2014-03-10 | 18時 | 0.074501 | 7.5091 | 0.074501 | 0.068244 | 0.0062576 | 0.44546 | 0.93653 | 6.587 | 0.93485 | 6.587 | 2 | 6.587 | 0 | 0 | 0 | 0 | 0.93485 | 0 | 0 | 0 | 0 | 0.26661 | 0 | 0 | 0 | 0 | 6.3204 | 0 | 0 | 0 | 0 | 5.6884 | 0 | 0 | 0 | 0 | 6.0848 | 0 | 0 | 0 | 0 | 0 | 0 | 0 | 0 | 0 | 9.2461 | 1.2922 | 1.0339 | 0.83963 | 0.84041 | 0.63204 | 0 | 0 | 0 | 0 | 6.0848 | 0 | 0 | 0 | 0 | 5.6884 | 0 | 0 | 0 | 0 | 40 | 2 | 4 | 4 | 4 | 4 | 0 | 0 | 0 | 0 | 0 | 0 | 0 | 0
2014-03-10 | 19時 | 0.039687 | 4.2048 | 0.039687 | 0.036183 | 0.003504 | 0.44546 | 0.93653 | 3.4925 | 0.49566 | 3.4925 | 2 | 3.4925 | 0 | 0 | 0 | 0 | 0.49566 | 0 | 0 | 0 | 0 | 0.14136 | 0 | 0 | 0 | 0 | 3.3511 | 0 | 0 | 0 | 0 | 3.016 | 0 | 0 | 0 | 0 | 6.0848 | 0 | 0 | 0 | 0 | 0 | 0 | 0 | 0 | 0 | 9.2461 | 1.2922 | 1.0339 | 0.83963 | 0.84041 | 0.33511 | 0 | 0 | 0 | 0 | 6.0848 | 0 | 0 | 0 | 0 | 3.016 | 0 | 0 | 0 | 0 | 40 | 2 | 4 | 4 | 4 | 4 | 0 | 0 | 0 | 0 | 0 | 0 | 0 | 0
2014-03-10 | 20時 | 0.044058 | 4.6196 | 0.044058 | 0.040208 | 0.0038497 | 0.44546 | 0.93653 | 3.881 | 0.5508 | 3.881 | 2 | 3.881 | 0 | 0 | 0 | 0 | 0.5508 | 0 | 0 | 0 | 0 | 0.15708 | 0 | 0 | 0 | 0 | 3.7239 | 0 | 0 | 0 | 0 | 3.3515 | 0 | 0 | 0 | 0 | 6.0848 | 0 | 0 | 0 | 0 | 0 | 0 | 0 | 0 | 0 | 9.2461 | 1.2922 | 1.0339 | 0.83963 | 0.84041 | 0.37239 | 0 | 0 | 0 | 0 | 6.0848 | 0 | 0 | 0 | 0 | 3.3515 | 0 | 0 | 0 | 0 | 40 | 2 | 4 | 4 | 4 | 4 | 0 | 0 | 0 | 0 | 0 | 0 | 0 | 0
2014-03-10 | 21時 | 0.048198 | 5.0126 | 0.048198 | 0.04402 | 0.0041771 | 0.44546 | 0.93653 | 4.2489 | 0.60302 | 4.2489 | 2 | 4.2489 | 0 | 0 | 0 | 0 | 0.60302 | 0 | 0 | 0 | 0 | 0.17198 | 0 | 0 | 0 | 0 | 4.077 | 0 | 0 | 0 | 0 | 3.6693 | 0 | 0 | 0 | 0 | 6.0848 | 0 | 0 | 0 | 0 | 0 | 0 | 0 | 0 | 0 | 9.2461 | 1.2922 | 1.0339 | 0.83963 | 0.84041 | 0.4077 | 0 | 0 | 0 | 0 | 6.0848 | 0 | 0 | 0 | 0 | 3.6693 | 0 | 0 | 0 | 0 | 40 | 2 | 4 | 4 | 4 | 4 | 0 | 0 | 0 | 0 | 0 | 0 | 0 | 0
2014-03-10 | 22時 | 0.051265 | 5.3037 | 0.051265 | 0.046845 | 0.0044197 | 0.44546 | 0.93653 | 4.5216 | 0.64172 | 4.5216 | 2 | 4.5216 | 0 | 0 | 0 | 0 | 0.64172 | 0 | 0 | 0 | 0 | 0.18301 | 0 | 0 | 0 | 0 | 4.3386 | 0 | 0 | 0 | 0 | 3.9047 | 0 | 0 | 0 | 0 | 6.0848 | 0 | 0 | 0 | 0 | 0 | 0 | 0 | 0 | 0 | 9.2461 | 1.2922 | 1.0339 | 0.83963 | 0.84041 | 0.43386 | 0 | 0 | 0 | 0 | 6.0848 | 0 | 0 | 0 | 0 | 3.9047 | 0 | 0 | 0 | 0 | 40 | 2 | 4 | 4 | 4 | 4 | 0 | 0 | 0 | 0 | 0 | 0 | 0 | 0
2014-03-10 | 23時 | 0 | 0 | 0 | 0 | 0 | 0.44546 | 0 | 0 | 0 | 0 | 2 | 0 | 0 | 0 | 0 | 0 | 0 | 0 | 0 | 0 | 0 | 0 | 0 | 0 | 0 | 0 | 0 | 0 | 0 | 0 | 0 | 0 | 0 | 0 | 0 | 0 | 6.0848 | 0 | 0 | 0 | 0 | 0 | 0 | 0 | 0 | 0 | 9.2461 | 1.2922 | 1.0339 | 0.83963 | 0.84041 | 0 | 0 | 0 | 0 | 0 | 6.0848 | 0 | 0 | 0 | 0 | 0 | 0 | 0 | 0 | 0 | 40 | 2 | 4 | 4 | 4 | 4 | 0 | 0 | 0 | 0 | 0 | 0 | 0 | 0
2014-03-11 | 0時 | 0 | 0 | 0 | 0 | 0 | 0.44546 | 0 | 0 | 0 | 0 | 2 | 0 | 0 | 0 | 0 | 0 | 0 | 0 | 0 | 0 | 0 | 0 | 0 | 0 | 0 | 0 | 0 | 0 | 0 | 0 | 0 | 0 | 0 | 0 | 0 | 0 | 6.0848 | 0 | 0 | 0 | 0 | 0 | 0 | 0 | 0 | 0 | 9.2461 | 1.2922 | 1.0339 | 0.83963 | 0.84041 | 0 | 0 | 0 | 0 | 0 | 6.0848 | 0 | 0 | 0 | 0 | 0 | 0 | 0 | 0 | 0 | 40 | 2 | 4 | 4 | 4 | 4 | 0 | 0 | 0 | 0 | 0 | 0 | 0 | 0
2014-03-11 | 1時 | 0 | 0 | 0 | 0 | 0 | 0.44546 | 0 | 0 | 0 | 0 | 2 | 0 | 0 | 0 | 0 | 0 | 0 | 0 | 0 | 0 | 0 | 0 | 0 | 0 | 0 | 0 | 0 | 0 | 0 | 0 | 0 | 0 | 0 | 0 | 0 | 0 | 6.0848 | 0 | 0 | 0 | 0 | 0 | 0 | 0 | 0 | 0 | 9.2461 | 1.2922 | 1.0339 | 0.83963 | 0.84041 | 0 | 0 | 0 | 0 | 0 | 6.0848 | 0 | 0 | 0 | 0 | 0 | 0 | 0 | 0 | 0 | 40 | 2 | 4 | 4 | 4 | 4 | 0 | 0 | 0 | 0 | 0 | 0 | 0 | 0
2014-03-11 | 2時 | 0 | 0 | 0 | 0 | 0 | 0.44546 | 0 | 0 | 0 | 0 | 2 | 0 | 0 | 0 | 0 | 0 | 0 | 0 | 0 | 0 | 0 | 0 | 0 | 0 | 0 | 0 | 0 | 0 | 0 | 0 | 0 | 0 | 0 | 0 | 0 | 0 | 6.0848 | 0 | 0 | 0 | 0 | 0 | 0 | 0 | 0 | 0 | 9.2461 | 1.2922 | 1.0339 | 0.83963 | 0.84041 | 0 | 0 | 0 | 0 | 0 | 6.0848 | 0 | 0 | 0 | 0 | 0 | 0 | 0 | 0 | 0 | 40 | 2 | 4 | 4 | 4 | 4 | 0 | 0 | 0 | 0 | 0 | 0 | 0 | 0
2014-03-11 | 3時 | 0 | 0 | 0 | 0 | 0 | 0.44546 | 0 | 0 | 0 | 0 | 2 | 0 | 0 | 0 | 0 | 0 | 0 | 0 | 0 | 0 | 0 | 0 | 0 | 0 | 0 | 0 | 0 | 0 | 0 | 0 | 0 | 0 | 0 | 0 | 0 | 0 | 6.0848 | 0 | 0 | 0 | 0 | 0 | 0 | 0 | 0 | 0 | 9.2461 | 1.2922 | 1.0339 | 0.83963 | 0.84041 | 0 | 0 | 0 | 0 | 0 | 6.0848 | 0 | 0 | 0 | 0 | 0 | 0 | 0 | 0 | 0 | 40 | 2 | 4 | 4 | 4 | 4 | 0 | 0 | 0 | 0 | 0 | 0 | 0 | 0
2014-03-11 | 4時 | 0 | 0 | 0 | 0 | 0 | 0.44546 | 0 | 0 | 0 | 0 | 2 | 0 | 0 | 0 | 0 | 0 | 0 | 0 | 0 | 0 | 0 | 0 | 0 | 0 | 0 | 0 | 0 | 0 | 0 | 0 | 0 | 0 | 0 | 0 | 0 | 0 | 6.0848 | 0 | 0 | 0 | 0 | 0 | 0 | 0 | 0 | 0 | 9.2461 | 1.2922 | 1.0339 | 0.83963 | 0.84041 | 0 | 0 | 0 | 0 | 0 | 6.0848 | 0 | 0 | 0 | 0 | 0 | 0 | 0 | 0 | 0 | 40 | 2 | 4 | 4 | 4 | 4 | 0 | 0 | 0 | 0 | 0 | 0 | 0 | 0
2014-03-11 | 5時 | 0 | 0 | 0 | 0 | 0 | 0.44546 | 0 | 0 | 0 | 0 | 2 | 0 | 0 | 0 | 0 | 0 | 0 | 0 | 0 | 0 | 0 | 0 | 0 | 0 | 0 | 0 | 0 | 0 | 0 | 0 | 0 | 0 | 0 | 0 | 0 | 0 | 6.0848 | 0 | 0 | 0 | 0 | 0 | 0 | 0 | 0 | 0 | 9.2461 | 1.2922 | 1.0339 | 0.83963 | 0.84041 | 0 | 0 | 0 | 0 | 0 | 6.0848 | 0 | 0 | 0 | 0 | 0 | 0 | 0 | 0 | 0 | 40 | 2 | 4 | 4 | 4 | 4 | 0 | 0 | 0 | 0 | 0 | 0 | 0 | 0
2014-03-11 | 6時 | 0 | 0 | 0 | 0 | 0 | 0.44546 | 0 | 0 | 0 | 0 | 2 | 0 | 0 | 0 | 0 | 0 | 0 | 0 | 0 | 0 | 0 | 0 | 0 | 0 | 0 | 0 | 0 | 0 | 0 | 0 | 0 | 0 | 0 | 0 | 0 | 0 | 6.0848 | 0 | 0 | 0 | 0 | 0 | 0 | 0 | 0 | 0 | 9.2461 | 1.2922 | 1.0339 | 0.83963 | 0.84041 | 0 | 0 | 0 | 0 | 0 | 6.0848 | 0 | 0 | 0 | 0 | 0 | 0 | 0 | 0 | 0 | 40 | 2 | 4 | 4 | 4 | 4 | 0 | 0 | 0 | 0 | 0 | 0 | 0 | 0
2014-03-11 | 7時 | 0.086465 | 16.1582 | 0.086465 | 0.073 | 0.013465 | 0.81094 | 0.92233 | 14.0922 | 1 | 14.0922 | 1 | 14.0922 | 0 | 0 | 0 | 0 | 1 | 0 | 0 | 0 | 0 | 0.57039 | 0 | 0 | 0 | 0 | 13.5218 | 0 | 0 | 0 | 0 | 12.1696 | 0 | 0 | 0 | 0 | 12.1696 | 0 | 0 | 0 | 0 | 0 | 0 | 0 | 0 | 0 | 18.4922 | 2.5844 | 2.0679 | 1.6793 | 1.6808 | 1.3522 | 0 | 0 | 0 | 0 | 12.1696 | 0 | 0 | 0 | 0 | 16.2939 | 0 | 0 | 0 | 0 | 60 | 1 | 4 | 4 | 4 | 4 | 5.0315 | 4.1242 | 0 | 4.1242 | 0 | 0 | 0 | 0
2014-03-11 | 8時 | 0.075665 | 7.6196 | 0.075665 | 0.069316 | 0.0063497 | 0.44546 | 0.93653 | 6.6905 | 0.94953 | 6.6905 | 2 | 6.6905 | 0 | 0 | 0 | 0 | 0.94953 | 0 | 0 | 0 | 0 | 0.2708 | 0 | 0 | 0 | 0 | 6.4197 | 0 | 0 | 0 | 0 | 5.7777 | 0 | 0 | 0 | 0 | 6.0848 | 0 | 0 | 0 | 0 | 0 | 0 | 0 | 0 | 0 | 9.2461 | 1.2922 | 1.0339 | 0.83963 | 0.84041 | 0.64197 | 0 | 0 | 0 | 0 | 6.0848 | 0 | 0 | 0 | 0 | 5.7777 | 0 | 0 | 0 | 0 | 40 | 2 | 4 | 4 | 4 | 4 | 0 | 0 | 0 | 0 | 0 | 0 | 0 | 0
2014-03-11 | 9時 | 0.053766 | 5.541 | 0.053766 | 0.049148 | 0.0046175 | 0.44546 | 0.93653 | 4.7439 | 0.67326 | 4.7439 | 2 | 4.7439 | 0 | 0 | 0 | 0 | 0.67326 | 0 | 0 | 0 | 0 | 0.19201 | 0 | 0 | 0 | 0 | 4.5519 | 0 | 0 | 0 | 0 | 4.0967 | 0 | 0 | 0 | 0 | 6.0848 | 0 | 0 | 0 | 0 | 0 | 0 | 0 | 0 | 0 | 9.2461 | 1.2922 | 1.0339 | 0.83963 | 0.84041 | 0.45519 | 0 | 0 | 0 | 0 | 6.0848 | 0 | 0 | 0 | 0 | 4.0967 | 0 | 0 | 0 | 0 | 40 | 2 | 4 | 4 | 4 | 4 | 0 | 0 | 0 | 0 | 0 | 0 | 0 | 0
2014-03-11 | 10時 | 0.043602 | 4.5764 | 0.043602 | 0.039788 | 0.0038137 | 0.44546 | 0.93653 | 3.8405 | 0.54505 | 3.8405 | 2 | 3.8405 | 0 | 0 | 0 | 0 | 0.54505 | 0 | 0 | 0 | 0 | 0.15544 | 0 | 0 | 0 | 0 | 3.685 | 0 | 0 | 0 | 0 | 3.3165 | 0 | 0 | 0 | 0 | 6.0848 | 0 | 0 | 0 | 0 | 0 | 0 | 0 | 0 | 0 | 9.2461 | 1.2922 | 1.0339 | 0.83963 | 0.84041 | 0.3685 | 0 | 0 | 0 | 0 | 6.0848 | 0 | 0 | 0 | 0 | 3.3165 | 0 | 0 | 0 | 0 | 40 | 2 | 4 | 4 | 4 | 4 | 0 | 0 | 0 | 0 | 0 | 0 | 0 | 0
2014-03-11 | 11時 | 0.054187 | 5.581 | 0.054187 | 0.049536 | 0.0046509 | 0.44546 | 0.93653 | 4.7813 | 0.67858 | 4.7813 | 2 | 4.7813 | 0 | 0 | 0 | 0 | 0.67858 | 0 | 0 | 0 | 0 | 0.19353 | 0 | 0 | 0 | 0 | 4.5878 | 0 | 0 | 0 | 0 | 4.129 | 0 | 0 | 0 | 0 | 6.0848 | 0 | 0 | 0 | 0 | 0 | 0 | 0 | 0 | 0 | 9.2461 | 1.2922 | 1.0339 | 0.83963 | 0.84041 | 0.45878 | 0 | 0 | 0 | 0 | 6.0848 | 0 | 0 | 0 | 0 | 4.129 | 0 | 0 | 0 | 0 | 40 | 2 | 4 | 4 | 4 | 4 | 0 | 0 | 0 | 0 | 0 | 0 | 0 | 0
2014-03-11 | 12時 | 0.045537 | 4.7601 | 0.045537 | 0.041571 | 0.0039667 | 0.44546 | 0.93653 | 4.0125 | 0.56946 | 4.0125 | 2 | 4.0125 | 0 | 0 | 0 | 0 | 0.56946 | 0 | 0 | 0 | 0 | 0.16241 | 0 | 0 | 0 | 0 | 3.8501 | 0 | 0 | 0 | 0 | 3.4651 | 0 | 0 | 0 | 0 | 6.0848 | 0 | 0 | 0 | 0 | 0 | 0 | 0 | 0 | 0 | 9.2461 | 1.2922 | 1.0339 | 0.83963 | 0.84041 | 0.38501 | 0 | 0 | 0 | 0 | 6.0848 | 0 | 0 | 0 | 0 | 3.4651 | 0 | 0 | 0 | 0 | 40 | 2 | 4 | 4 | 4 | 4 | 0 | 0 | 0 | 0 | 0 | 0 | 0 | 0
2014-03-11 | 13時 | 0 | 0 | 0 | 0 | 0 | 0.44546 | 0 | 0 | 0 | 0 | 2 | 0 | 0 | 0 | 0 | 0 | 0 | 0 | 0 | 0 | 0 | 0 | 0 | 0 | 0 | 0 | 0 | 0 | 0 | 0 | 0 | 0 | 0 | 0 | 0 | 0 | 6.0848 | 0 | 0 | 0 | 0 | 0 | 0 | 0 | 0 | 0 | 9.2461 | 1.2922 | 1.0339 | 0.83963 | 0.84041 | 0 | 0 | 0 | 0 | 0 | 6.0848 | 0 | 0 | 0 | 0 | 0 | 0 | 0 | 0 | 0 | 40 | 2 | 4 | 4 | 4 | 4 | 0 | 0 | 0 | 0 | 0 | 0 | 0 | 0
2014-03-11 | 14時 | 0 | 0 | 0 | 0 | 0 | 0.44546 | 0 | 0 | 0 | 0 | 2 | 0 | 0 | 0 | 0 | 0 | 0 | 0 | 0 | 0 | 0 | 0 | 0 | 0 | 0 | 0 | 0 | 0 | 0 | 0 | 0 | 0 | 0 | 0 | 0 | 0 | 6.0848 | 0 | 0 | 0 | 0 | 0 | 0 | 0 | 0 | 0 | 9.2461 | 1.2922 | 1.0339 | 0.83963 | 0.84041 | 0 | 0 | 0 | 0 | 0 | 6.0848 | 0 | 0 | 0 | 0 | 0 | 0 | 0 | 0 | 0 | 40 | 2 | 4 | 4 | 4 | 4 | 0 | 0 | 0 | 0 | 0 | 0 | 0 | 0
2014-03-11 | 15時 | 0.054131 | 10.3956 | 0.054131 | 0.045468 | 0.008663 | 0.81094 | 0.92233 | 8.7773 | 0.62284 | 8.7773 | 1 | 8.7773 | 0 | 0 | 0 | 0 | 0.62284 | 0 | 0 | 0 | 0 | 0.35526 | 0 | 0 | 0 | 0 | 8.422 | 0 | 0 | 0 | 0 | 7.5798 | 0 | 0 | 0 | 0 | 12.1696 | 0 | 0 | 0 | 0 | 0 | 0 | 0 | 0 | 0 | 18.4922 | 2.5844 | 2.0679 | 1.6793 | 1.6808 | 0.8422 | 0 | 0 | 0 | 0 | 12.1696 | 0 | 0 | 0 | 0 | 7.5798 | 0 | 0 | 0 | 0 | 60 | 1 | 4 | 4 | 4 | 4 | 0 | 0 | 0 | 0 | 0 | 0 | 0 | 0
2014-03-11 | 16時 | 0.045328 | 8.8269 | 0.045328 | 0.037972 | 0.0073557 | 0.81094 | 0.92233 | 7.3304 | 0.52017 | 7.3304 | 1 | 7.3304 | 0 | 0 | 0 | 0 | 0.52017 | 0 | 0 | 0 | 0 | 0.2967 | 0 | 0 | 0 | 0 | 7.0337 | 0 | 0 | 0 | 0 | 6.3303 | 0 | 0 | 0 | 0 | 12.1696 | 0 | 0 | 0 | 0 | 0 | 0 | 0 | 0 | 0 | 18.4922 | 2.5844 | 2.0679 | 1.6793 | 1.6808 | 0.70337 | 0 | 0 | 0 | 0 | 12.1696 | 0 | 0 | 0 | 0 | 6.3303 | 0 | 0 | 0 | 0 | 60 | 1 | 4 | 4 | 4 | 4 | 0 | 0 | 0 | 0 | 0 | 0 | 0 | 0
2014-03-11 | 17時 | 0.045018 | 8.7716 | 0.045018 | 0.037708 | 0.0073096 | 0.81094 | 0.92233 | 7.2793 | 0.51655 | 7.2793 | 1 | 7.2793 | 0 | 0 | 0 | 0 | 0.51655 | 0 | 0 | 0 | 0 | 0.29463 | 0 | 0 | 0 | 0 | 6.9847 | 0 | 0 | 0 | 0 | 6.2862 | 0 | 0 | 0 | 0 | 12.1696 | 0 | 0 | 0 | 0 | 0 | 0 | 0 | 0 | 0 | 18.4922 | 2.5844 | 2.0679 | 1.6793 | 1.6808 | 0.69847 | 0 | 0 | 0 | 0 | 12.1696 | 0 | 0 | 0 | 0 | 6.2862 | 0 | 0 | 0 | 0 | 60 | 1 | 4 | 4 | 4 | 4 | 0 | 0 | 0 | 0 | 0 | 0 | 0 | 0
2014-03-11 | 18時 | 0.044557 | 4.667 | 0.044557 | 0.040667 | 0.0038892 | 0.44546 | 0.93653 | 3.9253 | 0.55709 | 3.9253 | 2 | 3.9253 | 0 | 0 | 0 | 0 | 0.55709 | 0 | 0 | 0 | 0 | 0.15888 | 0 | 0 | 0 | 0 | 3.7664 | 0 | 0 | 0 | 0 | 3.3898 | 0 | 0 | 0 | 0 | 6.0848 | 0 | 0 | 0 | 0 | 0 | 0 | 0 | 0 | 0 | 9.2461 | 1.2922 | 1.0339 | 0.83963 | 0.84041 | 0.37664 | 0 | 0 | 0 | 0 | 6.0848 | 0 | 0 | 0 | 0 | 3.3898 | 0 | 0 | 0 | 0 | 40 | 2 | 4 | 4 | 4 | 4 | 0 | 0 | 0 | 0 | 0 | 0 | 0 | 0
2014-03-11 | 19時 | 0.046254 | 4.8281 | 0.046254 | 0.042231 | 0.0040234 | 0.44546 | 0.93653 | 4.0762 | 0.57851 | 4.0762 | 2 | 4.0762 | 0 | 0 | 0 | 0 | 0.57851 | 0 | 0 | 0 | 0 | 0.16499 | 0 | 0 | 0 | 0 | 3.9112 | 0 | 0 | 0 | 0 | 3.5201 | 0 | 0 | 0 | 0 | 6.0848 | 0 | 0 | 0 | 0 | 0 | 0 | 0 | 0 | 0 | 9.2461 | 1.2922 | 1.0339 | 0.83963 | 0.84041 | 0.39112 | 0 | 0 | 0 | 0 | 6.0848 | 0 | 0 | 0 | 0 | 3.5201 | 0 | 0 | 0 | 0 | 40 | 2 | 4 | 4 | 4 | 4 | 0 | 0 | 0 | 0 | 0 | 0 | 0 | 0
2014-03-11 | 20時 | 0.04504 | 4.7129 | 0.04504 | 0.041113 | 0.0039274 | 0.44546 | 0.93653 | 3.9683 | 0.56319 | 3.9683 | 2 | 3.9683 | 0 | 0 | 0 | 0 | 0.56319 | 0 | 0 | 0 | 0 | 0.16062 | 0 | 0 | 0 | 0 | 3.8076 | 0 | 0 | 0 | 0 | 3.4269 | 0 | 0 | 0 | 0 | 6.0848 | 0 | 0 | 0 | 0 | 0 | 0 | 0 | 0 | 0 | 9.2461 | 1.2922 | 1.0339 | 0.83963 | 0.84041 | 0.38076 | 0 | 0 | 0 | 0 | 6.0848 | 0 | 0 | 0 | 0 | 3.4269 | 0 | 0 | 0 | 0 | 40 | 2 | 4 | 4 | 4 | 4 | 0 | 0 | 0 | 0 | 0 | 0 | 0 | 0
2014-03-11 | 21時 | 0.047703 | 4.9656 | 0.047703 | 0.043565 | 0.004138 | 0.44546 | 0.93653 | 4.205 | 0.59678 | 4.205 | 2 | 4.205 | 0 | 0 | 0 | 0 | 0.59678 | 0 | 0 | 0 | 0 | 0.1702 | 0 | 0 | 0 | 0 | 4.0348 | 0 | 0 | 0 | 0 | 3.6313 | 0 | 0 | 0 | 0 | 6.0848 | 0 | 0 | 0 | 0 | 0 | 0 | 0 | 0 | 0 | 9.2461 | 1.2922 | 1.0339 | 0.83963 | 0.84041 | 0.40348 | 0 | 0 | 0 | 0 | 6.0848 | 0 | 0 | 0 | 0 | 3.6313 | 0 | 0 | 0 | 0 | 40 | 2 | 4 | 4 | 4 | 4 | 0 | 0 | 0 | 0 | 0 | 0 | 0 | 0
2014-03-11 | 22時 | 0 | 0 | 0 | 0 | 0 | 0.44546 | 0 | 0 | 0 | 0 | 2 | 0 | 0 | 0 | 0 | 0 | 0 | 0 | 0 | 0 | 0 | 0 | 0 | 0 | 0 | 0 | 0 | 0 | 0 | 0 | 0 | 0 | 0 | 0 | 0 | 0 | 6.0848 | 0 | 0 | 0 | 0 | 0 | 0 | 0 | 0 | 0 | 9.2461 | 1.2922 | 1.0339 | 0.83963 | 0.84041 | 0 | 0 | 0 | 0 | 0 | 6.0848 | 0 | 0 | 0 | 0 | 0 | 0 | 0 | 0 | 0 | 40 | 2 | 4 | 4 | 4 | 4 | 0 | 0 | 0 | 0 | 0 | 0 | 0 | 0
2014-03-11 | 23時 | 0 | 0 | 0 | 0 | 0 | 0.44546 | 0 | 0 | 0 | 0 | 2 | 0 | 0 | 0 | 0 | 0 | 0 | 0 | 0 | 0 | 0 | 0 | 0 | 0 | 0 | 0 | 0 | 0 | 0 | 0 | 0 | 0 | 0 | 0 | 0 | 0 | 6.0848 | 0 | 0 | 0 | 0 | 0 | 0 | 0 | 0 | 0 | 9.2461 | 1.2922 | 1.0339 | 0.83963 | 0.84041 | 0 | 0 | 0 | 0 | 0 | 6.0848 | 0 | 0 | 0 | 0 | 0 | 0 | 0 | 0 | 0 | 40 | 2 | 4 | 4 | 4 | 4 | 0 | 0 | 0 | 0 | 0 | 0 | 0 | 0
2014-03-12 | 0時 | 0 | 0 | 0 | 0 | 0 | 0.44546 | 0 | 0 | 0 | 0 | 2 | 0 | 0 | 0 | 0 | 0 | 0 | 0 | 0 | 0 | 0 | 0 | 0 | 0 | 0 | 0 | 0 | 0 | 0 | 0 | 0 | 0 | 0 | 0 | 0 | 0 | 6.0848 | 0 | 0 | 0 | 0 | 0 | 0 | 0 | 0 | 0 | 9.2461 | 1.2922 | 1.0339 | 0.83963 | 0.84041 | 0 | 0 | 0 | 0 | 0 | 6.0848 | 0 | 0 | 0 | 0 | 0 | 0 | 0 | 0 | 0 | 40 | 2 | 4 | 4 | 4 | 4 | 0 | 0 | 0 | 0 | 0 | 0 | 0 | 0
2014-03-12 | 1時 | 0 | 0 | 0 | 0 | 0 | 0.44546 | 0 | 0 | 0 | 0 | 2 | 0 | 0 | 0 | 0 | 0 | 0 | 0 | 0 | 0 | 0 | 0 | 0 | 0 | 0 | 0 | 0 | 0 | 0 | 0 | 0 | 0 | 0 | 0 | 0 | 0 | 6.0848 | 0 | 0 | 0 | 0 | 0 | 0 | 0 | 0 | 0 | 9.2461 | 1.2922 | 1.0339 | 0.83963 | 0.84041 | 0 | 0 | 0 | 0 | 0 | 6.0848 | 0 | 0 | 0 | 0 | 0 | 0 | 0 | 0 | 0 | 40 | 2 | 4 | 4 | 4 | 4 | 0 | 0 | 0 | 0 | 0 | 0 | 0 | 0
2014-03-12 | 2時 | 0 | 0 | 0 | 0 | 0 | 0.44546 | 0 | 0 | 0 | 0 | 2 | 0 | 0 | 0 | 0 | 0 | 0 | 0 | 0 | 0 | 0 | 0 | 0 | 0 | 0 | 0 | 0 | 0 | 0 | 0 | 0 | 0 | 0 | 0 | 0 | 0 | 6.0848 | 0 | 0 | 0 | 0 | 0 | 0 | 0 | 0 | 0 | 9.2461 | 1.2922 | 1.0339 | 0.83963 | 0.84041 | 0 | 0 | 0 | 0 | 0 | 6.0848 | 0 | 0 | 0 | 0 | 0 | 0 | 0 | 0 | 0 | 40 | 2 | 4 | 4 | 4 | 4 | 0 | 0 | 0 | 0 | 0 | 0 | 0 | 0
2014-03-12 | 3時 | 0 | 0 | 0 | 0 | 0 | 0.44546 | 0 | 0 | 0 | 0 | 2 | 0 | 0 | 0 | 0 | 0 | 0 | 0 | 0 | 0 | 0 | 0 | 0 | 0 | 0 | 0 | 0 | 0 | 0 | 0 | 0 | 0 | 0 | 0 | 0 | 0 | 6.0848 | 0 | 0 | 0 | 0 | 0 | 0 | 0 | 0 | 0 | 9.2461 | 1.2922 | 1.0339 | 0.83963 | 0.84041 | 0 | 0 | 0 | 0 | 0 | 6.0848 | 0 | 0 | 0 | 0 | 0 | 0 | 0 | 0 | 0 | 40 | 2 | 4 | 4 | 4 | 4 | 0 | 0 | 0 | 0 | 0 | 0 | 0 | 0
2014-03-12 | 4時 | 0 | 0 | 0 | 0 | 0 | 0.44546 | 0 | 0 | 0 | 0 | 2 | 0 | 0 | 0 | 0 | 0 | 0 | 0 | 0 | 0 | 0 | 0 | 0 | 0 | 0 | 0 | 0 | 0 | 0 | 0 | 0 | 0 | 0 | 0 | 0 | 0 | 6.0848 | 0 | 0 | 0 | 0 | 0 | 0 | 0 | 0 | 0 | 9.2461 | 1.2922 | 1.0339 | 0.83963 | 0.84041 | 0 | 0 | 0 | 0 | 0 | 6.0848 | 0 | 0 | 0 | 0 | 0 | 0 | 0 | 0 | 0 | 40 | 2 | 4 | 4 | 4 | 4 | 0 | 0 | 0 | 0 | 0 | 0 | 0 | 0
2014-03-12 | 5時 | 0 | 0 | 0 | 0 | 0 | 0.44546 | 0 | 0 | 0 | 0 | 2 | 0 | 0 | 0 | 0 | 0 | 0 | 0 | 0 | 0 | 0 | 0 | 0 | 0 | 0 | 0 | 0 | 0 | 0 | 0 | 0 | 0 | 0 | 0 | 0 | 0 | 6.0848 | 0 | 0 | 0 | 0 | 0 | 0 | 0 | 0 | 0 | 9.2461 | 1.2922 | 1.0339 | 0.83963 | 0.84041 | 0 | 0 | 0 | 0 | 0 | 6.0848 | 0 | 0 | 0 | 0 | 0 | 0 | 0 | 0 | 0 | 40 | 2 | 4 | 4 | 4 | 4 | 0 | 0 | 0 | 0 | 0 | 0 | 0 | 0
2014-03-12 | 6時 | 0 | 0 | 0 | 0 | 0 | 0.44546 | 0 | 0 | 0 | 0 | 2 | 0 | 0 | 0 | 0 | 0 | 0 | 0 | 0 | 0 | 0 | 0 | 0 | 0 | 0 | 0 | 0 | 0 | 0 | 0 | 0 | 0 | 0 | 0 | 0 | 0 | 6.0848 | 0 | 0 | 0 | 0 | 0 | 0 | 0 | 0 | 0 | 9.2461 | 1.2922 | 1.0339 | 0.83963 | 0.84041 | 0 | 0 | 0 | 0 | 0 | 6.0848 | 0 | 0 | 0 | 0 | 0 | 0 | 0 | 0 | 0 | 40 | 2 | 4 | 4 | 4 | 4 | 0 | 0 | 0 | 0 | 0 | 0 | 0 | 0
2014-03-12 | 7時 | 0.086465 | 16.1582 | 0.086465 | 0.073 | 0.013465 | 0.81094 | 0.92233 | 14.0922 | 1 | 14.0922 | 1 | 14.0922 | 0 | 0 | 0 | 0 | 1 | 0 | 0 | 0 | 0 | 0.57039 | 0 | 0 | 0 | 0 | 13.5218 | 0 | 0 | 0 | 0 | 12.1696 | 0 | 0 | 0 | 0 | 12.1696 | 0 | 0 | 0 | 0 | 0 | 0 | 0 | 0 | 0 | 18.4922 | 2.5844 | 2.0679 | 1.6793 | 1.6808 | 1.3522 | 0 | 0 | 0 | 0 | 12.1696 | 0 | 0 | 0 | 0 | 16.2138 | 0 | 0 | 0 | 0 | 60 | 1 | 4 | 4 | 4 | 4 | 4.9339 | 4.0442 | 0 | 4.0442 | 0 | 0 | 0 | 0
2014-03-12 | 8時 | 0.069018 | 6.9886 | 0.069018 | 0.063194 | 0.0058239 | 0.44546 | 0.93653 | 6.0996 | 0.86567 | 6.0996 | 2 | 6.0996 | 0 | 0 | 0 | 0 | 0.86567 | 0 | 0 | 0 | 0 | 0.24688 | 0 | 0 | 0 | 0 | 5.8527 | 0 | 0 | 0 | 0 | 5.2674 | 0 | 0 | 0 | 0 | 6.0848 | 0 | 0 | 0 | 0 | 0 | 0 | 0 | 0 | 0 | 9.2461 | 1.2922 | 1.0339 | 0.83963 | 0.84041 | 0.58527 | 0 | 0 | 0 | 0 | 6.0848 | 0 | 0 | 0 | 0 | 5.2674 | 0 | 0 | 0 | 0 | 40 | 2 | 4 | 4 | 4 | 4 | 0 | 0 | 0 | 0 | 0 | 0 | 0 | 0
2014-03-12 | 9時 | 0.044366 | 4.6489 | 0.044366 | 0.040492 | 0.0038741 | 0.44546 | 0.93653 | 3.9084 | 0.55469 | 3.9084 | 2 | 3.9084 | 0 | 0 | 0 | 0 | 0.55469 | 0 | 0 | 0 | 0 | 0.15819 | 0 | 0 | 0 | 0 | 3.7502 | 0 | 0 | 0 | 0 | 3.3752 | 0 | 0 | 0 | 0 | 6.0848 | 0 | 0 | 0 | 0 | 0 | 0 | 0 | 0 | 0 | 9.2461 | 1.2922 | 1.0339 | 0.83963 | 0.84041 | 0.37502 | 0 | 0 | 0 | 0 | 6.0848 | 0 | 0 | 0 | 0 | 3.3752 | 0 | 0 | 0 | 0 | 40 | 2 | 4 | 4 | 4 | 4 | 0 | 0 | 0 | 0 | 0 | 0 | 0 | 0
2014-03-12 | 10時 | 0.031873 | 3.4632 | 0.031873 | 0.028987 | 0.002886 | 0.44546 | 0.93653 | 2.7979 | 0.39709 | 2.7979 | 2 | 2.7979 | 0 | 0 | 0 | 0 | 0.39709 | 0 | 0 | 0 | 0 | 0.11325 | 0 | 0 | 0 | 0 | 2.6847 | 0 | 0 | 0 | 0 | 2.4162 | 0 | 0 | 0 | 0 | 6.0848 | 0 | 0 | 0 | 0 | 0 | 0 | 0 | 0 | 0 | 9.2461 | 1.2922 | 1.0339 | 0.83963 | 0.84041 | 0.26847 | 0 | 0 | 0 | 0 | 6.0848 | 0 | 0 | 0 | 0 | 2.4162 | 0 | 0 | 0 | 0 | 40 | 2 | 4 | 4 | 4 | 4 | 0 | 0 | 0 | 0 | 0 | 0 | 0 | 0
2014-03-12 | 11時 | 0.043713 | 4.5869 | 0.043713 | 0.039891 | 0.0038224 | 0.44546 | 0.93653 | 3.8503 | 0.54645 | 3.8503 | 2 | 3.8503 | 0 | 0 | 0 | 0 | 0.54645 | 0 | 0 | 0 | 0 | 0.15584 | 0 | 0 | 0 | 0 | 3.6945 | 0 | 0 | 0 | 0 | 3.325 | 0 | 0 | 0 | 0 | 6.0848 | 0 | 0 | 0 | 0 | 0 | 0 | 0 | 0 | 0 | 9.2461 | 1.2922 | 1.0339 | 0.83963 | 0.84041 | 0.36945 | 0 | 0 | 0 | 0 | 6.0848 | 0 | 0 | 0 | 0 | 3.325 | 0 | 0 | 0 | 0 | 40 | 2 | 4 | 4 | 4 | 4 | 0 | 0 | 0 | 0 | 0 | 0 | 0 | 0
2014-03-12 | 12時 | 0.039177 | 4.1564 | 0.039177 | 0.035713 | 0.0034637 | 0.44546 | 0.93653 | 3.4471 | 0.48922 | 3.4471 | 2 | 3.4471 | 0 | 0 | 0 | 0 | 0.48922 | 0 | 0 | 0 | 0 | 0.13952 | 0 | 0 | 0 | 0 | 3.3076 | 0 | 0 | 0 | 0 | 2.9768 | 0 | 0 | 0 | 0 | 6.0848 | 0 | 0 | 0 | 0 | 0 | 0 | 0 | 0 | 0 | 9.2461 | 1.2922 | 1.0339 | 0.83963 | 0.84041 | 0.33076 | 0 | 0 | 0 | 0 | 6.0848 | 0 | 0 | 0 | 0 | 2.9768 | 0 | 0 | 0 | 0 | 40 | 2 | 4 | 4 | 4 | 4 | 0 | 0 | 0 | 0 | 0 | 0 | 0 | 0
2014-03-12 | 13時 | 0 | 0 | 0 | 0 | 0 | 0.44546 | 0 | 0 | 0 | 0 | 2 | 0 | 0 | 0 | 0 | 0 | 0 | 0 | 0 | 0 | 0 | 0 | 0 | 0 | 0 | 0 | 0 | 0 | 0 | 0 | 0 | 0 | 0 | 0 | 0 | 0 | 6.0848 | 0 | 0 | 0 | 0 | 0 | 0 | 0 | 0 | 0 | 9.2461 | 1.2922 | 1.0339 | 0.83963 | 0.84041 | 0 | 0 | 0 | 0 | 0 | 6.0848 | 0 | 0 | 0 | 0 | 0 | 0 | 0 | 0 | 0 | 40 | 2 | 4 | 4 | 4 | 4 | 0 | 0 | 0 | 0 | 0 | 0 | 0 | 0
2014-03-12 | 14時 | 0 | 0 | 0 | 0 | 0 | 0.44546 | 0 | 0 | 0 | 0 | 2 | 0 | 0 | 0 | 0 | 0 | 0 | 0 | 0 | 0 | 0 | 0 | 0 | 0 | 0 | 0 | 0 | 0 | 0 | 0 | 0 | 0 | 0 | 0 | 0 | 0 | 6.0848 | 0 | 0 | 0 | 0 | 0 | 0 | 0 | 0 | 0 | 9.2461 | 1.2922 | 1.0339 | 0.83963 | 0.84041 | 0 | 0 | 0 | 0 | 0 | 6.0848 | 0 | 0 | 0 | 0 | 0 | 0 | 0 | 0 | 0 | 40 | 2 | 4 | 4 | 4 | 4 | 0 | 0 | 0 | 0 | 0 | 0 | 0 | 0
2014-03-12 | 15時 | 0.048911 | 9.4654 | 0.048911 | 0.041023 | 0.0078878 | 0.81094 | 0.92233 | 7.9193 | 0.56196 | 7.9193 | 1 | 7.9193 | 0 | 0 | 0 | 0 | 0.56196 | 0 | 0 | 0 | 0 | 0.32054 | 0 | 0 | 0 | 0 | 7.5987 | 0 | 0 | 0 | 0 | 6.8389 | 0 | 0 | 0 | 0 | 12.1696 | 0 | 0 | 0 | 0 | 0 | 0 | 0 | 0 | 0 | 18.4922 | 2.5844 | 2.0679 | 1.6793 | 1.6808 | 0.75987 | 0 | 0 | 0 | 0 | 12.1696 | 0 | 0 | 0 | 0 | 6.8389 | 0 | 0 | 0 | 0 | 60 | 1 | 4 | 4 | 4 | 4 | 0 | 0 | 0 | 0 | 0 | 0 | 0 | 0
2014-03-12 | 16時 | 0.074391 | 7.4986 | 0.074391 | 0.068142 | 0.0062488 | 0.44546 | 0.93653 | 6.5772 | 0.93345 | 6.5772 | 2 | 6.5772 | 0 | 0 | 0 | 0 | 0.93345 | 0 | 0 | 0 | 0 | 0.26622 | 0 | 0 | 0 | 0 | 6.311 | 0 | 0 | 0 | 0 | 5.6799 | 0 | 0 | 0 | 0 | 6.0848 | 0 | 0 | 0 | 0 | 0 | 0 | 0 | 0 | 0 | 9.2461 | 1.2922 | 1.0339 | 0.83963 | 0.84041 | 0.6311 | 0 | 0 | 0 | 0 | 6.0848 | 0 | 0 | 0 | 0 | 5.6799 | 0 | 0 | 0 | 0 | 40 | 2 | 4 | 4 | 4 | 4 | 0 | 0 | 0 | 0 | 0 | 0 | 0 | 0
2014-03-12 | 17時 | 0.074429 | 7.5022 | 0.074429 | 0.068177 | 0.0062518 | 0.44546 | 0.93653 | 6.5805 | 0.93393 | 6.5805 | 2 | 6.5805 | 0 | 0 | 0 | 0 | 0.93393 | 0 | 0 | 0 | 0 | 0.26635 | 0 | 0 | 0 | 0 | 6.3142 | 0 | 0 | 0 | 0 | 5.6828 | 0 | 0 | 0 | 0 | 6.0848 | 0 | 0 | 0 | 0 | 0 | 0 | 0 | 0 | 0 | 9.2461 | 1.2922 | 1.0339 | 0.83963 | 0.84041 | 0.63142 | 0 | 0 | 0 | 0 | 6.0848 | 0 | 0 | 0 | 0 | 5.6828 | 0 | 0 | 0 | 0 | 40 | 2 | 4 | 4 | 4 | 4 | 0 | 0 | 0 | 0 | 0 | 0 | 0 | 0
2014-03-12 | 18時 | 0.039536 | 4.1905 | 0.039536 | 0.036044 | 0.0034921 | 0.44546 | 0.93653 | 3.479 | 0.49375 | 3.479 | 2 | 3.479 | 0 | 0 | 0 | 0 | 0.49375 | 0 | 0 | 0 | 0 | 0.14082 | 0 | 0 | 0 | 0 | 3.3382 | 0 | 0 | 0 | 0 | 3.0044 | 0 | 0 | 0 | 0 | 6.0848 | 0 | 0 | 0 | 0 | 0 | 0 | 0 | 0 | 0 | 9.2461 | 1.2922 | 1.0339 | 0.83963 | 0.84041 | 0.33382 | 0 | 0 | 0 | 0 | 6.0848 | 0 | 0 | 0 | 0 | 3.0044 | 0 | 0 | 0 | 0 | 40 | 2 | 4 | 4 | 4 | 4 | 0 | 0 | 0 | 0 | 0 | 0 | 0 | 0
2014-03-12 | 19時 | 0.041675 | 4.3935 | 0.041675 | 0.038014 | 0.0036613 | 0.44546 | 0.93653 | 3.6692 | 0.52074 | 3.6692 | 2 | 3.6692 | 0 | 0 | 0 | 0 | 0.52074 | 0 | 0 | 0 | 0 | 0.14851 | 0 | 0 | 0 | 0 | 3.5207 | 0 | 0 | 0 | 0 | 3.1686 | 0 | 0 | 0 | 0 | 6.0848 | 0 | 0 | 0 | 0 | 0 | 0 | 0 | 0 | 0 | 9.2461 | 1.2922 | 1.0339 | 0.83963 | 0.84041 | 0.35207 | 0 | 0 | 0 | 0 | 6.0848 | 0 | 0 | 0 | 0 | 3.1686 | 0 | 0 | 0 | 0 | 40 | 2 | 4 | 4 | 4 | 4 | 0 | 0 | 0 | 0 | 0 | 0 | 0 | 0
2014-03-12 | 20時 | 0.041245 | 4.3526 | 0.041245 | 0.037617 | 0.0036272 | 0.44546 | 0.93653 | 3.6309 | 0.51531 | 3.6309 | 2 | 3.6309 | 0 | 0 | 0 | 0 | 0.51531 | 0 | 0 | 0 | 0 | 0.14696 | 0 | 0 | 0 | 0 | 3.4839 | 0 | 0 | 0 | 0 | 3.1355 | 0 | 0 | 0 | 0 | 6.0848 | 0 | 0 | 0 | 0 | 0 | 0 | 0 | 0 | 0 | 9.2461 | 1.2922 | 1.0339 | 0.83963 | 0.84041 | 0.34839 | 0 | 0 | 0 | 0 | 6.0848 | 0 | 0 | 0 | 0 | 3.1355 | 0 | 0 | 0 | 0 | 40 | 2 | 4 | 4 | 4 | 4 | 0 | 0 | 0 | 0 | 0 | 0 | 0 | 0
2014-03-12 | 21時 | 0.044436 | 4.6555 | 0.044436 | 0.040556 | 0.0038796 | 0.44546 | 0.93653 | 3.9146 | 0.55556 | 3.9146 | 2 | 3.9146 | 0 | 0 | 0 | 0 | 0.55556 | 0 | 0 | 0 | 0 | 0.15844 | 0 | 0 | 0 | 0 | 3.7561 | 0 | 0 | 0 | 0 | 3.3805 | 0 | 0 | 0 | 0 | 6.0848 | 0 | 0 | 0 | 0 | 0 | 0 | 0 | 0 | 0 | 9.2461 | 1.2922 | 1.0339 | 0.83963 | 0.84041 | 0.37561 | 0 | 0 | 0 | 0 | 6.0848 | 0 | 0 | 0 | 0 | 3.3805 | 0 | 0 | 0 | 0 | 40 | 2 | 4 | 4 | 4 | 4 | 0 | 0 | 0 | 0 | 0 | 0 | 0 | 0
2014-03-12 | 22時 | 0 | 0 | 0 | 0 | 0 | 0.44546 | 0 | 0 | 0 | 0 | 2 | 0 | 0 | 0 | 0 | 0 | 0 | 0 | 0 | 0 | 0 | 0 | 0 | 0 | 0 | 0 | 0 | 0 | 0 | 0 | 0 | 0 | 0 | 0 | 0 | 0 | 6.0848 | 0 | 0 | 0 | 0 | 0 | 0 | 0 | 0 | 0 | 9.2461 | 1.2922 | 1.0339 | 0.83963 | 0.84041 | 0 | 0 | 0 | 0 | 0 | 6.0848 | 0 | 0 | 0 | 0 | 0 | 0 | 0 | 0 | 0 | 40 | 2 | 4 | 4 | 4 | 4 | 0 | 0 | 0 | 0 | 0 | 0 | 0 | 0
2014-03-12 | 23時 | 0 | 0 | 0 | 0 | 0 | 0.44546 | 0 | 0 | 0 | 0 | 2 | 0 | 0 | 0 | 0 | 0 | 0 | 0 | 0 | 0 | 0 | 0 | 0 | 0 | 0 | 0 | 0 | 0 | 0 | 0 | 0 | 0 | 0 | 0 | 0 | 0 | 6.0848 | 0 | 0 | 0 | 0 | 0 | 0 | 0 | 0 | 0 | 9.2461 | 1.2922 | 1.0339 | 0.83963 | 0.84041 | 0 | 0 | 0 | 0 | 0 | 6.0848 | 0 | 0 | 0 | 0 | 0 | 0 | 0 | 0 | 0 | 40 | 2 | 4 | 4 | 4 | 4 | 0 | 0 | 0 | 0 | 0 | 0 | 0 | 0
2014-03-13 | 0時 | 0 | 0 | 0 | 0 | 0 | 0.44546 | 0 | 0 | 0 | 0 | 2 | 0 | 0 | 0 | 0 | 0 | 0 | 0 | 0 | 0 | 0 | 0 | 0 | 0 | 0 | 0 | 0 | 0 | 0 | 0 | 0 | 0 | 0 | 0 | 0 | 0 | 6.0848 | 0 | 0 | 0 | 0 | 0 | 0 | 0 | 0 | 0 | 9.2461 | 1.2922 | 1.0339 | 0.83963 | 0.84041 | 0 | 0 | 0 | 0 | 0 | 6.0848 | 0 | 0 | 0 | 0 | 0 | 0 | 0 | 0 | 0 | 40 | 2 | 4 | 4 | 4 | 4 | 0 | 0 | 0 | 0 | 0 | 0 | 0 | 0
2014-03-13 | 1時 | 0 | 0 | 0 | 0 | 0 | 0.44546 | 0 | 0 | 0 | 0 | 2 | 0 | 0 | 0 | 0 | 0 | 0 | 0 | 0 | 0 | 0 | 0 | 0 | 0 | 0 | 0 | 0 | 0 | 0 | 0 | 0 | 0 | 0 | 0 | 0 | 0 | 6.0848 | 0 | 0 | 0 | 0 | 0 | 0 | 0 | 0 | 0 | 9.2461 | 1.2922 | 1.0339 | 0.83963 | 0.84041 | 0 | 0 | 0 | 0 | 0 | 6.0848 | 0 | 0 | 0 | 0 | 0 | 0 | 0 | 0 | 0 | 40 | 2 | 4 | 4 | 4 | 4 | 0 | 0 | 0 | 0 | 0 | 0 | 0 | 0
2014-03-13 | 2時 | 0 | 0 | 0 | 0 | 0 | 0.44546 | 0 | 0 | 0 | 0 | 2 | 0 | 0 | 0 | 0 | 0 | 0 | 0 | 0 | 0 | 0 | 0 | 0 | 0 | 0 | 0 | 0 | 0 | 0 | 0 | 0 | 0 | 0 | 0 | 0 | 0 | 6.0848 | 0 | 0 | 0 | 0 | 0 | 0 | 0 | 0 | 0 | 9.2461 | 1.2922 | 1.0339 | 0.83963 | 0.84041 | 0 | 0 | 0 | 0 | 0 | 6.0848 | 0 | 0 | 0 | 0 | 0 | 0 | 0 | 0 | 0 | 40 | 2 | 4 | 4 | 4 | 4 | 0 | 0 | 0 | 0 | 0 | 0 | 0 | 0
2014-03-13 | 3時 | 0 | 0 | 0 | 0 | 0 | 0.44546 | 0 | 0 | 0 | 0 | 2 | 0 | 0 | 0 | 0 | 0 | 0 | 0 | 0 | 0 | 0 | 0 | 0 | 0 | 0 | 0 | 0 | 0 | 0 | 0 | 0 | 0 | 0 | 0 | 0 | 0 | 6.0848 | 0 | 0 | 0 | 0 | 0 | 0 | 0 | 0 | 0 | 9.2461 | 1.2922 | 1.0339 | 0.83963 | 0.84041 | 0 | 0 | 0 | 0 | 0 | 6.0848 | 0 | 0 | 0 | 0 | 0 | 0 | 0 | 0 | 0 | 40 | 2 | 4 | 4 | 4 | 4 | 0 | 0 | 0 | 0 | 0 | 0 | 0 | 0
2014-03-13 | 4時 | 0 | 0 | 0 | 0 | 0 | 0.44546 | 0 | 0 | 0 | 0 | 2 | 0 | 0 | 0 | 0 | 0 | 0 | 0 | 0 | 0 | 0 | 0 | 0 | 0 | 0 | 0 | 0 | 0 | 0 | 0 | 0 | 0 | 0 | 0 | 0 | 0 | 6.0848 | 0 | 0 | 0 | 0 | 0 | 0 | 0 | 0 | 0 | 9.2461 | 1.2922 | 1.0339 | 0.83963 | 0.84041 | 0 | 0 | 0 | 0 | 0 | 6.0848 | 0 | 0 | 0 | 0 | 0 | 0 | 0 | 0 | 0 | 40 | 2 | 4 | 4 | 4 | 4 | 0 | 0 | 0 | 0 | 0 | 0 | 0 | 0
2014-03-13 | 5時 | 0.086465 | 16.1582 | 0.086465 | 0.073 | 0.013465 | 0.81094 | 0.92233 | 14.0922 | 1 | 14.0922 | 1 | 14.0922 | 0 | 0 | 0 | 0 | 1 | 0 | 0 | 0 | 0 | 0.57039 | 0 | 0 | 0 | 0 | 13.5218 | 0 | 0 | 0 | 0 | 12.1696 | 0 | 0 | 0 | 0 | 12.1696 | 0 | 0 | 0 | 0 | 0 | 0 | 0 | 0 | 0 | 18.4922 | 2.5844 | 2.0679 | 1.6793 | 1.6808 | 1.3522 | 0 | 0 | 0 | 0 | 12.1696 | 0 | 0 | 0 | 0 | 17.023 | 0 | 0 | 0 | 0 | 60 | 1 | 4 | 4 | 4 | 4 | 5.9212 | 4.8534 | 0 | 4.8534 | 0 | 0 | 0 | 0
2014-03-13 | 6時 | 0.07894 | 7.9303 | 0.07894 | 0.072331 | 0.0066086 | 0.44546 | 0.93653 | 6.9815 | 0.99083 | 6.9815 | 2 | 6.9815 | 0 | 0 | 0 | 0 | 0.99083 | 0 | 0 | 0 | 0 | 0.28258 | 0 | 0 | 0 | 0 | 6.6989 | 0 | 0 | 0 | 0 | 6.029 | 0 | 0 | 0 | 0 | 6.0848 | 0 | 0 | 0 | 0 | 0 | 0 | 0 | 0 | 0 | 9.2461 | 1.2922 | 1.0339 | 0.83963 | 0.84041 | 0.66989 | 0 | 0 | 0 | 0 | 6.0848 | 0 | 0 | 0 | 0 | 6.029 | 0 | 0 | 0 | 0 | 40 | 2 | 4 | 4 | 4 | 4 | 0 | 0 | 0 | 0 | 0 | 0 | 0 | 0
2014-03-13 | 7時 | 0.059569 | 6.0918 | 0.059569 | 0.054492 | 0.0050765 | 0.44546 | 0.93653 | 5.2597 | 0.74647 | 5.2597 | 2 | 5.2597 | 0 | 0 | 0 | 0 | 0.74647 | 0 | 0 | 0 | 0 | 0.21289 | 0 | 0 | 0 | 0 | 5.0468 | 0 | 0 | 0 | 0 | 4.5421 | 0 | 0 | 0 | 0 | 6.0848 | 0 | 0 | 0 | 0 | 0 | 0 | 0 | 0 | 0 | 9.2461 | 1.2922 | 1.0339 | 0.83963 | 0.84041 | 0.50468 | 0 | 0 | 0 | 0 | 6.0848 | 0 | 0 | 0 | 0 | 4.5421 | 0 | 0 | 0 | 0 | 40 | 2 | 4 | 4 | 4 | 4 | 0 | 0 | 0 | 0 | 0 | 0 | 0 | 0
2014-03-13 | 8時 | 0.043161 | 4.5345 | 0.043161 | 0.039382 | 0.0037788 | 0.44546 | 0.93653 | 3.8013 | 0.53949 | 3.8013 | 2 | 3.8013 | 0 | 0 | 0 | 0 | 0.53949 | 0 | 0 | 0 | 0 | 0.15386 | 0 | 0 | 0 | 0 | 3.6474 | 0 | 0 | 0 | 0 | 3.2827 | 0 | 0 | 0 | 0 | 6.0848 | 0 | 0 | 0 | 0 | 0 | 0 | 0 | 0 | 0 | 9.2461 | 1.2922 | 1.0339 | 0.83963 | 0.84041 | 0.36474 | 0 | 0 | 0 | 0 | 6.0848 | 0 | 0 | 0 | 0 | 3.2827 | 0 | 0 | 0 | 0 | 40 | 2 | 4 | 4 | 4 | 4 | 0 | 0 | 0 | 0 | 0 | 0 | 0 | 0
2014-03-13 | 9時 | 0 | 0 | 0 | 0 | 0 | 0.44546 | 0 | 0 | 0 | 0 | 2 | 0 | 0 | 0 | 0 | 0 | 0 | 0 | 0 | 0 | 0 | 0 | 0 | 0 | 0 | 0 | 0 | 0 | 0 | 0 | 0 | 0 | 0 | 0 | 0 | 0 | 6.0848 | 0 | 0 | 0 | 0 | 0 | 0 | 0 | 0 | 0 | 9.2461 | 1.2922 | 1.0339 | 0.83963 | 0.84041 | 0 | 0 | 0 | 0 | 0 | 6.0848 | 0 | 0 | 0 | 0 | 0 | 0 | 0 | 0 | 0 | 40 | 2 | 4 | 4 | 4 | 4 | 0 | 0 | 0 | 0 | 0 | 0 | 0 | 0
2014-03-13 | 10時 | 0 | 0 | 0 | 0 | 0 | 0.44546 | 0 | 0 | 0 | 0 | 2 | 0 | 0 | 0 | 0 | 0 | 0 | 0 | 0 | 0 | 0 | 0 | 0 | 0 | 0 | 0 | 0 | 0 | 0 | 0 | 0 | 0 | 0 | 0 | 0 | 0 | 6.0848 | 0 | 0 | 0 | 0 | 0 | 0 | 0 | 0 | 0 | 9.2461 | 1.2922 | 1.0339 | 0.83963 | 0.84041 | 0 | 0 | 0 | 0 | 0 | 6.0848 | 0 | 0 | 0 | 0 | 0 | 0 | 0 | 0 | 0 | 40 | 2 | 4 | 4 | 4 | 4 | 0 | 0 | 0 | 0 | 0 | 0 | 0 | 0
2014-03-13 | 11時 | 0.051433 | 9.9148 | 0.051433 | 0.04317 | 0.0082623 | 0.81094 | 0.92233 | 8.3338 | 0.59137 | 8.3338 | 1 | 8.3338 | 0 | 0 | 0 | 0 | 0.59137 | 0 | 0 | 0 | 0 | 0.33731 | 0 | 0 | 0 | 0 | 7.9965 | 0 | 0 | 0 | 0 | 7.1968 | 0 | 0 | 0 | 0 | 12.1696 | 0 | 0 | 0 | 0 | 0 | 0 | 0 | 0 | 0 | 18.4922 | 2.5844 | 2.0679 | 1.6793 | 1.6808 | 0.79965 | 0 | 0 | 0 | 0 | 12.1696 | 0 | 0 | 0 | 0 | 7.1968 | 0 | 0 | 0 | 0 | 60 | 1 | 4 | 4 | 4 | 4 | 0 | 0 | 0 | 0 | 0 | 0 | 0 | 0
2014-03-13 | 12時 | 0.039596 | 4.1961 | 0.039596 | 0.036099 | 0.0034968 | 0.44546 | 0.93653 | 3.4843 | 0.4945 | 3.4843 | 2 | 3.4843 | 0 | 0 | 0 | 0 | 0.4945 | 0 | 0 | 0 | 0 | 0.14103 | 0 | 0 | 0 | 0 | 3.3433 | 0 | 0 | 0 | 0 | 3.009 | 0 | 0 | 0 | 0 | 6.0848 | 0 | 0 | 0 | 0 | 0 | 0 | 0 | 0 | 0 | 9.2461 | 1.2922 | 1.0339 | 0.83963 | 0.84041 | 0.33433 | 0 | 0 | 0 | 0 | 6.0848 | 0 | 0 | 0 | 0 | 3.009 | 0 | 0 | 0 | 0 | 40 | 2 | 4 | 4 | 4 | 4 | 0 | 0 | 0 | 0 | 0 | 0 | 0 | 0
2014-03-13 | 13時 | 0 | 0 | 0 | 0 | 0 | 0.44546 | 0 | 0 | 0 | 0 | 2 | 0 | 0 | 0 | 0 | 0 | 0 | 0 | 0 | 0 | 0 | 0 | 0 | 0 | 0 | 0 | 0 | 0 | 0 | 0 | 0 | 0 | 0 | 0 | 0 | 0 | 6.0848 | 0 | 0 | 0 | 0 | 0 | 0 | 0 | 0 | 0 | 9.2461 | 1.2922 | 1.0339 | 0.83963 | 0.84041 | 0 | 0 | 0 | 0 | 0 | 6.0848 | 0 | 0 | 0 | 0 | 0 | 0 | 0 | 0 | 0 | 40 | 2 | 4 | 4 | 4 | 4 | 0 | 0 | 0 | 0 | 0 | 0 | 0 | 0
2014-03-13 | 14時 | 0 | 0 | 0 | 0 | 0 | 0.44546 | 0 | 0 | 0 | 0 | 2 | 0 | 0 | 0 | 0 | 0 | 0 | 0 | 0 | 0 | 0 | 0 | 0 | 0 | 0 | 0 | 0 | 0 | 0 | 0 | 0 | 0 | 0 | 0 | 0 | 0 | 6.0848 | 0 | 0 | 0 | 0 | 0 | 0 | 0 | 0 | 0 | 9.2461 | 1.2922 | 1.0339 | 0.83963 | 0.84041 | 0 | 0 | 0 | 0 | 0 | 6.0848 | 0 | 0 | 0 | 0 | 0 | 0 | 0 | 0 | 0 | 40 | 2 | 4 | 4 | 4 | 4 | 0 | 0 | 0 | 0 | 0 | 0 | 0 | 0
2014-03-13 | 15時 | 0.064319 | 6.5427 | 0.064319 | 0.058867 | 0.0054523 | 0.44546 | 0.93653 | 5.682 | 0.8064 | 5.682 | 2 | 5.682 | 0 | 0 | 0 | 0 | 0.8064 | 0 | 0 | 0 | 0 | 0.22998 | 0 | 0 | 0 | 0 | 5.452 | 0 | 0 | 0 | 0 | 4.9068 | 0 | 0 | 0 | 0 | 6.0848 | 0 | 0 | 0 | 0 | 0 | 0 | 0 | 0 | 0 | 9.2461 | 1.2922 | 1.0339 | 0.83963 | 0.84041 | 0.5452 | 0 | 0 | 0 | 0 | 6.0848 | 0 | 0 | 0 | 0 | 4.9068 | 0 | 0 | 0 | 0 | 40 | 2 | 4 | 4 | 4 | 4 | 0 | 0 | 0 | 0 | 0 | 0 | 0 | 0
2014-03-13 | 16時 | 0.038847 | 4.1251 | 0.038847 | 0.03541 | 0.0034376 | 0.44546 | 0.93653 | 3.4178 | 0.48507 | 3.4178 | 2 | 3.4178 | 0 | 0 | 0 | 0 | 0.48507 | 0 | 0 | 0 | 0 | 0.13834 | 0 | 0 | 0 | 0 | 3.2795 | 0 | 0 | 0 | 0 | 2.9515 | 0 | 0 | 0 | 0 | 6.0848 | 0 | 0 | 0 | 0 | 0 | 0 | 0 | 0 | 0 | 9.2461 | 1.2922 | 1.0339 | 0.83963 | 0.84041 | 0.32795 | 0 | 0 | 0 | 0 | 6.0848 | 0 | 0 | 0 | 0 | 2.9515 | 0 | 0 | 0 | 0 | 40 | 2 | 4 | 4 | 4 | 4 | 0 | 0 | 0 | 0 | 0 | 0 | 0 | 0
2014-03-13 | 17時 | 0.0656 | 6.6642 | 0.0656 | 0.060046 | 0.0055535 | 0.44546 | 0.93653 | 5.7958 | 0.82255 | 5.7958 | 2 | 5.7958 | 0 | 0 | 0 | 0 | 0.82255 | 0 | 0 | 0 | 0 | 0.23459 | 0 | 0 | 0 | 0 | 5.5612 | 0 | 0 | 0 | 0 | 5.0051 | 0 | 0 | 0 | 0 | 6.0848 | 0 | 0 | 0 | 0 | 0 | 0 | 0 | 0 | 0 | 9.2461 | 1.2922 | 1.0339 | 0.83963 | 0.84041 | 0.55612 | 0 | 0 | 0 | 0 | 6.0848 | 0 | 0 | 0 | 0 | 5.0051 | 0 | 0 | 0 | 0 | 40 | 2 | 4 | 4 | 4 | 4 | 0 | 0 | 0 | 0 | 0 | 0 | 0 | 0
2014-03-13 | 18時 | 0.070386 | 7.1185 | 0.070386 | 0.064453 | 0.005932 | 0.44546 | 0.93653 | 6.2212 | 0.88292 | 6.2212 | 2 | 6.2212 | 0 | 0 | 0 | 0 | 0.88292 | 0 | 0 | 0 | 0 | 0.25181 | 0 | 0 | 0 | 0 | 5.9694 | 0 | 0 | 0 | 0 | 5.3724 | 0 | 0 | 0 | 0 | 6.0848 | 0 | 0 | 0 | 0 | 0 | 0 | 0 | 0 | 0 | 9.2461 | 1.2922 | 1.0339 | 0.83963 | 0.84041 | 0.59694 | 0 | 0 | 0 | 0 | 6.0848 | 0 | 0 | 0 | 0 | 5.3724 | 0 | 0 | 0 | 0 | 40 | 2 | 4 | 4 | 4 | 4 | 0 | 0 | 0 | 0 | 0 | 0 | 0 | 0
2014-03-13 | 19時 | 0.036384 | 3.8913 | 0.036384 | 0.033141 | 0.0032428 | 0.44546 | 0.93653 | 3.1989 | 0.45399 | 3.1989 | 2 | 3.1989 | 0 | 0 | 0 | 0 | 0.45399 | 0 | 0 | 0 | 0 | 0.12948 | 0 | 0 | 0 | 0 | 3.0694 | 0 | 0 | 0 | 0 | 2.7625 | 0 | 0 | 0 | 0 | 6.0848 | 0 | 0 | 0 | 0 | 0 | 0 | 0 | 0 | 0 | 9.2461 | 1.2922 | 1.0339 | 0.83963 | 0.84041 | 0.30694 | 0 | 0 | 0 | 0 | 6.0848 | 0 | 0 | 0 | 0 | 2.7625 | 0 | 0 | 0 | 0 | 40 | 2 | 4 | 4 | 4 | 4 | 0 | 0 | 0 | 0 | 0 | 0 | 0 | 0
2014-03-13 | 20時 | 0.042459 | 4.4679 | 0.042459 | 0.038736 | 0.0037232 | 0.44546 | 0.93653 | 3.7389 | 0.53063 | 3.7389 | 2 | 3.7389 | 0 | 0 | 0 | 0 | 0.53063 | 0 | 0 | 0 | 0 | 0.15133 | 0 | 0 | 0 | 0 | 3.5875 | 0 | 0 | 0 | 0 | 3.2288 | 0 | 0 | 0 | 0 | 6.0848 | 0 | 0 | 0 | 0 | 0 | 0 | 0 | 0 | 0 | 9.2461 | 1.2922 | 1.0339 | 0.83963 | 0.84041 | 0.35875 | 0 | 0 | 0 | 0 | 6.0848 | 0 | 0 | 0 | 0 | 3.2288 | 0 | 0 | 0 | 0 | 40 | 2 | 4 | 4 | 4 | 4 | 0 | 0 | 0 | 0 | 0 | 0 | 0 | 0
2014-03-13 | 21時 | 0.0472 | 4.9179 | 0.0472 | 0.043102 | 0.0040983 | 0.44546 | 0.93653 | 4.1603 | 0.59044 | 4.1603 | 2 | 4.1603 | 0 | 0 | 0 | 0 | 0.59044 | 0 | 0 | 0 | 0 | 0.16839 | 0 | 0 | 0 | 0 | 3.9919 | 0 | 0 | 0 | 0 | 3.5927 | 0 | 0 | 0 | 0 | 6.0848 | 0 | 0 | 0 | 0 | 0 | 0 | 0 | 0 | 0 | 9.2461 | 1.2922 | 1.0339 | 0.83963 | 0.84041 | 0.39919 | 0 | 0 | 0 | 0 | 6.0848 | 0 | 0 | 0 | 0 | 3.5927 | 0 | 0 | 0 | 0 | 40 | 2 | 4 | 4 | 4 | 4 | 0 | 0 | 0 | 0 | 0 | 0 | 0 | 0
2014-03-13 | 22時 | 0.051453 | 5.3216 | 0.051453 | 0.047019 | 0.0044346 | 0.44546 | 0.93653 | 4.5383 | 0.64409 | 4.5383 | 2 | 4.5383 | 0 | 0 | 0 | 0 | 0.64409 | 0 | 0 | 0 | 0 | 0.18369 | 0 | 0 | 0 | 0 | 4.3546 | 0 | 0 | 0 | 0 | 3.9192 | 0 | 0 | 0 | 0 | 6.0848 | 0 | 0 | 0 | 0 | 0 | 0 | 0 | 0 | 0 | 9.2461 | 1.2922 | 1.0339 | 0.83963 | 0.84041 | 0.43546 | 0 | 0 | 0 | 0 | 6.0848 | 0 | 0 | 0 | 0 | 3.9192 | 0 | 0 | 0 | 0 | 40 | 2 | 4 | 4 | 4 | 4 | 0 | 0 | 0 | 0 | 0 | 0 | 0 | 0
2014-03-13 | 23時 | 0 | 0 | 0 | 0 | 0 | 0.44546 | 0 | 0 | 0 | 0 | 2 | 0 | 0 | 0 | 0 | 0 | 0 | 0 | 0 | 0 | 0 | 0 | 0 | 0 | 0 | 0 | 0 | 0 | 0 | 0 | 0 | 0 | 0 | 0 | 0 | 0 | 6.0848 | 0 | 0 | 0 | 0 | 0 | 0 | 0 | 0 | 0 | 9.2461 | 1.2922 | 1.0339 | 0.83963 | 0.84041 | 0 | 0 | 0 | 0 | 0 | 6.0848 | 0 | 0 | 0 | 0 | 0 | 0 | 0 | 0 | 0 | 40 | 2 | 4 | 4 | 4 | 4 | 0 | 0 | 0 | 0 | 0 | 0 | 0 | 0
2014-03-14 | 0時 | 0 | 0 | 0 | 0 | 0 | 0.44546 | 0 | 0 | 0 | 0 | 2 | 0 | 0 | 0 | 0 | 0 | 0 | 0 | 0 | 0 | 0 | 0 | 0 | 0 | 0 | 0 | 0 | 0 | 0 | 0 | 0 | 0 | 0 | 0 | 0 | 0 | 6.0848 | 0 | 0 | 0 | 0 | 0 | 0 | 0 | 0 | 0 | 9.2461 | 1.2922 | 1.0339 | 0.83963 | 0.84041 | 0 | 0 | 0 | 0 | 0 | 6.0848 | 0 | 0 | 0 | 0 | 0 | 0 | 0 | 0 | 0 | 40 | 2 | 4 | 4 | 4 | 4 | 0 | 0 | 0 | 0 | 0 | 0 | 0 | 0
2014-03-14 | 1時 | 0 | 0 | 0 | 0 | 0 | 0.44546 | 0 | 0 | 0 | 0 | 2 | 0 | 0 | 0 | 0 | 0 | 0 | 0 | 0 | 0 | 0 | 0 | 0 | 0 | 0 | 0 | 0 | 0 | 0 | 0 | 0 | 0 | 0 | 0 | 0 | 0 | 6.0848 | 0 | 0 | 0 | 0 | 0 | 0 | 0 | 0 | 0 | 9.2461 | 1.2922 | 1.0339 | 0.83963 | 0.84041 | 0 | 0 | 0 | 0 | 0 | 6.0848 | 0 | 0 | 0 | 0 | 0 | 0 | 0 | 0 | 0 | 40 | 2 | 4 | 4 | 4 | 4 | 0 | 0 | 0 | 0 | 0 | 0 | 0 | 0
2014-03-14 | 2時 | 0 | 0 | 0 | 0 | 0 | 0.44546 | 0 | 0 | 0 | 0 | 2 | 0 | 0 | 0 | 0 | 0 | 0 | 0 | 0 | 0 | 0 | 0 | 0 | 0 | 0 | 0 | 0 | 0 | 0 | 0 | 0 | 0 | 0 | 0 | 0 | 0 | 6.0848 | 0 | 0 | 0 | 0 | 0 | 0 | 0 | 0 | 0 | 9.2461 | 1.2922 | 1.0339 | 0.83963 | 0.84041 | 0 | 0 | 0 | 0 | 0 | 6.0848 | 0 | 0 | 0 | 0 | 0 | 0 | 0 | 0 | 0 | 40 | 2 | 4 | 4 | 4 | 4 | 0 | 0 | 0 | 0 | 0 | 0 | 0 | 0
2014-03-14 | 3時 | 0 | 0 | 0 | 0 | 0 | 0.44546 | 0 | 0 | 0 | 0 | 2 | 0 | 0 | 0 | 0 | 0 | 0 | 0 | 0 | 0 | 0 | 0 | 0 | 0 | 0 | 0 | 0 | 0 | 0 | 0 | 0 | 0 | 0 | 0 | 0 | 0 | 6.0848 | 0 | 0 | 0 | 0 | 0 | 0 | 0 | 0 | 0 | 9.2461 | 1.2922 | 1.0339 | 0.83963 | 0.84041 | 0 | 0 | 0 | 0 | 0 | 6.0848 | 0 | 0 | 0 | 0 | 0 | 0 | 0 | 0 | 0 | 40 | 2 | 4 | 4 | 4 | 4 | 0 | 0 | 0 | 0 | 0 | 0 | 0 | 0
2014-03-14 | 4時 | 0 | 0 | 0 | 0 | 0 | 0.44546 | 0 | 0 | 0 | 0 | 2 | 0 | 0 | 0 | 0 | 0 | 0 | 0 | 0 | 0 | 0 | 0 | 0 | 0 | 0 | 0 | 0 | 0 | 0 | 0 | 0 | 0 | 0 | 0 | 0 | 0 | 6.0848 | 0 | 0 | 0 | 0 | 0 | 0 | 0 | 0 | 0 | 9.2461 | 1.2922 | 1.0339 | 0.83963 | 0.84041 | 0 | 0 | 0 | 0 | 0 | 6.0848 | 0 | 0 | 0 | 0 | 0 | 0 | 0 | 0 | 0 | 40 | 2 | 4 | 4 | 4 | 4 | 0 | 0 | 0 | 0 | 0 | 0 | 0 | 0
2014-03-14 | 5時 | 0.086465 | 16.1582 | 0.086465 | 0.073 | 0.013465 | 0.81094 | 0.92233 | 14.0922 | 1 | 14.0922 | 1 | 14.0922 | 0 | 0 | 0 | 0 | 1 | 0 | 0 | 0 | 0 | 0.57039 | 0 | 0 | 0 | 0 | 13.5218 | 0 | 0 | 0 | 0 | 12.1696 | 0 | 0 | 0 | 0 | 12.1696 | 0 | 0 | 0 | 0 | 0 | 0 | 0 | 0 | 0 | 18.4922 | 2.5844 | 2.0679 | 1.6793 | 1.6808 | 1.3522 | 0 | 0 | 0 | 0 | 12.1696 | 0 | 0 | 0 | 0 | 17.4328 | 0 | 0 | 0 | 0 | 60 | 1 | 4 | 4 | 4 | 4 | 6.421 | 5.2631 | 0 | 5.2631 | 0 | 0 | 0 | 0
2014-03-14 | 6時 | 0.043869 | 8.5669 | 0.043869 | 0.03673 | 0.0071391 | 0.81094 | 0.92233 | 7.0906 | 0.50316 | 7.0906 | 1 | 7.0906 | 0 | 0 | 0 | 0 | 0.50316 | 0 | 0 | 0 | 0 | 0.28699 | 0 | 0 | 0 | 0 | 6.8036 | 0 | 0 | 0 | 0 | 6.1232 | 0 | 0 | 0 | 0 | 12.1696 | 0 | 0 | 0 | 0 | 0 | 0 | 0 | 0 | 0 | 18.4922 | 2.5844 | 2.0679 | 1.6793 | 1.6808 | 0.68036 | 0 | 0 | 0 | 0 | 12.1696 | 0 | 0 | 0 | 0 | 6.1232 | 0 | 0 | 0 | 0 | 60 | 1 | 4 | 4 | 4 | 4 | 0 | 0 | 0 | 0 | 0 | 0 | 0 | 0
2014-03-14 | 7時 | 0.054723 | 5.6319 | 0.054723 | 0.05003 | 0.0046933 | 0.44546 | 0.93653 | 4.829 | 0.68534 | 4.829 | 2 | 4.829 | 0 | 0 | 0 | 0 | 0.68534 | 0 | 0 | 0 | 0 | 0.19546 | 0 | 0 | 0 | 0 | 4.6335 | 0 | 0 | 0 | 0 | 4.1702 | 0 | 0 | 0 | 0 | 6.0848 | 0 | 0 | 0 | 0 | 0 | 0 | 0 | 0 | 0 | 9.2461 | 1.2922 | 1.0339 | 0.83963 | 0.84041 | 0.46335 | 0 | 0 | 0 | 0 | 6.0848 | 0 | 0 | 0 | 0 | 4.1702 | 0 | 0 | 0 | 0 | 40 | 2 | 4 | 4 | 4 | 4 | 0 | 0 | 0 | 0 | 0 | 0 | 0 | 0
2014-03-14 | 8時 | 0.025027 | 2.8134 | 0.025027 | 0.022683 | 0.0023445 | 0.44546 | 0.93653 | 2.1894 | 0.31072 | 2.1894 | 2 | 2.1894 | 0 | 0 | 0 | 0 | 0.31072 | 0 | 0 | 0 | 0 | 0.088617 | 0 | 0 | 0 | 0 | 2.1008 | 0 | 0 | 0 | 0 | 1.8907 | 0 | 0 | 0 | 0 | 6.0848 | 0 | 0 | 0 | 0 | 0 | 0 | 0 | 0 | 0 | 9.2461 | 1.2922 | 1.0339 | 0.83963 | 0.84041 | 0.21008 | 0 | 0 | 0 | 0 | 6.0848 | 0 | 0 | 0 | 0 | 1.8907 | 0 | 0 | 0 | 0 | 40 | 2 | 4 | 4 | 4 | 4 | 0 | 0 | 0 | 0 | 0 | 0 | 0 | 0
2014-03-14 | 9時 | 0 | 0 | 0 | 0 | 0 | 0.44546 | 0 | 0 | 0 | 0 | 2 | 0 | 0 | 0 | 0 | 0 | 0 | 0 | 0 | 0 | 0 | 0 | 0 | 0 | 0 | 0 | 0 | 0 | 0 | 0 | 0 | 0 | 0 | 0 | 0 | 0 | 6.0848 | 0 | 0 | 0 | 0 | 0 | 0 | 0 | 0 | 0 | 9.2461 | 1.2922 | 1.0339 | 0.83963 | 0.84041 | 0 | 0 | 0 | 0 | 0 | 6.0848 | 0 | 0 | 0 | 0 | 0 | 0 | 0 | 0 | 0 | 40 | 2 | 4 | 4 | 4 | 4 | 0 | 0 | 0 | 0 | 0 | 0 | 0 | 0
2014-03-14 | 10時 | 0 | 0 | 0 | 0 | 0 | 0.44546 | 0 | 0 | 0 | 0 | 2 | 0 | 0 | 0 | 0 | 0 | 0 | 0 | 0 | 0 | 0 | 0 | 0 | 0 | 0 | 0 | 0 | 0 | 0 | 0 | 0 | 0 | 0 | 0 | 0 | 0 | 6.0848 | 0 | 0 | 0 | 0 | 0 | 0 | 0 | 0 | 0 | 9.2461 | 1.2922 | 1.0339 | 0.83963 | 0.84041 | 0 | 0 | 0 | 0 | 0 | 6.0848 | 0 | 0 | 0 | 0 | 0 | 0 | 0 | 0 | 0 | 40 | 2 | 4 | 4 | 4 | 4 | 0 | 0 | 0 | 0 | 0 | 0 | 0 | 0
2014-03-14 | 11時 | 0.046175 | 4.8206 | 0.046175 | 0.042158 | 0.0040171 | 0.44546 | 0.93653 | 4.0691 | 0.5775 | 4.0691 | 2 | 4.0691 | 0 | 0 | 0 | 0 | 0.5775 | 0 | 0 | 0 | 0 | 0.1647 | 0 | 0 | 0 | 0 | 3.9044 | 0 | 0 | 0 | 0 | 3.514 | 0 | 0 | 0 | 0 | 6.0848 | 0 | 0 | 0 | 0 | 0 | 0 | 0 | 0 | 0 | 9.2461 | 1.2922 | 1.0339 | 0.83963 | 0.84041 | 0.39044 | 0 | 0 | 0 | 0 | 6.0848 | 0 | 0 | 0 | 0 | 3.514 | 0 | 0 | 0 | 0 | 40 | 2 | 4 | 4 | 4 | 4 | 0 | 0 | 0 | 0 | 0 | 0 | 0 | 0
2014-03-14 | 12時 | 0.019286 | 2.2685 | 0.019286 | 0.017396 | 0.0018904 | 0.44546 | 0.93653 | 1.6791 | 0.2383 | 1.6791 | 2 | 1.6791 | 0 | 0 | 0 | 0 | 0.2383 | 0 | 0 | 0 | 0 | 0.067961 | 0 | 0 | 0 | 0 | 1.6111 | 0 | 0 | 0 | 0 | 1.45 | 0 | 0 | 0 | 0 | 6.0848 | 0 | 0 | 0 | 0 | 0 | 0 | 0 | 0 | 0 | 9.2461 | 1.2922 | 1.0339 | 0.83963 | 0.84041 | 0.16111 | 0 | 0 | 0 | 0 | 6.0848 | 0 | 0 | 0 | 0 | 1.45 | 0 | 0 | 0 | 0 | 40 | 2 | 4 | 4 | 4 | 4 | 0 | 0 | 0 | 0 | 0 | 0 | 0 | 0
2014-03-14 | 13時 | 0 | 0 | 0 | 0 | 0 | 0.44546 | 0 | 0 | 0 | 0 | 2 | 0 | 0 | 0 | 0 | 0 | 0 | 0 | 0 | 0 | 0 | 0 | 0 | 0 | 0 | 0 | 0 | 0 | 0 | 0 | 0 | 0 | 0 | 0 | 0 | 0 | 6.0848 | 0 | 0 | 0 | 0 | 0 | 0 | 0 | 0 | 0 | 9.2461 | 1.2922 | 1.0339 | 0.83963 | 0.84041 | 0 | 0 | 0 | 0 | 0 | 6.0848 | 0 | 0 | 0 | 0 | 0 | 0 | 0 | 0 | 0 | 40 | 2 | 4 | 4 | 4 | 4 | 0 | 0 | 0 | 0 | 0 | 0 | 0 | 0
2014-03-14 | 14時 | 0 | 0 | 0 | 0 | 0 | 0.44546 | 0 | 0 | 0 | 0 | 2 | 0 | 0 | 0 | 0 | 0 | 0 | 0 | 0 | 0 | 0 | 0 | 0 | 0 | 0 | 0 | 0 | 0 | 0 | 0 | 0 | 0 | 0 | 0 | 0 | 0 | 6.0848 | 0 | 0 | 0 | 0 | 0 | 0 | 0 | 0 | 0 | 9.2461 | 1.2922 | 1.0339 | 0.83963 | 0.84041 | 0 | 0 | 0 | 0 | 0 | 6.0848 | 0 | 0 | 0 | 0 | 0 | 0 | 0 | 0 | 0 | 40 | 2 | 4 | 4 | 4 | 4 | 0 | 0 | 0 | 0 | 0 | 0 | 0 | 0
2014-03-14 | 15時 | 0.042545 | 4.476 | 0.042545 | 0.038815 | 0.00373 | 0.44546 | 0.93653 | 3.7465 | 0.53171 | 3.7465 | 2 | 3.7465 | 0 | 0 | 0 | 0 | 0.53171 | 0 | 0 | 0 | 0 | 0.15164 | 0 | 0 | 0 | 0 | 3.5948 | 0 | 0 | 0 | 0 | 3.2353 | 0 | 0 | 0 | 0 | 6.0848 | 0 | 0 | 0 | 0 | 0 | 0 | 0 | 0 | 0 | 9.2461 | 1.2922 | 1.0339 | 0.83963 | 0.84041 | 0.35948 | 0 | 0 | 0 | 0 | 6.0848 | 0 | 0 | 0 | 0 | 3.2353 | 0 | 0 | 0 | 0 | 40 | 2 | 4 | 4 | 4 | 4 | 0 | 0 | 0 | 0 | 0 | 0 | 0 | 0
2014-03-14 | 16時 | 0.022275 | 2.5522 | 0.022275 | 0.020149 | 0.0021269 | 0.44546 | 0.93653 | 1.9448 | 0.27601 | 1.9448 | 2 | 1.9448 | 0 | 0 | 0 | 0 | 0.27601 | 0 | 0 | 0 | 0 | 0.078716 | 0 | 0 | 0 | 0 | 1.8661 | 0 | 0 | 0 | 0 | 1.6795 | 0 | 0 | 0 | 0 | 6.0848 | 0 | 0 | 0 | 0 | 0 | 0 | 0 | 0 | 0 | 9.2461 | 1.2922 | 1.0339 | 0.83963 | 0.84041 | 0.18661 | 0 | 0 | 0 | 0 | 6.0848 | 0 | 0 | 0 | 0 | 1.6795 | 0 | 0 | 0 | 0 | 40 | 2 | 4 | 4 | 4 | 4 | 0 | 0 | 0 | 0 | 0 | 0 | 0 | 0
2014-03-14 | 17時 | 0.052465 | 5.4176 | 0.052465 | 0.04795 | 0.0045146 | 0.44546 | 0.93653 | 4.6282 | 0.65685 | 4.6282 | 2 | 4.6282 | 0 | 0 | 0 | 0 | 0.65685 | 0 | 0 | 0 | 0 | 0.18733 | 0 | 0 | 0 | 0 | 4.4409 | 0 | 0 | 0 | 0 | 3.9968 | 0 | 0 | 0 | 0 | 6.0848 | 0 | 0 | 0 | 0 | 0 | 0 | 0 | 0 | 0 | 9.2461 | 1.2922 | 1.0339 | 0.83963 | 0.84041 | 0.44409 | 0 | 0 | 0 | 0 | 6.0848 | 0 | 0 | 0 | 0 | 3.9968 | 0 | 0 | 0 | 0 | 40 | 2 | 4 | 4 | 4 | 4 | 0 | 0 | 0 | 0 | 0 | 0 | 0 | 0
2014-03-14 | 18時 | 0.05643 | 5.7939 | 0.05643 | 0.051602 | 0.0048283 | 0.44546 | 0.93653 | 4.9807 | 0.70687 | 4.9807 | 2 | 4.9807 | 0 | 0 | 0 | 0 | 0.70687 | 0 | 0 | 0 | 0 | 0.2016 | 0 | 0 | 0 | 0 | 4.7791 | 0 | 0 | 0 | 0 | 4.3012 | 0 | 0 | 0 | 0 | 6.0848 | 0 | 0 | 0 | 0 | 0 | 0 | 0 | 0 | 0 | 9.2461 | 1.2922 | 1.0339 | 0.83963 | 0.84041 | 0.47791 | 0 | 0 | 0 | 0 | 6.0848 | 0 | 0 | 0 | 0 | 4.3012 | 0 | 0 | 0 | 0 | 40 | 2 | 4 | 4 | 4 | 4 | 0 | 0 | 0 | 0 | 0 | 0 | 0 | 0
2014-03-14 | 19時 | 0.026202 | 2.9249 | 0.026202 | 0.023764 | 0.0024374 | 0.44546 | 0.93653 | 2.2938 | 0.32554 | 2.2938 | 2 | 2.2938 | 0 | 0 | 0 | 0 | 0.32554 | 0 | 0 | 0 | 0 | 0.092842 | 0 | 0 | 0 | 0 | 2.2009 | 0 | 0 | 0 | 0 | 1.9808 | 0 | 0 | 0 | 0 | 6.0848 | 0 | 0 | 0 | 0 | 0 | 0 | 0 | 0 | 0 | 9.2461 | 1.2922 | 1.0339 | 0.83963 | 0.84041 | 0.22009 | 0 | 0 | 0 | 0 | 6.0848 | 0 | 0 | 0 | 0 | 1.9808 | 0 | 0 | 0 | 0 | 40 | 2 | 4 | 4 | 4 | 4 | 0 | 0 | 0 | 0 | 0 | 0 | 0 | 0
2014-03-14 | 20時 | 0.031616 | 3.4387 | 0.031616 | 0.02875 | 0.0028656 | 0.44546 | 0.93653 | 2.775 | 0.39384 | 2.775 | 2 | 2.775 | 0 | 0 | 0 | 0 | 0.39384 | 0 | 0 | 0 | 0 | 0.11232 | 0 | 0 | 0 | 0 | 2.6627 | 0 | 0 | 0 | 0 | 2.3964 | 0 | 0 | 0 | 0 | 6.0848 | 0 | 0 | 0 | 0 | 0 | 0 | 0 | 0 | 0 | 9.2461 | 1.2922 | 1.0339 | 0.83963 | 0.84041 | 0.26627 | 0 | 0 | 0 | 0 | 6.0848 | 0 | 0 | 0 | 0 | 2.3964 | 0 | 0 | 0 | 0 | 40 | 2 | 4 | 4 | 4 | 4 | 0 | 0 | 0 | 0 | 0 | 0 | 0 | 0
2014-03-14 | 21時 | 0.035984 | 3.8534 | 0.035984 | 0.032773 | 0.0032111 | 0.44546 | 0.93653 | 3.1633 | 0.44895 | 3.1633 | 2 | 3.1633 | 0 | 0 | 0 | 0 | 0.44895 | 0 | 0 | 0 | 0 | 0.12804 | 0 | 0 | 0 | 0 | 3.0353 | 0 | 0 | 0 | 0 | 2.7318 | 0 | 0 | 0 | 0 | 6.0848 | 0 | 0 | 0 | 0 | 0 | 0 | 0 | 0 | 0 | 9.2461 | 1.2922 | 1.0339 | 0.83963 | 0.84041 | 0.30353 | 0 | 0 | 0 | 0 | 6.0848 | 0 | 0 | 0 | 0 | 2.7318 | 0 | 0 | 0 | 0 | 40 | 2 | 4 | 4 | 4 | 4 | 0 | 0 | 0 | 0 | 0 | 0 | 0 | 0
2014-03-14 | 22時 | 0.039513 | 4.1883 | 0.039513 | 0.036023 | 0.0034903 | 0.44546 | 0.93653 | 3.477 | 0.49347 | 3.477 | 2 | 3.477 | 0 | 0 | 0 | 0 | 0.49347 | 0 | 0 | 0 | 0 | 0.14073 | 0 | 0 | 0 | 0 | 3.3363 | 0 | 0 | 0 | 0 | 3.0027 | 0 | 0 | 0 | 0 | 6.0848 | 0 | 0 | 0 | 0 | 0 | 0 | 0 | 0 | 0 | 9.2461 | 1.2922 | 1.0339 | 0.83963 | 0.84041 | 0.33363 | 0 | 0 | 0 | 0 | 6.0848 | 0 | 0 | 0 | 0 | 3.0027 | 0 | 0 | 0 | 0 | 40 | 2 | 4 | 4 | 4 | 4 | 0 | 0 | 0 | 0 | 0 | 0 | 0 | 0
2014-03-14 | 23時 | 0 | 0 | 0 | 0 | 0 | 0.44546 | 0 | 0 | 0 | 0 | 2 | 0 | 0 | 0 | 0 | 0 | 0 | 0 | 0 | 0 | 0 | 0 | 0 | 0 | 0 | 0 | 0 | 0 | 0 | 0 | 0 | 0 | 0 | 0 | 0 | 0 | 6.0848 | 0 | 0 | 0 | 0 | 0 | 0 | 0 | 0 | 0 | 9.2461 | 1.2922 | 1.0339 | 0.83963 | 0.84041 | 0 | 0 | 0 | 0 | 0 | 6.0848 | 0 | 0 | 0 | 0 | 0 | 0 | 0 | 0 | 0 | 40 | 2 | 4 | 4 | 4 | 4 | 0 | 0 | 0 | 0 | 0 | 0 | 0 | 0
2014-03-15 | 0時 | 0 | 0 | 0 | 0 | 0 | 0.44546 | 0 | 0 | 0 | 0 | 2 | 0 | 0 | 0 | 0 | 0 | 0 | 0 | 0 | 0 | 0 | 0 | 0 | 0 | 0 | 0 | 0 | 0 | 0 | 0 | 0 | 0 | 0 | 0 | 0 | 0 | 6.0848 | 0 | 0 | 0 | 0 | 0 | 0 | 0 | 0 | 0 | 9.2461 | 1.2922 | 1.0339 | 0.83963 | 0.84041 | 0 | 0 | 0 | 0 | 0 | 6.0848 | 0 | 0 | 0 | 0 | 0 | 0 | 0 | 0 | 0 | 40 | 2 | 4 | 4 | 4 | 4 | 0 | 0 | 0 | 0 | 0 | 0 | 0 | 0
2014-03-15 | 1時 | 0 | 0 | 0 | 0 | 0 | 0.44546 | 0 | 0 | 0 | 0 | 2 | 0 | 0 | 0 | 0 | 0 | 0 | 0 | 0 | 0 | 0 | 0 | 0 | 0 | 0 | 0 | 0 | 0 | 0 | 0 | 0 | 0 | 0 | 0 | 0 | 0 | 6.0848 | 0 | 0 | 0 | 0 | 0 | 0 | 0 | 0 | 0 | 9.2461 | 1.2922 | 1.0339 | 0.83963 | 0.84041 | 0 | 0 | 0 | 0 | 0 | 6.0848 | 0 | 0 | 0 | 0 | 0 | 0 | 0 | 0 | 0 | 40 | 2 | 4 | 4 | 4 | 4 | 0 | 0 | 0 | 0 | 0 | 0 | 0 | 0
2014-03-15 | 2時 | 0 | 0 | 0 | 0 | 0 | 0.44546 | 0 | 0 | 0 | 0 | 2 | 0 | 0 | 0 | 0 | 0 | 0 | 0 | 0 | 0 | 0 | 0 | 0 | 0 | 0 | 0 | 0 | 0 | 0 | 0 | 0 | 0 | 0 | 0 | 0 | 0 | 6.0848 | 0 | 0 | 0 | 0 | 0 | 0 | 0 | 0 | 0 | 9.2461 | 1.2922 | 1.0339 | 0.83963 | 0.84041 | 0 | 0 | 0 | 0 | 0 | 6.0848 | 0 | 0 | 0 | 0 | 0 | 0 | 0 | 0 | 0 | 40 | 2 | 4 | 4 | 4 | 4 | 0 | 0 | 0 | 0 | 0 | 0 | 0 | 0
2014-03-15 | 3時 | 0 | 0 | 0 | 0 | 0 | 0.44546 | 0 | 0 | 0 | 0 | 2 | 0 | 0 | 0 | 0 | 0 | 0 | 0 | 0 | 0 | 0 | 0 | 0 | 0 | 0 | 0 | 0 | 0 | 0 | 0 | 0 | 0 | 0 | 0 | 0 | 0 | 6.0848 | 0 | 0 | 0 | 0 | 0 | 0 | 0 | 0 | 0 | 9.2461 | 1.2922 | 1.0339 | 0.83963 | 0.84041 | 0 | 0 | 0 | 0 | 0 | 6.0848 | 0 | 0 | 0 | 0 | 0 | 0 | 0 | 0 | 0 | 40 | 2 | 4 | 4 | 4 | 4 | 0 | 0 | 0 | 0 | 0 | 0 | 0 | 0
2014-03-15 | 4時 | 0 | 0 | 0 | 0 | 0 | 0.44546 | 0 | 0 | 0 | 0 | 2 | 0 | 0 | 0 | 0 | 0 | 0 | 0 | 0 | 0 | 0 | 0 | 0 | 0 | 0 | 0 | 0 | 0 | 0 | 0 | 0 | 0 | 0 | 0 | 0 | 0 | 6.0848 | 0 | 0 | 0 | 0 | 0 | 0 | 0 | 0 | 0 | 9.2461 | 1.2922 | 1.0339 | 0.83963 | 0.84041 | 0 | 0 | 0 | 0 | 0 | 6.0848 | 0 | 0 | 0 | 0 | 0 | 0 | 0 | 0 | 0 | 40 | 2 | 4 | 4 | 4 | 4 | 0 | 0 | 0 | 0 | 0 | 0 | 0 | 0
2014-03-15 | 5時 | 0.086465 | 16.1582 | 0.086465 | 0.073 | 0.013465 | 0.81094 | 0.92233 | 14.0922 | 1 | 14.0922 | 1 | 14.0922 | 0 | 0 | 0 | 0 | 1 | 0 | 0 | 0 | 0 | 0.57039 | 0 | 0 | 0 | 0 | 13.5218 | 0 | 0 | 0 | 0 | 12.1696 | 0 | 0 | 0 | 0 | 12.1696 | 0 | 0 | 0 | 0 | 0 | 0 | 0 | 0 | 0 | 18.4922 | 2.5844 | 2.0679 | 1.6793 | 1.6808 | 1.3522 | 0 | 0 | 0 | 0 | 12.1696 | 0 | 0 | 0 | 0 | 15.7939 | 0 | 0 | 0 | 0 | 60 | 1 | 4 | 4 | 4 | 4 | 4.4216 | 3.6243 | 0 | 3.6243 | 0 | 0 | 0 | 0
2014-03-15 | 6時 | 0.072735 | 7.3414 | 0.072735 | 0.066617 | 0.0061178 | 0.44546 | 0.93653 | 6.43 | 0.91256 | 6.43 | 2 | 6.43 | 0 | 0 | 0 | 0 | 0.91256 | 0 | 0 | 0 | 0 | 0.26026 | 0 | 0 | 0 | 0 | 6.1697 | 0 | 0 | 0 | 0 | 5.5528 | 0 | 0 | 0 | 0 | 6.0848 | 0 | 0 | 0 | 0 | 0 | 0 | 0 | 0 | 0 | 9.2461 | 1.2922 | 1.0339 | 0.83963 | 0.84041 | 0.61697 | 0 | 0 | 0 | 0 | 6.0848 | 0 | 0 | 0 | 0 | 5.5528 | 0 | 0 | 0 | 0 | 40 | 2 | 4 | 4 | 4 | 4 | 0 | 0 | 0 | 0 | 0 | 0 | 0 | 0
2014-03-15 | 7時 | 0.041033 | 4.3326 | 0.041033 | 0.037423 | 0.0036105 | 0.44546 | 0.93653 | 3.6121 | 0.51264 | 3.6121 | 2 | 3.6121 | 0 | 0 | 0 | 0 | 0.51264 | 0 | 0 | 0 | 0 | 0.1462 | 0 | 0 | 0 | 0 | 3.4659 | 0 | 0 | 0 | 0 | 3.1193 | 0 | 0 | 0 | 0 | 6.0848 | 0 | 0 | 0 | 0 | 0 | 0 | 0 | 0 | 0 | 9.2461 | 1.2922 | 1.0339 | 0.83963 | 0.84041 | 0.34659 | 0 | 0 | 0 | 0 | 6.0848 | 0 | 0 | 0 | 0 | 3.1193 | 0 | 0 | 0 | 0 | 40 | 2 | 4 | 4 | 4 | 4 | 0 | 0 | 0 | 0 | 0 | 0 | 0 | 0
2014-03-15 | 8時 | 0.023014 | 2.6223 | 0.023014 | 0.020828 | 0.0021852 | 0.44546 | 0.93653 | 2.0104 | 0.28532 | 2.0104 | 2 | 2.0104 | 0 | 0 | 0 | 0 | 0.28532 | 0 | 0 | 0 | 0 | 0.081371 | 0 | 0 | 0 | 0 | 1.929 | 0 | 0 | 0 | 0 | 1.7361 | 0 | 0 | 0 | 0 | 6.0848 | 0 | 0 | 0 | 0 | 0 | 0 | 0 | 0 | 0 | 9.2461 | 1.2922 | 1.0339 | 0.83963 | 0.84041 | 0.1929 | 0 | 0 | 0 | 0 | 6.0848 | 0 | 0 | 0 | 0 | 1.7361 | 0 | 0 | 0 | 0 | 40 | 2 | 4 | 4 | 4 | 4 | 0 | 0 | 0 | 0 | 0 | 0 | 0 | 0
2014-03-15 | 9時 | 0 | 0 | 0 | 0 | 0 | 0.44546 | 0 | 0 | 0 | 0 | 2 | 0 | 0 | 0 | 0 | 0 | 0 | 0 | 0 | 0 | 0 | 0 | 0 | 0 | 0 | 0 | 0 | 0 | 0 | 0 | 0 | 0 | 0 | 0 | 0 | 0 | 6.0848 | 0 | 0 | 0 | 0 | 0 | 0 | 0 | 0 | 0 | 9.2461 | 1.2922 | 1.0339 | 0.83963 | 0.84041 | 0 | 0 | 0 | 0 | 0 | 6.0848 | 0 | 0 | 0 | 0 | 0 | 0 | 0 | 0 | 0 | 40 | 2 | 4 | 4 | 4 | 4 | 0 | 0 | 0 | 0 | 0 | 0 | 0 | 0
2014-03-15 | 10時 | 0 | 0 | 0 | 0 | 0 | 0.44546 | 0 | 0 | 0 | 0 | 2 | 0 | 0 | 0 | 0 | 0 | 0 | 0 | 0 | 0 | 0 | 0 | 0 | 0 | 0 | 0 | 0 | 0 | 0 | 0 | 0 | 0 | 0 | 0 | 0 | 0 | 6.0848 | 0 | 0 | 0 | 0 | 0 | 0 | 0 | 0 | 0 | 9.2461 | 1.2922 | 1.0339 | 0.83963 | 0.84041 | 0 | 0 | 0 | 0 | 0 | 6.0848 | 0 | 0 | 0 | 0 | 0 | 0 | 0 | 0 | 0 | 40 | 2 | 4 | 4 | 4 | 4 | 0 | 0 | 0 | 0 | 0 | 0 | 0 | 0
2014-03-15 | 11時 | 0.042434 | 4.4655 | 0.042434 | 0.038713 | 0.0037213 | 0.44546 | 0.93653 | 3.7366 | 0.53031 | 3.7366 | 2 | 3.7366 | 0 | 0 | 0 | 0 | 0.53031 | 0 | 0 | 0 | 0 | 0.15124 | 0 | 0 | 0 | 0 | 3.5854 | 0 | 0 | 0 | 0 | 3.2268 | 0 | 0 | 0 | 0 | 6.0848 | 0 | 0 | 0 | 0 | 0 | 0 | 0 | 0 | 0 | 9.2461 | 1.2922 | 1.0339 | 0.83963 | 0.84041 | 0.35854 | 0 | 0 | 0 | 0 | 6.0848 | 0 | 0 | 0 | 0 | 3.2268 | 0 | 0 | 0 | 0 | 40 | 2 | 4 | 4 | 4 | 4 | 0 | 0 | 0 | 0 | 0 | 0 | 0 | 0
2014-03-15 | 12時 | 0.016911 | 2.043 | 0.016911 | 0.015208 | 0.0017025 | 0.44546 | 0.93653 | 1.4679 | 0.20833 | 1.4679 | 2 | 1.4679 | 0 | 0 | 0 | 0 | 0.20833 | 0 | 0 | 0 | 0 | 0.059414 | 0 | 0 | 0 | 0 | 1.4085 | 0 | 0 | 0 | 0 | 1.2676 | 0 | 0 | 0 | 0 | 6.0848 | 0 | 0 | 0 | 0 | 0 | 0 | 0 | 0 | 0 | 9.2461 | 1.2922 | 1.0339 | 0.83963 | 0.84041 | 0.14085 | 0 | 0 | 0 | 0 | 6.0848 | 0 | 0 | 0 | 0 | 1.2676 | 0 | 0 | 0 | 0 | 40 | 2 | 4 | 4 | 4 | 4 | 0 | 0 | 0 | 0 | 0 | 0 | 0 | 0
2014-03-15 | 13時 | 0 | 0 | 0 | 0 | 0 | 0.44546 | 0 | 0 | 0 | 0 | 2 | 0 | 0 | 0 | 0 | 0 | 0 | 0 | 0 | 0 | 0 | 0 | 0 | 0 | 0 | 0 | 0 | 0 | 0 | 0 | 0 | 0 | 0 | 0 | 0 | 0 | 6.0848 | 0 | 0 | 0 | 0 | 0 | 0 | 0 | 0 | 0 | 9.2461 | 1.2922 | 1.0339 | 0.83963 | 0.84041 | 0 | 0 | 0 | 0 | 0 | 6.0848 | 0 | 0 | 0 | 0 | 0 | 0 | 0 | 0 | 0 | 40 | 2 | 4 | 4 | 4 | 4 | 0 | 0 | 0 | 0 | 0 | 0 | 0 | 0
2014-03-15 | 14時 | 0 | 0 | 0 | 0 | 0 | 0.44546 | 0 | 0 | 0 | 0 | 2 | 0 | 0 | 0 | 0 | 0 | 0 | 0 | 0 | 0 | 0 | 0 | 0 | 0 | 0 | 0 | 0 | 0 | 0 | 0 | 0 | 0 | 0 | 0 | 0 | 0 | 6.0848 | 0 | 0 | 0 | 0 | 0 | 0 | 0 | 0 | 0 | 9.2461 | 1.2922 | 1.0339 | 0.83963 | 0.84041 | 0 | 0 | 0 | 0 | 0 | 6.0848 | 0 | 0 | 0 | 0 | 0 | 0 | 0 | 0 | 0 | 40 | 2 | 4 | 4 | 4 | 4 | 0 | 0 | 0 | 0 | 0 | 0 | 0 | 0
2014-03-15 | 15時 | 0.034375 | 3.7006 | 0.034375 | 0.031291 | 0.0030838 | 0.44546 | 0.93653 | 3.0202 | 0.42864 | 3.0202 | 2 | 3.0202 | 0 | 0 | 0 | 0 | 0.42864 | 0 | 0 | 0 | 0 | 0.12225 | 0 | 0 | 0 | 0 | 2.898 | 0 | 0 | 0 | 0 | 2.6082 | 0 | 0 | 0 | 0 | 6.0848 | 0 | 0 | 0 | 0 | 0 | 0 | 0 | 0 | 0 | 9.2461 | 1.2922 | 1.0339 | 0.83963 | 0.84041 | 0.2898 | 0 | 0 | 0 | 0 | 6.0848 | 0 | 0 | 0 | 0 | 2.6082 | 0 | 0 | 0 | 0 | 40 | 2 | 4 | 4 | 4 | 4 | 0 | 0 | 0 | 0 | 0 | 0 | 0 | 0
2014-03-15 | 16時 | 0.017121 | 2.0631 | 0.017121 | 0.015402 | 0.0017192 | 0.44546 | 0.93653 | 1.4867 | 0.21099 | 1.4867 | 2 | 1.4867 | 0 | 0 | 0 | 0 | 0.21099 | 0 | 0 | 0 | 0 | 0.060173 | 0 | 0 | 0 | 0 | 1.4265 | 0 | 0 | 0 | 0 | 1.2838 | 0 | 0 | 0 | 0 | 6.0848 | 0 | 0 | 0 | 0 | 0 | 0 | 0 | 0 | 0 | 9.2461 | 1.2922 | 1.0339 | 0.83963 | 0.84041 | 0.14265 | 0 | 0 | 0 | 0 | 6.0848 | 0 | 0 | 0 | 0 | 1.2838 | 0 | 0 | 0 | 0 | 40 | 2 | 4 | 4 | 4 | 4 | 0 | 0 | 0 | 0 | 0 | 0 | 0 | 0
2014-03-15 | 17時 | 0.025676 | 2.8749 | 0.025676 | 0.02328 | 0.0023958 | 0.44546 | 0.93653 | 2.247 | 0.3189 | 2.247 | 2 | 2.247 | 0 | 0 | 0 | 0 | 0.3189 | 0 | 0 | 0 | 0 | 0.090949 | 0 | 0 | 0 | 0 | 2.1561 | 0 | 0 | 0 | 0 | 1.9404 | 0 | 0 | 0 | 0 | 6.0848 | 0 | 0 | 0 | 0 | 0 | 0 | 0 | 0 | 0 | 9.2461 | 1.2922 | 1.0339 | 0.83963 | 0.84041 | 0.21561 | 0 | 0 | 0 | 0 | 6.0848 | 0 | 0 | 0 | 0 | 1.9404 | 0 | 0 | 0 | 0 | 40 | 2 | 4 | 4 | 4 | 4 | 0 | 0 | 0 | 0 | 0 | 0 | 0 | 0
2014-03-15 | 18時 | 0.044573 | 4.6685 | 0.044573 | 0.040682 | 0.0038904 | 0.44546 | 0.93653 | 3.9267 | 0.55729 | 3.9267 | 2 | 3.9267 | 0 | 0 | 0 | 0 | 0.55729 | 0 | 0 | 0 | 0 | 0.15894 | 0 | 0 | 0 | 0 | 3.7678 | 0 | 0 | 0 | 0 | 3.391 | 0 | 0 | 0 | 0 | 6.0848 | 0 | 0 | 0 | 0 | 0 | 0 | 0 | 0 | 0 | 9.2461 | 1.2922 | 1.0339 | 0.83963 | 0.84041 | 0.37678 | 0 | 0 | 0 | 0 | 6.0848 | 0 | 0 | 0 | 0 | 3.391 | 0 | 0 | 0 | 0 | 40 | 2 | 4 | 4 | 4 | 4 | 0 | 0 | 0 | 0 | 0 | 0 | 0 | 0
2014-03-15 | 19時 | 0.02108 | 2.4388 | 0.02108 | 0.019048 | 0.0020323 | 0.44546 | 0.93653 | 1.8385 | 0.26093 | 1.8385 | 2 | 1.8385 | 0 | 0 | 0 | 0 | 0.26093 | 0 | 0 | 0 | 0 | 0.074416 | 0 | 0 | 0 | 0 | 1.7641 | 0 | 0 | 0 | 0 | 1.5877 | 0 | 0 | 0 | 0 | 6.0848 | 0 | 0 | 0 | 0 | 0 | 0 | 0 | 0 | 0 | 9.2461 | 1.2922 | 1.0339 | 0.83963 | 0.84041 | 0.17641 | 0 | 0 | 0 | 0 | 6.0848 | 0 | 0 | 0 | 0 | 1.5877 | 0 | 0 | 0 | 0 | 40 | 2 | 4 | 4 | 4 | 4 | 0 | 0 | 0 | 0 | 0 | 0 | 0 | 0
2014-03-15 | 20時 | 0.030268 | 3.3108 | 0.030268 | 0.027509 | 0.002759 | 0.44546 | 0.93653 | 2.6552 | 0.37683 | 2.6552 | 2 | 2.6552 | 0 | 0 | 0 | 0 | 0.37683 | 0 | 0 | 0 | 0 | 0.10747 | 0 | 0 | 0 | 0 | 2.5477 | 0 | 0 | 0 | 0 | 2.293 | 0 | 0 | 0 | 0 | 6.0848 | 0 | 0 | 0 | 0 | 0 | 0 | 0 | 0 | 0 | 9.2461 | 1.2922 | 1.0339 | 0.83963 | 0.84041 | 0.25477 | 0 | 0 | 0 | 0 | 6.0848 | 0 | 0 | 0 | 0 | 2.293 | 0 | 0 | 0 | 0 | 40 | 2 | 4 | 4 | 4 | 4 | 0 | 0 | 0 | 0 | 0 | 0 | 0 | 0
2014-03-15 | 21時 | 0.032683 | 3.54 | 0.032683 | 0.029733 | 0.00295 | 0.44546 | 0.93653 | 2.8698 | 0.4073 | 2.8698 | 2 | 2.8698 | 0 | 0 | 0 | 0 | 0.4073 | 0 | 0 | 0 | 0 | 0.11616 | 0 | 0 | 0 | 0 | 2.7537 | 0 | 0 | 0 | 0 | 2.4783 | 0 | 0 | 0 | 0 | 6.0848 | 0 | 0 | 0 | 0 | 0 | 0 | 0 | 0 | 0 | 9.2461 | 1.2922 | 1.0339 | 0.83963 | 0.84041 | 0.27537 | 0 | 0 | 0 | 0 | 6.0848 | 0 | 0 | 0 | 0 | 2.4783 | 0 | 0 | 0 | 0 | 40 | 2 | 4 | 4 | 4 | 4 | 0 | 0 | 0 | 0 | 0 | 0 | 0 | 0
2014-03-15 | 22時 | 0.03841 | 4.0836 | 0.03841 | 0.035007 | 0.003403 | 0.44546 | 0.93653 | 3.3789 | 0.47954 | 3.3789 | 2 | 3.3789 | 0 | 0 | 0 | 0 | 0.47954 | 0 | 0 | 0 | 0 | 0.13676 | 0 | 0 | 0 | 0 | 3.2421 | 0 | 0 | 0 | 0 | 2.9179 | 0 | 0 | 0 | 0 | 6.0848 | 0 | 0 | 0 | 0 | 0 | 0 | 0 | 0 | 0 | 9.2461 | 1.2922 | 1.0339 | 0.83963 | 0.84041 | 0.32421 | 0 | 0 | 0 | 0 | 6.0848 | 0 | 0 | 0 | 0 | 2.9179 | 0 | 0 | 0 | 0 | 40 | 2 | 4 | 4 | 4 | 4 | 0 | 0 | 0 | 0 | 0 | 0 | 0 | 0
2014-03-15 | 23時 | 0 | 0 | 0 | 0 | 0 | 0.44546 | 0 | 0 | 0 | 0 | 2 | 0 | 0 | 0 | 0 | 0 | 0 | 0 | 0 | 0 | 0 | 0 | 0 | 0 | 0 | 0 | 0 | 0 | 0 | 0 | 0 | 0 | 0 | 0 | 0 | 0 | 6.0848 | 0 | 0 | 0 | 0 | 0 | 0 | 0 | 0 | 0 | 9.2461 | 1.2922 | 1.0339 | 0.83963 | 0.84041 | 0 | 0 | 0 | 0 | 0 | 6.0848 | 0 | 0 | 0 | 0 | 0 | 0 | 0 | 0 | 0 | 40 | 2 | 4 | 4 | 4 | 4 | 0 | 0 | 0 | 0 | 0 | 0 | 0 | 0
2014-03-16 | 0時 | 0 | 0 | 0 | 0 | 0 | 0.44546 | 0 | 0 | 0 | 0 | 2 | 0 | 0 | 0 | 0 | 0 | 0 | 0 | 0 | 0 | 0 | 0 | 0 | 0 | 0 | 0 | 0 | 0 | 0 | 0 | 0 | 0 | 0 | 0 | 0 | 0 | 6.0848 | 0 | 0 | 0 | 0 | 0 | 0 | 0 | 0 | 0 | 9.2461 | 1.2922 | 1.0339 | 0.83963 | 0.84041 | 0 | 0 | 0 | 0 | 0 | 6.0848 | 0 | 0 | 0 | 0 | 0 | 0 | 0 | 0 | 0 | 40 | 2 | 4 | 4 | 4 | 4 | 0 | 0 | 0 | 0 | 0 | 0 | 0 | 0
2014-03-16 | 1時 | 0 | 0 | 0 | 0 | 0 | 0.44546 | 0 | 0 | 0 | 0 | 2 | 0 | 0 | 0 | 0 | 0 | 0 | 0 | 0 | 0 | 0 | 0 | 0 | 0 | 0 | 0 | 0 | 0 | 0 | 0 | 0 | 0 | 0 | 0 | 0 | 0 | 6.0848 | 0 | 0 | 0 | 0 | 0 | 0 | 0 | 0 | 0 | 9.2461 | 1.2922 | 1.0339 | 0.83963 | 0.84041 | 0 | 0 | 0 | 0 | 0 | 6.0848 | 0 | 0 | 0 | 0 | 0 | 0 | 0 | 0 | 0 | 40 | 2 | 4 | 4 | 4 | 4 | 0 | 0 | 0 | 0 | 0 | 0 | 0 | 0
2014-03-16 | 2時 | 0 | 0 | 0 | 0 | 0 | 0.44546 | 0 | 0 | 0 | 0 | 2 | 0 | 0 | 0 | 0 | 0 | 0 | 0 | 0 | 0 | 0 | 0 | 0 | 0 | 0 | 0 | 0 | 0 | 0 | 0 | 0 | 0 | 0 | 0 | 0 | 0 | 6.0848 | 0 | 0 | 0 | 0 | 0 | 0 | 0 | 0 | 0 | 9.2461 | 1.2922 | 1.0339 | 0.83963 | 0.84041 | 0 | 0 | 0 | 0 | 0 | 6.0848 | 0 | 0 | 0 | 0 | 0 | 0 | 0 | 0 | 0 | 40 | 2 | 4 | 4 | 4 | 4 | 0 | 0 | 0 | 0 | 0 | 0 | 0 | 0
2014-03-16 | 3時 | 0 | 0 | 0 | 0 | 0 | 0.44546 | 0 | 0 | 0 | 0 | 2 | 0 | 0 | 0 | 0 | 0 | 0 | 0 | 0 | 0 | 0 | 0 | 0 | 0 | 0 | 0 | 0 | 0 | 0 | 0 | 0 | 0 | 0 | 0 | 0 | 0 | 6.0848 | 0 | 0 | 0 | 0 | 0 | 0 | 0 | 0 | 0 | 9.2461 | 1.2922 | 1.0339 | 0.83963 | 0.84041 | 0 | 0 | 0 | 0 | 0 | 6.0848 | 0 | 0 | 0 | 0 | 0 | 0 | 0 | 0 | 0 | 40 | 2 | 4 | 4 | 4 | 4 | 0 | 0 | 0 | 0 | 0 | 0 | 0 | 0
2014-03-16 | 4時 | 0 | 0 | 0 | 0 | 0 | 0.44546 | 0 | 0 | 0 | 0 | 2 | 0 | 0 | 0 | 0 | 0 | 0 | 0 | 0 | 0 | 0 | 0 | 0 | 0 | 0 | 0 | 0 | 0 | 0 | 0 | 0 | 0 | 0 | 0 | 0 | 0 | 6.0848 | 0 | 0 | 0 | 0 | 0 | 0 | 0 | 0 | 0 | 9.2461 | 1.2922 | 1.0339 | 0.83963 | 0.84041 | 0 | 0 | 0 | 0 | 0 | 6.0848 | 0 | 0 | 0 | 0 | 0 | 0 | 0 | 0 | 0 | 40 | 2 | 4 | 4 | 4 | 4 | 0 | 0 | 0 | 0 | 0 | 0 | 0 | 0
2014-03-16 | 5時 | 0.086465 | 16.1582 | 0.086465 | 0.073 | 0.013465 | 0.81094 | 0.92233 | 14.0922 | 1 | 14.0922 | 1 | 14.0922 | 0 | 0 | 0 | 0 | 1 | 0 | 0 | 0 | 0 | 0.57039 | 0 | 0 | 0 | 0 | 13.5218 | 0 | 0 | 0 | 0 | 12.1696 | 0 | 0 | 0 | 0 | 12.1696 | 0 | 0 | 0 | 0 | 0 | 0 | 0 | 0 | 0 | 18.4922 | 2.5844 | 2.0679 | 1.6793 | 1.6808 | 1.3522 | 0 | 0 | 0 | 0 | 12.1696 | 0 | 0 | 0 | 0 | 16.2541 | 0 | 0 | 0 | 0 | 60 | 1 | 4 | 4 | 4 | 4 | 4.983 | 4.0845 | 0 | 4.0845 | 0 | 0 | 0 | 0
2014-03-16 | 6時 | 0.076329 | 7.6826 | 0.076329 | 0.069927 | 0.0064022 | 0.44546 | 0.93653 | 6.7495 | 0.95791 | 6.7495 | 2 | 6.7495 | 0 | 0 | 0 | 0 | 0.95791 | 0 | 0 | 0 | 0 | 0.27319 | 0 | 0 | 0 | 0 | 6.4763 | 0 | 0 | 0 | 0 | 5.8287 | 0 | 0 | 0 | 0 | 6.0848 | 0 | 0 | 0 | 0 | 0 | 0 | 0 | 0 | 0 | 9.2461 | 1.2922 | 1.0339 | 0.83963 | 0.84041 | 0.64763 | 0 | 0 | 0 | 0 | 6.0848 | 0 | 0 | 0 | 0 | 5.8287 | 0 | 0 | 0 | 0 | 40 | 2 | 4 | 4 | 4 | 4 | 0 | 0 | 0 | 0 | 0 | 0 | 0 | 0
2014-03-16 | 7時 | 0.061292 | 6.2554 | 0.061292 | 0.05608 | 0.0052128 | 0.44546 | 0.93653 | 5.4129 | 0.76821 | 5.4129 | 2 | 5.4129 | 0 | 0 | 0 | 0 | 0.76821 | 0 | 0 | 0 | 0 | 0.21909 | 0 | 0 | 0 | 0 | 5.1938 | 0 | 0 | 0 | 0 | 4.6744 | 0 | 0 | 0 | 0 | 6.0848 | 0 | 0 | 0 | 0 | 0 | 0 | 0 | 0 | 0 | 9.2461 | 1.2922 | 1.0339 | 0.83963 | 0.84041 | 0.51938 | 0 | 0 | 0 | 0 | 6.0848 | 0 | 0 | 0 | 0 | 4.6744 | 0 | 0 | 0 | 0 | 40 | 2 | 4 | 4 | 4 | 4 | 0 | 0 | 0 | 0 | 0 | 0 | 0 | 0
2014-03-16 | 8時 | 0.043704 | 4.5861 | 0.043704 | 0.039883 | 0.0038217 | 0.44546 | 0.93653 | 3.8495 | 0.54634 | 3.8495 | 2 | 3.8495 | 0 | 0 | 0 | 0 | 0.54634 | 0 | 0 | 0 | 0 | 0.15581 | 0 | 0 | 0 | 0 | 3.6937 | 0 | 0 | 0 | 0 | 3.3244 | 0 | 0 | 0 | 0 | 6.0848 | 0 | 0 | 0 | 0 | 0 | 0 | 0 | 0 | 0 | 9.2461 | 1.2922 | 1.0339 | 0.83963 | 0.84041 | 0.36937 | 0 | 0 | 0 | 0 | 6.0848 | 0 | 0 | 0 | 0 | 3.3244 | 0 | 0 | 0 | 0 | 40 | 2 | 4 | 4 | 4 | 4 | 0 | 0 | 0 | 0 | 0 | 0 | 0 | 0
2014-03-16 | 9時 | 0 | 0 | 0 | 0 | 0 | 0.44546 | 0 | 0 | 0 | 0 | 2 | 0 | 0 | 0 | 0 | 0 | 0 | 0 | 0 | 0 | 0 | 0 | 0 | 0 | 0 | 0 | 0 | 0 | 0 | 0 | 0 | 0 | 0 | 0 | 0 | 0 | 6.0848 | 0 | 0 | 0 | 0 | 0 | 0 | 0 | 0 | 0 | 9.2461 | 1.2922 | 1.0339 | 0.83963 | 0.84041 | 0 | 0 | 0 | 0 | 0 | 6.0848 | 0 | 0 | 0 | 0 | 0 | 0 | 0 | 0 | 0 | 40 | 2 | 4 | 4 | 4 | 4 | 0 | 0 | 0 | 0 | 0 | 0 | 0 | 0
2014-03-16 | 10時 | 0 | 0 | 0 | 0 | 0 | 0.44546 | 0 | 0 | 0 | 0 | 2 | 0 | 0 | 0 | 0 | 0 | 0 | 0 | 0 | 0 | 0 | 0 | 0 | 0 | 0 | 0 | 0 | 0 | 0 | 0 | 0 | 0 | 0 | 0 | 0 | 0 | 6.0848 | 0 | 0 | 0 | 0 | 0 | 0 | 0 | 0 | 0 | 9.2461 | 1.2922 | 1.0339 | 0.83963 | 0.84041 | 0 | 0 | 0 | 0 | 0 | 6.0848 | 0 | 0 | 0 | 0 | 0 | 0 | 0 | 0 | 0 | 40 | 2 | 4 | 4 | 4 | 4 | 0 | 0 | 0 | 0 | 0 | 0 | 0 | 0
2014-03-16 | 11時 | 0.042771 | 4.4975 | 0.042771 | 0.039023 | 0.0037479 | 0.44546 | 0.93653 | 3.7666 | 0.53456 | 3.7666 | 2 | 3.7666 | 0 | 0 | 0 | 0 | 0.53456 | 0 | 0 | 0 | 0 | 0.15245 | 0 | 0 | 0 | 0 | 3.6141 | 0 | 0 | 0 | 0 | 3.2527 | 0 | 0 | 0 | 0 | 6.0848 | 0 | 0 | 0 | 0 | 0 | 0 | 0 | 0 | 0 | 9.2461 | 1.2922 | 1.0339 | 0.83963 | 0.84041 | 0.36141 | 0 | 0 | 0 | 0 | 6.0848 | 0 | 0 | 0 | 0 | 3.2527 | 0 | 0 | 0 | 0 | 40 | 2 | 4 | 4 | 4 | 4 | 0 | 0 | 0 | 0 | 0 | 0 | 0 | 0
2014-03-16 | 12時 | 0.019954 | 2.3319 | 0.019954 | 0.018011 | 0.0019432 | 0.44546 | 0.93653 | 1.7384 | 0.24672 | 1.7384 | 2 | 1.7384 | 0 | 0 | 0 | 0 | 0.24672 | 0 | 0 | 0 | 0 | 0.070363 | 0 | 0 | 0 | 0 | 1.668 | 0 | 0 | 0 | 0 | 1.5012 | 0 | 0 | 0 | 0 | 6.0848 | 0 | 0 | 0 | 0 | 0 | 0 | 0 | 0 | 0 | 9.2461 | 1.2922 | 1.0339 | 0.83963 | 0.84041 | 0.1668 | 0 | 0 | 0 | 0 | 6.0848 | 0 | 0 | 0 | 0 | 1.5012 | 0 | 0 | 0 | 0 | 40 | 2 | 4 | 4 | 4 | 4 | 0 | 0 | 0 | 0 | 0 | 0 | 0 | 0
2014-03-16 | 13時 | 0 | 0 | 0 | 0 | 0 | 0.44546 | 0 | 0 | 0 | 0 | 2 | 0 | 0 | 0 | 0 | 0 | 0 | 0 | 0 | 0 | 0 | 0 | 0 | 0 | 0 | 0 | 0 | 0 | 0 | 0 | 0 | 0 | 0 | 0 | 0 | 0 | 6.0848 | 0 | 0 | 0 | 0 | 0 | 0 | 0 | 0 | 0 | 9.2461 | 1.2922 | 1.0339 | 0.83963 | 0.84041 | 0 | 0 | 0 | 0 | 0 | 6.0848 | 0 | 0 | 0 | 0 | 0 | 0 | 0 | 0 | 0 | 40 | 2 | 4 | 4 | 4 | 4 | 0 | 0 | 0 | 0 | 0 | 0 | 0 | 0
2014-03-16 | 14時 | 0 | 0 | 0 | 0 | 0 | 0.44546 | 0 | 0 | 0 | 0 | 2 | 0 | 0 | 0 | 0 | 0 | 0 | 0 | 0 | 0 | 0 | 0 | 0 | 0 | 0 | 0 | 0 | 0 | 0 | 0 | 0 | 0 | 0 | 0 | 0 | 0 | 6.0848 | 0 | 0 | 0 | 0 | 0 | 0 | 0 | 0 | 0 | 9.2461 | 1.2922 | 1.0339 | 0.83963 | 0.84041 | 0 | 0 | 0 | 0 | 0 | 6.0848 | 0 | 0 | 0 | 0 | 0 | 0 | 0 | 0 | 0 | 40 | 2 | 4 | 4 | 4 | 4 | 0 | 0 | 0 | 0 | 0 | 0 | 0 | 0
2014-03-16 | 15時 | 0.049478 | 5.1341 | 0.049478 | 0.0452 | 0.0042784 | 0.44546 | 0.93653 | 4.3628 | 0.61918 | 4.3628 | 2 | 4.3628 | 0 | 0 | 0 | 0 | 0.61918 | 0 | 0 | 0 | 0 | 0.17659 | 0 | 0 | 0 | 0 | 4.1862 | 0 | 0 | 0 | 0 | 3.7676 | 0 | 0 | 0 | 0 | 6.0848 | 0 | 0 | 0 | 0 | 0 | 0 | 0 | 0 | 0 | 9.2461 | 1.2922 | 1.0339 | 0.83963 | 0.84041 | 0.41862 | 0 | 0 | 0 | 0 | 6.0848 | 0 | 0 | 0 | 0 | 3.7676 | 0 | 0 | 0 | 0 | 40 | 2 | 4 | 4 | 4 | 4 | 0 | 0 | 0 | 0 | 0 | 0 | 0 | 0
2014-03-16 | 16時 | 0.026701 | 2.9723 | 0.026701 | 0.024224 | 0.0024769 | 0.44546 | 0.93653 | 2.3382 | 0.33184 | 2.3382 | 2 | 2.3382 | 0 | 0 | 0 | 0 | 0.33184 | 0 | 0 | 0 | 0 | 0.09464 | 0 | 0 | 0 | 0 | 2.2436 | 0 | 0 | 0 | 0 | 2.0192 | 0 | 0 | 0 | 0 | 6.0848 | 0 | 0 | 0 | 0 | 0 | 0 | 0 | 0 | 0 | 9.2461 | 1.2922 | 1.0339 | 0.83963 | 0.84041 | 0.22436 | 0 | 0 | 0 | 0 | 6.0848 | 0 | 0 | 0 | 0 | 2.0192 | 0 | 0 | 0 | 0 | 40 | 2 | 4 | 4 | 4 | 4 | 0 | 0 | 0 | 0 | 0 | 0 | 0 | 0
2014-03-16 | 17時 | 0.042085 | 4.4324 | 0.042085 | 0.038392 | 0.0036937 | 0.44546 | 0.93653 | 3.7056 | 0.52591 | 3.7056 | 2 | 3.7056 | 0 | 0 | 0 | 0 | 0.52591 | 0 | 0 | 0 | 0 | 0.14999 | 0 | 0 | 0 | 0 | 3.5556 | 0 | 0 | 0 | 0 | 3.2001 | 0 | 0 | 0 | 0 | 6.0848 | 0 | 0 | 0 | 0 | 0 | 0 | 0 | 0 | 0 | 9.2461 | 1.2922 | 1.0339 | 0.83963 | 0.84041 | 0.35556 | 0 | 0 | 0 | 0 | 6.0848 | 0 | 0 | 0 | 0 | 3.2001 | 0 | 0 | 0 | 0 | 40 | 2 | 4 | 4 | 4 | 4 | 0 | 0 | 0 | 0 | 0 | 0 | 0 | 0
2014-03-16 | 18時 | 0.040902 | 4.3201 | 0.040902 | 0.037302 | 0.0036001 | 0.44546 | 0.93653 | 3.6004 | 0.51098 | 3.6004 | 2 | 3.6004 | 0 | 0 | 0 | 0 | 0.51098 | 0 | 0 | 0 | 0 | 0.14573 | 0 | 0 | 0 | 0 | 3.4547 | 0 | 0 | 0 | 0 | 3.1092 | 0 | 0 | 0 | 0 | 6.0848 | 0 | 0 | 0 | 0 | 0 | 0 | 0 | 0 | 0 | 9.2461 | 1.2922 | 1.0339 | 0.83963 | 0.84041 | 0.34547 | 0 | 0 | 0 | 0 | 6.0848 | 0 | 0 | 0 | 0 | 3.1092 | 0 | 0 | 0 | 0 | 40 | 2 | 4 | 4 | 4 | 4 | 0 | 0 | 0 | 0 | 0 | 0 | 0 | 0
2014-03-16 | 19時 | 0.018156 | 2.1612 | 0.018156 | 0.016355 | 0.001801 | 0.44546 | 0.93653 | 1.5786 | 0.22403 | 1.5786 | 2 | 1.5786 | 0 | 0 | 0 | 0 | 0.22403 | 0 | 0 | 0 | 0 | 0.063894 | 0 | 0 | 0 | 0 | 1.5147 | 0 | 0 | 0 | 0 | 1.3632 | 0 | 0 | 0 | 0 | 6.0848 | 0 | 0 | 0 | 0 | 0 | 0 | 0 | 0 | 0 | 9.2461 | 1.2922 | 1.0339 | 0.83963 | 0.84041 | 0.15147 | 0 | 0 | 0 | 0 | 6.0848 | 0 | 0 | 0 | 0 | 1.3632 | 0 | 0 | 0 | 0 | 40 | 2 | 4 | 4 | 4 | 4 | 0 | 0 | 0 | 0 | 0 | 0 | 0 | 0
2014-03-16 | 20時 | 0.02267 | 2.5896 | 0.02267 | 0.020512 | 0.002158 | 0.44546 | 0.93653 | 1.9798 | 0.28098 | 1.9798 | 2 | 1.9798 | 0 | 0 | 0 | 0 | 0.28098 | 0 | 0 | 0 | 0 | 0.080134 | 0 | 0 | 0 | 0 | 1.8997 | 0 | 0 | 0 | 0 | 1.7097 | 0 | 0 | 0 | 0 | 6.0848 | 0 | 0 | 0 | 0 | 0 | 0 | 0 | 0 | 0 | 9.2461 | 1.2922 | 1.0339 | 0.83963 | 0.84041 | 0.18997 | 0 | 0 | 0 | 0 | 6.0848 | 0 | 0 | 0 | 0 | 1.7097 | 0 | 0 | 0 | 0 | 40 | 2 | 4 | 4 | 4 | 4 | 0 | 0 | 0 | 0 | 0 | 0 | 0 | 0
2014-03-16 | 21時 | 0.025741 | 2.8811 | 0.025741 | 0.02334 | 0.0024009 | 0.44546 | 0.93653 | 2.2528 | 0.31972 | 2.2528 | 2 | 2.2528 | 0 | 0 | 0 | 0 | 0.31972 | 0 | 0 | 0 | 0 | 0.091183 | 0 | 0 | 0 | 0 | 2.1616 | 0 | 0 | 0 | 0 | 1.9454 | 0 | 0 | 0 | 0 | 6.0848 | 0 | 0 | 0 | 0 | 0 | 0 | 0 | 0 | 0 | 9.2461 | 1.2922 | 1.0339 | 0.83963 | 0.84041 | 0.21616 | 0 | 0 | 0 | 0 | 6.0848 | 0 | 0 | 0 | 0 | 1.9454 | 0 | 0 | 0 | 0 | 40 | 2 | 4 | 4 | 4 | 4 | 0 | 0 | 0 | 0 | 0 | 0 | 0 | 0
2014-03-16 | 22時 | 0.027237 | 3.0232 | 0.027237 | 0.024718 | 0.0025193 | 0.44546 | 0.93653 | 2.3858 | 0.3386 | 2.3858 | 2 | 2.3858 | 0 | 0 | 0 | 0 | 0.3386 | 0 | 0 | 0 | 0 | 0.096567 | 0 | 0 | 0 | 0 | 2.2893 | 0 | 0 | 0 | 0 | 2.0603 | 0 | 0 | 0 | 0 | 6.0848 | 0 | 0 | 0 | 0 | 0 | 0 | 0 | 0 | 0 | 9.2461 | 1.2922 | 1.0339 | 0.83963 | 0.84041 | 0.22893 | 0 | 0 | 0 | 0 | 6.0848 | 0 | 0 | 0 | 0 | 2.0603 | 0 | 0 | 0 | 0 | 40 | 2 | 4 | 4 | 4 | 4 | 0 | 0 | 0 | 0 | 0 | 0 | 0 | 0
2014-03-16 | 23時 | 0 | 0 | 0 | 0 | 0 | 0.44546 | 0 | 0 | 0 | 0 | 2 | 0 | 0 | 0 | 0 | 0 | 0 | 0 | 0 | 0 | 0 | 0 | 0 | 0 | 0 | 0 | 0 | 0 | 0 | 0 | 0 | 0 | 0 | 0 | 0 | 0 | 6.0848 | 0 | 0 | 0 | 0 | 0 | 0 | 0 | 0 | 0 | 9.2461 | 1.2922 | 1.0339 | 0.83963 | 0.84041 | 0 | 0 | 0 | 0 | 0 | 6.0848 | 0 | 0 | 0 | 0 | 0 | 0 | 0 | 0 | 0 | 40 | 2 | 4 | 4 | 4 | 4 | 0 | 0 | 0 | 0 | 0 | 0 | 0 | 0
2014-03-17 | 0時 | 0 | 0 | 0 | 0 | 0 | 0.44546 | 0 | 0 | 0 | 0 | 2 | 0 | 0 | 0 | 0 | 0 | 0 | 0 | 0 | 0 | 0 | 0 | 0 | 0 | 0 | 0 | 0 | 0 | 0 | 0 | 0 | 0 | 0 | 0 | 0 | 0 | 6.0848 | 0 | 0 | 0 | 0 | 0 | 0 | 0 | 0 | 0 | 9.2461 | 1.2922 | 1.0339 | 0.83963 | 0.84041 | 0 | 0 | 0 | 0 | 0 | 6.0848 | 0 | 0 | 0 | 0 | 0 | 0 | 0 | 0 | 0 | 40 | 2 | 4 | 4 | 4 | 4 | 0 | 0 | 0 | 0 | 0 | 0 | 0 | 0
2014-03-17 | 1時 | 0 | 0 | 0 | 0 | 0 | 0.44546 | 0 | 0 | 0 | 0 | 2 | 0 | 0 | 0 | 0 | 0 | 0 | 0 | 0 | 0 | 0 | 0 | 0 | 0 | 0 | 0 | 0 | 0 | 0 | 0 | 0 | 0 | 0 | 0 | 0 | 0 | 6.0848 | 0 | 0 | 0 | 0 | 0 | 0 | 0 | 0 | 0 | 9.2461 | 1.2922 | 1.0339 | 0.83963 | 0.84041 | 0 | 0 | 0 | 0 | 0 | 6.0848 | 0 | 0 | 0 | 0 | 0 | 0 | 0 | 0 | 0 | 40 | 2 | 4 | 4 | 4 | 4 | 0 | 0 | 0 | 0 | 0 | 0 | 0 | 0
2014-03-17 | 2時 | 0 | 0 | 0 | 0 | 0 | 0.44546 | 0 | 0 | 0 | 0 | 2 | 0 | 0 | 0 | 0 | 0 | 0 | 0 | 0 | 0 | 0 | 0 | 0 | 0 | 0 | 0 | 0 | 0 | 0 | 0 | 0 | 0 | 0 | 0 | 0 | 0 | 6.0848 | 0 | 0 | 0 | 0 | 0 | 0 | 0 | 0 | 0 | 9.2461 | 1.2922 | 1.0339 | 0.83963 | 0.84041 | 0 | 0 | 0 | 0 | 0 | 6.0848 | 0 | 0 | 0 | 0 | 0 | 0 | 0 | 0 | 0 | 40 | 2 | 4 | 4 | 4 | 4 | 0 | 0 | 0 | 0 | 0 | 0 | 0 | 0
2014-03-17 | 3時 | 0 | 0 | 0 | 0 | 0 | 0.44546 | 0 | 0 | 0 | 0 | 2 | 0 | 0 | 0 | 0 | 0 | 0 | 0 | 0 | 0 | 0 | 0 | 0 | 0 | 0 | 0 | 0 | 0 | 0 | 0 | 0 | 0 | 0 | 0 | 0 | 0 | 6.0848 | 0 | 0 | 0 | 0 | 0 | 0 | 0 | 0 | 0 | 9.2461 | 1.2922 | 1.0339 | 0.83963 | 0.84041 | 0 | 0 | 0 | 0 | 0 | 6.0848 | 0 | 0 | 0 | 0 | 0 | 0 | 0 | 0 | 0 | 40 | 2 | 4 | 4 | 4 | 4 | 0 | 0 | 0 | 0 | 0 | 0 | 0 | 0
2014-03-17 | 4時 | 0 | 0 | 0 | 0 | 0 | 0.44546 | 0 | 0 | 0 | 0 | 2 | 0 | 0 | 0 | 0 | 0 | 0 | 0 | 0 | 0 | 0 | 0 | 0 | 0 | 0 | 0 | 0 | 0 | 0 | 0 | 0 | 0 | 0 | 0 | 0 | 0 | 6.0848 | 0 | 0 | 0 | 0 | 0 | 0 | 0 | 0 | 0 | 9.2461 | 1.2922 | 1.0339 | 0.83963 | 0.84041 | 0 | 0 | 0 | 0 | 0 | 6.0848 | 0 | 0 | 0 | 0 | 0 | 0 | 0 | 0 | 0 | 40 | 2 | 4 | 4 | 4 | 4 | 0 | 0 | 0 | 0 | 0 | 0 | 0 | 0
2014-03-17 | 5時 | 0.06098 | 11.6163 | 0.06098 | 0.0513 | 0.0096803 | 0.81094 | 0.92233 | 9.9031 | 0.70274 | 9.9031 | 1 | 9.9031 | 0 | 0 | 0 | 0 | 0.70274 | 0 | 0 | 0 | 0 | 0.40083 | 0 | 0 | 0 | 0 | 9.5023 | 0 | 0 | 0 | 0 | 8.5521 | 0 | 0 | 0 | 0 | 12.1696 | 0 | 0 | 0 | 0 | 0 | 0 | 0 | 0 | 0 | 18.4922 | 2.5844 | 2.0679 | 1.6793 | 1.6808 | 0.95023 | 0 | 0 | 0 | 0 | 12.1696 | 0 | 0 | 0 | 0 | 8.5521 | 0 | 0 | 0 | 0 | 60 | 1 | 4 | 4 | 4 | 4 | 0 | 0 | 0 | 0 | 0 | 0 | 0 | 0
2014-03-17 | 6時 | 0.032268 | 3.5007 | 0.032268 | 0.029351 | 0.0029172 | 0.44546 | 0.93653 | 2.833 | 0.40207 | 2.833 | 2 | 2.833 | 0 | 0 | 0 | 0 | 0.40207 | 0 | 0 | 0 | 0 | 0.11467 | 0 | 0 | 0 | 0 | 2.7184 | 0 | 0 | 0 | 0 | 2.4465 | 0 | 0 | 0 | 0 | 6.0848 | 0 | 0 | 0 | 0 | 0 | 0 | 0 | 0 | 0 | 9.2461 | 1.2922 | 1.0339 | 0.83963 | 0.84041 | 0.27184 | 0 | 0 | 0 | 0 | 6.0848 | 0 | 0 | 0 | 0 | 2.4465 | 0 | 0 | 0 | 0 | 40 | 2 | 4 | 4 | 4 | 4 | 0 | 0 | 0 | 0 | 0 | 0 | 0 | 0
2014-03-17 | 7時 | 0.027785 | 3.0752 | 0.027785 | 0.025223 | 0.0025626 | 0.44546 | 0.93653 | 2.4345 | 0.34551 | 2.4345 | 2 | 2.4345 | 0 | 0 | 0 | 0 | 0.34551 | 0 | 0 | 0 | 0 | 0.098539 | 0 | 0 | 0 | 0 | 2.336 | 0 | 0 | 0 | 0 | 2.1024 | 0 | 0 | 0 | 0 | 6.0848 | 0 | 0 | 0 | 0 | 0 | 0 | 0 | 0 | 0 | 9.2461 | 1.2922 | 1.0339 | 0.83963 | 0.84041 | 0.2336 | 0 | 0 | 0 | 0 | 6.0848 | 0 | 0 | 0 | 0 | 2.1024 | 0 | 0 | 0 | 0 | 40 | 2 | 4 | 4 | 4 | 4 | 0 | 0 | 0 | 0 | 0 | 0 | 0 | 0
2014-03-17 | 8時 | 0.022304 | 2.5549 | 0.022304 | 0.020175 | 0.0021291 | 0.44546 | 0.93653 | 1.9473 | 0.27637 | 1.9473 | 2 | 1.9473 | 0 | 0 | 0 | 0 | 0.27637 | 0 | 0 | 0 | 0 | 0.078818 | 0 | 0 | 0 | 0 | 1.8685 | 0 | 0 | 0 | 0 | 1.6816 | 0 | 0 | 0 | 0 | 6.0848 | 0 | 0 | 0 | 0 | 0 | 0 | 0 | 0 | 0 | 9.2461 | 1.2922 | 1.0339 | 0.83963 | 0.84041 | 0.18685 | 0 | 0 | 0 | 0 | 6.0848 | 0 | 0 | 0 | 0 | 1.6816 | 0 | 0 | 0 | 0 | 40 | 2 | 4 | 4 | 4 | 4 | 0 | 0 | 0 | 0 | 0 | 0 | 0 | 0
2014-03-17 | 9時 | 0 | 0 | 0 | 0 | 0 | 0.44546 | 0 | 0 | 0 | 0 | 2 | 0 | 0 | 0 | 0 | 0 | 0 | 0 | 0 | 0 | 0 | 0 | 0 | 0 | 0 | 0 | 0 | 0 | 0 | 0 | 0 | 0 | 0 | 0 | 0 | 0 | 6.0848 | 0 | 0 | 0 | 0 | 0 | 0 | 0 | 0 | 0 | 9.2461 | 1.2922 | 1.0339 | 0.83963 | 0.84041 | 0 | 0 | 0 | 0 | 0 | 6.0848 | 0 | 0 | 0 | 0 | 0 | 0 | 0 | 0 | 0 | 40 | 2 | 4 | 4 | 4 | 4 | 0 | 0 | 0 | 0 | 0 | 0 | 0 | 0
2014-03-17 | 10時 | 0 | 0 | 0 | 0 | 0 | 0.44546 | 0 | 0 | 0 | 0 | 2 | 0 | 0 | 0 | 0 | 0 | 0 | 0 | 0 | 0 | 0 | 0 | 0 | 0 | 0 | 0 | 0 | 0 | 0 | 0 | 0 | 0 | 0 | 0 | 0 | 0 | 6.0848 | 0 | 0 | 0 | 0 | 0 | 0 | 0 | 0 | 0 | 9.2461 | 1.2922 | 1.0339 | 0.83963 | 0.84041 | 0 | 0 | 0 | 0 | 0 | 6.0848 | 0 | 0 | 0 | 0 | 0 | 0 | 0 | 0 | 0 | 40 | 2 | 4 | 4 | 4 | 4 | 0 | 0 | 0 | 0 | 0 | 0 | 0 | 0
2014-03-17 | 11時 | 0.051498 | 5.3258 | 0.051498 | 0.04706 | 0.0044382 | 0.44546 | 0.93653 | 4.5424 | 0.64466 | 4.5424 | 2 | 4.5424 | 0 | 0 | 0 | 0 | 0.64466 | 0 | 0 | 0 | 0 | 0.18385 | 0 | 0 | 0 | 0 | 4.3585 | 0 | 0 | 0 | 0 | 3.9226 | 0 | 0 | 0 | 0 | 6.0848 | 0 | 0 | 0 | 0 | 0 | 0 | 0 | 0 | 0 | 9.2461 | 1.2922 | 1.0339 | 0.83963 | 0.84041 | 0.43585 | 0 | 0 | 0 | 0 | 6.0848 | 0 | 0 | 0 | 0 | 3.9226 | 0 | 0 | 0 | 0 | 40 | 2 | 4 | 4 | 4 | 4 | 0 | 0 | 0 | 0 | 0 | 0 | 0 | 0
2014-03-17 | 12時 | 0.021714 | 2.4989 | 0.021714 | 0.019631 | 0.0020824 | 0.44546 | 0.93653 | 1.8949 | 0.26892 | 1.8949 | 2 | 1.8949 | 0 | 0 | 0 | 0 | 0.26892 | 0 | 0 | 0 | 0 | 0.076695 | 0 | 0 | 0 | 0 | 1.8182 | 0 | 0 | 0 | 0 | 1.6363 | 0 | 0 | 0 | 0 | 6.0848 | 0 | 0 | 0 | 0 | 0 | 0 | 0 | 0 | 0 | 9.2461 | 1.2922 | 1.0339 | 0.83963 | 0.84041 | 0.18182 | 0 | 0 | 0 | 0 | 6.0848 | 0 | 0 | 0 | 0 | 1.6363 | 0 | 0 | 0 | 0 | 40 | 2 | 4 | 4 | 4 | 4 | 0 | 0 | 0 | 0 | 0 | 0 | 0 | 0
2014-03-17 | 13時 | 0 | 0 | 0 | 0 | 0 | 0.44546 | 0 | 0 | 0 | 0 | 2 | 0 | 0 | 0 | 0 | 0 | 0 | 0 | 0 | 0 | 0 | 0 | 0 | 0 | 0 | 0 | 0 | 0 | 0 | 0 | 0 | 0 | 0 | 0 | 0 | 0 | 6.0848 | 0 | 0 | 0 | 0 | 0 | 0 | 0 | 0 | 0 | 9.2461 | 1.2922 | 1.0339 | 0.83963 | 0.84041 | 0 | 0 | 0 | 0 | 0 | 6.0848 | 0 | 0 | 0 | 0 | 0 | 0 | 0 | 0 | 0 | 40 | 2 | 4 | 4 | 4 | 4 | 0 | 0 | 0 | 0 | 0 | 0 | 0 | 0
2014-03-17 | 14時 | 0 | 0 | 0 | 0 | 0 | 0.44546 | 0 | 0 | 0 | 0 | 2 | 0 | 0 | 0 | 0 | 0 | 0 | 0 | 0 | 0 | 0 | 0 | 0 | 0 | 0 | 0 | 0 | 0 | 0 | 0 | 0 | 0 | 0 | 0 | 0 | 0 | 6.0848 | 0 | 0 | 0 | 0 | 0 | 0 | 0 | 0 | 0 | 9.2461 | 1.2922 | 1.0339 | 0.83963 | 0.84041 | 0 | 0 | 0 | 0 | 0 | 6.0848 | 0 | 0 | 0 | 0 | 0 | 0 | 0 | 0 | 0 | 40 | 2 | 4 | 4 | 4 | 4 | 0 | 0 | 0 | 0 | 0 | 0 | 0 | 0
2014-03-17 | 15時 | 0.055183 | 5.6755 | 0.055183 | 0.050453 | 0.0047296 | 0.44546 | 0.93653 | 4.8699 | 0.69114 | 4.8699 | 2 | 4.8699 | 0 | 0 | 0 | 0 | 0.69114 | 0 | 0 | 0 | 0 | 0.19711 | 0 | 0 | 0 | 0 | 4.6727 | 0 | 0 | 0 | 0 | 4.2055 | 0 | 0 | 0 | 0 | 6.0848 | 0 | 0 | 0 | 0 | 0 | 0 | 0 | 0 | 0 | 9.2461 | 1.2922 | 1.0339 | 0.83963 | 0.84041 | 0.46727 | 0 | 0 | 0 | 0 | 6.0848 | 0 | 0 | 0 | 0 | 4.2055 | 0 | 0 | 0 | 0 | 40 | 2 | 4 | 4 | 4 | 4 | 0 | 0 | 0 | 0 | 0 | 0 | 0 | 0
2014-03-17 | 16時 | 0.025764 | 2.8834 | 0.025764 | 0.023361 | 0.0024028 | 0.44546 | 0.93653 | 2.2549 | 0.32002 | 2.2549 | 2 | 2.2549 | 0 | 0 | 0 | 0 | 0.32002 | 0 | 0 | 0 | 0 | 0.091268 | 0 | 0 | 0 | 0 | 2.1636 | 0 | 0 | 0 | 0 | 1.9473 | 0 | 0 | 0 | 0 | 6.0848 | 0 | 0 | 0 | 0 | 0 | 0 | 0 | 0 | 0 | 9.2461 | 1.2922 | 1.0339 | 0.83963 | 0.84041 | 0.21636 | 0 | 0 | 0 | 0 | 6.0848 | 0 | 0 | 0 | 0 | 1.9473 | 0 | 0 | 0 | 0 | 40 | 2 | 4 | 4 | 4 | 4 | 0 | 0 | 0 | 0 | 0 | 0 | 0 | 0
2014-03-17 | 17時 | 0.044486 | 4.6603 | 0.044486 | 0.040602 | 0.0038836 | 0.44546 | 0.93653 | 3.919 | 0.5562 | 3.919 | 2 | 3.919 | 0 | 0 | 0 | 0 | 0.5562 | 0 | 0 | 0 | 0 | 0.15862 | 0 | 0 | 0 | 0 | 3.7604 | 0 | 0 | 0 | 0 | 3.3844 | 0 | 0 | 0 | 0 | 6.0848 | 0 | 0 | 0 | 0 | 0 | 0 | 0 | 0 | 0 | 9.2461 | 1.2922 | 1.0339 | 0.83963 | 0.84041 | 0.37604 | 0 | 0 | 0 | 0 | 6.0848 | 0 | 0 | 0 | 0 | 3.3844 | 0 | 0 | 0 | 0 | 40 | 2 | 4 | 4 | 4 | 4 | 0 | 0 | 0 | 0 | 0 | 0 | 0 | 0
2014-03-17 | 18時 | 0.050519 | 5.2329 | 0.050519 | 0.046158 | 0.0043607 | 0.44546 | 0.93653 | 4.4553 | 0.6323 | 4.4553 | 2 | 4.4553 | 0 | 0 | 0 | 0 | 0.6323 | 0 | 0 | 0 | 0 | 0.18033 | 0 | 0 | 0 | 0 | 4.2749 | 0 | 0 | 0 | 0 | 3.8475 | 0 | 0 | 0 | 0 | 6.0848 | 0 | 0 | 0 | 0 | 0 | 0 | 0 | 0 | 0 | 9.2461 | 1.2922 | 1.0339 | 0.83963 | 0.84041 | 0.42749 | 0 | 0 | 0 | 0 | 6.0848 | 0 | 0 | 0 | 0 | 3.8475 | 0 | 0 | 0 | 0 | 40 | 2 | 4 | 4 | 4 | 4 | 0 | 0 | 0 | 0 | 0 | 0 | 0 | 0
2014-03-17 | 19時 | 0.02373 | 2.6903 | 0.02373 | 0.021488 | 0.0022419 | 0.44546 | 0.93653 | 2.0741 | 0.29436 | 2.0741 | 2 | 2.0741 | 0 | 0 | 0 | 0 | 0.29436 | 0 | 0 | 0 | 0 | 0.08395 | 0 | 0 | 0 | 0 | 1.9901 | 0 | 0 | 0 | 0 | 1.7911 | 0 | 0 | 0 | 0 | 6.0848 | 0 | 0 | 0 | 0 | 0 | 0 | 0 | 0 | 0 | 9.2461 | 1.2922 | 1.0339 | 0.83963 | 0.84041 | 0.19901 | 0 | 0 | 0 | 0 | 6.0848 | 0 | 0 | 0 | 0 | 1.7911 | 0 | 0 | 0 | 0 | 40 | 2 | 4 | 4 | 4 | 4 | 0 | 0 | 0 | 0 | 0 | 0 | 0 | 0
2014-03-17 | 20時 | 0.029207 | 3.2101 | 0.029207 | 0.026532 | 0.0026751 | 0.44546 | 0.93653 | 2.5609 | 0.36345 | 2.5609 | 2 | 2.5609 | 0 | 0 | 0 | 0 | 0.36345 | 0 | 0 | 0 | 0 | 0.10365 | 0 | 0 | 0 | 0 | 2.4572 | 0 | 0 | 0 | 0 | 2.2115 | 0 | 0 | 0 | 0 | 6.0848 | 0 | 0 | 0 | 0 | 0 | 0 | 0 | 0 | 0 | 9.2461 | 1.2922 | 1.0339 | 0.83963 | 0.84041 | 0.24572 | 0 | 0 | 0 | 0 | 6.0848 | 0 | 0 | 0 | 0 | 2.2115 | 0 | 0 | 0 | 0 | 40 | 2 | 4 | 4 | 4 | 4 | 0 | 0 | 0 | 0 | 0 | 0 | 0 | 0
2014-03-17 | 21時 | 0.034147 | 3.679 | 0.034147 | 0.031081 | 0.0030658 | 0.44546 | 0.93653 | 3 | 0.42577 | 3 | 2 | 3 | 0 | 0 | 0 | 0 | 0.42577 | 0 | 0 | 0 | 0 | 0.12143 | 0 | 0 | 0 | 0 | 2.8786 | 0 | 0 | 0 | 0 | 2.5907 | 0 | 0 | 0 | 0 | 6.0848 | 0 | 0 | 0 | 0 | 0 | 0 | 0 | 0 | 0 | 9.2461 | 1.2922 | 1.0339 | 0.83963 | 0.84041 | 0.28786 | 0 | 0 | 0 | 0 | 6.0848 | 0 | 0 | 0 | 0 | 2.5907 | 0 | 0 | 0 | 0 | 40 | 2 | 4 | 4 | 4 | 4 | 0 | 0 | 0 | 0 | 0 | 0 | 0 | 0
2014-03-17 | 22時 | 0.038618 | 4.1034 | 0.038618 | 0.035199 | 0.0034195 | 0.44546 | 0.93653 | 3.3975 | 0.48218 | 3.3975 | 2 | 3.3975 | 0 | 0 | 0 | 0 | 0.48218 | 0 | 0 | 0 | 0 | 0.13751 | 0 | 0 | 0 | 0 | 3.2599 | 0 | 0 | 0 | 0 | 2.934 | 0 | 0 | 0 | 0 | 6.0848 | 0 | 0 | 0 | 0 | 0 | 0 | 0 | 0 | 0 | 9.2461 | 1.2922 | 1.0339 | 0.83963 | 0.84041 | 0.32599 | 0 | 0 | 0 | 0 | 6.0848 | 0 | 0 | 0 | 0 | 2.934 | 0 | 0 | 0 | 0 | 40 | 2 | 4 | 4 | 4 | 4 | 0 | 0 | 0 | 0 | 0 | 0 | 0 | 0
2014-03-17 | 23時 | 0 | 0 | 0 | 0 | 0 | 0.44546 | 0 | 0 | 0 | 0 | 2 | 0 | 0 | 0 | 0 | 0 | 0 | 0 | 0 | 0 | 0 | 0 | 0 | 0 | 0 | 0 | 0 | 0 | 0 | 0 | 0 | 0 | 0 | 0 | 0 | 0 | 6.0848 | 0 | 0 | 0 | 0 | 0 | 0 | 0 | 0 | 0 | 9.2461 | 1.2922 | 1.0339 | 0.83963 | 0.84041 | 0 | 0 | 0 | 0 | 0 | 6.0848 | 0 | 0 | 0 | 0 | 0 | 0 | 0 | 0 | 0 | 40 | 2 | 4 | 4 | 4 | 4 | 0 | 0 | 0 | 0 | 0 | 0 | 0 | 0
2014-03-18 | 0時 | 0 | 0 | 0 | 0 | 0 | 0.44546 | 0 | 0 | 0 | 0 | 2 | 0 | 0 | 0 | 0 | 0 | 0 | 0 | 0 | 0 | 0 | 0 | 0 | 0 | 0 | 0 | 0 | 0 | 0 | 0 | 0 | 0 | 0 | 0 | 0 | 0 | 6.0848 | 0 | 0 | 0 | 0 | 0 | 0 | 0 | 0 | 0 | 9.2461 | 1.2922 | 1.0339 | 0.83963 | 0.84041 | 0 | 0 | 0 | 0 | 0 | 6.0848 | 0 | 0 | 0 | 0 | 0 | 0 | 0 | 0 | 0 | 40 | 2 | 4 | 4 | 4 | 4 | 0 | 0 | 0 | 0 | 0 | 0 | 0 | 0
2014-03-18 | 1時 | 0 | 0 | 0 | 0 | 0 | 0.44546 | 0 | 0 | 0 | 0 | 2 | 0 | 0 | 0 | 0 | 0 | 0 | 0 | 0 | 0 | 0 | 0 | 0 | 0 | 0 | 0 | 0 | 0 | 0 | 0 | 0 | 0 | 0 | 0 | 0 | 0 | 6.0848 | 0 | 0 | 0 | 0 | 0 | 0 | 0 | 0 | 0 | 9.2461 | 1.2922 | 1.0339 | 0.83963 | 0.84041 | 0 | 0 | 0 | 0 | 0 | 6.0848 | 0 | 0 | 0 | 0 | 0 | 0 | 0 | 0 | 0 | 40 | 2 | 4 | 4 | 4 | 4 | 0 | 0 | 0 | 0 | 0 | 0 | 0 | 0
2014-03-18 | 2時 | 0 | 0 | 0 | 0 | 0 | 0.44546 | 0 | 0 | 0 | 0 | 2 | 0 | 0 | 0 | 0 | 0 | 0 | 0 | 0 | 0 | 0 | 0 | 0 | 0 | 0 | 0 | 0 | 0 | 0 | 0 | 0 | 0 | 0 | 0 | 0 | 0 | 6.0848 | 0 | 0 | 0 | 0 | 0 | 0 | 0 | 0 | 0 | 9.2461 | 1.2922 | 1.0339 | 0.83963 | 0.84041 | 0 | 0 | 0 | 0 | 0 | 6.0848 | 0 | 0 | 0 | 0 | 0 | 0 | 0 | 0 | 0 | 40 | 2 | 4 | 4 | 4 | 4 | 0 | 0 | 0 | 0 | 0 | 0 | 0 | 0
2014-03-18 | 3時 | 0 | 0 | 0 | 0 | 0 | 0.44546 | 0 | 0 | 0 | 0 | 2 | 0 | 0 | 0 | 0 | 0 | 0 | 0 | 0 | 0 | 0 | 0 | 0 | 0 | 0 | 0 | 0 | 0 | 0 | 0 | 0 | 0 | 0 | 0 | 0 | 0 | 6.0848 | 0 | 0 | 0 | 0 | 0 | 0 | 0 | 0 | 0 | 9.2461 | 1.2922 | 1.0339 | 0.83963 | 0.84041 | 0 | 0 | 0 | 0 | 0 | 6.0848 | 0 | 0 | 0 | 0 | 0 | 0 | 0 | 0 | 0 | 40 | 2 | 4 | 4 | 4 | 4 | 0 | 0 | 0 | 0 | 0 | 0 | 0 | 0
2014-03-18 | 4時 | 0 | 0 | 0 | 0 | 0 | 0.44546 | 0 | 0 | 0 | 0 | 2 | 0 | 0 | 0 | 0 | 0 | 0 | 0 | 0 | 0 | 0 | 0 | 0 | 0 | 0 | 0 | 0 | 0 | 0 | 0 | 0 | 0 | 0 | 0 | 0 | 0 | 6.0848 | 0 | 0 | 0 | 0 | 0 | 0 | 0 | 0 | 0 | 9.2461 | 1.2922 | 1.0339 | 0.83963 | 0.84041 | 0 | 0 | 0 | 0 | 0 | 6.0848 | 0 | 0 | 0 | 0 | 0 | 0 | 0 | 0 | 0 | 40 | 2 | 4 | 4 | 4 | 4 | 0 | 0 | 0 | 0 | 0 | 0 | 0 | 0
2014-03-18 | 5時 | 0 | 0 | 0 | 0 | 0 | 0.44546 | 0 | 0 | 0 | 0 | 2 | 0 | 0 | 0 | 0 | 0 | 0 | 0 | 0 | 0 | 0 | 0 | 0 | 0 | 0 | 0 | 0 | 0 | 0 | 0 | 0 | 0 | 0 | 0 | 0 | 0 | 6.0848 | 0 | 0 | 0 | 0 | 0 | 0 | 0 | 0 | 0 | 9.2461 | 1.2922 | 1.0339 | 0.83963 | 0.84041 | 0 | 0 | 0 | 0 | 0 | 6.0848 | 0 | 0 | 0 | 0 | 0 | 0 | 0 | 0 | 0 | 40 | 2 | 4 | 4 | 4 | 4 | 0 | 0 | 0 | 0 | 0 | 0 | 0 | 0
2014-03-18 | 6時 | 0 | 0 | 0 | 0 | 0 | 0.44546 | 0 | 0 | 0 | 0 | 2 | 0 | 0 | 0 | 0 | 0 | 0 | 0 | 0 | 0 | 0 | 0 | 0 | 0 | 0 | 0 | 0 | 0 | 0 | 0 | 0 | 0 | 0 | 0 | 0 | 0 | 6.0848 | 0 | 0 | 0 | 0 | 0 | 0 | 0 | 0 | 0 | 9.2461 | 1.2922 | 1.0339 | 0.83963 | 0.84041 | 0 | 0 | 0 | 0 | 0 | 6.0848 | 0 | 0 | 0 | 0 | 0 | 0 | 0 | 0 | 0 | 40 | 2 | 4 | 4 | 4 | 4 | 0 | 0 | 0 | 0 | 0 | 0 | 0 | 0
2014-03-18 | 7時 | 0.086465 | 16.1582 | 0.086465 | 0.073 | 0.013465 | 0.81094 | 0.92233 | 14.0922 | 1 | 14.0922 | 1 | 14.0922 | 0 | 0 | 0 | 0 | 1 | 0 | 0 | 0 | 0 | 0.57039 | 0 | 0 | 0 | 0 | 13.5218 | 0 | 0 | 0 | 0 | 12.1696 | 0 | 0 | 0 | 0 | 12.1696 | 0 | 0 | 0 | 0 | 0 | 0 | 0 | 0 | 0 | 18.4922 | 2.5844 | 2.0679 | 1.6793 | 1.6808 | 1.3522 | 0 | 0 | 0 | 0 | 12.1696 | 0 | 0 | 0 | 0 | 14.2825 | 0 | 0 | 0 | 0 | 60 | 1 | 4 | 4 | 4 | 4 | 2.5777 | 2.1129 | 0 | 2.1129 | 0 | 0 | 0 | 0
2014-03-18 | 8時 | 0.056615 | 5.8115 | 0.056615 | 0.051772 | 0.0048429 | 0.44546 | 0.93653 | 4.9972 | 0.70921 | 4.9972 | 2 | 4.9972 | 0 | 0 | 0 | 0 | 0.70921 | 0 | 0 | 0 | 0 | 0.20226 | 0 | 0 | 0 | 0 | 4.7949 | 0 | 0 | 0 | 0 | 4.3154 | 0 | 0 | 0 | 0 | 6.0848 | 0 | 0 | 0 | 0 | 0 | 0 | 0 | 0 | 0 | 9.2461 | 1.2922 | 1.0339 | 0.83963 | 0.84041 | 0.47949 | 0 | 0 | 0 | 0 | 6.0848 | 0 | 0 | 0 | 0 | 4.3154 | 0 | 0 | 0 | 0 | 40 | 2 | 4 | 4 | 4 | 4 | 0 | 0 | 0 | 0 | 0 | 0 | 0 | 0
2014-03-18 | 9時 | 0.036064 | 3.861 | 0.036064 | 0.032847 | 0.0032175 | 0.44546 | 0.93653 | 3.1704 | 0.44996 | 3.1704 | 2 | 3.1704 | 0 | 0 | 0 | 0 | 0.44996 | 0 | 0 | 0 | 0 | 0.12833 | 0 | 0 | 0 | 0 | 3.0421 | 0 | 0 | 0 | 0 | 2.7379 | 0 | 0 | 0 | 0 | 6.0848 | 0 | 0 | 0 | 0 | 0 | 0 | 0 | 0 | 0 | 9.2461 | 1.2922 | 1.0339 | 0.83963 | 0.84041 | 0.30421 | 0 | 0 | 0 | 0 | 6.0848 | 0 | 0 | 0 | 0 | 2.7379 | 0 | 0 | 0 | 0 | 40 | 2 | 4 | 4 | 4 | 4 | 0 | 0 | 0 | 0 | 0 | 0 | 0 | 0
2014-03-18 | 10時 | 0.02232 | 2.5565 | 0.02232 | 0.02019 | 0.0021304 | 0.44546 | 0.93653 | 1.9487 | 0.27657 | 1.9487 | 2 | 1.9487 | 0 | 0 | 0 | 0 | 0.27657 | 0 | 0 | 0 | 0 | 0.078876 | 0 | 0 | 0 | 0 | 1.8699 | 0 | 0 | 0 | 0 | 1.6829 | 0 | 0 | 0 | 0 | 6.0848 | 0 | 0 | 0 | 0 | 0 | 0 | 0 | 0 | 0 | 9.2461 | 1.2922 | 1.0339 | 0.83963 | 0.84041 | 0.18699 | 0 | 0 | 0 | 0 | 6.0848 | 0 | 0 | 0 | 0 | 1.6829 | 0 | 0 | 0 | 0 | 40 | 2 | 4 | 4 | 4 | 4 | 0 | 0 | 0 | 0 | 0 | 0 | 0 | 0
2014-03-18 | 11時 | 0.02739 | 3.0376 | 0.02739 | 0.024858 | 0.0025314 | 0.44546 | 0.93653 | 2.3994 | 0.34052 | 2.3994 | 2 | 2.3994 | 0 | 0 | 0 | 0 | 0.34052 | 0 | 0 | 0 | 0 | 0.097116 | 0 | 0 | 0 | 0 | 2.3023 | 0 | 0 | 0 | 0 | 2.072 | 0 | 0 | 0 | 0 | 6.0848 | 0 | 0 | 0 | 0 | 0 | 0 | 0 | 0 | 0 | 9.2461 | 1.2922 | 1.0339 | 0.83963 | 0.84041 | 0.23023 | 0 | 0 | 0 | 0 | 6.0848 | 0 | 0 | 0 | 0 | 2.072 | 0 | 0 | 0 | 0 | 40 | 2 | 4 | 4 | 4 | 4 | 0 | 0 | 0 | 0 | 0 | 0 | 0 | 0
2014-03-18 | 12時 | 0.018445 | 2.1887 | 0.018445 | 0.016621 | 0.0018239 | 0.44546 | 0.93653 | 1.6043 | 0.22769 | 1.6043 | 2 | 1.6043 | 0 | 0 | 0 | 0 | 0.22769 | 0 | 0 | 0 | 0 | 0.064936 | 0 | 0 | 0 | 0 | 1.5394 | 0 | 0 | 0 | 0 | 1.3855 | 0 | 0 | 0 | 0 | 6.0848 | 0 | 0 | 0 | 0 | 0 | 0 | 0 | 0 | 0 | 9.2461 | 1.2922 | 1.0339 | 0.83963 | 0.84041 | 0.15394 | 0 | 0 | 0 | 0 | 6.0848 | 0 | 0 | 0 | 0 | 1.3855 | 0 | 0 | 0 | 0 | 40 | 2 | 4 | 4 | 4 | 4 | 0 | 0 | 0 | 0 | 0 | 0 | 0 | 0
2014-03-18 | 13時 | 0 | 0 | 0 | 0 | 0 | 0.44546 | 0 | 0 | 0 | 0 | 2 | 0 | 0 | 0 | 0 | 0 | 0 | 0 | 0 | 0 | 0 | 0 | 0 | 0 | 0 | 0 | 0 | 0 | 0 | 0 | 0 | 0 | 0 | 0 | 0 | 0 | 6.0848 | 0 | 0 | 0 | 0 | 0 | 0 | 0 | 0 | 0 | 9.2461 | 1.2922 | 1.0339 | 0.83963 | 0.84041 | 0 | 0 | 0 | 0 | 0 | 6.0848 | 0 | 0 | 0 | 0 | 0 | 0 | 0 | 0 | 0 | 40 | 2 | 4 | 4 | 4 | 4 | 0 | 0 | 0 | 0 | 0 | 0 | 0 | 0
2014-03-18 | 14時 | 0 | 0 | 0 | 0 | 0 | 0.44546 | 0 | 0 | 0 | 0 | 2 | 0 | 0 | 0 | 0 | 0 | 0 | 0 | 0 | 0 | 0 | 0 | 0 | 0 | 0 | 0 | 0 | 0 | 0 | 0 | 0 | 0 | 0 | 0 | 0 | 0 | 6.0848 | 0 | 0 | 0 | 0 | 0 | 0 | 0 | 0 | 0 | 9.2461 | 1.2922 | 1.0339 | 0.83963 | 0.84041 | 0 | 0 | 0 | 0 | 0 | 6.0848 | 0 | 0 | 0 | 0 | 0 | 0 | 0 | 0 | 0 | 40 | 2 | 4 | 4 | 4 | 4 | 0 | 0 | 0 | 0 | 0 | 0 | 0 | 0
2014-03-18 | 15時 | 0.058646 | 6.0042 | 0.058646 | 0.053642 | 0.0050035 | 0.44546 | 0.93653 | 5.1777 | 0.73483 | 5.1777 | 2 | 5.1777 | 0 | 0 | 0 | 0 | 0.73483 | 0 | 0 | 0 | 0 | 0.20957 | 0 | 0 | 0 | 0 | 4.9681 | 0 | 0 | 0 | 0 | 4.4713 | 0 | 0 | 0 | 0 | 6.0848 | 0 | 0 | 0 | 0 | 0 | 0 | 0 | 0 | 0 | 9.2461 | 1.2922 | 1.0339 | 0.83963 | 0.84041 | 0.49681 | 0 | 0 | 0 | 0 | 6.0848 | 0 | 0 | 0 | 0 | 4.4713 | 0 | 0 | 0 | 0 | 40 | 2 | 4 | 4 | 4 | 4 | 0 | 0 | 0 | 0 | 0 | 0 | 0 | 0
2014-03-18 | 16時 | 0.058855 | 6.0241 | 0.058855 | 0.053835 | 0.00502 | 0.44546 | 0.93653 | 5.1962 | 0.73746 | 5.1962 | 2 | 5.1962 | 0 | 0 | 0 | 0 | 0.73746 | 0 | 0 | 0 | 0 | 0.21032 | 0 | 0 | 0 | 0 | 4.9859 | 0 | 0 | 0 | 0 | 4.4873 | 0 | 0 | 0 | 0 | 6.0848 | 0 | 0 | 0 | 0 | 0 | 0 | 0 | 0 | 0 | 9.2461 | 1.2922 | 1.0339 | 0.83963 | 0.84041 | 0.49859 | 0 | 0 | 0 | 0 | 6.0848 | 0 | 0 | 0 | 0 | 4.4873 | 0 | 0 | 0 | 0 | 40 | 2 | 4 | 4 | 4 | 4 | 0 | 0 | 0 | 0 | 0 | 0 | 0 | 0
2014-03-18 | 17時 | 0.064477 | 6.5576 | 0.064477 | 0.059012 | 0.0054647 | 0.44546 | 0.93653 | 5.696 | 0.80838 | 5.696 | 2 | 5.696 | 0 | 0 | 0 | 0 | 0.80838 | 0 | 0 | 0 | 0 | 0.23055 | 0 | 0 | 0 | 0 | 5.4654 | 0 | 0 | 0 | 0 | 4.9189 | 0 | 0 | 0 | 0 | 6.0848 | 0 | 0 | 0 | 0 | 0 | 0 | 0 | 0 | 0 | 9.2461 | 1.2922 | 1.0339 | 0.83963 | 0.84041 | 0.54654 | 0 | 0 | 0 | 0 | 6.0848 | 0 | 0 | 0 | 0 | 4.9189 | 0 | 0 | 0 | 0 | 40 | 2 | 4 | 4 | 4 | 4 | 0 | 0 | 0 | 0 | 0 | 0 | 0 | 0
2014-03-18 | 18時 | 0.035222 | 3.781 | 0.035222 | 0.032071 | 0.0031509 | 0.44546 | 0.93653 | 3.0956 | 0.43933 | 3.0956 | 2 | 3.0956 | 0 | 0 | 0 | 0 | 0.43933 | 0 | 0 | 0 | 0 | 0.1253 | 0 | 0 | 0 | 0 | 2.9703 | 0 | 0 | 0 | 0 | 2.6733 | 0 | 0 | 0 | 0 | 6.0848 | 0 | 0 | 0 | 0 | 0 | 0 | 0 | 0 | 0 | 9.2461 | 1.2922 | 1.0339 | 0.83963 | 0.84041 | 0.29703 | 0 | 0 | 0 | 0 | 6.0848 | 0 | 0 | 0 | 0 | 2.6733 | 0 | 0 | 0 | 0 | 40 | 2 | 4 | 4 | 4 | 4 | 0 | 0 | 0 | 0 | 0 | 0 | 0 | 0
2014-03-18 | 19時 | 0.03899 | 4.1386 | 0.03899 | 0.035541 | 0.0034488 | 0.44546 | 0.93653 | 3.4305 | 0.48686 | 3.4305 | 2 | 3.4305 | 0 | 0 | 0 | 0 | 0.48686 | 0 | 0 | 0 | 0 | 0.13885 | 0 | 0 | 0 | 0 | 3.2916 | 0 | 0 | 0 | 0 | 2.9624 | 0 | 0 | 0 | 0 | 6.0848 | 0 | 0 | 0 | 0 | 0 | 0 | 0 | 0 | 0 | 9.2461 | 1.2922 | 1.0339 | 0.83963 | 0.84041 | 0.32916 | 0 | 0 | 0 | 0 | 6.0848 | 0 | 0 | 0 | 0 | 2.9624 | 0 | 0 | 0 | 0 | 40 | 2 | 4 | 4 | 4 | 4 | 0 | 0 | 0 | 0 | 0 | 0 | 0 | 0
2014-03-18 | 20時 | 0.038484 | 4.0906 | 0.038484 | 0.035075 | 0.0034088 | 0.44546 | 0.93653 | 3.3855 | 0.48048 | 3.3855 | 2 | 3.3855 | 0 | 0 | 0 | 0 | 0.48048 | 0 | 0 | 0 | 0 | 0.13703 | 0 | 0 | 0 | 0 | 3.2485 | 0 | 0 | 0 | 0 | 2.9236 | 0 | 0 | 0 | 0 | 6.0848 | 0 | 0 | 0 | 0 | 0 | 0 | 0 | 0 | 0 | 9.2461 | 1.2922 | 1.0339 | 0.83963 | 0.84041 | 0.32485 | 0 | 0 | 0 | 0 | 6.0848 | 0 | 0 | 0 | 0 | 2.9236 | 0 | 0 | 0 | 0 | 40 | 2 | 4 | 4 | 4 | 4 | 0 | 0 | 0 | 0 | 0 | 0 | 0 | 0
2014-03-18 | 21時 | 0.042377 | 4.4601 | 0.042377 | 0.03866 | 0.0037167 | 0.44546 | 0.93653 | 3.7315 | 0.52959 | 3.7315 | 2 | 3.7315 | 0 | 0 | 0 | 0 | 0.52959 | 0 | 0 | 0 | 0 | 0.15104 | 0 | 0 | 0 | 0 | 3.5805 | 0 | 0 | 0 | 0 | 3.2225 | 0 | 0 | 0 | 0 | 6.0848 | 0 | 0 | 0 | 0 | 0 | 0 | 0 | 0 | 0 | 9.2461 | 1.2922 | 1.0339 | 0.83963 | 0.84041 | 0.35805 | 0 | 0 | 0 | 0 | 6.0848 | 0 | 0 | 0 | 0 | 3.2225 | 0 | 0 | 0 | 0 | 40 | 2 | 4 | 4 | 4 | 4 | 0 | 0 | 0 | 0 | 0 | 0 | 0 | 0
2014-03-18 | 22時 | 0 | 0 | 0 | 0 | 0 | 0.44546 | 0 | 0 | 0 | 0 | 2 | 0 | 0 | 0 | 0 | 0 | 0 | 0 | 0 | 0 | 0 | 0 | 0 | 0 | 0 | 0 | 0 | 0 | 0 | 0 | 0 | 0 | 0 | 0 | 0 | 0 | 6.0848 | 0 | 0 | 0 | 0 | 0 | 0 | 0 | 0 | 0 | 9.2461 | 1.2922 | 1.0339 | 0.83963 | 0.84041 | 0 | 0 | 0 | 0 | 0 | 6.0848 | 0 | 0 | 0 | 0 | 0 | 0 | 0 | 0 | 0 | 40 | 2 | 4 | 4 | 4 | 4 | 0 | 0 | 0 | 0 | 0 | 0 | 0 | 0
2014-03-18 | 23時 | 0 | 0 | 0 | 0 | 0 | 0.44546 | 0 | 0 | 0 | 0 | 2 | 0 | 0 | 0 | 0 | 0 | 0 | 0 | 0 | 0 | 0 | 0 | 0 | 0 | 0 | 0 | 0 | 0 | 0 | 0 | 0 | 0 | 0 | 0 | 0 | 0 | 6.0848 | 0 | 0 | 0 | 0 | 0 | 0 | 0 | 0 | 0 | 9.2461 | 1.2922 | 1.0339 | 0.83963 | 0.84041 | 0 | 0 | 0 | 0 | 0 | 6.0848 | 0 | 0 | 0 | 0 | 0 | 0 | 0 | 0 | 0 | 40 | 2 | 4 | 4 | 4 | 4 | 0 | 0 | 0 | 0 | 0 | 0 | 0 | 0
2014-03-19 | 0時 | 0 | 0 | 0 | 0 | 0 | 0.44546 | 0 | 0 | 0 | 0 | 2 | 0 | 0 | 0 | 0 | 0 | 0 | 0 | 0 | 0 | 0 | 0 | 0 | 0 | 0 | 0 | 0 | 0 | 0 | 0 | 0 | 0 | 0 | 0 | 0 | 0 | 6.0848 | 0 | 0 | 0 | 0 | 0 | 0 | 0 | 0 | 0 | 9.2461 | 1.2922 | 1.0339 | 0.83963 | 0.84041 | 0 | 0 | 0 | 0 | 0 | 6.0848 | 0 | 0 | 0 | 0 | 0 | 0 | 0 | 0 | 0 | 40 | 2 | 4 | 4 | 4 | 4 | 0 | 0 | 0 | 0 | 0 | 0 | 0 | 0
2014-03-19 | 1時 | 0 | 0 | 0 | 0 | 0 | 0.44546 | 0 | 0 | 0 | 0 | 2 | 0 | 0 | 0 | 0 | 0 | 0 | 0 | 0 | 0 | 0 | 0 | 0 | 0 | 0 | 0 | 0 | 0 | 0 | 0 | 0 | 0 | 0 | 0 | 0 | 0 | 6.0848 | 0 | 0 | 0 | 0 | 0 | 0 | 0 | 0 | 0 | 9.2461 | 1.2922 | 1.0339 | 0.83963 | 0.84041 | 0 | 0 | 0 | 0 | 0 | 6.0848 | 0 | 0 | 0 | 0 | 0 | 0 | 0 | 0 | 0 | 40 | 2 | 4 | 4 | 4 | 4 | 0 | 0 | 0 | 0 | 0 | 0 | 0 | 0
2014-03-19 | 2時 | 0 | 0 | 0 | 0 | 0 | 0.44546 | 0 | 0 | 0 | 0 | 2 | 0 | 0 | 0 | 0 | 0 | 0 | 0 | 0 | 0 | 0 | 0 | 0 | 0 | 0 | 0 | 0 | 0 | 0 | 0 | 0 | 0 | 0 | 0 | 0 | 0 | 6.0848 | 0 | 0 | 0 | 0 | 0 | 0 | 0 | 0 | 0 | 9.2461 | 1.2922 | 1.0339 | 0.83963 | 0.84041 | 0 | 0 | 0 | 0 | 0 | 6.0848 | 0 | 0 | 0 | 0 | 0 | 0 | 0 | 0 | 0 | 40 | 2 | 4 | 4 | 4 | 4 | 0 | 0 | 0 | 0 | 0 | 0 | 0 | 0
2014-03-19 | 3時 | 0 | 0 | 0 | 0 | 0 | 0.44546 | 0 | 0 | 0 | 0 | 2 | 0 | 0 | 0 | 0 | 0 | 0 | 0 | 0 | 0 | 0 | 0 | 0 | 0 | 0 | 0 | 0 | 0 | 0 | 0 | 0 | 0 | 0 | 0 | 0 | 0 | 6.0848 | 0 | 0 | 0 | 0 | 0 | 0 | 0 | 0 | 0 | 9.2461 | 1.2922 | 1.0339 | 0.83963 | 0.84041 | 0 | 0 | 0 | 0 | 0 | 6.0848 | 0 | 0 | 0 | 0 | 0 | 0 | 0 | 0 | 0 | 40 | 2 | 4 | 4 | 4 | 4 | 0 | 0 | 0 | 0 | 0 | 0 | 0 | 0
2014-03-19 | 4時 | 0 | 0 | 0 | 0 | 0 | 0.44546 | 0 | 0 | 0 | 0 | 2 | 0 | 0 | 0 | 0 | 0 | 0 | 0 | 0 | 0 | 0 | 0 | 0 | 0 | 0 | 0 | 0 | 0 | 0 | 0 | 0 | 0 | 0 | 0 | 0 | 0 | 6.0848 | 0 | 0 | 0 | 0 | 0 | 0 | 0 | 0 | 0 | 9.2461 | 1.2922 | 1.0339 | 0.83963 | 0.84041 | 0 | 0 | 0 | 0 | 0 | 6.0848 | 0 | 0 | 0 | 0 | 0 | 0 | 0 | 0 | 0 | 40 | 2 | 4 | 4 | 4 | 4 | 0 | 0 | 0 | 0 | 0 | 0 | 0 | 0
2014-03-19 | 5時 | 0 | 0 | 0 | 0 | 0 | 0.44546 | 0 | 0 | 0 | 0 | 2 | 0 | 0 | 0 | 0 | 0 | 0 | 0 | 0 | 0 | 0 | 0 | 0 | 0 | 0 | 0 | 0 | 0 | 0 | 0 | 0 | 0 | 0 | 0 | 0 | 0 | 6.0848 | 0 | 0 | 0 | 0 | 0 | 0 | 0 | 0 | 0 | 9.2461 | 1.2922 | 1.0339 | 0.83963 | 0.84041 | 0 | 0 | 0 | 0 | 0 | 6.0848 | 0 | 0 | 0 | 0 | 0 | 0 | 0 | 0 | 0 | 40 | 2 | 4 | 4 | 4 | 4 | 0 | 0 | 0 | 0 | 0 | 0 | 0 | 0
2014-03-19 | 6時 | 0 | 0 | 0 | 0 | 0 | 0.44546 | 0 | 0 | 0 | 0 | 2 | 0 | 0 | 0 | 0 | 0 | 0 | 0 | 0 | 0 | 0 | 0 | 0 | 0 | 0 | 0 | 0 | 0 | 0 | 0 | 0 | 0 | 0 | 0 | 0 | 0 | 6.0848 | 0 | 0 | 0 | 0 | 0 | 0 | 0 | 0 | 0 | 9.2461 | 1.2922 | 1.0339 | 0.83963 | 0.84041 | 0 | 0 | 0 | 0 | 0 | 6.0848 | 0 | 0 | 0 | 0 | 0 | 0 | 0 | 0 | 0 | 40 | 2 | 4 | 4 | 4 | 4 | 0 | 0 | 0 | 0 | 0 | 0 | 0 | 0
2014-03-19 | 7時 | 0.086465 | 16.1582 | 0.086465 | 0.073 | 0.013465 | 0.81094 | 0.92233 | 14.0922 | 1 | 14.0922 | 1 | 14.0922 | 0 | 0 | 0 | 0 | 1 | 0 | 0 | 0 | 0 | 0.57039 | 0 | 0 | 0 | 0 | 13.5218 | 0 | 0 | 0 | 0 | 12.1696 | 0 | 0 | 0 | 0 | 12.1696 | 0 | 0 | 0 | 0 | 0 | 0 | 0 | 0 | 0 | 18.4922 | 2.5844 | 2.0679 | 1.6793 | 1.6808 | 1.3522 | 0 | 0 | 0 | 0 | 12.1696 | 0 | 0 | 0 | 0 | 16.9192 | 0 | 0 | 0 | 0 | 60 | 1 | 4 | 4 | 4 | 4 | 5.7945 | 4.7496 | 0 | 4.7496 | 0 | 0 | 0 | 0
2014-03-19 | 8時 | 0.063665 | 6.4806 | 0.063665 | 0.058265 | 0.0054005 | 0.44546 | 0.93653 | 5.6238 | 0.79815 | 5.6238 | 2 | 5.6238 | 0 | 0 | 0 | 0 | 0.79815 | 0 | 0 | 0 | 0 | 0.22763 | 0 | 0 | 0 | 0 | 5.3962 | 0 | 0 | 0 | 0 | 4.8566 | 0 | 0 | 0 | 0 | 6.0848 | 0 | 0 | 0 | 0 | 0 | 0 | 0 | 0 | 0 | 9.2461 | 1.2922 | 1.0339 | 0.83963 | 0.84041 | 0.53962 | 0 | 0 | 0 | 0 | 6.0848 | 0 | 0 | 0 | 0 | 4.8566 | 0 | 0 | 0 | 0 | 40 | 2 | 4 | 4 | 4 | 4 | 0 | 0 | 0 | 0 | 0 | 0 | 0 | 0
2014-03-19 | 9時 | 0.027642 | 3.0616 | 0.027642 | 0.02509 | 0.0025513 | 0.44546 | 0.93653 | 2.4218 | 0.3437 | 2.4218 | 2 | 2.4218 | 0 | 0 | 0 | 0 | 0.3437 | 0 | 0 | 0 | 0 | 0.098023 | 0 | 0 | 0 | 0 | 2.3238 | 0 | 0 | 0 | 0 | 2.0914 | 0 | 0 | 0 | 0 | 6.0848 | 0 | 0 | 0 | 0 | 0 | 0 | 0 | 0 | 0 | 9.2461 | 1.2922 | 1.0339 | 0.83963 | 0.84041 | 0.23238 | 0 | 0 | 0 | 0 | 6.0848 | 0 | 0 | 0 | 0 | 2.0914 | 0 | 0 | 0 | 0 | 40 | 2 | 4 | 4 | 4 | 4 | 0 | 0 | 0 | 0 | 0 | 0 | 0 | 0
2014-03-19 | 10時 | 0.01689 | 2.0411 | 0.01689 | 0.015189 | 0.0017009 | 0.44546 | 0.93653 | 1.4661 | 0.20807 | 1.4661 | 2 | 1.4661 | 0 | 0 | 0 | 0 | 0.20807 | 0 | 0 | 0 | 0 | 0.059339 | 0 | 0 | 0 | 0 | 1.4067 | 0 | 0 | 0 | 0 | 1.266 | 0 | 0 | 0 | 0 | 6.0848 | 0 | 0 | 0 | 0 | 0 | 0 | 0 | 0 | 0 | 9.2461 | 1.2922 | 1.0339 | 0.83963 | 0.84041 | 0.14067 | 0 | 0 | 0 | 0 | 6.0848 | 0 | 0 | 0 | 0 | 1.266 | 0 | 0 | 0 | 0 | 40 | 2 | 4 | 4 | 4 | 4 | 0 | 0 | 0 | 0 | 0 | 0 | 0 | 0
2014-03-19 | 11時 | 0.019424 | 2.2816 | 0.019424 | 0.017523 | 0.0019014 | 0.44546 | 0.93653 | 1.6913 | 0.24004 | 1.6913 | 2 | 1.6913 | 0 | 0 | 0 | 0 | 0.24004 | 0 | 0 | 0 | 0 | 0.068458 | 0 | 0 | 0 | 0 | 1.6229 | 0 | 0 | 0 | 0 | 1.4606 | 0 | 0 | 0 | 0 | 6.0848 | 0 | 0 | 0 | 0 | 0 | 0 | 0 | 0 | 0 | 9.2461 | 1.2922 | 1.0339 | 0.83963 | 0.84041 | 0.16229 | 0 | 0 | 0 | 0 | 6.0848 | 0 | 0 | 0 | 0 | 1.4606 | 0 | 0 | 0 | 0 | 40 | 2 | 4 | 4 | 4 | 4 | 0 | 0 | 0 | 0 | 0 | 0 | 0 | 0
2014-03-19 | 12時 | 0.019374 | 2.2769 | 0.019374 | 0.017477 | 0.0018974 | 0.44546 | 0.93653 | 1.6869 | 0.23941 | 1.6869 | 2 | 1.6869 | 0 | 0 | 0 | 0 | 0.23941 | 0 | 0 | 0 | 0 | 0.068279 | 0 | 0 | 0 | 0 | 1.6186 | 0 | 0 | 0 | 0 | 1.4568 | 0 | 0 | 0 | 0 | 6.0848 | 0 | 0 | 0 | 0 | 0 | 0 | 0 | 0 | 0 | 9.2461 | 1.2922 | 1.0339 | 0.83963 | 0.84041 | 0.16186 | 0 | 0 | 0 | 0 | 6.0848 | 0 | 0 | 0 | 0 | 1.4568 | 0 | 0 | 0 | 0 | 40 | 2 | 4 | 4 | 4 | 4 | 0 | 0 | 0 | 0 | 0 | 0 | 0 | 0
2014-03-19 | 13時 | 0 | 0 | 0 | 0 | 0 | 0.44546 | 0 | 0 | 0 | 0 | 2 | 0 | 0 | 0 | 0 | 0 | 0 | 0 | 0 | 0 | 0 | 0 | 0 | 0 | 0 | 0 | 0 | 0 | 0 | 0 | 0 | 0 | 0 | 0 | 0 | 0 | 6.0848 | 0 | 0 | 0 | 0 | 0 | 0 | 0 | 0 | 0 | 9.2461 | 1.2922 | 1.0339 | 0.83963 | 0.84041 | 0 | 0 | 0 | 0 | 0 | 6.0848 | 0 | 0 | 0 | 0 | 0 | 0 | 0 | 0 | 0 | 40 | 2 | 4 | 4 | 4 | 4 | 0 | 0 | 0 | 0 | 0 | 0 | 0 | 0
2014-03-19 | 14時 | 0 | 0 | 0 | 0 | 0 | 0.44546 | 0 | 0 | 0 | 0 | 2 | 0 | 0 | 0 | 0 | 0 | 0 | 0 | 0 | 0 | 0 | 0 | 0 | 0 | 0 | 0 | 0 | 0 | 0 | 0 | 0 | 0 | 0 | 0 | 0 | 0 | 6.0848 | 0 | 0 | 0 | 0 | 0 | 0 | 0 | 0 | 0 | 9.2461 | 1.2922 | 1.0339 | 0.83963 | 0.84041 | 0 | 0 | 0 | 0 | 0 | 6.0848 | 0 | 0 | 0 | 0 | 0 | 0 | 0 | 0 | 0 | 40 | 2 | 4 | 4 | 4 | 4 | 0 | 0 | 0 | 0 | 0 | 0 | 0 | 0
2014-03-19 | 15時 | 0.04423 | 4.6359 | 0.04423 | 0.040366 | 0.0038633 | 0.44546 | 0.93653 | 3.8962 | 0.55296 | 3.8962 | 2 | 3.8962 | 0 | 0 | 0 | 0 | 0.55296 | 0 | 0 | 0 | 0 | 0.1577 | 0 | 0 | 0 | 0 | 3.7385 | 0 | 0 | 0 | 0 | 3.3647 | 0 | 0 | 0 | 0 | 6.0848 | 0 | 0 | 0 | 0 | 0 | 0 | 0 | 0 | 0 | 9.2461 | 1.2922 | 1.0339 | 0.83963 | 0.84041 | 0.37385 | 0 | 0 | 0 | 0 | 6.0848 | 0 | 0 | 0 | 0 | 3.3647 | 0 | 0 | 0 | 0 | 40 | 2 | 4 | 4 | 4 | 4 | 0 | 0 | 0 | 0 | 0 | 0 | 0 | 0
2014-03-19 | 16時 | 0.055828 | 5.7368 | 0.055828 | 0.051047 | 0.0047806 | 0.44546 | 0.93653 | 4.9272 | 0.69928 | 4.9272 | 2 | 4.9272 | 0 | 0 | 0 | 0 | 0.69928 | 0 | 0 | 0 | 0 | 0.19943 | 0 | 0 | 0 | 0 | 4.7278 | 0 | 0 | 0 | 0 | 4.255 | 0 | 0 | 0 | 0 | 6.0848 | 0 | 0 | 0 | 0 | 0 | 0 | 0 | 0 | 0 | 9.2461 | 1.2922 | 1.0339 | 0.83963 | 0.84041 | 0.47278 | 0 | 0 | 0 | 0 | 6.0848 | 0 | 0 | 0 | 0 | 4.255 | 0 | 0 | 0 | 0 | 40 | 2 | 4 | 4 | 4 | 4 | 0 | 0 | 0 | 0 | 0 | 0 | 0 | 0
2014-03-19 | 17時 | 0.062562 | 6.3759 | 0.062562 | 0.057248 | 0.0053132 | 0.44546 | 0.93653 | 5.5257 | 0.78423 | 5.5257 | 2 | 5.5257 | 0 | 0 | 0 | 0 | 0.78423 | 0 | 0 | 0 | 0 | 0.22366 | 0 | 0 | 0 | 0 | 5.3021 | 0 | 0 | 0 | 0 | 4.7719 | 0 | 0 | 0 | 0 | 6.0848 | 0 | 0 | 0 | 0 | 0 | 0 | 0 | 0 | 0 | 9.2461 | 1.2922 | 1.0339 | 0.83963 | 0.84041 | 0.53021 | 0 | 0 | 0 | 0 | 6.0848 | 0 | 0 | 0 | 0 | 4.7719 | 0 | 0 | 0 | 0 | 40 | 2 | 4 | 4 | 4 | 4 | 0 | 0 | 0 | 0 | 0 | 0 | 0 | 0
2014-03-19 | 18時 | 0.031991 | 3.4744 | 0.031991 | 0.029096 | 0.0028953 | 0.44546 | 0.93653 | 2.8084 | 0.39857 | 2.8084 | 2 | 2.8084 | 0 | 0 | 0 | 0 | 0.39857 | 0 | 0 | 0 | 0 | 0.11367 | 0 | 0 | 0 | 0 | 2.6947 | 0 | 0 | 0 | 0 | 2.4252 | 0 | 0 | 0 | 0 | 6.0848 | 0 | 0 | 0 | 0 | 0 | 0 | 0 | 0 | 0 | 9.2461 | 1.2922 | 1.0339 | 0.83963 | 0.84041 | 0.26947 | 0 | 0 | 0 | 0 | 6.0848 | 0 | 0 | 0 | 0 | 2.4252 | 0 | 0 | 0 | 0 | 40 | 2 | 4 | 4 | 4 | 4 | 0 | 0 | 0 | 0 | 0 | 0 | 0 | 0
2014-03-19 | 19時 | 0.035782 | 3.8342 | 0.035782 | 0.032587 | 0.0031951 | 0.44546 | 0.93653 | 3.1453 | 0.4464 | 3.1453 | 2 | 3.1453 | 0 | 0 | 0 | 0 | 0.4464 | 0 | 0 | 0 | 0 | 0.12731 | 0 | 0 | 0 | 0 | 3.018 | 0 | 0 | 0 | 0 | 2.7162 | 0 | 0 | 0 | 0 | 6.0848 | 0 | 0 | 0 | 0 | 0 | 0 | 0 | 0 | 0 | 9.2461 | 1.2922 | 1.0339 | 0.83963 | 0.84041 | 0.3018 | 0 | 0 | 0 | 0 | 6.0848 | 0 | 0 | 0 | 0 | 2.7162 | 0 | 0 | 0 | 0 | 40 | 2 | 4 | 4 | 4 | 4 | 0 | 0 | 0 | 0 | 0 | 0 | 0 | 0
2014-03-19 | 20時 | 0.03689 | 3.9393 | 0.03689 | 0.033607 | 0.0032827 | 0.44546 | 0.93653 | 3.2438 | 0.46037 | 3.2438 | 2 | 3.2438 | 0 | 0 | 0 | 0 | 0.46037 | 0 | 0 | 0 | 0 | 0.13129 | 0 | 0 | 0 | 0 | 3.1125 | 0 | 0 | 0 | 0 | 2.8013 | 0 | 0 | 0 | 0 | 6.0848 | 0 | 0 | 0 | 0 | 0 | 0 | 0 | 0 | 0 | 9.2461 | 1.2922 | 1.0339 | 0.83963 | 0.84041 | 0.31125 | 0 | 0 | 0 | 0 | 6.0848 | 0 | 0 | 0 | 0 | 2.8013 | 0 | 0 | 0 | 0 | 40 | 2 | 4 | 4 | 4 | 4 | 0 | 0 | 0 | 0 | 0 | 0 | 0 | 0
2014-03-19 | 21時 | 0.041113 | 4.3402 | 0.041113 | 0.037497 | 0.0036168 | 0.44546 | 0.93653 | 3.6193 | 0.51365 | 3.6193 | 2 | 3.6193 | 0 | 0 | 0 | 0 | 0.51365 | 0 | 0 | 0 | 0 | 0.14649 | 0 | 0 | 0 | 0 | 3.4728 | 0 | 0 | 0 | 0 | 3.1255 | 0 | 0 | 0 | 0 | 6.0848 | 0 | 0 | 0 | 0 | 0 | 0 | 0 | 0 | 0 | 9.2461 | 1.2922 | 1.0339 | 0.83963 | 0.84041 | 0.34728 | 0 | 0 | 0 | 0 | 6.0848 | 0 | 0 | 0 | 0 | 3.1255 | 0 | 0 | 0 | 0 | 40 | 2 | 4 | 4 | 4 | 4 | 0 | 0 | 0 | 0 | 0 | 0 | 0 | 0
2014-03-19 | 22時 | 0 | 0 | 0 | 0 | 0 | 0.44546 | 0 | 0 | 0 | 0 | 2 | 0 | 0 | 0 | 0 | 0 | 0 | 0 | 0 | 0 | 0 | 0 | 0 | 0 | 0 | 0 | 0 | 0 | 0 | 0 | 0 | 0 | 0 | 0 | 0 | 0 | 6.0848 | 0 | 0 | 0 | 0 | 0 | 0 | 0 | 0 | 0 | 9.2461 | 1.2922 | 1.0339 | 0.83963 | 0.84041 | 0 | 0 | 0 | 0 | 0 | 6.0848 | 0 | 0 | 0 | 0 | 0 | 0 | 0 | 0 | 0 | 40 | 2 | 4 | 4 | 4 | 4 | 0 | 0 | 0 | 0 | 0 | 0 | 0 | 0
2014-03-19 | 23時 | 0 | 0 | 0 | 0 | 0 | 0.44546 | 0 | 0 | 0 | 0 | 2 | 0 | 0 | 0 | 0 | 0 | 0 | 0 | 0 | 0 | 0 | 0 | 0 | 0 | 0 | 0 | 0 | 0 | 0 | 0 | 0 | 0 | 0 | 0 | 0 | 0 | 6.0848 | 0 | 0 | 0 | 0 | 0 | 0 | 0 | 0 | 0 | 9.2461 | 1.2922 | 1.0339 | 0.83963 | 0.84041 | 0 | 0 | 0 | 0 | 0 | 6.0848 | 0 | 0 | 0 | 0 | 0 | 0 | 0 | 0 | 0 | 40 | 2 | 4 | 4 | 4 | 4 | 0 | 0 | 0 | 0 | 0 | 0 | 0 | 0
2014-03-20 | 0時 | 0 | 0 | 0 | 0 | 0 | 0.44546 | 0 | 0 | 0 | 0 | 2 | 0 | 0 | 0 | 0 | 0 | 0 | 0 | 0 | 0 | 0 | 0 | 0 | 0 | 0 | 0 | 0 | 0 | 0 | 0 | 0 | 0 | 0 | 0 | 0 | 0 | 6.0848 | 0 | 0 | 0 | 0 | 0 | 0 | 0 | 0 | 0 | 9.2461 | 1.2922 | 1.0339 | 0.83963 | 0.84041 | 0 | 0 | 0 | 0 | 0 | 6.0848 | 0 | 0 | 0 | 0 | 0 | 0 | 0 | 0 | 0 | 40 | 2 | 4 | 4 | 4 | 4 | 0 | 0 | 0 | 0 | 0 | 0 | 0 | 0
2014-03-20 | 1時 | 0 | 0 | 0 | 0 | 0 | 0.44546 | 0 | 0 | 0 | 0 | 2 | 0 | 0 | 0 | 0 | 0 | 0 | 0 | 0 | 0 | 0 | 0 | 0 | 0 | 0 | 0 | 0 | 0 | 0 | 0 | 0 | 0 | 0 | 0 | 0 | 0 | 6.0848 | 0 | 0 | 0 | 0 | 0 | 0 | 0 | 0 | 0 | 9.2461 | 1.2922 | 1.0339 | 0.83963 | 0.84041 | 0 | 0 | 0 | 0 | 0 | 6.0848 | 0 | 0 | 0 | 0 | 0 | 0 | 0 | 0 | 0 | 40 | 2 | 4 | 4 | 4 | 4 | 0 | 0 | 0 | 0 | 0 | 0 | 0 | 0
2014-03-20 | 2時 | 0 | 0 | 0 | 0 | 0 | 0.44546 | 0 | 0 | 0 | 0 | 2 | 0 | 0 | 0 | 0 | 0 | 0 | 0 | 0 | 0 | 0 | 0 | 0 | 0 | 0 | 0 | 0 | 0 | 0 | 0 | 0 | 0 | 0 | 0 | 0 | 0 | 6.0848 | 0 | 0 | 0 | 0 | 0 | 0 | 0 | 0 | 0 | 9.2461 | 1.2922 | 1.0339 | 0.83963 | 0.84041 | 0 | 0 | 0 | 0 | 0 | 6.0848 | 0 | 0 | 0 | 0 | 0 | 0 | 0 | 0 | 0 | 40 | 2 | 4 | 4 | 4 | 4 | 0 | 0 | 0 | 0 | 0 | 0 | 0 | 0
2014-03-20 | 3時 | 0 | 0 | 0 | 0 | 0 | 0.44546 | 0 | 0 | 0 | 0 | 2 | 0 | 0 | 0 | 0 | 0 | 0 | 0 | 0 | 0 | 0 | 0 | 0 | 0 | 0 | 0 | 0 | 0 | 0 | 0 | 0 | 0 | 0 | 0 | 0 | 0 | 6.0848 | 0 | 0 | 0 | 0 | 0 | 0 | 0 | 0 | 0 | 9.2461 | 1.2922 | 1.0339 | 0.83963 | 0.84041 | 0 | 0 | 0 | 0 | 0 | 6.0848 | 0 | 0 | 0 | 0 | 0 | 0 | 0 | 0 | 0 | 40 | 2 | 4 | 4 | 4 | 4 | 0 | 0 | 0 | 0 | 0 | 0 | 0 | 0
2014-03-20 | 4時 | 0 | 0 | 0 | 0 | 0 | 0.44546 | 0 | 0 | 0 | 0 | 2 | 0 | 0 | 0 | 0 | 0 | 0 | 0 | 0 | 0 | 0 | 0 | 0 | 0 | 0 | 0 | 0 | 0 | 0 | 0 | 0 | 0 | 0 | 0 | 0 | 0 | 6.0848 | 0 | 0 | 0 | 0 | 0 | 0 | 0 | 0 | 0 | 9.2461 | 1.2922 | 1.0339 | 0.83963 | 0.84041 | 0 | 0 | 0 | 0 | 0 | 6.0848 | 0 | 0 | 0 | 0 | 0 | 0 | 0 | 0 | 0 | 40 | 2 | 4 | 4 | 4 | 4 | 0 | 0 | 0 | 0 | 0 | 0 | 0 | 0
2014-03-20 | 5時 | 0.086465 | 16.1582 | 0.086465 | 0.073 | 0.013465 | 0.81094 | 0.92233 | 14.0922 | 1 | 14.0922 | 1 | 14.0922 | 0 | 0 | 0 | 0 | 1 | 0 | 0 | 0 | 0 | 0.57039 | 0 | 0 | 0 | 0 | 13.5218 | 0 | 0 | 0 | 0 | 12.1696 | 0 | 0 | 0 | 0 | 12.1696 | 0 | 0 | 0 | 0 | 0 | 0 | 0 | 0 | 0 | 18.4922 | 2.5844 | 2.0679 | 1.6793 | 1.6808 | 1.3522 | 0 | 0 | 0 | 0 | 12.1696 | 0 | 0 | 0 | 0 | 16.7479 | 0 | 0 | 0 | 0 | 60 | 1 | 4 | 4 | 4 | 4 | 5.5855 | 4.5783 | 0 | 4.5783 | 0 | 0 | 0 | 0
2014-03-20 | 6時 | 0.069889 | 7.0713 | 0.069889 | 0.063996 | 0.0058927 | 0.44546 | 0.93653 | 6.177 | 0.87666 | 6.177 | 2 | 6.177 | 0 | 0 | 0 | 0 | 0.87666 | 0 | 0 | 0 | 0 | 0.25002 | 0 | 0 | 0 | 0 | 5.927 | 0 | 0 | 0 | 0 | 5.3343 | 0 | 0 | 0 | 0 | 6.0848 | 0 | 0 | 0 | 0 | 0 | 0 | 0 | 0 | 0 | 9.2461 | 1.2922 | 1.0339 | 0.83963 | 0.84041 | 0.5927 | 0 | 0 | 0 | 0 | 6.0848 | 0 | 0 | 0 | 0 | 5.3343 | 0 | 0 | 0 | 0 | 40 | 2 | 4 | 4 | 4 | 4 | 0 | 0 | 0 | 0 | 0 | 0 | 0 | 0
2014-03-20 | 7時 | 0.051638 | 5.3391 | 0.051638 | 0.047189 | 0.0044492 | 0.44546 | 0.93653 | 4.5547 | 0.64642 | 4.5547 | 2 | 4.5547 | 0 | 0 | 0 | 0 | 0.64642 | 0 | 0 | 0 | 0 | 0.18436 | 0 | 0 | 0 | 0 | 4.3704 | 0 | 0 | 0 | 0 | 3.9334 | 0 | 0 | 0 | 0 | 6.0848 | 0 | 0 | 0 | 0 | 0 | 0 | 0 | 0 | 0 | 9.2461 | 1.2922 | 1.0339 | 0.83963 | 0.84041 | 0.43704 | 0 | 0 | 0 | 0 | 6.0848 | 0 | 0 | 0 | 0 | 3.9334 | 0 | 0 | 0 | 0 | 40 | 2 | 4 | 4 | 4 | 4 | 0 | 0 | 0 | 0 | 0 | 0 | 0 | 0
2014-03-20 | 8時 | 0.028087 | 3.1038 | 0.028087 | 0.0255 | 0.0025865 | 0.44546 | 0.93653 | 2.4613 | 0.34932 | 2.4613 | 2 | 2.4613 | 0 | 0 | 0 | 0 | 0.34932 | 0 | 0 | 0 | 0 | 0.099623 | 0 | 0 | 0 | 0 | 2.3617 | 0 | 0 | 0 | 0 | 2.1255 | 0 | 0 | 0 | 0 | 6.0848 | 0 | 0 | 0 | 0 | 0 | 0 | 0 | 0 | 0 | 9.2461 | 1.2922 | 1.0339 | 0.83963 | 0.84041 | 0.23617 | 0 | 0 | 0 | 0 | 6.0848 | 0 | 0 | 0 | 0 | 2.1255 | 0 | 0 | 0 | 0 | 40 | 2 | 4 | 4 | 4 | 4 | 0 | 0 | 0 | 0 | 0 | 0 | 0 | 0
2014-03-20 | 9時 | 0 | 0 | 0 | 0 | 0 | 0.44546 | 0 | 0 | 0 | 0 | 2 | 0 | 0 | 0 | 0 | 0 | 0 | 0 | 0 | 0 | 0 | 0 | 0 | 0 | 0 | 0 | 0 | 0 | 0 | 0 | 0 | 0 | 0 | 0 | 0 | 0 | 6.0848 | 0 | 0 | 0 | 0 | 0 | 0 | 0 | 0 | 0 | 9.2461 | 1.2922 | 1.0339 | 0.83963 | 0.84041 | 0 | 0 | 0 | 0 | 0 | 6.0848 | 0 | 0 | 0 | 0 | 0 | 0 | 0 | 0 | 0 | 40 | 2 | 4 | 4 | 4 | 4 | 0 | 0 | 0 | 0 | 0 | 0 | 0 | 0
2014-03-20 | 10時 | 0 | 0 | 0 | 0 | 0 | 0.44546 | 0 | 0 | 0 | 0 | 2 | 0 | 0 | 0 | 0 | 0 | 0 | 0 | 0 | 0 | 0 | 0 | 0 | 0 | 0 | 0 | 0 | 0 | 0 | 0 | 0 | 0 | 0 | 0 | 0 | 0 | 6.0848 | 0 | 0 | 0 | 0 | 0 | 0 | 0 | 0 | 0 | 9.2461 | 1.2922 | 1.0339 | 0.83963 | 0.84041 | 0 | 0 | 0 | 0 | 0 | 6.0848 | 0 | 0 | 0 | 0 | 0 | 0 | 0 | 0 | 0 | 40 | 2 | 4 | 4 | 4 | 4 | 0 | 0 | 0 | 0 | 0 | 0 | 0 | 0
2014-03-20 | 11時 | 0.047837 | 9.274 | 0.047837 | 0.040109 | 0.0077284 | 0.81094 | 0.92233 | 7.7428 | 0.54944 | 7.7428 | 1 | 7.7428 | 0 | 0 | 0 | 0 | 0.54944 | 0 | 0 | 0 | 0 | 0.31339 | 0 | 0 | 0 | 0 | 7.4294 | 0 | 0 | 0 | 0 | 6.6864 | 0 | 0 | 0 | 0 | 12.1696 | 0 | 0 | 0 | 0 | 0 | 0 | 0 | 0 | 0 | 18.4922 | 2.5844 | 2.0679 | 1.6793 | 1.6808 | 0.74294 | 0 | 0 | 0 | 0 | 12.1696 | 0 | 0 | 0 | 0 | 6.6864 | 0 | 0 | 0 | 0 | 60 | 1 | 4 | 4 | 4 | 4 | 0 | 0 | 0 | 0 | 0 | 0 | 0 | 0
2014-03-20 | 12時 | 0.041578 | 4.3843 | 0.041578 | 0.037925 | 0.0036536 | 0.44546 | 0.93653 | 3.6606 | 0.51952 | 3.6606 | 2 | 3.6606 | 0 | 0 | 0 | 0 | 0.51952 | 0 | 0 | 0 | 0 | 0.14816 | 0 | 0 | 0 | 0 | 3.5124 | 0 | 0 | 0 | 0 | 3.1612 | 0 | 0 | 0 | 0 | 6.0848 | 0 | 0 | 0 | 0 | 0 | 0 | 0 | 0 | 0 | 9.2461 | 1.2922 | 1.0339 | 0.83963 | 0.84041 | 0.35124 | 0 | 0 | 0 | 0 | 6.0848 | 0 | 0 | 0 | 0 | 3.1612 | 0 | 0 | 0 | 0 | 40 | 2 | 4 | 4 | 4 | 4 | 0 | 0 | 0 | 0 | 0 | 0 | 0 | 0
2014-03-20 | 13時 | 0 | 0 | 0 | 0 | 0 | 0.44546 | 0 | 0 | 0 | 0 | 2 | 0 | 0 | 0 | 0 | 0 | 0 | 0 | 0 | 0 | 0 | 0 | 0 | 0 | 0 | 0 | 0 | 0 | 0 | 0 | 0 | 0 | 0 | 0 | 0 | 0 | 6.0848 | 0 | 0 | 0 | 0 | 0 | 0 | 0 | 0 | 0 | 9.2461 | 1.2922 | 1.0339 | 0.83963 | 0.84041 | 0 | 0 | 0 | 0 | 0 | 6.0848 | 0 | 0 | 0 | 0 | 0 | 0 | 0 | 0 | 0 | 40 | 2 | 4 | 4 | 4 | 4 | 0 | 0 | 0 | 0 | 0 | 0 | 0 | 0
2014-03-20 | 14時 | 0 | 0 | 0 | 0 | 0 | 0.44546 | 0 | 0 | 0 | 0 | 2 | 0 | 0 | 0 | 0 | 0 | 0 | 0 | 0 | 0 | 0 | 0 | 0 | 0 | 0 | 0 | 0 | 0 | 0 | 0 | 0 | 0 | 0 | 0 | 0 | 0 | 6.0848 | 0 | 0 | 0 | 0 | 0 | 0 | 0 | 0 | 0 | 9.2461 | 1.2922 | 1.0339 | 0.83963 | 0.84041 | 0 | 0 | 0 | 0 | 0 | 6.0848 | 0 | 0 | 0 | 0 | 0 | 0 | 0 | 0 | 0 | 40 | 2 | 4 | 4 | 4 | 4 | 0 | 0 | 0 | 0 | 0 | 0 | 0 | 0
2014-03-20 | 15時 | 0.043797 | 8.5539 | 0.043797 | 0.036668 | 0.0071283 | 0.81094 | 0.92233 | 7.0786 | 0.50231 | 7.0786 | 1 | 7.0786 | 0 | 0 | 0 | 0 | 0.50231 | 0 | 0 | 0 | 0 | 0.28651 | 0 | 0 | 0 | 0 | 6.7921 | 0 | 0 | 0 | 0 | 6.1129 | 0 | 0 | 0 | 0 | 12.1696 | 0 | 0 | 0 | 0 | 0 | 0 | 0 | 0 | 0 | 18.4922 | 2.5844 | 2.0679 | 1.6793 | 1.6808 | 0.67921 | 0 | 0 | 0 | 0 | 12.1696 | 0 | 0 | 0 | 0 | 6.1129 | 0 | 0 | 0 | 0 | 60 | 1 | 4 | 4 | 4 | 4 | 0 | 0 | 0 | 0 | 0 | 0 | 0 | 0
2014-03-20 | 16時 | 0.041923 | 4.417 | 0.041923 | 0.038242 | 0.0036808 | 0.44546 | 0.93653 | 3.6912 | 0.52386 | 3.6912 | 2 | 3.6912 | 0 | 0 | 0 | 0 | 0.52386 | 0 | 0 | 0 | 0 | 0.1494 | 0 | 0 | 0 | 0 | 3.5418 | 0 | 0 | 0 | 0 | 3.1876 | 0 | 0 | 0 | 0 | 6.0848 | 0 | 0 | 0 | 0 | 0 | 0 | 0 | 0 | 0 | 9.2461 | 1.2922 | 1.0339 | 0.83963 | 0.84041 | 0.35418 | 0 | 0 | 0 | 0 | 6.0848 | 0 | 0 | 0 | 0 | 3.1876 | 0 | 0 | 0 | 0 | 40 | 2 | 4 | 4 | 4 | 4 | 0 | 0 | 0 | 0 | 0 | 0 | 0 | 0
2014-03-20 | 17時 | 0.062977 | 6.4153 | 0.062977 | 0.057631 | 0.0053461 | 0.44546 | 0.93653 | 5.5626 | 0.78946 | 5.5626 | 2 | 5.5626 | 0 | 0 | 0 | 0 | 0.78946 | 0 | 0 | 0 | 0 | 0.22515 | 0 | 0 | 0 | 0 | 5.3375 | 0 | 0 | 0 | 0 | 4.8037 | 0 | 0 | 0 | 0 | 6.0848 | 0 | 0 | 0 | 0 | 0 | 0 | 0 | 0 | 0 | 9.2461 | 1.2922 | 1.0339 | 0.83963 | 0.84041 | 0.53375 | 0 | 0 | 0 | 0 | 6.0848 | 0 | 0 | 0 | 0 | 4.8037 | 0 | 0 | 0 | 0 | 40 | 2 | 4 | 4 | 4 | 4 | 0 | 0 | 0 | 0 | 0 | 0 | 0 | 0
2014-03-20 | 18時 | 0.062828 | 6.4011 | 0.062828 | 0.057493 | 0.0053343 | 0.44546 | 0.93653 | 5.5494 | 0.78758 | 5.5494 | 2 | 5.5494 | 0 | 0 | 0 | 0 | 0.78758 | 0 | 0 | 0 | 0 | 0.22461 | 0 | 0 | 0 | 0 | 5.3248 | 0 | 0 | 0 | 0 | 4.7923 | 0 | 0 | 0 | 0 | 6.0848 | 0 | 0 | 0 | 0 | 0 | 0 | 0 | 0 | 0 | 9.2461 | 1.2922 | 1.0339 | 0.83963 | 0.84041 | 0.53248 | 0 | 0 | 0 | 0 | 6.0848 | 0 | 0 | 0 | 0 | 4.7923 | 0 | 0 | 0 | 0 | 40 | 2 | 4 | 4 | 4 | 4 | 0 | 0 | 0 | 0 | 0 | 0 | 0 | 0
2014-03-20 | 19時 | 0.031149 | 3.3944 | 0.031149 | 0.02832 | 0.0028287 | 0.44546 | 0.93653 | 2.7335 | 0.38795 | 2.7335 | 2 | 2.7335 | 0 | 0 | 0 | 0 | 0.38795 | 0 | 0 | 0 | 0 | 0.11064 | 0 | 0 | 0 | 0 | 2.6229 | 0 | 0 | 0 | 0 | 2.3606 | 0 | 0 | 0 | 0 | 6.0848 | 0 | 0 | 0 | 0 | 0 | 0 | 0 | 0 | 0 | 9.2461 | 1.2922 | 1.0339 | 0.83963 | 0.84041 | 0.26229 | 0 | 0 | 0 | 0 | 6.0848 | 0 | 0 | 0 | 0 | 2.3606 | 0 | 0 | 0 | 0 | 40 | 2 | 4 | 4 | 4 | 4 | 0 | 0 | 0 | 0 | 0 | 0 | 0 | 0
2014-03-20 | 20時 | 0.035173 | 3.7764 | 0.035173 | 0.032026 | 0.003147 | 0.44546 | 0.93653 | 3.0912 | 0.43871 | 3.0912 | 2 | 3.0912 | 0 | 0 | 0 | 0 | 0.43871 | 0 | 0 | 0 | 0 | 0.12512 | 0 | 0 | 0 | 0 | 2.9661 | 0 | 0 | 0 | 0 | 2.6695 | 0 | 0 | 0 | 0 | 6.0848 | 0 | 0 | 0 | 0 | 0 | 0 | 0 | 0 | 0 | 9.2461 | 1.2922 | 1.0339 | 0.83963 | 0.84041 | 0.29661 | 0 | 0 | 0 | 0 | 6.0848 | 0 | 0 | 0 | 0 | 2.6695 | 0 | 0 | 0 | 0 | 40 | 2 | 4 | 4 | 4 | 4 | 0 | 0 | 0 | 0 | 0 | 0 | 0 | 0
2014-03-20 | 21時 | 0.038438 | 4.0863 | 0.038438 | 0.035033 | 0.0034052 | 0.44546 | 0.93653 | 3.3815 | 0.47991 | 3.3815 | 2 | 3.3815 | 0 | 0 | 0 | 0 | 0.47991 | 0 | 0 | 0 | 0 | 0.13687 | 0 | 0 | 0 | 0 | 3.2446 | 0 | 0 | 0 | 0 | 2.9201 | 0 | 0 | 0 | 0 | 6.0848 | 0 | 0 | 0 | 0 | 0 | 0 | 0 | 0 | 0 | 9.2461 | 1.2922 | 1.0339 | 0.83963 | 0.84041 | 0.32446 | 0 | 0 | 0 | 0 | 6.0848 | 0 | 0 | 0 | 0 | 2.9201 | 0 | 0 | 0 | 0 | 40 | 2 | 4 | 4 | 4 | 4 | 0 | 0 | 0 | 0 | 0 | 0 | 0 | 0
2014-03-20 | 22時 | 0.040623 | 4.2936 | 0.040623 | 0.037045 | 0.003578 | 0.44546 | 0.93653 | 3.5756 | 0.50746 | 3.5756 | 2 | 3.5756 | 0 | 0 | 0 | 0 | 0.50746 | 0 | 0 | 0 | 0 | 0.14473 | 0 | 0 | 0 | 0 | 3.4309 | 0 | 0 | 0 | 0 | 3.0878 | 0 | 0 | 0 | 0 | 6.0848 | 0 | 0 | 0 | 0 | 0 | 0 | 0 | 0 | 0 | 9.2461 | 1.2922 | 1.0339 | 0.83963 | 0.84041 | 0.34309 | 0 | 0 | 0 | 0 | 6.0848 | 0 | 0 | 0 | 0 | 3.0878 | 0 | 0 | 0 | 0 | 40 | 2 | 4 | 4 | 4 | 4 | 0 | 0 | 0 | 0 | 0 | 0 | 0 | 0
2014-03-20 | 23時 | 0 | 0 | 0 | 0 | 0 | 0.44546 | 0 | 0 | 0 | 0 | 2 | 0 | 0 | 0 | 0 | 0 | 0 | 0 | 0 | 0 | 0 | 0 | 0 | 0 | 0 | 0 | 0 | 0 | 0 | 0 | 0 | 0 | 0 | 0 | 0 | 0 | 6.0848 | 0 | 0 | 0 | 0 | 0 | 0 | 0 | 0 | 0 | 9.2461 | 1.2922 | 1.0339 | 0.83963 | 0.84041 | 0 | 0 | 0 | 0 | 0 | 6.0848 | 0 | 0 | 0 | 0 | 0 | 0 | 0 | 0 | 0 | 40 | 2 | 4 | 4 | 4 | 4 | 0 | 0 | 0 | 0 | 0 | 0 | 0 | 0
2014-03-21 | 0時 | 0 | 0 | 0 | 0 | 0 | 0.44546 | 0 | 0 | 0 | 0 | 2 | 0 | 0 | 0 | 0 | 0 | 0 | 0 | 0 | 0 | 0 | 0 | 0 | 0 | 0 | 0 | 0 | 0 | 0 | 0 | 0 | 0 | 0 | 0 | 0 | 0 | 6.0848 | 0 | 0 | 0 | 0 | 0 | 0 | 0 | 0 | 0 | 9.2461 | 1.2922 | 1.0339 | 0.83963 | 0.84041 | 0 | 0 | 0 | 0 | 0 | 6.0848 | 0 | 0 | 0 | 0 | 0 | 0 | 0 | 0 | 0 | 40 | 2 | 4 | 4 | 4 | 4 | 0 | 0 | 0 | 0 | 0 | 0 | 0 | 0
2014-03-21 | 1時 | 0 | 0 | 0 | 0 | 0 | 0.44546 | 0 | 0 | 0 | 0 | 2 | 0 | 0 | 0 | 0 | 0 | 0 | 0 | 0 | 0 | 0 | 0 | 0 | 0 | 0 | 0 | 0 | 0 | 0 | 0 | 0 | 0 | 0 | 0 | 0 | 0 | 6.0848 | 0 | 0 | 0 | 0 | 0 | 0 | 0 | 0 | 0 | 9.2461 | 1.2922 | 1.0339 | 0.83963 | 0.84041 | 0 | 0 | 0 | 0 | 0 | 6.0848 | 0 | 0 | 0 | 0 | 0 | 0 | 0 | 0 | 0 | 40 | 2 | 4 | 4 | 4 | 4 | 0 | 0 | 0 | 0 | 0 | 0 | 0 | 0
2014-03-21 | 2時 | 0 | 0 | 0 | 0 | 0 | 0.44546 | 0 | 0 | 0 | 0 | 2 | 0 | 0 | 0 | 0 | 0 | 0 | 0 | 0 | 0 | 0 | 0 | 0 | 0 | 0 | 0 | 0 | 0 | 0 | 0 | 0 | 0 | 0 | 0 | 0 | 0 | 6.0848 | 0 | 0 | 0 | 0 | 0 | 0 | 0 | 0 | 0 | 9.2461 | 1.2922 | 1.0339 | 0.83963 | 0.84041 | 0 | 0 | 0 | 0 | 0 | 6.0848 | 0 | 0 | 0 | 0 | 0 | 0 | 0 | 0 | 0 | 40 | 2 | 4 | 4 | 4 | 4 | 0 | 0 | 0 | 0 | 0 | 0 | 0 | 0
2014-03-21 | 3時 | 0 | 0 | 0 | 0 | 0 | 0.44546 | 0 | 0 | 0 | 0 | 2 | 0 | 0 | 0 | 0 | 0 | 0 | 0 | 0 | 0 | 0 | 0 | 0 | 0 | 0 | 0 | 0 | 0 | 0 | 0 | 0 | 0 | 0 | 0 | 0 | 0 | 6.0848 | 0 | 0 | 0 | 0 | 0 | 0 | 0 | 0 | 0 | 9.2461 | 1.2922 | 1.0339 | 0.83963 | 0.84041 | 0 | 0 | 0 | 0 | 0 | 6.0848 | 0 | 0 | 0 | 0 | 0 | 0 | 0 | 0 | 0 | 40 | 2 | 4 | 4 | 4 | 4 | 0 | 0 | 0 | 0 | 0 | 0 | 0 | 0
2014-03-21 | 4時 | 0 | 0 | 0 | 0 | 0 | 0.44546 | 0 | 0 | 0 | 0 | 2 | 0 | 0 | 0 | 0 | 0 | 0 | 0 | 0 | 0 | 0 | 0 | 0 | 0 | 0 | 0 | 0 | 0 | 0 | 0 | 0 | 0 | 0 | 0 | 0 | 0 | 6.0848 | 0 | 0 | 0 | 0 | 0 | 0 | 0 | 0 | 0 | 9.2461 | 1.2922 | 1.0339 | 0.83963 | 0.84041 | 0 | 0 | 0 | 0 | 0 | 6.0848 | 0 | 0 | 0 | 0 | 0 | 0 | 0 | 0 | 0 | 40 | 2 | 4 | 4 | 4 | 4 | 0 | 0 | 0 | 0 | 0 | 0 | 0 | 0
2014-03-21 | 5時 | 0 | 0 | 0 | 0 | 0 | 0.44546 | 0 | 0 | 0 | 0 | 2 | 0 | 0 | 0 | 0 | 0 | 0 | 0 | 0 | 0 | 0 | 0 | 0 | 0 | 0 | 0 | 0 | 0 | 0 | 0 | 0 | 0 | 0 | 0 | 0 | 0 | 6.0848 | 0 | 0 | 0 | 0 | 0 | 0 | 0 | 0 | 0 | 9.2461 | 1.2922 | 1.0339 | 0.83963 | 0.84041 | 0 | 0 | 0 | 0 | 0 | 6.0848 | 0 | 0 | 0 | 0 | 0 | 0 | 0 | 0 | 0 | 40 | 2 | 4 | 4 | 4 | 4 | 0 | 0 | 0 | 0 | 0 | 0 | 0 | 0
2014-03-21 | 6時 | 0 | 0 | 0 | 0 | 0 | 0.44546 | 0 | 0 | 0 | 0 | 2 | 0 | 0 | 0 | 0 | 0 | 0 | 0 | 0 | 0 | 0 | 0 | 0 | 0 | 0 | 0 | 0 | 0 | 0 | 0 | 0 | 0 | 0 | 0 | 0 | 0 | 6.0848 | 0 | 0 | 0 | 0 | 0 | 0 | 0 | 0 | 0 | 9.2461 | 1.2922 | 1.0339 | 0.83963 | 0.84041 | 0 | 0 | 0 | 0 | 0 | 6.0848 | 0 | 0 | 0 | 0 | 0 | 0 | 0 | 0 | 0 | 40 | 2 | 4 | 4 | 4 | 4 | 0 | 0 | 0 | 0 | 0 | 0 | 0 | 0
2014-03-21 | 7時 | 0.086465 | 16.1582 | 0.086465 | 0.073 | 0.013465 | 0.81094 | 0.92233 | 14.0922 | 1 | 14.0922 | 1 | 14.0922 | 0 | 0 | 0 | 0 | 1 | 0 | 0 | 0 | 0 | 0.57039 | 0 | 0 | 0 | 0 | 13.5218 | 0 | 0 | 0 | 0 | 12.1696 | 0 | 0 | 0 | 0 | 12.1696 | 0 | 0 | 0 | 0 | 0 | 0 | 0 | 0 | 0 | 18.4922 | 2.5844 | 2.0679 | 1.6793 | 1.6808 | 1.3522 | 0 | 0 | 0 | 0 | 12.1696 | 0 | 0 | 0 | 0 | 12.4929 | 0 | 0 | 0 | 0 | 60 | 1 | 4 | 4 | 4 | 4 | 0.39437 | 0.32326 | 0 | 0.32326 | 0 | 0 | 0 | 0
2014-03-21 | 8時 | 0.039616 | 4.1981 | 0.039616 | 0.036118 | 0.0034984 | 0.44546 | 0.93653 | 3.4861 | 0.49476 | 3.4861 | 2 | 3.4861 | 0 | 0 | 0 | 0 | 0.49476 | 0 | 0 | 0 | 0 | 0.1411 | 0 | 0 | 0 | 0 | 3.345 | 0 | 0 | 0 | 0 | 3.0105 | 0 | 0 | 0 | 0 | 6.0848 | 0 | 0 | 0 | 0 | 0 | 0 | 0 | 0 | 0 | 9.2461 | 1.2922 | 1.0339 | 0.83963 | 0.84041 | 0.3345 | 0 | 0 | 0 | 0 | 6.0848 | 0 | 0 | 0 | 0 | 3.0105 | 0 | 0 | 0 | 0 | 40 | 2 | 4 | 4 | 4 | 4 | 0 | 0 | 0 | 0 | 0 | 0 | 0 | 0
2014-03-21 | 9時 | 0.017731 | 2.1209 | 0.017731 | 0.015964 | 0.0017674 | 0.44546 | 0.93653 | 1.5408 | 0.21868 | 1.5408 | 2 | 1.5408 | 0 | 0 | 0 | 0 | 0.21868 | 0 | 0 | 0 | 0 | 0.062367 | 0 | 0 | 0 | 0 | 1.4785 | 0 | 0 | 0 | 0 | 1.3306 | 0 | 0 | 0 | 0 | 6.0848 | 0 | 0 | 0 | 0 | 0 | 0 | 0 | 0 | 0 | 9.2461 | 1.2922 | 1.0339 | 0.83963 | 0.84041 | 0.14785 | 0 | 0 | 0 | 0 | 6.0848 | 0 | 0 | 0 | 0 | 1.3306 | 0 | 0 | 0 | 0 | 40 | 2 | 4 | 4 | 4 | 4 | 0 | 0 | 0 | 0 | 0 | 0 | 0 | 0
2014-03-21 | 10時 | 0.010714 | 1.455 | 0.010714 | 0.009502 | 0.0012125 | 0.44546 | 0.93653 | 0.91715 | 0.13016 | 0.91715 | 2 | 0.91715 | 0 | 0 | 0 | 0 | 0.13016 | 0 | 0 | 0 | 0 | 0.037122 | 0 | 0 | 0 | 0 | 0.88003 | 0 | 0 | 0 | 0 | 0.79203 | 0 | 0 | 0 | 0 | 6.0848 | 0 | 0 | 0 | 0 | 0 | 0 | 0 | 0 | 0 | 9.2461 | 1.2922 | 1.0339 | 0.83963 | 0.84041 | 0.088003 | 0 | 0 | 0 | 0 | 6.0848 | 0 | 0 | 0 | 0 | 0.79203 | 0 | 0 | 0 | 0 | 40 | 2 | 4 | 4 | 4 | 4 | 0 | 0 | 0 | 0 | 0 | 0 | 0 | 0
2014-03-21 | 11時 | 0.012927 | 1.665 | 0.012927 | 0.01154 | 0.0013875 | 0.44546 | 0.93653 | 1.1138 | 0.15808 | 1.1138 | 2 | 1.1138 | 0 | 0 | 0 | 0 | 0.15808 | 0 | 0 | 0 | 0 | 0.045083 | 0 | 0 | 0 | 0 | 1.0688 | 0 | 0 | 0 | 0 | 0.96188 | 0 | 0 | 0 | 0 | 6.0848 | 0 | 0 | 0 | 0 | 0 | 0 | 0 | 0 | 0 | 9.2461 | 1.2922 | 1.0339 | 0.83963 | 0.84041 | 0.10688 | 0 | 0 | 0 | 0 | 6.0848 | 0 | 0 | 0 | 0 | 0.96188 | 0 | 0 | 0 | 0 | 40 | 2 | 4 | 4 | 4 | 4 | 0 | 0 | 0 | 0 | 0 | 0 | 0 | 0
2014-03-21 | 12時 | 0.0096532 | 1.3542 | 0.0096532 | 0.0085247 | 0.0011285 | 0.44546 | 0.93653 | 0.82282 | 0.11678 | 0.82282 | 2 | 0.82282 | 0 | 0 | 0 | 0 | 0.11678 | 0 | 0 | 0 | 0 | 0.033304 | 0 | 0 | 0 | 0 | 0.78951 | 0 | 0 | 0 | 0 | 0.71056 | 0 | 0 | 0 | 0 | 6.0848 | 0 | 0 | 0 | 0 | 0 | 0 | 0 | 0 | 0 | 9.2461 | 1.2922 | 1.0339 | 0.83963 | 0.84041 | 0.078951 | 0 | 0 | 0 | 0 | 6.0848 | 0 | 0 | 0 | 0 | 0.71056 | 0 | 0 | 0 | 0 | 40 | 2 | 4 | 4 | 4 | 4 | 0 | 0 | 0 | 0 | 0 | 0 | 0 | 0
2014-03-21 | 13時 | 0 | 0 | 0 | 0 | 0 | 0.44546 | 0 | 0 | 0 | 0 | 2 | 0 | 0 | 0 | 0 | 0 | 0 | 0 | 0 | 0 | 0 | 0 | 0 | 0 | 0 | 0 | 0 | 0 | 0 | 0 | 0 | 0 | 0 | 0 | 0 | 0 | 6.0848 | 0 | 0 | 0 | 0 | 0 | 0 | 0 | 0 | 0 | 9.2461 | 1.2922 | 1.0339 | 0.83963 | 0.84041 | 0 | 0 | 0 | 0 | 0 | 6.0848 | 0 | 0 | 0 | 0 | 0 | 0 | 0 | 0 | 0 | 40 | 2 | 4 | 4 | 4 | 4 | 0 | 0 | 0 | 0 | 0 | 0 | 0 | 0
2014-03-21 | 14時 | 0 | 0 | 0 | 0 | 0 | 0.44546 | 0 | 0 | 0 | 0 | 2 | 0 | 0 | 0 | 0 | 0 | 0 | 0 | 0 | 0 | 0 | 0 | 0 | 0 | 0 | 0 | 0 | 0 | 0 | 0 | 0 | 0 | 0 | 0 | 0 | 0 | 6.0848 | 0 | 0 | 0 | 0 | 0 | 0 | 0 | 0 | 0 | 9.2461 | 1.2922 | 1.0339 | 0.83963 | 0.84041 | 0 | 0 | 0 | 0 | 0 | 6.0848 | 0 | 0 | 0 | 0 | 0 | 0 | 0 | 0 | 0 | 40 | 2 | 4 | 4 | 4 | 4 | 0 | 0 | 0 | 0 | 0 | 0 | 0 | 0
2014-03-21 | 15時 | 0.019966 | 2.333 | 0.019966 | 0.018022 | 0.0019442 | 0.44546 | 0.93653 | 1.7395 | 0.24687 | 1.7395 | 2 | 1.7395 | 0 | 0 | 0 | 0 | 0.24687 | 0 | 0 | 0 | 0 | 0.070407 | 0 | 0 | 0 | 0 | 1.6691 | 0 | 0 | 0 | 0 | 1.5022 | 0 | 0 | 0 | 0 | 6.0848 | 0 | 0 | 0 | 0 | 0 | 0 | 0 | 0 | 0 | 9.2461 | 1.2922 | 1.0339 | 0.83963 | 0.84041 | 0.16691 | 0 | 0 | 0 | 0 | 6.0848 | 0 | 0 | 0 | 0 | 1.5022 | 0 | 0 | 0 | 0 | 40 | 2 | 4 | 4 | 4 | 4 | 0 | 0 | 0 | 0 | 0 | 0 | 0 | 0
2014-03-21 | 16時 | 0.017009 | 2.0524 | 0.017009 | 0.015299 | 0.0017104 | 0.44546 | 0.93653 | 1.4767 | 0.20958 | 1.4767 | 2 | 1.4767 | 0 | 0 | 0 | 0 | 0.20958 | 0 | 0 | 0 | 0 | 0.05977 | 0 | 0 | 0 | 0 | 1.4169 | 0 | 0 | 0 | 0 | 1.2752 | 0 | 0 | 0 | 0 | 6.0848 | 0 | 0 | 0 | 0 | 0 | 0 | 0 | 0 | 0 | 9.2461 | 1.2922 | 1.0339 | 0.83963 | 0.84041 | 0.14169 | 0 | 0 | 0 | 0 | 6.0848 | 0 | 0 | 0 | 0 | 1.2752 | 0 | 0 | 0 | 0 | 40 | 2 | 4 | 4 | 4 | 4 | 0 | 0 | 0 | 0 | 0 | 0 | 0 | 0
2014-03-21 | 17時 | 0.024204 | 2.7352 | 0.024204 | 0.021924 | 0.0022794 | 0.44546 | 0.93653 | 2.1162 | 0.30033 | 2.1162 | 2 | 2.1162 | 0 | 0 | 0 | 0 | 0.30033 | 0 | 0 | 0 | 0 | 0.085653 | 0 | 0 | 0 | 0 | 2.0305 | 0 | 0 | 0 | 0 | 1.8275 | 0 | 0 | 0 | 0 | 6.0848 | 0 | 0 | 0 | 0 | 0 | 0 | 0 | 0 | 0 | 9.2461 | 1.2922 | 1.0339 | 0.83963 | 0.84041 | 0.20305 | 0 | 0 | 0 | 0 | 6.0848 | 0 | 0 | 0 | 0 | 1.8275 | 0 | 0 | 0 | 0 | 40 | 2 | 4 | 4 | 4 | 4 | 0 | 0 | 0 | 0 | 0 | 0 | 0 | 0
2014-03-21 | 18時 | 0.0086874 | 1.2626 | 0.0086874 | 0.0076353 | 0.0010521 | 0.44546 | 0.93653 | 0.73697 | 0.10459 | 0.73697 | 2 | 0.73697 | 0 | 0 | 0 | 0 | 0.10459 | 0 | 0 | 0 | 0 | 0.029829 | 0 | 0 | 0 | 0 | 0.70714 | 0 | 0 | 0 | 0 | 0.63643 | 0 | 0 | 0 | 0 | 6.0848 | 0 | 0 | 0 | 0 | 0 | 0 | 0 | 0 | 0 | 9.2461 | 1.2922 | 1.0339 | 0.83963 | 0.84041 | 0.070714 | 0 | 0 | 0 | 0 | 6.0848 | 0 | 0 | 0 | 0 | 0.63643 | 0 | 0 | 0 | 0 | 40 | 2 | 4 | 4 | 4 | 4 | 0 | 0 | 0 | 0 | 0 | 0 | 0 | 0
2014-03-21 | 19時 | 0.013523 | 1.7215 | 0.013523 | 0.012088 | 0.0014346 | 0.44546 | 0.93653 | 1.1668 | 0.16559 | 1.1668 | 2 | 1.1668 | 0 | 0 | 0 | 0 | 0.16559 | 0 | 0 | 0 | 0 | 0.047226 | 0 | 0 | 0 | 0 | 1.1196 | 0 | 0 | 0 | 0 | 1.0076 | 0 | 0 | 0 | 0 | 6.0848 | 0 | 0 | 0 | 0 | 0 | 0 | 0 | 0 | 0 | 9.2461 | 1.2922 | 1.0339 | 0.83963 | 0.84041 | 0.11196 | 0 | 0 | 0 | 0 | 6.0848 | 0 | 0 | 0 | 0 | 1.0076 | 0 | 0 | 0 | 0 | 40 | 2 | 4 | 4 | 4 | 4 | 0 | 0 | 0 | 0 | 0 | 0 | 0 | 0
2014-03-21 | 20時 | 0.016432 | 1.9977 | 0.016432 | 0.014768 | 0.0016647 | 0.44546 | 0.93653 | 1.4254 | 0.2023 | 1.4254 | 2 | 1.4254 | 0 | 0 | 0 | 0 | 0.2023 | 0 | 0 | 0 | 0 | 0.057694 | 0 | 0 | 0 | 0 | 1.3677 | 0 | 0 | 0 | 0 | 1.2309 | 0 | 0 | 0 | 0 | 6.0848 | 0 | 0 | 0 | 0 | 0 | 0 | 0 | 0 | 0 | 9.2461 | 1.2922 | 1.0339 | 0.83963 | 0.84041 | 0.13677 | 0 | 0 | 0 | 0 | 6.0848 | 0 | 0 | 0 | 0 | 1.2309 | 0 | 0 | 0 | 0 | 40 | 2 | 4 | 4 | 4 | 4 | 0 | 0 | 0 | 0 | 0 | 0 | 0 | 0
2014-03-21 | 21時 | 0.021408 | 2.4699 | 0.021408 | 0.01935 | 0.0020583 | 0.44546 | 0.93653 | 1.8677 | 0.26507 | 1.8677 | 2 | 1.8677 | 0 | 0 | 0 | 0 | 0.26507 | 0 | 0 | 0 | 0 | 0.075595 | 0 | 0 | 0 | 0 | 1.7921 | 0 | 0 | 0 | 0 | 1.6129 | 0 | 0 | 0 | 0 | 6.0848 | 0 | 0 | 0 | 0 | 0 | 0 | 0 | 0 | 0 | 9.2461 | 1.2922 | 1.0339 | 0.83963 | 0.84041 | 0.17921 | 0 | 0 | 0 | 0 | 6.0848 | 0 | 0 | 0 | 0 | 1.6129 | 0 | 0 | 0 | 0 | 40 | 2 | 4 | 4 | 4 | 4 | 0 | 0 | 0 | 0 | 0 | 0 | 0 | 0
2014-03-21 | 22時 | 0 | 0 | 0 | 0 | 0 | 0.44546 | 0 | 0 | 0 | 0 | 2 | 0 | 0 | 0 | 0 | 0 | 0 | 0 | 0 | 0 | 0 | 0 | 0 | 0 | 0 | 0 | 0 | 0 | 0 | 0 | 0 | 0 | 0 | 0 | 0 | 0 | 6.0848 | 0 | 0 | 0 | 0 | 0 | 0 | 0 | 0 | 0 | 9.2461 | 1.2922 | 1.0339 | 0.83963 | 0.84041 | 0 | 0 | 0 | 0 | 0 | 6.0848 | 0 | 0 | 0 | 0 | 0 | 0 | 0 | 0 | 0 | 40 | 2 | 4 | 4 | 4 | 4 | 0 | 0 | 0 | 0 | 0 | 0 | 0 | 0
2014-03-21 | 23時 | 0 | 0 | 0 | 0 | 0 | 0.44546 | 0 | 0 | 0 | 0 | 2 | 0 | 0 | 0 | 0 | 0 | 0 | 0 | 0 | 0 | 0 | 0 | 0 | 0 | 0 | 0 | 0 | 0 | 0 | 0 | 0 | 0 | 0 | 0 | 0 | 0 | 6.0848 | 0 | 0 | 0 | 0 | 0 | 0 | 0 | 0 | 0 | 9.2461 | 1.2922 | 1.0339 | 0.83963 | 0.84041 | 0 | 0 | 0 | 0 | 0 | 6.0848 | 0 | 0 | 0 | 0 | 0 | 0 | 0 | 0 | 0 | 40 | 2 | 4 | 4 | 4 | 4 | 0 | 0 | 0 | 0 | 0 | 0 | 0 | 0
2014-03-22 | 0時 | 0 | 0 | 0 | 0 | 0 | 0.44546 | 0 | 0 | 0 | 0 | 2 | 0 | 0 | 0 | 0 | 0 | 0 | 0 | 0 | 0 | 0 | 0 | 0 | 0 | 0 | 0 | 0 | 0 | 0 | 0 | 0 | 0 | 0 | 0 | 0 | 0 | 6.0848 | 0 | 0 | 0 | 0 | 0 | 0 | 0 | 0 | 0 | 9.2461 | 1.2922 | 1.0339 | 0.83963 | 0.84041 | 0 | 0 | 0 | 0 | 0 | 6.0848 | 0 | 0 | 0 | 0 | 0 | 0 | 0 | 0 | 0 | 40 | 2 | 4 | 4 | 4 | 4 | 0 | 0 | 0 | 0 | 0 | 0 | 0 | 0
2014-03-22 | 1時 | 0 | 0 | 0 | 0 | 0 | 0.44546 | 0 | 0 | 0 | 0 | 2 | 0 | 0 | 0 | 0 | 0 | 0 | 0 | 0 | 0 | 0 | 0 | 0 | 0 | 0 | 0 | 0 | 0 | 0 | 0 | 0 | 0 | 0 | 0 | 0 | 0 | 6.0848 | 0 | 0 | 0 | 0 | 0 | 0 | 0 | 0 | 0 | 9.2461 | 1.2922 | 1.0339 | 0.83963 | 0.84041 | 0 | 0 | 0 | 0 | 0 | 6.0848 | 0 | 0 | 0 | 0 | 0 | 0 | 0 | 0 | 0 | 40 | 2 | 4 | 4 | 4 | 4 | 0 | 0 | 0 | 0 | 0 | 0 | 0 | 0
2014-03-22 | 2時 | 0 | 0 | 0 | 0 | 0 | 0.44546 | 0 | 0 | 0 | 0 | 2 | 0 | 0 | 0 | 0 | 0 | 0 | 0 | 0 | 0 | 0 | 0 | 0 | 0 | 0 | 0 | 0 | 0 | 0 | 0 | 0 | 0 | 0 | 0 | 0 | 0 | 6.0848 | 0 | 0 | 0 | 0 | 0 | 0 | 0 | 0 | 0 | 9.2461 | 1.2922 | 1.0339 | 0.83963 | 0.84041 | 0 | 0 | 0 | 0 | 0 | 6.0848 | 0 | 0 | 0 | 0 | 0 | 0 | 0 | 0 | 0 | 40 | 2 | 4 | 4 | 4 | 4 | 0 | 0 | 0 | 0 | 0 | 0 | 0 | 0
2014-03-22 | 3時 | 0 | 0 | 0 | 0 | 0 | 0.44546 | 0 | 0 | 0 | 0 | 2 | 0 | 0 | 0 | 0 | 0 | 0 | 0 | 0 | 0 | 0 | 0 | 0 | 0 | 0 | 0 | 0 | 0 | 0 | 0 | 0 | 0 | 0 | 0 | 0 | 0 | 6.0848 | 0 | 0 | 0 | 0 | 0 | 0 | 0 | 0 | 0 | 9.2461 | 1.2922 | 1.0339 | 0.83963 | 0.84041 | 0 | 0 | 0 | 0 | 0 | 6.0848 | 0 | 0 | 0 | 0 | 0 | 0 | 0 | 0 | 0 | 40 | 2 | 4 | 4 | 4 | 4 | 0 | 0 | 0 | 0 | 0 | 0 | 0 | 0
2014-03-22 | 4時 | 0 | 0 | 0 | 0 | 0 | 0.44546 | 0 | 0 | 0 | 0 | 2 | 0 | 0 | 0 | 0 | 0 | 0 | 0 | 0 | 0 | 0 | 0 | 0 | 0 | 0 | 0 | 0 | 0 | 0 | 0 | 0 | 0 | 0 | 0 | 0 | 0 | 6.0848 | 0 | 0 | 0 | 0 | 0 | 0 | 0 | 0 | 0 | 9.2461 | 1.2922 | 1.0339 | 0.83963 | 0.84041 | 0 | 0 | 0 | 0 | 0 | 6.0848 | 0 | 0 | 0 | 0 | 0 | 0 | 0 | 0 | 0 | 40 | 2 | 4 | 4 | 4 | 4 | 0 | 0 | 0 | 0 | 0 | 0 | 0 | 0
2014-03-22 | 5時 | 0.08114 | 15.2092 | 0.08114 | 0.068466 | 0.012674 | 0.81094 | 0.92233 | 13.2169 | 0.93789 | 13.2169 | 1 | 13.2169 | 0 | 0 | 0 | 0 | 0.93789 | 0 | 0 | 0 | 0 | 0.53496 | 0 | 0 | 0 | 0 | 12.682 | 0 | 0 | 0 | 0 | 11.4138 | 0 | 0 | 0 | 0 | 12.1696 | 0 | 0 | 0 | 0 | 0 | 0 | 0 | 0 | 0 | 18.4922 | 2.5844 | 2.0679 | 1.6793 | 1.6808 | 1.2682 | 0 | 0 | 0 | 0 | 12.1696 | 0 | 0 | 0 | 0 | 11.4138 | 0 | 0 | 0 | 0 | 60 | 1 | 4 | 4 | 4 | 4 | 0 | 0 | 0 | 0 | 0 | 0 | 0 | 0
2014-03-22 | 6時 | 0.051497 | 5.3257 | 0.051497 | 0.047059 | 0.0044381 | 0.44546 | 0.93653 | 4.5422 | 0.64465 | 4.5422 | 2 | 4.5422 | 0 | 0 | 0 | 0 | 0.64465 | 0 | 0 | 0 | 0 | 0.18385 | 0 | 0 | 0 | 0 | 4.3584 | 0 | 0 | 0 | 0 | 3.9226 | 0 | 0 | 0 | 0 | 6.0848 | 0 | 0 | 0 | 0 | 0 | 0 | 0 | 0 | 0 | 9.2461 | 1.2922 | 1.0339 | 0.83963 | 0.84041 | 0.43584 | 0 | 0 | 0 | 0 | 6.0848 | 0 | 0 | 0 | 0 | 3.9226 | 0 | 0 | 0 | 0 | 40 | 2 | 4 | 4 | 4 | 4 | 0 | 0 | 0 | 0 | 0 | 0 | 0 | 0
2014-03-22 | 7時 | 0.030685 | 3.3504 | 0.030685 | 0.027893 | 0.002792 | 0.44546 | 0.93653 | 2.6923 | 0.38209 | 2.6923 | 2 | 2.6923 | 0 | 0 | 0 | 0 | 0.38209 | 0 | 0 | 0 | 0 | 0.10897 | 0 | 0 | 0 | 0 | 2.5833 | 0 | 0 | 0 | 0 | 2.325 | 0 | 0 | 0 | 0 | 6.0848 | 0 | 0 | 0 | 0 | 0 | 0 | 0 | 0 | 0 | 9.2461 | 1.2922 | 1.0339 | 0.83963 | 0.84041 | 0.25833 | 0 | 0 | 0 | 0 | 6.0848 | 0 | 0 | 0 | 0 | 2.325 | 0 | 0 | 0 | 0 | 40 | 2 | 4 | 4 | 4 | 4 | 0 | 0 | 0 | 0 | 0 | 0 | 0 | 0
2014-03-22 | 8時 | 0.015592 | 1.9179 | 0.015592 | 0.013994 | 0.0015982 | 0.44546 | 0.93653 | 1.3507 | 0.19169 | 1.3507 | 2 | 1.3507 | 0 | 0 | 0 | 0 | 0.19169 | 0 | 0 | 0 | 0 | 0.05467 | 0 | 0 | 0 | 0 | 1.296 | 0 | 0 | 0 | 0 | 1.1664 | 0 | 0 | 0 | 0 | 6.0848 | 0 | 0 | 0 | 0 | 0 | 0 | 0 | 0 | 0 | 9.2461 | 1.2922 | 1.0339 | 0.83963 | 0.84041 | 0.1296 | 0 | 0 | 0 | 0 | 6.0848 | 0 | 0 | 0 | 0 | 1.1664 | 0 | 0 | 0 | 0 | 40 | 2 | 4 | 4 | 4 | 4 | 0 | 0 | 0 | 0 | 0 | 0 | 0 | 0
2014-03-22 | 9時 | 0 | 0 | 0 | 0 | 0 | 0.44546 | 0 | 0 | 0 | 0 | 2 | 0 | 0 | 0 | 0 | 0 | 0 | 0 | 0 | 0 | 0 | 0 | 0 | 0 | 0 | 0 | 0 | 0 | 0 | 0 | 0 | 0 | 0 | 0 | 0 | 0 | 6.0848 | 0 | 0 | 0 | 0 | 0 | 0 | 0 | 0 | 0 | 9.2461 | 1.2922 | 1.0339 | 0.83963 | 0.84041 | 0 | 0 | 0 | 0 | 0 | 6.0848 | 0 | 0 | 0 | 0 | 0 | 0 | 0 | 0 | 0 | 40 | 2 | 4 | 4 | 4 | 4 | 0 | 0 | 0 | 0 | 0 | 0 | 0 | 0
2014-03-22 | 10時 | 0 | 0 | 0 | 0 | 0 | 0.44546 | 0 | 0 | 0 | 0 | 2 | 0 | 0 | 0 | 0 | 0 | 0 | 0 | 0 | 0 | 0 | 0 | 0 | 0 | 0 | 0 | 0 | 0 | 0 | 0 | 0 | 0 | 0 | 0 | 0 | 0 | 6.0848 | 0 | 0 | 0 | 0 | 0 | 0 | 0 | 0 | 0 | 9.2461 | 1.2922 | 1.0339 | 0.83963 | 0.84041 | 0 | 0 | 0 | 0 | 0 | 6.0848 | 0 | 0 | 0 | 0 | 0 | 0 | 0 | 0 | 0 | 40 | 2 | 4 | 4 | 4 | 4 | 0 | 0 | 0 | 0 | 0 | 0 | 0 | 0
2014-03-22 | 11時 | 0.034294 | 3.6929 | 0.034294 | 0.031216 | 0.0030774 | 0.44546 | 0.93653 | 3.0131 | 0.42762 | 3.0131 | 2 | 3.0131 | 0 | 0 | 0 | 0 | 0.42762 | 0 | 0 | 0 | 0 | 0.12196 | 0 | 0 | 0 | 0 | 2.8911 | 0 | 0 | 0 | 0 | 2.602 | 0 | 0 | 0 | 0 | 6.0848 | 0 | 0 | 0 | 0 | 0 | 0 | 0 | 0 | 0 | 9.2461 | 1.2922 | 1.0339 | 0.83963 | 0.84041 | 0.28911 | 0 | 0 | 0 | 0 | 6.0848 | 0 | 0 | 0 | 0 | 2.602 | 0 | 0 | 0 | 0 | 40 | 2 | 4 | 4 | 4 | 4 | 0 | 0 | 0 | 0 | 0 | 0 | 0 | 0
2014-03-22 | 12時 | 0.013491 | 1.7185 | 0.013491 | 0.012059 | 0.0014321 | 0.44546 | 0.93653 | 1.1639 | 0.16519 | 1.1639 | 2 | 1.1639 | 0 | 0 | 0 | 0 | 0.16519 | 0 | 0 | 0 | 0 | 0.047111 | 0 | 0 | 0 | 0 | 1.1168 | 0 | 0 | 0 | 0 | 1.0051 | 0 | 0 | 0 | 0 | 6.0848 | 0 | 0 | 0 | 0 | 0 | 0 | 0 | 0 | 0 | 9.2461 | 1.2922 | 1.0339 | 0.83963 | 0.84041 | 0.11168 | 0 | 0 | 0 | 0 | 6.0848 | 0 | 0 | 0 | 0 | 1.0051 | 0 | 0 | 0 | 0 | 40 | 2 | 4 | 4 | 4 | 4 | 0 | 0 | 0 | 0 | 0 | 0 | 0 | 0
2014-03-22 | 13時 | 0 | 0 | 0 | 0 | 0 | 0.44546 | 0 | 0 | 0 | 0 | 2 | 0 | 0 | 0 | 0 | 0 | 0 | 0 | 0 | 0 | 0 | 0 | 0 | 0 | 0 | 0 | 0 | 0 | 0 | 0 | 0 | 0 | 0 | 0 | 0 | 0 | 6.0848 | 0 | 0 | 0 | 0 | 0 | 0 | 0 | 0 | 0 | 9.2461 | 1.2922 | 1.0339 | 0.83963 | 0.84041 | 0 | 0 | 0 | 0 | 0 | 6.0848 | 0 | 0 | 0 | 0 | 0 | 0 | 0 | 0 | 0 | 40 | 2 | 4 | 4 | 4 | 4 | 0 | 0 | 0 | 0 | 0 | 0 | 0 | 0
2014-03-22 | 14時 | 0 | 0 | 0 | 0 | 0 | 0.44546 | 0 | 0 | 0 | 0 | 2 | 0 | 0 | 0 | 0 | 0 | 0 | 0 | 0 | 0 | 0 | 0 | 0 | 0 | 0 | 0 | 0 | 0 | 0 | 0 | 0 | 0 | 0 | 0 | 0 | 0 | 6.0848 | 0 | 0 | 0 | 0 | 0 | 0 | 0 | 0 | 0 | 9.2461 | 1.2922 | 1.0339 | 0.83963 | 0.84041 | 0 | 0 | 0 | 0 | 0 | 6.0848 | 0 | 0 | 0 | 0 | 0 | 0 | 0 | 0 | 0 | 40 | 2 | 4 | 4 | 4 | 4 | 0 | 0 | 0 | 0 | 0 | 0 | 0 | 0
2014-03-22 | 15時 | 0.034024 | 3.6673 | 0.034024 | 0.030968 | 0.0030561 | 0.44546 | 0.93653 | 2.9891 | 0.42422 | 2.9891 | 2 | 2.9891 | 0 | 0 | 0 | 0 | 0.42422 | 0 | 0 | 0 | 0 | 0.12099 | 0 | 0 | 0 | 0 | 2.8681 | 0 | 0 | 0 | 0 | 2.5813 | 0 | 0 | 0 | 0 | 6.0848 | 0 | 0 | 0 | 0 | 0 | 0 | 0 | 0 | 0 | 9.2461 | 1.2922 | 1.0339 | 0.83963 | 0.84041 | 0.28681 | 0 | 0 | 0 | 0 | 6.0848 | 0 | 0 | 0 | 0 | 2.5813 | 0 | 0 | 0 | 0 | 40 | 2 | 4 | 4 | 4 | 4 | 0 | 0 | 0 | 0 | 0 | 0 | 0 | 0
2014-03-22 | 16時 | 0.019276 | 2.2675 | 0.019276 | 0.017386 | 0.0018896 | 0.44546 | 0.93653 | 1.6782 | 0.23817 | 1.6782 | 2 | 1.6782 | 0 | 0 | 0 | 0 | 0.23817 | 0 | 0 | 0 | 0 | 0.067924 | 0 | 0 | 0 | 0 | 1.6102 | 0 | 0 | 0 | 0 | 1.4492 | 0 | 0 | 0 | 0 | 6.0848 | 0 | 0 | 0 | 0 | 0 | 0 | 0 | 0 | 0 | 9.2461 | 1.2922 | 1.0339 | 0.83963 | 0.84041 | 0.16102 | 0 | 0 | 0 | 0 | 6.0848 | 0 | 0 | 0 | 0 | 1.4492 | 0 | 0 | 0 | 0 | 40 | 2 | 4 | 4 | 4 | 4 | 0 | 0 | 0 | 0 | 0 | 0 | 0 | 0
2014-03-22 | 17時 | 0.039088 | 4.1479 | 0.039088 | 0.035631 | 0.0034566 | 0.44546 | 0.93653 | 3.4392 | 0.4881 | 3.4392 | 2 | 3.4392 | 0 | 0 | 0 | 0 | 0.4881 | 0 | 0 | 0 | 0 | 0.1392 | 0 | 0 | 0 | 0 | 3.3 | 0 | 0 | 0 | 0 | 2.97 | 0 | 0 | 0 | 0 | 6.0848 | 0 | 0 | 0 | 0 | 0 | 0 | 0 | 0 | 0 | 9.2461 | 1.2922 | 1.0339 | 0.83963 | 0.84041 | 0.33 | 0 | 0 | 0 | 0 | 6.0848 | 0 | 0 | 0 | 0 | 2.97 | 0 | 0 | 0 | 0 | 40 | 2 | 4 | 4 | 4 | 4 | 0 | 0 | 0 | 0 | 0 | 0 | 0 | 0
2014-03-22 | 18時 | 0.055909 | 5.7445 | 0.055909 | 0.051122 | 0.0047871 | 0.44546 | 0.93653 | 4.9344 | 0.7003 | 4.9344 | 2 | 4.9344 | 0 | 0 | 0 | 0 | 0.7003 | 0 | 0 | 0 | 0 | 0.19972 | 0 | 0 | 0 | 0 | 4.7347 | 0 | 0 | 0 | 0 | 4.2612 | 0 | 0 | 0 | 0 | 6.0848 | 0 | 0 | 0 | 0 | 0 | 0 | 0 | 0 | 0 | 9.2461 | 1.2922 | 1.0339 | 0.83963 | 0.84041 | 0.47347 | 0 | 0 | 0 | 0 | 6.0848 | 0 | 0 | 0 | 0 | 4.2612 | 0 | 0 | 0 | 0 | 40 | 2 | 4 | 4 | 4 | 4 | 0 | 0 | 0 | 0 | 0 | 0 | 0 | 0
2014-03-22 | 19時 | 0.025514 | 2.8596 | 0.025514 | 0.023131 | 0.002383 | 0.44546 | 0.93653 | 2.2326 | 0.31686 | 2.2326 | 2 | 2.2326 | 0 | 0 | 0 | 0 | 0.31686 | 0 | 0 | 0 | 0 | 0.090367 | 0 | 0 | 0 | 0 | 2.1423 | 0 | 0 | 0 | 0 | 1.928 | 0 | 0 | 0 | 0 | 6.0848 | 0 | 0 | 0 | 0 | 0 | 0 | 0 | 0 | 0 | 9.2461 | 1.2922 | 1.0339 | 0.83963 | 0.84041 | 0.21423 | 0 | 0 | 0 | 0 | 6.0848 | 0 | 0 | 0 | 0 | 1.928 | 0 | 0 | 0 | 0 | 40 | 2 | 4 | 4 | 4 | 4 | 0 | 0 | 0 | 0 | 0 | 0 | 0 | 0
2014-03-22 | 20時 | 0.033644 | 3.6312 | 0.033644 | 0.030618 | 0.003026 | 0.44546 | 0.93653 | 2.9553 | 0.41942 | 2.9553 | 2 | 2.9553 | 0 | 0 | 0 | 0 | 0.41942 | 0 | 0 | 0 | 0 | 0.11962 | 0 | 0 | 0 | 0 | 2.8356 | 0 | 0 | 0 | 0 | 2.5521 | 0 | 0 | 0 | 0 | 6.0848 | 0 | 0 | 0 | 0 | 0 | 0 | 0 | 0 | 0 | 9.2461 | 1.2922 | 1.0339 | 0.83963 | 0.84041 | 0.28356 | 0 | 0 | 0 | 0 | 6.0848 | 0 | 0 | 0 | 0 | 2.5521 | 0 | 0 | 0 | 0 | 40 | 2 | 4 | 4 | 4 | 4 | 0 | 0 | 0 | 0 | 0 | 0 | 0 | 0
2014-03-22 | 21時 | 0.039347 | 4.1725 | 0.039347 | 0.03587 | 0.0034771 | 0.44546 | 0.93653 | 3.4622 | 0.49137 | 3.4622 | 2 | 3.4622 | 0 | 0 | 0 | 0 | 0.49137 | 0 | 0 | 0 | 0 | 0.14014 | 0 | 0 | 0 | 0 | 3.3221 | 0 | 0 | 0 | 0 | 2.9899 | 0 | 0 | 0 | 0 | 6.0848 | 0 | 0 | 0 | 0 | 0 | 0 | 0 | 0 | 0 | 9.2461 | 1.2922 | 1.0339 | 0.83963 | 0.84041 | 0.33221 | 0 | 0 | 0 | 0 | 6.0848 | 0 | 0 | 0 | 0 | 2.9899 | 0 | 0 | 0 | 0 | 40 | 2 | 4 | 4 | 4 | 4 | 0 | 0 | 0 | 0 | 0 | 0 | 0 | 0
2014-03-22 | 22時 | 0.043841 | 4.5991 | 0.043841 | 0.040008 | 0.0038325 | 0.44546 | 0.93653 | 3.8617 | 0.54806 | 3.8617 | 2 | 3.8617 | 0 | 0 | 0 | 0 | 0.54806 | 0 | 0 | 0 | 0 | 0.1563 | 0 | 0 | 0 | 0 | 3.7054 | 0 | 0 | 0 | 0 | 3.3348 | 0 | 0 | 0 | 0 | 6.0848 | 0 | 0 | 0 | 0 | 0 | 0 | 0 | 0 | 0 | 9.2461 | 1.2922 | 1.0339 | 0.83963 | 0.84041 | 0.37054 | 0 | 0 | 0 | 0 | 6.0848 | 0 | 0 | 0 | 0 | 3.3348 | 0 | 0 | 0 | 0 | 40 | 2 | 4 | 4 | 4 | 4 | 0 | 0 | 0 | 0 | 0 | 0 | 0 | 0
2014-03-22 | 23時 | 0 | 0 | 0 | 0 | 0 | 0.44546 | 0 | 0 | 0 | 0 | 2 | 0 | 0 | 0 | 0 | 0 | 0 | 0 | 0 | 0 | 0 | 0 | 0 | 0 | 0 | 0 | 0 | 0 | 0 | 0 | 0 | 0 | 0 | 0 | 0 | 0 | 6.0848 | 0 | 0 | 0 | 0 | 0 | 0 | 0 | 0 | 0 | 9.2461 | 1.2922 | 1.0339 | 0.83963 | 0.84041 | 0 | 0 | 0 | 0 | 0 | 6.0848 | 0 | 0 | 0 | 0 | 0 | 0 | 0 | 0 | 0 | 40 | 2 | 4 | 4 | 4 | 4 | 0 | 0 | 0 | 0 | 0 | 0 | 0 | 0
2014-03-23 | 0時 | 0 | 0 | 0 | 0 | 0 | 0.44546 | 0 | 0 | 0 | 0 | 2 | 0 | 0 | 0 | 0 | 0 | 0 | 0 | 0 | 0 | 0 | 0 | 0 | 0 | 0 | 0 | 0 | 0 | 0 | 0 | 0 | 0 | 0 | 0 | 0 | 0 | 6.0848 | 0 | 0 | 0 | 0 | 0 | 0 | 0 | 0 | 0 | 9.2461 | 1.2922 | 1.0339 | 0.83963 | 0.84041 | 0 | 0 | 0 | 0 | 0 | 6.0848 | 0 | 0 | 0 | 0 | 0 | 0 | 0 | 0 | 0 | 40 | 2 | 4 | 4 | 4 | 4 | 0 | 0 | 0 | 0 | 0 | 0 | 0 | 0
2014-03-23 | 1時 | 0 | 0 | 0 | 0 | 0 | 0.44546 | 0 | 0 | 0 | 0 | 2 | 0 | 0 | 0 | 0 | 0 | 0 | 0 | 0 | 0 | 0 | 0 | 0 | 0 | 0 | 0 | 0 | 0 | 0 | 0 | 0 | 0 | 0 | 0 | 0 | 0 | 6.0848 | 0 | 0 | 0 | 0 | 0 | 0 | 0 | 0 | 0 | 9.2461 | 1.2922 | 1.0339 | 0.83963 | 0.84041 | 0 | 0 | 0 | 0 | 0 | 6.0848 | 0 | 0 | 0 | 0 | 0 | 0 | 0 | 0 | 0 | 40 | 2 | 4 | 4 | 4 | 4 | 0 | 0 | 0 | 0 | 0 | 0 | 0 | 0
2014-03-23 | 2時 | 0 | 0 | 0 | 0 | 0 | 0.44546 | 0 | 0 | 0 | 0 | 2 | 0 | 0 | 0 | 0 | 0 | 0 | 0 | 0 | 0 | 0 | 0 | 0 | 0 | 0 | 0 | 0 | 0 | 0 | 0 | 0 | 0 | 0 | 0 | 0 | 0 | 6.0848 | 0 | 0 | 0 | 0 | 0 | 0 | 0 | 0 | 0 | 9.2461 | 1.2922 | 1.0339 | 0.83963 | 0.84041 | 0 | 0 | 0 | 0 | 0 | 6.0848 | 0 | 0 | 0 | 0 | 0 | 0 | 0 | 0 | 0 | 40 | 2 | 4 | 4 | 4 | 4 | 0 | 0 | 0 | 0 | 0 | 0 | 0 | 0
2014-03-23 | 3時 | 0 | 0 | 0 | 0 | 0 | 0.44546 | 0 | 0 | 0 | 0 | 2 | 0 | 0 | 0 | 0 | 0 | 0 | 0 | 0 | 0 | 0 | 0 | 0 | 0 | 0 | 0 | 0 | 0 | 0 | 0 | 0 | 0 | 0 | 0 | 0 | 0 | 6.0848 | 0 | 0 | 0 | 0 | 0 | 0 | 0 | 0 | 0 | 9.2461 | 1.2922 | 1.0339 | 0.83963 | 0.84041 | 0 | 0 | 0 | 0 | 0 | 6.0848 | 0 | 0 | 0 | 0 | 0 | 0 | 0 | 0 | 0 | 40 | 2 | 4 | 4 | 4 | 4 | 0 | 0 | 0 | 0 | 0 | 0 | 0 | 0
2014-03-23 | 4時 | 0 | 0 | 0 | 0 | 0 | 0.44546 | 0 | 0 | 0 | 0 | 2 | 0 | 0 | 0 | 0 | 0 | 0 | 0 | 0 | 0 | 0 | 0 | 0 | 0 | 0 | 0 | 0 | 0 | 0 | 0 | 0 | 0 | 0 | 0 | 0 | 0 | 6.0848 | 0 | 0 | 0 | 0 | 0 | 0 | 0 | 0 | 0 | 9.2461 | 1.2922 | 1.0339 | 0.83963 | 0.84041 | 0 | 0 | 0 | 0 | 0 | 6.0848 | 0 | 0 | 0 | 0 | 0 | 0 | 0 | 0 | 0 | 40 | 2 | 4 | 4 | 4 | 4 | 0 | 0 | 0 | 0 | 0 | 0 | 0 | 0
2014-03-23 | 5時 | 0.086465 | 16.1582 | 0.086465 | 0.073 | 0.013465 | 0.81094 | 0.92233 | 14.0922 | 1 | 14.0922 | 1 | 14.0922 | 0 | 0 | 0 | 0 | 1 | 0 | 0 | 0 | 0 | 0.57039 | 0 | 0 | 0 | 0 | 13.5218 | 0 | 0 | 0 | 0 | 12.1696 | 0 | 0 | 0 | 0 | 12.1696 | 0 | 0 | 0 | 0 | 0 | 0 | 0 | 0 | 0 | 18.4922 | 2.5844 | 2.0679 | 1.6793 | 1.6808 | 1.3522 | 0 | 0 | 0 | 0 | 12.1696 | 0 | 0 | 0 | 0 | 15.9479 | 0 | 0 | 0 | 0 | 60 | 1 | 4 | 4 | 4 | 4 | 4.6094 | 3.7782 | 0 | 3.7782 | 0 | 0 | 0 | 0
2014-03-23 | 6時 | 0.074083 | 7.4694 | 0.074083 | 0.067858 | 0.0062245 | 0.44546 | 0.93653 | 6.5498 | 0.92957 | 6.5498 | 2 | 6.5498 | 0 | 0 | 0 | 0 | 0.92957 | 0 | 0 | 0 | 0 | 0.26511 | 0 | 0 | 0 | 0 | 6.2847 | 0 | 0 | 0 | 0 | 5.6562 | 0 | 0 | 0 | 0 | 6.0848 | 0 | 0 | 0 | 0 | 0 | 0 | 0 | 0 | 0 | 9.2461 | 1.2922 | 1.0339 | 0.83963 | 0.84041 | 0.62847 | 0 | 0 | 0 | 0 | 6.0848 | 0 | 0 | 0 | 0 | 5.6562 | 0 | 0 | 0 | 0 | 40 | 2 | 4 | 4 | 4 | 4 | 0 | 0 | 0 | 0 | 0 | 0 | 0 | 0
2014-03-23 | 7時 | 0.059348 | 6.0709 | 0.059348 | 0.054289 | 0.0050591 | 0.44546 | 0.93653 | 5.2401 | 0.74369 | 5.2401 | 2 | 5.2401 | 0 | 0 | 0 | 0 | 0.74369 | 0 | 0 | 0 | 0 | 0.2121 | 0 | 0 | 0 | 0 | 5.028 | 0 | 0 | 0 | 0 | 4.5252 | 0 | 0 | 0 | 0 | 6.0848 | 0 | 0 | 0 | 0 | 0 | 0 | 0 | 0 | 0 | 9.2461 | 1.2922 | 1.0339 | 0.83963 | 0.84041 | 0.5028 | 0 | 0 | 0 | 0 | 6.0848 | 0 | 0 | 0 | 0 | 4.5252 | 0 | 0 | 0 | 0 | 40 | 2 | 4 | 4 | 4 | 4 | 0 | 0 | 0 | 0 | 0 | 0 | 0 | 0
2014-03-23 | 8時 | 0.035228 | 3.7816 | 0.035228 | 0.032077 | 0.0031513 | 0.44546 | 0.93653 | 3.0961 | 0.43941 | 3.0961 | 2 | 3.0961 | 0 | 0 | 0 | 0 | 0.43941 | 0 | 0 | 0 | 0 | 0.12532 | 0 | 0 | 0 | 0 | 2.9708 | 0 | 0 | 0 | 0 | 2.6737 | 0 | 0 | 0 | 0 | 6.0848 | 0 | 0 | 0 | 0 | 0 | 0 | 0 | 0 | 0 | 9.2461 | 1.2922 | 1.0339 | 0.83963 | 0.84041 | 0.29708 | 0 | 0 | 0 | 0 | 6.0848 | 0 | 0 | 0 | 0 | 2.6737 | 0 | 0 | 0 | 0 | 40 | 2 | 4 | 4 | 4 | 4 | 0 | 0 | 0 | 0 | 0 | 0 | 0 | 0
2014-03-23 | 9時 | 0 | 0 | 0 | 0 | 0 | 0.44546 | 0 | 0 | 0 | 0 | 2 | 0 | 0 | 0 | 0 | 0 | 0 | 0 | 0 | 0 | 0 | 0 | 0 | 0 | 0 | 0 | 0 | 0 | 0 | 0 | 0 | 0 | 0 | 0 | 0 | 0 | 6.0848 | 0 | 0 | 0 | 0 | 0 | 0 | 0 | 0 | 0 | 9.2461 | 1.2922 | 1.0339 | 0.83963 | 0.84041 | 0 | 0 | 0 | 0 | 0 | 6.0848 | 0 | 0 | 0 | 0 | 0 | 0 | 0 | 0 | 0 | 40 | 2 | 4 | 4 | 4 | 4 | 0 | 0 | 0 | 0 | 0 | 0 | 0 | 0
2014-03-23 | 10時 | 0 | 0 | 0 | 0 | 0 | 0.44546 | 0 | 0 | 0 | 0 | 2 | 0 | 0 | 0 | 0 | 0 | 0 | 0 | 0 | 0 | 0 | 0 | 0 | 0 | 0 | 0 | 0 | 0 | 0 | 0 | 0 | 0 | 0 | 0 | 0 | 0 | 6.0848 | 0 | 0 | 0 | 0 | 0 | 0 | 0 | 0 | 0 | 9.2461 | 1.2922 | 1.0339 | 0.83963 | 0.84041 | 0 | 0 | 0 | 0 | 0 | 6.0848 | 0 | 0 | 0 | 0 | 0 | 0 | 0 | 0 | 0 | 40 | 2 | 4 | 4 | 4 | 4 | 0 | 0 | 0 | 0 | 0 | 0 | 0 | 0
2014-03-23 | 11時 | 0.056636 | 5.8135 | 0.056636 | 0.051791 | 0.0048446 | 0.44546 | 0.93653 | 4.999 | 0.70947 | 4.999 | 2 | 4.999 | 0 | 0 | 0 | 0 | 0.70947 | 0 | 0 | 0 | 0 | 0.20234 | 0 | 0 | 0 | 0 | 4.7967 | 0 | 0 | 0 | 0 | 4.317 | 0 | 0 | 0 | 0 | 6.0848 | 0 | 0 | 0 | 0 | 0 | 0 | 0 | 0 | 0 | 9.2461 | 1.2922 | 1.0339 | 0.83963 | 0.84041 | 0.47967 | 0 | 0 | 0 | 0 | 6.0848 | 0 | 0 | 0 | 0 | 4.317 | 0 | 0 | 0 | 0 | 40 | 2 | 4 | 4 | 4 | 4 | 0 | 0 | 0 | 0 | 0 | 0 | 0 | 0
2014-03-23 | 12時 | 0.023609 | 2.6788 | 0.023609 | 0.021377 | 0.0022324 | 0.44546 | 0.93653 | 2.0633 | 0.29283 | 2.0633 | 2 | 2.0633 | 0 | 0 | 0 | 0 | 0.29283 | 0 | 0 | 0 | 0 | 0.083515 | 0 | 0 | 0 | 0 | 1.9798 | 0 | 0 | 0 | 0 | 1.7818 | 0 | 0 | 0 | 0 | 6.0848 | 0 | 0 | 0 | 0 | 0 | 0 | 0 | 0 | 0 | 9.2461 | 1.2922 | 1.0339 | 0.83963 | 0.84041 | 0.19798 | 0 | 0 | 0 | 0 | 6.0848 | 0 | 0 | 0 | 0 | 1.7818 | 0 | 0 | 0 | 0 | 40 | 2 | 4 | 4 | 4 | 4 | 0 | 0 | 0 | 0 | 0 | 0 | 0 | 0
2014-03-23 | 13時 | 0 | 0 | 0 | 0 | 0 | 0.44546 | 0 | 0 | 0 | 0 | 2 | 0 | 0 | 0 | 0 | 0 | 0 | 0 | 0 | 0 | 0 | 0 | 0 | 0 | 0 | 0 | 0 | 0 | 0 | 0 | 0 | 0 | 0 | 0 | 0 | 0 | 6.0848 | 0 | 0 | 0 | 0 | 0 | 0 | 0 | 0 | 0 | 9.2461 | 1.2922 | 1.0339 | 0.83963 | 0.84041 | 0 | 0 | 0 | 0 | 0 | 6.0848 | 0 | 0 | 0 | 0 | 0 | 0 | 0 | 0 | 0 | 40 | 2 | 4 | 4 | 4 | 4 | 0 | 0 | 0 | 0 | 0 | 0 | 0 | 0
2014-03-23 | 14時 | 0 | 0 | 0 | 0 | 0 | 0.44546 | 0 | 0 | 0 | 0 | 2 | 0 | 0 | 0 | 0 | 0 | 0 | 0 | 0 | 0 | 0 | 0 | 0 | 0 | 0 | 0 | 0 | 0 | 0 | 0 | 0 | 0 | 0 | 0 | 0 | 0 | 6.0848 | 0 | 0 | 0 | 0 | 0 | 0 | 0 | 0 | 0 | 9.2461 | 1.2922 | 1.0339 | 0.83963 | 0.84041 | 0 | 0 | 0 | 0 | 0 | 6.0848 | 0 | 0 | 0 | 0 | 0 | 0 | 0 | 0 | 0 | 40 | 2 | 4 | 4 | 4 | 4 | 0 | 0 | 0 | 0 | 0 | 0 | 0 | 0
2014-03-23 | 15時 | 0.04743 | 4.9397 | 0.04743 | 0.043314 | 0.0041164 | 0.44546 | 0.93653 | 4.1807 | 0.59334 | 4.1807 | 2 | 4.1807 | 0 | 0 | 0 | 0 | 0.59334 | 0 | 0 | 0 | 0 | 0.16922 | 0 | 0 | 0 | 0 | 4.0115 | 0 | 0 | 0 | 0 | 3.6103 | 0 | 0 | 0 | 0 | 6.0848 | 0 | 0 | 0 | 0 | 0 | 0 | 0 | 0 | 0 | 9.2461 | 1.2922 | 1.0339 | 0.83963 | 0.84041 | 0.40115 | 0 | 0 | 0 | 0 | 6.0848 | 0 | 0 | 0 | 0 | 3.6103 | 0 | 0 | 0 | 0 | 40 | 2 | 4 | 4 | 4 | 4 | 0 | 0 | 0 | 0 | 0 | 0 | 0 | 0
2014-03-23 | 16時 | 0.026707 | 2.9729 | 0.026707 | 0.02423 | 0.0024774 | 0.44546 | 0.93653 | 2.3387 | 0.33191 | 2.3387 | 2 | 2.3387 | 0 | 0 | 0 | 0 | 0.33191 | 0 | 0 | 0 | 0 | 0.09466 | 0 | 0 | 0 | 0 | 2.244 | 0 | 0 | 0 | 0 | 2.0196 | 0 | 0 | 0 | 0 | 6.0848 | 0 | 0 | 0 | 0 | 0 | 0 | 0 | 0 | 0 | 9.2461 | 1.2922 | 1.0339 | 0.83963 | 0.84041 | 0.2244 | 0 | 0 | 0 | 0 | 6.0848 | 0 | 0 | 0 | 0 | 2.0196 | 0 | 0 | 0 | 0 | 40 | 2 | 4 | 4 | 4 | 4 | 0 | 0 | 0 | 0 | 0 | 0 | 0 | 0
2014-03-23 | 17時 | 0.051275 | 5.3046 | 0.051275 | 0.046854 | 0.0044205 | 0.44546 | 0.93653 | 4.5224 | 0.64184 | 4.5224 | 2 | 4.5224 | 0 | 0 | 0 | 0 | 0.64184 | 0 | 0 | 0 | 0 | 0.18305 | 0 | 0 | 0 | 0 | 4.3394 | 0 | 0 | 0 | 0 | 3.9055 | 0 | 0 | 0 | 0 | 6.0848 | 0 | 0 | 0 | 0 | 0 | 0 | 0 | 0 | 0 | 9.2461 | 1.2922 | 1.0339 | 0.83963 | 0.84041 | 0.43394 | 0 | 0 | 0 | 0 | 6.0848 | 0 | 0 | 0 | 0 | 3.9055 | 0 | 0 | 0 | 0 | 40 | 2 | 4 | 4 | 4 | 4 | 0 | 0 | 0 | 0 | 0 | 0 | 0 | 0
2014-03-23 | 18時 | 0.05246 | 5.4171 | 0.05246 | 0.047945 | 0.0045142 | 0.44546 | 0.93653 | 4.6278 | 0.65679 | 4.6278 | 2 | 4.6278 | 0 | 0 | 0 | 0 | 0.65679 | 0 | 0 | 0 | 0 | 0.18731 | 0 | 0 | 0 | 0 | 4.4405 | 0 | 0 | 0 | 0 | 3.9964 | 0 | 0 | 0 | 0 | 6.0848 | 0 | 0 | 0 | 0 | 0 | 0 | 0 | 0 | 0 | 9.2461 | 1.2922 | 1.0339 | 0.83963 | 0.84041 | 0.44405 | 0 | 0 | 0 | 0 | 6.0848 | 0 | 0 | 0 | 0 | 3.9964 | 0 | 0 | 0 | 0 | 40 | 2 | 4 | 4 | 4 | 4 | 0 | 0 | 0 | 0 | 0 | 0 | 0 | 0
2014-03-23 | 19時 | 0.025117 | 2.8219 | 0.025117 | 0.022765 | 0.0023516 | 0.44546 | 0.93653 | 2.1973 | 0.31185 | 2.1973 | 2 | 2.1973 | 0 | 0 | 0 | 0 | 0.31185 | 0 | 0 | 0 | 0 | 0.088938 | 0 | 0 | 0 | 0 | 2.1084 | 0 | 0 | 0 | 0 | 1.8976 | 0 | 0 | 0 | 0 | 6.0848 | 0 | 0 | 0 | 0 | 0 | 0 | 0 | 0 | 0 | 9.2461 | 1.2922 | 1.0339 | 0.83963 | 0.84041 | 0.21084 | 0 | 0 | 0 | 0 | 6.0848 | 0 | 0 | 0 | 0 | 1.8976 | 0 | 0 | 0 | 0 | 40 | 2 | 4 | 4 | 4 | 4 | 0 | 0 | 0 | 0 | 0 | 0 | 0 | 0
2014-03-23 | 20時 | 0.030689 | 3.3508 | 0.030689 | 0.027897 | 0.0027923 | 0.44546 | 0.93653 | 2.6927 | 0.38215 | 2.6927 | 2 | 2.6927 | 0 | 0 | 0 | 0 | 0.38215 | 0 | 0 | 0 | 0 | 0.10899 | 0 | 0 | 0 | 0 | 2.5837 | 0 | 0 | 0 | 0 | 2.3253 | 0 | 0 | 0 | 0 | 6.0848 | 0 | 0 | 0 | 0 | 0 | 0 | 0 | 0 | 0 | 9.2461 | 1.2922 | 1.0339 | 0.83963 | 0.84041 | 0.25837 | 0 | 0 | 0 | 0 | 6.0848 | 0 | 0 | 0 | 0 | 2.3253 | 0 | 0 | 0 | 0 | 40 | 2 | 4 | 4 | 4 | 4 | 0 | 0 | 0 | 0 | 0 | 0 | 0 | 0
2014-03-23 | 21時 | 0.034429 | 3.7057 | 0.034429 | 0.03134 | 0.0030881 | 0.44546 | 0.93653 | 3.025 | 0.42932 | 3.025 | 2 | 3.025 | 0 | 0 | 0 | 0 | 0.42932 | 0 | 0 | 0 | 0 | 0.12244 | 0 | 0 | 0 | 0 | 2.9026 | 0 | 0 | 0 | 0 | 2.6123 | 0 | 0 | 0 | 0 | 6.0848 | 0 | 0 | 0 | 0 | 0 | 0 | 0 | 0 | 0 | 9.2461 | 1.2922 | 1.0339 | 0.83963 | 0.84041 | 0.29026 | 0 | 0 | 0 | 0 | 6.0848 | 0 | 0 | 0 | 0 | 2.6123 | 0 | 0 | 0 | 0 | 40 | 2 | 4 | 4 | 4 | 4 | 0 | 0 | 0 | 0 | 0 | 0 | 0 | 0
2014-03-23 | 22時 | 0.037134 | 3.9625 | 0.037134 | 0.033832 | 0.0033021 | 0.44546 | 0.93653 | 3.2655 | 0.46345 | 3.2655 | 2 | 3.2655 | 0 | 0 | 0 | 0 | 0.46345 | 0 | 0 | 0 | 0 | 0.13217 | 0 | 0 | 0 | 0 | 3.1334 | 0 | 0 | 0 | 0 | 2.82 | 0 | 0 | 0 | 0 | 6.0848 | 0 | 0 | 0 | 0 | 0 | 0 | 0 | 0 | 0 | 9.2461 | 1.2922 | 1.0339 | 0.83963 | 0.84041 | 0.31334 | 0 | 0 | 0 | 0 | 6.0848 | 0 | 0 | 0 | 0 | 2.82 | 0 | 0 | 0 | 0 | 40 | 2 | 4 | 4 | 4 | 4 | 0 | 0 | 0 | 0 | 0 | 0 | 0 | 0
2014-03-23 | 23時 | 0 | 0 | 0 | 0 | 0 | 0.44546 | 0 | 0 | 0 | 0 | 2 | 0 | 0 | 0 | 0 | 0 | 0 | 0 | 0 | 0 | 0 | 0 | 0 | 0 | 0 | 0 | 0 | 0 | 0 | 0 | 0 | 0 | 0 | 0 | 0 | 0 | 6.0848 | 0 | 0 | 0 | 0 | 0 | 0 | 0 | 0 | 0 | 9.2461 | 1.2922 | 1.0339 | 0.83963 | 0.84041 | 0 | 0 | 0 | 0 | 0 | 6.0848 | 0 | 0 | 0 | 0 | 0 | 0 | 0 | 0 | 0 | 40 | 2 | 4 | 4 | 4 | 4 | 0 | 0 | 0 | 0 | 0 | 0 | 0 | 0
2014-03-24 | 0時 | 0 | 0 | 0 | 0 | 0 | 0.44546 | 0 | 0 | 0 | 0 | 2 | 0 | 0 | 0 | 0 | 0 | 0 | 0 | 0 | 0 | 0 | 0 | 0 | 0 | 0 | 0 | 0 | 0 | 0 | 0 | 0 | 0 | 0 | 0 | 0 | 0 | 6.0848 | 0 | 0 | 0 | 0 | 0 | 0 | 0 | 0 | 0 | 9.2461 | 1.2922 | 1.0339 | 0.83963 | 0.84041 | 0 | 0 | 0 | 0 | 0 | 6.0848 | 0 | 0 | 0 | 0 | 0 | 0 | 0 | 0 | 0 | 40 | 2 | 4 | 4 | 4 | 4 | 0 | 0 | 0 | 0 | 0 | 0 | 0 | 0
2014-03-24 | 1時 | 0 | 0 | 0 | 0 | 0 | 0.44546 | 0 | 0 | 0 | 0 | 2 | 0 | 0 | 0 | 0 | 0 | 0 | 0 | 0 | 0 | 0 | 0 | 0 | 0 | 0 | 0 | 0 | 0 | 0 | 0 | 0 | 0 | 0 | 0 | 0 | 0 | 6.0848 | 0 | 0 | 0 | 0 | 0 | 0 | 0 | 0 | 0 | 9.2461 | 1.2922 | 1.0339 | 0.83963 | 0.84041 | 0 | 0 | 0 | 0 | 0 | 6.0848 | 0 | 0 | 0 | 0 | 0 | 0 | 0 | 0 | 0 | 40 | 2 | 4 | 4 | 4 | 4 | 0 | 0 | 0 | 0 | 0 | 0 | 0 | 0
2014-03-24 | 2時 | 0 | 0 | 0 | 0 | 0 | 0.44546 | 0 | 0 | 0 | 0 | 2 | 0 | 0 | 0 | 0 | 0 | 0 | 0 | 0 | 0 | 0 | 0 | 0 | 0 | 0 | 0 | 0 | 0 | 0 | 0 | 0 | 0 | 0 | 0 | 0 | 0 | 6.0848 | 0 | 0 | 0 | 0 | 0 | 0 | 0 | 0 | 0 | 9.2461 | 1.2922 | 1.0339 | 0.83963 | 0.84041 | 0 | 0 | 0 | 0 | 0 | 6.0848 | 0 | 0 | 0 | 0 | 0 | 0 | 0 | 0 | 0 | 40 | 2 | 4 | 4 | 4 | 4 | 0 | 0 | 0 | 0 | 0 | 0 | 0 | 0
2014-03-24 | 3時 | 0 | 0 | 0 | 0 | 0 | 0.44546 | 0 | 0 | 0 | 0 | 2 | 0 | 0 | 0 | 0 | 0 | 0 | 0 | 0 | 0 | 0 | 0 | 0 | 0 | 0 | 0 | 0 | 0 | 0 | 0 | 0 | 0 | 0 | 0 | 0 | 0 | 6.0848 | 0 | 0 | 0 | 0 | 0 | 0 | 0 | 0 | 0 | 9.2461 | 1.2922 | 1.0339 | 0.83963 | 0.84041 | 0 | 0 | 0 | 0 | 0 | 6.0848 | 0 | 0 | 0 | 0 | 0 | 0 | 0 | 0 | 0 | 40 | 2 | 4 | 4 | 4 | 4 | 0 | 0 | 0 | 0 | 0 | 0 | 0 | 0
2014-03-24 | 4時 | 0 | 0 | 0 | 0 | 0 | 0.44546 | 0 | 0 | 0 | 0 | 2 | 0 | 0 | 0 | 0 | 0 | 0 | 0 | 0 | 0 | 0 | 0 | 0 | 0 | 0 | 0 | 0 | 0 | 0 | 0 | 0 | 0 | 0 | 0 | 0 | 0 | 6.0848 | 0 | 0 | 0 | 0 | 0 | 0 | 0 | 0 | 0 | 9.2461 | 1.2922 | 1.0339 | 0.83963 | 0.84041 | 0 | 0 | 0 | 0 | 0 | 6.0848 | 0 | 0 | 0 | 0 | 0 | 0 | 0 | 0 | 0 | 40 | 2 | 4 | 4 | 4 | 4 | 0 | 0 | 0 | 0 | 0 | 0 | 0 | 0
2014-03-24 | 5時 | 0.086465 | 16.1582 | 0.086465 | 0.073 | 0.013465 | 0.81094 | 0.92233 | 14.0922 | 1 | 14.0922 | 1 | 14.0922 | 0 | 0 | 0 | 0 | 1 | 0 | 0 | 0 | 0 | 0.57039 | 0 | 0 | 0 | 0 | 13.5218 | 0 | 0 | 0 | 0 | 12.1696 | 0 | 0 | 0 | 0 | 12.1696 | 0 | 0 | 0 | 0 | 0 | 0 | 0 | 0 | 0 | 18.4922 | 2.5844 | 2.0679 | 1.6793 | 1.6808 | 1.3522 | 0 | 0 | 0 | 0 | 12.1696 | 0 | 0 | 0 | 0 | 14.0958 | 0 | 0 | 0 | 0 | 60 | 1 | 4 | 4 | 4 | 4 | 2.3499 | 1.9262 | 0 | 1.9262 | 0 | 0 | 0 | 0
2014-03-24 | 6時 | 0.067355 | 6.8309 | 0.067355 | 0.061663 | 0.0056924 | 0.44546 | 0.93653 | 5.9518 | 0.8447 | 5.9518 | 2 | 5.9518 | 0 | 0 | 0 | 0 | 0.8447 | 0 | 0 | 0 | 0 | 0.2409 | 0 | 0 | 0 | 0 | 5.7109 | 0 | 0 | 0 | 0 | 5.1398 | 0 | 0 | 0 | 0 | 6.0848 | 0 | 0 | 0 | 0 | 0 | 0 | 0 | 0 | 0 | 9.2461 | 1.2922 | 1.0339 | 0.83963 | 0.84041 | 0.57109 | 0 | 0 | 0 | 0 | 6.0848 | 0 | 0 | 0 | 0 | 5.1398 | 0 | 0 | 0 | 0 | 40 | 2 | 4 | 4 | 4 | 4 | 0 | 0 | 0 | 0 | 0 | 0 | 0 | 0
2014-03-24 | 7時 | 0.057509 | 5.8963 | 0.057509 | 0.052595 | 0.0049136 | 0.44546 | 0.93653 | 5.0766 | 0.72048 | 5.0766 | 2 | 5.0766 | 0 | 0 | 0 | 0 | 0.72048 | 0 | 0 | 0 | 0 | 0.20548 | 0 | 0 | 0 | 0 | 4.8711 | 0 | 0 | 0 | 0 | 4.384 | 0 | 0 | 0 | 0 | 6.0848 | 0 | 0 | 0 | 0 | 0 | 0 | 0 | 0 | 0 | 9.2461 | 1.2922 | 1.0339 | 0.83963 | 0.84041 | 0.48711 | 0 | 0 | 0 | 0 | 6.0848 | 0 | 0 | 0 | 0 | 4.384 | 0 | 0 | 0 | 0 | 40 | 2 | 4 | 4 | 4 | 4 | 0 | 0 | 0 | 0 | 0 | 0 | 0 | 0
2014-03-24 | 8時 | 0.049184 | 5.1062 | 0.049184 | 0.044929 | 0.0042551 | 0.44546 | 0.93653 | 4.3366 | 0.61546 | 4.3366 | 2 | 4.3366 | 0 | 0 | 0 | 0 | 0.61546 | 0 | 0 | 0 | 0 | 0.17553 | 0 | 0 | 0 | 0 | 4.1611 | 0 | 0 | 0 | 0 | 3.745 | 0 | 0 | 0 | 0 | 6.0848 | 0 | 0 | 0 | 0 | 0 | 0 | 0 | 0 | 0 | 9.2461 | 1.2922 | 1.0339 | 0.83963 | 0.84041 | 0.41611 | 0 | 0 | 0 | 0 | 6.0848 | 0 | 0 | 0 | 0 | 3.745 | 0 | 0 | 0 | 0 | 40 | 2 | 4 | 4 | 4 | 4 | 0 | 0 | 0 | 0 | 0 | 0 | 0 | 0
2014-03-24 | 9時 | 0 | 0 | 0 | 0 | 0 | 0.44546 | 0 | 0 | 0 | 0 | 2 | 0 | 0 | 0 | 0 | 0 | 0 | 0 | 0 | 0 | 0 | 0 | 0 | 0 | 0 | 0 | 0 | 0 | 0 | 0 | 0 | 0 | 0 | 0 | 0 | 0 | 6.0848 | 0 | 0 | 0 | 0 | 0 | 0 | 0 | 0 | 0 | 9.2461 | 1.2922 | 1.0339 | 0.83963 | 0.84041 | 0 | 0 | 0 | 0 | 0 | 6.0848 | 0 | 0 | 0 | 0 | 0 | 0 | 0 | 0 | 0 | 40 | 2 | 4 | 4 | 4 | 4 | 0 | 0 | 0 | 0 | 0 | 0 | 0 | 0
2014-03-24 | 10時 | 0 | 0 | 0 | 0 | 0 | 0.44546 | 0 | 0 | 0 | 0 | 2 | 0 | 0 | 0 | 0 | 0 | 0 | 0 | 0 | 0 | 0 | 0 | 0 | 0 | 0 | 0 | 0 | 0 | 0 | 0 | 0 | 0 | 0 | 0 | 0 | 0 | 6.0848 | 0 | 0 | 0 | 0 | 0 | 0 | 0 | 0 | 0 | 9.2461 | 1.2922 | 1.0339 | 0.83963 | 0.84041 | 0 | 0 | 0 | 0 | 0 | 6.0848 | 0 | 0 | 0 | 0 | 0 | 0 | 0 | 0 | 0 | 40 | 2 | 4 | 4 | 4 | 4 | 0 | 0 | 0 | 0 | 0 | 0 | 0 | 0
2014-03-24 | 11時 | 0.050257 | 9.7053 | 0.050257 | 0.042169 | 0.0080877 | 0.81094 | 0.92233 | 8.1405 | 0.57766 | 8.1405 | 1 | 8.1405 | 0 | 0 | 0 | 0 | 0.57766 | 0 | 0 | 0 | 0 | 0.32949 | 0 | 0 | 0 | 0 | 7.811 | 0 | 0 | 0 | 0 | 7.0299 | 0 | 0 | 0 | 0 | 12.1696 | 0 | 0 | 0 | 0 | 0 | 0 | 0 | 0 | 0 | 18.4922 | 2.5844 | 2.0679 | 1.6793 | 1.6808 | 0.7811 | 0 | 0 | 0 | 0 | 12.1696 | 0 | 0 | 0 | 0 | 7.0299 | 0 | 0 | 0 | 0 | 60 | 1 | 4 | 4 | 4 | 4 | 0 | 0 | 0 | 0 | 0 | 0 | 0 | 0
2014-03-24 | 12時 | 0.038401 | 4.0828 | 0.038401 | 0.034999 | 0.0034023 | 0.44546 | 0.93653 | 3.3782 | 0.47944 | 3.3782 | 2 | 3.3782 | 0 | 0 | 0 | 0 | 0.47944 | 0 | 0 | 0 | 0 | 0.13673 | 0 | 0 | 0 | 0 | 3.2414 | 0 | 0 | 0 | 0 | 2.9173 | 0 | 0 | 0 | 0 | 6.0848 | 0 | 0 | 0 | 0 | 0 | 0 | 0 | 0 | 0 | 9.2461 | 1.2922 | 1.0339 | 0.83963 | 0.84041 | 0.32414 | 0 | 0 | 0 | 0 | 6.0848 | 0 | 0 | 0 | 0 | 2.9173 | 0 | 0 | 0 | 0 | 40 | 2 | 4 | 4 | 4 | 4 | 0 | 0 | 0 | 0 | 0 | 0 | 0 | 0
2014-03-24 | 13時 | 0 | 0 | 0 | 0 | 0 | 0.44546 | 0 | 0 | 0 | 0 | 2 | 0 | 0 | 0 | 0 | 0 | 0 | 0 | 0 | 0 | 0 | 0 | 0 | 0 | 0 | 0 | 0 | 0 | 0 | 0 | 0 | 0 | 0 | 0 | 0 | 0 | 6.0848 | 0 | 0 | 0 | 0 | 0 | 0 | 0 | 0 | 0 | 9.2461 | 1.2922 | 1.0339 | 0.83963 | 0.84041 | 0 | 0 | 0 | 0 | 0 | 6.0848 | 0 | 0 | 0 | 0 | 0 | 0 | 0 | 0 | 0 | 40 | 2 | 4 | 4 | 4 | 4 | 0 | 0 | 0 | 0 | 0 | 0 | 0 | 0
2014-03-24 | 14時 | 0 | 0 | 0 | 0 | 0 | 0.44546 | 0 | 0 | 0 | 0 | 2 | 0 | 0 | 0 | 0 | 0 | 0 | 0 | 0 | 0 | 0 | 0 | 0 | 0 | 0 | 0 | 0 | 0 | 0 | 0 | 0 | 0 | 0 | 0 | 0 | 0 | 6.0848 | 0 | 0 | 0 | 0 | 0 | 0 | 0 | 0 | 0 | 9.2461 | 1.2922 | 1.0339 | 0.83963 | 0.84041 | 0 | 0 | 0 | 0 | 0 | 6.0848 | 0 | 0 | 0 | 0 | 0 | 0 | 0 | 0 | 0 | 40 | 2 | 4 | 4 | 4 | 4 | 0 | 0 | 0 | 0 | 0 | 0 | 0 | 0
2014-03-24 | 15時 | 0.048954 | 9.4731 | 0.048954 | 0.04106 | 0.0078943 | 0.81094 | 0.92233 | 7.9264 | 0.56247 | 7.9264 | 1 | 7.9264 | 0 | 0 | 0 | 0 | 0.56247 | 0 | 0 | 0 | 0 | 0.32083 | 0 | 0 | 0 | 0 | 7.6056 | 0 | 0 | 0 | 0 | 6.845 | 0 | 0 | 0 | 0 | 12.1696 | 0 | 0 | 0 | 0 | 0 | 0 | 0 | 0 | 0 | 18.4922 | 2.5844 | 2.0679 | 1.6793 | 1.6808 | 0.76056 | 0 | 0 | 0 | 0 | 12.1696 | 0 | 0 | 0 | 0 | 6.845 | 0 | 0 | 0 | 0 | 60 | 1 | 4 | 4 | 4 | 4 | 0 | 0 | 0 | 0 | 0 | 0 | 0 | 0
2014-03-24 | 16時 | 0.045858 | 4.7905 | 0.045858 | 0.041866 | 0.0039921 | 0.44546 | 0.93653 | 4.041 | 0.5735 | 4.041 | 2 | 4.041 | 0 | 0 | 0 | 0 | 0.5735 | 0 | 0 | 0 | 0 | 0.16356 | 0 | 0 | 0 | 0 | 3.8774 | 0 | 0 | 0 | 0 | 3.4897 | 0 | 0 | 0 | 0 | 6.0848 | 0 | 0 | 0 | 0 | 0 | 0 | 0 | 0 | 0 | 9.2461 | 1.2922 | 1.0339 | 0.83963 | 0.84041 | 0.38774 | 0 | 0 | 0 | 0 | 6.0848 | 0 | 0 | 0 | 0 | 3.4897 | 0 | 0 | 0 | 0 | 40 | 2 | 4 | 4 | 4 | 4 | 0 | 0 | 0 | 0 | 0 | 0 | 0 | 0
2014-03-24 | 17時 | 0.065863 | 6.6892 | 0.065863 | 0.060289 | 0.0055743 | 0.44546 | 0.93653 | 5.8192 | 0.82587 | 5.8192 | 2 | 5.8192 | 0 | 0 | 0 | 0 | 0.82587 | 0 | 0 | 0 | 0 | 0.23553 | 0 | 0 | 0 | 0 | 5.5836 | 0 | 0 | 0 | 0 | 5.0253 | 0 | 0 | 0 | 0 | 6.0848 | 0 | 0 | 0 | 0 | 0 | 0 | 0 | 0 | 0 | 9.2461 | 1.2922 | 1.0339 | 0.83963 | 0.84041 | 0.55836 | 0 | 0 | 0 | 0 | 6.0848 | 0 | 0 | 0 | 0 | 5.0253 | 0 | 0 | 0 | 0 | 40 | 2 | 4 | 4 | 4 | 4 | 0 | 0 | 0 | 0 | 0 | 0 | 0 | 0
2014-03-24 | 18時 | 0.068227 | 6.9136 | 0.068227 | 0.062465 | 0.0057613 | 0.44546 | 0.93653 | 6.0293 | 0.85569 | 6.0293 | 2 | 6.0293 | 0 | 0 | 0 | 0 | 0.85569 | 0 | 0 | 0 | 0 | 0.24404 | 0 | 0 | 0 | 0 | 5.7853 | 0 | 0 | 0 | 0 | 5.2067 | 0 | 0 | 0 | 0 | 6.0848 | 0 | 0 | 0 | 0 | 0 | 0 | 0 | 0 | 0 | 9.2461 | 1.2922 | 1.0339 | 0.83963 | 0.84041 | 0.57853 | 0 | 0 | 0 | 0 | 6.0848 | 0 | 0 | 0 | 0 | 5.2067 | 0 | 0 | 0 | 0 | 40 | 2 | 4 | 4 | 4 | 4 | 0 | 0 | 0 | 0 | 0 | 0 | 0 | 0
2014-03-24 | 19時 | 0.035206 | 3.7795 | 0.035206 | 0.032056 | 0.0031496 | 0.44546 | 0.93653 | 3.0942 | 0.43913 | 3.0942 | 2 | 3.0942 | 0 | 0 | 0 | 0 | 0.43913 | 0 | 0 | 0 | 0 | 0.12524 | 0 | 0 | 0 | 0 | 2.9689 | 0 | 0 | 0 | 0 | 2.672 | 0 | 0 | 0 | 0 | 6.0848 | 0 | 0 | 0 | 0 | 0 | 0 | 0 | 0 | 0 | 9.2461 | 1.2922 | 1.0339 | 0.83963 | 0.84041 | 0.29689 | 0 | 0 | 0 | 0 | 6.0848 | 0 | 0 | 0 | 0 | 2.672 | 0 | 0 | 0 | 0 | 40 | 2 | 4 | 4 | 4 | 4 | 0 | 0 | 0 | 0 | 0 | 0 | 0 | 0
2014-03-24 | 20時 | 0.038679 | 4.1091 | 0.038679 | 0.035254 | 0.0034242 | 0.44546 | 0.93653 | 3.4028 | 0.48294 | 3.4028 | 2 | 3.4028 | 0 | 0 | 0 | 0 | 0.48294 | 0 | 0 | 0 | 0 | 0.13773 | 0 | 0 | 0 | 0 | 3.2651 | 0 | 0 | 0 | 0 | 2.9386 | 0 | 0 | 0 | 0 | 6.0848 | 0 | 0 | 0 | 0 | 0 | 0 | 0 | 0 | 0 | 9.2461 | 1.2922 | 1.0339 | 0.83963 | 0.84041 | 0.32651 | 0 | 0 | 0 | 0 | 6.0848 | 0 | 0 | 0 | 0 | 2.9386 | 0 | 0 | 0 | 0 | 40 | 2 | 4 | 4 | 4 | 4 | 0 | 0 | 0 | 0 | 0 | 0 | 0 | 0
2014-03-24 | 21時 | 0.041639 | 4.3901 | 0.041639 | 0.037981 | 0.0036584 | 0.44546 | 0.93653 | 3.666 | 0.52028 | 3.666 | 2 | 3.666 | 0 | 0 | 0 | 0 | 0.52028 | 0 | 0 | 0 | 0 | 0.14838 | 0 | 0 | 0 | 0 | 3.5176 | 0 | 0 | 0 | 0 | 3.1658 | 0 | 0 | 0 | 0 | 6.0848 | 0 | 0 | 0 | 0 | 0 | 0 | 0 | 0 | 0 | 9.2461 | 1.2922 | 1.0339 | 0.83963 | 0.84041 | 0.35176 | 0 | 0 | 0 | 0 | 6.0848 | 0 | 0 | 0 | 0 | 3.1658 | 0 | 0 | 0 | 0 | 40 | 2 | 4 | 4 | 4 | 4 | 0 | 0 | 0 | 0 | 0 | 0 | 0 | 0
2014-03-24 | 22時 | 0.045 | 4.7091 | 0.045 | 0.041076 | 0.0039242 | 0.44546 | 0.93653 | 3.9647 | 0.56268 | 3.9647 | 2 | 3.9647 | 0 | 0 | 0 | 0 | 0.56268 | 0 | 0 | 0 | 0 | 0.16047 | 0 | 0 | 0 | 0 | 3.8043 | 0 | 0 | 0 | 0 | 3.4238 | 0 | 0 | 0 | 0 | 6.0848 | 0 | 0 | 0 | 0 | 0 | 0 | 0 | 0 | 0 | 9.2461 | 1.2922 | 1.0339 | 0.83963 | 0.84041 | 0.38043 | 0 | 0 | 0 | 0 | 6.0848 | 0 | 0 | 0 | 0 | 3.4238 | 0 | 0 | 0 | 0 | 40 | 2 | 4 | 4 | 4 | 4 | 0 | 0 | 0 | 0 | 0 | 0 | 0 | 0
2014-03-24 | 23時 | 0 | 0 | 0 | 0 | 0 | 0.44546 | 0 | 0 | 0 | 0 | 2 | 0 | 0 | 0 | 0 | 0 | 0 | 0 | 0 | 0 | 0 | 0 | 0 | 0 | 0 | 0 | 0 | 0 | 0 | 0 | 0 | 0 | 0 | 0 | 0 | 0 | 6.0848 | 0 | 0 | 0 | 0 | 0 | 0 | 0 | 0 | 0 | 9.2461 | 1.2922 | 1.0339 | 0.83963 | 0.84041 | 0 | 0 | 0 | 0 | 0 | 6.0848 | 0 | 0 | 0 | 0 | 0 | 0 | 0 | 0 | 0 | 40 | 2 | 4 | 4 | 4 | 4 | 0 | 0 | 0 | 0 | 0 | 0 | 0 | 0
2014-03-25 | 0時 | 0 | 0 | 0 | 0 | 0 | 0.44546 | 0 | 0 | 0 | 0 | 2 | 0 | 0 | 0 | 0 | 0 | 0 | 0 | 0 | 0 | 0 | 0 | 0 | 0 | 0 | 0 | 0 | 0 | 0 | 0 | 0 | 0 | 0 | 0 | 0 | 0 | 6.0848 | 0 | 0 | 0 | 0 | 0 | 0 | 0 | 0 | 0 | 9.2461 | 1.2922 | 1.0339 | 0.83963 | 0.84041 | 0 | 0 | 0 | 0 | 0 | 6.0848 | 0 | 0 | 0 | 0 | 0 | 0 | 0 | 0 | 0 | 40 | 2 | 4 | 4 | 4 | 4 | 0 | 0 | 0 | 0 | 0 | 0 | 0 | 0
2014-03-25 | 1時 | 0 | 0 | 0 | 0 | 0 | 0.44546 | 0 | 0 | 0 | 0 | 2 | 0 | 0 | 0 | 0 | 0 | 0 | 0 | 0 | 0 | 0 | 0 | 0 | 0 | 0 | 0 | 0 | 0 | 0 | 0 | 0 | 0 | 0 | 0 | 0 | 0 | 6.0848 | 0 | 0 | 0 | 0 | 0 | 0 | 0 | 0 | 0 | 9.2461 | 1.2922 | 1.0339 | 0.83963 | 0.84041 | 0 | 0 | 0 | 0 | 0 | 6.0848 | 0 | 0 | 0 | 0 | 0 | 0 | 0 | 0 | 0 | 40 | 2 | 4 | 4 | 4 | 4 | 0 | 0 | 0 | 0 | 0 | 0 | 0 | 0
2014-03-25 | 2時 | 0 | 0 | 0 | 0 | 0 | 0.44546 | 0 | 0 | 0 | 0 | 2 | 0 | 0 | 0 | 0 | 0 | 0 | 0 | 0 | 0 | 0 | 0 | 0 | 0 | 0 | 0 | 0 | 0 | 0 | 0 | 0 | 0 | 0 | 0 | 0 | 0 | 6.0848 | 0 | 0 | 0 | 0 | 0 | 0 | 0 | 0 | 0 | 9.2461 | 1.2922 | 1.0339 | 0.83963 | 0.84041 | 0 | 0 | 0 | 0 | 0 | 6.0848 | 0 | 0 | 0 | 0 | 0 | 0 | 0 | 0 | 0 | 40 | 2 | 4 | 4 | 4 | 4 | 0 | 0 | 0 | 0 | 0 | 0 | 0 | 0
2014-03-25 | 3時 | 0 | 0 | 0 | 0 | 0 | 0.44546 | 0 | 0 | 0 | 0 | 2 | 0 | 0 | 0 | 0 | 0 | 0 | 0 | 0 | 0 | 0 | 0 | 0 | 0 | 0 | 0 | 0 | 0 | 0 | 0 | 0 | 0 | 0 | 0 | 0 | 0 | 6.0848 | 0 | 0 | 0 | 0 | 0 | 0 | 0 | 0 | 0 | 9.2461 | 1.2922 | 1.0339 | 0.83963 | 0.84041 | 0 | 0 | 0 | 0 | 0 | 6.0848 | 0 | 0 | 0 | 0 | 0 | 0 | 0 | 0 | 0 | 40 | 2 | 4 | 4 | 4 | 4 | 0 | 0 | 0 | 0 | 0 | 0 | 0 | 0
2014-03-25 | 4時 | 0 | 0 | 0 | 0 | 0 | 0.44546 | 0 | 0 | 0 | 0 | 2 | 0 | 0 | 0 | 0 | 0 | 0 | 0 | 0 | 0 | 0 | 0 | 0 | 0 | 0 | 0 | 0 | 0 | 0 | 0 | 0 | 0 | 0 | 0 | 0 | 0 | 6.0848 | 0 | 0 | 0 | 0 | 0 | 0 | 0 | 0 | 0 | 9.2461 | 1.2922 | 1.0339 | 0.83963 | 0.84041 | 0 | 0 | 0 | 0 | 0 | 6.0848 | 0 | 0 | 0 | 0 | 0 | 0 | 0 | 0 | 0 | 40 | 2 | 4 | 4 | 4 | 4 | 0 | 0 | 0 | 0 | 0 | 0 | 0 | 0
2014-03-25 | 5時 | 0 | 0 | 0 | 0 | 0 | 0.44546 | 0 | 0 | 0 | 0 | 2 | 0 | 0 | 0 | 0 | 0 | 0 | 0 | 0 | 0 | 0 | 0 | 0 | 0 | 0 | 0 | 0 | 0 | 0 | 0 | 0 | 0 | 0 | 0 | 0 | 0 | 6.0848 | 0 | 0 | 0 | 0 | 0 | 0 | 0 | 0 | 0 | 9.2461 | 1.2922 | 1.0339 | 0.83963 | 0.84041 | 0 | 0 | 0 | 0 | 0 | 6.0848 | 0 | 0 | 0 | 0 | 0 | 0 | 0 | 0 | 0 | 40 | 2 | 4 | 4 | 4 | 4 | 0 | 0 | 0 | 0 | 0 | 0 | 0 | 0
2014-03-25 | 6時 | 0 | 0 | 0 | 0 | 0 | 0.44546 | 0 | 0 | 0 | 0 | 2 | 0 | 0 | 0 | 0 | 0 | 0 | 0 | 0 | 0 | 0 | 0 | 0 | 0 | 0 | 0 | 0 | 0 | 0 | 0 | 0 | 0 | 0 | 0 | 0 | 0 | 6.0848 | 0 | 0 | 0 | 0 | 0 | 0 | 0 | 0 | 0 | 9.2461 | 1.2922 | 1.0339 | 0.83963 | 0.84041 | 0 | 0 | 0 | 0 | 0 | 6.0848 | 0 | 0 | 0 | 0 | 0 | 0 | 0 | 0 | 0 | 40 | 2 | 4 | 4 | 4 | 4 | 0 | 0 | 0 | 0 | 0 | 0 | 0 | 0
2014-03-25 | 7時 | 0.086465 | 16.1582 | 0.086465 | 0.073 | 0.013465 | 0.81094 | 0.92233 | 14.0922 | 1 | 14.0922 | 1 | 14.0922 | 0 | 0 | 0 | 0 | 1 | 0 | 0 | 0 | 0 | 0.57039 | 0 | 0 | 0 | 0 | 13.5218 | 0 | 0 | 0 | 0 | 12.1696 | 0 | 0 | 0 | 0 | 12.1696 | 0 | 0 | 0 | 0 | 0 | 0 | 0 | 0 | 0 | 18.4922 | 2.5844 | 2.0679 | 1.6793 | 1.6808 | 1.3522 | 0 | 0 | 0 | 0 | 12.1696 | 0 | 0 | 0 | 0 | 14.9129 | 0 | 0 | 0 | 0 | 60 | 1 | 4 | 4 | 4 | 4 | 3.3468 | 2.7432 | 0 | 2.7432 | 0 | 0 | 0 | 0
2014-03-25 | 8時 | 0.064072 | 6.5192 | 0.064072 | 0.058639 | 0.0054327 | 0.44546 | 0.93653 | 5.66 | 0.80328 | 5.66 | 2 | 5.66 | 0 | 0 | 0 | 0 | 0.80328 | 0 | 0 | 0 | 0 | 0.22909 | 0 | 0 | 0 | 0 | 5.4309 | 0 | 0 | 0 | 0 | 4.8878 | 0 | 0 | 0 | 0 | 6.0848 | 0 | 0 | 0 | 0 | 0 | 0 | 0 | 0 | 0 | 9.2461 | 1.2922 | 1.0339 | 0.83963 | 0.84041 | 0.54309 | 0 | 0 | 0 | 0 | 6.0848 | 0 | 0 | 0 | 0 | 4.8878 | 0 | 0 | 0 | 0 | 40 | 2 | 4 | 4 | 4 | 4 | 0 | 0 | 0 | 0 | 0 | 0 | 0 | 0
2014-03-25 | 9時 | 0.044041 | 4.618 | 0.044041 | 0.040193 | 0.0038484 | 0.44546 | 0.93653 | 3.8795 | 0.55058 | 3.8795 | 2 | 3.8795 | 0 | 0 | 0 | 0 | 0.55058 | 0 | 0 | 0 | 0 | 0.15702 | 0 | 0 | 0 | 0 | 3.7224 | 0 | 0 | 0 | 0 | 3.3502 | 0 | 0 | 0 | 0 | 6.0848 | 0 | 0 | 0 | 0 | 0 | 0 | 0 | 0 | 0 | 9.2461 | 1.2922 | 1.0339 | 0.83963 | 0.84041 | 0.37224 | 0 | 0 | 0 | 0 | 6.0848 | 0 | 0 | 0 | 0 | 3.3502 | 0 | 0 | 0 | 0 | 40 | 2 | 4 | 4 | 4 | 4 | 0 | 0 | 0 | 0 | 0 | 0 | 0 | 0
2014-03-25 | 10時 | 0.038115 | 4.0556 | 0.038115 | 0.034736 | 0.0033797 | 0.44546 | 0.93653 | 3.3528 | 0.47583 | 3.3528 | 2 | 3.3528 | 0 | 0 | 0 | 0 | 0.47583 | 0 | 0 | 0 | 0 | 0.1357 | 0 | 0 | 0 | 0 | 3.2171 | 0 | 0 | 0 | 0 | 2.8954 | 0 | 0 | 0 | 0 | 6.0848 | 0 | 0 | 0 | 0 | 0 | 0 | 0 | 0 | 0 | 9.2461 | 1.2922 | 1.0339 | 0.83963 | 0.84041 | 0.32171 | 0 | 0 | 0 | 0 | 6.0848 | 0 | 0 | 0 | 0 | 2.8954 | 0 | 0 | 0 | 0 | 40 | 2 | 4 | 4 | 4 | 4 | 0 | 0 | 0 | 0 | 0 | 0 | 0 | 0
2014-03-25 | 11時 | 0.052979 | 5.4664 | 0.052979 | 0.048424 | 0.0045553 | 0.44546 | 0.93653 | 4.674 | 0.66334 | 4.674 | 2 | 4.674 | 0 | 0 | 0 | 0 | 0.66334 | 0 | 0 | 0 | 0 | 0.18918 | 0 | 0 | 0 | 0 | 4.4848 | 0 | 0 | 0 | 0 | 4.0363 | 0 | 0 | 0 | 0 | 6.0848 | 0 | 0 | 0 | 0 | 0 | 0 | 0 | 0 | 0 | 9.2461 | 1.2922 | 1.0339 | 0.83963 | 0.84041 | 0.44848 | 0 | 0 | 0 | 0 | 6.0848 | 0 | 0 | 0 | 0 | 4.0363 | 0 | 0 | 0 | 0 | 40 | 2 | 4 | 4 | 4 | 4 | 0 | 0 | 0 | 0 | 0 | 0 | 0 | 0
2014-03-25 | 12時 | 0.045404 | 4.7474 | 0.045404 | 0.041448 | 0.0039562 | 0.44546 | 0.93653 | 4.0006 | 0.56778 | 4.0006 | 2 | 4.0006 | 0 | 0 | 0 | 0 | 0.56778 | 0 | 0 | 0 | 0 | 0.16193 | 0 | 0 | 0 | 0 | 3.8387 | 0 | 0 | 0 | 0 | 3.4548 | 0 | 0 | 0 | 0 | 6.0848 | 0 | 0 | 0 | 0 | 0 | 0 | 0 | 0 | 0 | 9.2461 | 1.2922 | 1.0339 | 0.83963 | 0.84041 | 0.38387 | 0 | 0 | 0 | 0 | 6.0848 | 0 | 0 | 0 | 0 | 3.4548 | 0 | 0 | 0 | 0 | 40 | 2 | 4 | 4 | 4 | 4 | 0 | 0 | 0 | 0 | 0 | 0 | 0 | 0
2014-03-25 | 13時 | 0 | 0 | 0 | 0 | 0 | 0.44546 | 0 | 0 | 0 | 0 | 2 | 0 | 0 | 0 | 0 | 0 | 0 | 0 | 0 | 0 | 0 | 0 | 0 | 0 | 0 | 0 | 0 | 0 | 0 | 0 | 0 | 0 | 0 | 0 | 0 | 0 | 6.0848 | 0 | 0 | 0 | 0 | 0 | 0 | 0 | 0 | 0 | 9.2461 | 1.2922 | 1.0339 | 0.83963 | 0.84041 | 0 | 0 | 0 | 0 | 0 | 6.0848 | 0 | 0 | 0 | 0 | 0 | 0 | 0 | 0 | 0 | 40 | 2 | 4 | 4 | 4 | 4 | 0 | 0 | 0 | 0 | 0 | 0 | 0 | 0
2014-03-25 | 14時 | 0 | 0 | 0 | 0 | 0 | 0.44546 | 0 | 0 | 0 | 0 | 2 | 0 | 0 | 0 | 0 | 0 | 0 | 0 | 0 | 0 | 0 | 0 | 0 | 0 | 0 | 0 | 0 | 0 | 0 | 0 | 0 | 0 | 0 | 0 | 0 | 0 | 6.0848 | 0 | 0 | 0 | 0 | 0 | 0 | 0 | 0 | 0 | 9.2461 | 1.2922 | 1.0339 | 0.83963 | 0.84041 | 0 | 0 | 0 | 0 | 0 | 6.0848 | 0 | 0 | 0 | 0 | 0 | 0 | 0 | 0 | 0 | 40 | 2 | 4 | 4 | 4 | 4 | 0 | 0 | 0 | 0 | 0 | 0 | 0 | 0
2014-03-25 | 15時 | 0.052738 | 10.1474 | 0.052738 | 0.044282 | 0.0084562 | 0.81094 | 0.92233 | 8.5483 | 0.6066 | 8.5483 | 1 | 8.5483 | 0 | 0 | 0 | 0 | 0.6066 | 0 | 0 | 0 | 0 | 0.346 | 0 | 0 | 0 | 0 | 8.2023 | 0 | 0 | 0 | 0 | 7.3821 | 0 | 0 | 0 | 0 | 12.1696 | 0 | 0 | 0 | 0 | 0 | 0 | 0 | 0 | 0 | 18.4922 | 2.5844 | 2.0679 | 1.6793 | 1.6808 | 0.82023 | 0 | 0 | 0 | 0 | 12.1696 | 0 | 0 | 0 | 0 | 7.3821 | 0 | 0 | 0 | 0 | 60 | 1 | 4 | 4 | 4 | 4 | 0 | 0 | 0 | 0 | 0 | 0 | 0 | 0
2014-03-25 | 16時 | 0.078418 | 7.8808 | 0.078418 | 0.071851 | 0.0065674 | 0.44546 | 0.93653 | 6.9352 | 0.98426 | 6.9352 | 2 | 6.9352 | 0 | 0 | 0 | 0 | 0.98426 | 0 | 0 | 0 | 0 | 0.2807 | 0 | 0 | 0 | 0 | 6.6545 | 0 | 0 | 0 | 0 | 5.989 | 0 | 0 | 0 | 0 | 6.0848 | 0 | 0 | 0 | 0 | 0 | 0 | 0 | 0 | 0 | 9.2461 | 1.2922 | 1.0339 | 0.83963 | 0.84041 | 0.66545 | 0 | 0 | 0 | 0 | 6.0848 | 0 | 0 | 0 | 0 | 5.989 | 0 | 0 | 0 | 0 | 40 | 2 | 4 | 4 | 4 | 4 | 0 | 0 | 0 | 0 | 0 | 0 | 0 | 0
2014-03-25 | 17時 | 0.079644 | 7.9972 | 0.079644 | 0.07298 | 0.0066643 | 0.44546 | 0.93653 | 7.0442 | 0.99972 | 7.0442 | 2 | 7.0442 | 0 | 0 | 0 | 0 | 0.99972 | 0 | 0 | 0 | 0 | 0.28512 | 0 | 0 | 0 | 0 | 6.759 | 0 | 0 | 0 | 0 | 6.0831 | 0 | 0 | 0 | 0 | 6.0848 | 0 | 0 | 0 | 0 | 0 | 0 | 0 | 0 | 0 | 9.2461 | 1.2922 | 1.0339 | 0.83963 | 0.84041 | 0.6759 | 0 | 0 | 0 | 0 | 6.0848 | 0 | 0 | 0 | 0 | 6.0831 | 0 | 0 | 0 | 0 | 40 | 2 | 4 | 4 | 4 | 4 | 0 | 0 | 0 | 0 | 0 | 0 | 0 | 0
2014-03-25 | 18時 | 0.043292 | 4.547 | 0.043292 | 0.039503 | 0.0037891 | 0.44546 | 0.93653 | 3.8129 | 0.54114 | 3.8129 | 2 | 3.8129 | 0 | 0 | 0 | 0 | 0.54114 | 0 | 0 | 0 | 0 | 0.15433 | 0 | 0 | 0 | 0 | 3.6586 | 0 | 0 | 0 | 0 | 3.2927 | 0 | 0 | 0 | 0 | 6.0848 | 0 | 0 | 0 | 0 | 0 | 0 | 0 | 0 | 0 | 9.2461 | 1.2922 | 1.0339 | 0.83963 | 0.84041 | 0.36586 | 0 | 0 | 0 | 0 | 6.0848 | 0 | 0 | 0 | 0 | 3.2927 | 0 | 0 | 0 | 0 | 40 | 2 | 4 | 4 | 4 | 4 | 0 | 0 | 0 | 0 | 0 | 0 | 0 | 0
2014-03-25 | 19時 | 0.046919 | 4.8912 | 0.046919 | 0.042843 | 0.004076 | 0.44546 | 0.93653 | 4.1353 | 0.58689 | 4.1353 | 2 | 4.1353 | 0 | 0 | 0 | 0 | 0.58689 | 0 | 0 | 0 | 0 | 0.16738 | 0 | 0 | 0 | 0 | 3.9679 | 0 | 0 | 0 | 0 | 3.5711 | 0 | 0 | 0 | 0 | 6.0848 | 0 | 0 | 0 | 0 | 0 | 0 | 0 | 0 | 0 | 9.2461 | 1.2922 | 1.0339 | 0.83963 | 0.84041 | 0.39679 | 0 | 0 | 0 | 0 | 6.0848 | 0 | 0 | 0 | 0 | 3.5711 | 0 | 0 | 0 | 0 | 40 | 2 | 4 | 4 | 4 | 4 | 0 | 0 | 0 | 0 | 0 | 0 | 0 | 0
2014-03-25 | 20時 | 0.047277 | 4.9252 | 0.047277 | 0.043173 | 0.0041043 | 0.44546 | 0.93653 | 4.1671 | 0.59141 | 4.1671 | 2 | 4.1671 | 0 | 0 | 0 | 0 | 0.59141 | 0 | 0 | 0 | 0 | 0.16867 | 0 | 0 | 0 | 0 | 3.9984 | 0 | 0 | 0 | 0 | 3.5986 | 0 | 0 | 0 | 0 | 6.0848 | 0 | 0 | 0 | 0 | 0 | 0 | 0 | 0 | 0 | 9.2461 | 1.2922 | 1.0339 | 0.83963 | 0.84041 | 0.39984 | 0 | 0 | 0 | 0 | 6.0848 | 0 | 0 | 0 | 0 | 3.5986 | 0 | 0 | 0 | 0 | 40 | 2 | 4 | 4 | 4 | 4 | 0 | 0 | 0 | 0 | 0 | 0 | 0 | 0
2014-03-25 | 21時 | 0.051007 | 5.2792 | 0.051007 | 0.046608 | 0.0043993 | 0.44546 | 0.93653 | 4.4987 | 0.63846 | 4.4987 | 2 | 4.4987 | 0 | 0 | 0 | 0 | 0.63846 | 0 | 0 | 0 | 0 | 0.18209 | 0 | 0 | 0 | 0 | 4.3166 | 0 | 0 | 0 | 0 | 3.8849 | 0 | 0 | 0 | 0 | 6.0848 | 0 | 0 | 0 | 0 | 0 | 0 | 0 | 0 | 0 | 9.2461 | 1.2922 | 1.0339 | 0.83963 | 0.84041 | 0.43166 | 0 | 0 | 0 | 0 | 6.0848 | 0 | 0 | 0 | 0 | 3.8849 | 0 | 0 | 0 | 0 | 40 | 2 | 4 | 4 | 4 | 4 | 0 | 0 | 0 | 0 | 0 | 0 | 0 | 0
2014-03-25 | 22時 | 0 | 0 | 0 | 0 | 0 | 0.44546 | 0 | 0 | 0 | 0 | 2 | 0 | 0 | 0 | 0 | 0 | 0 | 0 | 0 | 0 | 0 | 0 | 0 | 0 | 0 | 0 | 0 | 0 | 0 | 0 | 0 | 0 | 0 | 0 | 0 | 0 | 6.0848 | 0 | 0 | 0 | 0 | 0 | 0 | 0 | 0 | 0 | 9.2461 | 1.2922 | 1.0339 | 0.83963 | 0.84041 | 0 | 0 | 0 | 0 | 0 | 6.0848 | 0 | 0 | 0 | 0 | 0 | 0 | 0 | 0 | 0 | 40 | 2 | 4 | 4 | 4 | 4 | 0 | 0 | 0 | 0 | 0 | 0 | 0 | 0
2014-03-25 | 23時 | 0 | 0 | 0 | 0 | 0 | 0.44546 | 0 | 0 | 0 | 0 | 2 | 0 | 0 | 0 | 0 | 0 | 0 | 0 | 0 | 0 | 0 | 0 | 0 | 0 | 0 | 0 | 0 | 0 | 0 | 0 | 0 | 0 | 0 | 0 | 0 | 0 | 6.0848 | 0 | 0 | 0 | 0 | 0 | 0 | 0 | 0 | 0 | 9.2461 | 1.2922 | 1.0339 | 0.83963 | 0.84041 | 0 | 0 | 0 | 0 | 0 | 6.0848 | 0 | 0 | 0 | 0 | 0 | 0 | 0 | 0 | 0 | 40 | 2 | 4 | 4 | 4 | 4 | 0 | 0 | 0 | 0 | 0 | 0 | 0 | 0
2014-03-26 | 0時 | 0 | 0 | 0 | 0 | 0 | 0.44546 | 0 | 0 | 0 | 0 | 2 | 0 | 0 | 0 | 0 | 0 | 0 | 0 | 0 | 0 | 0 | 0 | 0 | 0 | 0 | 0 | 0 | 0 | 0 | 0 | 0 | 0 | 0 | 0 | 0 | 0 | 6.0848 | 0 | 0 | 0 | 0 | 0 | 0 | 0 | 0 | 0 | 9.2461 | 1.2922 | 1.0339 | 0.83963 | 0.84041 | 0 | 0 | 0 | 0 | 0 | 6.0848 | 0 | 0 | 0 | 0 | 0 | 0 | 0 | 0 | 0 | 40 | 2 | 4 | 4 | 4 | 4 | 0 | 0 | 0 | 0 | 0 | 0 | 0 | 0
2014-03-26 | 1時 | 0 | 0 | 0 | 0 | 0 | 0.44546 | 0 | 0 | 0 | 0 | 2 | 0 | 0 | 0 | 0 | 0 | 0 | 0 | 0 | 0 | 0 | 0 | 0 | 0 | 0 | 0 | 0 | 0 | 0 | 0 | 0 | 0 | 0 | 0 | 0 | 0 | 6.0848 | 0 | 0 | 0 | 0 | 0 | 0 | 0 | 0 | 0 | 9.2461 | 1.2922 | 1.0339 | 0.83963 | 0.84041 | 0 | 0 | 0 | 0 | 0 | 6.0848 | 0 | 0 | 0 | 0 | 0 | 0 | 0 | 0 | 0 | 40 | 2 | 4 | 4 | 4 | 4 | 0 | 0 | 0 | 0 | 0 | 0 | 0 | 0
2014-03-26 | 2時 | 0 | 0 | 0 | 0 | 0 | 0.44546 | 0 | 0 | 0 | 0 | 2 | 0 | 0 | 0 | 0 | 0 | 0 | 0 | 0 | 0 | 0 | 0 | 0 | 0 | 0 | 0 | 0 | 0 | 0 | 0 | 0 | 0 | 0 | 0 | 0 | 0 | 6.0848 | 0 | 0 | 0 | 0 | 0 | 0 | 0 | 0 | 0 | 9.2461 | 1.2922 | 1.0339 | 0.83963 | 0.84041 | 0 | 0 | 0 | 0 | 0 | 6.0848 | 0 | 0 | 0 | 0 | 0 | 0 | 0 | 0 | 0 | 40 | 2 | 4 | 4 | 4 | 4 | 0 | 0 | 0 | 0 | 0 | 0 | 0 | 0
2014-03-26 | 3時 | 0 | 0 | 0 | 0 | 0 | 0.44546 | 0 | 0 | 0 | 0 | 2 | 0 | 0 | 0 | 0 | 0 | 0 | 0 | 0 | 0 | 0 | 0 | 0 | 0 | 0 | 0 | 0 | 0 | 0 | 0 | 0 | 0 | 0 | 0 | 0 | 0 | 6.0848 | 0 | 0 | 0 | 0 | 0 | 0 | 0 | 0 | 0 | 9.2461 | 1.2922 | 1.0339 | 0.83963 | 0.84041 | 0 | 0 | 0 | 0 | 0 | 6.0848 | 0 | 0 | 0 | 0 | 0 | 0 | 0 | 0 | 0 | 40 | 2 | 4 | 4 | 4 | 4 | 0 | 0 | 0 | 0 | 0 | 0 | 0 | 0
2014-03-26 | 4時 | 0 | 0 | 0 | 0 | 0 | 0.44546 | 0 | 0 | 0 | 0 | 2 | 0 | 0 | 0 | 0 | 0 | 0 | 0 | 0 | 0 | 0 | 0 | 0 | 0 | 0 | 0 | 0 | 0 | 0 | 0 | 0 | 0 | 0 | 0 | 0 | 0 | 6.0848 | 0 | 0 | 0 | 0 | 0 | 0 | 0 | 0 | 0 | 9.2461 | 1.2922 | 1.0339 | 0.83963 | 0.84041 | 0 | 0 | 0 | 0 | 0 | 6.0848 | 0 | 0 | 0 | 0 | 0 | 0 | 0 | 0 | 0 | 40 | 2 | 4 | 4 | 4 | 4 | 0 | 0 | 0 | 0 | 0 | 0 | 0 | 0
2014-03-26 | 5時 | 0 | 0 | 0 | 0 | 0 | 0.44546 | 0 | 0 | 0 | 0 | 2 | 0 | 0 | 0 | 0 | 0 | 0 | 0 | 0 | 0 | 0 | 0 | 0 | 0 | 0 | 0 | 0 | 0 | 0 | 0 | 0 | 0 | 0 | 0 | 0 | 0 | 6.0848 | 0 | 0 | 0 | 0 | 0 | 0 | 0 | 0 | 0 | 9.2461 | 1.2922 | 1.0339 | 0.83963 | 0.84041 | 0 | 0 | 0 | 0 | 0 | 6.0848 | 0 | 0 | 0 | 0 | 0 | 0 | 0 | 0 | 0 | 40 | 2 | 4 | 4 | 4 | 4 | 0 | 0 | 0 | 0 | 0 | 0 | 0 | 0
2014-03-26 | 6時 | 0 | 0 | 0 | 0 | 0 | 0.44546 | 0 | 0 | 0 | 0 | 2 | 0 | 0 | 0 | 0 | 0 | 0 | 0 | 0 | 0 | 0 | 0 | 0 | 0 | 0 | 0 | 0 | 0 | 0 | 0 | 0 | 0 | 0 | 0 | 0 | 0 | 6.0848 | 0 | 0 | 0 | 0 | 0 | 0 | 0 | 0 | 0 | 9.2461 | 1.2922 | 1.0339 | 0.83963 | 0.84041 | 0 | 0 | 0 | 0 | 0 | 6.0848 | 0 | 0 | 0 | 0 | 0 | 0 | 0 | 0 | 0 | 40 | 2 | 4 | 4 | 4 | 4 | 0 | 0 | 0 | 0 | 0 | 0 | 0 | 0
2014-03-26 | 7時 | 0.086465 | 16.1582 | 0.086465 | 0.073 | 0.013465 | 0.81094 | 0.92233 | 14.0922 | 1 | 14.0922 | 1 | 14.0922 | 0 | 0 | 0 | 0 | 1 | 0 | 0 | 0 | 0 | 0.57039 | 0 | 0 | 0 | 0 | 13.5218 | 0 | 0 | 0 | 0 | 12.1696 | 0 | 0 | 0 | 0 | 12.1696 | 0 | 0 | 0 | 0 | 0 | 0 | 0 | 0 | 0 | 18.4922 | 2.5844 | 2.0679 | 1.6793 | 1.6808 | 1.3522 | 0 | 0 | 0 | 0 | 12.1696 | 0 | 0 | 0 | 0 | 17.5007 | 0 | 0 | 0 | 0 | 60 | 1 | 4 | 4 | 4 | 4 | 6.5039 | 5.331 | 0 | 5.331 | 0 | 0 | 0 | 0
2014-03-26 | 8時 | 0.055538 | 5.7092 | 0.055538 | 0.05078 | 0.0047577 | 0.44546 | 0.93653 | 4.9014 | 0.69562 | 4.9014 | 2 | 4.9014 | 0 | 0 | 0 | 0 | 0.69562 | 0 | 0 | 0 | 0 | 0.19839 | 0 | 0 | 0 | 0 | 4.703 | 0 | 0 | 0 | 0 | 4.2327 | 0 | 0 | 0 | 0 | 6.0848 | 0 | 0 | 0 | 0 | 0 | 0 | 0 | 0 | 0 | 9.2461 | 1.2922 | 1.0339 | 0.83963 | 0.84041 | 0.4703 | 0 | 0 | 0 | 0 | 6.0848 | 0 | 0 | 0 | 0 | 4.2327 | 0 | 0 | 0 | 0 | 40 | 2 | 4 | 4 | 4 | 4 | 0 | 0 | 0 | 0 | 0 | 0 | 0 | 0
2014-03-26 | 9時 | 0.023839 | 2.7007 | 0.023839 | 0.021589 | 0.0022506 | 0.44546 | 0.93653 | 2.0838 | 0.29574 | 2.0838 | 2 | 2.0838 | 0 | 0 | 0 | 0 | 0.29574 | 0 | 0 | 0 | 0 | 0.084342 | 0 | 0 | 0 | 0 | 1.9994 | 0 | 0 | 0 | 0 | 1.7995 | 0 | 0 | 0 | 0 | 6.0848 | 0 | 0 | 0 | 0 | 0 | 0 | 0 | 0 | 0 | 9.2461 | 1.2922 | 1.0339 | 0.83963 | 0.84041 | 0.19994 | 0 | 0 | 0 | 0 | 6.0848 | 0 | 0 | 0 | 0 | 1.7995 | 0 | 0 | 0 | 0 | 40 | 2 | 4 | 4 | 4 | 4 | 0 | 0 | 0 | 0 | 0 | 0 | 0 | 0
2014-03-26 | 10時 | 0.017704 | 2.1184 | 0.017704 | 0.015939 | 0.0017653 | 0.44546 | 0.93653 | 1.5384 | 0.21834 | 1.5384 | 2 | 1.5384 | 0 | 0 | 0 | 0 | 0.21834 | 0 | 0 | 0 | 0 | 0.062269 | 0 | 0 | 0 | 0 | 1.4762 | 0 | 0 | 0 | 0 | 1.3286 | 0 | 0 | 0 | 0 | 6.0848 | 0 | 0 | 0 | 0 | 0 | 0 | 0 | 0 | 0 | 9.2461 | 1.2922 | 1.0339 | 0.83963 | 0.84041 | 0.14762 | 0 | 0 | 0 | 0 | 6.0848 | 0 | 0 | 0 | 0 | 1.3286 | 0 | 0 | 0 | 0 | 40 | 2 | 4 | 4 | 4 | 4 | 0 | 0 | 0 | 0 | 0 | 0 | 0 | 0
2014-03-26 | 11時 | 0.022248 | 2.5496 | 0.022248 | 0.020123 | 0.0021247 | 0.44546 | 0.93653 | 1.9423 | 0.27566 | 1.9423 | 2 | 1.9423 | 0 | 0 | 0 | 0 | 0.27566 | 0 | 0 | 0 | 0 | 0.078616 | 0 | 0 | 0 | 0 | 1.8637 | 0 | 0 | 0 | 0 | 1.6773 | 0 | 0 | 0 | 0 | 6.0848 | 0 | 0 | 0 | 0 | 0 | 0 | 0 | 0 | 0 | 9.2461 | 1.2922 | 1.0339 | 0.83963 | 0.84041 | 0.18637 | 0 | 0 | 0 | 0 | 6.0848 | 0 | 0 | 0 | 0 | 1.6773 | 0 | 0 | 0 | 0 | 40 | 2 | 4 | 4 | 4 | 4 | 0 | 0 | 0 | 0 | 0 | 0 | 0 | 0
2014-03-26 | 12時 | 0.018566 | 2.2002 | 0.018566 | 0.016733 | 0.0018335 | 0.44546 | 0.93653 | 1.6151 | 0.22922 | 1.6151 | 2 | 1.6151 | 0 | 0 | 0 | 0 | 0.22922 | 0 | 0 | 0 | 0 | 0.065371 | 0 | 0 | 0 | 0 | 1.5497 | 0 | 0 | 0 | 0 | 1.3947 | 0 | 0 | 0 | 0 | 6.0848 | 0 | 0 | 0 | 0 | 0 | 0 | 0 | 0 | 0 | 9.2461 | 1.2922 | 1.0339 | 0.83963 | 0.84041 | 0.15497 | 0 | 0 | 0 | 0 | 6.0848 | 0 | 0 | 0 | 0 | 1.3947 | 0 | 0 | 0 | 0 | 40 | 2 | 4 | 4 | 4 | 4 | 0 | 0 | 0 | 0 | 0 | 0 | 0 | 0
2014-03-26 | 13時 | 0 | 0 | 0 | 0 | 0 | 0.44546 | 0 | 0 | 0 | 0 | 2 | 0 | 0 | 0 | 0 | 0 | 0 | 0 | 0 | 0 | 0 | 0 | 0 | 0 | 0 | 0 | 0 | 0 | 0 | 0 | 0 | 0 | 0 | 0 | 0 | 0 | 6.0848 | 0 | 0 | 0 | 0 | 0 | 0 | 0 | 0 | 0 | 9.2461 | 1.2922 | 1.0339 | 0.83963 | 0.84041 | 0 | 0 | 0 | 0 | 0 | 6.0848 | 0 | 0 | 0 | 0 | 0 | 0 | 0 | 0 | 0 | 40 | 2 | 4 | 4 | 4 | 4 | 0 | 0 | 0 | 0 | 0 | 0 | 0 | 0
2014-03-26 | 14時 | 0 | 0 | 0 | 0 | 0 | 0.44546 | 0 | 0 | 0 | 0 | 2 | 0 | 0 | 0 | 0 | 0 | 0 | 0 | 0 | 0 | 0 | 0 | 0 | 0 | 0 | 0 | 0 | 0 | 0 | 0 | 0 | 0 | 0 | 0 | 0 | 0 | 6.0848 | 0 | 0 | 0 | 0 | 0 | 0 | 0 | 0 | 0 | 9.2461 | 1.2922 | 1.0339 | 0.83963 | 0.84041 | 0 | 0 | 0 | 0 | 0 | 6.0848 | 0 | 0 | 0 | 0 | 0 | 0 | 0 | 0 | 0 | 40 | 2 | 4 | 4 | 4 | 4 | 0 | 0 | 0 | 0 | 0 | 0 | 0 | 0
2014-03-26 | 15時 | 0.039686 | 4.2047 | 0.039686 | 0.036182 | 0.0035039 | 0.44546 | 0.93653 | 3.4924 | 0.49565 | 3.4924 | 2 | 3.4924 | 0 | 0 | 0 | 0 | 0.49565 | 0 | 0 | 0 | 0 | 0.14136 | 0 | 0 | 0 | 0 | 3.351 | 0 | 0 | 0 | 0 | 3.0159 | 0 | 0 | 0 | 0 | 6.0848 | 0 | 0 | 0 | 0 | 0 | 0 | 0 | 0 | 0 | 9.2461 | 1.2922 | 1.0339 | 0.83963 | 0.84041 | 0.3351 | 0 | 0 | 0 | 0 | 6.0848 | 0 | 0 | 0 | 0 | 3.0159 | 0 | 0 | 0 | 0 | 40 | 2 | 4 | 4 | 4 | 4 | 0 | 0 | 0 | 0 | 0 | 0 | 0 | 0
2014-03-26 | 16時 | 0.051745 | 5.3493 | 0.051745 | 0.047288 | 0.0044577 | 0.44546 | 0.93653 | 4.5643 | 0.64778 | 4.5643 | 2 | 4.5643 | 0 | 0 | 0 | 0 | 0.64778 | 0 | 0 | 0 | 0 | 0.18474 | 0 | 0 | 0 | 0 | 4.3796 | 0 | 0 | 0 | 0 | 3.9416 | 0 | 0 | 0 | 0 | 6.0848 | 0 | 0 | 0 | 0 | 0 | 0 | 0 | 0 | 0 | 9.2461 | 1.2922 | 1.0339 | 0.83963 | 0.84041 | 0.43796 | 0 | 0 | 0 | 0 | 6.0848 | 0 | 0 | 0 | 0 | 3.9416 | 0 | 0 | 0 | 0 | 40 | 2 | 4 | 4 | 4 | 4 | 0 | 0 | 0 | 0 | 0 | 0 | 0 | 0
2014-03-26 | 17時 | 0.059612 | 6.0959 | 0.059612 | 0.054532 | 0.0050799 | 0.44546 | 0.93653 | 5.2635 | 0.74701 | 5.2635 | 2 | 5.2635 | 0 | 0 | 0 | 0 | 0.74701 | 0 | 0 | 0 | 0 | 0.21304 | 0 | 0 | 0 | 0 | 5.0505 | 0 | 0 | 0 | 0 | 4.5454 | 0 | 0 | 0 | 0 | 6.0848 | 0 | 0 | 0 | 0 | 0 | 0 | 0 | 0 | 0 | 9.2461 | 1.2922 | 1.0339 | 0.83963 | 0.84041 | 0.50505 | 0 | 0 | 0 | 0 | 6.0848 | 0 | 0 | 0 | 0 | 4.5454 | 0 | 0 | 0 | 0 | 40 | 2 | 4 | 4 | 4 | 4 | 0 | 0 | 0 | 0 | 0 | 0 | 0 | 0
2014-03-26 | 18時 | 0.030153 | 3.2999 | 0.030153 | 0.027403 | 0.0027499 | 0.44546 | 0.93653 | 2.645 | 0.37538 | 2.645 | 2 | 2.645 | 0 | 0 | 0 | 0 | 0.37538 | 0 | 0 | 0 | 0 | 0.10706 | 0 | 0 | 0 | 0 | 2.5379 | 0 | 0 | 0 | 0 | 2.2841 | 0 | 0 | 0 | 0 | 6.0848 | 0 | 0 | 0 | 0 | 0 | 0 | 0 | 0 | 0 | 9.2461 | 1.2922 | 1.0339 | 0.83963 | 0.84041 | 0.25379 | 0 | 0 | 0 | 0 | 6.0848 | 0 | 0 | 0 | 0 | 2.2841 | 0 | 0 | 0 | 0 | 40 | 2 | 4 | 4 | 4 | 4 | 0 | 0 | 0 | 0 | 0 | 0 | 0 | 0
2014-03-26 | 19時 | 0.035646 | 3.8212 | 0.035646 | 0.032461 | 0.0031844 | 0.44546 | 0.93653 | 3.1332 | 0.44468 | 3.1332 | 2 | 3.1332 | 0 | 0 | 0 | 0 | 0.44468 | 0 | 0 | 0 | 0 | 0.12682 | 0 | 0 | 0 | 0 | 3.0064 | 0 | 0 | 0 | 0 | 2.7058 | 0 | 0 | 0 | 0 | 6.0848 | 0 | 0 | 0 | 0 | 0 | 0 | 0 | 0 | 0 | 9.2461 | 1.2922 | 1.0339 | 0.83963 | 0.84041 | 0.30064 | 0 | 0 | 0 | 0 | 6.0848 | 0 | 0 | 0 | 0 | 2.7058 | 0 | 0 | 0 | 0 | 40 | 2 | 4 | 4 | 4 | 4 | 0 | 0 | 0 | 0 | 0 | 0 | 0 | 0
2014-03-26 | 20時 | 0.037536 | 4.0006 | 0.037536 | 0.034202 | 0.0033339 | 0.44546 | 0.93653 | 3.3012 | 0.46852 | 3.3012 | 2 | 3.3012 | 0 | 0 | 0 | 0 | 0.46852 | 0 | 0 | 0 | 0 | 0.13362 | 0 | 0 | 0 | 0 | 3.1676 | 0 | 0 | 0 | 0 | 2.8509 | 0 | 0 | 0 | 0 | 6.0848 | 0 | 0 | 0 | 0 | 0 | 0 | 0 | 0 | 0 | 9.2461 | 1.2922 | 1.0339 | 0.83963 | 0.84041 | 0.31676 | 0 | 0 | 0 | 0 | 6.0848 | 0 | 0 | 0 | 0 | 2.8509 | 0 | 0 | 0 | 0 | 40 | 2 | 4 | 4 | 4 | 4 | 0 | 0 | 0 | 0 | 0 | 0 | 0 | 0
2014-03-26 | 21時 | 0.043302 | 4.5479 | 0.043302 | 0.039512 | 0.00379 | 0.44546 | 0.93653 | 3.8138 | 0.54127 | 3.8138 | 2 | 3.8138 | 0 | 0 | 0 | 0 | 0.54127 | 0 | 0 | 0 | 0 | 0.15437 | 0 | 0 | 0 | 0 | 3.6595 | 0 | 0 | 0 | 0 | 3.2935 | 0 | 0 | 0 | 0 | 6.0848 | 0 | 0 | 0 | 0 | 0 | 0 | 0 | 0 | 0 | 9.2461 | 1.2922 | 1.0339 | 0.83963 | 0.84041 | 0.36595 | 0 | 0 | 0 | 0 | 6.0848 | 0 | 0 | 0 | 0 | 3.2935 | 0 | 0 | 0 | 0 | 40 | 2 | 4 | 4 | 4 | 4 | 0 | 0 | 0 | 0 | 0 | 0 | 0 | 0
2014-03-26 | 22時 | 0 | 0 | 0 | 0 | 0 | 0.44546 | 0 | 0 | 0 | 0 | 2 | 0 | 0 | 0 | 0 | 0 | 0 | 0 | 0 | 0 | 0 | 0 | 0 | 0 | 0 | 0 | 0 | 0 | 0 | 0 | 0 | 0 | 0 | 0 | 0 | 0 | 6.0848 | 0 | 0 | 0 | 0 | 0 | 0 | 0 | 0 | 0 | 9.2461 | 1.2922 | 1.0339 | 0.83963 | 0.84041 | 0 | 0 | 0 | 0 | 0 | 6.0848 | 0 | 0 | 0 | 0 | 0 | 0 | 0 | 0 | 0 | 40 | 2 | 4 | 4 | 4 | 4 | 0 | 0 | 0 | 0 | 0 | 0 | 0 | 0
2014-03-26 | 23時 | 0 | 0 | 0 | 0 | 0 | 0.44546 | 0 | 0 | 0 | 0 | 2 | 0 | 0 | 0 | 0 | 0 | 0 | 0 | 0 | 0 | 0 | 0 | 0 | 0 | 0 | 0 | 0 | 0 | 0 | 0 | 0 | 0 | 0 | 0 | 0 | 0 | 6.0848 | 0 | 0 | 0 | 0 | 0 | 0 | 0 | 0 | 0 | 9.2461 | 1.2922 | 1.0339 | 0.83963 | 0.84041 | 0 | 0 | 0 | 0 | 0 | 6.0848 | 0 | 0 | 0 | 0 | 0 | 0 | 0 | 0 | 0 | 40 | 2 | 4 | 4 | 4 | 4 | 0 | 0 | 0 | 0 | 0 | 0 | 0 | 0
2014-03-27 | 0時 | 0 | 0 | 0 | 0 | 0 | 0.44546 | 0 | 0 | 0 | 0 | 2 | 0 | 0 | 0 | 0 | 0 | 0 | 0 | 0 | 0 | 0 | 0 | 0 | 0 | 0 | 0 | 0 | 0 | 0 | 0 | 0 | 0 | 0 | 0 | 0 | 0 | 6.0848 | 0 | 0 | 0 | 0 | 0 | 0 | 0 | 0 | 0 | 9.2461 | 1.2922 | 1.0339 | 0.83963 | 0.84041 | 0 | 0 | 0 | 0 | 0 | 6.0848 | 0 | 0 | 0 | 0 | 0 | 0 | 0 | 0 | 0 | 40 | 2 | 4 | 4 | 4 | 4 | 0 | 0 | 0 | 0 | 0 | 0 | 0 | 0
2014-03-27 | 1時 | 0 | 0 | 0 | 0 | 0 | 0.44546 | 0 | 0 | 0 | 0 | 2 | 0 | 0 | 0 | 0 | 0 | 0 | 0 | 0 | 0 | 0 | 0 | 0 | 0 | 0 | 0 | 0 | 0 | 0 | 0 | 0 | 0 | 0 | 0 | 0 | 0 | 6.0848 | 0 | 0 | 0 | 0 | 0 | 0 | 0 | 0 | 0 | 9.2461 | 1.2922 | 1.0339 | 0.83963 | 0.84041 | 0 | 0 | 0 | 0 | 0 | 6.0848 | 0 | 0 | 0 | 0 | 0 | 0 | 0 | 0 | 0 | 40 | 2 | 4 | 4 | 4 | 4 | 0 | 0 | 0 | 0 | 0 | 0 | 0 | 0
2014-03-27 | 2時 | 0 | 0 | 0 | 0 | 0 | 0.44546 | 0 | 0 | 0 | 0 | 2 | 0 | 0 | 0 | 0 | 0 | 0 | 0 | 0 | 0 | 0 | 0 | 0 | 0 | 0 | 0 | 0 | 0 | 0 | 0 | 0 | 0 | 0 | 0 | 0 | 0 | 6.0848 | 0 | 0 | 0 | 0 | 0 | 0 | 0 | 0 | 0 | 9.2461 | 1.2922 | 1.0339 | 0.83963 | 0.84041 | 0 | 0 | 0 | 0 | 0 | 6.0848 | 0 | 0 | 0 | 0 | 0 | 0 | 0 | 0 | 0 | 40 | 2 | 4 | 4 | 4 | 4 | 0 | 0 | 0 | 0 | 0 | 0 | 0 | 0
2014-03-27 | 3時 | 0 | 0 | 0 | 0 | 0 | 0.44546 | 0 | 0 | 0 | 0 | 2 | 0 | 0 | 0 | 0 | 0 | 0 | 0 | 0 | 0 | 0 | 0 | 0 | 0 | 0 | 0 | 0 | 0 | 0 | 0 | 0 | 0 | 0 | 0 | 0 | 0 | 6.0848 | 0 | 0 | 0 | 0 | 0 | 0 | 0 | 0 | 0 | 9.2461 | 1.2922 | 1.0339 | 0.83963 | 0.84041 | 0 | 0 | 0 | 0 | 0 | 6.0848 | 0 | 0 | 0 | 0 | 0 | 0 | 0 | 0 | 0 | 40 | 2 | 4 | 4 | 4 | 4 | 0 | 0 | 0 | 0 | 0 | 0 | 0 | 0
2014-03-27 | 4時 | 0 | 0 | 0 | 0 | 0 | 0.44546 | 0 | 0 | 0 | 0 | 2 | 0 | 0 | 0 | 0 | 0 | 0 | 0 | 0 | 0 | 0 | 0 | 0 | 0 | 0 | 0 | 0 | 0 | 0 | 0 | 0 | 0 | 0 | 0 | 0 | 0 | 6.0848 | 0 | 0 | 0 | 0 | 0 | 0 | 0 | 0 | 0 | 9.2461 | 1.2922 | 1.0339 | 0.83963 | 0.84041 | 0 | 0 | 0 | 0 | 0 | 6.0848 | 0 | 0 | 0 | 0 | 0 | 0 | 0 | 0 | 0 | 40 | 2 | 4 | 4 | 4 | 4 | 0 | 0 | 0 | 0 | 0 | 0 | 0 | 0
2014-03-27 | 5時 | 0.086465 | 16.1582 | 0.086465 | 0.073 | 0.013465 | 0.81094 | 0.92233 | 14.0922 | 1 | 14.0922 | 1 | 14.0922 | 0 | 0 | 0 | 0 | 1 | 0 | 0 | 0 | 0 | 0.57039 | 0 | 0 | 0 | 0 | 13.5218 | 0 | 0 | 0 | 0 | 12.1696 | 0 | 0 | 0 | 0 | 12.1696 | 0 | 0 | 0 | 0 | 0 | 0 | 0 | 0 | 0 | 18.4922 | 2.5844 | 2.0679 | 1.6793 | 1.6808 | 1.3522 | 0 | 0 | 0 | 0 | 12.1696 | 0 | 0 | 0 | 0 | 17.8209 | 0 | 0 | 0 | 0 | 60 | 1 | 4 | 4 | 4 | 4 | 6.8945 | 5.6512 | 0 | 5.6512 | 0 | 0 | 0 | 0
2014-03-27 | 6時 | 0.043924 | 8.5767 | 0.043924 | 0.036777 | 0.0071472 | 0.81094 | 0.92233 | 7.0996 | 0.5038 | 7.0996 | 1 | 7.0996 | 0 | 0 | 0 | 0 | 0.5038 | 0 | 0 | 0 | 0 | 0.28736 | 0 | 0 | 0 | 0 | 6.8122 | 0 | 0 | 0 | 0 | 6.131 | 0 | 0 | 0 | 0 | 12.1696 | 0 | 0 | 0 | 0 | 0 | 0 | 0 | 0 | 0 | 18.4922 | 2.5844 | 2.0679 | 1.6793 | 1.6808 | 0.68122 | 0 | 0 | 0 | 0 | 12.1696 | 0 | 0 | 0 | 0 | 6.131 | 0 | 0 | 0 | 0 | 60 | 1 | 4 | 4 | 4 | 4 | 0 | 0 | 0 | 0 | 0 | 0 | 0 | 0
2014-03-27 | 7時 | 0.051841 | 5.3584 | 0.051841 | 0.047376 | 0.0044653 | 0.44546 | 0.93653 | 4.5728 | 0.64899 | 4.5728 | 2 | 4.5728 | 0 | 0 | 0 | 0 | 0.64899 | 0 | 0 | 0 | 0 | 0.18509 | 0 | 0 | 0 | 0 | 4.3877 | 0 | 0 | 0 | 0 | 3.949 | 0 | 0 | 0 | 0 | 6.0848 | 0 | 0 | 0 | 0 | 0 | 0 | 0 | 0 | 0 | 9.2461 | 1.2922 | 1.0339 | 0.83963 | 0.84041 | 0.43877 | 0 | 0 | 0 | 0 | 6.0848 | 0 | 0 | 0 | 0 | 3.949 | 0 | 0 | 0 | 0 | 40 | 2 | 4 | 4 | 4 | 4 | 0 | 0 | 0 | 0 | 0 | 0 | 0 | 0
2014-03-27 | 8時 | 0.031734 | 3.45 | 0.031734 | 0.028859 | 0.002875 | 0.44546 | 0.93653 | 2.7856 | 0.39533 | 2.7856 | 2 | 2.7856 | 0 | 0 | 0 | 0 | 0.39533 | 0 | 0 | 0 | 0 | 0.11275 | 0 | 0 | 0 | 0 | 2.6728 | 0 | 0 | 0 | 0 | 2.4055 | 0 | 0 | 0 | 0 | 6.0848 | 0 | 0 | 0 | 0 | 0 | 0 | 0 | 0 | 0 | 9.2461 | 1.2922 | 1.0339 | 0.83963 | 0.84041 | 0.26728 | 0 | 0 | 0 | 0 | 6.0848 | 0 | 0 | 0 | 0 | 2.4055 | 0 | 0 | 0 | 0 | 40 | 2 | 4 | 4 | 4 | 4 | 0 | 0 | 0 | 0 | 0 | 0 | 0 | 0
2014-03-27 | 9時 | 0 | 0 | 0 | 0 | 0 | 0.44546 | 0 | 0 | 0 | 0 | 2 | 0 | 0 | 0 | 0 | 0 | 0 | 0 | 0 | 0 | 0 | 0 | 0 | 0 | 0 | 0 | 0 | 0 | 0 | 0 | 0 | 0 | 0 | 0 | 0 | 0 | 6.0848 | 0 | 0 | 0 | 0 | 0 | 0 | 0 | 0 | 0 | 9.2461 | 1.2922 | 1.0339 | 0.83963 | 0.84041 | 0 | 0 | 0 | 0 | 0 | 6.0848 | 0 | 0 | 0 | 0 | 0 | 0 | 0 | 0 | 0 | 40 | 2 | 4 | 4 | 4 | 4 | 0 | 0 | 0 | 0 | 0 | 0 | 0 | 0
2014-03-27 | 10時 | 0 | 0 | 0 | 0 | 0 | 0.44546 | 0 | 0 | 0 | 0 | 2 | 0 | 0 | 0 | 0 | 0 | 0 | 0 | 0 | 0 | 0 | 0 | 0 | 0 | 0 | 0 | 0 | 0 | 0 | 0 | 0 | 0 | 0 | 0 | 0 | 0 | 6.0848 | 0 | 0 | 0 | 0 | 0 | 0 | 0 | 0 | 0 | 9.2461 | 1.2922 | 1.0339 | 0.83963 | 0.84041 | 0 | 0 | 0 | 0 | 0 | 6.0848 | 0 | 0 | 0 | 0 | 0 | 0 | 0 | 0 | 0 | 40 | 2 | 4 | 4 | 4 | 4 | 0 | 0 | 0 | 0 | 0 | 0 | 0 | 0
2014-03-27 | 11時 | 0.077231 | 7.7682 | 0.077231 | 0.070758 | 0.0064735 | 0.44546 | 0.93653 | 6.8297 | 0.96928 | 6.8297 | 2 | 6.8297 | 0 | 0 | 0 | 0 | 0.96928 | 0 | 0 | 0 | 0 | 0.27643 | 0 | 0 | 0 | 0 | 6.5532 | 0 | 0 | 0 | 0 | 5.8979 | 0 | 0 | 0 | 0 | 6.0848 | 0 | 0 | 0 | 0 | 0 | 0 | 0 | 0 | 0 | 9.2461 | 1.2922 | 1.0339 | 0.83963 | 0.84041 | 0.65532 | 0 | 0 | 0 | 0 | 6.0848 | 0 | 0 | 0 | 0 | 5.8979 | 0 | 0 | 0 | 0 | 40 | 2 | 4 | 4 | 4 | 4 | 0 | 0 | 0 | 0 | 0 | 0 | 0 | 0
2014-03-27 | 12時 | 0.0396 | 4.1965 | 0.0396 | 0.036103 | 0.0034971 | 0.44546 | 0.93653 | 3.4847 | 0.49456 | 3.4847 | 2 | 3.4847 | 0 | 0 | 0 | 0 | 0.49456 | 0 | 0 | 0 | 0 | 0.14105 | 0 | 0 | 0 | 0 | 3.3437 | 0 | 0 | 0 | 0 | 3.0093 | 0 | 0 | 0 | 0 | 6.0848 | 0 | 0 | 0 | 0 | 0 | 0 | 0 | 0 | 0 | 9.2461 | 1.2922 | 1.0339 | 0.83963 | 0.84041 | 0.33437 | 0 | 0 | 0 | 0 | 6.0848 | 0 | 0 | 0 | 0 | 3.0093 | 0 | 0 | 0 | 0 | 40 | 2 | 4 | 4 | 4 | 4 | 0 | 0 | 0 | 0 | 0 | 0 | 0 | 0
2014-03-27 | 13時 | 0 | 0 | 0 | 0 | 0 | 0.44546 | 0 | 0 | 0 | 0 | 2 | 0 | 0 | 0 | 0 | 0 | 0 | 0 | 0 | 0 | 0 | 0 | 0 | 0 | 0 | 0 | 0 | 0 | 0 | 0 | 0 | 0 | 0 | 0 | 0 | 0 | 6.0848 | 0 | 0 | 0 | 0 | 0 | 0 | 0 | 0 | 0 | 9.2461 | 1.2922 | 1.0339 | 0.83963 | 0.84041 | 0 | 0 | 0 | 0 | 0 | 6.0848 | 0 | 0 | 0 | 0 | 0 | 0 | 0 | 0 | 0 | 40 | 2 | 4 | 4 | 4 | 4 | 0 | 0 | 0 | 0 | 0 | 0 | 0 | 0
2014-03-27 | 14時 | 0 | 0 | 0 | 0 | 0 | 0.44546 | 0 | 0 | 0 | 0 | 2 | 0 | 0 | 0 | 0 | 0 | 0 | 0 | 0 | 0 | 0 | 0 | 0 | 0 | 0 | 0 | 0 | 0 | 0 | 0 | 0 | 0 | 0 | 0 | 0 | 0 | 6.0848 | 0 | 0 | 0 | 0 | 0 | 0 | 0 | 0 | 0 | 9.2461 | 1.2922 | 1.0339 | 0.83963 | 0.84041 | 0 | 0 | 0 | 0 | 0 | 6.0848 | 0 | 0 | 0 | 0 | 0 | 0 | 0 | 0 | 0 | 40 | 2 | 4 | 4 | 4 | 4 | 0 | 0 | 0 | 0 | 0 | 0 | 0 | 0
2014-03-27 | 15時 | 0.045578 | 8.8713 | 0.045578 | 0.038185 | 0.0073928 | 0.81094 | 0.92233 | 7.3713 | 0.52308 | 7.3713 | 1 | 7.3713 | 0 | 0 | 0 | 0 | 0.52308 | 0 | 0 | 0 | 0 | 0.29836 | 0 | 0 | 0 | 0 | 7.073 | 0 | 0 | 0 | 0 | 6.3657 | 0 | 0 | 0 | 0 | 12.1696 | 0 | 0 | 0 | 0 | 0 | 0 | 0 | 0 | 0 | 18.4922 | 2.5844 | 2.0679 | 1.6793 | 1.6808 | 0.7073 | 0 | 0 | 0 | 0 | 12.1696 | 0 | 0 | 0 | 0 | 6.3657 | 0 | 0 | 0 | 0 | 60 | 1 | 4 | 4 | 4 | 4 | 0 | 0 | 0 | 0 | 0 | 0 | 0 | 0
2014-03-27 | 16時 | 0.045148 | 4.7231 | 0.045148 | 0.041212 | 0.0039359 | 0.44546 | 0.93653 | 3.9779 | 0.56455 | 3.9779 | 2 | 3.9779 | 0 | 0 | 0 | 0 | 0.56455 | 0 | 0 | 0 | 0 | 0.16101 | 0 | 0 | 0 | 0 | 3.8169 | 0 | 0 | 0 | 0 | 3.4352 | 0 | 0 | 0 | 0 | 6.0848 | 0 | 0 | 0 | 0 | 0 | 0 | 0 | 0 | 0 | 9.2461 | 1.2922 | 1.0339 | 0.83963 | 0.84041 | 0.38169 | 0 | 0 | 0 | 0 | 6.0848 | 0 | 0 | 0 | 0 | 3.4352 | 0 | 0 | 0 | 0 | 40 | 2 | 4 | 4 | 4 | 4 | 0 | 0 | 0 | 0 | 0 | 0 | 0 | 0
2014-03-27 | 17時 | 0.069403 | 7.0252 | 0.069403 | 0.063549 | 0.0058544 | 0.44546 | 0.93653 | 6.1339 | 0.87053 | 6.1339 | 2 | 6.1339 | 0 | 0 | 0 | 0 | 0.87053 | 0 | 0 | 0 | 0 | 0.24827 | 0 | 0 | 0 | 0 | 5.8856 | 0 | 0 | 0 | 0 | 5.297 | 0 | 0 | 0 | 0 | 6.0848 | 0 | 0 | 0 | 0 | 0 | 0 | 0 | 0 | 0 | 9.2461 | 1.2922 | 1.0339 | 0.83963 | 0.84041 | 0.58856 | 0 | 0 | 0 | 0 | 6.0848 | 0 | 0 | 0 | 0 | 5.297 | 0 | 0 | 0 | 0 | 40 | 2 | 4 | 4 | 4 | 4 | 0 | 0 | 0 | 0 | 0 | 0 | 0 | 0
2014-03-27 | 18時 | 0.072697 | 7.3378 | 0.072697 | 0.066582 | 0.0061148 | 0.44546 | 0.93653 | 6.4266 | 0.91208 | 6.4266 | 2 | 6.4266 | 0 | 0 | 0 | 0 | 0.91208 | 0 | 0 | 0 | 0 | 0.26012 | 0 | 0 | 0 | 0 | 6.1665 | 0 | 0 | 0 | 0 | 5.5498 | 0 | 0 | 0 | 0 | 6.0848 | 0 | 0 | 0 | 0 | 0 | 0 | 0 | 0 | 0 | 9.2461 | 1.2922 | 1.0339 | 0.83963 | 0.84041 | 0.61665 | 0 | 0 | 0 | 0 | 6.0848 | 0 | 0 | 0 | 0 | 5.5498 | 0 | 0 | 0 | 0 | 40 | 2 | 4 | 4 | 4 | 4 | 0 | 0 | 0 | 0 | 0 | 0 | 0 | 0
2014-03-27 | 19時 | 0.037419 | 3.9896 | 0.037419 | 0.034095 | 0.0033246 | 0.44546 | 0.93653 | 3.2909 | 0.46705 | 3.2909 | 2 | 3.2909 | 0 | 0 | 0 | 0 | 0.46705 | 0 | 0 | 0 | 0 | 0.1332 | 0 | 0 | 0 | 0 | 3.1577 | 0 | 0 | 0 | 0 | 2.8419 | 0 | 0 | 0 | 0 | 6.0848 | 0 | 0 | 0 | 0 | 0 | 0 | 0 | 0 | 0 | 9.2461 | 1.2922 | 1.0339 | 0.83963 | 0.84041 | 0.31577 | 0 | 0 | 0 | 0 | 6.0848 | 0 | 0 | 0 | 0 | 2.8419 | 0 | 0 | 0 | 0 | 40 | 2 | 4 | 4 | 4 | 4 | 0 | 0 | 0 | 0 | 0 | 0 | 0 | 0
2014-03-27 | 20時 | 0.040422 | 4.2746 | 0.040422 | 0.03686 | 0.0035621 | 0.44546 | 0.93653 | 3.5578 | 0.50493 | 3.5578 | 2 | 3.5578 | 0 | 0 | 0 | 0 | 0.50493 | 0 | 0 | 0 | 0 | 0.144 | 0 | 0 | 0 | 0 | 3.4138 | 0 | 0 | 0 | 0 | 3.0724 | 0 | 0 | 0 | 0 | 6.0848 | 0 | 0 | 0 | 0 | 0 | 0 | 0 | 0 | 0 | 9.2461 | 1.2922 | 1.0339 | 0.83963 | 0.84041 | 0.34138 | 0 | 0 | 0 | 0 | 6.0848 | 0 | 0 | 0 | 0 | 3.0724 | 0 | 0 | 0 | 0 | 40 | 2 | 4 | 4 | 4 | 4 | 0 | 0 | 0 | 0 | 0 | 0 | 0 | 0
2014-03-27 | 21時 | 0.042647 | 4.4857 | 0.042647 | 0.038909 | 0.0037381 | 0.44546 | 0.93653 | 3.7555 | 0.533 | 3.7555 | 2 | 3.7555 | 0 | 0 | 0 | 0 | 0.533 | 0 | 0 | 0 | 0 | 0.15201 | 0 | 0 | 0 | 0 | 3.6035 | 0 | 0 | 0 | 0 | 3.2432 | 0 | 0 | 0 | 0 | 6.0848 | 0 | 0 | 0 | 0 | 0 | 0 | 0 | 0 | 0 | 9.2461 | 1.2922 | 1.0339 | 0.83963 | 0.84041 | 0.36035 | 0 | 0 | 0 | 0 | 6.0848 | 0 | 0 | 0 | 0 | 3.2432 | 0 | 0 | 0 | 0 | 40 | 2 | 4 | 4 | 4 | 4 | 0 | 0 | 0 | 0 | 0 | 0 | 0 | 0
2014-03-27 | 22時 | 0.044599 | 4.671 | 0.044599 | 0.040707 | 0.0038925 | 0.44546 | 0.93653 | 3.9291 | 0.55763 | 3.9291 | 2 | 3.9291 | 0 | 0 | 0 | 0 | 0.55763 | 0 | 0 | 0 | 0 | 0.15903 | 0 | 0 | 0 | 0 | 3.7701 | 0 | 0 | 0 | 0 | 3.3931 | 0 | 0 | 0 | 0 | 6.0848 | 0 | 0 | 0 | 0 | 0 | 0 | 0 | 0 | 0 | 9.2461 | 1.2922 | 1.0339 | 0.83963 | 0.84041 | 0.37701 | 0 | 0 | 0 | 0 | 6.0848 | 0 | 0 | 0 | 0 | 3.3931 | 0 | 0 | 0 | 0 | 40 | 2 | 4 | 4 | 4 | 4 | 0 | 0 | 0 | 0 | 0 | 0 | 0 | 0
2014-03-27 | 23時 | 0 | 0 | 0 | 0 | 0 | 0.44546 | 0 | 0 | 0 | 0 | 2 | 0 | 0 | 0 | 0 | 0 | 0 | 0 | 0 | 0 | 0 | 0 | 0 | 0 | 0 | 0 | 0 | 0 | 0 | 0 | 0 | 0 | 0 | 0 | 0 | 0 | 6.0848 | 0 | 0 | 0 | 0 | 0 | 0 | 0 | 0 | 0 | 9.2461 | 1.2922 | 1.0339 | 0.83963 | 0.84041 | 0 | 0 | 0 | 0 | 0 | 6.0848 | 0 | 0 | 0 | 0 | 0 | 0 | 0 | 0 | 0 | 40 | 2 | 4 | 4 | 4 | 4 | 0 | 0 | 0 | 0 | 0 | 0 | 0 | 0
2014-03-28 | 0時 | 0 | 0 | 0 | 0 | 0 | 0.44546 | 0 | 0 | 0 | 0 | 2 | 0 | 0 | 0 | 0 | 0 | 0 | 0 | 0 | 0 | 0 | 0 | 0 | 0 | 0 | 0 | 0 | 0 | 0 | 0 | 0 | 0 | 0 | 0 | 0 | 0 | 6.0848 | 0 | 0 | 0 | 0 | 0 | 0 | 0 | 0 | 0 | 9.2461 | 1.2922 | 1.0339 | 0.83963 | 0.84041 | 0 | 0 | 0 | 0 | 0 | 6.0848 | 0 | 0 | 0 | 0 | 0 | 0 | 0 | 0 | 0 | 40 | 2 | 4 | 4 | 4 | 4 | 0 | 0 | 0 | 0 | 0 | 0 | 0 | 0
2014-03-28 | 1時 | 0 | 0 | 0 | 0 | 0 | 0.44546 | 0 | 0 | 0 | 0 | 2 | 0 | 0 | 0 | 0 | 0 | 0 | 0 | 0 | 0 | 0 | 0 | 0 | 0 | 0 | 0 | 0 | 0 | 0 | 0 | 0 | 0 | 0 | 0 | 0 | 0 | 6.0848 | 0 | 0 | 0 | 0 | 0 | 0 | 0 | 0 | 0 | 9.2461 | 1.2922 | 1.0339 | 0.83963 | 0.84041 | 0 | 0 | 0 | 0 | 0 | 6.0848 | 0 | 0 | 0 | 0 | 0 | 0 | 0 | 0 | 0 | 40 | 2 | 4 | 4 | 4 | 4 | 0 | 0 | 0 | 0 | 0 | 0 | 0 | 0
2014-03-28 | 2時 | 0 | 0 | 0 | 0 | 0 | 0.44546 | 0 | 0 | 0 | 0 | 2 | 0 | 0 | 0 | 0 | 0 | 0 | 0 | 0 | 0 | 0 | 0 | 0 | 0 | 0 | 0 | 0 | 0 | 0 | 0 | 0 | 0 | 0 | 0 | 0 | 0 | 6.0848 | 0 | 0 | 0 | 0 | 0 | 0 | 0 | 0 | 0 | 9.2461 | 1.2922 | 1.0339 | 0.83963 | 0.84041 | 0 | 0 | 0 | 0 | 0 | 6.0848 | 0 | 0 | 0 | 0 | 0 | 0 | 0 | 0 | 0 | 40 | 2 | 4 | 4 | 4 | 4 | 0 | 0 | 0 | 0 | 0 | 0 | 0 | 0
2014-03-28 | 3時 | 0 | 0 | 0 | 0 | 0 | 0.44546 | 0 | 0 | 0 | 0 | 2 | 0 | 0 | 0 | 0 | 0 | 0 | 0 | 0 | 0 | 0 | 0 | 0 | 0 | 0 | 0 | 0 | 0 | 0 | 0 | 0 | 0 | 0 | 0 | 0 | 0 | 6.0848 | 0 | 0 | 0 | 0 | 0 | 0 | 0 | 0 | 0 | 9.2461 | 1.2922 | 1.0339 | 0.83963 | 0.84041 | 0 | 0 | 0 | 0 | 0 | 6.0848 | 0 | 0 | 0 | 0 | 0 | 0 | 0 | 0 | 0 | 40 | 2 | 4 | 4 | 4 | 4 | 0 | 0 | 0 | 0 | 0 | 0 | 0 | 0
2014-03-28 | 4時 | 0 | 0 | 0 | 0 | 0 | 0.44546 | 0 | 0 | 0 | 0 | 2 | 0 | 0 | 0 | 0 | 0 | 0 | 0 | 0 | 0 | 0 | 0 | 0 | 0 | 0 | 0 | 0 | 0 | 0 | 0 | 0 | 0 | 0 | 0 | 0 | 0 | 6.0848 | 0 | 0 | 0 | 0 | 0 | 0 | 0 | 0 | 0 | 9.2461 | 1.2922 | 1.0339 | 0.83963 | 0.84041 | 0 | 0 | 0 | 0 | 0 | 6.0848 | 0 | 0 | 0 | 0 | 0 | 0 | 0 | 0 | 0 | 40 | 2 | 4 | 4 | 4 | 4 | 0 | 0 | 0 | 0 | 0 | 0 | 0 | 0
2014-03-28 | 5時 | 0.086465 | 16.1582 | 0.086465 | 0.073 | 0.013465 | 0.81094 | 0.92233 | 14.0922 | 1 | 14.0922 | 1 | 14.0922 | 0 | 0 | 0 | 0 | 1 | 0 | 0 | 0 | 0 | 0.57039 | 0 | 0 | 0 | 0 | 13.5218 | 0 | 0 | 0 | 0 | 12.1696 | 0 | 0 | 0 | 0 | 12.1696 | 0 | 0 | 0 | 0 | 0 | 0 | 0 | 0 | 0 | 18.4922 | 2.5844 | 2.0679 | 1.6793 | 1.6808 | 1.3522 | 0 | 0 | 0 | 0 | 12.1696 | 0 | 0 | 0 | 0 | 14.6861 | 0 | 0 | 0 | 0 | 60 | 1 | 4 | 4 | 4 | 4 | 3.07 | 2.5164 | 0 | 2.5164 | 0 | 0 | 0 | 0
2014-03-28 | 6時 | 0.066592 | 6.7584 | 0.066592 | 0.06096 | 0.005632 | 0.44546 | 0.93653 | 5.8839 | 0.83506 | 5.8839 | 2 | 5.8839 | 0 | 0 | 0 | 0 | 0.83506 | 0 | 0 | 0 | 0 | 0.23816 | 0 | 0 | 0 | 0 | 5.6458 | 0 | 0 | 0 | 0 | 5.0812 | 0 | 0 | 0 | 0 | 6.0848 | 0 | 0 | 0 | 0 | 0 | 0 | 0 | 0 | 0 | 9.2461 | 1.2922 | 1.0339 | 0.83963 | 0.84041 | 0.56458 | 0 | 0 | 0 | 0 | 6.0848 | 0 | 0 | 0 | 0 | 5.0812 | 0 | 0 | 0 | 0 | 40 | 2 | 4 | 4 | 4 | 4 | 0 | 0 | 0 | 0 | 0 | 0 | 0 | 0
2014-03-28 | 7時 | 0.053661 | 5.5311 | 0.053661 | 0.049051 | 0.0046092 | 0.44546 | 0.93653 | 4.7345 | 0.67194 | 4.7345 | 2 | 4.7345 | 0 | 0 | 0 | 0 | 0.67194 | 0 | 0 | 0 | 0 | 0.19163 | 0 | 0 | 0 | 0 | 4.5429 | 0 | 0 | 0 | 0 | 4.0886 | 0 | 0 | 0 | 0 | 6.0848 | 0 | 0 | 0 | 0 | 0 | 0 | 0 | 0 | 0 | 9.2461 | 1.2922 | 1.0339 | 0.83963 | 0.84041 | 0.45429 | 0 | 0 | 0 | 0 | 6.0848 | 0 | 0 | 0 | 0 | 4.0886 | 0 | 0 | 0 | 0 | 40 | 2 | 4 | 4 | 4 | 4 | 0 | 0 | 0 | 0 | 0 | 0 | 0 | 0
2014-03-28 | 8時 | 0.042728 | 4.4934 | 0.042728 | 0.038983 | 0.0037445 | 0.44546 | 0.93653 | 3.7628 | 0.53402 | 3.7628 | 2 | 3.7628 | 0 | 0 | 0 | 0 | 0.53402 | 0 | 0 | 0 | 0 | 0.1523 | 0 | 0 | 0 | 0 | 3.6105 | 0 | 0 | 0 | 0 | 3.2494 | 0 | 0 | 0 | 0 | 6.0848 | 0 | 0 | 0 | 0 | 0 | 0 | 0 | 0 | 0 | 9.2461 | 1.2922 | 1.0339 | 0.83963 | 0.84041 | 0.36105 | 0 | 0 | 0 | 0 | 6.0848 | 0 | 0 | 0 | 0 | 3.2494 | 0 | 0 | 0 | 0 | 40 | 2 | 4 | 4 | 4 | 4 | 0 | 0 | 0 | 0 | 0 | 0 | 0 | 0
2014-03-28 | 9時 | 0 | 0 | 0 | 0 | 0 | 0.44546 | 0 | 0 | 0 | 0 | 2 | 0 | 0 | 0 | 0 | 0 | 0 | 0 | 0 | 0 | 0 | 0 | 0 | 0 | 0 | 0 | 0 | 0 | 0 | 0 | 0 | 0 | 0 | 0 | 0 | 0 | 6.0848 | 0 | 0 | 0 | 0 | 0 | 0 | 0 | 0 | 0 | 9.2461 | 1.2922 | 1.0339 | 0.83963 | 0.84041 | 0 | 0 | 0 | 0 | 0 | 6.0848 | 0 | 0 | 0 | 0 | 0 | 0 | 0 | 0 | 0 | 40 | 2 | 4 | 4 | 4 | 4 | 0 | 0 | 0 | 0 | 0 | 0 | 0 | 0
2014-03-28 | 10時 | 0 | 0 | 0 | 0 | 0 | 0.44546 | 0 | 0 | 0 | 0 | 2 | 0 | 0 | 0 | 0 | 0 | 0 | 0 | 0 | 0 | 0 | 0 | 0 | 0 | 0 | 0 | 0 | 0 | 0 | 0 | 0 | 0 | 0 | 0 | 0 | 0 | 6.0848 | 0 | 0 | 0 | 0 | 0 | 0 | 0 | 0 | 0 | 9.2461 | 1.2922 | 1.0339 | 0.83963 | 0.84041 | 0 | 0 | 0 | 0 | 0 | 6.0848 | 0 | 0 | 0 | 0 | 0 | 0 | 0 | 0 | 0 | 40 | 2 | 4 | 4 | 4 | 4 | 0 | 0 | 0 | 0 | 0 | 0 | 0 | 0
2014-03-28 | 11時 | 0.044171 | 8.6206 | 0.044171 | 0.036987 | 0.0071838 | 0.81094 | 0.92233 | 7.1401 | 0.50667 | 7.1401 | 1 | 7.1401 | 0 | 0 | 0 | 0 | 0.50667 | 0 | 0 | 0 | 0 | 0.289 | 0 | 0 | 0 | 0 | 6.8511 | 0 | 0 | 0 | 0 | 6.166 | 0 | 0 | 0 | 0 | 12.1696 | 0 | 0 | 0 | 0 | 0 | 0 | 0 | 0 | 0 | 18.4922 | 2.5844 | 2.0679 | 1.6793 | 1.6808 | 0.68511 | 0 | 0 | 0 | 0 | 12.1696 | 0 | 0 | 0 | 0 | 6.166 | 0 | 0 | 0 | 0 | 60 | 1 | 4 | 4 | 4 | 4 | 0 | 0 | 0 | 0 | 0 | 0 | 0 | 0
2014-03-28 | 12時 | 0.035518 | 3.8091 | 0.035518 | 0.032344 | 0.0031743 | 0.44546 | 0.93653 | 3.1219 | 0.44306 | 3.1219 | 2 | 3.1219 | 0 | 0 | 0 | 0 | 0.44306 | 0 | 0 | 0 | 0 | 0.12636 | 0 | 0 | 0 | 0 | 2.9955 | 0 | 0 | 0 | 0 | 2.696 | 0 | 0 | 0 | 0 | 6.0848 | 0 | 0 | 0 | 0 | 0 | 0 | 0 | 0 | 0 | 9.2461 | 1.2922 | 1.0339 | 0.83963 | 0.84041 | 0.29955 | 0 | 0 | 0 | 0 | 6.0848 | 0 | 0 | 0 | 0 | 2.696 | 0 | 0 | 0 | 0 | 40 | 2 | 4 | 4 | 4 | 4 | 0 | 0 | 0 | 0 | 0 | 0 | 0 | 0
2014-03-28 | 13時 | 0 | 0 | 0 | 0 | 0 | 0.44546 | 0 | 0 | 0 | 0 | 2 | 0 | 0 | 0 | 0 | 0 | 0 | 0 | 0 | 0 | 0 | 0 | 0 | 0 | 0 | 0 | 0 | 0 | 0 | 0 | 0 | 0 | 0 | 0 | 0 | 0 | 6.0848 | 0 | 0 | 0 | 0 | 0 | 0 | 0 | 0 | 0 | 9.2461 | 1.2922 | 1.0339 | 0.83963 | 0.84041 | 0 | 0 | 0 | 0 | 0 | 6.0848 | 0 | 0 | 0 | 0 | 0 | 0 | 0 | 0 | 0 | 40 | 2 | 4 | 4 | 4 | 4 | 0 | 0 | 0 | 0 | 0 | 0 | 0 | 0
2014-03-28 | 14時 | 0 | 0 | 0 | 0 | 0 | 0.44546 | 0 | 0 | 0 | 0 | 2 | 0 | 0 | 0 | 0 | 0 | 0 | 0 | 0 | 0 | 0 | 0 | 0 | 0 | 0 | 0 | 0 | 0 | 0 | 0 | 0 | 0 | 0 | 0 | 0 | 0 | 6.0848 | 0 | 0 | 0 | 0 | 0 | 0 | 0 | 0 | 0 | 9.2461 | 1.2922 | 1.0339 | 0.83963 | 0.84041 | 0 | 0 | 0 | 0 | 0 | 6.0848 | 0 | 0 | 0 | 0 | 0 | 0 | 0 | 0 | 0 | 40 | 2 | 4 | 4 | 4 | 4 | 0 | 0 | 0 | 0 | 0 | 0 | 0 | 0
2014-03-28 | 15時 | 0.071985 | 7.2703 | 0.071985 | 0.065926 | 0.0060585 | 0.44546 | 0.93653 | 6.3633 | 0.9031 | 6.3633 | 2 | 6.3633 | 0 | 0 | 0 | 0 | 0.9031 | 0 | 0 | 0 | 0 | 0.25756 | 0 | 0 | 0 | 0 | 6.1058 | 0 | 0 | 0 | 0 | 5.4952 | 0 | 0 | 0 | 0 | 6.0848 | 0 | 0 | 0 | 0 | 0 | 0 | 0 | 0 | 0 | 9.2461 | 1.2922 | 1.0339 | 0.83963 | 0.84041 | 0.61058 | 0 | 0 | 0 | 0 | 6.0848 | 0 | 0 | 0 | 0 | 5.4952 | 0 | 0 | 0 | 0 | 40 | 2 | 4 | 4 | 4 | 4 | 0 | 0 | 0 | 0 | 0 | 0 | 0 | 0
2014-03-28 | 16時 | 0.038409 | 4.0835 | 0.038409 | 0.035006 | 0.0034029 | 0.44546 | 0.93653 | 3.3788 | 0.47953 | 3.3788 | 2 | 3.3788 | 0 | 0 | 0 | 0 | 0.47953 | 0 | 0 | 0 | 0 | 0.13676 | 0 | 0 | 0 | 0 | 3.2421 | 0 | 0 | 0 | 0 | 2.9178 | 0 | 0 | 0 | 0 | 6.0848 | 0 | 0 | 0 | 0 | 0 | 0 | 0 | 0 | 0 | 9.2461 | 1.2922 | 1.0339 | 0.83963 | 0.84041 | 0.32421 | 0 | 0 | 0 | 0 | 6.0848 | 0 | 0 | 0 | 0 | 2.9178 | 0 | 0 | 0 | 0 | 40 | 2 | 4 | 4 | 4 | 4 | 0 | 0 | 0 | 0 | 0 | 0 | 0 | 0
2014-03-28 | 17時 | 0.060913 | 6.2194 | 0.060913 | 0.05573 | 0.0051829 | 0.44546 | 0.93653 | 5.3792 | 0.76343 | 5.3792 | 2 | 5.3792 | 0 | 0 | 0 | 0 | 0.76343 | 0 | 0 | 0 | 0 | 0.21773 | 0 | 0 | 0 | 0 | 5.1615 | 0 | 0 | 0 | 0 | 4.6453 | 0 | 0 | 0 | 0 | 6.0848 | 0 | 0 | 0 | 0 | 0 | 0 | 0 | 0 | 0 | 9.2461 | 1.2922 | 1.0339 | 0.83963 | 0.84041 | 0.51615 | 0 | 0 | 0 | 0 | 6.0848 | 0 | 0 | 0 | 0 | 4.6453 | 0 | 0 | 0 | 0 | 40 | 2 | 4 | 4 | 4 | 4 | 0 | 0 | 0 | 0 | 0 | 0 | 0 | 0
2014-03-28 | 18時 | 0.064185 | 6.5299 | 0.064185 | 0.058743 | 0.0054416 | 0.44546 | 0.93653 | 5.67 | 0.8047 | 5.67 | 2 | 5.67 | 0 | 0 | 0 | 0 | 0.8047 | 0 | 0 | 0 | 0 | 0.2295 | 0 | 0 | 0 | 0 | 5.4405 | 0 | 0 | 0 | 0 | 4.8965 | 0 | 0 | 0 | 0 | 6.0848 | 0 | 0 | 0 | 0 | 0 | 0 | 0 | 0 | 0 | 9.2461 | 1.2922 | 1.0339 | 0.83963 | 0.84041 | 0.54405 | 0 | 0 | 0 | 0 | 6.0848 | 0 | 0 | 0 | 0 | 4.8965 | 0 | 0 | 0 | 0 | 40 | 2 | 4 | 4 | 4 | 4 | 0 | 0 | 0 | 0 | 0 | 0 | 0 | 0
2014-03-28 | 19時 | 0.033738 | 3.6402 | 0.033738 | 0.030705 | 0.0030335 | 0.44546 | 0.93653 | 2.9637 | 0.42061 | 2.9637 | 2 | 2.9637 | 0 | 0 | 0 | 0 | 0.42061 | 0 | 0 | 0 | 0 | 0.11996 | 0 | 0 | 0 | 0 | 2.8437 | 0 | 0 | 0 | 0 | 2.5594 | 0 | 0 | 0 | 0 | 6.0848 | 0 | 0 | 0 | 0 | 0 | 0 | 0 | 0 | 0 | 9.2461 | 1.2922 | 1.0339 | 0.83963 | 0.84041 | 0.28437 | 0 | 0 | 0 | 0 | 6.0848 | 0 | 0 | 0 | 0 | 2.5594 | 0 | 0 | 0 | 0 | 40 | 2 | 4 | 4 | 4 | 4 | 0 | 0 | 0 | 0 | 0 | 0 | 0 | 0
2014-03-28 | 20時 | 0.040385 | 4.2711 | 0.040385 | 0.036826 | 0.0035592 | 0.44546 | 0.93653 | 3.5545 | 0.50446 | 3.5545 | 2 | 3.5545 | 0 | 0 | 0 | 0 | 0.50446 | 0 | 0 | 0 | 0 | 0.14387 | 0 | 0 | 0 | 0 | 3.4106 | 0 | 0 | 0 | 0 | 3.0696 | 0 | 0 | 0 | 0 | 6.0848 | 0 | 0 | 0 | 0 | 0 | 0 | 0 | 0 | 0 | 9.2461 | 1.2922 | 1.0339 | 0.83963 | 0.84041 | 0.34106 | 0 | 0 | 0 | 0 | 6.0848 | 0 | 0 | 0 | 0 | 3.0696 | 0 | 0 | 0 | 0 | 40 | 2 | 4 | 4 | 4 | 4 | 0 | 0 | 0 | 0 | 0 | 0 | 0 | 0
2014-03-28 | 21時 | 0.046209 | 4.8239 | 0.046209 | 0.04219 | 0.0040199 | 0.44546 | 0.93653 | 4.0722 | 0.57794 | 4.0722 | 2 | 4.0722 | 0 | 0 | 0 | 0 | 0.57794 | 0 | 0 | 0 | 0 | 0.16483 | 0 | 0 | 0 | 0 | 3.9074 | 0 | 0 | 0 | 0 | 3.5167 | 0 | 0 | 0 | 0 | 6.0848 | 0 | 0 | 0 | 0 | 0 | 0 | 0 | 0 | 0 | 9.2461 | 1.2922 | 1.0339 | 0.83963 | 0.84041 | 0.39074 | 0 | 0 | 0 | 0 | 6.0848 | 0 | 0 | 0 | 0 | 3.5167 | 0 | 0 | 0 | 0 | 40 | 2 | 4 | 4 | 4 | 4 | 0 | 0 | 0 | 0 | 0 | 0 | 0 | 0
2014-03-28 | 22時 | 0.050513 | 5.2323 | 0.050513 | 0.046152 | 0.0043602 | 0.44546 | 0.93653 | 4.4547 | 0.63222 | 4.4547 | 2 | 4.4547 | 0 | 0 | 0 | 0 | 0.63222 | 0 | 0 | 0 | 0 | 0.18031 | 0 | 0 | 0 | 0 | 4.2744 | 0 | 0 | 0 | 0 | 3.847 | 0 | 0 | 0 | 0 | 6.0848 | 0 | 0 | 0 | 0 | 0 | 0 | 0 | 0 | 0 | 9.2461 | 1.2922 | 1.0339 | 0.83963 | 0.84041 | 0.42744 | 0 | 0 | 0 | 0 | 6.0848 | 0 | 0 | 0 | 0 | 3.847 | 0 | 0 | 0 | 0 | 40 | 2 | 4 | 4 | 4 | 4 | 0 | 0 | 0 | 0 | 0 | 0 | 0 | 0
2014-03-28 | 23時 | 0 | 0 | 0 | 0 | 0 | 0.44546 | 0 | 0 | 0 | 0 | 2 | 0 | 0 | 0 | 0 | 0 | 0 | 0 | 0 | 0 | 0 | 0 | 0 | 0 | 0 | 0 | 0 | 0 | 0 | 0 | 0 | 0 | 0 | 0 | 0 | 0 | 6.0848 | 0 | 0 | 0 | 0 | 0 | 0 | 0 | 0 | 0 | 9.2461 | 1.2922 | 1.0339 | 0.83963 | 0.84041 | 0 | 0 | 0 | 0 | 0 | 6.0848 | 0 | 0 | 0 | 0 | 0 | 0 | 0 | 0 | 0 | 40 | 2 | 4 | 4 | 4 | 4 | 0 | 0 | 0 | 0 | 0 | 0 | 0 | 0
2014-03-29 | 0時 | 0 | 0 | 0 | 0 | 0 | 0.44546 | 0 | 0 | 0 | 0 | 2 | 0 | 0 | 0 | 0 | 0 | 0 | 0 | 0 | 0 | 0 | 0 | 0 | 0 | 0 | 0 | 0 | 0 | 0 | 0 | 0 | 0 | 0 | 0 | 0 | 0 | 6.0848 | 0 | 0 | 0 | 0 | 0 | 0 | 0 | 0 | 0 | 9.2461 | 1.2922 | 1.0339 | 0.83963 | 0.84041 | 0 | 0 | 0 | 0 | 0 | 6.0848 | 0 | 0 | 0 | 0 | 0 | 0 | 0 | 0 | 0 | 40 | 2 | 4 | 4 | 4 | 4 | 0 | 0 | 0 | 0 | 0 | 0 | 0 | 0
2014-03-29 | 1時 | 0 | 0 | 0 | 0 | 0 | 0.44546 | 0 | 0 | 0 | 0 | 2 | 0 | 0 | 0 | 0 | 0 | 0 | 0 | 0 | 0 | 0 | 0 | 0 | 0 | 0 | 0 | 0 | 0 | 0 | 0 | 0 | 0 | 0 | 0 | 0 | 0 | 6.0848 | 0 | 0 | 0 | 0 | 0 | 0 | 0 | 0 | 0 | 9.2461 | 1.2922 | 1.0339 | 0.83963 | 0.84041 | 0 | 0 | 0 | 0 | 0 | 6.0848 | 0 | 0 | 0 | 0 | 0 | 0 | 0 | 0 | 0 | 40 | 2 | 4 | 4 | 4 | 4 | 0 | 0 | 0 | 0 | 0 | 0 | 0 | 0
2014-03-29 | 2時 | 0 | 0 | 0 | 0 | 0 | 0.44546 | 0 | 0 | 0 | 0 | 2 | 0 | 0 | 0 | 0 | 0 | 0 | 0 | 0 | 0 | 0 | 0 | 0 | 0 | 0 | 0 | 0 | 0 | 0 | 0 | 0 | 0 | 0 | 0 | 0 | 0 | 6.0848 | 0 | 0 | 0 | 0 | 0 | 0 | 0 | 0 | 0 | 9.2461 | 1.2922 | 1.0339 | 0.83963 | 0.84041 | 0 | 0 | 0 | 0 | 0 | 6.0848 | 0 | 0 | 0 | 0 | 0 | 0 | 0 | 0 | 0 | 40 | 2 | 4 | 4 | 4 | 4 | 0 | 0 | 0 | 0 | 0 | 0 | 0 | 0
2014-03-29 | 3時 | 0 | 0 | 0 | 0 | 0 | 0.44546 | 0 | 0 | 0 | 0 | 2 | 0 | 0 | 0 | 0 | 0 | 0 | 0 | 0 | 0 | 0 | 0 | 0 | 0 | 0 | 0 | 0 | 0 | 0 | 0 | 0 | 0 | 0 | 0 | 0 | 0 | 6.0848 | 0 | 0 | 0 | 0 | 0 | 0 | 0 | 0 | 0 | 9.2461 | 1.2922 | 1.0339 | 0.83963 | 0.84041 | 0 | 0 | 0 | 0 | 0 | 6.0848 | 0 | 0 | 0 | 0 | 0 | 0 | 0 | 0 | 0 | 40 | 2 | 4 | 4 | 4 | 4 | 0 | 0 | 0 | 0 | 0 | 0 | 0 | 0
2014-03-29 | 4時 | 0 | 0 | 0 | 0 | 0 | 0.44546 | 0 | 0 | 0 | 0 | 2 | 0 | 0 | 0 | 0 | 0 | 0 | 0 | 0 | 0 | 0 | 0 | 0 | 0 | 0 | 0 | 0 | 0 | 0 | 0 | 0 | 0 | 0 | 0 | 0 | 0 | 6.0848 | 0 | 0 | 0 | 0 | 0 | 0 | 0 | 0 | 0 | 9.2461 | 1.2922 | 1.0339 | 0.83963 | 0.84041 | 0 | 0 | 0 | 0 | 0 | 6.0848 | 0 | 0 | 0 | 0 | 0 | 0 | 0 | 0 | 0 | 40 | 2 | 4 | 4 | 4 | 4 | 0 | 0 | 0 | 0 | 0 | 0 | 0 | 0
2014-03-29 | 5時 | 0.086465 | 16.1582 | 0.086465 | 0.073 | 0.013465 | 0.81094 | 0.92233 | 14.0922 | 1 | 14.0922 | 1 | 14.0922 | 0 | 0 | 0 | 0 | 1 | 0 | 0 | 0 | 0 | 0.57039 | 0 | 0 | 0 | 0 | 13.5218 | 0 | 0 | 0 | 0 | 12.1696 | 0 | 0 | 0 | 0 | 12.1696 | 0 | 0 | 0 | 0 | 0 | 0 | 0 | 0 | 0 | 18.4922 | 2.5844 | 2.0679 | 1.6793 | 1.6808 | 1.3522 | 0 | 0 | 0 | 0 | 12.1696 | 0 | 0 | 0 | 0 | 17.3833 | 0 | 0 | 0 | 0 | 60 | 1 | 4 | 4 | 4 | 4 | 6.3607 | 5.2137 | 0 | 5.2137 | 0 | 0 | 0 | 0
2014-03-29 | 6時 | 0.073444 | 7.4088 | 0.073444 | 0.06727 | 0.006174 | 0.44546 | 0.93653 | 6.4931 | 0.92151 | 6.4931 | 2 | 6.4931 | 0 | 0 | 0 | 0 | 0.92151 | 0 | 0 | 0 | 0 | 0.26281 | 0 | 0 | 0 | 0 | 6.2302 | 0 | 0 | 0 | 0 | 5.6072 | 0 | 0 | 0 | 0 | 6.0848 | 0 | 0 | 0 | 0 | 0 | 0 | 0 | 0 | 0 | 9.2461 | 1.2922 | 1.0339 | 0.83963 | 0.84041 | 0.62302 | 0 | 0 | 0 | 0 | 6.0848 | 0 | 0 | 0 | 0 | 5.6072 | 0 | 0 | 0 | 0 | 40 | 2 | 4 | 4 | 4 | 4 | 0 | 0 | 0 | 0 | 0 | 0 | 0 | 0
2014-03-29 | 7時 | 0.054143 | 5.5769 | 0.054143 | 0.049496 | 0.0046474 | 0.44546 | 0.93653 | 4.7775 | 0.67803 | 4.7775 | 2 | 4.7775 | 0 | 0 | 0 | 0 | 0.67803 | 0 | 0 | 0 | 0 | 0.19337 | 0 | 0 | 0 | 0 | 4.5841 | 0 | 0 | 0 | 0 | 4.1257 | 0 | 0 | 0 | 0 | 6.0848 | 0 | 0 | 0 | 0 | 0 | 0 | 0 | 0 | 0 | 9.2461 | 1.2922 | 1.0339 | 0.83963 | 0.84041 | 0.45841 | 0 | 0 | 0 | 0 | 6.0848 | 0 | 0 | 0 | 0 | 4.1257 | 0 | 0 | 0 | 0 | 40 | 2 | 4 | 4 | 4 | 4 | 0 | 0 | 0 | 0 | 0 | 0 | 0 | 0
2014-03-29 | 8時 | 0.035941 | 3.8493 | 0.035941 | 0.032733 | 0.0032077 | 0.44546 | 0.93653 | 3.1595 | 0.4484 | 3.1595 | 2 | 3.1595 | 0 | 0 | 0 | 0 | 0.4484 | 0 | 0 | 0 | 0 | 0.12788 | 0 | 0 | 0 | 0 | 3.0316 | 0 | 0 | 0 | 0 | 2.7285 | 0 | 0 | 0 | 0 | 6.0848 | 0 | 0 | 0 | 0 | 0 | 0 | 0 | 0 | 0 | 9.2461 | 1.2922 | 1.0339 | 0.83963 | 0.84041 | 0.30316 | 0 | 0 | 0 | 0 | 6.0848 | 0 | 0 | 0 | 0 | 2.7285 | 0 | 0 | 0 | 0 | 40 | 2 | 4 | 4 | 4 | 4 | 0 | 0 | 0 | 0 | 0 | 0 | 0 | 0
2014-03-29 | 9時 | 0 | 0 | 0 | 0 | 0 | 0.44546 | 0 | 0 | 0 | 0 | 2 | 0 | 0 | 0 | 0 | 0 | 0 | 0 | 0 | 0 | 0 | 0 | 0 | 0 | 0 | 0 | 0 | 0 | 0 | 0 | 0 | 0 | 0 | 0 | 0 | 0 | 6.0848 | 0 | 0 | 0 | 0 | 0 | 0 | 0 | 0 | 0 | 9.2461 | 1.2922 | 1.0339 | 0.83963 | 0.84041 | 0 | 0 | 0 | 0 | 0 | 6.0848 | 0 | 0 | 0 | 0 | 0 | 0 | 0 | 0 | 0 | 40 | 2 | 4 | 4 | 4 | 4 | 0 | 0 | 0 | 0 | 0 | 0 | 0 | 0
2014-03-29 | 10時 | 0 | 0 | 0 | 0 | 0 | 0.44546 | 0 | 0 | 0 | 0 | 2 | 0 | 0 | 0 | 0 | 0 | 0 | 0 | 0 | 0 | 0 | 0 | 0 | 0 | 0 | 0 | 0 | 0 | 0 | 0 | 0 | 0 | 0 | 0 | 0 | 0 | 6.0848 | 0 | 0 | 0 | 0 | 0 | 0 | 0 | 0 | 0 | 9.2461 | 1.2922 | 1.0339 | 0.83963 | 0.84041 | 0 | 0 | 0 | 0 | 0 | 6.0848 | 0 | 0 | 0 | 0 | 0 | 0 | 0 | 0 | 0 | 40 | 2 | 4 | 4 | 4 | 4 | 0 | 0 | 0 | 0 | 0 | 0 | 0 | 0
2014-03-29 | 11時 | 0.063474 | 6.4625 | 0.063474 | 0.058089 | 0.0053854 | 0.44546 | 0.93653 | 5.6069 | 0.79574 | 5.6069 | 2 | 5.6069 | 0 | 0 | 0 | 0 | 0.79574 | 0 | 0 | 0 | 0 | 0.22694 | 0 | 0 | 0 | 0 | 5.3799 | 0 | 0 | 0 | 0 | 4.8419 | 0 | 0 | 0 | 0 | 6.0848 | 0 | 0 | 0 | 0 | 0 | 0 | 0 | 0 | 0 | 9.2461 | 1.2922 | 1.0339 | 0.83963 | 0.84041 | 0.53799 | 0 | 0 | 0 | 0 | 6.0848 | 0 | 0 | 0 | 0 | 4.8419 | 0 | 0 | 0 | 0 | 40 | 2 | 4 | 4 | 4 | 4 | 0 | 0 | 0 | 0 | 0 | 0 | 0 | 0
2014-03-29 | 12時 | 0.021766 | 2.5039 | 0.021766 | 0.01968 | 0.0020866 | 0.44546 | 0.93653 | 1.8995 | 0.26959 | 1.8995 | 2 | 1.8995 | 0 | 0 | 0 | 0 | 0.26959 | 0 | 0 | 0 | 0 | 0.076885 | 0 | 0 | 0 | 0 | 1.8227 | 0 | 0 | 0 | 0 | 1.6404 | 0 | 0 | 0 | 0 | 6.0848 | 0 | 0 | 0 | 0 | 0 | 0 | 0 | 0 | 0 | 9.2461 | 1.2922 | 1.0339 | 0.83963 | 0.84041 | 0.18227 | 0 | 0 | 0 | 0 | 6.0848 | 0 | 0 | 0 | 0 | 1.6404 | 0 | 0 | 0 | 0 | 40 | 2 | 4 | 4 | 4 | 4 | 0 | 0 | 0 | 0 | 0 | 0 | 0 | 0
2014-03-29 | 13時 | 0 | 0 | 0 | 0 | 0 | 0.44546 | 0 | 0 | 0 | 0 | 2 | 0 | 0 | 0 | 0 | 0 | 0 | 0 | 0 | 0 | 0 | 0 | 0 | 0 | 0 | 0 | 0 | 0 | 0 | 0 | 0 | 0 | 0 | 0 | 0 | 0 | 6.0848 | 0 | 0 | 0 | 0 | 0 | 0 | 0 | 0 | 0 | 9.2461 | 1.2922 | 1.0339 | 0.83963 | 0.84041 | 0 | 0 | 0 | 0 | 0 | 6.0848 | 0 | 0 | 0 | 0 | 0 | 0 | 0 | 0 | 0 | 40 | 2 | 4 | 4 | 4 | 4 | 0 | 0 | 0 | 0 | 0 | 0 | 0 | 0
2014-03-29 | 14時 | 0 | 0 | 0 | 0 | 0 | 0.44546 | 0 | 0 | 0 | 0 | 2 | 0 | 0 | 0 | 0 | 0 | 0 | 0 | 0 | 0 | 0 | 0 | 0 | 0 | 0 | 0 | 0 | 0 | 0 | 0 | 0 | 0 | 0 | 0 | 0 | 0 | 6.0848 | 0 | 0 | 0 | 0 | 0 | 0 | 0 | 0 | 0 | 9.2461 | 1.2922 | 1.0339 | 0.83963 | 0.84041 | 0 | 0 | 0 | 0 | 0 | 6.0848 | 0 | 0 | 0 | 0 | 0 | 0 | 0 | 0 | 0 | 40 | 2 | 4 | 4 | 4 | 4 | 0 | 0 | 0 | 0 | 0 | 0 | 0 | 0
2014-03-29 | 15時 | 0.049209 | 5.1086 | 0.049209 | 0.044952 | 0.0042572 | 0.44546 | 0.93653 | 4.3389 | 0.61579 | 4.3389 | 2 | 4.3389 | 0 | 0 | 0 | 0 | 0.61579 | 0 | 0 | 0 | 0 | 0.17562 | 0 | 0 | 0 | 0 | 4.1633 | 0 | 0 | 0 | 0 | 3.7469 | 0 | 0 | 0 | 0 | 6.0848 | 0 | 0 | 0 | 0 | 0 | 0 | 0 | 0 | 0 | 9.2461 | 1.2922 | 1.0339 | 0.83963 | 0.84041 | 0.41633 | 0 | 0 | 0 | 0 | 6.0848 | 0 | 0 | 0 | 0 | 3.7469 | 0 | 0 | 0 | 0 | 40 | 2 | 4 | 4 | 4 | 4 | 0 | 0 | 0 | 0 | 0 | 0 | 0 | 0
2014-03-29 | 16時 | 0.02754 | 3.0519 | 0.02754 | 0.024997 | 0.0025432 | 0.44546 | 0.93653 | 2.4127 | 0.34242 | 2.4127 | 2 | 2.4127 | 0 | 0 | 0 | 0 | 0.34242 | 0 | 0 | 0 | 0 | 0.097656 | 0 | 0 | 0 | 0 | 2.3151 | 0 | 0 | 0 | 0 | 2.0836 | 0 | 0 | 0 | 0 | 6.0848 | 0 | 0 | 0 | 0 | 0 | 0 | 0 | 0 | 0 | 9.2461 | 1.2922 | 1.0339 | 0.83963 | 0.84041 | 0.23151 | 0 | 0 | 0 | 0 | 6.0848 | 0 | 0 | 0 | 0 | 2.0836 | 0 | 0 | 0 | 0 | 40 | 2 | 4 | 4 | 4 | 4 | 0 | 0 | 0 | 0 | 0 | 0 | 0 | 0
2014-03-29 | 17時 | 0.051311 | 5.3081 | 0.051311 | 0.046888 | 0.0044234 | 0.44546 | 0.93653 | 4.5257 | 0.6423 | 4.5257 | 2 | 4.5257 | 0 | 0 | 0 | 0 | 0.6423 | 0 | 0 | 0 | 0 | 0.18318 | 0 | 0 | 0 | 0 | 4.3425 | 0 | 0 | 0 | 0 | 3.9083 | 0 | 0 | 0 | 0 | 6.0848 | 0 | 0 | 0 | 0 | 0 | 0 | 0 | 0 | 0 | 9.2461 | 1.2922 | 1.0339 | 0.83963 | 0.84041 | 0.43425 | 0 | 0 | 0 | 0 | 6.0848 | 0 | 0 | 0 | 0 | 3.9083 | 0 | 0 | 0 | 0 | 40 | 2 | 4 | 4 | 4 | 4 | 0 | 0 | 0 | 0 | 0 | 0 | 0 | 0
2014-03-29 | 18時 | 0.053011 | 5.4694 | 0.053011 | 0.048453 | 0.0045578 | 0.44546 | 0.93653 | 4.6768 | 0.66374 | 4.6768 | 2 | 4.6768 | 0 | 0 | 0 | 0 | 0.66374 | 0 | 0 | 0 | 0 | 0.1893 | 0 | 0 | 0 | 0 | 4.4875 | 0 | 0 | 0 | 0 | 4.0387 | 0 | 0 | 0 | 0 | 6.0848 | 0 | 0 | 0 | 0 | 0 | 0 | 0 | 0 | 0 | 9.2461 | 1.2922 | 1.0339 | 0.83963 | 0.84041 | 0.44875 | 0 | 0 | 0 | 0 | 6.0848 | 0 | 0 | 0 | 0 | 4.0387 | 0 | 0 | 0 | 0 | 40 | 2 | 4 | 4 | 4 | 4 | 0 | 0 | 0 | 0 | 0 | 0 | 0 | 0
2014-03-29 | 19時 | 0.025408 | 2.8495 | 0.025408 | 0.023033 | 0.0023746 | 0.44546 | 0.93653 | 2.2232 | 0.31552 | 2.2232 | 2 | 2.2232 | 0 | 0 | 0 | 0 | 0.31552 | 0 | 0 | 0 | 0 | 0.089985 | 0 | 0 | 0 | 0 | 2.1332 | 0 | 0 | 0 | 0 | 1.9199 | 0 | 0 | 0 | 0 | 6.0848 | 0 | 0 | 0 | 0 | 0 | 0 | 0 | 0 | 0 | 9.2461 | 1.2922 | 1.0339 | 0.83963 | 0.84041 | 0.21332 | 0 | 0 | 0 | 0 | 6.0848 | 0 | 0 | 0 | 0 | 1.9199 | 0 | 0 | 0 | 0 | 40 | 2 | 4 | 4 | 4 | 4 | 0 | 0 | 0 | 0 | 0 | 0 | 0 | 0
2014-03-29 | 20時 | 0.031225 | 3.4016 | 0.031225 | 0.02839 | 0.0028347 | 0.44546 | 0.93653 | 2.7403 | 0.38891 | 2.7403 | 2 | 2.7403 | 0 | 0 | 0 | 0 | 0.38891 | 0 | 0 | 0 | 0 | 0.11091 | 0 | 0 | 0 | 0 | 2.6294 | 0 | 0 | 0 | 0 | 2.3664 | 0 | 0 | 0 | 0 | 6.0848 | 0 | 0 | 0 | 0 | 0 | 0 | 0 | 0 | 0 | 9.2461 | 1.2922 | 1.0339 | 0.83963 | 0.84041 | 0.26294 | 0 | 0 | 0 | 0 | 6.0848 | 0 | 0 | 0 | 0 | 2.3664 | 0 | 0 | 0 | 0 | 40 | 2 | 4 | 4 | 4 | 4 | 0 | 0 | 0 | 0 | 0 | 0 | 0 | 0
2014-03-29 | 21時 | 0.035921 | 3.8473 | 0.035921 | 0.032715 | 0.0032061 | 0.44546 | 0.93653 | 3.1577 | 0.44815 | 3.1577 | 2 | 3.1577 | 0 | 0 | 0 | 0 | 0.44815 | 0 | 0 | 0 | 0 | 0.12781 | 0 | 0 | 0 | 0 | 3.0299 | 0 | 0 | 0 | 0 | 2.7269 | 0 | 0 | 0 | 0 | 6.0848 | 0 | 0 | 0 | 0 | 0 | 0 | 0 | 0 | 0 | 9.2461 | 1.2922 | 1.0339 | 0.83963 | 0.84041 | 0.30299 | 0 | 0 | 0 | 0 | 6.0848 | 0 | 0 | 0 | 0 | 2.7269 | 0 | 0 | 0 | 0 | 40 | 2 | 4 | 4 | 4 | 4 | 0 | 0 | 0 | 0 | 0 | 0 | 0 | 0
2014-03-29 | 22時 | 0.039658 | 4.2021 | 0.039658 | 0.036157 | 0.0035017 | 0.44546 | 0.93653 | 3.4899 | 0.4953 | 3.4899 | 2 | 3.4899 | 0 | 0 | 0 | 0 | 0.4953 | 0 | 0 | 0 | 0 | 0.14126 | 0 | 0 | 0 | 0 | 3.3486 | 0 | 0 | 0 | 0 | 3.0138 | 0 | 0 | 0 | 0 | 6.0848 | 0 | 0 | 0 | 0 | 0 | 0 | 0 | 0 | 0 | 9.2461 | 1.2922 | 1.0339 | 0.83963 | 0.84041 | 0.33486 | 0 | 0 | 0 | 0 | 6.0848 | 0 | 0 | 0 | 0 | 3.0138 | 0 | 0 | 0 | 0 | 40 | 2 | 4 | 4 | 4 | 4 | 0 | 0 | 0 | 0 | 0 | 0 | 0 | 0
2014-03-29 | 23時 | 0 | 0 | 0 | 0 | 0 | 0.44546 | 0 | 0 | 0 | 0 | 2 | 0 | 0 | 0 | 0 | 0 | 0 | 0 | 0 | 0 | 0 | 0 | 0 | 0 | 0 | 0 | 0 | 0 | 0 | 0 | 0 | 0 | 0 | 0 | 0 | 0 | 6.0848 | 0 | 0 | 0 | 0 | 0 | 0 | 0 | 0 | 0 | 9.2461 | 1.2922 | 1.0339 | 0.83963 | 0.84041 | 0 | 0 | 0 | 0 | 0 | 6.0848 | 0 | 0 | 0 | 0 | 0 | 0 | 0 | 0 | 0 | 40 | 2 | 4 | 4 | 4 | 4 | 0 | 0 | 0 | 0 | 0 | 0 | 0 | 0
2014-03-30 | 0時 | 0 | 0 | 0 | 0 | 0 | 0.44546 | 0 | 0 | 0 | 0 | 2 | 0 | 0 | 0 | 0 | 0 | 0 | 0 | 0 | 0 | 0 | 0 | 0 | 0 | 0 | 0 | 0 | 0 | 0 | 0 | 0 | 0 | 0 | 0 | 0 | 0 | 6.0848 | 0 | 0 | 0 | 0 | 0 | 0 | 0 | 0 | 0 | 9.2461 | 1.2922 | 1.0339 | 0.83963 | 0.84041 | 0 | 0 | 0 | 0 | 0 | 6.0848 | 0 | 0 | 0 | 0 | 0 | 0 | 0 | 0 | 0 | 40 | 2 | 4 | 4 | 4 | 4 | 0 | 0 | 0 | 0 | 0 | 0 | 0 | 0
2014-03-30 | 1時 | 0 | 0 | 0 | 0 | 0 | 0.44546 | 0 | 0 | 0 | 0 | 2 | 0 | 0 | 0 | 0 | 0 | 0 | 0 | 0 | 0 | 0 | 0 | 0 | 0 | 0 | 0 | 0 | 0 | 0 | 0 | 0 | 0 | 0 | 0 | 0 | 0 | 6.0848 | 0 | 0 | 0 | 0 | 0 | 0 | 0 | 0 | 0 | 9.2461 | 1.2922 | 1.0339 | 0.83963 | 0.84041 | 0 | 0 | 0 | 0 | 0 | 6.0848 | 0 | 0 | 0 | 0 | 0 | 0 | 0 | 0 | 0 | 40 | 2 | 4 | 4 | 4 | 4 | 0 | 0 | 0 | 0 | 0 | 0 | 0 | 0
2014-03-30 | 2時 | 0 | 0 | 0 | 0 | 0 | 0.44546 | 0 | 0 | 0 | 0 | 2 | 0 | 0 | 0 | 0 | 0 | 0 | 0 | 0 | 0 | 0 | 0 | 0 | 0 | 0 | 0 | 0 | 0 | 0 | 0 | 0 | 0 | 0 | 0 | 0 | 0 | 6.0848 | 0 | 0 | 0 | 0 | 0 | 0 | 0 | 0 | 0 | 9.2461 | 1.2922 | 1.0339 | 0.83963 | 0.84041 | 0 | 0 | 0 | 0 | 0 | 6.0848 | 0 | 0 | 0 | 0 | 0 | 0 | 0 | 0 | 0 | 40 | 2 | 4 | 4 | 4 | 4 | 0 | 0 | 0 | 0 | 0 | 0 | 0 | 0
2014-03-30 | 3時 | 0 | 0 | 0 | 0 | 0 | 0.44546 | 0 | 0 | 0 | 0 | 2 | 0 | 0 | 0 | 0 | 0 | 0 | 0 | 0 | 0 | 0 | 0 | 0 | 0 | 0 | 0 | 0 | 0 | 0 | 0 | 0 | 0 | 0 | 0 | 0 | 0 | 6.0848 | 0 | 0 | 0 | 0 | 0 | 0 | 0 | 0 | 0 | 9.2461 | 1.2922 | 1.0339 | 0.83963 | 0.84041 | 0 | 0 | 0 | 0 | 0 | 6.0848 | 0 | 0 | 0 | 0 | 0 | 0 | 0 | 0 | 0 | 40 | 2 | 4 | 4 | 4 | 4 | 0 | 0 | 0 | 0 | 0 | 0 | 0 | 0
2014-03-30 | 4時 | 0 | 0 | 0 | 0 | 0 | 0.44546 | 0 | 0 | 0 | 0 | 2 | 0 | 0 | 0 | 0 | 0 | 0 | 0 | 0 | 0 | 0 | 0 | 0 | 0 | 0 | 0 | 0 | 0 | 0 | 0 | 0 | 0 | 0 | 0 | 0 | 0 | 6.0848 | 0 | 0 | 0 | 0 | 0 | 0 | 0 | 0 | 0 | 9.2461 | 1.2922 | 1.0339 | 0.83963 | 0.84041 | 0 | 0 | 0 | 0 | 0 | 6.0848 | 0 | 0 | 0 | 0 | 0 | 0 | 0 | 0 | 0 | 40 | 2 | 4 | 4 | 4 | 4 | 0 | 0 | 0 | 0 | 0 | 0 | 0 | 0
2014-03-30 | 5時 | 0.086465 | 16.1582 | 0.086465 | 0.073 | 0.013465 | 0.81094 | 0.92233 | 14.0922 | 1 | 14.0922 | 1 | 14.0922 | 0 | 0 | 0 | 0 | 1 | 0 | 0 | 0 | 0 | 0.57039 | 0 | 0 | 0 | 0 | 13.5218 | 0 | 0 | 0 | 0 | 12.1696 | 0 | 0 | 0 | 0 | 12.1696 | 0 | 0 | 0 | 0 | 0 | 0 | 0 | 0 | 0 | 18.4922 | 2.5844 | 2.0679 | 1.6793 | 1.6808 | 1.3522 | 0 | 0 | 0 | 0 | 12.1696 | 0 | 0 | 0 | 0 | 13.423 | 0 | 0 | 0 | 0 | 60 | 1 | 4 | 4 | 4 | 4 | 1.5291 | 1.2533 | 0 | 1.2533 | 0 | 0 | 0 | 0
2014-03-30 | 6時 | 0.059612 | 6.096 | 0.059612 | 0.054532 | 0.00508 | 0.44546 | 0.93653 | 5.2636 | 0.74702 | 5.2636 | 2 | 5.2636 | 0 | 0 | 0 | 0 | 0.74702 | 0 | 0 | 0 | 0 | 0.21305 | 0 | 0 | 0 | 0 | 5.0505 | 0 | 0 | 0 | 0 | 4.5455 | 0 | 0 | 0 | 0 | 6.0848 | 0 | 0 | 0 | 0 | 0 | 0 | 0 | 0 | 0 | 9.2461 | 1.2922 | 1.0339 | 0.83963 | 0.84041 | 0.50505 | 0 | 0 | 0 | 0 | 6.0848 | 0 | 0 | 0 | 0 | 4.5455 | 0 | 0 | 0 | 0 | 40 | 2 | 4 | 4 | 4 | 4 | 0 | 0 | 0 | 0 | 0 | 0 | 0 | 0
2014-03-30 | 7時 | 0.049226 | 5.1101 | 0.049226 | 0.044967 | 0.0042584 | 0.44546 | 0.93653 | 4.3403 | 0.61599 | 4.3403 | 2 | 4.3403 | 0 | 0 | 0 | 0 | 0.61599 | 0 | 0 | 0 | 0 | 0.17568 | 0 | 0 | 0 | 0 | 4.1646 | 0 | 0 | 0 | 0 | 3.7482 | 0 | 0 | 0 | 0 | 6.0848 | 0 | 0 | 0 | 0 | 0 | 0 | 0 | 0 | 0 | 9.2461 | 1.2922 | 1.0339 | 0.83963 | 0.84041 | 0.41646 | 0 | 0 | 0 | 0 | 6.0848 | 0 | 0 | 0 | 0 | 3.7482 | 0 | 0 | 0 | 0 | 40 | 2 | 4 | 4 | 4 | 4 | 0 | 0 | 0 | 0 | 0 | 0 | 0 | 0
2014-03-30 | 8時 | 0.040444 | 4.2766 | 0.040444 | 0.03688 | 0.0035639 | 0.44546 | 0.93653 | 3.5597 | 0.50521 | 3.5597 | 2 | 3.5597 | 0 | 0 | 0 | 0 | 0.50521 | 0 | 0 | 0 | 0 | 0.14408 | 0 | 0 | 0 | 0 | 3.4157 | 0 | 0 | 0 | 0 | 3.0741 | 0 | 0 | 0 | 0 | 6.0848 | 0 | 0 | 0 | 0 | 0 | 0 | 0 | 0 | 0 | 9.2461 | 1.2922 | 1.0339 | 0.83963 | 0.84041 | 0.34157 | 0 | 0 | 0 | 0 | 6.0848 | 0 | 0 | 0 | 0 | 3.0741 | 0 | 0 | 0 | 0 | 40 | 2 | 4 | 4 | 4 | 4 | 0 | 0 | 0 | 0 | 0 | 0 | 0 | 0
2014-03-30 | 9時 | 0 | 0 | 0 | 0 | 0 | 0.44546 | 0 | 0 | 0 | 0 | 2 | 0 | 0 | 0 | 0 | 0 | 0 | 0 | 0 | 0 | 0 | 0 | 0 | 0 | 0 | 0 | 0 | 0 | 0 | 0 | 0 | 0 | 0 | 0 | 0 | 0 | 6.0848 | 0 | 0 | 0 | 0 | 0 | 0 | 0 | 0 | 0 | 9.2461 | 1.2922 | 1.0339 | 0.83963 | 0.84041 | 0 | 0 | 0 | 0 | 0 | 6.0848 | 0 | 0 | 0 | 0 | 0 | 0 | 0 | 0 | 0 | 40 | 2 | 4 | 4 | 4 | 4 | 0 | 0 | 0 | 0 | 0 | 0 | 0 | 0
2014-03-30 | 10時 | 0 | 0 | 0 | 0 | 0 | 0.44546 | 0 | 0 | 0 | 0 | 2 | 0 | 0 | 0 | 0 | 0 | 0 | 0 | 0 | 0 | 0 | 0 | 0 | 0 | 0 | 0 | 0 | 0 | 0 | 0 | 0 | 0 | 0 | 0 | 0 | 0 | 6.0848 | 0 | 0 | 0 | 0 | 0 | 0 | 0 | 0 | 0 | 9.2461 | 1.2922 | 1.0339 | 0.83963 | 0.84041 | 0 | 0 | 0 | 0 | 0 | 6.0848 | 0 | 0 | 0 | 0 | 0 | 0 | 0 | 0 | 0 | 40 | 2 | 4 | 4 | 4 | 4 | 0 | 0 | 0 | 0 | 0 | 0 | 0 | 0
2014-03-30 | 11時 | 0.050118 | 9.6805 | 0.050118 | 0.042051 | 0.0080671 | 0.81094 | 0.92233 | 8.1177 | 0.57604 | 8.1177 | 1 | 8.1177 | 0 | 0 | 0 | 0 | 0.57604 | 0 | 0 | 0 | 0 | 0.32857 | 0 | 0 | 0 | 0 | 7.7891 | 0 | 0 | 0 | 0 | 7.0102 | 0 | 0 | 0 | 0 | 12.1696 | 0 | 0 | 0 | 0 | 0 | 0 | 0 | 0 | 0 | 18.4922 | 2.5844 | 2.0679 | 1.6793 | 1.6808 | 0.77891 | 0 | 0 | 0 | 0 | 12.1696 | 0 | 0 | 0 | 0 | 7.0102 | 0 | 0 | 0 | 0 | 60 | 1 | 4 | 4 | 4 | 4 | 0 | 0 | 0 | 0 | 0 | 0 | 0 | 0
2014-03-30 | 12時 | 0.043354 | 4.5529 | 0.043354 | 0.03956 | 0.0037941 | 0.44546 | 0.93653 | 3.8184 | 0.54192 | 3.8184 | 2 | 3.8184 | 0 | 0 | 0 | 0 | 0.54192 | 0 | 0 | 0 | 0 | 0.15455 | 0 | 0 | 0 | 0 | 3.6639 | 0 | 0 | 0 | 0 | 3.2975 | 0 | 0 | 0 | 0 | 6.0848 | 0 | 0 | 0 | 0 | 0 | 0 | 0 | 0 | 0 | 9.2461 | 1.2922 | 1.0339 | 0.83963 | 0.84041 | 0.36639 | 0 | 0 | 0 | 0 | 6.0848 | 0 | 0 | 0 | 0 | 3.2975 | 0 | 0 | 0 | 0 | 40 | 2 | 4 | 4 | 4 | 4 | 0 | 0 | 0 | 0 | 0 | 0 | 0 | 0
2014-03-30 | 13時 | 0 | 0 | 0 | 0 | 0 | 0.44546 | 0 | 0 | 0 | 0 | 2 | 0 | 0 | 0 | 0 | 0 | 0 | 0 | 0 | 0 | 0 | 0 | 0 | 0 | 0 | 0 | 0 | 0 | 0 | 0 | 0 | 0 | 0 | 0 | 0 | 0 | 6.0848 | 0 | 0 | 0 | 0 | 0 | 0 | 0 | 0 | 0 | 9.2461 | 1.2922 | 1.0339 | 0.83963 | 0.84041 | 0 | 0 | 0 | 0 | 0 | 6.0848 | 0 | 0 | 0 | 0 | 0 | 0 | 0 | 0 | 0 | 40 | 2 | 4 | 4 | 4 | 4 | 0 | 0 | 0 | 0 | 0 | 0 | 0 | 0
2014-03-30 | 14時 | 0 | 0 | 0 | 0 | 0 | 0.44546 | 0 | 0 | 0 | 0 | 2 | 0 | 0 | 0 | 0 | 0 | 0 | 0 | 0 | 0 | 0 | 0 | 0 | 0 | 0 | 0 | 0 | 0 | 0 | 0 | 0 | 0 | 0 | 0 | 0 | 0 | 6.0848 | 0 | 0 | 0 | 0 | 0 | 0 | 0 | 0 | 0 | 9.2461 | 1.2922 | 1.0339 | 0.83963 | 0.84041 | 0 | 0 | 0 | 0 | 0 | 6.0848 | 0 | 0 | 0 | 0 | 0 | 0 | 0 | 0 | 0 | 40 | 2 | 4 | 4 | 4 | 4 | 0 | 0 | 0 | 0 | 0 | 0 | 0 | 0
2014-03-30 | 15時 | 0.047982 | 9.2999 | 0.047982 | 0.040232 | 0.0077499 | 0.81094 | 0.92233 | 7.7666 | 0.55113 | 7.7666 | 1 | 7.7666 | 0 | 0 | 0 | 0 | 0.55113 | 0 | 0 | 0 | 0 | 0.31436 | 0 | 0 | 0 | 0 | 7.4522 | 0 | 0 | 0 | 0 | 6.707 | 0 | 0 | 0 | 0 | 12.1696 | 0 | 0 | 0 | 0 | 0 | 0 | 0 | 0 | 0 | 18.4922 | 2.5844 | 2.0679 | 1.6793 | 1.6808 | 0.74522 | 0 | 0 | 0 | 0 | 12.1696 | 0 | 0 | 0 | 0 | 6.707 | 0 | 0 | 0 | 0 | 60 | 1 | 4 | 4 | 4 | 4 | 0 | 0 | 0 | 0 | 0 | 0 | 0 | 0
2014-03-30 | 16時 | 0.041799 | 4.4052 | 0.041799 | 0.038128 | 0.003671 | 0.44546 | 0.93653 | 3.6802 | 0.5223 | 3.6802 | 2 | 3.6802 | 0 | 0 | 0 | 0 | 0.5223 | 0 | 0 | 0 | 0 | 0.14896 | 0 | 0 | 0 | 0 | 3.5312 | 0 | 0 | 0 | 0 | 3.1781 | 0 | 0 | 0 | 0 | 6.0848 | 0 | 0 | 0 | 0 | 0 | 0 | 0 | 0 | 0 | 9.2461 | 1.2922 | 1.0339 | 0.83963 | 0.84041 | 0.35312 | 0 | 0 | 0 | 0 | 6.0848 | 0 | 0 | 0 | 0 | 3.1781 | 0 | 0 | 0 | 0 | 40 | 2 | 4 | 4 | 4 | 4 | 0 | 0 | 0 | 0 | 0 | 0 | 0 | 0
2014-03-30 | 17時 | 0.056261 | 5.7778 | 0.056261 | 0.051446 | 0.0048149 | 0.44546 | 0.93653 | 4.9657 | 0.70474 | 4.9657 | 2 | 4.9657 | 0 | 0 | 0 | 0 | 0.70474 | 0 | 0 | 0 | 0 | 0.20099 | 0 | 0 | 0 | 0 | 4.7647 | 0 | 0 | 0 | 0 | 4.2882 | 0 | 0 | 0 | 0 | 6.0848 | 0 | 0 | 0 | 0 | 0 | 0 | 0 | 0 | 0 | 9.2461 | 1.2922 | 1.0339 | 0.83963 | 0.84041 | 0.47647 | 0 | 0 | 0 | 0 | 6.0848 | 0 | 0 | 0 | 0 | 4.2882 | 0 | 0 | 0 | 0 | 40 | 2 | 4 | 4 | 4 | 4 | 0 | 0 | 0 | 0 | 0 | 0 | 0 | 0
2014-03-30 | 18時 | 0.052649 | 5.435 | 0.052649 | 0.04812 | 0.0045292 | 0.44546 | 0.93653 | 4.6446 | 0.65917 | 4.6446 | 2 | 4.6446 | 0 | 0 | 0 | 0 | 0.65917 | 0 | 0 | 0 | 0 | 0.18799 | 0 | 0 | 0 | 0 | 4.4566 | 0 | 0 | 0 | 0 | 4.011 | 0 | 0 | 0 | 0 | 6.0848 | 0 | 0 | 0 | 0 | 0 | 0 | 0 | 0 | 0 | 9.2461 | 1.2922 | 1.0339 | 0.83963 | 0.84041 | 0.44566 | 0 | 0 | 0 | 0 | 6.0848 | 0 | 0 | 0 | 0 | 4.011 | 0 | 0 | 0 | 0 | 40 | 2 | 4 | 4 | 4 | 4 | 0 | 0 | 0 | 0 | 0 | 0 | 0 | 0
2014-03-30 | 19時 | 0.026661 | 2.9684 | 0.026661 | 0.024187 | 0.0024737 | 0.44546 | 0.93653 | 2.3346 | 0.33133 | 2.3346 | 2 | 2.3346 | 0 | 0 | 0 | 0 | 0.33133 | 0 | 0 | 0 | 0 | 0.094493 | 0 | 0 | 0 | 0 | 2.2401 | 0 | 0 | 0 | 0 | 2.0161 | 0 | 0 | 0 | 0 | 6.0848 | 0 | 0 | 0 | 0 | 0 | 0 | 0 | 0 | 0 | 9.2461 | 1.2922 | 1.0339 | 0.83963 | 0.84041 | 0.22401 | 0 | 0 | 0 | 0 | 6.0848 | 0 | 0 | 0 | 0 | 2.0161 | 0 | 0 | 0 | 0 | 40 | 2 | 4 | 4 | 4 | 4 | 0 | 0 | 0 | 0 | 0 | 0 | 0 | 0
2014-03-30 | 20時 | 0.029848 | 3.271 | 0.029848 | 0.027123 | 0.0027258 | 0.44546 | 0.93653 | 2.6179 | 0.37154 | 2.6179 | 2 | 2.6179 | 0 | 0 | 0 | 0 | 0.37154 | 0 | 0 | 0 | 0 | 0.10596 | 0 | 0 | 0 | 0 | 2.512 | 0 | 0 | 0 | 0 | 2.2608 | 0 | 0 | 0 | 0 | 6.0848 | 0 | 0 | 0 | 0 | 0 | 0 | 0 | 0 | 0 | 9.2461 | 1.2922 | 1.0339 | 0.83963 | 0.84041 | 0.2512 | 0 | 0 | 0 | 0 | 6.0848 | 0 | 0 | 0 | 0 | 2.2608 | 0 | 0 | 0 | 0 | 40 | 2 | 4 | 4 | 4 | 4 | 0 | 0 | 0 | 0 | 0 | 0 | 0 | 0
2014-03-30 | 21時 | 0.032119 | 3.4865 | 0.032119 | 0.029214 | 0.0029054 | 0.44546 | 0.93653 | 2.8198 | 0.40019 | 2.8198 | 2 | 2.8198 | 0 | 0 | 0 | 0 | 0.40019 | 0 | 0 | 0 | 0 | 0.11413 | 0 | 0 | 0 | 0 | 2.7056 | 0 | 0 | 0 | 0 | 2.4351 | 0 | 0 | 0 | 0 | 6.0848 | 0 | 0 | 0 | 0 | 0 | 0 | 0 | 0 | 0 | 9.2461 | 1.2922 | 1.0339 | 0.83963 | 0.84041 | 0.27056 | 0 | 0 | 0 | 0 | 6.0848 | 0 | 0 | 0 | 0 | 2.4351 | 0 | 0 | 0 | 0 | 40 | 2 | 4 | 4 | 4 | 4 | 0 | 0 | 0 | 0 | 0 | 0 | 0 | 0
2014-03-30 | 22時 | 0.033325 | 3.601 | 0.033325 | 0.030324 | 0.0030008 | 0.44546 | 0.93653 | 2.927 | 0.4154 | 2.927 | 2 | 2.927 | 0 | 0 | 0 | 0 | 0.4154 | 0 | 0 | 0 | 0 | 0.11847 | 0 | 0 | 0 | 0 | 2.8085 | 0 | 0 | 0 | 0 | 2.5276 | 0 | 0 | 0 | 0 | 6.0848 | 0 | 0 | 0 | 0 | 0 | 0 | 0 | 0 | 0 | 9.2461 | 1.2922 | 1.0339 | 0.83963 | 0.84041 | 0.28085 | 0 | 0 | 0 | 0 | 6.0848 | 0 | 0 | 0 | 0 | 2.5276 | 0 | 0 | 0 | 0 | 40 | 2 | 4 | 4 | 4 | 4 | 0 | 0 | 0 | 0 | 0 | 0 | 0 | 0
2014-03-30 | 23時 | 0 | 0 | 0 | 0 | 0 | 0.44546 | 0 | 0 | 0 | 0 | 2 | 0 | 0 | 0 | 0 | 0 | 0 | 0 | 0 | 0 | 0 | 0 | 0 | 0 | 0 | 0 | 0 | 0 | 0 | 0 | 0 | 0 | 0 | 0 | 0 | 0 | 6.0848 | 0 | 0 | 0 | 0 | 0 | 0 | 0 | 0 | 0 | 9.2461 | 1.2922 | 1.0339 | 0.83963 | 0.84041 | 0 | 0 | 0 | 0 | 0 | 6.0848 | 0 | 0 | 0 | 0 | 0 | 0 | 0 | 0 | 0 | 40 | 2 | 4 | 4 | 4 | 4 | 0 | 0 | 0 | 0 | 0 | 0 | 0 | 0
2014-03-31 | 0時 | 0 | 0 | 0 | 0 | 0 | 0.44546 | 0 | 0 | 0 | 0 | 2 | 0 | 0 | 0 | 0 | 0 | 0 | 0 | 0 | 0 | 0 | 0 | 0 | 0 | 0 | 0 | 0 | 0 | 0 | 0 | 0 | 0 | 0 | 0 | 0 | 0 | 6.0848 | 0 | 0 | 0 | 0 | 0 | 0 | 0 | 0 | 0 | 9.2461 | 1.2922 | 1.0339 | 0.83963 | 0.84041 | 0 | 0 | 0 | 0 | 0 | 6.0848 | 0 | 0 | 0 | 0 | 0 | 0 | 0 | 0 | 0 | 40 | 2 | 4 | 4 | 4 | 4 | 0 | 0 | 0 | 0 | 0 | 0 | 0 | 0
2014-03-31 | 1時 | 0 | 0 | 0 | 0 | 0 | 0.44546 | 0 | 0 | 0 | 0 | 2 | 0 | 0 | 0 | 0 | 0 | 0 | 0 | 0 | 0 | 0 | 0 | 0 | 0 | 0 | 0 | 0 | 0 | 0 | 0 | 0 | 0 | 0 | 0 | 0 | 0 | 6.0848 | 0 | 0 | 0 | 0 | 0 | 0 | 0 | 0 | 0 | 9.2461 | 1.2922 | 1.0339 | 0.83963 | 0.84041 | 0 | 0 | 0 | 0 | 0 | 6.0848 | 0 | 0 | 0 | 0 | 0 | 0 | 0 | 0 | 0 | 40 | 2 | 4 | 4 | 4 | 4 | 0 | 0 | 0 | 0 | 0 | 0 | 0 | 0
2014-03-31 | 2時 | 0 | 0 | 0 | 0 | 0 | 0.44546 | 0 | 0 | 0 | 0 | 2 | 0 | 0 | 0 | 0 | 0 | 0 | 0 | 0 | 0 | 0 | 0 | 0 | 0 | 0 | 0 | 0 | 0 | 0 | 0 | 0 | 0 | 0 | 0 | 0 | 0 | 6.0848 | 0 | 0 | 0 | 0 | 0 | 0 | 0 | 0 | 0 | 9.2461 | 1.2922 | 1.0339 | 0.83963 | 0.84041 | 0 | 0 | 0 | 0 | 0 | 6.0848 | 0 | 0 | 0 | 0 | 0 | 0 | 0 | 0 | 0 | 40 | 2 | 4 | 4 | 4 | 4 | 0 | 0 | 0 | 0 | 0 | 0 | 0 | 0
2014-03-31 | 3時 | 0 | 0 | 0 | 0 | 0 | 0.44546 | 0 | 0 | 0 | 0 | 2 | 0 | 0 | 0 | 0 | 0 | 0 | 0 | 0 | 0 | 0 | 0 | 0 | 0 | 0 | 0 | 0 | 0 | 0 | 0 | 0 | 0 | 0 | 0 | 0 | 0 | 6.0848 | 0 | 0 | 0 | 0 | 0 | 0 | 0 | 0 | 0 | 9.2461 | 1.2922 | 1.0339 | 0.83963 | 0.84041 | 0 | 0 | 0 | 0 | 0 | 6.0848 | 0 | 0 | 0 | 0 | 0 | 0 | 0 | 0 | 0 | 40 | 2 | 4 | 4 | 4 | 4 | 0 | 0 | 0 | 0 | 0 | 0 | 0 | 0
2014-03-31 | 4時 | 0 | 0 | 0 | 0 | 0 | 0.44546 | 0 | 0 | 0 | 0 | 2 | 0 | 0 | 0 | 0 | 0 | 0 | 0 | 0 | 0 | 0 | 0 | 0 | 0 | 0 | 0 | 0 | 0 | 0 | 0 | 0 | 0 | 0 | 0 | 0 | 0 | 6.0848 | 0 | 0 | 0 | 0 | 0 | 0 | 0 | 0 | 0 | 9.2461 | 1.2922 | 1.0339 | 0.83963 | 0.84041 | 0 | 0 | 0 | 0 | 0 | 6.0848 | 0 | 0 | 0 | 0 | 0 | 0 | 0 | 0 | 0 | 40 | 2 | 4 | 4 | 4 | 4 | 0 | 0 | 0 | 0 | 0 | 0 | 0 | 0
2014-03-31 | 5時 | 0.081859 | 15.3373 | 0.081859 | 0.069078 | 0.012781 | 0.81094 | 0.92233 | 13.3351 | 0.94627 | 13.3351 | 1 | 13.3351 | 0 | 0 | 0 | 0 | 0.94627 | 0 | 0 | 0 | 0 | 0.53975 | 0 | 0 | 0 | 0 | 12.7954 | 0 | 0 | 0 | 0 | 11.5158 | 0 | 0 | 0 | 0 | 12.1696 | 0 | 0 | 0 | 0 | 0 | 0 | 0 | 0 | 0 | 18.4922 | 2.5844 | 2.0679 | 1.6793 | 1.6808 | 1.2795 | 0 | 0 | 0 | 0 | 12.1696 | 0 | 0 | 0 | 0 | 11.5158 | 0 | 0 | 0 | 0 | 60 | 1 | 4 | 4 | 4 | 4 | 0 | 0 | 0 | 0 | 0 | 0 | 0 | 0
2014-03-31 | 6時 | 0.049535 | 5.1395 | 0.049535 | 0.045252 | 0.0042829 | 0.44546 | 0.93653 | 4.3678 | 0.61989 | 4.3678 | 2 | 4.3678 | 0 | 0 | 0 | 0 | 0.61989 | 0 | 0 | 0 | 0 | 0.17679 | 0 | 0 | 0 | 0 | 4.191 | 0 | 0 | 0 | 0 | 3.7719 | 0 | 0 | 0 | 0 | 6.0848 | 0 | 0 | 0 | 0 | 0 | 0 | 0 | 0 | 0 | 9.2461 | 1.2922 | 1.0339 | 0.83963 | 0.84041 | 0.4191 | 0 | 0 | 0 | 0 | 6.0848 | 0 | 0 | 0 | 0 | 3.7719 | 0 | 0 | 0 | 0 | 40 | 2 | 4 | 4 | 4 | 4 | 0 | 0 | 0 | 0 | 0 | 0 | 0 | 0
2014-03-31 | 7時 | 0.041803 | 4.4056 | 0.041803 | 0.038131 | 0.0036713 | 0.44546 | 0.93653 | 3.6805 | 0.52235 | 3.6805 | 2 | 3.6805 | 0 | 0 | 0 | 0 | 0.52235 | 0 | 0 | 0 | 0 | 0.14897 | 0 | 0 | 0 | 0 | 3.5316 | 0 | 0 | 0 | 0 | 3.1784 | 0 | 0 | 0 | 0 | 6.0848 | 0 | 0 | 0 | 0 | 0 | 0 | 0 | 0 | 0 | 9.2461 | 1.2922 | 1.0339 | 0.83963 | 0.84041 | 0.35316 | 0 | 0 | 0 | 0 | 6.0848 | 0 | 0 | 0 | 0 | 3.1784 | 0 | 0 | 0 | 0 | 40 | 2 | 4 | 4 | 4 | 4 | 0 | 0 | 0 | 0 | 0 | 0 | 0 | 0
2014-03-31 | 8時 | 0.031947 | 3.4701 | 0.031947 | 0.029055 | 0.0028918 | 0.44546 | 0.93653 | 2.8044 | 0.39801 | 2.8044 | 2 | 2.8044 | 0 | 0 | 0 | 0 | 0.39801 | 0 | 0 | 0 | 0 | 0.11351 | 0 | 0 | 0 | 0 | 2.6909 | 0 | 0 | 0 | 0 | 2.4218 | 0 | 0 | 0 | 0 | 6.0848 | 0 | 0 | 0 | 0 | 0 | 0 | 0 | 0 | 0 | 9.2461 | 1.2922 | 1.0339 | 0.83963 | 0.84041 | 0.26909 | 0 | 0 | 0 | 0 | 6.0848 | 0 | 0 | 0 | 0 | 2.4218 | 0 | 0 | 0 | 0 | 40 | 2 | 4 | 4 | 4 | 4 | 0 | 0 | 0 | 0 | 0 | 0 | 0 | 0
2014-03-31 | 9時 | 0 | 0 | 0 | 0 | 0 | 0.44546 | 0 | 0 | 0 | 0 | 2 | 0 | 0 | 0 | 0 | 0 | 0 | 0 | 0 | 0 | 0 | 0 | 0 | 0 | 0 | 0 | 0 | 0 | 0 | 0 | 0 | 0 | 0 | 0 | 0 | 0 | 6.0848 | 0 | 0 | 0 | 0 | 0 | 0 | 0 | 0 | 0 | 9.2461 | 1.2922 | 1.0339 | 0.83963 | 0.84041 | 0 | 0 | 0 | 0 | 0 | 6.0848 | 0 | 0 | 0 | 0 | 0 | 0 | 0 | 0 | 0 | 40 | 2 | 4 | 4 | 4 | 4 | 0 | 0 | 0 | 0 | 0 | 0 | 0 | 0
2014-03-31 | 10時 | 0 | 0 | 0 | 0 | 0 | 0.44546 | 0 | 0 | 0 | 0 | 2 | 0 | 0 | 0 | 0 | 0 | 0 | 0 | 0 | 0 | 0 | 0 | 0 | 0 | 0 | 0 | 0 | 0 | 0 | 0 | 0 | 0 | 0 | 0 | 0 | 0 | 6.0848 | 0 | 0 | 0 | 0 | 0 | 0 | 0 | 0 | 0 | 9.2461 | 1.2922 | 1.0339 | 0.83963 | 0.84041 | 0 | 0 | 0 | 0 | 0 | 6.0848 | 0 | 0 | 0 | 0 | 0 | 0 | 0 | 0 | 0 | 40 | 2 | 4 | 4 | 4 | 4 | 0 | 0 | 0 | 0 | 0 | 0 | 0 | 0
2014-03-31 | 11時 | 0.038472 | 4.0895 | 0.038472 | 0.035064 | 0.0034079 | 0.44546 | 0.93653 | 3.3844 | 0.48033 | 3.3844 | 2 | 3.3844 | 0 | 0 | 0 | 0 | 0.48033 | 0 | 0 | 0 | 0 | 0.13699 | 0 | 0 | 0 | 0 | 3.2474 | 0 | 0 | 0 | 0 | 2.9227 | 0 | 0 | 0 | 0 | 6.0848 | 0 | 0 | 0 | 0 | 0 | 0 | 0 | 0 | 0 | 9.2461 | 1.2922 | 1.0339 | 0.83963 | 0.84041 | 0.32474 | 0 | 0 | 0 | 0 | 6.0848 | 0 | 0 | 0 | 0 | 2.9227 | 0 | 0 | 0 | 0 | 40 | 2 | 4 | 4 | 4 | 4 | 0 | 0 | 0 | 0 | 0 | 0 | 0 | 0
2014-03-31 | 12時 | 0.012401 | 1.615 | 0.012401 | 0.011055 | 0.0013459 | 0.44546 | 0.93653 | 1.0671 | 0.15144 | 1.0671 | 2 | 1.0671 | 0 | 0 | 0 | 0 | 0.15144 | 0 | 0 | 0 | 0 | 0.04319 | 0 | 0 | 0 | 0 | 1.0239 | 0 | 0 | 0 | 0 | 0.92148 | 0 | 0 | 0 | 0 | 6.0848 | 0 | 0 | 0 | 0 | 0 | 0 | 0 | 0 | 0 | 9.2461 | 1.2922 | 1.0339 | 0.83963 | 0.84041 | 0.10239 | 0 | 0 | 0 | 0 | 6.0848 | 0 | 0 | 0 | 0 | 0.92148 | 0 | 0 | 0 | 0 | 40 | 2 | 4 | 4 | 4 | 4 | 0 | 0 | 0 | 0 | 0 | 0 | 0 | 0
2014-03-31 | 13時 | 0 | 0 | 0 | 0 | 0 | 0.44546 | 0 | 0 | 0 | 0 | 2 | 0 | 0 | 0 | 0 | 0 | 0 | 0 | 0 | 0 | 0 | 0 | 0 | 0 | 0 | 0 | 0 | 0 | 0 | 0 | 0 | 0 | 0 | 0 | 0 | 0 | 6.0848 | 0 | 0 | 0 | 0 | 0 | 0 | 0 | 0 | 0 | 9.2461 | 1.2922 | 1.0339 | 0.83963 | 0.84041 | 0 | 0 | 0 | 0 | 0 | 6.0848 | 0 | 0 | 0 | 0 | 0 | 0 | 0 | 0 | 0 | 40 | 2 | 4 | 4 | 4 | 4 | 0 | 0 | 0 | 0 | 0 | 0 | 0 | 0
2014-03-31 | 14時 | 0 | 0 | 0 | 0 | 0 | 0.44546 | 0 | 0 | 0 | 0 | 2 | 0 | 0 | 0 | 0 | 0 | 0 | 0 | 0 | 0 | 0 | 0 | 0 | 0 | 0 | 0 | 0 | 0 | 0 | 0 | 0 | 0 | 0 | 0 | 0 | 0 | 6.0848 | 0 | 0 | 0 | 0 | 0 | 0 | 0 | 0 | 0 | 9.2461 | 1.2922 | 1.0339 | 0.83963 | 0.84041 | 0 | 0 | 0 | 0 | 0 | 6.0848 | 0 | 0 | 0 | 0 | 0 | 0 | 0 | 0 | 0 | 40 | 2 | 4 | 4 | 4 | 4 | 0 | 0 | 0 | 0 | 0 | 0 | 0 | 0
2014-03-31 | 15時 | 0.03792 | 4.0371 | 0.03792 | 0.034556 | 0.0033643 | 0.44546 | 0.93653 | 3.3354 | 0.47337 | 3.3354 | 2 | 3.3354 | 0 | 0 | 0 | 0 | 0.47337 | 0 | 0 | 0 | 0 | 0.135 | 0 | 0 | 0 | 0 | 3.2004 | 0 | 0 | 0 | 0 | 2.8804 | 0 | 0 | 0 | 0 | 6.0848 | 0 | 0 | 0 | 0 | 0 | 0 | 0 | 0 | 0 | 9.2461 | 1.2922 | 1.0339 | 0.83963 | 0.84041 | 0.32004 | 0 | 0 | 0 | 0 | 6.0848 | 0 | 0 | 0 | 0 | 2.8804 | 0 | 0 | 0 | 0 | 40 | 2 | 4 | 4 | 4 | 4 | 0 | 0 | 0 | 0 | 0 | 0 | 0 | 0
2014-03-31 | 16時 | 0.01968 | 2.3059 | 0.01968 | 0.017759 | 0.0019216 | 0.44546 | 0.93653 | 1.7141 | 0.24327 | 1.7141 | 2 | 1.7141 | 0 | 0 | 0 | 0 | 0.24327 | 0 | 0 | 0 | 0 | 0.069379 | 0 | 0 | 0 | 0 | 1.6447 | 0 | 0 | 0 | 0 | 1.4803 | 0 | 0 | 0 | 0 | 6.0848 | 0 | 0 | 0 | 0 | 0 | 0 | 0 | 0 | 0 | 9.2461 | 1.2922 | 1.0339 | 0.83963 | 0.84041 | 0.16447 | 0 | 0 | 0 | 0 | 6.0848 | 0 | 0 | 0 | 0 | 1.4803 | 0 | 0 | 0 | 0 | 40 | 2 | 4 | 4 | 4 | 4 | 0 | 0 | 0 | 0 | 0 | 0 | 0 | 0
2014-03-31 | 17時 | 0.035494 | 3.8068 | 0.035494 | 0.032322 | 0.0031724 | 0.44546 | 0.93653 | 3.1198 | 0.44276 | 3.1198 | 2 | 3.1198 | 0 | 0 | 0 | 0 | 0.44276 | 0 | 0 | 0 | 0 | 0.12627 | 0 | 0 | 0 | 0 | 2.9935 | 0 | 0 | 0 | 0 | 2.6941 | 0 | 0 | 0 | 0 | 6.0848 | 0 | 0 | 0 | 0 | 0 | 0 | 0 | 0 | 0 | 9.2461 | 1.2922 | 1.0339 | 0.83963 | 0.84041 | 0.29935 | 0 | 0 | 0 | 0 | 6.0848 | 0 | 0 | 0 | 0 | 2.6941 | 0 | 0 | 0 | 0 | 40 | 2 | 4 | 4 | 4 | 4 | 0 | 0 | 0 | 0 | 0 | 0 | 0 | 0
2014-03-31 | 18時 | 0.036617 | 3.9134 | 0.036617 | 0.033356 | 0.0032612 | 0.44546 | 0.93653 | 3.2196 | 0.45693 | 3.2196 | 2 | 3.2196 | 0 | 0 | 0 | 0 | 0.45693 | 0 | 0 | 0 | 0 | 0.13031 | 0 | 0 | 0 | 0 | 3.0892 | 0 | 0 | 0 | 0 | 2.7803 | 0 | 0 | 0 | 0 | 6.0848 | 0 | 0 | 0 | 0 | 0 | 0 | 0 | 0 | 0 | 9.2461 | 1.2922 | 1.0339 | 0.83963 | 0.84041 | 0.30892 | 0 | 0 | 0 | 0 | 6.0848 | 0 | 0 | 0 | 0 | 2.7803 | 0 | 0 | 0 | 0 | 40 | 2 | 4 | 4 | 4 | 4 | 0 | 0 | 0 | 0 | 0 | 0 | 0 | 0
2014-03-31 | 19時 | 0.015626 | 1.9211 | 0.015626 | 0.014025 | 0.0016009 | 0.44546 | 0.93653 | 1.3537 | 0.19212 | 1.3537 | 2 | 1.3537 | 0 | 0 | 0 | 0 | 0.19212 | 0 | 0 | 0 | 0 | 0.054791 | 0 | 0 | 0 | 0 | 1.2989 | 0 | 0 | 0 | 0 | 1.169 | 0 | 0 | 0 | 0 | 6.0848 | 0 | 0 | 0 | 0 | 0 | 0 | 0 | 0 | 0 | 9.2461 | 1.2922 | 1.0339 | 0.83963 | 0.84041 | 0.12989 | 0 | 0 | 0 | 0 | 6.0848 | 0 | 0 | 0 | 0 | 1.169 | 0 | 0 | 0 | 0 | 40 | 2 | 4 | 4 | 4 | 4 | 0 | 0 | 0 | 0 | 0 | 0 | 0 | 0
2014-03-31 | 20時 | 0.021535 | 2.4819 | 0.021535 | 0.019466 | 0.0020683 | 0.44546 | 0.93653 | 1.8789 | 0.26666 | 1.8789 | 2 | 1.8789 | 0 | 0 | 0 | 0 | 0.26666 | 0 | 0 | 0 | 0 | 0.076051 | 0 | 0 | 0 | 0 | 1.8029 | 0 | 0 | 0 | 0 | 1.6226 | 0 | 0 | 0 | 0 | 6.0848 | 0 | 0 | 0 | 0 | 0 | 0 | 0 | 0 | 0 | 9.2461 | 1.2922 | 1.0339 | 0.83963 | 0.84041 | 0.18029 | 0 | 0 | 0 | 0 | 6.0848 | 0 | 0 | 0 | 0 | 1.6226 | 0 | 0 | 0 | 0 | 40 | 2 | 4 | 4 | 4 | 4 | 0 | 0 | 0 | 0 | 0 | 0 | 0 | 0
2014-03-31 | 21時 | 0.027196 | 3.0193 | 0.027196 | 0.02468 | 0.0025161 | 0.44546 | 0.93653 | 2.3822 | 0.33809 | 2.3822 | 2 | 2.3822 | 0 | 0 | 0 | 0 | 0.33809 | 0 | 0 | 0 | 0 | 0.09642 | 0 | 0 | 0 | 0 | 2.2858 | 0 | 0 | 0 | 0 | 2.0572 | 0 | 0 | 0 | 0 | 6.0848 | 0 | 0 | 0 | 0 | 0 | 0 | 0 | 0 | 0 | 9.2461 | 1.2922 | 1.0339 | 0.83963 | 0.84041 | 0.22858 | 0 | 0 | 0 | 0 | 6.0848 | 0 | 0 | 0 | 0 | 2.0572 | 0 | 0 | 0 | 0 | 40 | 2 | 4 | 4 | 4 | 4 | 0 | 0 | 0 | 0 | 0 | 0 | 0 | 0
2014-03-31 | 22時 | 0.031661 | 3.4431 | 0.031661 | 0.028792 | 0.0028692 | 0.44546 | 0.93653 | 2.7791 | 0.39441 | 2.7791 | 2 | 2.7791 | 0 | 0 | 0 | 0 | 0.39441 | 0 | 0 | 0 | 0 | 0.11248 | 0 | 0 | 0 | 0 | 2.6666 | 0 | 0 | 0 | 0 | 2.3999 | 0 | 0 | 0 | 0 | 6.0848 | 0 | 0 | 0 | 0 | 0 | 0 | 0 | 0 | 0 | 9.2461 | 1.2922 | 1.0339 | 0.83963 | 0.84041 | 0.26666 | 0 | 0 | 0 | 0 | 6.0848 | 0 | 0 | 0 | 0 | 2.3999 | 0 | 0 | 0 | 0 | 40 | 2 | 4 | 4 | 4 | 4 | 0 | 0 | 0 | 0 | 0 | 0 | 0 | 0
2014-03-31 | 23時 | 0 | 0 | 0 | 0 | 0 | 0.44546 | 0 | 0 | 0 | 0 | 2 | 0 | 0 | 0 | 0 | 0 | 0 | 0 | 0 | 0 | 0 | 0 | 0 | 0 | 0 | 0 | 0 | 0 | 0 | 0 | 0 | 0 | 0 | 0 | 0 | 0 | 6.0848 | 0 | 0 | 0 | 0 | 0 | 0 | 0 | 0 | 0 | 9.2461 | 1.2922 | 1.0339 | 0.83963 | 0.84041 | 0 | 0 | 0 | 0 | 0 | 6.0848 | 0 | 0 | 0 | 0 | 0 | 0 | 0 | 0 | 0 | 40 | 2 | 4 | 4 | 4 | 4 | 0 | 0 | 0 | 0 | 0 | 0 | 0 | 0
2014-04-01 | 0時 | 0 | 0 | 0 | 0 | 0 | 0.44546 | 0 | 0 | 0 | 0 | 2 | 0 | 0 | 0 | 0 | 0 | 0 | 0 | 0 | 0 | 0 | 0 | 0 | 0 | 0 | 0 | 0 | 0 | 0 | 0 | 0 | 0 | 0 | 0 | 0 | 0 | 6.0848 | 0 | 0 | 0 | 0 | 0 | 0 | 0 | 0 | 0 | 9.2461 | 1.2922 | 1.0339 | 0.83963 | 0.84041 | 0 | 0 | 0 | 0 | 0 | 6.0848 | 0 | 0 | 0 | 0 | 0 | 0 | 0 | 0 | 0 | 40 | 2 | 4 | 4 | 4 | 4 | 0 | 0 | 0 | 0 | 0 | 0 | 0 | 0
2014-04-01 | 1時 | 0 | 0 | 0 | 0 | 0 | 0.44546 | 0 | 0 | 0 | 0 | 2 | 0 | 0 | 0 | 0 | 0 | 0 | 0 | 0 | 0 | 0 | 0 | 0 | 0 | 0 | 0 | 0 | 0 | 0 | 0 | 0 | 0 | 0 | 0 | 0 | 0 | 6.0848 | 0 | 0 | 0 | 0 | 0 | 0 | 0 | 0 | 0 | 9.2461 | 1.2922 | 1.0339 | 0.83963 | 0.84041 | 0 | 0 | 0 | 0 | 0 | 6.0848 | 0 | 0 | 0 | 0 | 0 | 0 | 0 | 0 | 0 | 40 | 2 | 4 | 4 | 4 | 4 | 0 | 0 | 0 | 0 | 0 | 0 | 0 | 0
2014-04-01 | 2時 | 0 | 0 | 0 | 0 | 0 | 0.44546 | 0 | 0 | 0 | 0 | 2 | 0 | 0 | 0 | 0 | 0 | 0 | 0 | 0 | 0 | 0 | 0 | 0 | 0 | 0 | 0 | 0 | 0 | 0 | 0 | 0 | 0 | 0 | 0 | 0 | 0 | 6.0848 | 0 | 0 | 0 | 0 | 0 | 0 | 0 | 0 | 0 | 9.2461 | 1.2922 | 1.0339 | 0.83963 | 0.84041 | 0 | 0 | 0 | 0 | 0 | 6.0848 | 0 | 0 | 0 | 0 | 0 | 0 | 0 | 0 | 0 | 40 | 2 | 4 | 4 | 4 | 4 | 0 | 0 | 0 | 0 | 0 | 0 | 0 | 0
2014-04-01 | 3時 | 0 | 0 | 0 | 0 | 0 | 0.44546 | 0 | 0 | 0 | 0 | 2 | 0 | 0 | 0 | 0 | 0 | 0 | 0 | 0 | 0 | 0 | 0 | 0 | 0 | 0 | 0 | 0 | 0 | 0 | 0 | 0 | 0 | 0 | 0 | 0 | 0 | 6.0848 | 0 | 0 | 0 | 0 | 0 | 0 | 0 | 0 | 0 | 9.2461 | 1.2922 | 1.0339 | 0.83963 | 0.84041 | 0 | 0 | 0 | 0 | 0 | 6.0848 | 0 | 0 | 0 | 0 | 0 | 0 | 0 | 0 | 0 | 40 | 2 | 4 | 4 | 4 | 4 | 0 | 0 | 0 | 0 | 0 | 0 | 0 | 0
2014-04-01 | 4時 | 0 | 0 | 0 | 0 | 0 | 0.44546 | 0 | 0 | 0 | 0 | 2 | 0 | 0 | 0 | 0 | 0 | 0 | 0 | 0 | 0 | 0 | 0 | 0 | 0 | 0 | 0 | 0 | 0 | 0 | 0 | 0 | 0 | 0 | 0 | 0 | 0 | 6.0848 | 0 | 0 | 0 | 0 | 0 | 0 | 0 | 0 | 0 | 9.2461 | 1.2922 | 1.0339 | 0.83963 | 0.84041 | 0 | 0 | 0 | 0 | 0 | 6.0848 | 0 | 0 | 0 | 0 | 0 | 0 | 0 | 0 | 0 | 40 | 2 | 4 | 4 | 4 | 4 | 0 | 0 | 0 | 0 | 0 | 0 | 0 | 0
2014-04-01 | 5時 | 0 | 0 | 0 | 0 | 0 | 0.44546 | 0 | 0 | 0 | 0 | 2 | 0 | 0 | 0 | 0 | 0 | 0 | 0 | 0 | 0 | 0 | 0 | 0 | 0 | 0 | 0 | 0 | 0 | 0 | 0 | 0 | 0 | 0 | 0 | 0 | 0 | 6.0848 | 0 | 0 | 0 | 0 | 0 | 0 | 0 | 0 | 0 | 9.2461 | 1.2922 | 1.0339 | 0.83963 | 0.84041 | 0 | 0 | 0 | 0 | 0 | 6.0848 | 0 | 0 | 0 | 0 | 0 | 0 | 0 | 0 | 0 | 40 | 2 | 4 | 4 | 4 | 4 | 0 | 0 | 0 | 0 | 0 | 0 | 0 | 0
2014-04-01 | 6時 | 0 | 0 | 0 | 0 | 0 | 0.44546 | 0 | 0 | 0 | 0 | 2 | 0 | 0 | 0 | 0 | 0 | 0 | 0 | 0 | 0 | 0 | 0 | 0 | 0 | 0 | 0 | 0 | 0 | 0 | 0 | 0 | 0 | 0 | 0 | 0 | 0 | 6.0848 | 0 | 0 | 0 | 0 | 0 | 0 | 0 | 0 | 0 | 9.2461 | 1.2922 | 1.0339 | 0.83963 | 0.84041 | 0 | 0 | 0 | 0 | 0 | 6.0848 | 0 | 0 | 0 | 0 | 0 | 0 | 0 | 0 | 0 | 40 | 2 | 4 | 4 | 4 | 4 | 0 | 0 | 0 | 0 | 0 | 0 | 0 | 0
2014-04-01 | 7時 | 0.086465 | 16.1582 | 0.086465 | 0.073 | 0.013465 | 0.81094 | 0.92233 | 14.0922 | 1 | 14.0922 | 1 | 14.0922 | 0 | 0 | 0 | 0 | 1 | 0 | 0 | 0 | 0 | 0.57039 | 0 | 0 | 0 | 0 | 13.5218 | 0 | 0 | 0 | 0 | 12.1696 | 0 | 0 | 0 | 0 | 12.1696 | 0 | 0 | 0 | 0 | 0 | 0 | 0 | 0 | 0 | 18.4922 | 2.5844 | 2.0679 | 1.6793 | 1.6808 | 1.3522 | 0 | 0 | 0 | 0 | 12.1696 | 0 | 0 | 0 | 0 | 12.2931 | 0 | 0 | 0 | 0 | 60 | 1 | 4 | 4 | 4 | 4 | 0.15067 | 0.1235 | 0 | 0.1235 | 0 | 0 | 0 | 0
2014-04-01 | 8時 | 0.032153 | 3.4898 | 0.032153 | 0.029245 | 0.0029081 | 0.44546 | 0.93653 | 2.8228 | 0.40062 | 2.8228 | 2 | 2.8228 | 0 | 0 | 0 | 0 | 0.40062 | 0 | 0 | 0 | 0 | 0.11426 | 0 | 0 | 0 | 0 | 2.7086 | 0 | 0 | 0 | 0 | 2.4377 | 0 | 0 | 0 | 0 | 6.0848 | 0 | 0 | 0 | 0 | 0 | 0 | 0 | 0 | 0 | 9.2461 | 1.2922 | 1.0339 | 0.83963 | 0.84041 | 0.27086 | 0 | 0 | 0 | 0 | 6.0848 | 0 | 0 | 0 | 0 | 2.4377 | 0 | 0 | 0 | 0 | 40 | 2 | 4 | 4 | 4 | 4 | 0 | 0 | 0 | 0 | 0 | 0 | 0 | 0
2014-04-01 | 9時 | 0.017636 | 2.1119 | 0.017636 | 0.015877 | 0.00176 | 0.44546 | 0.93653 | 1.5324 | 0.21749 | 1.5324 | 2 | 1.5324 | 0 | 0 | 0 | 0 | 0.21749 | 0 | 0 | 0 | 0 | 0.062026 | 0 | 0 | 0 | 0 | 1.4704 | 0 | 0 | 0 | 0 | 1.3234 | 0 | 0 | 0 | 0 | 6.0848 | 0 | 0 | 0 | 0 | 0 | 0 | 0 | 0 | 0 | 9.2461 | 1.2922 | 1.0339 | 0.83963 | 0.84041 | 0.14704 | 0 | 0 | 0 | 0 | 6.0848 | 0 | 0 | 0 | 0 | 1.3234 | 0 | 0 | 0 | 0 | 40 | 2 | 4 | 4 | 4 | 4 | 0 | 0 | 0 | 0 | 0 | 0 | 0 | 0
2014-04-01 | 10時 | 0.011544 | 1.5337 | 0.011544 | 0.010266 | 0.0012781 | 0.44546 | 0.93653 | 0.9909 | 0.14063 | 0.9909 | 2 | 0.9909 | 0 | 0 | 0 | 0 | 0.14063 | 0 | 0 | 0 | 0 | 0.040107 | 0 | 0 | 0 | 0 | 0.95079 | 0 | 0 | 0 | 0 | 0.85571 | 0 | 0 | 0 | 0 | 6.0848 | 0 | 0 | 0 | 0 | 0 | 0 | 0 | 0 | 0 | 9.2461 | 1.2922 | 1.0339 | 0.83963 | 0.84041 | 0.095079 | 0 | 0 | 0 | 0 | 6.0848 | 0 | 0 | 0 | 0 | 0.85571 | 0 | 0 | 0 | 0 | 40 | 2 | 4 | 4 | 4 | 4 | 0 | 0 | 0 | 0 | 0 | 0 | 0 | 0
2014-04-01 | 11時 | 0.015153 | 1.8762 | 0.015153 | 0.013589 | 0.0015635 | 0.44546 | 0.93653 | 1.3116 | 0.18615 | 1.3116 | 2 | 1.3116 | 0 | 0 | 0 | 0 | 0.18615 | 0 | 0 | 0 | 0 | 0.053089 | 0 | 0 | 0 | 0 | 1.2586 | 0 | 0 | 0 | 0 | 1.1327 | 0 | 0 | 0 | 0 | 6.0848 | 0 | 0 | 0 | 0 | 0 | 0 | 0 | 0 | 0 | 9.2461 | 1.2922 | 1.0339 | 0.83963 | 0.84041 | 0.12586 | 0 | 0 | 0 | 0 | 6.0848 | 0 | 0 | 0 | 0 | 1.1327 | 0 | 0 | 0 | 0 | 40 | 2 | 4 | 4 | 4 | 4 | 0 | 0 | 0 | 0 | 0 | 0 | 0 | 0
2014-04-01 | 12時 | 0.013352 | 1.7053 | 0.013352 | 0.011931 | 0.0014211 | 0.44546 | 0.93653 | 1.1516 | 0.16343 | 1.1516 | 2 | 1.1516 | 0 | 0 | 0 | 0 | 0.16343 | 0 | 0 | 0 | 0 | 0.04661 | 0 | 0 | 0 | 0 | 1.105 | 0 | 0 | 0 | 0 | 0.99446 | 0 | 0 | 0 | 0 | 6.0848 | 0 | 0 | 0 | 0 | 0 | 0 | 0 | 0 | 0 | 9.2461 | 1.2922 | 1.0339 | 0.83963 | 0.84041 | 0.1105 | 0 | 0 | 0 | 0 | 6.0848 | 0 | 0 | 0 | 0 | 0.99446 | 0 | 0 | 0 | 0 | 40 | 2 | 4 | 4 | 4 | 4 | 0 | 0 | 0 | 0 | 0 | 0 | 0 | 0
2014-04-01 | 13時 | 0 | 0 | 0 | 0 | 0 | 0.44546 | 0 | 0 | 0 | 0 | 2 | 0 | 0 | 0 | 0 | 0 | 0 | 0 | 0 | 0 | 0 | 0 | 0 | 0 | 0 | 0 | 0 | 0 | 0 | 0 | 0 | 0 | 0 | 0 | 0 | 0 | 6.0848 | 0 | 0 | 0 | 0 | 0 | 0 | 0 | 0 | 0 | 9.2461 | 1.2922 | 1.0339 | 0.83963 | 0.84041 | 0 | 0 | 0 | 0 | 0 | 6.0848 | 0 | 0 | 0 | 0 | 0 | 0 | 0 | 0 | 0 | 40 | 2 | 4 | 4 | 4 | 4 | 0 | 0 | 0 | 0 | 0 | 0 | 0 | 0
2014-04-01 | 14時 | 0 | 0 | 0 | 0 | 0 | 0.44546 | 0 | 0 | 0 | 0 | 2 | 0 | 0 | 0 | 0 | 0 | 0 | 0 | 0 | 0 | 0 | 0 | 0 | 0 | 0 | 0 | 0 | 0 | 0 | 0 | 0 | 0 | 0 | 0 | 0 | 0 | 6.0848 | 0 | 0 | 0 | 0 | 0 | 0 | 0 | 0 | 0 | 9.2461 | 1.2922 | 1.0339 | 0.83963 | 0.84041 | 0 | 0 | 0 | 0 | 0 | 6.0848 | 0 | 0 | 0 | 0 | 0 | 0 | 0 | 0 | 0 | 40 | 2 | 4 | 4 | 4 | 4 | 0 | 0 | 0 | 0 | 0 | 0 | 0 | 0
2014-04-01 | 15時 | 0.028705 | 3.1625 | 0.028705 | 0.02607 | 0.0026354 | 0.44546 | 0.93653 | 2.5163 | 0.35712 | 2.5163 | 2 | 2.5163 | 0 | 0 | 0 | 0 | 0.35712 | 0 | 0 | 0 | 0 | 0.10185 | 0 | 0 | 0 | 0 | 2.4145 | 0 | 0 | 0 | 0 | 2.173 | 0 | 0 | 0 | 0 | 6.0848 | 0 | 0 | 0 | 0 | 0 | 0 | 0 | 0 | 0 | 9.2461 | 1.2922 | 1.0339 | 0.83963 | 0.84041 | 0.24145 | 0 | 0 | 0 | 0 | 6.0848 | 0 | 0 | 0 | 0 | 2.173 | 0 | 0 | 0 | 0 | 40 | 2 | 4 | 4 | 4 | 4 | 0 | 0 | 0 | 0 | 0 | 0 | 0 | 0
2014-04-01 | 16時 | 0.023818 | 2.6987 | 0.023818 | 0.021569 | 0.0022489 | 0.44546 | 0.93653 | 2.0819 | 0.29547 | 2.0819 | 2 | 2.0819 | 0 | 0 | 0 | 0 | 0.29547 | 0 | 0 | 0 | 0 | 0.084267 | 0 | 0 | 0 | 0 | 1.9977 | 0 | 0 | 0 | 0 | 1.7979 | 0 | 0 | 0 | 0 | 6.0848 | 0 | 0 | 0 | 0 | 0 | 0 | 0 | 0 | 0 | 9.2461 | 1.2922 | 1.0339 | 0.83963 | 0.84041 | 0.19977 | 0 | 0 | 0 | 0 | 6.0848 | 0 | 0 | 0 | 0 | 1.7979 | 0 | 0 | 0 | 0 | 40 | 2 | 4 | 4 | 4 | 4 | 0 | 0 | 0 | 0 | 0 | 0 | 0 | 0
2014-04-01 | 17時 | 0.037387 | 3.9865 | 0.037387 | 0.034065 | 0.0033221 | 0.44546 | 0.93653 | 3.288 | 0.46665 | 3.288 | 2 | 3.288 | 0 | 0 | 0 | 0 | 0.46665 | 0 | 0 | 0 | 0 | 0.13308 | 0 | 0 | 0 | 0 | 3.1549 | 0 | 0 | 0 | 0 | 2.8395 | 0 | 0 | 0 | 0 | 6.0848 | 0 | 0 | 0 | 0 | 0 | 0 | 0 | 0 | 0 | 9.2461 | 1.2922 | 1.0339 | 0.83963 | 0.84041 | 0.31549 | 0 | 0 | 0 | 0 | 6.0848 | 0 | 0 | 0 | 0 | 2.8395 | 0 | 0 | 0 | 0 | 40 | 2 | 4 | 4 | 4 | 4 | 0 | 0 | 0 | 0 | 0 | 0 | 0 | 0
2014-04-01 | 18時 | 0.017289 | 2.0789 | 0.017289 | 0.015556 | 0.0017324 | 0.44546 | 0.93653 | 1.5015 | 0.2131 | 1.5015 | 2 | 1.5015 | 0 | 0 | 0 | 0 | 0.2131 | 0 | 0 | 0 | 0 | 0.060774 | 0 | 0 | 0 | 0 | 1.4407 | 0 | 0 | 0 | 0 | 1.2967 | 0 | 0 | 0 | 0 | 6.0848 | 0 | 0 | 0 | 0 | 0 | 0 | 0 | 0 | 0 | 9.2461 | 1.2922 | 1.0339 | 0.83963 | 0.84041 | 0.14407 | 0 | 0 | 0 | 0 | 6.0848 | 0 | 0 | 0 | 0 | 1.2967 | 0 | 0 | 0 | 0 | 40 | 2 | 4 | 4 | 4 | 4 | 0 | 0 | 0 | 0 | 0 | 0 | 0 | 0
2014-04-01 | 19時 | 0.02498 | 2.809 | 0.02498 | 0.02264 | 0.0023408 | 0.44546 | 0.93653 | 2.1852 | 0.31013 | 2.1852 | 2 | 2.1852 | 0 | 0 | 0 | 0 | 0.31013 | 0 | 0 | 0 | 0 | 0.088448 | 0 | 0 | 0 | 0 | 2.0968 | 0 | 0 | 0 | 0 | 1.8871 | 0 | 0 | 0 | 0 | 6.0848 | 0 | 0 | 0 | 0 | 0 | 0 | 0 | 0 | 0 | 9.2461 | 1.2922 | 1.0339 | 0.83963 | 0.84041 | 0.20968 | 0 | 0 | 0 | 0 | 6.0848 | 0 | 0 | 0 | 0 | 1.8871 | 0 | 0 | 0 | 0 | 40 | 2 | 4 | 4 | 4 | 4 | 0 | 0 | 0 | 0 | 0 | 0 | 0 | 0
2014-04-01 | 20時 | 0.028965 | 3.1872 | 0.028965 | 0.026309 | 0.002656 | 0.44546 | 0.93653 | 2.5394 | 0.3604 | 2.5394 | 2 | 2.5394 | 0 | 0 | 0 | 0 | 0.3604 | 0 | 0 | 0 | 0 | 0.10278 | 0 | 0 | 0 | 0 | 2.4366 | 0 | 0 | 0 | 0 | 2.193 | 0 | 0 | 0 | 0 | 6.0848 | 0 | 0 | 0 | 0 | 0 | 0 | 0 | 0 | 0 | 9.2461 | 1.2922 | 1.0339 | 0.83963 | 0.84041 | 0.24366 | 0 | 0 | 0 | 0 | 6.0848 | 0 | 0 | 0 | 0 | 2.193 | 0 | 0 | 0 | 0 | 40 | 2 | 4 | 4 | 4 | 4 | 0 | 0 | 0 | 0 | 0 | 0 | 0 | 0
2014-04-01 | 21時 | 0.035403 | 3.7982 | 0.035403 | 0.032238 | 0.0031652 | 0.44546 | 0.93653 | 3.1117 | 0.44161 | 3.1117 | 2 | 3.1117 | 0 | 0 | 0 | 0 | 0.44161 | 0 | 0 | 0 | 0 | 0.12595 | 0 | 0 | 0 | 0 | 2.9857 | 0 | 0 | 0 | 0 | 2.6871 | 0 | 0 | 0 | 0 | 6.0848 | 0 | 0 | 0 | 0 | 0 | 0 | 0 | 0 | 0 | 9.2461 | 1.2922 | 1.0339 | 0.83963 | 0.84041 | 0.29857 | 0 | 0 | 0 | 0 | 6.0848 | 0 | 0 | 0 | 0 | 2.6871 | 0 | 0 | 0 | 0 | 40 | 2 | 4 | 4 | 4 | 4 | 0 | 0 | 0 | 0 | 0 | 0 | 0 | 0
2014-04-01 | 22時 | 0 | 0 | 0 | 0 | 0 | 0.44546 | 0 | 0 | 0 | 0 | 2 | 0 | 0 | 0 | 0 | 0 | 0 | 0 | 0 | 0 | 0 | 0 | 0 | 0 | 0 | 0 | 0 | 0 | 0 | 0 | 0 | 0 | 0 | 0 | 0 | 0 | 6.0848 | 0 | 0 | 0 | 0 | 0 | 0 | 0 | 0 | 0 | 9.2461 | 1.2922 | 1.0339 | 0.83963 | 0.84041 | 0 | 0 | 0 | 0 | 0 | 6.0848 | 0 | 0 | 0 | 0 | 0 | 0 | 0 | 0 | 0 | 40 | 2 | 4 | 4 | 4 | 4 | 0 | 0 | 0 | 0 | 0 | 0 | 0 | 0
2014-04-01 | 23時 | 0 | 0 | 0 | 0 | 0 | 0.44546 | 0 | 0 | 0 | 0 | 2 | 0 | 0 | 0 | 0 | 0 | 0 | 0 | 0 | 0 | 0 | 0 | 0 | 0 | 0 | 0 | 0 | 0 | 0 | 0 | 0 | 0 | 0 | 0 | 0 | 0 | 6.0848 | 0 | 0 | 0 | 0 | 0 | 0 | 0 | 0 | 0 | 9.2461 | 1.2922 | 1.0339 | 0.83963 | 0.84041 | 0 | 0 | 0 | 0 | 0 | 6.0848 | 0 | 0 | 0 | 0 | 0 | 0 | 0 | 0 | 0 | 40 | 2 | 4 | 4 | 4 | 4 | 0 | 0 | 0 | 0 | 0 | 0 | 0 | 0
2014-04-02 | 0時 | 0 | 0 | 0 | 0 | 0 | 0.44546 | 0 | 0 | 0 | 0 | 2 | 0 | 0 | 0 | 0 | 0 | 0 | 0 | 0 | 0 | 0 | 0 | 0 | 0 | 0 | 0 | 0 | 0 | 0 | 0 | 0 | 0 | 0 | 0 | 0 | 0 | 6.0848 | 0 | 0 | 0 | 0 | 0 | 0 | 0 | 0 | 0 | 9.2461 | 1.2922 | 1.0339 | 0.83963 | 0.84041 | 0 | 0 | 0 | 0 | 0 | 6.0848 | 0 | 0 | 0 | 0 | 0 | 0 | 0 | 0 | 0 | 40 | 2 | 4 | 4 | 4 | 4 | 0 | 0 | 0 | 0 | 0 | 0 | 0 | 0
2014-04-02 | 1時 | 0 | 0 | 0 | 0 | 0 | 0.44546 | 0 | 0 | 0 | 0 | 2 | 0 | 0 | 0 | 0 | 0 | 0 | 0 | 0 | 0 | 0 | 0 | 0 | 0 | 0 | 0 | 0 | 0 | 0 | 0 | 0 | 0 | 0 | 0 | 0 | 0 | 6.0848 | 0 | 0 | 0 | 0 | 0 | 0 | 0 | 0 | 0 | 9.2461 | 1.2922 | 1.0339 | 0.83963 | 0.84041 | 0 | 0 | 0 | 0 | 0 | 6.0848 | 0 | 0 | 0 | 0 | 0 | 0 | 0 | 0 | 0 | 40 | 2 | 4 | 4 | 4 | 4 | 0 | 0 | 0 | 0 | 0 | 0 | 0 | 0
2014-04-02 | 2時 | 0 | 0 | 0 | 0 | 0 | 0.44546 | 0 | 0 | 0 | 0 | 2 | 0 | 0 | 0 | 0 | 0 | 0 | 0 | 0 | 0 | 0 | 0 | 0 | 0 | 0 | 0 | 0 | 0 | 0 | 0 | 0 | 0 | 0 | 0 | 0 | 0 | 6.0848 | 0 | 0 | 0 | 0 | 0 | 0 | 0 | 0 | 0 | 9.2461 | 1.2922 | 1.0339 | 0.83963 | 0.84041 | 0 | 0 | 0 | 0 | 0 | 6.0848 | 0 | 0 | 0 | 0 | 0 | 0 | 0 | 0 | 0 | 40 | 2 | 4 | 4 | 4 | 4 | 0 | 0 | 0 | 0 | 0 | 0 | 0 | 0
2014-04-02 | 3時 | 0 | 0 | 0 | 0 | 0 | 0.44546 | 0 | 0 | 0 | 0 | 2 | 0 | 0 | 0 | 0 | 0 | 0 | 0 | 0 | 0 | 0 | 0 | 0 | 0 | 0 | 0 | 0 | 0 | 0 | 0 | 0 | 0 | 0 | 0 | 0 | 0 | 6.0848 | 0 | 0 | 0 | 0 | 0 | 0 | 0 | 0 | 0 | 9.2461 | 1.2922 | 1.0339 | 0.83963 | 0.84041 | 0 | 0 | 0 | 0 | 0 | 6.0848 | 0 | 0 | 0 | 0 | 0 | 0 | 0 | 0 | 0 | 40 | 2 | 4 | 4 | 4 | 4 | 0 | 0 | 0 | 0 | 0 | 0 | 0 | 0
2014-04-02 | 4時 | 0 | 0 | 0 | 0 | 0 | 0.44546 | 0 | 0 | 0 | 0 | 2 | 0 | 0 | 0 | 0 | 0 | 0 | 0 | 0 | 0 | 0 | 0 | 0 | 0 | 0 | 0 | 0 | 0 | 0 | 0 | 0 | 0 | 0 | 0 | 0 | 0 | 6.0848 | 0 | 0 | 0 | 0 | 0 | 0 | 0 | 0 | 0 | 9.2461 | 1.2922 | 1.0339 | 0.83963 | 0.84041 | 0 | 0 | 0 | 0 | 0 | 6.0848 | 0 | 0 | 0 | 0 | 0 | 0 | 0 | 0 | 0 | 40 | 2 | 4 | 4 | 4 | 4 | 0 | 0 | 0 | 0 | 0 | 0 | 0 | 0
2014-04-02 | 5時 | 0 | 0 | 0 | 0 | 0 | 0.44546 | 0 | 0 | 0 | 0 | 2 | 0 | 0 | 0 | 0 | 0 | 0 | 0 | 0 | 0 | 0 | 0 | 0 | 0 | 0 | 0 | 0 | 0 | 0 | 0 | 0 | 0 | 0 | 0 | 0 | 0 | 6.0848 | 0 | 0 | 0 | 0 | 0 | 0 | 0 | 0 | 0 | 9.2461 | 1.2922 | 1.0339 | 0.83963 | 0.84041 | 0 | 0 | 0 | 0 | 0 | 6.0848 | 0 | 0 | 0 | 0 | 0 | 0 | 0 | 0 | 0 | 40 | 2 | 4 | 4 | 4 | 4 | 0 | 0 | 0 | 0 | 0 | 0 | 0 | 0
2014-04-02 | 6時 | 0 | 0 | 0 | 0 | 0 | 0.44546 | 0 | 0 | 0 | 0 | 2 | 0 | 0 | 0 | 0 | 0 | 0 | 0 | 0 | 0 | 0 | 0 | 0 | 0 | 0 | 0 | 0 | 0 | 0 | 0 | 0 | 0 | 0 | 0 | 0 | 0 | 6.0848 | 0 | 0 | 0 | 0 | 0 | 0 | 0 | 0 | 0 | 9.2461 | 1.2922 | 1.0339 | 0.83963 | 0.84041 | 0 | 0 | 0 | 0 | 0 | 6.0848 | 0 | 0 | 0 | 0 | 0 | 0 | 0 | 0 | 0 | 40 | 2 | 4 | 4 | 4 | 4 | 0 | 0 | 0 | 0 | 0 | 0 | 0 | 0
2014-04-02 | 7時 | 0.086465 | 16.1582 | 0.086465 | 0.073 | 0.013465 | 0.81094 | 0.92233 | 14.0922 | 1 | 14.0922 | 1 | 14.0922 | 0 | 0 | 0 | 0 | 1 | 0 | 0 | 0 | 0 | 0.57039 | 0 | 0 | 0 | 0 | 13.5218 | 0 | 0 | 0 | 0 | 12.1696 | 0 | 0 | 0 | 0 | 12.1696 | 0 | 0 | 0 | 0 | 0 | 0 | 0 | 0 | 0 | 18.4922 | 2.5844 | 2.0679 | 1.6793 | 1.6808 | 1.3522 | 0 | 0 | 0 | 0 | 12.1696 | 0 | 0 | 0 | 0 | 14.3014 | 0 | 0 | 0 | 0 | 60 | 1 | 4 | 4 | 4 | 4 | 2.6008 | 2.1318 | 0 | 2.1318 | 0 | 0 | 0 | 0
2014-04-02 | 8時 | 0.048987 | 5.0875 | 0.048987 | 0.044748 | 0.0042396 | 0.44546 | 0.93653 | 4.3191 | 0.61298 | 4.3191 | 2 | 4.3191 | 0 | 0 | 0 | 0 | 0.61298 | 0 | 0 | 0 | 0 | 0.17482 | 0 | 0 | 0 | 0 | 4.1443 | 0 | 0 | 0 | 0 | 3.7299 | 0 | 0 | 0 | 0 | 6.0848 | 0 | 0 | 0 | 0 | 0 | 0 | 0 | 0 | 0 | 9.2461 | 1.2922 | 1.0339 | 0.83963 | 0.84041 | 0.41443 | 0 | 0 | 0 | 0 | 6.0848 | 0 | 0 | 0 | 0 | 3.7299 | 0 | 0 | 0 | 0 | 40 | 2 | 4 | 4 | 4 | 4 | 0 | 0 | 0 | 0 | 0 | 0 | 0 | 0
2014-04-02 | 9時 | 0.017854 | 2.1326 | 0.017854 | 0.016077 | 0.0017772 | 0.44546 | 0.93653 | 1.5518 | 0.22024 | 1.5518 | 2 | 1.5518 | 0 | 0 | 0 | 0 | 0.22024 | 0 | 0 | 0 | 0 | 0.06281 | 0 | 0 | 0 | 0 | 1.489 | 0 | 0 | 0 | 0 | 1.3401 | 0 | 0 | 0 | 0 | 6.0848 | 0 | 0 | 0 | 0 | 0 | 0 | 0 | 0 | 0 | 9.2461 | 1.2922 | 1.0339 | 0.83963 | 0.84041 | 0.1489 | 0 | 0 | 0 | 0 | 6.0848 | 0 | 0 | 0 | 0 | 1.3401 | 0 | 0 | 0 | 0 | 40 | 2 | 4 | 4 | 4 | 4 | 0 | 0 | 0 | 0 | 0 | 0 | 0 | 0
2014-04-02 | 10時 | 0.011207 | 1.5017 | 0.011207 | 0.0099556 | 0.0012514 | 0.44546 | 0.93653 | 0.96094 | 0.13638 | 0.96094 | 2 | 0.96094 | 0 | 0 | 0 | 0 | 0.13638 | 0 | 0 | 0 | 0 | 0.038894 | 0 | 0 | 0 | 0 | 0.92204 | 0 | 0 | 0 | 0 | 0.82984 | 0 | 0 | 0 | 0 | 6.0848 | 0 | 0 | 0 | 0 | 0 | 0 | 0 | 0 | 0 | 9.2461 | 1.2922 | 1.0339 | 0.83963 | 0.84041 | 0.092204 | 0 | 0 | 0 | 0 | 6.0848 | 0 | 0 | 0 | 0 | 0.82984 | 0 | 0 | 0 | 0 | 40 | 2 | 4 | 4 | 4 | 4 | 0 | 0 | 0 | 0 | 0 | 0 | 0 | 0
2014-04-02 | 11時 | 0.013275 | 1.698 | 0.013275 | 0.01186 | 0.001415 | 0.44546 | 0.93653 | 1.1448 | 0.16247 | 1.1448 | 2 | 1.1448 | 0 | 0 | 0 | 0 | 0.16247 | 0 | 0 | 0 | 0 | 0.046335 | 0 | 0 | 0 | 0 | 1.0984 | 0 | 0 | 0 | 0 | 0.98859 | 0 | 0 | 0 | 0 | 6.0848 | 0 | 0 | 0 | 0 | 0 | 0 | 0 | 0 | 0 | 9.2461 | 1.2922 | 1.0339 | 0.83963 | 0.84041 | 0.10984 | 0 | 0 | 0 | 0 | 6.0848 | 0 | 0 | 0 | 0 | 0.98859 | 0 | 0 | 0 | 0 | 40 | 2 | 4 | 4 | 4 | 4 | 0 | 0 | 0 | 0 | 0 | 0 | 0 | 0
2014-04-02 | 12時 | 0.011069 | 1.4886 | 0.011069 | 0.009828 | 0.0012405 | 0.44546 | 0.93653 | 0.94862 | 0.13463 | 0.94862 | 2 | 0.94862 | 0 | 0 | 0 | 0 | 0.13463 | 0 | 0 | 0 | 0 | 0.038396 | 0 | 0 | 0 | 0 | 0.91023 | 0 | 0 | 0 | 0 | 0.8192 | 0 | 0 | 0 | 0 | 6.0848 | 0 | 0 | 0 | 0 | 0 | 0 | 0 | 0 | 0 | 9.2461 | 1.2922 | 1.0339 | 0.83963 | 0.84041 | 0.091023 | 0 | 0 | 0 | 0 | 6.0848 | 0 | 0 | 0 | 0 | 0.8192 | 0 | 0 | 0 | 0 | 40 | 2 | 4 | 4 | 4 | 4 | 0 | 0 | 0 | 0 | 0 | 0 | 0 | 0
2014-04-02 | 13時 | 0 | 0 | 0 | 0 | 0 | 0.44546 | 0 | 0 | 0 | 0 | 2 | 0 | 0 | 0 | 0 | 0 | 0 | 0 | 0 | 0 | 0 | 0 | 0 | 0 | 0 | 0 | 0 | 0 | 0 | 0 | 0 | 0 | 0 | 0 | 0 | 0 | 6.0848 | 0 | 0 | 0 | 0 | 0 | 0 | 0 | 0 | 0 | 9.2461 | 1.2922 | 1.0339 | 0.83963 | 0.84041 | 0 | 0 | 0 | 0 | 0 | 6.0848 | 0 | 0 | 0 | 0 | 0 | 0 | 0 | 0 | 0 | 40 | 2 | 4 | 4 | 4 | 4 | 0 | 0 | 0 | 0 | 0 | 0 | 0 | 0
2014-04-02 | 14時 | 0 | 0 | 0 | 0 | 0 | 0.44546 | 0 | 0 | 0 | 0 | 2 | 0 | 0 | 0 | 0 | 0 | 0 | 0 | 0 | 0 | 0 | 0 | 0 | 0 | 0 | 0 | 0 | 0 | 0 | 0 | 0 | 0 | 0 | 0 | 0 | 0 | 6.0848 | 0 | 0 | 0 | 0 | 0 | 0 | 0 | 0 | 0 | 9.2461 | 1.2922 | 1.0339 | 0.83963 | 0.84041 | 0 | 0 | 0 | 0 | 0 | 6.0848 | 0 | 0 | 0 | 0 | 0 | 0 | 0 | 0 | 0 | 40 | 2 | 4 | 4 | 4 | 4 | 0 | 0 | 0 | 0 | 0 | 0 | 0 | 0
2014-04-02 | 15時 | 0.022086 | 2.5343 | 0.022086 | 0.019974 | 0.0021119 | 0.44546 | 0.93653 | 1.928 | 0.27362 | 1.928 | 2 | 1.928 | 0 | 0 | 0 | 0 | 0.27362 | 0 | 0 | 0 | 0 | 0.078035 | 0 | 0 | 0 | 0 | 1.8499 | 0 | 0 | 0 | 0 | 1.6649 | 0 | 0 | 0 | 0 | 6.0848 | 0 | 0 | 0 | 0 | 0 | 0 | 0 | 0 | 0 | 9.2461 | 1.2922 | 1.0339 | 0.83963 | 0.84041 | 0.18499 | 0 | 0 | 0 | 0 | 6.0848 | 0 | 0 | 0 | 0 | 1.6649 | 0 | 0 | 0 | 0 | 40 | 2 | 4 | 4 | 4 | 4 | 0 | 0 | 0 | 0 | 0 | 0 | 0 | 0
2014-04-02 | 16時 | 0.016857 | 2.0379 | 0.016857 | 0.015159 | 0.0016983 | 0.44546 | 0.93653 | 1.4631 | 0.20765 | 1.4631 | 2 | 1.4631 | 0 | 0 | 0 | 0 | 0.20765 | 0 | 0 | 0 | 0 | 0.059221 | 0 | 0 | 0 | 0 | 1.4039 | 0 | 0 | 0 | 0 | 1.2635 | 0 | 0 | 0 | 0 | 6.0848 | 0 | 0 | 0 | 0 | 0 | 0 | 0 | 0 | 0 | 9.2461 | 1.2922 | 1.0339 | 0.83963 | 0.84041 | 0.14039 | 0 | 0 | 0 | 0 | 6.0848 | 0 | 0 | 0 | 0 | 1.2635 | 0 | 0 | 0 | 0 | 40 | 2 | 4 | 4 | 4 | 4 | 0 | 0 | 0 | 0 | 0 | 0 | 0 | 0
2014-04-02 | 17時 | 0.017134 | 2.0642 | 0.017134 | 0.015413 | 0.0017202 | 0.44546 | 0.93653 | 1.4877 | 0.21114 | 1.4877 | 2 | 1.4877 | 0 | 0 | 0 | 0 | 0.21114 | 0 | 0 | 0 | 0 | 0.060216 | 0 | 0 | 0 | 0 | 1.4275 | 0 | 0 | 0 | 0 | 1.2848 | 0 | 0 | 0 | 0 | 6.0848 | 0 | 0 | 0 | 0 | 0 | 0 | 0 | 0 | 0 | 9.2461 | 1.2922 | 1.0339 | 0.83963 | 0.84041 | 0.14275 | 0 | 0 | 0 | 0 | 6.0848 | 0 | 0 | 0 | 0 | 1.2848 | 0 | 0 | 0 | 0 | 40 | 2 | 4 | 4 | 4 | 4 | 0 | 0 | 0 | 0 | 0 | 0 | 0 | 0
2014-04-02 | 18時 | 0.0084014 | 1.2354 | 0.0084014 | 0.0073719 | 0.0010295 | 0.44546 | 0.93653 | 0.71155 | 0.10098 | 0.71155 | 2 | 0.71155 | 0 | 0 | 0 | 0 | 0.10098 | 0 | 0 | 0 | 0 | 0.0288 | 0 | 0 | 0 | 0 | 0.68275 | 0 | 0 | 0 | 0 | 0.61447 | 0 | 0 | 0 | 0 | 6.0848 | 0 | 0 | 0 | 0 | 0 | 0 | 0 | 0 | 0 | 9.2461 | 1.2922 | 1.0339 | 0.83963 | 0.84041 | 0.068275 | 0 | 0 | 0 | 0 | 6.0848 | 0 | 0 | 0 | 0 | 0.61447 | 0 | 0 | 0 | 0 | 40 | 2 | 4 | 4 | 4 | 4 | 0 | 0 | 0 | 0 | 0 | 0 | 0 | 0
2014-04-02 | 19時 | 0.013991 | 1.766 | 0.013991 | 0.01252 | 0.0014716 | 0.44546 | 0.93653 | 1.2084 | 0.1715 | 1.2084 | 2 | 1.2084 | 0 | 0 | 0 | 0 | 0.1715 | 0 | 0 | 0 | 0 | 0.048911 | 0 | 0 | 0 | 0 | 1.1595 | 0 | 0 | 0 | 0 | 1.0436 | 0 | 0 | 0 | 0 | 6.0848 | 0 | 0 | 0 | 0 | 0 | 0 | 0 | 0 | 0 | 9.2461 | 1.2922 | 1.0339 | 0.83963 | 0.84041 | 0.11595 | 0 | 0 | 0 | 0 | 6.0848 | 0 | 0 | 0 | 0 | 1.0436 | 0 | 0 | 0 | 0 | 40 | 2 | 4 | 4 | 4 | 4 | 0 | 0 | 0 | 0 | 0 | 0 | 0 | 0
2014-04-02 | 20時 | 0.015717 | 1.9297 | 0.015717 | 0.014109 | 0.0016081 | 0.44546 | 0.93653 | 1.3618 | 0.19327 | 1.3618 | 2 | 1.3618 | 0 | 0 | 0 | 0 | 0.19327 | 0 | 0 | 0 | 0 | 0.055119 | 0 | 0 | 0 | 0 | 1.3067 | 0 | 0 | 0 | 0 | 1.176 | 0 | 0 | 0 | 0 | 6.0848 | 0 | 0 | 0 | 0 | 0 | 0 | 0 | 0 | 0 | 9.2461 | 1.2922 | 1.0339 | 0.83963 | 0.84041 | 0.13067 | 0 | 0 | 0 | 0 | 6.0848 | 0 | 0 | 0 | 0 | 1.176 | 0 | 0 | 0 | 0 | 40 | 2 | 4 | 4 | 4 | 4 | 0 | 0 | 0 | 0 | 0 | 0 | 0 | 0
2014-04-02 | 21時 | 0.02099 | 2.4303 | 0.02099 | 0.018965 | 0.0020252 | 0.44546 | 0.93653 | 1.8305 | 0.25979 | 1.8305 | 2 | 1.8305 | 0 | 0 | 0 | 0 | 0.25979 | 0 | 0 | 0 | 0 | 0.074092 | 0 | 0 | 0 | 0 | 1.7564 | 0 | 0 | 0 | 0 | 1.5808 | 0 | 0 | 0 | 0 | 6.0848 | 0 | 0 | 0 | 0 | 0 | 0 | 0 | 0 | 0 | 9.2461 | 1.2922 | 1.0339 | 0.83963 | 0.84041 | 0.17564 | 0 | 0 | 0 | 0 | 6.0848 | 0 | 0 | 0 | 0 | 1.5808 | 0 | 0 | 0 | 0 | 40 | 2 | 4 | 4 | 4 | 4 | 0 | 0 | 0 | 0 | 0 | 0 | 0 | 0
2014-04-02 | 22時 | 0 | 0 | 0 | 0 | 0 | 0.44546 | 0 | 0 | 0 | 0 | 2 | 0 | 0 | 0 | 0 | 0 | 0 | 0 | 0 | 0 | 0 | 0 | 0 | 0 | 0 | 0 | 0 | 0 | 0 | 0 | 0 | 0 | 0 | 0 | 0 | 0 | 6.0848 | 0 | 0 | 0 | 0 | 0 | 0 | 0 | 0 | 0 | 9.2461 | 1.2922 | 1.0339 | 0.83963 | 0.84041 | 0 | 0 | 0 | 0 | 0 | 6.0848 | 0 | 0 | 0 | 0 | 0 | 0 | 0 | 0 | 0 | 40 | 2 | 4 | 4 | 4 | 4 | 0 | 0 | 0 | 0 | 0 | 0 | 0 | 0
2014-04-02 | 23時 | 0 | 0 | 0 | 0 | 0 | 0.44546 | 0 | 0 | 0 | 0 | 2 | 0 | 0 | 0 | 0 | 0 | 0 | 0 | 0 | 0 | 0 | 0 | 0 | 0 | 0 | 0 | 0 | 0 | 0 | 0 | 0 | 0 | 0 | 0 | 0 | 0 | 6.0848 | 0 | 0 | 0 | 0 | 0 | 0 | 0 | 0 | 0 | 9.2461 | 1.2922 | 1.0339 | 0.83963 | 0.84041 | 0 | 0 | 0 | 0 | 0 | 6.0848 | 0 | 0 | 0 | 0 | 0 | 0 | 0 | 0 | 0 | 40 | 2 | 4 | 4 | 4 | 4 | 0 | 0 | 0 | 0 | 0 | 0 | 0 | 0
2014-04-03 | 0時 | 0 | 0 | 0 | 0 | 0 | 0.44546 | 0 | 0 | 0 | 0 | 2 | 0 | 0 | 0 | 0 | 0 | 0 | 0 | 0 | 0 | 0 | 0 | 0 | 0 | 0 | 0 | 0 | 0 | 0 | 0 | 0 | 0 | 0 | 0 | 0 | 0 | 6.0848 | 0 | 0 | 0 | 0 | 0 | 0 | 0 | 0 | 0 | 9.2461 | 1.2922 | 1.0339 | 0.83963 | 0.84041 | 0 | 0 | 0 | 0 | 0 | 6.0848 | 0 | 0 | 0 | 0 | 0 | 0 | 0 | 0 | 0 | 40 | 2 | 4 | 4 | 4 | 4 | 0 | 0 | 0 | 0 | 0 | 0 | 0 | 0
2014-04-03 | 1時 | 0 | 0 | 0 | 0 | 0 | 0.44546 | 0 | 0 | 0 | 0 | 2 | 0 | 0 | 0 | 0 | 0 | 0 | 0 | 0 | 0 | 0 | 0 | 0 | 0 | 0 | 0 | 0 | 0 | 0 | 0 | 0 | 0 | 0 | 0 | 0 | 0 | 6.0848 | 0 | 0 | 0 | 0 | 0 | 0 | 0 | 0 | 0 | 9.2461 | 1.2922 | 1.0339 | 0.83963 | 0.84041 | 0 | 0 | 0 | 0 | 0 | 6.0848 | 0 | 0 | 0 | 0 | 0 | 0 | 0 | 0 | 0 | 40 | 2 | 4 | 4 | 4 | 4 | 0 | 0 | 0 | 0 | 0 | 0 | 0 | 0
2014-04-03 | 2時 | 0 | 0 | 0 | 0 | 0 | 0.44546 | 0 | 0 | 0 | 0 | 2 | 0 | 0 | 0 | 0 | 0 | 0 | 0 | 0 | 0 | 0 | 0 | 0 | 0 | 0 | 0 | 0 | 0 | 0 | 0 | 0 | 0 | 0 | 0 | 0 | 0 | 6.0848 | 0 | 0 | 0 | 0 | 0 | 0 | 0 | 0 | 0 | 9.2461 | 1.2922 | 1.0339 | 0.83963 | 0.84041 | 0 | 0 | 0 | 0 | 0 | 6.0848 | 0 | 0 | 0 | 0 | 0 | 0 | 0 | 0 | 0 | 40 | 2 | 4 | 4 | 4 | 4 | 0 | 0 | 0 | 0 | 0 | 0 | 0 | 0
2014-04-03 | 3時 | 0 | 0 | 0 | 0 | 0 | 0.44546 | 0 | 0 | 0 | 0 | 2 | 0 | 0 | 0 | 0 | 0 | 0 | 0 | 0 | 0 | 0 | 0 | 0 | 0 | 0 | 0 | 0 | 0 | 0 | 0 | 0 | 0 | 0 | 0 | 0 | 0 | 6.0848 | 0 | 0 | 0 | 0 | 0 | 0 | 0 | 0 | 0 | 9.2461 | 1.2922 | 1.0339 | 0.83963 | 0.84041 | 0 | 0 | 0 | 0 | 0 | 6.0848 | 0 | 0 | 0 | 0 | 0 | 0 | 0 | 0 | 0 | 40 | 2 | 4 | 4 | 4 | 4 | 0 | 0 | 0 | 0 | 0 | 0 | 0 | 0
2014-04-03 | 4時 | 0 | 0 | 0 | 0 | 0 | 0.44546 | 0 | 0 | 0 | 0 | 2 | 0 | 0 | 0 | 0 | 0 | 0 | 0 | 0 | 0 | 0 | 0 | 0 | 0 | 0 | 0 | 0 | 0 | 0 | 0 | 0 | 0 | 0 | 0 | 0 | 0 | 6.0848 | 0 | 0 | 0 | 0 | 0 | 0 | 0 | 0 | 0 | 9.2461 | 1.2922 | 1.0339 | 0.83963 | 0.84041 | 0 | 0 | 0 | 0 | 0 | 6.0848 | 0 | 0 | 0 | 0 | 0 | 0 | 0 | 0 | 0 | 40 | 2 | 4 | 4 | 4 | 4 | 0 | 0 | 0 | 0 | 0 | 0 | 0 | 0
2014-04-03 | 5時 | 0.082368 | 15.428 | 0.082368 | 0.069511 | 0.012857 | 0.81094 | 0.92233 | 13.4187 | 0.95221 | 13.4187 | 1 | 13.4187 | 0 | 0 | 0 | 0 | 0.95221 | 0 | 0 | 0 | 0 | 0.54313 | 0 | 0 | 0 | 0 | 12.8756 | 0 | 0 | 0 | 0 | 11.588 | 0 | 0 | 0 | 0 | 12.1696 | 0 | 0 | 0 | 0 | 0 | 0 | 0 | 0 | 0 | 18.4922 | 2.5844 | 2.0679 | 1.6793 | 1.6808 | 1.2876 | 0 | 0 | 0 | 0 | 12.1696 | 0 | 0 | 0 | 0 | 11.588 | 0 | 0 | 0 | 0 | 60 | 1 | 4 | 4 | 4 | 4 | 0 | 0 | 0 | 0 | 0 | 0 | 0 | 0
2014-04-03 | 6時 | 0.046778 | 4.8778 | 0.046778 | 0.042713 | 0.0040649 | 0.44546 | 0.93653 | 4.1228 | 0.58511 | 4.1228 | 2 | 4.1228 | 0 | 0 | 0 | 0 | 0.58511 | 0 | 0 | 0 | 0 | 0.16687 | 0 | 0 | 0 | 0 | 3.9559 | 0 | 0 | 0 | 0 | 3.5603 | 0 | 0 | 0 | 0 | 6.0848 | 0 | 0 | 0 | 0 | 0 | 0 | 0 | 0 | 0 | 9.2461 | 1.2922 | 1.0339 | 0.83963 | 0.84041 | 0.39559 | 0 | 0 | 0 | 0 | 6.0848 | 0 | 0 | 0 | 0 | 3.5603 | 0 | 0 | 0 | 0 | 40 | 2 | 4 | 4 | 4 | 4 | 0 | 0 | 0 | 0 | 0 | 0 | 0 | 0
2014-04-03 | 7時 | 0.033071 | 3.5769 | 0.033071 | 0.03009 | 0.0029807 | 0.44546 | 0.93653 | 2.9044 | 0.41219 | 2.9044 | 2 | 2.9044 | 0 | 0 | 0 | 0 | 0.41219 | 0 | 0 | 0 | 0 | 0.11756 | 0 | 0 | 0 | 0 | 2.7868 | 0 | 0 | 0 | 0 | 2.5081 | 0 | 0 | 0 | 0 | 6.0848 | 0 | 0 | 0 | 0 | 0 | 0 | 0 | 0 | 0 | 9.2461 | 1.2922 | 1.0339 | 0.83963 | 0.84041 | 0.27868 | 0 | 0 | 0 | 0 | 6.0848 | 0 | 0 | 0 | 0 | 2.5081 | 0 | 0 | 0 | 0 | 40 | 2 | 4 | 4 | 4 | 4 | 0 | 0 | 0 | 0 | 0 | 0 | 0 | 0
2014-04-03 | 8時 | 0.023804 | 2.6973 | 0.023804 | 0.021556 | 0.0022478 | 0.44546 | 0.93653 | 2.0807 | 0.29529 | 2.0807 | 2 | 2.0807 | 0 | 0 | 0 | 0 | 0.29529 | 0 | 0 | 0 | 0 | 0.084215 | 0 | 0 | 0 | 0 | 1.9964 | 0 | 0 | 0 | 0 | 1.7968 | 0 | 0 | 0 | 0 | 6.0848 | 0 | 0 | 0 | 0 | 0 | 0 | 0 | 0 | 0 | 9.2461 | 1.2922 | 1.0339 | 0.83963 | 0.84041 | 0.19964 | 0 | 0 | 0 | 0 | 6.0848 | 0 | 0 | 0 | 0 | 1.7968 | 0 | 0 | 0 | 0 | 40 | 2 | 4 | 4 | 4 | 4 | 0 | 0 | 0 | 0 | 0 | 0 | 0 | 0
2014-04-03 | 9時 | 0 | 0 | 0 | 0 | 0 | 0.44546 | 0 | 0 | 0 | 0 | 2 | 0 | 0 | 0 | 0 | 0 | 0 | 0 | 0 | 0 | 0 | 0 | 0 | 0 | 0 | 0 | 0 | 0 | 0 | 0 | 0 | 0 | 0 | 0 | 0 | 0 | 6.0848 | 0 | 0 | 0 | 0 | 0 | 0 | 0 | 0 | 0 | 9.2461 | 1.2922 | 1.0339 | 0.83963 | 0.84041 | 0 | 0 | 0 | 0 | 0 | 6.0848 | 0 | 0 | 0 | 0 | 0 | 0 | 0 | 0 | 0 | 40 | 2 | 4 | 4 | 4 | 4 | 0 | 0 | 0 | 0 | 0 | 0 | 0 | 0
2014-04-03 | 10時 | 0 | 0 | 0 | 0 | 0 | 0.44546 | 0 | 0 | 0 | 0 | 2 | 0 | 0 | 0 | 0 | 0 | 0 | 0 | 0 | 0 | 0 | 0 | 0 | 0 | 0 | 0 | 0 | 0 | 0 | 0 | 0 | 0 | 0 | 0 | 0 | 0 | 6.0848 | 0 | 0 | 0 | 0 | 0 | 0 | 0 | 0 | 0 | 9.2461 | 1.2922 | 1.0339 | 0.83963 | 0.84041 | 0 | 0 | 0 | 0 | 0 | 6.0848 | 0 | 0 | 0 | 0 | 0 | 0 | 0 | 0 | 0 | 40 | 2 | 4 | 4 | 4 | 4 | 0 | 0 | 0 | 0 | 0 | 0 | 0 | 0
2014-04-03 | 11時 | 0.027697 | 3.0668 | 0.027697 | 0.025141 | 0.0025557 | 0.44546 | 0.93653 | 2.4267 | 0.3444 | 2.4267 | 2 | 2.4267 | 0 | 0 | 0 | 0 | 0.3444 | 0 | 0 | 0 | 0 | 0.098221 | 0 | 0 | 0 | 0 | 2.3285 | 0 | 0 | 0 | 0 | 2.0956 | 0 | 0 | 0 | 0 | 6.0848 | 0 | 0 | 0 | 0 | 0 | 0 | 0 | 0 | 0 | 9.2461 | 1.2922 | 1.0339 | 0.83963 | 0.84041 | 0.23285 | 0 | 0 | 0 | 0 | 6.0848 | 0 | 0 | 0 | 0 | 2.0956 | 0 | 0 | 0 | 0 | 40 | 2 | 4 | 4 | 4 | 4 | 0 | 0 | 0 | 0 | 0 | 0 | 0 | 0
2014-04-03 | 12時 | 0.0080756 | 1.2045 | 0.0080756 | 0.0070718 | 0.0010038 | 0.44546 | 0.93653 | 0.68259 | 0.096874 | 0.68259 | 2 | 0.68259 | 0 | 0 | 0 | 0 | 0.096874 | 0 | 0 | 0 | 0 | 0.027628 | 0 | 0 | 0 | 0 | 0.65496 | 0 | 0 | 0 | 0 | 0.58946 | 0 | 0 | 0 | 0 | 6.0848 | 0 | 0 | 0 | 0 | 0 | 0 | 0 | 0 | 0 | 9.2461 | 1.2922 | 1.0339 | 0.83963 | 0.84041 | 0.065496 | 0 | 0 | 0 | 0 | 6.0848 | 0 | 0 | 0 | 0 | 0.58946 | 0 | 0 | 0 | 0 | 40 | 2 | 4 | 4 | 4 | 4 | 0 | 0 | 0 | 0 | 0 | 0 | 0 | 0
2014-04-03 | 13時 | 0 | 0 | 0 | 0 | 0 | 0.44546 | 0 | 0 | 0 | 0 | 2 | 0 | 0 | 0 | 0 | 0 | 0 | 0 | 0 | 0 | 0 | 0 | 0 | 0 | 0 | 0 | 0 | 0 | 0 | 0 | 0 | 0 | 0 | 0 | 0 | 0 | 6.0848 | 0 | 0 | 0 | 0 | 0 | 0 | 0 | 0 | 0 | 9.2461 | 1.2922 | 1.0339 | 0.83963 | 0.84041 | 0 | 0 | 0 | 0 | 0 | 6.0848 | 0 | 0 | 0 | 0 | 0 | 0 | 0 | 0 | 0 | 40 | 2 | 4 | 4 | 4 | 4 | 0 | 0 | 0 | 0 | 0 | 0 | 0 | 0
2014-04-03 | 14時 | 0 | 0 | 0 | 0 | 0 | 0.44546 | 0 | 0 | 0 | 0 | 2 | 0 | 0 | 0 | 0 | 0 | 0 | 0 | 0 | 0 | 0 | 0 | 0 | 0 | 0 | 0 | 0 | 0 | 0 | 0 | 0 | 0 | 0 | 0 | 0 | 0 | 6.0848 | 0 | 0 | 0 | 0 | 0 | 0 | 0 | 0 | 0 | 9.2461 | 1.2922 | 1.0339 | 0.83963 | 0.84041 | 0 | 0 | 0 | 0 | 0 | 6.0848 | 0 | 0 | 0 | 0 | 0 | 0 | 0 | 0 | 0 | 40 | 2 | 4 | 4 | 4 | 4 | 0 | 0 | 0 | 0 | 0 | 0 | 0 | 0
2014-04-03 | 15時 | 0.020354 | 2.3699 | 0.020354 | 0.018379 | 0.0019749 | 0.44546 | 0.93653 | 1.774 | 0.25177 | 1.774 | 2 | 1.774 | 0 | 0 | 0 | 0 | 0.25177 | 0 | 0 | 0 | 0 | 0.071804 | 0 | 0 | 0 | 0 | 1.7022 | 0 | 0 | 0 | 0 | 1.532 | 0 | 0 | 0 | 0 | 6.0848 | 0 | 0 | 0 | 0 | 0 | 0 | 0 | 0 | 0 | 9.2461 | 1.2922 | 1.0339 | 0.83963 | 0.84041 | 0.17022 | 0 | 0 | 0 | 0 | 6.0848 | 0 | 0 | 0 | 0 | 1.532 | 0 | 0 | 0 | 0 | 40 | 2 | 4 | 4 | 4 | 4 | 0 | 0 | 0 | 0 | 0 | 0 | 0 | 0
2014-04-03 | 16時 | 0.0086122 | 1.2554 | 0.0086122 | 0.007566 | 0.0010462 | 0.44546 | 0.93653 | 0.73029 | 0.10364 | 0.73029 | 2 | 0.73029 | 0 | 0 | 0 | 0 | 0.10364 | 0 | 0 | 0 | 0 | 0.029559 | 0 | 0 | 0 | 0 | 0.70073 | 0 | 0 | 0 | 0 | 0.63065 | 0 | 0 | 0 | 0 | 6.0848 | 0 | 0 | 0 | 0 | 0 | 0 | 0 | 0 | 0 | 9.2461 | 1.2922 | 1.0339 | 0.83963 | 0.84041 | 0.070073 | 0 | 0 | 0 | 0 | 6.0848 | 0 | 0 | 0 | 0 | 0.63065 | 0 | 0 | 0 | 0 | 40 | 2 | 4 | 4 | 4 | 4 | 0 | 0 | 0 | 0 | 0 | 0 | 0 | 0
2014-04-03 | 17時 | 0.014872 | 1.8496 | 0.014872 | 0.013331 | 0.0015413 | 0.44546 | 0.93653 | 1.2867 | 0.18261 | 1.2867 | 2 | 1.2867 | 0 | 0 | 0 | 0 | 0.18261 | 0 | 0 | 0 | 0 | 0.05208 | 0 | 0 | 0 | 0 | 1.2346 | 0 | 0 | 0 | 0 | 1.1112 | 0 | 0 | 0 | 0 | 6.0848 | 0 | 0 | 0 | 0 | 0 | 0 | 0 | 0 | 0 | 9.2461 | 1.2922 | 1.0339 | 0.83963 | 0.84041 | 0.12346 | 0 | 0 | 0 | 0 | 6.0848 | 0 | 0 | 0 | 0 | 1.1112 | 0 | 0 | 0 | 0 | 40 | 2 | 4 | 4 | 4 | 4 | 0 | 0 | 0 | 0 | 0 | 0 | 0 | 0
2014-04-03 | 18時 | 0.017808 | 2.1282 | 0.017808 | 0.016034 | 0.0017735 | 0.44546 | 0.93653 | 1.5477 | 0.21965 | 1.5477 | 2 | 1.5477 | 0 | 0 | 0 | 0 | 0.21965 | 0 | 0 | 0 | 0 | 0.062643 | 0 | 0 | 0 | 0 | 1.485 | 0 | 0 | 0 | 0 | 1.3365 | 0 | 0 | 0 | 0 | 6.0848 | 0 | 0 | 0 | 0 | 0 | 0 | 0 | 0 | 0 | 9.2461 | 1.2922 | 1.0339 | 0.83963 | 0.84041 | 0.1485 | 0 | 0 | 0 | 0 | 6.0848 | 0 | 0 | 0 | 0 | 1.3365 | 0 | 0 | 0 | 0 | 40 | 2 | 4 | 4 | 4 | 4 | 0 | 0 | 0 | 0 | 0 | 0 | 0 | 0
2014-04-03 | 19時 | 0.0055822 | 0.96785 | 0.0055822 | 0.0047757 | 0.00080654 | 0.44546 | 0.93653 | 0.46096 | 0.06542 | 0.46096 | 2 | 0.46096 | 0 | 0 | 0 | 0 | 0.06542 | 0 | 0 | 0 | 0 | 0.018658 | 0 | 0 | 0 | 0 | 0.4423 | 0 | 0 | 0 | 0 | 0.39807 | 0 | 0 | 0 | 0 | 6.0848 | 0 | 0 | 0 | 0 | 0 | 0 | 0 | 0 | 0 | 9.2461 | 1.2922 | 1.0339 | 0.83963 | 0.84041 | 0.04423 | 0 | 0 | 0 | 0 | 6.0848 | 0 | 0 | 0 | 0 | 0.39807 | 0 | 0 | 0 | 0 | 40 | 2 | 4 | 4 | 4 | 4 | 0 | 0 | 0 | 0 | 0 | 0 | 0 | 0
2014-04-03 | 20時 | 0.01378 | 1.7459 | 0.01378 | 0.012325 | 0.0014549 | 0.44546 | 0.93653 | 1.1896 | 0.16883 | 1.1896 | 2 | 1.1896 | 0 | 0 | 0 | 0 | 0.16883 | 0 | 0 | 0 | 0 | 0.04815 | 0 | 0 | 0 | 0 | 1.1415 | 0 | 0 | 0 | 0 | 1.0273 | 0 | 0 | 0 | 0 | 6.0848 | 0 | 0 | 0 | 0 | 0 | 0 | 0 | 0 | 0 | 9.2461 | 1.2922 | 1.0339 | 0.83963 | 0.84041 | 0.11415 | 0 | 0 | 0 | 0 | 6.0848 | 0 | 0 | 0 | 0 | 1.0273 | 0 | 0 | 0 | 0 | 40 | 2 | 4 | 4 | 4 | 4 | 0 | 0 | 0 | 0 | 0 | 0 | 0 | 0
2014-04-03 | 21時 | 0.019515 | 2.2902 | 0.019515 | 0.017607 | 0.0019085 | 0.44546 | 0.93653 | 1.6994 | 0.24119 | 1.6994 | 2 | 1.6994 | 0 | 0 | 0 | 0 | 0.24119 | 0 | 0 | 0 | 0 | 0.068785 | 0 | 0 | 0 | 0 | 1.6306 | 0 | 0 | 0 | 0 | 1.4676 | 0 | 0 | 0 | 0 | 6.0848 | 0 | 0 | 0 | 0 | 0 | 0 | 0 | 0 | 0 | 9.2461 | 1.2922 | 1.0339 | 0.83963 | 0.84041 | 0.16306 | 0 | 0 | 0 | 0 | 6.0848 | 0 | 0 | 0 | 0 | 1.4676 | 0 | 0 | 0 | 0 | 40 | 2 | 4 | 4 | 4 | 4 | 0 | 0 | 0 | 0 | 0 | 0 | 0 | 0
2014-04-03 | 22時 | 0.026425 | 2.9461 | 0.026425 | 0.02397 | 0.0024551 | 0.44546 | 0.93653 | 2.3136 | 0.32835 | 2.3136 | 2 | 2.3136 | 0 | 0 | 0 | 0 | 0.32835 | 0 | 0 | 0 | 0 | 0.093645 | 0 | 0 | 0 | 0 | 2.22 | 0 | 0 | 0 | 0 | 1.998 | 0 | 0 | 0 | 0 | 6.0848 | 0 | 0 | 0 | 0 | 0 | 0 | 0 | 0 | 0 | 9.2461 | 1.2922 | 1.0339 | 0.83963 | 0.84041 | 0.222 | 0 | 0 | 0 | 0 | 6.0848 | 0 | 0 | 0 | 0 | 1.998 | 0 | 0 | 0 | 0 | 40 | 2 | 4 | 4 | 4 | 4 | 0 | 0 | 0 | 0 | 0 | 0 | 0 | 0
2014-04-03 | 23時 | 0 | 0 | 0 | 0 | 0 | 0.44546 | 0 | 0 | 0 | 0 | 2 | 0 | 0 | 0 | 0 | 0 | 0 | 0 | 0 | 0 | 0 | 0 | 0 | 0 | 0 | 0 | 0 | 0 | 0 | 0 | 0 | 0 | 0 | 0 | 0 | 0 | 6.0848 | 0 | 0 | 0 | 0 | 0 | 0 | 0 | 0 | 0 | 9.2461 | 1.2922 | 1.0339 | 0.83963 | 0.84041 | 0 | 0 | 0 | 0 | 0 | 6.0848 | 0 | 0 | 0 | 0 | 0 | 0 | 0 | 0 | 0 | 40 | 2 | 4 | 4 | 4 | 4 | 0 | 0 | 0 | 0 | 0 | 0 | 0 | 0
2014-04-04 | 0時 | 0 | 0 | 0 | 0 | 0 | 0.44546 | 0 | 0 | 0 | 0 | 2 | 0 | 0 | 0 | 0 | 0 | 0 | 0 | 0 | 0 | 0 | 0 | 0 | 0 | 0 | 0 | 0 | 0 | 0 | 0 | 0 | 0 | 0 | 0 | 0 | 0 | 6.0848 | 0 | 0 | 0 | 0 | 0 | 0 | 0 | 0 | 0 | 9.2461 | 1.2922 | 1.0339 | 0.83963 | 0.84041 | 0 | 0 | 0 | 0 | 0 | 6.0848 | 0 | 0 | 0 | 0 | 0 | 0 | 0 | 0 | 0 | 40 | 2 | 4 | 4 | 4 | 4 | 0 | 0 | 0 | 0 | 0 | 0 | 0 | 0
2014-04-04 | 1時 | 0 | 0 | 0 | 0 | 0 | 0.44546 | 0 | 0 | 0 | 0 | 2 | 0 | 0 | 0 | 0 | 0 | 0 | 0 | 0 | 0 | 0 | 0 | 0 | 0 | 0 | 0 | 0 | 0 | 0 | 0 | 0 | 0 | 0 | 0 | 0 | 0 | 6.0848 | 0 | 0 | 0 | 0 | 0 | 0 | 0 | 0 | 0 | 9.2461 | 1.2922 | 1.0339 | 0.83963 | 0.84041 | 0 | 0 | 0 | 0 | 0 | 6.0848 | 0 | 0 | 0 | 0 | 0 | 0 | 0 | 0 | 0 | 40 | 2 | 4 | 4 | 4 | 4 | 0 | 0 | 0 | 0 | 0 | 0 | 0 | 0
2014-04-04 | 2時 | 0 | 0 | 0 | 0 | 0 | 0.44546 | 0 | 0 | 0 | 0 | 2 | 0 | 0 | 0 | 0 | 0 | 0 | 0 | 0 | 0 | 0 | 0 | 0 | 0 | 0 | 0 | 0 | 0 | 0 | 0 | 0 | 0 | 0 | 0 | 0 | 0 | 6.0848 | 0 | 0 | 0 | 0 | 0 | 0 | 0 | 0 | 0 | 9.2461 | 1.2922 | 1.0339 | 0.83963 | 0.84041 | 0 | 0 | 0 | 0 | 0 | 6.0848 | 0 | 0 | 0 | 0 | 0 | 0 | 0 | 0 | 0 | 40 | 2 | 4 | 4 | 4 | 4 | 0 | 0 | 0 | 0 | 0 | 0 | 0 | 0
2014-04-04 | 3時 | 0 | 0 | 0 | 0 | 0 | 0.44546 | 0 | 0 | 0 | 0 | 2 | 0 | 0 | 0 | 0 | 0 | 0 | 0 | 0 | 0 | 0 | 0 | 0 | 0 | 0 | 0 | 0 | 0 | 0 | 0 | 0 | 0 | 0 | 0 | 0 | 0 | 6.0848 | 0 | 0 | 0 | 0 | 0 | 0 | 0 | 0 | 0 | 9.2461 | 1.2922 | 1.0339 | 0.83963 | 0.84041 | 0 | 0 | 0 | 0 | 0 | 6.0848 | 0 | 0 | 0 | 0 | 0 | 0 | 0 | 0 | 0 | 40 | 2 | 4 | 4 | 4 | 4 | 0 | 0 | 0 | 0 | 0 | 0 | 0 | 0
2014-04-04 | 4時 | 0 | 0 | 0 | 0 | 0 | 0.44546 | 0 | 0 | 0 | 0 | 2 | 0 | 0 | 0 | 0 | 0 | 0 | 0 | 0 | 0 | 0 | 0 | 0 | 0 | 0 | 0 | 0 | 0 | 0 | 0 | 0 | 0 | 0 | 0 | 0 | 0 | 6.0848 | 0 | 0 | 0 | 0 | 0 | 0 | 0 | 0 | 0 | 9.2461 | 1.2922 | 1.0339 | 0.83963 | 0.84041 | 0 | 0 | 0 | 0 | 0 | 6.0848 | 0 | 0 | 0 | 0 | 0 | 0 | 0 | 0 | 0 | 40 | 2 | 4 | 4 | 4 | 4 | 0 | 0 | 0 | 0 | 0 | 0 | 0 | 0
2014-04-04 | 5時 | 0.086465 | 16.1582 | 0.086465 | 0.073 | 0.013465 | 0.81094 | 0.92233 | 14.0922 | 1 | 14.0922 | 1 | 14.0922 | 0 | 0 | 0 | 0 | 1 | 0 | 0 | 0 | 0 | 0.57039 | 0 | 0 | 0 | 0 | 13.5218 | 0 | 0 | 0 | 0 | 12.1696 | 0 | 0 | 0 | 0 | 12.1696 | 0 | 0 | 0 | 0 | 0 | 0 | 0 | 0 | 0 | 18.4922 | 2.5844 | 2.0679 | 1.6793 | 1.6808 | 1.3522 | 0 | 0 | 0 | 0 | 12.1696 | 0 | 0 | 0 | 0 | 12.8283 | 0 | 0 | 0 | 0 | 60 | 1 | 4 | 4 | 4 | 4 | 0.80362 | 0.6587 | 0 | 0.6587 | 0 | 0 | 0 | 0
2014-04-04 | 6時 | 0.042041 | 4.4283 | 0.042041 | 0.038351 | 0.0036902 | 0.44546 | 0.93653 | 3.7017 | 0.52536 | 3.7017 | 2 | 3.7017 | 0 | 0 | 0 | 0 | 0.52536 | 0 | 0 | 0 | 0 | 0.14983 | 0 | 0 | 0 | 0 | 3.5519 | 0 | 0 | 0 | 0 | 3.1967 | 0 | 0 | 0 | 0 | 6.0848 | 0 | 0 | 0 | 0 | 0 | 0 | 0 | 0 | 0 | 9.2461 | 1.2922 | 1.0339 | 0.83963 | 0.84041 | 0.35519 | 0 | 0 | 0 | 0 | 6.0848 | 0 | 0 | 0 | 0 | 3.1967 | 0 | 0 | 0 | 0 | 40 | 2 | 4 | 4 | 4 | 4 | 0 | 0 | 0 | 0 | 0 | 0 | 0 | 0
2014-04-04 | 7時 | 0.020518 | 2.3855 | 0.020518 | 0.018531 | 0.0019879 | 0.44546 | 0.93653 | 1.7886 | 0.25384 | 1.7886 | 2 | 1.7886 | 0 | 0 | 0 | 0 | 0.25384 | 0 | 0 | 0 | 0 | 0.072395 | 0 | 0 | 0 | 0 | 1.7162 | 0 | 0 | 0 | 0 | 1.5446 | 0 | 0 | 0 | 0 | 6.0848 | 0 | 0 | 0 | 0 | 0 | 0 | 0 | 0 | 0 | 9.2461 | 1.2922 | 1.0339 | 0.83963 | 0.84041 | 0.17162 | 0 | 0 | 0 | 0 | 6.0848 | 0 | 0 | 0 | 0 | 1.5446 | 0 | 0 | 0 | 0 | 40 | 2 | 4 | 4 | 4 | 4 | 0 | 0 | 0 | 0 | 0 | 0 | 0 | 0
2014-04-04 | 8時 | 0.014372 | 1.8021 | 0.014372 | 0.01287 | 0.0015017 | 0.44546 | 0.93653 | 1.2422 | 0.1763 | 1.2422 | 2 | 1.2422 | 0 | 0 | 0 | 0 | 0.1763 | 0 | 0 | 0 | 0 | 0.05028 | 0 | 0 | 0 | 0 | 1.192 | 0 | 0 | 0 | 0 | 1.0728 | 0 | 0 | 0 | 0 | 6.0848 | 0 | 0 | 0 | 0 | 0 | 0 | 0 | 0 | 0 | 9.2461 | 1.2922 | 1.0339 | 0.83963 | 0.84041 | 0.1192 | 0 | 0 | 0 | 0 | 6.0848 | 0 | 0 | 0 | 0 | 1.0728 | 0 | 0 | 0 | 0 | 40 | 2 | 4 | 4 | 4 | 4 | 0 | 0 | 0 | 0 | 0 | 0 | 0 | 0
2014-04-04 | 9時 | 0 | 0 | 0 | 0 | 0 | 0.44546 | 0 | 0 | 0 | 0 | 2 | 0 | 0 | 0 | 0 | 0 | 0 | 0 | 0 | 0 | 0 | 0 | 0 | 0 | 0 | 0 | 0 | 0 | 0 | 0 | 0 | 0 | 0 | 0 | 0 | 0 | 6.0848 | 0 | 0 | 0 | 0 | 0 | 0 | 0 | 0 | 0 | 9.2461 | 1.2922 | 1.0339 | 0.83963 | 0.84041 | 0 | 0 | 0 | 0 | 0 | 6.0848 | 0 | 0 | 0 | 0 | 0 | 0 | 0 | 0 | 0 | 40 | 2 | 4 | 4 | 4 | 4 | 0 | 0 | 0 | 0 | 0 | 0 | 0 | 0
2014-04-04 | 10時 | 0 | 0 | 0 | 0 | 0 | 0.44546 | 0 | 0 | 0 | 0 | 2 | 0 | 0 | 0 | 0 | 0 | 0 | 0 | 0 | 0 | 0 | 0 | 0 | 0 | 0 | 0 | 0 | 0 | 0 | 0 | 0 | 0 | 0 | 0 | 0 | 0 | 6.0848 | 0 | 0 | 0 | 0 | 0 | 0 | 0 | 0 | 0 | 9.2461 | 1.2922 | 1.0339 | 0.83963 | 0.84041 | 0 | 0 | 0 | 0 | 0 | 6.0848 | 0 | 0 | 0 | 0 | 0 | 0 | 0 | 0 | 0 | 40 | 2 | 4 | 4 | 4 | 4 | 0 | 0 | 0 | 0 | 0 | 0 | 0 | 0
2014-04-04 | 11時 | 0.026434 | 2.9469 | 0.026434 | 0.023978 | 0.0024558 | 0.44546 | 0.93653 | 2.3144 | 0.32847 | 2.3144 | 2 | 2.3144 | 0 | 0 | 0 | 0 | 0.32847 | 0 | 0 | 0 | 0 | 0.093678 | 0 | 0 | 0 | 0 | 2.2208 | 0 | 0 | 0 | 0 | 1.9987 | 0 | 0 | 0 | 0 | 6.0848 | 0 | 0 | 0 | 0 | 0 | 0 | 0 | 0 | 0 | 9.2461 | 1.2922 | 1.0339 | 0.83963 | 0.84041 | 0.22208 | 0 | 0 | 0 | 0 | 6.0848 | 0 | 0 | 0 | 0 | 1.9987 | 0 | 0 | 0 | 0 | 40 | 2 | 4 | 4 | 4 | 4 | 0 | 0 | 0 | 0 | 0 | 0 | 0 | 0
2014-04-04 | 12時 | 0.0097901 | 1.3672 | 0.0097901 | 0.0086508 | 0.0011394 | 0.44546 | 0.93653 | 0.83499 | 0.1185 | 0.83499 | 2 | 0.83499 | 0 | 0 | 0 | 0 | 0.1185 | 0 | 0 | 0 | 0 | 0.033797 | 0 | 0 | 0 | 0 | 0.80119 | 0 | 0 | 0 | 0 | 0.72107 | 0 | 0 | 0 | 0 | 6.0848 | 0 | 0 | 0 | 0 | 0 | 0 | 0 | 0 | 0 | 9.2461 | 1.2922 | 1.0339 | 0.83963 | 0.84041 | 0.080119 | 0 | 0 | 0 | 0 | 6.0848 | 0 | 0 | 0 | 0 | 0.72107 | 0 | 0 | 0 | 0 | 40 | 2 | 4 | 4 | 4 | 4 | 0 | 0 | 0 | 0 | 0 | 0 | 0 | 0
2014-04-04 | 13時 | 0 | 0 | 0 | 0 | 0 | 0.44546 | 0 | 0 | 0 | 0 | 2 | 0 | 0 | 0 | 0 | 0 | 0 | 0 | 0 | 0 | 0 | 0 | 0 | 0 | 0 | 0 | 0 | 0 | 0 | 0 | 0 | 0 | 0 | 0 | 0 | 0 | 6.0848 | 0 | 0 | 0 | 0 | 0 | 0 | 0 | 0 | 0 | 9.2461 | 1.2922 | 1.0339 | 0.83963 | 0.84041 | 0 | 0 | 0 | 0 | 0 | 6.0848 | 0 | 0 | 0 | 0 | 0 | 0 | 0 | 0 | 0 | 40 | 2 | 4 | 4 | 4 | 4 | 0 | 0 | 0 | 0 | 0 | 0 | 0 | 0
2014-04-04 | 14時 | 0 | 0 | 0 | 0 | 0 | 0.44546 | 0 | 0 | 0 | 0 | 2 | 0 | 0 | 0 | 0 | 0 | 0 | 0 | 0 | 0 | 0 | 0 | 0 | 0 | 0 | 0 | 0 | 0 | 0 | 0 | 0 | 0 | 0 | 0 | 0 | 0 | 6.0848 | 0 | 0 | 0 | 0 | 0 | 0 | 0 | 0 | 0 | 9.2461 | 1.2922 | 1.0339 | 0.83963 | 0.84041 | 0 | 0 | 0 | 0 | 0 | 6.0848 | 0 | 0 | 0 | 0 | 0 | 0 | 0 | 0 | 0 | 40 | 2 | 4 | 4 | 4 | 4 | 0 | 0 | 0 | 0 | 0 | 0 | 0 | 0
2014-04-04 | 15時 | 0.021767 | 2.5039 | 0.021767 | 0.01968 | 0.0020866 | 0.44546 | 0.93653 | 1.8995 | 0.26959 | 1.8995 | 2 | 1.8995 | 0 | 0 | 0 | 0 | 0.26959 | 0 | 0 | 0 | 0 | 0.076885 | 0 | 0 | 0 | 0 | 1.8227 | 0 | 0 | 0 | 0 | 1.6404 | 0 | 0 | 0 | 0 | 6.0848 | 0 | 0 | 0 | 0 | 0 | 0 | 0 | 0 | 0 | 9.2461 | 1.2922 | 1.0339 | 0.83963 | 0.84041 | 0.18227 | 0 | 0 | 0 | 0 | 6.0848 | 0 | 0 | 0 | 0 | 1.6404 | 0 | 0 | 0 | 0 | 40 | 2 | 4 | 4 | 4 | 4 | 0 | 0 | 0 | 0 | 0 | 0 | 0 | 0
2014-04-04 | 16時 | 0.01052 | 1.4365 | 0.01052 | 0.0093231 | 0.0011971 | 0.44546 | 0.93653 | 0.89988 | 0.12771 | 0.89988 | 2 | 0.89988 | 0 | 0 | 0 | 0 | 0.12771 | 0 | 0 | 0 | 0 | 0.036423 | 0 | 0 | 0 | 0 | 0.86346 | 0 | 0 | 0 | 0 | 0.77711 | 0 | 0 | 0 | 0 | 6.0848 | 0 | 0 | 0 | 0 | 0 | 0 | 0 | 0 | 0 | 9.2461 | 1.2922 | 1.0339 | 0.83963 | 0.84041 | 0.086346 | 0 | 0 | 0 | 0 | 6.0848 | 0 | 0 | 0 | 0 | 0.77711 | 0 | 0 | 0 | 0 | 40 | 2 | 4 | 4 | 4 | 4 | 0 | 0 | 0 | 0 | 0 | 0 | 0 | 0
2014-04-04 | 17時 | 0.019207 | 2.261 | 0.019207 | 0.017323 | 0.0018842 | 0.44546 | 0.93653 | 1.672 | 0.2373 | 1.672 | 2 | 1.672 | 0 | 0 | 0 | 0 | 0.2373 | 0 | 0 | 0 | 0 | 0.067676 | 0 | 0 | 0 | 0 | 1.6044 | 0 | 0 | 0 | 0 | 1.4439 | 0 | 0 | 0 | 0 | 6.0848 | 0 | 0 | 0 | 0 | 0 | 0 | 0 | 0 | 0 | 9.2461 | 1.2922 | 1.0339 | 0.83963 | 0.84041 | 0.16044 | 0 | 0 | 0 | 0 | 6.0848 | 0 | 0 | 0 | 0 | 1.4439 | 0 | 0 | 0 | 0 | 40 | 2 | 4 | 4 | 4 | 4 | 0 | 0 | 0 | 0 | 0 | 0 | 0 | 0
2014-04-04 | 18時 | 0.020158 | 2.3512 | 0.020158 | 0.018198 | 0.0019594 | 0.44546 | 0.93653 | 1.7565 | 0.24929 | 1.7565 | 2 | 1.7565 | 0 | 0 | 0 | 0 | 0.24929 | 0 | 0 | 0 | 0 | 0.071097 | 0 | 0 | 0 | 0 | 1.6854 | 0 | 0 | 0 | 0 | 1.5169 | 0 | 0 | 0 | 0 | 6.0848 | 0 | 0 | 0 | 0 | 0 | 0 | 0 | 0 | 0 | 9.2461 | 1.2922 | 1.0339 | 0.83963 | 0.84041 | 0.16854 | 0 | 0 | 0 | 0 | 6.0848 | 0 | 0 | 0 | 0 | 1.5169 | 0 | 0 | 0 | 0 | 40 | 2 | 4 | 4 | 4 | 4 | 0 | 0 | 0 | 0 | 0 | 0 | 0 | 0
2014-04-04 | 19時 | 0.0090013 | 1.2924 | 0.0090013 | 0.0079243 | 0.001077 | 0.44546 | 0.93653 | 0.76487 | 0.10855 | 0.76487 | 2 | 0.76487 | 0 | 0 | 0 | 0 | 0.10855 | 0 | 0 | 0 | 0 | 0.030958 | 0 | 0 | 0 | 0 | 0.73391 | 0 | 0 | 0 | 0 | 0.66052 | 0 | 0 | 0 | 0 | 6.0848 | 0 | 0 | 0 | 0 | 0 | 0 | 0 | 0 | 0 | 9.2461 | 1.2922 | 1.0339 | 0.83963 | 0.84041 | 0.073391 | 0 | 0 | 0 | 0 | 6.0848 | 0 | 0 | 0 | 0 | 0.66052 | 0 | 0 | 0 | 0 | 40 | 2 | 4 | 4 | 4 | 4 | 0 | 0 | 0 | 0 | 0 | 0 | 0 | 0
2014-04-04 | 20時 | 0.016892 | 2.0413 | 0.016892 | 0.015191 | 0.0017011 | 0.44546 | 0.93653 | 1.4662 | 0.20809 | 1.4662 | 2 | 1.4662 | 0 | 0 | 0 | 0 | 0.20809 | 0 | 0 | 0 | 0 | 0.059347 | 0 | 0 | 0 | 0 | 1.4069 | 0 | 0 | 0 | 0 | 1.2662 | 0 | 0 | 0 | 0 | 6.0848 | 0 | 0 | 0 | 0 | 0 | 0 | 0 | 0 | 0 | 9.2461 | 1.2922 | 1.0339 | 0.83963 | 0.84041 | 0.14069 | 0 | 0 | 0 | 0 | 6.0848 | 0 | 0 | 0 | 0 | 1.2662 | 0 | 0 | 0 | 0 | 40 | 2 | 4 | 4 | 4 | 4 | 0 | 0 | 0 | 0 | 0 | 0 | 0 | 0
2014-04-04 | 21時 | 0.024045 | 2.7202 | 0.024045 | 0.021778 | 0.0022668 | 0.44546 | 0.93653 | 2.102 | 0.29833 | 2.102 | 2 | 2.102 | 0 | 0 | 0 | 0 | 0.29833 | 0 | 0 | 0 | 0 | 0.085081 | 0 | 0 | 0 | 0 | 2.017 | 0 | 0 | 0 | 0 | 1.8153 | 0 | 0 | 0 | 0 | 6.0848 | 0 | 0 | 0 | 0 | 0 | 0 | 0 | 0 | 0 | 9.2461 | 1.2922 | 1.0339 | 0.83963 | 0.84041 | 0.2017 | 0 | 0 | 0 | 0 | 6.0848 | 0 | 0 | 0 | 0 | 1.8153 | 0 | 0 | 0 | 0 | 40 | 2 | 4 | 4 | 4 | 4 | 0 | 0 | 0 | 0 | 0 | 0 | 0 | 0
2014-04-04 | 22時 | 0.02949 | 3.237 | 0.02949 | 0.026793 | 0.0026975 | 0.44546 | 0.93653 | 2.5861 | 0.36703 | 2.5861 | 2 | 2.5861 | 0 | 0 | 0 | 0 | 0.36703 | 0 | 0 | 0 | 0 | 0.10467 | 0 | 0 | 0 | 0 | 2.4814 | 0 | 0 | 0 | 0 | 2.2333 | 0 | 0 | 0 | 0 | 6.0848 | 0 | 0 | 0 | 0 | 0 | 0 | 0 | 0 | 0 | 9.2461 | 1.2922 | 1.0339 | 0.83963 | 0.84041 | 0.24814 | 0 | 0 | 0 | 0 | 6.0848 | 0 | 0 | 0 | 0 | 2.2333 | 0 | 0 | 0 | 0 | 40 | 2 | 4 | 4 | 4 | 4 | 0 | 0 | 0 | 0 | 0 | 0 | 0 | 0
2014-04-04 | 23時 | 0 | 0 | 0 | 0 | 0 | 0.44546 | 0 | 0 | 0 | 0 | 2 | 0 | 0 | 0 | 0 | 0 | 0 | 0 | 0 | 0 | 0 | 0 | 0 | 0 | 0 | 0 | 0 | 0 | 0 | 0 | 0 | 0 | 0 | 0 | 0 | 0 | 6.0848 | 0 | 0 | 0 | 0 | 0 | 0 | 0 | 0 | 0 | 9.2461 | 1.2922 | 1.0339 | 0.83963 | 0.84041 | 0 | 0 | 0 | 0 | 0 | 6.0848 | 0 | 0 | 0 | 0 | 0 | 0 | 0 | 0 | 0 | 40 | 2 | 4 | 4 | 4 | 4 | 0 | 0 | 0 | 0 | 0 | 0 | 0 | 0
2014-04-05 | 0時 | 0 | 0 | 0 | 0 | 0 | 0.44546 | 0 | 0 | 0 | 0 | 2 | 0 | 0 | 0 | 0 | 0 | 0 | 0 | 0 | 0 | 0 | 0 | 0 | 0 | 0 | 0 | 0 | 0 | 0 | 0 | 0 | 0 | 0 | 0 | 0 | 0 | 6.0848 | 0 | 0 | 0 | 0 | 0 | 0 | 0 | 0 | 0 | 9.2461 | 1.2922 | 1.0339 | 0.83963 | 0.84041 | 0 | 0 | 0 | 0 | 0 | 6.0848 | 0 | 0 | 0 | 0 | 0 | 0 | 0 | 0 | 0 | 40 | 2 | 4 | 4 | 4 | 4 | 0 | 0 | 0 | 0 | 0 | 0 | 0 | 0
2014-04-05 | 1時 | 0 | 0 | 0 | 0 | 0 | 0.44546 | 0 | 0 | 0 | 0 | 2 | 0 | 0 | 0 | 0 | 0 | 0 | 0 | 0 | 0 | 0 | 0 | 0 | 0 | 0 | 0 | 0 | 0 | 0 | 0 | 0 | 0 | 0 | 0 | 0 | 0 | 6.0848 | 0 | 0 | 0 | 0 | 0 | 0 | 0 | 0 | 0 | 9.2461 | 1.2922 | 1.0339 | 0.83963 | 0.84041 | 0 | 0 | 0 | 0 | 0 | 6.0848 | 0 | 0 | 0 | 0 | 0 | 0 | 0 | 0 | 0 | 40 | 2 | 4 | 4 | 4 | 4 | 0 | 0 | 0 | 0 | 0 | 0 | 0 | 0
2014-04-05 | 2時 | 0 | 0 | 0 | 0 | 0 | 0.44546 | 0 | 0 | 0 | 0 | 2 | 0 | 0 | 0 | 0 | 0 | 0 | 0 | 0 | 0 | 0 | 0 | 0 | 0 | 0 | 0 | 0 | 0 | 0 | 0 | 0 | 0 | 0 | 0 | 0 | 0 | 6.0848 | 0 | 0 | 0 | 0 | 0 | 0 | 0 | 0 | 0 | 9.2461 | 1.2922 | 1.0339 | 0.83963 | 0.84041 | 0 | 0 | 0 | 0 | 0 | 6.0848 | 0 | 0 | 0 | 0 | 0 | 0 | 0 | 0 | 0 | 40 | 2 | 4 | 4 | 4 | 4 | 0 | 0 | 0 | 0 | 0 | 0 | 0 | 0
2014-04-05 | 3時 | 0 | 0 | 0 | 0 | 0 | 0.44546 | 0 | 0 | 0 | 0 | 2 | 0 | 0 | 0 | 0 | 0 | 0 | 0 | 0 | 0 | 0 | 0 | 0 | 0 | 0 | 0 | 0 | 0 | 0 | 0 | 0 | 0 | 0 | 0 | 0 | 0 | 6.0848 | 0 | 0 | 0 | 0 | 0 | 0 | 0 | 0 | 0 | 9.2461 | 1.2922 | 1.0339 | 0.83963 | 0.84041 | 0 | 0 | 0 | 0 | 0 | 6.0848 | 0 | 0 | 0 | 0 | 0 | 0 | 0 | 0 | 0 | 40 | 2 | 4 | 4 | 4 | 4 | 0 | 0 | 0 | 0 | 0 | 0 | 0 | 0
2014-04-05 | 4時 | 0 | 0 | 0 | 0 | 0 | 0.44546 | 0 | 0 | 0 | 0 | 2 | 0 | 0 | 0 | 0 | 0 | 0 | 0 | 0 | 0 | 0 | 0 | 0 | 0 | 0 | 0 | 0 | 0 | 0 | 0 | 0 | 0 | 0 | 0 | 0 | 0 | 6.0848 | 0 | 0 | 0 | 0 | 0 | 0 | 0 | 0 | 0 | 9.2461 | 1.2922 | 1.0339 | 0.83963 | 0.84041 | 0 | 0 | 0 | 0 | 0 | 6.0848 | 0 | 0 | 0 | 0 | 0 | 0 | 0 | 0 | 0 | 40 | 2 | 4 | 4 | 4 | 4 | 0 | 0 | 0 | 0 | 0 | 0 | 0 | 0
2014-04-05 | 5時 | 0.086465 | 16.1582 | 0.086465 | 0.073 | 0.013465 | 0.81094 | 0.92233 | 14.0922 | 1 | 14.0922 | 1 | 14.0922 | 0 | 0 | 0 | 0 | 1 | 0 | 0 | 0 | 0 | 0.57039 | 0 | 0 | 0 | 0 | 13.5218 | 0 | 0 | 0 | 0 | 12.1696 | 0 | 0 | 0 | 0 | 12.1696 | 0 | 0 | 0 | 0 | 0 | 0 | 0 | 0 | 0 | 18.4922 | 2.5844 | 2.0679 | 1.6793 | 1.6808 | 1.3522 | 0 | 0 | 0 | 0 | 12.1696 | 0 | 0 | 0 | 0 | 13.6628 | 0 | 0 | 0 | 0 | 60 | 1 | 4 | 4 | 4 | 4 | 1.8217 | 1.4932 | 0 | 1.4932 | 0 | 0 | 0 | 0
2014-04-05 | 6時 | 0.059818 | 6.1155 | 0.059818 | 0.054722 | 0.0050962 | 0.44546 | 0.93653 | 5.2819 | 0.74961 | 5.2819 | 2 | 5.2819 | 0 | 0 | 0 | 0 | 0.74961 | 0 | 0 | 0 | 0 | 0.21379 | 0 | 0 | 0 | 0 | 5.0681 | 0 | 0 | 0 | 0 | 4.5613 | 0 | 0 | 0 | 0 | 6.0848 | 0 | 0 | 0 | 0 | 0 | 0 | 0 | 0 | 0 | 9.2461 | 1.2922 | 1.0339 | 0.83963 | 0.84041 | 0.50681 | 0 | 0 | 0 | 0 | 6.0848 | 0 | 0 | 0 | 0 | 4.5613 | 0 | 0 | 0 | 0 | 40 | 2 | 4 | 4 | 4 | 4 | 0 | 0 | 0 | 0 | 0 | 0 | 0 | 0
2014-04-05 | 7時 | 0.047564 | 4.9524 | 0.047564 | 0.043437 | 0.004127 | 0.44546 | 0.93653 | 4.1926 | 0.59503 | 4.1926 | 2 | 4.1926 | 0 | 0 | 0 | 0 | 0.59503 | 0 | 0 | 0 | 0 | 0.1697 | 0 | 0 | 0 | 0 | 4.0229 | 0 | 0 | 0 | 0 | 3.6206 | 0 | 0 | 0 | 0 | 6.0848 | 0 | 0 | 0 | 0 | 0 | 0 | 0 | 0 | 0 | 9.2461 | 1.2922 | 1.0339 | 0.83963 | 0.84041 | 0.40229 | 0 | 0 | 0 | 0 | 6.0848 | 0 | 0 | 0 | 0 | 3.6206 | 0 | 0 | 0 | 0 | 40 | 2 | 4 | 4 | 4 | 4 | 0 | 0 | 0 | 0 | 0 | 0 | 0 | 0
2014-04-05 | 8時 | 0.037796 | 4.0253 | 0.037796 | 0.034442 | 0.0033545 | 0.44546 | 0.93653 | 3.3244 | 0.47181 | 3.3244 | 2 | 3.3244 | 0 | 0 | 0 | 0 | 0.47181 | 0 | 0 | 0 | 0 | 0.13456 | 0 | 0 | 0 | 0 | 3.1898 | 0 | 0 | 0 | 0 | 2.8708 | 0 | 0 | 0 | 0 | 6.0848 | 0 | 0 | 0 | 0 | 0 | 0 | 0 | 0 | 0 | 9.2461 | 1.2922 | 1.0339 | 0.83963 | 0.84041 | 0.31898 | 0 | 0 | 0 | 0 | 6.0848 | 0 | 0 | 0 | 0 | 2.8708 | 0 | 0 | 0 | 0 | 40 | 2 | 4 | 4 | 4 | 4 | 0 | 0 | 0 | 0 | 0 | 0 | 0 | 0
2014-04-05 | 9時 | 0 | 0 | 0 | 0 | 0 | 0.44546 | 0 | 0 | 0 | 0 | 2 | 0 | 0 | 0 | 0 | 0 | 0 | 0 | 0 | 0 | 0 | 0 | 0 | 0 | 0 | 0 | 0 | 0 | 0 | 0 | 0 | 0 | 0 | 0 | 0 | 0 | 6.0848 | 0 | 0 | 0 | 0 | 0 | 0 | 0 | 0 | 0 | 9.2461 | 1.2922 | 1.0339 | 0.83963 | 0.84041 | 0 | 0 | 0 | 0 | 0 | 6.0848 | 0 | 0 | 0 | 0 | 0 | 0 | 0 | 0 | 0 | 40 | 2 | 4 | 4 | 4 | 4 | 0 | 0 | 0 | 0 | 0 | 0 | 0 | 0
2014-04-05 | 10時 | 0 | 0 | 0 | 0 | 0 | 0.44546 | 0 | 0 | 0 | 0 | 2 | 0 | 0 | 0 | 0 | 0 | 0 | 0 | 0 | 0 | 0 | 0 | 0 | 0 | 0 | 0 | 0 | 0 | 0 | 0 | 0 | 0 | 0 | 0 | 0 | 0 | 6.0848 | 0 | 0 | 0 | 0 | 0 | 0 | 0 | 0 | 0 | 9.2461 | 1.2922 | 1.0339 | 0.83963 | 0.84041 | 0 | 0 | 0 | 0 | 0 | 6.0848 | 0 | 0 | 0 | 0 | 0 | 0 | 0 | 0 | 0 | 40 | 2 | 4 | 4 | 4 | 4 | 0 | 0 | 0 | 0 | 0 | 0 | 0 | 0
2014-04-05 | 11時 | 0.060193 | 6.1511 | 0.060193 | 0.055068 | 0.0051259 | 0.44546 | 0.93653 | 5.3152 | 0.75435 | 5.3152 | 2 | 5.3152 | 0 | 0 | 0 | 0 | 0.75435 | 0 | 0 | 0 | 0 | 0.21514 | 0 | 0 | 0 | 0 | 5.1001 | 0 | 0 | 0 | 0 | 4.5901 | 0 | 0 | 0 | 0 | 6.0848 | 0 | 0 | 0 | 0 | 0 | 0 | 0 | 0 | 0 | 9.2461 | 1.2922 | 1.0339 | 0.83963 | 0.84041 | 0.51001 | 0 | 0 | 0 | 0 | 6.0848 | 0 | 0 | 0 | 0 | 4.5901 | 0 | 0 | 0 | 0 | 40 | 2 | 4 | 4 | 4 | 4 | 0 | 0 | 0 | 0 | 0 | 0 | 0 | 0
2014-04-05 | 12時 | 0.022513 | 2.5748 | 0.022513 | 0.020368 | 0.0021457 | 0.44546 | 0.93653 | 1.9659 | 0.27901 | 1.9659 | 2 | 1.9659 | 0 | 0 | 0 | 0 | 0.27901 | 0 | 0 | 0 | 0 | 0.079572 | 0 | 0 | 0 | 0 | 1.8864 | 0 | 0 | 0 | 0 | 1.6977 | 0 | 0 | 0 | 0 | 6.0848 | 0 | 0 | 0 | 0 | 0 | 0 | 0 | 0 | 0 | 9.2461 | 1.2922 | 1.0339 | 0.83963 | 0.84041 | 0.18864 | 0 | 0 | 0 | 0 | 6.0848 | 0 | 0 | 0 | 0 | 1.6977 | 0 | 0 | 0 | 0 | 40 | 2 | 4 | 4 | 4 | 4 | 0 | 0 | 0 | 0 | 0 | 0 | 0 | 0
2014-04-05 | 13時 | 0 | 0 | 0 | 0 | 0 | 0.44546 | 0 | 0 | 0 | 0 | 2 | 0 | 0 | 0 | 0 | 0 | 0 | 0 | 0 | 0 | 0 | 0 | 0 | 0 | 0 | 0 | 0 | 0 | 0 | 0 | 0 | 0 | 0 | 0 | 0 | 0 | 6.0848 | 0 | 0 | 0 | 0 | 0 | 0 | 0 | 0 | 0 | 9.2461 | 1.2922 | 1.0339 | 0.83963 | 0.84041 | 0 | 0 | 0 | 0 | 0 | 6.0848 | 0 | 0 | 0 | 0 | 0 | 0 | 0 | 0 | 0 | 40 | 2 | 4 | 4 | 4 | 4 | 0 | 0 | 0 | 0 | 0 | 0 | 0 | 0
2014-04-05 | 14時 | 0 | 0 | 0 | 0 | 0 | 0.44546 | 0 | 0 | 0 | 0 | 2 | 0 | 0 | 0 | 0 | 0 | 0 | 0 | 0 | 0 | 0 | 0 | 0 | 0 | 0 | 0 | 0 | 0 | 0 | 0 | 0 | 0 | 0 | 0 | 0 | 0 | 6.0848 | 0 | 0 | 0 | 0 | 0 | 0 | 0 | 0 | 0 | 9.2461 | 1.2922 | 1.0339 | 0.83963 | 0.84041 | 0 | 0 | 0 | 0 | 0 | 6.0848 | 0 | 0 | 0 | 0 | 0 | 0 | 0 | 0 | 0 | 40 | 2 | 4 | 4 | 4 | 4 | 0 | 0 | 0 | 0 | 0 | 0 | 0 | 0
2014-04-05 | 15時 | 0.044472 | 4.6589 | 0.044472 | 0.040589 | 0.0038824 | 0.44546 | 0.93653 | 3.9178 | 0.55602 | 3.9178 | 2 | 3.9178 | 0 | 0 | 0 | 0 | 0.55602 | 0 | 0 | 0 | 0 | 0.15857 | 0 | 0 | 0 | 0 | 3.7592 | 0 | 0 | 0 | 0 | 3.3833 | 0 | 0 | 0 | 0 | 6.0848 | 0 | 0 | 0 | 0 | 0 | 0 | 0 | 0 | 0 | 9.2461 | 1.2922 | 1.0339 | 0.83963 | 0.84041 | 0.37592 | 0 | 0 | 0 | 0 | 6.0848 | 0 | 0 | 0 | 0 | 3.3833 | 0 | 0 | 0 | 0 | 40 | 2 | 4 | 4 | 4 | 4 | 0 | 0 | 0 | 0 | 0 | 0 | 0 | 0
2014-04-05 | 16時 | 0.023664 | 2.6841 | 0.023664 | 0.021428 | 0.0022367 | 0.44546 | 0.93653 | 2.0682 | 0.29353 | 2.0682 | 2 | 2.0682 | 0 | 0 | 0 | 0 | 0.29353 | 0 | 0 | 0 | 0 | 0.083713 | 0 | 0 | 0 | 0 | 1.9845 | 0 | 0 | 0 | 0 | 1.7861 | 0 | 0 | 0 | 0 | 6.0848 | 0 | 0 | 0 | 0 | 0 | 0 | 0 | 0 | 0 | 9.2461 | 1.2922 | 1.0339 | 0.83963 | 0.84041 | 0.19845 | 0 | 0 | 0 | 0 | 6.0848 | 0 | 0 | 0 | 0 | 1.7861 | 0 | 0 | 0 | 0 | 40 | 2 | 4 | 4 | 4 | 4 | 0 | 0 | 0 | 0 | 0 | 0 | 0 | 0
2014-04-05 | 17時 | 0.041868 | 4.4118 | 0.041868 | 0.038192 | 0.0036765 | 0.44546 | 0.93653 | 3.6863 | 0.52317 | 3.6863 | 2 | 3.6863 | 0 | 0 | 0 | 0 | 0.52317 | 0 | 0 | 0 | 0 | 0.14921 | 0 | 0 | 0 | 0 | 3.5371 | 0 | 0 | 0 | 0 | 3.1834 | 0 | 0 | 0 | 0 | 6.0848 | 0 | 0 | 0 | 0 | 0 | 0 | 0 | 0 | 0 | 9.2461 | 1.2922 | 1.0339 | 0.83963 | 0.84041 | 0.35371 | 0 | 0 | 0 | 0 | 6.0848 | 0 | 0 | 0 | 0 | 3.1834 | 0 | 0 | 0 | 0 | 40 | 2 | 4 | 4 | 4 | 4 | 0 | 0 | 0 | 0 | 0 | 0 | 0 | 0
2014-04-05 | 18時 | 0.04188 | 4.4129 | 0.04188 | 0.038202 | 0.0036774 | 0.44546 | 0.93653 | 3.6874 | 0.52332 | 3.6874 | 2 | 3.6874 | 0 | 0 | 0 | 0 | 0.52332 | 0 | 0 | 0 | 0 | 0.14925 | 0 | 0 | 0 | 0 | 3.5381 | 0 | 0 | 0 | 0 | 3.1843 | 0 | 0 | 0 | 0 | 6.0848 | 0 | 0 | 0 | 0 | 0 | 0 | 0 | 0 | 0 | 9.2461 | 1.2922 | 1.0339 | 0.83963 | 0.84041 | 0.35381 | 0 | 0 | 0 | 0 | 6.0848 | 0 | 0 | 0 | 0 | 3.1843 | 0 | 0 | 0 | 0 | 40 | 2 | 4 | 4 | 4 | 4 | 0 | 0 | 0 | 0 | 0 | 0 | 0 | 0
2014-04-05 | 19時 | 0.018535 | 2.1973 | 0.018535 | 0.016704 | 0.0018311 | 0.44546 | 0.93653 | 1.6123 | 0.22883 | 1.6123 | 2 | 1.6123 | 0 | 0 | 0 | 0 | 0.22883 | 0 | 0 | 0 | 0 | 0.06526 | 0 | 0 | 0 | 0 | 1.5471 | 0 | 0 | 0 | 0 | 1.3924 | 0 | 0 | 0 | 0 | 6.0848 | 0 | 0 | 0 | 0 | 0 | 0 | 0 | 0 | 0 | 9.2461 | 1.2922 | 1.0339 | 0.83963 | 0.84041 | 0.15471 | 0 | 0 | 0 | 0 | 6.0848 | 0 | 0 | 0 | 0 | 1.3924 | 0 | 0 | 0 | 0 | 40 | 2 | 4 | 4 | 4 | 4 | 0 | 0 | 0 | 0 | 0 | 0 | 0 | 0
2014-04-05 | 20時 | 0.025498 | 2.8581 | 0.025498 | 0.023116 | 0.0023818 | 0.44546 | 0.93653 | 2.2312 | 0.31666 | 2.2312 | 2 | 2.2312 | 0 | 0 | 0 | 0 | 0.31666 | 0 | 0 | 0 | 0 | 0.090311 | 0 | 0 | 0 | 0 | 2.1409 | 0 | 0 | 0 | 0 | 1.9268 | 0 | 0 | 0 | 0 | 6.0848 | 0 | 0 | 0 | 0 | 0 | 0 | 0 | 0 | 0 | 9.2461 | 1.2922 | 1.0339 | 0.83963 | 0.84041 | 0.21409 | 0 | 0 | 0 | 0 | 6.0848 | 0 | 0 | 0 | 0 | 1.9268 | 0 | 0 | 0 | 0 | 40 | 2 | 4 | 4 | 4 | 4 | 0 | 0 | 0 | 0 | 0 | 0 | 0 | 0
2014-04-05 | 21時 | 0.029825 | 3.2688 | 0.029825 | 0.027101 | 0.002724 | 0.44546 | 0.93653 | 2.6159 | 0.37125 | 2.6159 | 2 | 2.6159 | 0 | 0 | 0 | 0 | 0.37125 | 0 | 0 | 0 | 0 | 0.10588 | 0 | 0 | 0 | 0 | 2.51 | 0 | 0 | 0 | 0 | 2.259 | 0 | 0 | 0 | 0 | 6.0848 | 0 | 0 | 0 | 0 | 0 | 0 | 0 | 0 | 0 | 9.2461 | 1.2922 | 1.0339 | 0.83963 | 0.84041 | 0.251 | 0 | 0 | 0 | 0 | 6.0848 | 0 | 0 | 0 | 0 | 2.259 | 0 | 0 | 0 | 0 | 40 | 2 | 4 | 4 | 4 | 4 | 0 | 0 | 0 | 0 | 0 | 0 | 0 | 0
2014-04-05 | 22時 | 0.033346 | 3.603 | 0.033346 | 0.030344 | 0.0030025 | 0.44546 | 0.93653 | 2.9288 | 0.41567 | 2.9288 | 2 | 2.9288 | 0 | 0 | 0 | 0 | 0.41567 | 0 | 0 | 0 | 0 | 0.11855 | 0 | 0 | 0 | 0 | 2.8103 | 0 | 0 | 0 | 0 | 2.5293 | 0 | 0 | 0 | 0 | 6.0848 | 0 | 0 | 0 | 0 | 0 | 0 | 0 | 0 | 0 | 9.2461 | 1.2922 | 1.0339 | 0.83963 | 0.84041 | 0.28103 | 0 | 0 | 0 | 0 | 6.0848 | 0 | 0 | 0 | 0 | 2.5293 | 0 | 0 | 0 | 0 | 40 | 2 | 4 | 4 | 4 | 4 | 0 | 0 | 0 | 0 | 0 | 0 | 0 | 0
2014-04-05 | 23時 | 0 | 0 | 0 | 0 | 0 | 0.44546 | 0 | 0 | 0 | 0 | 2 | 0 | 0 | 0 | 0 | 0 | 0 | 0 | 0 | 0 | 0 | 0 | 0 | 0 | 0 | 0 | 0 | 0 | 0 | 0 | 0 | 0 | 0 | 0 | 0 | 0 | 6.0848 | 0 | 0 | 0 | 0 | 0 | 0 | 0 | 0 | 0 | 9.2461 | 1.2922 | 1.0339 | 0.83963 | 0.84041 | 0 | 0 | 0 | 0 | 0 | 6.0848 | 0 | 0 | 0 | 0 | 0 | 0 | 0 | 0 | 0 | 40 | 2 | 4 | 4 | 4 | 4 | 0 | 0 | 0 | 0 | 0 | 0 | 0 | 0
2014-04-06 | 0時 | 0 | 0 | 0 | 0 | 0 | 0.44546 | 0 | 0 | 0 | 0 | 2 | 0 | 0 | 0 | 0 | 0 | 0 | 0 | 0 | 0 | 0 | 0 | 0 | 0 | 0 | 0 | 0 | 0 | 0 | 0 | 0 | 0 | 0 | 0 | 0 | 0 | 6.0848 | 0 | 0 | 0 | 0 | 0 | 0 | 0 | 0 | 0 | 9.2461 | 1.2922 | 1.0339 | 0.83963 | 0.84041 | 0 | 0 | 0 | 0 | 0 | 6.0848 | 0 | 0 | 0 | 0 | 0 | 0 | 0 | 0 | 0 | 40 | 2 | 4 | 4 | 4 | 4 | 0 | 0 | 0 | 0 | 0 | 0 | 0 | 0
2014-04-06 | 1時 | 0 | 0 | 0 | 0 | 0 | 0.44546 | 0 | 0 | 0 | 0 | 2 | 0 | 0 | 0 | 0 | 0 | 0 | 0 | 0 | 0 | 0 | 0 | 0 | 0 | 0 | 0 | 0 | 0 | 0 | 0 | 0 | 0 | 0 | 0 | 0 | 0 | 6.0848 | 0 | 0 | 0 | 0 | 0 | 0 | 0 | 0 | 0 | 9.2461 | 1.2922 | 1.0339 | 0.83963 | 0.84041 | 0 | 0 | 0 | 0 | 0 | 6.0848 | 0 | 0 | 0 | 0 | 0 | 0 | 0 | 0 | 0 | 40 | 2 | 4 | 4 | 4 | 4 | 0 | 0 | 0 | 0 | 0 | 0 | 0 | 0
2014-04-06 | 2時 | 0 | 0 | 0 | 0 | 0 | 0.44546 | 0 | 0 | 0 | 0 | 2 | 0 | 0 | 0 | 0 | 0 | 0 | 0 | 0 | 0 | 0 | 0 | 0 | 0 | 0 | 0 | 0 | 0 | 0 | 0 | 0 | 0 | 0 | 0 | 0 | 0 | 6.0848 | 0 | 0 | 0 | 0 | 0 | 0 | 0 | 0 | 0 | 9.2461 | 1.2922 | 1.0339 | 0.83963 | 0.84041 | 0 | 0 | 0 | 0 | 0 | 6.0848 | 0 | 0 | 0 | 0 | 0 | 0 | 0 | 0 | 0 | 40 | 2 | 4 | 4 | 4 | 4 | 0 | 0 | 0 | 0 | 0 | 0 | 0 | 0
2014-04-06 | 3時 | 0 | 0 | 0 | 0 | 0 | 0.44546 | 0 | 0 | 0 | 0 | 2 | 0 | 0 | 0 | 0 | 0 | 0 | 0 | 0 | 0 | 0 | 0 | 0 | 0 | 0 | 0 | 0 | 0 | 0 | 0 | 0 | 0 | 0 | 0 | 0 | 0 | 6.0848 | 0 | 0 | 0 | 0 | 0 | 0 | 0 | 0 | 0 | 9.2461 | 1.2922 | 1.0339 | 0.83963 | 0.84041 | 0 | 0 | 0 | 0 | 0 | 6.0848 | 0 | 0 | 0 | 0 | 0 | 0 | 0 | 0 | 0 | 40 | 2 | 4 | 4 | 4 | 4 | 0 | 0 | 0 | 0 | 0 | 0 | 0 | 0
2014-04-06 | 4時 | 0 | 0 | 0 | 0 | 0 | 0.44546 | 0 | 0 | 0 | 0 | 2 | 0 | 0 | 0 | 0 | 0 | 0 | 0 | 0 | 0 | 0 | 0 | 0 | 0 | 0 | 0 | 0 | 0 | 0 | 0 | 0 | 0 | 0 | 0 | 0 | 0 | 6.0848 | 0 | 0 | 0 | 0 | 0 | 0 | 0 | 0 | 0 | 9.2461 | 1.2922 | 1.0339 | 0.83963 | 0.84041 | 0 | 0 | 0 | 0 | 0 | 6.0848 | 0 | 0 | 0 | 0 | 0 | 0 | 0 | 0 | 0 | 40 | 2 | 4 | 4 | 4 | 4 | 0 | 0 | 0 | 0 | 0 | 0 | 0 | 0
2014-04-06 | 5時 | 0.084879 | 15.8754 | 0.084879 | 0.071649 | 0.01323 | 0.81094 | 0.92233 | 13.8314 | 0.98149 | 13.8314 | 1 | 13.8314 | 0 | 0 | 0 | 0 | 0.98149 | 0 | 0 | 0 | 0 | 0.55983 | 0 | 0 | 0 | 0 | 13.2716 | 0 | 0 | 0 | 0 | 11.9444 | 0 | 0 | 0 | 0 | 12.1696 | 0 | 0 | 0 | 0 | 0 | 0 | 0 | 0 | 0 | 18.4922 | 2.5844 | 2.0679 | 1.6793 | 1.6808 | 1.3272 | 0 | 0 | 0 | 0 | 12.1696 | 0 | 0 | 0 | 0 | 11.9444 | 0 | 0 | 0 | 0 | 60 | 1 | 4 | 4 | 4 | 4 | 0 | 0 | 0 | 0 | 0 | 0 | 0 | 0
2014-04-06 | 6時 | 0.048986 | 5.0874 | 0.048986 | 0.044747 | 0.0042395 | 0.44546 | 0.93653 | 4.319 | 0.61297 | 4.319 | 2 | 4.319 | 0 | 0 | 0 | 0 | 0.61297 | 0 | 0 | 0 | 0 | 0.17482 | 0 | 0 | 0 | 0 | 4.1442 | 0 | 0 | 0 | 0 | 3.7298 | 0 | 0 | 0 | 0 | 6.0848 | 0 | 0 | 0 | 0 | 0 | 0 | 0 | 0 | 0 | 9.2461 | 1.2922 | 1.0339 | 0.83963 | 0.84041 | 0.41442 | 0 | 0 | 0 | 0 | 6.0848 | 0 | 0 | 0 | 0 | 3.7298 | 0 | 0 | 0 | 0 | 40 | 2 | 4 | 4 | 4 | 4 | 0 | 0 | 0 | 0 | 0 | 0 | 0 | 0
2014-04-06 | 7時 | 0.034287 | 3.6923 | 0.034287 | 0.03121 | 0.0030769 | 0.44546 | 0.93653 | 3.0125 | 0.42754 | 3.0125 | 2 | 3.0125 | 0 | 0 | 0 | 0 | 0.42754 | 0 | 0 | 0 | 0 | 0.12193 | 0 | 0 | 0 | 0 | 2.8905 | 0 | 0 | 0 | 0 | 2.6015 | 0 | 0 | 0 | 0 | 6.0848 | 0 | 0 | 0 | 0 | 0 | 0 | 0 | 0 | 0 | 9.2461 | 1.2922 | 1.0339 | 0.83963 | 0.84041 | 0.28905 | 0 | 0 | 0 | 0 | 6.0848 | 0 | 0 | 0 | 0 | 2.6015 | 0 | 0 | 0 | 0 | 40 | 2 | 4 | 4 | 4 | 4 | 0 | 0 | 0 | 0 | 0 | 0 | 0 | 0
2014-04-06 | 8時 | 0.029274 | 3.2165 | 0.029274 | 0.026594 | 0.0026804 | 0.44546 | 0.93653 | 2.5669 | 0.3643 | 2.5669 | 2 | 2.5669 | 0 | 0 | 0 | 0 | 0.3643 | 0 | 0 | 0 | 0 | 0.1039 | 0 | 0 | 0 | 0 | 2.463 | 0 | 0 | 0 | 0 | 2.2167 | 0 | 0 | 0 | 0 | 6.0848 | 0 | 0 | 0 | 0 | 0 | 0 | 0 | 0 | 0 | 9.2461 | 1.2922 | 1.0339 | 0.83963 | 0.84041 | 0.2463 | 0 | 0 | 0 | 0 | 6.0848 | 0 | 0 | 0 | 0 | 2.2167 | 0 | 0 | 0 | 0 | 40 | 2 | 4 | 4 | 4 | 4 | 0 | 0 | 0 | 0 | 0 | 0 | 0 | 0
2014-04-06 | 9時 | 0 | 0 | 0 | 0 | 0 | 0.44546 | 0 | 0 | 0 | 0 | 2 | 0 | 0 | 0 | 0 | 0 | 0 | 0 | 0 | 0 | 0 | 0 | 0 | 0 | 0 | 0 | 0 | 0 | 0 | 0 | 0 | 0 | 0 | 0 | 0 | 0 | 6.0848 | 0 | 0 | 0 | 0 | 0 | 0 | 0 | 0 | 0 | 9.2461 | 1.2922 | 1.0339 | 0.83963 | 0.84041 | 0 | 0 | 0 | 0 | 0 | 6.0848 | 0 | 0 | 0 | 0 | 0 | 0 | 0 | 0 | 0 | 40 | 2 | 4 | 4 | 4 | 4 | 0 | 0 | 0 | 0 | 0 | 0 | 0 | 0
2014-04-06 | 10時 | 0 | 0 | 0 | 0 | 0 | 0.44546 | 0 | 0 | 0 | 0 | 2 | 0 | 0 | 0 | 0 | 0 | 0 | 0 | 0 | 0 | 0 | 0 | 0 | 0 | 0 | 0 | 0 | 0 | 0 | 0 | 0 | 0 | 0 | 0 | 0 | 0 | 6.0848 | 0 | 0 | 0 | 0 | 0 | 0 | 0 | 0 | 0 | 9.2461 | 1.2922 | 1.0339 | 0.83963 | 0.84041 | 0 | 0 | 0 | 0 | 0 | 6.0848 | 0 | 0 | 0 | 0 | 0 | 0 | 0 | 0 | 0 | 40 | 2 | 4 | 4 | 4 | 4 | 0 | 0 | 0 | 0 | 0 | 0 | 0 | 0
2014-04-06 | 11時 | 0.049558 | 5.1416 | 0.049558 | 0.045273 | 0.0042847 | 0.44546 | 0.93653 | 4.3698 | 0.62018 | 4.3698 | 2 | 4.3698 | 0 | 0 | 0 | 0 | 0.62018 | 0 | 0 | 0 | 0 | 0.17687 | 0 | 0 | 0 | 0 | 4.193 | 0 | 0 | 0 | 0 | 3.7737 | 0 | 0 | 0 | 0 | 6.0848 | 0 | 0 | 0 | 0 | 0 | 0 | 0 | 0 | 0 | 9.2461 | 1.2922 | 1.0339 | 0.83963 | 0.84041 | 0.4193 | 0 | 0 | 0 | 0 | 6.0848 | 0 | 0 | 0 | 0 | 3.7737 | 0 | 0 | 0 | 0 | 40 | 2 | 4 | 4 | 4 | 4 | 0 | 0 | 0 | 0 | 0 | 0 | 0 | 0
2014-04-06 | 12時 | 0.015818 | 1.9393 | 0.015818 | 0.014202 | 0.0016161 | 0.44546 | 0.93653 | 1.3708 | 0.19454 | 1.3708 | 2 | 1.3708 | 0 | 0 | 0 | 0 | 0.19454 | 0 | 0 | 0 | 0 | 0.055482 | 0 | 0 | 0 | 0 | 1.3153 | 0 | 0 | 0 | 0 | 1.1837 | 0 | 0 | 0 | 0 | 6.0848 | 0 | 0 | 0 | 0 | 0 | 0 | 0 | 0 | 0 | 9.2461 | 1.2922 | 1.0339 | 0.83963 | 0.84041 | 0.13153 | 0 | 0 | 0 | 0 | 6.0848 | 0 | 0 | 0 | 0 | 1.1837 | 0 | 0 | 0 | 0 | 40 | 2 | 4 | 4 | 4 | 4 | 0 | 0 | 0 | 0 | 0 | 0 | 0 | 0
2014-04-06 | 13時 | 0 | 0 | 0 | 0 | 0 | 0.44546 | 0 | 0 | 0 | 0 | 2 | 0 | 0 | 0 | 0 | 0 | 0 | 0 | 0 | 0 | 0 | 0 | 0 | 0 | 0 | 0 | 0 | 0 | 0 | 0 | 0 | 0 | 0 | 0 | 0 | 0 | 6.0848 | 0 | 0 | 0 | 0 | 0 | 0 | 0 | 0 | 0 | 9.2461 | 1.2922 | 1.0339 | 0.83963 | 0.84041 | 0 | 0 | 0 | 0 | 0 | 6.0848 | 0 | 0 | 0 | 0 | 0 | 0 | 0 | 0 | 0 | 40 | 2 | 4 | 4 | 4 | 4 | 0 | 0 | 0 | 0 | 0 | 0 | 0 | 0
2014-04-06 | 14時 | 0 | 0 | 0 | 0 | 0 | 0.44546 | 0 | 0 | 0 | 0 | 2 | 0 | 0 | 0 | 0 | 0 | 0 | 0 | 0 | 0 | 0 | 0 | 0 | 0 | 0 | 0 | 0 | 0 | 0 | 0 | 0 | 0 | 0 | 0 | 0 | 0 | 6.0848 | 0 | 0 | 0 | 0 | 0 | 0 | 0 | 0 | 0 | 9.2461 | 1.2922 | 1.0339 | 0.83963 | 0.84041 | 0 | 0 | 0 | 0 | 0 | 6.0848 | 0 | 0 | 0 | 0 | 0 | 0 | 0 | 0 | 0 | 40 | 2 | 4 | 4 | 4 | 4 | 0 | 0 | 0 | 0 | 0 | 0 | 0 | 0
2014-04-06 | 15時 | 0.041243 | 4.3525 | 0.041243 | 0.037616 | 0.0036271 | 0.44546 | 0.93653 | 3.6308 | 0.51529 | 3.6308 | 2 | 3.6308 | 0 | 0 | 0 | 0 | 0.51529 | 0 | 0 | 0 | 0 | 0.14696 | 0 | 0 | 0 | 0 | 3.4838 | 0 | 0 | 0 | 0 | 3.1354 | 0 | 0 | 0 | 0 | 6.0848 | 0 | 0 | 0 | 0 | 0 | 0 | 0 | 0 | 0 | 9.2461 | 1.2922 | 1.0339 | 0.83963 | 0.84041 | 0.34838 | 0 | 0 | 0 | 0 | 6.0848 | 0 | 0 | 0 | 0 | 3.1354 | 0 | 0 | 0 | 0 | 40 | 2 | 4 | 4 | 4 | 4 | 0 | 0 | 0 | 0 | 0 | 0 | 0 | 0
2014-04-06 | 16時 | 0.024852 | 2.7968 | 0.024852 | 0.022522 | 0.0023307 | 0.44546 | 0.93653 | 2.1738 | 0.30852 | 2.1738 | 2 | 2.1738 | 0 | 0 | 0 | 0 | 0.30852 | 0 | 0 | 0 | 0 | 0.087987 | 0 | 0 | 0 | 0 | 2.0859 | 0 | 0 | 0 | 0 | 1.8773 | 0 | 0 | 0 | 0 | 6.0848 | 0 | 0 | 0 | 0 | 0 | 0 | 0 | 0 | 0 | 9.2461 | 1.2922 | 1.0339 | 0.83963 | 0.84041 | 0.20859 | 0 | 0 | 0 | 0 | 6.0848 | 0 | 0 | 0 | 0 | 1.8773 | 0 | 0 | 0 | 0 | 40 | 2 | 4 | 4 | 4 | 4 | 0 | 0 | 0 | 0 | 0 | 0 | 0 | 0
2014-04-06 | 17時 | 0.051016 | 5.2801 | 0.051016 | 0.046616 | 0.0044001 | 0.44546 | 0.93653 | 4.4995 | 0.63858 | 4.4995 | 2 | 4.4995 | 0 | 0 | 0 | 0 | 0.63858 | 0 | 0 | 0 | 0 | 0.18212 | 0 | 0 | 0 | 0 | 4.3174 | 0 | 0 | 0 | 0 | 3.8856 | 0 | 0 | 0 | 0 | 6.0848 | 0 | 0 | 0 | 0 | 0 | 0 | 0 | 0 | 0 | 9.2461 | 1.2922 | 1.0339 | 0.83963 | 0.84041 | 0.43174 | 0 | 0 | 0 | 0 | 6.0848 | 0 | 0 | 0 | 0 | 3.8856 | 0 | 0 | 0 | 0 | 40 | 2 | 4 | 4 | 4 | 4 | 0 | 0 | 0 | 0 | 0 | 0 | 0 | 0
2014-04-06 | 18時 | 0.052241 | 5.3963 | 0.052241 | 0.047744 | 0.0044969 | 0.44546 | 0.93653 | 4.6083 | 0.65402 | 4.6083 | 2 | 4.6083 | 0 | 0 | 0 | 0 | 0.65402 | 0 | 0 | 0 | 0 | 0.18652 | 0 | 0 | 0 | 0 | 4.4218 | 0 | 0 | 0 | 0 | 3.9796 | 0 | 0 | 0 | 0 | 6.0848 | 0 | 0 | 0 | 0 | 0 | 0 | 0 | 0 | 0 | 9.2461 | 1.2922 | 1.0339 | 0.83963 | 0.84041 | 0.44218 | 0 | 0 | 0 | 0 | 6.0848 | 0 | 0 | 0 | 0 | 3.9796 | 0 | 0 | 0 | 0 | 40 | 2 | 4 | 4 | 4 | 4 | 0 | 0 | 0 | 0 | 0 | 0 | 0 | 0
2014-04-06 | 19時 | 0.023378 | 2.6569 | 0.023378 | 0.021164 | 0.0022141 | 0.44546 | 0.93653 | 2.0428 | 0.28992 | 2.0428 | 2 | 2.0428 | 0 | 0 | 0 | 0 | 0.28992 | 0 | 0 | 0 | 0 | 0.082684 | 0 | 0 | 0 | 0 | 1.9601 | 0 | 0 | 0 | 0 | 1.7641 | 0 | 0 | 0 | 0 | 6.0848 | 0 | 0 | 0 | 0 | 0 | 0 | 0 | 0 | 0 | 9.2461 | 1.2922 | 1.0339 | 0.83963 | 0.84041 | 0.19601 | 0 | 0 | 0 | 0 | 6.0848 | 0 | 0 | 0 | 0 | 1.7641 | 0 | 0 | 0 | 0 | 40 | 2 | 4 | 4 | 4 | 4 | 0 | 0 | 0 | 0 | 0 | 0 | 0 | 0
2014-04-06 | 20時 | 0.028025 | 3.098 | 0.028025 | 0.025444 | 0.0025817 | 0.44546 | 0.93653 | 2.4559 | 0.34855 | 2.4559 | 2 | 2.4559 | 0 | 0 | 0 | 0 | 0.34855 | 0 | 0 | 0 | 0 | 0.099403 | 0 | 0 | 0 | 0 | 2.3565 | 0 | 0 | 0 | 0 | 2.1208 | 0 | 0 | 0 | 0 | 6.0848 | 0 | 0 | 0 | 0 | 0 | 0 | 0 | 0 | 0 | 9.2461 | 1.2922 | 1.0339 | 0.83963 | 0.84041 | 0.23565 | 0 | 0 | 0 | 0 | 6.0848 | 0 | 0 | 0 | 0 | 2.1208 | 0 | 0 | 0 | 0 | 40 | 2 | 4 | 4 | 4 | 4 | 0 | 0 | 0 | 0 | 0 | 0 | 0 | 0
2014-04-06 | 21時 | 0.032079 | 3.4827 | 0.032079 | 0.029177 | 0.0029023 | 0.44546 | 0.93653 | 2.8162 | 0.39969 | 2.8162 | 2 | 2.8162 | 0 | 0 | 0 | 0 | 0.39969 | 0 | 0 | 0 | 0 | 0.11399 | 0 | 0 | 0 | 0 | 2.7022 | 0 | 0 | 0 | 0 | 2.432 | 0 | 0 | 0 | 0 | 6.0848 | 0 | 0 | 0 | 0 | 0 | 0 | 0 | 0 | 0 | 9.2461 | 1.2922 | 1.0339 | 0.83963 | 0.84041 | 0.27022 | 0 | 0 | 0 | 0 | 6.0848 | 0 | 0 | 0 | 0 | 2.432 | 0 | 0 | 0 | 0 | 40 | 2 | 4 | 4 | 4 | 4 | 0 | 0 | 0 | 0 | 0 | 0 | 0 | 0
2014-04-06 | 22時 | 0.036428 | 3.8954 | 0.036428 | 0.033181 | 0.0032462 | 0.44546 | 0.93653 | 3.2027 | 0.45454 | 3.2027 | 2 | 3.2027 | 0 | 0 | 0 | 0 | 0.45454 | 0 | 0 | 0 | 0 | 0.12963 | 0 | 0 | 0 | 0 | 3.0731 | 0 | 0 | 0 | 0 | 2.7658 | 0 | 0 | 0 | 0 | 6.0848 | 0 | 0 | 0 | 0 | 0 | 0 | 0 | 0 | 0 | 9.2461 | 1.2922 | 1.0339 | 0.83963 | 0.84041 | 0.30731 | 0 | 0 | 0 | 0 | 6.0848 | 0 | 0 | 0 | 0 | 2.7658 | 0 | 0 | 0 | 0 | 40 | 2 | 4 | 4 | 4 | 4 | 0 | 0 | 0 | 0 | 0 | 0 | 0 | 0
2014-04-06 | 23時 | 0 | 0 | 0 | 0 | 0 | 0.44546 | 0 | 0 | 0 | 0 | 2 | 0 | 0 | 0 | 0 | 0 | 0 | 0 | 0 | 0 | 0 | 0 | 0 | 0 | 0 | 0 | 0 | 0 | 0 | 0 | 0 | 0 | 0 | 0 | 0 | 0 | 6.0848 | 0 | 0 | 0 | 0 | 0 | 0 | 0 | 0 | 0 | 9.2461 | 1.2922 | 1.0339 | 0.83963 | 0.84041 | 0 | 0 | 0 | 0 | 0 | 6.0848 | 0 | 0 | 0 | 0 | 0 | 0 | 0 | 0 | 0 | 40 | 2 | 4 | 4 | 4 | 4 | 0 | 0 | 0 | 0 | 0 | 0 | 0 | 0
2014-04-07 | 0時 | 0 | 0 | 0 | 0 | 0 | 0.44546 | 0 | 0 | 0 | 0 | 2 | 0 | 0 | 0 | 0 | 0 | 0 | 0 | 0 | 0 | 0 | 0 | 0 | 0 | 0 | 0 | 0 | 0 | 0 | 0 | 0 | 0 | 0 | 0 | 0 | 0 | 6.0848 | 0 | 0 | 0 | 0 | 0 | 0 | 0 | 0 | 0 | 9.2461 | 1.2922 | 1.0339 | 0.83963 | 0.84041 | 0 | 0 | 0 | 0 | 0 | 6.0848 | 0 | 0 | 0 | 0 | 0 | 0 | 0 | 0 | 0 | 40 | 2 | 4 | 4 | 4 | 4 | 0 | 0 | 0 | 0 | 0 | 0 | 0 | 0
2014-04-07 | 1時 | 0 | 0 | 0 | 0 | 0 | 0.44546 | 0 | 0 | 0 | 0 | 2 | 0 | 0 | 0 | 0 | 0 | 0 | 0 | 0 | 0 | 0 | 0 | 0 | 0 | 0 | 0 | 0 | 0 | 0 | 0 | 0 | 0 | 0 | 0 | 0 | 0 | 6.0848 | 0 | 0 | 0 | 0 | 0 | 0 | 0 | 0 | 0 | 9.2461 | 1.2922 | 1.0339 | 0.83963 | 0.84041 | 0 | 0 | 0 | 0 | 0 | 6.0848 | 0 | 0 | 0 | 0 | 0 | 0 | 0 | 0 | 0 | 40 | 2 | 4 | 4 | 4 | 4 | 0 | 0 | 0 | 0 | 0 | 0 | 0 | 0
2014-04-07 | 2時 | 0 | 0 | 0 | 0 | 0 | 0.44546 | 0 | 0 | 0 | 0 | 2 | 0 | 0 | 0 | 0 | 0 | 0 | 0 | 0 | 0 | 0 | 0 | 0 | 0 | 0 | 0 | 0 | 0 | 0 | 0 | 0 | 0 | 0 | 0 | 0 | 0 | 6.0848 | 0 | 0 | 0 | 0 | 0 | 0 | 0 | 0 | 0 | 9.2461 | 1.2922 | 1.0339 | 0.83963 | 0.84041 | 0 | 0 | 0 | 0 | 0 | 6.0848 | 0 | 0 | 0 | 0 | 0 | 0 | 0 | 0 | 0 | 40 | 2 | 4 | 4 | 4 | 4 | 0 | 0 | 0 | 0 | 0 | 0 | 0 | 0
2014-04-07 | 3時 | 0 | 0 | 0 | 0 | 0 | 0.44546 | 0 | 0 | 0 | 0 | 2 | 0 | 0 | 0 | 0 | 0 | 0 | 0 | 0 | 0 | 0 | 0 | 0 | 0 | 0 | 0 | 0 | 0 | 0 | 0 | 0 | 0 | 0 | 0 | 0 | 0 | 6.0848 | 0 | 0 | 0 | 0 | 0 | 0 | 0 | 0 | 0 | 9.2461 | 1.2922 | 1.0339 | 0.83963 | 0.84041 | 0 | 0 | 0 | 0 | 0 | 6.0848 | 0 | 0 | 0 | 0 | 0 | 0 | 0 | 0 | 0 | 40 | 2 | 4 | 4 | 4 | 4 | 0 | 0 | 0 | 0 | 0 | 0 | 0 | 0
2014-04-07 | 4時 | 0 | 0 | 0 | 0 | 0 | 0.44546 | 0 | 0 | 0 | 0 | 2 | 0 | 0 | 0 | 0 | 0 | 0 | 0 | 0 | 0 | 0 | 0 | 0 | 0 | 0 | 0 | 0 | 0 | 0 | 0 | 0 | 0 | 0 | 0 | 0 | 0 | 6.0848 | 0 | 0 | 0 | 0 | 0 | 0 | 0 | 0 | 0 | 9.2461 | 1.2922 | 1.0339 | 0.83963 | 0.84041 | 0 | 0 | 0 | 0 | 0 | 6.0848 | 0 | 0 | 0 | 0 | 0 | 0 | 0 | 0 | 0 | 40 | 2 | 4 | 4 | 4 | 4 | 0 | 0 | 0 | 0 | 0 | 0 | 0 | 0
2014-04-07 | 5時 | 0.086465 | 16.1582 | 0.086465 | 0.073 | 0.013465 | 0.81094 | 0.92233 | 14.0922 | 1 | 14.0922 | 1 | 14.0922 | 0 | 0 | 0 | 0 | 1 | 0 | 0 | 0 | 0 | 0.57039 | 0 | 0 | 0 | 0 | 13.5218 | 0 | 0 | 0 | 0 | 12.1696 | 0 | 0 | 0 | 0 | 12.1696 | 0 | 0 | 0 | 0 | 0 | 0 | 0 | 0 | 0 | 18.4922 | 2.5844 | 2.0679 | 1.6793 | 1.6808 | 1.3522 | 0 | 0 | 0 | 0 | 12.1696 | 0 | 0 | 0 | 0 | 13.2345 | 0 | 0 | 0 | 0 | 60 | 1 | 4 | 4 | 4 | 4 | 1.2991 | 1.0649 | 0 | 1.0649 | 0 | 0 | 0 | 0
2014-04-07 | 6時 | 0.054102 | 5.573 | 0.054102 | 0.049458 | 0.0046442 | 0.44546 | 0.93653 | 4.7738 | 0.67751 | 4.7738 | 2 | 4.7738 | 0 | 0 | 0 | 0 | 0.67751 | 0 | 0 | 0 | 0 | 0.19322 | 0 | 0 | 0 | 0 | 4.5806 | 0 | 0 | 0 | 0 | 4.1225 | 0 | 0 | 0 | 0 | 6.0848 | 0 | 0 | 0 | 0 | 0 | 0 | 0 | 0 | 0 | 9.2461 | 1.2922 | 1.0339 | 0.83963 | 0.84041 | 0.45806 | 0 | 0 | 0 | 0 | 6.0848 | 0 | 0 | 0 | 0 | 4.1225 | 0 | 0 | 0 | 0 | 40 | 2 | 4 | 4 | 4 | 4 | 0 | 0 | 0 | 0 | 0 | 0 | 0 | 0
2014-04-07 | 7時 | 0.046168 | 4.8199 | 0.046168 | 0.042151 | 0.0040166 | 0.44546 | 0.93653 | 4.0685 | 0.57741 | 4.0685 | 2 | 4.0685 | 0 | 0 | 0 | 0 | 0.57741 | 0 | 0 | 0 | 0 | 0.16468 | 0 | 0 | 0 | 0 | 3.9038 | 0 | 0 | 0 | 0 | 3.5135 | 0 | 0 | 0 | 0 | 6.0848 | 0 | 0 | 0 | 0 | 0 | 0 | 0 | 0 | 0 | 9.2461 | 1.2922 | 1.0339 | 0.83963 | 0.84041 | 0.39038 | 0 | 0 | 0 | 0 | 6.0848 | 0 | 0 | 0 | 0 | 3.5135 | 0 | 0 | 0 | 0 | 40 | 2 | 4 | 4 | 4 | 4 | 0 | 0 | 0 | 0 | 0 | 0 | 0 | 0
2014-04-07 | 8時 | 0.037969 | 4.0417 | 0.037969 | 0.034601 | 0.0033681 | 0.44546 | 0.93653 | 3.3397 | 0.47398 | 3.3397 | 2 | 3.3397 | 0 | 0 | 0 | 0 | 0.47398 | 0 | 0 | 0 | 0 | 0.13518 | 0 | 0 | 0 | 0 | 3.2046 | 0 | 0 | 0 | 0 | 2.8841 | 0 | 0 | 0 | 0 | 6.0848 | 0 | 0 | 0 | 0 | 0 | 0 | 0 | 0 | 0 | 9.2461 | 1.2922 | 1.0339 | 0.83963 | 0.84041 | 0.32046 | 0 | 0 | 0 | 0 | 6.0848 | 0 | 0 | 0 | 0 | 2.8841 | 0 | 0 | 0 | 0 | 40 | 2 | 4 | 4 | 4 | 4 | 0 | 0 | 0 | 0 | 0 | 0 | 0 | 0
2014-04-07 | 9時 | 0 | 0 | 0 | 0 | 0 | 0.44546 | 0 | 0 | 0 | 0 | 2 | 0 | 0 | 0 | 0 | 0 | 0 | 0 | 0 | 0 | 0 | 0 | 0 | 0 | 0 | 0 | 0 | 0 | 0 | 0 | 0 | 0 | 0 | 0 | 0 | 0 | 6.0848 | 0 | 0 | 0 | 0 | 0 | 0 | 0 | 0 | 0 | 9.2461 | 1.2922 | 1.0339 | 0.83963 | 0.84041 | 0 | 0 | 0 | 0 | 0 | 6.0848 | 0 | 0 | 0 | 0 | 0 | 0 | 0 | 0 | 0 | 40 | 2 | 4 | 4 | 4 | 4 | 0 | 0 | 0 | 0 | 0 | 0 | 0 | 0
2014-04-07 | 10時 | 0 | 0 | 0 | 0 | 0 | 0.44546 | 0 | 0 | 0 | 0 | 2 | 0 | 0 | 0 | 0 | 0 | 0 | 0 | 0 | 0 | 0 | 0 | 0 | 0 | 0 | 0 | 0 | 0 | 0 | 0 | 0 | 0 | 0 | 0 | 0 | 0 | 6.0848 | 0 | 0 | 0 | 0 | 0 | 0 | 0 | 0 | 0 | 9.2461 | 1.2922 | 1.0339 | 0.83963 | 0.84041 | 0 | 0 | 0 | 0 | 0 | 6.0848 | 0 | 0 | 0 | 0 | 0 | 0 | 0 | 0 | 0 | 40 | 2 | 4 | 4 | 4 | 4 | 0 | 0 | 0 | 0 | 0 | 0 | 0 | 0
2014-04-07 | 11時 | 0.060001 | 6.1328 | 0.060001 | 0.05489 | 0.0051107 | 0.44546 | 0.93653 | 5.2981 | 0.75192 | 5.2981 | 2 | 5.2981 | 0 | 0 | 0 | 0 | 0.75192 | 0 | 0 | 0 | 0 | 0.21444 | 0 | 0 | 0 | 0 | 5.0836 | 0 | 0 | 0 | 0 | 4.5753 | 0 | 0 | 0 | 0 | 6.0848 | 0 | 0 | 0 | 0 | 0 | 0 | 0 | 0 | 0 | 9.2461 | 1.2922 | 1.0339 | 0.83963 | 0.84041 | 0.50836 | 0 | 0 | 0 | 0 | 6.0848 | 0 | 0 | 0 | 0 | 4.5753 | 0 | 0 | 0 | 0 | 40 | 2 | 4 | 4 | 4 | 4 | 0 | 0 | 0 | 0 | 0 | 0 | 0 | 0
2014-04-07 | 12時 | 0.022175 | 2.5427 | 0.022175 | 0.020056 | 0.0021189 | 0.44546 | 0.93653 | 1.9359 | 0.27474 | 1.9359 | 2 | 1.9359 | 0 | 0 | 0 | 0 | 0.27474 | 0 | 0 | 0 | 0 | 0.078355 | 0 | 0 | 0 | 0 | 1.8575 | 0 | 0 | 0 | 0 | 1.6717 | 0 | 0 | 0 | 0 | 6.0848 | 0 | 0 | 0 | 0 | 0 | 0 | 0 | 0 | 0 | 9.2461 | 1.2922 | 1.0339 | 0.83963 | 0.84041 | 0.18575 | 0 | 0 | 0 | 0 | 6.0848 | 0 | 0 | 0 | 0 | 1.6717 | 0 | 0 | 0 | 0 | 40 | 2 | 4 | 4 | 4 | 4 | 0 | 0 | 0 | 0 | 0 | 0 | 0 | 0
2014-04-07 | 13時 | 0 | 0 | 0 | 0 | 0 | 0.44546 | 0 | 0 | 0 | 0 | 2 | 0 | 0 | 0 | 0 | 0 | 0 | 0 | 0 | 0 | 0 | 0 | 0 | 0 | 0 | 0 | 0 | 0 | 0 | 0 | 0 | 0 | 0 | 0 | 0 | 0 | 6.0848 | 0 | 0 | 0 | 0 | 0 | 0 | 0 | 0 | 0 | 9.2461 | 1.2922 | 1.0339 | 0.83963 | 0.84041 | 0 | 0 | 0 | 0 | 0 | 6.0848 | 0 | 0 | 0 | 0 | 0 | 0 | 0 | 0 | 0 | 40 | 2 | 4 | 4 | 4 | 4 | 0 | 0 | 0 | 0 | 0 | 0 | 0 | 0
2014-04-07 | 14時 | 0 | 0 | 0 | 0 | 0 | 0.44546 | 0 | 0 | 0 | 0 | 2 | 0 | 0 | 0 | 0 | 0 | 0 | 0 | 0 | 0 | 0 | 0 | 0 | 0 | 0 | 0 | 0 | 0 | 0 | 0 | 0 | 0 | 0 | 0 | 0 | 0 | 6.0848 | 0 | 0 | 0 | 0 | 0 | 0 | 0 | 0 | 0 | 9.2461 | 1.2922 | 1.0339 | 0.83963 | 0.84041 | 0 | 0 | 0 | 0 | 0 | 6.0848 | 0 | 0 | 0 | 0 | 0 | 0 | 0 | 0 | 0 | 40 | 2 | 4 | 4 | 4 | 4 | 0 | 0 | 0 | 0 | 0 | 0 | 0 | 0
2014-04-07 | 15時 | 0.048622 | 5.0529 | 0.048622 | 0.044412 | 0.0042107 | 0.44546 | 0.93653 | 4.2867 | 0.60838 | 4.2867 | 2 | 4.2867 | 0 | 0 | 0 | 0 | 0.60838 | 0 | 0 | 0 | 0 | 0.17351 | 0 | 0 | 0 | 0 | 4.1132 | 0 | 0 | 0 | 0 | 3.7019 | 0 | 0 | 0 | 0 | 6.0848 | 0 | 0 | 0 | 0 | 0 | 0 | 0 | 0 | 0 | 9.2461 | 1.2922 | 1.0339 | 0.83963 | 0.84041 | 0.41132 | 0 | 0 | 0 | 0 | 6.0848 | 0 | 0 | 0 | 0 | 3.7019 | 0 | 0 | 0 | 0 | 40 | 2 | 4 | 4 | 4 | 4 | 0 | 0 | 0 | 0 | 0 | 0 | 0 | 0
2014-04-07 | 16時 | 0.027079 | 3.0082 | 0.027079 | 0.024572 | 0.0025068 | 0.44546 | 0.93653 | 2.3718 | 0.33661 | 2.3718 | 2 | 2.3718 | 0 | 0 | 0 | 0 | 0.33661 | 0 | 0 | 0 | 0 | 0.095999 | 0 | 0 | 0 | 0 | 2.2758 | 0 | 0 | 0 | 0 | 2.0482 | 0 | 0 | 0 | 0 | 6.0848 | 0 | 0 | 0 | 0 | 0 | 0 | 0 | 0 | 0 | 9.2461 | 1.2922 | 1.0339 | 0.83963 | 0.84041 | 0.22758 | 0 | 0 | 0 | 0 | 6.0848 | 0 | 0 | 0 | 0 | 2.0482 | 0 | 0 | 0 | 0 | 40 | 2 | 4 | 4 | 4 | 4 | 0 | 0 | 0 | 0 | 0 | 0 | 0 | 0
2014-04-07 | 17時 | 0.049873 | 5.1716 | 0.049873 | 0.045564 | 0.0043097 | 0.44546 | 0.93653 | 4.3979 | 0.62416 | 4.3979 | 2 | 4.3979 | 0 | 0 | 0 | 0 | 0.62416 | 0 | 0 | 0 | 0 | 0.17801 | 0 | 0 | 0 | 0 | 4.2199 | 0 | 0 | 0 | 0 | 3.7979 | 0 | 0 | 0 | 0 | 6.0848 | 0 | 0 | 0 | 0 | 0 | 0 | 0 | 0 | 0 | 9.2461 | 1.2922 | 1.0339 | 0.83963 | 0.84041 | 0.42199 | 0 | 0 | 0 | 0 | 6.0848 | 0 | 0 | 0 | 0 | 3.7979 | 0 | 0 | 0 | 0 | 40 | 2 | 4 | 4 | 4 | 4 | 0 | 0 | 0 | 0 | 0 | 0 | 0 | 0
2014-04-07 | 18時 | 0.052599 | 5.4303 | 0.052599 | 0.048074 | 0.0045253 | 0.44546 | 0.93653 | 4.6402 | 0.65855 | 4.6402 | 2 | 4.6402 | 0 | 0 | 0 | 0 | 0.65855 | 0 | 0 | 0 | 0 | 0.18781 | 0 | 0 | 0 | 0 | 4.4524 | 0 | 0 | 0 | 0 | 4.0071 | 0 | 0 | 0 | 0 | 6.0848 | 0 | 0 | 0 | 0 | 0 | 0 | 0 | 0 | 0 | 9.2461 | 1.2922 | 1.0339 | 0.83963 | 0.84041 | 0.44524 | 0 | 0 | 0 | 0 | 6.0848 | 0 | 0 | 0 | 0 | 4.0071 | 0 | 0 | 0 | 0 | 40 | 2 | 4 | 4 | 4 | 4 | 0 | 0 | 0 | 0 | 0 | 0 | 0 | 0
2014-04-07 | 19時 | 0.023964 | 2.7125 | 0.023964 | 0.021704 | 0.0022604 | 0.44546 | 0.93653 | 2.0949 | 0.29731 | 2.0949 | 2 | 2.0949 | 0 | 0 | 0 | 0 | 0.29731 | 0 | 0 | 0 | 0 | 0.084792 | 0 | 0 | 0 | 0 | 2.0101 | 0 | 0 | 0 | 0 | 1.8091 | 0 | 0 | 0 | 0 | 6.0848 | 0 | 0 | 0 | 0 | 0 | 0 | 0 | 0 | 0 | 9.2461 | 1.2922 | 1.0339 | 0.83963 | 0.84041 | 0.20101 | 0 | 0 | 0 | 0 | 6.0848 | 0 | 0 | 0 | 0 | 1.8091 | 0 | 0 | 0 | 0 | 40 | 2 | 4 | 4 | 4 | 4 | 0 | 0 | 0 | 0 | 0 | 0 | 0 | 0
2014-04-07 | 20時 | 0.029639 | 3.2511 | 0.029639 | 0.02693 | 0.0027093 | 0.44546 | 0.93653 | 2.5993 | 0.3689 | 2.5993 | 2 | 2.5993 | 0 | 0 | 0 | 0 | 0.3689 | 0 | 0 | 0 | 0 | 0.10521 | 0 | 0 | 0 | 0 | 2.4941 | 0 | 0 | 0 | 0 | 2.2447 | 0 | 0 | 0 | 0 | 6.0848 | 0 | 0 | 0 | 0 | 0 | 0 | 0 | 0 | 0 | 9.2461 | 1.2922 | 1.0339 | 0.83963 | 0.84041 | 0.24941 | 0 | 0 | 0 | 0 | 6.0848 | 0 | 0 | 0 | 0 | 2.2447 | 0 | 0 | 0 | 0 | 40 | 2 | 4 | 4 | 4 | 4 | 0 | 0 | 0 | 0 | 0 | 0 | 0 | 0
2014-04-07 | 21時 | 0.033909 | 3.6564 | 0.033909 | 0.030862 | 0.003047 | 0.44546 | 0.93653 | 2.9789 | 0.42277 | 2.9789 | 2 | 2.9789 | 0 | 0 | 0 | 0 | 0.42277 | 0 | 0 | 0 | 0 | 0.12057 | 0 | 0 | 0 | 0 | 2.8583 | 0 | 0 | 0 | 0 | 2.5725 | 0 | 0 | 0 | 0 | 6.0848 | 0 | 0 | 0 | 0 | 0 | 0 | 0 | 0 | 0 | 9.2461 | 1.2922 | 1.0339 | 0.83963 | 0.84041 | 0.28583 | 0 | 0 | 0 | 0 | 6.0848 | 0 | 0 | 0 | 0 | 2.5725 | 0 | 0 | 0 | 0 | 40 | 2 | 4 | 4 | 4 | 4 | 0 | 0 | 0 | 0 | 0 | 0 | 0 | 0
2014-04-07 | 22時 | 0.037128 | 3.9619 | 0.037128 | 0.033826 | 0.0033016 | 0.44546 | 0.93653 | 3.265 | 0.46337 | 3.265 | 2 | 3.265 | 0 | 0 | 0 | 0 | 0.46337 | 0 | 0 | 0 | 0 | 0.13215 | 0 | 0 | 0 | 0 | 3.1328 | 0 | 0 | 0 | 0 | 2.8195 | 0 | 0 | 0 | 0 | 6.0848 | 0 | 0 | 0 | 0 | 0 | 0 | 0 | 0 | 0 | 9.2461 | 1.2922 | 1.0339 | 0.83963 | 0.84041 | 0.31328 | 0 | 0 | 0 | 0 | 6.0848 | 0 | 0 | 0 | 0 | 2.8195 | 0 | 0 | 0 | 0 | 40 | 2 | 4 | 4 | 4 | 4 | 0 | 0 | 0 | 0 | 0 | 0 | 0 | 0
2014-04-07 | 23時 | 0 | 0 | 0 | 0 | 0 | 0.44546 | 0 | 0 | 0 | 0 | 2 | 0 | 0 | 0 | 0 | 0 | 0 | 0 | 0 | 0 | 0 | 0 | 0 | 0 | 0 | 0 | 0 | 0 | 0 | 0 | 0 | 0 | 0 | 0 | 0 | 0 | 6.0848 | 0 | 0 | 0 | 0 | 0 | 0 | 0 | 0 | 0 | 9.2461 | 1.2922 | 1.0339 | 0.83963 | 0.84041 | 0 | 0 | 0 | 0 | 0 | 6.0848 | 0 | 0 | 0 | 0 | 0 | 0 | 0 | 0 | 0 | 40 | 2 | 4 | 4 | 4 | 4 | 0 | 0 | 0 | 0 | 0 | 0 | 0 | 0
2014-04-08 | 0時 | 0 | 0 | 0 | 0 | 0 | 0.44546 | 0 | 0 | 0 | 0 | 2 | 0 | 0 | 0 | 0 | 0 | 0 | 0 | 0 | 0 | 0 | 0 | 0 | 0 | 0 | 0 | 0 | 0 | 0 | 0 | 0 | 0 | 0 | 0 | 0 | 0 | 6.0848 | 0 | 0 | 0 | 0 | 0 | 0 | 0 | 0 | 0 | 9.2461 | 1.2922 | 1.0339 | 0.83963 | 0.84041 | 0 | 0 | 0 | 0 | 0 | 6.0848 | 0 | 0 | 0 | 0 | 0 | 0 | 0 | 0 | 0 | 40 | 2 | 4 | 4 | 4 | 4 | 0 | 0 | 0 | 0 | 0 | 0 | 0 | 0
2014-04-08 | 1時 | 0 | 0 | 0 | 0 | 0 | 0.44546 | 0 | 0 | 0 | 0 | 2 | 0 | 0 | 0 | 0 | 0 | 0 | 0 | 0 | 0 | 0 | 0 | 0 | 0 | 0 | 0 | 0 | 0 | 0 | 0 | 0 | 0 | 0 | 0 | 0 | 0 | 6.0848 | 0 | 0 | 0 | 0 | 0 | 0 | 0 | 0 | 0 | 9.2461 | 1.2922 | 1.0339 | 0.83963 | 0.84041 | 0 | 0 | 0 | 0 | 0 | 6.0848 | 0 | 0 | 0 | 0 | 0 | 0 | 0 | 0 | 0 | 40 | 2 | 4 | 4 | 4 | 4 | 0 | 0 | 0 | 0 | 0 | 0 | 0 | 0
2014-04-08 | 2時 | 0 | 0 | 0 | 0 | 0 | 0.44546 | 0 | 0 | 0 | 0 | 2 | 0 | 0 | 0 | 0 | 0 | 0 | 0 | 0 | 0 | 0 | 0 | 0 | 0 | 0 | 0 | 0 | 0 | 0 | 0 | 0 | 0 | 0 | 0 | 0 | 0 | 6.0848 | 0 | 0 | 0 | 0 | 0 | 0 | 0 | 0 | 0 | 9.2461 | 1.2922 | 1.0339 | 0.83963 | 0.84041 | 0 | 0 | 0 | 0 | 0 | 6.0848 | 0 | 0 | 0 | 0 | 0 | 0 | 0 | 0 | 0 | 40 | 2 | 4 | 4 | 4 | 4 | 0 | 0 | 0 | 0 | 0 | 0 | 0 | 0
2014-04-08 | 3時 | 0 | 0 | 0 | 0 | 0 | 0.44546 | 0 | 0 | 0 | 0 | 2 | 0 | 0 | 0 | 0 | 0 | 0 | 0 | 0 | 0 | 0 | 0 | 0 | 0 | 0 | 0 | 0 | 0 | 0 | 0 | 0 | 0 | 0 | 0 | 0 | 0 | 6.0848 | 0 | 0 | 0 | 0 | 0 | 0 | 0 | 0 | 0 | 9.2461 | 1.2922 | 1.0339 | 0.83963 | 0.84041 | 0 | 0 | 0 | 0 | 0 | 6.0848 | 0 | 0 | 0 | 0 | 0 | 0 | 0 | 0 | 0 | 40 | 2 | 4 | 4 | 4 | 4 | 0 | 0 | 0 | 0 | 0 | 0 | 0 | 0
2014-04-08 | 4時 | 0 | 0 | 0 | 0 | 0 | 0.44546 | 0 | 0 | 0 | 0 | 2 | 0 | 0 | 0 | 0 | 0 | 0 | 0 | 0 | 0 | 0 | 0 | 0 | 0 | 0 | 0 | 0 | 0 | 0 | 0 | 0 | 0 | 0 | 0 | 0 | 0 | 6.0848 | 0 | 0 | 0 | 0 | 0 | 0 | 0 | 0 | 0 | 9.2461 | 1.2922 | 1.0339 | 0.83963 | 0.84041 | 0 | 0 | 0 | 0 | 0 | 6.0848 | 0 | 0 | 0 | 0 | 0 | 0 | 0 | 0 | 0 | 40 | 2 | 4 | 4 | 4 | 4 | 0 | 0 | 0 | 0 | 0 | 0 | 0 | 0
2014-04-08 | 5時 | 0 | 0 | 0 | 0 | 0 | 0.44546 | 0 | 0 | 0 | 0 | 2 | 0 | 0 | 0 | 0 | 0 | 0 | 0 | 0 | 0 | 0 | 0 | 0 | 0 | 0 | 0 | 0 | 0 | 0 | 0 | 0 | 0 | 0 | 0 | 0 | 0 | 6.0848 | 0 | 0 | 0 | 0 | 0 | 0 | 0 | 0 | 0 | 9.2461 | 1.2922 | 1.0339 | 0.83963 | 0.84041 | 0 | 0 | 0 | 0 | 0 | 6.0848 | 0 | 0 | 0 | 0 | 0 | 0 | 0 | 0 | 0 | 40 | 2 | 4 | 4 | 4 | 4 | 0 | 0 | 0 | 0 | 0 | 0 | 0 | 0
2014-04-08 | 6時 | 0 | 0 | 0 | 0 | 0 | 0.44546 | 0 | 0 | 0 | 0 | 2 | 0 | 0 | 0 | 0 | 0 | 0 | 0 | 0 | 0 | 0 | 0 | 0 | 0 | 0 | 0 | 0 | 0 | 0 | 0 | 0 | 0 | 0 | 0 | 0 | 0 | 6.0848 | 0 | 0 | 0 | 0 | 0 | 0 | 0 | 0 | 0 | 9.2461 | 1.2922 | 1.0339 | 0.83963 | 0.84041 | 0 | 0 | 0 | 0 | 0 | 6.0848 | 0 | 0 | 0 | 0 | 0 | 0 | 0 | 0 | 0 | 40 | 2 | 4 | 4 | 4 | 4 | 0 | 0 | 0 | 0 | 0 | 0 | 0 | 0
2014-04-08 | 7時 | 0.086465 | 16.1582 | 0.086465 | 0.073 | 0.013465 | 0.81094 | 0.92233 | 14.0922 | 1 | 14.0922 | 1 | 14.0922 | 0 | 0 | 0 | 0 | 1 | 0 | 0 | 0 | 0 | 0.57039 | 0 | 0 | 0 | 0 | 13.5218 | 0 | 0 | 0 | 0 | 12.1696 | 0 | 0 | 0 | 0 | 12.1696 | 0 | 0 | 0 | 0 | 0 | 0 | 0 | 0 | 0 | 18.4922 | 2.5844 | 2.0679 | 1.6793 | 1.6808 | 1.3522 | 0 | 0 | 0 | 0 | 12.1696 | 0 | 0 | 0 | 0 | 12.9765 | 0 | 0 | 0 | 0 | 60 | 1 | 4 | 4 | 4 | 4 | 0.98435 | 0.80685 | 0 | 0.80685 | 0 | 0 | 0 | 0
2014-04-08 | 8時 | 0.052532 | 5.4239 | 0.052532 | 0.048012 | 0.00452 | 0.44546 | 0.93653 | 4.6342 | 0.6577 | 4.6342 | 2 | 4.6342 | 0 | 0 | 0 | 0 | 0.6577 | 0 | 0 | 0 | 0 | 0.18757 | 0 | 0 | 0 | 0 | 4.4467 | 0 | 0 | 0 | 0 | 4.002 | 0 | 0 | 0 | 0 | 6.0848 | 0 | 0 | 0 | 0 | 0 | 0 | 0 | 0 | 0 | 9.2461 | 1.2922 | 1.0339 | 0.83963 | 0.84041 | 0.44467 | 0 | 0 | 0 | 0 | 6.0848 | 0 | 0 | 0 | 0 | 4.002 | 0 | 0 | 0 | 0 | 40 | 2 | 4 | 4 | 4 | 4 | 0 | 0 | 0 | 0 | 0 | 0 | 0 | 0
2014-04-08 | 9時 | 0.031329 | 3.4116 | 0.031329 | 0.028486 | 0.002843 | 0.44546 | 0.93653 | 2.7496 | 0.39023 | 2.7496 | 2 | 2.7496 | 0 | 0 | 0 | 0 | 0.39023 | 0 | 0 | 0 | 0 | 0.11129 | 0 | 0 | 0 | 0 | 2.6383 | 0 | 0 | 0 | 0 | 2.3745 | 0 | 0 | 0 | 0 | 6.0848 | 0 | 0 | 0 | 0 | 0 | 0 | 0 | 0 | 0 | 9.2461 | 1.2922 | 1.0339 | 0.83963 | 0.84041 | 0.26383 | 0 | 0 | 0 | 0 | 6.0848 | 0 | 0 | 0 | 0 | 2.3745 | 0 | 0 | 0 | 0 | 40 | 2 | 4 | 4 | 4 | 4 | 0 | 0 | 0 | 0 | 0 | 0 | 0 | 0
2014-04-08 | 10時 | 0.022182 | 2.5434 | 0.022182 | 0.020062 | 0.0021195 | 0.44546 | 0.93653 | 1.9365 | 0.27483 | 1.9365 | 2 | 1.9365 | 0 | 0 | 0 | 0 | 0.27483 | 0 | 0 | 0 | 0 | 0.078379 | 0 | 0 | 0 | 0 | 1.8581 | 0 | 0 | 0 | 0 | 1.6723 | 0 | 0 | 0 | 0 | 6.0848 | 0 | 0 | 0 | 0 | 0 | 0 | 0 | 0 | 0 | 9.2461 | 1.2922 | 1.0339 | 0.83963 | 0.84041 | 0.18581 | 0 | 0 | 0 | 0 | 6.0848 | 0 | 0 | 0 | 0 | 1.6723 | 0 | 0 | 0 | 0 | 40 | 2 | 4 | 4 | 4 | 4 | 0 | 0 | 0 | 0 | 0 | 0 | 0 | 0
2014-04-08 | 11時 | 0.026635 | 2.966 | 0.026635 | 0.024163 | 0.0024717 | 0.44546 | 0.93653 | 2.3323 | 0.331 | 2.3323 | 2 | 2.3323 | 0 | 0 | 0 | 0 | 0.331 | 0 | 0 | 0 | 0 | 0.0944 | 0 | 0 | 0 | 0 | 2.2379 | 0 | 0 | 0 | 0 | 2.0141 | 0 | 0 | 0 | 0 | 6.0848 | 0 | 0 | 0 | 0 | 0 | 0 | 0 | 0 | 0 | 9.2461 | 1.2922 | 1.0339 | 0.83963 | 0.84041 | 0.22379 | 0 | 0 | 0 | 0 | 6.0848 | 0 | 0 | 0 | 0 | 2.0141 | 0 | 0 | 0 | 0 | 40 | 2 | 4 | 4 | 4 | 4 | 0 | 0 | 0 | 0 | 0 | 0 | 0 | 0
2014-04-08 | 12時 | 0.021548 | 2.4832 | 0.021548 | 0.019479 | 0.0020694 | 0.44546 | 0.93653 | 1.8801 | 0.26684 | 1.8801 | 2 | 1.8801 | 0 | 0 | 0 | 0 | 0.26684 | 0 | 0 | 0 | 0 | 0.0761 | 0 | 0 | 0 | 0 | 1.804 | 0 | 0 | 0 | 0 | 1.6236 | 0 | 0 | 0 | 0 | 6.0848 | 0 | 0 | 0 | 0 | 0 | 0 | 0 | 0 | 0 | 9.2461 | 1.2922 | 1.0339 | 0.83963 | 0.84041 | 0.1804 | 0 | 0 | 0 | 0 | 6.0848 | 0 | 0 | 0 | 0 | 1.6236 | 0 | 0 | 0 | 0 | 40 | 2 | 4 | 4 | 4 | 4 | 0 | 0 | 0 | 0 | 0 | 0 | 0 | 0
2014-04-08 | 13時 | 0 | 0 | 0 | 0 | 0 | 0.44546 | 0 | 0 | 0 | 0 | 2 | 0 | 0 | 0 | 0 | 0 | 0 | 0 | 0 | 0 | 0 | 0 | 0 | 0 | 0 | 0 | 0 | 0 | 0 | 0 | 0 | 0 | 0 | 0 | 0 | 0 | 6.0848 | 0 | 0 | 0 | 0 | 0 | 0 | 0 | 0 | 0 | 9.2461 | 1.2922 | 1.0339 | 0.83963 | 0.84041 | 0 | 0 | 0 | 0 | 0 | 6.0848 | 0 | 0 | 0 | 0 | 0 | 0 | 0 | 0 | 0 | 40 | 2 | 4 | 4 | 4 | 4 | 0 | 0 | 0 | 0 | 0 | 0 | 0 | 0
2014-04-08 | 14時 | 0 | 0 | 0 | 0 | 0 | 0.44546 | 0 | 0 | 0 | 0 | 2 | 0 | 0 | 0 | 0 | 0 | 0 | 0 | 0 | 0 | 0 | 0 | 0 | 0 | 0 | 0 | 0 | 0 | 0 | 0 | 0 | 0 | 0 | 0 | 0 | 0 | 6.0848 | 0 | 0 | 0 | 0 | 0 | 0 | 0 | 0 | 0 | 9.2461 | 1.2922 | 1.0339 | 0.83963 | 0.84041 | 0 | 0 | 0 | 0 | 0 | 6.0848 | 0 | 0 | 0 | 0 | 0 | 0 | 0 | 0 | 0 | 40 | 2 | 4 | 4 | 4 | 4 | 0 | 0 | 0 | 0 | 0 | 0 | 0 | 0
2014-04-08 | 15時 | 0.052816 | 5.4509 | 0.052816 | 0.048273 | 0.0045424 | 0.44546 | 0.93653 | 4.6594 | 0.66128 | 4.6594 | 2 | 4.6594 | 0 | 0 | 0 | 0 | 0.66128 | 0 | 0 | 0 | 0 | 0.18859 | 0 | 0 | 0 | 0 | 4.4709 | 0 | 0 | 0 | 0 | 4.0238 | 0 | 0 | 0 | 0 | 6.0848 | 0 | 0 | 0 | 0 | 0 | 0 | 0 | 0 | 0 | 9.2461 | 1.2922 | 1.0339 | 0.83963 | 0.84041 | 0.44709 | 0 | 0 | 0 | 0 | 6.0848 | 0 | 0 | 0 | 0 | 4.0238 | 0 | 0 | 0 | 0 | 40 | 2 | 4 | 4 | 4 | 4 | 0 | 0 | 0 | 0 | 0 | 0 | 0 | 0
2014-04-08 | 16時 | 0.056326 | 5.7841 | 0.056326 | 0.051506 | 0.0048201 | 0.44546 | 0.93653 | 4.9715 | 0.70557 | 4.9715 | 2 | 4.9715 | 0 | 0 | 0 | 0 | 0.70557 | 0 | 0 | 0 | 0 | 0.20122 | 0 | 0 | 0 | 0 | 4.7703 | 0 | 0 | 0 | 0 | 4.2932 | 0 | 0 | 0 | 0 | 6.0848 | 0 | 0 | 0 | 0 | 0 | 0 | 0 | 0 | 0 | 9.2461 | 1.2922 | 1.0339 | 0.83963 | 0.84041 | 0.47703 | 0 | 0 | 0 | 0 | 6.0848 | 0 | 0 | 0 | 0 | 4.2932 | 0 | 0 | 0 | 0 | 40 | 2 | 4 | 4 | 4 | 4 | 0 | 0 | 0 | 0 | 0 | 0 | 0 | 0
2014-04-08 | 17時 | 0.063927 | 6.5054 | 0.063927 | 0.058505 | 0.0054212 | 0.44546 | 0.93653 | 5.6471 | 0.80145 | 5.6471 | 2 | 5.6471 | 0 | 0 | 0 | 0 | 0.80145 | 0 | 0 | 0 | 0 | 0.22857 | 0 | 0 | 0 | 0 | 5.4185 | 0 | 0 | 0 | 0 | 4.8766 | 0 | 0 | 0 | 0 | 6.0848 | 0 | 0 | 0 | 0 | 0 | 0 | 0 | 0 | 0 | 9.2461 | 1.2922 | 1.0339 | 0.83963 | 0.84041 | 0.54185 | 0 | 0 | 0 | 0 | 6.0848 | 0 | 0 | 0 | 0 | 4.8766 | 0 | 0 | 0 | 0 | 40 | 2 | 4 | 4 | 4 | 4 | 0 | 0 | 0 | 0 | 0 | 0 | 0 | 0
2014-04-08 | 18時 | 0.032276 | 3.5014 | 0.032276 | 0.029358 | 0.0029178 | 0.44546 | 0.93653 | 2.8337 | 0.40216 | 2.8337 | 2 | 2.8337 | 0 | 0 | 0 | 0 | 0.40216 | 0 | 0 | 0 | 0 | 0.1147 | 0 | 0 | 0 | 0 | 2.719 | 0 | 0 | 0 | 0 | 2.4471 | 0 | 0 | 0 | 0 | 6.0848 | 0 | 0 | 0 | 0 | 0 | 0 | 0 | 0 | 0 | 9.2461 | 1.2922 | 1.0339 | 0.83963 | 0.84041 | 0.2719 | 0 | 0 | 0 | 0 | 6.0848 | 0 | 0 | 0 | 0 | 2.4471 | 0 | 0 | 0 | 0 | 40 | 2 | 4 | 4 | 4 | 4 | 0 | 0 | 0 | 0 | 0 | 0 | 0 | 0
2014-04-08 | 19時 | 0.036846 | 3.9351 | 0.036846 | 0.033567 | 0.0032793 | 0.44546 | 0.93653 | 3.2399 | 0.45982 | 3.2399 | 2 | 3.2399 | 0 | 0 | 0 | 0 | 0.45982 | 0 | 0 | 0 | 0 | 0.13114 | 0 | 0 | 0 | 0 | 3.1088 | 0 | 0 | 0 | 0 | 2.7979 | 0 | 0 | 0 | 0 | 6.0848 | 0 | 0 | 0 | 0 | 0 | 0 | 0 | 0 | 0 | 9.2461 | 1.2922 | 1.0339 | 0.83963 | 0.84041 | 0.31088 | 0 | 0 | 0 | 0 | 6.0848 | 0 | 0 | 0 | 0 | 2.7979 | 0 | 0 | 0 | 0 | 40 | 2 | 4 | 4 | 4 | 4 | 0 | 0 | 0 | 0 | 0 | 0 | 0 | 0
2014-04-08 | 20時 | 0.038522 | 4.0942 | 0.038522 | 0.03511 | 0.0034119 | 0.44546 | 0.93653 | 3.3889 | 0.48096 | 3.3889 | 2 | 3.3889 | 0 | 0 | 0 | 0 | 0.48096 | 0 | 0 | 0 | 0 | 0.13717 | 0 | 0 | 0 | 0 | 3.2517 | 0 | 0 | 0 | 0 | 2.9266 | 0 | 0 | 0 | 0 | 6.0848 | 0 | 0 | 0 | 0 | 0 | 0 | 0 | 0 | 0 | 9.2461 | 1.2922 | 1.0339 | 0.83963 | 0.84041 | 0.32517 | 0 | 0 | 0 | 0 | 6.0848 | 0 | 0 | 0 | 0 | 2.9266 | 0 | 0 | 0 | 0 | 40 | 2 | 4 | 4 | 4 | 4 | 0 | 0 | 0 | 0 | 0 | 0 | 0 | 0
2014-04-08 | 21時 | 0.043599 | 4.5761 | 0.043599 | 0.039786 | 0.0038134 | 0.44546 | 0.93653 | 3.8402 | 0.54501 | 3.8402 | 2 | 3.8402 | 0 | 0 | 0 | 0 | 0.54501 | 0 | 0 | 0 | 0 | 0.15543 | 0 | 0 | 0 | 0 | 3.6848 | 0 | 0 | 0 | 0 | 3.3163 | 0 | 0 | 0 | 0 | 6.0848 | 0 | 0 | 0 | 0 | 0 | 0 | 0 | 0 | 0 | 9.2461 | 1.2922 | 1.0339 | 0.83963 | 0.84041 | 0.36848 | 0 | 0 | 0 | 0 | 6.0848 | 0 | 0 | 0 | 0 | 3.3163 | 0 | 0 | 0 | 0 | 40 | 2 | 4 | 4 | 4 | 4 | 0 | 0 | 0 | 0 | 0 | 0 | 0 | 0
2014-04-08 | 22時 | 0 | 0 | 0 | 0 | 0 | 0.44546 | 0 | 0 | 0 | 0 | 2 | 0 | 0 | 0 | 0 | 0 | 0 | 0 | 0 | 0 | 0 | 0 | 0 | 0 | 0 | 0 | 0 | 0 | 0 | 0 | 0 | 0 | 0 | 0 | 0 | 0 | 6.0848 | 0 | 0 | 0 | 0 | 0 | 0 | 0 | 0 | 0 | 9.2461 | 1.2922 | 1.0339 | 0.83963 | 0.84041 | 0 | 0 | 0 | 0 | 0 | 6.0848 | 0 | 0 | 0 | 0 | 0 | 0 | 0 | 0 | 0 | 40 | 2 | 4 | 4 | 4 | 4 | 0 | 0 | 0 | 0 | 0 | 0 | 0 | 0
2014-04-08 | 23時 | 0 | 0 | 0 | 0 | 0 | 0.44546 | 0 | 0 | 0 | 0 | 2 | 0 | 0 | 0 | 0 | 0 | 0 | 0 | 0 | 0 | 0 | 0 | 0 | 0 | 0 | 0 | 0 | 0 | 0 | 0 | 0 | 0 | 0 | 0 | 0 | 0 | 6.0848 | 0 | 0 | 0 | 0 | 0 | 0 | 0 | 0 | 0 | 9.2461 | 1.2922 | 1.0339 | 0.83963 | 0.84041 | 0 | 0 | 0 | 0 | 0 | 6.0848 | 0 | 0 | 0 | 0 | 0 | 0 | 0 | 0 | 0 | 40 | 2 | 4 | 4 | 4 | 4 | 0 | 0 | 0 | 0 | 0 | 0 | 0 | 0
2014-04-09 | 0時 | 0 | 0 | 0 | 0 | 0 | 0.44546 | 0 | 0 | 0 | 0 | 2 | 0 | 0 | 0 | 0 | 0 | 0 | 0 | 0 | 0 | 0 | 0 | 0 | 0 | 0 | 0 | 0 | 0 | 0 | 0 | 0 | 0 | 0 | 0 | 0 | 0 | 6.0848 | 0 | 0 | 0 | 0 | 0 | 0 | 0 | 0 | 0 | 9.2461 | 1.2922 | 1.0339 | 0.83963 | 0.84041 | 0 | 0 | 0 | 0 | 0 | 6.0848 | 0 | 0 | 0 | 0 | 0 | 0 | 0 | 0 | 0 | 40 | 2 | 4 | 4 | 4 | 4 | 0 | 0 | 0 | 0 | 0 | 0 | 0 | 0
2014-04-09 | 1時 | 0 | 0 | 0 | 0 | 0 | 0.44546 | 0 | 0 | 0 | 0 | 2 | 0 | 0 | 0 | 0 | 0 | 0 | 0 | 0 | 0 | 0 | 0 | 0 | 0 | 0 | 0 | 0 | 0 | 0 | 0 | 0 | 0 | 0 | 0 | 0 | 0 | 6.0848 | 0 | 0 | 0 | 0 | 0 | 0 | 0 | 0 | 0 | 9.2461 | 1.2922 | 1.0339 | 0.83963 | 0.84041 | 0 | 0 | 0 | 0 | 0 | 6.0848 | 0 | 0 | 0 | 0 | 0 | 0 | 0 | 0 | 0 | 40 | 2 | 4 | 4 | 4 | 4 | 0 | 0 | 0 | 0 | 0 | 0 | 0 | 0
2014-04-09 | 2時 | 0 | 0 | 0 | 0 | 0 | 0.44546 | 0 | 0 | 0 | 0 | 2 | 0 | 0 | 0 | 0 | 0 | 0 | 0 | 0 | 0 | 0 | 0 | 0 | 0 | 0 | 0 | 0 | 0 | 0 | 0 | 0 | 0 | 0 | 0 | 0 | 0 | 6.0848 | 0 | 0 | 0 | 0 | 0 | 0 | 0 | 0 | 0 | 9.2461 | 1.2922 | 1.0339 | 0.83963 | 0.84041 | 0 | 0 | 0 | 0 | 0 | 6.0848 | 0 | 0 | 0 | 0 | 0 | 0 | 0 | 0 | 0 | 40 | 2 | 4 | 4 | 4 | 4 | 0 | 0 | 0 | 0 | 0 | 0 | 0 | 0
2014-04-09 | 3時 | 0 | 0 | 0 | 0 | 0 | 0.44546 | 0 | 0 | 0 | 0 | 2 | 0 | 0 | 0 | 0 | 0 | 0 | 0 | 0 | 0 | 0 | 0 | 0 | 0 | 0 | 0 | 0 | 0 | 0 | 0 | 0 | 0 | 0 | 0 | 0 | 0 | 6.0848 | 0 | 0 | 0 | 0 | 0 | 0 | 0 | 0 | 0 | 9.2461 | 1.2922 | 1.0339 | 0.83963 | 0.84041 | 0 | 0 | 0 | 0 | 0 | 6.0848 | 0 | 0 | 0 | 0 | 0 | 0 | 0 | 0 | 0 | 40 | 2 | 4 | 4 | 4 | 4 | 0 | 0 | 0 | 0 | 0 | 0 | 0 | 0
2014-04-09 | 4時 | 0 | 0 | 0 | 0 | 0 | 0.44546 | 0 | 0 | 0 | 0 | 2 | 0 | 0 | 0 | 0 | 0 | 0 | 0 | 0 | 0 | 0 | 0 | 0 | 0 | 0 | 0 | 0 | 0 | 0 | 0 | 0 | 0 | 0 | 0 | 0 | 0 | 6.0848 | 0 | 0 | 0 | 0 | 0 | 0 | 0 | 0 | 0 | 9.2461 | 1.2922 | 1.0339 | 0.83963 | 0.84041 | 0 | 0 | 0 | 0 | 0 | 6.0848 | 0 | 0 | 0 | 0 | 0 | 0 | 0 | 0 | 0 | 40 | 2 | 4 | 4 | 4 | 4 | 0 | 0 | 0 | 0 | 0 | 0 | 0 | 0
2014-04-09 | 5時 | 0 | 0 | 0 | 0 | 0 | 0.44546 | 0 | 0 | 0 | 0 | 2 | 0 | 0 | 0 | 0 | 0 | 0 | 0 | 0 | 0 | 0 | 0 | 0 | 0 | 0 | 0 | 0 | 0 | 0 | 0 | 0 | 0 | 0 | 0 | 0 | 0 | 6.0848 | 0 | 0 | 0 | 0 | 0 | 0 | 0 | 0 | 0 | 9.2461 | 1.2922 | 1.0339 | 0.83963 | 0.84041 | 0 | 0 | 0 | 0 | 0 | 6.0848 | 0 | 0 | 0 | 0 | 0 | 0 | 0 | 0 | 0 | 40 | 2 | 4 | 4 | 4 | 4 | 0 | 0 | 0 | 0 | 0 | 0 | 0 | 0
2014-04-09 | 6時 | 0 | 0 | 0 | 0 | 0 | 0.44546 | 0 | 0 | 0 | 0 | 2 | 0 | 0 | 0 | 0 | 0 | 0 | 0 | 0 | 0 | 0 | 0 | 0 | 0 | 0 | 0 | 0 | 0 | 0 | 0 | 0 | 0 | 0 | 0 | 0 | 0 | 6.0848 | 0 | 0 | 0 | 0 | 0 | 0 | 0 | 0 | 0 | 9.2461 | 1.2922 | 1.0339 | 0.83963 | 0.84041 | 0 | 0 | 0 | 0 | 0 | 6.0848 | 0 | 0 | 0 | 0 | 0 | 0 | 0 | 0 | 0 | 40 | 2 | 4 | 4 | 4 | 4 | 0 | 0 | 0 | 0 | 0 | 0 | 0 | 0
2014-04-09 | 7時 | 0.086465 | 16.1582 | 0.086465 | 0.073 | 0.013465 | 0.81094 | 0.92233 | 14.0922 | 1 | 14.0922 | 1 | 14.0922 | 0 | 0 | 0 | 0 | 1 | 0 | 0 | 0 | 0 | 0.57039 | 0 | 0 | 0 | 0 | 13.5218 | 0 | 0 | 0 | 0 | 12.1696 | 0 | 0 | 0 | 0 | 12.1696 | 0 | 0 | 0 | 0 | 0 | 0 | 0 | 0 | 0 | 18.4922 | 2.5844 | 2.0679 | 1.6793 | 1.6808 | 1.3522 | 0 | 0 | 0 | 0 | 12.1696 | 0 | 0 | 0 | 0 | 14.7781 | 0 | 0 | 0 | 0 | 60 | 1 | 4 | 4 | 4 | 4 | 3.1823 | 2.6084 | 0 | 2.6084 | 0 | 0 | 0 | 0
2014-04-09 | 8時 | 0.04215 | 4.4386 | 0.04215 | 0.038451 | 0.0036988 | 0.44546 | 0.93653 | 3.7114 | 0.52673 | 3.7114 | 2 | 3.7114 | 0 | 0 | 0 | 0 | 0.52673 | 0 | 0 | 0 | 0 | 0.15022 | 0 | 0 | 0 | 0 | 3.5612 | 0 | 0 | 0 | 0 | 3.205 | 0 | 0 | 0 | 0 | 6.0848 | 0 | 0 | 0 | 0 | 0 | 0 | 0 | 0 | 0 | 9.2461 | 1.2922 | 1.0339 | 0.83963 | 0.84041 | 0.35612 | 0 | 0 | 0 | 0 | 6.0848 | 0 | 0 | 0 | 0 | 3.205 | 0 | 0 | 0 | 0 | 40 | 2 | 4 | 4 | 4 | 4 | 0 | 0 | 0 | 0 | 0 | 0 | 0 | 0
2014-04-09 | 9時 | 0.019897 | 2.3265 | 0.019897 | 0.017958 | 0.0019387 | 0.44546 | 0.93653 | 1.7334 | 0.246 | 1.7334 | 2 | 1.7334 | 0 | 0 | 0 | 0 | 0.246 | 0 | 0 | 0 | 0 | 0.070158 | 0 | 0 | 0 | 0 | 1.6632 | 0 | 0 | 0 | 0 | 1.4969 | 0 | 0 | 0 | 0 | 6.0848 | 0 | 0 | 0 | 0 | 0 | 0 | 0 | 0 | 0 | 9.2461 | 1.2922 | 1.0339 | 0.83963 | 0.84041 | 0.16632 | 0 | 0 | 0 | 0 | 6.0848 | 0 | 0 | 0 | 0 | 1.4969 | 0 | 0 | 0 | 0 | 40 | 2 | 4 | 4 | 4 | 4 | 0 | 0 | 0 | 0 | 0 | 0 | 0 | 0
2014-04-09 | 10時 | 0.01384 | 1.7516 | 0.01384 | 0.01238 | 0.0014597 | 0.44546 | 0.93653 | 1.195 | 0.16959 | 1.195 | 2 | 1.195 | 0 | 0 | 0 | 0 | 0.16959 | 0 | 0 | 0 | 0 | 0.048367 | 0 | 0 | 0 | 0 | 1.1466 | 0 | 0 | 0 | 0 | 1.0319 | 0 | 0 | 0 | 0 | 6.0848 | 0 | 0 | 0 | 0 | 0 | 0 | 0 | 0 | 0 | 9.2461 | 1.2922 | 1.0339 | 0.83963 | 0.84041 | 0.11466 | 0 | 0 | 0 | 0 | 6.0848 | 0 | 0 | 0 | 0 | 1.0319 | 0 | 0 | 0 | 0 | 40 | 2 | 4 | 4 | 4 | 4 | 0 | 0 | 0 | 0 | 0 | 0 | 0 | 0
2014-04-09 | 11時 | 0.017276 | 2.0777 | 0.017276 | 0.015545 | 0.0017315 | 0.44546 | 0.93653 | 1.5004 | 0.21294 | 1.5004 | 2 | 1.5004 | 0 | 0 | 0 | 0 | 0.21294 | 0 | 0 | 0 | 0 | 0.06073 | 0 | 0 | 0 | 0 | 1.4397 | 0 | 0 | 0 | 0 | 1.2957 | 0 | 0 | 0 | 0 | 6.0848 | 0 | 0 | 0 | 0 | 0 | 0 | 0 | 0 | 0 | 9.2461 | 1.2922 | 1.0339 | 0.83963 | 0.84041 | 0.14397 | 0 | 0 | 0 | 0 | 6.0848 | 0 | 0 | 0 | 0 | 1.2957 | 0 | 0 | 0 | 0 | 40 | 2 | 4 | 4 | 4 | 4 | 0 | 0 | 0 | 0 | 0 | 0 | 0 | 0
2014-04-09 | 12時 | 0.01482 | 1.8446 | 0.01482 | 0.013282 | 0.0015372 | 0.44546 | 0.93653 | 1.282 | 0.18195 | 1.282 | 2 | 1.282 | 0 | 0 | 0 | 0 | 0.18195 | 0 | 0 | 0 | 0 | 0.051891 | 0 | 0 | 0 | 0 | 1.2301 | 0 | 0 | 0 | 0 | 1.1071 | 0 | 0 | 0 | 0 | 6.0848 | 0 | 0 | 0 | 0 | 0 | 0 | 0 | 0 | 0 | 9.2461 | 1.2922 | 1.0339 | 0.83963 | 0.84041 | 0.12301 | 0 | 0 | 0 | 0 | 6.0848 | 0 | 0 | 0 | 0 | 1.1071 | 0 | 0 | 0 | 0 | 40 | 2 | 4 | 4 | 4 | 4 | 0 | 0 | 0 | 0 | 0 | 0 | 0 | 0
2014-04-09 | 13時 | 0 | 0 | 0 | 0 | 0 | 0.44546 | 0 | 0 | 0 | 0 | 2 | 0 | 0 | 0 | 0 | 0 | 0 | 0 | 0 | 0 | 0 | 0 | 0 | 0 | 0 | 0 | 0 | 0 | 0 | 0 | 0 | 0 | 0 | 0 | 0 | 0 | 6.0848 | 0 | 0 | 0 | 0 | 0 | 0 | 0 | 0 | 0 | 9.2461 | 1.2922 | 1.0339 | 0.83963 | 0.84041 | 0 | 0 | 0 | 0 | 0 | 6.0848 | 0 | 0 | 0 | 0 | 0 | 0 | 0 | 0 | 0 | 40 | 2 | 4 | 4 | 4 | 4 | 0 | 0 | 0 | 0 | 0 | 0 | 0 | 0
2014-04-09 | 14時 | 0 | 0 | 0 | 0 | 0 | 0.44546 | 0 | 0 | 0 | 0 | 2 | 0 | 0 | 0 | 0 | 0 | 0 | 0 | 0 | 0 | 0 | 0 | 0 | 0 | 0 | 0 | 0 | 0 | 0 | 0 | 0 | 0 | 0 | 0 | 0 | 0 | 6.0848 | 0 | 0 | 0 | 0 | 0 | 0 | 0 | 0 | 0 | 9.2461 | 1.2922 | 1.0339 | 0.83963 | 0.84041 | 0 | 0 | 0 | 0 | 0 | 6.0848 | 0 | 0 | 0 | 0 | 0 | 0 | 0 | 0 | 0 | 40 | 2 | 4 | 4 | 4 | 4 | 0 | 0 | 0 | 0 | 0 | 0 | 0 | 0
2014-04-09 | 15時 | 0.028554 | 3.1481 | 0.028554 | 0.02593 | 0.0026234 | 0.44546 | 0.93653 | 2.5028 | 0.35521 | 2.5028 | 2 | 2.5028 | 0 | 0 | 0 | 0 | 0.35521 | 0 | 0 | 0 | 0 | 0.1013 | 0 | 0 | 0 | 0 | 2.4015 | 0 | 0 | 0 | 0 | 2.1614 | 0 | 0 | 0 | 0 | 6.0848 | 0 | 0 | 0 | 0 | 0 | 0 | 0 | 0 | 0 | 9.2461 | 1.2922 | 1.0339 | 0.83963 | 0.84041 | 0.24015 | 0 | 0 | 0 | 0 | 6.0848 | 0 | 0 | 0 | 0 | 2.1614 | 0 | 0 | 0 | 0 | 40 | 2 | 4 | 4 | 4 | 4 | 0 | 0 | 0 | 0 | 0 | 0 | 0 | 0
2014-04-09 | 16時 | 0.025674 | 2.8748 | 0.025674 | 0.023279 | 0.0023957 | 0.44546 | 0.93653 | 2.2469 | 0.31888 | 2.2469 | 2 | 2.2469 | 0 | 0 | 0 | 0 | 0.31888 | 0 | 0 | 0 | 0 | 0.090944 | 0 | 0 | 0 | 0 | 2.156 | 0 | 0 | 0 | 0 | 1.9404 | 0 | 0 | 0 | 0 | 6.0848 | 0 | 0 | 0 | 0 | 0 | 0 | 0 | 0 | 0 | 9.2461 | 1.2922 | 1.0339 | 0.83963 | 0.84041 | 0.2156 | 0 | 0 | 0 | 0 | 6.0848 | 0 | 0 | 0 | 0 | 1.9404 | 0 | 0 | 0 | 0 | 40 | 2 | 4 | 4 | 4 | 4 | 0 | 0 | 0 | 0 | 0 | 0 | 0 | 0
2014-04-09 | 17時 | 0.038393 | 4.082 | 0.038393 | 0.034991 | 0.0034016 | 0.44546 | 0.93653 | 3.3774 | 0.47933 | 3.3774 | 2 | 3.3774 | 0 | 0 | 0 | 0 | 0.47933 | 0 | 0 | 0 | 0 | 0.1367 | 0 | 0 | 0 | 0 | 3.2407 | 0 | 0 | 0 | 0 | 2.9166 | 0 | 0 | 0 | 0 | 6.0848 | 0 | 0 | 0 | 0 | 0 | 0 | 0 | 0 | 0 | 9.2461 | 1.2922 | 1.0339 | 0.83963 | 0.84041 | 0.32407 | 0 | 0 | 0 | 0 | 6.0848 | 0 | 0 | 0 | 0 | 2.9166 | 0 | 0 | 0 | 0 | 40 | 2 | 4 | 4 | 4 | 4 | 0 | 0 | 0 | 0 | 0 | 0 | 0 | 0
2014-04-09 | 18時 | 0.017017 | 2.0532 | 0.017017 | 0.015306 | 0.001711 | 0.44546 | 0.93653 | 1.4774 | 0.20967 | 1.4774 | 2 | 1.4774 | 0 | 0 | 0 | 0 | 0.20967 | 0 | 0 | 0 | 0 | 0.059798 | 0 | 0 | 0 | 0 | 1.4176 | 0 | 0 | 0 | 0 | 1.2758 | 0 | 0 | 0 | 0 | 6.0848 | 0 | 0 | 0 | 0 | 0 | 0 | 0 | 0 | 0 | 9.2461 | 1.2922 | 1.0339 | 0.83963 | 0.84041 | 0.14176 | 0 | 0 | 0 | 0 | 6.0848 | 0 | 0 | 0 | 0 | 1.2758 | 0 | 0 | 0 | 0 | 40 | 2 | 4 | 4 | 4 | 4 | 0 | 0 | 0 | 0 | 0 | 0 | 0 | 0
2014-04-09 | 19時 | 0.023124 | 2.6328 | 0.023124 | 0.02093 | 0.002194 | 0.44546 | 0.93653 | 2.0202 | 0.28672 | 2.0202 | 2 | 2.0202 | 0 | 0 | 0 | 0 | 0.28672 | 0 | 0 | 0 | 0 | 0.081771 | 0 | 0 | 0 | 0 | 1.9385 | 0 | 0 | 0 | 0 | 1.7446 | 0 | 0 | 0 | 0 | 6.0848 | 0 | 0 | 0 | 0 | 0 | 0 | 0 | 0 | 0 | 9.2461 | 1.2922 | 1.0339 | 0.83963 | 0.84041 | 0.19385 | 0 | 0 | 0 | 0 | 6.0848 | 0 | 0 | 0 | 0 | 1.7446 | 0 | 0 | 0 | 0 | 40 | 2 | 4 | 4 | 4 | 4 | 0 | 0 | 0 | 0 | 0 | 0 | 0 | 0
2014-04-09 | 20時 | 0.025315 | 2.8408 | 0.025315 | 0.022948 | 0.0023673 | 0.44546 | 0.93653 | 2.215 | 0.31436 | 2.215 | 2 | 2.215 | 0 | 0 | 0 | 0 | 0.31436 | 0 | 0 | 0 | 0 | 0.089653 | 0 | 0 | 0 | 0 | 2.1253 | 0 | 0 | 0 | 0 | 1.9128 | 0 | 0 | 0 | 0 | 6.0848 | 0 | 0 | 0 | 0 | 0 | 0 | 0 | 0 | 0 | 9.2461 | 1.2922 | 1.0339 | 0.83963 | 0.84041 | 0.21253 | 0 | 0 | 0 | 0 | 6.0848 | 0 | 0 | 0 | 0 | 1.9128 | 0 | 0 | 0 | 0 | 40 | 2 | 4 | 4 | 4 | 4 | 0 | 0 | 0 | 0 | 0 | 0 | 0 | 0
2014-04-09 | 21時 | 0.032282 | 3.502 | 0.032282 | 0.029364 | 0.0029183 | 0.44546 | 0.93653 | 2.8343 | 0.40225 | 2.8343 | 2 | 2.8343 | 0 | 0 | 0 | 0 | 0.40225 | 0 | 0 | 0 | 0 | 0.11472 | 0 | 0 | 0 | 0 | 2.7195 | 0 | 0 | 0 | 0 | 2.4476 | 0 | 0 | 0 | 0 | 6.0848 | 0 | 0 | 0 | 0 | 0 | 0 | 0 | 0 | 0 | 9.2461 | 1.2922 | 1.0339 | 0.83963 | 0.84041 | 0.27195 | 0 | 0 | 0 | 0 | 6.0848 | 0 | 0 | 0 | 0 | 2.4476 | 0 | 0 | 0 | 0 | 40 | 2 | 4 | 4 | 4 | 4 | 0 | 0 | 0 | 0 | 0 | 0 | 0 | 0
2014-04-09 | 22時 | 0 | 0 | 0 | 0 | 0 | 0.44546 | 0 | 0 | 0 | 0 | 2 | 0 | 0 | 0 | 0 | 0 | 0 | 0 | 0 | 0 | 0 | 0 | 0 | 0 | 0 | 0 | 0 | 0 | 0 | 0 | 0 | 0 | 0 | 0 | 0 | 0 | 6.0848 | 0 | 0 | 0 | 0 | 0 | 0 | 0 | 0 | 0 | 9.2461 | 1.2922 | 1.0339 | 0.83963 | 0.84041 | 0 | 0 | 0 | 0 | 0 | 6.0848 | 0 | 0 | 0 | 0 | 0 | 0 | 0 | 0 | 0 | 40 | 2 | 4 | 4 | 4 | 4 | 0 | 0 | 0 | 0 | 0 | 0 | 0 | 0
2014-04-09 | 23時 | 0 | 0 | 0 | 0 | 0 | 0.44546 | 0 | 0 | 0 | 0 | 2 | 0 | 0 | 0 | 0 | 0 | 0 | 0 | 0 | 0 | 0 | 0 | 0 | 0 | 0 | 0 | 0 | 0 | 0 | 0 | 0 | 0 | 0 | 0 | 0 | 0 | 6.0848 | 0 | 0 | 0 | 0 | 0 | 0 | 0 | 0 | 0 | 9.2461 | 1.2922 | 1.0339 | 0.83963 | 0.84041 | 0 | 0 | 0 | 0 | 0 | 6.0848 | 0 | 0 | 0 | 0 | 0 | 0 | 0 | 0 | 0 | 40 | 2 | 4 | 4 | 4 | 4 | 0 | 0 | 0 | 0 | 0 | 0 | 0 | 0
2014-04-10 | 0時 | 0 | 0 | 0 | 0 | 0 | 0.44546 | 0 | 0 | 0 | 0 | 2 | 0 | 0 | 0 | 0 | 0 | 0 | 0 | 0 | 0 | 0 | 0 | 0 | 0 | 0 | 0 | 0 | 0 | 0 | 0 | 0 | 0 | 0 | 0 | 0 | 0 | 6.0848 | 0 | 0 | 0 | 0 | 0 | 0 | 0 | 0 | 0 | 9.2461 | 1.2922 | 1.0339 | 0.83963 | 0.84041 | 0 | 0 | 0 | 0 | 0 | 6.0848 | 0 | 0 | 0 | 0 | 0 | 0 | 0 | 0 | 0 | 40 | 2 | 4 | 4 | 4 | 4 | 0 | 0 | 0 | 0 | 0 | 0 | 0 | 0
2014-04-10 | 1時 | 0 | 0 | 0 | 0 | 0 | 0.44546 | 0 | 0 | 0 | 0 | 2 | 0 | 0 | 0 | 0 | 0 | 0 | 0 | 0 | 0 | 0 | 0 | 0 | 0 | 0 | 0 | 0 | 0 | 0 | 0 | 0 | 0 | 0 | 0 | 0 | 0 | 6.0848 | 0 | 0 | 0 | 0 | 0 | 0 | 0 | 0 | 0 | 9.2461 | 1.2922 | 1.0339 | 0.83963 | 0.84041 | 0 | 0 | 0 | 0 | 0 | 6.0848 | 0 | 0 | 0 | 0 | 0 | 0 | 0 | 0 | 0 | 40 | 2 | 4 | 4 | 4 | 4 | 0 | 0 | 0 | 0 | 0 | 0 | 0 | 0
2014-04-10 | 2時 | 0 | 0 | 0 | 0 | 0 | 0.44546 | 0 | 0 | 0 | 0 | 2 | 0 | 0 | 0 | 0 | 0 | 0 | 0 | 0 | 0 | 0 | 0 | 0 | 0 | 0 | 0 | 0 | 0 | 0 | 0 | 0 | 0 | 0 | 0 | 0 | 0 | 6.0848 | 0 | 0 | 0 | 0 | 0 | 0 | 0 | 0 | 0 | 9.2461 | 1.2922 | 1.0339 | 0.83963 | 0.84041 | 0 | 0 | 0 | 0 | 0 | 6.0848 | 0 | 0 | 0 | 0 | 0 | 0 | 0 | 0 | 0 | 40 | 2 | 4 | 4 | 4 | 4 | 0 | 0 | 0 | 0 | 0 | 0 | 0 | 0
2014-04-10 | 3時 | 0 | 0 | 0 | 0 | 0 | 0.44546 | 0 | 0 | 0 | 0 | 2 | 0 | 0 | 0 | 0 | 0 | 0 | 0 | 0 | 0 | 0 | 0 | 0 | 0 | 0 | 0 | 0 | 0 | 0 | 0 | 0 | 0 | 0 | 0 | 0 | 0 | 6.0848 | 0 | 0 | 0 | 0 | 0 | 0 | 0 | 0 | 0 | 9.2461 | 1.2922 | 1.0339 | 0.83963 | 0.84041 | 0 | 0 | 0 | 0 | 0 | 6.0848 | 0 | 0 | 0 | 0 | 0 | 0 | 0 | 0 | 0 | 40 | 2 | 4 | 4 | 4 | 4 | 0 | 0 | 0 | 0 | 0 | 0 | 0 | 0
2014-04-10 | 4時 | 0 | 0 | 0 | 0 | 0 | 0.44546 | 0 | 0 | 0 | 0 | 2 | 0 | 0 | 0 | 0 | 0 | 0 | 0 | 0 | 0 | 0 | 0 | 0 | 0 | 0 | 0 | 0 | 0 | 0 | 0 | 0 | 0 | 0 | 0 | 0 | 0 | 6.0848 | 0 | 0 | 0 | 0 | 0 | 0 | 0 | 0 | 0 | 9.2461 | 1.2922 | 1.0339 | 0.83963 | 0.84041 | 0 | 0 | 0 | 0 | 0 | 6.0848 | 0 | 0 | 0 | 0 | 0 | 0 | 0 | 0 | 0 | 40 | 2 | 4 | 4 | 4 | 4 | 0 | 0 | 0 | 0 | 0 | 0 | 0 | 0
2014-04-10 | 5時 | 0.086465 | 16.1582 | 0.086465 | 0.073 | 0.013465 | 0.81094 | 0.92233 | 14.0922 | 1 | 14.0922 | 1 | 14.0922 | 0 | 0 | 0 | 0 | 1 | 0 | 0 | 0 | 0 | 0.57039 | 0 | 0 | 0 | 0 | 13.5218 | 0 | 0 | 0 | 0 | 12.1696 | 0 | 0 | 0 | 0 | 12.1696 | 0 | 0 | 0 | 0 | 0 | 0 | 0 | 0 | 0 | 18.4922 | 2.5844 | 2.0679 | 1.6793 | 1.6808 | 1.3522 | 0 | 0 | 0 | 0 | 12.1696 | 0 | 0 | 0 | 0 | 14.693 | 0 | 0 | 0 | 0 | 60 | 1 | 4 | 4 | 4 | 4 | 3.0786 | 2.5234 | 0 | 2.5234 | 0 | 0 | 0 | 0
2014-04-10 | 6時 | 0.062331 | 6.354 | 0.062331 | 0.057036 | 0.005295 | 0.44546 | 0.93653 | 5.5052 | 0.78132 | 5.5052 | 2 | 5.5052 | 0 | 0 | 0 | 0 | 0.78132 | 0 | 0 | 0 | 0 | 0.22283 | 0 | 0 | 0 | 0 | 5.2824 | 0 | 0 | 0 | 0 | 4.7542 | 0 | 0 | 0 | 0 | 6.0848 | 0 | 0 | 0 | 0 | 0 | 0 | 0 | 0 | 0 | 9.2461 | 1.2922 | 1.0339 | 0.83963 | 0.84041 | 0.52824 | 0 | 0 | 0 | 0 | 6.0848 | 0 | 0 | 0 | 0 | 4.7542 | 0 | 0 | 0 | 0 | 40 | 2 | 4 | 4 | 4 | 4 | 0 | 0 | 0 | 0 | 0 | 0 | 0 | 0
2014-04-10 | 7時 | 0.049862 | 5.1705 | 0.049862 | 0.045553 | 0.0043088 | 0.44546 | 0.93653 | 4.3969 | 0.62401 | 4.3969 | 2 | 4.3969 | 0 | 0 | 0 | 0 | 0.62401 | 0 | 0 | 0 | 0 | 0.17797 | 0 | 0 | 0 | 0 | 4.2189 | 0 | 0 | 0 | 0 | 3.797 | 0 | 0 | 0 | 0 | 6.0848 | 0 | 0 | 0 | 0 | 0 | 0 | 0 | 0 | 0 | 9.2461 | 1.2922 | 1.0339 | 0.83963 | 0.84041 | 0.42189 | 0 | 0 | 0 | 0 | 6.0848 | 0 | 0 | 0 | 0 | 3.797 | 0 | 0 | 0 | 0 | 40 | 2 | 4 | 4 | 4 | 4 | 0 | 0 | 0 | 0 | 0 | 0 | 0 | 0
2014-04-10 | 8時 | 0.039334 | 4.1712 | 0.039334 | 0.035857 | 0.003476 | 0.44546 | 0.93653 | 3.461 | 0.4912 | 3.461 | 2 | 3.461 | 0 | 0 | 0 | 0 | 0.4912 | 0 | 0 | 0 | 0 | 0.14009 | 0 | 0 | 0 | 0 | 3.3209 | 0 | 0 | 0 | 0 | 2.9889 | 0 | 0 | 0 | 0 | 6.0848 | 0 | 0 | 0 | 0 | 0 | 0 | 0 | 0 | 0 | 9.2461 | 1.2922 | 1.0339 | 0.83963 | 0.84041 | 0.33209 | 0 | 0 | 0 | 0 | 6.0848 | 0 | 0 | 0 | 0 | 2.9889 | 0 | 0 | 0 | 0 | 40 | 2 | 4 | 4 | 4 | 4 | 0 | 0 | 0 | 0 | 0 | 0 | 0 | 0
2014-04-10 | 9時 | 0 | 0 | 0 | 0 | 0 | 0.44546 | 0 | 0 | 0 | 0 | 2 | 0 | 0 | 0 | 0 | 0 | 0 | 0 | 0 | 0 | 0 | 0 | 0 | 0 | 0 | 0 | 0 | 0 | 0 | 0 | 0 | 0 | 0 | 0 | 0 | 0 | 6.0848 | 0 | 0 | 0 | 0 | 0 | 0 | 0 | 0 | 0 | 9.2461 | 1.2922 | 1.0339 | 0.83963 | 0.84041 | 0 | 0 | 0 | 0 | 0 | 6.0848 | 0 | 0 | 0 | 0 | 0 | 0 | 0 | 0 | 0 | 40 | 2 | 4 | 4 | 4 | 4 | 0 | 0 | 0 | 0 | 0 | 0 | 0 | 0
2014-04-10 | 10時 | 0 | 0 | 0 | 0 | 0 | 0.44546 | 0 | 0 | 0 | 0 | 2 | 0 | 0 | 0 | 0 | 0 | 0 | 0 | 0 | 0 | 0 | 0 | 0 | 0 | 0 | 0 | 0 | 0 | 0 | 0 | 0 | 0 | 0 | 0 | 0 | 0 | 6.0848 | 0 | 0 | 0 | 0 | 0 | 0 | 0 | 0 | 0 | 9.2461 | 1.2922 | 1.0339 | 0.83963 | 0.84041 | 0 | 0 | 0 | 0 | 0 | 6.0848 | 0 | 0 | 0 | 0 | 0 | 0 | 0 | 0 | 0 | 40 | 2 | 4 | 4 | 4 | 4 | 0 | 0 | 0 | 0 | 0 | 0 | 0 | 0
2014-04-10 | 11時 | 0.073166 | 7.3824 | 0.073166 | 0.067014 | 0.006152 | 0.44546 | 0.93653 | 6.4683 | 0.918 | 6.4683 | 2 | 6.4683 | 0 | 0 | 0 | 0 | 0.918 | 0 | 0 | 0 | 0 | 0.26181 | 0 | 0 | 0 | 0 | 6.2065 | 0 | 0 | 0 | 0 | 5.5859 | 0 | 0 | 0 | 0 | 6.0848 | 0 | 0 | 0 | 0 | 0 | 0 | 0 | 0 | 0 | 9.2461 | 1.2922 | 1.0339 | 0.83963 | 0.84041 | 0.62065 | 0 | 0 | 0 | 0 | 6.0848 | 0 | 0 | 0 | 0 | 5.5859 | 0 | 0 | 0 | 0 | 40 | 2 | 4 | 4 | 4 | 4 | 0 | 0 | 0 | 0 | 0 | 0 | 0 | 0
2014-04-10 | 12時 | 0.029807 | 3.267 | 0.029807 | 0.027084 | 0.0027225 | 0.44546 | 0.93653 | 2.6142 | 0.37102 | 2.6142 | 2 | 2.6142 | 0 | 0 | 0 | 0 | 0.37102 | 0 | 0 | 0 | 0 | 0.10581 | 0 | 0 | 0 | 0 | 2.5084 | 0 | 0 | 0 | 0 | 2.2576 | 0 | 0 | 0 | 0 | 6.0848 | 0 | 0 | 0 | 0 | 0 | 0 | 0 | 0 | 0 | 9.2461 | 1.2922 | 1.0339 | 0.83963 | 0.84041 | 0.25084 | 0 | 0 | 0 | 0 | 6.0848 | 0 | 0 | 0 | 0 | 2.2576 | 0 | 0 | 0 | 0 | 40 | 2 | 4 | 4 | 4 | 4 | 0 | 0 | 0 | 0 | 0 | 0 | 0 | 0
2014-04-10 | 13時 | 0 | 0 | 0 | 0 | 0 | 0.44546 | 0 | 0 | 0 | 0 | 2 | 0 | 0 | 0 | 0 | 0 | 0 | 0 | 0 | 0 | 0 | 0 | 0 | 0 | 0 | 0 | 0 | 0 | 0 | 0 | 0 | 0 | 0 | 0 | 0 | 0 | 6.0848 | 0 | 0 | 0 | 0 | 0 | 0 | 0 | 0 | 0 | 9.2461 | 1.2922 | 1.0339 | 0.83963 | 0.84041 | 0 | 0 | 0 | 0 | 0 | 6.0848 | 0 | 0 | 0 | 0 | 0 | 0 | 0 | 0 | 0 | 40 | 2 | 4 | 4 | 4 | 4 | 0 | 0 | 0 | 0 | 0 | 0 | 0 | 0
2014-04-10 | 14時 | 0 | 0 | 0 | 0 | 0 | 0.44546 | 0 | 0 | 0 | 0 | 2 | 0 | 0 | 0 | 0 | 0 | 0 | 0 | 0 | 0 | 0 | 0 | 0 | 0 | 0 | 0 | 0 | 0 | 0 | 0 | 0 | 0 | 0 | 0 | 0 | 0 | 6.0848 | 0 | 0 | 0 | 0 | 0 | 0 | 0 | 0 | 0 | 9.2461 | 1.2922 | 1.0339 | 0.83963 | 0.84041 | 0 | 0 | 0 | 0 | 0 | 6.0848 | 0 | 0 | 0 | 0 | 0 | 0 | 0 | 0 | 0 | 40 | 2 | 4 | 4 | 4 | 4 | 0 | 0 | 0 | 0 | 0 | 0 | 0 | 0
2014-04-10 | 15時 | 0.070947 | 7.1718 | 0.070947 | 0.064971 | 0.0059765 | 0.44546 | 0.93653 | 6.2711 | 0.89001 | 6.2711 | 2 | 6.2711 | 0 | 0 | 0 | 0 | 0.89001 | 0 | 0 | 0 | 0 | 0.25383 | 0 | 0 | 0 | 0 | 6.0173 | 0 | 0 | 0 | 0 | 5.4156 | 0 | 0 | 0 | 0 | 6.0848 | 0 | 0 | 0 | 0 | 0 | 0 | 0 | 0 | 0 | 9.2461 | 1.2922 | 1.0339 | 0.83963 | 0.84041 | 0.60173 | 0 | 0 | 0 | 0 | 6.0848 | 0 | 0 | 0 | 0 | 5.4156 | 0 | 0 | 0 | 0 | 40 | 2 | 4 | 4 | 4 | 4 | 0 | 0 | 0 | 0 | 0 | 0 | 0 | 0
2014-04-10 | 16時 | 0.038645 | 4.1059 | 0.038645 | 0.035223 | 0.0034216 | 0.44546 | 0.93653 | 3.3998 | 0.48251 | 3.3998 | 2 | 3.3998 | 0 | 0 | 0 | 0 | 0.48251 | 0 | 0 | 0 | 0 | 0.13761 | 0 | 0 | 0 | 0 | 3.2622 | 0 | 0 | 0 | 0 | 2.936 | 0 | 0 | 0 | 0 | 6.0848 | 0 | 0 | 0 | 0 | 0 | 0 | 0 | 0 | 0 | 9.2461 | 1.2922 | 1.0339 | 0.83963 | 0.84041 | 0.32622 | 0 | 0 | 0 | 0 | 6.0848 | 0 | 0 | 0 | 0 | 2.936 | 0 | 0 | 0 | 0 | 40 | 2 | 4 | 4 | 4 | 4 | 0 | 0 | 0 | 0 | 0 | 0 | 0 | 0
2014-04-10 | 17時 | 0.062612 | 6.3807 | 0.062612 | 0.057295 | 0.0053172 | 0.44546 | 0.93653 | 5.5302 | 0.78486 | 5.5302 | 2 | 5.5302 | 0 | 0 | 0 | 0 | 0.78486 | 0 | 0 | 0 | 0 | 0.22384 | 0 | 0 | 0 | 0 | 5.3064 | 0 | 0 | 0 | 0 | 4.7757 | 0 | 0 | 0 | 0 | 6.0848 | 0 | 0 | 0 | 0 | 0 | 0 | 0 | 0 | 0 | 9.2461 | 1.2922 | 1.0339 | 0.83963 | 0.84041 | 0.53064 | 0 | 0 | 0 | 0 | 6.0848 | 0 | 0 | 0 | 0 | 4.7757 | 0 | 0 | 0 | 0 | 40 | 2 | 4 | 4 | 4 | 4 | 0 | 0 | 0 | 0 | 0 | 0 | 0 | 0
2014-04-10 | 18時 | 0.061687 | 6.2929 | 0.061687 | 0.056443 | 0.005244 | 0.44546 | 0.93653 | 5.448 | 0.77319 | 5.448 | 2 | 5.448 | 0 | 0 | 0 | 0 | 0.77319 | 0 | 0 | 0 | 0 | 0.22051 | 0 | 0 | 0 | 0 | 5.2275 | 0 | 0 | 0 | 0 | 4.7047 | 0 | 0 | 0 | 0 | 6.0848 | 0 | 0 | 0 | 0 | 0 | 0 | 0 | 0 | 0 | 9.2461 | 1.2922 | 1.0339 | 0.83963 | 0.84041 | 0.52275 | 0 | 0 | 0 | 0 | 6.0848 | 0 | 0 | 0 | 0 | 4.7047 | 0 | 0 | 0 | 0 | 40 | 2 | 4 | 4 | 4 | 4 | 0 | 0 | 0 | 0 | 0 | 0 | 0 | 0
2014-04-10 | 19時 | 0.031333 | 3.4119 | 0.031333 | 0.02849 | 0.0028433 | 0.44546 | 0.93653 | 2.7499 | 0.39027 | 2.7499 | 2 | 2.7499 | 0 | 0 | 0 | 0 | 0.39027 | 0 | 0 | 0 | 0 | 0.1113 | 0 | 0 | 0 | 0 | 2.6386 | 0 | 0 | 0 | 0 | 2.3747 | 0 | 0 | 0 | 0 | 6.0848 | 0 | 0 | 0 | 0 | 0 | 0 | 0 | 0 | 0 | 9.2461 | 1.2922 | 1.0339 | 0.83963 | 0.84041 | 0.26386 | 0 | 0 | 0 | 0 | 6.0848 | 0 | 0 | 0 | 0 | 2.3747 | 0 | 0 | 0 | 0 | 40 | 2 | 4 | 4 | 4 | 4 | 0 | 0 | 0 | 0 | 0 | 0 | 0 | 0
2014-04-10 | 20時 | 0.033113 | 3.5809 | 0.033113 | 0.030129 | 0.0029841 | 0.44546 | 0.93653 | 2.9081 | 0.41273 | 2.9081 | 2 | 2.9081 | 0 | 0 | 0 | 0 | 0.41273 | 0 | 0 | 0 | 0 | 0.11771 | 0 | 0 | 0 | 0 | 2.7904 | 0 | 0 | 0 | 0 | 2.5114 | 0 | 0 | 0 | 0 | 6.0848 | 0 | 0 | 0 | 0 | 0 | 0 | 0 | 0 | 0 | 9.2461 | 1.2922 | 1.0339 | 0.83963 | 0.84041 | 0.27904 | 0 | 0 | 0 | 0 | 6.0848 | 0 | 0 | 0 | 0 | 2.5114 | 0 | 0 | 0 | 0 | 40 | 2 | 4 | 4 | 4 | 4 | 0 | 0 | 0 | 0 | 0 | 0 | 0 | 0
2014-04-10 | 21時 | 0.037005 | 3.9502 | 0.037005 | 0.033713 | 0.0032918 | 0.44546 | 0.93653 | 3.254 | 0.46182 | 3.254 | 2 | 3.254 | 0 | 0 | 0 | 0 | 0.46182 | 0 | 0 | 0 | 0 | 0.13171 | 0 | 0 | 0 | 0 | 3.1223 | 0 | 0 | 0 | 0 | 2.8101 | 0 | 0 | 0 | 0 | 6.0848 | 0 | 0 | 0 | 0 | 0 | 0 | 0 | 0 | 0 | 9.2461 | 1.2922 | 1.0339 | 0.83963 | 0.84041 | 0.31223 | 0 | 0 | 0 | 0 | 6.0848 | 0 | 0 | 0 | 0 | 2.8101 | 0 | 0 | 0 | 0 | 40 | 2 | 4 | 4 | 4 | 4 | 0 | 0 | 0 | 0 | 0 | 0 | 0 | 0
2014-04-10 | 22時 | 0.03952 | 4.1889 | 0.03952 | 0.036029 | 0.0034908 | 0.44546 | 0.93653 | 3.4776 | 0.49355 | 3.4776 | 2 | 3.4776 | 0 | 0 | 0 | 0 | 0.49355 | 0 | 0 | 0 | 0 | 0.14076 | 0 | 0 | 0 | 0 | 3.3368 | 0 | 0 | 0 | 0 | 3.0031 | 0 | 0 | 0 | 0 | 6.0848 | 0 | 0 | 0 | 0 | 0 | 0 | 0 | 0 | 0 | 9.2461 | 1.2922 | 1.0339 | 0.83963 | 0.84041 | 0.33368 | 0 | 0 | 0 | 0 | 6.0848 | 0 | 0 | 0 | 0 | 3.0031 | 0 | 0 | 0 | 0 | 40 | 2 | 4 | 4 | 4 | 4 | 0 | 0 | 0 | 0 | 0 | 0 | 0 | 0
2014-04-10 | 23時 | 0 | 0 | 0 | 0 | 0 | 0.44546 | 0 | 0 | 0 | 0 | 2 | 0 | 0 | 0 | 0 | 0 | 0 | 0 | 0 | 0 | 0 | 0 | 0 | 0 | 0 | 0 | 0 | 0 | 0 | 0 | 0 | 0 | 0 | 0 | 0 | 0 | 6.0848 | 0 | 0 | 0 | 0 | 0 | 0 | 0 | 0 | 0 | 9.2461 | 1.2922 | 1.0339 | 0.83963 | 0.84041 | 0 | 0 | 0 | 0 | 0 | 6.0848 | 0 | 0 | 0 | 0 | 0 | 0 | 0 | 0 | 0 | 40 | 2 | 4 | 4 | 4 | 4 | 0 | 0 | 0 | 0 | 0 | 0 | 0 | 0
2014-04-11 | 0時 | 0 | 0 | 0 | 0 | 0 | 0.44546 | 0 | 0 | 0 | 0 | 2 | 0 | 0 | 0 | 0 | 0 | 0 | 0 | 0 | 0 | 0 | 0 | 0 | 0 | 0 | 0 | 0 | 0 | 0 | 0 | 0 | 0 | 0 | 0 | 0 | 0 | 6.0848 | 0 | 0 | 0 | 0 | 0 | 0 | 0 | 0 | 0 | 9.2461 | 1.2922 | 1.0339 | 0.83963 | 0.84041 | 0 | 0 | 0 | 0 | 0 | 6.0848 | 0 | 0 | 0 | 0 | 0 | 0 | 0 | 0 | 0 | 40 | 2 | 4 | 4 | 4 | 4 | 0 | 0 | 0 | 0 | 0 | 0 | 0 | 0
2014-04-11 | 1時 | 0 | 0 | 0 | 0 | 0 | 0.44546 | 0 | 0 | 0 | 0 | 2 | 0 | 0 | 0 | 0 | 0 | 0 | 0 | 0 | 0 | 0 | 0 | 0 | 0 | 0 | 0 | 0 | 0 | 0 | 0 | 0 | 0 | 0 | 0 | 0 | 0 | 6.0848 | 0 | 0 | 0 | 0 | 0 | 0 | 0 | 0 | 0 | 9.2461 | 1.2922 | 1.0339 | 0.83963 | 0.84041 | 0 | 0 | 0 | 0 | 0 | 6.0848 | 0 | 0 | 0 | 0 | 0 | 0 | 0 | 0 | 0 | 40 | 2 | 4 | 4 | 4 | 4 | 0 | 0 | 0 | 0 | 0 | 0 | 0 | 0
2014-04-11 | 2時 | 0 | 0 | 0 | 0 | 0 | 0.44546 | 0 | 0 | 0 | 0 | 2 | 0 | 0 | 0 | 0 | 0 | 0 | 0 | 0 | 0 | 0 | 0 | 0 | 0 | 0 | 0 | 0 | 0 | 0 | 0 | 0 | 0 | 0 | 0 | 0 | 0 | 6.0848 | 0 | 0 | 0 | 0 | 0 | 0 | 0 | 0 | 0 | 9.2461 | 1.2922 | 1.0339 | 0.83963 | 0.84041 | 0 | 0 | 0 | 0 | 0 | 6.0848 | 0 | 0 | 0 | 0 | 0 | 0 | 0 | 0 | 0 | 40 | 2 | 4 | 4 | 4 | 4 | 0 | 0 | 0 | 0 | 0 | 0 | 0 | 0
2014-04-11 | 3時 | 0 | 0 | 0 | 0 | 0 | 0.44546 | 0 | 0 | 0 | 0 | 2 | 0 | 0 | 0 | 0 | 0 | 0 | 0 | 0 | 0 | 0 | 0 | 0 | 0 | 0 | 0 | 0 | 0 | 0 | 0 | 0 | 0 | 0 | 0 | 0 | 0 | 6.0848 | 0 | 0 | 0 | 0 | 0 | 0 | 0 | 0 | 0 | 9.2461 | 1.2922 | 1.0339 | 0.83963 | 0.84041 | 0 | 0 | 0 | 0 | 0 | 6.0848 | 0 | 0 | 0 | 0 | 0 | 0 | 0 | 0 | 0 | 40 | 2 | 4 | 4 | 4 | 4 | 0 | 0 | 0 | 0 | 0 | 0 | 0 | 0
2014-04-11 | 4時 | 0 | 0 | 0 | 0 | 0 | 0.44546 | 0 | 0 | 0 | 0 | 2 | 0 | 0 | 0 | 0 | 0 | 0 | 0 | 0 | 0 | 0 | 0 | 0 | 0 | 0 | 0 | 0 | 0 | 0 | 0 | 0 | 0 | 0 | 0 | 0 | 0 | 6.0848 | 0 | 0 | 0 | 0 | 0 | 0 | 0 | 0 | 0 | 9.2461 | 1.2922 | 1.0339 | 0.83963 | 0.84041 | 0 | 0 | 0 | 0 | 0 | 6.0848 | 0 | 0 | 0 | 0 | 0 | 0 | 0 | 0 | 0 | 40 | 2 | 4 | 4 | 4 | 4 | 0 | 0 | 0 | 0 | 0 | 0 | 0 | 0
2014-04-11 | 5時 | 0.086465 | 16.1582 | 0.086465 | 0.073 | 0.013465 | 0.81094 | 0.92233 | 14.0922 | 1 | 14.0922 | 1 | 14.0922 | 0 | 0 | 0 | 0 | 1 | 0 | 0 | 0 | 0 | 0.57039 | 0 | 0 | 0 | 0 | 13.5218 | 0 | 0 | 0 | 0 | 12.1696 | 0 | 0 | 0 | 0 | 12.1696 | 0 | 0 | 0 | 0 | 0 | 0 | 0 | 0 | 0 | 18.4922 | 2.5844 | 2.0679 | 1.6793 | 1.6808 | 1.3522 | 0 | 0 | 0 | 0 | 12.1696 | 0 | 0 | 0 | 0 | 13.9267 | 0 | 0 | 0 | 0 | 60 | 1 | 4 | 4 | 4 | 4 | 2.1437 | 1.7571 | 0 | 1.7571 | 0 | 0 | 0 | 0
2014-04-11 | 6時 | 0.062078 | 6.33 | 0.062078 | 0.056803 | 0.005275 | 0.44546 | 0.93653 | 5.4828 | 0.77813 | 5.4828 | 2 | 5.4828 | 0 | 0 | 0 | 0 | 0.77813 | 0 | 0 | 0 | 0 | 0.22192 | 0 | 0 | 0 | 0 | 5.2609 | 0 | 0 | 0 | 0 | 4.7348 | 0 | 0 | 0 | 0 | 6.0848 | 0 | 0 | 0 | 0 | 0 | 0 | 0 | 0 | 0 | 9.2461 | 1.2922 | 1.0339 | 0.83963 | 0.84041 | 0.52609 | 0 | 0 | 0 | 0 | 6.0848 | 0 | 0 | 0 | 0 | 4.7348 | 0 | 0 | 0 | 0 | 40 | 2 | 4 | 4 | 4 | 4 | 0 | 0 | 0 | 0 | 0 | 0 | 0 | 0
2014-04-11 | 7時 | 0.045259 | 4.7337 | 0.045259 | 0.041315 | 0.0039447 | 0.44546 | 0.93653 | 3.9878 | 0.56595 | 3.9878 | 2 | 3.9878 | 0 | 0 | 0 | 0 | 0.56595 | 0 | 0 | 0 | 0 | 0.16141 | 0 | 0 | 0 | 0 | 3.8264 | 0 | 0 | 0 | 0 | 3.4437 | 0 | 0 | 0 | 0 | 6.0848 | 0 | 0 | 0 | 0 | 0 | 0 | 0 | 0 | 0 | 9.2461 | 1.2922 | 1.0339 | 0.83963 | 0.84041 | 0.38264 | 0 | 0 | 0 | 0 | 6.0848 | 0 | 0 | 0 | 0 | 3.4437 | 0 | 0 | 0 | 0 | 40 | 2 | 4 | 4 | 4 | 4 | 0 | 0 | 0 | 0 | 0 | 0 | 0 | 0
2014-04-11 | 8時 | 0.034561 | 3.7183 | 0.034561 | 0.031463 | 0.0030986 | 0.44546 | 0.93653 | 3.0368 | 0.431 | 3.0368 | 2 | 3.0368 | 0 | 0 | 0 | 0 | 0.431 | 0 | 0 | 0 | 0 | 0.12292 | 0 | 0 | 0 | 0 | 2.9139 | 0 | 0 | 0 | 0 | 2.6225 | 0 | 0 | 0 | 0 | 6.0848 | 0 | 0 | 0 | 0 | 0 | 0 | 0 | 0 | 0 | 9.2461 | 1.2922 | 1.0339 | 0.83963 | 0.84041 | 0.29139 | 0 | 0 | 0 | 0 | 6.0848 | 0 | 0 | 0 | 0 | 2.6225 | 0 | 0 | 0 | 0 | 40 | 2 | 4 | 4 | 4 | 4 | 0 | 0 | 0 | 0 | 0 | 0 | 0 | 0
2014-04-11 | 9時 | 0 | 0 | 0 | 0 | 0 | 0.44546 | 0 | 0 | 0 | 0 | 2 | 0 | 0 | 0 | 0 | 0 | 0 | 0 | 0 | 0 | 0 | 0 | 0 | 0 | 0 | 0 | 0 | 0 | 0 | 0 | 0 | 0 | 0 | 0 | 0 | 0 | 6.0848 | 0 | 0 | 0 | 0 | 0 | 0 | 0 | 0 | 0 | 9.2461 | 1.2922 | 1.0339 | 0.83963 | 0.84041 | 0 | 0 | 0 | 0 | 0 | 6.0848 | 0 | 0 | 0 | 0 | 0 | 0 | 0 | 0 | 0 | 40 | 2 | 4 | 4 | 4 | 4 | 0 | 0 | 0 | 0 | 0 | 0 | 0 | 0
2014-04-11 | 10時 | 0 | 0 | 0 | 0 | 0 | 0.44546 | 0 | 0 | 0 | 0 | 2 | 0 | 0 | 0 | 0 | 0 | 0 | 0 | 0 | 0 | 0 | 0 | 0 | 0 | 0 | 0 | 0 | 0 | 0 | 0 | 0 | 0 | 0 | 0 | 0 | 0 | 6.0848 | 0 | 0 | 0 | 0 | 0 | 0 | 0 | 0 | 0 | 9.2461 | 1.2922 | 1.0339 | 0.83963 | 0.84041 | 0 | 0 | 0 | 0 | 0 | 6.0848 | 0 | 0 | 0 | 0 | 0 | 0 | 0 | 0 | 0 | 40 | 2 | 4 | 4 | 4 | 4 | 0 | 0 | 0 | 0 | 0 | 0 | 0 | 0
2014-04-11 | 11時 | 0.043621 | 4.5782 | 0.043621 | 0.039806 | 0.0038151 | 0.44546 | 0.93653 | 3.8421 | 0.54529 | 3.8421 | 2 | 3.8421 | 0 | 0 | 0 | 0 | 0.54529 | 0 | 0 | 0 | 0 | 0.15551 | 0 | 0 | 0 | 0 | 3.6866 | 0 | 0 | 0 | 0 | 3.318 | 0 | 0 | 0 | 0 | 6.0848 | 0 | 0 | 0 | 0 | 0 | 0 | 0 | 0 | 0 | 9.2461 | 1.2922 | 1.0339 | 0.83963 | 0.84041 | 0.36866 | 0 | 0 | 0 | 0 | 6.0848 | 0 | 0 | 0 | 0 | 3.318 | 0 | 0 | 0 | 0 | 40 | 2 | 4 | 4 | 4 | 4 | 0 | 0 | 0 | 0 | 0 | 0 | 0 | 0
2014-04-11 | 12時 | 0.015686 | 1.9268 | 0.015686 | 0.01408 | 0.0016057 | 0.44546 | 0.93653 | 1.359 | 0.19288 | 1.359 | 2 | 1.359 | 0 | 0 | 0 | 0 | 0.19288 | 0 | 0 | 0 | 0 | 0.055007 | 0 | 0 | 0 | 0 | 1.304 | 0 | 0 | 0 | 0 | 1.1736 | 0 | 0 | 0 | 0 | 6.0848 | 0 | 0 | 0 | 0 | 0 | 0 | 0 | 0 | 0 | 9.2461 | 1.2922 | 1.0339 | 0.83963 | 0.84041 | 0.1304 | 0 | 0 | 0 | 0 | 6.0848 | 0 | 0 | 0 | 0 | 1.1736 | 0 | 0 | 0 | 0 | 40 | 2 | 4 | 4 | 4 | 4 | 0 | 0 | 0 | 0 | 0 | 0 | 0 | 0
2014-04-11 | 13時 | 0 | 0 | 0 | 0 | 0 | 0.44546 | 0 | 0 | 0 | 0 | 2 | 0 | 0 | 0 | 0 | 0 | 0 | 0 | 0 | 0 | 0 | 0 | 0 | 0 | 0 | 0 | 0 | 0 | 0 | 0 | 0 | 0 | 0 | 0 | 0 | 0 | 6.0848 | 0 | 0 | 0 | 0 | 0 | 0 | 0 | 0 | 0 | 9.2461 | 1.2922 | 1.0339 | 0.83963 | 0.84041 | 0 | 0 | 0 | 0 | 0 | 6.0848 | 0 | 0 | 0 | 0 | 0 | 0 | 0 | 0 | 0 | 40 | 2 | 4 | 4 | 4 | 4 | 0 | 0 | 0 | 0 | 0 | 0 | 0 | 0
2014-04-11 | 14時 | 0 | 0 | 0 | 0 | 0 | 0.44546 | 0 | 0 | 0 | 0 | 2 | 0 | 0 | 0 | 0 | 0 | 0 | 0 | 0 | 0 | 0 | 0 | 0 | 0 | 0 | 0 | 0 | 0 | 0 | 0 | 0 | 0 | 0 | 0 | 0 | 0 | 6.0848 | 0 | 0 | 0 | 0 | 0 | 0 | 0 | 0 | 0 | 9.2461 | 1.2922 | 1.0339 | 0.83963 | 0.84041 | 0 | 0 | 0 | 0 | 0 | 6.0848 | 0 | 0 | 0 | 0 | 0 | 0 | 0 | 0 | 0 | 40 | 2 | 4 | 4 | 4 | 4 | 0 | 0 | 0 | 0 | 0 | 0 | 0 | 0
2014-04-11 | 15時 | 0.025432 | 2.8519 | 0.025432 | 0.023056 | 0.0023766 | 0.44546 | 0.93653 | 2.2254 | 0.31583 | 2.2254 | 2 | 2.2254 | 0 | 0 | 0 | 0 | 0.31583 | 0 | 0 | 0 | 0 | 0.090074 | 0 | 0 | 0 | 0 | 2.1353 | 0 | 0 | 0 | 0 | 1.9218 | 0 | 0 | 0 | 0 | 6.0848 | 0 | 0 | 0 | 0 | 0 | 0 | 0 | 0 | 0 | 9.2461 | 1.2922 | 1.0339 | 0.83963 | 0.84041 | 0.21353 | 0 | 0 | 0 | 0 | 6.0848 | 0 | 0 | 0 | 0 | 1.9218 | 0 | 0 | 0 | 0 | 40 | 2 | 4 | 4 | 4 | 4 | 0 | 0 | 0 | 0 | 0 | 0 | 0 | 0
2014-04-11 | 16時 | 0.011387 | 1.5188 | 0.011387 | 0.010121 | 0.0012657 | 0.44546 | 0.93653 | 0.97694 | 0.13865 | 0.97694 | 2 | 0.97694 | 0 | 0 | 0 | 0 | 0.13865 | 0 | 0 | 0 | 0 | 0.039542 | 0 | 0 | 0 | 0 | 0.9374 | 0 | 0 | 0 | 0 | 0.84366 | 0 | 0 | 0 | 0 | 6.0848 | 0 | 0 | 0 | 0 | 0 | 0 | 0 | 0 | 0 | 9.2461 | 1.2922 | 1.0339 | 0.83963 | 0.84041 | 0.09374 | 0 | 0 | 0 | 0 | 6.0848 | 0 | 0 | 0 | 0 | 0.84366 | 0 | 0 | 0 | 0 | 40 | 2 | 4 | 4 | 4 | 4 | 0 | 0 | 0 | 0 | 0 | 0 | 0 | 0
2014-04-11 | 17時 | 0.022368 | 2.561 | 0.022368 | 0.020233 | 0.0021342 | 0.44546 | 0.93653 | 1.953 | 0.27717 | 1.953 | 2 | 1.953 | 0 | 0 | 0 | 0 | 0.27717 | 0 | 0 | 0 | 0 | 0.079048 | 0 | 0 | 0 | 0 | 1.8739 | 0 | 0 | 0 | 0 | 1.6865 | 0 | 0 | 0 | 0 | 6.0848 | 0 | 0 | 0 | 0 | 0 | 0 | 0 | 0 | 0 | 9.2461 | 1.2922 | 1.0339 | 0.83963 | 0.84041 | 0.18739 | 0 | 0 | 0 | 0 | 6.0848 | 0 | 0 | 0 | 0 | 1.6865 | 0 | 0 | 0 | 0 | 40 | 2 | 4 | 4 | 4 | 4 | 0 | 0 | 0 | 0 | 0 | 0 | 0 | 0
2014-04-11 | 18時 | 0.025199 | 2.8297 | 0.025199 | 0.022841 | 0.0023581 | 0.44546 | 0.93653 | 2.2046 | 0.31288 | 2.2046 | 2 | 2.2046 | 0 | 0 | 0 | 0 | 0.31288 | 0 | 0 | 0 | 0 | 0.089233 | 0 | 0 | 0 | 0 | 2.1154 | 0 | 0 | 0 | 0 | 1.9038 | 0 | 0 | 0 | 0 | 6.0848 | 0 | 0 | 0 | 0 | 0 | 0 | 0 | 0 | 0 | 9.2461 | 1.2922 | 1.0339 | 0.83963 | 0.84041 | 0.21154 | 0 | 0 | 0 | 0 | 6.0848 | 0 | 0 | 0 | 0 | 1.9038 | 0 | 0 | 0 | 0 | 40 | 2 | 4 | 4 | 4 | 4 | 0 | 0 | 0 | 0 | 0 | 0 | 0 | 0
2014-04-11 | 19時 | 0.0098745 | 1.3752 | 0.0098745 | 0.0087284 | 0.001146 | 0.44546 | 0.93653 | 0.84249 | 0.11957 | 0.84249 | 2 | 0.84249 | 0 | 0 | 0 | 0 | 0.11957 | 0 | 0 | 0 | 0 | 0.0341 | 0 | 0 | 0 | 0 | 0.80839 | 0 | 0 | 0 | 0 | 0.72755 | 0 | 0 | 0 | 0 | 6.0848 | 0 | 0 | 0 | 0 | 0 | 0 | 0 | 0 | 0 | 9.2461 | 1.2922 | 1.0339 | 0.83963 | 0.84041 | 0.080839 | 0 | 0 | 0 | 0 | 6.0848 | 0 | 0 | 0 | 0 | 0.72755 | 0 | 0 | 0 | 0 | 40 | 2 | 4 | 4 | 4 | 4 | 0 | 0 | 0 | 0 | 0 | 0 | 0 | 0
2014-04-11 | 20時 | 0.018365 | 2.1811 | 0.018365 | 0.016548 | 0.0018176 | 0.44546 | 0.93653 | 1.5972 | 0.22668 | 1.5972 | 2 | 1.5972 | 0 | 0 | 0 | 0 | 0.22668 | 0 | 0 | 0 | 0 | 0.064648 | 0 | 0 | 0 | 0 | 1.5326 | 0 | 0 | 0 | 0 | 1.3793 | 0 | 0 | 0 | 0 | 6.0848 | 0 | 0 | 0 | 0 | 0 | 0 | 0 | 0 | 0 | 9.2461 | 1.2922 | 1.0339 | 0.83963 | 0.84041 | 0.15326 | 0 | 0 | 0 | 0 | 6.0848 | 0 | 0 | 0 | 0 | 1.3793 | 0 | 0 | 0 | 0 | 40 | 2 | 4 | 4 | 4 | 4 | 0 | 0 | 0 | 0 | 0 | 0 | 0 | 0
2014-04-11 | 21時 | 0.023923 | 2.7086 | 0.023923 | 0.021666 | 0.0022572 | 0.44546 | 0.93653 | 2.0912 | 0.29679 | 2.0912 | 2 | 2.0912 | 0 | 0 | 0 | 0 | 0.29679 | 0 | 0 | 0 | 0 | 0.084643 | 0 | 0 | 0 | 0 | 2.0066 | 0 | 0 | 0 | 0 | 1.8059 | 0 | 0 | 0 | 0 | 6.0848 | 0 | 0 | 0 | 0 | 0 | 0 | 0 | 0 | 0 | 9.2461 | 1.2922 | 1.0339 | 0.83963 | 0.84041 | 0.20066 | 0 | 0 | 0 | 0 | 6.0848 | 0 | 0 | 0 | 0 | 1.8059 | 0 | 0 | 0 | 0 | 40 | 2 | 4 | 4 | 4 | 4 | 0 | 0 | 0 | 0 | 0 | 0 | 0 | 0
2014-04-11 | 22時 | 0.029565 | 3.2441 | 0.029565 | 0.026861 | 0.0027034 | 0.44546 | 0.93653 | 2.5927 | 0.36797 | 2.5927 | 2 | 2.5927 | 0 | 0 | 0 | 0 | 0.36797 | 0 | 0 | 0 | 0 | 0.10494 | 0 | 0 | 0 | 0 | 2.4878 | 0 | 0 | 0 | 0 | 2.239 | 0 | 0 | 0 | 0 | 6.0848 | 0 | 0 | 0 | 0 | 0 | 0 | 0 | 0 | 0 | 9.2461 | 1.2922 | 1.0339 | 0.83963 | 0.84041 | 0.24878 | 0 | 0 | 0 | 0 | 6.0848 | 0 | 0 | 0 | 0 | 2.239 | 0 | 0 | 0 | 0 | 40 | 2 | 4 | 4 | 4 | 4 | 0 | 0 | 0 | 0 | 0 | 0 | 0 | 0
2014-04-11 | 23時 | 0 | 0 | 0 | 0 | 0 | 0.44546 | 0 | 0 | 0 | 0 | 2 | 0 | 0 | 0 | 0 | 0 | 0 | 0 | 0 | 0 | 0 | 0 | 0 | 0 | 0 | 0 | 0 | 0 | 0 | 0 | 0 | 0 | 0 | 0 | 0 | 0 | 6.0848 | 0 | 0 | 0 | 0 | 0 | 0 | 0 | 0 | 0 | 9.2461 | 1.2922 | 1.0339 | 0.83963 | 0.84041 | 0 | 0 | 0 | 0 | 0 | 6.0848 | 0 | 0 | 0 | 0 | 0 | 0 | 0 | 0 | 0 | 40 | 2 | 4 | 4 | 4 | 4 | 0 | 0 | 0 | 0 | 0 | 0 | 0 | 0
2014-04-12 | 0時 | 0 | 0 | 0 | 0 | 0 | 0.44546 | 0 | 0 | 0 | 0 | 2 | 0 | 0 | 0 | 0 | 0 | 0 | 0 | 0 | 0 | 0 | 0 | 0 | 0 | 0 | 0 | 0 | 0 | 0 | 0 | 0 | 0 | 0 | 0 | 0 | 0 | 6.0848 | 0 | 0 | 0 | 0 | 0 | 0 | 0 | 0 | 0 | 9.2461 | 1.2922 | 1.0339 | 0.83963 | 0.84041 | 0 | 0 | 0 | 0 | 0 | 6.0848 | 0 | 0 | 0 | 0 | 0 | 0 | 0 | 0 | 0 | 40 | 2 | 4 | 4 | 4 | 4 | 0 | 0 | 0 | 0 | 0 | 0 | 0 | 0
2014-04-12 | 1時 | 0 | 0 | 0 | 0 | 0 | 0.44546 | 0 | 0 | 0 | 0 | 2 | 0 | 0 | 0 | 0 | 0 | 0 | 0 | 0 | 0 | 0 | 0 | 0 | 0 | 0 | 0 | 0 | 0 | 0 | 0 | 0 | 0 | 0 | 0 | 0 | 0 | 6.0848 | 0 | 0 | 0 | 0 | 0 | 0 | 0 | 0 | 0 | 9.2461 | 1.2922 | 1.0339 | 0.83963 | 0.84041 | 0 | 0 | 0 | 0 | 0 | 6.0848 | 0 | 0 | 0 | 0 | 0 | 0 | 0 | 0 | 0 | 40 | 2 | 4 | 4 | 4 | 4 | 0 | 0 | 0 | 0 | 0 | 0 | 0 | 0
2014-04-12 | 2時 | 0 | 0 | 0 | 0 | 0 | 0.44546 | 0 | 0 | 0 | 0 | 2 | 0 | 0 | 0 | 0 | 0 | 0 | 0 | 0 | 0 | 0 | 0 | 0 | 0 | 0 | 0 | 0 | 0 | 0 | 0 | 0 | 0 | 0 | 0 | 0 | 0 | 6.0848 | 0 | 0 | 0 | 0 | 0 | 0 | 0 | 0 | 0 | 9.2461 | 1.2922 | 1.0339 | 0.83963 | 0.84041 | 0 | 0 | 0 | 0 | 0 | 6.0848 | 0 | 0 | 0 | 0 | 0 | 0 | 0 | 0 | 0 | 40 | 2 | 4 | 4 | 4 | 4 | 0 | 0 | 0 | 0 | 0 | 0 | 0 | 0
2014-04-12 | 3時 | 0 | 0 | 0 | 0 | 0 | 0.44546 | 0 | 0 | 0 | 0 | 2 | 0 | 0 | 0 | 0 | 0 | 0 | 0 | 0 | 0 | 0 | 0 | 0 | 0 | 0 | 0 | 0 | 0 | 0 | 0 | 0 | 0 | 0 | 0 | 0 | 0 | 6.0848 | 0 | 0 | 0 | 0 | 0 | 0 | 0 | 0 | 0 | 9.2461 | 1.2922 | 1.0339 | 0.83963 | 0.84041 | 0 | 0 | 0 | 0 | 0 | 6.0848 | 0 | 0 | 0 | 0 | 0 | 0 | 0 | 0 | 0 | 40 | 2 | 4 | 4 | 4 | 4 | 0 | 0 | 0 | 0 | 0 | 0 | 0 | 0
2014-04-12 | 4時 | 0 | 0 | 0 | 0 | 0 | 0.44546 | 0 | 0 | 0 | 0 | 2 | 0 | 0 | 0 | 0 | 0 | 0 | 0 | 0 | 0 | 0 | 0 | 0 | 0 | 0 | 0 | 0 | 0 | 0 | 0 | 0 | 0 | 0 | 0 | 0 | 0 | 6.0848 | 0 | 0 | 0 | 0 | 0 | 0 | 0 | 0 | 0 | 9.2461 | 1.2922 | 1.0339 | 0.83963 | 0.84041 | 0 | 0 | 0 | 0 | 0 | 6.0848 | 0 | 0 | 0 | 0 | 0 | 0 | 0 | 0 | 0 | 40 | 2 | 4 | 4 | 4 | 4 | 0 | 0 | 0 | 0 | 0 | 0 | 0 | 0
2014-04-12 | 5時 | 0.086465 | 16.1582 | 0.086465 | 0.073 | 0.013465 | 0.81094 | 0.92233 | 14.0922 | 1 | 14.0922 | 1 | 14.0922 | 0 | 0 | 0 | 0 | 1 | 0 | 0 | 0 | 0 | 0.57039 | 0 | 0 | 0 | 0 | 13.5218 | 0 | 0 | 0 | 0 | 12.1696 | 0 | 0 | 0 | 0 | 12.1696 | 0 | 0 | 0 | 0 | 0 | 0 | 0 | 0 | 0 | 18.4922 | 2.5844 | 2.0679 | 1.6793 | 1.6808 | 1.3522 | 0 | 0 | 0 | 0 | 12.1696 | 0 | 0 | 0 | 0 | 12.8949 | 0 | 0 | 0 | 0 | 60 | 1 | 4 | 4 | 4 | 4 | 0.88488 | 0.72531 | 0 | 0.72531 | 0 | 0 | 0 | 0
2014-04-12 | 6時 | 0.055409 | 5.697 | 0.055409 | 0.050661 | 0.0047475 | 0.44546 | 0.93653 | 4.8899 | 0.69399 | 4.8899 | 2 | 4.8899 | 0 | 0 | 0 | 0 | 0.69399 | 0 | 0 | 0 | 0 | 0.19792 | 0 | 0 | 0 | 0 | 4.692 | 0 | 0 | 0 | 0 | 4.2228 | 0 | 0 | 0 | 0 | 6.0848 | 0 | 0 | 0 | 0 | 0 | 0 | 0 | 0 | 0 | 9.2461 | 1.2922 | 1.0339 | 0.83963 | 0.84041 | 0.4692 | 0 | 0 | 0 | 0 | 6.0848 | 0 | 0 | 0 | 0 | 4.2228 | 0 | 0 | 0 | 0 | 40 | 2 | 4 | 4 | 4 | 4 | 0 | 0 | 0 | 0 | 0 | 0 | 0 | 0
2014-04-12 | 7時 | 0.043358 | 4.5532 | 0.043358 | 0.039563 | 0.0037943 | 0.44546 | 0.93653 | 3.8187 | 0.54196 | 3.8187 | 2 | 3.8187 | 0 | 0 | 0 | 0 | 0.54196 | 0 | 0 | 0 | 0 | 0.15457 | 0 | 0 | 0 | 0 | 3.6642 | 0 | 0 | 0 | 0 | 3.2978 | 0 | 0 | 0 | 0 | 6.0848 | 0 | 0 | 0 | 0 | 0 | 0 | 0 | 0 | 0 | 9.2461 | 1.2922 | 1.0339 | 0.83963 | 0.84041 | 0.36642 | 0 | 0 | 0 | 0 | 6.0848 | 0 | 0 | 0 | 0 | 3.2978 | 0 | 0 | 0 | 0 | 40 | 2 | 4 | 4 | 4 | 4 | 0 | 0 | 0 | 0 | 0 | 0 | 0 | 0
2014-04-12 | 8時 | 0.033248 | 3.5936 | 0.033248 | 0.030253 | 0.0029947 | 0.44546 | 0.93653 | 2.9201 | 0.41442 | 2.9201 | 2 | 2.9201 | 0 | 0 | 0 | 0 | 0.41442 | 0 | 0 | 0 | 0 | 0.11819 | 0 | 0 | 0 | 0 | 2.8019 | 0 | 0 | 0 | 0 | 2.5217 | 0 | 0 | 0 | 0 | 6.0848 | 0 | 0 | 0 | 0 | 0 | 0 | 0 | 0 | 0 | 9.2461 | 1.2922 | 1.0339 | 0.83963 | 0.84041 | 0.28019 | 0 | 0 | 0 | 0 | 6.0848 | 0 | 0 | 0 | 0 | 2.5217 | 0 | 0 | 0 | 0 | 40 | 2 | 4 | 4 | 4 | 4 | 0 | 0 | 0 | 0 | 0 | 0 | 0 | 0
2014-04-12 | 9時 | 0 | 0 | 0 | 0 | 0 | 0.44546 | 0 | 0 | 0 | 0 | 2 | 0 | 0 | 0 | 0 | 0 | 0 | 0 | 0 | 0 | 0 | 0 | 0 | 0 | 0 | 0 | 0 | 0 | 0 | 0 | 0 | 0 | 0 | 0 | 0 | 0 | 6.0848 | 0 | 0 | 0 | 0 | 0 | 0 | 0 | 0 | 0 | 9.2461 | 1.2922 | 1.0339 | 0.83963 | 0.84041 | 0 | 0 | 0 | 0 | 0 | 6.0848 | 0 | 0 | 0 | 0 | 0 | 0 | 0 | 0 | 0 | 40 | 2 | 4 | 4 | 4 | 4 | 0 | 0 | 0 | 0 | 0 | 0 | 0 | 0
2014-04-12 | 10時 | 0 | 0 | 0 | 0 | 0 | 0.44546 | 0 | 0 | 0 | 0 | 2 | 0 | 0 | 0 | 0 | 0 | 0 | 0 | 0 | 0 | 0 | 0 | 0 | 0 | 0 | 0 | 0 | 0 | 0 | 0 | 0 | 0 | 0 | 0 | 0 | 0 | 6.0848 | 0 | 0 | 0 | 0 | 0 | 0 | 0 | 0 | 0 | 9.2461 | 1.2922 | 1.0339 | 0.83963 | 0.84041 | 0 | 0 | 0 | 0 | 0 | 6.0848 | 0 | 0 | 0 | 0 | 0 | 0 | 0 | 0 | 0 | 40 | 2 | 4 | 4 | 4 | 4 | 0 | 0 | 0 | 0 | 0 | 0 | 0 | 0
2014-04-12 | 11時 | 0.053066 | 5.4746 | 0.053066 | 0.048504 | 0.0045622 | 0.44546 | 0.93653 | 4.6817 | 0.66444 | 4.6817 | 2 | 4.6817 | 0 | 0 | 0 | 0 | 0.66444 | 0 | 0 | 0 | 0 | 0.18949 | 0 | 0 | 0 | 0 | 4.4922 | 0 | 0 | 0 | 0 | 4.043 | 0 | 0 | 0 | 0 | 6.0848 | 0 | 0 | 0 | 0 | 0 | 0 | 0 | 0 | 0 | 9.2461 | 1.2922 | 1.0339 | 0.83963 | 0.84041 | 0.44922 | 0 | 0 | 0 | 0 | 6.0848 | 0 | 0 | 0 | 0 | 4.043 | 0 | 0 | 0 | 0 | 40 | 2 | 4 | 4 | 4 | 4 | 0 | 0 | 0 | 0 | 0 | 0 | 0 | 0
2014-04-12 | 12時 | 0.015464 | 1.9058 | 0.015464 | 0.013876 | 0.0015881 | 0.44546 | 0.93653 | 1.3393 | 0.19008 | 1.3393 | 2 | 1.3393 | 0 | 0 | 0 | 0 | 0.19008 | 0 | 0 | 0 | 0 | 0.054211 | 0 | 0 | 0 | 0 | 1.2851 | 0 | 0 | 0 | 0 | 1.1566 | 0 | 0 | 0 | 0 | 6.0848 | 0 | 0 | 0 | 0 | 0 | 0 | 0 | 0 | 0 | 9.2461 | 1.2922 | 1.0339 | 0.83963 | 0.84041 | 0.12851 | 0 | 0 | 0 | 0 | 6.0848 | 0 | 0 | 0 | 0 | 1.1566 | 0 | 0 | 0 | 0 | 40 | 2 | 4 | 4 | 4 | 4 | 0 | 0 | 0 | 0 | 0 | 0 | 0 | 0
2014-04-12 | 13時 | 0 | 0 | 0 | 0 | 0 | 0.44546 | 0 | 0 | 0 | 0 | 2 | 0 | 0 | 0 | 0 | 0 | 0 | 0 | 0 | 0 | 0 | 0 | 0 | 0 | 0 | 0 | 0 | 0 | 0 | 0 | 0 | 0 | 0 | 0 | 0 | 0 | 6.0848 | 0 | 0 | 0 | 0 | 0 | 0 | 0 | 0 | 0 | 9.2461 | 1.2922 | 1.0339 | 0.83963 | 0.84041 | 0 | 0 | 0 | 0 | 0 | 6.0848 | 0 | 0 | 0 | 0 | 0 | 0 | 0 | 0 | 0 | 40 | 2 | 4 | 4 | 4 | 4 | 0 | 0 | 0 | 0 | 0 | 0 | 0 | 0
2014-04-12 | 14時 | 0 | 0 | 0 | 0 | 0 | 0.44546 | 0 | 0 | 0 | 0 | 2 | 0 | 0 | 0 | 0 | 0 | 0 | 0 | 0 | 0 | 0 | 0 | 0 | 0 | 0 | 0 | 0 | 0 | 0 | 0 | 0 | 0 | 0 | 0 | 0 | 0 | 6.0848 | 0 | 0 | 0 | 0 | 0 | 0 | 0 | 0 | 0 | 9.2461 | 1.2922 | 1.0339 | 0.83963 | 0.84041 | 0 | 0 | 0 | 0 | 0 | 6.0848 | 0 | 0 | 0 | 0 | 0 | 0 | 0 | 0 | 0 | 40 | 2 | 4 | 4 | 4 | 4 | 0 | 0 | 0 | 0 | 0 | 0 | 0 | 0
2014-04-12 | 15時 | 0.021101 | 2.4408 | 0.021101 | 0.019067 | 0.002034 | 0.44546 | 0.93653 | 1.8404 | 0.26119 | 1.8404 | 2 | 1.8404 | 0 | 0 | 0 | 0 | 0.26119 | 0 | 0 | 0 | 0 | 0.074491 | 0 | 0 | 0 | 0 | 1.7659 | 0 | 0 | 0 | 0 | 1.5893 | 0 | 0 | 0 | 0 | 6.0848 | 0 | 0 | 0 | 0 | 0 | 0 | 0 | 0 | 0 | 9.2461 | 1.2922 | 1.0339 | 0.83963 | 0.84041 | 0.17659 | 0 | 0 | 0 | 0 | 6.0848 | 0 | 0 | 0 | 0 | 1.5893 | 0 | 0 | 0 | 0 | 40 | 2 | 4 | 4 | 4 | 4 | 0 | 0 | 0 | 0 | 0 | 0 | 0 | 0
2014-04-12 | 16時 | 0.0081124 | 1.208 | 0.0081124 | 0.0071058 | 0.0010067 | 0.44546 | 0.93653 | 0.68586 | 0.097339 | 0.68586 | 2 | 0.68586 | 0 | 0 | 0 | 0 | 0.097339 | 0 | 0 | 0 | 0 | 0.027761 | 0 | 0 | 0 | 0 | 0.6581 | 0 | 0 | 0 | 0 | 0.59229 | 0 | 0 | 0 | 0 | 6.0848 | 0 | 0 | 0 | 0 | 0 | 0 | 0 | 0 | 0 | 9.2461 | 1.2922 | 1.0339 | 0.83963 | 0.84041 | 0.06581 | 0 | 0 | 0 | 0 | 6.0848 | 0 | 0 | 0 | 0 | 0.59229 | 0 | 0 | 0 | 0 | 40 | 2 | 4 | 4 | 4 | 4 | 0 | 0 | 0 | 0 | 0 | 0 | 0 | 0
2014-04-12 | 17時 | 0.010736 | 1.457 | 0.010736 | 0.0095215 | 0.0012141 | 0.44546 | 0.93653 | 0.91903 | 0.13043 | 0.91903 | 2 | 0.91903 | 0 | 0 | 0 | 0 | 0.13043 | 0 | 0 | 0 | 0 | 0.037198 | 0 | 0 | 0 | 0 | 0.88183 | 0 | 0 | 0 | 0 | 0.79365 | 0 | 0 | 0 | 0 | 6.0848 | 0 | 0 | 0 | 0 | 0 | 0 | 0 | 0 | 0 | 9.2461 | 1.2922 | 1.0339 | 0.83963 | 0.84041 | 0.088183 | 0 | 0 | 0 | 0 | 6.0848 | 0 | 0 | 0 | 0 | 0.79365 | 0 | 0 | 0 | 0 | 40 | 2 | 4 | 4 | 4 | 4 | 0 | 0 | 0 | 0 | 0 | 0 | 0 | 0
2014-04-12 | 18時 | 0.014105 | 1.7768 | 0.014105 | 0.012624 | 0.0014806 | 0.44546 | 0.93653 | 1.2185 | 0.17294 | 1.2185 | 2 | 1.2185 | 0 | 0 | 0 | 0 | 0.17294 | 0 | 0 | 0 | 0 | 0.04932 | 0 | 0 | 0 | 0 | 1.1692 | 0 | 0 | 0 | 0 | 1.0523 | 0 | 0 | 0 | 0 | 6.0848 | 0 | 0 | 0 | 0 | 0 | 0 | 0 | 0 | 0 | 9.2461 | 1.2922 | 1.0339 | 0.83963 | 0.84041 | 0.11692 | 0 | 0 | 0 | 0 | 6.0848 | 0 | 0 | 0 | 0 | 1.0523 | 0 | 0 | 0 | 0 | 40 | 2 | 4 | 4 | 4 | 4 | 0 | 0 | 0 | 0 | 0 | 0 | 0 | 0
2014-04-12 | 19時 | 0.0027538 | 0.6994 | 0.0027538 | 0.0021709 | 0.00058283 | 0.44546 | 0.93653 | 0.20954 | 0.029739 | 0.20954 | 2 | 0.20954 | 0 | 0 | 0 | 0 | 0.029739 | 0 | 0 | 0 | 0 | 0.0084813 | 0 | 0 | 0 | 0 | 0.20106 | 0 | 0 | 0 | 0 | 0.18095 | 0 | 0 | 0 | 0 | 6.0848 | 0 | 0 | 0 | 0 | 0 | 0 | 0 | 0 | 0 | 9.2461 | 1.2922 | 1.0339 | 0.83963 | 0.84041 | 0.020106 | 0 | 0 | 0 | 0 | 6.0848 | 0 | 0 | 0 | 0 | 0.18095 | 0 | 0 | 0 | 0 | 40 | 2 | 4 | 4 | 4 | 4 | 0 | 0 | 0 | 0 | 0 | 0 | 0 | 0
2014-04-12 | 20時 | 0.0054139 | 0.95188 | 0.0054139 | 0.0046207 | 0.00079323 | 0.44546 | 0.93653 | 0.446 | 0.063297 | 0.446 | 2 | 0.446 | 0 | 0 | 0 | 0 | 0.063297 | 0 | 0 | 0 | 0 | 0.018052 | 0 | 0 | 0 | 0 | 0.42794 | 0 | 0 | 0 | 0 | 0.38515 | 0 | 0 | 0 | 0 | 6.0848 | 0 | 0 | 0 | 0 | 0 | 0 | 0 | 0 | 0 | 9.2461 | 1.2922 | 1.0339 | 0.83963 | 0.84041 | 0.042794 | 0 | 0 | 0 | 0 | 6.0848 | 0 | 0 | 0 | 0 | 0.38515 | 0 | 0 | 0 | 0 | 40 | 2 | 4 | 4 | 4 | 4 | 0 | 0 | 0 | 0 | 0 | 0 | 0 | 0
2014-04-12 | 21時 | 0.010994 | 1.4815 | 0.010994 | 0.0097597 | 0.0012346 | 0.44546 | 0.93653 | 0.94203 | 0.13369 | 0.94203 | 2 | 0.94203 | 0 | 0 | 0 | 0 | 0.13369 | 0 | 0 | 0 | 0 | 0.038129 | 0 | 0 | 0 | 0 | 0.9039 | 0 | 0 | 0 | 0 | 0.81351 | 0 | 0 | 0 | 0 | 6.0848 | 0 | 0 | 0 | 0 | 0 | 0 | 0 | 0 | 0 | 9.2461 | 1.2922 | 1.0339 | 0.83963 | 0.84041 | 0.09039 | 0 | 0 | 0 | 0 | 6.0848 | 0 | 0 | 0 | 0 | 0.81351 | 0 | 0 | 0 | 0 | 40 | 2 | 4 | 4 | 4 | 4 | 0 | 0 | 0 | 0 | 0 | 0 | 0 | 0
2014-04-12 | 22時 | 0.015065 | 1.8679 | 0.015065 | 0.013509 | 0.0015566 | 0.44546 | 0.93653 | 1.3039 | 0.18505 | 1.3039 | 2 | 1.3039 | 0 | 0 | 0 | 0 | 0.18505 | 0 | 0 | 0 | 0 | 0.052776 | 0 | 0 | 0 | 0 | 1.2511 | 0 | 0 | 0 | 0 | 1.126 | 0 | 0 | 0 | 0 | 6.0848 | 0 | 0 | 0 | 0 | 0 | 0 | 0 | 0 | 0 | 9.2461 | 1.2922 | 1.0339 | 0.83963 | 0.84041 | 0.12511 | 0 | 0 | 0 | 0 | 6.0848 | 0 | 0 | 0 | 0 | 1.126 | 0 | 0 | 0 | 0 | 40 | 2 | 4 | 4 | 4 | 4 | 0 | 0 | 0 | 0 | 0 | 0 | 0 | 0
2014-04-12 | 23時 | 0 | 0 | 0 | 0 | 0 | 0.44546 | 0 | 0 | 0 | 0 | 2 | 0 | 0 | 0 | 0 | 0 | 0 | 0 | 0 | 0 | 0 | 0 | 0 | 0 | 0 | 0 | 0 | 0 | 0 | 0 | 0 | 0 | 0 | 0 | 0 | 0 | 6.0848 | 0 | 0 | 0 | 0 | 0 | 0 | 0 | 0 | 0 | 9.2461 | 1.2922 | 1.0339 | 0.83963 | 0.84041 | 0 | 0 | 0 | 0 | 0 | 6.0848 | 0 | 0 | 0 | 0 | 0 | 0 | 0 | 0 | 0 | 40 | 2 | 4 | 4 | 4 | 4 | 0 | 0 | 0 | 0 | 0 | 0 | 0 | 0
2014-04-13 | 0時 | 0 | 0 | 0 | 0 | 0 | 0.44546 | 0 | 0 | 0 | 0 | 2 | 0 | 0 | 0 | 0 | 0 | 0 | 0 | 0 | 0 | 0 | 0 | 0 | 0 | 0 | 0 | 0 | 0 | 0 | 0 | 0 | 0 | 0 | 0 | 0 | 0 | 6.0848 | 0 | 0 | 0 | 0 | 0 | 0 | 0 | 0 | 0 | 9.2461 | 1.2922 | 1.0339 | 0.83963 | 0.84041 | 0 | 0 | 0 | 0 | 0 | 6.0848 | 0 | 0 | 0 | 0 | 0 | 0 | 0 | 0 | 0 | 40 | 2 | 4 | 4 | 4 | 4 | 0 | 0 | 0 | 0 | 0 | 0 | 0 | 0
2014-04-13 | 1時 | 0 | 0 | 0 | 0 | 0 | 0.44546 | 0 | 0 | 0 | 0 | 2 | 0 | 0 | 0 | 0 | 0 | 0 | 0 | 0 | 0 | 0 | 0 | 0 | 0 | 0 | 0 | 0 | 0 | 0 | 0 | 0 | 0 | 0 | 0 | 0 | 0 | 6.0848 | 0 | 0 | 0 | 0 | 0 | 0 | 0 | 0 | 0 | 9.2461 | 1.2922 | 1.0339 | 0.83963 | 0.84041 | 0 | 0 | 0 | 0 | 0 | 6.0848 | 0 | 0 | 0 | 0 | 0 | 0 | 0 | 0 | 0 | 40 | 2 | 4 | 4 | 4 | 4 | 0 | 0 | 0 | 0 | 0 | 0 | 0 | 0
2014-04-13 | 2時 | 0 | 0 | 0 | 0 | 0 | 0.44546 | 0 | 0 | 0 | 0 | 2 | 0 | 0 | 0 | 0 | 0 | 0 | 0 | 0 | 0 | 0 | 0 | 0 | 0 | 0 | 0 | 0 | 0 | 0 | 0 | 0 | 0 | 0 | 0 | 0 | 0 | 6.0848 | 0 | 0 | 0 | 0 | 0 | 0 | 0 | 0 | 0 | 9.2461 | 1.2922 | 1.0339 | 0.83963 | 0.84041 | 0 | 0 | 0 | 0 | 0 | 6.0848 | 0 | 0 | 0 | 0 | 0 | 0 | 0 | 0 | 0 | 40 | 2 | 4 | 4 | 4 | 4 | 0 | 0 | 0 | 0 | 0 | 0 | 0 | 0
2014-04-13 | 3時 | 0 | 0 | 0 | 0 | 0 | 0.44546 | 0 | 0 | 0 | 0 | 2 | 0 | 0 | 0 | 0 | 0 | 0 | 0 | 0 | 0 | 0 | 0 | 0 | 0 | 0 | 0 | 0 | 0 | 0 | 0 | 0 | 0 | 0 | 0 | 0 | 0 | 6.0848 | 0 | 0 | 0 | 0 | 0 | 0 | 0 | 0 | 0 | 9.2461 | 1.2922 | 1.0339 | 0.83963 | 0.84041 | 0 | 0 | 0 | 0 | 0 | 6.0848 | 0 | 0 | 0 | 0 | 0 | 0 | 0 | 0 | 0 | 40 | 2 | 4 | 4 | 4 | 4 | 0 | 0 | 0 | 0 | 0 | 0 | 0 | 0
2014-04-13 | 4時 | 0 | 0 | 0 | 0 | 0 | 0.44546 | 0 | 0 | 0 | 0 | 2 | 0 | 0 | 0 | 0 | 0 | 0 | 0 | 0 | 0 | 0 | 0 | 0 | 0 | 0 | 0 | 0 | 0 | 0 | 0 | 0 | 0 | 0 | 0 | 0 | 0 | 6.0848 | 0 | 0 | 0 | 0 | 0 | 0 | 0 | 0 | 0 | 9.2461 | 1.2922 | 1.0339 | 0.83963 | 0.84041 | 0 | 0 | 0 | 0 | 0 | 6.0848 | 0 | 0 | 0 | 0 | 0 | 0 | 0 | 0 | 0 | 40 | 2 | 4 | 4 | 4 | 4 | 0 | 0 | 0 | 0 | 0 | 0 | 0 | 0
2014-04-13 | 5時 | 0.053598 | 10.3007 | 0.053598 | 0.045014 | 0.0085839 | 0.81094 | 0.92233 | 8.6897 | 0.61663 | 8.6897 | 1 | 8.6897 | 0 | 0 | 0 | 0 | 0.61663 | 0 | 0 | 0 | 0 | 0.35172 | 0 | 0 | 0 | 0 | 8.3379 | 0 | 0 | 0 | 0 | 7.5042 | 0 | 0 | 0 | 0 | 12.1696 | 0 | 0 | 0 | 0 | 0 | 0 | 0 | 0 | 0 | 18.4922 | 2.5844 | 2.0679 | 1.6793 | 1.6808 | 0.83379 | 0 | 0 | 0 | 0 | 12.1696 | 0 | 0 | 0 | 0 | 7.5042 | 0 | 0 | 0 | 0 | 60 | 1 | 4 | 4 | 4 | 4 | 0 | 0 | 0 | 0 | 0 | 0 | 0 | 0
2014-04-13 | 6時 | 0.026343 | 2.9383 | 0.026343 | 0.023895 | 0.0024486 | 0.44546 | 0.93653 | 2.3064 | 0.32733 | 2.3064 | 2 | 2.3064 | 0 | 0 | 0 | 0 | 0.32733 | 0 | 0 | 0 | 0 | 0.093351 | 0 | 0 | 0 | 0 | 2.213 | 0 | 0 | 0 | 0 | 1.9917 | 0 | 0 | 0 | 0 | 6.0848 | 0 | 0 | 0 | 0 | 0 | 0 | 0 | 0 | 0 | 9.2461 | 1.2922 | 1.0339 | 0.83963 | 0.84041 | 0.2213 | 0 | 0 | 0 | 0 | 6.0848 | 0 | 0 | 0 | 0 | 1.9917 | 0 | 0 | 0 | 0 | 40 | 2 | 4 | 4 | 4 | 4 | 0 | 0 | 0 | 0 | 0 | 0 | 0 | 0
2014-04-13 | 7時 | 0.020869 | 2.4188 | 0.020869 | 0.018854 | 0.0020156 | 0.44546 | 0.93653 | 1.8198 | 0.25827 | 1.8198 | 2 | 1.8198 | 0 | 0 | 0 | 0 | 0.25827 | 0 | 0 | 0 | 0 | 0.073657 | 0 | 0 | 0 | 0 | 1.7461 | 0 | 0 | 0 | 0 | 1.5715 | 0 | 0 | 0 | 0 | 6.0848 | 0 | 0 | 0 | 0 | 0 | 0 | 0 | 0 | 0 | 9.2461 | 1.2922 | 1.0339 | 0.83963 | 0.84041 | 0.17461 | 0 | 0 | 0 | 0 | 6.0848 | 0 | 0 | 0 | 0 | 1.5715 | 0 | 0 | 0 | 0 | 40 | 2 | 4 | 4 | 4 | 4 | 0 | 0 | 0 | 0 | 0 | 0 | 0 | 0
2014-04-13 | 8時 | 0.014951 | 1.8571 | 0.014951 | 0.013404 | 0.0015476 | 0.44546 | 0.93653 | 1.2937 | 0.18361 | 1.2937 | 2 | 1.2937 | 0 | 0 | 0 | 0 | 0.18361 | 0 | 0 | 0 | 0 | 0.052365 | 0 | 0 | 0 | 0 | 1.2414 | 0 | 0 | 0 | 0 | 1.1172 | 0 | 0 | 0 | 0 | 6.0848 | 0 | 0 | 0 | 0 | 0 | 0 | 0 | 0 | 0 | 9.2461 | 1.2922 | 1.0339 | 0.83963 | 0.84041 | 0.12414 | 0 | 0 | 0 | 0 | 6.0848 | 0 | 0 | 0 | 0 | 1.1172 | 0 | 0 | 0 | 0 | 40 | 2 | 4 | 4 | 4 | 4 | 0 | 0 | 0 | 0 | 0 | 0 | 0 | 0
2014-04-13 | 9時 | 0 | 0 | 0 | 0 | 0 | 0.44546 | 0 | 0 | 0 | 0 | 2 | 0 | 0 | 0 | 0 | 0 | 0 | 0 | 0 | 0 | 0 | 0 | 0 | 0 | 0 | 0 | 0 | 0 | 0 | 0 | 0 | 0 | 0 | 0 | 0 | 0 | 6.0848 | 0 | 0 | 0 | 0 | 0 | 0 | 0 | 0 | 0 | 9.2461 | 1.2922 | 1.0339 | 0.83963 | 0.84041 | 0 | 0 | 0 | 0 | 0 | 6.0848 | 0 | 0 | 0 | 0 | 0 | 0 | 0 | 0 | 0 | 40 | 2 | 4 | 4 | 4 | 4 | 0 | 0 | 0 | 0 | 0 | 0 | 0 | 0
2014-04-13 | 10時 | 0 | 0 | 0 | 0 | 0 | 0.44546 | 0 | 0 | 0 | 0 | 2 | 0 | 0 | 0 | 0 | 0 | 0 | 0 | 0 | 0 | 0 | 0 | 0 | 0 | 0 | 0 | 0 | 0 | 0 | 0 | 0 | 0 | 0 | 0 | 0 | 0 | 6.0848 | 0 | 0 | 0 | 0 | 0 | 0 | 0 | 0 | 0 | 9.2461 | 1.2922 | 1.0339 | 0.83963 | 0.84041 | 0 | 0 | 0 | 0 | 0 | 6.0848 | 0 | 0 | 0 | 0 | 0 | 0 | 0 | 0 | 0 | 40 | 2 | 4 | 4 | 4 | 4 | 0 | 0 | 0 | 0 | 0 | 0 | 0 | 0
2014-04-13 | 11時 | 0.035191 | 3.778 | 0.035191 | 0.032042 | 0.0031484 | 0.44546 | 0.93653 | 3.0928 | 0.43893 | 3.0928 | 2 | 3.0928 | 0 | 0 | 0 | 0 | 0.43893 | 0 | 0 | 0 | 0 | 0.12518 | 0 | 0 | 0 | 0 | 2.9676 | 0 | 0 | 0 | 0 | 2.6708 | 0 | 0 | 0 | 0 | 6.0848 | 0 | 0 | 0 | 0 | 0 | 0 | 0 | 0 | 0 | 9.2461 | 1.2922 | 1.0339 | 0.83963 | 0.84041 | 0.29676 | 0 | 0 | 0 | 0 | 6.0848 | 0 | 0 | 0 | 0 | 2.6708 | 0 | 0 | 0 | 0 | 40 | 2 | 4 | 4 | 4 | 4 | 0 | 0 | 0 | 0 | 0 | 0 | 0 | 0
2014-04-13 | 12時 | 0.010264 | 1.4122 | 0.010264 | 0.0090869 | 0.0011768 | 0.44546 | 0.93653 | 0.87709 | 0.12448 | 0.87709 | 2 | 0.87709 | 0 | 0 | 0 | 0 | 0.12448 | 0 | 0 | 0 | 0 | 0.035501 | 0 | 0 | 0 | 0 | 0.84159 | 0 | 0 | 0 | 0 | 0.75743 | 0 | 0 | 0 | 0 | 6.0848 | 0 | 0 | 0 | 0 | 0 | 0 | 0 | 0 | 0 | 9.2461 | 1.2922 | 1.0339 | 0.83963 | 0.84041 | 0.084159 | 0 | 0 | 0 | 0 | 6.0848 | 0 | 0 | 0 | 0 | 0.75743 | 0 | 0 | 0 | 0 | 40 | 2 | 4 | 4 | 4 | 4 | 0 | 0 | 0 | 0 | 0 | 0 | 0 | 0
2014-04-13 | 13時 | 0 | 0 | 0 | 0 | 0 | 0.44546 | 0 | 0 | 0 | 0 | 2 | 0 | 0 | 0 | 0 | 0 | 0 | 0 | 0 | 0 | 0 | 0 | 0 | 0 | 0 | 0 | 0 | 0 | 0 | 0 | 0 | 0 | 0 | 0 | 0 | 0 | 6.0848 | 0 | 0 | 0 | 0 | 0 | 0 | 0 | 0 | 0 | 9.2461 | 1.2922 | 1.0339 | 0.83963 | 0.84041 | 0 | 0 | 0 | 0 | 0 | 6.0848 | 0 | 0 | 0 | 0 | 0 | 0 | 0 | 0 | 0 | 40 | 2 | 4 | 4 | 4 | 4 | 0 | 0 | 0 | 0 | 0 | 0 | 0 | 0
2014-04-13 | 14時 | 0 | 0 | 0 | 0 | 0 | 0.44546 | 0 | 0 | 0 | 0 | 2 | 0 | 0 | 0 | 0 | 0 | 0 | 0 | 0 | 0 | 0 | 0 | 0 | 0 | 0 | 0 | 0 | 0 | 0 | 0 | 0 | 0 | 0 | 0 | 0 | 0 | 6.0848 | 0 | 0 | 0 | 0 | 0 | 0 | 0 | 0 | 0 | 9.2461 | 1.2922 | 1.0339 | 0.83963 | 0.84041 | 0 | 0 | 0 | 0 | 0 | 6.0848 | 0 | 0 | 0 | 0 | 0 | 0 | 0 | 0 | 0 | 40 | 2 | 4 | 4 | 4 | 4 | 0 | 0 | 0 | 0 | 0 | 0 | 0 | 0
2014-04-13 | 15時 | 0.018658 | 2.2089 | 0.018658 | 0.016817 | 0.0018407 | 0.44546 | 0.93653 | 1.6232 | 0.23037 | 1.6232 | 2 | 1.6232 | 0 | 0 | 0 | 0 | 0.23037 | 0 | 0 | 0 | 0 | 0.0657 | 0 | 0 | 0 | 0 | 1.5575 | 0 | 0 | 0 | 0 | 1.4018 | 0 | 0 | 0 | 0 | 6.0848 | 0 | 0 | 0 | 0 | 0 | 0 | 0 | 0 | 0 | 9.2461 | 1.2922 | 1.0339 | 0.83963 | 0.84041 | 0.15575 | 0 | 0 | 0 | 0 | 6.0848 | 0 | 0 | 0 | 0 | 1.4018 | 0 | 0 | 0 | 0 | 40 | 2 | 4 | 4 | 4 | 4 | 0 | 0 | 0 | 0 | 0 | 0 | 0 | 0
2014-04-13 | 16時 | 0.0063836 | 1.0439 | 0.0063836 | 0.0055137 | 0.00086993 | 0.44546 | 0.93653 | 0.53219 | 0.07553 | 0.53219 | 2 | 0.53219 | 0 | 0 | 0 | 0 | 0.07553 | 0 | 0 | 0 | 0 | 0.021541 | 0 | 0 | 0 | 0 | 0.51065 | 0 | 0 | 0 | 0 | 0.45959 | 0 | 0 | 0 | 0 | 6.0848 | 0 | 0 | 0 | 0 | 0 | 0 | 0 | 0 | 0 | 9.2461 | 1.2922 | 1.0339 | 0.83963 | 0.84041 | 0.051065 | 0 | 0 | 0 | 0 | 6.0848 | 0 | 0 | 0 | 0 | 0.45959 | 0 | 0 | 0 | 0 | 40 | 2 | 4 | 4 | 4 | 4 | 0 | 0 | 0 | 0 | 0 | 0 | 0 | 0
2014-04-13 | 17時 | 0.013248 | 1.6955 | 0.013248 | 0.011836 | 0.0014129 | 0.44546 | 0.93653 | 1.1424 | 0.16213 | 1.1424 | 2 | 1.1424 | 0 | 0 | 0 | 0 | 0.16213 | 0 | 0 | 0 | 0 | 0.046239 | 0 | 0 | 0 | 0 | 1.0961 | 0 | 0 | 0 | 0 | 0.98653 | 0 | 0 | 0 | 0 | 6.0848 | 0 | 0 | 0 | 0 | 0 | 0 | 0 | 0 | 0 | 9.2461 | 1.2922 | 1.0339 | 0.83963 | 0.84041 | 0.10961 | 0 | 0 | 0 | 0 | 6.0848 | 0 | 0 | 0 | 0 | 0.98653 | 0 | 0 | 0 | 0 | 40 | 2 | 4 | 4 | 4 | 4 | 0 | 0 | 0 | 0 | 0 | 0 | 0 | 0
2014-04-13 | 18時 | 0.01482 | 1.8447 | 0.01482 | 0.013283 | 0.0015372 | 0.44546 | 0.93653 | 1.2821 | 0.18196 | 1.2821 | 2 | 1.2821 | 0 | 0 | 0 | 0 | 0.18196 | 0 | 0 | 0 | 0 | 0.051894 | 0 | 0 | 0 | 0 | 1.2302 | 0 | 0 | 0 | 0 | 1.1072 | 0 | 0 | 0 | 0 | 6.0848 | 0 | 0 | 0 | 0 | 0 | 0 | 0 | 0 | 0 | 9.2461 | 1.2922 | 1.0339 | 0.83963 | 0.84041 | 0.12302 | 0 | 0 | 0 | 0 | 6.0848 | 0 | 0 | 0 | 0 | 1.1072 | 0 | 0 | 0 | 0 | 40 | 2 | 4 | 4 | 4 | 4 | 0 | 0 | 0 | 0 | 0 | 0 | 0 | 0
2014-04-13 | 19時 | 0.0017387 | 0.60306 | 0.0017387 | 0.0012362 | 0.00050255 | 0.44546 | 0.93653 | 0.11932 | 0.016934 | 0.11932 | 2 | 0.11932 | 0 | 0 | 0 | 0 | 0.016934 | 0 | 0 | 0 | 0 | 0.0048295 | 0 | 0 | 0 | 0 | 0.11449 | 0 | 0 | 0 | 0 | 0.10304 | 0 | 0 | 0 | 0 | 6.0848 | 0 | 0 | 0 | 0 | 0 | 0 | 0 | 0 | 0 | 9.2461 | 1.2922 | 1.0339 | 0.83963 | 0.84041 | 0.011449 | 0 | 0 | 0 | 0 | 6.0848 | 0 | 0 | 0 | 0 | 0.10304 | 0 | 0 | 0 | 0 | 40 | 2 | 4 | 4 | 4 | 4 | 0 | 0 | 0 | 0 | 0 | 0 | 0 | 0
2014-04-13 | 20時 | 0.0071329 | 1.115 | 0.0071329 | 0.0062037 | 0.00092919 | 0.44546 | 0.93653 | 0.5988 | 0.084982 | 0.5988 | 2 | 0.5988 | 0 | 0 | 0 | 0 | 0.084982 | 0 | 0 | 0 | 0 | 0.024237 | 0 | 0 | 0 | 0 | 0.57456 | 0 | 0 | 0 | 0 | 0.5171 | 0 | 0 | 0 | 0 | 6.0848 | 0 | 0 | 0 | 0 | 0 | 0 | 0 | 0 | 0 | 9.2461 | 1.2922 | 1.0339 | 0.83963 | 0.84041 | 0.057456 | 0 | 0 | 0 | 0 | 6.0848 | 0 | 0 | 0 | 0 | 0.5171 | 0 | 0 | 0 | 0 | 40 | 2 | 4 | 4 | 4 | 4 | 0 | 0 | 0 | 0 | 0 | 0 | 0 | 0
2014-04-13 | 21時 | 0.0115 | 1.5295 | 0.0115 | 0.010226 | 0.0012746 | 0.44546 | 0.93653 | 0.987 | 0.14008 | 0.987 | 2 | 0.987 | 0 | 0 | 0 | 0 | 0.14008 | 0 | 0 | 0 | 0 | 0.03995 | 0 | 0 | 0 | 0 | 0.94705 | 0 | 0 | 0 | 0 | 0.85235 | 0 | 0 | 0 | 0 | 6.0848 | 0 | 0 | 0 | 0 | 0 | 0 | 0 | 0 | 0 | 9.2461 | 1.2922 | 1.0339 | 0.83963 | 0.84041 | 0.094705 | 0 | 0 | 0 | 0 | 6.0848 | 0 | 0 | 0 | 0 | 0.85235 | 0 | 0 | 0 | 0 | 40 | 2 | 4 | 4 | 4 | 4 | 0 | 0 | 0 | 0 | 0 | 0 | 0 | 0
2014-04-13 | 22時 | 0.019006 | 2.2419 | 0.019006 | 0.017138 | 0.0018683 | 0.44546 | 0.93653 | 1.6542 | 0.23477 | 1.6542 | 2 | 1.6542 | 0 | 0 | 0 | 0 | 0.23477 | 0 | 0 | 0 | 0 | 0.066954 | 0 | 0 | 0 | 0 | 1.5872 | 0 | 0 | 0 | 0 | 1.4285 | 0 | 0 | 0 | 0 | 6.0848 | 0 | 0 | 0 | 0 | 0 | 0 | 0 | 0 | 0 | 9.2461 | 1.2922 | 1.0339 | 0.83963 | 0.84041 | 0.15872 | 0 | 0 | 0 | 0 | 6.0848 | 0 | 0 | 0 | 0 | 1.4285 | 0 | 0 | 0 | 0 | 40 | 2 | 4 | 4 | 4 | 4 | 0 | 0 | 0 | 0 | 0 | 0 | 0 | 0
2014-04-13 | 23時 | 0 | 0 | 0 | 0 | 0 | 0.44546 | 0 | 0 | 0 | 0 | 2 | 0 | 0 | 0 | 0 | 0 | 0 | 0 | 0 | 0 | 0 | 0 | 0 | 0 | 0 | 0 | 0 | 0 | 0 | 0 | 0 | 0 | 0 | 0 | 0 | 0 | 6.0848 | 0 | 0 | 0 | 0 | 0 | 0 | 0 | 0 | 0 | 9.2461 | 1.2922 | 1.0339 | 0.83963 | 0.84041 | 0 | 0 | 0 | 0 | 0 | 6.0848 | 0 | 0 | 0 | 0 | 0 | 0 | 0 | 0 | 0 | 40 | 2 | 4 | 4 | 4 | 4 | 0 | 0 | 0 | 0 | 0 | 0 | 0 | 0
2014-04-14 | 0時 | 0 | 0 | 0 | 0 | 0 | 0.44546 | 0 | 0 | 0 | 0 | 2 | 0 | 0 | 0 | 0 | 0 | 0 | 0 | 0 | 0 | 0 | 0 | 0 | 0 | 0 | 0 | 0 | 0 | 0 | 0 | 0 | 0 | 0 | 0 | 0 | 0 | 6.0848 | 0 | 0 | 0 | 0 | 0 | 0 | 0 | 0 | 0 | 9.2461 | 1.2922 | 1.0339 | 0.83963 | 0.84041 | 0 | 0 | 0 | 0 | 0 | 6.0848 | 0 | 0 | 0 | 0 | 0 | 0 | 0 | 0 | 0 | 40 | 2 | 4 | 4 | 4 | 4 | 0 | 0 | 0 | 0 | 0 | 0 | 0 | 0
2014-04-14 | 1時 | 0 | 0 | 0 | 0 | 0 | 0.44546 | 0 | 0 | 0 | 0 | 2 | 0 | 0 | 0 | 0 | 0 | 0 | 0 | 0 | 0 | 0 | 0 | 0 | 0 | 0 | 0 | 0 | 0 | 0 | 0 | 0 | 0 | 0 | 0 | 0 | 0 | 6.0848 | 0 | 0 | 0 | 0 | 0 | 0 | 0 | 0 | 0 | 9.2461 | 1.2922 | 1.0339 | 0.83963 | 0.84041 | 0 | 0 | 0 | 0 | 0 | 6.0848 | 0 | 0 | 0 | 0 | 0 | 0 | 0 | 0 | 0 | 40 | 2 | 4 | 4 | 4 | 4 | 0 | 0 | 0 | 0 | 0 | 0 | 0 | 0
2014-04-14 | 2時 | 0 | 0 | 0 | 0 | 0 | 0.44546 | 0 | 0 | 0 | 0 | 2 | 0 | 0 | 0 | 0 | 0 | 0 | 0 | 0 | 0 | 0 | 0 | 0 | 0 | 0 | 0 | 0 | 0 | 0 | 0 | 0 | 0 | 0 | 0 | 0 | 0 | 6.0848 | 0 | 0 | 0 | 0 | 0 | 0 | 0 | 0 | 0 | 9.2461 | 1.2922 | 1.0339 | 0.83963 | 0.84041 | 0 | 0 | 0 | 0 | 0 | 6.0848 | 0 | 0 | 0 | 0 | 0 | 0 | 0 | 0 | 0 | 40 | 2 | 4 | 4 | 4 | 4 | 0 | 0 | 0 | 0 | 0 | 0 | 0 | 0
2014-04-14 | 3時 | 0 | 0 | 0 | 0 | 0 | 0.44546 | 0 | 0 | 0 | 0 | 2 | 0 | 0 | 0 | 0 | 0 | 0 | 0 | 0 | 0 | 0 | 0 | 0 | 0 | 0 | 0 | 0 | 0 | 0 | 0 | 0 | 0 | 0 | 0 | 0 | 0 | 6.0848 | 0 | 0 | 0 | 0 | 0 | 0 | 0 | 0 | 0 | 9.2461 | 1.2922 | 1.0339 | 0.83963 | 0.84041 | 0 | 0 | 0 | 0 | 0 | 6.0848 | 0 | 0 | 0 | 0 | 0 | 0 | 0 | 0 | 0 | 40 | 2 | 4 | 4 | 4 | 4 | 0 | 0 | 0 | 0 | 0 | 0 | 0 | 0
2014-04-14 | 4時 | 0 | 0 | 0 | 0 | 0 | 0.44546 | 0 | 0 | 0 | 0 | 2 | 0 | 0 | 0 | 0 | 0 | 0 | 0 | 0 | 0 | 0 | 0 | 0 | 0 | 0 | 0 | 0 | 0 | 0 | 0 | 0 | 0 | 0 | 0 | 0 | 0 | 6.0848 | 0 | 0 | 0 | 0 | 0 | 0 | 0 | 0 | 0 | 9.2461 | 1.2922 | 1.0339 | 0.83963 | 0.84041 | 0 | 0 | 0 | 0 | 0 | 6.0848 | 0 | 0 | 0 | 0 | 0 | 0 | 0 | 0 | 0 | 40 | 2 | 4 | 4 | 4 | 4 | 0 | 0 | 0 | 0 | 0 | 0 | 0 | 0
2014-04-14 | 5時 | 0.072749 | 13.7137 | 0.072749 | 0.061321 | 0.011428 | 0.81094 | 0.92233 | 11.8376 | 0.84001 | 11.8376 | 1 | 11.8376 | 0 | 0 | 0 | 0 | 0.84001 | 0 | 0 | 0 | 0 | 0.47913 | 0 | 0 | 0 | 0 | 11.3584 | 0 | 0 | 0 | 0 | 10.2226 | 0 | 0 | 0 | 0 | 12.1696 | 0 | 0 | 0 | 0 | 0 | 0 | 0 | 0 | 0 | 18.4922 | 2.5844 | 2.0679 | 1.6793 | 1.6808 | 1.1358 | 0 | 0 | 0 | 0 | 12.1696 | 0 | 0 | 0 | 0 | 10.2226 | 0 | 0 | 0 | 0 | 60 | 1 | 4 | 4 | 4 | 4 | 0 | 0 | 0 | 0 | 0 | 0 | 0 | 0
2014-04-14 | 6時 | 0.026601 | 2.9628 | 0.026601 | 0.024132 | 0.002469 | 0.44546 | 0.93653 | 2.3293 | 0.33058 | 2.3293 | 2 | 2.3293 | 0 | 0 | 0 | 0 | 0.33058 | 0 | 0 | 0 | 0 | 0.094279 | 0 | 0 | 0 | 0 | 2.235 | 0 | 0 | 0 | 0 | 2.0115 | 0 | 0 | 0 | 0 | 6.0848 | 0 | 0 | 0 | 0 | 0 | 0 | 0 | 0 | 0 | 9.2461 | 1.2922 | 1.0339 | 0.83963 | 0.84041 | 0.2235 | 0 | 0 | 0 | 0 | 6.0848 | 0 | 0 | 0 | 0 | 2.0115 | 0 | 0 | 0 | 0 | 40 | 2 | 4 | 4 | 4 | 4 | 0 | 0 | 0 | 0 | 0 | 0 | 0 | 0
2014-04-14 | 7時 | 0.013956 | 1.7626 | 0.013956 | 0.012487 | 0.0014689 | 0.44546 | 0.93653 | 1.2053 | 0.17106 | 1.2053 | 2 | 1.2053 | 0 | 0 | 0 | 0 | 0.17106 | 0 | 0 | 0 | 0 | 0.048785 | 0 | 0 | 0 | 0 | 1.1565 | 0 | 0 | 0 | 0 | 1.0409 | 0 | 0 | 0 | 0 | 6.0848 | 0 | 0 | 0 | 0 | 0 | 0 | 0 | 0 | 0 | 9.2461 | 1.2922 | 1.0339 | 0.83963 | 0.84041 | 0.11565 | 0 | 0 | 0 | 0 | 6.0848 | 0 | 0 | 0 | 0 | 1.0409 | 0 | 0 | 0 | 0 | 40 | 2 | 4 | 4 | 4 | 4 | 0 | 0 | 0 | 0 | 0 | 0 | 0 | 0
2014-04-14 | 8時 | 0.0083064 | 1.2264 | 0.0083064 | 0.0072844 | 0.001022 | 0.44546 | 0.93653 | 0.7031 | 0.099786 | 0.7031 | 2 | 0.7031 | 0 | 0 | 0 | 0 | 0.099786 | 0 | 0 | 0 | 0 | 0.028458 | 0 | 0 | 0 | 0 | 0.67464 | 0 | 0 | 0 | 0 | 0.60718 | 0 | 0 | 0 | 0 | 6.0848 | 0 | 0 | 0 | 0 | 0 | 0 | 0 | 0 | 0 | 9.2461 | 1.2922 | 1.0339 | 0.83963 | 0.84041 | 0.067464 | 0 | 0 | 0 | 0 | 6.0848 | 0 | 0 | 0 | 0 | 0.60718 | 0 | 0 | 0 | 0 | 40 | 2 | 4 | 4 | 4 | 4 | 0 | 0 | 0 | 0 | 0 | 0 | 0 | 0
2014-04-14 | 9時 | 0 | 0 | 0 | 0 | 0 | 0.44546 | 0 | 0 | 0 | 0 | 2 | 0 | 0 | 0 | 0 | 0 | 0 | 0 | 0 | 0 | 0 | 0 | 0 | 0 | 0 | 0 | 0 | 0 | 0 | 0 | 0 | 0 | 0 | 0 | 0 | 0 | 6.0848 | 0 | 0 | 0 | 0 | 0 | 0 | 0 | 0 | 0 | 9.2461 | 1.2922 | 1.0339 | 0.83963 | 0.84041 | 0 | 0 | 0 | 0 | 0 | 6.0848 | 0 | 0 | 0 | 0 | 0 | 0 | 0 | 0 | 0 | 40 | 2 | 4 | 4 | 4 | 4 | 0 | 0 | 0 | 0 | 0 | 0 | 0 | 0
2014-04-14 | 10時 | 0 | 0 | 0 | 0 | 0 | 0.44546 | 0 | 0 | 0 | 0 | 2 | 0 | 0 | 0 | 0 | 0 | 0 | 0 | 0 | 0 | 0 | 0 | 0 | 0 | 0 | 0 | 0 | 0 | 0 | 0 | 0 | 0 | 0 | 0 | 0 | 0 | 6.0848 | 0 | 0 | 0 | 0 | 0 | 0 | 0 | 0 | 0 | 9.2461 | 1.2922 | 1.0339 | 0.83963 | 0.84041 | 0 | 0 | 0 | 0 | 0 | 6.0848 | 0 | 0 | 0 | 0 | 0 | 0 | 0 | 0 | 0 | 40 | 2 | 4 | 4 | 4 | 4 | 0 | 0 | 0 | 0 | 0 | 0 | 0 | 0
2014-04-14 | 11時 | 0.011139 | 1.4952 | 0.011139 | 0.0098927 | 0.001246 | 0.44546 | 0.93653 | 0.95487 | 0.13552 | 0.95487 | 2 | 0.95487 | 0 | 0 | 0 | 0 | 0.13552 | 0 | 0 | 0 | 0 | 0.038649 | 0 | 0 | 0 | 0 | 0.91622 | 0 | 0 | 0 | 0 | 0.8246 | 0 | 0 | 0 | 0 | 6.0848 | 0 | 0 | 0 | 0 | 0 | 0 | 0 | 0 | 0 | 9.2461 | 1.2922 | 1.0339 | 0.83963 | 0.84041 | 0.091622 | 0 | 0 | 0 | 0 | 6.0848 | 0 | 0 | 0 | 0 | 0.8246 | 0 | 0 | 0 | 0 | 40 | 2 | 4 | 4 | 4 | 4 | 0 | 0 | 0 | 0 | 0 | 0 | 0 | 0
2014-04-14 | 12時 | 0.00068593 | 0.50314 | 0.00068593 | 0.00026665 | 0.00041928 | 0.44546 | 0.93653 | 0.025738 | 0.0036528 | 0.025738 | 2 | 0.025738 | 0 | 0 | 0 | 0 | 0.0036528 | 0 | 0 | 0 | 0 | 0.0010418 | 0 | 0 | 0 | 0 | 0.024696 | 0 | 0 | 0 | 0 | 0.022226 | 0 | 0 | 0 | 0 | 6.0848 | 0 | 0 | 0 | 0 | 0 | 0 | 0 | 0 | 0 | 9.2461 | 1.2922 | 1.0339 | 0.83963 | 0.84041 | 0.0024696 | 0 | 0 | 0 | 0 | 6.0848 | 0 | 0 | 0 | 0 | 0.022226 | 0 | 0 | 0 | 0 | 40 | 2 | 4 | 4 | 4 | 4 | 0 | 0 | 0 | 0 | 0 | 0 | 0 | 0
2014-04-14 | 13時 | 0 | 0 | 0 | 0 | 0 | 0.44546 | 0 | 0 | 0 | 0 | 2 | 0 | 0 | 0 | 0 | 0 | 0 | 0 | 0 | 0 | 0 | 0 | 0 | 0 | 0 | 0 | 0 | 0 | 0 | 0 | 0 | 0 | 0 | 0 | 0 | 0 | 6.0848 | 0 | 0 | 0 | 0 | 0 | 0 | 0 | 0 | 0 | 9.2461 | 1.2922 | 1.0339 | 0.83963 | 0.84041 | 0 | 0 | 0 | 0 | 0 | 6.0848 | 0 | 0 | 0 | 0 | 0 | 0 | 0 | 0 | 0 | 40 | 2 | 4 | 4 | 4 | 4 | 0 | 0 | 0 | 0 | 0 | 0 | 0 | 0
2014-04-14 | 14時 | 0 | 0 | 0 | 0 | 0 | 0.44546 | 0 | 0 | 0 | 0 | 2 | 0 | 0 | 0 | 0 | 0 | 0 | 0 | 0 | 0 | 0 | 0 | 0 | 0 | 0 | 0 | 0 | 0 | 0 | 0 | 0 | 0 | 0 | 0 | 0 | 0 | 6.0848 | 0 | 0 | 0 | 0 | 0 | 0 | 0 | 0 | 0 | 9.2461 | 1.2922 | 1.0339 | 0.83963 | 0.84041 | 0 | 0 | 0 | 0 | 0 | 6.0848 | 0 | 0 | 0 | 0 | 0 | 0 | 0 | 0 | 0 | 40 | 2 | 4 | 4 | 4 | 4 | 0 | 0 | 0 | 0 | 0 | 0 | 0 | 0
2014-04-14 | 15時 | 0.0063003 | 1.036 | 0.0063003 | 0.0054369 | 0.00086333 | 0.44546 | 0.93653 | 0.52478 | 0.074478 | 0.52478 | 2 | 0.52478 | 0 | 0 | 0 | 0 | 0.074478 | 0 | 0 | 0 | 0 | 0.021241 | 0 | 0 | 0 | 0 | 0.50354 | 0 | 0 | 0 | 0 | 0.45319 | 0 | 0 | 0 | 0 | 6.0848 | 0 | 0 | 0 | 0 | 0 | 0 | 0 | 0 | 0 | 9.2461 | 1.2922 | 1.0339 | 0.83963 | 0.84041 | 0.050354 | 0 | 0 | 0 | 0 | 6.0848 | 0 | 0 | 0 | 0 | 0.45319 | 0 | 0 | 0 | 0 | 40 | 2 | 4 | 4 | 4 | 4 | 0 | 0 | 0 | 0 | 0 | 0 | 0 | 0
2014-04-14 | 16時 | 0.0011128 | 0.54365 | 0.0011128 | 0.00065975 | 0.00045304 | 0.44546 | 0.93653 | 0.06368 | 0.0090377 | 0.06368 | 2 | 0.06368 | 0 | 0 | 0 | 0 | 0.0090377 | 0 | 0 | 0 | 0 | 0.0025775 | 0 | 0 | 0 | 0 | 0.061103 | 0 | 0 | 0 | 0 | 0.054993 | 0 | 0 | 0 | 0 | 6.0848 | 0 | 0 | 0 | 0 | 0 | 0 | 0 | 0 | 0 | 9.2461 | 1.2922 | 1.0339 | 0.83963 | 0.84041 | 0.0061103 | 0 | 0 | 0 | 0 | 6.0848 | 0 | 0 | 0 | 0 | 0.054993 | 0 | 0 | 0 | 0 | 40 | 2 | 4 | 4 | 4 | 4 | 0 | 0 | 0 | 0 | 0 | 0 | 0 | 0
2014-04-14 | 17時 | 0.013341 | 1.7043 | 0.013341 | 0.011921 | 0.0014202 | 0.44546 | 0.93653 | 1.1507 | 0.1633 | 1.1507 | 2 | 1.1507 | 0 | 0 | 0 | 0 | 0.1633 | 0 | 0 | 0 | 0 | 0.046573 | 0 | 0 | 0 | 0 | 1.1041 | 0 | 0 | 0 | 0 | 0.99368 | 0 | 0 | 0 | 0 | 6.0848 | 0 | 0 | 0 | 0 | 0 | 0 | 0 | 0 | 0 | 9.2461 | 1.2922 | 1.0339 | 0.83963 | 0.84041 | 0.11041 | 0 | 0 | 0 | 0 | 6.0848 | 0 | 0 | 0 | 0 | 0.99368 | 0 | 0 | 0 | 0 | 40 | 2 | 4 | 4 | 4 | 4 | 0 | 0 | 0 | 0 | 0 | 0 | 0 | 0
2014-04-14 | 18時 | 0.012476 | 1.6221 | 0.012476 | 0.011124 | 0.0013518 | 0.44546 | 0.93653 | 1.0737 | 0.15238 | 1.0737 | 2 | 1.0737 | 0 | 0 | 0 | 0 | 0.15238 | 0 | 0 | 0 | 0 | 0.043459 | 0 | 0 | 0 | 0 | 1.0302 | 0 | 0 | 0 | 0 | 0.92722 | 0 | 0 | 0 | 0 | 6.0848 | 0 | 0 | 0 | 0 | 0 | 0 | 0 | 0 | 0 | 9.2461 | 1.2922 | 1.0339 | 0.83963 | 0.84041 | 0.10302 | 0 | 0 | 0 | 0 | 6.0848 | 0 | 0 | 0 | 0 | 0.92722 | 0 | 0 | 0 | 0 | 40 | 2 | 4 | 4 | 4 | 4 | 0 | 0 | 0 | 0 | 0 | 0 | 0 | 0
2014-04-14 | 19時 | 0.0021491 | 0.642 | 0.0021491 | 0.0016141 | 0.000535 | 0.44546 | 0.93653 | 0.15579 | 0.02211 | 0.15579 | 2 | 0.15579 | 0 | 0 | 0 | 0 | 0.02211 | 0 | 0 | 0 | 0 | 0.0063057 | 0 | 0 | 0 | 0 | 0.14949 | 0 | 0 | 0 | 0 | 0.13454 | 0 | 0 | 0 | 0 | 6.0848 | 0 | 0 | 0 | 0 | 0 | 0 | 0 | 0 | 0 | 9.2461 | 1.2922 | 1.0339 | 0.83963 | 0.84041 | 0.014949 | 0 | 0 | 0 | 0 | 6.0848 | 0 | 0 | 0 | 0 | 0.13454 | 0 | 0 | 0 | 0 | 40 | 2 | 4 | 4 | 4 | 4 | 0 | 0 | 0 | 0 | 0 | 0 | 0 | 0
2014-04-14 | 20時 | 0.0063665 | 1.0423 | 0.0063665 | 0.0054979 | 0.00086857 | 0.44546 | 0.93653 | 0.53067 | 0.075313 | 0.53067 | 2 | 0.53067 | 0 | 0 | 0 | 0 | 0.075313 | 0 | 0 | 0 | 0 | 0.021479 | 0 | 0 | 0 | 0 | 0.50919 | 0 | 0 | 0 | 0 | 0.45827 | 0 | 0 | 0 | 0 | 6.0848 | 0 | 0 | 0 | 0 | 0 | 0 | 0 | 0 | 0 | 9.2461 | 1.2922 | 1.0339 | 0.83963 | 0.84041 | 0.050919 | 0 | 0 | 0 | 0 | 6.0848 | 0 | 0 | 0 | 0 | 0.45827 | 0 | 0 | 0 | 0 | 40 | 2 | 4 | 4 | 4 | 4 | 0 | 0 | 0 | 0 | 0 | 0 | 0 | 0
2014-04-14 | 21時 | 0.0089593 | 1.2884 | 0.0089593 | 0.0078857 | 0.0010736 | 0.44546 | 0.93653 | 0.76114 | 0.10802 | 0.76114 | 2 | 0.76114 | 0 | 0 | 0 | 0 | 0.10802 | 0 | 0 | 0 | 0 | 0.030807 | 0 | 0 | 0 | 0 | 0.73033 | 0 | 0 | 0 | 0 | 0.6573 | 0 | 0 | 0 | 0 | 6.0848 | 0 | 0 | 0 | 0 | 0 | 0 | 0 | 0 | 0 | 9.2461 | 1.2922 | 1.0339 | 0.83963 | 0.84041 | 0.073033 | 0 | 0 | 0 | 0 | 6.0848 | 0 | 0 | 0 | 0 | 0.6573 | 0 | 0 | 0 | 0 | 40 | 2 | 4 | 4 | 4 | 4 | 0 | 0 | 0 | 0 | 0 | 0 | 0 | 0
2014-04-14 | 22時 | 0.010979 | 1.4801 | 0.010979 | 0.009746 | 0.0012334 | 0.44546 | 0.93653 | 0.9407 | 0.13351 | 0.9407 | 2 | 0.9407 | 0 | 0 | 0 | 0 | 0.13351 | 0 | 0 | 0 | 0 | 0.038075 | 0 | 0 | 0 | 0 | 0.90263 | 0 | 0 | 0 | 0 | 0.81237 | 0 | 0 | 0 | 0 | 6.0848 | 0 | 0 | 0 | 0 | 0 | 0 | 0 | 0 | 0 | 9.2461 | 1.2922 | 1.0339 | 0.83963 | 0.84041 | 0.090263 | 0 | 0 | 0 | 0 | 6.0848 | 0 | 0 | 0 | 0 | 0.81237 | 0 | 0 | 0 | 0 | 40 | 2 | 4 | 4 | 4 | 4 | 0 | 0 | 0 | 0 | 0 | 0 | 0 | 0
2014-04-14 | 23時 | 0 | 0 | 0 | 0 | 0 | 0.44546 | 0 | 0 | 0 | 0 | 2 | 0 | 0 | 0 | 0 | 0 | 0 | 0 | 0 | 0 | 0 | 0 | 0 | 0 | 0 | 0 | 0 | 0 | 0 | 0 | 0 | 0 | 0 | 0 | 0 | 0 | 6.0848 | 0 | 0 | 0 | 0 | 0 | 0 | 0 | 0 | 0 | 9.2461 | 1.2922 | 1.0339 | 0.83963 | 0.84041 | 0 | 0 | 0 | 0 | 0 | 6.0848 | 0 | 0 | 0 | 0 | 0 | 0 | 0 | 0 | 0 | 40 | 2 | 4 | 4 | 4 | 4 | 0 | 0 | 0 | 0 | 0 | 0 | 0 | 0
2014-04-15 | 0時 | 0 | 0 | 0 | 0 | 0 | 0.44546 | 0 | 0 | 0 | 0 | 2 | 0 | 0 | 0 | 0 | 0 | 0 | 0 | 0 | 0 | 0 | 0 | 0 | 0 | 0 | 0 | 0 | 0 | 0 | 0 | 0 | 0 | 0 | 0 | 0 | 0 | 6.0848 | 0 | 0 | 0 | 0 | 0 | 0 | 0 | 0 | 0 | 9.2461 | 1.2922 | 1.0339 | 0.83963 | 0.84041 | 0 | 0 | 0 | 0 | 0 | 6.0848 | 0 | 0 | 0 | 0 | 0 | 0 | 0 | 0 | 0 | 40 | 2 | 4 | 4 | 4 | 4 | 0 | 0 | 0 | 0 | 0 | 0 | 0 | 0
2014-04-15 | 1時 | 0 | 0 | 0 | 0 | 0 | 0.44546 | 0 | 0 | 0 | 0 | 2 | 0 | 0 | 0 | 0 | 0 | 0 | 0 | 0 | 0 | 0 | 0 | 0 | 0 | 0 | 0 | 0 | 0 | 0 | 0 | 0 | 0 | 0 | 0 | 0 | 0 | 6.0848 | 0 | 0 | 0 | 0 | 0 | 0 | 0 | 0 | 0 | 9.2461 | 1.2922 | 1.0339 | 0.83963 | 0.84041 | 0 | 0 | 0 | 0 | 0 | 6.0848 | 0 | 0 | 0 | 0 | 0 | 0 | 0 | 0 | 0 | 40 | 2 | 4 | 4 | 4 | 4 | 0 | 0 | 0 | 0 | 0 | 0 | 0 | 0
2014-04-15 | 2時 | 0 | 0 | 0 | 0 | 0 | 0.44546 | 0 | 0 | 0 | 0 | 2 | 0 | 0 | 0 | 0 | 0 | 0 | 0 | 0 | 0 | 0 | 0 | 0 | 0 | 0 | 0 | 0 | 0 | 0 | 0 | 0 | 0 | 0 | 0 | 0 | 0 | 6.0848 | 0 | 0 | 0 | 0 | 0 | 0 | 0 | 0 | 0 | 9.2461 | 1.2922 | 1.0339 | 0.83963 | 0.84041 | 0 | 0 | 0 | 0 | 0 | 6.0848 | 0 | 0 | 0 | 0 | 0 | 0 | 0 | 0 | 0 | 40 | 2 | 4 | 4 | 4 | 4 | 0 | 0 | 0 | 0 | 0 | 0 | 0 | 0
2014-04-15 | 3時 | 0 | 0 | 0 | 0 | 0 | 0.44546 | 0 | 0 | 0 | 0 | 2 | 0 | 0 | 0 | 0 | 0 | 0 | 0 | 0 | 0 | 0 | 0 | 0 | 0 | 0 | 0 | 0 | 0 | 0 | 0 | 0 | 0 | 0 | 0 | 0 | 0 | 6.0848 | 0 | 0 | 0 | 0 | 0 | 0 | 0 | 0 | 0 | 9.2461 | 1.2922 | 1.0339 | 0.83963 | 0.84041 | 0 | 0 | 0 | 0 | 0 | 6.0848 | 0 | 0 | 0 | 0 | 0 | 0 | 0 | 0 | 0 | 40 | 2 | 4 | 4 | 4 | 4 | 0 | 0 | 0 | 0 | 0 | 0 | 0 | 0
2014-04-15 | 4時 | 0 | 0 | 0 | 0 | 0 | 0.44546 | 0 | 0 | 0 | 0 | 2 | 0 | 0 | 0 | 0 | 0 | 0 | 0 | 0 | 0 | 0 | 0 | 0 | 0 | 0 | 0 | 0 | 0 | 0 | 0 | 0 | 0 | 0 | 0 | 0 | 0 | 6.0848 | 0 | 0 | 0 | 0 | 0 | 0 | 0 | 0 | 0 | 9.2461 | 1.2922 | 1.0339 | 0.83963 | 0.84041 | 0 | 0 | 0 | 0 | 0 | 6.0848 | 0 | 0 | 0 | 0 | 0 | 0 | 0 | 0 | 0 | 40 | 2 | 4 | 4 | 4 | 4 | 0 | 0 | 0 | 0 | 0 | 0 | 0 | 0
2014-04-15 | 5時 | 0 | 0 | 0 | 0 | 0 | 0.44546 | 0 | 0 | 0 | 0 | 2 | 0 | 0 | 0 | 0 | 0 | 0 | 0 | 0 | 0 | 0 | 0 | 0 | 0 | 0 | 0 | 0 | 0 | 0 | 0 | 0 | 0 | 0 | 0 | 0 | 0 | 6.0848 | 0 | 0 | 0 | 0 | 0 | 0 | 0 | 0 | 0 | 9.2461 | 1.2922 | 1.0339 | 0.83963 | 0.84041 | 0 | 0 | 0 | 0 | 0 | 6.0848 | 0 | 0 | 0 | 0 | 0 | 0 | 0 | 0 | 0 | 40 | 2 | 4 | 4 | 4 | 4 | 0 | 0 | 0 | 0 | 0 | 0 | 0 | 0
2014-04-15 | 6時 | 0 | 0 | 0 | 0 | 0 | 0.44546 | 0 | 0 | 0 | 0 | 2 | 0 | 0 | 0 | 0 | 0 | 0 | 0 | 0 | 0 | 0 | 0 | 0 | 0 | 0 | 0 | 0 | 0 | 0 | 0 | 0 | 0 | 0 | 0 | 0 | 0 | 6.0848 | 0 | 0 | 0 | 0 | 0 | 0 | 0 | 0 | 0 | 9.2461 | 1.2922 | 1.0339 | 0.83963 | 0.84041 | 0 | 0 | 0 | 0 | 0 | 6.0848 | 0 | 0 | 0 | 0 | 0 | 0 | 0 | 0 | 0 | 40 | 2 | 4 | 4 | 4 | 4 | 0 | 0 | 0 | 0 | 0 | 0 | 0 | 0
2014-04-15 | 7時 | 0.070447 | 13.3034 | 0.070447 | 0.059361 | 0.011086 | 0.81094 | 0.92233 | 11.4592 | 0.81316 | 11.4592 | 1 | 11.4592 | 0 | 0 | 0 | 0 | 0.81316 | 0 | 0 | 0 | 0 | 0.46382 | 0 | 0 | 0 | 0 | 10.9954 | 0 | 0 | 0 | 0 | 9.8958 | 0 | 0 | 0 | 0 | 12.1696 | 0 | 0 | 0 | 0 | 0 | 0 | 0 | 0 | 0 | 18.4922 | 2.5844 | 2.0679 | 1.6793 | 1.6808 | 1.0995 | 0 | 0 | 0 | 0 | 12.1696 | 0 | 0 | 0 | 0 | 9.8958 | 0 | 0 | 0 | 0 | 60 | 1 | 4 | 4 | 4 | 4 | 0 | 0 | 0 | 0 | 0 | 0 | 0 | 0
2014-04-15 | 8時 | 0.035797 | 3.8356 | 0.035797 | 0.032601 | 0.0031963 | 0.44546 | 0.93653 | 3.1467 | 0.44658 | 3.1467 | 2 | 3.1467 | 0 | 0 | 0 | 0 | 0.44658 | 0 | 0 | 0 | 0 | 0.12736 | 0 | 0 | 0 | 0 | 3.0193 | 0 | 0 | 0 | 0 | 2.7174 | 0 | 0 | 0 | 0 | 6.0848 | 0 | 0 | 0 | 0 | 0 | 0 | 0 | 0 | 0 | 9.2461 | 1.2922 | 1.0339 | 0.83963 | 0.84041 | 0.30193 | 0 | 0 | 0 | 0 | 6.0848 | 0 | 0 | 0 | 0 | 2.7174 | 0 | 0 | 0 | 0 | 40 | 2 | 4 | 4 | 4 | 4 | 0 | 0 | 0 | 0 | 0 | 0 | 0 | 0
2014-04-15 | 9時 | 0.026771 | 2.9789 | 0.026771 | 0.024288 | 0.0024824 | 0.44546 | 0.93653 | 2.3443 | 0.33271 | 2.3443 | 2 | 2.3443 | 0 | 0 | 0 | 0 | 0.33271 | 0 | 0 | 0 | 0 | 0.094888 | 0 | 0 | 0 | 0 | 2.2495 | 0 | 0 | 0 | 0 | 2.0245 | 0 | 0 | 0 | 0 | 6.0848 | 0 | 0 | 0 | 0 | 0 | 0 | 0 | 0 | 0 | 9.2461 | 1.2922 | 1.0339 | 0.83963 | 0.84041 | 0.22495 | 0 | 0 | 0 | 0 | 6.0848 | 0 | 0 | 0 | 0 | 2.0245 | 0 | 0 | 0 | 0 | 40 | 2 | 4 | 4 | 4 | 4 | 0 | 0 | 0 | 0 | 0 | 0 | 0 | 0
2014-04-15 | 10時 | 0.020366 | 2.371 | 0.020366 | 0.01839 | 0.0019759 | 0.44546 | 0.93653 | 1.7751 | 0.25192 | 1.7751 | 2 | 1.7751 | 0 | 0 | 0 | 0 | 0.25192 | 0 | 0 | 0 | 0 | 0.071847 | 0 | 0 | 0 | 0 | 1.7032 | 0 | 0 | 0 | 0 | 1.5329 | 0 | 0 | 0 | 0 | 6.0848 | 0 | 0 | 0 | 0 | 0 | 0 | 0 | 0 | 0 | 9.2461 | 1.2922 | 1.0339 | 0.83963 | 0.84041 | 0.17032 | 0 | 0 | 0 | 0 | 6.0848 | 0 | 0 | 0 | 0 | 1.5329 | 0 | 0 | 0 | 0 | 40 | 2 | 4 | 4 | 4 | 4 | 0 | 0 | 0 | 0 | 0 | 0 | 0 | 0
2014-04-15 | 11時 | 0.024106 | 2.726 | 0.024106 | 0.021834 | 0.0022716 | 0.44546 | 0.93653 | 2.1075 | 0.2991 | 2.1075 | 2 | 2.1075 | 0 | 0 | 0 | 0 | 0.2991 | 0 | 0 | 0 | 0 | 0.085301 | 0 | 0 | 0 | 0 | 2.0222 | 0 | 0 | 0 | 0 | 1.82 | 0 | 0 | 0 | 0 | 6.0848 | 0 | 0 | 0 | 0 | 0 | 0 | 0 | 0 | 0 | 9.2461 | 1.2922 | 1.0339 | 0.83963 | 0.84041 | 0.20222 | 0 | 0 | 0 | 0 | 6.0848 | 0 | 0 | 0 | 0 | 1.82 | 0 | 0 | 0 | 0 | 40 | 2 | 4 | 4 | 4 | 4 | 0 | 0 | 0 | 0 | 0 | 0 | 0 | 0
2014-04-15 | 12時 | 0.01759 | 2.1076 | 0.01759 | 0.015834 | 0.0017563 | 0.44546 | 0.93653 | 1.5283 | 0.2169 | 1.5283 | 2 | 1.5283 | 0 | 0 | 0 | 0 | 0.2169 | 0 | 0 | 0 | 0 | 0.06186 | 0 | 0 | 0 | 0 | 1.4665 | 0 | 0 | 0 | 0 | 1.3198 | 0 | 0 | 0 | 0 | 6.0848 | 0 | 0 | 0 | 0 | 0 | 0 | 0 | 0 | 0 | 9.2461 | 1.2922 | 1.0339 | 0.83963 | 0.84041 | 0.14665 | 0 | 0 | 0 | 0 | 6.0848 | 0 | 0 | 0 | 0 | 1.3198 | 0 | 0 | 0 | 0 | 40 | 2 | 4 | 4 | 4 | 4 | 0 | 0 | 0 | 0 | 0 | 0 | 0 | 0
2014-04-15 | 13時 | 0 | 0 | 0 | 0 | 0 | 0.44546 | 0 | 0 | 0 | 0 | 2 | 0 | 0 | 0 | 0 | 0 | 0 | 0 | 0 | 0 | 0 | 0 | 0 | 0 | 0 | 0 | 0 | 0 | 0 | 0 | 0 | 0 | 0 | 0 | 0 | 0 | 6.0848 | 0 | 0 | 0 | 0 | 0 | 0 | 0 | 0 | 0 | 9.2461 | 1.2922 | 1.0339 | 0.83963 | 0.84041 | 0 | 0 | 0 | 0 | 0 | 6.0848 | 0 | 0 | 0 | 0 | 0 | 0 | 0 | 0 | 0 | 40 | 2 | 4 | 4 | 4 | 4 | 0 | 0 | 0 | 0 | 0 | 0 | 0 | 0
2014-04-15 | 14時 | 0 | 0 | 0 | 0 | 0 | 0.44546 | 0 | 0 | 0 | 0 | 2 | 0 | 0 | 0 | 0 | 0 | 0 | 0 | 0 | 0 | 0 | 0 | 0 | 0 | 0 | 0 | 0 | 0 | 0 | 0 | 0 | 0 | 0 | 0 | 0 | 0 | 6.0848 | 0 | 0 | 0 | 0 | 0 | 0 | 0 | 0 | 0 | 9.2461 | 1.2922 | 1.0339 | 0.83963 | 0.84041 | 0 | 0 | 0 | 0 | 0 | 6.0848 | 0 | 0 | 0 | 0 | 0 | 0 | 0 | 0 | 0 | 40 | 2 | 4 | 4 | 4 | 4 | 0 | 0 | 0 | 0 | 0 | 0 | 0 | 0
2014-04-15 | 15時 | 0.039394 | 4.1769 | 0.039394 | 0.035913 | 0.0034808 | 0.44546 | 0.93653 | 3.4664 | 0.49196 | 3.4664 | 2 | 3.4664 | 0 | 0 | 0 | 0 | 0.49196 | 0 | 0 | 0 | 0 | 0.1403 | 0 | 0 | 0 | 0 | 3.3261 | 0 | 0 | 0 | 0 | 2.9935 | 0 | 0 | 0 | 0 | 6.0848 | 0 | 0 | 0 | 0 | 0 | 0 | 0 | 0 | 0 | 9.2461 | 1.2922 | 1.0339 | 0.83963 | 0.84041 | 0.33261 | 0 | 0 | 0 | 0 | 6.0848 | 0 | 0 | 0 | 0 | 2.9935 | 0 | 0 | 0 | 0 | 40 | 2 | 4 | 4 | 4 | 4 | 0 | 0 | 0 | 0 | 0 | 0 | 0 | 0
2014-04-15 | 16時 | 0.046188 | 4.8218 | 0.046188 | 0.042169 | 0.0040181 | 0.44546 | 0.93653 | 4.0703 | 0.57766 | 4.0703 | 2 | 4.0703 | 0 | 0 | 0 | 0 | 0.57766 | 0 | 0 | 0 | 0 | 0.16475 | 0 | 0 | 0 | 0 | 3.9055 | 0 | 0 | 0 | 0 | 3.515 | 0 | 0 | 0 | 0 | 6.0848 | 0 | 0 | 0 | 0 | 0 | 0 | 0 | 0 | 0 | 9.2461 | 1.2922 | 1.0339 | 0.83963 | 0.84041 | 0.39055 | 0 | 0 | 0 | 0 | 6.0848 | 0 | 0 | 0 | 0 | 3.515 | 0 | 0 | 0 | 0 | 40 | 2 | 4 | 4 | 4 | 4 | 0 | 0 | 0 | 0 | 0 | 0 | 0 | 0
2014-04-15 | 17時 | 0.050501 | 5.2311 | 0.050501 | 0.046141 | 0.0043593 | 0.44546 | 0.93653 | 4.4537 | 0.63207 | 4.4537 | 2 | 4.4537 | 0 | 0 | 0 | 0 | 0.63207 | 0 | 0 | 0 | 0 | 0.18026 | 0 | 0 | 0 | 0 | 4.2734 | 0 | 0 | 0 | 0 | 3.846 | 0 | 0 | 0 | 0 | 6.0848 | 0 | 0 | 0 | 0 | 0 | 0 | 0 | 0 | 0 | 9.2461 | 1.2922 | 1.0339 | 0.83963 | 0.84041 | 0.42734 | 0 | 0 | 0 | 0 | 6.0848 | 0 | 0 | 0 | 0 | 3.846 | 0 | 0 | 0 | 0 | 40 | 2 | 4 | 4 | 4 | 4 | 0 | 0 | 0 | 0 | 0 | 0 | 0 | 0
2014-04-15 | 18時 | 0.023314 | 2.6509 | 0.023314 | 0.021105 | 0.002209 | 0.44546 | 0.93653 | 2.0371 | 0.28912 | 2.0371 | 2 | 2.0371 | 0 | 0 | 0 | 0 | 0.28912 | 0 | 0 | 0 | 0 | 0.082454 | 0 | 0 | 0 | 0 | 1.9547 | 0 | 0 | 0 | 0 | 1.7592 | 0 | 0 | 0 | 0 | 6.0848 | 0 | 0 | 0 | 0 | 0 | 0 | 0 | 0 | 0 | 9.2461 | 1.2922 | 1.0339 | 0.83963 | 0.84041 | 0.19547 | 0 | 0 | 0 | 0 | 6.0848 | 0 | 0 | 0 | 0 | 1.7592 | 0 | 0 | 0 | 0 | 40 | 2 | 4 | 4 | 4 | 4 | 0 | 0 | 0 | 0 | 0 | 0 | 0 | 0
2014-04-15 | 19時 | 0.027781 | 3.0747 | 0.027781 | 0.025218 | 0.0025623 | 0.44546 | 0.93653 | 2.4341 | 0.34546 | 2.4341 | 2 | 2.4341 | 0 | 0 | 0 | 0 | 0.34546 | 0 | 0 | 0 | 0 | 0.098522 | 0 | 0 | 0 | 0 | 2.3356 | 0 | 0 | 0 | 0 | 2.102 | 0 | 0 | 0 | 0 | 6.0848 | 0 | 0 | 0 | 0 | 0 | 0 | 0 | 0 | 0 | 9.2461 | 1.2922 | 1.0339 | 0.83963 | 0.84041 | 0.23356 | 0 | 0 | 0 | 0 | 6.0848 | 0 | 0 | 0 | 0 | 2.102 | 0 | 0 | 0 | 0 | 40 | 2 | 4 | 4 | 4 | 4 | 0 | 0 | 0 | 0 | 0 | 0 | 0 | 0
2014-04-15 | 20時 | 0.028549 | 3.1477 | 0.028549 | 0.025926 | 0.0026231 | 0.44546 | 0.93653 | 2.5024 | 0.35515 | 2.5024 | 2 | 2.5024 | 0 | 0 | 0 | 0 | 0.35515 | 0 | 0 | 0 | 0 | 0.10129 | 0 | 0 | 0 | 0 | 2.4012 | 0 | 0 | 0 | 0 | 2.161 | 0 | 0 | 0 | 0 | 6.0848 | 0 | 0 | 0 | 0 | 0 | 0 | 0 | 0 | 0 | 9.2461 | 1.2922 | 1.0339 | 0.83963 | 0.84041 | 0.24012 | 0 | 0 | 0 | 0 | 6.0848 | 0 | 0 | 0 | 0 | 2.161 | 0 | 0 | 0 | 0 | 40 | 2 | 4 | 4 | 4 | 4 | 0 | 0 | 0 | 0 | 0 | 0 | 0 | 0
2014-04-15 | 21時 | 0.034305 | 3.694 | 0.034305 | 0.031227 | 0.0030783 | 0.44546 | 0.93653 | 3.0141 | 0.42776 | 3.0141 | 2 | 3.0141 | 0 | 0 | 0 | 0 | 0.42776 | 0 | 0 | 0 | 0 | 0.122 | 0 | 0 | 0 | 0 | 2.8921 | 0 | 0 | 0 | 0 | 2.6029 | 0 | 0 | 0 | 0 | 6.0848 | 0 | 0 | 0 | 0 | 0 | 0 | 0 | 0 | 0 | 9.2461 | 1.2922 | 1.0339 | 0.83963 | 0.84041 | 0.28921 | 0 | 0 | 0 | 0 | 6.0848 | 0 | 0 | 0 | 0 | 2.6029 | 0 | 0 | 0 | 0 | 40 | 2 | 4 | 4 | 4 | 4 | 0 | 0 | 0 | 0 | 0 | 0 | 0 | 0
2014-04-15 | 22時 | 0 | 0 | 0 | 0 | 0 | 0.44546 | 0 | 0 | 0 | 0 | 2 | 0 | 0 | 0 | 0 | 0 | 0 | 0 | 0 | 0 | 0 | 0 | 0 | 0 | 0 | 0 | 0 | 0 | 0 | 0 | 0 | 0 | 0 | 0 | 0 | 0 | 6.0848 | 0 | 0 | 0 | 0 | 0 | 0 | 0 | 0 | 0 | 9.2461 | 1.2922 | 1.0339 | 0.83963 | 0.84041 | 0 | 0 | 0 | 0 | 0 | 6.0848 | 0 | 0 | 0 | 0 | 0 | 0 | 0 | 0 | 0 | 40 | 2 | 4 | 4 | 4 | 4 | 0 | 0 | 0 | 0 | 0 | 0 | 0 | 0
2014-04-15 | 23時 | 0 | 0 | 0 | 0 | 0 | 0.44546 | 0 | 0 | 0 | 0 | 2 | 0 | 0 | 0 | 0 | 0 | 0 | 0 | 0 | 0 | 0 | 0 | 0 | 0 | 0 | 0 | 0 | 0 | 0 | 0 | 0 | 0 | 0 | 0 | 0 | 0 | 6.0848 | 0 | 0 | 0 | 0 | 0 | 0 | 0 | 0 | 0 | 9.2461 | 1.2922 | 1.0339 | 0.83963 | 0.84041 | 0 | 0 | 0 | 0 | 0 | 6.0848 | 0 | 0 | 0 | 0 | 0 | 0 | 0 | 0 | 0 | 40 | 2 | 4 | 4 | 4 | 4 | 0 | 0 | 0 | 0 | 0 | 0 | 0 | 0
2014-04-16 | 0時 | 0 | 0 | 0 | 0 | 0 | 0.44546 | 0 | 0 | 0 | 0 | 2 | 0 | 0 | 0 | 0 | 0 | 0 | 0 | 0 | 0 | 0 | 0 | 0 | 0 | 0 | 0 | 0 | 0 | 0 | 0 | 0 | 0 | 0 | 0 | 0 | 0 | 6.0848 | 0 | 0 | 0 | 0 | 0 | 0 | 0 | 0 | 0 | 9.2461 | 1.2922 | 1.0339 | 0.83963 | 0.84041 | 0 | 0 | 0 | 0 | 0 | 6.0848 | 0 | 0 | 0 | 0 | 0 | 0 | 0 | 0 | 0 | 40 | 2 | 4 | 4 | 4 | 4 | 0 | 0 | 0 | 0 | 0 | 0 | 0 | 0
2014-04-16 | 1時 | 0 | 0 | 0 | 0 | 0 | 0.44546 | 0 | 0 | 0 | 0 | 2 | 0 | 0 | 0 | 0 | 0 | 0 | 0 | 0 | 0 | 0 | 0 | 0 | 0 | 0 | 0 | 0 | 0 | 0 | 0 | 0 | 0 | 0 | 0 | 0 | 0 | 6.0848 | 0 | 0 | 0 | 0 | 0 | 0 | 0 | 0 | 0 | 9.2461 | 1.2922 | 1.0339 | 0.83963 | 0.84041 | 0 | 0 | 0 | 0 | 0 | 6.0848 | 0 | 0 | 0 | 0 | 0 | 0 | 0 | 0 | 0 | 40 | 2 | 4 | 4 | 4 | 4 | 0 | 0 | 0 | 0 | 0 | 0 | 0 | 0
2014-04-16 | 2時 | 0 | 0 | 0 | 0 | 0 | 0.44546 | 0 | 0 | 0 | 0 | 2 | 0 | 0 | 0 | 0 | 0 | 0 | 0 | 0 | 0 | 0 | 0 | 0 | 0 | 0 | 0 | 0 | 0 | 0 | 0 | 0 | 0 | 0 | 0 | 0 | 0 | 6.0848 | 0 | 0 | 0 | 0 | 0 | 0 | 0 | 0 | 0 | 9.2461 | 1.2922 | 1.0339 | 0.83963 | 0.84041 | 0 | 0 | 0 | 0 | 0 | 6.0848 | 0 | 0 | 0 | 0 | 0 | 0 | 0 | 0 | 0 | 40 | 2 | 4 | 4 | 4 | 4 | 0 | 0 | 0 | 0 | 0 | 0 | 0 | 0
2014-04-16 | 3時 | 0 | 0 | 0 | 0 | 0 | 0.44546 | 0 | 0 | 0 | 0 | 2 | 0 | 0 | 0 | 0 | 0 | 0 | 0 | 0 | 0 | 0 | 0 | 0 | 0 | 0 | 0 | 0 | 0 | 0 | 0 | 0 | 0 | 0 | 0 | 0 | 0 | 6.0848 | 0 | 0 | 0 | 0 | 0 | 0 | 0 | 0 | 0 | 9.2461 | 1.2922 | 1.0339 | 0.83963 | 0.84041 | 0 | 0 | 0 | 0 | 0 | 6.0848 | 0 | 0 | 0 | 0 | 0 | 0 | 0 | 0 | 0 | 40 | 2 | 4 | 4 | 4 | 4 | 0 | 0 | 0 | 0 | 0 | 0 | 0 | 0
2014-04-16 | 4時 | 0 | 0 | 0 | 0 | 0 | 0.44546 | 0 | 0 | 0 | 0 | 2 | 0 | 0 | 0 | 0 | 0 | 0 | 0 | 0 | 0 | 0 | 0 | 0 | 0 | 0 | 0 | 0 | 0 | 0 | 0 | 0 | 0 | 0 | 0 | 0 | 0 | 6.0848 | 0 | 0 | 0 | 0 | 0 | 0 | 0 | 0 | 0 | 9.2461 | 1.2922 | 1.0339 | 0.83963 | 0.84041 | 0 | 0 | 0 | 0 | 0 | 6.0848 | 0 | 0 | 0 | 0 | 0 | 0 | 0 | 0 | 0 | 40 | 2 | 4 | 4 | 4 | 4 | 0 | 0 | 0 | 0 | 0 | 0 | 0 | 0
2014-04-16 | 5時 | 0 | 0 | 0 | 0 | 0 | 0.44546 | 0 | 0 | 0 | 0 | 2 | 0 | 0 | 0 | 0 | 0 | 0 | 0 | 0 | 0 | 0 | 0 | 0 | 0 | 0 | 0 | 0 | 0 | 0 | 0 | 0 | 0 | 0 | 0 | 0 | 0 | 6.0848 | 0 | 0 | 0 | 0 | 0 | 0 | 0 | 0 | 0 | 9.2461 | 1.2922 | 1.0339 | 0.83963 | 0.84041 | 0 | 0 | 0 | 0 | 0 | 6.0848 | 0 | 0 | 0 | 0 | 0 | 0 | 0 | 0 | 0 | 40 | 2 | 4 | 4 | 4 | 4 | 0 | 0 | 0 | 0 | 0 | 0 | 0 | 0
2014-04-16 | 6時 | 0 | 0 | 0 | 0 | 0 | 0.44546 | 0 | 0 | 0 | 0 | 2 | 0 | 0 | 0 | 0 | 0 | 0 | 0 | 0 | 0 | 0 | 0 | 0 | 0 | 0 | 0 | 0 | 0 | 0 | 0 | 0 | 0 | 0 | 0 | 0 | 0 | 6.0848 | 0 | 0 | 0 | 0 | 0 | 0 | 0 | 0 | 0 | 9.2461 | 1.2922 | 1.0339 | 0.83963 | 0.84041 | 0 | 0 | 0 | 0 | 0 | 6.0848 | 0 | 0 | 0 | 0 | 0 | 0 | 0 | 0 | 0 | 40 | 2 | 4 | 4 | 4 | 4 | 0 | 0 | 0 | 0 | 0 | 0 | 0 | 0
2014-04-16 | 7時 | 0.079093 | 14.8443 | 0.079093 | 0.066722 | 0.01237 | 0.81094 | 0.92233 | 12.8803 | 0.914 | 12.8803 | 1 | 12.8803 | 0 | 0 | 0 | 0 | 0.914 | 0 | 0 | 0 | 0 | 0.52134 | 0 | 0 | 0 | 0 | 12.359 | 0 | 0 | 0 | 0 | 11.1231 | 0 | 0 | 0 | 0 | 12.1696 | 0 | 0 | 0 | 0 | 0 | 0 | 0 | 0 | 0 | 18.4922 | 2.5844 | 2.0679 | 1.6793 | 1.6808 | 1.2359 | 0 | 0 | 0 | 0 | 12.1696 | 0 | 0 | 0 | 0 | 11.1231 | 0 | 0 | 0 | 0 | 60 | 1 | 4 | 4 | 4 | 4 | 0 | 0 | 0 | 0 | 0 | 0 | 0 | 0
2014-04-16 | 8時 | 0.036744 | 3.9254 | 0.036744 | 0.033473 | 0.0032712 | 0.44546 | 0.93653 | 3.2308 | 0.45853 | 3.2308 | 2 | 3.2308 | 0 | 0 | 0 | 0 | 0.45853 | 0 | 0 | 0 | 0 | 0.13077 | 0 | 0 | 0 | 0 | 3.1001 | 0 | 0 | 0 | 0 | 2.7901 | 0 | 0 | 0 | 0 | 6.0848 | 0 | 0 | 0 | 0 | 0 | 0 | 0 | 0 | 0 | 9.2461 | 1.2922 | 1.0339 | 0.83963 | 0.84041 | 0.31001 | 0 | 0 | 0 | 0 | 6.0848 | 0 | 0 | 0 | 0 | 2.7901 | 0 | 0 | 0 | 0 | 40 | 2 | 4 | 4 | 4 | 4 | 0 | 0 | 0 | 0 | 0 | 0 | 0 | 0
2014-04-16 | 9時 | 0.016373 | 1.992 | 0.016373 | 0.014713 | 0.00166 | 0.44546 | 0.93653 | 1.4201 | 0.20155 | 1.4201 | 2 | 1.4201 | 0 | 0 | 0 | 0 | 0.20155 | 0 | 0 | 0 | 0 | 0.057481 | 0 | 0 | 0 | 0 | 1.3627 | 0 | 0 | 0 | 0 | 1.2264 | 0 | 0 | 0 | 0 | 6.0848 | 0 | 0 | 0 | 0 | 0 | 0 | 0 | 0 | 0 | 9.2461 | 1.2922 | 1.0339 | 0.83963 | 0.84041 | 0.13627 | 0 | 0 | 0 | 0 | 6.0848 | 0 | 0 | 0 | 0 | 1.2264 | 0 | 0 | 0 | 0 | 40 | 2 | 4 | 4 | 4 | 4 | 0 | 0 | 0 | 0 | 0 | 0 | 0 | 0
2014-04-16 | 10時 | 0.0084757 | 1.2425 | 0.0084757 | 0.0074403 | 0.0010354 | 0.44546 | 0.93653 | 0.71815 | 0.10192 | 0.71815 | 2 | 0.71815 | 0 | 0 | 0 | 0 | 0.10192 | 0 | 0 | 0 | 0 | 0.029068 | 0 | 0 | 0 | 0 | 0.68909 | 0 | 0 | 0 | 0 | 0.62018 | 0 | 0 | 0 | 0 | 6.0848 | 0 | 0 | 0 | 0 | 0 | 0 | 0 | 0 | 0 | 9.2461 | 1.2922 | 1.0339 | 0.83963 | 0.84041 | 0.068909 | 0 | 0 | 0 | 0 | 6.0848 | 0 | 0 | 0 | 0 | 0.62018 | 0 | 0 | 0 | 0 | 40 | 2 | 4 | 4 | 4 | 4 | 0 | 0 | 0 | 0 | 0 | 0 | 0 | 0
2014-04-16 | 11時 | 0.0097478 | 1.3632 | 0.0097478 | 0.0086118 | 0.001136 | 0.44546 | 0.93653 | 0.83122 | 0.11797 | 0.83122 | 2 | 0.83122 | 0 | 0 | 0 | 0 | 0.11797 | 0 | 0 | 0 | 0 | 0.033644 | 0 | 0 | 0 | 0 | 0.79758 | 0 | 0 | 0 | 0 | 0.71782 | 0 | 0 | 0 | 0 | 6.0848 | 0 | 0 | 0 | 0 | 0 | 0 | 0 | 0 | 0 | 9.2461 | 1.2922 | 1.0339 | 0.83963 | 0.84041 | 0.079758 | 0 | 0 | 0 | 0 | 6.0848 | 0 | 0 | 0 | 0 | 0.71782 | 0 | 0 | 0 | 0 | 40 | 2 | 4 | 4 | 4 | 4 | 0 | 0 | 0 | 0 | 0 | 0 | 0 | 0
2014-04-16 | 12時 | 0.0091355 | 1.3051 | 0.0091355 | 0.0080479 | 0.0010876 | 0.44546 | 0.93653 | 0.7768 | 0.11025 | 0.7768 | 2 | 0.7768 | 0 | 0 | 0 | 0 | 0.11025 | 0 | 0 | 0 | 0 | 0.031442 | 0 | 0 | 0 | 0 | 0.74536 | 0 | 0 | 0 | 0 | 0.67083 | 0 | 0 | 0 | 0 | 6.0848 | 0 | 0 | 0 | 0 | 0 | 0 | 0 | 0 | 0 | 9.2461 | 1.2922 | 1.0339 | 0.83963 | 0.84041 | 0.074536 | 0 | 0 | 0 | 0 | 6.0848 | 0 | 0 | 0 | 0 | 0.67083 | 0 | 0 | 0 | 0 | 40 | 2 | 4 | 4 | 4 | 4 | 0 | 0 | 0 | 0 | 0 | 0 | 0 | 0
2014-04-16 | 13時 | 0 | 0 | 0 | 0 | 0 | 0.44546 | 0 | 0 | 0 | 0 | 2 | 0 | 0 | 0 | 0 | 0 | 0 | 0 | 0 | 0 | 0 | 0 | 0 | 0 | 0 | 0 | 0 | 0 | 0 | 0 | 0 | 0 | 0 | 0 | 0 | 0 | 6.0848 | 0 | 0 | 0 | 0 | 0 | 0 | 0 | 0 | 0 | 9.2461 | 1.2922 | 1.0339 | 0.83963 | 0.84041 | 0 | 0 | 0 | 0 | 0 | 6.0848 | 0 | 0 | 0 | 0 | 0 | 0 | 0 | 0 | 0 | 40 | 2 | 4 | 4 | 4 | 4 | 0 | 0 | 0 | 0 | 0 | 0 | 0 | 0
2014-04-16 | 14時 | 0 | 0 | 0 | 0 | 0 | 0.44546 | 0 | 0 | 0 | 0 | 2 | 0 | 0 | 0 | 0 | 0 | 0 | 0 | 0 | 0 | 0 | 0 | 0 | 0 | 0 | 0 | 0 | 0 | 0 | 0 | 0 | 0 | 0 | 0 | 0 | 0 | 6.0848 | 0 | 0 | 0 | 0 | 0 | 0 | 0 | 0 | 0 | 9.2461 | 1.2922 | 1.0339 | 0.83963 | 0.84041 | 0 | 0 | 0 | 0 | 0 | 6.0848 | 0 | 0 | 0 | 0 | 0 | 0 | 0 | 0 | 0 | 40 | 2 | 4 | 4 | 4 | 4 | 0 | 0 | 0 | 0 | 0 | 0 | 0 | 0
2014-04-16 | 15時 | 0.020417 | 2.3759 | 0.020417 | 0.018437 | 0.0019799 | 0.44546 | 0.93653 | 1.7796 | 0.25257 | 1.7796 | 2 | 1.7796 | 0 | 0 | 0 | 0 | 0.25257 | 0 | 0 | 0 | 0 | 0.072031 | 0 | 0 | 0 | 0 | 1.7076 | 0 | 0 | 0 | 0 | 1.5368 | 0 | 0 | 0 | 0 | 6.0848 | 0 | 0 | 0 | 0 | 0 | 0 | 0 | 0 | 0 | 9.2461 | 1.2922 | 1.0339 | 0.83963 | 0.84041 | 0.17076 | 0 | 0 | 0 | 0 | 6.0848 | 0 | 0 | 0 | 0 | 1.5368 | 0 | 0 | 0 | 0 | 40 | 2 | 4 | 4 | 4 | 4 | 0 | 0 | 0 | 0 | 0 | 0 | 0 | 0
2014-04-16 | 16時 | 0.016786 | 2.0312 | 0.016786 | 0.015093 | 0.0016927 | 0.44546 | 0.93653 | 1.4568 | 0.20676 | 1.4568 | 2 | 1.4568 | 0 | 0 | 0 | 0 | 0.20676 | 0 | 0 | 0 | 0 | 0.058966 | 0 | 0 | 0 | 0 | 1.3979 | 0 | 0 | 0 | 0 | 1.2581 | 0 | 0 | 0 | 0 | 6.0848 | 0 | 0 | 0 | 0 | 0 | 0 | 0 | 0 | 0 | 9.2461 | 1.2922 | 1.0339 | 0.83963 | 0.84041 | 0.13979 | 0 | 0 | 0 | 0 | 6.0848 | 0 | 0 | 0 | 0 | 1.2581 | 0 | 0 | 0 | 0 | 40 | 2 | 4 | 4 | 4 | 4 | 0 | 0 | 0 | 0 | 0 | 0 | 0 | 0
2014-04-16 | 17時 | 0.022012 | 2.5273 | 0.022012 | 0.019906 | 0.0021061 | 0.44546 | 0.93653 | 1.9214 | 0.27269 | 1.9214 | 2 | 1.9214 | 0 | 0 | 0 | 0 | 0.27269 | 0 | 0 | 0 | 0 | 0.077769 | 0 | 0 | 0 | 0 | 1.8436 | 0 | 0 | 0 | 0 | 1.6593 | 0 | 0 | 0 | 0 | 6.0848 | 0 | 0 | 0 | 0 | 0 | 0 | 0 | 0 | 0 | 9.2461 | 1.2922 | 1.0339 | 0.83963 | 0.84041 | 0.18436 | 0 | 0 | 0 | 0 | 6.0848 | 0 | 0 | 0 | 0 | 1.6593 | 0 | 0 | 0 | 0 | 40 | 2 | 4 | 4 | 4 | 4 | 0 | 0 | 0 | 0 | 0 | 0 | 0 | 0
2014-04-16 | 18時 | 0.0077044 | 1.1693 | 0.0077044 | 0.00673 | 0.00097439 | 0.44546 | 0.93653 | 0.64959 | 0.092192 | 0.64959 | 2 | 0.64959 | 0 | 0 | 0 | 0 | 0.092192 | 0 | 0 | 0 | 0 | 0.026293 | 0 | 0 | 0 | 0 | 0.6233 | 0 | 0 | 0 | 0 | 0.56097 | 0 | 0 | 0 | 0 | 6.0848 | 0 | 0 | 0 | 0 | 0 | 0 | 0 | 0 | 0 | 9.2461 | 1.2922 | 1.0339 | 0.83963 | 0.84041 | 0.06233 | 0 | 0 | 0 | 0 | 6.0848 | 0 | 0 | 0 | 0 | 0.56097 | 0 | 0 | 0 | 0 | 40 | 2 | 4 | 4 | 4 | 4 | 0 | 0 | 0 | 0 | 0 | 0 | 0 | 0
2014-04-16 | 19時 | 0.014661 | 1.8295 | 0.014661 | 0.013136 | 0.0015246 | 0.44546 | 0.93653 | 1.2679 | 0.17995 | 1.2679 | 2 | 1.2679 | 0 | 0 | 0 | 0 | 0.17995 | 0 | 0 | 0 | 0 | 0.05132 | 0 | 0 | 0 | 0 | 1.2166 | 0 | 0 | 0 | 0 | 1.0949 | 0 | 0 | 0 | 0 | 6.0848 | 0 | 0 | 0 | 0 | 0 | 0 | 0 | 0 | 0 | 9.2461 | 1.2922 | 1.0339 | 0.83963 | 0.84041 | 0.12166 | 0 | 0 | 0 | 0 | 6.0848 | 0 | 0 | 0 | 0 | 1.0949 | 0 | 0 | 0 | 0 | 40 | 2 | 4 | 4 | 4 | 4 | 0 | 0 | 0 | 0 | 0 | 0 | 0 | 0
2014-04-16 | 20時 | 0.019688 | 2.3066 | 0.019688 | 0.017765 | 0.0019222 | 0.44546 | 0.93653 | 1.7148 | 0.24336 | 1.7148 | 2 | 1.7148 | 0 | 0 | 0 | 0 | 0.24336 | 0 | 0 | 0 | 0 | 0.069406 | 0 | 0 | 0 | 0 | 1.6454 | 0 | 0 | 0 | 0 | 1.4808 | 0 | 0 | 0 | 0 | 6.0848 | 0 | 0 | 0 | 0 | 0 | 0 | 0 | 0 | 0 | 9.2461 | 1.2922 | 1.0339 | 0.83963 | 0.84041 | 0.16454 | 0 | 0 | 0 | 0 | 6.0848 | 0 | 0 | 0 | 0 | 1.4808 | 0 | 0 | 0 | 0 | 40 | 2 | 4 | 4 | 4 | 4 | 0 | 0 | 0 | 0 | 0 | 0 | 0 | 0
2014-04-16 | 21時 | 0.026994 | 3.0001 | 0.026994 | 0.024494 | 0.0025001 | 0.44546 | 0.93653 | 2.3642 | 0.33553 | 2.3642 | 2 | 2.3642 | 0 | 0 | 0 | 0 | 0.33553 | 0 | 0 | 0 | 0 | 0.095693 | 0 | 0 | 0 | 0 | 2.2685 | 0 | 0 | 0 | 0 | 2.0417 | 0 | 0 | 0 | 0 | 6.0848 | 0 | 0 | 0 | 0 | 0 | 0 | 0 | 0 | 0 | 9.2461 | 1.2922 | 1.0339 | 0.83963 | 0.84041 | 0.22685 | 0 | 0 | 0 | 0 | 6.0848 | 0 | 0 | 0 | 0 | 2.0417 | 0 | 0 | 0 | 0 | 40 | 2 | 4 | 4 | 4 | 4 | 0 | 0 | 0 | 0 | 0 | 0 | 0 | 0
2014-04-16 | 22時 | 0 | 0 | 0 | 0 | 0 | 0.44546 | 0 | 0 | 0 | 0 | 2 | 0 | 0 | 0 | 0 | 0 | 0 | 0 | 0 | 0 | 0 | 0 | 0 | 0 | 0 | 0 | 0 | 0 | 0 | 0 | 0 | 0 | 0 | 0 | 0 | 0 | 6.0848 | 0 | 0 | 0 | 0 | 0 | 0 | 0 | 0 | 0 | 9.2461 | 1.2922 | 1.0339 | 0.83963 | 0.84041 | 0 | 0 | 0 | 0 | 0 | 6.0848 | 0 | 0 | 0 | 0 | 0 | 0 | 0 | 0 | 0 | 40 | 2 | 4 | 4 | 4 | 4 | 0 | 0 | 0 | 0 | 0 | 0 | 0 | 0
2014-04-16 | 23時 | 0 | 0 | 0 | 0 | 0 | 0.44546 | 0 | 0 | 0 | 0 | 2 | 0 | 0 | 0 | 0 | 0 | 0 | 0 | 0 | 0 | 0 | 0 | 0 | 0 | 0 | 0 | 0 | 0 | 0 | 0 | 0 | 0 | 0 | 0 | 0 | 0 | 6.0848 | 0 | 0 | 0 | 0 | 0 | 0 | 0 | 0 | 0 | 9.2461 | 1.2922 | 1.0339 | 0.83963 | 0.84041 | 0 | 0 | 0 | 0 | 0 | 6.0848 | 0 | 0 | 0 | 0 | 0 | 0 | 0 | 0 | 0 | 40 | 2 | 4 | 4 | 4 | 4 | 0 | 0 | 0 | 0 | 0 | 0 | 0 | 0
2014-04-17 | 0時 | 0 | 0 | 0 | 0 | 0 | 0.44546 | 0 | 0 | 0 | 0 | 2 | 0 | 0 | 0 | 0 | 0 | 0 | 0 | 0 | 0 | 0 | 0 | 0 | 0 | 0 | 0 | 0 | 0 | 0 | 0 | 0 | 0 | 0 | 0 | 0 | 0 | 6.0848 | 0 | 0 | 0 | 0 | 0 | 0 | 0 | 0 | 0 | 9.2461 | 1.2922 | 1.0339 | 0.83963 | 0.84041 | 0 | 0 | 0 | 0 | 0 | 6.0848 | 0 | 0 | 0 | 0 | 0 | 0 | 0 | 0 | 0 | 40 | 2 | 4 | 4 | 4 | 4 | 0 | 0 | 0 | 0 | 0 | 0 | 0 | 0
2014-04-17 | 1時 | 0 | 0 | 0 | 0 | 0 | 0.44546 | 0 | 0 | 0 | 0 | 2 | 0 | 0 | 0 | 0 | 0 | 0 | 0 | 0 | 0 | 0 | 0 | 0 | 0 | 0 | 0 | 0 | 0 | 0 | 0 | 0 | 0 | 0 | 0 | 0 | 0 | 6.0848 | 0 | 0 | 0 | 0 | 0 | 0 | 0 | 0 | 0 | 9.2461 | 1.2922 | 1.0339 | 0.83963 | 0.84041 | 0 | 0 | 0 | 0 | 0 | 6.0848 | 0 | 0 | 0 | 0 | 0 | 0 | 0 | 0 | 0 | 40 | 2 | 4 | 4 | 4 | 4 | 0 | 0 | 0 | 0 | 0 | 0 | 0 | 0
2014-04-17 | 2時 | 0 | 0 | 0 | 0 | 0 | 0.44546 | 0 | 0 | 0 | 0 | 2 | 0 | 0 | 0 | 0 | 0 | 0 | 0 | 0 | 0 | 0 | 0 | 0 | 0 | 0 | 0 | 0 | 0 | 0 | 0 | 0 | 0 | 0 | 0 | 0 | 0 | 6.0848 | 0 | 0 | 0 | 0 | 0 | 0 | 0 | 0 | 0 | 9.2461 | 1.2922 | 1.0339 | 0.83963 | 0.84041 | 0 | 0 | 0 | 0 | 0 | 6.0848 | 0 | 0 | 0 | 0 | 0 | 0 | 0 | 0 | 0 | 40 | 2 | 4 | 4 | 4 | 4 | 0 | 0 | 0 | 0 | 0 | 0 | 0 | 0
2014-04-17 | 3時 | 0 | 0 | 0 | 0 | 0 | 0.44546 | 0 | 0 | 0 | 0 | 2 | 0 | 0 | 0 | 0 | 0 | 0 | 0 | 0 | 0 | 0 | 0 | 0 | 0 | 0 | 0 | 0 | 0 | 0 | 0 | 0 | 0 | 0 | 0 | 0 | 0 | 6.0848 | 0 | 0 | 0 | 0 | 0 | 0 | 0 | 0 | 0 | 9.2461 | 1.2922 | 1.0339 | 0.83963 | 0.84041 | 0 | 0 | 0 | 0 | 0 | 6.0848 | 0 | 0 | 0 | 0 | 0 | 0 | 0 | 0 | 0 | 40 | 2 | 4 | 4 | 4 | 4 | 0 | 0 | 0 | 0 | 0 | 0 | 0 | 0
2014-04-17 | 4時 | 0 | 0 | 0 | 0 | 0 | 0.44546 | 0 | 0 | 0 | 0 | 2 | 0 | 0 | 0 | 0 | 0 | 0 | 0 | 0 | 0 | 0 | 0 | 0 | 0 | 0 | 0 | 0 | 0 | 0 | 0 | 0 | 0 | 0 | 0 | 0 | 0 | 6.0848 | 0 | 0 | 0 | 0 | 0 | 0 | 0 | 0 | 0 | 9.2461 | 1.2922 | 1.0339 | 0.83963 | 0.84041 | 0 | 0 | 0 | 0 | 0 | 6.0848 | 0 | 0 | 0 | 0 | 0 | 0 | 0 | 0 | 0 | 40 | 2 | 4 | 4 | 4 | 4 | 0 | 0 | 0 | 0 | 0 | 0 | 0 | 0
2014-04-17 | 5時 | 0.086465 | 16.1582 | 0.086465 | 0.073 | 0.013465 | 0.81094 | 0.92233 | 14.0922 | 1 | 14.0922 | 1 | 14.0922 | 0 | 0 | 0 | 0 | 1 | 0 | 0 | 0 | 0 | 0.57039 | 0 | 0 | 0 | 0 | 13.5218 | 0 | 0 | 0 | 0 | 12.1696 | 0 | 0 | 0 | 0 | 12.1696 | 0 | 0 | 0 | 0 | 0 | 0 | 0 | 0 | 0 | 18.4922 | 2.5844 | 2.0679 | 1.6793 | 1.6808 | 1.3522 | 0 | 0 | 0 | 0 | 12.1696 | 0 | 0 | 0 | 0 | 14.2861 | 0 | 0 | 0 | 0 | 60 | 1 | 4 | 4 | 4 | 4 | 2.5821 | 2.1164 | 0 | 2.1164 | 0 | 0 | 0 | 0
2014-04-17 | 6時 | 0.047156 | 4.9137 | 0.047156 | 0.043061 | 0.0040947 | 0.44546 | 0.93653 | 4.1563 | 0.58988 | 4.1563 | 2 | 4.1563 | 0 | 0 | 0 | 0 | 0.58988 | 0 | 0 | 0 | 0 | 0.16823 | 0 | 0 | 0 | 0 | 3.9881 | 0 | 0 | 0 | 0 | 3.5893 | 0 | 0 | 0 | 0 | 6.0848 | 0 | 0 | 0 | 0 | 0 | 0 | 0 | 0 | 0 | 9.2461 | 1.2922 | 1.0339 | 0.83963 | 0.84041 | 0.39881 | 0 | 0 | 0 | 0 | 6.0848 | 0 | 0 | 0 | 0 | 3.5893 | 0 | 0 | 0 | 0 | 40 | 2 | 4 | 4 | 4 | 4 | 0 | 0 | 0 | 0 | 0 | 0 | 0 | 0
2014-04-17 | 7時 | 0.027208 | 3.0204 | 0.027208 | 0.024691 | 0.002517 | 0.44546 | 0.93653 | 2.3832 | 0.33823 | 2.3832 | 2 | 2.3832 | 0 | 0 | 0 | 0 | 0.33823 | 0 | 0 | 0 | 0 | 0.096461 | 0 | 0 | 0 | 0 | 2.2867 | 0 | 0 | 0 | 0 | 2.0581 | 0 | 0 | 0 | 0 | 6.0848 | 0 | 0 | 0 | 0 | 0 | 0 | 0 | 0 | 0 | 9.2461 | 1.2922 | 1.0339 | 0.83963 | 0.84041 | 0.22867 | 0 | 0 | 0 | 0 | 6.0848 | 0 | 0 | 0 | 0 | 2.0581 | 0 | 0 | 0 | 0 | 40 | 2 | 4 | 4 | 4 | 4 | 0 | 0 | 0 | 0 | 0 | 0 | 0 | 0
2014-04-17 | 8時 | 0.016982 | 2.0499 | 0.016982 | 0.015274 | 0.0017082 | 0.44546 | 0.93653 | 1.4743 | 0.20923 | 1.4743 | 2 | 1.4743 | 0 | 0 | 0 | 0 | 0.20923 | 0 | 0 | 0 | 0 | 0.059672 | 0 | 0 | 0 | 0 | 1.4146 | 0 | 0 | 0 | 0 | 1.2731 | 0 | 0 | 0 | 0 | 6.0848 | 0 | 0 | 0 | 0 | 0 | 0 | 0 | 0 | 0 | 9.2461 | 1.2922 | 1.0339 | 0.83963 | 0.84041 | 0.14146 | 0 | 0 | 0 | 0 | 6.0848 | 0 | 0 | 0 | 0 | 1.2731 | 0 | 0 | 0 | 0 | 40 | 2 | 4 | 4 | 4 | 4 | 0 | 0 | 0 | 0 | 0 | 0 | 0 | 0
2014-04-17 | 9時 | 0 | 0 | 0 | 0 | 0 | 0.44546 | 0 | 0 | 0 | 0 | 2 | 0 | 0 | 0 | 0 | 0 | 0 | 0 | 0 | 0 | 0 | 0 | 0 | 0 | 0 | 0 | 0 | 0 | 0 | 0 | 0 | 0 | 0 | 0 | 0 | 0 | 6.0848 | 0 | 0 | 0 | 0 | 0 | 0 | 0 | 0 | 0 | 9.2461 | 1.2922 | 1.0339 | 0.83963 | 0.84041 | 0 | 0 | 0 | 0 | 0 | 6.0848 | 0 | 0 | 0 | 0 | 0 | 0 | 0 | 0 | 0 | 40 | 2 | 4 | 4 | 4 | 4 | 0 | 0 | 0 | 0 | 0 | 0 | 0 | 0
2014-04-17 | 10時 | 0 | 0 | 0 | 0 | 0 | 0.44546 | 0 | 0 | 0 | 0 | 2 | 0 | 0 | 0 | 0 | 0 | 0 | 0 | 0 | 0 | 0 | 0 | 0 | 0 | 0 | 0 | 0 | 0 | 0 | 0 | 0 | 0 | 0 | 0 | 0 | 0 | 6.0848 | 0 | 0 | 0 | 0 | 0 | 0 | 0 | 0 | 0 | 9.2461 | 1.2922 | 1.0339 | 0.83963 | 0.84041 | 0 | 0 | 0 | 0 | 0 | 6.0848 | 0 | 0 | 0 | 0 | 0 | 0 | 0 | 0 | 0 | 40 | 2 | 4 | 4 | 4 | 4 | 0 | 0 | 0 | 0 | 0 | 0 | 0 | 0
2014-04-17 | 11時 | 0.021957 | 2.522 | 0.021957 | 0.019855 | 0.0021017 | 0.44546 | 0.93653 | 1.9165 | 0.27199 | 1.9165 | 2 | 1.9165 | 0 | 0 | 0 | 0 | 0.27199 | 0 | 0 | 0 | 0 | 0.07757 | 0 | 0 | 0 | 0 | 1.8389 | 0 | 0 | 0 | 0 | 1.655 | 0 | 0 | 0 | 0 | 6.0848 | 0 | 0 | 0 | 0 | 0 | 0 | 0 | 0 | 0 | 9.2461 | 1.2922 | 1.0339 | 0.83963 | 0.84041 | 0.18389 | 0 | 0 | 0 | 0 | 6.0848 | 0 | 0 | 0 | 0 | 1.655 | 0 | 0 | 0 | 0 | 40 | 2 | 4 | 4 | 4 | 4 | 0 | 0 | 0 | 0 | 0 | 0 | 0 | 0
2014-04-17 | 12時 | 0.0063401 | 1.0398 | 0.0063401 | 0.0054736 | 0.00086648 | 0.44546 | 0.93653 | 0.52832 | 0.074981 | 0.52832 | 2 | 0.52832 | 0 | 0 | 0 | 0 | 0.074981 | 0 | 0 | 0 | 0 | 0.021384 | 0 | 0 | 0 | 0 | 0.50694 | 0 | 0 | 0 | 0 | 0.45624 | 0 | 0 | 0 | 0 | 6.0848 | 0 | 0 | 0 | 0 | 0 | 0 | 0 | 0 | 0 | 9.2461 | 1.2922 | 1.0339 | 0.83963 | 0.84041 | 0.050694 | 0 | 0 | 0 | 0 | 6.0848 | 0 | 0 | 0 | 0 | 0.45624 | 0 | 0 | 0 | 0 | 40 | 2 | 4 | 4 | 4 | 4 | 0 | 0 | 0 | 0 | 0 | 0 | 0 | 0
2014-04-17 | 13時 | 0 | 0 | 0 | 0 | 0 | 0.44546 | 0 | 0 | 0 | 0 | 2 | 0 | 0 | 0 | 0 | 0 | 0 | 0 | 0 | 0 | 0 | 0 | 0 | 0 | 0 | 0 | 0 | 0 | 0 | 0 | 0 | 0 | 0 | 0 | 0 | 0 | 6.0848 | 0 | 0 | 0 | 0 | 0 | 0 | 0 | 0 | 0 | 9.2461 | 1.2922 | 1.0339 | 0.83963 | 0.84041 | 0 | 0 | 0 | 0 | 0 | 6.0848 | 0 | 0 | 0 | 0 | 0 | 0 | 0 | 0 | 0 | 40 | 2 | 4 | 4 | 4 | 4 | 0 | 0 | 0 | 0 | 0 | 0 | 0 | 0
2014-04-17 | 14時 | 0 | 0 | 0 | 0 | 0 | 0.44546 | 0 | 0 | 0 | 0 | 2 | 0 | 0 | 0 | 0 | 0 | 0 | 0 | 0 | 0 | 0 | 0 | 0 | 0 | 0 | 0 | 0 | 0 | 0 | 0 | 0 | 0 | 0 | 0 | 0 | 0 | 6.0848 | 0 | 0 | 0 | 0 | 0 | 0 | 0 | 0 | 0 | 9.2461 | 1.2922 | 1.0339 | 0.83963 | 0.84041 | 0 | 0 | 0 | 0 | 0 | 6.0848 | 0 | 0 | 0 | 0 | 0 | 0 | 0 | 0 | 0 | 40 | 2 | 4 | 4 | 4 | 4 | 0 | 0 | 0 | 0 | 0 | 0 | 0 | 0
2014-04-17 | 15時 | 0.012582 | 1.6322 | 0.012582 | 0.011222 | 0.0013602 | 0.44546 | 0.93653 | 1.0831 | 0.15372 | 1.0831 | 2 | 1.0831 | 0 | 0 | 0 | 0 | 0.15372 | 0 | 0 | 0 | 0 | 0.043841 | 0 | 0 | 0 | 0 | 1.0393 | 0 | 0 | 0 | 0 | 0.93537 | 0 | 0 | 0 | 0 | 6.0848 | 0 | 0 | 0 | 0 | 0 | 0 | 0 | 0 | 0 | 9.2461 | 1.2922 | 1.0339 | 0.83963 | 0.84041 | 0.10393 | 0 | 0 | 0 | 0 | 6.0848 | 0 | 0 | 0 | 0 | 0.93537 | 0 | 0 | 0 | 0 | 40 | 2 | 4 | 4 | 4 | 4 | 0 | 0 | 0 | 0 | 0 | 0 | 0 | 0
2014-04-17 | 16時 | 0.0030056 | 0.7233 | 0.0030056 | 0.0024029 | 0.00060275 | 0.44546 | 0.93653 | 0.23193 | 0.032916 | 0.23193 | 2 | 0.23193 | 0 | 0 | 0 | 0 | 0.032916 | 0 | 0 | 0 | 0 | 0.0093874 | 0 | 0 | 0 | 0 | 0.22254 | 0 | 0 | 0 | 0 | 0.20029 | 0 | 0 | 0 | 0 | 6.0848 | 0 | 0 | 0 | 0 | 0 | 0 | 0 | 0 | 0 | 9.2461 | 1.2922 | 1.0339 | 0.83963 | 0.84041 | 0.022254 | 0 | 0 | 0 | 0 | 6.0848 | 0 | 0 | 0 | 0 | 0.20029 | 0 | 0 | 0 | 0 | 40 | 2 | 4 | 4 | 4 | 4 | 0 | 0 | 0 | 0 | 0 | 0 | 0 | 0
2014-04-17 | 17時 | 0.0046108 | 0.87565 | 0.0046108 | 0.0038811 | 0.00072971 | 0.44546 | 0.93653 | 0.37461 | 0.053165 | 0.37461 | 2 | 0.37461 | 0 | 0 | 0 | 0 | 0.053165 | 0 | 0 | 0 | 0 | 0.015162 | 0 | 0 | 0 | 0 | 0.35945 | 0 | 0 | 0 | 0 | 0.3235 | 0 | 0 | 0 | 0 | 6.0848 | 0 | 0 | 0 | 0 | 0 | 0 | 0 | 0 | 0 | 9.2461 | 1.2922 | 1.0339 | 0.83963 | 0.84041 | 0.035945 | 0 | 0 | 0 | 0 | 6.0848 | 0 | 0 | 0 | 0 | 0.3235 | 0 | 0 | 0 | 0 | 40 | 2 | 4 | 4 | 4 | 4 | 0 | 0 | 0 | 0 | 0 | 0 | 0 | 0
2014-04-17 | 18時 | 0.0073857 | 1.139 | 0.0073857 | 0.0064365 | 0.00094919 | 0.44546 | 0.93653 | 0.62127 | 0.088172 | 0.62127 | 2 | 0.62127 | 0 | 0 | 0 | 0 | 0.088172 | 0 | 0 | 0 | 0 | 0.025146 | 0 | 0 | 0 | 0 | 0.59612 | 0 | 0 | 0 | 0 | 0.53651 | 0 | 0 | 0 | 0 | 6.0848 | 0 | 0 | 0 | 0 | 0 | 0 | 0 | 0 | 0 | 9.2461 | 1.2922 | 1.0339 | 0.83963 | 0.84041 | 0.059612 | 0 | 0 | 0 | 0 | 6.0848 | 0 | 0 | 0 | 0 | 0.53651 | 0 | 0 | 0 | 0 | 40 | 2 | 4 | 4 | 4 | 4 | 0 | 0 | 0 | 0 | 0 | 0 | 0 | 0
2014-04-17 | 19時 | 0.0016137 | 0.59119 | 0.0016137 | 0.0011211 | 0.00049266 | 0.44546 | 0.93653 | 0.10821 | 0.015357 | 0.10821 | 2 | 0.10821 | 0 | 0 | 0 | 0 | 0.015357 | 0 | 0 | 0 | 0 | 0.0043797 | 0 | 0 | 0 | 0 | 0.10383 | 0 | 0 | 0 | 0 | 0.093445 | 0 | 0 | 0 | 0 | 6.0848 | 0 | 0 | 0 | 0 | 0 | 0 | 0 | 0 | 0 | 9.2461 | 1.2922 | 1.0339 | 0.83963 | 0.84041 | 0.010383 | 0 | 0 | 0 | 0 | 6.0848 | 0 | 0 | 0 | 0 | 0.093445 | 0 | 0 | 0 | 0 | 40 | 2 | 4 | 4 | 4 | 4 | 0 | 0 | 0 | 0 | 0 | 0 | 0 | 0
2014-04-17 | 20時 | 0.0055978 | 0.96933 | 0.0055978 | 0.0047901 | 0.00080778 | 0.44546 | 0.93653 | 0.46235 | 0.065617 | 0.46235 | 2 | 0.46235 | 0 | 0 | 0 | 0 | 0.065617 | 0 | 0 | 0 | 0 | 0.018714 | 0 | 0 | 0 | 0 | 0.44363 | 0 | 0 | 0 | 0 | 0.39927 | 0 | 0 | 0 | 0 | 6.0848 | 0 | 0 | 0 | 0 | 0 | 0 | 0 | 0 | 0 | 9.2461 | 1.2922 | 1.0339 | 0.83963 | 0.84041 | 0.044363 | 0 | 0 | 0 | 0 | 6.0848 | 0 | 0 | 0 | 0 | 0.39927 | 0 | 0 | 0 | 0 | 40 | 2 | 4 | 4 | 4 | 4 | 0 | 0 | 0 | 0 | 0 | 0 | 0 | 0
2014-04-17 | 21時 | 0.0080795 | 1.2049 | 0.0080795 | 0.0070755 | 0.0010041 | 0.44546 | 0.93653 | 0.68294 | 0.096924 | 0.68294 | 2 | 0.68294 | 0 | 0 | 0 | 0 | 0.096924 | 0 | 0 | 0 | 0 | 0.027642 | 0 | 0 | 0 | 0 | 0.6553 | 0 | 0 | 0 | 0 | 0.58977 | 0 | 0 | 0 | 0 | 6.0848 | 0 | 0 | 0 | 0 | 0 | 0 | 0 | 0 | 0 | 9.2461 | 1.2922 | 1.0339 | 0.83963 | 0.84041 | 0.06553 | 0 | 0 | 0 | 0 | 6.0848 | 0 | 0 | 0 | 0 | 0.58977 | 0 | 0 | 0 | 0 | 40 | 2 | 4 | 4 | 4 | 4 | 0 | 0 | 0 | 0 | 0 | 0 | 0 | 0
2014-04-17 | 22時 | 0.010001 | 1.3872 | 0.010001 | 0.0088445 | 0.001156 | 0.44546 | 0.93653 | 0.85369 | 0.12116 | 0.85369 | 2 | 0.85369 | 0 | 0 | 0 | 0 | 0.12116 | 0 | 0 | 0 | 0 | 0.034554 | 0 | 0 | 0 | 0 | 0.81914 | 0 | 0 | 0 | 0 | 0.73722 | 0 | 0 | 0 | 0 | 6.0848 | 0 | 0 | 0 | 0 | 0 | 0 | 0 | 0 | 0 | 9.2461 | 1.2922 | 1.0339 | 0.83963 | 0.84041 | 0.081914 | 0 | 0 | 0 | 0 | 6.0848 | 0 | 0 | 0 | 0 | 0.73722 | 0 | 0 | 0 | 0 | 40 | 2 | 4 | 4 | 4 | 4 | 0 | 0 | 0 | 0 | 0 | 0 | 0 | 0
2014-04-17 | 23時 | 0 | 0 | 0 | 0 | 0 | 0.44546 | 0 | 0 | 0 | 0 | 2 | 0 | 0 | 0 | 0 | 0 | 0 | 0 | 0 | 0 | 0 | 0 | 0 | 0 | 0 | 0 | 0 | 0 | 0 | 0 | 0 | 0 | 0 | 0 | 0 | 0 | 6.0848 | 0 | 0 | 0 | 0 | 0 | 0 | 0 | 0 | 0 | 9.2461 | 1.2922 | 1.0339 | 0.83963 | 0.84041 | 0 | 0 | 0 | 0 | 0 | 6.0848 | 0 | 0 | 0 | 0 | 0 | 0 | 0 | 0 | 0 | 40 | 2 | 4 | 4 | 4 | 4 | 0 | 0 | 0 | 0 | 0 | 0 | 0 | 0
2014-04-18 | 0時 | 0 | 0 | 0 | 0 | 0 | 0.44546 | 0 | 0 | 0 | 0 | 2 | 0 | 0 | 0 | 0 | 0 | 0 | 0 | 0 | 0 | 0 | 0 | 0 | 0 | 0 | 0 | 0 | 0 | 0 | 0 | 0 | 0 | 0 | 0 | 0 | 0 | 6.0848 | 0 | 0 | 0 | 0 | 0 | 0 | 0 | 0 | 0 | 9.2461 | 1.2922 | 1.0339 | 0.83963 | 0.84041 | 0 | 0 | 0 | 0 | 0 | 6.0848 | 0 | 0 | 0 | 0 | 0 | 0 | 0 | 0 | 0 | 40 | 2 | 4 | 4 | 4 | 4 | 0 | 0 | 0 | 0 | 0 | 0 | 0 | 0
2014-04-18 | 1時 | 0 | 0 | 0 | 0 | 0 | 0.44546 | 0 | 0 | 0 | 0 | 2 | 0 | 0 | 0 | 0 | 0 | 0 | 0 | 0 | 0 | 0 | 0 | 0 | 0 | 0 | 0 | 0 | 0 | 0 | 0 | 0 | 0 | 0 | 0 | 0 | 0 | 6.0848 | 0 | 0 | 0 | 0 | 0 | 0 | 0 | 0 | 0 | 9.2461 | 1.2922 | 1.0339 | 0.83963 | 0.84041 | 0 | 0 | 0 | 0 | 0 | 6.0848 | 0 | 0 | 0 | 0 | 0 | 0 | 0 | 0 | 0 | 40 | 2 | 4 | 4 | 4 | 4 | 0 | 0 | 0 | 0 | 0 | 0 | 0 | 0
2014-04-18 | 2時 | 0 | 0 | 0 | 0 | 0 | 0.44546 | 0 | 0 | 0 | 0 | 2 | 0 | 0 | 0 | 0 | 0 | 0 | 0 | 0 | 0 | 0 | 0 | 0 | 0 | 0 | 0 | 0 | 0 | 0 | 0 | 0 | 0 | 0 | 0 | 0 | 0 | 6.0848 | 0 | 0 | 0 | 0 | 0 | 0 | 0 | 0 | 0 | 9.2461 | 1.2922 | 1.0339 | 0.83963 | 0.84041 | 0 | 0 | 0 | 0 | 0 | 6.0848 | 0 | 0 | 0 | 0 | 0 | 0 | 0 | 0 | 0 | 40 | 2 | 4 | 4 | 4 | 4 | 0 | 0 | 0 | 0 | 0 | 0 | 0 | 0
2014-04-18 | 3時 | 0 | 0 | 0 | 0 | 0 | 0.44546 | 0 | 0 | 0 | 0 | 2 | 0 | 0 | 0 | 0 | 0 | 0 | 0 | 0 | 0 | 0 | 0 | 0 | 0 | 0 | 0 | 0 | 0 | 0 | 0 | 0 | 0 | 0 | 0 | 0 | 0 | 6.0848 | 0 | 0 | 0 | 0 | 0 | 0 | 0 | 0 | 0 | 9.2461 | 1.2922 | 1.0339 | 0.83963 | 0.84041 | 0 | 0 | 0 | 0 | 0 | 6.0848 | 0 | 0 | 0 | 0 | 0 | 0 | 0 | 0 | 0 | 40 | 2 | 4 | 4 | 4 | 4 | 0 | 0 | 0 | 0 | 0 | 0 | 0 | 0
2014-04-18 | 4時 | 0 | 0 | 0 | 0 | 0 | 0.44546 | 0 | 0 | 0 | 0 | 2 | 0 | 0 | 0 | 0 | 0 | 0 | 0 | 0 | 0 | 0 | 0 | 0 | 0 | 0 | 0 | 0 | 0 | 0 | 0 | 0 | 0 | 0 | 0 | 0 | 0 | 6.0848 | 0 | 0 | 0 | 0 | 0 | 0 | 0 | 0 | 0 | 9.2461 | 1.2922 | 1.0339 | 0.83963 | 0.84041 | 0 | 0 | 0 | 0 | 0 | 6.0848 | 0 | 0 | 0 | 0 | 0 | 0 | 0 | 0 | 0 | 40 | 2 | 4 | 4 | 4 | 4 | 0 | 0 | 0 | 0 | 0 | 0 | 0 | 0
2014-04-18 | 5時 | 0.060602 | 11.5489 | 0.060602 | 0.050978 | 0.0096241 | 0.81094 | 0.92233 | 9.841 | 0.69833 | 9.841 | 1 | 9.841 | 0 | 0 | 0 | 0 | 0.69833 | 0 | 0 | 0 | 0 | 0.39832 | 0 | 0 | 0 | 0 | 9.4426 | 0 | 0 | 0 | 0 | 8.4984 | 0 | 0 | 0 | 0 | 12.1696 | 0 | 0 | 0 | 0 | 0 | 0 | 0 | 0 | 0 | 18.4922 | 2.5844 | 2.0679 | 1.6793 | 1.6808 | 0.94426 | 0 | 0 | 0 | 0 | 12.1696 | 0 | 0 | 0 | 0 | 8.4984 | 0 | 0 | 0 | 0 | 60 | 1 | 4 | 4 | 4 | 4 | 0 | 0 | 0 | 0 | 0 | 0 | 0 | 0
2014-04-18 | 6時 | 0.026703 | 2.9725 | 0.026703 | 0.024226 | 0.0024771 | 0.44546 | 0.93653 | 2.3384 | 0.33187 | 2.3384 | 2 | 2.3384 | 0 | 0 | 0 | 0 | 0.33187 | 0 | 0 | 0 | 0 | 0.094646 | 0 | 0 | 0 | 0 | 2.2437 | 0 | 0 | 0 | 0 | 2.0193 | 0 | 0 | 0 | 0 | 6.0848 | 0 | 0 | 0 | 0 | 0 | 0 | 0 | 0 | 0 | 9.2461 | 1.2922 | 1.0339 | 0.83963 | 0.84041 | 0.22437 | 0 | 0 | 0 | 0 | 6.0848 | 0 | 0 | 0 | 0 | 2.0193 | 0 | 0 | 0 | 0 | 40 | 2 | 4 | 4 | 4 | 4 | 0 | 0 | 0 | 0 | 0 | 0 | 0 | 0
2014-04-18 | 7時 | 0.019305 | 2.2703 | 0.019305 | 0.017413 | 0.0018919 | 0.44546 | 0.93653 | 1.6807 | 0.23853 | 1.6807 | 2 | 1.6807 | 0 | 0 | 0 | 0 | 0.23853 | 0 | 0 | 0 | 0 | 0.068028 | 0 | 0 | 0 | 0 | 1.6127 | 0 | 0 | 0 | 0 | 1.4514 | 0 | 0 | 0 | 0 | 6.0848 | 0 | 0 | 0 | 0 | 0 | 0 | 0 | 0 | 0 | 9.2461 | 1.2922 | 1.0339 | 0.83963 | 0.84041 | 0.16127 | 0 | 0 | 0 | 0 | 6.0848 | 0 | 0 | 0 | 0 | 1.4514 | 0 | 0 | 0 | 0 | 40 | 2 | 4 | 4 | 4 | 4 | 0 | 0 | 0 | 0 | 0 | 0 | 0 | 0
2014-04-18 | 8時 | 0.0087297 | 1.2666 | 0.0087297 | 0.0076742 | 0.0010555 | 0.44546 | 0.93653 | 0.74073 | 0.10513 | 0.74073 | 2 | 0.74073 | 0 | 0 | 0 | 0 | 0.10513 | 0 | 0 | 0 | 0 | 0.029981 | 0 | 0 | 0 | 0 | 0.71075 | 0 | 0 | 0 | 0 | 0.63967 | 0 | 0 | 0 | 0 | 6.0848 | 0 | 0 | 0 | 0 | 0 | 0 | 0 | 0 | 0 | 9.2461 | 1.2922 | 1.0339 | 0.83963 | 0.84041 | 0.071075 | 0 | 0 | 0 | 0 | 6.0848 | 0 | 0 | 0 | 0 | 0.63967 | 0 | 0 | 0 | 0 | 40 | 2 | 4 | 4 | 4 | 4 | 0 | 0 | 0 | 0 | 0 | 0 | 0 | 0
2014-04-18 | 9時 | 0 | 0 | 0 | 0 | 0 | 0.44546 | 0 | 0 | 0 | 0 | 2 | 0 | 0 | 0 | 0 | 0 | 0 | 0 | 0 | 0 | 0 | 0 | 0 | 0 | 0 | 0 | 0 | 0 | 0 | 0 | 0 | 0 | 0 | 0 | 0 | 0 | 6.0848 | 0 | 0 | 0 | 0 | 0 | 0 | 0 | 0 | 0 | 9.2461 | 1.2922 | 1.0339 | 0.83963 | 0.84041 | 0 | 0 | 0 | 0 | 0 | 6.0848 | 0 | 0 | 0 | 0 | 0 | 0 | 0 | 0 | 0 | 40 | 2 | 4 | 4 | 4 | 4 | 0 | 0 | 0 | 0 | 0 | 0 | 0 | 0
2014-04-18 | 10時 | 0 | 0 | 0 | 0 | 0 | 0.44546 | 0 | 0 | 0 | 0 | 2 | 0 | 0 | 0 | 0 | 0 | 0 | 0 | 0 | 0 | 0 | 0 | 0 | 0 | 0 | 0 | 0 | 0 | 0 | 0 | 0 | 0 | 0 | 0 | 0 | 0 | 6.0848 | 0 | 0 | 0 | 0 | 0 | 0 | 0 | 0 | 0 | 9.2461 | 1.2922 | 1.0339 | 0.83963 | 0.84041 | 0 | 0 | 0 | 0 | 0 | 6.0848 | 0 | 0 | 0 | 0 | 0 | 0 | 0 | 0 | 0 | 40 | 2 | 4 | 4 | 4 | 4 | 0 | 0 | 0 | 0 | 0 | 0 | 0 | 0
2014-04-18 | 11時 | 0.0043687 | 0.85267 | 0.0043687 | 0.0036581 | 0.00071056 | 0.44546 | 0.93653 | 0.35309 | 0.050111 | 0.35309 | 2 | 0.35309 | 0 | 0 | 0 | 0 | 0.050111 | 0 | 0 | 0 | 0 | 0.014291 | 0 | 0 | 0 | 0 | 0.3388 | 0 | 0 | 0 | 0 | 0.30492 | 0 | 0 | 0 | 0 | 6.0848 | 0 | 0 | 0 | 0 | 0 | 0 | 0 | 0 | 0 | 9.2461 | 1.2922 | 1.0339 | 0.83963 | 0.84041 | 0.03388 | 0 | 0 | 0 | 0 | 6.0848 | 0 | 0 | 0 | 0 | 0.30492 | 0 | 0 | 0 | 0 | 40 | 2 | 4 | 4 | 4 | 4 | 0 | 0 | 0 | 0 | 0 | 0 | 0 | 0
2014-04-18 | 12時 | 0 | 0 | 0 | 0 | 0 | 0.44546 | 0 | 0 | 0 | 0 | 2 | 0 | 0 | 0 | 0 | 0 | 0 | 0 | 0 | 0 | 0 | 0 | 0 | 0 | 0 | 0 | 0 | 0 | 0 | 0 | 0 | 0 | 0 | 0 | 0 | 0 | 6.0848 | 0 | 0 | 0 | 0 | 0 | 0 | 0 | 0 | 0 | 9.2461 | 1.2922 | 1.0339 | 0.83963 | 0.84041 | 0 | 0 | 0 | 0 | 0 | 6.0848 | 0 | 0 | 0 | 0 | 0 | 0 | 0 | 0 | 0 | 40 | 2 | 4 | 4 | 4 | 4 | 0 | 0 | 0 | 0 | 0 | 0 | 0 | 0
2014-04-18 | 13時 | 0 | 0 | 0 | 0 | 0 | 0.44546 | 0 | 0 | 0 | 0 | 2 | 0 | 0 | 0 | 0 | 0 | 0 | 0 | 0 | 0 | 0 | 0 | 0 | 0 | 0 | 0 | 0 | 0 | 0 | 0 | 0 | 0 | 0 | 0 | 0 | 0 | 6.0848 | 0 | 0 | 0 | 0 | 0 | 0 | 0 | 0 | 0 | 9.2461 | 1.2922 | 1.0339 | 0.83963 | 0.84041 | 0 | 0 | 0 | 0 | 0 | 6.0848 | 0 | 0 | 0 | 0 | 0 | 0 | 0 | 0 | 0 | 40 | 2 | 4 | 4 | 4 | 4 | 0 | 0 | 0 | 0 | 0 | 0 | 0 | 0
2014-04-18 | 14時 | 0 | 0 | 0 | 0 | 0 | 0.44546 | 0 | 0 | 0 | 0 | 2 | 0 | 0 | 0 | 0 | 0 | 0 | 0 | 0 | 0 | 0 | 0 | 0 | 0 | 0 | 0 | 0 | 0 | 0 | 0 | 0 | 0 | 0 | 0 | 0 | 0 | 6.0848 | 0 | 0 | 0 | 0 | 0 | 0 | 0 | 0 | 0 | 9.2461 | 1.2922 | 1.0339 | 0.83963 | 0.84041 | 0 | 0 | 0 | 0 | 0 | 6.0848 | 0 | 0 | 0 | 0 | 0 | 0 | 0 | 0 | 0 | 40 | 2 | 4 | 4 | 4 | 4 | 0 | 0 | 0 | 0 | 0 | 0 | 0 | 0
2014-04-18 | 15時 | 0.0032498 | 0.74647 | 0.0032498 | 0.0026277 | 0.00062206 | 0.44546 | 0.93653 | 0.25363 | 0.035996 | 0.25363 | 2 | 0.25363 | 0 | 0 | 0 | 0 | 0.035996 | 0 | 0 | 0 | 0 | 0.010266 | 0 | 0 | 0 | 0 | 0.24337 | 0 | 0 | 0 | 0 | 0.21903 | 0 | 0 | 0 | 0 | 6.0848 | 0 | 0 | 0 | 0 | 0 | 0 | 0 | 0 | 0 | 9.2461 | 1.2922 | 1.0339 | 0.83963 | 0.84041 | 0.024337 | 0 | 0 | 0 | 0 | 6.0848 | 0 | 0 | 0 | 0 | 0.21903 | 0 | 0 | 0 | 0 | 40 | 2 | 4 | 4 | 4 | 4 | 0 | 0 | 0 | 0 | 0 | 0 | 0 | 0
2014-04-18 | 16時 | 0 | 0 | 0 | 0 | 0 | 0.44546 | 0 | 0 | 0 | 0 | 2 | 0 | 0 | 0 | 0 | 0 | 0 | 0 | 0 | 0 | 0 | 0 | 0 | 0 | 0 | 0 | 0 | 0 | 0 | 0 | 0 | 0 | 0 | 0 | 0 | 0 | 6.0848 | 0 | 0 | 0 | 0 | 0 | 0 | 0 | 0 | 0 | 9.2461 | 1.2922 | 1.0339 | 0.83963 | 0.84041 | 0 | 0 | 0 | 0 | 0 | 6.0848 | 0 | 0 | 0 | 0 | 0 | 0 | 0 | 0 | 0 | 40 | 2 | 4 | 4 | 4 | 4 | 0 | 0 | 0 | 0 | 0 | 0 | 0 | 0
2014-04-18 | 17時 | 0.0047465 | 0.88853 | 0.0047465 | 0.004006 | 0.00074044 | 0.44546 | 0.93653 | 0.38667 | 0.054877 | 0.38667 | 2 | 0.38667 | 0 | 0 | 0 | 0 | 0.054877 | 0 | 0 | 0 | 0 | 0.015651 | 0 | 0 | 0 | 0 | 0.37102 | 0 | 0 | 0 | 0 | 0.33392 | 0 | 0 | 0 | 0 | 6.0848 | 0 | 0 | 0 | 0 | 0 | 0 | 0 | 0 | 0 | 9.2461 | 1.2922 | 1.0339 | 0.83963 | 0.84041 | 0.037102 | 0 | 0 | 0 | 0 | 6.0848 | 0 | 0 | 0 | 0 | 0.33392 | 0 | 0 | 0 | 0 | 40 | 2 | 4 | 4 | 4 | 4 | 0 | 0 | 0 | 0 | 0 | 0 | 0 | 0
2014-04-18 | 18時 | 0.0054196 | 0.95242 | 0.0054196 | 0.004626 | 0.00079368 | 0.44546 | 0.93653 | 0.44651 | 0.063369 | 0.44651 | 2 | 0.44651 | 0 | 0 | 0 | 0 | 0.063369 | 0 | 0 | 0 | 0 | 0.018073 | 0 | 0 | 0 | 0 | 0.42843 | 0 | 0 | 0 | 0 | 0.38559 | 0 | 0 | 0 | 0 | 6.0848 | 0 | 0 | 0 | 0 | 0 | 0 | 0 | 0 | 0 | 9.2461 | 1.2922 | 1.0339 | 0.83963 | 0.84041 | 0.042843 | 0 | 0 | 0 | 0 | 6.0848 | 0 | 0 | 0 | 0 | 0.38559 | 0 | 0 | 0 | 0 | 40 | 2 | 4 | 4 | 4 | 4 | 0 | 0 | 0 | 0 | 0 | 0 | 0 | 0
2014-04-18 | 19時 | 0 | 0 | 0 | 0 | 0 | 0.44546 | 0 | 0 | 0 | 0 | 2 | 0 | 0 | 0 | 0 | 0 | 0 | 0 | 0 | 0 | 0 | 0 | 0 | 0 | 0 | 0 | 0 | 0 | 0 | 0 | 0 | 0 | 0 | 0 | 0 | 0 | 6.0848 | 0 | 0 | 0 | 0 | 0 | 0 | 0 | 0 | 0 | 9.2461 | 1.2922 | 1.0339 | 0.83963 | 0.84041 | 0 | 0 | 0 | 0 | 0 | 6.0848 | 0 | 0 | 0 | 0 | 0 | 0 | 0 | 0 | 0 | 40 | 2 | 4 | 4 | 4 | 4 | 0 | 0 | 0 | 0 | 0 | 0 | 0 | 0
2014-04-18 | 20時 | 0 | 0 | 0 | 0 | 0 | 0.44546 | 0 | 0 | 0 | 0 | 2 | 0 | 0 | 0 | 0 | 0 | 0 | 0 | 0 | 0 | 0 | 0 | 0 | 0 | 0 | 0 | 0 | 0 | 0 | 0 | 0 | 0 | 0 | 0 | 0 | 0 | 6.0848 | 0 | 0 | 0 | 0 | 0 | 0 | 0 | 0 | 0 | 9.2461 | 1.2922 | 1.0339 | 0.83963 | 0.84041 | 0 | 0 | 0 | 0 | 0 | 6.0848 | 0 | 0 | 0 | 0 | 0 | 0 | 0 | 0 | 0 | 40 | 2 | 4 | 4 | 4 | 4 | 0 | 0 | 0 | 0 | 0 | 0 | 0 | 0
2014-04-18 | 21時 | 0.0025831 | 0.6832 | 0.0025831 | 0.0020137 | 0.00056933 | 0.44546 | 0.93653 | 0.19437 | 0.027586 | 0.19437 | 2 | 0.19437 | 0 | 0 | 0 | 0 | 0.027586 | 0 | 0 | 0 | 0 | 0.0078673 | 0 | 0 | 0 | 0 | 0.1865 | 0 | 0 | 0 | 0 | 0.16785 | 0 | 0 | 0 | 0 | 6.0848 | 0 | 0 | 0 | 0 | 0 | 0 | 0 | 0 | 0 | 9.2461 | 1.2922 | 1.0339 | 0.83963 | 0.84041 | 0.01865 | 0 | 0 | 0 | 0 | 6.0848 | 0 | 0 | 0 | 0 | 0.16785 | 0 | 0 | 0 | 0 | 40 | 2 | 4 | 4 | 4 | 4 | 0 | 0 | 0 | 0 | 0 | 0 | 0 | 0
2014-04-18 | 22時 | 0.0075278 | 1.1525 | 0.0075278 | 0.0065673 | 0.00096042 | 0.44546 | 0.93653 | 0.63389 | 0.089964 | 0.63389 | 2 | 0.63389 | 0 | 0 | 0 | 0 | 0.089964 | 0 | 0 | 0 | 0 | 0.025657 | 0 | 0 | 0 | 0 | 0.60824 | 0 | 0 | 0 | 0 | 0.54741 | 0 | 0 | 0 | 0 | 6.0848 | 0 | 0 | 0 | 0 | 0 | 0 | 0 | 0 | 0 | 9.2461 | 1.2922 | 1.0339 | 0.83963 | 0.84041 | 0.060824 | 0 | 0 | 0 | 0 | 6.0848 | 0 | 0 | 0 | 0 | 0.54741 | 0 | 0 | 0 | 0 | 40 | 2 | 4 | 4 | 4 | 4 | 0 | 0 | 0 | 0 | 0 | 0 | 0 | 0
2014-04-18 | 23時 | 0 | 0 | 0 | 0 | 0 | 0.44546 | 0 | 0 | 0 | 0 | 2 | 0 | 0 | 0 | 0 | 0 | 0 | 0 | 0 | 0 | 0 | 0 | 0 | 0 | 0 | 0 | 0 | 0 | 0 | 0 | 0 | 0 | 0 | 0 | 0 | 0 | 6.0848 | 0 | 0 | 0 | 0 | 0 | 0 | 0 | 0 | 0 | 9.2461 | 1.2922 | 1.0339 | 0.83963 | 0.84041 | 0 | 0 | 0 | 0 | 0 | 6.0848 | 0 | 0 | 0 | 0 | 0 | 0 | 0 | 0 | 0 | 40 | 2 | 4 | 4 | 4 | 4 | 0 | 0 | 0 | 0 | 0 | 0 | 0 | 0
2014-04-19 | 0時 | 0 | 0 | 0 | 0 | 0 | 0.44546 | 0 | 0 | 0 | 0 | 2 | 0 | 0 | 0 | 0 | 0 | 0 | 0 | 0 | 0 | 0 | 0 | 0 | 0 | 0 | 0 | 0 | 0 | 0 | 0 | 0 | 0 | 0 | 0 | 0 | 0 | 6.0848 | 0 | 0 | 0 | 0 | 0 | 0 | 0 | 0 | 0 | 9.2461 | 1.2922 | 1.0339 | 0.83963 | 0.84041 | 0 | 0 | 0 | 0 | 0 | 6.0848 | 0 | 0 | 0 | 0 | 0 | 0 | 0 | 0 | 0 | 40 | 2 | 4 | 4 | 4 | 4 | 0 | 0 | 0 | 0 | 0 | 0 | 0 | 0
2014-04-19 | 1時 | 0 | 0 | 0 | 0 | 0 | 0.44546 | 0 | 0 | 0 | 0 | 2 | 0 | 0 | 0 | 0 | 0 | 0 | 0 | 0 | 0 | 0 | 0 | 0 | 0 | 0 | 0 | 0 | 0 | 0 | 0 | 0 | 0 | 0 | 0 | 0 | 0 | 6.0848 | 0 | 0 | 0 | 0 | 0 | 0 | 0 | 0 | 0 | 9.2461 | 1.2922 | 1.0339 | 0.83963 | 0.84041 | 0 | 0 | 0 | 0 | 0 | 6.0848 | 0 | 0 | 0 | 0 | 0 | 0 | 0 | 0 | 0 | 40 | 2 | 4 | 4 | 4 | 4 | 0 | 0 | 0 | 0 | 0 | 0 | 0 | 0
2014-04-19 | 2時 | 0 | 0 | 0 | 0 | 0 | 0.44546 | 0 | 0 | 0 | 0 | 2 | 0 | 0 | 0 | 0 | 0 | 0 | 0 | 0 | 0 | 0 | 0 | 0 | 0 | 0 | 0 | 0 | 0 | 0 | 0 | 0 | 0 | 0 | 0 | 0 | 0 | 6.0848 | 0 | 0 | 0 | 0 | 0 | 0 | 0 | 0 | 0 | 9.2461 | 1.2922 | 1.0339 | 0.83963 | 0.84041 | 0 | 0 | 0 | 0 | 0 | 6.0848 | 0 | 0 | 0 | 0 | 0 | 0 | 0 | 0 | 0 | 40 | 2 | 4 | 4 | 4 | 4 | 0 | 0 | 0 | 0 | 0 | 0 | 0 | 0
2014-04-19 | 3時 | 0 | 0 | 0 | 0 | 0 | 0.44546 | 0 | 0 | 0 | 0 | 2 | 0 | 0 | 0 | 0 | 0 | 0 | 0 | 0 | 0 | 0 | 0 | 0 | 0 | 0 | 0 | 0 | 0 | 0 | 0 | 0 | 0 | 0 | 0 | 0 | 0 | 6.0848 | 0 | 0 | 0 | 0 | 0 | 0 | 0 | 0 | 0 | 9.2461 | 1.2922 | 1.0339 | 0.83963 | 0.84041 | 0 | 0 | 0 | 0 | 0 | 6.0848 | 0 | 0 | 0 | 0 | 0 | 0 | 0 | 0 | 0 | 40 | 2 | 4 | 4 | 4 | 4 | 0 | 0 | 0 | 0 | 0 | 0 | 0 | 0
2014-04-19 | 4時 | 0 | 0 | 0 | 0 | 0 | 0.44546 | 0 | 0 | 0 | 0 | 2 | 0 | 0 | 0 | 0 | 0 | 0 | 0 | 0 | 0 | 0 | 0 | 0 | 0 | 0 | 0 | 0 | 0 | 0 | 0 | 0 | 0 | 0 | 0 | 0 | 0 | 6.0848 | 0 | 0 | 0 | 0 | 0 | 0 | 0 | 0 | 0 | 9.2461 | 1.2922 | 1.0339 | 0.83963 | 0.84041 | 0 | 0 | 0 | 0 | 0 | 6.0848 | 0 | 0 | 0 | 0 | 0 | 0 | 0 | 0 | 0 | 40 | 2 | 4 | 4 | 4 | 4 | 0 | 0 | 0 | 0 | 0 | 0 | 0 | 0
2014-04-19 | 5時 | 0.043909 | 8.5739 | 0.043909 | 0.036764 | 0.0071449 | 0.81094 | 0.92233 | 7.097 | 0.50361 | 7.097 | 1 | 7.097 | 0 | 0 | 0 | 0 | 0.50361 | 0 | 0 | 0 | 0 | 0.28726 | 0 | 0 | 0 | 0 | 6.8098 | 0 | 0 | 0 | 0 | 6.1288 | 0 | 0 | 0 | 0 | 12.1696 | 0 | 0 | 0 | 0 | 0 | 0 | 0 | 0 | 0 | 18.4922 | 2.5844 | 2.0679 | 1.6793 | 1.6808 | 0.68098 | 0 | 0 | 0 | 0 | 12.1696 | 0 | 0 | 0 | 0 | 6.1288 | 0 | 0 | 0 | 0 | 60 | 1 | 4 | 4 | 4 | 4 | 0 | 0 | 0 | 0 | 0 | 0 | 0 | 0
2014-04-19 | 6時 | 0.016594 | 2.013 | 0.016594 | 0.014917 | 0.0016775 | 0.44546 | 0.93653 | 1.4398 | 0.20434 | 1.4398 | 2 | 1.4398 | 0 | 0 | 0 | 0 | 0.20434 | 0 | 0 | 0 | 0 | 0.058276 | 0 | 0 | 0 | 0 | 1.3815 | 0 | 0 | 0 | 0 | 1.2433 | 0 | 0 | 0 | 0 | 6.0848 | 0 | 0 | 0 | 0 | 0 | 0 | 0 | 0 | 0 | 9.2461 | 1.2922 | 1.0339 | 0.83963 | 0.84041 | 0.13815 | 0 | 0 | 0 | 0 | 6.0848 | 0 | 0 | 0 | 0 | 1.2433 | 0 | 0 | 0 | 0 | 40 | 2 | 4 | 4 | 4 | 4 | 0 | 0 | 0 | 0 | 0 | 0 | 0 | 0
2014-04-19 | 7時 | 0.01211 | 1.5874 | 0.01211 | 0.010787 | 0.0013229 | 0.44546 | 0.93653 | 1.0412 | 0.14777 | 1.0412 | 2 | 1.0412 | 0 | 0 | 0 | 0 | 0.14777 | 0 | 0 | 0 | 0 | 0.042144 | 0 | 0 | 0 | 0 | 0.99907 | 0 | 0 | 0 | 0 | 0.89917 | 0 | 0 | 0 | 0 | 6.0848 | 0 | 0 | 0 | 0 | 0 | 0 | 0 | 0 | 0 | 9.2461 | 1.2922 | 1.0339 | 0.83963 | 0.84041 | 0.099907 | 0 | 0 | 0 | 0 | 6.0848 | 0 | 0 | 0 | 0 | 0.89917 | 0 | 0 | 0 | 0 | 40 | 2 | 4 | 4 | 4 | 4 | 0 | 0 | 0 | 0 | 0 | 0 | 0 | 0
2014-04-19 | 8時 | 0.0098596 | 1.3738 | 0.0098596 | 0.0087147 | 0.0011449 | 0.44546 | 0.93653 | 0.84116 | 0.11938 | 0.84116 | 2 | 0.84116 | 0 | 0 | 0 | 0 | 0.11938 | 0 | 0 | 0 | 0 | 0.034046 | 0 | 0 | 0 | 0 | 0.80712 | 0 | 0 | 0 | 0 | 0.7264 | 0 | 0 | 0 | 0 | 6.0848 | 0 | 0 | 0 | 0 | 0 | 0 | 0 | 0 | 0 | 9.2461 | 1.2922 | 1.0339 | 0.83963 | 0.84041 | 0.080712 | 0 | 0 | 0 | 0 | 6.0848 | 0 | 0 | 0 | 0 | 0.7264 | 0 | 0 | 0 | 0 | 40 | 2 | 4 | 4 | 4 | 4 | 0 | 0 | 0 | 0 | 0 | 0 | 0 | 0
2014-04-19 | 9時 | 0 | 0 | 0 | 0 | 0 | 0.44546 | 0 | 0 | 0 | 0 | 2 | 0 | 0 | 0 | 0 | 0 | 0 | 0 | 0 | 0 | 0 | 0 | 0 | 0 | 0 | 0 | 0 | 0 | 0 | 0 | 0 | 0 | 0 | 0 | 0 | 0 | 6.0848 | 0 | 0 | 0 | 0 | 0 | 0 | 0 | 0 | 0 | 9.2461 | 1.2922 | 1.0339 | 0.83963 | 0.84041 | 0 | 0 | 0 | 0 | 0 | 6.0848 | 0 | 0 | 0 | 0 | 0 | 0 | 0 | 0 | 0 | 40 | 2 | 4 | 4 | 4 | 4 | 0 | 0 | 0 | 0 | 0 | 0 | 0 | 0
2014-04-19 | 10時 | 0 | 0 | 0 | 0 | 0 | 0.44546 | 0 | 0 | 0 | 0 | 2 | 0 | 0 | 0 | 0 | 0 | 0 | 0 | 0 | 0 | 0 | 0 | 0 | 0 | 0 | 0 | 0 | 0 | 0 | 0 | 0 | 0 | 0 | 0 | 0 | 0 | 6.0848 | 0 | 0 | 0 | 0 | 0 | 0 | 0 | 0 | 0 | 9.2461 | 1.2922 | 1.0339 | 0.83963 | 0.84041 | 0 | 0 | 0 | 0 | 0 | 6.0848 | 0 | 0 | 0 | 0 | 0 | 0 | 0 | 0 | 0 | 40 | 2 | 4 | 4 | 4 | 4 | 0 | 0 | 0 | 0 | 0 | 0 | 0 | 0
2014-04-19 | 11時 | 0.035227 | 3.7815 | 0.035227 | 0.032075 | 0.0031512 | 0.44546 | 0.93653 | 3.096 | 0.43939 | 3.096 | 2 | 3.096 | 0 | 0 | 0 | 0 | 0.43939 | 0 | 0 | 0 | 0 | 0.12531 | 0 | 0 | 0 | 0 | 2.9707 | 0 | 0 | 0 | 0 | 2.6736 | 0 | 0 | 0 | 0 | 6.0848 | 0 | 0 | 0 | 0 | 0 | 0 | 0 | 0 | 0 | 9.2461 | 1.2922 | 1.0339 | 0.83963 | 0.84041 | 0.29707 | 0 | 0 | 0 | 0 | 6.0848 | 0 | 0 | 0 | 0 | 2.6736 | 0 | 0 | 0 | 0 | 40 | 2 | 4 | 4 | 4 | 4 | 0 | 0 | 0 | 0 | 0 | 0 | 0 | 0
2014-04-19 | 12時 | 0.01236 | 1.6112 | 0.01236 | 0.011018 | 0.0013426 | 0.44546 | 0.93653 | 1.0634 | 0.15093 | 1.0634 | 2 | 1.0634 | 0 | 0 | 0 | 0 | 0.15093 | 0 | 0 | 0 | 0 | 0.043043 | 0 | 0 | 0 | 0 | 1.0204 | 0 | 0 | 0 | 0 | 0.91835 | 0 | 0 | 0 | 0 | 6.0848 | 0 | 0 | 0 | 0 | 0 | 0 | 0 | 0 | 0 | 9.2461 | 1.2922 | 1.0339 | 0.83963 | 0.84041 | 0.10204 | 0 | 0 | 0 | 0 | 6.0848 | 0 | 0 | 0 | 0 | 0.91835 | 0 | 0 | 0 | 0 | 40 | 2 | 4 | 4 | 4 | 4 | 0 | 0 | 0 | 0 | 0 | 0 | 0 | 0
2014-04-19 | 13時 | 0 | 0 | 0 | 0 | 0 | 0.44546 | 0 | 0 | 0 | 0 | 2 | 0 | 0 | 0 | 0 | 0 | 0 | 0 | 0 | 0 | 0 | 0 | 0 | 0 | 0 | 0 | 0 | 0 | 0 | 0 | 0 | 0 | 0 | 0 | 0 | 0 | 6.0848 | 0 | 0 | 0 | 0 | 0 | 0 | 0 | 0 | 0 | 9.2461 | 1.2922 | 1.0339 | 0.83963 | 0.84041 | 0 | 0 | 0 | 0 | 0 | 6.0848 | 0 | 0 | 0 | 0 | 0 | 0 | 0 | 0 | 0 | 40 | 2 | 4 | 4 | 4 | 4 | 0 | 0 | 0 | 0 | 0 | 0 | 0 | 0
2014-04-19 | 14時 | 0 | 0 | 0 | 0 | 0 | 0.44546 | 0 | 0 | 0 | 0 | 2 | 0 | 0 | 0 | 0 | 0 | 0 | 0 | 0 | 0 | 0 | 0 | 0 | 0 | 0 | 0 | 0 | 0 | 0 | 0 | 0 | 0 | 0 | 0 | 0 | 0 | 6.0848 | 0 | 0 | 0 | 0 | 0 | 0 | 0 | 0 | 0 | 9.2461 | 1.2922 | 1.0339 | 0.83963 | 0.84041 | 0 | 0 | 0 | 0 | 0 | 6.0848 | 0 | 0 | 0 | 0 | 0 | 0 | 0 | 0 | 0 | 40 | 2 | 4 | 4 | 4 | 4 | 0 | 0 | 0 | 0 | 0 | 0 | 0 | 0
2014-04-19 | 15時 | 0.032943 | 3.5647 | 0.032943 | 0.029973 | 0.0029706 | 0.44546 | 0.93653 | 2.893 | 0.41058 | 2.893 | 2 | 2.893 | 0 | 0 | 0 | 0 | 0.41058 | 0 | 0 | 0 | 0 | 0.1171 | 0 | 0 | 0 | 0 | 2.7759 | 0 | 0 | 0 | 0 | 2.4983 | 0 | 0 | 0 | 0 | 6.0848 | 0 | 0 | 0 | 0 | 0 | 0 | 0 | 0 | 0 | 9.2461 | 1.2922 | 1.0339 | 0.83963 | 0.84041 | 0.27759 | 0 | 0 | 0 | 0 | 6.0848 | 0 | 0 | 0 | 0 | 2.4983 | 0 | 0 | 0 | 0 | 40 | 2 | 4 | 4 | 4 | 4 | 0 | 0 | 0 | 0 | 0 | 0 | 0 | 0
2014-04-19 | 16時 | 0.01436 | 1.801 | 0.01436 | 0.01286 | 0.0015008 | 0.44546 | 0.93653 | 1.2412 | 0.17616 | 1.2412 | 2 | 1.2412 | 0 | 0 | 0 | 0 | 0.17616 | 0 | 0 | 0 | 0 | 0.050239 | 0 | 0 | 0 | 0 | 1.191 | 0 | 0 | 0 | 0 | 1.0719 | 0 | 0 | 0 | 0 | 6.0848 | 0 | 0 | 0 | 0 | 0 | 0 | 0 | 0 | 0 | 9.2461 | 1.2922 | 1.0339 | 0.83963 | 0.84041 | 0.1191 | 0 | 0 | 0 | 0 | 6.0848 | 0 | 0 | 0 | 0 | 1.0719 | 0 | 0 | 0 | 0 | 40 | 2 | 4 | 4 | 4 | 4 | 0 | 0 | 0 | 0 | 0 | 0 | 0 | 0
2014-04-19 | 17時 | 0.029061 | 3.1963 | 0.029061 | 0.026397 | 0.0026635 | 0.44546 | 0.93653 | 2.5479 | 0.36161 | 2.5479 | 2 | 2.5479 | 0 | 0 | 0 | 0 | 0.36161 | 0 | 0 | 0 | 0 | 0.10313 | 0 | 0 | 0 | 0 | 2.4448 | 0 | 0 | 0 | 0 | 2.2003 | 0 | 0 | 0 | 0 | 6.0848 | 0 | 0 | 0 | 0 | 0 | 0 | 0 | 0 | 0 | 9.2461 | 1.2922 | 1.0339 | 0.83963 | 0.84041 | 0.24448 | 0 | 0 | 0 | 0 | 6.0848 | 0 | 0 | 0 | 0 | 2.2003 | 0 | 0 | 0 | 0 | 40 | 2 | 4 | 4 | 4 | 4 | 0 | 0 | 0 | 0 | 0 | 0 | 0 | 0
2014-04-19 | 18時 | 0.029126 | 3.2024 | 0.029126 | 0.026457 | 0.0026687 | 0.44546 | 0.93653 | 2.5537 | 0.36243 | 2.5537 | 2 | 2.5537 | 0 | 0 | 0 | 0 | 0.36243 | 0 | 0 | 0 | 0 | 0.10336 | 0 | 0 | 0 | 0 | 2.4503 | 0 | 0 | 0 | 0 | 2.2053 | 0 | 0 | 0 | 0 | 6.0848 | 0 | 0 | 0 | 0 | 0 | 0 | 0 | 0 | 0 | 9.2461 | 1.2922 | 1.0339 | 0.83963 | 0.84041 | 0.24503 | 0 | 0 | 0 | 0 | 6.0848 | 0 | 0 | 0 | 0 | 2.2053 | 0 | 0 | 0 | 0 | 40 | 2 | 4 | 4 | 4 | 4 | 0 | 0 | 0 | 0 | 0 | 0 | 0 | 0
2014-04-19 | 19時 | 0.0092693 | 1.3178 | 0.0092693 | 0.0081712 | 0.0010982 | 0.44546 | 0.93653 | 0.7887 | 0.11193 | 0.7887 | 2 | 0.7887 | 0 | 0 | 0 | 0 | 0.11193 | 0 | 0 | 0 | 0 | 0.031923 | 0 | 0 | 0 | 0 | 0.75677 | 0 | 0 | 0 | 0 | 0.6811 | 0 | 0 | 0 | 0 | 6.0848 | 0 | 0 | 0 | 0 | 0 | 0 | 0 | 0 | 0 | 9.2461 | 1.2922 | 1.0339 | 0.83963 | 0.84041 | 0.075677 | 0 | 0 | 0 | 0 | 6.0848 | 0 | 0 | 0 | 0 | 0.6811 | 0 | 0 | 0 | 0 | 40 | 2 | 4 | 4 | 4 | 4 | 0 | 0 | 0 | 0 | 0 | 0 | 0 | 0
2014-04-19 | 20時 | 0.015521 | 1.9112 | 0.015521 | 0.013929 | 0.0015927 | 0.44546 | 0.93653 | 1.3444 | 0.19081 | 1.3444 | 2 | 1.3444 | 0 | 0 | 0 | 0 | 0.19081 | 0 | 0 | 0 | 0 | 0.054417 | 0 | 0 | 0 | 0 | 1.29 | 0 | 0 | 0 | 0 | 1.161 | 0 | 0 | 0 | 0 | 6.0848 | 0 | 0 | 0 | 0 | 0 | 0 | 0 | 0 | 0 | 9.2461 | 1.2922 | 1.0339 | 0.83963 | 0.84041 | 0.129 | 0 | 0 | 0 | 0 | 6.0848 | 0 | 0 | 0 | 0 | 1.161 | 0 | 0 | 0 | 0 | 40 | 2 | 4 | 4 | 4 | 4 | 0 | 0 | 0 | 0 | 0 | 0 | 0 | 0
2014-04-19 | 21時 | 0.020019 | 2.3381 | 0.020019 | 0.018071 | 0.0019484 | 0.44546 | 0.93653 | 1.7442 | 0.24754 | 1.7442 | 2 | 1.7442 | 0 | 0 | 0 | 0 | 0.24754 | 0 | 0 | 0 | 0 | 0.070598 | 0 | 0 | 0 | 0 | 1.6736 | 0 | 0 | 0 | 0 | 1.5063 | 0 | 0 | 0 | 0 | 6.0848 | 0 | 0 | 0 | 0 | 0 | 0 | 0 | 0 | 0 | 9.2461 | 1.2922 | 1.0339 | 0.83963 | 0.84041 | 0.16736 | 0 | 0 | 0 | 0 | 6.0848 | 0 | 0 | 0 | 0 | 1.5063 | 0 | 0 | 0 | 0 | 40 | 2 | 4 | 4 | 4 | 4 | 0 | 0 | 0 | 0 | 0 | 0 | 0 | 0
2014-04-19 | 22時 | 0.024824 | 2.7941 | 0.024824 | 0.022495 | 0.0023284 | 0.44546 | 0.93653 | 2.1713 | 0.30815 | 2.1713 | 2 | 2.1713 | 0 | 0 | 0 | 0 | 0.30815 | 0 | 0 | 0 | 0 | 0.087884 | 0 | 0 | 0 | 0 | 2.0834 | 0 | 0 | 0 | 0 | 1.8751 | 0 | 0 | 0 | 0 | 6.0848 | 0 | 0 | 0 | 0 | 0 | 0 | 0 | 0 | 0 | 9.2461 | 1.2922 | 1.0339 | 0.83963 | 0.84041 | 0.20834 | 0 | 0 | 0 | 0 | 6.0848 | 0 | 0 | 0 | 0 | 1.8751 | 0 | 0 | 0 | 0 | 40 | 2 | 4 | 4 | 4 | 4 | 0 | 0 | 0 | 0 | 0 | 0 | 0 | 0
2014-04-19 | 23時 | 0 | 0 | 0 | 0 | 0 | 0.44546 | 0 | 0 | 0 | 0 | 2 | 0 | 0 | 0 | 0 | 0 | 0 | 0 | 0 | 0 | 0 | 0 | 0 | 0 | 0 | 0 | 0 | 0 | 0 | 0 | 0 | 0 | 0 | 0 | 0 | 0 | 6.0848 | 0 | 0 | 0 | 0 | 0 | 0 | 0 | 0 | 0 | 9.2461 | 1.2922 | 1.0339 | 0.83963 | 0.84041 | 0 | 0 | 0 | 0 | 0 | 6.0848 | 0 | 0 | 0 | 0 | 0 | 0 | 0 | 0 | 0 | 40 | 2 | 4 | 4 | 4 | 4 | 0 | 0 | 0 | 0 | 0 | 0 | 0 | 0
2014-04-20 | 0時 | 0 | 0 | 0 | 0 | 0 | 0.44546 | 0 | 0 | 0 | 0 | 2 | 0 | 0 | 0 | 0 | 0 | 0 | 0 | 0 | 0 | 0 | 0 | 0 | 0 | 0 | 0 | 0 | 0 | 0 | 0 | 0 | 0 | 0 | 0 | 0 | 0 | 6.0848 | 0 | 0 | 0 | 0 | 0 | 0 | 0 | 0 | 0 | 9.2461 | 1.2922 | 1.0339 | 0.83963 | 0.84041 | 0 | 0 | 0 | 0 | 0 | 6.0848 | 0 | 0 | 0 | 0 | 0 | 0 | 0 | 0 | 0 | 40 | 2 | 4 | 4 | 4 | 4 | 0 | 0 | 0 | 0 | 0 | 0 | 0 | 0
2014-04-20 | 1時 | 0 | 0 | 0 | 0 | 0 | 0.44546 | 0 | 0 | 0 | 0 | 2 | 0 | 0 | 0 | 0 | 0 | 0 | 0 | 0 | 0 | 0 | 0 | 0 | 0 | 0 | 0 | 0 | 0 | 0 | 0 | 0 | 0 | 0 | 0 | 0 | 0 | 6.0848 | 0 | 0 | 0 | 0 | 0 | 0 | 0 | 0 | 0 | 9.2461 | 1.2922 | 1.0339 | 0.83963 | 0.84041 | 0 | 0 | 0 | 0 | 0 | 6.0848 | 0 | 0 | 0 | 0 | 0 | 0 | 0 | 0 | 0 | 40 | 2 | 4 | 4 | 4 | 4 | 0 | 0 | 0 | 0 | 0 | 0 | 0 | 0
2014-04-20 | 2時 | 0 | 0 | 0 | 0 | 0 | 0.44546 | 0 | 0 | 0 | 0 | 2 | 0 | 0 | 0 | 0 | 0 | 0 | 0 | 0 | 0 | 0 | 0 | 0 | 0 | 0 | 0 | 0 | 0 | 0 | 0 | 0 | 0 | 0 | 0 | 0 | 0 | 6.0848 | 0 | 0 | 0 | 0 | 0 | 0 | 0 | 0 | 0 | 9.2461 | 1.2922 | 1.0339 | 0.83963 | 0.84041 | 0 | 0 | 0 | 0 | 0 | 6.0848 | 0 | 0 | 0 | 0 | 0 | 0 | 0 | 0 | 0 | 40 | 2 | 4 | 4 | 4 | 4 | 0 | 0 | 0 | 0 | 0 | 0 | 0 | 0
2014-04-20 | 3時 | 0 | 0 | 0 | 0 | 0 | 0.44546 | 0 | 0 | 0 | 0 | 2 | 0 | 0 | 0 | 0 | 0 | 0 | 0 | 0 | 0 | 0 | 0 | 0 | 0 | 0 | 0 | 0 | 0 | 0 | 0 | 0 | 0 | 0 | 0 | 0 | 0 | 6.0848 | 0 | 0 | 0 | 0 | 0 | 0 | 0 | 0 | 0 | 9.2461 | 1.2922 | 1.0339 | 0.83963 | 0.84041 | 0 | 0 | 0 | 0 | 0 | 6.0848 | 0 | 0 | 0 | 0 | 0 | 0 | 0 | 0 | 0 | 40 | 2 | 4 | 4 | 4 | 4 | 0 | 0 | 0 | 0 | 0 | 0 | 0 | 0
2014-04-20 | 4時 | 0 | 0 | 0 | 0 | 0 | 0.44546 | 0 | 0 | 0 | 0 | 2 | 0 | 0 | 0 | 0 | 0 | 0 | 0 | 0 | 0 | 0 | 0 | 0 | 0 | 0 | 0 | 0 | 0 | 0 | 0 | 0 | 0 | 0 | 0 | 0 | 0 | 6.0848 | 0 | 0 | 0 | 0 | 0 | 0 | 0 | 0 | 0 | 9.2461 | 1.2922 | 1.0339 | 0.83963 | 0.84041 | 0 | 0 | 0 | 0 | 0 | 6.0848 | 0 | 0 | 0 | 0 | 0 | 0 | 0 | 0 | 0 | 40 | 2 | 4 | 4 | 4 | 4 | 0 | 0 | 0 | 0 | 0 | 0 | 0 | 0
2014-04-20 | 5時 | 0.068813 | 13.0123 | 0.068813 | 0.057969 | 0.010844 | 0.81094 | 0.92233 | 11.1906 | 0.7941 | 11.1906 | 1 | 11.1906 | 0 | 0 | 0 | 0 | 0.7941 | 0 | 0 | 0 | 0 | 0.45295 | 0 | 0 | 0 | 0 | 10.7377 | 0 | 0 | 0 | 0 | 9.6639 | 0 | 0 | 0 | 0 | 12.1696 | 0 | 0 | 0 | 0 | 0 | 0 | 0 | 0 | 0 | 18.4922 | 2.5844 | 2.0679 | 1.6793 | 1.6808 | 1.0738 | 0 | 0 | 0 | 0 | 12.1696 | 0 | 0 | 0 | 0 | 9.6639 | 0 | 0 | 0 | 0 | 60 | 1 | 4 | 4 | 4 | 4 | 0 | 0 | 0 | 0 | 0 | 0 | 0 | 0
2014-04-20 | 6時 | 0.035192 | 3.7782 | 0.035192 | 0.032044 | 0.0031485 | 0.44546 | 0.93653 | 3.0929 | 0.43895 | 3.0929 | 2 | 3.0929 | 0 | 0 | 0 | 0 | 0.43895 | 0 | 0 | 0 | 0 | 0.12519 | 0 | 0 | 0 | 0 | 2.9677 | 0 | 0 | 0 | 0 | 2.6709 | 0 | 0 | 0 | 0 | 6.0848 | 0 | 0 | 0 | 0 | 0 | 0 | 0 | 0 | 0 | 9.2461 | 1.2922 | 1.0339 | 0.83963 | 0.84041 | 0.29677 | 0 | 0 | 0 | 0 | 6.0848 | 0 | 0 | 0 | 0 | 2.6709 | 0 | 0 | 0 | 0 | 40 | 2 | 4 | 4 | 4 | 4 | 0 | 0 | 0 | 0 | 0 | 0 | 0 | 0
2014-04-20 | 7時 | 0.024967 | 2.8077 | 0.024967 | 0.022627 | 0.0023397 | 0.44546 | 0.93653 | 2.184 | 0.30996 | 2.184 | 2 | 2.184 | 0 | 0 | 0 | 0 | 0.30996 | 0 | 0 | 0 | 0 | 0.088398 | 0 | 0 | 0 | 0 | 2.0956 | 0 | 0 | 0 | 0 | 1.886 | 0 | 0 | 0 | 0 | 6.0848 | 0 | 0 | 0 | 0 | 0 | 0 | 0 | 0 | 0 | 9.2461 | 1.2922 | 1.0339 | 0.83963 | 0.84041 | 0.20956 | 0 | 0 | 0 | 0 | 6.0848 | 0 | 0 | 0 | 0 | 1.886 | 0 | 0 | 0 | 0 | 40 | 2 | 4 | 4 | 4 | 4 | 0 | 0 | 0 | 0 | 0 | 0 | 0 | 0
2014-04-20 | 8時 | 0.01032 | 1.4175 | 0.01032 | 0.0091389 | 0.0011813 | 0.44546 | 0.93653 | 0.88211 | 0.12519 | 0.88211 | 2 | 0.88211 | 0 | 0 | 0 | 0 | 0.12519 | 0 | 0 | 0 | 0 | 0.035704 | 0 | 0 | 0 | 0 | 0.8464 | 0 | 0 | 0 | 0 | 0.76176 | 0 | 0 | 0 | 0 | 6.0848 | 0 | 0 | 0 | 0 | 0 | 0 | 0 | 0 | 0 | 9.2461 | 1.2922 | 1.0339 | 0.83963 | 0.84041 | 0.08464 | 0 | 0 | 0 | 0 | 6.0848 | 0 | 0 | 0 | 0 | 0.76176 | 0 | 0 | 0 | 0 | 40 | 2 | 4 | 4 | 4 | 4 | 0 | 0 | 0 | 0 | 0 | 0 | 0 | 0
2014-04-20 | 9時 | 0 | 0 | 0 | 0 | 0 | 0.44546 | 0 | 0 | 0 | 0 | 2 | 0 | 0 | 0 | 0 | 0 | 0 | 0 | 0 | 0 | 0 | 0 | 0 | 0 | 0 | 0 | 0 | 0 | 0 | 0 | 0 | 0 | 0 | 0 | 0 | 0 | 6.0848 | 0 | 0 | 0 | 0 | 0 | 0 | 0 | 0 | 0 | 9.2461 | 1.2922 | 1.0339 | 0.83963 | 0.84041 | 0 | 0 | 0 | 0 | 0 | 6.0848 | 0 | 0 | 0 | 0 | 0 | 0 | 0 | 0 | 0 | 40 | 2 | 4 | 4 | 4 | 4 | 0 | 0 | 0 | 0 | 0 | 0 | 0 | 0
2014-04-20 | 10時 | 0 | 0 | 0 | 0 | 0 | 0.44546 | 0 | 0 | 0 | 0 | 2 | 0 | 0 | 0 | 0 | 0 | 0 | 0 | 0 | 0 | 0 | 0 | 0 | 0 | 0 | 0 | 0 | 0 | 0 | 0 | 0 | 0 | 0 | 0 | 0 | 0 | 6.0848 | 0 | 0 | 0 | 0 | 0 | 0 | 0 | 0 | 0 | 9.2461 | 1.2922 | 1.0339 | 0.83963 | 0.84041 | 0 | 0 | 0 | 0 | 0 | 6.0848 | 0 | 0 | 0 | 0 | 0 | 0 | 0 | 0 | 0 | 40 | 2 | 4 | 4 | 4 | 4 | 0 | 0 | 0 | 0 | 0 | 0 | 0 | 0
2014-04-20 | 11時 | 0.014769 | 1.8398 | 0.014769 | 0.013236 | 0.0015331 | 0.44546 | 0.93653 | 1.2775 | 0.18131 | 1.2775 | 2 | 1.2775 | 0 | 0 | 0 | 0 | 0.18131 | 0 | 0 | 0 | 0 | 0.051709 | 0 | 0 | 0 | 0 | 1.2258 | 0 | 0 | 0 | 0 | 1.1032 | 0 | 0 | 0 | 0 | 6.0848 | 0 | 0 | 0 | 0 | 0 | 0 | 0 | 0 | 0 | 9.2461 | 1.2922 | 1.0339 | 0.83963 | 0.84041 | 0.12258 | 0 | 0 | 0 | 0 | 6.0848 | 0 | 0 | 0 | 0 | 1.1032 | 0 | 0 | 0 | 0 | 40 | 2 | 4 | 4 | 4 | 4 | 0 | 0 | 0 | 0 | 0 | 0 | 0 | 0
2014-04-20 | 12時 | 0.0040053 | 0.81819 | 0.0040053 | 0.0033235 | 0.00068182 | 0.44546 | 0.93653 | 0.32079 | 0.045528 | 0.32079 | 2 | 0.32079 | 0 | 0 | 0 | 0 | 0.045528 | 0 | 0 | 0 | 0 | 0.012984 | 0 | 0 | 0 | 0 | 0.30781 | 0 | 0 | 0 | 0 | 0.27703 | 0 | 0 | 0 | 0 | 6.0848 | 0 | 0 | 0 | 0 | 0 | 0 | 0 | 0 | 0 | 9.2461 | 1.2922 | 1.0339 | 0.83963 | 0.84041 | 0.030781 | 0 | 0 | 0 | 0 | 6.0848 | 0 | 0 | 0 | 0 | 0.27703 | 0 | 0 | 0 | 0 | 40 | 2 | 4 | 4 | 4 | 4 | 0 | 0 | 0 | 0 | 0 | 0 | 0 | 0
2014-04-20 | 13時 | 0 | 0 | 0 | 0 | 0 | 0.44546 | 0 | 0 | 0 | 0 | 2 | 0 | 0 | 0 | 0 | 0 | 0 | 0 | 0 | 0 | 0 | 0 | 0 | 0 | 0 | 0 | 0 | 0 | 0 | 0 | 0 | 0 | 0 | 0 | 0 | 0 | 6.0848 | 0 | 0 | 0 | 0 | 0 | 0 | 0 | 0 | 0 | 9.2461 | 1.2922 | 1.0339 | 0.83963 | 0.84041 | 0 | 0 | 0 | 0 | 0 | 6.0848 | 0 | 0 | 0 | 0 | 0 | 0 | 0 | 0 | 0 | 40 | 2 | 4 | 4 | 4 | 4 | 0 | 0 | 0 | 0 | 0 | 0 | 0 | 0
2014-04-20 | 14時 | 0 | 0 | 0 | 0 | 0 | 0.44546 | 0 | 0 | 0 | 0 | 2 | 0 | 0 | 0 | 0 | 0 | 0 | 0 | 0 | 0 | 0 | 0 | 0 | 0 | 0 | 0 | 0 | 0 | 0 | 0 | 0 | 0 | 0 | 0 | 0 | 0 | 6.0848 | 0 | 0 | 0 | 0 | 0 | 0 | 0 | 0 | 0 | 9.2461 | 1.2922 | 1.0339 | 0.83963 | 0.84041 | 0 | 0 | 0 | 0 | 0 | 6.0848 | 0 | 0 | 0 | 0 | 0 | 0 | 0 | 0 | 0 | 40 | 2 | 4 | 4 | 4 | 4 | 0 | 0 | 0 | 0 | 0 | 0 | 0 | 0
2014-04-20 | 15時 | 0.014762 | 1.8391 | 0.014762 | 0.013229 | 0.0015326 | 0.44546 | 0.93653 | 1.2769 | 0.18123 | 1.2769 | 2 | 1.2769 | 0 | 0 | 0 | 0 | 0.18123 | 0 | 0 | 0 | 0 | 0.051685 | 0 | 0 | 0 | 0 | 1.2252 | 0 | 0 | 0 | 0 | 1.1027 | 0 | 0 | 0 | 0 | 6.0848 | 0 | 0 | 0 | 0 | 0 | 0 | 0 | 0 | 0 | 9.2461 | 1.2922 | 1.0339 | 0.83963 | 0.84041 | 0.12252 | 0 | 0 | 0 | 0 | 6.0848 | 0 | 0 | 0 | 0 | 1.1027 | 0 | 0 | 0 | 0 | 40 | 2 | 4 | 4 | 4 | 4 | 0 | 0 | 0 | 0 | 0 | 0 | 0 | 0
2014-04-20 | 16時 | 0.0062907 | 1.0351 | 0.0062907 | 0.0054281 | 0.00086258 | 0.44546 | 0.93653 | 0.52393 | 0.074358 | 0.52393 | 2 | 0.52393 | 0 | 0 | 0 | 0 | 0.074358 | 0 | 0 | 0 | 0 | 0.021207 | 0 | 0 | 0 | 0 | 0.50273 | 0 | 0 | 0 | 0 | 0.45246 | 0 | 0 | 0 | 0 | 6.0848 | 0 | 0 | 0 | 0 | 0 | 0 | 0 | 0 | 0 | 9.2461 | 1.2922 | 1.0339 | 0.83963 | 0.84041 | 0.050273 | 0 | 0 | 0 | 0 | 6.0848 | 0 | 0 | 0 | 0 | 0.45246 | 0 | 0 | 0 | 0 | 40 | 2 | 4 | 4 | 4 | 4 | 0 | 0 | 0 | 0 | 0 | 0 | 0 | 0
2014-04-20 | 17時 | 0.014155 | 1.7815 | 0.014155 | 0.01267 | 0.0014846 | 0.44546 | 0.93653 | 1.223 | 0.17357 | 1.223 | 2 | 1.223 | 0 | 0 | 0 | 0 | 0.17357 | 0 | 0 | 0 | 0 | 0.0495 | 0 | 0 | 0 | 0 | 1.1735 | 0 | 0 | 0 | 0 | 1.0561 | 0 | 0 | 0 | 0 | 6.0848 | 0 | 0 | 0 | 0 | 0 | 0 | 0 | 0 | 0 | 9.2461 | 1.2922 | 1.0339 | 0.83963 | 0.84041 | 0.11735 | 0 | 0 | 0 | 0 | 6.0848 | 0 | 0 | 0 | 0 | 1.0561 | 0 | 0 | 0 | 0 | 40 | 2 | 4 | 4 | 4 | 4 | 0 | 0 | 0 | 0 | 0 | 0 | 0 | 0
2014-04-20 | 18時 | 0.013841 | 1.7517 | 0.013841 | 0.012381 | 0.0014597 | 0.44546 | 0.93653 | 1.195 | 0.1696 | 1.195 | 2 | 1.195 | 0 | 0 | 0 | 0 | 0.1696 | 0 | 0 | 0 | 0 | 0.04837 | 0 | 0 | 0 | 0 | 1.1467 | 0 | 0 | 0 | 0 | 1.032 | 0 | 0 | 0 | 0 | 6.0848 | 0 | 0 | 0 | 0 | 0 | 0 | 0 | 0 | 0 | 9.2461 | 1.2922 | 1.0339 | 0.83963 | 0.84041 | 0.11467 | 0 | 0 | 0 | 0 | 6.0848 | 0 | 0 | 0 | 0 | 1.032 | 0 | 0 | 0 | 0 | 40 | 2 | 4 | 4 | 4 | 4 | 0 | 0 | 0 | 0 | 0 | 0 | 0 | 0
2014-04-20 | 19時 | 0.0038214 | 0.80073 | 0.0038214 | 0.0031541 | 0.00066727 | 0.44546 | 0.93653 | 0.30444 | 0.043207 | 0.30444 | 2 | 0.30444 | 0 | 0 | 0 | 0 | 0.043207 | 0 | 0 | 0 | 0 | 0.012322 | 0 | 0 | 0 | 0 | 0.29212 | 0 | 0 | 0 | 0 | 0.26291 | 0 | 0 | 0 | 0 | 6.0848 | 0 | 0 | 0 | 0 | 0 | 0 | 0 | 0 | 0 | 9.2461 | 1.2922 | 1.0339 | 0.83963 | 0.84041 | 0.029212 | 0 | 0 | 0 | 0 | 6.0848 | 0 | 0 | 0 | 0 | 0.26291 | 0 | 0 | 0 | 0 | 40 | 2 | 4 | 4 | 4 | 4 | 0 | 0 | 0 | 0 | 0 | 0 | 0 | 0
2014-04-20 | 20時 | 0.0066154 | 1.0659 | 0.0066154 | 0.0057271 | 0.00088826 | 0.44546 | 0.93653 | 0.55279 | 0.078453 | 0.55279 | 2 | 0.55279 | 0 | 0 | 0 | 0 | 0.078453 | 0 | 0 | 0 | 0 | 0.022374 | 0 | 0 | 0 | 0 | 0.53042 | 0 | 0 | 0 | 0 | 0.47737 | 0 | 0 | 0 | 0 | 6.0848 | 0 | 0 | 0 | 0 | 0 | 0 | 0 | 0 | 0 | 9.2461 | 1.2922 | 1.0339 | 0.83963 | 0.84041 | 0.053042 | 0 | 0 | 0 | 0 | 6.0848 | 0 | 0 | 0 | 0 | 0.47737 | 0 | 0 | 0 | 0 | 40 | 2 | 4 | 4 | 4 | 4 | 0 | 0 | 0 | 0 | 0 | 0 | 0 | 0
2014-04-20 | 21時 | 0.0086231 | 1.2565 | 0.0086231 | 0.0075761 | 0.0010471 | 0.44546 | 0.93653 | 0.73126 | 0.10378 | 0.73126 | 2 | 0.73126 | 0 | 0 | 0 | 0 | 0.10378 | 0 | 0 | 0 | 0 | 0.029598 | 0 | 0 | 0 | 0 | 0.70166 | 0 | 0 | 0 | 0 | 0.63149 | 0 | 0 | 0 | 0 | 6.0848 | 0 | 0 | 0 | 0 | 0 | 0 | 0 | 0 | 0 | 9.2461 | 1.2922 | 1.0339 | 0.83963 | 0.84041 | 0.070166 | 0 | 0 | 0 | 0 | 6.0848 | 0 | 0 | 0 | 0 | 0.63149 | 0 | 0 | 0 | 0 | 40 | 2 | 4 | 4 | 4 | 4 | 0 | 0 | 0 | 0 | 0 | 0 | 0 | 0
2014-04-20 | 22時 | 0.016366 | 1.9914 | 0.016366 | 0.014707 | 0.0016595 | 0.44546 | 0.93653 | 1.4195 | 0.20146 | 1.4195 | 2 | 1.4195 | 0 | 0 | 0 | 0 | 0.20146 | 0 | 0 | 0 | 0 | 0.057456 | 0 | 0 | 0 | 0 | 1.3621 | 0 | 0 | 0 | 0 | 1.2259 | 0 | 0 | 0 | 0 | 6.0848 | 0 | 0 | 0 | 0 | 0 | 0 | 0 | 0 | 0 | 9.2461 | 1.2922 | 1.0339 | 0.83963 | 0.84041 | 0.13621 | 0 | 0 | 0 | 0 | 6.0848 | 0 | 0 | 0 | 0 | 1.2259 | 0 | 0 | 0 | 0 | 40 | 2 | 4 | 4 | 4 | 4 | 0 | 0 | 0 | 0 | 0 | 0 | 0 | 0
2014-04-20 | 23時 | 0 | 0 | 0 | 0 | 0 | 0.44546 | 0 | 0 | 0 | 0 | 2 | 0 | 0 | 0 | 0 | 0 | 0 | 0 | 0 | 0 | 0 | 0 | 0 | 0 | 0 | 0 | 0 | 0 | 0 | 0 | 0 | 0 | 0 | 0 | 0 | 0 | 6.0848 | 0 | 0 | 0 | 0 | 0 | 0 | 0 | 0 | 0 | 9.2461 | 1.2922 | 1.0339 | 0.83963 | 0.84041 | 0 | 0 | 0 | 0 | 0 | 6.0848 | 0 | 0 | 0 | 0 | 0 | 0 | 0 | 0 | 0 | 40 | 2 | 4 | 4 | 4 | 4 | 0 | 0 | 0 | 0 | 0 | 0 | 0 | 0
2014-04-21 | 0時 | 0 | 0 | 0 | 0 | 0 | 0.44546 | 0 | 0 | 0 | 0 | 2 | 0 | 0 | 0 | 0 | 0 | 0 | 0 | 0 | 0 | 0 | 0 | 0 | 0 | 0 | 0 | 0 | 0 | 0 | 0 | 0 | 0 | 0 | 0 | 0 | 0 | 6.0848 | 0 | 0 | 0 | 0 | 0 | 0 | 0 | 0 | 0 | 9.2461 | 1.2922 | 1.0339 | 0.83963 | 0.84041 | 0 | 0 | 0 | 0 | 0 | 6.0848 | 0 | 0 | 0 | 0 | 0 | 0 | 0 | 0 | 0 | 40 | 2 | 4 | 4 | 4 | 4 | 0 | 0 | 0 | 0 | 0 | 0 | 0 | 0
2014-04-21 | 1時 | 0 | 0 | 0 | 0 | 0 | 0.44546 | 0 | 0 | 0 | 0 | 2 | 0 | 0 | 0 | 0 | 0 | 0 | 0 | 0 | 0 | 0 | 0 | 0 | 0 | 0 | 0 | 0 | 0 | 0 | 0 | 0 | 0 | 0 | 0 | 0 | 0 | 6.0848 | 0 | 0 | 0 | 0 | 0 | 0 | 0 | 0 | 0 | 9.2461 | 1.2922 | 1.0339 | 0.83963 | 0.84041 | 0 | 0 | 0 | 0 | 0 | 6.0848 | 0 | 0 | 0 | 0 | 0 | 0 | 0 | 0 | 0 | 40 | 2 | 4 | 4 | 4 | 4 | 0 | 0 | 0 | 0 | 0 | 0 | 0 | 0
2014-04-21 | 2時 | 0 | 0 | 0 | 0 | 0 | 0.44546 | 0 | 0 | 0 | 0 | 2 | 0 | 0 | 0 | 0 | 0 | 0 | 0 | 0 | 0 | 0 | 0 | 0 | 0 | 0 | 0 | 0 | 0 | 0 | 0 | 0 | 0 | 0 | 0 | 0 | 0 | 6.0848 | 0 | 0 | 0 | 0 | 0 | 0 | 0 | 0 | 0 | 9.2461 | 1.2922 | 1.0339 | 0.83963 | 0.84041 | 0 | 0 | 0 | 0 | 0 | 6.0848 | 0 | 0 | 0 | 0 | 0 | 0 | 0 | 0 | 0 | 40 | 2 | 4 | 4 | 4 | 4 | 0 | 0 | 0 | 0 | 0 | 0 | 0 | 0
2014-04-21 | 3時 | 0 | 0 | 0 | 0 | 0 | 0.44546 | 0 | 0 | 0 | 0 | 2 | 0 | 0 | 0 | 0 | 0 | 0 | 0 | 0 | 0 | 0 | 0 | 0 | 0 | 0 | 0 | 0 | 0 | 0 | 0 | 0 | 0 | 0 | 0 | 0 | 0 | 6.0848 | 0 | 0 | 0 | 0 | 0 | 0 | 0 | 0 | 0 | 9.2461 | 1.2922 | 1.0339 | 0.83963 | 0.84041 | 0 | 0 | 0 | 0 | 0 | 6.0848 | 0 | 0 | 0 | 0 | 0 | 0 | 0 | 0 | 0 | 40 | 2 | 4 | 4 | 4 | 4 | 0 | 0 | 0 | 0 | 0 | 0 | 0 | 0
2014-04-21 | 4時 | 0 | 0 | 0 | 0 | 0 | 0.44546 | 0 | 0 | 0 | 0 | 2 | 0 | 0 | 0 | 0 | 0 | 0 | 0 | 0 | 0 | 0 | 0 | 0 | 0 | 0 | 0 | 0 | 0 | 0 | 0 | 0 | 0 | 0 | 0 | 0 | 0 | 6.0848 | 0 | 0 | 0 | 0 | 0 | 0 | 0 | 0 | 0 | 9.2461 | 1.2922 | 1.0339 | 0.83963 | 0.84041 | 0 | 0 | 0 | 0 | 0 | 6.0848 | 0 | 0 | 0 | 0 | 0 | 0 | 0 | 0 | 0 | 40 | 2 | 4 | 4 | 4 | 4 | 0 | 0 | 0 | 0 | 0 | 0 | 0 | 0
2014-04-21 | 5時 | 0.06954 | 13.1419 | 0.06954 | 0.058589 | 0.010952 | 0.81094 | 0.92233 | 11.3102 | 0.80258 | 11.3102 | 1 | 11.3102 | 0 | 0 | 0 | 0 | 0.80258 | 0 | 0 | 0 | 0 | 0.45779 | 0 | 0 | 0 | 0 | 10.8524 | 0 | 0 | 0 | 0 | 9.7672 | 0 | 0 | 0 | 0 | 12.1696 | 0 | 0 | 0 | 0 | 0 | 0 | 0 | 0 | 0 | 18.4922 | 2.5844 | 2.0679 | 1.6793 | 1.6808 | 1.0852 | 0 | 0 | 0 | 0 | 12.1696 | 0 | 0 | 0 | 0 | 9.7672 | 0 | 0 | 0 | 0 | 60 | 1 | 4 | 4 | 4 | 4 | 0 | 0 | 0 | 0 | 0 | 0 | 0 | 0
2014-04-21 | 6時 | 0.026301 | 2.9343 | 0.026301 | 0.023856 | 0.0024453 | 0.44546 | 0.93653 | 2.3026 | 0.32679 | 2.3026 | 2 | 2.3026 | 0 | 0 | 0 | 0 | 0.32679 | 0 | 0 | 0 | 0 | 0.093199 | 0 | 0 | 0 | 0 | 2.2094 | 0 | 0 | 0 | 0 | 1.9885 | 0 | 0 | 0 | 0 | 6.0848 | 0 | 0 | 0 | 0 | 0 | 0 | 0 | 0 | 0 | 9.2461 | 1.2922 | 1.0339 | 0.83963 | 0.84041 | 0.22094 | 0 | 0 | 0 | 0 | 6.0848 | 0 | 0 | 0 | 0 | 1.9885 | 0 | 0 | 0 | 0 | 40 | 2 | 4 | 4 | 4 | 4 | 0 | 0 | 0 | 0 | 0 | 0 | 0 | 0
2014-04-21 | 7時 | 0.014749 | 1.8379 | 0.014749 | 0.013217 | 0.0015315 | 0.44546 | 0.93653 | 1.2757 | 0.18106 | 1.2757 | 2 | 1.2757 | 0 | 0 | 0 | 0 | 0.18106 | 0 | 0 | 0 | 0 | 0.051636 | 0 | 0 | 0 | 0 | 1.2241 | 0 | 0 | 0 | 0 | 1.1017 | 0 | 0 | 0 | 0 | 6.0848 | 0 | 0 | 0 | 0 | 0 | 0 | 0 | 0 | 0 | 9.2461 | 1.2922 | 1.0339 | 0.83963 | 0.84041 | 0.12241 | 0 | 0 | 0 | 0 | 6.0848 | 0 | 0 | 0 | 0 | 1.1017 | 0 | 0 | 0 | 0 | 40 | 2 | 4 | 4 | 4 | 4 | 0 | 0 | 0 | 0 | 0 | 0 | 0 | 0
2014-04-21 | 8時 | 0.01029 | 1.4146 | 0.01029 | 0.0091108 | 0.0011789 | 0.44546 | 0.93653 | 0.87939 | 0.1248 | 0.87939 | 2 | 0.87939 | 0 | 0 | 0 | 0 | 0.1248 | 0 | 0 | 0 | 0 | 0.035594 | 0 | 0 | 0 | 0 | 0.84379 | 0 | 0 | 0 | 0 | 0.75941 | 0 | 0 | 0 | 0 | 6.0848 | 0 | 0 | 0 | 0 | 0 | 0 | 0 | 0 | 0 | 9.2461 | 1.2922 | 1.0339 | 0.83963 | 0.84041 | 0.084379 | 0 | 0 | 0 | 0 | 6.0848 | 0 | 0 | 0 | 0 | 0.75941 | 0 | 0 | 0 | 0 | 40 | 2 | 4 | 4 | 4 | 4 | 0 | 0 | 0 | 0 | 0 | 0 | 0 | 0
2014-04-21 | 9時 | 0 | 0 | 0 | 0 | 0 | 0.44546 | 0 | 0 | 0 | 0 | 2 | 0 | 0 | 0 | 0 | 0 | 0 | 0 | 0 | 0 | 0 | 0 | 0 | 0 | 0 | 0 | 0 | 0 | 0 | 0 | 0 | 0 | 0 | 0 | 0 | 0 | 6.0848 | 0 | 0 | 0 | 0 | 0 | 0 | 0 | 0 | 0 | 9.2461 | 1.2922 | 1.0339 | 0.83963 | 0.84041 | 0 | 0 | 0 | 0 | 0 | 6.0848 | 0 | 0 | 0 | 0 | 0 | 0 | 0 | 0 | 0 | 40 | 2 | 4 | 4 | 4 | 4 | 0 | 0 | 0 | 0 | 0 | 0 | 0 | 0
2014-04-21 | 10時 | 0 | 0 | 0 | 0 | 0 | 0.44546 | 0 | 0 | 0 | 0 | 2 | 0 | 0 | 0 | 0 | 0 | 0 | 0 | 0 | 0 | 0 | 0 | 0 | 0 | 0 | 0 | 0 | 0 | 0 | 0 | 0 | 0 | 0 | 0 | 0 | 0 | 6.0848 | 0 | 0 | 0 | 0 | 0 | 0 | 0 | 0 | 0 | 9.2461 | 1.2922 | 1.0339 | 0.83963 | 0.84041 | 0 | 0 | 0 | 0 | 0 | 6.0848 | 0 | 0 | 0 | 0 | 0 | 0 | 0 | 0 | 0 | 40 | 2 | 4 | 4 | 4 | 4 | 0 | 0 | 0 | 0 | 0 | 0 | 0 | 0
2014-04-21 | 11時 | 0.017124 | 2.0633 | 0.017124 | 0.015404 | 0.0017194 | 0.44546 | 0.93653 | 1.4869 | 0.21102 | 1.4869 | 2 | 1.4869 | 0 | 0 | 0 | 0 | 0.21102 | 0 | 0 | 0 | 0 | 0.060181 | 0 | 0 | 0 | 0 | 1.4267 | 0 | 0 | 0 | 0 | 1.284 | 0 | 0 | 0 | 0 | 6.0848 | 0 | 0 | 0 | 0 | 0 | 0 | 0 | 0 | 0 | 9.2461 | 1.2922 | 1.0339 | 0.83963 | 0.84041 | 0.14267 | 0 | 0 | 0 | 0 | 6.0848 | 0 | 0 | 0 | 0 | 1.284 | 0 | 0 | 0 | 0 | 40 | 2 | 4 | 4 | 4 | 4 | 0 | 0 | 0 | 0 | 0 | 0 | 0 | 0
2014-04-21 | 12時 | 0.0051074 | 0.92279 | 0.0051074 | 0.0043384 | 0.00076899 | 0.44546 | 0.93653 | 0.41875 | 0.059431 | 0.41875 | 2 | 0.41875 | 0 | 0 | 0 | 0 | 0.059431 | 0 | 0 | 0 | 0 | 0.016949 | 0 | 0 | 0 | 0 | 0.4018 | 0 | 0 | 0 | 0 | 0.36162 | 0 | 0 | 0 | 0 | 6.0848 | 0 | 0 | 0 | 0 | 0 | 0 | 0 | 0 | 0 | 9.2461 | 1.2922 | 1.0339 | 0.83963 | 0.84041 | 0.04018 | 0 | 0 | 0 | 0 | 6.0848 | 0 | 0 | 0 | 0 | 0.36162 | 0 | 0 | 0 | 0 | 40 | 2 | 4 | 4 | 4 | 4 | 0 | 0 | 0 | 0 | 0 | 0 | 0 | 0
2014-04-21 | 13時 | 0 | 0 | 0 | 0 | 0 | 0.44546 | 0 | 0 | 0 | 0 | 2 | 0 | 0 | 0 | 0 | 0 | 0 | 0 | 0 | 0 | 0 | 0 | 0 | 0 | 0 | 0 | 0 | 0 | 0 | 0 | 0 | 0 | 0 | 0 | 0 | 0 | 6.0848 | 0 | 0 | 0 | 0 | 0 | 0 | 0 | 0 | 0 | 9.2461 | 1.2922 | 1.0339 | 0.83963 | 0.84041 | 0 | 0 | 0 | 0 | 0 | 6.0848 | 0 | 0 | 0 | 0 | 0 | 0 | 0 | 0 | 0 | 40 | 2 | 4 | 4 | 4 | 4 | 0 | 0 | 0 | 0 | 0 | 0 | 0 | 0
2014-04-21 | 14時 | 0 | 0 | 0 | 0 | 0 | 0.44546 | 0 | 0 | 0 | 0 | 2 | 0 | 0 | 0 | 0 | 0 | 0 | 0 | 0 | 0 | 0 | 0 | 0 | 0 | 0 | 0 | 0 | 0 | 0 | 0 | 0 | 0 | 0 | 0 | 0 | 0 | 6.0848 | 0 | 0 | 0 | 0 | 0 | 0 | 0 | 0 | 0 | 9.2461 | 1.2922 | 1.0339 | 0.83963 | 0.84041 | 0 | 0 | 0 | 0 | 0 | 6.0848 | 0 | 0 | 0 | 0 | 0 | 0 | 0 | 0 | 0 | 40 | 2 | 4 | 4 | 4 | 4 | 0 | 0 | 0 | 0 | 0 | 0 | 0 | 0
2014-04-21 | 15時 | 0.014041 | 1.7707 | 0.014041 | 0.012566 | 0.0014756 | 0.44546 | 0.93653 | 1.2128 | 0.17213 | 1.2128 | 2 | 1.2128 | 0 | 0 | 0 | 0 | 0.17213 | 0 | 0 | 0 | 0 | 0.049091 | 0 | 0 | 0 | 0 | 1.1638 | 0 | 0 | 0 | 0 | 1.0474 | 0 | 0 | 0 | 0 | 6.0848 | 0 | 0 | 0 | 0 | 0 | 0 | 0 | 0 | 0 | 9.2461 | 1.2922 | 1.0339 | 0.83963 | 0.84041 | 0.11638 | 0 | 0 | 0 | 0 | 6.0848 | 0 | 0 | 0 | 0 | 1.0474 | 0 | 0 | 0 | 0 | 40 | 2 | 4 | 4 | 4 | 4 | 0 | 0 | 0 | 0 | 0 | 0 | 0 | 0
2014-04-21 | 16時 | 0.0064762 | 1.0527 | 0.0064762 | 0.005599 | 0.00087725 | 0.44546 | 0.93653 | 0.54042 | 0.076698 | 0.54042 | 2 | 0.54042 | 0 | 0 | 0 | 0 | 0.076698 | 0 | 0 | 0 | 0 | 0.021874 | 0 | 0 | 0 | 0 | 0.51855 | 0 | 0 | 0 | 0 | 0.46669 | 0 | 0 | 0 | 0 | 6.0848 | 0 | 0 | 0 | 0 | 0 | 0 | 0 | 0 | 0 | 9.2461 | 1.2922 | 1.0339 | 0.83963 | 0.84041 | 0.051855 | 0 | 0 | 0 | 0 | 6.0848 | 0 | 0 | 0 | 0 | 0.46669 | 0 | 0 | 0 | 0 | 40 | 2 | 4 | 4 | 4 | 4 | 0 | 0 | 0 | 0 | 0 | 0 | 0 | 0
2014-04-21 | 17時 | 0.014758 | 1.8387 | 0.014758 | 0.013225 | 0.0015323 | 0.44546 | 0.93653 | 1.2765 | 0.18117 | 1.2765 | 2 | 1.2765 | 0 | 0 | 0 | 0 | 0.18117 | 0 | 0 | 0 | 0 | 0.051669 | 0 | 0 | 0 | 0 | 1.2249 | 0 | 0 | 0 | 0 | 1.1024 | 0 | 0 | 0 | 0 | 6.0848 | 0 | 0 | 0 | 0 | 0 | 0 | 0 | 0 | 0 | 9.2461 | 1.2922 | 1.0339 | 0.83963 | 0.84041 | 0.12249 | 0 | 0 | 0 | 0 | 6.0848 | 0 | 0 | 0 | 0 | 1.1024 | 0 | 0 | 0 | 0 | 40 | 2 | 4 | 4 | 4 | 4 | 0 | 0 | 0 | 0 | 0 | 0 | 0 | 0
2014-04-21 | 18時 | 0.01472 | 1.8352 | 0.01472 | 0.013191 | 0.0015293 | 0.44546 | 0.93653 | 1.2732 | 0.1807 | 1.2732 | 2 | 1.2732 | 0 | 0 | 0 | 0 | 0.1807 | 0 | 0 | 0 | 0 | 0.051535 | 0 | 0 | 0 | 0 | 1.2217 | 0 | 0 | 0 | 0 | 1.0995 | 0 | 0 | 0 | 0 | 6.0848 | 0 | 0 | 0 | 0 | 0 | 0 | 0 | 0 | 0 | 9.2461 | 1.2922 | 1.0339 | 0.83963 | 0.84041 | 0.12217 | 0 | 0 | 0 | 0 | 6.0848 | 0 | 0 | 0 | 0 | 1.0995 | 0 | 0 | 0 | 0 | 40 | 2 | 4 | 4 | 4 | 4 | 0 | 0 | 0 | 0 | 0 | 0 | 0 | 0
2014-04-21 | 19時 | 0.0047534 | 0.88919 | 0.0047534 | 0.0040124 | 0.00074099 | 0.44546 | 0.93653 | 0.38729 | 0.054964 | 0.38729 | 2 | 0.38729 | 0 | 0 | 0 | 0 | 0.054964 | 0 | 0 | 0 | 0 | 0.015676 | 0 | 0 | 0 | 0 | 0.37161 | 0 | 0 | 0 | 0 | 0.33445 | 0 | 0 | 0 | 0 | 6.0848 | 0 | 0 | 0 | 0 | 0 | 0 | 0 | 0 | 0 | 9.2461 | 1.2922 | 1.0339 | 0.83963 | 0.84041 | 0.037161 | 0 | 0 | 0 | 0 | 6.0848 | 0 | 0 | 0 | 0 | 0.33445 | 0 | 0 | 0 | 0 | 40 | 2 | 4 | 4 | 4 | 4 | 0 | 0 | 0 | 0 | 0 | 0 | 0 | 0
2014-04-21 | 20時 | 0.0075032 | 1.1502 | 0.0075032 | 0.0065447 | 0.00095848 | 0.44546 | 0.93653 | 0.63171 | 0.089654 | 0.63171 | 2 | 0.63171 | 0 | 0 | 0 | 0 | 0.089654 | 0 | 0 | 0 | 0 | 0.025569 | 0 | 0 | 0 | 0 | 0.60614 | 0 | 0 | 0 | 0 | 0.54553 | 0 | 0 | 0 | 0 | 6.0848 | 0 | 0 | 0 | 0 | 0 | 0 | 0 | 0 | 0 | 9.2461 | 1.2922 | 1.0339 | 0.83963 | 0.84041 | 0.060614 | 0 | 0 | 0 | 0 | 6.0848 | 0 | 0 | 0 | 0 | 0.54553 | 0 | 0 | 0 | 0 | 40 | 2 | 4 | 4 | 4 | 4 | 0 | 0 | 0 | 0 | 0 | 0 | 0 | 0
2014-04-21 | 21時 | 0.015338 | 1.8938 | 0.015338 | 0.01376 | 0.0015782 | 0.44546 | 0.93653 | 1.3281 | 0.18849 | 1.3281 | 2 | 1.3281 | 0 | 0 | 0 | 0 | 0.18849 | 0 | 0 | 0 | 0 | 0.053757 | 0 | 0 | 0 | 0 | 1.2744 | 0 | 0 | 0 | 0 | 1.1469 | 0 | 0 | 0 | 0 | 6.0848 | 0 | 0 | 0 | 0 | 0 | 0 | 0 | 0 | 0 | 9.2461 | 1.2922 | 1.0339 | 0.83963 | 0.84041 | 0.12744 | 0 | 0 | 0 | 0 | 6.0848 | 0 | 0 | 0 | 0 | 1.1469 | 0 | 0 | 0 | 0 | 40 | 2 | 4 | 4 | 4 | 4 | 0 | 0 | 0 | 0 | 0 | 0 | 0 | 0
2014-04-21 | 22時 | 0.021432 | 2.4722 | 0.021432 | 0.019372 | 0.0020602 | 0.44546 | 0.93653 | 1.8698 | 0.26537 | 1.8698 | 2 | 1.8698 | 0 | 0 | 0 | 0 | 0.26537 | 0 | 0 | 0 | 0 | 0.075682 | 0 | 0 | 0 | 0 | 1.7941 | 0 | 0 | 0 | 0 | 1.6147 | 0 | 0 | 0 | 0 | 6.0848 | 0 | 0 | 0 | 0 | 0 | 0 | 0 | 0 | 0 | 9.2461 | 1.2922 | 1.0339 | 0.83963 | 0.84041 | 0.17941 | 0 | 0 | 0 | 0 | 6.0848 | 0 | 0 | 0 | 0 | 1.6147 | 0 | 0 | 0 | 0 | 40 | 2 | 4 | 4 | 4 | 4 | 0 | 0 | 0 | 0 | 0 | 0 | 0 | 0
2014-04-21 | 23時 | 0 | 0 | 0 | 0 | 0 | 0.44546 | 0 | 0 | 0 | 0 | 2 | 0 | 0 | 0 | 0 | 0 | 0 | 0 | 0 | 0 | 0 | 0 | 0 | 0 | 0 | 0 | 0 | 0 | 0 | 0 | 0 | 0 | 0 | 0 | 0 | 0 | 6.0848 | 0 | 0 | 0 | 0 | 0 | 0 | 0 | 0 | 0 | 9.2461 | 1.2922 | 1.0339 | 0.83963 | 0.84041 | 0 | 0 | 0 | 0 | 0 | 6.0848 | 0 | 0 | 0 | 0 | 0 | 0 | 0 | 0 | 0 | 40 | 2 | 4 | 4 | 4 | 4 | 0 | 0 | 0 | 0 | 0 | 0 | 0 | 0
2014-04-22 | 0時 | 0 | 0 | 0 | 0 | 0 | 0.44546 | 0 | 0 | 0 | 0 | 2 | 0 | 0 | 0 | 0 | 0 | 0 | 0 | 0 | 0 | 0 | 0 | 0 | 0 | 0 | 0 | 0 | 0 | 0 | 0 | 0 | 0 | 0 | 0 | 0 | 0 | 6.0848 | 0 | 0 | 0 | 0 | 0 | 0 | 0 | 0 | 0 | 9.2461 | 1.2922 | 1.0339 | 0.83963 | 0.84041 | 0 | 0 | 0 | 0 | 0 | 6.0848 | 0 | 0 | 0 | 0 | 0 | 0 | 0 | 0 | 0 | 40 | 2 | 4 | 4 | 4 | 4 | 0 | 0 | 0 | 0 | 0 | 0 | 0 | 0
2014-04-22 | 1時 | 0 | 0 | 0 | 0 | 0 | 0.44546 | 0 | 0 | 0 | 0 | 2 | 0 | 0 | 0 | 0 | 0 | 0 | 0 | 0 | 0 | 0 | 0 | 0 | 0 | 0 | 0 | 0 | 0 | 0 | 0 | 0 | 0 | 0 | 0 | 0 | 0 | 6.0848 | 0 | 0 | 0 | 0 | 0 | 0 | 0 | 0 | 0 | 9.2461 | 1.2922 | 1.0339 | 0.83963 | 0.84041 | 0 | 0 | 0 | 0 | 0 | 6.0848 | 0 | 0 | 0 | 0 | 0 | 0 | 0 | 0 | 0 | 40 | 2 | 4 | 4 | 4 | 4 | 0 | 0 | 0 | 0 | 0 | 0 | 0 | 0
2014-04-22 | 2時 | 0 | 0 | 0 | 0 | 0 | 0.44546 | 0 | 0 | 0 | 0 | 2 | 0 | 0 | 0 | 0 | 0 | 0 | 0 | 0 | 0 | 0 | 0 | 0 | 0 | 0 | 0 | 0 | 0 | 0 | 0 | 0 | 0 | 0 | 0 | 0 | 0 | 6.0848 | 0 | 0 | 0 | 0 | 0 | 0 | 0 | 0 | 0 | 9.2461 | 1.2922 | 1.0339 | 0.83963 | 0.84041 | 0 | 0 | 0 | 0 | 0 | 6.0848 | 0 | 0 | 0 | 0 | 0 | 0 | 0 | 0 | 0 | 40 | 2 | 4 | 4 | 4 | 4 | 0 | 0 | 0 | 0 | 0 | 0 | 0 | 0
2014-04-22 | 3時 | 0 | 0 | 0 | 0 | 0 | 0.44546 | 0 | 0 | 0 | 0 | 2 | 0 | 0 | 0 | 0 | 0 | 0 | 0 | 0 | 0 | 0 | 0 | 0 | 0 | 0 | 0 | 0 | 0 | 0 | 0 | 0 | 0 | 0 | 0 | 0 | 0 | 6.0848 | 0 | 0 | 0 | 0 | 0 | 0 | 0 | 0 | 0 | 9.2461 | 1.2922 | 1.0339 | 0.83963 | 0.84041 | 0 | 0 | 0 | 0 | 0 | 6.0848 | 0 | 0 | 0 | 0 | 0 | 0 | 0 | 0 | 0 | 40 | 2 | 4 | 4 | 4 | 4 | 0 | 0 | 0 | 0 | 0 | 0 | 0 | 0
2014-04-22 | 4時 | 0 | 0 | 0 | 0 | 0 | 0.44546 | 0 | 0 | 0 | 0 | 2 | 0 | 0 | 0 | 0 | 0 | 0 | 0 | 0 | 0 | 0 | 0 | 0 | 0 | 0 | 0 | 0 | 0 | 0 | 0 | 0 | 0 | 0 | 0 | 0 | 0 | 6.0848 | 0 | 0 | 0 | 0 | 0 | 0 | 0 | 0 | 0 | 9.2461 | 1.2922 | 1.0339 | 0.83963 | 0.84041 | 0 | 0 | 0 | 0 | 0 | 6.0848 | 0 | 0 | 0 | 0 | 0 | 0 | 0 | 0 | 0 | 40 | 2 | 4 | 4 | 4 | 4 | 0 | 0 | 0 | 0 | 0 | 0 | 0 | 0
2014-04-22 | 5時 | 0 | 0 | 0 | 0 | 0 | 0.44546 | 0 | 0 | 0 | 0 | 2 | 0 | 0 | 0 | 0 | 0 | 0 | 0 | 0 | 0 | 0 | 0 | 0 | 0 | 0 | 0 | 0 | 0 | 0 | 0 | 0 | 0 | 0 | 0 | 0 | 0 | 6.0848 | 0 | 0 | 0 | 0 | 0 | 0 | 0 | 0 | 0 | 9.2461 | 1.2922 | 1.0339 | 0.83963 | 0.84041 | 0 | 0 | 0 | 0 | 0 | 6.0848 | 0 | 0 | 0 | 0 | 0 | 0 | 0 | 0 | 0 | 40 | 2 | 4 | 4 | 4 | 4 | 0 | 0 | 0 | 0 | 0 | 0 | 0 | 0
2014-04-22 | 6時 | 0 | 0 | 0 | 0 | 0 | 0.44546 | 0 | 0 | 0 | 0 | 2 | 0 | 0 | 0 | 0 | 0 | 0 | 0 | 0 | 0 | 0 | 0 | 0 | 0 | 0 | 0 | 0 | 0 | 0 | 0 | 0 | 0 | 0 | 0 | 0 | 0 | 6.0848 | 0 | 0 | 0 | 0 | 0 | 0 | 0 | 0 | 0 | 9.2461 | 1.2922 | 1.0339 | 0.83963 | 0.84041 | 0 | 0 | 0 | 0 | 0 | 6.0848 | 0 | 0 | 0 | 0 | 0 | 0 | 0 | 0 | 0 | 40 | 2 | 4 | 4 | 4 | 4 | 0 | 0 | 0 | 0 | 0 | 0 | 0 | 0
2014-04-22 | 7時 | 0.065869 | 12.4877 | 0.065869 | 0.055463 | 0.010406 | 0.81094 | 0.92233 | 10.7068 | 0.75977 | 10.7068 | 1 | 10.7068 | 0 | 0 | 0 | 0 | 0.75977 | 0 | 0 | 0 | 0 | 0.43336 | 0 | 0 | 0 | 0 | 10.2734 | 0 | 0 | 0 | 0 | 9.2461 | 0 | 0 | 0 | 0 | 12.1696 | 0 | 0 | 0 | 0 | 0 | 0 | 0 | 0 | 0 | 18.4922 | 2.5844 | 2.0679 | 1.6793 | 1.6808 | 1.0273 | 0 | 0 | 0 | 0 | 12.1696 | 0 | 0 | 0 | 0 | 9.2461 | 0 | 0 | 0 | 0 | 60 | 1 | 4 | 4 | 4 | 4 | 0 | 0 | 0 | 0 | 0 | 0 | 0 | 0
2014-04-22 | 8時 | 0.033846 | 3.6504 | 0.033846 | 0.030804 | 0.003042 | 0.44546 | 0.93653 | 2.9733 | 0.42198 | 2.9733 | 2 | 2.9733 | 0 | 0 | 0 | 0 | 0.42198 | 0 | 0 | 0 | 0 | 0.12035 | 0 | 0 | 0 | 0 | 2.8529 | 0 | 0 | 0 | 0 | 2.5676 | 0 | 0 | 0 | 0 | 6.0848 | 0 | 0 | 0 | 0 | 0 | 0 | 0 | 0 | 0 | 9.2461 | 1.2922 | 1.0339 | 0.83963 | 0.84041 | 0.28529 | 0 | 0 | 0 | 0 | 6.0848 | 0 | 0 | 0 | 0 | 2.5676 | 0 | 0 | 0 | 0 | 40 | 2 | 4 | 4 | 4 | 4 | 0 | 0 | 0 | 0 | 0 | 0 | 0 | 0
2014-04-22 | 9時 | 0.015034 | 1.8649 | 0.015034 | 0.01348 | 0.0015541 | 0.44546 | 0.93653 | 1.3011 | 0.18466 | 1.3011 | 2 | 1.3011 | 0 | 0 | 0 | 0 | 0.18466 | 0 | 0 | 0 | 0 | 0.052663 | 0 | 0 | 0 | 0 | 1.2484 | 0 | 0 | 0 | 0 | 1.1236 | 0 | 0 | 0 | 0 | 6.0848 | 0 | 0 | 0 | 0 | 0 | 0 | 0 | 0 | 0 | 9.2461 | 1.2922 | 1.0339 | 0.83963 | 0.84041 | 0.12484 | 0 | 0 | 0 | 0 | 6.0848 | 0 | 0 | 0 | 0 | 1.1236 | 0 | 0 | 0 | 0 | 40 | 2 | 4 | 4 | 4 | 4 | 0 | 0 | 0 | 0 | 0 | 0 | 0 | 0
2014-04-22 | 10時 | 0.0083559 | 1.2311 | 0.0083559 | 0.00733 | 0.0010259 | 0.44546 | 0.93653 | 0.7075 | 0.10041 | 0.7075 | 2 | 0.7075 | 0 | 0 | 0 | 0 | 0.10041 | 0 | 0 | 0 | 0 | 0.028637 | 0 | 0 | 0 | 0 | 0.67887 | 0 | 0 | 0 | 0 | 0.61098 | 0 | 0 | 0 | 0 | 6.0848 | 0 | 0 | 0 | 0 | 0 | 0 | 0 | 0 | 0 | 9.2461 | 1.2922 | 1.0339 | 0.83963 | 0.84041 | 0.067887 | 0 | 0 | 0 | 0 | 6.0848 | 0 | 0 | 0 | 0 | 0.61098 | 0 | 0 | 0 | 0 | 40 | 2 | 4 | 4 | 4 | 4 | 0 | 0 | 0 | 0 | 0 | 0 | 0 | 0
2014-04-22 | 11時 | 0.014916 | 1.8538 | 0.014916 | 0.013372 | 0.0015448 | 0.44546 | 0.93653 | 1.2906 | 0.18317 | 1.2906 | 2 | 1.2906 | 0 | 0 | 0 | 0 | 0.18317 | 0 | 0 | 0 | 0 | 0.052239 | 0 | 0 | 0 | 0 | 1.2384 | 0 | 0 | 0 | 0 | 1.1146 | 0 | 0 | 0 | 0 | 6.0848 | 0 | 0 | 0 | 0 | 0 | 0 | 0 | 0 | 0 | 9.2461 | 1.2922 | 1.0339 | 0.83963 | 0.84041 | 0.12384 | 0 | 0 | 0 | 0 | 6.0848 | 0 | 0 | 0 | 0 | 1.1146 | 0 | 0 | 0 | 0 | 40 | 2 | 4 | 4 | 4 | 4 | 0 | 0 | 0 | 0 | 0 | 0 | 0 | 0
2014-04-22 | 12時 | 0.014431 | 1.8077 | 0.014431 | 0.012925 | 0.0015065 | 0.44546 | 0.93653 | 1.2475 | 0.17705 | 1.2475 | 2 | 1.2475 | 0 | 0 | 0 | 0 | 0.17705 | 0 | 0 | 0 | 0 | 0.050495 | 0 | 0 | 0 | 0 | 1.197 | 0 | 0 | 0 | 0 | 1.0773 | 0 | 0 | 0 | 0 | 6.0848 | 0 | 0 | 0 | 0 | 0 | 0 | 0 | 0 | 0 | 9.2461 | 1.2922 | 1.0339 | 0.83963 | 0.84041 | 0.1197 | 0 | 0 | 0 | 0 | 6.0848 | 0 | 0 | 0 | 0 | 1.0773 | 0 | 0 | 0 | 0 | 40 | 2 | 4 | 4 | 4 | 4 | 0 | 0 | 0 | 0 | 0 | 0 | 0 | 0
2014-04-22 | 13時 | 0 | 0 | 0 | 0 | 0 | 0.44546 | 0 | 0 | 0 | 0 | 2 | 0 | 0 | 0 | 0 | 0 | 0 | 0 | 0 | 0 | 0 | 0 | 0 | 0 | 0 | 0 | 0 | 0 | 0 | 0 | 0 | 0 | 0 | 0 | 0 | 0 | 6.0848 | 0 | 0 | 0 | 0 | 0 | 0 | 0 | 0 | 0 | 9.2461 | 1.2922 | 1.0339 | 0.83963 | 0.84041 | 0 | 0 | 0 | 0 | 0 | 6.0848 | 0 | 0 | 0 | 0 | 0 | 0 | 0 | 0 | 0 | 40 | 2 | 4 | 4 | 4 | 4 | 0 | 0 | 0 | 0 | 0 | 0 | 0 | 0
2014-04-22 | 14時 | 0 | 0 | 0 | 0 | 0 | 0.44546 | 0 | 0 | 0 | 0 | 2 | 0 | 0 | 0 | 0 | 0 | 0 | 0 | 0 | 0 | 0 | 0 | 0 | 0 | 0 | 0 | 0 | 0 | 0 | 0 | 0 | 0 | 0 | 0 | 0 | 0 | 6.0848 | 0 | 0 | 0 | 0 | 0 | 0 | 0 | 0 | 0 | 9.2461 | 1.2922 | 1.0339 | 0.83963 | 0.84041 | 0 | 0 | 0 | 0 | 0 | 6.0848 | 0 | 0 | 0 | 0 | 0 | 0 | 0 | 0 | 0 | 40 | 2 | 4 | 4 | 4 | 4 | 0 | 0 | 0 | 0 | 0 | 0 | 0 | 0
2014-04-22 | 15時 | 0.036152 | 3.8693 | 0.036152 | 0.032927 | 0.0032244 | 0.44546 | 0.93653 | 3.1782 | 0.45106 | 3.1782 | 2 | 3.1782 | 0 | 0 | 0 | 0 | 0.45106 | 0 | 0 | 0 | 0 | 0.12864 | 0 | 0 | 0 | 0 | 3.0496 | 0 | 0 | 0 | 0 | 2.7446 | 0 | 0 | 0 | 0 | 6.0848 | 0 | 0 | 0 | 0 | 0 | 0 | 0 | 0 | 0 | 9.2461 | 1.2922 | 1.0339 | 0.83963 | 0.84041 | 0.30496 | 0 | 0 | 0 | 0 | 6.0848 | 0 | 0 | 0 | 0 | 2.7446 | 0 | 0 | 0 | 0 | 40 | 2 | 4 | 4 | 4 | 4 | 0 | 0 | 0 | 0 | 0 | 0 | 0 | 0
2014-04-22 | 16時 | 0.03097 | 3.3775 | 0.03097 | 0.028156 | 0.0028145 | 0.44546 | 0.93653 | 2.7176 | 0.38569 | 2.7176 | 2 | 2.7176 | 0 | 0 | 0 | 0 | 0.38569 | 0 | 0 | 0 | 0 | 0.11 | 0 | 0 | 0 | 0 | 2.6076 | 0 | 0 | 0 | 0 | 2.3469 | 0 | 0 | 0 | 0 | 6.0848 | 0 | 0 | 0 | 0 | 0 | 0 | 0 | 0 | 0 | 9.2461 | 1.2922 | 1.0339 | 0.83963 | 0.84041 | 0.26076 | 0 | 0 | 0 | 0 | 6.0848 | 0 | 0 | 0 | 0 | 2.3469 | 0 | 0 | 0 | 0 | 40 | 2 | 4 | 4 | 4 | 4 | 0 | 0 | 0 | 0 | 0 | 0 | 0 | 0
2014-04-22 | 17時 | 0.034642 | 3.726 | 0.034642 | 0.031537 | 0.003105 | 0.44546 | 0.93653 | 3.044 | 0.43202 | 3.044 | 2 | 3.044 | 0 | 0 | 0 | 0 | 0.43202 | 0 | 0 | 0 | 0 | 0.12321 | 0 | 0 | 0 | 0 | 2.9208 | 0 | 0 | 0 | 0 | 2.6287 | 0 | 0 | 0 | 0 | 6.0848 | 0 | 0 | 0 | 0 | 0 | 0 | 0 | 0 | 0 | 9.2461 | 1.2922 | 1.0339 | 0.83963 | 0.84041 | 0.29208 | 0 | 0 | 0 | 0 | 6.0848 | 0 | 0 | 0 | 0 | 2.6287 | 0 | 0 | 0 | 0 | 40 | 2 | 4 | 4 | 4 | 4 | 0 | 0 | 0 | 0 | 0 | 0 | 0 | 0
2014-04-22 | 18時 | 0.013726 | 1.7408 | 0.013726 | 0.012275 | 0.0014506 | 0.44546 | 0.93653 | 1.1848 | 0.16815 | 1.1848 | 2 | 1.1848 | 0 | 0 | 0 | 0 | 0.16815 | 0 | 0 | 0 | 0 | 0.047956 | 0 | 0 | 0 | 0 | 1.1368 | 0 | 0 | 0 | 0 | 1.0232 | 0 | 0 | 0 | 0 | 6.0848 | 0 | 0 | 0 | 0 | 0 | 0 | 0 | 0 | 0 | 9.2461 | 1.2922 | 1.0339 | 0.83963 | 0.84041 | 0.11368 | 0 | 0 | 0 | 0 | 6.0848 | 0 | 0 | 0 | 0 | 1.0232 | 0 | 0 | 0 | 0 | 40 | 2 | 4 | 4 | 4 | 4 | 0 | 0 | 0 | 0 | 0 | 0 | 0 | 0
2014-04-22 | 19時 | 0.020458 | 2.3797 | 0.020458 | 0.018475 | 0.0019831 | 0.44546 | 0.93653 | 1.7832 | 0.25308 | 1.7832 | 2 | 1.7832 | 0 | 0 | 0 | 0 | 0.25308 | 0 | 0 | 0 | 0 | 0.072177 | 0 | 0 | 0 | 0 | 1.7111 | 0 | 0 | 0 | 0 | 1.54 | 0 | 0 | 0 | 0 | 6.0848 | 0 | 0 | 0 | 0 | 0 | 0 | 0 | 0 | 0 | 9.2461 | 1.2922 | 1.0339 | 0.83963 | 0.84041 | 0.17111 | 0 | 0 | 0 | 0 | 6.0848 | 0 | 0 | 0 | 0 | 1.54 | 0 | 0 | 0 | 0 | 40 | 2 | 4 | 4 | 4 | 4 | 0 | 0 | 0 | 0 | 0 | 0 | 0 | 0
2014-04-22 | 20時 | 0.019485 | 2.2873 | 0.019485 | 0.017578 | 0.0019061 | 0.44546 | 0.93653 | 1.6967 | 0.2408 | 1.6967 | 2 | 1.6967 | 0 | 0 | 0 | 0 | 0.2408 | 0 | 0 | 0 | 0 | 0.068675 | 0 | 0 | 0 | 0 | 1.628 | 0 | 0 | 0 | 0 | 1.4652 | 0 | 0 | 0 | 0 | 6.0848 | 0 | 0 | 0 | 0 | 0 | 0 | 0 | 0 | 0 | 9.2461 | 1.2922 | 1.0339 | 0.83963 | 0.84041 | 0.1628 | 0 | 0 | 0 | 0 | 6.0848 | 0 | 0 | 0 | 0 | 1.4652 | 0 | 0 | 0 | 0 | 40 | 2 | 4 | 4 | 4 | 4 | 0 | 0 | 0 | 0 | 0 | 0 | 0 | 0
2014-04-22 | 21時 | 0.023442 | 2.6629 | 0.023442 | 0.021223 | 0.0022191 | 0.44546 | 0.93653 | 2.0485 | 0.29072 | 2.0485 | 2 | 2.0485 | 0 | 0 | 0 | 0 | 0.29072 | 0 | 0 | 0 | 0 | 0.082913 | 0 | 0 | 0 | 0 | 1.9656 | 0 | 0 | 0 | 0 | 1.769 | 0 | 0 | 0 | 0 | 6.0848 | 0 | 0 | 0 | 0 | 0 | 0 | 0 | 0 | 0 | 9.2461 | 1.2922 | 1.0339 | 0.83963 | 0.84041 | 0.19656 | 0 | 0 | 0 | 0 | 6.0848 | 0 | 0 | 0 | 0 | 1.769 | 0 | 0 | 0 | 0 | 40 | 2 | 4 | 4 | 4 | 4 | 0 | 0 | 0 | 0 | 0 | 0 | 0 | 0
2014-04-22 | 22時 | 0 | 0 | 0 | 0 | 0 | 0.44546 | 0 | 0 | 0 | 0 | 2 | 0 | 0 | 0 | 0 | 0 | 0 | 0 | 0 | 0 | 0 | 0 | 0 | 0 | 0 | 0 | 0 | 0 | 0 | 0 | 0 | 0 | 0 | 0 | 0 | 0 | 6.0848 | 0 | 0 | 0 | 0 | 0 | 0 | 0 | 0 | 0 | 9.2461 | 1.2922 | 1.0339 | 0.83963 | 0.84041 | 0 | 0 | 0 | 0 | 0 | 6.0848 | 0 | 0 | 0 | 0 | 0 | 0 | 0 | 0 | 0 | 40 | 2 | 4 | 4 | 4 | 4 | 0 | 0 | 0 | 0 | 0 | 0 | 0 | 0
2014-04-22 | 23時 | 0 | 0 | 0 | 0 | 0 | 0.44546 | 0 | 0 | 0 | 0 | 2 | 0 | 0 | 0 | 0 | 0 | 0 | 0 | 0 | 0 | 0 | 0 | 0 | 0 | 0 | 0 | 0 | 0 | 0 | 0 | 0 | 0 | 0 | 0 | 0 | 0 | 6.0848 | 0 | 0 | 0 | 0 | 0 | 0 | 0 | 0 | 0 | 9.2461 | 1.2922 | 1.0339 | 0.83963 | 0.84041 | 0 | 0 | 0 | 0 | 0 | 6.0848 | 0 | 0 | 0 | 0 | 0 | 0 | 0 | 0 | 0 | 40 | 2 | 4 | 4 | 4 | 4 | 0 | 0 | 0 | 0 | 0 | 0 | 0 | 0
2014-04-23 | 0時 | 0 | 0 | 0 | 0 | 0 | 0.44546 | 0 | 0 | 0 | 0 | 2 | 0 | 0 | 0 | 0 | 0 | 0 | 0 | 0 | 0 | 0 | 0 | 0 | 0 | 0 | 0 | 0 | 0 | 0 | 0 | 0 | 0 | 0 | 0 | 0 | 0 | 6.0848 | 0 | 0 | 0 | 0 | 0 | 0 | 0 | 0 | 0 | 9.2461 | 1.2922 | 1.0339 | 0.83963 | 0.84041 | 0 | 0 | 0 | 0 | 0 | 6.0848 | 0 | 0 | 0 | 0 | 0 | 0 | 0 | 0 | 0 | 40 | 2 | 4 | 4 | 4 | 4 | 0 | 0 | 0 | 0 | 0 | 0 | 0 | 0
2014-04-23 | 1時 | 0 | 0 | 0 | 0 | 0 | 0.44546 | 0 | 0 | 0 | 0 | 2 | 0 | 0 | 0 | 0 | 0 | 0 | 0 | 0 | 0 | 0 | 0 | 0 | 0 | 0 | 0 | 0 | 0 | 0 | 0 | 0 | 0 | 0 | 0 | 0 | 0 | 6.0848 | 0 | 0 | 0 | 0 | 0 | 0 | 0 | 0 | 0 | 9.2461 | 1.2922 | 1.0339 | 0.83963 | 0.84041 | 0 | 0 | 0 | 0 | 0 | 6.0848 | 0 | 0 | 0 | 0 | 0 | 0 | 0 | 0 | 0 | 40 | 2 | 4 | 4 | 4 | 4 | 0 | 0 | 0 | 0 | 0 | 0 | 0 | 0
2014-04-23 | 2時 | 0 | 0 | 0 | 0 | 0 | 0.44546 | 0 | 0 | 0 | 0 | 2 | 0 | 0 | 0 | 0 | 0 | 0 | 0 | 0 | 0 | 0 | 0 | 0 | 0 | 0 | 0 | 0 | 0 | 0 | 0 | 0 | 0 | 0 | 0 | 0 | 0 | 6.0848 | 0 | 0 | 0 | 0 | 0 | 0 | 0 | 0 | 0 | 9.2461 | 1.2922 | 1.0339 | 0.83963 | 0.84041 | 0 | 0 | 0 | 0 | 0 | 6.0848 | 0 | 0 | 0 | 0 | 0 | 0 | 0 | 0 | 0 | 40 | 2 | 4 | 4 | 4 | 4 | 0 | 0 | 0 | 0 | 0 | 0 | 0 | 0
2014-04-23 | 3時 | 0 | 0 | 0 | 0 | 0 | 0.44546 | 0 | 0 | 0 | 0 | 2 | 0 | 0 | 0 | 0 | 0 | 0 | 0 | 0 | 0 | 0 | 0 | 0 | 0 | 0 | 0 | 0 | 0 | 0 | 0 | 0 | 0 | 0 | 0 | 0 | 0 | 6.0848 | 0 | 0 | 0 | 0 | 0 | 0 | 0 | 0 | 0 | 9.2461 | 1.2922 | 1.0339 | 0.83963 | 0.84041 | 0 | 0 | 0 | 0 | 0 | 6.0848 | 0 | 0 | 0 | 0 | 0 | 0 | 0 | 0 | 0 | 40 | 2 | 4 | 4 | 4 | 4 | 0 | 0 | 0 | 0 | 0 | 0 | 0 | 0
2014-04-23 | 4時 | 0 | 0 | 0 | 0 | 0 | 0.44546 | 0 | 0 | 0 | 0 | 2 | 0 | 0 | 0 | 0 | 0 | 0 | 0 | 0 | 0 | 0 | 0 | 0 | 0 | 0 | 0 | 0 | 0 | 0 | 0 | 0 | 0 | 0 | 0 | 0 | 0 | 6.0848 | 0 | 0 | 0 | 0 | 0 | 0 | 0 | 0 | 0 | 9.2461 | 1.2922 | 1.0339 | 0.83963 | 0.84041 | 0 | 0 | 0 | 0 | 0 | 6.0848 | 0 | 0 | 0 | 0 | 0 | 0 | 0 | 0 | 0 | 40 | 2 | 4 | 4 | 4 | 4 | 0 | 0 | 0 | 0 | 0 | 0 | 0 | 0
2014-04-23 | 5時 | 0 | 0 | 0 | 0 | 0 | 0.44546 | 0 | 0 | 0 | 0 | 2 | 0 | 0 | 0 | 0 | 0 | 0 | 0 | 0 | 0 | 0 | 0 | 0 | 0 | 0 | 0 | 0 | 0 | 0 | 0 | 0 | 0 | 0 | 0 | 0 | 0 | 6.0848 | 0 | 0 | 0 | 0 | 0 | 0 | 0 | 0 | 0 | 9.2461 | 1.2922 | 1.0339 | 0.83963 | 0.84041 | 0 | 0 | 0 | 0 | 0 | 6.0848 | 0 | 0 | 0 | 0 | 0 | 0 | 0 | 0 | 0 | 40 | 2 | 4 | 4 | 4 | 4 | 0 | 0 | 0 | 0 | 0 | 0 | 0 | 0
2014-04-23 | 6時 | 0 | 0 | 0 | 0 | 0 | 0.44546 | 0 | 0 | 0 | 0 | 2 | 0 | 0 | 0 | 0 | 0 | 0 | 0 | 0 | 0 | 0 | 0 | 0 | 0 | 0 | 0 | 0 | 0 | 0 | 0 | 0 | 0 | 0 | 0 | 0 | 0 | 6.0848 | 0 | 0 | 0 | 0 | 0 | 0 | 0 | 0 | 0 | 9.2461 | 1.2922 | 1.0339 | 0.83963 | 0.84041 | 0 | 0 | 0 | 0 | 0 | 6.0848 | 0 | 0 | 0 | 0 | 0 | 0 | 0 | 0 | 0 | 40 | 2 | 4 | 4 | 4 | 4 | 0 | 0 | 0 | 0 | 0 | 0 | 0 | 0
2014-04-23 | 7時 | 0.058366 | 11.1505 | 0.058366 | 0.049074 | 0.0092921 | 0.81094 | 0.92233 | 9.4735 | 0.67225 | 9.4735 | 1 | 9.4735 | 0 | 0 | 0 | 0 | 0.67225 | 0 | 0 | 0 | 0 | 0.38344 | 0 | 0 | 0 | 0 | 9.09 | 0 | 0 | 0 | 0 | 8.181 | 0 | 0 | 0 | 0 | 12.1696 | 0 | 0 | 0 | 0 | 0 | 0 | 0 | 0 | 0 | 18.4922 | 2.5844 | 2.0679 | 1.6793 | 1.6808 | 0.909 | 0 | 0 | 0 | 0 | 12.1696 | 0 | 0 | 0 | 0 | 8.181 | 0 | 0 | 0 | 0 | 60 | 1 | 4 | 4 | 4 | 4 | 0 | 0 | 0 | 0 | 0 | 0 | 0 | 0
2014-04-23 | 8時 | 0.015834 | 1.9409 | 0.015834 | 0.014217 | 0.0016174 | 0.44546 | 0.93653 | 1.3722 | 0.19475 | 1.3722 | 2 | 1.3722 | 0 | 0 | 0 | 0 | 0.19475 | 0 | 0 | 0 | 0 | 0.055542 | 0 | 0 | 0 | 0 | 1.3167 | 0 | 0 | 0 | 0 | 1.185 | 0 | 0 | 0 | 0 | 6.0848 | 0 | 0 | 0 | 0 | 0 | 0 | 0 | 0 | 0 | 9.2461 | 1.2922 | 1.0339 | 0.83963 | 0.84041 | 0.13167 | 0 | 0 | 0 | 0 | 6.0848 | 0 | 0 | 0 | 0 | 1.185 | 0 | 0 | 0 | 0 | 40 | 2 | 4 | 4 | 4 | 4 | 0 | 0 | 0 | 0 | 0 | 0 | 0 | 0
2014-04-23 | 9時 | 0.0079318 | 1.1909 | 0.0079318 | 0.0069394 | 0.00099238 | 0.44546 | 0.93653 | 0.66981 | 0.095061 | 0.66981 | 2 | 0.66981 | 0 | 0 | 0 | 0 | 0.095061 | 0 | 0 | 0 | 0 | 0.027111 | 0 | 0 | 0 | 0 | 0.6427 | 0 | 0 | 0 | 0 | 0.57843 | 0 | 0 | 0 | 0 | 6.0848 | 0 | 0 | 0 | 0 | 0 | 0 | 0 | 0 | 0 | 9.2461 | 1.2922 | 1.0339 | 0.83963 | 0.84041 | 0.06427 | 0 | 0 | 0 | 0 | 6.0848 | 0 | 0 | 0 | 0 | 0.57843 | 0 | 0 | 0 | 0 | 40 | 2 | 4 | 4 | 4 | 4 | 0 | 0 | 0 | 0 | 0 | 0 | 0 | 0
2014-04-23 | 10時 | 0.0034673 | 0.76712 | 0.0034673 | 0.002828 | 0.00063927 | 0.44546 | 0.93653 | 0.27296 | 0.03874 | 0.27296 | 2 | 0.27296 | 0 | 0 | 0 | 0 | 0.03874 | 0 | 0 | 0 | 0 | 0.011048 | 0 | 0 | 0 | 0 | 0.26192 | 0 | 0 | 0 | 0 | 0.23572 | 0 | 0 | 0 | 0 | 6.0848 | 0 | 0 | 0 | 0 | 0 | 0 | 0 | 0 | 0 | 9.2461 | 1.2922 | 1.0339 | 0.83963 | 0.84041 | 0.026192 | 0 | 0 | 0 | 0 | 6.0848 | 0 | 0 | 0 | 0 | 0.23572 | 0 | 0 | 0 | 0 | 40 | 2 | 4 | 4 | 4 | 4 | 0 | 0 | 0 | 0 | 0 | 0 | 0 | 0
2014-04-23 | 11時 | 0.0068926 | 1.0922 | 0.0068926 | 0.0059824 | 0.00091019 | 0.44546 | 0.93653 | 0.57744 | 0.081951 | 0.57744 | 2 | 0.57744 | 0 | 0 | 0 | 0 | 0.081951 | 0 | 0 | 0 | 0 | 0.023372 | 0 | 0 | 0 | 0 | 0.55406 | 0 | 0 | 0 | 0 | 0.49866 | 0 | 0 | 0 | 0 | 6.0848 | 0 | 0 | 0 | 0 | 0 | 0 | 0 | 0 | 0 | 9.2461 | 1.2922 | 1.0339 | 0.83963 | 0.84041 | 0.055406 | 0 | 0 | 0 | 0 | 6.0848 | 0 | 0 | 0 | 0 | 0.49866 | 0 | 0 | 0 | 0 | 40 | 2 | 4 | 4 | 4 | 4 | 0 | 0 | 0 | 0 | 0 | 0 | 0 | 0
2014-04-23 | 12時 | 0.0065855 | 1.0631 | 0.0065855 | 0.0056996 | 0.0008859 | 0.44546 | 0.93653 | 0.55014 | 0.078077 | 0.55014 | 2 | 0.55014 | 0 | 0 | 0 | 0 | 0.078077 | 0 | 0 | 0 | 0 | 0.022267 | 0 | 0 | 0 | 0 | 0.52787 | 0 | 0 | 0 | 0 | 0.47508 | 0 | 0 | 0 | 0 | 6.0848 | 0 | 0 | 0 | 0 | 0 | 0 | 0 | 0 | 0 | 9.2461 | 1.2922 | 1.0339 | 0.83963 | 0.84041 | 0.052787 | 0 | 0 | 0 | 0 | 6.0848 | 0 | 0 | 0 | 0 | 0.47508 | 0 | 0 | 0 | 0 | 40 | 2 | 4 | 4 | 4 | 4 | 0 | 0 | 0 | 0 | 0 | 0 | 0 | 0
2014-04-23 | 13時 | 0 | 0 | 0 | 0 | 0 | 0.44546 | 0 | 0 | 0 | 0 | 2 | 0 | 0 | 0 | 0 | 0 | 0 | 0 | 0 | 0 | 0 | 0 | 0 | 0 | 0 | 0 | 0 | 0 | 0 | 0 | 0 | 0 | 0 | 0 | 0 | 0 | 6.0848 | 0 | 0 | 0 | 0 | 0 | 0 | 0 | 0 | 0 | 9.2461 | 1.2922 | 1.0339 | 0.83963 | 0.84041 | 0 | 0 | 0 | 0 | 0 | 6.0848 | 0 | 0 | 0 | 0 | 0 | 0 | 0 | 0 | 0 | 40 | 2 | 4 | 4 | 4 | 4 | 0 | 0 | 0 | 0 | 0 | 0 | 0 | 0
2014-04-23 | 14時 | 0 | 0 | 0 | 0 | 0 | 0.44546 | 0 | 0 | 0 | 0 | 2 | 0 | 0 | 0 | 0 | 0 | 0 | 0 | 0 | 0 | 0 | 0 | 0 | 0 | 0 | 0 | 0 | 0 | 0 | 0 | 0 | 0 | 0 | 0 | 0 | 0 | 6.0848 | 0 | 0 | 0 | 0 | 0 | 0 | 0 | 0 | 0 | 9.2461 | 1.2922 | 1.0339 | 0.83963 | 0.84041 | 0 | 0 | 0 | 0 | 0 | 6.0848 | 0 | 0 | 0 | 0 | 0 | 0 | 0 | 0 | 0 | 40 | 2 | 4 | 4 | 4 | 4 | 0 | 0 | 0 | 0 | 0 | 0 | 0 | 0
2014-04-23 | 15時 | 0.017078 | 2.0589 | 0.017078 | 0.015362 | 0.0017157 | 0.44546 | 0.93653 | 1.4827 | 0.21044 | 1.4827 | 2 | 1.4827 | 0 | 0 | 0 | 0 | 0.21044 | 0 | 0 | 0 | 0 | 0.060015 | 0 | 0 | 0 | 0 | 1.4227 | 0 | 0 | 0 | 0 | 1.2805 | 0 | 0 | 0 | 0 | 6.0848 | 0 | 0 | 0 | 0 | 0 | 0 | 0 | 0 | 0 | 9.2461 | 1.2922 | 1.0339 | 0.83963 | 0.84041 | 0.14227 | 0 | 0 | 0 | 0 | 6.0848 | 0 | 0 | 0 | 0 | 1.2805 | 0 | 0 | 0 | 0 | 40 | 2 | 4 | 4 | 4 | 4 | 0 | 0 | 0 | 0 | 0 | 0 | 0 | 0
2014-04-23 | 16時 | 0.01394 | 1.7611 | 0.01394 | 0.012472 | 0.0014676 | 0.44546 | 0.93653 | 1.2039 | 0.17085 | 1.2039 | 2 | 1.2039 | 0 | 0 | 0 | 0 | 0.17085 | 0 | 0 | 0 | 0 | 0.048727 | 0 | 0 | 0 | 0 | 1.1551 | 0 | 0 | 0 | 0 | 1.0396 | 0 | 0 | 0 | 0 | 6.0848 | 0 | 0 | 0 | 0 | 0 | 0 | 0 | 0 | 0 | 9.2461 | 1.2922 | 1.0339 | 0.83963 | 0.84041 | 0.11551 | 0 | 0 | 0 | 0 | 6.0848 | 0 | 0 | 0 | 0 | 1.0396 | 0 | 0 | 0 | 0 | 40 | 2 | 4 | 4 | 4 | 4 | 0 | 0 | 0 | 0 | 0 | 0 | 0 | 0
2014-04-23 | 17時 | 0.015036 | 1.8651 | 0.015036 | 0.013482 | 0.0015543 | 0.44546 | 0.93653 | 1.3013 | 0.18468 | 1.3013 | 2 | 1.3013 | 0 | 0 | 0 | 0 | 0.18468 | 0 | 0 | 0 | 0 | 0.05267 | 0 | 0 | 0 | 0 | 1.2486 | 0 | 0 | 0 | 0 | 1.1237 | 0 | 0 | 0 | 0 | 6.0848 | 0 | 0 | 0 | 0 | 0 | 0 | 0 | 0 | 0 | 9.2461 | 1.2922 | 1.0339 | 0.83963 | 0.84041 | 0.12486 | 0 | 0 | 0 | 0 | 6.0848 | 0 | 0 | 0 | 0 | 1.1237 | 0 | 0 | 0 | 0 | 40 | 2 | 4 | 4 | 4 | 4 | 0 | 0 | 0 | 0 | 0 | 0 | 0 | 0
2014-04-23 | 18時 | 0.0053282 | 0.94374 | 0.0053282 | 0.0045417 | 0.00078645 | 0.44546 | 0.93653 | 0.43837 | 0.062215 | 0.43837 | 2 | 0.43837 | 0 | 0 | 0 | 0 | 0.062215 | 0 | 0 | 0 | 0 | 0.017743 | 0 | 0 | 0 | 0 | 0.42063 | 0 | 0 | 0 | 0 | 0.37857 | 0 | 0 | 0 | 0 | 6.0848 | 0 | 0 | 0 | 0 | 0 | 0 | 0 | 0 | 0 | 9.2461 | 1.2922 | 1.0339 | 0.83963 | 0.84041 | 0.042063 | 0 | 0 | 0 | 0 | 6.0848 | 0 | 0 | 0 | 0 | 0.37857 | 0 | 0 | 0 | 0 | 40 | 2 | 4 | 4 | 4 | 4 | 0 | 0 | 0 | 0 | 0 | 0 | 0 | 0
2014-04-23 | 19時 | 0.0081076 | 1.2075 | 0.0081076 | 0.0071013 | 0.0010063 | 0.44546 | 0.93653 | 0.68543 | 0.097278 | 0.68543 | 2 | 0.68543 | 0 | 0 | 0 | 0 | 0.097278 | 0 | 0 | 0 | 0 | 0.027743 | 0 | 0 | 0 | 0 | 0.65769 | 0 | 0 | 0 | 0 | 0.59192 | 0 | 0 | 0 | 0 | 6.0848 | 0 | 0 | 0 | 0 | 0 | 0 | 0 | 0 | 0 | 9.2461 | 1.2922 | 1.0339 | 0.83963 | 0.84041 | 0.065769 | 0 | 0 | 0 | 0 | 6.0848 | 0 | 0 | 0 | 0 | 0.59192 | 0 | 0 | 0 | 0 | 40 | 2 | 4 | 4 | 4 | 4 | 0 | 0 | 0 | 0 | 0 | 0 | 0 | 0
2014-04-23 | 20時 | 0.013663 | 1.7348 | 0.013663 | 0.012218 | 0.0014457 | 0.44546 | 0.93653 | 1.1793 | 0.16736 | 1.1793 | 2 | 1.1793 | 0 | 0 | 0 | 0 | 0.16736 | 0 | 0 | 0 | 0 | 0.047731 | 0 | 0 | 0 | 0 | 1.1315 | 0 | 0 | 0 | 0 | 1.0184 | 0 | 0 | 0 | 0 | 6.0848 | 0 | 0 | 0 | 0 | 0 | 0 | 0 | 0 | 0 | 9.2461 | 1.2922 | 1.0339 | 0.83963 | 0.84041 | 0.11315 | 0 | 0 | 0 | 0 | 6.0848 | 0 | 0 | 0 | 0 | 1.0184 | 0 | 0 | 0 | 0 | 40 | 2 | 4 | 4 | 4 | 4 | 0 | 0 | 0 | 0 | 0 | 0 | 0 | 0
2014-04-23 | 21時 | 0.018525 | 2.1963 | 0.018525 | 0.016695 | 0.0018302 | 0.44546 | 0.93653 | 1.6114 | 0.2287 | 1.6114 | 2 | 1.6114 | 0 | 0 | 0 | 0 | 0.2287 | 0 | 0 | 0 | 0 | 0.065223 | 0 | 0 | 0 | 0 | 1.5462 | 0 | 0 | 0 | 0 | 1.3916 | 0 | 0 | 0 | 0 | 6.0848 | 0 | 0 | 0 | 0 | 0 | 0 | 0 | 0 | 0 | 9.2461 | 1.2922 | 1.0339 | 0.83963 | 0.84041 | 0.15462 | 0 | 0 | 0 | 0 | 6.0848 | 0 | 0 | 0 | 0 | 1.3916 | 0 | 0 | 0 | 0 | 40 | 2 | 4 | 4 | 4 | 4 | 0 | 0 | 0 | 0 | 0 | 0 | 0 | 0
2014-04-23 | 22時 | 0 | 0 | 0 | 0 | 0 | 0.44546 | 0 | 0 | 0 | 0 | 2 | 0 | 0 | 0 | 0 | 0 | 0 | 0 | 0 | 0 | 0 | 0 | 0 | 0 | 0 | 0 | 0 | 0 | 0 | 0 | 0 | 0 | 0 | 0 | 0 | 0 | 6.0848 | 0 | 0 | 0 | 0 | 0 | 0 | 0 | 0 | 0 | 9.2461 | 1.2922 | 1.0339 | 0.83963 | 0.84041 | 0 | 0 | 0 | 0 | 0 | 6.0848 | 0 | 0 | 0 | 0 | 0 | 0 | 0 | 0 | 0 | 40 | 2 | 4 | 4 | 4 | 4 | 0 | 0 | 0 | 0 | 0 | 0 | 0 | 0
2014-04-23 | 23時 | 0 | 0 | 0 | 0 | 0 | 0.44546 | 0 | 0 | 0 | 0 | 2 | 0 | 0 | 0 | 0 | 0 | 0 | 0 | 0 | 0 | 0 | 0 | 0 | 0 | 0 | 0 | 0 | 0 | 0 | 0 | 0 | 0 | 0 | 0 | 0 | 0 | 6.0848 | 0 | 0 | 0 | 0 | 0 | 0 | 0 | 0 | 0 | 9.2461 | 1.2922 | 1.0339 | 0.83963 | 0.84041 | 0 | 0 | 0 | 0 | 0 | 6.0848 | 0 | 0 | 0 | 0 | 0 | 0 | 0 | 0 | 0 | 40 | 2 | 4 | 4 | 4 | 4 | 0 | 0 | 0 | 0 | 0 | 0 | 0 | 0
2014-04-24 | 0時 | 0 | 0 | 0 | 0 | 0 | 0.44546 | 0 | 0 | 0 | 0 | 2 | 0 | 0 | 0 | 0 | 0 | 0 | 0 | 0 | 0 | 0 | 0 | 0 | 0 | 0 | 0 | 0 | 0 | 0 | 0 | 0 | 0 | 0 | 0 | 0 | 0 | 6.0848 | 0 | 0 | 0 | 0 | 0 | 0 | 0 | 0 | 0 | 9.2461 | 1.2922 | 1.0339 | 0.83963 | 0.84041 | 0 | 0 | 0 | 0 | 0 | 6.0848 | 0 | 0 | 0 | 0 | 0 | 0 | 0 | 0 | 0 | 40 | 2 | 4 | 4 | 4 | 4 | 0 | 0 | 0 | 0 | 0 | 0 | 0 | 0
2014-04-24 | 1時 | 0 | 0 | 0 | 0 | 0 | 0.44546 | 0 | 0 | 0 | 0 | 2 | 0 | 0 | 0 | 0 | 0 | 0 | 0 | 0 | 0 | 0 | 0 | 0 | 0 | 0 | 0 | 0 | 0 | 0 | 0 | 0 | 0 | 0 | 0 | 0 | 0 | 6.0848 | 0 | 0 | 0 | 0 | 0 | 0 | 0 | 0 | 0 | 9.2461 | 1.2922 | 1.0339 | 0.83963 | 0.84041 | 0 | 0 | 0 | 0 | 0 | 6.0848 | 0 | 0 | 0 | 0 | 0 | 0 | 0 | 0 | 0 | 40 | 2 | 4 | 4 | 4 | 4 | 0 | 0 | 0 | 0 | 0 | 0 | 0 | 0
2014-04-24 | 2時 | 0 | 0 | 0 | 0 | 0 | 0.44546 | 0 | 0 | 0 | 0 | 2 | 0 | 0 | 0 | 0 | 0 | 0 | 0 | 0 | 0 | 0 | 0 | 0 | 0 | 0 | 0 | 0 | 0 | 0 | 0 | 0 | 0 | 0 | 0 | 0 | 0 | 6.0848 | 0 | 0 | 0 | 0 | 0 | 0 | 0 | 0 | 0 | 9.2461 | 1.2922 | 1.0339 | 0.83963 | 0.84041 | 0 | 0 | 0 | 0 | 0 | 6.0848 | 0 | 0 | 0 | 0 | 0 | 0 | 0 | 0 | 0 | 40 | 2 | 4 | 4 | 4 | 4 | 0 | 0 | 0 | 0 | 0 | 0 | 0 | 0
2014-04-24 | 3時 | 0 | 0 | 0 | 0 | 0 | 0.44546 | 0 | 0 | 0 | 0 | 2 | 0 | 0 | 0 | 0 | 0 | 0 | 0 | 0 | 0 | 0 | 0 | 0 | 0 | 0 | 0 | 0 | 0 | 0 | 0 | 0 | 0 | 0 | 0 | 0 | 0 | 6.0848 | 0 | 0 | 0 | 0 | 0 | 0 | 0 | 0 | 0 | 9.2461 | 1.2922 | 1.0339 | 0.83963 | 0.84041 | 0 | 0 | 0 | 0 | 0 | 6.0848 | 0 | 0 | 0 | 0 | 0 | 0 | 0 | 0 | 0 | 40 | 2 | 4 | 4 | 4 | 4 | 0 | 0 | 0 | 0 | 0 | 0 | 0 | 0
2014-04-24 | 4時 | 0 | 0 | 0 | 0 | 0 | 0.44546 | 0 | 0 | 0 | 0 | 2 | 0 | 0 | 0 | 0 | 0 | 0 | 0 | 0 | 0 | 0 | 0 | 0 | 0 | 0 | 0 | 0 | 0 | 0 | 0 | 0 | 0 | 0 | 0 | 0 | 0 | 6.0848 | 0 | 0 | 0 | 0 | 0 | 0 | 0 | 0 | 0 | 9.2461 | 1.2922 | 1.0339 | 0.83963 | 0.84041 | 0 | 0 | 0 | 0 | 0 | 6.0848 | 0 | 0 | 0 | 0 | 0 | 0 | 0 | 0 | 0 | 40 | 2 | 4 | 4 | 4 | 4 | 0 | 0 | 0 | 0 | 0 | 0 | 0 | 0
2014-04-24 | 5時 | 0.078442 | 14.7283 | 0.078442 | 0.066168 | 0.012274 | 0.81094 | 0.92233 | 12.7734 | 0.90641 | 12.7734 | 1 | 12.7734 | 0 | 0 | 0 | 0 | 0.90641 | 0 | 0 | 0 | 0 | 0.51701 | 0 | 0 | 0 | 0 | 12.2564 | 0 | 0 | 0 | 0 | 11.0307 | 0 | 0 | 0 | 0 | 12.1696 | 0 | 0 | 0 | 0 | 0 | 0 | 0 | 0 | 0 | 18.4922 | 2.5844 | 2.0679 | 1.6793 | 1.6808 | 1.2256 | 0 | 0 | 0 | 0 | 12.1696 | 0 | 0 | 0 | 0 | 11.0307 | 0 | 0 | 0 | 0 | 60 | 1 | 4 | 4 | 4 | 4 | 0 | 0 | 0 | 0 | 0 | 0 | 0 | 0
2014-04-24 | 6時 | 0.044671 | 4.6779 | 0.044671 | 0.040773 | 0.0038982 | 0.44546 | 0.93653 | 3.9355 | 0.55854 | 3.9355 | 2 | 3.9355 | 0 | 0 | 0 | 0 | 0.55854 | 0 | 0 | 0 | 0 | 0.15929 | 0 | 0 | 0 | 0 | 3.7762 | 0 | 0 | 0 | 0 | 3.3986 | 0 | 0 | 0 | 0 | 6.0848 | 0 | 0 | 0 | 0 | 0 | 0 | 0 | 0 | 0 | 9.2461 | 1.2922 | 1.0339 | 0.83963 | 0.84041 | 0.37762 | 0 | 0 | 0 | 0 | 6.0848 | 0 | 0 | 0 | 0 | 3.3986 | 0 | 0 | 0 | 0 | 40 | 2 | 4 | 4 | 4 | 4 | 0 | 0 | 0 | 0 | 0 | 0 | 0 | 0
2014-04-24 | 7時 | 0.029527 | 3.2405 | 0.029527 | 0.026827 | 0.0027004 | 0.44546 | 0.93653 | 2.5894 | 0.36749 | 2.5894 | 2 | 2.5894 | 0 | 0 | 0 | 0 | 0.36749 | 0 | 0 | 0 | 0 | 0.10481 | 0 | 0 | 0 | 0 | 2.4846 | 0 | 0 | 0 | 0 | 2.2361 | 0 | 0 | 0 | 0 | 6.0848 | 0 | 0 | 0 | 0 | 0 | 0 | 0 | 0 | 0 | 9.2461 | 1.2922 | 1.0339 | 0.83963 | 0.84041 | 0.24846 | 0 | 0 | 0 | 0 | 6.0848 | 0 | 0 | 0 | 0 | 2.2361 | 0 | 0 | 0 | 0 | 40 | 2 | 4 | 4 | 4 | 4 | 0 | 0 | 0 | 0 | 0 | 0 | 0 | 0
2014-04-24 | 8時 | 0.017205 | 2.0709 | 0.017205 | 0.015479 | 0.0017258 | 0.44546 | 0.93653 | 1.494 | 0.21204 | 1.494 | 2 | 1.494 | 0 | 0 | 0 | 0 | 0.21204 | 0 | 0 | 0 | 0 | 0.060472 | 0 | 0 | 0 | 0 | 1.4336 | 0 | 0 | 0 | 0 | 1.2902 | 0 | 0 | 0 | 0 | 6.0848 | 0 | 0 | 0 | 0 | 0 | 0 | 0 | 0 | 0 | 9.2461 | 1.2922 | 1.0339 | 0.83963 | 0.84041 | 0.14336 | 0 | 0 | 0 | 0 | 6.0848 | 0 | 0 | 0 | 0 | 1.2902 | 0 | 0 | 0 | 0 | 40 | 2 | 4 | 4 | 4 | 4 | 0 | 0 | 0 | 0 | 0 | 0 | 0 | 0
2014-04-24 | 9時 | 0 | 0 | 0 | 0 | 0 | 0.44546 | 0 | 0 | 0 | 0 | 2 | 0 | 0 | 0 | 0 | 0 | 0 | 0 | 0 | 0 | 0 | 0 | 0 | 0 | 0 | 0 | 0 | 0 | 0 | 0 | 0 | 0 | 0 | 0 | 0 | 0 | 6.0848 | 0 | 0 | 0 | 0 | 0 | 0 | 0 | 0 | 0 | 9.2461 | 1.2922 | 1.0339 | 0.83963 | 0.84041 | 0 | 0 | 0 | 0 | 0 | 6.0848 | 0 | 0 | 0 | 0 | 0 | 0 | 0 | 0 | 0 | 40 | 2 | 4 | 4 | 4 | 4 | 0 | 0 | 0 | 0 | 0 | 0 | 0 | 0
2014-04-24 | 10時 | 0 | 0 | 0 | 0 | 0 | 0.44546 | 0 | 0 | 0 | 0 | 2 | 0 | 0 | 0 | 0 | 0 | 0 | 0 | 0 | 0 | 0 | 0 | 0 | 0 | 0 | 0 | 0 | 0 | 0 | 0 | 0 | 0 | 0 | 0 | 0 | 0 | 6.0848 | 0 | 0 | 0 | 0 | 0 | 0 | 0 | 0 | 0 | 9.2461 | 1.2922 | 1.0339 | 0.83963 | 0.84041 | 0 | 0 | 0 | 0 | 0 | 6.0848 | 0 | 0 | 0 | 0 | 0 | 0 | 0 | 0 | 0 | 40 | 2 | 4 | 4 | 4 | 4 | 0 | 0 | 0 | 0 | 0 | 0 | 0 | 0
2014-04-24 | 11時 | 0.032664 | 3.5382 | 0.032664 | 0.029715 | 0.0029485 | 0.44546 | 0.93653 | 2.8682 | 0.40706 | 2.8682 | 2 | 2.8682 | 0 | 0 | 0 | 0 | 0.40706 | 0 | 0 | 0 | 0 | 0.11609 | 0 | 0 | 0 | 0 | 2.7521 | 0 | 0 | 0 | 0 | 2.4769 | 0 | 0 | 0 | 0 | 6.0848 | 0 | 0 | 0 | 0 | 0 | 0 | 0 | 0 | 0 | 9.2461 | 1.2922 | 1.0339 | 0.83963 | 0.84041 | 0.27521 | 0 | 0 | 0 | 0 | 6.0848 | 0 | 0 | 0 | 0 | 2.4769 | 0 | 0 | 0 | 0 | 40 | 2 | 4 | 4 | 4 | 4 | 0 | 0 | 0 | 0 | 0 | 0 | 0 | 0
2014-04-24 | 12時 | 0.014055 | 1.772 | 0.014055 | 0.012578 | 0.0014767 | 0.44546 | 0.93653 | 1.2141 | 0.17231 | 1.2141 | 2 | 1.2141 | 0 | 0 | 0 | 0 | 0.17231 | 0 | 0 | 0 | 0 | 0.049141 | 0 | 0 | 0 | 0 | 1.165 | 0 | 0 | 0 | 0 | 1.0485 | 0 | 0 | 0 | 0 | 6.0848 | 0 | 0 | 0 | 0 | 0 | 0 | 0 | 0 | 0 | 9.2461 | 1.2922 | 1.0339 | 0.83963 | 0.84041 | 0.1165 | 0 | 0 | 0 | 0 | 6.0848 | 0 | 0 | 0 | 0 | 1.0485 | 0 | 0 | 0 | 0 | 40 | 2 | 4 | 4 | 4 | 4 | 0 | 0 | 0 | 0 | 0 | 0 | 0 | 0
2014-04-24 | 13時 | 0 | 0 | 0 | 0 | 0 | 0.44546 | 0 | 0 | 0 | 0 | 2 | 0 | 0 | 0 | 0 | 0 | 0 | 0 | 0 | 0 | 0 | 0 | 0 | 0 | 0 | 0 | 0 | 0 | 0 | 0 | 0 | 0 | 0 | 0 | 0 | 0 | 6.0848 | 0 | 0 | 0 | 0 | 0 | 0 | 0 | 0 | 0 | 9.2461 | 1.2922 | 1.0339 | 0.83963 | 0.84041 | 0 | 0 | 0 | 0 | 0 | 6.0848 | 0 | 0 | 0 | 0 | 0 | 0 | 0 | 0 | 0 | 40 | 2 | 4 | 4 | 4 | 4 | 0 | 0 | 0 | 0 | 0 | 0 | 0 | 0
2014-04-24 | 14時 | 0 | 0 | 0 | 0 | 0 | 0.44546 | 0 | 0 | 0 | 0 | 2 | 0 | 0 | 0 | 0 | 0 | 0 | 0 | 0 | 0 | 0 | 0 | 0 | 0 | 0 | 0 | 0 | 0 | 0 | 0 | 0 | 0 | 0 | 0 | 0 | 0 | 6.0848 | 0 | 0 | 0 | 0 | 0 | 0 | 0 | 0 | 0 | 9.2461 | 1.2922 | 1.0339 | 0.83963 | 0.84041 | 0 | 0 | 0 | 0 | 0 | 6.0848 | 0 | 0 | 0 | 0 | 0 | 0 | 0 | 0 | 0 | 40 | 2 | 4 | 4 | 4 | 4 | 0 | 0 | 0 | 0 | 0 | 0 | 0 | 0
2014-04-24 | 15時 | 0.031349 | 3.4134 | 0.031349 | 0.028504 | 0.0028445 | 0.44546 | 0.93653 | 2.7513 | 0.39047 | 2.7513 | 2 | 2.7513 | 0 | 0 | 0 | 0 | 0.39047 | 0 | 0 | 0 | 0 | 0.11136 | 0 | 0 | 0 | 0 | 2.6399 | 0 | 0 | 0 | 0 | 2.3759 | 0 | 0 | 0 | 0 | 6.0848 | 0 | 0 | 0 | 0 | 0 | 0 | 0 | 0 | 0 | 9.2461 | 1.2922 | 1.0339 | 0.83963 | 0.84041 | 0.26399 | 0 | 0 | 0 | 0 | 6.0848 | 0 | 0 | 0 | 0 | 2.3759 | 0 | 0 | 0 | 0 | 40 | 2 | 4 | 4 | 4 | 4 | 0 | 0 | 0 | 0 | 0 | 0 | 0 | 0
2014-04-24 | 16時 | 0.015484 | 1.9077 | 0.015484 | 0.013894 | 0.0015897 | 0.44546 | 0.93653 | 1.3411 | 0.19033 | 1.3411 | 2 | 1.3411 | 0 | 0 | 0 | 0 | 0.19033 | 0 | 0 | 0 | 0 | 0.054282 | 0 | 0 | 0 | 0 | 1.2868 | 0 | 0 | 0 | 0 | 1.1581 | 0 | 0 | 0 | 0 | 6.0848 | 0 | 0 | 0 | 0 | 0 | 0 | 0 | 0 | 0 | 9.2461 | 1.2922 | 1.0339 | 0.83963 | 0.84041 | 0.12868 | 0 | 0 | 0 | 0 | 6.0848 | 0 | 0 | 0 | 0 | 1.1581 | 0 | 0 | 0 | 0 | 40 | 2 | 4 | 4 | 4 | 4 | 0 | 0 | 0 | 0 | 0 | 0 | 0 | 0
2014-04-24 | 17時 | 0.040993 | 4.3288 | 0.040993 | 0.037386 | 0.0036073 | 0.44546 | 0.93653 | 3.6086 | 0.51214 | 3.6086 | 2 | 3.6086 | 0 | 0 | 0 | 0 | 0.51214 | 0 | 0 | 0 | 0 | 0.14606 | 0 | 0 | 0 | 0 | 3.4625 | 0 | 0 | 0 | 0 | 3.1163 | 0 | 0 | 0 | 0 | 6.0848 | 0 | 0 | 0 | 0 | 0 | 0 | 0 | 0 | 0 | 9.2461 | 1.2922 | 1.0339 | 0.83963 | 0.84041 | 0.34625 | 0 | 0 | 0 | 0 | 6.0848 | 0 | 0 | 0 | 0 | 3.1163 | 0 | 0 | 0 | 0 | 40 | 2 | 4 | 4 | 4 | 4 | 0 | 0 | 0 | 0 | 0 | 0 | 0 | 0
2014-04-24 | 18時 | 0.045649 | 4.7707 | 0.045649 | 0.041674 | 0.0039756 | 0.44546 | 0.93653 | 4.0224 | 0.57087 | 4.0224 | 2 | 4.0224 | 0 | 0 | 0 | 0 | 0.57087 | 0 | 0 | 0 | 0 | 0.16281 | 0 | 0 | 0 | 0 | 3.8596 | 0 | 0 | 0 | 0 | 3.4737 | 0 | 0 | 0 | 0 | 6.0848 | 0 | 0 | 0 | 0 | 0 | 0 | 0 | 0 | 0 | 9.2461 | 1.2922 | 1.0339 | 0.83963 | 0.84041 | 0.38596 | 0 | 0 | 0 | 0 | 6.0848 | 0 | 0 | 0 | 0 | 3.4737 | 0 | 0 | 0 | 0 | 40 | 2 | 4 | 4 | 4 | 4 | 0 | 0 | 0 | 0 | 0 | 0 | 0 | 0
2014-04-24 | 19時 | 0.018487 | 2.1926 | 0.018487 | 0.016659 | 0.0018272 | 0.44546 | 0.93653 | 1.608 | 0.22821 | 1.608 | 2 | 1.608 | 0 | 0 | 0 | 0 | 0.22821 | 0 | 0 | 0 | 0 | 0.065085 | 0 | 0 | 0 | 0 | 1.5429 | 0 | 0 | 0 | 0 | 1.3886 | 0 | 0 | 0 | 0 | 6.0848 | 0 | 0 | 0 | 0 | 0 | 0 | 0 | 0 | 0 | 9.2461 | 1.2922 | 1.0339 | 0.83963 | 0.84041 | 0.15429 | 0 | 0 | 0 | 0 | 6.0848 | 0 | 0 | 0 | 0 | 1.3886 | 0 | 0 | 0 | 0 | 40 | 2 | 4 | 4 | 4 | 4 | 0 | 0 | 0 | 0 | 0 | 0 | 0 | 0
2014-04-24 | 20時 | 0.024091 | 2.7245 | 0.024091 | 0.02182 | 0.0022705 | 0.44546 | 0.93653 | 2.1062 | 0.29891 | 2.1062 | 2 | 2.1062 | 0 | 0 | 0 | 0 | 0.29891 | 0 | 0 | 0 | 0 | 0.085248 | 0 | 0 | 0 | 0 | 2.0209 | 0 | 0 | 0 | 0 | 1.8188 | 0 | 0 | 0 | 0 | 6.0848 | 0 | 0 | 0 | 0 | 0 | 0 | 0 | 0 | 0 | 9.2461 | 1.2922 | 1.0339 | 0.83963 | 0.84041 | 0.20209 | 0 | 0 | 0 | 0 | 6.0848 | 0 | 0 | 0 | 0 | 1.8188 | 0 | 0 | 0 | 0 | 40 | 2 | 4 | 4 | 4 | 4 | 0 | 0 | 0 | 0 | 0 | 0 | 0 | 0
2014-04-24 | 21時 | 0.029 | 3.1905 | 0.029 | 0.026342 | 0.0026588 | 0.44546 | 0.93653 | 2.5426 | 0.36085 | 2.5426 | 2 | 2.5426 | 0 | 0 | 0 | 0 | 0.36085 | 0 | 0 | 0 | 0 | 0.10291 | 0 | 0 | 0 | 0 | 2.4396 | 0 | 0 | 0 | 0 | 2.1957 | 0 | 0 | 0 | 0 | 6.0848 | 0 | 0 | 0 | 0 | 0 | 0 | 0 | 0 | 0 | 9.2461 | 1.2922 | 1.0339 | 0.83963 | 0.84041 | 0.24396 | 0 | 0 | 0 | 0 | 6.0848 | 0 | 0 | 0 | 0 | 2.1957 | 0 | 0 | 0 | 0 | 40 | 2 | 4 | 4 | 4 | 4 | 0 | 0 | 0 | 0 | 0 | 0 | 0 | 0
2014-04-24 | 22時 | 0.032192 | 3.4935 | 0.032192 | 0.029281 | 0.0029112 | 0.44546 | 0.93653 | 2.8263 | 0.40111 | 2.8263 | 2 | 2.8263 | 0 | 0 | 0 | 0 | 0.40111 | 0 | 0 | 0 | 0 | 0.11439 | 0 | 0 | 0 | 0 | 2.7119 | 0 | 0 | 0 | 0 | 2.4407 | 0 | 0 | 0 | 0 | 6.0848 | 0 | 0 | 0 | 0 | 0 | 0 | 0 | 0 | 0 | 9.2461 | 1.2922 | 1.0339 | 0.83963 | 0.84041 | 0.27119 | 0 | 0 | 0 | 0 | 6.0848 | 0 | 0 | 0 | 0 | 2.4407 | 0 | 0 | 0 | 0 | 40 | 2 | 4 | 4 | 4 | 4 | 0 | 0 | 0 | 0 | 0 | 0 | 0 | 0
2014-04-24 | 23時 | 0 | 0 | 0 | 0 | 0 | 0.44546 | 0 | 0 | 0 | 0 | 2 | 0 | 0 | 0 | 0 | 0 | 0 | 0 | 0 | 0 | 0 | 0 | 0 | 0 | 0 | 0 | 0 | 0 | 0 | 0 | 0 | 0 | 0 | 0 | 0 | 0 | 6.0848 | 0 | 0 | 0 | 0 | 0 | 0 | 0 | 0 | 0 | 9.2461 | 1.2922 | 1.0339 | 0.83963 | 0.84041 | 0 | 0 | 0 | 0 | 0 | 6.0848 | 0 | 0 | 0 | 0 | 0 | 0 | 0 | 0 | 0 | 40 | 2 | 4 | 4 | 4 | 4 | 0 | 0 | 0 | 0 | 0 | 0 | 0 | 0
2014-04-25 | 0時 | 0 | 0 | 0 | 0 | 0 | 0.44546 | 0 | 0 | 0 | 0 | 2 | 0 | 0 | 0 | 0 | 0 | 0 | 0 | 0 | 0 | 0 | 0 | 0 | 0 | 0 | 0 | 0 | 0 | 0 | 0 | 0 | 0 | 0 | 0 | 0 | 0 | 6.0848 | 0 | 0 | 0 | 0 | 0 | 0 | 0 | 0 | 0 | 9.2461 | 1.2922 | 1.0339 | 0.83963 | 0.84041 | 0 | 0 | 0 | 0 | 0 | 6.0848 | 0 | 0 | 0 | 0 | 0 | 0 | 0 | 0 | 0 | 40 | 2 | 4 | 4 | 4 | 4 | 0 | 0 | 0 | 0 | 0 | 0 | 0 | 0
2014-04-25 | 1時 | 0 | 0 | 0 | 0 | 0 | 0.44546 | 0 | 0 | 0 | 0 | 2 | 0 | 0 | 0 | 0 | 0 | 0 | 0 | 0 | 0 | 0 | 0 | 0 | 0 | 0 | 0 | 0 | 0 | 0 | 0 | 0 | 0 | 0 | 0 | 0 | 0 | 6.0848 | 0 | 0 | 0 | 0 | 0 | 0 | 0 | 0 | 0 | 9.2461 | 1.2922 | 1.0339 | 0.83963 | 0.84041 | 0 | 0 | 0 | 0 | 0 | 6.0848 | 0 | 0 | 0 | 0 | 0 | 0 | 0 | 0 | 0 | 40 | 2 | 4 | 4 | 4 | 4 | 0 | 0 | 0 | 0 | 0 | 0 | 0 | 0
2014-04-25 | 2時 | 0 | 0 | 0 | 0 | 0 | 0.44546 | 0 | 0 | 0 | 0 | 2 | 0 | 0 | 0 | 0 | 0 | 0 | 0 | 0 | 0 | 0 | 0 | 0 | 0 | 0 | 0 | 0 | 0 | 0 | 0 | 0 | 0 | 0 | 0 | 0 | 0 | 6.0848 | 0 | 0 | 0 | 0 | 0 | 0 | 0 | 0 | 0 | 9.2461 | 1.2922 | 1.0339 | 0.83963 | 0.84041 | 0 | 0 | 0 | 0 | 0 | 6.0848 | 0 | 0 | 0 | 0 | 0 | 0 | 0 | 0 | 0 | 40 | 2 | 4 | 4 | 4 | 4 | 0 | 0 | 0 | 0 | 0 | 0 | 0 | 0
2014-04-25 | 3時 | 0 | 0 | 0 | 0 | 0 | 0.44546 | 0 | 0 | 0 | 0 | 2 | 0 | 0 | 0 | 0 | 0 | 0 | 0 | 0 | 0 | 0 | 0 | 0 | 0 | 0 | 0 | 0 | 0 | 0 | 0 | 0 | 0 | 0 | 0 | 0 | 0 | 6.0848 | 0 | 0 | 0 | 0 | 0 | 0 | 0 | 0 | 0 | 9.2461 | 1.2922 | 1.0339 | 0.83963 | 0.84041 | 0 | 0 | 0 | 0 | 0 | 6.0848 | 0 | 0 | 0 | 0 | 0 | 0 | 0 | 0 | 0 | 40 | 2 | 4 | 4 | 4 | 4 | 0 | 0 | 0 | 0 | 0 | 0 | 0 | 0
2014-04-25 | 4時 | 0 | 0 | 0 | 0 | 0 | 0.44546 | 0 | 0 | 0 | 0 | 2 | 0 | 0 | 0 | 0 | 0 | 0 | 0 | 0 | 0 | 0 | 0 | 0 | 0 | 0 | 0 | 0 | 0 | 0 | 0 | 0 | 0 | 0 | 0 | 0 | 0 | 6.0848 | 0 | 0 | 0 | 0 | 0 | 0 | 0 | 0 | 0 | 9.2461 | 1.2922 | 1.0339 | 0.83963 | 0.84041 | 0 | 0 | 0 | 0 | 0 | 6.0848 | 0 | 0 | 0 | 0 | 0 | 0 | 0 | 0 | 0 | 40 | 2 | 4 | 4 | 4 | 4 | 0 | 0 | 0 | 0 | 0 | 0 | 0 | 0
2014-04-25 | 5時 | 0.086465 | 16.1582 | 0.086465 | 0.073 | 0.013465 | 0.81094 | 0.92233 | 14.0922 | 1 | 14.0922 | 1 | 14.0922 | 0 | 0 | 0 | 0 | 1 | 0 | 0 | 0 | 0 | 0.57039 | 0 | 0 | 0 | 0 | 13.5218 | 0 | 0 | 0 | 0 | 12.1696 | 0 | 0 | 0 | 0 | 12.1696 | 0 | 0 | 0 | 0 | 0 | 0 | 0 | 0 | 0 | 18.4922 | 2.5844 | 2.0679 | 1.6793 | 1.6808 | 1.3522 | 0 | 0 | 0 | 0 | 12.1696 | 0 | 0 | 0 | 0 | 12.4387 | 0 | 0 | 0 | 0 | 60 | 1 | 4 | 4 | 4 | 4 | 0.32824 | 0.26905 | 0 | 0.26905 | 0 | 0 | 0 | 0
2014-04-25 | 6時 | 0.043327 | 4.5502 | 0.043327 | 0.039535 | 0.0037919 | 0.44546 | 0.93653 | 3.816 | 0.54157 | 3.816 | 2 | 3.816 | 0 | 0 | 0 | 0 | 0.54157 | 0 | 0 | 0 | 0 | 0.15445 | 0 | 0 | 0 | 0 | 3.6615 | 0 | 0 | 0 | 0 | 3.2954 | 0 | 0 | 0 | 0 | 6.0848 | 0 | 0 | 0 | 0 | 0 | 0 | 0 | 0 | 0 | 9.2461 | 1.2922 | 1.0339 | 0.83963 | 0.84041 | 0.36615 | 0 | 0 | 0 | 0 | 6.0848 | 0 | 0 | 0 | 0 | 3.2954 | 0 | 0 | 0 | 0 | 40 | 2 | 4 | 4 | 4 | 4 | 0 | 0 | 0 | 0 | 0 | 0 | 0 | 0
2014-04-25 | 7時 | 0.031929 | 3.4685 | 0.031929 | 0.029039 | 0.0028904 | 0.44546 | 0.93653 | 2.8029 | 0.39779 | 2.8029 | 2 | 2.8029 | 0 | 0 | 0 | 0 | 0.39779 | 0 | 0 | 0 | 0 | 0.11345 | 0 | 0 | 0 | 0 | 2.6894 | 0 | 0 | 0 | 0 | 2.4205 | 0 | 0 | 0 | 0 | 6.0848 | 0 | 0 | 0 | 0 | 0 | 0 | 0 | 0 | 0 | 9.2461 | 1.2922 | 1.0339 | 0.83963 | 0.84041 | 0.26894 | 0 | 0 | 0 | 0 | 6.0848 | 0 | 0 | 0 | 0 | 2.4205 | 0 | 0 | 0 | 0 | 40 | 2 | 4 | 4 | 4 | 4 | 0 | 0 | 0 | 0 | 0 | 0 | 0 | 0
2014-04-25 | 8時 | 0.022869 | 2.6086 | 0.022869 | 0.020695 | 0.0021738 | 0.44546 | 0.93653 | 1.9975 | 0.28349 | 1.9975 | 2 | 1.9975 | 0 | 0 | 0 | 0 | 0.28349 | 0 | 0 | 0 | 0 | 0.080851 | 0 | 0 | 0 | 0 | 1.9167 | 0 | 0 | 0 | 0 | 1.725 | 0 | 0 | 0 | 0 | 6.0848 | 0 | 0 | 0 | 0 | 0 | 0 | 0 | 0 | 0 | 9.2461 | 1.2922 | 1.0339 | 0.83963 | 0.84041 | 0.19167 | 0 | 0 | 0 | 0 | 6.0848 | 0 | 0 | 0 | 0 | 1.725 | 0 | 0 | 0 | 0 | 40 | 2 | 4 | 4 | 4 | 4 | 0 | 0 | 0 | 0 | 0 | 0 | 0 | 0
2014-04-25 | 9時 | 0 | 0 | 0 | 0 | 0 | 0.44546 | 0 | 0 | 0 | 0 | 2 | 0 | 0 | 0 | 0 | 0 | 0 | 0 | 0 | 0 | 0 | 0 | 0 | 0 | 0 | 0 | 0 | 0 | 0 | 0 | 0 | 0 | 0 | 0 | 0 | 0 | 6.0848 | 0 | 0 | 0 | 0 | 0 | 0 | 0 | 0 | 0 | 9.2461 | 1.2922 | 1.0339 | 0.83963 | 0.84041 | 0 | 0 | 0 | 0 | 0 | 6.0848 | 0 | 0 | 0 | 0 | 0 | 0 | 0 | 0 | 0 | 40 | 2 | 4 | 4 | 4 | 4 | 0 | 0 | 0 | 0 | 0 | 0 | 0 | 0
2014-04-25 | 10時 | 0 | 0 | 0 | 0 | 0 | 0.44546 | 0 | 0 | 0 | 0 | 2 | 0 | 0 | 0 | 0 | 0 | 0 | 0 | 0 | 0 | 0 | 0 | 0 | 0 | 0 | 0 | 0 | 0 | 0 | 0 | 0 | 0 | 0 | 0 | 0 | 0 | 6.0848 | 0 | 0 | 0 | 0 | 0 | 0 | 0 | 0 | 0 | 9.2461 | 1.2922 | 1.0339 | 0.83963 | 0.84041 | 0 | 0 | 0 | 0 | 0 | 6.0848 | 0 | 0 | 0 | 0 | 0 | 0 | 0 | 0 | 0 | 40 | 2 | 4 | 4 | 4 | 4 | 0 | 0 | 0 | 0 | 0 | 0 | 0 | 0
2014-04-25 | 11時 | 0.048227 | 5.0153 | 0.048227 | 0.044047 | 0.0041794 | 0.44546 | 0.93653 | 4.2515 | 0.60339 | 4.2515 | 2 | 4.2515 | 0 | 0 | 0 | 0 | 0.60339 | 0 | 0 | 0 | 0 | 0.17208 | 0 | 0 | 0 | 0 | 4.0795 | 0 | 0 | 0 | 0 | 3.6715 | 0 | 0 | 0 | 0 | 6.0848 | 0 | 0 | 0 | 0 | 0 | 0 | 0 | 0 | 0 | 9.2461 | 1.2922 | 1.0339 | 0.83963 | 0.84041 | 0.40795 | 0 | 0 | 0 | 0 | 6.0848 | 0 | 0 | 0 | 0 | 3.6715 | 0 | 0 | 0 | 0 | 40 | 2 | 4 | 4 | 4 | 4 | 0 | 0 | 0 | 0 | 0 | 0 | 0 | 0
2014-04-25 | 12時 | 0.020742 | 2.4067 | 0.020742 | 0.018736 | 0.0020056 | 0.44546 | 0.93653 | 1.8085 | 0.25666 | 1.8085 | 2 | 1.8085 | 0 | 0 | 0 | 0 | 0.25666 | 0 | 0 | 0 | 0 | 0.073199 | 0 | 0 | 0 | 0 | 1.7353 | 0 | 0 | 0 | 0 | 1.5617 | 0 | 0 | 0 | 0 | 6.0848 | 0 | 0 | 0 | 0 | 0 | 0 | 0 | 0 | 0 | 9.2461 | 1.2922 | 1.0339 | 0.83963 | 0.84041 | 0.17353 | 0 | 0 | 0 | 0 | 6.0848 | 0 | 0 | 0 | 0 | 1.5617 | 0 | 0 | 0 | 0 | 40 | 2 | 4 | 4 | 4 | 4 | 0 | 0 | 0 | 0 | 0 | 0 | 0 | 0
2014-04-25 | 13時 | 0 | 0 | 0 | 0 | 0 | 0.44546 | 0 | 0 | 0 | 0 | 2 | 0 | 0 | 0 | 0 | 0 | 0 | 0 | 0 | 0 | 0 | 0 | 0 | 0 | 0 | 0 | 0 | 0 | 0 | 0 | 0 | 0 | 0 | 0 | 0 | 0 | 6.0848 | 0 | 0 | 0 | 0 | 0 | 0 | 0 | 0 | 0 | 9.2461 | 1.2922 | 1.0339 | 0.83963 | 0.84041 | 0 | 0 | 0 | 0 | 0 | 6.0848 | 0 | 0 | 0 | 0 | 0 | 0 | 0 | 0 | 0 | 40 | 2 | 4 | 4 | 4 | 4 | 0 | 0 | 0 | 0 | 0 | 0 | 0 | 0
2014-04-25 | 14時 | 0 | 0 | 0 | 0 | 0 | 0.44546 | 0 | 0 | 0 | 0 | 2 | 0 | 0 | 0 | 0 | 0 | 0 | 0 | 0 | 0 | 0 | 0 | 0 | 0 | 0 | 0 | 0 | 0 | 0 | 0 | 0 | 0 | 0 | 0 | 0 | 0 | 6.0848 | 0 | 0 | 0 | 0 | 0 | 0 | 0 | 0 | 0 | 9.2461 | 1.2922 | 1.0339 | 0.83963 | 0.84041 | 0 | 0 | 0 | 0 | 0 | 6.0848 | 0 | 0 | 0 | 0 | 0 | 0 | 0 | 0 | 0 | 40 | 2 | 4 | 4 | 4 | 4 | 0 | 0 | 0 | 0 | 0 | 0 | 0 | 0
2014-04-25 | 15時 | 0.054413 | 5.6025 | 0.054413 | 0.049745 | 0.0046688 | 0.44546 | 0.93653 | 4.8014 | 0.68143 | 4.8014 | 2 | 4.8014 | 0 | 0 | 0 | 0 | 0.68143 | 0 | 0 | 0 | 0 | 0.19434 | 0 | 0 | 0 | 0 | 4.6071 | 0 | 0 | 0 | 0 | 4.1464 | 0 | 0 | 0 | 0 | 6.0848 | 0 | 0 | 0 | 0 | 0 | 0 | 0 | 0 | 0 | 9.2461 | 1.2922 | 1.0339 | 0.83963 | 0.84041 | 0.46071 | 0 | 0 | 0 | 0 | 6.0848 | 0 | 0 | 0 | 0 | 4.1464 | 0 | 0 | 0 | 0 | 40 | 2 | 4 | 4 | 4 | 4 | 0 | 0 | 0 | 0 | 0 | 0 | 0 | 0
2014-04-25 | 16時 | 0.02586 | 2.8925 | 0.02586 | 0.02345 | 0.0024104 | 0.44546 | 0.93653 | 2.2634 | 0.32123 | 2.2634 | 2 | 2.2634 | 0 | 0 | 0 | 0 | 0.32123 | 0 | 0 | 0 | 0 | 0.091614 | 0 | 0 | 0 | 0 | 2.1718 | 0 | 0 | 0 | 0 | 1.9546 | 0 | 0 | 0 | 0 | 6.0848 | 0 | 0 | 0 | 0 | 0 | 0 | 0 | 0 | 0 | 9.2461 | 1.2922 | 1.0339 | 0.83963 | 0.84041 | 0.21718 | 0 | 0 | 0 | 0 | 6.0848 | 0 | 0 | 0 | 0 | 1.9546 | 0 | 0 | 0 | 0 | 40 | 2 | 4 | 4 | 4 | 4 | 0 | 0 | 0 | 0 | 0 | 0 | 0 | 0
2014-04-25 | 17時 | 0.044227 | 4.6357 | 0.044227 | 0.040364 | 0.0038631 | 0.44546 | 0.93653 | 3.896 | 0.55293 | 3.896 | 2 | 3.896 | 0 | 0 | 0 | 0 | 0.55293 | 0 | 0 | 0 | 0 | 0.15769 | 0 | 0 | 0 | 0 | 3.7383 | 0 | 0 | 0 | 0 | 3.3645 | 0 | 0 | 0 | 0 | 6.0848 | 0 | 0 | 0 | 0 | 0 | 0 | 0 | 0 | 0 | 9.2461 | 1.2922 | 1.0339 | 0.83963 | 0.84041 | 0.37383 | 0 | 0 | 0 | 0 | 6.0848 | 0 | 0 | 0 | 0 | 3.3645 | 0 | 0 | 0 | 0 | 40 | 2 | 4 | 4 | 4 | 4 | 0 | 0 | 0 | 0 | 0 | 0 | 0 | 0
2014-04-25 | 18時 | 0.045194 | 4.7275 | 0.045194 | 0.041255 | 0.0039396 | 0.44546 | 0.93653 | 3.982 | 0.56513 | 3.982 | 2 | 3.982 | 0 | 0 | 0 | 0 | 0.56513 | 0 | 0 | 0 | 0 | 0.16117 | 0 | 0 | 0 | 0 | 3.8208 | 0 | 0 | 0 | 0 | 3.4387 | 0 | 0 | 0 | 0 | 6.0848 | 0 | 0 | 0 | 0 | 0 | 0 | 0 | 0 | 0 | 9.2461 | 1.2922 | 1.0339 | 0.83963 | 0.84041 | 0.38208 | 0 | 0 | 0 | 0 | 6.0848 | 0 | 0 | 0 | 0 | 3.4387 | 0 | 0 | 0 | 0 | 40 | 2 | 4 | 4 | 4 | 4 | 0 | 0 | 0 | 0 | 0 | 0 | 0 | 0
2014-04-25 | 19時 | 0.018338 | 2.1785 | 0.018338 | 0.016522 | 0.0018154 | 0.44546 | 0.93653 | 1.5948 | 0.22634 | 1.5948 | 2 | 1.5948 | 0 | 0 | 0 | 0 | 0.22634 | 0 | 0 | 0 | 0 | 0.06455 | 0 | 0 | 0 | 0 | 1.5302 | 0 | 0 | 0 | 0 | 1.3772 | 0 | 0 | 0 | 0 | 6.0848 | 0 | 0 | 0 | 0 | 0 | 0 | 0 | 0 | 0 | 9.2461 | 1.2922 | 1.0339 | 0.83963 | 0.84041 | 0.15302 | 0 | 0 | 0 | 0 | 6.0848 | 0 | 0 | 0 | 0 | 1.3772 | 0 | 0 | 0 | 0 | 40 | 2 | 4 | 4 | 4 | 4 | 0 | 0 | 0 | 0 | 0 | 0 | 0 | 0
2014-04-25 | 20時 | 0.02237 | 2.5612 | 0.02237 | 0.020236 | 0.0021344 | 0.44546 | 0.93653 | 1.9532 | 0.2772 | 1.9532 | 2 | 1.9532 | 0 | 0 | 0 | 0 | 0.2772 | 0 | 0 | 0 | 0 | 0.079057 | 0 | 0 | 0 | 0 | 1.8741 | 0 | 0 | 0 | 0 | 1.6867 | 0 | 0 | 0 | 0 | 6.0848 | 0 | 0 | 0 | 0 | 0 | 0 | 0 | 0 | 0 | 9.2461 | 1.2922 | 1.0339 | 0.83963 | 0.84041 | 0.18741 | 0 | 0 | 0 | 0 | 6.0848 | 0 | 0 | 0 | 0 | 1.6867 | 0 | 0 | 0 | 0 | 40 | 2 | 4 | 4 | 4 | 4 | 0 | 0 | 0 | 0 | 0 | 0 | 0 | 0
2014-04-25 | 21時 | 0.025597 | 2.8675 | 0.025597 | 0.023207 | 0.0023896 | 0.44546 | 0.93653 | 2.24 | 0.31791 | 2.24 | 2 | 2.24 | 0 | 0 | 0 | 0 | 0.31791 | 0 | 0 | 0 | 0 | 0.090666 | 0 | 0 | 0 | 0 | 2.1493 | 0 | 0 | 0 | 0 | 1.9344 | 0 | 0 | 0 | 0 | 6.0848 | 0 | 0 | 0 | 0 | 0 | 0 | 0 | 0 | 0 | 9.2461 | 1.2922 | 1.0339 | 0.83963 | 0.84041 | 0.21493 | 0 | 0 | 0 | 0 | 6.0848 | 0 | 0 | 0 | 0 | 1.9344 | 0 | 0 | 0 | 0 | 40 | 2 | 4 | 4 | 4 | 4 | 0 | 0 | 0 | 0 | 0 | 0 | 0 | 0
2014-04-25 | 22時 | 0.027688 | 3.066 | 0.027688 | 0.025133 | 0.002555 | 0.44546 | 0.93653 | 2.4259 | 0.34429 | 2.4259 | 2 | 2.4259 | 0 | 0 | 0 | 0 | 0.34429 | 0 | 0 | 0 | 0 | 0.09819 | 0 | 0 | 0 | 0 | 2.3277 | 0 | 0 | 0 | 0 | 2.095 | 0 | 0 | 0 | 0 | 6.0848 | 0 | 0 | 0 | 0 | 0 | 0 | 0 | 0 | 0 | 9.2461 | 1.2922 | 1.0339 | 0.83963 | 0.84041 | 0.23277 | 0 | 0 | 0 | 0 | 6.0848 | 0 | 0 | 0 | 0 | 2.095 | 0 | 0 | 0 | 0 | 40 | 2 | 4 | 4 | 4 | 4 | 0 | 0 | 0 | 0 | 0 | 0 | 0 | 0
2014-04-25 | 23時 | 0 | 0 | 0 | 0 | 0 | 0.44546 | 0 | 0 | 0 | 0 | 2 | 0 | 0 | 0 | 0 | 0 | 0 | 0 | 0 | 0 | 0 | 0 | 0 | 0 | 0 | 0 | 0 | 0 | 0 | 0 | 0 | 0 | 0 | 0 | 0 | 0 | 6.0848 | 0 | 0 | 0 | 0 | 0 | 0 | 0 | 0 | 0 | 9.2461 | 1.2922 | 1.0339 | 0.83963 | 0.84041 | 0 | 0 | 0 | 0 | 0 | 6.0848 | 0 | 0 | 0 | 0 | 0 | 0 | 0 | 0 | 0 | 40 | 2 | 4 | 4 | 4 | 4 | 0 | 0 | 0 | 0 | 0 | 0 | 0 | 0
2014-04-26 | 0時 | 0 | 0 | 0 | 0 | 0 | 0.44546 | 0 | 0 | 0 | 0 | 2 | 0 | 0 | 0 | 0 | 0 | 0 | 0 | 0 | 0 | 0 | 0 | 0 | 0 | 0 | 0 | 0 | 0 | 0 | 0 | 0 | 0 | 0 | 0 | 0 | 0 | 6.0848 | 0 | 0 | 0 | 0 | 0 | 0 | 0 | 0 | 0 | 9.2461 | 1.2922 | 1.0339 | 0.83963 | 0.84041 | 0 | 0 | 0 | 0 | 0 | 6.0848 | 0 | 0 | 0 | 0 | 0 | 0 | 0 | 0 | 0 | 40 | 2 | 4 | 4 | 4 | 4 | 0 | 0 | 0 | 0 | 0 | 0 | 0 | 0
2014-04-26 | 1時 | 0 | 0 | 0 | 0 | 0 | 0.44546 | 0 | 0 | 0 | 0 | 2 | 0 | 0 | 0 | 0 | 0 | 0 | 0 | 0 | 0 | 0 | 0 | 0 | 0 | 0 | 0 | 0 | 0 | 0 | 0 | 0 | 0 | 0 | 0 | 0 | 0 | 6.0848 | 0 | 0 | 0 | 0 | 0 | 0 | 0 | 0 | 0 | 9.2461 | 1.2922 | 1.0339 | 0.83963 | 0.84041 | 0 | 0 | 0 | 0 | 0 | 6.0848 | 0 | 0 | 0 | 0 | 0 | 0 | 0 | 0 | 0 | 40 | 2 | 4 | 4 | 4 | 4 | 0 | 0 | 0 | 0 | 0 | 0 | 0 | 0
2014-04-26 | 2時 | 0 | 0 | 0 | 0 | 0 | 0.44546 | 0 | 0 | 0 | 0 | 2 | 0 | 0 | 0 | 0 | 0 | 0 | 0 | 0 | 0 | 0 | 0 | 0 | 0 | 0 | 0 | 0 | 0 | 0 | 0 | 0 | 0 | 0 | 0 | 0 | 0 | 6.0848 | 0 | 0 | 0 | 0 | 0 | 0 | 0 | 0 | 0 | 9.2461 | 1.2922 | 1.0339 | 0.83963 | 0.84041 | 0 | 0 | 0 | 0 | 0 | 6.0848 | 0 | 0 | 0 | 0 | 0 | 0 | 0 | 0 | 0 | 40 | 2 | 4 | 4 | 4 | 4 | 0 | 0 | 0 | 0 | 0 | 0 | 0 | 0
2014-04-26 | 3時 | 0 | 0 | 0 | 0 | 0 | 0.44546 | 0 | 0 | 0 | 0 | 2 | 0 | 0 | 0 | 0 | 0 | 0 | 0 | 0 | 0 | 0 | 0 | 0 | 0 | 0 | 0 | 0 | 0 | 0 | 0 | 0 | 0 | 0 | 0 | 0 | 0 | 6.0848 | 0 | 0 | 0 | 0 | 0 | 0 | 0 | 0 | 0 | 9.2461 | 1.2922 | 1.0339 | 0.83963 | 0.84041 | 0 | 0 | 0 | 0 | 0 | 6.0848 | 0 | 0 | 0 | 0 | 0 | 0 | 0 | 0 | 0 | 40 | 2 | 4 | 4 | 4 | 4 | 0 | 0 | 0 | 0 | 0 | 0 | 0 | 0
2014-04-26 | 4時 | 0 | 0 | 0 | 0 | 0 | 0.44546 | 0 | 0 | 0 | 0 | 2 | 0 | 0 | 0 | 0 | 0 | 0 | 0 | 0 | 0 | 0 | 0 | 0 | 0 | 0 | 0 | 0 | 0 | 0 | 0 | 0 | 0 | 0 | 0 | 0 | 0 | 6.0848 | 0 | 0 | 0 | 0 | 0 | 0 | 0 | 0 | 0 | 9.2461 | 1.2922 | 1.0339 | 0.83963 | 0.84041 | 0 | 0 | 0 | 0 | 0 | 6.0848 | 0 | 0 | 0 | 0 | 0 | 0 | 0 | 0 | 0 | 40 | 2 | 4 | 4 | 4 | 4 | 0 | 0 | 0 | 0 | 0 | 0 | 0 | 0
2014-04-26 | 5時 | 0.073083 | 13.7732 | 0.073083 | 0.061605 | 0.011478 | 0.81094 | 0.92233 | 11.8925 | 0.8439 | 11.8925 | 1 | 11.8925 | 0 | 0 | 0 | 0 | 0.8439 | 0 | 0 | 0 | 0 | 0.48135 | 0 | 0 | 0 | 0 | 11.4111 | 0 | 0 | 0 | 0 | 10.27 | 0 | 0 | 0 | 0 | 12.1696 | 0 | 0 | 0 | 0 | 0 | 0 | 0 | 0 | 0 | 18.4922 | 2.5844 | 2.0679 | 1.6793 | 1.6808 | 1.1411 | 0 | 0 | 0 | 0 | 12.1696 | 0 | 0 | 0 | 0 | 10.27 | 0 | 0 | 0 | 0 | 60 | 1 | 4 | 4 | 4 | 4 | 0 | 0 | 0 | 0 | 0 | 0 | 0 | 0
2014-04-26 | 6時 | 0.035703 | 3.8266 | 0.035703 | 0.032514 | 0.0031889 | 0.44546 | 0.93653 | 3.1383 | 0.4454 | 3.1383 | 2 | 3.1383 | 0 | 0 | 0 | 0 | 0.4454 | 0 | 0 | 0 | 0 | 0.12702 | 0 | 0 | 0 | 0 | 3.0113 | 0 | 0 | 0 | 0 | 2.7101 | 0 | 0 | 0 | 0 | 6.0848 | 0 | 0 | 0 | 0 | 0 | 0 | 0 | 0 | 0 | 9.2461 | 1.2922 | 1.0339 | 0.83963 | 0.84041 | 0.30113 | 0 | 0 | 0 | 0 | 6.0848 | 0 | 0 | 0 | 0 | 2.7101 | 0 | 0 | 0 | 0 | 40 | 2 | 4 | 4 | 4 | 4 | 0 | 0 | 0 | 0 | 0 | 0 | 0 | 0
2014-04-26 | 7時 | 0.015894 | 1.9466 | 0.015894 | 0.014272 | 0.0016221 | 0.44546 | 0.93653 | 1.3775 | 0.19551 | 1.3775 | 2 | 1.3775 | 0 | 0 | 0 | 0 | 0.19551 | 0 | 0 | 0 | 0 | 0.055757 | 0 | 0 | 0 | 0 | 1.3218 | 0 | 0 | 0 | 0 | 1.1896 | 0 | 0 | 0 | 0 | 6.0848 | 0 | 0 | 0 | 0 | 0 | 0 | 0 | 0 | 0 | 9.2461 | 1.2922 | 1.0339 | 0.83963 | 0.84041 | 0.13218 | 0 | 0 | 0 | 0 | 6.0848 | 0 | 0 | 0 | 0 | 1.1896 | 0 | 0 | 0 | 0 | 40 | 2 | 4 | 4 | 4 | 4 | 0 | 0 | 0 | 0 | 0 | 0 | 0 | 0
2014-04-26 | 8時 | 0.0086048 | 1.2547 | 0.0086048 | 0.0075592 | 0.0010456 | 0.44546 | 0.93653 | 0.72963 | 0.10355 | 0.72963 | 2 | 0.72963 | 0 | 0 | 0 | 0 | 0.10355 | 0 | 0 | 0 | 0 | 0.029532 | 0 | 0 | 0 | 0 | 0.70009 | 0 | 0 | 0 | 0 | 0.63008 | 0 | 0 | 0 | 0 | 6.0848 | 0 | 0 | 0 | 0 | 0 | 0 | 0 | 0 | 0 | 9.2461 | 1.2922 | 1.0339 | 0.83963 | 0.84041 | 0.070009 | 0 | 0 | 0 | 0 | 6.0848 | 0 | 0 | 0 | 0 | 0.63008 | 0 | 0 | 0 | 0 | 40 | 2 | 4 | 4 | 4 | 4 | 0 | 0 | 0 | 0 | 0 | 0 | 0 | 0
2014-04-26 | 9時 | 0 | 0 | 0 | 0 | 0 | 0.44546 | 0 | 0 | 0 | 0 | 2 | 0 | 0 | 0 | 0 | 0 | 0 | 0 | 0 | 0 | 0 | 0 | 0 | 0 | 0 | 0 | 0 | 0 | 0 | 0 | 0 | 0 | 0 | 0 | 0 | 0 | 6.0848 | 0 | 0 | 0 | 0 | 0 | 0 | 0 | 0 | 0 | 9.2461 | 1.2922 | 1.0339 | 0.83963 | 0.84041 | 0 | 0 | 0 | 0 | 0 | 6.0848 | 0 | 0 | 0 | 0 | 0 | 0 | 0 | 0 | 0 | 40 | 2 | 4 | 4 | 4 | 4 | 0 | 0 | 0 | 0 | 0 | 0 | 0 | 0
2014-04-26 | 10時 | 0 | 0 | 0 | 0 | 0 | 0.44546 | 0 | 0 | 0 | 0 | 2 | 0 | 0 | 0 | 0 | 0 | 0 | 0 | 0 | 0 | 0 | 0 | 0 | 0 | 0 | 0 | 0 | 0 | 0 | 0 | 0 | 0 | 0 | 0 | 0 | 0 | 6.0848 | 0 | 0 | 0 | 0 | 0 | 0 | 0 | 0 | 0 | 9.2461 | 1.2922 | 1.0339 | 0.83963 | 0.84041 | 0 | 0 | 0 | 0 | 0 | 6.0848 | 0 | 0 | 0 | 0 | 0 | 0 | 0 | 0 | 0 | 40 | 2 | 4 | 4 | 4 | 4 | 0 | 0 | 0 | 0 | 0 | 0 | 0 | 0
2014-04-26 | 11時 | 0.016478 | 2.002 | 0.016478 | 0.01481 | 0.0016683 | 0.44546 | 0.93653 | 1.4295 | 0.20288 | 1.4295 | 2 | 1.4295 | 0 | 0 | 0 | 0 | 0.20288 | 0 | 0 | 0 | 0 | 0.057859 | 0 | 0 | 0 | 0 | 1.3716 | 0 | 0 | 0 | 0 | 1.2345 | 0 | 0 | 0 | 0 | 6.0848 | 0 | 0 | 0 | 0 | 0 | 0 | 0 | 0 | 0 | 9.2461 | 1.2922 | 1.0339 | 0.83963 | 0.84041 | 0.13716 | 0 | 0 | 0 | 0 | 6.0848 | 0 | 0 | 0 | 0 | 1.2345 | 0 | 0 | 0 | 0 | 40 | 2 | 4 | 4 | 4 | 4 | 0 | 0 | 0 | 0 | 0 | 0 | 0 | 0
2014-04-26 | 12時 | 0.0045729 | 0.87206 | 0.0045729 | 0.0038462 | 0.00072672 | 0.44546 | 0.93653 | 0.37124 | 0.052688 | 0.37124 | 2 | 0.37124 | 0 | 0 | 0 | 0 | 0.052688 | 0 | 0 | 0 | 0 | 0.015026 | 0 | 0 | 0 | 0 | 0.35622 | 0 | 0 | 0 | 0 | 0.3206 | 0 | 0 | 0 | 0 | 6.0848 | 0 | 0 | 0 | 0 | 0 | 0 | 0 | 0 | 0 | 9.2461 | 1.2922 | 1.0339 | 0.83963 | 0.84041 | 0.035622 | 0 | 0 | 0 | 0 | 6.0848 | 0 | 0 | 0 | 0 | 0.3206 | 0 | 0 | 0 | 0 | 40 | 2 | 4 | 4 | 4 | 4 | 0 | 0 | 0 | 0 | 0 | 0 | 0 | 0
2014-04-26 | 13時 | 0 | 0 | 0 | 0 | 0 | 0.44546 | 0 | 0 | 0 | 0 | 2 | 0 | 0 | 0 | 0 | 0 | 0 | 0 | 0 | 0 | 0 | 0 | 0 | 0 | 0 | 0 | 0 | 0 | 0 | 0 | 0 | 0 | 0 | 0 | 0 | 0 | 6.0848 | 0 | 0 | 0 | 0 | 0 | 0 | 0 | 0 | 0 | 9.2461 | 1.2922 | 1.0339 | 0.83963 | 0.84041 | 0 | 0 | 0 | 0 | 0 | 6.0848 | 0 | 0 | 0 | 0 | 0 | 0 | 0 | 0 | 0 | 40 | 2 | 4 | 4 | 4 | 4 | 0 | 0 | 0 | 0 | 0 | 0 | 0 | 0
2014-04-26 | 14時 | 0 | 0 | 0 | 0 | 0 | 0.44546 | 0 | 0 | 0 | 0 | 2 | 0 | 0 | 0 | 0 | 0 | 0 | 0 | 0 | 0 | 0 | 0 | 0 | 0 | 0 | 0 | 0 | 0 | 0 | 0 | 0 | 0 | 0 | 0 | 0 | 0 | 6.0848 | 0 | 0 | 0 | 0 | 0 | 0 | 0 | 0 | 0 | 9.2461 | 1.2922 | 1.0339 | 0.83963 | 0.84041 | 0 | 0 | 0 | 0 | 0 | 6.0848 | 0 | 0 | 0 | 0 | 0 | 0 | 0 | 0 | 0 | 40 | 2 | 4 | 4 | 4 | 4 | 0 | 0 | 0 | 0 | 0 | 0 | 0 | 0
2014-04-26 | 15時 | 0.010554 | 1.4398 | 0.010554 | 0.0093544 | 0.0011998 | 0.44546 | 0.93653 | 0.90291 | 0.12814 | 0.90291 | 2 | 0.90291 | 0 | 0 | 0 | 0 | 0.12814 | 0 | 0 | 0 | 0 | 0.036546 | 0 | 0 | 0 | 0 | 0.86636 | 0 | 0 | 0 | 0 | 0.77972 | 0 | 0 | 0 | 0 | 6.0848 | 0 | 0 | 0 | 0 | 0 | 0 | 0 | 0 | 0 | 9.2461 | 1.2922 | 1.0339 | 0.83963 | 0.84041 | 0.086636 | 0 | 0 | 0 | 0 | 6.0848 | 0 | 0 | 0 | 0 | 0.77972 | 0 | 0 | 0 | 0 | 40 | 2 | 4 | 4 | 4 | 4 | 0 | 0 | 0 | 0 | 0 | 0 | 0 | 0
2014-04-26 | 16時 | 0.0019909 | 0.62699 | 0.0019909 | 0.0014684 | 0.00052249 | 0.44546 | 0.93653 | 0.14173 | 0.020115 | 0.14173 | 2 | 0.14173 | 0 | 0 | 0 | 0 | 0.020115 | 0 | 0 | 0 | 0 | 0.0057367 | 0 | 0 | 0 | 0 | 0.136 | 0 | 0 | 0 | 0 | 0.1224 | 0 | 0 | 0 | 0 | 6.0848 | 0 | 0 | 0 | 0 | 0 | 0 | 0 | 0 | 0 | 9.2461 | 1.2922 | 1.0339 | 0.83963 | 0.84041 | 0.0136 | 0 | 0 | 0 | 0 | 6.0848 | 0 | 0 | 0 | 0 | 0.1224 | 0 | 0 | 0 | 0 | 40 | 2 | 4 | 4 | 4 | 4 | 0 | 0 | 0 | 0 | 0 | 0 | 0 | 0
2014-04-26 | 17時 | 0.0062162 | 1.028 | 0.0062162 | 0.0053595 | 0.00085669 | 0.44546 | 0.93653 | 0.51731 | 0.073418 | 0.51731 | 2 | 0.51731 | 0 | 0 | 0 | 0 | 0.073418 | 0 | 0 | 0 | 0 | 0.020939 | 0 | 0 | 0 | 0 | 0.49638 | 0 | 0 | 0 | 0 | 0.44674 | 0 | 0 | 0 | 0 | 6.0848 | 0 | 0 | 0 | 0 | 0 | 0 | 0 | 0 | 0 | 9.2461 | 1.2922 | 1.0339 | 0.83963 | 0.84041 | 0.049638 | 0 | 0 | 0 | 0 | 6.0848 | 0 | 0 | 0 | 0 | 0.44674 | 0 | 0 | 0 | 0 | 40 | 2 | 4 | 4 | 4 | 4 | 0 | 0 | 0 | 0 | 0 | 0 | 0 | 0
2014-04-26 | 18時 | 0.0072666 | 1.1277 | 0.0072666 | 0.0063268 | 0.00093976 | 0.44546 | 0.93653 | 0.61067 | 0.086668 | 0.61067 | 2 | 0.61067 | 0 | 0 | 0 | 0 | 0.086668 | 0 | 0 | 0 | 0 | 0.024717 | 0 | 0 | 0 | 0 | 0.58596 | 0 | 0 | 0 | 0 | 0.52736 | 0 | 0 | 0 | 0 | 6.0848 | 0 | 0 | 0 | 0 | 0 | 0 | 0 | 0 | 0 | 9.2461 | 1.2922 | 1.0339 | 0.83963 | 0.84041 | 0.058596 | 0 | 0 | 0 | 0 | 6.0848 | 0 | 0 | 0 | 0 | 0.52736 | 0 | 0 | 0 | 0 | 40 | 2 | 4 | 4 | 4 | 4 | 0 | 0 | 0 | 0 | 0 | 0 | 0 | 0
2014-04-26 | 19時 | 0 | 0 | 0 | 0 | 0 | 0.44546 | 0 | 0 | 0 | 0 | 2 | 0 | 0 | 0 | 0 | 0 | 0 | 0 | 0 | 0 | 0 | 0 | 0 | 0 | 0 | 0 | 0 | 0 | 0 | 0 | 0 | 0 | 0 | 0 | 0 | 0 | 6.0848 | 0 | 0 | 0 | 0 | 0 | 0 | 0 | 0 | 0 | 9.2461 | 1.2922 | 1.0339 | 0.83963 | 0.84041 | 0 | 0 | 0 | 0 | 0 | 6.0848 | 0 | 0 | 0 | 0 | 0 | 0 | 0 | 0 | 0 | 40 | 2 | 4 | 4 | 4 | 4 | 0 | 0 | 0 | 0 | 0 | 0 | 0 | 0
2014-04-26 | 20時 | 0.001862 | 0.61476 | 0.001862 | 0.0013497 | 0.0005123 | 0.44546 | 0.93653 | 0.13028 | 0.018489 | 0.13028 | 2 | 0.13028 | 0 | 0 | 0 | 0 | 0.018489 | 0 | 0 | 0 | 0 | 0.005273 | 0 | 0 | 0 | 0 | 0.125 | 0 | 0 | 0 | 0 | 0.1125 | 0 | 0 | 0 | 0 | 6.0848 | 0 | 0 | 0 | 0 | 0 | 0 | 0 | 0 | 0 | 9.2461 | 1.2922 | 1.0339 | 0.83963 | 0.84041 | 0.0125 | 0 | 0 | 0 | 0 | 6.0848 | 0 | 0 | 0 | 0 | 0.1125 | 0 | 0 | 0 | 0 | 40 | 2 | 4 | 4 | 4 | 4 | 0 | 0 | 0 | 0 | 0 | 0 | 0 | 0
2014-04-26 | 21時 | 0.00424 | 0.84046 | 0.00424 | 0.0035396 | 0.00070038 | 0.44546 | 0.93653 | 0.34165 | 0.048488 | 0.34165 | 2 | 0.34165 | 0 | 0 | 0 | 0 | 0.048488 | 0 | 0 | 0 | 0 | 0.013828 | 0 | 0 | 0 | 0 | 0.32782 | 0 | 0 | 0 | 0 | 0.29504 | 0 | 0 | 0 | 0 | 6.0848 | 0 | 0 | 0 | 0 | 0 | 0 | 0 | 0 | 0 | 9.2461 | 1.2922 | 1.0339 | 0.83963 | 0.84041 | 0.032782 | 0 | 0 | 0 | 0 | 6.0848 | 0 | 0 | 0 | 0 | 0.29504 | 0 | 0 | 0 | 0 | 40 | 2 | 4 | 4 | 4 | 4 | 0 | 0 | 0 | 0 | 0 | 0 | 0 | 0
2014-04-26 | 22時 | 0.0049825 | 0.91093 | 0.0049825 | 0.0042234 | 0.00075911 | 0.44546 | 0.93653 | 0.40765 | 0.057854 | 0.40765 | 2 | 0.40765 | 0 | 0 | 0 | 0 | 0.057854 | 0 | 0 | 0 | 0 | 0.0165 | 0 | 0 | 0 | 0 | 0.39115 | 0 | 0 | 0 | 0 | 0.35203 | 0 | 0 | 0 | 0 | 6.0848 | 0 | 0 | 0 | 0 | 0 | 0 | 0 | 0 | 0 | 9.2461 | 1.2922 | 1.0339 | 0.83963 | 0.84041 | 0.039115 | 0 | 0 | 0 | 0 | 6.0848 | 0 | 0 | 0 | 0 | 0.35203 | 0 | 0 | 0 | 0 | 40 | 2 | 4 | 4 | 4 | 4 | 0 | 0 | 0 | 0 | 0 | 0 | 0 | 0
2014-04-26 | 23時 | 0 | 0 | 0 | 0 | 0 | 0.44546 | 0 | 0 | 0 | 0 | 2 | 0 | 0 | 0 | 0 | 0 | 0 | 0 | 0 | 0 | 0 | 0 | 0 | 0 | 0 | 0 | 0 | 0 | 0 | 0 | 0 | 0 | 0 | 0 | 0 | 0 | 6.0848 | 0 | 0 | 0 | 0 | 0 | 0 | 0 | 0 | 0 | 9.2461 | 1.2922 | 1.0339 | 0.83963 | 0.84041 | 0 | 0 | 0 | 0 | 0 | 6.0848 | 0 | 0 | 0 | 0 | 0 | 0 | 0 | 0 | 0 | 40 | 2 | 4 | 4 | 4 | 4 | 0 | 0 | 0 | 0 | 0 | 0 | 0 | 0
2014-04-27 | 0時 | 0 | 0 | 0 | 0 | 0 | 0.44546 | 0 | 0 | 0 | 0 | 2 | 0 | 0 | 0 | 0 | 0 | 0 | 0 | 0 | 0 | 0 | 0 | 0 | 0 | 0 | 0 | 0 | 0 | 0 | 0 | 0 | 0 | 0 | 0 | 0 | 0 | 6.0848 | 0 | 0 | 0 | 0 | 0 | 0 | 0 | 0 | 0 | 9.2461 | 1.2922 | 1.0339 | 0.83963 | 0.84041 | 0 | 0 | 0 | 0 | 0 | 6.0848 | 0 | 0 | 0 | 0 | 0 | 0 | 0 | 0 | 0 | 40 | 2 | 4 | 4 | 4 | 4 | 0 | 0 | 0 | 0 | 0 | 0 | 0 | 0
2014-04-27 | 1時 | 0 | 0 | 0 | 0 | 0 | 0.44546 | 0 | 0 | 0 | 0 | 2 | 0 | 0 | 0 | 0 | 0 | 0 | 0 | 0 | 0 | 0 | 0 | 0 | 0 | 0 | 0 | 0 | 0 | 0 | 0 | 0 | 0 | 0 | 0 | 0 | 0 | 6.0848 | 0 | 0 | 0 | 0 | 0 | 0 | 0 | 0 | 0 | 9.2461 | 1.2922 | 1.0339 | 0.83963 | 0.84041 | 0 | 0 | 0 | 0 | 0 | 6.0848 | 0 | 0 | 0 | 0 | 0 | 0 | 0 | 0 | 0 | 40 | 2 | 4 | 4 | 4 | 4 | 0 | 0 | 0 | 0 | 0 | 0 | 0 | 0
2014-04-27 | 2時 | 0 | 0 | 0 | 0 | 0 | 0.44546 | 0 | 0 | 0 | 0 | 2 | 0 | 0 | 0 | 0 | 0 | 0 | 0 | 0 | 0 | 0 | 0 | 0 | 0 | 0 | 0 | 0 | 0 | 0 | 0 | 0 | 0 | 0 | 0 | 0 | 0 | 6.0848 | 0 | 0 | 0 | 0 | 0 | 0 | 0 | 0 | 0 | 9.2461 | 1.2922 | 1.0339 | 0.83963 | 0.84041 | 0 | 0 | 0 | 0 | 0 | 6.0848 | 0 | 0 | 0 | 0 | 0 | 0 | 0 | 0 | 0 | 40 | 2 | 4 | 4 | 4 | 4 | 0 | 0 | 0 | 0 | 0 | 0 | 0 | 0
2014-04-27 | 3時 | 0 | 0 | 0 | 0 | 0 | 0.44546 | 0 | 0 | 0 | 0 | 2 | 0 | 0 | 0 | 0 | 0 | 0 | 0 | 0 | 0 | 0 | 0 | 0 | 0 | 0 | 0 | 0 | 0 | 0 | 0 | 0 | 0 | 0 | 0 | 0 | 0 | 6.0848 | 0 | 0 | 0 | 0 | 0 | 0 | 0 | 0 | 0 | 9.2461 | 1.2922 | 1.0339 | 0.83963 | 0.84041 | 0 | 0 | 0 | 0 | 0 | 6.0848 | 0 | 0 | 0 | 0 | 0 | 0 | 0 | 0 | 0 | 40 | 2 | 4 | 4 | 4 | 4 | 0 | 0 | 0 | 0 | 0 | 0 | 0 | 0
2014-04-27 | 4時 | 0 | 0 | 0 | 0 | 0 | 0.44546 | 0 | 0 | 0 | 0 | 2 | 0 | 0 | 0 | 0 | 0 | 0 | 0 | 0 | 0 | 0 | 0 | 0 | 0 | 0 | 0 | 0 | 0 | 0 | 0 | 0 | 0 | 0 | 0 | 0 | 0 | 6.0848 | 0 | 0 | 0 | 0 | 0 | 0 | 0 | 0 | 0 | 9.2461 | 1.2922 | 1.0339 | 0.83963 | 0.84041 | 0 | 0 | 0 | 0 | 0 | 6.0848 | 0 | 0 | 0 | 0 | 0 | 0 | 0 | 0 | 0 | 40 | 2 | 4 | 4 | 4 | 4 | 0 | 0 | 0 | 0 | 0 | 0 | 0 | 0
2014-04-27 | 5時 | 0.062715 | 6.3904 | 0.062715 | 0.057389 | 0.0053253 | 0.44546 | 0.93653 | 5.5393 | 0.78616 | 5.5393 | 2 | 5.5393 | 0 | 0 | 0 | 0 | 0.78616 | 0 | 0 | 0 | 0 | 0.22421 | 0 | 0 | 0 | 0 | 5.3151 | 0 | 0 | 0 | 0 | 4.7836 | 0 | 0 | 0 | 0 | 6.0848 | 0 | 0 | 0 | 0 | 0 | 0 | 0 | 0 | 0 | 9.2461 | 1.2922 | 1.0339 | 0.83963 | 0.84041 | 0.53151 | 0 | 0 | 0 | 0 | 6.0848 | 0 | 0 | 0 | 0 | 4.7836 | 0 | 0 | 0 | 0 | 40 | 2 | 4 | 4 | 4 | 4 | 0 | 0 | 0 | 0 | 0 | 0 | 0 | 0
2014-04-27 | 6時 | 0.0073897 | 1.1394 | 0.0073897 | 0.0064402 | 0.0009495 | 0.44546 | 0.93653 | 0.62162 | 0.088222 | 0.62162 | 2 | 0.62162 | 0 | 0 | 0 | 0 | 0.088222 | 0 | 0 | 0 | 0 | 0.02516 | 0 | 0 | 0 | 0 | 0.59646 | 0 | 0 | 0 | 0 | 0.53682 | 0 | 0 | 0 | 0 | 6.0848 | 0 | 0 | 0 | 0 | 0 | 0 | 0 | 0 | 0 | 9.2461 | 1.2922 | 1.0339 | 0.83963 | 0.84041 | 0.059646 | 0 | 0 | 0 | 0 | 6.0848 | 0 | 0 | 0 | 0 | 0.53682 | 0 | 0 | 0 | 0 | 40 | 2 | 4 | 4 | 4 | 4 | 0 | 0 | 0 | 0 | 0 | 0 | 0 | 0
2014-04-27 | 7時 | 0.0037059 | 0.78977 | 0.0037059 | 0.0030478 | 0.00065814 | 0.44546 | 0.93653 | 0.29418 | 0.041751 | 0.29418 | 2 | 0.29418 | 0 | 0 | 0 | 0 | 0.041751 | 0 | 0 | 0 | 0 | 0.011907 | 0 | 0 | 0 | 0 | 0.28227 | 0 | 0 | 0 | 0 | 0.25404 | 0 | 0 | 0 | 0 | 6.0848 | 0 | 0 | 0 | 0 | 0 | 0 | 0 | 0 | 0 | 9.2461 | 1.2922 | 1.0339 | 0.83963 | 0.84041 | 0.028227 | 0 | 0 | 0 | 0 | 6.0848 | 0 | 0 | 0 | 0 | 0.25404 | 0 | 0 | 0 | 0 | 40 | 2 | 4 | 4 | 4 | 4 | 0 | 0 | 0 | 0 | 0 | 0 | 0 | 0
2014-04-27 | 8時 | 0 | 0 | 0 | 0 | 0 | 0.44546 | 0 | 0 | 0 | 0 | 2 | 0 | 0 | 0 | 0 | 0 | 0 | 0 | 0 | 0 | 0 | 0 | 0 | 0 | 0 | 0 | 0 | 0 | 0 | 0 | 0 | 0 | 0 | 0 | 0 | 0 | 6.0848 | 0 | 0 | 0 | 0 | 0 | 0 | 0 | 0 | 0 | 9.2461 | 1.2922 | 1.0339 | 0.83963 | 0.84041 | 0 | 0 | 0 | 0 | 0 | 6.0848 | 0 | 0 | 0 | 0 | 0 | 0 | 0 | 0 | 0 | 40 | 2 | 4 | 4 | 4 | 4 | 0 | 0 | 0 | 0 | 0 | 0 | 0 | 0
2014-04-27 | 9時 | 0 | 0 | 0 | 0 | 0 | 0.44546 | 0 | 0 | 0 | 0 | 2 | 0 | 0 | 0 | 0 | 0 | 0 | 0 | 0 | 0 | 0 | 0 | 0 | 0 | 0 | 0 | 0 | 0 | 0 | 0 | 0 | 0 | 0 | 0 | 0 | 0 | 6.0848 | 0 | 0 | 0 | 0 | 0 | 0 | 0 | 0 | 0 | 9.2461 | 1.2922 | 1.0339 | 0.83963 | 0.84041 | 0 | 0 | 0 | 0 | 0 | 6.0848 | 0 | 0 | 0 | 0 | 0 | 0 | 0 | 0 | 0 | 40 | 2 | 4 | 4 | 4 | 4 | 0 | 0 | 0 | 0 | 0 | 0 | 0 | 0
2014-04-27 | 10時 | 0 | 0 | 0 | 0 | 0 | 0.44546 | 0 | 0 | 0 | 0 | 2 | 0 | 0 | 0 | 0 | 0 | 0 | 0 | 0 | 0 | 0 | 0 | 0 | 0 | 0 | 0 | 0 | 0 | 0 | 0 | 0 | 0 | 0 | 0 | 0 | 0 | 6.0848 | 0 | 0 | 0 | 0 | 0 | 0 | 0 | 0 | 0 | 9.2461 | 1.2922 | 1.0339 | 0.83963 | 0.84041 | 0 | 0 | 0 | 0 | 0 | 6.0848 | 0 | 0 | 0 | 0 | 0 | 0 | 0 | 0 | 0 | 40 | 2 | 4 | 4 | 4 | 4 | 0 | 0 | 0 | 0 | 0 | 0 | 0 | 0
2014-04-27 | 11時 | 0 | 0 | 0 | 0 | 0 | 0.44546 | 0 | 0 | 0 | 0 | 2 | 0 | 0 | 0 | 0 | 0 | 0 | 0 | 0 | 0 | 0 | 0 | 0 | 0 | 0 | 0 | 0 | 0 | 0 | 0 | 0 | 0 | 0 | 0 | 0 | 0 | 6.0848 | 0 | 0 | 0 | 0 | 0 | 0 | 0 | 0 | 0 | 9.2461 | 1.2922 | 1.0339 | 0.83963 | 0.84041 | 0 | 0 | 0 | 0 | 0 | 6.0848 | 0 | 0 | 0 | 0 | 0 | 0 | 0 | 0 | 0 | 40 | 2 | 4 | 4 | 4 | 4 | 0 | 0 | 0 | 0 | 0 | 0 | 0 | 0
2014-04-27 | 12時 | 0 | 0 | 0 | 0 | 0 | 0.44546 | 0 | 0 | 0 | 0 | 2 | 0 | 0 | 0 | 0 | 0 | 0 | 0 | 0 | 0 | 0 | 0 | 0 | 0 | 0 | 0 | 0 | 0 | 0 | 0 | 0 | 0 | 0 | 0 | 0 | 0 | 6.0848 | 0 | 0 | 0 | 0 | 0 | 0 | 0 | 0 | 0 | 9.2461 | 1.2922 | 1.0339 | 0.83963 | 0.84041 | 0 | 0 | 0 | 0 | 0 | 6.0848 | 0 | 0 | 0 | 0 | 0 | 0 | 0 | 0 | 0 | 40 | 2 | 4 | 4 | 4 | 4 | 0 | 0 | 0 | 0 | 0 | 0 | 0 | 0
2014-04-27 | 13時 | 0 | 0 | 0 | 0 | 0 | 0.44546 | 0 | 0 | 0 | 0 | 2 | 0 | 0 | 0 | 0 | 0 | 0 | 0 | 0 | 0 | 0 | 0 | 0 | 0 | 0 | 0 | 0 | 0 | 0 | 0 | 0 | 0 | 0 | 0 | 0 | 0 | 6.0848 | 0 | 0 | 0 | 0 | 0 | 0 | 0 | 0 | 0 | 9.2461 | 1.2922 | 1.0339 | 0.83963 | 0.84041 | 0 | 0 | 0 | 0 | 0 | 6.0848 | 0 | 0 | 0 | 0 | 0 | 0 | 0 | 0 | 0 | 40 | 2 | 4 | 4 | 4 | 4 | 0 | 0 | 0 | 0 | 0 | 0 | 0 | 0
2014-04-27 | 14時 | 0 | 0 | 0 | 0 | 0 | 0.44546 | 0 | 0 | 0 | 0 | 2 | 0 | 0 | 0 | 0 | 0 | 0 | 0 | 0 | 0 | 0 | 0 | 0 | 0 | 0 | 0 | 0 | 0 | 0 | 0 | 0 | 0 | 0 | 0 | 0 | 0 | 6.0848 | 0 | 0 | 0 | 0 | 0 | 0 | 0 | 0 | 0 | 9.2461 | 1.2922 | 1.0339 | 0.83963 | 0.84041 | 0 | 0 | 0 | 0 | 0 | 6.0848 | 0 | 0 | 0 | 0 | 0 | 0 | 0 | 0 | 0 | 40 | 2 | 4 | 4 | 4 | 4 | 0 | 0 | 0 | 0 | 0 | 0 | 0 | 0
2014-04-27 | 15時 | 0 | 0 | 0 | 0 | 0 | 0.44546 | 0 | 0 | 0 | 0 | 2 | 0 | 0 | 0 | 0 | 0 | 0 | 0 | 0 | 0 | 0 | 0 | 0 | 0 | 0 | 0 | 0 | 0 | 0 | 0 | 0 | 0 | 0 | 0 | 0 | 0 | 6.0848 | 0 | 0 | 0 | 0 | 0 | 0 | 0 | 0 | 0 | 9.2461 | 1.2922 | 1.0339 | 0.83963 | 0.84041 | 0 | 0 | 0 | 0 | 0 | 6.0848 | 0 | 0 | 0 | 0 | 0 | 0 | 0 | 0 | 0 | 40 | 2 | 4 | 4 | 4 | 4 | 0 | 0 | 0 | 0 | 0 | 0 | 0 | 0
2014-04-27 | 16時 | 0 | 0 | 0 | 0 | 0 | 0.44546 | 0 | 0 | 0 | 0 | 2 | 0 | 0 | 0 | 0 | 0 | 0 | 0 | 0 | 0 | 0 | 0 | 0 | 0 | 0 | 0 | 0 | 0 | 0 | 0 | 0 | 0 | 0 | 0 | 0 | 0 | 6.0848 | 0 | 0 | 0 | 0 | 0 | 0 | 0 | 0 | 0 | 9.2461 | 1.2922 | 1.0339 | 0.83963 | 0.84041 | 0 | 0 | 0 | 0 | 0 | 6.0848 | 0 | 0 | 0 | 0 | 0 | 0 | 0 | 0 | 0 | 40 | 2 | 4 | 4 | 4 | 4 | 0 | 0 | 0 | 0 | 0 | 0 | 0 | 0
2014-04-27 | 17時 | 0 | 0 | 0 | 0 | 0 | 0.44546 | 0 | 0 | 0 | 0 | 2 | 0 | 0 | 0 | 0 | 0 | 0 | 0 | 0 | 0 | 0 | 0 | 0 | 0 | 0 | 0 | 0 | 0 | 0 | 0 | 0 | 0 | 0 | 0 | 0 | 0 | 6.0848 | 0 | 0 | 0 | 0 | 0 | 0 | 0 | 0 | 0 | 9.2461 | 1.2922 | 1.0339 | 0.83963 | 0.84041 | 0 | 0 | 0 | 0 | 0 | 6.0848 | 0 | 0 | 0 | 0 | 0 | 0 | 0 | 0 | 0 | 40 | 2 | 4 | 4 | 4 | 4 | 0 | 0 | 0 | 0 | 0 | 0 | 0 | 0
2014-04-27 | 18時 | 0 | 0 | 0 | 0 | 0 | 0.44546 | 0 | 0 | 0 | 0 | 2 | 0 | 0 | 0 | 0 | 0 | 0 | 0 | 0 | 0 | 0 | 0 | 0 | 0 | 0 | 0 | 0 | 0 | 0 | 0 | 0 | 0 | 0 | 0 | 0 | 0 | 6.0848 | 0 | 0 | 0 | 0 | 0 | 0 | 0 | 0 | 0 | 9.2461 | 1.2922 | 1.0339 | 0.83963 | 0.84041 | 0 | 0 | 0 | 0 | 0 | 6.0848 | 0 | 0 | 0 | 0 | 0 | 0 | 0 | 0 | 0 | 40 | 2 | 4 | 4 | 4 | 4 | 0 | 0 | 0 | 0 | 0 | 0 | 0 | 0
2014-04-27 | 19時 | 0 | 0 | 0 | 0 | 0 | 0.44546 | 0 | 0 | 0 | 0 | 2 | 0 | 0 | 0 | 0 | 0 | 0 | 0 | 0 | 0 | 0 | 0 | 0 | 0 | 0 | 0 | 0 | 0 | 0 | 0 | 0 | 0 | 0 | 0 | 0 | 0 | 6.0848 | 0 | 0 | 0 | 0 | 0 | 0 | 0 | 0 | 0 | 9.2461 | 1.2922 | 1.0339 | 0.83963 | 0.84041 | 0 | 0 | 0 | 0 | 0 | 6.0848 | 0 | 0 | 0 | 0 | 0 | 0 | 0 | 0 | 0 | 40 | 2 | 4 | 4 | 4 | 4 | 0 | 0 | 0 | 0 | 0 | 0 | 0 | 0
2014-04-27 | 20時 | 0 | 0 | 0 | 0 | 0 | 0.44546 | 0 | 0 | 0 | 0 | 2 | 0 | 0 | 0 | 0 | 0 | 0 | 0 | 0 | 0 | 0 | 0 | 0 | 0 | 0 | 0 | 0 | 0 | 0 | 0 | 0 | 0 | 0 | 0 | 0 | 0 | 6.0848 | 0 | 0 | 0 | 0 | 0 | 0 | 0 | 0 | 0 | 9.2461 | 1.2922 | 1.0339 | 0.83963 | 0.84041 | 0 | 0 | 0 | 0 | 0 | 6.0848 | 0 | 0 | 0 | 0 | 0 | 0 | 0 | 0 | 0 | 40 | 2 | 4 | 4 | 4 | 4 | 0 | 0 | 0 | 0 | 0 | 0 | 0 | 0
2014-04-27 | 21時 | 0 | 0 | 0 | 0 | 0 | 0.44546 | 0 | 0 | 0 | 0 | 2 | 0 | 0 | 0 | 0 | 0 | 0 | 0 | 0 | 0 | 0 | 0 | 0 | 0 | 0 | 0 | 0 | 0 | 0 | 0 | 0 | 0 | 0 | 0 | 0 | 0 | 6.0848 | 0 | 0 | 0 | 0 | 0 | 0 | 0 | 0 | 0 | 9.2461 | 1.2922 | 1.0339 | 0.83963 | 0.84041 | 0 | 0 | 0 | 0 | 0 | 6.0848 | 0 | 0 | 0 | 0 | 0 | 0 | 0 | 0 | 0 | 40 | 2 | 4 | 4 | 4 | 4 | 0 | 0 | 0 | 0 | 0 | 0 | 0 | 0
2014-04-27 | 22時 | 0 | 0 | 0 | 0 | 0 | 0.44546 | 0 | 0 | 0 | 0 | 2 | 0 | 0 | 0 | 0 | 0 | 0 | 0 | 0 | 0 | 0 | 0 | 0 | 0 | 0 | 0 | 0 | 0 | 0 | 0 | 0 | 0 | 0 | 0 | 0 | 0 | 6.0848 | 0 | 0 | 0 | 0 | 0 | 0 | 0 | 0 | 0 | 9.2461 | 1.2922 | 1.0339 | 0.83963 | 0.84041 | 0 | 0 | 0 | 0 | 0 | 6.0848 | 0 | 0 | 0 | 0 | 0 | 0 | 0 | 0 | 0 | 40 | 2 | 4 | 4 | 4 | 4 | 0 | 0 | 0 | 0 | 0 | 0 | 0 | 0
2014-04-27 | 23時 | 0 | 0 | 0 | 0 | 0 | 0.44546 | 0 | 0 | 0 | 0 | 2 | 0 | 0 | 0 | 0 | 0 | 0 | 0 | 0 | 0 | 0 | 0 | 0 | 0 | 0 | 0 | 0 | 0 | 0 | 0 | 0 | 0 | 0 | 0 | 0 | 0 | 6.0848 | 0 | 0 | 0 | 0 | 0 | 0 | 0 | 0 | 0 | 9.2461 | 1.2922 | 1.0339 | 0.83963 | 0.84041 | 0 | 0 | 0 | 0 | 0 | 6.0848 | 0 | 0 | 0 | 0 | 0 | 0 | 0 | 0 | 0 | 40 | 2 | 4 | 4 | 4 | 4 | 0 | 0 | 0 | 0 | 0 | 0 | 0 | 0
2014-04-28 | 0時 | 0 | 0 | 0 | 0 | 0 | 0.44546 | 0 | 0 | 0 | 0 | 2 | 0 | 0 | 0 | 0 | 0 | 0 | 0 | 0 | 0 | 0 | 0 | 0 | 0 | 0 | 0 | 0 | 0 | 0 | 0 | 0 | 0 | 0 | 0 | 0 | 0 | 6.0848 | 0 | 0 | 0 | 0 | 0 | 0 | 0 | 0 | 0 | 9.2461 | 1.2922 | 1.0339 | 0.83963 | 0.84041 | 0 | 0 | 0 | 0 | 0 | 6.0848 | 0 | 0 | 0 | 0 | 0 | 0 | 0 | 0 | 0 | 40 | 2 | 4 | 4 | 4 | 4 | 0 | 0 | 0 | 0 | 0 | 0 | 0 | 0
2014-04-28 | 1時 | 0 | 0 | 0 | 0 | 0 | 0.44546 | 0 | 0 | 0 | 0 | 2 | 0 | 0 | 0 | 0 | 0 | 0 | 0 | 0 | 0 | 0 | 0 | 0 | 0 | 0 | 0 | 0 | 0 | 0 | 0 | 0 | 0 | 0 | 0 | 0 | 0 | 6.0848 | 0 | 0 | 0 | 0 | 0 | 0 | 0 | 0 | 0 | 9.2461 | 1.2922 | 1.0339 | 0.83963 | 0.84041 | 0 | 0 | 0 | 0 | 0 | 6.0848 | 0 | 0 | 0 | 0 | 0 | 0 | 0 | 0 | 0 | 40 | 2 | 4 | 4 | 4 | 4 | 0 | 0 | 0 | 0 | 0 | 0 | 0 | 0
2014-04-28 | 2時 | 0 | 0 | 0 | 0 | 0 | 0.44546 | 0 | 0 | 0 | 0 | 2 | 0 | 0 | 0 | 0 | 0 | 0 | 0 | 0 | 0 | 0 | 0 | 0 | 0 | 0 | 0 | 0 | 0 | 0 | 0 | 0 | 0 | 0 | 0 | 0 | 0 | 6.0848 | 0 | 0 | 0 | 0 | 0 | 0 | 0 | 0 | 0 | 9.2461 | 1.2922 | 1.0339 | 0.83963 | 0.84041 | 0 | 0 | 0 | 0 | 0 | 6.0848 | 0 | 0 | 0 | 0 | 0 | 0 | 0 | 0 | 0 | 40 | 2 | 4 | 4 | 4 | 4 | 0 | 0 | 0 | 0 | 0 | 0 | 0 | 0
2014-04-28 | 3時 | 0 | 0 | 0 | 0 | 0 | 0.44546 | 0 | 0 | 0 | 0 | 2 | 0 | 0 | 0 | 0 | 0 | 0 | 0 | 0 | 0 | 0 | 0 | 0 | 0 | 0 | 0 | 0 | 0 | 0 | 0 | 0 | 0 | 0 | 0 | 0 | 0 | 6.0848 | 0 | 0 | 0 | 0 | 0 | 0 | 0 | 0 | 0 | 9.2461 | 1.2922 | 1.0339 | 0.83963 | 0.84041 | 0 | 0 | 0 | 0 | 0 | 6.0848 | 0 | 0 | 0 | 0 | 0 | 0 | 0 | 0 | 0 | 40 | 2 | 4 | 4 | 4 | 4 | 0 | 0 | 0 | 0 | 0 | 0 | 0 | 0
2014-04-28 | 4時 | 0 | 0 | 0 | 0 | 0 | 0.44546 | 0 | 0 | 0 | 0 | 2 | 0 | 0 | 0 | 0 | 0 | 0 | 0 | 0 | 0 | 0 | 0 | 0 | 0 | 0 | 0 | 0 | 0 | 0 | 0 | 0 | 0 | 0 | 0 | 0 | 0 | 6.0848 | 0 | 0 | 0 | 0 | 0 | 0 | 0 | 0 | 0 | 9.2461 | 1.2922 | 1.0339 | 0.83963 | 0.84041 | 0 | 0 | 0 | 0 | 0 | 6.0848 | 0 | 0 | 0 | 0 | 0 | 0 | 0 | 0 | 0 | 40 | 2 | 4 | 4 | 4 | 4 | 0 | 0 | 0 | 0 | 0 | 0 | 0 | 0
2014-04-28 | 5時 | 0.065822 | 6.6853 | 0.065822 | 0.060251 | 0.0055711 | 0.44546 | 0.93653 | 5.8155 | 0.82535 | 5.8155 | 2 | 5.8155 | 0 | 0 | 0 | 0 | 0.82535 | 0 | 0 | 0 | 0 | 0.23539 | 0 | 0 | 0 | 0 | 5.5801 | 0 | 0 | 0 | 0 | 5.0221 | 0 | 0 | 0 | 0 | 6.0848 | 0 | 0 | 0 | 0 | 0 | 0 | 0 | 0 | 0 | 9.2461 | 1.2922 | 1.0339 | 0.83963 | 0.84041 | 0.55801 | 0 | 0 | 0 | 0 | 6.0848 | 0 | 0 | 0 | 0 | 5.0221 | 0 | 0 | 0 | 0 | 40 | 2 | 4 | 4 | 4 | 4 | 0 | 0 | 0 | 0 | 0 | 0 | 0 | 0
2014-04-28 | 6時 | 0.0097654 | 1.3649 | 0.0097654 | 0.008628 | 0.0011374 | 0.44546 | 0.93653 | 0.8328 | 0.11819 | 0.8328 | 2 | 0.8328 | 0 | 0 | 0 | 0 | 0.11819 | 0 | 0 | 0 | 0 | 0.033708 | 0 | 0 | 0 | 0 | 0.79909 | 0 | 0 | 0 | 0 | 0.71918 | 0 | 0 | 0 | 0 | 6.0848 | 0 | 0 | 0 | 0 | 0 | 0 | 0 | 0 | 0 | 9.2461 | 1.2922 | 1.0339 | 0.83963 | 0.84041 | 0.079909 | 0 | 0 | 0 | 0 | 6.0848 | 0 | 0 | 0 | 0 | 0.71918 | 0 | 0 | 0 | 0 | 40 | 2 | 4 | 4 | 4 | 4 | 0 | 0 | 0 | 0 | 0 | 0 | 0 | 0
2014-04-28 | 7時 | 0.0046339 | 0.87785 | 0.0046339 | 0.0039024 | 0.00073154 | 0.44546 | 0.93653 | 0.37667 | 0.053457 | 0.37667 | 2 | 0.37667 | 0 | 0 | 0 | 0 | 0.053457 | 0 | 0 | 0 | 0 | 0.015246 | 0 | 0 | 0 | 0 | 0.36142 | 0 | 0 | 0 | 0 | 0.32528 | 0 | 0 | 0 | 0 | 6.0848 | 0 | 0 | 0 | 0 | 0 | 0 | 0 | 0 | 0 | 9.2461 | 1.2922 | 1.0339 | 0.83963 | 0.84041 | 0.036142 | 0 | 0 | 0 | 0 | 6.0848 | 0 | 0 | 0 | 0 | 0.32528 | 0 | 0 | 0 | 0 | 40 | 2 | 4 | 4 | 4 | 4 | 0 | 0 | 0 | 0 | 0 | 0 | 0 | 0
2014-04-28 | 8時 | 0 | 0 | 0 | 0 | 0 | 0.44546 | 0 | 0 | 0 | 0 | 2 | 0 | 0 | 0 | 0 | 0 | 0 | 0 | 0 | 0 | 0 | 0 | 0 | 0 | 0 | 0 | 0 | 0 | 0 | 0 | 0 | 0 | 0 | 0 | 0 | 0 | 6.0848 | 0 | 0 | 0 | 0 | 0 | 0 | 0 | 0 | 0 | 9.2461 | 1.2922 | 1.0339 | 0.83963 | 0.84041 | 0 | 0 | 0 | 0 | 0 | 6.0848 | 0 | 0 | 0 | 0 | 0 | 0 | 0 | 0 | 0 | 40 | 2 | 4 | 4 | 4 | 4 | 0 | 0 | 0 | 0 | 0 | 0 | 0 | 0
2014-04-28 | 9時 | 0 | 0 | 0 | 0 | 0 | 0.44546 | 0 | 0 | 0 | 0 | 2 | 0 | 0 | 0 | 0 | 0 | 0 | 0 | 0 | 0 | 0 | 0 | 0 | 0 | 0 | 0 | 0 | 0 | 0 | 0 | 0 | 0 | 0 | 0 | 0 | 0 | 6.0848 | 0 | 0 | 0 | 0 | 0 | 0 | 0 | 0 | 0 | 9.2461 | 1.2922 | 1.0339 | 0.83963 | 0.84041 | 0 | 0 | 0 | 0 | 0 | 6.0848 | 0 | 0 | 0 | 0 | 0 | 0 | 0 | 0 | 0 | 40 | 2 | 4 | 4 | 4 | 4 | 0 | 0 | 0 | 0 | 0 | 0 | 0 | 0
2014-04-28 | 10時 | 0 | 0 | 0 | 0 | 0 | 0.44546 | 0 | 0 | 0 | 0 | 2 | 0 | 0 | 0 | 0 | 0 | 0 | 0 | 0 | 0 | 0 | 0 | 0 | 0 | 0 | 0 | 0 | 0 | 0 | 0 | 0 | 0 | 0 | 0 | 0 | 0 | 6.0848 | 0 | 0 | 0 | 0 | 0 | 0 | 0 | 0 | 0 | 9.2461 | 1.2922 | 1.0339 | 0.83963 | 0.84041 | 0 | 0 | 0 | 0 | 0 | 6.0848 | 0 | 0 | 0 | 0 | 0 | 0 | 0 | 0 | 0 | 40 | 2 | 4 | 4 | 4 | 4 | 0 | 0 | 0 | 0 | 0 | 0 | 0 | 0
2014-04-28 | 11時 | 0 | 0 | 0 | 0 | 0 | 0.44546 | 0 | 0 | 0 | 0 | 2 | 0 | 0 | 0 | 0 | 0 | 0 | 0 | 0 | 0 | 0 | 0 | 0 | 0 | 0 | 0 | 0 | 0 | 0 | 0 | 0 | 0 | 0 | 0 | 0 | 0 | 6.0848 | 0 | 0 | 0 | 0 | 0 | 0 | 0 | 0 | 0 | 9.2461 | 1.2922 | 1.0339 | 0.83963 | 0.84041 | 0 | 0 | 0 | 0 | 0 | 6.0848 | 0 | 0 | 0 | 0 | 0 | 0 | 0 | 0 | 0 | 40 | 2 | 4 | 4 | 4 | 4 | 0 | 0 | 0 | 0 | 0 | 0 | 0 | 0
2014-04-28 | 12時 | 0 | 0 | 0 | 0 | 0 | 0.44546 | 0 | 0 | 0 | 0 | 2 | 0 | 0 | 0 | 0 | 0 | 0 | 0 | 0 | 0 | 0 | 0 | 0 | 0 | 0 | 0 | 0 | 0 | 0 | 0 | 0 | 0 | 0 | 0 | 0 | 0 | 6.0848 | 0 | 0 | 0 | 0 | 0 | 0 | 0 | 0 | 0 | 9.2461 | 1.2922 | 1.0339 | 0.83963 | 0.84041 | 0 | 0 | 0 | 0 | 0 | 6.0848 | 0 | 0 | 0 | 0 | 0 | 0 | 0 | 0 | 0 | 40 | 2 | 4 | 4 | 4 | 4 | 0 | 0 | 0 | 0 | 0 | 0 | 0 | 0
2014-04-28 | 13時 | 0 | 0 | 0 | 0 | 0 | 0.44546 | 0 | 0 | 0 | 0 | 2 | 0 | 0 | 0 | 0 | 0 | 0 | 0 | 0 | 0 | 0 | 0 | 0 | 0 | 0 | 0 | 0 | 0 | 0 | 0 | 0 | 0 | 0 | 0 | 0 | 0 | 6.0848 | 0 | 0 | 0 | 0 | 0 | 0 | 0 | 0 | 0 | 9.2461 | 1.2922 | 1.0339 | 0.83963 | 0.84041 | 0 | 0 | 0 | 0 | 0 | 6.0848 | 0 | 0 | 0 | 0 | 0 | 0 | 0 | 0 | 0 | 40 | 2 | 4 | 4 | 4 | 4 | 0 | 0 | 0 | 0 | 0 | 0 | 0 | 0
2014-04-28 | 14時 | 0 | 0 | 0 | 0 | 0 | 0.44546 | 0 | 0 | 0 | 0 | 2 | 0 | 0 | 0 | 0 | 0 | 0 | 0 | 0 | 0 | 0 | 0 | 0 | 0 | 0 | 0 | 0 | 0 | 0 | 0 | 0 | 0 | 0 | 0 | 0 | 0 | 6.0848 | 0 | 0 | 0 | 0 | 0 | 0 | 0 | 0 | 0 | 9.2461 | 1.2922 | 1.0339 | 0.83963 | 0.84041 | 0 | 0 | 0 | 0 | 0 | 6.0848 | 0 | 0 | 0 | 0 | 0 | 0 | 0 | 0 | 0 | 40 | 2 | 4 | 4 | 4 | 4 | 0 | 0 | 0 | 0 | 0 | 0 | 0 | 0
2014-04-28 | 15時 | 0 | 0 | 0 | 0 | 0 | 0.44546 | 0 | 0 | 0 | 0 | 2 | 0 | 0 | 0 | 0 | 0 | 0 | 0 | 0 | 0 | 0 | 0 | 0 | 0 | 0 | 0 | 0 | 0 | 0 | 0 | 0 | 0 | 0 | 0 | 0 | 0 | 6.0848 | 0 | 0 | 0 | 0 | 0 | 0 | 0 | 0 | 0 | 9.2461 | 1.2922 | 1.0339 | 0.83963 | 0.84041 | 0 | 0 | 0 | 0 | 0 | 6.0848 | 0 | 0 | 0 | 0 | 0 | 0 | 0 | 0 | 0 | 40 | 2 | 4 | 4 | 4 | 4 | 0 | 0 | 0 | 0 | 0 | 0 | 0 | 0
2014-04-28 | 16時 | 0 | 0 | 0 | 0 | 0 | 0.44546 | 0 | 0 | 0 | 0 | 2 | 0 | 0 | 0 | 0 | 0 | 0 | 0 | 0 | 0 | 0 | 0 | 0 | 0 | 0 | 0 | 0 | 0 | 0 | 0 | 0 | 0 | 0 | 0 | 0 | 0 | 6.0848 | 0 | 0 | 0 | 0 | 0 | 0 | 0 | 0 | 0 | 9.2461 | 1.2922 | 1.0339 | 0.83963 | 0.84041 | 0 | 0 | 0 | 0 | 0 | 6.0848 | 0 | 0 | 0 | 0 | 0 | 0 | 0 | 0 | 0 | 40 | 2 | 4 | 4 | 4 | 4 | 0 | 0 | 0 | 0 | 0 | 0 | 0 | 0
2014-04-28 | 17時 | 0 | 0 | 0 | 0 | 0 | 0.44546 | 0 | 0 | 0 | 0 | 2 | 0 | 0 | 0 | 0 | 0 | 0 | 0 | 0 | 0 | 0 | 0 | 0 | 0 | 0 | 0 | 0 | 0 | 0 | 0 | 0 | 0 | 0 | 0 | 0 | 0 | 6.0848 | 0 | 0 | 0 | 0 | 0 | 0 | 0 | 0 | 0 | 9.2461 | 1.2922 | 1.0339 | 0.83963 | 0.84041 | 0 | 0 | 0 | 0 | 0 | 6.0848 | 0 | 0 | 0 | 0 | 0 | 0 | 0 | 0 | 0 | 40 | 2 | 4 | 4 | 4 | 4 | 0 | 0 | 0 | 0 | 0 | 0 | 0 | 0
2014-04-28 | 18時 | 0 | 0 | 0 | 0 | 0 | 0.44546 | 0 | 0 | 0 | 0 | 2 | 0 | 0 | 0 | 0 | 0 | 0 | 0 | 0 | 0 | 0 | 0 | 0 | 0 | 0 | 0 | 0 | 0 | 0 | 0 | 0 | 0 | 0 | 0 | 0 | 0 | 6.0848 | 0 | 0 | 0 | 0 | 0 | 0 | 0 | 0 | 0 | 9.2461 | 1.2922 | 1.0339 | 0.83963 | 0.84041 | 0 | 0 | 0 | 0 | 0 | 6.0848 | 0 | 0 | 0 | 0 | 0 | 0 | 0 | 0 | 0 | 40 | 2 | 4 | 4 | 4 | 4 | 0 | 0 | 0 | 0 | 0 | 0 | 0 | 0
2014-04-28 | 19時 | 0 | 0 | 0 | 0 | 0 | 0.44546 | 0 | 0 | 0 | 0 | 2 | 0 | 0 | 0 | 0 | 0 | 0 | 0 | 0 | 0 | 0 | 0 | 0 | 0 | 0 | 0 | 0 | 0 | 0 | 0 | 0 | 0 | 0 | 0 | 0 | 0 | 6.0848 | 0 | 0 | 0 | 0 | 0 | 0 | 0 | 0 | 0 | 9.2461 | 1.2922 | 1.0339 | 0.83963 | 0.84041 | 0 | 0 | 0 | 0 | 0 | 6.0848 | 0 | 0 | 0 | 0 | 0 | 0 | 0 | 0 | 0 | 40 | 2 | 4 | 4 | 4 | 4 | 0 | 0 | 0 | 0 | 0 | 0 | 0 | 0
2014-04-28 | 20時 | 0 | 0 | 0 | 0 | 0 | 0.44546 | 0 | 0 | 0 | 0 | 2 | 0 | 0 | 0 | 0 | 0 | 0 | 0 | 0 | 0 | 0 | 0 | 0 | 0 | 0 | 0 | 0 | 0 | 0 | 0 | 0 | 0 | 0 | 0 | 0 | 0 | 6.0848 | 0 | 0 | 0 | 0 | 0 | 0 | 0 | 0 | 0 | 9.2461 | 1.2922 | 1.0339 | 0.83963 | 0.84041 | 0 | 0 | 0 | 0 | 0 | 6.0848 | 0 | 0 | 0 | 0 | 0 | 0 | 0 | 0 | 0 | 40 | 2 | 4 | 4 | 4 | 4 | 0 | 0 | 0 | 0 | 0 | 0 | 0 | 0
2014-04-28 | 21時 | 0 | 0 | 0 | 0 | 0 | 0.44546 | 0 | 0 | 0 | 0 | 2 | 0 | 0 | 0 | 0 | 0 | 0 | 0 | 0 | 0 | 0 | 0 | 0 | 0 | 0 | 0 | 0 | 0 | 0 | 0 | 0 | 0 | 0 | 0 | 0 | 0 | 6.0848 | 0 | 0 | 0 | 0 | 0 | 0 | 0 | 0 | 0 | 9.2461 | 1.2922 | 1.0339 | 0.83963 | 0.84041 | 0 | 0 | 0 | 0 | 0 | 6.0848 | 0 | 0 | 0 | 0 | 0 | 0 | 0 | 0 | 0 | 40 | 2 | 4 | 4 | 4 | 4 | 0 | 0 | 0 | 0 | 0 | 0 | 0 | 0
2014-04-28 | 22時 | 0 | 0 | 0 | 0 | 0 | 0.44546 | 0 | 0 | 0 | 0 | 2 | 0 | 0 | 0 | 0 | 0 | 0 | 0 | 0 | 0 | 0 | 0 | 0 | 0 | 0 | 0 | 0 | 0 | 0 | 0 | 0 | 0 | 0 | 0 | 0 | 0 | 6.0848 | 0 | 0 | 0 | 0 | 0 | 0 | 0 | 0 | 0 | 9.2461 | 1.2922 | 1.0339 | 0.83963 | 0.84041 | 0 | 0 | 0 | 0 | 0 | 6.0848 | 0 | 0 | 0 | 0 | 0 | 0 | 0 | 0 | 0 | 40 | 2 | 4 | 4 | 4 | 4 | 0 | 0 | 0 | 0 | 0 | 0 | 0 | 0
2014-04-28 | 23時 | 0 | 0 | 0 | 0 | 0 | 0.44546 | 0 | 0 | 0 | 0 | 2 | 0 | 0 | 0 | 0 | 0 | 0 | 0 | 0 | 0 | 0 | 0 | 0 | 0 | 0 | 0 | 0 | 0 | 0 | 0 | 0 | 0 | 0 | 0 | 0 | 0 | 6.0848 | 0 | 0 | 0 | 0 | 0 | 0 | 0 | 0 | 0 | 9.2461 | 1.2922 | 1.0339 | 0.83963 | 0.84041 | 0 | 0 | 0 | 0 | 0 | 6.0848 | 0 | 0 | 0 | 0 | 0 | 0 | 0 | 0 | 0 | 40 | 2 | 4 | 4 | 4 | 4 | 0 | 0 | 0 | 0 | 0 | 0 | 0 | 0
2014-04-29 | 0時 | 0 | 0 | 0 | 0 | 0 | 0.44546 | 0 | 0 | 0 | 0 | 2 | 0 | 0 | 0 | 0 | 0 | 0 | 0 | 0 | 0 | 0 | 0 | 0 | 0 | 0 | 0 | 0 | 0 | 0 | 0 | 0 | 0 | 0 | 0 | 0 | 0 | 6.0848 | 0 | 0 | 0 | 0 | 0 | 0 | 0 | 0 | 0 | 9.2461 | 1.2922 | 1.0339 | 0.83963 | 0.84041 | 0 | 0 | 0 | 0 | 0 | 6.0848 | 0 | 0 | 0 | 0 | 0 | 0 | 0 | 0 | 0 | 40 | 2 | 4 | 4 | 4 | 4 | 0 | 0 | 0 | 0 | 0 | 0 | 0 | 0
2014-04-29 | 1時 | 0 | 0 | 0 | 0 | 0 | 0.44546 | 0 | 0 | 0 | 0 | 2 | 0 | 0 | 0 | 0 | 0 | 0 | 0 | 0 | 0 | 0 | 0 | 0 | 0 | 0 | 0 | 0 | 0 | 0 | 0 | 0 | 0 | 0 | 0 | 0 | 0 | 6.0848 | 0 | 0 | 0 | 0 | 0 | 0 | 0 | 0 | 0 | 9.2461 | 1.2922 | 1.0339 | 0.83963 | 0.84041 | 0 | 0 | 0 | 0 | 0 | 6.0848 | 0 | 0 | 0 | 0 | 0 | 0 | 0 | 0 | 0 | 40 | 2 | 4 | 4 | 4 | 4 | 0 | 0 | 0 | 0 | 0 | 0 | 0 | 0
2014-04-29 | 2時 | 0 | 0 | 0 | 0 | 0 | 0.44546 | 0 | 0 | 0 | 0 | 2 | 0 | 0 | 0 | 0 | 0 | 0 | 0 | 0 | 0 | 0 | 0 | 0 | 0 | 0 | 0 | 0 | 0 | 0 | 0 | 0 | 0 | 0 | 0 | 0 | 0 | 6.0848 | 0 | 0 | 0 | 0 | 0 | 0 | 0 | 0 | 0 | 9.2461 | 1.2922 | 1.0339 | 0.83963 | 0.84041 | 0 | 0 | 0 | 0 | 0 | 6.0848 | 0 | 0 | 0 | 0 | 0 | 0 | 0 | 0 | 0 | 40 | 2 | 4 | 4 | 4 | 4 | 0 | 0 | 0 | 0 | 0 | 0 | 0 | 0
2014-04-29 | 3時 | 0 | 0 | 0 | 0 | 0 | 0.44546 | 0 | 0 | 0 | 0 | 2 | 0 | 0 | 0 | 0 | 0 | 0 | 0 | 0 | 0 | 0 | 0 | 0 | 0 | 0 | 0 | 0 | 0 | 0 | 0 | 0 | 0 | 0 | 0 | 0 | 0 | 6.0848 | 0 | 0 | 0 | 0 | 0 | 0 | 0 | 0 | 0 | 9.2461 | 1.2922 | 1.0339 | 0.83963 | 0.84041 | 0 | 0 | 0 | 0 | 0 | 6.0848 | 0 | 0 | 0 | 0 | 0 | 0 | 0 | 0 | 0 | 40 | 2 | 4 | 4 | 4 | 4 | 0 | 0 | 0 | 0 | 0 | 0 | 0 | 0
2014-04-29 | 4時 | 0 | 0 | 0 | 0 | 0 | 0.44546 | 0 | 0 | 0 | 0 | 2 | 0 | 0 | 0 | 0 | 0 | 0 | 0 | 0 | 0 | 0 | 0 | 0 | 0 | 0 | 0 | 0 | 0 | 0 | 0 | 0 | 0 | 0 | 0 | 0 | 0 | 6.0848 | 0 | 0 | 0 | 0 | 0 | 0 | 0 | 0 | 0 | 9.2461 | 1.2922 | 1.0339 | 0.83963 | 0.84041 | 0 | 0 | 0 | 0 | 0 | 6.0848 | 0 | 0 | 0 | 0 | 0 | 0 | 0 | 0 | 0 | 40 | 2 | 4 | 4 | 4 | 4 | 0 | 0 | 0 | 0 | 0 | 0 | 0 | 0
2014-04-29 | 5時 | 0 | 0 | 0 | 0 | 0 | 0.44546 | 0 | 0 | 0 | 0 | 2 | 0 | 0 | 0 | 0 | 0 | 0 | 0 | 0 | 0 | 0 | 0 | 0 | 0 | 0 | 0 | 0 | 0 | 0 | 0 | 0 | 0 | 0 | 0 | 0 | 0 | 6.0848 | 0 | 0 | 0 | 0 | 0 | 0 | 0 | 0 | 0 | 9.2461 | 1.2922 | 1.0339 | 0.83963 | 0.84041 | 0 | 0 | 0 | 0 | 0 | 6.0848 | 0 | 0 | 0 | 0 | 0 | 0 | 0 | 0 | 0 | 40 | 2 | 4 | 4 | 4 | 4 | 0 | 0 | 0 | 0 | 0 | 0 | 0 | 0
2014-04-29 | 6時 | 0 | 0 | 0 | 0 | 0 | 0.44546 | 0 | 0 | 0 | 0 | 2 | 0 | 0 | 0 | 0 | 0 | 0 | 0 | 0 | 0 | 0 | 0 | 0 | 0 | 0 | 0 | 0 | 0 | 0 | 0 | 0 | 0 | 0 | 0 | 0 | 0 | 6.0848 | 0 | 0 | 0 | 0 | 0 | 0 | 0 | 0 | 0 | 9.2461 | 1.2922 | 1.0339 | 0.83963 | 0.84041 | 0 | 0 | 0 | 0 | 0 | 6.0848 | 0 | 0 | 0 | 0 | 0 | 0 | 0 | 0 | 0 | 40 | 2 | 4 | 4 | 4 | 4 | 0 | 0 | 0 | 0 | 0 | 0 | 0 | 0
2014-04-29 | 7時 | 0.014225 | 1.7882 | 0.014225 | 0.012735 | 0.0014902 | 0.44546 | 0.93653 | 1.2292 | 0.17446 | 1.2292 | 2 | 1.2292 | 0 | 0 | 0 | 0 | 0.17446 | 0 | 0 | 0 | 0 | 0.049754 | 0 | 0 | 0 | 0 | 1.1795 | 0 | 0 | 0 | 0 | 1.0615 | 0 | 0 | 0 | 0 | 6.0848 | 0 | 0 | 0 | 0 | 0 | 0 | 0 | 0 | 0 | 9.2461 | 1.2922 | 1.0339 | 0.83963 | 0.84041 | 0.11795 | 0 | 0 | 0 | 0 | 6.0848 | 0 | 0 | 0 | 0 | 1.0615 | 0 | 0 | 0 | 0 | 40 | 2 | 4 | 4 | 4 | 4 | 0 | 0 | 0 | 0 | 0 | 0 | 0 | 0
2014-04-29 | 8時 | 0 | 0 | 0 | 0 | 0 | 0.44546 | 0 | 0 | 0 | 0 | 2 | 0 | 0 | 0 | 0 | 0 | 0 | 0 | 0 | 0 | 0 | 0 | 0 | 0 | 0 | 0 | 0 | 0 | 0 | 0 | 0 | 0 | 0 | 0 | 0 | 0 | 6.0848 | 0 | 0 | 0 | 0 | 0 | 0 | 0 | 0 | 0 | 9.2461 | 1.2922 | 1.0339 | 0.83963 | 0.84041 | 0 | 0 | 0 | 0 | 0 | 6.0848 | 0 | 0 | 0 | 0 | 0 | 0 | 0 | 0 | 0 | 40 | 2 | 4 | 4 | 4 | 4 | 0 | 0 | 0 | 0 | 0 | 0 | 0 | 0
2014-04-29 | 9時 | 0 | 0 | 0 | 0 | 0 | 0.44546 | 0 | 0 | 0 | 0 | 2 | 0 | 0 | 0 | 0 | 0 | 0 | 0 | 0 | 0 | 0 | 0 | 0 | 0 | 0 | 0 | 0 | 0 | 0 | 0 | 0 | 0 | 0 | 0 | 0 | 0 | 6.0848 | 0 | 0 | 0 | 0 | 0 | 0 | 0 | 0 | 0 | 9.2461 | 1.2922 | 1.0339 | 0.83963 | 0.84041 | 0 | 0 | 0 | 0 | 0 | 6.0848 | 0 | 0 | 0 | 0 | 0 | 0 | 0 | 0 | 0 | 40 | 2 | 4 | 4 | 4 | 4 | 0 | 0 | 0 | 0 | 0 | 0 | 0 | 0
2014-04-29 | 10時 | 0 | 0 | 0 | 0 | 0 | 0.44546 | 0 | 0 | 0 | 0 | 2 | 0 | 0 | 0 | 0 | 0 | 0 | 0 | 0 | 0 | 0 | 0 | 0 | 0 | 0 | 0 | 0 | 0 | 0 | 0 | 0 | 0 | 0 | 0 | 0 | 0 | 6.0848 | 0 | 0 | 0 | 0 | 0 | 0 | 0 | 0 | 0 | 9.2461 | 1.2922 | 1.0339 | 0.83963 | 0.84041 | 0 | 0 | 0 | 0 | 0 | 6.0848 | 0 | 0 | 0 | 0 | 0 | 0 | 0 | 0 | 0 | 40 | 2 | 4 | 4 | 4 | 4 | 0 | 0 | 0 | 0 | 0 | 0 | 0 | 0
2014-04-29 | 11時 | 0 | 0 | 0 | 0 | 0 | 0.44546 | 0 | 0 | 0 | 0 | 2 | 0 | 0 | 0 | 0 | 0 | 0 | 0 | 0 | 0 | 0 | 0 | 0 | 0 | 0 | 0 | 0 | 0 | 0 | 0 | 0 | 0 | 0 | 0 | 0 | 0 | 6.0848 | 0 | 0 | 0 | 0 | 0 | 0 | 0 | 0 | 0 | 9.2461 | 1.2922 | 1.0339 | 0.83963 | 0.84041 | 0 | 0 | 0 | 0 | 0 | 6.0848 | 0 | 0 | 0 | 0 | 0 | 0 | 0 | 0 | 0 | 40 | 2 | 4 | 4 | 4 | 4 | 0 | 0 | 0 | 0 | 0 | 0 | 0 | 0
2014-04-29 | 12時 | 0 | 0 | 0 | 0 | 0 | 0.44546 | 0 | 0 | 0 | 0 | 2 | 0 | 0 | 0 | 0 | 0 | 0 | 0 | 0 | 0 | 0 | 0 | 0 | 0 | 0 | 0 | 0 | 0 | 0 | 0 | 0 | 0 | 0 | 0 | 0 | 0 | 6.0848 | 0 | 0 | 0 | 0 | 0 | 0 | 0 | 0 | 0 | 9.2461 | 1.2922 | 1.0339 | 0.83963 | 0.84041 | 0 | 0 | 0 | 0 | 0 | 6.0848 | 0 | 0 | 0 | 0 | 0 | 0 | 0 | 0 | 0 | 40 | 2 | 4 | 4 | 4 | 4 | 0 | 0 | 0 | 0 | 0 | 0 | 0 | 0
2014-04-29 | 13時 | 0 | 0 | 0 | 0 | 0 | 0.44546 | 0 | 0 | 0 | 0 | 2 | 0 | 0 | 0 | 0 | 0 | 0 | 0 | 0 | 0 | 0 | 0 | 0 | 0 | 0 | 0 | 0 | 0 | 0 | 0 | 0 | 0 | 0 | 0 | 0 | 0 | 6.0848 | 0 | 0 | 0 | 0 | 0 | 0 | 0 | 0 | 0 | 9.2461 | 1.2922 | 1.0339 | 0.83963 | 0.84041 | 0 | 0 | 0 | 0 | 0 | 6.0848 | 0 | 0 | 0 | 0 | 0 | 0 | 0 | 0 | 0 | 40 | 2 | 4 | 4 | 4 | 4 | 0 | 0 | 0 | 0 | 0 | 0 | 0 | 0
2014-04-29 | 14時 | 0 | 0 | 0 | 0 | 0 | 0.44546 | 0 | 0 | 0 | 0 | 2 | 0 | 0 | 0 | 0 | 0 | 0 | 0 | 0 | 0 | 0 | 0 | 0 | 0 | 0 | 0 | 0 | 0 | 0 | 0 | 0 | 0 | 0 | 0 | 0 | 0 | 6.0848 | 0 | 0 | 0 | 0 | 0 | 0 | 0 | 0 | 0 | 9.2461 | 1.2922 | 1.0339 | 0.83963 | 0.84041 | 0 | 0 | 0 | 0 | 0 | 6.0848 | 0 | 0 | 0 | 0 | 0 | 0 | 0 | 0 | 0 | 40 | 2 | 4 | 4 | 4 | 4 | 0 | 0 | 0 | 0 | 0 | 0 | 0 | 0
2014-04-29 | 15時 | 0 | 0 | 0 | 0 | 0 | 0.44546 | 0 | 0 | 0 | 0 | 2 | 0 | 0 | 0 | 0 | 0 | 0 | 0 | 0 | 0 | 0 | 0 | 0 | 0 | 0 | 0 | 0 | 0 | 0 | 0 | 0 | 0 | 0 | 0 | 0 | 0 | 6.0848 | 0 | 0 | 0 | 0 | 0 | 0 | 0 | 0 | 0 | 9.2461 | 1.2922 | 1.0339 | 0.83963 | 0.84041 | 0 | 0 | 0 | 0 | 0 | 6.0848 | 0 | 0 | 0 | 0 | 0 | 0 | 0 | 0 | 0 | 40 | 2 | 4 | 4 | 4 | 4 | 0 | 0 | 0 | 0 | 0 | 0 | 0 | 0
2014-04-29 | 16時 | 0 | 0 | 0 | 0 | 0 | 0.44546 | 0 | 0 | 0 | 0 | 2 | 0 | 0 | 0 | 0 | 0 | 0 | 0 | 0 | 0 | 0 | 0 | 0 | 0 | 0 | 0 | 0 | 0 | 0 | 0 | 0 | 0 | 0 | 0 | 0 | 0 | 6.0848 | 0 | 0 | 0 | 0 | 0 | 0 | 0 | 0 | 0 | 9.2461 | 1.2922 | 1.0339 | 0.83963 | 0.84041 | 0 | 0 | 0 | 0 | 0 | 6.0848 | 0 | 0 | 0 | 0 | 0 | 0 | 0 | 0 | 0 | 40 | 2 | 4 | 4 | 4 | 4 | 0 | 0 | 0 | 0 | 0 | 0 | 0 | 0
2014-04-29 | 17時 | 0 | 0 | 0 | 0 | 0 | 0.44546 | 0 | 0 | 0 | 0 | 2 | 0 | 0 | 0 | 0 | 0 | 0 | 0 | 0 | 0 | 0 | 0 | 0 | 0 | 0 | 0 | 0 | 0 | 0 | 0 | 0 | 0 | 0 | 0 | 0 | 0 | 6.0848 | 0 | 0 | 0 | 0 | 0 | 0 | 0 | 0 | 0 | 9.2461 | 1.2922 | 1.0339 | 0.83963 | 0.84041 | 0 | 0 | 0 | 0 | 0 | 6.0848 | 0 | 0 | 0 | 0 | 0 | 0 | 0 | 0 | 0 | 40 | 2 | 4 | 4 | 4 | 4 | 0 | 0 | 0 | 0 | 0 | 0 | 0 | 0
2014-04-29 | 18時 | 0 | 0 | 0 | 0 | 0 | 0.44546 | 0 | 0 | 0 | 0 | 2 | 0 | 0 | 0 | 0 | 0 | 0 | 0 | 0 | 0 | 0 | 0 | 0 | 0 | 0 | 0 | 0 | 0 | 0 | 0 | 0 | 0 | 0 | 0 | 0 | 0 | 6.0848 | 0 | 0 | 0 | 0 | 0 | 0 | 0 | 0 | 0 | 9.2461 | 1.2922 | 1.0339 | 0.83963 | 0.84041 | 0 | 0 | 0 | 0 | 0 | 6.0848 | 0 | 0 | 0 | 0 | 0 | 0 | 0 | 0 | 0 | 40 | 2 | 4 | 4 | 4 | 4 | 0 | 0 | 0 | 0 | 0 | 0 | 0 | 0
2014-04-29 | 19時 | 0 | 0 | 0 | 0 | 0 | 0.44546 | 0 | 0 | 0 | 0 | 2 | 0 | 0 | 0 | 0 | 0 | 0 | 0 | 0 | 0 | 0 | 0 | 0 | 0 | 0 | 0 | 0 | 0 | 0 | 0 | 0 | 0 | 0 | 0 | 0 | 0 | 6.0848 | 0 | 0 | 0 | 0 | 0 | 0 | 0 | 0 | 0 | 9.2461 | 1.2922 | 1.0339 | 0.83963 | 0.84041 | 0 | 0 | 0 | 0 | 0 | 6.0848 | 0 | 0 | 0 | 0 | 0 | 0 | 0 | 0 | 0 | 40 | 2 | 4 | 4 | 4 | 4 | 0 | 0 | 0 | 0 | 0 | 0 | 0 | 0
2014-04-29 | 20時 | 0 | 0 | 0 | 0 | 0 | 0.44546 | 0 | 0 | 0 | 0 | 2 | 0 | 0 | 0 | 0 | 0 | 0 | 0 | 0 | 0 | 0 | 0 | 0 | 0 | 0 | 0 | 0 | 0 | 0 | 0 | 0 | 0 | 0 | 0 | 0 | 0 | 6.0848 | 0 | 0 | 0 | 0 | 0 | 0 | 0 | 0 | 0 | 9.2461 | 1.2922 | 1.0339 | 0.83963 | 0.84041 | 0 | 0 | 0 | 0 | 0 | 6.0848 | 0 | 0 | 0 | 0 | 0 | 0 | 0 | 0 | 0 | 40 | 2 | 4 | 4 | 4 | 4 | 0 | 0 | 0 | 0 | 0 | 0 | 0 | 0
2014-04-29 | 21時 | 0 | 0 | 0 | 0 | 0 | 0.44546 | 0 | 0 | 0 | 0 | 2 | 0 | 0 | 0 | 0 | 0 | 0 | 0 | 0 | 0 | 0 | 0 | 0 | 0 | 0 | 0 | 0 | 0 | 0 | 0 | 0 | 0 | 0 | 0 | 0 | 0 | 6.0848 | 0 | 0 | 0 | 0 | 0 | 0 | 0 | 0 | 0 | 9.2461 | 1.2922 | 1.0339 | 0.83963 | 0.84041 | 0 | 0 | 0 | 0 | 0 | 6.0848 | 0 | 0 | 0 | 0 | 0 | 0 | 0 | 0 | 0 | 40 | 2 | 4 | 4 | 4 | 4 | 0 | 0 | 0 | 0 | 0 | 0 | 0 | 0
2014-04-29 | 22時 | 0 | 0 | 0 | 0 | 0 | 0.44546 | 0 | 0 | 0 | 0 | 2 | 0 | 0 | 0 | 0 | 0 | 0 | 0 | 0 | 0 | 0 | 0 | 0 | 0 | 0 | 0 | 0 | 0 | 0 | 0 | 0 | 0 | 0 | 0 | 0 | 0 | 6.0848 | 0 | 0 | 0 | 0 | 0 | 0 | 0 | 0 | 0 | 9.2461 | 1.2922 | 1.0339 | 0.83963 | 0.84041 | 0 | 0 | 0 | 0 | 0 | 6.0848 | 0 | 0 | 0 | 0 | 0 | 0 | 0 | 0 | 0 | 40 | 2 | 4 | 4 | 4 | 4 | 0 | 0 | 0 | 0 | 0 | 0 | 0 | 0
2014-04-29 | 23時 | 0 | 0 | 0 | 0 | 0 | 0.44546 | 0 | 0 | 0 | 0 | 2 | 0 | 0 | 0 | 0 | 0 | 0 | 0 | 0 | 0 | 0 | 0 | 0 | 0 | 0 | 0 | 0 | 0 | 0 | 0 | 0 | 0 | 0 | 0 | 0 | 0 | 6.0848 | 0 | 0 | 0 | 0 | 0 | 0 | 0 | 0 | 0 | 9.2461 | 1.2922 | 1.0339 | 0.83963 | 0.84041 | 0 | 0 | 0 | 0 | 0 | 6.0848 | 0 | 0 | 0 | 0 | 0 | 0 | 0 | 0 | 0 | 40 | 2 | 4 | 4 | 4 | 4 | 0 | 0 | 0 | 0 | 0 | 0 | 0 | 0
2014-04-30 | 0時 | 0 | 0 | 0 | 0 | 0 | 0.44546 | 0 | 0 | 0 | 0 | 2 | 0 | 0 | 0 | 0 | 0 | 0 | 0 | 0 | 0 | 0 | 0 | 0 | 0 | 0 | 0 | 0 | 0 | 0 | 0 | 0 | 0 | 0 | 0 | 0 | 0 | 6.0848 | 0 | 0 | 0 | 0 | 0 | 0 | 0 | 0 | 0 | 9.2461 | 1.2922 | 1.0339 | 0.83963 | 0.84041 | 0 | 0 | 0 | 0 | 0 | 6.0848 | 0 | 0 | 0 | 0 | 0 | 0 | 0 | 0 | 0 | 40 | 2 | 4 | 4 | 4 | 4 | 0 | 0 | 0 | 0 | 0 | 0 | 0 | 0
2014-04-30 | 1時 | 0 | 0 | 0 | 0 | 0 | 0.44546 | 0 | 0 | 0 | 0 | 2 | 0 | 0 | 0 | 0 | 0 | 0 | 0 | 0 | 0 | 0 | 0 | 0 | 0 | 0 | 0 | 0 | 0 | 0 | 0 | 0 | 0 | 0 | 0 | 0 | 0 | 6.0848 | 0 | 0 | 0 | 0 | 0 | 0 | 0 | 0 | 0 | 9.2461 | 1.2922 | 1.0339 | 0.83963 | 0.84041 | 0 | 0 | 0 | 0 | 0 | 6.0848 | 0 | 0 | 0 | 0 | 0 | 0 | 0 | 0 | 0 | 40 | 2 | 4 | 4 | 4 | 4 | 0 | 0 | 0 | 0 | 0 | 0 | 0 | 0
2014-04-30 | 2時 | 0 | 0 | 0 | 0 | 0 | 0.44546 | 0 | 0 | 0 | 0 | 2 | 0 | 0 | 0 | 0 | 0 | 0 | 0 | 0 | 0 | 0 | 0 | 0 | 0 | 0 | 0 | 0 | 0 | 0 | 0 | 0 | 0 | 0 | 0 | 0 | 0 | 6.0848 | 0 | 0 | 0 | 0 | 0 | 0 | 0 | 0 | 0 | 9.2461 | 1.2922 | 1.0339 | 0.83963 | 0.84041 | 0 | 0 | 0 | 0 | 0 | 6.0848 | 0 | 0 | 0 | 0 | 0 | 0 | 0 | 0 | 0 | 40 | 2 | 4 | 4 | 4 | 4 | 0 | 0 | 0 | 0 | 0 | 0 | 0 | 0
2014-04-30 | 3時 | 0 | 0 | 0 | 0 | 0 | 0.44546 | 0 | 0 | 0 | 0 | 2 | 0 | 0 | 0 | 0 | 0 | 0 | 0 | 0 | 0 | 0 | 0 | 0 | 0 | 0 | 0 | 0 | 0 | 0 | 0 | 0 | 0 | 0 | 0 | 0 | 0 | 6.0848 | 0 | 0 | 0 | 0 | 0 | 0 | 0 | 0 | 0 | 9.2461 | 1.2922 | 1.0339 | 0.83963 | 0.84041 | 0 | 0 | 0 | 0 | 0 | 6.0848 | 0 | 0 | 0 | 0 | 0 | 0 | 0 | 0 | 0 | 40 | 2 | 4 | 4 | 4 | 4 | 0 | 0 | 0 | 0 | 0 | 0 | 0 | 0
2014-04-30 | 4時 | 0 | 0 | 0 | 0 | 0 | 0.44546 | 0 | 0 | 0 | 0 | 2 | 0 | 0 | 0 | 0 | 0 | 0 | 0 | 0 | 0 | 0 | 0 | 0 | 0 | 0 | 0 | 0 | 0 | 0 | 0 | 0 | 0 | 0 | 0 | 0 | 0 | 6.0848 | 0 | 0 | 0 | 0 | 0 | 0 | 0 | 0 | 0 | 9.2461 | 1.2922 | 1.0339 | 0.83963 | 0.84041 | 0 | 0 | 0 | 0 | 0 | 6.0848 | 0 | 0 | 0 | 0 | 0 | 0 | 0 | 0 | 0 | 40 | 2 | 4 | 4 | 4 | 4 | 0 | 0 | 0 | 0 | 0 | 0 | 0 | 0
2014-04-30 | 5時 | 0 | 0 | 0 | 0 | 0 | 0.44546 | 0 | 0 | 0 | 0 | 2 | 0 | 0 | 0 | 0 | 0 | 0 | 0 | 0 | 0 | 0 | 0 | 0 | 0 | 0 | 0 | 0 | 0 | 0 | 0 | 0 | 0 | 0 | 0 | 0 | 0 | 6.0848 | 0 | 0 | 0 | 0 | 0 | 0 | 0 | 0 | 0 | 9.2461 | 1.2922 | 1.0339 | 0.83963 | 0.84041 | 0 | 0 | 0 | 0 | 0 | 6.0848 | 0 | 0 | 0 | 0 | 0 | 0 | 0 | 0 | 0 | 40 | 2 | 4 | 4 | 4 | 4 | 0 | 0 | 0 | 0 | 0 | 0 | 0 | 0
2014-04-30 | 6時 | 0 | 0 | 0 | 0 | 0 | 0.44546 | 0 | 0 | 0 | 0 | 2 | 0 | 0 | 0 | 0 | 0 | 0 | 0 | 0 | 0 | 0 | 0 | 0 | 0 | 0 | 0 | 0 | 0 | 0 | 0 | 0 | 0 | 0 | 0 | 0 | 0 | 6.0848 | 0 | 0 | 0 | 0 | 0 | 0 | 0 | 0 | 0 | 9.2461 | 1.2922 | 1.0339 | 0.83963 | 0.84041 | 0 | 0 | 0 | 0 | 0 | 6.0848 | 0 | 0 | 0 | 0 | 0 | 0 | 0 | 0 | 0 | 40 | 2 | 4 | 4 | 4 | 4 | 0 | 0 | 0 | 0 | 0 | 0 | 0 | 0
2014-04-30 | 7時 | 0.018539 | 2.1976 | 0.018539 | 0.016708 | 0.0018313 | 0.44546 | 0.93653 | 1.6127 | 0.22887 | 1.6127 | 2 | 1.6127 | 0 | 0 | 0 | 0 | 0.22887 | 0 | 0 | 0 | 0 | 0.065274 | 0 | 0 | 0 | 0 | 1.5474 | 0 | 0 | 0 | 0 | 1.3927 | 0 | 0 | 0 | 0 | 6.0848 | 0 | 0 | 0 | 0 | 0 | 0 | 0 | 0 | 0 | 9.2461 | 1.2922 | 1.0339 | 0.83963 | 0.84041 | 0.15474 | 0 | 0 | 0 | 0 | 6.0848 | 0 | 0 | 0 | 0 | 1.3927 | 0 | 0 | 0 | 0 | 40 | 2 | 4 | 4 | 4 | 4 | 0 | 0 | 0 | 0 | 0 | 0 | 0 | 0
2014-04-30 | 8時 | 0 | 0 | 0 | 0 | 0 | 0.44546 | 0 | 0 | 0 | 0 | 2 | 0 | 0 | 0 | 0 | 0 | 0 | 0 | 0 | 0 | 0 | 0 | 0 | 0 | 0 | 0 | 0 | 0 | 0 | 0 | 0 | 0 | 0 | 0 | 0 | 0 | 6.0848 | 0 | 0 | 0 | 0 | 0 | 0 | 0 | 0 | 0 | 9.2461 | 1.2922 | 1.0339 | 0.83963 | 0.84041 | 0 | 0 | 0 | 0 | 0 | 6.0848 | 0 | 0 | 0 | 0 | 0 | 0 | 0 | 0 | 0 | 40 | 2 | 4 | 4 | 4 | 4 | 0 | 0 | 0 | 0 | 0 | 0 | 0 | 0
2014-04-30 | 9時 | 0 | 0 | 0 | 0 | 0 | 0.44546 | 0 | 0 | 0 | 0 | 2 | 0 | 0 | 0 | 0 | 0 | 0 | 0 | 0 | 0 | 0 | 0 | 0 | 0 | 0 | 0 | 0 | 0 | 0 | 0 | 0 | 0 | 0 | 0 | 0 | 0 | 6.0848 | 0 | 0 | 0 | 0 | 0 | 0 | 0 | 0 | 0 | 9.2461 | 1.2922 | 1.0339 | 0.83963 | 0.84041 | 0 | 0 | 0 | 0 | 0 | 6.0848 | 0 | 0 | 0 | 0 | 0 | 0 | 0 | 0 | 0 | 40 | 2 | 4 | 4 | 4 | 4 | 0 | 0 | 0 | 0 | 0 | 0 | 0 | 0
2014-04-30 | 10時 | 0 | 0 | 0 | 0 | 0 | 0.44546 | 0 | 0 | 0 | 0 | 2 | 0 | 0 | 0 | 0 | 0 | 0 | 0 | 0 | 0 | 0 | 0 | 0 | 0 | 0 | 0 | 0 | 0 | 0 | 0 | 0 | 0 | 0 | 0 | 0 | 0 | 6.0848 | 0 | 0 | 0 | 0 | 0 | 0 | 0 | 0 | 0 | 9.2461 | 1.2922 | 1.0339 | 0.83963 | 0.84041 | 0 | 0 | 0 | 0 | 0 | 6.0848 | 0 | 0 | 0 | 0 | 0 | 0 | 0 | 0 | 0 | 40 | 2 | 4 | 4 | 4 | 4 | 0 | 0 | 0 | 0 | 0 | 0 | 0 | 0
2014-04-30 | 11時 | 0 | 0 | 0 | 0 | 0 | 0.44546 | 0 | 0 | 0 | 0 | 2 | 0 | 0 | 0 | 0 | 0 | 0 | 0 | 0 | 0 | 0 | 0 | 0 | 0 | 0 | 0 | 0 | 0 | 0 | 0 | 0 | 0 | 0 | 0 | 0 | 0 | 6.0848 | 0 | 0 | 0 | 0 | 0 | 0 | 0 | 0 | 0 | 9.2461 | 1.2922 | 1.0339 | 0.83963 | 0.84041 | 0 | 0 | 0 | 0 | 0 | 6.0848 | 0 | 0 | 0 | 0 | 0 | 0 | 0 | 0 | 0 | 40 | 2 | 4 | 4 | 4 | 4 | 0 | 0 | 0 | 0 | 0 | 0 | 0 | 0
2014-04-30 | 12時 | 0 | 0 | 0 | 0 | 0 | 0.44546 | 0 | 0 | 0 | 0 | 2 | 0 | 0 | 0 | 0 | 0 | 0 | 0 | 0 | 0 | 0 | 0 | 0 | 0 | 0 | 0 | 0 | 0 | 0 | 0 | 0 | 0 | 0 | 0 | 0 | 0 | 6.0848 | 0 | 0 | 0 | 0 | 0 | 0 | 0 | 0 | 0 | 9.2461 | 1.2922 | 1.0339 | 0.83963 | 0.84041 | 0 | 0 | 0 | 0 | 0 | 6.0848 | 0 | 0 | 0 | 0 | 0 | 0 | 0 | 0 | 0 | 40 | 2 | 4 | 4 | 4 | 4 | 0 | 0 | 0 | 0 | 0 | 0 | 0 | 0
2014-04-30 | 13時 | 0 | 0 | 0 | 0 | 0 | 0.44546 | 0 | 0 | 0 | 0 | 2 | 0 | 0 | 0 | 0 | 0 | 0 | 0 | 0 | 0 | 0 | 0 | 0 | 0 | 0 | 0 | 0 | 0 | 0 | 0 | 0 | 0 | 0 | 0 | 0 | 0 | 6.0848 | 0 | 0 | 0 | 0 | 0 | 0 | 0 | 0 | 0 | 9.2461 | 1.2922 | 1.0339 | 0.83963 | 0.84041 | 0 | 0 | 0 | 0 | 0 | 6.0848 | 0 | 0 | 0 | 0 | 0 | 0 | 0 | 0 | 0 | 40 | 2 | 4 | 4 | 4 | 4 | 0 | 0 | 0 | 0 | 0 | 0 | 0 | 0
2014-04-30 | 14時 | 0 | 0 | 0 | 0 | 0 | 0.44546 | 0 | 0 | 0 | 0 | 2 | 0 | 0 | 0 | 0 | 0 | 0 | 0 | 0 | 0 | 0 | 0 | 0 | 0 | 0 | 0 | 0 | 0 | 0 | 0 | 0 | 0 | 0 | 0 | 0 | 0 | 6.0848 | 0 | 0 | 0 | 0 | 0 | 0 | 0 | 0 | 0 | 9.2461 | 1.2922 | 1.0339 | 0.83963 | 0.84041 | 0 | 0 | 0 | 0 | 0 | 6.0848 | 0 | 0 | 0 | 0 | 0 | 0 | 0 | 0 | 0 | 40 | 2 | 4 | 4 | 4 | 4 | 0 | 0 | 0 | 0 | 0 | 0 | 0 | 0
2014-04-30 | 15時 | 0 | 0 | 0 | 0 | 0 | 0.44546 | 0 | 0 | 0 | 0 | 2 | 0 | 0 | 0 | 0 | 0 | 0 | 0 | 0 | 0 | 0 | 0 | 0 | 0 | 0 | 0 | 0 | 0 | 0 | 0 | 0 | 0 | 0 | 0 | 0 | 0 | 6.0848 | 0 | 0 | 0 | 0 | 0 | 0 | 0 | 0 | 0 | 9.2461 | 1.2922 | 1.0339 | 0.83963 | 0.84041 | 0 | 0 | 0 | 0 | 0 | 6.0848 | 0 | 0 | 0 | 0 | 0 | 0 | 0 | 0 | 0 | 40 | 2 | 4 | 4 | 4 | 4 | 0 | 0 | 0 | 0 | 0 | 0 | 0 | 0
2014-04-30 | 16時 | 0 | 0 | 0 | 0 | 0 | 0.44546 | 0 | 0 | 0 | 0 | 2 | 0 | 0 | 0 | 0 | 0 | 0 | 0 | 0 | 0 | 0 | 0 | 0 | 0 | 0 | 0 | 0 | 0 | 0 | 0 | 0 | 0 | 0 | 0 | 0 | 0 | 6.0848 | 0 | 0 | 0 | 0 | 0 | 0 | 0 | 0 | 0 | 9.2461 | 1.2922 | 1.0339 | 0.83963 | 0.84041 | 0 | 0 | 0 | 0 | 0 | 6.0848 | 0 | 0 | 0 | 0 | 0 | 0 | 0 | 0 | 0 | 40 | 2 | 4 | 4 | 4 | 4 | 0 | 0 | 0 | 0 | 0 | 0 | 0 | 0
2014-04-30 | 17時 | 0 | 0 | 0 | 0 | 0 | 0.44546 | 0 | 0 | 0 | 0 | 2 | 0 | 0 | 0 | 0 | 0 | 0 | 0 | 0 | 0 | 0 | 0 | 0 | 0 | 0 | 0 | 0 | 0 | 0 | 0 | 0 | 0 | 0 | 0 | 0 | 0 | 6.0848 | 0 | 0 | 0 | 0 | 0 | 0 | 0 | 0 | 0 | 9.2461 | 1.2922 | 1.0339 | 0.83963 | 0.84041 | 0 | 0 | 0 | 0 | 0 | 6.0848 | 0 | 0 | 0 | 0 | 0 | 0 | 0 | 0 | 0 | 40 | 2 | 4 | 4 | 4 | 4 | 0 | 0 | 0 | 0 | 0 | 0 | 0 | 0
2014-04-30 | 18時 | 0 | 0 | 0 | 0 | 0 | 0.44546 | 0 | 0 | 0 | 0 | 2 | 0 | 0 | 0 | 0 | 0 | 0 | 0 | 0 | 0 | 0 | 0 | 0 | 0 | 0 | 0 | 0 | 0 | 0 | 0 | 0 | 0 | 0 | 0 | 0 | 0 | 6.0848 | 0 | 0 | 0 | 0 | 0 | 0 | 0 | 0 | 0 | 9.2461 | 1.2922 | 1.0339 | 0.83963 | 0.84041 | 0 | 0 | 0 | 0 | 0 | 6.0848 | 0 | 0 | 0 | 0 | 0 | 0 | 0 | 0 | 0 | 40 | 2 | 4 | 4 | 4 | 4 | 0 | 0 | 0 | 0 | 0 | 0 | 0 | 0
2014-04-30 | 19時 | 0 | 0 | 0 | 0 | 0 | 0.44546 | 0 | 0 | 0 | 0 | 2 | 0 | 0 | 0 | 0 | 0 | 0 | 0 | 0 | 0 | 0 | 0 | 0 | 0 | 0 | 0 | 0 | 0 | 0 | 0 | 0 | 0 | 0 | 0 | 0 | 0 | 6.0848 | 0 | 0 | 0 | 0 | 0 | 0 | 0 | 0 | 0 | 9.2461 | 1.2922 | 1.0339 | 0.83963 | 0.84041 | 0 | 0 | 0 | 0 | 0 | 6.0848 | 0 | 0 | 0 | 0 | 0 | 0 | 0 | 0 | 0 | 40 | 2 | 4 | 4 | 4 | 4 | 0 | 0 | 0 | 0 | 0 | 0 | 0 | 0
2014-04-30 | 20時 | 0 | 0 | 0 | 0 | 0 | 0.44546 | 0 | 0 | 0 | 0 | 2 | 0 | 0 | 0 | 0 | 0 | 0 | 0 | 0 | 0 | 0 | 0 | 0 | 0 | 0 | 0 | 0 | 0 | 0 | 0 | 0 | 0 | 0 | 0 | 0 | 0 | 6.0848 | 0 | 0 | 0 | 0 | 0 | 0 | 0 | 0 | 0 | 9.2461 | 1.2922 | 1.0339 | 0.83963 | 0.84041 | 0 | 0 | 0 | 0 | 0 | 6.0848 | 0 | 0 | 0 | 0 | 0 | 0 | 0 | 0 | 0 | 40 | 2 | 4 | 4 | 4 | 4 | 0 | 0 | 0 | 0 | 0 | 0 | 0 | 0
2014-04-30 | 21時 | 0 | 0 | 0 | 0 | 0 | 0.44546 | 0 | 0 | 0 | 0 | 2 | 0 | 0 | 0 | 0 | 0 | 0 | 0 | 0 | 0 | 0 | 0 | 0 | 0 | 0 | 0 | 0 | 0 | 0 | 0 | 0 | 0 | 0 | 0 | 0 | 0 | 6.0848 | 0 | 0 | 0 | 0 | 0 | 0 | 0 | 0 | 0 | 9.2461 | 1.2922 | 1.0339 | 0.83963 | 0.84041 | 0 | 0 | 0 | 0 | 0 | 6.0848 | 0 | 0 | 0 | 0 | 0 | 0 | 0 | 0 | 0 | 40 | 2 | 4 | 4 | 4 | 4 | 0 | 0 | 0 | 0 | 0 | 0 | 0 | 0
2014-04-30 | 22時 | 0 | 0 | 0 | 0 | 0 | 0.44546 | 0 | 0 | 0 | 0 | 2 | 0 | 0 | 0 | 0 | 0 | 0 | 0 | 0 | 0 | 0 | 0 | 0 | 0 | 0 | 0 | 0 | 0 | 0 | 0 | 0 | 0 | 0 | 0 | 0 | 0 | 6.0848 | 0 | 0 | 0 | 0 | 0 | 0 | 0 | 0 | 0 | 9.2461 | 1.2922 | 1.0339 | 0.83963 | 0.84041 | 0 | 0 | 0 | 0 | 0 | 6.0848 | 0 | 0 | 0 | 0 | 0 | 0 | 0 | 0 | 0 | 40 | 2 | 4 | 4 | 4 | 4 | 0 | 0 | 0 | 0 | 0 | 0 | 0 | 0
2014-04-30 | 23時 | 0 | 0 | 0 | 0 | 0 | 0.44546 | 0 | 0 | 0 | 0 | 2 | 0 | 0 | 0 | 0 | 0 | 0 | 0 | 0 | 0 | 0 | 0 | 0 | 0 | 0 | 0 | 0 | 0 | 0 | 0 | 0 | 0 | 0 | 0 | 0 | 0 | 6.0848 | 0 | 0 | 0 | 0 | 0 | 0 | 0 | 0 | 0 | 9.2461 | 1.2922 | 1.0339 | 0.83963 | 0.84041 | 0 | 0 | 0 | 0 | 0 | 6.0848 | 0 | 0 | 0 | 0 | 0 | 0 | 0 | 0 | 0 | 40 | 2 | 4 | 4 | 4 | 4 | 0 | 0 | 0 | 0 | 0 | 0 | 0 | 0
2014-05-01 | 0時 | 0 | 0 | 0 | 0 | 0 | 0.44546 | 0 | 0 | 0 | 0 | 2 | 0 | 0 | 0 | 0 | 0 | 0 | 0 | 0 | 0 | 0 | 0 | 0 | 0 | 0 | 0 | 0 | 0 | 0 | 0 | 0 | 0 | 0 | 0 | 0 | 0 | 6.0848 | 0 | 0 | 0 | 0 | 0 | 0 | 0 | 0 | 0 | 9.2461 | 1.2922 | 1.0339 | 0.83963 | 0.84041 | 0 | 0 | 0 | 0 | 0 | 6.0848 | 0 | 0 | 0 | 0 | 0 | 0 | 0 | 0 | 0 | 40 | 2 | 4 | 4 | 4 | 4 | 0 | 0 | 0 | 0 | 0 | 0 | 0 | 0
2014-05-01 | 1時 | 0 | 0 | 0 | 0 | 0 | 0.44546 | 0 | 0 | 0 | 0 | 2 | 0 | 0 | 0 | 0 | 0 | 0 | 0 | 0 | 0 | 0 | 0 | 0 | 0 | 0 | 0 | 0 | 0 | 0 | 0 | 0 | 0 | 0 | 0 | 0 | 0 | 6.0848 | 0 | 0 | 0 | 0 | 0 | 0 | 0 | 0 | 0 | 9.2461 | 1.2922 | 1.0339 | 0.83963 | 0.84041 | 0 | 0 | 0 | 0 | 0 | 6.0848 | 0 | 0 | 0 | 0 | 0 | 0 | 0 | 0 | 0 | 40 | 2 | 4 | 4 | 4 | 4 | 0 | 0 | 0 | 0 | 0 | 0 | 0 | 0
2014-05-01 | 2時 | 0 | 0 | 0 | 0 | 0 | 0.44546 | 0 | 0 | 0 | 0 | 2 | 0 | 0 | 0 | 0 | 0 | 0 | 0 | 0 | 0 | 0 | 0 | 0 | 0 | 0 | 0 | 0 | 0 | 0 | 0 | 0 | 0 | 0 | 0 | 0 | 0 | 6.0848 | 0 | 0 | 0 | 0 | 0 | 0 | 0 | 0 | 0 | 9.2461 | 1.2922 | 1.0339 | 0.83963 | 0.84041 | 0 | 0 | 0 | 0 | 0 | 6.0848 | 0 | 0 | 0 | 0 | 0 | 0 | 0 | 0 | 0 | 40 | 2 | 4 | 4 | 4 | 4 | 0 | 0 | 0 | 0 | 0 | 0 | 0 | 0
2014-05-01 | 3時 | 0 | 0 | 0 | 0 | 0 | 0.44546 | 0 | 0 | 0 | 0 | 2 | 0 | 0 | 0 | 0 | 0 | 0 | 0 | 0 | 0 | 0 | 0 | 0 | 0 | 0 | 0 | 0 | 0 | 0 | 0 | 0 | 0 | 0 | 0 | 0 | 0 | 6.0848 | 0 | 0 | 0 | 0 | 0 | 0 | 0 | 0 | 0 | 9.2461 | 1.2922 | 1.0339 | 0.83963 | 0.84041 | 0 | 0 | 0 | 0 | 0 | 6.0848 | 0 | 0 | 0 | 0 | 0 | 0 | 0 | 0 | 0 | 40 | 2 | 4 | 4 | 4 | 4 | 0 | 0 | 0 | 0 | 0 | 0 | 0 | 0
2014-05-01 | 4時 | 0 | 0 | 0 | 0 | 0 | 0.44546 | 0 | 0 | 0 | 0 | 2 | 0 | 0 | 0 | 0 | 0 | 0 | 0 | 0 | 0 | 0 | 0 | 0 | 0 | 0 | 0 | 0 | 0 | 0 | 0 | 0 | 0 | 0 | 0 | 0 | 0 | 6.0848 | 0 | 0 | 0 | 0 | 0 | 0 | 0 | 0 | 0 | 9.2461 | 1.2922 | 1.0339 | 0.83963 | 0.84041 | 0 | 0 | 0 | 0 | 0 | 6.0848 | 0 | 0 | 0 | 0 | 0 | 0 | 0 | 0 | 0 | 40 | 2 | 4 | 4 | 4 | 4 | 0 | 0 | 0 | 0 | 0 | 0 | 0 | 0
2014-05-01 | 5時 | 0.067998 | 6.8919 | 0.067998 | 0.062255 | 0.0057432 | 0.44546 | 0.93653 | 6.009 | 0.85281 | 6.009 | 2 | 6.009 | 0 | 0 | 0 | 0 | 0.85281 | 0 | 0 | 0 | 0 | 0.24322 | 0 | 0 | 0 | 0 | 5.7658 | 0 | 0 | 0 | 0 | 5.1892 | 0 | 0 | 0 | 0 | 6.0848 | 0 | 0 | 0 | 0 | 0 | 0 | 0 | 0 | 0 | 9.2461 | 1.2922 | 1.0339 | 0.83963 | 0.84041 | 0.57658 | 0 | 0 | 0 | 0 | 6.0848 | 0 | 0 | 0 | 0 | 5.1892 | 0 | 0 | 0 | 0 | 40 | 2 | 4 | 4 | 4 | 4 | 0 | 0 | 0 | 0 | 0 | 0 | 0 | 0
2014-05-01 | 6時 | 0.009117 | 1.3033 | 0.009117 | 0.0080309 | 0.0010861 | 0.44546 | 0.93653 | 0.77516 | 0.11001 | 0.77516 | 2 | 0.77516 | 0 | 0 | 0 | 0 | 0.11001 | 0 | 0 | 0 | 0 | 0.031375 | 0 | 0 | 0 | 0 | 0.74378 | 0 | 0 | 0 | 0 | 0.6694 | 0 | 0 | 0 | 0 | 6.0848 | 0 | 0 | 0 | 0 | 0 | 0 | 0 | 0 | 0 | 9.2461 | 1.2922 | 1.0339 | 0.83963 | 0.84041 | 0.074378 | 0 | 0 | 0 | 0 | 6.0848 | 0 | 0 | 0 | 0 | 0.6694 | 0 | 0 | 0 | 0 | 40 | 2 | 4 | 4 | 4 | 4 | 0 | 0 | 0 | 0 | 0 | 0 | 0 | 0
2014-05-01 | 7時 | 0.0064351 | 1.0488 | 0.0064351 | 0.0055611 | 0.000874 | 0.44546 | 0.93653 | 0.53677 | 0.07618 | 0.53677 | 2 | 0.53677 | 0 | 0 | 0 | 0 | 0.07618 | 0 | 0 | 0 | 0 | 0.021726 | 0 | 0 | 0 | 0 | 0.51504 | 0 | 0 | 0 | 0 | 0.46354 | 0 | 0 | 0 | 0 | 6.0848 | 0 | 0 | 0 | 0 | 0 | 0 | 0 | 0 | 0 | 9.2461 | 1.2922 | 1.0339 | 0.83963 | 0.84041 | 0.051504 | 0 | 0 | 0 | 0 | 6.0848 | 0 | 0 | 0 | 0 | 0.46354 | 0 | 0 | 0 | 0 | 40 | 2 | 4 | 4 | 4 | 4 | 0 | 0 | 0 | 0 | 0 | 0 | 0 | 0
2014-05-01 | 8時 | 0 | 0 | 0 | 0 | 0 | 0.44546 | 0 | 0 | 0 | 0 | 2 | 0 | 0 | 0 | 0 | 0 | 0 | 0 | 0 | 0 | 0 | 0 | 0 | 0 | 0 | 0 | 0 | 0 | 0 | 0 | 0 | 0 | 0 | 0 | 0 | 0 | 6.0848 | 0 | 0 | 0 | 0 | 0 | 0 | 0 | 0 | 0 | 9.2461 | 1.2922 | 1.0339 | 0.83963 | 0.84041 | 0 | 0 | 0 | 0 | 0 | 6.0848 | 0 | 0 | 0 | 0 | 0 | 0 | 0 | 0 | 0 | 40 | 2 | 4 | 4 | 4 | 4 | 0 | 0 | 0 | 0 | 0 | 0 | 0 | 0
2014-05-01 | 9時 | 0 | 0 | 0 | 0 | 0 | 0.44546 | 0 | 0 | 0 | 0 | 2 | 0 | 0 | 0 | 0 | 0 | 0 | 0 | 0 | 0 | 0 | 0 | 0 | 0 | 0 | 0 | 0 | 0 | 0 | 0 | 0 | 0 | 0 | 0 | 0 | 0 | 6.0848 | 0 | 0 | 0 | 0 | 0 | 0 | 0 | 0 | 0 | 9.2461 | 1.2922 | 1.0339 | 0.83963 | 0.84041 | 0 | 0 | 0 | 0 | 0 | 6.0848 | 0 | 0 | 0 | 0 | 0 | 0 | 0 | 0 | 0 | 40 | 2 | 4 | 4 | 4 | 4 | 0 | 0 | 0 | 0 | 0 | 0 | 0 | 0
2014-05-01 | 10時 | 0 | 0 | 0 | 0 | 0 | 0.44546 | 0 | 0 | 0 | 0 | 2 | 0 | 0 | 0 | 0 | 0 | 0 | 0 | 0 | 0 | 0 | 0 | 0 | 0 | 0 | 0 | 0 | 0 | 0 | 0 | 0 | 0 | 0 | 0 | 0 | 0 | 6.0848 | 0 | 0 | 0 | 0 | 0 | 0 | 0 | 0 | 0 | 9.2461 | 1.2922 | 1.0339 | 0.83963 | 0.84041 | 0 | 0 | 0 | 0 | 0 | 6.0848 | 0 | 0 | 0 | 0 | 0 | 0 | 0 | 0 | 0 | 40 | 2 | 4 | 4 | 4 | 4 | 0 | 0 | 0 | 0 | 0 | 0 | 0 | 0
2014-05-01 | 11時 | 0 | 0 | 0 | 0 | 0 | 0.44546 | 0 | 0 | 0 | 0 | 2 | 0 | 0 | 0 | 0 | 0 | 0 | 0 | 0 | 0 | 0 | 0 | 0 | 0 | 0 | 0 | 0 | 0 | 0 | 0 | 0 | 0 | 0 | 0 | 0 | 0 | 6.0848 | 0 | 0 | 0 | 0 | 0 | 0 | 0 | 0 | 0 | 9.2461 | 1.2922 | 1.0339 | 0.83963 | 0.84041 | 0 | 0 | 0 | 0 | 0 | 6.0848 | 0 | 0 | 0 | 0 | 0 | 0 | 0 | 0 | 0 | 40 | 2 | 4 | 4 | 4 | 4 | 0 | 0 | 0 | 0 | 0 | 0 | 0 | 0
2014-05-01 | 12時 | 0 | 0 | 0 | 0 | 0 | 0.44546 | 0 | 0 | 0 | 0 | 2 | 0 | 0 | 0 | 0 | 0 | 0 | 0 | 0 | 0 | 0 | 0 | 0 | 0 | 0 | 0 | 0 | 0 | 0 | 0 | 0 | 0 | 0 | 0 | 0 | 0 | 6.0848 | 0 | 0 | 0 | 0 | 0 | 0 | 0 | 0 | 0 | 9.2461 | 1.2922 | 1.0339 | 0.83963 | 0.84041 | 0 | 0 | 0 | 0 | 0 | 6.0848 | 0 | 0 | 0 | 0 | 0 | 0 | 0 | 0 | 0 | 40 | 2 | 4 | 4 | 4 | 4 | 0 | 0 | 0 | 0 | 0 | 0 | 0 | 0
2014-05-01 | 13時 | 0 | 0 | 0 | 0 | 0 | 0.44546 | 0 | 0 | 0 | 0 | 2 | 0 | 0 | 0 | 0 | 0 | 0 | 0 | 0 | 0 | 0 | 0 | 0 | 0 | 0 | 0 | 0 | 0 | 0 | 0 | 0 | 0 | 0 | 0 | 0 | 0 | 6.0848 | 0 | 0 | 0 | 0 | 0 | 0 | 0 | 0 | 0 | 9.2461 | 1.2922 | 1.0339 | 0.83963 | 0.84041 | 0 | 0 | 0 | 0 | 0 | 6.0848 | 0 | 0 | 0 | 0 | 0 | 0 | 0 | 0 | 0 | 40 | 2 | 4 | 4 | 4 | 4 | 0 | 0 | 0 | 0 | 0 | 0 | 0 | 0
2014-05-01 | 14時 | 0 | 0 | 0 | 0 | 0 | 0.44546 | 0 | 0 | 0 | 0 | 2 | 0 | 0 | 0 | 0 | 0 | 0 | 0 | 0 | 0 | 0 | 0 | 0 | 0 | 0 | 0 | 0 | 0 | 0 | 0 | 0 | 0 | 0 | 0 | 0 | 0 | 6.0848 | 0 | 0 | 0 | 0 | 0 | 0 | 0 | 0 | 0 | 9.2461 | 1.2922 | 1.0339 | 0.83963 | 0.84041 | 0 | 0 | 0 | 0 | 0 | 6.0848 | 0 | 0 | 0 | 0 | 0 | 0 | 0 | 0 | 0 | 40 | 2 | 4 | 4 | 4 | 4 | 0 | 0 | 0 | 0 | 0 | 0 | 0 | 0
2014-05-01 | 15時 | 0 | 0 | 0 | 0 | 0 | 0.44546 | 0 | 0 | 0 | 0 | 2 | 0 | 0 | 0 | 0 | 0 | 0 | 0 | 0 | 0 | 0 | 0 | 0 | 0 | 0 | 0 | 0 | 0 | 0 | 0 | 0 | 0 | 0 | 0 | 0 | 0 | 6.0848 | 0 | 0 | 0 | 0 | 0 | 0 | 0 | 0 | 0 | 9.2461 | 1.2922 | 1.0339 | 0.83963 | 0.84041 | 0 | 0 | 0 | 0 | 0 | 6.0848 | 0 | 0 | 0 | 0 | 0 | 0 | 0 | 0 | 0 | 40 | 2 | 4 | 4 | 4 | 4 | 0 | 0 | 0 | 0 | 0 | 0 | 0 | 0
2014-05-01 | 16時 | 0 | 0 | 0 | 0 | 0 | 0.44546 | 0 | 0 | 0 | 0 | 2 | 0 | 0 | 0 | 0 | 0 | 0 | 0 | 0 | 0 | 0 | 0 | 0 | 0 | 0 | 0 | 0 | 0 | 0 | 0 | 0 | 0 | 0 | 0 | 0 | 0 | 6.0848 | 0 | 0 | 0 | 0 | 0 | 0 | 0 | 0 | 0 | 9.2461 | 1.2922 | 1.0339 | 0.83963 | 0.84041 | 0 | 0 | 0 | 0 | 0 | 6.0848 | 0 | 0 | 0 | 0 | 0 | 0 | 0 | 0 | 0 | 40 | 2 | 4 | 4 | 4 | 4 | 0 | 0 | 0 | 0 | 0 | 0 | 0 | 0
2014-05-01 | 17時 | 0 | 0 | 0 | 0 | 0 | 0.44546 | 0 | 0 | 0 | 0 | 2 | 0 | 0 | 0 | 0 | 0 | 0 | 0 | 0 | 0 | 0 | 0 | 0 | 0 | 0 | 0 | 0 | 0 | 0 | 0 | 0 | 0 | 0 | 0 | 0 | 0 | 6.0848 | 0 | 0 | 0 | 0 | 0 | 0 | 0 | 0 | 0 | 9.2461 | 1.2922 | 1.0339 | 0.83963 | 0.84041 | 0 | 0 | 0 | 0 | 0 | 6.0848 | 0 | 0 | 0 | 0 | 0 | 0 | 0 | 0 | 0 | 40 | 2 | 4 | 4 | 4 | 4 | 0 | 0 | 0 | 0 | 0 | 0 | 0 | 0
2014-05-01 | 18時 | 0 | 0 | 0 | 0 | 0 | 0.44546 | 0 | 0 | 0 | 0 | 2 | 0 | 0 | 0 | 0 | 0 | 0 | 0 | 0 | 0 | 0 | 0 | 0 | 0 | 0 | 0 | 0 | 0 | 0 | 0 | 0 | 0 | 0 | 0 | 0 | 0 | 6.0848 | 0 | 0 | 0 | 0 | 0 | 0 | 0 | 0 | 0 | 9.2461 | 1.2922 | 1.0339 | 0.83963 | 0.84041 | 0 | 0 | 0 | 0 | 0 | 6.0848 | 0 | 0 | 0 | 0 | 0 | 0 | 0 | 0 | 0 | 40 | 2 | 4 | 4 | 4 | 4 | 0 | 0 | 0 | 0 | 0 | 0 | 0 | 0
2014-05-01 | 19時 | 0 | 0 | 0 | 0 | 0 | 0.44546 | 0 | 0 | 0 | 0 | 2 | 0 | 0 | 0 | 0 | 0 | 0 | 0 | 0 | 0 | 0 | 0 | 0 | 0 | 0 | 0 | 0 | 0 | 0 | 0 | 0 | 0 | 0 | 0 | 0 | 0 | 6.0848 | 0 | 0 | 0 | 0 | 0 | 0 | 0 | 0 | 0 | 9.2461 | 1.2922 | 1.0339 | 0.83963 | 0.84041 | 0 | 0 | 0 | 0 | 0 | 6.0848 | 0 | 0 | 0 | 0 | 0 | 0 | 0 | 0 | 0 | 40 | 2 | 4 | 4 | 4 | 4 | 0 | 0 | 0 | 0 | 0 | 0 | 0 | 0
2014-05-01 | 20時 | 0 | 0 | 0 | 0 | 0 | 0.44546 | 0 | 0 | 0 | 0 | 2 | 0 | 0 | 0 | 0 | 0 | 0 | 0 | 0 | 0 | 0 | 0 | 0 | 0 | 0 | 0 | 0 | 0 | 0 | 0 | 0 | 0 | 0 | 0 | 0 | 0 | 6.0848 | 0 | 0 | 0 | 0 | 0 | 0 | 0 | 0 | 0 | 9.2461 | 1.2922 | 1.0339 | 0.83963 | 0.84041 | 0 | 0 | 0 | 0 | 0 | 6.0848 | 0 | 0 | 0 | 0 | 0 | 0 | 0 | 0 | 0 | 40 | 2 | 4 | 4 | 4 | 4 | 0 | 0 | 0 | 0 | 0 | 0 | 0 | 0
2014-05-01 | 21時 | 0 | 0 | 0 | 0 | 0 | 0.44546 | 0 | 0 | 0 | 0 | 2 | 0 | 0 | 0 | 0 | 0 | 0 | 0 | 0 | 0 | 0 | 0 | 0 | 0 | 0 | 0 | 0 | 0 | 0 | 0 | 0 | 0 | 0 | 0 | 0 | 0 | 6.0848 | 0 | 0 | 0 | 0 | 0 | 0 | 0 | 0 | 0 | 9.2461 | 1.2922 | 1.0339 | 0.83963 | 0.84041 | 0 | 0 | 0 | 0 | 0 | 6.0848 | 0 | 0 | 0 | 0 | 0 | 0 | 0 | 0 | 0 | 40 | 2 | 4 | 4 | 4 | 4 | 0 | 0 | 0 | 0 | 0 | 0 | 0 | 0
2014-05-01 | 22時 | 0 | 0 | 0 | 0 | 0 | 0.44546 | 0 | 0 | 0 | 0 | 2 | 0 | 0 | 0 | 0 | 0 | 0 | 0 | 0 | 0 | 0 | 0 | 0 | 0 | 0 | 0 | 0 | 0 | 0 | 0 | 0 | 0 | 0 | 0 | 0 | 0 | 6.0848 | 0 | 0 | 0 | 0 | 0 | 0 | 0 | 0 | 0 | 9.2461 | 1.2922 | 1.0339 | 0.83963 | 0.84041 | 0 | 0 | 0 | 0 | 0 | 6.0848 | 0 | 0 | 0 | 0 | 0 | 0 | 0 | 0 | 0 | 40 | 2 | 4 | 4 | 4 | 4 | 0 | 0 | 0 | 0 | 0 | 0 | 0 | 0
2014-05-01 | 23時 | 0 | 0 | 0 | 0 | 0 | 0.44546 | 0 | 0 | 0 | 0 | 2 | 0 | 0 | 0 | 0 | 0 | 0 | 0 | 0 | 0 | 0 | 0 | 0 | 0 | 0 | 0 | 0 | 0 | 0 | 0 | 0 | 0 | 0 | 0 | 0 | 0 | 6.0848 | 0 | 0 | 0 | 0 | 0 | 0 | 0 | 0 | 0 | 9.2461 | 1.2922 | 1.0339 | 0.83963 | 0.84041 | 0 | 0 | 0 | 0 | 0 | 6.0848 | 0 | 0 | 0 | 0 | 0 | 0 | 0 | 0 | 0 | 40 | 2 | 4 | 4 | 4 | 4 | 0 | 0 | 0 | 0 | 0 | 0 | 0 | 0
2014-05-02 | 0時 | 0 | 0 | 0 | 0 | 0 | 0.44546 | 0 | 0 | 0 | 0 | 2 | 0 | 0 | 0 | 0 | 0 | 0 | 0 | 0 | 0 | 0 | 0 | 0 | 0 | 0 | 0 | 0 | 0 | 0 | 0 | 0 | 0 | 0 | 0 | 0 | 0 | 6.0848 | 0 | 0 | 0 | 0 | 0 | 0 | 0 | 0 | 0 | 9.2461 | 1.2922 | 1.0339 | 0.83963 | 0.84041 | 0 | 0 | 0 | 0 | 0 | 6.0848 | 0 | 0 | 0 | 0 | 0 | 0 | 0 | 0 | 0 | 40 | 2 | 4 | 4 | 4 | 4 | 0 | 0 | 0 | 0 | 0 | 0 | 0 | 0
2014-05-02 | 1時 | 0 | 0 | 0 | 0 | 0 | 0.44546 | 0 | 0 | 0 | 0 | 2 | 0 | 0 | 0 | 0 | 0 | 0 | 0 | 0 | 0 | 0 | 0 | 0 | 0 | 0 | 0 | 0 | 0 | 0 | 0 | 0 | 0 | 0 | 0 | 0 | 0 | 6.0848 | 0 | 0 | 0 | 0 | 0 | 0 | 0 | 0 | 0 | 9.2461 | 1.2922 | 1.0339 | 0.83963 | 0.84041 | 0 | 0 | 0 | 0 | 0 | 6.0848 | 0 | 0 | 0 | 0 | 0 | 0 | 0 | 0 | 0 | 40 | 2 | 4 | 4 | 4 | 4 | 0 | 0 | 0 | 0 | 0 | 0 | 0 | 0
2014-05-02 | 2時 | 0 | 0 | 0 | 0 | 0 | 0.44546 | 0 | 0 | 0 | 0 | 2 | 0 | 0 | 0 | 0 | 0 | 0 | 0 | 0 | 0 | 0 | 0 | 0 | 0 | 0 | 0 | 0 | 0 | 0 | 0 | 0 | 0 | 0 | 0 | 0 | 0 | 6.0848 | 0 | 0 | 0 | 0 | 0 | 0 | 0 | 0 | 0 | 9.2461 | 1.2922 | 1.0339 | 0.83963 | 0.84041 | 0 | 0 | 0 | 0 | 0 | 6.0848 | 0 | 0 | 0 | 0 | 0 | 0 | 0 | 0 | 0 | 40 | 2 | 4 | 4 | 4 | 4 | 0 | 0 | 0 | 0 | 0 | 0 | 0 | 0
2014-05-02 | 3時 | 0 | 0 | 0 | 0 | 0 | 0.44546 | 0 | 0 | 0 | 0 | 2 | 0 | 0 | 0 | 0 | 0 | 0 | 0 | 0 | 0 | 0 | 0 | 0 | 0 | 0 | 0 | 0 | 0 | 0 | 0 | 0 | 0 | 0 | 0 | 0 | 0 | 6.0848 | 0 | 0 | 0 | 0 | 0 | 0 | 0 | 0 | 0 | 9.2461 | 1.2922 | 1.0339 | 0.83963 | 0.84041 | 0 | 0 | 0 | 0 | 0 | 6.0848 | 0 | 0 | 0 | 0 | 0 | 0 | 0 | 0 | 0 | 40 | 2 | 4 | 4 | 4 | 4 | 0 | 0 | 0 | 0 | 0 | 0 | 0 | 0
2014-05-02 | 4時 | 0 | 0 | 0 | 0 | 0 | 0.44546 | 0 | 0 | 0 | 0 | 2 | 0 | 0 | 0 | 0 | 0 | 0 | 0 | 0 | 0 | 0 | 0 | 0 | 0 | 0 | 0 | 0 | 0 | 0 | 0 | 0 | 0 | 0 | 0 | 0 | 0 | 6.0848 | 0 | 0 | 0 | 0 | 0 | 0 | 0 | 0 | 0 | 9.2461 | 1.2922 | 1.0339 | 0.83963 | 0.84041 | 0 | 0 | 0 | 0 | 0 | 6.0848 | 0 | 0 | 0 | 0 | 0 | 0 | 0 | 0 | 0 | 40 | 2 | 4 | 4 | 4 | 4 | 0 | 0 | 0 | 0 | 0 | 0 | 0 | 0
2014-05-02 | 5時 | 0.0010594 | 0.53859 | 0.0010594 | 0.00061061 | 0.00044882 | 0.44546 | 0.93653 | 0.058938 | 0.0083646 | 0.058938 | 2 | 0.058938 | 0 | 0 | 0 | 0 | 0.0083646 | 0 | 0 | 0 | 0 | 0.0023855 | 0 | 0 | 0 | 0 | 0.056552 | 0 | 0 | 0 | 0 | 0.050897 | 0 | 0 | 0 | 0 | 6.0848 | 0 | 0 | 0 | 0 | 0 | 0 | 0 | 0 | 0 | 9.2461 | 1.2922 | 1.0339 | 0.83963 | 0.84041 | 0.0056552 | 0 | 0 | 0 | 0 | 6.0848 | 0 | 0 | 0 | 0 | 0.050897 | 0 | 0 | 0 | 0 | 40 | 2 | 4 | 4 | 4 | 4 | 0 | 0 | 0 | 0 | 0 | 0 | 0 | 0
2014-05-02 | 6時 | 0 | 0 | 0 | 0 | 0 | 0.44546 | 0 | 0 | 0 | 0 | 2 | 0 | 0 | 0 | 0 | 0 | 0 | 0 | 0 | 0 | 0 | 0 | 0 | 0 | 0 | 0 | 0 | 0 | 0 | 0 | 0 | 0 | 0 | 0 | 0 | 0 | 6.0848 | 0 | 0 | 0 | 0 | 0 | 0 | 0 | 0 | 0 | 9.2461 | 1.2922 | 1.0339 | 0.83963 | 0.84041 | 0 | 0 | 0 | 0 | 0 | 6.0848 | 0 | 0 | 0 | 0 | 0 | 0 | 0 | 0 | 0 | 40 | 2 | 4 | 4 | 4 | 4 | 0 | 0 | 0 | 0 | 0 | 0 | 0 | 0
2014-05-02 | 7時 | 0 | 0 | 0 | 0 | 0 | 0.44546 | 0 | 0 | 0 | 0 | 2 | 0 | 0 | 0 | 0 | 0 | 0 | 0 | 0 | 0 | 0 | 0 | 0 | 0 | 0 | 0 | 0 | 0 | 0 | 0 | 0 | 0 | 0 | 0 | 0 | 0 | 6.0848 | 0 | 0 | 0 | 0 | 0 | 0 | 0 | 0 | 0 | 9.2461 | 1.2922 | 1.0339 | 0.83963 | 0.84041 | 0 | 0 | 0 | 0 | 0 | 6.0848 | 0 | 0 | 0 | 0 | 0 | 0 | 0 | 0 | 0 | 40 | 2 | 4 | 4 | 4 | 4 | 0 | 0 | 0 | 0 | 0 | 0 | 0 | 0
2014-05-02 | 8時 | 0 | 0 | 0 | 0 | 0 | 0.44546 | 0 | 0 | 0 | 0 | 2 | 0 | 0 | 0 | 0 | 0 | 0 | 0 | 0 | 0 | 0 | 0 | 0 | 0 | 0 | 0 | 0 | 0 | 0 | 0 | 0 | 0 | 0 | 0 | 0 | 0 | 6.0848 | 0 | 0 | 0 | 0 | 0 | 0 | 0 | 0 | 0 | 9.2461 | 1.2922 | 1.0339 | 0.83963 | 0.84041 | 0 | 0 | 0 | 0 | 0 | 6.0848 | 0 | 0 | 0 | 0 | 0 | 0 | 0 | 0 | 0 | 40 | 2 | 4 | 4 | 4 | 4 | 0 | 0 | 0 | 0 | 0 | 0 | 0 | 0
2014-05-02 | 9時 | 0 | 0 | 0 | 0 | 0 | 0.44546 | 0 | 0 | 0 | 0 | 2 | 0 | 0 | 0 | 0 | 0 | 0 | 0 | 0 | 0 | 0 | 0 | 0 | 0 | 0 | 0 | 0 | 0 | 0 | 0 | 0 | 0 | 0 | 0 | 0 | 0 | 6.0848 | 0 | 0 | 0 | 0 | 0 | 0 | 0 | 0 | 0 | 9.2461 | 1.2922 | 1.0339 | 0.83963 | 0.84041 | 0 | 0 | 0 | 0 | 0 | 6.0848 | 0 | 0 | 0 | 0 | 0 | 0 | 0 | 0 | 0 | 40 | 2 | 4 | 4 | 4 | 4 | 0 | 0 | 0 | 0 | 0 | 0 | 0 | 0
2014-05-02 | 10時 | 0 | 0 | 0 | 0 | 0 | 0.44546 | 0 | 0 | 0 | 0 | 2 | 0 | 0 | 0 | 0 | 0 | 0 | 0 | 0 | 0 | 0 | 0 | 0 | 0 | 0 | 0 | 0 | 0 | 0 | 0 | 0 | 0 | 0 | 0 | 0 | 0 | 6.0848 | 0 | 0 | 0 | 0 | 0 | 0 | 0 | 0 | 0 | 9.2461 | 1.2922 | 1.0339 | 0.83963 | 0.84041 | 0 | 0 | 0 | 0 | 0 | 6.0848 | 0 | 0 | 0 | 0 | 0 | 0 | 0 | 0 | 0 | 40 | 2 | 4 | 4 | 4 | 4 | 0 | 0 | 0 | 0 | 0 | 0 | 0 | 0
2014-05-02 | 11時 | 0 | 0 | 0 | 0 | 0 | 0.44546 | 0 | 0 | 0 | 0 | 2 | 0 | 0 | 0 | 0 | 0 | 0 | 0 | 0 | 0 | 0 | 0 | 0 | 0 | 0 | 0 | 0 | 0 | 0 | 0 | 0 | 0 | 0 | 0 | 0 | 0 | 6.0848 | 0 | 0 | 0 | 0 | 0 | 0 | 0 | 0 | 0 | 9.2461 | 1.2922 | 1.0339 | 0.83963 | 0.84041 | 0 | 0 | 0 | 0 | 0 | 6.0848 | 0 | 0 | 0 | 0 | 0 | 0 | 0 | 0 | 0 | 40 | 2 | 4 | 4 | 4 | 4 | 0 | 0 | 0 | 0 | 0 | 0 | 0 | 0
2014-05-02 | 12時 | 0 | 0 | 0 | 0 | 0 | 0.44546 | 0 | 0 | 0 | 0 | 2 | 0 | 0 | 0 | 0 | 0 | 0 | 0 | 0 | 0 | 0 | 0 | 0 | 0 | 0 | 0 | 0 | 0 | 0 | 0 | 0 | 0 | 0 | 0 | 0 | 0 | 6.0848 | 0 | 0 | 0 | 0 | 0 | 0 | 0 | 0 | 0 | 9.2461 | 1.2922 | 1.0339 | 0.83963 | 0.84041 | 0 | 0 | 0 | 0 | 0 | 6.0848 | 0 | 0 | 0 | 0 | 0 | 0 | 0 | 0 | 0 | 40 | 2 | 4 | 4 | 4 | 4 | 0 | 0 | 0 | 0 | 0 | 0 | 0 | 0
2014-05-02 | 13時 | 0 | 0 | 0 | 0 | 0 | 0.44546 | 0 | 0 | 0 | 0 | 2 | 0 | 0 | 0 | 0 | 0 | 0 | 0 | 0 | 0 | 0 | 0 | 0 | 0 | 0 | 0 | 0 | 0 | 0 | 0 | 0 | 0 | 0 | 0 | 0 | 0 | 6.0848 | 0 | 0 | 0 | 0 | 0 | 0 | 0 | 0 | 0 | 9.2461 | 1.2922 | 1.0339 | 0.83963 | 0.84041 | 0 | 0 | 0 | 0 | 0 | 6.0848 | 0 | 0 | 0 | 0 | 0 | 0 | 0 | 0 | 0 | 40 | 2 | 4 | 4 | 4 | 4 | 0 | 0 | 0 | 0 | 0 | 0 | 0 | 0
2014-05-02 | 14時 | 0 | 0 | 0 | 0 | 0 | 0.44546 | 0 | 0 | 0 | 0 | 2 | 0 | 0 | 0 | 0 | 0 | 0 | 0 | 0 | 0 | 0 | 0 | 0 | 0 | 0 | 0 | 0 | 0 | 0 | 0 | 0 | 0 | 0 | 0 | 0 | 0 | 6.0848 | 0 | 0 | 0 | 0 | 0 | 0 | 0 | 0 | 0 | 9.2461 | 1.2922 | 1.0339 | 0.83963 | 0.84041 | 0 | 0 | 0 | 0 | 0 | 6.0848 | 0 | 0 | 0 | 0 | 0 | 0 | 0 | 0 | 0 | 40 | 2 | 4 | 4 | 4 | 4 | 0 | 0 | 0 | 0 | 0 | 0 | 0 | 0
2014-05-02 | 15時 | 0 | 0 | 0 | 0 | 0 | 0.44546 | 0 | 0 | 0 | 0 | 2 | 0 | 0 | 0 | 0 | 0 | 0 | 0 | 0 | 0 | 0 | 0 | 0 | 0 | 0 | 0 | 0 | 0 | 0 | 0 | 0 | 0 | 0 | 0 | 0 | 0 | 6.0848 | 0 | 0 | 0 | 0 | 0 | 0 | 0 | 0 | 0 | 9.2461 | 1.2922 | 1.0339 | 0.83963 | 0.84041 | 0 | 0 | 0 | 0 | 0 | 6.0848 | 0 | 0 | 0 | 0 | 0 | 0 | 0 | 0 | 0 | 40 | 2 | 4 | 4 | 4 | 4 | 0 | 0 | 0 | 0 | 0 | 0 | 0 | 0
2014-05-02 | 16時 | 0 | 0 | 0 | 0 | 0 | 0.44546 | 0 | 0 | 0 | 0 | 2 | 0 | 0 | 0 | 0 | 0 | 0 | 0 | 0 | 0 | 0 | 0 | 0 | 0 | 0 | 0 | 0 | 0 | 0 | 0 | 0 | 0 | 0 | 0 | 0 | 0 | 6.0848 | 0 | 0 | 0 | 0 | 0 | 0 | 0 | 0 | 0 | 9.2461 | 1.2922 | 1.0339 | 0.83963 | 0.84041 | 0 | 0 | 0 | 0 | 0 | 6.0848 | 0 | 0 | 0 | 0 | 0 | 0 | 0 | 0 | 0 | 40 | 2 | 4 | 4 | 4 | 4 | 0 | 0 | 0 | 0 | 0 | 0 | 0 | 0
2014-05-02 | 17時 | 0 | 0 | 0 | 0 | 0 | 0.44546 | 0 | 0 | 0 | 0 | 2 | 0 | 0 | 0 | 0 | 0 | 0 | 0 | 0 | 0 | 0 | 0 | 0 | 0 | 0 | 0 | 0 | 0 | 0 | 0 | 0 | 0 | 0 | 0 | 0 | 0 | 6.0848 | 0 | 0 | 0 | 0 | 0 | 0 | 0 | 0 | 0 | 9.2461 | 1.2922 | 1.0339 | 0.83963 | 0.84041 | 0 | 0 | 0 | 0 | 0 | 6.0848 | 0 | 0 | 0 | 0 | 0 | 0 | 0 | 0 | 0 | 40 | 2 | 4 | 4 | 4 | 4 | 0 | 0 | 0 | 0 | 0 | 0 | 0 | 0
2014-05-02 | 18時 | 0 | 0 | 0 | 0 | 0 | 0.44546 | 0 | 0 | 0 | 0 | 2 | 0 | 0 | 0 | 0 | 0 | 0 | 0 | 0 | 0 | 0 | 0 | 0 | 0 | 0 | 0 | 0 | 0 | 0 | 0 | 0 | 0 | 0 | 0 | 0 | 0 | 6.0848 | 0 | 0 | 0 | 0 | 0 | 0 | 0 | 0 | 0 | 9.2461 | 1.2922 | 1.0339 | 0.83963 | 0.84041 | 0 | 0 | 0 | 0 | 0 | 6.0848 | 0 | 0 | 0 | 0 | 0 | 0 | 0 | 0 | 0 | 40 | 2 | 4 | 4 | 4 | 4 | 0 | 0 | 0 | 0 | 0 | 0 | 0 | 0
2014-05-02 | 19時 | 0 | 0 | 0 | 0 | 0 | 0.44546 | 0 | 0 | 0 | 0 | 2 | 0 | 0 | 0 | 0 | 0 | 0 | 0 | 0 | 0 | 0 | 0 | 0 | 0 | 0 | 0 | 0 | 0 | 0 | 0 | 0 | 0 | 0 | 0 | 0 | 0 | 6.0848 | 0 | 0 | 0 | 0 | 0 | 0 | 0 | 0 | 0 | 9.2461 | 1.2922 | 1.0339 | 0.83963 | 0.84041 | 0 | 0 | 0 | 0 | 0 | 6.0848 | 0 | 0 | 0 | 0 | 0 | 0 | 0 | 0 | 0 | 40 | 2 | 4 | 4 | 4 | 4 | 0 | 0 | 0 | 0 | 0 | 0 | 0 | 0
2014-05-02 | 20時 | 0 | 0 | 0 | 0 | 0 | 0.44546 | 0 | 0 | 0 | 0 | 2 | 0 | 0 | 0 | 0 | 0 | 0 | 0 | 0 | 0 | 0 | 0 | 0 | 0 | 0 | 0 | 0 | 0 | 0 | 0 | 0 | 0 | 0 | 0 | 0 | 0 | 6.0848 | 0 | 0 | 0 | 0 | 0 | 0 | 0 | 0 | 0 | 9.2461 | 1.2922 | 1.0339 | 0.83963 | 0.84041 | 0 | 0 | 0 | 0 | 0 | 6.0848 | 0 | 0 | 0 | 0 | 0 | 0 | 0 | 0 | 0 | 40 | 2 | 4 | 4 | 4 | 4 | 0 | 0 | 0 | 0 | 0 | 0 | 0 | 0
2014-05-02 | 21時 | 0 | 0 | 0 | 0 | 0 | 0.44546 | 0 | 0 | 0 | 0 | 2 | 0 | 0 | 0 | 0 | 0 | 0 | 0 | 0 | 0 | 0 | 0 | 0 | 0 | 0 | 0 | 0 | 0 | 0 | 0 | 0 | 0 | 0 | 0 | 0 | 0 | 6.0848 | 0 | 0 | 0 | 0 | 0 | 0 | 0 | 0 | 0 | 9.2461 | 1.2922 | 1.0339 | 0.83963 | 0.84041 | 0 | 0 | 0 | 0 | 0 | 6.0848 | 0 | 0 | 0 | 0 | 0 | 0 | 0 | 0 | 0 | 40 | 2 | 4 | 4 | 4 | 4 | 0 | 0 | 0 | 0 | 0 | 0 | 0 | 0
2014-05-02 | 22時 | 0 | 0 | 0 | 0 | 0 | 0.44546 | 0 | 0 | 0 | 0 | 2 | 0 | 0 | 0 | 0 | 0 | 0 | 0 | 0 | 0 | 0 | 0 | 0 | 0 | 0 | 0 | 0 | 0 | 0 | 0 | 0 | 0 | 0 | 0 | 0 | 0 | 6.0848 | 0 | 0 | 0 | 0 | 0 | 0 | 0 | 0 | 0 | 9.2461 | 1.2922 | 1.0339 | 0.83963 | 0.84041 | 0 | 0 | 0 | 0 | 0 | 6.0848 | 0 | 0 | 0 | 0 | 0 | 0 | 0 | 0 | 0 | 40 | 2 | 4 | 4 | 4 | 4 | 0 | 0 | 0 | 0 | 0 | 0 | 0 | 0
2014-05-02 | 23時 | 0 | 0 | 0 | 0 | 0 | 0.44546 | 0 | 0 | 0 | 0 | 2 | 0 | 0 | 0 | 0 | 0 | 0 | 0 | 0 | 0 | 0 | 0 | 0 | 0 | 0 | 0 | 0 | 0 | 0 | 0 | 0 | 0 | 0 | 0 | 0 | 0 | 6.0848 | 0 | 0 | 0 | 0 | 0 | 0 | 0 | 0 | 0 | 9.2461 | 1.2922 | 1.0339 | 0.83963 | 0.84041 | 0 | 0 | 0 | 0 | 0 | 6.0848 | 0 | 0 | 0 | 0 | 0 | 0 | 0 | 0 | 0 | 40 | 2 | 4 | 4 | 4 | 4 | 0 | 0 | 0 | 0 | 0 | 0 | 0 | 0
2014-05-03 | 0時 | 0 | 0 | 0 | 0 | 0 | 0.44546 | 0 | 0 | 0 | 0 | 2 | 0 | 0 | 0 | 0 | 0 | 0 | 0 | 0 | 0 | 0 | 0 | 0 | 0 | 0 | 0 | 0 | 0 | 0 | 0 | 0 | 0 | 0 | 0 | 0 | 0 | 6.0848 | 0 | 0 | 0 | 0 | 0 | 0 | 0 | 0 | 0 | 9.2461 | 1.2922 | 1.0339 | 0.83963 | 0.84041 | 0 | 0 | 0 | 0 | 0 | 6.0848 | 0 | 0 | 0 | 0 | 0 | 0 | 0 | 0 | 0 | 40 | 2 | 4 | 4 | 4 | 4 | 0 | 0 | 0 | 0 | 0 | 0 | 0 | 0
2014-05-03 | 1時 | 0 | 0 | 0 | 0 | 0 | 0.44546 | 0 | 0 | 0 | 0 | 2 | 0 | 0 | 0 | 0 | 0 | 0 | 0 | 0 | 0 | 0 | 0 | 0 | 0 | 0 | 0 | 0 | 0 | 0 | 0 | 0 | 0 | 0 | 0 | 0 | 0 | 6.0848 | 0 | 0 | 0 | 0 | 0 | 0 | 0 | 0 | 0 | 9.2461 | 1.2922 | 1.0339 | 0.83963 | 0.84041 | 0 | 0 | 0 | 0 | 0 | 6.0848 | 0 | 0 | 0 | 0 | 0 | 0 | 0 | 0 | 0 | 40 | 2 | 4 | 4 | 4 | 4 | 0 | 0 | 0 | 0 | 0 | 0 | 0 | 0
2014-05-03 | 2時 | 0 | 0 | 0 | 0 | 0 | 0.44546 | 0 | 0 | 0 | 0 | 2 | 0 | 0 | 0 | 0 | 0 | 0 | 0 | 0 | 0 | 0 | 0 | 0 | 0 | 0 | 0 | 0 | 0 | 0 | 0 | 0 | 0 | 0 | 0 | 0 | 0 | 6.0848 | 0 | 0 | 0 | 0 | 0 | 0 | 0 | 0 | 0 | 9.2461 | 1.2922 | 1.0339 | 0.83963 | 0.84041 | 0 | 0 | 0 | 0 | 0 | 6.0848 | 0 | 0 | 0 | 0 | 0 | 0 | 0 | 0 | 0 | 40 | 2 | 4 | 4 | 4 | 4 | 0 | 0 | 0 | 0 | 0 | 0 | 0 | 0
2014-05-03 | 3時 | 0 | 0 | 0 | 0 | 0 | 0.44546 | 0 | 0 | 0 | 0 | 2 | 0 | 0 | 0 | 0 | 0 | 0 | 0 | 0 | 0 | 0 | 0 | 0 | 0 | 0 | 0 | 0 | 0 | 0 | 0 | 0 | 0 | 0 | 0 | 0 | 0 | 6.0848 | 0 | 0 | 0 | 0 | 0 | 0 | 0 | 0 | 0 | 9.2461 | 1.2922 | 1.0339 | 0.83963 | 0.84041 | 0 | 0 | 0 | 0 | 0 | 6.0848 | 0 | 0 | 0 | 0 | 0 | 0 | 0 | 0 | 0 | 40 | 2 | 4 | 4 | 4 | 4 | 0 | 0 | 0 | 0 | 0 | 0 | 0 | 0
2014-05-03 | 4時 | 0 | 0 | 0 | 0 | 0 | 0.44546 | 0 | 0 | 0 | 0 | 2 | 0 | 0 | 0 | 0 | 0 | 0 | 0 | 0 | 0 | 0 | 0 | 0 | 0 | 0 | 0 | 0 | 0 | 0 | 0 | 0 | 0 | 0 | 0 | 0 | 0 | 6.0848 | 0 | 0 | 0 | 0 | 0 | 0 | 0 | 0 | 0 | 9.2461 | 1.2922 | 1.0339 | 0.83963 | 0.84041 | 0 | 0 | 0 | 0 | 0 | 6.0848 | 0 | 0 | 0 | 0 | 0 | 0 | 0 | 0 | 0 | 40 | 2 | 4 | 4 | 4 | 4 | 0 | 0 | 0 | 0 | 0 | 0 | 0 | 0
2014-05-03 | 5時 | 0 | 0 | 0 | 0 | 0 | 0.44546 | 0 | 0 | 0 | 0 | 2 | 0 | 0 | 0 | 0 | 0 | 0 | 0 | 0 | 0 | 0 | 0 | 0 | 0 | 0 | 0 | 0 | 0 | 0 | 0 | 0 | 0 | 0 | 0 | 0 | 0 | 6.0848 | 0 | 0 | 0 | 0 | 0 | 0 | 0 | 0 | 0 | 9.2461 | 1.2922 | 1.0339 | 0.83963 | 0.84041 | 0 | 0 | 0 | 0 | 0 | 6.0848 | 0 | 0 | 0 | 0 | 0 | 0 | 0 | 0 | 0 | 40 | 2 | 4 | 4 | 4 | 4 | 0 | 0 | 0 | 0 | 0 | 0 | 0 | 0
2014-05-03 | 6時 | 0 | 0 | 0 | 0 | 0 | 0.44546 | 0 | 0 | 0 | 0 | 2 | 0 | 0 | 0 | 0 | 0 | 0 | 0 | 0 | 0 | 0 | 0 | 0 | 0 | 0 | 0 | 0 | 0 | 0 | 0 | 0 | 0 | 0 | 0 | 0 | 0 | 6.0848 | 0 | 0 | 0 | 0 | 0 | 0 | 0 | 0 | 0 | 9.2461 | 1.2922 | 1.0339 | 0.83963 | 0.84041 | 0 | 0 | 0 | 0 | 0 | 6.0848 | 0 | 0 | 0 | 0 | 0 | 0 | 0 | 0 | 0 | 40 | 2 | 4 | 4 | 4 | 4 | 0 | 0 | 0 | 0 | 0 | 0 | 0 | 0
2014-05-03 | 7時 | 0.035688 | 3.8253 | 0.035688 | 0.032501 | 0.0031877 | 0.44546 | 0.93653 | 3.137 | 0.44522 | 3.137 | 2 | 3.137 | 0 | 0 | 0 | 0 | 0.44522 | 0 | 0 | 0 | 0 | 0.12697 | 0 | 0 | 0 | 0 | 3.0101 | 0 | 0 | 0 | 0 | 2.7091 | 0 | 0 | 0 | 0 | 6.0848 | 0 | 0 | 0 | 0 | 0 | 0 | 0 | 0 | 0 | 9.2461 | 1.2922 | 1.0339 | 0.83963 | 0.84041 | 0.30101 | 0 | 0 | 0 | 0 | 6.0848 | 0 | 0 | 0 | 0 | 2.7091 | 0 | 0 | 0 | 0 | 40 | 2 | 4 | 4 | 4 | 4 | 0 | 0 | 0 | 0 | 0 | 0 | 0 | 0
2014-05-03 | 8時 | 0.0049799 | 0.91068 | 0.0049799 | 0.004221 | 0.0007589 | 0.44546 | 0.93653 | 0.40741 | 0.057821 | 0.40741 | 2 | 0.40741 | 0 | 0 | 0 | 0 | 0.057821 | 0 | 0 | 0 | 0 | 0.01649 | 0 | 0 | 0 | 0 | 0.39092 | 0 | 0 | 0 | 0 | 0.35183 | 0 | 0 | 0 | 0 | 6.0848 | 0 | 0 | 0 | 0 | 0 | 0 | 0 | 0 | 0 | 9.2461 | 1.2922 | 1.0339 | 0.83963 | 0.84041 | 0.039092 | 0 | 0 | 0 | 0 | 6.0848 | 0 | 0 | 0 | 0 | 0.35183 | 0 | 0 | 0 | 0 | 40 | 2 | 4 | 4 | 4 | 4 | 0 | 0 | 0 | 0 | 0 | 0 | 0 | 0
2014-05-03 | 9時 | 0 | 0 | 0 | 0 | 0 | 0.44546 | 0 | 0 | 0 | 0 | 2 | 0 | 0 | 0 | 0 | 0 | 0 | 0 | 0 | 0 | 0 | 0 | 0 | 0 | 0 | 0 | 0 | 0 | 0 | 0 | 0 | 0 | 0 | 0 | 0 | 0 | 6.0848 | 0 | 0 | 0 | 0 | 0 | 0 | 0 | 0 | 0 | 9.2461 | 1.2922 | 1.0339 | 0.83963 | 0.84041 | 0 | 0 | 0 | 0 | 0 | 6.0848 | 0 | 0 | 0 | 0 | 0 | 0 | 0 | 0 | 0 | 40 | 2 | 4 | 4 | 4 | 4 | 0 | 0 | 0 | 0 | 0 | 0 | 0 | 0
2014-05-03 | 10時 | 0 | 0 | 0 | 0 | 0 | 0.44546 | 0 | 0 | 0 | 0 | 2 | 0 | 0 | 0 | 0 | 0 | 0 | 0 | 0 | 0 | 0 | 0 | 0 | 0 | 0 | 0 | 0 | 0 | 0 | 0 | 0 | 0 | 0 | 0 | 0 | 0 | 6.0848 | 0 | 0 | 0 | 0 | 0 | 0 | 0 | 0 | 0 | 9.2461 | 1.2922 | 1.0339 | 0.83963 | 0.84041 | 0 | 0 | 0 | 0 | 0 | 6.0848 | 0 | 0 | 0 | 0 | 0 | 0 | 0 | 0 | 0 | 40 | 2 | 4 | 4 | 4 | 4 | 0 | 0 | 0 | 0 | 0 | 0 | 0 | 0
2014-05-03 | 11時 | 0 | 0 | 0 | 0 | 0 | 0.44546 | 0 | 0 | 0 | 0 | 2 | 0 | 0 | 0 | 0 | 0 | 0 | 0 | 0 | 0 | 0 | 0 | 0 | 0 | 0 | 0 | 0 | 0 | 0 | 0 | 0 | 0 | 0 | 0 | 0 | 0 | 6.0848 | 0 | 0 | 0 | 0 | 0 | 0 | 0 | 0 | 0 | 9.2461 | 1.2922 | 1.0339 | 0.83963 | 0.84041 | 0 | 0 | 0 | 0 | 0 | 6.0848 | 0 | 0 | 0 | 0 | 0 | 0 | 0 | 0 | 0 | 40 | 2 | 4 | 4 | 4 | 4 | 0 | 0 | 0 | 0 | 0 | 0 | 0 | 0
2014-05-03 | 12時 | 0 | 0 | 0 | 0 | 0 | 0.44546 | 0 | 0 | 0 | 0 | 2 | 0 | 0 | 0 | 0 | 0 | 0 | 0 | 0 | 0 | 0 | 0 | 0 | 0 | 0 | 0 | 0 | 0 | 0 | 0 | 0 | 0 | 0 | 0 | 0 | 0 | 6.0848 | 0 | 0 | 0 | 0 | 0 | 0 | 0 | 0 | 0 | 9.2461 | 1.2922 | 1.0339 | 0.83963 | 0.84041 | 0 | 0 | 0 | 0 | 0 | 6.0848 | 0 | 0 | 0 | 0 | 0 | 0 | 0 | 0 | 0 | 40 | 2 | 4 | 4 | 4 | 4 | 0 | 0 | 0 | 0 | 0 | 0 | 0 | 0
2014-05-03 | 13時 | 0 | 0 | 0 | 0 | 0 | 0.44546 | 0 | 0 | 0 | 0 | 2 | 0 | 0 | 0 | 0 | 0 | 0 | 0 | 0 | 0 | 0 | 0 | 0 | 0 | 0 | 0 | 0 | 0 | 0 | 0 | 0 | 0 | 0 | 0 | 0 | 0 | 6.0848 | 0 | 0 | 0 | 0 | 0 | 0 | 0 | 0 | 0 | 9.2461 | 1.2922 | 1.0339 | 0.83963 | 0.84041 | 0 | 0 | 0 | 0 | 0 | 6.0848 | 0 | 0 | 0 | 0 | 0 | 0 | 0 | 0 | 0 | 40 | 2 | 4 | 4 | 4 | 4 | 0 | 0 | 0 | 0 | 0 | 0 | 0 | 0
2014-05-03 | 14時 | 0 | 0 | 0 | 0 | 0 | 0.44546 | 0 | 0 | 0 | 0 | 2 | 0 | 0 | 0 | 0 | 0 | 0 | 0 | 0 | 0 | 0 | 0 | 0 | 0 | 0 | 0 | 0 | 0 | 0 | 0 | 0 | 0 | 0 | 0 | 0 | 0 | 6.0848 | 0 | 0 | 0 | 0 | 0 | 0 | 0 | 0 | 0 | 9.2461 | 1.2922 | 1.0339 | 0.83963 | 0.84041 | 0 | 0 | 0 | 0 | 0 | 6.0848 | 0 | 0 | 0 | 0 | 0 | 0 | 0 | 0 | 0 | 40 | 2 | 4 | 4 | 4 | 4 | 0 | 0 | 0 | 0 | 0 | 0 | 0 | 0
2014-05-03 | 15時 | 0.0013298 | 0.56425 | 0.0013298 | 0.00085959 | 0.00047021 | 0.44546 | 0.93653 | 0.082969 | 0.011775 | 0.082969 | 2 | 0.082969 | 0 | 0 | 0 | 0 | 0.011775 | 0 | 0 | 0 | 0 | 0.0033582 | 0 | 0 | 0 | 0 | 0.079611 | 0 | 0 | 0 | 0 | 0.07165 | 0 | 0 | 0 | 0 | 6.0848 | 0 | 0 | 0 | 0 | 0 | 0 | 0 | 0 | 0 | 9.2461 | 1.2922 | 1.0339 | 0.83963 | 0.84041 | 0.0079611 | 0 | 0 | 0 | 0 | 6.0848 | 0 | 0 | 0 | 0 | 0.07165 | 0 | 0 | 0 | 0 | 40 | 2 | 4 | 4 | 4 | 4 | 0 | 0 | 0 | 0 | 0 | 0 | 0 | 0
2014-05-03 | 16時 | 0.001281 | 0.55962 | 0.001281 | 0.00081468 | 0.00046635 | 0.44546 | 0.93653 | 0.078634 | 0.01116 | 0.078634 | 2 | 0.078634 | 0 | 0 | 0 | 0 | 0.01116 | 0 | 0 | 0 | 0 | 0.0031828 | 0 | 0 | 0 | 0 | 0.075451 | 0 | 0 | 0 | 0 | 0.067906 | 0 | 0 | 0 | 0 | 6.0848 | 0 | 0 | 0 | 0 | 0 | 0 | 0 | 0 | 0 | 9.2461 | 1.2922 | 1.0339 | 0.83963 | 0.84041 | 0.0075451 | 0 | 0 | 0 | 0 | 6.0848 | 0 | 0 | 0 | 0 | 0.067906 | 0 | 0 | 0 | 0 | 40 | 2 | 4 | 4 | 4 | 4 | 0 | 0 | 0 | 0 | 0 | 0 | 0 | 0
2014-05-03 | 17時 | 0.0028366 | 0.70726 | 0.0028366 | 0.0022472 | 0.00058939 | 0.44546 | 0.93653 | 0.21691 | 0.030784 | 0.21691 | 2 | 0.21691 | 0 | 0 | 0 | 0 | 0.030784 | 0 | 0 | 0 | 0 | 0.0087795 | 0 | 0 | 0 | 0 | 0.20813 | 0 | 0 | 0 | 0 | 0.18732 | 0 | 0 | 0 | 0 | 6.0848 | 0 | 0 | 0 | 0 | 0 | 0 | 0 | 0 | 0 | 9.2461 | 1.2922 | 1.0339 | 0.83963 | 0.84041 | 0.020813 | 0 | 0 | 0 | 0 | 6.0848 | 0 | 0 | 0 | 0 | 0.18732 | 0 | 0 | 0 | 0 | 40 | 2 | 4 | 4 | 4 | 4 | 0 | 0 | 0 | 0 | 0 | 0 | 0 | 0
2014-05-03 | 18時 | 0 | 0 | 0 | 0 | 0 | 0.44546 | 0 | 0 | 0 | 0 | 2 | 0 | 0 | 0 | 0 | 0 | 0 | 0 | 0 | 0 | 0 | 0 | 0 | 0 | 0 | 0 | 0 | 0 | 0 | 0 | 0 | 0 | 0 | 0 | 0 | 0 | 6.0848 | 0 | 0 | 0 | 0 | 0 | 0 | 0 | 0 | 0 | 9.2461 | 1.2922 | 1.0339 | 0.83963 | 0.84041 | 0 | 0 | 0 | 0 | 0 | 6.0848 | 0 | 0 | 0 | 0 | 0 | 0 | 0 | 0 | 0 | 40 | 2 | 4 | 4 | 4 | 4 | 0 | 0 | 0 | 0 | 0 | 0 | 0 | 0
2014-05-03 | 19時 | 0 | 0 | 0 | 0 | 0 | 0.44546 | 0 | 0 | 0 | 0 | 2 | 0 | 0 | 0 | 0 | 0 | 0 | 0 | 0 | 0 | 0 | 0 | 0 | 0 | 0 | 0 | 0 | 0 | 0 | 0 | 0 | 0 | 0 | 0 | 0 | 0 | 6.0848 | 0 | 0 | 0 | 0 | 0 | 0 | 0 | 0 | 0 | 9.2461 | 1.2922 | 1.0339 | 0.83963 | 0.84041 | 0 | 0 | 0 | 0 | 0 | 6.0848 | 0 | 0 | 0 | 0 | 0 | 0 | 0 | 0 | 0 | 40 | 2 | 4 | 4 | 4 | 4 | 0 | 0 | 0 | 0 | 0 | 0 | 0 | 0
2014-05-03 | 20時 | 0.0018006 | 0.60893 | 0.0018006 | 0.0012932 | 0.00050744 | 0.44546 | 0.93653 | 0.12482 | 0.017715 | 0.12482 | 2 | 0.12482 | 0 | 0 | 0 | 0 | 0.017715 | 0 | 0 | 0 | 0 | 0.0050522 | 0 | 0 | 0 | 0 | 0.11977 | 0 | 0 | 0 | 0 | 0.10779 | 0 | 0 | 0 | 0 | 6.0848 | 0 | 0 | 0 | 0 | 0 | 0 | 0 | 0 | 0 | 9.2461 | 1.2922 | 1.0339 | 0.83963 | 0.84041 | 0.011977 | 0 | 0 | 0 | 0 | 6.0848 | 0 | 0 | 0 | 0 | 0.10779 | 0 | 0 | 0 | 0 | 40 | 2 | 4 | 4 | 4 | 4 | 0 | 0 | 0 | 0 | 0 | 0 | 0 | 0
2014-05-03 | 21時 | 0.0043655 | 0.85237 | 0.0043655 | 0.0036552 | 0.00071031 | 0.44546 | 0.93653 | 0.35281 | 0.050071 | 0.35281 | 2 | 0.35281 | 0 | 0 | 0 | 0 | 0.050071 | 0 | 0 | 0 | 0 | 0.01428 | 0 | 0 | 0 | 0 | 0.33853 | 0 | 0 | 0 | 0 | 0.30467 | 0 | 0 | 0 | 0 | 6.0848 | 0 | 0 | 0 | 0 | 0 | 0 | 0 | 0 | 0 | 9.2461 | 1.2922 | 1.0339 | 0.83963 | 0.84041 | 0.033853 | 0 | 0 | 0 | 0 | 6.0848 | 0 | 0 | 0 | 0 | 0.30467 | 0 | 0 | 0 | 0 | 40 | 2 | 4 | 4 | 4 | 4 | 0 | 0 | 0 | 0 | 0 | 0 | 0 | 0
2014-05-03 | 22時 | 0 | 0 | 0 | 0 | 0 | 0.44546 | 0 | 0 | 0 | 0 | 2 | 0 | 0 | 0 | 0 | 0 | 0 | 0 | 0 | 0 | 0 | 0 | 0 | 0 | 0 | 0 | 0 | 0 | 0 | 0 | 0 | 0 | 0 | 0 | 0 | 0 | 6.0848 | 0 | 0 | 0 | 0 | 0 | 0 | 0 | 0 | 0 | 9.2461 | 1.2922 | 1.0339 | 0.83963 | 0.84041 | 0 | 0 | 0 | 0 | 0 | 6.0848 | 0 | 0 | 0 | 0 | 0 | 0 | 0 | 0 | 0 | 40 | 2 | 4 | 4 | 4 | 4 | 0 | 0 | 0 | 0 | 0 | 0 | 0 | 0
2014-05-03 | 23時 | 0 | 0 | 0 | 0 | 0 | 0.44546 | 0 | 0 | 0 | 0 | 2 | 0 | 0 | 0 | 0 | 0 | 0 | 0 | 0 | 0 | 0 | 0 | 0 | 0 | 0 | 0 | 0 | 0 | 0 | 0 | 0 | 0 | 0 | 0 | 0 | 0 | 6.0848 | 0 | 0 | 0 | 0 | 0 | 0 | 0 | 0 | 0 | 9.2461 | 1.2922 | 1.0339 | 0.83963 | 0.84041 | 0 | 0 | 0 | 0 | 0 | 6.0848 | 0 | 0 | 0 | 0 | 0 | 0 | 0 | 0 | 0 | 40 | 2 | 4 | 4 | 4 | 4 | 0 | 0 | 0 | 0 | 0 | 0 | 0 | 0
2014-05-04 | 0時 | 0 | 0 | 0 | 0 | 0 | 0.44546 | 0 | 0 | 0 | 0 | 2 | 0 | 0 | 0 | 0 | 0 | 0 | 0 | 0 | 0 | 0 | 0 | 0 | 0 | 0 | 0 | 0 | 0 | 0 | 0 | 0 | 0 | 0 | 0 | 0 | 0 | 6.0848 | 0 | 0 | 0 | 0 | 0 | 0 | 0 | 0 | 0 | 9.2461 | 1.2922 | 1.0339 | 0.83963 | 0.84041 | 0 | 0 | 0 | 0 | 0 | 6.0848 | 0 | 0 | 0 | 0 | 0 | 0 | 0 | 0 | 0 | 40 | 2 | 4 | 4 | 4 | 4 | 0 | 0 | 0 | 0 | 0 | 0 | 0 | 0
2014-05-04 | 1時 | 0 | 0 | 0 | 0 | 0 | 0.44546 | 0 | 0 | 0 | 0 | 2 | 0 | 0 | 0 | 0 | 0 | 0 | 0 | 0 | 0 | 0 | 0 | 0 | 0 | 0 | 0 | 0 | 0 | 0 | 0 | 0 | 0 | 0 | 0 | 0 | 0 | 6.0848 | 0 | 0 | 0 | 0 | 0 | 0 | 0 | 0 | 0 | 9.2461 | 1.2922 | 1.0339 | 0.83963 | 0.84041 | 0 | 0 | 0 | 0 | 0 | 6.0848 | 0 | 0 | 0 | 0 | 0 | 0 | 0 | 0 | 0 | 40 | 2 | 4 | 4 | 4 | 4 | 0 | 0 | 0 | 0 | 0 | 0 | 0 | 0
2014-05-04 | 2時 | 0 | 0 | 0 | 0 | 0 | 0.44546 | 0 | 0 | 0 | 0 | 2 | 0 | 0 | 0 | 0 | 0 | 0 | 0 | 0 | 0 | 0 | 0 | 0 | 0 | 0 | 0 | 0 | 0 | 0 | 0 | 0 | 0 | 0 | 0 | 0 | 0 | 6.0848 | 0 | 0 | 0 | 0 | 0 | 0 | 0 | 0 | 0 | 9.2461 | 1.2922 | 1.0339 | 0.83963 | 0.84041 | 0 | 0 | 0 | 0 | 0 | 6.0848 | 0 | 0 | 0 | 0 | 0 | 0 | 0 | 0 | 0 | 40 | 2 | 4 | 4 | 4 | 4 | 0 | 0 | 0 | 0 | 0 | 0 | 0 | 0
2014-05-04 | 3時 | 0 | 0 | 0 | 0 | 0 | 0.44546 | 0 | 0 | 0 | 0 | 2 | 0 | 0 | 0 | 0 | 0 | 0 | 0 | 0 | 0 | 0 | 0 | 0 | 0 | 0 | 0 | 0 | 0 | 0 | 0 | 0 | 0 | 0 | 0 | 0 | 0 | 6.0848 | 0 | 0 | 0 | 0 | 0 | 0 | 0 | 0 | 0 | 9.2461 | 1.2922 | 1.0339 | 0.83963 | 0.84041 | 0 | 0 | 0 | 0 | 0 | 6.0848 | 0 | 0 | 0 | 0 | 0 | 0 | 0 | 0 | 0 | 40 | 2 | 4 | 4 | 4 | 4 | 0 | 0 | 0 | 0 | 0 | 0 | 0 | 0
2014-05-04 | 4時 | 0 | 0 | 0 | 0 | 0 | 0.44546 | 0 | 0 | 0 | 0 | 2 | 0 | 0 | 0 | 0 | 0 | 0 | 0 | 0 | 0 | 0 | 0 | 0 | 0 | 0 | 0 | 0 | 0 | 0 | 0 | 0 | 0 | 0 | 0 | 0 | 0 | 6.0848 | 0 | 0 | 0 | 0 | 0 | 0 | 0 | 0 | 0 | 9.2461 | 1.2922 | 1.0339 | 0.83963 | 0.84041 | 0 | 0 | 0 | 0 | 0 | 6.0848 | 0 | 0 | 0 | 0 | 0 | 0 | 0 | 0 | 0 | 40 | 2 | 4 | 4 | 4 | 4 | 0 | 0 | 0 | 0 | 0 | 0 | 0 | 0
2014-05-04 | 5時 | 0 | 0 | 0 | 0 | 0 | 0.44546 | 0 | 0 | 0 | 0 | 2 | 0 | 0 | 0 | 0 | 0 | 0 | 0 | 0 | 0 | 0 | 0 | 0 | 0 | 0 | 0 | 0 | 0 | 0 | 0 | 0 | 0 | 0 | 0 | 0 | 0 | 6.0848 | 0 | 0 | 0 | 0 | 0 | 0 | 0 | 0 | 0 | 9.2461 | 1.2922 | 1.0339 | 0.83963 | 0.84041 | 0 | 0 | 0 | 0 | 0 | 6.0848 | 0 | 0 | 0 | 0 | 0 | 0 | 0 | 0 | 0 | 40 | 2 | 4 | 4 | 4 | 4 | 0 | 0 | 0 | 0 | 0 | 0 | 0 | 0
2014-05-04 | 6時 | 0 | 0 | 0 | 0 | 0 | 0.44546 | 0 | 0 | 0 | 0 | 2 | 0 | 0 | 0 | 0 | 0 | 0 | 0 | 0 | 0 | 0 | 0 | 0 | 0 | 0 | 0 | 0 | 0 | 0 | 0 | 0 | 0 | 0 | 0 | 0 | 0 | 6.0848 | 0 | 0 | 0 | 0 | 0 | 0 | 0 | 0 | 0 | 9.2461 | 1.2922 | 1.0339 | 0.83963 | 0.84041 | 0 | 0 | 0 | 0 | 0 | 6.0848 | 0 | 0 | 0 | 0 | 0 | 0 | 0 | 0 | 0 | 40 | 2 | 4 | 4 | 4 | 4 | 0 | 0 | 0 | 0 | 0 | 0 | 0 | 0
2014-05-04 | 7時 | 0.043845 | 4.5995 | 0.043845 | 0.040012 | 0.0038329 | 0.44546 | 0.93653 | 3.8621 | 0.54811 | 3.8621 | 2 | 3.8621 | 0 | 0 | 0 | 0 | 0.54811 | 0 | 0 | 0 | 0 | 0.15632 | 0 | 0 | 0 | 0 | 3.7057 | 0 | 0 | 0 | 0 | 3.3352 | 0 | 0 | 0 | 0 | 6.0848 | 0 | 0 | 0 | 0 | 0 | 0 | 0 | 0 | 0 | 9.2461 | 1.2922 | 1.0339 | 0.83963 | 0.84041 | 0.37057 | 0 | 0 | 0 | 0 | 6.0848 | 0 | 0 | 0 | 0 | 3.3352 | 0 | 0 | 0 | 0 | 40 | 2 | 4 | 4 | 4 | 4 | 0 | 0 | 0 | 0 | 0 | 0 | 0 | 0
2014-05-04 | 8時 | 0.0061904 | 1.0256 | 0.0061904 | 0.0053358 | 0.00085465 | 0.44546 | 0.93653 | 0.51502 | 0.073093 | 0.51502 | 2 | 0.51502 | 0 | 0 | 0 | 0 | 0.073093 | 0 | 0 | 0 | 0 | 0.020846 | 0 | 0 | 0 | 0 | 0.49417 | 0 | 0 | 0 | 0 | 0.44476 | 0 | 0 | 0 | 0 | 6.0848 | 0 | 0 | 0 | 0 | 0 | 0 | 0 | 0 | 0 | 9.2461 | 1.2922 | 1.0339 | 0.83963 | 0.84041 | 0.049417 | 0 | 0 | 0 | 0 | 6.0848 | 0 | 0 | 0 | 0 | 0.44476 | 0 | 0 | 0 | 0 | 40 | 2 | 4 | 4 | 4 | 4 | 0 | 0 | 0 | 0 | 0 | 0 | 0 | 0
2014-05-04 | 9時 | 0.0012164 | 0.55349 | 0.0012164 | 0.00075518 | 0.00046124 | 0.44546 | 0.93653 | 0.072891 | 0.010345 | 0.072891 | 2 | 0.072891 | 0 | 0 | 0 | 0 | 0.010345 | 0 | 0 | 0 | 0 | 0.0029503 | 0 | 0 | 0 | 0 | 0.069941 | 0 | 0 | 0 | 0 | 0.062947 | 0 | 0 | 0 | 0 | 6.0848 | 0 | 0 | 0 | 0 | 0 | 0 | 0 | 0 | 0 | 9.2461 | 1.2922 | 1.0339 | 0.83963 | 0.84041 | 0.0069941 | 0 | 0 | 0 | 0 | 6.0848 | 0 | 0 | 0 | 0 | 0.062947 | 0 | 0 | 0 | 0 | 40 | 2 | 4 | 4 | 4 | 4 | 0 | 0 | 0 | 0 | 0 | 0 | 0 | 0
2014-05-04 | 10時 | 0 | 0 | 0 | 0 | 0 | 0.44546 | 0 | 0 | 0 | 0 | 2 | 0 | 0 | 0 | 0 | 0 | 0 | 0 | 0 | 0 | 0 | 0 | 0 | 0 | 0 | 0 | 0 | 0 | 0 | 0 | 0 | 0 | 0 | 0 | 0 | 0 | 6.0848 | 0 | 0 | 0 | 0 | 0 | 0 | 0 | 0 | 0 | 9.2461 | 1.2922 | 1.0339 | 0.83963 | 0.84041 | 0 | 0 | 0 | 0 | 0 | 6.0848 | 0 | 0 | 0 | 0 | 0 | 0 | 0 | 0 | 0 | 40 | 2 | 4 | 4 | 4 | 4 | 0 | 0 | 0 | 0 | 0 | 0 | 0 | 0
2014-05-04 | 11時 | 0 | 0 | 0 | 0 | 0 | 0.44546 | 0 | 0 | 0 | 0 | 2 | 0 | 0 | 0 | 0 | 0 | 0 | 0 | 0 | 0 | 0 | 0 | 0 | 0 | 0 | 0 | 0 | 0 | 0 | 0 | 0 | 0 | 0 | 0 | 0 | 0 | 6.0848 | 0 | 0 | 0 | 0 | 0 | 0 | 0 | 0 | 0 | 9.2461 | 1.2922 | 1.0339 | 0.83963 | 0.84041 | 0 | 0 | 0 | 0 | 0 | 6.0848 | 0 | 0 | 0 | 0 | 0 | 0 | 0 | 0 | 0 | 40 | 2 | 4 | 4 | 4 | 4 | 0 | 0 | 0 | 0 | 0 | 0 | 0 | 0
2014-05-04 | 12時 | 0 | 0 | 0 | 0 | 0 | 0.44546 | 0 | 0 | 0 | 0 | 2 | 0 | 0 | 0 | 0 | 0 | 0 | 0 | 0 | 0 | 0 | 0 | 0 | 0 | 0 | 0 | 0 | 0 | 0 | 0 | 0 | 0 | 0 | 0 | 0 | 0 | 6.0848 | 0 | 0 | 0 | 0 | 0 | 0 | 0 | 0 | 0 | 9.2461 | 1.2922 | 1.0339 | 0.83963 | 0.84041 | 0 | 0 | 0 | 0 | 0 | 6.0848 | 0 | 0 | 0 | 0 | 0 | 0 | 0 | 0 | 0 | 40 | 2 | 4 | 4 | 4 | 4 | 0 | 0 | 0 | 0 | 0 | 0 | 0 | 0
2014-05-04 | 13時 | 0 | 0 | 0 | 0 | 0 | 0.44546 | 0 | 0 | 0 | 0 | 2 | 0 | 0 | 0 | 0 | 0 | 0 | 0 | 0 | 0 | 0 | 0 | 0 | 0 | 0 | 0 | 0 | 0 | 0 | 0 | 0 | 0 | 0 | 0 | 0 | 0 | 6.0848 | 0 | 0 | 0 | 0 | 0 | 0 | 0 | 0 | 0 | 9.2461 | 1.2922 | 1.0339 | 0.83963 | 0.84041 | 0 | 0 | 0 | 0 | 0 | 6.0848 | 0 | 0 | 0 | 0 | 0 | 0 | 0 | 0 | 0 | 40 | 2 | 4 | 4 | 4 | 4 | 0 | 0 | 0 | 0 | 0 | 0 | 0 | 0
2014-05-04 | 14時 | 0 | 0 | 0 | 0 | 0 | 0.44546 | 0 | 0 | 0 | 0 | 2 | 0 | 0 | 0 | 0 | 0 | 0 | 0 | 0 | 0 | 0 | 0 | 0 | 0 | 0 | 0 | 0 | 0 | 0 | 0 | 0 | 0 | 0 | 0 | 0 | 0 | 6.0848 | 0 | 0 | 0 | 0 | 0 | 0 | 0 | 0 | 0 | 9.2461 | 1.2922 | 1.0339 | 0.83963 | 0.84041 | 0 | 0 | 0 | 0 | 0 | 6.0848 | 0 | 0 | 0 | 0 | 0 | 0 | 0 | 0 | 0 | 40 | 2 | 4 | 4 | 4 | 4 | 0 | 0 | 0 | 0 | 0 | 0 | 0 | 0
2014-05-04 | 15時 | 0 | 0 | 0 | 0 | 0 | 0.44546 | 0 | 0 | 0 | 0 | 2 | 0 | 0 | 0 | 0 | 0 | 0 | 0 | 0 | 0 | 0 | 0 | 0 | 0 | 0 | 0 | 0 | 0 | 0 | 0 | 0 | 0 | 0 | 0 | 0 | 0 | 6.0848 | 0 | 0 | 0 | 0 | 0 | 0 | 0 | 0 | 0 | 9.2461 | 1.2922 | 1.0339 | 0.83963 | 0.84041 | 0 | 0 | 0 | 0 | 0 | 6.0848 | 0 | 0 | 0 | 0 | 0 | 0 | 0 | 0 | 0 | 40 | 2 | 4 | 4 | 4 | 4 | 0 | 0 | 0 | 0 | 0 | 0 | 0 | 0
2014-05-04 | 16時 | 0 | 0 | 0 | 0 | 0 | 0.44546 | 0 | 0 | 0 | 0 | 2 | 0 | 0 | 0 | 0 | 0 | 0 | 0 | 0 | 0 | 0 | 0 | 0 | 0 | 0 | 0 | 0 | 0 | 0 | 0 | 0 | 0 | 0 | 0 | 0 | 0 | 6.0848 | 0 | 0 | 0 | 0 | 0 | 0 | 0 | 0 | 0 | 9.2461 | 1.2922 | 1.0339 | 0.83963 | 0.84041 | 0 | 0 | 0 | 0 | 0 | 6.0848 | 0 | 0 | 0 | 0 | 0 | 0 | 0 | 0 | 0 | 40 | 2 | 4 | 4 | 4 | 4 | 0 | 0 | 0 | 0 | 0 | 0 | 0 | 0
2014-05-04 | 17時 | 0.00046839 | 0.48249 | 0.00046839 | 6.6311e-05 | 0.00040207 | 0.44546 | 0.93653 | 0.0064005 | 0.00090838 | 0.0064005 | 2 | 0.0064005 | 0 | 0 | 0 | 0 | 0.00090838 | 0 | 0 | 0 | 0 | 0.00025906 | 0 | 0 | 0 | 0 | 0.0061414 | 0 | 0 | 0 | 0 | 0.0055273 | 0 | 0 | 0 | 0 | 6.0848 | 0 | 0 | 0 | 0 | 0 | 0 | 0 | 0 | 0 | 9.2461 | 1.2922 | 1.0339 | 0.83963 | 0.84041 | 0.00061414 | 0 | 0 | 0 | 0 | 6.0848 | 0 | 0 | 0 | 0 | 0.0055273 | 0 | 0 | 0 | 0 | 40 | 2 | 4 | 4 | 4 | 4 | 0 | 0 | 0 | 0 | 0 | 0 | 0 | 0
2014-05-04 | 18時 | 0 | 0 | 0 | 0 | 0 | 0.44546 | 0 | 0 | 0 | 0 | 2 | 0 | 0 | 0 | 0 | 0 | 0 | 0 | 0 | 0 | 0 | 0 | 0 | 0 | 0 | 0 | 0 | 0 | 0 | 0 | 0 | 0 | 0 | 0 | 0 | 0 | 6.0848 | 0 | 0 | 0 | 0 | 0 | 0 | 0 | 0 | 0 | 9.2461 | 1.2922 | 1.0339 | 0.83963 | 0.84041 | 0 | 0 | 0 | 0 | 0 | 6.0848 | 0 | 0 | 0 | 0 | 0 | 0 | 0 | 0 | 0 | 40 | 2 | 4 | 4 | 4 | 4 | 0 | 0 | 0 | 0 | 0 | 0 | 0 | 0
2014-05-04 | 19時 | 0 | 0 | 0 | 0 | 0 | 0.44546 | 0 | 0 | 0 | 0 | 2 | 0 | 0 | 0 | 0 | 0 | 0 | 0 | 0 | 0 | 0 | 0 | 0 | 0 | 0 | 0 | 0 | 0 | 0 | 0 | 0 | 0 | 0 | 0 | 0 | 0 | 6.0848 | 0 | 0 | 0 | 0 | 0 | 0 | 0 | 0 | 0 | 9.2461 | 1.2922 | 1.0339 | 0.83963 | 0.84041 | 0 | 0 | 0 | 0 | 0 | 6.0848 | 0 | 0 | 0 | 0 | 0 | 0 | 0 | 0 | 0 | 40 | 2 | 4 | 4 | 4 | 4 | 0 | 0 | 0 | 0 | 0 | 0 | 0 | 0
2014-05-04 | 20時 | 0.0018406 | 0.61273 | 0.0018406 | 0.00133 | 0.00051061 | 0.44546 | 0.93653 | 0.12838 | 0.018219 | 0.12838 | 2 | 0.12838 | 0 | 0 | 0 | 0 | 0.018219 | 0 | 0 | 0 | 0 | 0.0051961 | 0 | 0 | 0 | 0 | 0.12318 | 0 | 0 | 0 | 0 | 0.11086 | 0 | 0 | 0 | 0 | 6.0848 | 0 | 0 | 0 | 0 | 0 | 0 | 0 | 0 | 0 | 9.2461 | 1.2922 | 1.0339 | 0.83963 | 0.84041 | 0.012318 | 0 | 0 | 0 | 0 | 6.0848 | 0 | 0 | 0 | 0 | 0.11086 | 0 | 0 | 0 | 0 | 40 | 2 | 4 | 4 | 4 | 4 | 0 | 0 | 0 | 0 | 0 | 0 | 0 | 0
2014-05-04 | 21時 | 0.0052392 | 0.9353 | 0.0052392 | 0.0044598 | 0.00077942 | 0.44546 | 0.93653 | 0.43047 | 0.061093 | 0.43047 | 2 | 0.43047 | 0 | 0 | 0 | 0 | 0.061093 | 0 | 0 | 0 | 0 | 0.017424 | 0 | 0 | 0 | 0 | 0.41305 | 0 | 0 | 0 | 0 | 0.37174 | 0 | 0 | 0 | 0 | 6.0848 | 0 | 0 | 0 | 0 | 0 | 0 | 0 | 0 | 0 | 9.2461 | 1.2922 | 1.0339 | 0.83963 | 0.84041 | 0.041305 | 0 | 0 | 0 | 0 | 6.0848 | 0 | 0 | 0 | 0 | 0.37174 | 0 | 0 | 0 | 0 | 40 | 2 | 4 | 4 | 4 | 4 | 0 | 0 | 0 | 0 | 0 | 0 | 0 | 0
2014-05-04 | 22時 | 0 | 0 | 0 | 0 | 0 | 0.44546 | 0 | 0 | 0 | 0 | 2 | 0 | 0 | 0 | 0 | 0 | 0 | 0 | 0 | 0 | 0 | 0 | 0 | 0 | 0 | 0 | 0 | 0 | 0 | 0 | 0 | 0 | 0 | 0 | 0 | 0 | 6.0848 | 0 | 0 | 0 | 0 | 0 | 0 | 0 | 0 | 0 | 9.2461 | 1.2922 | 1.0339 | 0.83963 | 0.84041 | 0 | 0 | 0 | 0 | 0 | 6.0848 | 0 | 0 | 0 | 0 | 0 | 0 | 0 | 0 | 0 | 40 | 2 | 4 | 4 | 4 | 4 | 0 | 0 | 0 | 0 | 0 | 0 | 0 | 0
2014-05-04 | 23時 | 0 | 0 | 0 | 0 | 0 | 0.44546 | 0 | 0 | 0 | 0 | 2 | 0 | 0 | 0 | 0 | 0 | 0 | 0 | 0 | 0 | 0 | 0 | 0 | 0 | 0 | 0 | 0 | 0 | 0 | 0 | 0 | 0 | 0 | 0 | 0 | 0 | 6.0848 | 0 | 0 | 0 | 0 | 0 | 0 | 0 | 0 | 0 | 9.2461 | 1.2922 | 1.0339 | 0.83963 | 0.84041 | 0 | 0 | 0 | 0 | 0 | 6.0848 | 0 | 0 | 0 | 0 | 0 | 0 | 0 | 0 | 0 | 40 | 2 | 4 | 4 | 4 | 4 | 0 | 0 | 0 | 0 | 0 | 0 | 0 | 0
2014-05-05 | 0時 | 0 | 0 | 0 | 0 | 0 | 0.44546 | 0 | 0 | 0 | 0 | 2 | 0 | 0 | 0 | 0 | 0 | 0 | 0 | 0 | 0 | 0 | 0 | 0 | 0 | 0 | 0 | 0 | 0 | 0 | 0 | 0 | 0 | 0 | 0 | 0 | 0 | 6.0848 | 0 | 0 | 0 | 0 | 0 | 0 | 0 | 0 | 0 | 9.2461 | 1.2922 | 1.0339 | 0.83963 | 0.84041 | 0 | 0 | 0 | 0 | 0 | 6.0848 | 0 | 0 | 0 | 0 | 0 | 0 | 0 | 0 | 0 | 40 | 2 | 4 | 4 | 4 | 4 | 0 | 0 | 0 | 0 | 0 | 0 | 0 | 0
2014-05-05 | 1時 | 0 | 0 | 0 | 0 | 0 | 0.44546 | 0 | 0 | 0 | 0 | 2 | 0 | 0 | 0 | 0 | 0 | 0 | 0 | 0 | 0 | 0 | 0 | 0 | 0 | 0 | 0 | 0 | 0 | 0 | 0 | 0 | 0 | 0 | 0 | 0 | 0 | 6.0848 | 0 | 0 | 0 | 0 | 0 | 0 | 0 | 0 | 0 | 9.2461 | 1.2922 | 1.0339 | 0.83963 | 0.84041 | 0 | 0 | 0 | 0 | 0 | 6.0848 | 0 | 0 | 0 | 0 | 0 | 0 | 0 | 0 | 0 | 40 | 2 | 4 | 4 | 4 | 4 | 0 | 0 | 0 | 0 | 0 | 0 | 0 | 0
2014-05-05 | 2時 | 0 | 0 | 0 | 0 | 0 | 0.44546 | 0 | 0 | 0 | 0 | 2 | 0 | 0 | 0 | 0 | 0 | 0 | 0 | 0 | 0 | 0 | 0 | 0 | 0 | 0 | 0 | 0 | 0 | 0 | 0 | 0 | 0 | 0 | 0 | 0 | 0 | 6.0848 | 0 | 0 | 0 | 0 | 0 | 0 | 0 | 0 | 0 | 9.2461 | 1.2922 | 1.0339 | 0.83963 | 0.84041 | 0 | 0 | 0 | 0 | 0 | 6.0848 | 0 | 0 | 0 | 0 | 0 | 0 | 0 | 0 | 0 | 40 | 2 | 4 | 4 | 4 | 4 | 0 | 0 | 0 | 0 | 0 | 0 | 0 | 0
2014-05-05 | 3時 | 0 | 0 | 0 | 0 | 0 | 0.44546 | 0 | 0 | 0 | 0 | 2 | 0 | 0 | 0 | 0 | 0 | 0 | 0 | 0 | 0 | 0 | 0 | 0 | 0 | 0 | 0 | 0 | 0 | 0 | 0 | 0 | 0 | 0 | 0 | 0 | 0 | 6.0848 | 0 | 0 | 0 | 0 | 0 | 0 | 0 | 0 | 0 | 9.2461 | 1.2922 | 1.0339 | 0.83963 | 0.84041 | 0 | 0 | 0 | 0 | 0 | 6.0848 | 0 | 0 | 0 | 0 | 0 | 0 | 0 | 0 | 0 | 40 | 2 | 4 | 4 | 4 | 4 | 0 | 0 | 0 | 0 | 0 | 0 | 0 | 0
2014-05-05 | 4時 | 0 | 0 | 0 | 0 | 0 | 0.44546 | 0 | 0 | 0 | 0 | 2 | 0 | 0 | 0 | 0 | 0 | 0 | 0 | 0 | 0 | 0 | 0 | 0 | 0 | 0 | 0 | 0 | 0 | 0 | 0 | 0 | 0 | 0 | 0 | 0 | 0 | 6.0848 | 0 | 0 | 0 | 0 | 0 | 0 | 0 | 0 | 0 | 9.2461 | 1.2922 | 1.0339 | 0.83963 | 0.84041 | 0 | 0 | 0 | 0 | 0 | 6.0848 | 0 | 0 | 0 | 0 | 0 | 0 | 0 | 0 | 0 | 40 | 2 | 4 | 4 | 4 | 4 | 0 | 0 | 0 | 0 | 0 | 0 | 0 | 0
2014-05-05 | 5時 | 0 | 0 | 0 | 0 | 0 | 0.44546 | 0 | 0 | 0 | 0 | 2 | 0 | 0 | 0 | 0 | 0 | 0 | 0 | 0 | 0 | 0 | 0 | 0 | 0 | 0 | 0 | 0 | 0 | 0 | 0 | 0 | 0 | 0 | 0 | 0 | 0 | 6.0848 | 0 | 0 | 0 | 0 | 0 | 0 | 0 | 0 | 0 | 9.2461 | 1.2922 | 1.0339 | 0.83963 | 0.84041 | 0 | 0 | 0 | 0 | 0 | 6.0848 | 0 | 0 | 0 | 0 | 0 | 0 | 0 | 0 | 0 | 40 | 2 | 4 | 4 | 4 | 4 | 0 | 0 | 0 | 0 | 0 | 0 | 0 | 0
2014-05-05 | 6時 | 0 | 0 | 0 | 0 | 0 | 0.44546 | 0 | 0 | 0 | 0 | 2 | 0 | 0 | 0 | 0 | 0 | 0 | 0 | 0 | 0 | 0 | 0 | 0 | 0 | 0 | 0 | 0 | 0 | 0 | 0 | 0 | 0 | 0 | 0 | 0 | 0 | 6.0848 | 0 | 0 | 0 | 0 | 0 | 0 | 0 | 0 | 0 | 9.2461 | 1.2922 | 1.0339 | 0.83963 | 0.84041 | 0 | 0 | 0 | 0 | 0 | 6.0848 | 0 | 0 | 0 | 0 | 0 | 0 | 0 | 0 | 0 | 40 | 2 | 4 | 4 | 4 | 4 | 0 | 0 | 0 | 0 | 0 | 0 | 0 | 0
2014-05-05 | 7時 | 0.056961 | 5.8443 | 0.056961 | 0.052091 | 0.0048703 | 0.44546 | 0.93653 | 5.0279 | 0.71358 | 5.0279 | 2 | 5.0279 | 0 | 0 | 0 | 0 | 0.71358 | 0 | 0 | 0 | 0 | 0.20351 | 0 | 0 | 0 | 0 | 4.8244 | 0 | 0 | 0 | 0 | 4.342 | 0 | 0 | 0 | 0 | 6.0848 | 0 | 0 | 0 | 0 | 0 | 0 | 0 | 0 | 0 | 9.2461 | 1.2922 | 1.0339 | 0.83963 | 0.84041 | 0.48244 | 0 | 0 | 0 | 0 | 6.0848 | 0 | 0 | 0 | 0 | 4.342 | 0 | 0 | 0 | 0 | 40 | 2 | 4 | 4 | 4 | 4 | 0 | 0 | 0 | 0 | 0 | 0 | 0 | 0
2014-05-05 | 8時 | 0.008188 | 1.2152 | 0.008188 | 0.0071753 | 0.0010126 | 0.44546 | 0.93653 | 0.69258 | 0.098292 | 0.69258 | 2 | 0.69258 | 0 | 0 | 0 | 0 | 0.098292 | 0 | 0 | 0 | 0 | 0.028032 | 0 | 0 | 0 | 0 | 0.66454 | 0 | 0 | 0 | 0 | 0.59809 | 0 | 0 | 0 | 0 | 6.0848 | 0 | 0 | 0 | 0 | 0 | 0 | 0 | 0 | 0 | 9.2461 | 1.2922 | 1.0339 | 0.83963 | 0.84041 | 0.066454 | 0 | 0 | 0 | 0 | 6.0848 | 0 | 0 | 0 | 0 | 0.59809 | 0 | 0 | 0 | 0 | 40 | 2 | 4 | 4 | 4 | 4 | 0 | 0 | 0 | 0 | 0 | 0 | 0 | 0
2014-05-05 | 9時 | 0 | 0 | 0 | 0 | 0 | 0.44546 | 0 | 0 | 0 | 0 | 2 | 0 | 0 | 0 | 0 | 0 | 0 | 0 | 0 | 0 | 0 | 0 | 0 | 0 | 0 | 0 | 0 | 0 | 0 | 0 | 0 | 0 | 0 | 0 | 0 | 0 | 6.0848 | 0 | 0 | 0 | 0 | 0 | 0 | 0 | 0 | 0 | 9.2461 | 1.2922 | 1.0339 | 0.83963 | 0.84041 | 0 | 0 | 0 | 0 | 0 | 6.0848 | 0 | 0 | 0 | 0 | 0 | 0 | 0 | 0 | 0 | 40 | 2 | 4 | 4 | 4 | 4 | 0 | 0 | 0 | 0 | 0 | 0 | 0 | 0
2014-05-05 | 10時 | 0 | 0 | 0 | 0 | 0 | 0.44546 | 0 | 0 | 0 | 0 | 2 | 0 | 0 | 0 | 0 | 0 | 0 | 0 | 0 | 0 | 0 | 0 | 0 | 0 | 0 | 0 | 0 | 0 | 0 | 0 | 0 | 0 | 0 | 0 | 0 | 0 | 6.0848 | 0 | 0 | 0 | 0 | 0 | 0 | 0 | 0 | 0 | 9.2461 | 1.2922 | 1.0339 | 0.83963 | 0.84041 | 0 | 0 | 0 | 0 | 0 | 6.0848 | 0 | 0 | 0 | 0 | 0 | 0 | 0 | 0 | 0 | 40 | 2 | 4 | 4 | 4 | 4 | 0 | 0 | 0 | 0 | 0 | 0 | 0 | 0
2014-05-05 | 11時 | 0 | 0 | 0 | 0 | 0 | 0.44546 | 0 | 0 | 0 | 0 | 2 | 0 | 0 | 0 | 0 | 0 | 0 | 0 | 0 | 0 | 0 | 0 | 0 | 0 | 0 | 0 | 0 | 0 | 0 | 0 | 0 | 0 | 0 | 0 | 0 | 0 | 6.0848 | 0 | 0 | 0 | 0 | 0 | 0 | 0 | 0 | 0 | 9.2461 | 1.2922 | 1.0339 | 0.83963 | 0.84041 | 0 | 0 | 0 | 0 | 0 | 6.0848 | 0 | 0 | 0 | 0 | 0 | 0 | 0 | 0 | 0 | 40 | 2 | 4 | 4 | 4 | 4 | 0 | 0 | 0 | 0 | 0 | 0 | 0 | 0
2014-05-05 | 12時 | 0.0016351 | 0.59322 | 0.0016351 | 0.0011407 | 0.00049435 | 0.44546 | 0.93653 | 0.1101 | 0.015626 | 0.1101 | 2 | 0.1101 | 0 | 0 | 0 | 0 | 0.015626 | 0 | 0 | 0 | 0 | 0.0044565 | 0 | 0 | 0 | 0 | 0.10565 | 0 | 0 | 0 | 0 | 0.095083 | 0 | 0 | 0 | 0 | 6.0848 | 0 | 0 | 0 | 0 | 0 | 0 | 0 | 0 | 0 | 9.2461 | 1.2922 | 1.0339 | 0.83963 | 0.84041 | 0.010565 | 0 | 0 | 0 | 0 | 6.0848 | 0 | 0 | 0 | 0 | 0.095083 | 0 | 0 | 0 | 0 | 40 | 2 | 4 | 4 | 4 | 4 | 0 | 0 | 0 | 0 | 0 | 0 | 0 | 0
2014-05-05 | 13時 | 0 | 0 | 0 | 0 | 0 | 0.44546 | 0 | 0 | 0 | 0 | 2 | 0 | 0 | 0 | 0 | 0 | 0 | 0 | 0 | 0 | 0 | 0 | 0 | 0 | 0 | 0 | 0 | 0 | 0 | 0 | 0 | 0 | 0 | 0 | 0 | 0 | 6.0848 | 0 | 0 | 0 | 0 | 0 | 0 | 0 | 0 | 0 | 9.2461 | 1.2922 | 1.0339 | 0.83963 | 0.84041 | 0 | 0 | 0 | 0 | 0 | 6.0848 | 0 | 0 | 0 | 0 | 0 | 0 | 0 | 0 | 0 | 40 | 2 | 4 | 4 | 4 | 4 | 0 | 0 | 0 | 0 | 0 | 0 | 0 | 0
2014-05-05 | 14時 | 0 | 0 | 0 | 0 | 0 | 0.44546 | 0 | 0 | 0 | 0 | 2 | 0 | 0 | 0 | 0 | 0 | 0 | 0 | 0 | 0 | 0 | 0 | 0 | 0 | 0 | 0 | 0 | 0 | 0 | 0 | 0 | 0 | 0 | 0 | 0 | 0 | 6.0848 | 0 | 0 | 0 | 0 | 0 | 0 | 0 | 0 | 0 | 9.2461 | 1.2922 | 1.0339 | 0.83963 | 0.84041 | 0 | 0 | 0 | 0 | 0 | 6.0848 | 0 | 0 | 0 | 0 | 0 | 0 | 0 | 0 | 0 | 40 | 2 | 4 | 4 | 4 | 4 | 0 | 0 | 0 | 0 | 0 | 0 | 0 | 0
2014-05-05 | 15時 | 0.0088899 | 1.2818 | 0.0088899 | 0.0078217 | 0.0010682 | 0.44546 | 0.93653 | 0.75497 | 0.10715 | 0.75497 | 2 | 0.75497 | 0 | 0 | 0 | 0 | 0.10715 | 0 | 0 | 0 | 0 | 0.030558 | 0 | 0 | 0 | 0 | 0.72441 | 0 | 0 | 0 | 0 | 0.65197 | 0 | 0 | 0 | 0 | 6.0848 | 0 | 0 | 0 | 0 | 0 | 0 | 0 | 0 | 0 | 9.2461 | 1.2922 | 1.0339 | 0.83963 | 0.84041 | 0.072441 | 0 | 0 | 0 | 0 | 6.0848 | 0 | 0 | 0 | 0 | 0.65197 | 0 | 0 | 0 | 0 | 40 | 2 | 4 | 4 | 4 | 4 | 0 | 0 | 0 | 0 | 0 | 0 | 0 | 0
2014-05-05 | 16時 | 0.008663 | 1.2603 | 0.008663 | 0.0076127 | 0.0010502 | 0.44546 | 0.93653 | 0.7348 | 0.10428 | 0.7348 | 2 | 0.7348 | 0 | 0 | 0 | 0 | 0.10428 | 0 | 0 | 0 | 0 | 0.029741 | 0 | 0 | 0 | 0 | 0.70506 | 0 | 0 | 0 | 0 | 0.63455 | 0 | 0 | 0 | 0 | 6.0848 | 0 | 0 | 0 | 0 | 0 | 0 | 0 | 0 | 0 | 9.2461 | 1.2922 | 1.0339 | 0.83963 | 0.84041 | 0.070506 | 0 | 0 | 0 | 0 | 6.0848 | 0 | 0 | 0 | 0 | 0.63455 | 0 | 0 | 0 | 0 | 40 | 2 | 4 | 4 | 4 | 4 | 0 | 0 | 0 | 0 | 0 | 0 | 0 | 0
2014-05-05 | 17時 | 0.011698 | 1.5484 | 0.011698 | 0.010408 | 0.0012903 | 0.44546 | 0.93653 | 1.0046 | 0.14258 | 1.0046 | 2 | 1.0046 | 0 | 0 | 0 | 0 | 0.14258 | 0 | 0 | 0 | 0 | 0.040662 | 0 | 0 | 0 | 0 | 0.96395 | 0 | 0 | 0 | 0 | 0.86756 | 0 | 0 | 0 | 0 | 6.0848 | 0 | 0 | 0 | 0 | 0 | 0 | 0 | 0 | 0 | 9.2461 | 1.2922 | 1.0339 | 0.83963 | 0.84041 | 0.096395 | 0 | 0 | 0 | 0 | 6.0848 | 0 | 0 | 0 | 0 | 0.86756 | 0 | 0 | 0 | 0 | 40 | 2 | 4 | 4 | 4 | 4 | 0 | 0 | 0 | 0 | 0 | 0 | 0 | 0
2014-05-05 | 18時 | 0.0025911 | 0.68396 | 0.0025911 | 0.0020211 | 0.00056997 | 0.44546 | 0.93653 | 0.19508 | 0.027687 | 0.19508 | 2 | 0.19508 | 0 | 0 | 0 | 0 | 0.027687 | 0 | 0 | 0 | 0 | 0.0078962 | 0 | 0 | 0 | 0 | 0.18719 | 0 | 0 | 0 | 0 | 0.16847 | 0 | 0 | 0 | 0 | 6.0848 | 0 | 0 | 0 | 0 | 0 | 0 | 0 | 0 | 0 | 9.2461 | 1.2922 | 1.0339 | 0.83963 | 0.84041 | 0.018719 | 0 | 0 | 0 | 0 | 6.0848 | 0 | 0 | 0 | 0 | 0.16847 | 0 | 0 | 0 | 0 | 40 | 2 | 4 | 4 | 4 | 4 | 0 | 0 | 0 | 0 | 0 | 0 | 0 | 0
2014-05-05 | 19時 | 0.0050934 | 0.92146 | 0.0050934 | 0.0043255 | 0.00076788 | 0.44546 | 0.93653 | 0.41751 | 0.059254 | 0.41751 | 2 | 0.41751 | 0 | 0 | 0 | 0 | 0.059254 | 0 | 0 | 0 | 0 | 0.016899 | 0 | 0 | 0 | 0 | 0.40061 | 0 | 0 | 0 | 0 | 0.36055 | 0 | 0 | 0 | 0 | 6.0848 | 0 | 0 | 0 | 0 | 0 | 0 | 0 | 0 | 0 | 9.2461 | 1.2922 | 1.0339 | 0.83963 | 0.84041 | 0.040061 | 0 | 0 | 0 | 0 | 6.0848 | 0 | 0 | 0 | 0 | 0.36055 | 0 | 0 | 0 | 0 | 40 | 2 | 4 | 4 | 4 | 4 | 0 | 0 | 0 | 0 | 0 | 0 | 0 | 0
2014-05-05 | 20時 | 0.0055374 | 0.9636 | 0.0055374 | 0.0047344 | 0.000803 | 0.44546 | 0.93653 | 0.45698 | 0.064855 | 0.45698 | 2 | 0.45698 | 0 | 0 | 0 | 0 | 0.064855 | 0 | 0 | 0 | 0 | 0.018496 | 0 | 0 | 0 | 0 | 0.43848 | 0 | 0 | 0 | 0 | 0.39463 | 0 | 0 | 0 | 0 | 6.0848 | 0 | 0 | 0 | 0 | 0 | 0 | 0 | 0 | 0 | 9.2461 | 1.2922 | 1.0339 | 0.83963 | 0.84041 | 0.043848 | 0 | 0 | 0 | 0 | 6.0848 | 0 | 0 | 0 | 0 | 0.39463 | 0 | 0 | 0 | 0 | 40 | 2 | 4 | 4 | 4 | 4 | 0 | 0 | 0 | 0 | 0 | 0 | 0 | 0
2014-05-05 | 21時 | 0.0077114 | 1.1699 | 0.0077114 | 0.0067365 | 0.00097495 | 0.44546 | 0.93653 | 0.65022 | 0.09228 | 0.65022 | 2 | 0.65022 | 0 | 0 | 0 | 0 | 0.09228 | 0 | 0 | 0 | 0 | 0.026318 | 0 | 0 | 0 | 0 | 0.6239 | 0 | 0 | 0 | 0 | 0.56151 | 0 | 0 | 0 | 0 | 6.0848 | 0 | 0 | 0 | 0 | 0 | 0 | 0 | 0 | 0 | 9.2461 | 1.2922 | 1.0339 | 0.83963 | 0.84041 | 0.06239 | 0 | 0 | 0 | 0 | 6.0848 | 0 | 0 | 0 | 0 | 0.56151 | 0 | 0 | 0 | 0 | 40 | 2 | 4 | 4 | 4 | 4 | 0 | 0 | 0 | 0 | 0 | 0 | 0 | 0
2014-05-05 | 22時 | 0 | 0 | 0 | 0 | 0 | 0.44546 | 0 | 0 | 0 | 0 | 2 | 0 | 0 | 0 | 0 | 0 | 0 | 0 | 0 | 0 | 0 | 0 | 0 | 0 | 0 | 0 | 0 | 0 | 0 | 0 | 0 | 0 | 0 | 0 | 0 | 0 | 6.0848 | 0 | 0 | 0 | 0 | 0 | 0 | 0 | 0 | 0 | 9.2461 | 1.2922 | 1.0339 | 0.83963 | 0.84041 | 0 | 0 | 0 | 0 | 0 | 6.0848 | 0 | 0 | 0 | 0 | 0 | 0 | 0 | 0 | 0 | 40 | 2 | 4 | 4 | 4 | 4 | 0 | 0 | 0 | 0 | 0 | 0 | 0 | 0
2014-05-05 | 23時 | 0 | 0 | 0 | 0 | 0 | 0.44546 | 0 | 0 | 0 | 0 | 2 | 0 | 0 | 0 | 0 | 0 | 0 | 0 | 0 | 0 | 0 | 0 | 0 | 0 | 0 | 0 | 0 | 0 | 0 | 0 | 0 | 0 | 0 | 0 | 0 | 0 | 6.0848 | 0 | 0 | 0 | 0 | 0 | 0 | 0 | 0 | 0 | 9.2461 | 1.2922 | 1.0339 | 0.83963 | 0.84041 | 0 | 0 | 0 | 0 | 0 | 6.0848 | 0 | 0 | 0 | 0 | 0 | 0 | 0 | 0 | 0 | 40 | 2 | 4 | 4 | 4 | 4 | 0 | 0 | 0 | 0 | 0 | 0 | 0 | 0
2014-05-06 | 0時 | 0 | 0 | 0 | 0 | 0 | 0.44546 | 0 | 0 | 0 | 0 | 2 | 0 | 0 | 0 | 0 | 0 | 0 | 0 | 0 | 0 | 0 | 0 | 0 | 0 | 0 | 0 | 0 | 0 | 0 | 0 | 0 | 0 | 0 | 0 | 0 | 0 | 6.0848 | 0 | 0 | 0 | 0 | 0 | 0 | 0 | 0 | 0 | 9.2461 | 1.2922 | 1.0339 | 0.83963 | 0.84041 | 0 | 0 | 0 | 0 | 0 | 6.0848 | 0 | 0 | 0 | 0 | 0 | 0 | 0 | 0 | 0 | 40 | 2 | 4 | 4 | 4 | 4 | 0 | 0 | 0 | 0 | 0 | 0 | 0 | 0
2014-05-06 | 1時 | 0 | 0 | 0 | 0 | 0 | 0.44546 | 0 | 0 | 0 | 0 | 2 | 0 | 0 | 0 | 0 | 0 | 0 | 0 | 0 | 0 | 0 | 0 | 0 | 0 | 0 | 0 | 0 | 0 | 0 | 0 | 0 | 0 | 0 | 0 | 0 | 0 | 6.0848 | 0 | 0 | 0 | 0 | 0 | 0 | 0 | 0 | 0 | 9.2461 | 1.2922 | 1.0339 | 0.83963 | 0.84041 | 0 | 0 | 0 | 0 | 0 | 6.0848 | 0 | 0 | 0 | 0 | 0 | 0 | 0 | 0 | 0 | 40 | 2 | 4 | 4 | 4 | 4 | 0 | 0 | 0 | 0 | 0 | 0 | 0 | 0
2014-05-06 | 2時 | 0 | 0 | 0 | 0 | 0 | 0.44546 | 0 | 0 | 0 | 0 | 2 | 0 | 0 | 0 | 0 | 0 | 0 | 0 | 0 | 0 | 0 | 0 | 0 | 0 | 0 | 0 | 0 | 0 | 0 | 0 | 0 | 0 | 0 | 0 | 0 | 0 | 6.0848 | 0 | 0 | 0 | 0 | 0 | 0 | 0 | 0 | 0 | 9.2461 | 1.2922 | 1.0339 | 0.83963 | 0.84041 | 0 | 0 | 0 | 0 | 0 | 6.0848 | 0 | 0 | 0 | 0 | 0 | 0 | 0 | 0 | 0 | 40 | 2 | 4 | 4 | 4 | 4 | 0 | 0 | 0 | 0 | 0 | 0 | 0 | 0
2014-05-06 | 3時 | 0 | 0 | 0 | 0 | 0 | 0.44546 | 0 | 0 | 0 | 0 | 2 | 0 | 0 | 0 | 0 | 0 | 0 | 0 | 0 | 0 | 0 | 0 | 0 | 0 | 0 | 0 | 0 | 0 | 0 | 0 | 0 | 0 | 0 | 0 | 0 | 0 | 6.0848 | 0 | 0 | 0 | 0 | 0 | 0 | 0 | 0 | 0 | 9.2461 | 1.2922 | 1.0339 | 0.83963 | 0.84041 | 0 | 0 | 0 | 0 | 0 | 6.0848 | 0 | 0 | 0 | 0 | 0 | 0 | 0 | 0 | 0 | 40 | 2 | 4 | 4 | 4 | 4 | 0 | 0 | 0 | 0 | 0 | 0 | 0 | 0
2014-05-06 | 4時 | 0 | 0 | 0 | 0 | 0 | 0.44546 | 0 | 0 | 0 | 0 | 2 | 0 | 0 | 0 | 0 | 0 | 0 | 0 | 0 | 0 | 0 | 0 | 0 | 0 | 0 | 0 | 0 | 0 | 0 | 0 | 0 | 0 | 0 | 0 | 0 | 0 | 6.0848 | 0 | 0 | 0 | 0 | 0 | 0 | 0 | 0 | 0 | 9.2461 | 1.2922 | 1.0339 | 0.83963 | 0.84041 | 0 | 0 | 0 | 0 | 0 | 6.0848 | 0 | 0 | 0 | 0 | 0 | 0 | 0 | 0 | 0 | 40 | 2 | 4 | 4 | 4 | 4 | 0 | 0 | 0 | 0 | 0 | 0 | 0 | 0
2014-05-06 | 5時 | 0 | 0 | 0 | 0 | 0 | 0.44546 | 0 | 0 | 0 | 0 | 2 | 0 | 0 | 0 | 0 | 0 | 0 | 0 | 0 | 0 | 0 | 0 | 0 | 0 | 0 | 0 | 0 | 0 | 0 | 0 | 0 | 0 | 0 | 0 | 0 | 0 | 6.0848 | 0 | 0 | 0 | 0 | 0 | 0 | 0 | 0 | 0 | 9.2461 | 1.2922 | 1.0339 | 0.83963 | 0.84041 | 0 | 0 | 0 | 0 | 0 | 6.0848 | 0 | 0 | 0 | 0 | 0 | 0 | 0 | 0 | 0 | 40 | 2 | 4 | 4 | 4 | 4 | 0 | 0 | 0 | 0 | 0 | 0 | 0 | 0
2014-05-06 | 6時 | 0 | 0 | 0 | 0 | 0 | 0.44546 | 0 | 0 | 0 | 0 | 2 | 0 | 0 | 0 | 0 | 0 | 0 | 0 | 0 | 0 | 0 | 0 | 0 | 0 | 0 | 0 | 0 | 0 | 0 | 0 | 0 | 0 | 0 | 0 | 0 | 0 | 6.0848 | 0 | 0 | 0 | 0 | 0 | 0 | 0 | 0 | 0 | 9.2461 | 1.2922 | 1.0339 | 0.83963 | 0.84041 | 0 | 0 | 0 | 0 | 0 | 6.0848 | 0 | 0 | 0 | 0 | 0 | 0 | 0 | 0 | 0 | 40 | 2 | 4 | 4 | 4 | 4 | 0 | 0 | 0 | 0 | 0 | 0 | 0 | 0
2014-05-06 | 7時 | 0.078814 | 7.9184 | 0.078814 | 0.072215 | 0.0065987 | 0.44546 | 0.93653 | 6.9703 | 0.98925 | 6.9703 | 2 | 6.9703 | 0 | 0 | 0 | 0 | 0.98925 | 0 | 0 | 0 | 0 | 0.28213 | 0 | 0 | 0 | 0 | 6.6882 | 0 | 0 | 0 | 0 | 6.0194 | 0 | 0 | 0 | 0 | 6.0848 | 0 | 0 | 0 | 0 | 0 | 0 | 0 | 0 | 0 | 9.2461 | 1.2922 | 1.0339 | 0.83963 | 0.84041 | 0.66882 | 0 | 0 | 0 | 0 | 6.0848 | 0 | 0 | 0 | 0 | 6.0194 | 0 | 0 | 0 | 0 | 40 | 2 | 4 | 4 | 4 | 4 | 0 | 0 | 0 | 0 | 0 | 0 | 0 | 0
2014-05-06 | 8時 | 0.011234 | 1.5043 | 0.011234 | 0.0099804 | 0.0012536 | 0.44546 | 0.93653 | 0.96333 | 0.13672 | 0.96333 | 2 | 0.96333 | 0 | 0 | 0 | 0 | 0.13672 | 0 | 0 | 0 | 0 | 0.038991 | 0 | 0 | 0 | 0 | 0.92434 | 0 | 0 | 0 | 0 | 0.8319 | 0 | 0 | 0 | 0 | 6.0848 | 0 | 0 | 0 | 0 | 0 | 0 | 0 | 0 | 0 | 9.2461 | 1.2922 | 1.0339 | 0.83963 | 0.84041 | 0.092434 | 0 | 0 | 0 | 0 | 6.0848 | 0 | 0 | 0 | 0 | 0.8319 | 0 | 0 | 0 | 0 | 40 | 2 | 4 | 4 | 4 | 4 | 0 | 0 | 0 | 0 | 0 | 0 | 0 | 0
2014-05-06 | 9時 | 0.002298 | 0.65614 | 0.002298 | 0.0017512 | 0.00054678 | 0.44546 | 0.93653 | 0.16903 | 0.023989 | 0.16903 | 2 | 0.16903 | 0 | 0 | 0 | 0 | 0.023989 | 0 | 0 | 0 | 0 | 0.0068416 | 0 | 0 | 0 | 0 | 0.16219 | 0 | 0 | 0 | 0 | 0.14597 | 0 | 0 | 0 | 0 | 6.0848 | 0 | 0 | 0 | 0 | 0 | 0 | 0 | 0 | 0 | 9.2461 | 1.2922 | 1.0339 | 0.83963 | 0.84041 | 0.016219 | 0 | 0 | 0 | 0 | 6.0848 | 0 | 0 | 0 | 0 | 0.14597 | 0 | 0 | 0 | 0 | 40 | 2 | 4 | 4 | 4 | 4 | 0 | 0 | 0 | 0 | 0 | 0 | 0 | 0
2014-05-06 | 10時 | 0 | 0 | 0 | 0 | 0 | 0.44546 | 0 | 0 | 0 | 0 | 2 | 0 | 0 | 0 | 0 | 0 | 0 | 0 | 0 | 0 | 0 | 0 | 0 | 0 | 0 | 0 | 0 | 0 | 0 | 0 | 0 | 0 | 0 | 0 | 0 | 0 | 6.0848 | 0 | 0 | 0 | 0 | 0 | 0 | 0 | 0 | 0 | 9.2461 | 1.2922 | 1.0339 | 0.83963 | 0.84041 | 0 | 0 | 0 | 0 | 0 | 6.0848 | 0 | 0 | 0 | 0 | 0 | 0 | 0 | 0 | 0 | 40 | 2 | 4 | 4 | 4 | 4 | 0 | 0 | 0 | 0 | 0 | 0 | 0 | 0
2014-05-06 | 11時 | 0.0039505 | 0.81298 | 0.0039505 | 0.003273 | 0.00067748 | 0.44546 | 0.93653 | 0.31592 | 0.044836 | 0.31592 | 2 | 0.31592 | 0 | 0 | 0 | 0 | 0.044836 | 0 | 0 | 0 | 0 | 0.012787 | 0 | 0 | 0 | 0 | 0.30313 | 0 | 0 | 0 | 0 | 0.27282 | 0 | 0 | 0 | 0 | 6.0848 | 0 | 0 | 0 | 0 | 0 | 0 | 0 | 0 | 0 | 9.2461 | 1.2922 | 1.0339 | 0.83963 | 0.84041 | 0.030313 | 0 | 0 | 0 | 0 | 6.0848 | 0 | 0 | 0 | 0 | 0.27282 | 0 | 0 | 0 | 0 | 40 | 2 | 4 | 4 | 4 | 4 | 0 | 0 | 0 | 0 | 0 | 0 | 0 | 0
2014-05-06 | 12時 | 0.0050282 | 0.91527 | 0.0050282 | 0.0042655 | 0.00076272 | 0.44546 | 0.93653 | 0.41171 | 0.058431 | 0.41171 | 2 | 0.41171 | 0 | 0 | 0 | 0 | 0.058431 | 0 | 0 | 0 | 0 | 0.016664 | 0 | 0 | 0 | 0 | 0.39505 | 0 | 0 | 0 | 0 | 0.35554 | 0 | 0 | 0 | 0 | 6.0848 | 0 | 0 | 0 | 0 | 0 | 0 | 0 | 0 | 0 | 9.2461 | 1.2922 | 1.0339 | 0.83963 | 0.84041 | 0.039505 | 0 | 0 | 0 | 0 | 6.0848 | 0 | 0 | 0 | 0 | 0.35554 | 0 | 0 | 0 | 0 | 40 | 2 | 4 | 4 | 4 | 4 | 0 | 0 | 0 | 0 | 0 | 0 | 0 | 0
2014-05-06 | 13時 | 0 | 0 | 0 | 0 | 0 | 0.44546 | 0 | 0 | 0 | 0 | 2 | 0 | 0 | 0 | 0 | 0 | 0 | 0 | 0 | 0 | 0 | 0 | 0 | 0 | 0 | 0 | 0 | 0 | 0 | 0 | 0 | 0 | 0 | 0 | 0 | 0 | 6.0848 | 0 | 0 | 0 | 0 | 0 | 0 | 0 | 0 | 0 | 9.2461 | 1.2922 | 1.0339 | 0.83963 | 0.84041 | 0 | 0 | 0 | 0 | 0 | 6.0848 | 0 | 0 | 0 | 0 | 0 | 0 | 0 | 0 | 0 | 40 | 2 | 4 | 4 | 4 | 4 | 0 | 0 | 0 | 0 | 0 | 0 | 0 | 0
2014-05-06 | 14時 | 0 | 0 | 0 | 0 | 0 | 0.44546 | 0 | 0 | 0 | 0 | 2 | 0 | 0 | 0 | 0 | 0 | 0 | 0 | 0 | 0 | 0 | 0 | 0 | 0 | 0 | 0 | 0 | 0 | 0 | 0 | 0 | 0 | 0 | 0 | 0 | 0 | 6.0848 | 0 | 0 | 0 | 0 | 0 | 0 | 0 | 0 | 0 | 9.2461 | 1.2922 | 1.0339 | 0.83963 | 0.84041 | 0 | 0 | 0 | 0 | 0 | 6.0848 | 0 | 0 | 0 | 0 | 0 | 0 | 0 | 0 | 0 | 40 | 2 | 4 | 4 | 4 | 4 | 0 | 0 | 0 | 0 | 0 | 0 | 0 | 0
2014-05-06 | 15時 | 0.010805 | 1.4635 | 0.010805 | 0.009585 | 0.0012196 | 0.44546 | 0.93653 | 0.92517 | 0.1313 | 0.92517 | 2 | 0.92517 | 0 | 0 | 0 | 0 | 0.1313 | 0 | 0 | 0 | 0 | 0.037447 | 0 | 0 | 0 | 0 | 0.88772 | 0 | 0 | 0 | 0 | 0.79895 | 0 | 0 | 0 | 0 | 6.0848 | 0 | 0 | 0 | 0 | 0 | 0 | 0 | 0 | 0 | 9.2461 | 1.2922 | 1.0339 | 0.83963 | 0.84041 | 0.088772 | 0 | 0 | 0 | 0 | 6.0848 | 0 | 0 | 0 | 0 | 0.79895 | 0 | 0 | 0 | 0 | 40 | 2 | 4 | 4 | 4 | 4 | 0 | 0 | 0 | 0 | 0 | 0 | 0 | 0
2014-05-06 | 16時 | 0.0089905 | 1.2913 | 0.0089905 | 0.0079144 | 0.0010761 | 0.44546 | 0.93653 | 0.76391 | 0.10842 | 0.76391 | 2 | 0.76391 | 0 | 0 | 0 | 0 | 0.10842 | 0 | 0 | 0 | 0 | 0.03092 | 0 | 0 | 0 | 0 | 0.73299 | 0 | 0 | 0 | 0 | 0.65969 | 0 | 0 | 0 | 0 | 6.0848 | 0 | 0 | 0 | 0 | 0 | 0 | 0 | 0 | 0 | 9.2461 | 1.2922 | 1.0339 | 0.83963 | 0.84041 | 0.073299 | 0 | 0 | 0 | 0 | 6.0848 | 0 | 0 | 0 | 0 | 0.65969 | 0 | 0 | 0 | 0 | 40 | 2 | 4 | 4 | 4 | 4 | 0 | 0 | 0 | 0 | 0 | 0 | 0 | 0
2014-05-06 | 17時 | 0.011034 | 1.4853 | 0.011034 | 0.0097964 | 0.0012378 | 0.44546 | 0.93653 | 0.94557 | 0.1342 | 0.94557 | 2 | 0.94557 | 0 | 0 | 0 | 0 | 0.1342 | 0 | 0 | 0 | 0 | 0.038272 | 0 | 0 | 0 | 0 | 0.9073 | 0 | 0 | 0 | 0 | 0.81657 | 0 | 0 | 0 | 0 | 6.0848 | 0 | 0 | 0 | 0 | 0 | 0 | 0 | 0 | 0 | 9.2461 | 1.2922 | 1.0339 | 0.83963 | 0.84041 | 0.09073 | 0 | 0 | 0 | 0 | 6.0848 | 0 | 0 | 0 | 0 | 0.81657 | 0 | 0 | 0 | 0 | 40 | 2 | 4 | 4 | 4 | 4 | 0 | 0 | 0 | 0 | 0 | 0 | 0 | 0
2014-05-06 | 18時 | 0.0018458 | 0.61322 | 0.0018458 | 0.0013348 | 0.00051102 | 0.44546 | 0.93653 | 0.12884 | 0.018285 | 0.12884 | 2 | 0.12884 | 0 | 0 | 0 | 0 | 0.018285 | 0 | 0 | 0 | 0 | 0.0052148 | 0 | 0 | 0 | 0 | 0.12362 | 0 | 0 | 0 | 0 | 0.11126 | 0 | 0 | 0 | 0 | 6.0848 | 0 | 0 | 0 | 0 | 0 | 0 | 0 | 0 | 0 | 9.2461 | 1.2922 | 1.0339 | 0.83963 | 0.84041 | 0.012362 | 0 | 0 | 0 | 0 | 6.0848 | 0 | 0 | 0 | 0 | 0.11126 | 0 | 0 | 0 | 0 | 40 | 2 | 4 | 4 | 4 | 4 | 0 | 0 | 0 | 0 | 0 | 0 | 0 | 0
2014-05-06 | 19時 | 0.004156 | 0.83249 | 0.004156 | 0.0034623 | 0.00069374 | 0.44546 | 0.93653 | 0.33418 | 0.047428 | 0.33418 | 2 | 0.33418 | 0 | 0 | 0 | 0 | 0.047428 | 0 | 0 | 0 | 0 | 0.013526 | 0 | 0 | 0 | 0 | 0.32066 | 0 | 0 | 0 | 0 | 0.28859 | 0 | 0 | 0 | 0 | 6.0848 | 0 | 0 | 0 | 0 | 0 | 0 | 0 | 0 | 0 | 9.2461 | 1.2922 | 1.0339 | 0.83963 | 0.84041 | 0.032066 | 0 | 0 | 0 | 0 | 6.0848 | 0 | 0 | 0 | 0 | 0.28859 | 0 | 0 | 0 | 0 | 40 | 2 | 4 | 4 | 4 | 4 | 0 | 0 | 0 | 0 | 0 | 0 | 0 | 0
2014-05-06 | 20時 | 0.0041293 | 0.82995 | 0.0041293 | 0.0034377 | 0.00069163 | 0.44546 | 0.93653 | 0.33181 | 0.047092 | 0.33181 | 2 | 0.33181 | 0 | 0 | 0 | 0 | 0.047092 | 0 | 0 | 0 | 0 | 0.01343 | 0 | 0 | 0 | 0 | 0.31838 | 0 | 0 | 0 | 0 | 0.28654 | 0 | 0 | 0 | 0 | 6.0848 | 0 | 0 | 0 | 0 | 0 | 0 | 0 | 0 | 0 | 9.2461 | 1.2922 | 1.0339 | 0.83963 | 0.84041 | 0.031838 | 0 | 0 | 0 | 0 | 6.0848 | 0 | 0 | 0 | 0 | 0.28654 | 0 | 0 | 0 | 0 | 40 | 2 | 4 | 4 | 4 | 4 | 0 | 0 | 0 | 0 | 0 | 0 | 0 | 0
2014-05-06 | 21時 | 0.0060449 | 1.0118 | 0.0060449 | 0.0052018 | 0.00084314 | 0.44546 | 0.93653 | 0.50209 | 0.071257 | 0.50209 | 2 | 0.50209 | 0 | 0 | 0 | 0 | 0.071257 | 0 | 0 | 0 | 0 | 0.020322 | 0 | 0 | 0 | 0 | 0.48177 | 0 | 0 | 0 | 0 | 0.43359 | 0 | 0 | 0 | 0 | 6.0848 | 0 | 0 | 0 | 0 | 0 | 0 | 0 | 0 | 0 | 9.2461 | 1.2922 | 1.0339 | 0.83963 | 0.84041 | 0.048177 | 0 | 0 | 0 | 0 | 6.0848 | 0 | 0 | 0 | 0 | 0.43359 | 0 | 0 | 0 | 0 | 40 | 2 | 4 | 4 | 4 | 4 | 0 | 0 | 0 | 0 | 0 | 0 | 0 | 0
2014-05-06 | 22時 | 0 | 0 | 0 | 0 | 0 | 0.44546 | 0 | 0 | 0 | 0 | 2 | 0 | 0 | 0 | 0 | 0 | 0 | 0 | 0 | 0 | 0 | 0 | 0 | 0 | 0 | 0 | 0 | 0 | 0 | 0 | 0 | 0 | 0 | 0 | 0 | 0 | 6.0848 | 0 | 0 | 0 | 0 | 0 | 0 | 0 | 0 | 0 | 9.2461 | 1.2922 | 1.0339 | 0.83963 | 0.84041 | 0 | 0 | 0 | 0 | 0 | 6.0848 | 0 | 0 | 0 | 0 | 0 | 0 | 0 | 0 | 0 | 40 | 2 | 4 | 4 | 4 | 4 | 0 | 0 | 0 | 0 | 0 | 0 | 0 | 0
2014-05-06 | 23時 | 0 | 0 | 0 | 0 | 0 | 0.44546 | 0 | 0 | 0 | 0 | 2 | 0 | 0 | 0 | 0 | 0 | 0 | 0 | 0 | 0 | 0 | 0 | 0 | 0 | 0 | 0 | 0 | 0 | 0 | 0 | 0 | 0 | 0 | 0 | 0 | 0 | 6.0848 | 0 | 0 | 0 | 0 | 0 | 0 | 0 | 0 | 0 | 9.2461 | 1.2922 | 1.0339 | 0.83963 | 0.84041 | 0 | 0 | 0 | 0 | 0 | 6.0848 | 0 | 0 | 0 | 0 | 0 | 0 | 0 | 0 | 0 | 40 | 2 | 4 | 4 | 4 | 4 | 0 | 0 | 0 | 0 | 0 | 0 | 0 | 0
2014-05-07 | 0時 | 0 | 0 | 0 | 0 | 0 | 0.44546 | 0 | 0 | 0 | 0 | 2 | 0 | 0 | 0 | 0 | 0 | 0 | 0 | 0 | 0 | 0 | 0 | 0 | 0 | 0 | 0 | 0 | 0 | 0 | 0 | 0 | 0 | 0 | 0 | 0 | 0 | 6.0848 | 0 | 0 | 0 | 0 | 0 | 0 | 0 | 0 | 0 | 9.2461 | 1.2922 | 1.0339 | 0.83963 | 0.84041 | 0 | 0 | 0 | 0 | 0 | 6.0848 | 0 | 0 | 0 | 0 | 0 | 0 | 0 | 0 | 0 | 40 | 2 | 4 | 4 | 4 | 4 | 0 | 0 | 0 | 0 | 0 | 0 | 0 | 0
2014-05-07 | 1時 | 0 | 0 | 0 | 0 | 0 | 0.44546 | 0 | 0 | 0 | 0 | 2 | 0 | 0 | 0 | 0 | 0 | 0 | 0 | 0 | 0 | 0 | 0 | 0 | 0 | 0 | 0 | 0 | 0 | 0 | 0 | 0 | 0 | 0 | 0 | 0 | 0 | 6.0848 | 0 | 0 | 0 | 0 | 0 | 0 | 0 | 0 | 0 | 9.2461 | 1.2922 | 1.0339 | 0.83963 | 0.84041 | 0 | 0 | 0 | 0 | 0 | 6.0848 | 0 | 0 | 0 | 0 | 0 | 0 | 0 | 0 | 0 | 40 | 2 | 4 | 4 | 4 | 4 | 0 | 0 | 0 | 0 | 0 | 0 | 0 | 0
2014-05-07 | 2時 | 0 | 0 | 0 | 0 | 0 | 0.44546 | 0 | 0 | 0 | 0 | 2 | 0 | 0 | 0 | 0 | 0 | 0 | 0 | 0 | 0 | 0 | 0 | 0 | 0 | 0 | 0 | 0 | 0 | 0 | 0 | 0 | 0 | 0 | 0 | 0 | 0 | 6.0848 | 0 | 0 | 0 | 0 | 0 | 0 | 0 | 0 | 0 | 9.2461 | 1.2922 | 1.0339 | 0.83963 | 0.84041 | 0 | 0 | 0 | 0 | 0 | 6.0848 | 0 | 0 | 0 | 0 | 0 | 0 | 0 | 0 | 0 | 40 | 2 | 4 | 4 | 4 | 4 | 0 | 0 | 0 | 0 | 0 | 0 | 0 | 0
2014-05-07 | 3時 | 0 | 0 | 0 | 0 | 0 | 0.44546 | 0 | 0 | 0 | 0 | 2 | 0 | 0 | 0 | 0 | 0 | 0 | 0 | 0 | 0 | 0 | 0 | 0 | 0 | 0 | 0 | 0 | 0 | 0 | 0 | 0 | 0 | 0 | 0 | 0 | 0 | 6.0848 | 0 | 0 | 0 | 0 | 0 | 0 | 0 | 0 | 0 | 9.2461 | 1.2922 | 1.0339 | 0.83963 | 0.84041 | 0 | 0 | 0 | 0 | 0 | 6.0848 | 0 | 0 | 0 | 0 | 0 | 0 | 0 | 0 | 0 | 40 | 2 | 4 | 4 | 4 | 4 | 0 | 0 | 0 | 0 | 0 | 0 | 0 | 0
2014-05-07 | 4時 | 0 | 0 | 0 | 0 | 0 | 0.44546 | 0 | 0 | 0 | 0 | 2 | 0 | 0 | 0 | 0 | 0 | 0 | 0 | 0 | 0 | 0 | 0 | 0 | 0 | 0 | 0 | 0 | 0 | 0 | 0 | 0 | 0 | 0 | 0 | 0 | 0 | 6.0848 | 0 | 0 | 0 | 0 | 0 | 0 | 0 | 0 | 0 | 9.2461 | 1.2922 | 1.0339 | 0.83963 | 0.84041 | 0 | 0 | 0 | 0 | 0 | 6.0848 | 0 | 0 | 0 | 0 | 0 | 0 | 0 | 0 | 0 | 40 | 2 | 4 | 4 | 4 | 4 | 0 | 0 | 0 | 0 | 0 | 0 | 0 | 0
2014-05-07 | 5時 | 0 | 0 | 0 | 0 | 0 | 0.44546 | 0 | 0 | 0 | 0 | 2 | 0 | 0 | 0 | 0 | 0 | 0 | 0 | 0 | 0 | 0 | 0 | 0 | 0 | 0 | 0 | 0 | 0 | 0 | 0 | 0 | 0 | 0 | 0 | 0 | 0 | 6.0848 | 0 | 0 | 0 | 0 | 0 | 0 | 0 | 0 | 0 | 9.2461 | 1.2922 | 1.0339 | 0.83963 | 0.84041 | 0 | 0 | 0 | 0 | 0 | 6.0848 | 0 | 0 | 0 | 0 | 0 | 0 | 0 | 0 | 0 | 40 | 2 | 4 | 4 | 4 | 4 | 0 | 0 | 0 | 0 | 0 | 0 | 0 | 0
2014-05-07 | 6時 | 0 | 0 | 0 | 0 | 0 | 0.44546 | 0 | 0 | 0 | 0 | 2 | 0 | 0 | 0 | 0 | 0 | 0 | 0 | 0 | 0 | 0 | 0 | 0 | 0 | 0 | 0 | 0 | 0 | 0 | 0 | 0 | 0 | 0 | 0 | 0 | 0 | 6.0848 | 0 | 0 | 0 | 0 | 0 | 0 | 0 | 0 | 0 | 9.2461 | 1.2922 | 1.0339 | 0.83963 | 0.84041 | 0 | 0 | 0 | 0 | 0 | 6.0848 | 0 | 0 | 0 | 0 | 0 | 0 | 0 | 0 | 0 | 40 | 2 | 4 | 4 | 4 | 4 | 0 | 0 | 0 | 0 | 0 | 0 | 0 | 0
2014-05-07 | 7時 | 0.044478 | 8.6754 | 0.044478 | 0.037249 | 0.0072295 | 0.81094 | 0.92233 | 7.1906 | 0.51025 | 7.1906 | 1 | 7.1906 | 0 | 0 | 0 | 0 | 0.51025 | 0 | 0 | 0 | 0 | 0.29104 | 0 | 0 | 0 | 0 | 6.8996 | 0 | 0 | 0 | 0 | 6.2096 | 0 | 0 | 0 | 0 | 12.1696 | 0 | 0 | 0 | 0 | 0 | 0 | 0 | 0 | 0 | 18.4922 | 2.5844 | 2.0679 | 1.6793 | 1.6808 | 0.68996 | 0 | 0 | 0 | 0 | 12.1696 | 0 | 0 | 0 | 0 | 6.2096 | 0 | 0 | 0 | 0 | 60 | 1 | 4 | 4 | 4 | 4 | 0 | 0 | 0 | 0 | 0 | 0 | 0 | 0
2014-05-07 | 8時 | 0.016739 | 2.0268 | 0.016739 | 0.01505 | 0.001689 | 0.44546 | 0.93653 | 1.4527 | 0.20617 | 1.4527 | 2 | 1.4527 | 0 | 0 | 0 | 0 | 0.20617 | 0 | 0 | 0 | 0 | 0.058798 | 0 | 0 | 0 | 0 | 1.3939 | 0 | 0 | 0 | 0 | 1.2545 | 0 | 0 | 0 | 0 | 6.0848 | 0 | 0 | 0 | 0 | 0 | 0 | 0 | 0 | 0 | 9.2461 | 1.2922 | 1.0339 | 0.83963 | 0.84041 | 0.13939 | 0 | 0 | 0 | 0 | 6.0848 | 0 | 0 | 0 | 0 | 1.2545 | 0 | 0 | 0 | 0 | 40 | 2 | 4 | 4 | 4 | 4 | 0 | 0 | 0 | 0 | 0 | 0 | 0 | 0
2014-05-07 | 9時 | 0.0060061 | 1.0081 | 0.0060061 | 0.005166 | 0.00084007 | 0.44546 | 0.93653 | 0.49864 | 0.070768 | 0.49864 | 2 | 0.49864 | 0 | 0 | 0 | 0 | 0.070768 | 0 | 0 | 0 | 0 | 0.020183 | 0 | 0 | 0 | 0 | 0.47845 | 0 | 0 | 0 | 0 | 0.43061 | 0 | 0 | 0 | 0 | 6.0848 | 0 | 0 | 0 | 0 | 0 | 0 | 0 | 0 | 0 | 9.2461 | 1.2922 | 1.0339 | 0.83963 | 0.84041 | 0.047845 | 0 | 0 | 0 | 0 | 6.0848 | 0 | 0 | 0 | 0 | 0.43061 | 0 | 0 | 0 | 0 | 40 | 2 | 4 | 4 | 4 | 4 | 0 | 0 | 0 | 0 | 0 | 0 | 0 | 0
2014-05-07 | 10時 | 0.0035 | 0.77023 | 0.0035 | 0.0028582 | 0.00064186 | 0.44546 | 0.93653 | 0.27588 | 0.039153 | 0.27588 | 2 | 0.27588 | 0 | 0 | 0 | 0 | 0.039153 | 0 | 0 | 0 | 0 | 0.011166 | 0 | 0 | 0 | 0 | 0.26471 | 0 | 0 | 0 | 0 | 0.23824 | 0 | 0 | 0 | 0 | 6.0848 | 0 | 0 | 0 | 0 | 0 | 0 | 0 | 0 | 0 | 9.2461 | 1.2922 | 1.0339 | 0.83963 | 0.84041 | 0.026471 | 0 | 0 | 0 | 0 | 6.0848 | 0 | 0 | 0 | 0 | 0.23824 | 0 | 0 | 0 | 0 | 40 | 2 | 4 | 4 | 4 | 4 | 0 | 0 | 0 | 0 | 0 | 0 | 0 | 0
2014-05-07 | 11時 | 0.0068824 | 1.0913 | 0.0068824 | 0.005973 | 0.00090938 | 0.44546 | 0.93653 | 0.57653 | 0.081822 | 0.57653 | 2 | 0.57653 | 0 | 0 | 0 | 0 | 0.081822 | 0 | 0 | 0 | 0 | 0.023335 | 0 | 0 | 0 | 0 | 0.55319 | 0 | 0 | 0 | 0 | 0.49787 | 0 | 0 | 0 | 0 | 6.0848 | 0 | 0 | 0 | 0 | 0 | 0 | 0 | 0 | 0 | 9.2461 | 1.2922 | 1.0339 | 0.83963 | 0.84041 | 0.055319 | 0 | 0 | 0 | 0 | 6.0848 | 0 | 0 | 0 | 0 | 0.49787 | 0 | 0 | 0 | 0 | 40 | 2 | 4 | 4 | 4 | 4 | 0 | 0 | 0 | 0 | 0 | 0 | 0 | 0
2014-05-07 | 12時 | 0.0073858 | 1.139 | 0.0073858 | 0.0064366 | 0.00094919 | 0.44546 | 0.93653 | 0.62127 | 0.088173 | 0.62127 | 2 | 0.62127 | 0 | 0 | 0 | 0 | 0.088173 | 0 | 0 | 0 | 0 | 0.025146 | 0 | 0 | 0 | 0 | 0.59613 | 0 | 0 | 0 | 0 | 0.53652 | 0 | 0 | 0 | 0 | 6.0848 | 0 | 0 | 0 | 0 | 0 | 0 | 0 | 0 | 0 | 9.2461 | 1.2922 | 1.0339 | 0.83963 | 0.84041 | 0.059613 | 0 | 0 | 0 | 0 | 6.0848 | 0 | 0 | 0 | 0 | 0.53652 | 0 | 0 | 0 | 0 | 40 | 2 | 4 | 4 | 4 | 4 | 0 | 0 | 0 | 0 | 0 | 0 | 0 | 0
2014-05-07 | 13時 | 0 | 0 | 0 | 0 | 0 | 0.44546 | 0 | 0 | 0 | 0 | 2 | 0 | 0 | 0 | 0 | 0 | 0 | 0 | 0 | 0 | 0 | 0 | 0 | 0 | 0 | 0 | 0 | 0 | 0 | 0 | 0 | 0 | 0 | 0 | 0 | 0 | 6.0848 | 0 | 0 | 0 | 0 | 0 | 0 | 0 | 0 | 0 | 9.2461 | 1.2922 | 1.0339 | 0.83963 | 0.84041 | 0 | 0 | 0 | 0 | 0 | 6.0848 | 0 | 0 | 0 | 0 | 0 | 0 | 0 | 0 | 0 | 40 | 2 | 4 | 4 | 4 | 4 | 0 | 0 | 0 | 0 | 0 | 0 | 0 | 0
2014-05-07 | 14時 | 0 | 0 | 0 | 0 | 0 | 0.44546 | 0 | 0 | 0 | 0 | 2 | 0 | 0 | 0 | 0 | 0 | 0 | 0 | 0 | 0 | 0 | 0 | 0 | 0 | 0 | 0 | 0 | 0 | 0 | 0 | 0 | 0 | 0 | 0 | 0 | 0 | 6.0848 | 0 | 0 | 0 | 0 | 0 | 0 | 0 | 0 | 0 | 9.2461 | 1.2922 | 1.0339 | 0.83963 | 0.84041 | 0 | 0 | 0 | 0 | 0 | 6.0848 | 0 | 0 | 0 | 0 | 0 | 0 | 0 | 0 | 0 | 40 | 2 | 4 | 4 | 4 | 4 | 0 | 0 | 0 | 0 | 0 | 0 | 0 | 0
2014-05-07 | 15時 | 0.017916 | 2.1385 | 0.017916 | 0.016134 | 0.0017821 | 0.44546 | 0.93653 | 1.5573 | 0.22102 | 1.5573 | 2 | 1.5573 | 0 | 0 | 0 | 0 | 0.22102 | 0 | 0 | 0 | 0 | 0.063033 | 0 | 0 | 0 | 0 | 1.4943 | 0 | 0 | 0 | 0 | 1.3449 | 0 | 0 | 0 | 0 | 6.0848 | 0 | 0 | 0 | 0 | 0 | 0 | 0 | 0 | 0 | 9.2461 | 1.2922 | 1.0339 | 0.83963 | 0.84041 | 0.14943 | 0 | 0 | 0 | 0 | 6.0848 | 0 | 0 | 0 | 0 | 1.3449 | 0 | 0 | 0 | 0 | 40 | 2 | 4 | 4 | 4 | 4 | 0 | 0 | 0 | 0 | 0 | 0 | 0 | 0
2014-05-07 | 16時 | 0.024014 | 2.7172 | 0.024014 | 0.02175 | 0.0022644 | 0.44546 | 0.93653 | 2.0993 | 0.29794 | 2.0993 | 2 | 2.0993 | 0 | 0 | 0 | 0 | 0.29794 | 0 | 0 | 0 | 0 | 0.084971 | 0 | 0 | 0 | 0 | 2.0143 | 0 | 0 | 0 | 0 | 1.8129 | 0 | 0 | 0 | 0 | 6.0848 | 0 | 0 | 0 | 0 | 0 | 0 | 0 | 0 | 0 | 9.2461 | 1.2922 | 1.0339 | 0.83963 | 0.84041 | 0.20143 | 0 | 0 | 0 | 0 | 6.0848 | 0 | 0 | 0 | 0 | 1.8129 | 0 | 0 | 0 | 0 | 40 | 2 | 4 | 4 | 4 | 4 | 0 | 0 | 0 | 0 | 0 | 0 | 0 | 0
2014-05-07 | 17時 | 0.029588 | 3.2463 | 0.029588 | 0.026883 | 0.0027052 | 0.44546 | 0.93653 | 2.5948 | 0.36826 | 2.5948 | 2 | 2.5948 | 0 | 0 | 0 | 0 | 0.36826 | 0 | 0 | 0 | 0 | 0.10503 | 0 | 0 | 0 | 0 | 2.4898 | 0 | 0 | 0 | 0 | 2.2408 | 0 | 0 | 0 | 0 | 6.0848 | 0 | 0 | 0 | 0 | 0 | 0 | 0 | 0 | 0 | 9.2461 | 1.2922 | 1.0339 | 0.83963 | 0.84041 | 0.24898 | 0 | 0 | 0 | 0 | 6.0848 | 0 | 0 | 0 | 0 | 2.2408 | 0 | 0 | 0 | 0 | 40 | 2 | 4 | 4 | 4 | 4 | 0 | 0 | 0 | 0 | 0 | 0 | 0 | 0
2014-05-07 | 18時 | 0.0091337 | 1.3049 | 0.0091337 | 0.0080463 | 0.0010874 | 0.44546 | 0.93653 | 0.77664 | 0.11022 | 0.77664 | 2 | 0.77664 | 0 | 0 | 0 | 0 | 0.11022 | 0 | 0 | 0 | 0 | 0.031435 | 0 | 0 | 0 | 0 | 0.74521 | 0 | 0 | 0 | 0 | 0.67069 | 0 | 0 | 0 | 0 | 6.0848 | 0 | 0 | 0 | 0 | 0 | 0 | 0 | 0 | 0 | 9.2461 | 1.2922 | 1.0339 | 0.83963 | 0.84041 | 0.074521 | 0 | 0 | 0 | 0 | 6.0848 | 0 | 0 | 0 | 0 | 0.67069 | 0 | 0 | 0 | 0 | 40 | 2 | 4 | 4 | 4 | 4 | 0 | 0 | 0 | 0 | 0 | 0 | 0 | 0
2014-05-07 | 19時 | 0.013779 | 1.7458 | 0.013779 | 0.012324 | 0.0014549 | 0.44546 | 0.93653 | 1.1896 | 0.16883 | 1.1896 | 2 | 1.1896 | 0 | 0 | 0 | 0 | 0.16883 | 0 | 0 | 0 | 0 | 0.048148 | 0 | 0 | 0 | 0 | 1.1414 | 0 | 0 | 0 | 0 | 1.0273 | 0 | 0 | 0 | 0 | 6.0848 | 0 | 0 | 0 | 0 | 0 | 0 | 0 | 0 | 0 | 9.2461 | 1.2922 | 1.0339 | 0.83963 | 0.84041 | 0.11414 | 0 | 0 | 0 | 0 | 6.0848 | 0 | 0 | 0 | 0 | 1.0273 | 0 | 0 | 0 | 0 | 40 | 2 | 4 | 4 | 4 | 4 | 0 | 0 | 0 | 0 | 0 | 0 | 0 | 0
2014-05-07 | 20時 | 0.014548 | 1.8189 | 0.014548 | 0.013033 | 0.0015157 | 0.44546 | 0.93653 | 1.2579 | 0.17853 | 1.2579 | 2 | 1.2579 | 0 | 0 | 0 | 0 | 0.17853 | 0 | 0 | 0 | 0 | 0.050916 | 0 | 0 | 0 | 0 | 1.207 | 0 | 0 | 0 | 0 | 1.0863 | 0 | 0 | 0 | 0 | 6.0848 | 0 | 0 | 0 | 0 | 0 | 0 | 0 | 0 | 0 | 9.2461 | 1.2922 | 1.0339 | 0.83963 | 0.84041 | 0.1207 | 0 | 0 | 0 | 0 | 6.0848 | 0 | 0 | 0 | 0 | 1.0863 | 0 | 0 | 0 | 0 | 40 | 2 | 4 | 4 | 4 | 4 | 0 | 0 | 0 | 0 | 0 | 0 | 0 | 0
2014-05-07 | 21時 | 0.018976 | 2.2391 | 0.018976 | 0.01711 | 0.0018659 | 0.44546 | 0.93653 | 1.6515 | 0.23438 | 1.6515 | 2 | 1.6515 | 0 | 0 | 0 | 0 | 0.23438 | 0 | 0 | 0 | 0 | 0.066845 | 0 | 0 | 0 | 0 | 1.5846 | 0 | 0 | 0 | 0 | 1.4262 | 0 | 0 | 0 | 0 | 6.0848 | 0 | 0 | 0 | 0 | 0 | 0 | 0 | 0 | 0 | 9.2461 | 1.2922 | 1.0339 | 0.83963 | 0.84041 | 0.15846 | 0 | 0 | 0 | 0 | 6.0848 | 0 | 0 | 0 | 0 | 1.4262 | 0 | 0 | 0 | 0 | 40 | 2 | 4 | 4 | 4 | 4 | 0 | 0 | 0 | 0 | 0 | 0 | 0 | 0
2014-05-07 | 22時 | 0 | 0 | 0 | 0 | 0 | 0.44546 | 0 | 0 | 0 | 0 | 2 | 0 | 0 | 0 | 0 | 0 | 0 | 0 | 0 | 0 | 0 | 0 | 0 | 0 | 0 | 0 | 0 | 0 | 0 | 0 | 0 | 0 | 0 | 0 | 0 | 0 | 6.0848 | 0 | 0 | 0 | 0 | 0 | 0 | 0 | 0 | 0 | 9.2461 | 1.2922 | 1.0339 | 0.83963 | 0.84041 | 0 | 0 | 0 | 0 | 0 | 6.0848 | 0 | 0 | 0 | 0 | 0 | 0 | 0 | 0 | 0 | 40 | 2 | 4 | 4 | 4 | 4 | 0 | 0 | 0 | 0 | 0 | 0 | 0 | 0
2014-05-07 | 23時 | 0 | 0 | 0 | 0 | 0 | 0.44546 | 0 | 0 | 0 | 0 | 2 | 0 | 0 | 0 | 0 | 0 | 0 | 0 | 0 | 0 | 0 | 0 | 0 | 0 | 0 | 0 | 0 | 0 | 0 | 0 | 0 | 0 | 0 | 0 | 0 | 0 | 6.0848 | 0 | 0 | 0 | 0 | 0 | 0 | 0 | 0 | 0 | 9.2461 | 1.2922 | 1.0339 | 0.83963 | 0.84041 | 0 | 0 | 0 | 0 | 0 | 6.0848 | 0 | 0 | 0 | 0 | 0 | 0 | 0 | 0 | 0 | 40 | 2 | 4 | 4 | 4 | 4 | 0 | 0 | 0 | 0 | 0 | 0 | 0 | 0
2014-05-08 | 0時 | 0 | 0 | 0 | 0 | 0 | 0.44546 | 0 | 0 | 0 | 0 | 2 | 0 | 0 | 0 | 0 | 0 | 0 | 0 | 0 | 0 | 0 | 0 | 0 | 0 | 0 | 0 | 0 | 0 | 0 | 0 | 0 | 0 | 0 | 0 | 0 | 0 | 6.0848 | 0 | 0 | 0 | 0 | 0 | 0 | 0 | 0 | 0 | 9.2461 | 1.2922 | 1.0339 | 0.83963 | 0.84041 | 0 | 0 | 0 | 0 | 0 | 6.0848 | 0 | 0 | 0 | 0 | 0 | 0 | 0 | 0 | 0 | 40 | 2 | 4 | 4 | 4 | 4 | 0 | 0 | 0 | 0 | 0 | 0 | 0 | 0
2014-05-08 | 1時 | 0 | 0 | 0 | 0 | 0 | 0.44546 | 0 | 0 | 0 | 0 | 2 | 0 | 0 | 0 | 0 | 0 | 0 | 0 | 0 | 0 | 0 | 0 | 0 | 0 | 0 | 0 | 0 | 0 | 0 | 0 | 0 | 0 | 0 | 0 | 0 | 0 | 6.0848 | 0 | 0 | 0 | 0 | 0 | 0 | 0 | 0 | 0 | 9.2461 | 1.2922 | 1.0339 | 0.83963 | 0.84041 | 0 | 0 | 0 | 0 | 0 | 6.0848 | 0 | 0 | 0 | 0 | 0 | 0 | 0 | 0 | 0 | 40 | 2 | 4 | 4 | 4 | 4 | 0 | 0 | 0 | 0 | 0 | 0 | 0 | 0
2014-05-08 | 2時 | 0 | 0 | 0 | 0 | 0 | 0.44546 | 0 | 0 | 0 | 0 | 2 | 0 | 0 | 0 | 0 | 0 | 0 | 0 | 0 | 0 | 0 | 0 | 0 | 0 | 0 | 0 | 0 | 0 | 0 | 0 | 0 | 0 | 0 | 0 | 0 | 0 | 6.0848 | 0 | 0 | 0 | 0 | 0 | 0 | 0 | 0 | 0 | 9.2461 | 1.2922 | 1.0339 | 0.83963 | 0.84041 | 0 | 0 | 0 | 0 | 0 | 6.0848 | 0 | 0 | 0 | 0 | 0 | 0 | 0 | 0 | 0 | 40 | 2 | 4 | 4 | 4 | 4 | 0 | 0 | 0 | 0 | 0 | 0 | 0 | 0
2014-05-08 | 3時 | 0 | 0 | 0 | 0 | 0 | 0.44546 | 0 | 0 | 0 | 0 | 2 | 0 | 0 | 0 | 0 | 0 | 0 | 0 | 0 | 0 | 0 | 0 | 0 | 0 | 0 | 0 | 0 | 0 | 0 | 0 | 0 | 0 | 0 | 0 | 0 | 0 | 6.0848 | 0 | 0 | 0 | 0 | 0 | 0 | 0 | 0 | 0 | 9.2461 | 1.2922 | 1.0339 | 0.83963 | 0.84041 | 0 | 0 | 0 | 0 | 0 | 6.0848 | 0 | 0 | 0 | 0 | 0 | 0 | 0 | 0 | 0 | 40 | 2 | 4 | 4 | 4 | 4 | 0 | 0 | 0 | 0 | 0 | 0 | 0 | 0
2014-05-08 | 4時 | 0 | 0 | 0 | 0 | 0 | 0.44546 | 0 | 0 | 0 | 0 | 2 | 0 | 0 | 0 | 0 | 0 | 0 | 0 | 0 | 0 | 0 | 0 | 0 | 0 | 0 | 0 | 0 | 0 | 0 | 0 | 0 | 0 | 0 | 0 | 0 | 0 | 6.0848 | 0 | 0 | 0 | 0 | 0 | 0 | 0 | 0 | 0 | 9.2461 | 1.2922 | 1.0339 | 0.83963 | 0.84041 | 0 | 0 | 0 | 0 | 0 | 6.0848 | 0 | 0 | 0 | 0 | 0 | 0 | 0 | 0 | 0 | 40 | 2 | 4 | 4 | 4 | 4 | 0 | 0 | 0 | 0 | 0 | 0 | 0 | 0
2014-05-08 | 5時 | 0.065578 | 12.4358 | 0.065578 | 0.055215 | 0.010363 | 0.81094 | 0.92233 | 10.6589 | 0.75637 | 10.6589 | 1 | 10.6589 | 0 | 0 | 0 | 0 | 0.75637 | 0 | 0 | 0 | 0 | 0.43142 | 0 | 0 | 0 | 0 | 10.2275 | 0 | 0 | 0 | 0 | 9.2047 | 0 | 0 | 0 | 0 | 12.1696 | 0 | 0 | 0 | 0 | 0 | 0 | 0 | 0 | 0 | 18.4922 | 2.5844 | 2.0679 | 1.6793 | 1.6808 | 1.0227 | 0 | 0 | 0 | 0 | 12.1696 | 0 | 0 | 0 | 0 | 9.2047 | 0 | 0 | 0 | 0 | 60 | 1 | 4 | 4 | 4 | 4 | 0 | 0 | 0 | 0 | 0 | 0 | 0 | 0
2014-05-08 | 6時 | 0.022432 | 2.5671 | 0.022432 | 0.020292 | 0.0021392 | 0.44546 | 0.93653 | 1.9587 | 0.27798 | 1.9587 | 2 | 1.9587 | 0 | 0 | 0 | 0 | 0.27798 | 0 | 0 | 0 | 0 | 0.079278 | 0 | 0 | 0 | 0 | 1.8794 | 0 | 0 | 0 | 0 | 1.6914 | 0 | 0 | 0 | 0 | 6.0848 | 0 | 0 | 0 | 0 | 0 | 0 | 0 | 0 | 0 | 9.2461 | 1.2922 | 1.0339 | 0.83963 | 0.84041 | 0.18794 | 0 | 0 | 0 | 0 | 6.0848 | 0 | 0 | 0 | 0 | 1.6914 | 0 | 0 | 0 | 0 | 40 | 2 | 4 | 4 | 4 | 4 | 0 | 0 | 0 | 0 | 0 | 0 | 0 | 0
2014-05-08 | 7時 | 0.01326 | 1.6966 | 0.01326 | 0.011847 | 0.0014138 | 0.44546 | 0.93653 | 1.1435 | 0.16228 | 1.1435 | 2 | 1.1435 | 0 | 0 | 0 | 0 | 0.16228 | 0 | 0 | 0 | 0 | 0.046282 | 0 | 0 | 0 | 0 | 1.0972 | 0 | 0 | 0 | 0 | 0.98746 | 0 | 0 | 0 | 0 | 6.0848 | 0 | 0 | 0 | 0 | 0 | 0 | 0 | 0 | 0 | 9.2461 | 1.2922 | 1.0339 | 0.83963 | 0.84041 | 0.10972 | 0 | 0 | 0 | 0 | 6.0848 | 0 | 0 | 0 | 0 | 0.98746 | 0 | 0 | 0 | 0 | 40 | 2 | 4 | 4 | 4 | 4 | 0 | 0 | 0 | 0 | 0 | 0 | 0 | 0
2014-05-08 | 8時 | 0.0093592 | 1.3263 | 0.0093592 | 0.008254 | 0.0011053 | 0.44546 | 0.93653 | 0.79669 | 0.11307 | 0.79669 | 2 | 0.79669 | 0 | 0 | 0 | 0 | 0.11307 | 0 | 0 | 0 | 0 | 0.032246 | 0 | 0 | 0 | 0 | 0.76444 | 0 | 0 | 0 | 0 | 0.688 | 0 | 0 | 0 | 0 | 6.0848 | 0 | 0 | 0 | 0 | 0 | 0 | 0 | 0 | 0 | 9.2461 | 1.2922 | 1.0339 | 0.83963 | 0.84041 | 0.076444 | 0 | 0 | 0 | 0 | 6.0848 | 0 | 0 | 0 | 0 | 0.688 | 0 | 0 | 0 | 0 | 40 | 2 | 4 | 4 | 4 | 4 | 0 | 0 | 0 | 0 | 0 | 0 | 0 | 0
2014-05-08 | 9時 | 0 | 0 | 0 | 0 | 0 | 0.44546 | 0 | 0 | 0 | 0 | 2 | 0 | 0 | 0 | 0 | 0 | 0 | 0 | 0 | 0 | 0 | 0 | 0 | 0 | 0 | 0 | 0 | 0 | 0 | 0 | 0 | 0 | 0 | 0 | 0 | 0 | 6.0848 | 0 | 0 | 0 | 0 | 0 | 0 | 0 | 0 | 0 | 9.2461 | 1.2922 | 1.0339 | 0.83963 | 0.84041 | 0 | 0 | 0 | 0 | 0 | 6.0848 | 0 | 0 | 0 | 0 | 0 | 0 | 0 | 0 | 0 | 40 | 2 | 4 | 4 | 4 | 4 | 0 | 0 | 0 | 0 | 0 | 0 | 0 | 0
2014-05-08 | 10時 | 0 | 0 | 0 | 0 | 0 | 0.44546 | 0 | 0 | 0 | 0 | 2 | 0 | 0 | 0 | 0 | 0 | 0 | 0 | 0 | 0 | 0 | 0 | 0 | 0 | 0 | 0 | 0 | 0 | 0 | 0 | 0 | 0 | 0 | 0 | 0 | 0 | 6.0848 | 0 | 0 | 0 | 0 | 0 | 0 | 0 | 0 | 0 | 9.2461 | 1.2922 | 1.0339 | 0.83963 | 0.84041 | 0 | 0 | 0 | 0 | 0 | 6.0848 | 0 | 0 | 0 | 0 | 0 | 0 | 0 | 0 | 0 | 40 | 2 | 4 | 4 | 4 | 4 | 0 | 0 | 0 | 0 | 0 | 0 | 0 | 0
2014-05-08 | 11時 | 0.020572 | 2.3905 | 0.020572 | 0.018579 | 0.0019921 | 0.44546 | 0.93653 | 1.7933 | 0.25451 | 1.7933 | 2 | 1.7933 | 0 | 0 | 0 | 0 | 0.25451 | 0 | 0 | 0 | 0 | 0.072586 | 0 | 0 | 0 | 0 | 1.7207 | 0 | 0 | 0 | 0 | 1.5487 | 0 | 0 | 0 | 0 | 6.0848 | 0 | 0 | 0 | 0 | 0 | 0 | 0 | 0 | 0 | 9.2461 | 1.2922 | 1.0339 | 0.83963 | 0.84041 | 0.17207 | 0 | 0 | 0 | 0 | 6.0848 | 0 | 0 | 0 | 0 | 1.5487 | 0 | 0 | 0 | 0 | 40 | 2 | 4 | 4 | 4 | 4 | 0 | 0 | 0 | 0 | 0 | 0 | 0 | 0
2014-05-08 | 12時 | 0.0084165 | 1.2369 | 0.0084165 | 0.0073858 | 0.0010307 | 0.44546 | 0.93653 | 0.71289 | 0.10118 | 0.71289 | 2 | 0.71289 | 0 | 0 | 0 | 0 | 0.10118 | 0 | 0 | 0 | 0 | 0.028855 | 0 | 0 | 0 | 0 | 0.68404 | 0 | 0 | 0 | 0 | 0.61563 | 0 | 0 | 0 | 0 | 6.0848 | 0 | 0 | 0 | 0 | 0 | 0 | 0 | 0 | 0 | 9.2461 | 1.2922 | 1.0339 | 0.83963 | 0.84041 | 0.068404 | 0 | 0 | 0 | 0 | 6.0848 | 0 | 0 | 0 | 0 | 0.61563 | 0 | 0 | 0 | 0 | 40 | 2 | 4 | 4 | 4 | 4 | 0 | 0 | 0 | 0 | 0 | 0 | 0 | 0
2014-05-08 | 13時 | 0 | 0 | 0 | 0 | 0 | 0.44546 | 0 | 0 | 0 | 0 | 2 | 0 | 0 | 0 | 0 | 0 | 0 | 0 | 0 | 0 | 0 | 0 | 0 | 0 | 0 | 0 | 0 | 0 | 0 | 0 | 0 | 0 | 0 | 0 | 0 | 0 | 6.0848 | 0 | 0 | 0 | 0 | 0 | 0 | 0 | 0 | 0 | 9.2461 | 1.2922 | 1.0339 | 0.83963 | 0.84041 | 0 | 0 | 0 | 0 | 0 | 6.0848 | 0 | 0 | 0 | 0 | 0 | 0 | 0 | 0 | 0 | 40 | 2 | 4 | 4 | 4 | 4 | 0 | 0 | 0 | 0 | 0 | 0 | 0 | 0
2014-05-08 | 14時 | 0 | 0 | 0 | 0 | 0 | 0.44546 | 0 | 0 | 0 | 0 | 2 | 0 | 0 | 0 | 0 | 0 | 0 | 0 | 0 | 0 | 0 | 0 | 0 | 0 | 0 | 0 | 0 | 0 | 0 | 0 | 0 | 0 | 0 | 0 | 0 | 0 | 6.0848 | 0 | 0 | 0 | 0 | 0 | 0 | 0 | 0 | 0 | 9.2461 | 1.2922 | 1.0339 | 0.83963 | 0.84041 | 0 | 0 | 0 | 0 | 0 | 6.0848 | 0 | 0 | 0 | 0 | 0 | 0 | 0 | 0 | 0 | 40 | 2 | 4 | 4 | 4 | 4 | 0 | 0 | 0 | 0 | 0 | 0 | 0 | 0
2014-05-08 | 15時 | 0.023603 | 2.6782 | 0.023603 | 0.021371 | 0.0022319 | 0.44546 | 0.93653 | 2.0628 | 0.29275 | 2.0628 | 2 | 2.0628 | 0 | 0 | 0 | 0 | 0.29275 | 0 | 0 | 0 | 0 | 0.083492 | 0 | 0 | 0 | 0 | 1.9793 | 0 | 0 | 0 | 0 | 1.7814 | 0 | 0 | 0 | 0 | 6.0848 | 0 | 0 | 0 | 0 | 0 | 0 | 0 | 0 | 0 | 9.2461 | 1.2922 | 1.0339 | 0.83963 | 0.84041 | 0.19793 | 0 | 0 | 0 | 0 | 6.0848 | 0 | 0 | 0 | 0 | 1.7814 | 0 | 0 | 0 | 0 | 40 | 2 | 4 | 4 | 4 | 4 | 0 | 0 | 0 | 0 | 0 | 0 | 0 | 0
2014-05-08 | 16時 | 0.012049 | 1.5817 | 0.012049 | 0.010731 | 0.001318 | 0.44546 | 0.93653 | 1.0358 | 0.147 | 1.0358 | 2 | 1.0358 | 0 | 0 | 0 | 0 | 0.147 | 0 | 0 | 0 | 0 | 0.041924 | 0 | 0 | 0 | 0 | 0.99387 | 0 | 0 | 0 | 0 | 0.89449 | 0 | 0 | 0 | 0 | 6.0848 | 0 | 0 | 0 | 0 | 0 | 0 | 0 | 0 | 0 | 9.2461 | 1.2922 | 1.0339 | 0.83963 | 0.84041 | 0.099387 | 0 | 0 | 0 | 0 | 6.0848 | 0 | 0 | 0 | 0 | 0.89449 | 0 | 0 | 0 | 0 | 40 | 2 | 4 | 4 | 4 | 4 | 0 | 0 | 0 | 0 | 0 | 0 | 0 | 0
2014-05-08 | 17時 | 0.031045 | 3.3846 | 0.031045 | 0.028225 | 0.0028205 | 0.44546 | 0.93653 | 2.7243 | 0.38664 | 2.7243 | 2 | 2.7243 | 0 | 0 | 0 | 0 | 0.38664 | 0 | 0 | 0 | 0 | 0.11027 | 0 | 0 | 0 | 0 | 2.614 | 0 | 0 | 0 | 0 | 2.3526 | 0 | 0 | 0 | 0 | 6.0848 | 0 | 0 | 0 | 0 | 0 | 0 | 0 | 0 | 0 | 9.2461 | 1.2922 | 1.0339 | 0.83963 | 0.84041 | 0.2614 | 0 | 0 | 0 | 0 | 6.0848 | 0 | 0 | 0 | 0 | 2.3526 | 0 | 0 | 0 | 0 | 40 | 2 | 4 | 4 | 4 | 4 | 0 | 0 | 0 | 0 | 0 | 0 | 0 | 0
2014-05-08 | 18時 | 0.03606 | 3.8606 | 0.03606 | 0.032843 | 0.0032171 | 0.44546 | 0.93653 | 3.1701 | 0.4499 | 3.1701 | 2 | 3.1701 | 0 | 0 | 0 | 0 | 0.4499 | 0 | 0 | 0 | 0 | 0.12831 | 0 | 0 | 0 | 0 | 3.0418 | 0 | 0 | 0 | 0 | 2.7376 | 0 | 0 | 0 | 0 | 6.0848 | 0 | 0 | 0 | 0 | 0 | 0 | 0 | 0 | 0 | 9.2461 | 1.2922 | 1.0339 | 0.83963 | 0.84041 | 0.30418 | 0 | 0 | 0 | 0 | 6.0848 | 0 | 0 | 0 | 0 | 2.7376 | 0 | 0 | 0 | 0 | 40 | 2 | 4 | 4 | 4 | 4 | 0 | 0 | 0 | 0 | 0 | 0 | 0 | 0
2014-05-08 | 19時 | 0.012594 | 1.6333 | 0.012594 | 0.011233 | 0.0013611 | 0.44546 | 0.93653 | 1.0842 | 0.15387 | 1.0842 | 2 | 1.0842 | 0 | 0 | 0 | 0 | 0.15387 | 0 | 0 | 0 | 0 | 0.043883 | 0 | 0 | 0 | 0 | 1.0403 | 0 | 0 | 0 | 0 | 0.93628 | 0 | 0 | 0 | 0 | 6.0848 | 0 | 0 | 0 | 0 | 0 | 0 | 0 | 0 | 0 | 9.2461 | 1.2922 | 1.0339 | 0.83963 | 0.84041 | 0.10403 | 0 | 0 | 0 | 0 | 6.0848 | 0 | 0 | 0 | 0 | 0.93628 | 0 | 0 | 0 | 0 | 40 | 2 | 4 | 4 | 4 | 4 | 0 | 0 | 0 | 0 | 0 | 0 | 0 | 0
2014-05-08 | 20時 | 0.019396 | 2.279 | 0.019396 | 0.017497 | 0.0018992 | 0.44546 | 0.93653 | 1.6889 | 0.23969 | 1.6889 | 2 | 1.6889 | 0 | 0 | 0 | 0 | 0.23969 | 0 | 0 | 0 | 0 | 0.068358 | 0 | 0 | 0 | 0 | 1.6205 | 0 | 0 | 0 | 0 | 1.4585 | 0 | 0 | 0 | 0 | 6.0848 | 0 | 0 | 0 | 0 | 0 | 0 | 0 | 0 | 0 | 9.2461 | 1.2922 | 1.0339 | 0.83963 | 0.84041 | 0.16205 | 0 | 0 | 0 | 0 | 6.0848 | 0 | 0 | 0 | 0 | 1.4585 | 0 | 0 | 0 | 0 | 40 | 2 | 4 | 4 | 4 | 4 | 0 | 0 | 0 | 0 | 0 | 0 | 0 | 0
2014-05-08 | 21時 | 0.023594 | 2.6774 | 0.023594 | 0.021363 | 0.0022311 | 0.44546 | 0.93653 | 2.062 | 0.29264 | 2.062 | 2 | 2.062 | 0 | 0 | 0 | 0 | 0.29264 | 0 | 0 | 0 | 0 | 0.083459 | 0 | 0 | 0 | 0 | 1.9785 | 0 | 0 | 0 | 0 | 1.7807 | 0 | 0 | 0 | 0 | 6.0848 | 0 | 0 | 0 | 0 | 0 | 0 | 0 | 0 | 0 | 9.2461 | 1.2922 | 1.0339 | 0.83963 | 0.84041 | 0.19785 | 0 | 0 | 0 | 0 | 6.0848 | 0 | 0 | 0 | 0 | 1.7807 | 0 | 0 | 0 | 0 | 40 | 2 | 4 | 4 | 4 | 4 | 0 | 0 | 0 | 0 | 0 | 0 | 0 | 0
2014-05-08 | 22時 | 0.02724 | 3.0234 | 0.02724 | 0.024721 | 0.0025195 | 0.44546 | 0.93653 | 2.3861 | 0.33864 | 2.3861 | 2 | 2.3861 | 0 | 0 | 0 | 0 | 0.33864 | 0 | 0 | 0 | 0 | 0.096578 | 0 | 0 | 0 | 0 | 2.2895 | 0 | 0 | 0 | 0 | 2.0605 | 0 | 0 | 0 | 0 | 6.0848 | 0 | 0 | 0 | 0 | 0 | 0 | 0 | 0 | 0 | 9.2461 | 1.2922 | 1.0339 | 0.83963 | 0.84041 | 0.22895 | 0 | 0 | 0 | 0 | 6.0848 | 0 | 0 | 0 | 0 | 2.0605 | 0 | 0 | 0 | 0 | 40 | 2 | 4 | 4 | 4 | 4 | 0 | 0 | 0 | 0 | 0 | 0 | 0 | 0
2014-05-08 | 23時 | 0 | 0 | 0 | 0 | 0 | 0.44546 | 0 | 0 | 0 | 0 | 2 | 0 | 0 | 0 | 0 | 0 | 0 | 0 | 0 | 0 | 0 | 0 | 0 | 0 | 0 | 0 | 0 | 0 | 0 | 0 | 0 | 0 | 0 | 0 | 0 | 0 | 6.0848 | 0 | 0 | 0 | 0 | 0 | 0 | 0 | 0 | 0 | 9.2461 | 1.2922 | 1.0339 | 0.83963 | 0.84041 | 0 | 0 | 0 | 0 | 0 | 6.0848 | 0 | 0 | 0 | 0 | 0 | 0 | 0 | 0 | 0 | 40 | 2 | 4 | 4 | 4 | 4 | 0 | 0 | 0 | 0 | 0 | 0 | 0 | 0
2014-05-09 | 0時 | 0 | 0 | 0 | 0 | 0 | 0.44546 | 0 | 0 | 0 | 0 | 2 | 0 | 0 | 0 | 0 | 0 | 0 | 0 | 0 | 0 | 0 | 0 | 0 | 0 | 0 | 0 | 0 | 0 | 0 | 0 | 0 | 0 | 0 | 0 | 0 | 0 | 6.0848 | 0 | 0 | 0 | 0 | 0 | 0 | 0 | 0 | 0 | 9.2461 | 1.2922 | 1.0339 | 0.83963 | 0.84041 | 0 | 0 | 0 | 0 | 0 | 6.0848 | 0 | 0 | 0 | 0 | 0 | 0 | 0 | 0 | 0 | 40 | 2 | 4 | 4 | 4 | 4 | 0 | 0 | 0 | 0 | 0 | 0 | 0 | 0
2014-05-09 | 1時 | 0 | 0 | 0 | 0 | 0 | 0.44546 | 0 | 0 | 0 | 0 | 2 | 0 | 0 | 0 | 0 | 0 | 0 | 0 | 0 | 0 | 0 | 0 | 0 | 0 | 0 | 0 | 0 | 0 | 0 | 0 | 0 | 0 | 0 | 0 | 0 | 0 | 6.0848 | 0 | 0 | 0 | 0 | 0 | 0 | 0 | 0 | 0 | 9.2461 | 1.2922 | 1.0339 | 0.83963 | 0.84041 | 0 | 0 | 0 | 0 | 0 | 6.0848 | 0 | 0 | 0 | 0 | 0 | 0 | 0 | 0 | 0 | 40 | 2 | 4 | 4 | 4 | 4 | 0 | 0 | 0 | 0 | 0 | 0 | 0 | 0
2014-05-09 | 2時 | 0 | 0 | 0 | 0 | 0 | 0.44546 | 0 | 0 | 0 | 0 | 2 | 0 | 0 | 0 | 0 | 0 | 0 | 0 | 0 | 0 | 0 | 0 | 0 | 0 | 0 | 0 | 0 | 0 | 0 | 0 | 0 | 0 | 0 | 0 | 0 | 0 | 6.0848 | 0 | 0 | 0 | 0 | 0 | 0 | 0 | 0 | 0 | 9.2461 | 1.2922 | 1.0339 | 0.83963 | 0.84041 | 0 | 0 | 0 | 0 | 0 | 6.0848 | 0 | 0 | 0 | 0 | 0 | 0 | 0 | 0 | 0 | 40 | 2 | 4 | 4 | 4 | 4 | 0 | 0 | 0 | 0 | 0 | 0 | 0 | 0
2014-05-09 | 3時 | 0 | 0 | 0 | 0 | 0 | 0.44546 | 0 | 0 | 0 | 0 | 2 | 0 | 0 | 0 | 0 | 0 | 0 | 0 | 0 | 0 | 0 | 0 | 0 | 0 | 0 | 0 | 0 | 0 | 0 | 0 | 0 | 0 | 0 | 0 | 0 | 0 | 6.0848 | 0 | 0 | 0 | 0 | 0 | 0 | 0 | 0 | 0 | 9.2461 | 1.2922 | 1.0339 | 0.83963 | 0.84041 | 0 | 0 | 0 | 0 | 0 | 6.0848 | 0 | 0 | 0 | 0 | 0 | 0 | 0 | 0 | 0 | 40 | 2 | 4 | 4 | 4 | 4 | 0 | 0 | 0 | 0 | 0 | 0 | 0 | 0
2014-05-09 | 4時 | 0 | 0 | 0 | 0 | 0 | 0.44546 | 0 | 0 | 0 | 0 | 2 | 0 | 0 | 0 | 0 | 0 | 0 | 0 | 0 | 0 | 0 | 0 | 0 | 0 | 0 | 0 | 0 | 0 | 0 | 0 | 0 | 0 | 0 | 0 | 0 | 0 | 6.0848 | 0 | 0 | 0 | 0 | 0 | 0 | 0 | 0 | 0 | 9.2461 | 1.2922 | 1.0339 | 0.83963 | 0.84041 | 0 | 0 | 0 | 0 | 0 | 6.0848 | 0 | 0 | 0 | 0 | 0 | 0 | 0 | 0 | 0 | 40 | 2 | 4 | 4 | 4 | 4 | 0 | 0 | 0 | 0 | 0 | 0 | 0 | 0
2014-05-09 | 5時 | 0.076753 | 14.4274 | 0.076753 | 0.06473 | 0.012023 | 0.81094 | 0.92233 | 12.4958 | 0.88672 | 12.4958 | 1 | 12.4958 | 0 | 0 | 0 | 0 | 0.88672 | 0 | 0 | 0 | 0 | 0.50577 | 0 | 0 | 0 | 0 | 11.99 | 0 | 0 | 0 | 0 | 10.791 | 0 | 0 | 0 | 0 | 12.1696 | 0 | 0 | 0 | 0 | 0 | 0 | 0 | 0 | 0 | 18.4922 | 2.5844 | 2.0679 | 1.6793 | 1.6808 | 1.199 | 0 | 0 | 0 | 0 | 12.1696 | 0 | 0 | 0 | 0 | 10.791 | 0 | 0 | 0 | 0 | 60 | 1 | 4 | 4 | 4 | 4 | 0 | 0 | 0 | 0 | 0 | 0 | 0 | 0
2014-05-09 | 6時 | 0.02875 | 3.1667 | 0.02875 | 0.026111 | 0.0026389 | 0.44546 | 0.93653 | 2.5203 | 0.35768 | 2.5203 | 2 | 2.5203 | 0 | 0 | 0 | 0 | 0.35768 | 0 | 0 | 0 | 0 | 0.10201 | 0 | 0 | 0 | 0 | 2.4183 | 0 | 0 | 0 | 0 | 2.1764 | 0 | 0 | 0 | 0 | 6.0848 | 0 | 0 | 0 | 0 | 0 | 0 | 0 | 0 | 0 | 9.2461 | 1.2922 | 1.0339 | 0.83963 | 0.84041 | 0.24183 | 0 | 0 | 0 | 0 | 6.0848 | 0 | 0 | 0 | 0 | 2.1764 | 0 | 0 | 0 | 0 | 40 | 2 | 4 | 4 | 4 | 4 | 0 | 0 | 0 | 0 | 0 | 0 | 0 | 0
2014-05-09 | 7時 | 0.016946 | 2.0464 | 0.016946 | 0.015241 | 0.0017054 | 0.44546 | 0.93653 | 1.4711 | 0.20878 | 1.4711 | 2 | 1.4711 | 0 | 0 | 0 | 0 | 0.20878 | 0 | 0 | 0 | 0 | 0.059543 | 0 | 0 | 0 | 0 | 1.4115 | 0 | 0 | 0 | 0 | 1.2704 | 0 | 0 | 0 | 0 | 6.0848 | 0 | 0 | 0 | 0 | 0 | 0 | 0 | 0 | 0 | 9.2461 | 1.2922 | 1.0339 | 0.83963 | 0.84041 | 0.14115 | 0 | 0 | 0 | 0 | 6.0848 | 0 | 0 | 0 | 0 | 1.2704 | 0 | 0 | 0 | 0 | 40 | 2 | 4 | 4 | 4 | 4 | 0 | 0 | 0 | 0 | 0 | 0 | 0 | 0
2014-05-09 | 8時 | 0.013058 | 1.6774 | 0.013058 | 0.01166 | 0.0013978 | 0.44546 | 0.93653 | 1.1254 | 0.15973 | 1.1254 | 2 | 1.1254 | 0 | 0 | 0 | 0 | 0.15973 | 0 | 0 | 0 | 0 | 0.045553 | 0 | 0 | 0 | 0 | 1.0799 | 0 | 0 | 0 | 0 | 0.9719 | 0 | 0 | 0 | 0 | 6.0848 | 0 | 0 | 0 | 0 | 0 | 0 | 0 | 0 | 0 | 9.2461 | 1.2922 | 1.0339 | 0.83963 | 0.84041 | 0.10799 | 0 | 0 | 0 | 0 | 6.0848 | 0 | 0 | 0 | 0 | 0.9719 | 0 | 0 | 0 | 0 | 40 | 2 | 4 | 4 | 4 | 4 | 0 | 0 | 0 | 0 | 0 | 0 | 0 | 0
2014-05-09 | 9時 | 0 | 0 | 0 | 0 | 0 | 0.44546 | 0 | 0 | 0 | 0 | 2 | 0 | 0 | 0 | 0 | 0 | 0 | 0 | 0 | 0 | 0 | 0 | 0 | 0 | 0 | 0 | 0 | 0 | 0 | 0 | 0 | 0 | 0 | 0 | 0 | 0 | 6.0848 | 0 | 0 | 0 | 0 | 0 | 0 | 0 | 0 | 0 | 9.2461 | 1.2922 | 1.0339 | 0.83963 | 0.84041 | 0 | 0 | 0 | 0 | 0 | 6.0848 | 0 | 0 | 0 | 0 | 0 | 0 | 0 | 0 | 0 | 40 | 2 | 4 | 4 | 4 | 4 | 0 | 0 | 0 | 0 | 0 | 0 | 0 | 0
2014-05-09 | 10時 | 0 | 0 | 0 | 0 | 0 | 0.44546 | 0 | 0 | 0 | 0 | 2 | 0 | 0 | 0 | 0 | 0 | 0 | 0 | 0 | 0 | 0 | 0 | 0 | 0 | 0 | 0 | 0 | 0 | 0 | 0 | 0 | 0 | 0 | 0 | 0 | 0 | 6.0848 | 0 | 0 | 0 | 0 | 0 | 0 | 0 | 0 | 0 | 9.2461 | 1.2922 | 1.0339 | 0.83963 | 0.84041 | 0 | 0 | 0 | 0 | 0 | 6.0848 | 0 | 0 | 0 | 0 | 0 | 0 | 0 | 0 | 0 | 40 | 2 | 4 | 4 | 4 | 4 | 0 | 0 | 0 | 0 | 0 | 0 | 0 | 0
2014-05-09 | 11時 | 0.020824 | 2.4144 | 0.020824 | 0.018812 | 0.002012 | 0.44546 | 0.93653 | 1.8157 | 0.25769 | 1.8157 | 2 | 1.8157 | 0 | 0 | 0 | 0 | 0.25769 | 0 | 0 | 0 | 0 | 0.073493 | 0 | 0 | 0 | 0 | 1.7422 | 0 | 0 | 0 | 0 | 1.568 | 0 | 0 | 0 | 0 | 6.0848 | 0 | 0 | 0 | 0 | 0 | 0 | 0 | 0 | 0 | 9.2461 | 1.2922 | 1.0339 | 0.83963 | 0.84041 | 0.17422 | 0 | 0 | 0 | 0 | 6.0848 | 0 | 0 | 0 | 0 | 1.568 | 0 | 0 | 0 | 0 | 40 | 2 | 4 | 4 | 4 | 4 | 0 | 0 | 0 | 0 | 0 | 0 | 0 | 0
2014-05-09 | 12時 | 0.0057413 | 0.98295 | 0.0057413 | 0.0049222 | 0.00081912 | 0.44546 | 0.93653 | 0.4751 | 0.067427 | 0.4751 | 2 | 0.4751 | 0 | 0 | 0 | 0 | 0.067427 | 0 | 0 | 0 | 0 | 0.01923 | 0 | 0 | 0 | 0 | 0.45587 | 0 | 0 | 0 | 0 | 0.41028 | 0 | 0 | 0 | 0 | 6.0848 | 0 | 0 | 0 | 0 | 0 | 0 | 0 | 0 | 0 | 9.2461 | 1.2922 | 1.0339 | 0.83963 | 0.84041 | 0.045587 | 0 | 0 | 0 | 0 | 6.0848 | 0 | 0 | 0 | 0 | 0.41028 | 0 | 0 | 0 | 0 | 40 | 2 | 4 | 4 | 4 | 4 | 0 | 0 | 0 | 0 | 0 | 0 | 0 | 0
2014-05-09 | 13時 | 0 | 0 | 0 | 0 | 0 | 0.44546 | 0 | 0 | 0 | 0 | 2 | 0 | 0 | 0 | 0 | 0 | 0 | 0 | 0 | 0 | 0 | 0 | 0 | 0 | 0 | 0 | 0 | 0 | 0 | 0 | 0 | 0 | 0 | 0 | 0 | 0 | 6.0848 | 0 | 0 | 0 | 0 | 0 | 0 | 0 | 0 | 0 | 9.2461 | 1.2922 | 1.0339 | 0.83963 | 0.84041 | 0 | 0 | 0 | 0 | 0 | 6.0848 | 0 | 0 | 0 | 0 | 0 | 0 | 0 | 0 | 0 | 40 | 2 | 4 | 4 | 4 | 4 | 0 | 0 | 0 | 0 | 0 | 0 | 0 | 0
2014-05-09 | 14時 | 0 | 0 | 0 | 0 | 0 | 0.44546 | 0 | 0 | 0 | 0 | 2 | 0 | 0 | 0 | 0 | 0 | 0 | 0 | 0 | 0 | 0 | 0 | 0 | 0 | 0 | 0 | 0 | 0 | 0 | 0 | 0 | 0 | 0 | 0 | 0 | 0 | 6.0848 | 0 | 0 | 0 | 0 | 0 | 0 | 0 | 0 | 0 | 9.2461 | 1.2922 | 1.0339 | 0.83963 | 0.84041 | 0 | 0 | 0 | 0 | 0 | 6.0848 | 0 | 0 | 0 | 0 | 0 | 0 | 0 | 0 | 0 | 40 | 2 | 4 | 4 | 4 | 4 | 0 | 0 | 0 | 0 | 0 | 0 | 0 | 0
2014-05-09 | 15時 | 0.01366 | 1.7345 | 0.01366 | 0.012215 | 0.0014454 | 0.44546 | 0.93653 | 1.179 | 0.16732 | 1.179 | 2 | 1.179 | 0 | 0 | 0 | 0 | 0.16732 | 0 | 0 | 0 | 0 | 0.047719 | 0 | 0 | 0 | 0 | 1.1313 | 0 | 0 | 0 | 0 | 1.0181 | 0 | 0 | 0 | 0 | 6.0848 | 0 | 0 | 0 | 0 | 0 | 0 | 0 | 0 | 0 | 9.2461 | 1.2922 | 1.0339 | 0.83963 | 0.84041 | 0.11313 | 0 | 0 | 0 | 0 | 6.0848 | 0 | 0 | 0 | 0 | 1.0181 | 0 | 0 | 0 | 0 | 40 | 2 | 4 | 4 | 4 | 4 | 0 | 0 | 0 | 0 | 0 | 0 | 0 | 0
2014-05-09 | 16時 | 0.0038898 | 0.80722 | 0.0038898 | 0.0032171 | 0.00067268 | 0.44546 | 0.93653 | 0.31052 | 0.04407 | 0.31052 | 2 | 0.31052 | 0 | 0 | 0 | 0 | 0.04407 | 0 | 0 | 0 | 0 | 0.012569 | 0 | 0 | 0 | 0 | 0.29795 | 0 | 0 | 0 | 0 | 0.26816 | 0 | 0 | 0 | 0 | 6.0848 | 0 | 0 | 0 | 0 | 0 | 0 | 0 | 0 | 0 | 9.2461 | 1.2922 | 1.0339 | 0.83963 | 0.84041 | 0.029795 | 0 | 0 | 0 | 0 | 6.0848 | 0 | 0 | 0 | 0 | 0.26816 | 0 | 0 | 0 | 0 | 40 | 2 | 4 | 4 | 4 | 4 | 0 | 0 | 0 | 0 | 0 | 0 | 0 | 0
2014-05-09 | 17時 | 0.0094493 | 1.3349 | 0.0094493 | 0.0083369 | 0.0011124 | 0.44546 | 0.93653 | 0.80469 | 0.1142 | 0.80469 | 2 | 0.80469 | 0 | 0 | 0 | 0 | 0.1142 | 0 | 0 | 0 | 0 | 0.03257 | 0 | 0 | 0 | 0 | 0.77212 | 0 | 0 | 0 | 0 | 0.69491 | 0 | 0 | 0 | 0 | 6.0848 | 0 | 0 | 0 | 0 | 0 | 0 | 0 | 0 | 0 | 9.2461 | 1.2922 | 1.0339 | 0.83963 | 0.84041 | 0.077212 | 0 | 0 | 0 | 0 | 6.0848 | 0 | 0 | 0 | 0 | 0.69491 | 0 | 0 | 0 | 0 | 40 | 2 | 4 | 4 | 4 | 4 | 0 | 0 | 0 | 0 | 0 | 0 | 0 | 0
2014-05-09 | 18時 | 0.01151 | 1.5304 | 0.01151 | 0.010234 | 0.0012754 | 0.44546 | 0.93653 | 0.98783 | 0.1402 | 0.98783 | 2 | 0.98783 | 0 | 0 | 0 | 0 | 0.1402 | 0 | 0 | 0 | 0 | 0.039983 | 0 | 0 | 0 | 0 | 0.94785 | 0 | 0 | 0 | 0 | 0.85306 | 0 | 0 | 0 | 0 | 6.0848 | 0 | 0 | 0 | 0 | 0 | 0 | 0 | 0 | 0 | 9.2461 | 1.2922 | 1.0339 | 0.83963 | 0.84041 | 0.094785 | 0 | 0 | 0 | 0 | 6.0848 | 0 | 0 | 0 | 0 | 0.85306 | 0 | 0 | 0 | 0 | 40 | 2 | 4 | 4 | 4 | 4 | 0 | 0 | 0 | 0 | 0 | 0 | 0 | 0
2014-05-09 | 19時 | 0.0031345 | 0.73554 | 0.0031345 | 0.0025216 | 0.00061295 | 0.44546 | 0.93653 | 0.24339 | 0.034542 | 0.24339 | 2 | 0.24339 | 0 | 0 | 0 | 0 | 0.034542 | 0 | 0 | 0 | 0 | 0.0098512 | 0 | 0 | 0 | 0 | 0.23354 | 0 | 0 | 0 | 0 | 0.21018 | 0 | 0 | 0 | 0 | 6.0848 | 0 | 0 | 0 | 0 | 0 | 0 | 0 | 0 | 0 | 9.2461 | 1.2922 | 1.0339 | 0.83963 | 0.84041 | 0.023354 | 0 | 0 | 0 | 0 | 6.0848 | 0 | 0 | 0 | 0 | 0.21018 | 0 | 0 | 0 | 0 | 40 | 2 | 4 | 4 | 4 | 4 | 0 | 0 | 0 | 0 | 0 | 0 | 0 | 0
2014-05-09 | 20時 | 0.0069989 | 1.1023 | 0.0069989 | 0.0060803 | 0.00091859 | 0.44546 | 0.93653 | 0.58688 | 0.083291 | 0.58688 | 2 | 0.58688 | 0 | 0 | 0 | 0 | 0.083291 | 0 | 0 | 0 | 0 | 0.023754 | 0 | 0 | 0 | 0 | 0.56313 | 0 | 0 | 0 | 0 | 0.50681 | 0 | 0 | 0 | 0 | 6.0848 | 0 | 0 | 0 | 0 | 0 | 0 | 0 | 0 | 0 | 9.2461 | 1.2922 | 1.0339 | 0.83963 | 0.84041 | 0.056313 | 0 | 0 | 0 | 0 | 6.0848 | 0 | 0 | 0 | 0 | 0.50681 | 0 | 0 | 0 | 0 | 40 | 2 | 4 | 4 | 4 | 4 | 0 | 0 | 0 | 0 | 0 | 0 | 0 | 0
2014-05-09 | 21時 | 0.0081918 | 1.2155 | 0.0081918 | 0.0071788 | 0.0010129 | 0.44546 | 0.93653 | 0.69292 | 0.09834 | 0.69292 | 2 | 0.69292 | 0 | 0 | 0 | 0 | 0.09834 | 0 | 0 | 0 | 0 | 0.028046 | 0 | 0 | 0 | 0 | 0.66487 | 0 | 0 | 0 | 0 | 0.59838 | 0 | 0 | 0 | 0 | 6.0848 | 0 | 0 | 0 | 0 | 0 | 0 | 0 | 0 | 0 | 9.2461 | 1.2922 | 1.0339 | 0.83963 | 0.84041 | 0.066487 | 0 | 0 | 0 | 0 | 6.0848 | 0 | 0 | 0 | 0 | 0.59838 | 0 | 0 | 0 | 0 | 40 | 2 | 4 | 4 | 4 | 4 | 0 | 0 | 0 | 0 | 0 | 0 | 0 | 0
2014-05-09 | 22時 | 0.01439 | 1.8038 | 0.01439 | 0.012887 | 0.0015032 | 0.44546 | 0.93653 | 1.2438 | 0.17653 | 1.2438 | 2 | 1.2438 | 0 | 0 | 0 | 0 | 0.17653 | 0 | 0 | 0 | 0 | 0.050345 | 0 | 0 | 0 | 0 | 1.1935 | 0 | 0 | 0 | 0 | 1.0742 | 0 | 0 | 0 | 0 | 6.0848 | 0 | 0 | 0 | 0 | 0 | 0 | 0 | 0 | 0 | 9.2461 | 1.2922 | 1.0339 | 0.83963 | 0.84041 | 0.11935 | 0 | 0 | 0 | 0 | 6.0848 | 0 | 0 | 0 | 0 | 1.0742 | 0 | 0 | 0 | 0 | 40 | 2 | 4 | 4 | 4 | 4 | 0 | 0 | 0 | 0 | 0 | 0 | 0 | 0
2014-05-09 | 23時 | 0 | 0 | 0 | 0 | 0 | 0.44546 | 0 | 0 | 0 | 0 | 2 | 0 | 0 | 0 | 0 | 0 | 0 | 0 | 0 | 0 | 0 | 0 | 0 | 0 | 0 | 0 | 0 | 0 | 0 | 0 | 0 | 0 | 0 | 0 | 0 | 0 | 6.0848 | 0 | 0 | 0 | 0 | 0 | 0 | 0 | 0 | 0 | 9.2461 | 1.2922 | 1.0339 | 0.83963 | 0.84041 | 0 | 0 | 0 | 0 | 0 | 6.0848 | 0 | 0 | 0 | 0 | 0 | 0 | 0 | 0 | 0 | 40 | 2 | 4 | 4 | 4 | 4 | 0 | 0 | 0 | 0 | 0 | 0 | 0 | 0
2014-05-10 | 0時 | 0 | 0 | 0 | 0 | 0 | 0.44546 | 0 | 0 | 0 | 0 | 2 | 0 | 0 | 0 | 0 | 0 | 0 | 0 | 0 | 0 | 0 | 0 | 0 | 0 | 0 | 0 | 0 | 0 | 0 | 0 | 0 | 0 | 0 | 0 | 0 | 0 | 6.0848 | 0 | 0 | 0 | 0 | 0 | 0 | 0 | 0 | 0 | 9.2461 | 1.2922 | 1.0339 | 0.83963 | 0.84041 | 0 | 0 | 0 | 0 | 0 | 6.0848 | 0 | 0 | 0 | 0 | 0 | 0 | 0 | 0 | 0 | 40 | 2 | 4 | 4 | 4 | 4 | 0 | 0 | 0 | 0 | 0 | 0 | 0 | 0
2014-05-10 | 1時 | 0 | 0 | 0 | 0 | 0 | 0.44546 | 0 | 0 | 0 | 0 | 2 | 0 | 0 | 0 | 0 | 0 | 0 | 0 | 0 | 0 | 0 | 0 | 0 | 0 | 0 | 0 | 0 | 0 | 0 | 0 | 0 | 0 | 0 | 0 | 0 | 0 | 6.0848 | 0 | 0 | 0 | 0 | 0 | 0 | 0 | 0 | 0 | 9.2461 | 1.2922 | 1.0339 | 0.83963 | 0.84041 | 0 | 0 | 0 | 0 | 0 | 6.0848 | 0 | 0 | 0 | 0 | 0 | 0 | 0 | 0 | 0 | 40 | 2 | 4 | 4 | 4 | 4 | 0 | 0 | 0 | 0 | 0 | 0 | 0 | 0
2014-05-10 | 2時 | 0 | 0 | 0 | 0 | 0 | 0.44546 | 0 | 0 | 0 | 0 | 2 | 0 | 0 | 0 | 0 | 0 | 0 | 0 | 0 | 0 | 0 | 0 | 0 | 0 | 0 | 0 | 0 | 0 | 0 | 0 | 0 | 0 | 0 | 0 | 0 | 0 | 6.0848 | 0 | 0 | 0 | 0 | 0 | 0 | 0 | 0 | 0 | 9.2461 | 1.2922 | 1.0339 | 0.83963 | 0.84041 | 0 | 0 | 0 | 0 | 0 | 6.0848 | 0 | 0 | 0 | 0 | 0 | 0 | 0 | 0 | 0 | 40 | 2 | 4 | 4 | 4 | 4 | 0 | 0 | 0 | 0 | 0 | 0 | 0 | 0
2014-05-10 | 3時 | 0 | 0 | 0 | 0 | 0 | 0.44546 | 0 | 0 | 0 | 0 | 2 | 0 | 0 | 0 | 0 | 0 | 0 | 0 | 0 | 0 | 0 | 0 | 0 | 0 | 0 | 0 | 0 | 0 | 0 | 0 | 0 | 0 | 0 | 0 | 0 | 0 | 6.0848 | 0 | 0 | 0 | 0 | 0 | 0 | 0 | 0 | 0 | 9.2461 | 1.2922 | 1.0339 | 0.83963 | 0.84041 | 0 | 0 | 0 | 0 | 0 | 6.0848 | 0 | 0 | 0 | 0 | 0 | 0 | 0 | 0 | 0 | 40 | 2 | 4 | 4 | 4 | 4 | 0 | 0 | 0 | 0 | 0 | 0 | 0 | 0
2014-05-10 | 4時 | 0 | 0 | 0 | 0 | 0 | 0.44546 | 0 | 0 | 0 | 0 | 2 | 0 | 0 | 0 | 0 | 0 | 0 | 0 | 0 | 0 | 0 | 0 | 0 | 0 | 0 | 0 | 0 | 0 | 0 | 0 | 0 | 0 | 0 | 0 | 0 | 0 | 6.0848 | 0 | 0 | 0 | 0 | 0 | 0 | 0 | 0 | 0 | 9.2461 | 1.2922 | 1.0339 | 0.83963 | 0.84041 | 0 | 0 | 0 | 0 | 0 | 6.0848 | 0 | 0 | 0 | 0 | 0 | 0 | 0 | 0 | 0 | 40 | 2 | 4 | 4 | 4 | 4 | 0 | 0 | 0 | 0 | 0 | 0 | 0 | 0
2014-05-10 | 5時 | 0.067904 | 12.8503 | 0.067904 | 0.057195 | 0.010709 | 0.81094 | 0.92233 | 11.0412 | 0.7835 | 11.0412 | 1 | 11.0412 | 0 | 0 | 0 | 0 | 0.7835 | 0 | 0 | 0 | 0 | 0.4469 | 0 | 0 | 0 | 0 | 10.5943 | 0 | 0 | 0 | 0 | 9.5349 | 0 | 0 | 0 | 0 | 12.1696 | 0 | 0 | 0 | 0 | 0 | 0 | 0 | 0 | 0 | 18.4922 | 2.5844 | 2.0679 | 1.6793 | 1.6808 | 1.0594 | 0 | 0 | 0 | 0 | 12.1696 | 0 | 0 | 0 | 0 | 9.5349 | 0 | 0 | 0 | 0 | 60 | 1 | 4 | 4 | 4 | 4 | 0 | 0 | 0 | 0 | 0 | 0 | 0 | 0
2014-05-10 | 6時 | 0.034624 | 3.7242 | 0.034624 | 0.03152 | 0.0031035 | 0.44546 | 0.93653 | 3.0424 | 0.43178 | 3.0424 | 2 | 3.0424 | 0 | 0 | 0 | 0 | 0.43178 | 0 | 0 | 0 | 0 | 0.12314 | 0 | 0 | 0 | 0 | 2.9192 | 0 | 0 | 0 | 0 | 2.6273 | 0 | 0 | 0 | 0 | 6.0848 | 0 | 0 | 0 | 0 | 0 | 0 | 0 | 0 | 0 | 9.2461 | 1.2922 | 1.0339 | 0.83963 | 0.84041 | 0.29192 | 0 | 0 | 0 | 0 | 6.0848 | 0 | 0 | 0 | 0 | 2.6273 | 0 | 0 | 0 | 0 | 40 | 2 | 4 | 4 | 4 | 4 | 0 | 0 | 0 | 0 | 0 | 0 | 0 | 0
2014-05-10 | 7時 | 0.026535 | 2.9565 | 0.026535 | 0.024071 | 0.0024638 | 0.44546 | 0.93653 | 2.3234 | 0.32975 | 2.3234 | 2 | 2.3234 | 0 | 0 | 0 | 0 | 0.32975 | 0 | 0 | 0 | 0 | 0.094042 | 0 | 0 | 0 | 0 | 2.2294 | 0 | 0 | 0 | 0 | 2.0064 | 0 | 0 | 0 | 0 | 6.0848 | 0 | 0 | 0 | 0 | 0 | 0 | 0 | 0 | 0 | 9.2461 | 1.2922 | 1.0339 | 0.83963 | 0.84041 | 0.22294 | 0 | 0 | 0 | 0 | 6.0848 | 0 | 0 | 0 | 0 | 2.0064 | 0 | 0 | 0 | 0 | 40 | 2 | 4 | 4 | 4 | 4 | 0 | 0 | 0 | 0 | 0 | 0 | 0 | 0
2014-05-10 | 8時 | 0.018672 | 2.2103 | 0.018672 | 0.01683 | 0.0018419 | 0.44546 | 0.93653 | 1.6245 | 0.23055 | 1.6245 | 2 | 1.6245 | 0 | 0 | 0 | 0 | 0.23055 | 0 | 0 | 0 | 0 | 0.065753 | 0 | 0 | 0 | 0 | 1.5588 | 0 | 0 | 0 | 0 | 1.4029 | 0 | 0 | 0 | 0 | 6.0848 | 0 | 0 | 0 | 0 | 0 | 0 | 0 | 0 | 0 | 9.2461 | 1.2922 | 1.0339 | 0.83963 | 0.84041 | 0.15588 | 0 | 0 | 0 | 0 | 6.0848 | 0 | 0 | 0 | 0 | 1.4029 | 0 | 0 | 0 | 0 | 40 | 2 | 4 | 4 | 4 | 4 | 0 | 0 | 0 | 0 | 0 | 0 | 0 | 0
2014-05-10 | 9時 | 0 | 0 | 0 | 0 | 0 | 0.44546 | 0 | 0 | 0 | 0 | 2 | 0 | 0 | 0 | 0 | 0 | 0 | 0 | 0 | 0 | 0 | 0 | 0 | 0 | 0 | 0 | 0 | 0 | 0 | 0 | 0 | 0 | 0 | 0 | 0 | 0 | 6.0848 | 0 | 0 | 0 | 0 | 0 | 0 | 0 | 0 | 0 | 9.2461 | 1.2922 | 1.0339 | 0.83963 | 0.84041 | 0 | 0 | 0 | 0 | 0 | 6.0848 | 0 | 0 | 0 | 0 | 0 | 0 | 0 | 0 | 0 | 40 | 2 | 4 | 4 | 4 | 4 | 0 | 0 | 0 | 0 | 0 | 0 | 0 | 0
2014-05-10 | 10時 | 0 | 0 | 0 | 0 | 0 | 0.44546 | 0 | 0 | 0 | 0 | 2 | 0 | 0 | 0 | 0 | 0 | 0 | 0 | 0 | 0 | 0 | 0 | 0 | 0 | 0 | 0 | 0 | 0 | 0 | 0 | 0 | 0 | 0 | 0 | 0 | 0 | 6.0848 | 0 | 0 | 0 | 0 | 0 | 0 | 0 | 0 | 0 | 9.2461 | 1.2922 | 1.0339 | 0.83963 | 0.84041 | 0 | 0 | 0 | 0 | 0 | 6.0848 | 0 | 0 | 0 | 0 | 0 | 0 | 0 | 0 | 0 | 40 | 2 | 4 | 4 | 4 | 4 | 0 | 0 | 0 | 0 | 0 | 0 | 0 | 0
2014-05-10 | 11時 | 0.029215 | 3.2108 | 0.029215 | 0.026539 | 0.0026757 | 0.44546 | 0.93653 | 2.5616 | 0.36355 | 2.5616 | 2 | 2.5616 | 0 | 0 | 0 | 0 | 0.36355 | 0 | 0 | 0 | 0 | 0.10368 | 0 | 0 | 0 | 0 | 2.4579 | 0 | 0 | 0 | 0 | 2.2121 | 0 | 0 | 0 | 0 | 6.0848 | 0 | 0 | 0 | 0 | 0 | 0 | 0 | 0 | 0 | 9.2461 | 1.2922 | 1.0339 | 0.83963 | 0.84041 | 0.24579 | 0 | 0 | 0 | 0 | 6.0848 | 0 | 0 | 0 | 0 | 2.2121 | 0 | 0 | 0 | 0 | 40 | 2 | 4 | 4 | 4 | 4 | 0 | 0 | 0 | 0 | 0 | 0 | 0 | 0
2014-05-10 | 12時 | 0.0081899 | 1.2153 | 0.0081899 | 0.0071771 | 0.0010128 | 0.44546 | 0.93653 | 0.69275 | 0.098316 | 0.69275 | 2 | 0.69275 | 0 | 0 | 0 | 0 | 0.098316 | 0 | 0 | 0 | 0 | 0.028039 | 0 | 0 | 0 | 0 | 0.66471 | 0 | 0 | 0 | 0 | 0.59824 | 0 | 0 | 0 | 0 | 6.0848 | 0 | 0 | 0 | 0 | 0 | 0 | 0 | 0 | 0 | 9.2461 | 1.2922 | 1.0339 | 0.83963 | 0.84041 | 0.066471 | 0 | 0 | 0 | 0 | 6.0848 | 0 | 0 | 0 | 0 | 0.59824 | 0 | 0 | 0 | 0 | 40 | 2 | 4 | 4 | 4 | 4 | 0 | 0 | 0 | 0 | 0 | 0 | 0 | 0
2014-05-10 | 13時 | 0 | 0 | 0 | 0 | 0 | 0.44546 | 0 | 0 | 0 | 0 | 2 | 0 | 0 | 0 | 0 | 0 | 0 | 0 | 0 | 0 | 0 | 0 | 0 | 0 | 0 | 0 | 0 | 0 | 0 | 0 | 0 | 0 | 0 | 0 | 0 | 0 | 6.0848 | 0 | 0 | 0 | 0 | 0 | 0 | 0 | 0 | 0 | 9.2461 | 1.2922 | 1.0339 | 0.83963 | 0.84041 | 0 | 0 | 0 | 0 | 0 | 6.0848 | 0 | 0 | 0 | 0 | 0 | 0 | 0 | 0 | 0 | 40 | 2 | 4 | 4 | 4 | 4 | 0 | 0 | 0 | 0 | 0 | 0 | 0 | 0
2014-05-10 | 14時 | 0 | 0 | 0 | 0 | 0 | 0.44546 | 0 | 0 | 0 | 0 | 2 | 0 | 0 | 0 | 0 | 0 | 0 | 0 | 0 | 0 | 0 | 0 | 0 | 0 | 0 | 0 | 0 | 0 | 0 | 0 | 0 | 0 | 0 | 0 | 0 | 0 | 6.0848 | 0 | 0 | 0 | 0 | 0 | 0 | 0 | 0 | 0 | 9.2461 | 1.2922 | 1.0339 | 0.83963 | 0.84041 | 0 | 0 | 0 | 0 | 0 | 6.0848 | 0 | 0 | 0 | 0 | 0 | 0 | 0 | 0 | 0 | 40 | 2 | 4 | 4 | 4 | 4 | 0 | 0 | 0 | 0 | 0 | 0 | 0 | 0
2014-05-10 | 15時 | 0.015892 | 1.9464 | 0.015892 | 0.01427 | 0.001622 | 0.44546 | 0.93653 | 1.3774 | 0.19548 | 1.3774 | 2 | 1.3774 | 0 | 0 | 0 | 0 | 0.19548 | 0 | 0 | 0 | 0 | 0.05575 | 0 | 0 | 0 | 0 | 1.3216 | 0 | 0 | 0 | 0 | 1.1895 | 0 | 0 | 0 | 0 | 6.0848 | 0 | 0 | 0 | 0 | 0 | 0 | 0 | 0 | 0 | 9.2461 | 1.2922 | 1.0339 | 0.83963 | 0.84041 | 0.13216 | 0 | 0 | 0 | 0 | 6.0848 | 0 | 0 | 0 | 0 | 1.1895 | 0 | 0 | 0 | 0 | 40 | 2 | 4 | 4 | 4 | 4 | 0 | 0 | 0 | 0 | 0 | 0 | 0 | 0
2014-05-10 | 16時 | 0.0052959 | 0.94068 | 0.0052959 | 0.004512 | 0.0007839 | 0.44546 | 0.93653 | 0.43551 | 0.061808 | 0.43551 | 2 | 0.43551 | 0 | 0 | 0 | 0 | 0.061808 | 0 | 0 | 0 | 0 | 0.017627 | 0 | 0 | 0 | 0 | 0.41788 | 0 | 0 | 0 | 0 | 0.37609 | 0 | 0 | 0 | 0 | 6.0848 | 0 | 0 | 0 | 0 | 0 | 0 | 0 | 0 | 0 | 9.2461 | 1.2922 | 1.0339 | 0.83963 | 0.84041 | 0.041788 | 0 | 0 | 0 | 0 | 6.0848 | 0 | 0 | 0 | 0 | 0.37609 | 0 | 0 | 0 | 0 | 40 | 2 | 4 | 4 | 4 | 4 | 0 | 0 | 0 | 0 | 0 | 0 | 0 | 0
2014-05-10 | 17時 | 0.008385 | 1.2339 | 0.008385 | 0.0073567 | 0.0010282 | 0.44546 | 0.93653 | 0.71009 | 0.10078 | 0.71009 | 2 | 0.71009 | 0 | 0 | 0 | 0 | 0.10078 | 0 | 0 | 0 | 0 | 0.028741 | 0 | 0 | 0 | 0 | 0.68135 | 0 | 0 | 0 | 0 | 0.61321 | 0 | 0 | 0 | 0 | 6.0848 | 0 | 0 | 0 | 0 | 0 | 0 | 0 | 0 | 0 | 9.2461 | 1.2922 | 1.0339 | 0.83963 | 0.84041 | 0.068135 | 0 | 0 | 0 | 0 | 6.0848 | 0 | 0 | 0 | 0 | 0.61321 | 0 | 0 | 0 | 0 | 40 | 2 | 4 | 4 | 4 | 4 | 0 | 0 | 0 | 0 | 0 | 0 | 0 | 0
2014-05-10 | 18時 | 0.0079875 | 1.1961 | 0.0079875 | 0.0069907 | 0.00099678 | 0.44546 | 0.93653 | 0.67476 | 0.095763 | 0.67476 | 2 | 0.67476 | 0 | 0 | 0 | 0 | 0.095763 | 0 | 0 | 0 | 0 | 0.027311 | 0 | 0 | 0 | 0 | 0.64745 | 0 | 0 | 0 | 0 | 0.5827 | 0 | 0 | 0 | 0 | 6.0848 | 0 | 0 | 0 | 0 | 0 | 0 | 0 | 0 | 0 | 9.2461 | 1.2922 | 1.0339 | 0.83963 | 0.84041 | 0.064745 | 0 | 0 | 0 | 0 | 6.0848 | 0 | 0 | 0 | 0 | 0.5827 | 0 | 0 | 0 | 0 | 40 | 2 | 4 | 4 | 4 | 4 | 0 | 0 | 0 | 0 | 0 | 0 | 0 | 0
2014-05-10 | 19時 | 0.00062985 | 0.49781 | 0.00062985 | 0.00021501 | 0.00041484 | 0.44546 | 0.93653 | 0.020753 | 0.0029453 | 0.020753 | 2 | 0.020753 | 0 | 0 | 0 | 0 | 0.0029453 | 0 | 0 | 0 | 0 | 0.00083999 | 0 | 0 | 0 | 0 | 0.019913 | 0 | 0 | 0 | 0 | 0.017922 | 0 | 0 | 0 | 0 | 6.0848 | 0 | 0 | 0 | 0 | 0 | 0 | 0 | 0 | 0 | 9.2461 | 1.2922 | 1.0339 | 0.83963 | 0.84041 | 0.0019913 | 0 | 0 | 0 | 0 | 6.0848 | 0 | 0 | 0 | 0 | 0.017922 | 0 | 0 | 0 | 0 | 40 | 2 | 4 | 4 | 4 | 4 | 0 | 0 | 0 | 0 | 0 | 0 | 0 | 0
2014-05-10 | 20時 | 0.0028449 | 0.70805 | 0.0028449 | 0.0022549 | 0.00059004 | 0.44546 | 0.93653 | 0.21765 | 0.030889 | 0.21765 | 2 | 0.21765 | 0 | 0 | 0 | 0 | 0.030889 | 0 | 0 | 0 | 0 | 0.0088094 | 0 | 0 | 0 | 0 | 0.20884 | 0 | 0 | 0 | 0 | 0.18795 | 0 | 0 | 0 | 0 | 6.0848 | 0 | 0 | 0 | 0 | 0 | 0 | 0 | 0 | 0 | 9.2461 | 1.2922 | 1.0339 | 0.83963 | 0.84041 | 0.020884 | 0 | 0 | 0 | 0 | 6.0848 | 0 | 0 | 0 | 0 | 0.18795 | 0 | 0 | 0 | 0 | 40 | 2 | 4 | 4 | 4 | 4 | 0 | 0 | 0 | 0 | 0 | 0 | 0 | 0
2014-05-10 | 21時 | 0.004402 | 0.85583 | 0.004402 | 0.0036888 | 0.00071319 | 0.44546 | 0.93653 | 0.35605 | 0.050531 | 0.35605 | 2 | 0.35605 | 0 | 0 | 0 | 0 | 0.050531 | 0 | 0 | 0 | 0 | 0.014411 | 0 | 0 | 0 | 0 | 0.34164 | 0 | 0 | 0 | 0 | 0.30747 | 0 | 0 | 0 | 0 | 6.0848 | 0 | 0 | 0 | 0 | 0 | 0 | 0 | 0 | 0 | 9.2461 | 1.2922 | 1.0339 | 0.83963 | 0.84041 | 0.034164 | 0 | 0 | 0 | 0 | 6.0848 | 0 | 0 | 0 | 0 | 0.30747 | 0 | 0 | 0 | 0 | 40 | 2 | 4 | 4 | 4 | 4 | 0 | 0 | 0 | 0 | 0 | 0 | 0 | 0
2014-05-10 | 22時 | 0.0090051 | 1.2927 | 0.0090051 | 0.0079278 | 0.0010773 | 0.44546 | 0.93653 | 0.76521 | 0.1086 | 0.76521 | 2 | 0.76521 | 0 | 0 | 0 | 0 | 0.1086 | 0 | 0 | 0 | 0 | 0.030972 | 0 | 0 | 0 | 0 | 0.73423 | 0 | 0 | 0 | 0 | 0.66081 | 0 | 0 | 0 | 0 | 6.0848 | 0 | 0 | 0 | 0 | 0 | 0 | 0 | 0 | 0 | 9.2461 | 1.2922 | 1.0339 | 0.83963 | 0.84041 | 0.073423 | 0 | 0 | 0 | 0 | 6.0848 | 0 | 0 | 0 | 0 | 0.66081 | 0 | 0 | 0 | 0 | 40 | 2 | 4 | 4 | 4 | 4 | 0 | 0 | 0 | 0 | 0 | 0 | 0 | 0
2014-05-10 | 23時 | 0 | 0 | 0 | 0 | 0 | 0.44546 | 0 | 0 | 0 | 0 | 2 | 0 | 0 | 0 | 0 | 0 | 0 | 0 | 0 | 0 | 0 | 0 | 0 | 0 | 0 | 0 | 0 | 0 | 0 | 0 | 0 | 0 | 0 | 0 | 0 | 0 | 6.0848 | 0 | 0 | 0 | 0 | 0 | 0 | 0 | 0 | 0 | 9.2461 | 1.2922 | 1.0339 | 0.83963 | 0.84041 | 0 | 0 | 0 | 0 | 0 | 6.0848 | 0 | 0 | 0 | 0 | 0 | 0 | 0 | 0 | 0 | 40 | 2 | 4 | 4 | 4 | 4 | 0 | 0 | 0 | 0 | 0 | 0 | 0 | 0
2014-05-11 | 0時 | 0 | 0 | 0 | 0 | 0 | 0.44546 | 0 | 0 | 0 | 0 | 2 | 0 | 0 | 0 | 0 | 0 | 0 | 0 | 0 | 0 | 0 | 0 | 0 | 0 | 0 | 0 | 0 | 0 | 0 | 0 | 0 | 0 | 0 | 0 | 0 | 0 | 6.0848 | 0 | 0 | 0 | 0 | 0 | 0 | 0 | 0 | 0 | 9.2461 | 1.2922 | 1.0339 | 0.83963 | 0.84041 | 0 | 0 | 0 | 0 | 0 | 6.0848 | 0 | 0 | 0 | 0 | 0 | 0 | 0 | 0 | 0 | 40 | 2 | 4 | 4 | 4 | 4 | 0 | 0 | 0 | 0 | 0 | 0 | 0 | 0
2014-05-11 | 1時 | 0 | 0 | 0 | 0 | 0 | 0.44546 | 0 | 0 | 0 | 0 | 2 | 0 | 0 | 0 | 0 | 0 | 0 | 0 | 0 | 0 | 0 | 0 | 0 | 0 | 0 | 0 | 0 | 0 | 0 | 0 | 0 | 0 | 0 | 0 | 0 | 0 | 6.0848 | 0 | 0 | 0 | 0 | 0 | 0 | 0 | 0 | 0 | 9.2461 | 1.2922 | 1.0339 | 0.83963 | 0.84041 | 0 | 0 | 0 | 0 | 0 | 6.0848 | 0 | 0 | 0 | 0 | 0 | 0 | 0 | 0 | 0 | 40 | 2 | 4 | 4 | 4 | 4 | 0 | 0 | 0 | 0 | 0 | 0 | 0 | 0
2014-05-11 | 2時 | 0 | 0 | 0 | 0 | 0 | 0.44546 | 0 | 0 | 0 | 0 | 2 | 0 | 0 | 0 | 0 | 0 | 0 | 0 | 0 | 0 | 0 | 0 | 0 | 0 | 0 | 0 | 0 | 0 | 0 | 0 | 0 | 0 | 0 | 0 | 0 | 0 | 6.0848 | 0 | 0 | 0 | 0 | 0 | 0 | 0 | 0 | 0 | 9.2461 | 1.2922 | 1.0339 | 0.83963 | 0.84041 | 0 | 0 | 0 | 0 | 0 | 6.0848 | 0 | 0 | 0 | 0 | 0 | 0 | 0 | 0 | 0 | 40 | 2 | 4 | 4 | 4 | 4 | 0 | 0 | 0 | 0 | 0 | 0 | 0 | 0
2014-05-11 | 3時 | 0 | 0 | 0 | 0 | 0 | 0.44546 | 0 | 0 | 0 | 0 | 2 | 0 | 0 | 0 | 0 | 0 | 0 | 0 | 0 | 0 | 0 | 0 | 0 | 0 | 0 | 0 | 0 | 0 | 0 | 0 | 0 | 0 | 0 | 0 | 0 | 0 | 6.0848 | 0 | 0 | 0 | 0 | 0 | 0 | 0 | 0 | 0 | 9.2461 | 1.2922 | 1.0339 | 0.83963 | 0.84041 | 0 | 0 | 0 | 0 | 0 | 6.0848 | 0 | 0 | 0 | 0 | 0 | 0 | 0 | 0 | 0 | 40 | 2 | 4 | 4 | 4 | 4 | 0 | 0 | 0 | 0 | 0 | 0 | 0 | 0
2014-05-11 | 4時 | 0 | 0 | 0 | 0 | 0 | 0.44546 | 0 | 0 | 0 | 0 | 2 | 0 | 0 | 0 | 0 | 0 | 0 | 0 | 0 | 0 | 0 | 0 | 0 | 0 | 0 | 0 | 0 | 0 | 0 | 0 | 0 | 0 | 0 | 0 | 0 | 0 | 6.0848 | 0 | 0 | 0 | 0 | 0 | 0 | 0 | 0 | 0 | 9.2461 | 1.2922 | 1.0339 | 0.83963 | 0.84041 | 0 | 0 | 0 | 0 | 0 | 6.0848 | 0 | 0 | 0 | 0 | 0 | 0 | 0 | 0 | 0 | 40 | 2 | 4 | 4 | 4 | 4 | 0 | 0 | 0 | 0 | 0 | 0 | 0 | 0
2014-05-11 | 5時 | 0.068778 | 6.9659 | 0.068778 | 0.062973 | 0.0058049 | 0.44546 | 0.93653 | 6.0783 | 0.86264 | 6.0783 | 2 | 6.0783 | 0 | 0 | 0 | 0 | 0.86264 | 0 | 0 | 0 | 0 | 0.24602 | 0 | 0 | 0 | 0 | 5.8323 | 0 | 0 | 0 | 0 | 5.249 | 0 | 0 | 0 | 0 | 6.0848 | 0 | 0 | 0 | 0 | 0 | 0 | 0 | 0 | 0 | 9.2461 | 1.2922 | 1.0339 | 0.83963 | 0.84041 | 0.58323 | 0 | 0 | 0 | 0 | 6.0848 | 0 | 0 | 0 | 0 | 5.249 | 0 | 0 | 0 | 0 | 40 | 2 | 4 | 4 | 4 | 4 | 0 | 0 | 0 | 0 | 0 | 0 | 0 | 0
2014-05-11 | 6時 | 0.0073179 | 1.1326 | 0.0073179 | 0.0063741 | 0.00094382 | 0.44546 | 0.93653 | 0.61524 | 0.087316 | 0.61524 | 2 | 0.61524 | 0 | 0 | 0 | 0 | 0.087316 | 0 | 0 | 0 | 0 | 0.024902 | 0 | 0 | 0 | 0 | 0.59033 | 0 | 0 | 0 | 0 | 0.5313 | 0 | 0 | 0 | 0 | 6.0848 | 0 | 0 | 0 | 0 | 0 | 0 | 0 | 0 | 0 | 9.2461 | 1.2922 | 1.0339 | 0.83963 | 0.84041 | 0.059033 | 0 | 0 | 0 | 0 | 6.0848 | 0 | 0 | 0 | 0 | 0.5313 | 0 | 0 | 0 | 0 | 40 | 2 | 4 | 4 | 4 | 4 | 0 | 0 | 0 | 0 | 0 | 0 | 0 | 0
2014-05-11 | 7時 | 0.0051699 | 0.92872 | 0.0051699 | 0.004396 | 0.00077393 | 0.44546 | 0.93653 | 0.42431 | 0.060219 | 0.42431 | 2 | 0.42431 | 0 | 0 | 0 | 0 | 0.060219 | 0 | 0 | 0 | 0 | 0.017174 | 0 | 0 | 0 | 0 | 0.40713 | 0 | 0 | 0 | 0 | 0.36642 | 0 | 0 | 0 | 0 | 6.0848 | 0 | 0 | 0 | 0 | 0 | 0 | 0 | 0 | 0 | 9.2461 | 1.2922 | 1.0339 | 0.83963 | 0.84041 | 0.040713 | 0 | 0 | 0 | 0 | 6.0848 | 0 | 0 | 0 | 0 | 0.36642 | 0 | 0 | 0 | 0 | 40 | 2 | 4 | 4 | 4 | 4 | 0 | 0 | 0 | 0 | 0 | 0 | 0 | 0
2014-05-11 | 8時 | 0.0006848 | 0.50303 | 0.0006848 | 0.00026561 | 0.00041919 | 0.44546 | 0.93653 | 0.025637 | 0.0036385 | 0.025637 | 2 | 0.025637 | 0 | 0 | 0 | 0 | 0.0036385 | 0 | 0 | 0 | 0 | 0.0010377 | 0 | 0 | 0 | 0 | 0.0246 | 0 | 0 | 0 | 0 | 0.02214 | 0 | 0 | 0 | 0 | 6.0848 | 0 | 0 | 0 | 0 | 0 | 0 | 0 | 0 | 0 | 9.2461 | 1.2922 | 1.0339 | 0.83963 | 0.84041 | 0.00246 | 0 | 0 | 0 | 0 | 6.0848 | 0 | 0 | 0 | 0 | 0.02214 | 0 | 0 | 0 | 0 | 40 | 2 | 4 | 4 | 4 | 4 | 0 | 0 | 0 | 0 | 0 | 0 | 0 | 0
2014-05-11 | 9時 | 0 | 0 | 0 | 0 | 0 | 0.44546 | 0 | 0 | 0 | 0 | 2 | 0 | 0 | 0 | 0 | 0 | 0 | 0 | 0 | 0 | 0 | 0 | 0 | 0 | 0 | 0 | 0 | 0 | 0 | 0 | 0 | 0 | 0 | 0 | 0 | 0 | 6.0848 | 0 | 0 | 0 | 0 | 0 | 0 | 0 | 0 | 0 | 9.2461 | 1.2922 | 1.0339 | 0.83963 | 0.84041 | 0 | 0 | 0 | 0 | 0 | 6.0848 | 0 | 0 | 0 | 0 | 0 | 0 | 0 | 0 | 0 | 40 | 2 | 4 | 4 | 4 | 4 | 0 | 0 | 0 | 0 | 0 | 0 | 0 | 0
2014-05-11 | 10時 | 0 | 0 | 0 | 0 | 0 | 0.44546 | 0 | 0 | 0 | 0 | 2 | 0 | 0 | 0 | 0 | 0 | 0 | 0 | 0 | 0 | 0 | 0 | 0 | 0 | 0 | 0 | 0 | 0 | 0 | 0 | 0 | 0 | 0 | 0 | 0 | 0 | 6.0848 | 0 | 0 | 0 | 0 | 0 | 0 | 0 | 0 | 0 | 9.2461 | 1.2922 | 1.0339 | 0.83963 | 0.84041 | 0 | 0 | 0 | 0 | 0 | 6.0848 | 0 | 0 | 0 | 0 | 0 | 0 | 0 | 0 | 0 | 40 | 2 | 4 | 4 | 4 | 4 | 0 | 0 | 0 | 0 | 0 | 0 | 0 | 0
2014-05-11 | 11時 | 0 | 0 | 0 | 0 | 0 | 0.44546 | 0 | 0 | 0 | 0 | 2 | 0 | 0 | 0 | 0 | 0 | 0 | 0 | 0 | 0 | 0 | 0 | 0 | 0 | 0 | 0 | 0 | 0 | 0 | 0 | 0 | 0 | 0 | 0 | 0 | 0 | 6.0848 | 0 | 0 | 0 | 0 | 0 | 0 | 0 | 0 | 0 | 9.2461 | 1.2922 | 1.0339 | 0.83963 | 0.84041 | 0 | 0 | 0 | 0 | 0 | 6.0848 | 0 | 0 | 0 | 0 | 0 | 0 | 0 | 0 | 0 | 40 | 2 | 4 | 4 | 4 | 4 | 0 | 0 | 0 | 0 | 0 | 0 | 0 | 0
2014-05-11 | 12時 | 0 | 0 | 0 | 0 | 0 | 0.44546 | 0 | 0 | 0 | 0 | 2 | 0 | 0 | 0 | 0 | 0 | 0 | 0 | 0 | 0 | 0 | 0 | 0 | 0 | 0 | 0 | 0 | 0 | 0 | 0 | 0 | 0 | 0 | 0 | 0 | 0 | 6.0848 | 0 | 0 | 0 | 0 | 0 | 0 | 0 | 0 | 0 | 9.2461 | 1.2922 | 1.0339 | 0.83963 | 0.84041 | 0 | 0 | 0 | 0 | 0 | 6.0848 | 0 | 0 | 0 | 0 | 0 | 0 | 0 | 0 | 0 | 40 | 2 | 4 | 4 | 4 | 4 | 0 | 0 | 0 | 0 | 0 | 0 | 0 | 0
2014-05-11 | 13時 | 0 | 0 | 0 | 0 | 0 | 0.44546 | 0 | 0 | 0 | 0 | 2 | 0 | 0 | 0 | 0 | 0 | 0 | 0 | 0 | 0 | 0 | 0 | 0 | 0 | 0 | 0 | 0 | 0 | 0 | 0 | 0 | 0 | 0 | 0 | 0 | 0 | 6.0848 | 0 | 0 | 0 | 0 | 0 | 0 | 0 | 0 | 0 | 9.2461 | 1.2922 | 1.0339 | 0.83963 | 0.84041 | 0 | 0 | 0 | 0 | 0 | 6.0848 | 0 | 0 | 0 | 0 | 0 | 0 | 0 | 0 | 0 | 40 | 2 | 4 | 4 | 4 | 4 | 0 | 0 | 0 | 0 | 0 | 0 | 0 | 0
2014-05-11 | 14時 | 0 | 0 | 0 | 0 | 0 | 0.44546 | 0 | 0 | 0 | 0 | 2 | 0 | 0 | 0 | 0 | 0 | 0 | 0 | 0 | 0 | 0 | 0 | 0 | 0 | 0 | 0 | 0 | 0 | 0 | 0 | 0 | 0 | 0 | 0 | 0 | 0 | 6.0848 | 0 | 0 | 0 | 0 | 0 | 0 | 0 | 0 | 0 | 9.2461 | 1.2922 | 1.0339 | 0.83963 | 0.84041 | 0 | 0 | 0 | 0 | 0 | 6.0848 | 0 | 0 | 0 | 0 | 0 | 0 | 0 | 0 | 0 | 40 | 2 | 4 | 4 | 4 | 4 | 0 | 0 | 0 | 0 | 0 | 0 | 0 | 0
2014-05-11 | 15時 | 0 | 0 | 0 | 0 | 0 | 0.44546 | 0 | 0 | 0 | 0 | 2 | 0 | 0 | 0 | 0 | 0 | 0 | 0 | 0 | 0 | 0 | 0 | 0 | 0 | 0 | 0 | 0 | 0 | 0 | 0 | 0 | 0 | 0 | 0 | 0 | 0 | 6.0848 | 0 | 0 | 0 | 0 | 0 | 0 | 0 | 0 | 0 | 9.2461 | 1.2922 | 1.0339 | 0.83963 | 0.84041 | 0 | 0 | 0 | 0 | 0 | 6.0848 | 0 | 0 | 0 | 0 | 0 | 0 | 0 | 0 | 0 | 40 | 2 | 4 | 4 | 4 | 4 | 0 | 0 | 0 | 0 | 0 | 0 | 0 | 0
2014-05-11 | 16時 | 0 | 0 | 0 | 0 | 0 | 0.44546 | 0 | 0 | 0 | 0 | 2 | 0 | 0 | 0 | 0 | 0 | 0 | 0 | 0 | 0 | 0 | 0 | 0 | 0 | 0 | 0 | 0 | 0 | 0 | 0 | 0 | 0 | 0 | 0 | 0 | 0 | 6.0848 | 0 | 0 | 0 | 0 | 0 | 0 | 0 | 0 | 0 | 9.2461 | 1.2922 | 1.0339 | 0.83963 | 0.84041 | 0 | 0 | 0 | 0 | 0 | 6.0848 | 0 | 0 | 0 | 0 | 0 | 0 | 0 | 0 | 0 | 40 | 2 | 4 | 4 | 4 | 4 | 0 | 0 | 0 | 0 | 0 | 0 | 0 | 0
2014-05-11 | 17時 | 0 | 0 | 0 | 0 | 0 | 0.44546 | 0 | 0 | 0 | 0 | 2 | 0 | 0 | 0 | 0 | 0 | 0 | 0 | 0 | 0 | 0 | 0 | 0 | 0 | 0 | 0 | 0 | 0 | 0 | 0 | 0 | 0 | 0 | 0 | 0 | 0 | 6.0848 | 0 | 0 | 0 | 0 | 0 | 0 | 0 | 0 | 0 | 9.2461 | 1.2922 | 1.0339 | 0.83963 | 0.84041 | 0 | 0 | 0 | 0 | 0 | 6.0848 | 0 | 0 | 0 | 0 | 0 | 0 | 0 | 0 | 0 | 40 | 2 | 4 | 4 | 4 | 4 | 0 | 0 | 0 | 0 | 0 | 0 | 0 | 0
2014-05-11 | 18時 | 0 | 0 | 0 | 0 | 0 | 0.44546 | 0 | 0 | 0 | 0 | 2 | 0 | 0 | 0 | 0 | 0 | 0 | 0 | 0 | 0 | 0 | 0 | 0 | 0 | 0 | 0 | 0 | 0 | 0 | 0 | 0 | 0 | 0 | 0 | 0 | 0 | 6.0848 | 0 | 0 | 0 | 0 | 0 | 0 | 0 | 0 | 0 | 9.2461 | 1.2922 | 1.0339 | 0.83963 | 0.84041 | 0 | 0 | 0 | 0 | 0 | 6.0848 | 0 | 0 | 0 | 0 | 0 | 0 | 0 | 0 | 0 | 40 | 2 | 4 | 4 | 4 | 4 | 0 | 0 | 0 | 0 | 0 | 0 | 0 | 0
2014-05-11 | 19時 | 0 | 0 | 0 | 0 | 0 | 0.44546 | 0 | 0 | 0 | 0 | 2 | 0 | 0 | 0 | 0 | 0 | 0 | 0 | 0 | 0 | 0 | 0 | 0 | 0 | 0 | 0 | 0 | 0 | 0 | 0 | 0 | 0 | 0 | 0 | 0 | 0 | 6.0848 | 0 | 0 | 0 | 0 | 0 | 0 | 0 | 0 | 0 | 9.2461 | 1.2922 | 1.0339 | 0.83963 | 0.84041 | 0 | 0 | 0 | 0 | 0 | 6.0848 | 0 | 0 | 0 | 0 | 0 | 0 | 0 | 0 | 0 | 40 | 2 | 4 | 4 | 4 | 4 | 0 | 0 | 0 | 0 | 0 | 0 | 0 | 0
2014-05-11 | 20時 | 0 | 0 | 0 | 0 | 0 | 0.44546 | 0 | 0 | 0 | 0 | 2 | 0 | 0 | 0 | 0 | 0 | 0 | 0 | 0 | 0 | 0 | 0 | 0 | 0 | 0 | 0 | 0 | 0 | 0 | 0 | 0 | 0 | 0 | 0 | 0 | 0 | 6.0848 | 0 | 0 | 0 | 0 | 0 | 0 | 0 | 0 | 0 | 9.2461 | 1.2922 | 1.0339 | 0.83963 | 0.84041 | 0 | 0 | 0 | 0 | 0 | 6.0848 | 0 | 0 | 0 | 0 | 0 | 0 | 0 | 0 | 0 | 40 | 2 | 4 | 4 | 4 | 4 | 0 | 0 | 0 | 0 | 0 | 0 | 0 | 0
2014-05-11 | 21時 | 0 | 0 | 0 | 0 | 0 | 0.44546 | 0 | 0 | 0 | 0 | 2 | 0 | 0 | 0 | 0 | 0 | 0 | 0 | 0 | 0 | 0 | 0 | 0 | 0 | 0 | 0 | 0 | 0 | 0 | 0 | 0 | 0 | 0 | 0 | 0 | 0 | 6.0848 | 0 | 0 | 0 | 0 | 0 | 0 | 0 | 0 | 0 | 9.2461 | 1.2922 | 1.0339 | 0.83963 | 0.84041 | 0 | 0 | 0 | 0 | 0 | 6.0848 | 0 | 0 | 0 | 0 | 0 | 0 | 0 | 0 | 0 | 40 | 2 | 4 | 4 | 4 | 4 | 0 | 0 | 0 | 0 | 0 | 0 | 0 | 0
2014-05-11 | 22時 | 0 | 0 | 0 | 0 | 0 | 0.44546 | 0 | 0 | 0 | 0 | 2 | 0 | 0 | 0 | 0 | 0 | 0 | 0 | 0 | 0 | 0 | 0 | 0 | 0 | 0 | 0 | 0 | 0 | 0 | 0 | 0 | 0 | 0 | 0 | 0 | 0 | 6.0848 | 0 | 0 | 0 | 0 | 0 | 0 | 0 | 0 | 0 | 9.2461 | 1.2922 | 1.0339 | 0.83963 | 0.84041 | 0 | 0 | 0 | 0 | 0 | 6.0848 | 0 | 0 | 0 | 0 | 0 | 0 | 0 | 0 | 0 | 40 | 2 | 4 | 4 | 4 | 4 | 0 | 0 | 0 | 0 | 0 | 0 | 0 | 0
2014-05-11 | 23時 | 0 | 0 | 0 | 0 | 0 | 0.44546 | 0 | 0 | 0 | 0 | 2 | 0 | 0 | 0 | 0 | 0 | 0 | 0 | 0 | 0 | 0 | 0 | 0 | 0 | 0 | 0 | 0 | 0 | 0 | 0 | 0 | 0 | 0 | 0 | 0 | 0 | 6.0848 | 0 | 0 | 0 | 0 | 0 | 0 | 0 | 0 | 0 | 9.2461 | 1.2922 | 1.0339 | 0.83963 | 0.84041 | 0 | 0 | 0 | 0 | 0 | 6.0848 | 0 | 0 | 0 | 0 | 0 | 0 | 0 | 0 | 0 | 40 | 2 | 4 | 4 | 4 | 4 | 0 | 0 | 0 | 0 | 0 | 0 | 0 | 0
2014-05-12 | 0時 | 0 | 0 | 0 | 0 | 0 | 0.44546 | 0 | 0 | 0 | 0 | 2 | 0 | 0 | 0 | 0 | 0 | 0 | 0 | 0 | 0 | 0 | 0 | 0 | 0 | 0 | 0 | 0 | 0 | 0 | 0 | 0 | 0 | 0 | 0 | 0 | 0 | 6.0848 | 0 | 0 | 0 | 0 | 0 | 0 | 0 | 0 | 0 | 9.2461 | 1.2922 | 1.0339 | 0.83963 | 0.84041 | 0 | 0 | 0 | 0 | 0 | 6.0848 | 0 | 0 | 0 | 0 | 0 | 0 | 0 | 0 | 0 | 40 | 2 | 4 | 4 | 4 | 4 | 0 | 0 | 0 | 0 | 0 | 0 | 0 | 0
2014-05-12 | 1時 | 0 | 0 | 0 | 0 | 0 | 0.44546 | 0 | 0 | 0 | 0 | 2 | 0 | 0 | 0 | 0 | 0 | 0 | 0 | 0 | 0 | 0 | 0 | 0 | 0 | 0 | 0 | 0 | 0 | 0 | 0 | 0 | 0 | 0 | 0 | 0 | 0 | 6.0848 | 0 | 0 | 0 | 0 | 0 | 0 | 0 | 0 | 0 | 9.2461 | 1.2922 | 1.0339 | 0.83963 | 0.84041 | 0 | 0 | 0 | 0 | 0 | 6.0848 | 0 | 0 | 0 | 0 | 0 | 0 | 0 | 0 | 0 | 40 | 2 | 4 | 4 | 4 | 4 | 0 | 0 | 0 | 0 | 0 | 0 | 0 | 0
2014-05-12 | 2時 | 0 | 0 | 0 | 0 | 0 | 0.44546 | 0 | 0 | 0 | 0 | 2 | 0 | 0 | 0 | 0 | 0 | 0 | 0 | 0 | 0 | 0 | 0 | 0 | 0 | 0 | 0 | 0 | 0 | 0 | 0 | 0 | 0 | 0 | 0 | 0 | 0 | 6.0848 | 0 | 0 | 0 | 0 | 0 | 0 | 0 | 0 | 0 | 9.2461 | 1.2922 | 1.0339 | 0.83963 | 0.84041 | 0 | 0 | 0 | 0 | 0 | 6.0848 | 0 | 0 | 0 | 0 | 0 | 0 | 0 | 0 | 0 | 40 | 2 | 4 | 4 | 4 | 4 | 0 | 0 | 0 | 0 | 0 | 0 | 0 | 0
2014-05-12 | 3時 | 0 | 0 | 0 | 0 | 0 | 0.44546 | 0 | 0 | 0 | 0 | 2 | 0 | 0 | 0 | 0 | 0 | 0 | 0 | 0 | 0 | 0 | 0 | 0 | 0 | 0 | 0 | 0 | 0 | 0 | 0 | 0 | 0 | 0 | 0 | 0 | 0 | 6.0848 | 0 | 0 | 0 | 0 | 0 | 0 | 0 | 0 | 0 | 9.2461 | 1.2922 | 1.0339 | 0.83963 | 0.84041 | 0 | 0 | 0 | 0 | 0 | 6.0848 | 0 | 0 | 0 | 0 | 0 | 0 | 0 | 0 | 0 | 40 | 2 | 4 | 4 | 4 | 4 | 0 | 0 | 0 | 0 | 0 | 0 | 0 | 0
2014-05-12 | 4時 | 0 | 0 | 0 | 0 | 0 | 0.44546 | 0 | 0 | 0 | 0 | 2 | 0 | 0 | 0 | 0 | 0 | 0 | 0 | 0 | 0 | 0 | 0 | 0 | 0 | 0 | 0 | 0 | 0 | 0 | 0 | 0 | 0 | 0 | 0 | 0 | 0 | 6.0848 | 0 | 0 | 0 | 0 | 0 | 0 | 0 | 0 | 0 | 9.2461 | 1.2922 | 1.0339 | 0.83963 | 0.84041 | 0 | 0 | 0 | 0 | 0 | 6.0848 | 0 | 0 | 0 | 0 | 0 | 0 | 0 | 0 | 0 | 40 | 2 | 4 | 4 | 4 | 4 | 0 | 0 | 0 | 0 | 0 | 0 | 0 | 0
2014-05-12 | 5時 | 0.012422 | 1.617 | 0.012422 | 0.011074 | 0.0013475 | 0.44546 | 0.93653 | 1.0689 | 0.1517 | 1.0689 | 2 | 1.0689 | 0 | 0 | 0 | 0 | 0.1517 | 0 | 0 | 0 | 0 | 0.043265 | 0 | 0 | 0 | 0 | 1.0256 | 0 | 0 | 0 | 0 | 0.92308 | 0 | 0 | 0 | 0 | 6.0848 | 0 | 0 | 0 | 0 | 0 | 0 | 0 | 0 | 0 | 9.2461 | 1.2922 | 1.0339 | 0.83963 | 0.84041 | 0.10256 | 0 | 0 | 0 | 0 | 6.0848 | 0 | 0 | 0 | 0 | 0.92308 | 0 | 0 | 0 | 0 | 40 | 2 | 4 | 4 | 4 | 4 | 0 | 0 | 0 | 0 | 0 | 0 | 0 | 0
2014-05-12 | 6時 | 0 | 0 | 0 | 0 | 0 | 0.44546 | 0 | 0 | 0 | 0 | 2 | 0 | 0 | 0 | 0 | 0 | 0 | 0 | 0 | 0 | 0 | 0 | 0 | 0 | 0 | 0 | 0 | 0 | 0 | 0 | 0 | 0 | 0 | 0 | 0 | 0 | 6.0848 | 0 | 0 | 0 | 0 | 0 | 0 | 0 | 0 | 0 | 9.2461 | 1.2922 | 1.0339 | 0.83963 | 0.84041 | 0 | 0 | 0 | 0 | 0 | 6.0848 | 0 | 0 | 0 | 0 | 0 | 0 | 0 | 0 | 0 | 40 | 2 | 4 | 4 | 4 | 4 | 0 | 0 | 0 | 0 | 0 | 0 | 0 | 0
2014-05-12 | 7時 | 0 | 0 | 0 | 0 | 0 | 0.44546 | 0 | 0 | 0 | 0 | 2 | 0 | 0 | 0 | 0 | 0 | 0 | 0 | 0 | 0 | 0 | 0 | 0 | 0 | 0 | 0 | 0 | 0 | 0 | 0 | 0 | 0 | 0 | 0 | 0 | 0 | 6.0848 | 0 | 0 | 0 | 0 | 0 | 0 | 0 | 0 | 0 | 9.2461 | 1.2922 | 1.0339 | 0.83963 | 0.84041 | 0 | 0 | 0 | 0 | 0 | 6.0848 | 0 | 0 | 0 | 0 | 0 | 0 | 0 | 0 | 0 | 40 | 2 | 4 | 4 | 4 | 4 | 0 | 0 | 0 | 0 | 0 | 0 | 0 | 0
2014-05-12 | 8時 | 0 | 0 | 0 | 0 | 0 | 0.44546 | 0 | 0 | 0 | 0 | 2 | 0 | 0 | 0 | 0 | 0 | 0 | 0 | 0 | 0 | 0 | 0 | 0 | 0 | 0 | 0 | 0 | 0 | 0 | 0 | 0 | 0 | 0 | 0 | 0 | 0 | 6.0848 | 0 | 0 | 0 | 0 | 0 | 0 | 0 | 0 | 0 | 9.2461 | 1.2922 | 1.0339 | 0.83963 | 0.84041 | 0 | 0 | 0 | 0 | 0 | 6.0848 | 0 | 0 | 0 | 0 | 0 | 0 | 0 | 0 | 0 | 40 | 2 | 4 | 4 | 4 | 4 | 0 | 0 | 0 | 0 | 0 | 0 | 0 | 0
2014-05-12 | 9時 | 0 | 0 | 0 | 0 | 0 | 0.44546 | 0 | 0 | 0 | 0 | 2 | 0 | 0 | 0 | 0 | 0 | 0 | 0 | 0 | 0 | 0 | 0 | 0 | 0 | 0 | 0 | 0 | 0 | 0 | 0 | 0 | 0 | 0 | 0 | 0 | 0 | 6.0848 | 0 | 0 | 0 | 0 | 0 | 0 | 0 | 0 | 0 | 9.2461 | 1.2922 | 1.0339 | 0.83963 | 0.84041 | 0 | 0 | 0 | 0 | 0 | 6.0848 | 0 | 0 | 0 | 0 | 0 | 0 | 0 | 0 | 0 | 40 | 2 | 4 | 4 | 4 | 4 | 0 | 0 | 0 | 0 | 0 | 0 | 0 | 0
2014-05-12 | 10時 | 0 | 0 | 0 | 0 | 0 | 0.44546 | 0 | 0 | 0 | 0 | 2 | 0 | 0 | 0 | 0 | 0 | 0 | 0 | 0 | 0 | 0 | 0 | 0 | 0 | 0 | 0 | 0 | 0 | 0 | 0 | 0 | 0 | 0 | 0 | 0 | 0 | 6.0848 | 0 | 0 | 0 | 0 | 0 | 0 | 0 | 0 | 0 | 9.2461 | 1.2922 | 1.0339 | 0.83963 | 0.84041 | 0 | 0 | 0 | 0 | 0 | 6.0848 | 0 | 0 | 0 | 0 | 0 | 0 | 0 | 0 | 0 | 40 | 2 | 4 | 4 | 4 | 4 | 0 | 0 | 0 | 0 | 0 | 0 | 0 | 0
2014-05-12 | 11時 | 0.0081057 | 1.2074 | 0.0081057 | 0.0070996 | 0.0010061 | 0.44546 | 0.93653 | 0.68527 | 0.097255 | 0.68527 | 2 | 0.68527 | 0 | 0 | 0 | 0 | 0.097255 | 0 | 0 | 0 | 0 | 0.027737 | 0 | 0 | 0 | 0 | 0.65753 | 0 | 0 | 0 | 0 | 0.59178 | 0 | 0 | 0 | 0 | 6.0848 | 0 | 0 | 0 | 0 | 0 | 0 | 0 | 0 | 0 | 9.2461 | 1.2922 | 1.0339 | 0.83963 | 0.84041 | 0.065753 | 0 | 0 | 0 | 0 | 6.0848 | 0 | 0 | 0 | 0 | 0.59178 | 0 | 0 | 0 | 0 | 40 | 2 | 4 | 4 | 4 | 4 | 0 | 0 | 0 | 0 | 0 | 0 | 0 | 0
2014-05-12 | 12時 | 0.00184 | 0.61268 | 0.00184 | 0.0013295 | 0.00051056 | 0.44546 | 0.93653 | 0.12832 | 0.018212 | 0.12832 | 2 | 0.12832 | 0 | 0 | 0 | 0 | 0.018212 | 0 | 0 | 0 | 0 | 0.005194 | 0 | 0 | 0 | 0 | 0.12313 | 0 | 0 | 0 | 0 | 0.11082 | 0 | 0 | 0 | 0 | 6.0848 | 0 | 0 | 0 | 0 | 0 | 0 | 0 | 0 | 0 | 9.2461 | 1.2922 | 1.0339 | 0.83963 | 0.84041 | 0.012313 | 0 | 0 | 0 | 0 | 6.0848 | 0 | 0 | 0 | 0 | 0.11082 | 0 | 0 | 0 | 0 | 40 | 2 | 4 | 4 | 4 | 4 | 0 | 0 | 0 | 0 | 0 | 0 | 0 | 0
2014-05-12 | 13時 | 0 | 0 | 0 | 0 | 0 | 0.44546 | 0 | 0 | 0 | 0 | 2 | 0 | 0 | 0 | 0 | 0 | 0 | 0 | 0 | 0 | 0 | 0 | 0 | 0 | 0 | 0 | 0 | 0 | 0 | 0 | 0 | 0 | 0 | 0 | 0 | 0 | 6.0848 | 0 | 0 | 0 | 0 | 0 | 0 | 0 | 0 | 0 | 9.2461 | 1.2922 | 1.0339 | 0.83963 | 0.84041 | 0 | 0 | 0 | 0 | 0 | 6.0848 | 0 | 0 | 0 | 0 | 0 | 0 | 0 | 0 | 0 | 40 | 2 | 4 | 4 | 4 | 4 | 0 | 0 | 0 | 0 | 0 | 0 | 0 | 0
2014-05-12 | 14時 | 0 | 0 | 0 | 0 | 0 | 0.44546 | 0 | 0 | 0 | 0 | 2 | 0 | 0 | 0 | 0 | 0 | 0 | 0 | 0 | 0 | 0 | 0 | 0 | 0 | 0 | 0 | 0 | 0 | 0 | 0 | 0 | 0 | 0 | 0 | 0 | 0 | 6.0848 | 0 | 0 | 0 | 0 | 0 | 0 | 0 | 0 | 0 | 9.2461 | 1.2922 | 1.0339 | 0.83963 | 0.84041 | 0 | 0 | 0 | 0 | 0 | 6.0848 | 0 | 0 | 0 | 0 | 0 | 0 | 0 | 0 | 0 | 40 | 2 | 4 | 4 | 4 | 4 | 0 | 0 | 0 | 0 | 0 | 0 | 0 | 0
2014-05-12 | 15時 | 0.010174 | 1.4037 | 0.010174 | 0.0090047 | 0.0011698 | 0.44546 | 0.93653 | 0.86915 | 0.12335 | 0.86915 | 2 | 0.86915 | 0 | 0 | 0 | 0 | 0.12335 | 0 | 0 | 0 | 0 | 0.035179 | 0 | 0 | 0 | 0 | 0.83397 | 0 | 0 | 0 | 0 | 0.75058 | 0 | 0 | 0 | 0 | 6.0848 | 0 | 0 | 0 | 0 | 0 | 0 | 0 | 0 | 0 | 9.2461 | 1.2922 | 1.0339 | 0.83963 | 0.84041 | 0.083397 | 0 | 0 | 0 | 0 | 6.0848 | 0 | 0 | 0 | 0 | 0.75058 | 0 | 0 | 0 | 0 | 40 | 2 | 4 | 4 | 4 | 4 | 0 | 0 | 0 | 0 | 0 | 0 | 0 | 0
2014-05-12 | 16時 | 0.0022064 | 0.64745 | 0.0022064 | 0.0016669 | 0.00053954 | 0.44546 | 0.93653 | 0.16089 | 0.022834 | 0.16089 | 2 | 0.16089 | 0 | 0 | 0 | 0 | 0.022834 | 0 | 0 | 0 | 0 | 0.006512 | 0 | 0 | 0 | 0 | 0.15438 | 0 | 0 | 0 | 0 | 0.13894 | 0 | 0 | 0 | 0 | 6.0848 | 0 | 0 | 0 | 0 | 0 | 0 | 0 | 0 | 0 | 9.2461 | 1.2922 | 1.0339 | 0.83963 | 0.84041 | 0.015438 | 0 | 0 | 0 | 0 | 6.0848 | 0 | 0 | 0 | 0 | 0.13894 | 0 | 0 | 0 | 0 | 40 | 2 | 4 | 4 | 4 | 4 | 0 | 0 | 0 | 0 | 0 | 0 | 0 | 0
2014-05-12 | 17時 | 0.0059954 | 1.0071 | 0.0059954 | 0.0051561 | 0.00083922 | 0.44546 | 0.93653 | 0.49768 | 0.070632 | 0.49768 | 2 | 0.49768 | 0 | 0 | 0 | 0 | 0.070632 | 0 | 0 | 0 | 0 | 0.020144 | 0 | 0 | 0 | 0 | 0.47754 | 0 | 0 | 0 | 0 | 0.42978 | 0 | 0 | 0 | 0 | 6.0848 | 0 | 0 | 0 | 0 | 0 | 0 | 0 | 0 | 0 | 9.2461 | 1.2922 | 1.0339 | 0.83963 | 0.84041 | 0.047754 | 0 | 0 | 0 | 0 | 6.0848 | 0 | 0 | 0 | 0 | 0.42978 | 0 | 0 | 0 | 0 | 40 | 2 | 4 | 4 | 4 | 4 | 0 | 0 | 0 | 0 | 0 | 0 | 0 | 0
2014-05-12 | 18時 | 0.0055673 | 0.96644 | 0.0055673 | 0.004762 | 0.00080537 | 0.44546 | 0.93653 | 0.45964 | 0.065233 | 0.45964 | 2 | 0.45964 | 0 | 0 | 0 | 0 | 0.065233 | 0 | 0 | 0 | 0 | 0.018604 | 0 | 0 | 0 | 0 | 0.44103 | 0 | 0 | 0 | 0 | 0.39693 | 0 | 0 | 0 | 0 | 6.0848 | 0 | 0 | 0 | 0 | 0 | 0 | 0 | 0 | 0 | 9.2461 | 1.2922 | 1.0339 | 0.83963 | 0.84041 | 0.044103 | 0 | 0 | 0 | 0 | 6.0848 | 0 | 0 | 0 | 0 | 0.39693 | 0 | 0 | 0 | 0 | 40 | 2 | 4 | 4 | 4 | 4 | 0 | 0 | 0 | 0 | 0 | 0 | 0 | 0
2014-05-12 | 19時 | 0 | 0 | 0 | 0 | 0 | 0.44546 | 0 | 0 | 0 | 0 | 2 | 0 | 0 | 0 | 0 | 0 | 0 | 0 | 0 | 0 | 0 | 0 | 0 | 0 | 0 | 0 | 0 | 0 | 0 | 0 | 0 | 0 | 0 | 0 | 0 | 0 | 6.0848 | 0 | 0 | 0 | 0 | 0 | 0 | 0 | 0 | 0 | 9.2461 | 1.2922 | 1.0339 | 0.83963 | 0.84041 | 0 | 0 | 0 | 0 | 0 | 6.0848 | 0 | 0 | 0 | 0 | 0 | 0 | 0 | 0 | 0 | 40 | 2 | 4 | 4 | 4 | 4 | 0 | 0 | 0 | 0 | 0 | 0 | 0 | 0
2014-05-12 | 20時 | 0 | 0 | 0 | 0 | 0 | 0.44546 | 0 | 0 | 0 | 0 | 2 | 0 | 0 | 0 | 0 | 0 | 0 | 0 | 0 | 0 | 0 | 0 | 0 | 0 | 0 | 0 | 0 | 0 | 0 | 0 | 0 | 0 | 0 | 0 | 0 | 0 | 6.0848 | 0 | 0 | 0 | 0 | 0 | 0 | 0 | 0 | 0 | 9.2461 | 1.2922 | 1.0339 | 0.83963 | 0.84041 | 0 | 0 | 0 | 0 | 0 | 6.0848 | 0 | 0 | 0 | 0 | 0 | 0 | 0 | 0 | 0 | 40 | 2 | 4 | 4 | 4 | 4 | 0 | 0 | 0 | 0 | 0 | 0 | 0 | 0
2014-05-12 | 21時 | 0.0023698 | 0.66296 | 0.0023698 | 0.0018174 | 0.00055247 | 0.44546 | 0.93653 | 0.17542 | 0.024896 | 0.17542 | 2 | 0.17542 | 0 | 0 | 0 | 0 | 0.024896 | 0 | 0 | 0 | 0 | 0.0071001 | 0 | 0 | 0 | 0 | 0.16832 | 0 | 0 | 0 | 0 | 0.15149 | 0 | 0 | 0 | 0 | 6.0848 | 0 | 0 | 0 | 0 | 0 | 0 | 0 | 0 | 0 | 9.2461 | 1.2922 | 1.0339 | 0.83963 | 0.84041 | 0.016832 | 0 | 0 | 0 | 0 | 6.0848 | 0 | 0 | 0 | 0 | 0.15149 | 0 | 0 | 0 | 0 | 40 | 2 | 4 | 4 | 4 | 4 | 0 | 0 | 0 | 0 | 0 | 0 | 0 | 0
2014-05-12 | 22時 | 0.0040245 | 0.82001 | 0.0040245 | 0.0033412 | 0.00068334 | 0.44546 | 0.93653 | 0.3225 | 0.045769 | 0.3225 | 2 | 0.3225 | 0 | 0 | 0 | 0 | 0.045769 | 0 | 0 | 0 | 0 | 0.013053 | 0 | 0 | 0 | 0 | 0.30944 | 0 | 0 | 0 | 0 | 0.2785 | 0 | 0 | 0 | 0 | 6.0848 | 0 | 0 | 0 | 0 | 0 | 0 | 0 | 0 | 0 | 9.2461 | 1.2922 | 1.0339 | 0.83963 | 0.84041 | 0.030944 | 0 | 0 | 0 | 0 | 6.0848 | 0 | 0 | 0 | 0 | 0.2785 | 0 | 0 | 0 | 0 | 40 | 2 | 4 | 4 | 4 | 4 | 0 | 0 | 0 | 0 | 0 | 0 | 0 | 0
2014-05-12 | 23時 | 0 | 0 | 0 | 0 | 0 | 0.44546 | 0 | 0 | 0 | 0 | 2 | 0 | 0 | 0 | 0 | 0 | 0 | 0 | 0 | 0 | 0 | 0 | 0 | 0 | 0 | 0 | 0 | 0 | 0 | 0 | 0 | 0 | 0 | 0 | 0 | 0 | 6.0848 | 0 | 0 | 0 | 0 | 0 | 0 | 0 | 0 | 0 | 9.2461 | 1.2922 | 1.0339 | 0.83963 | 0.84041 | 0 | 0 | 0 | 0 | 0 | 6.0848 | 0 | 0 | 0 | 0 | 0 | 0 | 0 | 0 | 0 | 40 | 2 | 4 | 4 | 4 | 4 | 0 | 0 | 0 | 0 | 0 | 0 | 0 | 0
2014-05-13 | 0時 | 0 | 0 | 0 | 0 | 0 | 0.44546 | 0 | 0 | 0 | 0 | 2 | 0 | 0 | 0 | 0 | 0 | 0 | 0 | 0 | 0 | 0 | 0 | 0 | 0 | 0 | 0 | 0 | 0 | 0 | 0 | 0 | 0 | 0 | 0 | 0 | 0 | 6.0848 | 0 | 0 | 0 | 0 | 0 | 0 | 0 | 0 | 0 | 9.2461 | 1.2922 | 1.0339 | 0.83963 | 0.84041 | 0 | 0 | 0 | 0 | 0 | 6.0848 | 0 | 0 | 0 | 0 | 0 | 0 | 0 | 0 | 0 | 40 | 2 | 4 | 4 | 4 | 4 | 0 | 0 | 0 | 0 | 0 | 0 | 0 | 0
2014-05-13 | 1時 | 0 | 0 | 0 | 0 | 0 | 0.44546 | 0 | 0 | 0 | 0 | 2 | 0 | 0 | 0 | 0 | 0 | 0 | 0 | 0 | 0 | 0 | 0 | 0 | 0 | 0 | 0 | 0 | 0 | 0 | 0 | 0 | 0 | 0 | 0 | 0 | 0 | 6.0848 | 0 | 0 | 0 | 0 | 0 | 0 | 0 | 0 | 0 | 9.2461 | 1.2922 | 1.0339 | 0.83963 | 0.84041 | 0 | 0 | 0 | 0 | 0 | 6.0848 | 0 | 0 | 0 | 0 | 0 | 0 | 0 | 0 | 0 | 40 | 2 | 4 | 4 | 4 | 4 | 0 | 0 | 0 | 0 | 0 | 0 | 0 | 0
2014-05-13 | 2時 | 0 | 0 | 0 | 0 | 0 | 0.44546 | 0 | 0 | 0 | 0 | 2 | 0 | 0 | 0 | 0 | 0 | 0 | 0 | 0 | 0 | 0 | 0 | 0 | 0 | 0 | 0 | 0 | 0 | 0 | 0 | 0 | 0 | 0 | 0 | 0 | 0 | 6.0848 | 0 | 0 | 0 | 0 | 0 | 0 | 0 | 0 | 0 | 9.2461 | 1.2922 | 1.0339 | 0.83963 | 0.84041 | 0 | 0 | 0 | 0 | 0 | 6.0848 | 0 | 0 | 0 | 0 | 0 | 0 | 0 | 0 | 0 | 40 | 2 | 4 | 4 | 4 | 4 | 0 | 0 | 0 | 0 | 0 | 0 | 0 | 0
2014-05-13 | 3時 | 0 | 0 | 0 | 0 | 0 | 0.44546 | 0 | 0 | 0 | 0 | 2 | 0 | 0 | 0 | 0 | 0 | 0 | 0 | 0 | 0 | 0 | 0 | 0 | 0 | 0 | 0 | 0 | 0 | 0 | 0 | 0 | 0 | 0 | 0 | 0 | 0 | 6.0848 | 0 | 0 | 0 | 0 | 0 | 0 | 0 | 0 | 0 | 9.2461 | 1.2922 | 1.0339 | 0.83963 | 0.84041 | 0 | 0 | 0 | 0 | 0 | 6.0848 | 0 | 0 | 0 | 0 | 0 | 0 | 0 | 0 | 0 | 40 | 2 | 4 | 4 | 4 | 4 | 0 | 0 | 0 | 0 | 0 | 0 | 0 | 0
2014-05-13 | 4時 | 0 | 0 | 0 | 0 | 0 | 0.44546 | 0 | 0 | 0 | 0 | 2 | 0 | 0 | 0 | 0 | 0 | 0 | 0 | 0 | 0 | 0 | 0 | 0 | 0 | 0 | 0 | 0 | 0 | 0 | 0 | 0 | 0 | 0 | 0 | 0 | 0 | 6.0848 | 0 | 0 | 0 | 0 | 0 | 0 | 0 | 0 | 0 | 9.2461 | 1.2922 | 1.0339 | 0.83963 | 0.84041 | 0 | 0 | 0 | 0 | 0 | 6.0848 | 0 | 0 | 0 | 0 | 0 | 0 | 0 | 0 | 0 | 40 | 2 | 4 | 4 | 4 | 4 | 0 | 0 | 0 | 0 | 0 | 0 | 0 | 0
2014-05-13 | 5時 | 0 | 0 | 0 | 0 | 0 | 0.44546 | 0 | 0 | 0 | 0 | 2 | 0 | 0 | 0 | 0 | 0 | 0 | 0 | 0 | 0 | 0 | 0 | 0 | 0 | 0 | 0 | 0 | 0 | 0 | 0 | 0 | 0 | 0 | 0 | 0 | 0 | 6.0848 | 0 | 0 | 0 | 0 | 0 | 0 | 0 | 0 | 0 | 9.2461 | 1.2922 | 1.0339 | 0.83963 | 0.84041 | 0 | 0 | 0 | 0 | 0 | 6.0848 | 0 | 0 | 0 | 0 | 0 | 0 | 0 | 0 | 0 | 40 | 2 | 4 | 4 | 4 | 4 | 0 | 0 | 0 | 0 | 0 | 0 | 0 | 0
2014-05-13 | 6時 | 0 | 0 | 0 | 0 | 0 | 0.44546 | 0 | 0 | 0 | 0 | 2 | 0 | 0 | 0 | 0 | 0 | 0 | 0 | 0 | 0 | 0 | 0 | 0 | 0 | 0 | 0 | 0 | 0 | 0 | 0 | 0 | 0 | 0 | 0 | 0 | 0 | 6.0848 | 0 | 0 | 0 | 0 | 0 | 0 | 0 | 0 | 0 | 9.2461 | 1.2922 | 1.0339 | 0.83963 | 0.84041 | 0 | 0 | 0 | 0 | 0 | 6.0848 | 0 | 0 | 0 | 0 | 0 | 0 | 0 | 0 | 0 | 40 | 2 | 4 | 4 | 4 | 4 | 0 | 0 | 0 | 0 | 0 | 0 | 0 | 0
2014-05-13 | 7時 | 0.057975 | 5.9405 | 0.057975 | 0.053025 | 0.0049505 | 0.44546 | 0.93653 | 5.118 | 0.72636 | 5.118 | 2 | 5.118 | 0 | 0 | 0 | 0 | 0.72636 | 0 | 0 | 0 | 0 | 0.20716 | 0 | 0 | 0 | 0 | 4.9109 | 0 | 0 | 0 | 0 | 4.4198 | 0 | 0 | 0 | 0 | 6.0848 | 0 | 0 | 0 | 0 | 0 | 0 | 0 | 0 | 0 | 9.2461 | 1.2922 | 1.0339 | 0.83963 | 0.84041 | 0.49109 | 0 | 0 | 0 | 0 | 6.0848 | 0 | 0 | 0 | 0 | 4.4198 | 0 | 0 | 0 | 0 | 40 | 2 | 4 | 4 | 4 | 4 | 0 | 0 | 0 | 0 | 0 | 0 | 0 | 0
2014-05-13 | 8時 | 0.0064081 | 1.0462 | 0.0064081 | 0.0055362 | 0.00087186 | 0.44546 | 0.93653 | 0.53437 | 0.075839 | 0.53437 | 2 | 0.53437 | 0 | 0 | 0 | 0 | 0.075839 | 0 | 0 | 0 | 0 | 0.021629 | 0 | 0 | 0 | 0 | 0.51274 | 0 | 0 | 0 | 0 | 0.46147 | 0 | 0 | 0 | 0 | 6.0848 | 0 | 0 | 0 | 0 | 0 | 0 | 0 | 0 | 0 | 9.2461 | 1.2922 | 1.0339 | 0.83963 | 0.84041 | 0.051274 | 0 | 0 | 0 | 0 | 6.0848 | 0 | 0 | 0 | 0 | 0.46147 | 0 | 0 | 0 | 0 | 40 | 2 | 4 | 4 | 4 | 4 | 0 | 0 | 0 | 0 | 0 | 0 | 0 | 0
2014-05-13 | 9時 | 0.0012968 | 0.56111 | 0.0012968 | 0.00082916 | 0.00046759 | 0.44546 | 0.93653 | 0.080032 | 0.011358 | 0.080032 | 2 | 0.080032 | 0 | 0 | 0 | 0 | 0.011358 | 0 | 0 | 0 | 0 | 0.0032393 | 0 | 0 | 0 | 0 | 0.076793 | 0 | 0 | 0 | 0 | 0.069113 | 0 | 0 | 0 | 0 | 6.0848 | 0 | 0 | 0 | 0 | 0 | 0 | 0 | 0 | 0 | 9.2461 | 1.2922 | 1.0339 | 0.83963 | 0.84041 | 0.0076793 | 0 | 0 | 0 | 0 | 6.0848 | 0 | 0 | 0 | 0 | 0.069113 | 0 | 0 | 0 | 0 | 40 | 2 | 4 | 4 | 4 | 4 | 0 | 0 | 0 | 0 | 0 | 0 | 0 | 0
2014-05-13 | 10時 | 0 | 0 | 0 | 0 | 0 | 0.44546 | 0 | 0 | 0 | 0 | 2 | 0 | 0 | 0 | 0 | 0 | 0 | 0 | 0 | 0 | 0 | 0 | 0 | 0 | 0 | 0 | 0 | 0 | 0 | 0 | 0 | 0 | 0 | 0 | 0 | 0 | 6.0848 | 0 | 0 | 0 | 0 | 0 | 0 | 0 | 0 | 0 | 9.2461 | 1.2922 | 1.0339 | 0.83963 | 0.84041 | 0 | 0 | 0 | 0 | 0 | 6.0848 | 0 | 0 | 0 | 0 | 0 | 0 | 0 | 0 | 0 | 40 | 2 | 4 | 4 | 4 | 4 | 0 | 0 | 0 | 0 | 0 | 0 | 0 | 0
2014-05-13 | 11時 | 0.0044836 | 0.86358 | 0.0044836 | 0.0037639 | 0.00071965 | 0.44546 | 0.93653 | 0.3633 | 0.051561 | 0.3633 | 2 | 0.3633 | 0 | 0 | 0 | 0 | 0.051561 | 0 | 0 | 0 | 0 | 0.014705 | 0 | 0 | 0 | 0 | 0.3486 | 0 | 0 | 0 | 0 | 0.31374 | 0 | 0 | 0 | 0 | 6.0848 | 0 | 0 | 0 | 0 | 0 | 0 | 0 | 0 | 0 | 9.2461 | 1.2922 | 1.0339 | 0.83963 | 0.84041 | 0.03486 | 0 | 0 | 0 | 0 | 6.0848 | 0 | 0 | 0 | 0 | 0.31374 | 0 | 0 | 0 | 0 | 40 | 2 | 4 | 4 | 4 | 4 | 0 | 0 | 0 | 0 | 0 | 0 | 0 | 0
2014-05-13 | 12時 | 0.0056043 | 0.96994 | 0.0056043 | 0.004796 | 0.00080829 | 0.44546 | 0.93653 | 0.46292 | 0.065698 | 0.46292 | 2 | 0.46292 | 0 | 0 | 0 | 0 | 0.065698 | 0 | 0 | 0 | 0 | 0.018737 | 0 | 0 | 0 | 0 | 0.44418 | 0 | 0 | 0 | 0 | 0.39976 | 0 | 0 | 0 | 0 | 6.0848 | 0 | 0 | 0 | 0 | 0 | 0 | 0 | 0 | 0 | 9.2461 | 1.2922 | 1.0339 | 0.83963 | 0.84041 | 0.044418 | 0 | 0 | 0 | 0 | 6.0848 | 0 | 0 | 0 | 0 | 0.39976 | 0 | 0 | 0 | 0 | 40 | 2 | 4 | 4 | 4 | 4 | 0 | 0 | 0 | 0 | 0 | 0 | 0 | 0
2014-05-13 | 13時 | 0 | 0 | 0 | 0 | 0 | 0.44546 | 0 | 0 | 0 | 0 | 2 | 0 | 0 | 0 | 0 | 0 | 0 | 0 | 0 | 0 | 0 | 0 | 0 | 0 | 0 | 0 | 0 | 0 | 0 | 0 | 0 | 0 | 0 | 0 | 0 | 0 | 6.0848 | 0 | 0 | 0 | 0 | 0 | 0 | 0 | 0 | 0 | 9.2461 | 1.2922 | 1.0339 | 0.83963 | 0.84041 | 0 | 0 | 0 | 0 | 0 | 6.0848 | 0 | 0 | 0 | 0 | 0 | 0 | 0 | 0 | 0 | 40 | 2 | 4 | 4 | 4 | 4 | 0 | 0 | 0 | 0 | 0 | 0 | 0 | 0
2014-05-13 | 14時 | 0 | 0 | 0 | 0 | 0 | 0.44546 | 0 | 0 | 0 | 0 | 2 | 0 | 0 | 0 | 0 | 0 | 0 | 0 | 0 | 0 | 0 | 0 | 0 | 0 | 0 | 0 | 0 | 0 | 0 | 0 | 0 | 0 | 0 | 0 | 0 | 0 | 6.0848 | 0 | 0 | 0 | 0 | 0 | 0 | 0 | 0 | 0 | 9.2461 | 1.2922 | 1.0339 | 0.83963 | 0.84041 | 0 | 0 | 0 | 0 | 0 | 6.0848 | 0 | 0 | 0 | 0 | 0 | 0 | 0 | 0 | 0 | 40 | 2 | 4 | 4 | 4 | 4 | 0 | 0 | 0 | 0 | 0 | 0 | 0 | 0
2014-05-13 | 15時 | 0.012976 | 1.6696 | 0.012976 | 0.011584 | 0.0013913 | 0.44546 | 0.93653 | 1.1181 | 0.15869 | 1.1181 | 2 | 1.1181 | 0 | 0 | 0 | 0 | 0.15869 | 0 | 0 | 0 | 0 | 0.045257 | 0 | 0 | 0 | 0 | 1.0729 | 0 | 0 | 0 | 0 | 0.96559 | 0 | 0 | 0 | 0 | 6.0848 | 0 | 0 | 0 | 0 | 0 | 0 | 0 | 0 | 0 | 9.2461 | 1.2922 | 1.0339 | 0.83963 | 0.84041 | 0.10729 | 0 | 0 | 0 | 0 | 6.0848 | 0 | 0 | 0 | 0 | 0.96559 | 0 | 0 | 0 | 0 | 40 | 2 | 4 | 4 | 4 | 4 | 0 | 0 | 0 | 0 | 0 | 0 | 0 | 0
2014-05-13 | 16時 | 0.01289 | 1.6615 | 0.01289 | 0.011506 | 0.0013845 | 0.44546 | 0.93653 | 1.1105 | 0.15761 | 1.1105 | 2 | 1.1105 | 0 | 0 | 0 | 0 | 0.15761 | 0 | 0 | 0 | 0 | 0.04495 | 0 | 0 | 0 | 0 | 1.0656 | 0 | 0 | 0 | 0 | 0.95903 | 0 | 0 | 0 | 0 | 6.0848 | 0 | 0 | 0 | 0 | 0 | 0 | 0 | 0 | 0 | 9.2461 | 1.2922 | 1.0339 | 0.83963 | 0.84041 | 0.10656 | 0 | 0 | 0 | 0 | 6.0848 | 0 | 0 | 0 | 0 | 0.95903 | 0 | 0 | 0 | 0 | 40 | 2 | 4 | 4 | 4 | 4 | 0 | 0 | 0 | 0 | 0 | 0 | 0 | 0
2014-05-13 | 17時 | 0.016704 | 2.0234 | 0.016704 | 0.015018 | 0.0016862 | 0.44546 | 0.93653 | 1.4495 | 0.20572 | 1.4495 | 2 | 1.4495 | 0 | 0 | 0 | 0 | 0.20572 | 0 | 0 | 0 | 0 | 0.05867 | 0 | 0 | 0 | 0 | 1.3909 | 0 | 0 | 0 | 0 | 1.2518 | 0 | 0 | 0 | 0 | 6.0848 | 0 | 0 | 0 | 0 | 0 | 0 | 0 | 0 | 0 | 9.2461 | 1.2922 | 1.0339 | 0.83963 | 0.84041 | 0.13909 | 0 | 0 | 0 | 0 | 6.0848 | 0 | 0 | 0 | 0 | 1.2518 | 0 | 0 | 0 | 0 | 40 | 2 | 4 | 4 | 4 | 4 | 0 | 0 | 0 | 0 | 0 | 0 | 0 | 0
2014-05-13 | 18時 | 0.0030032 | 0.72307 | 0.0030032 | 0.0024006 | 0.00060256 | 0.44546 | 0.93653 | 0.23171 | 0.032885 | 0.23171 | 2 | 0.23171 | 0 | 0 | 0 | 0 | 0.032885 | 0 | 0 | 0 | 0 | 0.0093787 | 0 | 0 | 0 | 0 | 0.22233 | 0 | 0 | 0 | 0 | 0.2001 | 0 | 0 | 0 | 0 | 6.0848 | 0 | 0 | 0 | 0 | 0 | 0 | 0 | 0 | 0 | 9.2461 | 1.2922 | 1.0339 | 0.83963 | 0.84041 | 0.022233 | 0 | 0 | 0 | 0 | 6.0848 | 0 | 0 | 0 | 0 | 0.2001 | 0 | 0 | 0 | 0 | 40 | 2 | 4 | 4 | 4 | 4 | 0 | 0 | 0 | 0 | 0 | 0 | 0 | 0
2014-05-13 | 19時 | 0.0060149 | 1.0089 | 0.0060149 | 0.0051741 | 0.00084077 | 0.44546 | 0.93653 | 0.49942 | 0.070879 | 0.49942 | 2 | 0.49942 | 0 | 0 | 0 | 0 | 0.070879 | 0 | 0 | 0 | 0 | 0.020214 | 0 | 0 | 0 | 0 | 0.4792 | 0 | 0 | 0 | 0 | 0.43128 | 0 | 0 | 0 | 0 | 6.0848 | 0 | 0 | 0 | 0 | 0 | 0 | 0 | 0 | 0 | 9.2461 | 1.2922 | 1.0339 | 0.83963 | 0.84041 | 0.04792 | 0 | 0 | 0 | 0 | 6.0848 | 0 | 0 | 0 | 0 | 0.43128 | 0 | 0 | 0 | 0 | 40 | 2 | 4 | 4 | 4 | 4 | 0 | 0 | 0 | 0 | 0 | 0 | 0 | 0
2014-05-13 | 20時 | 0.0087541 | 1.2689 | 0.0087541 | 0.0076967 | 0.0010574 | 0.44546 | 0.93653 | 0.7429 | 0.10543 | 0.7429 | 2 | 0.7429 | 0 | 0 | 0 | 0 | 0.10543 | 0 | 0 | 0 | 0 | 0.030069 | 0 | 0 | 0 | 0 | 0.71283 | 0 | 0 | 0 | 0 | 0.64155 | 0 | 0 | 0 | 0 | 6.0848 | 0 | 0 | 0 | 0 | 0 | 0 | 0 | 0 | 0 | 9.2461 | 1.2922 | 1.0339 | 0.83963 | 0.84041 | 0.071283 | 0 | 0 | 0 | 0 | 6.0848 | 0 | 0 | 0 | 0 | 0.64155 | 0 | 0 | 0 | 0 | 40 | 2 | 4 | 4 | 4 | 4 | 0 | 0 | 0 | 0 | 0 | 0 | 0 | 0
2014-05-13 | 21時 | 0.013354 | 1.7055 | 0.013354 | 0.011933 | 0.0014213 | 0.44546 | 0.93653 | 1.1518 | 0.16347 | 1.1518 | 2 | 1.1518 | 0 | 0 | 0 | 0 | 0.16347 | 0 | 0 | 0 | 0 | 0.04662 | 0 | 0 | 0 | 0 | 1.1052 | 0 | 0 | 0 | 0 | 0.99466 | 0 | 0 | 0 | 0 | 6.0848 | 0 | 0 | 0 | 0 | 0 | 0 | 0 | 0 | 0 | 9.2461 | 1.2922 | 1.0339 | 0.83963 | 0.84041 | 0.11052 | 0 | 0 | 0 | 0 | 6.0848 | 0 | 0 | 0 | 0 | 0.99466 | 0 | 0 | 0 | 0 | 40 | 2 | 4 | 4 | 4 | 4 | 0 | 0 | 0 | 0 | 0 | 0 | 0 | 0
2014-05-13 | 22時 | 0 | 0 | 0 | 0 | 0 | 0.44546 | 0 | 0 | 0 | 0 | 2 | 0 | 0 | 0 | 0 | 0 | 0 | 0 | 0 | 0 | 0 | 0 | 0 | 0 | 0 | 0 | 0 | 0 | 0 | 0 | 0 | 0 | 0 | 0 | 0 | 0 | 6.0848 | 0 | 0 | 0 | 0 | 0 | 0 | 0 | 0 | 0 | 9.2461 | 1.2922 | 1.0339 | 0.83963 | 0.84041 | 0 | 0 | 0 | 0 | 0 | 6.0848 | 0 | 0 | 0 | 0 | 0 | 0 | 0 | 0 | 0 | 40 | 2 | 4 | 4 | 4 | 4 | 0 | 0 | 0 | 0 | 0 | 0 | 0 | 0
2014-05-13 | 23時 | 0 | 0 | 0 | 0 | 0 | 0.44546 | 0 | 0 | 0 | 0 | 2 | 0 | 0 | 0 | 0 | 0 | 0 | 0 | 0 | 0 | 0 | 0 | 0 | 0 | 0 | 0 | 0 | 0 | 0 | 0 | 0 | 0 | 0 | 0 | 0 | 0 | 6.0848 | 0 | 0 | 0 | 0 | 0 | 0 | 0 | 0 | 0 | 9.2461 | 1.2922 | 1.0339 | 0.83963 | 0.84041 | 0 | 0 | 0 | 0 | 0 | 6.0848 | 0 | 0 | 0 | 0 | 0 | 0 | 0 | 0 | 0 | 40 | 2 | 4 | 4 | 4 | 4 | 0 | 0 | 0 | 0 | 0 | 0 | 0 | 0
2014-05-14 | 0時 | 0 | 0 | 0 | 0 | 0 | 0.44546 | 0 | 0 | 0 | 0 | 2 | 0 | 0 | 0 | 0 | 0 | 0 | 0 | 0 | 0 | 0 | 0 | 0 | 0 | 0 | 0 | 0 | 0 | 0 | 0 | 0 | 0 | 0 | 0 | 0 | 0 | 6.0848 | 0 | 0 | 0 | 0 | 0 | 0 | 0 | 0 | 0 | 9.2461 | 1.2922 | 1.0339 | 0.83963 | 0.84041 | 0 | 0 | 0 | 0 | 0 | 6.0848 | 0 | 0 | 0 | 0 | 0 | 0 | 0 | 0 | 0 | 40 | 2 | 4 | 4 | 4 | 4 | 0 | 0 | 0 | 0 | 0 | 0 | 0 | 0
2014-05-14 | 1時 | 0 | 0 | 0 | 0 | 0 | 0.44546 | 0 | 0 | 0 | 0 | 2 | 0 | 0 | 0 | 0 | 0 | 0 | 0 | 0 | 0 | 0 | 0 | 0 | 0 | 0 | 0 | 0 | 0 | 0 | 0 | 0 | 0 | 0 | 0 | 0 | 0 | 6.0848 | 0 | 0 | 0 | 0 | 0 | 0 | 0 | 0 | 0 | 9.2461 | 1.2922 | 1.0339 | 0.83963 | 0.84041 | 0 | 0 | 0 | 0 | 0 | 6.0848 | 0 | 0 | 0 | 0 | 0 | 0 | 0 | 0 | 0 | 40 | 2 | 4 | 4 | 4 | 4 | 0 | 0 | 0 | 0 | 0 | 0 | 0 | 0
2014-05-14 | 2時 | 0 | 0 | 0 | 0 | 0 | 0.44546 | 0 | 0 | 0 | 0 | 2 | 0 | 0 | 0 | 0 | 0 | 0 | 0 | 0 | 0 | 0 | 0 | 0 | 0 | 0 | 0 | 0 | 0 | 0 | 0 | 0 | 0 | 0 | 0 | 0 | 0 | 6.0848 | 0 | 0 | 0 | 0 | 0 | 0 | 0 | 0 | 0 | 9.2461 | 1.2922 | 1.0339 | 0.83963 | 0.84041 | 0 | 0 | 0 | 0 | 0 | 6.0848 | 0 | 0 | 0 | 0 | 0 | 0 | 0 | 0 | 0 | 40 | 2 | 4 | 4 | 4 | 4 | 0 | 0 | 0 | 0 | 0 | 0 | 0 | 0
2014-05-14 | 3時 | 0 | 0 | 0 | 0 | 0 | 0.44546 | 0 | 0 | 0 | 0 | 2 | 0 | 0 | 0 | 0 | 0 | 0 | 0 | 0 | 0 | 0 | 0 | 0 | 0 | 0 | 0 | 0 | 0 | 0 | 0 | 0 | 0 | 0 | 0 | 0 | 0 | 6.0848 | 0 | 0 | 0 | 0 | 0 | 0 | 0 | 0 | 0 | 9.2461 | 1.2922 | 1.0339 | 0.83963 | 0.84041 | 0 | 0 | 0 | 0 | 0 | 6.0848 | 0 | 0 | 0 | 0 | 0 | 0 | 0 | 0 | 0 | 40 | 2 | 4 | 4 | 4 | 4 | 0 | 0 | 0 | 0 | 0 | 0 | 0 | 0
2014-05-14 | 4時 | 0 | 0 | 0 | 0 | 0 | 0.44546 | 0 | 0 | 0 | 0 | 2 | 0 | 0 | 0 | 0 | 0 | 0 | 0 | 0 | 0 | 0 | 0 | 0 | 0 | 0 | 0 | 0 | 0 | 0 | 0 | 0 | 0 | 0 | 0 | 0 | 0 | 6.0848 | 0 | 0 | 0 | 0 | 0 | 0 | 0 | 0 | 0 | 9.2461 | 1.2922 | 1.0339 | 0.83963 | 0.84041 | 0 | 0 | 0 | 0 | 0 | 6.0848 | 0 | 0 | 0 | 0 | 0 | 0 | 0 | 0 | 0 | 40 | 2 | 4 | 4 | 4 | 4 | 0 | 0 | 0 | 0 | 0 | 0 | 0 | 0
2014-05-14 | 5時 | 0 | 0 | 0 | 0 | 0 | 0.44546 | 0 | 0 | 0 | 0 | 2 | 0 | 0 | 0 | 0 | 0 | 0 | 0 | 0 | 0 | 0 | 0 | 0 | 0 | 0 | 0 | 0 | 0 | 0 | 0 | 0 | 0 | 0 | 0 | 0 | 0 | 6.0848 | 0 | 0 | 0 | 0 | 0 | 0 | 0 | 0 | 0 | 9.2461 | 1.2922 | 1.0339 | 0.83963 | 0.84041 | 0 | 0 | 0 | 0 | 0 | 6.0848 | 0 | 0 | 0 | 0 | 0 | 0 | 0 | 0 | 0 | 40 | 2 | 4 | 4 | 4 | 4 | 0 | 0 | 0 | 0 | 0 | 0 | 0 | 0
2014-05-14 | 6時 | 0 | 0 | 0 | 0 | 0 | 0.44546 | 0 | 0 | 0 | 0 | 2 | 0 | 0 | 0 | 0 | 0 | 0 | 0 | 0 | 0 | 0 | 0 | 0 | 0 | 0 | 0 | 0 | 0 | 0 | 0 | 0 | 0 | 0 | 0 | 0 | 0 | 6.0848 | 0 | 0 | 0 | 0 | 0 | 0 | 0 | 0 | 0 | 9.2461 | 1.2922 | 1.0339 | 0.83963 | 0.84041 | 0 | 0 | 0 | 0 | 0 | 6.0848 | 0 | 0 | 0 | 0 | 0 | 0 | 0 | 0 | 0 | 40 | 2 | 4 | 4 | 4 | 4 | 0 | 0 | 0 | 0 | 0 | 0 | 0 | 0
2014-05-14 | 7時 | 0.041764 | 4.402 | 0.041764 | 0.038096 | 0.0036683 | 0.44546 | 0.93653 | 3.6771 | 0.52187 | 3.6771 | 2 | 3.6771 | 0 | 0 | 0 | 0 | 0.52187 | 0 | 0 | 0 | 0 | 0.14883 | 0 | 0 | 0 | 0 | 3.5283 | 0 | 0 | 0 | 0 | 3.1755 | 0 | 0 | 0 | 0 | 6.0848 | 0 | 0 | 0 | 0 | 0 | 0 | 0 | 0 | 0 | 9.2461 | 1.2922 | 1.0339 | 0.83963 | 0.84041 | 0.35283 | 0 | 0 | 0 | 0 | 6.0848 | 0 | 0 | 0 | 0 | 3.1755 | 0 | 0 | 0 | 0 | 40 | 2 | 4 | 4 | 4 | 4 | 0 | 0 | 0 | 0 | 0 | 0 | 0 | 0
2014-05-14 | 8時 | 0.0042654 | 0.84287 | 0.0042654 | 0.003563 | 0.00070239 | 0.44546 | 0.93653 | 0.34391 | 0.048809 | 0.34391 | 2 | 0.34391 | 0 | 0 | 0 | 0 | 0.048809 | 0 | 0 | 0 | 0 | 0.01392 | 0 | 0 | 0 | 0 | 0.32999 | 0 | 0 | 0 | 0 | 0.29699 | 0 | 0 | 0 | 0 | 6.0848 | 0 | 0 | 0 | 0 | 0 | 0 | 0 | 0 | 0 | 9.2461 | 1.2922 | 1.0339 | 0.83963 | 0.84041 | 0.032999 | 0 | 0 | 0 | 0 | 6.0848 | 0 | 0 | 0 | 0 | 0.29699 | 0 | 0 | 0 | 0 | 40 | 2 | 4 | 4 | 4 | 4 | 0 | 0 | 0 | 0 | 0 | 0 | 0 | 0
2014-05-14 | 9時 | 0 | 0 | 0 | 0 | 0 | 0.44546 | 0 | 0 | 0 | 0 | 2 | 0 | 0 | 0 | 0 | 0 | 0 | 0 | 0 | 0 | 0 | 0 | 0 | 0 | 0 | 0 | 0 | 0 | 0 | 0 | 0 | 0 | 0 | 0 | 0 | 0 | 6.0848 | 0 | 0 | 0 | 0 | 0 | 0 | 0 | 0 | 0 | 9.2461 | 1.2922 | 1.0339 | 0.83963 | 0.84041 | 0 | 0 | 0 | 0 | 0 | 6.0848 | 0 | 0 | 0 | 0 | 0 | 0 | 0 | 0 | 0 | 40 | 2 | 4 | 4 | 4 | 4 | 0 | 0 | 0 | 0 | 0 | 0 | 0 | 0
2014-05-14 | 10時 | 0 | 0 | 0 | 0 | 0 | 0.44546 | 0 | 0 | 0 | 0 | 2 | 0 | 0 | 0 | 0 | 0 | 0 | 0 | 0 | 0 | 0 | 0 | 0 | 0 | 0 | 0 | 0 | 0 | 0 | 0 | 0 | 0 | 0 | 0 | 0 | 0 | 6.0848 | 0 | 0 | 0 | 0 | 0 | 0 | 0 | 0 | 0 | 9.2461 | 1.2922 | 1.0339 | 0.83963 | 0.84041 | 0 | 0 | 0 | 0 | 0 | 6.0848 | 0 | 0 | 0 | 0 | 0 | 0 | 0 | 0 | 0 | 40 | 2 | 4 | 4 | 4 | 4 | 0 | 0 | 0 | 0 | 0 | 0 | 0 | 0
2014-05-14 | 11時 | 0 | 0 | 0 | 0 | 0 | 0.44546 | 0 | 0 | 0 | 0 | 2 | 0 | 0 | 0 | 0 | 0 | 0 | 0 | 0 | 0 | 0 | 0 | 0 | 0 | 0 | 0 | 0 | 0 | 0 | 0 | 0 | 0 | 0 | 0 | 0 | 0 | 6.0848 | 0 | 0 | 0 | 0 | 0 | 0 | 0 | 0 | 0 | 9.2461 | 1.2922 | 1.0339 | 0.83963 | 0.84041 | 0 | 0 | 0 | 0 | 0 | 6.0848 | 0 | 0 | 0 | 0 | 0 | 0 | 0 | 0 | 0 | 40 | 2 | 4 | 4 | 4 | 4 | 0 | 0 | 0 | 0 | 0 | 0 | 0 | 0
2014-05-14 | 12時 | 0 | 0 | 0 | 0 | 0 | 0.44546 | 0 | 0 | 0 | 0 | 2 | 0 | 0 | 0 | 0 | 0 | 0 | 0 | 0 | 0 | 0 | 0 | 0 | 0 | 0 | 0 | 0 | 0 | 0 | 0 | 0 | 0 | 0 | 0 | 0 | 0 | 6.0848 | 0 | 0 | 0 | 0 | 0 | 0 | 0 | 0 | 0 | 9.2461 | 1.2922 | 1.0339 | 0.83963 | 0.84041 | 0 | 0 | 0 | 0 | 0 | 6.0848 | 0 | 0 | 0 | 0 | 0 | 0 | 0 | 0 | 0 | 40 | 2 | 4 | 4 | 4 | 4 | 0 | 0 | 0 | 0 | 0 | 0 | 0 | 0
2014-05-14 | 13時 | 0 | 0 | 0 | 0 | 0 | 0.44546 | 0 | 0 | 0 | 0 | 2 | 0 | 0 | 0 | 0 | 0 | 0 | 0 | 0 | 0 | 0 | 0 | 0 | 0 | 0 | 0 | 0 | 0 | 0 | 0 | 0 | 0 | 0 | 0 | 0 | 0 | 6.0848 | 0 | 0 | 0 | 0 | 0 | 0 | 0 | 0 | 0 | 9.2461 | 1.2922 | 1.0339 | 0.83963 | 0.84041 | 0 | 0 | 0 | 0 | 0 | 6.0848 | 0 | 0 | 0 | 0 | 0 | 0 | 0 | 0 | 0 | 40 | 2 | 4 | 4 | 4 | 4 | 0 | 0 | 0 | 0 | 0 | 0 | 0 | 0
2014-05-14 | 14時 | 0 | 0 | 0 | 0 | 0 | 0.44546 | 0 | 0 | 0 | 0 | 2 | 0 | 0 | 0 | 0 | 0 | 0 | 0 | 0 | 0 | 0 | 0 | 0 | 0 | 0 | 0 | 0 | 0 | 0 | 0 | 0 | 0 | 0 | 0 | 0 | 0 | 6.0848 | 0 | 0 | 0 | 0 | 0 | 0 | 0 | 0 | 0 | 9.2461 | 1.2922 | 1.0339 | 0.83963 | 0.84041 | 0 | 0 | 0 | 0 | 0 | 6.0848 | 0 | 0 | 0 | 0 | 0 | 0 | 0 | 0 | 0 | 40 | 2 | 4 | 4 | 4 | 4 | 0 | 0 | 0 | 0 | 0 | 0 | 0 | 0
2014-05-14 | 15時 | 0 | 0 | 0 | 0 | 0 | 0.44546 | 0 | 0 | 0 | 0 | 2 | 0 | 0 | 0 | 0 | 0 | 0 | 0 | 0 | 0 | 0 | 0 | 0 | 0 | 0 | 0 | 0 | 0 | 0 | 0 | 0 | 0 | 0 | 0 | 0 | 0 | 6.0848 | 0 | 0 | 0 | 0 | 0 | 0 | 0 | 0 | 0 | 9.2461 | 1.2922 | 1.0339 | 0.83963 | 0.84041 | 0 | 0 | 0 | 0 | 0 | 6.0848 | 0 | 0 | 0 | 0 | 0 | 0 | 0 | 0 | 0 | 40 | 2 | 4 | 4 | 4 | 4 | 0 | 0 | 0 | 0 | 0 | 0 | 0 | 0
2014-05-14 | 16時 | 0 | 0 | 0 | 0 | 0 | 0.44546 | 0 | 0 | 0 | 0 | 2 | 0 | 0 | 0 | 0 | 0 | 0 | 0 | 0 | 0 | 0 | 0 | 0 | 0 | 0 | 0 | 0 | 0 | 0 | 0 | 0 | 0 | 0 | 0 | 0 | 0 | 6.0848 | 0 | 0 | 0 | 0 | 0 | 0 | 0 | 0 | 0 | 9.2461 | 1.2922 | 1.0339 | 0.83963 | 0.84041 | 0 | 0 | 0 | 0 | 0 | 6.0848 | 0 | 0 | 0 | 0 | 0 | 0 | 0 | 0 | 0 | 40 | 2 | 4 | 4 | 4 | 4 | 0 | 0 | 0 | 0 | 0 | 0 | 0 | 0
2014-05-14 | 17時 | 0 | 0 | 0 | 0 | 0 | 0.44546 | 0 | 0 | 0 | 0 | 2 | 0 | 0 | 0 | 0 | 0 | 0 | 0 | 0 | 0 | 0 | 0 | 0 | 0 | 0 | 0 | 0 | 0 | 0 | 0 | 0 | 0 | 0 | 0 | 0 | 0 | 6.0848 | 0 | 0 | 0 | 0 | 0 | 0 | 0 | 0 | 0 | 9.2461 | 1.2922 | 1.0339 | 0.83963 | 0.84041 | 0 | 0 | 0 | 0 | 0 | 6.0848 | 0 | 0 | 0 | 0 | 0 | 0 | 0 | 0 | 0 | 40 | 2 | 4 | 4 | 4 | 4 | 0 | 0 | 0 | 0 | 0 | 0 | 0 | 0
2014-05-14 | 18時 | 0 | 0 | 0 | 0 | 0 | 0.44546 | 0 | 0 | 0 | 0 | 2 | 0 | 0 | 0 | 0 | 0 | 0 | 0 | 0 | 0 | 0 | 0 | 0 | 0 | 0 | 0 | 0 | 0 | 0 | 0 | 0 | 0 | 0 | 0 | 0 | 0 | 6.0848 | 0 | 0 | 0 | 0 | 0 | 0 | 0 | 0 | 0 | 9.2461 | 1.2922 | 1.0339 | 0.83963 | 0.84041 | 0 | 0 | 0 | 0 | 0 | 6.0848 | 0 | 0 | 0 | 0 | 0 | 0 | 0 | 0 | 0 | 40 | 2 | 4 | 4 | 4 | 4 | 0 | 0 | 0 | 0 | 0 | 0 | 0 | 0
2014-05-14 | 19時 | 0 | 0 | 0 | 0 | 0 | 0.44546 | 0 | 0 | 0 | 0 | 2 | 0 | 0 | 0 | 0 | 0 | 0 | 0 | 0 | 0 | 0 | 0 | 0 | 0 | 0 | 0 | 0 | 0 | 0 | 0 | 0 | 0 | 0 | 0 | 0 | 0 | 6.0848 | 0 | 0 | 0 | 0 | 0 | 0 | 0 | 0 | 0 | 9.2461 | 1.2922 | 1.0339 | 0.83963 | 0.84041 | 0 | 0 | 0 | 0 | 0 | 6.0848 | 0 | 0 | 0 | 0 | 0 | 0 | 0 | 0 | 0 | 40 | 2 | 4 | 4 | 4 | 4 | 0 | 0 | 0 | 0 | 0 | 0 | 0 | 0
2014-05-14 | 20時 | 0 | 0 | 0 | 0 | 0 | 0.44546 | 0 | 0 | 0 | 0 | 2 | 0 | 0 | 0 | 0 | 0 | 0 | 0 | 0 | 0 | 0 | 0 | 0 | 0 | 0 | 0 | 0 | 0 | 0 | 0 | 0 | 0 | 0 | 0 | 0 | 0 | 6.0848 | 0 | 0 | 0 | 0 | 0 | 0 | 0 | 0 | 0 | 9.2461 | 1.2922 | 1.0339 | 0.83963 | 0.84041 | 0 | 0 | 0 | 0 | 0 | 6.0848 | 0 | 0 | 0 | 0 | 0 | 0 | 0 | 0 | 0 | 40 | 2 | 4 | 4 | 4 | 4 | 0 | 0 | 0 | 0 | 0 | 0 | 0 | 0
2014-05-14 | 21時 | 0 | 0 | 0 | 0 | 0 | 0.44546 | 0 | 0 | 0 | 0 | 2 | 0 | 0 | 0 | 0 | 0 | 0 | 0 | 0 | 0 | 0 | 0 | 0 | 0 | 0 | 0 | 0 | 0 | 0 | 0 | 0 | 0 | 0 | 0 | 0 | 0 | 6.0848 | 0 | 0 | 0 | 0 | 0 | 0 | 0 | 0 | 0 | 9.2461 | 1.2922 | 1.0339 | 0.83963 | 0.84041 | 0 | 0 | 0 | 0 | 0 | 6.0848 | 0 | 0 | 0 | 0 | 0 | 0 | 0 | 0 | 0 | 40 | 2 | 4 | 4 | 4 | 4 | 0 | 0 | 0 | 0 | 0 | 0 | 0 | 0
2014-05-14 | 22時 | 0 | 0 | 0 | 0 | 0 | 0.44546 | 0 | 0 | 0 | 0 | 2 | 0 | 0 | 0 | 0 | 0 | 0 | 0 | 0 | 0 | 0 | 0 | 0 | 0 | 0 | 0 | 0 | 0 | 0 | 0 | 0 | 0 | 0 | 0 | 0 | 0 | 6.0848 | 0 | 0 | 0 | 0 | 0 | 0 | 0 | 0 | 0 | 9.2461 | 1.2922 | 1.0339 | 0.83963 | 0.84041 | 0 | 0 | 0 | 0 | 0 | 6.0848 | 0 | 0 | 0 | 0 | 0 | 0 | 0 | 0 | 0 | 40 | 2 | 4 | 4 | 4 | 4 | 0 | 0 | 0 | 0 | 0 | 0 | 0 | 0
2014-05-14 | 23時 | 0 | 0 | 0 | 0 | 0 | 0.44546 | 0 | 0 | 0 | 0 | 2 | 0 | 0 | 0 | 0 | 0 | 0 | 0 | 0 | 0 | 0 | 0 | 0 | 0 | 0 | 0 | 0 | 0 | 0 | 0 | 0 | 0 | 0 | 0 | 0 | 0 | 6.0848 | 0 | 0 | 0 | 0 | 0 | 0 | 0 | 0 | 0 | 9.2461 | 1.2922 | 1.0339 | 0.83963 | 0.84041 | 0 | 0 | 0 | 0 | 0 | 6.0848 | 0 | 0 | 0 | 0 | 0 | 0 | 0 | 0 | 0 | 40 | 2 | 4 | 4 | 4 | 4 | 0 | 0 | 0 | 0 | 0 | 0 | 0 | 0
2014-05-15 | 0時 | 0 | 0 | 0 | 0 | 0 | 0.44546 | 0 | 0 | 0 | 0 | 2 | 0 | 0 | 0 | 0 | 0 | 0 | 0 | 0 | 0 | 0 | 0 | 0 | 0 | 0 | 0 | 0 | 0 | 0 | 0 | 0 | 0 | 0 | 0 | 0 | 0 | 6.0848 | 0 | 0 | 0 | 0 | 0 | 0 | 0 | 0 | 0 | 9.2461 | 1.2922 | 1.0339 | 0.83963 | 0.84041 | 0 | 0 | 0 | 0 | 0 | 6.0848 | 0 | 0 | 0 | 0 | 0 | 0 | 0 | 0 | 0 | 40 | 2 | 4 | 4 | 4 | 4 | 0 | 0 | 0 | 0 | 0 | 0 | 0 | 0
2014-05-15 | 1時 | 0 | 0 | 0 | 0 | 0 | 0.44546 | 0 | 0 | 0 | 0 | 2 | 0 | 0 | 0 | 0 | 0 | 0 | 0 | 0 | 0 | 0 | 0 | 0 | 0 | 0 | 0 | 0 | 0 | 0 | 0 | 0 | 0 | 0 | 0 | 0 | 0 | 6.0848 | 0 | 0 | 0 | 0 | 0 | 0 | 0 | 0 | 0 | 9.2461 | 1.2922 | 1.0339 | 0.83963 | 0.84041 | 0 | 0 | 0 | 0 | 0 | 6.0848 | 0 | 0 | 0 | 0 | 0 | 0 | 0 | 0 | 0 | 40 | 2 | 4 | 4 | 4 | 4 | 0 | 0 | 0 | 0 | 0 | 0 | 0 | 0
2014-05-15 | 2時 | 0 | 0 | 0 | 0 | 0 | 0.44546 | 0 | 0 | 0 | 0 | 2 | 0 | 0 | 0 | 0 | 0 | 0 | 0 | 0 | 0 | 0 | 0 | 0 | 0 | 0 | 0 | 0 | 0 | 0 | 0 | 0 | 0 | 0 | 0 | 0 | 0 | 6.0848 | 0 | 0 | 0 | 0 | 0 | 0 | 0 | 0 | 0 | 9.2461 | 1.2922 | 1.0339 | 0.83963 | 0.84041 | 0 | 0 | 0 | 0 | 0 | 6.0848 | 0 | 0 | 0 | 0 | 0 | 0 | 0 | 0 | 0 | 40 | 2 | 4 | 4 | 4 | 4 | 0 | 0 | 0 | 0 | 0 | 0 | 0 | 0
2014-05-15 | 3時 | 0 | 0 | 0 | 0 | 0 | 0.44546 | 0 | 0 | 0 | 0 | 2 | 0 | 0 | 0 | 0 | 0 | 0 | 0 | 0 | 0 | 0 | 0 | 0 | 0 | 0 | 0 | 0 | 0 | 0 | 0 | 0 | 0 | 0 | 0 | 0 | 0 | 6.0848 | 0 | 0 | 0 | 0 | 0 | 0 | 0 | 0 | 0 | 9.2461 | 1.2922 | 1.0339 | 0.83963 | 0.84041 | 0 | 0 | 0 | 0 | 0 | 6.0848 | 0 | 0 | 0 | 0 | 0 | 0 | 0 | 0 | 0 | 40 | 2 | 4 | 4 | 4 | 4 | 0 | 0 | 0 | 0 | 0 | 0 | 0 | 0
2014-05-15 | 4時 | 0 | 0 | 0 | 0 | 0 | 0.44546 | 0 | 0 | 0 | 0 | 2 | 0 | 0 | 0 | 0 | 0 | 0 | 0 | 0 | 0 | 0 | 0 | 0 | 0 | 0 | 0 | 0 | 0 | 0 | 0 | 0 | 0 | 0 | 0 | 0 | 0 | 6.0848 | 0 | 0 | 0 | 0 | 0 | 0 | 0 | 0 | 0 | 9.2461 | 1.2922 | 1.0339 | 0.83963 | 0.84041 | 0 | 0 | 0 | 0 | 0 | 6.0848 | 0 | 0 | 0 | 0 | 0 | 0 | 0 | 0 | 0 | 40 | 2 | 4 | 4 | 4 | 4 | 0 | 0 | 0 | 0 | 0 | 0 | 0 | 0
2014-05-15 | 5時 | 0.065274 | 6.6334 | 0.065274 | 0.059747 | 0.0055278 | 0.44546 | 0.93653 | 5.7669 | 0.81845 | 5.7669 | 2 | 5.7669 | 0 | 0 | 0 | 0 | 0.81845 | 0 | 0 | 0 | 0 | 0.23342 | 0 | 0 | 0 | 0 | 5.5334 | 0 | 0 | 0 | 0 | 4.9801 | 0 | 0 | 0 | 0 | 6.0848 | 0 | 0 | 0 | 0 | 0 | 0 | 0 | 0 | 0 | 9.2461 | 1.2922 | 1.0339 | 0.83963 | 0.84041 | 0.55334 | 0 | 0 | 0 | 0 | 6.0848 | 0 | 0 | 0 | 0 | 4.9801 | 0 | 0 | 0 | 0 | 40 | 2 | 4 | 4 | 4 | 4 | 0 | 0 | 0 | 0 | 0 | 0 | 0 | 0
2014-05-15 | 6時 | 0.010392 | 1.4243 | 0.010392 | 0.0092046 | 0.0011869 | 0.44546 | 0.93653 | 0.88845 | 0.12609 | 0.88845 | 2 | 0.88845 | 0 | 0 | 0 | 0 | 0.12609 | 0 | 0 | 0 | 0 | 0.03596 | 0 | 0 | 0 | 0 | 0.85249 | 0 | 0 | 0 | 0 | 0.76724 | 0 | 0 | 0 | 0 | 6.0848 | 0 | 0 | 0 | 0 | 0 | 0 | 0 | 0 | 0 | 9.2461 | 1.2922 | 1.0339 | 0.83963 | 0.84041 | 0.085249 | 0 | 0 | 0 | 0 | 6.0848 | 0 | 0 | 0 | 0 | 0.76724 | 0 | 0 | 0 | 0 | 40 | 2 | 4 | 4 | 4 | 4 | 0 | 0 | 0 | 0 | 0 | 0 | 0 | 0
2014-05-15 | 7時 | 0.0071937 | 1.1208 | 0.0071937 | 0.0062597 | 0.000934 | 0.44546 | 0.93653 | 0.60419 | 0.085749 | 0.60419 | 2 | 0.60419 | 0 | 0 | 0 | 0 | 0.085749 | 0 | 0 | 0 | 0 | 0.024455 | 0 | 0 | 0 | 0 | 0.57974 | 0 | 0 | 0 | 0 | 0.52177 | 0 | 0 | 0 | 0 | 6.0848 | 0 | 0 | 0 | 0 | 0 | 0 | 0 | 0 | 0 | 9.2461 | 1.2922 | 1.0339 | 0.83963 | 0.84041 | 0.057974 | 0 | 0 | 0 | 0 | 6.0848 | 0 | 0 | 0 | 0 | 0.52177 | 0 | 0 | 0 | 0 | 40 | 2 | 4 | 4 | 4 | 4 | 0 | 0 | 0 | 0 | 0 | 0 | 0 | 0
2014-05-15 | 8時 | 0.0036765 | 0.78697 | 0.0036765 | 0.0030207 | 0.00065581 | 0.44546 | 0.93653 | 0.29156 | 0.041379 | 0.29156 | 2 | 0.29156 | 0 | 0 | 0 | 0 | 0.041379 | 0 | 0 | 0 | 0 | 0.011801 | 0 | 0 | 0 | 0 | 0.27976 | 0 | 0 | 0 | 0 | 0.25178 | 0 | 0 | 0 | 0 | 6.0848 | 0 | 0 | 0 | 0 | 0 | 0 | 0 | 0 | 0 | 9.2461 | 1.2922 | 1.0339 | 0.83963 | 0.84041 | 0.027976 | 0 | 0 | 0 | 0 | 6.0848 | 0 | 0 | 0 | 0 | 0.25178 | 0 | 0 | 0 | 0 | 40 | 2 | 4 | 4 | 4 | 4 | 0 | 0 | 0 | 0 | 0 | 0 | 0 | 0
2014-05-15 | 9時 | 0 | 0 | 0 | 0 | 0 | 0.44546 | 0 | 0 | 0 | 0 | 2 | 0 | 0 | 0 | 0 | 0 | 0 | 0 | 0 | 0 | 0 | 0 | 0 | 0 | 0 | 0 | 0 | 0 | 0 | 0 | 0 | 0 | 0 | 0 | 0 | 0 | 6.0848 | 0 | 0 | 0 | 0 | 0 | 0 | 0 | 0 | 0 | 9.2461 | 1.2922 | 1.0339 | 0.83963 | 0.84041 | 0 | 0 | 0 | 0 | 0 | 6.0848 | 0 | 0 | 0 | 0 | 0 | 0 | 0 | 0 | 0 | 40 | 2 | 4 | 4 | 4 | 4 | 0 | 0 | 0 | 0 | 0 | 0 | 0 | 0
2014-05-15 | 10時 | 0 | 0 | 0 | 0 | 0 | 0.44546 | 0 | 0 | 0 | 0 | 2 | 0 | 0 | 0 | 0 | 0 | 0 | 0 | 0 | 0 | 0 | 0 | 0 | 0 | 0 | 0 | 0 | 0 | 0 | 0 | 0 | 0 | 0 | 0 | 0 | 0 | 6.0848 | 0 | 0 | 0 | 0 | 0 | 0 | 0 | 0 | 0 | 9.2461 | 1.2922 | 1.0339 | 0.83963 | 0.84041 | 0 | 0 | 0 | 0 | 0 | 6.0848 | 0 | 0 | 0 | 0 | 0 | 0 | 0 | 0 | 0 | 40 | 2 | 4 | 4 | 4 | 4 | 0 | 0 | 0 | 0 | 0 | 0 | 0 | 0
2014-05-15 | 11時 | 0.003294 | 0.75067 | 0.003294 | 0.0026684 | 0.00062556 | 0.44546 | 0.93653 | 0.25756 | 0.036553 | 0.25756 | 2 | 0.25756 | 0 | 0 | 0 | 0 | 0.036553 | 0 | 0 | 0 | 0 | 0.010425 | 0 | 0 | 0 | 0 | 0.24713 | 0 | 0 | 0 | 0 | 0.22242 | 0 | 0 | 0 | 0 | 6.0848 | 0 | 0 | 0 | 0 | 0 | 0 | 0 | 0 | 0 | 9.2461 | 1.2922 | 1.0339 | 0.83963 | 0.84041 | 0.024713 | 0 | 0 | 0 | 0 | 6.0848 | 0 | 0 | 0 | 0 | 0.22242 | 0 | 0 | 0 | 0 | 40 | 2 | 4 | 4 | 4 | 4 | 0 | 0 | 0 | 0 | 0 | 0 | 0 | 0
2014-05-15 | 12時 | 0 | 0 | 0 | 0 | 0 | 0.44546 | 0 | 0 | 0 | 0 | 2 | 0 | 0 | 0 | 0 | 0 | 0 | 0 | 0 | 0 | 0 | 0 | 0 | 0 | 0 | 0 | 0 | 0 | 0 | 0 | 0 | 0 | 0 | 0 | 0 | 0 | 6.0848 | 0 | 0 | 0 | 0 | 0 | 0 | 0 | 0 | 0 | 9.2461 | 1.2922 | 1.0339 | 0.83963 | 0.84041 | 0 | 0 | 0 | 0 | 0 | 6.0848 | 0 | 0 | 0 | 0 | 0 | 0 | 0 | 0 | 0 | 40 | 2 | 4 | 4 | 4 | 4 | 0 | 0 | 0 | 0 | 0 | 0 | 0 | 0
2014-05-15 | 13時 | 0 | 0 | 0 | 0 | 0 | 0.44546 | 0 | 0 | 0 | 0 | 2 | 0 | 0 | 0 | 0 | 0 | 0 | 0 | 0 | 0 | 0 | 0 | 0 | 0 | 0 | 0 | 0 | 0 | 0 | 0 | 0 | 0 | 0 | 0 | 0 | 0 | 6.0848 | 0 | 0 | 0 | 0 | 0 | 0 | 0 | 0 | 0 | 9.2461 | 1.2922 | 1.0339 | 0.83963 | 0.84041 | 0 | 0 | 0 | 0 | 0 | 6.0848 | 0 | 0 | 0 | 0 | 0 | 0 | 0 | 0 | 0 | 40 | 2 | 4 | 4 | 4 | 4 | 0 | 0 | 0 | 0 | 0 | 0 | 0 | 0
2014-05-15 | 14時 | 0 | 0 | 0 | 0 | 0 | 0.44546 | 0 | 0 | 0 | 0 | 2 | 0 | 0 | 0 | 0 | 0 | 0 | 0 | 0 | 0 | 0 | 0 | 0 | 0 | 0 | 0 | 0 | 0 | 0 | 0 | 0 | 0 | 0 | 0 | 0 | 0 | 6.0848 | 0 | 0 | 0 | 0 | 0 | 0 | 0 | 0 | 0 | 9.2461 | 1.2922 | 1.0339 | 0.83963 | 0.84041 | 0 | 0 | 0 | 0 | 0 | 6.0848 | 0 | 0 | 0 | 0 | 0 | 0 | 0 | 0 | 0 | 40 | 2 | 4 | 4 | 4 | 4 | 0 | 0 | 0 | 0 | 0 | 0 | 0 | 0
2014-05-15 | 15時 | 0 | 0 | 0 | 0 | 0 | 0.44546 | 0 | 0 | 0 | 0 | 2 | 0 | 0 | 0 | 0 | 0 | 0 | 0 | 0 | 0 | 0 | 0 | 0 | 0 | 0 | 0 | 0 | 0 | 0 | 0 | 0 | 0 | 0 | 0 | 0 | 0 | 6.0848 | 0 | 0 | 0 | 0 | 0 | 0 | 0 | 0 | 0 | 9.2461 | 1.2922 | 1.0339 | 0.83963 | 0.84041 | 0 | 0 | 0 | 0 | 0 | 6.0848 | 0 | 0 | 0 | 0 | 0 | 0 | 0 | 0 | 0 | 40 | 2 | 4 | 4 | 4 | 4 | 0 | 0 | 0 | 0 | 0 | 0 | 0 | 0
2014-05-15 | 16時 | 0 | 0 | 0 | 0 | 0 | 0.44546 | 0 | 0 | 0 | 0 | 2 | 0 | 0 | 0 | 0 | 0 | 0 | 0 | 0 | 0 | 0 | 0 | 0 | 0 | 0 | 0 | 0 | 0 | 0 | 0 | 0 | 0 | 0 | 0 | 0 | 0 | 6.0848 | 0 | 0 | 0 | 0 | 0 | 0 | 0 | 0 | 0 | 9.2461 | 1.2922 | 1.0339 | 0.83963 | 0.84041 | 0 | 0 | 0 | 0 | 0 | 6.0848 | 0 | 0 | 0 | 0 | 0 | 0 | 0 | 0 | 0 | 40 | 2 | 4 | 4 | 4 | 4 | 0 | 0 | 0 | 0 | 0 | 0 | 0 | 0
2014-05-15 | 17時 | 0 | 0 | 0 | 0 | 0 | 0.44546 | 0 | 0 | 0 | 0 | 2 | 0 | 0 | 0 | 0 | 0 | 0 | 0 | 0 | 0 | 0 | 0 | 0 | 0 | 0 | 0 | 0 | 0 | 0 | 0 | 0 | 0 | 0 | 0 | 0 | 0 | 6.0848 | 0 | 0 | 0 | 0 | 0 | 0 | 0 | 0 | 0 | 9.2461 | 1.2922 | 1.0339 | 0.83963 | 0.84041 | 0 | 0 | 0 | 0 | 0 | 6.0848 | 0 | 0 | 0 | 0 | 0 | 0 | 0 | 0 | 0 | 40 | 2 | 4 | 4 | 4 | 4 | 0 | 0 | 0 | 0 | 0 | 0 | 0 | 0
2014-05-15 | 18時 | 0 | 0 | 0 | 0 | 0 | 0.44546 | 0 | 0 | 0 | 0 | 2 | 0 | 0 | 0 | 0 | 0 | 0 | 0 | 0 | 0 | 0 | 0 | 0 | 0 | 0 | 0 | 0 | 0 | 0 | 0 | 0 | 0 | 0 | 0 | 0 | 0 | 6.0848 | 0 | 0 | 0 | 0 | 0 | 0 | 0 | 0 | 0 | 9.2461 | 1.2922 | 1.0339 | 0.83963 | 0.84041 | 0 | 0 | 0 | 0 | 0 | 6.0848 | 0 | 0 | 0 | 0 | 0 | 0 | 0 | 0 | 0 | 40 | 2 | 4 | 4 | 4 | 4 | 0 | 0 | 0 | 0 | 0 | 0 | 0 | 0
2014-05-15 | 19時 | 0 | 0 | 0 | 0 | 0 | 0.44546 | 0 | 0 | 0 | 0 | 2 | 0 | 0 | 0 | 0 | 0 | 0 | 0 | 0 | 0 | 0 | 0 | 0 | 0 | 0 | 0 | 0 | 0 | 0 | 0 | 0 | 0 | 0 | 0 | 0 | 0 | 6.0848 | 0 | 0 | 0 | 0 | 0 | 0 | 0 | 0 | 0 | 9.2461 | 1.2922 | 1.0339 | 0.83963 | 0.84041 | 0 | 0 | 0 | 0 | 0 | 6.0848 | 0 | 0 | 0 | 0 | 0 | 0 | 0 | 0 | 0 | 40 | 2 | 4 | 4 | 4 | 4 | 0 | 0 | 0 | 0 | 0 | 0 | 0 | 0
2014-05-15 | 20時 | 0 | 0 | 0 | 0 | 0 | 0.44546 | 0 | 0 | 0 | 0 | 2 | 0 | 0 | 0 | 0 | 0 | 0 | 0 | 0 | 0 | 0 | 0 | 0 | 0 | 0 | 0 | 0 | 0 | 0 | 0 | 0 | 0 | 0 | 0 | 0 | 0 | 6.0848 | 0 | 0 | 0 | 0 | 0 | 0 | 0 | 0 | 0 | 9.2461 | 1.2922 | 1.0339 | 0.83963 | 0.84041 | 0 | 0 | 0 | 0 | 0 | 6.0848 | 0 | 0 | 0 | 0 | 0 | 0 | 0 | 0 | 0 | 40 | 2 | 4 | 4 | 4 | 4 | 0 | 0 | 0 | 0 | 0 | 0 | 0 | 0
2014-05-15 | 21時 | 0 | 0 | 0 | 0 | 0 | 0.44546 | 0 | 0 | 0 | 0 | 2 | 0 | 0 | 0 | 0 | 0 | 0 | 0 | 0 | 0 | 0 | 0 | 0 | 0 | 0 | 0 | 0 | 0 | 0 | 0 | 0 | 0 | 0 | 0 | 0 | 0 | 6.0848 | 0 | 0 | 0 | 0 | 0 | 0 | 0 | 0 | 0 | 9.2461 | 1.2922 | 1.0339 | 0.83963 | 0.84041 | 0 | 0 | 0 | 0 | 0 | 6.0848 | 0 | 0 | 0 | 0 | 0 | 0 | 0 | 0 | 0 | 40 | 2 | 4 | 4 | 4 | 4 | 0 | 0 | 0 | 0 | 0 | 0 | 0 | 0
2014-05-15 | 22時 | 0 | 0 | 0 | 0 | 0 | 0.44546 | 0 | 0 | 0 | 0 | 2 | 0 | 0 | 0 | 0 | 0 | 0 | 0 | 0 | 0 | 0 | 0 | 0 | 0 | 0 | 0 | 0 | 0 | 0 | 0 | 0 | 0 | 0 | 0 | 0 | 0 | 6.0848 | 0 | 0 | 0 | 0 | 0 | 0 | 0 | 0 | 0 | 9.2461 | 1.2922 | 1.0339 | 0.83963 | 0.84041 | 0 | 0 | 0 | 0 | 0 | 6.0848 | 0 | 0 | 0 | 0 | 0 | 0 | 0 | 0 | 0 | 40 | 2 | 4 | 4 | 4 | 4 | 0 | 0 | 0 | 0 | 0 | 0 | 0 | 0
2014-05-15 | 23時 | 0 | 0 | 0 | 0 | 0 | 0.44546 | 0 | 0 | 0 | 0 | 2 | 0 | 0 | 0 | 0 | 0 | 0 | 0 | 0 | 0 | 0 | 0 | 0 | 0 | 0 | 0 | 0 | 0 | 0 | 0 | 0 | 0 | 0 | 0 | 0 | 0 | 6.0848 | 0 | 0 | 0 | 0 | 0 | 0 | 0 | 0 | 0 | 9.2461 | 1.2922 | 1.0339 | 0.83963 | 0.84041 | 0 | 0 | 0 | 0 | 0 | 6.0848 | 0 | 0 | 0 | 0 | 0 | 0 | 0 | 0 | 0 | 40 | 2 | 4 | 4 | 4 | 4 | 0 | 0 | 0 | 0 | 0 | 0 | 0 | 0
2014-05-16 | 0時 | 0 | 0 | 0 | 0 | 0 | 0.44546 | 0 | 0 | 0 | 0 | 2 | 0 | 0 | 0 | 0 | 0 | 0 | 0 | 0 | 0 | 0 | 0 | 0 | 0 | 0 | 0 | 0 | 0 | 0 | 0 | 0 | 0 | 0 | 0 | 0 | 0 | 6.0848 | 0 | 0 | 0 | 0 | 0 | 0 | 0 | 0 | 0 | 9.2461 | 1.2922 | 1.0339 | 0.83963 | 0.84041 | 0 | 0 | 0 | 0 | 0 | 6.0848 | 0 | 0 | 0 | 0 | 0 | 0 | 0 | 0 | 0 | 40 | 2 | 4 | 4 | 4 | 4 | 0 | 0 | 0 | 0 | 0 | 0 | 0 | 0
2014-05-16 | 1時 | 0 | 0 | 0 | 0 | 0 | 0.44546 | 0 | 0 | 0 | 0 | 2 | 0 | 0 | 0 | 0 | 0 | 0 | 0 | 0 | 0 | 0 | 0 | 0 | 0 | 0 | 0 | 0 | 0 | 0 | 0 | 0 | 0 | 0 | 0 | 0 | 0 | 6.0848 | 0 | 0 | 0 | 0 | 0 | 0 | 0 | 0 | 0 | 9.2461 | 1.2922 | 1.0339 | 0.83963 | 0.84041 | 0 | 0 | 0 | 0 | 0 | 6.0848 | 0 | 0 | 0 | 0 | 0 | 0 | 0 | 0 | 0 | 40 | 2 | 4 | 4 | 4 | 4 | 0 | 0 | 0 | 0 | 0 | 0 | 0 | 0
2014-05-16 | 2時 | 0 | 0 | 0 | 0 | 0 | 0.44546 | 0 | 0 | 0 | 0 | 2 | 0 | 0 | 0 | 0 | 0 | 0 | 0 | 0 | 0 | 0 | 0 | 0 | 0 | 0 | 0 | 0 | 0 | 0 | 0 | 0 | 0 | 0 | 0 | 0 | 0 | 6.0848 | 0 | 0 | 0 | 0 | 0 | 0 | 0 | 0 | 0 | 9.2461 | 1.2922 | 1.0339 | 0.83963 | 0.84041 | 0 | 0 | 0 | 0 | 0 | 6.0848 | 0 | 0 | 0 | 0 | 0 | 0 | 0 | 0 | 0 | 40 | 2 | 4 | 4 | 4 | 4 | 0 | 0 | 0 | 0 | 0 | 0 | 0 | 0
2014-05-16 | 3時 | 0 | 0 | 0 | 0 | 0 | 0.44546 | 0 | 0 | 0 | 0 | 2 | 0 | 0 | 0 | 0 | 0 | 0 | 0 | 0 | 0 | 0 | 0 | 0 | 0 | 0 | 0 | 0 | 0 | 0 | 0 | 0 | 0 | 0 | 0 | 0 | 0 | 6.0848 | 0 | 0 | 0 | 0 | 0 | 0 | 0 | 0 | 0 | 9.2461 | 1.2922 | 1.0339 | 0.83963 | 0.84041 | 0 | 0 | 0 | 0 | 0 | 6.0848 | 0 | 0 | 0 | 0 | 0 | 0 | 0 | 0 | 0 | 40 | 2 | 4 | 4 | 4 | 4 | 0 | 0 | 0 | 0 | 0 | 0 | 0 | 0
2014-05-16 | 4時 | 0 | 0 | 0 | 0 | 0 | 0.44546 | 0 | 0 | 0 | 0 | 2 | 0 | 0 | 0 | 0 | 0 | 0 | 0 | 0 | 0 | 0 | 0 | 0 | 0 | 0 | 0 | 0 | 0 | 0 | 0 | 0 | 0 | 0 | 0 | 0 | 0 | 6.0848 | 0 | 0 | 0 | 0 | 0 | 0 | 0 | 0 | 0 | 9.2461 | 1.2922 | 1.0339 | 0.83963 | 0.84041 | 0 | 0 | 0 | 0 | 0 | 6.0848 | 0 | 0 | 0 | 0 | 0 | 0 | 0 | 0 | 0 | 40 | 2 | 4 | 4 | 4 | 4 | 0 | 0 | 0 | 0 | 0 | 0 | 0 | 0
2014-05-16 | 5時 | 0.034299 | 3.6934 | 0.034299 | 0.031221 | 0.0030778 | 0.44546 | 0.93653 | 3.0135 | 0.42768 | 3.0135 | 2 | 3.0135 | 0 | 0 | 0 | 0 | 0.42768 | 0 | 0 | 0 | 0 | 0.12197 | 0 | 0 | 0 | 0 | 2.8915 | 0 | 0 | 0 | 0 | 2.6024 | 0 | 0 | 0 | 0 | 6.0848 | 0 | 0 | 0 | 0 | 0 | 0 | 0 | 0 | 0 | 9.2461 | 1.2922 | 1.0339 | 0.83963 | 0.84041 | 0.28915 | 0 | 0 | 0 | 0 | 6.0848 | 0 | 0 | 0 | 0 | 2.6024 | 0 | 0 | 0 | 0 | 40 | 2 | 4 | 4 | 4 | 4 | 0 | 0 | 0 | 0 | 0 | 0 | 0 | 0
2014-05-16 | 6時 | 0.0034287 | 0.76345 | 0.0034287 | 0.0027924 | 0.00063621 | 0.44546 | 0.93653 | 0.26953 | 0.038253 | 0.26953 | 2 | 0.26953 | 0 | 0 | 0 | 0 | 0.038253 | 0 | 0 | 0 | 0 | 0.010909 | 0 | 0 | 0 | 0 | 0.25862 | 0 | 0 | 0 | 0 | 0.23276 | 0 | 0 | 0 | 0 | 6.0848 | 0 | 0 | 0 | 0 | 0 | 0 | 0 | 0 | 0 | 9.2461 | 1.2922 | 1.0339 | 0.83963 | 0.84041 | 0.025862 | 0 | 0 | 0 | 0 | 6.0848 | 0 | 0 | 0 | 0 | 0.23276 | 0 | 0 | 0 | 0 | 40 | 2 | 4 | 4 | 4 | 4 | 0 | 0 | 0 | 0 | 0 | 0 | 0 | 0
2014-05-16 | 7時 | 0.00069917 | 0.50439 | 0.00069917 | 0.00027884 | 0.00042033 | 0.44546 | 0.93653 | 0.026914 | 0.0038197 | 0.026914 | 2 | 0.026914 | 0 | 0 | 0 | 0 | 0.0038197 | 0 | 0 | 0 | 0 | 0.0010894 | 0 | 0 | 0 | 0 | 0.025825 | 0 | 0 | 0 | 0 | 0.023242 | 0 | 0 | 0 | 0 | 6.0848 | 0 | 0 | 0 | 0 | 0 | 0 | 0 | 0 | 0 | 9.2461 | 1.2922 | 1.0339 | 0.83963 | 0.84041 | 0.0025825 | 0 | 0 | 0 | 0 | 6.0848 | 0 | 0 | 0 | 0 | 0.023242 | 0 | 0 | 0 | 0 | 40 | 2 | 4 | 4 | 4 | 4 | 0 | 0 | 0 | 0 | 0 | 0 | 0 | 0
2014-05-16 | 8時 | 0 | 0 | 0 | 0 | 0 | 0.44546 | 0 | 0 | 0 | 0 | 2 | 0 | 0 | 0 | 0 | 0 | 0 | 0 | 0 | 0 | 0 | 0 | 0 | 0 | 0 | 0 | 0 | 0 | 0 | 0 | 0 | 0 | 0 | 0 | 0 | 0 | 6.0848 | 0 | 0 | 0 | 0 | 0 | 0 | 0 | 0 | 0 | 9.2461 | 1.2922 | 1.0339 | 0.83963 | 0.84041 | 0 | 0 | 0 | 0 | 0 | 6.0848 | 0 | 0 | 0 | 0 | 0 | 0 | 0 | 0 | 0 | 40 | 2 | 4 | 4 | 4 | 4 | 0 | 0 | 0 | 0 | 0 | 0 | 0 | 0
2014-05-16 | 9時 | 0 | 0 | 0 | 0 | 0 | 0.44546 | 0 | 0 | 0 | 0 | 2 | 0 | 0 | 0 | 0 | 0 | 0 | 0 | 0 | 0 | 0 | 0 | 0 | 0 | 0 | 0 | 0 | 0 | 0 | 0 | 0 | 0 | 0 | 0 | 0 | 0 | 6.0848 | 0 | 0 | 0 | 0 | 0 | 0 | 0 | 0 | 0 | 9.2461 | 1.2922 | 1.0339 | 0.83963 | 0.84041 | 0 | 0 | 0 | 0 | 0 | 6.0848 | 0 | 0 | 0 | 0 | 0 | 0 | 0 | 0 | 0 | 40 | 2 | 4 | 4 | 4 | 4 | 0 | 0 | 0 | 0 | 0 | 0 | 0 | 0
2014-05-16 | 10時 | 0 | 0 | 0 | 0 | 0 | 0.44546 | 0 | 0 | 0 | 0 | 2 | 0 | 0 | 0 | 0 | 0 | 0 | 0 | 0 | 0 | 0 | 0 | 0 | 0 | 0 | 0 | 0 | 0 | 0 | 0 | 0 | 0 | 0 | 0 | 0 | 0 | 6.0848 | 0 | 0 | 0 | 0 | 0 | 0 | 0 | 0 | 0 | 9.2461 | 1.2922 | 1.0339 | 0.83963 | 0.84041 | 0 | 0 | 0 | 0 | 0 | 6.0848 | 0 | 0 | 0 | 0 | 0 | 0 | 0 | 0 | 0 | 40 | 2 | 4 | 4 | 4 | 4 | 0 | 0 | 0 | 0 | 0 | 0 | 0 | 0
2014-05-16 | 11時 | 0 | 0 | 0 | 0 | 0 | 0.44546 | 0 | 0 | 0 | 0 | 2 | 0 | 0 | 0 | 0 | 0 | 0 | 0 | 0 | 0 | 0 | 0 | 0 | 0 | 0 | 0 | 0 | 0 | 0 | 0 | 0 | 0 | 0 | 0 | 0 | 0 | 6.0848 | 0 | 0 | 0 | 0 | 0 | 0 | 0 | 0 | 0 | 9.2461 | 1.2922 | 1.0339 | 0.83963 | 0.84041 | 0 | 0 | 0 | 0 | 0 | 6.0848 | 0 | 0 | 0 | 0 | 0 | 0 | 0 | 0 | 0 | 40 | 2 | 4 | 4 | 4 | 4 | 0 | 0 | 0 | 0 | 0 | 0 | 0 | 0
2014-05-16 | 12時 | 0 | 0 | 0 | 0 | 0 | 0.44546 | 0 | 0 | 0 | 0 | 2 | 0 | 0 | 0 | 0 | 0 | 0 | 0 | 0 | 0 | 0 | 0 | 0 | 0 | 0 | 0 | 0 | 0 | 0 | 0 | 0 | 0 | 0 | 0 | 0 | 0 | 6.0848 | 0 | 0 | 0 | 0 | 0 | 0 | 0 | 0 | 0 | 9.2461 | 1.2922 | 1.0339 | 0.83963 | 0.84041 | 0 | 0 | 0 | 0 | 0 | 6.0848 | 0 | 0 | 0 | 0 | 0 | 0 | 0 | 0 | 0 | 40 | 2 | 4 | 4 | 4 | 4 | 0 | 0 | 0 | 0 | 0 | 0 | 0 | 0
2014-05-16 | 13時 | 0 | 0 | 0 | 0 | 0 | 0.44546 | 0 | 0 | 0 | 0 | 2 | 0 | 0 | 0 | 0 | 0 | 0 | 0 | 0 | 0 | 0 | 0 | 0 | 0 | 0 | 0 | 0 | 0 | 0 | 0 | 0 | 0 | 0 | 0 | 0 | 0 | 6.0848 | 0 | 0 | 0 | 0 | 0 | 0 | 0 | 0 | 0 | 9.2461 | 1.2922 | 1.0339 | 0.83963 | 0.84041 | 0 | 0 | 0 | 0 | 0 | 6.0848 | 0 | 0 | 0 | 0 | 0 | 0 | 0 | 0 | 0 | 40 | 2 | 4 | 4 | 4 | 4 | 0 | 0 | 0 | 0 | 0 | 0 | 0 | 0
2014-05-16 | 14時 | 0 | 0 | 0 | 0 | 0 | 0.44546 | 0 | 0 | 0 | 0 | 2 | 0 | 0 | 0 | 0 | 0 | 0 | 0 | 0 | 0 | 0 | 0 | 0 | 0 | 0 | 0 | 0 | 0 | 0 | 0 | 0 | 0 | 0 | 0 | 0 | 0 | 6.0848 | 0 | 0 | 0 | 0 | 0 | 0 | 0 | 0 | 0 | 9.2461 | 1.2922 | 1.0339 | 0.83963 | 0.84041 | 0 | 0 | 0 | 0 | 0 | 6.0848 | 0 | 0 | 0 | 0 | 0 | 0 | 0 | 0 | 0 | 40 | 2 | 4 | 4 | 4 | 4 | 0 | 0 | 0 | 0 | 0 | 0 | 0 | 0
2014-05-16 | 15時 | 0 | 0 | 0 | 0 | 0 | 0.44546 | 0 | 0 | 0 | 0 | 2 | 0 | 0 | 0 | 0 | 0 | 0 | 0 | 0 | 0 | 0 | 0 | 0 | 0 | 0 | 0 | 0 | 0 | 0 | 0 | 0 | 0 | 0 | 0 | 0 | 0 | 6.0848 | 0 | 0 | 0 | 0 | 0 | 0 | 0 | 0 | 0 | 9.2461 | 1.2922 | 1.0339 | 0.83963 | 0.84041 | 0 | 0 | 0 | 0 | 0 | 6.0848 | 0 | 0 | 0 | 0 | 0 | 0 | 0 | 0 | 0 | 40 | 2 | 4 | 4 | 4 | 4 | 0 | 0 | 0 | 0 | 0 | 0 | 0 | 0
2014-05-16 | 16時 | 0 | 0 | 0 | 0 | 0 | 0.44546 | 0 | 0 | 0 | 0 | 2 | 0 | 0 | 0 | 0 | 0 | 0 | 0 | 0 | 0 | 0 | 0 | 0 | 0 | 0 | 0 | 0 | 0 | 0 | 0 | 0 | 0 | 0 | 0 | 0 | 0 | 6.0848 | 0 | 0 | 0 | 0 | 0 | 0 | 0 | 0 | 0 | 9.2461 | 1.2922 | 1.0339 | 0.83963 | 0.84041 | 0 | 0 | 0 | 0 | 0 | 6.0848 | 0 | 0 | 0 | 0 | 0 | 0 | 0 | 0 | 0 | 40 | 2 | 4 | 4 | 4 | 4 | 0 | 0 | 0 | 0 | 0 | 0 | 0 | 0
2014-05-16 | 17時 | 0 | 0 | 0 | 0 | 0 | 0.44546 | 0 | 0 | 0 | 0 | 2 | 0 | 0 | 0 | 0 | 0 | 0 | 0 | 0 | 0 | 0 | 0 | 0 | 0 | 0 | 0 | 0 | 0 | 0 | 0 | 0 | 0 | 0 | 0 | 0 | 0 | 6.0848 | 0 | 0 | 0 | 0 | 0 | 0 | 0 | 0 | 0 | 9.2461 | 1.2922 | 1.0339 | 0.83963 | 0.84041 | 0 | 0 | 0 | 0 | 0 | 6.0848 | 0 | 0 | 0 | 0 | 0 | 0 | 0 | 0 | 0 | 40 | 2 | 4 | 4 | 4 | 4 | 0 | 0 | 0 | 0 | 0 | 0 | 0 | 0
2014-05-16 | 18時 | 0 | 0 | 0 | 0 | 0 | 0.44546 | 0 | 0 | 0 | 0 | 2 | 0 | 0 | 0 | 0 | 0 | 0 | 0 | 0 | 0 | 0 | 0 | 0 | 0 | 0 | 0 | 0 | 0 | 0 | 0 | 0 | 0 | 0 | 0 | 0 | 0 | 6.0848 | 0 | 0 | 0 | 0 | 0 | 0 | 0 | 0 | 0 | 9.2461 | 1.2922 | 1.0339 | 0.83963 | 0.84041 | 0 | 0 | 0 | 0 | 0 | 6.0848 | 0 | 0 | 0 | 0 | 0 | 0 | 0 | 0 | 0 | 40 | 2 | 4 | 4 | 4 | 4 | 0 | 0 | 0 | 0 | 0 | 0 | 0 | 0
2014-05-16 | 19時 | 0 | 0 | 0 | 0 | 0 | 0.44546 | 0 | 0 | 0 | 0 | 2 | 0 | 0 | 0 | 0 | 0 | 0 | 0 | 0 | 0 | 0 | 0 | 0 | 0 | 0 | 0 | 0 | 0 | 0 | 0 | 0 | 0 | 0 | 0 | 0 | 0 | 6.0848 | 0 | 0 | 0 | 0 | 0 | 0 | 0 | 0 | 0 | 9.2461 | 1.2922 | 1.0339 | 0.83963 | 0.84041 | 0 | 0 | 0 | 0 | 0 | 6.0848 | 0 | 0 | 0 | 0 | 0 | 0 | 0 | 0 | 0 | 40 | 2 | 4 | 4 | 4 | 4 | 0 | 0 | 0 | 0 | 0 | 0 | 0 | 0
2014-05-16 | 20時 | 0 | 0 | 0 | 0 | 0 | 0.44546 | 0 | 0 | 0 | 0 | 2 | 0 | 0 | 0 | 0 | 0 | 0 | 0 | 0 | 0 | 0 | 0 | 0 | 0 | 0 | 0 | 0 | 0 | 0 | 0 | 0 | 0 | 0 | 0 | 0 | 0 | 6.0848 | 0 | 0 | 0 | 0 | 0 | 0 | 0 | 0 | 0 | 9.2461 | 1.2922 | 1.0339 | 0.83963 | 0.84041 | 0 | 0 | 0 | 0 | 0 | 6.0848 | 0 | 0 | 0 | 0 | 0 | 0 | 0 | 0 | 0 | 40 | 2 | 4 | 4 | 4 | 4 | 0 | 0 | 0 | 0 | 0 | 0 | 0 | 0
2014-05-16 | 21時 | 0 | 0 | 0 | 0 | 0 | 0.44546 | 0 | 0 | 0 | 0 | 2 | 0 | 0 | 0 | 0 | 0 | 0 | 0 | 0 | 0 | 0 | 0 | 0 | 0 | 0 | 0 | 0 | 0 | 0 | 0 | 0 | 0 | 0 | 0 | 0 | 0 | 6.0848 | 0 | 0 | 0 | 0 | 0 | 0 | 0 | 0 | 0 | 9.2461 | 1.2922 | 1.0339 | 0.83963 | 0.84041 | 0 | 0 | 0 | 0 | 0 | 6.0848 | 0 | 0 | 0 | 0 | 0 | 0 | 0 | 0 | 0 | 40 | 2 | 4 | 4 | 4 | 4 | 0 | 0 | 0 | 0 | 0 | 0 | 0 | 0
2014-05-16 | 22時 | 0.0014417 | 0.57487 | 0.0014417 | 0.00096268 | 0.00047906 | 0.44546 | 0.93653 | 0.092919 | 0.013187 | 0.092919 | 2 | 0.092919 | 0 | 0 | 0 | 0 | 0.013187 | 0 | 0 | 0 | 0 | 0.003761 | 0 | 0 | 0 | 0 | 0.089158 | 0 | 0 | 0 | 0 | 0.080243 | 0 | 0 | 0 | 0 | 6.0848 | 0 | 0 | 0 | 0 | 0 | 0 | 0 | 0 | 0 | 9.2461 | 1.2922 | 1.0339 | 0.83963 | 0.84041 | 0.0089158 | 0 | 0 | 0 | 0 | 6.0848 | 0 | 0 | 0 | 0 | 0.080243 | 0 | 0 | 0 | 0 | 40 | 2 | 4 | 4 | 4 | 4 | 0 | 0 | 0 | 0 | 0 | 0 | 0 | 0
2014-05-16 | 23時 | 0 | 0 | 0 | 0 | 0 | 0.44546 | 0 | 0 | 0 | 0 | 2 | 0 | 0 | 0 | 0 | 0 | 0 | 0 | 0 | 0 | 0 | 0 | 0 | 0 | 0 | 0 | 0 | 0 | 0 | 0 | 0 | 0 | 0 | 0 | 0 | 0 | 6.0848 | 0 | 0 | 0 | 0 | 0 | 0 | 0 | 0 | 0 | 9.2461 | 1.2922 | 1.0339 | 0.83963 | 0.84041 | 0 | 0 | 0 | 0 | 0 | 6.0848 | 0 | 0 | 0 | 0 | 0 | 0 | 0 | 0 | 0 | 40 | 2 | 4 | 4 | 4 | 4 | 0 | 0 | 0 | 0 | 0 | 0 | 0 | 0
2014-05-17 | 0時 | 0 | 0 | 0 | 0 | 0 | 0.44546 | 0 | 0 | 0 | 0 | 2 | 0 | 0 | 0 | 0 | 0 | 0 | 0 | 0 | 0 | 0 | 0 | 0 | 0 | 0 | 0 | 0 | 0 | 0 | 0 | 0 | 0 | 0 | 0 | 0 | 0 | 6.0848 | 0 | 0 | 0 | 0 | 0 | 0 | 0 | 0 | 0 | 9.2461 | 1.2922 | 1.0339 | 0.83963 | 0.84041 | 0 | 0 | 0 | 0 | 0 | 6.0848 | 0 | 0 | 0 | 0 | 0 | 0 | 0 | 0 | 0 | 40 | 2 | 4 | 4 | 4 | 4 | 0 | 0 | 0 | 0 | 0 | 0 | 0 | 0
2014-05-17 | 1時 | 0 | 0 | 0 | 0 | 0 | 0.44546 | 0 | 0 | 0 | 0 | 2 | 0 | 0 | 0 | 0 | 0 | 0 | 0 | 0 | 0 | 0 | 0 | 0 | 0 | 0 | 0 | 0 | 0 | 0 | 0 | 0 | 0 | 0 | 0 | 0 | 0 | 6.0848 | 0 | 0 | 0 | 0 | 0 | 0 | 0 | 0 | 0 | 9.2461 | 1.2922 | 1.0339 | 0.83963 | 0.84041 | 0 | 0 | 0 | 0 | 0 | 6.0848 | 0 | 0 | 0 | 0 | 0 | 0 | 0 | 0 | 0 | 40 | 2 | 4 | 4 | 4 | 4 | 0 | 0 | 0 | 0 | 0 | 0 | 0 | 0
2014-05-17 | 2時 | 0 | 0 | 0 | 0 | 0 | 0.44546 | 0 | 0 | 0 | 0 | 2 | 0 | 0 | 0 | 0 | 0 | 0 | 0 | 0 | 0 | 0 | 0 | 0 | 0 | 0 | 0 | 0 | 0 | 0 | 0 | 0 | 0 | 0 | 0 | 0 | 0 | 6.0848 | 0 | 0 | 0 | 0 | 0 | 0 | 0 | 0 | 0 | 9.2461 | 1.2922 | 1.0339 | 0.83963 | 0.84041 | 0 | 0 | 0 | 0 | 0 | 6.0848 | 0 | 0 | 0 | 0 | 0 | 0 | 0 | 0 | 0 | 40 | 2 | 4 | 4 | 4 | 4 | 0 | 0 | 0 | 0 | 0 | 0 | 0 | 0
2014-05-17 | 3時 | 0 | 0 | 0 | 0 | 0 | 0.44546 | 0 | 0 | 0 | 0 | 2 | 0 | 0 | 0 | 0 | 0 | 0 | 0 | 0 | 0 | 0 | 0 | 0 | 0 | 0 | 0 | 0 | 0 | 0 | 0 | 0 | 0 | 0 | 0 | 0 | 0 | 6.0848 | 0 | 0 | 0 | 0 | 0 | 0 | 0 | 0 | 0 | 9.2461 | 1.2922 | 1.0339 | 0.83963 | 0.84041 | 0 | 0 | 0 | 0 | 0 | 6.0848 | 0 | 0 | 0 | 0 | 0 | 0 | 0 | 0 | 0 | 40 | 2 | 4 | 4 | 4 | 4 | 0 | 0 | 0 | 0 | 0 | 0 | 0 | 0
2014-05-17 | 4時 | 0 | 0 | 0 | 0 | 0 | 0.44546 | 0 | 0 | 0 | 0 | 2 | 0 | 0 | 0 | 0 | 0 | 0 | 0 | 0 | 0 | 0 | 0 | 0 | 0 | 0 | 0 | 0 | 0 | 0 | 0 | 0 | 0 | 0 | 0 | 0 | 0 | 6.0848 | 0 | 0 | 0 | 0 | 0 | 0 | 0 | 0 | 0 | 9.2461 | 1.2922 | 1.0339 | 0.83963 | 0.84041 | 0 | 0 | 0 | 0 | 0 | 6.0848 | 0 | 0 | 0 | 0 | 0 | 0 | 0 | 0 | 0 | 40 | 2 | 4 | 4 | 4 | 4 | 0 | 0 | 0 | 0 | 0 | 0 | 0 | 0
2014-05-17 | 5時 | 0.059857 | 6.1191 | 0.059857 | 0.054757 | 0.0050993 | 0.44546 | 0.93653 | 5.2853 | 0.7501 | 5.2853 | 2 | 5.2853 | 0 | 0 | 0 | 0 | 0.7501 | 0 | 0 | 0 | 0 | 0.21393 | 0 | 0 | 0 | 0 | 5.0714 | 0 | 0 | 0 | 0 | 4.5642 | 0 | 0 | 0 | 0 | 6.0848 | 0 | 0 | 0 | 0 | 0 | 0 | 0 | 0 | 0 | 9.2461 | 1.2922 | 1.0339 | 0.83963 | 0.84041 | 0.50714 | 0 | 0 | 0 | 0 | 6.0848 | 0 | 0 | 0 | 0 | 4.5642 | 0 | 0 | 0 | 0 | 40 | 2 | 4 | 4 | 4 | 4 | 0 | 0 | 0 | 0 | 0 | 0 | 0 | 0
2014-05-17 | 6時 | 0.0081919 | 1.2155 | 0.0081919 | 0.007179 | 0.001013 | 0.44546 | 0.93653 | 0.69293 | 0.098342 | 0.69293 | 2 | 0.69293 | 0 | 0 | 0 | 0 | 0.098342 | 0 | 0 | 0 | 0 | 0.028047 | 0 | 0 | 0 | 0 | 0.66488 | 0 | 0 | 0 | 0 | 0.59839 | 0 | 0 | 0 | 0 | 6.0848 | 0 | 0 | 0 | 0 | 0 | 0 | 0 | 0 | 0 | 9.2461 | 1.2922 | 1.0339 | 0.83963 | 0.84041 | 0.066488 | 0 | 0 | 0 | 0 | 6.0848 | 0 | 0 | 0 | 0 | 0.59839 | 0 | 0 | 0 | 0 | 40 | 2 | 4 | 4 | 4 | 4 | 0 | 0 | 0 | 0 | 0 | 0 | 0 | 0
2014-05-17 | 7時 | 0.0042954 | 0.84571 | 0.0042954 | 0.0035906 | 0.00070476 | 0.44546 | 0.93653 | 0.34657 | 0.049186 | 0.34657 | 2 | 0.34657 | 0 | 0 | 0 | 0 | 0.049186 | 0 | 0 | 0 | 0 | 0.014028 | 0 | 0 | 0 | 0 | 0.33254 | 0 | 0 | 0 | 0 | 0.29929 | 0 | 0 | 0 | 0 | 6.0848 | 0 | 0 | 0 | 0 | 0 | 0 | 0 | 0 | 0 | 9.2461 | 1.2922 | 1.0339 | 0.83963 | 0.84041 | 0.033254 | 0 | 0 | 0 | 0 | 6.0848 | 0 | 0 | 0 | 0 | 0.29929 | 0 | 0 | 0 | 0 | 40 | 2 | 4 | 4 | 4 | 4 | 0 | 0 | 0 | 0 | 0 | 0 | 0 | 0
2014-05-17 | 8時 | 0 | 0 | 0 | 0 | 0 | 0.44546 | 0 | 0 | 0 | 0 | 2 | 0 | 0 | 0 | 0 | 0 | 0 | 0 | 0 | 0 | 0 | 0 | 0 | 0 | 0 | 0 | 0 | 0 | 0 | 0 | 0 | 0 | 0 | 0 | 0 | 0 | 6.0848 | 0 | 0 | 0 | 0 | 0 | 0 | 0 | 0 | 0 | 9.2461 | 1.2922 | 1.0339 | 0.83963 | 0.84041 | 0 | 0 | 0 | 0 | 0 | 6.0848 | 0 | 0 | 0 | 0 | 0 | 0 | 0 | 0 | 0 | 40 | 2 | 4 | 4 | 4 | 4 | 0 | 0 | 0 | 0 | 0 | 0 | 0 | 0
2014-05-17 | 9時 | 0 | 0 | 0 | 0 | 0 | 0.44546 | 0 | 0 | 0 | 0 | 2 | 0 | 0 | 0 | 0 | 0 | 0 | 0 | 0 | 0 | 0 | 0 | 0 | 0 | 0 | 0 | 0 | 0 | 0 | 0 | 0 | 0 | 0 | 0 | 0 | 0 | 6.0848 | 0 | 0 | 0 | 0 | 0 | 0 | 0 | 0 | 0 | 9.2461 | 1.2922 | 1.0339 | 0.83963 | 0.84041 | 0 | 0 | 0 | 0 | 0 | 6.0848 | 0 | 0 | 0 | 0 | 0 | 0 | 0 | 0 | 0 | 40 | 2 | 4 | 4 | 4 | 4 | 0 | 0 | 0 | 0 | 0 | 0 | 0 | 0
2014-05-17 | 10時 | 0 | 0 | 0 | 0 | 0 | 0.44546 | 0 | 0 | 0 | 0 | 2 | 0 | 0 | 0 | 0 | 0 | 0 | 0 | 0 | 0 | 0 | 0 | 0 | 0 | 0 | 0 | 0 | 0 | 0 | 0 | 0 | 0 | 0 | 0 | 0 | 0 | 6.0848 | 0 | 0 | 0 | 0 | 0 | 0 | 0 | 0 | 0 | 9.2461 | 1.2922 | 1.0339 | 0.83963 | 0.84041 | 0 | 0 | 0 | 0 | 0 | 6.0848 | 0 | 0 | 0 | 0 | 0 | 0 | 0 | 0 | 0 | 40 | 2 | 4 | 4 | 4 | 4 | 0 | 0 | 0 | 0 | 0 | 0 | 0 | 0
2014-05-17 | 11時 | 0 | 0 | 0 | 0 | 0 | 0.44546 | 0 | 0 | 0 | 0 | 2 | 0 | 0 | 0 | 0 | 0 | 0 | 0 | 0 | 0 | 0 | 0 | 0 | 0 | 0 | 0 | 0 | 0 | 0 | 0 | 0 | 0 | 0 | 0 | 0 | 0 | 6.0848 | 0 | 0 | 0 | 0 | 0 | 0 | 0 | 0 | 0 | 9.2461 | 1.2922 | 1.0339 | 0.83963 | 0.84041 | 0 | 0 | 0 | 0 | 0 | 6.0848 | 0 | 0 | 0 | 0 | 0 | 0 | 0 | 0 | 0 | 40 | 2 | 4 | 4 | 4 | 4 | 0 | 0 | 0 | 0 | 0 | 0 | 0 | 0
2014-05-17 | 12時 | 0 | 0 | 0 | 0 | 0 | 0.44546 | 0 | 0 | 0 | 0 | 2 | 0 | 0 | 0 | 0 | 0 | 0 | 0 | 0 | 0 | 0 | 0 | 0 | 0 | 0 | 0 | 0 | 0 | 0 | 0 | 0 | 0 | 0 | 0 | 0 | 0 | 6.0848 | 0 | 0 | 0 | 0 | 0 | 0 | 0 | 0 | 0 | 9.2461 | 1.2922 | 1.0339 | 0.83963 | 0.84041 | 0 | 0 | 0 | 0 | 0 | 6.0848 | 0 | 0 | 0 | 0 | 0 | 0 | 0 | 0 | 0 | 40 | 2 | 4 | 4 | 4 | 4 | 0 | 0 | 0 | 0 | 0 | 0 | 0 | 0
2014-05-17 | 13時 | 0 | 0 | 0 | 0 | 0 | 0.44546 | 0 | 0 | 0 | 0 | 2 | 0 | 0 | 0 | 0 | 0 | 0 | 0 | 0 | 0 | 0 | 0 | 0 | 0 | 0 | 0 | 0 | 0 | 0 | 0 | 0 | 0 | 0 | 0 | 0 | 0 | 6.0848 | 0 | 0 | 0 | 0 | 0 | 0 | 0 | 0 | 0 | 9.2461 | 1.2922 | 1.0339 | 0.83963 | 0.84041 | 0 | 0 | 0 | 0 | 0 | 6.0848 | 0 | 0 | 0 | 0 | 0 | 0 | 0 | 0 | 0 | 40 | 2 | 4 | 4 | 4 | 4 | 0 | 0 | 0 | 0 | 0 | 0 | 0 | 0
2014-05-17 | 14時 | 0 | 0 | 0 | 0 | 0 | 0.44546 | 0 | 0 | 0 | 0 | 2 | 0 | 0 | 0 | 0 | 0 | 0 | 0 | 0 | 0 | 0 | 0 | 0 | 0 | 0 | 0 | 0 | 0 | 0 | 0 | 0 | 0 | 0 | 0 | 0 | 0 | 6.0848 | 0 | 0 | 0 | 0 | 0 | 0 | 0 | 0 | 0 | 9.2461 | 1.2922 | 1.0339 | 0.83963 | 0.84041 | 0 | 0 | 0 | 0 | 0 | 6.0848 | 0 | 0 | 0 | 0 | 0 | 0 | 0 | 0 | 0 | 40 | 2 | 4 | 4 | 4 | 4 | 0 | 0 | 0 | 0 | 0 | 0 | 0 | 0
2014-05-17 | 15時 | 0 | 0 | 0 | 0 | 0 | 0.44546 | 0 | 0 | 0 | 0 | 2 | 0 | 0 | 0 | 0 | 0 | 0 | 0 | 0 | 0 | 0 | 0 | 0 | 0 | 0 | 0 | 0 | 0 | 0 | 0 | 0 | 0 | 0 | 0 | 0 | 0 | 6.0848 | 0 | 0 | 0 | 0 | 0 | 0 | 0 | 0 | 0 | 9.2461 | 1.2922 | 1.0339 | 0.83963 | 0.84041 | 0 | 0 | 0 | 0 | 0 | 6.0848 | 0 | 0 | 0 | 0 | 0 | 0 | 0 | 0 | 0 | 40 | 2 | 4 | 4 | 4 | 4 | 0 | 0 | 0 | 0 | 0 | 0 | 0 | 0
2014-05-17 | 16時 | 0 | 0 | 0 | 0 | 0 | 0.44546 | 0 | 0 | 0 | 0 | 2 | 0 | 0 | 0 | 0 | 0 | 0 | 0 | 0 | 0 | 0 | 0 | 0 | 0 | 0 | 0 | 0 | 0 | 0 | 0 | 0 | 0 | 0 | 0 | 0 | 0 | 6.0848 | 0 | 0 | 0 | 0 | 0 | 0 | 0 | 0 | 0 | 9.2461 | 1.2922 | 1.0339 | 0.83963 | 0.84041 | 0 | 0 | 0 | 0 | 0 | 6.0848 | 0 | 0 | 0 | 0 | 0 | 0 | 0 | 0 | 0 | 40 | 2 | 4 | 4 | 4 | 4 | 0 | 0 | 0 | 0 | 0 | 0 | 0 | 0
2014-05-17 | 17時 | 0 | 0 | 0 | 0 | 0 | 0.44546 | 0 | 0 | 0 | 0 | 2 | 0 | 0 | 0 | 0 | 0 | 0 | 0 | 0 | 0 | 0 | 0 | 0 | 0 | 0 | 0 | 0 | 0 | 0 | 0 | 0 | 0 | 0 | 0 | 0 | 0 | 6.0848 | 0 | 0 | 0 | 0 | 0 | 0 | 0 | 0 | 0 | 9.2461 | 1.2922 | 1.0339 | 0.83963 | 0.84041 | 0 | 0 | 0 | 0 | 0 | 6.0848 | 0 | 0 | 0 | 0 | 0 | 0 | 0 | 0 | 0 | 40 | 2 | 4 | 4 | 4 | 4 | 0 | 0 | 0 | 0 | 0 | 0 | 0 | 0
2014-05-17 | 18時 | 0 | 0 | 0 | 0 | 0 | 0.44546 | 0 | 0 | 0 | 0 | 2 | 0 | 0 | 0 | 0 | 0 | 0 | 0 | 0 | 0 | 0 | 0 | 0 | 0 | 0 | 0 | 0 | 0 | 0 | 0 | 0 | 0 | 0 | 0 | 0 | 0 | 6.0848 | 0 | 0 | 0 | 0 | 0 | 0 | 0 | 0 | 0 | 9.2461 | 1.2922 | 1.0339 | 0.83963 | 0.84041 | 0 | 0 | 0 | 0 | 0 | 6.0848 | 0 | 0 | 0 | 0 | 0 | 0 | 0 | 0 | 0 | 40 | 2 | 4 | 4 | 4 | 4 | 0 | 0 | 0 | 0 | 0 | 0 | 0 | 0
2014-05-17 | 19時 | 0 | 0 | 0 | 0 | 0 | 0.44546 | 0 | 0 | 0 | 0 | 2 | 0 | 0 | 0 | 0 | 0 | 0 | 0 | 0 | 0 | 0 | 0 | 0 | 0 | 0 | 0 | 0 | 0 | 0 | 0 | 0 | 0 | 0 | 0 | 0 | 0 | 6.0848 | 0 | 0 | 0 | 0 | 0 | 0 | 0 | 0 | 0 | 9.2461 | 1.2922 | 1.0339 | 0.83963 | 0.84041 | 0 | 0 | 0 | 0 | 0 | 6.0848 | 0 | 0 | 0 | 0 | 0 | 0 | 0 | 0 | 0 | 40 | 2 | 4 | 4 | 4 | 4 | 0 | 0 | 0 | 0 | 0 | 0 | 0 | 0
2014-05-17 | 20時 | 0 | 0 | 0 | 0 | 0 | 0.44546 | 0 | 0 | 0 | 0 | 2 | 0 | 0 | 0 | 0 | 0 | 0 | 0 | 0 | 0 | 0 | 0 | 0 | 0 | 0 | 0 | 0 | 0 | 0 | 0 | 0 | 0 | 0 | 0 | 0 | 0 | 6.0848 | 0 | 0 | 0 | 0 | 0 | 0 | 0 | 0 | 0 | 9.2461 | 1.2922 | 1.0339 | 0.83963 | 0.84041 | 0 | 0 | 0 | 0 | 0 | 6.0848 | 0 | 0 | 0 | 0 | 0 | 0 | 0 | 0 | 0 | 40 | 2 | 4 | 4 | 4 | 4 | 0 | 0 | 0 | 0 | 0 | 0 | 0 | 0
2014-05-17 | 21時 | 0 | 0 | 0 | 0 | 0 | 0.44546 | 0 | 0 | 0 | 0 | 2 | 0 | 0 | 0 | 0 | 0 | 0 | 0 | 0 | 0 | 0 | 0 | 0 | 0 | 0 | 0 | 0 | 0 | 0 | 0 | 0 | 0 | 0 | 0 | 0 | 0 | 6.0848 | 0 | 0 | 0 | 0 | 0 | 0 | 0 | 0 | 0 | 9.2461 | 1.2922 | 1.0339 | 0.83963 | 0.84041 | 0 | 0 | 0 | 0 | 0 | 6.0848 | 0 | 0 | 0 | 0 | 0 | 0 | 0 | 0 | 0 | 40 | 2 | 4 | 4 | 4 | 4 | 0 | 0 | 0 | 0 | 0 | 0 | 0 | 0
2014-05-17 | 22時 | 0 | 0 | 0 | 0 | 0 | 0.44546 | 0 | 0 | 0 | 0 | 2 | 0 | 0 | 0 | 0 | 0 | 0 | 0 | 0 | 0 | 0 | 0 | 0 | 0 | 0 | 0 | 0 | 0 | 0 | 0 | 0 | 0 | 0 | 0 | 0 | 0 | 6.0848 | 0 | 0 | 0 | 0 | 0 | 0 | 0 | 0 | 0 | 9.2461 | 1.2922 | 1.0339 | 0.83963 | 0.84041 | 0 | 0 | 0 | 0 | 0 | 6.0848 | 0 | 0 | 0 | 0 | 0 | 0 | 0 | 0 | 0 | 40 | 2 | 4 | 4 | 4 | 4 | 0 | 0 | 0 | 0 | 0 | 0 | 0 | 0
2014-05-17 | 23時 | 0 | 0 | 0 | 0 | 0 | 0.44546 | 0 | 0 | 0 | 0 | 2 | 0 | 0 | 0 | 0 | 0 | 0 | 0 | 0 | 0 | 0 | 0 | 0 | 0 | 0 | 0 | 0 | 0 | 0 | 0 | 0 | 0 | 0 | 0 | 0 | 0 | 6.0848 | 0 | 0 | 0 | 0 | 0 | 0 | 0 | 0 | 0 | 9.2461 | 1.2922 | 1.0339 | 0.83963 | 0.84041 | 0 | 0 | 0 | 0 | 0 | 6.0848 | 0 | 0 | 0 | 0 | 0 | 0 | 0 | 0 | 0 | 40 | 2 | 4 | 4 | 4 | 4 | 0 | 0 | 0 | 0 | 0 | 0 | 0 | 0
2014-05-18 | 0時 | 0 | 0 | 0 | 0 | 0 | 0.44546 | 0 | 0 | 0 | 0 | 2 | 0 | 0 | 0 | 0 | 0 | 0 | 0 | 0 | 0 | 0 | 0 | 0 | 0 | 0 | 0 | 0 | 0 | 0 | 0 | 0 | 0 | 0 | 0 | 0 | 0 | 6.0848 | 0 | 0 | 0 | 0 | 0 | 0 | 0 | 0 | 0 | 9.2461 | 1.2922 | 1.0339 | 0.83963 | 0.84041 | 0 | 0 | 0 | 0 | 0 | 6.0848 | 0 | 0 | 0 | 0 | 0 | 0 | 0 | 0 | 0 | 40 | 2 | 4 | 4 | 4 | 4 | 0 | 0 | 0 | 0 | 0 | 0 | 0 | 0
2014-05-18 | 1時 | 0 | 0 | 0 | 0 | 0 | 0.44546 | 0 | 0 | 0 | 0 | 2 | 0 | 0 | 0 | 0 | 0 | 0 | 0 | 0 | 0 | 0 | 0 | 0 | 0 | 0 | 0 | 0 | 0 | 0 | 0 | 0 | 0 | 0 | 0 | 0 | 0 | 6.0848 | 0 | 0 | 0 | 0 | 0 | 0 | 0 | 0 | 0 | 9.2461 | 1.2922 | 1.0339 | 0.83963 | 0.84041 | 0 | 0 | 0 | 0 | 0 | 6.0848 | 0 | 0 | 0 | 0 | 0 | 0 | 0 | 0 | 0 | 40 | 2 | 4 | 4 | 4 | 4 | 0 | 0 | 0 | 0 | 0 | 0 | 0 | 0
2014-05-18 | 2時 | 0 | 0 | 0 | 0 | 0 | 0.44546 | 0 | 0 | 0 | 0 | 2 | 0 | 0 | 0 | 0 | 0 | 0 | 0 | 0 | 0 | 0 | 0 | 0 | 0 | 0 | 0 | 0 | 0 | 0 | 0 | 0 | 0 | 0 | 0 | 0 | 0 | 6.0848 | 0 | 0 | 0 | 0 | 0 | 0 | 0 | 0 | 0 | 9.2461 | 1.2922 | 1.0339 | 0.83963 | 0.84041 | 0 | 0 | 0 | 0 | 0 | 6.0848 | 0 | 0 | 0 | 0 | 0 | 0 | 0 | 0 | 0 | 40 | 2 | 4 | 4 | 4 | 4 | 0 | 0 | 0 | 0 | 0 | 0 | 0 | 0
2014-05-18 | 3時 | 0 | 0 | 0 | 0 | 0 | 0.44546 | 0 | 0 | 0 | 0 | 2 | 0 | 0 | 0 | 0 | 0 | 0 | 0 | 0 | 0 | 0 | 0 | 0 | 0 | 0 | 0 | 0 | 0 | 0 | 0 | 0 | 0 | 0 | 0 | 0 | 0 | 6.0848 | 0 | 0 | 0 | 0 | 0 | 0 | 0 | 0 | 0 | 9.2461 | 1.2922 | 1.0339 | 0.83963 | 0.84041 | 0 | 0 | 0 | 0 | 0 | 6.0848 | 0 | 0 | 0 | 0 | 0 | 0 | 0 | 0 | 0 | 40 | 2 | 4 | 4 | 4 | 4 | 0 | 0 | 0 | 0 | 0 | 0 | 0 | 0
2014-05-18 | 4時 | 0 | 0 | 0 | 0 | 0 | 0.44546 | 0 | 0 | 0 | 0 | 2 | 0 | 0 | 0 | 0 | 0 | 0 | 0 | 0 | 0 | 0 | 0 | 0 | 0 | 0 | 0 | 0 | 0 | 0 | 0 | 0 | 0 | 0 | 0 | 0 | 0 | 6.0848 | 0 | 0 | 0 | 0 | 0 | 0 | 0 | 0 | 0 | 9.2461 | 1.2922 | 1.0339 | 0.83963 | 0.84041 | 0 | 0 | 0 | 0 | 0 | 6.0848 | 0 | 0 | 0 | 0 | 0 | 0 | 0 | 0 | 0 | 40 | 2 | 4 | 4 | 4 | 4 | 0 | 0 | 0 | 0 | 0 | 0 | 0 | 0
2014-05-18 | 5時 | 0.0075816 | 1.1576 | 0.0075816 | 0.0066169 | 0.00096468 | 0.44546 | 0.93653 | 0.63868 | 0.090643 | 0.63868 | 2 | 0.63868 | 0 | 0 | 0 | 0 | 0.090643 | 0 | 0 | 0 | 0 | 0.025851 | 0 | 0 | 0 | 0 | 0.61283 | 0 | 0 | 0 | 0 | 0.55154 | 0 | 0 | 0 | 0 | 6.0848 | 0 | 0 | 0 | 0 | 0 | 0 | 0 | 0 | 0 | 9.2461 | 1.2922 | 1.0339 | 0.83963 | 0.84041 | 0.061283 | 0 | 0 | 0 | 0 | 6.0848 | 0 | 0 | 0 | 0 | 0.55154 | 0 | 0 | 0 | 0 | 40 | 2 | 4 | 4 | 4 | 4 | 0 | 0 | 0 | 0 | 0 | 0 | 0 | 0
2014-05-18 | 6時 | 0 | 0 | 0 | 0 | 0 | 0.44546 | 0 | 0 | 0 | 0 | 2 | 0 | 0 | 0 | 0 | 0 | 0 | 0 | 0 | 0 | 0 | 0 | 0 | 0 | 0 | 0 | 0 | 0 | 0 | 0 | 0 | 0 | 0 | 0 | 0 | 0 | 6.0848 | 0 | 0 | 0 | 0 | 0 | 0 | 0 | 0 | 0 | 9.2461 | 1.2922 | 1.0339 | 0.83963 | 0.84041 | 0 | 0 | 0 | 0 | 0 | 6.0848 | 0 | 0 | 0 | 0 | 0 | 0 | 0 | 0 | 0 | 40 | 2 | 4 | 4 | 4 | 4 | 0 | 0 | 0 | 0 | 0 | 0 | 0 | 0
2014-05-18 | 7時 | 0 | 0 | 0 | 0 | 0 | 0.44546 | 0 | 0 | 0 | 0 | 2 | 0 | 0 | 0 | 0 | 0 | 0 | 0 | 0 | 0 | 0 | 0 | 0 | 0 | 0 | 0 | 0 | 0 | 0 | 0 | 0 | 0 | 0 | 0 | 0 | 0 | 6.0848 | 0 | 0 | 0 | 0 | 0 | 0 | 0 | 0 | 0 | 9.2461 | 1.2922 | 1.0339 | 0.83963 | 0.84041 | 0 | 0 | 0 | 0 | 0 | 6.0848 | 0 | 0 | 0 | 0 | 0 | 0 | 0 | 0 | 0 | 40 | 2 | 4 | 4 | 4 | 4 | 0 | 0 | 0 | 0 | 0 | 0 | 0 | 0
2014-05-18 | 8時 | 0 | 0 | 0 | 0 | 0 | 0.44546 | 0 | 0 | 0 | 0 | 2 | 0 | 0 | 0 | 0 | 0 | 0 | 0 | 0 | 0 | 0 | 0 | 0 | 0 | 0 | 0 | 0 | 0 | 0 | 0 | 0 | 0 | 0 | 0 | 0 | 0 | 6.0848 | 0 | 0 | 0 | 0 | 0 | 0 | 0 | 0 | 0 | 9.2461 | 1.2922 | 1.0339 | 0.83963 | 0.84041 | 0 | 0 | 0 | 0 | 0 | 6.0848 | 0 | 0 | 0 | 0 | 0 | 0 | 0 | 0 | 0 | 40 | 2 | 4 | 4 | 4 | 4 | 0 | 0 | 0 | 0 | 0 | 0 | 0 | 0
2014-05-18 | 9時 | 0 | 0 | 0 | 0 | 0 | 0.44546 | 0 | 0 | 0 | 0 | 2 | 0 | 0 | 0 | 0 | 0 | 0 | 0 | 0 | 0 | 0 | 0 | 0 | 0 | 0 | 0 | 0 | 0 | 0 | 0 | 0 | 0 | 0 | 0 | 0 | 0 | 6.0848 | 0 | 0 | 0 | 0 | 0 | 0 | 0 | 0 | 0 | 9.2461 | 1.2922 | 1.0339 | 0.83963 | 0.84041 | 0 | 0 | 0 | 0 | 0 | 6.0848 | 0 | 0 | 0 | 0 | 0 | 0 | 0 | 0 | 0 | 40 | 2 | 4 | 4 | 4 | 4 | 0 | 0 | 0 | 0 | 0 | 0 | 0 | 0
2014-05-18 | 10時 | 0 | 0 | 0 | 0 | 0 | 0.44546 | 0 | 0 | 0 | 0 | 2 | 0 | 0 | 0 | 0 | 0 | 0 | 0 | 0 | 0 | 0 | 0 | 0 | 0 | 0 | 0 | 0 | 0 | 0 | 0 | 0 | 0 | 0 | 0 | 0 | 0 | 6.0848 | 0 | 0 | 0 | 0 | 0 | 0 | 0 | 0 | 0 | 9.2461 | 1.2922 | 1.0339 | 0.83963 | 0.84041 | 0 | 0 | 0 | 0 | 0 | 6.0848 | 0 | 0 | 0 | 0 | 0 | 0 | 0 | 0 | 0 | 40 | 2 | 4 | 4 | 4 | 4 | 0 | 0 | 0 | 0 | 0 | 0 | 0 | 0
2014-05-18 | 11時 | 0 | 0 | 0 | 0 | 0 | 0.44546 | 0 | 0 | 0 | 0 | 2 | 0 | 0 | 0 | 0 | 0 | 0 | 0 | 0 | 0 | 0 | 0 | 0 | 0 | 0 | 0 | 0 | 0 | 0 | 0 | 0 | 0 | 0 | 0 | 0 | 0 | 6.0848 | 0 | 0 | 0 | 0 | 0 | 0 | 0 | 0 | 0 | 9.2461 | 1.2922 | 1.0339 | 0.83963 | 0.84041 | 0 | 0 | 0 | 0 | 0 | 6.0848 | 0 | 0 | 0 | 0 | 0 | 0 | 0 | 0 | 0 | 40 | 2 | 4 | 4 | 4 | 4 | 0 | 0 | 0 | 0 | 0 | 0 | 0 | 0
2014-05-18 | 12時 | 0 | 0 | 0 | 0 | 0 | 0.44546 | 0 | 0 | 0 | 0 | 2 | 0 | 0 | 0 | 0 | 0 | 0 | 0 | 0 | 0 | 0 | 0 | 0 | 0 | 0 | 0 | 0 | 0 | 0 | 0 | 0 | 0 | 0 | 0 | 0 | 0 | 6.0848 | 0 | 0 | 0 | 0 | 0 | 0 | 0 | 0 | 0 | 9.2461 | 1.2922 | 1.0339 | 0.83963 | 0.84041 | 0 | 0 | 0 | 0 | 0 | 6.0848 | 0 | 0 | 0 | 0 | 0 | 0 | 0 | 0 | 0 | 40 | 2 | 4 | 4 | 4 | 4 | 0 | 0 | 0 | 0 | 0 | 0 | 0 | 0
2014-05-18 | 13時 | 0 | 0 | 0 | 0 | 0 | 0.44546 | 0 | 0 | 0 | 0 | 2 | 0 | 0 | 0 | 0 | 0 | 0 | 0 | 0 | 0 | 0 | 0 | 0 | 0 | 0 | 0 | 0 | 0 | 0 | 0 | 0 | 0 | 0 | 0 | 0 | 0 | 6.0848 | 0 | 0 | 0 | 0 | 0 | 0 | 0 | 0 | 0 | 9.2461 | 1.2922 | 1.0339 | 0.83963 | 0.84041 | 0 | 0 | 0 | 0 | 0 | 6.0848 | 0 | 0 | 0 | 0 | 0 | 0 | 0 | 0 | 0 | 40 | 2 | 4 | 4 | 4 | 4 | 0 | 0 | 0 | 0 | 0 | 0 | 0 | 0
2014-05-18 | 14時 | 0 | 0 | 0 | 0 | 0 | 0.44546 | 0 | 0 | 0 | 0 | 2 | 0 | 0 | 0 | 0 | 0 | 0 | 0 | 0 | 0 | 0 | 0 | 0 | 0 | 0 | 0 | 0 | 0 | 0 | 0 | 0 | 0 | 0 | 0 | 0 | 0 | 6.0848 | 0 | 0 | 0 | 0 | 0 | 0 | 0 | 0 | 0 | 9.2461 | 1.2922 | 1.0339 | 0.83963 | 0.84041 | 0 | 0 | 0 | 0 | 0 | 6.0848 | 0 | 0 | 0 | 0 | 0 | 0 | 0 | 0 | 0 | 40 | 2 | 4 | 4 | 4 | 4 | 0 | 0 | 0 | 0 | 0 | 0 | 0 | 0
2014-05-18 | 15時 | 0 | 0 | 0 | 0 | 0 | 0.44546 | 0 | 0 | 0 | 0 | 2 | 0 | 0 | 0 | 0 | 0 | 0 | 0 | 0 | 0 | 0 | 0 | 0 | 0 | 0 | 0 | 0 | 0 | 0 | 0 | 0 | 0 | 0 | 0 | 0 | 0 | 6.0848 | 0 | 0 | 0 | 0 | 0 | 0 | 0 | 0 | 0 | 9.2461 | 1.2922 | 1.0339 | 0.83963 | 0.84041 | 0 | 0 | 0 | 0 | 0 | 6.0848 | 0 | 0 | 0 | 0 | 0 | 0 | 0 | 0 | 0 | 40 | 2 | 4 | 4 | 4 | 4 | 0 | 0 | 0 | 0 | 0 | 0 | 0 | 0
2014-05-18 | 16時 | 0 | 0 | 0 | 0 | 0 | 0.44546 | 0 | 0 | 0 | 0 | 2 | 0 | 0 | 0 | 0 | 0 | 0 | 0 | 0 | 0 | 0 | 0 | 0 | 0 | 0 | 0 | 0 | 0 | 0 | 0 | 0 | 0 | 0 | 0 | 0 | 0 | 6.0848 | 0 | 0 | 0 | 0 | 0 | 0 | 0 | 0 | 0 | 9.2461 | 1.2922 | 1.0339 | 0.83963 | 0.84041 | 0 | 0 | 0 | 0 | 0 | 6.0848 | 0 | 0 | 0 | 0 | 0 | 0 | 0 | 0 | 0 | 40 | 2 | 4 | 4 | 4 | 4 | 0 | 0 | 0 | 0 | 0 | 0 | 0 | 0
2014-05-18 | 17時 | 0 | 0 | 0 | 0 | 0 | 0.44546 | 0 | 0 | 0 | 0 | 2 | 0 | 0 | 0 | 0 | 0 | 0 | 0 | 0 | 0 | 0 | 0 | 0 | 0 | 0 | 0 | 0 | 0 | 0 | 0 | 0 | 0 | 0 | 0 | 0 | 0 | 6.0848 | 0 | 0 | 0 | 0 | 0 | 0 | 0 | 0 | 0 | 9.2461 | 1.2922 | 1.0339 | 0.83963 | 0.84041 | 0 | 0 | 0 | 0 | 0 | 6.0848 | 0 | 0 | 0 | 0 | 0 | 0 | 0 | 0 | 0 | 40 | 2 | 4 | 4 | 4 | 4 | 0 | 0 | 0 | 0 | 0 | 0 | 0 | 0
2014-05-18 | 18時 | 0 | 0 | 0 | 0 | 0 | 0.44546 | 0 | 0 | 0 | 0 | 2 | 0 | 0 | 0 | 0 | 0 | 0 | 0 | 0 | 0 | 0 | 0 | 0 | 0 | 0 | 0 | 0 | 0 | 0 | 0 | 0 | 0 | 0 | 0 | 0 | 0 | 6.0848 | 0 | 0 | 0 | 0 | 0 | 0 | 0 | 0 | 0 | 9.2461 | 1.2922 | 1.0339 | 0.83963 | 0.84041 | 0 | 0 | 0 | 0 | 0 | 6.0848 | 0 | 0 | 0 | 0 | 0 | 0 | 0 | 0 | 0 | 40 | 2 | 4 | 4 | 4 | 4 | 0 | 0 | 0 | 0 | 0 | 0 | 0 | 0
2014-05-18 | 19時 | 0 | 0 | 0 | 0 | 0 | 0.44546 | 0 | 0 | 0 | 0 | 2 | 0 | 0 | 0 | 0 | 0 | 0 | 0 | 0 | 0 | 0 | 0 | 0 | 0 | 0 | 0 | 0 | 0 | 0 | 0 | 0 | 0 | 0 | 0 | 0 | 0 | 6.0848 | 0 | 0 | 0 | 0 | 0 | 0 | 0 | 0 | 0 | 9.2461 | 1.2922 | 1.0339 | 0.83963 | 0.84041 | 0 | 0 | 0 | 0 | 0 | 6.0848 | 0 | 0 | 0 | 0 | 0 | 0 | 0 | 0 | 0 | 40 | 2 | 4 | 4 | 4 | 4 | 0 | 0 | 0 | 0 | 0 | 0 | 0 | 0
2014-05-18 | 20時 | 0 | 0 | 0 | 0 | 0 | 0.44546 | 0 | 0 | 0 | 0 | 2 | 0 | 0 | 0 | 0 | 0 | 0 | 0 | 0 | 0 | 0 | 0 | 0 | 0 | 0 | 0 | 0 | 0 | 0 | 0 | 0 | 0 | 0 | 0 | 0 | 0 | 6.0848 | 0 | 0 | 0 | 0 | 0 | 0 | 0 | 0 | 0 | 9.2461 | 1.2922 | 1.0339 | 0.83963 | 0.84041 | 0 | 0 | 0 | 0 | 0 | 6.0848 | 0 | 0 | 0 | 0 | 0 | 0 | 0 | 0 | 0 | 40 | 2 | 4 | 4 | 4 | 4 | 0 | 0 | 0 | 0 | 0 | 0 | 0 | 0
2014-05-18 | 21時 | 0 | 0 | 0 | 0 | 0 | 0.44546 | 0 | 0 | 0 | 0 | 2 | 0 | 0 | 0 | 0 | 0 | 0 | 0 | 0 | 0 | 0 | 0 | 0 | 0 | 0 | 0 | 0 | 0 | 0 | 0 | 0 | 0 | 0 | 0 | 0 | 0 | 6.0848 | 0 | 0 | 0 | 0 | 0 | 0 | 0 | 0 | 0 | 9.2461 | 1.2922 | 1.0339 | 0.83963 | 0.84041 | 0 | 0 | 0 | 0 | 0 | 6.0848 | 0 | 0 | 0 | 0 | 0 | 0 | 0 | 0 | 0 | 40 | 2 | 4 | 4 | 4 | 4 | 0 | 0 | 0 | 0 | 0 | 0 | 0 | 0
2014-05-18 | 22時 | 0 | 0 | 0 | 0 | 0 | 0.44546 | 0 | 0 | 0 | 0 | 2 | 0 | 0 | 0 | 0 | 0 | 0 | 0 | 0 | 0 | 0 | 0 | 0 | 0 | 0 | 0 | 0 | 0 | 0 | 0 | 0 | 0 | 0 | 0 | 0 | 0 | 6.0848 | 0 | 0 | 0 | 0 | 0 | 0 | 0 | 0 | 0 | 9.2461 | 1.2922 | 1.0339 | 0.83963 | 0.84041 | 0 | 0 | 0 | 0 | 0 | 6.0848 | 0 | 0 | 0 | 0 | 0 | 0 | 0 | 0 | 0 | 40 | 2 | 4 | 4 | 4 | 4 | 0 | 0 | 0 | 0 | 0 | 0 | 0 | 0
2014-05-18 | 23時 | 0 | 0 | 0 | 0 | 0 | 0.44546 | 0 | 0 | 0 | 0 | 2 | 0 | 0 | 0 | 0 | 0 | 0 | 0 | 0 | 0 | 0 | 0 | 0 | 0 | 0 | 0 | 0 | 0 | 0 | 0 | 0 | 0 | 0 | 0 | 0 | 0 | 6.0848 | 0 | 0 | 0 | 0 | 0 | 0 | 0 | 0 | 0 | 9.2461 | 1.2922 | 1.0339 | 0.83963 | 0.84041 | 0 | 0 | 0 | 0 | 0 | 6.0848 | 0 | 0 | 0 | 0 | 0 | 0 | 0 | 0 | 0 | 40 | 2 | 4 | 4 | 4 | 4 | 0 | 0 | 0 | 0 | 0 | 0 | 0 | 0
2014-05-19 | 0時 | 0 | 0 | 0 | 0 | 0 | 0.44546 | 0 | 0 | 0 | 0 | 2 | 0 | 0 | 0 | 0 | 0 | 0 | 0 | 0 | 0 | 0 | 0 | 0 | 0 | 0 | 0 | 0 | 0 | 0 | 0 | 0 | 0 | 0 | 0 | 0 | 0 | 6.0848 | 0 | 0 | 0 | 0 | 0 | 0 | 0 | 0 | 0 | 9.2461 | 1.2922 | 1.0339 | 0.83963 | 0.84041 | 0 | 0 | 0 | 0 | 0 | 6.0848 | 0 | 0 | 0 | 0 | 0 | 0 | 0 | 0 | 0 | 40 | 2 | 4 | 4 | 4 | 4 | 0 | 0 | 0 | 0 | 0 | 0 | 0 | 0
2014-05-19 | 1時 | 0 | 0 | 0 | 0 | 0 | 0.44546 | 0 | 0 | 0 | 0 | 2 | 0 | 0 | 0 | 0 | 0 | 0 | 0 | 0 | 0 | 0 | 0 | 0 | 0 | 0 | 0 | 0 | 0 | 0 | 0 | 0 | 0 | 0 | 0 | 0 | 0 | 6.0848 | 0 | 0 | 0 | 0 | 0 | 0 | 0 | 0 | 0 | 9.2461 | 1.2922 | 1.0339 | 0.83963 | 0.84041 | 0 | 0 | 0 | 0 | 0 | 6.0848 | 0 | 0 | 0 | 0 | 0 | 0 | 0 | 0 | 0 | 40 | 2 | 4 | 4 | 4 | 4 | 0 | 0 | 0 | 0 | 0 | 0 | 0 | 0
2014-05-19 | 2時 | 0 | 0 | 0 | 0 | 0 | 0.44546 | 0 | 0 | 0 | 0 | 2 | 0 | 0 | 0 | 0 | 0 | 0 | 0 | 0 | 0 | 0 | 0 | 0 | 0 | 0 | 0 | 0 | 0 | 0 | 0 | 0 | 0 | 0 | 0 | 0 | 0 | 6.0848 | 0 | 0 | 0 | 0 | 0 | 0 | 0 | 0 | 0 | 9.2461 | 1.2922 | 1.0339 | 0.83963 | 0.84041 | 0 | 0 | 0 | 0 | 0 | 6.0848 | 0 | 0 | 0 | 0 | 0 | 0 | 0 | 0 | 0 | 40 | 2 | 4 | 4 | 4 | 4 | 0 | 0 | 0 | 0 | 0 | 0 | 0 | 0
2014-05-19 | 3時 | 0 | 0 | 0 | 0 | 0 | 0.44546 | 0 | 0 | 0 | 0 | 2 | 0 | 0 | 0 | 0 | 0 | 0 | 0 | 0 | 0 | 0 | 0 | 0 | 0 | 0 | 0 | 0 | 0 | 0 | 0 | 0 | 0 | 0 | 0 | 0 | 0 | 6.0848 | 0 | 0 | 0 | 0 | 0 | 0 | 0 | 0 | 0 | 9.2461 | 1.2922 | 1.0339 | 0.83963 | 0.84041 | 0 | 0 | 0 | 0 | 0 | 6.0848 | 0 | 0 | 0 | 0 | 0 | 0 | 0 | 0 | 0 | 40 | 2 | 4 | 4 | 4 | 4 | 0 | 0 | 0 | 0 | 0 | 0 | 0 | 0
2014-05-19 | 4時 | 0 | 0 | 0 | 0 | 0 | 0.44546 | 0 | 0 | 0 | 0 | 2 | 0 | 0 | 0 | 0 | 0 | 0 | 0 | 0 | 0 | 0 | 0 | 0 | 0 | 0 | 0 | 0 | 0 | 0 | 0 | 0 | 0 | 0 | 0 | 0 | 0 | 6.0848 | 0 | 0 | 0 | 0 | 0 | 0 | 0 | 0 | 0 | 9.2461 | 1.2922 | 1.0339 | 0.83963 | 0.84041 | 0 | 0 | 0 | 0 | 0 | 6.0848 | 0 | 0 | 0 | 0 | 0 | 0 | 0 | 0 | 0 | 40 | 2 | 4 | 4 | 4 | 4 | 0 | 0 | 0 | 0 | 0 | 0 | 0 | 0
2014-05-19 | 5時 | 0 | 0 | 0 | 0 | 0 | 0.44546 | 0 | 0 | 0 | 0 | 2 | 0 | 0 | 0 | 0 | 0 | 0 | 0 | 0 | 0 | 0 | 0 | 0 | 0 | 0 | 0 | 0 | 0 | 0 | 0 | 0 | 0 | 0 | 0 | 0 | 0 | 6.0848 | 0 | 0 | 0 | 0 | 0 | 0 | 0 | 0 | 0 | 9.2461 | 1.2922 | 1.0339 | 0.83963 | 0.84041 | 0 | 0 | 0 | 0 | 0 | 6.0848 | 0 | 0 | 0 | 0 | 0 | 0 | 0 | 0 | 0 | 40 | 2 | 4 | 4 | 4 | 4 | 0 | 0 | 0 | 0 | 0 | 0 | 0 | 0
2014-05-19 | 6時 | 0 | 0 | 0 | 0 | 0 | 0.44546 | 0 | 0 | 0 | 0 | 2 | 0 | 0 | 0 | 0 | 0 | 0 | 0 | 0 | 0 | 0 | 0 | 0 | 0 | 0 | 0 | 0 | 0 | 0 | 0 | 0 | 0 | 0 | 0 | 0 | 0 | 6.0848 | 0 | 0 | 0 | 0 | 0 | 0 | 0 | 0 | 0 | 9.2461 | 1.2922 | 1.0339 | 0.83963 | 0.84041 | 0 | 0 | 0 | 0 | 0 | 6.0848 | 0 | 0 | 0 | 0 | 0 | 0 | 0 | 0 | 0 | 40 | 2 | 4 | 4 | 4 | 4 | 0 | 0 | 0 | 0 | 0 | 0 | 0 | 0
2014-05-19 | 7時 | 0 | 0 | 0 | 0 | 0 | 0.44546 | 0 | 0 | 0 | 0 | 2 | 0 | 0 | 0 | 0 | 0 | 0 | 0 | 0 | 0 | 0 | 0 | 0 | 0 | 0 | 0 | 0 | 0 | 0 | 0 | 0 | 0 | 0 | 0 | 0 | 0 | 6.0848 | 0 | 0 | 0 | 0 | 0 | 0 | 0 | 0 | 0 | 9.2461 | 1.2922 | 1.0339 | 0.83963 | 0.84041 | 0 | 0 | 0 | 0 | 0 | 6.0848 | 0 | 0 | 0 | 0 | 0 | 0 | 0 | 0 | 0 | 40 | 2 | 4 | 4 | 4 | 4 | 0 | 0 | 0 | 0 | 0 | 0 | 0 | 0
2014-05-19 | 8時 | 0 | 0 | 0 | 0 | 0 | 0.44546 | 0 | 0 | 0 | 0 | 2 | 0 | 0 | 0 | 0 | 0 | 0 | 0 | 0 | 0 | 0 | 0 | 0 | 0 | 0 | 0 | 0 | 0 | 0 | 0 | 0 | 0 | 0 | 0 | 0 | 0 | 6.0848 | 0 | 0 | 0 | 0 | 0 | 0 | 0 | 0 | 0 | 9.2461 | 1.2922 | 1.0339 | 0.83963 | 0.84041 | 0 | 0 | 0 | 0 | 0 | 6.0848 | 0 | 0 | 0 | 0 | 0 | 0 | 0 | 0 | 0 | 40 | 2 | 4 | 4 | 4 | 4 | 0 | 0 | 0 | 0 | 0 | 0 | 0 | 0
2014-05-19 | 9時 | 0 | 0 | 0 | 0 | 0 | 0.44546 | 0 | 0 | 0 | 0 | 2 | 0 | 0 | 0 | 0 | 0 | 0 | 0 | 0 | 0 | 0 | 0 | 0 | 0 | 0 | 0 | 0 | 0 | 0 | 0 | 0 | 0 | 0 | 0 | 0 | 0 | 6.0848 | 0 | 0 | 0 | 0 | 0 | 0 | 0 | 0 | 0 | 9.2461 | 1.2922 | 1.0339 | 0.83963 | 0.84041 | 0 | 0 | 0 | 0 | 0 | 6.0848 | 0 | 0 | 0 | 0 | 0 | 0 | 0 | 0 | 0 | 40 | 2 | 4 | 4 | 4 | 4 | 0 | 0 | 0 | 0 | 0 | 0 | 0 | 0
2014-05-19 | 10時 | 0 | 0 | 0 | 0 | 0 | 0.44546 | 0 | 0 | 0 | 0 | 2 | 0 | 0 | 0 | 0 | 0 | 0 | 0 | 0 | 0 | 0 | 0 | 0 | 0 | 0 | 0 | 0 | 0 | 0 | 0 | 0 | 0 | 0 | 0 | 0 | 0 | 6.0848 | 0 | 0 | 0 | 0 | 0 | 0 | 0 | 0 | 0 | 9.2461 | 1.2922 | 1.0339 | 0.83963 | 0.84041 | 0 | 0 | 0 | 0 | 0 | 6.0848 | 0 | 0 | 0 | 0 | 0 | 0 | 0 | 0 | 0 | 40 | 2 | 4 | 4 | 4 | 4 | 0 | 0 | 0 | 0 | 0 | 0 | 0 | 0
2014-05-19 | 11時 | 0 | 0 | 0 | 0 | 0 | 0.44546 | 0 | 0 | 0 | 0 | 2 | 0 | 0 | 0 | 0 | 0 | 0 | 0 | 0 | 0 | 0 | 0 | 0 | 0 | 0 | 0 | 0 | 0 | 0 | 0 | 0 | 0 | 0 | 0 | 0 | 0 | 6.0848 | 0 | 0 | 0 | 0 | 0 | 0 | 0 | 0 | 0 | 9.2461 | 1.2922 | 1.0339 | 0.83963 | 0.84041 | 0 | 0 | 0 | 0 | 0 | 6.0848 | 0 | 0 | 0 | 0 | 0 | 0 | 0 | 0 | 0 | 40 | 2 | 4 | 4 | 4 | 4 | 0 | 0 | 0 | 0 | 0 | 0 | 0 | 0
2014-05-19 | 12時 | 0 | 0 | 0 | 0 | 0 | 0.44546 | 0 | 0 | 0 | 0 | 2 | 0 | 0 | 0 | 0 | 0 | 0 | 0 | 0 | 0 | 0 | 0 | 0 | 0 | 0 | 0 | 0 | 0 | 0 | 0 | 0 | 0 | 0 | 0 | 0 | 0 | 6.0848 | 0 | 0 | 0 | 0 | 0 | 0 | 0 | 0 | 0 | 9.2461 | 1.2922 | 1.0339 | 0.83963 | 0.84041 | 0 | 0 | 0 | 0 | 0 | 6.0848 | 0 | 0 | 0 | 0 | 0 | 0 | 0 | 0 | 0 | 40 | 2 | 4 | 4 | 4 | 4 | 0 | 0 | 0 | 0 | 0 | 0 | 0 | 0
2014-05-19 | 13時 | 0 | 0 | 0 | 0 | 0 | 0.44546 | 0 | 0 | 0 | 0 | 2 | 0 | 0 | 0 | 0 | 0 | 0 | 0 | 0 | 0 | 0 | 0 | 0 | 0 | 0 | 0 | 0 | 0 | 0 | 0 | 0 | 0 | 0 | 0 | 0 | 0 | 6.0848 | 0 | 0 | 0 | 0 | 0 | 0 | 0 | 0 | 0 | 9.2461 | 1.2922 | 1.0339 | 0.83963 | 0.84041 | 0 | 0 | 0 | 0 | 0 | 6.0848 | 0 | 0 | 0 | 0 | 0 | 0 | 0 | 0 | 0 | 40 | 2 | 4 | 4 | 4 | 4 | 0 | 0 | 0 | 0 | 0 | 0 | 0 | 0
2014-05-19 | 14時 | 0 | 0 | 0 | 0 | 0 | 0.44546 | 0 | 0 | 0 | 0 | 2 | 0 | 0 | 0 | 0 | 0 | 0 | 0 | 0 | 0 | 0 | 0 | 0 | 0 | 0 | 0 | 0 | 0 | 0 | 0 | 0 | 0 | 0 | 0 | 0 | 0 | 6.0848 | 0 | 0 | 0 | 0 | 0 | 0 | 0 | 0 | 0 | 9.2461 | 1.2922 | 1.0339 | 0.83963 | 0.84041 | 0 | 0 | 0 | 0 | 0 | 6.0848 | 0 | 0 | 0 | 0 | 0 | 0 | 0 | 0 | 0 | 40 | 2 | 4 | 4 | 4 | 4 | 0 | 0 | 0 | 0 | 0 | 0 | 0 | 0
2014-05-19 | 15時 | 0 | 0 | 0 | 0 | 0 | 0.44546 | 0 | 0 | 0 | 0 | 2 | 0 | 0 | 0 | 0 | 0 | 0 | 0 | 0 | 0 | 0 | 0 | 0 | 0 | 0 | 0 | 0 | 0 | 0 | 0 | 0 | 0 | 0 | 0 | 0 | 0 | 6.0848 | 0 | 0 | 0 | 0 | 0 | 0 | 0 | 0 | 0 | 9.2461 | 1.2922 | 1.0339 | 0.83963 | 0.84041 | 0 | 0 | 0 | 0 | 0 | 6.0848 | 0 | 0 | 0 | 0 | 0 | 0 | 0 | 0 | 0 | 40 | 2 | 4 | 4 | 4 | 4 | 0 | 0 | 0 | 0 | 0 | 0 | 0 | 0
2014-05-19 | 16時 | 0 | 0 | 0 | 0 | 0 | 0.44546 | 0 | 0 | 0 | 0 | 2 | 0 | 0 | 0 | 0 | 0 | 0 | 0 | 0 | 0 | 0 | 0 | 0 | 0 | 0 | 0 | 0 | 0 | 0 | 0 | 0 | 0 | 0 | 0 | 0 | 0 | 6.0848 | 0 | 0 | 0 | 0 | 0 | 0 | 0 | 0 | 0 | 9.2461 | 1.2922 | 1.0339 | 0.83963 | 0.84041 | 0 | 0 | 0 | 0 | 0 | 6.0848 | 0 | 0 | 0 | 0 | 0 | 0 | 0 | 0 | 0 | 40 | 2 | 4 | 4 | 4 | 4 | 0 | 0 | 0 | 0 | 0 | 0 | 0 | 0
2014-05-19 | 17時 | 0 | 0 | 0 | 0 | 0 | 0.44546 | 0 | 0 | 0 | 0 | 2 | 0 | 0 | 0 | 0 | 0 | 0 | 0 | 0 | 0 | 0 | 0 | 0 | 0 | 0 | 0 | 0 | 0 | 0 | 0 | 0 | 0 | 0 | 0 | 0 | 0 | 6.0848 | 0 | 0 | 0 | 0 | 0 | 0 | 0 | 0 | 0 | 9.2461 | 1.2922 | 1.0339 | 0.83963 | 0.84041 | 0 | 0 | 0 | 0 | 0 | 6.0848 | 0 | 0 | 0 | 0 | 0 | 0 | 0 | 0 | 0 | 40 | 2 | 4 | 4 | 4 | 4 | 0 | 0 | 0 | 0 | 0 | 0 | 0 | 0
2014-05-19 | 18時 | 0 | 0 | 0 | 0 | 0 | 0.44546 | 0 | 0 | 0 | 0 | 2 | 0 | 0 | 0 | 0 | 0 | 0 | 0 | 0 | 0 | 0 | 0 | 0 | 0 | 0 | 0 | 0 | 0 | 0 | 0 | 0 | 0 | 0 | 0 | 0 | 0 | 6.0848 | 0 | 0 | 0 | 0 | 0 | 0 | 0 | 0 | 0 | 9.2461 | 1.2922 | 1.0339 | 0.83963 | 0.84041 | 0 | 0 | 0 | 0 | 0 | 6.0848 | 0 | 0 | 0 | 0 | 0 | 0 | 0 | 0 | 0 | 40 | 2 | 4 | 4 | 4 | 4 | 0 | 0 | 0 | 0 | 0 | 0 | 0 | 0
2014-05-19 | 19時 | 0 | 0 | 0 | 0 | 0 | 0.44546 | 0 | 0 | 0 | 0 | 2 | 0 | 0 | 0 | 0 | 0 | 0 | 0 | 0 | 0 | 0 | 0 | 0 | 0 | 0 | 0 | 0 | 0 | 0 | 0 | 0 | 0 | 0 | 0 | 0 | 0 | 6.0848 | 0 | 0 | 0 | 0 | 0 | 0 | 0 | 0 | 0 | 9.2461 | 1.2922 | 1.0339 | 0.83963 | 0.84041 | 0 | 0 | 0 | 0 | 0 | 6.0848 | 0 | 0 | 0 | 0 | 0 | 0 | 0 | 0 | 0 | 40 | 2 | 4 | 4 | 4 | 4 | 0 | 0 | 0 | 0 | 0 | 0 | 0 | 0
2014-05-19 | 20時 | 0 | 0 | 0 | 0 | 0 | 0.44546 | 0 | 0 | 0 | 0 | 2 | 0 | 0 | 0 | 0 | 0 | 0 | 0 | 0 | 0 | 0 | 0 | 0 | 0 | 0 | 0 | 0 | 0 | 0 | 0 | 0 | 0 | 0 | 0 | 0 | 0 | 6.0848 | 0 | 0 | 0 | 0 | 0 | 0 | 0 | 0 | 0 | 9.2461 | 1.2922 | 1.0339 | 0.83963 | 0.84041 | 0 | 0 | 0 | 0 | 0 | 6.0848 | 0 | 0 | 0 | 0 | 0 | 0 | 0 | 0 | 0 | 40 | 2 | 4 | 4 | 4 | 4 | 0 | 0 | 0 | 0 | 0 | 0 | 0 | 0
2014-05-19 | 21時 | 0 | 0 | 0 | 0 | 0 | 0.44546 | 0 | 0 | 0 | 0 | 2 | 0 | 0 | 0 | 0 | 0 | 0 | 0 | 0 | 0 | 0 | 0 | 0 | 0 | 0 | 0 | 0 | 0 | 0 | 0 | 0 | 0 | 0 | 0 | 0 | 0 | 6.0848 | 0 | 0 | 0 | 0 | 0 | 0 | 0 | 0 | 0 | 9.2461 | 1.2922 | 1.0339 | 0.83963 | 0.84041 | 0 | 0 | 0 | 0 | 0 | 6.0848 | 0 | 0 | 0 | 0 | 0 | 0 | 0 | 0 | 0 | 40 | 2 | 4 | 4 | 4 | 4 | 0 | 0 | 0 | 0 | 0 | 0 | 0 | 0
2014-05-19 | 22時 | 0 | 0 | 0 | 0 | 0 | 0.44546 | 0 | 0 | 0 | 0 | 2 | 0 | 0 | 0 | 0 | 0 | 0 | 0 | 0 | 0 | 0 | 0 | 0 | 0 | 0 | 0 | 0 | 0 | 0 | 0 | 0 | 0 | 0 | 0 | 0 | 0 | 6.0848 | 0 | 0 | 0 | 0 | 0 | 0 | 0 | 0 | 0 | 9.2461 | 1.2922 | 1.0339 | 0.83963 | 0.84041 | 0 | 0 | 0 | 0 | 0 | 6.0848 | 0 | 0 | 0 | 0 | 0 | 0 | 0 | 0 | 0 | 40 | 2 | 4 | 4 | 4 | 4 | 0 | 0 | 0 | 0 | 0 | 0 | 0 | 0
2014-05-19 | 23時 | 0 | 0 | 0 | 0 | 0 | 0.44546 | 0 | 0 | 0 | 0 | 2 | 0 | 0 | 0 | 0 | 0 | 0 | 0 | 0 | 0 | 0 | 0 | 0 | 0 | 0 | 0 | 0 | 0 | 0 | 0 | 0 | 0 | 0 | 0 | 0 | 0 | 6.0848 | 0 | 0 | 0 | 0 | 0 | 0 | 0 | 0 | 0 | 9.2461 | 1.2922 | 1.0339 | 0.83963 | 0.84041 | 0 | 0 | 0 | 0 | 0 | 6.0848 | 0 | 0 | 0 | 0 | 0 | 0 | 0 | 0 | 0 | 40 | 2 | 4 | 4 | 4 | 4 | 0 | 0 | 0 | 0 | 0 | 0 | 0 | 0
2014-05-20 | 0時 | 0 | 0 | 0 | 0 | 0 | 0.44546 | 0 | 0 | 0 | 0 | 2 | 0 | 0 | 0 | 0 | 0 | 0 | 0 | 0 | 0 | 0 | 0 | 0 | 0 | 0 | 0 | 0 | 0 | 0 | 0 | 0 | 0 | 0 | 0 | 0 | 0 | 6.0848 | 0 | 0 | 0 | 0 | 0 | 0 | 0 | 0 | 0 | 9.2461 | 1.2922 | 1.0339 | 0.83963 | 0.84041 | 0 | 0 | 0 | 0 | 0 | 6.0848 | 0 | 0 | 0 | 0 | 0 | 0 | 0 | 0 | 0 | 40 | 2 | 4 | 4 | 4 | 4 | 0 | 0 | 0 | 0 | 0 | 0 | 0 | 0
2014-05-20 | 1時 | 0 | 0 | 0 | 0 | 0 | 0.44546 | 0 | 0 | 0 | 0 | 2 | 0 | 0 | 0 | 0 | 0 | 0 | 0 | 0 | 0 | 0 | 0 | 0 | 0 | 0 | 0 | 0 | 0 | 0 | 0 | 0 | 0 | 0 | 0 | 0 | 0 | 6.0848 | 0 | 0 | 0 | 0 | 0 | 0 | 0 | 0 | 0 | 9.2461 | 1.2922 | 1.0339 | 0.83963 | 0.84041 | 0 | 0 | 0 | 0 | 0 | 6.0848 | 0 | 0 | 0 | 0 | 0 | 0 | 0 | 0 | 0 | 40 | 2 | 4 | 4 | 4 | 4 | 0 | 0 | 0 | 0 | 0 | 0 | 0 | 0
2014-05-20 | 2時 | 0 | 0 | 0 | 0 | 0 | 0.44546 | 0 | 0 | 0 | 0 | 2 | 0 | 0 | 0 | 0 | 0 | 0 | 0 | 0 | 0 | 0 | 0 | 0 | 0 | 0 | 0 | 0 | 0 | 0 | 0 | 0 | 0 | 0 | 0 | 0 | 0 | 6.0848 | 0 | 0 | 0 | 0 | 0 | 0 | 0 | 0 | 0 | 9.2461 | 1.2922 | 1.0339 | 0.83963 | 0.84041 | 0 | 0 | 0 | 0 | 0 | 6.0848 | 0 | 0 | 0 | 0 | 0 | 0 | 0 | 0 | 0 | 40 | 2 | 4 | 4 | 4 | 4 | 0 | 0 | 0 | 0 | 0 | 0 | 0 | 0
2014-05-20 | 3時 | 0 | 0 | 0 | 0 | 0 | 0.44546 | 0 | 0 | 0 | 0 | 2 | 0 | 0 | 0 | 0 | 0 | 0 | 0 | 0 | 0 | 0 | 0 | 0 | 0 | 0 | 0 | 0 | 0 | 0 | 0 | 0 | 0 | 0 | 0 | 0 | 0 | 6.0848 | 0 | 0 | 0 | 0 | 0 | 0 | 0 | 0 | 0 | 9.2461 | 1.2922 | 1.0339 | 0.83963 | 0.84041 | 0 | 0 | 0 | 0 | 0 | 6.0848 | 0 | 0 | 0 | 0 | 0 | 0 | 0 | 0 | 0 | 40 | 2 | 4 | 4 | 4 | 4 | 0 | 0 | 0 | 0 | 0 | 0 | 0 | 0
2014-05-20 | 4時 | 0 | 0 | 0 | 0 | 0 | 0.44546 | 0 | 0 | 0 | 0 | 2 | 0 | 0 | 0 | 0 | 0 | 0 | 0 | 0 | 0 | 0 | 0 | 0 | 0 | 0 | 0 | 0 | 0 | 0 | 0 | 0 | 0 | 0 | 0 | 0 | 0 | 6.0848 | 0 | 0 | 0 | 0 | 0 | 0 | 0 | 0 | 0 | 9.2461 | 1.2922 | 1.0339 | 0.83963 | 0.84041 | 0 | 0 | 0 | 0 | 0 | 6.0848 | 0 | 0 | 0 | 0 | 0 | 0 | 0 | 0 | 0 | 40 | 2 | 4 | 4 | 4 | 4 | 0 | 0 | 0 | 0 | 0 | 0 | 0 | 0
2014-05-20 | 5時 | 0 | 0 | 0 | 0 | 0 | 0.44546 | 0 | 0 | 0 | 0 | 2 | 0 | 0 | 0 | 0 | 0 | 0 | 0 | 0 | 0 | 0 | 0 | 0 | 0 | 0 | 0 | 0 | 0 | 0 | 0 | 0 | 0 | 0 | 0 | 0 | 0 | 6.0848 | 0 | 0 | 0 | 0 | 0 | 0 | 0 | 0 | 0 | 9.2461 | 1.2922 | 1.0339 | 0.83963 | 0.84041 | 0 | 0 | 0 | 0 | 0 | 6.0848 | 0 | 0 | 0 | 0 | 0 | 0 | 0 | 0 | 0 | 40 | 2 | 4 | 4 | 4 | 4 | 0 | 0 | 0 | 0 | 0 | 0 | 0 | 0
2014-05-20 | 6時 | 0 | 0 | 0 | 0 | 0 | 0.44546 | 0 | 0 | 0 | 0 | 2 | 0 | 0 | 0 | 0 | 0 | 0 | 0 | 0 | 0 | 0 | 0 | 0 | 0 | 0 | 0 | 0 | 0 | 0 | 0 | 0 | 0 | 0 | 0 | 0 | 0 | 6.0848 | 0 | 0 | 0 | 0 | 0 | 0 | 0 | 0 | 0 | 9.2461 | 1.2922 | 1.0339 | 0.83963 | 0.84041 | 0 | 0 | 0 | 0 | 0 | 6.0848 | 0 | 0 | 0 | 0 | 0 | 0 | 0 | 0 | 0 | 40 | 2 | 4 | 4 | 4 | 4 | 0 | 0 | 0 | 0 | 0 | 0 | 0 | 0
2014-05-20 | 7時 | 0 | 0 | 0 | 0 | 0 | 0.44546 | 0 | 0 | 0 | 0 | 2 | 0 | 0 | 0 | 0 | 0 | 0 | 0 | 0 | 0 | 0 | 0 | 0 | 0 | 0 | 0 | 0 | 0 | 0 | 0 | 0 | 0 | 0 | 0 | 0 | 0 | 6.0848 | 0 | 0 | 0 | 0 | 0 | 0 | 0 | 0 | 0 | 9.2461 | 1.2922 | 1.0339 | 0.83963 | 0.84041 | 0 | 0 | 0 | 0 | 0 | 6.0848 | 0 | 0 | 0 | 0 | 0 | 0 | 0 | 0 | 0 | 40 | 2 | 4 | 4 | 4 | 4 | 0 | 0 | 0 | 0 | 0 | 0 | 0 | 0
2014-05-20 | 8時 | 0 | 0 | 0 | 0 | 0 | 0.44546 | 0 | 0 | 0 | 0 | 2 | 0 | 0 | 0 | 0 | 0 | 0 | 0 | 0 | 0 | 0 | 0 | 0 | 0 | 0 | 0 | 0 | 0 | 0 | 0 | 0 | 0 | 0 | 0 | 0 | 0 | 6.0848 | 0 | 0 | 0 | 0 | 0 | 0 | 0 | 0 | 0 | 9.2461 | 1.2922 | 1.0339 | 0.83963 | 0.84041 | 0 | 0 | 0 | 0 | 0 | 6.0848 | 0 | 0 | 0 | 0 | 0 | 0 | 0 | 0 | 0 | 40 | 2 | 4 | 4 | 4 | 4 | 0 | 0 | 0 | 0 | 0 | 0 | 0 | 0
2014-05-20 | 9時 | 0 | 0 | 0 | 0 | 0 | 0.44546 | 0 | 0 | 0 | 0 | 2 | 0 | 0 | 0 | 0 | 0 | 0 | 0 | 0 | 0 | 0 | 0 | 0 | 0 | 0 | 0 | 0 | 0 | 0 | 0 | 0 | 0 | 0 | 0 | 0 | 0 | 6.0848 | 0 | 0 | 0 | 0 | 0 | 0 | 0 | 0 | 0 | 9.2461 | 1.2922 | 1.0339 | 0.83963 | 0.84041 | 0 | 0 | 0 | 0 | 0 | 6.0848 | 0 | 0 | 0 | 0 | 0 | 0 | 0 | 0 | 0 | 40 | 2 | 4 | 4 | 4 | 4 | 0 | 0 | 0 | 0 | 0 | 0 | 0 | 0
2014-05-20 | 10時 | 0 | 0 | 0 | 0 | 0 | 0.44546 | 0 | 0 | 0 | 0 | 2 | 0 | 0 | 0 | 0 | 0 | 0 | 0 | 0 | 0 | 0 | 0 | 0 | 0 | 0 | 0 | 0 | 0 | 0 | 0 | 0 | 0 | 0 | 0 | 0 | 0 | 6.0848 | 0 | 0 | 0 | 0 | 0 | 0 | 0 | 0 | 0 | 9.2461 | 1.2922 | 1.0339 | 0.83963 | 0.84041 | 0 | 0 | 0 | 0 | 0 | 6.0848 | 0 | 0 | 0 | 0 | 0 | 0 | 0 | 0 | 0 | 40 | 2 | 4 | 4 | 4 | 4 | 0 | 0 | 0 | 0 | 0 | 0 | 0 | 0
2014-05-20 | 11時 | 0 | 0 | 0 | 0 | 0 | 0.44546 | 0 | 0 | 0 | 0 | 2 | 0 | 0 | 0 | 0 | 0 | 0 | 0 | 0 | 0 | 0 | 0 | 0 | 0 | 0 | 0 | 0 | 0 | 0 | 0 | 0 | 0 | 0 | 0 | 0 | 0 | 6.0848 | 0 | 0 | 0 | 0 | 0 | 0 | 0 | 0 | 0 | 9.2461 | 1.2922 | 1.0339 | 0.83963 | 0.84041 | 0 | 0 | 0 | 0 | 0 | 6.0848 | 0 | 0 | 0 | 0 | 0 | 0 | 0 | 0 | 0 | 40 | 2 | 4 | 4 | 4 | 4 | 0 | 0 | 0 | 0 | 0 | 0 | 0 | 0
2014-05-20 | 12時 | 0 | 0 | 0 | 0 | 0 | 0.44546 | 0 | 0 | 0 | 0 | 2 | 0 | 0 | 0 | 0 | 0 | 0 | 0 | 0 | 0 | 0 | 0 | 0 | 0 | 0 | 0 | 0 | 0 | 0 | 0 | 0 | 0 | 0 | 0 | 0 | 0 | 6.0848 | 0 | 0 | 0 | 0 | 0 | 0 | 0 | 0 | 0 | 9.2461 | 1.2922 | 1.0339 | 0.83963 | 0.84041 | 0 | 0 | 0 | 0 | 0 | 6.0848 | 0 | 0 | 0 | 0 | 0 | 0 | 0 | 0 | 0 | 40 | 2 | 4 | 4 | 4 | 4 | 0 | 0 | 0 | 0 | 0 | 0 | 0 | 0
2014-05-20 | 13時 | 0 | 0 | 0 | 0 | 0 | 0.44546 | 0 | 0 | 0 | 0 | 2 | 0 | 0 | 0 | 0 | 0 | 0 | 0 | 0 | 0 | 0 | 0 | 0 | 0 | 0 | 0 | 0 | 0 | 0 | 0 | 0 | 0 | 0 | 0 | 0 | 0 | 6.0848 | 0 | 0 | 0 | 0 | 0 | 0 | 0 | 0 | 0 | 9.2461 | 1.2922 | 1.0339 | 0.83963 | 0.84041 | 0 | 0 | 0 | 0 | 0 | 6.0848 | 0 | 0 | 0 | 0 | 0 | 0 | 0 | 0 | 0 | 40 | 2 | 4 | 4 | 4 | 4 | 0 | 0 | 0 | 0 | 0 | 0 | 0 | 0
2014-05-20 | 14時 | 0 | 0 | 0 | 0 | 0 | 0.44546 | 0 | 0 | 0 | 0 | 2 | 0 | 0 | 0 | 0 | 0 | 0 | 0 | 0 | 0 | 0 | 0 | 0 | 0 | 0 | 0 | 0 | 0 | 0 | 0 | 0 | 0 | 0 | 0 | 0 | 0 | 6.0848 | 0 | 0 | 0 | 0 | 0 | 0 | 0 | 0 | 0 | 9.2461 | 1.2922 | 1.0339 | 0.83963 | 0.84041 | 0 | 0 | 0 | 0 | 0 | 6.0848 | 0 | 0 | 0 | 0 | 0 | 0 | 0 | 0 | 0 | 40 | 2 | 4 | 4 | 4 | 4 | 0 | 0 | 0 | 0 | 0 | 0 | 0 | 0
2014-05-20 | 15時 | 0 | 0 | 0 | 0 | 0 | 0.44546 | 0 | 0 | 0 | 0 | 2 | 0 | 0 | 0 | 0 | 0 | 0 | 0 | 0 | 0 | 0 | 0 | 0 | 0 | 0 | 0 | 0 | 0 | 0 | 0 | 0 | 0 | 0 | 0 | 0 | 0 | 6.0848 | 0 | 0 | 0 | 0 | 0 | 0 | 0 | 0 | 0 | 9.2461 | 1.2922 | 1.0339 | 0.83963 | 0.84041 | 0 | 0 | 0 | 0 | 0 | 6.0848 | 0 | 0 | 0 | 0 | 0 | 0 | 0 | 0 | 0 | 40 | 2 | 4 | 4 | 4 | 4 | 0 | 0 | 0 | 0 | 0 | 0 | 0 | 0
2014-05-20 | 16時 | 0 | 0 | 0 | 0 | 0 | 0.44546 | 0 | 0 | 0 | 0 | 2 | 0 | 0 | 0 | 0 | 0 | 0 | 0 | 0 | 0 | 0 | 0 | 0 | 0 | 0 | 0 | 0 | 0 | 0 | 0 | 0 | 0 | 0 | 0 | 0 | 0 | 6.0848 | 0 | 0 | 0 | 0 | 0 | 0 | 0 | 0 | 0 | 9.2461 | 1.2922 | 1.0339 | 0.83963 | 0.84041 | 0 | 0 | 0 | 0 | 0 | 6.0848 | 0 | 0 | 0 | 0 | 0 | 0 | 0 | 0 | 0 | 40 | 2 | 4 | 4 | 4 | 4 | 0 | 0 | 0 | 0 | 0 | 0 | 0 | 0
2014-05-20 | 17時 | 0 | 0 | 0 | 0 | 0 | 0.44546 | 0 | 0 | 0 | 0 | 2 | 0 | 0 | 0 | 0 | 0 | 0 | 0 | 0 | 0 | 0 | 0 | 0 | 0 | 0 | 0 | 0 | 0 | 0 | 0 | 0 | 0 | 0 | 0 | 0 | 0 | 6.0848 | 0 | 0 | 0 | 0 | 0 | 0 | 0 | 0 | 0 | 9.2461 | 1.2922 | 1.0339 | 0.83963 | 0.84041 | 0 | 0 | 0 | 0 | 0 | 6.0848 | 0 | 0 | 0 | 0 | 0 | 0 | 0 | 0 | 0 | 40 | 2 | 4 | 4 | 4 | 4 | 0 | 0 | 0 | 0 | 0 | 0 | 0 | 0
2014-05-20 | 18時 | 0 | 0 | 0 | 0 | 0 | 0.44546 | 0 | 0 | 0 | 0 | 2 | 0 | 0 | 0 | 0 | 0 | 0 | 0 | 0 | 0 | 0 | 0 | 0 | 0 | 0 | 0 | 0 | 0 | 0 | 0 | 0 | 0 | 0 | 0 | 0 | 0 | 6.0848 | 0 | 0 | 0 | 0 | 0 | 0 | 0 | 0 | 0 | 9.2461 | 1.2922 | 1.0339 | 0.83963 | 0.84041 | 0 | 0 | 0 | 0 | 0 | 6.0848 | 0 | 0 | 0 | 0 | 0 | 0 | 0 | 0 | 0 | 40 | 2 | 4 | 4 | 4 | 4 | 0 | 0 | 0 | 0 | 0 | 0 | 0 | 0
2014-05-20 | 19時 | 0 | 0 | 0 | 0 | 0 | 0.44546 | 0 | 0 | 0 | 0 | 2 | 0 | 0 | 0 | 0 | 0 | 0 | 0 | 0 | 0 | 0 | 0 | 0 | 0 | 0 | 0 | 0 | 0 | 0 | 0 | 0 | 0 | 0 | 0 | 0 | 0 | 6.0848 | 0 | 0 | 0 | 0 | 0 | 0 | 0 | 0 | 0 | 9.2461 | 1.2922 | 1.0339 | 0.83963 | 0.84041 | 0 | 0 | 0 | 0 | 0 | 6.0848 | 0 | 0 | 0 | 0 | 0 | 0 | 0 | 0 | 0 | 40 | 2 | 4 | 4 | 4 | 4 | 0 | 0 | 0 | 0 | 0 | 0 | 0 | 0
2014-05-20 | 20時 | 0 | 0 | 0 | 0 | 0 | 0.44546 | 0 | 0 | 0 | 0 | 2 | 0 | 0 | 0 | 0 | 0 | 0 | 0 | 0 | 0 | 0 | 0 | 0 | 0 | 0 | 0 | 0 | 0 | 0 | 0 | 0 | 0 | 0 | 0 | 0 | 0 | 6.0848 | 0 | 0 | 0 | 0 | 0 | 0 | 0 | 0 | 0 | 9.2461 | 1.2922 | 1.0339 | 0.83963 | 0.84041 | 0 | 0 | 0 | 0 | 0 | 6.0848 | 0 | 0 | 0 | 0 | 0 | 0 | 0 | 0 | 0 | 40 | 2 | 4 | 4 | 4 | 4 | 0 | 0 | 0 | 0 | 0 | 0 | 0 | 0
2014-05-20 | 21時 | 0 | 0 | 0 | 0 | 0 | 0.44546 | 0 | 0 | 0 | 0 | 2 | 0 | 0 | 0 | 0 | 0 | 0 | 0 | 0 | 0 | 0 | 0 | 0 | 0 | 0 | 0 | 0 | 0 | 0 | 0 | 0 | 0 | 0 | 0 | 0 | 0 | 6.0848 | 0 | 0 | 0 | 0 | 0 | 0 | 0 | 0 | 0 | 9.2461 | 1.2922 | 1.0339 | 0.83963 | 0.84041 | 0 | 0 | 0 | 0 | 0 | 6.0848 | 0 | 0 | 0 | 0 | 0 | 0 | 0 | 0 | 0 | 40 | 2 | 4 | 4 | 4 | 4 | 0 | 0 | 0 | 0 | 0 | 0 | 0 | 0
2014-05-20 | 22時 | 0 | 0 | 0 | 0 | 0 | 0.44546 | 0 | 0 | 0 | 0 | 2 | 0 | 0 | 0 | 0 | 0 | 0 | 0 | 0 | 0 | 0 | 0 | 0 | 0 | 0 | 0 | 0 | 0 | 0 | 0 | 0 | 0 | 0 | 0 | 0 | 0 | 6.0848 | 0 | 0 | 0 | 0 | 0 | 0 | 0 | 0 | 0 | 9.2461 | 1.2922 | 1.0339 | 0.83963 | 0.84041 | 0 | 0 | 0 | 0 | 0 | 6.0848 | 0 | 0 | 0 | 0 | 0 | 0 | 0 | 0 | 0 | 40 | 2 | 4 | 4 | 4 | 4 | 0 | 0 | 0 | 0 | 0 | 0 | 0 | 0
2014-05-20 | 23時 | 0 | 0 | 0 | 0 | 0 | 0.44546 | 0 | 0 | 0 | 0 | 2 | 0 | 0 | 0 | 0 | 0 | 0 | 0 | 0 | 0 | 0 | 0 | 0 | 0 | 0 | 0 | 0 | 0 | 0 | 0 | 0 | 0 | 0 | 0 | 0 | 0 | 6.0848 | 0 | 0 | 0 | 0 | 0 | 0 | 0 | 0 | 0 | 9.2461 | 1.2922 | 1.0339 | 0.83963 | 0.84041 | 0 | 0 | 0 | 0 | 0 | 6.0848 | 0 | 0 | 0 | 0 | 0 | 0 | 0 | 0 | 0 | 40 | 2 | 4 | 4 | 4 | 4 | 0 | 0 | 0 | 0 | 0 | 0 | 0 | 0
2014-05-21 | 0時 | 0 | 0 | 0 | 0 | 0 | 0.44546 | 0 | 0 | 0 | 0 | 2 | 0 | 0 | 0 | 0 | 0 | 0 | 0 | 0 | 0 | 0 | 0 | 0 | 0 | 0 | 0 | 0 | 0 | 0 | 0 | 0 | 0 | 0 | 0 | 0 | 0 | 6.0848 | 0 | 0 | 0 | 0 | 0 | 0 | 0 | 0 | 0 | 9.2461 | 1.2922 | 1.0339 | 0.83963 | 0.84041 | 0 | 0 | 0 | 0 | 0 | 6.0848 | 0 | 0 | 0 | 0 | 0 | 0 | 0 | 0 | 0 | 40 | 2 | 4 | 4 | 4 | 4 | 0 | 0 | 0 | 0 | 0 | 0 | 0 | 0
2014-05-21 | 1時 | 0 | 0 | 0 | 0 | 0 | 0.44546 | 0 | 0 | 0 | 0 | 2 | 0 | 0 | 0 | 0 | 0 | 0 | 0 | 0 | 0 | 0 | 0 | 0 | 0 | 0 | 0 | 0 | 0 | 0 | 0 | 0 | 0 | 0 | 0 | 0 | 0 | 6.0848 | 0 | 0 | 0 | 0 | 0 | 0 | 0 | 0 | 0 | 9.2461 | 1.2922 | 1.0339 | 0.83963 | 0.84041 | 0 | 0 | 0 | 0 | 0 | 6.0848 | 0 | 0 | 0 | 0 | 0 | 0 | 0 | 0 | 0 | 40 | 2 | 4 | 4 | 4 | 4 | 0 | 0 | 0 | 0 | 0 | 0 | 0 | 0
2014-05-21 | 2時 | 0 | 0 | 0 | 0 | 0 | 0.44546 | 0 | 0 | 0 | 0 | 2 | 0 | 0 | 0 | 0 | 0 | 0 | 0 | 0 | 0 | 0 | 0 | 0 | 0 | 0 | 0 | 0 | 0 | 0 | 0 | 0 | 0 | 0 | 0 | 0 | 0 | 6.0848 | 0 | 0 | 0 | 0 | 0 | 0 | 0 | 0 | 0 | 9.2461 | 1.2922 | 1.0339 | 0.83963 | 0.84041 | 0 | 0 | 0 | 0 | 0 | 6.0848 | 0 | 0 | 0 | 0 | 0 | 0 | 0 | 0 | 0 | 40 | 2 | 4 | 4 | 4 | 4 | 0 | 0 | 0 | 0 | 0 | 0 | 0 | 0
2014-05-21 | 3時 | 0 | 0 | 0 | 0 | 0 | 0.44546 | 0 | 0 | 0 | 0 | 2 | 0 | 0 | 0 | 0 | 0 | 0 | 0 | 0 | 0 | 0 | 0 | 0 | 0 | 0 | 0 | 0 | 0 | 0 | 0 | 0 | 0 | 0 | 0 | 0 | 0 | 6.0848 | 0 | 0 | 0 | 0 | 0 | 0 | 0 | 0 | 0 | 9.2461 | 1.2922 | 1.0339 | 0.83963 | 0.84041 | 0 | 0 | 0 | 0 | 0 | 6.0848 | 0 | 0 | 0 | 0 | 0 | 0 | 0 | 0 | 0 | 40 | 2 | 4 | 4 | 4 | 4 | 0 | 0 | 0 | 0 | 0 | 0 | 0 | 0
2014-05-21 | 4時 | 0 | 0 | 0 | 0 | 0 | 0.44546 | 0 | 0 | 0 | 0 | 2 | 0 | 0 | 0 | 0 | 0 | 0 | 0 | 0 | 0 | 0 | 0 | 0 | 0 | 0 | 0 | 0 | 0 | 0 | 0 | 0 | 0 | 0 | 0 | 0 | 0 | 6.0848 | 0 | 0 | 0 | 0 | 0 | 0 | 0 | 0 | 0 | 9.2461 | 1.2922 | 1.0339 | 0.83963 | 0.84041 | 0 | 0 | 0 | 0 | 0 | 6.0848 | 0 | 0 | 0 | 0 | 0 | 0 | 0 | 0 | 0 | 40 | 2 | 4 | 4 | 4 | 4 | 0 | 0 | 0 | 0 | 0 | 0 | 0 | 0
2014-05-21 | 5時 | 0 | 0 | 0 | 0 | 0 | 0.44546 | 0 | 0 | 0 | 0 | 2 | 0 | 0 | 0 | 0 | 0 | 0 | 0 | 0 | 0 | 0 | 0 | 0 | 0 | 0 | 0 | 0 | 0 | 0 | 0 | 0 | 0 | 0 | 0 | 0 | 0 | 6.0848 | 0 | 0 | 0 | 0 | 0 | 0 | 0 | 0 | 0 | 9.2461 | 1.2922 | 1.0339 | 0.83963 | 0.84041 | 0 | 0 | 0 | 0 | 0 | 6.0848 | 0 | 0 | 0 | 0 | 0 | 0 | 0 | 0 | 0 | 40 | 2 | 4 | 4 | 4 | 4 | 0 | 0 | 0 | 0 | 0 | 0 | 0 | 0
2014-05-21 | 6時 | 0 | 0 | 0 | 0 | 0 | 0.44546 | 0 | 0 | 0 | 0 | 2 | 0 | 0 | 0 | 0 | 0 | 0 | 0 | 0 | 0 | 0 | 0 | 0 | 0 | 0 | 0 | 0 | 0 | 0 | 0 | 0 | 0 | 0 | 0 | 0 | 0 | 6.0848 | 0 | 0 | 0 | 0 | 0 | 0 | 0 | 0 | 0 | 9.2461 | 1.2922 | 1.0339 | 0.83963 | 0.84041 | 0 | 0 | 0 | 0 | 0 | 6.0848 | 0 | 0 | 0 | 0 | 0 | 0 | 0 | 0 | 0 | 40 | 2 | 4 | 4 | 4 | 4 | 0 | 0 | 0 | 0 | 0 | 0 | 0 | 0
2014-05-21 | 7時 | 0 | 0 | 0 | 0 | 0 | 0.44546 | 0 | 0 | 0 | 0 | 2 | 0 | 0 | 0 | 0 | 0 | 0 | 0 | 0 | 0 | 0 | 0 | 0 | 0 | 0 | 0 | 0 | 0 | 0 | 0 | 0 | 0 | 0 | 0 | 0 | 0 | 6.0848 | 0 | 0 | 0 | 0 | 0 | 0 | 0 | 0 | 0 | 9.2461 | 1.2922 | 1.0339 | 0.83963 | 0.84041 | 0 | 0 | 0 | 0 | 0 | 6.0848 | 0 | 0 | 0 | 0 | 0 | 0 | 0 | 0 | 0 | 40 | 2 | 4 | 4 | 4 | 4 | 0 | 0 | 0 | 0 | 0 | 0 | 0 | 0
2014-05-21 | 8時 | 0 | 0 | 0 | 0 | 0 | 0.44546 | 0 | 0 | 0 | 0 | 2 | 0 | 0 | 0 | 0 | 0 | 0 | 0 | 0 | 0 | 0 | 0 | 0 | 0 | 0 | 0 | 0 | 0 | 0 | 0 | 0 | 0 | 0 | 0 | 0 | 0 | 6.0848 | 0 | 0 | 0 | 0 | 0 | 0 | 0 | 0 | 0 | 9.2461 | 1.2922 | 1.0339 | 0.83963 | 0.84041 | 0 | 0 | 0 | 0 | 0 | 6.0848 | 0 | 0 | 0 | 0 | 0 | 0 | 0 | 0 | 0 | 40 | 2 | 4 | 4 | 4 | 4 | 0 | 0 | 0 | 0 | 0 | 0 | 0 | 0
2014-05-21 | 9時 | 0 | 0 | 0 | 0 | 0 | 0.44546 | 0 | 0 | 0 | 0 | 2 | 0 | 0 | 0 | 0 | 0 | 0 | 0 | 0 | 0 | 0 | 0 | 0 | 0 | 0 | 0 | 0 | 0 | 0 | 0 | 0 | 0 | 0 | 0 | 0 | 0 | 6.0848 | 0 | 0 | 0 | 0 | 0 | 0 | 0 | 0 | 0 | 9.2461 | 1.2922 | 1.0339 | 0.83963 | 0.84041 | 0 | 0 | 0 | 0 | 0 | 6.0848 | 0 | 0 | 0 | 0 | 0 | 0 | 0 | 0 | 0 | 40 | 2 | 4 | 4 | 4 | 4 | 0 | 0 | 0 | 0 | 0 | 0 | 0 | 0
2014-05-21 | 10時 | 0 | 0 | 0 | 0 | 0 | 0.44546 | 0 | 0 | 0 | 0 | 2 | 0 | 0 | 0 | 0 | 0 | 0 | 0 | 0 | 0 | 0 | 0 | 0 | 0 | 0 | 0 | 0 | 0 | 0 | 0 | 0 | 0 | 0 | 0 | 0 | 0 | 6.0848 | 0 | 0 | 0 | 0 | 0 | 0 | 0 | 0 | 0 | 9.2461 | 1.2922 | 1.0339 | 0.83963 | 0.84041 | 0 | 0 | 0 | 0 | 0 | 6.0848 | 0 | 0 | 0 | 0 | 0 | 0 | 0 | 0 | 0 | 40 | 2 | 4 | 4 | 4 | 4 | 0 | 0 | 0 | 0 | 0 | 0 | 0 | 0
2014-05-21 | 11時 | 0 | 0 | 0 | 0 | 0 | 0.44546 | 0 | 0 | 0 | 0 | 2 | 0 | 0 | 0 | 0 | 0 | 0 | 0 | 0 | 0 | 0 | 0 | 0 | 0 | 0 | 0 | 0 | 0 | 0 | 0 | 0 | 0 | 0 | 0 | 0 | 0 | 6.0848 | 0 | 0 | 0 | 0 | 0 | 0 | 0 | 0 | 0 | 9.2461 | 1.2922 | 1.0339 | 0.83963 | 0.84041 | 0 | 0 | 0 | 0 | 0 | 6.0848 | 0 | 0 | 0 | 0 | 0 | 0 | 0 | 0 | 0 | 40 | 2 | 4 | 4 | 4 | 4 | 0 | 0 | 0 | 0 | 0 | 0 | 0 | 0
2014-05-21 | 12時 | 0 | 0 | 0 | 0 | 0 | 0.44546 | 0 | 0 | 0 | 0 | 2 | 0 | 0 | 0 | 0 | 0 | 0 | 0 | 0 | 0 | 0 | 0 | 0 | 0 | 0 | 0 | 0 | 0 | 0 | 0 | 0 | 0 | 0 | 0 | 0 | 0 | 6.0848 | 0 | 0 | 0 | 0 | 0 | 0 | 0 | 0 | 0 | 9.2461 | 1.2922 | 1.0339 | 0.83963 | 0.84041 | 0 | 0 | 0 | 0 | 0 | 6.0848 | 0 | 0 | 0 | 0 | 0 | 0 | 0 | 0 | 0 | 40 | 2 | 4 | 4 | 4 | 4 | 0 | 0 | 0 | 0 | 0 | 0 | 0 | 0
2014-05-21 | 13時 | 0 | 0 | 0 | 0 | 0 | 0.44546 | 0 | 0 | 0 | 0 | 2 | 0 | 0 | 0 | 0 | 0 | 0 | 0 | 0 | 0 | 0 | 0 | 0 | 0 | 0 | 0 | 0 | 0 | 0 | 0 | 0 | 0 | 0 | 0 | 0 | 0 | 6.0848 | 0 | 0 | 0 | 0 | 0 | 0 | 0 | 0 | 0 | 9.2461 | 1.2922 | 1.0339 | 0.83963 | 0.84041 | 0 | 0 | 0 | 0 | 0 | 6.0848 | 0 | 0 | 0 | 0 | 0 | 0 | 0 | 0 | 0 | 40 | 2 | 4 | 4 | 4 | 4 | 0 | 0 | 0 | 0 | 0 | 0 | 0 | 0
2014-05-21 | 14時 | 0 | 0 | 0 | 0 | 0 | 0.44546 | 0 | 0 | 0 | 0 | 2 | 0 | 0 | 0 | 0 | 0 | 0 | 0 | 0 | 0 | 0 | 0 | 0 | 0 | 0 | 0 | 0 | 0 | 0 | 0 | 0 | 0 | 0 | 0 | 0 | 0 | 6.0848 | 0 | 0 | 0 | 0 | 0 | 0 | 0 | 0 | 0 | 9.2461 | 1.2922 | 1.0339 | 0.83963 | 0.84041 | 0 | 0 | 0 | 0 | 0 | 6.0848 | 0 | 0 | 0 | 0 | 0 | 0 | 0 | 0 | 0 | 40 | 2 | 4 | 4 | 4 | 4 | 0 | 0 | 0 | 0 | 0 | 0 | 0 | 0
2014-05-21 | 15時 | 0 | 0 | 0 | 0 | 0 | 0.44546 | 0 | 0 | 0 | 0 | 2 | 0 | 0 | 0 | 0 | 0 | 0 | 0 | 0 | 0 | 0 | 0 | 0 | 0 | 0 | 0 | 0 | 0 | 0 | 0 | 0 | 0 | 0 | 0 | 0 | 0 | 6.0848 | 0 | 0 | 0 | 0 | 0 | 0 | 0 | 0 | 0 | 9.2461 | 1.2922 | 1.0339 | 0.83963 | 0.84041 | 0 | 0 | 0 | 0 | 0 | 6.0848 | 0 | 0 | 0 | 0 | 0 | 0 | 0 | 0 | 0 | 40 | 2 | 4 | 4 | 4 | 4 | 0 | 0 | 0 | 0 | 0 | 0 | 0 | 0
2014-05-21 | 16時 | 0 | 0 | 0 | 0 | 0 | 0.44546 | 0 | 0 | 0 | 0 | 2 | 0 | 0 | 0 | 0 | 0 | 0 | 0 | 0 | 0 | 0 | 0 | 0 | 0 | 0 | 0 | 0 | 0 | 0 | 0 | 0 | 0 | 0 | 0 | 0 | 0 | 6.0848 | 0 | 0 | 0 | 0 | 0 | 0 | 0 | 0 | 0 | 9.2461 | 1.2922 | 1.0339 | 0.83963 | 0.84041 | 0 | 0 | 0 | 0 | 0 | 6.0848 | 0 | 0 | 0 | 0 | 0 | 0 | 0 | 0 | 0 | 40 | 2 | 4 | 4 | 4 | 4 | 0 | 0 | 0 | 0 | 0 | 0 | 0 | 0
2014-05-21 | 17時 | 0 | 0 | 0 | 0 | 0 | 0.44546 | 0 | 0 | 0 | 0 | 2 | 0 | 0 | 0 | 0 | 0 | 0 | 0 | 0 | 0 | 0 | 0 | 0 | 0 | 0 | 0 | 0 | 0 | 0 | 0 | 0 | 0 | 0 | 0 | 0 | 0 | 6.0848 | 0 | 0 | 0 | 0 | 0 | 0 | 0 | 0 | 0 | 9.2461 | 1.2922 | 1.0339 | 0.83963 | 0.84041 | 0 | 0 | 0 | 0 | 0 | 6.0848 | 0 | 0 | 0 | 0 | 0 | 0 | 0 | 0 | 0 | 40 | 2 | 4 | 4 | 4 | 4 | 0 | 0 | 0 | 0 | 0 | 0 | 0 | 0
2014-05-21 | 18時 | 0 | 0 | 0 | 0 | 0 | 0.44546 | 0 | 0 | 0 | 0 | 2 | 0 | 0 | 0 | 0 | 0 | 0 | 0 | 0 | 0 | 0 | 0 | 0 | 0 | 0 | 0 | 0 | 0 | 0 | 0 | 0 | 0 | 0 | 0 | 0 | 0 | 6.0848 | 0 | 0 | 0 | 0 | 0 | 0 | 0 | 0 | 0 | 9.2461 | 1.2922 | 1.0339 | 0.83963 | 0.84041 | 0 | 0 | 0 | 0 | 0 | 6.0848 | 0 | 0 | 0 | 0 | 0 | 0 | 0 | 0 | 0 | 40 | 2 | 4 | 4 | 4 | 4 | 0 | 0 | 0 | 0 | 0 | 0 | 0 | 0
2014-05-21 | 19時 | 0 | 0 | 0 | 0 | 0 | 0.44546 | 0 | 0 | 0 | 0 | 2 | 0 | 0 | 0 | 0 | 0 | 0 | 0 | 0 | 0 | 0 | 0 | 0 | 0 | 0 | 0 | 0 | 0 | 0 | 0 | 0 | 0 | 0 | 0 | 0 | 0 | 6.0848 | 0 | 0 | 0 | 0 | 0 | 0 | 0 | 0 | 0 | 9.2461 | 1.2922 | 1.0339 | 0.83963 | 0.84041 | 0 | 0 | 0 | 0 | 0 | 6.0848 | 0 | 0 | 0 | 0 | 0 | 0 | 0 | 0 | 0 | 40 | 2 | 4 | 4 | 4 | 4 | 0 | 0 | 0 | 0 | 0 | 0 | 0 | 0
2014-05-21 | 20時 | 0 | 0 | 0 | 0 | 0 | 0.44546 | 0 | 0 | 0 | 0 | 2 | 0 | 0 | 0 | 0 | 0 | 0 | 0 | 0 | 0 | 0 | 0 | 0 | 0 | 0 | 0 | 0 | 0 | 0 | 0 | 0 | 0 | 0 | 0 | 0 | 0 | 6.0848 | 0 | 0 | 0 | 0 | 0 | 0 | 0 | 0 | 0 | 9.2461 | 1.2922 | 1.0339 | 0.83963 | 0.84041 | 0 | 0 | 0 | 0 | 0 | 6.0848 | 0 | 0 | 0 | 0 | 0 | 0 | 0 | 0 | 0 | 40 | 2 | 4 | 4 | 4 | 4 | 0 | 0 | 0 | 0 | 0 | 0 | 0 | 0
2014-05-21 | 21時 | 0 | 0 | 0 | 0 | 0 | 0.44546 | 0 | 0 | 0 | 0 | 2 | 0 | 0 | 0 | 0 | 0 | 0 | 0 | 0 | 0 | 0 | 0 | 0 | 0 | 0 | 0 | 0 | 0 | 0 | 0 | 0 | 0 | 0 | 0 | 0 | 0 | 6.0848 | 0 | 0 | 0 | 0 | 0 | 0 | 0 | 0 | 0 | 9.2461 | 1.2922 | 1.0339 | 0.83963 | 0.84041 | 0 | 0 | 0 | 0 | 0 | 6.0848 | 0 | 0 | 0 | 0 | 0 | 0 | 0 | 0 | 0 | 40 | 2 | 4 | 4 | 4 | 4 | 0 | 0 | 0 | 0 | 0 | 0 | 0 | 0
2014-05-21 | 22時 | 0 | 0 | 0 | 0 | 0 | 0.44546 | 0 | 0 | 0 | 0 | 2 | 0 | 0 | 0 | 0 | 0 | 0 | 0 | 0 | 0 | 0 | 0 | 0 | 0 | 0 | 0 | 0 | 0 | 0 | 0 | 0 | 0 | 0 | 0 | 0 | 0 | 6.0848 | 0 | 0 | 0 | 0 | 0 | 0 | 0 | 0 | 0 | 9.2461 | 1.2922 | 1.0339 | 0.83963 | 0.84041 | 0 | 0 | 0 | 0 | 0 | 6.0848 | 0 | 0 | 0 | 0 | 0 | 0 | 0 | 0 | 0 | 40 | 2 | 4 | 4 | 4 | 4 | 0 | 0 | 0 | 0 | 0 | 0 | 0 | 0
2014-05-21 | 23時 | 0 | 0 | 0 | 0 | 0 | 0.44546 | 0 | 0 | 0 | 0 | 2 | 0 | 0 | 0 | 0 | 0 | 0 | 0 | 0 | 0 | 0 | 0 | 0 | 0 | 0 | 0 | 0 | 0 | 0 | 0 | 0 | 0 | 0 | 0 | 0 | 0 | 6.0848 | 0 | 0 | 0 | 0 | 0 | 0 | 0 | 0 | 0 | 9.2461 | 1.2922 | 1.0339 | 0.83963 | 0.84041 | 0 | 0 | 0 | 0 | 0 | 6.0848 | 0 | 0 | 0 | 0 | 0 | 0 | 0 | 0 | 0 | 40 | 2 | 4 | 4 | 4 | 4 | 0 | 0 | 0 | 0 | 0 | 0 | 0 | 0
2014-05-22 | 0時 | 0 | 0 | 0 | 0 | 0 | 0.44546 | 0 | 0 | 0 | 0 | 2 | 0 | 0 | 0 | 0 | 0 | 0 | 0 | 0 | 0 | 0 | 0 | 0 | 0 | 0 | 0 | 0 | 0 | 0 | 0 | 0 | 0 | 0 | 0 | 0 | 0 | 6.0848 | 0 | 0 | 0 | 0 | 0 | 0 | 0 | 0 | 0 | 9.2461 | 1.2922 | 1.0339 | 0.83963 | 0.84041 | 0 | 0 | 0 | 0 | 0 | 6.0848 | 0 | 0 | 0 | 0 | 0 | 0 | 0 | 0 | 0 | 40 | 2 | 4 | 4 | 4 | 4 | 0 | 0 | 0 | 0 | 0 | 0 | 0 | 0
2014-05-22 | 1時 | 0 | 0 | 0 | 0 | 0 | 0.44546 | 0 | 0 | 0 | 0 | 2 | 0 | 0 | 0 | 0 | 0 | 0 | 0 | 0 | 0 | 0 | 0 | 0 | 0 | 0 | 0 | 0 | 0 | 0 | 0 | 0 | 0 | 0 | 0 | 0 | 0 | 6.0848 | 0 | 0 | 0 | 0 | 0 | 0 | 0 | 0 | 0 | 9.2461 | 1.2922 | 1.0339 | 0.83963 | 0.84041 | 0 | 0 | 0 | 0 | 0 | 6.0848 | 0 | 0 | 0 | 0 | 0 | 0 | 0 | 0 | 0 | 40 | 2 | 4 | 4 | 4 | 4 | 0 | 0 | 0 | 0 | 0 | 0 | 0 | 0
2014-05-22 | 2時 | 0 | 0 | 0 | 0 | 0 | 0.44546 | 0 | 0 | 0 | 0 | 2 | 0 | 0 | 0 | 0 | 0 | 0 | 0 | 0 | 0 | 0 | 0 | 0 | 0 | 0 | 0 | 0 | 0 | 0 | 0 | 0 | 0 | 0 | 0 | 0 | 0 | 6.0848 | 0 | 0 | 0 | 0 | 0 | 0 | 0 | 0 | 0 | 9.2461 | 1.2922 | 1.0339 | 0.83963 | 0.84041 | 0 | 0 | 0 | 0 | 0 | 6.0848 | 0 | 0 | 0 | 0 | 0 | 0 | 0 | 0 | 0 | 40 | 2 | 4 | 4 | 4 | 4 | 0 | 0 | 0 | 0 | 0 | 0 | 0 | 0
2014-05-22 | 3時 | 0 | 0 | 0 | 0 | 0 | 0.44546 | 0 | 0 | 0 | 0 | 2 | 0 | 0 | 0 | 0 | 0 | 0 | 0 | 0 | 0 | 0 | 0 | 0 | 0 | 0 | 0 | 0 | 0 | 0 | 0 | 0 | 0 | 0 | 0 | 0 | 0 | 6.0848 | 0 | 0 | 0 | 0 | 0 | 0 | 0 | 0 | 0 | 9.2461 | 1.2922 | 1.0339 | 0.83963 | 0.84041 | 0 | 0 | 0 | 0 | 0 | 6.0848 | 0 | 0 | 0 | 0 | 0 | 0 | 0 | 0 | 0 | 40 | 2 | 4 | 4 | 4 | 4 | 0 | 0 | 0 | 0 | 0 | 0 | 0 | 0
2014-05-22 | 4時 | 0 | 0 | 0 | 0 | 0 | 0.44546 | 0 | 0 | 0 | 0 | 2 | 0 | 0 | 0 | 0 | 0 | 0 | 0 | 0 | 0 | 0 | 0 | 0 | 0 | 0 | 0 | 0 | 0 | 0 | 0 | 0 | 0 | 0 | 0 | 0 | 0 | 6.0848 | 0 | 0 | 0 | 0 | 0 | 0 | 0 | 0 | 0 | 9.2461 | 1.2922 | 1.0339 | 0.83963 | 0.84041 | 0 | 0 | 0 | 0 | 0 | 6.0848 | 0 | 0 | 0 | 0 | 0 | 0 | 0 | 0 | 0 | 40 | 2 | 4 | 4 | 4 | 4 | 0 | 0 | 0 | 0 | 0 | 0 | 0 | 0
2014-05-22 | 5時 | 0 | 0 | 0 | 0 | 0 | 0.44546 | 0 | 0 | 0 | 0 | 2 | 0 | 0 | 0 | 0 | 0 | 0 | 0 | 0 | 0 | 0 | 0 | 0 | 0 | 0 | 0 | 0 | 0 | 0 | 0 | 0 | 0 | 0 | 0 | 0 | 0 | 6.0848 | 0 | 0 | 0 | 0 | 0 | 0 | 0 | 0 | 0 | 9.2461 | 1.2922 | 1.0339 | 0.83963 | 0.84041 | 0 | 0 | 0 | 0 | 0 | 6.0848 | 0 | 0 | 0 | 0 | 0 | 0 | 0 | 0 | 0 | 40 | 2 | 4 | 4 | 4 | 4 | 0 | 0 | 0 | 0 | 0 | 0 | 0 | 0
2014-05-22 | 6時 | 0 | 0 | 0 | 0 | 0 | 0.44546 | 0 | 0 | 0 | 0 | 2 | 0 | 0 | 0 | 0 | 0 | 0 | 0 | 0 | 0 | 0 | 0 | 0 | 0 | 0 | 0 | 0 | 0 | 0 | 0 | 0 | 0 | 0 | 0 | 0 | 0 | 6.0848 | 0 | 0 | 0 | 0 | 0 | 0 | 0 | 0 | 0 | 9.2461 | 1.2922 | 1.0339 | 0.83963 | 0.84041 | 0 | 0 | 0 | 0 | 0 | 6.0848 | 0 | 0 | 0 | 0 | 0 | 0 | 0 | 0 | 0 | 40 | 2 | 4 | 4 | 4 | 4 | 0 | 0 | 0 | 0 | 0 | 0 | 0 | 0
2014-05-22 | 7時 | 0 | 0 | 0 | 0 | 0 | 0.44546 | 0 | 0 | 0 | 0 | 2 | 0 | 0 | 0 | 0 | 0 | 0 | 0 | 0 | 0 | 0 | 0 | 0 | 0 | 0 | 0 | 0 | 0 | 0 | 0 | 0 | 0 | 0 | 0 | 0 | 0 | 6.0848 | 0 | 0 | 0 | 0 | 0 | 0 | 0 | 0 | 0 | 9.2461 | 1.2922 | 1.0339 | 0.83963 | 0.84041 | 0 | 0 | 0 | 0 | 0 | 6.0848 | 0 | 0 | 0 | 0 | 0 | 0 | 0 | 0 | 0 | 40 | 2 | 4 | 4 | 4 | 4 | 0 | 0 | 0 | 0 | 0 | 0 | 0 | 0
2014-05-22 | 8時 | 0 | 0 | 0 | 0 | 0 | 0.44546 | 0 | 0 | 0 | 0 | 2 | 0 | 0 | 0 | 0 | 0 | 0 | 0 | 0 | 0 | 0 | 0 | 0 | 0 | 0 | 0 | 0 | 0 | 0 | 0 | 0 | 0 | 0 | 0 | 0 | 0 | 6.0848 | 0 | 0 | 0 | 0 | 0 | 0 | 0 | 0 | 0 | 9.2461 | 1.2922 | 1.0339 | 0.83963 | 0.84041 | 0 | 0 | 0 | 0 | 0 | 6.0848 | 0 | 0 | 0 | 0 | 0 | 0 | 0 | 0 | 0 | 40 | 2 | 4 | 4 | 4 | 4 | 0 | 0 | 0 | 0 | 0 | 0 | 0 | 0
2014-05-22 | 9時 | 0 | 0 | 0 | 0 | 0 | 0.44546 | 0 | 0 | 0 | 0 | 2 | 0 | 0 | 0 | 0 | 0 | 0 | 0 | 0 | 0 | 0 | 0 | 0 | 0 | 0 | 0 | 0 | 0 | 0 | 0 | 0 | 0 | 0 | 0 | 0 | 0 | 6.0848 | 0 | 0 | 0 | 0 | 0 | 0 | 0 | 0 | 0 | 9.2461 | 1.2922 | 1.0339 | 0.83963 | 0.84041 | 0 | 0 | 0 | 0 | 0 | 6.0848 | 0 | 0 | 0 | 0 | 0 | 0 | 0 | 0 | 0 | 40 | 2 | 4 | 4 | 4 | 4 | 0 | 0 | 0 | 0 | 0 | 0 | 0 | 0
2014-05-22 | 10時 | 0 | 0 | 0 | 0 | 0 | 0.44546 | 0 | 0 | 0 | 0 | 2 | 0 | 0 | 0 | 0 | 0 | 0 | 0 | 0 | 0 | 0 | 0 | 0 | 0 | 0 | 0 | 0 | 0 | 0 | 0 | 0 | 0 | 0 | 0 | 0 | 0 | 6.0848 | 0 | 0 | 0 | 0 | 0 | 0 | 0 | 0 | 0 | 9.2461 | 1.2922 | 1.0339 | 0.83963 | 0.84041 | 0 | 0 | 0 | 0 | 0 | 6.0848 | 0 | 0 | 0 | 0 | 0 | 0 | 0 | 0 | 0 | 40 | 2 | 4 | 4 | 4 | 4 | 0 | 0 | 0 | 0 | 0 | 0 | 0 | 0
2014-05-22 | 11時 | 0 | 0 | 0 | 0 | 0 | 0.44546 | 0 | 0 | 0 | 0 | 2 | 0 | 0 | 0 | 0 | 0 | 0 | 0 | 0 | 0 | 0 | 0 | 0 | 0 | 0 | 0 | 0 | 0 | 0 | 0 | 0 | 0 | 0 | 0 | 0 | 0 | 6.0848 | 0 | 0 | 0 | 0 | 0 | 0 | 0 | 0 | 0 | 9.2461 | 1.2922 | 1.0339 | 0.83963 | 0.84041 | 0 | 0 | 0 | 0 | 0 | 6.0848 | 0 | 0 | 0 | 0 | 0 | 0 | 0 | 0 | 0 | 40 | 2 | 4 | 4 | 4 | 4 | 0 | 0 | 0 | 0 | 0 | 0 | 0 | 0
2014-05-22 | 12時 | 0 | 0 | 0 | 0 | 0 | 0.44546 | 0 | 0 | 0 | 0 | 2 | 0 | 0 | 0 | 0 | 0 | 0 | 0 | 0 | 0 | 0 | 0 | 0 | 0 | 0 | 0 | 0 | 0 | 0 | 0 | 0 | 0 | 0 | 0 | 0 | 0 | 6.0848 | 0 | 0 | 0 | 0 | 0 | 0 | 0 | 0 | 0 | 9.2461 | 1.2922 | 1.0339 | 0.83963 | 0.84041 | 0 | 0 | 0 | 0 | 0 | 6.0848 | 0 | 0 | 0 | 0 | 0 | 0 | 0 | 0 | 0 | 40 | 2 | 4 | 4 | 4 | 4 | 0 | 0 | 0 | 0 | 0 | 0 | 0 | 0
2014-05-22 | 13時 | 0 | 0 | 0 | 0 | 0 | 0.44546 | 0 | 0 | 0 | 0 | 2 | 0 | 0 | 0 | 0 | 0 | 0 | 0 | 0 | 0 | 0 | 0 | 0 | 0 | 0 | 0 | 0 | 0 | 0 | 0 | 0 | 0 | 0 | 0 | 0 | 0 | 6.0848 | 0 | 0 | 0 | 0 | 0 | 0 | 0 | 0 | 0 | 9.2461 | 1.2922 | 1.0339 | 0.83963 | 0.84041 | 0 | 0 | 0 | 0 | 0 | 6.0848 | 0 | 0 | 0 | 0 | 0 | 0 | 0 | 0 | 0 | 40 | 2 | 4 | 4 | 4 | 4 | 0 | 0 | 0 | 0 | 0 | 0 | 0 | 0
2014-05-22 | 14時 | 0 | 0 | 0 | 0 | 0 | 0.44546 | 0 | 0 | 0 | 0 | 2 | 0 | 0 | 0 | 0 | 0 | 0 | 0 | 0 | 0 | 0 | 0 | 0 | 0 | 0 | 0 | 0 | 0 | 0 | 0 | 0 | 0 | 0 | 0 | 0 | 0 | 6.0848 | 0 | 0 | 0 | 0 | 0 | 0 | 0 | 0 | 0 | 9.2461 | 1.2922 | 1.0339 | 0.83963 | 0.84041 | 0 | 0 | 0 | 0 | 0 | 6.0848 | 0 | 0 | 0 | 0 | 0 | 0 | 0 | 0 | 0 | 40 | 2 | 4 | 4 | 4 | 4 | 0 | 0 | 0 | 0 | 0 | 0 | 0 | 0
2014-05-22 | 15時 | 0 | 0 | 0 | 0 | 0 | 0.44546 | 0 | 0 | 0 | 0 | 2 | 0 | 0 | 0 | 0 | 0 | 0 | 0 | 0 | 0 | 0 | 0 | 0 | 0 | 0 | 0 | 0 | 0 | 0 | 0 | 0 | 0 | 0 | 0 | 0 | 0 | 6.0848 | 0 | 0 | 0 | 0 | 0 | 0 | 0 | 0 | 0 | 9.2461 | 1.2922 | 1.0339 | 0.83963 | 0.84041 | 0 | 0 | 0 | 0 | 0 | 6.0848 | 0 | 0 | 0 | 0 | 0 | 0 | 0 | 0 | 0 | 40 | 2 | 4 | 4 | 4 | 4 | 0 | 0 | 0 | 0 | 0 | 0 | 0 | 0
2014-05-22 | 16時 | 0 | 0 | 0 | 0 | 0 | 0.44546 | 0 | 0 | 0 | 0 | 2 | 0 | 0 | 0 | 0 | 0 | 0 | 0 | 0 | 0 | 0 | 0 | 0 | 0 | 0 | 0 | 0 | 0 | 0 | 0 | 0 | 0 | 0 | 0 | 0 | 0 | 6.0848 | 0 | 0 | 0 | 0 | 0 | 0 | 0 | 0 | 0 | 9.2461 | 1.2922 | 1.0339 | 0.83963 | 0.84041 | 0 | 0 | 0 | 0 | 0 | 6.0848 | 0 | 0 | 0 | 0 | 0 | 0 | 0 | 0 | 0 | 40 | 2 | 4 | 4 | 4 | 4 | 0 | 0 | 0 | 0 | 0 | 0 | 0 | 0
2014-05-22 | 17時 | 0 | 0 | 0 | 0 | 0 | 0.44546 | 0 | 0 | 0 | 0 | 2 | 0 | 0 | 0 | 0 | 0 | 0 | 0 | 0 | 0 | 0 | 0 | 0 | 0 | 0 | 0 | 0 | 0 | 0 | 0 | 0 | 0 | 0 | 0 | 0 | 0 | 6.0848 | 0 | 0 | 0 | 0 | 0 | 0 | 0 | 0 | 0 | 9.2461 | 1.2922 | 1.0339 | 0.83963 | 0.84041 | 0 | 0 | 0 | 0 | 0 | 6.0848 | 0 | 0 | 0 | 0 | 0 | 0 | 0 | 0 | 0 | 40 | 2 | 4 | 4 | 4 | 4 | 0 | 0 | 0 | 0 | 0 | 0 | 0 | 0
2014-05-22 | 18時 | 0 | 0 | 0 | 0 | 0 | 0.44546 | 0 | 0 | 0 | 0 | 2 | 0 | 0 | 0 | 0 | 0 | 0 | 0 | 0 | 0 | 0 | 0 | 0 | 0 | 0 | 0 | 0 | 0 | 0 | 0 | 0 | 0 | 0 | 0 | 0 | 0 | 6.0848 | 0 | 0 | 0 | 0 | 0 | 0 | 0 | 0 | 0 | 9.2461 | 1.2922 | 1.0339 | 0.83963 | 0.84041 | 0 | 0 | 0 | 0 | 0 | 6.0848 | 0 | 0 | 0 | 0 | 0 | 0 | 0 | 0 | 0 | 40 | 2 | 4 | 4 | 4 | 4 | 0 | 0 | 0 | 0 | 0 | 0 | 0 | 0
2014-05-22 | 19時 | 0 | 0 | 0 | 0 | 0 | 0.44546 | 0 | 0 | 0 | 0 | 2 | 0 | 0 | 0 | 0 | 0 | 0 | 0 | 0 | 0 | 0 | 0 | 0 | 0 | 0 | 0 | 0 | 0 | 0 | 0 | 0 | 0 | 0 | 0 | 0 | 0 | 6.0848 | 0 | 0 | 0 | 0 | 0 | 0 | 0 | 0 | 0 | 9.2461 | 1.2922 | 1.0339 | 0.83963 | 0.84041 | 0 | 0 | 0 | 0 | 0 | 6.0848 | 0 | 0 | 0 | 0 | 0 | 0 | 0 | 0 | 0 | 40 | 2 | 4 | 4 | 4 | 4 | 0 | 0 | 0 | 0 | 0 | 0 | 0 | 0
2014-05-22 | 20時 | 0 | 0 | 0 | 0 | 0 | 0.44546 | 0 | 0 | 0 | 0 | 2 | 0 | 0 | 0 | 0 | 0 | 0 | 0 | 0 | 0 | 0 | 0 | 0 | 0 | 0 | 0 | 0 | 0 | 0 | 0 | 0 | 0 | 0 | 0 | 0 | 0 | 6.0848 | 0 | 0 | 0 | 0 | 0 | 0 | 0 | 0 | 0 | 9.2461 | 1.2922 | 1.0339 | 0.83963 | 0.84041 | 0 | 0 | 0 | 0 | 0 | 6.0848 | 0 | 0 | 0 | 0 | 0 | 0 | 0 | 0 | 0 | 40 | 2 | 4 | 4 | 4 | 4 | 0 | 0 | 0 | 0 | 0 | 0 | 0 | 0
2014-05-22 | 21時 | 0 | 0 | 0 | 0 | 0 | 0.44546 | 0 | 0 | 0 | 0 | 2 | 0 | 0 | 0 | 0 | 0 | 0 | 0 | 0 | 0 | 0 | 0 | 0 | 0 | 0 | 0 | 0 | 0 | 0 | 0 | 0 | 0 | 0 | 0 | 0 | 0 | 6.0848 | 0 | 0 | 0 | 0 | 0 | 0 | 0 | 0 | 0 | 9.2461 | 1.2922 | 1.0339 | 0.83963 | 0.84041 | 0 | 0 | 0 | 0 | 0 | 6.0848 | 0 | 0 | 0 | 0 | 0 | 0 | 0 | 0 | 0 | 40 | 2 | 4 | 4 | 4 | 4 | 0 | 0 | 0 | 0 | 0 | 0 | 0 | 0
2014-05-22 | 22時 | 0 | 0 | 0 | 0 | 0 | 0.44546 | 0 | 0 | 0 | 0 | 2 | 0 | 0 | 0 | 0 | 0 | 0 | 0 | 0 | 0 | 0 | 0 | 0 | 0 | 0 | 0 | 0 | 0 | 0 | 0 | 0 | 0 | 0 | 0 | 0 | 0 | 6.0848 | 0 | 0 | 0 | 0 | 0 | 0 | 0 | 0 | 0 | 9.2461 | 1.2922 | 1.0339 | 0.83963 | 0.84041 | 0 | 0 | 0 | 0 | 0 | 6.0848 | 0 | 0 | 0 | 0 | 0 | 0 | 0 | 0 | 0 | 40 | 2 | 4 | 4 | 4 | 4 | 0 | 0 | 0 | 0 | 0 | 0 | 0 | 0
2014-05-22 | 23時 | 0 | 0 | 0 | 0 | 0 | 0.44546 | 0 | 0 | 0 | 0 | 2 | 0 | 0 | 0 | 0 | 0 | 0 | 0 | 0 | 0 | 0 | 0 | 0 | 0 | 0 | 0 | 0 | 0 | 0 | 0 | 0 | 0 | 0 | 0 | 0 | 0 | 6.0848 | 0 | 0 | 0 | 0 | 0 | 0 | 0 | 0 | 0 | 9.2461 | 1.2922 | 1.0339 | 0.83963 | 0.84041 | 0 | 0 | 0 | 0 | 0 | 6.0848 | 0 | 0 | 0 | 0 | 0 | 0 | 0 | 0 | 0 | 40 | 2 | 4 | 4 | 4 | 4 | 0 | 0 | 0 | 0 | 0 | 0 | 0 | 0
2014-05-23 | 0時 | 0 | 0 | 0 | 0 | 0 | 0.44546 | 0 | 0 | 0 | 0 | 2 | 0 | 0 | 0 | 0 | 0 | 0 | 0 | 0 | 0 | 0 | 0 | 0 | 0 | 0 | 0 | 0 | 0 | 0 | 0 | 0 | 0 | 0 | 0 | 0 | 0 | 6.0848 | 0 | 0 | 0 | 0 | 0 | 0 | 0 | 0 | 0 | 9.2461 | 1.2922 | 1.0339 | 0.83963 | 0.84041 | 0 | 0 | 0 | 0 | 0 | 6.0848 | 0 | 0 | 0 | 0 | 0 | 0 | 0 | 0 | 0 | 40 | 2 | 4 | 4 | 4 | 4 | 0 | 0 | 0 | 0 | 0 | 0 | 0 | 0
2014-05-23 | 1時 | 0 | 0 | 0 | 0 | 0 | 0.44546 | 0 | 0 | 0 | 0 | 2 | 0 | 0 | 0 | 0 | 0 | 0 | 0 | 0 | 0 | 0 | 0 | 0 | 0 | 0 | 0 | 0 | 0 | 0 | 0 | 0 | 0 | 0 | 0 | 0 | 0 | 6.0848 | 0 | 0 | 0 | 0 | 0 | 0 | 0 | 0 | 0 | 9.2461 | 1.2922 | 1.0339 | 0.83963 | 0.84041 | 0 | 0 | 0 | 0 | 0 | 6.0848 | 0 | 0 | 0 | 0 | 0 | 0 | 0 | 0 | 0 | 40 | 2 | 4 | 4 | 4 | 4 | 0 | 0 | 0 | 0 | 0 | 0 | 0 | 0
2014-05-23 | 2時 | 0 | 0 | 0 | 0 | 0 | 0.44546 | 0 | 0 | 0 | 0 | 2 | 0 | 0 | 0 | 0 | 0 | 0 | 0 | 0 | 0 | 0 | 0 | 0 | 0 | 0 | 0 | 0 | 0 | 0 | 0 | 0 | 0 | 0 | 0 | 0 | 0 | 6.0848 | 0 | 0 | 0 | 0 | 0 | 0 | 0 | 0 | 0 | 9.2461 | 1.2922 | 1.0339 | 0.83963 | 0.84041 | 0 | 0 | 0 | 0 | 0 | 6.0848 | 0 | 0 | 0 | 0 | 0 | 0 | 0 | 0 | 0 | 40 | 2 | 4 | 4 | 4 | 4 | 0 | 0 | 0 | 0 | 0 | 0 | 0 | 0
2014-05-23 | 3時 | 0 | 0 | 0 | 0 | 0 | 0.44546 | 0 | 0 | 0 | 0 | 2 | 0 | 0 | 0 | 0 | 0 | 0 | 0 | 0 | 0 | 0 | 0 | 0 | 0 | 0 | 0 | 0 | 0 | 0 | 0 | 0 | 0 | 0 | 0 | 0 | 0 | 6.0848 | 0 | 0 | 0 | 0 | 0 | 0 | 0 | 0 | 0 | 9.2461 | 1.2922 | 1.0339 | 0.83963 | 0.84041 | 0 | 0 | 0 | 0 | 0 | 6.0848 | 0 | 0 | 0 | 0 | 0 | 0 | 0 | 0 | 0 | 40 | 2 | 4 | 4 | 4 | 4 | 0 | 0 | 0 | 0 | 0 | 0 | 0 | 0
2014-05-23 | 4時 | 0 | 0 | 0 | 0 | 0 | 0.44546 | 0 | 0 | 0 | 0 | 2 | 0 | 0 | 0 | 0 | 0 | 0 | 0 | 0 | 0 | 0 | 0 | 0 | 0 | 0 | 0 | 0 | 0 | 0 | 0 | 0 | 0 | 0 | 0 | 0 | 0 | 6.0848 | 0 | 0 | 0 | 0 | 0 | 0 | 0 | 0 | 0 | 9.2461 | 1.2922 | 1.0339 | 0.83963 | 0.84041 | 0 | 0 | 0 | 0 | 0 | 6.0848 | 0 | 0 | 0 | 0 | 0 | 0 | 0 | 0 | 0 | 40 | 2 | 4 | 4 | 4 | 4 | 0 | 0 | 0 | 0 | 0 | 0 | 0 | 0
2014-05-23 | 5時 | 0.01703 | 2.0544 | 0.01703 | 0.015318 | 0.001712 | 0.44546 | 0.93653 | 1.4786 | 0.20984 | 1.4786 | 2 | 1.4786 | 0 | 0 | 0 | 0 | 0.20984 | 0 | 0 | 0 | 0 | 0.059845 | 0 | 0 | 0 | 0 | 1.4187 | 0 | 0 | 0 | 0 | 1.2768 | 0 | 0 | 0 | 0 | 6.0848 | 0 | 0 | 0 | 0 | 0 | 0 | 0 | 0 | 0 | 9.2461 | 1.2922 | 1.0339 | 0.83963 | 0.84041 | 0.14187 | 0 | 0 | 0 | 0 | 6.0848 | 0 | 0 | 0 | 0 | 1.2768 | 0 | 0 | 0 | 0 | 40 | 2 | 4 | 4 | 4 | 4 | 0 | 0 | 0 | 0 | 0 | 0 | 0 | 0
2014-05-23 | 6時 | 0.0013682 | 0.56789 | 0.0013682 | 0.00089498 | 0.00047324 | 0.44546 | 0.93653 | 0.086385 | 0.01226 | 0.086385 | 2 | 0.086385 | 0 | 0 | 0 | 0 | 0.01226 | 0 | 0 | 0 | 0 | 0.0034965 | 0 | 0 | 0 | 0 | 0.082889 | 0 | 0 | 0 | 0 | 0.0746 | 0 | 0 | 0 | 0 | 6.0848 | 0 | 0 | 0 | 0 | 0 | 0 | 0 | 0 | 0 | 9.2461 | 1.2922 | 1.0339 | 0.83963 | 0.84041 | 0.0082889 | 0 | 0 | 0 | 0 | 6.0848 | 0 | 0 | 0 | 0 | 0.0746 | 0 | 0 | 0 | 0 | 40 | 2 | 4 | 4 | 4 | 4 | 0 | 0 | 0 | 0 | 0 | 0 | 0 | 0
2014-05-23 | 7時 | 0.0031486 | 0.73687 | 0.0031486 | 0.0025345 | 0.00061406 | 0.44546 | 0.93653 | 0.24463 | 0.034719 | 0.24463 | 2 | 0.24463 | 0 | 0 | 0 | 0 | 0.034719 | 0 | 0 | 0 | 0 | 0.0099017 | 0 | 0 | 0 | 0 | 0.23473 | 0 | 0 | 0 | 0 | 0.21126 | 0 | 0 | 0 | 0 | 6.0848 | 0 | 0 | 0 | 0 | 0 | 0 | 0 | 0 | 0 | 9.2461 | 1.2922 | 1.0339 | 0.83963 | 0.84041 | 0.023473 | 0 | 0 | 0 | 0 | 6.0848 | 0 | 0 | 0 | 0 | 0.21126 | 0 | 0 | 0 | 0 | 40 | 2 | 4 | 4 | 4 | 4 | 0 | 0 | 0 | 0 | 0 | 0 | 0 | 0
2014-05-23 | 8時 | 0.0034295 | 0.76353 | 0.0034295 | 0.0027932 | 0.00063628 | 0.44546 | 0.93653 | 0.26961 | 0.038263 | 0.26961 | 2 | 0.26961 | 0 | 0 | 0 | 0 | 0.038263 | 0 | 0 | 0 | 0 | 0.010912 | 0 | 0 | 0 | 0 | 0.25869 | 0 | 0 | 0 | 0 | 0.23282 | 0 | 0 | 0 | 0 | 6.0848 | 0 | 0 | 0 | 0 | 0 | 0 | 0 | 0 | 0 | 9.2461 | 1.2922 | 1.0339 | 0.83963 | 0.84041 | 0.025869 | 0 | 0 | 0 | 0 | 6.0848 | 0 | 0 | 0 | 0 | 0.23282 | 0 | 0 | 0 | 0 | 40 | 2 | 4 | 4 | 4 | 4 | 0 | 0 | 0 | 0 | 0 | 0 | 0 | 0
2014-05-23 | 9時 | 0 | 0 | 0 | 0 | 0 | 0.44546 | 0 | 0 | 0 | 0 | 2 | 0 | 0 | 0 | 0 | 0 | 0 | 0 | 0 | 0 | 0 | 0 | 0 | 0 | 0 | 0 | 0 | 0 | 0 | 0 | 0 | 0 | 0 | 0 | 0 | 0 | 6.0848 | 0 | 0 | 0 | 0 | 0 | 0 | 0 | 0 | 0 | 9.2461 | 1.2922 | 1.0339 | 0.83963 | 0.84041 | 0 | 0 | 0 | 0 | 0 | 6.0848 | 0 | 0 | 0 | 0 | 0 | 0 | 0 | 0 | 0 | 40 | 2 | 4 | 4 | 4 | 4 | 0 | 0 | 0 | 0 | 0 | 0 | 0 | 0
2014-05-23 | 10時 | 0 | 0 | 0 | 0 | 0 | 0.44546 | 0 | 0 | 0 | 0 | 2 | 0 | 0 | 0 | 0 | 0 | 0 | 0 | 0 | 0 | 0 | 0 | 0 | 0 | 0 | 0 | 0 | 0 | 0 | 0 | 0 | 0 | 0 | 0 | 0 | 0 | 6.0848 | 0 | 0 | 0 | 0 | 0 | 0 | 0 | 0 | 0 | 9.2461 | 1.2922 | 1.0339 | 0.83963 | 0.84041 | 0 | 0 | 0 | 0 | 0 | 6.0848 | 0 | 0 | 0 | 0 | 0 | 0 | 0 | 0 | 0 | 40 | 2 | 4 | 4 | 4 | 4 | 0 | 0 | 0 | 0 | 0 | 0 | 0 | 0
2014-05-23 | 11時 | 0.026712 | 2.9733 | 0.026712 | 0.024234 | 0.0024778 | 0.44546 | 0.93653 | 2.3391 | 0.33198 | 2.3391 | 2 | 2.3391 | 0 | 0 | 0 | 0 | 0.33198 | 0 | 0 | 0 | 0 | 0.094678 | 0 | 0 | 0 | 0 | 2.2445 | 0 | 0 | 0 | 0 | 2.02 | 0 | 0 | 0 | 0 | 6.0848 | 0 | 0 | 0 | 0 | 0 | 0 | 0 | 0 | 0 | 9.2461 | 1.2922 | 1.0339 | 0.83963 | 0.84041 | 0.22445 | 0 | 0 | 0 | 0 | 6.0848 | 0 | 0 | 0 | 0 | 2.02 | 0 | 0 | 0 | 0 | 40 | 2 | 4 | 4 | 4 | 4 | 0 | 0 | 0 | 0 | 0 | 0 | 0 | 0
2014-05-23 | 12時 | 0.0088214 | 1.2753 | 0.0088214 | 0.0077587 | 0.0010627 | 0.44546 | 0.93653 | 0.74888 | 0.10628 | 0.74888 | 2 | 0.74888 | 0 | 0 | 0 | 0 | 0.10628 | 0 | 0 | 0 | 0 | 0.030311 | 0 | 0 | 0 | 0 | 0.71857 | 0 | 0 | 0 | 0 | 0.64671 | 0 | 0 | 0 | 0 | 6.0848 | 0 | 0 | 0 | 0 | 0 | 0 | 0 | 0 | 0 | 9.2461 | 1.2922 | 1.0339 | 0.83963 | 0.84041 | 0.071857 | 0 | 0 | 0 | 0 | 6.0848 | 0 | 0 | 0 | 0 | 0.64671 | 0 | 0 | 0 | 0 | 40 | 2 | 4 | 4 | 4 | 4 | 0 | 0 | 0 | 0 | 0 | 0 | 0 | 0
2014-05-23 | 13時 | 0 | 0 | 0 | 0 | 0 | 0.44546 | 0 | 0 | 0 | 0 | 2 | 0 | 0 | 0 | 0 | 0 | 0 | 0 | 0 | 0 | 0 | 0 | 0 | 0 | 0 | 0 | 0 | 0 | 0 | 0 | 0 | 0 | 0 | 0 | 0 | 0 | 6.0848 | 0 | 0 | 0 | 0 | 0 | 0 | 0 | 0 | 0 | 9.2461 | 1.2922 | 1.0339 | 0.83963 | 0.84041 | 0 | 0 | 0 | 0 | 0 | 6.0848 | 0 | 0 | 0 | 0 | 0 | 0 | 0 | 0 | 0 | 40 | 2 | 4 | 4 | 4 | 4 | 0 | 0 | 0 | 0 | 0 | 0 | 0 | 0
2014-05-23 | 14時 | 0 | 0 | 0 | 0 | 0 | 0.44546 | 0 | 0 | 0 | 0 | 2 | 0 | 0 | 0 | 0 | 0 | 0 | 0 | 0 | 0 | 0 | 0 | 0 | 0 | 0 | 0 | 0 | 0 | 0 | 0 | 0 | 0 | 0 | 0 | 0 | 0 | 6.0848 | 0 | 0 | 0 | 0 | 0 | 0 | 0 | 0 | 0 | 9.2461 | 1.2922 | 1.0339 | 0.83963 | 0.84041 | 0 | 0 | 0 | 0 | 0 | 6.0848 | 0 | 0 | 0 | 0 | 0 | 0 | 0 | 0 | 0 | 40 | 2 | 4 | 4 | 4 | 4 | 0 | 0 | 0 | 0 | 0 | 0 | 0 | 0
2014-05-23 | 15時 | 0.03213 | 3.4875 | 0.03213 | 0.029223 | 0.0029063 | 0.44546 | 0.93653 | 2.8207 | 0.40032 | 2.8207 | 2 | 2.8207 | 0 | 0 | 0 | 0 | 0.40032 | 0 | 0 | 0 | 0 | 0.11417 | 0 | 0 | 0 | 0 | 2.7065 | 0 | 0 | 0 | 0 | 2.4359 | 0 | 0 | 0 | 0 | 6.0848 | 0 | 0 | 0 | 0 | 0 | 0 | 0 | 0 | 0 | 9.2461 | 1.2922 | 1.0339 | 0.83963 | 0.84041 | 0.27065 | 0 | 0 | 0 | 0 | 6.0848 | 0 | 0 | 0 | 0 | 2.4359 | 0 | 0 | 0 | 0 | 40 | 2 | 4 | 4 | 4 | 4 | 0 | 0 | 0 | 0 | 0 | 0 | 0 | 0
2014-05-23 | 16時 | 0.015802 | 1.9378 | 0.015802 | 0.014187 | 0.0016149 | 0.44546 | 0.93653 | 1.3694 | 0.19435 | 1.3694 | 2 | 1.3694 | 0 | 0 | 0 | 0 | 0.19435 | 0 | 0 | 0 | 0 | 0.055426 | 0 | 0 | 0 | 0 | 1.314 | 0 | 0 | 0 | 0 | 1.1826 | 0 | 0 | 0 | 0 | 6.0848 | 0 | 0 | 0 | 0 | 0 | 0 | 0 | 0 | 0 | 9.2461 | 1.2922 | 1.0339 | 0.83963 | 0.84041 | 0.1314 | 0 | 0 | 0 | 0 | 6.0848 | 0 | 0 | 0 | 0 | 1.1826 | 0 | 0 | 0 | 0 | 40 | 2 | 4 | 4 | 4 | 4 | 0 | 0 | 0 | 0 | 0 | 0 | 0 | 0
2014-05-23 | 17時 | 0.038633 | 4.1048 | 0.038633 | 0.035212 | 0.0034206 | 0.44546 | 0.93653 | 3.3988 | 0.48236 | 3.3988 | 2 | 3.3988 | 0 | 0 | 0 | 0 | 0.48236 | 0 | 0 | 0 | 0 | 0.13757 | 0 | 0 | 0 | 0 | 3.2612 | 0 | 0 | 0 | 0 | 2.9351 | 0 | 0 | 0 | 0 | 6.0848 | 0 | 0 | 0 | 0 | 0 | 0 | 0 | 0 | 0 | 9.2461 | 1.2922 | 1.0339 | 0.83963 | 0.84041 | 0.32612 | 0 | 0 | 0 | 0 | 6.0848 | 0 | 0 | 0 | 0 | 2.9351 | 0 | 0 | 0 | 0 | 40 | 2 | 4 | 4 | 4 | 4 | 0 | 0 | 0 | 0 | 0 | 0 | 0 | 0
2014-05-23 | 18時 | 0.040306 | 4.2636 | 0.040306 | 0.036753 | 0.003553 | 0.44546 | 0.93653 | 3.5475 | 0.50347 | 3.5475 | 2 | 3.5475 | 0 | 0 | 0 | 0 | 0.50347 | 0 | 0 | 0 | 0 | 0.14359 | 0 | 0 | 0 | 0 | 3.4039 | 0 | 0 | 0 | 0 | 3.0635 | 0 | 0 | 0 | 0 | 6.0848 | 0 | 0 | 0 | 0 | 0 | 0 | 0 | 0 | 0 | 9.2461 | 1.2922 | 1.0339 | 0.83963 | 0.84041 | 0.34039 | 0 | 0 | 0 | 0 | 6.0848 | 0 | 0 | 0 | 0 | 3.0635 | 0 | 0 | 0 | 0 | 40 | 2 | 4 | 4 | 4 | 4 | 0 | 0 | 0 | 0 | 0 | 0 | 0 | 0
2014-05-23 | 19時 | 0.013108 | 1.6821 | 0.013108 | 0.011706 | 0.0014018 | 0.44546 | 0.93653 | 1.1299 | 0.16036 | 1.1299 | 2 | 1.1299 | 0 | 0 | 0 | 0 | 0.16036 | 0 | 0 | 0 | 0 | 0.045734 | 0 | 0 | 0 | 0 | 1.0842 | 0 | 0 | 0 | 0 | 0.97577 | 0 | 0 | 0 | 0 | 6.0848 | 0 | 0 | 0 | 0 | 0 | 0 | 0 | 0 | 0 | 9.2461 | 1.2922 | 1.0339 | 0.83963 | 0.84041 | 0.10842 | 0 | 0 | 0 | 0 | 6.0848 | 0 | 0 | 0 | 0 | 0.97577 | 0 | 0 | 0 | 0 | 40 | 2 | 4 | 4 | 4 | 4 | 0 | 0 | 0 | 0 | 0 | 0 | 0 | 0
2014-05-23 | 20時 | 0.017874 | 2.1345 | 0.017874 | 0.016095 | 0.0017787 | 0.44546 | 0.93653 | 1.5535 | 0.22048 | 1.5535 | 2 | 1.5535 | 0 | 0 | 0 | 0 | 0.22048 | 0 | 0 | 0 | 0 | 0.06288 | 0 | 0 | 0 | 0 | 1.4907 | 0 | 0 | 0 | 0 | 1.3416 | 0 | 0 | 0 | 0 | 6.0848 | 0 | 0 | 0 | 0 | 0 | 0 | 0 | 0 | 0 | 9.2461 | 1.2922 | 1.0339 | 0.83963 | 0.84041 | 0.14907 | 0 | 0 | 0 | 0 | 6.0848 | 0 | 0 | 0 | 0 | 1.3416 | 0 | 0 | 0 | 0 | 40 | 2 | 4 | 4 | 4 | 4 | 0 | 0 | 0 | 0 | 0 | 0 | 0 | 0
2014-05-23 | 21時 | 0.021847 | 2.5115 | 0.021847 | 0.019754 | 0.0020929 | 0.44546 | 0.93653 | 1.9067 | 0.2706 | 1.9067 | 2 | 1.9067 | 0 | 0 | 0 | 0 | 0.2706 | 0 | 0 | 0 | 0 | 0.077173 | 0 | 0 | 0 | 0 | 1.8295 | 0 | 0 | 0 | 0 | 1.6465 | 0 | 0 | 0 | 0 | 6.0848 | 0 | 0 | 0 | 0 | 0 | 0 | 0 | 0 | 0 | 9.2461 | 1.2922 | 1.0339 | 0.83963 | 0.84041 | 0.18295 | 0 | 0 | 0 | 0 | 6.0848 | 0 | 0 | 0 | 0 | 1.6465 | 0 | 0 | 0 | 0 | 40 | 2 | 4 | 4 | 4 | 4 | 0 | 0 | 0 | 0 | 0 | 0 | 0 | 0
2014-05-23 | 22時 | 0.025068 | 2.8173 | 0.025068 | 0.022721 | 0.0023478 | 0.44546 | 0.93653 | 2.193 | 0.31124 | 2.193 | 2 | 2.193 | 0 | 0 | 0 | 0 | 0.31124 | 0 | 0 | 0 | 0 | 0.088764 | 0 | 0 | 0 | 0 | 2.1043 | 0 | 0 | 0 | 0 | 1.8938 | 0 | 0 | 0 | 0 | 6.0848 | 0 | 0 | 0 | 0 | 0 | 0 | 0 | 0 | 0 | 9.2461 | 1.2922 | 1.0339 | 0.83963 | 0.84041 | 0.21043 | 0 | 0 | 0 | 0 | 6.0848 | 0 | 0 | 0 | 0 | 1.8938 | 0 | 0 | 0 | 0 | 40 | 2 | 4 | 4 | 4 | 4 | 0 | 0 | 0 | 0 | 0 | 0 | 0 | 0
2014-05-23 | 23時 | 0 | 0 | 0 | 0 | 0 | 0.44546 | 0 | 0 | 0 | 0 | 2 | 0 | 0 | 0 | 0 | 0 | 0 | 0 | 0 | 0 | 0 | 0 | 0 | 0 | 0 | 0 | 0 | 0 | 0 | 0 | 0 | 0 | 0 | 0 | 0 | 0 | 6.0848 | 0 | 0 | 0 | 0 | 0 | 0 | 0 | 0 | 0 | 9.2461 | 1.2922 | 1.0339 | 0.83963 | 0.84041 | 0 | 0 | 0 | 0 | 0 | 6.0848 | 0 | 0 | 0 | 0 | 0 | 0 | 0 | 0 | 0 | 40 | 2 | 4 | 4 | 4 | 4 | 0 | 0 | 0 | 0 | 0 | 0 | 0 | 0
2014-05-24 | 0時 | 0 | 0 | 0 | 0 | 0 | 0.44546 | 0 | 0 | 0 | 0 | 2 | 0 | 0 | 0 | 0 | 0 | 0 | 0 | 0 | 0 | 0 | 0 | 0 | 0 | 0 | 0 | 0 | 0 | 0 | 0 | 0 | 0 | 0 | 0 | 0 | 0 | 6.0848 | 0 | 0 | 0 | 0 | 0 | 0 | 0 | 0 | 0 | 9.2461 | 1.2922 | 1.0339 | 0.83963 | 0.84041 | 0 | 0 | 0 | 0 | 0 | 6.0848 | 0 | 0 | 0 | 0 | 0 | 0 | 0 | 0 | 0 | 40 | 2 | 4 | 4 | 4 | 4 | 0 | 0 | 0 | 0 | 0 | 0 | 0 | 0
2014-05-24 | 1時 | 0 | 0 | 0 | 0 | 0 | 0.44546 | 0 | 0 | 0 | 0 | 2 | 0 | 0 | 0 | 0 | 0 | 0 | 0 | 0 | 0 | 0 | 0 | 0 | 0 | 0 | 0 | 0 | 0 | 0 | 0 | 0 | 0 | 0 | 0 | 0 | 0 | 6.0848 | 0 | 0 | 0 | 0 | 0 | 0 | 0 | 0 | 0 | 9.2461 | 1.2922 | 1.0339 | 0.83963 | 0.84041 | 0 | 0 | 0 | 0 | 0 | 6.0848 | 0 | 0 | 0 | 0 | 0 | 0 | 0 | 0 | 0 | 40 | 2 | 4 | 4 | 4 | 4 | 0 | 0 | 0 | 0 | 0 | 0 | 0 | 0
2014-05-24 | 2時 | 0 | 0 | 0 | 0 | 0 | 0.44546 | 0 | 0 | 0 | 0 | 2 | 0 | 0 | 0 | 0 | 0 | 0 | 0 | 0 | 0 | 0 | 0 | 0 | 0 | 0 | 0 | 0 | 0 | 0 | 0 | 0 | 0 | 0 | 0 | 0 | 0 | 6.0848 | 0 | 0 | 0 | 0 | 0 | 0 | 0 | 0 | 0 | 9.2461 | 1.2922 | 1.0339 | 0.83963 | 0.84041 | 0 | 0 | 0 | 0 | 0 | 6.0848 | 0 | 0 | 0 | 0 | 0 | 0 | 0 | 0 | 0 | 40 | 2 | 4 | 4 | 4 | 4 | 0 | 0 | 0 | 0 | 0 | 0 | 0 | 0
2014-05-24 | 3時 | 0 | 0 | 0 | 0 | 0 | 0.44546 | 0 | 0 | 0 | 0 | 2 | 0 | 0 | 0 | 0 | 0 | 0 | 0 | 0 | 0 | 0 | 0 | 0 | 0 | 0 | 0 | 0 | 0 | 0 | 0 | 0 | 0 | 0 | 0 | 0 | 0 | 6.0848 | 0 | 0 | 0 | 0 | 0 | 0 | 0 | 0 | 0 | 9.2461 | 1.2922 | 1.0339 | 0.83963 | 0.84041 | 0 | 0 | 0 | 0 | 0 | 6.0848 | 0 | 0 | 0 | 0 | 0 | 0 | 0 | 0 | 0 | 40 | 2 | 4 | 4 | 4 | 4 | 0 | 0 | 0 | 0 | 0 | 0 | 0 | 0
2014-05-24 | 4時 | 0 | 0 | 0 | 0 | 0 | 0.44546 | 0 | 0 | 0 | 0 | 2 | 0 | 0 | 0 | 0 | 0 | 0 | 0 | 0 | 0 | 0 | 0 | 0 | 0 | 0 | 0 | 0 | 0 | 0 | 0 | 0 | 0 | 0 | 0 | 0 | 0 | 6.0848 | 0 | 0 | 0 | 0 | 0 | 0 | 0 | 0 | 0 | 9.2461 | 1.2922 | 1.0339 | 0.83963 | 0.84041 | 0 | 0 | 0 | 0 | 0 | 6.0848 | 0 | 0 | 0 | 0 | 0 | 0 | 0 | 0 | 0 | 40 | 2 | 4 | 4 | 4 | 4 | 0 | 0 | 0 | 0 | 0 | 0 | 0 | 0
2014-05-24 | 5時 | 0.066599 | 12.6176 | 0.066599 | 0.056084 | 0.010515 | 0.81094 | 0.92233 | 10.8267 | 0.76827 | 10.8267 | 1 | 10.8267 | 0 | 0 | 0 | 0 | 0.76827 | 0 | 0 | 0 | 0 | 0.43821 | 0 | 0 | 0 | 0 | 10.3884 | 0 | 0 | 0 | 0 | 9.3496 | 0 | 0 | 0 | 0 | 12.1696 | 0 | 0 | 0 | 0 | 0 | 0 | 0 | 0 | 0 | 18.4922 | 2.5844 | 2.0679 | 1.6793 | 1.6808 | 1.0388 | 0 | 0 | 0 | 0 | 12.1696 | 0 | 0 | 0 | 0 | 9.3496 | 0 | 0 | 0 | 0 | 60 | 1 | 4 | 4 | 4 | 4 | 0 | 0 | 0 | 0 | 0 | 0 | 0 | 0
2014-05-24 | 6時 | 0.029523 | 3.2401 | 0.029523 | 0.026823 | 0.0027001 | 0.44546 | 0.93653 | 2.589 | 0.36744 | 2.589 | 2 | 2.589 | 0 | 0 | 0 | 0 | 0.36744 | 0 | 0 | 0 | 0 | 0.10479 | 0 | 0 | 0 | 0 | 2.4842 | 0 | 0 | 0 | 0 | 2.2358 | 0 | 0 | 0 | 0 | 6.0848 | 0 | 0 | 0 | 0 | 0 | 0 | 0 | 0 | 0 | 9.2461 | 1.2922 | 1.0339 | 0.83963 | 0.84041 | 0.24842 | 0 | 0 | 0 | 0 | 6.0848 | 0 | 0 | 0 | 0 | 2.2358 | 0 | 0 | 0 | 0 | 40 | 2 | 4 | 4 | 4 | 4 | 0 | 0 | 0 | 0 | 0 | 0 | 0 | 0
2014-05-24 | 7時 | 0.0119 | 1.5675 | 0.0119 | 0.010594 | 0.0013062 | 0.44546 | 0.93653 | 1.0225 | 0.14512 | 1.0225 | 2 | 1.0225 | 0 | 0 | 0 | 0 | 0.14512 | 0 | 0 | 0 | 0 | 0.041387 | 0 | 0 | 0 | 0 | 0.98114 | 0 | 0 | 0 | 0 | 0.88302 | 0 | 0 | 0 | 0 | 6.0848 | 0 | 0 | 0 | 0 | 0 | 0 | 0 | 0 | 0 | 9.2461 | 1.2922 | 1.0339 | 0.83963 | 0.84041 | 0.098114 | 0 | 0 | 0 | 0 | 6.0848 | 0 | 0 | 0 | 0 | 0.88302 | 0 | 0 | 0 | 0 | 40 | 2 | 4 | 4 | 4 | 4 | 0 | 0 | 0 | 0 | 0 | 0 | 0 | 0
2014-05-24 | 8時 | 0.0080379 | 1.2009 | 0.0080379 | 0.0070372 | 0.0010008 | 0.44546 | 0.93653 | 0.67924 | 0.096399 | 0.67924 | 2 | 0.67924 | 0 | 0 | 0 | 0 | 0.096399 | 0 | 0 | 0 | 0 | 0.027493 | 0 | 0 | 0 | 0 | 0.65175 | 0 | 0 | 0 | 0 | 0.58657 | 0 | 0 | 0 | 0 | 6.0848 | 0 | 0 | 0 | 0 | 0 | 0 | 0 | 0 | 0 | 9.2461 | 1.2922 | 1.0339 | 0.83963 | 0.84041 | 0.065175 | 0 | 0 | 0 | 0 | 6.0848 | 0 | 0 | 0 | 0 | 0.58657 | 0 | 0 | 0 | 0 | 40 | 2 | 4 | 4 | 4 | 4 | 0 | 0 | 0 | 0 | 0 | 0 | 0 | 0
2014-05-24 | 9時 | 0 | 0 | 0 | 0 | 0 | 0.44546 | 0 | 0 | 0 | 0 | 2 | 0 | 0 | 0 | 0 | 0 | 0 | 0 | 0 | 0 | 0 | 0 | 0 | 0 | 0 | 0 | 0 | 0 | 0 | 0 | 0 | 0 | 0 | 0 | 0 | 0 | 6.0848 | 0 | 0 | 0 | 0 | 0 | 0 | 0 | 0 | 0 | 9.2461 | 1.2922 | 1.0339 | 0.83963 | 0.84041 | 0 | 0 | 0 | 0 | 0 | 6.0848 | 0 | 0 | 0 | 0 | 0 | 0 | 0 | 0 | 0 | 40 | 2 | 4 | 4 | 4 | 4 | 0 | 0 | 0 | 0 | 0 | 0 | 0 | 0
2014-05-24 | 10時 | 0 | 0 | 0 | 0 | 0 | 0.44546 | 0 | 0 | 0 | 0 | 2 | 0 | 0 | 0 | 0 | 0 | 0 | 0 | 0 | 0 | 0 | 0 | 0 | 0 | 0 | 0 | 0 | 0 | 0 | 0 | 0 | 0 | 0 | 0 | 0 | 0 | 6.0848 | 0 | 0 | 0 | 0 | 0 | 0 | 0 | 0 | 0 | 9.2461 | 1.2922 | 1.0339 | 0.83963 | 0.84041 | 0 | 0 | 0 | 0 | 0 | 6.0848 | 0 | 0 | 0 | 0 | 0 | 0 | 0 | 0 | 0 | 40 | 2 | 4 | 4 | 4 | 4 | 0 | 0 | 0 | 0 | 0 | 0 | 0 | 0
2014-05-24 | 11時 | 0.01305 | 1.6766 | 0.01305 | 0.011653 | 0.0013972 | 0.44546 | 0.93653 | 1.1247 | 0.15962 | 1.1247 | 2 | 1.1247 | 0 | 0 | 0 | 0 | 0.15962 | 0 | 0 | 0 | 0 | 0.045524 | 0 | 0 | 0 | 0 | 1.0792 | 0 | 0 | 0 | 0 | 0.97128 | 0 | 0 | 0 | 0 | 6.0848 | 0 | 0 | 0 | 0 | 0 | 0 | 0 | 0 | 0 | 9.2461 | 1.2922 | 1.0339 | 0.83963 | 0.84041 | 0.10792 | 0 | 0 | 0 | 0 | 6.0848 | 0 | 0 | 0 | 0 | 0.97128 | 0 | 0 | 0 | 0 | 40 | 2 | 4 | 4 | 4 | 4 | 0 | 0 | 0 | 0 | 0 | 0 | 0 | 0
2014-05-24 | 12時 | 0.0034089 | 0.76158 | 0.0034089 | 0.0027742 | 0.00063465 | 0.44546 | 0.93653 | 0.26777 | 0.038003 | 0.26777 | 2 | 0.26777 | 0 | 0 | 0 | 0 | 0.038003 | 0 | 0 | 0 | 0 | 0.010838 | 0 | 0 | 0 | 0 | 0.25694 | 0 | 0 | 0 | 0 | 0.23124 | 0 | 0 | 0 | 0 | 6.0848 | 0 | 0 | 0 | 0 | 0 | 0 | 0 | 0 | 0 | 9.2461 | 1.2922 | 1.0339 | 0.83963 | 0.84041 | 0.025694 | 0 | 0 | 0 | 0 | 6.0848 | 0 | 0 | 0 | 0 | 0.23124 | 0 | 0 | 0 | 0 | 40 | 2 | 4 | 4 | 4 | 4 | 0 | 0 | 0 | 0 | 0 | 0 | 0 | 0
2014-05-24 | 13時 | 0 | 0 | 0 | 0 | 0 | 0.44546 | 0 | 0 | 0 | 0 | 2 | 0 | 0 | 0 | 0 | 0 | 0 | 0 | 0 | 0 | 0 | 0 | 0 | 0 | 0 | 0 | 0 | 0 | 0 | 0 | 0 | 0 | 0 | 0 | 0 | 0 | 6.0848 | 0 | 0 | 0 | 0 | 0 | 0 | 0 | 0 | 0 | 9.2461 | 1.2922 | 1.0339 | 0.83963 | 0.84041 | 0 | 0 | 0 | 0 | 0 | 6.0848 | 0 | 0 | 0 | 0 | 0 | 0 | 0 | 0 | 0 | 40 | 2 | 4 | 4 | 4 | 4 | 0 | 0 | 0 | 0 | 0 | 0 | 0 | 0
2014-05-24 | 14時 | 0 | 0 | 0 | 0 | 0 | 0.44546 | 0 | 0 | 0 | 0 | 2 | 0 | 0 | 0 | 0 | 0 | 0 | 0 | 0 | 0 | 0 | 0 | 0 | 0 | 0 | 0 | 0 | 0 | 0 | 0 | 0 | 0 | 0 | 0 | 0 | 0 | 6.0848 | 0 | 0 | 0 | 0 | 0 | 0 | 0 | 0 | 0 | 9.2461 | 1.2922 | 1.0339 | 0.83963 | 0.84041 | 0 | 0 | 0 | 0 | 0 | 6.0848 | 0 | 0 | 0 | 0 | 0 | 0 | 0 | 0 | 0 | 40 | 2 | 4 | 4 | 4 | 4 | 0 | 0 | 0 | 0 | 0 | 0 | 0 | 0
2014-05-24 | 15時 | 0.0083268 | 1.2283 | 0.0083268 | 0.0073032 | 0.0010236 | 0.44546 | 0.93653 | 0.70492 | 0.10004 | 0.70492 | 2 | 0.70492 | 0 | 0 | 0 | 0 | 0.10004 | 0 | 0 | 0 | 0 | 0.028532 | 0 | 0 | 0 | 0 | 0.67639 | 0 | 0 | 0 | 0 | 0.60875 | 0 | 0 | 0 | 0 | 6.0848 | 0 | 0 | 0 | 0 | 0 | 0 | 0 | 0 | 0 | 9.2461 | 1.2922 | 1.0339 | 0.83963 | 0.84041 | 0.067639 | 0 | 0 | 0 | 0 | 6.0848 | 0 | 0 | 0 | 0 | 0.60875 | 0 | 0 | 0 | 0 | 40 | 2 | 4 | 4 | 4 | 4 | 0 | 0 | 0 | 0 | 0 | 0 | 0 | 0
2014-05-24 | 16時 | 0.0014444 | 0.57513 | 0.0014444 | 0.00096517 | 0.00047927 | 0.44546 | 0.93653 | 0.09316 | 0.013222 | 0.09316 | 2 | 0.09316 | 0 | 0 | 0 | 0 | 0.013222 | 0 | 0 | 0 | 0 | 0.0037707 | 0 | 0 | 0 | 0 | 0.08939 | 0 | 0 | 0 | 0 | 0.080451 | 0 | 0 | 0 | 0 | 6.0848 | 0 | 0 | 0 | 0 | 0 | 0 | 0 | 0 | 0 | 9.2461 | 1.2922 | 1.0339 | 0.83963 | 0.84041 | 0.008939 | 0 | 0 | 0 | 0 | 6.0848 | 0 | 0 | 0 | 0 | 0.080451 | 0 | 0 | 0 | 0 | 40 | 2 | 4 | 4 | 4 | 4 | 0 | 0 | 0 | 0 | 0 | 0 | 0 | 0
2014-05-24 | 17時 | 0.0094139 | 1.3315 | 0.0094139 | 0.0083043 | 0.0011096 | 0.44546 | 0.93653 | 0.80154 | 0.11376 | 0.80154 | 2 | 0.80154 | 0 | 0 | 0 | 0 | 0.11376 | 0 | 0 | 0 | 0 | 0.032443 | 0 | 0 | 0 | 0 | 0.7691 | 0 | 0 | 0 | 0 | 0.69219 | 0 | 0 | 0 | 0 | 6.0848 | 0 | 0 | 0 | 0 | 0 | 0 | 0 | 0 | 0 | 9.2461 | 1.2922 | 1.0339 | 0.83963 | 0.84041 | 0.07691 | 0 | 0 | 0 | 0 | 6.0848 | 0 | 0 | 0 | 0 | 0.69219 | 0 | 0 | 0 | 0 | 40 | 2 | 4 | 4 | 4 | 4 | 0 | 0 | 0 | 0 | 0 | 0 | 0 | 0
2014-05-24 | 18時 | 0.01134 | 1.5144 | 0.01134 | 0.010078 | 0.001262 | 0.44546 | 0.93653 | 0.97279 | 0.13806 | 0.97279 | 2 | 0.97279 | 0 | 0 | 0 | 0 | 0.13806 | 0 | 0 | 0 | 0 | 0.039374 | 0 | 0 | 0 | 0 | 0.93342 | 0 | 0 | 0 | 0 | 0.84007 | 0 | 0 | 0 | 0 | 6.0848 | 0 | 0 | 0 | 0 | 0 | 0 | 0 | 0 | 0 | 9.2461 | 1.2922 | 1.0339 | 0.83963 | 0.84041 | 0.093342 | 0 | 0 | 0 | 0 | 6.0848 | 0 | 0 | 0 | 0 | 0.84007 | 0 | 0 | 0 | 0 | 40 | 2 | 4 | 4 | 4 | 4 | 0 | 0 | 0 | 0 | 0 | 0 | 0 | 0
2014-05-24 | 19時 | 0.0017553 | 0.60463 | 0.0017553 | 0.0012514 | 0.00050386 | 0.44546 | 0.93653 | 0.12079 | 0.017143 | 0.12079 | 2 | 0.12079 | 0 | 0 | 0 | 0 | 0.017143 | 0 | 0 | 0 | 0 | 0.004889 | 0 | 0 | 0 | 0 | 0.1159 | 0 | 0 | 0 | 0 | 0.10431 | 0 | 0 | 0 | 0 | 6.0848 | 0 | 0 | 0 | 0 | 0 | 0 | 0 | 0 | 0 | 9.2461 | 1.2922 | 1.0339 | 0.83963 | 0.84041 | 0.01159 | 0 | 0 | 0 | 0 | 6.0848 | 0 | 0 | 0 | 0 | 0.10431 | 0 | 0 | 0 | 0 | 40 | 2 | 4 | 4 | 4 | 4 | 0 | 0 | 0 | 0 | 0 | 0 | 0 | 0
2014-05-24 | 20時 | 0.0044796 | 0.8632 | 0.0044796 | 0.0037602 | 0.00071933 | 0.44546 | 0.93653 | 0.36295 | 0.05151 | 0.36295 | 2 | 0.36295 | 0 | 0 | 0 | 0 | 0.05151 | 0 | 0 | 0 | 0 | 0.01469 | 0 | 0 | 0 | 0 | 0.34825 | 0 | 0 | 0 | 0 | 0.31343 | 0 | 0 | 0 | 0 | 6.0848 | 0 | 0 | 0 | 0 | 0 | 0 | 0 | 0 | 0 | 9.2461 | 1.2922 | 1.0339 | 0.83963 | 0.84041 | 0.034825 | 0 | 0 | 0 | 0 | 6.0848 | 0 | 0 | 0 | 0 | 0.31343 | 0 | 0 | 0 | 0 | 40 | 2 | 4 | 4 | 4 | 4 | 0 | 0 | 0 | 0 | 0 | 0 | 0 | 0
2014-05-24 | 21時 | 0.0066081 | 1.0652 | 0.0066081 | 0.0057204 | 0.00088768 | 0.44546 | 0.93653 | 0.55214 | 0.078361 | 0.55214 | 2 | 0.55214 | 0 | 0 | 0 | 0 | 0.078361 | 0 | 0 | 0 | 0 | 0.022348 | 0 | 0 | 0 | 0 | 0.52979 | 0 | 0 | 0 | 0 | 0.47681 | 0 | 0 | 0 | 0 | 6.0848 | 0 | 0 | 0 | 0 | 0 | 0 | 0 | 0 | 0 | 9.2461 | 1.2922 | 1.0339 | 0.83963 | 0.84041 | 0.052979 | 0 | 0 | 0 | 0 | 6.0848 | 0 | 0 | 0 | 0 | 0.47681 | 0 | 0 | 0 | 0 | 40 | 2 | 4 | 4 | 4 | 4 | 0 | 0 | 0 | 0 | 0 | 0 | 0 | 0
2014-05-24 | 22時 | 0.0094581 | 1.3357 | 0.0094581 | 0.008345 | 0.0011131 | 0.44546 | 0.93653 | 0.80548 | 0.11431 | 0.80548 | 2 | 0.80548 | 0 | 0 | 0 | 0 | 0.11431 | 0 | 0 | 0 | 0 | 0.032602 | 0 | 0 | 0 | 0 | 0.77287 | 0 | 0 | 0 | 0 | 0.69559 | 0 | 0 | 0 | 0 | 6.0848 | 0 | 0 | 0 | 0 | 0 | 0 | 0 | 0 | 0 | 9.2461 | 1.2922 | 1.0339 | 0.83963 | 0.84041 | 0.077287 | 0 | 0 | 0 | 0 | 6.0848 | 0 | 0 | 0 | 0 | 0.69559 | 0 | 0 | 0 | 0 | 40 | 2 | 4 | 4 | 4 | 4 | 0 | 0 | 0 | 0 | 0 | 0 | 0 | 0
2014-05-24 | 23時 | 0 | 0 | 0 | 0 | 0 | 0.44546 | 0 | 0 | 0 | 0 | 2 | 0 | 0 | 0 | 0 | 0 | 0 | 0 | 0 | 0 | 0 | 0 | 0 | 0 | 0 | 0 | 0 | 0 | 0 | 0 | 0 | 0 | 0 | 0 | 0 | 0 | 6.0848 | 0 | 0 | 0 | 0 | 0 | 0 | 0 | 0 | 0 | 9.2461 | 1.2922 | 1.0339 | 0.83963 | 0.84041 | 0 | 0 | 0 | 0 | 0 | 6.0848 | 0 | 0 | 0 | 0 | 0 | 0 | 0 | 0 | 0 | 40 | 2 | 4 | 4 | 4 | 4 | 0 | 0 | 0 | 0 | 0 | 0 | 0 | 0
2014-05-25 | 0時 | 0 | 0 | 0 | 0 | 0 | 0.44546 | 0 | 0 | 0 | 0 | 2 | 0 | 0 | 0 | 0 | 0 | 0 | 0 | 0 | 0 | 0 | 0 | 0 | 0 | 0 | 0 | 0 | 0 | 0 | 0 | 0 | 0 | 0 | 0 | 0 | 0 | 6.0848 | 0 | 0 | 0 | 0 | 0 | 0 | 0 | 0 | 0 | 9.2461 | 1.2922 | 1.0339 | 0.83963 | 0.84041 | 0 | 0 | 0 | 0 | 0 | 6.0848 | 0 | 0 | 0 | 0 | 0 | 0 | 0 | 0 | 0 | 40 | 2 | 4 | 4 | 4 | 4 | 0 | 0 | 0 | 0 | 0 | 0 | 0 | 0
2014-05-25 | 1時 | 0 | 0 | 0 | 0 | 0 | 0.44546 | 0 | 0 | 0 | 0 | 2 | 0 | 0 | 0 | 0 | 0 | 0 | 0 | 0 | 0 | 0 | 0 | 0 | 0 | 0 | 0 | 0 | 0 | 0 | 0 | 0 | 0 | 0 | 0 | 0 | 0 | 6.0848 | 0 | 0 | 0 | 0 | 0 | 0 | 0 | 0 | 0 | 9.2461 | 1.2922 | 1.0339 | 0.83963 | 0.84041 | 0 | 0 | 0 | 0 | 0 | 6.0848 | 0 | 0 | 0 | 0 | 0 | 0 | 0 | 0 | 0 | 40 | 2 | 4 | 4 | 4 | 4 | 0 | 0 | 0 | 0 | 0 | 0 | 0 | 0
2014-05-25 | 2時 | 0 | 0 | 0 | 0 | 0 | 0.44546 | 0 | 0 | 0 | 0 | 2 | 0 | 0 | 0 | 0 | 0 | 0 | 0 | 0 | 0 | 0 | 0 | 0 | 0 | 0 | 0 | 0 | 0 | 0 | 0 | 0 | 0 | 0 | 0 | 0 | 0 | 6.0848 | 0 | 0 | 0 | 0 | 0 | 0 | 0 | 0 | 0 | 9.2461 | 1.2922 | 1.0339 | 0.83963 | 0.84041 | 0 | 0 | 0 | 0 | 0 | 6.0848 | 0 | 0 | 0 | 0 | 0 | 0 | 0 | 0 | 0 | 40 | 2 | 4 | 4 | 4 | 4 | 0 | 0 | 0 | 0 | 0 | 0 | 0 | 0
2014-05-25 | 3時 | 0 | 0 | 0 | 0 | 0 | 0.44546 | 0 | 0 | 0 | 0 | 2 | 0 | 0 | 0 | 0 | 0 | 0 | 0 | 0 | 0 | 0 | 0 | 0 | 0 | 0 | 0 | 0 | 0 | 0 | 0 | 0 | 0 | 0 | 0 | 0 | 0 | 6.0848 | 0 | 0 | 0 | 0 | 0 | 0 | 0 | 0 | 0 | 9.2461 | 1.2922 | 1.0339 | 0.83963 | 0.84041 | 0 | 0 | 0 | 0 | 0 | 6.0848 | 0 | 0 | 0 | 0 | 0 | 0 | 0 | 0 | 0 | 40 | 2 | 4 | 4 | 4 | 4 | 0 | 0 | 0 | 0 | 0 | 0 | 0 | 0
2014-05-25 | 4時 | 0 | 0 | 0 | 0 | 0 | 0.44546 | 0 | 0 | 0 | 0 | 2 | 0 | 0 | 0 | 0 | 0 | 0 | 0 | 0 | 0 | 0 | 0 | 0 | 0 | 0 | 0 | 0 | 0 | 0 | 0 | 0 | 0 | 0 | 0 | 0 | 0 | 6.0848 | 0 | 0 | 0 | 0 | 0 | 0 | 0 | 0 | 0 | 9.2461 | 1.2922 | 1.0339 | 0.83963 | 0.84041 | 0 | 0 | 0 | 0 | 0 | 6.0848 | 0 | 0 | 0 | 0 | 0 | 0 | 0 | 0 | 0 | 40 | 2 | 4 | 4 | 4 | 4 | 0 | 0 | 0 | 0 | 0 | 0 | 0 | 0
2014-05-25 | 5時 | 0.054551 | 10.4706 | 0.054551 | 0.045826 | 0.0087255 | 0.81094 | 0.92233 | 8.8464 | 0.62775 | 8.8464 | 1 | 8.8464 | 0 | 0 | 0 | 0 | 0.62775 | 0 | 0 | 0 | 0 | 0.35806 | 0 | 0 | 0 | 0 | 8.4883 | 0 | 0 | 0 | 0 | 7.6395 | 0 | 0 | 0 | 0 | 12.1696 | 0 | 0 | 0 | 0 | 0 | 0 | 0 | 0 | 0 | 18.4922 | 2.5844 | 2.0679 | 1.6793 | 1.6808 | 0.84883 | 0 | 0 | 0 | 0 | 12.1696 | 0 | 0 | 0 | 0 | 7.6395 | 0 | 0 | 0 | 0 | 60 | 1 | 4 | 4 | 4 | 4 | 0 | 0 | 0 | 0 | 0 | 0 | 0 | 0
2014-05-25 | 6時 | 0.025274 | 2.8368 | 0.025274 | 0.02291 | 0.002364 | 0.44546 | 0.93653 | 2.2113 | 0.31383 | 2.2113 | 2 | 2.2113 | 0 | 0 | 0 | 0 | 0.31383 | 0 | 0 | 0 | 0 | 0.089504 | 0 | 0 | 0 | 0 | 2.1218 | 0 | 0 | 0 | 0 | 1.9096 | 0 | 0 | 0 | 0 | 6.0848 | 0 | 0 | 0 | 0 | 0 | 0 | 0 | 0 | 0 | 9.2461 | 1.2922 | 1.0339 | 0.83963 | 0.84041 | 0.21218 | 0 | 0 | 0 | 0 | 6.0848 | 0 | 0 | 0 | 0 | 1.9096 | 0 | 0 | 0 | 0 | 40 | 2 | 4 | 4 | 4 | 4 | 0 | 0 | 0 | 0 | 0 | 0 | 0 | 0
2014-05-25 | 7時 | 0.019199 | 2.2602 | 0.019199 | 0.017315 | 0.0018835 | 0.44546 | 0.93653 | 1.6713 | 0.2372 | 1.6713 | 2 | 1.6713 | 0 | 0 | 0 | 0 | 0.2372 | 0 | 0 | 0 | 0 | 0.067647 | 0 | 0 | 0 | 0 | 1.6037 | 0 | 0 | 0 | 0 | 1.4433 | 0 | 0 | 0 | 0 | 6.0848 | 0 | 0 | 0 | 0 | 0 | 0 | 0 | 0 | 0 | 9.2461 | 1.2922 | 1.0339 | 0.83963 | 0.84041 | 0.16037 | 0 | 0 | 0 | 0 | 6.0848 | 0 | 0 | 0 | 0 | 1.4433 | 0 | 0 | 0 | 0 | 40 | 2 | 4 | 4 | 4 | 4 | 0 | 0 | 0 | 0 | 0 | 0 | 0 | 0
2014-05-25 | 8時 | 0.012468 | 1.6214 | 0.012468 | 0.011117 | 0.0013512 | 0.44546 | 0.93653 | 1.073 | 0.15228 | 1.073 | 2 | 1.073 | 0 | 0 | 0 | 0 | 0.15228 | 0 | 0 | 0 | 0 | 0.043431 | 0 | 0 | 0 | 0 | 1.0296 | 0 | 0 | 0 | 0 | 0.92662 | 0 | 0 | 0 | 0 | 6.0848 | 0 | 0 | 0 | 0 | 0 | 0 | 0 | 0 | 0 | 9.2461 | 1.2922 | 1.0339 | 0.83963 | 0.84041 | 0.10296 | 0 | 0 | 0 | 0 | 6.0848 | 0 | 0 | 0 | 0 | 0.92662 | 0 | 0 | 0 | 0 | 40 | 2 | 4 | 4 | 4 | 4 | 0 | 0 | 0 | 0 | 0 | 0 | 0 | 0
2014-05-25 | 9時 | 0 | 0 | 0 | 0 | 0 | 0.44546 | 0 | 0 | 0 | 0 | 2 | 0 | 0 | 0 | 0 | 0 | 0 | 0 | 0 | 0 | 0 | 0 | 0 | 0 | 0 | 0 | 0 | 0 | 0 | 0 | 0 | 0 | 0 | 0 | 0 | 0 | 6.0848 | 0 | 0 | 0 | 0 | 0 | 0 | 0 | 0 | 0 | 9.2461 | 1.2922 | 1.0339 | 0.83963 | 0.84041 | 0 | 0 | 0 | 0 | 0 | 6.0848 | 0 | 0 | 0 | 0 | 0 | 0 | 0 | 0 | 0 | 40 | 2 | 4 | 4 | 4 | 4 | 0 | 0 | 0 | 0 | 0 | 0 | 0 | 0
2014-05-25 | 10時 | 0 | 0 | 0 | 0 | 0 | 0.44546 | 0 | 0 | 0 | 0 | 2 | 0 | 0 | 0 | 0 | 0 | 0 | 0 | 0 | 0 | 0 | 0 | 0 | 0 | 0 | 0 | 0 | 0 | 0 | 0 | 0 | 0 | 0 | 0 | 0 | 0 | 6.0848 | 0 | 0 | 0 | 0 | 0 | 0 | 0 | 0 | 0 | 9.2461 | 1.2922 | 1.0339 | 0.83963 | 0.84041 | 0 | 0 | 0 | 0 | 0 | 6.0848 | 0 | 0 | 0 | 0 | 0 | 0 | 0 | 0 | 0 | 40 | 2 | 4 | 4 | 4 | 4 | 0 | 0 | 0 | 0 | 0 | 0 | 0 | 0
2014-05-25 | 11時 | 0.026947 | 2.9956 | 0.026947 | 0.024451 | 0.0024964 | 0.44546 | 0.93653 | 2.36 | 0.33494 | 2.36 | 2 | 2.36 | 0 | 0 | 0 | 0 | 0.33494 | 0 | 0 | 0 | 0 | 0.095523 | 0 | 0 | 0 | 0 | 2.2645 | 0 | 0 | 0 | 0 | 2.0381 | 0 | 0 | 0 | 0 | 6.0848 | 0 | 0 | 0 | 0 | 0 | 0 | 0 | 0 | 0 | 9.2461 | 1.2922 | 1.0339 | 0.83963 | 0.84041 | 0.22645 | 0 | 0 | 0 | 0 | 6.0848 | 0 | 0 | 0 | 0 | 2.0381 | 0 | 0 | 0 | 0 | 40 | 2 | 4 | 4 | 4 | 4 | 0 | 0 | 0 | 0 | 0 | 0 | 0 | 0
2014-05-25 | 12時 | 0.0090587 | 1.2978 | 0.0090587 | 0.0079772 | 0.0010815 | 0.44546 | 0.93653 | 0.76997 | 0.10928 | 0.76997 | 2 | 0.76997 | 0 | 0 | 0 | 0 | 0.10928 | 0 | 0 | 0 | 0 | 0.031165 | 0 | 0 | 0 | 0 | 0.73881 | 0 | 0 | 0 | 0 | 0.66493 | 0 | 0 | 0 | 0 | 6.0848 | 0 | 0 | 0 | 0 | 0 | 0 | 0 | 0 | 0 | 9.2461 | 1.2922 | 1.0339 | 0.83963 | 0.84041 | 0.073881 | 0 | 0 | 0 | 0 | 6.0848 | 0 | 0 | 0 | 0 | 0.66493 | 0 | 0 | 0 | 0 | 40 | 2 | 4 | 4 | 4 | 4 | 0 | 0 | 0 | 0 | 0 | 0 | 0 | 0
2014-05-25 | 13時 | 0 | 0 | 0 | 0 | 0 | 0.44546 | 0 | 0 | 0 | 0 | 2 | 0 | 0 | 0 | 0 | 0 | 0 | 0 | 0 | 0 | 0 | 0 | 0 | 0 | 0 | 0 | 0 | 0 | 0 | 0 | 0 | 0 | 0 | 0 | 0 | 0 | 6.0848 | 0 | 0 | 0 | 0 | 0 | 0 | 0 | 0 | 0 | 9.2461 | 1.2922 | 1.0339 | 0.83963 | 0.84041 | 0 | 0 | 0 | 0 | 0 | 6.0848 | 0 | 0 | 0 | 0 | 0 | 0 | 0 | 0 | 0 | 40 | 2 | 4 | 4 | 4 | 4 | 0 | 0 | 0 | 0 | 0 | 0 | 0 | 0
2014-05-25 | 14時 | 0 | 0 | 0 | 0 | 0 | 0.44546 | 0 | 0 | 0 | 0 | 2 | 0 | 0 | 0 | 0 | 0 | 0 | 0 | 0 | 0 | 0 | 0 | 0 | 0 | 0 | 0 | 0 | 0 | 0 | 0 | 0 | 0 | 0 | 0 | 0 | 0 | 6.0848 | 0 | 0 | 0 | 0 | 0 | 0 | 0 | 0 | 0 | 9.2461 | 1.2922 | 1.0339 | 0.83963 | 0.84041 | 0 | 0 | 0 | 0 | 0 | 6.0848 | 0 | 0 | 0 | 0 | 0 | 0 | 0 | 0 | 0 | 40 | 2 | 4 | 4 | 4 | 4 | 0 | 0 | 0 | 0 | 0 | 0 | 0 | 0
2014-05-25 | 15時 | 0.026819 | 2.9835 | 0.026819 | 0.024333 | 0.0024862 | 0.44546 | 0.93653 | 2.3487 | 0.33333 | 2.3487 | 2 | 2.3487 | 0 | 0 | 0 | 0 | 0.33333 | 0 | 0 | 0 | 0 | 0.095063 | 0 | 0 | 0 | 0 | 2.2536 | 0 | 0 | 0 | 0 | 2.0282 | 0 | 0 | 0 | 0 | 6.0848 | 0 | 0 | 0 | 0 | 0 | 0 | 0 | 0 | 0 | 9.2461 | 1.2922 | 1.0339 | 0.83963 | 0.84041 | 0.22536 | 0 | 0 | 0 | 0 | 6.0848 | 0 | 0 | 0 | 0 | 2.0282 | 0 | 0 | 0 | 0 | 40 | 2 | 4 | 4 | 4 | 4 | 0 | 0 | 0 | 0 | 0 | 0 | 0 | 0
2014-05-25 | 16時 | 0.010387 | 1.4238 | 0.010387 | 0.0092001 | 0.0011865 | 0.44546 | 0.93653 | 0.88801 | 0.12603 | 0.88801 | 2 | 0.88801 | 0 | 0 | 0 | 0 | 0.12603 | 0 | 0 | 0 | 0 | 0.035943 | 0 | 0 | 0 | 0 | 0.85207 | 0 | 0 | 0 | 0 | 0.76686 | 0 | 0 | 0 | 0 | 6.0848 | 0 | 0 | 0 | 0 | 0 | 0 | 0 | 0 | 0 | 9.2461 | 1.2922 | 1.0339 | 0.83963 | 0.84041 | 0.085207 | 0 | 0 | 0 | 0 | 6.0848 | 0 | 0 | 0 | 0 | 0.76686 | 0 | 0 | 0 | 0 | 40 | 2 | 4 | 4 | 4 | 4 | 0 | 0 | 0 | 0 | 0 | 0 | 0 | 0
2014-05-25 | 17時 | 0.025535 | 2.8616 | 0.025535 | 0.02315 | 0.0023846 | 0.44546 | 0.93653 | 2.2345 | 0.31712 | 2.2345 | 2 | 2.2345 | 0 | 0 | 0 | 0 | 0.31712 | 0 | 0 | 0 | 0 | 0.090441 | 0 | 0 | 0 | 0 | 2.144 | 0 | 0 | 0 | 0 | 1.9296 | 0 | 0 | 0 | 0 | 6.0848 | 0 | 0 | 0 | 0 | 0 | 0 | 0 | 0 | 0 | 9.2461 | 1.2922 | 1.0339 | 0.83963 | 0.84041 | 0.2144 | 0 | 0 | 0 | 0 | 6.0848 | 0 | 0 | 0 | 0 | 1.9296 | 0 | 0 | 0 | 0 | 40 | 2 | 4 | 4 | 4 | 4 | 0 | 0 | 0 | 0 | 0 | 0 | 0 | 0
2014-05-25 | 18時 | 0.026094 | 2.9147 | 0.026094 | 0.023665 | 0.0024289 | 0.44546 | 0.93653 | 2.2842 | 0.32418 | 2.2842 | 2 | 2.2842 | 0 | 0 | 0 | 0 | 0.32418 | 0 | 0 | 0 | 0 | 0.092454 | 0 | 0 | 0 | 0 | 2.1917 | 0 | 0 | 0 | 0 | 1.9726 | 0 | 0 | 0 | 0 | 6.0848 | 0 | 0 | 0 | 0 | 0 | 0 | 0 | 0 | 0 | 9.2461 | 1.2922 | 1.0339 | 0.83963 | 0.84041 | 0.21917 | 0 | 0 | 0 | 0 | 6.0848 | 0 | 0 | 0 | 0 | 1.9726 | 0 | 0 | 0 | 0 | 40 | 2 | 4 | 4 | 4 | 4 | 0 | 0 | 0 | 0 | 0 | 0 | 0 | 0
2014-05-25 | 19時 | 0.0064927 | 1.0543 | 0.0064927 | 0.0056142 | 0.00087856 | 0.44546 | 0.93653 | 0.54189 | 0.076906 | 0.54189 | 2 | 0.54189 | 0 | 0 | 0 | 0 | 0.076906 | 0 | 0 | 0 | 0 | 0.021933 | 0 | 0 | 0 | 0 | 0.51996 | 0 | 0 | 0 | 0 | 0.46796 | 0 | 0 | 0 | 0 | 6.0848 | 0 | 0 | 0 | 0 | 0 | 0 | 0 | 0 | 0 | 9.2461 | 1.2922 | 1.0339 | 0.83963 | 0.84041 | 0.051996 | 0 | 0 | 0 | 0 | 6.0848 | 0 | 0 | 0 | 0 | 0.46796 | 0 | 0 | 0 | 0 | 40 | 2 | 4 | 4 | 4 | 4 | 0 | 0 | 0 | 0 | 0 | 0 | 0 | 0
2014-05-25 | 20時 | 0.011128 | 1.4942 | 0.011128 | 0.0098828 | 0.0012452 | 0.44546 | 0.93653 | 0.95391 | 0.13538 | 0.95391 | 2 | 0.95391 | 0 | 0 | 0 | 0 | 0.13538 | 0 | 0 | 0 | 0 | 0.03861 | 0 | 0 | 0 | 0 | 0.9153 | 0 | 0 | 0 | 0 | 0.82377 | 0 | 0 | 0 | 0 | 6.0848 | 0 | 0 | 0 | 0 | 0 | 0 | 0 | 0 | 0 | 9.2461 | 1.2922 | 1.0339 | 0.83963 | 0.84041 | 0.09153 | 0 | 0 | 0 | 0 | 6.0848 | 0 | 0 | 0 | 0 | 0.82377 | 0 | 0 | 0 | 0 | 40 | 2 | 4 | 4 | 4 | 4 | 0 | 0 | 0 | 0 | 0 | 0 | 0 | 0
2014-05-25 | 21時 | 0.0146 | 1.8237 | 0.0146 | 0.01308 | 0.0015198 | 0.44546 | 0.93653 | 1.2625 | 0.17918 | 1.2625 | 2 | 1.2625 | 0 | 0 | 0 | 0 | 0.17918 | 0 | 0 | 0 | 0 | 0.0511 | 0 | 0 | 0 | 0 | 1.2114 | 0 | 0 | 0 | 0 | 1.0903 | 0 | 0 | 0 | 0 | 6.0848 | 0 | 0 | 0 | 0 | 0 | 0 | 0 | 0 | 0 | 9.2461 | 1.2922 | 1.0339 | 0.83963 | 0.84041 | 0.12114 | 0 | 0 | 0 | 0 | 6.0848 | 0 | 0 | 0 | 0 | 1.0903 | 0 | 0 | 0 | 0 | 40 | 2 | 4 | 4 | 4 | 4 | 0 | 0 | 0 | 0 | 0 | 0 | 0 | 0
2014-05-25 | 22時 | 0.016982 | 2.0498 | 0.016982 | 0.015273 | 0.0017082 | 0.44546 | 0.93653 | 1.4742 | 0.20923 | 1.4742 | 2 | 1.4742 | 0 | 0 | 0 | 0 | 0.20923 | 0 | 0 | 0 | 0 | 0.05967 | 0 | 0 | 0 | 0 | 1.4146 | 0 | 0 | 0 | 0 | 1.2731 | 0 | 0 | 0 | 0 | 6.0848 | 0 | 0 | 0 | 0 | 0 | 0 | 0 | 0 | 0 | 9.2461 | 1.2922 | 1.0339 | 0.83963 | 0.84041 | 0.14146 | 0 | 0 | 0 | 0 | 6.0848 | 0 | 0 | 0 | 0 | 1.2731 | 0 | 0 | 0 | 0 | 40 | 2 | 4 | 4 | 4 | 4 | 0 | 0 | 0 | 0 | 0 | 0 | 0 | 0
2014-05-25 | 23時 | 0 | 0 | 0 | 0 | 0 | 0.44546 | 0 | 0 | 0 | 0 | 2 | 0 | 0 | 0 | 0 | 0 | 0 | 0 | 0 | 0 | 0 | 0 | 0 | 0 | 0 | 0 | 0 | 0 | 0 | 0 | 0 | 0 | 0 | 0 | 0 | 0 | 6.0848 | 0 | 0 | 0 | 0 | 0 | 0 | 0 | 0 | 0 | 9.2461 | 1.2922 | 1.0339 | 0.83963 | 0.84041 | 0 | 0 | 0 | 0 | 0 | 6.0848 | 0 | 0 | 0 | 0 | 0 | 0 | 0 | 0 | 0 | 40 | 2 | 4 | 4 | 4 | 4 | 0 | 0 | 0 | 0 | 0 | 0 | 0 | 0
2014-05-26 | 0時 | 0 | 0 | 0 | 0 | 0 | 0.44546 | 0 | 0 | 0 | 0 | 2 | 0 | 0 | 0 | 0 | 0 | 0 | 0 | 0 | 0 | 0 | 0 | 0 | 0 | 0 | 0 | 0 | 0 | 0 | 0 | 0 | 0 | 0 | 0 | 0 | 0 | 6.0848 | 0 | 0 | 0 | 0 | 0 | 0 | 0 | 0 | 0 | 9.2461 | 1.2922 | 1.0339 | 0.83963 | 0.84041 | 0 | 0 | 0 | 0 | 0 | 6.0848 | 0 | 0 | 0 | 0 | 0 | 0 | 0 | 0 | 0 | 40 | 2 | 4 | 4 | 4 | 4 | 0 | 0 | 0 | 0 | 0 | 0 | 0 | 0
2014-05-26 | 1時 | 0 | 0 | 0 | 0 | 0 | 0.44546 | 0 | 0 | 0 | 0 | 2 | 0 | 0 | 0 | 0 | 0 | 0 | 0 | 0 | 0 | 0 | 0 | 0 | 0 | 0 | 0 | 0 | 0 | 0 | 0 | 0 | 0 | 0 | 0 | 0 | 0 | 6.0848 | 0 | 0 | 0 | 0 | 0 | 0 | 0 | 0 | 0 | 9.2461 | 1.2922 | 1.0339 | 0.83963 | 0.84041 | 0 | 0 | 0 | 0 | 0 | 6.0848 | 0 | 0 | 0 | 0 | 0 | 0 | 0 | 0 | 0 | 40 | 2 | 4 | 4 | 4 | 4 | 0 | 0 | 0 | 0 | 0 | 0 | 0 | 0
2014-05-26 | 2時 | 0 | 0 | 0 | 0 | 0 | 0.44546 | 0 | 0 | 0 | 0 | 2 | 0 | 0 | 0 | 0 | 0 | 0 | 0 | 0 | 0 | 0 | 0 | 0 | 0 | 0 | 0 | 0 | 0 | 0 | 0 | 0 | 0 | 0 | 0 | 0 | 0 | 6.0848 | 0 | 0 | 0 | 0 | 0 | 0 | 0 | 0 | 0 | 9.2461 | 1.2922 | 1.0339 | 0.83963 | 0.84041 | 0 | 0 | 0 | 0 | 0 | 6.0848 | 0 | 0 | 0 | 0 | 0 | 0 | 0 | 0 | 0 | 40 | 2 | 4 | 4 | 4 | 4 | 0 | 0 | 0 | 0 | 0 | 0 | 0 | 0
2014-05-26 | 3時 | 0 | 0 | 0 | 0 | 0 | 0.44546 | 0 | 0 | 0 | 0 | 2 | 0 | 0 | 0 | 0 | 0 | 0 | 0 | 0 | 0 | 0 | 0 | 0 | 0 | 0 | 0 | 0 | 0 | 0 | 0 | 0 | 0 | 0 | 0 | 0 | 0 | 6.0848 | 0 | 0 | 0 | 0 | 0 | 0 | 0 | 0 | 0 | 9.2461 | 1.2922 | 1.0339 | 0.83963 | 0.84041 | 0 | 0 | 0 | 0 | 0 | 6.0848 | 0 | 0 | 0 | 0 | 0 | 0 | 0 | 0 | 0 | 40 | 2 | 4 | 4 | 4 | 4 | 0 | 0 | 0 | 0 | 0 | 0 | 0 | 0
2014-05-26 | 4時 | 0 | 0 | 0 | 0 | 0 | 0.44546 | 0 | 0 | 0 | 0 | 2 | 0 | 0 | 0 | 0 | 0 | 0 | 0 | 0 | 0 | 0 | 0 | 0 | 0 | 0 | 0 | 0 | 0 | 0 | 0 | 0 | 0 | 0 | 0 | 0 | 0 | 6.0848 | 0 | 0 | 0 | 0 | 0 | 0 | 0 | 0 | 0 | 9.2461 | 1.2922 | 1.0339 | 0.83963 | 0.84041 | 0 | 0 | 0 | 0 | 0 | 6.0848 | 0 | 0 | 0 | 0 | 0 | 0 | 0 | 0 | 0 | 40 | 2 | 4 | 4 | 4 | 4 | 0 | 0 | 0 | 0 | 0 | 0 | 0 | 0
2014-05-26 | 5時 | 0.052417 | 10.0903 | 0.052417 | 0.044009 | 0.0084086 | 0.81094 | 0.92233 | 8.4956 | 0.60286 | 8.4956 | 1 | 8.4956 | 0 | 0 | 0 | 0 | 0.60286 | 0 | 0 | 0 | 0 | 0.34386 | 0 | 0 | 0 | 0 | 8.1518 | 0 | 0 | 0 | 0 | 7.3366 | 0 | 0 | 0 | 0 | 12.1696 | 0 | 0 | 0 | 0 | 0 | 0 | 0 | 0 | 0 | 18.4922 | 2.5844 | 2.0679 | 1.6793 | 1.6808 | 0.81518 | 0 | 0 | 0 | 0 | 12.1696 | 0 | 0 | 0 | 0 | 7.3366 | 0 | 0 | 0 | 0 | 60 | 1 | 4 | 4 | 4 | 4 | 0 | 0 | 0 | 0 | 0 | 0 | 0 | 0
2014-05-26 | 6時 | 0.023226 | 2.6425 | 0.023226 | 0.021024 | 0.0022021 | 0.44546 | 0.93653 | 2.0293 | 0.288 | 2.0293 | 2 | 2.0293 | 0 | 0 | 0 | 0 | 0.288 | 0 | 0 | 0 | 0 | 0.082137 | 0 | 0 | 0 | 0 | 1.9472 | 0 | 0 | 0 | 0 | 1.7525 | 0 | 0 | 0 | 0 | 6.0848 | 0 | 0 | 0 | 0 | 0 | 0 | 0 | 0 | 0 | 9.2461 | 1.2922 | 1.0339 | 0.83963 | 0.84041 | 0.19472 | 0 | 0 | 0 | 0 | 6.0848 | 0 | 0 | 0 | 0 | 1.7525 | 0 | 0 | 0 | 0 | 40 | 2 | 4 | 4 | 4 | 4 | 0 | 0 | 0 | 0 | 0 | 0 | 0 | 0
2014-05-26 | 7時 | 0.017553 | 2.104 | 0.017553 | 0.015799 | 0.0017533 | 0.44546 | 0.93653 | 1.525 | 0.21643 | 1.525 | 2 | 1.525 | 0 | 0 | 0 | 0 | 0.21643 | 0 | 0 | 0 | 0 | 0.061725 | 0 | 0 | 0 | 0 | 1.4633 | 0 | 0 | 0 | 0 | 1.3169 | 0 | 0 | 0 | 0 | 6.0848 | 0 | 0 | 0 | 0 | 0 | 0 | 0 | 0 | 0 | 9.2461 | 1.2922 | 1.0339 | 0.83963 | 0.84041 | 0.14633 | 0 | 0 | 0 | 0 | 6.0848 | 0 | 0 | 0 | 0 | 1.3169 | 0 | 0 | 0 | 0 | 40 | 2 | 4 | 4 | 4 | 4 | 0 | 0 | 0 | 0 | 0 | 0 | 0 | 0
2014-05-26 | 8時 | 0.0099626 | 1.3836 | 0.0099626 | 0.0088096 | 0.001153 | 0.44546 | 0.93653 | 0.85032 | 0.12068 | 0.85032 | 2 | 0.85032 | 0 | 0 | 0 | 0 | 0.12068 | 0 | 0 | 0 | 0 | 0.034417 | 0 | 0 | 0 | 0 | 0.81591 | 0 | 0 | 0 | 0 | 0.73431 | 0 | 0 | 0 | 0 | 6.0848 | 0 | 0 | 0 | 0 | 0 | 0 | 0 | 0 | 0 | 9.2461 | 1.2922 | 1.0339 | 0.83963 | 0.84041 | 0.081591 | 0 | 0 | 0 | 0 | 6.0848 | 0 | 0 | 0 | 0 | 0.73431 | 0 | 0 | 0 | 0 | 40 | 2 | 4 | 4 | 4 | 4 | 0 | 0 | 0 | 0 | 0 | 0 | 0 | 0
2014-05-26 | 9時 | 0 | 0 | 0 | 0 | 0 | 0.44546 | 0 | 0 | 0 | 0 | 2 | 0 | 0 | 0 | 0 | 0 | 0 | 0 | 0 | 0 | 0 | 0 | 0 | 0 | 0 | 0 | 0 | 0 | 0 | 0 | 0 | 0 | 0 | 0 | 0 | 0 | 6.0848 | 0 | 0 | 0 | 0 | 0 | 0 | 0 | 0 | 0 | 9.2461 | 1.2922 | 1.0339 | 0.83963 | 0.84041 | 0 | 0 | 0 | 0 | 0 | 6.0848 | 0 | 0 | 0 | 0 | 0 | 0 | 0 | 0 | 0 | 40 | 2 | 4 | 4 | 4 | 4 | 0 | 0 | 0 | 0 | 0 | 0 | 0 | 0
2014-05-26 | 10時 | 0 | 0 | 0 | 0 | 0 | 0.44546 | 0 | 0 | 0 | 0 | 2 | 0 | 0 | 0 | 0 | 0 | 0 | 0 | 0 | 0 | 0 | 0 | 0 | 0 | 0 | 0 | 0 | 0 | 0 | 0 | 0 | 0 | 0 | 0 | 0 | 0 | 6.0848 | 0 | 0 | 0 | 0 | 0 | 0 | 0 | 0 | 0 | 9.2461 | 1.2922 | 1.0339 | 0.83963 | 0.84041 | 0 | 0 | 0 | 0 | 0 | 6.0848 | 0 | 0 | 0 | 0 | 0 | 0 | 0 | 0 | 0 | 40 | 2 | 4 | 4 | 4 | 4 | 0 | 0 | 0 | 0 | 0 | 0 | 0 | 0
2014-05-26 | 11時 | 0.017975 | 2.1441 | 0.017975 | 0.016188 | 0.0017867 | 0.44546 | 0.93653 | 1.5625 | 0.22176 | 1.5625 | 2 | 1.5625 | 0 | 0 | 0 | 0 | 0.22176 | 0 | 0 | 0 | 0 | 0.063244 | 0 | 0 | 0 | 0 | 1.4993 | 0 | 0 | 0 | 0 | 1.3494 | 0 | 0 | 0 | 0 | 6.0848 | 0 | 0 | 0 | 0 | 0 | 0 | 0 | 0 | 0 | 9.2461 | 1.2922 | 1.0339 | 0.83963 | 0.84041 | 0.14993 | 0 | 0 | 0 | 0 | 6.0848 | 0 | 0 | 0 | 0 | 1.3494 | 0 | 0 | 0 | 0 | 40 | 2 | 4 | 4 | 4 | 4 | 0 | 0 | 0 | 0 | 0 | 0 | 0 | 0
2014-05-26 | 12時 | 0.0069693 | 1.0995 | 0.0069693 | 0.006053 | 0.00091625 | 0.44546 | 0.93653 | 0.58425 | 0.082918 | 0.58425 | 2 | 0.58425 | 0 | 0 | 0 | 0 | 0.082918 | 0 | 0 | 0 | 0 | 0.023648 | 0 | 0 | 0 | 0 | 0.5606 | 0 | 0 | 0 | 0 | 0.50454 | 0 | 0 | 0 | 0 | 6.0848 | 0 | 0 | 0 | 0 | 0 | 0 | 0 | 0 | 0 | 9.2461 | 1.2922 | 1.0339 | 0.83963 | 0.84041 | 0.05606 | 0 | 0 | 0 | 0 | 6.0848 | 0 | 0 | 0 | 0 | 0.50454 | 0 | 0 | 0 | 0 | 40 | 2 | 4 | 4 | 4 | 4 | 0 | 0 | 0 | 0 | 0 | 0 | 0 | 0
2014-05-26 | 13時 | 0 | 0 | 0 | 0 | 0 | 0.44546 | 0 | 0 | 0 | 0 | 2 | 0 | 0 | 0 | 0 | 0 | 0 | 0 | 0 | 0 | 0 | 0 | 0 | 0 | 0 | 0 | 0 | 0 | 0 | 0 | 0 | 0 | 0 | 0 | 0 | 0 | 6.0848 | 0 | 0 | 0 | 0 | 0 | 0 | 0 | 0 | 0 | 9.2461 | 1.2922 | 1.0339 | 0.83963 | 0.84041 | 0 | 0 | 0 | 0 | 0 | 6.0848 | 0 | 0 | 0 | 0 | 0 | 0 | 0 | 0 | 0 | 40 | 2 | 4 | 4 | 4 | 4 | 0 | 0 | 0 | 0 | 0 | 0 | 0 | 0
2014-05-26 | 14時 | 0 | 0 | 0 | 0 | 0 | 0.44546 | 0 | 0 | 0 | 0 | 2 | 0 | 0 | 0 | 0 | 0 | 0 | 0 | 0 | 0 | 0 | 0 | 0 | 0 | 0 | 0 | 0 | 0 | 0 | 0 | 0 | 0 | 0 | 0 | 0 | 0 | 6.0848 | 0 | 0 | 0 | 0 | 0 | 0 | 0 | 0 | 0 | 9.2461 | 1.2922 | 1.0339 | 0.83963 | 0.84041 | 0 | 0 | 0 | 0 | 0 | 6.0848 | 0 | 0 | 0 | 0 | 0 | 0 | 0 | 0 | 0 | 40 | 2 | 4 | 4 | 4 | 4 | 0 | 0 | 0 | 0 | 0 | 0 | 0 | 0
2014-05-26 | 15時 | 0.013503 | 1.7197 | 0.013503 | 0.01207 | 0.0014331 | 0.44546 | 0.93653 | 1.1651 | 0.16535 | 1.1651 | 2 | 1.1651 | 0 | 0 | 0 | 0 | 0.16535 | 0 | 0 | 0 | 0 | 0.047156 | 0 | 0 | 0 | 0 | 1.1179 | 0 | 0 | 0 | 0 | 1.0061 | 0 | 0 | 0 | 0 | 6.0848 | 0 | 0 | 0 | 0 | 0 | 0 | 0 | 0 | 0 | 9.2461 | 1.2922 | 1.0339 | 0.83963 | 0.84041 | 0.11179 | 0 | 0 | 0 | 0 | 6.0848 | 0 | 0 | 0 | 0 | 1.0061 | 0 | 0 | 0 | 0 | 40 | 2 | 4 | 4 | 4 | 4 | 0 | 0 | 0 | 0 | 0 | 0 | 0 | 0
2014-05-26 | 16時 | 0.0022806 | 0.65449 | 0.0022806 | 0.0017352 | 0.00054541 | 0.44546 | 0.93653 | 0.16748 | 0.02377 | 0.16748 | 2 | 0.16748 | 0 | 0 | 0 | 0 | 0.02377 | 0 | 0 | 0 | 0 | 0.006779 | 0 | 0 | 0 | 0 | 0.16071 | 0 | 0 | 0 | 0 | 0.14463 | 0 | 0 | 0 | 0 | 6.0848 | 0 | 0 | 0 | 0 | 0 | 0 | 0 | 0 | 0 | 9.2461 | 1.2922 | 1.0339 | 0.83963 | 0.84041 | 0.016071 | 0 | 0 | 0 | 0 | 6.0848 | 0 | 0 | 0 | 0 | 0.14463 | 0 | 0 | 0 | 0 | 40 | 2 | 4 | 4 | 4 | 4 | 0 | 0 | 0 | 0 | 0 | 0 | 0 | 0
2014-05-26 | 17時 | 0.010344 | 1.4198 | 0.010344 | 0.0091605 | 0.0011831 | 0.44546 | 0.93653 | 0.88419 | 0.12549 | 0.88419 | 2 | 0.88419 | 0 | 0 | 0 | 0 | 0.12549 | 0 | 0 | 0 | 0 | 0.035788 | 0 | 0 | 0 | 0 | 0.8484 | 0 | 0 | 0 | 0 | 0.76356 | 0 | 0 | 0 | 0 | 6.0848 | 0 | 0 | 0 | 0 | 0 | 0 | 0 | 0 | 0 | 9.2461 | 1.2922 | 1.0339 | 0.83963 | 0.84041 | 0.08484 | 0 | 0 | 0 | 0 | 6.0848 | 0 | 0 | 0 | 0 | 0.76356 | 0 | 0 | 0 | 0 | 40 | 2 | 4 | 4 | 4 | 4 | 0 | 0 | 0 | 0 | 0 | 0 | 0 | 0
2014-05-26 | 18時 | 0.0101 | 1.3967 | 0.0101 | 0.0089364 | 0.0011639 | 0.44546 | 0.93653 | 0.86256 | 0.12242 | 0.86256 | 2 | 0.86256 | 0 | 0 | 0 | 0 | 0.12242 | 0 | 0 | 0 | 0 | 0.034912 | 0 | 0 | 0 | 0 | 0.82764 | 0 | 0 | 0 | 0 | 0.74488 | 0 | 0 | 0 | 0 | 6.0848 | 0 | 0 | 0 | 0 | 0 | 0 | 0 | 0 | 0 | 9.2461 | 1.2922 | 1.0339 | 0.83963 | 0.84041 | 0.082764 | 0 | 0 | 0 | 0 | 6.0848 | 0 | 0 | 0 | 0 | 0.74488 | 0 | 0 | 0 | 0 | 40 | 2 | 4 | 4 | 4 | 4 | 0 | 0 | 0 | 0 | 0 | 0 | 0 | 0
2014-05-26 | 19時 | 0.0013614 | 0.56724 | 0.0013614 | 0.00088867 | 0.0004727 | 0.44546 | 0.93653 | 0.085776 | 0.012174 | 0.085776 | 2 | 0.085776 | 0 | 0 | 0 | 0 | 0.012174 | 0 | 0 | 0 | 0 | 0.0034718 | 0 | 0 | 0 | 0 | 0.082304 | 0 | 0 | 0 | 0 | 0.074074 | 0 | 0 | 0 | 0 | 6.0848 | 0 | 0 | 0 | 0 | 0 | 0 | 0 | 0 | 0 | 9.2461 | 1.2922 | 1.0339 | 0.83963 | 0.84041 | 0.0082304 | 0 | 0 | 0 | 0 | 6.0848 | 0 | 0 | 0 | 0 | 0.074074 | 0 | 0 | 0 | 0 | 40 | 2 | 4 | 4 | 4 | 4 | 0 | 0 | 0 | 0 | 0 | 0 | 0 | 0
2014-05-26 | 20時 | 0.0039244 | 0.81051 | 0.0039244 | 0.003249 | 0.00067542 | 0.44546 | 0.93653 | 0.3136 | 0.044507 | 0.3136 | 2 | 0.3136 | 0 | 0 | 0 | 0 | 0.044507 | 0 | 0 | 0 | 0 | 0.012693 | 0 | 0 | 0 | 0 | 0.30091 | 0 | 0 | 0 | 0 | 0.27082 | 0 | 0 | 0 | 0 | 6.0848 | 0 | 0 | 0 | 0 | 0 | 0 | 0 | 0 | 0 | 9.2461 | 1.2922 | 1.0339 | 0.83963 | 0.84041 | 0.030091 | 0 | 0 | 0 | 0 | 6.0848 | 0 | 0 | 0 | 0 | 0.27082 | 0 | 0 | 0 | 0 | 40 | 2 | 4 | 4 | 4 | 4 | 0 | 0 | 0 | 0 | 0 | 0 | 0 | 0
2014-05-26 | 21時 | 0.0093589 | 1.3263 | 0.0093589 | 0.0082536 | 0.0011053 | 0.44546 | 0.93653 | 0.79666 | 0.11306 | 0.79666 | 2 | 0.79666 | 0 | 0 | 0 | 0 | 0.11306 | 0 | 0 | 0 | 0 | 0.032245 | 0 | 0 | 0 | 0 | 0.76441 | 0 | 0 | 0 | 0 | 0.68797 | 0 | 0 | 0 | 0 | 6.0848 | 0 | 0 | 0 | 0 | 0 | 0 | 0 | 0 | 0 | 9.2461 | 1.2922 | 1.0339 | 0.83963 | 0.84041 | 0.076441 | 0 | 0 | 0 | 0 | 6.0848 | 0 | 0 | 0 | 0 | 0.68797 | 0 | 0 | 0 | 0 | 40 | 2 | 4 | 4 | 4 | 4 | 0 | 0 | 0 | 0 | 0 | 0 | 0 | 0
2014-05-26 | 22時 | 0.014849 | 1.8473 | 0.014849 | 0.013309 | 0.0015395 | 0.44546 | 0.93653 | 1.2846 | 0.18232 | 1.2846 | 2 | 1.2846 | 0 | 0 | 0 | 0 | 0.18232 | 0 | 0 | 0 | 0 | 0.051996 | 0 | 0 | 0 | 0 | 1.2326 | 0 | 0 | 0 | 0 | 1.1094 | 0 | 0 | 0 | 0 | 6.0848 | 0 | 0 | 0 | 0 | 0 | 0 | 0 | 0 | 0 | 9.2461 | 1.2922 | 1.0339 | 0.83963 | 0.84041 | 0.12326 | 0 | 0 | 0 | 0 | 6.0848 | 0 | 0 | 0 | 0 | 1.1094 | 0 | 0 | 0 | 0 | 40 | 2 | 4 | 4 | 4 | 4 | 0 | 0 | 0 | 0 | 0 | 0 | 0 | 0
2014-05-26 | 23時 | 0 | 0 | 0 | 0 | 0 | 0.44546 | 0 | 0 | 0 | 0 | 2 | 0 | 0 | 0 | 0 | 0 | 0 | 0 | 0 | 0 | 0 | 0 | 0 | 0 | 0 | 0 | 0 | 0 | 0 | 0 | 0 | 0 | 0 | 0 | 0 | 0 | 6.0848 | 0 | 0 | 0 | 0 | 0 | 0 | 0 | 0 | 0 | 9.2461 | 1.2922 | 1.0339 | 0.83963 | 0.84041 | 0 | 0 | 0 | 0 | 0 | 6.0848 | 0 | 0 | 0 | 0 | 0 | 0 | 0 | 0 | 0 | 40 | 2 | 4 | 4 | 4 | 4 | 0 | 0 | 0 | 0 | 0 | 0 | 0 | 0
2014-05-27 | 0時 | 0 | 0 | 0 | 0 | 0 | 0.44546 | 0 | 0 | 0 | 0 | 2 | 0 | 0 | 0 | 0 | 0 | 0 | 0 | 0 | 0 | 0 | 0 | 0 | 0 | 0 | 0 | 0 | 0 | 0 | 0 | 0 | 0 | 0 | 0 | 0 | 0 | 6.0848 | 0 | 0 | 0 | 0 | 0 | 0 | 0 | 0 | 0 | 9.2461 | 1.2922 | 1.0339 | 0.83963 | 0.84041 | 0 | 0 | 0 | 0 | 0 | 6.0848 | 0 | 0 | 0 | 0 | 0 | 0 | 0 | 0 | 0 | 40 | 2 | 4 | 4 | 4 | 4 | 0 | 0 | 0 | 0 | 0 | 0 | 0 | 0
2014-05-27 | 1時 | 0 | 0 | 0 | 0 | 0 | 0.44546 | 0 | 0 | 0 | 0 | 2 | 0 | 0 | 0 | 0 | 0 | 0 | 0 | 0 | 0 | 0 | 0 | 0 | 0 | 0 | 0 | 0 | 0 | 0 | 0 | 0 | 0 | 0 | 0 | 0 | 0 | 6.0848 | 0 | 0 | 0 | 0 | 0 | 0 | 0 | 0 | 0 | 9.2461 | 1.2922 | 1.0339 | 0.83963 | 0.84041 | 0 | 0 | 0 | 0 | 0 | 6.0848 | 0 | 0 | 0 | 0 | 0 | 0 | 0 | 0 | 0 | 40 | 2 | 4 | 4 | 4 | 4 | 0 | 0 | 0 | 0 | 0 | 0 | 0 | 0
2014-05-27 | 2時 | 0 | 0 | 0 | 0 | 0 | 0.44546 | 0 | 0 | 0 | 0 | 2 | 0 | 0 | 0 | 0 | 0 | 0 | 0 | 0 | 0 | 0 | 0 | 0 | 0 | 0 | 0 | 0 | 0 | 0 | 0 | 0 | 0 | 0 | 0 | 0 | 0 | 6.0848 | 0 | 0 | 0 | 0 | 0 | 0 | 0 | 0 | 0 | 9.2461 | 1.2922 | 1.0339 | 0.83963 | 0.84041 | 0 | 0 | 0 | 0 | 0 | 6.0848 | 0 | 0 | 0 | 0 | 0 | 0 | 0 | 0 | 0 | 40 | 2 | 4 | 4 | 4 | 4 | 0 | 0 | 0 | 0 | 0 | 0 | 0 | 0
2014-05-27 | 3時 | 0 | 0 | 0 | 0 | 0 | 0.44546 | 0 | 0 | 0 | 0 | 2 | 0 | 0 | 0 | 0 | 0 | 0 | 0 | 0 | 0 | 0 | 0 | 0 | 0 | 0 | 0 | 0 | 0 | 0 | 0 | 0 | 0 | 0 | 0 | 0 | 0 | 6.0848 | 0 | 0 | 0 | 0 | 0 | 0 | 0 | 0 | 0 | 9.2461 | 1.2922 | 1.0339 | 0.83963 | 0.84041 | 0 | 0 | 0 | 0 | 0 | 6.0848 | 0 | 0 | 0 | 0 | 0 | 0 | 0 | 0 | 0 | 40 | 2 | 4 | 4 | 4 | 4 | 0 | 0 | 0 | 0 | 0 | 0 | 0 | 0
2014-05-27 | 4時 | 0 | 0 | 0 | 0 | 0 | 0.44546 | 0 | 0 | 0 | 0 | 2 | 0 | 0 | 0 | 0 | 0 | 0 | 0 | 0 | 0 | 0 | 0 | 0 | 0 | 0 | 0 | 0 | 0 | 0 | 0 | 0 | 0 | 0 | 0 | 0 | 0 | 6.0848 | 0 | 0 | 0 | 0 | 0 | 0 | 0 | 0 | 0 | 9.2461 | 1.2922 | 1.0339 | 0.83963 | 0.84041 | 0 | 0 | 0 | 0 | 0 | 6.0848 | 0 | 0 | 0 | 0 | 0 | 0 | 0 | 0 | 0 | 40 | 2 | 4 | 4 | 4 | 4 | 0 | 0 | 0 | 0 | 0 | 0 | 0 | 0
2014-05-27 | 5時 | 0 | 0 | 0 | 0 | 0 | 0.44546 | 0 | 0 | 0 | 0 | 2 | 0 | 0 | 0 | 0 | 0 | 0 | 0 | 0 | 0 | 0 | 0 | 0 | 0 | 0 | 0 | 0 | 0 | 0 | 0 | 0 | 0 | 0 | 0 | 0 | 0 | 6.0848 | 0 | 0 | 0 | 0 | 0 | 0 | 0 | 0 | 0 | 9.2461 | 1.2922 | 1.0339 | 0.83963 | 0.84041 | 0 | 0 | 0 | 0 | 0 | 6.0848 | 0 | 0 | 0 | 0 | 0 | 0 | 0 | 0 | 0 | 40 | 2 | 4 | 4 | 4 | 4 | 0 | 0 | 0 | 0 | 0 | 0 | 0 | 0
2014-05-27 | 6時 | 0 | 0 | 0 | 0 | 0 | 0.44546 | 0 | 0 | 0 | 0 | 2 | 0 | 0 | 0 | 0 | 0 | 0 | 0 | 0 | 0 | 0 | 0 | 0 | 0 | 0 | 0 | 0 | 0 | 0 | 0 | 0 | 0 | 0 | 0 | 0 | 0 | 6.0848 | 0 | 0 | 0 | 0 | 0 | 0 | 0 | 0 | 0 | 9.2461 | 1.2922 | 1.0339 | 0.83963 | 0.84041 | 0 | 0 | 0 | 0 | 0 | 6.0848 | 0 | 0 | 0 | 0 | 0 | 0 | 0 | 0 | 0 | 40 | 2 | 4 | 4 | 4 | 4 | 0 | 0 | 0 | 0 | 0 | 0 | 0 | 0
2014-05-27 | 7時 | 0.068256 | 6.9164 | 0.068256 | 0.062493 | 0.0057636 | 0.44546 | 0.93653 | 6.0319 | 0.85606 | 6.0319 | 2 | 6.0319 | 0 | 0 | 0 | 0 | 0.85606 | 0 | 0 | 0 | 0 | 0.24415 | 0 | 0 | 0 | 0 | 5.7878 | 0 | 0 | 0 | 0 | 5.209 | 0 | 0 | 0 | 0 | 6.0848 | 0 | 0 | 0 | 0 | 0 | 0 | 0 | 0 | 0 | 9.2461 | 1.2922 | 1.0339 | 0.83963 | 0.84041 | 0.57878 | 0 | 0 | 0 | 0 | 6.0848 | 0 | 0 | 0 | 0 | 5.209 | 0 | 0 | 0 | 0 | 40 | 2 | 4 | 4 | 4 | 4 | 0 | 0 | 0 | 0 | 0 | 0 | 0 | 0
2014-05-27 | 8時 | 0.0063758 | 1.0432 | 0.0063758 | 0.0055065 | 0.00086931 | 0.44546 | 0.93653 | 0.5315 | 0.075431 | 0.5315 | 2 | 0.5315 | 0 | 0 | 0 | 0 | 0.075431 | 0 | 0 | 0 | 0 | 0.021513 | 0 | 0 | 0 | 0 | 0.50998 | 0 | 0 | 0 | 0 | 0.45899 | 0 | 0 | 0 | 0 | 6.0848 | 0 | 0 | 0 | 0 | 0 | 0 | 0 | 0 | 0 | 9.2461 | 1.2922 | 1.0339 | 0.83963 | 0.84041 | 0.050998 | 0 | 0 | 0 | 0 | 6.0848 | 0 | 0 | 0 | 0 | 0.45899 | 0 | 0 | 0 | 0 | 40 | 2 | 4 | 4 | 4 | 4 | 0 | 0 | 0 | 0 | 0 | 0 | 0 | 0
2014-05-27 | 9時 | 0 | 0 | 0 | 0 | 0 | 0.44546 | 0 | 0 | 0 | 0 | 2 | 0 | 0 | 0 | 0 | 0 | 0 | 0 | 0 | 0 | 0 | 0 | 0 | 0 | 0 | 0 | 0 | 0 | 0 | 0 | 0 | 0 | 0 | 0 | 0 | 0 | 6.0848 | 0 | 0 | 0 | 0 | 0 | 0 | 0 | 0 | 0 | 9.2461 | 1.2922 | 1.0339 | 0.83963 | 0.84041 | 0 | 0 | 0 | 0 | 0 | 6.0848 | 0 | 0 | 0 | 0 | 0 | 0 | 0 | 0 | 0 | 40 | 2 | 4 | 4 | 4 | 4 | 0 | 0 | 0 | 0 | 0 | 0 | 0 | 0
2014-05-27 | 10時 | 0 | 0 | 0 | 0 | 0 | 0.44546 | 0 | 0 | 0 | 0 | 2 | 0 | 0 | 0 | 0 | 0 | 0 | 0 | 0 | 0 | 0 | 0 | 0 | 0 | 0 | 0 | 0 | 0 | 0 | 0 | 0 | 0 | 0 | 0 | 0 | 0 | 6.0848 | 0 | 0 | 0 | 0 | 0 | 0 | 0 | 0 | 0 | 9.2461 | 1.2922 | 1.0339 | 0.83963 | 0.84041 | 0 | 0 | 0 | 0 | 0 | 6.0848 | 0 | 0 | 0 | 0 | 0 | 0 | 0 | 0 | 0 | 40 | 2 | 4 | 4 | 4 | 4 | 0 | 0 | 0 | 0 | 0 | 0 | 0 | 0
2014-05-27 | 11時 | 0 | 0 | 0 | 0 | 0 | 0.44546 | 0 | 0 | 0 | 0 | 2 | 0 | 0 | 0 | 0 | 0 | 0 | 0 | 0 | 0 | 0 | 0 | 0 | 0 | 0 | 0 | 0 | 0 | 0 | 0 | 0 | 0 | 0 | 0 | 0 | 0 | 6.0848 | 0 | 0 | 0 | 0 | 0 | 0 | 0 | 0 | 0 | 9.2461 | 1.2922 | 1.0339 | 0.83963 | 0.84041 | 0 | 0 | 0 | 0 | 0 | 6.0848 | 0 | 0 | 0 | 0 | 0 | 0 | 0 | 0 | 0 | 40 | 2 | 4 | 4 | 4 | 4 | 0 | 0 | 0 | 0 | 0 | 0 | 0 | 0
2014-05-27 | 12時 | 0 | 0 | 0 | 0 | 0 | 0.44546 | 0 | 0 | 0 | 0 | 2 | 0 | 0 | 0 | 0 | 0 | 0 | 0 | 0 | 0 | 0 | 0 | 0 | 0 | 0 | 0 | 0 | 0 | 0 | 0 | 0 | 0 | 0 | 0 | 0 | 0 | 6.0848 | 0 | 0 | 0 | 0 | 0 | 0 | 0 | 0 | 0 | 9.2461 | 1.2922 | 1.0339 | 0.83963 | 0.84041 | 0 | 0 | 0 | 0 | 0 | 6.0848 | 0 | 0 | 0 | 0 | 0 | 0 | 0 | 0 | 0 | 40 | 2 | 4 | 4 | 4 | 4 | 0 | 0 | 0 | 0 | 0 | 0 | 0 | 0
2014-05-27 | 13時 | 0 | 0 | 0 | 0 | 0 | 0.44546 | 0 | 0 | 0 | 0 | 2 | 0 | 0 | 0 | 0 | 0 | 0 | 0 | 0 | 0 | 0 | 0 | 0 | 0 | 0 | 0 | 0 | 0 | 0 | 0 | 0 | 0 | 0 | 0 | 0 | 0 | 6.0848 | 0 | 0 | 0 | 0 | 0 | 0 | 0 | 0 | 0 | 9.2461 | 1.2922 | 1.0339 | 0.83963 | 0.84041 | 0 | 0 | 0 | 0 | 0 | 6.0848 | 0 | 0 | 0 | 0 | 0 | 0 | 0 | 0 | 0 | 40 | 2 | 4 | 4 | 4 | 4 | 0 | 0 | 0 | 0 | 0 | 0 | 0 | 0
2014-05-27 | 14時 | 0 | 0 | 0 | 0 | 0 | 0.44546 | 0 | 0 | 0 | 0 | 2 | 0 | 0 | 0 | 0 | 0 | 0 | 0 | 0 | 0 | 0 | 0 | 0 | 0 | 0 | 0 | 0 | 0 | 0 | 0 | 0 | 0 | 0 | 0 | 0 | 0 | 6.0848 | 0 | 0 | 0 | 0 | 0 | 0 | 0 | 0 | 0 | 9.2461 | 1.2922 | 1.0339 | 0.83963 | 0.84041 | 0 | 0 | 0 | 0 | 0 | 6.0848 | 0 | 0 | 0 | 0 | 0 | 0 | 0 | 0 | 0 | 40 | 2 | 4 | 4 | 4 | 4 | 0 | 0 | 0 | 0 | 0 | 0 | 0 | 0
2014-05-27 | 15時 | 0 | 0 | 0 | 0 | 0 | 0.44546 | 0 | 0 | 0 | 0 | 2 | 0 | 0 | 0 | 0 | 0 | 0 | 0 | 0 | 0 | 0 | 0 | 0 | 0 | 0 | 0 | 0 | 0 | 0 | 0 | 0 | 0 | 0 | 0 | 0 | 0 | 6.0848 | 0 | 0 | 0 | 0 | 0 | 0 | 0 | 0 | 0 | 9.2461 | 1.2922 | 1.0339 | 0.83963 | 0.84041 | 0 | 0 | 0 | 0 | 0 | 6.0848 | 0 | 0 | 0 | 0 | 0 | 0 | 0 | 0 | 0 | 40 | 2 | 4 | 4 | 4 | 4 | 0 | 0 | 0 | 0 | 0 | 0 | 0 | 0
2014-05-27 | 16時 | 0 | 0 | 0 | 0 | 0 | 0.44546 | 0 | 0 | 0 | 0 | 2 | 0 | 0 | 0 | 0 | 0 | 0 | 0 | 0 | 0 | 0 | 0 | 0 | 0 | 0 | 0 | 0 | 0 | 0 | 0 | 0 | 0 | 0 | 0 | 0 | 0 | 6.0848 | 0 | 0 | 0 | 0 | 0 | 0 | 0 | 0 | 0 | 9.2461 | 1.2922 | 1.0339 | 0.83963 | 0.84041 | 0 | 0 | 0 | 0 | 0 | 6.0848 | 0 | 0 | 0 | 0 | 0 | 0 | 0 | 0 | 0 | 40 | 2 | 4 | 4 | 4 | 4 | 0 | 0 | 0 | 0 | 0 | 0 | 0 | 0
2014-05-27 | 17時 | 0 | 0 | 0 | 0 | 0 | 0.44546 | 0 | 0 | 0 | 0 | 2 | 0 | 0 | 0 | 0 | 0 | 0 | 0 | 0 | 0 | 0 | 0 | 0 | 0 | 0 | 0 | 0 | 0 | 0 | 0 | 0 | 0 | 0 | 0 | 0 | 0 | 6.0848 | 0 | 0 | 0 | 0 | 0 | 0 | 0 | 0 | 0 | 9.2461 | 1.2922 | 1.0339 | 0.83963 | 0.84041 | 0 | 0 | 0 | 0 | 0 | 6.0848 | 0 | 0 | 0 | 0 | 0 | 0 | 0 | 0 | 0 | 40 | 2 | 4 | 4 | 4 | 4 | 0 | 0 | 0 | 0 | 0 | 0 | 0 | 0
2014-05-27 | 18時 | 0 | 0 | 0 | 0 | 0 | 0.44546 | 0 | 0 | 0 | 0 | 2 | 0 | 0 | 0 | 0 | 0 | 0 | 0 | 0 | 0 | 0 | 0 | 0 | 0 | 0 | 0 | 0 | 0 | 0 | 0 | 0 | 0 | 0 | 0 | 0 | 0 | 6.0848 | 0 | 0 | 0 | 0 | 0 | 0 | 0 | 0 | 0 | 9.2461 | 1.2922 | 1.0339 | 0.83963 | 0.84041 | 0 | 0 | 0 | 0 | 0 | 6.0848 | 0 | 0 | 0 | 0 | 0 | 0 | 0 | 0 | 0 | 40 | 2 | 4 | 4 | 4 | 4 | 0 | 0 | 0 | 0 | 0 | 0 | 0 | 0
2014-05-27 | 19時 | 0 | 0 | 0 | 0 | 0 | 0.44546 | 0 | 0 | 0 | 0 | 2 | 0 | 0 | 0 | 0 | 0 | 0 | 0 | 0 | 0 | 0 | 0 | 0 | 0 | 0 | 0 | 0 | 0 | 0 | 0 | 0 | 0 | 0 | 0 | 0 | 0 | 6.0848 | 0 | 0 | 0 | 0 | 0 | 0 | 0 | 0 | 0 | 9.2461 | 1.2922 | 1.0339 | 0.83963 | 0.84041 | 0 | 0 | 0 | 0 | 0 | 6.0848 | 0 | 0 | 0 | 0 | 0 | 0 | 0 | 0 | 0 | 40 | 2 | 4 | 4 | 4 | 4 | 0 | 0 | 0 | 0 | 0 | 0 | 0 | 0
2014-05-27 | 20時 | 0 | 0 | 0 | 0 | 0 | 0.44546 | 0 | 0 | 0 | 0 | 2 | 0 | 0 | 0 | 0 | 0 | 0 | 0 | 0 | 0 | 0 | 0 | 0 | 0 | 0 | 0 | 0 | 0 | 0 | 0 | 0 | 0 | 0 | 0 | 0 | 0 | 6.0848 | 0 | 0 | 0 | 0 | 0 | 0 | 0 | 0 | 0 | 9.2461 | 1.2922 | 1.0339 | 0.83963 | 0.84041 | 0 | 0 | 0 | 0 | 0 | 6.0848 | 0 | 0 | 0 | 0 | 0 | 0 | 0 | 0 | 0 | 40 | 2 | 4 | 4 | 4 | 4 | 0 | 0 | 0 | 0 | 0 | 0 | 0 | 0
2014-05-27 | 21時 | 0 | 0 | 0 | 0 | 0 | 0.44546 | 0 | 0 | 0 | 0 | 2 | 0 | 0 | 0 | 0 | 0 | 0 | 0 | 0 | 0 | 0 | 0 | 0 | 0 | 0 | 0 | 0 | 0 | 0 | 0 | 0 | 0 | 0 | 0 | 0 | 0 | 6.0848 | 0 | 0 | 0 | 0 | 0 | 0 | 0 | 0 | 0 | 9.2461 | 1.2922 | 1.0339 | 0.83963 | 0.84041 | 0 | 0 | 0 | 0 | 0 | 6.0848 | 0 | 0 | 0 | 0 | 0 | 0 | 0 | 0 | 0 | 40 | 2 | 4 | 4 | 4 | 4 | 0 | 0 | 0 | 0 | 0 | 0 | 0 | 0
2014-05-27 | 22時 | 0 | 0 | 0 | 0 | 0 | 0.44546 | 0 | 0 | 0 | 0 | 2 | 0 | 0 | 0 | 0 | 0 | 0 | 0 | 0 | 0 | 0 | 0 | 0 | 0 | 0 | 0 | 0 | 0 | 0 | 0 | 0 | 0 | 0 | 0 | 0 | 0 | 6.0848 | 0 | 0 | 0 | 0 | 0 | 0 | 0 | 0 | 0 | 9.2461 | 1.2922 | 1.0339 | 0.83963 | 0.84041 | 0 | 0 | 0 | 0 | 0 | 6.0848 | 0 | 0 | 0 | 0 | 0 | 0 | 0 | 0 | 0 | 40 | 2 | 4 | 4 | 4 | 4 | 0 | 0 | 0 | 0 | 0 | 0 | 0 | 0
2014-05-27 | 23時 | 0 | 0 | 0 | 0 | 0 | 0.44546 | 0 | 0 | 0 | 0 | 2 | 0 | 0 | 0 | 0 | 0 | 0 | 0 | 0 | 0 | 0 | 0 | 0 | 0 | 0 | 0 | 0 | 0 | 0 | 0 | 0 | 0 | 0 | 0 | 0 | 0 | 6.0848 | 0 | 0 | 0 | 0 | 0 | 0 | 0 | 0 | 0 | 9.2461 | 1.2922 | 1.0339 | 0.83963 | 0.84041 | 0 | 0 | 0 | 0 | 0 | 6.0848 | 0 | 0 | 0 | 0 | 0 | 0 | 0 | 0 | 0 | 40 | 2 | 4 | 4 | 4 | 4 | 0 | 0 | 0 | 0 | 0 | 0 | 0 | 0
2014-05-28 | 0時 | 0 | 0 | 0 | 0 | 0 | 0.44546 | 0 | 0 | 0 | 0 | 2 | 0 | 0 | 0 | 0 | 0 | 0 | 0 | 0 | 0 | 0 | 0 | 0 | 0 | 0 | 0 | 0 | 0 | 0 | 0 | 0 | 0 | 0 | 0 | 0 | 0 | 6.0848 | 0 | 0 | 0 | 0 | 0 | 0 | 0 | 0 | 0 | 9.2461 | 1.2922 | 1.0339 | 0.83963 | 0.84041 | 0 | 0 | 0 | 0 | 0 | 6.0848 | 0 | 0 | 0 | 0 | 0 | 0 | 0 | 0 | 0 | 40 | 2 | 4 | 4 | 4 | 4 | 0 | 0 | 0 | 0 | 0 | 0 | 0 | 0
2014-05-28 | 1時 | 0 | 0 | 0 | 0 | 0 | 0.44546 | 0 | 0 | 0 | 0 | 2 | 0 | 0 | 0 | 0 | 0 | 0 | 0 | 0 | 0 | 0 | 0 | 0 | 0 | 0 | 0 | 0 | 0 | 0 | 0 | 0 | 0 | 0 | 0 | 0 | 0 | 6.0848 | 0 | 0 | 0 | 0 | 0 | 0 | 0 | 0 | 0 | 9.2461 | 1.2922 | 1.0339 | 0.83963 | 0.84041 | 0 | 0 | 0 | 0 | 0 | 6.0848 | 0 | 0 | 0 | 0 | 0 | 0 | 0 | 0 | 0 | 40 | 2 | 4 | 4 | 4 | 4 | 0 | 0 | 0 | 0 | 0 | 0 | 0 | 0
2014-05-28 | 2時 | 0 | 0 | 0 | 0 | 0 | 0.44546 | 0 | 0 | 0 | 0 | 2 | 0 | 0 | 0 | 0 | 0 | 0 | 0 | 0 | 0 | 0 | 0 | 0 | 0 | 0 | 0 | 0 | 0 | 0 | 0 | 0 | 0 | 0 | 0 | 0 | 0 | 6.0848 | 0 | 0 | 0 | 0 | 0 | 0 | 0 | 0 | 0 | 9.2461 | 1.2922 | 1.0339 | 0.83963 | 0.84041 | 0 | 0 | 0 | 0 | 0 | 6.0848 | 0 | 0 | 0 | 0 | 0 | 0 | 0 | 0 | 0 | 40 | 2 | 4 | 4 | 4 | 4 | 0 | 0 | 0 | 0 | 0 | 0 | 0 | 0
2014-05-28 | 3時 | 0 | 0 | 0 | 0 | 0 | 0.44546 | 0 | 0 | 0 | 0 | 2 | 0 | 0 | 0 | 0 | 0 | 0 | 0 | 0 | 0 | 0 | 0 | 0 | 0 | 0 | 0 | 0 | 0 | 0 | 0 | 0 | 0 | 0 | 0 | 0 | 0 | 6.0848 | 0 | 0 | 0 | 0 | 0 | 0 | 0 | 0 | 0 | 9.2461 | 1.2922 | 1.0339 | 0.83963 | 0.84041 | 0 | 0 | 0 | 0 | 0 | 6.0848 | 0 | 0 | 0 | 0 | 0 | 0 | 0 | 0 | 0 | 40 | 2 | 4 | 4 | 4 | 4 | 0 | 0 | 0 | 0 | 0 | 0 | 0 | 0
2014-05-28 | 4時 | 0 | 0 | 0 | 0 | 0 | 0.44546 | 0 | 0 | 0 | 0 | 2 | 0 | 0 | 0 | 0 | 0 | 0 | 0 | 0 | 0 | 0 | 0 | 0 | 0 | 0 | 0 | 0 | 0 | 0 | 0 | 0 | 0 | 0 | 0 | 0 | 0 | 6.0848 | 0 | 0 | 0 | 0 | 0 | 0 | 0 | 0 | 0 | 9.2461 | 1.2922 | 1.0339 | 0.83963 | 0.84041 | 0 | 0 | 0 | 0 | 0 | 6.0848 | 0 | 0 | 0 | 0 | 0 | 0 | 0 | 0 | 0 | 40 | 2 | 4 | 4 | 4 | 4 | 0 | 0 | 0 | 0 | 0 | 0 | 0 | 0
2014-05-28 | 5時 | 0 | 0 | 0 | 0 | 0 | 0.44546 | 0 | 0 | 0 | 0 | 2 | 0 | 0 | 0 | 0 | 0 | 0 | 0 | 0 | 0 | 0 | 0 | 0 | 0 | 0 | 0 | 0 | 0 | 0 | 0 | 0 | 0 | 0 | 0 | 0 | 0 | 6.0848 | 0 | 0 | 0 | 0 | 0 | 0 | 0 | 0 | 0 | 9.2461 | 1.2922 | 1.0339 | 0.83963 | 0.84041 | 0 | 0 | 0 | 0 | 0 | 6.0848 | 0 | 0 | 0 | 0 | 0 | 0 | 0 | 0 | 0 | 40 | 2 | 4 | 4 | 4 | 4 | 0 | 0 | 0 | 0 | 0 | 0 | 0 | 0
2014-05-28 | 6時 | 0 | 0 | 0 | 0 | 0 | 0.44546 | 0 | 0 | 0 | 0 | 2 | 0 | 0 | 0 | 0 | 0 | 0 | 0 | 0 | 0 | 0 | 0 | 0 | 0 | 0 | 0 | 0 | 0 | 0 | 0 | 0 | 0 | 0 | 0 | 0 | 0 | 6.0848 | 0 | 0 | 0 | 0 | 0 | 0 | 0 | 0 | 0 | 9.2461 | 1.2922 | 1.0339 | 0.83963 | 0.84041 | 0 | 0 | 0 | 0 | 0 | 6.0848 | 0 | 0 | 0 | 0 | 0 | 0 | 0 | 0 | 0 | 40 | 2 | 4 | 4 | 4 | 4 | 0 | 0 | 0 | 0 | 0 | 0 | 0 | 0
2014-05-28 | 7時 | 0.026057 | 2.9111 | 0.026057 | 0.023631 | 0.0024259 | 0.44546 | 0.93653 | 2.2809 | 0.32371 | 2.2809 | 2 | 2.2809 | 0 | 0 | 0 | 0 | 0.32371 | 0 | 0 | 0 | 0 | 0.092321 | 0 | 0 | 0 | 0 | 2.1886 | 0 | 0 | 0 | 0 | 1.9697 | 0 | 0 | 0 | 0 | 6.0848 | 0 | 0 | 0 | 0 | 0 | 0 | 0 | 0 | 0 | 9.2461 | 1.2922 | 1.0339 | 0.83963 | 0.84041 | 0.21886 | 0 | 0 | 0 | 0 | 6.0848 | 0 | 0 | 0 | 0 | 1.9697 | 0 | 0 | 0 | 0 | 40 | 2 | 4 | 4 | 4 | 4 | 0 | 0 | 0 | 0 | 0 | 0 | 0 | 0
2014-05-28 | 8時 | 0.0023001 | 0.65634 | 0.0023001 | 0.0017531 | 0.00054695 | 0.44546 | 0.93653 | 0.16922 | 0.024016 | 0.16922 | 2 | 0.16922 | 0 | 0 | 0 | 0 | 0.024016 | 0 | 0 | 0 | 0 | 0.0068491 | 0 | 0 | 0 | 0 | 0.16237 | 0 | 0 | 0 | 0 | 0.14613 | 0 | 0 | 0 | 0 | 6.0848 | 0 | 0 | 0 | 0 | 0 | 0 | 0 | 0 | 0 | 9.2461 | 1.2922 | 1.0339 | 0.83963 | 0.84041 | 0.016237 | 0 | 0 | 0 | 0 | 6.0848 | 0 | 0 | 0 | 0 | 0.14613 | 0 | 0 | 0 | 0 | 40 | 2 | 4 | 4 | 4 | 4 | 0 | 0 | 0 | 0 | 0 | 0 | 0 | 0
2014-05-28 | 9時 | 0 | 0 | 0 | 0 | 0 | 0.44546 | 0 | 0 | 0 | 0 | 2 | 0 | 0 | 0 | 0 | 0 | 0 | 0 | 0 | 0 | 0 | 0 | 0 | 0 | 0 | 0 | 0 | 0 | 0 | 0 | 0 | 0 | 0 | 0 | 0 | 0 | 6.0848 | 0 | 0 | 0 | 0 | 0 | 0 | 0 | 0 | 0 | 9.2461 | 1.2922 | 1.0339 | 0.83963 | 0.84041 | 0 | 0 | 0 | 0 | 0 | 6.0848 | 0 | 0 | 0 | 0 | 0 | 0 | 0 | 0 | 0 | 40 | 2 | 4 | 4 | 4 | 4 | 0 | 0 | 0 | 0 | 0 | 0 | 0 | 0
2014-05-28 | 10時 | 0 | 0 | 0 | 0 | 0 | 0.44546 | 0 | 0 | 0 | 0 | 2 | 0 | 0 | 0 | 0 | 0 | 0 | 0 | 0 | 0 | 0 | 0 | 0 | 0 | 0 | 0 | 0 | 0 | 0 | 0 | 0 | 0 | 0 | 0 | 0 | 0 | 6.0848 | 0 | 0 | 0 | 0 | 0 | 0 | 0 | 0 | 0 | 9.2461 | 1.2922 | 1.0339 | 0.83963 | 0.84041 | 0 | 0 | 0 | 0 | 0 | 6.0848 | 0 | 0 | 0 | 0 | 0 | 0 | 0 | 0 | 0 | 40 | 2 | 4 | 4 | 4 | 4 | 0 | 0 | 0 | 0 | 0 | 0 | 0 | 0
2014-05-28 | 11時 | 0 | 0 | 0 | 0 | 0 | 0.44546 | 0 | 0 | 0 | 0 | 2 | 0 | 0 | 0 | 0 | 0 | 0 | 0 | 0 | 0 | 0 | 0 | 0 | 0 | 0 | 0 | 0 | 0 | 0 | 0 | 0 | 0 | 0 | 0 | 0 | 0 | 6.0848 | 0 | 0 | 0 | 0 | 0 | 0 | 0 | 0 | 0 | 9.2461 | 1.2922 | 1.0339 | 0.83963 | 0.84041 | 0 | 0 | 0 | 0 | 0 | 6.0848 | 0 | 0 | 0 | 0 | 0 | 0 | 0 | 0 | 0 | 40 | 2 | 4 | 4 | 4 | 4 | 0 | 0 | 0 | 0 | 0 | 0 | 0 | 0
2014-05-28 | 12時 | 0 | 0 | 0 | 0 | 0 | 0.44546 | 0 | 0 | 0 | 0 | 2 | 0 | 0 | 0 | 0 | 0 | 0 | 0 | 0 | 0 | 0 | 0 | 0 | 0 | 0 | 0 | 0 | 0 | 0 | 0 | 0 | 0 | 0 | 0 | 0 | 0 | 6.0848 | 0 | 0 | 0 | 0 | 0 | 0 | 0 | 0 | 0 | 9.2461 | 1.2922 | 1.0339 | 0.83963 | 0.84041 | 0 | 0 | 0 | 0 | 0 | 6.0848 | 0 | 0 | 0 | 0 | 0 | 0 | 0 | 0 | 0 | 40 | 2 | 4 | 4 | 4 | 4 | 0 | 0 | 0 | 0 | 0 | 0 | 0 | 0
2014-05-28 | 13時 | 0 | 0 | 0 | 0 | 0 | 0.44546 | 0 | 0 | 0 | 0 | 2 | 0 | 0 | 0 | 0 | 0 | 0 | 0 | 0 | 0 | 0 | 0 | 0 | 0 | 0 | 0 | 0 | 0 | 0 | 0 | 0 | 0 | 0 | 0 | 0 | 0 | 6.0848 | 0 | 0 | 0 | 0 | 0 | 0 | 0 | 0 | 0 | 9.2461 | 1.2922 | 1.0339 | 0.83963 | 0.84041 | 0 | 0 | 0 | 0 | 0 | 6.0848 | 0 | 0 | 0 | 0 | 0 | 0 | 0 | 0 | 0 | 40 | 2 | 4 | 4 | 4 | 4 | 0 | 0 | 0 | 0 | 0 | 0 | 0 | 0
2014-05-28 | 14時 | 0 | 0 | 0 | 0 | 0 | 0.44546 | 0 | 0 | 0 | 0 | 2 | 0 | 0 | 0 | 0 | 0 | 0 | 0 | 0 | 0 | 0 | 0 | 0 | 0 | 0 | 0 | 0 | 0 | 0 | 0 | 0 | 0 | 0 | 0 | 0 | 0 | 6.0848 | 0 | 0 | 0 | 0 | 0 | 0 | 0 | 0 | 0 | 9.2461 | 1.2922 | 1.0339 | 0.83963 | 0.84041 | 0 | 0 | 0 | 0 | 0 | 6.0848 | 0 | 0 | 0 | 0 | 0 | 0 | 0 | 0 | 0 | 40 | 2 | 4 | 4 | 4 | 4 | 0 | 0 | 0 | 0 | 0 | 0 | 0 | 0
2014-05-28 | 15時 | 0.0043551 | 0.85138 | 0.0043551 | 0.0036456 | 0.00070948 | 0.44546 | 0.93653 | 0.35188 | 0.049939 | 0.35188 | 2 | 0.35188 | 0 | 0 | 0 | 0 | 0.049939 | 0 | 0 | 0 | 0 | 0.014242 | 0 | 0 | 0 | 0 | 0.33764 | 0 | 0 | 0 | 0 | 0.30387 | 0 | 0 | 0 | 0 | 6.0848 | 0 | 0 | 0 | 0 | 0 | 0 | 0 | 0 | 0 | 9.2461 | 1.2922 | 1.0339 | 0.83963 | 0.84041 | 0.033764 | 0 | 0 | 0 | 0 | 6.0848 | 0 | 0 | 0 | 0 | 0.30387 | 0 | 0 | 0 | 0 | 40 | 2 | 4 | 4 | 4 | 4 | 0 | 0 | 0 | 0 | 0 | 0 | 0 | 0
2014-05-28 | 16時 | 0.0010117 | 0.53405 | 0.0010117 | 0.00056665 | 0.00044505 | 0.44546 | 0.93653 | 0.054694 | 0.0077623 | 0.054694 | 2 | 0.054694 | 0 | 0 | 0 | 0 | 0.0077623 | 0 | 0 | 0 | 0 | 0.0022138 | 0 | 0 | 0 | 0 | 0.05248 | 0 | 0 | 0 | 0 | 0.047232 | 0 | 0 | 0 | 0 | 6.0848 | 0 | 0 | 0 | 0 | 0 | 0 | 0 | 0 | 0 | 9.2461 | 1.2922 | 1.0339 | 0.83963 | 0.84041 | 0.005248 | 0 | 0 | 0 | 0 | 6.0848 | 0 | 0 | 0 | 0 | 0.047232 | 0 | 0 | 0 | 0 | 40 | 2 | 4 | 4 | 4 | 4 | 0 | 0 | 0 | 0 | 0 | 0 | 0 | 0
2014-05-28 | 17時 | 0.0024174 | 0.66748 | 0.0024174 | 0.0018612 | 0.00055623 | 0.44546 | 0.93653 | 0.17965 | 0.025496 | 0.17965 | 2 | 0.17965 | 0 | 0 | 0 | 0 | 0.025496 | 0 | 0 | 0 | 0 | 0.0072713 | 0 | 0 | 0 | 0 | 0.17237 | 0 | 0 | 0 | 0 | 0.15514 | 0 | 0 | 0 | 0 | 6.0848 | 0 | 0 | 0 | 0 | 0 | 0 | 0 | 0 | 0 | 9.2461 | 1.2922 | 1.0339 | 0.83963 | 0.84041 | 0.017237 | 0 | 0 | 0 | 0 | 6.0848 | 0 | 0 | 0 | 0 | 0.15514 | 0 | 0 | 0 | 0 | 40 | 2 | 4 | 4 | 4 | 4 | 0 | 0 | 0 | 0 | 0 | 0 | 0 | 0
2014-05-28 | 18時 | 0 | 0 | 0 | 0 | 0 | 0.44546 | 0 | 0 | 0 | 0 | 2 | 0 | 0 | 0 | 0 | 0 | 0 | 0 | 0 | 0 | 0 | 0 | 0 | 0 | 0 | 0 | 0 | 0 | 0 | 0 | 0 | 0 | 0 | 0 | 0 | 0 | 6.0848 | 0 | 0 | 0 | 0 | 0 | 0 | 0 | 0 | 0 | 9.2461 | 1.2922 | 1.0339 | 0.83963 | 0.84041 | 0 | 0 | 0 | 0 | 0 | 6.0848 | 0 | 0 | 0 | 0 | 0 | 0 | 0 | 0 | 0 | 40 | 2 | 4 | 4 | 4 | 4 | 0 | 0 | 0 | 0 | 0 | 0 | 0 | 0
2014-05-28 | 19時 | 0 | 0 | 0 | 0 | 0 | 0.44546 | 0 | 0 | 0 | 0 | 2 | 0 | 0 | 0 | 0 | 0 | 0 | 0 | 0 | 0 | 0 | 0 | 0 | 0 | 0 | 0 | 0 | 0 | 0 | 0 | 0 | 0 | 0 | 0 | 0 | 0 | 6.0848 | 0 | 0 | 0 | 0 | 0 | 0 | 0 | 0 | 0 | 9.2461 | 1.2922 | 1.0339 | 0.83963 | 0.84041 | 0 | 0 | 0 | 0 | 0 | 6.0848 | 0 | 0 | 0 | 0 | 0 | 0 | 0 | 0 | 0 | 40 | 2 | 4 | 4 | 4 | 4 | 0 | 0 | 0 | 0 | 0 | 0 | 0 | 0
2014-05-28 | 20時 | 0 | 0 | 0 | 0 | 0 | 0.44546 | 0 | 0 | 0 | 0 | 2 | 0 | 0 | 0 | 0 | 0 | 0 | 0 | 0 | 0 | 0 | 0 | 0 | 0 | 0 | 0 | 0 | 0 | 0 | 0 | 0 | 0 | 0 | 0 | 0 | 0 | 6.0848 | 0 | 0 | 0 | 0 | 0 | 0 | 0 | 0 | 0 | 9.2461 | 1.2922 | 1.0339 | 0.83963 | 0.84041 | 0 | 0 | 0 | 0 | 0 | 6.0848 | 0 | 0 | 0 | 0 | 0 | 0 | 0 | 0 | 0 | 40 | 2 | 4 | 4 | 4 | 4 | 0 | 0 | 0 | 0 | 0 | 0 | 0 | 0
2014-05-28 | 21時 | 0 | 0 | 0 | 0 | 0 | 0.44546 | 0 | 0 | 0 | 0 | 2 | 0 | 0 | 0 | 0 | 0 | 0 | 0 | 0 | 0 | 0 | 0 | 0 | 0 | 0 | 0 | 0 | 0 | 0 | 0 | 0 | 0 | 0 | 0 | 0 | 0 | 6.0848 | 0 | 0 | 0 | 0 | 0 | 0 | 0 | 0 | 0 | 9.2461 | 1.2922 | 1.0339 | 0.83963 | 0.84041 | 0 | 0 | 0 | 0 | 0 | 6.0848 | 0 | 0 | 0 | 0 | 0 | 0 | 0 | 0 | 0 | 40 | 2 | 4 | 4 | 4 | 4 | 0 | 0 | 0 | 0 | 0 | 0 | 0 | 0
2014-05-28 | 22時 | 0 | 0 | 0 | 0 | 0 | 0.44546 | 0 | 0 | 0 | 0 | 2 | 0 | 0 | 0 | 0 | 0 | 0 | 0 | 0 | 0 | 0 | 0 | 0 | 0 | 0 | 0 | 0 | 0 | 0 | 0 | 0 | 0 | 0 | 0 | 0 | 0 | 6.0848 | 0 | 0 | 0 | 0 | 0 | 0 | 0 | 0 | 0 | 9.2461 | 1.2922 | 1.0339 | 0.83963 | 0.84041 | 0 | 0 | 0 | 0 | 0 | 6.0848 | 0 | 0 | 0 | 0 | 0 | 0 | 0 | 0 | 0 | 40 | 2 | 4 | 4 | 4 | 4 | 0 | 0 | 0 | 0 | 0 | 0 | 0 | 0
2014-05-28 | 23時 | 0 | 0 | 0 | 0 | 0 | 0.44546 | 0 | 0 | 0 | 0 | 2 | 0 | 0 | 0 | 0 | 0 | 0 | 0 | 0 | 0 | 0 | 0 | 0 | 0 | 0 | 0 | 0 | 0 | 0 | 0 | 0 | 0 | 0 | 0 | 0 | 0 | 6.0848 | 0 | 0 | 0 | 0 | 0 | 0 | 0 | 0 | 0 | 9.2461 | 1.2922 | 1.0339 | 0.83963 | 0.84041 | 0 | 0 | 0 | 0 | 0 | 6.0848 | 0 | 0 | 0 | 0 | 0 | 0 | 0 | 0 | 0 | 40 | 2 | 4 | 4 | 4 | 4 | 0 | 0 | 0 | 0 | 0 | 0 | 0 | 0
2014-05-29 | 0時 | 0 | 0 | 0 | 0 | 0 | 0.44546 | 0 | 0 | 0 | 0 | 2 | 0 | 0 | 0 | 0 | 0 | 0 | 0 | 0 | 0 | 0 | 0 | 0 | 0 | 0 | 0 | 0 | 0 | 0 | 0 | 0 | 0 | 0 | 0 | 0 | 0 | 6.0848 | 0 | 0 | 0 | 0 | 0 | 0 | 0 | 0 | 0 | 9.2461 | 1.2922 | 1.0339 | 0.83963 | 0.84041 | 0 | 0 | 0 | 0 | 0 | 6.0848 | 0 | 0 | 0 | 0 | 0 | 0 | 0 | 0 | 0 | 40 | 2 | 4 | 4 | 4 | 4 | 0 | 0 | 0 | 0 | 0 | 0 | 0 | 0
2014-05-29 | 1時 | 0 | 0 | 0 | 0 | 0 | 0.44546 | 0 | 0 | 0 | 0 | 2 | 0 | 0 | 0 | 0 | 0 | 0 | 0 | 0 | 0 | 0 | 0 | 0 | 0 | 0 | 0 | 0 | 0 | 0 | 0 | 0 | 0 | 0 | 0 | 0 | 0 | 6.0848 | 0 | 0 | 0 | 0 | 0 | 0 | 0 | 0 | 0 | 9.2461 | 1.2922 | 1.0339 | 0.83963 | 0.84041 | 0 | 0 | 0 | 0 | 0 | 6.0848 | 0 | 0 | 0 | 0 | 0 | 0 | 0 | 0 | 0 | 40 | 2 | 4 | 4 | 4 | 4 | 0 | 0 | 0 | 0 | 0 | 0 | 0 | 0
2014-05-29 | 2時 | 0 | 0 | 0 | 0 | 0 | 0.44546 | 0 | 0 | 0 | 0 | 2 | 0 | 0 | 0 | 0 | 0 | 0 | 0 | 0 | 0 | 0 | 0 | 0 | 0 | 0 | 0 | 0 | 0 | 0 | 0 | 0 | 0 | 0 | 0 | 0 | 0 | 6.0848 | 0 | 0 | 0 | 0 | 0 | 0 | 0 | 0 | 0 | 9.2461 | 1.2922 | 1.0339 | 0.83963 | 0.84041 | 0 | 0 | 0 | 0 | 0 | 6.0848 | 0 | 0 | 0 | 0 | 0 | 0 | 0 | 0 | 0 | 40 | 2 | 4 | 4 | 4 | 4 | 0 | 0 | 0 | 0 | 0 | 0 | 0 | 0
2014-05-29 | 3時 | 0 | 0 | 0 | 0 | 0 | 0.44546 | 0 | 0 | 0 | 0 | 2 | 0 | 0 | 0 | 0 | 0 | 0 | 0 | 0 | 0 | 0 | 0 | 0 | 0 | 0 | 0 | 0 | 0 | 0 | 0 | 0 | 0 | 0 | 0 | 0 | 0 | 6.0848 | 0 | 0 | 0 | 0 | 0 | 0 | 0 | 0 | 0 | 9.2461 | 1.2922 | 1.0339 | 0.83963 | 0.84041 | 0 | 0 | 0 | 0 | 0 | 6.0848 | 0 | 0 | 0 | 0 | 0 | 0 | 0 | 0 | 0 | 40 | 2 | 4 | 4 | 4 | 4 | 0 | 0 | 0 | 0 | 0 | 0 | 0 | 0
2014-05-29 | 4時 | 0 | 0 | 0 | 0 | 0 | 0.44546 | 0 | 0 | 0 | 0 | 2 | 0 | 0 | 0 | 0 | 0 | 0 | 0 | 0 | 0 | 0 | 0 | 0 | 0 | 0 | 0 | 0 | 0 | 0 | 0 | 0 | 0 | 0 | 0 | 0 | 0 | 6.0848 | 0 | 0 | 0 | 0 | 0 | 0 | 0 | 0 | 0 | 9.2461 | 1.2922 | 1.0339 | 0.83963 | 0.84041 | 0 | 0 | 0 | 0 | 0 | 6.0848 | 0 | 0 | 0 | 0 | 0 | 0 | 0 | 0 | 0 | 40 | 2 | 4 | 4 | 4 | 4 | 0 | 0 | 0 | 0 | 0 | 0 | 0 | 0
2014-05-29 | 5時 | 0.04635 | 4.8372 | 0.04635 | 0.042319 | 0.004031 | 0.44546 | 0.93653 | 4.0847 | 0.57971 | 4.0847 | 2 | 4.0847 | 0 | 0 | 0 | 0 | 0.57971 | 0 | 0 | 0 | 0 | 0.16533 | 0 | 0 | 0 | 0 | 3.9194 | 0 | 0 | 0 | 0 | 3.5274 | 0 | 0 | 0 | 0 | 6.0848 | 0 | 0 | 0 | 0 | 0 | 0 | 0 | 0 | 0 | 9.2461 | 1.2922 | 1.0339 | 0.83963 | 0.84041 | 0.39194 | 0 | 0 | 0 | 0 | 6.0848 | 0 | 0 | 0 | 0 | 3.5274 | 0 | 0 | 0 | 0 | 40 | 2 | 4 | 4 | 4 | 4 | 0 | 0 | 0 | 0 | 0 | 0 | 0 | 0
2014-05-29 | 6時 | 0.0021095 | 0.63825 | 0.0021095 | 0.0015776 | 0.00053188 | 0.44546 | 0.93653 | 0.15228 | 0.021611 | 0.15228 | 2 | 0.15228 | 0 | 0 | 0 | 0 | 0.021611 | 0 | 0 | 0 | 0 | 0.0061635 | 0 | 0 | 0 | 0 | 0.14611 | 0 | 0 | 0 | 0 | 0.1315 | 0 | 0 | 0 | 0 | 6.0848 | 0 | 0 | 0 | 0 | 0 | 0 | 0 | 0 | 0 | 9.2461 | 1.2922 | 1.0339 | 0.83963 | 0.84041 | 0.014611 | 0 | 0 | 0 | 0 | 6.0848 | 0 | 0 | 0 | 0 | 0.1315 | 0 | 0 | 0 | 0 | 40 | 2 | 4 | 4 | 4 | 4 | 0 | 0 | 0 | 0 | 0 | 0 | 0 | 0
2014-05-29 | 7時 | 0 | 0 | 0 | 0 | 0 | 0.44546 | 0 | 0 | 0 | 0 | 2 | 0 | 0 | 0 | 0 | 0 | 0 | 0 | 0 | 0 | 0 | 0 | 0 | 0 | 0 | 0 | 0 | 0 | 0 | 0 | 0 | 0 | 0 | 0 | 0 | 0 | 6.0848 | 0 | 0 | 0 | 0 | 0 | 0 | 0 | 0 | 0 | 9.2461 | 1.2922 | 1.0339 | 0.83963 | 0.84041 | 0 | 0 | 0 | 0 | 0 | 6.0848 | 0 | 0 | 0 | 0 | 0 | 0 | 0 | 0 | 0 | 40 | 2 | 4 | 4 | 4 | 4 | 0 | 0 | 0 | 0 | 0 | 0 | 0 | 0
2014-05-29 | 8時 | 0 | 0 | 0 | 0 | 0 | 0.44546 | 0 | 0 | 0 | 0 | 2 | 0 | 0 | 0 | 0 | 0 | 0 | 0 | 0 | 0 | 0 | 0 | 0 | 0 | 0 | 0 | 0 | 0 | 0 | 0 | 0 | 0 | 0 | 0 | 0 | 0 | 6.0848 | 0 | 0 | 0 | 0 | 0 | 0 | 0 | 0 | 0 | 9.2461 | 1.2922 | 1.0339 | 0.83963 | 0.84041 | 0 | 0 | 0 | 0 | 0 | 6.0848 | 0 | 0 | 0 | 0 | 0 | 0 | 0 | 0 | 0 | 40 | 2 | 4 | 4 | 4 | 4 | 0 | 0 | 0 | 0 | 0 | 0 | 0 | 0
2014-05-29 | 9時 | 0 | 0 | 0 | 0 | 0 | 0.44546 | 0 | 0 | 0 | 0 | 2 | 0 | 0 | 0 | 0 | 0 | 0 | 0 | 0 | 0 | 0 | 0 | 0 | 0 | 0 | 0 | 0 | 0 | 0 | 0 | 0 | 0 | 0 | 0 | 0 | 0 | 6.0848 | 0 | 0 | 0 | 0 | 0 | 0 | 0 | 0 | 0 | 9.2461 | 1.2922 | 1.0339 | 0.83963 | 0.84041 | 0 | 0 | 0 | 0 | 0 | 6.0848 | 0 | 0 | 0 | 0 | 0 | 0 | 0 | 0 | 0 | 40 | 2 | 4 | 4 | 4 | 4 | 0 | 0 | 0 | 0 | 0 | 0 | 0 | 0
2014-05-29 | 10時 | 0 | 0 | 0 | 0 | 0 | 0.44546 | 0 | 0 | 0 | 0 | 2 | 0 | 0 | 0 | 0 | 0 | 0 | 0 | 0 | 0 | 0 | 0 | 0 | 0 | 0 | 0 | 0 | 0 | 0 | 0 | 0 | 0 | 0 | 0 | 0 | 0 | 6.0848 | 0 | 0 | 0 | 0 | 0 | 0 | 0 | 0 | 0 | 9.2461 | 1.2922 | 1.0339 | 0.83963 | 0.84041 | 0 | 0 | 0 | 0 | 0 | 6.0848 | 0 | 0 | 0 | 0 | 0 | 0 | 0 | 0 | 0 | 40 | 2 | 4 | 4 | 4 | 4 | 0 | 0 | 0 | 0 | 0 | 0 | 0 | 0
2014-05-29 | 11時 | 0 | 0 | 0 | 0 | 0 | 0.44546 | 0 | 0 | 0 | 0 | 2 | 0 | 0 | 0 | 0 | 0 | 0 | 0 | 0 | 0 | 0 | 0 | 0 | 0 | 0 | 0 | 0 | 0 | 0 | 0 | 0 | 0 | 0 | 0 | 0 | 0 | 6.0848 | 0 | 0 | 0 | 0 | 0 | 0 | 0 | 0 | 0 | 9.2461 | 1.2922 | 1.0339 | 0.83963 | 0.84041 | 0 | 0 | 0 | 0 | 0 | 6.0848 | 0 | 0 | 0 | 0 | 0 | 0 | 0 | 0 | 0 | 40 | 2 | 4 | 4 | 4 | 4 | 0 | 0 | 0 | 0 | 0 | 0 | 0 | 0
2014-05-29 | 12時 | 0 | 0 | 0 | 0 | 0 | 0.44546 | 0 | 0 | 0 | 0 | 2 | 0 | 0 | 0 | 0 | 0 | 0 | 0 | 0 | 0 | 0 | 0 | 0 | 0 | 0 | 0 | 0 | 0 | 0 | 0 | 0 | 0 | 0 | 0 | 0 | 0 | 6.0848 | 0 | 0 | 0 | 0 | 0 | 0 | 0 | 0 | 0 | 9.2461 | 1.2922 | 1.0339 | 0.83963 | 0.84041 | 0 | 0 | 0 | 0 | 0 | 6.0848 | 0 | 0 | 0 | 0 | 0 | 0 | 0 | 0 | 0 | 40 | 2 | 4 | 4 | 4 | 4 | 0 | 0 | 0 | 0 | 0 | 0 | 0 | 0
2014-05-29 | 13時 | 0 | 0 | 0 | 0 | 0 | 0.44546 | 0 | 0 | 0 | 0 | 2 | 0 | 0 | 0 | 0 | 0 | 0 | 0 | 0 | 0 | 0 | 0 | 0 | 0 | 0 | 0 | 0 | 0 | 0 | 0 | 0 | 0 | 0 | 0 | 0 | 0 | 6.0848 | 0 | 0 | 0 | 0 | 0 | 0 | 0 | 0 | 0 | 9.2461 | 1.2922 | 1.0339 | 0.83963 | 0.84041 | 0 | 0 | 0 | 0 | 0 | 6.0848 | 0 | 0 | 0 | 0 | 0 | 0 | 0 | 0 | 0 | 40 | 2 | 4 | 4 | 4 | 4 | 0 | 0 | 0 | 0 | 0 | 0 | 0 | 0
2014-05-29 | 14時 | 0 | 0 | 0 | 0 | 0 | 0.44546 | 0 | 0 | 0 | 0 | 2 | 0 | 0 | 0 | 0 | 0 | 0 | 0 | 0 | 0 | 0 | 0 | 0 | 0 | 0 | 0 | 0 | 0 | 0 | 0 | 0 | 0 | 0 | 0 | 0 | 0 | 6.0848 | 0 | 0 | 0 | 0 | 0 | 0 | 0 | 0 | 0 | 9.2461 | 1.2922 | 1.0339 | 0.83963 | 0.84041 | 0 | 0 | 0 | 0 | 0 | 6.0848 | 0 | 0 | 0 | 0 | 0 | 0 | 0 | 0 | 0 | 40 | 2 | 4 | 4 | 4 | 4 | 0 | 0 | 0 | 0 | 0 | 0 | 0 | 0
2014-05-29 | 15時 | 0 | 0 | 0 | 0 | 0 | 0.44546 | 0 | 0 | 0 | 0 | 2 | 0 | 0 | 0 | 0 | 0 | 0 | 0 | 0 | 0 | 0 | 0 | 0 | 0 | 0 | 0 | 0 | 0 | 0 | 0 | 0 | 0 | 0 | 0 | 0 | 0 | 6.0848 | 0 | 0 | 0 | 0 | 0 | 0 | 0 | 0 | 0 | 9.2461 | 1.2922 | 1.0339 | 0.83963 | 0.84041 | 0 | 0 | 0 | 0 | 0 | 6.0848 | 0 | 0 | 0 | 0 | 0 | 0 | 0 | 0 | 0 | 40 | 2 | 4 | 4 | 4 | 4 | 0 | 0 | 0 | 0 | 0 | 0 | 0 | 0
2014-05-29 | 16時 | 0 | 0 | 0 | 0 | 0 | 0.44546 | 0 | 0 | 0 | 0 | 2 | 0 | 0 | 0 | 0 | 0 | 0 | 0 | 0 | 0 | 0 | 0 | 0 | 0 | 0 | 0 | 0 | 0 | 0 | 0 | 0 | 0 | 0 | 0 | 0 | 0 | 6.0848 | 0 | 0 | 0 | 0 | 0 | 0 | 0 | 0 | 0 | 9.2461 | 1.2922 | 1.0339 | 0.83963 | 0.84041 | 0 | 0 | 0 | 0 | 0 | 6.0848 | 0 | 0 | 0 | 0 | 0 | 0 | 0 | 0 | 0 | 40 | 2 | 4 | 4 | 4 | 4 | 0 | 0 | 0 | 0 | 0 | 0 | 0 | 0
2014-05-29 | 17時 | 0 | 0 | 0 | 0 | 0 | 0.44546 | 0 | 0 | 0 | 0 | 2 | 0 | 0 | 0 | 0 | 0 | 0 | 0 | 0 | 0 | 0 | 0 | 0 | 0 | 0 | 0 | 0 | 0 | 0 | 0 | 0 | 0 | 0 | 0 | 0 | 0 | 6.0848 | 0 | 0 | 0 | 0 | 0 | 0 | 0 | 0 | 0 | 9.2461 | 1.2922 | 1.0339 | 0.83963 | 0.84041 | 0 | 0 | 0 | 0 | 0 | 6.0848 | 0 | 0 | 0 | 0 | 0 | 0 | 0 | 0 | 0 | 40 | 2 | 4 | 4 | 4 | 4 | 0 | 0 | 0 | 0 | 0 | 0 | 0 | 0
2014-05-29 | 18時 | 0 | 0 | 0 | 0 | 0 | 0.44546 | 0 | 0 | 0 | 0 | 2 | 0 | 0 | 0 | 0 | 0 | 0 | 0 | 0 | 0 | 0 | 0 | 0 | 0 | 0 | 0 | 0 | 0 | 0 | 0 | 0 | 0 | 0 | 0 | 0 | 0 | 6.0848 | 0 | 0 | 0 | 0 | 0 | 0 | 0 | 0 | 0 | 9.2461 | 1.2922 | 1.0339 | 0.83963 | 0.84041 | 0 | 0 | 0 | 0 | 0 | 6.0848 | 0 | 0 | 0 | 0 | 0 | 0 | 0 | 0 | 0 | 40 | 2 | 4 | 4 | 4 | 4 | 0 | 0 | 0 | 0 | 0 | 0 | 0 | 0
2014-05-29 | 19時 | 0 | 0 | 0 | 0 | 0 | 0.44546 | 0 | 0 | 0 | 0 | 2 | 0 | 0 | 0 | 0 | 0 | 0 | 0 | 0 | 0 | 0 | 0 | 0 | 0 | 0 | 0 | 0 | 0 | 0 | 0 | 0 | 0 | 0 | 0 | 0 | 0 | 6.0848 | 0 | 0 | 0 | 0 | 0 | 0 | 0 | 0 | 0 | 9.2461 | 1.2922 | 1.0339 | 0.83963 | 0.84041 | 0 | 0 | 0 | 0 | 0 | 6.0848 | 0 | 0 | 0 | 0 | 0 | 0 | 0 | 0 | 0 | 40 | 2 | 4 | 4 | 4 | 4 | 0 | 0 | 0 | 0 | 0 | 0 | 0 | 0
2014-05-29 | 20時 | 0 | 0 | 0 | 0 | 0 | 0.44546 | 0 | 0 | 0 | 0 | 2 | 0 | 0 | 0 | 0 | 0 | 0 | 0 | 0 | 0 | 0 | 0 | 0 | 0 | 0 | 0 | 0 | 0 | 0 | 0 | 0 | 0 | 0 | 0 | 0 | 0 | 6.0848 | 0 | 0 | 0 | 0 | 0 | 0 | 0 | 0 | 0 | 9.2461 | 1.2922 | 1.0339 | 0.83963 | 0.84041 | 0 | 0 | 0 | 0 | 0 | 6.0848 | 0 | 0 | 0 | 0 | 0 | 0 | 0 | 0 | 0 | 40 | 2 | 4 | 4 | 4 | 4 | 0 | 0 | 0 | 0 | 0 | 0 | 0 | 0
2014-05-29 | 21時 | 0 | 0 | 0 | 0 | 0 | 0.44546 | 0 | 0 | 0 | 0 | 2 | 0 | 0 | 0 | 0 | 0 | 0 | 0 | 0 | 0 | 0 | 0 | 0 | 0 | 0 | 0 | 0 | 0 | 0 | 0 | 0 | 0 | 0 | 0 | 0 | 0 | 6.0848 | 0 | 0 | 0 | 0 | 0 | 0 | 0 | 0 | 0 | 9.2461 | 1.2922 | 1.0339 | 0.83963 | 0.84041 | 0 | 0 | 0 | 0 | 0 | 6.0848 | 0 | 0 | 0 | 0 | 0 | 0 | 0 | 0 | 0 | 40 | 2 | 4 | 4 | 4 | 4 | 0 | 0 | 0 | 0 | 0 | 0 | 0 | 0
2014-05-29 | 22時 | 0 | 0 | 0 | 0 | 0 | 0.44546 | 0 | 0 | 0 | 0 | 2 | 0 | 0 | 0 | 0 | 0 | 0 | 0 | 0 | 0 | 0 | 0 | 0 | 0 | 0 | 0 | 0 | 0 | 0 | 0 | 0 | 0 | 0 | 0 | 0 | 0 | 6.0848 | 0 | 0 | 0 | 0 | 0 | 0 | 0 | 0 | 0 | 9.2461 | 1.2922 | 1.0339 | 0.83963 | 0.84041 | 0 | 0 | 0 | 0 | 0 | 6.0848 | 0 | 0 | 0 | 0 | 0 | 0 | 0 | 0 | 0 | 40 | 2 | 4 | 4 | 4 | 4 | 0 | 0 | 0 | 0 | 0 | 0 | 0 | 0
2014-05-29 | 23時 | 0 | 0 | 0 | 0 | 0 | 0.44546 | 0 | 0 | 0 | 0 | 2 | 0 | 0 | 0 | 0 | 0 | 0 | 0 | 0 | 0 | 0 | 0 | 0 | 0 | 0 | 0 | 0 | 0 | 0 | 0 | 0 | 0 | 0 | 0 | 0 | 0 | 6.0848 | 0 | 0 | 0 | 0 | 0 | 0 | 0 | 0 | 0 | 9.2461 | 1.2922 | 1.0339 | 0.83963 | 0.84041 | 0 | 0 | 0 | 0 | 0 | 6.0848 | 0 | 0 | 0 | 0 | 0 | 0 | 0 | 0 | 0 | 40 | 2 | 4 | 4 | 4 | 4 | 0 | 0 | 0 | 0 | 0 | 0 | 0 | 0
2014-05-30 | 0時 | 0 | 0 | 0 | 0 | 0 | 0.44546 | 0 | 0 | 0 | 0 | 2 | 0 | 0 | 0 | 0 | 0 | 0 | 0 | 0 | 0 | 0 | 0 | 0 | 0 | 0 | 0 | 0 | 0 | 0 | 0 | 0 | 0 | 0 | 0 | 0 | 0 | 6.0848 | 0 | 0 | 0 | 0 | 0 | 0 | 0 | 0 | 0 | 9.2461 | 1.2922 | 1.0339 | 0.83963 | 0.84041 | 0 | 0 | 0 | 0 | 0 | 6.0848 | 0 | 0 | 0 | 0 | 0 | 0 | 0 | 0 | 0 | 40 | 2 | 4 | 4 | 4 | 4 | 0 | 0 | 0 | 0 | 0 | 0 | 0 | 0
2014-05-30 | 1時 | 0 | 0 | 0 | 0 | 0 | 0.44546 | 0 | 0 | 0 | 0 | 2 | 0 | 0 | 0 | 0 | 0 | 0 | 0 | 0 | 0 | 0 | 0 | 0 | 0 | 0 | 0 | 0 | 0 | 0 | 0 | 0 | 0 | 0 | 0 | 0 | 0 | 6.0848 | 0 | 0 | 0 | 0 | 0 | 0 | 0 | 0 | 0 | 9.2461 | 1.2922 | 1.0339 | 0.83963 | 0.84041 | 0 | 0 | 0 | 0 | 0 | 6.0848 | 0 | 0 | 0 | 0 | 0 | 0 | 0 | 0 | 0 | 40 | 2 | 4 | 4 | 4 | 4 | 0 | 0 | 0 | 0 | 0 | 0 | 0 | 0
2014-05-30 | 2時 | 0 | 0 | 0 | 0 | 0 | 0.44546 | 0 | 0 | 0 | 0 | 2 | 0 | 0 | 0 | 0 | 0 | 0 | 0 | 0 | 0 | 0 | 0 | 0 | 0 | 0 | 0 | 0 | 0 | 0 | 0 | 0 | 0 | 0 | 0 | 0 | 0 | 6.0848 | 0 | 0 | 0 | 0 | 0 | 0 | 0 | 0 | 0 | 9.2461 | 1.2922 | 1.0339 | 0.83963 | 0.84041 | 0 | 0 | 0 | 0 | 0 | 6.0848 | 0 | 0 | 0 | 0 | 0 | 0 | 0 | 0 | 0 | 40 | 2 | 4 | 4 | 4 | 4 | 0 | 0 | 0 | 0 | 0 | 0 | 0 | 0
2014-05-30 | 3時 | 0 | 0 | 0 | 0 | 0 | 0.44546 | 0 | 0 | 0 | 0 | 2 | 0 | 0 | 0 | 0 | 0 | 0 | 0 | 0 | 0 | 0 | 0 | 0 | 0 | 0 | 0 | 0 | 0 | 0 | 0 | 0 | 0 | 0 | 0 | 0 | 0 | 6.0848 | 0 | 0 | 0 | 0 | 0 | 0 | 0 | 0 | 0 | 9.2461 | 1.2922 | 1.0339 | 0.83963 | 0.84041 | 0 | 0 | 0 | 0 | 0 | 6.0848 | 0 | 0 | 0 | 0 | 0 | 0 | 0 | 0 | 0 | 40 | 2 | 4 | 4 | 4 | 4 | 0 | 0 | 0 | 0 | 0 | 0 | 0 | 0
2014-05-30 | 4時 | 0 | 0 | 0 | 0 | 0 | 0.44546 | 0 | 0 | 0 | 0 | 2 | 0 | 0 | 0 | 0 | 0 | 0 | 0 | 0 | 0 | 0 | 0 | 0 | 0 | 0 | 0 | 0 | 0 | 0 | 0 | 0 | 0 | 0 | 0 | 0 | 0 | 6.0848 | 0 | 0 | 0 | 0 | 0 | 0 | 0 | 0 | 0 | 9.2461 | 1.2922 | 1.0339 | 0.83963 | 0.84041 | 0 | 0 | 0 | 0 | 0 | 6.0848 | 0 | 0 | 0 | 0 | 0 | 0 | 0 | 0 | 0 | 40 | 2 | 4 | 4 | 4 | 4 | 0 | 0 | 0 | 0 | 0 | 0 | 0 | 0
2014-05-30 | 5時 | 0.03827 | 4.0703 | 0.03827 | 0.034878 | 0.0033919 | 0.44546 | 0.93653 | 3.3665 | 0.47778 | 3.3665 | 2 | 3.3665 | 0 | 0 | 0 | 0 | 0.47778 | 0 | 0 | 0 | 0 | 0.13626 | 0 | 0 | 0 | 0 | 3.2302 | 0 | 0 | 0 | 0 | 2.9072 | 0 | 0 | 0 | 0 | 6.0848 | 0 | 0 | 0 | 0 | 0 | 0 | 0 | 0 | 0 | 9.2461 | 1.2922 | 1.0339 | 0.83963 | 0.84041 | 0.32302 | 0 | 0 | 0 | 0 | 6.0848 | 0 | 0 | 0 | 0 | 2.9072 | 0 | 0 | 0 | 0 | 40 | 2 | 4 | 4 | 4 | 4 | 0 | 0 | 0 | 0 | 0 | 0 | 0 | 0
2014-05-30 | 6時 | 0.0035035 | 0.77055 | 0.0035035 | 0.0028613 | 0.00064213 | 0.44546 | 0.93653 | 0.27618 | 0.039197 | 0.27618 | 2 | 0.27618 | 0 | 0 | 0 | 0 | 0.039197 | 0 | 0 | 0 | 0 | 0.011179 | 0 | 0 | 0 | 0 | 0.265 | 0 | 0 | 0 | 0 | 0.2385 | 0 | 0 | 0 | 0 | 6.0848 | 0 | 0 | 0 | 0 | 0 | 0 | 0 | 0 | 0 | 9.2461 | 1.2922 | 1.0339 | 0.83963 | 0.84041 | 0.0265 | 0 | 0 | 0 | 0 | 6.0848 | 0 | 0 | 0 | 0 | 0.2385 | 0 | 0 | 0 | 0 | 40 | 2 | 4 | 4 | 4 | 4 | 0 | 0 | 0 | 0 | 0 | 0 | 0 | 0
2014-05-30 | 7時 | 0.0018827 | 0.61672 | 0.0018827 | 0.0013687 | 0.00051393 | 0.44546 | 0.93653 | 0.13211 | 0.01875 | 0.13211 | 2 | 0.13211 | 0 | 0 | 0 | 0 | 0.01875 | 0 | 0 | 0 | 0 | 0.0053474 | 0 | 0 | 0 | 0 | 0.12677 | 0 | 0 | 0 | 0 | 0.11409 | 0 | 0 | 0 | 0 | 6.0848 | 0 | 0 | 0 | 0 | 0 | 0 | 0 | 0 | 0 | 9.2461 | 1.2922 | 1.0339 | 0.83963 | 0.84041 | 0.012677 | 0 | 0 | 0 | 0 | 6.0848 | 0 | 0 | 0 | 0 | 0.11409 | 0 | 0 | 0 | 0 | 40 | 2 | 4 | 4 | 4 | 4 | 0 | 0 | 0 | 0 | 0 | 0 | 0 | 0
2014-05-30 | 8時 | 0 | 0 | 0 | 0 | 0 | 0.44546 | 0 | 0 | 0 | 0 | 2 | 0 | 0 | 0 | 0 | 0 | 0 | 0 | 0 | 0 | 0 | 0 | 0 | 0 | 0 | 0 | 0 | 0 | 0 | 0 | 0 | 0 | 0 | 0 | 0 | 0 | 6.0848 | 0 | 0 | 0 | 0 | 0 | 0 | 0 | 0 | 0 | 9.2461 | 1.2922 | 1.0339 | 0.83963 | 0.84041 | 0 | 0 | 0 | 0 | 0 | 6.0848 | 0 | 0 | 0 | 0 | 0 | 0 | 0 | 0 | 0 | 40 | 2 | 4 | 4 | 4 | 4 | 0 | 0 | 0 | 0 | 0 | 0 | 0 | 0
2014-05-30 | 9時 | 0 | 0 | 0 | 0 | 0 | 0.44546 | 0 | 0 | 0 | 0 | 2 | 0 | 0 | 0 | 0 | 0 | 0 | 0 | 0 | 0 | 0 | 0 | 0 | 0 | 0 | 0 | 0 | 0 | 0 | 0 | 0 | 0 | 0 | 0 | 0 | 0 | 6.0848 | 0 | 0 | 0 | 0 | 0 | 0 | 0 | 0 | 0 | 9.2461 | 1.2922 | 1.0339 | 0.83963 | 0.84041 | 0 | 0 | 0 | 0 | 0 | 6.0848 | 0 | 0 | 0 | 0 | 0 | 0 | 0 | 0 | 0 | 40 | 2 | 4 | 4 | 4 | 4 | 0 | 0 | 0 | 0 | 0 | 0 | 0 | 0
2014-05-30 | 10時 | 0 | 0 | 0 | 0 | 0 | 0.44546 | 0 | 0 | 0 | 0 | 2 | 0 | 0 | 0 | 0 | 0 | 0 | 0 | 0 | 0 | 0 | 0 | 0 | 0 | 0 | 0 | 0 | 0 | 0 | 0 | 0 | 0 | 0 | 0 | 0 | 0 | 6.0848 | 0 | 0 | 0 | 0 | 0 | 0 | 0 | 0 | 0 | 9.2461 | 1.2922 | 1.0339 | 0.83963 | 0.84041 | 0 | 0 | 0 | 0 | 0 | 6.0848 | 0 | 0 | 0 | 0 | 0 | 0 | 0 | 0 | 0 | 40 | 2 | 4 | 4 | 4 | 4 | 0 | 0 | 0 | 0 | 0 | 0 | 0 | 0
2014-05-30 | 11時 | 0 | 0 | 0 | 0 | 0 | 0.44546 | 0 | 0 | 0 | 0 | 2 | 0 | 0 | 0 | 0 | 0 | 0 | 0 | 0 | 0 | 0 | 0 | 0 | 0 | 0 | 0 | 0 | 0 | 0 | 0 | 0 | 0 | 0 | 0 | 0 | 0 | 6.0848 | 0 | 0 | 0 | 0 | 0 | 0 | 0 | 0 | 0 | 9.2461 | 1.2922 | 1.0339 | 0.83963 | 0.84041 | 0 | 0 | 0 | 0 | 0 | 6.0848 | 0 | 0 | 0 | 0 | 0 | 0 | 0 | 0 | 0 | 40 | 2 | 4 | 4 | 4 | 4 | 0 | 0 | 0 | 0 | 0 | 0 | 0 | 0
2014-05-30 | 12時 | 0 | 0 | 0 | 0 | 0 | 0.44546 | 0 | 0 | 0 | 0 | 2 | 0 | 0 | 0 | 0 | 0 | 0 | 0 | 0 | 0 | 0 | 0 | 0 | 0 | 0 | 0 | 0 | 0 | 0 | 0 | 0 | 0 | 0 | 0 | 0 | 0 | 6.0848 | 0 | 0 | 0 | 0 | 0 | 0 | 0 | 0 | 0 | 9.2461 | 1.2922 | 1.0339 | 0.83963 | 0.84041 | 0 | 0 | 0 | 0 | 0 | 6.0848 | 0 | 0 | 0 | 0 | 0 | 0 | 0 | 0 | 0 | 40 | 2 | 4 | 4 | 4 | 4 | 0 | 0 | 0 | 0 | 0 | 0 | 0 | 0
2014-05-30 | 13時 | 0 | 0 | 0 | 0 | 0 | 0.44546 | 0 | 0 | 0 | 0 | 2 | 0 | 0 | 0 | 0 | 0 | 0 | 0 | 0 | 0 | 0 | 0 | 0 | 0 | 0 | 0 | 0 | 0 | 0 | 0 | 0 | 0 | 0 | 0 | 0 | 0 | 6.0848 | 0 | 0 | 0 | 0 | 0 | 0 | 0 | 0 | 0 | 9.2461 | 1.2922 | 1.0339 | 0.83963 | 0.84041 | 0 | 0 | 0 | 0 | 0 | 6.0848 | 0 | 0 | 0 | 0 | 0 | 0 | 0 | 0 | 0 | 40 | 2 | 4 | 4 | 4 | 4 | 0 | 0 | 0 | 0 | 0 | 0 | 0 | 0
2014-05-30 | 14時 | 0 | 0 | 0 | 0 | 0 | 0.44546 | 0 | 0 | 0 | 0 | 2 | 0 | 0 | 0 | 0 | 0 | 0 | 0 | 0 | 0 | 0 | 0 | 0 | 0 | 0 | 0 | 0 | 0 | 0 | 0 | 0 | 0 | 0 | 0 | 0 | 0 | 6.0848 | 0 | 0 | 0 | 0 | 0 | 0 | 0 | 0 | 0 | 9.2461 | 1.2922 | 1.0339 | 0.83963 | 0.84041 | 0 | 0 | 0 | 0 | 0 | 6.0848 | 0 | 0 | 0 | 0 | 0 | 0 | 0 | 0 | 0 | 40 | 2 | 4 | 4 | 4 | 4 | 0 | 0 | 0 | 0 | 0 | 0 | 0 | 0
2014-05-30 | 15時 | 0 | 0 | 0 | 0 | 0 | 0.44546 | 0 | 0 | 0 | 0 | 2 | 0 | 0 | 0 | 0 | 0 | 0 | 0 | 0 | 0 | 0 | 0 | 0 | 0 | 0 | 0 | 0 | 0 | 0 | 0 | 0 | 0 | 0 | 0 | 0 | 0 | 6.0848 | 0 | 0 | 0 | 0 | 0 | 0 | 0 | 0 | 0 | 9.2461 | 1.2922 | 1.0339 | 0.83963 | 0.84041 | 0 | 0 | 0 | 0 | 0 | 6.0848 | 0 | 0 | 0 | 0 | 0 | 0 | 0 | 0 | 0 | 40 | 2 | 4 | 4 | 4 | 4 | 0 | 0 | 0 | 0 | 0 | 0 | 0 | 0
2014-05-30 | 16時 | 0 | 0 | 0 | 0 | 0 | 0.44546 | 0 | 0 | 0 | 0 | 2 | 0 | 0 | 0 | 0 | 0 | 0 | 0 | 0 | 0 | 0 | 0 | 0 | 0 | 0 | 0 | 0 | 0 | 0 | 0 | 0 | 0 | 0 | 0 | 0 | 0 | 6.0848 | 0 | 0 | 0 | 0 | 0 | 0 | 0 | 0 | 0 | 9.2461 | 1.2922 | 1.0339 | 0.83963 | 0.84041 | 0 | 0 | 0 | 0 | 0 | 6.0848 | 0 | 0 | 0 | 0 | 0 | 0 | 0 | 0 | 0 | 40 | 2 | 4 | 4 | 4 | 4 | 0 | 0 | 0 | 0 | 0 | 0 | 0 | 0
2014-05-30 | 17時 | 0 | 0 | 0 | 0 | 0 | 0.44546 | 0 | 0 | 0 | 0 | 2 | 0 | 0 | 0 | 0 | 0 | 0 | 0 | 0 | 0 | 0 | 0 | 0 | 0 | 0 | 0 | 0 | 0 | 0 | 0 | 0 | 0 | 0 | 0 | 0 | 0 | 6.0848 | 0 | 0 | 0 | 0 | 0 | 0 | 0 | 0 | 0 | 9.2461 | 1.2922 | 1.0339 | 0.83963 | 0.84041 | 0 | 0 | 0 | 0 | 0 | 6.0848 | 0 | 0 | 0 | 0 | 0 | 0 | 0 | 0 | 0 | 40 | 2 | 4 | 4 | 4 | 4 | 0 | 0 | 0 | 0 | 0 | 0 | 0 | 0
2014-05-30 | 18時 | 0 | 0 | 0 | 0 | 0 | 0.44546 | 0 | 0 | 0 | 0 | 2 | 0 | 0 | 0 | 0 | 0 | 0 | 0 | 0 | 0 | 0 | 0 | 0 | 0 | 0 | 0 | 0 | 0 | 0 | 0 | 0 | 0 | 0 | 0 | 0 | 0 | 6.0848 | 0 | 0 | 0 | 0 | 0 | 0 | 0 | 0 | 0 | 9.2461 | 1.2922 | 1.0339 | 0.83963 | 0.84041 | 0 | 0 | 0 | 0 | 0 | 6.0848 | 0 | 0 | 0 | 0 | 0 | 0 | 0 | 0 | 0 | 40 | 2 | 4 | 4 | 4 | 4 | 0 | 0 | 0 | 0 | 0 | 0 | 0 | 0
2014-05-30 | 19時 | 0 | 0 | 0 | 0 | 0 | 0.44546 | 0 | 0 | 0 | 0 | 2 | 0 | 0 | 0 | 0 | 0 | 0 | 0 | 0 | 0 | 0 | 0 | 0 | 0 | 0 | 0 | 0 | 0 | 0 | 0 | 0 | 0 | 0 | 0 | 0 | 0 | 6.0848 | 0 | 0 | 0 | 0 | 0 | 0 | 0 | 0 | 0 | 9.2461 | 1.2922 | 1.0339 | 0.83963 | 0.84041 | 0 | 0 | 0 | 0 | 0 | 6.0848 | 0 | 0 | 0 | 0 | 0 | 0 | 0 | 0 | 0 | 40 | 2 | 4 | 4 | 4 | 4 | 0 | 0 | 0 | 0 | 0 | 0 | 0 | 0
2014-05-30 | 20時 | 0 | 0 | 0 | 0 | 0 | 0.44546 | 0 | 0 | 0 | 0 | 2 | 0 | 0 | 0 | 0 | 0 | 0 | 0 | 0 | 0 | 0 | 0 | 0 | 0 | 0 | 0 | 0 | 0 | 0 | 0 | 0 | 0 | 0 | 0 | 0 | 0 | 6.0848 | 0 | 0 | 0 | 0 | 0 | 0 | 0 | 0 | 0 | 9.2461 | 1.2922 | 1.0339 | 0.83963 | 0.84041 | 0 | 0 | 0 | 0 | 0 | 6.0848 | 0 | 0 | 0 | 0 | 0 | 0 | 0 | 0 | 0 | 40 | 2 | 4 | 4 | 4 | 4 | 0 | 0 | 0 | 0 | 0 | 0 | 0 | 0
2014-05-30 | 21時 | 0 | 0 | 0 | 0 | 0 | 0.44546 | 0 | 0 | 0 | 0 | 2 | 0 | 0 | 0 | 0 | 0 | 0 | 0 | 0 | 0 | 0 | 0 | 0 | 0 | 0 | 0 | 0 | 0 | 0 | 0 | 0 | 0 | 0 | 0 | 0 | 0 | 6.0848 | 0 | 0 | 0 | 0 | 0 | 0 | 0 | 0 | 0 | 9.2461 | 1.2922 | 1.0339 | 0.83963 | 0.84041 | 0 | 0 | 0 | 0 | 0 | 6.0848 | 0 | 0 | 0 | 0 | 0 | 0 | 0 | 0 | 0 | 40 | 2 | 4 | 4 | 4 | 4 | 0 | 0 | 0 | 0 | 0 | 0 | 0 | 0
2014-05-30 | 22時 | 0 | 0 | 0 | 0 | 0 | 0.44546 | 0 | 0 | 0 | 0 | 2 | 0 | 0 | 0 | 0 | 0 | 0 | 0 | 0 | 0 | 0 | 0 | 0 | 0 | 0 | 0 | 0 | 0 | 0 | 0 | 0 | 0 | 0 | 0 | 0 | 0 | 6.0848 | 0 | 0 | 0 | 0 | 0 | 0 | 0 | 0 | 0 | 9.2461 | 1.2922 | 1.0339 | 0.83963 | 0.84041 | 0 | 0 | 0 | 0 | 0 | 6.0848 | 0 | 0 | 0 | 0 | 0 | 0 | 0 | 0 | 0 | 40 | 2 | 4 | 4 | 4 | 4 | 0 | 0 | 0 | 0 | 0 | 0 | 0 | 0
2014-05-30 | 23時 | 0 | 0 | 0 | 0 | 0 | 0.44546 | 0 | 0 | 0 | 0 | 2 | 0 | 0 | 0 | 0 | 0 | 0 | 0 | 0 | 0 | 0 | 0 | 0 | 0 | 0 | 0 | 0 | 0 | 0 | 0 | 0 | 0 | 0 | 0 | 0 | 0 | 6.0848 | 0 | 0 | 0 | 0 | 0 | 0 | 0 | 0 | 0 | 9.2461 | 1.2922 | 1.0339 | 0.83963 | 0.84041 | 0 | 0 | 0 | 0 | 0 | 6.0848 | 0 | 0 | 0 | 0 | 0 | 0 | 0 | 0 | 0 | 40 | 2 | 4 | 4 | 4 | 4 | 0 | 0 | 0 | 0 | 0 | 0 | 0 | 0
2014-05-31 | 0時 | 0 | 0 | 0 | 0 | 0 | 0.44546 | 0 | 0 | 0 | 0 | 2 | 0 | 0 | 0 | 0 | 0 | 0 | 0 | 0 | 0 | 0 | 0 | 0 | 0 | 0 | 0 | 0 | 0 | 0 | 0 | 0 | 0 | 0 | 0 | 0 | 0 | 6.0848 | 0 | 0 | 0 | 0 | 0 | 0 | 0 | 0 | 0 | 9.2461 | 1.2922 | 1.0339 | 0.83963 | 0.84041 | 0 | 0 | 0 | 0 | 0 | 6.0848 | 0 | 0 | 0 | 0 | 0 | 0 | 0 | 0 | 0 | 40 | 2 | 4 | 4 | 4 | 4 | 0 | 0 | 0 | 0 | 0 | 0 | 0 | 0
2014-05-31 | 1時 | 0 | 0 | 0 | 0 | 0 | 0.44546 | 0 | 0 | 0 | 0 | 2 | 0 | 0 | 0 | 0 | 0 | 0 | 0 | 0 | 0 | 0 | 0 | 0 | 0 | 0 | 0 | 0 | 0 | 0 | 0 | 0 | 0 | 0 | 0 | 0 | 0 | 6.0848 | 0 | 0 | 0 | 0 | 0 | 0 | 0 | 0 | 0 | 9.2461 | 1.2922 | 1.0339 | 0.83963 | 0.84041 | 0 | 0 | 0 | 0 | 0 | 6.0848 | 0 | 0 | 0 | 0 | 0 | 0 | 0 | 0 | 0 | 40 | 2 | 4 | 4 | 4 | 4 | 0 | 0 | 0 | 0 | 0 | 0 | 0 | 0
2014-05-31 | 2時 | 0 | 0 | 0 | 0 | 0 | 0.44546 | 0 | 0 | 0 | 0 | 2 | 0 | 0 | 0 | 0 | 0 | 0 | 0 | 0 | 0 | 0 | 0 | 0 | 0 | 0 | 0 | 0 | 0 | 0 | 0 | 0 | 0 | 0 | 0 | 0 | 0 | 6.0848 | 0 | 0 | 0 | 0 | 0 | 0 | 0 | 0 | 0 | 9.2461 | 1.2922 | 1.0339 | 0.83963 | 0.84041 | 0 | 0 | 0 | 0 | 0 | 6.0848 | 0 | 0 | 0 | 0 | 0 | 0 | 0 | 0 | 0 | 40 | 2 | 4 | 4 | 4 | 4 | 0 | 0 | 0 | 0 | 0 | 0 | 0 | 0
2014-05-31 | 3時 | 0 | 0 | 0 | 0 | 0 | 0.44546 | 0 | 0 | 0 | 0 | 2 | 0 | 0 | 0 | 0 | 0 | 0 | 0 | 0 | 0 | 0 | 0 | 0 | 0 | 0 | 0 | 0 | 0 | 0 | 0 | 0 | 0 | 0 | 0 | 0 | 0 | 6.0848 | 0 | 0 | 0 | 0 | 0 | 0 | 0 | 0 | 0 | 9.2461 | 1.2922 | 1.0339 | 0.83963 | 0.84041 | 0 | 0 | 0 | 0 | 0 | 6.0848 | 0 | 0 | 0 | 0 | 0 | 0 | 0 | 0 | 0 | 40 | 2 | 4 | 4 | 4 | 4 | 0 | 0 | 0 | 0 | 0 | 0 | 0 | 0
2014-05-31 | 4時 | 0 | 0 | 0 | 0 | 0 | 0.44546 | 0 | 0 | 0 | 0 | 2 | 0 | 0 | 0 | 0 | 0 | 0 | 0 | 0 | 0 | 0 | 0 | 0 | 0 | 0 | 0 | 0 | 0 | 0 | 0 | 0 | 0 | 0 | 0 | 0 | 0 | 6.0848 | 0 | 0 | 0 | 0 | 0 | 0 | 0 | 0 | 0 | 9.2461 | 1.2922 | 1.0339 | 0.83963 | 0.84041 | 0 | 0 | 0 | 0 | 0 | 6.0848 | 0 | 0 | 0 | 0 | 0 | 0 | 0 | 0 | 0 | 40 | 2 | 4 | 4 | 4 | 4 | 0 | 0 | 0 | 0 | 0 | 0 | 0 | 0
2014-05-31 | 5時 | 0.023533 | 2.6716 | 0.023533 | 0.021307 | 0.0022263 | 0.44546 | 0.93653 | 2.0566 | 0.29187 | 2.0566 | 2 | 2.0566 | 0 | 0 | 0 | 0 | 0.29187 | 0 | 0 | 0 | 0 | 0.083241 | 0 | 0 | 0 | 0 | 1.9733 | 0 | 0 | 0 | 0 | 1.776 | 0 | 0 | 0 | 0 | 6.0848 | 0 | 0 | 0 | 0 | 0 | 0 | 0 | 0 | 0 | 9.2461 | 1.2922 | 1.0339 | 0.83963 | 0.84041 | 0.19733 | 0 | 0 | 0 | 0 | 6.0848 | 0 | 0 | 0 | 0 | 1.776 | 0 | 0 | 0 | 0 | 40 | 2 | 4 | 4 | 4 | 4 | 0 | 0 | 0 | 0 | 0 | 0 | 0 | 0
2014-05-31 | 6時 | 0 | 0 | 0 | 0 | 0 | 0.44546 | 0 | 0 | 0 | 0 | 2 | 0 | 0 | 0 | 0 | 0 | 0 | 0 | 0 | 0 | 0 | 0 | 0 | 0 | 0 | 0 | 0 | 0 | 0 | 0 | 0 | 0 | 0 | 0 | 0 | 0 | 6.0848 | 0 | 0 | 0 | 0 | 0 | 0 | 0 | 0 | 0 | 9.2461 | 1.2922 | 1.0339 | 0.83963 | 0.84041 | 0 | 0 | 0 | 0 | 0 | 6.0848 | 0 | 0 | 0 | 0 | 0 | 0 | 0 | 0 | 0 | 40 | 2 | 4 | 4 | 4 | 4 | 0 | 0 | 0 | 0 | 0 | 0 | 0 | 0
2014-05-31 | 7時 | 0 | 0 | 0 | 0 | 0 | 0.44546 | 0 | 0 | 0 | 0 | 2 | 0 | 0 | 0 | 0 | 0 | 0 | 0 | 0 | 0 | 0 | 0 | 0 | 0 | 0 | 0 | 0 | 0 | 0 | 0 | 0 | 0 | 0 | 0 | 0 | 0 | 6.0848 | 0 | 0 | 0 | 0 | 0 | 0 | 0 | 0 | 0 | 9.2461 | 1.2922 | 1.0339 | 0.83963 | 0.84041 | 0 | 0 | 0 | 0 | 0 | 6.0848 | 0 | 0 | 0 | 0 | 0 | 0 | 0 | 0 | 0 | 40 | 2 | 4 | 4 | 4 | 4 | 0 | 0 | 0 | 0 | 0 | 0 | 0 | 0
2014-05-31 | 8時 | 0 | 0 | 0 | 0 | 0 | 0.44546 | 0 | 0 | 0 | 0 | 2 | 0 | 0 | 0 | 0 | 0 | 0 | 0 | 0 | 0 | 0 | 0 | 0 | 0 | 0 | 0 | 0 | 0 | 0 | 0 | 0 | 0 | 0 | 0 | 0 | 0 | 6.0848 | 0 | 0 | 0 | 0 | 0 | 0 | 0 | 0 | 0 | 9.2461 | 1.2922 | 1.0339 | 0.83963 | 0.84041 | 0 | 0 | 0 | 0 | 0 | 6.0848 | 0 | 0 | 0 | 0 | 0 | 0 | 0 | 0 | 0 | 40 | 2 | 4 | 4 | 4 | 4 | 0 | 0 | 0 | 0 | 0 | 0 | 0 | 0
2014-05-31 | 9時 | 0 | 0 | 0 | 0 | 0 | 0.44546 | 0 | 0 | 0 | 0 | 2 | 0 | 0 | 0 | 0 | 0 | 0 | 0 | 0 | 0 | 0 | 0 | 0 | 0 | 0 | 0 | 0 | 0 | 0 | 0 | 0 | 0 | 0 | 0 | 0 | 0 | 6.0848 | 0 | 0 | 0 | 0 | 0 | 0 | 0 | 0 | 0 | 9.2461 | 1.2922 | 1.0339 | 0.83963 | 0.84041 | 0 | 0 | 0 | 0 | 0 | 6.0848 | 0 | 0 | 0 | 0 | 0 | 0 | 0 | 0 | 0 | 40 | 2 | 4 | 4 | 4 | 4 | 0 | 0 | 0 | 0 | 0 | 0 | 0 | 0
2014-05-31 | 10時 | 0 | 0 | 0 | 0 | 0 | 0.44546 | 0 | 0 | 0 | 0 | 2 | 0 | 0 | 0 | 0 | 0 | 0 | 0 | 0 | 0 | 0 | 0 | 0 | 0 | 0 | 0 | 0 | 0 | 0 | 0 | 0 | 0 | 0 | 0 | 0 | 0 | 6.0848 | 0 | 0 | 0 | 0 | 0 | 0 | 0 | 0 | 0 | 9.2461 | 1.2922 | 1.0339 | 0.83963 | 0.84041 | 0 | 0 | 0 | 0 | 0 | 6.0848 | 0 | 0 | 0 | 0 | 0 | 0 | 0 | 0 | 0 | 40 | 2 | 4 | 4 | 4 | 4 | 0 | 0 | 0 | 0 | 0 | 0 | 0 | 0
2014-05-31 | 11時 | 0 | 0 | 0 | 0 | 0 | 0.44546 | 0 | 0 | 0 | 0 | 2 | 0 | 0 | 0 | 0 | 0 | 0 | 0 | 0 | 0 | 0 | 0 | 0 | 0 | 0 | 0 | 0 | 0 | 0 | 0 | 0 | 0 | 0 | 0 | 0 | 0 | 6.0848 | 0 | 0 | 0 | 0 | 0 | 0 | 0 | 0 | 0 | 9.2461 | 1.2922 | 1.0339 | 0.83963 | 0.84041 | 0 | 0 | 0 | 0 | 0 | 6.0848 | 0 | 0 | 0 | 0 | 0 | 0 | 0 | 0 | 0 | 40 | 2 | 4 | 4 | 4 | 4 | 0 | 0 | 0 | 0 | 0 | 0 | 0 | 0
2014-05-31 | 12時 | 0 | 0 | 0 | 0 | 0 | 0.44546 | 0 | 0 | 0 | 0 | 2 | 0 | 0 | 0 | 0 | 0 | 0 | 0 | 0 | 0 | 0 | 0 | 0 | 0 | 0 | 0 | 0 | 0 | 0 | 0 | 0 | 0 | 0 | 0 | 0 | 0 | 6.0848 | 0 | 0 | 0 | 0 | 0 | 0 | 0 | 0 | 0 | 9.2461 | 1.2922 | 1.0339 | 0.83963 | 0.84041 | 0 | 0 | 0 | 0 | 0 | 6.0848 | 0 | 0 | 0 | 0 | 0 | 0 | 0 | 0 | 0 | 40 | 2 | 4 | 4 | 4 | 4 | 0 | 0 | 0 | 0 | 0 | 0 | 0 | 0
2014-05-31 | 13時 | 0 | 0 | 0 | 0 | 0 | 0.44546 | 0 | 0 | 0 | 0 | 2 | 0 | 0 | 0 | 0 | 0 | 0 | 0 | 0 | 0 | 0 | 0 | 0 | 0 | 0 | 0 | 0 | 0 | 0 | 0 | 0 | 0 | 0 | 0 | 0 | 0 | 6.0848 | 0 | 0 | 0 | 0 | 0 | 0 | 0 | 0 | 0 | 9.2461 | 1.2922 | 1.0339 | 0.83963 | 0.84041 | 0 | 0 | 0 | 0 | 0 | 6.0848 | 0 | 0 | 0 | 0 | 0 | 0 | 0 | 0 | 0 | 40 | 2 | 4 | 4 | 4 | 4 | 0 | 0 | 0 | 0 | 0 | 0 | 0 | 0
2014-05-31 | 14時 | 0 | 0 | 0 | 0 | 0 | 0.44546 | 0 | 0 | 0 | 0 | 2 | 0 | 0 | 0 | 0 | 0 | 0 | 0 | 0 | 0 | 0 | 0 | 0 | 0 | 0 | 0 | 0 | 0 | 0 | 0 | 0 | 0 | 0 | 0 | 0 | 0 | 6.0848 | 0 | 0 | 0 | 0 | 0 | 0 | 0 | 0 | 0 | 9.2461 | 1.2922 | 1.0339 | 0.83963 | 0.84041 | 0 | 0 | 0 | 0 | 0 | 6.0848 | 0 | 0 | 0 | 0 | 0 | 0 | 0 | 0 | 0 | 40 | 2 | 4 | 4 | 4 | 4 | 0 | 0 | 0 | 0 | 0 | 0 | 0 | 0
2014-05-31 | 15時 | 0 | 0 | 0 | 0 | 0 | 0.44546 | 0 | 0 | 0 | 0 | 2 | 0 | 0 | 0 | 0 | 0 | 0 | 0 | 0 | 0 | 0 | 0 | 0 | 0 | 0 | 0 | 0 | 0 | 0 | 0 | 0 | 0 | 0 | 0 | 0 | 0 | 6.0848 | 0 | 0 | 0 | 0 | 0 | 0 | 0 | 0 | 0 | 9.2461 | 1.2922 | 1.0339 | 0.83963 | 0.84041 | 0 | 0 | 0 | 0 | 0 | 6.0848 | 0 | 0 | 0 | 0 | 0 | 0 | 0 | 0 | 0 | 40 | 2 | 4 | 4 | 4 | 4 | 0 | 0 | 0 | 0 | 0 | 0 | 0 | 0
2014-05-31 | 16時 | 0 | 0 | 0 | 0 | 0 | 0.44546 | 0 | 0 | 0 | 0 | 2 | 0 | 0 | 0 | 0 | 0 | 0 | 0 | 0 | 0 | 0 | 0 | 0 | 0 | 0 | 0 | 0 | 0 | 0 | 0 | 0 | 0 | 0 | 0 | 0 | 0 | 6.0848 | 0 | 0 | 0 | 0 | 0 | 0 | 0 | 0 | 0 | 9.2461 | 1.2922 | 1.0339 | 0.83963 | 0.84041 | 0 | 0 | 0 | 0 | 0 | 6.0848 | 0 | 0 | 0 | 0 | 0 | 0 | 0 | 0 | 0 | 40 | 2 | 4 | 4 | 4 | 4 | 0 | 0 | 0 | 0 | 0 | 0 | 0 | 0
2014-05-31 | 17時 | 0 | 0 | 0 | 0 | 0 | 0.44546 | 0 | 0 | 0 | 0 | 2 | 0 | 0 | 0 | 0 | 0 | 0 | 0 | 0 | 0 | 0 | 0 | 0 | 0 | 0 | 0 | 0 | 0 | 0 | 0 | 0 | 0 | 0 | 0 | 0 | 0 | 6.0848 | 0 | 0 | 0 | 0 | 0 | 0 | 0 | 0 | 0 | 9.2461 | 1.2922 | 1.0339 | 0.83963 | 0.84041 | 0 | 0 | 0 | 0 | 0 | 6.0848 | 0 | 0 | 0 | 0 | 0 | 0 | 0 | 0 | 0 | 40 | 2 | 4 | 4 | 4 | 4 | 0 | 0 | 0 | 0 | 0 | 0 | 0 | 0
2014-05-31 | 18時 | 0 | 0 | 0 | 0 | 0 | 0.44546 | 0 | 0 | 0 | 0 | 2 | 0 | 0 | 0 | 0 | 0 | 0 | 0 | 0 | 0 | 0 | 0 | 0 | 0 | 0 | 0 | 0 | 0 | 0 | 0 | 0 | 0 | 0 | 0 | 0 | 0 | 6.0848 | 0 | 0 | 0 | 0 | 0 | 0 | 0 | 0 | 0 | 9.2461 | 1.2922 | 1.0339 | 0.83963 | 0.84041 | 0 | 0 | 0 | 0 | 0 | 6.0848 | 0 | 0 | 0 | 0 | 0 | 0 | 0 | 0 | 0 | 40 | 2 | 4 | 4 | 4 | 4 | 0 | 0 | 0 | 0 | 0 | 0 | 0 | 0
2014-05-31 | 19時 | 0 | 0 | 0 | 0 | 0 | 0.44546 | 0 | 0 | 0 | 0 | 2 | 0 | 0 | 0 | 0 | 0 | 0 | 0 | 0 | 0 | 0 | 0 | 0 | 0 | 0 | 0 | 0 | 0 | 0 | 0 | 0 | 0 | 0 | 0 | 0 | 0 | 6.0848 | 0 | 0 | 0 | 0 | 0 | 0 | 0 | 0 | 0 | 9.2461 | 1.2922 | 1.0339 | 0.83963 | 0.84041 | 0 | 0 | 0 | 0 | 0 | 6.0848 | 0 | 0 | 0 | 0 | 0 | 0 | 0 | 0 | 0 | 40 | 2 | 4 | 4 | 4 | 4 | 0 | 0 | 0 | 0 | 0 | 0 | 0 | 0
2014-05-31 | 20時 | 0 | 0 | 0 | 0 | 0 | 0.44546 | 0 | 0 | 0 | 0 | 2 | 0 | 0 | 0 | 0 | 0 | 0 | 0 | 0 | 0 | 0 | 0 | 0 | 0 | 0 | 0 | 0 | 0 | 0 | 0 | 0 | 0 | 0 | 0 | 0 | 0 | 6.0848 | 0 | 0 | 0 | 0 | 0 | 0 | 0 | 0 | 0 | 9.2461 | 1.2922 | 1.0339 | 0.83963 | 0.84041 | 0 | 0 | 0 | 0 | 0 | 6.0848 | 0 | 0 | 0 | 0 | 0 | 0 | 0 | 0 | 0 | 40 | 2 | 4 | 4 | 4 | 4 | 0 | 0 | 0 | 0 | 0 | 0 | 0 | 0
2014-05-31 | 21時 | 0 | 0 | 0 | 0 | 0 | 0.44546 | 0 | 0 | 0 | 0 | 2 | 0 | 0 | 0 | 0 | 0 | 0 | 0 | 0 | 0 | 0 | 0 | 0 | 0 | 0 | 0 | 0 | 0 | 0 | 0 | 0 | 0 | 0 | 0 | 0 | 0 | 6.0848 | 0 | 0 | 0 | 0 | 0 | 0 | 0 | 0 | 0 | 9.2461 | 1.2922 | 1.0339 | 0.83963 | 0.84041 | 0 | 0 | 0 | 0 | 0 | 6.0848 | 0 | 0 | 0 | 0 | 0 | 0 | 0 | 0 | 0 | 40 | 2 | 4 | 4 | 4 | 4 | 0 | 0 | 0 | 0 | 0 | 0 | 0 | 0
2014-05-31 | 22時 | 0 | 0 | 0 | 0 | 0 | 0.44546 | 0 | 0 | 0 | 0 | 2 | 0 | 0 | 0 | 0 | 0 | 0 | 0 | 0 | 0 | 0 | 0 | 0 | 0 | 0 | 0 | 0 | 0 | 0 | 0 | 0 | 0 | 0 | 0 | 0 | 0 | 6.0848 | 0 | 0 | 0 | 0 | 0 | 0 | 0 | 0 | 0 | 9.2461 | 1.2922 | 1.0339 | 0.83963 | 0.84041 | 0 | 0 | 0 | 0 | 0 | 6.0848 | 0 | 0 | 0 | 0 | 0 | 0 | 0 | 0 | 0 | 40 | 2 | 4 | 4 | 4 | 4 | 0 | 0 | 0 | 0 | 0 | 0 | 0 | 0
2014-05-31 | 23時 | 0 | 0 | 0 | 0 | 0 | 0.44546 | 0 | 0 | 0 | 0 | 2 | 0 | 0 | 0 | 0 | 0 | 0 | 0 | 0 | 0 | 0 | 0 | 0 | 0 | 0 | 0 | 0 | 0 | 0 | 0 | 0 | 0 | 0 | 0 | 0 | 0 | 6.0848 | 0 | 0 | 0 | 0 | 0 | 0 | 0 | 0 | 0 | 9.2461 | 1.2922 | 1.0339 | 0.83963 | 0.84041 | 0 | 0 | 0 | 0 | 0 | 6.0848 | 0 | 0 | 0 | 0 | 0 | 0 | 0 | 0 | 0 | 40 | 2 | 4 | 4 | 4 | 4 | 0 | 0 | 0 | 0 | 0 | 0 | 0 | 0
2014-06-01 | 0時 | 0 | 0 | 0 | 0 | 0 | 0.44546 | 0 | 0 | 0 | 0 | 2 | 0 | 0 | 0 | 0 | 0 | 0 | 0 | 0 | 0 | 0 | 0 | 0 | 0 | 0 | 0 | 0 | 0 | 0 | 0 | 0 | 0 | 0 | 0 | 0 | 0 | 6.0848 | 0 | 0 | 0 | 0 | 0 | 0 | 0 | 0 | 0 | 9.2461 | 1.2922 | 1.0339 | 0.83963 | 0.84041 | 0 | 0 | 0 | 0 | 0 | 6.0848 | 0 | 0 | 0 | 0 | 0 | 0 | 0 | 0 | 0 | 40 | 2 | 4 | 4 | 4 | 4 | 0 | 0 | 0 | 0 | 0 | 0 | 0 | 0
2014-06-01 | 1時 | 0 | 0 | 0 | 0 | 0 | 0.44546 | 0 | 0 | 0 | 0 | 2 | 0 | 0 | 0 | 0 | 0 | 0 | 0 | 0 | 0 | 0 | 0 | 0 | 0 | 0 | 0 | 0 | 0 | 0 | 0 | 0 | 0 | 0 | 0 | 0 | 0 | 6.0848 | 0 | 0 | 0 | 0 | 0 | 0 | 0 | 0 | 0 | 9.2461 | 1.2922 | 1.0339 | 0.83963 | 0.84041 | 0 | 0 | 0 | 0 | 0 | 6.0848 | 0 | 0 | 0 | 0 | 0 | 0 | 0 | 0 | 0 | 40 | 2 | 4 | 4 | 4 | 4 | 0 | 0 | 0 | 0 | 0 | 0 | 0 | 0
2014-06-01 | 2時 | 0 | 0 | 0 | 0 | 0 | 0.44546 | 0 | 0 | 0 | 0 | 2 | 0 | 0 | 0 | 0 | 0 | 0 | 0 | 0 | 0 | 0 | 0 | 0 | 0 | 0 | 0 | 0 | 0 | 0 | 0 | 0 | 0 | 0 | 0 | 0 | 0 | 6.0848 | 0 | 0 | 0 | 0 | 0 | 0 | 0 | 0 | 0 | 9.2461 | 1.2922 | 1.0339 | 0.83963 | 0.84041 | 0 | 0 | 0 | 0 | 0 | 6.0848 | 0 | 0 | 0 | 0 | 0 | 0 | 0 | 0 | 0 | 40 | 2 | 4 | 4 | 4 | 4 | 0 | 0 | 0 | 0 | 0 | 0 | 0 | 0
2014-06-01 | 3時 | 0 | 0 | 0 | 0 | 0 | 0.44546 | 0 | 0 | 0 | 0 | 2 | 0 | 0 | 0 | 0 | 0 | 0 | 0 | 0 | 0 | 0 | 0 | 0 | 0 | 0 | 0 | 0 | 0 | 0 | 0 | 0 | 0 | 0 | 0 | 0 | 0 | 6.0848 | 0 | 0 | 0 | 0 | 0 | 0 | 0 | 0 | 0 | 9.2461 | 1.2922 | 1.0339 | 0.83963 | 0.84041 | 0 | 0 | 0 | 0 | 0 | 6.0848 | 0 | 0 | 0 | 0 | 0 | 0 | 0 | 0 | 0 | 40 | 2 | 4 | 4 | 4 | 4 | 0 | 0 | 0 | 0 | 0 | 0 | 0 | 0
2014-06-01 | 4時 | 0 | 0 | 0 | 0 | 0 | 0.44546 | 0 | 0 | 0 | 0 | 2 | 0 | 0 | 0 | 0 | 0 | 0 | 0 | 0 | 0 | 0 | 0 | 0 | 0 | 0 | 0 | 0 | 0 | 0 | 0 | 0 | 0 | 0 | 0 | 0 | 0 | 6.0848 | 0 | 0 | 0 | 0 | 0 | 0 | 0 | 0 | 0 | 9.2461 | 1.2922 | 1.0339 | 0.83963 | 0.84041 | 0 | 0 | 0 | 0 | 0 | 6.0848 | 0 | 0 | 0 | 0 | 0 | 0 | 0 | 0 | 0 | 40 | 2 | 4 | 4 | 4 | 4 | 0 | 0 | 0 | 0 | 0 | 0 | 0 | 0
2014-06-01 | 5時 | 0 | 0 | 0 | 0 | 0 | 0.44546 | 0 | 0 | 0 | 0 | 2 | 0 | 0 | 0 | 0 | 0 | 0 | 0 | 0 | 0 | 0 | 0 | 0 | 0 | 0 | 0 | 0 | 0 | 0 | 0 | 0 | 0 | 0 | 0 | 0 | 0 | 6.0848 | 0 | 0 | 0 | 0 | 0 | 0 | 0 | 0 | 0 | 9.2461 | 1.2922 | 1.0339 | 0.83963 | 0.84041 | 0 | 0 | 0 | 0 | 0 | 6.0848 | 0 | 0 | 0 | 0 | 0 | 0 | 0 | 0 | 0 | 40 | 2 | 4 | 4 | 4 | 4 | 0 | 0 | 0 | 0 | 0 | 0 | 0 | 0
2014-06-01 | 6時 | 0 | 0 | 0 | 0 | 0 | 0.44546 | 0 | 0 | 0 | 0 | 2 | 0 | 0 | 0 | 0 | 0 | 0 | 0 | 0 | 0 | 0 | 0 | 0 | 0 | 0 | 0 | 0 | 0 | 0 | 0 | 0 | 0 | 0 | 0 | 0 | 0 | 6.0848 | 0 | 0 | 0 | 0 | 0 | 0 | 0 | 0 | 0 | 9.2461 | 1.2922 | 1.0339 | 0.83963 | 0.84041 | 0 | 0 | 0 | 0 | 0 | 6.0848 | 0 | 0 | 0 | 0 | 0 | 0 | 0 | 0 | 0 | 40 | 2 | 4 | 4 | 4 | 4 | 0 | 0 | 0 | 0 | 0 | 0 | 0 | 0
2014-06-01 | 7時 | 0 | 0 | 0 | 0 | 0 | 0.44546 | 0 | 0 | 0 | 0 | 2 | 0 | 0 | 0 | 0 | 0 | 0 | 0 | 0 | 0 | 0 | 0 | 0 | 0 | 0 | 0 | 0 | 0 | 0 | 0 | 0 | 0 | 0 | 0 | 0 | 0 | 6.0848 | 0 | 0 | 0 | 0 | 0 | 0 | 0 | 0 | 0 | 9.2461 | 1.2922 | 1.0339 | 0.83963 | 0.84041 | 0 | 0 | 0 | 0 | 0 | 6.0848 | 0 | 0 | 0 | 0 | 0 | 0 | 0 | 0 | 0 | 40 | 2 | 4 | 4 | 4 | 4 | 0 | 0 | 0 | 0 | 0 | 0 | 0 | 0
2014-06-01 | 8時 | 0 | 0 | 0 | 0 | 0 | 0.44546 | 0 | 0 | 0 | 0 | 2 | 0 | 0 | 0 | 0 | 0 | 0 | 0 | 0 | 0 | 0 | 0 | 0 | 0 | 0 | 0 | 0 | 0 | 0 | 0 | 0 | 0 | 0 | 0 | 0 | 0 | 6.0848 | 0 | 0 | 0 | 0 | 0 | 0 | 0 | 0 | 0 | 9.2461 | 1.2922 | 1.0339 | 0.83963 | 0.84041 | 0 | 0 | 0 | 0 | 0 | 6.0848 | 0 | 0 | 0 | 0 | 0 | 0 | 0 | 0 | 0 | 40 | 2 | 4 | 4 | 4 | 4 | 0 | 0 | 0 | 0 | 0 | 0 | 0 | 0
2014-06-01 | 9時 | 0 | 0 | 0 | 0 | 0 | 0.44546 | 0 | 0 | 0 | 0 | 2 | 0 | 0 | 0 | 0 | 0 | 0 | 0 | 0 | 0 | 0 | 0 | 0 | 0 | 0 | 0 | 0 | 0 | 0 | 0 | 0 | 0 | 0 | 0 | 0 | 0 | 6.0848 | 0 | 0 | 0 | 0 | 0 | 0 | 0 | 0 | 0 | 9.2461 | 1.2922 | 1.0339 | 0.83963 | 0.84041 | 0 | 0 | 0 | 0 | 0 | 6.0848 | 0 | 0 | 0 | 0 | 0 | 0 | 0 | 0 | 0 | 40 | 2 | 4 | 4 | 4 | 4 | 0 | 0 | 0 | 0 | 0 | 0 | 0 | 0
2014-06-01 | 10時 | 0 | 0 | 0 | 0 | 0 | 0.44546 | 0 | 0 | 0 | 0 | 2 | 0 | 0 | 0 | 0 | 0 | 0 | 0 | 0 | 0 | 0 | 0 | 0 | 0 | 0 | 0 | 0 | 0 | 0 | 0 | 0 | 0 | 0 | 0 | 0 | 0 | 6.0848 | 0 | 0 | 0 | 0 | 0 | 0 | 0 | 0 | 0 | 9.2461 | 1.2922 | 1.0339 | 0.83963 | 0.84041 | 0 | 0 | 0 | 0 | 0 | 6.0848 | 0 | 0 | 0 | 0 | 0 | 0 | 0 | 0 | 0 | 40 | 2 | 4 | 4 | 4 | 4 | 0 | 0 | 0 | 0 | 0 | 0 | 0 | 0
2014-06-01 | 11時 | 0 | 0 | 0 | 0 | 0 | 0.44546 | 0 | 0 | 0 | 0 | 2 | 0 | 0 | 0 | 0 | 0 | 0 | 0 | 0 | 0 | 0 | 0 | 0 | 0 | 0 | 0 | 0 | 0 | 0 | 0 | 0 | 0 | 0 | 0 | 0 | 0 | 6.0848 | 0 | 0 | 0 | 0 | 0 | 0 | 0 | 0 | 0 | 9.2461 | 1.2922 | 1.0339 | 0.83963 | 0.84041 | 0 | 0 | 0 | 0 | 0 | 6.0848 | 0 | 0 | 0 | 0 | 0 | 0 | 0 | 0 | 0 | 40 | 2 | 4 | 4 | 4 | 4 | 0 | 0 | 0 | 0 | 0 | 0 | 0 | 0
2014-06-01 | 12時 | 0 | 0 | 0 | 0 | 0 | 0.44546 | 0 | 0 | 0 | 0 | 2 | 0 | 0 | 0 | 0 | 0 | 0 | 0 | 0 | 0 | 0 | 0 | 0 | 0 | 0 | 0 | 0 | 0 | 0 | 0 | 0 | 0 | 0 | 0 | 0 | 0 | 6.0848 | 0 | 0 | 0 | 0 | 0 | 0 | 0 | 0 | 0 | 9.2461 | 1.2922 | 1.0339 | 0.83963 | 0.84041 | 0 | 0 | 0 | 0 | 0 | 6.0848 | 0 | 0 | 0 | 0 | 0 | 0 | 0 | 0 | 0 | 40 | 2 | 4 | 4 | 4 | 4 | 0 | 0 | 0 | 0 | 0 | 0 | 0 | 0
2014-06-01 | 13時 | 0 | 0 | 0 | 0 | 0 | 0.44546 | 0 | 0 | 0 | 0 | 2 | 0 | 0 | 0 | 0 | 0 | 0 | 0 | 0 | 0 | 0 | 0 | 0 | 0 | 0 | 0 | 0 | 0 | 0 | 0 | 0 | 0 | 0 | 0 | 0 | 0 | 6.0848 | 0 | 0 | 0 | 0 | 0 | 0 | 0 | 0 | 0 | 9.2461 | 1.2922 | 1.0339 | 0.83963 | 0.84041 | 0 | 0 | 0 | 0 | 0 | 6.0848 | 0 | 0 | 0 | 0 | 0 | 0 | 0 | 0 | 0 | 40 | 2 | 4 | 4 | 4 | 4 | 0 | 0 | 0 | 0 | 0 | 0 | 0 | 0
2014-06-01 | 14時 | 0 | 0 | 0 | 0 | 0 | 0.44546 | 0 | 0 | 0 | 0 | 2 | 0 | 0 | 0 | 0 | 0 | 0 | 0 | 0 | 0 | 0 | 0 | 0 | 0 | 0 | 0 | 0 | 0 | 0 | 0 | 0 | 0 | 0 | 0 | 0 | 0 | 6.0848 | 0 | 0 | 0 | 0 | 0 | 0 | 0 | 0 | 0 | 9.2461 | 1.2922 | 1.0339 | 0.83963 | 0.84041 | 0 | 0 | 0 | 0 | 0 | 6.0848 | 0 | 0 | 0 | 0 | 0 | 0 | 0 | 0 | 0 | 40 | 2 | 4 | 4 | 4 | 4 | 0 | 0 | 0 | 0 | 0 | 0 | 0 | 0
2014-06-01 | 15時 | 0 | 0 | 0 | 0 | 0 | 0.44546 | 0 | 0 | 0 | 0 | 2 | 0 | 0 | 0 | 0 | 0 | 0 | 0 | 0 | 0 | 0 | 0 | 0 | 0 | 0 | 0 | 0 | 0 | 0 | 0 | 0 | 0 | 0 | 0 | 0 | 0 | 6.0848 | 0 | 0 | 0 | 0 | 0 | 0 | 0 | 0 | 0 | 9.2461 | 1.2922 | 1.0339 | 0.83963 | 0.84041 | 0 | 0 | 0 | 0 | 0 | 6.0848 | 0 | 0 | 0 | 0 | 0 | 0 | 0 | 0 | 0 | 40 | 2 | 4 | 4 | 4 | 4 | 0 | 0 | 0 | 0 | 0 | 0 | 0 | 0
2014-06-01 | 16時 | 0 | 0 | 0 | 0 | 0 | 0.44546 | 0 | 0 | 0 | 0 | 2 | 0 | 0 | 0 | 0 | 0 | 0 | 0 | 0 | 0 | 0 | 0 | 0 | 0 | 0 | 0 | 0 | 0 | 0 | 0 | 0 | 0 | 0 | 0 | 0 | 0 | 6.0848 | 0 | 0 | 0 | 0 | 0 | 0 | 0 | 0 | 0 | 9.2461 | 1.2922 | 1.0339 | 0.83963 | 0.84041 | 0 | 0 | 0 | 0 | 0 | 6.0848 | 0 | 0 | 0 | 0 | 0 | 0 | 0 | 0 | 0 | 40 | 2 | 4 | 4 | 4 | 4 | 0 | 0 | 0 | 0 | 0 | 0 | 0 | 0
2014-06-01 | 17時 | 0 | 0 | 0 | 0 | 0 | 0.44546 | 0 | 0 | 0 | 0 | 2 | 0 | 0 | 0 | 0 | 0 | 0 | 0 | 0 | 0 | 0 | 0 | 0 | 0 | 0 | 0 | 0 | 0 | 0 | 0 | 0 | 0 | 0 | 0 | 0 | 0 | 6.0848 | 0 | 0 | 0 | 0 | 0 | 0 | 0 | 0 | 0 | 9.2461 | 1.2922 | 1.0339 | 0.83963 | 0.84041 | 0 | 0 | 0 | 0 | 0 | 6.0848 | 0 | 0 | 0 | 0 | 0 | 0 | 0 | 0 | 0 | 40 | 2 | 4 | 4 | 4 | 4 | 0 | 0 | 0 | 0 | 0 | 0 | 0 | 0
2014-06-01 | 18時 | 0 | 0 | 0 | 0 | 0 | 0.44546 | 0 | 0 | 0 | 0 | 2 | 0 | 0 | 0 | 0 | 0 | 0 | 0 | 0 | 0 | 0 | 0 | 0 | 0 | 0 | 0 | 0 | 0 | 0 | 0 | 0 | 0 | 0 | 0 | 0 | 0 | 6.0848 | 0 | 0 | 0 | 0 | 0 | 0 | 0 | 0 | 0 | 9.2461 | 1.2922 | 1.0339 | 0.83963 | 0.84041 | 0 | 0 | 0 | 0 | 0 | 6.0848 | 0 | 0 | 0 | 0 | 0 | 0 | 0 | 0 | 0 | 40 | 2 | 4 | 4 | 4 | 4 | 0 | 0 | 0 | 0 | 0 | 0 | 0 | 0
2014-06-01 | 19時 | 0 | 0 | 0 | 0 | 0 | 0.44546 | 0 | 0 | 0 | 0 | 2 | 0 | 0 | 0 | 0 | 0 | 0 | 0 | 0 | 0 | 0 | 0 | 0 | 0 | 0 | 0 | 0 | 0 | 0 | 0 | 0 | 0 | 0 | 0 | 0 | 0 | 6.0848 | 0 | 0 | 0 | 0 | 0 | 0 | 0 | 0 | 0 | 9.2461 | 1.2922 | 1.0339 | 0.83963 | 0.84041 | 0 | 0 | 0 | 0 | 0 | 6.0848 | 0 | 0 | 0 | 0 | 0 | 0 | 0 | 0 | 0 | 40 | 2 | 4 | 4 | 4 | 4 | 0 | 0 | 0 | 0 | 0 | 0 | 0 | 0
2014-06-01 | 20時 | 0 | 0 | 0 | 0 | 0 | 0.44546 | 0 | 0 | 0 | 0 | 2 | 0 | 0 | 0 | 0 | 0 | 0 | 0 | 0 | 0 | 0 | 0 | 0 | 0 | 0 | 0 | 0 | 0 | 0 | 0 | 0 | 0 | 0 | 0 | 0 | 0 | 6.0848 | 0 | 0 | 0 | 0 | 0 | 0 | 0 | 0 | 0 | 9.2461 | 1.2922 | 1.0339 | 0.83963 | 0.84041 | 0 | 0 | 0 | 0 | 0 | 6.0848 | 0 | 0 | 0 | 0 | 0 | 0 | 0 | 0 | 0 | 40 | 2 | 4 | 4 | 4 | 4 | 0 | 0 | 0 | 0 | 0 | 0 | 0 | 0
2014-06-01 | 21時 | 0 | 0 | 0 | 0 | 0 | 0.44546 | 0 | 0 | 0 | 0 | 2 | 0 | 0 | 0 | 0 | 0 | 0 | 0 | 0 | 0 | 0 | 0 | 0 | 0 | 0 | 0 | 0 | 0 | 0 | 0 | 0 | 0 | 0 | 0 | 0 | 0 | 6.0848 | 0 | 0 | 0 | 0 | 0 | 0 | 0 | 0 | 0 | 9.2461 | 1.2922 | 1.0339 | 0.83963 | 0.84041 | 0 | 0 | 0 | 0 | 0 | 6.0848 | 0 | 0 | 0 | 0 | 0 | 0 | 0 | 0 | 0 | 40 | 2 | 4 | 4 | 4 | 4 | 0 | 0 | 0 | 0 | 0 | 0 | 0 | 0
2014-06-01 | 22時 | 0 | 0 | 0 | 0 | 0 | 0.44546 | 0 | 0 | 0 | 0 | 2 | 0 | 0 | 0 | 0 | 0 | 0 | 0 | 0 | 0 | 0 | 0 | 0 | 0 | 0 | 0 | 0 | 0 | 0 | 0 | 0 | 0 | 0 | 0 | 0 | 0 | 6.0848 | 0 | 0 | 0 | 0 | 0 | 0 | 0 | 0 | 0 | 9.2461 | 1.2922 | 1.0339 | 0.83963 | 0.84041 | 0 | 0 | 0 | 0 | 0 | 6.0848 | 0 | 0 | 0 | 0 | 0 | 0 | 0 | 0 | 0 | 40 | 2 | 4 | 4 | 4 | 4 | 0 | 0 | 0 | 0 | 0 | 0 | 0 | 0
2014-06-01 | 23時 | 0 | 0 | 0 | 0 | 0 | 0.44546 | 0 | 0 | 0 | 0 | 2 | 0 | 0 | 0 | 0 | 0 | 0 | 0 | 0 | 0 | 0 | 0 | 0 | 0 | 0 | 0 | 0 | 0 | 0 | 0 | 0 | 0 | 0 | 0 | 0 | 0 | 6.0848 | 0 | 0 | 0 | 0 | 0 | 0 | 0 | 0 | 0 | 9.2461 | 1.2922 | 1.0339 | 0.83963 | 0.84041 | 0 | 0 | 0 | 0 | 0 | 6.0848 | 0 | 0 | 0 | 0 | 0 | 0 | 0 | 0 | 0 | 40 | 2 | 4 | 4 | 4 | 4 | 0 | 0 | 0 | 0 | 0 | 0 | 0 | 0
2014-06-02 | 0時 | 0 | 0 | 0 | 0 | 0 | 0.44546 | 0 | 0 | 0 | 0 | 2 | 0 | 0 | 0 | 0 | 0 | 0 | 0 | 0 | 0 | 0 | 0 | 0 | 0 | 0 | 0 | 0 | 0 | 0 | 0 | 0 | 0 | 0 | 0 | 0 | 0 | 6.0848 | 0 | 0 | 0 | 0 | 0 | 0 | 0 | 0 | 0 | 9.2461 | 1.2922 | 1.0339 | 0.83963 | 0.84041 | 0 | 0 | 0 | 0 | 0 | 6.0848 | 0 | 0 | 0 | 0 | 0 | 0 | 0 | 0 | 0 | 40 | 2 | 4 | 4 | 4 | 4 | 0 | 0 | 0 | 0 | 0 | 0 | 0 | 0
2014-06-02 | 1時 | 0 | 0 | 0 | 0 | 0 | 0.44546 | 0 | 0 | 0 | 0 | 2 | 0 | 0 | 0 | 0 | 0 | 0 | 0 | 0 | 0 | 0 | 0 | 0 | 0 | 0 | 0 | 0 | 0 | 0 | 0 | 0 | 0 | 0 | 0 | 0 | 0 | 6.0848 | 0 | 0 | 0 | 0 | 0 | 0 | 0 | 0 | 0 | 9.2461 | 1.2922 | 1.0339 | 0.83963 | 0.84041 | 0 | 0 | 0 | 0 | 0 | 6.0848 | 0 | 0 | 0 | 0 | 0 | 0 | 0 | 0 | 0 | 40 | 2 | 4 | 4 | 4 | 4 | 0 | 0 | 0 | 0 | 0 | 0 | 0 | 0
2014-06-02 | 2時 | 0 | 0 | 0 | 0 | 0 | 0.44546 | 0 | 0 | 0 | 0 | 2 | 0 | 0 | 0 | 0 | 0 | 0 | 0 | 0 | 0 | 0 | 0 | 0 | 0 | 0 | 0 | 0 | 0 | 0 | 0 | 0 | 0 | 0 | 0 | 0 | 0 | 6.0848 | 0 | 0 | 0 | 0 | 0 | 0 | 0 | 0 | 0 | 9.2461 | 1.2922 | 1.0339 | 0.83963 | 0.84041 | 0 | 0 | 0 | 0 | 0 | 6.0848 | 0 | 0 | 0 | 0 | 0 | 0 | 0 | 0 | 0 | 40 | 2 | 4 | 4 | 4 | 4 | 0 | 0 | 0 | 0 | 0 | 0 | 0 | 0
2014-06-02 | 3時 | 0 | 0 | 0 | 0 | 0 | 0.44546 | 0 | 0 | 0 | 0 | 2 | 0 | 0 | 0 | 0 | 0 | 0 | 0 | 0 | 0 | 0 | 0 | 0 | 0 | 0 | 0 | 0 | 0 | 0 | 0 | 0 | 0 | 0 | 0 | 0 | 0 | 6.0848 | 0 | 0 | 0 | 0 | 0 | 0 | 0 | 0 | 0 | 9.2461 | 1.2922 | 1.0339 | 0.83963 | 0.84041 | 0 | 0 | 0 | 0 | 0 | 6.0848 | 0 | 0 | 0 | 0 | 0 | 0 | 0 | 0 | 0 | 40 | 2 | 4 | 4 | 4 | 4 | 0 | 0 | 0 | 0 | 0 | 0 | 0 | 0
2014-06-02 | 4時 | 0 | 0 | 0 | 0 | 0 | 0.44546 | 0 | 0 | 0 | 0 | 2 | 0 | 0 | 0 | 0 | 0 | 0 | 0 | 0 | 0 | 0 | 0 | 0 | 0 | 0 | 0 | 0 | 0 | 0 | 0 | 0 | 0 | 0 | 0 | 0 | 0 | 6.0848 | 0 | 0 | 0 | 0 | 0 | 0 | 0 | 0 | 0 | 9.2461 | 1.2922 | 1.0339 | 0.83963 | 0.84041 | 0 | 0 | 0 | 0 | 0 | 6.0848 | 0 | 0 | 0 | 0 | 0 | 0 | 0 | 0 | 0 | 40 | 2 | 4 | 4 | 4 | 4 | 0 | 0 | 0 | 0 | 0 | 0 | 0 | 0
2014-06-02 | 5時 | 0 | 0 | 0 | 0 | 0 | 0.44546 | 0 | 0 | 0 | 0 | 2 | 0 | 0 | 0 | 0 | 0 | 0 | 0 | 0 | 0 | 0 | 0 | 0 | 0 | 0 | 0 | 0 | 0 | 0 | 0 | 0 | 0 | 0 | 0 | 0 | 0 | 6.0848 | 0 | 0 | 0 | 0 | 0 | 0 | 0 | 0 | 0 | 9.2461 | 1.2922 | 1.0339 | 0.83963 | 0.84041 | 0 | 0 | 0 | 0 | 0 | 6.0848 | 0 | 0 | 0 | 0 | 0 | 0 | 0 | 0 | 0 | 40 | 2 | 4 | 4 | 4 | 4 | 0 | 0 | 0 | 0 | 0 | 0 | 0 | 0
2014-06-02 | 6時 | 0 | 0 | 0 | 0 | 0 | 0.44546 | 0 | 0 | 0 | 0 | 2 | 0 | 0 | 0 | 0 | 0 | 0 | 0 | 0 | 0 | 0 | 0 | 0 | 0 | 0 | 0 | 0 | 0 | 0 | 0 | 0 | 0 | 0 | 0 | 0 | 0 | 6.0848 | 0 | 0 | 0 | 0 | 0 | 0 | 0 | 0 | 0 | 9.2461 | 1.2922 | 1.0339 | 0.83963 | 0.84041 | 0 | 0 | 0 | 0 | 0 | 6.0848 | 0 | 0 | 0 | 0 | 0 | 0 | 0 | 0 | 0 | 40 | 2 | 4 | 4 | 4 | 4 | 0 | 0 | 0 | 0 | 0 | 0 | 0 | 0
2014-06-02 | 7時 | 0 | 0 | 0 | 0 | 0 | 0.44546 | 0 | 0 | 0 | 0 | 2 | 0 | 0 | 0 | 0 | 0 | 0 | 0 | 0 | 0 | 0 | 0 | 0 | 0 | 0 | 0 | 0 | 0 | 0 | 0 | 0 | 0 | 0 | 0 | 0 | 0 | 6.0848 | 0 | 0 | 0 | 0 | 0 | 0 | 0 | 0 | 0 | 9.2461 | 1.2922 | 1.0339 | 0.83963 | 0.84041 | 0 | 0 | 0 | 0 | 0 | 6.0848 | 0 | 0 | 0 | 0 | 0 | 0 | 0 | 0 | 0 | 40 | 2 | 4 | 4 | 4 | 4 | 0 | 0 | 0 | 0 | 0 | 0 | 0 | 0
2014-06-02 | 8時 | 0 | 0 | 0 | 0 | 0 | 0.44546 | 0 | 0 | 0 | 0 | 2 | 0 | 0 | 0 | 0 | 0 | 0 | 0 | 0 | 0 | 0 | 0 | 0 | 0 | 0 | 0 | 0 | 0 | 0 | 0 | 0 | 0 | 0 | 0 | 0 | 0 | 6.0848 | 0 | 0 | 0 | 0 | 0 | 0 | 0 | 0 | 0 | 9.2461 | 1.2922 | 1.0339 | 0.83963 | 0.84041 | 0 | 0 | 0 | 0 | 0 | 6.0848 | 0 | 0 | 0 | 0 | 0 | 0 | 0 | 0 | 0 | 40 | 2 | 4 | 4 | 4 | 4 | 0 | 0 | 0 | 0 | 0 | 0 | 0 | 0
2014-06-02 | 9時 | 0 | 0 | 0 | 0 | 0 | 0.44546 | 0 | 0 | 0 | 0 | 2 | 0 | 0 | 0 | 0 | 0 | 0 | 0 | 0 | 0 | 0 | 0 | 0 | 0 | 0 | 0 | 0 | 0 | 0 | 0 | 0 | 0 | 0 | 0 | 0 | 0 | 6.0848 | 0 | 0 | 0 | 0 | 0 | 0 | 0 | 0 | 0 | 9.2461 | 1.2922 | 1.0339 | 0.83963 | 0.84041 | 0 | 0 | 0 | 0 | 0 | 6.0848 | 0 | 0 | 0 | 0 | 0 | 0 | 0 | 0 | 0 | 40 | 2 | 4 | 4 | 4 | 4 | 0 | 0 | 0 | 0 | 0 | 0 | 0 | 0
2014-06-02 | 10時 | 0 | 0 | 0 | 0 | 0 | 0.44546 | 0 | 0 | 0 | 0 | 2 | 0 | 0 | 0 | 0 | 0 | 0 | 0 | 0 | 0 | 0 | 0 | 0 | 0 | 0 | 0 | 0 | 0 | 0 | 0 | 0 | 0 | 0 | 0 | 0 | 0 | 6.0848 | 0 | 0 | 0 | 0 | 0 | 0 | 0 | 0 | 0 | 9.2461 | 1.2922 | 1.0339 | 0.83963 | 0.84041 | 0 | 0 | 0 | 0 | 0 | 6.0848 | 0 | 0 | 0 | 0 | 0 | 0 | 0 | 0 | 0 | 40 | 2 | 4 | 4 | 4 | 4 | 0 | 0 | 0 | 0 | 0 | 0 | 0 | 0
2014-06-02 | 11時 | 0 | 0 | 0 | 0 | 0 | 0.44546 | 0 | 0 | 0 | 0 | 2 | 0 | 0 | 0 | 0 | 0 | 0 | 0 | 0 | 0 | 0 | 0 | 0 | 0 | 0 | 0 | 0 | 0 | 0 | 0 | 0 | 0 | 0 | 0 | 0 | 0 | 6.0848 | 0 | 0 | 0 | 0 | 0 | 0 | 0 | 0 | 0 | 9.2461 | 1.2922 | 1.0339 | 0.83963 | 0.84041 | 0 | 0 | 0 | 0 | 0 | 6.0848 | 0 | 0 | 0 | 0 | 0 | 0 | 0 | 0 | 0 | 40 | 2 | 4 | 4 | 4 | 4 | 0 | 0 | 0 | 0 | 0 | 0 | 0 | 0
2014-06-02 | 12時 | 0 | 0 | 0 | 0 | 0 | 0.44546 | 0 | 0 | 0 | 0 | 2 | 0 | 0 | 0 | 0 | 0 | 0 | 0 | 0 | 0 | 0 | 0 | 0 | 0 | 0 | 0 | 0 | 0 | 0 | 0 | 0 | 0 | 0 | 0 | 0 | 0 | 6.0848 | 0 | 0 | 0 | 0 | 0 | 0 | 0 | 0 | 0 | 9.2461 | 1.2922 | 1.0339 | 0.83963 | 0.84041 | 0 | 0 | 0 | 0 | 0 | 6.0848 | 0 | 0 | 0 | 0 | 0 | 0 | 0 | 0 | 0 | 40 | 2 | 4 | 4 | 4 | 4 | 0 | 0 | 0 | 0 | 0 | 0 | 0 | 0
2014-06-02 | 13時 | 0 | 0 | 0 | 0 | 0 | 0.44546 | 0 | 0 | 0 | 0 | 2 | 0 | 0 | 0 | 0 | 0 | 0 | 0 | 0 | 0 | 0 | 0 | 0 | 0 | 0 | 0 | 0 | 0 | 0 | 0 | 0 | 0 | 0 | 0 | 0 | 0 | 6.0848 | 0 | 0 | 0 | 0 | 0 | 0 | 0 | 0 | 0 | 9.2461 | 1.2922 | 1.0339 | 0.83963 | 0.84041 | 0 | 0 | 0 | 0 | 0 | 6.0848 | 0 | 0 | 0 | 0 | 0 | 0 | 0 | 0 | 0 | 40 | 2 | 4 | 4 | 4 | 4 | 0 | 0 | 0 | 0 | 0 | 0 | 0 | 0
2014-06-02 | 14時 | 0 | 0 | 0 | 0 | 0 | 0.44546 | 0 | 0 | 0 | 0 | 2 | 0 | 0 | 0 | 0 | 0 | 0 | 0 | 0 | 0 | 0 | 0 | 0 | 0 | 0 | 0 | 0 | 0 | 0 | 0 | 0 | 0 | 0 | 0 | 0 | 0 | 6.0848 | 0 | 0 | 0 | 0 | 0 | 0 | 0 | 0 | 0 | 9.2461 | 1.2922 | 1.0339 | 0.83963 | 0.84041 | 0 | 0 | 0 | 0 | 0 | 6.0848 | 0 | 0 | 0 | 0 | 0 | 0 | 0 | 0 | 0 | 40 | 2 | 4 | 4 | 4 | 4 | 0 | 0 | 0 | 0 | 0 | 0 | 0 | 0
2014-06-02 | 15時 | 0 | 0 | 0 | 0 | 0 | 0.44546 | 0 | 0 | 0 | 0 | 2 | 0 | 0 | 0 | 0 | 0 | 0 | 0 | 0 | 0 | 0 | 0 | 0 | 0 | 0 | 0 | 0 | 0 | 0 | 0 | 0 | 0 | 0 | 0 | 0 | 0 | 6.0848 | 0 | 0 | 0 | 0 | 0 | 0 | 0 | 0 | 0 | 9.2461 | 1.2922 | 1.0339 | 0.83963 | 0.84041 | 0 | 0 | 0 | 0 | 0 | 6.0848 | 0 | 0 | 0 | 0 | 0 | 0 | 0 | 0 | 0 | 40 | 2 | 4 | 4 | 4 | 4 | 0 | 0 | 0 | 0 | 0 | 0 | 0 | 0
2014-06-02 | 16時 | 0 | 0 | 0 | 0 | 0 | 0.44546 | 0 | 0 | 0 | 0 | 2 | 0 | 0 | 0 | 0 | 0 | 0 | 0 | 0 | 0 | 0 | 0 | 0 | 0 | 0 | 0 | 0 | 0 | 0 | 0 | 0 | 0 | 0 | 0 | 0 | 0 | 6.0848 | 0 | 0 | 0 | 0 | 0 | 0 | 0 | 0 | 0 | 9.2461 | 1.2922 | 1.0339 | 0.83963 | 0.84041 | 0 | 0 | 0 | 0 | 0 | 6.0848 | 0 | 0 | 0 | 0 | 0 | 0 | 0 | 0 | 0 | 40 | 2 | 4 | 4 | 4 | 4 | 0 | 0 | 0 | 0 | 0 | 0 | 0 | 0
2014-06-02 | 17時 | 0 | 0 | 0 | 0 | 0 | 0.44546 | 0 | 0 | 0 | 0 | 2 | 0 | 0 | 0 | 0 | 0 | 0 | 0 | 0 | 0 | 0 | 0 | 0 | 0 | 0 | 0 | 0 | 0 | 0 | 0 | 0 | 0 | 0 | 0 | 0 | 0 | 6.0848 | 0 | 0 | 0 | 0 | 0 | 0 | 0 | 0 | 0 | 9.2461 | 1.2922 | 1.0339 | 0.83963 | 0.84041 | 0 | 0 | 0 | 0 | 0 | 6.0848 | 0 | 0 | 0 | 0 | 0 | 0 | 0 | 0 | 0 | 40 | 2 | 4 | 4 | 4 | 4 | 0 | 0 | 0 | 0 | 0 | 0 | 0 | 0
2014-06-02 | 18時 | 0 | 0 | 0 | 0 | 0 | 0.44546 | 0 | 0 | 0 | 0 | 2 | 0 | 0 | 0 | 0 | 0 | 0 | 0 | 0 | 0 | 0 | 0 | 0 | 0 | 0 | 0 | 0 | 0 | 0 | 0 | 0 | 0 | 0 | 0 | 0 | 0 | 6.0848 | 0 | 0 | 0 | 0 | 0 | 0 | 0 | 0 | 0 | 9.2461 | 1.2922 | 1.0339 | 0.83963 | 0.84041 | 0 | 0 | 0 | 0 | 0 | 6.0848 | 0 | 0 | 0 | 0 | 0 | 0 | 0 | 0 | 0 | 40 | 2 | 4 | 4 | 4 | 4 | 0 | 0 | 0 | 0 | 0 | 0 | 0 | 0
2014-06-02 | 19時 | 0 | 0 | 0 | 0 | 0 | 0.44546 | 0 | 0 | 0 | 0 | 2 | 0 | 0 | 0 | 0 | 0 | 0 | 0 | 0 | 0 | 0 | 0 | 0 | 0 | 0 | 0 | 0 | 0 | 0 | 0 | 0 | 0 | 0 | 0 | 0 | 0 | 6.0848 | 0 | 0 | 0 | 0 | 0 | 0 | 0 | 0 | 0 | 9.2461 | 1.2922 | 1.0339 | 0.83963 | 0.84041 | 0 | 0 | 0 | 0 | 0 | 6.0848 | 0 | 0 | 0 | 0 | 0 | 0 | 0 | 0 | 0 | 40 | 2 | 4 | 4 | 4 | 4 | 0 | 0 | 0 | 0 | 0 | 0 | 0 | 0
2014-06-02 | 20時 | 0 | 0 | 0 | 0 | 0 | 0.44546 | 0 | 0 | 0 | 0 | 2 | 0 | 0 | 0 | 0 | 0 | 0 | 0 | 0 | 0 | 0 | 0 | 0 | 0 | 0 | 0 | 0 | 0 | 0 | 0 | 0 | 0 | 0 | 0 | 0 | 0 | 6.0848 | 0 | 0 | 0 | 0 | 0 | 0 | 0 | 0 | 0 | 9.2461 | 1.2922 | 1.0339 | 0.83963 | 0.84041 | 0 | 0 | 0 | 0 | 0 | 6.0848 | 0 | 0 | 0 | 0 | 0 | 0 | 0 | 0 | 0 | 40 | 2 | 4 | 4 | 4 | 4 | 0 | 0 | 0 | 0 | 0 | 0 | 0 | 0
2014-06-02 | 21時 | 0 | 0 | 0 | 0 | 0 | 0.44546 | 0 | 0 | 0 | 0 | 2 | 0 | 0 | 0 | 0 | 0 | 0 | 0 | 0 | 0 | 0 | 0 | 0 | 0 | 0 | 0 | 0 | 0 | 0 | 0 | 0 | 0 | 0 | 0 | 0 | 0 | 6.0848 | 0 | 0 | 0 | 0 | 0 | 0 | 0 | 0 | 0 | 9.2461 | 1.2922 | 1.0339 | 0.83963 | 0.84041 | 0 | 0 | 0 | 0 | 0 | 6.0848 | 0 | 0 | 0 | 0 | 0 | 0 | 0 | 0 | 0 | 40 | 2 | 4 | 4 | 4 | 4 | 0 | 0 | 0 | 0 | 0 | 0 | 0 | 0
2014-06-02 | 22時 | 0 | 0 | 0 | 0 | 0 | 0.44546 | 0 | 0 | 0 | 0 | 2 | 0 | 0 | 0 | 0 | 0 | 0 | 0 | 0 | 0 | 0 | 0 | 0 | 0 | 0 | 0 | 0 | 0 | 0 | 0 | 0 | 0 | 0 | 0 | 0 | 0 | 6.0848 | 0 | 0 | 0 | 0 | 0 | 0 | 0 | 0 | 0 | 9.2461 | 1.2922 | 1.0339 | 0.83963 | 0.84041 | 0 | 0 | 0 | 0 | 0 | 6.0848 | 0 | 0 | 0 | 0 | 0 | 0 | 0 | 0 | 0 | 40 | 2 | 4 | 4 | 4 | 4 | 0 | 0 | 0 | 0 | 0 | 0 | 0 | 0
2014-06-02 | 23時 | 0 | 0 | 0 | 0 | 0 | 0.44546 | 0 | 0 | 0 | 0 | 2 | 0 | 0 | 0 | 0 | 0 | 0 | 0 | 0 | 0 | 0 | 0 | 0 | 0 | 0 | 0 | 0 | 0 | 0 | 0 | 0 | 0 | 0 | 0 | 0 | 0 | 6.0848 | 0 | 0 | 0 | 0 | 0 | 0 | 0 | 0 | 0 | 9.2461 | 1.2922 | 1.0339 | 0.83963 | 0.84041 | 0 | 0 | 0 | 0 | 0 | 6.0848 | 0 | 0 | 0 | 0 | 0 | 0 | 0 | 0 | 0 | 40 | 2 | 4 | 4 | 4 | 4 | 0 | 0 | 0 | 0 | 0 | 0 | 0 | 0
2014-06-03 | 0時 | 0 | 0 | 0 | 0 | 0 | 0.44546 | 0 | 0 | 0 | 0 | 2 | 0 | 0 | 0 | 0 | 0 | 0 | 0 | 0 | 0 | 0 | 0 | 0 | 0 | 0 | 0 | 0 | 0 | 0 | 0 | 0 | 0 | 0 | 0 | 0 | 0 | 6.0848 | 0 | 0 | 0 | 0 | 0 | 0 | 0 | 0 | 0 | 9.2461 | 1.2922 | 1.0339 | 0.83963 | 0.84041 | 0 | 0 | 0 | 0 | 0 | 6.0848 | 0 | 0 | 0 | 0 | 0 | 0 | 0 | 0 | 0 | 40 | 2 | 4 | 4 | 4 | 4 | 0 | 0 | 0 | 0 | 0 | 0 | 0 | 0
2014-06-03 | 1時 | 0 | 0 | 0 | 0 | 0 | 0.44546 | 0 | 0 | 0 | 0 | 2 | 0 | 0 | 0 | 0 | 0 | 0 | 0 | 0 | 0 | 0 | 0 | 0 | 0 | 0 | 0 | 0 | 0 | 0 | 0 | 0 | 0 | 0 | 0 | 0 | 0 | 6.0848 | 0 | 0 | 0 | 0 | 0 | 0 | 0 | 0 | 0 | 9.2461 | 1.2922 | 1.0339 | 0.83963 | 0.84041 | 0 | 0 | 0 | 0 | 0 | 6.0848 | 0 | 0 | 0 | 0 | 0 | 0 | 0 | 0 | 0 | 40 | 2 | 4 | 4 | 4 | 4 | 0 | 0 | 0 | 0 | 0 | 0 | 0 | 0
2014-06-03 | 2時 | 0 | 0 | 0 | 0 | 0 | 0.44546 | 0 | 0 | 0 | 0 | 2 | 0 | 0 | 0 | 0 | 0 | 0 | 0 | 0 | 0 | 0 | 0 | 0 | 0 | 0 | 0 | 0 | 0 | 0 | 0 | 0 | 0 | 0 | 0 | 0 | 0 | 6.0848 | 0 | 0 | 0 | 0 | 0 | 0 | 0 | 0 | 0 | 9.2461 | 1.2922 | 1.0339 | 0.83963 | 0.84041 | 0 | 0 | 0 | 0 | 0 | 6.0848 | 0 | 0 | 0 | 0 | 0 | 0 | 0 | 0 | 0 | 40 | 2 | 4 | 4 | 4 | 4 | 0 | 0 | 0 | 0 | 0 | 0 | 0 | 0
2014-06-03 | 3時 | 0 | 0 | 0 | 0 | 0 | 0.44546 | 0 | 0 | 0 | 0 | 2 | 0 | 0 | 0 | 0 | 0 | 0 | 0 | 0 | 0 | 0 | 0 | 0 | 0 | 0 | 0 | 0 | 0 | 0 | 0 | 0 | 0 | 0 | 0 | 0 | 0 | 6.0848 | 0 | 0 | 0 | 0 | 0 | 0 | 0 | 0 | 0 | 9.2461 | 1.2922 | 1.0339 | 0.83963 | 0.84041 | 0 | 0 | 0 | 0 | 0 | 6.0848 | 0 | 0 | 0 | 0 | 0 | 0 | 0 | 0 | 0 | 40 | 2 | 4 | 4 | 4 | 4 | 0 | 0 | 0 | 0 | 0 | 0 | 0 | 0
2014-06-03 | 4時 | 0 | 0 | 0 | 0 | 0 | 0.44546 | 0 | 0 | 0 | 0 | 2 | 0 | 0 | 0 | 0 | 0 | 0 | 0 | 0 | 0 | 0 | 0 | 0 | 0 | 0 | 0 | 0 | 0 | 0 | 0 | 0 | 0 | 0 | 0 | 0 | 0 | 6.0848 | 0 | 0 | 0 | 0 | 0 | 0 | 0 | 0 | 0 | 9.2461 | 1.2922 | 1.0339 | 0.83963 | 0.84041 | 0 | 0 | 0 | 0 | 0 | 6.0848 | 0 | 0 | 0 | 0 | 0 | 0 | 0 | 0 | 0 | 40 | 2 | 4 | 4 | 4 | 4 | 0 | 0 | 0 | 0 | 0 | 0 | 0 | 0
2014-06-03 | 5時 | 0 | 0 | 0 | 0 | 0 | 0.44546 | 0 | 0 | 0 | 0 | 2 | 0 | 0 | 0 | 0 | 0 | 0 | 0 | 0 | 0 | 0 | 0 | 0 | 0 | 0 | 0 | 0 | 0 | 0 | 0 | 0 | 0 | 0 | 0 | 0 | 0 | 6.0848 | 0 | 0 | 0 | 0 | 0 | 0 | 0 | 0 | 0 | 9.2461 | 1.2922 | 1.0339 | 0.83963 | 0.84041 | 0 | 0 | 0 | 0 | 0 | 6.0848 | 0 | 0 | 0 | 0 | 0 | 0 | 0 | 0 | 0 | 40 | 2 | 4 | 4 | 4 | 4 | 0 | 0 | 0 | 0 | 0 | 0 | 0 | 0
2014-06-03 | 6時 | 0 | 0 | 0 | 0 | 0 | 0.44546 | 0 | 0 | 0 | 0 | 2 | 0 | 0 | 0 | 0 | 0 | 0 | 0 | 0 | 0 | 0 | 0 | 0 | 0 | 0 | 0 | 0 | 0 | 0 | 0 | 0 | 0 | 0 | 0 | 0 | 0 | 6.0848 | 0 | 0 | 0 | 0 | 0 | 0 | 0 | 0 | 0 | 9.2461 | 1.2922 | 1.0339 | 0.83963 | 0.84041 | 0 | 0 | 0 | 0 | 0 | 6.0848 | 0 | 0 | 0 | 0 | 0 | 0 | 0 | 0 | 0 | 40 | 2 | 4 | 4 | 4 | 4 | 0 | 0 | 0 | 0 | 0 | 0 | 0 | 0
2014-06-03 | 7時 | 0 | 0 | 0 | 0 | 0 | 0.44546 | 0 | 0 | 0 | 0 | 2 | 0 | 0 | 0 | 0 | 0 | 0 | 0 | 0 | 0 | 0 | 0 | 0 | 0 | 0 | 0 | 0 | 0 | 0 | 0 | 0 | 0 | 0 | 0 | 0 | 0 | 6.0848 | 0 | 0 | 0 | 0 | 0 | 0 | 0 | 0 | 0 | 9.2461 | 1.2922 | 1.0339 | 0.83963 | 0.84041 | 0 | 0 | 0 | 0 | 0 | 6.0848 | 0 | 0 | 0 | 0 | 0 | 0 | 0 | 0 | 0 | 40 | 2 | 4 | 4 | 4 | 4 | 0 | 0 | 0 | 0 | 0 | 0 | 0 | 0
2014-06-03 | 8時 | 0 | 0 | 0 | 0 | 0 | 0.44546 | 0 | 0 | 0 | 0 | 2 | 0 | 0 | 0 | 0 | 0 | 0 | 0 | 0 | 0 | 0 | 0 | 0 | 0 | 0 | 0 | 0 | 0 | 0 | 0 | 0 | 0 | 0 | 0 | 0 | 0 | 6.0848 | 0 | 0 | 0 | 0 | 0 | 0 | 0 | 0 | 0 | 9.2461 | 1.2922 | 1.0339 | 0.83963 | 0.84041 | 0 | 0 | 0 | 0 | 0 | 6.0848 | 0 | 0 | 0 | 0 | 0 | 0 | 0 | 0 | 0 | 40 | 2 | 4 | 4 | 4 | 4 | 0 | 0 | 0 | 0 | 0 | 0 | 0 | 0
2014-06-03 | 9時 | 0 | 0 | 0 | 0 | 0 | 0.44546 | 0 | 0 | 0 | 0 | 2 | 0 | 0 | 0 | 0 | 0 | 0 | 0 | 0 | 0 | 0 | 0 | 0 | 0 | 0 | 0 | 0 | 0 | 0 | 0 | 0 | 0 | 0 | 0 | 0 | 0 | 6.0848 | 0 | 0 | 0 | 0 | 0 | 0 | 0 | 0 | 0 | 9.2461 | 1.2922 | 1.0339 | 0.83963 | 0.84041 | 0 | 0 | 0 | 0 | 0 | 6.0848 | 0 | 0 | 0 | 0 | 0 | 0 | 0 | 0 | 0 | 40 | 2 | 4 | 4 | 4 | 4 | 0 | 0 | 0 | 0 | 0 | 0 | 0 | 0
2014-06-03 | 10時 | 0 | 0 | 0 | 0 | 0 | 0.44546 | 0 | 0 | 0 | 0 | 2 | 0 | 0 | 0 | 0 | 0 | 0 | 0 | 0 | 0 | 0 | 0 | 0 | 0 | 0 | 0 | 0 | 0 | 0 | 0 | 0 | 0 | 0 | 0 | 0 | 0 | 6.0848 | 0 | 0 | 0 | 0 | 0 | 0 | 0 | 0 | 0 | 9.2461 | 1.2922 | 1.0339 | 0.83963 | 0.84041 | 0 | 0 | 0 | 0 | 0 | 6.0848 | 0 | 0 | 0 | 0 | 0 | 0 | 0 | 0 | 0 | 40 | 2 | 4 | 4 | 4 | 4 | 0 | 0 | 0 | 0 | 0 | 0 | 0 | 0
2014-06-03 | 11時 | 0 | 0 | 0 | 0 | 0 | 0.44546 | 0 | 0 | 0 | 0 | 2 | 0 | 0 | 0 | 0 | 0 | 0 | 0 | 0 | 0 | 0 | 0 | 0 | 0 | 0 | 0 | 0 | 0 | 0 | 0 | 0 | 0 | 0 | 0 | 0 | 0 | 6.0848 | 0 | 0 | 0 | 0 | 0 | 0 | 0 | 0 | 0 | 9.2461 | 1.2922 | 1.0339 | 0.83963 | 0.84041 | 0 | 0 | 0 | 0 | 0 | 6.0848 | 0 | 0 | 0 | 0 | 0 | 0 | 0 | 0 | 0 | 40 | 2 | 4 | 4 | 4 | 4 | 0 | 0 | 0 | 0 | 0 | 0 | 0 | 0
2014-06-03 | 12時 | 0 | 0 | 0 | 0 | 0 | 0.44546 | 0 | 0 | 0 | 0 | 2 | 0 | 0 | 0 | 0 | 0 | 0 | 0 | 0 | 0 | 0 | 0 | 0 | 0 | 0 | 0 | 0 | 0 | 0 | 0 | 0 | 0 | 0 | 0 | 0 | 0 | 6.0848 | 0 | 0 | 0 | 0 | 0 | 0 | 0 | 0 | 0 | 9.2461 | 1.2922 | 1.0339 | 0.83963 | 0.84041 | 0 | 0 | 0 | 0 | 0 | 6.0848 | 0 | 0 | 0 | 0 | 0 | 0 | 0 | 0 | 0 | 40 | 2 | 4 | 4 | 4 | 4 | 0 | 0 | 0 | 0 | 0 | 0 | 0 | 0
2014-06-03 | 13時 | 0 | 0 | 0 | 0 | 0 | 0.44546 | 0 | 0 | 0 | 0 | 2 | 0 | 0 | 0 | 0 | 0 | 0 | 0 | 0 | 0 | 0 | 0 | 0 | 0 | 0 | 0 | 0 | 0 | 0 | 0 | 0 | 0 | 0 | 0 | 0 | 0 | 6.0848 | 0 | 0 | 0 | 0 | 0 | 0 | 0 | 0 | 0 | 9.2461 | 1.2922 | 1.0339 | 0.83963 | 0.84041 | 0 | 0 | 0 | 0 | 0 | 6.0848 | 0 | 0 | 0 | 0 | 0 | 0 | 0 | 0 | 0 | 40 | 2 | 4 | 4 | 4 | 4 | 0 | 0 | 0 | 0 | 0 | 0 | 0 | 0
2014-06-03 | 14時 | 0 | 0 | 0 | 0 | 0 | 0.44546 | 0 | 0 | 0 | 0 | 2 | 0 | 0 | 0 | 0 | 0 | 0 | 0 | 0 | 0 | 0 | 0 | 0 | 0 | 0 | 0 | 0 | 0 | 0 | 0 | 0 | 0 | 0 | 0 | 0 | 0 | 6.0848 | 0 | 0 | 0 | 0 | 0 | 0 | 0 | 0 | 0 | 9.2461 | 1.2922 | 1.0339 | 0.83963 | 0.84041 | 0 | 0 | 0 | 0 | 0 | 6.0848 | 0 | 0 | 0 | 0 | 0 | 0 | 0 | 0 | 0 | 40 | 2 | 4 | 4 | 4 | 4 | 0 | 0 | 0 | 0 | 0 | 0 | 0 | 0
2014-06-03 | 15時 | 0 | 0 | 0 | 0 | 0 | 0.44546 | 0 | 0 | 0 | 0 | 2 | 0 | 0 | 0 | 0 | 0 | 0 | 0 | 0 | 0 | 0 | 0 | 0 | 0 | 0 | 0 | 0 | 0 | 0 | 0 | 0 | 0 | 0 | 0 | 0 | 0 | 6.0848 | 0 | 0 | 0 | 0 | 0 | 0 | 0 | 0 | 0 | 9.2461 | 1.2922 | 1.0339 | 0.83963 | 0.84041 | 0 | 0 | 0 | 0 | 0 | 6.0848 | 0 | 0 | 0 | 0 | 0 | 0 | 0 | 0 | 0 | 40 | 2 | 4 | 4 | 4 | 4 | 0 | 0 | 0 | 0 | 0 | 0 | 0 | 0
2014-06-03 | 16時 | 0 | 0 | 0 | 0 | 0 | 0.44546 | 0 | 0 | 0 | 0 | 2 | 0 | 0 | 0 | 0 | 0 | 0 | 0 | 0 | 0 | 0 | 0 | 0 | 0 | 0 | 0 | 0 | 0 | 0 | 0 | 0 | 0 | 0 | 0 | 0 | 0 | 6.0848 | 0 | 0 | 0 | 0 | 0 | 0 | 0 | 0 | 0 | 9.2461 | 1.2922 | 1.0339 | 0.83963 | 0.84041 | 0 | 0 | 0 | 0 | 0 | 6.0848 | 0 | 0 | 0 | 0 | 0 | 0 | 0 | 0 | 0 | 40 | 2 | 4 | 4 | 4 | 4 | 0 | 0 | 0 | 0 | 0 | 0 | 0 | 0
2014-06-03 | 17時 | 0 | 0 | 0 | 0 | 0 | 0.44546 | 0 | 0 | 0 | 0 | 2 | 0 | 0 | 0 | 0 | 0 | 0 | 0 | 0 | 0 | 0 | 0 | 0 | 0 | 0 | 0 | 0 | 0 | 0 | 0 | 0 | 0 | 0 | 0 | 0 | 0 | 6.0848 | 0 | 0 | 0 | 0 | 0 | 0 | 0 | 0 | 0 | 9.2461 | 1.2922 | 1.0339 | 0.83963 | 0.84041 | 0 | 0 | 0 | 0 | 0 | 6.0848 | 0 | 0 | 0 | 0 | 0 | 0 | 0 | 0 | 0 | 40 | 2 | 4 | 4 | 4 | 4 | 0 | 0 | 0 | 0 | 0 | 0 | 0 | 0
2014-06-03 | 18時 | 0 | 0 | 0 | 0 | 0 | 0.44546 | 0 | 0 | 0 | 0 | 2 | 0 | 0 | 0 | 0 | 0 | 0 | 0 | 0 | 0 | 0 | 0 | 0 | 0 | 0 | 0 | 0 | 0 | 0 | 0 | 0 | 0 | 0 | 0 | 0 | 0 | 6.0848 | 0 | 0 | 0 | 0 | 0 | 0 | 0 | 0 | 0 | 9.2461 | 1.2922 | 1.0339 | 0.83963 | 0.84041 | 0 | 0 | 0 | 0 | 0 | 6.0848 | 0 | 0 | 0 | 0 | 0 | 0 | 0 | 0 | 0 | 40 | 2 | 4 | 4 | 4 | 4 | 0 | 0 | 0 | 0 | 0 | 0 | 0 | 0
2014-06-03 | 19時 | 0 | 0 | 0 | 0 | 0 | 0.44546 | 0 | 0 | 0 | 0 | 2 | 0 | 0 | 0 | 0 | 0 | 0 | 0 | 0 | 0 | 0 | 0 | 0 | 0 | 0 | 0 | 0 | 0 | 0 | 0 | 0 | 0 | 0 | 0 | 0 | 0 | 6.0848 | 0 | 0 | 0 | 0 | 0 | 0 | 0 | 0 | 0 | 9.2461 | 1.2922 | 1.0339 | 0.83963 | 0.84041 | 0 | 0 | 0 | 0 | 0 | 6.0848 | 0 | 0 | 0 | 0 | 0 | 0 | 0 | 0 | 0 | 40 | 2 | 4 | 4 | 4 | 4 | 0 | 0 | 0 | 0 | 0 | 0 | 0 | 0
2014-06-03 | 20時 | 0 | 0 | 0 | 0 | 0 | 0.44546 | 0 | 0 | 0 | 0 | 2 | 0 | 0 | 0 | 0 | 0 | 0 | 0 | 0 | 0 | 0 | 0 | 0 | 0 | 0 | 0 | 0 | 0 | 0 | 0 | 0 | 0 | 0 | 0 | 0 | 0 | 6.0848 | 0 | 0 | 0 | 0 | 0 | 0 | 0 | 0 | 0 | 9.2461 | 1.2922 | 1.0339 | 0.83963 | 0.84041 | 0 | 0 | 0 | 0 | 0 | 6.0848 | 0 | 0 | 0 | 0 | 0 | 0 | 0 | 0 | 0 | 40 | 2 | 4 | 4 | 4 | 4 | 0 | 0 | 0 | 0 | 0 | 0 | 0 | 0
2014-06-03 | 21時 | 0 | 0 | 0 | 0 | 0 | 0.44546 | 0 | 0 | 0 | 0 | 2 | 0 | 0 | 0 | 0 | 0 | 0 | 0 | 0 | 0 | 0 | 0 | 0 | 0 | 0 | 0 | 0 | 0 | 0 | 0 | 0 | 0 | 0 | 0 | 0 | 0 | 6.0848 | 0 | 0 | 0 | 0 | 0 | 0 | 0 | 0 | 0 | 9.2461 | 1.2922 | 1.0339 | 0.83963 | 0.84041 | 0 | 0 | 0 | 0 | 0 | 6.0848 | 0 | 0 | 0 | 0 | 0 | 0 | 0 | 0 | 0 | 40 | 2 | 4 | 4 | 4 | 4 | 0 | 0 | 0 | 0 | 0 | 0 | 0 | 0
2014-06-03 | 22時 | 0 | 0 | 0 | 0 | 0 | 0.44546 | 0 | 0 | 0 | 0 | 2 | 0 | 0 | 0 | 0 | 0 | 0 | 0 | 0 | 0 | 0 | 0 | 0 | 0 | 0 | 0 | 0 | 0 | 0 | 0 | 0 | 0 | 0 | 0 | 0 | 0 | 6.0848 | 0 | 0 | 0 | 0 | 0 | 0 | 0 | 0 | 0 | 9.2461 | 1.2922 | 1.0339 | 0.83963 | 0.84041 | 0 | 0 | 0 | 0 | 0 | 6.0848 | 0 | 0 | 0 | 0 | 0 | 0 | 0 | 0 | 0 | 40 | 2 | 4 | 4 | 4 | 4 | 0 | 0 | 0 | 0 | 0 | 0 | 0 | 0
2014-06-03 | 23時 | 0 | 0 | 0 | 0 | 0 | 0.44546 | 0 | 0 | 0 | 0 | 2 | 0 | 0 | 0 | 0 | 0 | 0 | 0 | 0 | 0 | 0 | 0 | 0 | 0 | 0 | 0 | 0 | 0 | 0 | 0 | 0 | 0 | 0 | 0 | 0 | 0 | 6.0848 | 0 | 0 | 0 | 0 | 0 | 0 | 0 | 0 | 0 | 9.2461 | 1.2922 | 1.0339 | 0.83963 | 0.84041 | 0 | 0 | 0 | 0 | 0 | 6.0848 | 0 | 0 | 0 | 0 | 0 | 0 | 0 | 0 | 0 | 40 | 2 | 4 | 4 | 4 | 4 | 0 | 0 | 0 | 0 | 0 | 0 | 0 | 0
2014-06-04 | 0時 | 0 | 0 | 0 | 0 | 0 | 0.44546 | 0 | 0 | 0 | 0 | 2 | 0 | 0 | 0 | 0 | 0 | 0 | 0 | 0 | 0 | 0 | 0 | 0 | 0 | 0 | 0 | 0 | 0 | 0 | 0 | 0 | 0 | 0 | 0 | 0 | 0 | 6.0848 | 0 | 0 | 0 | 0 | 0 | 0 | 0 | 0 | 0 | 9.2461 | 1.2922 | 1.0339 | 0.83963 | 0.84041 | 0 | 0 | 0 | 0 | 0 | 6.0848 | 0 | 0 | 0 | 0 | 0 | 0 | 0 | 0 | 0 | 40 | 2 | 4 | 4 | 4 | 4 | 0 | 0 | 0 | 0 | 0 | 0 | 0 | 0
2014-06-04 | 1時 | 0 | 0 | 0 | 0 | 0 | 0.44546 | 0 | 0 | 0 | 0 | 2 | 0 | 0 | 0 | 0 | 0 | 0 | 0 | 0 | 0 | 0 | 0 | 0 | 0 | 0 | 0 | 0 | 0 | 0 | 0 | 0 | 0 | 0 | 0 | 0 | 0 | 6.0848 | 0 | 0 | 0 | 0 | 0 | 0 | 0 | 0 | 0 | 9.2461 | 1.2922 | 1.0339 | 0.83963 | 0.84041 | 0 | 0 | 0 | 0 | 0 | 6.0848 | 0 | 0 | 0 | 0 | 0 | 0 | 0 | 0 | 0 | 40 | 2 | 4 | 4 | 4 | 4 | 0 | 0 | 0 | 0 | 0 | 0 | 0 | 0
2014-06-04 | 2時 | 0 | 0 | 0 | 0 | 0 | 0.44546 | 0 | 0 | 0 | 0 | 2 | 0 | 0 | 0 | 0 | 0 | 0 | 0 | 0 | 0 | 0 | 0 | 0 | 0 | 0 | 0 | 0 | 0 | 0 | 0 | 0 | 0 | 0 | 0 | 0 | 0 | 6.0848 | 0 | 0 | 0 | 0 | 0 | 0 | 0 | 0 | 0 | 9.2461 | 1.2922 | 1.0339 | 0.83963 | 0.84041 | 0 | 0 | 0 | 0 | 0 | 6.0848 | 0 | 0 | 0 | 0 | 0 | 0 | 0 | 0 | 0 | 40 | 2 | 4 | 4 | 4 | 4 | 0 | 0 | 0 | 0 | 0 | 0 | 0 | 0
2014-06-04 | 3時 | 0 | 0 | 0 | 0 | 0 | 0.44546 | 0 | 0 | 0 | 0 | 2 | 0 | 0 | 0 | 0 | 0 | 0 | 0 | 0 | 0 | 0 | 0 | 0 | 0 | 0 | 0 | 0 | 0 | 0 | 0 | 0 | 0 | 0 | 0 | 0 | 0 | 6.0848 | 0 | 0 | 0 | 0 | 0 | 0 | 0 | 0 | 0 | 9.2461 | 1.2922 | 1.0339 | 0.83963 | 0.84041 | 0 | 0 | 0 | 0 | 0 | 6.0848 | 0 | 0 | 0 | 0 | 0 | 0 | 0 | 0 | 0 | 40 | 2 | 4 | 4 | 4 | 4 | 0 | 0 | 0 | 0 | 0 | 0 | 0 | 0
2014-06-04 | 4時 | 0 | 0 | 0 | 0 | 0 | 0.44546 | 0 | 0 | 0 | 0 | 2 | 0 | 0 | 0 | 0 | 0 | 0 | 0 | 0 | 0 | 0 | 0 | 0 | 0 | 0 | 0 | 0 | 0 | 0 | 0 | 0 | 0 | 0 | 0 | 0 | 0 | 6.0848 | 0 | 0 | 0 | 0 | 0 | 0 | 0 | 0 | 0 | 9.2461 | 1.2922 | 1.0339 | 0.83963 | 0.84041 | 0 | 0 | 0 | 0 | 0 | 6.0848 | 0 | 0 | 0 | 0 | 0 | 0 | 0 | 0 | 0 | 40 | 2 | 4 | 4 | 4 | 4 | 0 | 0 | 0 | 0 | 0 | 0 | 0 | 0
2014-06-04 | 5時 | 0 | 0 | 0 | 0 | 0 | 0.44546 | 0 | 0 | 0 | 0 | 2 | 0 | 0 | 0 | 0 | 0 | 0 | 0 | 0 | 0 | 0 | 0 | 0 | 0 | 0 | 0 | 0 | 0 | 0 | 0 | 0 | 0 | 0 | 0 | 0 | 0 | 6.0848 | 0 | 0 | 0 | 0 | 0 | 0 | 0 | 0 | 0 | 9.2461 | 1.2922 | 1.0339 | 0.83963 | 0.84041 | 0 | 0 | 0 | 0 | 0 | 6.0848 | 0 | 0 | 0 | 0 | 0 | 0 | 0 | 0 | 0 | 40 | 2 | 4 | 4 | 4 | 4 | 0 | 0 | 0 | 0 | 0 | 0 | 0 | 0
2014-06-04 | 6時 | 0 | 0 | 0 | 0 | 0 | 0.44546 | 0 | 0 | 0 | 0 | 2 | 0 | 0 | 0 | 0 | 0 | 0 | 0 | 0 | 0 | 0 | 0 | 0 | 0 | 0 | 0 | 0 | 0 | 0 | 0 | 0 | 0 | 0 | 0 | 0 | 0 | 6.0848 | 0 | 0 | 0 | 0 | 0 | 0 | 0 | 0 | 0 | 9.2461 | 1.2922 | 1.0339 | 0.83963 | 0.84041 | 0 | 0 | 0 | 0 | 0 | 6.0848 | 0 | 0 | 0 | 0 | 0 | 0 | 0 | 0 | 0 | 40 | 2 | 4 | 4 | 4 | 4 | 0 | 0 | 0 | 0 | 0 | 0 | 0 | 0
2014-06-04 | 7時 | 0 | 0 | 0 | 0 | 0 | 0.44546 | 0 | 0 | 0 | 0 | 2 | 0 | 0 | 0 | 0 | 0 | 0 | 0 | 0 | 0 | 0 | 0 | 0 | 0 | 0 | 0 | 0 | 0 | 0 | 0 | 0 | 0 | 0 | 0 | 0 | 0 | 6.0848 | 0 | 0 | 0 | 0 | 0 | 0 | 0 | 0 | 0 | 9.2461 | 1.2922 | 1.0339 | 0.83963 | 0.84041 | 0 | 0 | 0 | 0 | 0 | 6.0848 | 0 | 0 | 0 | 0 | 0 | 0 | 0 | 0 | 0 | 40 | 2 | 4 | 4 | 4 | 4 | 0 | 0 | 0 | 0 | 0 | 0 | 0 | 0
2014-06-04 | 8時 | 0 | 0 | 0 | 0 | 0 | 0.44546 | 0 | 0 | 0 | 0 | 2 | 0 | 0 | 0 | 0 | 0 | 0 | 0 | 0 | 0 | 0 | 0 | 0 | 0 | 0 | 0 | 0 | 0 | 0 | 0 | 0 | 0 | 0 | 0 | 0 | 0 | 6.0848 | 0 | 0 | 0 | 0 | 0 | 0 | 0 | 0 | 0 | 9.2461 | 1.2922 | 1.0339 | 0.83963 | 0.84041 | 0 | 0 | 0 | 0 | 0 | 6.0848 | 0 | 0 | 0 | 0 | 0 | 0 | 0 | 0 | 0 | 40 | 2 | 4 | 4 | 4 | 4 | 0 | 0 | 0 | 0 | 0 | 0 | 0 | 0
2014-06-04 | 9時 | 0 | 0 | 0 | 0 | 0 | 0.44546 | 0 | 0 | 0 | 0 | 2 | 0 | 0 | 0 | 0 | 0 | 0 | 0 | 0 | 0 | 0 | 0 | 0 | 0 | 0 | 0 | 0 | 0 | 0 | 0 | 0 | 0 | 0 | 0 | 0 | 0 | 6.0848 | 0 | 0 | 0 | 0 | 0 | 0 | 0 | 0 | 0 | 9.2461 | 1.2922 | 1.0339 | 0.83963 | 0.84041 | 0 | 0 | 0 | 0 | 0 | 6.0848 | 0 | 0 | 0 | 0 | 0 | 0 | 0 | 0 | 0 | 40 | 2 | 4 | 4 | 4 | 4 | 0 | 0 | 0 | 0 | 0 | 0 | 0 | 0
2014-06-04 | 10時 | 0 | 0 | 0 | 0 | 0 | 0.44546 | 0 | 0 | 0 | 0 | 2 | 0 | 0 | 0 | 0 | 0 | 0 | 0 | 0 | 0 | 0 | 0 | 0 | 0 | 0 | 0 | 0 | 0 | 0 | 0 | 0 | 0 | 0 | 0 | 0 | 0 | 6.0848 | 0 | 0 | 0 | 0 | 0 | 0 | 0 | 0 | 0 | 9.2461 | 1.2922 | 1.0339 | 0.83963 | 0.84041 | 0 | 0 | 0 | 0 | 0 | 6.0848 | 0 | 0 | 0 | 0 | 0 | 0 | 0 | 0 | 0 | 40 | 2 | 4 | 4 | 4 | 4 | 0 | 0 | 0 | 0 | 0 | 0 | 0 | 0
2014-06-04 | 11時 | 0 | 0 | 0 | 0 | 0 | 0.44546 | 0 | 0 | 0 | 0 | 2 | 0 | 0 | 0 | 0 | 0 | 0 | 0 | 0 | 0 | 0 | 0 | 0 | 0 | 0 | 0 | 0 | 0 | 0 | 0 | 0 | 0 | 0 | 0 | 0 | 0 | 6.0848 | 0 | 0 | 0 | 0 | 0 | 0 | 0 | 0 | 0 | 9.2461 | 1.2922 | 1.0339 | 0.83963 | 0.84041 | 0 | 0 | 0 | 0 | 0 | 6.0848 | 0 | 0 | 0 | 0 | 0 | 0 | 0 | 0 | 0 | 40 | 2 | 4 | 4 | 4 | 4 | 0 | 0 | 0 | 0 | 0 | 0 | 0 | 0
2014-06-04 | 12時 | 0 | 0 | 0 | 0 | 0 | 0.44546 | 0 | 0 | 0 | 0 | 2 | 0 | 0 | 0 | 0 | 0 | 0 | 0 | 0 | 0 | 0 | 0 | 0 | 0 | 0 | 0 | 0 | 0 | 0 | 0 | 0 | 0 | 0 | 0 | 0 | 0 | 6.0848 | 0 | 0 | 0 | 0 | 0 | 0 | 0 | 0 | 0 | 9.2461 | 1.2922 | 1.0339 | 0.83963 | 0.84041 | 0 | 0 | 0 | 0 | 0 | 6.0848 | 0 | 0 | 0 | 0 | 0 | 0 | 0 | 0 | 0 | 40 | 2 | 4 | 4 | 4 | 4 | 0 | 0 | 0 | 0 | 0 | 0 | 0 | 0
2014-06-04 | 13時 | 0 | 0 | 0 | 0 | 0 | 0.44546 | 0 | 0 | 0 | 0 | 2 | 0 | 0 | 0 | 0 | 0 | 0 | 0 | 0 | 0 | 0 | 0 | 0 | 0 | 0 | 0 | 0 | 0 | 0 | 0 | 0 | 0 | 0 | 0 | 0 | 0 | 6.0848 | 0 | 0 | 0 | 0 | 0 | 0 | 0 | 0 | 0 | 9.2461 | 1.2922 | 1.0339 | 0.83963 | 0.84041 | 0 | 0 | 0 | 0 | 0 | 6.0848 | 0 | 0 | 0 | 0 | 0 | 0 | 0 | 0 | 0 | 40 | 2 | 4 | 4 | 4 | 4 | 0 | 0 | 0 | 0 | 0 | 0 | 0 | 0
2014-06-04 | 14時 | 0 | 0 | 0 | 0 | 0 | 0.44546 | 0 | 0 | 0 | 0 | 2 | 0 | 0 | 0 | 0 | 0 | 0 | 0 | 0 | 0 | 0 | 0 | 0 | 0 | 0 | 0 | 0 | 0 | 0 | 0 | 0 | 0 | 0 | 0 | 0 | 0 | 6.0848 | 0 | 0 | 0 | 0 | 0 | 0 | 0 | 0 | 0 | 9.2461 | 1.2922 | 1.0339 | 0.83963 | 0.84041 | 0 | 0 | 0 | 0 | 0 | 6.0848 | 0 | 0 | 0 | 0 | 0 | 0 | 0 | 0 | 0 | 40 | 2 | 4 | 4 | 4 | 4 | 0 | 0 | 0 | 0 | 0 | 0 | 0 | 0
2014-06-04 | 15時 | 0 | 0 | 0 | 0 | 0 | 0.44546 | 0 | 0 | 0 | 0 | 2 | 0 | 0 | 0 | 0 | 0 | 0 | 0 | 0 | 0 | 0 | 0 | 0 | 0 | 0 | 0 | 0 | 0 | 0 | 0 | 0 | 0 | 0 | 0 | 0 | 0 | 6.0848 | 0 | 0 | 0 | 0 | 0 | 0 | 0 | 0 | 0 | 9.2461 | 1.2922 | 1.0339 | 0.83963 | 0.84041 | 0 | 0 | 0 | 0 | 0 | 6.0848 | 0 | 0 | 0 | 0 | 0 | 0 | 0 | 0 | 0 | 40 | 2 | 4 | 4 | 4 | 4 | 0 | 0 | 0 | 0 | 0 | 0 | 0 | 0
2014-06-04 | 16時 | 0 | 0 | 0 | 0 | 0 | 0.44546 | 0 | 0 | 0 | 0 | 2 | 0 | 0 | 0 | 0 | 0 | 0 | 0 | 0 | 0 | 0 | 0 | 0 | 0 | 0 | 0 | 0 | 0 | 0 | 0 | 0 | 0 | 0 | 0 | 0 | 0 | 6.0848 | 0 | 0 | 0 | 0 | 0 | 0 | 0 | 0 | 0 | 9.2461 | 1.2922 | 1.0339 | 0.83963 | 0.84041 | 0 | 0 | 0 | 0 | 0 | 6.0848 | 0 | 0 | 0 | 0 | 0 | 0 | 0 | 0 | 0 | 40 | 2 | 4 | 4 | 4 | 4 | 0 | 0 | 0 | 0 | 0 | 0 | 0 | 0
2014-06-04 | 17時 | 0 | 0 | 0 | 0 | 0 | 0.44546 | 0 | 0 | 0 | 0 | 2 | 0 | 0 | 0 | 0 | 0 | 0 | 0 | 0 | 0 | 0 | 0 | 0 | 0 | 0 | 0 | 0 | 0 | 0 | 0 | 0 | 0 | 0 | 0 | 0 | 0 | 6.0848 | 0 | 0 | 0 | 0 | 0 | 0 | 0 | 0 | 0 | 9.2461 | 1.2922 | 1.0339 | 0.83963 | 0.84041 | 0 | 0 | 0 | 0 | 0 | 6.0848 | 0 | 0 | 0 | 0 | 0 | 0 | 0 | 0 | 0 | 40 | 2 | 4 | 4 | 4 | 4 | 0 | 0 | 0 | 0 | 0 | 0 | 0 | 0
2014-06-04 | 18時 | 0 | 0 | 0 | 0 | 0 | 0.44546 | 0 | 0 | 0 | 0 | 2 | 0 | 0 | 0 | 0 | 0 | 0 | 0 | 0 | 0 | 0 | 0 | 0 | 0 | 0 | 0 | 0 | 0 | 0 | 0 | 0 | 0 | 0 | 0 | 0 | 0 | 6.0848 | 0 | 0 | 0 | 0 | 0 | 0 | 0 | 0 | 0 | 9.2461 | 1.2922 | 1.0339 | 0.83963 | 0.84041 | 0 | 0 | 0 | 0 | 0 | 6.0848 | 0 | 0 | 0 | 0 | 0 | 0 | 0 | 0 | 0 | 40 | 2 | 4 | 4 | 4 | 4 | 0 | 0 | 0 | 0 | 0 | 0 | 0 | 0
2014-06-04 | 19時 | 0 | 0 | 0 | 0 | 0 | 0.44546 | 0 | 0 | 0 | 0 | 2 | 0 | 0 | 0 | 0 | 0 | 0 | 0 | 0 | 0 | 0 | 0 | 0 | 0 | 0 | 0 | 0 | 0 | 0 | 0 | 0 | 0 | 0 | 0 | 0 | 0 | 6.0848 | 0 | 0 | 0 | 0 | 0 | 0 | 0 | 0 | 0 | 9.2461 | 1.2922 | 1.0339 | 0.83963 | 0.84041 | 0 | 0 | 0 | 0 | 0 | 6.0848 | 0 | 0 | 0 | 0 | 0 | 0 | 0 | 0 | 0 | 40 | 2 | 4 | 4 | 4 | 4 | 0 | 0 | 0 | 0 | 0 | 0 | 0 | 0
2014-06-04 | 20時 | 0 | 0 | 0 | 0 | 0 | 0.44546 | 0 | 0 | 0 | 0 | 2 | 0 | 0 | 0 | 0 | 0 | 0 | 0 | 0 | 0 | 0 | 0 | 0 | 0 | 0 | 0 | 0 | 0 | 0 | 0 | 0 | 0 | 0 | 0 | 0 | 0 | 6.0848 | 0 | 0 | 0 | 0 | 0 | 0 | 0 | 0 | 0 | 9.2461 | 1.2922 | 1.0339 | 0.83963 | 0.84041 | 0 | 0 | 0 | 0 | 0 | 6.0848 | 0 | 0 | 0 | 0 | 0 | 0 | 0 | 0 | 0 | 40 | 2 | 4 | 4 | 4 | 4 | 0 | 0 | 0 | 0 | 0 | 0 | 0 | 0
2014-06-04 | 21時 | 0 | 0 | 0 | 0 | 0 | 0.44546 | 0 | 0 | 0 | 0 | 2 | 0 | 0 | 0 | 0 | 0 | 0 | 0 | 0 | 0 | 0 | 0 | 0 | 0 | 0 | 0 | 0 | 0 | 0 | 0 | 0 | 0 | 0 | 0 | 0 | 0 | 6.0848 | 0 | 0 | 0 | 0 | 0 | 0 | 0 | 0 | 0 | 9.2461 | 1.2922 | 1.0339 | 0.83963 | 0.84041 | 0 | 0 | 0 | 0 | 0 | 6.0848 | 0 | 0 | 0 | 0 | 0 | 0 | 0 | 0 | 0 | 40 | 2 | 4 | 4 | 4 | 4 | 0 | 0 | 0 | 0 | 0 | 0 | 0 | 0
2014-06-04 | 22時 | 0 | 0 | 0 | 0 | 0 | 0.44546 | 0 | 0 | 0 | 0 | 2 | 0 | 0 | 0 | 0 | 0 | 0 | 0 | 0 | 0 | 0 | 0 | 0 | 0 | 0 | 0 | 0 | 0 | 0 | 0 | 0 | 0 | 0 | 0 | 0 | 0 | 6.0848 | 0 | 0 | 0 | 0 | 0 | 0 | 0 | 0 | 0 | 9.2461 | 1.2922 | 1.0339 | 0.83963 | 0.84041 | 0 | 0 | 0 | 0 | 0 | 6.0848 | 0 | 0 | 0 | 0 | 0 | 0 | 0 | 0 | 0 | 40 | 2 | 4 | 4 | 4 | 4 | 0 | 0 | 0 | 0 | 0 | 0 | 0 | 0
2014-06-04 | 23時 | 0 | 0 | 0 | 0 | 0 | 0.44546 | 0 | 0 | 0 | 0 | 2 | 0 | 0 | 0 | 0 | 0 | 0 | 0 | 0 | 0 | 0 | 0 | 0 | 0 | 0 | 0 | 0 | 0 | 0 | 0 | 0 | 0 | 0 | 0 | 0 | 0 | 6.0848 | 0 | 0 | 0 | 0 | 0 | 0 | 0 | 0 | 0 | 9.2461 | 1.2922 | 1.0339 | 0.83963 | 0.84041 | 0 | 0 | 0 | 0 | 0 | 6.0848 | 0 | 0 | 0 | 0 | 0 | 0 | 0 | 0 | 0 | 40 | 2 | 4 | 4 | 4 | 4 | 0 | 0 | 0 | 0 | 0 | 0 | 0 | 0
2014-06-05 | 0時 | 0 | 0 | 0 | 0 | 0 | 0.44546 | 0 | 0 | 0 | 0 | 2 | 0 | 0 | 0 | 0 | 0 | 0 | 0 | 0 | 0 | 0 | 0 | 0 | 0 | 0 | 0 | 0 | 0 | 0 | 0 | 0 | 0 | 0 | 0 | 0 | 0 | 6.0848 | 0 | 0 | 0 | 0 | 0 | 0 | 0 | 0 | 0 | 9.2461 | 1.2922 | 1.0339 | 0.83963 | 0.84041 | 0 | 0 | 0 | 0 | 0 | 6.0848 | 0 | 0 | 0 | 0 | 0 | 0 | 0 | 0 | 0 | 40 | 2 | 4 | 4 | 4 | 4 | 0 | 0 | 0 | 0 | 0 | 0 | 0 | 0
2014-06-05 | 1時 | 0 | 0 | 0 | 0 | 0 | 0.44546 | 0 | 0 | 0 | 0 | 2 | 0 | 0 | 0 | 0 | 0 | 0 | 0 | 0 | 0 | 0 | 0 | 0 | 0 | 0 | 0 | 0 | 0 | 0 | 0 | 0 | 0 | 0 | 0 | 0 | 0 | 6.0848 | 0 | 0 | 0 | 0 | 0 | 0 | 0 | 0 | 0 | 9.2461 | 1.2922 | 1.0339 | 0.83963 | 0.84041 | 0 | 0 | 0 | 0 | 0 | 6.0848 | 0 | 0 | 0 | 0 | 0 | 0 | 0 | 0 | 0 | 40 | 2 | 4 | 4 | 4 | 4 | 0 | 0 | 0 | 0 | 0 | 0 | 0 | 0
2014-06-05 | 2時 | 0 | 0 | 0 | 0 | 0 | 0.44546 | 0 | 0 | 0 | 0 | 2 | 0 | 0 | 0 | 0 | 0 | 0 | 0 | 0 | 0 | 0 | 0 | 0 | 0 | 0 | 0 | 0 | 0 | 0 | 0 | 0 | 0 | 0 | 0 | 0 | 0 | 6.0848 | 0 | 0 | 0 | 0 | 0 | 0 | 0 | 0 | 0 | 9.2461 | 1.2922 | 1.0339 | 0.83963 | 0.84041 | 0 | 0 | 0 | 0 | 0 | 6.0848 | 0 | 0 | 0 | 0 | 0 | 0 | 0 | 0 | 0 | 40 | 2 | 4 | 4 | 4 | 4 | 0 | 0 | 0 | 0 | 0 | 0 | 0 | 0
2014-06-05 | 3時 | 0 | 0 | 0 | 0 | 0 | 0.44546 | 0 | 0 | 0 | 0 | 2 | 0 | 0 | 0 | 0 | 0 | 0 | 0 | 0 | 0 | 0 | 0 | 0 | 0 | 0 | 0 | 0 | 0 | 0 | 0 | 0 | 0 | 0 | 0 | 0 | 0 | 6.0848 | 0 | 0 | 0 | 0 | 0 | 0 | 0 | 0 | 0 | 9.2461 | 1.2922 | 1.0339 | 0.83963 | 0.84041 | 0 | 0 | 0 | 0 | 0 | 6.0848 | 0 | 0 | 0 | 0 | 0 | 0 | 0 | 0 | 0 | 40 | 2 | 4 | 4 | 4 | 4 | 0 | 0 | 0 | 0 | 0 | 0 | 0 | 0
2014-06-05 | 4時 | 0 | 0 | 0 | 0 | 0 | 0.44546 | 0 | 0 | 0 | 0 | 2 | 0 | 0 | 0 | 0 | 0 | 0 | 0 | 0 | 0 | 0 | 0 | 0 | 0 | 0 | 0 | 0 | 0 | 0 | 0 | 0 | 0 | 0 | 0 | 0 | 0 | 6.0848 | 0 | 0 | 0 | 0 | 0 | 0 | 0 | 0 | 0 | 9.2461 | 1.2922 | 1.0339 | 0.83963 | 0.84041 | 0 | 0 | 0 | 0 | 0 | 6.0848 | 0 | 0 | 0 | 0 | 0 | 0 | 0 | 0 | 0 | 40 | 2 | 4 | 4 | 4 | 4 | 0 | 0 | 0 | 0 | 0 | 0 | 0 | 0
2014-06-05 | 5時 | 0 | 0 | 0 | 0 | 0 | 0.44546 | 0 | 0 | 0 | 0 | 2 | 0 | 0 | 0 | 0 | 0 | 0 | 0 | 0 | 0 | 0 | 0 | 0 | 0 | 0 | 0 | 0 | 0 | 0 | 0 | 0 | 0 | 0 | 0 | 0 | 0 | 6.0848 | 0 | 0 | 0 | 0 | 0 | 0 | 0 | 0 | 0 | 9.2461 | 1.2922 | 1.0339 | 0.83963 | 0.84041 | 0 | 0 | 0 | 0 | 0 | 6.0848 | 0 | 0 | 0 | 0 | 0 | 0 | 0 | 0 | 0 | 40 | 2 | 4 | 4 | 4 | 4 | 0 | 0 | 0 | 0 | 0 | 0 | 0 | 0
2014-06-05 | 6時 | 0 | 0 | 0 | 0 | 0 | 0.44546 | 0 | 0 | 0 | 0 | 2 | 0 | 0 | 0 | 0 | 0 | 0 | 0 | 0 | 0 | 0 | 0 | 0 | 0 | 0 | 0 | 0 | 0 | 0 | 0 | 0 | 0 | 0 | 0 | 0 | 0 | 6.0848 | 0 | 0 | 0 | 0 | 0 | 0 | 0 | 0 | 0 | 9.2461 | 1.2922 | 1.0339 | 0.83963 | 0.84041 | 0 | 0 | 0 | 0 | 0 | 6.0848 | 0 | 0 | 0 | 0 | 0 | 0 | 0 | 0 | 0 | 40 | 2 | 4 | 4 | 4 | 4 | 0 | 0 | 0 | 0 | 0 | 0 | 0 | 0
2014-06-05 | 7時 | 0 | 0 | 0 | 0 | 0 | 0.44546 | 0 | 0 | 0 | 0 | 2 | 0 | 0 | 0 | 0 | 0 | 0 | 0 | 0 | 0 | 0 | 0 | 0 | 0 | 0 | 0 | 0 | 0 | 0 | 0 | 0 | 0 | 0 | 0 | 0 | 0 | 6.0848 | 0 | 0 | 0 | 0 | 0 | 0 | 0 | 0 | 0 | 9.2461 | 1.2922 | 1.0339 | 0.83963 | 0.84041 | 0 | 0 | 0 | 0 | 0 | 6.0848 | 0 | 0 | 0 | 0 | 0 | 0 | 0 | 0 | 0 | 40 | 2 | 4 | 4 | 4 | 4 | 0 | 0 | 0 | 0 | 0 | 0 | 0 | 0
2014-06-05 | 8時 | 0 | 0 | 0 | 0 | 0 | 0.44546 | 0 | 0 | 0 | 0 | 2 | 0 | 0 | 0 | 0 | 0 | 0 | 0 | 0 | 0 | 0 | 0 | 0 | 0 | 0 | 0 | 0 | 0 | 0 | 0 | 0 | 0 | 0 | 0 | 0 | 0 | 6.0848 | 0 | 0 | 0 | 0 | 0 | 0 | 0 | 0 | 0 | 9.2461 | 1.2922 | 1.0339 | 0.83963 | 0.84041 | 0 | 0 | 0 | 0 | 0 | 6.0848 | 0 | 0 | 0 | 0 | 0 | 0 | 0 | 0 | 0 | 40 | 2 | 4 | 4 | 4 | 4 | 0 | 0 | 0 | 0 | 0 | 0 | 0 | 0
2014-06-05 | 9時 | 0 | 0 | 0 | 0 | 0 | 0.44546 | 0 | 0 | 0 | 0 | 2 | 0 | 0 | 0 | 0 | 0 | 0 | 0 | 0 | 0 | 0 | 0 | 0 | 0 | 0 | 0 | 0 | 0 | 0 | 0 | 0 | 0 | 0 | 0 | 0 | 0 | 6.0848 | 0 | 0 | 0 | 0 | 0 | 0 | 0 | 0 | 0 | 9.2461 | 1.2922 | 1.0339 | 0.83963 | 0.84041 | 0 | 0 | 0 | 0 | 0 | 6.0848 | 0 | 0 | 0 | 0 | 0 | 0 | 0 | 0 | 0 | 40 | 2 | 4 | 4 | 4 | 4 | 0 | 0 | 0 | 0 | 0 | 0 | 0 | 0
2014-06-05 | 10時 | 0 | 0 | 0 | 0 | 0 | 0.44546 | 0 | 0 | 0 | 0 | 2 | 0 | 0 | 0 | 0 | 0 | 0 | 0 | 0 | 0 | 0 | 0 | 0 | 0 | 0 | 0 | 0 | 0 | 0 | 0 | 0 | 0 | 0 | 0 | 0 | 0 | 6.0848 | 0 | 0 | 0 | 0 | 0 | 0 | 0 | 0 | 0 | 9.2461 | 1.2922 | 1.0339 | 0.83963 | 0.84041 | 0 | 0 | 0 | 0 | 0 | 6.0848 | 0 | 0 | 0 | 0 | 0 | 0 | 0 | 0 | 0 | 40 | 2 | 4 | 4 | 4 | 4 | 0 | 0 | 0 | 0 | 0 | 0 | 0 | 0
2014-06-05 | 11時 | 0 | 0 | 0 | 0 | 0 | 0.44546 | 0 | 0 | 0 | 0 | 2 | 0 | 0 | 0 | 0 | 0 | 0 | 0 | 0 | 0 | 0 | 0 | 0 | 0 | 0 | 0 | 0 | 0 | 0 | 0 | 0 | 0 | 0 | 0 | 0 | 0 | 6.0848 | 0 | 0 | 0 | 0 | 0 | 0 | 0 | 0 | 0 | 9.2461 | 1.2922 | 1.0339 | 0.83963 | 0.84041 | 0 | 0 | 0 | 0 | 0 | 6.0848 | 0 | 0 | 0 | 0 | 0 | 0 | 0 | 0 | 0 | 40 | 2 | 4 | 4 | 4 | 4 | 0 | 0 | 0 | 0 | 0 | 0 | 0 | 0
2014-06-05 | 12時 | 0 | 0 | 0 | 0 | 0 | 0.44546 | 0 | 0 | 0 | 0 | 2 | 0 | 0 | 0 | 0 | 0 | 0 | 0 | 0 | 0 | 0 | 0 | 0 | 0 | 0 | 0 | 0 | 0 | 0 | 0 | 0 | 0 | 0 | 0 | 0 | 0 | 6.0848 | 0 | 0 | 0 | 0 | 0 | 0 | 0 | 0 | 0 | 9.2461 | 1.2922 | 1.0339 | 0.83963 | 0.84041 | 0 | 0 | 0 | 0 | 0 | 6.0848 | 0 | 0 | 0 | 0 | 0 | 0 | 0 | 0 | 0 | 40 | 2 | 4 | 4 | 4 | 4 | 0 | 0 | 0 | 0 | 0 | 0 | 0 | 0
2014-06-05 | 13時 | 0 | 0 | 0 | 0 | 0 | 0.44546 | 0 | 0 | 0 | 0 | 2 | 0 | 0 | 0 | 0 | 0 | 0 | 0 | 0 | 0 | 0 | 0 | 0 | 0 | 0 | 0 | 0 | 0 | 0 | 0 | 0 | 0 | 0 | 0 | 0 | 0 | 6.0848 | 0 | 0 | 0 | 0 | 0 | 0 | 0 | 0 | 0 | 9.2461 | 1.2922 | 1.0339 | 0.83963 | 0.84041 | 0 | 0 | 0 | 0 | 0 | 6.0848 | 0 | 0 | 0 | 0 | 0 | 0 | 0 | 0 | 0 | 40 | 2 | 4 | 4 | 4 | 4 | 0 | 0 | 0 | 0 | 0 | 0 | 0 | 0
2014-06-05 | 14時 | 0 | 0 | 0 | 0 | 0 | 0.44546 | 0 | 0 | 0 | 0 | 2 | 0 | 0 | 0 | 0 | 0 | 0 | 0 | 0 | 0 | 0 | 0 | 0 | 0 | 0 | 0 | 0 | 0 | 0 | 0 | 0 | 0 | 0 | 0 | 0 | 0 | 6.0848 | 0 | 0 | 0 | 0 | 0 | 0 | 0 | 0 | 0 | 9.2461 | 1.2922 | 1.0339 | 0.83963 | 0.84041 | 0 | 0 | 0 | 0 | 0 | 6.0848 | 0 | 0 | 0 | 0 | 0 | 0 | 0 | 0 | 0 | 40 | 2 | 4 | 4 | 4 | 4 | 0 | 0 | 0 | 0 | 0 | 0 | 0 | 0
2014-06-05 | 15時 | 0 | 0 | 0 | 0 | 0 | 0.44546 | 0 | 0 | 0 | 0 | 2 | 0 | 0 | 0 | 0 | 0 | 0 | 0 | 0 | 0 | 0 | 0 | 0 | 0 | 0 | 0 | 0 | 0 | 0 | 0 | 0 | 0 | 0 | 0 | 0 | 0 | 6.0848 | 0 | 0 | 0 | 0 | 0 | 0 | 0 | 0 | 0 | 9.2461 | 1.2922 | 1.0339 | 0.83963 | 0.84041 | 0 | 0 | 0 | 0 | 0 | 6.0848 | 0 | 0 | 0 | 0 | 0 | 0 | 0 | 0 | 0 | 40 | 2 | 4 | 4 | 4 | 4 | 0 | 0 | 0 | 0 | 0 | 0 | 0 | 0
2014-06-05 | 16時 | 0 | 0 | 0 | 0 | 0 | 0.44546 | 0 | 0 | 0 | 0 | 2 | 0 | 0 | 0 | 0 | 0 | 0 | 0 | 0 | 0 | 0 | 0 | 0 | 0 | 0 | 0 | 0 | 0 | 0 | 0 | 0 | 0 | 0 | 0 | 0 | 0 | 6.0848 | 0 | 0 | 0 | 0 | 0 | 0 | 0 | 0 | 0 | 9.2461 | 1.2922 | 1.0339 | 0.83963 | 0.84041 | 0 | 0 | 0 | 0 | 0 | 6.0848 | 0 | 0 | 0 | 0 | 0 | 0 | 0 | 0 | 0 | 40 | 2 | 4 | 4 | 4 | 4 | 0 | 0 | 0 | 0 | 0 | 0 | 0 | 0
2014-06-05 | 17時 | 0 | 0 | 0 | 0 | 0 | 0.44546 | 0 | 0 | 0 | 0 | 2 | 0 | 0 | 0 | 0 | 0 | 0 | 0 | 0 | 0 | 0 | 0 | 0 | 0 | 0 | 0 | 0 | 0 | 0 | 0 | 0 | 0 | 0 | 0 | 0 | 0 | 6.0848 | 0 | 0 | 0 | 0 | 0 | 0 | 0 | 0 | 0 | 9.2461 | 1.2922 | 1.0339 | 0.83963 | 0.84041 | 0 | 0 | 0 | 0 | 0 | 6.0848 | 0 | 0 | 0 | 0 | 0 | 0 | 0 | 0 | 0 | 40 | 2 | 4 | 4 | 4 | 4 | 0 | 0 | 0 | 0 | 0 | 0 | 0 | 0
2014-06-05 | 18時 | 0 | 0 | 0 | 0 | 0 | 0.44546 | 0 | 0 | 0 | 0 | 2 | 0 | 0 | 0 | 0 | 0 | 0 | 0 | 0 | 0 | 0 | 0 | 0 | 0 | 0 | 0 | 0 | 0 | 0 | 0 | 0 | 0 | 0 | 0 | 0 | 0 | 6.0848 | 0 | 0 | 0 | 0 | 0 | 0 | 0 | 0 | 0 | 9.2461 | 1.2922 | 1.0339 | 0.83963 | 0.84041 | 0 | 0 | 0 | 0 | 0 | 6.0848 | 0 | 0 | 0 | 0 | 0 | 0 | 0 | 0 | 0 | 40 | 2 | 4 | 4 | 4 | 4 | 0 | 0 | 0 | 0 | 0 | 0 | 0 | 0
2014-06-05 | 19時 | 0 | 0 | 0 | 0 | 0 | 0.44546 | 0 | 0 | 0 | 0 | 2 | 0 | 0 | 0 | 0 | 0 | 0 | 0 | 0 | 0 | 0 | 0 | 0 | 0 | 0 | 0 | 0 | 0 | 0 | 0 | 0 | 0 | 0 | 0 | 0 | 0 | 6.0848 | 0 | 0 | 0 | 0 | 0 | 0 | 0 | 0 | 0 | 9.2461 | 1.2922 | 1.0339 | 0.83963 | 0.84041 | 0 | 0 | 0 | 0 | 0 | 6.0848 | 0 | 0 | 0 | 0 | 0 | 0 | 0 | 0 | 0 | 40 | 2 | 4 | 4 | 4 | 4 | 0 | 0 | 0 | 0 | 0 | 0 | 0 | 0
2014-06-05 | 20時 | 0 | 0 | 0 | 0 | 0 | 0.44546 | 0 | 0 | 0 | 0 | 2 | 0 | 0 | 0 | 0 | 0 | 0 | 0 | 0 | 0 | 0 | 0 | 0 | 0 | 0 | 0 | 0 | 0 | 0 | 0 | 0 | 0 | 0 | 0 | 0 | 0 | 6.0848 | 0 | 0 | 0 | 0 | 0 | 0 | 0 | 0 | 0 | 9.2461 | 1.2922 | 1.0339 | 0.83963 | 0.84041 | 0 | 0 | 0 | 0 | 0 | 6.0848 | 0 | 0 | 0 | 0 | 0 | 0 | 0 | 0 | 0 | 40 | 2 | 4 | 4 | 4 | 4 | 0 | 0 | 0 | 0 | 0 | 0 | 0 | 0
2014-06-05 | 21時 | 0 | 0 | 0 | 0 | 0 | 0.44546 | 0 | 0 | 0 | 0 | 2 | 0 | 0 | 0 | 0 | 0 | 0 | 0 | 0 | 0 | 0 | 0 | 0 | 0 | 0 | 0 | 0 | 0 | 0 | 0 | 0 | 0 | 0 | 0 | 0 | 0 | 6.0848 | 0 | 0 | 0 | 0 | 0 | 0 | 0 | 0 | 0 | 9.2461 | 1.2922 | 1.0339 | 0.83963 | 0.84041 | 0 | 0 | 0 | 0 | 0 | 6.0848 | 0 | 0 | 0 | 0 | 0 | 0 | 0 | 0 | 0 | 40 | 2 | 4 | 4 | 4 | 4 | 0 | 0 | 0 | 0 | 0 | 0 | 0 | 0
2014-06-05 | 22時 | 0 | 0 | 0 | 0 | 0 | 0.44546 | 0 | 0 | 0 | 0 | 2 | 0 | 0 | 0 | 0 | 0 | 0 | 0 | 0 | 0 | 0 | 0 | 0 | 0 | 0 | 0 | 0 | 0 | 0 | 0 | 0 | 0 | 0 | 0 | 0 | 0 | 6.0848 | 0 | 0 | 0 | 0 | 0 | 0 | 0 | 0 | 0 | 9.2461 | 1.2922 | 1.0339 | 0.83963 | 0.84041 | 0 | 0 | 0 | 0 | 0 | 6.0848 | 0 | 0 | 0 | 0 | 0 | 0 | 0 | 0 | 0 | 40 | 2 | 4 | 4 | 4 | 4 | 0 | 0 | 0 | 0 | 0 | 0 | 0 | 0
2014-06-05 | 23時 | 0 | 0 | 0 | 0 | 0 | 0.44546 | 0 | 0 | 0 | 0 | 2 | 0 | 0 | 0 | 0 | 0 | 0 | 0 | 0 | 0 | 0 | 0 | 0 | 0 | 0 | 0 | 0 | 0 | 0 | 0 | 0 | 0 | 0 | 0 | 0 | 0 | 6.0848 | 0 | 0 | 0 | 0 | 0 | 0 | 0 | 0 | 0 | 9.2461 | 1.2922 | 1.0339 | 0.83963 | 0.84041 | 0 | 0 | 0 | 0 | 0 | 6.0848 | 0 | 0 | 0 | 0 | 0 | 0 | 0 | 0 | 0 | 40 | 2 | 4 | 4 | 4 | 4 | 0 | 0 | 0 | 0 | 0 | 0 | 0 | 0
2014-06-06 | 0時 | 0 | 0 | 0 | 0 | 0 | 0.44546 | 0 | 0 | 0 | 0 | 2 | 0 | 0 | 0 | 0 | 0 | 0 | 0 | 0 | 0 | 0 | 0 | 0 | 0 | 0 | 0 | 0 | 0 | 0 | 0 | 0 | 0 | 0 | 0 | 0 | 0 | 6.0848 | 0 | 0 | 0 | 0 | 0 | 0 | 0 | 0 | 0 | 9.2461 | 1.2922 | 1.0339 | 0.83963 | 0.84041 | 0 | 0 | 0 | 0 | 0 | 6.0848 | 0 | 0 | 0 | 0 | 0 | 0 | 0 | 0 | 0 | 40 | 2 | 4 | 4 | 4 | 4 | 0 | 0 | 0 | 0 | 0 | 0 | 0 | 0
2014-06-06 | 1時 | 0 | 0 | 0 | 0 | 0 | 0.44546 | 0 | 0 | 0 | 0 | 2 | 0 | 0 | 0 | 0 | 0 | 0 | 0 | 0 | 0 | 0 | 0 | 0 | 0 | 0 | 0 | 0 | 0 | 0 | 0 | 0 | 0 | 0 | 0 | 0 | 0 | 6.0848 | 0 | 0 | 0 | 0 | 0 | 0 | 0 | 0 | 0 | 9.2461 | 1.2922 | 1.0339 | 0.83963 | 0.84041 | 0 | 0 | 0 | 0 | 0 | 6.0848 | 0 | 0 | 0 | 0 | 0 | 0 | 0 | 0 | 0 | 40 | 2 | 4 | 4 | 4 | 4 | 0 | 0 | 0 | 0 | 0 | 0 | 0 | 0
2014-06-06 | 2時 | 0 | 0 | 0 | 0 | 0 | 0.44546 | 0 | 0 | 0 | 0 | 2 | 0 | 0 | 0 | 0 | 0 | 0 | 0 | 0 | 0 | 0 | 0 | 0 | 0 | 0 | 0 | 0 | 0 | 0 | 0 | 0 | 0 | 0 | 0 | 0 | 0 | 6.0848 | 0 | 0 | 0 | 0 | 0 | 0 | 0 | 0 | 0 | 9.2461 | 1.2922 | 1.0339 | 0.83963 | 0.84041 | 0 | 0 | 0 | 0 | 0 | 6.0848 | 0 | 0 | 0 | 0 | 0 | 0 | 0 | 0 | 0 | 40 | 2 | 4 | 4 | 4 | 4 | 0 | 0 | 0 | 0 | 0 | 0 | 0 | 0
2014-06-06 | 3時 | 0 | 0 | 0 | 0 | 0 | 0.44546 | 0 | 0 | 0 | 0 | 2 | 0 | 0 | 0 | 0 | 0 | 0 | 0 | 0 | 0 | 0 | 0 | 0 | 0 | 0 | 0 | 0 | 0 | 0 | 0 | 0 | 0 | 0 | 0 | 0 | 0 | 6.0848 | 0 | 0 | 0 | 0 | 0 | 0 | 0 | 0 | 0 | 9.2461 | 1.2922 | 1.0339 | 0.83963 | 0.84041 | 0 | 0 | 0 | 0 | 0 | 6.0848 | 0 | 0 | 0 | 0 | 0 | 0 | 0 | 0 | 0 | 40 | 2 | 4 | 4 | 4 | 4 | 0 | 0 | 0 | 0 | 0 | 0 | 0 | 0
2014-06-06 | 4時 | 0 | 0 | 0 | 0 | 0 | 0.44546 | 0 | 0 | 0 | 0 | 2 | 0 | 0 | 0 | 0 | 0 | 0 | 0 | 0 | 0 | 0 | 0 | 0 | 0 | 0 | 0 | 0 | 0 | 0 | 0 | 0 | 0 | 0 | 0 | 0 | 0 | 6.0848 | 0 | 0 | 0 | 0 | 0 | 0 | 0 | 0 | 0 | 9.2461 | 1.2922 | 1.0339 | 0.83963 | 0.84041 | 0 | 0 | 0 | 0 | 0 | 6.0848 | 0 | 0 | 0 | 0 | 0 | 0 | 0 | 0 | 0 | 40 | 2 | 4 | 4 | 4 | 4 | 0 | 0 | 0 | 0 | 0 | 0 | 0 | 0
2014-06-06 | 5時 | 0 | 0 | 0 | 0 | 0 | 0.44546 | 0 | 0 | 0 | 0 | 2 | 0 | 0 | 0 | 0 | 0 | 0 | 0 | 0 | 0 | 0 | 0 | 0 | 0 | 0 | 0 | 0 | 0 | 0 | 0 | 0 | 0 | 0 | 0 | 0 | 0 | 6.0848 | 0 | 0 | 0 | 0 | 0 | 0 | 0 | 0 | 0 | 9.2461 | 1.2922 | 1.0339 | 0.83963 | 0.84041 | 0 | 0 | 0 | 0 | 0 | 6.0848 | 0 | 0 | 0 | 0 | 0 | 0 | 0 | 0 | 0 | 40 | 2 | 4 | 4 | 4 | 4 | 0 | 0 | 0 | 0 | 0 | 0 | 0 | 0
2014-06-06 | 6時 | 0 | 0 | 0 | 0 | 0 | 0.44546 | 0 | 0 | 0 | 0 | 2 | 0 | 0 | 0 | 0 | 0 | 0 | 0 | 0 | 0 | 0 | 0 | 0 | 0 | 0 | 0 | 0 | 0 | 0 | 0 | 0 | 0 | 0 | 0 | 0 | 0 | 6.0848 | 0 | 0 | 0 | 0 | 0 | 0 | 0 | 0 | 0 | 9.2461 | 1.2922 | 1.0339 | 0.83963 | 0.84041 | 0 | 0 | 0 | 0 | 0 | 6.0848 | 0 | 0 | 0 | 0 | 0 | 0 | 0 | 0 | 0 | 40 | 2 | 4 | 4 | 4 | 4 | 0 | 0 | 0 | 0 | 0 | 0 | 0 | 0
2014-06-06 | 7時 | 0 | 0 | 0 | 0 | 0 | 0.44546 | 0 | 0 | 0 | 0 | 2 | 0 | 0 | 0 | 0 | 0 | 0 | 0 | 0 | 0 | 0 | 0 | 0 | 0 | 0 | 0 | 0 | 0 | 0 | 0 | 0 | 0 | 0 | 0 | 0 | 0 | 6.0848 | 0 | 0 | 0 | 0 | 0 | 0 | 0 | 0 | 0 | 9.2461 | 1.2922 | 1.0339 | 0.83963 | 0.84041 | 0 | 0 | 0 | 0 | 0 | 6.0848 | 0 | 0 | 0 | 0 | 0 | 0 | 0 | 0 | 0 | 40 | 2 | 4 | 4 | 4 | 4 | 0 | 0 | 0 | 0 | 0 | 0 | 0 | 0
2014-06-06 | 8時 | 0 | 0 | 0 | 0 | 0 | 0.44546 | 0 | 0 | 0 | 0 | 2 | 0 | 0 | 0 | 0 | 0 | 0 | 0 | 0 | 0 | 0 | 0 | 0 | 0 | 0 | 0 | 0 | 0 | 0 | 0 | 0 | 0 | 0 | 0 | 0 | 0 | 6.0848 | 0 | 0 | 0 | 0 | 0 | 0 | 0 | 0 | 0 | 9.2461 | 1.2922 | 1.0339 | 0.83963 | 0.84041 | 0 | 0 | 0 | 0 | 0 | 6.0848 | 0 | 0 | 0 | 0 | 0 | 0 | 0 | 0 | 0 | 40 | 2 | 4 | 4 | 4 | 4 | 0 | 0 | 0 | 0 | 0 | 0 | 0 | 0
2014-06-06 | 9時 | 0 | 0 | 0 | 0 | 0 | 0.44546 | 0 | 0 | 0 | 0 | 2 | 0 | 0 | 0 | 0 | 0 | 0 | 0 | 0 | 0 | 0 | 0 | 0 | 0 | 0 | 0 | 0 | 0 | 0 | 0 | 0 | 0 | 0 | 0 | 0 | 0 | 6.0848 | 0 | 0 | 0 | 0 | 0 | 0 | 0 | 0 | 0 | 9.2461 | 1.2922 | 1.0339 | 0.83963 | 0.84041 | 0 | 0 | 0 | 0 | 0 | 6.0848 | 0 | 0 | 0 | 0 | 0 | 0 | 0 | 0 | 0 | 40 | 2 | 4 | 4 | 4 | 4 | 0 | 0 | 0 | 0 | 0 | 0 | 0 | 0
2014-06-06 | 10時 | 0 | 0 | 0 | 0 | 0 | 0.44546 | 0 | 0 | 0 | 0 | 2 | 0 | 0 | 0 | 0 | 0 | 0 | 0 | 0 | 0 | 0 | 0 | 0 | 0 | 0 | 0 | 0 | 0 | 0 | 0 | 0 | 0 | 0 | 0 | 0 | 0 | 6.0848 | 0 | 0 | 0 | 0 | 0 | 0 | 0 | 0 | 0 | 9.2461 | 1.2922 | 1.0339 | 0.83963 | 0.84041 | 0 | 0 | 0 | 0 | 0 | 6.0848 | 0 | 0 | 0 | 0 | 0 | 0 | 0 | 0 | 0 | 40 | 2 | 4 | 4 | 4 | 4 | 0 | 0 | 0 | 0 | 0 | 0 | 0 | 0
2014-06-06 | 11時 | 0 | 0 | 0 | 0 | 0 | 0.44546 | 0 | 0 | 0 | 0 | 2 | 0 | 0 | 0 | 0 | 0 | 0 | 0 | 0 | 0 | 0 | 0 | 0 | 0 | 0 | 0 | 0 | 0 | 0 | 0 | 0 | 0 | 0 | 0 | 0 | 0 | 6.0848 | 0 | 0 | 0 | 0 | 0 | 0 | 0 | 0 | 0 | 9.2461 | 1.2922 | 1.0339 | 0.83963 | 0.84041 | 0 | 0 | 0 | 0 | 0 | 6.0848 | 0 | 0 | 0 | 0 | 0 | 0 | 0 | 0 | 0 | 40 | 2 | 4 | 4 | 4 | 4 | 0 | 0 | 0 | 0 | 0 | 0 | 0 | 0
2014-06-06 | 12時 | 0 | 0 | 0 | 0 | 0 | 0.44546 | 0 | 0 | 0 | 0 | 2 | 0 | 0 | 0 | 0 | 0 | 0 | 0 | 0 | 0 | 0 | 0 | 0 | 0 | 0 | 0 | 0 | 0 | 0 | 0 | 0 | 0 | 0 | 0 | 0 | 0 | 6.0848 | 0 | 0 | 0 | 0 | 0 | 0 | 0 | 0 | 0 | 9.2461 | 1.2922 | 1.0339 | 0.83963 | 0.84041 | 0 | 0 | 0 | 0 | 0 | 6.0848 | 0 | 0 | 0 | 0 | 0 | 0 | 0 | 0 | 0 | 40 | 2 | 4 | 4 | 4 | 4 | 0 | 0 | 0 | 0 | 0 | 0 | 0 | 0
2014-06-06 | 13時 | 0 | 0 | 0 | 0 | 0 | 0.44546 | 0 | 0 | 0 | 0 | 2 | 0 | 0 | 0 | 0 | 0 | 0 | 0 | 0 | 0 | 0 | 0 | 0 | 0 | 0 | 0 | 0 | 0 | 0 | 0 | 0 | 0 | 0 | 0 | 0 | 0 | 6.0848 | 0 | 0 | 0 | 0 | 0 | 0 | 0 | 0 | 0 | 9.2461 | 1.2922 | 1.0339 | 0.83963 | 0.84041 | 0 | 0 | 0 | 0 | 0 | 6.0848 | 0 | 0 | 0 | 0 | 0 | 0 | 0 | 0 | 0 | 40 | 2 | 4 | 4 | 4 | 4 | 0 | 0 | 0 | 0 | 0 | 0 | 0 | 0
2014-06-06 | 14時 | 0 | 0 | 0 | 0 | 0 | 0.44546 | 0 | 0 | 0 | 0 | 2 | 0 | 0 | 0 | 0 | 0 | 0 | 0 | 0 | 0 | 0 | 0 | 0 | 0 | 0 | 0 | 0 | 0 | 0 | 0 | 0 | 0 | 0 | 0 | 0 | 0 | 6.0848 | 0 | 0 | 0 | 0 | 0 | 0 | 0 | 0 | 0 | 9.2461 | 1.2922 | 1.0339 | 0.83963 | 0.84041 | 0 | 0 | 0 | 0 | 0 | 6.0848 | 0 | 0 | 0 | 0 | 0 | 0 | 0 | 0 | 0 | 40 | 2 | 4 | 4 | 4 | 4 | 0 | 0 | 0 | 0 | 0 | 0 | 0 | 0
2014-06-06 | 15時 | 0 | 0 | 0 | 0 | 0 | 0.44546 | 0 | 0 | 0 | 0 | 2 | 0 | 0 | 0 | 0 | 0 | 0 | 0 | 0 | 0 | 0 | 0 | 0 | 0 | 0 | 0 | 0 | 0 | 0 | 0 | 0 | 0 | 0 | 0 | 0 | 0 | 6.0848 | 0 | 0 | 0 | 0 | 0 | 0 | 0 | 0 | 0 | 9.2461 | 1.2922 | 1.0339 | 0.83963 | 0.84041 | 0 | 0 | 0 | 0 | 0 | 6.0848 | 0 | 0 | 0 | 0 | 0 | 0 | 0 | 0 | 0 | 40 | 2 | 4 | 4 | 4 | 4 | 0 | 0 | 0 | 0 | 0 | 0 | 0 | 0
2014-06-06 | 16時 | 0 | 0 | 0 | 0 | 0 | 0.44546 | 0 | 0 | 0 | 0 | 2 | 0 | 0 | 0 | 0 | 0 | 0 | 0 | 0 | 0 | 0 | 0 | 0 | 0 | 0 | 0 | 0 | 0 | 0 | 0 | 0 | 0 | 0 | 0 | 0 | 0 | 6.0848 | 0 | 0 | 0 | 0 | 0 | 0 | 0 | 0 | 0 | 9.2461 | 1.2922 | 1.0339 | 0.83963 | 0.84041 | 0 | 0 | 0 | 0 | 0 | 6.0848 | 0 | 0 | 0 | 0 | 0 | 0 | 0 | 0 | 0 | 40 | 2 | 4 | 4 | 4 | 4 | 0 | 0 | 0 | 0 | 0 | 0 | 0 | 0
2014-06-06 | 17時 | 0 | 0 | 0 | 0 | 0 | 0.44546 | 0 | 0 | 0 | 0 | 2 | 0 | 0 | 0 | 0 | 0 | 0 | 0 | 0 | 0 | 0 | 0 | 0 | 0 | 0 | 0 | 0 | 0 | 0 | 0 | 0 | 0 | 0 | 0 | 0 | 0 | 6.0848 | 0 | 0 | 0 | 0 | 0 | 0 | 0 | 0 | 0 | 9.2461 | 1.2922 | 1.0339 | 0.83963 | 0.84041 | 0 | 0 | 0 | 0 | 0 | 6.0848 | 0 | 0 | 0 | 0 | 0 | 0 | 0 | 0 | 0 | 40 | 2 | 4 | 4 | 4 | 4 | 0 | 0 | 0 | 0 | 0 | 0 | 0 | 0
2014-06-06 | 18時 | 0 | 0 | 0 | 0 | 0 | 0.44546 | 0 | 0 | 0 | 0 | 2 | 0 | 0 | 0 | 0 | 0 | 0 | 0 | 0 | 0 | 0 | 0 | 0 | 0 | 0 | 0 | 0 | 0 | 0 | 0 | 0 | 0 | 0 | 0 | 0 | 0 | 6.0848 | 0 | 0 | 0 | 0 | 0 | 0 | 0 | 0 | 0 | 9.2461 | 1.2922 | 1.0339 | 0.83963 | 0.84041 | 0 | 0 | 0 | 0 | 0 | 6.0848 | 0 | 0 | 0 | 0 | 0 | 0 | 0 | 0 | 0 | 40 | 2 | 4 | 4 | 4 | 4 | 0 | 0 | 0 | 0 | 0 | 0 | 0 | 0
2014-06-06 | 19時 | 0 | 0 | 0 | 0 | 0 | 0.44546 | 0 | 0 | 0 | 0 | 2 | 0 | 0 | 0 | 0 | 0 | 0 | 0 | 0 | 0 | 0 | 0 | 0 | 0 | 0 | 0 | 0 | 0 | 0 | 0 | 0 | 0 | 0 | 0 | 0 | 0 | 6.0848 | 0 | 0 | 0 | 0 | 0 | 0 | 0 | 0 | 0 | 9.2461 | 1.2922 | 1.0339 | 0.83963 | 0.84041 | 0 | 0 | 0 | 0 | 0 | 6.0848 | 0 | 0 | 0 | 0 | 0 | 0 | 0 | 0 | 0 | 40 | 2 | 4 | 4 | 4 | 4 | 0 | 0 | 0 | 0 | 0 | 0 | 0 | 0
2014-06-06 | 20時 | 0 | 0 | 0 | 0 | 0 | 0.44546 | 0 | 0 | 0 | 0 | 2 | 0 | 0 | 0 | 0 | 0 | 0 | 0 | 0 | 0 | 0 | 0 | 0 | 0 | 0 | 0 | 0 | 0 | 0 | 0 | 0 | 0 | 0 | 0 | 0 | 0 | 6.0848 | 0 | 0 | 0 | 0 | 0 | 0 | 0 | 0 | 0 | 9.2461 | 1.2922 | 1.0339 | 0.83963 | 0.84041 | 0 | 0 | 0 | 0 | 0 | 6.0848 | 0 | 0 | 0 | 0 | 0 | 0 | 0 | 0 | 0 | 40 | 2 | 4 | 4 | 4 | 4 | 0 | 0 | 0 | 0 | 0 | 0 | 0 | 0
2014-06-06 | 21時 | 0 | 0 | 0 | 0 | 0 | 0.44546 | 0 | 0 | 0 | 0 | 2 | 0 | 0 | 0 | 0 | 0 | 0 | 0 | 0 | 0 | 0 | 0 | 0 | 0 | 0 | 0 | 0 | 0 | 0 | 0 | 0 | 0 | 0 | 0 | 0 | 0 | 6.0848 | 0 | 0 | 0 | 0 | 0 | 0 | 0 | 0 | 0 | 9.2461 | 1.2922 | 1.0339 | 0.83963 | 0.84041 | 0 | 0 | 0 | 0 | 0 | 6.0848 | 0 | 0 | 0 | 0 | 0 | 0 | 0 | 0 | 0 | 40 | 2 | 4 | 4 | 4 | 4 | 0 | 0 | 0 | 0 | 0 | 0 | 0 | 0
2014-06-06 | 22時 | 0 | 0 | 0 | 0 | 0 | 0.44546 | 0 | 0 | 0 | 0 | 2 | 0 | 0 | 0 | 0 | 0 | 0 | 0 | 0 | 0 | 0 | 0 | 0 | 0 | 0 | 0 | 0 | 0 | 0 | 0 | 0 | 0 | 0 | 0 | 0 | 0 | 6.0848 | 0 | 0 | 0 | 0 | 0 | 0 | 0 | 0 | 0 | 9.2461 | 1.2922 | 1.0339 | 0.83963 | 0.84041 | 0 | 0 | 0 | 0 | 0 | 6.0848 | 0 | 0 | 0 | 0 | 0 | 0 | 0 | 0 | 0 | 40 | 2 | 4 | 4 | 4 | 4 | 0 | 0 | 0 | 0 | 0 | 0 | 0 | 0
2014-06-06 | 23時 | 0 | 0 | 0 | 0 | 0 | 0.44546 | 0 | 0 | 0 | 0 | 2 | 0 | 0 | 0 | 0 | 0 | 0 | 0 | 0 | 0 | 0 | 0 | 0 | 0 | 0 | 0 | 0 | 0 | 0 | 0 | 0 | 0 | 0 | 0 | 0 | 0 | 6.0848 | 0 | 0 | 0 | 0 | 0 | 0 | 0 | 0 | 0 | 9.2461 | 1.2922 | 1.0339 | 0.83963 | 0.84041 | 0 | 0 | 0 | 0 | 0 | 6.0848 | 0 | 0 | 0 | 0 | 0 | 0 | 0 | 0 | 0 | 40 | 2 | 4 | 4 | 4 | 4 | 0 | 0 | 0 | 0 | 0 | 0 | 0 | 0
2014-06-07 | 0時 | 0 | 0 | 0 | 0 | 0 | 0.44546 | 0 | 0 | 0 | 0 | 2 | 0 | 0 | 0 | 0 | 0 | 0 | 0 | 0 | 0 | 0 | 0 | 0 | 0 | 0 | 0 | 0 | 0 | 0 | 0 | 0 | 0 | 0 | 0 | 0 | 0 | 6.0848 | 0 | 0 | 0 | 0 | 0 | 0 | 0 | 0 | 0 | 9.2461 | 1.2922 | 1.0339 | 0.83963 | 0.84041 | 0 | 0 | 0 | 0 | 0 | 6.0848 | 0 | 0 | 0 | 0 | 0 | 0 | 0 | 0 | 0 | 40 | 2 | 4 | 4 | 4 | 4 | 0 | 0 | 0 | 0 | 0 | 0 | 0 | 0
2014-06-07 | 1時 | 0 | 0 | 0 | 0 | 0 | 0.44546 | 0 | 0 | 0 | 0 | 2 | 0 | 0 | 0 | 0 | 0 | 0 | 0 | 0 | 0 | 0 | 0 | 0 | 0 | 0 | 0 | 0 | 0 | 0 | 0 | 0 | 0 | 0 | 0 | 0 | 0 | 6.0848 | 0 | 0 | 0 | 0 | 0 | 0 | 0 | 0 | 0 | 9.2461 | 1.2922 | 1.0339 | 0.83963 | 0.84041 | 0 | 0 | 0 | 0 | 0 | 6.0848 | 0 | 0 | 0 | 0 | 0 | 0 | 0 | 0 | 0 | 40 | 2 | 4 | 4 | 4 | 4 | 0 | 0 | 0 | 0 | 0 | 0 | 0 | 0
2014-06-07 | 2時 | 0 | 0 | 0 | 0 | 0 | 0.44546 | 0 | 0 | 0 | 0 | 2 | 0 | 0 | 0 | 0 | 0 | 0 | 0 | 0 | 0 | 0 | 0 | 0 | 0 | 0 | 0 | 0 | 0 | 0 | 0 | 0 | 0 | 0 | 0 | 0 | 0 | 6.0848 | 0 | 0 | 0 | 0 | 0 | 0 | 0 | 0 | 0 | 9.2461 | 1.2922 | 1.0339 | 0.83963 | 0.84041 | 0 | 0 | 0 | 0 | 0 | 6.0848 | 0 | 0 | 0 | 0 | 0 | 0 | 0 | 0 | 0 | 40 | 2 | 4 | 4 | 4 | 4 | 0 | 0 | 0 | 0 | 0 | 0 | 0 | 0
2014-06-07 | 3時 | 0 | 0 | 0 | 0 | 0 | 0.44546 | 0 | 0 | 0 | 0 | 2 | 0 | 0 | 0 | 0 | 0 | 0 | 0 | 0 | 0 | 0 | 0 | 0 | 0 | 0 | 0 | 0 | 0 | 0 | 0 | 0 | 0 | 0 | 0 | 0 | 0 | 6.0848 | 0 | 0 | 0 | 0 | 0 | 0 | 0 | 0 | 0 | 9.2461 | 1.2922 | 1.0339 | 0.83963 | 0.84041 | 0 | 0 | 0 | 0 | 0 | 6.0848 | 0 | 0 | 0 | 0 | 0 | 0 | 0 | 0 | 0 | 40 | 2 | 4 | 4 | 4 | 4 | 0 | 0 | 0 | 0 | 0 | 0 | 0 | 0
2014-06-07 | 4時 | 0 | 0 | 0 | 0 | 0 | 0.44546 | 0 | 0 | 0 | 0 | 2 | 0 | 0 | 0 | 0 | 0 | 0 | 0 | 0 | 0 | 0 | 0 | 0 | 0 | 0 | 0 | 0 | 0 | 0 | 0 | 0 | 0 | 0 | 0 | 0 | 0 | 6.0848 | 0 | 0 | 0 | 0 | 0 | 0 | 0 | 0 | 0 | 9.2461 | 1.2922 | 1.0339 | 0.83963 | 0.84041 | 0 | 0 | 0 | 0 | 0 | 6.0848 | 0 | 0 | 0 | 0 | 0 | 0 | 0 | 0 | 0 | 40 | 2 | 4 | 4 | 4 | 4 | 0 | 0 | 0 | 0 | 0 | 0 | 0 | 0
2014-06-07 | 5時 | 0 | 0 | 0 | 0 | 0 | 0.44546 | 0 | 0 | 0 | 0 | 2 | 0 | 0 | 0 | 0 | 0 | 0 | 0 | 0 | 0 | 0 | 0 | 0 | 0 | 0 | 0 | 0 | 0 | 0 | 0 | 0 | 0 | 0 | 0 | 0 | 0 | 6.0848 | 0 | 0 | 0 | 0 | 0 | 0 | 0 | 0 | 0 | 9.2461 | 1.2922 | 1.0339 | 0.83963 | 0.84041 | 0 | 0 | 0 | 0 | 0 | 6.0848 | 0 | 0 | 0 | 0 | 0 | 0 | 0 | 0 | 0 | 40 | 2 | 4 | 4 | 4 | 4 | 0 | 0 | 0 | 0 | 0 | 0 | 0 | 0
2014-06-07 | 6時 | 0 | 0 | 0 | 0 | 0 | 0.44546 | 0 | 0 | 0 | 0 | 2 | 0 | 0 | 0 | 0 | 0 | 0 | 0 | 0 | 0 | 0 | 0 | 0 | 0 | 0 | 0 | 0 | 0 | 0 | 0 | 0 | 0 | 0 | 0 | 0 | 0 | 6.0848 | 0 | 0 | 0 | 0 | 0 | 0 | 0 | 0 | 0 | 9.2461 | 1.2922 | 1.0339 | 0.83963 | 0.84041 | 0 | 0 | 0 | 0 | 0 | 6.0848 | 0 | 0 | 0 | 0 | 0 | 0 | 0 | 0 | 0 | 40 | 2 | 4 | 4 | 4 | 4 | 0 | 0 | 0 | 0 | 0 | 0 | 0 | 0
2014-06-07 | 7時 | 0 | 0 | 0 | 0 | 0 | 0.44546 | 0 | 0 | 0 | 0 | 2 | 0 | 0 | 0 | 0 | 0 | 0 | 0 | 0 | 0 | 0 | 0 | 0 | 0 | 0 | 0 | 0 | 0 | 0 | 0 | 0 | 0 | 0 | 0 | 0 | 0 | 6.0848 | 0 | 0 | 0 | 0 | 0 | 0 | 0 | 0 | 0 | 9.2461 | 1.2922 | 1.0339 | 0.83963 | 0.84041 | 0 | 0 | 0 | 0 | 0 | 6.0848 | 0 | 0 | 0 | 0 | 0 | 0 | 0 | 0 | 0 | 40 | 2 | 4 | 4 | 4 | 4 | 0 | 0 | 0 | 0 | 0 | 0 | 0 | 0
2014-06-07 | 8時 | 0 | 0 | 0 | 0 | 0 | 0.44546 | 0 | 0 | 0 | 0 | 2 | 0 | 0 | 0 | 0 | 0 | 0 | 0 | 0 | 0 | 0 | 0 | 0 | 0 | 0 | 0 | 0 | 0 | 0 | 0 | 0 | 0 | 0 | 0 | 0 | 0 | 6.0848 | 0 | 0 | 0 | 0 | 0 | 0 | 0 | 0 | 0 | 9.2461 | 1.2922 | 1.0339 | 0.83963 | 0.84041 | 0 | 0 | 0 | 0 | 0 | 6.0848 | 0 | 0 | 0 | 0 | 0 | 0 | 0 | 0 | 0 | 40 | 2 | 4 | 4 | 4 | 4 | 0 | 0 | 0 | 0 | 0 | 0 | 0 | 0
2014-06-07 | 9時 | 0 | 0 | 0 | 0 | 0 | 0.44546 | 0 | 0 | 0 | 0 | 2 | 0 | 0 | 0 | 0 | 0 | 0 | 0 | 0 | 0 | 0 | 0 | 0 | 0 | 0 | 0 | 0 | 0 | 0 | 0 | 0 | 0 | 0 | 0 | 0 | 0 | 6.0848 | 0 | 0 | 0 | 0 | 0 | 0 | 0 | 0 | 0 | 9.2461 | 1.2922 | 1.0339 | 0.83963 | 0.84041 | 0 | 0 | 0 | 0 | 0 | 6.0848 | 0 | 0 | 0 | 0 | 0 | 0 | 0 | 0 | 0 | 40 | 2 | 4 | 4 | 4 | 4 | 0 | 0 | 0 | 0 | 0 | 0 | 0 | 0
2014-06-07 | 10時 | 0 | 0 | 0 | 0 | 0 | 0.44546 | 0 | 0 | 0 | 0 | 2 | 0 | 0 | 0 | 0 | 0 | 0 | 0 | 0 | 0 | 0 | 0 | 0 | 0 | 0 | 0 | 0 | 0 | 0 | 0 | 0 | 0 | 0 | 0 | 0 | 0 | 6.0848 | 0 | 0 | 0 | 0 | 0 | 0 | 0 | 0 | 0 | 9.2461 | 1.2922 | 1.0339 | 0.83963 | 0.84041 | 0 | 0 | 0 | 0 | 0 | 6.0848 | 0 | 0 | 0 | 0 | 0 | 0 | 0 | 0 | 0 | 40 | 2 | 4 | 4 | 4 | 4 | 0 | 0 | 0 | 0 | 0 | 0 | 0 | 0
2014-06-07 | 11時 | 0 | 0 | 0 | 0 | 0 | 0.44546 | 0 | 0 | 0 | 0 | 2 | 0 | 0 | 0 | 0 | 0 | 0 | 0 | 0 | 0 | 0 | 0 | 0 | 0 | 0 | 0 | 0 | 0 | 0 | 0 | 0 | 0 | 0 | 0 | 0 | 0 | 6.0848 | 0 | 0 | 0 | 0 | 0 | 0 | 0 | 0 | 0 | 9.2461 | 1.2922 | 1.0339 | 0.83963 | 0.84041 | 0 | 0 | 0 | 0 | 0 | 6.0848 | 0 | 0 | 0 | 0 | 0 | 0 | 0 | 0 | 0 | 40 | 2 | 4 | 4 | 4 | 4 | 0 | 0 | 0 | 0 | 0 | 0 | 0 | 0
2014-06-07 | 12時 | 0 | 0 | 0 | 0 | 0 | 0.44546 | 0 | 0 | 0 | 0 | 2 | 0 | 0 | 0 | 0 | 0 | 0 | 0 | 0 | 0 | 0 | 0 | 0 | 0 | 0 | 0 | 0 | 0 | 0 | 0 | 0 | 0 | 0 | 0 | 0 | 0 | 6.0848 | 0 | 0 | 0 | 0 | 0 | 0 | 0 | 0 | 0 | 9.2461 | 1.2922 | 1.0339 | 0.83963 | 0.84041 | 0 | 0 | 0 | 0 | 0 | 6.0848 | 0 | 0 | 0 | 0 | 0 | 0 | 0 | 0 | 0 | 40 | 2 | 4 | 4 | 4 | 4 | 0 | 0 | 0 | 0 | 0 | 0 | 0 | 0
2014-06-07 | 13時 | 0 | 0 | 0 | 0 | 0 | 0.44546 | 0 | 0 | 0 | 0 | 2 | 0 | 0 | 0 | 0 | 0 | 0 | 0 | 0 | 0 | 0 | 0 | 0 | 0 | 0 | 0 | 0 | 0 | 0 | 0 | 0 | 0 | 0 | 0 | 0 | 0 | 6.0848 | 0 | 0 | 0 | 0 | 0 | 0 | 0 | 0 | 0 | 9.2461 | 1.2922 | 1.0339 | 0.83963 | 0.84041 | 0 | 0 | 0 | 0 | 0 | 6.0848 | 0 | 0 | 0 | 0 | 0 | 0 | 0 | 0 | 0 | 40 | 2 | 4 | 4 | 4 | 4 | 0 | 0 | 0 | 0 | 0 | 0 | 0 | 0
2014-06-07 | 14時 | 0 | 0 | 0 | 0 | 0 | 0.44546 | 0 | 0 | 0 | 0 | 2 | 0 | 0 | 0 | 0 | 0 | 0 | 0 | 0 | 0 | 0 | 0 | 0 | 0 | 0 | 0 | 0 | 0 | 0 | 0 | 0 | 0 | 0 | 0 | 0 | 0 | 6.0848 | 0 | 0 | 0 | 0 | 0 | 0 | 0 | 0 | 0 | 9.2461 | 1.2922 | 1.0339 | 0.83963 | 0.84041 | 0 | 0 | 0 | 0 | 0 | 6.0848 | 0 | 0 | 0 | 0 | 0 | 0 | 0 | 0 | 0 | 40 | 2 | 4 | 4 | 4 | 4 | 0 | 0 | 0 | 0 | 0 | 0 | 0 | 0
2014-06-07 | 15時 | 0 | 0 | 0 | 0 | 0 | 0.44546 | 0 | 0 | 0 | 0 | 2 | 0 | 0 | 0 | 0 | 0 | 0 | 0 | 0 | 0 | 0 | 0 | 0 | 0 | 0 | 0 | 0 | 0 | 0 | 0 | 0 | 0 | 0 | 0 | 0 | 0 | 6.0848 | 0 | 0 | 0 | 0 | 0 | 0 | 0 | 0 | 0 | 9.2461 | 1.2922 | 1.0339 | 0.83963 | 0.84041 | 0 | 0 | 0 | 0 | 0 | 6.0848 | 0 | 0 | 0 | 0 | 0 | 0 | 0 | 0 | 0 | 40 | 2 | 4 | 4 | 4 | 4 | 0 | 0 | 0 | 0 | 0 | 0 | 0 | 0
2014-06-07 | 16時 | 0 | 0 | 0 | 0 | 0 | 0.44546 | 0 | 0 | 0 | 0 | 2 | 0 | 0 | 0 | 0 | 0 | 0 | 0 | 0 | 0 | 0 | 0 | 0 | 0 | 0 | 0 | 0 | 0 | 0 | 0 | 0 | 0 | 0 | 0 | 0 | 0 | 6.0848 | 0 | 0 | 0 | 0 | 0 | 0 | 0 | 0 | 0 | 9.2461 | 1.2922 | 1.0339 | 0.83963 | 0.84041 | 0 | 0 | 0 | 0 | 0 | 6.0848 | 0 | 0 | 0 | 0 | 0 | 0 | 0 | 0 | 0 | 40 | 2 | 4 | 4 | 4 | 4 | 0 | 0 | 0 | 0 | 0 | 0 | 0 | 0
2014-06-07 | 17時 | 0 | 0 | 0 | 0 | 0 | 0.44546 | 0 | 0 | 0 | 0 | 2 | 0 | 0 | 0 | 0 | 0 | 0 | 0 | 0 | 0 | 0 | 0 | 0 | 0 | 0 | 0 | 0 | 0 | 0 | 0 | 0 | 0 | 0 | 0 | 0 | 0 | 6.0848 | 0 | 0 | 0 | 0 | 0 | 0 | 0 | 0 | 0 | 9.2461 | 1.2922 | 1.0339 | 0.83963 | 0.84041 | 0 | 0 | 0 | 0 | 0 | 6.0848 | 0 | 0 | 0 | 0 | 0 | 0 | 0 | 0 | 0 | 40 | 2 | 4 | 4 | 4 | 4 | 0 | 0 | 0 | 0 | 0 | 0 | 0 | 0
2014-06-07 | 18時 | 0 | 0 | 0 | 0 | 0 | 0.44546 | 0 | 0 | 0 | 0 | 2 | 0 | 0 | 0 | 0 | 0 | 0 | 0 | 0 | 0 | 0 | 0 | 0 | 0 | 0 | 0 | 0 | 0 | 0 | 0 | 0 | 0 | 0 | 0 | 0 | 0 | 6.0848 | 0 | 0 | 0 | 0 | 0 | 0 | 0 | 0 | 0 | 9.2461 | 1.2922 | 1.0339 | 0.83963 | 0.84041 | 0 | 0 | 0 | 0 | 0 | 6.0848 | 0 | 0 | 0 | 0 | 0 | 0 | 0 | 0 | 0 | 40 | 2 | 4 | 4 | 4 | 4 | 0 | 0 | 0 | 0 | 0 | 0 | 0 | 0
2014-06-07 | 19時 | 0 | 0 | 0 | 0 | 0 | 0.44546 | 0 | 0 | 0 | 0 | 2 | 0 | 0 | 0 | 0 | 0 | 0 | 0 | 0 | 0 | 0 | 0 | 0 | 0 | 0 | 0 | 0 | 0 | 0 | 0 | 0 | 0 | 0 | 0 | 0 | 0 | 6.0848 | 0 | 0 | 0 | 0 | 0 | 0 | 0 | 0 | 0 | 9.2461 | 1.2922 | 1.0339 | 0.83963 | 0.84041 | 0 | 0 | 0 | 0 | 0 | 6.0848 | 0 | 0 | 0 | 0 | 0 | 0 | 0 | 0 | 0 | 40 | 2 | 4 | 4 | 4 | 4 | 0 | 0 | 0 | 0 | 0 | 0 | 0 | 0
2014-06-07 | 20時 | 0 | 0 | 0 | 0 | 0 | 0.44546 | 0 | 0 | 0 | 0 | 2 | 0 | 0 | 0 | 0 | 0 | 0 | 0 | 0 | 0 | 0 | 0 | 0 | 0 | 0 | 0 | 0 | 0 | 0 | 0 | 0 | 0 | 0 | 0 | 0 | 0 | 6.0848 | 0 | 0 | 0 | 0 | 0 | 0 | 0 | 0 | 0 | 9.2461 | 1.2922 | 1.0339 | 0.83963 | 0.84041 | 0 | 0 | 0 | 0 | 0 | 6.0848 | 0 | 0 | 0 | 0 | 0 | 0 | 0 | 0 | 0 | 40 | 2 | 4 | 4 | 4 | 4 | 0 | 0 | 0 | 0 | 0 | 0 | 0 | 0
2014-06-07 | 21時 | 0 | 0 | 0 | 0 | 0 | 0.44546 | 0 | 0 | 0 | 0 | 2 | 0 | 0 | 0 | 0 | 0 | 0 | 0 | 0 | 0 | 0 | 0 | 0 | 0 | 0 | 0 | 0 | 0 | 0 | 0 | 0 | 0 | 0 | 0 | 0 | 0 | 6.0848 | 0 | 0 | 0 | 0 | 0 | 0 | 0 | 0 | 0 | 9.2461 | 1.2922 | 1.0339 | 0.83963 | 0.84041 | 0 | 0 | 0 | 0 | 0 | 6.0848 | 0 | 0 | 0 | 0 | 0 | 0 | 0 | 0 | 0 | 40 | 2 | 4 | 4 | 4 | 4 | 0 | 0 | 0 | 0 | 0 | 0 | 0 | 0
2014-06-07 | 22時 | 0 | 0 | 0 | 0 | 0 | 0.44546 | 0 | 0 | 0 | 0 | 2 | 0 | 0 | 0 | 0 | 0 | 0 | 0 | 0 | 0 | 0 | 0 | 0 | 0 | 0 | 0 | 0 | 0 | 0 | 0 | 0 | 0 | 0 | 0 | 0 | 0 | 6.0848 | 0 | 0 | 0 | 0 | 0 | 0 | 0 | 0 | 0 | 9.2461 | 1.2922 | 1.0339 | 0.83963 | 0.84041 | 0 | 0 | 0 | 0 | 0 | 6.0848 | 0 | 0 | 0 | 0 | 0 | 0 | 0 | 0 | 0 | 40 | 2 | 4 | 4 | 4 | 4 | 0 | 0 | 0 | 0 | 0 | 0 | 0 | 0
2014-06-07 | 23時 | 0 | 0 | 0 | 0 | 0 | 0.44546 | 0 | 0 | 0 | 0 | 2 | 0 | 0 | 0 | 0 | 0 | 0 | 0 | 0 | 0 | 0 | 0 | 0 | 0 | 0 | 0 | 0 | 0 | 0 | 0 | 0 | 0 | 0 | 0 | 0 | 0 | 6.0848 | 0 | 0 | 0 | 0 | 0 | 0 | 0 | 0 | 0 | 9.2461 | 1.2922 | 1.0339 | 0.83963 | 0.84041 | 0 | 0 | 0 | 0 | 0 | 6.0848 | 0 | 0 | 0 | 0 | 0 | 0 | 0 | 0 | 0 | 40 | 2 | 4 | 4 | 4 | 4 | 0 | 0 | 0 | 0 | 0 | 0 | 0 | 0
2014-06-08 | 0時 | 0 | 0 | 0 | 0 | 0 | 0.44546 | 0 | 0 | 0 | 0 | 2 | 0 | 0 | 0 | 0 | 0 | 0 | 0 | 0 | 0 | 0 | 0 | 0 | 0 | 0 | 0 | 0 | 0 | 0 | 0 | 0 | 0 | 0 | 0 | 0 | 0 | 6.0848 | 0 | 0 | 0 | 0 | 0 | 0 | 0 | 0 | 0 | 9.2461 | 1.2922 | 1.0339 | 0.83963 | 0.84041 | 0 | 0 | 0 | 0 | 0 | 6.0848 | 0 | 0 | 0 | 0 | 0 | 0 | 0 | 0 | 0 | 40 | 2 | 4 | 4 | 4 | 4 | 0 | 0 | 0 | 0 | 0 | 0 | 0 | 0
2014-06-08 | 1時 | 0 | 0 | 0 | 0 | 0 | 0.44546 | 0 | 0 | 0 | 0 | 2 | 0 | 0 | 0 | 0 | 0 | 0 | 0 | 0 | 0 | 0 | 0 | 0 | 0 | 0 | 0 | 0 | 0 | 0 | 0 | 0 | 0 | 0 | 0 | 0 | 0 | 6.0848 | 0 | 0 | 0 | 0 | 0 | 0 | 0 | 0 | 0 | 9.2461 | 1.2922 | 1.0339 | 0.83963 | 0.84041 | 0 | 0 | 0 | 0 | 0 | 6.0848 | 0 | 0 | 0 | 0 | 0 | 0 | 0 | 0 | 0 | 40 | 2 | 4 | 4 | 4 | 4 | 0 | 0 | 0 | 0 | 0 | 0 | 0 | 0
2014-06-08 | 2時 | 0 | 0 | 0 | 0 | 0 | 0.44546 | 0 | 0 | 0 | 0 | 2 | 0 | 0 | 0 | 0 | 0 | 0 | 0 | 0 | 0 | 0 | 0 | 0 | 0 | 0 | 0 | 0 | 0 | 0 | 0 | 0 | 0 | 0 | 0 | 0 | 0 | 6.0848 | 0 | 0 | 0 | 0 | 0 | 0 | 0 | 0 | 0 | 9.2461 | 1.2922 | 1.0339 | 0.83963 | 0.84041 | 0 | 0 | 0 | 0 | 0 | 6.0848 | 0 | 0 | 0 | 0 | 0 | 0 | 0 | 0 | 0 | 40 | 2 | 4 | 4 | 4 | 4 | 0 | 0 | 0 | 0 | 0 | 0 | 0 | 0
2014-06-08 | 3時 | 0 | 0 | 0 | 0 | 0 | 0.44546 | 0 | 0 | 0 | 0 | 2 | 0 | 0 | 0 | 0 | 0 | 0 | 0 | 0 | 0 | 0 | 0 | 0 | 0 | 0 | 0 | 0 | 0 | 0 | 0 | 0 | 0 | 0 | 0 | 0 | 0 | 6.0848 | 0 | 0 | 0 | 0 | 0 | 0 | 0 | 0 | 0 | 9.2461 | 1.2922 | 1.0339 | 0.83963 | 0.84041 | 0 | 0 | 0 | 0 | 0 | 6.0848 | 0 | 0 | 0 | 0 | 0 | 0 | 0 | 0 | 0 | 40 | 2 | 4 | 4 | 4 | 4 | 0 | 0 | 0 | 0 | 0 | 0 | 0 | 0
2014-06-08 | 4時 | 0 | 0 | 0 | 0 | 0 | 0.44546 | 0 | 0 | 0 | 0 | 2 | 0 | 0 | 0 | 0 | 0 | 0 | 0 | 0 | 0 | 0 | 0 | 0 | 0 | 0 | 0 | 0 | 0 | 0 | 0 | 0 | 0 | 0 | 0 | 0 | 0 | 6.0848 | 0 | 0 | 0 | 0 | 0 | 0 | 0 | 0 | 0 | 9.2461 | 1.2922 | 1.0339 | 0.83963 | 0.84041 | 0 | 0 | 0 | 0 | 0 | 6.0848 | 0 | 0 | 0 | 0 | 0 | 0 | 0 | 0 | 0 | 40 | 2 | 4 | 4 | 4 | 4 | 0 | 0 | 0 | 0 | 0 | 0 | 0 | 0
2014-06-08 | 5時 | 0 | 0 | 0 | 0 | 0 | 0.44546 | 0 | 0 | 0 | 0 | 2 | 0 | 0 | 0 | 0 | 0 | 0 | 0 | 0 | 0 | 0 | 0 | 0 | 0 | 0 | 0 | 0 | 0 | 0 | 0 | 0 | 0 | 0 | 0 | 0 | 0 | 6.0848 | 0 | 0 | 0 | 0 | 0 | 0 | 0 | 0 | 0 | 9.2461 | 1.2922 | 1.0339 | 0.83963 | 0.84041 | 0 | 0 | 0 | 0 | 0 | 6.0848 | 0 | 0 | 0 | 0 | 0 | 0 | 0 | 0 | 0 | 40 | 2 | 4 | 4 | 4 | 4 | 0 | 0 | 0 | 0 | 0 | 0 | 0 | 0
2014-06-08 | 6時 | 0 | 0 | 0 | 0 | 0 | 0.44546 | 0 | 0 | 0 | 0 | 2 | 0 | 0 | 0 | 0 | 0 | 0 | 0 | 0 | 0 | 0 | 0 | 0 | 0 | 0 | 0 | 0 | 0 | 0 | 0 | 0 | 0 | 0 | 0 | 0 | 0 | 6.0848 | 0 | 0 | 0 | 0 | 0 | 0 | 0 | 0 | 0 | 9.2461 | 1.2922 | 1.0339 | 0.83963 | 0.84041 | 0 | 0 | 0 | 0 | 0 | 6.0848 | 0 | 0 | 0 | 0 | 0 | 0 | 0 | 0 | 0 | 40 | 2 | 4 | 4 | 4 | 4 | 0 | 0 | 0 | 0 | 0 | 0 | 0 | 0
2014-06-08 | 7時 | 0 | 0 | 0 | 0 | 0 | 0.44546 | 0 | 0 | 0 | 0 | 2 | 0 | 0 | 0 | 0 | 0 | 0 | 0 | 0 | 0 | 0 | 0 | 0 | 0 | 0 | 0 | 0 | 0 | 0 | 0 | 0 | 0 | 0 | 0 | 0 | 0 | 6.0848 | 0 | 0 | 0 | 0 | 0 | 0 | 0 | 0 | 0 | 9.2461 | 1.2922 | 1.0339 | 0.83963 | 0.84041 | 0 | 0 | 0 | 0 | 0 | 6.0848 | 0 | 0 | 0 | 0 | 0 | 0 | 0 | 0 | 0 | 40 | 2 | 4 | 4 | 4 | 4 | 0 | 0 | 0 | 0 | 0 | 0 | 0 | 0
2014-06-08 | 8時 | 0 | 0 | 0 | 0 | 0 | 0.44546 | 0 | 0 | 0 | 0 | 2 | 0 | 0 | 0 | 0 | 0 | 0 | 0 | 0 | 0 | 0 | 0 | 0 | 0 | 0 | 0 | 0 | 0 | 0 | 0 | 0 | 0 | 0 | 0 | 0 | 0 | 6.0848 | 0 | 0 | 0 | 0 | 0 | 0 | 0 | 0 | 0 | 9.2461 | 1.2922 | 1.0339 | 0.83963 | 0.84041 | 0 | 0 | 0 | 0 | 0 | 6.0848 | 0 | 0 | 0 | 0 | 0 | 0 | 0 | 0 | 0 | 40 | 2 | 4 | 4 | 4 | 4 | 0 | 0 | 0 | 0 | 0 | 0 | 0 | 0
2014-06-08 | 9時 | 0 | 0 | 0 | 0 | 0 | 0.44546 | 0 | 0 | 0 | 0 | 2 | 0 | 0 | 0 | 0 | 0 | 0 | 0 | 0 | 0 | 0 | 0 | 0 | 0 | 0 | 0 | 0 | 0 | 0 | 0 | 0 | 0 | 0 | 0 | 0 | 0 | 6.0848 | 0 | 0 | 0 | 0 | 0 | 0 | 0 | 0 | 0 | 9.2461 | 1.2922 | 1.0339 | 0.83963 | 0.84041 | 0 | 0 | 0 | 0 | 0 | 6.0848 | 0 | 0 | 0 | 0 | 0 | 0 | 0 | 0 | 0 | 40 | 2 | 4 | 4 | 4 | 4 | 0 | 0 | 0 | 0 | 0 | 0 | 0 | 0
2014-06-08 | 10時 | 0 | 0 | 0 | 0 | 0 | 0.44546 | 0 | 0 | 0 | 0 | 2 | 0 | 0 | 0 | 0 | 0 | 0 | 0 | 0 | 0 | 0 | 0 | 0 | 0 | 0 | 0 | 0 | 0 | 0 | 0 | 0 | 0 | 0 | 0 | 0 | 0 | 6.0848 | 0 | 0 | 0 | 0 | 0 | 0 | 0 | 0 | 0 | 9.2461 | 1.2922 | 1.0339 | 0.83963 | 0.84041 | 0 | 0 | 0 | 0 | 0 | 6.0848 | 0 | 0 | 0 | 0 | 0 | 0 | 0 | 0 | 0 | 40 | 2 | 4 | 4 | 4 | 4 | 0 | 0 | 0 | 0 | 0 | 0 | 0 | 0
2014-06-08 | 11時 | 0 | 0 | 0 | 0 | 0 | 0.44546 | 0 | 0 | 0 | 0 | 2 | 0 | 0 | 0 | 0 | 0 | 0 | 0 | 0 | 0 | 0 | 0 | 0 | 0 | 0 | 0 | 0 | 0 | 0 | 0 | 0 | 0 | 0 | 0 | 0 | 0 | 6.0848 | 0 | 0 | 0 | 0 | 0 | 0 | 0 | 0 | 0 | 9.2461 | 1.2922 | 1.0339 | 0.83963 | 0.84041 | 0 | 0 | 0 | 0 | 0 | 6.0848 | 0 | 0 | 0 | 0 | 0 | 0 | 0 | 0 | 0 | 40 | 2 | 4 | 4 | 4 | 4 | 0 | 0 | 0 | 0 | 0 | 0 | 0 | 0
2014-06-08 | 12時 | 0 | 0 | 0 | 0 | 0 | 0.44546 | 0 | 0 | 0 | 0 | 2 | 0 | 0 | 0 | 0 | 0 | 0 | 0 | 0 | 0 | 0 | 0 | 0 | 0 | 0 | 0 | 0 | 0 | 0 | 0 | 0 | 0 | 0 | 0 | 0 | 0 | 6.0848 | 0 | 0 | 0 | 0 | 0 | 0 | 0 | 0 | 0 | 9.2461 | 1.2922 | 1.0339 | 0.83963 | 0.84041 | 0 | 0 | 0 | 0 | 0 | 6.0848 | 0 | 0 | 0 | 0 | 0 | 0 | 0 | 0 | 0 | 40 | 2 | 4 | 4 | 4 | 4 | 0 | 0 | 0 | 0 | 0 | 0 | 0 | 0
2014-06-08 | 13時 | 0 | 0 | 0 | 0 | 0 | 0.44546 | 0 | 0 | 0 | 0 | 2 | 0 | 0 | 0 | 0 | 0 | 0 | 0 | 0 | 0 | 0 | 0 | 0 | 0 | 0 | 0 | 0 | 0 | 0 | 0 | 0 | 0 | 0 | 0 | 0 | 0 | 6.0848 | 0 | 0 | 0 | 0 | 0 | 0 | 0 | 0 | 0 | 9.2461 | 1.2922 | 1.0339 | 0.83963 | 0.84041 | 0 | 0 | 0 | 0 | 0 | 6.0848 | 0 | 0 | 0 | 0 | 0 | 0 | 0 | 0 | 0 | 40 | 2 | 4 | 4 | 4 | 4 | 0 | 0 | 0 | 0 | 0 | 0 | 0 | 0
2014-06-08 | 14時 | 0 | 0 | 0 | 0 | 0 | 0.44546 | 0 | 0 | 0 | 0 | 2 | 0 | 0 | 0 | 0 | 0 | 0 | 0 | 0 | 0 | 0 | 0 | 0 | 0 | 0 | 0 | 0 | 0 | 0 | 0 | 0 | 0 | 0 | 0 | 0 | 0 | 6.0848 | 0 | 0 | 0 | 0 | 0 | 0 | 0 | 0 | 0 | 9.2461 | 1.2922 | 1.0339 | 0.83963 | 0.84041 | 0 | 0 | 0 | 0 | 0 | 6.0848 | 0 | 0 | 0 | 0 | 0 | 0 | 0 | 0 | 0 | 40 | 2 | 4 | 4 | 4 | 4 | 0 | 0 | 0 | 0 | 0 | 0 | 0 | 0
2014-06-08 | 15時 | 0 | 0 | 0 | 0 | 0 | 0.44546 | 0 | 0 | 0 | 0 | 2 | 0 | 0 | 0 | 0 | 0 | 0 | 0 | 0 | 0 | 0 | 0 | 0 | 0 | 0 | 0 | 0 | 0 | 0 | 0 | 0 | 0 | 0 | 0 | 0 | 0 | 6.0848 | 0 | 0 | 0 | 0 | 0 | 0 | 0 | 0 | 0 | 9.2461 | 1.2922 | 1.0339 | 0.83963 | 0.84041 | 0 | 0 | 0 | 0 | 0 | 6.0848 | 0 | 0 | 0 | 0 | 0 | 0 | 0 | 0 | 0 | 40 | 2 | 4 | 4 | 4 | 4 | 0 | 0 | 0 | 0 | 0 | 0 | 0 | 0
2014-06-08 | 16時 | 0 | 0 | 0 | 0 | 0 | 0.44546 | 0 | 0 | 0 | 0 | 2 | 0 | 0 | 0 | 0 | 0 | 0 | 0 | 0 | 0 | 0 | 0 | 0 | 0 | 0 | 0 | 0 | 0 | 0 | 0 | 0 | 0 | 0 | 0 | 0 | 0 | 6.0848 | 0 | 0 | 0 | 0 | 0 | 0 | 0 | 0 | 0 | 9.2461 | 1.2922 | 1.0339 | 0.83963 | 0.84041 | 0 | 0 | 0 | 0 | 0 | 6.0848 | 0 | 0 | 0 | 0 | 0 | 0 | 0 | 0 | 0 | 40 | 2 | 4 | 4 | 4 | 4 | 0 | 0 | 0 | 0 | 0 | 0 | 0 | 0
2014-06-08 | 17時 | 0 | 0 | 0 | 0 | 0 | 0.44546 | 0 | 0 | 0 | 0 | 2 | 0 | 0 | 0 | 0 | 0 | 0 | 0 | 0 | 0 | 0 | 0 | 0 | 0 | 0 | 0 | 0 | 0 | 0 | 0 | 0 | 0 | 0 | 0 | 0 | 0 | 6.0848 | 0 | 0 | 0 | 0 | 0 | 0 | 0 | 0 | 0 | 9.2461 | 1.2922 | 1.0339 | 0.83963 | 0.84041 | 0 | 0 | 0 | 0 | 0 | 6.0848 | 0 | 0 | 0 | 0 | 0 | 0 | 0 | 0 | 0 | 40 | 2 | 4 | 4 | 4 | 4 | 0 | 0 | 0 | 0 | 0 | 0 | 0 | 0
2014-06-08 | 18時 | 0 | 0 | 0 | 0 | 0 | 0.44546 | 0 | 0 | 0 | 0 | 2 | 0 | 0 | 0 | 0 | 0 | 0 | 0 | 0 | 0 | 0 | 0 | 0 | 0 | 0 | 0 | 0 | 0 | 0 | 0 | 0 | 0 | 0 | 0 | 0 | 0 | 6.0848 | 0 | 0 | 0 | 0 | 0 | 0 | 0 | 0 | 0 | 9.2461 | 1.2922 | 1.0339 | 0.83963 | 0.84041 | 0 | 0 | 0 | 0 | 0 | 6.0848 | 0 | 0 | 0 | 0 | 0 | 0 | 0 | 0 | 0 | 40 | 2 | 4 | 4 | 4 | 4 | 0 | 0 | 0 | 0 | 0 | 0 | 0 | 0
2014-06-08 | 19時 | 0 | 0 | 0 | 0 | 0 | 0.44546 | 0 | 0 | 0 | 0 | 2 | 0 | 0 | 0 | 0 | 0 | 0 | 0 | 0 | 0 | 0 | 0 | 0 | 0 | 0 | 0 | 0 | 0 | 0 | 0 | 0 | 0 | 0 | 0 | 0 | 0 | 6.0848 | 0 | 0 | 0 | 0 | 0 | 0 | 0 | 0 | 0 | 9.2461 | 1.2922 | 1.0339 | 0.83963 | 0.84041 | 0 | 0 | 0 | 0 | 0 | 6.0848 | 0 | 0 | 0 | 0 | 0 | 0 | 0 | 0 | 0 | 40 | 2 | 4 | 4 | 4 | 4 | 0 | 0 | 0 | 0 | 0 | 0 | 0 | 0
2014-06-08 | 20時 | 0 | 0 | 0 | 0 | 0 | 0.44546 | 0 | 0 | 0 | 0 | 2 | 0 | 0 | 0 | 0 | 0 | 0 | 0 | 0 | 0 | 0 | 0 | 0 | 0 | 0 | 0 | 0 | 0 | 0 | 0 | 0 | 0 | 0 | 0 | 0 | 0 | 6.0848 | 0 | 0 | 0 | 0 | 0 | 0 | 0 | 0 | 0 | 9.2461 | 1.2922 | 1.0339 | 0.83963 | 0.84041 | 0 | 0 | 0 | 0 | 0 | 6.0848 | 0 | 0 | 0 | 0 | 0 | 0 | 0 | 0 | 0 | 40 | 2 | 4 | 4 | 4 | 4 | 0 | 0 | 0 | 0 | 0 | 0 | 0 | 0
2014-06-08 | 21時 | 0 | 0 | 0 | 0 | 0 | 0.44546 | 0 | 0 | 0 | 0 | 2 | 0 | 0 | 0 | 0 | 0 | 0 | 0 | 0 | 0 | 0 | 0 | 0 | 0 | 0 | 0 | 0 | 0 | 0 | 0 | 0 | 0 | 0 | 0 | 0 | 0 | 6.0848 | 0 | 0 | 0 | 0 | 0 | 0 | 0 | 0 | 0 | 9.2461 | 1.2922 | 1.0339 | 0.83963 | 0.84041 | 0 | 0 | 0 | 0 | 0 | 6.0848 | 0 | 0 | 0 | 0 | 0 | 0 | 0 | 0 | 0 | 40 | 2 | 4 | 4 | 4 | 4 | 0 | 0 | 0 | 0 | 0 | 0 | 0 | 0
2014-06-08 | 22時 | 0 | 0 | 0 | 0 | 0 | 0.44546 | 0 | 0 | 0 | 0 | 2 | 0 | 0 | 0 | 0 | 0 | 0 | 0 | 0 | 0 | 0 | 0 | 0 | 0 | 0 | 0 | 0 | 0 | 0 | 0 | 0 | 0 | 0 | 0 | 0 | 0 | 6.0848 | 0 | 0 | 0 | 0 | 0 | 0 | 0 | 0 | 0 | 9.2461 | 1.2922 | 1.0339 | 0.83963 | 0.84041 | 0 | 0 | 0 | 0 | 0 | 6.0848 | 0 | 0 | 0 | 0 | 0 | 0 | 0 | 0 | 0 | 40 | 2 | 4 | 4 | 4 | 4 | 0 | 0 | 0 | 0 | 0 | 0 | 0 | 0
2014-06-08 | 23時 | 0 | 0 | 0 | 0 | 0 | 0.44546 | 0 | 0 | 0 | 0 | 2 | 0 | 0 | 0 | 0 | 0 | 0 | 0 | 0 | 0 | 0 | 0 | 0 | 0 | 0 | 0 | 0 | 0 | 0 | 0 | 0 | 0 | 0 | 0 | 0 | 0 | 6.0848 | 0 | 0 | 0 | 0 | 0 | 0 | 0 | 0 | 0 | 9.2461 | 1.2922 | 1.0339 | 0.83963 | 0.84041 | 0 | 0 | 0 | 0 | 0 | 6.0848 | 0 | 0 | 0 | 0 | 0 | 0 | 0 | 0 | 0 | 40 | 2 | 4 | 4 | 4 | 4 | 0 | 0 | 0 | 0 | 0 | 0 | 0 | 0
2014-06-09 | 0時 | 0 | 0 | 0 | 0 | 0 | 0.44546 | 0 | 0 | 0 | 0 | 2 | 0 | 0 | 0 | 0 | 0 | 0 | 0 | 0 | 0 | 0 | 0 | 0 | 0 | 0 | 0 | 0 | 0 | 0 | 0 | 0 | 0 | 0 | 0 | 0 | 0 | 6.0848 | 0 | 0 | 0 | 0 | 0 | 0 | 0 | 0 | 0 | 9.2461 | 1.2922 | 1.0339 | 0.83963 | 0.84041 | 0 | 0 | 0 | 0 | 0 | 6.0848 | 0 | 0 | 0 | 0 | 0 | 0 | 0 | 0 | 0 | 40 | 2 | 4 | 4 | 4 | 4 | 0 | 0 | 0 | 0 | 0 | 0 | 0 | 0
2014-06-09 | 1時 | 0 | 0 | 0 | 0 | 0 | 0.44546 | 0 | 0 | 0 | 0 | 2 | 0 | 0 | 0 | 0 | 0 | 0 | 0 | 0 | 0 | 0 | 0 | 0 | 0 | 0 | 0 | 0 | 0 | 0 | 0 | 0 | 0 | 0 | 0 | 0 | 0 | 6.0848 | 0 | 0 | 0 | 0 | 0 | 0 | 0 | 0 | 0 | 9.2461 | 1.2922 | 1.0339 | 0.83963 | 0.84041 | 0 | 0 | 0 | 0 | 0 | 6.0848 | 0 | 0 | 0 | 0 | 0 | 0 | 0 | 0 | 0 | 40 | 2 | 4 | 4 | 4 | 4 | 0 | 0 | 0 | 0 | 0 | 0 | 0 | 0
2014-06-09 | 2時 | 0 | 0 | 0 | 0 | 0 | 0.44546 | 0 | 0 | 0 | 0 | 2 | 0 | 0 | 0 | 0 | 0 | 0 | 0 | 0 | 0 | 0 | 0 | 0 | 0 | 0 | 0 | 0 | 0 | 0 | 0 | 0 | 0 | 0 | 0 | 0 | 0 | 6.0848 | 0 | 0 | 0 | 0 | 0 | 0 | 0 | 0 | 0 | 9.2461 | 1.2922 | 1.0339 | 0.83963 | 0.84041 | 0 | 0 | 0 | 0 | 0 | 6.0848 | 0 | 0 | 0 | 0 | 0 | 0 | 0 | 0 | 0 | 40 | 2 | 4 | 4 | 4 | 4 | 0 | 0 | 0 | 0 | 0 | 0 | 0 | 0
2014-06-09 | 3時 | 0 | 0 | 0 | 0 | 0 | 0.44546 | 0 | 0 | 0 | 0 | 2 | 0 | 0 | 0 | 0 | 0 | 0 | 0 | 0 | 0 | 0 | 0 | 0 | 0 | 0 | 0 | 0 | 0 | 0 | 0 | 0 | 0 | 0 | 0 | 0 | 0 | 6.0848 | 0 | 0 | 0 | 0 | 0 | 0 | 0 | 0 | 0 | 9.2461 | 1.2922 | 1.0339 | 0.83963 | 0.84041 | 0 | 0 | 0 | 0 | 0 | 6.0848 | 0 | 0 | 0 | 0 | 0 | 0 | 0 | 0 | 0 | 40 | 2 | 4 | 4 | 4 | 4 | 0 | 0 | 0 | 0 | 0 | 0 | 0 | 0
2014-06-09 | 4時 | 0 | 0 | 0 | 0 | 0 | 0.44546 | 0 | 0 | 0 | 0 | 2 | 0 | 0 | 0 | 0 | 0 | 0 | 0 | 0 | 0 | 0 | 0 | 0 | 0 | 0 | 0 | 0 | 0 | 0 | 0 | 0 | 0 | 0 | 0 | 0 | 0 | 6.0848 | 0 | 0 | 0 | 0 | 0 | 0 | 0 | 0 | 0 | 9.2461 | 1.2922 | 1.0339 | 0.83963 | 0.84041 | 0 | 0 | 0 | 0 | 0 | 6.0848 | 0 | 0 | 0 | 0 | 0 | 0 | 0 | 0 | 0 | 40 | 2 | 4 | 4 | 4 | 4 | 0 | 0 | 0 | 0 | 0 | 0 | 0 | 0
2014-06-09 | 5時 | 0 | 0 | 0 | 0 | 0 | 0.44546 | 0 | 0 | 0 | 0 | 2 | 0 | 0 | 0 | 0 | 0 | 0 | 0 | 0 | 0 | 0 | 0 | 0 | 0 | 0 | 0 | 0 | 0 | 0 | 0 | 0 | 0 | 0 | 0 | 0 | 0 | 6.0848 | 0 | 0 | 0 | 0 | 0 | 0 | 0 | 0 | 0 | 9.2461 | 1.2922 | 1.0339 | 0.83963 | 0.84041 | 0 | 0 | 0 | 0 | 0 | 6.0848 | 0 | 0 | 0 | 0 | 0 | 0 | 0 | 0 | 0 | 40 | 2 | 4 | 4 | 4 | 4 | 0 | 0 | 0 | 0 | 0 | 0 | 0 | 0
2014-06-09 | 6時 | 0 | 0 | 0 | 0 | 0 | 0.44546 | 0 | 0 | 0 | 0 | 2 | 0 | 0 | 0 | 0 | 0 | 0 | 0 | 0 | 0 | 0 | 0 | 0 | 0 | 0 | 0 | 0 | 0 | 0 | 0 | 0 | 0 | 0 | 0 | 0 | 0 | 6.0848 | 0 | 0 | 0 | 0 | 0 | 0 | 0 | 0 | 0 | 9.2461 | 1.2922 | 1.0339 | 0.83963 | 0.84041 | 0 | 0 | 0 | 0 | 0 | 6.0848 | 0 | 0 | 0 | 0 | 0 | 0 | 0 | 0 | 0 | 40 | 2 | 4 | 4 | 4 | 4 | 0 | 0 | 0 | 0 | 0 | 0 | 0 | 0
2014-06-09 | 7時 | 0 | 0 | 0 | 0 | 0 | 0.44546 | 0 | 0 | 0 | 0 | 2 | 0 | 0 | 0 | 0 | 0 | 0 | 0 | 0 | 0 | 0 | 0 | 0 | 0 | 0 | 0 | 0 | 0 | 0 | 0 | 0 | 0 | 0 | 0 | 0 | 0 | 6.0848 | 0 | 0 | 0 | 0 | 0 | 0 | 0 | 0 | 0 | 9.2461 | 1.2922 | 1.0339 | 0.83963 | 0.84041 | 0 | 0 | 0 | 0 | 0 | 6.0848 | 0 | 0 | 0 | 0 | 0 | 0 | 0 | 0 | 0 | 40 | 2 | 4 | 4 | 4 | 4 | 0 | 0 | 0 | 0 | 0 | 0 | 0 | 0
2014-06-09 | 8時 | 0 | 0 | 0 | 0 | 0 | 0.44546 | 0 | 0 | 0 | 0 | 2 | 0 | 0 | 0 | 0 | 0 | 0 | 0 | 0 | 0 | 0 | 0 | 0 | 0 | 0 | 0 | 0 | 0 | 0 | 0 | 0 | 0 | 0 | 0 | 0 | 0 | 6.0848 | 0 | 0 | 0 | 0 | 0 | 0 | 0 | 0 | 0 | 9.2461 | 1.2922 | 1.0339 | 0.83963 | 0.84041 | 0 | 0 | 0 | 0 | 0 | 6.0848 | 0 | 0 | 0 | 0 | 0 | 0 | 0 | 0 | 0 | 40 | 2 | 4 | 4 | 4 | 4 | 0 | 0 | 0 | 0 | 0 | 0 | 0 | 0
2014-06-09 | 9時 | 0 | 0 | 0 | 0 | 0 | 0.44546 | 0 | 0 | 0 | 0 | 2 | 0 | 0 | 0 | 0 | 0 | 0 | 0 | 0 | 0 | 0 | 0 | 0 | 0 | 0 | 0 | 0 | 0 | 0 | 0 | 0 | 0 | 0 | 0 | 0 | 0 | 6.0848 | 0 | 0 | 0 | 0 | 0 | 0 | 0 | 0 | 0 | 9.2461 | 1.2922 | 1.0339 | 0.83963 | 0.84041 | 0 | 0 | 0 | 0 | 0 | 6.0848 | 0 | 0 | 0 | 0 | 0 | 0 | 0 | 0 | 0 | 40 | 2 | 4 | 4 | 4 | 4 | 0 | 0 | 0 | 0 | 0 | 0 | 0 | 0
2014-06-09 | 10時 | 0 | 0 | 0 | 0 | 0 | 0.44546 | 0 | 0 | 0 | 0 | 2 | 0 | 0 | 0 | 0 | 0 | 0 | 0 | 0 | 0 | 0 | 0 | 0 | 0 | 0 | 0 | 0 | 0 | 0 | 0 | 0 | 0 | 0 | 0 | 0 | 0 | 6.0848 | 0 | 0 | 0 | 0 | 0 | 0 | 0 | 0 | 0 | 9.2461 | 1.2922 | 1.0339 | 0.83963 | 0.84041 | 0 | 0 | 0 | 0 | 0 | 6.0848 | 0 | 0 | 0 | 0 | 0 | 0 | 0 | 0 | 0 | 40 | 2 | 4 | 4 | 4 | 4 | 0 | 0 | 0 | 0 | 0 | 0 | 0 | 0
2014-06-09 | 11時 | 0 | 0 | 0 | 0 | 0 | 0.44546 | 0 | 0 | 0 | 0 | 2 | 0 | 0 | 0 | 0 | 0 | 0 | 0 | 0 | 0 | 0 | 0 | 0 | 0 | 0 | 0 | 0 | 0 | 0 | 0 | 0 | 0 | 0 | 0 | 0 | 0 | 6.0848 | 0 | 0 | 0 | 0 | 0 | 0 | 0 | 0 | 0 | 9.2461 | 1.2922 | 1.0339 | 0.83963 | 0.84041 | 0 | 0 | 0 | 0 | 0 | 6.0848 | 0 | 0 | 0 | 0 | 0 | 0 | 0 | 0 | 0 | 40 | 2 | 4 | 4 | 4 | 4 | 0 | 0 | 0 | 0 | 0 | 0 | 0 | 0
2014-06-09 | 12時 | 0 | 0 | 0 | 0 | 0 | 0.44546 | 0 | 0 | 0 | 0 | 2 | 0 | 0 | 0 | 0 | 0 | 0 | 0 | 0 | 0 | 0 | 0 | 0 | 0 | 0 | 0 | 0 | 0 | 0 | 0 | 0 | 0 | 0 | 0 | 0 | 0 | 6.0848 | 0 | 0 | 0 | 0 | 0 | 0 | 0 | 0 | 0 | 9.2461 | 1.2922 | 1.0339 | 0.83963 | 0.84041 | 0 | 0 | 0 | 0 | 0 | 6.0848 | 0 | 0 | 0 | 0 | 0 | 0 | 0 | 0 | 0 | 40 | 2 | 4 | 4 | 4 | 4 | 0 | 0 | 0 | 0 | 0 | 0 | 0 | 0
2014-06-09 | 13時 | 0 | 0 | 0 | 0 | 0 | 0.44546 | 0 | 0 | 0 | 0 | 2 | 0 | 0 | 0 | 0 | 0 | 0 | 0 | 0 | 0 | 0 | 0 | 0 | 0 | 0 | 0 | 0 | 0 | 0 | 0 | 0 | 0 | 0 | 0 | 0 | 0 | 6.0848 | 0 | 0 | 0 | 0 | 0 | 0 | 0 | 0 | 0 | 9.2461 | 1.2922 | 1.0339 | 0.83963 | 0.84041 | 0 | 0 | 0 | 0 | 0 | 6.0848 | 0 | 0 | 0 | 0 | 0 | 0 | 0 | 0 | 0 | 40 | 2 | 4 | 4 | 4 | 4 | 0 | 0 | 0 | 0 | 0 | 0 | 0 | 0
2014-06-09 | 14時 | 0 | 0 | 0 | 0 | 0 | 0.44546 | 0 | 0 | 0 | 0 | 2 | 0 | 0 | 0 | 0 | 0 | 0 | 0 | 0 | 0 | 0 | 0 | 0 | 0 | 0 | 0 | 0 | 0 | 0 | 0 | 0 | 0 | 0 | 0 | 0 | 0 | 6.0848 | 0 | 0 | 0 | 0 | 0 | 0 | 0 | 0 | 0 | 9.2461 | 1.2922 | 1.0339 | 0.83963 | 0.84041 | 0 | 0 | 0 | 0 | 0 | 6.0848 | 0 | 0 | 0 | 0 | 0 | 0 | 0 | 0 | 0 | 40 | 2 | 4 | 4 | 4 | 4 | 0 | 0 | 0 | 0 | 0 | 0 | 0 | 0
2014-06-09 | 15時 | 0 | 0 | 0 | 0 | 0 | 0.44546 | 0 | 0 | 0 | 0 | 2 | 0 | 0 | 0 | 0 | 0 | 0 | 0 | 0 | 0 | 0 | 0 | 0 | 0 | 0 | 0 | 0 | 0 | 0 | 0 | 0 | 0 | 0 | 0 | 0 | 0 | 6.0848 | 0 | 0 | 0 | 0 | 0 | 0 | 0 | 0 | 0 | 9.2461 | 1.2922 | 1.0339 | 0.83963 | 0.84041 | 0 | 0 | 0 | 0 | 0 | 6.0848 | 0 | 0 | 0 | 0 | 0 | 0 | 0 | 0 | 0 | 40 | 2 | 4 | 4 | 4 | 4 | 0 | 0 | 0 | 0 | 0 | 0 | 0 | 0
2014-06-09 | 16時 | 0 | 0 | 0 | 0 | 0 | 0.44546 | 0 | 0 | 0 | 0 | 2 | 0 | 0 | 0 | 0 | 0 | 0 | 0 | 0 | 0 | 0 | 0 | 0 | 0 | 0 | 0 | 0 | 0 | 0 | 0 | 0 | 0 | 0 | 0 | 0 | 0 | 6.0848 | 0 | 0 | 0 | 0 | 0 | 0 | 0 | 0 | 0 | 9.2461 | 1.2922 | 1.0339 | 0.83963 | 0.84041 | 0 | 0 | 0 | 0 | 0 | 6.0848 | 0 | 0 | 0 | 0 | 0 | 0 | 0 | 0 | 0 | 40 | 2 | 4 | 4 | 4 | 4 | 0 | 0 | 0 | 0 | 0 | 0 | 0 | 0
2014-06-09 | 17時 | 0 | 0 | 0 | 0 | 0 | 0.44546 | 0 | 0 | 0 | 0 | 2 | 0 | 0 | 0 | 0 | 0 | 0 | 0 | 0 | 0 | 0 | 0 | 0 | 0 | 0 | 0 | 0 | 0 | 0 | 0 | 0 | 0 | 0 | 0 | 0 | 0 | 6.0848 | 0 | 0 | 0 | 0 | 0 | 0 | 0 | 0 | 0 | 9.2461 | 1.2922 | 1.0339 | 0.83963 | 0.84041 | 0 | 0 | 0 | 0 | 0 | 6.0848 | 0 | 0 | 0 | 0 | 0 | 0 | 0 | 0 | 0 | 40 | 2 | 4 | 4 | 4 | 4 | 0 | 0 | 0 | 0 | 0 | 0 | 0 | 0
2014-06-09 | 18時 | 0 | 0 | 0 | 0 | 0 | 0.44546 | 0 | 0 | 0 | 0 | 2 | 0 | 0 | 0 | 0 | 0 | 0 | 0 | 0 | 0 | 0 | 0 | 0 | 0 | 0 | 0 | 0 | 0 | 0 | 0 | 0 | 0 | 0 | 0 | 0 | 0 | 6.0848 | 0 | 0 | 0 | 0 | 0 | 0 | 0 | 0 | 0 | 9.2461 | 1.2922 | 1.0339 | 0.83963 | 0.84041 | 0 | 0 | 0 | 0 | 0 | 6.0848 | 0 | 0 | 0 | 0 | 0 | 0 | 0 | 0 | 0 | 40 | 2 | 4 | 4 | 4 | 4 | 0 | 0 | 0 | 0 | 0 | 0 | 0 | 0
2014-06-09 | 19時 | 0 | 0 | 0 | 0 | 0 | 0.44546 | 0 | 0 | 0 | 0 | 2 | 0 | 0 | 0 | 0 | 0 | 0 | 0 | 0 | 0 | 0 | 0 | 0 | 0 | 0 | 0 | 0 | 0 | 0 | 0 | 0 | 0 | 0 | 0 | 0 | 0 | 6.0848 | 0 | 0 | 0 | 0 | 0 | 0 | 0 | 0 | 0 | 9.2461 | 1.2922 | 1.0339 | 0.83963 | 0.84041 | 0 | 0 | 0 | 0 | 0 | 6.0848 | 0 | 0 | 0 | 0 | 0 | 0 | 0 | 0 | 0 | 40 | 2 | 4 | 4 | 4 | 4 | 0 | 0 | 0 | 0 | 0 | 0 | 0 | 0
2014-06-09 | 20時 | 0 | 0 | 0 | 0 | 0 | 0.44546 | 0 | 0 | 0 | 0 | 2 | 0 | 0 | 0 | 0 | 0 | 0 | 0 | 0 | 0 | 0 | 0 | 0 | 0 | 0 | 0 | 0 | 0 | 0 | 0 | 0 | 0 | 0 | 0 | 0 | 0 | 6.0848 | 0 | 0 | 0 | 0 | 0 | 0 | 0 | 0 | 0 | 9.2461 | 1.2922 | 1.0339 | 0.83963 | 0.84041 | 0 | 0 | 0 | 0 | 0 | 6.0848 | 0 | 0 | 0 | 0 | 0 | 0 | 0 | 0 | 0 | 40 | 2 | 4 | 4 | 4 | 4 | 0 | 0 | 0 | 0 | 0 | 0 | 0 | 0
2014-06-09 | 21時 | 0 | 0 | 0 | 0 | 0 | 0.44546 | 0 | 0 | 0 | 0 | 2 | 0 | 0 | 0 | 0 | 0 | 0 | 0 | 0 | 0 | 0 | 0 | 0 | 0 | 0 | 0 | 0 | 0 | 0 | 0 | 0 | 0 | 0 | 0 | 0 | 0 | 6.0848 | 0 | 0 | 0 | 0 | 0 | 0 | 0 | 0 | 0 | 9.2461 | 1.2922 | 1.0339 | 0.83963 | 0.84041 | 0 | 0 | 0 | 0 | 0 | 6.0848 | 0 | 0 | 0 | 0 | 0 | 0 | 0 | 0 | 0 | 40 | 2 | 4 | 4 | 4 | 4 | 0 | 0 | 0 | 0 | 0 | 0 | 0 | 0
2014-06-09 | 22時 | 0 | 0 | 0 | 0 | 0 | 0.44546 | 0 | 0 | 0 | 0 | 2 | 0 | 0 | 0 | 0 | 0 | 0 | 0 | 0 | 0 | 0 | 0 | 0 | 0 | 0 | 0 | 0 | 0 | 0 | 0 | 0 | 0 | 0 | 0 | 0 | 0 | 6.0848 | 0 | 0 | 0 | 0 | 0 | 0 | 0 | 0 | 0 | 9.2461 | 1.2922 | 1.0339 | 0.83963 | 0.84041 | 0 | 0 | 0 | 0 | 0 | 6.0848 | 0 | 0 | 0 | 0 | 0 | 0 | 0 | 0 | 0 | 40 | 2 | 4 | 4 | 4 | 4 | 0 | 0 | 0 | 0 | 0 | 0 | 0 | 0
2014-06-09 | 23時 | 0 | 0 | 0 | 0 | 0 | 0.44546 | 0 | 0 | 0 | 0 | 2 | 0 | 0 | 0 | 0 | 0 | 0 | 0 | 0 | 0 | 0 | 0 | 0 | 0 | 0 | 0 | 0 | 0 | 0 | 0 | 0 | 0 | 0 | 0 | 0 | 0 | 6.0848 | 0 | 0 | 0 | 0 | 0 | 0 | 0 | 0 | 0 | 9.2461 | 1.2922 | 1.0339 | 0.83963 | 0.84041 | 0 | 0 | 0 | 0 | 0 | 6.0848 | 0 | 0 | 0 | 0 | 0 | 0 | 0 | 0 | 0 | 40 | 2 | 4 | 4 | 4 | 4 | 0 | 0 | 0 | 0 | 0 | 0 | 0 | 0
2014-06-10 | 0時 | 0 | 0 | 0 | 0 | 0 | 0.44546 | 0 | 0 | 0 | 0 | 2 | 0 | 0 | 0 | 0 | 0 | 0 | 0 | 0 | 0 | 0 | 0 | 0 | 0 | 0 | 0 | 0 | 0 | 0 | 0 | 0 | 0 | 0 | 0 | 0 | 0 | 6.0848 | 0 | 0 | 0 | 0 | 0 | 0 | 0 | 0 | 0 | 9.2461 | 1.2922 | 1.0339 | 0.83963 | 0.84041 | 0 | 0 | 0 | 0 | 0 | 6.0848 | 0 | 0 | 0 | 0 | 0 | 0 | 0 | 0 | 0 | 40 | 2 | 4 | 4 | 4 | 4 | 0 | 0 | 0 | 0 | 0 | 0 | 0 | 0
2014-06-10 | 1時 | 0 | 0 | 0 | 0 | 0 | 0.44546 | 0 | 0 | 0 | 0 | 2 | 0 | 0 | 0 | 0 | 0 | 0 | 0 | 0 | 0 | 0 | 0 | 0 | 0 | 0 | 0 | 0 | 0 | 0 | 0 | 0 | 0 | 0 | 0 | 0 | 0 | 6.0848 | 0 | 0 | 0 | 0 | 0 | 0 | 0 | 0 | 0 | 9.2461 | 1.2922 | 1.0339 | 0.83963 | 0.84041 | 0 | 0 | 0 | 0 | 0 | 6.0848 | 0 | 0 | 0 | 0 | 0 | 0 | 0 | 0 | 0 | 40 | 2 | 4 | 4 | 4 | 4 | 0 | 0 | 0 | 0 | 0 | 0 | 0 | 0
2014-06-10 | 2時 | 0 | 0 | 0 | 0 | 0 | 0.44546 | 0 | 0 | 0 | 0 | 2 | 0 | 0 | 0 | 0 | 0 | 0 | 0 | 0 | 0 | 0 | 0 | 0 | 0 | 0 | 0 | 0 | 0 | 0 | 0 | 0 | 0 | 0 | 0 | 0 | 0 | 6.0848 | 0 | 0 | 0 | 0 | 0 | 0 | 0 | 0 | 0 | 9.2461 | 1.2922 | 1.0339 | 0.83963 | 0.84041 | 0 | 0 | 0 | 0 | 0 | 6.0848 | 0 | 0 | 0 | 0 | 0 | 0 | 0 | 0 | 0 | 40 | 2 | 4 | 4 | 4 | 4 | 0 | 0 | 0 | 0 | 0 | 0 | 0 | 0
2014-06-10 | 3時 | 0 | 0 | 0 | 0 | 0 | 0.44546 | 0 | 0 | 0 | 0 | 2 | 0 | 0 | 0 | 0 | 0 | 0 | 0 | 0 | 0 | 0 | 0 | 0 | 0 | 0 | 0 | 0 | 0 | 0 | 0 | 0 | 0 | 0 | 0 | 0 | 0 | 6.0848 | 0 | 0 | 0 | 0 | 0 | 0 | 0 | 0 | 0 | 9.2461 | 1.2922 | 1.0339 | 0.83963 | 0.84041 | 0 | 0 | 0 | 0 | 0 | 6.0848 | 0 | 0 | 0 | 0 | 0 | 0 | 0 | 0 | 0 | 40 | 2 | 4 | 4 | 4 | 4 | 0 | 0 | 0 | 0 | 0 | 0 | 0 | 0
2014-06-10 | 4時 | 0 | 0 | 0 | 0 | 0 | 0.44546 | 0 | 0 | 0 | 0 | 2 | 0 | 0 | 0 | 0 | 0 | 0 | 0 | 0 | 0 | 0 | 0 | 0 | 0 | 0 | 0 | 0 | 0 | 0 | 0 | 0 | 0 | 0 | 0 | 0 | 0 | 6.0848 | 0 | 0 | 0 | 0 | 0 | 0 | 0 | 0 | 0 | 9.2461 | 1.2922 | 1.0339 | 0.83963 | 0.84041 | 0 | 0 | 0 | 0 | 0 | 6.0848 | 0 | 0 | 0 | 0 | 0 | 0 | 0 | 0 | 0 | 40 | 2 | 4 | 4 | 4 | 4 | 0 | 0 | 0 | 0 | 0 | 0 | 0 | 0
2014-06-10 | 5時 | 0 | 0 | 0 | 0 | 0 | 0.44546 | 0 | 0 | 0 | 0 | 2 | 0 | 0 | 0 | 0 | 0 | 0 | 0 | 0 | 0 | 0 | 0 | 0 | 0 | 0 | 0 | 0 | 0 | 0 | 0 | 0 | 0 | 0 | 0 | 0 | 0 | 6.0848 | 0 | 0 | 0 | 0 | 0 | 0 | 0 | 0 | 0 | 9.2461 | 1.2922 | 1.0339 | 0.83963 | 0.84041 | 0 | 0 | 0 | 0 | 0 | 6.0848 | 0 | 0 | 0 | 0 | 0 | 0 | 0 | 0 | 0 | 40 | 2 | 4 | 4 | 4 | 4 | 0 | 0 | 0 | 0 | 0 | 0 | 0 | 0
2014-06-10 | 6時 | 0 | 0 | 0 | 0 | 0 | 0.44546 | 0 | 0 | 0 | 0 | 2 | 0 | 0 | 0 | 0 | 0 | 0 | 0 | 0 | 0 | 0 | 0 | 0 | 0 | 0 | 0 | 0 | 0 | 0 | 0 | 0 | 0 | 0 | 0 | 0 | 0 | 6.0848 | 0 | 0 | 0 | 0 | 0 | 0 | 0 | 0 | 0 | 9.2461 | 1.2922 | 1.0339 | 0.83963 | 0.84041 | 0 | 0 | 0 | 0 | 0 | 6.0848 | 0 | 0 | 0 | 0 | 0 | 0 | 0 | 0 | 0 | 40 | 2 | 4 | 4 | 4 | 4 | 0 | 0 | 0 | 0 | 0 | 0 | 0 | 0
2014-06-10 | 7時 | 0 | 0 | 0 | 0 | 0 | 0.44546 | 0 | 0 | 0 | 0 | 2 | 0 | 0 | 0 | 0 | 0 | 0 | 0 | 0 | 0 | 0 | 0 | 0 | 0 | 0 | 0 | 0 | 0 | 0 | 0 | 0 | 0 | 0 | 0 | 0 | 0 | 6.0848 | 0 | 0 | 0 | 0 | 0 | 0 | 0 | 0 | 0 | 9.2461 | 1.2922 | 1.0339 | 0.83963 | 0.84041 | 0 | 0 | 0 | 0 | 0 | 6.0848 | 0 | 0 | 0 | 0 | 0 | 0 | 0 | 0 | 0 | 40 | 2 | 4 | 4 | 4 | 4 | 0 | 0 | 0 | 0 | 0 | 0 | 0 | 0
2014-06-10 | 8時 | 0 | 0 | 0 | 0 | 0 | 0.44546 | 0 | 0 | 0 | 0 | 2 | 0 | 0 | 0 | 0 | 0 | 0 | 0 | 0 | 0 | 0 | 0 | 0 | 0 | 0 | 0 | 0 | 0 | 0 | 0 | 0 | 0 | 0 | 0 | 0 | 0 | 6.0848 | 0 | 0 | 0 | 0 | 0 | 0 | 0 | 0 | 0 | 9.2461 | 1.2922 | 1.0339 | 0.83963 | 0.84041 | 0 | 0 | 0 | 0 | 0 | 6.0848 | 0 | 0 | 0 | 0 | 0 | 0 | 0 | 0 | 0 | 40 | 2 | 4 | 4 | 4 | 4 | 0 | 0 | 0 | 0 | 0 | 0 | 0 | 0
2014-06-10 | 9時 | 0 | 0 | 0 | 0 | 0 | 0.44546 | 0 | 0 | 0 | 0 | 2 | 0 | 0 | 0 | 0 | 0 | 0 | 0 | 0 | 0 | 0 | 0 | 0 | 0 | 0 | 0 | 0 | 0 | 0 | 0 | 0 | 0 | 0 | 0 | 0 | 0 | 6.0848 | 0 | 0 | 0 | 0 | 0 | 0 | 0 | 0 | 0 | 9.2461 | 1.2922 | 1.0339 | 0.83963 | 0.84041 | 0 | 0 | 0 | 0 | 0 | 6.0848 | 0 | 0 | 0 | 0 | 0 | 0 | 0 | 0 | 0 | 40 | 2 | 4 | 4 | 4 | 4 | 0 | 0 | 0 | 0 | 0 | 0 | 0 | 0
2014-06-10 | 10時 | 0 | 0 | 0 | 0 | 0 | 0.44546 | 0 | 0 | 0 | 0 | 2 | 0 | 0 | 0 | 0 | 0 | 0 | 0 | 0 | 0 | 0 | 0 | 0 | 0 | 0 | 0 | 0 | 0 | 0 | 0 | 0 | 0 | 0 | 0 | 0 | 0 | 6.0848 | 0 | 0 | 0 | 0 | 0 | 0 | 0 | 0 | 0 | 9.2461 | 1.2922 | 1.0339 | 0.83963 | 0.84041 | 0 | 0 | 0 | 0 | 0 | 6.0848 | 0 | 0 | 0 | 0 | 0 | 0 | 0 | 0 | 0 | 40 | 2 | 4 | 4 | 4 | 4 | 0 | 0 | 0 | 0 | 0 | 0 | 0 | 0
2014-06-10 | 11時 | 0 | 0 | 0 | 0 | 0 | 0.44546 | 0 | 0 | 0 | 0 | 2 | 0 | 0 | 0 | 0 | 0 | 0 | 0 | 0 | 0 | 0 | 0 | 0 | 0 | 0 | 0 | 0 | 0 | 0 | 0 | 0 | 0 | 0 | 0 | 0 | 0 | 6.0848 | 0 | 0 | 0 | 0 | 0 | 0 | 0 | 0 | 0 | 9.2461 | 1.2922 | 1.0339 | 0.83963 | 0.84041 | 0 | 0 | 0 | 0 | 0 | 6.0848 | 0 | 0 | 0 | 0 | 0 | 0 | 0 | 0 | 0 | 40 | 2 | 4 | 4 | 4 | 4 | 0 | 0 | 0 | 0 | 0 | 0 | 0 | 0
2014-06-10 | 12時 | 0 | 0 | 0 | 0 | 0 | 0.44546 | 0 | 0 | 0 | 0 | 2 | 0 | 0 | 0 | 0 | 0 | 0 | 0 | 0 | 0 | 0 | 0 | 0 | 0 | 0 | 0 | 0 | 0 | 0 | 0 | 0 | 0 | 0 | 0 | 0 | 0 | 6.0848 | 0 | 0 | 0 | 0 | 0 | 0 | 0 | 0 | 0 | 9.2461 | 1.2922 | 1.0339 | 0.83963 | 0.84041 | 0 | 0 | 0 | 0 | 0 | 6.0848 | 0 | 0 | 0 | 0 | 0 | 0 | 0 | 0 | 0 | 40 | 2 | 4 | 4 | 4 | 4 | 0 | 0 | 0 | 0 | 0 | 0 | 0 | 0
2014-06-10 | 13時 | 0 | 0 | 0 | 0 | 0 | 0.44546 | 0 | 0 | 0 | 0 | 2 | 0 | 0 | 0 | 0 | 0 | 0 | 0 | 0 | 0 | 0 | 0 | 0 | 0 | 0 | 0 | 0 | 0 | 0 | 0 | 0 | 0 | 0 | 0 | 0 | 0 | 6.0848 | 0 | 0 | 0 | 0 | 0 | 0 | 0 | 0 | 0 | 9.2461 | 1.2922 | 1.0339 | 0.83963 | 0.84041 | 0 | 0 | 0 | 0 | 0 | 6.0848 | 0 | 0 | 0 | 0 | 0 | 0 | 0 | 0 | 0 | 40 | 2 | 4 | 4 | 4 | 4 | 0 | 0 | 0 | 0 | 0 | 0 | 0 | 0
2014-06-10 | 14時 | 0 | 0 | 0 | 0 | 0 | 0.44546 | 0 | 0 | 0 | 0 | 2 | 0 | 0 | 0 | 0 | 0 | 0 | 0 | 0 | 0 | 0 | 0 | 0 | 0 | 0 | 0 | 0 | 0 | 0 | 0 | 0 | 0 | 0 | 0 | 0 | 0 | 6.0848 | 0 | 0 | 0 | 0 | 0 | 0 | 0 | 0 | 0 | 9.2461 | 1.2922 | 1.0339 | 0.83963 | 0.84041 | 0 | 0 | 0 | 0 | 0 | 6.0848 | 0 | 0 | 0 | 0 | 0 | 0 | 0 | 0 | 0 | 40 | 2 | 4 | 4 | 4 | 4 | 0 | 0 | 0 | 0 | 0 | 0 | 0 | 0
2014-06-10 | 15時 | 0 | 0 | 0 | 0 | 0 | 0.44546 | 0 | 0 | 0 | 0 | 2 | 0 | 0 | 0 | 0 | 0 | 0 | 0 | 0 | 0 | 0 | 0 | 0 | 0 | 0 | 0 | 0 | 0 | 0 | 0 | 0 | 0 | 0 | 0 | 0 | 0 | 6.0848 | 0 | 0 | 0 | 0 | 0 | 0 | 0 | 0 | 0 | 9.2461 | 1.2922 | 1.0339 | 0.83963 | 0.84041 | 0 | 0 | 0 | 0 | 0 | 6.0848 | 0 | 0 | 0 | 0 | 0 | 0 | 0 | 0 | 0 | 40 | 2 | 4 | 4 | 4 | 4 | 0 | 0 | 0 | 0 | 0 | 0 | 0 | 0
2014-06-10 | 16時 | 0 | 0 | 0 | 0 | 0 | 0.44546 | 0 | 0 | 0 | 0 | 2 | 0 | 0 | 0 | 0 | 0 | 0 | 0 | 0 | 0 | 0 | 0 | 0 | 0 | 0 | 0 | 0 | 0 | 0 | 0 | 0 | 0 | 0 | 0 | 0 | 0 | 6.0848 | 0 | 0 | 0 | 0 | 0 | 0 | 0 | 0 | 0 | 9.2461 | 1.2922 | 1.0339 | 0.83963 | 0.84041 | 0 | 0 | 0 | 0 | 0 | 6.0848 | 0 | 0 | 0 | 0 | 0 | 0 | 0 | 0 | 0 | 40 | 2 | 4 | 4 | 4 | 4 | 0 | 0 | 0 | 0 | 0 | 0 | 0 | 0
2014-06-10 | 17時 | 0 | 0 | 0 | 0 | 0 | 0.44546 | 0 | 0 | 0 | 0 | 2 | 0 | 0 | 0 | 0 | 0 | 0 | 0 | 0 | 0 | 0 | 0 | 0 | 0 | 0 | 0 | 0 | 0 | 0 | 0 | 0 | 0 | 0 | 0 | 0 | 0 | 6.0848 | 0 | 0 | 0 | 0 | 0 | 0 | 0 | 0 | 0 | 9.2461 | 1.2922 | 1.0339 | 0.83963 | 0.84041 | 0 | 0 | 0 | 0 | 0 | 6.0848 | 0 | 0 | 0 | 0 | 0 | 0 | 0 | 0 | 0 | 40 | 2 | 4 | 4 | 4 | 4 | 0 | 0 | 0 | 0 | 0 | 0 | 0 | 0
2014-06-10 | 18時 | 0 | 0 | 0 | 0 | 0 | 0.44546 | 0 | 0 | 0 | 0 | 2 | 0 | 0 | 0 | 0 | 0 | 0 | 0 | 0 | 0 | 0 | 0 | 0 | 0 | 0 | 0 | 0 | 0 | 0 | 0 | 0 | 0 | 0 | 0 | 0 | 0 | 6.0848 | 0 | 0 | 0 | 0 | 0 | 0 | 0 | 0 | 0 | 9.2461 | 1.2922 | 1.0339 | 0.83963 | 0.84041 | 0 | 0 | 0 | 0 | 0 | 6.0848 | 0 | 0 | 0 | 0 | 0 | 0 | 0 | 0 | 0 | 40 | 2 | 4 | 4 | 4 | 4 | 0 | 0 | 0 | 0 | 0 | 0 | 0 | 0
2014-06-10 | 19時 | 0 | 0 | 0 | 0 | 0 | 0.44546 | 0 | 0 | 0 | 0 | 2 | 0 | 0 | 0 | 0 | 0 | 0 | 0 | 0 | 0 | 0 | 0 | 0 | 0 | 0 | 0 | 0 | 0 | 0 | 0 | 0 | 0 | 0 | 0 | 0 | 0 | 6.0848 | 0 | 0 | 0 | 0 | 0 | 0 | 0 | 0 | 0 | 9.2461 | 1.2922 | 1.0339 | 0.83963 | 0.84041 | 0 | 0 | 0 | 0 | 0 | 6.0848 | 0 | 0 | 0 | 0 | 0 | 0 | 0 | 0 | 0 | 40 | 2 | 4 | 4 | 4 | 4 | 0 | 0 | 0 | 0 | 0 | 0 | 0 | 0
2014-06-10 | 20時 | 0 | 0 | 0 | 0 | 0 | 0.44546 | 0 | 0 | 0 | 0 | 2 | 0 | 0 | 0 | 0 | 0 | 0 | 0 | 0 | 0 | 0 | 0 | 0 | 0 | 0 | 0 | 0 | 0 | 0 | 0 | 0 | 0 | 0 | 0 | 0 | 0 | 6.0848 | 0 | 0 | 0 | 0 | 0 | 0 | 0 | 0 | 0 | 9.2461 | 1.2922 | 1.0339 | 0.83963 | 0.84041 | 0 | 0 | 0 | 0 | 0 | 6.0848 | 0 | 0 | 0 | 0 | 0 | 0 | 0 | 0 | 0 | 40 | 2 | 4 | 4 | 4 | 4 | 0 | 0 | 0 | 0 | 0 | 0 | 0 | 0
2014-06-10 | 21時 | 0 | 0 | 0 | 0 | 0 | 0.44546 | 0 | 0 | 0 | 0 | 2 | 0 | 0 | 0 | 0 | 0 | 0 | 0 | 0 | 0 | 0 | 0 | 0 | 0 | 0 | 0 | 0 | 0 | 0 | 0 | 0 | 0 | 0 | 0 | 0 | 0 | 6.0848 | 0 | 0 | 0 | 0 | 0 | 0 | 0 | 0 | 0 | 9.2461 | 1.2922 | 1.0339 | 0.83963 | 0.84041 | 0 | 0 | 0 | 0 | 0 | 6.0848 | 0 | 0 | 0 | 0 | 0 | 0 | 0 | 0 | 0 | 40 | 2 | 4 | 4 | 4 | 4 | 0 | 0 | 0 | 0 | 0 | 0 | 0 | 0
2014-06-10 | 22時 | 0 | 0 | 0 | 0 | 0 | 0.44546 | 0 | 0 | 0 | 0 | 2 | 0 | 0 | 0 | 0 | 0 | 0 | 0 | 0 | 0 | 0 | 0 | 0 | 0 | 0 | 0 | 0 | 0 | 0 | 0 | 0 | 0 | 0 | 0 | 0 | 0 | 6.0848 | 0 | 0 | 0 | 0 | 0 | 0 | 0 | 0 | 0 | 9.2461 | 1.2922 | 1.0339 | 0.83963 | 0.84041 | 0 | 0 | 0 | 0 | 0 | 6.0848 | 0 | 0 | 0 | 0 | 0 | 0 | 0 | 0 | 0 | 40 | 2 | 4 | 4 | 4 | 4 | 0 | 0 | 0 | 0 | 0 | 0 | 0 | 0
2014-06-10 | 23時 | 0 | 0 | 0 | 0 | 0 | 0.44546 | 0 | 0 | 0 | 0 | 2 | 0 | 0 | 0 | 0 | 0 | 0 | 0 | 0 | 0 | 0 | 0 | 0 | 0 | 0 | 0 | 0 | 0 | 0 | 0 | 0 | 0 | 0 | 0 | 0 | 0 | 6.0848 | 0 | 0 | 0 | 0 | 0 | 0 | 0 | 0 | 0 | 9.2461 | 1.2922 | 1.0339 | 0.83963 | 0.84041 | 0 | 0 | 0 | 0 | 0 | 6.0848 | 0 | 0 | 0 | 0 | 0 | 0 | 0 | 0 | 0 | 40 | 2 | 4 | 4 | 4 | 4 | 0 | 0 | 0 | 0 | 0 | 0 | 0 | 0
2014-06-11 | 0時 | 0 | 0 | 0 | 0 | 0 | 0.44546 | 0 | 0 | 0 | 0 | 2 | 0 | 0 | 0 | 0 | 0 | 0 | 0 | 0 | 0 | 0 | 0 | 0 | 0 | 0 | 0 | 0 | 0 | 0 | 0 | 0 | 0 | 0 | 0 | 0 | 0 | 6.0848 | 0 | 0 | 0 | 0 | 0 | 0 | 0 | 0 | 0 | 9.2461 | 1.2922 | 1.0339 | 0.83963 | 0.84041 | 0 | 0 | 0 | 0 | 0 | 6.0848 | 0 | 0 | 0 | 0 | 0 | 0 | 0 | 0 | 0 | 40 | 2 | 4 | 4 | 4 | 4 | 0 | 0 | 0 | 0 | 0 | 0 | 0 | 0
2014-06-11 | 1時 | 0 | 0 | 0 | 0 | 0 | 0.44546 | 0 | 0 | 0 | 0 | 2 | 0 | 0 | 0 | 0 | 0 | 0 | 0 | 0 | 0 | 0 | 0 | 0 | 0 | 0 | 0 | 0 | 0 | 0 | 0 | 0 | 0 | 0 | 0 | 0 | 0 | 6.0848 | 0 | 0 | 0 | 0 | 0 | 0 | 0 | 0 | 0 | 9.2461 | 1.2922 | 1.0339 | 0.83963 | 0.84041 | 0 | 0 | 0 | 0 | 0 | 6.0848 | 0 | 0 | 0 | 0 | 0 | 0 | 0 | 0 | 0 | 40 | 2 | 4 | 4 | 4 | 4 | 0 | 0 | 0 | 0 | 0 | 0 | 0 | 0
2014-06-11 | 2時 | 0 | 0 | 0 | 0 | 0 | 0.44546 | 0 | 0 | 0 | 0 | 2 | 0 | 0 | 0 | 0 | 0 | 0 | 0 | 0 | 0 | 0 | 0 | 0 | 0 | 0 | 0 | 0 | 0 | 0 | 0 | 0 | 0 | 0 | 0 | 0 | 0 | 6.0848 | 0 | 0 | 0 | 0 | 0 | 0 | 0 | 0 | 0 | 9.2461 | 1.2922 | 1.0339 | 0.83963 | 0.84041 | 0 | 0 | 0 | 0 | 0 | 6.0848 | 0 | 0 | 0 | 0 | 0 | 0 | 0 | 0 | 0 | 40 | 2 | 4 | 4 | 4 | 4 | 0 | 0 | 0 | 0 | 0 | 0 | 0 | 0
2014-06-11 | 3時 | 0 | 0 | 0 | 0 | 0 | 0.44546 | 0 | 0 | 0 | 0 | 2 | 0 | 0 | 0 | 0 | 0 | 0 | 0 | 0 | 0 | 0 | 0 | 0 | 0 | 0 | 0 | 0 | 0 | 0 | 0 | 0 | 0 | 0 | 0 | 0 | 0 | 6.0848 | 0 | 0 | 0 | 0 | 0 | 0 | 0 | 0 | 0 | 9.2461 | 1.2922 | 1.0339 | 0.83963 | 0.84041 | 0 | 0 | 0 | 0 | 0 | 6.0848 | 0 | 0 | 0 | 0 | 0 | 0 | 0 | 0 | 0 | 40 | 2 | 4 | 4 | 4 | 4 | 0 | 0 | 0 | 0 | 0 | 0 | 0 | 0
2014-06-11 | 4時 | 0 | 0 | 0 | 0 | 0 | 0.44546 | 0 | 0 | 0 | 0 | 2 | 0 | 0 | 0 | 0 | 0 | 0 | 0 | 0 | 0 | 0 | 0 | 0 | 0 | 0 | 0 | 0 | 0 | 0 | 0 | 0 | 0 | 0 | 0 | 0 | 0 | 6.0848 | 0 | 0 | 0 | 0 | 0 | 0 | 0 | 0 | 0 | 9.2461 | 1.2922 | 1.0339 | 0.83963 | 0.84041 | 0 | 0 | 0 | 0 | 0 | 6.0848 | 0 | 0 | 0 | 0 | 0 | 0 | 0 | 0 | 0 | 40 | 2 | 4 | 4 | 4 | 4 | 0 | 0 | 0 | 0 | 0 | 0 | 0 | 0
2014-06-11 | 5時 | 0 | 0 | 0 | 0 | 0 | 0.44546 | 0 | 0 | 0 | 0 | 2 | 0 | 0 | 0 | 0 | 0 | 0 | 0 | 0 | 0 | 0 | 0 | 0 | 0 | 0 | 0 | 0 | 0 | 0 | 0 | 0 | 0 | 0 | 0 | 0 | 0 | 6.0848 | 0 | 0 | 0 | 0 | 0 | 0 | 0 | 0 | 0 | 9.2461 | 1.2922 | 1.0339 | 0.83963 | 0.84041 | 0 | 0 | 0 | 0 | 0 | 6.0848 | 0 | 0 | 0 | 0 | 0 | 0 | 0 | 0 | 0 | 40 | 2 | 4 | 4 | 4 | 4 | 0 | 0 | 0 | 0 | 0 | 0 | 0 | 0
2014-06-11 | 6時 | 0 | 0 | 0 | 0 | 0 | 0.44546 | 0 | 0 | 0 | 0 | 2 | 0 | 0 | 0 | 0 | 0 | 0 | 0 | 0 | 0 | 0 | 0 | 0 | 0 | 0 | 0 | 0 | 0 | 0 | 0 | 0 | 0 | 0 | 0 | 0 | 0 | 6.0848 | 0 | 0 | 0 | 0 | 0 | 0 | 0 | 0 | 0 | 9.2461 | 1.2922 | 1.0339 | 0.83963 | 0.84041 | 0 | 0 | 0 | 0 | 0 | 6.0848 | 0 | 0 | 0 | 0 | 0 | 0 | 0 | 0 | 0 | 40 | 2 | 4 | 4 | 4 | 4 | 0 | 0 | 0 | 0 | 0 | 0 | 0 | 0
2014-06-11 | 7時 | 0 | 0 | 0 | 0 | 0 | 0.44546 | 0 | 0 | 0 | 0 | 2 | 0 | 0 | 0 | 0 | 0 | 0 | 0 | 0 | 0 | 0 | 0 | 0 | 0 | 0 | 0 | 0 | 0 | 0 | 0 | 0 | 0 | 0 | 0 | 0 | 0 | 6.0848 | 0 | 0 | 0 | 0 | 0 | 0 | 0 | 0 | 0 | 9.2461 | 1.2922 | 1.0339 | 0.83963 | 0.84041 | 0 | 0 | 0 | 0 | 0 | 6.0848 | 0 | 0 | 0 | 0 | 0 | 0 | 0 | 0 | 0 | 40 | 2 | 4 | 4 | 4 | 4 | 0 | 0 | 0 | 0 | 0 | 0 | 0 | 0
2014-06-11 | 8時 | 0 | 0 | 0 | 0 | 0 | 0.44546 | 0 | 0 | 0 | 0 | 2 | 0 | 0 | 0 | 0 | 0 | 0 | 0 | 0 | 0 | 0 | 0 | 0 | 0 | 0 | 0 | 0 | 0 | 0 | 0 | 0 | 0 | 0 | 0 | 0 | 0 | 6.0848 | 0 | 0 | 0 | 0 | 0 | 0 | 0 | 0 | 0 | 9.2461 | 1.2922 | 1.0339 | 0.83963 | 0.84041 | 0 | 0 | 0 | 0 | 0 | 6.0848 | 0 | 0 | 0 | 0 | 0 | 0 | 0 | 0 | 0 | 40 | 2 | 4 | 4 | 4 | 4 | 0 | 0 | 0 | 0 | 0 | 0 | 0 | 0
2014-06-11 | 9時 | 0 | 0 | 0 | 0 | 0 | 0.44546 | 0 | 0 | 0 | 0 | 2 | 0 | 0 | 0 | 0 | 0 | 0 | 0 | 0 | 0 | 0 | 0 | 0 | 0 | 0 | 0 | 0 | 0 | 0 | 0 | 0 | 0 | 0 | 0 | 0 | 0 | 6.0848 | 0 | 0 | 0 | 0 | 0 | 0 | 0 | 0 | 0 | 9.2461 | 1.2922 | 1.0339 | 0.83963 | 0.84041 | 0 | 0 | 0 | 0 | 0 | 6.0848 | 0 | 0 | 0 | 0 | 0 | 0 | 0 | 0 | 0 | 40 | 2 | 4 | 4 | 4 | 4 | 0 | 0 | 0 | 0 | 0 | 0 | 0 | 0
2014-06-11 | 10時 | 0 | 0 | 0 | 0 | 0 | 0.44546 | 0 | 0 | 0 | 0 | 2 | 0 | 0 | 0 | 0 | 0 | 0 | 0 | 0 | 0 | 0 | 0 | 0 | 0 | 0 | 0 | 0 | 0 | 0 | 0 | 0 | 0 | 0 | 0 | 0 | 0 | 6.0848 | 0 | 0 | 0 | 0 | 0 | 0 | 0 | 0 | 0 | 9.2461 | 1.2922 | 1.0339 | 0.83963 | 0.84041 | 0 | 0 | 0 | 0 | 0 | 6.0848 | 0 | 0 | 0 | 0 | 0 | 0 | 0 | 0 | 0 | 40 | 2 | 4 | 4 | 4 | 4 | 0 | 0 | 0 | 0 | 0 | 0 | 0 | 0
2014-06-11 | 11時 | 0 | 0 | 0 | 0 | 0 | 0.44546 | 0 | 0 | 0 | 0 | 2 | 0 | 0 | 0 | 0 | 0 | 0 | 0 | 0 | 0 | 0 | 0 | 0 | 0 | 0 | 0 | 0 | 0 | 0 | 0 | 0 | 0 | 0 | 0 | 0 | 0 | 6.0848 | 0 | 0 | 0 | 0 | 0 | 0 | 0 | 0 | 0 | 9.2461 | 1.2922 | 1.0339 | 0.83963 | 0.84041 | 0 | 0 | 0 | 0 | 0 | 6.0848 | 0 | 0 | 0 | 0 | 0 | 0 | 0 | 0 | 0 | 40 | 2 | 4 | 4 | 4 | 4 | 0 | 0 | 0 | 0 | 0 | 0 | 0 | 0
2014-06-11 | 12時 | 0 | 0 | 0 | 0 | 0 | 0.44546 | 0 | 0 | 0 | 0 | 2 | 0 | 0 | 0 | 0 | 0 | 0 | 0 | 0 | 0 | 0 | 0 | 0 | 0 | 0 | 0 | 0 | 0 | 0 | 0 | 0 | 0 | 0 | 0 | 0 | 0 | 6.0848 | 0 | 0 | 0 | 0 | 0 | 0 | 0 | 0 | 0 | 9.2461 | 1.2922 | 1.0339 | 0.83963 | 0.84041 | 0 | 0 | 0 | 0 | 0 | 6.0848 | 0 | 0 | 0 | 0 | 0 | 0 | 0 | 0 | 0 | 40 | 2 | 4 | 4 | 4 | 4 | 0 | 0 | 0 | 0 | 0 | 0 | 0 | 0
2014-06-11 | 13時 | 0 | 0 | 0 | 0 | 0 | 0.44546 | 0 | 0 | 0 | 0 | 2 | 0 | 0 | 0 | 0 | 0 | 0 | 0 | 0 | 0 | 0 | 0 | 0 | 0 | 0 | 0 | 0 | 0 | 0 | 0 | 0 | 0 | 0 | 0 | 0 | 0 | 6.0848 | 0 | 0 | 0 | 0 | 0 | 0 | 0 | 0 | 0 | 9.2461 | 1.2922 | 1.0339 | 0.83963 | 0.84041 | 0 | 0 | 0 | 0 | 0 | 6.0848 | 0 | 0 | 0 | 0 | 0 | 0 | 0 | 0 | 0 | 40 | 2 | 4 | 4 | 4 | 4 | 0 | 0 | 0 | 0 | 0 | 0 | 0 | 0
2014-06-11 | 14時 | 0 | 0 | 0 | 0 | 0 | 0.44546 | 0 | 0 | 0 | 0 | 2 | 0 | 0 | 0 | 0 | 0 | 0 | 0 | 0 | 0 | 0 | 0 | 0 | 0 | 0 | 0 | 0 | 0 | 0 | 0 | 0 | 0 | 0 | 0 | 0 | 0 | 6.0848 | 0 | 0 | 0 | 0 | 0 | 0 | 0 | 0 | 0 | 9.2461 | 1.2922 | 1.0339 | 0.83963 | 0.84041 | 0 | 0 | 0 | 0 | 0 | 6.0848 | 0 | 0 | 0 | 0 | 0 | 0 | 0 | 0 | 0 | 40 | 2 | 4 | 4 | 4 | 4 | 0 | 0 | 0 | 0 | 0 | 0 | 0 | 0
2014-06-11 | 15時 | 0 | 0 | 0 | 0 | 0 | 0.44546 | 0 | 0 | 0 | 0 | 2 | 0 | 0 | 0 | 0 | 0 | 0 | 0 | 0 | 0 | 0 | 0 | 0 | 0 | 0 | 0 | 0 | 0 | 0 | 0 | 0 | 0 | 0 | 0 | 0 | 0 | 6.0848 | 0 | 0 | 0 | 0 | 0 | 0 | 0 | 0 | 0 | 9.2461 | 1.2922 | 1.0339 | 0.83963 | 0.84041 | 0 | 0 | 0 | 0 | 0 | 6.0848 | 0 | 0 | 0 | 0 | 0 | 0 | 0 | 0 | 0 | 40 | 2 | 4 | 4 | 4 | 4 | 0 | 0 | 0 | 0 | 0 | 0 | 0 | 0
2014-06-11 | 16時 | 0 | 0 | 0 | 0 | 0 | 0.44546 | 0 | 0 | 0 | 0 | 2 | 0 | 0 | 0 | 0 | 0 | 0 | 0 | 0 | 0 | 0 | 0 | 0 | 0 | 0 | 0 | 0 | 0 | 0 | 0 | 0 | 0 | 0 | 0 | 0 | 0 | 6.0848 | 0 | 0 | 0 | 0 | 0 | 0 | 0 | 0 | 0 | 9.2461 | 1.2922 | 1.0339 | 0.83963 | 0.84041 | 0 | 0 | 0 | 0 | 0 | 6.0848 | 0 | 0 | 0 | 0 | 0 | 0 | 0 | 0 | 0 | 40 | 2 | 4 | 4 | 4 | 4 | 0 | 0 | 0 | 0 | 0 | 0 | 0 | 0
2014-06-11 | 17時 | 0 | 0 | 0 | 0 | 0 | 0.44546 | 0 | 0 | 0 | 0 | 2 | 0 | 0 | 0 | 0 | 0 | 0 | 0 | 0 | 0 | 0 | 0 | 0 | 0 | 0 | 0 | 0 | 0 | 0 | 0 | 0 | 0 | 0 | 0 | 0 | 0 | 6.0848 | 0 | 0 | 0 | 0 | 0 | 0 | 0 | 0 | 0 | 9.2461 | 1.2922 | 1.0339 | 0.83963 | 0.84041 | 0 | 0 | 0 | 0 | 0 | 6.0848 | 0 | 0 | 0 | 0 | 0 | 0 | 0 | 0 | 0 | 40 | 2 | 4 | 4 | 4 | 4 | 0 | 0 | 0 | 0 | 0 | 0 | 0 | 0
2014-06-11 | 18時 | 0 | 0 | 0 | 0 | 0 | 0.44546 | 0 | 0 | 0 | 0 | 2 | 0 | 0 | 0 | 0 | 0 | 0 | 0 | 0 | 0 | 0 | 0 | 0 | 0 | 0 | 0 | 0 | 0 | 0 | 0 | 0 | 0 | 0 | 0 | 0 | 0 | 6.0848 | 0 | 0 | 0 | 0 | 0 | 0 | 0 | 0 | 0 | 9.2461 | 1.2922 | 1.0339 | 0.83963 | 0.84041 | 0 | 0 | 0 | 0 | 0 | 6.0848 | 0 | 0 | 0 | 0 | 0 | 0 | 0 | 0 | 0 | 40 | 2 | 4 | 4 | 4 | 4 | 0 | 0 | 0 | 0 | 0 | 0 | 0 | 0
2014-06-11 | 19時 | 0 | 0 | 0 | 0 | 0 | 0.44546 | 0 | 0 | 0 | 0 | 2 | 0 | 0 | 0 | 0 | 0 | 0 | 0 | 0 | 0 | 0 | 0 | 0 | 0 | 0 | 0 | 0 | 0 | 0 | 0 | 0 | 0 | 0 | 0 | 0 | 0 | 6.0848 | 0 | 0 | 0 | 0 | 0 | 0 | 0 | 0 | 0 | 9.2461 | 1.2922 | 1.0339 | 0.83963 | 0.84041 | 0 | 0 | 0 | 0 | 0 | 6.0848 | 0 | 0 | 0 | 0 | 0 | 0 | 0 | 0 | 0 | 40 | 2 | 4 | 4 | 4 | 4 | 0 | 0 | 0 | 0 | 0 | 0 | 0 | 0
2014-06-11 | 20時 | 0 | 0 | 0 | 0 | 0 | 0.44546 | 0 | 0 | 0 | 0 | 2 | 0 | 0 | 0 | 0 | 0 | 0 | 0 | 0 | 0 | 0 | 0 | 0 | 0 | 0 | 0 | 0 | 0 | 0 | 0 | 0 | 0 | 0 | 0 | 0 | 0 | 6.0848 | 0 | 0 | 0 | 0 | 0 | 0 | 0 | 0 | 0 | 9.2461 | 1.2922 | 1.0339 | 0.83963 | 0.84041 | 0 | 0 | 0 | 0 | 0 | 6.0848 | 0 | 0 | 0 | 0 | 0 | 0 | 0 | 0 | 0 | 40 | 2 | 4 | 4 | 4 | 4 | 0 | 0 | 0 | 0 | 0 | 0 | 0 | 0
2014-06-11 | 21時 | 0 | 0 | 0 | 0 | 0 | 0.44546 | 0 | 0 | 0 | 0 | 2 | 0 | 0 | 0 | 0 | 0 | 0 | 0 | 0 | 0 | 0 | 0 | 0 | 0 | 0 | 0 | 0 | 0 | 0 | 0 | 0 | 0 | 0 | 0 | 0 | 0 | 6.0848 | 0 | 0 | 0 | 0 | 0 | 0 | 0 | 0 | 0 | 9.2461 | 1.2922 | 1.0339 | 0.83963 | 0.84041 | 0 | 0 | 0 | 0 | 0 | 6.0848 | 0 | 0 | 0 | 0 | 0 | 0 | 0 | 0 | 0 | 40 | 2 | 4 | 4 | 4 | 4 | 0 | 0 | 0 | 0 | 0 | 0 | 0 | 0
2014-06-11 | 22時 | 0 | 0 | 0 | 0 | 0 | 0.44546 | 0 | 0 | 0 | 0 | 2 | 0 | 0 | 0 | 0 | 0 | 0 | 0 | 0 | 0 | 0 | 0 | 0 | 0 | 0 | 0 | 0 | 0 | 0 | 0 | 0 | 0 | 0 | 0 | 0 | 0 | 6.0848 | 0 | 0 | 0 | 0 | 0 | 0 | 0 | 0 | 0 | 9.2461 | 1.2922 | 1.0339 | 0.83963 | 0.84041 | 0 | 0 | 0 | 0 | 0 | 6.0848 | 0 | 0 | 0 | 0 | 0 | 0 | 0 | 0 | 0 | 40 | 2 | 4 | 4 | 4 | 4 | 0 | 0 | 0 | 0 | 0 | 0 | 0 | 0
2014-06-11 | 23時 | 0 | 0 | 0 | 0 | 0 | 0.44546 | 0 | 0 | 0 | 0 | 2 | 0 | 0 | 0 | 0 | 0 | 0 | 0 | 0 | 0 | 0 | 0 | 0 | 0 | 0 | 0 | 0 | 0 | 0 | 0 | 0 | 0 | 0 | 0 | 0 | 0 | 6.0848 | 0 | 0 | 0 | 0 | 0 | 0 | 0 | 0 | 0 | 9.2461 | 1.2922 | 1.0339 | 0.83963 | 0.84041 | 0 | 0 | 0 | 0 | 0 | 6.0848 | 0 | 0 | 0 | 0 | 0 | 0 | 0 | 0 | 0 | 40 | 2 | 4 | 4 | 4 | 4 | 0 | 0 | 0 | 0 | 0 | 0 | 0 | 0
2014-06-12 | 0時 | 0 | 0 | 0 | 0 | 0 | 0.44546 | 0 | 0 | 0 | 0 | 2 | 0 | 0 | 0 | 0 | 0 | 0 | 0 | 0 | 0 | 0 | 0 | 0 | 0 | 0 | 0 | 0 | 0 | 0 | 0 | 0 | 0 | 0 | 0 | 0 | 0 | 6.0848 | 0 | 0 | 0 | 0 | 0 | 0 | 0 | 0 | 0 | 9.2461 | 1.2922 | 1.0339 | 0.83963 | 0.84041 | 0 | 0 | 0 | 0 | 0 | 6.0848 | 0 | 0 | 0 | 0 | 0 | 0 | 0 | 0 | 0 | 40 | 2 | 4 | 4 | 4 | 4 | 0 | 0 | 0 | 0 | 0 | 0 | 0 | 0
2014-06-12 | 1時 | 0 | 0 | 0 | 0 | 0 | 0.44546 | 0 | 0 | 0 | 0 | 2 | 0 | 0 | 0 | 0 | 0 | 0 | 0 | 0 | 0 | 0 | 0 | 0 | 0 | 0 | 0 | 0 | 0 | 0 | 0 | 0 | 0 | 0 | 0 | 0 | 0 | 6.0848 | 0 | 0 | 0 | 0 | 0 | 0 | 0 | 0 | 0 | 9.2461 | 1.2922 | 1.0339 | 0.83963 | 0.84041 | 0 | 0 | 0 | 0 | 0 | 6.0848 | 0 | 0 | 0 | 0 | 0 | 0 | 0 | 0 | 0 | 40 | 2 | 4 | 4 | 4 | 4 | 0 | 0 | 0 | 0 | 0 | 0 | 0 | 0
2014-06-12 | 2時 | 0 | 0 | 0 | 0 | 0 | 0.44546 | 0 | 0 | 0 | 0 | 2 | 0 | 0 | 0 | 0 | 0 | 0 | 0 | 0 | 0 | 0 | 0 | 0 | 0 | 0 | 0 | 0 | 0 | 0 | 0 | 0 | 0 | 0 | 0 | 0 | 0 | 6.0848 | 0 | 0 | 0 | 0 | 0 | 0 | 0 | 0 | 0 | 9.2461 | 1.2922 | 1.0339 | 0.83963 | 0.84041 | 0 | 0 | 0 | 0 | 0 | 6.0848 | 0 | 0 | 0 | 0 | 0 | 0 | 0 | 0 | 0 | 40 | 2 | 4 | 4 | 4 | 4 | 0 | 0 | 0 | 0 | 0 | 0 | 0 | 0
2014-06-12 | 3時 | 0 | 0 | 0 | 0 | 0 | 0.44546 | 0 | 0 | 0 | 0 | 2 | 0 | 0 | 0 | 0 | 0 | 0 | 0 | 0 | 0 | 0 | 0 | 0 | 0 | 0 | 0 | 0 | 0 | 0 | 0 | 0 | 0 | 0 | 0 | 0 | 0 | 6.0848 | 0 | 0 | 0 | 0 | 0 | 0 | 0 | 0 | 0 | 9.2461 | 1.2922 | 1.0339 | 0.83963 | 0.84041 | 0 | 0 | 0 | 0 | 0 | 6.0848 | 0 | 0 | 0 | 0 | 0 | 0 | 0 | 0 | 0 | 40 | 2 | 4 | 4 | 4 | 4 | 0 | 0 | 0 | 0 | 0 | 0 | 0 | 0
2014-06-12 | 4時 | 0 | 0 | 0 | 0 | 0 | 0.44546 | 0 | 0 | 0 | 0 | 2 | 0 | 0 | 0 | 0 | 0 | 0 | 0 | 0 | 0 | 0 | 0 | 0 | 0 | 0 | 0 | 0 | 0 | 0 | 0 | 0 | 0 | 0 | 0 | 0 | 0 | 6.0848 | 0 | 0 | 0 | 0 | 0 | 0 | 0 | 0 | 0 | 9.2461 | 1.2922 | 1.0339 | 0.83963 | 0.84041 | 0 | 0 | 0 | 0 | 0 | 6.0848 | 0 | 0 | 0 | 0 | 0 | 0 | 0 | 0 | 0 | 40 | 2 | 4 | 4 | 4 | 4 | 0 | 0 | 0 | 0 | 0 | 0 | 0 | 0
2014-06-12 | 5時 | 0 | 0 | 0 | 0 | 0 | 0.44546 | 0 | 0 | 0 | 0 | 2 | 0 | 0 | 0 | 0 | 0 | 0 | 0 | 0 | 0 | 0 | 0 | 0 | 0 | 0 | 0 | 0 | 0 | 0 | 0 | 0 | 0 | 0 | 0 | 0 | 0 | 6.0848 | 0 | 0 | 0 | 0 | 0 | 0 | 0 | 0 | 0 | 9.2461 | 1.2922 | 1.0339 | 0.83963 | 0.84041 | 0 | 0 | 0 | 0 | 0 | 6.0848 | 0 | 0 | 0 | 0 | 0 | 0 | 0 | 0 | 0 | 40 | 2 | 4 | 4 | 4 | 4 | 0 | 0 | 0 | 0 | 0 | 0 | 0 | 0
2014-06-12 | 6時 | 0 | 0 | 0 | 0 | 0 | 0.44546 | 0 | 0 | 0 | 0 | 2 | 0 | 0 | 0 | 0 | 0 | 0 | 0 | 0 | 0 | 0 | 0 | 0 | 0 | 0 | 0 | 0 | 0 | 0 | 0 | 0 | 0 | 0 | 0 | 0 | 0 | 6.0848 | 0 | 0 | 0 | 0 | 0 | 0 | 0 | 0 | 0 | 9.2461 | 1.2922 | 1.0339 | 0.83963 | 0.84041 | 0 | 0 | 0 | 0 | 0 | 6.0848 | 0 | 0 | 0 | 0 | 0 | 0 | 0 | 0 | 0 | 40 | 2 | 4 | 4 | 4 | 4 | 0 | 0 | 0 | 0 | 0 | 0 | 0 | 0
2014-06-12 | 7時 | 0 | 0 | 0 | 0 | 0 | 0.44546 | 0 | 0 | 0 | 0 | 2 | 0 | 0 | 0 | 0 | 0 | 0 | 0 | 0 | 0 | 0 | 0 | 0 | 0 | 0 | 0 | 0 | 0 | 0 | 0 | 0 | 0 | 0 | 0 | 0 | 0 | 6.0848 | 0 | 0 | 0 | 0 | 0 | 0 | 0 | 0 | 0 | 9.2461 | 1.2922 | 1.0339 | 0.83963 | 0.84041 | 0 | 0 | 0 | 0 | 0 | 6.0848 | 0 | 0 | 0 | 0 | 0 | 0 | 0 | 0 | 0 | 40 | 2 | 4 | 4 | 4 | 4 | 0 | 0 | 0 | 0 | 0 | 0 | 0 | 0
2014-06-12 | 8時 | 0 | 0 | 0 | 0 | 0 | 0.44546 | 0 | 0 | 0 | 0 | 2 | 0 | 0 | 0 | 0 | 0 | 0 | 0 | 0 | 0 | 0 | 0 | 0 | 0 | 0 | 0 | 0 | 0 | 0 | 0 | 0 | 0 | 0 | 0 | 0 | 0 | 6.0848 | 0 | 0 | 0 | 0 | 0 | 0 | 0 | 0 | 0 | 9.2461 | 1.2922 | 1.0339 | 0.83963 | 0.84041 | 0 | 0 | 0 | 0 | 0 | 6.0848 | 0 | 0 | 0 | 0 | 0 | 0 | 0 | 0 | 0 | 40 | 2 | 4 | 4 | 4 | 4 | 0 | 0 | 0 | 0 | 0 | 0 | 0 | 0
2014-06-12 | 9時 | 0 | 0 | 0 | 0 | 0 | 0.44546 | 0 | 0 | 0 | 0 | 2 | 0 | 0 | 0 | 0 | 0 | 0 | 0 | 0 | 0 | 0 | 0 | 0 | 0 | 0 | 0 | 0 | 0 | 0 | 0 | 0 | 0 | 0 | 0 | 0 | 0 | 6.0848 | 0 | 0 | 0 | 0 | 0 | 0 | 0 | 0 | 0 | 9.2461 | 1.2922 | 1.0339 | 0.83963 | 0.84041 | 0 | 0 | 0 | 0 | 0 | 6.0848 | 0 | 0 | 0 | 0 | 0 | 0 | 0 | 0 | 0 | 40 | 2 | 4 | 4 | 4 | 4 | 0 | 0 | 0 | 0 | 0 | 0 | 0 | 0
2014-06-12 | 10時 | 0 | 0 | 0 | 0 | 0 | 0.44546 | 0 | 0 | 0 | 0 | 2 | 0 | 0 | 0 | 0 | 0 | 0 | 0 | 0 | 0 | 0 | 0 | 0 | 0 | 0 | 0 | 0 | 0 | 0 | 0 | 0 | 0 | 0 | 0 | 0 | 0 | 6.0848 | 0 | 0 | 0 | 0 | 0 | 0 | 0 | 0 | 0 | 9.2461 | 1.2922 | 1.0339 | 0.83963 | 0.84041 | 0 | 0 | 0 | 0 | 0 | 6.0848 | 0 | 0 | 0 | 0 | 0 | 0 | 0 | 0 | 0 | 40 | 2 | 4 | 4 | 4 | 4 | 0 | 0 | 0 | 0 | 0 | 0 | 0 | 0
2014-06-12 | 11時 | 0 | 0 | 0 | 0 | 0 | 0.44546 | 0 | 0 | 0 | 0 | 2 | 0 | 0 | 0 | 0 | 0 | 0 | 0 | 0 | 0 | 0 | 0 | 0 | 0 | 0 | 0 | 0 | 0 | 0 | 0 | 0 | 0 | 0 | 0 | 0 | 0 | 6.0848 | 0 | 0 | 0 | 0 | 0 | 0 | 0 | 0 | 0 | 9.2461 | 1.2922 | 1.0339 | 0.83963 | 0.84041 | 0 | 0 | 0 | 0 | 0 | 6.0848 | 0 | 0 | 0 | 0 | 0 | 0 | 0 | 0 | 0 | 40 | 2 | 4 | 4 | 4 | 4 | 0 | 0 | 0 | 0 | 0 | 0 | 0 | 0
2014-06-12 | 12時 | 0 | 0 | 0 | 0 | 0 | 0.44546 | 0 | 0 | 0 | 0 | 2 | 0 | 0 | 0 | 0 | 0 | 0 | 0 | 0 | 0 | 0 | 0 | 0 | 0 | 0 | 0 | 0 | 0 | 0 | 0 | 0 | 0 | 0 | 0 | 0 | 0 | 6.0848 | 0 | 0 | 0 | 0 | 0 | 0 | 0 | 0 | 0 | 9.2461 | 1.2922 | 1.0339 | 0.83963 | 0.84041 | 0 | 0 | 0 | 0 | 0 | 6.0848 | 0 | 0 | 0 | 0 | 0 | 0 | 0 | 0 | 0 | 40 | 2 | 4 | 4 | 4 | 4 | 0 | 0 | 0 | 0 | 0 | 0 | 0 | 0
2014-06-12 | 13時 | 0 | 0 | 0 | 0 | 0 | 0.44546 | 0 | 0 | 0 | 0 | 2 | 0 | 0 | 0 | 0 | 0 | 0 | 0 | 0 | 0 | 0 | 0 | 0 | 0 | 0 | 0 | 0 | 0 | 0 | 0 | 0 | 0 | 0 | 0 | 0 | 0 | 6.0848 | 0 | 0 | 0 | 0 | 0 | 0 | 0 | 0 | 0 | 9.2461 | 1.2922 | 1.0339 | 0.83963 | 0.84041 | 0 | 0 | 0 | 0 | 0 | 6.0848 | 0 | 0 | 0 | 0 | 0 | 0 | 0 | 0 | 0 | 40 | 2 | 4 | 4 | 4 | 4 | 0 | 0 | 0 | 0 | 0 | 0 | 0 | 0
2014-06-12 | 14時 | 0 | 0 | 0 | 0 | 0 | 0.44546 | 0 | 0 | 0 | 0 | 2 | 0 | 0 | 0 | 0 | 0 | 0 | 0 | 0 | 0 | 0 | 0 | 0 | 0 | 0 | 0 | 0 | 0 | 0 | 0 | 0 | 0 | 0 | 0 | 0 | 0 | 6.0848 | 0 | 0 | 0 | 0 | 0 | 0 | 0 | 0 | 0 | 9.2461 | 1.2922 | 1.0339 | 0.83963 | 0.84041 | 0 | 0 | 0 | 0 | 0 | 6.0848 | 0 | 0 | 0 | 0 | 0 | 0 | 0 | 0 | 0 | 40 | 2 | 4 | 4 | 4 | 4 | 0 | 0 | 0 | 0 | 0 | 0 | 0 | 0
2014-06-12 | 15時 | 0 | 0 | 0 | 0 | 0 | 0.44546 | 0 | 0 | 0 | 0 | 2 | 0 | 0 | 0 | 0 | 0 | 0 | 0 | 0 | 0 | 0 | 0 | 0 | 0 | 0 | 0 | 0 | 0 | 0 | 0 | 0 | 0 | 0 | 0 | 0 | 0 | 6.0848 | 0 | 0 | 0 | 0 | 0 | 0 | 0 | 0 | 0 | 9.2461 | 1.2922 | 1.0339 | 0.83963 | 0.84041 | 0 | 0 | 0 | 0 | 0 | 6.0848 | 0 | 0 | 0 | 0 | 0 | 0 | 0 | 0 | 0 | 40 | 2 | 4 | 4 | 4 | 4 | 0 | 0 | 0 | 0 | 0 | 0 | 0 | 0
2014-06-12 | 16時 | 0 | 0 | 0 | 0 | 0 | 0.44546 | 0 | 0 | 0 | 0 | 2 | 0 | 0 | 0 | 0 | 0 | 0 | 0 | 0 | 0 | 0 | 0 | 0 | 0 | 0 | 0 | 0 | 0 | 0 | 0 | 0 | 0 | 0 | 0 | 0 | 0 | 6.0848 | 0 | 0 | 0 | 0 | 0 | 0 | 0 | 0 | 0 | 9.2461 | 1.2922 | 1.0339 | 0.83963 | 0.84041 | 0 | 0 | 0 | 0 | 0 | 6.0848 | 0 | 0 | 0 | 0 | 0 | 0 | 0 | 0 | 0 | 40 | 2 | 4 | 4 | 4 | 4 | 0 | 0 | 0 | 0 | 0 | 0 | 0 | 0
2014-06-12 | 17時 | 0 | 0 | 0 | 0 | 0 | 0.44546 | 0 | 0 | 0 | 0 | 2 | 0 | 0 | 0 | 0 | 0 | 0 | 0 | 0 | 0 | 0 | 0 | 0 | 0 | 0 | 0 | 0 | 0 | 0 | 0 | 0 | 0 | 0 | 0 | 0 | 0 | 6.0848 | 0 | 0 | 0 | 0 | 0 | 0 | 0 | 0 | 0 | 9.2461 | 1.2922 | 1.0339 | 0.83963 | 0.84041 | 0 | 0 | 0 | 0 | 0 | 6.0848 | 0 | 0 | 0 | 0 | 0 | 0 | 0 | 0 | 0 | 40 | 2 | 4 | 4 | 4 | 4 | 0 | 0 | 0 | 0 | 0 | 0 | 0 | 0
2014-06-12 | 18時 | 0 | 0 | 0 | 0 | 0 | 0.44546 | 0 | 0 | 0 | 0 | 2 | 0 | 0 | 0 | 0 | 0 | 0 | 0 | 0 | 0 | 0 | 0 | 0 | 0 | 0 | 0 | 0 | 0 | 0 | 0 | 0 | 0 | 0 | 0 | 0 | 0 | 6.0848 | 0 | 0 | 0 | 0 | 0 | 0 | 0 | 0 | 0 | 9.2461 | 1.2922 | 1.0339 | 0.83963 | 0.84041 | 0 | 0 | 0 | 0 | 0 | 6.0848 | 0 | 0 | 0 | 0 | 0 | 0 | 0 | 0 | 0 | 40 | 2 | 4 | 4 | 4 | 4 | 0 | 0 | 0 | 0 | 0 | 0 | 0 | 0
2014-06-12 | 19時 | 0 | 0 | 0 | 0 | 0 | 0.44546 | 0 | 0 | 0 | 0 | 2 | 0 | 0 | 0 | 0 | 0 | 0 | 0 | 0 | 0 | 0 | 0 | 0 | 0 | 0 | 0 | 0 | 0 | 0 | 0 | 0 | 0 | 0 | 0 | 0 | 0 | 6.0848 | 0 | 0 | 0 | 0 | 0 | 0 | 0 | 0 | 0 | 9.2461 | 1.2922 | 1.0339 | 0.83963 | 0.84041 | 0 | 0 | 0 | 0 | 0 | 6.0848 | 0 | 0 | 0 | 0 | 0 | 0 | 0 | 0 | 0 | 40 | 2 | 4 | 4 | 4 | 4 | 0 | 0 | 0 | 0 | 0 | 0 | 0 | 0
2014-06-12 | 20時 | 0 | 0 | 0 | 0 | 0 | 0.44546 | 0 | 0 | 0 | 0 | 2 | 0 | 0 | 0 | 0 | 0 | 0 | 0 | 0 | 0 | 0 | 0 | 0 | 0 | 0 | 0 | 0 | 0 | 0 | 0 | 0 | 0 | 0 | 0 | 0 | 0 | 6.0848 | 0 | 0 | 0 | 0 | 0 | 0 | 0 | 0 | 0 | 9.2461 | 1.2922 | 1.0339 | 0.83963 | 0.84041 | 0 | 0 | 0 | 0 | 0 | 6.0848 | 0 | 0 | 0 | 0 | 0 | 0 | 0 | 0 | 0 | 40 | 2 | 4 | 4 | 4 | 4 | 0 | 0 | 0 | 0 | 0 | 0 | 0 | 0
2014-06-12 | 21時 | 0 | 0 | 0 | 0 | 0 | 0.44546 | 0 | 0 | 0 | 0 | 2 | 0 | 0 | 0 | 0 | 0 | 0 | 0 | 0 | 0 | 0 | 0 | 0 | 0 | 0 | 0 | 0 | 0 | 0 | 0 | 0 | 0 | 0 | 0 | 0 | 0 | 6.0848 | 0 | 0 | 0 | 0 | 0 | 0 | 0 | 0 | 0 | 9.2461 | 1.2922 | 1.0339 | 0.83963 | 0.84041 | 0 | 0 | 0 | 0 | 0 | 6.0848 | 0 | 0 | 0 | 0 | 0 | 0 | 0 | 0 | 0 | 40 | 2 | 4 | 4 | 4 | 4 | 0 | 0 | 0 | 0 | 0 | 0 | 0 | 0
2014-06-12 | 22時 | 0 | 0 | 0 | 0 | 0 | 0.44546 | 0 | 0 | 0 | 0 | 2 | 0 | 0 | 0 | 0 | 0 | 0 | 0 | 0 | 0 | 0 | 0 | 0 | 0 | 0 | 0 | 0 | 0 | 0 | 0 | 0 | 0 | 0 | 0 | 0 | 0 | 6.0848 | 0 | 0 | 0 | 0 | 0 | 0 | 0 | 0 | 0 | 9.2461 | 1.2922 | 1.0339 | 0.83963 | 0.84041 | 0 | 0 | 0 | 0 | 0 | 6.0848 | 0 | 0 | 0 | 0 | 0 | 0 | 0 | 0 | 0 | 40 | 2 | 4 | 4 | 4 | 4 | 0 | 0 | 0 | 0 | 0 | 0 | 0 | 0
2014-06-12 | 23時 | 0 | 0 | 0 | 0 | 0 | 0.44546 | 0 | 0 | 0 | 0 | 2 | 0 | 0 | 0 | 0 | 0 | 0 | 0 | 0 | 0 | 0 | 0 | 0 | 0 | 0 | 0 | 0 | 0 | 0 | 0 | 0 | 0 | 0 | 0 | 0 | 0 | 6.0848 | 0 | 0 | 0 | 0 | 0 | 0 | 0 | 0 | 0 | 9.2461 | 1.2922 | 1.0339 | 0.83963 | 0.84041 | 0 | 0 | 0 | 0 | 0 | 6.0848 | 0 | 0 | 0 | 0 | 0 | 0 | 0 | 0 | 0 | 40 | 2 | 4 | 4 | 4 | 4 | 0 | 0 | 0 | 0 | 0 | 0 | 0 | 0
2014-06-13 | 0時 | 0 | 0 | 0 | 0 | 0 | 0.44546 | 0 | 0 | 0 | 0 | 2 | 0 | 0 | 0 | 0 | 0 | 0 | 0 | 0 | 0 | 0 | 0 | 0 | 0 | 0 | 0 | 0 | 0 | 0 | 0 | 0 | 0 | 0 | 0 | 0 | 0 | 6.0848 | 0 | 0 | 0 | 0 | 0 | 0 | 0 | 0 | 0 | 9.2461 | 1.2922 | 1.0339 | 0.83963 | 0.84041 | 0 | 0 | 0 | 0 | 0 | 6.0848 | 0 | 0 | 0 | 0 | 0 | 0 | 0 | 0 | 0 | 40 | 2 | 4 | 4 | 4 | 4 | 0 | 0 | 0 | 0 | 0 | 0 | 0 | 0
2014-06-13 | 1時 | 0 | 0 | 0 | 0 | 0 | 0.44546 | 0 | 0 | 0 | 0 | 2 | 0 | 0 | 0 | 0 | 0 | 0 | 0 | 0 | 0 | 0 | 0 | 0 | 0 | 0 | 0 | 0 | 0 | 0 | 0 | 0 | 0 | 0 | 0 | 0 | 0 | 6.0848 | 0 | 0 | 0 | 0 | 0 | 0 | 0 | 0 | 0 | 9.2461 | 1.2922 | 1.0339 | 0.83963 | 0.84041 | 0 | 0 | 0 | 0 | 0 | 6.0848 | 0 | 0 | 0 | 0 | 0 | 0 | 0 | 0 | 0 | 40 | 2 | 4 | 4 | 4 | 4 | 0 | 0 | 0 | 0 | 0 | 0 | 0 | 0
2014-06-13 | 2時 | 0 | 0 | 0 | 0 | 0 | 0.44546 | 0 | 0 | 0 | 0 | 2 | 0 | 0 | 0 | 0 | 0 | 0 | 0 | 0 | 0 | 0 | 0 | 0 | 0 | 0 | 0 | 0 | 0 | 0 | 0 | 0 | 0 | 0 | 0 | 0 | 0 | 6.0848 | 0 | 0 | 0 | 0 | 0 | 0 | 0 | 0 | 0 | 9.2461 | 1.2922 | 1.0339 | 0.83963 | 0.84041 | 0 | 0 | 0 | 0 | 0 | 6.0848 | 0 | 0 | 0 | 0 | 0 | 0 | 0 | 0 | 0 | 40 | 2 | 4 | 4 | 4 | 4 | 0 | 0 | 0 | 0 | 0 | 0 | 0 | 0
2014-06-13 | 3時 | 0 | 0 | 0 | 0 | 0 | 0.44546 | 0 | 0 | 0 | 0 | 2 | 0 | 0 | 0 | 0 | 0 | 0 | 0 | 0 | 0 | 0 | 0 | 0 | 0 | 0 | 0 | 0 | 0 | 0 | 0 | 0 | 0 | 0 | 0 | 0 | 0 | 6.0848 | 0 | 0 | 0 | 0 | 0 | 0 | 0 | 0 | 0 | 9.2461 | 1.2922 | 1.0339 | 0.83963 | 0.84041 | 0 | 0 | 0 | 0 | 0 | 6.0848 | 0 | 0 | 0 | 0 | 0 | 0 | 0 | 0 | 0 | 40 | 2 | 4 | 4 | 4 | 4 | 0 | 0 | 0 | 0 | 0 | 0 | 0 | 0
2014-06-13 | 4時 | 0 | 0 | 0 | 0 | 0 | 0.44546 | 0 | 0 | 0 | 0 | 2 | 0 | 0 | 0 | 0 | 0 | 0 | 0 | 0 | 0 | 0 | 0 | 0 | 0 | 0 | 0 | 0 | 0 | 0 | 0 | 0 | 0 | 0 | 0 | 0 | 0 | 6.0848 | 0 | 0 | 0 | 0 | 0 | 0 | 0 | 0 | 0 | 9.2461 | 1.2922 | 1.0339 | 0.83963 | 0.84041 | 0 | 0 | 0 | 0 | 0 | 6.0848 | 0 | 0 | 0 | 0 | 0 | 0 | 0 | 0 | 0 | 40 | 2 | 4 | 4 | 4 | 4 | 0 | 0 | 0 | 0 | 0 | 0 | 0 | 0
2014-06-13 | 5時 | 0 | 0 | 0 | 0 | 0 | 0.44546 | 0 | 0 | 0 | 0 | 2 | 0 | 0 | 0 | 0 | 0 | 0 | 0 | 0 | 0 | 0 | 0 | 0 | 0 | 0 | 0 | 0 | 0 | 0 | 0 | 0 | 0 | 0 | 0 | 0 | 0 | 6.0848 | 0 | 0 | 0 | 0 | 0 | 0 | 0 | 0 | 0 | 9.2461 | 1.2922 | 1.0339 | 0.83963 | 0.84041 | 0 | 0 | 0 | 0 | 0 | 6.0848 | 0 | 0 | 0 | 0 | 0 | 0 | 0 | 0 | 0 | 40 | 2 | 4 | 4 | 4 | 4 | 0 | 0 | 0 | 0 | 0 | 0 | 0 | 0
2014-06-13 | 6時 | 0 | 0 | 0 | 0 | 0 | 0.44546 | 0 | 0 | 0 | 0 | 2 | 0 | 0 | 0 | 0 | 0 | 0 | 0 | 0 | 0 | 0 | 0 | 0 | 0 | 0 | 0 | 0 | 0 | 0 | 0 | 0 | 0 | 0 | 0 | 0 | 0 | 6.0848 | 0 | 0 | 0 | 0 | 0 | 0 | 0 | 0 | 0 | 9.2461 | 1.2922 | 1.0339 | 0.83963 | 0.84041 | 0 | 0 | 0 | 0 | 0 | 6.0848 | 0 | 0 | 0 | 0 | 0 | 0 | 0 | 0 | 0 | 40 | 2 | 4 | 4 | 4 | 4 | 0 | 0 | 0 | 0 | 0 | 0 | 0 | 0
2014-06-13 | 7時 | 0 | 0 | 0 | 0 | 0 | 0.44546 | 0 | 0 | 0 | 0 | 2 | 0 | 0 | 0 | 0 | 0 | 0 | 0 | 0 | 0 | 0 | 0 | 0 | 0 | 0 | 0 | 0 | 0 | 0 | 0 | 0 | 0 | 0 | 0 | 0 | 0 | 6.0848 | 0 | 0 | 0 | 0 | 0 | 0 | 0 | 0 | 0 | 9.2461 | 1.2922 | 1.0339 | 0.83963 | 0.84041 | 0 | 0 | 0 | 0 | 0 | 6.0848 | 0 | 0 | 0 | 0 | 0 | 0 | 0 | 0 | 0 | 40 | 2 | 4 | 4 | 4 | 4 | 0 | 0 | 0 | 0 | 0 | 0 | 0 | 0
2014-06-13 | 8時 | 0 | 0 | 0 | 0 | 0 | 0.44546 | 0 | 0 | 0 | 0 | 2 | 0 | 0 | 0 | 0 | 0 | 0 | 0 | 0 | 0 | 0 | 0 | 0 | 0 | 0 | 0 | 0 | 0 | 0 | 0 | 0 | 0 | 0 | 0 | 0 | 0 | 6.0848 | 0 | 0 | 0 | 0 | 0 | 0 | 0 | 0 | 0 | 9.2461 | 1.2922 | 1.0339 | 0.83963 | 0.84041 | 0 | 0 | 0 | 0 | 0 | 6.0848 | 0 | 0 | 0 | 0 | 0 | 0 | 0 | 0 | 0 | 40 | 2 | 4 | 4 | 4 | 4 | 0 | 0 | 0 | 0 | 0 | 0 | 0 | 0
2014-06-13 | 9時 | 0 | 0 | 0 | 0 | 0 | 0.44546 | 0 | 0 | 0 | 0 | 2 | 0 | 0 | 0 | 0 | 0 | 0 | 0 | 0 | 0 | 0 | 0 | 0 | 0 | 0 | 0 | 0 | 0 | 0 | 0 | 0 | 0 | 0 | 0 | 0 | 0 | 6.0848 | 0 | 0 | 0 | 0 | 0 | 0 | 0 | 0 | 0 | 9.2461 | 1.2922 | 1.0339 | 0.83963 | 0.84041 | 0 | 0 | 0 | 0 | 0 | 6.0848 | 0 | 0 | 0 | 0 | 0 | 0 | 0 | 0 | 0 | 40 | 2 | 4 | 4 | 4 | 4 | 0 | 0 | 0 | 0 | 0 | 0 | 0 | 0
2014-06-13 | 10時 | 0 | 0 | 0 | 0 | 0 | 0.44546 | 0 | 0 | 0 | 0 | 2 | 0 | 0 | 0 | 0 | 0 | 0 | 0 | 0 | 0 | 0 | 0 | 0 | 0 | 0 | 0 | 0 | 0 | 0 | 0 | 0 | 0 | 0 | 0 | 0 | 0 | 6.0848 | 0 | 0 | 0 | 0 | 0 | 0 | 0 | 0 | 0 | 9.2461 | 1.2922 | 1.0339 | 0.83963 | 0.84041 | 0 | 0 | 0 | 0 | 0 | 6.0848 | 0 | 0 | 0 | 0 | 0 | 0 | 0 | 0 | 0 | 40 | 2 | 4 | 4 | 4 | 4 | 0 | 0 | 0 | 0 | 0 | 0 | 0 | 0
2014-06-13 | 11時 | 0 | 0 | 0 | 0 | 0 | 0.44546 | 0 | 0 | 0 | 0 | 2 | 0 | 0 | 0 | 0 | 0 | 0 | 0 | 0 | 0 | 0 | 0 | 0 | 0 | 0 | 0 | 0 | 0 | 0 | 0 | 0 | 0 | 0 | 0 | 0 | 0 | 6.0848 | 0 | 0 | 0 | 0 | 0 | 0 | 0 | 0 | 0 | 9.2461 | 1.2922 | 1.0339 | 0.83963 | 0.84041 | 0 | 0 | 0 | 0 | 0 | 6.0848 | 0 | 0 | 0 | 0 | 0 | 0 | 0 | 0 | 0 | 40 | 2 | 4 | 4 | 4 | 4 | 0 | 0 | 0 | 0 | 0 | 0 | 0 | 0
2014-06-13 | 12時 | 0 | 0 | 0 | 0 | 0 | 0.44546 | 0 | 0 | 0 | 0 | 2 | 0 | 0 | 0 | 0 | 0 | 0 | 0 | 0 | 0 | 0 | 0 | 0 | 0 | 0 | 0 | 0 | 0 | 0 | 0 | 0 | 0 | 0 | 0 | 0 | 0 | 6.0848 | 0 | 0 | 0 | 0 | 0 | 0 | 0 | 0 | 0 | 9.2461 | 1.2922 | 1.0339 | 0.83963 | 0.84041 | 0 | 0 | 0 | 0 | 0 | 6.0848 | 0 | 0 | 0 | 0 | 0 | 0 | 0 | 0 | 0 | 40 | 2 | 4 | 4 | 4 | 4 | 0 | 0 | 0 | 0 | 0 | 0 | 0 | 0
2014-06-13 | 13時 | 0 | 0 | 0 | 0 | 0 | 0.44546 | 0 | 0 | 0 | 0 | 2 | 0 | 0 | 0 | 0 | 0 | 0 | 0 | 0 | 0 | 0 | 0 | 0 | 0 | 0 | 0 | 0 | 0 | 0 | 0 | 0 | 0 | 0 | 0 | 0 | 0 | 6.0848 | 0 | 0 | 0 | 0 | 0 | 0 | 0 | 0 | 0 | 9.2461 | 1.2922 | 1.0339 | 0.83963 | 0.84041 | 0 | 0 | 0 | 0 | 0 | 6.0848 | 0 | 0 | 0 | 0 | 0 | 0 | 0 | 0 | 0 | 40 | 2 | 4 | 4 | 4 | 4 | 0 | 0 | 0 | 0 | 0 | 0 | 0 | 0
2014-06-13 | 14時 | 0 | 0 | 0 | 0 | 0 | 0.44546 | 0 | 0 | 0 | 0 | 2 | 0 | 0 | 0 | 0 | 0 | 0 | 0 | 0 | 0 | 0 | 0 | 0 | 0 | 0 | 0 | 0 | 0 | 0 | 0 | 0 | 0 | 0 | 0 | 0 | 0 | 6.0848 | 0 | 0 | 0 | 0 | 0 | 0 | 0 | 0 | 0 | 9.2461 | 1.2922 | 1.0339 | 0.83963 | 0.84041 | 0 | 0 | 0 | 0 | 0 | 6.0848 | 0 | 0 | 0 | 0 | 0 | 0 | 0 | 0 | 0 | 40 | 2 | 4 | 4 | 4 | 4 | 0 | 0 | 0 | 0 | 0 | 0 | 0 | 0
2014-06-13 | 15時 | 0 | 0 | 0 | 0 | 0 | 0.44546 | 0 | 0 | 0 | 0 | 2 | 0 | 0 | 0 | 0 | 0 | 0 | 0 | 0 | 0 | 0 | 0 | 0 | 0 | 0 | 0 | 0 | 0 | 0 | 0 | 0 | 0 | 0 | 0 | 0 | 0 | 6.0848 | 0 | 0 | 0 | 0 | 0 | 0 | 0 | 0 | 0 | 9.2461 | 1.2922 | 1.0339 | 0.83963 | 0.84041 | 0 | 0 | 0 | 0 | 0 | 6.0848 | 0 | 0 | 0 | 0 | 0 | 0 | 0 | 0 | 0 | 40 | 2 | 4 | 4 | 4 | 4 | 0 | 0 | 0 | 0 | 0 | 0 | 0 | 0
2014-06-13 | 16時 | 0 | 0 | 0 | 0 | 0 | 0.44546 | 0 | 0 | 0 | 0 | 2 | 0 | 0 | 0 | 0 | 0 | 0 | 0 | 0 | 0 | 0 | 0 | 0 | 0 | 0 | 0 | 0 | 0 | 0 | 0 | 0 | 0 | 0 | 0 | 0 | 0 | 6.0848 | 0 | 0 | 0 | 0 | 0 | 0 | 0 | 0 | 0 | 9.2461 | 1.2922 | 1.0339 | 0.83963 | 0.84041 | 0 | 0 | 0 | 0 | 0 | 6.0848 | 0 | 0 | 0 | 0 | 0 | 0 | 0 | 0 | 0 | 40 | 2 | 4 | 4 | 4 | 4 | 0 | 0 | 0 | 0 | 0 | 0 | 0 | 0
2014-06-13 | 17時 | 0 | 0 | 0 | 0 | 0 | 0.44546 | 0 | 0 | 0 | 0 | 2 | 0 | 0 | 0 | 0 | 0 | 0 | 0 | 0 | 0 | 0 | 0 | 0 | 0 | 0 | 0 | 0 | 0 | 0 | 0 | 0 | 0 | 0 | 0 | 0 | 0 | 6.0848 | 0 | 0 | 0 | 0 | 0 | 0 | 0 | 0 | 0 | 9.2461 | 1.2922 | 1.0339 | 0.83963 | 0.84041 | 0 | 0 | 0 | 0 | 0 | 6.0848 | 0 | 0 | 0 | 0 | 0 | 0 | 0 | 0 | 0 | 40 | 2 | 4 | 4 | 4 | 4 | 0 | 0 | 0 | 0 | 0 | 0 | 0 | 0
2014-06-13 | 18時 | 0 | 0 | 0 | 0 | 0 | 0.44546 | 0 | 0 | 0 | 0 | 2 | 0 | 0 | 0 | 0 | 0 | 0 | 0 | 0 | 0 | 0 | 0 | 0 | 0 | 0 | 0 | 0 | 0 | 0 | 0 | 0 | 0 | 0 | 0 | 0 | 0 | 6.0848 | 0 | 0 | 0 | 0 | 0 | 0 | 0 | 0 | 0 | 9.2461 | 1.2922 | 1.0339 | 0.83963 | 0.84041 | 0 | 0 | 0 | 0 | 0 | 6.0848 | 0 | 0 | 0 | 0 | 0 | 0 | 0 | 0 | 0 | 40 | 2 | 4 | 4 | 4 | 4 | 0 | 0 | 0 | 0 | 0 | 0 | 0 | 0
2014-06-13 | 19時 | 0 | 0 | 0 | 0 | 0 | 0.44546 | 0 | 0 | 0 | 0 | 2 | 0 | 0 | 0 | 0 | 0 | 0 | 0 | 0 | 0 | 0 | 0 | 0 | 0 | 0 | 0 | 0 | 0 | 0 | 0 | 0 | 0 | 0 | 0 | 0 | 0 | 6.0848 | 0 | 0 | 0 | 0 | 0 | 0 | 0 | 0 | 0 | 9.2461 | 1.2922 | 1.0339 | 0.83963 | 0.84041 | 0 | 0 | 0 | 0 | 0 | 6.0848 | 0 | 0 | 0 | 0 | 0 | 0 | 0 | 0 | 0 | 40 | 2 | 4 | 4 | 4 | 4 | 0 | 0 | 0 | 0 | 0 | 0 | 0 | 0
2014-06-13 | 20時 | 0 | 0 | 0 | 0 | 0 | 0.44546 | 0 | 0 | 0 | 0 | 2 | 0 | 0 | 0 | 0 | 0 | 0 | 0 | 0 | 0 | 0 | 0 | 0 | 0 | 0 | 0 | 0 | 0 | 0 | 0 | 0 | 0 | 0 | 0 | 0 | 0 | 6.0848 | 0 | 0 | 0 | 0 | 0 | 0 | 0 | 0 | 0 | 9.2461 | 1.2922 | 1.0339 | 0.83963 | 0.84041 | 0 | 0 | 0 | 0 | 0 | 6.0848 | 0 | 0 | 0 | 0 | 0 | 0 | 0 | 0 | 0 | 40 | 2 | 4 | 4 | 4 | 4 | 0 | 0 | 0 | 0 | 0 | 0 | 0 | 0
2014-06-13 | 21時 | 0 | 0 | 0 | 0 | 0 | 0.44546 | 0 | 0 | 0 | 0 | 2 | 0 | 0 | 0 | 0 | 0 | 0 | 0 | 0 | 0 | 0 | 0 | 0 | 0 | 0 | 0 | 0 | 0 | 0 | 0 | 0 | 0 | 0 | 0 | 0 | 0 | 6.0848 | 0 | 0 | 0 | 0 | 0 | 0 | 0 | 0 | 0 | 9.2461 | 1.2922 | 1.0339 | 0.83963 | 0.84041 | 0 | 0 | 0 | 0 | 0 | 6.0848 | 0 | 0 | 0 | 0 | 0 | 0 | 0 | 0 | 0 | 40 | 2 | 4 | 4 | 4 | 4 | 0 | 0 | 0 | 0 | 0 | 0 | 0 | 0
2014-06-13 | 22時 | 0 | 0 | 0 | 0 | 0 | 0.44546 | 0 | 0 | 0 | 0 | 2 | 0 | 0 | 0 | 0 | 0 | 0 | 0 | 0 | 0 | 0 | 0 | 0 | 0 | 0 | 0 | 0 | 0 | 0 | 0 | 0 | 0 | 0 | 0 | 0 | 0 | 6.0848 | 0 | 0 | 0 | 0 | 0 | 0 | 0 | 0 | 0 | 9.2461 | 1.2922 | 1.0339 | 0.83963 | 0.84041 | 0 | 0 | 0 | 0 | 0 | 6.0848 | 0 | 0 | 0 | 0 | 0 | 0 | 0 | 0 | 0 | 40 | 2 | 4 | 4 | 4 | 4 | 0 | 0 | 0 | 0 | 0 | 0 | 0 | 0
2014-06-13 | 23時 | 0 | 0 | 0 | 0 | 0 | 0.44546 | 0 | 0 | 0 | 0 | 2 | 0 | 0 | 0 | 0 | 0 | 0 | 0 | 0 | 0 | 0 | 0 | 0 | 0 | 0 | 0 | 0 | 0 | 0 | 0 | 0 | 0 | 0 | 0 | 0 | 0 | 6.0848 | 0 | 0 | 0 | 0 | 0 | 0 | 0 | 0 | 0 | 9.2461 | 1.2922 | 1.0339 | 0.83963 | 0.84041 | 0 | 0 | 0 | 0 | 0 | 6.0848 | 0 | 0 | 0 | 0 | 0 | 0 | 0 | 0 | 0 | 40 | 2 | 4 | 4 | 4 | 4 | 0 | 0 | 0 | 0 | 0 | 0 | 0 | 0
2014-06-14 | 0時 | 0 | 0 | 0 | 0 | 0 | 0.44546 | 0 | 0 | 0 | 0 | 2 | 0 | 0 | 0 | 0 | 0 | 0 | 0 | 0 | 0 | 0 | 0 | 0 | 0 | 0 | 0 | 0 | 0 | 0 | 0 | 0 | 0 | 0 | 0 | 0 | 0 | 6.0848 | 0 | 0 | 0 | 0 | 0 | 0 | 0 | 0 | 0 | 9.2461 | 1.2922 | 1.0339 | 0.83963 | 0.84041 | 0 | 0 | 0 | 0 | 0 | 6.0848 | 0 | 0 | 0 | 0 | 0 | 0 | 0 | 0 | 0 | 40 | 2 | 4 | 4 | 4 | 4 | 0 | 0 | 0 | 0 | 0 | 0 | 0 | 0
2014-06-14 | 1時 | 0 | 0 | 0 | 0 | 0 | 0.44546 | 0 | 0 | 0 | 0 | 2 | 0 | 0 | 0 | 0 | 0 | 0 | 0 | 0 | 0 | 0 | 0 | 0 | 0 | 0 | 0 | 0 | 0 | 0 | 0 | 0 | 0 | 0 | 0 | 0 | 0 | 6.0848 | 0 | 0 | 0 | 0 | 0 | 0 | 0 | 0 | 0 | 9.2461 | 1.2922 | 1.0339 | 0.83963 | 0.84041 | 0 | 0 | 0 | 0 | 0 | 6.0848 | 0 | 0 | 0 | 0 | 0 | 0 | 0 | 0 | 0 | 40 | 2 | 4 | 4 | 4 | 4 | 0 | 0 | 0 | 0 | 0 | 0 | 0 | 0
2014-06-14 | 2時 | 0 | 0 | 0 | 0 | 0 | 0.44546 | 0 | 0 | 0 | 0 | 2 | 0 | 0 | 0 | 0 | 0 | 0 | 0 | 0 | 0 | 0 | 0 | 0 | 0 | 0 | 0 | 0 | 0 | 0 | 0 | 0 | 0 | 0 | 0 | 0 | 0 | 6.0848 | 0 | 0 | 0 | 0 | 0 | 0 | 0 | 0 | 0 | 9.2461 | 1.2922 | 1.0339 | 0.83963 | 0.84041 | 0 | 0 | 0 | 0 | 0 | 6.0848 | 0 | 0 | 0 | 0 | 0 | 0 | 0 | 0 | 0 | 40 | 2 | 4 | 4 | 4 | 4 | 0 | 0 | 0 | 0 | 0 | 0 | 0 | 0
2014-06-14 | 3時 | 0 | 0 | 0 | 0 | 0 | 0.44546 | 0 | 0 | 0 | 0 | 2 | 0 | 0 | 0 | 0 | 0 | 0 | 0 | 0 | 0 | 0 | 0 | 0 | 0 | 0 | 0 | 0 | 0 | 0 | 0 | 0 | 0 | 0 | 0 | 0 | 0 | 6.0848 | 0 | 0 | 0 | 0 | 0 | 0 | 0 | 0 | 0 | 9.2461 | 1.2922 | 1.0339 | 0.83963 | 0.84041 | 0 | 0 | 0 | 0 | 0 | 6.0848 | 0 | 0 | 0 | 0 | 0 | 0 | 0 | 0 | 0 | 40 | 2 | 4 | 4 | 4 | 4 | 0 | 0 | 0 | 0 | 0 | 0 | 0 | 0
2014-06-14 | 4時 | 0 | 0 | 0 | 0 | 0 | 0.44546 | 0 | 0 | 0 | 0 | 2 | 0 | 0 | 0 | 0 | 0 | 0 | 0 | 0 | 0 | 0 | 0 | 0 | 0 | 0 | 0 | 0 | 0 | 0 | 0 | 0 | 0 | 0 | 0 | 0 | 0 | 6.0848 | 0 | 0 | 0 | 0 | 0 | 0 | 0 | 0 | 0 | 9.2461 | 1.2922 | 1.0339 | 0.83963 | 0.84041 | 0 | 0 | 0 | 0 | 0 | 6.0848 | 0 | 0 | 0 | 0 | 0 | 0 | 0 | 0 | 0 | 40 | 2 | 4 | 4 | 4 | 4 | 0 | 0 | 0 | 0 | 0 | 0 | 0 | 0
2014-06-14 | 5時 | 0 | 0 | 0 | 0 | 0 | 0.44546 | 0 | 0 | 0 | 0 | 2 | 0 | 0 | 0 | 0 | 0 | 0 | 0 | 0 | 0 | 0 | 0 | 0 | 0 | 0 | 0 | 0 | 0 | 0 | 0 | 0 | 0 | 0 | 0 | 0 | 0 | 6.0848 | 0 | 0 | 0 | 0 | 0 | 0 | 0 | 0 | 0 | 9.2461 | 1.2922 | 1.0339 | 0.83963 | 0.84041 | 0 | 0 | 0 | 0 | 0 | 6.0848 | 0 | 0 | 0 | 0 | 0 | 0 | 0 | 0 | 0 | 40 | 2 | 4 | 4 | 4 | 4 | 0 | 0 | 0 | 0 | 0 | 0 | 0 | 0
2014-06-14 | 6時 | 0 | 0 | 0 | 0 | 0 | 0.44546 | 0 | 0 | 0 | 0 | 2 | 0 | 0 | 0 | 0 | 0 | 0 | 0 | 0 | 0 | 0 | 0 | 0 | 0 | 0 | 0 | 0 | 0 | 0 | 0 | 0 | 0 | 0 | 0 | 0 | 0 | 6.0848 | 0 | 0 | 0 | 0 | 0 | 0 | 0 | 0 | 0 | 9.2461 | 1.2922 | 1.0339 | 0.83963 | 0.84041 | 0 | 0 | 0 | 0 | 0 | 6.0848 | 0 | 0 | 0 | 0 | 0 | 0 | 0 | 0 | 0 | 40 | 2 | 4 | 4 | 4 | 4 | 0 | 0 | 0 | 0 | 0 | 0 | 0 | 0
2014-06-14 | 7時 | 0 | 0 | 0 | 0 | 0 | 0.44546 | 0 | 0 | 0 | 0 | 2 | 0 | 0 | 0 | 0 | 0 | 0 | 0 | 0 | 0 | 0 | 0 | 0 | 0 | 0 | 0 | 0 | 0 | 0 | 0 | 0 | 0 | 0 | 0 | 0 | 0 | 6.0848 | 0 | 0 | 0 | 0 | 0 | 0 | 0 | 0 | 0 | 9.2461 | 1.2922 | 1.0339 | 0.83963 | 0.84041 | 0 | 0 | 0 | 0 | 0 | 6.0848 | 0 | 0 | 0 | 0 | 0 | 0 | 0 | 0 | 0 | 40 | 2 | 4 | 4 | 4 | 4 | 0 | 0 | 0 | 0 | 0 | 0 | 0 | 0
2014-06-14 | 8時 | 0 | 0 | 0 | 0 | 0 | 0.44546 | 0 | 0 | 0 | 0 | 2 | 0 | 0 | 0 | 0 | 0 | 0 | 0 | 0 | 0 | 0 | 0 | 0 | 0 | 0 | 0 | 0 | 0 | 0 | 0 | 0 | 0 | 0 | 0 | 0 | 0 | 6.0848 | 0 | 0 | 0 | 0 | 0 | 0 | 0 | 0 | 0 | 9.2461 | 1.2922 | 1.0339 | 0.83963 | 0.84041 | 0 | 0 | 0 | 0 | 0 | 6.0848 | 0 | 0 | 0 | 0 | 0 | 0 | 0 | 0 | 0 | 40 | 2 | 4 | 4 | 4 | 4 | 0 | 0 | 0 | 0 | 0 | 0 | 0 | 0
2014-06-14 | 9時 | 0 | 0 | 0 | 0 | 0 | 0.44546 | 0 | 0 | 0 | 0 | 2 | 0 | 0 | 0 | 0 | 0 | 0 | 0 | 0 | 0 | 0 | 0 | 0 | 0 | 0 | 0 | 0 | 0 | 0 | 0 | 0 | 0 | 0 | 0 | 0 | 0 | 6.0848 | 0 | 0 | 0 | 0 | 0 | 0 | 0 | 0 | 0 | 9.2461 | 1.2922 | 1.0339 | 0.83963 | 0.84041 | 0 | 0 | 0 | 0 | 0 | 6.0848 | 0 | 0 | 0 | 0 | 0 | 0 | 0 | 0 | 0 | 40 | 2 | 4 | 4 | 4 | 4 | 0 | 0 | 0 | 0 | 0 | 0 | 0 | 0
2014-06-14 | 10時 | 0 | 0 | 0 | 0 | 0 | 0.44546 | 0 | 0 | 0 | 0 | 2 | 0 | 0 | 0 | 0 | 0 | 0 | 0 | 0 | 0 | 0 | 0 | 0 | 0 | 0 | 0 | 0 | 0 | 0 | 0 | 0 | 0 | 0 | 0 | 0 | 0 | 6.0848 | 0 | 0 | 0 | 0 | 0 | 0 | 0 | 0 | 0 | 9.2461 | 1.2922 | 1.0339 | 0.83963 | 0.84041 | 0 | 0 | 0 | 0 | 0 | 6.0848 | 0 | 0 | 0 | 0 | 0 | 0 | 0 | 0 | 0 | 40 | 2 | 4 | 4 | 4 | 4 | 0 | 0 | 0 | 0 | 0 | 0 | 0 | 0
2014-06-14 | 11時 | 0 | 0 | 0 | 0 | 0 | 0.44546 | 0 | 0 | 0 | 0 | 2 | 0 | 0 | 0 | 0 | 0 | 0 | 0 | 0 | 0 | 0 | 0 | 0 | 0 | 0 | 0 | 0 | 0 | 0 | 0 | 0 | 0 | 0 | 0 | 0 | 0 | 6.0848 | 0 | 0 | 0 | 0 | 0 | 0 | 0 | 0 | 0 | 9.2461 | 1.2922 | 1.0339 | 0.83963 | 0.84041 | 0 | 0 | 0 | 0 | 0 | 6.0848 | 0 | 0 | 0 | 0 | 0 | 0 | 0 | 0 | 0 | 40 | 2 | 4 | 4 | 4 | 4 | 0 | 0 | 0 | 0 | 0 | 0 | 0 | 0
2014-06-14 | 12時 | 0 | 0 | 0 | 0 | 0 | 0.44546 | 0 | 0 | 0 | 0 | 2 | 0 | 0 | 0 | 0 | 0 | 0 | 0 | 0 | 0 | 0 | 0 | 0 | 0 | 0 | 0 | 0 | 0 | 0 | 0 | 0 | 0 | 0 | 0 | 0 | 0 | 6.0848 | 0 | 0 | 0 | 0 | 0 | 0 | 0 | 0 | 0 | 9.2461 | 1.2922 | 1.0339 | 0.83963 | 0.84041 | 0 | 0 | 0 | 0 | 0 | 6.0848 | 0 | 0 | 0 | 0 | 0 | 0 | 0 | 0 | 0 | 40 | 2 | 4 | 4 | 4 | 4 | 0 | 0 | 0 | 0 | 0 | 0 | 0 | 0
2014-06-14 | 13時 | 0 | 0 | 0 | 0 | 0 | 0.44546 | 0 | 0 | 0 | 0 | 2 | 0 | 0 | 0 | 0 | 0 | 0 | 0 | 0 | 0 | 0 | 0 | 0 | 0 | 0 | 0 | 0 | 0 | 0 | 0 | 0 | 0 | 0 | 0 | 0 | 0 | 6.0848 | 0 | 0 | 0 | 0 | 0 | 0 | 0 | 0 | 0 | 9.2461 | 1.2922 | 1.0339 | 0.83963 | 0.84041 | 0 | 0 | 0 | 0 | 0 | 6.0848 | 0 | 0 | 0 | 0 | 0 | 0 | 0 | 0 | 0 | 40 | 2 | 4 | 4 | 4 | 4 | 0 | 0 | 0 | 0 | 0 | 0 | 0 | 0
2014-06-14 | 14時 | 0 | 0 | 0 | 0 | 0 | 0.44546 | 0 | 0 | 0 | 0 | 2 | 0 | 0 | 0 | 0 | 0 | 0 | 0 | 0 | 0 | 0 | 0 | 0 | 0 | 0 | 0 | 0 | 0 | 0 | 0 | 0 | 0 | 0 | 0 | 0 | 0 | 6.0848 | 0 | 0 | 0 | 0 | 0 | 0 | 0 | 0 | 0 | 9.2461 | 1.2922 | 1.0339 | 0.83963 | 0.84041 | 0 | 0 | 0 | 0 | 0 | 6.0848 | 0 | 0 | 0 | 0 | 0 | 0 | 0 | 0 | 0 | 40 | 2 | 4 | 4 | 4 | 4 | 0 | 0 | 0 | 0 | 0 | 0 | 0 | 0
2014-06-14 | 15時 | 0 | 0 | 0 | 0 | 0 | 0.44546 | 0 | 0 | 0 | 0 | 2 | 0 | 0 | 0 | 0 | 0 | 0 | 0 | 0 | 0 | 0 | 0 | 0 | 0 | 0 | 0 | 0 | 0 | 0 | 0 | 0 | 0 | 0 | 0 | 0 | 0 | 6.0848 | 0 | 0 | 0 | 0 | 0 | 0 | 0 | 0 | 0 | 9.2461 | 1.2922 | 1.0339 | 0.83963 | 0.84041 | 0 | 0 | 0 | 0 | 0 | 6.0848 | 0 | 0 | 0 | 0 | 0 | 0 | 0 | 0 | 0 | 40 | 2 | 4 | 4 | 4 | 4 | 0 | 0 | 0 | 0 | 0 | 0 | 0 | 0
2014-06-14 | 16時 | 0 | 0 | 0 | 0 | 0 | 0.44546 | 0 | 0 | 0 | 0 | 2 | 0 | 0 | 0 | 0 | 0 | 0 | 0 | 0 | 0 | 0 | 0 | 0 | 0 | 0 | 0 | 0 | 0 | 0 | 0 | 0 | 0 | 0 | 0 | 0 | 0 | 6.0848 | 0 | 0 | 0 | 0 | 0 | 0 | 0 | 0 | 0 | 9.2461 | 1.2922 | 1.0339 | 0.83963 | 0.84041 | 0 | 0 | 0 | 0 | 0 | 6.0848 | 0 | 0 | 0 | 0 | 0 | 0 | 0 | 0 | 0 | 40 | 2 | 4 | 4 | 4 | 4 | 0 | 0 | 0 | 0 | 0 | 0 | 0 | 0
2014-06-14 | 17時 | 0 | 0 | 0 | 0 | 0 | 0.44546 | 0 | 0 | 0 | 0 | 2 | 0 | 0 | 0 | 0 | 0 | 0 | 0 | 0 | 0 | 0 | 0 | 0 | 0 | 0 | 0 | 0 | 0 | 0 | 0 | 0 | 0 | 0 | 0 | 0 | 0 | 6.0848 | 0 | 0 | 0 | 0 | 0 | 0 | 0 | 0 | 0 | 9.2461 | 1.2922 | 1.0339 | 0.83963 | 0.84041 | 0 | 0 | 0 | 0 | 0 | 6.0848 | 0 | 0 | 0 | 0 | 0 | 0 | 0 | 0 | 0 | 40 | 2 | 4 | 4 | 4 | 4 | 0 | 0 | 0 | 0 | 0 | 0 | 0 | 0
2014-06-14 | 18時 | 0 | 0 | 0 | 0 | 0 | 0.44546 | 0 | 0 | 0 | 0 | 2 | 0 | 0 | 0 | 0 | 0 | 0 | 0 | 0 | 0 | 0 | 0 | 0 | 0 | 0 | 0 | 0 | 0 | 0 | 0 | 0 | 0 | 0 | 0 | 0 | 0 | 6.0848 | 0 | 0 | 0 | 0 | 0 | 0 | 0 | 0 | 0 | 9.2461 | 1.2922 | 1.0339 | 0.83963 | 0.84041 | 0 | 0 | 0 | 0 | 0 | 6.0848 | 0 | 0 | 0 | 0 | 0 | 0 | 0 | 0 | 0 | 40 | 2 | 4 | 4 | 4 | 4 | 0 | 0 | 0 | 0 | 0 | 0 | 0 | 0
2014-06-14 | 19時 | 0 | 0 | 0 | 0 | 0 | 0.44546 | 0 | 0 | 0 | 0 | 2 | 0 | 0 | 0 | 0 | 0 | 0 | 0 | 0 | 0 | 0 | 0 | 0 | 0 | 0 | 0 | 0 | 0 | 0 | 0 | 0 | 0 | 0 | 0 | 0 | 0 | 6.0848 | 0 | 0 | 0 | 0 | 0 | 0 | 0 | 0 | 0 | 9.2461 | 1.2922 | 1.0339 | 0.83963 | 0.84041 | 0 | 0 | 0 | 0 | 0 | 6.0848 | 0 | 0 | 0 | 0 | 0 | 0 | 0 | 0 | 0 | 40 | 2 | 4 | 4 | 4 | 4 | 0 | 0 | 0 | 0 | 0 | 0 | 0 | 0
2014-06-14 | 20時 | 0 | 0 | 0 | 0 | 0 | 0.44546 | 0 | 0 | 0 | 0 | 2 | 0 | 0 | 0 | 0 | 0 | 0 | 0 | 0 | 0 | 0 | 0 | 0 | 0 | 0 | 0 | 0 | 0 | 0 | 0 | 0 | 0 | 0 | 0 | 0 | 0 | 6.0848 | 0 | 0 | 0 | 0 | 0 | 0 | 0 | 0 | 0 | 9.2461 | 1.2922 | 1.0339 | 0.83963 | 0.84041 | 0 | 0 | 0 | 0 | 0 | 6.0848 | 0 | 0 | 0 | 0 | 0 | 0 | 0 | 0 | 0 | 40 | 2 | 4 | 4 | 4 | 4 | 0 | 0 | 0 | 0 | 0 | 0 | 0 | 0
2014-06-14 | 21時 | 0 | 0 | 0 | 0 | 0 | 0.44546 | 0 | 0 | 0 | 0 | 2 | 0 | 0 | 0 | 0 | 0 | 0 | 0 | 0 | 0 | 0 | 0 | 0 | 0 | 0 | 0 | 0 | 0 | 0 | 0 | 0 | 0 | 0 | 0 | 0 | 0 | 6.0848 | 0 | 0 | 0 | 0 | 0 | 0 | 0 | 0 | 0 | 9.2461 | 1.2922 | 1.0339 | 0.83963 | 0.84041 | 0 | 0 | 0 | 0 | 0 | 6.0848 | 0 | 0 | 0 | 0 | 0 | 0 | 0 | 0 | 0 | 40 | 2 | 4 | 4 | 4 | 4 | 0 | 0 | 0 | 0 | 0 | 0 | 0 | 0
2014-06-14 | 22時 | 0 | 0 | 0 | 0 | 0 | 0.44546 | 0 | 0 | 0 | 0 | 2 | 0 | 0 | 0 | 0 | 0 | 0 | 0 | 0 | 0 | 0 | 0 | 0 | 0 | 0 | 0 | 0 | 0 | 0 | 0 | 0 | 0 | 0 | 0 | 0 | 0 | 6.0848 | 0 | 0 | 0 | 0 | 0 | 0 | 0 | 0 | 0 | 9.2461 | 1.2922 | 1.0339 | 0.83963 | 0.84041 | 0 | 0 | 0 | 0 | 0 | 6.0848 | 0 | 0 | 0 | 0 | 0 | 0 | 0 | 0 | 0 | 40 | 2 | 4 | 4 | 4 | 4 | 0 | 0 | 0 | 0 | 0 | 0 | 0 | 0
2014-06-14 | 23時 | 0 | 0 | 0 | 0 | 0 | 0.44546 | 0 | 0 | 0 | 0 | 2 | 0 | 0 | 0 | 0 | 0 | 0 | 0 | 0 | 0 | 0 | 0 | 0 | 0 | 0 | 0 | 0 | 0 | 0 | 0 | 0 | 0 | 0 | 0 | 0 | 0 | 6.0848 | 0 | 0 | 0 | 0 | 0 | 0 | 0 | 0 | 0 | 9.2461 | 1.2922 | 1.0339 | 0.83963 | 0.84041 | 0 | 0 | 0 | 0 | 0 | 6.0848 | 0 | 0 | 0 | 0 | 0 | 0 | 0 | 0 | 0 | 40 | 2 | 4 | 4 | 4 | 4 | 0 | 0 | 0 | 0 | 0 | 0 | 0 | 0
2014-06-15 | 0時 | 0 | 0 | 0 | 0 | 0 | 0.44546 | 0 | 0 | 0 | 0 | 2 | 0 | 0 | 0 | 0 | 0 | 0 | 0 | 0 | 0 | 0 | 0 | 0 | 0 | 0 | 0 | 0 | 0 | 0 | 0 | 0 | 0 | 0 | 0 | 0 | 0 | 6.0848 | 0 | 0 | 0 | 0 | 0 | 0 | 0 | 0 | 0 | 9.2461 | 1.2922 | 1.0339 | 0.83963 | 0.84041 | 0 | 0 | 0 | 0 | 0 | 6.0848 | 0 | 0 | 0 | 0 | 0 | 0 | 0 | 0 | 0 | 40 | 2 | 4 | 4 | 4 | 4 | 0 | 0 | 0 | 0 | 0 | 0 | 0 | 0
2014-06-15 | 1時 | 0 | 0 | 0 | 0 | 0 | 0.44546 | 0 | 0 | 0 | 0 | 2 | 0 | 0 | 0 | 0 | 0 | 0 | 0 | 0 | 0 | 0 | 0 | 0 | 0 | 0 | 0 | 0 | 0 | 0 | 0 | 0 | 0 | 0 | 0 | 0 | 0 | 6.0848 | 0 | 0 | 0 | 0 | 0 | 0 | 0 | 0 | 0 | 9.2461 | 1.2922 | 1.0339 | 0.83963 | 0.84041 | 0 | 0 | 0 | 0 | 0 | 6.0848 | 0 | 0 | 0 | 0 | 0 | 0 | 0 | 0 | 0 | 40 | 2 | 4 | 4 | 4 | 4 | 0 | 0 | 0 | 0 | 0 | 0 | 0 | 0
2014-06-15 | 2時 | 0 | 0 | 0 | 0 | 0 | 0.44546 | 0 | 0 | 0 | 0 | 2 | 0 | 0 | 0 | 0 | 0 | 0 | 0 | 0 | 0 | 0 | 0 | 0 | 0 | 0 | 0 | 0 | 0 | 0 | 0 | 0 | 0 | 0 | 0 | 0 | 0 | 6.0848 | 0 | 0 | 0 | 0 | 0 | 0 | 0 | 0 | 0 | 9.2461 | 1.2922 | 1.0339 | 0.83963 | 0.84041 | 0 | 0 | 0 | 0 | 0 | 6.0848 | 0 | 0 | 0 | 0 | 0 | 0 | 0 | 0 | 0 | 40 | 2 | 4 | 4 | 4 | 4 | 0 | 0 | 0 | 0 | 0 | 0 | 0 | 0
2014-06-15 | 3時 | 0 | 0 | 0 | 0 | 0 | 0.44546 | 0 | 0 | 0 | 0 | 2 | 0 | 0 | 0 | 0 | 0 | 0 | 0 | 0 | 0 | 0 | 0 | 0 | 0 | 0 | 0 | 0 | 0 | 0 | 0 | 0 | 0 | 0 | 0 | 0 | 0 | 6.0848 | 0 | 0 | 0 | 0 | 0 | 0 | 0 | 0 | 0 | 9.2461 | 1.2922 | 1.0339 | 0.83963 | 0.84041 | 0 | 0 | 0 | 0 | 0 | 6.0848 | 0 | 0 | 0 | 0 | 0 | 0 | 0 | 0 | 0 | 40 | 2 | 4 | 4 | 4 | 4 | 0 | 0 | 0 | 0 | 0 | 0 | 0 | 0
2014-06-15 | 4時 | 0 | 0 | 0 | 0 | 0 | 0.44546 | 0 | 0 | 0 | 0 | 2 | 0 | 0 | 0 | 0 | 0 | 0 | 0 | 0 | 0 | 0 | 0 | 0 | 0 | 0 | 0 | 0 | 0 | 0 | 0 | 0 | 0 | 0 | 0 | 0 | 0 | 6.0848 | 0 | 0 | 0 | 0 | 0 | 0 | 0 | 0 | 0 | 9.2461 | 1.2922 | 1.0339 | 0.83963 | 0.84041 | 0 | 0 | 0 | 0 | 0 | 6.0848 | 0 | 0 | 0 | 0 | 0 | 0 | 0 | 0 | 0 | 40 | 2 | 4 | 4 | 4 | 4 | 0 | 0 | 0 | 0 | 0 | 0 | 0 | 0
2014-06-15 | 5時 | 0 | 0 | 0 | 0 | 0 | 0.44546 | 0 | 0 | 0 | 0 | 2 | 0 | 0 | 0 | 0 | 0 | 0 | 0 | 0 | 0 | 0 | 0 | 0 | 0 | 0 | 0 | 0 | 0 | 0 | 0 | 0 | 0 | 0 | 0 | 0 | 0 | 6.0848 | 0 | 0 | 0 | 0 | 0 | 0 | 0 | 0 | 0 | 9.2461 | 1.2922 | 1.0339 | 0.83963 | 0.84041 | 0 | 0 | 0 | 0 | 0 | 6.0848 | 0 | 0 | 0 | 0 | 0 | 0 | 0 | 0 | 0 | 40 | 2 | 4 | 4 | 4 | 4 | 0 | 0 | 0 | 0 | 0 | 0 | 0 | 0
2014-06-15 | 6時 | 0 | 0 | 0 | 0 | 0 | 0.44546 | 0 | 0 | 0 | 0 | 2 | 0 | 0 | 0 | 0 | 0 | 0 | 0 | 0 | 0 | 0 | 0 | 0 | 0 | 0 | 0 | 0 | 0 | 0 | 0 | 0 | 0 | 0 | 0 | 0 | 0 | 6.0848 | 0 | 0 | 0 | 0 | 0 | 0 | 0 | 0 | 0 | 9.2461 | 1.2922 | 1.0339 | 0.83963 | 0.84041 | 0 | 0 | 0 | 0 | 0 | 6.0848 | 0 | 0 | 0 | 0 | 0 | 0 | 0 | 0 | 0 | 40 | 2 | 4 | 4 | 4 | 4 | 0 | 0 | 0 | 0 | 0 | 0 | 0 | 0
2014-06-15 | 7時 | 0 | 0 | 0 | 0 | 0 | 0.44546 | 0 | 0 | 0 | 0 | 2 | 0 | 0 | 0 | 0 | 0 | 0 | 0 | 0 | 0 | 0 | 0 | 0 | 0 | 0 | 0 | 0 | 0 | 0 | 0 | 0 | 0 | 0 | 0 | 0 | 0 | 6.0848 | 0 | 0 | 0 | 0 | 0 | 0 | 0 | 0 | 0 | 9.2461 | 1.2922 | 1.0339 | 0.83963 | 0.84041 | 0 | 0 | 0 | 0 | 0 | 6.0848 | 0 | 0 | 0 | 0 | 0 | 0 | 0 | 0 | 0 | 40 | 2 | 4 | 4 | 4 | 4 | 0 | 0 | 0 | 0 | 0 | 0 | 0 | 0
2014-06-15 | 8時 | 0 | 0 | 0 | 0 | 0 | 0.44546 | 0 | 0 | 0 | 0 | 2 | 0 | 0 | 0 | 0 | 0 | 0 | 0 | 0 | 0 | 0 | 0 | 0 | 0 | 0 | 0 | 0 | 0 | 0 | 0 | 0 | 0 | 0 | 0 | 0 | 0 | 6.0848 | 0 | 0 | 0 | 0 | 0 | 0 | 0 | 0 | 0 | 9.2461 | 1.2922 | 1.0339 | 0.83963 | 0.84041 | 0 | 0 | 0 | 0 | 0 | 6.0848 | 0 | 0 | 0 | 0 | 0 | 0 | 0 | 0 | 0 | 40 | 2 | 4 | 4 | 4 | 4 | 0 | 0 | 0 | 0 | 0 | 0 | 0 | 0
2014-06-15 | 9時 | 0 | 0 | 0 | 0 | 0 | 0.44546 | 0 | 0 | 0 | 0 | 2 | 0 | 0 | 0 | 0 | 0 | 0 | 0 | 0 | 0 | 0 | 0 | 0 | 0 | 0 | 0 | 0 | 0 | 0 | 0 | 0 | 0 | 0 | 0 | 0 | 0 | 6.0848 | 0 | 0 | 0 | 0 | 0 | 0 | 0 | 0 | 0 | 9.2461 | 1.2922 | 1.0339 | 0.83963 | 0.84041 | 0 | 0 | 0 | 0 | 0 | 6.0848 | 0 | 0 | 0 | 0 | 0 | 0 | 0 | 0 | 0 | 40 | 2 | 4 | 4 | 4 | 4 | 0 | 0 | 0 | 0 | 0 | 0 | 0 | 0
2014-06-15 | 10時 | 0 | 0 | 0 | 0 | 0 | 0.44546 | 0 | 0 | 0 | 0 | 2 | 0 | 0 | 0 | 0 | 0 | 0 | 0 | 0 | 0 | 0 | 0 | 0 | 0 | 0 | 0 | 0 | 0 | 0 | 0 | 0 | 0 | 0 | 0 | 0 | 0 | 6.0848 | 0 | 0 | 0 | 0 | 0 | 0 | 0 | 0 | 0 | 9.2461 | 1.2922 | 1.0339 | 0.83963 | 0.84041 | 0 | 0 | 0 | 0 | 0 | 6.0848 | 0 | 0 | 0 | 0 | 0 | 0 | 0 | 0 | 0 | 40 | 2 | 4 | 4 | 4 | 4 | 0 | 0 | 0 | 0 | 0 | 0 | 0 | 0
2014-06-15 | 11時 | 0 | 0 | 0 | 0 | 0 | 0.44546 | 0 | 0 | 0 | 0 | 2 | 0 | 0 | 0 | 0 | 0 | 0 | 0 | 0 | 0 | 0 | 0 | 0 | 0 | 0 | 0 | 0 | 0 | 0 | 0 | 0 | 0 | 0 | 0 | 0 | 0 | 6.0848 | 0 | 0 | 0 | 0 | 0 | 0 | 0 | 0 | 0 | 9.2461 | 1.2922 | 1.0339 | 0.83963 | 0.84041 | 0 | 0 | 0 | 0 | 0 | 6.0848 | 0 | 0 | 0 | 0 | 0 | 0 | 0 | 0 | 0 | 40 | 2 | 4 | 4 | 4 | 4 | 0 | 0 | 0 | 0 | 0 | 0 | 0 | 0
2014-06-15 | 12時 | 0 | 0 | 0 | 0 | 0 | 0.44546 | 0 | 0 | 0 | 0 | 2 | 0 | 0 | 0 | 0 | 0 | 0 | 0 | 0 | 0 | 0 | 0 | 0 | 0 | 0 | 0 | 0 | 0 | 0 | 0 | 0 | 0 | 0 | 0 | 0 | 0 | 6.0848 | 0 | 0 | 0 | 0 | 0 | 0 | 0 | 0 | 0 | 9.2461 | 1.2922 | 1.0339 | 0.83963 | 0.84041 | 0 | 0 | 0 | 0 | 0 | 6.0848 | 0 | 0 | 0 | 0 | 0 | 0 | 0 | 0 | 0 | 40 | 2 | 4 | 4 | 4 | 4 | 0 | 0 | 0 | 0 | 0 | 0 | 0 | 0
2014-06-15 | 13時 | 0 | 0 | 0 | 0 | 0 | 0.44546 | 0 | 0 | 0 | 0 | 2 | 0 | 0 | 0 | 0 | 0 | 0 | 0 | 0 | 0 | 0 | 0 | 0 | 0 | 0 | 0 | 0 | 0 | 0 | 0 | 0 | 0 | 0 | 0 | 0 | 0 | 6.0848 | 0 | 0 | 0 | 0 | 0 | 0 | 0 | 0 | 0 | 9.2461 | 1.2922 | 1.0339 | 0.83963 | 0.84041 | 0 | 0 | 0 | 0 | 0 | 6.0848 | 0 | 0 | 0 | 0 | 0 | 0 | 0 | 0 | 0 | 40 | 2 | 4 | 4 | 4 | 4 | 0 | 0 | 0 | 0 | 0 | 0 | 0 | 0
2014-06-15 | 14時 | 0 | 0 | 0 | 0 | 0 | 0.44546 | 0 | 0 | 0 | 0 | 2 | 0 | 0 | 0 | 0 | 0 | 0 | 0 | 0 | 0 | 0 | 0 | 0 | 0 | 0 | 0 | 0 | 0 | 0 | 0 | 0 | 0 | 0 | 0 | 0 | 0 | 6.0848 | 0 | 0 | 0 | 0 | 0 | 0 | 0 | 0 | 0 | 9.2461 | 1.2922 | 1.0339 | 0.83963 | 0.84041 | 0 | 0 | 0 | 0 | 0 | 6.0848 | 0 | 0 | 0 | 0 | 0 | 0 | 0 | 0 | 0 | 40 | 2 | 4 | 4 | 4 | 4 | 0 | 0 | 0 | 0 | 0 | 0 | 0 | 0
2014-06-15 | 15時 | 0 | 0 | 0 | 0 | 0 | 0.44546 | 0 | 0 | 0 | 0 | 2 | 0 | 0 | 0 | 0 | 0 | 0 | 0 | 0 | 0 | 0 | 0 | 0 | 0 | 0 | 0 | 0 | 0 | 0 | 0 | 0 | 0 | 0 | 0 | 0 | 0 | 6.0848 | 0 | 0 | 0 | 0 | 0 | 0 | 0 | 0 | 0 | 9.2461 | 1.2922 | 1.0339 | 0.83963 | 0.84041 | 0 | 0 | 0 | 0 | 0 | 6.0848 | 0 | 0 | 0 | 0 | 0 | 0 | 0 | 0 | 0 | 40 | 2 | 4 | 4 | 4 | 4 | 0 | 0 | 0 | 0 | 0 | 0 | 0 | 0
2014-06-15 | 16時 | 0 | 0 | 0 | 0 | 0 | 0.44546 | 0 | 0 | 0 | 0 | 2 | 0 | 0 | 0 | 0 | 0 | 0 | 0 | 0 | 0 | 0 | 0 | 0 | 0 | 0 | 0 | 0 | 0 | 0 | 0 | 0 | 0 | 0 | 0 | 0 | 0 | 6.0848 | 0 | 0 | 0 | 0 | 0 | 0 | 0 | 0 | 0 | 9.2461 | 1.2922 | 1.0339 | 0.83963 | 0.84041 | 0 | 0 | 0 | 0 | 0 | 6.0848 | 0 | 0 | 0 | 0 | 0 | 0 | 0 | 0 | 0 | 40 | 2 | 4 | 4 | 4 | 4 | 0 | 0 | 0 | 0 | 0 | 0 | 0 | 0
2014-06-15 | 17時 | 0 | 0 | 0 | 0 | 0 | 0.44546 | 0 | 0 | 0 | 0 | 2 | 0 | 0 | 0 | 0 | 0 | 0 | 0 | 0 | 0 | 0 | 0 | 0 | 0 | 0 | 0 | 0 | 0 | 0 | 0 | 0 | 0 | 0 | 0 | 0 | 0 | 6.0848 | 0 | 0 | 0 | 0 | 0 | 0 | 0 | 0 | 0 | 9.2461 | 1.2922 | 1.0339 | 0.83963 | 0.84041 | 0 | 0 | 0 | 0 | 0 | 6.0848 | 0 | 0 | 0 | 0 | 0 | 0 | 0 | 0 | 0 | 40 | 2 | 4 | 4 | 4 | 4 | 0 | 0 | 0 | 0 | 0 | 0 | 0 | 0
2014-06-15 | 18時 | 0 | 0 | 0 | 0 | 0 | 0.44546 | 0 | 0 | 0 | 0 | 2 | 0 | 0 | 0 | 0 | 0 | 0 | 0 | 0 | 0 | 0 | 0 | 0 | 0 | 0 | 0 | 0 | 0 | 0 | 0 | 0 | 0 | 0 | 0 | 0 | 0 | 6.0848 | 0 | 0 | 0 | 0 | 0 | 0 | 0 | 0 | 0 | 9.2461 | 1.2922 | 1.0339 | 0.83963 | 0.84041 | 0 | 0 | 0 | 0 | 0 | 6.0848 | 0 | 0 | 0 | 0 | 0 | 0 | 0 | 0 | 0 | 40 | 2 | 4 | 4 | 4 | 4 | 0 | 0 | 0 | 0 | 0 | 0 | 0 | 0
2014-06-15 | 19時 | 0 | 0 | 0 | 0 | 0 | 0.44546 | 0 | 0 | 0 | 0 | 2 | 0 | 0 | 0 | 0 | 0 | 0 | 0 | 0 | 0 | 0 | 0 | 0 | 0 | 0 | 0 | 0 | 0 | 0 | 0 | 0 | 0 | 0 | 0 | 0 | 0 | 6.0848 | 0 | 0 | 0 | 0 | 0 | 0 | 0 | 0 | 0 | 9.2461 | 1.2922 | 1.0339 | 0.83963 | 0.84041 | 0 | 0 | 0 | 0 | 0 | 6.0848 | 0 | 0 | 0 | 0 | 0 | 0 | 0 | 0 | 0 | 40 | 2 | 4 | 4 | 4 | 4 | 0 | 0 | 0 | 0 | 0 | 0 | 0 | 0
2014-06-15 | 20時 | 0 | 0 | 0 | 0 | 0 | 0.44546 | 0 | 0 | 0 | 0 | 2 | 0 | 0 | 0 | 0 | 0 | 0 | 0 | 0 | 0 | 0 | 0 | 0 | 0 | 0 | 0 | 0 | 0 | 0 | 0 | 0 | 0 | 0 | 0 | 0 | 0 | 6.0848 | 0 | 0 | 0 | 0 | 0 | 0 | 0 | 0 | 0 | 9.2461 | 1.2922 | 1.0339 | 0.83963 | 0.84041 | 0 | 0 | 0 | 0 | 0 | 6.0848 | 0 | 0 | 0 | 0 | 0 | 0 | 0 | 0 | 0 | 40 | 2 | 4 | 4 | 4 | 4 | 0 | 0 | 0 | 0 | 0 | 0 | 0 | 0
2014-06-15 | 21時 | 0 | 0 | 0 | 0 | 0 | 0.44546 | 0 | 0 | 0 | 0 | 2 | 0 | 0 | 0 | 0 | 0 | 0 | 0 | 0 | 0 | 0 | 0 | 0 | 0 | 0 | 0 | 0 | 0 | 0 | 0 | 0 | 0 | 0 | 0 | 0 | 0 | 6.0848 | 0 | 0 | 0 | 0 | 0 | 0 | 0 | 0 | 0 | 9.2461 | 1.2922 | 1.0339 | 0.83963 | 0.84041 | 0 | 0 | 0 | 0 | 0 | 6.0848 | 0 | 0 | 0 | 0 | 0 | 0 | 0 | 0 | 0 | 40 | 2 | 4 | 4 | 4 | 4 | 0 | 0 | 0 | 0 | 0 | 0 | 0 | 0
2014-06-15 | 22時 | 0 | 0 | 0 | 0 | 0 | 0.44546 | 0 | 0 | 0 | 0 | 2 | 0 | 0 | 0 | 0 | 0 | 0 | 0 | 0 | 0 | 0 | 0 | 0 | 0 | 0 | 0 | 0 | 0 | 0 | 0 | 0 | 0 | 0 | 0 | 0 | 0 | 6.0848 | 0 | 0 | 0 | 0 | 0 | 0 | 0 | 0 | 0 | 9.2461 | 1.2922 | 1.0339 | 0.83963 | 0.84041 | 0 | 0 | 0 | 0 | 0 | 6.0848 | 0 | 0 | 0 | 0 | 0 | 0 | 0 | 0 | 0 | 40 | 2 | 4 | 4 | 4 | 4 | 0 | 0 | 0 | 0 | 0 | 0 | 0 | 0
2014-06-15 | 23時 | 0 | 0 | 0 | 0 | 0 | 0.44546 | 0 | 0 | 0 | 0 | 2 | 0 | 0 | 0 | 0 | 0 | 0 | 0 | 0 | 0 | 0 | 0 | 0 | 0 | 0 | 0 | 0 | 0 | 0 | 0 | 0 | 0 | 0 | 0 | 0 | 0 | 6.0848 | 0 | 0 | 0 | 0 | 0 | 0 | 0 | 0 | 0 | 9.2461 | 1.2922 | 1.0339 | 0.83963 | 0.84041 | 0 | 0 | 0 | 0 | 0 | 6.0848 | 0 | 0 | 0 | 0 | 0 | 0 | 0 | 0 | 0 | 40 | 2 | 4 | 4 | 4 | 4 | 0 | 0 | 0 | 0 | 0 | 0 | 0 | 0
2014-06-16 | 0時 | 0 | 0 | 0 | 0 | 0 | 0.44546 | 0 | 0 | 0 | 0 | 2 | 0 | 0 | 0 | 0 | 0 | 0 | 0 | 0 | 0 | 0 | 0 | 0 | 0 | 0 | 0 | 0 | 0 | 0 | 0 | 0 | 0 | 0 | 0 | 0 | 0 | 6.0848 | 0 | 0 | 0 | 0 | 0 | 0 | 0 | 0 | 0 | 9.2461 | 1.2922 | 1.0339 | 0.83963 | 0.84041 | 0 | 0 | 0 | 0 | 0 | 6.0848 | 0 | 0 | 0 | 0 | 0 | 0 | 0 | 0 | 0 | 40 | 2 | 4 | 4 | 4 | 4 | 0 | 0 | 0 | 0 | 0 | 0 | 0 | 0
2014-06-16 | 1時 | 0 | 0 | 0 | 0 | 0 | 0.44546 | 0 | 0 | 0 | 0 | 2 | 0 | 0 | 0 | 0 | 0 | 0 | 0 | 0 | 0 | 0 | 0 | 0 | 0 | 0 | 0 | 0 | 0 | 0 | 0 | 0 | 0 | 0 | 0 | 0 | 0 | 6.0848 | 0 | 0 | 0 | 0 | 0 | 0 | 0 | 0 | 0 | 9.2461 | 1.2922 | 1.0339 | 0.83963 | 0.84041 | 0 | 0 | 0 | 0 | 0 | 6.0848 | 0 | 0 | 0 | 0 | 0 | 0 | 0 | 0 | 0 | 40 | 2 | 4 | 4 | 4 | 4 | 0 | 0 | 0 | 0 | 0 | 0 | 0 | 0
2014-06-16 | 2時 | 0 | 0 | 0 | 0 | 0 | 0.44546 | 0 | 0 | 0 | 0 | 2 | 0 | 0 | 0 | 0 | 0 | 0 | 0 | 0 | 0 | 0 | 0 | 0 | 0 | 0 | 0 | 0 | 0 | 0 | 0 | 0 | 0 | 0 | 0 | 0 | 0 | 6.0848 | 0 | 0 | 0 | 0 | 0 | 0 | 0 | 0 | 0 | 9.2461 | 1.2922 | 1.0339 | 0.83963 | 0.84041 | 0 | 0 | 0 | 0 | 0 | 6.0848 | 0 | 0 | 0 | 0 | 0 | 0 | 0 | 0 | 0 | 40 | 2 | 4 | 4 | 4 | 4 | 0 | 0 | 0 | 0 | 0 | 0 | 0 | 0
2014-06-16 | 3時 | 0 | 0 | 0 | 0 | 0 | 0.44546 | 0 | 0 | 0 | 0 | 2 | 0 | 0 | 0 | 0 | 0 | 0 | 0 | 0 | 0 | 0 | 0 | 0 | 0 | 0 | 0 | 0 | 0 | 0 | 0 | 0 | 0 | 0 | 0 | 0 | 0 | 6.0848 | 0 | 0 | 0 | 0 | 0 | 0 | 0 | 0 | 0 | 9.2461 | 1.2922 | 1.0339 | 0.83963 | 0.84041 | 0 | 0 | 0 | 0 | 0 | 6.0848 | 0 | 0 | 0 | 0 | 0 | 0 | 0 | 0 | 0 | 40 | 2 | 4 | 4 | 4 | 4 | 0 | 0 | 0 | 0 | 0 | 0 | 0 | 0
2014-06-16 | 4時 | 0 | 0 | 0 | 0 | 0 | 0.44546 | 0 | 0 | 0 | 0 | 2 | 0 | 0 | 0 | 0 | 0 | 0 | 0 | 0 | 0 | 0 | 0 | 0 | 0 | 0 | 0 | 0 | 0 | 0 | 0 | 0 | 0 | 0 | 0 | 0 | 0 | 6.0848 | 0 | 0 | 0 | 0 | 0 | 0 | 0 | 0 | 0 | 9.2461 | 1.2922 | 1.0339 | 0.83963 | 0.84041 | 0 | 0 | 0 | 0 | 0 | 6.0848 | 0 | 0 | 0 | 0 | 0 | 0 | 0 | 0 | 0 | 40 | 2 | 4 | 4 | 4 | 4 | 0 | 0 | 0 | 0 | 0 | 0 | 0 | 0
2014-06-16 | 5時 | 0 | 0 | 0 | 0 | 0 | 0.44546 | 0 | 0 | 0 | 0 | 2 | 0 | 0 | 0 | 0 | 0 | 0 | 0 | 0 | 0 | 0 | 0 | 0 | 0 | 0 | 0 | 0 | 0 | 0 | 0 | 0 | 0 | 0 | 0 | 0 | 0 | 6.0848 | 0 | 0 | 0 | 0 | 0 | 0 | 0 | 0 | 0 | 9.2461 | 1.2922 | 1.0339 | 0.83963 | 0.84041 | 0 | 0 | 0 | 0 | 0 | 6.0848 | 0 | 0 | 0 | 0 | 0 | 0 | 0 | 0 | 0 | 40 | 2 | 4 | 4 | 4 | 4 | 0 | 0 | 0 | 0 | 0 | 0 | 0 | 0
2014-06-16 | 6時 | 0 | 0 | 0 | 0 | 0 | 0.44546 | 0 | 0 | 0 | 0 | 2 | 0 | 0 | 0 | 0 | 0 | 0 | 0 | 0 | 0 | 0 | 0 | 0 | 0 | 0 | 0 | 0 | 0 | 0 | 0 | 0 | 0 | 0 | 0 | 0 | 0 | 6.0848 | 0 | 0 | 0 | 0 | 0 | 0 | 0 | 0 | 0 | 9.2461 | 1.2922 | 1.0339 | 0.83963 | 0.84041 | 0 | 0 | 0 | 0 | 0 | 6.0848 | 0 | 0 | 0 | 0 | 0 | 0 | 0 | 0 | 0 | 40 | 2 | 4 | 4 | 4 | 4 | 0 | 0 | 0 | 0 | 0 | 0 | 0 | 0
2014-06-16 | 7時 | 0 | 0 | 0 | 0 | 0 | 0.44546 | 0 | 0 | 0 | 0 | 2 | 0 | 0 | 0 | 0 | 0 | 0 | 0 | 0 | 0 | 0 | 0 | 0 | 0 | 0 | 0 | 0 | 0 | 0 | 0 | 0 | 0 | 0 | 0 | 0 | 0 | 6.0848 | 0 | 0 | 0 | 0 | 0 | 0 | 0 | 0 | 0 | 9.2461 | 1.2922 | 1.0339 | 0.83963 | 0.84041 | 0 | 0 | 0 | 0 | 0 | 6.0848 | 0 | 0 | 0 | 0 | 0 | 0 | 0 | 0 | 0 | 40 | 2 | 4 | 4 | 4 | 4 | 0 | 0 | 0 | 0 | 0 | 0 | 0 | 0
2014-06-16 | 8時 | 0 | 0 | 0 | 0 | 0 | 0.44546 | 0 | 0 | 0 | 0 | 2 | 0 | 0 | 0 | 0 | 0 | 0 | 0 | 0 | 0 | 0 | 0 | 0 | 0 | 0 | 0 | 0 | 0 | 0 | 0 | 0 | 0 | 0 | 0 | 0 | 0 | 6.0848 | 0 | 0 | 0 | 0 | 0 | 0 | 0 | 0 | 0 | 9.2461 | 1.2922 | 1.0339 | 0.83963 | 0.84041 | 0 | 0 | 0 | 0 | 0 | 6.0848 | 0 | 0 | 0 | 0 | 0 | 0 | 0 | 0 | 0 | 40 | 2 | 4 | 4 | 4 | 4 | 0 | 0 | 0 | 0 | 0 | 0 | 0 | 0
2014-06-16 | 9時 | 0 | 0 | 0 | 0 | 0 | 0.44546 | 0 | 0 | 0 | 0 | 2 | 0 | 0 | 0 | 0 | 0 | 0 | 0 | 0 | 0 | 0 | 0 | 0 | 0 | 0 | 0 | 0 | 0 | 0 | 0 | 0 | 0 | 0 | 0 | 0 | 0 | 6.0848 | 0 | 0 | 0 | 0 | 0 | 0 | 0 | 0 | 0 | 9.2461 | 1.2922 | 1.0339 | 0.83963 | 0.84041 | 0 | 0 | 0 | 0 | 0 | 6.0848 | 0 | 0 | 0 | 0 | 0 | 0 | 0 | 0 | 0 | 40 | 2 | 4 | 4 | 4 | 4 | 0 | 0 | 0 | 0 | 0 | 0 | 0 | 0
2014-06-16 | 10時 | 0 | 0 | 0 | 0 | 0 | 0.44546 | 0 | 0 | 0 | 0 | 2 | 0 | 0 | 0 | 0 | 0 | 0 | 0 | 0 | 0 | 0 | 0 | 0 | 0 | 0 | 0 | 0 | 0 | 0 | 0 | 0 | 0 | 0 | 0 | 0 | 0 | 6.0848 | 0 | 0 | 0 | 0 | 0 | 0 | 0 | 0 | 0 | 9.2461 | 1.2922 | 1.0339 | 0.83963 | 0.84041 | 0 | 0 | 0 | 0 | 0 | 6.0848 | 0 | 0 | 0 | 0 | 0 | 0 | 0 | 0 | 0 | 40 | 2 | 4 | 4 | 4 | 4 | 0 | 0 | 0 | 0 | 0 | 0 | 0 | 0
2014-06-16 | 11時 | 0 | 0 | 0 | 0 | 0 | 0.44546 | 0 | 0 | 0 | 0 | 2 | 0 | 0 | 0 | 0 | 0 | 0 | 0 | 0 | 0 | 0 | 0 | 0 | 0 | 0 | 0 | 0 | 0 | 0 | 0 | 0 | 0 | 0 | 0 | 0 | 0 | 6.0848 | 0 | 0 | 0 | 0 | 0 | 0 | 0 | 0 | 0 | 9.2461 | 1.2922 | 1.0339 | 0.83963 | 0.84041 | 0 | 0 | 0 | 0 | 0 | 6.0848 | 0 | 0 | 0 | 0 | 0 | 0 | 0 | 0 | 0 | 40 | 2 | 4 | 4 | 4 | 4 | 0 | 0 | 0 | 0 | 0 | 0 | 0 | 0
2014-06-16 | 12時 | 0 | 0 | 0 | 0 | 0 | 0.44546 | 0 | 0 | 0 | 0 | 2 | 0 | 0 | 0 | 0 | 0 | 0 | 0 | 0 | 0 | 0 | 0 | 0 | 0 | 0 | 0 | 0 | 0 | 0 | 0 | 0 | 0 | 0 | 0 | 0 | 0 | 6.0848 | 0 | 0 | 0 | 0 | 0 | 0 | 0 | 0 | 0 | 9.2461 | 1.2922 | 1.0339 | 0.83963 | 0.84041 | 0 | 0 | 0 | 0 | 0 | 6.0848 | 0 | 0 | 0 | 0 | 0 | 0 | 0 | 0 | 0 | 40 | 2 | 4 | 4 | 4 | 4 | 0 | 0 | 0 | 0 | 0 | 0 | 0 | 0
2014-06-16 | 13時 | 0 | 0 | 0 | 0 | 0 | 0.44546 | 0 | 0 | 0 | 0 | 2 | 0 | 0 | 0 | 0 | 0 | 0 | 0 | 0 | 0 | 0 | 0 | 0 | 0 | 0 | 0 | 0 | 0 | 0 | 0 | 0 | 0 | 0 | 0 | 0 | 0 | 6.0848 | 0 | 0 | 0 | 0 | 0 | 0 | 0 | 0 | 0 | 9.2461 | 1.2922 | 1.0339 | 0.83963 | 0.84041 | 0 | 0 | 0 | 0 | 0 | 6.0848 | 0 | 0 | 0 | 0 | 0 | 0 | 0 | 0 | 0 | 40 | 2 | 4 | 4 | 4 | 4 | 0 | 0 | 0 | 0 | 0 | 0 | 0 | 0
2014-06-16 | 14時 | 0 | 0 | 0 | 0 | 0 | 0.44546 | 0 | 0 | 0 | 0 | 2 | 0 | 0 | 0 | 0 | 0 | 0 | 0 | 0 | 0 | 0 | 0 | 0 | 0 | 0 | 0 | 0 | 0 | 0 | 0 | 0 | 0 | 0 | 0 | 0 | 0 | 6.0848 | 0 | 0 | 0 | 0 | 0 | 0 | 0 | 0 | 0 | 9.2461 | 1.2922 | 1.0339 | 0.83963 | 0.84041 | 0 | 0 | 0 | 0 | 0 | 6.0848 | 0 | 0 | 0 | 0 | 0 | 0 | 0 | 0 | 0 | 40 | 2 | 4 | 4 | 4 | 4 | 0 | 0 | 0 | 0 | 0 | 0 | 0 | 0
2014-06-16 | 15時 | 0 | 0 | 0 | 0 | 0 | 0.44546 | 0 | 0 | 0 | 0 | 2 | 0 | 0 | 0 | 0 | 0 | 0 | 0 | 0 | 0 | 0 | 0 | 0 | 0 | 0 | 0 | 0 | 0 | 0 | 0 | 0 | 0 | 0 | 0 | 0 | 0 | 6.0848 | 0 | 0 | 0 | 0 | 0 | 0 | 0 | 0 | 0 | 9.2461 | 1.2922 | 1.0339 | 0.83963 | 0.84041 | 0 | 0 | 0 | 0 | 0 | 6.0848 | 0 | 0 | 0 | 0 | 0 | 0 | 0 | 0 | 0 | 40 | 2 | 4 | 4 | 4 | 4 | 0 | 0 | 0 | 0 | 0 | 0 | 0 | 0
2014-06-16 | 16時 | 0 | 0 | 0 | 0 | 0 | 0.44546 | 0 | 0 | 0 | 0 | 2 | 0 | 0 | 0 | 0 | 0 | 0 | 0 | 0 | 0 | 0 | 0 | 0 | 0 | 0 | 0 | 0 | 0 | 0 | 0 | 0 | 0 | 0 | 0 | 0 | 0 | 6.0848 | 0 | 0 | 0 | 0 | 0 | 0 | 0 | 0 | 0 | 9.2461 | 1.2922 | 1.0339 | 0.83963 | 0.84041 | 0 | 0 | 0 | 0 | 0 | 6.0848 | 0 | 0 | 0 | 0 | 0 | 0 | 0 | 0 | 0 | 40 | 2 | 4 | 4 | 4 | 4 | 0 | 0 | 0 | 0 | 0 | 0 | 0 | 0
2014-06-16 | 17時 | 0 | 0 | 0 | 0 | 0 | 0.44546 | 0 | 0 | 0 | 0 | 2 | 0 | 0 | 0 | 0 | 0 | 0 | 0 | 0 | 0 | 0 | 0 | 0 | 0 | 0 | 0 | 0 | 0 | 0 | 0 | 0 | 0 | 0 | 0 | 0 | 0 | 6.0848 | 0 | 0 | 0 | 0 | 0 | 0 | 0 | 0 | 0 | 9.2461 | 1.2922 | 1.0339 | 0.83963 | 0.84041 | 0 | 0 | 0 | 0 | 0 | 6.0848 | 0 | 0 | 0 | 0 | 0 | 0 | 0 | 0 | 0 | 40 | 2 | 4 | 4 | 4 | 4 | 0 | 0 | 0 | 0 | 0 | 0 | 0 | 0
2014-06-16 | 18時 | 0 | 0 | 0 | 0 | 0 | 0.44546 | 0 | 0 | 0 | 0 | 2 | 0 | 0 | 0 | 0 | 0 | 0 | 0 | 0 | 0 | 0 | 0 | 0 | 0 | 0 | 0 | 0 | 0 | 0 | 0 | 0 | 0 | 0 | 0 | 0 | 0 | 6.0848 | 0 | 0 | 0 | 0 | 0 | 0 | 0 | 0 | 0 | 9.2461 | 1.2922 | 1.0339 | 0.83963 | 0.84041 | 0 | 0 | 0 | 0 | 0 | 6.0848 | 0 | 0 | 0 | 0 | 0 | 0 | 0 | 0 | 0 | 40 | 2 | 4 | 4 | 4 | 4 | 0 | 0 | 0 | 0 | 0 | 0 | 0 | 0
2014-06-16 | 19時 | 0 | 0 | 0 | 0 | 0 | 0.44546 | 0 | 0 | 0 | 0 | 2 | 0 | 0 | 0 | 0 | 0 | 0 | 0 | 0 | 0 | 0 | 0 | 0 | 0 | 0 | 0 | 0 | 0 | 0 | 0 | 0 | 0 | 0 | 0 | 0 | 0 | 6.0848 | 0 | 0 | 0 | 0 | 0 | 0 | 0 | 0 | 0 | 9.2461 | 1.2922 | 1.0339 | 0.83963 | 0.84041 | 0 | 0 | 0 | 0 | 0 | 6.0848 | 0 | 0 | 0 | 0 | 0 | 0 | 0 | 0 | 0 | 40 | 2 | 4 | 4 | 4 | 4 | 0 | 0 | 0 | 0 | 0 | 0 | 0 | 0
2014-06-16 | 20時 | 0 | 0 | 0 | 0 | 0 | 0.44546 | 0 | 0 | 0 | 0 | 2 | 0 | 0 | 0 | 0 | 0 | 0 | 0 | 0 | 0 | 0 | 0 | 0 | 0 | 0 | 0 | 0 | 0 | 0 | 0 | 0 | 0 | 0 | 0 | 0 | 0 | 6.0848 | 0 | 0 | 0 | 0 | 0 | 0 | 0 | 0 | 0 | 9.2461 | 1.2922 | 1.0339 | 0.83963 | 0.84041 | 0 | 0 | 0 | 0 | 0 | 6.0848 | 0 | 0 | 0 | 0 | 0 | 0 | 0 | 0 | 0 | 40 | 2 | 4 | 4 | 4 | 4 | 0 | 0 | 0 | 0 | 0 | 0 | 0 | 0
2014-06-16 | 21時 | 0 | 0 | 0 | 0 | 0 | 0.44546 | 0 | 0 | 0 | 0 | 2 | 0 | 0 | 0 | 0 | 0 | 0 | 0 | 0 | 0 | 0 | 0 | 0 | 0 | 0 | 0 | 0 | 0 | 0 | 0 | 0 | 0 | 0 | 0 | 0 | 0 | 6.0848 | 0 | 0 | 0 | 0 | 0 | 0 | 0 | 0 | 0 | 9.2461 | 1.2922 | 1.0339 | 0.83963 | 0.84041 | 0 | 0 | 0 | 0 | 0 | 6.0848 | 0 | 0 | 0 | 0 | 0 | 0 | 0 | 0 | 0 | 40 | 2 | 4 | 4 | 4 | 4 | 0 | 0 | 0 | 0 | 0 | 0 | 0 | 0
2014-06-16 | 22時 | 0 | 0 | 0 | 0 | 0 | 0.44546 | 0 | 0 | 0 | 0 | 2 | 0 | 0 | 0 | 0 | 0 | 0 | 0 | 0 | 0 | 0 | 0 | 0 | 0 | 0 | 0 | 0 | 0 | 0 | 0 | 0 | 0 | 0 | 0 | 0 | 0 | 6.0848 | 0 | 0 | 0 | 0 | 0 | 0 | 0 | 0 | 0 | 9.2461 | 1.2922 | 1.0339 | 0.83963 | 0.84041 | 0 | 0 | 0 | 0 | 0 | 6.0848 | 0 | 0 | 0 | 0 | 0 | 0 | 0 | 0 | 0 | 40 | 2 | 4 | 4 | 4 | 4 | 0 | 0 | 0 | 0 | 0 | 0 | 0 | 0
2014-06-16 | 23時 | 0 | 0 | 0 | 0 | 0 | 0.44546 | 0 | 0 | 0 | 0 | 2 | 0 | 0 | 0 | 0 | 0 | 0 | 0 | 0 | 0 | 0 | 0 | 0 | 0 | 0 | 0 | 0 | 0 | 0 | 0 | 0 | 0 | 0 | 0 | 0 | 0 | 6.0848 | 0 | 0 | 0 | 0 | 0 | 0 | 0 | 0 | 0 | 9.2461 | 1.2922 | 1.0339 | 0.83963 | 0.84041 | 0 | 0 | 0 | 0 | 0 | 6.0848 | 0 | 0 | 0 | 0 | 0 | 0 | 0 | 0 | 0 | 40 | 2 | 4 | 4 | 4 | 4 | 0 | 0 | 0 | 0 | 0 | 0 | 0 | 0
2014-06-17 | 0時 | 0 | 0 | 0 | 0 | 0 | 0.44546 | 0 | 0 | 0 | 0 | 2 | 0 | 0 | 0 | 0 | 0 | 0 | 0 | 0 | 0 | 0 | 0 | 0 | 0 | 0 | 0 | 0 | 0 | 0 | 0 | 0 | 0 | 0 | 0 | 0 | 0 | 6.0848 | 0 | 0 | 0 | 0 | 0 | 0 | 0 | 0 | 0 | 9.2461 | 1.2922 | 1.0339 | 0.83963 | 0.84041 | 0 | 0 | 0 | 0 | 0 | 6.0848 | 0 | 0 | 0 | 0 | 0 | 0 | 0 | 0 | 0 | 40 | 2 | 4 | 4 | 4 | 4 | 0 | 0 | 0 | 0 | 0 | 0 | 0 | 0
2014-06-17 | 1時 | 0 | 0 | 0 | 0 | 0 | 0.44546 | 0 | 0 | 0 | 0 | 2 | 0 | 0 | 0 | 0 | 0 | 0 | 0 | 0 | 0 | 0 | 0 | 0 | 0 | 0 | 0 | 0 | 0 | 0 | 0 | 0 | 0 | 0 | 0 | 0 | 0 | 6.0848 | 0 | 0 | 0 | 0 | 0 | 0 | 0 | 0 | 0 | 9.2461 | 1.2922 | 1.0339 | 0.83963 | 0.84041 | 0 | 0 | 0 | 0 | 0 | 6.0848 | 0 | 0 | 0 | 0 | 0 | 0 | 0 | 0 | 0 | 40 | 2 | 4 | 4 | 4 | 4 | 0 | 0 | 0 | 0 | 0 | 0 | 0 | 0
2014-06-17 | 2時 | 0 | 0 | 0 | 0 | 0 | 0.44546 | 0 | 0 | 0 | 0 | 2 | 0 | 0 | 0 | 0 | 0 | 0 | 0 | 0 | 0 | 0 | 0 | 0 | 0 | 0 | 0 | 0 | 0 | 0 | 0 | 0 | 0 | 0 | 0 | 0 | 0 | 6.0848 | 0 | 0 | 0 | 0 | 0 | 0 | 0 | 0 | 0 | 9.2461 | 1.2922 | 1.0339 | 0.83963 | 0.84041 | 0 | 0 | 0 | 0 | 0 | 6.0848 | 0 | 0 | 0 | 0 | 0 | 0 | 0 | 0 | 0 | 40 | 2 | 4 | 4 | 4 | 4 | 0 | 0 | 0 | 0 | 0 | 0 | 0 | 0
2014-06-17 | 3時 | 0 | 0 | 0 | 0 | 0 | 0.44546 | 0 | 0 | 0 | 0 | 2 | 0 | 0 | 0 | 0 | 0 | 0 | 0 | 0 | 0 | 0 | 0 | 0 | 0 | 0 | 0 | 0 | 0 | 0 | 0 | 0 | 0 | 0 | 0 | 0 | 0 | 6.0848 | 0 | 0 | 0 | 0 | 0 | 0 | 0 | 0 | 0 | 9.2461 | 1.2922 | 1.0339 | 0.83963 | 0.84041 | 0 | 0 | 0 | 0 | 0 | 6.0848 | 0 | 0 | 0 | 0 | 0 | 0 | 0 | 0 | 0 | 40 | 2 | 4 | 4 | 4 | 4 | 0 | 0 | 0 | 0 | 0 | 0 | 0 | 0
2014-06-17 | 4時 | 0 | 0 | 0 | 0 | 0 | 0.44546 | 0 | 0 | 0 | 0 | 2 | 0 | 0 | 0 | 0 | 0 | 0 | 0 | 0 | 0 | 0 | 0 | 0 | 0 | 0 | 0 | 0 | 0 | 0 | 0 | 0 | 0 | 0 | 0 | 0 | 0 | 6.0848 | 0 | 0 | 0 | 0 | 0 | 0 | 0 | 0 | 0 | 9.2461 | 1.2922 | 1.0339 | 0.83963 | 0.84041 | 0 | 0 | 0 | 0 | 0 | 6.0848 | 0 | 0 | 0 | 0 | 0 | 0 | 0 | 0 | 0 | 40 | 2 | 4 | 4 | 4 | 4 | 0 | 0 | 0 | 0 | 0 | 0 | 0 | 0
2014-06-17 | 5時 | 0 | 0 | 0 | 0 | 0 | 0.44546 | 0 | 0 | 0 | 0 | 2 | 0 | 0 | 0 | 0 | 0 | 0 | 0 | 0 | 0 | 0 | 0 | 0 | 0 | 0 | 0 | 0 | 0 | 0 | 0 | 0 | 0 | 0 | 0 | 0 | 0 | 6.0848 | 0 | 0 | 0 | 0 | 0 | 0 | 0 | 0 | 0 | 9.2461 | 1.2922 | 1.0339 | 0.83963 | 0.84041 | 0 | 0 | 0 | 0 | 0 | 6.0848 | 0 | 0 | 0 | 0 | 0 | 0 | 0 | 0 | 0 | 40 | 2 | 4 | 4 | 4 | 4 | 0 | 0 | 0 | 0 | 0 | 0 | 0 | 0
2014-06-17 | 6時 | 0 | 0 | 0 | 0 | 0 | 0.44546 | 0 | 0 | 0 | 0 | 2 | 0 | 0 | 0 | 0 | 0 | 0 | 0 | 0 | 0 | 0 | 0 | 0 | 0 | 0 | 0 | 0 | 0 | 0 | 0 | 0 | 0 | 0 | 0 | 0 | 0 | 6.0848 | 0 | 0 | 0 | 0 | 0 | 0 | 0 | 0 | 0 | 9.2461 | 1.2922 | 1.0339 | 0.83963 | 0.84041 | 0 | 0 | 0 | 0 | 0 | 6.0848 | 0 | 0 | 0 | 0 | 0 | 0 | 0 | 0 | 0 | 40 | 2 | 4 | 4 | 4 | 4 | 0 | 0 | 0 | 0 | 0 | 0 | 0 | 0
2014-06-17 | 7時 | 0 | 0 | 0 | 0 | 0 | 0.44546 | 0 | 0 | 0 | 0 | 2 | 0 | 0 | 0 | 0 | 0 | 0 | 0 | 0 | 0 | 0 | 0 | 0 | 0 | 0 | 0 | 0 | 0 | 0 | 0 | 0 | 0 | 0 | 0 | 0 | 0 | 6.0848 | 0 | 0 | 0 | 0 | 0 | 0 | 0 | 0 | 0 | 9.2461 | 1.2922 | 1.0339 | 0.83963 | 0.84041 | 0 | 0 | 0 | 0 | 0 | 6.0848 | 0 | 0 | 0 | 0 | 0 | 0 | 0 | 0 | 0 | 40 | 2 | 4 | 4 | 4 | 4 | 0 | 0 | 0 | 0 | 0 | 0 | 0 | 0
2014-06-17 | 8時 | 0 | 0 | 0 | 0 | 0 | 0.44546 | 0 | 0 | 0 | 0 | 2 | 0 | 0 | 0 | 0 | 0 | 0 | 0 | 0 | 0 | 0 | 0 | 0 | 0 | 0 | 0 | 0 | 0 | 0 | 0 | 0 | 0 | 0 | 0 | 0 | 0 | 6.0848 | 0 | 0 | 0 | 0 | 0 | 0 | 0 | 0 | 0 | 9.2461 | 1.2922 | 1.0339 | 0.83963 | 0.84041 | 0 | 0 | 0 | 0 | 0 | 6.0848 | 0 | 0 | 0 | 0 | 0 | 0 | 0 | 0 | 0 | 40 | 2 | 4 | 4 | 4 | 4 | 0 | 0 | 0 | 0 | 0 | 0 | 0 | 0
2014-06-17 | 9時 | 0 | 0 | 0 | 0 | 0 | 0.44546 | 0 | 0 | 0 | 0 | 2 | 0 | 0 | 0 | 0 | 0 | 0 | 0 | 0 | 0 | 0 | 0 | 0 | 0 | 0 | 0 | 0 | 0 | 0 | 0 | 0 | 0 | 0 | 0 | 0 | 0 | 6.0848 | 0 | 0 | 0 | 0 | 0 | 0 | 0 | 0 | 0 | 9.2461 | 1.2922 | 1.0339 | 0.83963 | 0.84041 | 0 | 0 | 0 | 0 | 0 | 6.0848 | 0 | 0 | 0 | 0 | 0 | 0 | 0 | 0 | 0 | 40 | 2 | 4 | 4 | 4 | 4 | 0 | 0 | 0 | 0 | 0 | 0 | 0 | 0
2014-06-17 | 10時 | 0 | 0 | 0 | 0 | 0 | 0.44546 | 0 | 0 | 0 | 0 | 2 | 0 | 0 | 0 | 0 | 0 | 0 | 0 | 0 | 0 | 0 | 0 | 0 | 0 | 0 | 0 | 0 | 0 | 0 | 0 | 0 | 0 | 0 | 0 | 0 | 0 | 6.0848 | 0 | 0 | 0 | 0 | 0 | 0 | 0 | 0 | 0 | 9.2461 | 1.2922 | 1.0339 | 0.83963 | 0.84041 | 0 | 0 | 0 | 0 | 0 | 6.0848 | 0 | 0 | 0 | 0 | 0 | 0 | 0 | 0 | 0 | 40 | 2 | 4 | 4 | 4 | 4 | 0 | 0 | 0 | 0 | 0 | 0 | 0 | 0
2014-06-17 | 11時 | 0 | 0 | 0 | 0 | 0 | 0.44546 | 0 | 0 | 0 | 0 | 2 | 0 | 0 | 0 | 0 | 0 | 0 | 0 | 0 | 0 | 0 | 0 | 0 | 0 | 0 | 0 | 0 | 0 | 0 | 0 | 0 | 0 | 0 | 0 | 0 | 0 | 6.0848 | 0 | 0 | 0 | 0 | 0 | 0 | 0 | 0 | 0 | 9.2461 | 1.2922 | 1.0339 | 0.83963 | 0.84041 | 0 | 0 | 0 | 0 | 0 | 6.0848 | 0 | 0 | 0 | 0 | 0 | 0 | 0 | 0 | 0 | 40 | 2 | 4 | 4 | 4 | 4 | 0 | 0 | 0 | 0 | 0 | 0 | 0 | 0
2014-06-17 | 12時 | 0 | 0 | 0 | 0 | 0 | 0.44546 | 0 | 0 | 0 | 0 | 2 | 0 | 0 | 0 | 0 | 0 | 0 | 0 | 0 | 0 | 0 | 0 | 0 | 0 | 0 | 0 | 0 | 0 | 0 | 0 | 0 | 0 | 0 | 0 | 0 | 0 | 6.0848 | 0 | 0 | 0 | 0 | 0 | 0 | 0 | 0 | 0 | 9.2461 | 1.2922 | 1.0339 | 0.83963 | 0.84041 | 0 | 0 | 0 | 0 | 0 | 6.0848 | 0 | 0 | 0 | 0 | 0 | 0 | 0 | 0 | 0 | 40 | 2 | 4 | 4 | 4 | 4 | 0 | 0 | 0 | 0 | 0 | 0 | 0 | 0
2014-06-17 | 13時 | 0 | 0 | 0 | 0 | 0 | 0.44546 | 0 | 0 | 0 | 0 | 2 | 0 | 0 | 0 | 0 | 0 | 0 | 0 | 0 | 0 | 0 | 0 | 0 | 0 | 0 | 0 | 0 | 0 | 0 | 0 | 0 | 0 | 0 | 0 | 0 | 0 | 6.0848 | 0 | 0 | 0 | 0 | 0 | 0 | 0 | 0 | 0 | 9.2461 | 1.2922 | 1.0339 | 0.83963 | 0.84041 | 0 | 0 | 0 | 0 | 0 | 6.0848 | 0 | 0 | 0 | 0 | 0 | 0 | 0 | 0 | 0 | 40 | 2 | 4 | 4 | 4 | 4 | 0 | 0 | 0 | 0 | 0 | 0 | 0 | 0
2014-06-17 | 14時 | 0 | 0 | 0 | 0 | 0 | 0.44546 | 0 | 0 | 0 | 0 | 2 | 0 | 0 | 0 | 0 | 0 | 0 | 0 | 0 | 0 | 0 | 0 | 0 | 0 | 0 | 0 | 0 | 0 | 0 | 0 | 0 | 0 | 0 | 0 | 0 | 0 | 6.0848 | 0 | 0 | 0 | 0 | 0 | 0 | 0 | 0 | 0 | 9.2461 | 1.2922 | 1.0339 | 0.83963 | 0.84041 | 0 | 0 | 0 | 0 | 0 | 6.0848 | 0 | 0 | 0 | 0 | 0 | 0 | 0 | 0 | 0 | 40 | 2 | 4 | 4 | 4 | 4 | 0 | 0 | 0 | 0 | 0 | 0 | 0 | 0
2014-06-17 | 15時 | 0 | 0 | 0 | 0 | 0 | 0.44546 | 0 | 0 | 0 | 0 | 2 | 0 | 0 | 0 | 0 | 0 | 0 | 0 | 0 | 0 | 0 | 0 | 0 | 0 | 0 | 0 | 0 | 0 | 0 | 0 | 0 | 0 | 0 | 0 | 0 | 0 | 6.0848 | 0 | 0 | 0 | 0 | 0 | 0 | 0 | 0 | 0 | 9.2461 | 1.2922 | 1.0339 | 0.83963 | 0.84041 | 0 | 0 | 0 | 0 | 0 | 6.0848 | 0 | 0 | 0 | 0 | 0 | 0 | 0 | 0 | 0 | 40 | 2 | 4 | 4 | 4 | 4 | 0 | 0 | 0 | 0 | 0 | 0 | 0 | 0
2014-06-17 | 16時 | 0 | 0 | 0 | 0 | 0 | 0.44546 | 0 | 0 | 0 | 0 | 2 | 0 | 0 | 0 | 0 | 0 | 0 | 0 | 0 | 0 | 0 | 0 | 0 | 0 | 0 | 0 | 0 | 0 | 0 | 0 | 0 | 0 | 0 | 0 | 0 | 0 | 6.0848 | 0 | 0 | 0 | 0 | 0 | 0 | 0 | 0 | 0 | 9.2461 | 1.2922 | 1.0339 | 0.83963 | 0.84041 | 0 | 0 | 0 | 0 | 0 | 6.0848 | 0 | 0 | 0 | 0 | 0 | 0 | 0 | 0 | 0 | 40 | 2 | 4 | 4 | 4 | 4 | 0 | 0 | 0 | 0 | 0 | 0 | 0 | 0
2014-06-17 | 17時 | 0 | 0 | 0 | 0 | 0 | 0.44546 | 0 | 0 | 0 | 0 | 2 | 0 | 0 | 0 | 0 | 0 | 0 | 0 | 0 | 0 | 0 | 0 | 0 | 0 | 0 | 0 | 0 | 0 | 0 | 0 | 0 | 0 | 0 | 0 | 0 | 0 | 6.0848 | 0 | 0 | 0 | 0 | 0 | 0 | 0 | 0 | 0 | 9.2461 | 1.2922 | 1.0339 | 0.83963 | 0.84041 | 0 | 0 | 0 | 0 | 0 | 6.0848 | 0 | 0 | 0 | 0 | 0 | 0 | 0 | 0 | 0 | 40 | 2 | 4 | 4 | 4 | 4 | 0 | 0 | 0 | 0 | 0 | 0 | 0 | 0
2014-06-17 | 18時 | 0 | 0 | 0 | 0 | 0 | 0.44546 | 0 | 0 | 0 | 0 | 2 | 0 | 0 | 0 | 0 | 0 | 0 | 0 | 0 | 0 | 0 | 0 | 0 | 0 | 0 | 0 | 0 | 0 | 0 | 0 | 0 | 0 | 0 | 0 | 0 | 0 | 6.0848 | 0 | 0 | 0 | 0 | 0 | 0 | 0 | 0 | 0 | 9.2461 | 1.2922 | 1.0339 | 0.83963 | 0.84041 | 0 | 0 | 0 | 0 | 0 | 6.0848 | 0 | 0 | 0 | 0 | 0 | 0 | 0 | 0 | 0 | 40 | 2 | 4 | 4 | 4 | 4 | 0 | 0 | 0 | 0 | 0 | 0 | 0 | 0
2014-06-17 | 19時 | 0 | 0 | 0 | 0 | 0 | 0.44546 | 0 | 0 | 0 | 0 | 2 | 0 | 0 | 0 | 0 | 0 | 0 | 0 | 0 | 0 | 0 | 0 | 0 | 0 | 0 | 0 | 0 | 0 | 0 | 0 | 0 | 0 | 0 | 0 | 0 | 0 | 6.0848 | 0 | 0 | 0 | 0 | 0 | 0 | 0 | 0 | 0 | 9.2461 | 1.2922 | 1.0339 | 0.83963 | 0.84041 | 0 | 0 | 0 | 0 | 0 | 6.0848 | 0 | 0 | 0 | 0 | 0 | 0 | 0 | 0 | 0 | 40 | 2 | 4 | 4 | 4 | 4 | 0 | 0 | 0 | 0 | 0 | 0 | 0 | 0
2014-06-17 | 20時 | 0 | 0 | 0 | 0 | 0 | 0.44546 | 0 | 0 | 0 | 0 | 2 | 0 | 0 | 0 | 0 | 0 | 0 | 0 | 0 | 0 | 0 | 0 | 0 | 0 | 0 | 0 | 0 | 0 | 0 | 0 | 0 | 0 | 0 | 0 | 0 | 0 | 6.0848 | 0 | 0 | 0 | 0 | 0 | 0 | 0 | 0 | 0 | 9.2461 | 1.2922 | 1.0339 | 0.83963 | 0.84041 | 0 | 0 | 0 | 0 | 0 | 6.0848 | 0 | 0 | 0 | 0 | 0 | 0 | 0 | 0 | 0 | 40 | 2 | 4 | 4 | 4 | 4 | 0 | 0 | 0 | 0 | 0 | 0 | 0 | 0
2014-06-17 | 21時 | 0 | 0 | 0 | 0 | 0 | 0.44546 | 0 | 0 | 0 | 0 | 2 | 0 | 0 | 0 | 0 | 0 | 0 | 0 | 0 | 0 | 0 | 0 | 0 | 0 | 0 | 0 | 0 | 0 | 0 | 0 | 0 | 0 | 0 | 0 | 0 | 0 | 6.0848 | 0 | 0 | 0 | 0 | 0 | 0 | 0 | 0 | 0 | 9.2461 | 1.2922 | 1.0339 | 0.83963 | 0.84041 | 0 | 0 | 0 | 0 | 0 | 6.0848 | 0 | 0 | 0 | 0 | 0 | 0 | 0 | 0 | 0 | 40 | 2 | 4 | 4 | 4 | 4 | 0 | 0 | 0 | 0 | 0 | 0 | 0 | 0
2014-06-17 | 22時 | 0 | 0 | 0 | 0 | 0 | 0.44546 | 0 | 0 | 0 | 0 | 2 | 0 | 0 | 0 | 0 | 0 | 0 | 0 | 0 | 0 | 0 | 0 | 0 | 0 | 0 | 0 | 0 | 0 | 0 | 0 | 0 | 0 | 0 | 0 | 0 | 0 | 6.0848 | 0 | 0 | 0 | 0 | 0 | 0 | 0 | 0 | 0 | 9.2461 | 1.2922 | 1.0339 | 0.83963 | 0.84041 | 0 | 0 | 0 | 0 | 0 | 6.0848 | 0 | 0 | 0 | 0 | 0 | 0 | 0 | 0 | 0 | 40 | 2 | 4 | 4 | 4 | 4 | 0 | 0 | 0 | 0 | 0 | 0 | 0 | 0
2014-06-17 | 23時 | 0 | 0 | 0 | 0 | 0 | 0.44546 | 0 | 0 | 0 | 0 | 2 | 0 | 0 | 0 | 0 | 0 | 0 | 0 | 0 | 0 | 0 | 0 | 0 | 0 | 0 | 0 | 0 | 0 | 0 | 0 | 0 | 0 | 0 | 0 | 0 | 0 | 6.0848 | 0 | 0 | 0 | 0 | 0 | 0 | 0 | 0 | 0 | 9.2461 | 1.2922 | 1.0339 | 0.83963 | 0.84041 | 0 | 0 | 0 | 0 | 0 | 6.0848 | 0 | 0 | 0 | 0 | 0 | 0 | 0 | 0 | 0 | 40 | 2 | 4 | 4 | 4 | 4 | 0 | 0 | 0 | 0 | 0 | 0 | 0 | 0
2014-06-18 | 0時 | 0 | 0 | 0 | 0 | 0 | 0.44546 | 0 | 0 | 0 | 0 | 2 | 0 | 0 | 0 | 0 | 0 | 0 | 0 | 0 | 0 | 0 | 0 | 0 | 0 | 0 | 0 | 0 | 0 | 0 | 0 | 0 | 0 | 0 | 0 | 0 | 0 | 6.0848 | 0 | 0 | 0 | 0 | 0 | 0 | 0 | 0 | 0 | 9.2461 | 1.2922 | 1.0339 | 0.83963 | 0.84041 | 0 | 0 | 0 | 0 | 0 | 6.0848 | 0 | 0 | 0 | 0 | 0 | 0 | 0 | 0 | 0 | 40 | 2 | 4 | 4 | 4 | 4 | 0 | 0 | 0 | 0 | 0 | 0 | 0 | 0
2014-06-18 | 1時 | 0 | 0 | 0 | 0 | 0 | 0.44546 | 0 | 0 | 0 | 0 | 2 | 0 | 0 | 0 | 0 | 0 | 0 | 0 | 0 | 0 | 0 | 0 | 0 | 0 | 0 | 0 | 0 | 0 | 0 | 0 | 0 | 0 | 0 | 0 | 0 | 0 | 6.0848 | 0 | 0 | 0 | 0 | 0 | 0 | 0 | 0 | 0 | 9.2461 | 1.2922 | 1.0339 | 0.83963 | 0.84041 | 0 | 0 | 0 | 0 | 0 | 6.0848 | 0 | 0 | 0 | 0 | 0 | 0 | 0 | 0 | 0 | 40 | 2 | 4 | 4 | 4 | 4 | 0 | 0 | 0 | 0 | 0 | 0 | 0 | 0
2014-06-18 | 2時 | 0 | 0 | 0 | 0 | 0 | 0.44546 | 0 | 0 | 0 | 0 | 2 | 0 | 0 | 0 | 0 | 0 | 0 | 0 | 0 | 0 | 0 | 0 | 0 | 0 | 0 | 0 | 0 | 0 | 0 | 0 | 0 | 0 | 0 | 0 | 0 | 0 | 6.0848 | 0 | 0 | 0 | 0 | 0 | 0 | 0 | 0 | 0 | 9.2461 | 1.2922 | 1.0339 | 0.83963 | 0.84041 | 0 | 0 | 0 | 0 | 0 | 6.0848 | 0 | 0 | 0 | 0 | 0 | 0 | 0 | 0 | 0 | 40 | 2 | 4 | 4 | 4 | 4 | 0 | 0 | 0 | 0 | 0 | 0 | 0 | 0
2014-06-18 | 3時 | 0 | 0 | 0 | 0 | 0 | 0.44546 | 0 | 0 | 0 | 0 | 2 | 0 | 0 | 0 | 0 | 0 | 0 | 0 | 0 | 0 | 0 | 0 | 0 | 0 | 0 | 0 | 0 | 0 | 0 | 0 | 0 | 0 | 0 | 0 | 0 | 0 | 6.0848 | 0 | 0 | 0 | 0 | 0 | 0 | 0 | 0 | 0 | 9.2461 | 1.2922 | 1.0339 | 0.83963 | 0.84041 | 0 | 0 | 0 | 0 | 0 | 6.0848 | 0 | 0 | 0 | 0 | 0 | 0 | 0 | 0 | 0 | 40 | 2 | 4 | 4 | 4 | 4 | 0 | 0 | 0 | 0 | 0 | 0 | 0 | 0
2014-06-18 | 4時 | 0 | 0 | 0 | 0 | 0 | 0.44546 | 0 | 0 | 0 | 0 | 2 | 0 | 0 | 0 | 0 | 0 | 0 | 0 | 0 | 0 | 0 | 0 | 0 | 0 | 0 | 0 | 0 | 0 | 0 | 0 | 0 | 0 | 0 | 0 | 0 | 0 | 6.0848 | 0 | 0 | 0 | 0 | 0 | 0 | 0 | 0 | 0 | 9.2461 | 1.2922 | 1.0339 | 0.83963 | 0.84041 | 0 | 0 | 0 | 0 | 0 | 6.0848 | 0 | 0 | 0 | 0 | 0 | 0 | 0 | 0 | 0 | 40 | 2 | 4 | 4 | 4 | 4 | 0 | 0 | 0 | 0 | 0 | 0 | 0 | 0
2014-06-18 | 5時 | 0 | 0 | 0 | 0 | 0 | 0.44546 | 0 | 0 | 0 | 0 | 2 | 0 | 0 | 0 | 0 | 0 | 0 | 0 | 0 | 0 | 0 | 0 | 0 | 0 | 0 | 0 | 0 | 0 | 0 | 0 | 0 | 0 | 0 | 0 | 0 | 0 | 6.0848 | 0 | 0 | 0 | 0 | 0 | 0 | 0 | 0 | 0 | 9.2461 | 1.2922 | 1.0339 | 0.83963 | 0.84041 | 0 | 0 | 0 | 0 | 0 | 6.0848 | 0 | 0 | 0 | 0 | 0 | 0 | 0 | 0 | 0 | 40 | 2 | 4 | 4 | 4 | 4 | 0 | 0 | 0 | 0 | 0 | 0 | 0 | 0
2014-06-18 | 6時 | 0 | 0 | 0 | 0 | 0 | 0.44546 | 0 | 0 | 0 | 0 | 2 | 0 | 0 | 0 | 0 | 0 | 0 | 0 | 0 | 0 | 0 | 0 | 0 | 0 | 0 | 0 | 0 | 0 | 0 | 0 | 0 | 0 | 0 | 0 | 0 | 0 | 6.0848 | 0 | 0 | 0 | 0 | 0 | 0 | 0 | 0 | 0 | 9.2461 | 1.2922 | 1.0339 | 0.83963 | 0.84041 | 0 | 0 | 0 | 0 | 0 | 6.0848 | 0 | 0 | 0 | 0 | 0 | 0 | 0 | 0 | 0 | 40 | 2 | 4 | 4 | 4 | 4 | 0 | 0 | 0 | 0 | 0 | 0 | 0 | 0
2014-06-18 | 7時 | 0 | 0 | 0 | 0 | 0 | 0.44546 | 0 | 0 | 0 | 0 | 2 | 0 | 0 | 0 | 0 | 0 | 0 | 0 | 0 | 0 | 0 | 0 | 0 | 0 | 0 | 0 | 0 | 0 | 0 | 0 | 0 | 0 | 0 | 0 | 0 | 0 | 6.0848 | 0 | 0 | 0 | 0 | 0 | 0 | 0 | 0 | 0 | 9.2461 | 1.2922 | 1.0339 | 0.83963 | 0.84041 | 0 | 0 | 0 | 0 | 0 | 6.0848 | 0 | 0 | 0 | 0 | 0 | 0 | 0 | 0 | 0 | 40 | 2 | 4 | 4 | 4 | 4 | 0 | 0 | 0 | 0 | 0 | 0 | 0 | 0
2014-06-18 | 8時 | 0 | 0 | 0 | 0 | 0 | 0.44546 | 0 | 0 | 0 | 0 | 2 | 0 | 0 | 0 | 0 | 0 | 0 | 0 | 0 | 0 | 0 | 0 | 0 | 0 | 0 | 0 | 0 | 0 | 0 | 0 | 0 | 0 | 0 | 0 | 0 | 0 | 6.0848 | 0 | 0 | 0 | 0 | 0 | 0 | 0 | 0 | 0 | 9.2461 | 1.2922 | 1.0339 | 0.83963 | 0.84041 | 0 | 0 | 0 | 0 | 0 | 6.0848 | 0 | 0 | 0 | 0 | 0 | 0 | 0 | 0 | 0 | 40 | 2 | 4 | 4 | 4 | 4 | 0 | 0 | 0 | 0 | 0 | 0 | 0 | 0
2014-06-18 | 9時 | 0 | 0 | 0 | 0 | 0 | 0.44546 | 0 | 0 | 0 | 0 | 2 | 0 | 0 | 0 | 0 | 0 | 0 | 0 | 0 | 0 | 0 | 0 | 0 | 0 | 0 | 0 | 0 | 0 | 0 | 0 | 0 | 0 | 0 | 0 | 0 | 0 | 6.0848 | 0 | 0 | 0 | 0 | 0 | 0 | 0 | 0 | 0 | 9.2461 | 1.2922 | 1.0339 | 0.83963 | 0.84041 | 0 | 0 | 0 | 0 | 0 | 6.0848 | 0 | 0 | 0 | 0 | 0 | 0 | 0 | 0 | 0 | 40 | 2 | 4 | 4 | 4 | 4 | 0 | 0 | 0 | 0 | 0 | 0 | 0 | 0
2014-06-18 | 10時 | 0 | 0 | 0 | 0 | 0 | 0.44546 | 0 | 0 | 0 | 0 | 2 | 0 | 0 | 0 | 0 | 0 | 0 | 0 | 0 | 0 | 0 | 0 | 0 | 0 | 0 | 0 | 0 | 0 | 0 | 0 | 0 | 0 | 0 | 0 | 0 | 0 | 6.0848 | 0 | 0 | 0 | 0 | 0 | 0 | 0 | 0 | 0 | 9.2461 | 1.2922 | 1.0339 | 0.83963 | 0.84041 | 0 | 0 | 0 | 0 | 0 | 6.0848 | 0 | 0 | 0 | 0 | 0 | 0 | 0 | 0 | 0 | 40 | 2 | 4 | 4 | 4 | 4 | 0 | 0 | 0 | 0 | 0 | 0 | 0 | 0
2014-06-18 | 11時 | 0 | 0 | 0 | 0 | 0 | 0.44546 | 0 | 0 | 0 | 0 | 2 | 0 | 0 | 0 | 0 | 0 | 0 | 0 | 0 | 0 | 0 | 0 | 0 | 0 | 0 | 0 | 0 | 0 | 0 | 0 | 0 | 0 | 0 | 0 | 0 | 0 | 6.0848 | 0 | 0 | 0 | 0 | 0 | 0 | 0 | 0 | 0 | 9.2461 | 1.2922 | 1.0339 | 0.83963 | 0.84041 | 0 | 0 | 0 | 0 | 0 | 6.0848 | 0 | 0 | 0 | 0 | 0 | 0 | 0 | 0 | 0 | 40 | 2 | 4 | 4 | 4 | 4 | 0 | 0 | 0 | 0 | 0 | 0 | 0 | 0
2014-06-18 | 12時 | 0 | 0 | 0 | 0 | 0 | 0.44546 | 0 | 0 | 0 | 0 | 2 | 0 | 0 | 0 | 0 | 0 | 0 | 0 | 0 | 0 | 0 | 0 | 0 | 0 | 0 | 0 | 0 | 0 | 0 | 0 | 0 | 0 | 0 | 0 | 0 | 0 | 6.0848 | 0 | 0 | 0 | 0 | 0 | 0 | 0 | 0 | 0 | 9.2461 | 1.2922 | 1.0339 | 0.83963 | 0.84041 | 0 | 0 | 0 | 0 | 0 | 6.0848 | 0 | 0 | 0 | 0 | 0 | 0 | 0 | 0 | 0 | 40 | 2 | 4 | 4 | 4 | 4 | 0 | 0 | 0 | 0 | 0 | 0 | 0 | 0
2014-06-18 | 13時 | 0 | 0 | 0 | 0 | 0 | 0.44546 | 0 | 0 | 0 | 0 | 2 | 0 | 0 | 0 | 0 | 0 | 0 | 0 | 0 | 0 | 0 | 0 | 0 | 0 | 0 | 0 | 0 | 0 | 0 | 0 | 0 | 0 | 0 | 0 | 0 | 0 | 6.0848 | 0 | 0 | 0 | 0 | 0 | 0 | 0 | 0 | 0 | 9.2461 | 1.2922 | 1.0339 | 0.83963 | 0.84041 | 0 | 0 | 0 | 0 | 0 | 6.0848 | 0 | 0 | 0 | 0 | 0 | 0 | 0 | 0 | 0 | 40 | 2 | 4 | 4 | 4 | 4 | 0 | 0 | 0 | 0 | 0 | 0 | 0 | 0
2014-06-18 | 14時 | 0 | 0 | 0 | 0 | 0 | 0.44546 | 0 | 0 | 0 | 0 | 2 | 0 | 0 | 0 | 0 | 0 | 0 | 0 | 0 | 0 | 0 | 0 | 0 | 0 | 0 | 0 | 0 | 0 | 0 | 0 | 0 | 0 | 0 | 0 | 0 | 0 | 6.0848 | 0 | 0 | 0 | 0 | 0 | 0 | 0 | 0 | 0 | 9.2461 | 1.2922 | 1.0339 | 0.83963 | 0.84041 | 0 | 0 | 0 | 0 | 0 | 6.0848 | 0 | 0 | 0 | 0 | 0 | 0 | 0 | 0 | 0 | 40 | 2 | 4 | 4 | 4 | 4 | 0 | 0 | 0 | 0 | 0 | 0 | 0 | 0
2014-06-18 | 15時 | 0 | 0 | 0 | 0 | 0 | 0.44546 | 0 | 0 | 0 | 0 | 2 | 0 | 0 | 0 | 0 | 0 | 0 | 0 | 0 | 0 | 0 | 0 | 0 | 0 | 0 | 0 | 0 | 0 | 0 | 0 | 0 | 0 | 0 | 0 | 0 | 0 | 6.0848 | 0 | 0 | 0 | 0 | 0 | 0 | 0 | 0 | 0 | 9.2461 | 1.2922 | 1.0339 | 0.83963 | 0.84041 | 0 | 0 | 0 | 0 | 0 | 6.0848 | 0 | 0 | 0 | 0 | 0 | 0 | 0 | 0 | 0 | 40 | 2 | 4 | 4 | 4 | 4 | 0 | 0 | 0 | 0 | 0 | 0 | 0 | 0
2014-06-18 | 16時 | 0 | 0 | 0 | 0 | 0 | 0.44546 | 0 | 0 | 0 | 0 | 2 | 0 | 0 | 0 | 0 | 0 | 0 | 0 | 0 | 0 | 0 | 0 | 0 | 0 | 0 | 0 | 0 | 0 | 0 | 0 | 0 | 0 | 0 | 0 | 0 | 0 | 6.0848 | 0 | 0 | 0 | 0 | 0 | 0 | 0 | 0 | 0 | 9.2461 | 1.2922 | 1.0339 | 0.83963 | 0.84041 | 0 | 0 | 0 | 0 | 0 | 6.0848 | 0 | 0 | 0 | 0 | 0 | 0 | 0 | 0 | 0 | 40 | 2 | 4 | 4 | 4 | 4 | 0 | 0 | 0 | 0 | 0 | 0 | 0 | 0
2014-06-18 | 17時 | 0 | 0 | 0 | 0 | 0 | 0.44546 | 0 | 0 | 0 | 0 | 2 | 0 | 0 | 0 | 0 | 0 | 0 | 0 | 0 | 0 | 0 | 0 | 0 | 0 | 0 | 0 | 0 | 0 | 0 | 0 | 0 | 0 | 0 | 0 | 0 | 0 | 6.0848 | 0 | 0 | 0 | 0 | 0 | 0 | 0 | 0 | 0 | 9.2461 | 1.2922 | 1.0339 | 0.83963 | 0.84041 | 0 | 0 | 0 | 0 | 0 | 6.0848 | 0 | 0 | 0 | 0 | 0 | 0 | 0 | 0 | 0 | 40 | 2 | 4 | 4 | 4 | 4 | 0 | 0 | 0 | 0 | 0 | 0 | 0 | 0
2014-06-18 | 18時 | 0 | 0 | 0 | 0 | 0 | 0.44546 | 0 | 0 | 0 | 0 | 2 | 0 | 0 | 0 | 0 | 0 | 0 | 0 | 0 | 0 | 0 | 0 | 0 | 0 | 0 | 0 | 0 | 0 | 0 | 0 | 0 | 0 | 0 | 0 | 0 | 0 | 6.0848 | 0 | 0 | 0 | 0 | 0 | 0 | 0 | 0 | 0 | 9.2461 | 1.2922 | 1.0339 | 0.83963 | 0.84041 | 0 | 0 | 0 | 0 | 0 | 6.0848 | 0 | 0 | 0 | 0 | 0 | 0 | 0 | 0 | 0 | 40 | 2 | 4 | 4 | 4 | 4 | 0 | 0 | 0 | 0 | 0 | 0 | 0 | 0
2014-06-18 | 19時 | 0 | 0 | 0 | 0 | 0 | 0.44546 | 0 | 0 | 0 | 0 | 2 | 0 | 0 | 0 | 0 | 0 | 0 | 0 | 0 | 0 | 0 | 0 | 0 | 0 | 0 | 0 | 0 | 0 | 0 | 0 | 0 | 0 | 0 | 0 | 0 | 0 | 6.0848 | 0 | 0 | 0 | 0 | 0 | 0 | 0 | 0 | 0 | 9.2461 | 1.2922 | 1.0339 | 0.83963 | 0.84041 | 0 | 0 | 0 | 0 | 0 | 6.0848 | 0 | 0 | 0 | 0 | 0 | 0 | 0 | 0 | 0 | 40 | 2 | 4 | 4 | 4 | 4 | 0 | 0 | 0 | 0 | 0 | 0 | 0 | 0
2014-06-18 | 20時 | 0 | 0 | 0 | 0 | 0 | 0.44546 | 0 | 0 | 0 | 0 | 2 | 0 | 0 | 0 | 0 | 0 | 0 | 0 | 0 | 0 | 0 | 0 | 0 | 0 | 0 | 0 | 0 | 0 | 0 | 0 | 0 | 0 | 0 | 0 | 0 | 0 | 6.0848 | 0 | 0 | 0 | 0 | 0 | 0 | 0 | 0 | 0 | 9.2461 | 1.2922 | 1.0339 | 0.83963 | 0.84041 | 0 | 0 | 0 | 0 | 0 | 6.0848 | 0 | 0 | 0 | 0 | 0 | 0 | 0 | 0 | 0 | 40 | 2 | 4 | 4 | 4 | 4 | 0 | 0 | 0 | 0 | 0 | 0 | 0 | 0
2014-06-18 | 21時 | 0 | 0 | 0 | 0 | 0 | 0.44546 | 0 | 0 | 0 | 0 | 2 | 0 | 0 | 0 | 0 | 0 | 0 | 0 | 0 | 0 | 0 | 0 | 0 | 0 | 0 | 0 | 0 | 0 | 0 | 0 | 0 | 0 | 0 | 0 | 0 | 0 | 6.0848 | 0 | 0 | 0 | 0 | 0 | 0 | 0 | 0 | 0 | 9.2461 | 1.2922 | 1.0339 | 0.83963 | 0.84041 | 0 | 0 | 0 | 0 | 0 | 6.0848 | 0 | 0 | 0 | 0 | 0 | 0 | 0 | 0 | 0 | 40 | 2 | 4 | 4 | 4 | 4 | 0 | 0 | 0 | 0 | 0 | 0 | 0 | 0
2014-06-18 | 22時 | 0 | 0 | 0 | 0 | 0 | 0.44546 | 0 | 0 | 0 | 0 | 2 | 0 | 0 | 0 | 0 | 0 | 0 | 0 | 0 | 0 | 0 | 0 | 0 | 0 | 0 | 0 | 0 | 0 | 0 | 0 | 0 | 0 | 0 | 0 | 0 | 0 | 6.0848 | 0 | 0 | 0 | 0 | 0 | 0 | 0 | 0 | 0 | 9.2461 | 1.2922 | 1.0339 | 0.83963 | 0.84041 | 0 | 0 | 0 | 0 | 0 | 6.0848 | 0 | 0 | 0 | 0 | 0 | 0 | 0 | 0 | 0 | 40 | 2 | 4 | 4 | 4 | 4 | 0 | 0 | 0 | 0 | 0 | 0 | 0 | 0
2014-06-18 | 23時 | 0 | 0 | 0 | 0 | 0 | 0.44546 | 0 | 0 | 0 | 0 | 2 | 0 | 0 | 0 | 0 | 0 | 0 | 0 | 0 | 0 | 0 | 0 | 0 | 0 | 0 | 0 | 0 | 0 | 0 | 0 | 0 | 0 | 0 | 0 | 0 | 0 | 6.0848 | 0 | 0 | 0 | 0 | 0 | 0 | 0 | 0 | 0 | 9.2461 | 1.2922 | 1.0339 | 0.83963 | 0.84041 | 0 | 0 | 0 | 0 | 0 | 6.0848 | 0 | 0 | 0 | 0 | 0 | 0 | 0 | 0 | 0 | 40 | 2 | 4 | 4 | 4 | 4 | 0 | 0 | 0 | 0 | 0 | 0 | 0 | 0
2014-06-19 | 0時 | 0 | 0 | 0 | 0 | 0 | 0.44546 | 0 | 0 | 0 | 0 | 2 | 0 | 0 | 0 | 0 | 0 | 0 | 0 | 0 | 0 | 0 | 0 | 0 | 0 | 0 | 0 | 0 | 0 | 0 | 0 | 0 | 0 | 0 | 0 | 0 | 0 | 6.0848 | 0 | 0 | 0 | 0 | 0 | 0 | 0 | 0 | 0 | 9.2461 | 1.2922 | 1.0339 | 0.83963 | 0.84041 | 0 | 0 | 0 | 0 | 0 | 6.0848 | 0 | 0 | 0 | 0 | 0 | 0 | 0 | 0 | 0 | 40 | 2 | 4 | 4 | 4 | 4 | 0 | 0 | 0 | 0 | 0 | 0 | 0 | 0
2014-06-19 | 1時 | 0 | 0 | 0 | 0 | 0 | 0.44546 | 0 | 0 | 0 | 0 | 2 | 0 | 0 | 0 | 0 | 0 | 0 | 0 | 0 | 0 | 0 | 0 | 0 | 0 | 0 | 0 | 0 | 0 | 0 | 0 | 0 | 0 | 0 | 0 | 0 | 0 | 6.0848 | 0 | 0 | 0 | 0 | 0 | 0 | 0 | 0 | 0 | 9.2461 | 1.2922 | 1.0339 | 0.83963 | 0.84041 | 0 | 0 | 0 | 0 | 0 | 6.0848 | 0 | 0 | 0 | 0 | 0 | 0 | 0 | 0 | 0 | 40 | 2 | 4 | 4 | 4 | 4 | 0 | 0 | 0 | 0 | 0 | 0 | 0 | 0
2014-06-19 | 2時 | 0 | 0 | 0 | 0 | 0 | 0.44546 | 0 | 0 | 0 | 0 | 2 | 0 | 0 | 0 | 0 | 0 | 0 | 0 | 0 | 0 | 0 | 0 | 0 | 0 | 0 | 0 | 0 | 0 | 0 | 0 | 0 | 0 | 0 | 0 | 0 | 0 | 6.0848 | 0 | 0 | 0 | 0 | 0 | 0 | 0 | 0 | 0 | 9.2461 | 1.2922 | 1.0339 | 0.83963 | 0.84041 | 0 | 0 | 0 | 0 | 0 | 6.0848 | 0 | 0 | 0 | 0 | 0 | 0 | 0 | 0 | 0 | 40 | 2 | 4 | 4 | 4 | 4 | 0 | 0 | 0 | 0 | 0 | 0 | 0 | 0
2014-06-19 | 3時 | 0 | 0 | 0 | 0 | 0 | 0.44546 | 0 | 0 | 0 | 0 | 2 | 0 | 0 | 0 | 0 | 0 | 0 | 0 | 0 | 0 | 0 | 0 | 0 | 0 | 0 | 0 | 0 | 0 | 0 | 0 | 0 | 0 | 0 | 0 | 0 | 0 | 6.0848 | 0 | 0 | 0 | 0 | 0 | 0 | 0 | 0 | 0 | 9.2461 | 1.2922 | 1.0339 | 0.83963 | 0.84041 | 0 | 0 | 0 | 0 | 0 | 6.0848 | 0 | 0 | 0 | 0 | 0 | 0 | 0 | 0 | 0 | 40 | 2 | 4 | 4 | 4 | 4 | 0 | 0 | 0 | 0 | 0 | 0 | 0 | 0
2014-06-19 | 4時 | 0 | 0 | 0 | 0 | 0 | 0.44546 | 0 | 0 | 0 | 0 | 2 | 0 | 0 | 0 | 0 | 0 | 0 | 0 | 0 | 0 | 0 | 0 | 0 | 0 | 0 | 0 | 0 | 0 | 0 | 0 | 0 | 0 | 0 | 0 | 0 | 0 | 6.0848 | 0 | 0 | 0 | 0 | 0 | 0 | 0 | 0 | 0 | 9.2461 | 1.2922 | 1.0339 | 0.83963 | 0.84041 | 0 | 0 | 0 | 0 | 0 | 6.0848 | 0 | 0 | 0 | 0 | 0 | 0 | 0 | 0 | 0 | 40 | 2 | 4 | 4 | 4 | 4 | 0 | 0 | 0 | 0 | 0 | 0 | 0 | 0
2014-06-19 | 5時 | 0 | 0 | 0 | 0 | 0 | 0.44546 | 0 | 0 | 0 | 0 | 2 | 0 | 0 | 0 | 0 | 0 | 0 | 0 | 0 | 0 | 0 | 0 | 0 | 0 | 0 | 0 | 0 | 0 | 0 | 0 | 0 | 0 | 0 | 0 | 0 | 0 | 6.0848 | 0 | 0 | 0 | 0 | 0 | 0 | 0 | 0 | 0 | 9.2461 | 1.2922 | 1.0339 | 0.83963 | 0.84041 | 0 | 0 | 0 | 0 | 0 | 6.0848 | 0 | 0 | 0 | 0 | 0 | 0 | 0 | 0 | 0 | 40 | 2 | 4 | 4 | 4 | 4 | 0 | 0 | 0 | 0 | 0 | 0 | 0 | 0
2014-06-19 | 6時 | 0 | 0 | 0 | 0 | 0 | 0.44546 | 0 | 0 | 0 | 0 | 2 | 0 | 0 | 0 | 0 | 0 | 0 | 0 | 0 | 0 | 0 | 0 | 0 | 0 | 0 | 0 | 0 | 0 | 0 | 0 | 0 | 0 | 0 | 0 | 0 | 0 | 6.0848 | 0 | 0 | 0 | 0 | 0 | 0 | 0 | 0 | 0 | 9.2461 | 1.2922 | 1.0339 | 0.83963 | 0.84041 | 0 | 0 | 0 | 0 | 0 | 6.0848 | 0 | 0 | 0 | 0 | 0 | 0 | 0 | 0 | 0 | 40 | 2 | 4 | 4 | 4 | 4 | 0 | 0 | 0 | 0 | 0 | 0 | 0 | 0
2014-06-19 | 7時 | 0 | 0 | 0 | 0 | 0 | 0.44546 | 0 | 0 | 0 | 0 | 2 | 0 | 0 | 0 | 0 | 0 | 0 | 0 | 0 | 0 | 0 | 0 | 0 | 0 | 0 | 0 | 0 | 0 | 0 | 0 | 0 | 0 | 0 | 0 | 0 | 0 | 6.0848 | 0 | 0 | 0 | 0 | 0 | 0 | 0 | 0 | 0 | 9.2461 | 1.2922 | 1.0339 | 0.83963 | 0.84041 | 0 | 0 | 0 | 0 | 0 | 6.0848 | 0 | 0 | 0 | 0 | 0 | 0 | 0 | 0 | 0 | 40 | 2 | 4 | 4 | 4 | 4 | 0 | 0 | 0 | 0 | 0 | 0 | 0 | 0
2014-06-19 | 8時 | 0 | 0 | 0 | 0 | 0 | 0.44546 | 0 | 0 | 0 | 0 | 2 | 0 | 0 | 0 | 0 | 0 | 0 | 0 | 0 | 0 | 0 | 0 | 0 | 0 | 0 | 0 | 0 | 0 | 0 | 0 | 0 | 0 | 0 | 0 | 0 | 0 | 6.0848 | 0 | 0 | 0 | 0 | 0 | 0 | 0 | 0 | 0 | 9.2461 | 1.2922 | 1.0339 | 0.83963 | 0.84041 | 0 | 0 | 0 | 0 | 0 | 6.0848 | 0 | 0 | 0 | 0 | 0 | 0 | 0 | 0 | 0 | 40 | 2 | 4 | 4 | 4 | 4 | 0 | 0 | 0 | 0 | 0 | 0 | 0 | 0
2014-06-19 | 9時 | 0 | 0 | 0 | 0 | 0 | 0.44546 | 0 | 0 | 0 | 0 | 2 | 0 | 0 | 0 | 0 | 0 | 0 | 0 | 0 | 0 | 0 | 0 | 0 | 0 | 0 | 0 | 0 | 0 | 0 | 0 | 0 | 0 | 0 | 0 | 0 | 0 | 6.0848 | 0 | 0 | 0 | 0 | 0 | 0 | 0 | 0 | 0 | 9.2461 | 1.2922 | 1.0339 | 0.83963 | 0.84041 | 0 | 0 | 0 | 0 | 0 | 6.0848 | 0 | 0 | 0 | 0 | 0 | 0 | 0 | 0 | 0 | 40 | 2 | 4 | 4 | 4 | 4 | 0 | 0 | 0 | 0 | 0 | 0 | 0 | 0
2014-06-19 | 10時 | 0 | 0 | 0 | 0 | 0 | 0.44546 | 0 | 0 | 0 | 0 | 2 | 0 | 0 | 0 | 0 | 0 | 0 | 0 | 0 | 0 | 0 | 0 | 0 | 0 | 0 | 0 | 0 | 0 | 0 | 0 | 0 | 0 | 0 | 0 | 0 | 0 | 6.0848 | 0 | 0 | 0 | 0 | 0 | 0 | 0 | 0 | 0 | 9.2461 | 1.2922 | 1.0339 | 0.83963 | 0.84041 | 0 | 0 | 0 | 0 | 0 | 6.0848 | 0 | 0 | 0 | 0 | 0 | 0 | 0 | 0 | 0 | 40 | 2 | 4 | 4 | 4 | 4 | 0 | 0 | 0 | 0 | 0 | 0 | 0 | 0
2014-06-19 | 11時 | 0 | 0 | 0 | 0 | 0 | 0.44546 | 0 | 0 | 0 | 0 | 2 | 0 | 0 | 0 | 0 | 0 | 0 | 0 | 0 | 0 | 0 | 0 | 0 | 0 | 0 | 0 | 0 | 0 | 0 | 0 | 0 | 0 | 0 | 0 | 0 | 0 | 6.0848 | 0 | 0 | 0 | 0 | 0 | 0 | 0 | 0 | 0 | 9.2461 | 1.2922 | 1.0339 | 0.83963 | 0.84041 | 0 | 0 | 0 | 0 | 0 | 6.0848 | 0 | 0 | 0 | 0 | 0 | 0 | 0 | 0 | 0 | 40 | 2 | 4 | 4 | 4 | 4 | 0 | 0 | 0 | 0 | 0 | 0 | 0 | 0
2014-06-19 | 12時 | 0 | 0 | 0 | 0 | 0 | 0.44546 | 0 | 0 | 0 | 0 | 2 | 0 | 0 | 0 | 0 | 0 | 0 | 0 | 0 | 0 | 0 | 0 | 0 | 0 | 0 | 0 | 0 | 0 | 0 | 0 | 0 | 0 | 0 | 0 | 0 | 0 | 6.0848 | 0 | 0 | 0 | 0 | 0 | 0 | 0 | 0 | 0 | 9.2461 | 1.2922 | 1.0339 | 0.83963 | 0.84041 | 0 | 0 | 0 | 0 | 0 | 6.0848 | 0 | 0 | 0 | 0 | 0 | 0 | 0 | 0 | 0 | 40 | 2 | 4 | 4 | 4 | 4 | 0 | 0 | 0 | 0 | 0 | 0 | 0 | 0
2014-06-19 | 13時 | 0 | 0 | 0 | 0 | 0 | 0.44546 | 0 | 0 | 0 | 0 | 2 | 0 | 0 | 0 | 0 | 0 | 0 | 0 | 0 | 0 | 0 | 0 | 0 | 0 | 0 | 0 | 0 | 0 | 0 | 0 | 0 | 0 | 0 | 0 | 0 | 0 | 6.0848 | 0 | 0 | 0 | 0 | 0 | 0 | 0 | 0 | 0 | 9.2461 | 1.2922 | 1.0339 | 0.83963 | 0.84041 | 0 | 0 | 0 | 0 | 0 | 6.0848 | 0 | 0 | 0 | 0 | 0 | 0 | 0 | 0 | 0 | 40 | 2 | 4 | 4 | 4 | 4 | 0 | 0 | 0 | 0 | 0 | 0 | 0 | 0
2014-06-19 | 14時 | 0 | 0 | 0 | 0 | 0 | 0.44546 | 0 | 0 | 0 | 0 | 2 | 0 | 0 | 0 | 0 | 0 | 0 | 0 | 0 | 0 | 0 | 0 | 0 | 0 | 0 | 0 | 0 | 0 | 0 | 0 | 0 | 0 | 0 | 0 | 0 | 0 | 6.0848 | 0 | 0 | 0 | 0 | 0 | 0 | 0 | 0 | 0 | 9.2461 | 1.2922 | 1.0339 | 0.83963 | 0.84041 | 0 | 0 | 0 | 0 | 0 | 6.0848 | 0 | 0 | 0 | 0 | 0 | 0 | 0 | 0 | 0 | 40 | 2 | 4 | 4 | 4 | 4 | 0 | 0 | 0 | 0 | 0 | 0 | 0 | 0
2014-06-19 | 15時 | 0 | 0 | 0 | 0 | 0 | 0.44546 | 0 | 0 | 0 | 0 | 2 | 0 | 0 | 0 | 0 | 0 | 0 | 0 | 0 | 0 | 0 | 0 | 0 | 0 | 0 | 0 | 0 | 0 | 0 | 0 | 0 | 0 | 0 | 0 | 0 | 0 | 6.0848 | 0 | 0 | 0 | 0 | 0 | 0 | 0 | 0 | 0 | 9.2461 | 1.2922 | 1.0339 | 0.83963 | 0.84041 | 0 | 0 | 0 | 0 | 0 | 6.0848 | 0 | 0 | 0 | 0 | 0 | 0 | 0 | 0 | 0 | 40 | 2 | 4 | 4 | 4 | 4 | 0 | 0 | 0 | 0 | 0 | 0 | 0 | 0
2014-06-19 | 16時 | 0 | 0 | 0 | 0 | 0 | 0.44546 | 0 | 0 | 0 | 0 | 2 | 0 | 0 | 0 | 0 | 0 | 0 | 0 | 0 | 0 | 0 | 0 | 0 | 0 | 0 | 0 | 0 | 0 | 0 | 0 | 0 | 0 | 0 | 0 | 0 | 0 | 6.0848 | 0 | 0 | 0 | 0 | 0 | 0 | 0 | 0 | 0 | 9.2461 | 1.2922 | 1.0339 | 0.83963 | 0.84041 | 0 | 0 | 0 | 0 | 0 | 6.0848 | 0 | 0 | 0 | 0 | 0 | 0 | 0 | 0 | 0 | 40 | 2 | 4 | 4 | 4 | 4 | 0 | 0 | 0 | 0 | 0 | 0 | 0 | 0
2014-06-19 | 17時 | 0 | 0 | 0 | 0 | 0 | 0.44546 | 0 | 0 | 0 | 0 | 2 | 0 | 0 | 0 | 0 | 0 | 0 | 0 | 0 | 0 | 0 | 0 | 0 | 0 | 0 | 0 | 0 | 0 | 0 | 0 | 0 | 0 | 0 | 0 | 0 | 0 | 6.0848 | 0 | 0 | 0 | 0 | 0 | 0 | 0 | 0 | 0 | 9.2461 | 1.2922 | 1.0339 | 0.83963 | 0.84041 | 0 | 0 | 0 | 0 | 0 | 6.0848 | 0 | 0 | 0 | 0 | 0 | 0 | 0 | 0 | 0 | 40 | 2 | 4 | 4 | 4 | 4 | 0 | 0 | 0 | 0 | 0 | 0 | 0 | 0
2014-06-19 | 18時 | 0 | 0 | 0 | 0 | 0 | 0.44546 | 0 | 0 | 0 | 0 | 2 | 0 | 0 | 0 | 0 | 0 | 0 | 0 | 0 | 0 | 0 | 0 | 0 | 0 | 0 | 0 | 0 | 0 | 0 | 0 | 0 | 0 | 0 | 0 | 0 | 0 | 6.0848 | 0 | 0 | 0 | 0 | 0 | 0 | 0 | 0 | 0 | 9.2461 | 1.2922 | 1.0339 | 0.83963 | 0.84041 | 0 | 0 | 0 | 0 | 0 | 6.0848 | 0 | 0 | 0 | 0 | 0 | 0 | 0 | 0 | 0 | 40 | 2 | 4 | 4 | 4 | 4 | 0 | 0 | 0 | 0 | 0 | 0 | 0 | 0
2014-06-19 | 19時 | 0 | 0 | 0 | 0 | 0 | 0.44546 | 0 | 0 | 0 | 0 | 2 | 0 | 0 | 0 | 0 | 0 | 0 | 0 | 0 | 0 | 0 | 0 | 0 | 0 | 0 | 0 | 0 | 0 | 0 | 0 | 0 | 0 | 0 | 0 | 0 | 0 | 6.0848 | 0 | 0 | 0 | 0 | 0 | 0 | 0 | 0 | 0 | 9.2461 | 1.2922 | 1.0339 | 0.83963 | 0.84041 | 0 | 0 | 0 | 0 | 0 | 6.0848 | 0 | 0 | 0 | 0 | 0 | 0 | 0 | 0 | 0 | 40 | 2 | 4 | 4 | 4 | 4 | 0 | 0 | 0 | 0 | 0 | 0 | 0 | 0
2014-06-19 | 20時 | 0 | 0 | 0 | 0 | 0 | 0.44546 | 0 | 0 | 0 | 0 | 2 | 0 | 0 | 0 | 0 | 0 | 0 | 0 | 0 | 0 | 0 | 0 | 0 | 0 | 0 | 0 | 0 | 0 | 0 | 0 | 0 | 0 | 0 | 0 | 0 | 0 | 6.0848 | 0 | 0 | 0 | 0 | 0 | 0 | 0 | 0 | 0 | 9.2461 | 1.2922 | 1.0339 | 0.83963 | 0.84041 | 0 | 0 | 0 | 0 | 0 | 6.0848 | 0 | 0 | 0 | 0 | 0 | 0 | 0 | 0 | 0 | 40 | 2 | 4 | 4 | 4 | 4 | 0 | 0 | 0 | 0 | 0 | 0 | 0 | 0
2014-06-19 | 21時 | 0 | 0 | 0 | 0 | 0 | 0.44546 | 0 | 0 | 0 | 0 | 2 | 0 | 0 | 0 | 0 | 0 | 0 | 0 | 0 | 0 | 0 | 0 | 0 | 0 | 0 | 0 | 0 | 0 | 0 | 0 | 0 | 0 | 0 | 0 | 0 | 0 | 6.0848 | 0 | 0 | 0 | 0 | 0 | 0 | 0 | 0 | 0 | 9.2461 | 1.2922 | 1.0339 | 0.83963 | 0.84041 | 0 | 0 | 0 | 0 | 0 | 6.0848 | 0 | 0 | 0 | 0 | 0 | 0 | 0 | 0 | 0 | 40 | 2 | 4 | 4 | 4 | 4 | 0 | 0 | 0 | 0 | 0 | 0 | 0 | 0
2014-06-19 | 22時 | 0 | 0 | 0 | 0 | 0 | 0.44546 | 0 | 0 | 0 | 0 | 2 | 0 | 0 | 0 | 0 | 0 | 0 | 0 | 0 | 0 | 0 | 0 | 0 | 0 | 0 | 0 | 0 | 0 | 0 | 0 | 0 | 0 | 0 | 0 | 0 | 0 | 6.0848 | 0 | 0 | 0 | 0 | 0 | 0 | 0 | 0 | 0 | 9.2461 | 1.2922 | 1.0339 | 0.83963 | 0.84041 | 0 | 0 | 0 | 0 | 0 | 6.0848 | 0 | 0 | 0 | 0 | 0 | 0 | 0 | 0 | 0 | 40 | 2 | 4 | 4 | 4 | 4 | 0 | 0 | 0 | 0 | 0 | 0 | 0 | 0
2014-06-19 | 23時 | 0 | 0 | 0 | 0 | 0 | 0.44546 | 0 | 0 | 0 | 0 | 2 | 0 | 0 | 0 | 0 | 0 | 0 | 0 | 0 | 0 | 0 | 0 | 0 | 0 | 0 | 0 | 0 | 0 | 0 | 0 | 0 | 0 | 0 | 0 | 0 | 0 | 6.0848 | 0 | 0 | 0 | 0 | 0 | 0 | 0 | 0 | 0 | 9.2461 | 1.2922 | 1.0339 | 0.83963 | 0.84041 | 0 | 0 | 0 | 0 | 0 | 6.0848 | 0 | 0 | 0 | 0 | 0 | 0 | 0 | 0 | 0 | 40 | 2 | 4 | 4 | 4 | 4 | 0 | 0 | 0 | 0 | 0 | 0 | 0 | 0
2014-06-20 | 0時 | 0 | 0 | 0 | 0 | 0 | 0.44546 | 0 | 0 | 0 | 0 | 2 | 0 | 0 | 0 | 0 | 0 | 0 | 0 | 0 | 0 | 0 | 0 | 0 | 0 | 0 | 0 | 0 | 0 | 0 | 0 | 0 | 0 | 0 | 0 | 0 | 0 | 6.0848 | 0 | 0 | 0 | 0 | 0 | 0 | 0 | 0 | 0 | 9.2461 | 1.2922 | 1.0339 | 0.83963 | 0.84041 | 0 | 0 | 0 | 0 | 0 | 6.0848 | 0 | 0 | 0 | 0 | 0 | 0 | 0 | 0 | 0 | 40 | 2 | 4 | 4 | 4 | 4 | 0 | 0 | 0 | 0 | 0 | 0 | 0 | 0
2014-06-20 | 1時 | 0 | 0 | 0 | 0 | 0 | 0.44546 | 0 | 0 | 0 | 0 | 2 | 0 | 0 | 0 | 0 | 0 | 0 | 0 | 0 | 0 | 0 | 0 | 0 | 0 | 0 | 0 | 0 | 0 | 0 | 0 | 0 | 0 | 0 | 0 | 0 | 0 | 6.0848 | 0 | 0 | 0 | 0 | 0 | 0 | 0 | 0 | 0 | 9.2461 | 1.2922 | 1.0339 | 0.83963 | 0.84041 | 0 | 0 | 0 | 0 | 0 | 6.0848 | 0 | 0 | 0 | 0 | 0 | 0 | 0 | 0 | 0 | 40 | 2 | 4 | 4 | 4 | 4 | 0 | 0 | 0 | 0 | 0 | 0 | 0 | 0
2014-06-20 | 2時 | 0 | 0 | 0 | 0 | 0 | 0.44546 | 0 | 0 | 0 | 0 | 2 | 0 | 0 | 0 | 0 | 0 | 0 | 0 | 0 | 0 | 0 | 0 | 0 | 0 | 0 | 0 | 0 | 0 | 0 | 0 | 0 | 0 | 0 | 0 | 0 | 0 | 6.0848 | 0 | 0 | 0 | 0 | 0 | 0 | 0 | 0 | 0 | 9.2461 | 1.2922 | 1.0339 | 0.83963 | 0.84041 | 0 | 0 | 0 | 0 | 0 | 6.0848 | 0 | 0 | 0 | 0 | 0 | 0 | 0 | 0 | 0 | 40 | 2 | 4 | 4 | 4 | 4 | 0 | 0 | 0 | 0 | 0 | 0 | 0 | 0
2014-06-20 | 3時 | 0 | 0 | 0 | 0 | 0 | 0.44546 | 0 | 0 | 0 | 0 | 2 | 0 | 0 | 0 | 0 | 0 | 0 | 0 | 0 | 0 | 0 | 0 | 0 | 0 | 0 | 0 | 0 | 0 | 0 | 0 | 0 | 0 | 0 | 0 | 0 | 0 | 6.0848 | 0 | 0 | 0 | 0 | 0 | 0 | 0 | 0 | 0 | 9.2461 | 1.2922 | 1.0339 | 0.83963 | 0.84041 | 0 | 0 | 0 | 0 | 0 | 6.0848 | 0 | 0 | 0 | 0 | 0 | 0 | 0 | 0 | 0 | 40 | 2 | 4 | 4 | 4 | 4 | 0 | 0 | 0 | 0 | 0 | 0 | 0 | 0
2014-06-20 | 4時 | 0 | 0 | 0 | 0 | 0 | 0.44546 | 0 | 0 | 0 | 0 | 2 | 0 | 0 | 0 | 0 | 0 | 0 | 0 | 0 | 0 | 0 | 0 | 0 | 0 | 0 | 0 | 0 | 0 | 0 | 0 | 0 | 0 | 0 | 0 | 0 | 0 | 6.0848 | 0 | 0 | 0 | 0 | 0 | 0 | 0 | 0 | 0 | 9.2461 | 1.2922 | 1.0339 | 0.83963 | 0.84041 | 0 | 0 | 0 | 0 | 0 | 6.0848 | 0 | 0 | 0 | 0 | 0 | 0 | 0 | 0 | 0 | 40 | 2 | 4 | 4 | 4 | 4 | 0 | 0 | 0 | 0 | 0 | 0 | 0 | 0
2014-06-20 | 5時 | 0 | 0 | 0 | 0 | 0 | 0.44546 | 0 | 0 | 0 | 0 | 2 | 0 | 0 | 0 | 0 | 0 | 0 | 0 | 0 | 0 | 0 | 0 | 0 | 0 | 0 | 0 | 0 | 0 | 0 | 0 | 0 | 0 | 0 | 0 | 0 | 0 | 6.0848 | 0 | 0 | 0 | 0 | 0 | 0 | 0 | 0 | 0 | 9.2461 | 1.2922 | 1.0339 | 0.83963 | 0.84041 | 0 | 0 | 0 | 0 | 0 | 6.0848 | 0 | 0 | 0 | 0 | 0 | 0 | 0 | 0 | 0 | 40 | 2 | 4 | 4 | 4 | 4 | 0 | 0 | 0 | 0 | 0 | 0 | 0 | 0
2014-06-20 | 6時 | 0 | 0 | 0 | 0 | 0 | 0.44546 | 0 | 0 | 0 | 0 | 2 | 0 | 0 | 0 | 0 | 0 | 0 | 0 | 0 | 0 | 0 | 0 | 0 | 0 | 0 | 0 | 0 | 0 | 0 | 0 | 0 | 0 | 0 | 0 | 0 | 0 | 6.0848 | 0 | 0 | 0 | 0 | 0 | 0 | 0 | 0 | 0 | 9.2461 | 1.2922 | 1.0339 | 0.83963 | 0.84041 | 0 | 0 | 0 | 0 | 0 | 6.0848 | 0 | 0 | 0 | 0 | 0 | 0 | 0 | 0 | 0 | 40 | 2 | 4 | 4 | 4 | 4 | 0 | 0 | 0 | 0 | 0 | 0 | 0 | 0
2014-06-20 | 7時 | 0 | 0 | 0 | 0 | 0 | 0.44546 | 0 | 0 | 0 | 0 | 2 | 0 | 0 | 0 | 0 | 0 | 0 | 0 | 0 | 0 | 0 | 0 | 0 | 0 | 0 | 0 | 0 | 0 | 0 | 0 | 0 | 0 | 0 | 0 | 0 | 0 | 6.0848 | 0 | 0 | 0 | 0 | 0 | 0 | 0 | 0 | 0 | 9.2461 | 1.2922 | 1.0339 | 0.83963 | 0.84041 | 0 | 0 | 0 | 0 | 0 | 6.0848 | 0 | 0 | 0 | 0 | 0 | 0 | 0 | 0 | 0 | 40 | 2 | 4 | 4 | 4 | 4 | 0 | 0 | 0 | 0 | 0 | 0 | 0 | 0
2014-06-20 | 8時 | 0 | 0 | 0 | 0 | 0 | 0.44546 | 0 | 0 | 0 | 0 | 2 | 0 | 0 | 0 | 0 | 0 | 0 | 0 | 0 | 0 | 0 | 0 | 0 | 0 | 0 | 0 | 0 | 0 | 0 | 0 | 0 | 0 | 0 | 0 | 0 | 0 | 6.0848 | 0 | 0 | 0 | 0 | 0 | 0 | 0 | 0 | 0 | 9.2461 | 1.2922 | 1.0339 | 0.83963 | 0.84041 | 0 | 0 | 0 | 0 | 0 | 6.0848 | 0 | 0 | 0 | 0 | 0 | 0 | 0 | 0 | 0 | 40 | 2 | 4 | 4 | 4 | 4 | 0 | 0 | 0 | 0 | 0 | 0 | 0 | 0
2014-06-20 | 9時 | 0 | 0 | 0 | 0 | 0 | 0.44546 | 0 | 0 | 0 | 0 | 2 | 0 | 0 | 0 | 0 | 0 | 0 | 0 | 0 | 0 | 0 | 0 | 0 | 0 | 0 | 0 | 0 | 0 | 0 | 0 | 0 | 0 | 0 | 0 | 0 | 0 | 6.0848 | 0 | 0 | 0 | 0 | 0 | 0 | 0 | 0 | 0 | 9.2461 | 1.2922 | 1.0339 | 0.83963 | 0.84041 | 0 | 0 | 0 | 0 | 0 | 6.0848 | 0 | 0 | 0 | 0 | 0 | 0 | 0 | 0 | 0 | 40 | 2 | 4 | 4 | 4 | 4 | 0 | 0 | 0 | 0 | 0 | 0 | 0 | 0
2014-06-20 | 10時 | 0 | 0 | 0 | 0 | 0 | 0.44546 | 0 | 0 | 0 | 0 | 2 | 0 | 0 | 0 | 0 | 0 | 0 | 0 | 0 | 0 | 0 | 0 | 0 | 0 | 0 | 0 | 0 | 0 | 0 | 0 | 0 | 0 | 0 | 0 | 0 | 0 | 6.0848 | 0 | 0 | 0 | 0 | 0 | 0 | 0 | 0 | 0 | 9.2461 | 1.2922 | 1.0339 | 0.83963 | 0.84041 | 0 | 0 | 0 | 0 | 0 | 6.0848 | 0 | 0 | 0 | 0 | 0 | 0 | 0 | 0 | 0 | 40 | 2 | 4 | 4 | 4 | 4 | 0 | 0 | 0 | 0 | 0 | 0 | 0 | 0
2014-06-20 | 11時 | 0 | 0 | 0 | 0 | 0 | 0.44546 | 0 | 0 | 0 | 0 | 2 | 0 | 0 | 0 | 0 | 0 | 0 | 0 | 0 | 0 | 0 | 0 | 0 | 0 | 0 | 0 | 0 | 0 | 0 | 0 | 0 | 0 | 0 | 0 | 0 | 0 | 6.0848 | 0 | 0 | 0 | 0 | 0 | 0 | 0 | 0 | 0 | 9.2461 | 1.2922 | 1.0339 | 0.83963 | 0.84041 | 0 | 0 | 0 | 0 | 0 | 6.0848 | 0 | 0 | 0 | 0 | 0 | 0 | 0 | 0 | 0 | 40 | 2 | 4 | 4 | 4 | 4 | 0 | 0 | 0 | 0 | 0 | 0 | 0 | 0
2014-06-20 | 12時 | 0 | 0 | 0 | 0 | 0 | 0.44546 | 0 | 0 | 0 | 0 | 2 | 0 | 0 | 0 | 0 | 0 | 0 | 0 | 0 | 0 | 0 | 0 | 0 | 0 | 0 | 0 | 0 | 0 | 0 | 0 | 0 | 0 | 0 | 0 | 0 | 0 | 6.0848 | 0 | 0 | 0 | 0 | 0 | 0 | 0 | 0 | 0 | 9.2461 | 1.2922 | 1.0339 | 0.83963 | 0.84041 | 0 | 0 | 0 | 0 | 0 | 6.0848 | 0 | 0 | 0 | 0 | 0 | 0 | 0 | 0 | 0 | 40 | 2 | 4 | 4 | 4 | 4 | 0 | 0 | 0 | 0 | 0 | 0 | 0 | 0
2014-06-20 | 13時 | 0 | 0 | 0 | 0 | 0 | 0.44546 | 0 | 0 | 0 | 0 | 2 | 0 | 0 | 0 | 0 | 0 | 0 | 0 | 0 | 0 | 0 | 0 | 0 | 0 | 0 | 0 | 0 | 0 | 0 | 0 | 0 | 0 | 0 | 0 | 0 | 0 | 6.0848 | 0 | 0 | 0 | 0 | 0 | 0 | 0 | 0 | 0 | 9.2461 | 1.2922 | 1.0339 | 0.83963 | 0.84041 | 0 | 0 | 0 | 0 | 0 | 6.0848 | 0 | 0 | 0 | 0 | 0 | 0 | 0 | 0 | 0 | 40 | 2 | 4 | 4 | 4 | 4 | 0 | 0 | 0 | 0 | 0 | 0 | 0 | 0
2014-06-20 | 14時 | 0 | 0 | 0 | 0 | 0 | 0.44546 | 0 | 0 | 0 | 0 | 2 | 0 | 0 | 0 | 0 | 0 | 0 | 0 | 0 | 0 | 0 | 0 | 0 | 0 | 0 | 0 | 0 | 0 | 0 | 0 | 0 | 0 | 0 | 0 | 0 | 0 | 6.0848 | 0 | 0 | 0 | 0 | 0 | 0 | 0 | 0 | 0 | 9.2461 | 1.2922 | 1.0339 | 0.83963 | 0.84041 | 0 | 0 | 0 | 0 | 0 | 6.0848 | 0 | 0 | 0 | 0 | 0 | 0 | 0 | 0 | 0 | 40 | 2 | 4 | 4 | 4 | 4 | 0 | 0 | 0 | 0 | 0 | 0 | 0 | 0
2014-06-20 | 15時 | 0 | 0 | 0 | 0 | 0 | 0.44546 | 0 | 0 | 0 | 0 | 2 | 0 | 0 | 0 | 0 | 0 | 0 | 0 | 0 | 0 | 0 | 0 | 0 | 0 | 0 | 0 | 0 | 0 | 0 | 0 | 0 | 0 | 0 | 0 | 0 | 0 | 6.0848 | 0 | 0 | 0 | 0 | 0 | 0 | 0 | 0 | 0 | 9.2461 | 1.2922 | 1.0339 | 0.83963 | 0.84041 | 0 | 0 | 0 | 0 | 0 | 6.0848 | 0 | 0 | 0 | 0 | 0 | 0 | 0 | 0 | 0 | 40 | 2 | 4 | 4 | 4 | 4 | 0 | 0 | 0 | 0 | 0 | 0 | 0 | 0
2014-06-20 | 16時 | 0 | 0 | 0 | 0 | 0 | 0.44546 | 0 | 0 | 0 | 0 | 2 | 0 | 0 | 0 | 0 | 0 | 0 | 0 | 0 | 0 | 0 | 0 | 0 | 0 | 0 | 0 | 0 | 0 | 0 | 0 | 0 | 0 | 0 | 0 | 0 | 0 | 6.0848 | 0 | 0 | 0 | 0 | 0 | 0 | 0 | 0 | 0 | 9.2461 | 1.2922 | 1.0339 | 0.83963 | 0.84041 | 0 | 0 | 0 | 0 | 0 | 6.0848 | 0 | 0 | 0 | 0 | 0 | 0 | 0 | 0 | 0 | 40 | 2 | 4 | 4 | 4 | 4 | 0 | 0 | 0 | 0 | 0 | 0 | 0 | 0
2014-06-20 | 17時 | 0 | 0 | 0 | 0 | 0 | 0.44546 | 0 | 0 | 0 | 0 | 2 | 0 | 0 | 0 | 0 | 0 | 0 | 0 | 0 | 0 | 0 | 0 | 0 | 0 | 0 | 0 | 0 | 0 | 0 | 0 | 0 | 0 | 0 | 0 | 0 | 0 | 6.0848 | 0 | 0 | 0 | 0 | 0 | 0 | 0 | 0 | 0 | 9.2461 | 1.2922 | 1.0339 | 0.83963 | 0.84041 | 0 | 0 | 0 | 0 | 0 | 6.0848 | 0 | 0 | 0 | 0 | 0 | 0 | 0 | 0 | 0 | 40 | 2 | 4 | 4 | 4 | 4 | 0 | 0 | 0 | 0 | 0 | 0 | 0 | 0
2014-06-20 | 18時 | 0 | 0 | 0 | 0 | 0 | 0.44546 | 0 | 0 | 0 | 0 | 2 | 0 | 0 | 0 | 0 | 0 | 0 | 0 | 0 | 0 | 0 | 0 | 0 | 0 | 0 | 0 | 0 | 0 | 0 | 0 | 0 | 0 | 0 | 0 | 0 | 0 | 6.0848 | 0 | 0 | 0 | 0 | 0 | 0 | 0 | 0 | 0 | 9.2461 | 1.2922 | 1.0339 | 0.83963 | 0.84041 | 0 | 0 | 0 | 0 | 0 | 6.0848 | 0 | 0 | 0 | 0 | 0 | 0 | 0 | 0 | 0 | 40 | 2 | 4 | 4 | 4 | 4 | 0 | 0 | 0 | 0 | 0 | 0 | 0 | 0
2014-06-20 | 19時 | 0 | 0 | 0 | 0 | 0 | 0.44546 | 0 | 0 | 0 | 0 | 2 | 0 | 0 | 0 | 0 | 0 | 0 | 0 | 0 | 0 | 0 | 0 | 0 | 0 | 0 | 0 | 0 | 0 | 0 | 0 | 0 | 0 | 0 | 0 | 0 | 0 | 6.0848 | 0 | 0 | 0 | 0 | 0 | 0 | 0 | 0 | 0 | 9.2461 | 1.2922 | 1.0339 | 0.83963 | 0.84041 | 0 | 0 | 0 | 0 | 0 | 6.0848 | 0 | 0 | 0 | 0 | 0 | 0 | 0 | 0 | 0 | 40 | 2 | 4 | 4 | 4 | 4 | 0 | 0 | 0 | 0 | 0 | 0 | 0 | 0
2014-06-20 | 20時 | 0 | 0 | 0 | 0 | 0 | 0.44546 | 0 | 0 | 0 | 0 | 2 | 0 | 0 | 0 | 0 | 0 | 0 | 0 | 0 | 0 | 0 | 0 | 0 | 0 | 0 | 0 | 0 | 0 | 0 | 0 | 0 | 0 | 0 | 0 | 0 | 0 | 6.0848 | 0 | 0 | 0 | 0 | 0 | 0 | 0 | 0 | 0 | 9.2461 | 1.2922 | 1.0339 | 0.83963 | 0.84041 | 0 | 0 | 0 | 0 | 0 | 6.0848 | 0 | 0 | 0 | 0 | 0 | 0 | 0 | 0 | 0 | 40 | 2 | 4 | 4 | 4 | 4 | 0 | 0 | 0 | 0 | 0 | 0 | 0 | 0
2014-06-20 | 21時 | 0 | 0 | 0 | 0 | 0 | 0.44546 | 0 | 0 | 0 | 0 | 2 | 0 | 0 | 0 | 0 | 0 | 0 | 0 | 0 | 0 | 0 | 0 | 0 | 0 | 0 | 0 | 0 | 0 | 0 | 0 | 0 | 0 | 0 | 0 | 0 | 0 | 6.0848 | 0 | 0 | 0 | 0 | 0 | 0 | 0 | 0 | 0 | 9.2461 | 1.2922 | 1.0339 | 0.83963 | 0.84041 | 0 | 0 | 0 | 0 | 0 | 6.0848 | 0 | 0 | 0 | 0 | 0 | 0 | 0 | 0 | 0 | 40 | 2 | 4 | 4 | 4 | 4 | 0 | 0 | 0 | 0 | 0 | 0 | 0 | 0
2014-06-20 | 22時 | 0 | 0 | 0 | 0 | 0 | 0.44546 | 0 | 0 | 0 | 0 | 2 | 0 | 0 | 0 | 0 | 0 | 0 | 0 | 0 | 0 | 0 | 0 | 0 | 0 | 0 | 0 | 0 | 0 | 0 | 0 | 0 | 0 | 0 | 0 | 0 | 0 | 6.0848 | 0 | 0 | 0 | 0 | 0 | 0 | 0 | 0 | 0 | 9.2461 | 1.2922 | 1.0339 | 0.83963 | 0.84041 | 0 | 0 | 0 | 0 | 0 | 6.0848 | 0 | 0 | 0 | 0 | 0 | 0 | 0 | 0 | 0 | 40 | 2 | 4 | 4 | 4 | 4 | 0 | 0 | 0 | 0 | 0 | 0 | 0 | 0
2014-06-20 | 23時 | 0 | 0 | 0 | 0 | 0 | 0.44546 | 0 | 0 | 0 | 0 | 2 | 0 | 0 | 0 | 0 | 0 | 0 | 0 | 0 | 0 | 0 | 0 | 0 | 0 | 0 | 0 | 0 | 0 | 0 | 0 | 0 | 0 | 0 | 0 | 0 | 0 | 6.0848 | 0 | 0 | 0 | 0 | 0 | 0 | 0 | 0 | 0 | 9.2461 | 1.2922 | 1.0339 | 0.83963 | 0.84041 | 0 | 0 | 0 | 0 | 0 | 6.0848 | 0 | 0 | 0 | 0 | 0 | 0 | 0 | 0 | 0 | 40 | 2 | 4 | 4 | 4 | 4 | 0 | 0 | 0 | 0 | 0 | 0 | 0 | 0
2014-06-21 | 0時 | 0 | 0 | 0 | 0 | 0 | 0.44546 | 0 | 0 | 0 | 0 | 2 | 0 | 0 | 0 | 0 | 0 | 0 | 0 | 0 | 0 | 0 | 0 | 0 | 0 | 0 | 0 | 0 | 0 | 0 | 0 | 0 | 0 | 0 | 0 | 0 | 0 | 6.0848 | 0 | 0 | 0 | 0 | 0 | 0 | 0 | 0 | 0 | 9.2461 | 1.2922 | 1.0339 | 0.83963 | 0.84041 | 0 | 0 | 0 | 0 | 0 | 6.0848 | 0 | 0 | 0 | 0 | 0 | 0 | 0 | 0 | 0 | 40 | 2 | 4 | 4 | 4 | 4 | 0 | 0 | 0 | 0 | 0 | 0 | 0 | 0
2014-06-21 | 1時 | 0 | 0 | 0 | 0 | 0 | 0.44546 | 0 | 0 | 0 | 0 | 2 | 0 | 0 | 0 | 0 | 0 | 0 | 0 | 0 | 0 | 0 | 0 | 0 | 0 | 0 | 0 | 0 | 0 | 0 | 0 | 0 | 0 | 0 | 0 | 0 | 0 | 6.0848 | 0 | 0 | 0 | 0 | 0 | 0 | 0 | 0 | 0 | 9.2461 | 1.2922 | 1.0339 | 0.83963 | 0.84041 | 0 | 0 | 0 | 0 | 0 | 6.0848 | 0 | 0 | 0 | 0 | 0 | 0 | 0 | 0 | 0 | 40 | 2 | 4 | 4 | 4 | 4 | 0 | 0 | 0 | 0 | 0 | 0 | 0 | 0
2014-06-21 | 2時 | 0 | 0 | 0 | 0 | 0 | 0.44546 | 0 | 0 | 0 | 0 | 2 | 0 | 0 | 0 | 0 | 0 | 0 | 0 | 0 | 0 | 0 | 0 | 0 | 0 | 0 | 0 | 0 | 0 | 0 | 0 | 0 | 0 | 0 | 0 | 0 | 0 | 6.0848 | 0 | 0 | 0 | 0 | 0 | 0 | 0 | 0 | 0 | 9.2461 | 1.2922 | 1.0339 | 0.83963 | 0.84041 | 0 | 0 | 0 | 0 | 0 | 6.0848 | 0 | 0 | 0 | 0 | 0 | 0 | 0 | 0 | 0 | 40 | 2 | 4 | 4 | 4 | 4 | 0 | 0 | 0 | 0 | 0 | 0 | 0 | 0
2014-06-21 | 3時 | 0 | 0 | 0 | 0 | 0 | 0.44546 | 0 | 0 | 0 | 0 | 2 | 0 | 0 | 0 | 0 | 0 | 0 | 0 | 0 | 0 | 0 | 0 | 0 | 0 | 0 | 0 | 0 | 0 | 0 | 0 | 0 | 0 | 0 | 0 | 0 | 0 | 6.0848 | 0 | 0 | 0 | 0 | 0 | 0 | 0 | 0 | 0 | 9.2461 | 1.2922 | 1.0339 | 0.83963 | 0.84041 | 0 | 0 | 0 | 0 | 0 | 6.0848 | 0 | 0 | 0 | 0 | 0 | 0 | 0 | 0 | 0 | 40 | 2 | 4 | 4 | 4 | 4 | 0 | 0 | 0 | 0 | 0 | 0 | 0 | 0
2014-06-21 | 4時 | 0 | 0 | 0 | 0 | 0 | 0.44546 | 0 | 0 | 0 | 0 | 2 | 0 | 0 | 0 | 0 | 0 | 0 | 0 | 0 | 0 | 0 | 0 | 0 | 0 | 0 | 0 | 0 | 0 | 0 | 0 | 0 | 0 | 0 | 0 | 0 | 0 | 6.0848 | 0 | 0 | 0 | 0 | 0 | 0 | 0 | 0 | 0 | 9.2461 | 1.2922 | 1.0339 | 0.83963 | 0.84041 | 0 | 0 | 0 | 0 | 0 | 6.0848 | 0 | 0 | 0 | 0 | 0 | 0 | 0 | 0 | 0 | 40 | 2 | 4 | 4 | 4 | 4 | 0 | 0 | 0 | 0 | 0 | 0 | 0 | 0
2014-06-21 | 5時 | 0 | 0 | 0 | 0 | 0 | 0.44546 | 0 | 0 | 0 | 0 | 2 | 0 | 0 | 0 | 0 | 0 | 0 | 0 | 0 | 0 | 0 | 0 | 0 | 0 | 0 | 0 | 0 | 0 | 0 | 0 | 0 | 0 | 0 | 0 | 0 | 0 | 6.0848 | 0 | 0 | 0 | 0 | 0 | 0 | 0 | 0 | 0 | 9.2461 | 1.2922 | 1.0339 | 0.83963 | 0.84041 | 0 | 0 | 0 | 0 | 0 | 6.0848 | 0 | 0 | 0 | 0 | 0 | 0 | 0 | 0 | 0 | 40 | 2 | 4 | 4 | 4 | 4 | 0 | 0 | 0 | 0 | 0 | 0 | 0 | 0
2014-06-21 | 6時 | 0 | 0 | 0 | 0 | 0 | 0.44546 | 0 | 0 | 0 | 0 | 2 | 0 | 0 | 0 | 0 | 0 | 0 | 0 | 0 | 0 | 0 | 0 | 0 | 0 | 0 | 0 | 0 | 0 | 0 | 0 | 0 | 0 | 0 | 0 | 0 | 0 | 6.0848 | 0 | 0 | 0 | 0 | 0 | 0 | 0 | 0 | 0 | 9.2461 | 1.2922 | 1.0339 | 0.83963 | 0.84041 | 0 | 0 | 0 | 0 | 0 | 6.0848 | 0 | 0 | 0 | 0 | 0 | 0 | 0 | 0 | 0 | 40 | 2 | 4 | 4 | 4 | 4 | 0 | 0 | 0 | 0 | 0 | 0 | 0 | 0
2014-06-21 | 7時 | 0 | 0 | 0 | 0 | 0 | 0.44546 | 0 | 0 | 0 | 0 | 2 | 0 | 0 | 0 | 0 | 0 | 0 | 0 | 0 | 0 | 0 | 0 | 0 | 0 | 0 | 0 | 0 | 0 | 0 | 0 | 0 | 0 | 0 | 0 | 0 | 0 | 6.0848 | 0 | 0 | 0 | 0 | 0 | 0 | 0 | 0 | 0 | 9.2461 | 1.2922 | 1.0339 | 0.83963 | 0.84041 | 0 | 0 | 0 | 0 | 0 | 6.0848 | 0 | 0 | 0 | 0 | 0 | 0 | 0 | 0 | 0 | 40 | 2 | 4 | 4 | 4 | 4 | 0 | 0 | 0 | 0 | 0 | 0 | 0 | 0
2014-06-21 | 8時 | 0 | 0 | 0 | 0 | 0 | 0.44546 | 0 | 0 | 0 | 0 | 2 | 0 | 0 | 0 | 0 | 0 | 0 | 0 | 0 | 0 | 0 | 0 | 0 | 0 | 0 | 0 | 0 | 0 | 0 | 0 | 0 | 0 | 0 | 0 | 0 | 0 | 6.0848 | 0 | 0 | 0 | 0 | 0 | 0 | 0 | 0 | 0 | 9.2461 | 1.2922 | 1.0339 | 0.83963 | 0.84041 | 0 | 0 | 0 | 0 | 0 | 6.0848 | 0 | 0 | 0 | 0 | 0 | 0 | 0 | 0 | 0 | 40 | 2 | 4 | 4 | 4 | 4 | 0 | 0 | 0 | 0 | 0 | 0 | 0 | 0
2014-06-21 | 9時 | 0 | 0 | 0 | 0 | 0 | 0.44546 | 0 | 0 | 0 | 0 | 2 | 0 | 0 | 0 | 0 | 0 | 0 | 0 | 0 | 0 | 0 | 0 | 0 | 0 | 0 | 0 | 0 | 0 | 0 | 0 | 0 | 0 | 0 | 0 | 0 | 0 | 6.0848 | 0 | 0 | 0 | 0 | 0 | 0 | 0 | 0 | 0 | 9.2461 | 1.2922 | 1.0339 | 0.83963 | 0.84041 | 0 | 0 | 0 | 0 | 0 | 6.0848 | 0 | 0 | 0 | 0 | 0 | 0 | 0 | 0 | 0 | 40 | 2 | 4 | 4 | 4 | 4 | 0 | 0 | 0 | 0 | 0 | 0 | 0 | 0
2014-06-21 | 10時 | 0 | 0 | 0 | 0 | 0 | 0.44546 | 0 | 0 | 0 | 0 | 2 | 0 | 0 | 0 | 0 | 0 | 0 | 0 | 0 | 0 | 0 | 0 | 0 | 0 | 0 | 0 | 0 | 0 | 0 | 0 | 0 | 0 | 0 | 0 | 0 | 0 | 6.0848 | 0 | 0 | 0 | 0 | 0 | 0 | 0 | 0 | 0 | 9.2461 | 1.2922 | 1.0339 | 0.83963 | 0.84041 | 0 | 0 | 0 | 0 | 0 | 6.0848 | 0 | 0 | 0 | 0 | 0 | 0 | 0 | 0 | 0 | 40 | 2 | 4 | 4 | 4 | 4 | 0 | 0 | 0 | 0 | 0 | 0 | 0 | 0
2014-06-21 | 11時 | 0 | 0 | 0 | 0 | 0 | 0.44546 | 0 | 0 | 0 | 0 | 2 | 0 | 0 | 0 | 0 | 0 | 0 | 0 | 0 | 0 | 0 | 0 | 0 | 0 | 0 | 0 | 0 | 0 | 0 | 0 | 0 | 0 | 0 | 0 | 0 | 0 | 6.0848 | 0 | 0 | 0 | 0 | 0 | 0 | 0 | 0 | 0 | 9.2461 | 1.2922 | 1.0339 | 0.83963 | 0.84041 | 0 | 0 | 0 | 0 | 0 | 6.0848 | 0 | 0 | 0 | 0 | 0 | 0 | 0 | 0 | 0 | 40 | 2 | 4 | 4 | 4 | 4 | 0 | 0 | 0 | 0 | 0 | 0 | 0 | 0
2014-06-21 | 12時 | 0 | 0 | 0 | 0 | 0 | 0.44546 | 0 | 0 | 0 | 0 | 2 | 0 | 0 | 0 | 0 | 0 | 0 | 0 | 0 | 0 | 0 | 0 | 0 | 0 | 0 | 0 | 0 | 0 | 0 | 0 | 0 | 0 | 0 | 0 | 0 | 0 | 6.0848 | 0 | 0 | 0 | 0 | 0 | 0 | 0 | 0 | 0 | 9.2461 | 1.2922 | 1.0339 | 0.83963 | 0.84041 | 0 | 0 | 0 | 0 | 0 | 6.0848 | 0 | 0 | 0 | 0 | 0 | 0 | 0 | 0 | 0 | 40 | 2 | 4 | 4 | 4 | 4 | 0 | 0 | 0 | 0 | 0 | 0 | 0 | 0
2014-06-21 | 13時 | 0 | 0 | 0 | 0 | 0 | 0.44546 | 0 | 0 | 0 | 0 | 2 | 0 | 0 | 0 | 0 | 0 | 0 | 0 | 0 | 0 | 0 | 0 | 0 | 0 | 0 | 0 | 0 | 0 | 0 | 0 | 0 | 0 | 0 | 0 | 0 | 0 | 6.0848 | 0 | 0 | 0 | 0 | 0 | 0 | 0 | 0 | 0 | 9.2461 | 1.2922 | 1.0339 | 0.83963 | 0.84041 | 0 | 0 | 0 | 0 | 0 | 6.0848 | 0 | 0 | 0 | 0 | 0 | 0 | 0 | 0 | 0 | 40 | 2 | 4 | 4 | 4 | 4 | 0 | 0 | 0 | 0 | 0 | 0 | 0 | 0
2014-06-21 | 14時 | 0 | 0 | 0 | 0 | 0 | 0.44546 | 0 | 0 | 0 | 0 | 2 | 0 | 0 | 0 | 0 | 0 | 0 | 0 | 0 | 0 | 0 | 0 | 0 | 0 | 0 | 0 | 0 | 0 | 0 | 0 | 0 | 0 | 0 | 0 | 0 | 0 | 6.0848 | 0 | 0 | 0 | 0 | 0 | 0 | 0 | 0 | 0 | 9.2461 | 1.2922 | 1.0339 | 0.83963 | 0.84041 | 0 | 0 | 0 | 0 | 0 | 6.0848 | 0 | 0 | 0 | 0 | 0 | 0 | 0 | 0 | 0 | 40 | 2 | 4 | 4 | 4 | 4 | 0 | 0 | 0 | 0 | 0 | 0 | 0 | 0
2014-06-21 | 15時 | 0 | 0 | 0 | 0 | 0 | 0.44546 | 0 | 0 | 0 | 0 | 2 | 0 | 0 | 0 | 0 | 0 | 0 | 0 | 0 | 0 | 0 | 0 | 0 | 0 | 0 | 0 | 0 | 0 | 0 | 0 | 0 | 0 | 0 | 0 | 0 | 0 | 6.0848 | 0 | 0 | 0 | 0 | 0 | 0 | 0 | 0 | 0 | 9.2461 | 1.2922 | 1.0339 | 0.83963 | 0.84041 | 0 | 0 | 0 | 0 | 0 | 6.0848 | 0 | 0 | 0 | 0 | 0 | 0 | 0 | 0 | 0 | 40 | 2 | 4 | 4 | 4 | 4 | 0 | 0 | 0 | 0 | 0 | 0 | 0 | 0
2014-06-21 | 16時 | 0 | 0 | 0 | 0 | 0 | 0.44546 | 0 | 0 | 0 | 0 | 2 | 0 | 0 | 0 | 0 | 0 | 0 | 0 | 0 | 0 | 0 | 0 | 0 | 0 | 0 | 0 | 0 | 0 | 0 | 0 | 0 | 0 | 0 | 0 | 0 | 0 | 6.0848 | 0 | 0 | 0 | 0 | 0 | 0 | 0 | 0 | 0 | 9.2461 | 1.2922 | 1.0339 | 0.83963 | 0.84041 | 0 | 0 | 0 | 0 | 0 | 6.0848 | 0 | 0 | 0 | 0 | 0 | 0 | 0 | 0 | 0 | 40 | 2 | 4 | 4 | 4 | 4 | 0 | 0 | 0 | 0 | 0 | 0 | 0 | 0
2014-06-21 | 17時 | 0 | 0 | 0 | 0 | 0 | 0.44546 | 0 | 0 | 0 | 0 | 2 | 0 | 0 | 0 | 0 | 0 | 0 | 0 | 0 | 0 | 0 | 0 | 0 | 0 | 0 | 0 | 0 | 0 | 0 | 0 | 0 | 0 | 0 | 0 | 0 | 0 | 6.0848 | 0 | 0 | 0 | 0 | 0 | 0 | 0 | 0 | 0 | 9.2461 | 1.2922 | 1.0339 | 0.83963 | 0.84041 | 0 | 0 | 0 | 0 | 0 | 6.0848 | 0 | 0 | 0 | 0 | 0 | 0 | 0 | 0 | 0 | 40 | 2 | 4 | 4 | 4 | 4 | 0 | 0 | 0 | 0 | 0 | 0 | 0 | 0
2014-06-21 | 18時 | 0 | 0 | 0 | 0 | 0 | 0.44546 | 0 | 0 | 0 | 0 | 2 | 0 | 0 | 0 | 0 | 0 | 0 | 0 | 0 | 0 | 0 | 0 | 0 | 0 | 0 | 0 | 0 | 0 | 0 | 0 | 0 | 0 | 0 | 0 | 0 | 0 | 6.0848 | 0 | 0 | 0 | 0 | 0 | 0 | 0 | 0 | 0 | 9.2461 | 1.2922 | 1.0339 | 0.83963 | 0.84041 | 0 | 0 | 0 | 0 | 0 | 6.0848 | 0 | 0 | 0 | 0 | 0 | 0 | 0 | 0 | 0 | 40 | 2 | 4 | 4 | 4 | 4 | 0 | 0 | 0 | 0 | 0 | 0 | 0 | 0
2014-06-21 | 19時 | 0 | 0 | 0 | 0 | 0 | 0.44546 | 0 | 0 | 0 | 0 | 2 | 0 | 0 | 0 | 0 | 0 | 0 | 0 | 0 | 0 | 0 | 0 | 0 | 0 | 0 | 0 | 0 | 0 | 0 | 0 | 0 | 0 | 0 | 0 | 0 | 0 | 6.0848 | 0 | 0 | 0 | 0 | 0 | 0 | 0 | 0 | 0 | 9.2461 | 1.2922 | 1.0339 | 0.83963 | 0.84041 | 0 | 0 | 0 | 0 | 0 | 6.0848 | 0 | 0 | 0 | 0 | 0 | 0 | 0 | 0 | 0 | 40 | 2 | 4 | 4 | 4 | 4 | 0 | 0 | 0 | 0 | 0 | 0 | 0 | 0
2014-06-21 | 20時 | 0 | 0 | 0 | 0 | 0 | 0.44546 | 0 | 0 | 0 | 0 | 2 | 0 | 0 | 0 | 0 | 0 | 0 | 0 | 0 | 0 | 0 | 0 | 0 | 0 | 0 | 0 | 0 | 0 | 0 | 0 | 0 | 0 | 0 | 0 | 0 | 0 | 6.0848 | 0 | 0 | 0 | 0 | 0 | 0 | 0 | 0 | 0 | 9.2461 | 1.2922 | 1.0339 | 0.83963 | 0.84041 | 0 | 0 | 0 | 0 | 0 | 6.0848 | 0 | 0 | 0 | 0 | 0 | 0 | 0 | 0 | 0 | 40 | 2 | 4 | 4 | 4 | 4 | 0 | 0 | 0 | 0 | 0 | 0 | 0 | 0
2014-06-21 | 21時 | 0 | 0 | 0 | 0 | 0 | 0.44546 | 0 | 0 | 0 | 0 | 2 | 0 | 0 | 0 | 0 | 0 | 0 | 0 | 0 | 0 | 0 | 0 | 0 | 0 | 0 | 0 | 0 | 0 | 0 | 0 | 0 | 0 | 0 | 0 | 0 | 0 | 6.0848 | 0 | 0 | 0 | 0 | 0 | 0 | 0 | 0 | 0 | 9.2461 | 1.2922 | 1.0339 | 0.83963 | 0.84041 | 0 | 0 | 0 | 0 | 0 | 6.0848 | 0 | 0 | 0 | 0 | 0 | 0 | 0 | 0 | 0 | 40 | 2 | 4 | 4 | 4 | 4 | 0 | 0 | 0 | 0 | 0 | 0 | 0 | 0
2014-06-21 | 22時 | 0 | 0 | 0 | 0 | 0 | 0.44546 | 0 | 0 | 0 | 0 | 2 | 0 | 0 | 0 | 0 | 0 | 0 | 0 | 0 | 0 | 0 | 0 | 0 | 0 | 0 | 0 | 0 | 0 | 0 | 0 | 0 | 0 | 0 | 0 | 0 | 0 | 6.0848 | 0 | 0 | 0 | 0 | 0 | 0 | 0 | 0 | 0 | 9.2461 | 1.2922 | 1.0339 | 0.83963 | 0.84041 | 0 | 0 | 0 | 0 | 0 | 6.0848 | 0 | 0 | 0 | 0 | 0 | 0 | 0 | 0 | 0 | 40 | 2 | 4 | 4 | 4 | 4 | 0 | 0 | 0 | 0 | 0 | 0 | 0 | 0
2014-06-21 | 23時 | 0 | 0 | 0 | 0 | 0 | 0.44546 | 0 | 0 | 0 | 0 | 2 | 0 | 0 | 0 | 0 | 0 | 0 | 0 | 0 | 0 | 0 | 0 | 0 | 0 | 0 | 0 | 0 | 0 | 0 | 0 | 0 | 0 | 0 | 0 | 0 | 0 | 6.0848 | 0 | 0 | 0 | 0 | 0 | 0 | 0 | 0 | 0 | 9.2461 | 1.2922 | 1.0339 | 0.83963 | 0.84041 | 0 | 0 | 0 | 0 | 0 | 6.0848 | 0 | 0 | 0 | 0 | 0 | 0 | 0 | 0 | 0 | 40 | 2 | 4 | 4 | 4 | 4 | 0 | 0 | 0 | 0 | 0 | 0 | 0 | 0
2014-06-22 | 0時 | 0 | 0 | 0 | 0 | 0 | 0.44546 | 0 | 0 | 0 | 0 | 2 | 0 | 0 | 0 | 0 | 0 | 0 | 0 | 0 | 0 | 0 | 0 | 0 | 0 | 0 | 0 | 0 | 0 | 0 | 0 | 0 | 0 | 0 | 0 | 0 | 0 | 6.0848 | 0 | 0 | 0 | 0 | 0 | 0 | 0 | 0 | 0 | 9.2461 | 1.2922 | 1.0339 | 0.83963 | 0.84041 | 0 | 0 | 0 | 0 | 0 | 6.0848 | 0 | 0 | 0 | 0 | 0 | 0 | 0 | 0 | 0 | 40 | 2 | 4 | 4 | 4 | 4 | 0 | 0 | 0 | 0 | 0 | 0 | 0 | 0
2014-06-22 | 1時 | 0 | 0 | 0 | 0 | 0 | 0.44546 | 0 | 0 | 0 | 0 | 2 | 0 | 0 | 0 | 0 | 0 | 0 | 0 | 0 | 0 | 0 | 0 | 0 | 0 | 0 | 0 | 0 | 0 | 0 | 0 | 0 | 0 | 0 | 0 | 0 | 0 | 6.0848 | 0 | 0 | 0 | 0 | 0 | 0 | 0 | 0 | 0 | 9.2461 | 1.2922 | 1.0339 | 0.83963 | 0.84041 | 0 | 0 | 0 | 0 | 0 | 6.0848 | 0 | 0 | 0 | 0 | 0 | 0 | 0 | 0 | 0 | 40 | 2 | 4 | 4 | 4 | 4 | 0 | 0 | 0 | 0 | 0 | 0 | 0 | 0
2014-06-22 | 2時 | 0 | 0 | 0 | 0 | 0 | 0.44546 | 0 | 0 | 0 | 0 | 2 | 0 | 0 | 0 | 0 | 0 | 0 | 0 | 0 | 0 | 0 | 0 | 0 | 0 | 0 | 0 | 0 | 0 | 0 | 0 | 0 | 0 | 0 | 0 | 0 | 0 | 6.0848 | 0 | 0 | 0 | 0 | 0 | 0 | 0 | 0 | 0 | 9.2461 | 1.2922 | 1.0339 | 0.83963 | 0.84041 | 0 | 0 | 0 | 0 | 0 | 6.0848 | 0 | 0 | 0 | 0 | 0 | 0 | 0 | 0 | 0 | 40 | 2 | 4 | 4 | 4 | 4 | 0 | 0 | 0 | 0 | 0 | 0 | 0 | 0
2014-06-22 | 3時 | 0 | 0 | 0 | 0 | 0 | 0.44546 | 0 | 0 | 0 | 0 | 2 | 0 | 0 | 0 | 0 | 0 | 0 | 0 | 0 | 0 | 0 | 0 | 0 | 0 | 0 | 0 | 0 | 0 | 0 | 0 | 0 | 0 | 0 | 0 | 0 | 0 | 6.0848 | 0 | 0 | 0 | 0 | 0 | 0 | 0 | 0 | 0 | 9.2461 | 1.2922 | 1.0339 | 0.83963 | 0.84041 | 0 | 0 | 0 | 0 | 0 | 6.0848 | 0 | 0 | 0 | 0 | 0 | 0 | 0 | 0 | 0 | 40 | 2 | 4 | 4 | 4 | 4 | 0 | 0 | 0 | 0 | 0 | 0 | 0 | 0
2014-06-22 | 4時 | 0 | 0 | 0 | 0 | 0 | 0.44546 | 0 | 0 | 0 | 0 | 2 | 0 | 0 | 0 | 0 | 0 | 0 | 0 | 0 | 0 | 0 | 0 | 0 | 0 | 0 | 0 | 0 | 0 | 0 | 0 | 0 | 0 | 0 | 0 | 0 | 0 | 6.0848 | 0 | 0 | 0 | 0 | 0 | 0 | 0 | 0 | 0 | 9.2461 | 1.2922 | 1.0339 | 0.83963 | 0.84041 | 0 | 0 | 0 | 0 | 0 | 6.0848 | 0 | 0 | 0 | 0 | 0 | 0 | 0 | 0 | 0 | 40 | 2 | 4 | 4 | 4 | 4 | 0 | 0 | 0 | 0 | 0 | 0 | 0 | 0
2014-06-22 | 5時 | 0 | 0 | 0 | 0 | 0 | 0.44546 | 0 | 0 | 0 | 0 | 2 | 0 | 0 | 0 | 0 | 0 | 0 | 0 | 0 | 0 | 0 | 0 | 0 | 0 | 0 | 0 | 0 | 0 | 0 | 0 | 0 | 0 | 0 | 0 | 0 | 0 | 6.0848 | 0 | 0 | 0 | 0 | 0 | 0 | 0 | 0 | 0 | 9.2461 | 1.2922 | 1.0339 | 0.83963 | 0.84041 | 0 | 0 | 0 | 0 | 0 | 6.0848 | 0 | 0 | 0 | 0 | 0 | 0 | 0 | 0 | 0 | 40 | 2 | 4 | 4 | 4 | 4 | 0 | 0 | 0 | 0 | 0 | 0 | 0 | 0
2014-06-22 | 6時 | 0 | 0 | 0 | 0 | 0 | 0.44546 | 0 | 0 | 0 | 0 | 2 | 0 | 0 | 0 | 0 | 0 | 0 | 0 | 0 | 0 | 0 | 0 | 0 | 0 | 0 | 0 | 0 | 0 | 0 | 0 | 0 | 0 | 0 | 0 | 0 | 0 | 6.0848 | 0 | 0 | 0 | 0 | 0 | 0 | 0 | 0 | 0 | 9.2461 | 1.2922 | 1.0339 | 0.83963 | 0.84041 | 0 | 0 | 0 | 0 | 0 | 6.0848 | 0 | 0 | 0 | 0 | 0 | 0 | 0 | 0 | 0 | 40 | 2 | 4 | 4 | 4 | 4 | 0 | 0 | 0 | 0 | 0 | 0 | 0 | 0
2014-06-22 | 7時 | 0 | 0 | 0 | 0 | 0 | 0.44546 | 0 | 0 | 0 | 0 | 2 | 0 | 0 | 0 | 0 | 0 | 0 | 0 | 0 | 0 | 0 | 0 | 0 | 0 | 0 | 0 | 0 | 0 | 0 | 0 | 0 | 0 | 0 | 0 | 0 | 0 | 6.0848 | 0 | 0 | 0 | 0 | 0 | 0 | 0 | 0 | 0 | 9.2461 | 1.2922 | 1.0339 | 0.83963 | 0.84041 | 0 | 0 | 0 | 0 | 0 | 6.0848 | 0 | 0 | 0 | 0 | 0 | 0 | 0 | 0 | 0 | 40 | 2 | 4 | 4 | 4 | 4 | 0 | 0 | 0 | 0 | 0 | 0 | 0 | 0
2014-06-22 | 8時 | 0 | 0 | 0 | 0 | 0 | 0.44546 | 0 | 0 | 0 | 0 | 2 | 0 | 0 | 0 | 0 | 0 | 0 | 0 | 0 | 0 | 0 | 0 | 0 | 0 | 0 | 0 | 0 | 0 | 0 | 0 | 0 | 0 | 0 | 0 | 0 | 0 | 6.0848 | 0 | 0 | 0 | 0 | 0 | 0 | 0 | 0 | 0 | 9.2461 | 1.2922 | 1.0339 | 0.83963 | 0.84041 | 0 | 0 | 0 | 0 | 0 | 6.0848 | 0 | 0 | 0 | 0 | 0 | 0 | 0 | 0 | 0 | 40 | 2 | 4 | 4 | 4 | 4 | 0 | 0 | 0 | 0 | 0 | 0 | 0 | 0
2014-06-22 | 9時 | 0 | 0 | 0 | 0 | 0 | 0.44546 | 0 | 0 | 0 | 0 | 2 | 0 | 0 | 0 | 0 | 0 | 0 | 0 | 0 | 0 | 0 | 0 | 0 | 0 | 0 | 0 | 0 | 0 | 0 | 0 | 0 | 0 | 0 | 0 | 0 | 0 | 6.0848 | 0 | 0 | 0 | 0 | 0 | 0 | 0 | 0 | 0 | 9.2461 | 1.2922 | 1.0339 | 0.83963 | 0.84041 | 0 | 0 | 0 | 0 | 0 | 6.0848 | 0 | 0 | 0 | 0 | 0 | 0 | 0 | 0 | 0 | 40 | 2 | 4 | 4 | 4 | 4 | 0 | 0 | 0 | 0 | 0 | 0 | 0 | 0
2014-06-22 | 10時 | 0 | 0 | 0 | 0 | 0 | 0.44546 | 0 | 0 | 0 | 0 | 2 | 0 | 0 | 0 | 0 | 0 | 0 | 0 | 0 | 0 | 0 | 0 | 0 | 0 | 0 | 0 | 0 | 0 | 0 | 0 | 0 | 0 | 0 | 0 | 0 | 0 | 6.0848 | 0 | 0 | 0 | 0 | 0 | 0 | 0 | 0 | 0 | 9.2461 | 1.2922 | 1.0339 | 0.83963 | 0.84041 | 0 | 0 | 0 | 0 | 0 | 6.0848 | 0 | 0 | 0 | 0 | 0 | 0 | 0 | 0 | 0 | 40 | 2 | 4 | 4 | 4 | 4 | 0 | 0 | 0 | 0 | 0 | 0 | 0 | 0
2014-06-22 | 11時 | 0 | 0 | 0 | 0 | 0 | 0.44546 | 0 | 0 | 0 | 0 | 2 | 0 | 0 | 0 | 0 | 0 | 0 | 0 | 0 | 0 | 0 | 0 | 0 | 0 | 0 | 0 | 0 | 0 | 0 | 0 | 0 | 0 | 0 | 0 | 0 | 0 | 6.0848 | 0 | 0 | 0 | 0 | 0 | 0 | 0 | 0 | 0 | 9.2461 | 1.2922 | 1.0339 | 0.83963 | 0.84041 | 0 | 0 | 0 | 0 | 0 | 6.0848 | 0 | 0 | 0 | 0 | 0 | 0 | 0 | 0 | 0 | 40 | 2 | 4 | 4 | 4 | 4 | 0 | 0 | 0 | 0 | 0 | 0 | 0 | 0
2014-06-22 | 12時 | 0 | 0 | 0 | 0 | 0 | 0.44546 | 0 | 0 | 0 | 0 | 2 | 0 | 0 | 0 | 0 | 0 | 0 | 0 | 0 | 0 | 0 | 0 | 0 | 0 | 0 | 0 | 0 | 0 | 0 | 0 | 0 | 0 | 0 | 0 | 0 | 0 | 6.0848 | 0 | 0 | 0 | 0 | 0 | 0 | 0 | 0 | 0 | 9.2461 | 1.2922 | 1.0339 | 0.83963 | 0.84041 | 0 | 0 | 0 | 0 | 0 | 6.0848 | 0 | 0 | 0 | 0 | 0 | 0 | 0 | 0 | 0 | 40 | 2 | 4 | 4 | 4 | 4 | 0 | 0 | 0 | 0 | 0 | 0 | 0 | 0
2014-06-22 | 13時 | 0 | 0 | 0 | 0 | 0 | 0.44546 | 0 | 0 | 0 | 0 | 2 | 0 | 0 | 0 | 0 | 0 | 0 | 0 | 0 | 0 | 0 | 0 | 0 | 0 | 0 | 0 | 0 | 0 | 0 | 0 | 0 | 0 | 0 | 0 | 0 | 0 | 6.0848 | 0 | 0 | 0 | 0 | 0 | 0 | 0 | 0 | 0 | 9.2461 | 1.2922 | 1.0339 | 0.83963 | 0.84041 | 0 | 0 | 0 | 0 | 0 | 6.0848 | 0 | 0 | 0 | 0 | 0 | 0 | 0 | 0 | 0 | 40 | 2 | 4 | 4 | 4 | 4 | 0 | 0 | 0 | 0 | 0 | 0 | 0 | 0
2014-06-22 | 14時 | 0 | 0 | 0 | 0 | 0 | 0.44546 | 0 | 0 | 0 | 0 | 2 | 0 | 0 | 0 | 0 | 0 | 0 | 0 | 0 | 0 | 0 | 0 | 0 | 0 | 0 | 0 | 0 | 0 | 0 | 0 | 0 | 0 | 0 | 0 | 0 | 0 | 6.0848 | 0 | 0 | 0 | 0 | 0 | 0 | 0 | 0 | 0 | 9.2461 | 1.2922 | 1.0339 | 0.83963 | 0.84041 | 0 | 0 | 0 | 0 | 0 | 6.0848 | 0 | 0 | 0 | 0 | 0 | 0 | 0 | 0 | 0 | 40 | 2 | 4 | 4 | 4 | 4 | 0 | 0 | 0 | 0 | 0 | 0 | 0 | 0
2014-06-22 | 15時 | 0 | 0 | 0 | 0 | 0 | 0.44546 | 0 | 0 | 0 | 0 | 2 | 0 | 0 | 0 | 0 | 0 | 0 | 0 | 0 | 0 | 0 | 0 | 0 | 0 | 0 | 0 | 0 | 0 | 0 | 0 | 0 | 0 | 0 | 0 | 0 | 0 | 6.0848 | 0 | 0 | 0 | 0 | 0 | 0 | 0 | 0 | 0 | 9.2461 | 1.2922 | 1.0339 | 0.83963 | 0.84041 | 0 | 0 | 0 | 0 | 0 | 6.0848 | 0 | 0 | 0 | 0 | 0 | 0 | 0 | 0 | 0 | 40 | 2 | 4 | 4 | 4 | 4 | 0 | 0 | 0 | 0 | 0 | 0 | 0 | 0
2014-06-22 | 16時 | 0 | 0 | 0 | 0 | 0 | 0.44546 | 0 | 0 | 0 | 0 | 2 | 0 | 0 | 0 | 0 | 0 | 0 | 0 | 0 | 0 | 0 | 0 | 0 | 0 | 0 | 0 | 0 | 0 | 0 | 0 | 0 | 0 | 0 | 0 | 0 | 0 | 6.0848 | 0 | 0 | 0 | 0 | 0 | 0 | 0 | 0 | 0 | 9.2461 | 1.2922 | 1.0339 | 0.83963 | 0.84041 | 0 | 0 | 0 | 0 | 0 | 6.0848 | 0 | 0 | 0 | 0 | 0 | 0 | 0 | 0 | 0 | 40 | 2 | 4 | 4 | 4 | 4 | 0 | 0 | 0 | 0 | 0 | 0 | 0 | 0
2014-06-22 | 17時 | 0 | 0 | 0 | 0 | 0 | 0.44546 | 0 | 0 | 0 | 0 | 2 | 0 | 0 | 0 | 0 | 0 | 0 | 0 | 0 | 0 | 0 | 0 | 0 | 0 | 0 | 0 | 0 | 0 | 0 | 0 | 0 | 0 | 0 | 0 | 0 | 0 | 6.0848 | 0 | 0 | 0 | 0 | 0 | 0 | 0 | 0 | 0 | 9.2461 | 1.2922 | 1.0339 | 0.83963 | 0.84041 | 0 | 0 | 0 | 0 | 0 | 6.0848 | 0 | 0 | 0 | 0 | 0 | 0 | 0 | 0 | 0 | 40 | 2 | 4 | 4 | 4 | 4 | 0 | 0 | 0 | 0 | 0 | 0 | 0 | 0
2014-06-22 | 18時 | 0 | 0 | 0 | 0 | 0 | 0.44546 | 0 | 0 | 0 | 0 | 2 | 0 | 0 | 0 | 0 | 0 | 0 | 0 | 0 | 0 | 0 | 0 | 0 | 0 | 0 | 0 | 0 | 0 | 0 | 0 | 0 | 0 | 0 | 0 | 0 | 0 | 6.0848 | 0 | 0 | 0 | 0 | 0 | 0 | 0 | 0 | 0 | 9.2461 | 1.2922 | 1.0339 | 0.83963 | 0.84041 | 0 | 0 | 0 | 0 | 0 | 6.0848 | 0 | 0 | 0 | 0 | 0 | 0 | 0 | 0 | 0 | 40 | 2 | 4 | 4 | 4 | 4 | 0 | 0 | 0 | 0 | 0 | 0 | 0 | 0
2014-06-22 | 19時 | 0 | 0 | 0 | 0 | 0 | 0.44546 | 0 | 0 | 0 | 0 | 2 | 0 | 0 | 0 | 0 | 0 | 0 | 0 | 0 | 0 | 0 | 0 | 0 | 0 | 0 | 0 | 0 | 0 | 0 | 0 | 0 | 0 | 0 | 0 | 0 | 0 | 6.0848 | 0 | 0 | 0 | 0 | 0 | 0 | 0 | 0 | 0 | 9.2461 | 1.2922 | 1.0339 | 0.83963 | 0.84041 | 0 | 0 | 0 | 0 | 0 | 6.0848 | 0 | 0 | 0 | 0 | 0 | 0 | 0 | 0 | 0 | 40 | 2 | 4 | 4 | 4 | 4 | 0 | 0 | 0 | 0 | 0 | 0 | 0 | 0
2014-06-22 | 20時 | 0 | 0 | 0 | 0 | 0 | 0.44546 | 0 | 0 | 0 | 0 | 2 | 0 | 0 | 0 | 0 | 0 | 0 | 0 | 0 | 0 | 0 | 0 | 0 | 0 | 0 | 0 | 0 | 0 | 0 | 0 | 0 | 0 | 0 | 0 | 0 | 0 | 6.0848 | 0 | 0 | 0 | 0 | 0 | 0 | 0 | 0 | 0 | 9.2461 | 1.2922 | 1.0339 | 0.83963 | 0.84041 | 0 | 0 | 0 | 0 | 0 | 6.0848 | 0 | 0 | 0 | 0 | 0 | 0 | 0 | 0 | 0 | 40 | 2 | 4 | 4 | 4 | 4 | 0 | 0 | 0 | 0 | 0 | 0 | 0 | 0
2014-06-22 | 21時 | 0 | 0 | 0 | 0 | 0 | 0.44546 | 0 | 0 | 0 | 0 | 2 | 0 | 0 | 0 | 0 | 0 | 0 | 0 | 0 | 0 | 0 | 0 | 0 | 0 | 0 | 0 | 0 | 0 | 0 | 0 | 0 | 0 | 0 | 0 | 0 | 0 | 6.0848 | 0 | 0 | 0 | 0 | 0 | 0 | 0 | 0 | 0 | 9.2461 | 1.2922 | 1.0339 | 0.83963 | 0.84041 | 0 | 0 | 0 | 0 | 0 | 6.0848 | 0 | 0 | 0 | 0 | 0 | 0 | 0 | 0 | 0 | 40 | 2 | 4 | 4 | 4 | 4 | 0 | 0 | 0 | 0 | 0 | 0 | 0 | 0
2014-06-22 | 22時 | 0 | 0 | 0 | 0 | 0 | 0.44546 | 0 | 0 | 0 | 0 | 2 | 0 | 0 | 0 | 0 | 0 | 0 | 0 | 0 | 0 | 0 | 0 | 0 | 0 | 0 | 0 | 0 | 0 | 0 | 0 | 0 | 0 | 0 | 0 | 0 | 0 | 6.0848 | 0 | 0 | 0 | 0 | 0 | 0 | 0 | 0 | 0 | 9.2461 | 1.2922 | 1.0339 | 0.83963 | 0.84041 | 0 | 0 | 0 | 0 | 0 | 6.0848 | 0 | 0 | 0 | 0 | 0 | 0 | 0 | 0 | 0 | 40 | 2 | 4 | 4 | 4 | 4 | 0 | 0 | 0 | 0 | 0 | 0 | 0 | 0
2014-06-22 | 23時 | 0 | 0 | 0 | 0 | 0 | 0.44546 | 0 | 0 | 0 | 0 | 2 | 0 | 0 | 0 | 0 | 0 | 0 | 0 | 0 | 0 | 0 | 0 | 0 | 0 | 0 | 0 | 0 | 0 | 0 | 0 | 0 | 0 | 0 | 0 | 0 | 0 | 6.0848 | 0 | 0 | 0 | 0 | 0 | 0 | 0 | 0 | 0 | 9.2461 | 1.2922 | 1.0339 | 0.83963 | 0.84041 | 0 | 0 | 0 | 0 | 0 | 6.0848 | 0 | 0 | 0 | 0 | 0 | 0 | 0 | 0 | 0 | 40 | 2 | 4 | 4 | 4 | 4 | 0 | 0 | 0 | 0 | 0 | 0 | 0 | 0
2014-06-23 | 0時 | 0 | 0 | 0 | 0 | 0 | 0.44546 | 0 | 0 | 0 | 0 | 2 | 0 | 0 | 0 | 0 | 0 | 0 | 0 | 0 | 0 | 0 | 0 | 0 | 0 | 0 | 0 | 0 | 0 | 0 | 0 | 0 | 0 | 0 | 0 | 0 | 0 | 6.0848 | 0 | 0 | 0 | 0 | 0 | 0 | 0 | 0 | 0 | 9.2461 | 1.2922 | 1.0339 | 0.83963 | 0.84041 | 0 | 0 | 0 | 0 | 0 | 6.0848 | 0 | 0 | 0 | 0 | 0 | 0 | 0 | 0 | 0 | 40 | 2 | 4 | 4 | 4 | 4 | 0 | 0 | 0 | 0 | 0 | 0 | 0 | 0
2014-06-23 | 1時 | 0 | 0 | 0 | 0 | 0 | 0.44546 | 0 | 0 | 0 | 0 | 2 | 0 | 0 | 0 | 0 | 0 | 0 | 0 | 0 | 0 | 0 | 0 | 0 | 0 | 0 | 0 | 0 | 0 | 0 | 0 | 0 | 0 | 0 | 0 | 0 | 0 | 6.0848 | 0 | 0 | 0 | 0 | 0 | 0 | 0 | 0 | 0 | 9.2461 | 1.2922 | 1.0339 | 0.83963 | 0.84041 | 0 | 0 | 0 | 0 | 0 | 6.0848 | 0 | 0 | 0 | 0 | 0 | 0 | 0 | 0 | 0 | 40 | 2 | 4 | 4 | 4 | 4 | 0 | 0 | 0 | 0 | 0 | 0 | 0 | 0
2014-06-23 | 2時 | 0 | 0 | 0 | 0 | 0 | 0.44546 | 0 | 0 | 0 | 0 | 2 | 0 | 0 | 0 | 0 | 0 | 0 | 0 | 0 | 0 | 0 | 0 | 0 | 0 | 0 | 0 | 0 | 0 | 0 | 0 | 0 | 0 | 0 | 0 | 0 | 0 | 6.0848 | 0 | 0 | 0 | 0 | 0 | 0 | 0 | 0 | 0 | 9.2461 | 1.2922 | 1.0339 | 0.83963 | 0.84041 | 0 | 0 | 0 | 0 | 0 | 6.0848 | 0 | 0 | 0 | 0 | 0 | 0 | 0 | 0 | 0 | 40 | 2 | 4 | 4 | 4 | 4 | 0 | 0 | 0 | 0 | 0 | 0 | 0 | 0
2014-06-23 | 3時 | 0 | 0 | 0 | 0 | 0 | 0.44546 | 0 | 0 | 0 | 0 | 2 | 0 | 0 | 0 | 0 | 0 | 0 | 0 | 0 | 0 | 0 | 0 | 0 | 0 | 0 | 0 | 0 | 0 | 0 | 0 | 0 | 0 | 0 | 0 | 0 | 0 | 6.0848 | 0 | 0 | 0 | 0 | 0 | 0 | 0 | 0 | 0 | 9.2461 | 1.2922 | 1.0339 | 0.83963 | 0.84041 | 0 | 0 | 0 | 0 | 0 | 6.0848 | 0 | 0 | 0 | 0 | 0 | 0 | 0 | 0 | 0 | 40 | 2 | 4 | 4 | 4 | 4 | 0 | 0 | 0 | 0 | 0 | 0 | 0 | 0
2014-06-23 | 4時 | 0 | 0 | 0 | 0 | 0 | 0.44546 | 0 | 0 | 0 | 0 | 2 | 0 | 0 | 0 | 0 | 0 | 0 | 0 | 0 | 0 | 0 | 0 | 0 | 0 | 0 | 0 | 0 | 0 | 0 | 0 | 0 | 0 | 0 | 0 | 0 | 0 | 6.0848 | 0 | 0 | 0 | 0 | 0 | 0 | 0 | 0 | 0 | 9.2461 | 1.2922 | 1.0339 | 0.83963 | 0.84041 | 0 | 0 | 0 | 0 | 0 | 6.0848 | 0 | 0 | 0 | 0 | 0 | 0 | 0 | 0 | 0 | 40 | 2 | 4 | 4 | 4 | 4 | 0 | 0 | 0 | 0 | 0 | 0 | 0 | 0
2014-06-23 | 5時 | 0 | 0 | 0 | 0 | 0 | 0.44546 | 0 | 0 | 0 | 0 | 2 | 0 | 0 | 0 | 0 | 0 | 0 | 0 | 0 | 0 | 0 | 0 | 0 | 0 | 0 | 0 | 0 | 0 | 0 | 0 | 0 | 0 | 0 | 0 | 0 | 0 | 6.0848 | 0 | 0 | 0 | 0 | 0 | 0 | 0 | 0 | 0 | 9.2461 | 1.2922 | 1.0339 | 0.83963 | 0.84041 | 0 | 0 | 0 | 0 | 0 | 6.0848 | 0 | 0 | 0 | 0 | 0 | 0 | 0 | 0 | 0 | 40 | 2 | 4 | 4 | 4 | 4 | 0 | 0 | 0 | 0 | 0 | 0 | 0 | 0
2014-06-23 | 6時 | 0 | 0 | 0 | 0 | 0 | 0.44546 | 0 | 0 | 0 | 0 | 2 | 0 | 0 | 0 | 0 | 0 | 0 | 0 | 0 | 0 | 0 | 0 | 0 | 0 | 0 | 0 | 0 | 0 | 0 | 0 | 0 | 0 | 0 | 0 | 0 | 0 | 6.0848 | 0 | 0 | 0 | 0 | 0 | 0 | 0 | 0 | 0 | 9.2461 | 1.2922 | 1.0339 | 0.83963 | 0.84041 | 0 | 0 | 0 | 0 | 0 | 6.0848 | 0 | 0 | 0 | 0 | 0 | 0 | 0 | 0 | 0 | 40 | 2 | 4 | 4 | 4 | 4 | 0 | 0 | 0 | 0 | 0 | 0 | 0 | 0
2014-06-23 | 7時 | 0 | 0 | 0 | 0 | 0 | 0.44546 | 0 | 0 | 0 | 0 | 2 | 0 | 0 | 0 | 0 | 0 | 0 | 0 | 0 | 0 | 0 | 0 | 0 | 0 | 0 | 0 | 0 | 0 | 0 | 0 | 0 | 0 | 0 | 0 | 0 | 0 | 6.0848 | 0 | 0 | 0 | 0 | 0 | 0 | 0 | 0 | 0 | 9.2461 | 1.2922 | 1.0339 | 0.83963 | 0.84041 | 0 | 0 | 0 | 0 | 0 | 6.0848 | 0 | 0 | 0 | 0 | 0 | 0 | 0 | 0 | 0 | 40 | 2 | 4 | 4 | 4 | 4 | 0 | 0 | 0 | 0 | 0 | 0 | 0 | 0
2014-06-23 | 8時 | 0 | 0 | 0 | 0 | 0 | 0.44546 | 0 | 0 | 0 | 0 | 2 | 0 | 0 | 0 | 0 | 0 | 0 | 0 | 0 | 0 | 0 | 0 | 0 | 0 | 0 | 0 | 0 | 0 | 0 | 0 | 0 | 0 | 0 | 0 | 0 | 0 | 6.0848 | 0 | 0 | 0 | 0 | 0 | 0 | 0 | 0 | 0 | 9.2461 | 1.2922 | 1.0339 | 0.83963 | 0.84041 | 0 | 0 | 0 | 0 | 0 | 6.0848 | 0 | 0 | 0 | 0 | 0 | 0 | 0 | 0 | 0 | 40 | 2 | 4 | 4 | 4 | 4 | 0 | 0 | 0 | 0 | 0 | 0 | 0 | 0
2014-06-23 | 9時 | 0 | 0 | 0 | 0 | 0 | 0.44546 | 0 | 0 | 0 | 0 | 2 | 0 | 0 | 0 | 0 | 0 | 0 | 0 | 0 | 0 | 0 | 0 | 0 | 0 | 0 | 0 | 0 | 0 | 0 | 0 | 0 | 0 | 0 | 0 | 0 | 0 | 6.0848 | 0 | 0 | 0 | 0 | 0 | 0 | 0 | 0 | 0 | 9.2461 | 1.2922 | 1.0339 | 0.83963 | 0.84041 | 0 | 0 | 0 | 0 | 0 | 6.0848 | 0 | 0 | 0 | 0 | 0 | 0 | 0 | 0 | 0 | 40 | 2 | 4 | 4 | 4 | 4 | 0 | 0 | 0 | 0 | 0 | 0 | 0 | 0
2014-06-23 | 10時 | 0 | 0 | 0 | 0 | 0 | 0.44546 | 0 | 0 | 0 | 0 | 2 | 0 | 0 | 0 | 0 | 0 | 0 | 0 | 0 | 0 | 0 | 0 | 0 | 0 | 0 | 0 | 0 | 0 | 0 | 0 | 0 | 0 | 0 | 0 | 0 | 0 | 6.0848 | 0 | 0 | 0 | 0 | 0 | 0 | 0 | 0 | 0 | 9.2461 | 1.2922 | 1.0339 | 0.83963 | 0.84041 | 0 | 0 | 0 | 0 | 0 | 6.0848 | 0 | 0 | 0 | 0 | 0 | 0 | 0 | 0 | 0 | 40 | 2 | 4 | 4 | 4 | 4 | 0 | 0 | 0 | 0 | 0 | 0 | 0 | 0
2014-06-23 | 11時 | 0 | 0 | 0 | 0 | 0 | 0.44546 | 0 | 0 | 0 | 0 | 2 | 0 | 0 | 0 | 0 | 0 | 0 | 0 | 0 | 0 | 0 | 0 | 0 | 0 | 0 | 0 | 0 | 0 | 0 | 0 | 0 | 0 | 0 | 0 | 0 | 0 | 6.0848 | 0 | 0 | 0 | 0 | 0 | 0 | 0 | 0 | 0 | 9.2461 | 1.2922 | 1.0339 | 0.83963 | 0.84041 | 0 | 0 | 0 | 0 | 0 | 6.0848 | 0 | 0 | 0 | 0 | 0 | 0 | 0 | 0 | 0 | 40 | 2 | 4 | 4 | 4 | 4 | 0 | 0 | 0 | 0 | 0 | 0 | 0 | 0
2014-06-23 | 12時 | 0 | 0 | 0 | 0 | 0 | 0.44546 | 0 | 0 | 0 | 0 | 2 | 0 | 0 | 0 | 0 | 0 | 0 | 0 | 0 | 0 | 0 | 0 | 0 | 0 | 0 | 0 | 0 | 0 | 0 | 0 | 0 | 0 | 0 | 0 | 0 | 0 | 6.0848 | 0 | 0 | 0 | 0 | 0 | 0 | 0 | 0 | 0 | 9.2461 | 1.2922 | 1.0339 | 0.83963 | 0.84041 | 0 | 0 | 0 | 0 | 0 | 6.0848 | 0 | 0 | 0 | 0 | 0 | 0 | 0 | 0 | 0 | 40 | 2 | 4 | 4 | 4 | 4 | 0 | 0 | 0 | 0 | 0 | 0 | 0 | 0
2014-06-23 | 13時 | 0 | 0 | 0 | 0 | 0 | 0.44546 | 0 | 0 | 0 | 0 | 2 | 0 | 0 | 0 | 0 | 0 | 0 | 0 | 0 | 0 | 0 | 0 | 0 | 0 | 0 | 0 | 0 | 0 | 0 | 0 | 0 | 0 | 0 | 0 | 0 | 0 | 6.0848 | 0 | 0 | 0 | 0 | 0 | 0 | 0 | 0 | 0 | 9.2461 | 1.2922 | 1.0339 | 0.83963 | 0.84041 | 0 | 0 | 0 | 0 | 0 | 6.0848 | 0 | 0 | 0 | 0 | 0 | 0 | 0 | 0 | 0 | 40 | 2 | 4 | 4 | 4 | 4 | 0 | 0 | 0 | 0 | 0 | 0 | 0 | 0
2014-06-23 | 14時 | 0 | 0 | 0 | 0 | 0 | 0.44546 | 0 | 0 | 0 | 0 | 2 | 0 | 0 | 0 | 0 | 0 | 0 | 0 | 0 | 0 | 0 | 0 | 0 | 0 | 0 | 0 | 0 | 0 | 0 | 0 | 0 | 0 | 0 | 0 | 0 | 0 | 6.0848 | 0 | 0 | 0 | 0 | 0 | 0 | 0 | 0 | 0 | 9.2461 | 1.2922 | 1.0339 | 0.83963 | 0.84041 | 0 | 0 | 0 | 0 | 0 | 6.0848 | 0 | 0 | 0 | 0 | 0 | 0 | 0 | 0 | 0 | 40 | 2 | 4 | 4 | 4 | 4 | 0 | 0 | 0 | 0 | 0 | 0 | 0 | 0
2014-06-23 | 15時 | 0 | 0 | 0 | 0 | 0 | 0.44546 | 0 | 0 | 0 | 0 | 2 | 0 | 0 | 0 | 0 | 0 | 0 | 0 | 0 | 0 | 0 | 0 | 0 | 0 | 0 | 0 | 0 | 0 | 0 | 0 | 0 | 0 | 0 | 0 | 0 | 0 | 6.0848 | 0 | 0 | 0 | 0 | 0 | 0 | 0 | 0 | 0 | 9.2461 | 1.2922 | 1.0339 | 0.83963 | 0.84041 | 0 | 0 | 0 | 0 | 0 | 6.0848 | 0 | 0 | 0 | 0 | 0 | 0 | 0 | 0 | 0 | 40 | 2 | 4 | 4 | 4 | 4 | 0 | 0 | 0 | 0 | 0 | 0 | 0 | 0
2014-06-23 | 16時 | 0 | 0 | 0 | 0 | 0 | 0.44546 | 0 | 0 | 0 | 0 | 2 | 0 | 0 | 0 | 0 | 0 | 0 | 0 | 0 | 0 | 0 | 0 | 0 | 0 | 0 | 0 | 0 | 0 | 0 | 0 | 0 | 0 | 0 | 0 | 0 | 0 | 6.0848 | 0 | 0 | 0 | 0 | 0 | 0 | 0 | 0 | 0 | 9.2461 | 1.2922 | 1.0339 | 0.83963 | 0.84041 | 0 | 0 | 0 | 0 | 0 | 6.0848 | 0 | 0 | 0 | 0 | 0 | 0 | 0 | 0 | 0 | 40 | 2 | 4 | 4 | 4 | 4 | 0 | 0 | 0 | 0 | 0 | 0 | 0 | 0
2014-06-23 | 17時 | 0 | 0 | 0 | 0 | 0 | 0.44546 | 0 | 0 | 0 | 0 | 2 | 0 | 0 | 0 | 0 | 0 | 0 | 0 | 0 | 0 | 0 | 0 | 0 | 0 | 0 | 0 | 0 | 0 | 0 | 0 | 0 | 0 | 0 | 0 | 0 | 0 | 6.0848 | 0 | 0 | 0 | 0 | 0 | 0 | 0 | 0 | 0 | 9.2461 | 1.2922 | 1.0339 | 0.83963 | 0.84041 | 0 | 0 | 0 | 0 | 0 | 6.0848 | 0 | 0 | 0 | 0 | 0 | 0 | 0 | 0 | 0 | 40 | 2 | 4 | 4 | 4 | 4 | 0 | 0 | 0 | 0 | 0 | 0 | 0 | 0
2014-06-23 | 18時 | 0 | 0 | 0 | 0 | 0 | 0.44546 | 0 | 0 | 0 | 0 | 2 | 0 | 0 | 0 | 0 | 0 | 0 | 0 | 0 | 0 | 0 | 0 | 0 | 0 | 0 | 0 | 0 | 0 | 0 | 0 | 0 | 0 | 0 | 0 | 0 | 0 | 6.0848 | 0 | 0 | 0 | 0 | 0 | 0 | 0 | 0 | 0 | 9.2461 | 1.2922 | 1.0339 | 0.83963 | 0.84041 | 0 | 0 | 0 | 0 | 0 | 6.0848 | 0 | 0 | 0 | 0 | 0 | 0 | 0 | 0 | 0 | 40 | 2 | 4 | 4 | 4 | 4 | 0 | 0 | 0 | 0 | 0 | 0 | 0 | 0
2014-06-23 | 19時 | 0 | 0 | 0 | 0 | 0 | 0.44546 | 0 | 0 | 0 | 0 | 2 | 0 | 0 | 0 | 0 | 0 | 0 | 0 | 0 | 0 | 0 | 0 | 0 | 0 | 0 | 0 | 0 | 0 | 0 | 0 | 0 | 0 | 0 | 0 | 0 | 0 | 6.0848 | 0 | 0 | 0 | 0 | 0 | 0 | 0 | 0 | 0 | 9.2461 | 1.2922 | 1.0339 | 0.83963 | 0.84041 | 0 | 0 | 0 | 0 | 0 | 6.0848 | 0 | 0 | 0 | 0 | 0 | 0 | 0 | 0 | 0 | 40 | 2 | 4 | 4 | 4 | 4 | 0 | 0 | 0 | 0 | 0 | 0 | 0 | 0
2014-06-23 | 20時 | 0 | 0 | 0 | 0 | 0 | 0.44546 | 0 | 0 | 0 | 0 | 2 | 0 | 0 | 0 | 0 | 0 | 0 | 0 | 0 | 0 | 0 | 0 | 0 | 0 | 0 | 0 | 0 | 0 | 0 | 0 | 0 | 0 | 0 | 0 | 0 | 0 | 6.0848 | 0 | 0 | 0 | 0 | 0 | 0 | 0 | 0 | 0 | 9.2461 | 1.2922 | 1.0339 | 0.83963 | 0.84041 | 0 | 0 | 0 | 0 | 0 | 6.0848 | 0 | 0 | 0 | 0 | 0 | 0 | 0 | 0 | 0 | 40 | 2 | 4 | 4 | 4 | 4 | 0 | 0 | 0 | 0 | 0 | 0 | 0 | 0
2014-06-23 | 21時 | 0 | 0 | 0 | 0 | 0 | 0.44546 | 0 | 0 | 0 | 0 | 2 | 0 | 0 | 0 | 0 | 0 | 0 | 0 | 0 | 0 | 0 | 0 | 0 | 0 | 0 | 0 | 0 | 0 | 0 | 0 | 0 | 0 | 0 | 0 | 0 | 0 | 6.0848 | 0 | 0 | 0 | 0 | 0 | 0 | 0 | 0 | 0 | 9.2461 | 1.2922 | 1.0339 | 0.83963 | 0.84041 | 0 | 0 | 0 | 0 | 0 | 6.0848 | 0 | 0 | 0 | 0 | 0 | 0 | 0 | 0 | 0 | 40 | 2 | 4 | 4 | 4 | 4 | 0 | 0 | 0 | 0 | 0 | 0 | 0 | 0
2014-06-23 | 22時 | 0 | 0 | 0 | 0 | 0 | 0.44546 | 0 | 0 | 0 | 0 | 2 | 0 | 0 | 0 | 0 | 0 | 0 | 0 | 0 | 0 | 0 | 0 | 0 | 0 | 0 | 0 | 0 | 0 | 0 | 0 | 0 | 0 | 0 | 0 | 0 | 0 | 6.0848 | 0 | 0 | 0 | 0 | 0 | 0 | 0 | 0 | 0 | 9.2461 | 1.2922 | 1.0339 | 0.83963 | 0.84041 | 0 | 0 | 0 | 0 | 0 | 6.0848 | 0 | 0 | 0 | 0 | 0 | 0 | 0 | 0 | 0 | 40 | 2 | 4 | 4 | 4 | 4 | 0 | 0 | 0 | 0 | 0 | 0 | 0 | 0
2014-06-23 | 23時 | 0 | 0 | 0 | 0 | 0 | 0.44546 | 0 | 0 | 0 | 0 | 2 | 0 | 0 | 0 | 0 | 0 | 0 | 0 | 0 | 0 | 0 | 0 | 0 | 0 | 0 | 0 | 0 | 0 | 0 | 0 | 0 | 0 | 0 | 0 | 0 | 0 | 6.0848 | 0 | 0 | 0 | 0 | 0 | 0 | 0 | 0 | 0 | 9.2461 | 1.2922 | 1.0339 | 0.83963 | 0.84041 | 0 | 0 | 0 | 0 | 0 | 6.0848 | 0 | 0 | 0 | 0 | 0 | 0 | 0 | 0 | 0 | 40 | 2 | 4 | 4 | 4 | 4 | 0 | 0 | 0 | 0 | 0 | 0 | 0 | 0
2014-06-24 | 0時 | 0 | 0 | 0 | 0 | 0 | 0.44546 | 0 | 0 | 0 | 0 | 2 | 0 | 0 | 0 | 0 | 0 | 0 | 0 | 0 | 0 | 0 | 0 | 0 | 0 | 0 | 0 | 0 | 0 | 0 | 0 | 0 | 0 | 0 | 0 | 0 | 0 | 6.0848 | 0 | 0 | 0 | 0 | 0 | 0 | 0 | 0 | 0 | 9.2461 | 1.2922 | 1.0339 | 0.83963 | 0.84041 | 0 | 0 | 0 | 0 | 0 | 6.0848 | 0 | 0 | 0 | 0 | 0 | 0 | 0 | 0 | 0 | 40 | 2 | 4 | 4 | 4 | 4 | 0 | 0 | 0 | 0 | 0 | 0 | 0 | 0
2014-06-24 | 1時 | 0 | 0 | 0 | 0 | 0 | 0.44546 | 0 | 0 | 0 | 0 | 2 | 0 | 0 | 0 | 0 | 0 | 0 | 0 | 0 | 0 | 0 | 0 | 0 | 0 | 0 | 0 | 0 | 0 | 0 | 0 | 0 | 0 | 0 | 0 | 0 | 0 | 6.0848 | 0 | 0 | 0 | 0 | 0 | 0 | 0 | 0 | 0 | 9.2461 | 1.2922 | 1.0339 | 0.83963 | 0.84041 | 0 | 0 | 0 | 0 | 0 | 6.0848 | 0 | 0 | 0 | 0 | 0 | 0 | 0 | 0 | 0 | 40 | 2 | 4 | 4 | 4 | 4 | 0 | 0 | 0 | 0 | 0 | 0 | 0 | 0
2014-06-24 | 2時 | 0 | 0 | 0 | 0 | 0 | 0.44546 | 0 | 0 | 0 | 0 | 2 | 0 | 0 | 0 | 0 | 0 | 0 | 0 | 0 | 0 | 0 | 0 | 0 | 0 | 0 | 0 | 0 | 0 | 0 | 0 | 0 | 0 | 0 | 0 | 0 | 0 | 6.0848 | 0 | 0 | 0 | 0 | 0 | 0 | 0 | 0 | 0 | 9.2461 | 1.2922 | 1.0339 | 0.83963 | 0.84041 | 0 | 0 | 0 | 0 | 0 | 6.0848 | 0 | 0 | 0 | 0 | 0 | 0 | 0 | 0 | 0 | 40 | 2 | 4 | 4 | 4 | 4 | 0 | 0 | 0 | 0 | 0 | 0 | 0 | 0
2014-06-24 | 3時 | 0 | 0 | 0 | 0 | 0 | 0.44546 | 0 | 0 | 0 | 0 | 2 | 0 | 0 | 0 | 0 | 0 | 0 | 0 | 0 | 0 | 0 | 0 | 0 | 0 | 0 | 0 | 0 | 0 | 0 | 0 | 0 | 0 | 0 | 0 | 0 | 0 | 6.0848 | 0 | 0 | 0 | 0 | 0 | 0 | 0 | 0 | 0 | 9.2461 | 1.2922 | 1.0339 | 0.83963 | 0.84041 | 0 | 0 | 0 | 0 | 0 | 6.0848 | 0 | 0 | 0 | 0 | 0 | 0 | 0 | 0 | 0 | 40 | 2 | 4 | 4 | 4 | 4 | 0 | 0 | 0 | 0 | 0 | 0 | 0 | 0
2014-06-24 | 4時 | 0 | 0 | 0 | 0 | 0 | 0.44546 | 0 | 0 | 0 | 0 | 2 | 0 | 0 | 0 | 0 | 0 | 0 | 0 | 0 | 0 | 0 | 0 | 0 | 0 | 0 | 0 | 0 | 0 | 0 | 0 | 0 | 0 | 0 | 0 | 0 | 0 | 6.0848 | 0 | 0 | 0 | 0 | 0 | 0 | 0 | 0 | 0 | 9.2461 | 1.2922 | 1.0339 | 0.83963 | 0.84041 | 0 | 0 | 0 | 0 | 0 | 6.0848 | 0 | 0 | 0 | 0 | 0 | 0 | 0 | 0 | 0 | 40 | 2 | 4 | 4 | 4 | 4 | 0 | 0 | 0 | 0 | 0 | 0 | 0 | 0
2014-06-24 | 5時 | 0 | 0 | 0 | 0 | 0 | 0.44546 | 0 | 0 | 0 | 0 | 2 | 0 | 0 | 0 | 0 | 0 | 0 | 0 | 0 | 0 | 0 | 0 | 0 | 0 | 0 | 0 | 0 | 0 | 0 | 0 | 0 | 0 | 0 | 0 | 0 | 0 | 6.0848 | 0 | 0 | 0 | 0 | 0 | 0 | 0 | 0 | 0 | 9.2461 | 1.2922 | 1.0339 | 0.83963 | 0.84041 | 0 | 0 | 0 | 0 | 0 | 6.0848 | 0 | 0 | 0 | 0 | 0 | 0 | 0 | 0 | 0 | 40 | 2 | 4 | 4 | 4 | 4 | 0 | 0 | 0 | 0 | 0 | 0 | 0 | 0
2014-06-24 | 6時 | 0 | 0 | 0 | 0 | 0 | 0.44546 | 0 | 0 | 0 | 0 | 2 | 0 | 0 | 0 | 0 | 0 | 0 | 0 | 0 | 0 | 0 | 0 | 0 | 0 | 0 | 0 | 0 | 0 | 0 | 0 | 0 | 0 | 0 | 0 | 0 | 0 | 6.0848 | 0 | 0 | 0 | 0 | 0 | 0 | 0 | 0 | 0 | 9.2461 | 1.2922 | 1.0339 | 0.83963 | 0.84041 | 0 | 0 | 0 | 0 | 0 | 6.0848 | 0 | 0 | 0 | 0 | 0 | 0 | 0 | 0 | 0 | 40 | 2 | 4 | 4 | 4 | 4 | 0 | 0 | 0 | 0 | 0 | 0 | 0 | 0
2014-06-24 | 7時 | 0 | 0 | 0 | 0 | 0 | 0.44546 | 0 | 0 | 0 | 0 | 2 | 0 | 0 | 0 | 0 | 0 | 0 | 0 | 0 | 0 | 0 | 0 | 0 | 0 | 0 | 0 | 0 | 0 | 0 | 0 | 0 | 0 | 0 | 0 | 0 | 0 | 6.0848 | 0 | 0 | 0 | 0 | 0 | 0 | 0 | 0 | 0 | 9.2461 | 1.2922 | 1.0339 | 0.83963 | 0.84041 | 0 | 0 | 0 | 0 | 0 | 6.0848 | 0 | 0 | 0 | 0 | 0 | 0 | 0 | 0 | 0 | 40 | 2 | 4 | 4 | 4 | 4 | 0 | 0 | 0 | 0 | 0 | 0 | 0 | 0
2014-06-24 | 8時 | 0 | 0 | 0 | 0 | 0 | 0.44546 | 0 | 0 | 0 | 0 | 2 | 0 | 0 | 0 | 0 | 0 | 0 | 0 | 0 | 0 | 0 | 0 | 0 | 0 | 0 | 0 | 0 | 0 | 0 | 0 | 0 | 0 | 0 | 0 | 0 | 0 | 6.0848 | 0 | 0 | 0 | 0 | 0 | 0 | 0 | 0 | 0 | 9.2461 | 1.2922 | 1.0339 | 0.83963 | 0.84041 | 0 | 0 | 0 | 0 | 0 | 6.0848 | 0 | 0 | 0 | 0 | 0 | 0 | 0 | 0 | 0 | 40 | 2 | 4 | 4 | 4 | 4 | 0 | 0 | 0 | 0 | 0 | 0 | 0 | 0
2014-06-24 | 9時 | 0 | 0 | 0 | 0 | 0 | 0.44546 | 0 | 0 | 0 | 0 | 2 | 0 | 0 | 0 | 0 | 0 | 0 | 0 | 0 | 0 | 0 | 0 | 0 | 0 | 0 | 0 | 0 | 0 | 0 | 0 | 0 | 0 | 0 | 0 | 0 | 0 | 6.0848 | 0 | 0 | 0 | 0 | 0 | 0 | 0 | 0 | 0 | 9.2461 | 1.2922 | 1.0339 | 0.83963 | 0.84041 | 0 | 0 | 0 | 0 | 0 | 6.0848 | 0 | 0 | 0 | 0 | 0 | 0 | 0 | 0 | 0 | 40 | 2 | 4 | 4 | 4 | 4 | 0 | 0 | 0 | 0 | 0 | 0 | 0 | 0
2014-06-24 | 10時 | 0 | 0 | 0 | 0 | 0 | 0.44546 | 0 | 0 | 0 | 0 | 2 | 0 | 0 | 0 | 0 | 0 | 0 | 0 | 0 | 0 | 0 | 0 | 0 | 0 | 0 | 0 | 0 | 0 | 0 | 0 | 0 | 0 | 0 | 0 | 0 | 0 | 6.0848 | 0 | 0 | 0 | 0 | 0 | 0 | 0 | 0 | 0 | 9.2461 | 1.2922 | 1.0339 | 0.83963 | 0.84041 | 0 | 0 | 0 | 0 | 0 | 6.0848 | 0 | 0 | 0 | 0 | 0 | 0 | 0 | 0 | 0 | 40 | 2 | 4 | 4 | 4 | 4 | 0 | 0 | 0 | 0 | 0 | 0 | 0 | 0
2014-06-24 | 11時 | 0 | 0 | 0 | 0 | 0 | 0.44546 | 0 | 0 | 0 | 0 | 2 | 0 | 0 | 0 | 0 | 0 | 0 | 0 | 0 | 0 | 0 | 0 | 0 | 0 | 0 | 0 | 0 | 0 | 0 | 0 | 0 | 0 | 0 | 0 | 0 | 0 | 6.0848 | 0 | 0 | 0 | 0 | 0 | 0 | 0 | 0 | 0 | 9.2461 | 1.2922 | 1.0339 | 0.83963 | 0.84041 | 0 | 0 | 0 | 0 | 0 | 6.0848 | 0 | 0 | 0 | 0 | 0 | 0 | 0 | 0 | 0 | 40 | 2 | 4 | 4 | 4 | 4 | 0 | 0 | 0 | 0 | 0 | 0 | 0 | 0
2014-06-24 | 12時 | 0 | 0 | 0 | 0 | 0 | 0.44546 | 0 | 0 | 0 | 0 | 2 | 0 | 0 | 0 | 0 | 0 | 0 | 0 | 0 | 0 | 0 | 0 | 0 | 0 | 0 | 0 | 0 | 0 | 0 | 0 | 0 | 0 | 0 | 0 | 0 | 0 | 6.0848 | 0 | 0 | 0 | 0 | 0 | 0 | 0 | 0 | 0 | 9.2461 | 1.2922 | 1.0339 | 0.83963 | 0.84041 | 0 | 0 | 0 | 0 | 0 | 6.0848 | 0 | 0 | 0 | 0 | 0 | 0 | 0 | 0 | 0 | 40 | 2 | 4 | 4 | 4 | 4 | 0 | 0 | 0 | 0 | 0 | 0 | 0 | 0
2014-06-24 | 13時 | 0 | 0 | 0 | 0 | 0 | 0.44546 | 0 | 0 | 0 | 0 | 2 | 0 | 0 | 0 | 0 | 0 | 0 | 0 | 0 | 0 | 0 | 0 | 0 | 0 | 0 | 0 | 0 | 0 | 0 | 0 | 0 | 0 | 0 | 0 | 0 | 0 | 6.0848 | 0 | 0 | 0 | 0 | 0 | 0 | 0 | 0 | 0 | 9.2461 | 1.2922 | 1.0339 | 0.83963 | 0.84041 | 0 | 0 | 0 | 0 | 0 | 6.0848 | 0 | 0 | 0 | 0 | 0 | 0 | 0 | 0 | 0 | 40 | 2 | 4 | 4 | 4 | 4 | 0 | 0 | 0 | 0 | 0 | 0 | 0 | 0
2014-06-24 | 14時 | 0 | 0 | 0 | 0 | 0 | 0.44546 | 0 | 0 | 0 | 0 | 2 | 0 | 0 | 0 | 0 | 0 | 0 | 0 | 0 | 0 | 0 | 0 | 0 | 0 | 0 | 0 | 0 | 0 | 0 | 0 | 0 | 0 | 0 | 0 | 0 | 0 | 6.0848 | 0 | 0 | 0 | 0 | 0 | 0 | 0 | 0 | 0 | 9.2461 | 1.2922 | 1.0339 | 0.83963 | 0.84041 | 0 | 0 | 0 | 0 | 0 | 6.0848 | 0 | 0 | 0 | 0 | 0 | 0 | 0 | 0 | 0 | 40 | 2 | 4 | 4 | 4 | 4 | 0 | 0 | 0 | 0 | 0 | 0 | 0 | 0
2014-06-24 | 15時 | 0 | 0 | 0 | 0 | 0 | 0.44546 | 0 | 0 | 0 | 0 | 2 | 0 | 0 | 0 | 0 | 0 | 0 | 0 | 0 | 0 | 0 | 0 | 0 | 0 | 0 | 0 | 0 | 0 | 0 | 0 | 0 | 0 | 0 | 0 | 0 | 0 | 6.0848 | 0 | 0 | 0 | 0 | 0 | 0 | 0 | 0 | 0 | 9.2461 | 1.2922 | 1.0339 | 0.83963 | 0.84041 | 0 | 0 | 0 | 0 | 0 | 6.0848 | 0 | 0 | 0 | 0 | 0 | 0 | 0 | 0 | 0 | 40 | 2 | 4 | 4 | 4 | 4 | 0 | 0 | 0 | 0 | 0 | 0 | 0 | 0
2014-06-24 | 16時 | 0 | 0 | 0 | 0 | 0 | 0.44546 | 0 | 0 | 0 | 0 | 2 | 0 | 0 | 0 | 0 | 0 | 0 | 0 | 0 | 0 | 0 | 0 | 0 | 0 | 0 | 0 | 0 | 0 | 0 | 0 | 0 | 0 | 0 | 0 | 0 | 0 | 6.0848 | 0 | 0 | 0 | 0 | 0 | 0 | 0 | 0 | 0 | 9.2461 | 1.2922 | 1.0339 | 0.83963 | 0.84041 | 0 | 0 | 0 | 0 | 0 | 6.0848 | 0 | 0 | 0 | 0 | 0 | 0 | 0 | 0 | 0 | 40 | 2 | 4 | 4 | 4 | 4 | 0 | 0 | 0 | 0 | 0 | 0 | 0 | 0
2014-06-24 | 17時 | 0 | 0 | 0 | 0 | 0 | 0.44546 | 0 | 0 | 0 | 0 | 2 | 0 | 0 | 0 | 0 | 0 | 0 | 0 | 0 | 0 | 0 | 0 | 0 | 0 | 0 | 0 | 0 | 0 | 0 | 0 | 0 | 0 | 0 | 0 | 0 | 0 | 6.0848 | 0 | 0 | 0 | 0 | 0 | 0 | 0 | 0 | 0 | 9.2461 | 1.2922 | 1.0339 | 0.83963 | 0.84041 | 0 | 0 | 0 | 0 | 0 | 6.0848 | 0 | 0 | 0 | 0 | 0 | 0 | 0 | 0 | 0 | 40 | 2 | 4 | 4 | 4 | 4 | 0 | 0 | 0 | 0 | 0 | 0 | 0 | 0
2014-06-24 | 18時 | 0 | 0 | 0 | 0 | 0 | 0.44546 | 0 | 0 | 0 | 0 | 2 | 0 | 0 | 0 | 0 | 0 | 0 | 0 | 0 | 0 | 0 | 0 | 0 | 0 | 0 | 0 | 0 | 0 | 0 | 0 | 0 | 0 | 0 | 0 | 0 | 0 | 6.0848 | 0 | 0 | 0 | 0 | 0 | 0 | 0 | 0 | 0 | 9.2461 | 1.2922 | 1.0339 | 0.83963 | 0.84041 | 0 | 0 | 0 | 0 | 0 | 6.0848 | 0 | 0 | 0 | 0 | 0 | 0 | 0 | 0 | 0 | 40 | 2 | 4 | 4 | 4 | 4 | 0 | 0 | 0 | 0 | 0 | 0 | 0 | 0
2014-06-24 | 19時 | 0 | 0 | 0 | 0 | 0 | 0.44546 | 0 | 0 | 0 | 0 | 2 | 0 | 0 | 0 | 0 | 0 | 0 | 0 | 0 | 0 | 0 | 0 | 0 | 0 | 0 | 0 | 0 | 0 | 0 | 0 | 0 | 0 | 0 | 0 | 0 | 0 | 6.0848 | 0 | 0 | 0 | 0 | 0 | 0 | 0 | 0 | 0 | 9.2461 | 1.2922 | 1.0339 | 0.83963 | 0.84041 | 0 | 0 | 0 | 0 | 0 | 6.0848 | 0 | 0 | 0 | 0 | 0 | 0 | 0 | 0 | 0 | 40 | 2 | 4 | 4 | 4 | 4 | 0 | 0 | 0 | 0 | 0 | 0 | 0 | 0
2014-06-24 | 20時 | 0 | 0 | 0 | 0 | 0 | 0.44546 | 0 | 0 | 0 | 0 | 2 | 0 | 0 | 0 | 0 | 0 | 0 | 0 | 0 | 0 | 0 | 0 | 0 | 0 | 0 | 0 | 0 | 0 | 0 | 0 | 0 | 0 | 0 | 0 | 0 | 0 | 6.0848 | 0 | 0 | 0 | 0 | 0 | 0 | 0 | 0 | 0 | 9.2461 | 1.2922 | 1.0339 | 0.83963 | 0.84041 | 0 | 0 | 0 | 0 | 0 | 6.0848 | 0 | 0 | 0 | 0 | 0 | 0 | 0 | 0 | 0 | 40 | 2 | 4 | 4 | 4 | 4 | 0 | 0 | 0 | 0 | 0 | 0 | 0 | 0
2014-06-24 | 21時 | 0 | 0 | 0 | 0 | 0 | 0.44546 | 0 | 0 | 0 | 0 | 2 | 0 | 0 | 0 | 0 | 0 | 0 | 0 | 0 | 0 | 0 | 0 | 0 | 0 | 0 | 0 | 0 | 0 | 0 | 0 | 0 | 0 | 0 | 0 | 0 | 0 | 6.0848 | 0 | 0 | 0 | 0 | 0 | 0 | 0 | 0 | 0 | 9.2461 | 1.2922 | 1.0339 | 0.83963 | 0.84041 | 0 | 0 | 0 | 0 | 0 | 6.0848 | 0 | 0 | 0 | 0 | 0 | 0 | 0 | 0 | 0 | 40 | 2 | 4 | 4 | 4 | 4 | 0 | 0 | 0 | 0 | 0 | 0 | 0 | 0
2014-06-24 | 22時 | 0 | 0 | 0 | 0 | 0 | 0.44546 | 0 | 0 | 0 | 0 | 2 | 0 | 0 | 0 | 0 | 0 | 0 | 0 | 0 | 0 | 0 | 0 | 0 | 0 | 0 | 0 | 0 | 0 | 0 | 0 | 0 | 0 | 0 | 0 | 0 | 0 | 6.0848 | 0 | 0 | 0 | 0 | 0 | 0 | 0 | 0 | 0 | 9.2461 | 1.2922 | 1.0339 | 0.83963 | 0.84041 | 0 | 0 | 0 | 0 | 0 | 6.0848 | 0 | 0 | 0 | 0 | 0 | 0 | 0 | 0 | 0 | 40 | 2 | 4 | 4 | 4 | 4 | 0 | 0 | 0 | 0 | 0 | 0 | 0 | 0
2014-06-24 | 23時 | 0 | 0 | 0 | 0 | 0 | 0.44546 | 0 | 0 | 0 | 0 | 2 | 0 | 0 | 0 | 0 | 0 | 0 | 0 | 0 | 0 | 0 | 0 | 0 | 0 | 0 | 0 | 0 | 0 | 0 | 0 | 0 | 0 | 0 | 0 | 0 | 0 | 6.0848 | 0 | 0 | 0 | 0 | 0 | 0 | 0 | 0 | 0 | 9.2461 | 1.2922 | 1.0339 | 0.83963 | 0.84041 | 0 | 0 | 0 | 0 | 0 | 6.0848 | 0 | 0 | 0 | 0 | 0 | 0 | 0 | 0 | 0 | 40 | 2 | 4 | 4 | 4 | 4 | 0 | 0 | 0 | 0 | 0 | 0 | 0 | 0
2014-06-25 | 0時 | 0 | 0 | 0 | 0 | 0 | 0.44546 | 0 | 0 | 0 | 0 | 2 | 0 | 0 | 0 | 0 | 0 | 0 | 0 | 0 | 0 | 0 | 0 | 0 | 0 | 0 | 0 | 0 | 0 | 0 | 0 | 0 | 0 | 0 | 0 | 0 | 0 | 6.0848 | 0 | 0 | 0 | 0 | 0 | 0 | 0 | 0 | 0 | 9.2461 | 1.2922 | 1.0339 | 0.83963 | 0.84041 | 0 | 0 | 0 | 0 | 0 | 6.0848 | 0 | 0 | 0 | 0 | 0 | 0 | 0 | 0 | 0 | 40 | 2 | 4 | 4 | 4 | 4 | 0 | 0 | 0 | 0 | 0 | 0 | 0 | 0
2014-06-25 | 1時 | 0 | 0 | 0 | 0 | 0 | 0.44546 | 0 | 0 | 0 | 0 | 2 | 0 | 0 | 0 | 0 | 0 | 0 | 0 | 0 | 0 | 0 | 0 | 0 | 0 | 0 | 0 | 0 | 0 | 0 | 0 | 0 | 0 | 0 | 0 | 0 | 0 | 6.0848 | 0 | 0 | 0 | 0 | 0 | 0 | 0 | 0 | 0 | 9.2461 | 1.2922 | 1.0339 | 0.83963 | 0.84041 | 0 | 0 | 0 | 0 | 0 | 6.0848 | 0 | 0 | 0 | 0 | 0 | 0 | 0 | 0 | 0 | 40 | 2 | 4 | 4 | 4 | 4 | 0 | 0 | 0 | 0 | 0 | 0 | 0 | 0
2014-06-25 | 2時 | 0 | 0 | 0 | 0 | 0 | 0.44546 | 0 | 0 | 0 | 0 | 2 | 0 | 0 | 0 | 0 | 0 | 0 | 0 | 0 | 0 | 0 | 0 | 0 | 0 | 0 | 0 | 0 | 0 | 0 | 0 | 0 | 0 | 0 | 0 | 0 | 0 | 6.0848 | 0 | 0 | 0 | 0 | 0 | 0 | 0 | 0 | 0 | 9.2461 | 1.2922 | 1.0339 | 0.83963 | 0.84041 | 0 | 0 | 0 | 0 | 0 | 6.0848 | 0 | 0 | 0 | 0 | 0 | 0 | 0 | 0 | 0 | 40 | 2 | 4 | 4 | 4 | 4 | 0 | 0 | 0 | 0 | 0 | 0 | 0 | 0
2014-06-25 | 3時 | 0 | 0 | 0 | 0 | 0 | 0.44546 | 0 | 0 | 0 | 0 | 2 | 0 | 0 | 0 | 0 | 0 | 0 | 0 | 0 | 0 | 0 | 0 | 0 | 0 | 0 | 0 | 0 | 0 | 0 | 0 | 0 | 0 | 0 | 0 | 0 | 0 | 6.0848 | 0 | 0 | 0 | 0 | 0 | 0 | 0 | 0 | 0 | 9.2461 | 1.2922 | 1.0339 | 0.83963 | 0.84041 | 0 | 0 | 0 | 0 | 0 | 6.0848 | 0 | 0 | 0 | 0 | 0 | 0 | 0 | 0 | 0 | 40 | 2 | 4 | 4 | 4 | 4 | 0 | 0 | 0 | 0 | 0 | 0 | 0 | 0
2014-06-25 | 4時 | 0 | 0 | 0 | 0 | 0 | 0.44546 | 0 | 0 | 0 | 0 | 2 | 0 | 0 | 0 | 0 | 0 | 0 | 0 | 0 | 0 | 0 | 0 | 0 | 0 | 0 | 0 | 0 | 0 | 0 | 0 | 0 | 0 | 0 | 0 | 0 | 0 | 6.0848 | 0 | 0 | 0 | 0 | 0 | 0 | 0 | 0 | 0 | 9.2461 | 1.2922 | 1.0339 | 0.83963 | 0.84041 | 0 | 0 | 0 | 0 | 0 | 6.0848 | 0 | 0 | 0 | 0 | 0 | 0 | 0 | 0 | 0 | 40 | 2 | 4 | 4 | 4 | 4 | 0 | 0 | 0 | 0 | 0 | 0 | 0 | 0
2014-06-25 | 5時 | 0 | 0 | 0 | 0 | 0 | 0.44546 | 0 | 0 | 0 | 0 | 2 | 0 | 0 | 0 | 0 | 0 | 0 | 0 | 0 | 0 | 0 | 0 | 0 | 0 | 0 | 0 | 0 | 0 | 0 | 0 | 0 | 0 | 0 | 0 | 0 | 0 | 6.0848 | 0 | 0 | 0 | 0 | 0 | 0 | 0 | 0 | 0 | 9.2461 | 1.2922 | 1.0339 | 0.83963 | 0.84041 | 0 | 0 | 0 | 0 | 0 | 6.0848 | 0 | 0 | 0 | 0 | 0 | 0 | 0 | 0 | 0 | 40 | 2 | 4 | 4 | 4 | 4 | 0 | 0 | 0 | 0 | 0 | 0 | 0 | 0
2014-06-25 | 6時 | 0 | 0 | 0 | 0 | 0 | 0.44546 | 0 | 0 | 0 | 0 | 2 | 0 | 0 | 0 | 0 | 0 | 0 | 0 | 0 | 0 | 0 | 0 | 0 | 0 | 0 | 0 | 0 | 0 | 0 | 0 | 0 | 0 | 0 | 0 | 0 | 0 | 6.0848 | 0 | 0 | 0 | 0 | 0 | 0 | 0 | 0 | 0 | 9.2461 | 1.2922 | 1.0339 | 0.83963 | 0.84041 | 0 | 0 | 0 | 0 | 0 | 6.0848 | 0 | 0 | 0 | 0 | 0 | 0 | 0 | 0 | 0 | 40 | 2 | 4 | 4 | 4 | 4 | 0 | 0 | 0 | 0 | 0 | 0 | 0 | 0
2014-06-25 | 7時 | 0 | 0 | 0 | 0 | 0 | 0.44546 | 0 | 0 | 0 | 0 | 2 | 0 | 0 | 0 | 0 | 0 | 0 | 0 | 0 | 0 | 0 | 0 | 0 | 0 | 0 | 0 | 0 | 0 | 0 | 0 | 0 | 0 | 0 | 0 | 0 | 0 | 6.0848 | 0 | 0 | 0 | 0 | 0 | 0 | 0 | 0 | 0 | 9.2461 | 1.2922 | 1.0339 | 0.83963 | 0.84041 | 0 | 0 | 0 | 0 | 0 | 6.0848 | 0 | 0 | 0 | 0 | 0 | 0 | 0 | 0 | 0 | 40 | 2 | 4 | 4 | 4 | 4 | 0 | 0 | 0 | 0 | 0 | 0 | 0 | 0
2014-06-25 | 8時 | 0 | 0 | 0 | 0 | 0 | 0.44546 | 0 | 0 | 0 | 0 | 2 | 0 | 0 | 0 | 0 | 0 | 0 | 0 | 0 | 0 | 0 | 0 | 0 | 0 | 0 | 0 | 0 | 0 | 0 | 0 | 0 | 0 | 0 | 0 | 0 | 0 | 6.0848 | 0 | 0 | 0 | 0 | 0 | 0 | 0 | 0 | 0 | 9.2461 | 1.2922 | 1.0339 | 0.83963 | 0.84041 | 0 | 0 | 0 | 0 | 0 | 6.0848 | 0 | 0 | 0 | 0 | 0 | 0 | 0 | 0 | 0 | 40 | 2 | 4 | 4 | 4 | 4 | 0 | 0 | 0 | 0 | 0 | 0 | 0 | 0
2014-06-25 | 9時 | 0 | 0 | 0 | 0 | 0 | 0.44546 | 0 | 0 | 0 | 0 | 2 | 0 | 0 | 0 | 0 | 0 | 0 | 0 | 0 | 0 | 0 | 0 | 0 | 0 | 0 | 0 | 0 | 0 | 0 | 0 | 0 | 0 | 0 | 0 | 0 | 0 | 6.0848 | 0 | 0 | 0 | 0 | 0 | 0 | 0 | 0 | 0 | 9.2461 | 1.2922 | 1.0339 | 0.83963 | 0.84041 | 0 | 0 | 0 | 0 | 0 | 6.0848 | 0 | 0 | 0 | 0 | 0 | 0 | 0 | 0 | 0 | 40 | 2 | 4 | 4 | 4 | 4 | 0 | 0 | 0 | 0 | 0 | 0 | 0 | 0
2014-06-25 | 10時 | 0 | 0 | 0 | 0 | 0 | 0.44546 | 0 | 0 | 0 | 0 | 2 | 0 | 0 | 0 | 0 | 0 | 0 | 0 | 0 | 0 | 0 | 0 | 0 | 0 | 0 | 0 | 0 | 0 | 0 | 0 | 0 | 0 | 0 | 0 | 0 | 0 | 6.0848 | 0 | 0 | 0 | 0 | 0 | 0 | 0 | 0 | 0 | 9.2461 | 1.2922 | 1.0339 | 0.83963 | 0.84041 | 0 | 0 | 0 | 0 | 0 | 6.0848 | 0 | 0 | 0 | 0 | 0 | 0 | 0 | 0 | 0 | 40 | 2 | 4 | 4 | 4 | 4 | 0 | 0 | 0 | 0 | 0 | 0 | 0 | 0
2014-06-25 | 11時 | 0 | 0 | 0 | 0 | 0 | 0.44546 | 0 | 0 | 0 | 0 | 2 | 0 | 0 | 0 | 0 | 0 | 0 | 0 | 0 | 0 | 0 | 0 | 0 | 0 | 0 | 0 | 0 | 0 | 0 | 0 | 0 | 0 | 0 | 0 | 0 | 0 | 6.0848 | 0 | 0 | 0 | 0 | 0 | 0 | 0 | 0 | 0 | 9.2461 | 1.2922 | 1.0339 | 0.83963 | 0.84041 | 0 | 0 | 0 | 0 | 0 | 6.0848 | 0 | 0 | 0 | 0 | 0 | 0 | 0 | 0 | 0 | 40 | 2 | 4 | 4 | 4 | 4 | 0 | 0 | 0 | 0 | 0 | 0 | 0 | 0
2014-06-25 | 12時 | 0 | 0 | 0 | 0 | 0 | 0.44546 | 0 | 0 | 0 | 0 | 2 | 0 | 0 | 0 | 0 | 0 | 0 | 0 | 0 | 0 | 0 | 0 | 0 | 0 | 0 | 0 | 0 | 0 | 0 | 0 | 0 | 0 | 0 | 0 | 0 | 0 | 6.0848 | 0 | 0 | 0 | 0 | 0 | 0 | 0 | 0 | 0 | 9.2461 | 1.2922 | 1.0339 | 0.83963 | 0.84041 | 0 | 0 | 0 | 0 | 0 | 6.0848 | 0 | 0 | 0 | 0 | 0 | 0 | 0 | 0 | 0 | 40 | 2 | 4 | 4 | 4 | 4 | 0 | 0 | 0 | 0 | 0 | 0 | 0 | 0
2014-06-25 | 13時 | 0 | 0 | 0 | 0 | 0 | 0.44546 | 0 | 0 | 0 | 0 | 2 | 0 | 0 | 0 | 0 | 0 | 0 | 0 | 0 | 0 | 0 | 0 | 0 | 0 | 0 | 0 | 0 | 0 | 0 | 0 | 0 | 0 | 0 | 0 | 0 | 0 | 6.0848 | 0 | 0 | 0 | 0 | 0 | 0 | 0 | 0 | 0 | 9.2461 | 1.2922 | 1.0339 | 0.83963 | 0.84041 | 0 | 0 | 0 | 0 | 0 | 6.0848 | 0 | 0 | 0 | 0 | 0 | 0 | 0 | 0 | 0 | 40 | 2 | 4 | 4 | 4 | 4 | 0 | 0 | 0 | 0 | 0 | 0 | 0 | 0
2014-06-25 | 14時 | 0 | 0 | 0 | 0 | 0 | 0.44546 | 0 | 0 | 0 | 0 | 2 | 0 | 0 | 0 | 0 | 0 | 0 | 0 | 0 | 0 | 0 | 0 | 0 | 0 | 0 | 0 | 0 | 0 | 0 | 0 | 0 | 0 | 0 | 0 | 0 | 0 | 6.0848 | 0 | 0 | 0 | 0 | 0 | 0 | 0 | 0 | 0 | 9.2461 | 1.2922 | 1.0339 | 0.83963 | 0.84041 | 0 | 0 | 0 | 0 | 0 | 6.0848 | 0 | 0 | 0 | 0 | 0 | 0 | 0 | 0 | 0 | 40 | 2 | 4 | 4 | 4 | 4 | 0 | 0 | 0 | 0 | 0 | 0 | 0 | 0
2014-06-25 | 15時 | 0 | 0 | 0 | 0 | 0 | 0.44546 | 0 | 0 | 0 | 0 | 2 | 0 | 0 | 0 | 0 | 0 | 0 | 0 | 0 | 0 | 0 | 0 | 0 | 0 | 0 | 0 | 0 | 0 | 0 | 0 | 0 | 0 | 0 | 0 | 0 | 0 | 6.0848 | 0 | 0 | 0 | 0 | 0 | 0 | 0 | 0 | 0 | 9.2461 | 1.2922 | 1.0339 | 0.83963 | 0.84041 | 0 | 0 | 0 | 0 | 0 | 6.0848 | 0 | 0 | 0 | 0 | 0 | 0 | 0 | 0 | 0 | 40 | 2 | 4 | 4 | 4 | 4 | 0 | 0 | 0 | 0 | 0 | 0 | 0 | 0
2014-06-25 | 16時 | 0 | 0 | 0 | 0 | 0 | 0.44546 | 0 | 0 | 0 | 0 | 2 | 0 | 0 | 0 | 0 | 0 | 0 | 0 | 0 | 0 | 0 | 0 | 0 | 0 | 0 | 0 | 0 | 0 | 0 | 0 | 0 | 0 | 0 | 0 | 0 | 0 | 6.0848 | 0 | 0 | 0 | 0 | 0 | 0 | 0 | 0 | 0 | 9.2461 | 1.2922 | 1.0339 | 0.83963 | 0.84041 | 0 | 0 | 0 | 0 | 0 | 6.0848 | 0 | 0 | 0 | 0 | 0 | 0 | 0 | 0 | 0 | 40 | 2 | 4 | 4 | 4 | 4 | 0 | 0 | 0 | 0 | 0 | 0 | 0 | 0
2014-06-25 | 17時 | 0 | 0 | 0 | 0 | 0 | 0.44546 | 0 | 0 | 0 | 0 | 2 | 0 | 0 | 0 | 0 | 0 | 0 | 0 | 0 | 0 | 0 | 0 | 0 | 0 | 0 | 0 | 0 | 0 | 0 | 0 | 0 | 0 | 0 | 0 | 0 | 0 | 6.0848 | 0 | 0 | 0 | 0 | 0 | 0 | 0 | 0 | 0 | 9.2461 | 1.2922 | 1.0339 | 0.83963 | 0.84041 | 0 | 0 | 0 | 0 | 0 | 6.0848 | 0 | 0 | 0 | 0 | 0 | 0 | 0 | 0 | 0 | 40 | 2 | 4 | 4 | 4 | 4 | 0 | 0 | 0 | 0 | 0 | 0 | 0 | 0
2014-06-25 | 18時 | 0 | 0 | 0 | 0 | 0 | 0.44546 | 0 | 0 | 0 | 0 | 2 | 0 | 0 | 0 | 0 | 0 | 0 | 0 | 0 | 0 | 0 | 0 | 0 | 0 | 0 | 0 | 0 | 0 | 0 | 0 | 0 | 0 | 0 | 0 | 0 | 0 | 6.0848 | 0 | 0 | 0 | 0 | 0 | 0 | 0 | 0 | 0 | 9.2461 | 1.2922 | 1.0339 | 0.83963 | 0.84041 | 0 | 0 | 0 | 0 | 0 | 6.0848 | 0 | 0 | 0 | 0 | 0 | 0 | 0 | 0 | 0 | 40 | 2 | 4 | 4 | 4 | 4 | 0 | 0 | 0 | 0 | 0 | 0 | 0 | 0
2014-06-25 | 19時 | 0 | 0 | 0 | 0 | 0 | 0.44546 | 0 | 0 | 0 | 0 | 2 | 0 | 0 | 0 | 0 | 0 | 0 | 0 | 0 | 0 | 0 | 0 | 0 | 0 | 0 | 0 | 0 | 0 | 0 | 0 | 0 | 0 | 0 | 0 | 0 | 0 | 6.0848 | 0 | 0 | 0 | 0 | 0 | 0 | 0 | 0 | 0 | 9.2461 | 1.2922 | 1.0339 | 0.83963 | 0.84041 | 0 | 0 | 0 | 0 | 0 | 6.0848 | 0 | 0 | 0 | 0 | 0 | 0 | 0 | 0 | 0 | 40 | 2 | 4 | 4 | 4 | 4 | 0 | 0 | 0 | 0 | 0 | 0 | 0 | 0
2014-06-25 | 20時 | 0 | 0 | 0 | 0 | 0 | 0.44546 | 0 | 0 | 0 | 0 | 2 | 0 | 0 | 0 | 0 | 0 | 0 | 0 | 0 | 0 | 0 | 0 | 0 | 0 | 0 | 0 | 0 | 0 | 0 | 0 | 0 | 0 | 0 | 0 | 0 | 0 | 6.0848 | 0 | 0 | 0 | 0 | 0 | 0 | 0 | 0 | 0 | 9.2461 | 1.2922 | 1.0339 | 0.83963 | 0.84041 | 0 | 0 | 0 | 0 | 0 | 6.0848 | 0 | 0 | 0 | 0 | 0 | 0 | 0 | 0 | 0 | 40 | 2 | 4 | 4 | 4 | 4 | 0 | 0 | 0 | 0 | 0 | 0 | 0 | 0
2014-06-25 | 21時 | 0 | 0 | 0 | 0 | 0 | 0.44546 | 0 | 0 | 0 | 0 | 2 | 0 | 0 | 0 | 0 | 0 | 0 | 0 | 0 | 0 | 0 | 0 | 0 | 0 | 0 | 0 | 0 | 0 | 0 | 0 | 0 | 0 | 0 | 0 | 0 | 0 | 6.0848 | 0 | 0 | 0 | 0 | 0 | 0 | 0 | 0 | 0 | 9.2461 | 1.2922 | 1.0339 | 0.83963 | 0.84041 | 0 | 0 | 0 | 0 | 0 | 6.0848 | 0 | 0 | 0 | 0 | 0 | 0 | 0 | 0 | 0 | 40 | 2 | 4 | 4 | 4 | 4 | 0 | 0 | 0 | 0 | 0 | 0 | 0 | 0
2014-06-25 | 22時 | 0 | 0 | 0 | 0 | 0 | 0.44546 | 0 | 0 | 0 | 0 | 2 | 0 | 0 | 0 | 0 | 0 | 0 | 0 | 0 | 0 | 0 | 0 | 0 | 0 | 0 | 0 | 0 | 0 | 0 | 0 | 0 | 0 | 0 | 0 | 0 | 0 | 6.0848 | 0 | 0 | 0 | 0 | 0 | 0 | 0 | 0 | 0 | 9.2461 | 1.2922 | 1.0339 | 0.83963 | 0.84041 | 0 | 0 | 0 | 0 | 0 | 6.0848 | 0 | 0 | 0 | 0 | 0 | 0 | 0 | 0 | 0 | 40 | 2 | 4 | 4 | 4 | 4 | 0 | 0 | 0 | 0 | 0 | 0 | 0 | 0
2014-06-25 | 23時 | 0 | 0 | 0 | 0 | 0 | 0.44546 | 0 | 0 | 0 | 0 | 2 | 0 | 0 | 0 | 0 | 0 | 0 | 0 | 0 | 0 | 0 | 0 | 0 | 0 | 0 | 0 | 0 | 0 | 0 | 0 | 0 | 0 | 0 | 0 | 0 | 0 | 6.0848 | 0 | 0 | 0 | 0 | 0 | 0 | 0 | 0 | 0 | 9.2461 | 1.2922 | 1.0339 | 0.83963 | 0.84041 | 0 | 0 | 0 | 0 | 0 | 6.0848 | 0 | 0 | 0 | 0 | 0 | 0 | 0 | 0 | 0 | 40 | 2 | 4 | 4 | 4 | 4 | 0 | 0 | 0 | 0 | 0 | 0 | 0 | 0
2014-06-26 | 0時 | 0 | 0 | 0 | 0 | 0 | 0.44546 | 0 | 0 | 0 | 0 | 2 | 0 | 0 | 0 | 0 | 0 | 0 | 0 | 0 | 0 | 0 | 0 | 0 | 0 | 0 | 0 | 0 | 0 | 0 | 0 | 0 | 0 | 0 | 0 | 0 | 0 | 6.0848 | 0 | 0 | 0 | 0 | 0 | 0 | 0 | 0 | 0 | 9.2461 | 1.2922 | 1.0339 | 0.83963 | 0.84041 | 0 | 0 | 0 | 0 | 0 | 6.0848 | 0 | 0 | 0 | 0 | 0 | 0 | 0 | 0 | 0 | 40 | 2 | 4 | 4 | 4 | 4 | 0 | 0 | 0 | 0 | 0 | 0 | 0 | 0
2014-06-26 | 1時 | 0 | 0 | 0 | 0 | 0 | 0.44546 | 0 | 0 | 0 | 0 | 2 | 0 | 0 | 0 | 0 | 0 | 0 | 0 | 0 | 0 | 0 | 0 | 0 | 0 | 0 | 0 | 0 | 0 | 0 | 0 | 0 | 0 | 0 | 0 | 0 | 0 | 6.0848 | 0 | 0 | 0 | 0 | 0 | 0 | 0 | 0 | 0 | 9.2461 | 1.2922 | 1.0339 | 0.83963 | 0.84041 | 0 | 0 | 0 | 0 | 0 | 6.0848 | 0 | 0 | 0 | 0 | 0 | 0 | 0 | 0 | 0 | 40 | 2 | 4 | 4 | 4 | 4 | 0 | 0 | 0 | 0 | 0 | 0 | 0 | 0
2014-06-26 | 2時 | 0 | 0 | 0 | 0 | 0 | 0.44546 | 0 | 0 | 0 | 0 | 2 | 0 | 0 | 0 | 0 | 0 | 0 | 0 | 0 | 0 | 0 | 0 | 0 | 0 | 0 | 0 | 0 | 0 | 0 | 0 | 0 | 0 | 0 | 0 | 0 | 0 | 6.0848 | 0 | 0 | 0 | 0 | 0 | 0 | 0 | 0 | 0 | 9.2461 | 1.2922 | 1.0339 | 0.83963 | 0.84041 | 0 | 0 | 0 | 0 | 0 | 6.0848 | 0 | 0 | 0 | 0 | 0 | 0 | 0 | 0 | 0 | 40 | 2 | 4 | 4 | 4 | 4 | 0 | 0 | 0 | 0 | 0 | 0 | 0 | 0
2014-06-26 | 3時 | 0 | 0 | 0 | 0 | 0 | 0.44546 | 0 | 0 | 0 | 0 | 2 | 0 | 0 | 0 | 0 | 0 | 0 | 0 | 0 | 0 | 0 | 0 | 0 | 0 | 0 | 0 | 0 | 0 | 0 | 0 | 0 | 0 | 0 | 0 | 0 | 0 | 6.0848 | 0 | 0 | 0 | 0 | 0 | 0 | 0 | 0 | 0 | 9.2461 | 1.2922 | 1.0339 | 0.83963 | 0.84041 | 0 | 0 | 0 | 0 | 0 | 6.0848 | 0 | 0 | 0 | 0 | 0 | 0 | 0 | 0 | 0 | 40 | 2 | 4 | 4 | 4 | 4 | 0 | 0 | 0 | 0 | 0 | 0 | 0 | 0
2014-06-26 | 4時 | 0 | 0 | 0 | 0 | 0 | 0.44546 | 0 | 0 | 0 | 0 | 2 | 0 | 0 | 0 | 0 | 0 | 0 | 0 | 0 | 0 | 0 | 0 | 0 | 0 | 0 | 0 | 0 | 0 | 0 | 0 | 0 | 0 | 0 | 0 | 0 | 0 | 6.0848 | 0 | 0 | 0 | 0 | 0 | 0 | 0 | 0 | 0 | 9.2461 | 1.2922 | 1.0339 | 0.83963 | 0.84041 | 0 | 0 | 0 | 0 | 0 | 6.0848 | 0 | 0 | 0 | 0 | 0 | 0 | 0 | 0 | 0 | 40 | 2 | 4 | 4 | 4 | 4 | 0 | 0 | 0 | 0 | 0 | 0 | 0 | 0
2014-06-26 | 5時 | 0 | 0 | 0 | 0 | 0 | 0.44546 | 0 | 0 | 0 | 0 | 2 | 0 | 0 | 0 | 0 | 0 | 0 | 0 | 0 | 0 | 0 | 0 | 0 | 0 | 0 | 0 | 0 | 0 | 0 | 0 | 0 | 0 | 0 | 0 | 0 | 0 | 6.0848 | 0 | 0 | 0 | 0 | 0 | 0 | 0 | 0 | 0 | 9.2461 | 1.2922 | 1.0339 | 0.83963 | 0.84041 | 0 | 0 | 0 | 0 | 0 | 6.0848 | 0 | 0 | 0 | 0 | 0 | 0 | 0 | 0 | 0 | 40 | 2 | 4 | 4 | 4 | 4 | 0 | 0 | 0 | 0 | 0 | 0 | 0 | 0
2014-06-26 | 6時 | 0 | 0 | 0 | 0 | 0 | 0.44546 | 0 | 0 | 0 | 0 | 2 | 0 | 0 | 0 | 0 | 0 | 0 | 0 | 0 | 0 | 0 | 0 | 0 | 0 | 0 | 0 | 0 | 0 | 0 | 0 | 0 | 0 | 0 | 0 | 0 | 0 | 6.0848 | 0 | 0 | 0 | 0 | 0 | 0 | 0 | 0 | 0 | 9.2461 | 1.2922 | 1.0339 | 0.83963 | 0.84041 | 0 | 0 | 0 | 0 | 0 | 6.0848 | 0 | 0 | 0 | 0 | 0 | 0 | 0 | 0 | 0 | 40 | 2 | 4 | 4 | 4 | 4 | 0 | 0 | 0 | 0 | 0 | 0 | 0 | 0
2014-06-26 | 7時 | 0 | 0 | 0 | 0 | 0 | 0.44546 | 0 | 0 | 0 | 0 | 2 | 0 | 0 | 0 | 0 | 0 | 0 | 0 | 0 | 0 | 0 | 0 | 0 | 0 | 0 | 0 | 0 | 0 | 0 | 0 | 0 | 0 | 0 | 0 | 0 | 0 | 6.0848 | 0 | 0 | 0 | 0 | 0 | 0 | 0 | 0 | 0 | 9.2461 | 1.2922 | 1.0339 | 0.83963 | 0.84041 | 0 | 0 | 0 | 0 | 0 | 6.0848 | 0 | 0 | 0 | 0 | 0 | 0 | 0 | 0 | 0 | 40 | 2 | 4 | 4 | 4 | 4 | 0 | 0 | 0 | 0 | 0 | 0 | 0 | 0
2014-06-26 | 8時 | 0 | 0 | 0 | 0 | 0 | 0.44546 | 0 | 0 | 0 | 0 | 2 | 0 | 0 | 0 | 0 | 0 | 0 | 0 | 0 | 0 | 0 | 0 | 0 | 0 | 0 | 0 | 0 | 0 | 0 | 0 | 0 | 0 | 0 | 0 | 0 | 0 | 6.0848 | 0 | 0 | 0 | 0 | 0 | 0 | 0 | 0 | 0 | 9.2461 | 1.2922 | 1.0339 | 0.83963 | 0.84041 | 0 | 0 | 0 | 0 | 0 | 6.0848 | 0 | 0 | 0 | 0 | 0 | 0 | 0 | 0 | 0 | 40 | 2 | 4 | 4 | 4 | 4 | 0 | 0 | 0 | 0 | 0 | 0 | 0 | 0
2014-06-26 | 9時 | 0 | 0 | 0 | 0 | 0 | 0.44546 | 0 | 0 | 0 | 0 | 2 | 0 | 0 | 0 | 0 | 0 | 0 | 0 | 0 | 0 | 0 | 0 | 0 | 0 | 0 | 0 | 0 | 0 | 0 | 0 | 0 | 0 | 0 | 0 | 0 | 0 | 6.0848 | 0 | 0 | 0 | 0 | 0 | 0 | 0 | 0 | 0 | 9.2461 | 1.2922 | 1.0339 | 0.83963 | 0.84041 | 0 | 0 | 0 | 0 | 0 | 6.0848 | 0 | 0 | 0 | 0 | 0 | 0 | 0 | 0 | 0 | 40 | 2 | 4 | 4 | 4 | 4 | 0 | 0 | 0 | 0 | 0 | 0 | 0 | 0
2014-06-26 | 10時 | 0 | 0 | 0 | 0 | 0 | 0.44546 | 0 | 0 | 0 | 0 | 2 | 0 | 0 | 0 | 0 | 0 | 0 | 0 | 0 | 0 | 0 | 0 | 0 | 0 | 0 | 0 | 0 | 0 | 0 | 0 | 0 | 0 | 0 | 0 | 0 | 0 | 6.0848 | 0 | 0 | 0 | 0 | 0 | 0 | 0 | 0 | 0 | 9.2461 | 1.2922 | 1.0339 | 0.83963 | 0.84041 | 0 | 0 | 0 | 0 | 0 | 6.0848 | 0 | 0 | 0 | 0 | 0 | 0 | 0 | 0 | 0 | 40 | 2 | 4 | 4 | 4 | 4 | 0 | 0 | 0 | 0 | 0 | 0 | 0 | 0
2014-06-26 | 11時 | 0 | 0 | 0 | 0 | 0 | 0.44546 | 0 | 0 | 0 | 0 | 2 | 0 | 0 | 0 | 0 | 0 | 0 | 0 | 0 | 0 | 0 | 0 | 0 | 0 | 0 | 0 | 0 | 0 | 0 | 0 | 0 | 0 | 0 | 0 | 0 | 0 | 6.0848 | 0 | 0 | 0 | 0 | 0 | 0 | 0 | 0 | 0 | 9.2461 | 1.2922 | 1.0339 | 0.83963 | 0.84041 | 0 | 0 | 0 | 0 | 0 | 6.0848 | 0 | 0 | 0 | 0 | 0 | 0 | 0 | 0 | 0 | 40 | 2 | 4 | 4 | 4 | 4 | 0 | 0 | 0 | 0 | 0 | 0 | 0 | 0
2014-06-26 | 12時 | 0 | 0 | 0 | 0 | 0 | 0.44546 | 0 | 0 | 0 | 0 | 2 | 0 | 0 | 0 | 0 | 0 | 0 | 0 | 0 | 0 | 0 | 0 | 0 | 0 | 0 | 0 | 0 | 0 | 0 | 0 | 0 | 0 | 0 | 0 | 0 | 0 | 6.0848 | 0 | 0 | 0 | 0 | 0 | 0 | 0 | 0 | 0 | 9.2461 | 1.2922 | 1.0339 | 0.83963 | 0.84041 | 0 | 0 | 0 | 0 | 0 | 6.0848 | 0 | 0 | 0 | 0 | 0 | 0 | 0 | 0 | 0 | 40 | 2 | 4 | 4 | 4 | 4 | 0 | 0 | 0 | 0 | 0 | 0 | 0 | 0
2014-06-26 | 13時 | 0 | 0 | 0 | 0 | 0 | 0.44546 | 0 | 0 | 0 | 0 | 2 | 0 | 0 | 0 | 0 | 0 | 0 | 0 | 0 | 0 | 0 | 0 | 0 | 0 | 0 | 0 | 0 | 0 | 0 | 0 | 0 | 0 | 0 | 0 | 0 | 0 | 6.0848 | 0 | 0 | 0 | 0 | 0 | 0 | 0 | 0 | 0 | 9.2461 | 1.2922 | 1.0339 | 0.83963 | 0.84041 | 0 | 0 | 0 | 0 | 0 | 6.0848 | 0 | 0 | 0 | 0 | 0 | 0 | 0 | 0 | 0 | 40 | 2 | 4 | 4 | 4 | 4 | 0 | 0 | 0 | 0 | 0 | 0 | 0 | 0
2014-06-26 | 14時 | 0 | 0 | 0 | 0 | 0 | 0.44546 | 0 | 0 | 0 | 0 | 2 | 0 | 0 | 0 | 0 | 0 | 0 | 0 | 0 | 0 | 0 | 0 | 0 | 0 | 0 | 0 | 0 | 0 | 0 | 0 | 0 | 0 | 0 | 0 | 0 | 0 | 6.0848 | 0 | 0 | 0 | 0 | 0 | 0 | 0 | 0 | 0 | 9.2461 | 1.2922 | 1.0339 | 0.83963 | 0.84041 | 0 | 0 | 0 | 0 | 0 | 6.0848 | 0 | 0 | 0 | 0 | 0 | 0 | 0 | 0 | 0 | 40 | 2 | 4 | 4 | 4 | 4 | 0 | 0 | 0 | 0 | 0 | 0 | 0 | 0
2014-06-26 | 15時 | 0 | 0 | 0 | 0 | 0 | 0.44546 | 0 | 0 | 0 | 0 | 2 | 0 | 0 | 0 | 0 | 0 | 0 | 0 | 0 | 0 | 0 | 0 | 0 | 0 | 0 | 0 | 0 | 0 | 0 | 0 | 0 | 0 | 0 | 0 | 0 | 0 | 6.0848 | 0 | 0 | 0 | 0 | 0 | 0 | 0 | 0 | 0 | 9.2461 | 1.2922 | 1.0339 | 0.83963 | 0.84041 | 0 | 0 | 0 | 0 | 0 | 6.0848 | 0 | 0 | 0 | 0 | 0 | 0 | 0 | 0 | 0 | 40 | 2 | 4 | 4 | 4 | 4 | 0 | 0 | 0 | 0 | 0 | 0 | 0 | 0
2014-06-26 | 16時 | 0 | 0 | 0 | 0 | 0 | 0.44546 | 0 | 0 | 0 | 0 | 2 | 0 | 0 | 0 | 0 | 0 | 0 | 0 | 0 | 0 | 0 | 0 | 0 | 0 | 0 | 0 | 0 | 0 | 0 | 0 | 0 | 0 | 0 | 0 | 0 | 0 | 6.0848 | 0 | 0 | 0 | 0 | 0 | 0 | 0 | 0 | 0 | 9.2461 | 1.2922 | 1.0339 | 0.83963 | 0.84041 | 0 | 0 | 0 | 0 | 0 | 6.0848 | 0 | 0 | 0 | 0 | 0 | 0 | 0 | 0 | 0 | 40 | 2 | 4 | 4 | 4 | 4 | 0 | 0 | 0 | 0 | 0 | 0 | 0 | 0
2014-06-26 | 17時 | 0 | 0 | 0 | 0 | 0 | 0.44546 | 0 | 0 | 0 | 0 | 2 | 0 | 0 | 0 | 0 | 0 | 0 | 0 | 0 | 0 | 0 | 0 | 0 | 0 | 0 | 0 | 0 | 0 | 0 | 0 | 0 | 0 | 0 | 0 | 0 | 0 | 6.0848 | 0 | 0 | 0 | 0 | 0 | 0 | 0 | 0 | 0 | 9.2461 | 1.2922 | 1.0339 | 0.83963 | 0.84041 | 0 | 0 | 0 | 0 | 0 | 6.0848 | 0 | 0 | 0 | 0 | 0 | 0 | 0 | 0 | 0 | 40 | 2 | 4 | 4 | 4 | 4 | 0 | 0 | 0 | 0 | 0 | 0 | 0 | 0
2014-06-26 | 18時 | 0 | 0 | 0 | 0 | 0 | 0.44546 | 0 | 0 | 0 | 0 | 2 | 0 | 0 | 0 | 0 | 0 | 0 | 0 | 0 | 0 | 0 | 0 | 0 | 0 | 0 | 0 | 0 | 0 | 0 | 0 | 0 | 0 | 0 | 0 | 0 | 0 | 6.0848 | 0 | 0 | 0 | 0 | 0 | 0 | 0 | 0 | 0 | 9.2461 | 1.2922 | 1.0339 | 0.83963 | 0.84041 | 0 | 0 | 0 | 0 | 0 | 6.0848 | 0 | 0 | 0 | 0 | 0 | 0 | 0 | 0 | 0 | 40 | 2 | 4 | 4 | 4 | 4 | 0 | 0 | 0 | 0 | 0 | 0 | 0 | 0
2014-06-26 | 19時 | 0 | 0 | 0 | 0 | 0 | 0.44546 | 0 | 0 | 0 | 0 | 2 | 0 | 0 | 0 | 0 | 0 | 0 | 0 | 0 | 0 | 0 | 0 | 0 | 0 | 0 | 0 | 0 | 0 | 0 | 0 | 0 | 0 | 0 | 0 | 0 | 0 | 6.0848 | 0 | 0 | 0 | 0 | 0 | 0 | 0 | 0 | 0 | 9.2461 | 1.2922 | 1.0339 | 0.83963 | 0.84041 | 0 | 0 | 0 | 0 | 0 | 6.0848 | 0 | 0 | 0 | 0 | 0 | 0 | 0 | 0 | 0 | 40 | 2 | 4 | 4 | 4 | 4 | 0 | 0 | 0 | 0 | 0 | 0 | 0 | 0
2014-06-26 | 20時 | 0 | 0 | 0 | 0 | 0 | 0.44546 | 0 | 0 | 0 | 0 | 2 | 0 | 0 | 0 | 0 | 0 | 0 | 0 | 0 | 0 | 0 | 0 | 0 | 0 | 0 | 0 | 0 | 0 | 0 | 0 | 0 | 0 | 0 | 0 | 0 | 0 | 6.0848 | 0 | 0 | 0 | 0 | 0 | 0 | 0 | 0 | 0 | 9.2461 | 1.2922 | 1.0339 | 0.83963 | 0.84041 | 0 | 0 | 0 | 0 | 0 | 6.0848 | 0 | 0 | 0 | 0 | 0 | 0 | 0 | 0 | 0 | 40 | 2 | 4 | 4 | 4 | 4 | 0 | 0 | 0 | 0 | 0 | 0 | 0 | 0
2014-06-26 | 21時 | 0 | 0 | 0 | 0 | 0 | 0.44546 | 0 | 0 | 0 | 0 | 2 | 0 | 0 | 0 | 0 | 0 | 0 | 0 | 0 | 0 | 0 | 0 | 0 | 0 | 0 | 0 | 0 | 0 | 0 | 0 | 0 | 0 | 0 | 0 | 0 | 0 | 6.0848 | 0 | 0 | 0 | 0 | 0 | 0 | 0 | 0 | 0 | 9.2461 | 1.2922 | 1.0339 | 0.83963 | 0.84041 | 0 | 0 | 0 | 0 | 0 | 6.0848 | 0 | 0 | 0 | 0 | 0 | 0 | 0 | 0 | 0 | 40 | 2 | 4 | 4 | 4 | 4 | 0 | 0 | 0 | 0 | 0 | 0 | 0 | 0
2014-06-26 | 22時 | 0 | 0 | 0 | 0 | 0 | 0.44546 | 0 | 0 | 0 | 0 | 2 | 0 | 0 | 0 | 0 | 0 | 0 | 0 | 0 | 0 | 0 | 0 | 0 | 0 | 0 | 0 | 0 | 0 | 0 | 0 | 0 | 0 | 0 | 0 | 0 | 0 | 6.0848 | 0 | 0 | 0 | 0 | 0 | 0 | 0 | 0 | 0 | 9.2461 | 1.2922 | 1.0339 | 0.83963 | 0.84041 | 0 | 0 | 0 | 0 | 0 | 6.0848 | 0 | 0 | 0 | 0 | 0 | 0 | 0 | 0 | 0 | 40 | 2 | 4 | 4 | 4 | 4 | 0 | 0 | 0 | 0 | 0 | 0 | 0 | 0
2014-06-26 | 23時 | 0 | 0 | 0 | 0 | 0 | 0.44546 | 0 | 0 | 0 | 0 | 2 | 0 | 0 | 0 | 0 | 0 | 0 | 0 | 0 | 0 | 0 | 0 | 0 | 0 | 0 | 0 | 0 | 0 | 0 | 0 | 0 | 0 | 0 | 0 | 0 | 0 | 6.0848 | 0 | 0 | 0 | 0 | 0 | 0 | 0 | 0 | 0 | 9.2461 | 1.2922 | 1.0339 | 0.83963 | 0.84041 | 0 | 0 | 0 | 0 | 0 | 6.0848 | 0 | 0 | 0 | 0 | 0 | 0 | 0 | 0 | 0 | 40 | 2 | 4 | 4 | 4 | 4 | 0 | 0 | 0 | 0 | 0 | 0 | 0 | 0
2014-06-27 | 0時 | 0 | 0 | 0 | 0 | 0 | 0.44546 | 0 | 0 | 0 | 0 | 2 | 0 | 0 | 0 | 0 | 0 | 0 | 0 | 0 | 0 | 0 | 0 | 0 | 0 | 0 | 0 | 0 | 0 | 0 | 0 | 0 | 0 | 0 | 0 | 0 | 0 | 6.0848 | 0 | 0 | 0 | 0 | 0 | 0 | 0 | 0 | 0 | 9.2461 | 1.2922 | 1.0339 | 0.83963 | 0.84041 | 0 | 0 | 0 | 0 | 0 | 6.0848 | 0 | 0 | 0 | 0 | 0 | 0 | 0 | 0 | 0 | 40 | 2 | 4 | 4 | 4 | 4 | 0 | 0 | 0 | 0 | 0 | 0 | 0 | 0
2014-06-27 | 1時 | 0 | 0 | 0 | 0 | 0 | 0.44546 | 0 | 0 | 0 | 0 | 2 | 0 | 0 | 0 | 0 | 0 | 0 | 0 | 0 | 0 | 0 | 0 | 0 | 0 | 0 | 0 | 0 | 0 | 0 | 0 | 0 | 0 | 0 | 0 | 0 | 0 | 6.0848 | 0 | 0 | 0 | 0 | 0 | 0 | 0 | 0 | 0 | 9.2461 | 1.2922 | 1.0339 | 0.83963 | 0.84041 | 0 | 0 | 0 | 0 | 0 | 6.0848 | 0 | 0 | 0 | 0 | 0 | 0 | 0 | 0 | 0 | 40 | 2 | 4 | 4 | 4 | 4 | 0 | 0 | 0 | 0 | 0 | 0 | 0 | 0
2014-06-27 | 2時 | 0 | 0 | 0 | 0 | 0 | 0.44546 | 0 | 0 | 0 | 0 | 2 | 0 | 0 | 0 | 0 | 0 | 0 | 0 | 0 | 0 | 0 | 0 | 0 | 0 | 0 | 0 | 0 | 0 | 0 | 0 | 0 | 0 | 0 | 0 | 0 | 0 | 6.0848 | 0 | 0 | 0 | 0 | 0 | 0 | 0 | 0 | 0 | 9.2461 | 1.2922 | 1.0339 | 0.83963 | 0.84041 | 0 | 0 | 0 | 0 | 0 | 6.0848 | 0 | 0 | 0 | 0 | 0 | 0 | 0 | 0 | 0 | 40 | 2 | 4 | 4 | 4 | 4 | 0 | 0 | 0 | 0 | 0 | 0 | 0 | 0
2014-06-27 | 3時 | 0 | 0 | 0 | 0 | 0 | 0.44546 | 0 | 0 | 0 | 0 | 2 | 0 | 0 | 0 | 0 | 0 | 0 | 0 | 0 | 0 | 0 | 0 | 0 | 0 | 0 | 0 | 0 | 0 | 0 | 0 | 0 | 0 | 0 | 0 | 0 | 0 | 6.0848 | 0 | 0 | 0 | 0 | 0 | 0 | 0 | 0 | 0 | 9.2461 | 1.2922 | 1.0339 | 0.83963 | 0.84041 | 0 | 0 | 0 | 0 | 0 | 6.0848 | 0 | 0 | 0 | 0 | 0 | 0 | 0 | 0 | 0 | 40 | 2 | 4 | 4 | 4 | 4 | 0 | 0 | 0 | 0 | 0 | 0 | 0 | 0
2014-06-27 | 4時 | 0 | 0 | 0 | 0 | 0 | 0.44546 | 0 | 0 | 0 | 0 | 2 | 0 | 0 | 0 | 0 | 0 | 0 | 0 | 0 | 0 | 0 | 0 | 0 | 0 | 0 | 0 | 0 | 0 | 0 | 0 | 0 | 0 | 0 | 0 | 0 | 0 | 6.0848 | 0 | 0 | 0 | 0 | 0 | 0 | 0 | 0 | 0 | 9.2461 | 1.2922 | 1.0339 | 0.83963 | 0.84041 | 0 | 0 | 0 | 0 | 0 | 6.0848 | 0 | 0 | 0 | 0 | 0 | 0 | 0 | 0 | 0 | 40 | 2 | 4 | 4 | 4 | 4 | 0 | 0 | 0 | 0 | 0 | 0 | 0 | 0
2014-06-27 | 5時 | 0 | 0 | 0 | 0 | 0 | 0.44546 | 0 | 0 | 0 | 0 | 2 | 0 | 0 | 0 | 0 | 0 | 0 | 0 | 0 | 0 | 0 | 0 | 0 | 0 | 0 | 0 | 0 | 0 | 0 | 0 | 0 | 0 | 0 | 0 | 0 | 0 | 6.0848 | 0 | 0 | 0 | 0 | 0 | 0 | 0 | 0 | 0 | 9.2461 | 1.2922 | 1.0339 | 0.83963 | 0.84041 | 0 | 0 | 0 | 0 | 0 | 6.0848 | 0 | 0 | 0 | 0 | 0 | 0 | 0 | 0 | 0 | 40 | 2 | 4 | 4 | 4 | 4 | 0 | 0 | 0 | 0 | 0 | 0 | 0 | 0
2014-06-27 | 6時 | 0 | 0 | 0 | 0 | 0 | 0.44546 | 0 | 0 | 0 | 0 | 2 | 0 | 0 | 0 | 0 | 0 | 0 | 0 | 0 | 0 | 0 | 0 | 0 | 0 | 0 | 0 | 0 | 0 | 0 | 0 | 0 | 0 | 0 | 0 | 0 | 0 | 6.0848 | 0 | 0 | 0 | 0 | 0 | 0 | 0 | 0 | 0 | 9.2461 | 1.2922 | 1.0339 | 0.83963 | 0.84041 | 0 | 0 | 0 | 0 | 0 | 6.0848 | 0 | 0 | 0 | 0 | 0 | 0 | 0 | 0 | 0 | 40 | 2 | 4 | 4 | 4 | 4 | 0 | 0 | 0 | 0 | 0 | 0 | 0 | 0
2014-06-27 | 7時 | 0 | 0 | 0 | 0 | 0 | 0.44546 | 0 | 0 | 0 | 0 | 2 | 0 | 0 | 0 | 0 | 0 | 0 | 0 | 0 | 0 | 0 | 0 | 0 | 0 | 0 | 0 | 0 | 0 | 0 | 0 | 0 | 0 | 0 | 0 | 0 | 0 | 6.0848 | 0 | 0 | 0 | 0 | 0 | 0 | 0 | 0 | 0 | 9.2461 | 1.2922 | 1.0339 | 0.83963 | 0.84041 | 0 | 0 | 0 | 0 | 0 | 6.0848 | 0 | 0 | 0 | 0 | 0 | 0 | 0 | 0 | 0 | 40 | 2 | 4 | 4 | 4 | 4 | 0 | 0 | 0 | 0 | 0 | 0 | 0 | 0
2014-06-27 | 8時 | 0 | 0 | 0 | 0 | 0 | 0.44546 | 0 | 0 | 0 | 0 | 2 | 0 | 0 | 0 | 0 | 0 | 0 | 0 | 0 | 0 | 0 | 0 | 0 | 0 | 0 | 0 | 0 | 0 | 0 | 0 | 0 | 0 | 0 | 0 | 0 | 0 | 6.0848 | 0 | 0 | 0 | 0 | 0 | 0 | 0 | 0 | 0 | 9.2461 | 1.2922 | 1.0339 | 0.83963 | 0.84041 | 0 | 0 | 0 | 0 | 0 | 6.0848 | 0 | 0 | 0 | 0 | 0 | 0 | 0 | 0 | 0 | 40 | 2 | 4 | 4 | 4 | 4 | 0 | 0 | 0 | 0 | 0 | 0 | 0 | 0
2014-06-27 | 9時 | 0 | 0 | 0 | 0 | 0 | 0.44546 | 0 | 0 | 0 | 0 | 2 | 0 | 0 | 0 | 0 | 0 | 0 | 0 | 0 | 0 | 0 | 0 | 0 | 0 | 0 | 0 | 0 | 0 | 0 | 0 | 0 | 0 | 0 | 0 | 0 | 0 | 6.0848 | 0 | 0 | 0 | 0 | 0 | 0 | 0 | 0 | 0 | 9.2461 | 1.2922 | 1.0339 | 0.83963 | 0.84041 | 0 | 0 | 0 | 0 | 0 | 6.0848 | 0 | 0 | 0 | 0 | 0 | 0 | 0 | 0 | 0 | 40 | 2 | 4 | 4 | 4 | 4 | 0 | 0 | 0 | 0 | 0 | 0 | 0 | 0
2014-06-27 | 10時 | 0 | 0 | 0 | 0 | 0 | 0.44546 | 0 | 0 | 0 | 0 | 2 | 0 | 0 | 0 | 0 | 0 | 0 | 0 | 0 | 0 | 0 | 0 | 0 | 0 | 0 | 0 | 0 | 0 | 0 | 0 | 0 | 0 | 0 | 0 | 0 | 0 | 6.0848 | 0 | 0 | 0 | 0 | 0 | 0 | 0 | 0 | 0 | 9.2461 | 1.2922 | 1.0339 | 0.83963 | 0.84041 | 0 | 0 | 0 | 0 | 0 | 6.0848 | 0 | 0 | 0 | 0 | 0 | 0 | 0 | 0 | 0 | 40 | 2 | 4 | 4 | 4 | 4 | 0 | 0 | 0 | 0 | 0 | 0 | 0 | 0
2014-06-27 | 11時 | 0 | 0 | 0 | 0 | 0 | 0.44546 | 0 | 0 | 0 | 0 | 2 | 0 | 0 | 0 | 0 | 0 | 0 | 0 | 0 | 0 | 0 | 0 | 0 | 0 | 0 | 0 | 0 | 0 | 0 | 0 | 0 | 0 | 0 | 0 | 0 | 0 | 6.0848 | 0 | 0 | 0 | 0 | 0 | 0 | 0 | 0 | 0 | 9.2461 | 1.2922 | 1.0339 | 0.83963 | 0.84041 | 0 | 0 | 0 | 0 | 0 | 6.0848 | 0 | 0 | 0 | 0 | 0 | 0 | 0 | 0 | 0 | 40 | 2 | 4 | 4 | 4 | 4 | 0 | 0 | 0 | 0 | 0 | 0 | 0 | 0
2014-06-27 | 12時 | 0 | 0 | 0 | 0 | 0 | 0.44546 | 0 | 0 | 0 | 0 | 2 | 0 | 0 | 0 | 0 | 0 | 0 | 0 | 0 | 0 | 0 | 0 | 0 | 0 | 0 | 0 | 0 | 0 | 0 | 0 | 0 | 0 | 0 | 0 | 0 | 0 | 6.0848 | 0 | 0 | 0 | 0 | 0 | 0 | 0 | 0 | 0 | 9.2461 | 1.2922 | 1.0339 | 0.83963 | 0.84041 | 0 | 0 | 0 | 0 | 0 | 6.0848 | 0 | 0 | 0 | 0 | 0 | 0 | 0 | 0 | 0 | 40 | 2 | 4 | 4 | 4 | 4 | 0 | 0 | 0 | 0 | 0 | 0 | 0 | 0
2014-06-27 | 13時 | 0 | 0 | 0 | 0 | 0 | 0.44546 | 0 | 0 | 0 | 0 | 2 | 0 | 0 | 0 | 0 | 0 | 0 | 0 | 0 | 0 | 0 | 0 | 0 | 0 | 0 | 0 | 0 | 0 | 0 | 0 | 0 | 0 | 0 | 0 | 0 | 0 | 6.0848 | 0 | 0 | 0 | 0 | 0 | 0 | 0 | 0 | 0 | 9.2461 | 1.2922 | 1.0339 | 0.83963 | 0.84041 | 0 | 0 | 0 | 0 | 0 | 6.0848 | 0 | 0 | 0 | 0 | 0 | 0 | 0 | 0 | 0 | 40 | 2 | 4 | 4 | 4 | 4 | 0 | 0 | 0 | 0 | 0 | 0 | 0 | 0
2014-06-27 | 14時 | 0 | 0 | 0 | 0 | 0 | 0.44546 | 0 | 0 | 0 | 0 | 2 | 0 | 0 | 0 | 0 | 0 | 0 | 0 | 0 | 0 | 0 | 0 | 0 | 0 | 0 | 0 | 0 | 0 | 0 | 0 | 0 | 0 | 0 | 0 | 0 | 0 | 6.0848 | 0 | 0 | 0 | 0 | 0 | 0 | 0 | 0 | 0 | 9.2461 | 1.2922 | 1.0339 | 0.83963 | 0.84041 | 0 | 0 | 0 | 0 | 0 | 6.0848 | 0 | 0 | 0 | 0 | 0 | 0 | 0 | 0 | 0 | 40 | 2 | 4 | 4 | 4 | 4 | 0 | 0 | 0 | 0 | 0 | 0 | 0 | 0
2014-06-27 | 15時 | 0 | 0 | 0 | 0 | 0 | 0.44546 | 0 | 0 | 0 | 0 | 2 | 0 | 0 | 0 | 0 | 0 | 0 | 0 | 0 | 0 | 0 | 0 | 0 | 0 | 0 | 0 | 0 | 0 | 0 | 0 | 0 | 0 | 0 | 0 | 0 | 0 | 6.0848 | 0 | 0 | 0 | 0 | 0 | 0 | 0 | 0 | 0 | 9.2461 | 1.2922 | 1.0339 | 0.83963 | 0.84041 | 0 | 0 | 0 | 0 | 0 | 6.0848 | 0 | 0 | 0 | 0 | 0 | 0 | 0 | 0 | 0 | 40 | 2 | 4 | 4 | 4 | 4 | 0 | 0 | 0 | 0 | 0 | 0 | 0 | 0
2014-06-27 | 16時 | 0 | 0 | 0 | 0 | 0 | 0.44546 | 0 | 0 | 0 | 0 | 2 | 0 | 0 | 0 | 0 | 0 | 0 | 0 | 0 | 0 | 0 | 0 | 0 | 0 | 0 | 0 | 0 | 0 | 0 | 0 | 0 | 0 | 0 | 0 | 0 | 0 | 6.0848 | 0 | 0 | 0 | 0 | 0 | 0 | 0 | 0 | 0 | 9.2461 | 1.2922 | 1.0339 | 0.83963 | 0.84041 | 0 | 0 | 0 | 0 | 0 | 6.0848 | 0 | 0 | 0 | 0 | 0 | 0 | 0 | 0 | 0 | 40 | 2 | 4 | 4 | 4 | 4 | 0 | 0 | 0 | 0 | 0 | 0 | 0 | 0
2014-06-27 | 17時 | 0 | 0 | 0 | 0 | 0 | 0.44546 | 0 | 0 | 0 | 0 | 2 | 0 | 0 | 0 | 0 | 0 | 0 | 0 | 0 | 0 | 0 | 0 | 0 | 0 | 0 | 0 | 0 | 0 | 0 | 0 | 0 | 0 | 0 | 0 | 0 | 0 | 6.0848 | 0 | 0 | 0 | 0 | 0 | 0 | 0 | 0 | 0 | 9.2461 | 1.2922 | 1.0339 | 0.83963 | 0.84041 | 0 | 0 | 0 | 0 | 0 | 6.0848 | 0 | 0 | 0 | 0 | 0 | 0 | 0 | 0 | 0 | 40 | 2 | 4 | 4 | 4 | 4 | 0 | 0 | 0 | 0 | 0 | 0 | 0 | 0
2014-06-27 | 18時 | 0 | 0 | 0 | 0 | 0 | 0.44546 | 0 | 0 | 0 | 0 | 2 | 0 | 0 | 0 | 0 | 0 | 0 | 0 | 0 | 0 | 0 | 0 | 0 | 0 | 0 | 0 | 0 | 0 | 0 | 0 | 0 | 0 | 0 | 0 | 0 | 0 | 6.0848 | 0 | 0 | 0 | 0 | 0 | 0 | 0 | 0 | 0 | 9.2461 | 1.2922 | 1.0339 | 0.83963 | 0.84041 | 0 | 0 | 0 | 0 | 0 | 6.0848 | 0 | 0 | 0 | 0 | 0 | 0 | 0 | 0 | 0 | 40 | 2 | 4 | 4 | 4 | 4 | 0 | 0 | 0 | 0 | 0 | 0 | 0 | 0
2014-06-27 | 19時 | 0 | 0 | 0 | 0 | 0 | 0.44546 | 0 | 0 | 0 | 0 | 2 | 0 | 0 | 0 | 0 | 0 | 0 | 0 | 0 | 0 | 0 | 0 | 0 | 0 | 0 | 0 | 0 | 0 | 0 | 0 | 0 | 0 | 0 | 0 | 0 | 0 | 6.0848 | 0 | 0 | 0 | 0 | 0 | 0 | 0 | 0 | 0 | 9.2461 | 1.2922 | 1.0339 | 0.83963 | 0.84041 | 0 | 0 | 0 | 0 | 0 | 6.0848 | 0 | 0 | 0 | 0 | 0 | 0 | 0 | 0 | 0 | 40 | 2 | 4 | 4 | 4 | 4 | 0 | 0 | 0 | 0 | 0 | 0 | 0 | 0
2014-06-27 | 20時 | 0 | 0 | 0 | 0 | 0 | 0.44546 | 0 | 0 | 0 | 0 | 2 | 0 | 0 | 0 | 0 | 0 | 0 | 0 | 0 | 0 | 0 | 0 | 0 | 0 | 0 | 0 | 0 | 0 | 0 | 0 | 0 | 0 | 0 | 0 | 0 | 0 | 6.0848 | 0 | 0 | 0 | 0 | 0 | 0 | 0 | 0 | 0 | 9.2461 | 1.2922 | 1.0339 | 0.83963 | 0.84041 | 0 | 0 | 0 | 0 | 0 | 6.0848 | 0 | 0 | 0 | 0 | 0 | 0 | 0 | 0 | 0 | 40 | 2 | 4 | 4 | 4 | 4 | 0 | 0 | 0 | 0 | 0 | 0 | 0 | 0
2014-06-27 | 21時 | 0 | 0 | 0 | 0 | 0 | 0.44546 | 0 | 0 | 0 | 0 | 2 | 0 | 0 | 0 | 0 | 0 | 0 | 0 | 0 | 0 | 0 | 0 | 0 | 0 | 0 | 0 | 0 | 0 | 0 | 0 | 0 | 0 | 0 | 0 | 0 | 0 | 6.0848 | 0 | 0 | 0 | 0 | 0 | 0 | 0 | 0 | 0 | 9.2461 | 1.2922 | 1.0339 | 0.83963 | 0.84041 | 0 | 0 | 0 | 0 | 0 | 6.0848 | 0 | 0 | 0 | 0 | 0 | 0 | 0 | 0 | 0 | 40 | 2 | 4 | 4 | 4 | 4 | 0 | 0 | 0 | 0 | 0 | 0 | 0 | 0
2014-06-27 | 22時 | 0 | 0 | 0 | 0 | 0 | 0.44546 | 0 | 0 | 0 | 0 | 2 | 0 | 0 | 0 | 0 | 0 | 0 | 0 | 0 | 0 | 0 | 0 | 0 | 0 | 0 | 0 | 0 | 0 | 0 | 0 | 0 | 0 | 0 | 0 | 0 | 0 | 6.0848 | 0 | 0 | 0 | 0 | 0 | 0 | 0 | 0 | 0 | 9.2461 | 1.2922 | 1.0339 | 0.83963 | 0.84041 | 0 | 0 | 0 | 0 | 0 | 6.0848 | 0 | 0 | 0 | 0 | 0 | 0 | 0 | 0 | 0 | 40 | 2 | 4 | 4 | 4 | 4 | 0 | 0 | 0 | 0 | 0 | 0 | 0 | 0
2014-06-27 | 23時 | 0 | 0 | 0 | 0 | 0 | 0.44546 | 0 | 0 | 0 | 0 | 2 | 0 | 0 | 0 | 0 | 0 | 0 | 0 | 0 | 0 | 0 | 0 | 0 | 0 | 0 | 0 | 0 | 0 | 0 | 0 | 0 | 0 | 0 | 0 | 0 | 0 | 6.0848 | 0 | 0 | 0 | 0 | 0 | 0 | 0 | 0 | 0 | 9.2461 | 1.2922 | 1.0339 | 0.83963 | 0.84041 | 0 | 0 | 0 | 0 | 0 | 6.0848 | 0 | 0 | 0 | 0 | 0 | 0 | 0 | 0 | 0 | 40 | 2 | 4 | 4 | 4 | 4 | 0 | 0 | 0 | 0 | 0 | 0 | 0 | 0
2014-06-28 | 0時 | 0 | 0 | 0 | 0 | 0 | 0.44546 | 0 | 0 | 0 | 0 | 2 | 0 | 0 | 0 | 0 | 0 | 0 | 0 | 0 | 0 | 0 | 0 | 0 | 0 | 0 | 0 | 0 | 0 | 0 | 0 | 0 | 0 | 0 | 0 | 0 | 0 | 6.0848 | 0 | 0 | 0 | 0 | 0 | 0 | 0 | 0 | 0 | 9.2461 | 1.2922 | 1.0339 | 0.83963 | 0.84041 | 0 | 0 | 0 | 0 | 0 | 6.0848 | 0 | 0 | 0 | 0 | 0 | 0 | 0 | 0 | 0 | 40 | 2 | 4 | 4 | 4 | 4 | 0 | 0 | 0 | 0 | 0 | 0 | 0 | 0
2014-06-28 | 1時 | 0 | 0 | 0 | 0 | 0 | 0.44546 | 0 | 0 | 0 | 0 | 2 | 0 | 0 | 0 | 0 | 0 | 0 | 0 | 0 | 0 | 0 | 0 | 0 | 0 | 0 | 0 | 0 | 0 | 0 | 0 | 0 | 0 | 0 | 0 | 0 | 0 | 6.0848 | 0 | 0 | 0 | 0 | 0 | 0 | 0 | 0 | 0 | 9.2461 | 1.2922 | 1.0339 | 0.83963 | 0.84041 | 0 | 0 | 0 | 0 | 0 | 6.0848 | 0 | 0 | 0 | 0 | 0 | 0 | 0 | 0 | 0 | 40 | 2 | 4 | 4 | 4 | 4 | 0 | 0 | 0 | 0 | 0 | 0 | 0 | 0
2014-06-28 | 2時 | 0 | 0 | 0 | 0 | 0 | 0.44546 | 0 | 0 | 0 | 0 | 2 | 0 | 0 | 0 | 0 | 0 | 0 | 0 | 0 | 0 | 0 | 0 | 0 | 0 | 0 | 0 | 0 | 0 | 0 | 0 | 0 | 0 | 0 | 0 | 0 | 0 | 6.0848 | 0 | 0 | 0 | 0 | 0 | 0 | 0 | 0 | 0 | 9.2461 | 1.2922 | 1.0339 | 0.83963 | 0.84041 | 0 | 0 | 0 | 0 | 0 | 6.0848 | 0 | 0 | 0 | 0 | 0 | 0 | 0 | 0 | 0 | 40 | 2 | 4 | 4 | 4 | 4 | 0 | 0 | 0 | 0 | 0 | 0 | 0 | 0
2014-06-28 | 3時 | 0 | 0 | 0 | 0 | 0 | 0.44546 | 0 | 0 | 0 | 0 | 2 | 0 | 0 | 0 | 0 | 0 | 0 | 0 | 0 | 0 | 0 | 0 | 0 | 0 | 0 | 0 | 0 | 0 | 0 | 0 | 0 | 0 | 0 | 0 | 0 | 0 | 6.0848 | 0 | 0 | 0 | 0 | 0 | 0 | 0 | 0 | 0 | 9.2461 | 1.2922 | 1.0339 | 0.83963 | 0.84041 | 0 | 0 | 0 | 0 | 0 | 6.0848 | 0 | 0 | 0 | 0 | 0 | 0 | 0 | 0 | 0 | 40 | 2 | 4 | 4 | 4 | 4 | 0 | 0 | 0 | 0 | 0 | 0 | 0 | 0
2014-06-28 | 4時 | 0 | 0 | 0 | 0 | 0 | 0.44546 | 0 | 0 | 0 | 0 | 2 | 0 | 0 | 0 | 0 | 0 | 0 | 0 | 0 | 0 | 0 | 0 | 0 | 0 | 0 | 0 | 0 | 0 | 0 | 0 | 0 | 0 | 0 | 0 | 0 | 0 | 6.0848 | 0 | 0 | 0 | 0 | 0 | 0 | 0 | 0 | 0 | 9.2461 | 1.2922 | 1.0339 | 0.83963 | 0.84041 | 0 | 0 | 0 | 0 | 0 | 6.0848 | 0 | 0 | 0 | 0 | 0 | 0 | 0 | 0 | 0 | 40 | 2 | 4 | 4 | 4 | 4 | 0 | 0 | 0 | 0 | 0 | 0 | 0 | 0
2014-06-28 | 5時 | 0 | 0 | 0 | 0 | 0 | 0.44546 | 0 | 0 | 0 | 0 | 2 | 0 | 0 | 0 | 0 | 0 | 0 | 0 | 0 | 0 | 0 | 0 | 0 | 0 | 0 | 0 | 0 | 0 | 0 | 0 | 0 | 0 | 0 | 0 | 0 | 0 | 6.0848 | 0 | 0 | 0 | 0 | 0 | 0 | 0 | 0 | 0 | 9.2461 | 1.2922 | 1.0339 | 0.83963 | 0.84041 | 0 | 0 | 0 | 0 | 0 | 6.0848 | 0 | 0 | 0 | 0 | 0 | 0 | 0 | 0 | 0 | 40 | 2 | 4 | 4 | 4 | 4 | 0 | 0 | 0 | 0 | 0 | 0 | 0 | 0
2014-06-28 | 6時 | 0 | 0 | 0 | 0 | 0 | 0.44546 | 0 | 0 | 0 | 0 | 2 | 0 | 0 | 0 | 0 | 0 | 0 | 0 | 0 | 0 | 0 | 0 | 0 | 0 | 0 | 0 | 0 | 0 | 0 | 0 | 0 | 0 | 0 | 0 | 0 | 0 | 6.0848 | 0 | 0 | 0 | 0 | 0 | 0 | 0 | 0 | 0 | 9.2461 | 1.2922 | 1.0339 | 0.83963 | 0.84041 | 0 | 0 | 0 | 0 | 0 | 6.0848 | 0 | 0 | 0 | 0 | 0 | 0 | 0 | 0 | 0 | 40 | 2 | 4 | 4 | 4 | 4 | 0 | 0 | 0 | 0 | 0 | 0 | 0 | 0
2014-06-28 | 7時 | 0 | 0 | 0 | 0 | 0 | 0.44546 | 0 | 0 | 0 | 0 | 2 | 0 | 0 | 0 | 0 | 0 | 0 | 0 | 0 | 0 | 0 | 0 | 0 | 0 | 0 | 0 | 0 | 0 | 0 | 0 | 0 | 0 | 0 | 0 | 0 | 0 | 6.0848 | 0 | 0 | 0 | 0 | 0 | 0 | 0 | 0 | 0 | 9.2461 | 1.2922 | 1.0339 | 0.83963 | 0.84041 | 0 | 0 | 0 | 0 | 0 | 6.0848 | 0 | 0 | 0 | 0 | 0 | 0 | 0 | 0 | 0 | 40 | 2 | 4 | 4 | 4 | 4 | 0 | 0 | 0 | 0 | 0 | 0 | 0 | 0
2014-06-28 | 8時 | 0 | 0 | 0 | 0 | 0 | 0.44546 | 0 | 0 | 0 | 0 | 2 | 0 | 0 | 0 | 0 | 0 | 0 | 0 | 0 | 0 | 0 | 0 | 0 | 0 | 0 | 0 | 0 | 0 | 0 | 0 | 0 | 0 | 0 | 0 | 0 | 0 | 6.0848 | 0 | 0 | 0 | 0 | 0 | 0 | 0 | 0 | 0 | 9.2461 | 1.2922 | 1.0339 | 0.83963 | 0.84041 | 0 | 0 | 0 | 0 | 0 | 6.0848 | 0 | 0 | 0 | 0 | 0 | 0 | 0 | 0 | 0 | 40 | 2 | 4 | 4 | 4 | 4 | 0 | 0 | 0 | 0 | 0 | 0 | 0 | 0
2014-06-28 | 9時 | 0 | 0 | 0 | 0 | 0 | 0.44546 | 0 | 0 | 0 | 0 | 2 | 0 | 0 | 0 | 0 | 0 | 0 | 0 | 0 | 0 | 0 | 0 | 0 | 0 | 0 | 0 | 0 | 0 | 0 | 0 | 0 | 0 | 0 | 0 | 0 | 0 | 6.0848 | 0 | 0 | 0 | 0 | 0 | 0 | 0 | 0 | 0 | 9.2461 | 1.2922 | 1.0339 | 0.83963 | 0.84041 | 0 | 0 | 0 | 0 | 0 | 6.0848 | 0 | 0 | 0 | 0 | 0 | 0 | 0 | 0 | 0 | 40 | 2 | 4 | 4 | 4 | 4 | 0 | 0 | 0 | 0 | 0 | 0 | 0 | 0
2014-06-28 | 10時 | 0 | 0 | 0 | 0 | 0 | 0.44546 | 0 | 0 | 0 | 0 | 2 | 0 | 0 | 0 | 0 | 0 | 0 | 0 | 0 | 0 | 0 | 0 | 0 | 0 | 0 | 0 | 0 | 0 | 0 | 0 | 0 | 0 | 0 | 0 | 0 | 0 | 6.0848 | 0 | 0 | 0 | 0 | 0 | 0 | 0 | 0 | 0 | 9.2461 | 1.2922 | 1.0339 | 0.83963 | 0.84041 | 0 | 0 | 0 | 0 | 0 | 6.0848 | 0 | 0 | 0 | 0 | 0 | 0 | 0 | 0 | 0 | 40 | 2 | 4 | 4 | 4 | 4 | 0 | 0 | 0 | 0 | 0 | 0 | 0 | 0
2014-06-28 | 11時 | 0 | 0 | 0 | 0 | 0 | 0.44546 | 0 | 0 | 0 | 0 | 2 | 0 | 0 | 0 | 0 | 0 | 0 | 0 | 0 | 0 | 0 | 0 | 0 | 0 | 0 | 0 | 0 | 0 | 0 | 0 | 0 | 0 | 0 | 0 | 0 | 0 | 6.0848 | 0 | 0 | 0 | 0 | 0 | 0 | 0 | 0 | 0 | 9.2461 | 1.2922 | 1.0339 | 0.83963 | 0.84041 | 0 | 0 | 0 | 0 | 0 | 6.0848 | 0 | 0 | 0 | 0 | 0 | 0 | 0 | 0 | 0 | 40 | 2 | 4 | 4 | 4 | 4 | 0 | 0 | 0 | 0 | 0 | 0 | 0 | 0
2014-06-28 | 12時 | 0 | 0 | 0 | 0 | 0 | 0.44546 | 0 | 0 | 0 | 0 | 2 | 0 | 0 | 0 | 0 | 0 | 0 | 0 | 0 | 0 | 0 | 0 | 0 | 0 | 0 | 0 | 0 | 0 | 0 | 0 | 0 | 0 | 0 | 0 | 0 | 0 | 6.0848 | 0 | 0 | 0 | 0 | 0 | 0 | 0 | 0 | 0 | 9.2461 | 1.2922 | 1.0339 | 0.83963 | 0.84041 | 0 | 0 | 0 | 0 | 0 | 6.0848 | 0 | 0 | 0 | 0 | 0 | 0 | 0 | 0 | 0 | 40 | 2 | 4 | 4 | 4 | 4 | 0 | 0 | 0 | 0 | 0 | 0 | 0 | 0
2014-06-28 | 13時 | 0 | 0 | 0 | 0 | 0 | 0.44546 | 0 | 0 | 0 | 0 | 2 | 0 | 0 | 0 | 0 | 0 | 0 | 0 | 0 | 0 | 0 | 0 | 0 | 0 | 0 | 0 | 0 | 0 | 0 | 0 | 0 | 0 | 0 | 0 | 0 | 0 | 6.0848 | 0 | 0 | 0 | 0 | 0 | 0 | 0 | 0 | 0 | 9.2461 | 1.2922 | 1.0339 | 0.83963 | 0.84041 | 0 | 0 | 0 | 0 | 0 | 6.0848 | 0 | 0 | 0 | 0 | 0 | 0 | 0 | 0 | 0 | 40 | 2 | 4 | 4 | 4 | 4 | 0 | 0 | 0 | 0 | 0 | 0 | 0 | 0
2014-06-28 | 14時 | 0 | 0 | 0 | 0 | 0 | 0.44546 | 0 | 0 | 0 | 0 | 2 | 0 | 0 | 0 | 0 | 0 | 0 | 0 | 0 | 0 | 0 | 0 | 0 | 0 | 0 | 0 | 0 | 0 | 0 | 0 | 0 | 0 | 0 | 0 | 0 | 0 | 6.0848 | 0 | 0 | 0 | 0 | 0 | 0 | 0 | 0 | 0 | 9.2461 | 1.2922 | 1.0339 | 0.83963 | 0.84041 | 0 | 0 | 0 | 0 | 0 | 6.0848 | 0 | 0 | 0 | 0 | 0 | 0 | 0 | 0 | 0 | 40 | 2 | 4 | 4 | 4 | 4 | 0 | 0 | 0 | 0 | 0 | 0 | 0 | 0
2014-06-28 | 15時 | 0 | 0 | 0 | 0 | 0 | 0.44546 | 0 | 0 | 0 | 0 | 2 | 0 | 0 | 0 | 0 | 0 | 0 | 0 | 0 | 0 | 0 | 0 | 0 | 0 | 0 | 0 | 0 | 0 | 0 | 0 | 0 | 0 | 0 | 0 | 0 | 0 | 6.0848 | 0 | 0 | 0 | 0 | 0 | 0 | 0 | 0 | 0 | 9.2461 | 1.2922 | 1.0339 | 0.83963 | 0.84041 | 0 | 0 | 0 | 0 | 0 | 6.0848 | 0 | 0 | 0 | 0 | 0 | 0 | 0 | 0 | 0 | 40 | 2 | 4 | 4 | 4 | 4 | 0 | 0 | 0 | 0 | 0 | 0 | 0 | 0
2014-06-28 | 16時 | 0 | 0 | 0 | 0 | 0 | 0.44546 | 0 | 0 | 0 | 0 | 2 | 0 | 0 | 0 | 0 | 0 | 0 | 0 | 0 | 0 | 0 | 0 | 0 | 0 | 0 | 0 | 0 | 0 | 0 | 0 | 0 | 0 | 0 | 0 | 0 | 0 | 6.0848 | 0 | 0 | 0 | 0 | 0 | 0 | 0 | 0 | 0 | 9.2461 | 1.2922 | 1.0339 | 0.83963 | 0.84041 | 0 | 0 | 0 | 0 | 0 | 6.0848 | 0 | 0 | 0 | 0 | 0 | 0 | 0 | 0 | 0 | 40 | 2 | 4 | 4 | 4 | 4 | 0 | 0 | 0 | 0 | 0 | 0 | 0 | 0
2014-06-28 | 17時 | 0 | 0 | 0 | 0 | 0 | 0.44546 | 0 | 0 | 0 | 0 | 2 | 0 | 0 | 0 | 0 | 0 | 0 | 0 | 0 | 0 | 0 | 0 | 0 | 0 | 0 | 0 | 0 | 0 | 0 | 0 | 0 | 0 | 0 | 0 | 0 | 0 | 6.0848 | 0 | 0 | 0 | 0 | 0 | 0 | 0 | 0 | 0 | 9.2461 | 1.2922 | 1.0339 | 0.83963 | 0.84041 | 0 | 0 | 0 | 0 | 0 | 6.0848 | 0 | 0 | 0 | 0 | 0 | 0 | 0 | 0 | 0 | 40 | 2 | 4 | 4 | 4 | 4 | 0 | 0 | 0 | 0 | 0 | 0 | 0 | 0
2014-06-28 | 18時 | 0 | 0 | 0 | 0 | 0 | 0.44546 | 0 | 0 | 0 | 0 | 2 | 0 | 0 | 0 | 0 | 0 | 0 | 0 | 0 | 0 | 0 | 0 | 0 | 0 | 0 | 0 | 0 | 0 | 0 | 0 | 0 | 0 | 0 | 0 | 0 | 0 | 6.0848 | 0 | 0 | 0 | 0 | 0 | 0 | 0 | 0 | 0 | 9.2461 | 1.2922 | 1.0339 | 0.83963 | 0.84041 | 0 | 0 | 0 | 0 | 0 | 6.0848 | 0 | 0 | 0 | 0 | 0 | 0 | 0 | 0 | 0 | 40 | 2 | 4 | 4 | 4 | 4 | 0 | 0 | 0 | 0 | 0 | 0 | 0 | 0
2014-06-28 | 19時 | 0 | 0 | 0 | 0 | 0 | 0.44546 | 0 | 0 | 0 | 0 | 2 | 0 | 0 | 0 | 0 | 0 | 0 | 0 | 0 | 0 | 0 | 0 | 0 | 0 | 0 | 0 | 0 | 0 | 0 | 0 | 0 | 0 | 0 | 0 | 0 | 0 | 6.0848 | 0 | 0 | 0 | 0 | 0 | 0 | 0 | 0 | 0 | 9.2461 | 1.2922 | 1.0339 | 0.83963 | 0.84041 | 0 | 0 | 0 | 0 | 0 | 6.0848 | 0 | 0 | 0 | 0 | 0 | 0 | 0 | 0 | 0 | 40 | 2 | 4 | 4 | 4 | 4 | 0 | 0 | 0 | 0 | 0 | 0 | 0 | 0
2014-06-28 | 20時 | 0 | 0 | 0 | 0 | 0 | 0.44546 | 0 | 0 | 0 | 0 | 2 | 0 | 0 | 0 | 0 | 0 | 0 | 0 | 0 | 0 | 0 | 0 | 0 | 0 | 0 | 0 | 0 | 0 | 0 | 0 | 0 | 0 | 0 | 0 | 0 | 0 | 6.0848 | 0 | 0 | 0 | 0 | 0 | 0 | 0 | 0 | 0 | 9.2461 | 1.2922 | 1.0339 | 0.83963 | 0.84041 | 0 | 0 | 0 | 0 | 0 | 6.0848 | 0 | 0 | 0 | 0 | 0 | 0 | 0 | 0 | 0 | 40 | 2 | 4 | 4 | 4 | 4 | 0 | 0 | 0 | 0 | 0 | 0 | 0 | 0
2014-06-28 | 21時 | 0 | 0 | 0 | 0 | 0 | 0.44546 | 0 | 0 | 0 | 0 | 2 | 0 | 0 | 0 | 0 | 0 | 0 | 0 | 0 | 0 | 0 | 0 | 0 | 0 | 0 | 0 | 0 | 0 | 0 | 0 | 0 | 0 | 0 | 0 | 0 | 0 | 6.0848 | 0 | 0 | 0 | 0 | 0 | 0 | 0 | 0 | 0 | 9.2461 | 1.2922 | 1.0339 | 0.83963 | 0.84041 | 0 | 0 | 0 | 0 | 0 | 6.0848 | 0 | 0 | 0 | 0 | 0 | 0 | 0 | 0 | 0 | 40 | 2 | 4 | 4 | 4 | 4 | 0 | 0 | 0 | 0 | 0 | 0 | 0 | 0
2014-06-28 | 22時 | 0 | 0 | 0 | 0 | 0 | 0.44546 | 0 | 0 | 0 | 0 | 2 | 0 | 0 | 0 | 0 | 0 | 0 | 0 | 0 | 0 | 0 | 0 | 0 | 0 | 0 | 0 | 0 | 0 | 0 | 0 | 0 | 0 | 0 | 0 | 0 | 0 | 6.0848 | 0 | 0 | 0 | 0 | 0 | 0 | 0 | 0 | 0 | 9.2461 | 1.2922 | 1.0339 | 0.83963 | 0.84041 | 0 | 0 | 0 | 0 | 0 | 6.0848 | 0 | 0 | 0 | 0 | 0 | 0 | 0 | 0 | 0 | 40 | 2 | 4 | 4 | 4 | 4 | 0 | 0 | 0 | 0 | 0 | 0 | 0 | 0
2014-06-28 | 23時 | 0 | 0 | 0 | 0 | 0 | 0.44546 | 0 | 0 | 0 | 0 | 2 | 0 | 0 | 0 | 0 | 0 | 0 | 0 | 0 | 0 | 0 | 0 | 0 | 0 | 0 | 0 | 0 | 0 | 0 | 0 | 0 | 0 | 0 | 0 | 0 | 0 | 6.0848 | 0 | 0 | 0 | 0 | 0 | 0 | 0 | 0 | 0 | 9.2461 | 1.2922 | 1.0339 | 0.83963 | 0.84041 | 0 | 0 | 0 | 0 | 0 | 6.0848 | 0 | 0 | 0 | 0 | 0 | 0 | 0 | 0 | 0 | 40 | 2 | 4 | 4 | 4 | 4 | 0 | 0 | 0 | 0 | 0 | 0 | 0 | 0
2014-06-29 | 0時 | 0 | 0 | 0 | 0 | 0 | 0.44546 | 0 | 0 | 0 | 0 | 2 | 0 | 0 | 0 | 0 | 0 | 0 | 0 | 0 | 0 | 0 | 0 | 0 | 0 | 0 | 0 | 0 | 0 | 0 | 0 | 0 | 0 | 0 | 0 | 0 | 0 | 6.0848 | 0 | 0 | 0 | 0 | 0 | 0 | 0 | 0 | 0 | 9.2461 | 1.2922 | 1.0339 | 0.83963 | 0.84041 | 0 | 0 | 0 | 0 | 0 | 6.0848 | 0 | 0 | 0 | 0 | 0 | 0 | 0 | 0 | 0 | 40 | 2 | 4 | 4 | 4 | 4 | 0 | 0 | 0 | 0 | 0 | 0 | 0 | 0
2014-06-29 | 1時 | 0 | 0 | 0 | 0 | 0 | 0.44546 | 0 | 0 | 0 | 0 | 2 | 0 | 0 | 0 | 0 | 0 | 0 | 0 | 0 | 0 | 0 | 0 | 0 | 0 | 0 | 0 | 0 | 0 | 0 | 0 | 0 | 0 | 0 | 0 | 0 | 0 | 6.0848 | 0 | 0 | 0 | 0 | 0 | 0 | 0 | 0 | 0 | 9.2461 | 1.2922 | 1.0339 | 0.83963 | 0.84041 | 0 | 0 | 0 | 0 | 0 | 6.0848 | 0 | 0 | 0 | 0 | 0 | 0 | 0 | 0 | 0 | 40 | 2 | 4 | 4 | 4 | 4 | 0 | 0 | 0 | 0 | 0 | 0 | 0 | 0
2014-06-29 | 2時 | 0 | 0 | 0 | 0 | 0 | 0.44546 | 0 | 0 | 0 | 0 | 2 | 0 | 0 | 0 | 0 | 0 | 0 | 0 | 0 | 0 | 0 | 0 | 0 | 0 | 0 | 0 | 0 | 0 | 0 | 0 | 0 | 0 | 0 | 0 | 0 | 0 | 6.0848 | 0 | 0 | 0 | 0 | 0 | 0 | 0 | 0 | 0 | 9.2461 | 1.2922 | 1.0339 | 0.83963 | 0.84041 | 0 | 0 | 0 | 0 | 0 | 6.0848 | 0 | 0 | 0 | 0 | 0 | 0 | 0 | 0 | 0 | 40 | 2 | 4 | 4 | 4 | 4 | 0 | 0 | 0 | 0 | 0 | 0 | 0 | 0
2014-06-29 | 3時 | 0 | 0 | 0 | 0 | 0 | 0.44546 | 0 | 0 | 0 | 0 | 2 | 0 | 0 | 0 | 0 | 0 | 0 | 0 | 0 | 0 | 0 | 0 | 0 | 0 | 0 | 0 | 0 | 0 | 0 | 0 | 0 | 0 | 0 | 0 | 0 | 0 | 6.0848 | 0 | 0 | 0 | 0 | 0 | 0 | 0 | 0 | 0 | 9.2461 | 1.2922 | 1.0339 | 0.83963 | 0.84041 | 0 | 0 | 0 | 0 | 0 | 6.0848 | 0 | 0 | 0 | 0 | 0 | 0 | 0 | 0 | 0 | 40 | 2 | 4 | 4 | 4 | 4 | 0 | 0 | 0 | 0 | 0 | 0 | 0 | 0
2014-06-29 | 4時 | 0 | 0 | 0 | 0 | 0 | 0.44546 | 0 | 0 | 0 | 0 | 2 | 0 | 0 | 0 | 0 | 0 | 0 | 0 | 0 | 0 | 0 | 0 | 0 | 0 | 0 | 0 | 0 | 0 | 0 | 0 | 0 | 0 | 0 | 0 | 0 | 0 | 6.0848 | 0 | 0 | 0 | 0 | 0 | 0 | 0 | 0 | 0 | 9.2461 | 1.2922 | 1.0339 | 0.83963 | 0.84041 | 0 | 0 | 0 | 0 | 0 | 6.0848 | 0 | 0 | 0 | 0 | 0 | 0 | 0 | 0 | 0 | 40 | 2 | 4 | 4 | 4 | 4 | 0 | 0 | 0 | 0 | 0 | 0 | 0 | 0
2014-06-29 | 5時 | 0 | 0 | 0 | 0 | 0 | 0.44546 | 0 | 0 | 0 | 0 | 2 | 0 | 0 | 0 | 0 | 0 | 0 | 0 | 0 | 0 | 0 | 0 | 0 | 0 | 0 | 0 | 0 | 0 | 0 | 0 | 0 | 0 | 0 | 0 | 0 | 0 | 6.0848 | 0 | 0 | 0 | 0 | 0 | 0 | 0 | 0 | 0 | 9.2461 | 1.2922 | 1.0339 | 0.83963 | 0.84041 | 0 | 0 | 0 | 0 | 0 | 6.0848 | 0 | 0 | 0 | 0 | 0 | 0 | 0 | 0 | 0 | 40 | 2 | 4 | 4 | 4 | 4 | 0 | 0 | 0 | 0 | 0 | 0 | 0 | 0
2014-06-29 | 6時 | 0 | 0 | 0 | 0 | 0 | 0.44546 | 0 | 0 | 0 | 0 | 2 | 0 | 0 | 0 | 0 | 0 | 0 | 0 | 0 | 0 | 0 | 0 | 0 | 0 | 0 | 0 | 0 | 0 | 0 | 0 | 0 | 0 | 0 | 0 | 0 | 0 | 6.0848 | 0 | 0 | 0 | 0 | 0 | 0 | 0 | 0 | 0 | 9.2461 | 1.2922 | 1.0339 | 0.83963 | 0.84041 | 0 | 0 | 0 | 0 | 0 | 6.0848 | 0 | 0 | 0 | 0 | 0 | 0 | 0 | 0 | 0 | 40 | 2 | 4 | 4 | 4 | 4 | 0 | 0 | 0 | 0 | 0 | 0 | 0 | 0
2014-06-29 | 7時 | 0 | 0 | 0 | 0 | 0 | 0.44546 | 0 | 0 | 0 | 0 | 2 | 0 | 0 | 0 | 0 | 0 | 0 | 0 | 0 | 0 | 0 | 0 | 0 | 0 | 0 | 0 | 0 | 0 | 0 | 0 | 0 | 0 | 0 | 0 | 0 | 0 | 6.0848 | 0 | 0 | 0 | 0 | 0 | 0 | 0 | 0 | 0 | 9.2461 | 1.2922 | 1.0339 | 0.83963 | 0.84041 | 0 | 0 | 0 | 0 | 0 | 6.0848 | 0 | 0 | 0 | 0 | 0 | 0 | 0 | 0 | 0 | 40 | 2 | 4 | 4 | 4 | 4 | 0 | 0 | 0 | 0 | 0 | 0 | 0 | 0
2014-06-29 | 8時 | 0 | 0 | 0 | 0 | 0 | 0.44546 | 0 | 0 | 0 | 0 | 2 | 0 | 0 | 0 | 0 | 0 | 0 | 0 | 0 | 0 | 0 | 0 | 0 | 0 | 0 | 0 | 0 | 0 | 0 | 0 | 0 | 0 | 0 | 0 | 0 | 0 | 6.0848 | 0 | 0 | 0 | 0 | 0 | 0 | 0 | 0 | 0 | 9.2461 | 1.2922 | 1.0339 | 0.83963 | 0.84041 | 0 | 0 | 0 | 0 | 0 | 6.0848 | 0 | 0 | 0 | 0 | 0 | 0 | 0 | 0 | 0 | 40 | 2 | 4 | 4 | 4 | 4 | 0 | 0 | 0 | 0 | 0 | 0 | 0 | 0
2014-06-29 | 9時 | 0 | 0 | 0 | 0 | 0 | 0.44546 | 0 | 0 | 0 | 0 | 2 | 0 | 0 | 0 | 0 | 0 | 0 | 0 | 0 | 0 | 0 | 0 | 0 | 0 | 0 | 0 | 0 | 0 | 0 | 0 | 0 | 0 | 0 | 0 | 0 | 0 | 6.0848 | 0 | 0 | 0 | 0 | 0 | 0 | 0 | 0 | 0 | 9.2461 | 1.2922 | 1.0339 | 0.83963 | 0.84041 | 0 | 0 | 0 | 0 | 0 | 6.0848 | 0 | 0 | 0 | 0 | 0 | 0 | 0 | 0 | 0 | 40 | 2 | 4 | 4 | 4 | 4 | 0 | 0 | 0 | 0 | 0 | 0 | 0 | 0
2014-06-29 | 10時 | 0 | 0 | 0 | 0 | 0 | 0.44546 | 0 | 0 | 0 | 0 | 2 | 0 | 0 | 0 | 0 | 0 | 0 | 0 | 0 | 0 | 0 | 0 | 0 | 0 | 0 | 0 | 0 | 0 | 0 | 0 | 0 | 0 | 0 | 0 | 0 | 0 | 6.0848 | 0 | 0 | 0 | 0 | 0 | 0 | 0 | 0 | 0 | 9.2461 | 1.2922 | 1.0339 | 0.83963 | 0.84041 | 0 | 0 | 0 | 0 | 0 | 6.0848 | 0 | 0 | 0 | 0 | 0 | 0 | 0 | 0 | 0 | 40 | 2 | 4 | 4 | 4 | 4 | 0 | 0 | 0 | 0 | 0 | 0 | 0 | 0
2014-06-29 | 11時 | 0 | 0 | 0 | 0 | 0 | 0.44546 | 0 | 0 | 0 | 0 | 2 | 0 | 0 | 0 | 0 | 0 | 0 | 0 | 0 | 0 | 0 | 0 | 0 | 0 | 0 | 0 | 0 | 0 | 0 | 0 | 0 | 0 | 0 | 0 | 0 | 0 | 6.0848 | 0 | 0 | 0 | 0 | 0 | 0 | 0 | 0 | 0 | 9.2461 | 1.2922 | 1.0339 | 0.83963 | 0.84041 | 0 | 0 | 0 | 0 | 0 | 6.0848 | 0 | 0 | 0 | 0 | 0 | 0 | 0 | 0 | 0 | 40 | 2 | 4 | 4 | 4 | 4 | 0 | 0 | 0 | 0 | 0 | 0 | 0 | 0
2014-06-29 | 12時 | 0 | 0 | 0 | 0 | 0 | 0.44546 | 0 | 0 | 0 | 0 | 2 | 0 | 0 | 0 | 0 | 0 | 0 | 0 | 0 | 0 | 0 | 0 | 0 | 0 | 0 | 0 | 0 | 0 | 0 | 0 | 0 | 0 | 0 | 0 | 0 | 0 | 6.0848 | 0 | 0 | 0 | 0 | 0 | 0 | 0 | 0 | 0 | 9.2461 | 1.2922 | 1.0339 | 0.83963 | 0.84041 | 0 | 0 | 0 | 0 | 0 | 6.0848 | 0 | 0 | 0 | 0 | 0 | 0 | 0 | 0 | 0 | 40 | 2 | 4 | 4 | 4 | 4 | 0 | 0 | 0 | 0 | 0 | 0 | 0 | 0
2014-06-29 | 13時 | 0 | 0 | 0 | 0 | 0 | 0.44546 | 0 | 0 | 0 | 0 | 2 | 0 | 0 | 0 | 0 | 0 | 0 | 0 | 0 | 0 | 0 | 0 | 0 | 0 | 0 | 0 | 0 | 0 | 0 | 0 | 0 | 0 | 0 | 0 | 0 | 0 | 6.0848 | 0 | 0 | 0 | 0 | 0 | 0 | 0 | 0 | 0 | 9.2461 | 1.2922 | 1.0339 | 0.83963 | 0.84041 | 0 | 0 | 0 | 0 | 0 | 6.0848 | 0 | 0 | 0 | 0 | 0 | 0 | 0 | 0 | 0 | 40 | 2 | 4 | 4 | 4 | 4 | 0 | 0 | 0 | 0 | 0 | 0 | 0 | 0
2014-06-29 | 14時 | 0 | 0 | 0 | 0 | 0 | 0.44546 | 0 | 0 | 0 | 0 | 2 | 0 | 0 | 0 | 0 | 0 | 0 | 0 | 0 | 0 | 0 | 0 | 0 | 0 | 0 | 0 | 0 | 0 | 0 | 0 | 0 | 0 | 0 | 0 | 0 | 0 | 6.0848 | 0 | 0 | 0 | 0 | 0 | 0 | 0 | 0 | 0 | 9.2461 | 1.2922 | 1.0339 | 0.83963 | 0.84041 | 0 | 0 | 0 | 0 | 0 | 6.0848 | 0 | 0 | 0 | 0 | 0 | 0 | 0 | 0 | 0 | 40 | 2 | 4 | 4 | 4 | 4 | 0 | 0 | 0 | 0 | 0 | 0 | 0 | 0
2014-06-29 | 15時 | 0 | 0 | 0 | 0 | 0 | 0.44546 | 0 | 0 | 0 | 0 | 2 | 0 | 0 | 0 | 0 | 0 | 0 | 0 | 0 | 0 | 0 | 0 | 0 | 0 | 0 | 0 | 0 | 0 | 0 | 0 | 0 | 0 | 0 | 0 | 0 | 0 | 6.0848 | 0 | 0 | 0 | 0 | 0 | 0 | 0 | 0 | 0 | 9.2461 | 1.2922 | 1.0339 | 0.83963 | 0.84041 | 0 | 0 | 0 | 0 | 0 | 6.0848 | 0 | 0 | 0 | 0 | 0 | 0 | 0 | 0 | 0 | 40 | 2 | 4 | 4 | 4 | 4 | 0 | 0 | 0 | 0 | 0 | 0 | 0 | 0
2014-06-29 | 16時 | 0 | 0 | 0 | 0 | 0 | 0.44546 | 0 | 0 | 0 | 0 | 2 | 0 | 0 | 0 | 0 | 0 | 0 | 0 | 0 | 0 | 0 | 0 | 0 | 0 | 0 | 0 | 0 | 0 | 0 | 0 | 0 | 0 | 0 | 0 | 0 | 0 | 6.0848 | 0 | 0 | 0 | 0 | 0 | 0 | 0 | 0 | 0 | 9.2461 | 1.2922 | 1.0339 | 0.83963 | 0.84041 | 0 | 0 | 0 | 0 | 0 | 6.0848 | 0 | 0 | 0 | 0 | 0 | 0 | 0 | 0 | 0 | 40 | 2 | 4 | 4 | 4 | 4 | 0 | 0 | 0 | 0 | 0 | 0 | 0 | 0
2014-06-29 | 17時 | 0 | 0 | 0 | 0 | 0 | 0.44546 | 0 | 0 | 0 | 0 | 2 | 0 | 0 | 0 | 0 | 0 | 0 | 0 | 0 | 0 | 0 | 0 | 0 | 0 | 0 | 0 | 0 | 0 | 0 | 0 | 0 | 0 | 0 | 0 | 0 | 0 | 6.0848 | 0 | 0 | 0 | 0 | 0 | 0 | 0 | 0 | 0 | 9.2461 | 1.2922 | 1.0339 | 0.83963 | 0.84041 | 0 | 0 | 0 | 0 | 0 | 6.0848 | 0 | 0 | 0 | 0 | 0 | 0 | 0 | 0 | 0 | 40 | 2 | 4 | 4 | 4 | 4 | 0 | 0 | 0 | 0 | 0 | 0 | 0 | 0
2014-06-29 | 18時 | 0 | 0 | 0 | 0 | 0 | 0.44546 | 0 | 0 | 0 | 0 | 2 | 0 | 0 | 0 | 0 | 0 | 0 | 0 | 0 | 0 | 0 | 0 | 0 | 0 | 0 | 0 | 0 | 0 | 0 | 0 | 0 | 0 | 0 | 0 | 0 | 0 | 6.0848 | 0 | 0 | 0 | 0 | 0 | 0 | 0 | 0 | 0 | 9.2461 | 1.2922 | 1.0339 | 0.83963 | 0.84041 | 0 | 0 | 0 | 0 | 0 | 6.0848 | 0 | 0 | 0 | 0 | 0 | 0 | 0 | 0 | 0 | 40 | 2 | 4 | 4 | 4 | 4 | 0 | 0 | 0 | 0 | 0 | 0 | 0 | 0
2014-06-29 | 19時 | 0 | 0 | 0 | 0 | 0 | 0.44546 | 0 | 0 | 0 | 0 | 2 | 0 | 0 | 0 | 0 | 0 | 0 | 0 | 0 | 0 | 0 | 0 | 0 | 0 | 0 | 0 | 0 | 0 | 0 | 0 | 0 | 0 | 0 | 0 | 0 | 0 | 6.0848 | 0 | 0 | 0 | 0 | 0 | 0 | 0 | 0 | 0 | 9.2461 | 1.2922 | 1.0339 | 0.83963 | 0.84041 | 0 | 0 | 0 | 0 | 0 | 6.0848 | 0 | 0 | 0 | 0 | 0 | 0 | 0 | 0 | 0 | 40 | 2 | 4 | 4 | 4 | 4 | 0 | 0 | 0 | 0 | 0 | 0 | 0 | 0
2014-06-29 | 20時 | 0 | 0 | 0 | 0 | 0 | 0.44546 | 0 | 0 | 0 | 0 | 2 | 0 | 0 | 0 | 0 | 0 | 0 | 0 | 0 | 0 | 0 | 0 | 0 | 0 | 0 | 0 | 0 | 0 | 0 | 0 | 0 | 0 | 0 | 0 | 0 | 0 | 6.0848 | 0 | 0 | 0 | 0 | 0 | 0 | 0 | 0 | 0 | 9.2461 | 1.2922 | 1.0339 | 0.83963 | 0.84041 | 0 | 0 | 0 | 0 | 0 | 6.0848 | 0 | 0 | 0 | 0 | 0 | 0 | 0 | 0 | 0 | 40 | 2 | 4 | 4 | 4 | 4 | 0 | 0 | 0 | 0 | 0 | 0 | 0 | 0
2014-06-29 | 21時 | 0 | 0 | 0 | 0 | 0 | 0.44546 | 0 | 0 | 0 | 0 | 2 | 0 | 0 | 0 | 0 | 0 | 0 | 0 | 0 | 0 | 0 | 0 | 0 | 0 | 0 | 0 | 0 | 0 | 0 | 0 | 0 | 0 | 0 | 0 | 0 | 0 | 6.0848 | 0 | 0 | 0 | 0 | 0 | 0 | 0 | 0 | 0 | 9.2461 | 1.2922 | 1.0339 | 0.83963 | 0.84041 | 0 | 0 | 0 | 0 | 0 | 6.0848 | 0 | 0 | 0 | 0 | 0 | 0 | 0 | 0 | 0 | 40 | 2 | 4 | 4 | 4 | 4 | 0 | 0 | 0 | 0 | 0 | 0 | 0 | 0
2014-06-29 | 22時 | 0 | 0 | 0 | 0 | 0 | 0.44546 | 0 | 0 | 0 | 0 | 2 | 0 | 0 | 0 | 0 | 0 | 0 | 0 | 0 | 0 | 0 | 0 | 0 | 0 | 0 | 0 | 0 | 0 | 0 | 0 | 0 | 0 | 0 | 0 | 0 | 0 | 6.0848 | 0 | 0 | 0 | 0 | 0 | 0 | 0 | 0 | 0 | 9.2461 | 1.2922 | 1.0339 | 0.83963 | 0.84041 | 0 | 0 | 0 | 0 | 0 | 6.0848 | 0 | 0 | 0 | 0 | 0 | 0 | 0 | 0 | 0 | 40 | 2 | 4 | 4 | 4 | 4 | 0 | 0 | 0 | 0 | 0 | 0 | 0 | 0
2014-06-29 | 23時 | 0 | 0 | 0 | 0 | 0 | 0.44546 | 0 | 0 | 0 | 0 | 2 | 0 | 0 | 0 | 0 | 0 | 0 | 0 | 0 | 0 | 0 | 0 | 0 | 0 | 0 | 0 | 0 | 0 | 0 | 0 | 0 | 0 | 0 | 0 | 0 | 0 | 6.0848 | 0 | 0 | 0 | 0 | 0 | 0 | 0 | 0 | 0 | 9.2461 | 1.2922 | 1.0339 | 0.83963 | 0.84041 | 0 | 0 | 0 | 0 | 0 | 6.0848 | 0 | 0 | 0 | 0 | 0 | 0 | 0 | 0 | 0 | 40 | 2 | 4 | 4 | 4 | 4 | 0 | 0 | 0 | 0 | 0 | 0 | 0 | 0
2014-06-30 | 0時 | 0 | 0 | 0 | 0 | 0 | 0.44546 | 0 | 0 | 0 | 0 | 2 | 0 | 0 | 0 | 0 | 0 | 0 | 0 | 0 | 0 | 0 | 0 | 0 | 0 | 0 | 0 | 0 | 0 | 0 | 0 | 0 | 0 | 0 | 0 | 0 | 0 | 6.0848 | 0 | 0 | 0 | 0 | 0 | 0 | 0 | 0 | 0 | 9.2461 | 1.2922 | 1.0339 | 0.83963 | 0.84041 | 0 | 0 | 0 | 0 | 0 | 6.0848 | 0 | 0 | 0 | 0 | 0 | 0 | 0 | 0 | 0 | 40 | 2 | 4 | 4 | 4 | 4 | 0 | 0 | 0 | 0 | 0 | 0 | 0 | 0
2014-06-30 | 1時 | 0 | 0 | 0 | 0 | 0 | 0.44546 | 0 | 0 | 0 | 0 | 2 | 0 | 0 | 0 | 0 | 0 | 0 | 0 | 0 | 0 | 0 | 0 | 0 | 0 | 0 | 0 | 0 | 0 | 0 | 0 | 0 | 0 | 0 | 0 | 0 | 0 | 6.0848 | 0 | 0 | 0 | 0 | 0 | 0 | 0 | 0 | 0 | 9.2461 | 1.2922 | 1.0339 | 0.83963 | 0.84041 | 0 | 0 | 0 | 0 | 0 | 6.0848 | 0 | 0 | 0 | 0 | 0 | 0 | 0 | 0 | 0 | 40 | 2 | 4 | 4 | 4 | 4 | 0 | 0 | 0 | 0 | 0 | 0 | 0 | 0
2014-06-30 | 2時 | 0 | 0 | 0 | 0 | 0 | 0.44546 | 0 | 0 | 0 | 0 | 2 | 0 | 0 | 0 | 0 | 0 | 0 | 0 | 0 | 0 | 0 | 0 | 0 | 0 | 0 | 0 | 0 | 0 | 0 | 0 | 0 | 0 | 0 | 0 | 0 | 0 | 6.0848 | 0 | 0 | 0 | 0 | 0 | 0 | 0 | 0 | 0 | 9.2461 | 1.2922 | 1.0339 | 0.83963 | 0.84041 | 0 | 0 | 0 | 0 | 0 | 6.0848 | 0 | 0 | 0 | 0 | 0 | 0 | 0 | 0 | 0 | 40 | 2 | 4 | 4 | 4 | 4 | 0 | 0 | 0 | 0 | 0 | 0 | 0 | 0
2014-06-30 | 3時 | 0 | 0 | 0 | 0 | 0 | 0.44546 | 0 | 0 | 0 | 0 | 2 | 0 | 0 | 0 | 0 | 0 | 0 | 0 | 0 | 0 | 0 | 0 | 0 | 0 | 0 | 0 | 0 | 0 | 0 | 0 | 0 | 0 | 0 | 0 | 0 | 0 | 6.0848 | 0 | 0 | 0 | 0 | 0 | 0 | 0 | 0 | 0 | 9.2461 | 1.2922 | 1.0339 | 0.83963 | 0.84041 | 0 | 0 | 0 | 0 | 0 | 6.0848 | 0 | 0 | 0 | 0 | 0 | 0 | 0 | 0 | 0 | 40 | 2 | 4 | 4 | 4 | 4 | 0 | 0 | 0 | 0 | 0 | 0 | 0 | 0
2014-06-30 | 4時 | 0 | 0 | 0 | 0 | 0 | 0.44546 | 0 | 0 | 0 | 0 | 2 | 0 | 0 | 0 | 0 | 0 | 0 | 0 | 0 | 0 | 0 | 0 | 0 | 0 | 0 | 0 | 0 | 0 | 0 | 0 | 0 | 0 | 0 | 0 | 0 | 0 | 6.0848 | 0 | 0 | 0 | 0 | 0 | 0 | 0 | 0 | 0 | 9.2461 | 1.2922 | 1.0339 | 0.83963 | 0.84041 | 0 | 0 | 0 | 0 | 0 | 6.0848 | 0 | 0 | 0 | 0 | 0 | 0 | 0 | 0 | 0 | 40 | 2 | 4 | 4 | 4 | 4 | 0 | 0 | 0 | 0 | 0 | 0 | 0 | 0
2014-06-30 | 5時 | 0 | 0 | 0 | 0 | 0 | 0.44546 | 0 | 0 | 0 | 0 | 2 | 0 | 0 | 0 | 0 | 0 | 0 | 0 | 0 | 0 | 0 | 0 | 0 | 0 | 0 | 0 | 0 | 0 | 0 | 0 | 0 | 0 | 0 | 0 | 0 | 0 | 6.0848 | 0 | 0 | 0 | 0 | 0 | 0 | 0 | 0 | 0 | 9.2461 | 1.2922 | 1.0339 | 0.83963 | 0.84041 | 0 | 0 | 0 | 0 | 0 | 6.0848 | 0 | 0 | 0 | 0 | 0 | 0 | 0 | 0 | 0 | 40 | 2 | 4 | 4 | 4 | 4 | 0 | 0 | 0 | 0 | 0 | 0 | 0 | 0
2014-06-30 | 6時 | 0 | 0 | 0 | 0 | 0 | 0.44546 | 0 | 0 | 0 | 0 | 2 | 0 | 0 | 0 | 0 | 0 | 0 | 0 | 0 | 0 | 0 | 0 | 0 | 0 | 0 | 0 | 0 | 0 | 0 | 0 | 0 | 0 | 0 | 0 | 0 | 0 | 6.0848 | 0 | 0 | 0 | 0 | 0 | 0 | 0 | 0 | 0 | 9.2461 | 1.2922 | 1.0339 | 0.83963 | 0.84041 | 0 | 0 | 0 | 0 | 0 | 6.0848 | 0 | 0 | 0 | 0 | 0 | 0 | 0 | 0 | 0 | 40 | 2 | 4 | 4 | 4 | 4 | 0 | 0 | 0 | 0 | 0 | 0 | 0 | 0
2014-06-30 | 7時 | 0 | 0 | 0 | 0 | 0 | 0.44546 | 0 | 0 | 0 | 0 | 2 | 0 | 0 | 0 | 0 | 0 | 0 | 0 | 0 | 0 | 0 | 0 | 0 | 0 | 0 | 0 | 0 | 0 | 0 | 0 | 0 | 0 | 0 | 0 | 0 | 0 | 6.0848 | 0 | 0 | 0 | 0 | 0 | 0 | 0 | 0 | 0 | 9.2461 | 1.2922 | 1.0339 | 0.83963 | 0.84041 | 0 | 0 | 0 | 0 | 0 | 6.0848 | 0 | 0 | 0 | 0 | 0 | 0 | 0 | 0 | 0 | 40 | 2 | 4 | 4 | 4 | 4 | 0 | 0 | 0 | 0 | 0 | 0 | 0 | 0
2014-06-30 | 8時 | 0 | 0 | 0 | 0 | 0 | 0.44546 | 0 | 0 | 0 | 0 | 2 | 0 | 0 | 0 | 0 | 0 | 0 | 0 | 0 | 0 | 0 | 0 | 0 | 0 | 0 | 0 | 0 | 0 | 0 | 0 | 0 | 0 | 0 | 0 | 0 | 0 | 6.0848 | 0 | 0 | 0 | 0 | 0 | 0 | 0 | 0 | 0 | 9.2461 | 1.2922 | 1.0339 | 0.83963 | 0.84041 | 0 | 0 | 0 | 0 | 0 | 6.0848 | 0 | 0 | 0 | 0 | 0 | 0 | 0 | 0 | 0 | 40 | 2 | 4 | 4 | 4 | 4 | 0 | 0 | 0 | 0 | 0 | 0 | 0 | 0
2014-06-30 | 9時 | 0 | 0 | 0 | 0 | 0 | 0.44546 | 0 | 0 | 0 | 0 | 2 | 0 | 0 | 0 | 0 | 0 | 0 | 0 | 0 | 0 | 0 | 0 | 0 | 0 | 0 | 0 | 0 | 0 | 0 | 0 | 0 | 0 | 0 | 0 | 0 | 0 | 6.0848 | 0 | 0 | 0 | 0 | 0 | 0 | 0 | 0 | 0 | 9.2461 | 1.2922 | 1.0339 | 0.83963 | 0.84041 | 0 | 0 | 0 | 0 | 0 | 6.0848 | 0 | 0 | 0 | 0 | 0 | 0 | 0 | 0 | 0 | 40 | 2 | 4 | 4 | 4 | 4 | 0 | 0 | 0 | 0 | 0 | 0 | 0 | 0
2014-06-30 | 10時 | 0 | 0 | 0 | 0 | 0 | 0.44546 | 0 | 0 | 0 | 0 | 2 | 0 | 0 | 0 | 0 | 0 | 0 | 0 | 0 | 0 | 0 | 0 | 0 | 0 | 0 | 0 | 0 | 0 | 0 | 0 | 0 | 0 | 0 | 0 | 0 | 0 | 6.0848 | 0 | 0 | 0 | 0 | 0 | 0 | 0 | 0 | 0 | 9.2461 | 1.2922 | 1.0339 | 0.83963 | 0.84041 | 0 | 0 | 0 | 0 | 0 | 6.0848 | 0 | 0 | 0 | 0 | 0 | 0 | 0 | 0 | 0 | 40 | 2 | 4 | 4 | 4 | 4 | 0 | 0 | 0 | 0 | 0 | 0 | 0 | 0
2014-06-30 | 11時 | 0 | 0 | 0 | 0 | 0 | 0.44546 | 0 | 0 | 0 | 0 | 2 | 0 | 0 | 0 | 0 | 0 | 0 | 0 | 0 | 0 | 0 | 0 | 0 | 0 | 0 | 0 | 0 | 0 | 0 | 0 | 0 | 0 | 0 | 0 | 0 | 0 | 6.0848 | 0 | 0 | 0 | 0 | 0 | 0 | 0 | 0 | 0 | 9.2461 | 1.2922 | 1.0339 | 0.83963 | 0.84041 | 0 | 0 | 0 | 0 | 0 | 6.0848 | 0 | 0 | 0 | 0 | 0 | 0 | 0 | 0 | 0 | 40 | 2 | 4 | 4 | 4 | 4 | 0 | 0 | 0 | 0 | 0 | 0 | 0 | 0
2014-06-30 | 12時 | 0 | 0 | 0 | 0 | 0 | 0.44546 | 0 | 0 | 0 | 0 | 2 | 0 | 0 | 0 | 0 | 0 | 0 | 0 | 0 | 0 | 0 | 0 | 0 | 0 | 0 | 0 | 0 | 0 | 0 | 0 | 0 | 0 | 0 | 0 | 0 | 0 | 6.0848 | 0 | 0 | 0 | 0 | 0 | 0 | 0 | 0 | 0 | 9.2461 | 1.2922 | 1.0339 | 0.83963 | 0.84041 | 0 | 0 | 0 | 0 | 0 | 6.0848 | 0 | 0 | 0 | 0 | 0 | 0 | 0 | 0 | 0 | 40 | 2 | 4 | 4 | 4 | 4 | 0 | 0 | 0 | 0 | 0 | 0 | 0 | 0
2014-06-30 | 13時 | 0 | 0 | 0 | 0 | 0 | 0.44546 | 0 | 0 | 0 | 0 | 2 | 0 | 0 | 0 | 0 | 0 | 0 | 0 | 0 | 0 | 0 | 0 | 0 | 0 | 0 | 0 | 0 | 0 | 0 | 0 | 0 | 0 | 0 | 0 | 0 | 0 | 6.0848 | 0 | 0 | 0 | 0 | 0 | 0 | 0 | 0 | 0 | 9.2461 | 1.2922 | 1.0339 | 0.83963 | 0.84041 | 0 | 0 | 0 | 0 | 0 | 6.0848 | 0 | 0 | 0 | 0 | 0 | 0 | 0 | 0 | 0 | 40 | 2 | 4 | 4 | 4 | 4 | 0 | 0 | 0 | 0 | 0 | 0 | 0 | 0
2014-06-30 | 14時 | 0 | 0 | 0 | 0 | 0 | 0.44546 | 0 | 0 | 0 | 0 | 2 | 0 | 0 | 0 | 0 | 0 | 0 | 0 | 0 | 0 | 0 | 0 | 0 | 0 | 0 | 0 | 0 | 0 | 0 | 0 | 0 | 0 | 0 | 0 | 0 | 0 | 6.0848 | 0 | 0 | 0 | 0 | 0 | 0 | 0 | 0 | 0 | 9.2461 | 1.2922 | 1.0339 | 0.83963 | 0.84041 | 0 | 0 | 0 | 0 | 0 | 6.0848 | 0 | 0 | 0 | 0 | 0 | 0 | 0 | 0 | 0 | 40 | 2 | 4 | 4 | 4 | 4 | 0 | 0 | 0 | 0 | 0 | 0 | 0 | 0
2014-06-30 | 15時 | 0 | 0 | 0 | 0 | 0 | 0.44546 | 0 | 0 | 0 | 0 | 2 | 0 | 0 | 0 | 0 | 0 | 0 | 0 | 0 | 0 | 0 | 0 | 0 | 0 | 0 | 0 | 0 | 0 | 0 | 0 | 0 | 0 | 0 | 0 | 0 | 0 | 6.0848 | 0 | 0 | 0 | 0 | 0 | 0 | 0 | 0 | 0 | 9.2461 | 1.2922 | 1.0339 | 0.83963 | 0.84041 | 0 | 0 | 0 | 0 | 0 | 6.0848 | 0 | 0 | 0 | 0 | 0 | 0 | 0 | 0 | 0 | 40 | 2 | 4 | 4 | 4 | 4 | 0 | 0 | 0 | 0 | 0 | 0 | 0 | 0
2014-06-30 | 16時 | 0 | 0 | 0 | 0 | 0 | 0.44546 | 0 | 0 | 0 | 0 | 2 | 0 | 0 | 0 | 0 | 0 | 0 | 0 | 0 | 0 | 0 | 0 | 0 | 0 | 0 | 0 | 0 | 0 | 0 | 0 | 0 | 0 | 0 | 0 | 0 | 0 | 6.0848 | 0 | 0 | 0 | 0 | 0 | 0 | 0 | 0 | 0 | 9.2461 | 1.2922 | 1.0339 | 0.83963 | 0.84041 | 0 | 0 | 0 | 0 | 0 | 6.0848 | 0 | 0 | 0 | 0 | 0 | 0 | 0 | 0 | 0 | 40 | 2 | 4 | 4 | 4 | 4 | 0 | 0 | 0 | 0 | 0 | 0 | 0 | 0
2014-06-30 | 17時 | 0 | 0 | 0 | 0 | 0 | 0.44546 | 0 | 0 | 0 | 0 | 2 | 0 | 0 | 0 | 0 | 0 | 0 | 0 | 0 | 0 | 0 | 0 | 0 | 0 | 0 | 0 | 0 | 0 | 0 | 0 | 0 | 0 | 0 | 0 | 0 | 0 | 6.0848 | 0 | 0 | 0 | 0 | 0 | 0 | 0 | 0 | 0 | 9.2461 | 1.2922 | 1.0339 | 0.83963 | 0.84041 | 0 | 0 | 0 | 0 | 0 | 6.0848 | 0 | 0 | 0 | 0 | 0 | 0 | 0 | 0 | 0 | 40 | 2 | 4 | 4 | 4 | 4 | 0 | 0 | 0 | 0 | 0 | 0 | 0 | 0
2014-06-30 | 18時 | 0 | 0 | 0 | 0 | 0 | 0.44546 | 0 | 0 | 0 | 0 | 2 | 0 | 0 | 0 | 0 | 0 | 0 | 0 | 0 | 0 | 0 | 0 | 0 | 0 | 0 | 0 | 0 | 0 | 0 | 0 | 0 | 0 | 0 | 0 | 0 | 0 | 6.0848 | 0 | 0 | 0 | 0 | 0 | 0 | 0 | 0 | 0 | 9.2461 | 1.2922 | 1.0339 | 0.83963 | 0.84041 | 0 | 0 | 0 | 0 | 0 | 6.0848 | 0 | 0 | 0 | 0 | 0 | 0 | 0 | 0 | 0 | 40 | 2 | 4 | 4 | 4 | 4 | 0 | 0 | 0 | 0 | 0 | 0 | 0 | 0
2014-06-30 | 19時 | 0 | 0 | 0 | 0 | 0 | 0.44546 | 0 | 0 | 0 | 0 | 2 | 0 | 0 | 0 | 0 | 0 | 0 | 0 | 0 | 0 | 0 | 0 | 0 | 0 | 0 | 0 | 0 | 0 | 0 | 0 | 0 | 0 | 0 | 0 | 0 | 0 | 6.0848 | 0 | 0 | 0 | 0 | 0 | 0 | 0 | 0 | 0 | 9.2461 | 1.2922 | 1.0339 | 0.83963 | 0.84041 | 0 | 0 | 0 | 0 | 0 | 6.0848 | 0 | 0 | 0 | 0 | 0 | 0 | 0 | 0 | 0 | 40 | 2 | 4 | 4 | 4 | 4 | 0 | 0 | 0 | 0 | 0 | 0 | 0 | 0
2014-06-30 | 20時 | 0 | 0 | 0 | 0 | 0 | 0.44546 | 0 | 0 | 0 | 0 | 2 | 0 | 0 | 0 | 0 | 0 | 0 | 0 | 0 | 0 | 0 | 0 | 0 | 0 | 0 | 0 | 0 | 0 | 0 | 0 | 0 | 0 | 0 | 0 | 0 | 0 | 6.0848 | 0 | 0 | 0 | 0 | 0 | 0 | 0 | 0 | 0 | 9.2461 | 1.2922 | 1.0339 | 0.83963 | 0.84041 | 0 | 0 | 0 | 0 | 0 | 6.0848 | 0 | 0 | 0 | 0 | 0 | 0 | 0 | 0 | 0 | 40 | 2 | 4 | 4 | 4 | 4 | 0 | 0 | 0 | 0 | 0 | 0 | 0 | 0
2014-06-30 | 21時 | 0 | 0 | 0 | 0 | 0 | 0.44546 | 0 | 0 | 0 | 0 | 2 | 0 | 0 | 0 | 0 | 0 | 0 | 0 | 0 | 0 | 0 | 0 | 0 | 0 | 0 | 0 | 0 | 0 | 0 | 0 | 0 | 0 | 0 | 0 | 0 | 0 | 6.0848 | 0 | 0 | 0 | 0 | 0 | 0 | 0 | 0 | 0 | 9.2461 | 1.2922 | 1.0339 | 0.83963 | 0.84041 | 0 | 0 | 0 | 0 | 0 | 6.0848 | 0 | 0 | 0 | 0 | 0 | 0 | 0 | 0 | 0 | 40 | 2 | 4 | 4 | 4 | 4 | 0 | 0 | 0 | 0 | 0 | 0 | 0 | 0
2014-06-30 | 22時 | 0 | 0 | 0 | 0 | 0 | 0.44546 | 0 | 0 | 0 | 0 | 2 | 0 | 0 | 0 | 0 | 0 | 0 | 0 | 0 | 0 | 0 | 0 | 0 | 0 | 0 | 0 | 0 | 0 | 0 | 0 | 0 | 0 | 0 | 0 | 0 | 0 | 6.0848 | 0 | 0 | 0 | 0 | 0 | 0 | 0 | 0 | 0 | 9.2461 | 1.2922 | 1.0339 | 0.83963 | 0.84041 | 0 | 0 | 0 | 0 | 0 | 6.0848 | 0 | 0 | 0 | 0 | 0 | 0 | 0 | 0 | 0 | 40 | 2 | 4 | 4 | 4 | 4 | 0 | 0 | 0 | 0 | 0 | 0 | 0 | 0
2014-06-30 | 23時 | 0 | 0 | 0 | 0 | 0 | 0.44546 | 0 | 0 | 0 | 0 | 2 | 0 | 0 | 0 | 0 | 0 | 0 | 0 | 0 | 0 | 0 | 0 | 0 | 0 | 0 | 0 | 0 | 0 | 0 | 0 | 0 | 0 | 0 | 0 | 0 | 0 | 6.0848 | 0 | 0 | 0 | 0 | 0 | 0 | 0 | 0 | 0 | 9.2461 | 1.2922 | 1.0339 | 0.83963 | 0.84041 | 0 | 0 | 0 | 0 | 0 | 6.0848 | 0 | 0 | 0 | 0 | 0 | 0 | 0 | 0 | 0 | 40 | 2 | 4 | 4 | 4 | 4 | 0 | 0 | 0 | 0 | 0 | 0 | 0 | 0
2014-07-01 | 0時 | 0 | 0 | 0 | 0 | 0 | 0.44546 | 0 | 0 | 0 | 0 | 2 | 0 | 0 | 0 | 0 | 0 | 0 | 0 | 0 | 0 | 0 | 0 | 0 | 0 | 0 | 0 | 0 | 0 | 0 | 0 | 0 | 0 | 0 | 0 | 0 | 0 | 6.0848 | 0 | 0 | 0 | 0 | 0 | 0 | 0 | 0 | 0 | 9.2461 | 1.2922 | 1.0339 | 0.83963 | 0.84041 | 0 | 0 | 0 | 0 | 0 | 6.0848 | 0 | 0 | 0 | 0 | 0 | 0 | 0 | 0 | 0 | 40 | 2 | 4 | 4 | 4 | 4 | 0 | 0 | 0 | 0 | 0 | 0 | 0 | 0
2014-07-01 | 1時 | 0 | 0 | 0 | 0 | 0 | 0.44546 | 0 | 0 | 0 | 0 | 2 | 0 | 0 | 0 | 0 | 0 | 0 | 0 | 0 | 0 | 0 | 0 | 0 | 0 | 0 | 0 | 0 | 0 | 0 | 0 | 0 | 0 | 0 | 0 | 0 | 0 | 6.0848 | 0 | 0 | 0 | 0 | 0 | 0 | 0 | 0 | 0 | 9.2461 | 1.2922 | 1.0339 | 0.83963 | 0.84041 | 0 | 0 | 0 | 0 | 0 | 6.0848 | 0 | 0 | 0 | 0 | 0 | 0 | 0 | 0 | 0 | 40 | 2 | 4 | 4 | 4 | 4 | 0 | 0 | 0 | 0 | 0 | 0 | 0 | 0
2014-07-01 | 2時 | 0 | 0 | 0 | 0 | 0 | 0.44546 | 0 | 0 | 0 | 0 | 2 | 0 | 0 | 0 | 0 | 0 | 0 | 0 | 0 | 0 | 0 | 0 | 0 | 0 | 0 | 0 | 0 | 0 | 0 | 0 | 0 | 0 | 0 | 0 | 0 | 0 | 6.0848 | 0 | 0 | 0 | 0 | 0 | 0 | 0 | 0 | 0 | 9.2461 | 1.2922 | 1.0339 | 0.83963 | 0.84041 | 0 | 0 | 0 | 0 | 0 | 6.0848 | 0 | 0 | 0 | 0 | 0 | 0 | 0 | 0 | 0 | 40 | 2 | 4 | 4 | 4 | 4 | 0 | 0 | 0 | 0 | 0 | 0 | 0 | 0
2014-07-01 | 3時 | 0 | 0 | 0 | 0 | 0 | 0.44546 | 0 | 0 | 0 | 0 | 2 | 0 | 0 | 0 | 0 | 0 | 0 | 0 | 0 | 0 | 0 | 0 | 0 | 0 | 0 | 0 | 0 | 0 | 0 | 0 | 0 | 0 | 0 | 0 | 0 | 0 | 6.0848 | 0 | 0 | 0 | 0 | 0 | 0 | 0 | 0 | 0 | 9.2461 | 1.2922 | 1.0339 | 0.83963 | 0.84041 | 0 | 0 | 0 | 0 | 0 | 6.0848 | 0 | 0 | 0 | 0 | 0 | 0 | 0 | 0 | 0 | 40 | 2 | 4 | 4 | 4 | 4 | 0 | 0 | 0 | 0 | 0 | 0 | 0 | 0
2014-07-01 | 4時 | 0 | 0 | 0 | 0 | 0 | 0.44546 | 0 | 0 | 0 | 0 | 2 | 0 | 0 | 0 | 0 | 0 | 0 | 0 | 0 | 0 | 0 | 0 | 0 | 0 | 0 | 0 | 0 | 0 | 0 | 0 | 0 | 0 | 0 | 0 | 0 | 0 | 6.0848 | 0 | 0 | 0 | 0 | 0 | 0 | 0 | 0 | 0 | 9.2461 | 1.2922 | 1.0339 | 0.83963 | 0.84041 | 0 | 0 | 0 | 0 | 0 | 6.0848 | 0 | 0 | 0 | 0 | 0 | 0 | 0 | 0 | 0 | 40 | 2 | 4 | 4 | 4 | 4 | 0 | 0 | 0 | 0 | 0 | 0 | 0 | 0
2014-07-01 | 5時 | 0 | 0 | 0 | 0 | 0 | 0.44546 | 0 | 0 | 0 | 0 | 2 | 0 | 0 | 0 | 0 | 0 | 0 | 0 | 0 | 0 | 0 | 0 | 0 | 0 | 0 | 0 | 0 | 0 | 0 | 0 | 0 | 0 | 0 | 0 | 0 | 0 | 6.0848 | 0 | 0 | 0 | 0 | 0 | 0 | 0 | 0 | 0 | 9.2461 | 1.2922 | 1.0339 | 0.83963 | 0.84041 | 0 | 0 | 0 | 0 | 0 | 6.0848 | 0 | 0 | 0 | 0 | 0 | 0 | 0 | 0 | 0 | 40 | 2 | 4 | 4 | 4 | 4 | 0 | 0 | 0 | 0 | 0 | 0 | 0 | 0
2014-07-01 | 6時 | 0 | 0 | 0 | 0 | 0 | 0.44546 | 0 | 0 | 0 | 0 | 2 | 0 | 0 | 0 | 0 | 0 | 0 | 0 | 0 | 0 | 0 | 0 | 0 | 0 | 0 | 0 | 0 | 0 | 0 | 0 | 0 | 0 | 0 | 0 | 0 | 0 | 6.0848 | 0 | 0 | 0 | 0 | 0 | 0 | 0 | 0 | 0 | 9.2461 | 1.2922 | 1.0339 | 0.83963 | 0.84041 | 0 | 0 | 0 | 0 | 0 | 6.0848 | 0 | 0 | 0 | 0 | 0 | 0 | 0 | 0 | 0 | 40 | 2 | 4 | 4 | 4 | 4 | 0 | 0 | 0 | 0 | 0 | 0 | 0 | 0
2014-07-01 | 7時 | 0 | 0 | 0 | 0 | 0 | 0.44546 | 0 | 0 | 0 | 0 | 2 | 0 | 0 | 0 | 0 | 0 | 0 | 0 | 0 | 0 | 0 | 0 | 0 | 0 | 0 | 0 | 0 | 0 | 0 | 0 | 0 | 0 | 0 | 0 | 0 | 0 | 6.0848 | 0 | 0 | 0 | 0 | 0 | 0 | 0 | 0 | 0 | 9.2461 | 1.2922 | 1.0339 | 0.83963 | 0.84041 | 0 | 0 | 0 | 0 | 0 | 6.0848 | 0 | 0 | 0 | 0 | 0 | 0 | 0 | 0 | 0 | 40 | 2 | 4 | 4 | 4 | 4 | 0 | 0 | 0 | 0 | 0 | 0 | 0 | 0
2014-07-01 | 8時 | 0 | 0 | 0 | 0 | 0 | 0.44546 | 0 | 0 | 0 | 0 | 2 | 0 | 0 | 0 | 0 | 0 | 0 | 0 | 0 | 0 | 0 | 0 | 0 | 0 | 0 | 0 | 0 | 0 | 0 | 0 | 0 | 0 | 0 | 0 | 0 | 0 | 6.0848 | 0 | 0 | 0 | 0 | 0 | 0 | 0 | 0 | 0 | 9.2461 | 1.2922 | 1.0339 | 0.83963 | 0.84041 | 0 | 0 | 0 | 0 | 0 | 6.0848 | 0 | 0 | 0 | 0 | 0 | 0 | 0 | 0 | 0 | 40 | 2 | 4 | 4 | 4 | 4 | 0 | 0 | 0 | 0 | 0 | 0 | 0 | 0
2014-07-01 | 9時 | 0 | 0 | 0 | 0 | 0 | 0.44546 | 0 | 0 | 0 | 0 | 2 | 0 | 0 | 0 | 0 | 0 | 0 | 0 | 0 | 0 | 0 | 0 | 0 | 0 | 0 | 0 | 0 | 0 | 0 | 0 | 0 | 0 | 0 | 0 | 0 | 0 | 6.0848 | 0 | 0 | 0 | 0 | 0 | 0 | 0 | 0 | 0 | 9.2461 | 1.2922 | 1.0339 | 0.83963 | 0.84041 | 0 | 0 | 0 | 0 | 0 | 6.0848 | 0 | 0 | 0 | 0 | 0 | 0 | 0 | 0 | 0 | 40 | 2 | 4 | 4 | 4 | 4 | 0 | 0 | 0 | 0 | 0 | 0 | 0 | 0
2014-07-01 | 10時 | 0 | 0 | 0 | 0 | 0 | 0.44546 | 0 | 0 | 0 | 0 | 2 | 0 | 0 | 0 | 0 | 0 | 0 | 0 | 0 | 0 | 0 | 0 | 0 | 0 | 0 | 0 | 0 | 0 | 0 | 0 | 0 | 0 | 0 | 0 | 0 | 0 | 6.0848 | 0 | 0 | 0 | 0 | 0 | 0 | 0 | 0 | 0 | 9.2461 | 1.2922 | 1.0339 | 0.83963 | 0.84041 | 0 | 0 | 0 | 0 | 0 | 6.0848 | 0 | 0 | 0 | 0 | 0 | 0 | 0 | 0 | 0 | 40 | 2 | 4 | 4 | 4 | 4 | 0 | 0 | 0 | 0 | 0 | 0 | 0 | 0
2014-07-01 | 11時 | 0 | 0 | 0 | 0 | 0 | 0.44546 | 0 | 0 | 0 | 0 | 2 | 0 | 0 | 0 | 0 | 0 | 0 | 0 | 0 | 0 | 0 | 0 | 0 | 0 | 0 | 0 | 0 | 0 | 0 | 0 | 0 | 0 | 0 | 0 | 0 | 0 | 6.0848 | 0 | 0 | 0 | 0 | 0 | 0 | 0 | 0 | 0 | 9.2461 | 1.2922 | 1.0339 | 0.83963 | 0.84041 | 0 | 0 | 0 | 0 | 0 | 6.0848 | 0 | 0 | 0 | 0 | 0 | 0 | 0 | 0 | 0 | 40 | 2 | 4 | 4 | 4 | 4 | 0 | 0 | 0 | 0 | 0 | 0 | 0 | 0
2014-07-01 | 12時 | 0 | 0 | 0 | 0 | 0 | 0.44546 | 0 | 0 | 0 | 0 | 2 | 0 | 0 | 0 | 0 | 0 | 0 | 0 | 0 | 0 | 0 | 0 | 0 | 0 | 0 | 0 | 0 | 0 | 0 | 0 | 0 | 0 | 0 | 0 | 0 | 0 | 6.0848 | 0 | 0 | 0 | 0 | 0 | 0 | 0 | 0 | 0 | 9.2461 | 1.2922 | 1.0339 | 0.83963 | 0.84041 | 0 | 0 | 0 | 0 | 0 | 6.0848 | 0 | 0 | 0 | 0 | 0 | 0 | 0 | 0 | 0 | 40 | 2 | 4 | 4 | 4 | 4 | 0 | 0 | 0 | 0 | 0 | 0 | 0 | 0
2014-07-01 | 13時 | 0 | 0 | 0 | 0 | 0 | 0.44546 | 0 | 0 | 0 | 0 | 2 | 0 | 0 | 0 | 0 | 0 | 0 | 0 | 0 | 0 | 0 | 0 | 0 | 0 | 0 | 0 | 0 | 0 | 0 | 0 | 0 | 0 | 0 | 0 | 0 | 0 | 6.0848 | 0 | 0 | 0 | 0 | 0 | 0 | 0 | 0 | 0 | 9.2461 | 1.2922 | 1.0339 | 0.83963 | 0.84041 | 0 | 0 | 0 | 0 | 0 | 6.0848 | 0 | 0 | 0 | 0 | 0 | 0 | 0 | 0 | 0 | 40 | 2 | 4 | 4 | 4 | 4 | 0 | 0 | 0 | 0 | 0 | 0 | 0 | 0
2014-07-01 | 14時 | 0 | 0 | 0 | 0 | 0 | 0.44546 | 0 | 0 | 0 | 0 | 2 | 0 | 0 | 0 | 0 | 0 | 0 | 0 | 0 | 0 | 0 | 0 | 0 | 0 | 0 | 0 | 0 | 0 | 0 | 0 | 0 | 0 | 0 | 0 | 0 | 0 | 6.0848 | 0 | 0 | 0 | 0 | 0 | 0 | 0 | 0 | 0 | 9.2461 | 1.2922 | 1.0339 | 0.83963 | 0.84041 | 0 | 0 | 0 | 0 | 0 | 6.0848 | 0 | 0 | 0 | 0 | 0 | 0 | 0 | 0 | 0 | 40 | 2 | 4 | 4 | 4 | 4 | 0 | 0 | 0 | 0 | 0 | 0 | 0 | 0
2014-07-01 | 15時 | 0 | 0 | 0 | 0 | 0 | 0.44546 | 0 | 0 | 0 | 0 | 2 | 0 | 0 | 0 | 0 | 0 | 0 | 0 | 0 | 0 | 0 | 0 | 0 | 0 | 0 | 0 | 0 | 0 | 0 | 0 | 0 | 0 | 0 | 0 | 0 | 0 | 6.0848 | 0 | 0 | 0 | 0 | 0 | 0 | 0 | 0 | 0 | 9.2461 | 1.2922 | 1.0339 | 0.83963 | 0.84041 | 0 | 0 | 0 | 0 | 0 | 6.0848 | 0 | 0 | 0 | 0 | 0 | 0 | 0 | 0 | 0 | 40 | 2 | 4 | 4 | 4 | 4 | 0 | 0 | 0 | 0 | 0 | 0 | 0 | 0
2014-07-01 | 16時 | 0 | 0 | 0 | 0 | 0 | 0.44546 | 0 | 0 | 0 | 0 | 2 | 0 | 0 | 0 | 0 | 0 | 0 | 0 | 0 | 0 | 0 | 0 | 0 | 0 | 0 | 0 | 0 | 0 | 0 | 0 | 0 | 0 | 0 | 0 | 0 | 0 | 6.0848 | 0 | 0 | 0 | 0 | 0 | 0 | 0 | 0 | 0 | 9.2461 | 1.2922 | 1.0339 | 0.83963 | 0.84041 | 0 | 0 | 0 | 0 | 0 | 6.0848 | 0 | 0 | 0 | 0 | 0 | 0 | 0 | 0 | 0 | 40 | 2 | 4 | 4 | 4 | 4 | 0 | 0 | 0 | 0 | 0 | 0 | 0 | 0
2014-07-01 | 17時 | 0 | 0 | 0 | 0 | 0 | 0.44546 | 0 | 0 | 0 | 0 | 2 | 0 | 0 | 0 | 0 | 0 | 0 | 0 | 0 | 0 | 0 | 0 | 0 | 0 | 0 | 0 | 0 | 0 | 0 | 0 | 0 | 0 | 0 | 0 | 0 | 0 | 6.0848 | 0 | 0 | 0 | 0 | 0 | 0 | 0 | 0 | 0 | 9.2461 | 1.2922 | 1.0339 | 0.83963 | 0.84041 | 0 | 0 | 0 | 0 | 0 | 6.0848 | 0 | 0 | 0 | 0 | 0 | 0 | 0 | 0 | 0 | 40 | 2 | 4 | 4 | 4 | 4 | 0 | 0 | 0 | 0 | 0 | 0 | 0 | 0
2014-07-01 | 18時 | 0 | 0 | 0 | 0 | 0 | 0.44546 | 0 | 0 | 0 | 0 | 2 | 0 | 0 | 0 | 0 | 0 | 0 | 0 | 0 | 0 | 0 | 0 | 0 | 0 | 0 | 0 | 0 | 0 | 0 | 0 | 0 | 0 | 0 | 0 | 0 | 0 | 6.0848 | 0 | 0 | 0 | 0 | 0 | 0 | 0 | 0 | 0 | 9.2461 | 1.2922 | 1.0339 | 0.83963 | 0.84041 | 0 | 0 | 0 | 0 | 0 | 6.0848 | 0 | 0 | 0 | 0 | 0 | 0 | 0 | 0 | 0 | 40 | 2 | 4 | 4 | 4 | 4 | 0 | 0 | 0 | 0 | 0 | 0 | 0 | 0
2014-07-01 | 19時 | 0 | 0 | 0 | 0 | 0 | 0.44546 | 0 | 0 | 0 | 0 | 2 | 0 | 0 | 0 | 0 | 0 | 0 | 0 | 0 | 0 | 0 | 0 | 0 | 0 | 0 | 0 | 0 | 0 | 0 | 0 | 0 | 0 | 0 | 0 | 0 | 0 | 6.0848 | 0 | 0 | 0 | 0 | 0 | 0 | 0 | 0 | 0 | 9.2461 | 1.2922 | 1.0339 | 0.83963 | 0.84041 | 0 | 0 | 0 | 0 | 0 | 6.0848 | 0 | 0 | 0 | 0 | 0 | 0 | 0 | 0 | 0 | 40 | 2 | 4 | 4 | 4 | 4 | 0 | 0 | 0 | 0 | 0 | 0 | 0 | 0
2014-07-01 | 20時 | 0 | 0 | 0 | 0 | 0 | 0.44546 | 0 | 0 | 0 | 0 | 2 | 0 | 0 | 0 | 0 | 0 | 0 | 0 | 0 | 0 | 0 | 0 | 0 | 0 | 0 | 0 | 0 | 0 | 0 | 0 | 0 | 0 | 0 | 0 | 0 | 0 | 6.0848 | 0 | 0 | 0 | 0 | 0 | 0 | 0 | 0 | 0 | 9.2461 | 1.2922 | 1.0339 | 0.83963 | 0.84041 | 0 | 0 | 0 | 0 | 0 | 6.0848 | 0 | 0 | 0 | 0 | 0 | 0 | 0 | 0 | 0 | 40 | 2 | 4 | 4 | 4 | 4 | 0 | 0 | 0 | 0 | 0 | 0 | 0 | 0
2014-07-01 | 21時 | 0 | 0 | 0 | 0 | 0 | 0.44546 | 0 | 0 | 0 | 0 | 2 | 0 | 0 | 0 | 0 | 0 | 0 | 0 | 0 | 0 | 0 | 0 | 0 | 0 | 0 | 0 | 0 | 0 | 0 | 0 | 0 | 0 | 0 | 0 | 0 | 0 | 6.0848 | 0 | 0 | 0 | 0 | 0 | 0 | 0 | 0 | 0 | 9.2461 | 1.2922 | 1.0339 | 0.83963 | 0.84041 | 0 | 0 | 0 | 0 | 0 | 6.0848 | 0 | 0 | 0 | 0 | 0 | 0 | 0 | 0 | 0 | 40 | 2 | 4 | 4 | 4 | 4 | 0 | 0 | 0 | 0 | 0 | 0 | 0 | 0
2014-07-01 | 22時 | 0 | 0 | 0 | 0 | 0 | 0.44546 | 0 | 0 | 0 | 0 | 2 | 0 | 0 | 0 | 0 | 0 | 0 | 0 | 0 | 0 | 0 | 0 | 0 | 0 | 0 | 0 | 0 | 0 | 0 | 0 | 0 | 0 | 0 | 0 | 0 | 0 | 6.0848 | 0 | 0 | 0 | 0 | 0 | 0 | 0 | 0 | 0 | 9.2461 | 1.2922 | 1.0339 | 0.83963 | 0.84041 | 0 | 0 | 0 | 0 | 0 | 6.0848 | 0 | 0 | 0 | 0 | 0 | 0 | 0 | 0 | 0 | 40 | 2 | 4 | 4 | 4 | 4 | 0 | 0 | 0 | 0 | 0 | 0 | 0 | 0
2014-07-01 | 23時 | 0 | 0 | 0 | 0 | 0 | 0.44546 | 0 | 0 | 0 | 0 | 2 | 0 | 0 | 0 | 0 | 0 | 0 | 0 | 0 | 0 | 0 | 0 | 0 | 0 | 0 | 0 | 0 | 0 | 0 | 0 | 0 | 0 | 0 | 0 | 0 | 0 | 6.0848 | 0 | 0 | 0 | 0 | 0 | 0 | 0 | 0 | 0 | 9.2461 | 1.2922 | 1.0339 | 0.83963 | 0.84041 | 0 | 0 | 0 | 0 | 0 | 6.0848 | 0 | 0 | 0 | 0 | 0 | 0 | 0 | 0 | 0 | 40 | 2 | 4 | 4 | 4 | 4 | 0 | 0 | 0 | 0 | 0 | 0 | 0 | 0
2014-07-02 | 0時 | 0 | 0 | 0 | 0 | 0 | 0.44546 | 0 | 0 | 0 | 0 | 2 | 0 | 0 | 0 | 0 | 0 | 0 | 0 | 0 | 0 | 0 | 0 | 0 | 0 | 0 | 0 | 0 | 0 | 0 | 0 | 0 | 0 | 0 | 0 | 0 | 0 | 6.0848 | 0 | 0 | 0 | 0 | 0 | 0 | 0 | 0 | 0 | 9.2461 | 1.2922 | 1.0339 | 0.83963 | 0.84041 | 0 | 0 | 0 | 0 | 0 | 6.0848 | 0 | 0 | 0 | 0 | 0 | 0 | 0 | 0 | 0 | 40 | 2 | 4 | 4 | 4 | 4 | 0 | 0 | 0 | 0 | 0 | 0 | 0 | 0
2014-07-02 | 1時 | 0 | 0 | 0 | 0 | 0 | 0.44546 | 0 | 0 | 0 | 0 | 2 | 0 | 0 | 0 | 0 | 0 | 0 | 0 | 0 | 0 | 0 | 0 | 0 | 0 | 0 | 0 | 0 | 0 | 0 | 0 | 0 | 0 | 0 | 0 | 0 | 0 | 6.0848 | 0 | 0 | 0 | 0 | 0 | 0 | 0 | 0 | 0 | 9.2461 | 1.2922 | 1.0339 | 0.83963 | 0.84041 | 0 | 0 | 0 | 0 | 0 | 6.0848 | 0 | 0 | 0 | 0 | 0 | 0 | 0 | 0 | 0 | 40 | 2 | 4 | 4 | 4 | 4 | 0 | 0 | 0 | 0 | 0 | 0 | 0 | 0
2014-07-02 | 2時 | 0 | 0 | 0 | 0 | 0 | 0.44546 | 0 | 0 | 0 | 0 | 2 | 0 | 0 | 0 | 0 | 0 | 0 | 0 | 0 | 0 | 0 | 0 | 0 | 0 | 0 | 0 | 0 | 0 | 0 | 0 | 0 | 0 | 0 | 0 | 0 | 0 | 6.0848 | 0 | 0 | 0 | 0 | 0 | 0 | 0 | 0 | 0 | 9.2461 | 1.2922 | 1.0339 | 0.83963 | 0.84041 | 0 | 0 | 0 | 0 | 0 | 6.0848 | 0 | 0 | 0 | 0 | 0 | 0 | 0 | 0 | 0 | 40 | 2 | 4 | 4 | 4 | 4 | 0 | 0 | 0 | 0 | 0 | 0 | 0 | 0
2014-07-02 | 3時 | 0 | 0 | 0 | 0 | 0 | 0.44546 | 0 | 0 | 0 | 0 | 2 | 0 | 0 | 0 | 0 | 0 | 0 | 0 | 0 | 0 | 0 | 0 | 0 | 0 | 0 | 0 | 0 | 0 | 0 | 0 | 0 | 0 | 0 | 0 | 0 | 0 | 6.0848 | 0 | 0 | 0 | 0 | 0 | 0 | 0 | 0 | 0 | 9.2461 | 1.2922 | 1.0339 | 0.83963 | 0.84041 | 0 | 0 | 0 | 0 | 0 | 6.0848 | 0 | 0 | 0 | 0 | 0 | 0 | 0 | 0 | 0 | 40 | 2 | 4 | 4 | 4 | 4 | 0 | 0 | 0 | 0 | 0 | 0 | 0 | 0
2014-07-02 | 4時 | 0 | 0 | 0 | 0 | 0 | 0.44546 | 0 | 0 | 0 | 0 | 2 | 0 | 0 | 0 | 0 | 0 | 0 | 0 | 0 | 0 | 0 | 0 | 0 | 0 | 0 | 0 | 0 | 0 | 0 | 0 | 0 | 0 | 0 | 0 | 0 | 0 | 6.0848 | 0 | 0 | 0 | 0 | 0 | 0 | 0 | 0 | 0 | 9.2461 | 1.2922 | 1.0339 | 0.83963 | 0.84041 | 0 | 0 | 0 | 0 | 0 | 6.0848 | 0 | 0 | 0 | 0 | 0 | 0 | 0 | 0 | 0 | 40 | 2 | 4 | 4 | 4 | 4 | 0 | 0 | 0 | 0 | 0 | 0 | 0 | 0
2014-07-02 | 5時 | 0 | 0 | 0 | 0 | 0 | 0.44546 | 0 | 0 | 0 | 0 | 2 | 0 | 0 | 0 | 0 | 0 | 0 | 0 | 0 | 0 | 0 | 0 | 0 | 0 | 0 | 0 | 0 | 0 | 0 | 0 | 0 | 0 | 0 | 0 | 0 | 0 | 6.0848 | 0 | 0 | 0 | 0 | 0 | 0 | 0 | 0 | 0 | 9.2461 | 1.2922 | 1.0339 | 0.83963 | 0.84041 | 0 | 0 | 0 | 0 | 0 | 6.0848 | 0 | 0 | 0 | 0 | 0 | 0 | 0 | 0 | 0 | 40 | 2 | 4 | 4 | 4 | 4 | 0 | 0 | 0 | 0 | 0 | 0 | 0 | 0
2014-07-02 | 6時 | 0 | 0 | 0 | 0 | 0 | 0.44546 | 0 | 0 | 0 | 0 | 2 | 0 | 0 | 0 | 0 | 0 | 0 | 0 | 0 | 0 | 0 | 0 | 0 | 0 | 0 | 0 | 0 | 0 | 0 | 0 | 0 | 0 | 0 | 0 | 0 | 0 | 6.0848 | 0 | 0 | 0 | 0 | 0 | 0 | 0 | 0 | 0 | 9.2461 | 1.2922 | 1.0339 | 0.83963 | 0.84041 | 0 | 0 | 0 | 0 | 0 | 6.0848 | 0 | 0 | 0 | 0 | 0 | 0 | 0 | 0 | 0 | 40 | 2 | 4 | 4 | 4 | 4 | 0 | 0 | 0 | 0 | 0 | 0 | 0 | 0
2014-07-02 | 7時 | 0 | 0 | 0 | 0 | 0 | 0.44546 | 0 | 0 | 0 | 0 | 2 | 0 | 0 | 0 | 0 | 0 | 0 | 0 | 0 | 0 | 0 | 0 | 0 | 0 | 0 | 0 | 0 | 0 | 0 | 0 | 0 | 0 | 0 | 0 | 0 | 0 | 6.0848 | 0 | 0 | 0 | 0 | 0 | 0 | 0 | 0 | 0 | 9.2461 | 1.2922 | 1.0339 | 0.83963 | 0.84041 | 0 | 0 | 0 | 0 | 0 | 6.0848 | 0 | 0 | 0 | 0 | 0 | 0 | 0 | 0 | 0 | 40 | 2 | 4 | 4 | 4 | 4 | 0 | 0 | 0 | 0 | 0 | 0 | 0 | 0
2014-07-02 | 8時 | 0 | 0 | 0 | 0 | 0 | 0.44546 | 0 | 0 | 0 | 0 | 2 | 0 | 0 | 0 | 0 | 0 | 0 | 0 | 0 | 0 | 0 | 0 | 0 | 0 | 0 | 0 | 0 | 0 | 0 | 0 | 0 | 0 | 0 | 0 | 0 | 0 | 6.0848 | 0 | 0 | 0 | 0 | 0 | 0 | 0 | 0 | 0 | 9.2461 | 1.2922 | 1.0339 | 0.83963 | 0.84041 | 0 | 0 | 0 | 0 | 0 | 6.0848 | 0 | 0 | 0 | 0 | 0 | 0 | 0 | 0 | 0 | 40 | 2 | 4 | 4 | 4 | 4 | 0 | 0 | 0 | 0 | 0 | 0 | 0 | 0
2014-07-02 | 9時 | 0 | 0 | 0 | 0 | 0 | 0.44546 | 0 | 0 | 0 | 0 | 2 | 0 | 0 | 0 | 0 | 0 | 0 | 0 | 0 | 0 | 0 | 0 | 0 | 0 | 0 | 0 | 0 | 0 | 0 | 0 | 0 | 0 | 0 | 0 | 0 | 0 | 6.0848 | 0 | 0 | 0 | 0 | 0 | 0 | 0 | 0 | 0 | 9.2461 | 1.2922 | 1.0339 | 0.83963 | 0.84041 | 0 | 0 | 0 | 0 | 0 | 6.0848 | 0 | 0 | 0 | 0 | 0 | 0 | 0 | 0 | 0 | 40 | 2 | 4 | 4 | 4 | 4 | 0 | 0 | 0 | 0 | 0 | 0 | 0 | 0
2014-07-02 | 10時 | 0 | 0 | 0 | 0 | 0 | 0.44546 | 0 | 0 | 0 | 0 | 2 | 0 | 0 | 0 | 0 | 0 | 0 | 0 | 0 | 0 | 0 | 0 | 0 | 0 | 0 | 0 | 0 | 0 | 0 | 0 | 0 | 0 | 0 | 0 | 0 | 0 | 6.0848 | 0 | 0 | 0 | 0 | 0 | 0 | 0 | 0 | 0 | 9.2461 | 1.2922 | 1.0339 | 0.83963 | 0.84041 | 0 | 0 | 0 | 0 | 0 | 6.0848 | 0 | 0 | 0 | 0 | 0 | 0 | 0 | 0 | 0 | 40 | 2 | 4 | 4 | 4 | 4 | 0 | 0 | 0 | 0 | 0 | 0 | 0 | 0
2014-07-02 | 11時 | 0 | 0 | 0 | 0 | 0 | 0.44546 | 0 | 0 | 0 | 0 | 2 | 0 | 0 | 0 | 0 | 0 | 0 | 0 | 0 | 0 | 0 | 0 | 0 | 0 | 0 | 0 | 0 | 0 | 0 | 0 | 0 | 0 | 0 | 0 | 0 | 0 | 6.0848 | 0 | 0 | 0 | 0 | 0 | 0 | 0 | 0 | 0 | 9.2461 | 1.2922 | 1.0339 | 0.83963 | 0.84041 | 0 | 0 | 0 | 0 | 0 | 6.0848 | 0 | 0 | 0 | 0 | 0 | 0 | 0 | 0 | 0 | 40 | 2 | 4 | 4 | 4 | 4 | 0 | 0 | 0 | 0 | 0 | 0 | 0 | 0
2014-07-02 | 12時 | 0 | 0 | 0 | 0 | 0 | 0.44546 | 0 | 0 | 0 | 0 | 2 | 0 | 0 | 0 | 0 | 0 | 0 | 0 | 0 | 0 | 0 | 0 | 0 | 0 | 0 | 0 | 0 | 0 | 0 | 0 | 0 | 0 | 0 | 0 | 0 | 0 | 6.0848 | 0 | 0 | 0 | 0 | 0 | 0 | 0 | 0 | 0 | 9.2461 | 1.2922 | 1.0339 | 0.83963 | 0.84041 | 0 | 0 | 0 | 0 | 0 | 6.0848 | 0 | 0 | 0 | 0 | 0 | 0 | 0 | 0 | 0 | 40 | 2 | 4 | 4 | 4 | 4 | 0 | 0 | 0 | 0 | 0 | 0 | 0 | 0
2014-07-02 | 13時 | 0 | 0 | 0 | 0 | 0 | 0.44546 | 0 | 0 | 0 | 0 | 2 | 0 | 0 | 0 | 0 | 0 | 0 | 0 | 0 | 0 | 0 | 0 | 0 | 0 | 0 | 0 | 0 | 0 | 0 | 0 | 0 | 0 | 0 | 0 | 0 | 0 | 6.0848 | 0 | 0 | 0 | 0 | 0 | 0 | 0 | 0 | 0 | 9.2461 | 1.2922 | 1.0339 | 0.83963 | 0.84041 | 0 | 0 | 0 | 0 | 0 | 6.0848 | 0 | 0 | 0 | 0 | 0 | 0 | 0 | 0 | 0 | 40 | 2 | 4 | 4 | 4 | 4 | 0 | 0 | 0 | 0 | 0 | 0 | 0 | 0
2014-07-02 | 14時 | 0 | 0 | 0 | 0 | 0 | 0.44546 | 0 | 0 | 0 | 0 | 2 | 0 | 0 | 0 | 0 | 0 | 0 | 0 | 0 | 0 | 0 | 0 | 0 | 0 | 0 | 0 | 0 | 0 | 0 | 0 | 0 | 0 | 0 | 0 | 0 | 0 | 6.0848 | 0 | 0 | 0 | 0 | 0 | 0 | 0 | 0 | 0 | 9.2461 | 1.2922 | 1.0339 | 0.83963 | 0.84041 | 0 | 0 | 0 | 0 | 0 | 6.0848 | 0 | 0 | 0 | 0 | 0 | 0 | 0 | 0 | 0 | 40 | 2 | 4 | 4 | 4 | 4 | 0 | 0 | 0 | 0 | 0 | 0 | 0 | 0
2014-07-02 | 15時 | 0 | 0 | 0 | 0 | 0 | 0.44546 | 0 | 0 | 0 | 0 | 2 | 0 | 0 | 0 | 0 | 0 | 0 | 0 | 0 | 0 | 0 | 0 | 0 | 0 | 0 | 0 | 0 | 0 | 0 | 0 | 0 | 0 | 0 | 0 | 0 | 0 | 6.0848 | 0 | 0 | 0 | 0 | 0 | 0 | 0 | 0 | 0 | 9.2461 | 1.2922 | 1.0339 | 0.83963 | 0.84041 | 0 | 0 | 0 | 0 | 0 | 6.0848 | 0 | 0 | 0 | 0 | 0 | 0 | 0 | 0 | 0 | 40 | 2 | 4 | 4 | 4 | 4 | 0 | 0 | 0 | 0 | 0 | 0 | 0 | 0
2014-07-02 | 16時 | 0 | 0 | 0 | 0 | 0 | 0.44546 | 0 | 0 | 0 | 0 | 2 | 0 | 0 | 0 | 0 | 0 | 0 | 0 | 0 | 0 | 0 | 0 | 0 | 0 | 0 | 0 | 0 | 0 | 0 | 0 | 0 | 0 | 0 | 0 | 0 | 0 | 6.0848 | 0 | 0 | 0 | 0 | 0 | 0 | 0 | 0 | 0 | 9.2461 | 1.2922 | 1.0339 | 0.83963 | 0.84041 | 0 | 0 | 0 | 0 | 0 | 6.0848 | 0 | 0 | 0 | 0 | 0 | 0 | 0 | 0 | 0 | 40 | 2 | 4 | 4 | 4 | 4 | 0 | 0 | 0 | 0 | 0 | 0 | 0 | 0
2014-07-02 | 17時 | 0 | 0 | 0 | 0 | 0 | 0.44546 | 0 | 0 | 0 | 0 | 2 | 0 | 0 | 0 | 0 | 0 | 0 | 0 | 0 | 0 | 0 | 0 | 0 | 0 | 0 | 0 | 0 | 0 | 0 | 0 | 0 | 0 | 0 | 0 | 0 | 0 | 6.0848 | 0 | 0 | 0 | 0 | 0 | 0 | 0 | 0 | 0 | 9.2461 | 1.2922 | 1.0339 | 0.83963 | 0.84041 | 0 | 0 | 0 | 0 | 0 | 6.0848 | 0 | 0 | 0 | 0 | 0 | 0 | 0 | 0 | 0 | 40 | 2 | 4 | 4 | 4 | 4 | 0 | 0 | 0 | 0 | 0 | 0 | 0 | 0
2014-07-02 | 18時 | 0 | 0 | 0 | 0 | 0 | 0.44546 | 0 | 0 | 0 | 0 | 2 | 0 | 0 | 0 | 0 | 0 | 0 | 0 | 0 | 0 | 0 | 0 | 0 | 0 | 0 | 0 | 0 | 0 | 0 | 0 | 0 | 0 | 0 | 0 | 0 | 0 | 6.0848 | 0 | 0 | 0 | 0 | 0 | 0 | 0 | 0 | 0 | 9.2461 | 1.2922 | 1.0339 | 0.83963 | 0.84041 | 0 | 0 | 0 | 0 | 0 | 6.0848 | 0 | 0 | 0 | 0 | 0 | 0 | 0 | 0 | 0 | 40 | 2 | 4 | 4 | 4 | 4 | 0 | 0 | 0 | 0 | 0 | 0 | 0 | 0
2014-07-02 | 19時 | 0 | 0 | 0 | 0 | 0 | 0.44546 | 0 | 0 | 0 | 0 | 2 | 0 | 0 | 0 | 0 | 0 | 0 | 0 | 0 | 0 | 0 | 0 | 0 | 0 | 0 | 0 | 0 | 0 | 0 | 0 | 0 | 0 | 0 | 0 | 0 | 0 | 6.0848 | 0 | 0 | 0 | 0 | 0 | 0 | 0 | 0 | 0 | 9.2461 | 1.2922 | 1.0339 | 0.83963 | 0.84041 | 0 | 0 | 0 | 0 | 0 | 6.0848 | 0 | 0 | 0 | 0 | 0 | 0 | 0 | 0 | 0 | 40 | 2 | 4 | 4 | 4 | 4 | 0 | 0 | 0 | 0 | 0 | 0 | 0 | 0
2014-07-02 | 20時 | 0 | 0 | 0 | 0 | 0 | 0.44546 | 0 | 0 | 0 | 0 | 2 | 0 | 0 | 0 | 0 | 0 | 0 | 0 | 0 | 0 | 0 | 0 | 0 | 0 | 0 | 0 | 0 | 0 | 0 | 0 | 0 | 0 | 0 | 0 | 0 | 0 | 6.0848 | 0 | 0 | 0 | 0 | 0 | 0 | 0 | 0 | 0 | 9.2461 | 1.2922 | 1.0339 | 0.83963 | 0.84041 | 0 | 0 | 0 | 0 | 0 | 6.0848 | 0 | 0 | 0 | 0 | 0 | 0 | 0 | 0 | 0 | 40 | 2 | 4 | 4 | 4 | 4 | 0 | 0 | 0 | 0 | 0 | 0 | 0 | 0
2014-07-02 | 21時 | 0 | 0 | 0 | 0 | 0 | 0.44546 | 0 | 0 | 0 | 0 | 2 | 0 | 0 | 0 | 0 | 0 | 0 | 0 | 0 | 0 | 0 | 0 | 0 | 0 | 0 | 0 | 0 | 0 | 0 | 0 | 0 | 0 | 0 | 0 | 0 | 0 | 6.0848 | 0 | 0 | 0 | 0 | 0 | 0 | 0 | 0 | 0 | 9.2461 | 1.2922 | 1.0339 | 0.83963 | 0.84041 | 0 | 0 | 0 | 0 | 0 | 6.0848 | 0 | 0 | 0 | 0 | 0 | 0 | 0 | 0 | 0 | 40 | 2 | 4 | 4 | 4 | 4 | 0 | 0 | 0 | 0 | 0 | 0 | 0 | 0
2014-07-02 | 22時 | 0 | 0 | 0 | 0 | 0 | 0.44546 | 0 | 0 | 0 | 0 | 2 | 0 | 0 | 0 | 0 | 0 | 0 | 0 | 0 | 0 | 0 | 0 | 0 | 0 | 0 | 0 | 0 | 0 | 0 | 0 | 0 | 0 | 0 | 0 | 0 | 0 | 6.0848 | 0 | 0 | 0 | 0 | 0 | 0 | 0 | 0 | 0 | 9.2461 | 1.2922 | 1.0339 | 0.83963 | 0.84041 | 0 | 0 | 0 | 0 | 0 | 6.0848 | 0 | 0 | 0 | 0 | 0 | 0 | 0 | 0 | 0 | 40 | 2 | 4 | 4 | 4 | 4 | 0 | 0 | 0 | 0 | 0 | 0 | 0 | 0
2014-07-02 | 23時 | 0 | 0 | 0 | 0 | 0 | 0.44546 | 0 | 0 | 0 | 0 | 2 | 0 | 0 | 0 | 0 | 0 | 0 | 0 | 0 | 0 | 0 | 0 | 0 | 0 | 0 | 0 | 0 | 0 | 0 | 0 | 0 | 0 | 0 | 0 | 0 | 0 | 6.0848 | 0 | 0 | 0 | 0 | 0 | 0 | 0 | 0 | 0 | 9.2461 | 1.2922 | 1.0339 | 0.83963 | 0.84041 | 0 | 0 | 0 | 0 | 0 | 6.0848 | 0 | 0 | 0 | 0 | 0 | 0 | 0 | 0 | 0 | 40 | 2 | 4 | 4 | 4 | 4 | 0 | 0 | 0 | 0 | 0 | 0 | 0 | 0
2014-07-03 | 0時 | 0 | 0 | 0 | 0 | 0 | 0.44546 | 0 | 0 | 0 | 0 | 2 | 0 | 0 | 0 | 0 | 0 | 0 | 0 | 0 | 0 | 0 | 0 | 0 | 0 | 0 | 0 | 0 | 0 | 0 | 0 | 0 | 0 | 0 | 0 | 0 | 0 | 6.0848 | 0 | 0 | 0 | 0 | 0 | 0 | 0 | 0 | 0 | 9.2461 | 1.2922 | 1.0339 | 0.83963 | 0.84041 | 0 | 0 | 0 | 0 | 0 | 6.0848 | 0 | 0 | 0 | 0 | 0 | 0 | 0 | 0 | 0 | 40 | 2 | 4 | 4 | 4 | 4 | 0 | 0 | 0 | 0 | 0 | 0 | 0 | 0
2014-07-03 | 1時 | 0 | 0 | 0 | 0 | 0 | 0.44546 | 0 | 0 | 0 | 0 | 2 | 0 | 0 | 0 | 0 | 0 | 0 | 0 | 0 | 0 | 0 | 0 | 0 | 0 | 0 | 0 | 0 | 0 | 0 | 0 | 0 | 0 | 0 | 0 | 0 | 0 | 6.0848 | 0 | 0 | 0 | 0 | 0 | 0 | 0 | 0 | 0 | 9.2461 | 1.2922 | 1.0339 | 0.83963 | 0.84041 | 0 | 0 | 0 | 0 | 0 | 6.0848 | 0 | 0 | 0 | 0 | 0 | 0 | 0 | 0 | 0 | 40 | 2 | 4 | 4 | 4 | 4 | 0 | 0 | 0 | 0 | 0 | 0 | 0 | 0
2014-07-03 | 2時 | 0 | 0 | 0 | 0 | 0 | 0.44546 | 0 | 0 | 0 | 0 | 2 | 0 | 0 | 0 | 0 | 0 | 0 | 0 | 0 | 0 | 0 | 0 | 0 | 0 | 0 | 0 | 0 | 0 | 0 | 0 | 0 | 0 | 0 | 0 | 0 | 0 | 6.0848 | 0 | 0 | 0 | 0 | 0 | 0 | 0 | 0 | 0 | 9.2461 | 1.2922 | 1.0339 | 0.83963 | 0.84041 | 0 | 0 | 0 | 0 | 0 | 6.0848 | 0 | 0 | 0 | 0 | 0 | 0 | 0 | 0 | 0 | 40 | 2 | 4 | 4 | 4 | 4 | 0 | 0 | 0 | 0 | 0 | 0 | 0 | 0
2014-07-03 | 3時 | 0 | 0 | 0 | 0 | 0 | 0.44546 | 0 | 0 | 0 | 0 | 2 | 0 | 0 | 0 | 0 | 0 | 0 | 0 | 0 | 0 | 0 | 0 | 0 | 0 | 0 | 0 | 0 | 0 | 0 | 0 | 0 | 0 | 0 | 0 | 0 | 0 | 6.0848 | 0 | 0 | 0 | 0 | 0 | 0 | 0 | 0 | 0 | 9.2461 | 1.2922 | 1.0339 | 0.83963 | 0.84041 | 0 | 0 | 0 | 0 | 0 | 6.0848 | 0 | 0 | 0 | 0 | 0 | 0 | 0 | 0 | 0 | 40 | 2 | 4 | 4 | 4 | 4 | 0 | 0 | 0 | 0 | 0 | 0 | 0 | 0
2014-07-03 | 4時 | 0 | 0 | 0 | 0 | 0 | 0.44546 | 0 | 0 | 0 | 0 | 2 | 0 | 0 | 0 | 0 | 0 | 0 | 0 | 0 | 0 | 0 | 0 | 0 | 0 | 0 | 0 | 0 | 0 | 0 | 0 | 0 | 0 | 0 | 0 | 0 | 0 | 6.0848 | 0 | 0 | 0 | 0 | 0 | 0 | 0 | 0 | 0 | 9.2461 | 1.2922 | 1.0339 | 0.83963 | 0.84041 | 0 | 0 | 0 | 0 | 0 | 6.0848 | 0 | 0 | 0 | 0 | 0 | 0 | 0 | 0 | 0 | 40 | 2 | 4 | 4 | 4 | 4 | 0 | 0 | 0 | 0 | 0 | 0 | 0 | 0
2014-07-03 | 5時 | 0 | 0 | 0 | 0 | 0 | 0.44546 | 0 | 0 | 0 | 0 | 2 | 0 | 0 | 0 | 0 | 0 | 0 | 0 | 0 | 0 | 0 | 0 | 0 | 0 | 0 | 0 | 0 | 0 | 0 | 0 | 0 | 0 | 0 | 0 | 0 | 0 | 6.0848 | 0 | 0 | 0 | 0 | 0 | 0 | 0 | 0 | 0 | 9.2461 | 1.2922 | 1.0339 | 0.83963 | 0.84041 | 0 | 0 | 0 | 0 | 0 | 6.0848 | 0 | 0 | 0 | 0 | 0 | 0 | 0 | 0 | 0 | 40 | 2 | 4 | 4 | 4 | 4 | 0 | 0 | 0 | 0 | 0 | 0 | 0 | 0
2014-07-03 | 6時 | 0 | 0 | 0 | 0 | 0 | 0.44546 | 0 | 0 | 0 | 0 | 2 | 0 | 0 | 0 | 0 | 0 | 0 | 0 | 0 | 0 | 0 | 0 | 0 | 0 | 0 | 0 | 0 | 0 | 0 | 0 | 0 | 0 | 0 | 0 | 0 | 0 | 6.0848 | 0 | 0 | 0 | 0 | 0 | 0 | 0 | 0 | 0 | 9.2461 | 1.2922 | 1.0339 | 0.83963 | 0.84041 | 0 | 0 | 0 | 0 | 0 | 6.0848 | 0 | 0 | 0 | 0 | 0 | 0 | 0 | 0 | 0 | 40 | 2 | 4 | 4 | 4 | 4 | 0 | 0 | 0 | 0 | 0 | 0 | 0 | 0
2014-07-03 | 7時 | 0 | 0 | 0 | 0 | 0 | 0.44546 | 0 | 0 | 0 | 0 | 2 | 0 | 0 | 0 | 0 | 0 | 0 | 0 | 0 | 0 | 0 | 0 | 0 | 0 | 0 | 0 | 0 | 0 | 0 | 0 | 0 | 0 | 0 | 0 | 0 | 0 | 6.0848 | 0 | 0 | 0 | 0 | 0 | 0 | 0 | 0 | 0 | 9.2461 | 1.2922 | 1.0339 | 0.83963 | 0.84041 | 0 | 0 | 0 | 0 | 0 | 6.0848 | 0 | 0 | 0 | 0 | 0 | 0 | 0 | 0 | 0 | 40 | 2 | 4 | 4 | 4 | 4 | 0 | 0 | 0 | 0 | 0 | 0 | 0 | 0
2014-07-03 | 8時 | 0 | 0 | 0 | 0 | 0 | 0.44546 | 0 | 0 | 0 | 0 | 2 | 0 | 0 | 0 | 0 | 0 | 0 | 0 | 0 | 0 | 0 | 0 | 0 | 0 | 0 | 0 | 0 | 0 | 0 | 0 | 0 | 0 | 0 | 0 | 0 | 0 | 6.0848 | 0 | 0 | 0 | 0 | 0 | 0 | 0 | 0 | 0 | 9.2461 | 1.2922 | 1.0339 | 0.83963 | 0.84041 | 0 | 0 | 0 | 0 | 0 | 6.0848 | 0 | 0 | 0 | 0 | 0 | 0 | 0 | 0 | 0 | 40 | 2 | 4 | 4 | 4 | 4 | 0 | 0 | 0 | 0 | 0 | 0 | 0 | 0
2014-07-03 | 9時 | 0 | 0 | 0 | 0 | 0 | 0.44546 | 0 | 0 | 0 | 0 | 2 | 0 | 0 | 0 | 0 | 0 | 0 | 0 | 0 | 0 | 0 | 0 | 0 | 0 | 0 | 0 | 0 | 0 | 0 | 0 | 0 | 0 | 0 | 0 | 0 | 0 | 6.0848 | 0 | 0 | 0 | 0 | 0 | 0 | 0 | 0 | 0 | 9.2461 | 1.2922 | 1.0339 | 0.83963 | 0.84041 | 0 | 0 | 0 | 0 | 0 | 6.0848 | 0 | 0 | 0 | 0 | 0 | 0 | 0 | 0 | 0 | 40 | 2 | 4 | 4 | 4 | 4 | 0 | 0 | 0 | 0 | 0 | 0 | 0 | 0
2014-07-03 | 10時 | 0 | 0 | 0 | 0 | 0 | 0.44546 | 0 | 0 | 0 | 0 | 2 | 0 | 0 | 0 | 0 | 0 | 0 | 0 | 0 | 0 | 0 | 0 | 0 | 0 | 0 | 0 | 0 | 0 | 0 | 0 | 0 | 0 | 0 | 0 | 0 | 0 | 6.0848 | 0 | 0 | 0 | 0 | 0 | 0 | 0 | 0 | 0 | 9.2461 | 1.2922 | 1.0339 | 0.83963 | 0.84041 | 0 | 0 | 0 | 0 | 0 | 6.0848 | 0 | 0 | 0 | 0 | 0 | 0 | 0 | 0 | 0 | 40 | 2 | 4 | 4 | 4 | 4 | 0 | 0 | 0 | 0 | 0 | 0 | 0 | 0
2014-07-03 | 11時 | 0 | 0 | 0 | 0 | 0 | 0.44546 | 0 | 0 | 0 | 0 | 2 | 0 | 0 | 0 | 0 | 0 | 0 | 0 | 0 | 0 | 0 | 0 | 0 | 0 | 0 | 0 | 0 | 0 | 0 | 0 | 0 | 0 | 0 | 0 | 0 | 0 | 6.0848 | 0 | 0 | 0 | 0 | 0 | 0 | 0 | 0 | 0 | 9.2461 | 1.2922 | 1.0339 | 0.83963 | 0.84041 | 0 | 0 | 0 | 0 | 0 | 6.0848 | 0 | 0 | 0 | 0 | 0 | 0 | 0 | 0 | 0 | 40 | 2 | 4 | 4 | 4 | 4 | 0 | 0 | 0 | 0 | 0 | 0 | 0 | 0
2014-07-03 | 12時 | 0 | 0 | 0 | 0 | 0 | 0.44546 | 0 | 0 | 0 | 0 | 2 | 0 | 0 | 0 | 0 | 0 | 0 | 0 | 0 | 0 | 0 | 0 | 0 | 0 | 0 | 0 | 0 | 0 | 0 | 0 | 0 | 0 | 0 | 0 | 0 | 0 | 6.0848 | 0 | 0 | 0 | 0 | 0 | 0 | 0 | 0 | 0 | 9.2461 | 1.2922 | 1.0339 | 0.83963 | 0.84041 | 0 | 0 | 0 | 0 | 0 | 6.0848 | 0 | 0 | 0 | 0 | 0 | 0 | 0 | 0 | 0 | 40 | 2 | 4 | 4 | 4 | 4 | 0 | 0 | 0 | 0 | 0 | 0 | 0 | 0
2014-07-03 | 13時 | 0 | 0 | 0 | 0 | 0 | 0.44546 | 0 | 0 | 0 | 0 | 2 | 0 | 0 | 0 | 0 | 0 | 0 | 0 | 0 | 0 | 0 | 0 | 0 | 0 | 0 | 0 | 0 | 0 | 0 | 0 | 0 | 0 | 0 | 0 | 0 | 0 | 6.0848 | 0 | 0 | 0 | 0 | 0 | 0 | 0 | 0 | 0 | 9.2461 | 1.2922 | 1.0339 | 0.83963 | 0.84041 | 0 | 0 | 0 | 0 | 0 | 6.0848 | 0 | 0 | 0 | 0 | 0 | 0 | 0 | 0 | 0 | 40 | 2 | 4 | 4 | 4 | 4 | 0 | 0 | 0 | 0 | 0 | 0 | 0 | 0
2014-07-03 | 14時 | 0 | 0 | 0 | 0 | 0 | 0.44546 | 0 | 0 | 0 | 0 | 2 | 0 | 0 | 0 | 0 | 0 | 0 | 0 | 0 | 0 | 0 | 0 | 0 | 0 | 0 | 0 | 0 | 0 | 0 | 0 | 0 | 0 | 0 | 0 | 0 | 0 | 6.0848 | 0 | 0 | 0 | 0 | 0 | 0 | 0 | 0 | 0 | 9.2461 | 1.2922 | 1.0339 | 0.83963 | 0.84041 | 0 | 0 | 0 | 0 | 0 | 6.0848 | 0 | 0 | 0 | 0 | 0 | 0 | 0 | 0 | 0 | 40 | 2 | 4 | 4 | 4 | 4 | 0 | 0 | 0 | 0 | 0 | 0 | 0 | 0
2014-07-03 | 15時 | 0 | 0 | 0 | 0 | 0 | 0.44546 | 0 | 0 | 0 | 0 | 2 | 0 | 0 | 0 | 0 | 0 | 0 | 0 | 0 | 0 | 0 | 0 | 0 | 0 | 0 | 0 | 0 | 0 | 0 | 0 | 0 | 0 | 0 | 0 | 0 | 0 | 6.0848 | 0 | 0 | 0 | 0 | 0 | 0 | 0 | 0 | 0 | 9.2461 | 1.2922 | 1.0339 | 0.83963 | 0.84041 | 0 | 0 | 0 | 0 | 0 | 6.0848 | 0 | 0 | 0 | 0 | 0 | 0 | 0 | 0 | 0 | 40 | 2 | 4 | 4 | 4 | 4 | 0 | 0 | 0 | 0 | 0 | 0 | 0 | 0
2014-07-03 | 16時 | 0 | 0 | 0 | 0 | 0 | 0.44546 | 0 | 0 | 0 | 0 | 2 | 0 | 0 | 0 | 0 | 0 | 0 | 0 | 0 | 0 | 0 | 0 | 0 | 0 | 0 | 0 | 0 | 0 | 0 | 0 | 0 | 0 | 0 | 0 | 0 | 0 | 6.0848 | 0 | 0 | 0 | 0 | 0 | 0 | 0 | 0 | 0 | 9.2461 | 1.2922 | 1.0339 | 0.83963 | 0.84041 | 0 | 0 | 0 | 0 | 0 | 6.0848 | 0 | 0 | 0 | 0 | 0 | 0 | 0 | 0 | 0 | 40 | 2 | 4 | 4 | 4 | 4 | 0 | 0 | 0 | 0 | 0 | 0 | 0 | 0
2014-07-03 | 17時 | 0 | 0 | 0 | 0 | 0 | 0.44546 | 0 | 0 | 0 | 0 | 2 | 0 | 0 | 0 | 0 | 0 | 0 | 0 | 0 | 0 | 0 | 0 | 0 | 0 | 0 | 0 | 0 | 0 | 0 | 0 | 0 | 0 | 0 | 0 | 0 | 0 | 6.0848 | 0 | 0 | 0 | 0 | 0 | 0 | 0 | 0 | 0 | 9.2461 | 1.2922 | 1.0339 | 0.83963 | 0.84041 | 0 | 0 | 0 | 0 | 0 | 6.0848 | 0 | 0 | 0 | 0 | 0 | 0 | 0 | 0 | 0 | 40 | 2 | 4 | 4 | 4 | 4 | 0 | 0 | 0 | 0 | 0 | 0 | 0 | 0
2014-07-03 | 18時 | 0 | 0 | 0 | 0 | 0 | 0.44546 | 0 | 0 | 0 | 0 | 2 | 0 | 0 | 0 | 0 | 0 | 0 | 0 | 0 | 0 | 0 | 0 | 0 | 0 | 0 | 0 | 0 | 0 | 0 | 0 | 0 | 0 | 0 | 0 | 0 | 0 | 6.0848 | 0 | 0 | 0 | 0 | 0 | 0 | 0 | 0 | 0 | 9.2461 | 1.2922 | 1.0339 | 0.83963 | 0.84041 | 0 | 0 | 0 | 0 | 0 | 6.0848 | 0 | 0 | 0 | 0 | 0 | 0 | 0 | 0 | 0 | 40 | 2 | 4 | 4 | 4 | 4 | 0 | 0 | 0 | 0 | 0 | 0 | 0 | 0
2014-07-03 | 19時 | 0 | 0 | 0 | 0 | 0 | 0.44546 | 0 | 0 | 0 | 0 | 2 | 0 | 0 | 0 | 0 | 0 | 0 | 0 | 0 | 0 | 0 | 0 | 0 | 0 | 0 | 0 | 0 | 0 | 0 | 0 | 0 | 0 | 0 | 0 | 0 | 0 | 6.0848 | 0 | 0 | 0 | 0 | 0 | 0 | 0 | 0 | 0 | 9.2461 | 1.2922 | 1.0339 | 0.83963 | 0.84041 | 0 | 0 | 0 | 0 | 0 | 6.0848 | 0 | 0 | 0 | 0 | 0 | 0 | 0 | 0 | 0 | 40 | 2 | 4 | 4 | 4 | 4 | 0 | 0 | 0 | 0 | 0 | 0 | 0 | 0
2014-07-03 | 20時 | 0 | 0 | 0 | 0 | 0 | 0.44546 | 0 | 0 | 0 | 0 | 2 | 0 | 0 | 0 | 0 | 0 | 0 | 0 | 0 | 0 | 0 | 0 | 0 | 0 | 0 | 0 | 0 | 0 | 0 | 0 | 0 | 0 | 0 | 0 | 0 | 0 | 6.0848 | 0 | 0 | 0 | 0 | 0 | 0 | 0 | 0 | 0 | 9.2461 | 1.2922 | 1.0339 | 0.83963 | 0.84041 | 0 | 0 | 0 | 0 | 0 | 6.0848 | 0 | 0 | 0 | 0 | 0 | 0 | 0 | 0 | 0 | 40 | 2 | 4 | 4 | 4 | 4 | 0 | 0 | 0 | 0 | 0 | 0 | 0 | 0
2014-07-03 | 21時 | 0 | 0 | 0 | 0 | 0 | 0.44546 | 0 | 0 | 0 | 0 | 2 | 0 | 0 | 0 | 0 | 0 | 0 | 0 | 0 | 0 | 0 | 0 | 0 | 0 | 0 | 0 | 0 | 0 | 0 | 0 | 0 | 0 | 0 | 0 | 0 | 0 | 6.0848 | 0 | 0 | 0 | 0 | 0 | 0 | 0 | 0 | 0 | 9.2461 | 1.2922 | 1.0339 | 0.83963 | 0.84041 | 0 | 0 | 0 | 0 | 0 | 6.0848 | 0 | 0 | 0 | 0 | 0 | 0 | 0 | 0 | 0 | 40 | 2 | 4 | 4 | 4 | 4 | 0 | 0 | 0 | 0 | 0 | 0 | 0 | 0
2014-07-03 | 22時 | 0 | 0 | 0 | 0 | 0 | 0.44546 | 0 | 0 | 0 | 0 | 2 | 0 | 0 | 0 | 0 | 0 | 0 | 0 | 0 | 0 | 0 | 0 | 0 | 0 | 0 | 0 | 0 | 0 | 0 | 0 | 0 | 0 | 0 | 0 | 0 | 0 | 6.0848 | 0 | 0 | 0 | 0 | 0 | 0 | 0 | 0 | 0 | 9.2461 | 1.2922 | 1.0339 | 0.83963 | 0.84041 | 0 | 0 | 0 | 0 | 0 | 6.0848 | 0 | 0 | 0 | 0 | 0 | 0 | 0 | 0 | 0 | 40 | 2 | 4 | 4 | 4 | 4 | 0 | 0 | 0 | 0 | 0 | 0 | 0 | 0
2014-07-03 | 23時 | 0 | 0 | 0 | 0 | 0 | 0.44546 | 0 | 0 | 0 | 0 | 2 | 0 | 0 | 0 | 0 | 0 | 0 | 0 | 0 | 0 | 0 | 0 | 0 | 0 | 0 | 0 | 0 | 0 | 0 | 0 | 0 | 0 | 0 | 0 | 0 | 0 | 6.0848 | 0 | 0 | 0 | 0 | 0 | 0 | 0 | 0 | 0 | 9.2461 | 1.2922 | 1.0339 | 0.83963 | 0.84041 | 0 | 0 | 0 | 0 | 0 | 6.0848 | 0 | 0 | 0 | 0 | 0 | 0 | 0 | 0 | 0 | 40 | 2 | 4 | 4 | 4 | 4 | 0 | 0 | 0 | 0 | 0 | 0 | 0 | 0
2014-07-04 | 0時 | 0 | 0 | 0 | 0 | 0 | 0.44546 | 0 | 0 | 0 | 0 | 2 | 0 | 0 | 0 | 0 | 0 | 0 | 0 | 0 | 0 | 0 | 0 | 0 | 0 | 0 | 0 | 0 | 0 | 0 | 0 | 0 | 0 | 0 | 0 | 0 | 0 | 6.0848 | 0 | 0 | 0 | 0 | 0 | 0 | 0 | 0 | 0 | 9.2461 | 1.2922 | 1.0339 | 0.83963 | 0.84041 | 0 | 0 | 0 | 0 | 0 | 6.0848 | 0 | 0 | 0 | 0 | 0 | 0 | 0 | 0 | 0 | 40 | 2 | 4 | 4 | 4 | 4 | 0 | 0 | 0 | 0 | 0 | 0 | 0 | 0
2014-07-04 | 1時 | 0 | 0 | 0 | 0 | 0 | 0.44546 | 0 | 0 | 0 | 0 | 2 | 0 | 0 | 0 | 0 | 0 | 0 | 0 | 0 | 0 | 0 | 0 | 0 | 0 | 0 | 0 | 0 | 0 | 0 | 0 | 0 | 0 | 0 | 0 | 0 | 0 | 6.0848 | 0 | 0 | 0 | 0 | 0 | 0 | 0 | 0 | 0 | 9.2461 | 1.2922 | 1.0339 | 0.83963 | 0.84041 | 0 | 0 | 0 | 0 | 0 | 6.0848 | 0 | 0 | 0 | 0 | 0 | 0 | 0 | 0 | 0 | 40 | 2 | 4 | 4 | 4 | 4 | 0 | 0 | 0 | 0 | 0 | 0 | 0 | 0
2014-07-04 | 2時 | 0 | 0 | 0 | 0 | 0 | 0.44546 | 0 | 0 | 0 | 0 | 2 | 0 | 0 | 0 | 0 | 0 | 0 | 0 | 0 | 0 | 0 | 0 | 0 | 0 | 0 | 0 | 0 | 0 | 0 | 0 | 0 | 0 | 0 | 0 | 0 | 0 | 6.0848 | 0 | 0 | 0 | 0 | 0 | 0 | 0 | 0 | 0 | 9.2461 | 1.2922 | 1.0339 | 0.83963 | 0.84041 | 0 | 0 | 0 | 0 | 0 | 6.0848 | 0 | 0 | 0 | 0 | 0 | 0 | 0 | 0 | 0 | 40 | 2 | 4 | 4 | 4 | 4 | 0 | 0 | 0 | 0 | 0 | 0 | 0 | 0
2014-07-04 | 3時 | 0 | 0 | 0 | 0 | 0 | 0.44546 | 0 | 0 | 0 | 0 | 2 | 0 | 0 | 0 | 0 | 0 | 0 | 0 | 0 | 0 | 0 | 0 | 0 | 0 | 0 | 0 | 0 | 0 | 0 | 0 | 0 | 0 | 0 | 0 | 0 | 0 | 6.0848 | 0 | 0 | 0 | 0 | 0 | 0 | 0 | 0 | 0 | 9.2461 | 1.2922 | 1.0339 | 0.83963 | 0.84041 | 0 | 0 | 0 | 0 | 0 | 6.0848 | 0 | 0 | 0 | 0 | 0 | 0 | 0 | 0 | 0 | 40 | 2 | 4 | 4 | 4 | 4 | 0 | 0 | 0 | 0 | 0 | 0 | 0 | 0
2014-07-04 | 4時 | 0 | 0 | 0 | 0 | 0 | 0.44546 | 0 | 0 | 0 | 0 | 2 | 0 | 0 | 0 | 0 | 0 | 0 | 0 | 0 | 0 | 0 | 0 | 0 | 0 | 0 | 0 | 0 | 0 | 0 | 0 | 0 | 0 | 0 | 0 | 0 | 0 | 6.0848 | 0 | 0 | 0 | 0 | 0 | 0 | 0 | 0 | 0 | 9.2461 | 1.2922 | 1.0339 | 0.83963 | 0.84041 | 0 | 0 | 0 | 0 | 0 | 6.0848 | 0 | 0 | 0 | 0 | 0 | 0 | 0 | 0 | 0 | 40 | 2 | 4 | 4 | 4 | 4 | 0 | 0 | 0 | 0 | 0 | 0 | 0 | 0
2014-07-04 | 5時 | 0 | 0 | 0 | 0 | 0 | 0.44546 | 0 | 0 | 0 | 0 | 2 | 0 | 0 | 0 | 0 | 0 | 0 | 0 | 0 | 0 | 0 | 0 | 0 | 0 | 0 | 0 | 0 | 0 | 0 | 0 | 0 | 0 | 0 | 0 | 0 | 0 | 6.0848 | 0 | 0 | 0 | 0 | 0 | 0 | 0 | 0 | 0 | 9.2461 | 1.2922 | 1.0339 | 0.83963 | 0.84041 | 0 | 0 | 0 | 0 | 0 | 6.0848 | 0 | 0 | 0 | 0 | 0 | 0 | 0 | 0 | 0 | 40 | 2 | 4 | 4 | 4 | 4 | 0 | 0 | 0 | 0 | 0 | 0 | 0 | 0
2014-07-04 | 6時 | 0 | 0 | 0 | 0 | 0 | 0.44546 | 0 | 0 | 0 | 0 | 2 | 0 | 0 | 0 | 0 | 0 | 0 | 0 | 0 | 0 | 0 | 0 | 0 | 0 | 0 | 0 | 0 | 0 | 0 | 0 | 0 | 0 | 0 | 0 | 0 | 0 | 6.0848 | 0 | 0 | 0 | 0 | 0 | 0 | 0 | 0 | 0 | 9.2461 | 1.2922 | 1.0339 | 0.83963 | 0.84041 | 0 | 0 | 0 | 0 | 0 | 6.0848 | 0 | 0 | 0 | 0 | 0 | 0 | 0 | 0 | 0 | 40 | 2 | 4 | 4 | 4 | 4 | 0 | 0 | 0 | 0 | 0 | 0 | 0 | 0
2014-07-04 | 7時 | 0 | 0 | 0 | 0 | 0 | 0.44546 | 0 | 0 | 0 | 0 | 2 | 0 | 0 | 0 | 0 | 0 | 0 | 0 | 0 | 0 | 0 | 0 | 0 | 0 | 0 | 0 | 0 | 0 | 0 | 0 | 0 | 0 | 0 | 0 | 0 | 0 | 6.0848 | 0 | 0 | 0 | 0 | 0 | 0 | 0 | 0 | 0 | 9.2461 | 1.2922 | 1.0339 | 0.83963 | 0.84041 | 0 | 0 | 0 | 0 | 0 | 6.0848 | 0 | 0 | 0 | 0 | 0 | 0 | 0 | 0 | 0 | 40 | 2 | 4 | 4 | 4 | 4 | 0 | 0 | 0 | 0 | 0 | 0 | 0 | 0
2014-07-04 | 8時 | 0 | 0 | 0 | 0 | 0 | 0.44546 | 0 | 0 | 0 | 0 | 2 | 0 | 0 | 0 | 0 | 0 | 0 | 0 | 0 | 0 | 0 | 0 | 0 | 0 | 0 | 0 | 0 | 0 | 0 | 0 | 0 | 0 | 0 | 0 | 0 | 0 | 6.0848 | 0 | 0 | 0 | 0 | 0 | 0 | 0 | 0 | 0 | 9.2461 | 1.2922 | 1.0339 | 0.83963 | 0.84041 | 0 | 0 | 0 | 0 | 0 | 6.0848 | 0 | 0 | 0 | 0 | 0 | 0 | 0 | 0 | 0 | 40 | 2 | 4 | 4 | 4 | 4 | 0 | 0 | 0 | 0 | 0 | 0 | 0 | 0
2014-07-04 | 9時 | 0 | 0 | 0 | 0 | 0 | 0.44546 | 0 | 0 | 0 | 0 | 2 | 0 | 0 | 0 | 0 | 0 | 0 | 0 | 0 | 0 | 0 | 0 | 0 | 0 | 0 | 0 | 0 | 0 | 0 | 0 | 0 | 0 | 0 | 0 | 0 | 0 | 6.0848 | 0 | 0 | 0 | 0 | 0 | 0 | 0 | 0 | 0 | 9.2461 | 1.2922 | 1.0339 | 0.83963 | 0.84041 | 0 | 0 | 0 | 0 | 0 | 6.0848 | 0 | 0 | 0 | 0 | 0 | 0 | 0 | 0 | 0 | 40 | 2 | 4 | 4 | 4 | 4 | 0 | 0 | 0 | 0 | 0 | 0 | 0 | 0
2014-07-04 | 10時 | 0 | 0 | 0 | 0 | 0 | 0.44546 | 0 | 0 | 0 | 0 | 2 | 0 | 0 | 0 | 0 | 0 | 0 | 0 | 0 | 0 | 0 | 0 | 0 | 0 | 0 | 0 | 0 | 0 | 0 | 0 | 0 | 0 | 0 | 0 | 0 | 0 | 6.0848 | 0 | 0 | 0 | 0 | 0 | 0 | 0 | 0 | 0 | 9.2461 | 1.2922 | 1.0339 | 0.83963 | 0.84041 | 0 | 0 | 0 | 0 | 0 | 6.0848 | 0 | 0 | 0 | 0 | 0 | 0 | 0 | 0 | 0 | 40 | 2 | 4 | 4 | 4 | 4 | 0 | 0 | 0 | 0 | 0 | 0 | 0 | 0
2014-07-04 | 11時 | 0 | 0 | 0 | 0 | 0 | 0.44546 | 0 | 0 | 0 | 0 | 2 | 0 | 0 | 0 | 0 | 0 | 0 | 0 | 0 | 0 | 0 | 0 | 0 | 0 | 0 | 0 | 0 | 0 | 0 | 0 | 0 | 0 | 0 | 0 | 0 | 0 | 6.0848 | 0 | 0 | 0 | 0 | 0 | 0 | 0 | 0 | 0 | 9.2461 | 1.2922 | 1.0339 | 0.83963 | 0.84041 | 0 | 0 | 0 | 0 | 0 | 6.0848 | 0 | 0 | 0 | 0 | 0 | 0 | 0 | 0 | 0 | 40 | 2 | 4 | 4 | 4 | 4 | 0 | 0 | 0 | 0 | 0 | 0 | 0 | 0
2014-07-04 | 12時 | 0 | 0 | 0 | 0 | 0 | 0.44546 | 0 | 0 | 0 | 0 | 2 | 0 | 0 | 0 | 0 | 0 | 0 | 0 | 0 | 0 | 0 | 0 | 0 | 0 | 0 | 0 | 0 | 0 | 0 | 0 | 0 | 0 | 0 | 0 | 0 | 0 | 6.0848 | 0 | 0 | 0 | 0 | 0 | 0 | 0 | 0 | 0 | 9.2461 | 1.2922 | 1.0339 | 0.83963 | 0.84041 | 0 | 0 | 0 | 0 | 0 | 6.0848 | 0 | 0 | 0 | 0 | 0 | 0 | 0 | 0 | 0 | 40 | 2 | 4 | 4 | 4 | 4 | 0 | 0 | 0 | 0 | 0 | 0 | 0 | 0
2014-07-04 | 13時 | 0 | 0 | 0 | 0 | 0 | 0.44546 | 0 | 0 | 0 | 0 | 2 | 0 | 0 | 0 | 0 | 0 | 0 | 0 | 0 | 0 | 0 | 0 | 0 | 0 | 0 | 0 | 0 | 0 | 0 | 0 | 0 | 0 | 0 | 0 | 0 | 0 | 6.0848 | 0 | 0 | 0 | 0 | 0 | 0 | 0 | 0 | 0 | 9.2461 | 1.2922 | 1.0339 | 0.83963 | 0.84041 | 0 | 0 | 0 | 0 | 0 | 6.0848 | 0 | 0 | 0 | 0 | 0 | 0 | 0 | 0 | 0 | 40 | 2 | 4 | 4 | 4 | 4 | 0 | 0 | 0 | 0 | 0 | 0 | 0 | 0
2014-07-04 | 14時 | 0 | 0 | 0 | 0 | 0 | 0.44546 | 0 | 0 | 0 | 0 | 2 | 0 | 0 | 0 | 0 | 0 | 0 | 0 | 0 | 0 | 0 | 0 | 0 | 0 | 0 | 0 | 0 | 0 | 0 | 0 | 0 | 0 | 0 | 0 | 0 | 0 | 6.0848 | 0 | 0 | 0 | 0 | 0 | 0 | 0 | 0 | 0 | 9.2461 | 1.2922 | 1.0339 | 0.83963 | 0.84041 | 0 | 0 | 0 | 0 | 0 | 6.0848 | 0 | 0 | 0 | 0 | 0 | 0 | 0 | 0 | 0 | 40 | 2 | 4 | 4 | 4 | 4 | 0 | 0 | 0 | 0 | 0 | 0 | 0 | 0
2014-07-04 | 15時 | 0 | 0 | 0 | 0 | 0 | 0.44546 | 0 | 0 | 0 | 0 | 2 | 0 | 0 | 0 | 0 | 0 | 0 | 0 | 0 | 0 | 0 | 0 | 0 | 0 | 0 | 0 | 0 | 0 | 0 | 0 | 0 | 0 | 0 | 0 | 0 | 0 | 6.0848 | 0 | 0 | 0 | 0 | 0 | 0 | 0 | 0 | 0 | 9.2461 | 1.2922 | 1.0339 | 0.83963 | 0.84041 | 0 | 0 | 0 | 0 | 0 | 6.0848 | 0 | 0 | 0 | 0 | 0 | 0 | 0 | 0 | 0 | 40 | 2 | 4 | 4 | 4 | 4 | 0 | 0 | 0 | 0 | 0 | 0 | 0 | 0
2014-07-04 | 16時 | 0 | 0 | 0 | 0 | 0 | 0.44546 | 0 | 0 | 0 | 0 | 2 | 0 | 0 | 0 | 0 | 0 | 0 | 0 | 0 | 0 | 0 | 0 | 0 | 0 | 0 | 0 | 0 | 0 | 0 | 0 | 0 | 0 | 0 | 0 | 0 | 0 | 6.0848 | 0 | 0 | 0 | 0 | 0 | 0 | 0 | 0 | 0 | 9.2461 | 1.2922 | 1.0339 | 0.83963 | 0.84041 | 0 | 0 | 0 | 0 | 0 | 6.0848 | 0 | 0 | 0 | 0 | 0 | 0 | 0 | 0 | 0 | 40 | 2 | 4 | 4 | 4 | 4 | 0 | 0 | 0 | 0 | 0 | 0 | 0 | 0
2014-07-04 | 17時 | 0 | 0 | 0 | 0 | 0 | 0.44546 | 0 | 0 | 0 | 0 | 2 | 0 | 0 | 0 | 0 | 0 | 0 | 0 | 0 | 0 | 0 | 0 | 0 | 0 | 0 | 0 | 0 | 0 | 0 | 0 | 0 | 0 | 0 | 0 | 0 | 0 | 6.0848 | 0 | 0 | 0 | 0 | 0 | 0 | 0 | 0 | 0 | 9.2461 | 1.2922 | 1.0339 | 0.83963 | 0.84041 | 0 | 0 | 0 | 0 | 0 | 6.0848 | 0 | 0 | 0 | 0 | 0 | 0 | 0 | 0 | 0 | 40 | 2 | 4 | 4 | 4 | 4 | 0 | 0 | 0 | 0 | 0 | 0 | 0 | 0
2014-07-04 | 18時 | 0 | 0 | 0 | 0 | 0 | 0.44546 | 0 | 0 | 0 | 0 | 2 | 0 | 0 | 0 | 0 | 0 | 0 | 0 | 0 | 0 | 0 | 0 | 0 | 0 | 0 | 0 | 0 | 0 | 0 | 0 | 0 | 0 | 0 | 0 | 0 | 0 | 6.0848 | 0 | 0 | 0 | 0 | 0 | 0 | 0 | 0 | 0 | 9.2461 | 1.2922 | 1.0339 | 0.83963 | 0.84041 | 0 | 0 | 0 | 0 | 0 | 6.0848 | 0 | 0 | 0 | 0 | 0 | 0 | 0 | 0 | 0 | 40 | 2 | 4 | 4 | 4 | 4 | 0 | 0 | 0 | 0 | 0 | 0 | 0 | 0
2014-07-04 | 19時 | 0 | 0 | 0 | 0 | 0 | 0.44546 | 0 | 0 | 0 | 0 | 2 | 0 | 0 | 0 | 0 | 0 | 0 | 0 | 0 | 0 | 0 | 0 | 0 | 0 | 0 | 0 | 0 | 0 | 0 | 0 | 0 | 0 | 0 | 0 | 0 | 0 | 6.0848 | 0 | 0 | 0 | 0 | 0 | 0 | 0 | 0 | 0 | 9.2461 | 1.2922 | 1.0339 | 0.83963 | 0.84041 | 0 | 0 | 0 | 0 | 0 | 6.0848 | 0 | 0 | 0 | 0 | 0 | 0 | 0 | 0 | 0 | 40 | 2 | 4 | 4 | 4 | 4 | 0 | 0 | 0 | 0 | 0 | 0 | 0 | 0
2014-07-04 | 20時 | 0 | 0 | 0 | 0 | 0 | 0.44546 | 0 | 0 | 0 | 0 | 2 | 0 | 0 | 0 | 0 | 0 | 0 | 0 | 0 | 0 | 0 | 0 | 0 | 0 | 0 | 0 | 0 | 0 | 0 | 0 | 0 | 0 | 0 | 0 | 0 | 0 | 6.0848 | 0 | 0 | 0 | 0 | 0 | 0 | 0 | 0 | 0 | 9.2461 | 1.2922 | 1.0339 | 0.83963 | 0.84041 | 0 | 0 | 0 | 0 | 0 | 6.0848 | 0 | 0 | 0 | 0 | 0 | 0 | 0 | 0 | 0 | 40 | 2 | 4 | 4 | 4 | 4 | 0 | 0 | 0 | 0 | 0 | 0 | 0 | 0
2014-07-04 | 21時 | 0 | 0 | 0 | 0 | 0 | 0.44546 | 0 | 0 | 0 | 0 | 2 | 0 | 0 | 0 | 0 | 0 | 0 | 0 | 0 | 0 | 0 | 0 | 0 | 0 | 0 | 0 | 0 | 0 | 0 | 0 | 0 | 0 | 0 | 0 | 0 | 0 | 6.0848 | 0 | 0 | 0 | 0 | 0 | 0 | 0 | 0 | 0 | 9.2461 | 1.2922 | 1.0339 | 0.83963 | 0.84041 | 0 | 0 | 0 | 0 | 0 | 6.0848 | 0 | 0 | 0 | 0 | 0 | 0 | 0 | 0 | 0 | 40 | 2 | 4 | 4 | 4 | 4 | 0 | 0 | 0 | 0 | 0 | 0 | 0 | 0
2014-07-04 | 22時 | 0 | 0 | 0 | 0 | 0 | 0.44546 | 0 | 0 | 0 | 0 | 2 | 0 | 0 | 0 | 0 | 0 | 0 | 0 | 0 | 0 | 0 | 0 | 0 | 0 | 0 | 0 | 0 | 0 | 0 | 0 | 0 | 0 | 0 | 0 | 0 | 0 | 6.0848 | 0 | 0 | 0 | 0 | 0 | 0 | 0 | 0 | 0 | 9.2461 | 1.2922 | 1.0339 | 0.83963 | 0.84041 | 0 | 0 | 0 | 0 | 0 | 6.0848 | 0 | 0 | 0 | 0 | 0 | 0 | 0 | 0 | 0 | 40 | 2 | 4 | 4 | 4 | 4 | 0 | 0 | 0 | 0 | 0 | 0 | 0 | 0
2014-07-04 | 23時 | 0 | 0 | 0 | 0 | 0 | 0.44546 | 0 | 0 | 0 | 0 | 2 | 0 | 0 | 0 | 0 | 0 | 0 | 0 | 0 | 0 | 0 | 0 | 0 | 0 | 0 | 0 | 0 | 0 | 0 | 0 | 0 | 0 | 0 | 0 | 0 | 0 | 6.0848 | 0 | 0 | 0 | 0 | 0 | 0 | 0 | 0 | 0 | 9.2461 | 1.2922 | 1.0339 | 0.83963 | 0.84041 | 0 | 0 | 0 | 0 | 0 | 6.0848 | 0 | 0 | 0 | 0 | 0 | 0 | 0 | 0 | 0 | 40 | 2 | 4 | 4 | 4 | 4 | 0 | 0 | 0 | 0 | 0 | 0 | 0 | 0
2014-07-05 | 0時 | 0 | 0 | 0 | 0 | 0 | 0.44546 | 0 | 0 | 0 | 0 | 2 | 0 | 0 | 0 | 0 | 0 | 0 | 0 | 0 | 0 | 0 | 0 | 0 | 0 | 0 | 0 | 0 | 0 | 0 | 0 | 0 | 0 | 0 | 0 | 0 | 0 | 6.0848 | 0 | 0 | 0 | 0 | 0 | 0 | 0 | 0 | 0 | 9.2461 | 1.2922 | 1.0339 | 0.83963 | 0.84041 | 0 | 0 | 0 | 0 | 0 | 6.0848 | 0 | 0 | 0 | 0 | 0 | 0 | 0 | 0 | 0 | 40 | 2 | 4 | 4 | 4 | 4 | 0 | 0 | 0 | 0 | 0 | 0 | 0 | 0
2014-07-05 | 1時 | 0 | 0 | 0 | 0 | 0 | 0.44546 | 0 | 0 | 0 | 0 | 2 | 0 | 0 | 0 | 0 | 0 | 0 | 0 | 0 | 0 | 0 | 0 | 0 | 0 | 0 | 0 | 0 | 0 | 0 | 0 | 0 | 0 | 0 | 0 | 0 | 0 | 6.0848 | 0 | 0 | 0 | 0 | 0 | 0 | 0 | 0 | 0 | 9.2461 | 1.2922 | 1.0339 | 0.83963 | 0.84041 | 0 | 0 | 0 | 0 | 0 | 6.0848 | 0 | 0 | 0 | 0 | 0 | 0 | 0 | 0 | 0 | 40 | 2 | 4 | 4 | 4 | 4 | 0 | 0 | 0 | 0 | 0 | 0 | 0 | 0
2014-07-05 | 2時 | 0 | 0 | 0 | 0 | 0 | 0.44546 | 0 | 0 | 0 | 0 | 2 | 0 | 0 | 0 | 0 | 0 | 0 | 0 | 0 | 0 | 0 | 0 | 0 | 0 | 0 | 0 | 0 | 0 | 0 | 0 | 0 | 0 | 0 | 0 | 0 | 0 | 6.0848 | 0 | 0 | 0 | 0 | 0 | 0 | 0 | 0 | 0 | 9.2461 | 1.2922 | 1.0339 | 0.83963 | 0.84041 | 0 | 0 | 0 | 0 | 0 | 6.0848 | 0 | 0 | 0 | 0 | 0 | 0 | 0 | 0 | 0 | 40 | 2 | 4 | 4 | 4 | 4 | 0 | 0 | 0 | 0 | 0 | 0 | 0 | 0
2014-07-05 | 3時 | 0 | 0 | 0 | 0 | 0 | 0.44546 | 0 | 0 | 0 | 0 | 2 | 0 | 0 | 0 | 0 | 0 | 0 | 0 | 0 | 0 | 0 | 0 | 0 | 0 | 0 | 0 | 0 | 0 | 0 | 0 | 0 | 0 | 0 | 0 | 0 | 0 | 6.0848 | 0 | 0 | 0 | 0 | 0 | 0 | 0 | 0 | 0 | 9.2461 | 1.2922 | 1.0339 | 0.83963 | 0.84041 | 0 | 0 | 0 | 0 | 0 | 6.0848 | 0 | 0 | 0 | 0 | 0 | 0 | 0 | 0 | 0 | 40 | 2 | 4 | 4 | 4 | 4 | 0 | 0 | 0 | 0 | 0 | 0 | 0 | 0
2014-07-05 | 4時 | 0 | 0 | 0 | 0 | 0 | 0.44546 | 0 | 0 | 0 | 0 | 2 | 0 | 0 | 0 | 0 | 0 | 0 | 0 | 0 | 0 | 0 | 0 | 0 | 0 | 0 | 0 | 0 | 0 | 0 | 0 | 0 | 0 | 0 | 0 | 0 | 0 | 6.0848 | 0 | 0 | 0 | 0 | 0 | 0 | 0 | 0 | 0 | 9.2461 | 1.2922 | 1.0339 | 0.83963 | 0.84041 | 0 | 0 | 0 | 0 | 0 | 6.0848 | 0 | 0 | 0 | 0 | 0 | 0 | 0 | 0 | 0 | 40 | 2 | 4 | 4 | 4 | 4 | 0 | 0 | 0 | 0 | 0 | 0 | 0 | 0
2014-07-05 | 5時 | 0 | 0 | 0 | 0 | 0 | 0.44546 | 0 | 0 | 0 | 0 | 2 | 0 | 0 | 0 | 0 | 0 | 0 | 0 | 0 | 0 | 0 | 0 | 0 | 0 | 0 | 0 | 0 | 0 | 0 | 0 | 0 | 0 | 0 | 0 | 0 | 0 | 6.0848 | 0 | 0 | 0 | 0 | 0 | 0 | 0 | 0 | 0 | 9.2461 | 1.2922 | 1.0339 | 0.83963 | 0.84041 | 0 | 0 | 0 | 0 | 0 | 6.0848 | 0 | 0 | 0 | 0 | 0 | 0 | 0 | 0 | 0 | 40 | 2 | 4 | 4 | 4 | 4 | 0 | 0 | 0 | 0 | 0 | 0 | 0 | 0
2014-07-05 | 6時 | 0 | 0 | 0 | 0 | 0 | 0.44546 | 0 | 0 | 0 | 0 | 2 | 0 | 0 | 0 | 0 | 0 | 0 | 0 | 0 | 0 | 0 | 0 | 0 | 0 | 0 | 0 | 0 | 0 | 0 | 0 | 0 | 0 | 0 | 0 | 0 | 0 | 6.0848 | 0 | 0 | 0 | 0 | 0 | 0 | 0 | 0 | 0 | 9.2461 | 1.2922 | 1.0339 | 0.83963 | 0.84041 | 0 | 0 | 0 | 0 | 0 | 6.0848 | 0 | 0 | 0 | 0 | 0 | 0 | 0 | 0 | 0 | 40 | 2 | 4 | 4 | 4 | 4 | 0 | 0 | 0 | 0 | 0 | 0 | 0 | 0
2014-07-05 | 7時 | 0 | 0 | 0 | 0 | 0 | 0.44546 | 0 | 0 | 0 | 0 | 2 | 0 | 0 | 0 | 0 | 0 | 0 | 0 | 0 | 0 | 0 | 0 | 0 | 0 | 0 | 0 | 0 | 0 | 0 | 0 | 0 | 0 | 0 | 0 | 0 | 0 | 6.0848 | 0 | 0 | 0 | 0 | 0 | 0 | 0 | 0 | 0 | 9.2461 | 1.2922 | 1.0339 | 0.83963 | 0.84041 | 0 | 0 | 0 | 0 | 0 | 6.0848 | 0 | 0 | 0 | 0 | 0 | 0 | 0 | 0 | 0 | 40 | 2 | 4 | 4 | 4 | 4 | 0 | 0 | 0 | 0 | 0 | 0 | 0 | 0
2014-07-05 | 8時 | 0 | 0 | 0 | 0 | 0 | 0.44546 | 0 | 0 | 0 | 0 | 2 | 0 | 0 | 0 | 0 | 0 | 0 | 0 | 0 | 0 | 0 | 0 | 0 | 0 | 0 | 0 | 0 | 0 | 0 | 0 | 0 | 0 | 0 | 0 | 0 | 0 | 6.0848 | 0 | 0 | 0 | 0 | 0 | 0 | 0 | 0 | 0 | 9.2461 | 1.2922 | 1.0339 | 0.83963 | 0.84041 | 0 | 0 | 0 | 0 | 0 | 6.0848 | 0 | 0 | 0 | 0 | 0 | 0 | 0 | 0 | 0 | 40 | 2 | 4 | 4 | 4 | 4 | 0 | 0 | 0 | 0 | 0 | 0 | 0 | 0
2014-07-05 | 9時 | 0 | 0 | 0 | 0 | 0 | 0.44546 | 0 | 0 | 0 | 0 | 2 | 0 | 0 | 0 | 0 | 0 | 0 | 0 | 0 | 0 | 0 | 0 | 0 | 0 | 0 | 0 | 0 | 0 | 0 | 0 | 0 | 0 | 0 | 0 | 0 | 0 | 6.0848 | 0 | 0 | 0 | 0 | 0 | 0 | 0 | 0 | 0 | 9.2461 | 1.2922 | 1.0339 | 0.83963 | 0.84041 | 0 | 0 | 0 | 0 | 0 | 6.0848 | 0 | 0 | 0 | 0 | 0 | 0 | 0 | 0 | 0 | 40 | 2 | 4 | 4 | 4 | 4 | 0 | 0 | 0 | 0 | 0 | 0 | 0 | 0
2014-07-05 | 10時 | 0 | 0 | 0 | 0 | 0 | 0.44546 | 0 | 0 | 0 | 0 | 2 | 0 | 0 | 0 | 0 | 0 | 0 | 0 | 0 | 0 | 0 | 0 | 0 | 0 | 0 | 0 | 0 | 0 | 0 | 0 | 0 | 0 | 0 | 0 | 0 | 0 | 6.0848 | 0 | 0 | 0 | 0 | 0 | 0 | 0 | 0 | 0 | 9.2461 | 1.2922 | 1.0339 | 0.83963 | 0.84041 | 0 | 0 | 0 | 0 | 0 | 6.0848 | 0 | 0 | 0 | 0 | 0 | 0 | 0 | 0 | 0 | 40 | 2 | 4 | 4 | 4 | 4 | 0 | 0 | 0 | 0 | 0 | 0 | 0 | 0
2014-07-05 | 11時 | 0 | 0 | 0 | 0 | 0 | 0.44546 | 0 | 0 | 0 | 0 | 2 | 0 | 0 | 0 | 0 | 0 | 0 | 0 | 0 | 0 | 0 | 0 | 0 | 0 | 0 | 0 | 0 | 0 | 0 | 0 | 0 | 0 | 0 | 0 | 0 | 0 | 6.0848 | 0 | 0 | 0 | 0 | 0 | 0 | 0 | 0 | 0 | 9.2461 | 1.2922 | 1.0339 | 0.83963 | 0.84041 | 0 | 0 | 0 | 0 | 0 | 6.0848 | 0 | 0 | 0 | 0 | 0 | 0 | 0 | 0 | 0 | 40 | 2 | 4 | 4 | 4 | 4 | 0 | 0 | 0 | 0 | 0 | 0 | 0 | 0
2014-07-05 | 12時 | 0 | 0 | 0 | 0 | 0 | 0.44546 | 0 | 0 | 0 | 0 | 2 | 0 | 0 | 0 | 0 | 0 | 0 | 0 | 0 | 0 | 0 | 0 | 0 | 0 | 0 | 0 | 0 | 0 | 0 | 0 | 0 | 0 | 0 | 0 | 0 | 0 | 6.0848 | 0 | 0 | 0 | 0 | 0 | 0 | 0 | 0 | 0 | 9.2461 | 1.2922 | 1.0339 | 0.83963 | 0.84041 | 0 | 0 | 0 | 0 | 0 | 6.0848 | 0 | 0 | 0 | 0 | 0 | 0 | 0 | 0 | 0 | 40 | 2 | 4 | 4 | 4 | 4 | 0 | 0 | 0 | 0 | 0 | 0 | 0 | 0
2014-07-05 | 13時 | 0 | 0 | 0 | 0 | 0 | 0.44546 | 0 | 0 | 0 | 0 | 2 | 0 | 0 | 0 | 0 | 0 | 0 | 0 | 0 | 0 | 0 | 0 | 0 | 0 | 0 | 0 | 0 | 0 | 0 | 0 | 0 | 0 | 0 | 0 | 0 | 0 | 6.0848 | 0 | 0 | 0 | 0 | 0 | 0 | 0 | 0 | 0 | 9.2461 | 1.2922 | 1.0339 | 0.83963 | 0.84041 | 0 | 0 | 0 | 0 | 0 | 6.0848 | 0 | 0 | 0 | 0 | 0 | 0 | 0 | 0 | 0 | 40 | 2 | 4 | 4 | 4 | 4 | 0 | 0 | 0 | 0 | 0 | 0 | 0 | 0
2014-07-05 | 14時 | 0 | 0 | 0 | 0 | 0 | 0.44546 | 0 | 0 | 0 | 0 | 2 | 0 | 0 | 0 | 0 | 0 | 0 | 0 | 0 | 0 | 0 | 0 | 0 | 0 | 0 | 0 | 0 | 0 | 0 | 0 | 0 | 0 | 0 | 0 | 0 | 0 | 6.0848 | 0 | 0 | 0 | 0 | 0 | 0 | 0 | 0 | 0 | 9.2461 | 1.2922 | 1.0339 | 0.83963 | 0.84041 | 0 | 0 | 0 | 0 | 0 | 6.0848 | 0 | 0 | 0 | 0 | 0 | 0 | 0 | 0 | 0 | 40 | 2 | 4 | 4 | 4 | 4 | 0 | 0 | 0 | 0 | 0 | 0 | 0 | 0
2014-07-05 | 15時 | 0 | 0 | 0 | 0 | 0 | 0.44546 | 0 | 0 | 0 | 0 | 2 | 0 | 0 | 0 | 0 | 0 | 0 | 0 | 0 | 0 | 0 | 0 | 0 | 0 | 0 | 0 | 0 | 0 | 0 | 0 | 0 | 0 | 0 | 0 | 0 | 0 | 6.0848 | 0 | 0 | 0 | 0 | 0 | 0 | 0 | 0 | 0 | 9.2461 | 1.2922 | 1.0339 | 0.83963 | 0.84041 | 0 | 0 | 0 | 0 | 0 | 6.0848 | 0 | 0 | 0 | 0 | 0 | 0 | 0 | 0 | 0 | 40 | 2 | 4 | 4 | 4 | 4 | 0 | 0 | 0 | 0 | 0 | 0 | 0 | 0
2014-07-05 | 16時 | 0 | 0 | 0 | 0 | 0 | 0.44546 | 0 | 0 | 0 | 0 | 2 | 0 | 0 | 0 | 0 | 0 | 0 | 0 | 0 | 0 | 0 | 0 | 0 | 0 | 0 | 0 | 0 | 0 | 0 | 0 | 0 | 0 | 0 | 0 | 0 | 0 | 6.0848 | 0 | 0 | 0 | 0 | 0 | 0 | 0 | 0 | 0 | 9.2461 | 1.2922 | 1.0339 | 0.83963 | 0.84041 | 0 | 0 | 0 | 0 | 0 | 6.0848 | 0 | 0 | 0 | 0 | 0 | 0 | 0 | 0 | 0 | 40 | 2 | 4 | 4 | 4 | 4 | 0 | 0 | 0 | 0 | 0 | 0 | 0 | 0
2014-07-05 | 17時 | 0 | 0 | 0 | 0 | 0 | 0.44546 | 0 | 0 | 0 | 0 | 2 | 0 | 0 | 0 | 0 | 0 | 0 | 0 | 0 | 0 | 0 | 0 | 0 | 0 | 0 | 0 | 0 | 0 | 0 | 0 | 0 | 0 | 0 | 0 | 0 | 0 | 6.0848 | 0 | 0 | 0 | 0 | 0 | 0 | 0 | 0 | 0 | 9.2461 | 1.2922 | 1.0339 | 0.83963 | 0.84041 | 0 | 0 | 0 | 0 | 0 | 6.0848 | 0 | 0 | 0 | 0 | 0 | 0 | 0 | 0 | 0 | 40 | 2 | 4 | 4 | 4 | 4 | 0 | 0 | 0 | 0 | 0 | 0 | 0 | 0
2014-07-05 | 18時 | 0 | 0 | 0 | 0 | 0 | 0.44546 | 0 | 0 | 0 | 0 | 2 | 0 | 0 | 0 | 0 | 0 | 0 | 0 | 0 | 0 | 0 | 0 | 0 | 0 | 0 | 0 | 0 | 0 | 0 | 0 | 0 | 0 | 0 | 0 | 0 | 0 | 6.0848 | 0 | 0 | 0 | 0 | 0 | 0 | 0 | 0 | 0 | 9.2461 | 1.2922 | 1.0339 | 0.83963 | 0.84041 | 0 | 0 | 0 | 0 | 0 | 6.0848 | 0 | 0 | 0 | 0 | 0 | 0 | 0 | 0 | 0 | 40 | 2 | 4 | 4 | 4 | 4 | 0 | 0 | 0 | 0 | 0 | 0 | 0 | 0
2014-07-05 | 19時 | 0 | 0 | 0 | 0 | 0 | 0.44546 | 0 | 0 | 0 | 0 | 2 | 0 | 0 | 0 | 0 | 0 | 0 | 0 | 0 | 0 | 0 | 0 | 0 | 0 | 0 | 0 | 0 | 0 | 0 | 0 | 0 | 0 | 0 | 0 | 0 | 0 | 6.0848 | 0 | 0 | 0 | 0 | 0 | 0 | 0 | 0 | 0 | 9.2461 | 1.2922 | 1.0339 | 0.83963 | 0.84041 | 0 | 0 | 0 | 0 | 0 | 6.0848 | 0 | 0 | 0 | 0 | 0 | 0 | 0 | 0 | 0 | 40 | 2 | 4 | 4 | 4 | 4 | 0 | 0 | 0 | 0 | 0 | 0 | 0 | 0
2014-07-05 | 20時 | 0 | 0 | 0 | 0 | 0 | 0.44546 | 0 | 0 | 0 | 0 | 2 | 0 | 0 | 0 | 0 | 0 | 0 | 0 | 0 | 0 | 0 | 0 | 0 | 0 | 0 | 0 | 0 | 0 | 0 | 0 | 0 | 0 | 0 | 0 | 0 | 0 | 6.0848 | 0 | 0 | 0 | 0 | 0 | 0 | 0 | 0 | 0 | 9.2461 | 1.2922 | 1.0339 | 0.83963 | 0.84041 | 0 | 0 | 0 | 0 | 0 | 6.0848 | 0 | 0 | 0 | 0 | 0 | 0 | 0 | 0 | 0 | 40 | 2 | 4 | 4 | 4 | 4 | 0 | 0 | 0 | 0 | 0 | 0 | 0 | 0
2014-07-05 | 21時 | 0 | 0 | 0 | 0 | 0 | 0.44546 | 0 | 0 | 0 | 0 | 2 | 0 | 0 | 0 | 0 | 0 | 0 | 0 | 0 | 0 | 0 | 0 | 0 | 0 | 0 | 0 | 0 | 0 | 0 | 0 | 0 | 0 | 0 | 0 | 0 | 0 | 6.0848 | 0 | 0 | 0 | 0 | 0 | 0 | 0 | 0 | 0 | 9.2461 | 1.2922 | 1.0339 | 0.83963 | 0.84041 | 0 | 0 | 0 | 0 | 0 | 6.0848 | 0 | 0 | 0 | 0 | 0 | 0 | 0 | 0 | 0 | 40 | 2 | 4 | 4 | 4 | 4 | 0 | 0 | 0 | 0 | 0 | 0 | 0 | 0
2014-07-05 | 22時 | 0 | 0 | 0 | 0 | 0 | 0.44546 | 0 | 0 | 0 | 0 | 2 | 0 | 0 | 0 | 0 | 0 | 0 | 0 | 0 | 0 | 0 | 0 | 0 | 0 | 0 | 0 | 0 | 0 | 0 | 0 | 0 | 0 | 0 | 0 | 0 | 0 | 6.0848 | 0 | 0 | 0 | 0 | 0 | 0 | 0 | 0 | 0 | 9.2461 | 1.2922 | 1.0339 | 0.83963 | 0.84041 | 0 | 0 | 0 | 0 | 0 | 6.0848 | 0 | 0 | 0 | 0 | 0 | 0 | 0 | 0 | 0 | 40 | 2 | 4 | 4 | 4 | 4 | 0 | 0 | 0 | 0 | 0 | 0 | 0 | 0
2014-07-05 | 23時 | 0 | 0 | 0 | 0 | 0 | 0.44546 | 0 | 0 | 0 | 0 | 2 | 0 | 0 | 0 | 0 | 0 | 0 | 0 | 0 | 0 | 0 | 0 | 0 | 0 | 0 | 0 | 0 | 0 | 0 | 0 | 0 | 0 | 0 | 0 | 0 | 0 | 6.0848 | 0 | 0 | 0 | 0 | 0 | 0 | 0 | 0 | 0 | 9.2461 | 1.2922 | 1.0339 | 0.83963 | 0.84041 | 0 | 0 | 0 | 0 | 0 | 6.0848 | 0 | 0 | 0 | 0 | 0 | 0 | 0 | 0 | 0 | 40 | 2 | 4 | 4 | 4 | 4 | 0 | 0 | 0 | 0 | 0 | 0 | 0 | 0
2014-07-06 | 0時 | 0 | 0 | 0 | 0 | 0 | 0.44546 | 0 | 0 | 0 | 0 | 2 | 0 | 0 | 0 | 0 | 0 | 0 | 0 | 0 | 0 | 0 | 0 | 0 | 0 | 0 | 0 | 0 | 0 | 0 | 0 | 0 | 0 | 0 | 0 | 0 | 0 | 6.0848 | 0 | 0 | 0 | 0 | 0 | 0 | 0 | 0 | 0 | 9.2461 | 1.2922 | 1.0339 | 0.83963 | 0.84041 | 0 | 0 | 0 | 0 | 0 | 6.0848 | 0 | 0 | 0 | 0 | 0 | 0 | 0 | 0 | 0 | 40 | 2 | 4 | 4 | 4 | 4 | 0 | 0 | 0 | 0 | 0 | 0 | 0 | 0
2014-07-06 | 1時 | 0 | 0 | 0 | 0 | 0 | 0.44546 | 0 | 0 | 0 | 0 | 2 | 0 | 0 | 0 | 0 | 0 | 0 | 0 | 0 | 0 | 0 | 0 | 0 | 0 | 0 | 0 | 0 | 0 | 0 | 0 | 0 | 0 | 0 | 0 | 0 | 0 | 6.0848 | 0 | 0 | 0 | 0 | 0 | 0 | 0 | 0 | 0 | 9.2461 | 1.2922 | 1.0339 | 0.83963 | 0.84041 | 0 | 0 | 0 | 0 | 0 | 6.0848 | 0 | 0 | 0 | 0 | 0 | 0 | 0 | 0 | 0 | 40 | 2 | 4 | 4 | 4 | 4 | 0 | 0 | 0 | 0 | 0 | 0 | 0 | 0
2014-07-06 | 2時 | 0 | 0 | 0 | 0 | 0 | 0.44546 | 0 | 0 | 0 | 0 | 2 | 0 | 0 | 0 | 0 | 0 | 0 | 0 | 0 | 0 | 0 | 0 | 0 | 0 | 0 | 0 | 0 | 0 | 0 | 0 | 0 | 0 | 0 | 0 | 0 | 0 | 6.0848 | 0 | 0 | 0 | 0 | 0 | 0 | 0 | 0 | 0 | 9.2461 | 1.2922 | 1.0339 | 0.83963 | 0.84041 | 0 | 0 | 0 | 0 | 0 | 6.0848 | 0 | 0 | 0 | 0 | 0 | 0 | 0 | 0 | 0 | 40 | 2 | 4 | 4 | 4 | 4 | 0 | 0 | 0 | 0 | 0 | 0 | 0 | 0
2014-07-06 | 3時 | 0 | 0 | 0 | 0 | 0 | 0.44546 | 0 | 0 | 0 | 0 | 2 | 0 | 0 | 0 | 0 | 0 | 0 | 0 | 0 | 0 | 0 | 0 | 0 | 0 | 0 | 0 | 0 | 0 | 0 | 0 | 0 | 0 | 0 | 0 | 0 | 0 | 6.0848 | 0 | 0 | 0 | 0 | 0 | 0 | 0 | 0 | 0 | 9.2461 | 1.2922 | 1.0339 | 0.83963 | 0.84041 | 0 | 0 | 0 | 0 | 0 | 6.0848 | 0 | 0 | 0 | 0 | 0 | 0 | 0 | 0 | 0 | 40 | 2 | 4 | 4 | 4 | 4 | 0 | 0 | 0 | 0 | 0 | 0 | 0 | 0
2014-07-06 | 4時 | 0 | 0 | 0 | 0 | 0 | 0.44546 | 0 | 0 | 0 | 0 | 2 | 0 | 0 | 0 | 0 | 0 | 0 | 0 | 0 | 0 | 0 | 0 | 0 | 0 | 0 | 0 | 0 | 0 | 0 | 0 | 0 | 0 | 0 | 0 | 0 | 0 | 6.0848 | 0 | 0 | 0 | 0 | 0 | 0 | 0 | 0 | 0 | 9.2461 | 1.2922 | 1.0339 | 0.83963 | 0.84041 | 0 | 0 | 0 | 0 | 0 | 6.0848 | 0 | 0 | 0 | 0 | 0 | 0 | 0 | 0 | 0 | 40 | 2 | 4 | 4 | 4 | 4 | 0 | 0 | 0 | 0 | 0 | 0 | 0 | 0
2014-07-06 | 5時 | 0 | 0 | 0 | 0 | 0 | 0.44546 | 0 | 0 | 0 | 0 | 2 | 0 | 0 | 0 | 0 | 0 | 0 | 0 | 0 | 0 | 0 | 0 | 0 | 0 | 0 | 0 | 0 | 0 | 0 | 0 | 0 | 0 | 0 | 0 | 0 | 0 | 6.0848 | 0 | 0 | 0 | 0 | 0 | 0 | 0 | 0 | 0 | 9.2461 | 1.2922 | 1.0339 | 0.83963 | 0.84041 | 0 | 0 | 0 | 0 | 0 | 6.0848 | 0 | 0 | 0 | 0 | 0 | 0 | 0 | 0 | 0 | 40 | 2 | 4 | 4 | 4 | 4 | 0 | 0 | 0 | 0 | 0 | 0 | 0 | 0
2014-07-06 | 6時 | 0 | 0 | 0 | 0 | 0 | 0.44546 | 0 | 0 | 0 | 0 | 2 | 0 | 0 | 0 | 0 | 0 | 0 | 0 | 0 | 0 | 0 | 0 | 0 | 0 | 0 | 0 | 0 | 0 | 0 | 0 | 0 | 0 | 0 | 0 | 0 | 0 | 6.0848 | 0 | 0 | 0 | 0 | 0 | 0 | 0 | 0 | 0 | 9.2461 | 1.2922 | 1.0339 | 0.83963 | 0.84041 | 0 | 0 | 0 | 0 | 0 | 6.0848 | 0 | 0 | 0 | 0 | 0 | 0 | 0 | 0 | 0 | 40 | 2 | 4 | 4 | 4 | 4 | 0 | 0 | 0 | 0 | 0 | 0 | 0 | 0
2014-07-06 | 7時 | 0 | 0 | 0 | 0 | 0 | 0.44546 | 0 | 0 | 0 | 0 | 2 | 0 | 0 | 0 | 0 | 0 | 0 | 0 | 0 | 0 | 0 | 0 | 0 | 0 | 0 | 0 | 0 | 0 | 0 | 0 | 0 | 0 | 0 | 0 | 0 | 0 | 6.0848 | 0 | 0 | 0 | 0 | 0 | 0 | 0 | 0 | 0 | 9.2461 | 1.2922 | 1.0339 | 0.83963 | 0.84041 | 0 | 0 | 0 | 0 | 0 | 6.0848 | 0 | 0 | 0 | 0 | 0 | 0 | 0 | 0 | 0 | 40 | 2 | 4 | 4 | 4 | 4 | 0 | 0 | 0 | 0 | 0 | 0 | 0 | 0
2014-07-06 | 8時 | 0 | 0 | 0 | 0 | 0 | 0.44546 | 0 | 0 | 0 | 0 | 2 | 0 | 0 | 0 | 0 | 0 | 0 | 0 | 0 | 0 | 0 | 0 | 0 | 0 | 0 | 0 | 0 | 0 | 0 | 0 | 0 | 0 | 0 | 0 | 0 | 0 | 6.0848 | 0 | 0 | 0 | 0 | 0 | 0 | 0 | 0 | 0 | 9.2461 | 1.2922 | 1.0339 | 0.83963 | 0.84041 | 0 | 0 | 0 | 0 | 0 | 6.0848 | 0 | 0 | 0 | 0 | 0 | 0 | 0 | 0 | 0 | 40 | 2 | 4 | 4 | 4 | 4 | 0 | 0 | 0 | 0 | 0 | 0 | 0 | 0
2014-07-06 | 9時 | 0 | 0 | 0 | 0 | 0 | 0.44546 | 0 | 0 | 0 | 0 | 2 | 0 | 0 | 0 | 0 | 0 | 0 | 0 | 0 | 0 | 0 | 0 | 0 | 0 | 0 | 0 | 0 | 0 | 0 | 0 | 0 | 0 | 0 | 0 | 0 | 0 | 6.0848 | 0 | 0 | 0 | 0 | 0 | 0 | 0 | 0 | 0 | 9.2461 | 1.2922 | 1.0339 | 0.83963 | 0.84041 | 0 | 0 | 0 | 0 | 0 | 6.0848 | 0 | 0 | 0 | 0 | 0 | 0 | 0 | 0 | 0 | 40 | 2 | 4 | 4 | 4 | 4 | 0 | 0 | 0 | 0 | 0 | 0 | 0 | 0
2014-07-06 | 10時 | 0 | 0 | 0 | 0 | 0 | 0.44546 | 0 | 0 | 0 | 0 | 2 | 0 | 0 | 0 | 0 | 0 | 0 | 0 | 0 | 0 | 0 | 0 | 0 | 0 | 0 | 0 | 0 | 0 | 0 | 0 | 0 | 0 | 0 | 0 | 0 | 0 | 6.0848 | 0 | 0 | 0 | 0 | 0 | 0 | 0 | 0 | 0 | 9.2461 | 1.2922 | 1.0339 | 0.83963 | 0.84041 | 0 | 0 | 0 | 0 | 0 | 6.0848 | 0 | 0 | 0 | 0 | 0 | 0 | 0 | 0 | 0 | 40 | 2 | 4 | 4 | 4 | 4 | 0 | 0 | 0 | 0 | 0 | 0 | 0 | 0
2014-07-06 | 11時 | 0 | 0 | 0 | 0 | 0 | 0.44546 | 0 | 0 | 0 | 0 | 2 | 0 | 0 | 0 | 0 | 0 | 0 | 0 | 0 | 0 | 0 | 0 | 0 | 0 | 0 | 0 | 0 | 0 | 0 | 0 | 0 | 0 | 0 | 0 | 0 | 0 | 6.0848 | 0 | 0 | 0 | 0 | 0 | 0 | 0 | 0 | 0 | 9.2461 | 1.2922 | 1.0339 | 0.83963 | 0.84041 | 0 | 0 | 0 | 0 | 0 | 6.0848 | 0 | 0 | 0 | 0 | 0 | 0 | 0 | 0 | 0 | 40 | 2 | 4 | 4 | 4 | 4 | 0 | 0 | 0 | 0 | 0 | 0 | 0 | 0
2014-07-06 | 12時 | 0 | 0 | 0 | 0 | 0 | 0.44546 | 0 | 0 | 0 | 0 | 2 | 0 | 0 | 0 | 0 | 0 | 0 | 0 | 0 | 0 | 0 | 0 | 0 | 0 | 0 | 0 | 0 | 0 | 0 | 0 | 0 | 0 | 0 | 0 | 0 | 0 | 6.0848 | 0 | 0 | 0 | 0 | 0 | 0 | 0 | 0 | 0 | 9.2461 | 1.2922 | 1.0339 | 0.83963 | 0.84041 | 0 | 0 | 0 | 0 | 0 | 6.0848 | 0 | 0 | 0 | 0 | 0 | 0 | 0 | 0 | 0 | 40 | 2 | 4 | 4 | 4 | 4 | 0 | 0 | 0 | 0 | 0 | 0 | 0 | 0
2014-07-06 | 13時 | 0 | 0 | 0 | 0 | 0 | 0.44546 | 0 | 0 | 0 | 0 | 2 | 0 | 0 | 0 | 0 | 0 | 0 | 0 | 0 | 0 | 0 | 0 | 0 | 0 | 0 | 0 | 0 | 0 | 0 | 0 | 0 | 0 | 0 | 0 | 0 | 0 | 6.0848 | 0 | 0 | 0 | 0 | 0 | 0 | 0 | 0 | 0 | 9.2461 | 1.2922 | 1.0339 | 0.83963 | 0.84041 | 0 | 0 | 0 | 0 | 0 | 6.0848 | 0 | 0 | 0 | 0 | 0 | 0 | 0 | 0 | 0 | 40 | 2 | 4 | 4 | 4 | 4 | 0 | 0 | 0 | 0 | 0 | 0 | 0 | 0
2014-07-06 | 14時 | 0 | 0 | 0 | 0 | 0 | 0.44546 | 0 | 0 | 0 | 0 | 2 | 0 | 0 | 0 | 0 | 0 | 0 | 0 | 0 | 0 | 0 | 0 | 0 | 0 | 0 | 0 | 0 | 0 | 0 | 0 | 0 | 0 | 0 | 0 | 0 | 0 | 6.0848 | 0 | 0 | 0 | 0 | 0 | 0 | 0 | 0 | 0 | 9.2461 | 1.2922 | 1.0339 | 0.83963 | 0.84041 | 0 | 0 | 0 | 0 | 0 | 6.0848 | 0 | 0 | 0 | 0 | 0 | 0 | 0 | 0 | 0 | 40 | 2 | 4 | 4 | 4 | 4 | 0 | 0 | 0 | 0 | 0 | 0 | 0 | 0
2014-07-06 | 15時 | 0 | 0 | 0 | 0 | 0 | 0.44546 | 0 | 0 | 0 | 0 | 2 | 0 | 0 | 0 | 0 | 0 | 0 | 0 | 0 | 0 | 0 | 0 | 0 | 0 | 0 | 0 | 0 | 0 | 0 | 0 | 0 | 0 | 0 | 0 | 0 | 0 | 6.0848 | 0 | 0 | 0 | 0 | 0 | 0 | 0 | 0 | 0 | 9.2461 | 1.2922 | 1.0339 | 0.83963 | 0.84041 | 0 | 0 | 0 | 0 | 0 | 6.0848 | 0 | 0 | 0 | 0 | 0 | 0 | 0 | 0 | 0 | 40 | 2 | 4 | 4 | 4 | 4 | 0 | 0 | 0 | 0 | 0 | 0 | 0 | 0
2014-07-06 | 16時 | 0 | 0 | 0 | 0 | 0 | 0.44546 | 0 | 0 | 0 | 0 | 2 | 0 | 0 | 0 | 0 | 0 | 0 | 0 | 0 | 0 | 0 | 0 | 0 | 0 | 0 | 0 | 0 | 0 | 0 | 0 | 0 | 0 | 0 | 0 | 0 | 0 | 6.0848 | 0 | 0 | 0 | 0 | 0 | 0 | 0 | 0 | 0 | 9.2461 | 1.2922 | 1.0339 | 0.83963 | 0.84041 | 0 | 0 | 0 | 0 | 0 | 6.0848 | 0 | 0 | 0 | 0 | 0 | 0 | 0 | 0 | 0 | 40 | 2 | 4 | 4 | 4 | 4 | 0 | 0 | 0 | 0 | 0 | 0 | 0 | 0
2014-07-06 | 17時 | 0 | 0 | 0 | 0 | 0 | 0.44546 | 0 | 0 | 0 | 0 | 2 | 0 | 0 | 0 | 0 | 0 | 0 | 0 | 0 | 0 | 0 | 0 | 0 | 0 | 0 | 0 | 0 | 0 | 0 | 0 | 0 | 0 | 0 | 0 | 0 | 0 | 6.0848 | 0 | 0 | 0 | 0 | 0 | 0 | 0 | 0 | 0 | 9.2461 | 1.2922 | 1.0339 | 0.83963 | 0.84041 | 0 | 0 | 0 | 0 | 0 | 6.0848 | 0 | 0 | 0 | 0 | 0 | 0 | 0 | 0 | 0 | 40 | 2 | 4 | 4 | 4 | 4 | 0 | 0 | 0 | 0 | 0 | 0 | 0 | 0
2014-07-06 | 18時 | 0 | 0 | 0 | 0 | 0 | 0.44546 | 0 | 0 | 0 | 0 | 2 | 0 | 0 | 0 | 0 | 0 | 0 | 0 | 0 | 0 | 0 | 0 | 0 | 0 | 0 | 0 | 0 | 0 | 0 | 0 | 0 | 0 | 0 | 0 | 0 | 0 | 6.0848 | 0 | 0 | 0 | 0 | 0 | 0 | 0 | 0 | 0 | 9.2461 | 1.2922 | 1.0339 | 0.83963 | 0.84041 | 0 | 0 | 0 | 0 | 0 | 6.0848 | 0 | 0 | 0 | 0 | 0 | 0 | 0 | 0 | 0 | 40 | 2 | 4 | 4 | 4 | 4 | 0 | 0 | 0 | 0 | 0 | 0 | 0 | 0
2014-07-06 | 19時 | 0 | 0 | 0 | 0 | 0 | 0.44546 | 0 | 0 | 0 | 0 | 2 | 0 | 0 | 0 | 0 | 0 | 0 | 0 | 0 | 0 | 0 | 0 | 0 | 0 | 0 | 0 | 0 | 0 | 0 | 0 | 0 | 0 | 0 | 0 | 0 | 0 | 6.0848 | 0 | 0 | 0 | 0 | 0 | 0 | 0 | 0 | 0 | 9.2461 | 1.2922 | 1.0339 | 0.83963 | 0.84041 | 0 | 0 | 0 | 0 | 0 | 6.0848 | 0 | 0 | 0 | 0 | 0 | 0 | 0 | 0 | 0 | 40 | 2 | 4 | 4 | 4 | 4 | 0 | 0 | 0 | 0 | 0 | 0 | 0 | 0
2014-07-06 | 20時 | 0 | 0 | 0 | 0 | 0 | 0.44546 | 0 | 0 | 0 | 0 | 2 | 0 | 0 | 0 | 0 | 0 | 0 | 0 | 0 | 0 | 0 | 0 | 0 | 0 | 0 | 0 | 0 | 0 | 0 | 0 | 0 | 0 | 0 | 0 | 0 | 0 | 6.0848 | 0 | 0 | 0 | 0 | 0 | 0 | 0 | 0 | 0 | 9.2461 | 1.2922 | 1.0339 | 0.83963 | 0.84041 | 0 | 0 | 0 | 0 | 0 | 6.0848 | 0 | 0 | 0 | 0 | 0 | 0 | 0 | 0 | 0 | 40 | 2 | 4 | 4 | 4 | 4 | 0 | 0 | 0 | 0 | 0 | 0 | 0 | 0
2014-07-06 | 21時 | 0 | 0 | 0 | 0 | 0 | 0.44546 | 0 | 0 | 0 | 0 | 2 | 0 | 0 | 0 | 0 | 0 | 0 | 0 | 0 | 0 | 0 | 0 | 0 | 0 | 0 | 0 | 0 | 0 | 0 | 0 | 0 | 0 | 0 | 0 | 0 | 0 | 6.0848 | 0 | 0 | 0 | 0 | 0 | 0 | 0 | 0 | 0 | 9.2461 | 1.2922 | 1.0339 | 0.83963 | 0.84041 | 0 | 0 | 0 | 0 | 0 | 6.0848 | 0 | 0 | 0 | 0 | 0 | 0 | 0 | 0 | 0 | 40 | 2 | 4 | 4 | 4 | 4 | 0 | 0 | 0 | 0 | 0 | 0 | 0 | 0
2014-07-06 | 22時 | 0 | 0 | 0 | 0 | 0 | 0.44546 | 0 | 0 | 0 | 0 | 2 | 0 | 0 | 0 | 0 | 0 | 0 | 0 | 0 | 0 | 0 | 0 | 0 | 0 | 0 | 0 | 0 | 0 | 0 | 0 | 0 | 0 | 0 | 0 | 0 | 0 | 6.0848 | 0 | 0 | 0 | 0 | 0 | 0 | 0 | 0 | 0 | 9.2461 | 1.2922 | 1.0339 | 0.83963 | 0.84041 | 0 | 0 | 0 | 0 | 0 | 6.0848 | 0 | 0 | 0 | 0 | 0 | 0 | 0 | 0 | 0 | 40 | 2 | 4 | 4 | 4 | 4 | 0 | 0 | 0 | 0 | 0 | 0 | 0 | 0
2014-07-06 | 23時 | 0 | 0 | 0 | 0 | 0 | 0.44546 | 0 | 0 | 0 | 0 | 2 | 0 | 0 | 0 | 0 | 0 | 0 | 0 | 0 | 0 | 0 | 0 | 0 | 0 | 0 | 0 | 0 | 0 | 0 | 0 | 0 | 0 | 0 | 0 | 0 | 0 | 6.0848 | 0 | 0 | 0 | 0 | 0 | 0 | 0 | 0 | 0 | 9.2461 | 1.2922 | 1.0339 | 0.83963 | 0.84041 | 0 | 0 | 0 | 0 | 0 | 6.0848 | 0 | 0 | 0 | 0 | 0 | 0 | 0 | 0 | 0 | 40 | 2 | 4 | 4 | 4 | 4 | 0 | 0 | 0 | 0 | 0 | 0 | 0 | 0
2014-07-07 | 0時 | 0 | 0 | 0 | 0 | 0 | 0.44546 | 0 | 0 | 0 | 0 | 2 | 0 | 0 | 0 | 0 | 0 | 0 | 0 | 0 | 0 | 0 | 0 | 0 | 0 | 0 | 0 | 0 | 0 | 0 | 0 | 0 | 0 | 0 | 0 | 0 | 0 | 6.0848 | 0 | 0 | 0 | 0 | 0 | 0 | 0 | 0 | 0 | 9.2461 | 1.2922 | 1.0339 | 0.83963 | 0.84041 | 0 | 0 | 0 | 0 | 0 | 6.0848 | 0 | 0 | 0 | 0 | 0 | 0 | 0 | 0 | 0 | 40 | 2 | 4 | 4 | 4 | 4 | 0 | 0 | 0 | 0 | 0 | 0 | 0 | 0
2014-07-07 | 1時 | 0 | 0 | 0 | 0 | 0 | 0.44546 | 0 | 0 | 0 | 0 | 2 | 0 | 0 | 0 | 0 | 0 | 0 | 0 | 0 | 0 | 0 | 0 | 0 | 0 | 0 | 0 | 0 | 0 | 0 | 0 | 0 | 0 | 0 | 0 | 0 | 0 | 6.0848 | 0 | 0 | 0 | 0 | 0 | 0 | 0 | 0 | 0 | 9.2461 | 1.2922 | 1.0339 | 0.83963 | 0.84041 | 0 | 0 | 0 | 0 | 0 | 6.0848 | 0 | 0 | 0 | 0 | 0 | 0 | 0 | 0 | 0 | 40 | 2 | 4 | 4 | 4 | 4 | 0 | 0 | 0 | 0 | 0 | 0 | 0 | 0
2014-07-07 | 2時 | 0 | 0 | 0 | 0 | 0 | 0.44546 | 0 | 0 | 0 | 0 | 2 | 0 | 0 | 0 | 0 | 0 | 0 | 0 | 0 | 0 | 0 | 0 | 0 | 0 | 0 | 0 | 0 | 0 | 0 | 0 | 0 | 0 | 0 | 0 | 0 | 0 | 6.0848 | 0 | 0 | 0 | 0 | 0 | 0 | 0 | 0 | 0 | 9.2461 | 1.2922 | 1.0339 | 0.83963 | 0.84041 | 0 | 0 | 0 | 0 | 0 | 6.0848 | 0 | 0 | 0 | 0 | 0 | 0 | 0 | 0 | 0 | 40 | 2 | 4 | 4 | 4 | 4 | 0 | 0 | 0 | 0 | 0 | 0 | 0 | 0
2014-07-07 | 3時 | 0 | 0 | 0 | 0 | 0 | 0.44546 | 0 | 0 | 0 | 0 | 2 | 0 | 0 | 0 | 0 | 0 | 0 | 0 | 0 | 0 | 0 | 0 | 0 | 0 | 0 | 0 | 0 | 0 | 0 | 0 | 0 | 0 | 0 | 0 | 0 | 0 | 6.0848 | 0 | 0 | 0 | 0 | 0 | 0 | 0 | 0 | 0 | 9.2461 | 1.2922 | 1.0339 | 0.83963 | 0.84041 | 0 | 0 | 0 | 0 | 0 | 6.0848 | 0 | 0 | 0 | 0 | 0 | 0 | 0 | 0 | 0 | 40 | 2 | 4 | 4 | 4 | 4 | 0 | 0 | 0 | 0 | 0 | 0 | 0 | 0
2014-07-07 | 4時 | 0 | 0 | 0 | 0 | 0 | 0.44546 | 0 | 0 | 0 | 0 | 2 | 0 | 0 | 0 | 0 | 0 | 0 | 0 | 0 | 0 | 0 | 0 | 0 | 0 | 0 | 0 | 0 | 0 | 0 | 0 | 0 | 0 | 0 | 0 | 0 | 0 | 6.0848 | 0 | 0 | 0 | 0 | 0 | 0 | 0 | 0 | 0 | 9.2461 | 1.2922 | 1.0339 | 0.83963 | 0.84041 | 0 | 0 | 0 | 0 | 0 | 6.0848 | 0 | 0 | 0 | 0 | 0 | 0 | 0 | 0 | 0 | 40 | 2 | 4 | 4 | 4 | 4 | 0 | 0 | 0 | 0 | 0 | 0 | 0 | 0
2014-07-07 | 5時 | 0 | 0 | 0 | 0 | 0 | 0.44546 | 0 | 0 | 0 | 0 | 2 | 0 | 0 | 0 | 0 | 0 | 0 | 0 | 0 | 0 | 0 | 0 | 0 | 0 | 0 | 0 | 0 | 0 | 0 | 0 | 0 | 0 | 0 | 0 | 0 | 0 | 6.0848 | 0 | 0 | 0 | 0 | 0 | 0 | 0 | 0 | 0 | 9.2461 | 1.2922 | 1.0339 | 0.83963 | 0.84041 | 0 | 0 | 0 | 0 | 0 | 6.0848 | 0 | 0 | 0 | 0 | 0 | 0 | 0 | 0 | 0 | 40 | 2 | 4 | 4 | 4 | 4 | 0 | 0 | 0 | 0 | 0 | 0 | 0 | 0
2014-07-07 | 6時 | 0 | 0 | 0 | 0 | 0 | 0.44546 | 0 | 0 | 0 | 0 | 2 | 0 | 0 | 0 | 0 | 0 | 0 | 0 | 0 | 0 | 0 | 0 | 0 | 0 | 0 | 0 | 0 | 0 | 0 | 0 | 0 | 0 | 0 | 0 | 0 | 0 | 6.0848 | 0 | 0 | 0 | 0 | 0 | 0 | 0 | 0 | 0 | 9.2461 | 1.2922 | 1.0339 | 0.83963 | 0.84041 | 0 | 0 | 0 | 0 | 0 | 6.0848 | 0 | 0 | 0 | 0 | 0 | 0 | 0 | 0 | 0 | 40 | 2 | 4 | 4 | 4 | 4 | 0 | 0 | 0 | 0 | 0 | 0 | 0 | 0
2014-07-07 | 7時 | 0 | 0 | 0 | 0 | 0 | 0.44546 | 0 | 0 | 0 | 0 | 2 | 0 | 0 | 0 | 0 | 0 | 0 | 0 | 0 | 0 | 0 | 0 | 0 | 0 | 0 | 0 | 0 | 0 | 0 | 0 | 0 | 0 | 0 | 0 | 0 | 0 | 6.0848 | 0 | 0 | 0 | 0 | 0 | 0 | 0 | 0 | 0 | 9.2461 | 1.2922 | 1.0339 | 0.83963 | 0.84041 | 0 | 0 | 0 | 0 | 0 | 6.0848 | 0 | 0 | 0 | 0 | 0 | 0 | 0 | 0 | 0 | 40 | 2 | 4 | 4 | 4 | 4 | 0 | 0 | 0 | 0 | 0 | 0 | 0 | 0
2014-07-07 | 8時 | 0 | 0 | 0 | 0 | 0 | 0.44546 | 0 | 0 | 0 | 0 | 2 | 0 | 0 | 0 | 0 | 0 | 0 | 0 | 0 | 0 | 0 | 0 | 0 | 0 | 0 | 0 | 0 | 0 | 0 | 0 | 0 | 0 | 0 | 0 | 0 | 0 | 6.0848 | 0 | 0 | 0 | 0 | 0 | 0 | 0 | 0 | 0 | 9.2461 | 1.2922 | 1.0339 | 0.83963 | 0.84041 | 0 | 0 | 0 | 0 | 0 | 6.0848 | 0 | 0 | 0 | 0 | 0 | 0 | 0 | 0 | 0 | 40 | 2 | 4 | 4 | 4 | 4 | 0 | 0 | 0 | 0 | 0 | 0 | 0 | 0
2014-07-07 | 9時 | 0 | 0 | 0 | 0 | 0 | 0.44546 | 0 | 0 | 0 | 0 | 2 | 0 | 0 | 0 | 0 | 0 | 0 | 0 | 0 | 0 | 0 | 0 | 0 | 0 | 0 | 0 | 0 | 0 | 0 | 0 | 0 | 0 | 0 | 0 | 0 | 0 | 6.0848 | 0 | 0 | 0 | 0 | 0 | 0 | 0 | 0 | 0 | 9.2461 | 1.2922 | 1.0339 | 0.83963 | 0.84041 | 0 | 0 | 0 | 0 | 0 | 6.0848 | 0 | 0 | 0 | 0 | 0 | 0 | 0 | 0 | 0 | 40 | 2 | 4 | 4 | 4 | 4 | 0 | 0 | 0 | 0 | 0 | 0 | 0 | 0
2014-07-07 | 10時 | 0 | 0 | 0 | 0 | 0 | 0.44546 | 0 | 0 | 0 | 0 | 2 | 0 | 0 | 0 | 0 | 0 | 0 | 0 | 0 | 0 | 0 | 0 | 0 | 0 | 0 | 0 | 0 | 0 | 0 | 0 | 0 | 0 | 0 | 0 | 0 | 0 | 6.0848 | 0 | 0 | 0 | 0 | 0 | 0 | 0 | 0 | 0 | 9.2461 | 1.2922 | 1.0339 | 0.83963 | 0.84041 | 0 | 0 | 0 | 0 | 0 | 6.0848 | 0 | 0 | 0 | 0 | 0 | 0 | 0 | 0 | 0 | 40 | 2 | 4 | 4 | 4 | 4 | 0 | 0 | 0 | 0 | 0 | 0 | 0 | 0
2014-07-07 | 11時 | 0 | 0 | 0 | 0 | 0 | 0.44546 | 0 | 0 | 0 | 0 | 2 | 0 | 0 | 0 | 0 | 0 | 0 | 0 | 0 | 0 | 0 | 0 | 0 | 0 | 0 | 0 | 0 | 0 | 0 | 0 | 0 | 0 | 0 | 0 | 0 | 0 | 6.0848 | 0 | 0 | 0 | 0 | 0 | 0 | 0 | 0 | 0 | 9.2461 | 1.2922 | 1.0339 | 0.83963 | 0.84041 | 0 | 0 | 0 | 0 | 0 | 6.0848 | 0 | 0 | 0 | 0 | 0 | 0 | 0 | 0 | 0 | 40 | 2 | 4 | 4 | 4 | 4 | 0 | 0 | 0 | 0 | 0 | 0 | 0 | 0
2014-07-07 | 12時 | 0 | 0 | 0 | 0 | 0 | 0.44546 | 0 | 0 | 0 | 0 | 2 | 0 | 0 | 0 | 0 | 0 | 0 | 0 | 0 | 0 | 0 | 0 | 0 | 0 | 0 | 0 | 0 | 0 | 0 | 0 | 0 | 0 | 0 | 0 | 0 | 0 | 6.0848 | 0 | 0 | 0 | 0 | 0 | 0 | 0 | 0 | 0 | 9.2461 | 1.2922 | 1.0339 | 0.83963 | 0.84041 | 0 | 0 | 0 | 0 | 0 | 6.0848 | 0 | 0 | 0 | 0 | 0 | 0 | 0 | 0 | 0 | 40 | 2 | 4 | 4 | 4 | 4 | 0 | 0 | 0 | 0 | 0 | 0 | 0 | 0
2014-07-07 | 13時 | 0 | 0 | 0 | 0 | 0 | 0.44546 | 0 | 0 | 0 | 0 | 2 | 0 | 0 | 0 | 0 | 0 | 0 | 0 | 0 | 0 | 0 | 0 | 0 | 0 | 0 | 0 | 0 | 0 | 0 | 0 | 0 | 0 | 0 | 0 | 0 | 0 | 6.0848 | 0 | 0 | 0 | 0 | 0 | 0 | 0 | 0 | 0 | 9.2461 | 1.2922 | 1.0339 | 0.83963 | 0.84041 | 0 | 0 | 0 | 0 | 0 | 6.0848 | 0 | 0 | 0 | 0 | 0 | 0 | 0 | 0 | 0 | 40 | 2 | 4 | 4 | 4 | 4 | 0 | 0 | 0 | 0 | 0 | 0 | 0 | 0
2014-07-07 | 14時 | 0 | 0 | 0 | 0 | 0 | 0.44546 | 0 | 0 | 0 | 0 | 2 | 0 | 0 | 0 | 0 | 0 | 0 | 0 | 0 | 0 | 0 | 0 | 0 | 0 | 0 | 0 | 0 | 0 | 0 | 0 | 0 | 0 | 0 | 0 | 0 | 0 | 6.0848 | 0 | 0 | 0 | 0 | 0 | 0 | 0 | 0 | 0 | 9.2461 | 1.2922 | 1.0339 | 0.83963 | 0.84041 | 0 | 0 | 0 | 0 | 0 | 6.0848 | 0 | 0 | 0 | 0 | 0 | 0 | 0 | 0 | 0 | 40 | 2 | 4 | 4 | 4 | 4 | 0 | 0 | 0 | 0 | 0 | 0 | 0 | 0
2014-07-07 | 15時 | 0 | 0 | 0 | 0 | 0 | 0.44546 | 0 | 0 | 0 | 0 | 2 | 0 | 0 | 0 | 0 | 0 | 0 | 0 | 0 | 0 | 0 | 0 | 0 | 0 | 0 | 0 | 0 | 0 | 0 | 0 | 0 | 0 | 0 | 0 | 0 | 0 | 6.0848 | 0 | 0 | 0 | 0 | 0 | 0 | 0 | 0 | 0 | 9.2461 | 1.2922 | 1.0339 | 0.83963 | 0.84041 | 0 | 0 | 0 | 0 | 0 | 6.0848 | 0 | 0 | 0 | 0 | 0 | 0 | 0 | 0 | 0 | 40 | 2 | 4 | 4 | 4 | 4 | 0 | 0 | 0 | 0 | 0 | 0 | 0 | 0
2014-07-07 | 16時 | 0 | 0 | 0 | 0 | 0 | 0.44546 | 0 | 0 | 0 | 0 | 2 | 0 | 0 | 0 | 0 | 0 | 0 | 0 | 0 | 0 | 0 | 0 | 0 | 0 | 0 | 0 | 0 | 0 | 0 | 0 | 0 | 0 | 0 | 0 | 0 | 0 | 6.0848 | 0 | 0 | 0 | 0 | 0 | 0 | 0 | 0 | 0 | 9.2461 | 1.2922 | 1.0339 | 0.83963 | 0.84041 | 0 | 0 | 0 | 0 | 0 | 6.0848 | 0 | 0 | 0 | 0 | 0 | 0 | 0 | 0 | 0 | 40 | 2 | 4 | 4 | 4 | 4 | 0 | 0 | 0 | 0 | 0 | 0 | 0 | 0
2014-07-07 | 17時 | 0 | 0 | 0 | 0 | 0 | 0.44546 | 0 | 0 | 0 | 0 | 2 | 0 | 0 | 0 | 0 | 0 | 0 | 0 | 0 | 0 | 0 | 0 | 0 | 0 | 0 | 0 | 0 | 0 | 0 | 0 | 0 | 0 | 0 | 0 | 0 | 0 | 6.0848 | 0 | 0 | 0 | 0 | 0 | 0 | 0 | 0 | 0 | 9.2461 | 1.2922 | 1.0339 | 0.83963 | 0.84041 | 0 | 0 | 0 | 0 | 0 | 6.0848 | 0 | 0 | 0 | 0 | 0 | 0 | 0 | 0 | 0 | 40 | 2 | 4 | 4 | 4 | 4 | 0 | 0 | 0 | 0 | 0 | 0 | 0 | 0
2014-07-07 | 18時 | 0 | 0 | 0 | 0 | 0 | 0.44546 | 0 | 0 | 0 | 0 | 2 | 0 | 0 | 0 | 0 | 0 | 0 | 0 | 0 | 0 | 0 | 0 | 0 | 0 | 0 | 0 | 0 | 0 | 0 | 0 | 0 | 0 | 0 | 0 | 0 | 0 | 6.0848 | 0 | 0 | 0 | 0 | 0 | 0 | 0 | 0 | 0 | 9.2461 | 1.2922 | 1.0339 | 0.83963 | 0.84041 | 0 | 0 | 0 | 0 | 0 | 6.0848 | 0 | 0 | 0 | 0 | 0 | 0 | 0 | 0 | 0 | 40 | 2 | 4 | 4 | 4 | 4 | 0 | 0 | 0 | 0 | 0 | 0 | 0 | 0
2014-07-07 | 19時 | 0 | 0 | 0 | 0 | 0 | 0.44546 | 0 | 0 | 0 | 0 | 2 | 0 | 0 | 0 | 0 | 0 | 0 | 0 | 0 | 0 | 0 | 0 | 0 | 0 | 0 | 0 | 0 | 0 | 0 | 0 | 0 | 0 | 0 | 0 | 0 | 0 | 6.0848 | 0 | 0 | 0 | 0 | 0 | 0 | 0 | 0 | 0 | 9.2461 | 1.2922 | 1.0339 | 0.83963 | 0.84041 | 0 | 0 | 0 | 0 | 0 | 6.0848 | 0 | 0 | 0 | 0 | 0 | 0 | 0 | 0 | 0 | 40 | 2 | 4 | 4 | 4 | 4 | 0 | 0 | 0 | 0 | 0 | 0 | 0 | 0
2014-07-07 | 20時 | 0 | 0 | 0 | 0 | 0 | 0.44546 | 0 | 0 | 0 | 0 | 2 | 0 | 0 | 0 | 0 | 0 | 0 | 0 | 0 | 0 | 0 | 0 | 0 | 0 | 0 | 0 | 0 | 0 | 0 | 0 | 0 | 0 | 0 | 0 | 0 | 0 | 6.0848 | 0 | 0 | 0 | 0 | 0 | 0 | 0 | 0 | 0 | 9.2461 | 1.2922 | 1.0339 | 0.83963 | 0.84041 | 0 | 0 | 0 | 0 | 0 | 6.0848 | 0 | 0 | 0 | 0 | 0 | 0 | 0 | 0 | 0 | 40 | 2 | 4 | 4 | 4 | 4 | 0 | 0 | 0 | 0 | 0 | 0 | 0 | 0
2014-07-07 | 21時 | 0 | 0 | 0 | 0 | 0 | 0.44546 | 0 | 0 | 0 | 0 | 2 | 0 | 0 | 0 | 0 | 0 | 0 | 0 | 0 | 0 | 0 | 0 | 0 | 0 | 0 | 0 | 0 | 0 | 0 | 0 | 0 | 0 | 0 | 0 | 0 | 0 | 6.0848 | 0 | 0 | 0 | 0 | 0 | 0 | 0 | 0 | 0 | 9.2461 | 1.2922 | 1.0339 | 0.83963 | 0.84041 | 0 | 0 | 0 | 0 | 0 | 6.0848 | 0 | 0 | 0 | 0 | 0 | 0 | 0 | 0 | 0 | 40 | 2 | 4 | 4 | 4 | 4 | 0 | 0 | 0 | 0 | 0 | 0 | 0 | 0
2014-07-07 | 22時 | 0 | 0 | 0 | 0 | 0 | 0.44546 | 0 | 0 | 0 | 0 | 2 | 0 | 0 | 0 | 0 | 0 | 0 | 0 | 0 | 0 | 0 | 0 | 0 | 0 | 0 | 0 | 0 | 0 | 0 | 0 | 0 | 0 | 0 | 0 | 0 | 0 | 6.0848 | 0 | 0 | 0 | 0 | 0 | 0 | 0 | 0 | 0 | 9.2461 | 1.2922 | 1.0339 | 0.83963 | 0.84041 | 0 | 0 | 0 | 0 | 0 | 6.0848 | 0 | 0 | 0 | 0 | 0 | 0 | 0 | 0 | 0 | 40 | 2 | 4 | 4 | 4 | 4 | 0 | 0 | 0 | 0 | 0 | 0 | 0 | 0
2014-07-07 | 23時 | 0 | 0 | 0 | 0 | 0 | 0.44546 | 0 | 0 | 0 | 0 | 2 | 0 | 0 | 0 | 0 | 0 | 0 | 0 | 0 | 0 | 0 | 0 | 0 | 0 | 0 | 0 | 0 | 0 | 0 | 0 | 0 | 0 | 0 | 0 | 0 | 0 | 6.0848 | 0 | 0 | 0 | 0 | 0 | 0 | 0 | 0 | 0 | 9.2461 | 1.2922 | 1.0339 | 0.83963 | 0.84041 | 0 | 0 | 0 | 0 | 0 | 6.0848 | 0 | 0 | 0 | 0 | 0 | 0 | 0 | 0 | 0 | 40 | 2 | 4 | 4 | 4 | 4 | 0 | 0 | 0 | 0 | 0 | 0 | 0 | 0
2014-07-08 | 0時 | 0 | 0 | 0 | 0 | 0 | 0.44546 | 0 | 0 | 0 | 0 | 2 | 0 | 0 | 0 | 0 | 0 | 0 | 0 | 0 | 0 | 0 | 0 | 0 | 0 | 0 | 0 | 0 | 0 | 0 | 0 | 0 | 0 | 0 | 0 | 0 | 0 | 6.0848 | 0 | 0 | 0 | 0 | 0 | 0 | 0 | 0 | 0 | 9.2461 | 1.2922 | 1.0339 | 0.83963 | 0.84041 | 0 | 0 | 0 | 0 | 0 | 6.0848 | 0 | 0 | 0 | 0 | 0 | 0 | 0 | 0 | 0 | 40 | 2 | 4 | 4 | 4 | 4 | 0 | 0 | 0 | 0 | 0 | 0 | 0 | 0
2014-07-08 | 1時 | 0 | 0 | 0 | 0 | 0 | 0.44546 | 0 | 0 | 0 | 0 | 2 | 0 | 0 | 0 | 0 | 0 | 0 | 0 | 0 | 0 | 0 | 0 | 0 | 0 | 0 | 0 | 0 | 0 | 0 | 0 | 0 | 0 | 0 | 0 | 0 | 0 | 6.0848 | 0 | 0 | 0 | 0 | 0 | 0 | 0 | 0 | 0 | 9.2461 | 1.2922 | 1.0339 | 0.83963 | 0.84041 | 0 | 0 | 0 | 0 | 0 | 6.0848 | 0 | 0 | 0 | 0 | 0 | 0 | 0 | 0 | 0 | 40 | 2 | 4 | 4 | 4 | 4 | 0 | 0 | 0 | 0 | 0 | 0 | 0 | 0
2014-07-08 | 2時 | 0 | 0 | 0 | 0 | 0 | 0.44546 | 0 | 0 | 0 | 0 | 2 | 0 | 0 | 0 | 0 | 0 | 0 | 0 | 0 | 0 | 0 | 0 | 0 | 0 | 0 | 0 | 0 | 0 | 0 | 0 | 0 | 0 | 0 | 0 | 0 | 0 | 6.0848 | 0 | 0 | 0 | 0 | 0 | 0 | 0 | 0 | 0 | 9.2461 | 1.2922 | 1.0339 | 0.83963 | 0.84041 | 0 | 0 | 0 | 0 | 0 | 6.0848 | 0 | 0 | 0 | 0 | 0 | 0 | 0 | 0 | 0 | 40 | 2 | 4 | 4 | 4 | 4 | 0 | 0 | 0 | 0 | 0 | 0 | 0 | 0
2014-07-08 | 3時 | 0 | 0 | 0 | 0 | 0 | 0.44546 | 0 | 0 | 0 | 0 | 2 | 0 | 0 | 0 | 0 | 0 | 0 | 0 | 0 | 0 | 0 | 0 | 0 | 0 | 0 | 0 | 0 | 0 | 0 | 0 | 0 | 0 | 0 | 0 | 0 | 0 | 6.0848 | 0 | 0 | 0 | 0 | 0 | 0 | 0 | 0 | 0 | 9.2461 | 1.2922 | 1.0339 | 0.83963 | 0.84041 | 0 | 0 | 0 | 0 | 0 | 6.0848 | 0 | 0 | 0 | 0 | 0 | 0 | 0 | 0 | 0 | 40 | 2 | 4 | 4 | 4 | 4 | 0 | 0 | 0 | 0 | 0 | 0 | 0 | 0
2014-07-08 | 4時 | 0 | 0 | 0 | 0 | 0 | 0.44546 | 0 | 0 | 0 | 0 | 2 | 0 | 0 | 0 | 0 | 0 | 0 | 0 | 0 | 0 | 0 | 0 | 0 | 0 | 0 | 0 | 0 | 0 | 0 | 0 | 0 | 0 | 0 | 0 | 0 | 0 | 6.0848 | 0 | 0 | 0 | 0 | 0 | 0 | 0 | 0 | 0 | 9.2461 | 1.2922 | 1.0339 | 0.83963 | 0.84041 | 0 | 0 | 0 | 0 | 0 | 6.0848 | 0 | 0 | 0 | 0 | 0 | 0 | 0 | 0 | 0 | 40 | 2 | 4 | 4 | 4 | 4 | 0 | 0 | 0 | 0 | 0 | 0 | 0 | 0
2014-07-08 | 5時 | 0 | 0 | 0 | 0 | 0 | 0.44546 | 0 | 0 | 0 | 0 | 2 | 0 | 0 | 0 | 0 | 0 | 0 | 0 | 0 | 0 | 0 | 0 | 0 | 0 | 0 | 0 | 0 | 0 | 0 | 0 | 0 | 0 | 0 | 0 | 0 | 0 | 6.0848 | 0 | 0 | 0 | 0 | 0 | 0 | 0 | 0 | 0 | 9.2461 | 1.2922 | 1.0339 | 0.83963 | 0.84041 | 0 | 0 | 0 | 0 | 0 | 6.0848 | 0 | 0 | 0 | 0 | 0 | 0 | 0 | 0 | 0 | 40 | 2 | 4 | 4 | 4 | 4 | 0 | 0 | 0 | 0 | 0 | 0 | 0 | 0
2014-07-08 | 6時 | 0 | 0 | 0 | 0 | 0 | 0.44546 | 0 | 0 | 0 | 0 | 2 | 0 | 0 | 0 | 0 | 0 | 0 | 0 | 0 | 0 | 0 | 0 | 0 | 0 | 0 | 0 | 0 | 0 | 0 | 0 | 0 | 0 | 0 | 0 | 0 | 0 | 6.0848 | 0 | 0 | 0 | 0 | 0 | 0 | 0 | 0 | 0 | 9.2461 | 1.2922 | 1.0339 | 0.83963 | 0.84041 | 0 | 0 | 0 | 0 | 0 | 6.0848 | 0 | 0 | 0 | 0 | 0 | 0 | 0 | 0 | 0 | 40 | 2 | 4 | 4 | 4 | 4 | 0 | 0 | 0 | 0 | 0 | 0 | 0 | 0
2014-07-08 | 7時 | 0 | 0 | 0 | 0 | 0 | 0.44546 | 0 | 0 | 0 | 0 | 2 | 0 | 0 | 0 | 0 | 0 | 0 | 0 | 0 | 0 | 0 | 0 | 0 | 0 | 0 | 0 | 0 | 0 | 0 | 0 | 0 | 0 | 0 | 0 | 0 | 0 | 6.0848 | 0 | 0 | 0 | 0 | 0 | 0 | 0 | 0 | 0 | 9.2461 | 1.2922 | 1.0339 | 0.83963 | 0.84041 | 0 | 0 | 0 | 0 | 0 | 6.0848 | 0 | 0 | 0 | 0 | 0 | 0 | 0 | 0 | 0 | 40 | 2 | 4 | 4 | 4 | 4 | 0 | 0 | 0 | 0 | 0 | 0 | 0 | 0
2014-07-08 | 8時 | 0 | 0 | 0 | 0 | 0 | 0.44546 | 0 | 0 | 0 | 0 | 2 | 0 | 0 | 0 | 0 | 0 | 0 | 0 | 0 | 0 | 0 | 0 | 0 | 0 | 0 | 0 | 0 | 0 | 0 | 0 | 0 | 0 | 0 | 0 | 0 | 0 | 6.0848 | 0 | 0 | 0 | 0 | 0 | 0 | 0 | 0 | 0 | 9.2461 | 1.2922 | 1.0339 | 0.83963 | 0.84041 | 0 | 0 | 0 | 0 | 0 | 6.0848 | 0 | 0 | 0 | 0 | 0 | 0 | 0 | 0 | 0 | 40 | 2 | 4 | 4 | 4 | 4 | 0 | 0 | 0 | 0 | 0 | 0 | 0 | 0
2014-07-08 | 9時 | 0 | 0 | 0 | 0 | 0 | 0.44546 | 0 | 0 | 0 | 0 | 2 | 0 | 0 | 0 | 0 | 0 | 0 | 0 | 0 | 0 | 0 | 0 | 0 | 0 | 0 | 0 | 0 | 0 | 0 | 0 | 0 | 0 | 0 | 0 | 0 | 0 | 6.0848 | 0 | 0 | 0 | 0 | 0 | 0 | 0 | 0 | 0 | 9.2461 | 1.2922 | 1.0339 | 0.83963 | 0.84041 | 0 | 0 | 0 | 0 | 0 | 6.0848 | 0 | 0 | 0 | 0 | 0 | 0 | 0 | 0 | 0 | 40 | 2 | 4 | 4 | 4 | 4 | 0 | 0 | 0 | 0 | 0 | 0 | 0 | 0
2014-07-08 | 10時 | 0 | 0 | 0 | 0 | 0 | 0.44546 | 0 | 0 | 0 | 0 | 2 | 0 | 0 | 0 | 0 | 0 | 0 | 0 | 0 | 0 | 0 | 0 | 0 | 0 | 0 | 0 | 0 | 0 | 0 | 0 | 0 | 0 | 0 | 0 | 0 | 0 | 6.0848 | 0 | 0 | 0 | 0 | 0 | 0 | 0 | 0 | 0 | 9.2461 | 1.2922 | 1.0339 | 0.83963 | 0.84041 | 0 | 0 | 0 | 0 | 0 | 6.0848 | 0 | 0 | 0 | 0 | 0 | 0 | 0 | 0 | 0 | 40 | 2 | 4 | 4 | 4 | 4 | 0 | 0 | 0 | 0 | 0 | 0 | 0 | 0
2014-07-08 | 11時 | 0 | 0 | 0 | 0 | 0 | 0.44546 | 0 | 0 | 0 | 0 | 2 | 0 | 0 | 0 | 0 | 0 | 0 | 0 | 0 | 0 | 0 | 0 | 0 | 0 | 0 | 0 | 0 | 0 | 0 | 0 | 0 | 0 | 0 | 0 | 0 | 0 | 6.0848 | 0 | 0 | 0 | 0 | 0 | 0 | 0 | 0 | 0 | 9.2461 | 1.2922 | 1.0339 | 0.83963 | 0.84041 | 0 | 0 | 0 | 0 | 0 | 6.0848 | 0 | 0 | 0 | 0 | 0 | 0 | 0 | 0 | 0 | 40 | 2 | 4 | 4 | 4 | 4 | 0 | 0 | 0 | 0 | 0 | 0 | 0 | 0
2014-07-08 | 12時 | 0 | 0 | 0 | 0 | 0 | 0.44546 | 0 | 0 | 0 | 0 | 2 | 0 | 0 | 0 | 0 | 0 | 0 | 0 | 0 | 0 | 0 | 0 | 0 | 0 | 0 | 0 | 0 | 0 | 0 | 0 | 0 | 0 | 0 | 0 | 0 | 0 | 6.0848 | 0 | 0 | 0 | 0 | 0 | 0 | 0 | 0 | 0 | 9.2461 | 1.2922 | 1.0339 | 0.83963 | 0.84041 | 0 | 0 | 0 | 0 | 0 | 6.0848 | 0 | 0 | 0 | 0 | 0 | 0 | 0 | 0 | 0 | 40 | 2 | 4 | 4 | 4 | 4 | 0 | 0 | 0 | 0 | 0 | 0 | 0 | 0
2014-07-08 | 13時 | 0 | 0 | 0 | 0 | 0 | 0.44546 | 0 | 0 | 0 | 0 | 2 | 0 | 0 | 0 | 0 | 0 | 0 | 0 | 0 | 0 | 0 | 0 | 0 | 0 | 0 | 0 | 0 | 0 | 0 | 0 | 0 | 0 | 0 | 0 | 0 | 0 | 6.0848 | 0 | 0 | 0 | 0 | 0 | 0 | 0 | 0 | 0 | 9.2461 | 1.2922 | 1.0339 | 0.83963 | 0.84041 | 0 | 0 | 0 | 0 | 0 | 6.0848 | 0 | 0 | 0 | 0 | 0 | 0 | 0 | 0 | 0 | 40 | 2 | 4 | 4 | 4 | 4 | 0 | 0 | 0 | 0 | 0 | 0 | 0 | 0
2014-07-08 | 14時 | 0 | 0 | 0 | 0 | 0 | 0.44546 | 0 | 0 | 0 | 0 | 2 | 0 | 0 | 0 | 0 | 0 | 0 | 0 | 0 | 0 | 0 | 0 | 0 | 0 | 0 | 0 | 0 | 0 | 0 | 0 | 0 | 0 | 0 | 0 | 0 | 0 | 6.0848 | 0 | 0 | 0 | 0 | 0 | 0 | 0 | 0 | 0 | 9.2461 | 1.2922 | 1.0339 | 0.83963 | 0.84041 | 0 | 0 | 0 | 0 | 0 | 6.0848 | 0 | 0 | 0 | 0 | 0 | 0 | 0 | 0 | 0 | 40 | 2 | 4 | 4 | 4 | 4 | 0 | 0 | 0 | 0 | 0 | 0 | 0 | 0
2014-07-08 | 15時 | 0 | 0 | 0 | 0 | 0 | 0.44546 | 0 | 0 | 0 | 0 | 2 | 0 | 0 | 0 | 0 | 0 | 0 | 0 | 0 | 0 | 0 | 0 | 0 | 0 | 0 | 0 | 0 | 0 | 0 | 0 | 0 | 0 | 0 | 0 | 0 | 0 | 6.0848 | 0 | 0 | 0 | 0 | 0 | 0 | 0 | 0 | 0 | 9.2461 | 1.2922 | 1.0339 | 0.83963 | 0.84041 | 0 | 0 | 0 | 0 | 0 | 6.0848 | 0 | 0 | 0 | 0 | 0 | 0 | 0 | 0 | 0 | 40 | 2 | 4 | 4 | 4 | 4 | 0 | 0 | 0 | 0 | 0 | 0 | 0 | 0
2014-07-08 | 16時 | 0 | 0 | 0 | 0 | 0 | 0.44546 | 0 | 0 | 0 | 0 | 2 | 0 | 0 | 0 | 0 | 0 | 0 | 0 | 0 | 0 | 0 | 0 | 0 | 0 | 0 | 0 | 0 | 0 | 0 | 0 | 0 | 0 | 0 | 0 | 0 | 0 | 6.0848 | 0 | 0 | 0 | 0 | 0 | 0 | 0 | 0 | 0 | 9.2461 | 1.2922 | 1.0339 | 0.83963 | 0.84041 | 0 | 0 | 0 | 0 | 0 | 6.0848 | 0 | 0 | 0 | 0 | 0 | 0 | 0 | 0 | 0 | 40 | 2 | 4 | 4 | 4 | 4 | 0 | 0 | 0 | 0 | 0 | 0 | 0 | 0
2014-07-08 | 17時 | 0 | 0 | 0 | 0 | 0 | 0.44546 | 0 | 0 | 0 | 0 | 2 | 0 | 0 | 0 | 0 | 0 | 0 | 0 | 0 | 0 | 0 | 0 | 0 | 0 | 0 | 0 | 0 | 0 | 0 | 0 | 0 | 0 | 0 | 0 | 0 | 0 | 6.0848 | 0 | 0 | 0 | 0 | 0 | 0 | 0 | 0 | 0 | 9.2461 | 1.2922 | 1.0339 | 0.83963 | 0.84041 | 0 | 0 | 0 | 0 | 0 | 6.0848 | 0 | 0 | 0 | 0 | 0 | 0 | 0 | 0 | 0 | 40 | 2 | 4 | 4 | 4 | 4 | 0 | 0 | 0 | 0 | 0 | 0 | 0 | 0
2014-07-08 | 18時 | 0 | 0 | 0 | 0 | 0 | 0.44546 | 0 | 0 | 0 | 0 | 2 | 0 | 0 | 0 | 0 | 0 | 0 | 0 | 0 | 0 | 0 | 0 | 0 | 0 | 0 | 0 | 0 | 0 | 0 | 0 | 0 | 0 | 0 | 0 | 0 | 0 | 6.0848 | 0 | 0 | 0 | 0 | 0 | 0 | 0 | 0 | 0 | 9.2461 | 1.2922 | 1.0339 | 0.83963 | 0.84041 | 0 | 0 | 0 | 0 | 0 | 6.0848 | 0 | 0 | 0 | 0 | 0 | 0 | 0 | 0 | 0 | 40 | 2 | 4 | 4 | 4 | 4 | 0 | 0 | 0 | 0 | 0 | 0 | 0 | 0
2014-07-08 | 19時 | 0 | 0 | 0 | 0 | 0 | 0.44546 | 0 | 0 | 0 | 0 | 2 | 0 | 0 | 0 | 0 | 0 | 0 | 0 | 0 | 0 | 0 | 0 | 0 | 0 | 0 | 0 | 0 | 0 | 0 | 0 | 0 | 0 | 0 | 0 | 0 | 0 | 6.0848 | 0 | 0 | 0 | 0 | 0 | 0 | 0 | 0 | 0 | 9.2461 | 1.2922 | 1.0339 | 0.83963 | 0.84041 | 0 | 0 | 0 | 0 | 0 | 6.0848 | 0 | 0 | 0 | 0 | 0 | 0 | 0 | 0 | 0 | 40 | 2 | 4 | 4 | 4 | 4 | 0 | 0 | 0 | 0 | 0 | 0 | 0 | 0
2014-07-08 | 20時 | 0 | 0 | 0 | 0 | 0 | 0.44546 | 0 | 0 | 0 | 0 | 2 | 0 | 0 | 0 | 0 | 0 | 0 | 0 | 0 | 0 | 0 | 0 | 0 | 0 | 0 | 0 | 0 | 0 | 0 | 0 | 0 | 0 | 0 | 0 | 0 | 0 | 6.0848 | 0 | 0 | 0 | 0 | 0 | 0 | 0 | 0 | 0 | 9.2461 | 1.2922 | 1.0339 | 0.83963 | 0.84041 | 0 | 0 | 0 | 0 | 0 | 6.0848 | 0 | 0 | 0 | 0 | 0 | 0 | 0 | 0 | 0 | 40 | 2 | 4 | 4 | 4 | 4 | 0 | 0 | 0 | 0 | 0 | 0 | 0 | 0
2014-07-08 | 21時 | 0 | 0 | 0 | 0 | 0 | 0.44546 | 0 | 0 | 0 | 0 | 2 | 0 | 0 | 0 | 0 | 0 | 0 | 0 | 0 | 0 | 0 | 0 | 0 | 0 | 0 | 0 | 0 | 0 | 0 | 0 | 0 | 0 | 0 | 0 | 0 | 0 | 6.0848 | 0 | 0 | 0 | 0 | 0 | 0 | 0 | 0 | 0 | 9.2461 | 1.2922 | 1.0339 | 0.83963 | 0.84041 | 0 | 0 | 0 | 0 | 0 | 6.0848 | 0 | 0 | 0 | 0 | 0 | 0 | 0 | 0 | 0 | 40 | 2 | 4 | 4 | 4 | 4 | 0 | 0 | 0 | 0 | 0 | 0 | 0 | 0
2014-07-08 | 22時 | 0 | 0 | 0 | 0 | 0 | 0.44546 | 0 | 0 | 0 | 0 | 2 | 0 | 0 | 0 | 0 | 0 | 0 | 0 | 0 | 0 | 0 | 0 | 0 | 0 | 0 | 0 | 0 | 0 | 0 | 0 | 0 | 0 | 0 | 0 | 0 | 0 | 6.0848 | 0 | 0 | 0 | 0 | 0 | 0 | 0 | 0 | 0 | 9.2461 | 1.2922 | 1.0339 | 0.83963 | 0.84041 | 0 | 0 | 0 | 0 | 0 | 6.0848 | 0 | 0 | 0 | 0 | 0 | 0 | 0 | 0 | 0 | 40 | 2 | 4 | 4 | 4 | 4 | 0 | 0 | 0 | 0 | 0 | 0 | 0 | 0
2014-07-08 | 23時 | 0 | 0 | 0 | 0 | 0 | 0.44546 | 0 | 0 | 0 | 0 | 2 | 0 | 0 | 0 | 0 | 0 | 0 | 0 | 0 | 0 | 0 | 0 | 0 | 0 | 0 | 0 | 0 | 0 | 0 | 0 | 0 | 0 | 0 | 0 | 0 | 0 | 6.0848 | 0 | 0 | 0 | 0 | 0 | 0 | 0 | 0 | 0 | 9.2461 | 1.2922 | 1.0339 | 0.83963 | 0.84041 | 0 | 0 | 0 | 0 | 0 | 6.0848 | 0 | 0 | 0 | 0 | 0 | 0 | 0 | 0 | 0 | 40 | 2 | 4 | 4 | 4 | 4 | 0 | 0 | 0 | 0 | 0 | 0 | 0 | 0
2014-07-09 | 0時 | 0 | 0 | 0 | 0 | 0 | 0.44546 | 0 | 0 | 0 | 0 | 2 | 0 | 0 | 0 | 0 | 0 | 0 | 0 | 0 | 0 | 0 | 0 | 0 | 0 | 0 | 0 | 0 | 0 | 0 | 0 | 0 | 0 | 0 | 0 | 0 | 0 | 6.0848 | 0 | 0 | 0 | 0 | 0 | 0 | 0 | 0 | 0 | 9.2461 | 1.2922 | 1.0339 | 0.83963 | 0.84041 | 0 | 0 | 0 | 0 | 0 | 6.0848 | 0 | 0 | 0 | 0 | 0 | 0 | 0 | 0 | 0 | 40 | 2 | 4 | 4 | 4 | 4 | 0 | 0 | 0 | 0 | 0 | 0 | 0 | 0
2014-07-09 | 1時 | 0 | 0 | 0 | 0 | 0 | 0.44546 | 0 | 0 | 0 | 0 | 2 | 0 | 0 | 0 | 0 | 0 | 0 | 0 | 0 | 0 | 0 | 0 | 0 | 0 | 0 | 0 | 0 | 0 | 0 | 0 | 0 | 0 | 0 | 0 | 0 | 0 | 6.0848 | 0 | 0 | 0 | 0 | 0 | 0 | 0 | 0 | 0 | 9.2461 | 1.2922 | 1.0339 | 0.83963 | 0.84041 | 0 | 0 | 0 | 0 | 0 | 6.0848 | 0 | 0 | 0 | 0 | 0 | 0 | 0 | 0 | 0 | 40 | 2 | 4 | 4 | 4 | 4 | 0 | 0 | 0 | 0 | 0 | 0 | 0 | 0
2014-07-09 | 2時 | 0 | 0 | 0 | 0 | 0 | 0.44546 | 0 | 0 | 0 | 0 | 2 | 0 | 0 | 0 | 0 | 0 | 0 | 0 | 0 | 0 | 0 | 0 | 0 | 0 | 0 | 0 | 0 | 0 | 0 | 0 | 0 | 0 | 0 | 0 | 0 | 0 | 6.0848 | 0 | 0 | 0 | 0 | 0 | 0 | 0 | 0 | 0 | 9.2461 | 1.2922 | 1.0339 | 0.83963 | 0.84041 | 0 | 0 | 0 | 0 | 0 | 6.0848 | 0 | 0 | 0 | 0 | 0 | 0 | 0 | 0 | 0 | 40 | 2 | 4 | 4 | 4 | 4 | 0 | 0 | 0 | 0 | 0 | 0 | 0 | 0
2014-07-09 | 3時 | 0 | 0 | 0 | 0 | 0 | 0.44546 | 0 | 0 | 0 | 0 | 2 | 0 | 0 | 0 | 0 | 0 | 0 | 0 | 0 | 0 | 0 | 0 | 0 | 0 | 0 | 0 | 0 | 0 | 0 | 0 | 0 | 0 | 0 | 0 | 0 | 0 | 6.0848 | 0 | 0 | 0 | 0 | 0 | 0 | 0 | 0 | 0 | 9.2461 | 1.2922 | 1.0339 | 0.83963 | 0.84041 | 0 | 0 | 0 | 0 | 0 | 6.0848 | 0 | 0 | 0 | 0 | 0 | 0 | 0 | 0 | 0 | 40 | 2 | 4 | 4 | 4 | 4 | 0 | 0 | 0 | 0 | 0 | 0 | 0 | 0
2014-07-09 | 4時 | 0 | 0 | 0 | 0 | 0 | 0.44546 | 0 | 0 | 0 | 0 | 2 | 0 | 0 | 0 | 0 | 0 | 0 | 0 | 0 | 0 | 0 | 0 | 0 | 0 | 0 | 0 | 0 | 0 | 0 | 0 | 0 | 0 | 0 | 0 | 0 | 0 | 6.0848 | 0 | 0 | 0 | 0 | 0 | 0 | 0 | 0 | 0 | 9.2461 | 1.2922 | 1.0339 | 0.83963 | 0.84041 | 0 | 0 | 0 | 0 | 0 | 6.0848 | 0 | 0 | 0 | 0 | 0 | 0 | 0 | 0 | 0 | 40 | 2 | 4 | 4 | 4 | 4 | 0 | 0 | 0 | 0 | 0 | 0 | 0 | 0
2014-07-09 | 5時 | 0 | 0 | 0 | 0 | 0 | 0.44546 | 0 | 0 | 0 | 0 | 2 | 0 | 0 | 0 | 0 | 0 | 0 | 0 | 0 | 0 | 0 | 0 | 0 | 0 | 0 | 0 | 0 | 0 | 0 | 0 | 0 | 0 | 0 | 0 | 0 | 0 | 6.0848 | 0 | 0 | 0 | 0 | 0 | 0 | 0 | 0 | 0 | 9.2461 | 1.2922 | 1.0339 | 0.83963 | 0.84041 | 0 | 0 | 0 | 0 | 0 | 6.0848 | 0 | 0 | 0 | 0 | 0 | 0 | 0 | 0 | 0 | 40 | 2 | 4 | 4 | 4 | 4 | 0 | 0 | 0 | 0 | 0 | 0 | 0 | 0
2014-07-09 | 6時 | 0 | 0 | 0 | 0 | 0 | 0.44546 | 0 | 0 | 0 | 0 | 2 | 0 | 0 | 0 | 0 | 0 | 0 | 0 | 0 | 0 | 0 | 0 | 0 | 0 | 0 | 0 | 0 | 0 | 0 | 0 | 0 | 0 | 0 | 0 | 0 | 0 | 6.0848 | 0 | 0 | 0 | 0 | 0 | 0 | 0 | 0 | 0 | 9.2461 | 1.2922 | 1.0339 | 0.83963 | 0.84041 | 0 | 0 | 0 | 0 | 0 | 6.0848 | 0 | 0 | 0 | 0 | 0 | 0 | 0 | 0 | 0 | 40 | 2 | 4 | 4 | 4 | 4 | 0 | 0 | 0 | 0 | 0 | 0 | 0 | 0
2014-07-09 | 7時 | 0 | 0 | 0 | 0 | 0 | 0.44546 | 0 | 0 | 0 | 0 | 2 | 0 | 0 | 0 | 0 | 0 | 0 | 0 | 0 | 0 | 0 | 0 | 0 | 0 | 0 | 0 | 0 | 0 | 0 | 0 | 0 | 0 | 0 | 0 | 0 | 0 | 6.0848 | 0 | 0 | 0 | 0 | 0 | 0 | 0 | 0 | 0 | 9.2461 | 1.2922 | 1.0339 | 0.83963 | 0.84041 | 0 | 0 | 0 | 0 | 0 | 6.0848 | 0 | 0 | 0 | 0 | 0 | 0 | 0 | 0 | 0 | 40 | 2 | 4 | 4 | 4 | 4 | 0 | 0 | 0 | 0 | 0 | 0 | 0 | 0
2014-07-09 | 8時 | 0 | 0 | 0 | 0 | 0 | 0.44546 | 0 | 0 | 0 | 0 | 2 | 0 | 0 | 0 | 0 | 0 | 0 | 0 | 0 | 0 | 0 | 0 | 0 | 0 | 0 | 0 | 0 | 0 | 0 | 0 | 0 | 0 | 0 | 0 | 0 | 0 | 6.0848 | 0 | 0 | 0 | 0 | 0 | 0 | 0 | 0 | 0 | 9.2461 | 1.2922 | 1.0339 | 0.83963 | 0.84041 | 0 | 0 | 0 | 0 | 0 | 6.0848 | 0 | 0 | 0 | 0 | 0 | 0 | 0 | 0 | 0 | 40 | 2 | 4 | 4 | 4 | 4 | 0 | 0 | 0 | 0 | 0 | 0 | 0 | 0
2014-07-09 | 9時 | 0 | 0 | 0 | 0 | 0 | 0.44546 | 0 | 0 | 0 | 0 | 2 | 0 | 0 | 0 | 0 | 0 | 0 | 0 | 0 | 0 | 0 | 0 | 0 | 0 | 0 | 0 | 0 | 0 | 0 | 0 | 0 | 0 | 0 | 0 | 0 | 0 | 6.0848 | 0 | 0 | 0 | 0 | 0 | 0 | 0 | 0 | 0 | 9.2461 | 1.2922 | 1.0339 | 0.83963 | 0.84041 | 0 | 0 | 0 | 0 | 0 | 6.0848 | 0 | 0 | 0 | 0 | 0 | 0 | 0 | 0 | 0 | 40 | 2 | 4 | 4 | 4 | 4 | 0 | 0 | 0 | 0 | 0 | 0 | 0 | 0
2014-07-09 | 10時 | 0 | 0 | 0 | 0 | 0 | 0.44546 | 0 | 0 | 0 | 0 | 2 | 0 | 0 | 0 | 0 | 0 | 0 | 0 | 0 | 0 | 0 | 0 | 0 | 0 | 0 | 0 | 0 | 0 | 0 | 0 | 0 | 0 | 0 | 0 | 0 | 0 | 6.0848 | 0 | 0 | 0 | 0 | 0 | 0 | 0 | 0 | 0 | 9.2461 | 1.2922 | 1.0339 | 0.83963 | 0.84041 | 0 | 0 | 0 | 0 | 0 | 6.0848 | 0 | 0 | 0 | 0 | 0 | 0 | 0 | 0 | 0 | 40 | 2 | 4 | 4 | 4 | 4 | 0 | 0 | 0 | 0 | 0 | 0 | 0 | 0
2014-07-09 | 11時 | 0 | 0 | 0 | 0 | 0 | 0.44546 | 0 | 0 | 0 | 0 | 2 | 0 | 0 | 0 | 0 | 0 | 0 | 0 | 0 | 0 | 0 | 0 | 0 | 0 | 0 | 0 | 0 | 0 | 0 | 0 | 0 | 0 | 0 | 0 | 0 | 0 | 6.0848 | 0 | 0 | 0 | 0 | 0 | 0 | 0 | 0 | 0 | 9.2461 | 1.2922 | 1.0339 | 0.83963 | 0.84041 | 0 | 0 | 0 | 0 | 0 | 6.0848 | 0 | 0 | 0 | 0 | 0 | 0 | 0 | 0 | 0 | 40 | 2 | 4 | 4 | 4 | 4 | 0 | 0 | 0 | 0 | 0 | 0 | 0 | 0
2014-07-09 | 12時 | 0 | 0 | 0 | 0 | 0 | 0.44546 | 0 | 0 | 0 | 0 | 2 | 0 | 0 | 0 | 0 | 0 | 0 | 0 | 0 | 0 | 0 | 0 | 0 | 0 | 0 | 0 | 0 | 0 | 0 | 0 | 0 | 0 | 0 | 0 | 0 | 0 | 6.0848 | 0 | 0 | 0 | 0 | 0 | 0 | 0 | 0 | 0 | 9.2461 | 1.2922 | 1.0339 | 0.83963 | 0.84041 | 0 | 0 | 0 | 0 | 0 | 6.0848 | 0 | 0 | 0 | 0 | 0 | 0 | 0 | 0 | 0 | 40 | 2 | 4 | 4 | 4 | 4 | 0 | 0 | 0 | 0 | 0 | 0 | 0 | 0
2014-07-09 | 13時 | 0 | 0 | 0 | 0 | 0 | 0.44546 | 0 | 0 | 0 | 0 | 2 | 0 | 0 | 0 | 0 | 0 | 0 | 0 | 0 | 0 | 0 | 0 | 0 | 0 | 0 | 0 | 0 | 0 | 0 | 0 | 0 | 0 | 0 | 0 | 0 | 0 | 6.0848 | 0 | 0 | 0 | 0 | 0 | 0 | 0 | 0 | 0 | 9.2461 | 1.2922 | 1.0339 | 0.83963 | 0.84041 | 0 | 0 | 0 | 0 | 0 | 6.0848 | 0 | 0 | 0 | 0 | 0 | 0 | 0 | 0 | 0 | 40 | 2 | 4 | 4 | 4 | 4 | 0 | 0 | 0 | 0 | 0 | 0 | 0 | 0
2014-07-09 | 14時 | 0 | 0 | 0 | 0 | 0 | 0.44546 | 0 | 0 | 0 | 0 | 2 | 0 | 0 | 0 | 0 | 0 | 0 | 0 | 0 | 0 | 0 | 0 | 0 | 0 | 0 | 0 | 0 | 0 | 0 | 0 | 0 | 0 | 0 | 0 | 0 | 0 | 6.0848 | 0 | 0 | 0 | 0 | 0 | 0 | 0 | 0 | 0 | 9.2461 | 1.2922 | 1.0339 | 0.83963 | 0.84041 | 0 | 0 | 0 | 0 | 0 | 6.0848 | 0 | 0 | 0 | 0 | 0 | 0 | 0 | 0 | 0 | 40 | 2 | 4 | 4 | 4 | 4 | 0 | 0 | 0 | 0 | 0 | 0 | 0 | 0
2014-07-09 | 15時 | 0 | 0 | 0 | 0 | 0 | 0.44546 | 0 | 0 | 0 | 0 | 2 | 0 | 0 | 0 | 0 | 0 | 0 | 0 | 0 | 0 | 0 | 0 | 0 | 0 | 0 | 0 | 0 | 0 | 0 | 0 | 0 | 0 | 0 | 0 | 0 | 0 | 6.0848 | 0 | 0 | 0 | 0 | 0 | 0 | 0 | 0 | 0 | 9.2461 | 1.2922 | 1.0339 | 0.83963 | 0.84041 | 0 | 0 | 0 | 0 | 0 | 6.0848 | 0 | 0 | 0 | 0 | 0 | 0 | 0 | 0 | 0 | 40 | 2 | 4 | 4 | 4 | 4 | 0 | 0 | 0 | 0 | 0 | 0 | 0 | 0
2014-07-09 | 16時 | 0 | 0 | 0 | 0 | 0 | 0.44546 | 0 | 0 | 0 | 0 | 2 | 0 | 0 | 0 | 0 | 0 | 0 | 0 | 0 | 0 | 0 | 0 | 0 | 0 | 0 | 0 | 0 | 0 | 0 | 0 | 0 | 0 | 0 | 0 | 0 | 0 | 6.0848 | 0 | 0 | 0 | 0 | 0 | 0 | 0 | 0 | 0 | 9.2461 | 1.2922 | 1.0339 | 0.83963 | 0.84041 | 0 | 0 | 0 | 0 | 0 | 6.0848 | 0 | 0 | 0 | 0 | 0 | 0 | 0 | 0 | 0 | 40 | 2 | 4 | 4 | 4 | 4 | 0 | 0 | 0 | 0 | 0 | 0 | 0 | 0
2014-07-09 | 17時 | 0 | 0 | 0 | 0 | 0 | 0.44546 | 0 | 0 | 0 | 0 | 2 | 0 | 0 | 0 | 0 | 0 | 0 | 0 | 0 | 0 | 0 | 0 | 0 | 0 | 0 | 0 | 0 | 0 | 0 | 0 | 0 | 0 | 0 | 0 | 0 | 0 | 6.0848 | 0 | 0 | 0 | 0 | 0 | 0 | 0 | 0 | 0 | 9.2461 | 1.2922 | 1.0339 | 0.83963 | 0.84041 | 0 | 0 | 0 | 0 | 0 | 6.0848 | 0 | 0 | 0 | 0 | 0 | 0 | 0 | 0 | 0 | 40 | 2 | 4 | 4 | 4 | 4 | 0 | 0 | 0 | 0 | 0 | 0 | 0 | 0
2014-07-09 | 18時 | 0 | 0 | 0 | 0 | 0 | 0.44546 | 0 | 0 | 0 | 0 | 2 | 0 | 0 | 0 | 0 | 0 | 0 | 0 | 0 | 0 | 0 | 0 | 0 | 0 | 0 | 0 | 0 | 0 | 0 | 0 | 0 | 0 | 0 | 0 | 0 | 0 | 6.0848 | 0 | 0 | 0 | 0 | 0 | 0 | 0 | 0 | 0 | 9.2461 | 1.2922 | 1.0339 | 0.83963 | 0.84041 | 0 | 0 | 0 | 0 | 0 | 6.0848 | 0 | 0 | 0 | 0 | 0 | 0 | 0 | 0 | 0 | 40 | 2 | 4 | 4 | 4 | 4 | 0 | 0 | 0 | 0 | 0 | 0 | 0 | 0
2014-07-09 | 19時 | 0 | 0 | 0 | 0 | 0 | 0.44546 | 0 | 0 | 0 | 0 | 2 | 0 | 0 | 0 | 0 | 0 | 0 | 0 | 0 | 0 | 0 | 0 | 0 | 0 | 0 | 0 | 0 | 0 | 0 | 0 | 0 | 0 | 0 | 0 | 0 | 0 | 6.0848 | 0 | 0 | 0 | 0 | 0 | 0 | 0 | 0 | 0 | 9.2461 | 1.2922 | 1.0339 | 0.83963 | 0.84041 | 0 | 0 | 0 | 0 | 0 | 6.0848 | 0 | 0 | 0 | 0 | 0 | 0 | 0 | 0 | 0 | 40 | 2 | 4 | 4 | 4 | 4 | 0 | 0 | 0 | 0 | 0 | 0 | 0 | 0
2014-07-09 | 20時 | 0 | 0 | 0 | 0 | 0 | 0.44546 | 0 | 0 | 0 | 0 | 2 | 0 | 0 | 0 | 0 | 0 | 0 | 0 | 0 | 0 | 0 | 0 | 0 | 0 | 0 | 0 | 0 | 0 | 0 | 0 | 0 | 0 | 0 | 0 | 0 | 0 | 6.0848 | 0 | 0 | 0 | 0 | 0 | 0 | 0 | 0 | 0 | 9.2461 | 1.2922 | 1.0339 | 0.83963 | 0.84041 | 0 | 0 | 0 | 0 | 0 | 6.0848 | 0 | 0 | 0 | 0 | 0 | 0 | 0 | 0 | 0 | 40 | 2 | 4 | 4 | 4 | 4 | 0 | 0 | 0 | 0 | 0 | 0 | 0 | 0
2014-07-09 | 21時 | 0 | 0 | 0 | 0 | 0 | 0.44546 | 0 | 0 | 0 | 0 | 2 | 0 | 0 | 0 | 0 | 0 | 0 | 0 | 0 | 0 | 0 | 0 | 0 | 0 | 0 | 0 | 0 | 0 | 0 | 0 | 0 | 0 | 0 | 0 | 0 | 0 | 6.0848 | 0 | 0 | 0 | 0 | 0 | 0 | 0 | 0 | 0 | 9.2461 | 1.2922 | 1.0339 | 0.83963 | 0.84041 | 0 | 0 | 0 | 0 | 0 | 6.0848 | 0 | 0 | 0 | 0 | 0 | 0 | 0 | 0 | 0 | 40 | 2 | 4 | 4 | 4 | 4 | 0 | 0 | 0 | 0 | 0 | 0 | 0 | 0
2014-07-09 | 22時 | 0 | 0 | 0 | 0 | 0 | 0.44546 | 0 | 0 | 0 | 0 | 2 | 0 | 0 | 0 | 0 | 0 | 0 | 0 | 0 | 0 | 0 | 0 | 0 | 0 | 0 | 0 | 0 | 0 | 0 | 0 | 0 | 0 | 0 | 0 | 0 | 0 | 6.0848 | 0 | 0 | 0 | 0 | 0 | 0 | 0 | 0 | 0 | 9.2461 | 1.2922 | 1.0339 | 0.83963 | 0.84041 | 0 | 0 | 0 | 0 | 0 | 6.0848 | 0 | 0 | 0 | 0 | 0 | 0 | 0 | 0 | 0 | 40 | 2 | 4 | 4 | 4 | 4 | 0 | 0 | 0 | 0 | 0 | 0 | 0 | 0
2014-07-09 | 23時 | 0 | 0 | 0 | 0 | 0 | 0.44546 | 0 | 0 | 0 | 0 | 2 | 0 | 0 | 0 | 0 | 0 | 0 | 0 | 0 | 0 | 0 | 0 | 0 | 0 | 0 | 0 | 0 | 0 | 0 | 0 | 0 | 0 | 0 | 0 | 0 | 0 | 6.0848 | 0 | 0 | 0 | 0 | 0 | 0 | 0 | 0 | 0 | 9.2461 | 1.2922 | 1.0339 | 0.83963 | 0.84041 | 0 | 0 | 0 | 0 | 0 | 6.0848 | 0 | 0 | 0 | 0 | 0 | 0 | 0 | 0 | 0 | 40 | 2 | 4 | 4 | 4 | 4 | 0 | 0 | 0 | 0 | 0 | 0 | 0 | 0
2014-07-10 | 0時 | 0 | 0 | 0 | 0 | 0 | 0.44546 | 0 | 0 | 0 | 0 | 2 | 0 | 0 | 0 | 0 | 0 | 0 | 0 | 0 | 0 | 0 | 0 | 0 | 0 | 0 | 0 | 0 | 0 | 0 | 0 | 0 | 0 | 0 | 0 | 0 | 0 | 6.0848 | 0 | 0 | 0 | 0 | 0 | 0 | 0 | 0 | 0 | 9.2461 | 1.2922 | 1.0339 | 0.83963 | 0.84041 | 0 | 0 | 0 | 0 | 0 | 6.0848 | 0 | 0 | 0 | 0 | 0 | 0 | 0 | 0 | 0 | 40 | 2 | 4 | 4 | 4 | 4 | 0 | 0 | 0 | 0 | 0 | 0 | 0 | 0
2014-07-10 | 1時 | 0 | 0 | 0 | 0 | 0 | 0.44546 | 0 | 0 | 0 | 0 | 2 | 0 | 0 | 0 | 0 | 0 | 0 | 0 | 0 | 0 | 0 | 0 | 0 | 0 | 0 | 0 | 0 | 0 | 0 | 0 | 0 | 0 | 0 | 0 | 0 | 0 | 6.0848 | 0 | 0 | 0 | 0 | 0 | 0 | 0 | 0 | 0 | 9.2461 | 1.2922 | 1.0339 | 0.83963 | 0.84041 | 0 | 0 | 0 | 0 | 0 | 6.0848 | 0 | 0 | 0 | 0 | 0 | 0 | 0 | 0 | 0 | 40 | 2 | 4 | 4 | 4 | 4 | 0 | 0 | 0 | 0 | 0 | 0 | 0 | 0
2014-07-10 | 2時 | 0 | 0 | 0 | 0 | 0 | 0.44546 | 0 | 0 | 0 | 0 | 2 | 0 | 0 | 0 | 0 | 0 | 0 | 0 | 0 | 0 | 0 | 0 | 0 | 0 | 0 | 0 | 0 | 0 | 0 | 0 | 0 | 0 | 0 | 0 | 0 | 0 | 6.0848 | 0 | 0 | 0 | 0 | 0 | 0 | 0 | 0 | 0 | 9.2461 | 1.2922 | 1.0339 | 0.83963 | 0.84041 | 0 | 0 | 0 | 0 | 0 | 6.0848 | 0 | 0 | 0 | 0 | 0 | 0 | 0 | 0 | 0 | 40 | 2 | 4 | 4 | 4 | 4 | 0 | 0 | 0 | 0 | 0 | 0 | 0 | 0
2014-07-10 | 3時 | 0 | 0 | 0 | 0 | 0 | 0.44546 | 0 | 0 | 0 | 0 | 2 | 0 | 0 | 0 | 0 | 0 | 0 | 0 | 0 | 0 | 0 | 0 | 0 | 0 | 0 | 0 | 0 | 0 | 0 | 0 | 0 | 0 | 0 | 0 | 0 | 0 | 6.0848 | 0 | 0 | 0 | 0 | 0 | 0 | 0 | 0 | 0 | 9.2461 | 1.2922 | 1.0339 | 0.83963 | 0.84041 | 0 | 0 | 0 | 0 | 0 | 6.0848 | 0 | 0 | 0 | 0 | 0 | 0 | 0 | 0 | 0 | 40 | 2 | 4 | 4 | 4 | 4 | 0 | 0 | 0 | 0 | 0 | 0 | 0 | 0
2014-07-10 | 4時 | 0 | 0 | 0 | 0 | 0 | 0.44546 | 0 | 0 | 0 | 0 | 2 | 0 | 0 | 0 | 0 | 0 | 0 | 0 | 0 | 0 | 0 | 0 | 0 | 0 | 0 | 0 | 0 | 0 | 0 | 0 | 0 | 0 | 0 | 0 | 0 | 0 | 6.0848 | 0 | 0 | 0 | 0 | 0 | 0 | 0 | 0 | 0 | 9.2461 | 1.2922 | 1.0339 | 0.83963 | 0.84041 | 0 | 0 | 0 | 0 | 0 | 6.0848 | 0 | 0 | 0 | 0 | 0 | 0 | 0 | 0 | 0 | 40 | 2 | 4 | 4 | 4 | 4 | 0 | 0 | 0 | 0 | 0 | 0 | 0 | 0
2014-07-10 | 5時 | 0 | 0 | 0 | 0 | 0 | 0.44546 | 0 | 0 | 0 | 0 | 2 | 0 | 0 | 0 | 0 | 0 | 0 | 0 | 0 | 0 | 0 | 0 | 0 | 0 | 0 | 0 | 0 | 0 | 0 | 0 | 0 | 0 | 0 | 0 | 0 | 0 | 6.0848 | 0 | 0 | 0 | 0 | 0 | 0 | 0 | 0 | 0 | 9.2461 | 1.2922 | 1.0339 | 0.83963 | 0.84041 | 0 | 0 | 0 | 0 | 0 | 6.0848 | 0 | 0 | 0 | 0 | 0 | 0 | 0 | 0 | 0 | 40 | 2 | 4 | 4 | 4 | 4 | 0 | 0 | 0 | 0 | 0 | 0 | 0 | 0
2014-07-10 | 6時 | 0 | 0 | 0 | 0 | 0 | 0.44546 | 0 | 0 | 0 | 0 | 2 | 0 | 0 | 0 | 0 | 0 | 0 | 0 | 0 | 0 | 0 | 0 | 0 | 0 | 0 | 0 | 0 | 0 | 0 | 0 | 0 | 0 | 0 | 0 | 0 | 0 | 6.0848 | 0 | 0 | 0 | 0 | 0 | 0 | 0 | 0 | 0 | 9.2461 | 1.2922 | 1.0339 | 0.83963 | 0.84041 | 0 | 0 | 0 | 0 | 0 | 6.0848 | 0 | 0 | 0 | 0 | 0 | 0 | 0 | 0 | 0 | 40 | 2 | 4 | 4 | 4 | 4 | 0 | 0 | 0 | 0 | 0 | 0 | 0 | 0
2014-07-10 | 7時 | 0 | 0 | 0 | 0 | 0 | 0.44546 | 0 | 0 | 0 | 0 | 2 | 0 | 0 | 0 | 0 | 0 | 0 | 0 | 0 | 0 | 0 | 0 | 0 | 0 | 0 | 0 | 0 | 0 | 0 | 0 | 0 | 0 | 0 | 0 | 0 | 0 | 6.0848 | 0 | 0 | 0 | 0 | 0 | 0 | 0 | 0 | 0 | 9.2461 | 1.2922 | 1.0339 | 0.83963 | 0.84041 | 0 | 0 | 0 | 0 | 0 | 6.0848 | 0 | 0 | 0 | 0 | 0 | 0 | 0 | 0 | 0 | 40 | 2 | 4 | 4 | 4 | 4 | 0 | 0 | 0 | 0 | 0 | 0 | 0 | 0
2014-07-10 | 8時 | 0 | 0 | 0 | 0 | 0 | 0.44546 | 0 | 0 | 0 | 0 | 2 | 0 | 0 | 0 | 0 | 0 | 0 | 0 | 0 | 0 | 0 | 0 | 0 | 0 | 0 | 0 | 0 | 0 | 0 | 0 | 0 | 0 | 0 | 0 | 0 | 0 | 6.0848 | 0 | 0 | 0 | 0 | 0 | 0 | 0 | 0 | 0 | 9.2461 | 1.2922 | 1.0339 | 0.83963 | 0.84041 | 0 | 0 | 0 | 0 | 0 | 6.0848 | 0 | 0 | 0 | 0 | 0 | 0 | 0 | 0 | 0 | 40 | 2 | 4 | 4 | 4 | 4 | 0 | 0 | 0 | 0 | 0 | 0 | 0 | 0
2014-07-10 | 9時 | 0 | 0 | 0 | 0 | 0 | 0.44546 | 0 | 0 | 0 | 0 | 2 | 0 | 0 | 0 | 0 | 0 | 0 | 0 | 0 | 0 | 0 | 0 | 0 | 0 | 0 | 0 | 0 | 0 | 0 | 0 | 0 | 0 | 0 | 0 | 0 | 0 | 6.0848 | 0 | 0 | 0 | 0 | 0 | 0 | 0 | 0 | 0 | 9.2461 | 1.2922 | 1.0339 | 0.83963 | 0.84041 | 0 | 0 | 0 | 0 | 0 | 6.0848 | 0 | 0 | 0 | 0 | 0 | 0 | 0 | 0 | 0 | 40 | 2 | 4 | 4 | 4 | 4 | 0 | 0 | 0 | 0 | 0 | 0 | 0 | 0
2014-07-10 | 10時 | 0 | 0 | 0 | 0 | 0 | 0.44546 | 0 | 0 | 0 | 0 | 2 | 0 | 0 | 0 | 0 | 0 | 0 | 0 | 0 | 0 | 0 | 0 | 0 | 0 | 0 | 0 | 0 | 0 | 0 | 0 | 0 | 0 | 0 | 0 | 0 | 0 | 6.0848 | 0 | 0 | 0 | 0 | 0 | 0 | 0 | 0 | 0 | 9.2461 | 1.2922 | 1.0339 | 0.83963 | 0.84041 | 0 | 0 | 0 | 0 | 0 | 6.0848 | 0 | 0 | 0 | 0 | 0 | 0 | 0 | 0 | 0 | 40 | 2 | 4 | 4 | 4 | 4 | 0 | 0 | 0 | 0 | 0 | 0 | 0 | 0
2014-07-10 | 11時 | 0 | 0 | 0 | 0 | 0 | 0.44546 | 0 | 0 | 0 | 0 | 2 | 0 | 0 | 0 | 0 | 0 | 0 | 0 | 0 | 0 | 0 | 0 | 0 | 0 | 0 | 0 | 0 | 0 | 0 | 0 | 0 | 0 | 0 | 0 | 0 | 0 | 6.0848 | 0 | 0 | 0 | 0 | 0 | 0 | 0 | 0 | 0 | 9.2461 | 1.2922 | 1.0339 | 0.83963 | 0.84041 | 0 | 0 | 0 | 0 | 0 | 6.0848 | 0 | 0 | 0 | 0 | 0 | 0 | 0 | 0 | 0 | 40 | 2 | 4 | 4 | 4 | 4 | 0 | 0 | 0 | 0 | 0 | 0 | 0 | 0
2014-07-10 | 12時 | 0 | 0 | 0 | 0 | 0 | 0.44546 | 0 | 0 | 0 | 0 | 2 | 0 | 0 | 0 | 0 | 0 | 0 | 0 | 0 | 0 | 0 | 0 | 0 | 0 | 0 | 0 | 0 | 0 | 0 | 0 | 0 | 0 | 0 | 0 | 0 | 0 | 6.0848 | 0 | 0 | 0 | 0 | 0 | 0 | 0 | 0 | 0 | 9.2461 | 1.2922 | 1.0339 | 0.83963 | 0.84041 | 0 | 0 | 0 | 0 | 0 | 6.0848 | 0 | 0 | 0 | 0 | 0 | 0 | 0 | 0 | 0 | 40 | 2 | 4 | 4 | 4 | 4 | 0 | 0 | 0 | 0 | 0 | 0 | 0 | 0
2014-07-10 | 13時 | 0 | 0 | 0 | 0 | 0 | 0.44546 | 0 | 0 | 0 | 0 | 2 | 0 | 0 | 0 | 0 | 0 | 0 | 0 | 0 | 0 | 0 | 0 | 0 | 0 | 0 | 0 | 0 | 0 | 0 | 0 | 0 | 0 | 0 | 0 | 0 | 0 | 6.0848 | 0 | 0 | 0 | 0 | 0 | 0 | 0 | 0 | 0 | 9.2461 | 1.2922 | 1.0339 | 0.83963 | 0.84041 | 0 | 0 | 0 | 0 | 0 | 6.0848 | 0 | 0 | 0 | 0 | 0 | 0 | 0 | 0 | 0 | 40 | 2 | 4 | 4 | 4 | 4 | 0 | 0 | 0 | 0 | 0 | 0 | 0 | 0
2014-07-10 | 14時 | 0 | 0 | 0 | 0 | 0 | 0.44546 | 0 | 0 | 0 | 0 | 2 | 0 | 0 | 0 | 0 | 0 | 0 | 0 | 0 | 0 | 0 | 0 | 0 | 0 | 0 | 0 | 0 | 0 | 0 | 0 | 0 | 0 | 0 | 0 | 0 | 0 | 6.0848 | 0 | 0 | 0 | 0 | 0 | 0 | 0 | 0 | 0 | 9.2461 | 1.2922 | 1.0339 | 0.83963 | 0.84041 | 0 | 0 | 0 | 0 | 0 | 6.0848 | 0 | 0 | 0 | 0 | 0 | 0 | 0 | 0 | 0 | 40 | 2 | 4 | 4 | 4 | 4 | 0 | 0 | 0 | 0 | 0 | 0 | 0 | 0
2014-07-10 | 15時 | 0 | 0 | 0 | 0 | 0 | 0.44546 | 0 | 0 | 0 | 0 | 2 | 0 | 0 | 0 | 0 | 0 | 0 | 0 | 0 | 0 | 0 | 0 | 0 | 0 | 0 | 0 | 0 | 0 | 0 | 0 | 0 | 0 | 0 | 0 | 0 | 0 | 6.0848 | 0 | 0 | 0 | 0 | 0 | 0 | 0 | 0 | 0 | 9.2461 | 1.2922 | 1.0339 | 0.83963 | 0.84041 | 0 | 0 | 0 | 0 | 0 | 6.0848 | 0 | 0 | 0 | 0 | 0 | 0 | 0 | 0 | 0 | 40 | 2 | 4 | 4 | 4 | 4 | 0 | 0 | 0 | 0 | 0 | 0 | 0 | 0
2014-07-10 | 16時 | 0 | 0 | 0 | 0 | 0 | 0.44546 | 0 | 0 | 0 | 0 | 2 | 0 | 0 | 0 | 0 | 0 | 0 | 0 | 0 | 0 | 0 | 0 | 0 | 0 | 0 | 0 | 0 | 0 | 0 | 0 | 0 | 0 | 0 | 0 | 0 | 0 | 6.0848 | 0 | 0 | 0 | 0 | 0 | 0 | 0 | 0 | 0 | 9.2461 | 1.2922 | 1.0339 | 0.83963 | 0.84041 | 0 | 0 | 0 | 0 | 0 | 6.0848 | 0 | 0 | 0 | 0 | 0 | 0 | 0 | 0 | 0 | 40 | 2 | 4 | 4 | 4 | 4 | 0 | 0 | 0 | 0 | 0 | 0 | 0 | 0
2014-07-10 | 17時 | 0 | 0 | 0 | 0 | 0 | 0.44546 | 0 | 0 | 0 | 0 | 2 | 0 | 0 | 0 | 0 | 0 | 0 | 0 | 0 | 0 | 0 | 0 | 0 | 0 | 0 | 0 | 0 | 0 | 0 | 0 | 0 | 0 | 0 | 0 | 0 | 0 | 6.0848 | 0 | 0 | 0 | 0 | 0 | 0 | 0 | 0 | 0 | 9.2461 | 1.2922 | 1.0339 | 0.83963 | 0.84041 | 0 | 0 | 0 | 0 | 0 | 6.0848 | 0 | 0 | 0 | 0 | 0 | 0 | 0 | 0 | 0 | 40 | 2 | 4 | 4 | 4 | 4 | 0 | 0 | 0 | 0 | 0 | 0 | 0 | 0
2014-07-10 | 18時 | 0 | 0 | 0 | 0 | 0 | 0.44546 | 0 | 0 | 0 | 0 | 2 | 0 | 0 | 0 | 0 | 0 | 0 | 0 | 0 | 0 | 0 | 0 | 0 | 0 | 0 | 0 | 0 | 0 | 0 | 0 | 0 | 0 | 0 | 0 | 0 | 0 | 6.0848 | 0 | 0 | 0 | 0 | 0 | 0 | 0 | 0 | 0 | 9.2461 | 1.2922 | 1.0339 | 0.83963 | 0.84041 | 0 | 0 | 0 | 0 | 0 | 6.0848 | 0 | 0 | 0 | 0 | 0 | 0 | 0 | 0 | 0 | 40 | 2 | 4 | 4 | 4 | 4 | 0 | 0 | 0 | 0 | 0 | 0 | 0 | 0
2014-07-10 | 19時 | 0 | 0 | 0 | 0 | 0 | 0.44546 | 0 | 0 | 0 | 0 | 2 | 0 | 0 | 0 | 0 | 0 | 0 | 0 | 0 | 0 | 0 | 0 | 0 | 0 | 0 | 0 | 0 | 0 | 0 | 0 | 0 | 0 | 0 | 0 | 0 | 0 | 6.0848 | 0 | 0 | 0 | 0 | 0 | 0 | 0 | 0 | 0 | 9.2461 | 1.2922 | 1.0339 | 0.83963 | 0.84041 | 0 | 0 | 0 | 0 | 0 | 6.0848 | 0 | 0 | 0 | 0 | 0 | 0 | 0 | 0 | 0 | 40 | 2 | 4 | 4 | 4 | 4 | 0 | 0 | 0 | 0 | 0 | 0 | 0 | 0
2014-07-10 | 20時 | 0 | 0 | 0 | 0 | 0 | 0.44546 | 0 | 0 | 0 | 0 | 2 | 0 | 0 | 0 | 0 | 0 | 0 | 0 | 0 | 0 | 0 | 0 | 0 | 0 | 0 | 0 | 0 | 0 | 0 | 0 | 0 | 0 | 0 | 0 | 0 | 0 | 6.0848 | 0 | 0 | 0 | 0 | 0 | 0 | 0 | 0 | 0 | 9.2461 | 1.2922 | 1.0339 | 0.83963 | 0.84041 | 0 | 0 | 0 | 0 | 0 | 6.0848 | 0 | 0 | 0 | 0 | 0 | 0 | 0 | 0 | 0 | 40 | 2 | 4 | 4 | 4 | 4 | 0 | 0 | 0 | 0 | 0 | 0 | 0 | 0
2014-07-10 | 21時 | 0 | 0 | 0 | 0 | 0 | 0.44546 | 0 | 0 | 0 | 0 | 2 | 0 | 0 | 0 | 0 | 0 | 0 | 0 | 0 | 0 | 0 | 0 | 0 | 0 | 0 | 0 | 0 | 0 | 0 | 0 | 0 | 0 | 0 | 0 | 0 | 0 | 6.0848 | 0 | 0 | 0 | 0 | 0 | 0 | 0 | 0 | 0 | 9.2461 | 1.2922 | 1.0339 | 0.83963 | 0.84041 | 0 | 0 | 0 | 0 | 0 | 6.0848 | 0 | 0 | 0 | 0 | 0 | 0 | 0 | 0 | 0 | 40 | 2 | 4 | 4 | 4 | 4 | 0 | 0 | 0 | 0 | 0 | 0 | 0 | 0
2014-07-10 | 22時 | 0 | 0 | 0 | 0 | 0 | 0.44546 | 0 | 0 | 0 | 0 | 2 | 0 | 0 | 0 | 0 | 0 | 0 | 0 | 0 | 0 | 0 | 0 | 0 | 0 | 0 | 0 | 0 | 0 | 0 | 0 | 0 | 0 | 0 | 0 | 0 | 0 | 6.0848 | 0 | 0 | 0 | 0 | 0 | 0 | 0 | 0 | 0 | 9.2461 | 1.2922 | 1.0339 | 0.83963 | 0.84041 | 0 | 0 | 0 | 0 | 0 | 6.0848 | 0 | 0 | 0 | 0 | 0 | 0 | 0 | 0 | 0 | 40 | 2 | 4 | 4 | 4 | 4 | 0 | 0 | 0 | 0 | 0 | 0 | 0 | 0
2014-07-10 | 23時 | 0 | 0 | 0 | 0 | 0 | 0.44546 | 0 | 0 | 0 | 0 | 2 | 0 | 0 | 0 | 0 | 0 | 0 | 0 | 0 | 0 | 0 | 0 | 0 | 0 | 0 | 0 | 0 | 0 | 0 | 0 | 0 | 0 | 0 | 0 | 0 | 0 | 6.0848 | 0 | 0 | 0 | 0 | 0 | 0 | 0 | 0 | 0 | 9.2461 | 1.2922 | 1.0339 | 0.83963 | 0.84041 | 0 | 0 | 0 | 0 | 0 | 6.0848 | 0 | 0 | 0 | 0 | 0 | 0 | 0 | 0 | 0 | 40 | 2 | 4 | 4 | 4 | 4 | 0 | 0 | 0 | 0 | 0 | 0 | 0 | 0
2014-07-11 | 0時 | 0 | 0 | 0 | 0 | 0 | 0.44546 | 0 | 0 | 0 | 0 | 2 | 0 | 0 | 0 | 0 | 0 | 0 | 0 | 0 | 0 | 0 | 0 | 0 | 0 | 0 | 0 | 0 | 0 | 0 | 0 | 0 | 0 | 0 | 0 | 0 | 0 | 6.0848 | 0 | 0 | 0 | 0 | 0 | 0 | 0 | 0 | 0 | 9.2461 | 1.2922 | 1.0339 | 0.83963 | 0.84041 | 0 | 0 | 0 | 0 | 0 | 6.0848 | 0 | 0 | 0 | 0 | 0 | 0 | 0 | 0 | 0 | 40 | 2 | 4 | 4 | 4 | 4 | 0 | 0 | 0 | 0 | 0 | 0 | 0 | 0
2014-07-11 | 1時 | 0 | 0 | 0 | 0 | 0 | 0.44546 | 0 | 0 | 0 | 0 | 2 | 0 | 0 | 0 | 0 | 0 | 0 | 0 | 0 | 0 | 0 | 0 | 0 | 0 | 0 | 0 | 0 | 0 | 0 | 0 | 0 | 0 | 0 | 0 | 0 | 0 | 6.0848 | 0 | 0 | 0 | 0 | 0 | 0 | 0 | 0 | 0 | 9.2461 | 1.2922 | 1.0339 | 0.83963 | 0.84041 | 0 | 0 | 0 | 0 | 0 | 6.0848 | 0 | 0 | 0 | 0 | 0 | 0 | 0 | 0 | 0 | 40 | 2 | 4 | 4 | 4 | 4 | 0 | 0 | 0 | 0 | 0 | 0 | 0 | 0
2014-07-11 | 2時 | 0 | 0 | 0 | 0 | 0 | 0.44546 | 0 | 0 | 0 | 0 | 2 | 0 | 0 | 0 | 0 | 0 | 0 | 0 | 0 | 0 | 0 | 0 | 0 | 0 | 0 | 0 | 0 | 0 | 0 | 0 | 0 | 0 | 0 | 0 | 0 | 0 | 6.0848 | 0 | 0 | 0 | 0 | 0 | 0 | 0 | 0 | 0 | 9.2461 | 1.2922 | 1.0339 | 0.83963 | 0.84041 | 0 | 0 | 0 | 0 | 0 | 6.0848 | 0 | 0 | 0 | 0 | 0 | 0 | 0 | 0 | 0 | 40 | 2 | 4 | 4 | 4 | 4 | 0 | 0 | 0 | 0 | 0 | 0 | 0 | 0
2014-07-11 | 3時 | 0 | 0 | 0 | 0 | 0 | 0.44546 | 0 | 0 | 0 | 0 | 2 | 0 | 0 | 0 | 0 | 0 | 0 | 0 | 0 | 0 | 0 | 0 | 0 | 0 | 0 | 0 | 0 | 0 | 0 | 0 | 0 | 0 | 0 | 0 | 0 | 0 | 6.0848 | 0 | 0 | 0 | 0 | 0 | 0 | 0 | 0 | 0 | 9.2461 | 1.2922 | 1.0339 | 0.83963 | 0.84041 | 0 | 0 | 0 | 0 | 0 | 6.0848 | 0 | 0 | 0 | 0 | 0 | 0 | 0 | 0 | 0 | 40 | 2 | 4 | 4 | 4 | 4 | 0 | 0 | 0 | 0 | 0 | 0 | 0 | 0
2014-07-11 | 4時 | 0 | 0 | 0 | 0 | 0 | 0.44546 | 0 | 0 | 0 | 0 | 2 | 0 | 0 | 0 | 0 | 0 | 0 | 0 | 0 | 0 | 0 | 0 | 0 | 0 | 0 | 0 | 0 | 0 | 0 | 0 | 0 | 0 | 0 | 0 | 0 | 0 | 6.0848 | 0 | 0 | 0 | 0 | 0 | 0 | 0 | 0 | 0 | 9.2461 | 1.2922 | 1.0339 | 0.83963 | 0.84041 | 0 | 0 | 0 | 0 | 0 | 6.0848 | 0 | 0 | 0 | 0 | 0 | 0 | 0 | 0 | 0 | 40 | 2 | 4 | 4 | 4 | 4 | 0 | 0 | 0 | 0 | 0 | 0 | 0 | 0
2014-07-11 | 5時 | 0 | 0 | 0 | 0 | 0 | 0.44546 | 0 | 0 | 0 | 0 | 2 | 0 | 0 | 0 | 0 | 0 | 0 | 0 | 0 | 0 | 0 | 0 | 0 | 0 | 0 | 0 | 0 | 0 | 0 | 0 | 0 | 0 | 0 | 0 | 0 | 0 | 6.0848 | 0 | 0 | 0 | 0 | 0 | 0 | 0 | 0 | 0 | 9.2461 | 1.2922 | 1.0339 | 0.83963 | 0.84041 | 0 | 0 | 0 | 0 | 0 | 6.0848 | 0 | 0 | 0 | 0 | 0 | 0 | 0 | 0 | 0 | 40 | 2 | 4 | 4 | 4 | 4 | 0 | 0 | 0 | 0 | 0 | 0 | 0 | 0
2014-07-11 | 6時 | 0 | 0 | 0 | 0 | 0 | 0.44546 | 0 | 0 | 0 | 0 | 2 | 0 | 0 | 0 | 0 | 0 | 0 | 0 | 0 | 0 | 0 | 0 | 0 | 0 | 0 | 0 | 0 | 0 | 0 | 0 | 0 | 0 | 0 | 0 | 0 | 0 | 6.0848 | 0 | 0 | 0 | 0 | 0 | 0 | 0 | 0 | 0 | 9.2461 | 1.2922 | 1.0339 | 0.83963 | 0.84041 | 0 | 0 | 0 | 0 | 0 | 6.0848 | 0 | 0 | 0 | 0 | 0 | 0 | 0 | 0 | 0 | 40 | 2 | 4 | 4 | 4 | 4 | 0 | 0 | 0 | 0 | 0 | 0 | 0 | 0
2014-07-11 | 7時 | 0 | 0 | 0 | 0 | 0 | 0.44546 | 0 | 0 | 0 | 0 | 2 | 0 | 0 | 0 | 0 | 0 | 0 | 0 | 0 | 0 | 0 | 0 | 0 | 0 | 0 | 0 | 0 | 0 | 0 | 0 | 0 | 0 | 0 | 0 | 0 | 0 | 6.0848 | 0 | 0 | 0 | 0 | 0 | 0 | 0 | 0 | 0 | 9.2461 | 1.2922 | 1.0339 | 0.83963 | 0.84041 | 0 | 0 | 0 | 0 | 0 | 6.0848 | 0 | 0 | 0 | 0 | 0 | 0 | 0 | 0 | 0 | 40 | 2 | 4 | 4 | 4 | 4 | 0 | 0 | 0 | 0 | 0 | 0 | 0 | 0
2014-07-11 | 8時 | 0 | 0 | 0 | 0 | 0 | 0.44546 | 0 | 0 | 0 | 0 | 2 | 0 | 0 | 0 | 0 | 0 | 0 | 0 | 0 | 0 | 0 | 0 | 0 | 0 | 0 | 0 | 0 | 0 | 0 | 0 | 0 | 0 | 0 | 0 | 0 | 0 | 6.0848 | 0 | 0 | 0 | 0 | 0 | 0 | 0 | 0 | 0 | 9.2461 | 1.2922 | 1.0339 | 0.83963 | 0.84041 | 0 | 0 | 0 | 0 | 0 | 6.0848 | 0 | 0 | 0 | 0 | 0 | 0 | 0 | 0 | 0 | 40 | 2 | 4 | 4 | 4 | 4 | 0 | 0 | 0 | 0 | 0 | 0 | 0 | 0
2014-07-11 | 9時 | 0 | 0 | 0 | 0 | 0 | 0.44546 | 0 | 0 | 0 | 0 | 2 | 0 | 0 | 0 | 0 | 0 | 0 | 0 | 0 | 0 | 0 | 0 | 0 | 0 | 0 | 0 | 0 | 0 | 0 | 0 | 0 | 0 | 0 | 0 | 0 | 0 | 6.0848 | 0 | 0 | 0 | 0 | 0 | 0 | 0 | 0 | 0 | 9.2461 | 1.2922 | 1.0339 | 0.83963 | 0.84041 | 0 | 0 | 0 | 0 | 0 | 6.0848 | 0 | 0 | 0 | 0 | 0 | 0 | 0 | 0 | 0 | 40 | 2 | 4 | 4 | 4 | 4 | 0 | 0 | 0 | 0 | 0 | 0 | 0 | 0
2014-07-11 | 10時 | 0 | 0 | 0 | 0 | 0 | 0.44546 | 0 | 0 | 0 | 0 | 2 | 0 | 0 | 0 | 0 | 0 | 0 | 0 | 0 | 0 | 0 | 0 | 0 | 0 | 0 | 0 | 0 | 0 | 0 | 0 | 0 | 0 | 0 | 0 | 0 | 0 | 6.0848 | 0 | 0 | 0 | 0 | 0 | 0 | 0 | 0 | 0 | 9.2461 | 1.2922 | 1.0339 | 0.83963 | 0.84041 | 0 | 0 | 0 | 0 | 0 | 6.0848 | 0 | 0 | 0 | 0 | 0 | 0 | 0 | 0 | 0 | 40 | 2 | 4 | 4 | 4 | 4 | 0 | 0 | 0 | 0 | 0 | 0 | 0 | 0
2014-07-11 | 11時 | 0 | 0 | 0 | 0 | 0 | 0.44546 | 0 | 0 | 0 | 0 | 2 | 0 | 0 | 0 | 0 | 0 | 0 | 0 | 0 | 0 | 0 | 0 | 0 | 0 | 0 | 0 | 0 | 0 | 0 | 0 | 0 | 0 | 0 | 0 | 0 | 0 | 6.0848 | 0 | 0 | 0 | 0 | 0 | 0 | 0 | 0 | 0 | 9.2461 | 1.2922 | 1.0339 | 0.83963 | 0.84041 | 0 | 0 | 0 | 0 | 0 | 6.0848 | 0 | 0 | 0 | 0 | 0 | 0 | 0 | 0 | 0 | 40 | 2 | 4 | 4 | 4 | 4 | 0 | 0 | 0 | 0 | 0 | 0 | 0 | 0
2014-07-11 | 12時 | 0 | 0 | 0 | 0 | 0 | 0.44546 | 0 | 0 | 0 | 0 | 2 | 0 | 0 | 0 | 0 | 0 | 0 | 0 | 0 | 0 | 0 | 0 | 0 | 0 | 0 | 0 | 0 | 0 | 0 | 0 | 0 | 0 | 0 | 0 | 0 | 0 | 6.0848 | 0 | 0 | 0 | 0 | 0 | 0 | 0 | 0 | 0 | 9.2461 | 1.2922 | 1.0339 | 0.83963 | 0.84041 | 0 | 0 | 0 | 0 | 0 | 6.0848 | 0 | 0 | 0 | 0 | 0 | 0 | 0 | 0 | 0 | 40 | 2 | 4 | 4 | 4 | 4 | 0 | 0 | 0 | 0 | 0 | 0 | 0 | 0
2014-07-11 | 13時 | 0 | 0 | 0 | 0 | 0 | 0.44546 | 0 | 0 | 0 | 0 | 2 | 0 | 0 | 0 | 0 | 0 | 0 | 0 | 0 | 0 | 0 | 0 | 0 | 0 | 0 | 0 | 0 | 0 | 0 | 0 | 0 | 0 | 0 | 0 | 0 | 0 | 6.0848 | 0 | 0 | 0 | 0 | 0 | 0 | 0 | 0 | 0 | 9.2461 | 1.2922 | 1.0339 | 0.83963 | 0.84041 | 0 | 0 | 0 | 0 | 0 | 6.0848 | 0 | 0 | 0 | 0 | 0 | 0 | 0 | 0 | 0 | 40 | 2 | 4 | 4 | 4 | 4 | 0 | 0 | 0 | 0 | 0 | 0 | 0 | 0
2014-07-11 | 14時 | 0 | 0 | 0 | 0 | 0 | 0.44546 | 0 | 0 | 0 | 0 | 2 | 0 | 0 | 0 | 0 | 0 | 0 | 0 | 0 | 0 | 0 | 0 | 0 | 0 | 0 | 0 | 0 | 0 | 0 | 0 | 0 | 0 | 0 | 0 | 0 | 0 | 6.0848 | 0 | 0 | 0 | 0 | 0 | 0 | 0 | 0 | 0 | 9.2461 | 1.2922 | 1.0339 | 0.83963 | 0.84041 | 0 | 0 | 0 | 0 | 0 | 6.0848 | 0 | 0 | 0 | 0 | 0 | 0 | 0 | 0 | 0 | 40 | 2 | 4 | 4 | 4 | 4 | 0 | 0 | 0 | 0 | 0 | 0 | 0 | 0
2014-07-11 | 15時 | 0 | 0 | 0 | 0 | 0 | 0.44546 | 0 | 0 | 0 | 0 | 2 | 0 | 0 | 0 | 0 | 0 | 0 | 0 | 0 | 0 | 0 | 0 | 0 | 0 | 0 | 0 | 0 | 0 | 0 | 0 | 0 | 0 | 0 | 0 | 0 | 0 | 6.0848 | 0 | 0 | 0 | 0 | 0 | 0 | 0 | 0 | 0 | 9.2461 | 1.2922 | 1.0339 | 0.83963 | 0.84041 | 0 | 0 | 0 | 0 | 0 | 6.0848 | 0 | 0 | 0 | 0 | 0 | 0 | 0 | 0 | 0 | 40 | 2 | 4 | 4 | 4 | 4 | 0 | 0 | 0 | 0 | 0 | 0 | 0 | 0
2014-07-11 | 16時 | 0 | 0 | 0 | 0 | 0 | 0.44546 | 0 | 0 | 0 | 0 | 2 | 0 | 0 | 0 | 0 | 0 | 0 | 0 | 0 | 0 | 0 | 0 | 0 | 0 | 0 | 0 | 0 | 0 | 0 | 0 | 0 | 0 | 0 | 0 | 0 | 0 | 6.0848 | 0 | 0 | 0 | 0 | 0 | 0 | 0 | 0 | 0 | 9.2461 | 1.2922 | 1.0339 | 0.83963 | 0.84041 | 0 | 0 | 0 | 0 | 0 | 6.0848 | 0 | 0 | 0 | 0 | 0 | 0 | 0 | 0 | 0 | 40 | 2 | 4 | 4 | 4 | 4 | 0 | 0 | 0 | 0 | 0 | 0 | 0 | 0
2014-07-11 | 17時 | 0 | 0 | 0 | 0 | 0 | 0.44546 | 0 | 0 | 0 | 0 | 2 | 0 | 0 | 0 | 0 | 0 | 0 | 0 | 0 | 0 | 0 | 0 | 0 | 0 | 0 | 0 | 0 | 0 | 0 | 0 | 0 | 0 | 0 | 0 | 0 | 0 | 6.0848 | 0 | 0 | 0 | 0 | 0 | 0 | 0 | 0 | 0 | 9.2461 | 1.2922 | 1.0339 | 0.83963 | 0.84041 | 0 | 0 | 0 | 0 | 0 | 6.0848 | 0 | 0 | 0 | 0 | 0 | 0 | 0 | 0 | 0 | 40 | 2 | 4 | 4 | 4 | 4 | 0 | 0 | 0 | 0 | 0 | 0 | 0 | 0
2014-07-11 | 18時 | 0 | 0 | 0 | 0 | 0 | 0.44546 | 0 | 0 | 0 | 0 | 2 | 0 | 0 | 0 | 0 | 0 | 0 | 0 | 0 | 0 | 0 | 0 | 0 | 0 | 0 | 0 | 0 | 0 | 0 | 0 | 0 | 0 | 0 | 0 | 0 | 0 | 6.0848 | 0 | 0 | 0 | 0 | 0 | 0 | 0 | 0 | 0 | 9.2461 | 1.2922 | 1.0339 | 0.83963 | 0.84041 | 0 | 0 | 0 | 0 | 0 | 6.0848 | 0 | 0 | 0 | 0 | 0 | 0 | 0 | 0 | 0 | 40 | 2 | 4 | 4 | 4 | 4 | 0 | 0 | 0 | 0 | 0 | 0 | 0 | 0
2014-07-11 | 19時 | 0 | 0 | 0 | 0 | 0 | 0.44546 | 0 | 0 | 0 | 0 | 2 | 0 | 0 | 0 | 0 | 0 | 0 | 0 | 0 | 0 | 0 | 0 | 0 | 0 | 0 | 0 | 0 | 0 | 0 | 0 | 0 | 0 | 0 | 0 | 0 | 0 | 6.0848 | 0 | 0 | 0 | 0 | 0 | 0 | 0 | 0 | 0 | 9.2461 | 1.2922 | 1.0339 | 0.83963 | 0.84041 | 0 | 0 | 0 | 0 | 0 | 6.0848 | 0 | 0 | 0 | 0 | 0 | 0 | 0 | 0 | 0 | 40 | 2 | 4 | 4 | 4 | 4 | 0 | 0 | 0 | 0 | 0 | 0 | 0 | 0
2014-07-11 | 20時 | 0 | 0 | 0 | 0 | 0 | 0.44546 | 0 | 0 | 0 | 0 | 2 | 0 | 0 | 0 | 0 | 0 | 0 | 0 | 0 | 0 | 0 | 0 | 0 | 0 | 0 | 0 | 0 | 0 | 0 | 0 | 0 | 0 | 0 | 0 | 0 | 0 | 6.0848 | 0 | 0 | 0 | 0 | 0 | 0 | 0 | 0 | 0 | 9.2461 | 1.2922 | 1.0339 | 0.83963 | 0.84041 | 0 | 0 | 0 | 0 | 0 | 6.0848 | 0 | 0 | 0 | 0 | 0 | 0 | 0 | 0 | 0 | 40 | 2 | 4 | 4 | 4 | 4 | 0 | 0 | 0 | 0 | 0 | 0 | 0 | 0
2014-07-11 | 21時 | 0 | 0 | 0 | 0 | 0 | 0.44546 | 0 | 0 | 0 | 0 | 2 | 0 | 0 | 0 | 0 | 0 | 0 | 0 | 0 | 0 | 0 | 0 | 0 | 0 | 0 | 0 | 0 | 0 | 0 | 0 | 0 | 0 | 0 | 0 | 0 | 0 | 6.0848 | 0 | 0 | 0 | 0 | 0 | 0 | 0 | 0 | 0 | 9.2461 | 1.2922 | 1.0339 | 0.83963 | 0.84041 | 0 | 0 | 0 | 0 | 0 | 6.0848 | 0 | 0 | 0 | 0 | 0 | 0 | 0 | 0 | 0 | 40 | 2 | 4 | 4 | 4 | 4 | 0 | 0 | 0 | 0 | 0 | 0 | 0 | 0
2014-07-11 | 22時 | 0 | 0 | 0 | 0 | 0 | 0.44546 | 0 | 0 | 0 | 0 | 2 | 0 | 0 | 0 | 0 | 0 | 0 | 0 | 0 | 0 | 0 | 0 | 0 | 0 | 0 | 0 | 0 | 0 | 0 | 0 | 0 | 0 | 0 | 0 | 0 | 0 | 6.0848 | 0 | 0 | 0 | 0 | 0 | 0 | 0 | 0 | 0 | 9.2461 | 1.2922 | 1.0339 | 0.83963 | 0.84041 | 0 | 0 | 0 | 0 | 0 | 6.0848 | 0 | 0 | 0 | 0 | 0 | 0 | 0 | 0 | 0 | 40 | 2 | 4 | 4 | 4 | 4 | 0 | 0 | 0 | 0 | 0 | 0 | 0 | 0
2014-07-11 | 23時 | 0 | 0 | 0 | 0 | 0 | 0.44546 | 0 | 0 | 0 | 0 | 2 | 0 | 0 | 0 | 0 | 0 | 0 | 0 | 0 | 0 | 0 | 0 | 0 | 0 | 0 | 0 | 0 | 0 | 0 | 0 | 0 | 0 | 0 | 0 | 0 | 0 | 6.0848 | 0 | 0 | 0 | 0 | 0 | 0 | 0 | 0 | 0 | 9.2461 | 1.2922 | 1.0339 | 0.83963 | 0.84041 | 0 | 0 | 0 | 0 | 0 | 6.0848 | 0 | 0 | 0 | 0 | 0 | 0 | 0 | 0 | 0 | 40 | 2 | 4 | 4 | 4 | 4 | 0 | 0 | 0 | 0 | 0 | 0 | 0 | 0
2014-07-12 | 0時 | 0 | 0 | 0 | 0 | 0 | 0.44546 | 0 | 0 | 0 | 0 | 2 | 0 | 0 | 0 | 0 | 0 | 0 | 0 | 0 | 0 | 0 | 0 | 0 | 0 | 0 | 0 | 0 | 0 | 0 | 0 | 0 | 0 | 0 | 0 | 0 | 0 | 6.0848 | 0 | 0 | 0 | 0 | 0 | 0 | 0 | 0 | 0 | 9.2461 | 1.2922 | 1.0339 | 0.83963 | 0.84041 | 0 | 0 | 0 | 0 | 0 | 6.0848 | 0 | 0 | 0 | 0 | 0 | 0 | 0 | 0 | 0 | 40 | 2 | 4 | 4 | 4 | 4 | 0 | 0 | 0 | 0 | 0 | 0 | 0 | 0
2014-07-12 | 1時 | 0 | 0 | 0 | 0 | 0 | 0.44546 | 0 | 0 | 0 | 0 | 2 | 0 | 0 | 0 | 0 | 0 | 0 | 0 | 0 | 0 | 0 | 0 | 0 | 0 | 0 | 0 | 0 | 0 | 0 | 0 | 0 | 0 | 0 | 0 | 0 | 0 | 6.0848 | 0 | 0 | 0 | 0 | 0 | 0 | 0 | 0 | 0 | 9.2461 | 1.2922 | 1.0339 | 0.83963 | 0.84041 | 0 | 0 | 0 | 0 | 0 | 6.0848 | 0 | 0 | 0 | 0 | 0 | 0 | 0 | 0 | 0 | 40 | 2 | 4 | 4 | 4 | 4 | 0 | 0 | 0 | 0 | 0 | 0 | 0 | 0
2014-07-12 | 2時 | 0 | 0 | 0 | 0 | 0 | 0.44546 | 0 | 0 | 0 | 0 | 2 | 0 | 0 | 0 | 0 | 0 | 0 | 0 | 0 | 0 | 0 | 0 | 0 | 0 | 0 | 0 | 0 | 0 | 0 | 0 | 0 | 0 | 0 | 0 | 0 | 0 | 6.0848 | 0 | 0 | 0 | 0 | 0 | 0 | 0 | 0 | 0 | 9.2461 | 1.2922 | 1.0339 | 0.83963 | 0.84041 | 0 | 0 | 0 | 0 | 0 | 6.0848 | 0 | 0 | 0 | 0 | 0 | 0 | 0 | 0 | 0 | 40 | 2 | 4 | 4 | 4 | 4 | 0 | 0 | 0 | 0 | 0 | 0 | 0 | 0
2014-07-12 | 3時 | 0 | 0 | 0 | 0 | 0 | 0.44546 | 0 | 0 | 0 | 0 | 2 | 0 | 0 | 0 | 0 | 0 | 0 | 0 | 0 | 0 | 0 | 0 | 0 | 0 | 0 | 0 | 0 | 0 | 0 | 0 | 0 | 0 | 0 | 0 | 0 | 0 | 6.0848 | 0 | 0 | 0 | 0 | 0 | 0 | 0 | 0 | 0 | 9.2461 | 1.2922 | 1.0339 | 0.83963 | 0.84041 | 0 | 0 | 0 | 0 | 0 | 6.0848 | 0 | 0 | 0 | 0 | 0 | 0 | 0 | 0 | 0 | 40 | 2 | 4 | 4 | 4 | 4 | 0 | 0 | 0 | 0 | 0 | 0 | 0 | 0
2014-07-12 | 4時 | 0 | 0 | 0 | 0 | 0 | 0.44546 | 0 | 0 | 0 | 0 | 2 | 0 | 0 | 0 | 0 | 0 | 0 | 0 | 0 | 0 | 0 | 0 | 0 | 0 | 0 | 0 | 0 | 0 | 0 | 0 | 0 | 0 | 0 | 0 | 0 | 0 | 6.0848 | 0 | 0 | 0 | 0 | 0 | 0 | 0 | 0 | 0 | 9.2461 | 1.2922 | 1.0339 | 0.83963 | 0.84041 | 0 | 0 | 0 | 0 | 0 | 6.0848 | 0 | 0 | 0 | 0 | 0 | 0 | 0 | 0 | 0 | 40 | 2 | 4 | 4 | 4 | 4 | 0 | 0 | 0 | 0 | 0 | 0 | 0 | 0
2014-07-12 | 5時 | 0 | 0 | 0 | 0 | 0 | 0.44546 | 0 | 0 | 0 | 0 | 2 | 0 | 0 | 0 | 0 | 0 | 0 | 0 | 0 | 0 | 0 | 0 | 0 | 0 | 0 | 0 | 0 | 0 | 0 | 0 | 0 | 0 | 0 | 0 | 0 | 0 | 6.0848 | 0 | 0 | 0 | 0 | 0 | 0 | 0 | 0 | 0 | 9.2461 | 1.2922 | 1.0339 | 0.83963 | 0.84041 | 0 | 0 | 0 | 0 | 0 | 6.0848 | 0 | 0 | 0 | 0 | 0 | 0 | 0 | 0 | 0 | 40 | 2 | 4 | 4 | 4 | 4 | 0 | 0 | 0 | 0 | 0 | 0 | 0 | 0
2014-07-12 | 6時 | 0 | 0 | 0 | 0 | 0 | 0.44546 | 0 | 0 | 0 | 0 | 2 | 0 | 0 | 0 | 0 | 0 | 0 | 0 | 0 | 0 | 0 | 0 | 0 | 0 | 0 | 0 | 0 | 0 | 0 | 0 | 0 | 0 | 0 | 0 | 0 | 0 | 6.0848 | 0 | 0 | 0 | 0 | 0 | 0 | 0 | 0 | 0 | 9.2461 | 1.2922 | 1.0339 | 0.83963 | 0.84041 | 0 | 0 | 0 | 0 | 0 | 6.0848 | 0 | 0 | 0 | 0 | 0 | 0 | 0 | 0 | 0 | 40 | 2 | 4 | 4 | 4 | 4 | 0 | 0 | 0 | 0 | 0 | 0 | 0 | 0
2014-07-12 | 7時 | 0 | 0 | 0 | 0 | 0 | 0.44546 | 0 | 0 | 0 | 0 | 2 | 0 | 0 | 0 | 0 | 0 | 0 | 0 | 0 | 0 | 0 | 0 | 0 | 0 | 0 | 0 | 0 | 0 | 0 | 0 | 0 | 0 | 0 | 0 | 0 | 0 | 6.0848 | 0 | 0 | 0 | 0 | 0 | 0 | 0 | 0 | 0 | 9.2461 | 1.2922 | 1.0339 | 0.83963 | 0.84041 | 0 | 0 | 0 | 0 | 0 | 6.0848 | 0 | 0 | 0 | 0 | 0 | 0 | 0 | 0 | 0 | 40 | 2 | 4 | 4 | 4 | 4 | 0 | 0 | 0 | 0 | 0 | 0 | 0 | 0
2014-07-12 | 8時 | 0 | 0 | 0 | 0 | 0 | 0.44546 | 0 | 0 | 0 | 0 | 2 | 0 | 0 | 0 | 0 | 0 | 0 | 0 | 0 | 0 | 0 | 0 | 0 | 0 | 0 | 0 | 0 | 0 | 0 | 0 | 0 | 0 | 0 | 0 | 0 | 0 | 6.0848 | 0 | 0 | 0 | 0 | 0 | 0 | 0 | 0 | 0 | 9.2461 | 1.2922 | 1.0339 | 0.83963 | 0.84041 | 0 | 0 | 0 | 0 | 0 | 6.0848 | 0 | 0 | 0 | 0 | 0 | 0 | 0 | 0 | 0 | 40 | 2 | 4 | 4 | 4 | 4 | 0 | 0 | 0 | 0 | 0 | 0 | 0 | 0
2014-07-12 | 9時 | 0 | 0 | 0 | 0 | 0 | 0.44546 | 0 | 0 | 0 | 0 | 2 | 0 | 0 | 0 | 0 | 0 | 0 | 0 | 0 | 0 | 0 | 0 | 0 | 0 | 0 | 0 | 0 | 0 | 0 | 0 | 0 | 0 | 0 | 0 | 0 | 0 | 6.0848 | 0 | 0 | 0 | 0 | 0 | 0 | 0 | 0 | 0 | 9.2461 | 1.2922 | 1.0339 | 0.83963 | 0.84041 | 0 | 0 | 0 | 0 | 0 | 6.0848 | 0 | 0 | 0 | 0 | 0 | 0 | 0 | 0 | 0 | 40 | 2 | 4 | 4 | 4 | 4 | 0 | 0 | 0 | 0 | 0 | 0 | 0 | 0
2014-07-12 | 10時 | 0 | 0 | 0 | 0 | 0 | 0.44546 | 0 | 0 | 0 | 0 | 2 | 0 | 0 | 0 | 0 | 0 | 0 | 0 | 0 | 0 | 0 | 0 | 0 | 0 | 0 | 0 | 0 | 0 | 0 | 0 | 0 | 0 | 0 | 0 | 0 | 0 | 6.0848 | 0 | 0 | 0 | 0 | 0 | 0 | 0 | 0 | 0 | 9.2461 | 1.2922 | 1.0339 | 0.83963 | 0.84041 | 0 | 0 | 0 | 0 | 0 | 6.0848 | 0 | 0 | 0 | 0 | 0 | 0 | 0 | 0 | 0 | 40 | 2 | 4 | 4 | 4 | 4 | 0 | 0 | 0 | 0 | 0 | 0 | 0 | 0
2014-07-12 | 11時 | 0 | 0 | 0 | 0 | 0 | 0.44546 | 0 | 0 | 0 | 0 | 2 | 0 | 0 | 0 | 0 | 0 | 0 | 0 | 0 | 0 | 0 | 0 | 0 | 0 | 0 | 0 | 0 | 0 | 0 | 0 | 0 | 0 | 0 | 0 | 0 | 0 | 6.0848 | 0 | 0 | 0 | 0 | 0 | 0 | 0 | 0 | 0 | 9.2461 | 1.2922 | 1.0339 | 0.83963 | 0.84041 | 0 | 0 | 0 | 0 | 0 | 6.0848 | 0 | 0 | 0 | 0 | 0 | 0 | 0 | 0 | 0 | 40 | 2 | 4 | 4 | 4 | 4 | 0 | 0 | 0 | 0 | 0 | 0 | 0 | 0
2014-07-12 | 12時 | 0 | 0 | 0 | 0 | 0 | 0.44546 | 0 | 0 | 0 | 0 | 2 | 0 | 0 | 0 | 0 | 0 | 0 | 0 | 0 | 0 | 0 | 0 | 0 | 0 | 0 | 0 | 0 | 0 | 0 | 0 | 0 | 0 | 0 | 0 | 0 | 0 | 6.0848 | 0 | 0 | 0 | 0 | 0 | 0 | 0 | 0 | 0 | 9.2461 | 1.2922 | 1.0339 | 0.83963 | 0.84041 | 0 | 0 | 0 | 0 | 0 | 6.0848 | 0 | 0 | 0 | 0 | 0 | 0 | 0 | 0 | 0 | 40 | 2 | 4 | 4 | 4 | 4 | 0 | 0 | 0 | 0 | 0 | 0 | 0 | 0
2014-07-12 | 13時 | 0 | 0 | 0 | 0 | 0 | 0.44546 | 0 | 0 | 0 | 0 | 2 | 0 | 0 | 0 | 0 | 0 | 0 | 0 | 0 | 0 | 0 | 0 | 0 | 0 | 0 | 0 | 0 | 0 | 0 | 0 | 0 | 0 | 0 | 0 | 0 | 0 | 6.0848 | 0 | 0 | 0 | 0 | 0 | 0 | 0 | 0 | 0 | 9.2461 | 1.2922 | 1.0339 | 0.83963 | 0.84041 | 0 | 0 | 0 | 0 | 0 | 6.0848 | 0 | 0 | 0 | 0 | 0 | 0 | 0 | 0 | 0 | 40 | 2 | 4 | 4 | 4 | 4 | 0 | 0 | 0 | 0 | 0 | 0 | 0 | 0
2014-07-12 | 14時 | 0 | 0 | 0 | 0 | 0 | 0.44546 | 0 | 0 | 0 | 0 | 2 | 0 | 0 | 0 | 0 | 0 | 0 | 0 | 0 | 0 | 0 | 0 | 0 | 0 | 0 | 0 | 0 | 0 | 0 | 0 | 0 | 0 | 0 | 0 | 0 | 0 | 6.0848 | 0 | 0 | 0 | 0 | 0 | 0 | 0 | 0 | 0 | 9.2461 | 1.2922 | 1.0339 | 0.83963 | 0.84041 | 0 | 0 | 0 | 0 | 0 | 6.0848 | 0 | 0 | 0 | 0 | 0 | 0 | 0 | 0 | 0 | 40 | 2 | 4 | 4 | 4 | 4 | 0 | 0 | 0 | 0 | 0 | 0 | 0 | 0
2014-07-12 | 15時 | 0 | 0 | 0 | 0 | 0 | 0.44546 | 0 | 0 | 0 | 0 | 2 | 0 | 0 | 0 | 0 | 0 | 0 | 0 | 0 | 0 | 0 | 0 | 0 | 0 | 0 | 0 | 0 | 0 | 0 | 0 | 0 | 0 | 0 | 0 | 0 | 0 | 6.0848 | 0 | 0 | 0 | 0 | 0 | 0 | 0 | 0 | 0 | 9.2461 | 1.2922 | 1.0339 | 0.83963 | 0.84041 | 0 | 0 | 0 | 0 | 0 | 6.0848 | 0 | 0 | 0 | 0 | 0 | 0 | 0 | 0 | 0 | 40 | 2 | 4 | 4 | 4 | 4 | 0 | 0 | 0 | 0 | 0 | 0 | 0 | 0
2014-07-12 | 16時 | 0 | 0 | 0 | 0 | 0 | 0.44546 | 0 | 0 | 0 | 0 | 2 | 0 | 0 | 0 | 0 | 0 | 0 | 0 | 0 | 0 | 0 | 0 | 0 | 0 | 0 | 0 | 0 | 0 | 0 | 0 | 0 | 0 | 0 | 0 | 0 | 0 | 6.0848 | 0 | 0 | 0 | 0 | 0 | 0 | 0 | 0 | 0 | 9.2461 | 1.2922 | 1.0339 | 0.83963 | 0.84041 | 0 | 0 | 0 | 0 | 0 | 6.0848 | 0 | 0 | 0 | 0 | 0 | 0 | 0 | 0 | 0 | 40 | 2 | 4 | 4 | 4 | 4 | 0 | 0 | 0 | 0 | 0 | 0 | 0 | 0
2014-07-12 | 17時 | 0 | 0 | 0 | 0 | 0 | 0.44546 | 0 | 0 | 0 | 0 | 2 | 0 | 0 | 0 | 0 | 0 | 0 | 0 | 0 | 0 | 0 | 0 | 0 | 0 | 0 | 0 | 0 | 0 | 0 | 0 | 0 | 0 | 0 | 0 | 0 | 0 | 6.0848 | 0 | 0 | 0 | 0 | 0 | 0 | 0 | 0 | 0 | 9.2461 | 1.2922 | 1.0339 | 0.83963 | 0.84041 | 0 | 0 | 0 | 0 | 0 | 6.0848 | 0 | 0 | 0 | 0 | 0 | 0 | 0 | 0 | 0 | 40 | 2 | 4 | 4 | 4 | 4 | 0 | 0 | 0 | 0 | 0 | 0 | 0 | 0
2014-07-12 | 18時 | 0 | 0 | 0 | 0 | 0 | 0.44546 | 0 | 0 | 0 | 0 | 2 | 0 | 0 | 0 | 0 | 0 | 0 | 0 | 0 | 0 | 0 | 0 | 0 | 0 | 0 | 0 | 0 | 0 | 0 | 0 | 0 | 0 | 0 | 0 | 0 | 0 | 6.0848 | 0 | 0 | 0 | 0 | 0 | 0 | 0 | 0 | 0 | 9.2461 | 1.2922 | 1.0339 | 0.83963 | 0.84041 | 0 | 0 | 0 | 0 | 0 | 6.0848 | 0 | 0 | 0 | 0 | 0 | 0 | 0 | 0 | 0 | 40 | 2 | 4 | 4 | 4 | 4 | 0 | 0 | 0 | 0 | 0 | 0 | 0 | 0
2014-07-12 | 19時 | 0 | 0 | 0 | 0 | 0 | 0.44546 | 0 | 0 | 0 | 0 | 2 | 0 | 0 | 0 | 0 | 0 | 0 | 0 | 0 | 0 | 0 | 0 | 0 | 0 | 0 | 0 | 0 | 0 | 0 | 0 | 0 | 0 | 0 | 0 | 0 | 0 | 6.0848 | 0 | 0 | 0 | 0 | 0 | 0 | 0 | 0 | 0 | 9.2461 | 1.2922 | 1.0339 | 0.83963 | 0.84041 | 0 | 0 | 0 | 0 | 0 | 6.0848 | 0 | 0 | 0 | 0 | 0 | 0 | 0 | 0 | 0 | 40 | 2 | 4 | 4 | 4 | 4 | 0 | 0 | 0 | 0 | 0 | 0 | 0 | 0
2014-07-12 | 20時 | 0 | 0 | 0 | 0 | 0 | 0.44546 | 0 | 0 | 0 | 0 | 2 | 0 | 0 | 0 | 0 | 0 | 0 | 0 | 0 | 0 | 0 | 0 | 0 | 0 | 0 | 0 | 0 | 0 | 0 | 0 | 0 | 0 | 0 | 0 | 0 | 0 | 6.0848 | 0 | 0 | 0 | 0 | 0 | 0 | 0 | 0 | 0 | 9.2461 | 1.2922 | 1.0339 | 0.83963 | 0.84041 | 0 | 0 | 0 | 0 | 0 | 6.0848 | 0 | 0 | 0 | 0 | 0 | 0 | 0 | 0 | 0 | 40 | 2 | 4 | 4 | 4 | 4 | 0 | 0 | 0 | 0 | 0 | 0 | 0 | 0
2014-07-12 | 21時 | 0 | 0 | 0 | 0 | 0 | 0.44546 | 0 | 0 | 0 | 0 | 2 | 0 | 0 | 0 | 0 | 0 | 0 | 0 | 0 | 0 | 0 | 0 | 0 | 0 | 0 | 0 | 0 | 0 | 0 | 0 | 0 | 0 | 0 | 0 | 0 | 0 | 6.0848 | 0 | 0 | 0 | 0 | 0 | 0 | 0 | 0 | 0 | 9.2461 | 1.2922 | 1.0339 | 0.83963 | 0.84041 | 0 | 0 | 0 | 0 | 0 | 6.0848 | 0 | 0 | 0 | 0 | 0 | 0 | 0 | 0 | 0 | 40 | 2 | 4 | 4 | 4 | 4 | 0 | 0 | 0 | 0 | 0 | 0 | 0 | 0
2014-07-12 | 22時 | 0 | 0 | 0 | 0 | 0 | 0.44546 | 0 | 0 | 0 | 0 | 2 | 0 | 0 | 0 | 0 | 0 | 0 | 0 | 0 | 0 | 0 | 0 | 0 | 0 | 0 | 0 | 0 | 0 | 0 | 0 | 0 | 0 | 0 | 0 | 0 | 0 | 6.0848 | 0 | 0 | 0 | 0 | 0 | 0 | 0 | 0 | 0 | 9.2461 | 1.2922 | 1.0339 | 0.83963 | 0.84041 | 0 | 0 | 0 | 0 | 0 | 6.0848 | 0 | 0 | 0 | 0 | 0 | 0 | 0 | 0 | 0 | 40 | 2 | 4 | 4 | 4 | 4 | 0 | 0 | 0 | 0 | 0 | 0 | 0 | 0
2014-07-12 | 23時 | 0 | 0 | 0 | 0 | 0 | 0.44546 | 0 | 0 | 0 | 0 | 2 | 0 | 0 | 0 | 0 | 0 | 0 | 0 | 0 | 0 | 0 | 0 | 0 | 0 | 0 | 0 | 0 | 0 | 0 | 0 | 0 | 0 | 0 | 0 | 0 | 0 | 6.0848 | 0 | 0 | 0 | 0 | 0 | 0 | 0 | 0 | 0 | 9.2461 | 1.2922 | 1.0339 | 0.83963 | 0.84041 | 0 | 0 | 0 | 0 | 0 | 6.0848 | 0 | 0 | 0 | 0 | 0 | 0 | 0 | 0 | 0 | 40 | 2 | 4 | 4 | 4 | 4 | 0 | 0 | 0 | 0 | 0 | 0 | 0 | 0
2014-07-13 | 0時 | 0 | 0 | 0 | 0 | 0 | 0.44546 | 0 | 0 | 0 | 0 | 2 | 0 | 0 | 0 | 0 | 0 | 0 | 0 | 0 | 0 | 0 | 0 | 0 | 0 | 0 | 0 | 0 | 0 | 0 | 0 | 0 | 0 | 0 | 0 | 0 | 0 | 6.0848 | 0 | 0 | 0 | 0 | 0 | 0 | 0 | 0 | 0 | 9.2461 | 1.2922 | 1.0339 | 0.83963 | 0.84041 | 0 | 0 | 0 | 0 | 0 | 6.0848 | 0 | 0 | 0 | 0 | 0 | 0 | 0 | 0 | 0 | 40 | 2 | 4 | 4 | 4 | 4 | 0 | 0 | 0 | 0 | 0 | 0 | 0 | 0
2014-07-13 | 1時 | 0 | 0 | 0 | 0 | 0 | 0.44546 | 0 | 0 | 0 | 0 | 2 | 0 | 0 | 0 | 0 | 0 | 0 | 0 | 0 | 0 | 0 | 0 | 0 | 0 | 0 | 0 | 0 | 0 | 0 | 0 | 0 | 0 | 0 | 0 | 0 | 0 | 6.0848 | 0 | 0 | 0 | 0 | 0 | 0 | 0 | 0 | 0 | 9.2461 | 1.2922 | 1.0339 | 0.83963 | 0.84041 | 0 | 0 | 0 | 0 | 0 | 6.0848 | 0 | 0 | 0 | 0 | 0 | 0 | 0 | 0 | 0 | 40 | 2 | 4 | 4 | 4 | 4 | 0 | 0 | 0 | 0 | 0 | 0 | 0 | 0
2014-07-13 | 2時 | 0 | 0 | 0 | 0 | 0 | 0.44546 | 0 | 0 | 0 | 0 | 2 | 0 | 0 | 0 | 0 | 0 | 0 | 0 | 0 | 0 | 0 | 0 | 0 | 0 | 0 | 0 | 0 | 0 | 0 | 0 | 0 | 0 | 0 | 0 | 0 | 0 | 6.0848 | 0 | 0 | 0 | 0 | 0 | 0 | 0 | 0 | 0 | 9.2461 | 1.2922 | 1.0339 | 0.83963 | 0.84041 | 0 | 0 | 0 | 0 | 0 | 6.0848 | 0 | 0 | 0 | 0 | 0 | 0 | 0 | 0 | 0 | 40 | 2 | 4 | 4 | 4 | 4 | 0 | 0 | 0 | 0 | 0 | 0 | 0 | 0
2014-07-13 | 3時 | 0 | 0 | 0 | 0 | 0 | 0.44546 | 0 | 0 | 0 | 0 | 2 | 0 | 0 | 0 | 0 | 0 | 0 | 0 | 0 | 0 | 0 | 0 | 0 | 0 | 0 | 0 | 0 | 0 | 0 | 0 | 0 | 0 | 0 | 0 | 0 | 0 | 6.0848 | 0 | 0 | 0 | 0 | 0 | 0 | 0 | 0 | 0 | 9.2461 | 1.2922 | 1.0339 | 0.83963 | 0.84041 | 0 | 0 | 0 | 0 | 0 | 6.0848 | 0 | 0 | 0 | 0 | 0 | 0 | 0 | 0 | 0 | 40 | 2 | 4 | 4 | 4 | 4 | 0 | 0 | 0 | 0 | 0 | 0 | 0 | 0
2014-07-13 | 4時 | 0 | 0 | 0 | 0 | 0 | 0.44546 | 0 | 0 | 0 | 0 | 2 | 0 | 0 | 0 | 0 | 0 | 0 | 0 | 0 | 0 | 0 | 0 | 0 | 0 | 0 | 0 | 0 | 0 | 0 | 0 | 0 | 0 | 0 | 0 | 0 | 0 | 6.0848 | 0 | 0 | 0 | 0 | 0 | 0 | 0 | 0 | 0 | 9.2461 | 1.2922 | 1.0339 | 0.83963 | 0.84041 | 0 | 0 | 0 | 0 | 0 | 6.0848 | 0 | 0 | 0 | 0 | 0 | 0 | 0 | 0 | 0 | 40 | 2 | 4 | 4 | 4 | 4 | 0 | 0 | 0 | 0 | 0 | 0 | 0 | 0
2014-07-13 | 5時 | 0 | 0 | 0 | 0 | 0 | 0.44546 | 0 | 0 | 0 | 0 | 2 | 0 | 0 | 0 | 0 | 0 | 0 | 0 | 0 | 0 | 0 | 0 | 0 | 0 | 0 | 0 | 0 | 0 | 0 | 0 | 0 | 0 | 0 | 0 | 0 | 0 | 6.0848 | 0 | 0 | 0 | 0 | 0 | 0 | 0 | 0 | 0 | 9.2461 | 1.2922 | 1.0339 | 0.83963 | 0.84041 | 0 | 0 | 0 | 0 | 0 | 6.0848 | 0 | 0 | 0 | 0 | 0 | 0 | 0 | 0 | 0 | 40 | 2 | 4 | 4 | 4 | 4 | 0 | 0 | 0 | 0 | 0 | 0 | 0 | 0
2014-07-13 | 6時 | 0 | 0 | 0 | 0 | 0 | 0.44546 | 0 | 0 | 0 | 0 | 2 | 0 | 0 | 0 | 0 | 0 | 0 | 0 | 0 | 0 | 0 | 0 | 0 | 0 | 0 | 0 | 0 | 0 | 0 | 0 | 0 | 0 | 0 | 0 | 0 | 0 | 6.0848 | 0 | 0 | 0 | 0 | 0 | 0 | 0 | 0 | 0 | 9.2461 | 1.2922 | 1.0339 | 0.83963 | 0.84041 | 0 | 0 | 0 | 0 | 0 | 6.0848 | 0 | 0 | 0 | 0 | 0 | 0 | 0 | 0 | 0 | 40 | 2 | 4 | 4 | 4 | 4 | 0 | 0 | 0 | 0 | 0 | 0 | 0 | 0
2014-07-13 | 7時 | 0 | 0 | 0 | 0 | 0 | 0.44546 | 0 | 0 | 0 | 0 | 2 | 0 | 0 | 0 | 0 | 0 | 0 | 0 | 0 | 0 | 0 | 0 | 0 | 0 | 0 | 0 | 0 | 0 | 0 | 0 | 0 | 0 | 0 | 0 | 0 | 0 | 6.0848 | 0 | 0 | 0 | 0 | 0 | 0 | 0 | 0 | 0 | 9.2461 | 1.2922 | 1.0339 | 0.83963 | 0.84041 | 0 | 0 | 0 | 0 | 0 | 6.0848 | 0 | 0 | 0 | 0 | 0 | 0 | 0 | 0 | 0 | 40 | 2 | 4 | 4 | 4 | 4 | 0 | 0 | 0 | 0 | 0 | 0 | 0 | 0
2014-07-13 | 8時 | 0 | 0 | 0 | 0 | 0 | 0.44546 | 0 | 0 | 0 | 0 | 2 | 0 | 0 | 0 | 0 | 0 | 0 | 0 | 0 | 0 | 0 | 0 | 0 | 0 | 0 | 0 | 0 | 0 | 0 | 0 | 0 | 0 | 0 | 0 | 0 | 0 | 6.0848 | 0 | 0 | 0 | 0 | 0 | 0 | 0 | 0 | 0 | 9.2461 | 1.2922 | 1.0339 | 0.83963 | 0.84041 | 0 | 0 | 0 | 0 | 0 | 6.0848 | 0 | 0 | 0 | 0 | 0 | 0 | 0 | 0 | 0 | 40 | 2 | 4 | 4 | 4 | 4 | 0 | 0 | 0 | 0 | 0 | 0 | 0 | 0
2014-07-13 | 9時 | 0 | 0 | 0 | 0 | 0 | 0.44546 | 0 | 0 | 0 | 0 | 2 | 0 | 0 | 0 | 0 | 0 | 0 | 0 | 0 | 0 | 0 | 0 | 0 | 0 | 0 | 0 | 0 | 0 | 0 | 0 | 0 | 0 | 0 | 0 | 0 | 0 | 6.0848 | 0 | 0 | 0 | 0 | 0 | 0 | 0 | 0 | 0 | 9.2461 | 1.2922 | 1.0339 | 0.83963 | 0.84041 | 0 | 0 | 0 | 0 | 0 | 6.0848 | 0 | 0 | 0 | 0 | 0 | 0 | 0 | 0 | 0 | 40 | 2 | 4 | 4 | 4 | 4 | 0 | 0 | 0 | 0 | 0 | 0 | 0 | 0
2014-07-13 | 10時 | 0 | 0 | 0 | 0 | 0 | 0.44546 | 0 | 0 | 0 | 0 | 2 | 0 | 0 | 0 | 0 | 0 | 0 | 0 | 0 | 0 | 0 | 0 | 0 | 0 | 0 | 0 | 0 | 0 | 0 | 0 | 0 | 0 | 0 | 0 | 0 | 0 | 6.0848 | 0 | 0 | 0 | 0 | 0 | 0 | 0 | 0 | 0 | 9.2461 | 1.2922 | 1.0339 | 0.83963 | 0.84041 | 0 | 0 | 0 | 0 | 0 | 6.0848 | 0 | 0 | 0 | 0 | 0 | 0 | 0 | 0 | 0 | 40 | 2 | 4 | 4 | 4 | 4 | 0 | 0 | 0 | 0 | 0 | 0 | 0 | 0
2014-07-13 | 11時 | 0 | 0 | 0 | 0 | 0 | 0.44546 | 0 | 0 | 0 | 0 | 2 | 0 | 0 | 0 | 0 | 0 | 0 | 0 | 0 | 0 | 0 | 0 | 0 | 0 | 0 | 0 | 0 | 0 | 0 | 0 | 0 | 0 | 0 | 0 | 0 | 0 | 6.0848 | 0 | 0 | 0 | 0 | 0 | 0 | 0 | 0 | 0 | 9.2461 | 1.2922 | 1.0339 | 0.83963 | 0.84041 | 0 | 0 | 0 | 0 | 0 | 6.0848 | 0 | 0 | 0 | 0 | 0 | 0 | 0 | 0 | 0 | 40 | 2 | 4 | 4 | 4 | 4 | 0 | 0 | 0 | 0 | 0 | 0 | 0 | 0
2014-07-13 | 12時 | 0 | 0 | 0 | 0 | 0 | 0.44546 | 0 | 0 | 0 | 0 | 2 | 0 | 0 | 0 | 0 | 0 | 0 | 0 | 0 | 0 | 0 | 0 | 0 | 0 | 0 | 0 | 0 | 0 | 0 | 0 | 0 | 0 | 0 | 0 | 0 | 0 | 6.0848 | 0 | 0 | 0 | 0 | 0 | 0 | 0 | 0 | 0 | 9.2461 | 1.2922 | 1.0339 | 0.83963 | 0.84041 | 0 | 0 | 0 | 0 | 0 | 6.0848 | 0 | 0 | 0 | 0 | 0 | 0 | 0 | 0 | 0 | 40 | 2 | 4 | 4 | 4 | 4 | 0 | 0 | 0 | 0 | 0 | 0 | 0 | 0
2014-07-13 | 13時 | 0 | 0 | 0 | 0 | 0 | 0.44546 | 0 | 0 | 0 | 0 | 2 | 0 | 0 | 0 | 0 | 0 | 0 | 0 | 0 | 0 | 0 | 0 | 0 | 0 | 0 | 0 | 0 | 0 | 0 | 0 | 0 | 0 | 0 | 0 | 0 | 0 | 6.0848 | 0 | 0 | 0 | 0 | 0 | 0 | 0 | 0 | 0 | 9.2461 | 1.2922 | 1.0339 | 0.83963 | 0.84041 | 0 | 0 | 0 | 0 | 0 | 6.0848 | 0 | 0 | 0 | 0 | 0 | 0 | 0 | 0 | 0 | 40 | 2 | 4 | 4 | 4 | 4 | 0 | 0 | 0 | 0 | 0 | 0 | 0 | 0
2014-07-13 | 14時 | 0 | 0 | 0 | 0 | 0 | 0.44546 | 0 | 0 | 0 | 0 | 2 | 0 | 0 | 0 | 0 | 0 | 0 | 0 | 0 | 0 | 0 | 0 | 0 | 0 | 0 | 0 | 0 | 0 | 0 | 0 | 0 | 0 | 0 | 0 | 0 | 0 | 6.0848 | 0 | 0 | 0 | 0 | 0 | 0 | 0 | 0 | 0 | 9.2461 | 1.2922 | 1.0339 | 0.83963 | 0.84041 | 0 | 0 | 0 | 0 | 0 | 6.0848 | 0 | 0 | 0 | 0 | 0 | 0 | 0 | 0 | 0 | 40 | 2 | 4 | 4 | 4 | 4 | 0 | 0 | 0 | 0 | 0 | 0 | 0 | 0
2014-07-13 | 15時 | 0 | 0 | 0 | 0 | 0 | 0.44546 | 0 | 0 | 0 | 0 | 2 | 0 | 0 | 0 | 0 | 0 | 0 | 0 | 0 | 0 | 0 | 0 | 0 | 0 | 0 | 0 | 0 | 0 | 0 | 0 | 0 | 0 | 0 | 0 | 0 | 0 | 6.0848 | 0 | 0 | 0 | 0 | 0 | 0 | 0 | 0 | 0 | 9.2461 | 1.2922 | 1.0339 | 0.83963 | 0.84041 | 0 | 0 | 0 | 0 | 0 | 6.0848 | 0 | 0 | 0 | 0 | 0 | 0 | 0 | 0 | 0 | 40 | 2 | 4 | 4 | 4 | 4 | 0 | 0 | 0 | 0 | 0 | 0 | 0 | 0
2014-07-13 | 16時 | 0 | 0 | 0 | 0 | 0 | 0.44546 | 0 | 0 | 0 | 0 | 2 | 0 | 0 | 0 | 0 | 0 | 0 | 0 | 0 | 0 | 0 | 0 | 0 | 0 | 0 | 0 | 0 | 0 | 0 | 0 | 0 | 0 | 0 | 0 | 0 | 0 | 6.0848 | 0 | 0 | 0 | 0 | 0 | 0 | 0 | 0 | 0 | 9.2461 | 1.2922 | 1.0339 | 0.83963 | 0.84041 | 0 | 0 | 0 | 0 | 0 | 6.0848 | 0 | 0 | 0 | 0 | 0 | 0 | 0 | 0 | 0 | 40 | 2 | 4 | 4 | 4 | 4 | 0 | 0 | 0 | 0 | 0 | 0 | 0 | 0
2014-07-13 | 17時 | 0 | 0 | 0 | 0 | 0 | 0.44546 | 0 | 0 | 0 | 0 | 2 | 0 | 0 | 0 | 0 | 0 | 0 | 0 | 0 | 0 | 0 | 0 | 0 | 0 | 0 | 0 | 0 | 0 | 0 | 0 | 0 | 0 | 0 | 0 | 0 | 0 | 6.0848 | 0 | 0 | 0 | 0 | 0 | 0 | 0 | 0 | 0 | 9.2461 | 1.2922 | 1.0339 | 0.83963 | 0.84041 | 0 | 0 | 0 | 0 | 0 | 6.0848 | 0 | 0 | 0 | 0 | 0 | 0 | 0 | 0 | 0 | 40 | 2 | 4 | 4 | 4 | 4 | 0 | 0 | 0 | 0 | 0 | 0 | 0 | 0
2014-07-13 | 18時 | 0 | 0 | 0 | 0 | 0 | 0.44546 | 0 | 0 | 0 | 0 | 2 | 0 | 0 | 0 | 0 | 0 | 0 | 0 | 0 | 0 | 0 | 0 | 0 | 0 | 0 | 0 | 0 | 0 | 0 | 0 | 0 | 0 | 0 | 0 | 0 | 0 | 6.0848 | 0 | 0 | 0 | 0 | 0 | 0 | 0 | 0 | 0 | 9.2461 | 1.2922 | 1.0339 | 0.83963 | 0.84041 | 0 | 0 | 0 | 0 | 0 | 6.0848 | 0 | 0 | 0 | 0 | 0 | 0 | 0 | 0 | 0 | 40 | 2 | 4 | 4 | 4 | 4 | 0 | 0 | 0 | 0 | 0 | 0 | 0 | 0
2014-07-13 | 19時 | 0 | 0 | 0 | 0 | 0 | 0.44546 | 0 | 0 | 0 | 0 | 2 | 0 | 0 | 0 | 0 | 0 | 0 | 0 | 0 | 0 | 0 | 0 | 0 | 0 | 0 | 0 | 0 | 0 | 0 | 0 | 0 | 0 | 0 | 0 | 0 | 0 | 6.0848 | 0 | 0 | 0 | 0 | 0 | 0 | 0 | 0 | 0 | 9.2461 | 1.2922 | 1.0339 | 0.83963 | 0.84041 | 0 | 0 | 0 | 0 | 0 | 6.0848 | 0 | 0 | 0 | 0 | 0 | 0 | 0 | 0 | 0 | 40 | 2 | 4 | 4 | 4 | 4 | 0 | 0 | 0 | 0 | 0 | 0 | 0 | 0
2014-07-13 | 20時 | 0 | 0 | 0 | 0 | 0 | 0.44546 | 0 | 0 | 0 | 0 | 2 | 0 | 0 | 0 | 0 | 0 | 0 | 0 | 0 | 0 | 0 | 0 | 0 | 0 | 0 | 0 | 0 | 0 | 0 | 0 | 0 | 0 | 0 | 0 | 0 | 0 | 6.0848 | 0 | 0 | 0 | 0 | 0 | 0 | 0 | 0 | 0 | 9.2461 | 1.2922 | 1.0339 | 0.83963 | 0.84041 | 0 | 0 | 0 | 0 | 0 | 6.0848 | 0 | 0 | 0 | 0 | 0 | 0 | 0 | 0 | 0 | 40 | 2 | 4 | 4 | 4 | 4 | 0 | 0 | 0 | 0 | 0 | 0 | 0 | 0
2014-07-13 | 21時 | 0 | 0 | 0 | 0 | 0 | 0.44546 | 0 | 0 | 0 | 0 | 2 | 0 | 0 | 0 | 0 | 0 | 0 | 0 | 0 | 0 | 0 | 0 | 0 | 0 | 0 | 0 | 0 | 0 | 0 | 0 | 0 | 0 | 0 | 0 | 0 | 0 | 6.0848 | 0 | 0 | 0 | 0 | 0 | 0 | 0 | 0 | 0 | 9.2461 | 1.2922 | 1.0339 | 0.83963 | 0.84041 | 0 | 0 | 0 | 0 | 0 | 6.0848 | 0 | 0 | 0 | 0 | 0 | 0 | 0 | 0 | 0 | 40 | 2 | 4 | 4 | 4 | 4 | 0 | 0 | 0 | 0 | 0 | 0 | 0 | 0
2014-07-13 | 22時 | 0 | 0 | 0 | 0 | 0 | 0.44546 | 0 | 0 | 0 | 0 | 2 | 0 | 0 | 0 | 0 | 0 | 0 | 0 | 0 | 0 | 0 | 0 | 0 | 0 | 0 | 0 | 0 | 0 | 0 | 0 | 0 | 0 | 0 | 0 | 0 | 0 | 6.0848 | 0 | 0 | 0 | 0 | 0 | 0 | 0 | 0 | 0 | 9.2461 | 1.2922 | 1.0339 | 0.83963 | 0.84041 | 0 | 0 | 0 | 0 | 0 | 6.0848 | 0 | 0 | 0 | 0 | 0 | 0 | 0 | 0 | 0 | 40 | 2 | 4 | 4 | 4 | 4 | 0 | 0 | 0 | 0 | 0 | 0 | 0 | 0
2014-07-13 | 23時 | 0 | 0 | 0 | 0 | 0 | 0.44546 | 0 | 0 | 0 | 0 | 2 | 0 | 0 | 0 | 0 | 0 | 0 | 0 | 0 | 0 | 0 | 0 | 0 | 0 | 0 | 0 | 0 | 0 | 0 | 0 | 0 | 0 | 0 | 0 | 0 | 0 | 6.0848 | 0 | 0 | 0 | 0 | 0 | 0 | 0 | 0 | 0 | 9.2461 | 1.2922 | 1.0339 | 0.83963 | 0.84041 | 0 | 0 | 0 | 0 | 0 | 6.0848 | 0 | 0 | 0 | 0 | 0 | 0 | 0 | 0 | 0 | 40 | 2 | 4 | 4 | 4 | 4 | 0 | 0 | 0 | 0 | 0 | 0 | 0 | 0
2014-07-14 | 0時 | 0 | 0 | 0 | 0 | 0 | 0.44546 | 0 | 0 | 0 | 0 | 2 | 0 | 0 | 0 | 0 | 0 | 0 | 0 | 0 | 0 | 0 | 0 | 0 | 0 | 0 | 0 | 0 | 0 | 0 | 0 | 0 | 0 | 0 | 0 | 0 | 0 | 6.0848 | 0 | 0 | 0 | 0 | 0 | 0 | 0 | 0 | 0 | 9.2461 | 1.2922 | 1.0339 | 0.83963 | 0.84041 | 0 | 0 | 0 | 0 | 0 | 6.0848 | 0 | 0 | 0 | 0 | 0 | 0 | 0 | 0 | 0 | 40 | 2 | 4 | 4 | 4 | 4 | 0 | 0 | 0 | 0 | 0 | 0 | 0 | 0
2014-07-14 | 1時 | 0 | 0 | 0 | 0 | 0 | 0.44546 | 0 | 0 | 0 | 0 | 2 | 0 | 0 | 0 | 0 | 0 | 0 | 0 | 0 | 0 | 0 | 0 | 0 | 0 | 0 | 0 | 0 | 0 | 0 | 0 | 0 | 0 | 0 | 0 | 0 | 0 | 6.0848 | 0 | 0 | 0 | 0 | 0 | 0 | 0 | 0 | 0 | 9.2461 | 1.2922 | 1.0339 | 0.83963 | 0.84041 | 0 | 0 | 0 | 0 | 0 | 6.0848 | 0 | 0 | 0 | 0 | 0 | 0 | 0 | 0 | 0 | 40 | 2 | 4 | 4 | 4 | 4 | 0 | 0 | 0 | 0 | 0 | 0 | 0 | 0
2014-07-14 | 2時 | 0 | 0 | 0 | 0 | 0 | 0.44546 | 0 | 0 | 0 | 0 | 2 | 0 | 0 | 0 | 0 | 0 | 0 | 0 | 0 | 0 | 0 | 0 | 0 | 0 | 0 | 0 | 0 | 0 | 0 | 0 | 0 | 0 | 0 | 0 | 0 | 0 | 6.0848 | 0 | 0 | 0 | 0 | 0 | 0 | 0 | 0 | 0 | 9.2461 | 1.2922 | 1.0339 | 0.83963 | 0.84041 | 0 | 0 | 0 | 0 | 0 | 6.0848 | 0 | 0 | 0 | 0 | 0 | 0 | 0 | 0 | 0 | 40 | 2 | 4 | 4 | 4 | 4 | 0 | 0 | 0 | 0 | 0 | 0 | 0 | 0
2014-07-14 | 3時 | 0 | 0 | 0 | 0 | 0 | 0.44546 | 0 | 0 | 0 | 0 | 2 | 0 | 0 | 0 | 0 | 0 | 0 | 0 | 0 | 0 | 0 | 0 | 0 | 0 | 0 | 0 | 0 | 0 | 0 | 0 | 0 | 0 | 0 | 0 | 0 | 0 | 6.0848 | 0 | 0 | 0 | 0 | 0 | 0 | 0 | 0 | 0 | 9.2461 | 1.2922 | 1.0339 | 0.83963 | 0.84041 | 0 | 0 | 0 | 0 | 0 | 6.0848 | 0 | 0 | 0 | 0 | 0 | 0 | 0 | 0 | 0 | 40 | 2 | 4 | 4 | 4 | 4 | 0 | 0 | 0 | 0 | 0 | 0 | 0 | 0
2014-07-14 | 4時 | 0 | 0 | 0 | 0 | 0 | 0.44546 | 0 | 0 | 0 | 0 | 2 | 0 | 0 | 0 | 0 | 0 | 0 | 0 | 0 | 0 | 0 | 0 | 0 | 0 | 0 | 0 | 0 | 0 | 0 | 0 | 0 | 0 | 0 | 0 | 0 | 0 | 6.0848 | 0 | 0 | 0 | 0 | 0 | 0 | 0 | 0 | 0 | 9.2461 | 1.2922 | 1.0339 | 0.83963 | 0.84041 | 0 | 0 | 0 | 0 | 0 | 6.0848 | 0 | 0 | 0 | 0 | 0 | 0 | 0 | 0 | 0 | 40 | 2 | 4 | 4 | 4 | 4 | 0 | 0 | 0 | 0 | 0 | 0 | 0 | 0
2014-07-14 | 5時 | 0 | 0 | 0 | 0 | 0 | 0.44546 | 0 | 0 | 0 | 0 | 2 | 0 | 0 | 0 | 0 | 0 | 0 | 0 | 0 | 0 | 0 | 0 | 0 | 0 | 0 | 0 | 0 | 0 | 0 | 0 | 0 | 0 | 0 | 0 | 0 | 0 | 6.0848 | 0 | 0 | 0 | 0 | 0 | 0 | 0 | 0 | 0 | 9.2461 | 1.2922 | 1.0339 | 0.83963 | 0.84041 | 0 | 0 | 0 | 0 | 0 | 6.0848 | 0 | 0 | 0 | 0 | 0 | 0 | 0 | 0 | 0 | 40 | 2 | 4 | 4 | 4 | 4 | 0 | 0 | 0 | 0 | 0 | 0 | 0 | 0
2014-07-14 | 6時 | 0 | 0 | 0 | 0 | 0 | 0.44546 | 0 | 0 | 0 | 0 | 2 | 0 | 0 | 0 | 0 | 0 | 0 | 0 | 0 | 0 | 0 | 0 | 0 | 0 | 0 | 0 | 0 | 0 | 0 | 0 | 0 | 0 | 0 | 0 | 0 | 0 | 6.0848 | 0 | 0 | 0 | 0 | 0 | 0 | 0 | 0 | 0 | 9.2461 | 1.2922 | 1.0339 | 0.83963 | 0.84041 | 0 | 0 | 0 | 0 | 0 | 6.0848 | 0 | 0 | 0 | 0 | 0 | 0 | 0 | 0 | 0 | 40 | 2 | 4 | 4 | 4 | 4 | 0 | 0 | 0 | 0 | 0 | 0 | 0 | 0
2014-07-14 | 7時 | 0 | 0 | 0 | 0 | 0 | 0.44546 | 0 | 0 | 0 | 0 | 2 | 0 | 0 | 0 | 0 | 0 | 0 | 0 | 0 | 0 | 0 | 0 | 0 | 0 | 0 | 0 | 0 | 0 | 0 | 0 | 0 | 0 | 0 | 0 | 0 | 0 | 6.0848 | 0 | 0 | 0 | 0 | 0 | 0 | 0 | 0 | 0 | 9.2461 | 1.2922 | 1.0339 | 0.83963 | 0.84041 | 0 | 0 | 0 | 0 | 0 | 6.0848 | 0 | 0 | 0 | 0 | 0 | 0 | 0 | 0 | 0 | 40 | 2 | 4 | 4 | 4 | 4 | 0 | 0 | 0 | 0 | 0 | 0 | 0 | 0
2014-07-14 | 8時 | 0 | 0 | 0 | 0 | 0 | 0.44546 | 0 | 0 | 0 | 0 | 2 | 0 | 0 | 0 | 0 | 0 | 0 | 0 | 0 | 0 | 0 | 0 | 0 | 0 | 0 | 0 | 0 | 0 | 0 | 0 | 0 | 0 | 0 | 0 | 0 | 0 | 6.0848 | 0 | 0 | 0 | 0 | 0 | 0 | 0 | 0 | 0 | 9.2461 | 1.2922 | 1.0339 | 0.83963 | 0.84041 | 0 | 0 | 0 | 0 | 0 | 6.0848 | 0 | 0 | 0 | 0 | 0 | 0 | 0 | 0 | 0 | 40 | 2 | 4 | 4 | 4 | 4 | 0 | 0 | 0 | 0 | 0 | 0 | 0 | 0
2014-07-14 | 9時 | 0 | 0 | 0 | 0 | 0 | 0.44546 | 0 | 0 | 0 | 0 | 2 | 0 | 0 | 0 | 0 | 0 | 0 | 0 | 0 | 0 | 0 | 0 | 0 | 0 | 0 | 0 | 0 | 0 | 0 | 0 | 0 | 0 | 0 | 0 | 0 | 0 | 6.0848 | 0 | 0 | 0 | 0 | 0 | 0 | 0 | 0 | 0 | 9.2461 | 1.2922 | 1.0339 | 0.83963 | 0.84041 | 0 | 0 | 0 | 0 | 0 | 6.0848 | 0 | 0 | 0 | 0 | 0 | 0 | 0 | 0 | 0 | 40 | 2 | 4 | 4 | 4 | 4 | 0 | 0 | 0 | 0 | 0 | 0 | 0 | 0
2014-07-14 | 10時 | 0 | 0 | 0 | 0 | 0 | 0.44546 | 0 | 0 | 0 | 0 | 2 | 0 | 0 | 0 | 0 | 0 | 0 | 0 | 0 | 0 | 0 | 0 | 0 | 0 | 0 | 0 | 0 | 0 | 0 | 0 | 0 | 0 | 0 | 0 | 0 | 0 | 6.0848 | 0 | 0 | 0 | 0 | 0 | 0 | 0 | 0 | 0 | 9.2461 | 1.2922 | 1.0339 | 0.83963 | 0.84041 | 0 | 0 | 0 | 0 | 0 | 6.0848 | 0 | 0 | 0 | 0 | 0 | 0 | 0 | 0 | 0 | 40 | 2 | 4 | 4 | 4 | 4 | 0 | 0 | 0 | 0 | 0 | 0 | 0 | 0
2014-07-14 | 11時 | 0 | 0 | 0 | 0 | 0 | 0.44546 | 0 | 0 | 0 | 0 | 2 | 0 | 0 | 0 | 0 | 0 | 0 | 0 | 0 | 0 | 0 | 0 | 0 | 0 | 0 | 0 | 0 | 0 | 0 | 0 | 0 | 0 | 0 | 0 | 0 | 0 | 6.0848 | 0 | 0 | 0 | 0 | 0 | 0 | 0 | 0 | 0 | 9.2461 | 1.2922 | 1.0339 | 0.83963 | 0.84041 | 0 | 0 | 0 | 0 | 0 | 6.0848 | 0 | 0 | 0 | 0 | 0 | 0 | 0 | 0 | 0 | 40 | 2 | 4 | 4 | 4 | 4 | 0 | 0 | 0 | 0 | 0 | 0 | 0 | 0
2014-07-14 | 12時 | 0 | 0 | 0 | 0 | 0 | 0.44546 | 0 | 0 | 0 | 0 | 2 | 0 | 0 | 0 | 0 | 0 | 0 | 0 | 0 | 0 | 0 | 0 | 0 | 0 | 0 | 0 | 0 | 0 | 0 | 0 | 0 | 0 | 0 | 0 | 0 | 0 | 6.0848 | 0 | 0 | 0 | 0 | 0 | 0 | 0 | 0 | 0 | 9.2461 | 1.2922 | 1.0339 | 0.83963 | 0.84041 | 0 | 0 | 0 | 0 | 0 | 6.0848 | 0 | 0 | 0 | 0 | 0 | 0 | 0 | 0 | 0 | 40 | 2 | 4 | 4 | 4 | 4 | 0 | 0 | 0 | 0 | 0 | 0 | 0 | 0
2014-07-14 | 13時 | 0 | 0 | 0 | 0 | 0 | 0.44546 | 0 | 0 | 0 | 0 | 2 | 0 | 0 | 0 | 0 | 0 | 0 | 0 | 0 | 0 | 0 | 0 | 0 | 0 | 0 | 0 | 0 | 0 | 0 | 0 | 0 | 0 | 0 | 0 | 0 | 0 | 6.0848 | 0 | 0 | 0 | 0 | 0 | 0 | 0 | 0 | 0 | 9.2461 | 1.2922 | 1.0339 | 0.83963 | 0.84041 | 0 | 0 | 0 | 0 | 0 | 6.0848 | 0 | 0 | 0 | 0 | 0 | 0 | 0 | 0 | 0 | 40 | 2 | 4 | 4 | 4 | 4 | 0 | 0 | 0 | 0 | 0 | 0 | 0 | 0
2014-07-14 | 14時 | 0 | 0 | 0 | 0 | 0 | 0.44546 | 0 | 0 | 0 | 0 | 2 | 0 | 0 | 0 | 0 | 0 | 0 | 0 | 0 | 0 | 0 | 0 | 0 | 0 | 0 | 0 | 0 | 0 | 0 | 0 | 0 | 0 | 0 | 0 | 0 | 0 | 6.0848 | 0 | 0 | 0 | 0 | 0 | 0 | 0 | 0 | 0 | 9.2461 | 1.2922 | 1.0339 | 0.83963 | 0.84041 | 0 | 0 | 0 | 0 | 0 | 6.0848 | 0 | 0 | 0 | 0 | 0 | 0 | 0 | 0 | 0 | 40 | 2 | 4 | 4 | 4 | 4 | 0 | 0 | 0 | 0 | 0 | 0 | 0 | 0
2014-07-14 | 15時 | 0 | 0 | 0 | 0 | 0 | 0.44546 | 0 | 0 | 0 | 0 | 2 | 0 | 0 | 0 | 0 | 0 | 0 | 0 | 0 | 0 | 0 | 0 | 0 | 0 | 0 | 0 | 0 | 0 | 0 | 0 | 0 | 0 | 0 | 0 | 0 | 0 | 6.0848 | 0 | 0 | 0 | 0 | 0 | 0 | 0 | 0 | 0 | 9.2461 | 1.2922 | 1.0339 | 0.83963 | 0.84041 | 0 | 0 | 0 | 0 | 0 | 6.0848 | 0 | 0 | 0 | 0 | 0 | 0 | 0 | 0 | 0 | 40 | 2 | 4 | 4 | 4 | 4 | 0 | 0 | 0 | 0 | 0 | 0 | 0 | 0
2014-07-14 | 16時 | 0 | 0 | 0 | 0 | 0 | 0.44546 | 0 | 0 | 0 | 0 | 2 | 0 | 0 | 0 | 0 | 0 | 0 | 0 | 0 | 0 | 0 | 0 | 0 | 0 | 0 | 0 | 0 | 0 | 0 | 0 | 0 | 0 | 0 | 0 | 0 | 0 | 6.0848 | 0 | 0 | 0 | 0 | 0 | 0 | 0 | 0 | 0 | 9.2461 | 1.2922 | 1.0339 | 0.83963 | 0.84041 | 0 | 0 | 0 | 0 | 0 | 6.0848 | 0 | 0 | 0 | 0 | 0 | 0 | 0 | 0 | 0 | 40 | 2 | 4 | 4 | 4 | 4 | 0 | 0 | 0 | 0 | 0 | 0 | 0 | 0
2014-07-14 | 17時 | 0 | 0 | 0 | 0 | 0 | 0.44546 | 0 | 0 | 0 | 0 | 2 | 0 | 0 | 0 | 0 | 0 | 0 | 0 | 0 | 0 | 0 | 0 | 0 | 0 | 0 | 0 | 0 | 0 | 0 | 0 | 0 | 0 | 0 | 0 | 0 | 0 | 6.0848 | 0 | 0 | 0 | 0 | 0 | 0 | 0 | 0 | 0 | 9.2461 | 1.2922 | 1.0339 | 0.83963 | 0.84041 | 0 | 0 | 0 | 0 | 0 | 6.0848 | 0 | 0 | 0 | 0 | 0 | 0 | 0 | 0 | 0 | 40 | 2 | 4 | 4 | 4 | 4 | 0 | 0 | 0 | 0 | 0 | 0 | 0 | 0
2014-07-14 | 18時 | 0 | 0 | 0 | 0 | 0 | 0.44546 | 0 | 0 | 0 | 0 | 2 | 0 | 0 | 0 | 0 | 0 | 0 | 0 | 0 | 0 | 0 | 0 | 0 | 0 | 0 | 0 | 0 | 0 | 0 | 0 | 0 | 0 | 0 | 0 | 0 | 0 | 6.0848 | 0 | 0 | 0 | 0 | 0 | 0 | 0 | 0 | 0 | 9.2461 | 1.2922 | 1.0339 | 0.83963 | 0.84041 | 0 | 0 | 0 | 0 | 0 | 6.0848 | 0 | 0 | 0 | 0 | 0 | 0 | 0 | 0 | 0 | 40 | 2 | 4 | 4 | 4 | 4 | 0 | 0 | 0 | 0 | 0 | 0 | 0 | 0
2014-07-14 | 19時 | 0 | 0 | 0 | 0 | 0 | 0.44546 | 0 | 0 | 0 | 0 | 2 | 0 | 0 | 0 | 0 | 0 | 0 | 0 | 0 | 0 | 0 | 0 | 0 | 0 | 0 | 0 | 0 | 0 | 0 | 0 | 0 | 0 | 0 | 0 | 0 | 0 | 6.0848 | 0 | 0 | 0 | 0 | 0 | 0 | 0 | 0 | 0 | 9.2461 | 1.2922 | 1.0339 | 0.83963 | 0.84041 | 0 | 0 | 0 | 0 | 0 | 6.0848 | 0 | 0 | 0 | 0 | 0 | 0 | 0 | 0 | 0 | 40 | 2 | 4 | 4 | 4 | 4 | 0 | 0 | 0 | 0 | 0 | 0 | 0 | 0
2014-07-14 | 20時 | 0 | 0 | 0 | 0 | 0 | 0.44546 | 0 | 0 | 0 | 0 | 2 | 0 | 0 | 0 | 0 | 0 | 0 | 0 | 0 | 0 | 0 | 0 | 0 | 0 | 0 | 0 | 0 | 0 | 0 | 0 | 0 | 0 | 0 | 0 | 0 | 0 | 6.0848 | 0 | 0 | 0 | 0 | 0 | 0 | 0 | 0 | 0 | 9.2461 | 1.2922 | 1.0339 | 0.83963 | 0.84041 | 0 | 0 | 0 | 0 | 0 | 6.0848 | 0 | 0 | 0 | 0 | 0 | 0 | 0 | 0 | 0 | 40 | 2 | 4 | 4 | 4 | 4 | 0 | 0 | 0 | 0 | 0 | 0 | 0 | 0
2014-07-14 | 21時 | 0 | 0 | 0 | 0 | 0 | 0.44546 | 0 | 0 | 0 | 0 | 2 | 0 | 0 | 0 | 0 | 0 | 0 | 0 | 0 | 0 | 0 | 0 | 0 | 0 | 0 | 0 | 0 | 0 | 0 | 0 | 0 | 0 | 0 | 0 | 0 | 0 | 6.0848 | 0 | 0 | 0 | 0 | 0 | 0 | 0 | 0 | 0 | 9.2461 | 1.2922 | 1.0339 | 0.83963 | 0.84041 | 0 | 0 | 0 | 0 | 0 | 6.0848 | 0 | 0 | 0 | 0 | 0 | 0 | 0 | 0 | 0 | 40 | 2 | 4 | 4 | 4 | 4 | 0 | 0 | 0 | 0 | 0 | 0 | 0 | 0
2014-07-14 | 22時 | 0 | 0 | 0 | 0 | 0 | 0.44546 | 0 | 0 | 0 | 0 | 2 | 0 | 0 | 0 | 0 | 0 | 0 | 0 | 0 | 0 | 0 | 0 | 0 | 0 | 0 | 0 | 0 | 0 | 0 | 0 | 0 | 0 | 0 | 0 | 0 | 0 | 6.0848 | 0 | 0 | 0 | 0 | 0 | 0 | 0 | 0 | 0 | 9.2461 | 1.2922 | 1.0339 | 0.83963 | 0.84041 | 0 | 0 | 0 | 0 | 0 | 6.0848 | 0 | 0 | 0 | 0 | 0 | 0 | 0 | 0 | 0 | 40 | 2 | 4 | 4 | 4 | 4 | 0 | 0 | 0 | 0 | 0 | 0 | 0 | 0
2014-07-14 | 23時 | 0 | 0 | 0 | 0 | 0 | 0.44546 | 0 | 0 | 0 | 0 | 2 | 0 | 0 | 0 | 0 | 0 | 0 | 0 | 0 | 0 | 0 | 0 | 0 | 0 | 0 | 0 | 0 | 0 | 0 | 0 | 0 | 0 | 0 | 0 | 0 | 0 | 6.0848 | 0 | 0 | 0 | 0 | 0 | 0 | 0 | 0 | 0 | 9.2461 | 1.2922 | 1.0339 | 0.83963 | 0.84041 | 0 | 0 | 0 | 0 | 0 | 6.0848 | 0 | 0 | 0 | 0 | 0 | 0 | 0 | 0 | 0 | 40 | 2 | 4 | 4 | 4 | 4 | 0 | 0 | 0 | 0 | 0 | 0 | 0 | 0
2014-07-15 | 0時 | 0 | 0 | 0 | 0 | 0 | 0.44546 | 0 | 0 | 0 | 0 | 2 | 0 | 0 | 0 | 0 | 0 | 0 | 0 | 0 | 0 | 0 | 0 | 0 | 0 | 0 | 0 | 0 | 0 | 0 | 0 | 0 | 0 | 0 | 0 | 0 | 0 | 6.0848 | 0 | 0 | 0 | 0 | 0 | 0 | 0 | 0 | 0 | 9.2461 | 1.2922 | 1.0339 | 0.83963 | 0.84041 | 0 | 0 | 0 | 0 | 0 | 6.0848 | 0 | 0 | 0 | 0 | 0 | 0 | 0 | 0 | 0 | 40 | 2 | 4 | 4 | 4 | 4 | 0 | 0 | 0 | 0 | 0 | 0 | 0 | 0
2014-07-15 | 1時 | 0 | 0 | 0 | 0 | 0 | 0.44546 | 0 | 0 | 0 | 0 | 2 | 0 | 0 | 0 | 0 | 0 | 0 | 0 | 0 | 0 | 0 | 0 | 0 | 0 | 0 | 0 | 0 | 0 | 0 | 0 | 0 | 0 | 0 | 0 | 0 | 0 | 6.0848 | 0 | 0 | 0 | 0 | 0 | 0 | 0 | 0 | 0 | 9.2461 | 1.2922 | 1.0339 | 0.83963 | 0.84041 | 0 | 0 | 0 | 0 | 0 | 6.0848 | 0 | 0 | 0 | 0 | 0 | 0 | 0 | 0 | 0 | 40 | 2 | 4 | 4 | 4 | 4 | 0 | 0 | 0 | 0 | 0 | 0 | 0 | 0
2014-07-15 | 2時 | 0 | 0 | 0 | 0 | 0 | 0.44546 | 0 | 0 | 0 | 0 | 2 | 0 | 0 | 0 | 0 | 0 | 0 | 0 | 0 | 0 | 0 | 0 | 0 | 0 | 0 | 0 | 0 | 0 | 0 | 0 | 0 | 0 | 0 | 0 | 0 | 0 | 6.0848 | 0 | 0 | 0 | 0 | 0 | 0 | 0 | 0 | 0 | 9.2461 | 1.2922 | 1.0339 | 0.83963 | 0.84041 | 0 | 0 | 0 | 0 | 0 | 6.0848 | 0 | 0 | 0 | 0 | 0 | 0 | 0 | 0 | 0 | 40 | 2 | 4 | 4 | 4 | 4 | 0 | 0 | 0 | 0 | 0 | 0 | 0 | 0
2014-07-15 | 3時 | 0 | 0 | 0 | 0 | 0 | 0.44546 | 0 | 0 | 0 | 0 | 2 | 0 | 0 | 0 | 0 | 0 | 0 | 0 | 0 | 0 | 0 | 0 | 0 | 0 | 0 | 0 | 0 | 0 | 0 | 0 | 0 | 0 | 0 | 0 | 0 | 0 | 6.0848 | 0 | 0 | 0 | 0 | 0 | 0 | 0 | 0 | 0 | 9.2461 | 1.2922 | 1.0339 | 0.83963 | 0.84041 | 0 | 0 | 0 | 0 | 0 | 6.0848 | 0 | 0 | 0 | 0 | 0 | 0 | 0 | 0 | 0 | 40 | 2 | 4 | 4 | 4 | 4 | 0 | 0 | 0 | 0 | 0 | 0 | 0 | 0
2014-07-15 | 4時 | 0 | 0 | 0 | 0 | 0 | 0.44546 | 0 | 0 | 0 | 0 | 2 | 0 | 0 | 0 | 0 | 0 | 0 | 0 | 0 | 0 | 0 | 0 | 0 | 0 | 0 | 0 | 0 | 0 | 0 | 0 | 0 | 0 | 0 | 0 | 0 | 0 | 6.0848 | 0 | 0 | 0 | 0 | 0 | 0 | 0 | 0 | 0 | 9.2461 | 1.2922 | 1.0339 | 0.83963 | 0.84041 | 0 | 0 | 0 | 0 | 0 | 6.0848 | 0 | 0 | 0 | 0 | 0 | 0 | 0 | 0 | 0 | 40 | 2 | 4 | 4 | 4 | 4 | 0 | 0 | 0 | 0 | 0 | 0 | 0 | 0
2014-07-15 | 5時 | 0 | 0 | 0 | 0 | 0 | 0.44546 | 0 | 0 | 0 | 0 | 2 | 0 | 0 | 0 | 0 | 0 | 0 | 0 | 0 | 0 | 0 | 0 | 0 | 0 | 0 | 0 | 0 | 0 | 0 | 0 | 0 | 0 | 0 | 0 | 0 | 0 | 6.0848 | 0 | 0 | 0 | 0 | 0 | 0 | 0 | 0 | 0 | 9.2461 | 1.2922 | 1.0339 | 0.83963 | 0.84041 | 0 | 0 | 0 | 0 | 0 | 6.0848 | 0 | 0 | 0 | 0 | 0 | 0 | 0 | 0 | 0 | 40 | 2 | 4 | 4 | 4 | 4 | 0 | 0 | 0 | 0 | 0 | 0 | 0 | 0
2014-07-15 | 6時 | 0 | 0 | 0 | 0 | 0 | 0.44546 | 0 | 0 | 0 | 0 | 2 | 0 | 0 | 0 | 0 | 0 | 0 | 0 | 0 | 0 | 0 | 0 | 0 | 0 | 0 | 0 | 0 | 0 | 0 | 0 | 0 | 0 | 0 | 0 | 0 | 0 | 6.0848 | 0 | 0 | 0 | 0 | 0 | 0 | 0 | 0 | 0 | 9.2461 | 1.2922 | 1.0339 | 0.83963 | 0.84041 | 0 | 0 | 0 | 0 | 0 | 6.0848 | 0 | 0 | 0 | 0 | 0 | 0 | 0 | 0 | 0 | 40 | 2 | 4 | 4 | 4 | 4 | 0 | 0 | 0 | 0 | 0 | 0 | 0 | 0
2014-07-15 | 7時 | 0 | 0 | 0 | 0 | 0 | 0.44546 | 0 | 0 | 0 | 0 | 2 | 0 | 0 | 0 | 0 | 0 | 0 | 0 | 0 | 0 | 0 | 0 | 0 | 0 | 0 | 0 | 0 | 0 | 0 | 0 | 0 | 0 | 0 | 0 | 0 | 0 | 6.0848 | 0 | 0 | 0 | 0 | 0 | 0 | 0 | 0 | 0 | 9.2461 | 1.2922 | 1.0339 | 0.83963 | 0.84041 | 0 | 0 | 0 | 0 | 0 | 6.0848 | 0 | 0 | 0 | 0 | 0 | 0 | 0 | 0 | 0 | 40 | 2 | 4 | 4 | 4 | 4 | 0 | 0 | 0 | 0 | 0 | 0 | 0 | 0
2014-07-15 | 8時 | 0 | 0 | 0 | 0 | 0 | 0.44546 | 0 | 0 | 0 | 0 | 2 | 0 | 0 | 0 | 0 | 0 | 0 | 0 | 0 | 0 | 0 | 0 | 0 | 0 | 0 | 0 | 0 | 0 | 0 | 0 | 0 | 0 | 0 | 0 | 0 | 0 | 6.0848 | 0 | 0 | 0 | 0 | 0 | 0 | 0 | 0 | 0 | 9.2461 | 1.2922 | 1.0339 | 0.83963 | 0.84041 | 0 | 0 | 0 | 0 | 0 | 6.0848 | 0 | 0 | 0 | 0 | 0 | 0 | 0 | 0 | 0 | 40 | 2 | 4 | 4 | 4 | 4 | 0 | 0 | 0 | 0 | 0 | 0 | 0 | 0
2014-07-15 | 9時 | 0 | 0 | 0 | 0 | 0 | 0.44546 | 0 | 0 | 0 | 0 | 2 | 0 | 0 | 0 | 0 | 0 | 0 | 0 | 0 | 0 | 0 | 0 | 0 | 0 | 0 | 0 | 0 | 0 | 0 | 0 | 0 | 0 | 0 | 0 | 0 | 0 | 6.0848 | 0 | 0 | 0 | 0 | 0 | 0 | 0 | 0 | 0 | 9.2461 | 1.2922 | 1.0339 | 0.83963 | 0.84041 | 0 | 0 | 0 | 0 | 0 | 6.0848 | 0 | 0 | 0 | 0 | 0 | 0 | 0 | 0 | 0 | 40 | 2 | 4 | 4 | 4 | 4 | 0 | 0 | 0 | 0 | 0 | 0 | 0 | 0
2014-07-15 | 10時 | 0 | 0 | 0 | 0 | 0 | 0.44546 | 0 | 0 | 0 | 0 | 2 | 0 | 0 | 0 | 0 | 0 | 0 | 0 | 0 | 0 | 0 | 0 | 0 | 0 | 0 | 0 | 0 | 0 | 0 | 0 | 0 | 0 | 0 | 0 | 0 | 0 | 6.0848 | 0 | 0 | 0 | 0 | 0 | 0 | 0 | 0 | 0 | 9.2461 | 1.2922 | 1.0339 | 0.83963 | 0.84041 | 0 | 0 | 0 | 0 | 0 | 6.0848 | 0 | 0 | 0 | 0 | 0 | 0 | 0 | 0 | 0 | 40 | 2 | 4 | 4 | 4 | 4 | 0 | 0 | 0 | 0 | 0 | 0 | 0 | 0
2014-07-15 | 11時 | 0 | 0 | 0 | 0 | 0 | 0.44546 | 0 | 0 | 0 | 0 | 2 | 0 | 0 | 0 | 0 | 0 | 0 | 0 | 0 | 0 | 0 | 0 | 0 | 0 | 0 | 0 | 0 | 0 | 0 | 0 | 0 | 0 | 0 | 0 | 0 | 0 | 6.0848 | 0 | 0 | 0 | 0 | 0 | 0 | 0 | 0 | 0 | 9.2461 | 1.2922 | 1.0339 | 0.83963 | 0.84041 | 0 | 0 | 0 | 0 | 0 | 6.0848 | 0 | 0 | 0 | 0 | 0 | 0 | 0 | 0 | 0 | 40 | 2 | 4 | 4 | 4 | 4 | 0 | 0 | 0 | 0 | 0 | 0 | 0 | 0
2014-07-15 | 12時 | 0 | 0 | 0 | 0 | 0 | 0.44546 | 0 | 0 | 0 | 0 | 2 | 0 | 0 | 0 | 0 | 0 | 0 | 0 | 0 | 0 | 0 | 0 | 0 | 0 | 0 | 0 | 0 | 0 | 0 | 0 | 0 | 0 | 0 | 0 | 0 | 0 | 6.0848 | 0 | 0 | 0 | 0 | 0 | 0 | 0 | 0 | 0 | 9.2461 | 1.2922 | 1.0339 | 0.83963 | 0.84041 | 0 | 0 | 0 | 0 | 0 | 6.0848 | 0 | 0 | 0 | 0 | 0 | 0 | 0 | 0 | 0 | 40 | 2 | 4 | 4 | 4 | 4 | 0 | 0 | 0 | 0 | 0 | 0 | 0 | 0
2014-07-15 | 13時 | 0 | 0 | 0 | 0 | 0 | 0.44546 | 0 | 0 | 0 | 0 | 2 | 0 | 0 | 0 | 0 | 0 | 0 | 0 | 0 | 0 | 0 | 0 | 0 | 0 | 0 | 0 | 0 | 0 | 0 | 0 | 0 | 0 | 0 | 0 | 0 | 0 | 6.0848 | 0 | 0 | 0 | 0 | 0 | 0 | 0 | 0 | 0 | 9.2461 | 1.2922 | 1.0339 | 0.83963 | 0.84041 | 0 | 0 | 0 | 0 | 0 | 6.0848 | 0 | 0 | 0 | 0 | 0 | 0 | 0 | 0 | 0 | 40 | 2 | 4 | 4 | 4 | 4 | 0 | 0 | 0 | 0 | 0 | 0 | 0 | 0
2014-07-15 | 14時 | 0 | 0 | 0 | 0 | 0 | 0.44546 | 0 | 0 | 0 | 0 | 2 | 0 | 0 | 0 | 0 | 0 | 0 | 0 | 0 | 0 | 0 | 0 | 0 | 0 | 0 | 0 | 0 | 0 | 0 | 0 | 0 | 0 | 0 | 0 | 0 | 0 | 6.0848 | 0 | 0 | 0 | 0 | 0 | 0 | 0 | 0 | 0 | 9.2461 | 1.2922 | 1.0339 | 0.83963 | 0.84041 | 0 | 0 | 0 | 0 | 0 | 6.0848 | 0 | 0 | 0 | 0 | 0 | 0 | 0 | 0 | 0 | 40 | 2 | 4 | 4 | 4 | 4 | 0 | 0 | 0 | 0 | 0 | 0 | 0 | 0
2014-07-15 | 15時 | 0 | 0 | 0 | 0 | 0 | 0.44546 | 0 | 0 | 0 | 0 | 2 | 0 | 0 | 0 | 0 | 0 | 0 | 0 | 0 | 0 | 0 | 0 | 0 | 0 | 0 | 0 | 0 | 0 | 0 | 0 | 0 | 0 | 0 | 0 | 0 | 0 | 6.0848 | 0 | 0 | 0 | 0 | 0 | 0 | 0 | 0 | 0 | 9.2461 | 1.2922 | 1.0339 | 0.83963 | 0.84041 | 0 | 0 | 0 | 0 | 0 | 6.0848 | 0 | 0 | 0 | 0 | 0 | 0 | 0 | 0 | 0 | 40 | 2 | 4 | 4 | 4 | 4 | 0 | 0 | 0 | 0 | 0 | 0 | 0 | 0
2014-07-15 | 16時 | 0 | 0 | 0 | 0 | 0 | 0.44546 | 0 | 0 | 0 | 0 | 2 | 0 | 0 | 0 | 0 | 0 | 0 | 0 | 0 | 0 | 0 | 0 | 0 | 0 | 0 | 0 | 0 | 0 | 0 | 0 | 0 | 0 | 0 | 0 | 0 | 0 | 6.0848 | 0 | 0 | 0 | 0 | 0 | 0 | 0 | 0 | 0 | 9.2461 | 1.2922 | 1.0339 | 0.83963 | 0.84041 | 0 | 0 | 0 | 0 | 0 | 6.0848 | 0 | 0 | 0 | 0 | 0 | 0 | 0 | 0 | 0 | 40 | 2 | 4 | 4 | 4 | 4 | 0 | 0 | 0 | 0 | 0 | 0 | 0 | 0
2014-07-15 | 17時 | 0 | 0 | 0 | 0 | 0 | 0.44546 | 0 | 0 | 0 | 0 | 2 | 0 | 0 | 0 | 0 | 0 | 0 | 0 | 0 | 0 | 0 | 0 | 0 | 0 | 0 | 0 | 0 | 0 | 0 | 0 | 0 | 0 | 0 | 0 | 0 | 0 | 6.0848 | 0 | 0 | 0 | 0 | 0 | 0 | 0 | 0 | 0 | 9.2461 | 1.2922 | 1.0339 | 0.83963 | 0.84041 | 0 | 0 | 0 | 0 | 0 | 6.0848 | 0 | 0 | 0 | 0 | 0 | 0 | 0 | 0 | 0 | 40 | 2 | 4 | 4 | 4 | 4 | 0 | 0 | 0 | 0 | 0 | 0 | 0 | 0
2014-07-15 | 18時 | 0 | 0 | 0 | 0 | 0 | 0.44546 | 0 | 0 | 0 | 0 | 2 | 0 | 0 | 0 | 0 | 0 | 0 | 0 | 0 | 0 | 0 | 0 | 0 | 0 | 0 | 0 | 0 | 0 | 0 | 0 | 0 | 0 | 0 | 0 | 0 | 0 | 6.0848 | 0 | 0 | 0 | 0 | 0 | 0 | 0 | 0 | 0 | 9.2461 | 1.2922 | 1.0339 | 0.83963 | 0.84041 | 0 | 0 | 0 | 0 | 0 | 6.0848 | 0 | 0 | 0 | 0 | 0 | 0 | 0 | 0 | 0 | 40 | 2 | 4 | 4 | 4 | 4 | 0 | 0 | 0 | 0 | 0 | 0 | 0 | 0
2014-07-15 | 19時 | 0 | 0 | 0 | 0 | 0 | 0.44546 | 0 | 0 | 0 | 0 | 2 | 0 | 0 | 0 | 0 | 0 | 0 | 0 | 0 | 0 | 0 | 0 | 0 | 0 | 0 | 0 | 0 | 0 | 0 | 0 | 0 | 0 | 0 | 0 | 0 | 0 | 6.0848 | 0 | 0 | 0 | 0 | 0 | 0 | 0 | 0 | 0 | 9.2461 | 1.2922 | 1.0339 | 0.83963 | 0.84041 | 0 | 0 | 0 | 0 | 0 | 6.0848 | 0 | 0 | 0 | 0 | 0 | 0 | 0 | 0 | 0 | 40 | 2 | 4 | 4 | 4 | 4 | 0 | 0 | 0 | 0 | 0 | 0 | 0 | 0
2014-07-15 | 20時 | 0 | 0 | 0 | 0 | 0 | 0.44546 | 0 | 0 | 0 | 0 | 2 | 0 | 0 | 0 | 0 | 0 | 0 | 0 | 0 | 0 | 0 | 0 | 0 | 0 | 0 | 0 | 0 | 0 | 0 | 0 | 0 | 0 | 0 | 0 | 0 | 0 | 6.0848 | 0 | 0 | 0 | 0 | 0 | 0 | 0 | 0 | 0 | 9.2461 | 1.2922 | 1.0339 | 0.83963 | 0.84041 | 0 | 0 | 0 | 0 | 0 | 6.0848 | 0 | 0 | 0 | 0 | 0 | 0 | 0 | 0 | 0 | 40 | 2 | 4 | 4 | 4 | 4 | 0 | 0 | 0 | 0 | 0 | 0 | 0 | 0
2014-07-15 | 21時 | 0 | 0 | 0 | 0 | 0 | 0.44546 | 0 | 0 | 0 | 0 | 2 | 0 | 0 | 0 | 0 | 0 | 0 | 0 | 0 | 0 | 0 | 0 | 0 | 0 | 0 | 0 | 0 | 0 | 0 | 0 | 0 | 0 | 0 | 0 | 0 | 0 | 6.0848 | 0 | 0 | 0 | 0 | 0 | 0 | 0 | 0 | 0 | 9.2461 | 1.2922 | 1.0339 | 0.83963 | 0.84041 | 0 | 0 | 0 | 0 | 0 | 6.0848 | 0 | 0 | 0 | 0 | 0 | 0 | 0 | 0 | 0 | 40 | 2 | 4 | 4 | 4 | 4 | 0 | 0 | 0 | 0 | 0 | 0 | 0 | 0
2014-07-15 | 22時 | 0 | 0 | 0 | 0 | 0 | 0.44546 | 0 | 0 | 0 | 0 | 2 | 0 | 0 | 0 | 0 | 0 | 0 | 0 | 0 | 0 | 0 | 0 | 0 | 0 | 0 | 0 | 0 | 0 | 0 | 0 | 0 | 0 | 0 | 0 | 0 | 0 | 6.0848 | 0 | 0 | 0 | 0 | 0 | 0 | 0 | 0 | 0 | 9.2461 | 1.2922 | 1.0339 | 0.83963 | 0.84041 | 0 | 0 | 0 | 0 | 0 | 6.0848 | 0 | 0 | 0 | 0 | 0 | 0 | 0 | 0 | 0 | 40 | 2 | 4 | 4 | 4 | 4 | 0 | 0 | 0 | 0 | 0 | 0 | 0 | 0
2014-07-15 | 23時 | 0 | 0 | 0 | 0 | 0 | 0.44546 | 0 | 0 | 0 | 0 | 2 | 0 | 0 | 0 | 0 | 0 | 0 | 0 | 0 | 0 | 0 | 0 | 0 | 0 | 0 | 0 | 0 | 0 | 0 | 0 | 0 | 0 | 0 | 0 | 0 | 0 | 6.0848 | 0 | 0 | 0 | 0 | 0 | 0 | 0 | 0 | 0 | 9.2461 | 1.2922 | 1.0339 | 0.83963 | 0.84041 | 0 | 0 | 0 | 0 | 0 | 6.0848 | 0 | 0 | 0 | 0 | 0 | 0 | 0 | 0 | 0 | 40 | 2 | 4 | 4 | 4 | 4 | 0 | 0 | 0 | 0 | 0 | 0 | 0 | 0
2014-07-16 | 0時 | 0 | 0 | 0 | 0 | 0 | 0.44546 | 0 | 0 | 0 | 0 | 2 | 0 | 0 | 0 | 0 | 0 | 0 | 0 | 0 | 0 | 0 | 0 | 0 | 0 | 0 | 0 | 0 | 0 | 0 | 0 | 0 | 0 | 0 | 0 | 0 | 0 | 6.0848 | 0 | 0 | 0 | 0 | 0 | 0 | 0 | 0 | 0 | 9.2461 | 1.2922 | 1.0339 | 0.83963 | 0.84041 | 0 | 0 | 0 | 0 | 0 | 6.0848 | 0 | 0 | 0 | 0 | 0 | 0 | 0 | 0 | 0 | 40 | 2 | 4 | 4 | 4 | 4 | 0 | 0 | 0 | 0 | 0 | 0 | 0 | 0
2014-07-16 | 1時 | 0 | 0 | 0 | 0 | 0 | 0.44546 | 0 | 0 | 0 | 0 | 2 | 0 | 0 | 0 | 0 | 0 | 0 | 0 | 0 | 0 | 0 | 0 | 0 | 0 | 0 | 0 | 0 | 0 | 0 | 0 | 0 | 0 | 0 | 0 | 0 | 0 | 6.0848 | 0 | 0 | 0 | 0 | 0 | 0 | 0 | 0 | 0 | 9.2461 | 1.2922 | 1.0339 | 0.83963 | 0.84041 | 0 | 0 | 0 | 0 | 0 | 6.0848 | 0 | 0 | 0 | 0 | 0 | 0 | 0 | 0 | 0 | 40 | 2 | 4 | 4 | 4 | 4 | 0 | 0 | 0 | 0 | 0 | 0 | 0 | 0
2014-07-16 | 2時 | 0 | 0 | 0 | 0 | 0 | 0.44546 | 0 | 0 | 0 | 0 | 2 | 0 | 0 | 0 | 0 | 0 | 0 | 0 | 0 | 0 | 0 | 0 | 0 | 0 | 0 | 0 | 0 | 0 | 0 | 0 | 0 | 0 | 0 | 0 | 0 | 0 | 6.0848 | 0 | 0 | 0 | 0 | 0 | 0 | 0 | 0 | 0 | 9.2461 | 1.2922 | 1.0339 | 0.83963 | 0.84041 | 0 | 0 | 0 | 0 | 0 | 6.0848 | 0 | 0 | 0 | 0 | 0 | 0 | 0 | 0 | 0 | 40 | 2 | 4 | 4 | 4 | 4 | 0 | 0 | 0 | 0 | 0 | 0 | 0 | 0
2014-07-16 | 3時 | 0 | 0 | 0 | 0 | 0 | 0.44546 | 0 | 0 | 0 | 0 | 2 | 0 | 0 | 0 | 0 | 0 | 0 | 0 | 0 | 0 | 0 | 0 | 0 | 0 | 0 | 0 | 0 | 0 | 0 | 0 | 0 | 0 | 0 | 0 | 0 | 0 | 6.0848 | 0 | 0 | 0 | 0 | 0 | 0 | 0 | 0 | 0 | 9.2461 | 1.2922 | 1.0339 | 0.83963 | 0.84041 | 0 | 0 | 0 | 0 | 0 | 6.0848 | 0 | 0 | 0 | 0 | 0 | 0 | 0 | 0 | 0 | 40 | 2 | 4 | 4 | 4 | 4 | 0 | 0 | 0 | 0 | 0 | 0 | 0 | 0
2014-07-16 | 4時 | 0 | 0 | 0 | 0 | 0 | 0.44546 | 0 | 0 | 0 | 0 | 2 | 0 | 0 | 0 | 0 | 0 | 0 | 0 | 0 | 0 | 0 | 0 | 0 | 0 | 0 | 0 | 0 | 0 | 0 | 0 | 0 | 0 | 0 | 0 | 0 | 0 | 6.0848 | 0 | 0 | 0 | 0 | 0 | 0 | 0 | 0 | 0 | 9.2461 | 1.2922 | 1.0339 | 0.83963 | 0.84041 | 0 | 0 | 0 | 0 | 0 | 6.0848 | 0 | 0 | 0 | 0 | 0 | 0 | 0 | 0 | 0 | 40 | 2 | 4 | 4 | 4 | 4 | 0 | 0 | 0 | 0 | 0 | 0 | 0 | 0
2014-07-16 | 5時 | 0 | 0 | 0 | 0 | 0 | 0.44546 | 0 | 0 | 0 | 0 | 2 | 0 | 0 | 0 | 0 | 0 | 0 | 0 | 0 | 0 | 0 | 0 | 0 | 0 | 0 | 0 | 0 | 0 | 0 | 0 | 0 | 0 | 0 | 0 | 0 | 0 | 6.0848 | 0 | 0 | 0 | 0 | 0 | 0 | 0 | 0 | 0 | 9.2461 | 1.2922 | 1.0339 | 0.83963 | 0.84041 | 0 | 0 | 0 | 0 | 0 | 6.0848 | 0 | 0 | 0 | 0 | 0 | 0 | 0 | 0 | 0 | 40 | 2 | 4 | 4 | 4 | 4 | 0 | 0 | 0 | 0 | 0 | 0 | 0 | 0
2014-07-16 | 6時 | 0 | 0 | 0 | 0 | 0 | 0.44546 | 0 | 0 | 0 | 0 | 2 | 0 | 0 | 0 | 0 | 0 | 0 | 0 | 0 | 0 | 0 | 0 | 0 | 0 | 0 | 0 | 0 | 0 | 0 | 0 | 0 | 0 | 0 | 0 | 0 | 0 | 6.0848 | 0 | 0 | 0 | 0 | 0 | 0 | 0 | 0 | 0 | 9.2461 | 1.2922 | 1.0339 | 0.83963 | 0.84041 | 0 | 0 | 0 | 0 | 0 | 6.0848 | 0 | 0 | 0 | 0 | 0 | 0 | 0 | 0 | 0 | 40 | 2 | 4 | 4 | 4 | 4 | 0 | 0 | 0 | 0 | 0 | 0 | 0 | 0
2014-07-16 | 7時 | 0 | 0 | 0 | 0 | 0 | 0.44546 | 0 | 0 | 0 | 0 | 2 | 0 | 0 | 0 | 0 | 0 | 0 | 0 | 0 | 0 | 0 | 0 | 0 | 0 | 0 | 0 | 0 | 0 | 0 | 0 | 0 | 0 | 0 | 0 | 0 | 0 | 6.0848 | 0 | 0 | 0 | 0 | 0 | 0 | 0 | 0 | 0 | 9.2461 | 1.2922 | 1.0339 | 0.83963 | 0.84041 | 0 | 0 | 0 | 0 | 0 | 6.0848 | 0 | 0 | 0 | 0 | 0 | 0 | 0 | 0 | 0 | 40 | 2 | 4 | 4 | 4 | 4 | 0 | 0 | 0 | 0 | 0 | 0 | 0 | 0
2014-07-16 | 8時 | 0 | 0 | 0 | 0 | 0 | 0.44546 | 0 | 0 | 0 | 0 | 2 | 0 | 0 | 0 | 0 | 0 | 0 | 0 | 0 | 0 | 0 | 0 | 0 | 0 | 0 | 0 | 0 | 0 | 0 | 0 | 0 | 0 | 0 | 0 | 0 | 0 | 6.0848 | 0 | 0 | 0 | 0 | 0 | 0 | 0 | 0 | 0 | 9.2461 | 1.2922 | 1.0339 | 0.83963 | 0.84041 | 0 | 0 | 0 | 0 | 0 | 6.0848 | 0 | 0 | 0 | 0 | 0 | 0 | 0 | 0 | 0 | 40 | 2 | 4 | 4 | 4 | 4 | 0 | 0 | 0 | 0 | 0 | 0 | 0 | 0
2014-07-16 | 9時 | 0 | 0 | 0 | 0 | 0 | 0.44546 | 0 | 0 | 0 | 0 | 2 | 0 | 0 | 0 | 0 | 0 | 0 | 0 | 0 | 0 | 0 | 0 | 0 | 0 | 0 | 0 | 0 | 0 | 0 | 0 | 0 | 0 | 0 | 0 | 0 | 0 | 6.0848 | 0 | 0 | 0 | 0 | 0 | 0 | 0 | 0 | 0 | 9.2461 | 1.2922 | 1.0339 | 0.83963 | 0.84041 | 0 | 0 | 0 | 0 | 0 | 6.0848 | 0 | 0 | 0 | 0 | 0 | 0 | 0 | 0 | 0 | 40 | 2 | 4 | 4 | 4 | 4 | 0 | 0 | 0 | 0 | 0 | 0 | 0 | 0
2014-07-16 | 10時 | 0 | 0 | 0 | 0 | 0 | 0.44546 | 0 | 0 | 0 | 0 | 2 | 0 | 0 | 0 | 0 | 0 | 0 | 0 | 0 | 0 | 0 | 0 | 0 | 0 | 0 | 0 | 0 | 0 | 0 | 0 | 0 | 0 | 0 | 0 | 0 | 0 | 6.0848 | 0 | 0 | 0 | 0 | 0 | 0 | 0 | 0 | 0 | 9.2461 | 1.2922 | 1.0339 | 0.83963 | 0.84041 | 0 | 0 | 0 | 0 | 0 | 6.0848 | 0 | 0 | 0 | 0 | 0 | 0 | 0 | 0 | 0 | 40 | 2 | 4 | 4 | 4 | 4 | 0 | 0 | 0 | 0 | 0 | 0 | 0 | 0
2014-07-16 | 11時 | 0 | 0 | 0 | 0 | 0 | 0.44546 | 0 | 0 | 0 | 0 | 2 | 0 | 0 | 0 | 0 | 0 | 0 | 0 | 0 | 0 | 0 | 0 | 0 | 0 | 0 | 0 | 0 | 0 | 0 | 0 | 0 | 0 | 0 | 0 | 0 | 0 | 6.0848 | 0 | 0 | 0 | 0 | 0 | 0 | 0 | 0 | 0 | 9.2461 | 1.2922 | 1.0339 | 0.83963 | 0.84041 | 0 | 0 | 0 | 0 | 0 | 6.0848 | 0 | 0 | 0 | 0 | 0 | 0 | 0 | 0 | 0 | 40 | 2 | 4 | 4 | 4 | 4 | 0 | 0 | 0 | 0 | 0 | 0 | 0 | 0
2014-07-16 | 12時 | 0 | 0 | 0 | 0 | 0 | 0.44546 | 0 | 0 | 0 | 0 | 2 | 0 | 0 | 0 | 0 | 0 | 0 | 0 | 0 | 0 | 0 | 0 | 0 | 0 | 0 | 0 | 0 | 0 | 0 | 0 | 0 | 0 | 0 | 0 | 0 | 0 | 6.0848 | 0 | 0 | 0 | 0 | 0 | 0 | 0 | 0 | 0 | 9.2461 | 1.2922 | 1.0339 | 0.83963 | 0.84041 | 0 | 0 | 0 | 0 | 0 | 6.0848 | 0 | 0 | 0 | 0 | 0 | 0 | 0 | 0 | 0 | 40 | 2 | 4 | 4 | 4 | 4 | 0 | 0 | 0 | 0 | 0 | 0 | 0 | 0
2014-07-16 | 13時 | 0 | 0 | 0 | 0 | 0 | 0.44546 | 0 | 0 | 0 | 0 | 2 | 0 | 0 | 0 | 0 | 0 | 0 | 0 | 0 | 0 | 0 | 0 | 0 | 0 | 0 | 0 | 0 | 0 | 0 | 0 | 0 | 0 | 0 | 0 | 0 | 0 | 6.0848 | 0 | 0 | 0 | 0 | 0 | 0 | 0 | 0 | 0 | 9.2461 | 1.2922 | 1.0339 | 0.83963 | 0.84041 | 0 | 0 | 0 | 0 | 0 | 6.0848 | 0 | 0 | 0 | 0 | 0 | 0 | 0 | 0 | 0 | 40 | 2 | 4 | 4 | 4 | 4 | 0 | 0 | 0 | 0 | 0 | 0 | 0 | 0
2014-07-16 | 14時 | 0 | 0 | 0 | 0 | 0 | 0.44546 | 0 | 0 | 0 | 0 | 2 | 0 | 0 | 0 | 0 | 0 | 0 | 0 | 0 | 0 | 0 | 0 | 0 | 0 | 0 | 0 | 0 | 0 | 0 | 0 | 0 | 0 | 0 | 0 | 0 | 0 | 6.0848 | 0 | 0 | 0 | 0 | 0 | 0 | 0 | 0 | 0 | 9.2461 | 1.2922 | 1.0339 | 0.83963 | 0.84041 | 0 | 0 | 0 | 0 | 0 | 6.0848 | 0 | 0 | 0 | 0 | 0 | 0 | 0 | 0 | 0 | 40 | 2 | 4 | 4 | 4 | 4 | 0 | 0 | 0 | 0 | 0 | 0 | 0 | 0
2014-07-16 | 15時 | 0 | 0 | 0 | 0 | 0 | 0.44546 | 0 | 0 | 0 | 0 | 2 | 0 | 0 | 0 | 0 | 0 | 0 | 0 | 0 | 0 | 0 | 0 | 0 | 0 | 0 | 0 | 0 | 0 | 0 | 0 | 0 | 0 | 0 | 0 | 0 | 0 | 6.0848 | 0 | 0 | 0 | 0 | 0 | 0 | 0 | 0 | 0 | 9.2461 | 1.2922 | 1.0339 | 0.83963 | 0.84041 | 0 | 0 | 0 | 0 | 0 | 6.0848 | 0 | 0 | 0 | 0 | 0 | 0 | 0 | 0 | 0 | 40 | 2 | 4 | 4 | 4 | 4 | 0 | 0 | 0 | 0 | 0 | 0 | 0 | 0
2014-07-16 | 16時 | 0 | 0 | 0 | 0 | 0 | 0.44546 | 0 | 0 | 0 | 0 | 2 | 0 | 0 | 0 | 0 | 0 | 0 | 0 | 0 | 0 | 0 | 0 | 0 | 0 | 0 | 0 | 0 | 0 | 0 | 0 | 0 | 0 | 0 | 0 | 0 | 0 | 6.0848 | 0 | 0 | 0 | 0 | 0 | 0 | 0 | 0 | 0 | 9.2461 | 1.2922 | 1.0339 | 0.83963 | 0.84041 | 0 | 0 | 0 | 0 | 0 | 6.0848 | 0 | 0 | 0 | 0 | 0 | 0 | 0 | 0 | 0 | 40 | 2 | 4 | 4 | 4 | 4 | 0 | 0 | 0 | 0 | 0 | 0 | 0 | 0
2014-07-16 | 17時 | 0 | 0 | 0 | 0 | 0 | 0.44546 | 0 | 0 | 0 | 0 | 2 | 0 | 0 | 0 | 0 | 0 | 0 | 0 | 0 | 0 | 0 | 0 | 0 | 0 | 0 | 0 | 0 | 0 | 0 | 0 | 0 | 0 | 0 | 0 | 0 | 0 | 6.0848 | 0 | 0 | 0 | 0 | 0 | 0 | 0 | 0 | 0 | 9.2461 | 1.2922 | 1.0339 | 0.83963 | 0.84041 | 0 | 0 | 0 | 0 | 0 | 6.0848 | 0 | 0 | 0 | 0 | 0 | 0 | 0 | 0 | 0 | 40 | 2 | 4 | 4 | 4 | 4 | 0 | 0 | 0 | 0 | 0 | 0 | 0 | 0
2014-07-16 | 18時 | 0 | 0 | 0 | 0 | 0 | 0.44546 | 0 | 0 | 0 | 0 | 2 | 0 | 0 | 0 | 0 | 0 | 0 | 0 | 0 | 0 | 0 | 0 | 0 | 0 | 0 | 0 | 0 | 0 | 0 | 0 | 0 | 0 | 0 | 0 | 0 | 0 | 6.0848 | 0 | 0 | 0 | 0 | 0 | 0 | 0 | 0 | 0 | 9.2461 | 1.2922 | 1.0339 | 0.83963 | 0.84041 | 0 | 0 | 0 | 0 | 0 | 6.0848 | 0 | 0 | 0 | 0 | 0 | 0 | 0 | 0 | 0 | 40 | 2 | 4 | 4 | 4 | 4 | 0 | 0 | 0 | 0 | 0 | 0 | 0 | 0
2014-07-16 | 19時 | 0 | 0 | 0 | 0 | 0 | 0.44546 | 0 | 0 | 0 | 0 | 2 | 0 | 0 | 0 | 0 | 0 | 0 | 0 | 0 | 0 | 0 | 0 | 0 | 0 | 0 | 0 | 0 | 0 | 0 | 0 | 0 | 0 | 0 | 0 | 0 | 0 | 6.0848 | 0 | 0 | 0 | 0 | 0 | 0 | 0 | 0 | 0 | 9.2461 | 1.2922 | 1.0339 | 0.83963 | 0.84041 | 0 | 0 | 0 | 0 | 0 | 6.0848 | 0 | 0 | 0 | 0 | 0 | 0 | 0 | 0 | 0 | 40 | 2 | 4 | 4 | 4 | 4 | 0 | 0 | 0 | 0 | 0 | 0 | 0 | 0
2014-07-16 | 20時 | 0 | 0 | 0 | 0 | 0 | 0.44546 | 0 | 0 | 0 | 0 | 2 | 0 | 0 | 0 | 0 | 0 | 0 | 0 | 0 | 0 | 0 | 0 | 0 | 0 | 0 | 0 | 0 | 0 | 0 | 0 | 0 | 0 | 0 | 0 | 0 | 0 | 6.0848 | 0 | 0 | 0 | 0 | 0 | 0 | 0 | 0 | 0 | 9.2461 | 1.2922 | 1.0339 | 0.83963 | 0.84041 | 0 | 0 | 0 | 0 | 0 | 6.0848 | 0 | 0 | 0 | 0 | 0 | 0 | 0 | 0 | 0 | 40 | 2 | 4 | 4 | 4 | 4 | 0 | 0 | 0 | 0 | 0 | 0 | 0 | 0
2014-07-16 | 21時 | 0 | 0 | 0 | 0 | 0 | 0.44546 | 0 | 0 | 0 | 0 | 2 | 0 | 0 | 0 | 0 | 0 | 0 | 0 | 0 | 0 | 0 | 0 | 0 | 0 | 0 | 0 | 0 | 0 | 0 | 0 | 0 | 0 | 0 | 0 | 0 | 0 | 6.0848 | 0 | 0 | 0 | 0 | 0 | 0 | 0 | 0 | 0 | 9.2461 | 1.2922 | 1.0339 | 0.83963 | 0.84041 | 0 | 0 | 0 | 0 | 0 | 6.0848 | 0 | 0 | 0 | 0 | 0 | 0 | 0 | 0 | 0 | 40 | 2 | 4 | 4 | 4 | 4 | 0 | 0 | 0 | 0 | 0 | 0 | 0 | 0
2014-07-16 | 22時 | 0 | 0 | 0 | 0 | 0 | 0.44546 | 0 | 0 | 0 | 0 | 2 | 0 | 0 | 0 | 0 | 0 | 0 | 0 | 0 | 0 | 0 | 0 | 0 | 0 | 0 | 0 | 0 | 0 | 0 | 0 | 0 | 0 | 0 | 0 | 0 | 0 | 6.0848 | 0 | 0 | 0 | 0 | 0 | 0 | 0 | 0 | 0 | 9.2461 | 1.2922 | 1.0339 | 0.83963 | 0.84041 | 0 | 0 | 0 | 0 | 0 | 6.0848 | 0 | 0 | 0 | 0 | 0 | 0 | 0 | 0 | 0 | 40 | 2 | 4 | 4 | 4 | 4 | 0 | 0 | 0 | 0 | 0 | 0 | 0 | 0
2014-07-16 | 23時 | 0 | 0 | 0 | 0 | 0 | 0.44546 | 0 | 0 | 0 | 0 | 2 | 0 | 0 | 0 | 0 | 0 | 0 | 0 | 0 | 0 | 0 | 0 | 0 | 0 | 0 | 0 | 0 | 0 | 0 | 0 | 0 | 0 | 0 | 0 | 0 | 0 | 6.0848 | 0 | 0 | 0 | 0 | 0 | 0 | 0 | 0 | 0 | 9.2461 | 1.2922 | 1.0339 | 0.83963 | 0.84041 | 0 | 0 | 0 | 0 | 0 | 6.0848 | 0 | 0 | 0 | 0 | 0 | 0 | 0 | 0 | 0 | 40 | 2 | 4 | 4 | 4 | 4 | 0 | 0 | 0 | 0 | 0 | 0 | 0 | 0
2014-07-17 | 0時 | 0 | 0 | 0 | 0 | 0 | 0.44546 | 0 | 0 | 0 | 0 | 2 | 0 | 0 | 0 | 0 | 0 | 0 | 0 | 0 | 0 | 0 | 0 | 0 | 0 | 0 | 0 | 0 | 0 | 0 | 0 | 0 | 0 | 0 | 0 | 0 | 0 | 6.0848 | 0 | 0 | 0 | 0 | 0 | 0 | 0 | 0 | 0 | 9.2461 | 1.2922 | 1.0339 | 0.83963 | 0.84041 | 0 | 0 | 0 | 0 | 0 | 6.0848 | 0 | 0 | 0 | 0 | 0 | 0 | 0 | 0 | 0 | 40 | 2 | 4 | 4 | 4 | 4 | 0 | 0 | 0 | 0 | 0 | 0 | 0 | 0
2014-07-17 | 1時 | 0 | 0 | 0 | 0 | 0 | 0.44546 | 0 | 0 | 0 | 0 | 2 | 0 | 0 | 0 | 0 | 0 | 0 | 0 | 0 | 0 | 0 | 0 | 0 | 0 | 0 | 0 | 0 | 0 | 0 | 0 | 0 | 0 | 0 | 0 | 0 | 0 | 6.0848 | 0 | 0 | 0 | 0 | 0 | 0 | 0 | 0 | 0 | 9.2461 | 1.2922 | 1.0339 | 0.83963 | 0.84041 | 0 | 0 | 0 | 0 | 0 | 6.0848 | 0 | 0 | 0 | 0 | 0 | 0 | 0 | 0 | 0 | 40 | 2 | 4 | 4 | 4 | 4 | 0 | 0 | 0 | 0 | 0 | 0 | 0 | 0
2014-07-17 | 2時 | 0 | 0 | 0 | 0 | 0 | 0.44546 | 0 | 0 | 0 | 0 | 2 | 0 | 0 | 0 | 0 | 0 | 0 | 0 | 0 | 0 | 0 | 0 | 0 | 0 | 0 | 0 | 0 | 0 | 0 | 0 | 0 | 0 | 0 | 0 | 0 | 0 | 6.0848 | 0 | 0 | 0 | 0 | 0 | 0 | 0 | 0 | 0 | 9.2461 | 1.2922 | 1.0339 | 0.83963 | 0.84041 | 0 | 0 | 0 | 0 | 0 | 6.0848 | 0 | 0 | 0 | 0 | 0 | 0 | 0 | 0 | 0 | 40 | 2 | 4 | 4 | 4 | 4 | 0 | 0 | 0 | 0 | 0 | 0 | 0 | 0
2014-07-17 | 3時 | 0 | 0 | 0 | 0 | 0 | 0.44546 | 0 | 0 | 0 | 0 | 2 | 0 | 0 | 0 | 0 | 0 | 0 | 0 | 0 | 0 | 0 | 0 | 0 | 0 | 0 | 0 | 0 | 0 | 0 | 0 | 0 | 0 | 0 | 0 | 0 | 0 | 6.0848 | 0 | 0 | 0 | 0 | 0 | 0 | 0 | 0 | 0 | 9.2461 | 1.2922 | 1.0339 | 0.83963 | 0.84041 | 0 | 0 | 0 | 0 | 0 | 6.0848 | 0 | 0 | 0 | 0 | 0 | 0 | 0 | 0 | 0 | 40 | 2 | 4 | 4 | 4 | 4 | 0 | 0 | 0 | 0 | 0 | 0 | 0 | 0
2014-07-17 | 4時 | 0 | 0 | 0 | 0 | 0 | 0.44546 | 0 | 0 | 0 | 0 | 2 | 0 | 0 | 0 | 0 | 0 | 0 | 0 | 0 | 0 | 0 | 0 | 0 | 0 | 0 | 0 | 0 | 0 | 0 | 0 | 0 | 0 | 0 | 0 | 0 | 0 | 6.0848 | 0 | 0 | 0 | 0 | 0 | 0 | 0 | 0 | 0 | 9.2461 | 1.2922 | 1.0339 | 0.83963 | 0.84041 | 0 | 0 | 0 | 0 | 0 | 6.0848 | 0 | 0 | 0 | 0 | 0 | 0 | 0 | 0 | 0 | 40 | 2 | 4 | 4 | 4 | 4 | 0 | 0 | 0 | 0 | 0 | 0 | 0 | 0
2014-07-17 | 5時 | 0 | 0 | 0 | 0 | 0 | 0.44546 | 0 | 0 | 0 | 0 | 2 | 0 | 0 | 0 | 0 | 0 | 0 | 0 | 0 | 0 | 0 | 0 | 0 | 0 | 0 | 0 | 0 | 0 | 0 | 0 | 0 | 0 | 0 | 0 | 0 | 0 | 6.0848 | 0 | 0 | 0 | 0 | 0 | 0 | 0 | 0 | 0 | 9.2461 | 1.2922 | 1.0339 | 0.83963 | 0.84041 | 0 | 0 | 0 | 0 | 0 | 6.0848 | 0 | 0 | 0 | 0 | 0 | 0 | 0 | 0 | 0 | 40 | 2 | 4 | 4 | 4 | 4 | 0 | 0 | 0 | 0 | 0 | 0 | 0 | 0
2014-07-17 | 6時 | 0 | 0 | 0 | 0 | 0 | 0.44546 | 0 | 0 | 0 | 0 | 2 | 0 | 0 | 0 | 0 | 0 | 0 | 0 | 0 | 0 | 0 | 0 | 0 | 0 | 0 | 0 | 0 | 0 | 0 | 0 | 0 | 0 | 0 | 0 | 0 | 0 | 6.0848 | 0 | 0 | 0 | 0 | 0 | 0 | 0 | 0 | 0 | 9.2461 | 1.2922 | 1.0339 | 0.83963 | 0.84041 | 0 | 0 | 0 | 0 | 0 | 6.0848 | 0 | 0 | 0 | 0 | 0 | 0 | 0 | 0 | 0 | 40 | 2 | 4 | 4 | 4 | 4 | 0 | 0 | 0 | 0 | 0 | 0 | 0 | 0
2014-07-17 | 7時 | 0 | 0 | 0 | 0 | 0 | 0.44546 | 0 | 0 | 0 | 0 | 2 | 0 | 0 | 0 | 0 | 0 | 0 | 0 | 0 | 0 | 0 | 0 | 0 | 0 | 0 | 0 | 0 | 0 | 0 | 0 | 0 | 0 | 0 | 0 | 0 | 0 | 6.0848 | 0 | 0 | 0 | 0 | 0 | 0 | 0 | 0 | 0 | 9.2461 | 1.2922 | 1.0339 | 0.83963 | 0.84041 | 0 | 0 | 0 | 0 | 0 | 6.0848 | 0 | 0 | 0 | 0 | 0 | 0 | 0 | 0 | 0 | 40 | 2 | 4 | 4 | 4 | 4 | 0 | 0 | 0 | 0 | 0 | 0 | 0 | 0
2014-07-17 | 8時 | 0 | 0 | 0 | 0 | 0 | 0.44546 | 0 | 0 | 0 | 0 | 2 | 0 | 0 | 0 | 0 | 0 | 0 | 0 | 0 | 0 | 0 | 0 | 0 | 0 | 0 | 0 | 0 | 0 | 0 | 0 | 0 | 0 | 0 | 0 | 0 | 0 | 6.0848 | 0 | 0 | 0 | 0 | 0 | 0 | 0 | 0 | 0 | 9.2461 | 1.2922 | 1.0339 | 0.83963 | 0.84041 | 0 | 0 | 0 | 0 | 0 | 6.0848 | 0 | 0 | 0 | 0 | 0 | 0 | 0 | 0 | 0 | 40 | 2 | 4 | 4 | 4 | 4 | 0 | 0 | 0 | 0 | 0 | 0 | 0 | 0
2014-07-17 | 9時 | 0 | 0 | 0 | 0 | 0 | 0.44546 | 0 | 0 | 0 | 0 | 2 | 0 | 0 | 0 | 0 | 0 | 0 | 0 | 0 | 0 | 0 | 0 | 0 | 0 | 0 | 0 | 0 | 0 | 0 | 0 | 0 | 0 | 0 | 0 | 0 | 0 | 6.0848 | 0 | 0 | 0 | 0 | 0 | 0 | 0 | 0 | 0 | 9.2461 | 1.2922 | 1.0339 | 0.83963 | 0.84041 | 0 | 0 | 0 | 0 | 0 | 6.0848 | 0 | 0 | 0 | 0 | 0 | 0 | 0 | 0 | 0 | 40 | 2 | 4 | 4 | 4 | 4 | 0 | 0 | 0 | 0 | 0 | 0 | 0 | 0
2014-07-17 | 10時 | 0 | 0 | 0 | 0 | 0 | 0.44546 | 0 | 0 | 0 | 0 | 2 | 0 | 0 | 0 | 0 | 0 | 0 | 0 | 0 | 0 | 0 | 0 | 0 | 0 | 0 | 0 | 0 | 0 | 0 | 0 | 0 | 0 | 0 | 0 | 0 | 0 | 6.0848 | 0 | 0 | 0 | 0 | 0 | 0 | 0 | 0 | 0 | 9.2461 | 1.2922 | 1.0339 | 0.83963 | 0.84041 | 0 | 0 | 0 | 0 | 0 | 6.0848 | 0 | 0 | 0 | 0 | 0 | 0 | 0 | 0 | 0 | 40 | 2 | 4 | 4 | 4 | 4 | 0 | 0 | 0 | 0 | 0 | 0 | 0 | 0
2014-07-17 | 11時 | 0 | 0 | 0 | 0 | 0 | 0.44546 | 0 | 0 | 0 | 0 | 2 | 0 | 0 | 0 | 0 | 0 | 0 | 0 | 0 | 0 | 0 | 0 | 0 | 0 | 0 | 0 | 0 | 0 | 0 | 0 | 0 | 0 | 0 | 0 | 0 | 0 | 6.0848 | 0 | 0 | 0 | 0 | 0 | 0 | 0 | 0 | 0 | 9.2461 | 1.2922 | 1.0339 | 0.83963 | 0.84041 | 0 | 0 | 0 | 0 | 0 | 6.0848 | 0 | 0 | 0 | 0 | 0 | 0 | 0 | 0 | 0 | 40 | 2 | 4 | 4 | 4 | 4 | 0 | 0 | 0 | 0 | 0 | 0 | 0 | 0
2014-07-17 | 12時 | 0 | 0 | 0 | 0 | 0 | 0.44546 | 0 | 0 | 0 | 0 | 2 | 0 | 0 | 0 | 0 | 0 | 0 | 0 | 0 | 0 | 0 | 0 | 0 | 0 | 0 | 0 | 0 | 0 | 0 | 0 | 0 | 0 | 0 | 0 | 0 | 0 | 6.0848 | 0 | 0 | 0 | 0 | 0 | 0 | 0 | 0 | 0 | 9.2461 | 1.2922 | 1.0339 | 0.83963 | 0.84041 | 0 | 0 | 0 | 0 | 0 | 6.0848 | 0 | 0 | 0 | 0 | 0 | 0 | 0 | 0 | 0 | 40 | 2 | 4 | 4 | 4 | 4 | 0 | 0 | 0 | 0 | 0 | 0 | 0 | 0
2014-07-17 | 13時 | 0 | 0 | 0 | 0 | 0 | 0.44546 | 0 | 0 | 0 | 0 | 2 | 0 | 0 | 0 | 0 | 0 | 0 | 0 | 0 | 0 | 0 | 0 | 0 | 0 | 0 | 0 | 0 | 0 | 0 | 0 | 0 | 0 | 0 | 0 | 0 | 0 | 6.0848 | 0 | 0 | 0 | 0 | 0 | 0 | 0 | 0 | 0 | 9.2461 | 1.2922 | 1.0339 | 0.83963 | 0.84041 | 0 | 0 | 0 | 0 | 0 | 6.0848 | 0 | 0 | 0 | 0 | 0 | 0 | 0 | 0 | 0 | 40 | 2 | 4 | 4 | 4 | 4 | 0 | 0 | 0 | 0 | 0 | 0 | 0 | 0
2014-07-17 | 14時 | 0 | 0 | 0 | 0 | 0 | 0.44546 | 0 | 0 | 0 | 0 | 2 | 0 | 0 | 0 | 0 | 0 | 0 | 0 | 0 | 0 | 0 | 0 | 0 | 0 | 0 | 0 | 0 | 0 | 0 | 0 | 0 | 0 | 0 | 0 | 0 | 0 | 6.0848 | 0 | 0 | 0 | 0 | 0 | 0 | 0 | 0 | 0 | 9.2461 | 1.2922 | 1.0339 | 0.83963 | 0.84041 | 0 | 0 | 0 | 0 | 0 | 6.0848 | 0 | 0 | 0 | 0 | 0 | 0 | 0 | 0 | 0 | 40 | 2 | 4 | 4 | 4 | 4 | 0 | 0 | 0 | 0 | 0 | 0 | 0 | 0
2014-07-17 | 15時 | 0 | 0 | 0 | 0 | 0 | 0.44546 | 0 | 0 | 0 | 0 | 2 | 0 | 0 | 0 | 0 | 0 | 0 | 0 | 0 | 0 | 0 | 0 | 0 | 0 | 0 | 0 | 0 | 0 | 0 | 0 | 0 | 0 | 0 | 0 | 0 | 0 | 6.0848 | 0 | 0 | 0 | 0 | 0 | 0 | 0 | 0 | 0 | 9.2461 | 1.2922 | 1.0339 | 0.83963 | 0.84041 | 0 | 0 | 0 | 0 | 0 | 6.0848 | 0 | 0 | 0 | 0 | 0 | 0 | 0 | 0 | 0 | 40 | 2 | 4 | 4 | 4 | 4 | 0 | 0 | 0 | 0 | 0 | 0 | 0 | 0
2014-07-17 | 16時 | 0 | 0 | 0 | 0 | 0 | 0.44546 | 0 | 0 | 0 | 0 | 2 | 0 | 0 | 0 | 0 | 0 | 0 | 0 | 0 | 0 | 0 | 0 | 0 | 0 | 0 | 0 | 0 | 0 | 0 | 0 | 0 | 0 | 0 | 0 | 0 | 0 | 6.0848 | 0 | 0 | 0 | 0 | 0 | 0 | 0 | 0 | 0 | 9.2461 | 1.2922 | 1.0339 | 0.83963 | 0.84041 | 0 | 0 | 0 | 0 | 0 | 6.0848 | 0 | 0 | 0 | 0 | 0 | 0 | 0 | 0 | 0 | 40 | 2 | 4 | 4 | 4 | 4 | 0 | 0 | 0 | 0 | 0 | 0 | 0 | 0
2014-07-17 | 17時 | 0 | 0 | 0 | 0 | 0 | 0.44546 | 0 | 0 | 0 | 0 | 2 | 0 | 0 | 0 | 0 | 0 | 0 | 0 | 0 | 0 | 0 | 0 | 0 | 0 | 0 | 0 | 0 | 0 | 0 | 0 | 0 | 0 | 0 | 0 | 0 | 0 | 6.0848 | 0 | 0 | 0 | 0 | 0 | 0 | 0 | 0 | 0 | 9.2461 | 1.2922 | 1.0339 | 0.83963 | 0.84041 | 0 | 0 | 0 | 0 | 0 | 6.0848 | 0 | 0 | 0 | 0 | 0 | 0 | 0 | 0 | 0 | 40 | 2 | 4 | 4 | 4 | 4 | 0 | 0 | 0 | 0 | 0 | 0 | 0 | 0
2014-07-17 | 18時 | 0 | 0 | 0 | 0 | 0 | 0.44546 | 0 | 0 | 0 | 0 | 2 | 0 | 0 | 0 | 0 | 0 | 0 | 0 | 0 | 0 | 0 | 0 | 0 | 0 | 0 | 0 | 0 | 0 | 0 | 0 | 0 | 0 | 0 | 0 | 0 | 0 | 6.0848 | 0 | 0 | 0 | 0 | 0 | 0 | 0 | 0 | 0 | 9.2461 | 1.2922 | 1.0339 | 0.83963 | 0.84041 | 0 | 0 | 0 | 0 | 0 | 6.0848 | 0 | 0 | 0 | 0 | 0 | 0 | 0 | 0 | 0 | 40 | 2 | 4 | 4 | 4 | 4 | 0 | 0 | 0 | 0 | 0 | 0 | 0 | 0
2014-07-17 | 19時 | 0 | 0 | 0 | 0 | 0 | 0.44546 | 0 | 0 | 0 | 0 | 2 | 0 | 0 | 0 | 0 | 0 | 0 | 0 | 0 | 0 | 0 | 0 | 0 | 0 | 0 | 0 | 0 | 0 | 0 | 0 | 0 | 0 | 0 | 0 | 0 | 0 | 6.0848 | 0 | 0 | 0 | 0 | 0 | 0 | 0 | 0 | 0 | 9.2461 | 1.2922 | 1.0339 | 0.83963 | 0.84041 | 0 | 0 | 0 | 0 | 0 | 6.0848 | 0 | 0 | 0 | 0 | 0 | 0 | 0 | 0 | 0 | 40 | 2 | 4 | 4 | 4 | 4 | 0 | 0 | 0 | 0 | 0 | 0 | 0 | 0
2014-07-17 | 20時 | 0 | 0 | 0 | 0 | 0 | 0.44546 | 0 | 0 | 0 | 0 | 2 | 0 | 0 | 0 | 0 | 0 | 0 | 0 | 0 | 0 | 0 | 0 | 0 | 0 | 0 | 0 | 0 | 0 | 0 | 0 | 0 | 0 | 0 | 0 | 0 | 0 | 6.0848 | 0 | 0 | 0 | 0 | 0 | 0 | 0 | 0 | 0 | 9.2461 | 1.2922 | 1.0339 | 0.83963 | 0.84041 | 0 | 0 | 0 | 0 | 0 | 6.0848 | 0 | 0 | 0 | 0 | 0 | 0 | 0 | 0 | 0 | 40 | 2 | 4 | 4 | 4 | 4 | 0 | 0 | 0 | 0 | 0 | 0 | 0 | 0
2014-07-17 | 21時 | 0 | 0 | 0 | 0 | 0 | 0.44546 | 0 | 0 | 0 | 0 | 2 | 0 | 0 | 0 | 0 | 0 | 0 | 0 | 0 | 0 | 0 | 0 | 0 | 0 | 0 | 0 | 0 | 0 | 0 | 0 | 0 | 0 | 0 | 0 | 0 | 0 | 6.0848 | 0 | 0 | 0 | 0 | 0 | 0 | 0 | 0 | 0 | 9.2461 | 1.2922 | 1.0339 | 0.83963 | 0.84041 | 0 | 0 | 0 | 0 | 0 | 6.0848 | 0 | 0 | 0 | 0 | 0 | 0 | 0 | 0 | 0 | 40 | 2 | 4 | 4 | 4 | 4 | 0 | 0 | 0 | 0 | 0 | 0 | 0 | 0
2014-07-17 | 22時 | 0 | 0 | 0 | 0 | 0 | 0.44546 | 0 | 0 | 0 | 0 | 2 | 0 | 0 | 0 | 0 | 0 | 0 | 0 | 0 | 0 | 0 | 0 | 0 | 0 | 0 | 0 | 0 | 0 | 0 | 0 | 0 | 0 | 0 | 0 | 0 | 0 | 6.0848 | 0 | 0 | 0 | 0 | 0 | 0 | 0 | 0 | 0 | 9.2461 | 1.2922 | 1.0339 | 0.83963 | 0.84041 | 0 | 0 | 0 | 0 | 0 | 6.0848 | 0 | 0 | 0 | 0 | 0 | 0 | 0 | 0 | 0 | 40 | 2 | 4 | 4 | 4 | 4 | 0 | 0 | 0 | 0 | 0 | 0 | 0 | 0
2014-07-17 | 23時 | 0 | 0 | 0 | 0 | 0 | 0.44546 | 0 | 0 | 0 | 0 | 2 | 0 | 0 | 0 | 0 | 0 | 0 | 0 | 0 | 0 | 0 | 0 | 0 | 0 | 0 | 0 | 0 | 0 | 0 | 0 | 0 | 0 | 0 | 0 | 0 | 0 | 6.0848 | 0 | 0 | 0 | 0 | 0 | 0 | 0 | 0 | 0 | 9.2461 | 1.2922 | 1.0339 | 0.83963 | 0.84041 | 0 | 0 | 0 | 0 | 0 | 6.0848 | 0 | 0 | 0 | 0 | 0 | 0 | 0 | 0 | 0 | 40 | 2 | 4 | 4 | 4 | 4 | 0 | 0 | 0 | 0 | 0 | 0 | 0 | 0
2014-07-18 | 0時 | 0 | 0 | 0 | 0 | 0 | 0.44546 | 0 | 0 | 0 | 0 | 2 | 0 | 0 | 0 | 0 | 0 | 0 | 0 | 0 | 0 | 0 | 0 | 0 | 0 | 0 | 0 | 0 | 0 | 0 | 0 | 0 | 0 | 0 | 0 | 0 | 0 | 6.0848 | 0 | 0 | 0 | 0 | 0 | 0 | 0 | 0 | 0 | 9.2461 | 1.2922 | 1.0339 | 0.83963 | 0.84041 | 0 | 0 | 0 | 0 | 0 | 6.0848 | 0 | 0 | 0 | 0 | 0 | 0 | 0 | 0 | 0 | 40 | 2 | 4 | 4 | 4 | 4 | 0 | 0 | 0 | 0 | 0 | 0 | 0 | 0
2014-07-18 | 1時 | 0 | 0 | 0 | 0 | 0 | 0.44546 | 0 | 0 | 0 | 0 | 2 | 0 | 0 | 0 | 0 | 0 | 0 | 0 | 0 | 0 | 0 | 0 | 0 | 0 | 0 | 0 | 0 | 0 | 0 | 0 | 0 | 0 | 0 | 0 | 0 | 0 | 6.0848 | 0 | 0 | 0 | 0 | 0 | 0 | 0 | 0 | 0 | 9.2461 | 1.2922 | 1.0339 | 0.83963 | 0.84041 | 0 | 0 | 0 | 0 | 0 | 6.0848 | 0 | 0 | 0 | 0 | 0 | 0 | 0 | 0 | 0 | 40 | 2 | 4 | 4 | 4 | 4 | 0 | 0 | 0 | 0 | 0 | 0 | 0 | 0
2014-07-18 | 2時 | 0 | 0 | 0 | 0 | 0 | 0.44546 | 0 | 0 | 0 | 0 | 2 | 0 | 0 | 0 | 0 | 0 | 0 | 0 | 0 | 0 | 0 | 0 | 0 | 0 | 0 | 0 | 0 | 0 | 0 | 0 | 0 | 0 | 0 | 0 | 0 | 0 | 6.0848 | 0 | 0 | 0 | 0 | 0 | 0 | 0 | 0 | 0 | 9.2461 | 1.2922 | 1.0339 | 0.83963 | 0.84041 | 0 | 0 | 0 | 0 | 0 | 6.0848 | 0 | 0 | 0 | 0 | 0 | 0 | 0 | 0 | 0 | 40 | 2 | 4 | 4 | 4 | 4 | 0 | 0 | 0 | 0 | 0 | 0 | 0 | 0
2014-07-18 | 3時 | 0 | 0 | 0 | 0 | 0 | 0.44546 | 0 | 0 | 0 | 0 | 2 | 0 | 0 | 0 | 0 | 0 | 0 | 0 | 0 | 0 | 0 | 0 | 0 | 0 | 0 | 0 | 0 | 0 | 0 | 0 | 0 | 0 | 0 | 0 | 0 | 0 | 6.0848 | 0 | 0 | 0 | 0 | 0 | 0 | 0 | 0 | 0 | 9.2461 | 1.2922 | 1.0339 | 0.83963 | 0.84041 | 0 | 0 | 0 | 0 | 0 | 6.0848 | 0 | 0 | 0 | 0 | 0 | 0 | 0 | 0 | 0 | 40 | 2 | 4 | 4 | 4 | 4 | 0 | 0 | 0 | 0 | 0 | 0 | 0 | 0
2014-07-18 | 4時 | 0 | 0 | 0 | 0 | 0 | 0.44546 | 0 | 0 | 0 | 0 | 2 | 0 | 0 | 0 | 0 | 0 | 0 | 0 | 0 | 0 | 0 | 0 | 0 | 0 | 0 | 0 | 0 | 0 | 0 | 0 | 0 | 0 | 0 | 0 | 0 | 0 | 6.0848 | 0 | 0 | 0 | 0 | 0 | 0 | 0 | 0 | 0 | 9.2461 | 1.2922 | 1.0339 | 0.83963 | 0.84041 | 0 | 0 | 0 | 0 | 0 | 6.0848 | 0 | 0 | 0 | 0 | 0 | 0 | 0 | 0 | 0 | 40 | 2 | 4 | 4 | 4 | 4 | 0 | 0 | 0 | 0 | 0 | 0 | 0 | 0
2014-07-18 | 5時 | 0 | 0 | 0 | 0 | 0 | 0.44546 | 0 | 0 | 0 | 0 | 2 | 0 | 0 | 0 | 0 | 0 | 0 | 0 | 0 | 0 | 0 | 0 | 0 | 0 | 0 | 0 | 0 | 0 | 0 | 0 | 0 | 0 | 0 | 0 | 0 | 0 | 6.0848 | 0 | 0 | 0 | 0 | 0 | 0 | 0 | 0 | 0 | 9.2461 | 1.2922 | 1.0339 | 0.83963 | 0.84041 | 0 | 0 | 0 | 0 | 0 | 6.0848 | 0 | 0 | 0 | 0 | 0 | 0 | 0 | 0 | 0 | 40 | 2 | 4 | 4 | 4 | 4 | 0 | 0 | 0 | 0 | 0 | 0 | 0 | 0
2014-07-18 | 6時 | 0 | 0 | 0 | 0 | 0 | 0.44546 | 0 | 0 | 0 | 0 | 2 | 0 | 0 | 0 | 0 | 0 | 0 | 0 | 0 | 0 | 0 | 0 | 0 | 0 | 0 | 0 | 0 | 0 | 0 | 0 | 0 | 0 | 0 | 0 | 0 | 0 | 6.0848 | 0 | 0 | 0 | 0 | 0 | 0 | 0 | 0 | 0 | 9.2461 | 1.2922 | 1.0339 | 0.83963 | 0.84041 | 0 | 0 | 0 | 0 | 0 | 6.0848 | 0 | 0 | 0 | 0 | 0 | 0 | 0 | 0 | 0 | 40 | 2 | 4 | 4 | 4 | 4 | 0 | 0 | 0 | 0 | 0 | 0 | 0 | 0
2014-07-18 | 7時 | 0 | 0 | 0 | 0 | 0 | 0.44546 | 0 | 0 | 0 | 0 | 2 | 0 | 0 | 0 | 0 | 0 | 0 | 0 | 0 | 0 | 0 | 0 | 0 | 0 | 0 | 0 | 0 | 0 | 0 | 0 | 0 | 0 | 0 | 0 | 0 | 0 | 6.0848 | 0 | 0 | 0 | 0 | 0 | 0 | 0 | 0 | 0 | 9.2461 | 1.2922 | 1.0339 | 0.83963 | 0.84041 | 0 | 0 | 0 | 0 | 0 | 6.0848 | 0 | 0 | 0 | 0 | 0 | 0 | 0 | 0 | 0 | 40 | 2 | 4 | 4 | 4 | 4 | 0 | 0 | 0 | 0 | 0 | 0 | 0 | 0
2014-07-18 | 8時 | 0 | 0 | 0 | 0 | 0 | 0.44546 | 0 | 0 | 0 | 0 | 2 | 0 | 0 | 0 | 0 | 0 | 0 | 0 | 0 | 0 | 0 | 0 | 0 | 0 | 0 | 0 | 0 | 0 | 0 | 0 | 0 | 0 | 0 | 0 | 0 | 0 | 6.0848 | 0 | 0 | 0 | 0 | 0 | 0 | 0 | 0 | 0 | 9.2461 | 1.2922 | 1.0339 | 0.83963 | 0.84041 | 0 | 0 | 0 | 0 | 0 | 6.0848 | 0 | 0 | 0 | 0 | 0 | 0 | 0 | 0 | 0 | 40 | 2 | 4 | 4 | 4 | 4 | 0 | 0 | 0 | 0 | 0 | 0 | 0 | 0
2014-07-18 | 9時 | 0 | 0 | 0 | 0 | 0 | 0.44546 | 0 | 0 | 0 | 0 | 2 | 0 | 0 | 0 | 0 | 0 | 0 | 0 | 0 | 0 | 0 | 0 | 0 | 0 | 0 | 0 | 0 | 0 | 0 | 0 | 0 | 0 | 0 | 0 | 0 | 0 | 6.0848 | 0 | 0 | 0 | 0 | 0 | 0 | 0 | 0 | 0 | 9.2461 | 1.2922 | 1.0339 | 0.83963 | 0.84041 | 0 | 0 | 0 | 0 | 0 | 6.0848 | 0 | 0 | 0 | 0 | 0 | 0 | 0 | 0 | 0 | 40 | 2 | 4 | 4 | 4 | 4 | 0 | 0 | 0 | 0 | 0 | 0 | 0 | 0
2014-07-18 | 10時 | 0 | 0 | 0 | 0 | 0 | 0.44546 | 0 | 0 | 0 | 0 | 2 | 0 | 0 | 0 | 0 | 0 | 0 | 0 | 0 | 0 | 0 | 0 | 0 | 0 | 0 | 0 | 0 | 0 | 0 | 0 | 0 | 0 | 0 | 0 | 0 | 0 | 6.0848 | 0 | 0 | 0 | 0 | 0 | 0 | 0 | 0 | 0 | 9.2461 | 1.2922 | 1.0339 | 0.83963 | 0.84041 | 0 | 0 | 0 | 0 | 0 | 6.0848 | 0 | 0 | 0 | 0 | 0 | 0 | 0 | 0 | 0 | 40 | 2 | 4 | 4 | 4 | 4 | 0 | 0 | 0 | 0 | 0 | 0 | 0 | 0
2014-07-18 | 11時 | 0 | 0 | 0 | 0 | 0 | 0.44546 | 0 | 0 | 0 | 0 | 2 | 0 | 0 | 0 | 0 | 0 | 0 | 0 | 0 | 0 | 0 | 0 | 0 | 0 | 0 | 0 | 0 | 0 | 0 | 0 | 0 | 0 | 0 | 0 | 0 | 0 | 6.0848 | 0 | 0 | 0 | 0 | 0 | 0 | 0 | 0 | 0 | 9.2461 | 1.2922 | 1.0339 | 0.83963 | 0.84041 | 0 | 0 | 0 | 0 | 0 | 6.0848 | 0 | 0 | 0 | 0 | 0 | 0 | 0 | 0 | 0 | 40 | 2 | 4 | 4 | 4 | 4 | 0 | 0 | 0 | 0 | 0 | 0 | 0 | 0
2014-07-18 | 12時 | 0 | 0 | 0 | 0 | 0 | 0.44546 | 0 | 0 | 0 | 0 | 2 | 0 | 0 | 0 | 0 | 0 | 0 | 0 | 0 | 0 | 0 | 0 | 0 | 0 | 0 | 0 | 0 | 0 | 0 | 0 | 0 | 0 | 0 | 0 | 0 | 0 | 6.0848 | 0 | 0 | 0 | 0 | 0 | 0 | 0 | 0 | 0 | 9.2461 | 1.2922 | 1.0339 | 0.83963 | 0.84041 | 0 | 0 | 0 | 0 | 0 | 6.0848 | 0 | 0 | 0 | 0 | 0 | 0 | 0 | 0 | 0 | 40 | 2 | 4 | 4 | 4 | 4 | 0 | 0 | 0 | 0 | 0 | 0 | 0 | 0
2014-07-18 | 13時 | 0 | 0 | 0 | 0 | 0 | 0.44546 | 0 | 0 | 0 | 0 | 2 | 0 | 0 | 0 | 0 | 0 | 0 | 0 | 0 | 0 | 0 | 0 | 0 | 0 | 0 | 0 | 0 | 0 | 0 | 0 | 0 | 0 | 0 | 0 | 0 | 0 | 6.0848 | 0 | 0 | 0 | 0 | 0 | 0 | 0 | 0 | 0 | 9.2461 | 1.2922 | 1.0339 | 0.83963 | 0.84041 | 0 | 0 | 0 | 0 | 0 | 6.0848 | 0 | 0 | 0 | 0 | 0 | 0 | 0 | 0 | 0 | 40 | 2 | 4 | 4 | 4 | 4 | 0 | 0 | 0 | 0 | 0 | 0 | 0 | 0
2014-07-18 | 14時 | 0 | 0 | 0 | 0 | 0 | 0.44546 | 0 | 0 | 0 | 0 | 2 | 0 | 0 | 0 | 0 | 0 | 0 | 0 | 0 | 0 | 0 | 0 | 0 | 0 | 0 | 0 | 0 | 0 | 0 | 0 | 0 | 0 | 0 | 0 | 0 | 0 | 6.0848 | 0 | 0 | 0 | 0 | 0 | 0 | 0 | 0 | 0 | 9.2461 | 1.2922 | 1.0339 | 0.83963 | 0.84041 | 0 | 0 | 0 | 0 | 0 | 6.0848 | 0 | 0 | 0 | 0 | 0 | 0 | 0 | 0 | 0 | 40 | 2 | 4 | 4 | 4 | 4 | 0 | 0 | 0 | 0 | 0 | 0 | 0 | 0
2014-07-18 | 15時 | 0 | 0 | 0 | 0 | 0 | 0.44546 | 0 | 0 | 0 | 0 | 2 | 0 | 0 | 0 | 0 | 0 | 0 | 0 | 0 | 0 | 0 | 0 | 0 | 0 | 0 | 0 | 0 | 0 | 0 | 0 | 0 | 0 | 0 | 0 | 0 | 0 | 6.0848 | 0 | 0 | 0 | 0 | 0 | 0 | 0 | 0 | 0 | 9.2461 | 1.2922 | 1.0339 | 0.83963 | 0.84041 | 0 | 0 | 0 | 0 | 0 | 6.0848 | 0 | 0 | 0 | 0 | 0 | 0 | 0 | 0 | 0 | 40 | 2 | 4 | 4 | 4 | 4 | 0 | 0 | 0 | 0 | 0 | 0 | 0 | 0
2014-07-18 | 16時 | 0 | 0 | 0 | 0 | 0 | 0.44546 | 0 | 0 | 0 | 0 | 2 | 0 | 0 | 0 | 0 | 0 | 0 | 0 | 0 | 0 | 0 | 0 | 0 | 0 | 0 | 0 | 0 | 0 | 0 | 0 | 0 | 0 | 0 | 0 | 0 | 0 | 6.0848 | 0 | 0 | 0 | 0 | 0 | 0 | 0 | 0 | 0 | 9.2461 | 1.2922 | 1.0339 | 0.83963 | 0.84041 | 0 | 0 | 0 | 0 | 0 | 6.0848 | 0 | 0 | 0 | 0 | 0 | 0 | 0 | 0 | 0 | 40 | 2 | 4 | 4 | 4 | 4 | 0 | 0 | 0 | 0 | 0 | 0 | 0 | 0
2014-07-18 | 17時 | 0 | 0 | 0 | 0 | 0 | 0.44546 | 0 | 0 | 0 | 0 | 2 | 0 | 0 | 0 | 0 | 0 | 0 | 0 | 0 | 0 | 0 | 0 | 0 | 0 | 0 | 0 | 0 | 0 | 0 | 0 | 0 | 0 | 0 | 0 | 0 | 0 | 6.0848 | 0 | 0 | 0 | 0 | 0 | 0 | 0 | 0 | 0 | 9.2461 | 1.2922 | 1.0339 | 0.83963 | 0.84041 | 0 | 0 | 0 | 0 | 0 | 6.0848 | 0 | 0 | 0 | 0 | 0 | 0 | 0 | 0 | 0 | 40 | 2 | 4 | 4 | 4 | 4 | 0 | 0 | 0 | 0 | 0 | 0 | 0 | 0
2014-07-18 | 18時 | 0 | 0 | 0 | 0 | 0 | 0.44546 | 0 | 0 | 0 | 0 | 2 | 0 | 0 | 0 | 0 | 0 | 0 | 0 | 0 | 0 | 0 | 0 | 0 | 0 | 0 | 0 | 0 | 0 | 0 | 0 | 0 | 0 | 0 | 0 | 0 | 0 | 6.0848 | 0 | 0 | 0 | 0 | 0 | 0 | 0 | 0 | 0 | 9.2461 | 1.2922 | 1.0339 | 0.83963 | 0.84041 | 0 | 0 | 0 | 0 | 0 | 6.0848 | 0 | 0 | 0 | 0 | 0 | 0 | 0 | 0 | 0 | 40 | 2 | 4 | 4 | 4 | 4 | 0 | 0 | 0 | 0 | 0 | 0 | 0 | 0
2014-07-18 | 19時 | 0 | 0 | 0 | 0 | 0 | 0.44546 | 0 | 0 | 0 | 0 | 2 | 0 | 0 | 0 | 0 | 0 | 0 | 0 | 0 | 0 | 0 | 0 | 0 | 0 | 0 | 0 | 0 | 0 | 0 | 0 | 0 | 0 | 0 | 0 | 0 | 0 | 6.0848 | 0 | 0 | 0 | 0 | 0 | 0 | 0 | 0 | 0 | 9.2461 | 1.2922 | 1.0339 | 0.83963 | 0.84041 | 0 | 0 | 0 | 0 | 0 | 6.0848 | 0 | 0 | 0 | 0 | 0 | 0 | 0 | 0 | 0 | 40 | 2 | 4 | 4 | 4 | 4 | 0 | 0 | 0 | 0 | 0 | 0 | 0 | 0
2014-07-18 | 20時 | 0 | 0 | 0 | 0 | 0 | 0.44546 | 0 | 0 | 0 | 0 | 2 | 0 | 0 | 0 | 0 | 0 | 0 | 0 | 0 | 0 | 0 | 0 | 0 | 0 | 0 | 0 | 0 | 0 | 0 | 0 | 0 | 0 | 0 | 0 | 0 | 0 | 6.0848 | 0 | 0 | 0 | 0 | 0 | 0 | 0 | 0 | 0 | 9.2461 | 1.2922 | 1.0339 | 0.83963 | 0.84041 | 0 | 0 | 0 | 0 | 0 | 6.0848 | 0 | 0 | 0 | 0 | 0 | 0 | 0 | 0 | 0 | 40 | 2 | 4 | 4 | 4 | 4 | 0 | 0 | 0 | 0 | 0 | 0 | 0 | 0
2014-07-18 | 21時 | 0 | 0 | 0 | 0 | 0 | 0.44546 | 0 | 0 | 0 | 0 | 2 | 0 | 0 | 0 | 0 | 0 | 0 | 0 | 0 | 0 | 0 | 0 | 0 | 0 | 0 | 0 | 0 | 0 | 0 | 0 | 0 | 0 | 0 | 0 | 0 | 0 | 6.0848 | 0 | 0 | 0 | 0 | 0 | 0 | 0 | 0 | 0 | 9.2461 | 1.2922 | 1.0339 | 0.83963 | 0.84041 | 0 | 0 | 0 | 0 | 0 | 6.0848 | 0 | 0 | 0 | 0 | 0 | 0 | 0 | 0 | 0 | 40 | 2 | 4 | 4 | 4 | 4 | 0 | 0 | 0 | 0 | 0 | 0 | 0 | 0
2014-07-18 | 22時 | 0 | 0 | 0 | 0 | 0 | 0.44546 | 0 | 0 | 0 | 0 | 2 | 0 | 0 | 0 | 0 | 0 | 0 | 0 | 0 | 0 | 0 | 0 | 0 | 0 | 0 | 0 | 0 | 0 | 0 | 0 | 0 | 0 | 0 | 0 | 0 | 0 | 6.0848 | 0 | 0 | 0 | 0 | 0 | 0 | 0 | 0 | 0 | 9.2461 | 1.2922 | 1.0339 | 0.83963 | 0.84041 | 0 | 0 | 0 | 0 | 0 | 6.0848 | 0 | 0 | 0 | 0 | 0 | 0 | 0 | 0 | 0 | 40 | 2 | 4 | 4 | 4 | 4 | 0 | 0 | 0 | 0 | 0 | 0 | 0 | 0
2014-07-18 | 23時 | 0 | 0 | 0 | 0 | 0 | 0.44546 | 0 | 0 | 0 | 0 | 2 | 0 | 0 | 0 | 0 | 0 | 0 | 0 | 0 | 0 | 0 | 0 | 0 | 0 | 0 | 0 | 0 | 0 | 0 | 0 | 0 | 0 | 0 | 0 | 0 | 0 | 6.0848 | 0 | 0 | 0 | 0 | 0 | 0 | 0 | 0 | 0 | 9.2461 | 1.2922 | 1.0339 | 0.83963 | 0.84041 | 0 | 0 | 0 | 0 | 0 | 6.0848 | 0 | 0 | 0 | 0 | 0 | 0 | 0 | 0 | 0 | 40 | 2 | 4 | 4 | 4 | 4 | 0 | 0 | 0 | 0 | 0 | 0 | 0 | 0
2014-07-19 | 0時 | 0 | 0 | 0 | 0 | 0 | 0.44546 | 0 | 0 | 0 | 0 | 2 | 0 | 0 | 0 | 0 | 0 | 0 | 0 | 0 | 0 | 0 | 0 | 0 | 0 | 0 | 0 | 0 | 0 | 0 | 0 | 0 | 0 | 0 | 0 | 0 | 0 | 6.0848 | 0 | 0 | 0 | 0 | 0 | 0 | 0 | 0 | 0 | 9.2461 | 1.2922 | 1.0339 | 0.83963 | 0.84041 | 0 | 0 | 0 | 0 | 0 | 6.0848 | 0 | 0 | 0 | 0 | 0 | 0 | 0 | 0 | 0 | 40 | 2 | 4 | 4 | 4 | 4 | 0 | 0 | 0 | 0 | 0 | 0 | 0 | 0
2014-07-19 | 1時 | 0 | 0 | 0 | 0 | 0 | 0.44546 | 0 | 0 | 0 | 0 | 2 | 0 | 0 | 0 | 0 | 0 | 0 | 0 | 0 | 0 | 0 | 0 | 0 | 0 | 0 | 0 | 0 | 0 | 0 | 0 | 0 | 0 | 0 | 0 | 0 | 0 | 6.0848 | 0 | 0 | 0 | 0 | 0 | 0 | 0 | 0 | 0 | 9.2461 | 1.2922 | 1.0339 | 0.83963 | 0.84041 | 0 | 0 | 0 | 0 | 0 | 6.0848 | 0 | 0 | 0 | 0 | 0 | 0 | 0 | 0 | 0 | 40 | 2 | 4 | 4 | 4 | 4 | 0 | 0 | 0 | 0 | 0 | 0 | 0 | 0
2014-07-19 | 2時 | 0 | 0 | 0 | 0 | 0 | 0.44546 | 0 | 0 | 0 | 0 | 2 | 0 | 0 | 0 | 0 | 0 | 0 | 0 | 0 | 0 | 0 | 0 | 0 | 0 | 0 | 0 | 0 | 0 | 0 | 0 | 0 | 0 | 0 | 0 | 0 | 0 | 6.0848 | 0 | 0 | 0 | 0 | 0 | 0 | 0 | 0 | 0 | 9.2461 | 1.2922 | 1.0339 | 0.83963 | 0.84041 | 0 | 0 | 0 | 0 | 0 | 6.0848 | 0 | 0 | 0 | 0 | 0 | 0 | 0 | 0 | 0 | 40 | 2 | 4 | 4 | 4 | 4 | 0 | 0 | 0 | 0 | 0 | 0 | 0 | 0
2014-07-19 | 3時 | 0 | 0 | 0 | 0 | 0 | 0.44546 | 0 | 0 | 0 | 0 | 2 | 0 | 0 | 0 | 0 | 0 | 0 | 0 | 0 | 0 | 0 | 0 | 0 | 0 | 0 | 0 | 0 | 0 | 0 | 0 | 0 | 0 | 0 | 0 | 0 | 0 | 6.0848 | 0 | 0 | 0 | 0 | 0 | 0 | 0 | 0 | 0 | 9.2461 | 1.2922 | 1.0339 | 0.83963 | 0.84041 | 0 | 0 | 0 | 0 | 0 | 6.0848 | 0 | 0 | 0 | 0 | 0 | 0 | 0 | 0 | 0 | 40 | 2 | 4 | 4 | 4 | 4 | 0 | 0 | 0 | 0 | 0 | 0 | 0 | 0
2014-07-19 | 4時 | 0 | 0 | 0 | 0 | 0 | 0.44546 | 0 | 0 | 0 | 0 | 2 | 0 | 0 | 0 | 0 | 0 | 0 | 0 | 0 | 0 | 0 | 0 | 0 | 0 | 0 | 0 | 0 | 0 | 0 | 0 | 0 | 0 | 0 | 0 | 0 | 0 | 6.0848 | 0 | 0 | 0 | 0 | 0 | 0 | 0 | 0 | 0 | 9.2461 | 1.2922 | 1.0339 | 0.83963 | 0.84041 | 0 | 0 | 0 | 0 | 0 | 6.0848 | 0 | 0 | 0 | 0 | 0 | 0 | 0 | 0 | 0 | 40 | 2 | 4 | 4 | 4 | 4 | 0 | 0 | 0 | 0 | 0 | 0 | 0 | 0
2014-07-19 | 5時 | 0 | 0 | 0 | 0 | 0 | 0.44546 | 0 | 0 | 0 | 0 | 2 | 0 | 0 | 0 | 0 | 0 | 0 | 0 | 0 | 0 | 0 | 0 | 0 | 0 | 0 | 0 | 0 | 0 | 0 | 0 | 0 | 0 | 0 | 0 | 0 | 0 | 6.0848 | 0 | 0 | 0 | 0 | 0 | 0 | 0 | 0 | 0 | 9.2461 | 1.2922 | 1.0339 | 0.83963 | 0.84041 | 0 | 0 | 0 | 0 | 0 | 6.0848 | 0 | 0 | 0 | 0 | 0 | 0 | 0 | 0 | 0 | 40 | 2 | 4 | 4 | 4 | 4 | 0 | 0 | 0 | 0 | 0 | 0 | 0 | 0
2014-07-19 | 6時 | 0 | 0 | 0 | 0 | 0 | 0.44546 | 0 | 0 | 0 | 0 | 2 | 0 | 0 | 0 | 0 | 0 | 0 | 0 | 0 | 0 | 0 | 0 | 0 | 0 | 0 | 0 | 0 | 0 | 0 | 0 | 0 | 0 | 0 | 0 | 0 | 0 | 6.0848 | 0 | 0 | 0 | 0 | 0 | 0 | 0 | 0 | 0 | 9.2461 | 1.2922 | 1.0339 | 0.83963 | 0.84041 | 0 | 0 | 0 | 0 | 0 | 6.0848 | 0 | 0 | 0 | 0 | 0 | 0 | 0 | 0 | 0 | 40 | 2 | 4 | 4 | 4 | 4 | 0 | 0 | 0 | 0 | 0 | 0 | 0 | 0
2014-07-19 | 7時 | 0 | 0 | 0 | 0 | 0 | 0.44546 | 0 | 0 | 0 | 0 | 2 | 0 | 0 | 0 | 0 | 0 | 0 | 0 | 0 | 0 | 0 | 0 | 0 | 0 | 0 | 0 | 0 | 0 | 0 | 0 | 0 | 0 | 0 | 0 | 0 | 0 | 6.0848 | 0 | 0 | 0 | 0 | 0 | 0 | 0 | 0 | 0 | 9.2461 | 1.2922 | 1.0339 | 0.83963 | 0.84041 | 0 | 0 | 0 | 0 | 0 | 6.0848 | 0 | 0 | 0 | 0 | 0 | 0 | 0 | 0 | 0 | 40 | 2 | 4 | 4 | 4 | 4 | 0 | 0 | 0 | 0 | 0 | 0 | 0 | 0
2014-07-19 | 8時 | 0 | 0 | 0 | 0 | 0 | 0.44546 | 0 | 0 | 0 | 0 | 2 | 0 | 0 | 0 | 0 | 0 | 0 | 0 | 0 | 0 | 0 | 0 | 0 | 0 | 0 | 0 | 0 | 0 | 0 | 0 | 0 | 0 | 0 | 0 | 0 | 0 | 6.0848 | 0 | 0 | 0 | 0 | 0 | 0 | 0 | 0 | 0 | 9.2461 | 1.2922 | 1.0339 | 0.83963 | 0.84041 | 0 | 0 | 0 | 0 | 0 | 6.0848 | 0 | 0 | 0 | 0 | 0 | 0 | 0 | 0 | 0 | 40 | 2 | 4 | 4 | 4 | 4 | 0 | 0 | 0 | 0 | 0 | 0 | 0 | 0
2014-07-19 | 9時 | 0 | 0 | 0 | 0 | 0 | 0.44546 | 0 | 0 | 0 | 0 | 2 | 0 | 0 | 0 | 0 | 0 | 0 | 0 | 0 | 0 | 0 | 0 | 0 | 0 | 0 | 0 | 0 | 0 | 0 | 0 | 0 | 0 | 0 | 0 | 0 | 0 | 6.0848 | 0 | 0 | 0 | 0 | 0 | 0 | 0 | 0 | 0 | 9.2461 | 1.2922 | 1.0339 | 0.83963 | 0.84041 | 0 | 0 | 0 | 0 | 0 | 6.0848 | 0 | 0 | 0 | 0 | 0 | 0 | 0 | 0 | 0 | 40 | 2 | 4 | 4 | 4 | 4 | 0 | 0 | 0 | 0 | 0 | 0 | 0 | 0
2014-07-19 | 10時 | 0 | 0 | 0 | 0 | 0 | 0.44546 | 0 | 0 | 0 | 0 | 2 | 0 | 0 | 0 | 0 | 0 | 0 | 0 | 0 | 0 | 0 | 0 | 0 | 0 | 0 | 0 | 0 | 0 | 0 | 0 | 0 | 0 | 0 | 0 | 0 | 0 | 6.0848 | 0 | 0 | 0 | 0 | 0 | 0 | 0 | 0 | 0 | 9.2461 | 1.2922 | 1.0339 | 0.83963 | 0.84041 | 0 | 0 | 0 | 0 | 0 | 6.0848 | 0 | 0 | 0 | 0 | 0 | 0 | 0 | 0 | 0 | 40 | 2 | 4 | 4 | 4 | 4 | 0 | 0 | 0 | 0 | 0 | 0 | 0 | 0
2014-07-19 | 11時 | 0 | 0 | 0 | 0 | 0 | 0.44546 | 0 | 0 | 0 | 0 | 2 | 0 | 0 | 0 | 0 | 0 | 0 | 0 | 0 | 0 | 0 | 0 | 0 | 0 | 0 | 0 | 0 | 0 | 0 | 0 | 0 | 0 | 0 | 0 | 0 | 0 | 6.0848 | 0 | 0 | 0 | 0 | 0 | 0 | 0 | 0 | 0 | 9.2461 | 1.2922 | 1.0339 | 0.83963 | 0.84041 | 0 | 0 | 0 | 0 | 0 | 6.0848 | 0 | 0 | 0 | 0 | 0 | 0 | 0 | 0 | 0 | 40 | 2 | 4 | 4 | 4 | 4 | 0 | 0 | 0 | 0 | 0 | 0 | 0 | 0
2014-07-19 | 12時 | 0 | 0 | 0 | 0 | 0 | 0.44546 | 0 | 0 | 0 | 0 | 2 | 0 | 0 | 0 | 0 | 0 | 0 | 0 | 0 | 0 | 0 | 0 | 0 | 0 | 0 | 0 | 0 | 0 | 0 | 0 | 0 | 0 | 0 | 0 | 0 | 0 | 6.0848 | 0 | 0 | 0 | 0 | 0 | 0 | 0 | 0 | 0 | 9.2461 | 1.2922 | 1.0339 | 0.83963 | 0.84041 | 0 | 0 | 0 | 0 | 0 | 6.0848 | 0 | 0 | 0 | 0 | 0 | 0 | 0 | 0 | 0 | 40 | 2 | 4 | 4 | 4 | 4 | 0 | 0 | 0 | 0 | 0 | 0 | 0 | 0
2014-07-19 | 13時 | 0 | 0 | 0 | 0 | 0 | 0.44546 | 0 | 0 | 0 | 0 | 2 | 0 | 0 | 0 | 0 | 0 | 0 | 0 | 0 | 0 | 0 | 0 | 0 | 0 | 0 | 0 | 0 | 0 | 0 | 0 | 0 | 0 | 0 | 0 | 0 | 0 | 6.0848 | 0 | 0 | 0 | 0 | 0 | 0 | 0 | 0 | 0 | 9.2461 | 1.2922 | 1.0339 | 0.83963 | 0.84041 | 0 | 0 | 0 | 0 | 0 | 6.0848 | 0 | 0 | 0 | 0 | 0 | 0 | 0 | 0 | 0 | 40 | 2 | 4 | 4 | 4 | 4 | 0 | 0 | 0 | 0 | 0 | 0 | 0 | 0
2014-07-19 | 14時 | 0 | 0 | 0 | 0 | 0 | 0.44546 | 0 | 0 | 0 | 0 | 2 | 0 | 0 | 0 | 0 | 0 | 0 | 0 | 0 | 0 | 0 | 0 | 0 | 0 | 0 | 0 | 0 | 0 | 0 | 0 | 0 | 0 | 0 | 0 | 0 | 0 | 6.0848 | 0 | 0 | 0 | 0 | 0 | 0 | 0 | 0 | 0 | 9.2461 | 1.2922 | 1.0339 | 0.83963 | 0.84041 | 0 | 0 | 0 | 0 | 0 | 6.0848 | 0 | 0 | 0 | 0 | 0 | 0 | 0 | 0 | 0 | 40 | 2 | 4 | 4 | 4 | 4 | 0 | 0 | 0 | 0 | 0 | 0 | 0 | 0
2014-07-19 | 15時 | 0 | 0 | 0 | 0 | 0 | 0.44546 | 0 | 0 | 0 | 0 | 2 | 0 | 0 | 0 | 0 | 0 | 0 | 0 | 0 | 0 | 0 | 0 | 0 | 0 | 0 | 0 | 0 | 0 | 0 | 0 | 0 | 0 | 0 | 0 | 0 | 0 | 6.0848 | 0 | 0 | 0 | 0 | 0 | 0 | 0 | 0 | 0 | 9.2461 | 1.2922 | 1.0339 | 0.83963 | 0.84041 | 0 | 0 | 0 | 0 | 0 | 6.0848 | 0 | 0 | 0 | 0 | 0 | 0 | 0 | 0 | 0 | 40 | 2 | 4 | 4 | 4 | 4 | 0 | 0 | 0 | 0 | 0 | 0 | 0 | 0
2014-07-19 | 16時 | 0 | 0 | 0 | 0 | 0 | 0.44546 | 0 | 0 | 0 | 0 | 2 | 0 | 0 | 0 | 0 | 0 | 0 | 0 | 0 | 0 | 0 | 0 | 0 | 0 | 0 | 0 | 0 | 0 | 0 | 0 | 0 | 0 | 0 | 0 | 0 | 0 | 6.0848 | 0 | 0 | 0 | 0 | 0 | 0 | 0 | 0 | 0 | 9.2461 | 1.2922 | 1.0339 | 0.83963 | 0.84041 | 0 | 0 | 0 | 0 | 0 | 6.0848 | 0 | 0 | 0 | 0 | 0 | 0 | 0 | 0 | 0 | 40 | 2 | 4 | 4 | 4 | 4 | 0 | 0 | 0 | 0 | 0 | 0 | 0 | 0
2014-07-19 | 17時 | 0 | 0 | 0 | 0 | 0 | 0.44546 | 0 | 0 | 0 | 0 | 2 | 0 | 0 | 0 | 0 | 0 | 0 | 0 | 0 | 0 | 0 | 0 | 0 | 0 | 0 | 0 | 0 | 0 | 0 | 0 | 0 | 0 | 0 | 0 | 0 | 0 | 6.0848 | 0 | 0 | 0 | 0 | 0 | 0 | 0 | 0 | 0 | 9.2461 | 1.2922 | 1.0339 | 0.83963 | 0.84041 | 0 | 0 | 0 | 0 | 0 | 6.0848 | 0 | 0 | 0 | 0 | 0 | 0 | 0 | 0 | 0 | 40 | 2 | 4 | 4 | 4 | 4 | 0 | 0 | 0 | 0 | 0 | 0 | 0 | 0
2014-07-19 | 18時 | 0 | 0 | 0 | 0 | 0 | 0.44546 | 0 | 0 | 0 | 0 | 2 | 0 | 0 | 0 | 0 | 0 | 0 | 0 | 0 | 0 | 0 | 0 | 0 | 0 | 0 | 0 | 0 | 0 | 0 | 0 | 0 | 0 | 0 | 0 | 0 | 0 | 6.0848 | 0 | 0 | 0 | 0 | 0 | 0 | 0 | 0 | 0 | 9.2461 | 1.2922 | 1.0339 | 0.83963 | 0.84041 | 0 | 0 | 0 | 0 | 0 | 6.0848 | 0 | 0 | 0 | 0 | 0 | 0 | 0 | 0 | 0 | 40 | 2 | 4 | 4 | 4 | 4 | 0 | 0 | 0 | 0 | 0 | 0 | 0 | 0
2014-07-19 | 19時 | 0 | 0 | 0 | 0 | 0 | 0.44546 | 0 | 0 | 0 | 0 | 2 | 0 | 0 | 0 | 0 | 0 | 0 | 0 | 0 | 0 | 0 | 0 | 0 | 0 | 0 | 0 | 0 | 0 | 0 | 0 | 0 | 0 | 0 | 0 | 0 | 0 | 6.0848 | 0 | 0 | 0 | 0 | 0 | 0 | 0 | 0 | 0 | 9.2461 | 1.2922 | 1.0339 | 0.83963 | 0.84041 | 0 | 0 | 0 | 0 | 0 | 6.0848 | 0 | 0 | 0 | 0 | 0 | 0 | 0 | 0 | 0 | 40 | 2 | 4 | 4 | 4 | 4 | 0 | 0 | 0 | 0 | 0 | 0 | 0 | 0
2014-07-19 | 20時 | 0 | 0 | 0 | 0 | 0 | 0.44546 | 0 | 0 | 0 | 0 | 2 | 0 | 0 | 0 | 0 | 0 | 0 | 0 | 0 | 0 | 0 | 0 | 0 | 0 | 0 | 0 | 0 | 0 | 0 | 0 | 0 | 0 | 0 | 0 | 0 | 0 | 6.0848 | 0 | 0 | 0 | 0 | 0 | 0 | 0 | 0 | 0 | 9.2461 | 1.2922 | 1.0339 | 0.83963 | 0.84041 | 0 | 0 | 0 | 0 | 0 | 6.0848 | 0 | 0 | 0 | 0 | 0 | 0 | 0 | 0 | 0 | 40 | 2 | 4 | 4 | 4 | 4 | 0 | 0 | 0 | 0 | 0 | 0 | 0 | 0
2014-07-19 | 21時 | 0 | 0 | 0 | 0 | 0 | 0.44546 | 0 | 0 | 0 | 0 | 2 | 0 | 0 | 0 | 0 | 0 | 0 | 0 | 0 | 0 | 0 | 0 | 0 | 0 | 0 | 0 | 0 | 0 | 0 | 0 | 0 | 0 | 0 | 0 | 0 | 0 | 6.0848 | 0 | 0 | 0 | 0 | 0 | 0 | 0 | 0 | 0 | 9.2461 | 1.2922 | 1.0339 | 0.83963 | 0.84041 | 0 | 0 | 0 | 0 | 0 | 6.0848 | 0 | 0 | 0 | 0 | 0 | 0 | 0 | 0 | 0 | 40 | 2 | 4 | 4 | 4 | 4 | 0 | 0 | 0 | 0 | 0 | 0 | 0 | 0
2014-07-19 | 22時 | 0 | 0 | 0 | 0 | 0 | 0.44546 | 0 | 0 | 0 | 0 | 2 | 0 | 0 | 0 | 0 | 0 | 0 | 0 | 0 | 0 | 0 | 0 | 0 | 0 | 0 | 0 | 0 | 0 | 0 | 0 | 0 | 0 | 0 | 0 | 0 | 0 | 6.0848 | 0 | 0 | 0 | 0 | 0 | 0 | 0 | 0 | 0 | 9.2461 | 1.2922 | 1.0339 | 0.83963 | 0.84041 | 0 | 0 | 0 | 0 | 0 | 6.0848 | 0 | 0 | 0 | 0 | 0 | 0 | 0 | 0 | 0 | 40 | 2 | 4 | 4 | 4 | 4 | 0 | 0 | 0 | 0 | 0 | 0 | 0 | 0
2014-07-19 | 23時 | 0 | 0 | 0 | 0 | 0 | 0.44546 | 0 | 0 | 0 | 0 | 2 | 0 | 0 | 0 | 0 | 0 | 0 | 0 | 0 | 0 | 0 | 0 | 0 | 0 | 0 | 0 | 0 | 0 | 0 | 0 | 0 | 0 | 0 | 0 | 0 | 0 | 6.0848 | 0 | 0 | 0 | 0 | 0 | 0 | 0 | 0 | 0 | 9.2461 | 1.2922 | 1.0339 | 0.83963 | 0.84041 | 0 | 0 | 0 | 0 | 0 | 6.0848 | 0 | 0 | 0 | 0 | 0 | 0 | 0 | 0 | 0 | 40 | 2 | 4 | 4 | 4 | 4 | 0 | 0 | 0 | 0 | 0 | 0 | 0 | 0
2014-07-20 | 0時 | 0 | 0 | 0 | 0 | 0 | 0.44546 | 0 | 0 | 0 | 0 | 2 | 0 | 0 | 0 | 0 | 0 | 0 | 0 | 0 | 0 | 0 | 0 | 0 | 0 | 0 | 0 | 0 | 0 | 0 | 0 | 0 | 0 | 0 | 0 | 0 | 0 | 6.0848 | 0 | 0 | 0 | 0 | 0 | 0 | 0 | 0 | 0 | 9.2461 | 1.2922 | 1.0339 | 0.83963 | 0.84041 | 0 | 0 | 0 | 0 | 0 | 6.0848 | 0 | 0 | 0 | 0 | 0 | 0 | 0 | 0 | 0 | 40 | 2 | 4 | 4 | 4 | 4 | 0 | 0 | 0 | 0 | 0 | 0 | 0 | 0
2014-07-20 | 1時 | 0 | 0 | 0 | 0 | 0 | 0.44546 | 0 | 0 | 0 | 0 | 2 | 0 | 0 | 0 | 0 | 0 | 0 | 0 | 0 | 0 | 0 | 0 | 0 | 0 | 0 | 0 | 0 | 0 | 0 | 0 | 0 | 0 | 0 | 0 | 0 | 0 | 6.0848 | 0 | 0 | 0 | 0 | 0 | 0 | 0 | 0 | 0 | 9.2461 | 1.2922 | 1.0339 | 0.83963 | 0.84041 | 0 | 0 | 0 | 0 | 0 | 6.0848 | 0 | 0 | 0 | 0 | 0 | 0 | 0 | 0 | 0 | 40 | 2 | 4 | 4 | 4 | 4 | 0 | 0 | 0 | 0 | 0 | 0 | 0 | 0
2014-07-20 | 2時 | 0 | 0 | 0 | 0 | 0 | 0.44546 | 0 | 0 | 0 | 0 | 2 | 0 | 0 | 0 | 0 | 0 | 0 | 0 | 0 | 0 | 0 | 0 | 0 | 0 | 0 | 0 | 0 | 0 | 0 | 0 | 0 | 0 | 0 | 0 | 0 | 0 | 6.0848 | 0 | 0 | 0 | 0 | 0 | 0 | 0 | 0 | 0 | 9.2461 | 1.2922 | 1.0339 | 0.83963 | 0.84041 | 0 | 0 | 0 | 0 | 0 | 6.0848 | 0 | 0 | 0 | 0 | 0 | 0 | 0 | 0 | 0 | 40 | 2 | 4 | 4 | 4 | 4 | 0 | 0 | 0 | 0 | 0 | 0 | 0 | 0
2014-07-20 | 3時 | 0 | 0 | 0 | 0 | 0 | 0.44546 | 0 | 0 | 0 | 0 | 2 | 0 | 0 | 0 | 0 | 0 | 0 | 0 | 0 | 0 | 0 | 0 | 0 | 0 | 0 | 0 | 0 | 0 | 0 | 0 | 0 | 0 | 0 | 0 | 0 | 0 | 6.0848 | 0 | 0 | 0 | 0 | 0 | 0 | 0 | 0 | 0 | 9.2461 | 1.2922 | 1.0339 | 0.83963 | 0.84041 | 0 | 0 | 0 | 0 | 0 | 6.0848 | 0 | 0 | 0 | 0 | 0 | 0 | 0 | 0 | 0 | 40 | 2 | 4 | 4 | 4 | 4 | 0 | 0 | 0 | 0 | 0 | 0 | 0 | 0
2014-07-20 | 4時 | 0 | 0 | 0 | 0 | 0 | 0.44546 | 0 | 0 | 0 | 0 | 2 | 0 | 0 | 0 | 0 | 0 | 0 | 0 | 0 | 0 | 0 | 0 | 0 | 0 | 0 | 0 | 0 | 0 | 0 | 0 | 0 | 0 | 0 | 0 | 0 | 0 | 6.0848 | 0 | 0 | 0 | 0 | 0 | 0 | 0 | 0 | 0 | 9.2461 | 1.2922 | 1.0339 | 0.83963 | 0.84041 | 0 | 0 | 0 | 0 | 0 | 6.0848 | 0 | 0 | 0 | 0 | 0 | 0 | 0 | 0 | 0 | 40 | 2 | 4 | 4 | 4 | 4 | 0 | 0 | 0 | 0 | 0 | 0 | 0 | 0
2014-07-20 | 5時 | 0 | 0 | 0 | 0 | 0 | 0.44546 | 0 | 0 | 0 | 0 | 2 | 0 | 0 | 0 | 0 | 0 | 0 | 0 | 0 | 0 | 0 | 0 | 0 | 0 | 0 | 0 | 0 | 0 | 0 | 0 | 0 | 0 | 0 | 0 | 0 | 0 | 6.0848 | 0 | 0 | 0 | 0 | 0 | 0 | 0 | 0 | 0 | 9.2461 | 1.2922 | 1.0339 | 0.83963 | 0.84041 | 0 | 0 | 0 | 0 | 0 | 6.0848 | 0 | 0 | 0 | 0 | 0 | 0 | 0 | 0 | 0 | 40 | 2 | 4 | 4 | 4 | 4 | 0 | 0 | 0 | 0 | 0 | 0 | 0 | 0
2014-07-20 | 6時 | 0 | 0 | 0 | 0 | 0 | 0.44546 | 0 | 0 | 0 | 0 | 2 | 0 | 0 | 0 | 0 | 0 | 0 | 0 | 0 | 0 | 0 | 0 | 0 | 0 | 0 | 0 | 0 | 0 | 0 | 0 | 0 | 0 | 0 | 0 | 0 | 0 | 6.0848 | 0 | 0 | 0 | 0 | 0 | 0 | 0 | 0 | 0 | 9.2461 | 1.2922 | 1.0339 | 0.83963 | 0.84041 | 0 | 0 | 0 | 0 | 0 | 6.0848 | 0 | 0 | 0 | 0 | 0 | 0 | 0 | 0 | 0 | 40 | 2 | 4 | 4 | 4 | 4 | 0 | 0 | 0 | 0 | 0 | 0 | 0 | 0
2014-07-20 | 7時 | 0 | 0 | 0 | 0 | 0 | 0.44546 | 0 | 0 | 0 | 0 | 2 | 0 | 0 | 0 | 0 | 0 | 0 | 0 | 0 | 0 | 0 | 0 | 0 | 0 | 0 | 0 | 0 | 0 | 0 | 0 | 0 | 0 | 0 | 0 | 0 | 0 | 6.0848 | 0 | 0 | 0 | 0 | 0 | 0 | 0 | 0 | 0 | 9.2461 | 1.2922 | 1.0339 | 0.83963 | 0.84041 | 0 | 0 | 0 | 0 | 0 | 6.0848 | 0 | 0 | 0 | 0 | 0 | 0 | 0 | 0 | 0 | 40 | 2 | 4 | 4 | 4 | 4 | 0 | 0 | 0 | 0 | 0 | 0 | 0 | 0
2014-07-20 | 8時 | 0 | 0 | 0 | 0 | 0 | 0.44546 | 0 | 0 | 0 | 0 | 2 | 0 | 0 | 0 | 0 | 0 | 0 | 0 | 0 | 0 | 0 | 0 | 0 | 0 | 0 | 0 | 0 | 0 | 0 | 0 | 0 | 0 | 0 | 0 | 0 | 0 | 6.0848 | 0 | 0 | 0 | 0 | 0 | 0 | 0 | 0 | 0 | 9.2461 | 1.2922 | 1.0339 | 0.83963 | 0.84041 | 0 | 0 | 0 | 0 | 0 | 6.0848 | 0 | 0 | 0 | 0 | 0 | 0 | 0 | 0 | 0 | 40 | 2 | 4 | 4 | 4 | 4 | 0 | 0 | 0 | 0 | 0 | 0 | 0 | 0
2014-07-20 | 9時 | 0 | 0 | 0 | 0 | 0 | 0.44546 | 0 | 0 | 0 | 0 | 2 | 0 | 0 | 0 | 0 | 0 | 0 | 0 | 0 | 0 | 0 | 0 | 0 | 0 | 0 | 0 | 0 | 0 | 0 | 0 | 0 | 0 | 0 | 0 | 0 | 0 | 6.0848 | 0 | 0 | 0 | 0 | 0 | 0 | 0 | 0 | 0 | 9.2461 | 1.2922 | 1.0339 | 0.83963 | 0.84041 | 0 | 0 | 0 | 0 | 0 | 6.0848 | 0 | 0 | 0 | 0 | 0 | 0 | 0 | 0 | 0 | 40 | 2 | 4 | 4 | 4 | 4 | 0 | 0 | 0 | 0 | 0 | 0 | 0 | 0
2014-07-20 | 10時 | 0 | 0 | 0 | 0 | 0 | 0.44546 | 0 | 0 | 0 | 0 | 2 | 0 | 0 | 0 | 0 | 0 | 0 | 0 | 0 | 0 | 0 | 0 | 0 | 0 | 0 | 0 | 0 | 0 | 0 | 0 | 0 | 0 | 0 | 0 | 0 | 0 | 6.0848 | 0 | 0 | 0 | 0 | 0 | 0 | 0 | 0 | 0 | 9.2461 | 1.2922 | 1.0339 | 0.83963 | 0.84041 | 0 | 0 | 0 | 0 | 0 | 6.0848 | 0 | 0 | 0 | 0 | 0 | 0 | 0 | 0 | 0 | 40 | 2 | 4 | 4 | 4 | 4 | 0 | 0 | 0 | 0 | 0 | 0 | 0 | 0
2014-07-20 | 11時 | 0 | 0 | 0 | 0 | 0 | 0.44546 | 0 | 0 | 0 | 0 | 2 | 0 | 0 | 0 | 0 | 0 | 0 | 0 | 0 | 0 | 0 | 0 | 0 | 0 | 0 | 0 | 0 | 0 | 0 | 0 | 0 | 0 | 0 | 0 | 0 | 0 | 6.0848 | 0 | 0 | 0 | 0 | 0 | 0 | 0 | 0 | 0 | 9.2461 | 1.2922 | 1.0339 | 0.83963 | 0.84041 | 0 | 0 | 0 | 0 | 0 | 6.0848 | 0 | 0 | 0 | 0 | 0 | 0 | 0 | 0 | 0 | 40 | 2 | 4 | 4 | 4 | 4 | 0 | 0 | 0 | 0 | 0 | 0 | 0 | 0
2014-07-20 | 12時 | 0 | 0 | 0 | 0 | 0 | 0.44546 | 0 | 0 | 0 | 0 | 2 | 0 | 0 | 0 | 0 | 0 | 0 | 0 | 0 | 0 | 0 | 0 | 0 | 0 | 0 | 0 | 0 | 0 | 0 | 0 | 0 | 0 | 0 | 0 | 0 | 0 | 6.0848 | 0 | 0 | 0 | 0 | 0 | 0 | 0 | 0 | 0 | 9.2461 | 1.2922 | 1.0339 | 0.83963 | 0.84041 | 0 | 0 | 0 | 0 | 0 | 6.0848 | 0 | 0 | 0 | 0 | 0 | 0 | 0 | 0 | 0 | 40 | 2 | 4 | 4 | 4 | 4 | 0 | 0 | 0 | 0 | 0 | 0 | 0 | 0
2014-07-20 | 13時 | 0 | 0 | 0 | 0 | 0 | 0.44546 | 0 | 0 | 0 | 0 | 2 | 0 | 0 | 0 | 0 | 0 | 0 | 0 | 0 | 0 | 0 | 0 | 0 | 0 | 0 | 0 | 0 | 0 | 0 | 0 | 0 | 0 | 0 | 0 | 0 | 0 | 6.0848 | 0 | 0 | 0 | 0 | 0 | 0 | 0 | 0 | 0 | 9.2461 | 1.2922 | 1.0339 | 0.83963 | 0.84041 | 0 | 0 | 0 | 0 | 0 | 6.0848 | 0 | 0 | 0 | 0 | 0 | 0 | 0 | 0 | 0 | 40 | 2 | 4 | 4 | 4 | 4 | 0 | 0 | 0 | 0 | 0 | 0 | 0 | 0
2014-07-20 | 14時 | 0 | 0 | 0 | 0 | 0 | 0.44546 | 0 | 0 | 0 | 0 | 2 | 0 | 0 | 0 | 0 | 0 | 0 | 0 | 0 | 0 | 0 | 0 | 0 | 0 | 0 | 0 | 0 | 0 | 0 | 0 | 0 | 0 | 0 | 0 | 0 | 0 | 6.0848 | 0 | 0 | 0 | 0 | 0 | 0 | 0 | 0 | 0 | 9.2461 | 1.2922 | 1.0339 | 0.83963 | 0.84041 | 0 | 0 | 0 | 0 | 0 | 6.0848 | 0 | 0 | 0 | 0 | 0 | 0 | 0 | 0 | 0 | 40 | 2 | 4 | 4 | 4 | 4 | 0 | 0 | 0 | 0 | 0 | 0 | 0 | 0
2014-07-20 | 15時 | 0 | 0 | 0 | 0 | 0 | 0.44546 | 0 | 0 | 0 | 0 | 2 | 0 | 0 | 0 | 0 | 0 | 0 | 0 | 0 | 0 | 0 | 0 | 0 | 0 | 0 | 0 | 0 | 0 | 0 | 0 | 0 | 0 | 0 | 0 | 0 | 0 | 6.0848 | 0 | 0 | 0 | 0 | 0 | 0 | 0 | 0 | 0 | 9.2461 | 1.2922 | 1.0339 | 0.83963 | 0.84041 | 0 | 0 | 0 | 0 | 0 | 6.0848 | 0 | 0 | 0 | 0 | 0 | 0 | 0 | 0 | 0 | 40 | 2 | 4 | 4 | 4 | 4 | 0 | 0 | 0 | 0 | 0 | 0 | 0 | 0
2014-07-20 | 16時 | 0 | 0 | 0 | 0 | 0 | 0.44546 | 0 | 0 | 0 | 0 | 2 | 0 | 0 | 0 | 0 | 0 | 0 | 0 | 0 | 0 | 0 | 0 | 0 | 0 | 0 | 0 | 0 | 0 | 0 | 0 | 0 | 0 | 0 | 0 | 0 | 0 | 6.0848 | 0 | 0 | 0 | 0 | 0 | 0 | 0 | 0 | 0 | 9.2461 | 1.2922 | 1.0339 | 0.83963 | 0.84041 | 0 | 0 | 0 | 0 | 0 | 6.0848 | 0 | 0 | 0 | 0 | 0 | 0 | 0 | 0 | 0 | 40 | 2 | 4 | 4 | 4 | 4 | 0 | 0 | 0 | 0 | 0 | 0 | 0 | 0
2014-07-20 | 17時 | 0 | 0 | 0 | 0 | 0 | 0.44546 | 0 | 0 | 0 | 0 | 2 | 0 | 0 | 0 | 0 | 0 | 0 | 0 | 0 | 0 | 0 | 0 | 0 | 0 | 0 | 0 | 0 | 0 | 0 | 0 | 0 | 0 | 0 | 0 | 0 | 0 | 6.0848 | 0 | 0 | 0 | 0 | 0 | 0 | 0 | 0 | 0 | 9.2461 | 1.2922 | 1.0339 | 0.83963 | 0.84041 | 0 | 0 | 0 | 0 | 0 | 6.0848 | 0 | 0 | 0 | 0 | 0 | 0 | 0 | 0 | 0 | 40 | 2 | 4 | 4 | 4 | 4 | 0 | 0 | 0 | 0 | 0 | 0 | 0 | 0
2014-07-20 | 18時 | 0 | 0 | 0 | 0 | 0 | 0.44546 | 0 | 0 | 0 | 0 | 2 | 0 | 0 | 0 | 0 | 0 | 0 | 0 | 0 | 0 | 0 | 0 | 0 | 0 | 0 | 0 | 0 | 0 | 0 | 0 | 0 | 0 | 0 | 0 | 0 | 0 | 6.0848 | 0 | 0 | 0 | 0 | 0 | 0 | 0 | 0 | 0 | 9.2461 | 1.2922 | 1.0339 | 0.83963 | 0.84041 | 0 | 0 | 0 | 0 | 0 | 6.0848 | 0 | 0 | 0 | 0 | 0 | 0 | 0 | 0 | 0 | 40 | 2 | 4 | 4 | 4 | 4 | 0 | 0 | 0 | 0 | 0 | 0 | 0 | 0
2014-07-20 | 19時 | 0 | 0 | 0 | 0 | 0 | 0.44546 | 0 | 0 | 0 | 0 | 2 | 0 | 0 | 0 | 0 | 0 | 0 | 0 | 0 | 0 | 0 | 0 | 0 | 0 | 0 | 0 | 0 | 0 | 0 | 0 | 0 | 0 | 0 | 0 | 0 | 0 | 6.0848 | 0 | 0 | 0 | 0 | 0 | 0 | 0 | 0 | 0 | 9.2461 | 1.2922 | 1.0339 | 0.83963 | 0.84041 | 0 | 0 | 0 | 0 | 0 | 6.0848 | 0 | 0 | 0 | 0 | 0 | 0 | 0 | 0 | 0 | 40 | 2 | 4 | 4 | 4 | 4 | 0 | 0 | 0 | 0 | 0 | 0 | 0 | 0
2014-07-20 | 20時 | 0 | 0 | 0 | 0 | 0 | 0.44546 | 0 | 0 | 0 | 0 | 2 | 0 | 0 | 0 | 0 | 0 | 0 | 0 | 0 | 0 | 0 | 0 | 0 | 0 | 0 | 0 | 0 | 0 | 0 | 0 | 0 | 0 | 0 | 0 | 0 | 0 | 6.0848 | 0 | 0 | 0 | 0 | 0 | 0 | 0 | 0 | 0 | 9.2461 | 1.2922 | 1.0339 | 0.83963 | 0.84041 | 0 | 0 | 0 | 0 | 0 | 6.0848 | 0 | 0 | 0 | 0 | 0 | 0 | 0 | 0 | 0 | 40 | 2 | 4 | 4 | 4 | 4 | 0 | 0 | 0 | 0 | 0 | 0 | 0 | 0
2014-07-20 | 21時 | 0 | 0 | 0 | 0 | 0 | 0.44546 | 0 | 0 | 0 | 0 | 2 | 0 | 0 | 0 | 0 | 0 | 0 | 0 | 0 | 0 | 0 | 0 | 0 | 0 | 0 | 0 | 0 | 0 | 0 | 0 | 0 | 0 | 0 | 0 | 0 | 0 | 6.0848 | 0 | 0 | 0 | 0 | 0 | 0 | 0 | 0 | 0 | 9.2461 | 1.2922 | 1.0339 | 0.83963 | 0.84041 | 0 | 0 | 0 | 0 | 0 | 6.0848 | 0 | 0 | 0 | 0 | 0 | 0 | 0 | 0 | 0 | 40 | 2 | 4 | 4 | 4 | 4 | 0 | 0 | 0 | 0 | 0 | 0 | 0 | 0
2014-07-20 | 22時 | 0 | 0 | 0 | 0 | 0 | 0.44546 | 0 | 0 | 0 | 0 | 2 | 0 | 0 | 0 | 0 | 0 | 0 | 0 | 0 | 0 | 0 | 0 | 0 | 0 | 0 | 0 | 0 | 0 | 0 | 0 | 0 | 0 | 0 | 0 | 0 | 0 | 6.0848 | 0 | 0 | 0 | 0 | 0 | 0 | 0 | 0 | 0 | 9.2461 | 1.2922 | 1.0339 | 0.83963 | 0.84041 | 0 | 0 | 0 | 0 | 0 | 6.0848 | 0 | 0 | 0 | 0 | 0 | 0 | 0 | 0 | 0 | 40 | 2 | 4 | 4 | 4 | 4 | 0 | 0 | 0 | 0 | 0 | 0 | 0 | 0
2014-07-20 | 23時 | 0 | 0 | 0 | 0 | 0 | 0.44546 | 0 | 0 | 0 | 0 | 2 | 0 | 0 | 0 | 0 | 0 | 0 | 0 | 0 | 0 | 0 | 0 | 0 | 0 | 0 | 0 | 0 | 0 | 0 | 0 | 0 | 0 | 0 | 0 | 0 | 0 | 6.0848 | 0 | 0 | 0 | 0 | 0 | 0 | 0 | 0 | 0 | 9.2461 | 1.2922 | 1.0339 | 0.83963 | 0.84041 | 0 | 0 | 0 | 0 | 0 | 6.0848 | 0 | 0 | 0 | 0 | 0 | 0 | 0 | 0 | 0 | 40 | 2 | 4 | 4 | 4 | 4 | 0 | 0 | 0 | 0 | 0 | 0 | 0 | 0
2014-07-21 | 0時 | 0 | 0 | 0 | 0 | 0 | 0.44546 | 0 | 0 | 0 | 0 | 2 | 0 | 0 | 0 | 0 | 0 | 0 | 0 | 0 | 0 | 0 | 0 | 0 | 0 | 0 | 0 | 0 | 0 | 0 | 0 | 0 | 0 | 0 | 0 | 0 | 0 | 6.0848 | 0 | 0 | 0 | 0 | 0 | 0 | 0 | 0 | 0 | 9.2461 | 1.2922 | 1.0339 | 0.83963 | 0.84041 | 0 | 0 | 0 | 0 | 0 | 6.0848 | 0 | 0 | 0 | 0 | 0 | 0 | 0 | 0 | 0 | 40 | 2 | 4 | 4 | 4 | 4 | 0 | 0 | 0 | 0 | 0 | 0 | 0 | 0
2014-07-21 | 1時 | 0 | 0 | 0 | 0 | 0 | 0.44546 | 0 | 0 | 0 | 0 | 2 | 0 | 0 | 0 | 0 | 0 | 0 | 0 | 0 | 0 | 0 | 0 | 0 | 0 | 0 | 0 | 0 | 0 | 0 | 0 | 0 | 0 | 0 | 0 | 0 | 0 | 6.0848 | 0 | 0 | 0 | 0 | 0 | 0 | 0 | 0 | 0 | 9.2461 | 1.2922 | 1.0339 | 0.83963 | 0.84041 | 0 | 0 | 0 | 0 | 0 | 6.0848 | 0 | 0 | 0 | 0 | 0 | 0 | 0 | 0 | 0 | 40 | 2 | 4 | 4 | 4 | 4 | 0 | 0 | 0 | 0 | 0 | 0 | 0 | 0
2014-07-21 | 2時 | 0 | 0 | 0 | 0 | 0 | 0.44546 | 0 | 0 | 0 | 0 | 2 | 0 | 0 | 0 | 0 | 0 | 0 | 0 | 0 | 0 | 0 | 0 | 0 | 0 | 0 | 0 | 0 | 0 | 0 | 0 | 0 | 0 | 0 | 0 | 0 | 0 | 6.0848 | 0 | 0 | 0 | 0 | 0 | 0 | 0 | 0 | 0 | 9.2461 | 1.2922 | 1.0339 | 0.83963 | 0.84041 | 0 | 0 | 0 | 0 | 0 | 6.0848 | 0 | 0 | 0 | 0 | 0 | 0 | 0 | 0 | 0 | 40 | 2 | 4 | 4 | 4 | 4 | 0 | 0 | 0 | 0 | 0 | 0 | 0 | 0
2014-07-21 | 3時 | 0 | 0 | 0 | 0 | 0 | 0.44546 | 0 | 0 | 0 | 0 | 2 | 0 | 0 | 0 | 0 | 0 | 0 | 0 | 0 | 0 | 0 | 0 | 0 | 0 | 0 | 0 | 0 | 0 | 0 | 0 | 0 | 0 | 0 | 0 | 0 | 0 | 6.0848 | 0 | 0 | 0 | 0 | 0 | 0 | 0 | 0 | 0 | 9.2461 | 1.2922 | 1.0339 | 0.83963 | 0.84041 | 0 | 0 | 0 | 0 | 0 | 6.0848 | 0 | 0 | 0 | 0 | 0 | 0 | 0 | 0 | 0 | 40 | 2 | 4 | 4 | 4 | 4 | 0 | 0 | 0 | 0 | 0 | 0 | 0 | 0
2014-07-21 | 4時 | 0 | 0 | 0 | 0 | 0 | 0.44546 | 0 | 0 | 0 | 0 | 2 | 0 | 0 | 0 | 0 | 0 | 0 | 0 | 0 | 0 | 0 | 0 | 0 | 0 | 0 | 0 | 0 | 0 | 0 | 0 | 0 | 0 | 0 | 0 | 0 | 0 | 6.0848 | 0 | 0 | 0 | 0 | 0 | 0 | 0 | 0 | 0 | 9.2461 | 1.2922 | 1.0339 | 0.83963 | 0.84041 | 0 | 0 | 0 | 0 | 0 | 6.0848 | 0 | 0 | 0 | 0 | 0 | 0 | 0 | 0 | 0 | 40 | 2 | 4 | 4 | 4 | 4 | 0 | 0 | 0 | 0 | 0 | 0 | 0 | 0
2014-07-21 | 5時 | 0 | 0 | 0 | 0 | 0 | 0.44546 | 0 | 0 | 0 | 0 | 2 | 0 | 0 | 0 | 0 | 0 | 0 | 0 | 0 | 0 | 0 | 0 | 0 | 0 | 0 | 0 | 0 | 0 | 0 | 0 | 0 | 0 | 0 | 0 | 0 | 0 | 6.0848 | 0 | 0 | 0 | 0 | 0 | 0 | 0 | 0 | 0 | 9.2461 | 1.2922 | 1.0339 | 0.83963 | 0.84041 | 0 | 0 | 0 | 0 | 0 | 6.0848 | 0 | 0 | 0 | 0 | 0 | 0 | 0 | 0 | 0 | 40 | 2 | 4 | 4 | 4 | 4 | 0 | 0 | 0 | 0 | 0 | 0 | 0 | 0
2014-07-21 | 6時 | 0 | 0 | 0 | 0 | 0 | 0.44546 | 0 | 0 | 0 | 0 | 2 | 0 | 0 | 0 | 0 | 0 | 0 | 0 | 0 | 0 | 0 | 0 | 0 | 0 | 0 | 0 | 0 | 0 | 0 | 0 | 0 | 0 | 0 | 0 | 0 | 0 | 6.0848 | 0 | 0 | 0 | 0 | 0 | 0 | 0 | 0 | 0 | 9.2461 | 1.2922 | 1.0339 | 0.83963 | 0.84041 | 0 | 0 | 0 | 0 | 0 | 6.0848 | 0 | 0 | 0 | 0 | 0 | 0 | 0 | 0 | 0 | 40 | 2 | 4 | 4 | 4 | 4 | 0 | 0 | 0 | 0 | 0 | 0 | 0 | 0
2014-07-21 | 7時 | 0 | 0 | 0 | 0 | 0 | 0.44546 | 0 | 0 | 0 | 0 | 2 | 0 | 0 | 0 | 0 | 0 | 0 | 0 | 0 | 0 | 0 | 0 | 0 | 0 | 0 | 0 | 0 | 0 | 0 | 0 | 0 | 0 | 0 | 0 | 0 | 0 | 6.0848 | 0 | 0 | 0 | 0 | 0 | 0 | 0 | 0 | 0 | 9.2461 | 1.2922 | 1.0339 | 0.83963 | 0.84041 | 0 | 0 | 0 | 0 | 0 | 6.0848 | 0 | 0 | 0 | 0 | 0 | 0 | 0 | 0 | 0 | 40 | 2 | 4 | 4 | 4 | 4 | 0 | 0 | 0 | 0 | 0 | 0 | 0 | 0
2014-07-21 | 8時 | 0 | 0 | 0 | 0 | 0 | 0.44546 | 0 | 0 | 0 | 0 | 2 | 0 | 0 | 0 | 0 | 0 | 0 | 0 | 0 | 0 | 0 | 0 | 0 | 0 | 0 | 0 | 0 | 0 | 0 | 0 | 0 | 0 | 0 | 0 | 0 | 0 | 6.0848 | 0 | 0 | 0 | 0 | 0 | 0 | 0 | 0 | 0 | 9.2461 | 1.2922 | 1.0339 | 0.83963 | 0.84041 | 0 | 0 | 0 | 0 | 0 | 6.0848 | 0 | 0 | 0 | 0 | 0 | 0 | 0 | 0 | 0 | 40 | 2 | 4 | 4 | 4 | 4 | 0 | 0 | 0 | 0 | 0 | 0 | 0 | 0
2014-07-21 | 9時 | 0 | 0 | 0 | 0 | 0 | 0.44546 | 0 | 0 | 0 | 0 | 2 | 0 | 0 | 0 | 0 | 0 | 0 | 0 | 0 | 0 | 0 | 0 | 0 | 0 | 0 | 0 | 0 | 0 | 0 | 0 | 0 | 0 | 0 | 0 | 0 | 0 | 6.0848 | 0 | 0 | 0 | 0 | 0 | 0 | 0 | 0 | 0 | 9.2461 | 1.2922 | 1.0339 | 0.83963 | 0.84041 | 0 | 0 | 0 | 0 | 0 | 6.0848 | 0 | 0 | 0 | 0 | 0 | 0 | 0 | 0 | 0 | 40 | 2 | 4 | 4 | 4 | 4 | 0 | 0 | 0 | 0 | 0 | 0 | 0 | 0
2014-07-21 | 10時 | 0 | 0 | 0 | 0 | 0 | 0.44546 | 0 | 0 | 0 | 0 | 2 | 0 | 0 | 0 | 0 | 0 | 0 | 0 | 0 | 0 | 0 | 0 | 0 | 0 | 0 | 0 | 0 | 0 | 0 | 0 | 0 | 0 | 0 | 0 | 0 | 0 | 6.0848 | 0 | 0 | 0 | 0 | 0 | 0 | 0 | 0 | 0 | 9.2461 | 1.2922 | 1.0339 | 0.83963 | 0.84041 | 0 | 0 | 0 | 0 | 0 | 6.0848 | 0 | 0 | 0 | 0 | 0 | 0 | 0 | 0 | 0 | 40 | 2 | 4 | 4 | 4 | 4 | 0 | 0 | 0 | 0 | 0 | 0 | 0 | 0
2014-07-21 | 11時 | 0 | 0 | 0 | 0 | 0 | 0.44546 | 0 | 0 | 0 | 0 | 2 | 0 | 0 | 0 | 0 | 0 | 0 | 0 | 0 | 0 | 0 | 0 | 0 | 0 | 0 | 0 | 0 | 0 | 0 | 0 | 0 | 0 | 0 | 0 | 0 | 0 | 6.0848 | 0 | 0 | 0 | 0 | 0 | 0 | 0 | 0 | 0 | 9.2461 | 1.2922 | 1.0339 | 0.83963 | 0.84041 | 0 | 0 | 0 | 0 | 0 | 6.0848 | 0 | 0 | 0 | 0 | 0 | 0 | 0 | 0 | 0 | 40 | 2 | 4 | 4 | 4 | 4 | 0 | 0 | 0 | 0 | 0 | 0 | 0 | 0
2014-07-21 | 12時 | 0 | 0 | 0 | 0 | 0 | 0.44546 | 0 | 0 | 0 | 0 | 2 | 0 | 0 | 0 | 0 | 0 | 0 | 0 | 0 | 0 | 0 | 0 | 0 | 0 | 0 | 0 | 0 | 0 | 0 | 0 | 0 | 0 | 0 | 0 | 0 | 0 | 6.0848 | 0 | 0 | 0 | 0 | 0 | 0 | 0 | 0 | 0 | 9.2461 | 1.2922 | 1.0339 | 0.83963 | 0.84041 | 0 | 0 | 0 | 0 | 0 | 6.0848 | 0 | 0 | 0 | 0 | 0 | 0 | 0 | 0 | 0 | 40 | 2 | 4 | 4 | 4 | 4 | 0 | 0 | 0 | 0 | 0 | 0 | 0 | 0
2014-07-21 | 13時 | 0 | 0 | 0 | 0 | 0 | 0.44546 | 0 | 0 | 0 | 0 | 2 | 0 | 0 | 0 | 0 | 0 | 0 | 0 | 0 | 0 | 0 | 0 | 0 | 0 | 0 | 0 | 0 | 0 | 0 | 0 | 0 | 0 | 0 | 0 | 0 | 0 | 6.0848 | 0 | 0 | 0 | 0 | 0 | 0 | 0 | 0 | 0 | 9.2461 | 1.2922 | 1.0339 | 0.83963 | 0.84041 | 0 | 0 | 0 | 0 | 0 | 6.0848 | 0 | 0 | 0 | 0 | 0 | 0 | 0 | 0 | 0 | 40 | 2 | 4 | 4 | 4 | 4 | 0 | 0 | 0 | 0 | 0 | 0 | 0 | 0
2014-07-21 | 14時 | 0 | 0 | 0 | 0 | 0 | 0.44546 | 0 | 0 | 0 | 0 | 2 | 0 | 0 | 0 | 0 | 0 | 0 | 0 | 0 | 0 | 0 | 0 | 0 | 0 | 0 | 0 | 0 | 0 | 0 | 0 | 0 | 0 | 0 | 0 | 0 | 0 | 6.0848 | 0 | 0 | 0 | 0 | 0 | 0 | 0 | 0 | 0 | 9.2461 | 1.2922 | 1.0339 | 0.83963 | 0.84041 | 0 | 0 | 0 | 0 | 0 | 6.0848 | 0 | 0 | 0 | 0 | 0 | 0 | 0 | 0 | 0 | 40 | 2 | 4 | 4 | 4 | 4 | 0 | 0 | 0 | 0 | 0 | 0 | 0 | 0
2014-07-21 | 15時 | 0 | 0 | 0 | 0 | 0 | 0.44546 | 0 | 0 | 0 | 0 | 2 | 0 | 0 | 0 | 0 | 0 | 0 | 0 | 0 | 0 | 0 | 0 | 0 | 0 | 0 | 0 | 0 | 0 | 0 | 0 | 0 | 0 | 0 | 0 | 0 | 0 | 6.0848 | 0 | 0 | 0 | 0 | 0 | 0 | 0 | 0 | 0 | 9.2461 | 1.2922 | 1.0339 | 0.83963 | 0.84041 | 0 | 0 | 0 | 0 | 0 | 6.0848 | 0 | 0 | 0 | 0 | 0 | 0 | 0 | 0 | 0 | 40 | 2 | 4 | 4 | 4 | 4 | 0 | 0 | 0 | 0 | 0 | 0 | 0 | 0
2014-07-21 | 16時 | 0 | 0 | 0 | 0 | 0 | 0.44546 | 0 | 0 | 0 | 0 | 2 | 0 | 0 | 0 | 0 | 0 | 0 | 0 | 0 | 0 | 0 | 0 | 0 | 0 | 0 | 0 | 0 | 0 | 0 | 0 | 0 | 0 | 0 | 0 | 0 | 0 | 6.0848 | 0 | 0 | 0 | 0 | 0 | 0 | 0 | 0 | 0 | 9.2461 | 1.2922 | 1.0339 | 0.83963 | 0.84041 | 0 | 0 | 0 | 0 | 0 | 6.0848 | 0 | 0 | 0 | 0 | 0 | 0 | 0 | 0 | 0 | 40 | 2 | 4 | 4 | 4 | 4 | 0 | 0 | 0 | 0 | 0 | 0 | 0 | 0
2014-07-21 | 17時 | 0 | 0 | 0 | 0 | 0 | 0.44546 | 0 | 0 | 0 | 0 | 2 | 0 | 0 | 0 | 0 | 0 | 0 | 0 | 0 | 0 | 0 | 0 | 0 | 0 | 0 | 0 | 0 | 0 | 0 | 0 | 0 | 0 | 0 | 0 | 0 | 0 | 6.0848 | 0 | 0 | 0 | 0 | 0 | 0 | 0 | 0 | 0 | 9.2461 | 1.2922 | 1.0339 | 0.83963 | 0.84041 | 0 | 0 | 0 | 0 | 0 | 6.0848 | 0 | 0 | 0 | 0 | 0 | 0 | 0 | 0 | 0 | 40 | 2 | 4 | 4 | 4 | 4 | 0 | 0 | 0 | 0 | 0 | 0 | 0 | 0
2014-07-21 | 18時 | 0 | 0 | 0 | 0 | 0 | 0.44546 | 0 | 0 | 0 | 0 | 2 | 0 | 0 | 0 | 0 | 0 | 0 | 0 | 0 | 0 | 0 | 0 | 0 | 0 | 0 | 0 | 0 | 0 | 0 | 0 | 0 | 0 | 0 | 0 | 0 | 0 | 6.0848 | 0 | 0 | 0 | 0 | 0 | 0 | 0 | 0 | 0 | 9.2461 | 1.2922 | 1.0339 | 0.83963 | 0.84041 | 0 | 0 | 0 | 0 | 0 | 6.0848 | 0 | 0 | 0 | 0 | 0 | 0 | 0 | 0 | 0 | 40 | 2 | 4 | 4 | 4 | 4 | 0 | 0 | 0 | 0 | 0 | 0 | 0 | 0
2014-07-21 | 19時 | 0 | 0 | 0 | 0 | 0 | 0.44546 | 0 | 0 | 0 | 0 | 2 | 0 | 0 | 0 | 0 | 0 | 0 | 0 | 0 | 0 | 0 | 0 | 0 | 0 | 0 | 0 | 0 | 0 | 0 | 0 | 0 | 0 | 0 | 0 | 0 | 0 | 6.0848 | 0 | 0 | 0 | 0 | 0 | 0 | 0 | 0 | 0 | 9.2461 | 1.2922 | 1.0339 | 0.83963 | 0.84041 | 0 | 0 | 0 | 0 | 0 | 6.0848 | 0 | 0 | 0 | 0 | 0 | 0 | 0 | 0 | 0 | 40 | 2 | 4 | 4 | 4 | 4 | 0 | 0 | 0 | 0 | 0 | 0 | 0 | 0
2014-07-21 | 20時 | 0 | 0 | 0 | 0 | 0 | 0.44546 | 0 | 0 | 0 | 0 | 2 | 0 | 0 | 0 | 0 | 0 | 0 | 0 | 0 | 0 | 0 | 0 | 0 | 0 | 0 | 0 | 0 | 0 | 0 | 0 | 0 | 0 | 0 | 0 | 0 | 0 | 6.0848 | 0 | 0 | 0 | 0 | 0 | 0 | 0 | 0 | 0 | 9.2461 | 1.2922 | 1.0339 | 0.83963 | 0.84041 | 0 | 0 | 0 | 0 | 0 | 6.0848 | 0 | 0 | 0 | 0 | 0 | 0 | 0 | 0 | 0 | 40 | 2 | 4 | 4 | 4 | 4 | 0 | 0 | 0 | 0 | 0 | 0 | 0 | 0
2014-07-21 | 21時 | 0 | 0 | 0 | 0 | 0 | 0.44546 | 0 | 0 | 0 | 0 | 2 | 0 | 0 | 0 | 0 | 0 | 0 | 0 | 0 | 0 | 0 | 0 | 0 | 0 | 0 | 0 | 0 | 0 | 0 | 0 | 0 | 0 | 0 | 0 | 0 | 0 | 6.0848 | 0 | 0 | 0 | 0 | 0 | 0 | 0 | 0 | 0 | 9.2461 | 1.2922 | 1.0339 | 0.83963 | 0.84041 | 0 | 0 | 0 | 0 | 0 | 6.0848 | 0 | 0 | 0 | 0 | 0 | 0 | 0 | 0 | 0 | 40 | 2 | 4 | 4 | 4 | 4 | 0 | 0 | 0 | 0 | 0 | 0 | 0 | 0
2014-07-21 | 22時 | 0 | 0 | 0 | 0 | 0 | 0.44546 | 0 | 0 | 0 | 0 | 2 | 0 | 0 | 0 | 0 | 0 | 0 | 0 | 0 | 0 | 0 | 0 | 0 | 0 | 0 | 0 | 0 | 0 | 0 | 0 | 0 | 0 | 0 | 0 | 0 | 0 | 6.0848 | 0 | 0 | 0 | 0 | 0 | 0 | 0 | 0 | 0 | 9.2461 | 1.2922 | 1.0339 | 0.83963 | 0.84041 | 0 | 0 | 0 | 0 | 0 | 6.0848 | 0 | 0 | 0 | 0 | 0 | 0 | 0 | 0 | 0 | 40 | 2 | 4 | 4 | 4 | 4 | 0 | 0 | 0 | 0 | 0 | 0 | 0 | 0
2014-07-21 | 23時 | 0 | 0 | 0 | 0 | 0 | 0.44546 | 0 | 0 | 0 | 0 | 2 | 0 | 0 | 0 | 0 | 0 | 0 | 0 | 0 | 0 | 0 | 0 | 0 | 0 | 0 | 0 | 0 | 0 | 0 | 0 | 0 | 0 | 0 | 0 | 0 | 0 | 6.0848 | 0 | 0 | 0 | 0 | 0 | 0 | 0 | 0 | 0 | 9.2461 | 1.2922 | 1.0339 | 0.83963 | 0.84041 | 0 | 0 | 0 | 0 | 0 | 6.0848 | 0 | 0 | 0 | 0 | 0 | 0 | 0 | 0 | 0 | 40 | 2 | 4 | 4 | 4 | 4 | 0 | 0 | 0 | 0 | 0 | 0 | 0 | 0
2014-07-22 | 0時 | 0 | 0 | 0 | 0 | 0 | 0.44546 | 0 | 0 | 0 | 0 | 2 | 0 | 0 | 0 | 0 | 0 | 0 | 0 | 0 | 0 | 0 | 0 | 0 | 0 | 0 | 0 | 0 | 0 | 0 | 0 | 0 | 0 | 0 | 0 | 0 | 0 | 6.0848 | 0 | 0 | 0 | 0 | 0 | 0 | 0 | 0 | 0 | 9.2461 | 1.2922 | 1.0339 | 0.83963 | 0.84041 | 0 | 0 | 0 | 0 | 0 | 6.0848 | 0 | 0 | 0 | 0 | 0 | 0 | 0 | 0 | 0 | 40 | 2 | 4 | 4 | 4 | 4 | 0 | 0 | 0 | 0 | 0 | 0 | 0 | 0
2014-07-22 | 1時 | 0 | 0 | 0 | 0 | 0 | 0.44546 | 0 | 0 | 0 | 0 | 2 | 0 | 0 | 0 | 0 | 0 | 0 | 0 | 0 | 0 | 0 | 0 | 0 | 0 | 0 | 0 | 0 | 0 | 0 | 0 | 0 | 0 | 0 | 0 | 0 | 0 | 6.0848 | 0 | 0 | 0 | 0 | 0 | 0 | 0 | 0 | 0 | 9.2461 | 1.2922 | 1.0339 | 0.83963 | 0.84041 | 0 | 0 | 0 | 0 | 0 | 6.0848 | 0 | 0 | 0 | 0 | 0 | 0 | 0 | 0 | 0 | 40 | 2 | 4 | 4 | 4 | 4 | 0 | 0 | 0 | 0 | 0 | 0 | 0 | 0
2014-07-22 | 2時 | 0 | 0 | 0 | 0 | 0 | 0.44546 | 0 | 0 | 0 | 0 | 2 | 0 | 0 | 0 | 0 | 0 | 0 | 0 | 0 | 0 | 0 | 0 | 0 | 0 | 0 | 0 | 0 | 0 | 0 | 0 | 0 | 0 | 0 | 0 | 0 | 0 | 6.0848 | 0 | 0 | 0 | 0 | 0 | 0 | 0 | 0 | 0 | 9.2461 | 1.2922 | 1.0339 | 0.83963 | 0.84041 | 0 | 0 | 0 | 0 | 0 | 6.0848 | 0 | 0 | 0 | 0 | 0 | 0 | 0 | 0 | 0 | 40 | 2 | 4 | 4 | 4 | 4 | 0 | 0 | 0 | 0 | 0 | 0 | 0 | 0
2014-07-22 | 3時 | 0 | 0 | 0 | 0 | 0 | 0.44546 | 0 | 0 | 0 | 0 | 2 | 0 | 0 | 0 | 0 | 0 | 0 | 0 | 0 | 0 | 0 | 0 | 0 | 0 | 0 | 0 | 0 | 0 | 0 | 0 | 0 | 0 | 0 | 0 | 0 | 0 | 6.0848 | 0 | 0 | 0 | 0 | 0 | 0 | 0 | 0 | 0 | 9.2461 | 1.2922 | 1.0339 | 0.83963 | 0.84041 | 0 | 0 | 0 | 0 | 0 | 6.0848 | 0 | 0 | 0 | 0 | 0 | 0 | 0 | 0 | 0 | 40 | 2 | 4 | 4 | 4 | 4 | 0 | 0 | 0 | 0 | 0 | 0 | 0 | 0
2014-07-22 | 4時 | 0 | 0 | 0 | 0 | 0 | 0.44546 | 0 | 0 | 0 | 0 | 2 | 0 | 0 | 0 | 0 | 0 | 0 | 0 | 0 | 0 | 0 | 0 | 0 | 0 | 0 | 0 | 0 | 0 | 0 | 0 | 0 | 0 | 0 | 0 | 0 | 0 | 6.0848 | 0 | 0 | 0 | 0 | 0 | 0 | 0 | 0 | 0 | 9.2461 | 1.2922 | 1.0339 | 0.83963 | 0.84041 | 0 | 0 | 0 | 0 | 0 | 6.0848 | 0 | 0 | 0 | 0 | 0 | 0 | 0 | 0 | 0 | 40 | 2 | 4 | 4 | 4 | 4 | 0 | 0 | 0 | 0 | 0 | 0 | 0 | 0
2014-07-22 | 5時 | 0 | 0 | 0 | 0 | 0 | 0.44546 | 0 | 0 | 0 | 0 | 2 | 0 | 0 | 0 | 0 | 0 | 0 | 0 | 0 | 0 | 0 | 0 | 0 | 0 | 0 | 0 | 0 | 0 | 0 | 0 | 0 | 0 | 0 | 0 | 0 | 0 | 6.0848 | 0 | 0 | 0 | 0 | 0 | 0 | 0 | 0 | 0 | 9.2461 | 1.2922 | 1.0339 | 0.83963 | 0.84041 | 0 | 0 | 0 | 0 | 0 | 6.0848 | 0 | 0 | 0 | 0 | 0 | 0 | 0 | 0 | 0 | 40 | 2 | 4 | 4 | 4 | 4 | 0 | 0 | 0 | 0 | 0 | 0 | 0 | 0
2014-07-22 | 6時 | 0 | 0 | 0 | 0 | 0 | 0.44546 | 0 | 0 | 0 | 0 | 2 | 0 | 0 | 0 | 0 | 0 | 0 | 0 | 0 | 0 | 0 | 0 | 0 | 0 | 0 | 0 | 0 | 0 | 0 | 0 | 0 | 0 | 0 | 0 | 0 | 0 | 6.0848 | 0 | 0 | 0 | 0 | 0 | 0 | 0 | 0 | 0 | 9.2461 | 1.2922 | 1.0339 | 0.83963 | 0.84041 | 0 | 0 | 0 | 0 | 0 | 6.0848 | 0 | 0 | 0 | 0 | 0 | 0 | 0 | 0 | 0 | 40 | 2 | 4 | 4 | 4 | 4 | 0 | 0 | 0 | 0 | 0 | 0 | 0 | 0
2014-07-22 | 7時 | 0 | 0 | 0 | 0 | 0 | 0.44546 | 0 | 0 | 0 | 0 | 2 | 0 | 0 | 0 | 0 | 0 | 0 | 0 | 0 | 0 | 0 | 0 | 0 | 0 | 0 | 0 | 0 | 0 | 0 | 0 | 0 | 0 | 0 | 0 | 0 | 0 | 6.0848 | 0 | 0 | 0 | 0 | 0 | 0 | 0 | 0 | 0 | 9.2461 | 1.2922 | 1.0339 | 0.83963 | 0.84041 | 0 | 0 | 0 | 0 | 0 | 6.0848 | 0 | 0 | 0 | 0 | 0 | 0 | 0 | 0 | 0 | 40 | 2 | 4 | 4 | 4 | 4 | 0 | 0 | 0 | 0 | 0 | 0 | 0 | 0
2014-07-22 | 8時 | 0 | 0 | 0 | 0 | 0 | 0.44546 | 0 | 0 | 0 | 0 | 2 | 0 | 0 | 0 | 0 | 0 | 0 | 0 | 0 | 0 | 0 | 0 | 0 | 0 | 0 | 0 | 0 | 0 | 0 | 0 | 0 | 0 | 0 | 0 | 0 | 0 | 6.0848 | 0 | 0 | 0 | 0 | 0 | 0 | 0 | 0 | 0 | 9.2461 | 1.2922 | 1.0339 | 0.83963 | 0.84041 | 0 | 0 | 0 | 0 | 0 | 6.0848 | 0 | 0 | 0 | 0 | 0 | 0 | 0 | 0 | 0 | 40 | 2 | 4 | 4 | 4 | 4 | 0 | 0 | 0 | 0 | 0 | 0 | 0 | 0
2014-07-22 | 9時 | 0 | 0 | 0 | 0 | 0 | 0.44546 | 0 | 0 | 0 | 0 | 2 | 0 | 0 | 0 | 0 | 0 | 0 | 0 | 0 | 0 | 0 | 0 | 0 | 0 | 0 | 0 | 0 | 0 | 0 | 0 | 0 | 0 | 0 | 0 | 0 | 0 | 6.0848 | 0 | 0 | 0 | 0 | 0 | 0 | 0 | 0 | 0 | 9.2461 | 1.2922 | 1.0339 | 0.83963 | 0.84041 | 0 | 0 | 0 | 0 | 0 | 6.0848 | 0 | 0 | 0 | 0 | 0 | 0 | 0 | 0 | 0 | 40 | 2 | 4 | 4 | 4 | 4 | 0 | 0 | 0 | 0 | 0 | 0 | 0 | 0
2014-07-22 | 10時 | 0 | 0 | 0 | 0 | 0 | 0.44546 | 0 | 0 | 0 | 0 | 2 | 0 | 0 | 0 | 0 | 0 | 0 | 0 | 0 | 0 | 0 | 0 | 0 | 0 | 0 | 0 | 0 | 0 | 0 | 0 | 0 | 0 | 0 | 0 | 0 | 0 | 6.0848 | 0 | 0 | 0 | 0 | 0 | 0 | 0 | 0 | 0 | 9.2461 | 1.2922 | 1.0339 | 0.83963 | 0.84041 | 0 | 0 | 0 | 0 | 0 | 6.0848 | 0 | 0 | 0 | 0 | 0 | 0 | 0 | 0 | 0 | 40 | 2 | 4 | 4 | 4 | 4 | 0 | 0 | 0 | 0 | 0 | 0 | 0 | 0
2014-07-22 | 11時 | 0 | 0 | 0 | 0 | 0 | 0.44546 | 0 | 0 | 0 | 0 | 2 | 0 | 0 | 0 | 0 | 0 | 0 | 0 | 0 | 0 | 0 | 0 | 0 | 0 | 0 | 0 | 0 | 0 | 0 | 0 | 0 | 0 | 0 | 0 | 0 | 0 | 6.0848 | 0 | 0 | 0 | 0 | 0 | 0 | 0 | 0 | 0 | 9.2461 | 1.2922 | 1.0339 | 0.83963 | 0.84041 | 0 | 0 | 0 | 0 | 0 | 6.0848 | 0 | 0 | 0 | 0 | 0 | 0 | 0 | 0 | 0 | 40 | 2 | 4 | 4 | 4 | 4 | 0 | 0 | 0 | 0 | 0 | 0 | 0 | 0
2014-07-22 | 12時 | 0 | 0 | 0 | 0 | 0 | 0.44546 | 0 | 0 | 0 | 0 | 2 | 0 | 0 | 0 | 0 | 0 | 0 | 0 | 0 | 0 | 0 | 0 | 0 | 0 | 0 | 0 | 0 | 0 | 0 | 0 | 0 | 0 | 0 | 0 | 0 | 0 | 6.0848 | 0 | 0 | 0 | 0 | 0 | 0 | 0 | 0 | 0 | 9.2461 | 1.2922 | 1.0339 | 0.83963 | 0.84041 | 0 | 0 | 0 | 0 | 0 | 6.0848 | 0 | 0 | 0 | 0 | 0 | 0 | 0 | 0 | 0 | 40 | 2 | 4 | 4 | 4 | 4 | 0 | 0 | 0 | 0 | 0 | 0 | 0 | 0
2014-07-22 | 13時 | 0 | 0 | 0 | 0 | 0 | 0.44546 | 0 | 0 | 0 | 0 | 2 | 0 | 0 | 0 | 0 | 0 | 0 | 0 | 0 | 0 | 0 | 0 | 0 | 0 | 0 | 0 | 0 | 0 | 0 | 0 | 0 | 0 | 0 | 0 | 0 | 0 | 6.0848 | 0 | 0 | 0 | 0 | 0 | 0 | 0 | 0 | 0 | 9.2461 | 1.2922 | 1.0339 | 0.83963 | 0.84041 | 0 | 0 | 0 | 0 | 0 | 6.0848 | 0 | 0 | 0 | 0 | 0 | 0 | 0 | 0 | 0 | 40 | 2 | 4 | 4 | 4 | 4 | 0 | 0 | 0 | 0 | 0 | 0 | 0 | 0
2014-07-22 | 14時 | 0 | 0 | 0 | 0 | 0 | 0.44546 | 0 | 0 | 0 | 0 | 2 | 0 | 0 | 0 | 0 | 0 | 0 | 0 | 0 | 0 | 0 | 0 | 0 | 0 | 0 | 0 | 0 | 0 | 0 | 0 | 0 | 0 | 0 | 0 | 0 | 0 | 6.0848 | 0 | 0 | 0 | 0 | 0 | 0 | 0 | 0 | 0 | 9.2461 | 1.2922 | 1.0339 | 0.83963 | 0.84041 | 0 | 0 | 0 | 0 | 0 | 6.0848 | 0 | 0 | 0 | 0 | 0 | 0 | 0 | 0 | 0 | 40 | 2 | 4 | 4 | 4 | 4 | 0 | 0 | 0 | 0 | 0 | 0 | 0 | 0
2014-07-22 | 15時 | 0 | 0 | 0 | 0 | 0 | 0.44546 | 0 | 0 | 0 | 0 | 2 | 0 | 0 | 0 | 0 | 0 | 0 | 0 | 0 | 0 | 0 | 0 | 0 | 0 | 0 | 0 | 0 | 0 | 0 | 0 | 0 | 0 | 0 | 0 | 0 | 0 | 6.0848 | 0 | 0 | 0 | 0 | 0 | 0 | 0 | 0 | 0 | 9.2461 | 1.2922 | 1.0339 | 0.83963 | 0.84041 | 0 | 0 | 0 | 0 | 0 | 6.0848 | 0 | 0 | 0 | 0 | 0 | 0 | 0 | 0 | 0 | 40 | 2 | 4 | 4 | 4 | 4 | 0 | 0 | 0 | 0 | 0 | 0 | 0 | 0
2014-07-22 | 16時 | 0 | 0 | 0 | 0 | 0 | 0.44546 | 0 | 0 | 0 | 0 | 2 | 0 | 0 | 0 | 0 | 0 | 0 | 0 | 0 | 0 | 0 | 0 | 0 | 0 | 0 | 0 | 0 | 0 | 0 | 0 | 0 | 0 | 0 | 0 | 0 | 0 | 6.0848 | 0 | 0 | 0 | 0 | 0 | 0 | 0 | 0 | 0 | 9.2461 | 1.2922 | 1.0339 | 0.83963 | 0.84041 | 0 | 0 | 0 | 0 | 0 | 6.0848 | 0 | 0 | 0 | 0 | 0 | 0 | 0 | 0 | 0 | 40 | 2 | 4 | 4 | 4 | 4 | 0 | 0 | 0 | 0 | 0 | 0 | 0 | 0
2014-07-22 | 17時 | 0 | 0 | 0 | 0 | 0 | 0.44546 | 0 | 0 | 0 | 0 | 2 | 0 | 0 | 0 | 0 | 0 | 0 | 0 | 0 | 0 | 0 | 0 | 0 | 0 | 0 | 0 | 0 | 0 | 0 | 0 | 0 | 0 | 0 | 0 | 0 | 0 | 6.0848 | 0 | 0 | 0 | 0 | 0 | 0 | 0 | 0 | 0 | 9.2461 | 1.2922 | 1.0339 | 0.83963 | 0.84041 | 0 | 0 | 0 | 0 | 0 | 6.0848 | 0 | 0 | 0 | 0 | 0 | 0 | 0 | 0 | 0 | 40 | 2 | 4 | 4 | 4 | 4 | 0 | 0 | 0 | 0 | 0 | 0 | 0 | 0
2014-07-22 | 18時 | 0 | 0 | 0 | 0 | 0 | 0.44546 | 0 | 0 | 0 | 0 | 2 | 0 | 0 | 0 | 0 | 0 | 0 | 0 | 0 | 0 | 0 | 0 | 0 | 0 | 0 | 0 | 0 | 0 | 0 | 0 | 0 | 0 | 0 | 0 | 0 | 0 | 6.0848 | 0 | 0 | 0 | 0 | 0 | 0 | 0 | 0 | 0 | 9.2461 | 1.2922 | 1.0339 | 0.83963 | 0.84041 | 0 | 0 | 0 | 0 | 0 | 6.0848 | 0 | 0 | 0 | 0 | 0 | 0 | 0 | 0 | 0 | 40 | 2 | 4 | 4 | 4 | 4 | 0 | 0 | 0 | 0 | 0 | 0 | 0 | 0
2014-07-22 | 19時 | 0 | 0 | 0 | 0 | 0 | 0.44546 | 0 | 0 | 0 | 0 | 2 | 0 | 0 | 0 | 0 | 0 | 0 | 0 | 0 | 0 | 0 | 0 | 0 | 0 | 0 | 0 | 0 | 0 | 0 | 0 | 0 | 0 | 0 | 0 | 0 | 0 | 6.0848 | 0 | 0 | 0 | 0 | 0 | 0 | 0 | 0 | 0 | 9.2461 | 1.2922 | 1.0339 | 0.83963 | 0.84041 | 0 | 0 | 0 | 0 | 0 | 6.0848 | 0 | 0 | 0 | 0 | 0 | 0 | 0 | 0 | 0 | 40 | 2 | 4 | 4 | 4 | 4 | 0 | 0 | 0 | 0 | 0 | 0 | 0 | 0
2014-07-22 | 20時 | 0 | 0 | 0 | 0 | 0 | 0.44546 | 0 | 0 | 0 | 0 | 2 | 0 | 0 | 0 | 0 | 0 | 0 | 0 | 0 | 0 | 0 | 0 | 0 | 0 | 0 | 0 | 0 | 0 | 0 | 0 | 0 | 0 | 0 | 0 | 0 | 0 | 6.0848 | 0 | 0 | 0 | 0 | 0 | 0 | 0 | 0 | 0 | 9.2461 | 1.2922 | 1.0339 | 0.83963 | 0.84041 | 0 | 0 | 0 | 0 | 0 | 6.0848 | 0 | 0 | 0 | 0 | 0 | 0 | 0 | 0 | 0 | 40 | 2 | 4 | 4 | 4 | 4 | 0 | 0 | 0 | 0 | 0 | 0 | 0 | 0
2014-07-22 | 21時 | 0 | 0 | 0 | 0 | 0 | 0.44546 | 0 | 0 | 0 | 0 | 2 | 0 | 0 | 0 | 0 | 0 | 0 | 0 | 0 | 0 | 0 | 0 | 0 | 0 | 0 | 0 | 0 | 0 | 0 | 0 | 0 | 0 | 0 | 0 | 0 | 0 | 6.0848 | 0 | 0 | 0 | 0 | 0 | 0 | 0 | 0 | 0 | 9.2461 | 1.2922 | 1.0339 | 0.83963 | 0.84041 | 0 | 0 | 0 | 0 | 0 | 6.0848 | 0 | 0 | 0 | 0 | 0 | 0 | 0 | 0 | 0 | 40 | 2 | 4 | 4 | 4 | 4 | 0 | 0 | 0 | 0 | 0 | 0 | 0 | 0
2014-07-22 | 22時 | 0 | 0 | 0 | 0 | 0 | 0.44546 | 0 | 0 | 0 | 0 | 2 | 0 | 0 | 0 | 0 | 0 | 0 | 0 | 0 | 0 | 0 | 0 | 0 | 0 | 0 | 0 | 0 | 0 | 0 | 0 | 0 | 0 | 0 | 0 | 0 | 0 | 6.0848 | 0 | 0 | 0 | 0 | 0 | 0 | 0 | 0 | 0 | 9.2461 | 1.2922 | 1.0339 | 0.83963 | 0.84041 | 0 | 0 | 0 | 0 | 0 | 6.0848 | 0 | 0 | 0 | 0 | 0 | 0 | 0 | 0 | 0 | 40 | 2 | 4 | 4 | 4 | 4 | 0 | 0 | 0 | 0 | 0 | 0 | 0 | 0
2014-07-22 | 23時 | 0 | 0 | 0 | 0 | 0 | 0.44546 | 0 | 0 | 0 | 0 | 2 | 0 | 0 | 0 | 0 | 0 | 0 | 0 | 0 | 0 | 0 | 0 | 0 | 0 | 0 | 0 | 0 | 0 | 0 | 0 | 0 | 0 | 0 | 0 | 0 | 0 | 6.0848 | 0 | 0 | 0 | 0 | 0 | 0 | 0 | 0 | 0 | 9.2461 | 1.2922 | 1.0339 | 0.83963 | 0.84041 | 0 | 0 | 0 | 0 | 0 | 6.0848 | 0 | 0 | 0 | 0 | 0 | 0 | 0 | 0 | 0 | 40 | 2 | 4 | 4 | 4 | 4 | 0 | 0 | 0 | 0 | 0 | 0 | 0 | 0
2014-07-23 | 0時 | 0 | 0 | 0 | 0 | 0 | 0.44546 | 0 | 0 | 0 | 0 | 2 | 0 | 0 | 0 | 0 | 0 | 0 | 0 | 0 | 0 | 0 | 0 | 0 | 0 | 0 | 0 | 0 | 0 | 0 | 0 | 0 | 0 | 0 | 0 | 0 | 0 | 6.0848 | 0 | 0 | 0 | 0 | 0 | 0 | 0 | 0 | 0 | 9.2461 | 1.2922 | 1.0339 | 0.83963 | 0.84041 | 0 | 0 | 0 | 0 | 0 | 6.0848 | 0 | 0 | 0 | 0 | 0 | 0 | 0 | 0 | 0 | 40 | 2 | 4 | 4 | 4 | 4 | 0 | 0 | 0 | 0 | 0 | 0 | 0 | 0
2014-07-23 | 1時 | 0 | 0 | 0 | 0 | 0 | 0.44546 | 0 | 0 | 0 | 0 | 2 | 0 | 0 | 0 | 0 | 0 | 0 | 0 | 0 | 0 | 0 | 0 | 0 | 0 | 0 | 0 | 0 | 0 | 0 | 0 | 0 | 0 | 0 | 0 | 0 | 0 | 6.0848 | 0 | 0 | 0 | 0 | 0 | 0 | 0 | 0 | 0 | 9.2461 | 1.2922 | 1.0339 | 0.83963 | 0.84041 | 0 | 0 | 0 | 0 | 0 | 6.0848 | 0 | 0 | 0 | 0 | 0 | 0 | 0 | 0 | 0 | 40 | 2 | 4 | 4 | 4 | 4 | 0 | 0 | 0 | 0 | 0 | 0 | 0 | 0
2014-07-23 | 2時 | 0 | 0 | 0 | 0 | 0 | 0.44546 | 0 | 0 | 0 | 0 | 2 | 0 | 0 | 0 | 0 | 0 | 0 | 0 | 0 | 0 | 0 | 0 | 0 | 0 | 0 | 0 | 0 | 0 | 0 | 0 | 0 | 0 | 0 | 0 | 0 | 0 | 6.0848 | 0 | 0 | 0 | 0 | 0 | 0 | 0 | 0 | 0 | 9.2461 | 1.2922 | 1.0339 | 0.83963 | 0.84041 | 0 | 0 | 0 | 0 | 0 | 6.0848 | 0 | 0 | 0 | 0 | 0 | 0 | 0 | 0 | 0 | 40 | 2 | 4 | 4 | 4 | 4 | 0 | 0 | 0 | 0 | 0 | 0 | 0 | 0
2014-07-23 | 3時 | 0 | 0 | 0 | 0 | 0 | 0.44546 | 0 | 0 | 0 | 0 | 2 | 0 | 0 | 0 | 0 | 0 | 0 | 0 | 0 | 0 | 0 | 0 | 0 | 0 | 0 | 0 | 0 | 0 | 0 | 0 | 0 | 0 | 0 | 0 | 0 | 0 | 6.0848 | 0 | 0 | 0 | 0 | 0 | 0 | 0 | 0 | 0 | 9.2461 | 1.2922 | 1.0339 | 0.83963 | 0.84041 | 0 | 0 | 0 | 0 | 0 | 6.0848 | 0 | 0 | 0 | 0 | 0 | 0 | 0 | 0 | 0 | 40 | 2 | 4 | 4 | 4 | 4 | 0 | 0 | 0 | 0 | 0 | 0 | 0 | 0
2014-07-23 | 4時 | 0 | 0 | 0 | 0 | 0 | 0.44546 | 0 | 0 | 0 | 0 | 2 | 0 | 0 | 0 | 0 | 0 | 0 | 0 | 0 | 0 | 0 | 0 | 0 | 0 | 0 | 0 | 0 | 0 | 0 | 0 | 0 | 0 | 0 | 0 | 0 | 0 | 6.0848 | 0 | 0 | 0 | 0 | 0 | 0 | 0 | 0 | 0 | 9.2461 | 1.2922 | 1.0339 | 0.83963 | 0.84041 | 0 | 0 | 0 | 0 | 0 | 6.0848 | 0 | 0 | 0 | 0 | 0 | 0 | 0 | 0 | 0 | 40 | 2 | 4 | 4 | 4 | 4 | 0 | 0 | 0 | 0 | 0 | 0 | 0 | 0
2014-07-23 | 5時 | 0 | 0 | 0 | 0 | 0 | 0.44546 | 0 | 0 | 0 | 0 | 2 | 0 | 0 | 0 | 0 | 0 | 0 | 0 | 0 | 0 | 0 | 0 | 0 | 0 | 0 | 0 | 0 | 0 | 0 | 0 | 0 | 0 | 0 | 0 | 0 | 0 | 6.0848 | 0 | 0 | 0 | 0 | 0 | 0 | 0 | 0 | 0 | 9.2461 | 1.2922 | 1.0339 | 0.83963 | 0.84041 | 0 | 0 | 0 | 0 | 0 | 6.0848 | 0 | 0 | 0 | 0 | 0 | 0 | 0 | 0 | 0 | 40 | 2 | 4 | 4 | 4 | 4 | 0 | 0 | 0 | 0 | 0 | 0 | 0 | 0
2014-07-23 | 6時 | 0 | 0 | 0 | 0 | 0 | 0.44546 | 0 | 0 | 0 | 0 | 2 | 0 | 0 | 0 | 0 | 0 | 0 | 0 | 0 | 0 | 0 | 0 | 0 | 0 | 0 | 0 | 0 | 0 | 0 | 0 | 0 | 0 | 0 | 0 | 0 | 0 | 6.0848 | 0 | 0 | 0 | 0 | 0 | 0 | 0 | 0 | 0 | 9.2461 | 1.2922 | 1.0339 | 0.83963 | 0.84041 | 0 | 0 | 0 | 0 | 0 | 6.0848 | 0 | 0 | 0 | 0 | 0 | 0 | 0 | 0 | 0 | 40 | 2 | 4 | 4 | 4 | 4 | 0 | 0 | 0 | 0 | 0 | 0 | 0 | 0
2014-07-23 | 7時 | 0 | 0 | 0 | 0 | 0 | 0.44546 | 0 | 0 | 0 | 0 | 2 | 0 | 0 | 0 | 0 | 0 | 0 | 0 | 0 | 0 | 0 | 0 | 0 | 0 | 0 | 0 | 0 | 0 | 0 | 0 | 0 | 0 | 0 | 0 | 0 | 0 | 6.0848 | 0 | 0 | 0 | 0 | 0 | 0 | 0 | 0 | 0 | 9.2461 | 1.2922 | 1.0339 | 0.83963 | 0.84041 | 0 | 0 | 0 | 0 | 0 | 6.0848 | 0 | 0 | 0 | 0 | 0 | 0 | 0 | 0 | 0 | 40 | 2 | 4 | 4 | 4 | 4 | 0 | 0 | 0 | 0 | 0 | 0 | 0 | 0
2014-07-23 | 8時 | 0 | 0 | 0 | 0 | 0 | 0.44546 | 0 | 0 | 0 | 0 | 2 | 0 | 0 | 0 | 0 | 0 | 0 | 0 | 0 | 0 | 0 | 0 | 0 | 0 | 0 | 0 | 0 | 0 | 0 | 0 | 0 | 0 | 0 | 0 | 0 | 0 | 6.0848 | 0 | 0 | 0 | 0 | 0 | 0 | 0 | 0 | 0 | 9.2461 | 1.2922 | 1.0339 | 0.83963 | 0.84041 | 0 | 0 | 0 | 0 | 0 | 6.0848 | 0 | 0 | 0 | 0 | 0 | 0 | 0 | 0 | 0 | 40 | 2 | 4 | 4 | 4 | 4 | 0 | 0 | 0 | 0 | 0 | 0 | 0 | 0
2014-07-23 | 9時 | 0 | 0 | 0 | 0 | 0 | 0.44546 | 0 | 0 | 0 | 0 | 2 | 0 | 0 | 0 | 0 | 0 | 0 | 0 | 0 | 0 | 0 | 0 | 0 | 0 | 0 | 0 | 0 | 0 | 0 | 0 | 0 | 0 | 0 | 0 | 0 | 0 | 6.0848 | 0 | 0 | 0 | 0 | 0 | 0 | 0 | 0 | 0 | 9.2461 | 1.2922 | 1.0339 | 0.83963 | 0.84041 | 0 | 0 | 0 | 0 | 0 | 6.0848 | 0 | 0 | 0 | 0 | 0 | 0 | 0 | 0 | 0 | 40 | 2 | 4 | 4 | 4 | 4 | 0 | 0 | 0 | 0 | 0 | 0 | 0 | 0
2014-07-23 | 10時 | 0 | 0 | 0 | 0 | 0 | 0.44546 | 0 | 0 | 0 | 0 | 2 | 0 | 0 | 0 | 0 | 0 | 0 | 0 | 0 | 0 | 0 | 0 | 0 | 0 | 0 | 0 | 0 | 0 | 0 | 0 | 0 | 0 | 0 | 0 | 0 | 0 | 6.0848 | 0 | 0 | 0 | 0 | 0 | 0 | 0 | 0 | 0 | 9.2461 | 1.2922 | 1.0339 | 0.83963 | 0.84041 | 0 | 0 | 0 | 0 | 0 | 6.0848 | 0 | 0 | 0 | 0 | 0 | 0 | 0 | 0 | 0 | 40 | 2 | 4 | 4 | 4 | 4 | 0 | 0 | 0 | 0 | 0 | 0 | 0 | 0
2014-07-23 | 11時 | 0 | 0 | 0 | 0 | 0 | 0.44546 | 0 | 0 | 0 | 0 | 2 | 0 | 0 | 0 | 0 | 0 | 0 | 0 | 0 | 0 | 0 | 0 | 0 | 0 | 0 | 0 | 0 | 0 | 0 | 0 | 0 | 0 | 0 | 0 | 0 | 0 | 6.0848 | 0 | 0 | 0 | 0 | 0 | 0 | 0 | 0 | 0 | 9.2461 | 1.2922 | 1.0339 | 0.83963 | 0.84041 | 0 | 0 | 0 | 0 | 0 | 6.0848 | 0 | 0 | 0 | 0 | 0 | 0 | 0 | 0 | 0 | 40 | 2 | 4 | 4 | 4 | 4 | 0 | 0 | 0 | 0 | 0 | 0 | 0 | 0
2014-07-23 | 12時 | 0 | 0 | 0 | 0 | 0 | 0.44546 | 0 | 0 | 0 | 0 | 2 | 0 | 0 | 0 | 0 | 0 | 0 | 0 | 0 | 0 | 0 | 0 | 0 | 0 | 0 | 0 | 0 | 0 | 0 | 0 | 0 | 0 | 0 | 0 | 0 | 0 | 6.0848 | 0 | 0 | 0 | 0 | 0 | 0 | 0 | 0 | 0 | 9.2461 | 1.2922 | 1.0339 | 0.83963 | 0.84041 | 0 | 0 | 0 | 0 | 0 | 6.0848 | 0 | 0 | 0 | 0 | 0 | 0 | 0 | 0 | 0 | 40 | 2 | 4 | 4 | 4 | 4 | 0 | 0 | 0 | 0 | 0 | 0 | 0 | 0
2014-07-23 | 13時 | 0 | 0 | 0 | 0 | 0 | 0.44546 | 0 | 0 | 0 | 0 | 2 | 0 | 0 | 0 | 0 | 0 | 0 | 0 | 0 | 0 | 0 | 0 | 0 | 0 | 0 | 0 | 0 | 0 | 0 | 0 | 0 | 0 | 0 | 0 | 0 | 0 | 6.0848 | 0 | 0 | 0 | 0 | 0 | 0 | 0 | 0 | 0 | 9.2461 | 1.2922 | 1.0339 | 0.83963 | 0.84041 | 0 | 0 | 0 | 0 | 0 | 6.0848 | 0 | 0 | 0 | 0 | 0 | 0 | 0 | 0 | 0 | 40 | 2 | 4 | 4 | 4 | 4 | 0 | 0 | 0 | 0 | 0 | 0 | 0 | 0
2014-07-23 | 14時 | 0 | 0 | 0 | 0 | 0 | 0.44546 | 0 | 0 | 0 | 0 | 2 | 0 | 0 | 0 | 0 | 0 | 0 | 0 | 0 | 0 | 0 | 0 | 0 | 0 | 0 | 0 | 0 | 0 | 0 | 0 | 0 | 0 | 0 | 0 | 0 | 0 | 6.0848 | 0 | 0 | 0 | 0 | 0 | 0 | 0 | 0 | 0 | 9.2461 | 1.2922 | 1.0339 | 0.83963 | 0.84041 | 0 | 0 | 0 | 0 | 0 | 6.0848 | 0 | 0 | 0 | 0 | 0 | 0 | 0 | 0 | 0 | 40 | 2 | 4 | 4 | 4 | 4 | 0 | 0 | 0 | 0 | 0 | 0 | 0 | 0
2014-07-23 | 15時 | 0 | 0 | 0 | 0 | 0 | 0.44546 | 0 | 0 | 0 | 0 | 2 | 0 | 0 | 0 | 0 | 0 | 0 | 0 | 0 | 0 | 0 | 0 | 0 | 0 | 0 | 0 | 0 | 0 | 0 | 0 | 0 | 0 | 0 | 0 | 0 | 0 | 6.0848 | 0 | 0 | 0 | 0 | 0 | 0 | 0 | 0 | 0 | 9.2461 | 1.2922 | 1.0339 | 0.83963 | 0.84041 | 0 | 0 | 0 | 0 | 0 | 6.0848 | 0 | 0 | 0 | 0 | 0 | 0 | 0 | 0 | 0 | 40 | 2 | 4 | 4 | 4 | 4 | 0 | 0 | 0 | 0 | 0 | 0 | 0 | 0
2014-07-23 | 16時 | 0 | 0 | 0 | 0 | 0 | 0.44546 | 0 | 0 | 0 | 0 | 2 | 0 | 0 | 0 | 0 | 0 | 0 | 0 | 0 | 0 | 0 | 0 | 0 | 0 | 0 | 0 | 0 | 0 | 0 | 0 | 0 | 0 | 0 | 0 | 0 | 0 | 6.0848 | 0 | 0 | 0 | 0 | 0 | 0 | 0 | 0 | 0 | 9.2461 | 1.2922 | 1.0339 | 0.83963 | 0.84041 | 0 | 0 | 0 | 0 | 0 | 6.0848 | 0 | 0 | 0 | 0 | 0 | 0 | 0 | 0 | 0 | 40 | 2 | 4 | 4 | 4 | 4 | 0 | 0 | 0 | 0 | 0 | 0 | 0 | 0
2014-07-23 | 17時 | 0 | 0 | 0 | 0 | 0 | 0.44546 | 0 | 0 | 0 | 0 | 2 | 0 | 0 | 0 | 0 | 0 | 0 | 0 | 0 | 0 | 0 | 0 | 0 | 0 | 0 | 0 | 0 | 0 | 0 | 0 | 0 | 0 | 0 | 0 | 0 | 0 | 6.0848 | 0 | 0 | 0 | 0 | 0 | 0 | 0 | 0 | 0 | 9.2461 | 1.2922 | 1.0339 | 0.83963 | 0.84041 | 0 | 0 | 0 | 0 | 0 | 6.0848 | 0 | 0 | 0 | 0 | 0 | 0 | 0 | 0 | 0 | 40 | 2 | 4 | 4 | 4 | 4 | 0 | 0 | 0 | 0 | 0 | 0 | 0 | 0
2014-07-23 | 18時 | 0 | 0 | 0 | 0 | 0 | 0.44546 | 0 | 0 | 0 | 0 | 2 | 0 | 0 | 0 | 0 | 0 | 0 | 0 | 0 | 0 | 0 | 0 | 0 | 0 | 0 | 0 | 0 | 0 | 0 | 0 | 0 | 0 | 0 | 0 | 0 | 0 | 6.0848 | 0 | 0 | 0 | 0 | 0 | 0 | 0 | 0 | 0 | 9.2461 | 1.2922 | 1.0339 | 0.83963 | 0.84041 | 0 | 0 | 0 | 0 | 0 | 6.0848 | 0 | 0 | 0 | 0 | 0 | 0 | 0 | 0 | 0 | 40 | 2 | 4 | 4 | 4 | 4 | 0 | 0 | 0 | 0 | 0 | 0 | 0 | 0
2014-07-23 | 19時 | 0 | 0 | 0 | 0 | 0 | 0.44546 | 0 | 0 | 0 | 0 | 2 | 0 | 0 | 0 | 0 | 0 | 0 | 0 | 0 | 0 | 0 | 0 | 0 | 0 | 0 | 0 | 0 | 0 | 0 | 0 | 0 | 0 | 0 | 0 | 0 | 0 | 6.0848 | 0 | 0 | 0 | 0 | 0 | 0 | 0 | 0 | 0 | 9.2461 | 1.2922 | 1.0339 | 0.83963 | 0.84041 | 0 | 0 | 0 | 0 | 0 | 6.0848 | 0 | 0 | 0 | 0 | 0 | 0 | 0 | 0 | 0 | 40 | 2 | 4 | 4 | 4 | 4 | 0 | 0 | 0 | 0 | 0 | 0 | 0 | 0
2014-07-23 | 20時 | 0 | 0 | 0 | 0 | 0 | 0.44546 | 0 | 0 | 0 | 0 | 2 | 0 | 0 | 0 | 0 | 0 | 0 | 0 | 0 | 0 | 0 | 0 | 0 | 0 | 0 | 0 | 0 | 0 | 0 | 0 | 0 | 0 | 0 | 0 | 0 | 0 | 6.0848 | 0 | 0 | 0 | 0 | 0 | 0 | 0 | 0 | 0 | 9.2461 | 1.2922 | 1.0339 | 0.83963 | 0.84041 | 0 | 0 | 0 | 0 | 0 | 6.0848 | 0 | 0 | 0 | 0 | 0 | 0 | 0 | 0 | 0 | 40 | 2 | 4 | 4 | 4 | 4 | 0 | 0 | 0 | 0 | 0 | 0 | 0 | 0
2014-07-23 | 21時 | 0 | 0 | 0 | 0 | 0 | 0.44546 | 0 | 0 | 0 | 0 | 2 | 0 | 0 | 0 | 0 | 0 | 0 | 0 | 0 | 0 | 0 | 0 | 0 | 0 | 0 | 0 | 0 | 0 | 0 | 0 | 0 | 0 | 0 | 0 | 0 | 0 | 6.0848 | 0 | 0 | 0 | 0 | 0 | 0 | 0 | 0 | 0 | 9.2461 | 1.2922 | 1.0339 | 0.83963 | 0.84041 | 0 | 0 | 0 | 0 | 0 | 6.0848 | 0 | 0 | 0 | 0 | 0 | 0 | 0 | 0 | 0 | 40 | 2 | 4 | 4 | 4 | 4 | 0 | 0 | 0 | 0 | 0 | 0 | 0 | 0
2014-07-23 | 22時 | 0 | 0 | 0 | 0 | 0 | 0.44546 | 0 | 0 | 0 | 0 | 2 | 0 | 0 | 0 | 0 | 0 | 0 | 0 | 0 | 0 | 0 | 0 | 0 | 0 | 0 | 0 | 0 | 0 | 0 | 0 | 0 | 0 | 0 | 0 | 0 | 0 | 6.0848 | 0 | 0 | 0 | 0 | 0 | 0 | 0 | 0 | 0 | 9.2461 | 1.2922 | 1.0339 | 0.83963 | 0.84041 | 0 | 0 | 0 | 0 | 0 | 6.0848 | 0 | 0 | 0 | 0 | 0 | 0 | 0 | 0 | 0 | 40 | 2 | 4 | 4 | 4 | 4 | 0 | 0 | 0 | 0 | 0 | 0 | 0 | 0
2014-07-23 | 23時 | 0 | 0 | 0 | 0 | 0 | 0.44546 | 0 | 0 | 0 | 0 | 2 | 0 | 0 | 0 | 0 | 0 | 0 | 0 | 0 | 0 | 0 | 0 | 0 | 0 | 0 | 0 | 0 | 0 | 0 | 0 | 0 | 0 | 0 | 0 | 0 | 0 | 6.0848 | 0 | 0 | 0 | 0 | 0 | 0 | 0 | 0 | 0 | 9.2461 | 1.2922 | 1.0339 | 0.83963 | 0.84041 | 0 | 0 | 0 | 0 | 0 | 6.0848 | 0 | 0 | 0 | 0 | 0 | 0 | 0 | 0 | 0 | 40 | 2 | 4 | 4 | 4 | 4 | 0 | 0 | 0 | 0 | 0 | 0 | 0 | 0
2014-07-24 | 0時 | 0 | 0 | 0 | 0 | 0 | 0.44546 | 0 | 0 | 0 | 0 | 2 | 0 | 0 | 0 | 0 | 0 | 0 | 0 | 0 | 0 | 0 | 0 | 0 | 0 | 0 | 0 | 0 | 0 | 0 | 0 | 0 | 0 | 0 | 0 | 0 | 0 | 6.0848 | 0 | 0 | 0 | 0 | 0 | 0 | 0 | 0 | 0 | 9.2461 | 1.2922 | 1.0339 | 0.83963 | 0.84041 | 0 | 0 | 0 | 0 | 0 | 6.0848 | 0 | 0 | 0 | 0 | 0 | 0 | 0 | 0 | 0 | 40 | 2 | 4 | 4 | 4 | 4 | 0 | 0 | 0 | 0 | 0 | 0 | 0 | 0
2014-07-24 | 1時 | 0 | 0 | 0 | 0 | 0 | 0.44546 | 0 | 0 | 0 | 0 | 2 | 0 | 0 | 0 | 0 | 0 | 0 | 0 | 0 | 0 | 0 | 0 | 0 | 0 | 0 | 0 | 0 | 0 | 0 | 0 | 0 | 0 | 0 | 0 | 0 | 0 | 6.0848 | 0 | 0 | 0 | 0 | 0 | 0 | 0 | 0 | 0 | 9.2461 | 1.2922 | 1.0339 | 0.83963 | 0.84041 | 0 | 0 | 0 | 0 | 0 | 6.0848 | 0 | 0 | 0 | 0 | 0 | 0 | 0 | 0 | 0 | 40 | 2 | 4 | 4 | 4 | 4 | 0 | 0 | 0 | 0 | 0 | 0 | 0 | 0
2014-07-24 | 2時 | 0 | 0 | 0 | 0 | 0 | 0.44546 | 0 | 0 | 0 | 0 | 2 | 0 | 0 | 0 | 0 | 0 | 0 | 0 | 0 | 0 | 0 | 0 | 0 | 0 | 0 | 0 | 0 | 0 | 0 | 0 | 0 | 0 | 0 | 0 | 0 | 0 | 6.0848 | 0 | 0 | 0 | 0 | 0 | 0 | 0 | 0 | 0 | 9.2461 | 1.2922 | 1.0339 | 0.83963 | 0.84041 | 0 | 0 | 0 | 0 | 0 | 6.0848 | 0 | 0 | 0 | 0 | 0 | 0 | 0 | 0 | 0 | 40 | 2 | 4 | 4 | 4 | 4 | 0 | 0 | 0 | 0 | 0 | 0 | 0 | 0
2014-07-24 | 3時 | 0 | 0 | 0 | 0 | 0 | 0.44546 | 0 | 0 | 0 | 0 | 2 | 0 | 0 | 0 | 0 | 0 | 0 | 0 | 0 | 0 | 0 | 0 | 0 | 0 | 0 | 0 | 0 | 0 | 0 | 0 | 0 | 0 | 0 | 0 | 0 | 0 | 6.0848 | 0 | 0 | 0 | 0 | 0 | 0 | 0 | 0 | 0 | 9.2461 | 1.2922 | 1.0339 | 0.83963 | 0.84041 | 0 | 0 | 0 | 0 | 0 | 6.0848 | 0 | 0 | 0 | 0 | 0 | 0 | 0 | 0 | 0 | 40 | 2 | 4 | 4 | 4 | 4 | 0 | 0 | 0 | 0 | 0 | 0 | 0 | 0
2014-07-24 | 4時 | 0 | 0 | 0 | 0 | 0 | 0.44546 | 0 | 0 | 0 | 0 | 2 | 0 | 0 | 0 | 0 | 0 | 0 | 0 | 0 | 0 | 0 | 0 | 0 | 0 | 0 | 0 | 0 | 0 | 0 | 0 | 0 | 0 | 0 | 0 | 0 | 0 | 6.0848 | 0 | 0 | 0 | 0 | 0 | 0 | 0 | 0 | 0 | 9.2461 | 1.2922 | 1.0339 | 0.83963 | 0.84041 | 0 | 0 | 0 | 0 | 0 | 6.0848 | 0 | 0 | 0 | 0 | 0 | 0 | 0 | 0 | 0 | 40 | 2 | 4 | 4 | 4 | 4 | 0 | 0 | 0 | 0 | 0 | 0 | 0 | 0
2014-07-24 | 5時 | 0 | 0 | 0 | 0 | 0 | 0.44546 | 0 | 0 | 0 | 0 | 2 | 0 | 0 | 0 | 0 | 0 | 0 | 0 | 0 | 0 | 0 | 0 | 0 | 0 | 0 | 0 | 0 | 0 | 0 | 0 | 0 | 0 | 0 | 0 | 0 | 0 | 6.0848 | 0 | 0 | 0 | 0 | 0 | 0 | 0 | 0 | 0 | 9.2461 | 1.2922 | 1.0339 | 0.83963 | 0.84041 | 0 | 0 | 0 | 0 | 0 | 6.0848 | 0 | 0 | 0 | 0 | 0 | 0 | 0 | 0 | 0 | 40 | 2 | 4 | 4 | 4 | 4 | 0 | 0 | 0 | 0 | 0 | 0 | 0 | 0
2014-07-24 | 6時 | 0 | 0 | 0 | 0 | 0 | 0.44546 | 0 | 0 | 0 | 0 | 2 | 0 | 0 | 0 | 0 | 0 | 0 | 0 | 0 | 0 | 0 | 0 | 0 | 0 | 0 | 0 | 0 | 0 | 0 | 0 | 0 | 0 | 0 | 0 | 0 | 0 | 6.0848 | 0 | 0 | 0 | 0 | 0 | 0 | 0 | 0 | 0 | 9.2461 | 1.2922 | 1.0339 | 0.83963 | 0.84041 | 0 | 0 | 0 | 0 | 0 | 6.0848 | 0 | 0 | 0 | 0 | 0 | 0 | 0 | 0 | 0 | 40 | 2 | 4 | 4 | 4 | 4 | 0 | 0 | 0 | 0 | 0 | 0 | 0 | 0
2014-07-24 | 7時 | 0 | 0 | 0 | 0 | 0 | 0.44546 | 0 | 0 | 0 | 0 | 2 | 0 | 0 | 0 | 0 | 0 | 0 | 0 | 0 | 0 | 0 | 0 | 0 | 0 | 0 | 0 | 0 | 0 | 0 | 0 | 0 | 0 | 0 | 0 | 0 | 0 | 6.0848 | 0 | 0 | 0 | 0 | 0 | 0 | 0 | 0 | 0 | 9.2461 | 1.2922 | 1.0339 | 0.83963 | 0.84041 | 0 | 0 | 0 | 0 | 0 | 6.0848 | 0 | 0 | 0 | 0 | 0 | 0 | 0 | 0 | 0 | 40 | 2 | 4 | 4 | 4 | 4 | 0 | 0 | 0 | 0 | 0 | 0 | 0 | 0
2014-07-24 | 8時 | 0 | 0 | 0 | 0 | 0 | 0.44546 | 0 | 0 | 0 | 0 | 2 | 0 | 0 | 0 | 0 | 0 | 0 | 0 | 0 | 0 | 0 | 0 | 0 | 0 | 0 | 0 | 0 | 0 | 0 | 0 | 0 | 0 | 0 | 0 | 0 | 0 | 6.0848 | 0 | 0 | 0 | 0 | 0 | 0 | 0 | 0 | 0 | 9.2461 | 1.2922 | 1.0339 | 0.83963 | 0.84041 | 0 | 0 | 0 | 0 | 0 | 6.0848 | 0 | 0 | 0 | 0 | 0 | 0 | 0 | 0 | 0 | 40 | 2 | 4 | 4 | 4 | 4 | 0 | 0 | 0 | 0 | 0 | 0 | 0 | 0
2014-07-24 | 9時 | 0 | 0 | 0 | 0 | 0 | 0.44546 | 0 | 0 | 0 | 0 | 2 | 0 | 0 | 0 | 0 | 0 | 0 | 0 | 0 | 0 | 0 | 0 | 0 | 0 | 0 | 0 | 0 | 0 | 0 | 0 | 0 | 0 | 0 | 0 | 0 | 0 | 6.0848 | 0 | 0 | 0 | 0 | 0 | 0 | 0 | 0 | 0 | 9.2461 | 1.2922 | 1.0339 | 0.83963 | 0.84041 | 0 | 0 | 0 | 0 | 0 | 6.0848 | 0 | 0 | 0 | 0 | 0 | 0 | 0 | 0 | 0 | 40 | 2 | 4 | 4 | 4 | 4 | 0 | 0 | 0 | 0 | 0 | 0 | 0 | 0
2014-07-24 | 10時 | 0 | 0 | 0 | 0 | 0 | 0.44546 | 0 | 0 | 0 | 0 | 2 | 0 | 0 | 0 | 0 | 0 | 0 | 0 | 0 | 0 | 0 | 0 | 0 | 0 | 0 | 0 | 0 | 0 | 0 | 0 | 0 | 0 | 0 | 0 | 0 | 0 | 6.0848 | 0 | 0 | 0 | 0 | 0 | 0 | 0 | 0 | 0 | 9.2461 | 1.2922 | 1.0339 | 0.83963 | 0.84041 | 0 | 0 | 0 | 0 | 0 | 6.0848 | 0 | 0 | 0 | 0 | 0 | 0 | 0 | 0 | 0 | 40 | 2 | 4 | 4 | 4 | 4 | 0 | 0 | 0 | 0 | 0 | 0 | 0 | 0
2014-07-24 | 11時 | 0 | 0 | 0 | 0 | 0 | 0.44546 | 0 | 0 | 0 | 0 | 2 | 0 | 0 | 0 | 0 | 0 | 0 | 0 | 0 | 0 | 0 | 0 | 0 | 0 | 0 | 0 | 0 | 0 | 0 | 0 | 0 | 0 | 0 | 0 | 0 | 0 | 6.0848 | 0 | 0 | 0 | 0 | 0 | 0 | 0 | 0 | 0 | 9.2461 | 1.2922 | 1.0339 | 0.83963 | 0.84041 | 0 | 0 | 0 | 0 | 0 | 6.0848 | 0 | 0 | 0 | 0 | 0 | 0 | 0 | 0 | 0 | 40 | 2 | 4 | 4 | 4 | 4 | 0 | 0 | 0 | 0 | 0 | 0 | 0 | 0
2014-07-24 | 12時 | 0 | 0 | 0 | 0 | 0 | 0.44546 | 0 | 0 | 0 | 0 | 2 | 0 | 0 | 0 | 0 | 0 | 0 | 0 | 0 | 0 | 0 | 0 | 0 | 0 | 0 | 0 | 0 | 0 | 0 | 0 | 0 | 0 | 0 | 0 | 0 | 0 | 6.0848 | 0 | 0 | 0 | 0 | 0 | 0 | 0 | 0 | 0 | 9.2461 | 1.2922 | 1.0339 | 0.83963 | 0.84041 | 0 | 0 | 0 | 0 | 0 | 6.0848 | 0 | 0 | 0 | 0 | 0 | 0 | 0 | 0 | 0 | 40 | 2 | 4 | 4 | 4 | 4 | 0 | 0 | 0 | 0 | 0 | 0 | 0 | 0
2014-07-24 | 13時 | 0 | 0 | 0 | 0 | 0 | 0.44546 | 0 | 0 | 0 | 0 | 2 | 0 | 0 | 0 | 0 | 0 | 0 | 0 | 0 | 0 | 0 | 0 | 0 | 0 | 0 | 0 | 0 | 0 | 0 | 0 | 0 | 0 | 0 | 0 | 0 | 0 | 6.0848 | 0 | 0 | 0 | 0 | 0 | 0 | 0 | 0 | 0 | 9.2461 | 1.2922 | 1.0339 | 0.83963 | 0.84041 | 0 | 0 | 0 | 0 | 0 | 6.0848 | 0 | 0 | 0 | 0 | 0 | 0 | 0 | 0 | 0 | 40 | 2 | 4 | 4 | 4 | 4 | 0 | 0 | 0 | 0 | 0 | 0 | 0 | 0
2014-07-24 | 14時 | 0 | 0 | 0 | 0 | 0 | 0.44546 | 0 | 0 | 0 | 0 | 2 | 0 | 0 | 0 | 0 | 0 | 0 | 0 | 0 | 0 | 0 | 0 | 0 | 0 | 0 | 0 | 0 | 0 | 0 | 0 | 0 | 0 | 0 | 0 | 0 | 0 | 6.0848 | 0 | 0 | 0 | 0 | 0 | 0 | 0 | 0 | 0 | 9.2461 | 1.2922 | 1.0339 | 0.83963 | 0.84041 | 0 | 0 | 0 | 0 | 0 | 6.0848 | 0 | 0 | 0 | 0 | 0 | 0 | 0 | 0 | 0 | 40 | 2 | 4 | 4 | 4 | 4 | 0 | 0 | 0 | 0 | 0 | 0 | 0 | 0
2014-07-24 | 15時 | 0 | 0 | 0 | 0 | 0 | 0.44546 | 0 | 0 | 0 | 0 | 2 | 0 | 0 | 0 | 0 | 0 | 0 | 0 | 0 | 0 | 0 | 0 | 0 | 0 | 0 | 0 | 0 | 0 | 0 | 0 | 0 | 0 | 0 | 0 | 0 | 0 | 6.0848 | 0 | 0 | 0 | 0 | 0 | 0 | 0 | 0 | 0 | 9.2461 | 1.2922 | 1.0339 | 0.83963 | 0.84041 | 0 | 0 | 0 | 0 | 0 | 6.0848 | 0 | 0 | 0 | 0 | 0 | 0 | 0 | 0 | 0 | 40 | 2 | 4 | 4 | 4 | 4 | 0 | 0 | 0 | 0 | 0 | 0 | 0 | 0
2014-07-24 | 16時 | 0 | 0 | 0 | 0 | 0 | 0.44546 | 0 | 0 | 0 | 0 | 2 | 0 | 0 | 0 | 0 | 0 | 0 | 0 | 0 | 0 | 0 | 0 | 0 | 0 | 0 | 0 | 0 | 0 | 0 | 0 | 0 | 0 | 0 | 0 | 0 | 0 | 6.0848 | 0 | 0 | 0 | 0 | 0 | 0 | 0 | 0 | 0 | 9.2461 | 1.2922 | 1.0339 | 0.83963 | 0.84041 | 0 | 0 | 0 | 0 | 0 | 6.0848 | 0 | 0 | 0 | 0 | 0 | 0 | 0 | 0 | 0 | 40 | 2 | 4 | 4 | 4 | 4 | 0 | 0 | 0 | 0 | 0 | 0 | 0 | 0
2014-07-24 | 17時 | 0 | 0 | 0 | 0 | 0 | 0.44546 | 0 | 0 | 0 | 0 | 2 | 0 | 0 | 0 | 0 | 0 | 0 | 0 | 0 | 0 | 0 | 0 | 0 | 0 | 0 | 0 | 0 | 0 | 0 | 0 | 0 | 0 | 0 | 0 | 0 | 0 | 6.0848 | 0 | 0 | 0 | 0 | 0 | 0 | 0 | 0 | 0 | 9.2461 | 1.2922 | 1.0339 | 0.83963 | 0.84041 | 0 | 0 | 0 | 0 | 0 | 6.0848 | 0 | 0 | 0 | 0 | 0 | 0 | 0 | 0 | 0 | 40 | 2 | 4 | 4 | 4 | 4 | 0 | 0 | 0 | 0 | 0 | 0 | 0 | 0
2014-07-24 | 18時 | 0 | 0 | 0 | 0 | 0 | 0.44546 | 0 | 0 | 0 | 0 | 2 | 0 | 0 | 0 | 0 | 0 | 0 | 0 | 0 | 0 | 0 | 0 | 0 | 0 | 0 | 0 | 0 | 0 | 0 | 0 | 0 | 0 | 0 | 0 | 0 | 0 | 6.0848 | 0 | 0 | 0 | 0 | 0 | 0 | 0 | 0 | 0 | 9.2461 | 1.2922 | 1.0339 | 0.83963 | 0.84041 | 0 | 0 | 0 | 0 | 0 | 6.0848 | 0 | 0 | 0 | 0 | 0 | 0 | 0 | 0 | 0 | 40 | 2 | 4 | 4 | 4 | 4 | 0 | 0 | 0 | 0 | 0 | 0 | 0 | 0
2014-07-24 | 19時 | 0 | 0 | 0 | 0 | 0 | 0.44546 | 0 | 0 | 0 | 0 | 2 | 0 | 0 | 0 | 0 | 0 | 0 | 0 | 0 | 0 | 0 | 0 | 0 | 0 | 0 | 0 | 0 | 0 | 0 | 0 | 0 | 0 | 0 | 0 | 0 | 0 | 6.0848 | 0 | 0 | 0 | 0 | 0 | 0 | 0 | 0 | 0 | 9.2461 | 1.2922 | 1.0339 | 0.83963 | 0.84041 | 0 | 0 | 0 | 0 | 0 | 6.0848 | 0 | 0 | 0 | 0 | 0 | 0 | 0 | 0 | 0 | 40 | 2 | 4 | 4 | 4 | 4 | 0 | 0 | 0 | 0 | 0 | 0 | 0 | 0
2014-07-24 | 20時 | 0 | 0 | 0 | 0 | 0 | 0.44546 | 0 | 0 | 0 | 0 | 2 | 0 | 0 | 0 | 0 | 0 | 0 | 0 | 0 | 0 | 0 | 0 | 0 | 0 | 0 | 0 | 0 | 0 | 0 | 0 | 0 | 0 | 0 | 0 | 0 | 0 | 6.0848 | 0 | 0 | 0 | 0 | 0 | 0 | 0 | 0 | 0 | 9.2461 | 1.2922 | 1.0339 | 0.83963 | 0.84041 | 0 | 0 | 0 | 0 | 0 | 6.0848 | 0 | 0 | 0 | 0 | 0 | 0 | 0 | 0 | 0 | 40 | 2 | 4 | 4 | 4 | 4 | 0 | 0 | 0 | 0 | 0 | 0 | 0 | 0
2014-07-24 | 21時 | 0 | 0 | 0 | 0 | 0 | 0.44546 | 0 | 0 | 0 | 0 | 2 | 0 | 0 | 0 | 0 | 0 | 0 | 0 | 0 | 0 | 0 | 0 | 0 | 0 | 0 | 0 | 0 | 0 | 0 | 0 | 0 | 0 | 0 | 0 | 0 | 0 | 6.0848 | 0 | 0 | 0 | 0 | 0 | 0 | 0 | 0 | 0 | 9.2461 | 1.2922 | 1.0339 | 0.83963 | 0.84041 | 0 | 0 | 0 | 0 | 0 | 6.0848 | 0 | 0 | 0 | 0 | 0 | 0 | 0 | 0 | 0 | 40 | 2 | 4 | 4 | 4 | 4 | 0 | 0 | 0 | 0 | 0 | 0 | 0 | 0
2014-07-24 | 22時 | 0 | 0 | 0 | 0 | 0 | 0.44546 | 0 | 0 | 0 | 0 | 2 | 0 | 0 | 0 | 0 | 0 | 0 | 0 | 0 | 0 | 0 | 0 | 0 | 0 | 0 | 0 | 0 | 0 | 0 | 0 | 0 | 0 | 0 | 0 | 0 | 0 | 6.0848 | 0 | 0 | 0 | 0 | 0 | 0 | 0 | 0 | 0 | 9.2461 | 1.2922 | 1.0339 | 0.83963 | 0.84041 | 0 | 0 | 0 | 0 | 0 | 6.0848 | 0 | 0 | 0 | 0 | 0 | 0 | 0 | 0 | 0 | 40 | 2 | 4 | 4 | 4 | 4 | 0 | 0 | 0 | 0 | 0 | 0 | 0 | 0
2014-07-24 | 23時 | 0 | 0 | 0 | 0 | 0 | 0.44546 | 0 | 0 | 0 | 0 | 2 | 0 | 0 | 0 | 0 | 0 | 0 | 0 | 0 | 0 | 0 | 0 | 0 | 0 | 0 | 0 | 0 | 0 | 0 | 0 | 0 | 0 | 0 | 0 | 0 | 0 | 6.0848 | 0 | 0 | 0 | 0 | 0 | 0 | 0 | 0 | 0 | 9.2461 | 1.2922 | 1.0339 | 0.83963 | 0.84041 | 0 | 0 | 0 | 0 | 0 | 6.0848 | 0 | 0 | 0 | 0 | 0 | 0 | 0 | 0 | 0 | 40 | 2 | 4 | 4 | 4 | 4 | 0 | 0 | 0 | 0 | 0 | 0 | 0 | 0
2014-07-25 | 0時 | 0 | 0 | 0 | 0 | 0 | 0.44546 | 0 | 0 | 0 | 0 | 2 | 0 | 0 | 0 | 0 | 0 | 0 | 0 | 0 | 0 | 0 | 0 | 0 | 0 | 0 | 0 | 0 | 0 | 0 | 0 | 0 | 0 | 0 | 0 | 0 | 0 | 6.0848 | 0 | 0 | 0 | 0 | 0 | 0 | 0 | 0 | 0 | 9.2461 | 1.2922 | 1.0339 | 0.83963 | 0.84041 | 0 | 0 | 0 | 0 | 0 | 6.0848 | 0 | 0 | 0 | 0 | 0 | 0 | 0 | 0 | 0 | 40 | 2 | 4 | 4 | 4 | 4 | 0 | 0 | 0 | 0 | 0 | 0 | 0 | 0
2014-07-25 | 1時 | 0 | 0 | 0 | 0 | 0 | 0.44546 | 0 | 0 | 0 | 0 | 2 | 0 | 0 | 0 | 0 | 0 | 0 | 0 | 0 | 0 | 0 | 0 | 0 | 0 | 0 | 0 | 0 | 0 | 0 | 0 | 0 | 0 | 0 | 0 | 0 | 0 | 6.0848 | 0 | 0 | 0 | 0 | 0 | 0 | 0 | 0 | 0 | 9.2461 | 1.2922 | 1.0339 | 0.83963 | 0.84041 | 0 | 0 | 0 | 0 | 0 | 6.0848 | 0 | 0 | 0 | 0 | 0 | 0 | 0 | 0 | 0 | 40 | 2 | 4 | 4 | 4 | 4 | 0 | 0 | 0 | 0 | 0 | 0 | 0 | 0
2014-07-25 | 2時 | 0 | 0 | 0 | 0 | 0 | 0.44546 | 0 | 0 | 0 | 0 | 2 | 0 | 0 | 0 | 0 | 0 | 0 | 0 | 0 | 0 | 0 | 0 | 0 | 0 | 0 | 0 | 0 | 0 | 0 | 0 | 0 | 0 | 0 | 0 | 0 | 0 | 6.0848 | 0 | 0 | 0 | 0 | 0 | 0 | 0 | 0 | 0 | 9.2461 | 1.2922 | 1.0339 | 0.83963 | 0.84041 | 0 | 0 | 0 | 0 | 0 | 6.0848 | 0 | 0 | 0 | 0 | 0 | 0 | 0 | 0 | 0 | 40 | 2 | 4 | 4 | 4 | 4 | 0 | 0 | 0 | 0 | 0 | 0 | 0 | 0
2014-07-25 | 3時 | 0 | 0 | 0 | 0 | 0 | 0.44546 | 0 | 0 | 0 | 0 | 2 | 0 | 0 | 0 | 0 | 0 | 0 | 0 | 0 | 0 | 0 | 0 | 0 | 0 | 0 | 0 | 0 | 0 | 0 | 0 | 0 | 0 | 0 | 0 | 0 | 0 | 6.0848 | 0 | 0 | 0 | 0 | 0 | 0 | 0 | 0 | 0 | 9.2461 | 1.2922 | 1.0339 | 0.83963 | 0.84041 | 0 | 0 | 0 | 0 | 0 | 6.0848 | 0 | 0 | 0 | 0 | 0 | 0 | 0 | 0 | 0 | 40 | 2 | 4 | 4 | 4 | 4 | 0 | 0 | 0 | 0 | 0 | 0 | 0 | 0
2014-07-25 | 4時 | 0 | 0 | 0 | 0 | 0 | 0.44546 | 0 | 0 | 0 | 0 | 2 | 0 | 0 | 0 | 0 | 0 | 0 | 0 | 0 | 0 | 0 | 0 | 0 | 0 | 0 | 0 | 0 | 0 | 0 | 0 | 0 | 0 | 0 | 0 | 0 | 0 | 6.0848 | 0 | 0 | 0 | 0 | 0 | 0 | 0 | 0 | 0 | 9.2461 | 1.2922 | 1.0339 | 0.83963 | 0.84041 | 0 | 0 | 0 | 0 | 0 | 6.0848 | 0 | 0 | 0 | 0 | 0 | 0 | 0 | 0 | 0 | 40 | 2 | 4 | 4 | 4 | 4 | 0 | 0 | 0 | 0 | 0 | 0 | 0 | 0
2014-07-25 | 5時 | 0 | 0 | 0 | 0 | 0 | 0.44546 | 0 | 0 | 0 | 0 | 2 | 0 | 0 | 0 | 0 | 0 | 0 | 0 | 0 | 0 | 0 | 0 | 0 | 0 | 0 | 0 | 0 | 0 | 0 | 0 | 0 | 0 | 0 | 0 | 0 | 0 | 6.0848 | 0 | 0 | 0 | 0 | 0 | 0 | 0 | 0 | 0 | 9.2461 | 1.2922 | 1.0339 | 0.83963 | 0.84041 | 0 | 0 | 0 | 0 | 0 | 6.0848 | 0 | 0 | 0 | 0 | 0 | 0 | 0 | 0 | 0 | 40 | 2 | 4 | 4 | 4 | 4 | 0 | 0 | 0 | 0 | 0 | 0 | 0 | 0
2014-07-25 | 6時 | 0 | 0 | 0 | 0 | 0 | 0.44546 | 0 | 0 | 0 | 0 | 2 | 0 | 0 | 0 | 0 | 0 | 0 | 0 | 0 | 0 | 0 | 0 | 0 | 0 | 0 | 0 | 0 | 0 | 0 | 0 | 0 | 0 | 0 | 0 | 0 | 0 | 6.0848 | 0 | 0 | 0 | 0 | 0 | 0 | 0 | 0 | 0 | 9.2461 | 1.2922 | 1.0339 | 0.83963 | 0.84041 | 0 | 0 | 0 | 0 | 0 | 6.0848 | 0 | 0 | 0 | 0 | 0 | 0 | 0 | 0 | 0 | 40 | 2 | 4 | 4 | 4 | 4 | 0 | 0 | 0 | 0 | 0 | 0 | 0 | 0
2014-07-25 | 7時 | 0 | 0 | 0 | 0 | 0 | 0.44546 | 0 | 0 | 0 | 0 | 2 | 0 | 0 | 0 | 0 | 0 | 0 | 0 | 0 | 0 | 0 | 0 | 0 | 0 | 0 | 0 | 0 | 0 | 0 | 0 | 0 | 0 | 0 | 0 | 0 | 0 | 6.0848 | 0 | 0 | 0 | 0 | 0 | 0 | 0 | 0 | 0 | 9.2461 | 1.2922 | 1.0339 | 0.83963 | 0.84041 | 0 | 0 | 0 | 0 | 0 | 6.0848 | 0 | 0 | 0 | 0 | 0 | 0 | 0 | 0 | 0 | 40 | 2 | 4 | 4 | 4 | 4 | 0 | 0 | 0 | 0 | 0 | 0 | 0 | 0
2014-07-25 | 8時 | 0 | 0 | 0 | 0 | 0 | 0.44546 | 0 | 0 | 0 | 0 | 2 | 0 | 0 | 0 | 0 | 0 | 0 | 0 | 0 | 0 | 0 | 0 | 0 | 0 | 0 | 0 | 0 | 0 | 0 | 0 | 0 | 0 | 0 | 0 | 0 | 0 | 6.0848 | 0 | 0 | 0 | 0 | 0 | 0 | 0 | 0 | 0 | 9.2461 | 1.2922 | 1.0339 | 0.83963 | 0.84041 | 0 | 0 | 0 | 0 | 0 | 6.0848 | 0 | 0 | 0 | 0 | 0 | 0 | 0 | 0 | 0 | 40 | 2 | 4 | 4 | 4 | 4 | 0 | 0 | 0 | 0 | 0 | 0 | 0 | 0
2014-07-25 | 9時 | 0 | 0 | 0 | 0 | 0 | 0.44546 | 0 | 0 | 0 | 0 | 2 | 0 | 0 | 0 | 0 | 0 | 0 | 0 | 0 | 0 | 0 | 0 | 0 | 0 | 0 | 0 | 0 | 0 | 0 | 0 | 0 | 0 | 0 | 0 | 0 | 0 | 6.0848 | 0 | 0 | 0 | 0 | 0 | 0 | 0 | 0 | 0 | 9.2461 | 1.2922 | 1.0339 | 0.83963 | 0.84041 | 0 | 0 | 0 | 0 | 0 | 6.0848 | 0 | 0 | 0 | 0 | 0 | 0 | 0 | 0 | 0 | 40 | 2 | 4 | 4 | 4 | 4 | 0 | 0 | 0 | 0 | 0 | 0 | 0 | 0
2014-07-25 | 10時 | 0 | 0 | 0 | 0 | 0 | 0.44546 | 0 | 0 | 0 | 0 | 2 | 0 | 0 | 0 | 0 | 0 | 0 | 0 | 0 | 0 | 0 | 0 | 0 | 0 | 0 | 0 | 0 | 0 | 0 | 0 | 0 | 0 | 0 | 0 | 0 | 0 | 6.0848 | 0 | 0 | 0 | 0 | 0 | 0 | 0 | 0 | 0 | 9.2461 | 1.2922 | 1.0339 | 0.83963 | 0.84041 | 0 | 0 | 0 | 0 | 0 | 6.0848 | 0 | 0 | 0 | 0 | 0 | 0 | 0 | 0 | 0 | 40 | 2 | 4 | 4 | 4 | 4 | 0 | 0 | 0 | 0 | 0 | 0 | 0 | 0
2014-07-25 | 11時 | 0 | 0 | 0 | 0 | 0 | 0.44546 | 0 | 0 | 0 | 0 | 2 | 0 | 0 | 0 | 0 | 0 | 0 | 0 | 0 | 0 | 0 | 0 | 0 | 0 | 0 | 0 | 0 | 0 | 0 | 0 | 0 | 0 | 0 | 0 | 0 | 0 | 6.0848 | 0 | 0 | 0 | 0 | 0 | 0 | 0 | 0 | 0 | 9.2461 | 1.2922 | 1.0339 | 0.83963 | 0.84041 | 0 | 0 | 0 | 0 | 0 | 6.0848 | 0 | 0 | 0 | 0 | 0 | 0 | 0 | 0 | 0 | 40 | 2 | 4 | 4 | 4 | 4 | 0 | 0 | 0 | 0 | 0 | 0 | 0 | 0
2014-07-25 | 12時 | 0 | 0 | 0 | 0 | 0 | 0.44546 | 0 | 0 | 0 | 0 | 2 | 0 | 0 | 0 | 0 | 0 | 0 | 0 | 0 | 0 | 0 | 0 | 0 | 0 | 0 | 0 | 0 | 0 | 0 | 0 | 0 | 0 | 0 | 0 | 0 | 0 | 6.0848 | 0 | 0 | 0 | 0 | 0 | 0 | 0 | 0 | 0 | 9.2461 | 1.2922 | 1.0339 | 0.83963 | 0.84041 | 0 | 0 | 0 | 0 | 0 | 6.0848 | 0 | 0 | 0 | 0 | 0 | 0 | 0 | 0 | 0 | 40 | 2 | 4 | 4 | 4 | 4 | 0 | 0 | 0 | 0 | 0 | 0 | 0 | 0
2014-07-25 | 13時 | 0 | 0 | 0 | 0 | 0 | 0.44546 | 0 | 0 | 0 | 0 | 2 | 0 | 0 | 0 | 0 | 0 | 0 | 0 | 0 | 0 | 0 | 0 | 0 | 0 | 0 | 0 | 0 | 0 | 0 | 0 | 0 | 0 | 0 | 0 | 0 | 0 | 6.0848 | 0 | 0 | 0 | 0 | 0 | 0 | 0 | 0 | 0 | 9.2461 | 1.2922 | 1.0339 | 0.83963 | 0.84041 | 0 | 0 | 0 | 0 | 0 | 6.0848 | 0 | 0 | 0 | 0 | 0 | 0 | 0 | 0 | 0 | 40 | 2 | 4 | 4 | 4 | 4 | 0 | 0 | 0 | 0 | 0 | 0 | 0 | 0
2014-07-25 | 14時 | 0 | 0 | 0 | 0 | 0 | 0.44546 | 0 | 0 | 0 | 0 | 2 | 0 | 0 | 0 | 0 | 0 | 0 | 0 | 0 | 0 | 0 | 0 | 0 | 0 | 0 | 0 | 0 | 0 | 0 | 0 | 0 | 0 | 0 | 0 | 0 | 0 | 6.0848 | 0 | 0 | 0 | 0 | 0 | 0 | 0 | 0 | 0 | 9.2461 | 1.2922 | 1.0339 | 0.83963 | 0.84041 | 0 | 0 | 0 | 0 | 0 | 6.0848 | 0 | 0 | 0 | 0 | 0 | 0 | 0 | 0 | 0 | 40 | 2 | 4 | 4 | 4 | 4 | 0 | 0 | 0 | 0 | 0 | 0 | 0 | 0
2014-07-25 | 15時 | 0 | 0 | 0 | 0 | 0 | 0.44546 | 0 | 0 | 0 | 0 | 2 | 0 | 0 | 0 | 0 | 0 | 0 | 0 | 0 | 0 | 0 | 0 | 0 | 0 | 0 | 0 | 0 | 0 | 0 | 0 | 0 | 0 | 0 | 0 | 0 | 0 | 6.0848 | 0 | 0 | 0 | 0 | 0 | 0 | 0 | 0 | 0 | 9.2461 | 1.2922 | 1.0339 | 0.83963 | 0.84041 | 0 | 0 | 0 | 0 | 0 | 6.0848 | 0 | 0 | 0 | 0 | 0 | 0 | 0 | 0 | 0 | 40 | 2 | 4 | 4 | 4 | 4 | 0 | 0 | 0 | 0 | 0 | 0 | 0 | 0
2014-07-25 | 16時 | 0 | 0 | 0 | 0 | 0 | 0.44546 | 0 | 0 | 0 | 0 | 2 | 0 | 0 | 0 | 0 | 0 | 0 | 0 | 0 | 0 | 0 | 0 | 0 | 0 | 0 | 0 | 0 | 0 | 0 | 0 | 0 | 0 | 0 | 0 | 0 | 0 | 6.0848 | 0 | 0 | 0 | 0 | 0 | 0 | 0 | 0 | 0 | 9.2461 | 1.2922 | 1.0339 | 0.83963 | 0.84041 | 0 | 0 | 0 | 0 | 0 | 6.0848 | 0 | 0 | 0 | 0 | 0 | 0 | 0 | 0 | 0 | 40 | 2 | 4 | 4 | 4 | 4 | 0 | 0 | 0 | 0 | 0 | 0 | 0 | 0
2014-07-25 | 17時 | 0 | 0 | 0 | 0 | 0 | 0.44546 | 0 | 0 | 0 | 0 | 2 | 0 | 0 | 0 | 0 | 0 | 0 | 0 | 0 | 0 | 0 | 0 | 0 | 0 | 0 | 0 | 0 | 0 | 0 | 0 | 0 | 0 | 0 | 0 | 0 | 0 | 6.0848 | 0 | 0 | 0 | 0 | 0 | 0 | 0 | 0 | 0 | 9.2461 | 1.2922 | 1.0339 | 0.83963 | 0.84041 | 0 | 0 | 0 | 0 | 0 | 6.0848 | 0 | 0 | 0 | 0 | 0 | 0 | 0 | 0 | 0 | 40 | 2 | 4 | 4 | 4 | 4 | 0 | 0 | 0 | 0 | 0 | 0 | 0 | 0
2014-07-25 | 18時 | 0 | 0 | 0 | 0 | 0 | 0.44546 | 0 | 0 | 0 | 0 | 2 | 0 | 0 | 0 | 0 | 0 | 0 | 0 | 0 | 0 | 0 | 0 | 0 | 0 | 0 | 0 | 0 | 0 | 0 | 0 | 0 | 0 | 0 | 0 | 0 | 0 | 6.0848 | 0 | 0 | 0 | 0 | 0 | 0 | 0 | 0 | 0 | 9.2461 | 1.2922 | 1.0339 | 0.83963 | 0.84041 | 0 | 0 | 0 | 0 | 0 | 6.0848 | 0 | 0 | 0 | 0 | 0 | 0 | 0 | 0 | 0 | 40 | 2 | 4 | 4 | 4 | 4 | 0 | 0 | 0 | 0 | 0 | 0 | 0 | 0
2014-07-25 | 19時 | 0 | 0 | 0 | 0 | 0 | 0.44546 | 0 | 0 | 0 | 0 | 2 | 0 | 0 | 0 | 0 | 0 | 0 | 0 | 0 | 0 | 0 | 0 | 0 | 0 | 0 | 0 | 0 | 0 | 0 | 0 | 0 | 0 | 0 | 0 | 0 | 0 | 6.0848 | 0 | 0 | 0 | 0 | 0 | 0 | 0 | 0 | 0 | 9.2461 | 1.2922 | 1.0339 | 0.83963 | 0.84041 | 0 | 0 | 0 | 0 | 0 | 6.0848 | 0 | 0 | 0 | 0 | 0 | 0 | 0 | 0 | 0 | 40 | 2 | 4 | 4 | 4 | 4 | 0 | 0 | 0 | 0 | 0 | 0 | 0 | 0
2014-07-25 | 20時 | 0 | 0 | 0 | 0 | 0 | 0.44546 | 0 | 0 | 0 | 0 | 2 | 0 | 0 | 0 | 0 | 0 | 0 | 0 | 0 | 0 | 0 | 0 | 0 | 0 | 0 | 0 | 0 | 0 | 0 | 0 | 0 | 0 | 0 | 0 | 0 | 0 | 6.0848 | 0 | 0 | 0 | 0 | 0 | 0 | 0 | 0 | 0 | 9.2461 | 1.2922 | 1.0339 | 0.83963 | 0.84041 | 0 | 0 | 0 | 0 | 0 | 6.0848 | 0 | 0 | 0 | 0 | 0 | 0 | 0 | 0 | 0 | 40 | 2 | 4 | 4 | 4 | 4 | 0 | 0 | 0 | 0 | 0 | 0 | 0 | 0
2014-07-25 | 21時 | 0 | 0 | 0 | 0 | 0 | 0.44546 | 0 | 0 | 0 | 0 | 2 | 0 | 0 | 0 | 0 | 0 | 0 | 0 | 0 | 0 | 0 | 0 | 0 | 0 | 0 | 0 | 0 | 0 | 0 | 0 | 0 | 0 | 0 | 0 | 0 | 0 | 6.0848 | 0 | 0 | 0 | 0 | 0 | 0 | 0 | 0 | 0 | 9.2461 | 1.2922 | 1.0339 | 0.83963 | 0.84041 | 0 | 0 | 0 | 0 | 0 | 6.0848 | 0 | 0 | 0 | 0 | 0 | 0 | 0 | 0 | 0 | 40 | 2 | 4 | 4 | 4 | 4 | 0 | 0 | 0 | 0 | 0 | 0 | 0 | 0
2014-07-25 | 22時 | 0 | 0 | 0 | 0 | 0 | 0.44546 | 0 | 0 | 0 | 0 | 2 | 0 | 0 | 0 | 0 | 0 | 0 | 0 | 0 | 0 | 0 | 0 | 0 | 0 | 0 | 0 | 0 | 0 | 0 | 0 | 0 | 0 | 0 | 0 | 0 | 0 | 6.0848 | 0 | 0 | 0 | 0 | 0 | 0 | 0 | 0 | 0 | 9.2461 | 1.2922 | 1.0339 | 0.83963 | 0.84041 | 0 | 0 | 0 | 0 | 0 | 6.0848 | 0 | 0 | 0 | 0 | 0 | 0 | 0 | 0 | 0 | 40 | 2 | 4 | 4 | 4 | 4 | 0 | 0 | 0 | 0 | 0 | 0 | 0 | 0
2014-07-25 | 23時 | 0 | 0 | 0 | 0 | 0 | 0.44546 | 0 | 0 | 0 | 0 | 2 | 0 | 0 | 0 | 0 | 0 | 0 | 0 | 0 | 0 | 0 | 0 | 0 | 0 | 0 | 0 | 0 | 0 | 0 | 0 | 0 | 0 | 0 | 0 | 0 | 0 | 6.0848 | 0 | 0 | 0 | 0 | 0 | 0 | 0 | 0 | 0 | 9.2461 | 1.2922 | 1.0339 | 0.83963 | 0.84041 | 0 | 0 | 0 | 0 | 0 | 6.0848 | 0 | 0 | 0 | 0 | 0 | 0 | 0 | 0 | 0 | 40 | 2 | 4 | 4 | 4 | 4 | 0 | 0 | 0 | 0 | 0 | 0 | 0 | 0
2014-07-26 | 0時 | 0 | 0 | 0 | 0 | 0 | 0.44546 | 0 | 0 | 0 | 0 | 2 | 0 | 0 | 0 | 0 | 0 | 0 | 0 | 0 | 0 | 0 | 0 | 0 | 0 | 0 | 0 | 0 | 0 | 0 | 0 | 0 | 0 | 0 | 0 | 0 | 0 | 6.0848 | 0 | 0 | 0 | 0 | 0 | 0 | 0 | 0 | 0 | 9.2461 | 1.2922 | 1.0339 | 0.83963 | 0.84041 | 0 | 0 | 0 | 0 | 0 | 6.0848 | 0 | 0 | 0 | 0 | 0 | 0 | 0 | 0 | 0 | 40 | 2 | 4 | 4 | 4 | 4 | 0 | 0 | 0 | 0 | 0 | 0 | 0 | 0
2014-07-26 | 1時 | 0 | 0 | 0 | 0 | 0 | 0.44546 | 0 | 0 | 0 | 0 | 2 | 0 | 0 | 0 | 0 | 0 | 0 | 0 | 0 | 0 | 0 | 0 | 0 | 0 | 0 | 0 | 0 | 0 | 0 | 0 | 0 | 0 | 0 | 0 | 0 | 0 | 6.0848 | 0 | 0 | 0 | 0 | 0 | 0 | 0 | 0 | 0 | 9.2461 | 1.2922 | 1.0339 | 0.83963 | 0.84041 | 0 | 0 | 0 | 0 | 0 | 6.0848 | 0 | 0 | 0 | 0 | 0 | 0 | 0 | 0 | 0 | 40 | 2 | 4 | 4 | 4 | 4 | 0 | 0 | 0 | 0 | 0 | 0 | 0 | 0
2014-07-26 | 2時 | 0 | 0 | 0 | 0 | 0 | 0.44546 | 0 | 0 | 0 | 0 | 2 | 0 | 0 | 0 | 0 | 0 | 0 | 0 | 0 | 0 | 0 | 0 | 0 | 0 | 0 | 0 | 0 | 0 | 0 | 0 | 0 | 0 | 0 | 0 | 0 | 0 | 6.0848 | 0 | 0 | 0 | 0 | 0 | 0 | 0 | 0 | 0 | 9.2461 | 1.2922 | 1.0339 | 0.83963 | 0.84041 | 0 | 0 | 0 | 0 | 0 | 6.0848 | 0 | 0 | 0 | 0 | 0 | 0 | 0 | 0 | 0 | 40 | 2 | 4 | 4 | 4 | 4 | 0 | 0 | 0 | 0 | 0 | 0 | 0 | 0
2014-07-26 | 3時 | 0 | 0 | 0 | 0 | 0 | 0.44546 | 0 | 0 | 0 | 0 | 2 | 0 | 0 | 0 | 0 | 0 | 0 | 0 | 0 | 0 | 0 | 0 | 0 | 0 | 0 | 0 | 0 | 0 | 0 | 0 | 0 | 0 | 0 | 0 | 0 | 0 | 6.0848 | 0 | 0 | 0 | 0 | 0 | 0 | 0 | 0 | 0 | 9.2461 | 1.2922 | 1.0339 | 0.83963 | 0.84041 | 0 | 0 | 0 | 0 | 0 | 6.0848 | 0 | 0 | 0 | 0 | 0 | 0 | 0 | 0 | 0 | 40 | 2 | 4 | 4 | 4 | 4 | 0 | 0 | 0 | 0 | 0 | 0 | 0 | 0
2014-07-26 | 4時 | 0 | 0 | 0 | 0 | 0 | 0.44546 | 0 | 0 | 0 | 0 | 2 | 0 | 0 | 0 | 0 | 0 | 0 | 0 | 0 | 0 | 0 | 0 | 0 | 0 | 0 | 0 | 0 | 0 | 0 | 0 | 0 | 0 | 0 | 0 | 0 | 0 | 6.0848 | 0 | 0 | 0 | 0 | 0 | 0 | 0 | 0 | 0 | 9.2461 | 1.2922 | 1.0339 | 0.83963 | 0.84041 | 0 | 0 | 0 | 0 | 0 | 6.0848 | 0 | 0 | 0 | 0 | 0 | 0 | 0 | 0 | 0 | 40 | 2 | 4 | 4 | 4 | 4 | 0 | 0 | 0 | 0 | 0 | 0 | 0 | 0
2014-07-26 | 5時 | 0 | 0 | 0 | 0 | 0 | 0.44546 | 0 | 0 | 0 | 0 | 2 | 0 | 0 | 0 | 0 | 0 | 0 | 0 | 0 | 0 | 0 | 0 | 0 | 0 | 0 | 0 | 0 | 0 | 0 | 0 | 0 | 0 | 0 | 0 | 0 | 0 | 6.0848 | 0 | 0 | 0 | 0 | 0 | 0 | 0 | 0 | 0 | 9.2461 | 1.2922 | 1.0339 | 0.83963 | 0.84041 | 0 | 0 | 0 | 0 | 0 | 6.0848 | 0 | 0 | 0 | 0 | 0 | 0 | 0 | 0 | 0 | 40 | 2 | 4 | 4 | 4 | 4 | 0 | 0 | 0 | 0 | 0 | 0 | 0 | 0
2014-07-26 | 6時 | 0 | 0 | 0 | 0 | 0 | 0.44546 | 0 | 0 | 0 | 0 | 2 | 0 | 0 | 0 | 0 | 0 | 0 | 0 | 0 | 0 | 0 | 0 | 0 | 0 | 0 | 0 | 0 | 0 | 0 | 0 | 0 | 0 | 0 | 0 | 0 | 0 | 6.0848 | 0 | 0 | 0 | 0 | 0 | 0 | 0 | 0 | 0 | 9.2461 | 1.2922 | 1.0339 | 0.83963 | 0.84041 | 0 | 0 | 0 | 0 | 0 | 6.0848 | 0 | 0 | 0 | 0 | 0 | 0 | 0 | 0 | 0 | 40 | 2 | 4 | 4 | 4 | 4 | 0 | 0 | 0 | 0 | 0 | 0 | 0 | 0
2014-07-26 | 7時 | 0 | 0 | 0 | 0 | 0 | 0.44546 | 0 | 0 | 0 | 0 | 2 | 0 | 0 | 0 | 0 | 0 | 0 | 0 | 0 | 0 | 0 | 0 | 0 | 0 | 0 | 0 | 0 | 0 | 0 | 0 | 0 | 0 | 0 | 0 | 0 | 0 | 6.0848 | 0 | 0 | 0 | 0 | 0 | 0 | 0 | 0 | 0 | 9.2461 | 1.2922 | 1.0339 | 0.83963 | 0.84041 | 0 | 0 | 0 | 0 | 0 | 6.0848 | 0 | 0 | 0 | 0 | 0 | 0 | 0 | 0 | 0 | 40 | 2 | 4 | 4 | 4 | 4 | 0 | 0 | 0 | 0 | 0 | 0 | 0 | 0
2014-07-26 | 8時 | 0 | 0 | 0 | 0 | 0 | 0.44546 | 0 | 0 | 0 | 0 | 2 | 0 | 0 | 0 | 0 | 0 | 0 | 0 | 0 | 0 | 0 | 0 | 0 | 0 | 0 | 0 | 0 | 0 | 0 | 0 | 0 | 0 | 0 | 0 | 0 | 0 | 6.0848 | 0 | 0 | 0 | 0 | 0 | 0 | 0 | 0 | 0 | 9.2461 | 1.2922 | 1.0339 | 0.83963 | 0.84041 | 0 | 0 | 0 | 0 | 0 | 6.0848 | 0 | 0 | 0 | 0 | 0 | 0 | 0 | 0 | 0 | 40 | 2 | 4 | 4 | 4 | 4 | 0 | 0 | 0 | 0 | 0 | 0 | 0 | 0
2014-07-26 | 9時 | 0 | 0 | 0 | 0 | 0 | 0.44546 | 0 | 0 | 0 | 0 | 2 | 0 | 0 | 0 | 0 | 0 | 0 | 0 | 0 | 0 | 0 | 0 | 0 | 0 | 0 | 0 | 0 | 0 | 0 | 0 | 0 | 0 | 0 | 0 | 0 | 0 | 6.0848 | 0 | 0 | 0 | 0 | 0 | 0 | 0 | 0 | 0 | 9.2461 | 1.2922 | 1.0339 | 0.83963 | 0.84041 | 0 | 0 | 0 | 0 | 0 | 6.0848 | 0 | 0 | 0 | 0 | 0 | 0 | 0 | 0 | 0 | 40 | 2 | 4 | 4 | 4 | 4 | 0 | 0 | 0 | 0 | 0 | 0 | 0 | 0
2014-07-26 | 10時 | 0 | 0 | 0 | 0 | 0 | 0.44546 | 0 | 0 | 0 | 0 | 2 | 0 | 0 | 0 | 0 | 0 | 0 | 0 | 0 | 0 | 0 | 0 | 0 | 0 | 0 | 0 | 0 | 0 | 0 | 0 | 0 | 0 | 0 | 0 | 0 | 0 | 6.0848 | 0 | 0 | 0 | 0 | 0 | 0 | 0 | 0 | 0 | 9.2461 | 1.2922 | 1.0339 | 0.83963 | 0.84041 | 0 | 0 | 0 | 0 | 0 | 6.0848 | 0 | 0 | 0 | 0 | 0 | 0 | 0 | 0 | 0 | 40 | 2 | 4 | 4 | 4 | 4 | 0 | 0 | 0 | 0 | 0 | 0 | 0 | 0
2014-07-26 | 11時 | 0 | 0 | 0 | 0 | 0 | 0.44546 | 0 | 0 | 0 | 0 | 2 | 0 | 0 | 0 | 0 | 0 | 0 | 0 | 0 | 0 | 0 | 0 | 0 | 0 | 0 | 0 | 0 | 0 | 0 | 0 | 0 | 0 | 0 | 0 | 0 | 0 | 6.0848 | 0 | 0 | 0 | 0 | 0 | 0 | 0 | 0 | 0 | 9.2461 | 1.2922 | 1.0339 | 0.83963 | 0.84041 | 0 | 0 | 0 | 0 | 0 | 6.0848 | 0 | 0 | 0 | 0 | 0 | 0 | 0 | 0 | 0 | 40 | 2 | 4 | 4 | 4 | 4 | 0 | 0 | 0 | 0 | 0 | 0 | 0 | 0
2014-07-26 | 12時 | 0 | 0 | 0 | 0 | 0 | 0.44546 | 0 | 0 | 0 | 0 | 2 | 0 | 0 | 0 | 0 | 0 | 0 | 0 | 0 | 0 | 0 | 0 | 0 | 0 | 0 | 0 | 0 | 0 | 0 | 0 | 0 | 0 | 0 | 0 | 0 | 0 | 6.0848 | 0 | 0 | 0 | 0 | 0 | 0 | 0 | 0 | 0 | 9.2461 | 1.2922 | 1.0339 | 0.83963 | 0.84041 | 0 | 0 | 0 | 0 | 0 | 6.0848 | 0 | 0 | 0 | 0 | 0 | 0 | 0 | 0 | 0 | 40 | 2 | 4 | 4 | 4 | 4 | 0 | 0 | 0 | 0 | 0 | 0 | 0 | 0
2014-07-26 | 13時 | 0 | 0 | 0 | 0 | 0 | 0.44546 | 0 | 0 | 0 | 0 | 2 | 0 | 0 | 0 | 0 | 0 | 0 | 0 | 0 | 0 | 0 | 0 | 0 | 0 | 0 | 0 | 0 | 0 | 0 | 0 | 0 | 0 | 0 | 0 | 0 | 0 | 6.0848 | 0 | 0 | 0 | 0 | 0 | 0 | 0 | 0 | 0 | 9.2461 | 1.2922 | 1.0339 | 0.83963 | 0.84041 | 0 | 0 | 0 | 0 | 0 | 6.0848 | 0 | 0 | 0 | 0 | 0 | 0 | 0 | 0 | 0 | 40 | 2 | 4 | 4 | 4 | 4 | 0 | 0 | 0 | 0 | 0 | 0 | 0 | 0
2014-07-26 | 14時 | 0 | 0 | 0 | 0 | 0 | 0.44546 | 0 | 0 | 0 | 0 | 2 | 0 | 0 | 0 | 0 | 0 | 0 | 0 | 0 | 0 | 0 | 0 | 0 | 0 | 0 | 0 | 0 | 0 | 0 | 0 | 0 | 0 | 0 | 0 | 0 | 0 | 6.0848 | 0 | 0 | 0 | 0 | 0 | 0 | 0 | 0 | 0 | 9.2461 | 1.2922 | 1.0339 | 0.83963 | 0.84041 | 0 | 0 | 0 | 0 | 0 | 6.0848 | 0 | 0 | 0 | 0 | 0 | 0 | 0 | 0 | 0 | 40 | 2 | 4 | 4 | 4 | 4 | 0 | 0 | 0 | 0 | 0 | 0 | 0 | 0
2014-07-26 | 15時 | 0 | 0 | 0 | 0 | 0 | 0.44546 | 0 | 0 | 0 | 0 | 2 | 0 | 0 | 0 | 0 | 0 | 0 | 0 | 0 | 0 | 0 | 0 | 0 | 0 | 0 | 0 | 0 | 0 | 0 | 0 | 0 | 0 | 0 | 0 | 0 | 0 | 6.0848 | 0 | 0 | 0 | 0 | 0 | 0 | 0 | 0 | 0 | 9.2461 | 1.2922 | 1.0339 | 0.83963 | 0.84041 | 0 | 0 | 0 | 0 | 0 | 6.0848 | 0 | 0 | 0 | 0 | 0 | 0 | 0 | 0 | 0 | 40 | 2 | 4 | 4 | 4 | 4 | 0 | 0 | 0 | 0 | 0 | 0 | 0 | 0
2014-07-26 | 16時 | 0 | 0 | 0 | 0 | 0 | 0.44546 | 0 | 0 | 0 | 0 | 2 | 0 | 0 | 0 | 0 | 0 | 0 | 0 | 0 | 0 | 0 | 0 | 0 | 0 | 0 | 0 | 0 | 0 | 0 | 0 | 0 | 0 | 0 | 0 | 0 | 0 | 6.0848 | 0 | 0 | 0 | 0 | 0 | 0 | 0 | 0 | 0 | 9.2461 | 1.2922 | 1.0339 | 0.83963 | 0.84041 | 0 | 0 | 0 | 0 | 0 | 6.0848 | 0 | 0 | 0 | 0 | 0 | 0 | 0 | 0 | 0 | 40 | 2 | 4 | 4 | 4 | 4 | 0 | 0 | 0 | 0 | 0 | 0 | 0 | 0
2014-07-26 | 17時 | 0 | 0 | 0 | 0 | 0 | 0.44546 | 0 | 0 | 0 | 0 | 2 | 0 | 0 | 0 | 0 | 0 | 0 | 0 | 0 | 0 | 0 | 0 | 0 | 0 | 0 | 0 | 0 | 0 | 0 | 0 | 0 | 0 | 0 | 0 | 0 | 0 | 6.0848 | 0 | 0 | 0 | 0 | 0 | 0 | 0 | 0 | 0 | 9.2461 | 1.2922 | 1.0339 | 0.83963 | 0.84041 | 0 | 0 | 0 | 0 | 0 | 6.0848 | 0 | 0 | 0 | 0 | 0 | 0 | 0 | 0 | 0 | 40 | 2 | 4 | 4 | 4 | 4 | 0 | 0 | 0 | 0 | 0 | 0 | 0 | 0
2014-07-26 | 18時 | 0 | 0 | 0 | 0 | 0 | 0.44546 | 0 | 0 | 0 | 0 | 2 | 0 | 0 | 0 | 0 | 0 | 0 | 0 | 0 | 0 | 0 | 0 | 0 | 0 | 0 | 0 | 0 | 0 | 0 | 0 | 0 | 0 | 0 | 0 | 0 | 0 | 6.0848 | 0 | 0 | 0 | 0 | 0 | 0 | 0 | 0 | 0 | 9.2461 | 1.2922 | 1.0339 | 0.83963 | 0.84041 | 0 | 0 | 0 | 0 | 0 | 6.0848 | 0 | 0 | 0 | 0 | 0 | 0 | 0 | 0 | 0 | 40 | 2 | 4 | 4 | 4 | 4 | 0 | 0 | 0 | 0 | 0 | 0 | 0 | 0
2014-07-26 | 19時 | 0 | 0 | 0 | 0 | 0 | 0.44546 | 0 | 0 | 0 | 0 | 2 | 0 | 0 | 0 | 0 | 0 | 0 | 0 | 0 | 0 | 0 | 0 | 0 | 0 | 0 | 0 | 0 | 0 | 0 | 0 | 0 | 0 | 0 | 0 | 0 | 0 | 6.0848 | 0 | 0 | 0 | 0 | 0 | 0 | 0 | 0 | 0 | 9.2461 | 1.2922 | 1.0339 | 0.83963 | 0.84041 | 0 | 0 | 0 | 0 | 0 | 6.0848 | 0 | 0 | 0 | 0 | 0 | 0 | 0 | 0 | 0 | 40 | 2 | 4 | 4 | 4 | 4 | 0 | 0 | 0 | 0 | 0 | 0 | 0 | 0
2014-07-26 | 20時 | 0 | 0 | 0 | 0 | 0 | 0.44546 | 0 | 0 | 0 | 0 | 2 | 0 | 0 | 0 | 0 | 0 | 0 | 0 | 0 | 0 | 0 | 0 | 0 | 0 | 0 | 0 | 0 | 0 | 0 | 0 | 0 | 0 | 0 | 0 | 0 | 0 | 6.0848 | 0 | 0 | 0 | 0 | 0 | 0 | 0 | 0 | 0 | 9.2461 | 1.2922 | 1.0339 | 0.83963 | 0.84041 | 0 | 0 | 0 | 0 | 0 | 6.0848 | 0 | 0 | 0 | 0 | 0 | 0 | 0 | 0 | 0 | 40 | 2 | 4 | 4 | 4 | 4 | 0 | 0 | 0 | 0 | 0 | 0 | 0 | 0
2014-07-26 | 21時 | 0 | 0 | 0 | 0 | 0 | 0.44546 | 0 | 0 | 0 | 0 | 2 | 0 | 0 | 0 | 0 | 0 | 0 | 0 | 0 | 0 | 0 | 0 | 0 | 0 | 0 | 0 | 0 | 0 | 0 | 0 | 0 | 0 | 0 | 0 | 0 | 0 | 6.0848 | 0 | 0 | 0 | 0 | 0 | 0 | 0 | 0 | 0 | 9.2461 | 1.2922 | 1.0339 | 0.83963 | 0.84041 | 0 | 0 | 0 | 0 | 0 | 6.0848 | 0 | 0 | 0 | 0 | 0 | 0 | 0 | 0 | 0 | 40 | 2 | 4 | 4 | 4 | 4 | 0 | 0 | 0 | 0 | 0 | 0 | 0 | 0
2014-07-26 | 22時 | 0 | 0 | 0 | 0 | 0 | 0.44546 | 0 | 0 | 0 | 0 | 2 | 0 | 0 | 0 | 0 | 0 | 0 | 0 | 0 | 0 | 0 | 0 | 0 | 0 | 0 | 0 | 0 | 0 | 0 | 0 | 0 | 0 | 0 | 0 | 0 | 0 | 6.0848 | 0 | 0 | 0 | 0 | 0 | 0 | 0 | 0 | 0 | 9.2461 | 1.2922 | 1.0339 | 0.83963 | 0.84041 | 0 | 0 | 0 | 0 | 0 | 6.0848 | 0 | 0 | 0 | 0 | 0 | 0 | 0 | 0 | 0 | 40 | 2 | 4 | 4 | 4 | 4 | 0 | 0 | 0 | 0 | 0 | 0 | 0 | 0
2014-07-26 | 23時 | 0 | 0 | 0 | 0 | 0 | 0.44546 | 0 | 0 | 0 | 0 | 2 | 0 | 0 | 0 | 0 | 0 | 0 | 0 | 0 | 0 | 0 | 0 | 0 | 0 | 0 | 0 | 0 | 0 | 0 | 0 | 0 | 0 | 0 | 0 | 0 | 0 | 6.0848 | 0 | 0 | 0 | 0 | 0 | 0 | 0 | 0 | 0 | 9.2461 | 1.2922 | 1.0339 | 0.83963 | 0.84041 | 0 | 0 | 0 | 0 | 0 | 6.0848 | 0 | 0 | 0 | 0 | 0 | 0 | 0 | 0 | 0 | 40 | 2 | 4 | 4 | 4 | 4 | 0 | 0 | 0 | 0 | 0 | 0 | 0 | 0
2014-07-27 | 0時 | 0 | 0 | 0 | 0 | 0 | 0.44546 | 0 | 0 | 0 | 0 | 2 | 0 | 0 | 0 | 0 | 0 | 0 | 0 | 0 | 0 | 0 | 0 | 0 | 0 | 0 | 0 | 0 | 0 | 0 | 0 | 0 | 0 | 0 | 0 | 0 | 0 | 6.0848 | 0 | 0 | 0 | 0 | 0 | 0 | 0 | 0 | 0 | 9.2461 | 1.2922 | 1.0339 | 0.83963 | 0.84041 | 0 | 0 | 0 | 0 | 0 | 6.0848 | 0 | 0 | 0 | 0 | 0 | 0 | 0 | 0 | 0 | 40 | 2 | 4 | 4 | 4 | 4 | 0 | 0 | 0 | 0 | 0 | 0 | 0 | 0
2014-07-27 | 1時 | 0 | 0 | 0 | 0 | 0 | 0.44546 | 0 | 0 | 0 | 0 | 2 | 0 | 0 | 0 | 0 | 0 | 0 | 0 | 0 | 0 | 0 | 0 | 0 | 0 | 0 | 0 | 0 | 0 | 0 | 0 | 0 | 0 | 0 | 0 | 0 | 0 | 6.0848 | 0 | 0 | 0 | 0 | 0 | 0 | 0 | 0 | 0 | 9.2461 | 1.2922 | 1.0339 | 0.83963 | 0.84041 | 0 | 0 | 0 | 0 | 0 | 6.0848 | 0 | 0 | 0 | 0 | 0 | 0 | 0 | 0 | 0 | 40 | 2 | 4 | 4 | 4 | 4 | 0 | 0 | 0 | 0 | 0 | 0 | 0 | 0
2014-07-27 | 2時 | 0 | 0 | 0 | 0 | 0 | 0.44546 | 0 | 0 | 0 | 0 | 2 | 0 | 0 | 0 | 0 | 0 | 0 | 0 | 0 | 0 | 0 | 0 | 0 | 0 | 0 | 0 | 0 | 0 | 0 | 0 | 0 | 0 | 0 | 0 | 0 | 0 | 6.0848 | 0 | 0 | 0 | 0 | 0 | 0 | 0 | 0 | 0 | 9.2461 | 1.2922 | 1.0339 | 0.83963 | 0.84041 | 0 | 0 | 0 | 0 | 0 | 6.0848 | 0 | 0 | 0 | 0 | 0 | 0 | 0 | 0 | 0 | 40 | 2 | 4 | 4 | 4 | 4 | 0 | 0 | 0 | 0 | 0 | 0 | 0 | 0
2014-07-27 | 3時 | 0 | 0 | 0 | 0 | 0 | 0.44546 | 0 | 0 | 0 | 0 | 2 | 0 | 0 | 0 | 0 | 0 | 0 | 0 | 0 | 0 | 0 | 0 | 0 | 0 | 0 | 0 | 0 | 0 | 0 | 0 | 0 | 0 | 0 | 0 | 0 | 0 | 6.0848 | 0 | 0 | 0 | 0 | 0 | 0 | 0 | 0 | 0 | 9.2461 | 1.2922 | 1.0339 | 0.83963 | 0.84041 | 0 | 0 | 0 | 0 | 0 | 6.0848 | 0 | 0 | 0 | 0 | 0 | 0 | 0 | 0 | 0 | 40 | 2 | 4 | 4 | 4 | 4 | 0 | 0 | 0 | 0 | 0 | 0 | 0 | 0
2014-07-27 | 4時 | 0 | 0 | 0 | 0 | 0 | 0.44546 | 0 | 0 | 0 | 0 | 2 | 0 | 0 | 0 | 0 | 0 | 0 | 0 | 0 | 0 | 0 | 0 | 0 | 0 | 0 | 0 | 0 | 0 | 0 | 0 | 0 | 0 | 0 | 0 | 0 | 0 | 6.0848 | 0 | 0 | 0 | 0 | 0 | 0 | 0 | 0 | 0 | 9.2461 | 1.2922 | 1.0339 | 0.83963 | 0.84041 | 0 | 0 | 0 | 0 | 0 | 6.0848 | 0 | 0 | 0 | 0 | 0 | 0 | 0 | 0 | 0 | 40 | 2 | 4 | 4 | 4 | 4 | 0 | 0 | 0 | 0 | 0 | 0 | 0 | 0
2014-07-27 | 5時 | 0 | 0 | 0 | 0 | 0 | 0.44546 | 0 | 0 | 0 | 0 | 2 | 0 | 0 | 0 | 0 | 0 | 0 | 0 | 0 | 0 | 0 | 0 | 0 | 0 | 0 | 0 | 0 | 0 | 0 | 0 | 0 | 0 | 0 | 0 | 0 | 0 | 6.0848 | 0 | 0 | 0 | 0 | 0 | 0 | 0 | 0 | 0 | 9.2461 | 1.2922 | 1.0339 | 0.83963 | 0.84041 | 0 | 0 | 0 | 0 | 0 | 6.0848 | 0 | 0 | 0 | 0 | 0 | 0 | 0 | 0 | 0 | 40 | 2 | 4 | 4 | 4 | 4 | 0 | 0 | 0 | 0 | 0 | 0 | 0 | 0
2014-07-27 | 6時 | 0 | 0 | 0 | 0 | 0 | 0.44546 | 0 | 0 | 0 | 0 | 2 | 0 | 0 | 0 | 0 | 0 | 0 | 0 | 0 | 0 | 0 | 0 | 0 | 0 | 0 | 0 | 0 | 0 | 0 | 0 | 0 | 0 | 0 | 0 | 0 | 0 | 6.0848 | 0 | 0 | 0 | 0 | 0 | 0 | 0 | 0 | 0 | 9.2461 | 1.2922 | 1.0339 | 0.83963 | 0.84041 | 0 | 0 | 0 | 0 | 0 | 6.0848 | 0 | 0 | 0 | 0 | 0 | 0 | 0 | 0 | 0 | 40 | 2 | 4 | 4 | 4 | 4 | 0 | 0 | 0 | 0 | 0 | 0 | 0 | 0
2014-07-27 | 7時 | 0 | 0 | 0 | 0 | 0 | 0.44546 | 0 | 0 | 0 | 0 | 2 | 0 | 0 | 0 | 0 | 0 | 0 | 0 | 0 | 0 | 0 | 0 | 0 | 0 | 0 | 0 | 0 | 0 | 0 | 0 | 0 | 0 | 0 | 0 | 0 | 0 | 6.0848 | 0 | 0 | 0 | 0 | 0 | 0 | 0 | 0 | 0 | 9.2461 | 1.2922 | 1.0339 | 0.83963 | 0.84041 | 0 | 0 | 0 | 0 | 0 | 6.0848 | 0 | 0 | 0 | 0 | 0 | 0 | 0 | 0 | 0 | 40 | 2 | 4 | 4 | 4 | 4 | 0 | 0 | 0 | 0 | 0 | 0 | 0 | 0
2014-07-27 | 8時 | 0 | 0 | 0 | 0 | 0 | 0.44546 | 0 | 0 | 0 | 0 | 2 | 0 | 0 | 0 | 0 | 0 | 0 | 0 | 0 | 0 | 0 | 0 | 0 | 0 | 0 | 0 | 0 | 0 | 0 | 0 | 0 | 0 | 0 | 0 | 0 | 0 | 6.0848 | 0 | 0 | 0 | 0 | 0 | 0 | 0 | 0 | 0 | 9.2461 | 1.2922 | 1.0339 | 0.83963 | 0.84041 | 0 | 0 | 0 | 0 | 0 | 6.0848 | 0 | 0 | 0 | 0 | 0 | 0 | 0 | 0 | 0 | 40 | 2 | 4 | 4 | 4 | 4 | 0 | 0 | 0 | 0 | 0 | 0 | 0 | 0
2014-07-27 | 9時 | 0 | 0 | 0 | 0 | 0 | 0.44546 | 0 | 0 | 0 | 0 | 2 | 0 | 0 | 0 | 0 | 0 | 0 | 0 | 0 | 0 | 0 | 0 | 0 | 0 | 0 | 0 | 0 | 0 | 0 | 0 | 0 | 0 | 0 | 0 | 0 | 0 | 6.0848 | 0 | 0 | 0 | 0 | 0 | 0 | 0 | 0 | 0 | 9.2461 | 1.2922 | 1.0339 | 0.83963 | 0.84041 | 0 | 0 | 0 | 0 | 0 | 6.0848 | 0 | 0 | 0 | 0 | 0 | 0 | 0 | 0 | 0 | 40 | 2 | 4 | 4 | 4 | 4 | 0 | 0 | 0 | 0 | 0 | 0 | 0 | 0
2014-07-27 | 10時 | 0 | 0 | 0 | 0 | 0 | 0.44546 | 0 | 0 | 0 | 0 | 2 | 0 | 0 | 0 | 0 | 0 | 0 | 0 | 0 | 0 | 0 | 0 | 0 | 0 | 0 | 0 | 0 | 0 | 0 | 0 | 0 | 0 | 0 | 0 | 0 | 0 | 6.0848 | 0 | 0 | 0 | 0 | 0 | 0 | 0 | 0 | 0 | 9.2461 | 1.2922 | 1.0339 | 0.83963 | 0.84041 | 0 | 0 | 0 | 0 | 0 | 6.0848 | 0 | 0 | 0 | 0 | 0 | 0 | 0 | 0 | 0 | 40 | 2 | 4 | 4 | 4 | 4 | 0 | 0 | 0 | 0 | 0 | 0 | 0 | 0
2014-07-27 | 11時 | 0 | 0 | 0 | 0 | 0 | 0.44546 | 0 | 0 | 0 | 0 | 2 | 0 | 0 | 0 | 0 | 0 | 0 | 0 | 0 | 0 | 0 | 0 | 0 | 0 | 0 | 0 | 0 | 0 | 0 | 0 | 0 | 0 | 0 | 0 | 0 | 0 | 6.0848 | 0 | 0 | 0 | 0 | 0 | 0 | 0 | 0 | 0 | 9.2461 | 1.2922 | 1.0339 | 0.83963 | 0.84041 | 0 | 0 | 0 | 0 | 0 | 6.0848 | 0 | 0 | 0 | 0 | 0 | 0 | 0 | 0 | 0 | 40 | 2 | 4 | 4 | 4 | 4 | 0 | 0 | 0 | 0 | 0 | 0 | 0 | 0
2014-07-27 | 12時 | 0 | 0 | 0 | 0 | 0 | 0.44546 | 0 | 0 | 0 | 0 | 2 | 0 | 0 | 0 | 0 | 0 | 0 | 0 | 0 | 0 | 0 | 0 | 0 | 0 | 0 | 0 | 0 | 0 | 0 | 0 | 0 | 0 | 0 | 0 | 0 | 0 | 6.0848 | 0 | 0 | 0 | 0 | 0 | 0 | 0 | 0 | 0 | 9.2461 | 1.2922 | 1.0339 | 0.83963 | 0.84041 | 0 | 0 | 0 | 0 | 0 | 6.0848 | 0 | 0 | 0 | 0 | 0 | 0 | 0 | 0 | 0 | 40 | 2 | 4 | 4 | 4 | 4 | 0 | 0 | 0 | 0 | 0 | 0 | 0 | 0
2014-07-27 | 13時 | 0 | 0 | 0 | 0 | 0 | 0.44546 | 0 | 0 | 0 | 0 | 2 | 0 | 0 | 0 | 0 | 0 | 0 | 0 | 0 | 0 | 0 | 0 | 0 | 0 | 0 | 0 | 0 | 0 | 0 | 0 | 0 | 0 | 0 | 0 | 0 | 0 | 6.0848 | 0 | 0 | 0 | 0 | 0 | 0 | 0 | 0 | 0 | 9.2461 | 1.2922 | 1.0339 | 0.83963 | 0.84041 | 0 | 0 | 0 | 0 | 0 | 6.0848 | 0 | 0 | 0 | 0 | 0 | 0 | 0 | 0 | 0 | 40 | 2 | 4 | 4 | 4 | 4 | 0 | 0 | 0 | 0 | 0 | 0 | 0 | 0
2014-07-27 | 14時 | 0 | 0 | 0 | 0 | 0 | 0.44546 | 0 | 0 | 0 | 0 | 2 | 0 | 0 | 0 | 0 | 0 | 0 | 0 | 0 | 0 | 0 | 0 | 0 | 0 | 0 | 0 | 0 | 0 | 0 | 0 | 0 | 0 | 0 | 0 | 0 | 0 | 6.0848 | 0 | 0 | 0 | 0 | 0 | 0 | 0 | 0 | 0 | 9.2461 | 1.2922 | 1.0339 | 0.83963 | 0.84041 | 0 | 0 | 0 | 0 | 0 | 6.0848 | 0 | 0 | 0 | 0 | 0 | 0 | 0 | 0 | 0 | 40 | 2 | 4 | 4 | 4 | 4 | 0 | 0 | 0 | 0 | 0 | 0 | 0 | 0
2014-07-27 | 15時 | 0 | 0 | 0 | 0 | 0 | 0.44546 | 0 | 0 | 0 | 0 | 2 | 0 | 0 | 0 | 0 | 0 | 0 | 0 | 0 | 0 | 0 | 0 | 0 | 0 | 0 | 0 | 0 | 0 | 0 | 0 | 0 | 0 | 0 | 0 | 0 | 0 | 6.0848 | 0 | 0 | 0 | 0 | 0 | 0 | 0 | 0 | 0 | 9.2461 | 1.2922 | 1.0339 | 0.83963 | 0.84041 | 0 | 0 | 0 | 0 | 0 | 6.0848 | 0 | 0 | 0 | 0 | 0 | 0 | 0 | 0 | 0 | 40 | 2 | 4 | 4 | 4 | 4 | 0 | 0 | 0 | 0 | 0 | 0 | 0 | 0
2014-07-27 | 16時 | 0 | 0 | 0 | 0 | 0 | 0.44546 | 0 | 0 | 0 | 0 | 2 | 0 | 0 | 0 | 0 | 0 | 0 | 0 | 0 | 0 | 0 | 0 | 0 | 0 | 0 | 0 | 0 | 0 | 0 | 0 | 0 | 0 | 0 | 0 | 0 | 0 | 6.0848 | 0 | 0 | 0 | 0 | 0 | 0 | 0 | 0 | 0 | 9.2461 | 1.2922 | 1.0339 | 0.83963 | 0.84041 | 0 | 0 | 0 | 0 | 0 | 6.0848 | 0 | 0 | 0 | 0 | 0 | 0 | 0 | 0 | 0 | 40 | 2 | 4 | 4 | 4 | 4 | 0 | 0 | 0 | 0 | 0 | 0 | 0 | 0
2014-07-27 | 17時 | 0 | 0 | 0 | 0 | 0 | 0.44546 | 0 | 0 | 0 | 0 | 2 | 0 | 0 | 0 | 0 | 0 | 0 | 0 | 0 | 0 | 0 | 0 | 0 | 0 | 0 | 0 | 0 | 0 | 0 | 0 | 0 | 0 | 0 | 0 | 0 | 0 | 6.0848 | 0 | 0 | 0 | 0 | 0 | 0 | 0 | 0 | 0 | 9.2461 | 1.2922 | 1.0339 | 0.83963 | 0.84041 | 0 | 0 | 0 | 0 | 0 | 6.0848 | 0 | 0 | 0 | 0 | 0 | 0 | 0 | 0 | 0 | 40 | 2 | 4 | 4 | 4 | 4 | 0 | 0 | 0 | 0 | 0 | 0 | 0 | 0
2014-07-27 | 18時 | 0 | 0 | 0 | 0 | 0 | 0.44546 | 0 | 0 | 0 | 0 | 2 | 0 | 0 | 0 | 0 | 0 | 0 | 0 | 0 | 0 | 0 | 0 | 0 | 0 | 0 | 0 | 0 | 0 | 0 | 0 | 0 | 0 | 0 | 0 | 0 | 0 | 6.0848 | 0 | 0 | 0 | 0 | 0 | 0 | 0 | 0 | 0 | 9.2461 | 1.2922 | 1.0339 | 0.83963 | 0.84041 | 0 | 0 | 0 | 0 | 0 | 6.0848 | 0 | 0 | 0 | 0 | 0 | 0 | 0 | 0 | 0 | 40 | 2 | 4 | 4 | 4 | 4 | 0 | 0 | 0 | 0 | 0 | 0 | 0 | 0
2014-07-27 | 19時 | 0 | 0 | 0 | 0 | 0 | 0.44546 | 0 | 0 | 0 | 0 | 2 | 0 | 0 | 0 | 0 | 0 | 0 | 0 | 0 | 0 | 0 | 0 | 0 | 0 | 0 | 0 | 0 | 0 | 0 | 0 | 0 | 0 | 0 | 0 | 0 | 0 | 6.0848 | 0 | 0 | 0 | 0 | 0 | 0 | 0 | 0 | 0 | 9.2461 | 1.2922 | 1.0339 | 0.83963 | 0.84041 | 0 | 0 | 0 | 0 | 0 | 6.0848 | 0 | 0 | 0 | 0 | 0 | 0 | 0 | 0 | 0 | 40 | 2 | 4 | 4 | 4 | 4 | 0 | 0 | 0 | 0 | 0 | 0 | 0 | 0
2014-07-27 | 20時 | 0 | 0 | 0 | 0 | 0 | 0.44546 | 0 | 0 | 0 | 0 | 2 | 0 | 0 | 0 | 0 | 0 | 0 | 0 | 0 | 0 | 0 | 0 | 0 | 0 | 0 | 0 | 0 | 0 | 0 | 0 | 0 | 0 | 0 | 0 | 0 | 0 | 6.0848 | 0 | 0 | 0 | 0 | 0 | 0 | 0 | 0 | 0 | 9.2461 | 1.2922 | 1.0339 | 0.83963 | 0.84041 | 0 | 0 | 0 | 0 | 0 | 6.0848 | 0 | 0 | 0 | 0 | 0 | 0 | 0 | 0 | 0 | 40 | 2 | 4 | 4 | 4 | 4 | 0 | 0 | 0 | 0 | 0 | 0 | 0 | 0
2014-07-27 | 21時 | 0 | 0 | 0 | 0 | 0 | 0.44546 | 0 | 0 | 0 | 0 | 2 | 0 | 0 | 0 | 0 | 0 | 0 | 0 | 0 | 0 | 0 | 0 | 0 | 0 | 0 | 0 | 0 | 0 | 0 | 0 | 0 | 0 | 0 | 0 | 0 | 0 | 6.0848 | 0 | 0 | 0 | 0 | 0 | 0 | 0 | 0 | 0 | 9.2461 | 1.2922 | 1.0339 | 0.83963 | 0.84041 | 0 | 0 | 0 | 0 | 0 | 6.0848 | 0 | 0 | 0 | 0 | 0 | 0 | 0 | 0 | 0 | 40 | 2 | 4 | 4 | 4 | 4 | 0 | 0 | 0 | 0 | 0 | 0 | 0 | 0
2014-07-27 | 22時 | 0 | 0 | 0 | 0 | 0 | 0.44546 | 0 | 0 | 0 | 0 | 2 | 0 | 0 | 0 | 0 | 0 | 0 | 0 | 0 | 0 | 0 | 0 | 0 | 0 | 0 | 0 | 0 | 0 | 0 | 0 | 0 | 0 | 0 | 0 | 0 | 0 | 6.0848 | 0 | 0 | 0 | 0 | 0 | 0 | 0 | 0 | 0 | 9.2461 | 1.2922 | 1.0339 | 0.83963 | 0.84041 | 0 | 0 | 0 | 0 | 0 | 6.0848 | 0 | 0 | 0 | 0 | 0 | 0 | 0 | 0 | 0 | 40 | 2 | 4 | 4 | 4 | 4 | 0 | 0 | 0 | 0 | 0 | 0 | 0 | 0
2014-07-27 | 23時 | 0 | 0 | 0 | 0 | 0 | 0.44546 | 0 | 0 | 0 | 0 | 2 | 0 | 0 | 0 | 0 | 0 | 0 | 0 | 0 | 0 | 0 | 0 | 0 | 0 | 0 | 0 | 0 | 0 | 0 | 0 | 0 | 0 | 0 | 0 | 0 | 0 | 6.0848 | 0 | 0 | 0 | 0 | 0 | 0 | 0 | 0 | 0 | 9.2461 | 1.2922 | 1.0339 | 0.83963 | 0.84041 | 0 | 0 | 0 | 0 | 0 | 6.0848 | 0 | 0 | 0 | 0 | 0 | 0 | 0 | 0 | 0 | 40 | 2 | 4 | 4 | 4 | 4 | 0 | 0 | 0 | 0 | 0 | 0 | 0 | 0
2014-07-28 | 0時 | 0 | 0 | 0 | 0 | 0 | 0.44546 | 0 | 0 | 0 | 0 | 2 | 0 | 0 | 0 | 0 | 0 | 0 | 0 | 0 | 0 | 0 | 0 | 0 | 0 | 0 | 0 | 0 | 0 | 0 | 0 | 0 | 0 | 0 | 0 | 0 | 0 | 6.0848 | 0 | 0 | 0 | 0 | 0 | 0 | 0 | 0 | 0 | 9.2461 | 1.2922 | 1.0339 | 0.83963 | 0.84041 | 0 | 0 | 0 | 0 | 0 | 6.0848 | 0 | 0 | 0 | 0 | 0 | 0 | 0 | 0 | 0 | 40 | 2 | 4 | 4 | 4 | 4 | 0 | 0 | 0 | 0 | 0 | 0 | 0 | 0
2014-07-28 | 1時 | 0 | 0 | 0 | 0 | 0 | 0.44546 | 0 | 0 | 0 | 0 | 2 | 0 | 0 | 0 | 0 | 0 | 0 | 0 | 0 | 0 | 0 | 0 | 0 | 0 | 0 | 0 | 0 | 0 | 0 | 0 | 0 | 0 | 0 | 0 | 0 | 0 | 6.0848 | 0 | 0 | 0 | 0 | 0 | 0 | 0 | 0 | 0 | 9.2461 | 1.2922 | 1.0339 | 0.83963 | 0.84041 | 0 | 0 | 0 | 0 | 0 | 6.0848 | 0 | 0 | 0 | 0 | 0 | 0 | 0 | 0 | 0 | 40 | 2 | 4 | 4 | 4 | 4 | 0 | 0 | 0 | 0 | 0 | 0 | 0 | 0
2014-07-28 | 2時 | 0 | 0 | 0 | 0 | 0 | 0.44546 | 0 | 0 | 0 | 0 | 2 | 0 | 0 | 0 | 0 | 0 | 0 | 0 | 0 | 0 | 0 | 0 | 0 | 0 | 0 | 0 | 0 | 0 | 0 | 0 | 0 | 0 | 0 | 0 | 0 | 0 | 6.0848 | 0 | 0 | 0 | 0 | 0 | 0 | 0 | 0 | 0 | 9.2461 | 1.2922 | 1.0339 | 0.83963 | 0.84041 | 0 | 0 | 0 | 0 | 0 | 6.0848 | 0 | 0 | 0 | 0 | 0 | 0 | 0 | 0 | 0 | 40 | 2 | 4 | 4 | 4 | 4 | 0 | 0 | 0 | 0 | 0 | 0 | 0 | 0
2014-07-28 | 3時 | 0 | 0 | 0 | 0 | 0 | 0.44546 | 0 | 0 | 0 | 0 | 2 | 0 | 0 | 0 | 0 | 0 | 0 | 0 | 0 | 0 | 0 | 0 | 0 | 0 | 0 | 0 | 0 | 0 | 0 | 0 | 0 | 0 | 0 | 0 | 0 | 0 | 6.0848 | 0 | 0 | 0 | 0 | 0 | 0 | 0 | 0 | 0 | 9.2461 | 1.2922 | 1.0339 | 0.83963 | 0.84041 | 0 | 0 | 0 | 0 | 0 | 6.0848 | 0 | 0 | 0 | 0 | 0 | 0 | 0 | 0 | 0 | 40 | 2 | 4 | 4 | 4 | 4 | 0 | 0 | 0 | 0 | 0 | 0 | 0 | 0
2014-07-28 | 4時 | 0 | 0 | 0 | 0 | 0 | 0.44546 | 0 | 0 | 0 | 0 | 2 | 0 | 0 | 0 | 0 | 0 | 0 | 0 | 0 | 0 | 0 | 0 | 0 | 0 | 0 | 0 | 0 | 0 | 0 | 0 | 0 | 0 | 0 | 0 | 0 | 0 | 6.0848 | 0 | 0 | 0 | 0 | 0 | 0 | 0 | 0 | 0 | 9.2461 | 1.2922 | 1.0339 | 0.83963 | 0.84041 | 0 | 0 | 0 | 0 | 0 | 6.0848 | 0 | 0 | 0 | 0 | 0 | 0 | 0 | 0 | 0 | 40 | 2 | 4 | 4 | 4 | 4 | 0 | 0 | 0 | 0 | 0 | 0 | 0 | 0
2014-07-28 | 5時 | 0 | 0 | 0 | 0 | 0 | 0.44546 | 0 | 0 | 0 | 0 | 2 | 0 | 0 | 0 | 0 | 0 | 0 | 0 | 0 | 0 | 0 | 0 | 0 | 0 | 0 | 0 | 0 | 0 | 0 | 0 | 0 | 0 | 0 | 0 | 0 | 0 | 6.0848 | 0 | 0 | 0 | 0 | 0 | 0 | 0 | 0 | 0 | 9.2461 | 1.2922 | 1.0339 | 0.83963 | 0.84041 | 0 | 0 | 0 | 0 | 0 | 6.0848 | 0 | 0 | 0 | 0 | 0 | 0 | 0 | 0 | 0 | 40 | 2 | 4 | 4 | 4 | 4 | 0 | 0 | 0 | 0 | 0 | 0 | 0 | 0
2014-07-28 | 6時 | 0 | 0 | 0 | 0 | 0 | 0.44546 | 0 | 0 | 0 | 0 | 2 | 0 | 0 | 0 | 0 | 0 | 0 | 0 | 0 | 0 | 0 | 0 | 0 | 0 | 0 | 0 | 0 | 0 | 0 | 0 | 0 | 0 | 0 | 0 | 0 | 0 | 6.0848 | 0 | 0 | 0 | 0 | 0 | 0 | 0 | 0 | 0 | 9.2461 | 1.2922 | 1.0339 | 0.83963 | 0.84041 | 0 | 0 | 0 | 0 | 0 | 6.0848 | 0 | 0 | 0 | 0 | 0 | 0 | 0 | 0 | 0 | 40 | 2 | 4 | 4 | 4 | 4 | 0 | 0 | 0 | 0 | 0 | 0 | 0 | 0
2014-07-28 | 7時 | 0 | 0 | 0 | 0 | 0 | 0.44546 | 0 | 0 | 0 | 0 | 2 | 0 | 0 | 0 | 0 | 0 | 0 | 0 | 0 | 0 | 0 | 0 | 0 | 0 | 0 | 0 | 0 | 0 | 0 | 0 | 0 | 0 | 0 | 0 | 0 | 0 | 6.0848 | 0 | 0 | 0 | 0 | 0 | 0 | 0 | 0 | 0 | 9.2461 | 1.2922 | 1.0339 | 0.83963 | 0.84041 | 0 | 0 | 0 | 0 | 0 | 6.0848 | 0 | 0 | 0 | 0 | 0 | 0 | 0 | 0 | 0 | 40 | 2 | 4 | 4 | 4 | 4 | 0 | 0 | 0 | 0 | 0 | 0 | 0 | 0
2014-07-28 | 8時 | 0 | 0 | 0 | 0 | 0 | 0.44546 | 0 | 0 | 0 | 0 | 2 | 0 | 0 | 0 | 0 | 0 | 0 | 0 | 0 | 0 | 0 | 0 | 0 | 0 | 0 | 0 | 0 | 0 | 0 | 0 | 0 | 0 | 0 | 0 | 0 | 0 | 6.0848 | 0 | 0 | 0 | 0 | 0 | 0 | 0 | 0 | 0 | 9.2461 | 1.2922 | 1.0339 | 0.83963 | 0.84041 | 0 | 0 | 0 | 0 | 0 | 6.0848 | 0 | 0 | 0 | 0 | 0 | 0 | 0 | 0 | 0 | 40 | 2 | 4 | 4 | 4 | 4 | 0 | 0 | 0 | 0 | 0 | 0 | 0 | 0
2014-07-28 | 9時 | 0 | 0 | 0 | 0 | 0 | 0.44546 | 0 | 0 | 0 | 0 | 2 | 0 | 0 | 0 | 0 | 0 | 0 | 0 | 0 | 0 | 0 | 0 | 0 | 0 | 0 | 0 | 0 | 0 | 0 | 0 | 0 | 0 | 0 | 0 | 0 | 0 | 6.0848 | 0 | 0 | 0 | 0 | 0 | 0 | 0 | 0 | 0 | 9.2461 | 1.2922 | 1.0339 | 0.83963 | 0.84041 | 0 | 0 | 0 | 0 | 0 | 6.0848 | 0 | 0 | 0 | 0 | 0 | 0 | 0 | 0 | 0 | 40 | 2 | 4 | 4 | 4 | 4 | 0 | 0 | 0 | 0 | 0 | 0 | 0 | 0
2014-07-28 | 10時 | 0 | 0 | 0 | 0 | 0 | 0.44546 | 0 | 0 | 0 | 0 | 2 | 0 | 0 | 0 | 0 | 0 | 0 | 0 | 0 | 0 | 0 | 0 | 0 | 0 | 0 | 0 | 0 | 0 | 0 | 0 | 0 | 0 | 0 | 0 | 0 | 0 | 6.0848 | 0 | 0 | 0 | 0 | 0 | 0 | 0 | 0 | 0 | 9.2461 | 1.2922 | 1.0339 | 0.83963 | 0.84041 | 0 | 0 | 0 | 0 | 0 | 6.0848 | 0 | 0 | 0 | 0 | 0 | 0 | 0 | 0 | 0 | 40 | 2 | 4 | 4 | 4 | 4 | 0 | 0 | 0 | 0 | 0 | 0 | 0 | 0
2014-07-28 | 11時 | 0 | 0 | 0 | 0 | 0 | 0.44546 | 0 | 0 | 0 | 0 | 2 | 0 | 0 | 0 | 0 | 0 | 0 | 0 | 0 | 0 | 0 | 0 | 0 | 0 | 0 | 0 | 0 | 0 | 0 | 0 | 0 | 0 | 0 | 0 | 0 | 0 | 6.0848 | 0 | 0 | 0 | 0 | 0 | 0 | 0 | 0 | 0 | 9.2461 | 1.2922 | 1.0339 | 0.83963 | 0.84041 | 0 | 0 | 0 | 0 | 0 | 6.0848 | 0 | 0 | 0 | 0 | 0 | 0 | 0 | 0 | 0 | 40 | 2 | 4 | 4 | 4 | 4 | 0 | 0 | 0 | 0 | 0 | 0 | 0 | 0
2014-07-28 | 12時 | 0 | 0 | 0 | 0 | 0 | 0.44546 | 0 | 0 | 0 | 0 | 2 | 0 | 0 | 0 | 0 | 0 | 0 | 0 | 0 | 0 | 0 | 0 | 0 | 0 | 0 | 0 | 0 | 0 | 0 | 0 | 0 | 0 | 0 | 0 | 0 | 0 | 6.0848 | 0 | 0 | 0 | 0 | 0 | 0 | 0 | 0 | 0 | 9.2461 | 1.2922 | 1.0339 | 0.83963 | 0.84041 | 0 | 0 | 0 | 0 | 0 | 6.0848 | 0 | 0 | 0 | 0 | 0 | 0 | 0 | 0 | 0 | 40 | 2 | 4 | 4 | 4 | 4 | 0 | 0 | 0 | 0 | 0 | 0 | 0 | 0
2014-07-28 | 13時 | 0 | 0 | 0 | 0 | 0 | 0.44546 | 0 | 0 | 0 | 0 | 2 | 0 | 0 | 0 | 0 | 0 | 0 | 0 | 0 | 0 | 0 | 0 | 0 | 0 | 0 | 0 | 0 | 0 | 0 | 0 | 0 | 0 | 0 | 0 | 0 | 0 | 6.0848 | 0 | 0 | 0 | 0 | 0 | 0 | 0 | 0 | 0 | 9.2461 | 1.2922 | 1.0339 | 0.83963 | 0.84041 | 0 | 0 | 0 | 0 | 0 | 6.0848 | 0 | 0 | 0 | 0 | 0 | 0 | 0 | 0 | 0 | 40 | 2 | 4 | 4 | 4 | 4 | 0 | 0 | 0 | 0 | 0 | 0 | 0 | 0
2014-07-28 | 14時 | 0 | 0 | 0 | 0 | 0 | 0.44546 | 0 | 0 | 0 | 0 | 2 | 0 | 0 | 0 | 0 | 0 | 0 | 0 | 0 | 0 | 0 | 0 | 0 | 0 | 0 | 0 | 0 | 0 | 0 | 0 | 0 | 0 | 0 | 0 | 0 | 0 | 6.0848 | 0 | 0 | 0 | 0 | 0 | 0 | 0 | 0 | 0 | 9.2461 | 1.2922 | 1.0339 | 0.83963 | 0.84041 | 0 | 0 | 0 | 0 | 0 | 6.0848 | 0 | 0 | 0 | 0 | 0 | 0 | 0 | 0 | 0 | 40 | 2 | 4 | 4 | 4 | 4 | 0 | 0 | 0 | 0 | 0 | 0 | 0 | 0
2014-07-28 | 15時 | 0 | 0 | 0 | 0 | 0 | 0.44546 | 0 | 0 | 0 | 0 | 2 | 0 | 0 | 0 | 0 | 0 | 0 | 0 | 0 | 0 | 0 | 0 | 0 | 0 | 0 | 0 | 0 | 0 | 0 | 0 | 0 | 0 | 0 | 0 | 0 | 0 | 6.0848 | 0 | 0 | 0 | 0 | 0 | 0 | 0 | 0 | 0 | 9.2461 | 1.2922 | 1.0339 | 0.83963 | 0.84041 | 0 | 0 | 0 | 0 | 0 | 6.0848 | 0 | 0 | 0 | 0 | 0 | 0 | 0 | 0 | 0 | 40 | 2 | 4 | 4 | 4 | 4 | 0 | 0 | 0 | 0 | 0 | 0 | 0 | 0
2014-07-28 | 16時 | 0 | 0 | 0 | 0 | 0 | 0.44546 | 0 | 0 | 0 | 0 | 2 | 0 | 0 | 0 | 0 | 0 | 0 | 0 | 0 | 0 | 0 | 0 | 0 | 0 | 0 | 0 | 0 | 0 | 0 | 0 | 0 | 0 | 0 | 0 | 0 | 0 | 6.0848 | 0 | 0 | 0 | 0 | 0 | 0 | 0 | 0 | 0 | 9.2461 | 1.2922 | 1.0339 | 0.83963 | 0.84041 | 0 | 0 | 0 | 0 | 0 | 6.0848 | 0 | 0 | 0 | 0 | 0 | 0 | 0 | 0 | 0 | 40 | 2 | 4 | 4 | 4 | 4 | 0 | 0 | 0 | 0 | 0 | 0 | 0 | 0
2014-07-28 | 17時 | 0 | 0 | 0 | 0 | 0 | 0.44546 | 0 | 0 | 0 | 0 | 2 | 0 | 0 | 0 | 0 | 0 | 0 | 0 | 0 | 0 | 0 | 0 | 0 | 0 | 0 | 0 | 0 | 0 | 0 | 0 | 0 | 0 | 0 | 0 | 0 | 0 | 6.0848 | 0 | 0 | 0 | 0 | 0 | 0 | 0 | 0 | 0 | 9.2461 | 1.2922 | 1.0339 | 0.83963 | 0.84041 | 0 | 0 | 0 | 0 | 0 | 6.0848 | 0 | 0 | 0 | 0 | 0 | 0 | 0 | 0 | 0 | 40 | 2 | 4 | 4 | 4 | 4 | 0 | 0 | 0 | 0 | 0 | 0 | 0 | 0
2014-07-28 | 18時 | 0 | 0 | 0 | 0 | 0 | 0.44546 | 0 | 0 | 0 | 0 | 2 | 0 | 0 | 0 | 0 | 0 | 0 | 0 | 0 | 0 | 0 | 0 | 0 | 0 | 0 | 0 | 0 | 0 | 0 | 0 | 0 | 0 | 0 | 0 | 0 | 0 | 6.0848 | 0 | 0 | 0 | 0 | 0 | 0 | 0 | 0 | 0 | 9.2461 | 1.2922 | 1.0339 | 0.83963 | 0.84041 | 0 | 0 | 0 | 0 | 0 | 6.0848 | 0 | 0 | 0 | 0 | 0 | 0 | 0 | 0 | 0 | 40 | 2 | 4 | 4 | 4 | 4 | 0 | 0 | 0 | 0 | 0 | 0 | 0 | 0
2014-07-28 | 19時 | 0 | 0 | 0 | 0 | 0 | 0.44546 | 0 | 0 | 0 | 0 | 2 | 0 | 0 | 0 | 0 | 0 | 0 | 0 | 0 | 0 | 0 | 0 | 0 | 0 | 0 | 0 | 0 | 0 | 0 | 0 | 0 | 0 | 0 | 0 | 0 | 0 | 6.0848 | 0 | 0 | 0 | 0 | 0 | 0 | 0 | 0 | 0 | 9.2461 | 1.2922 | 1.0339 | 0.83963 | 0.84041 | 0 | 0 | 0 | 0 | 0 | 6.0848 | 0 | 0 | 0 | 0 | 0 | 0 | 0 | 0 | 0 | 40 | 2 | 4 | 4 | 4 | 4 | 0 | 0 | 0 | 0 | 0 | 0 | 0 | 0
2014-07-28 | 20時 | 0 | 0 | 0 | 0 | 0 | 0.44546 | 0 | 0 | 0 | 0 | 2 | 0 | 0 | 0 | 0 | 0 | 0 | 0 | 0 | 0 | 0 | 0 | 0 | 0 | 0 | 0 | 0 | 0 | 0 | 0 | 0 | 0 | 0 | 0 | 0 | 0 | 6.0848 | 0 | 0 | 0 | 0 | 0 | 0 | 0 | 0 | 0 | 9.2461 | 1.2922 | 1.0339 | 0.83963 | 0.84041 | 0 | 0 | 0 | 0 | 0 | 6.0848 | 0 | 0 | 0 | 0 | 0 | 0 | 0 | 0 | 0 | 40 | 2 | 4 | 4 | 4 | 4 | 0 | 0 | 0 | 0 | 0 | 0 | 0 | 0
2014-07-28 | 21時 | 0 | 0 | 0 | 0 | 0 | 0.44546 | 0 | 0 | 0 | 0 | 2 | 0 | 0 | 0 | 0 | 0 | 0 | 0 | 0 | 0 | 0 | 0 | 0 | 0 | 0 | 0 | 0 | 0 | 0 | 0 | 0 | 0 | 0 | 0 | 0 | 0 | 6.0848 | 0 | 0 | 0 | 0 | 0 | 0 | 0 | 0 | 0 | 9.2461 | 1.2922 | 1.0339 | 0.83963 | 0.84041 | 0 | 0 | 0 | 0 | 0 | 6.0848 | 0 | 0 | 0 | 0 | 0 | 0 | 0 | 0 | 0 | 40 | 2 | 4 | 4 | 4 | 4 | 0 | 0 | 0 | 0 | 0 | 0 | 0 | 0
2014-07-28 | 22時 | 0 | 0 | 0 | 0 | 0 | 0.44546 | 0 | 0 | 0 | 0 | 2 | 0 | 0 | 0 | 0 | 0 | 0 | 0 | 0 | 0 | 0 | 0 | 0 | 0 | 0 | 0 | 0 | 0 | 0 | 0 | 0 | 0 | 0 | 0 | 0 | 0 | 6.0848 | 0 | 0 | 0 | 0 | 0 | 0 | 0 | 0 | 0 | 9.2461 | 1.2922 | 1.0339 | 0.83963 | 0.84041 | 0 | 0 | 0 | 0 | 0 | 6.0848 | 0 | 0 | 0 | 0 | 0 | 0 | 0 | 0 | 0 | 40 | 2 | 4 | 4 | 4 | 4 | 0 | 0 | 0 | 0 | 0 | 0 | 0 | 0
2014-07-28 | 23時 | 0 | 0 | 0 | 0 | 0 | 0.44546 | 0 | 0 | 0 | 0 | 2 | 0 | 0 | 0 | 0 | 0 | 0 | 0 | 0 | 0 | 0 | 0 | 0 | 0 | 0 | 0 | 0 | 0 | 0 | 0 | 0 | 0 | 0 | 0 | 0 | 0 | 6.0848 | 0 | 0 | 0 | 0 | 0 | 0 | 0 | 0 | 0 | 9.2461 | 1.2922 | 1.0339 | 0.83963 | 0.84041 | 0 | 0 | 0 | 0 | 0 | 6.0848 | 0 | 0 | 0 | 0 | 0 | 0 | 0 | 0 | 0 | 40 | 2 | 4 | 4 | 4 | 4 | 0 | 0 | 0 | 0 | 0 | 0 | 0 | 0
2014-07-29 | 0時 | 0 | 0 | 0 | 0 | 0 | 0.44546 | 0 | 0 | 0 | 0 | 2 | 0 | 0 | 0 | 0 | 0 | 0 | 0 | 0 | 0 | 0 | 0 | 0 | 0 | 0 | 0 | 0 | 0 | 0 | 0 | 0 | 0 | 0 | 0 | 0 | 0 | 6.0848 | 0 | 0 | 0 | 0 | 0 | 0 | 0 | 0 | 0 | 9.2461 | 1.2922 | 1.0339 | 0.83963 | 0.84041 | 0 | 0 | 0 | 0 | 0 | 6.0848 | 0 | 0 | 0 | 0 | 0 | 0 | 0 | 0 | 0 | 40 | 2 | 4 | 4 | 4 | 4 | 0 | 0 | 0 | 0 | 0 | 0 | 0 | 0
2014-07-29 | 1時 | 0 | 0 | 0 | 0 | 0 | 0.44546 | 0 | 0 | 0 | 0 | 2 | 0 | 0 | 0 | 0 | 0 | 0 | 0 | 0 | 0 | 0 | 0 | 0 | 0 | 0 | 0 | 0 | 0 | 0 | 0 | 0 | 0 | 0 | 0 | 0 | 0 | 6.0848 | 0 | 0 | 0 | 0 | 0 | 0 | 0 | 0 | 0 | 9.2461 | 1.2922 | 1.0339 | 0.83963 | 0.84041 | 0 | 0 | 0 | 0 | 0 | 6.0848 | 0 | 0 | 0 | 0 | 0 | 0 | 0 | 0 | 0 | 40 | 2 | 4 | 4 | 4 | 4 | 0 | 0 | 0 | 0 | 0 | 0 | 0 | 0
2014-07-29 | 2時 | 0 | 0 | 0 | 0 | 0 | 0.44546 | 0 | 0 | 0 | 0 | 2 | 0 | 0 | 0 | 0 | 0 | 0 | 0 | 0 | 0 | 0 | 0 | 0 | 0 | 0 | 0 | 0 | 0 | 0 | 0 | 0 | 0 | 0 | 0 | 0 | 0 | 6.0848 | 0 | 0 | 0 | 0 | 0 | 0 | 0 | 0 | 0 | 9.2461 | 1.2922 | 1.0339 | 0.83963 | 0.84041 | 0 | 0 | 0 | 0 | 0 | 6.0848 | 0 | 0 | 0 | 0 | 0 | 0 | 0 | 0 | 0 | 40 | 2 | 4 | 4 | 4 | 4 | 0 | 0 | 0 | 0 | 0 | 0 | 0 | 0
2014-07-29 | 3時 | 0 | 0 | 0 | 0 | 0 | 0.44546 | 0 | 0 | 0 | 0 | 2 | 0 | 0 | 0 | 0 | 0 | 0 | 0 | 0 | 0 | 0 | 0 | 0 | 0 | 0 | 0 | 0 | 0 | 0 | 0 | 0 | 0 | 0 | 0 | 0 | 0 | 6.0848 | 0 | 0 | 0 | 0 | 0 | 0 | 0 | 0 | 0 | 9.2461 | 1.2922 | 1.0339 | 0.83963 | 0.84041 | 0 | 0 | 0 | 0 | 0 | 6.0848 | 0 | 0 | 0 | 0 | 0 | 0 | 0 | 0 | 0 | 40 | 2 | 4 | 4 | 4 | 4 | 0 | 0 | 0 | 0 | 0 | 0 | 0 | 0
2014-07-29 | 4時 | 0 | 0 | 0 | 0 | 0 | 0.44546 | 0 | 0 | 0 | 0 | 2 | 0 | 0 | 0 | 0 | 0 | 0 | 0 | 0 | 0 | 0 | 0 | 0 | 0 | 0 | 0 | 0 | 0 | 0 | 0 | 0 | 0 | 0 | 0 | 0 | 0 | 6.0848 | 0 | 0 | 0 | 0 | 0 | 0 | 0 | 0 | 0 | 9.2461 | 1.2922 | 1.0339 | 0.83963 | 0.84041 | 0 | 0 | 0 | 0 | 0 | 6.0848 | 0 | 0 | 0 | 0 | 0 | 0 | 0 | 0 | 0 | 40 | 2 | 4 | 4 | 4 | 4 | 0 | 0 | 0 | 0 | 0 | 0 | 0 | 0
2014-07-29 | 5時 | 0 | 0 | 0 | 0 | 0 | 0.44546 | 0 | 0 | 0 | 0 | 2 | 0 | 0 | 0 | 0 | 0 | 0 | 0 | 0 | 0 | 0 | 0 | 0 | 0 | 0 | 0 | 0 | 0 | 0 | 0 | 0 | 0 | 0 | 0 | 0 | 0 | 6.0848 | 0 | 0 | 0 | 0 | 0 | 0 | 0 | 0 | 0 | 9.2461 | 1.2922 | 1.0339 | 0.83963 | 0.84041 | 0 | 0 | 0 | 0 | 0 | 6.0848 | 0 | 0 | 0 | 0 | 0 | 0 | 0 | 0 | 0 | 40 | 2 | 4 | 4 | 4 | 4 | 0 | 0 | 0 | 0 | 0 | 0 | 0 | 0
2014-07-29 | 6時 | 0 | 0 | 0 | 0 | 0 | 0.44546 | 0 | 0 | 0 | 0 | 2 | 0 | 0 | 0 | 0 | 0 | 0 | 0 | 0 | 0 | 0 | 0 | 0 | 0 | 0 | 0 | 0 | 0 | 0 | 0 | 0 | 0 | 0 | 0 | 0 | 0 | 6.0848 | 0 | 0 | 0 | 0 | 0 | 0 | 0 | 0 | 0 | 9.2461 | 1.2922 | 1.0339 | 0.83963 | 0.84041 | 0 | 0 | 0 | 0 | 0 | 6.0848 | 0 | 0 | 0 | 0 | 0 | 0 | 0 | 0 | 0 | 40 | 2 | 4 | 4 | 4 | 4 | 0 | 0 | 0 | 0 | 0 | 0 | 0 | 0
2014-07-29 | 7時 | 0 | 0 | 0 | 0 | 0 | 0.44546 | 0 | 0 | 0 | 0 | 2 | 0 | 0 | 0 | 0 | 0 | 0 | 0 | 0 | 0 | 0 | 0 | 0 | 0 | 0 | 0 | 0 | 0 | 0 | 0 | 0 | 0 | 0 | 0 | 0 | 0 | 6.0848 | 0 | 0 | 0 | 0 | 0 | 0 | 0 | 0 | 0 | 9.2461 | 1.2922 | 1.0339 | 0.83963 | 0.84041 | 0 | 0 | 0 | 0 | 0 | 6.0848 | 0 | 0 | 0 | 0 | 0 | 0 | 0 | 0 | 0 | 40 | 2 | 4 | 4 | 4 | 4 | 0 | 0 | 0 | 0 | 0 | 0 | 0 | 0
2014-07-29 | 8時 | 0 | 0 | 0 | 0 | 0 | 0.44546 | 0 | 0 | 0 | 0 | 2 | 0 | 0 | 0 | 0 | 0 | 0 | 0 | 0 | 0 | 0 | 0 | 0 | 0 | 0 | 0 | 0 | 0 | 0 | 0 | 0 | 0 | 0 | 0 | 0 | 0 | 6.0848 | 0 | 0 | 0 | 0 | 0 | 0 | 0 | 0 | 0 | 9.2461 | 1.2922 | 1.0339 | 0.83963 | 0.84041 | 0 | 0 | 0 | 0 | 0 | 6.0848 | 0 | 0 | 0 | 0 | 0 | 0 | 0 | 0 | 0 | 40 | 2 | 4 | 4 | 4 | 4 | 0 | 0 | 0 | 0 | 0 | 0 | 0 | 0
2014-07-29 | 9時 | 0 | 0 | 0 | 0 | 0 | 0.44546 | 0 | 0 | 0 | 0 | 2 | 0 | 0 | 0 | 0 | 0 | 0 | 0 | 0 | 0 | 0 | 0 | 0 | 0 | 0 | 0 | 0 | 0 | 0 | 0 | 0 | 0 | 0 | 0 | 0 | 0 | 6.0848 | 0 | 0 | 0 | 0 | 0 | 0 | 0 | 0 | 0 | 9.2461 | 1.2922 | 1.0339 | 0.83963 | 0.84041 | 0 | 0 | 0 | 0 | 0 | 6.0848 | 0 | 0 | 0 | 0 | 0 | 0 | 0 | 0 | 0 | 40 | 2 | 4 | 4 | 4 | 4 | 0 | 0 | 0 | 0 | 0 | 0 | 0 | 0
2014-07-29 | 10時 | 0 | 0 | 0 | 0 | 0 | 0.44546 | 0 | 0 | 0 | 0 | 2 | 0 | 0 | 0 | 0 | 0 | 0 | 0 | 0 | 0 | 0 | 0 | 0 | 0 | 0 | 0 | 0 | 0 | 0 | 0 | 0 | 0 | 0 | 0 | 0 | 0 | 6.0848 | 0 | 0 | 0 | 0 | 0 | 0 | 0 | 0 | 0 | 9.2461 | 1.2922 | 1.0339 | 0.83963 | 0.84041 | 0 | 0 | 0 | 0 | 0 | 6.0848 | 0 | 0 | 0 | 0 | 0 | 0 | 0 | 0 | 0 | 40 | 2 | 4 | 4 | 4 | 4 | 0 | 0 | 0 | 0 | 0 | 0 | 0 | 0
2014-07-29 | 11時 | 0 | 0 | 0 | 0 | 0 | 0.44546 | 0 | 0 | 0 | 0 | 2 | 0 | 0 | 0 | 0 | 0 | 0 | 0 | 0 | 0 | 0 | 0 | 0 | 0 | 0 | 0 | 0 | 0 | 0 | 0 | 0 | 0 | 0 | 0 | 0 | 0 | 6.0848 | 0 | 0 | 0 | 0 | 0 | 0 | 0 | 0 | 0 | 9.2461 | 1.2922 | 1.0339 | 0.83963 | 0.84041 | 0 | 0 | 0 | 0 | 0 | 6.0848 | 0 | 0 | 0 | 0 | 0 | 0 | 0 | 0 | 0 | 40 | 2 | 4 | 4 | 4 | 4 | 0 | 0 | 0 | 0 | 0 | 0 | 0 | 0
2014-07-29 | 12時 | 0 | 0 | 0 | 0 | 0 | 0.44546 | 0 | 0 | 0 | 0 | 2 | 0 | 0 | 0 | 0 | 0 | 0 | 0 | 0 | 0 | 0 | 0 | 0 | 0 | 0 | 0 | 0 | 0 | 0 | 0 | 0 | 0 | 0 | 0 | 0 | 0 | 6.0848 | 0 | 0 | 0 | 0 | 0 | 0 | 0 | 0 | 0 | 9.2461 | 1.2922 | 1.0339 | 0.83963 | 0.84041 | 0 | 0 | 0 | 0 | 0 | 6.0848 | 0 | 0 | 0 | 0 | 0 | 0 | 0 | 0 | 0 | 40 | 2 | 4 | 4 | 4 | 4 | 0 | 0 | 0 | 0 | 0 | 0 | 0 | 0
2014-07-29 | 13時 | 0 | 0 | 0 | 0 | 0 | 0.44546 | 0 | 0 | 0 | 0 | 2 | 0 | 0 | 0 | 0 | 0 | 0 | 0 | 0 | 0 | 0 | 0 | 0 | 0 | 0 | 0 | 0 | 0 | 0 | 0 | 0 | 0 | 0 | 0 | 0 | 0 | 6.0848 | 0 | 0 | 0 | 0 | 0 | 0 | 0 | 0 | 0 | 9.2461 | 1.2922 | 1.0339 | 0.83963 | 0.84041 | 0 | 0 | 0 | 0 | 0 | 6.0848 | 0 | 0 | 0 | 0 | 0 | 0 | 0 | 0 | 0 | 40 | 2 | 4 | 4 | 4 | 4 | 0 | 0 | 0 | 0 | 0 | 0 | 0 | 0
2014-07-29 | 14時 | 0 | 0 | 0 | 0 | 0 | 0.44546 | 0 | 0 | 0 | 0 | 2 | 0 | 0 | 0 | 0 | 0 | 0 | 0 | 0 | 0 | 0 | 0 | 0 | 0 | 0 | 0 | 0 | 0 | 0 | 0 | 0 | 0 | 0 | 0 | 0 | 0 | 6.0848 | 0 | 0 | 0 | 0 | 0 | 0 | 0 | 0 | 0 | 9.2461 | 1.2922 | 1.0339 | 0.83963 | 0.84041 | 0 | 0 | 0 | 0 | 0 | 6.0848 | 0 | 0 | 0 | 0 | 0 | 0 | 0 | 0 | 0 | 40 | 2 | 4 | 4 | 4 | 4 | 0 | 0 | 0 | 0 | 0 | 0 | 0 | 0
2014-07-29 | 15時 | 0 | 0 | 0 | 0 | 0 | 0.44546 | 0 | 0 | 0 | 0 | 2 | 0 | 0 | 0 | 0 | 0 | 0 | 0 | 0 | 0 | 0 | 0 | 0 | 0 | 0 | 0 | 0 | 0 | 0 | 0 | 0 | 0 | 0 | 0 | 0 | 0 | 6.0848 | 0 | 0 | 0 | 0 | 0 | 0 | 0 | 0 | 0 | 9.2461 | 1.2922 | 1.0339 | 0.83963 | 0.84041 | 0 | 0 | 0 | 0 | 0 | 6.0848 | 0 | 0 | 0 | 0 | 0 | 0 | 0 | 0 | 0 | 40 | 2 | 4 | 4 | 4 | 4 | 0 | 0 | 0 | 0 | 0 | 0 | 0 | 0
2014-07-29 | 16時 | 0 | 0 | 0 | 0 | 0 | 0.44546 | 0 | 0 | 0 | 0 | 2 | 0 | 0 | 0 | 0 | 0 | 0 | 0 | 0 | 0 | 0 | 0 | 0 | 0 | 0 | 0 | 0 | 0 | 0 | 0 | 0 | 0 | 0 | 0 | 0 | 0 | 6.0848 | 0 | 0 | 0 | 0 | 0 | 0 | 0 | 0 | 0 | 9.2461 | 1.2922 | 1.0339 | 0.83963 | 0.84041 | 0 | 0 | 0 | 0 | 0 | 6.0848 | 0 | 0 | 0 | 0 | 0 | 0 | 0 | 0 | 0 | 40 | 2 | 4 | 4 | 4 | 4 | 0 | 0 | 0 | 0 | 0 | 0 | 0 | 0
2014-07-29 | 17時 | 0 | 0 | 0 | 0 | 0 | 0.44546 | 0 | 0 | 0 | 0 | 2 | 0 | 0 | 0 | 0 | 0 | 0 | 0 | 0 | 0 | 0 | 0 | 0 | 0 | 0 | 0 | 0 | 0 | 0 | 0 | 0 | 0 | 0 | 0 | 0 | 0 | 6.0848 | 0 | 0 | 0 | 0 | 0 | 0 | 0 | 0 | 0 | 9.2461 | 1.2922 | 1.0339 | 0.83963 | 0.84041 | 0 | 0 | 0 | 0 | 0 | 6.0848 | 0 | 0 | 0 | 0 | 0 | 0 | 0 | 0 | 0 | 40 | 2 | 4 | 4 | 4 | 4 | 0 | 0 | 0 | 0 | 0 | 0 | 0 | 0
2014-07-29 | 18時 | 0 | 0 | 0 | 0 | 0 | 0.44546 | 0 | 0 | 0 | 0 | 2 | 0 | 0 | 0 | 0 | 0 | 0 | 0 | 0 | 0 | 0 | 0 | 0 | 0 | 0 | 0 | 0 | 0 | 0 | 0 | 0 | 0 | 0 | 0 | 0 | 0 | 6.0848 | 0 | 0 | 0 | 0 | 0 | 0 | 0 | 0 | 0 | 9.2461 | 1.2922 | 1.0339 | 0.83963 | 0.84041 | 0 | 0 | 0 | 0 | 0 | 6.0848 | 0 | 0 | 0 | 0 | 0 | 0 | 0 | 0 | 0 | 40 | 2 | 4 | 4 | 4 | 4 | 0 | 0 | 0 | 0 | 0 | 0 | 0 | 0
2014-07-29 | 19時 | 0 | 0 | 0 | 0 | 0 | 0.44546 | 0 | 0 | 0 | 0 | 2 | 0 | 0 | 0 | 0 | 0 | 0 | 0 | 0 | 0 | 0 | 0 | 0 | 0 | 0 | 0 | 0 | 0 | 0 | 0 | 0 | 0 | 0 | 0 | 0 | 0 | 6.0848 | 0 | 0 | 0 | 0 | 0 | 0 | 0 | 0 | 0 | 9.2461 | 1.2922 | 1.0339 | 0.83963 | 0.84041 | 0 | 0 | 0 | 0 | 0 | 6.0848 | 0 | 0 | 0 | 0 | 0 | 0 | 0 | 0 | 0 | 40 | 2 | 4 | 4 | 4 | 4 | 0 | 0 | 0 | 0 | 0 | 0 | 0 | 0
2014-07-29 | 20時 | 0 | 0 | 0 | 0 | 0 | 0.44546 | 0 | 0 | 0 | 0 | 2 | 0 | 0 | 0 | 0 | 0 | 0 | 0 | 0 | 0 | 0 | 0 | 0 | 0 | 0 | 0 | 0 | 0 | 0 | 0 | 0 | 0 | 0 | 0 | 0 | 0 | 6.0848 | 0 | 0 | 0 | 0 | 0 | 0 | 0 | 0 | 0 | 9.2461 | 1.2922 | 1.0339 | 0.83963 | 0.84041 | 0 | 0 | 0 | 0 | 0 | 6.0848 | 0 | 0 | 0 | 0 | 0 | 0 | 0 | 0 | 0 | 40 | 2 | 4 | 4 | 4 | 4 | 0 | 0 | 0 | 0 | 0 | 0 | 0 | 0
2014-07-29 | 21時 | 0 | 0 | 0 | 0 | 0 | 0.44546 | 0 | 0 | 0 | 0 | 2 | 0 | 0 | 0 | 0 | 0 | 0 | 0 | 0 | 0 | 0 | 0 | 0 | 0 | 0 | 0 | 0 | 0 | 0 | 0 | 0 | 0 | 0 | 0 | 0 | 0 | 6.0848 | 0 | 0 | 0 | 0 | 0 | 0 | 0 | 0 | 0 | 9.2461 | 1.2922 | 1.0339 | 0.83963 | 0.84041 | 0 | 0 | 0 | 0 | 0 | 6.0848 | 0 | 0 | 0 | 0 | 0 | 0 | 0 | 0 | 0 | 40 | 2 | 4 | 4 | 4 | 4 | 0 | 0 | 0 | 0 | 0 | 0 | 0 | 0
2014-07-29 | 22時 | 0 | 0 | 0 | 0 | 0 | 0.44546 | 0 | 0 | 0 | 0 | 2 | 0 | 0 | 0 | 0 | 0 | 0 | 0 | 0 | 0 | 0 | 0 | 0 | 0 | 0 | 0 | 0 | 0 | 0 | 0 | 0 | 0 | 0 | 0 | 0 | 0 | 6.0848 | 0 | 0 | 0 | 0 | 0 | 0 | 0 | 0 | 0 | 9.2461 | 1.2922 | 1.0339 | 0.83963 | 0.84041 | 0 | 0 | 0 | 0 | 0 | 6.0848 | 0 | 0 | 0 | 0 | 0 | 0 | 0 | 0 | 0 | 40 | 2 | 4 | 4 | 4 | 4 | 0 | 0 | 0 | 0 | 0 | 0 | 0 | 0
2014-07-29 | 23時 | 0 | 0 | 0 | 0 | 0 | 0.44546 | 0 | 0 | 0 | 0 | 2 | 0 | 0 | 0 | 0 | 0 | 0 | 0 | 0 | 0 | 0 | 0 | 0 | 0 | 0 | 0 | 0 | 0 | 0 | 0 | 0 | 0 | 0 | 0 | 0 | 0 | 6.0848 | 0 | 0 | 0 | 0 | 0 | 0 | 0 | 0 | 0 | 9.2461 | 1.2922 | 1.0339 | 0.83963 | 0.84041 | 0 | 0 | 0 | 0 | 0 | 6.0848 | 0 | 0 | 0 | 0 | 0 | 0 | 0 | 0 | 0 | 40 | 2 | 4 | 4 | 4 | 4 | 0 | 0 | 0 | 0 | 0 | 0 | 0 | 0
2014-07-30 | 0時 | 0 | 0 | 0 | 0 | 0 | 0.44546 | 0 | 0 | 0 | 0 | 2 | 0 | 0 | 0 | 0 | 0 | 0 | 0 | 0 | 0 | 0 | 0 | 0 | 0 | 0 | 0 | 0 | 0 | 0 | 0 | 0 | 0 | 0 | 0 | 0 | 0 | 6.0848 | 0 | 0 | 0 | 0 | 0 | 0 | 0 | 0 | 0 | 9.2461 | 1.2922 | 1.0339 | 0.83963 | 0.84041 | 0 | 0 | 0 | 0 | 0 | 6.0848 | 0 | 0 | 0 | 0 | 0 | 0 | 0 | 0 | 0 | 40 | 2 | 4 | 4 | 4 | 4 | 0 | 0 | 0 | 0 | 0 | 0 | 0 | 0
2014-07-30 | 1時 | 0 | 0 | 0 | 0 | 0 | 0.44546 | 0 | 0 | 0 | 0 | 2 | 0 | 0 | 0 | 0 | 0 | 0 | 0 | 0 | 0 | 0 | 0 | 0 | 0 | 0 | 0 | 0 | 0 | 0 | 0 | 0 | 0 | 0 | 0 | 0 | 0 | 6.0848 | 0 | 0 | 0 | 0 | 0 | 0 | 0 | 0 | 0 | 9.2461 | 1.2922 | 1.0339 | 0.83963 | 0.84041 | 0 | 0 | 0 | 0 | 0 | 6.0848 | 0 | 0 | 0 | 0 | 0 | 0 | 0 | 0 | 0 | 40 | 2 | 4 | 4 | 4 | 4 | 0 | 0 | 0 | 0 | 0 | 0 | 0 | 0
2014-07-30 | 2時 | 0 | 0 | 0 | 0 | 0 | 0.44546 | 0 | 0 | 0 | 0 | 2 | 0 | 0 | 0 | 0 | 0 | 0 | 0 | 0 | 0 | 0 | 0 | 0 | 0 | 0 | 0 | 0 | 0 | 0 | 0 | 0 | 0 | 0 | 0 | 0 | 0 | 6.0848 | 0 | 0 | 0 | 0 | 0 | 0 | 0 | 0 | 0 | 9.2461 | 1.2922 | 1.0339 | 0.83963 | 0.84041 | 0 | 0 | 0 | 0 | 0 | 6.0848 | 0 | 0 | 0 | 0 | 0 | 0 | 0 | 0 | 0 | 40 | 2 | 4 | 4 | 4 | 4 | 0 | 0 | 0 | 0 | 0 | 0 | 0 | 0
2014-07-30 | 3時 | 0 | 0 | 0 | 0 | 0 | 0.44546 | 0 | 0 | 0 | 0 | 2 | 0 | 0 | 0 | 0 | 0 | 0 | 0 | 0 | 0 | 0 | 0 | 0 | 0 | 0 | 0 | 0 | 0 | 0 | 0 | 0 | 0 | 0 | 0 | 0 | 0 | 6.0848 | 0 | 0 | 0 | 0 | 0 | 0 | 0 | 0 | 0 | 9.2461 | 1.2922 | 1.0339 | 0.83963 | 0.84041 | 0 | 0 | 0 | 0 | 0 | 6.0848 | 0 | 0 | 0 | 0 | 0 | 0 | 0 | 0 | 0 | 40 | 2 | 4 | 4 | 4 | 4 | 0 | 0 | 0 | 0 | 0 | 0 | 0 | 0
2014-07-30 | 4時 | 0 | 0 | 0 | 0 | 0 | 0.44546 | 0 | 0 | 0 | 0 | 2 | 0 | 0 | 0 | 0 | 0 | 0 | 0 | 0 | 0 | 0 | 0 | 0 | 0 | 0 | 0 | 0 | 0 | 0 | 0 | 0 | 0 | 0 | 0 | 0 | 0 | 6.0848 | 0 | 0 | 0 | 0 | 0 | 0 | 0 | 0 | 0 | 9.2461 | 1.2922 | 1.0339 | 0.83963 | 0.84041 | 0 | 0 | 0 | 0 | 0 | 6.0848 | 0 | 0 | 0 | 0 | 0 | 0 | 0 | 0 | 0 | 40 | 2 | 4 | 4 | 4 | 4 | 0 | 0 | 0 | 0 | 0 | 0 | 0 | 0
2014-07-30 | 5時 | 0 | 0 | 0 | 0 | 0 | 0.44546 | 0 | 0 | 0 | 0 | 2 | 0 | 0 | 0 | 0 | 0 | 0 | 0 | 0 | 0 | 0 | 0 | 0 | 0 | 0 | 0 | 0 | 0 | 0 | 0 | 0 | 0 | 0 | 0 | 0 | 0 | 6.0848 | 0 | 0 | 0 | 0 | 0 | 0 | 0 | 0 | 0 | 9.2461 | 1.2922 | 1.0339 | 0.83963 | 0.84041 | 0 | 0 | 0 | 0 | 0 | 6.0848 | 0 | 0 | 0 | 0 | 0 | 0 | 0 | 0 | 0 | 40 | 2 | 4 | 4 | 4 | 4 | 0 | 0 | 0 | 0 | 0 | 0 | 0 | 0
2014-07-30 | 6時 | 0 | 0 | 0 | 0 | 0 | 0.44546 | 0 | 0 | 0 | 0 | 2 | 0 | 0 | 0 | 0 | 0 | 0 | 0 | 0 | 0 | 0 | 0 | 0 | 0 | 0 | 0 | 0 | 0 | 0 | 0 | 0 | 0 | 0 | 0 | 0 | 0 | 6.0848 | 0 | 0 | 0 | 0 | 0 | 0 | 0 | 0 | 0 | 9.2461 | 1.2922 | 1.0339 | 0.83963 | 0.84041 | 0 | 0 | 0 | 0 | 0 | 6.0848 | 0 | 0 | 0 | 0 | 0 | 0 | 0 | 0 | 0 | 40 | 2 | 4 | 4 | 4 | 4 | 0 | 0 | 0 | 0 | 0 | 0 | 0 | 0
2014-07-30 | 7時 | 0 | 0 | 0 | 0 | 0 | 0.44546 | 0 | 0 | 0 | 0 | 2 | 0 | 0 | 0 | 0 | 0 | 0 | 0 | 0 | 0 | 0 | 0 | 0 | 0 | 0 | 0 | 0 | 0 | 0 | 0 | 0 | 0 | 0 | 0 | 0 | 0 | 6.0848 | 0 | 0 | 0 | 0 | 0 | 0 | 0 | 0 | 0 | 9.2461 | 1.2922 | 1.0339 | 0.83963 | 0.84041 | 0 | 0 | 0 | 0 | 0 | 6.0848 | 0 | 0 | 0 | 0 | 0 | 0 | 0 | 0 | 0 | 40 | 2 | 4 | 4 | 4 | 4 | 0 | 0 | 0 | 0 | 0 | 0 | 0 | 0
2014-07-30 | 8時 | 0 | 0 | 0 | 0 | 0 | 0.44546 | 0 | 0 | 0 | 0 | 2 | 0 | 0 | 0 | 0 | 0 | 0 | 0 | 0 | 0 | 0 | 0 | 0 | 0 | 0 | 0 | 0 | 0 | 0 | 0 | 0 | 0 | 0 | 0 | 0 | 0 | 6.0848 | 0 | 0 | 0 | 0 | 0 | 0 | 0 | 0 | 0 | 9.2461 | 1.2922 | 1.0339 | 0.83963 | 0.84041 | 0 | 0 | 0 | 0 | 0 | 6.0848 | 0 | 0 | 0 | 0 | 0 | 0 | 0 | 0 | 0 | 40 | 2 | 4 | 4 | 4 | 4 | 0 | 0 | 0 | 0 | 0 | 0 | 0 | 0
2014-07-30 | 9時 | 0 | 0 | 0 | 0 | 0 | 0.44546 | 0 | 0 | 0 | 0 | 2 | 0 | 0 | 0 | 0 | 0 | 0 | 0 | 0 | 0 | 0 | 0 | 0 | 0 | 0 | 0 | 0 | 0 | 0 | 0 | 0 | 0 | 0 | 0 | 0 | 0 | 6.0848 | 0 | 0 | 0 | 0 | 0 | 0 | 0 | 0 | 0 | 9.2461 | 1.2922 | 1.0339 | 0.83963 | 0.84041 | 0 | 0 | 0 | 0 | 0 | 6.0848 | 0 | 0 | 0 | 0 | 0 | 0 | 0 | 0 | 0 | 40 | 2 | 4 | 4 | 4 | 4 | 0 | 0 | 0 | 0 | 0 | 0 | 0 | 0
2014-07-30 | 10時 | 0 | 0 | 0 | 0 | 0 | 0.44546 | 0 | 0 | 0 | 0 | 2 | 0 | 0 | 0 | 0 | 0 | 0 | 0 | 0 | 0 | 0 | 0 | 0 | 0 | 0 | 0 | 0 | 0 | 0 | 0 | 0 | 0 | 0 | 0 | 0 | 0 | 6.0848 | 0 | 0 | 0 | 0 | 0 | 0 | 0 | 0 | 0 | 9.2461 | 1.2922 | 1.0339 | 0.83963 | 0.84041 | 0 | 0 | 0 | 0 | 0 | 6.0848 | 0 | 0 | 0 | 0 | 0 | 0 | 0 | 0 | 0 | 40 | 2 | 4 | 4 | 4 | 4 | 0 | 0 | 0 | 0 | 0 | 0 | 0 | 0
2014-07-30 | 11時 | 0 | 0 | 0 | 0 | 0 | 0.44546 | 0 | 0 | 0 | 0 | 2 | 0 | 0 | 0 | 0 | 0 | 0 | 0 | 0 | 0 | 0 | 0 | 0 | 0 | 0 | 0 | 0 | 0 | 0 | 0 | 0 | 0 | 0 | 0 | 0 | 0 | 6.0848 | 0 | 0 | 0 | 0 | 0 | 0 | 0 | 0 | 0 | 9.2461 | 1.2922 | 1.0339 | 0.83963 | 0.84041 | 0 | 0 | 0 | 0 | 0 | 6.0848 | 0 | 0 | 0 | 0 | 0 | 0 | 0 | 0 | 0 | 40 | 2 | 4 | 4 | 4 | 4 | 0 | 0 | 0 | 0 | 0 | 0 | 0 | 0
2014-07-30 | 12時 | 0 | 0 | 0 | 0 | 0 | 0.44546 | 0 | 0 | 0 | 0 | 2 | 0 | 0 | 0 | 0 | 0 | 0 | 0 | 0 | 0 | 0 | 0 | 0 | 0 | 0 | 0 | 0 | 0 | 0 | 0 | 0 | 0 | 0 | 0 | 0 | 0 | 6.0848 | 0 | 0 | 0 | 0 | 0 | 0 | 0 | 0 | 0 | 9.2461 | 1.2922 | 1.0339 | 0.83963 | 0.84041 | 0 | 0 | 0 | 0 | 0 | 6.0848 | 0 | 0 | 0 | 0 | 0 | 0 | 0 | 0 | 0 | 40 | 2 | 4 | 4 | 4 | 4 | 0 | 0 | 0 | 0 | 0 | 0 | 0 | 0
2014-07-30 | 13時 | 0 | 0 | 0 | 0 | 0 | 0.44546 | 0 | 0 | 0 | 0 | 2 | 0 | 0 | 0 | 0 | 0 | 0 | 0 | 0 | 0 | 0 | 0 | 0 | 0 | 0 | 0 | 0 | 0 | 0 | 0 | 0 | 0 | 0 | 0 | 0 | 0 | 6.0848 | 0 | 0 | 0 | 0 | 0 | 0 | 0 | 0 | 0 | 9.2461 | 1.2922 | 1.0339 | 0.83963 | 0.84041 | 0 | 0 | 0 | 0 | 0 | 6.0848 | 0 | 0 | 0 | 0 | 0 | 0 | 0 | 0 | 0 | 40 | 2 | 4 | 4 | 4 | 4 | 0 | 0 | 0 | 0 | 0 | 0 | 0 | 0
2014-07-30 | 14時 | 0 | 0 | 0 | 0 | 0 | 0.44546 | 0 | 0 | 0 | 0 | 2 | 0 | 0 | 0 | 0 | 0 | 0 | 0 | 0 | 0 | 0 | 0 | 0 | 0 | 0 | 0 | 0 | 0 | 0 | 0 | 0 | 0 | 0 | 0 | 0 | 0 | 6.0848 | 0 | 0 | 0 | 0 | 0 | 0 | 0 | 0 | 0 | 9.2461 | 1.2922 | 1.0339 | 0.83963 | 0.84041 | 0 | 0 | 0 | 0 | 0 | 6.0848 | 0 | 0 | 0 | 0 | 0 | 0 | 0 | 0 | 0 | 40 | 2 | 4 | 4 | 4 | 4 | 0 | 0 | 0 | 0 | 0 | 0 | 0 | 0
2014-07-30 | 15時 | 0 | 0 | 0 | 0 | 0 | 0.44546 | 0 | 0 | 0 | 0 | 2 | 0 | 0 | 0 | 0 | 0 | 0 | 0 | 0 | 0 | 0 | 0 | 0 | 0 | 0 | 0 | 0 | 0 | 0 | 0 | 0 | 0 | 0 | 0 | 0 | 0 | 6.0848 | 0 | 0 | 0 | 0 | 0 | 0 | 0 | 0 | 0 | 9.2461 | 1.2922 | 1.0339 | 0.83963 | 0.84041 | 0 | 0 | 0 | 0 | 0 | 6.0848 | 0 | 0 | 0 | 0 | 0 | 0 | 0 | 0 | 0 | 40 | 2 | 4 | 4 | 4 | 4 | 0 | 0 | 0 | 0 | 0 | 0 | 0 | 0
2014-07-30 | 16時 | 0 | 0 | 0 | 0 | 0 | 0.44546 | 0 | 0 | 0 | 0 | 2 | 0 | 0 | 0 | 0 | 0 | 0 | 0 | 0 | 0 | 0 | 0 | 0 | 0 | 0 | 0 | 0 | 0 | 0 | 0 | 0 | 0 | 0 | 0 | 0 | 0 | 6.0848 | 0 | 0 | 0 | 0 | 0 | 0 | 0 | 0 | 0 | 9.2461 | 1.2922 | 1.0339 | 0.83963 | 0.84041 | 0 | 0 | 0 | 0 | 0 | 6.0848 | 0 | 0 | 0 | 0 | 0 | 0 | 0 | 0 | 0 | 40 | 2 | 4 | 4 | 4 | 4 | 0 | 0 | 0 | 0 | 0 | 0 | 0 | 0
2014-07-30 | 17時 | 0 | 0 | 0 | 0 | 0 | 0.44546 | 0 | 0 | 0 | 0 | 2 | 0 | 0 | 0 | 0 | 0 | 0 | 0 | 0 | 0 | 0 | 0 | 0 | 0 | 0 | 0 | 0 | 0 | 0 | 0 | 0 | 0 | 0 | 0 | 0 | 0 | 6.0848 | 0 | 0 | 0 | 0 | 0 | 0 | 0 | 0 | 0 | 9.2461 | 1.2922 | 1.0339 | 0.83963 | 0.84041 | 0 | 0 | 0 | 0 | 0 | 6.0848 | 0 | 0 | 0 | 0 | 0 | 0 | 0 | 0 | 0 | 40 | 2 | 4 | 4 | 4 | 4 | 0 | 0 | 0 | 0 | 0 | 0 | 0 | 0
2014-07-30 | 18時 | 0 | 0 | 0 | 0 | 0 | 0.44546 | 0 | 0 | 0 | 0 | 2 | 0 | 0 | 0 | 0 | 0 | 0 | 0 | 0 | 0 | 0 | 0 | 0 | 0 | 0 | 0 | 0 | 0 | 0 | 0 | 0 | 0 | 0 | 0 | 0 | 0 | 6.0848 | 0 | 0 | 0 | 0 | 0 | 0 | 0 | 0 | 0 | 9.2461 | 1.2922 | 1.0339 | 0.83963 | 0.84041 | 0 | 0 | 0 | 0 | 0 | 6.0848 | 0 | 0 | 0 | 0 | 0 | 0 | 0 | 0 | 0 | 40 | 2 | 4 | 4 | 4 | 4 | 0 | 0 | 0 | 0 | 0 | 0 | 0 | 0
2014-07-30 | 19時 | 0 | 0 | 0 | 0 | 0 | 0.44546 | 0 | 0 | 0 | 0 | 2 | 0 | 0 | 0 | 0 | 0 | 0 | 0 | 0 | 0 | 0 | 0 | 0 | 0 | 0 | 0 | 0 | 0 | 0 | 0 | 0 | 0 | 0 | 0 | 0 | 0 | 6.0848 | 0 | 0 | 0 | 0 | 0 | 0 | 0 | 0 | 0 | 9.2461 | 1.2922 | 1.0339 | 0.83963 | 0.84041 | 0 | 0 | 0 | 0 | 0 | 6.0848 | 0 | 0 | 0 | 0 | 0 | 0 | 0 | 0 | 0 | 40 | 2 | 4 | 4 | 4 | 4 | 0 | 0 | 0 | 0 | 0 | 0 | 0 | 0
2014-07-30 | 20時 | 0 | 0 | 0 | 0 | 0 | 0.44546 | 0 | 0 | 0 | 0 | 2 | 0 | 0 | 0 | 0 | 0 | 0 | 0 | 0 | 0 | 0 | 0 | 0 | 0 | 0 | 0 | 0 | 0 | 0 | 0 | 0 | 0 | 0 | 0 | 0 | 0 | 6.0848 | 0 | 0 | 0 | 0 | 0 | 0 | 0 | 0 | 0 | 9.2461 | 1.2922 | 1.0339 | 0.83963 | 0.84041 | 0 | 0 | 0 | 0 | 0 | 6.0848 | 0 | 0 | 0 | 0 | 0 | 0 | 0 | 0 | 0 | 40 | 2 | 4 | 4 | 4 | 4 | 0 | 0 | 0 | 0 | 0 | 0 | 0 | 0
2014-07-30 | 21時 | 0 | 0 | 0 | 0 | 0 | 0.44546 | 0 | 0 | 0 | 0 | 2 | 0 | 0 | 0 | 0 | 0 | 0 | 0 | 0 | 0 | 0 | 0 | 0 | 0 | 0 | 0 | 0 | 0 | 0 | 0 | 0 | 0 | 0 | 0 | 0 | 0 | 6.0848 | 0 | 0 | 0 | 0 | 0 | 0 | 0 | 0 | 0 | 9.2461 | 1.2922 | 1.0339 | 0.83963 | 0.84041 | 0 | 0 | 0 | 0 | 0 | 6.0848 | 0 | 0 | 0 | 0 | 0 | 0 | 0 | 0 | 0 | 40 | 2 | 4 | 4 | 4 | 4 | 0 | 0 | 0 | 0 | 0 | 0 | 0 | 0
2014-07-30 | 22時 | 0 | 0 | 0 | 0 | 0 | 0.44546 | 0 | 0 | 0 | 0 | 2 | 0 | 0 | 0 | 0 | 0 | 0 | 0 | 0 | 0 | 0 | 0 | 0 | 0 | 0 | 0 | 0 | 0 | 0 | 0 | 0 | 0 | 0 | 0 | 0 | 0 | 6.0848 | 0 | 0 | 0 | 0 | 0 | 0 | 0 | 0 | 0 | 9.2461 | 1.2922 | 1.0339 | 0.83963 | 0.84041 | 0 | 0 | 0 | 0 | 0 | 6.0848 | 0 | 0 | 0 | 0 | 0 | 0 | 0 | 0 | 0 | 40 | 2 | 4 | 4 | 4 | 4 | 0 | 0 | 0 | 0 | 0 | 0 | 0 | 0
2014-07-30 | 23時 | 0 | 0 | 0 | 0 | 0 | 0.44546 | 0 | 0 | 0 | 0 | 2 | 0 | 0 | 0 | 0 | 0 | 0 | 0 | 0 | 0 | 0 | 0 | 0 | 0 | 0 | 0 | 0 | 0 | 0 | 0 | 0 | 0 | 0 | 0 | 0 | 0 | 6.0848 | 0 | 0 | 0 | 0 | 0 | 0 | 0 | 0 | 0 | 9.2461 | 1.2922 | 1.0339 | 0.83963 | 0.84041 | 0 | 0 | 0 | 0 | 0 | 6.0848 | 0 | 0 | 0 | 0 | 0 | 0 | 0 | 0 | 0 | 40 | 2 | 4 | 4 | 4 | 4 | 0 | 0 | 0 | 0 | 0 | 0 | 0 | 0
2014-07-31 | 0時 | 0 | 0 | 0 | 0 | 0 | 0.44546 | 0 | 0 | 0 | 0 | 2 | 0 | 0 | 0 | 0 | 0 | 0 | 0 | 0 | 0 | 0 | 0 | 0 | 0 | 0 | 0 | 0 | 0 | 0 | 0 | 0 | 0 | 0 | 0 | 0 | 0 | 6.0848 | 0 | 0 | 0 | 0 | 0 | 0 | 0 | 0 | 0 | 9.2461 | 1.2922 | 1.0339 | 0.83963 | 0.84041 | 0 | 0 | 0 | 0 | 0 | 6.0848 | 0 | 0 | 0 | 0 | 0 | 0 | 0 | 0 | 0 | 40 | 2 | 4 | 4 | 4 | 4 | 0 | 0 | 0 | 0 | 0 | 0 | 0 | 0
2014-07-31 | 1時 | 0 | 0 | 0 | 0 | 0 | 0.44546 | 0 | 0 | 0 | 0 | 2 | 0 | 0 | 0 | 0 | 0 | 0 | 0 | 0 | 0 | 0 | 0 | 0 | 0 | 0 | 0 | 0 | 0 | 0 | 0 | 0 | 0 | 0 | 0 | 0 | 0 | 6.0848 | 0 | 0 | 0 | 0 | 0 | 0 | 0 | 0 | 0 | 9.2461 | 1.2922 | 1.0339 | 0.83963 | 0.84041 | 0 | 0 | 0 | 0 | 0 | 6.0848 | 0 | 0 | 0 | 0 | 0 | 0 | 0 | 0 | 0 | 40 | 2 | 4 | 4 | 4 | 4 | 0 | 0 | 0 | 0 | 0 | 0 | 0 | 0
2014-07-31 | 2時 | 0 | 0 | 0 | 0 | 0 | 0.44546 | 0 | 0 | 0 | 0 | 2 | 0 | 0 | 0 | 0 | 0 | 0 | 0 | 0 | 0 | 0 | 0 | 0 | 0 | 0 | 0 | 0 | 0 | 0 | 0 | 0 | 0 | 0 | 0 | 0 | 0 | 6.0848 | 0 | 0 | 0 | 0 | 0 | 0 | 0 | 0 | 0 | 9.2461 | 1.2922 | 1.0339 | 0.83963 | 0.84041 | 0 | 0 | 0 | 0 | 0 | 6.0848 | 0 | 0 | 0 | 0 | 0 | 0 | 0 | 0 | 0 | 40 | 2 | 4 | 4 | 4 | 4 | 0 | 0 | 0 | 0 | 0 | 0 | 0 | 0
2014-07-31 | 3時 | 0 | 0 | 0 | 0 | 0 | 0.44546 | 0 | 0 | 0 | 0 | 2 | 0 | 0 | 0 | 0 | 0 | 0 | 0 | 0 | 0 | 0 | 0 | 0 | 0 | 0 | 0 | 0 | 0 | 0 | 0 | 0 | 0 | 0 | 0 | 0 | 0 | 6.0848 | 0 | 0 | 0 | 0 | 0 | 0 | 0 | 0 | 0 | 9.2461 | 1.2922 | 1.0339 | 0.83963 | 0.84041 | 0 | 0 | 0 | 0 | 0 | 6.0848 | 0 | 0 | 0 | 0 | 0 | 0 | 0 | 0 | 0 | 40 | 2 | 4 | 4 | 4 | 4 | 0 | 0 | 0 | 0 | 0 | 0 | 0 | 0
2014-07-31 | 4時 | 0 | 0 | 0 | 0 | 0 | 0.44546 | 0 | 0 | 0 | 0 | 2 | 0 | 0 | 0 | 0 | 0 | 0 | 0 | 0 | 0 | 0 | 0 | 0 | 0 | 0 | 0 | 0 | 0 | 0 | 0 | 0 | 0 | 0 | 0 | 0 | 0 | 6.0848 | 0 | 0 | 0 | 0 | 0 | 0 | 0 | 0 | 0 | 9.2461 | 1.2922 | 1.0339 | 0.83963 | 0.84041 | 0 | 0 | 0 | 0 | 0 | 6.0848 | 0 | 0 | 0 | 0 | 0 | 0 | 0 | 0 | 0 | 40 | 2 | 4 | 4 | 4 | 4 | 0 | 0 | 0 | 0 | 0 | 0 | 0 | 0
2014-07-31 | 5時 | 0 | 0 | 0 | 0 | 0 | 0.44546 | 0 | 0 | 0 | 0 | 2 | 0 | 0 | 0 | 0 | 0 | 0 | 0 | 0 | 0 | 0 | 0 | 0 | 0 | 0 | 0 | 0 | 0 | 0 | 0 | 0 | 0 | 0 | 0 | 0 | 0 | 6.0848 | 0 | 0 | 0 | 0 | 0 | 0 | 0 | 0 | 0 | 9.2461 | 1.2922 | 1.0339 | 0.83963 | 0.84041 | 0 | 0 | 0 | 0 | 0 | 6.0848 | 0 | 0 | 0 | 0 | 0 | 0 | 0 | 0 | 0 | 40 | 2 | 4 | 4 | 4 | 4 | 0 | 0 | 0 | 0 | 0 | 0 | 0 | 0
2014-07-31 | 6時 | 0 | 0 | 0 | 0 | 0 | 0.44546 | 0 | 0 | 0 | 0 | 2 | 0 | 0 | 0 | 0 | 0 | 0 | 0 | 0 | 0 | 0 | 0 | 0 | 0 | 0 | 0 | 0 | 0 | 0 | 0 | 0 | 0 | 0 | 0 | 0 | 0 | 6.0848 | 0 | 0 | 0 | 0 | 0 | 0 | 0 | 0 | 0 | 9.2461 | 1.2922 | 1.0339 | 0.83963 | 0.84041 | 0 | 0 | 0 | 0 | 0 | 6.0848 | 0 | 0 | 0 | 0 | 0 | 0 | 0 | 0 | 0 | 40 | 2 | 4 | 4 | 4 | 4 | 0 | 0 | 0 | 0 | 0 | 0 | 0 | 0
2014-07-31 | 7時 | 0 | 0 | 0 | 0 | 0 | 0.44546 | 0 | 0 | 0 | 0 | 2 | 0 | 0 | 0 | 0 | 0 | 0 | 0 | 0 | 0 | 0 | 0 | 0 | 0 | 0 | 0 | 0 | 0 | 0 | 0 | 0 | 0 | 0 | 0 | 0 | 0 | 6.0848 | 0 | 0 | 0 | 0 | 0 | 0 | 0 | 0 | 0 | 9.2461 | 1.2922 | 1.0339 | 0.83963 | 0.84041 | 0 | 0 | 0 | 0 | 0 | 6.0848 | 0 | 0 | 0 | 0 | 0 | 0 | 0 | 0 | 0 | 40 | 2 | 4 | 4 | 4 | 4 | 0 | 0 | 0 | 0 | 0 | 0 | 0 | 0
2014-07-31 | 8時 | 0 | 0 | 0 | 0 | 0 | 0.44546 | 0 | 0 | 0 | 0 | 2 | 0 | 0 | 0 | 0 | 0 | 0 | 0 | 0 | 0 | 0 | 0 | 0 | 0 | 0 | 0 | 0 | 0 | 0 | 0 | 0 | 0 | 0 | 0 | 0 | 0 | 6.0848 | 0 | 0 | 0 | 0 | 0 | 0 | 0 | 0 | 0 | 9.2461 | 1.2922 | 1.0339 | 0.83963 | 0.84041 | 0 | 0 | 0 | 0 | 0 | 6.0848 | 0 | 0 | 0 | 0 | 0 | 0 | 0 | 0 | 0 | 40 | 2 | 4 | 4 | 4 | 4 | 0 | 0 | 0 | 0 | 0 | 0 | 0 | 0
2014-07-31 | 9時 | 0 | 0 | 0 | 0 | 0 | 0.44546 | 0 | 0 | 0 | 0 | 2 | 0 | 0 | 0 | 0 | 0 | 0 | 0 | 0 | 0 | 0 | 0 | 0 | 0 | 0 | 0 | 0 | 0 | 0 | 0 | 0 | 0 | 0 | 0 | 0 | 0 | 6.0848 | 0 | 0 | 0 | 0 | 0 | 0 | 0 | 0 | 0 | 9.2461 | 1.2922 | 1.0339 | 0.83963 | 0.84041 | 0 | 0 | 0 | 0 | 0 | 6.0848 | 0 | 0 | 0 | 0 | 0 | 0 | 0 | 0 | 0 | 40 | 2 | 4 | 4 | 4 | 4 | 0 | 0 | 0 | 0 | 0 | 0 | 0 | 0
2014-07-31 | 10時 | 0 | 0 | 0 | 0 | 0 | 0.44546 | 0 | 0 | 0 | 0 | 2 | 0 | 0 | 0 | 0 | 0 | 0 | 0 | 0 | 0 | 0 | 0 | 0 | 0 | 0 | 0 | 0 | 0 | 0 | 0 | 0 | 0 | 0 | 0 | 0 | 0 | 6.0848 | 0 | 0 | 0 | 0 | 0 | 0 | 0 | 0 | 0 | 9.2461 | 1.2922 | 1.0339 | 0.83963 | 0.84041 | 0 | 0 | 0 | 0 | 0 | 6.0848 | 0 | 0 | 0 | 0 | 0 | 0 | 0 | 0 | 0 | 40 | 2 | 4 | 4 | 4 | 4 | 0 | 0 | 0 | 0 | 0 | 0 | 0 | 0
2014-07-31 | 11時 | 0 | 0 | 0 | 0 | 0 | 0.44546 | 0 | 0 | 0 | 0 | 2 | 0 | 0 | 0 | 0 | 0 | 0 | 0 | 0 | 0 | 0 | 0 | 0 | 0 | 0 | 0 | 0 | 0 | 0 | 0 | 0 | 0 | 0 | 0 | 0 | 0 | 6.0848 | 0 | 0 | 0 | 0 | 0 | 0 | 0 | 0 | 0 | 9.2461 | 1.2922 | 1.0339 | 0.83963 | 0.84041 | 0 | 0 | 0 | 0 | 0 | 6.0848 | 0 | 0 | 0 | 0 | 0 | 0 | 0 | 0 | 0 | 40 | 2 | 4 | 4 | 4 | 4 | 0 | 0 | 0 | 0 | 0 | 0 | 0 | 0
2014-07-31 | 12時 | 0 | 0 | 0 | 0 | 0 | 0.44546 | 0 | 0 | 0 | 0 | 2 | 0 | 0 | 0 | 0 | 0 | 0 | 0 | 0 | 0 | 0 | 0 | 0 | 0 | 0 | 0 | 0 | 0 | 0 | 0 | 0 | 0 | 0 | 0 | 0 | 0 | 6.0848 | 0 | 0 | 0 | 0 | 0 | 0 | 0 | 0 | 0 | 9.2461 | 1.2922 | 1.0339 | 0.83963 | 0.84041 | 0 | 0 | 0 | 0 | 0 | 6.0848 | 0 | 0 | 0 | 0 | 0 | 0 | 0 | 0 | 0 | 40 | 2 | 4 | 4 | 4 | 4 | 0 | 0 | 0 | 0 | 0 | 0 | 0 | 0
2014-07-31 | 13時 | 0 | 0 | 0 | 0 | 0 | 0.44546 | 0 | 0 | 0 | 0 | 2 | 0 | 0 | 0 | 0 | 0 | 0 | 0 | 0 | 0 | 0 | 0 | 0 | 0 | 0 | 0 | 0 | 0 | 0 | 0 | 0 | 0 | 0 | 0 | 0 | 0 | 6.0848 | 0 | 0 | 0 | 0 | 0 | 0 | 0 | 0 | 0 | 9.2461 | 1.2922 | 1.0339 | 0.83963 | 0.84041 | 0 | 0 | 0 | 0 | 0 | 6.0848 | 0 | 0 | 0 | 0 | 0 | 0 | 0 | 0 | 0 | 40 | 2 | 4 | 4 | 4 | 4 | 0 | 0 | 0 | 0 | 0 | 0 | 0 | 0
2014-07-31 | 14時 | 0 | 0 | 0 | 0 | 0 | 0.44546 | 0 | 0 | 0 | 0 | 2 | 0 | 0 | 0 | 0 | 0 | 0 | 0 | 0 | 0 | 0 | 0 | 0 | 0 | 0 | 0 | 0 | 0 | 0 | 0 | 0 | 0 | 0 | 0 | 0 | 0 | 6.0848 | 0 | 0 | 0 | 0 | 0 | 0 | 0 | 0 | 0 | 9.2461 | 1.2922 | 1.0339 | 0.83963 | 0.84041 | 0 | 0 | 0 | 0 | 0 | 6.0848 | 0 | 0 | 0 | 0 | 0 | 0 | 0 | 0 | 0 | 40 | 2 | 4 | 4 | 4 | 4 | 0 | 0 | 0 | 0 | 0 | 0 | 0 | 0
2014-07-31 | 15時 | 0 | 0 | 0 | 0 | 0 | 0.44546 | 0 | 0 | 0 | 0 | 2 | 0 | 0 | 0 | 0 | 0 | 0 | 0 | 0 | 0 | 0 | 0 | 0 | 0 | 0 | 0 | 0 | 0 | 0 | 0 | 0 | 0 | 0 | 0 | 0 | 0 | 6.0848 | 0 | 0 | 0 | 0 | 0 | 0 | 0 | 0 | 0 | 9.2461 | 1.2922 | 1.0339 | 0.83963 | 0.84041 | 0 | 0 | 0 | 0 | 0 | 6.0848 | 0 | 0 | 0 | 0 | 0 | 0 | 0 | 0 | 0 | 40 | 2 | 4 | 4 | 4 | 4 | 0 | 0 | 0 | 0 | 0 | 0 | 0 | 0
2014-07-31 | 16時 | 0 | 0 | 0 | 0 | 0 | 0.44546 | 0 | 0 | 0 | 0 | 2 | 0 | 0 | 0 | 0 | 0 | 0 | 0 | 0 | 0 | 0 | 0 | 0 | 0 | 0 | 0 | 0 | 0 | 0 | 0 | 0 | 0 | 0 | 0 | 0 | 0 | 6.0848 | 0 | 0 | 0 | 0 | 0 | 0 | 0 | 0 | 0 | 9.2461 | 1.2922 | 1.0339 | 0.83963 | 0.84041 | 0 | 0 | 0 | 0 | 0 | 6.0848 | 0 | 0 | 0 | 0 | 0 | 0 | 0 | 0 | 0 | 40 | 2 | 4 | 4 | 4 | 4 | 0 | 0 | 0 | 0 | 0 | 0 | 0 | 0
2014-07-31 | 17時 | 0 | 0 | 0 | 0 | 0 | 0.44546 | 0 | 0 | 0 | 0 | 2 | 0 | 0 | 0 | 0 | 0 | 0 | 0 | 0 | 0 | 0 | 0 | 0 | 0 | 0 | 0 | 0 | 0 | 0 | 0 | 0 | 0 | 0 | 0 | 0 | 0 | 6.0848 | 0 | 0 | 0 | 0 | 0 | 0 | 0 | 0 | 0 | 9.2461 | 1.2922 | 1.0339 | 0.83963 | 0.84041 | 0 | 0 | 0 | 0 | 0 | 6.0848 | 0 | 0 | 0 | 0 | 0 | 0 | 0 | 0 | 0 | 40 | 2 | 4 | 4 | 4 | 4 | 0 | 0 | 0 | 0 | 0 | 0 | 0 | 0
2014-07-31 | 18時 | 0 | 0 | 0 | 0 | 0 | 0.44546 | 0 | 0 | 0 | 0 | 2 | 0 | 0 | 0 | 0 | 0 | 0 | 0 | 0 | 0 | 0 | 0 | 0 | 0 | 0 | 0 | 0 | 0 | 0 | 0 | 0 | 0 | 0 | 0 | 0 | 0 | 6.0848 | 0 | 0 | 0 | 0 | 0 | 0 | 0 | 0 | 0 | 9.2461 | 1.2922 | 1.0339 | 0.83963 | 0.84041 | 0 | 0 | 0 | 0 | 0 | 6.0848 | 0 | 0 | 0 | 0 | 0 | 0 | 0 | 0 | 0 | 40 | 2 | 4 | 4 | 4 | 4 | 0 | 0 | 0 | 0 | 0 | 0 | 0 | 0
2014-07-31 | 19時 | 0 | 0 | 0 | 0 | 0 | 0.44546 | 0 | 0 | 0 | 0 | 2 | 0 | 0 | 0 | 0 | 0 | 0 | 0 | 0 | 0 | 0 | 0 | 0 | 0 | 0 | 0 | 0 | 0 | 0 | 0 | 0 | 0 | 0 | 0 | 0 | 0 | 6.0848 | 0 | 0 | 0 | 0 | 0 | 0 | 0 | 0 | 0 | 9.2461 | 1.2922 | 1.0339 | 0.83963 | 0.84041 | 0 | 0 | 0 | 0 | 0 | 6.0848 | 0 | 0 | 0 | 0 | 0 | 0 | 0 | 0 | 0 | 40 | 2 | 4 | 4 | 4 | 4 | 0 | 0 | 0 | 0 | 0 | 0 | 0 | 0
2014-07-31 | 20時 | 0 | 0 | 0 | 0 | 0 | 0.44546 | 0 | 0 | 0 | 0 | 2 | 0 | 0 | 0 | 0 | 0 | 0 | 0 | 0 | 0 | 0 | 0 | 0 | 0 | 0 | 0 | 0 | 0 | 0 | 0 | 0 | 0 | 0 | 0 | 0 | 0 | 6.0848 | 0 | 0 | 0 | 0 | 0 | 0 | 0 | 0 | 0 | 9.2461 | 1.2922 | 1.0339 | 0.83963 | 0.84041 | 0 | 0 | 0 | 0 | 0 | 6.0848 | 0 | 0 | 0 | 0 | 0 | 0 | 0 | 0 | 0 | 40 | 2 | 4 | 4 | 4 | 4 | 0 | 0 | 0 | 0 | 0 | 0 | 0 | 0
2014-07-31 | 21時 | 0 | 0 | 0 | 0 | 0 | 0.44546 | 0 | 0 | 0 | 0 | 2 | 0 | 0 | 0 | 0 | 0 | 0 | 0 | 0 | 0 | 0 | 0 | 0 | 0 | 0 | 0 | 0 | 0 | 0 | 0 | 0 | 0 | 0 | 0 | 0 | 0 | 6.0848 | 0 | 0 | 0 | 0 | 0 | 0 | 0 | 0 | 0 | 9.2461 | 1.2922 | 1.0339 | 0.83963 | 0.84041 | 0 | 0 | 0 | 0 | 0 | 6.0848 | 0 | 0 | 0 | 0 | 0 | 0 | 0 | 0 | 0 | 40 | 2 | 4 | 4 | 4 | 4 | 0 | 0 | 0 | 0 | 0 | 0 | 0 | 0
2014-07-31 | 22時 | 0 | 0 | 0 | 0 | 0 | 0.44546 | 0 | 0 | 0 | 0 | 2 | 0 | 0 | 0 | 0 | 0 | 0 | 0 | 0 | 0 | 0 | 0 | 0 | 0 | 0 | 0 | 0 | 0 | 0 | 0 | 0 | 0 | 0 | 0 | 0 | 0 | 6.0848 | 0 | 0 | 0 | 0 | 0 | 0 | 0 | 0 | 0 | 9.2461 | 1.2922 | 1.0339 | 0.83963 | 0.84041 | 0 | 0 | 0 | 0 | 0 | 6.0848 | 0 | 0 | 0 | 0 | 0 | 0 | 0 | 0 | 0 | 40 | 2 | 4 | 4 | 4 | 4 | 0 | 0 | 0 | 0 | 0 | 0 | 0 | 0
2014-07-31 | 23時 | 0 | 0 | 0 | 0 | 0 | 0.44546 | 0 | 0 | 0 | 0 | 2 | 0 | 0 | 0 | 0 | 0 | 0 | 0 | 0 | 0 | 0 | 0 | 0 | 0 | 0 | 0 | 0 | 0 | 0 | 0 | 0 | 0 | 0 | 0 | 0 | 0 | 6.0848 | 0 | 0 | 0 | 0 | 0 | 0 | 0 | 0 | 0 | 9.2461 | 1.2922 | 1.0339 | 0.83963 | 0.84041 | 0 | 0 | 0 | 0 | 0 | 6.0848 | 0 | 0 | 0 | 0 | 0 | 0 | 0 | 0 | 0 | 40 | 2 | 4 | 4 | 4 | 4 | 0 | 0 | 0 | 0 | 0 | 0 | 0 | 0
2014-08-01 | 0時 | 0 | 0 | 0 | 0 | 0 | 0.44546 | 0 | 0 | 0 | 0 | 2 | 0 | 0 | 0 | 0 | 0 | 0 | 0 | 0 | 0 | 0 | 0 | 0 | 0 | 0 | 0 | 0 | 0 | 0 | 0 | 0 | 0 | 0 | 0 | 0 | 0 | 6.0848 | 0 | 0 | 0 | 0 | 0 | 0 | 0 | 0 | 0 | 9.2461 | 1.2922 | 1.0339 | 0.83963 | 0.84041 | 0 | 0 | 0 | 0 | 0 | 6.0848 | 0 | 0 | 0 | 0 | 0 | 0 | 0 | 0 | 0 | 40 | 2 | 4 | 4 | 4 | 4 | 0 | 0 | 0 | 0 | 0 | 0 | 0 | 0
2014-08-01 | 1時 | 0 | 0 | 0 | 0 | 0 | 0.44546 | 0 | 0 | 0 | 0 | 2 | 0 | 0 | 0 | 0 | 0 | 0 | 0 | 0 | 0 | 0 | 0 | 0 | 0 | 0 | 0 | 0 | 0 | 0 | 0 | 0 | 0 | 0 | 0 | 0 | 0 | 6.0848 | 0 | 0 | 0 | 0 | 0 | 0 | 0 | 0 | 0 | 9.2461 | 1.2922 | 1.0339 | 0.83963 | 0.84041 | 0 | 0 | 0 | 0 | 0 | 6.0848 | 0 | 0 | 0 | 0 | 0 | 0 | 0 | 0 | 0 | 40 | 2 | 4 | 4 | 4 | 4 | 0 | 0 | 0 | 0 | 0 | 0 | 0 | 0
2014-08-01 | 2時 | 0 | 0 | 0 | 0 | 0 | 0.44546 | 0 | 0 | 0 | 0 | 2 | 0 | 0 | 0 | 0 | 0 | 0 | 0 | 0 | 0 | 0 | 0 | 0 | 0 | 0 | 0 | 0 | 0 | 0 | 0 | 0 | 0 | 0 | 0 | 0 | 0 | 6.0848 | 0 | 0 | 0 | 0 | 0 | 0 | 0 | 0 | 0 | 9.2461 | 1.2922 | 1.0339 | 0.83963 | 0.84041 | 0 | 0 | 0 | 0 | 0 | 6.0848 | 0 | 0 | 0 | 0 | 0 | 0 | 0 | 0 | 0 | 40 | 2 | 4 | 4 | 4 | 4 | 0 | 0 | 0 | 0 | 0 | 0 | 0 | 0
2014-08-01 | 3時 | 0 | 0 | 0 | 0 | 0 | 0.44546 | 0 | 0 | 0 | 0 | 2 | 0 | 0 | 0 | 0 | 0 | 0 | 0 | 0 | 0 | 0 | 0 | 0 | 0 | 0 | 0 | 0 | 0 | 0 | 0 | 0 | 0 | 0 | 0 | 0 | 0 | 6.0848 | 0 | 0 | 0 | 0 | 0 | 0 | 0 | 0 | 0 | 9.2461 | 1.2922 | 1.0339 | 0.83963 | 0.84041 | 0 | 0 | 0 | 0 | 0 | 6.0848 | 0 | 0 | 0 | 0 | 0 | 0 | 0 | 0 | 0 | 40 | 2 | 4 | 4 | 4 | 4 | 0 | 0 | 0 | 0 | 0 | 0 | 0 | 0
2014-08-01 | 4時 | 0 | 0 | 0 | 0 | 0 | 0.44546 | 0 | 0 | 0 | 0 | 2 | 0 | 0 | 0 | 0 | 0 | 0 | 0 | 0 | 0 | 0 | 0 | 0 | 0 | 0 | 0 | 0 | 0 | 0 | 0 | 0 | 0 | 0 | 0 | 0 | 0 | 6.0848 | 0 | 0 | 0 | 0 | 0 | 0 | 0 | 0 | 0 | 9.2461 | 1.2922 | 1.0339 | 0.83963 | 0.84041 | 0 | 0 | 0 | 0 | 0 | 6.0848 | 0 | 0 | 0 | 0 | 0 | 0 | 0 | 0 | 0 | 40 | 2 | 4 | 4 | 4 | 4 | 0 | 0 | 0 | 0 | 0 | 0 | 0 | 0
2014-08-01 | 5時 | 0 | 0 | 0 | 0 | 0 | 0.44546 | 0 | 0 | 0 | 0 | 2 | 0 | 0 | 0 | 0 | 0 | 0 | 0 | 0 | 0 | 0 | 0 | 0 | 0 | 0 | 0 | 0 | 0 | 0 | 0 | 0 | 0 | 0 | 0 | 0 | 0 | 6.0848 | 0 | 0 | 0 | 0 | 0 | 0 | 0 | 0 | 0 | 9.2461 | 1.2922 | 1.0339 | 0.83963 | 0.84041 | 0 | 0 | 0 | 0 | 0 | 6.0848 | 0 | 0 | 0 | 0 | 0 | 0 | 0 | 0 | 0 | 40 | 2 | 4 | 4 | 4 | 4 | 0 | 0 | 0 | 0 | 0 | 0 | 0 | 0
2014-08-01 | 6時 | 0 | 0 | 0 | 0 | 0 | 0.44546 | 0 | 0 | 0 | 0 | 2 | 0 | 0 | 0 | 0 | 0 | 0 | 0 | 0 | 0 | 0 | 0 | 0 | 0 | 0 | 0 | 0 | 0 | 0 | 0 | 0 | 0 | 0 | 0 | 0 | 0 | 6.0848 | 0 | 0 | 0 | 0 | 0 | 0 | 0 | 0 | 0 | 9.2461 | 1.2922 | 1.0339 | 0.83963 | 0.84041 | 0 | 0 | 0 | 0 | 0 | 6.0848 | 0 | 0 | 0 | 0 | 0 | 0 | 0 | 0 | 0 | 40 | 2 | 4 | 4 | 4 | 4 | 0 | 0 | 0 | 0 | 0 | 0 | 0 | 0
2014-08-01 | 7時 | 0 | 0 | 0 | 0 | 0 | 0.44546 | 0 | 0 | 0 | 0 | 2 | 0 | 0 | 0 | 0 | 0 | 0 | 0 | 0 | 0 | 0 | 0 | 0 | 0 | 0 | 0 | 0 | 0 | 0 | 0 | 0 | 0 | 0 | 0 | 0 | 0 | 6.0848 | 0 | 0 | 0 | 0 | 0 | 0 | 0 | 0 | 0 | 9.2461 | 1.2922 | 1.0339 | 0.83963 | 0.84041 | 0 | 0 | 0 | 0 | 0 | 6.0848 | 0 | 0 | 0 | 0 | 0 | 0 | 0 | 0 | 0 | 40 | 2 | 4 | 4 | 4 | 4 | 0 | 0 | 0 | 0 | 0 | 0 | 0 | 0
2014-08-01 | 8時 | 0 | 0 | 0 | 0 | 0 | 0.44546 | 0 | 0 | 0 | 0 | 2 | 0 | 0 | 0 | 0 | 0 | 0 | 0 | 0 | 0 | 0 | 0 | 0 | 0 | 0 | 0 | 0 | 0 | 0 | 0 | 0 | 0 | 0 | 0 | 0 | 0 | 6.0848 | 0 | 0 | 0 | 0 | 0 | 0 | 0 | 0 | 0 | 9.2461 | 1.2922 | 1.0339 | 0.83963 | 0.84041 | 0 | 0 | 0 | 0 | 0 | 6.0848 | 0 | 0 | 0 | 0 | 0 | 0 | 0 | 0 | 0 | 40 | 2 | 4 | 4 | 4 | 4 | 0 | 0 | 0 | 0 | 0 | 0 | 0 | 0
2014-08-01 | 9時 | 0 | 0 | 0 | 0 | 0 | 0.44546 | 0 | 0 | 0 | 0 | 2 | 0 | 0 | 0 | 0 | 0 | 0 | 0 | 0 | 0 | 0 | 0 | 0 | 0 | 0 | 0 | 0 | 0 | 0 | 0 | 0 | 0 | 0 | 0 | 0 | 0 | 6.0848 | 0 | 0 | 0 | 0 | 0 | 0 | 0 | 0 | 0 | 9.2461 | 1.2922 | 1.0339 | 0.83963 | 0.84041 | 0 | 0 | 0 | 0 | 0 | 6.0848 | 0 | 0 | 0 | 0 | 0 | 0 | 0 | 0 | 0 | 40 | 2 | 4 | 4 | 4 | 4 | 0 | 0 | 0 | 0 | 0 | 0 | 0 | 0
2014-08-01 | 10時 | 0 | 0 | 0 | 0 | 0 | 0.44546 | 0 | 0 | 0 | 0 | 2 | 0 | 0 | 0 | 0 | 0 | 0 | 0 | 0 | 0 | 0 | 0 | 0 | 0 | 0 | 0 | 0 | 0 | 0 | 0 | 0 | 0 | 0 | 0 | 0 | 0 | 6.0848 | 0 | 0 | 0 | 0 | 0 | 0 | 0 | 0 | 0 | 9.2461 | 1.2922 | 1.0339 | 0.83963 | 0.84041 | 0 | 0 | 0 | 0 | 0 | 6.0848 | 0 | 0 | 0 | 0 | 0 | 0 | 0 | 0 | 0 | 40 | 2 | 4 | 4 | 4 | 4 | 0 | 0 | 0 | 0 | 0 | 0 | 0 | 0
2014-08-01 | 11時 | 0 | 0 | 0 | 0 | 0 | 0.44546 | 0 | 0 | 0 | 0 | 2 | 0 | 0 | 0 | 0 | 0 | 0 | 0 | 0 | 0 | 0 | 0 | 0 | 0 | 0 | 0 | 0 | 0 | 0 | 0 | 0 | 0 | 0 | 0 | 0 | 0 | 6.0848 | 0 | 0 | 0 | 0 | 0 | 0 | 0 | 0 | 0 | 9.2461 | 1.2922 | 1.0339 | 0.83963 | 0.84041 | 0 | 0 | 0 | 0 | 0 | 6.0848 | 0 | 0 | 0 | 0 | 0 | 0 | 0 | 0 | 0 | 40 | 2 | 4 | 4 | 4 | 4 | 0 | 0 | 0 | 0 | 0 | 0 | 0 | 0
2014-08-01 | 12時 | 0 | 0 | 0 | 0 | 0 | 0.44546 | 0 | 0 | 0 | 0 | 2 | 0 | 0 | 0 | 0 | 0 | 0 | 0 | 0 | 0 | 0 | 0 | 0 | 0 | 0 | 0 | 0 | 0 | 0 | 0 | 0 | 0 | 0 | 0 | 0 | 0 | 6.0848 | 0 | 0 | 0 | 0 | 0 | 0 | 0 | 0 | 0 | 9.2461 | 1.2922 | 1.0339 | 0.83963 | 0.84041 | 0 | 0 | 0 | 0 | 0 | 6.0848 | 0 | 0 | 0 | 0 | 0 | 0 | 0 | 0 | 0 | 40 | 2 | 4 | 4 | 4 | 4 | 0 | 0 | 0 | 0 | 0 | 0 | 0 | 0
2014-08-01 | 13時 | 0 | 0 | 0 | 0 | 0 | 0.44546 | 0 | 0 | 0 | 0 | 2 | 0 | 0 | 0 | 0 | 0 | 0 | 0 | 0 | 0 | 0 | 0 | 0 | 0 | 0 | 0 | 0 | 0 | 0 | 0 | 0 | 0 | 0 | 0 | 0 | 0 | 6.0848 | 0 | 0 | 0 | 0 | 0 | 0 | 0 | 0 | 0 | 9.2461 | 1.2922 | 1.0339 | 0.83963 | 0.84041 | 0 | 0 | 0 | 0 | 0 | 6.0848 | 0 | 0 | 0 | 0 | 0 | 0 | 0 | 0 | 0 | 40 | 2 | 4 | 4 | 4 | 4 | 0 | 0 | 0 | 0 | 0 | 0 | 0 | 0
2014-08-01 | 14時 | 0 | 0 | 0 | 0 | 0 | 0.44546 | 0 | 0 | 0 | 0 | 2 | 0 | 0 | 0 | 0 | 0 | 0 | 0 | 0 | 0 | 0 | 0 | 0 | 0 | 0 | 0 | 0 | 0 | 0 | 0 | 0 | 0 | 0 | 0 | 0 | 0 | 6.0848 | 0 | 0 | 0 | 0 | 0 | 0 | 0 | 0 | 0 | 9.2461 | 1.2922 | 1.0339 | 0.83963 | 0.84041 | 0 | 0 | 0 | 0 | 0 | 6.0848 | 0 | 0 | 0 | 0 | 0 | 0 | 0 | 0 | 0 | 40 | 2 | 4 | 4 | 4 | 4 | 0 | 0 | 0 | 0 | 0 | 0 | 0 | 0
2014-08-01 | 15時 | 0 | 0 | 0 | 0 | 0 | 0.44546 | 0 | 0 | 0 | 0 | 2 | 0 | 0 | 0 | 0 | 0 | 0 | 0 | 0 | 0 | 0 | 0 | 0 | 0 | 0 | 0 | 0 | 0 | 0 | 0 | 0 | 0 | 0 | 0 | 0 | 0 | 6.0848 | 0 | 0 | 0 | 0 | 0 | 0 | 0 | 0 | 0 | 9.2461 | 1.2922 | 1.0339 | 0.83963 | 0.84041 | 0 | 0 | 0 | 0 | 0 | 6.0848 | 0 | 0 | 0 | 0 | 0 | 0 | 0 | 0 | 0 | 40 | 2 | 4 | 4 | 4 | 4 | 0 | 0 | 0 | 0 | 0 | 0 | 0 | 0
2014-08-01 | 16時 | 0 | 0 | 0 | 0 | 0 | 0.44546 | 0 | 0 | 0 | 0 | 2 | 0 | 0 | 0 | 0 | 0 | 0 | 0 | 0 | 0 | 0 | 0 | 0 | 0 | 0 | 0 | 0 | 0 | 0 | 0 | 0 | 0 | 0 | 0 | 0 | 0 | 6.0848 | 0 | 0 | 0 | 0 | 0 | 0 | 0 | 0 | 0 | 9.2461 | 1.2922 | 1.0339 | 0.83963 | 0.84041 | 0 | 0 | 0 | 0 | 0 | 6.0848 | 0 | 0 | 0 | 0 | 0 | 0 | 0 | 0 | 0 | 40 | 2 | 4 | 4 | 4 | 4 | 0 | 0 | 0 | 0 | 0 | 0 | 0 | 0
2014-08-01 | 17時 | 0 | 0 | 0 | 0 | 0 | 0.44546 | 0 | 0 | 0 | 0 | 2 | 0 | 0 | 0 | 0 | 0 | 0 | 0 | 0 | 0 | 0 | 0 | 0 | 0 | 0 | 0 | 0 | 0 | 0 | 0 | 0 | 0 | 0 | 0 | 0 | 0 | 6.0848 | 0 | 0 | 0 | 0 | 0 | 0 | 0 | 0 | 0 | 9.2461 | 1.2922 | 1.0339 | 0.83963 | 0.84041 | 0 | 0 | 0 | 0 | 0 | 6.0848 | 0 | 0 | 0 | 0 | 0 | 0 | 0 | 0 | 0 | 40 | 2 | 4 | 4 | 4 | 4 | 0 | 0 | 0 | 0 | 0 | 0 | 0 | 0
2014-08-01 | 18時 | 0 | 0 | 0 | 0 | 0 | 0.44546 | 0 | 0 | 0 | 0 | 2 | 0 | 0 | 0 | 0 | 0 | 0 | 0 | 0 | 0 | 0 | 0 | 0 | 0 | 0 | 0 | 0 | 0 | 0 | 0 | 0 | 0 | 0 | 0 | 0 | 0 | 6.0848 | 0 | 0 | 0 | 0 | 0 | 0 | 0 | 0 | 0 | 9.2461 | 1.2922 | 1.0339 | 0.83963 | 0.84041 | 0 | 0 | 0 | 0 | 0 | 6.0848 | 0 | 0 | 0 | 0 | 0 | 0 | 0 | 0 | 0 | 40 | 2 | 4 | 4 | 4 | 4 | 0 | 0 | 0 | 0 | 0 | 0 | 0 | 0
2014-08-01 | 19時 | 0 | 0 | 0 | 0 | 0 | 0.44546 | 0 | 0 | 0 | 0 | 2 | 0 | 0 | 0 | 0 | 0 | 0 | 0 | 0 | 0 | 0 | 0 | 0 | 0 | 0 | 0 | 0 | 0 | 0 | 0 | 0 | 0 | 0 | 0 | 0 | 0 | 6.0848 | 0 | 0 | 0 | 0 | 0 | 0 | 0 | 0 | 0 | 9.2461 | 1.2922 | 1.0339 | 0.83963 | 0.84041 | 0 | 0 | 0 | 0 | 0 | 6.0848 | 0 | 0 | 0 | 0 | 0 | 0 | 0 | 0 | 0 | 40 | 2 | 4 | 4 | 4 | 4 | 0 | 0 | 0 | 0 | 0 | 0 | 0 | 0
2014-08-01 | 20時 | 0 | 0 | 0 | 0 | 0 | 0.44546 | 0 | 0 | 0 | 0 | 2 | 0 | 0 | 0 | 0 | 0 | 0 | 0 | 0 | 0 | 0 | 0 | 0 | 0 | 0 | 0 | 0 | 0 | 0 | 0 | 0 | 0 | 0 | 0 | 0 | 0 | 6.0848 | 0 | 0 | 0 | 0 | 0 | 0 | 0 | 0 | 0 | 9.2461 | 1.2922 | 1.0339 | 0.83963 | 0.84041 | 0 | 0 | 0 | 0 | 0 | 6.0848 | 0 | 0 | 0 | 0 | 0 | 0 | 0 | 0 | 0 | 40 | 2 | 4 | 4 | 4 | 4 | 0 | 0 | 0 | 0 | 0 | 0 | 0 | 0
2014-08-01 | 21時 | 0 | 0 | 0 | 0 | 0 | 0.44546 | 0 | 0 | 0 | 0 | 2 | 0 | 0 | 0 | 0 | 0 | 0 | 0 | 0 | 0 | 0 | 0 | 0 | 0 | 0 | 0 | 0 | 0 | 0 | 0 | 0 | 0 | 0 | 0 | 0 | 0 | 6.0848 | 0 | 0 | 0 | 0 | 0 | 0 | 0 | 0 | 0 | 9.2461 | 1.2922 | 1.0339 | 0.83963 | 0.84041 | 0 | 0 | 0 | 0 | 0 | 6.0848 | 0 | 0 | 0 | 0 | 0 | 0 | 0 | 0 | 0 | 40 | 2 | 4 | 4 | 4 | 4 | 0 | 0 | 0 | 0 | 0 | 0 | 0 | 0
2014-08-01 | 22時 | 0 | 0 | 0 | 0 | 0 | 0.44546 | 0 | 0 | 0 | 0 | 2 | 0 | 0 | 0 | 0 | 0 | 0 | 0 | 0 | 0 | 0 | 0 | 0 | 0 | 0 | 0 | 0 | 0 | 0 | 0 | 0 | 0 | 0 | 0 | 0 | 0 | 6.0848 | 0 | 0 | 0 | 0 | 0 | 0 | 0 | 0 | 0 | 9.2461 | 1.2922 | 1.0339 | 0.83963 | 0.84041 | 0 | 0 | 0 | 0 | 0 | 6.0848 | 0 | 0 | 0 | 0 | 0 | 0 | 0 | 0 | 0 | 40 | 2 | 4 | 4 | 4 | 4 | 0 | 0 | 0 | 0 | 0 | 0 | 0 | 0
2014-08-01 | 23時 | 0 | 0 | 0 | 0 | 0 | 0.44546 | 0 | 0 | 0 | 0 | 2 | 0 | 0 | 0 | 0 | 0 | 0 | 0 | 0 | 0 | 0 | 0 | 0 | 0 | 0 | 0 | 0 | 0 | 0 | 0 | 0 | 0 | 0 | 0 | 0 | 0 | 6.0848 | 0 | 0 | 0 | 0 | 0 | 0 | 0 | 0 | 0 | 9.2461 | 1.2922 | 1.0339 | 0.83963 | 0.84041 | 0 | 0 | 0 | 0 | 0 | 6.0848 | 0 | 0 | 0 | 0 | 0 | 0 | 0 | 0 | 0 | 40 | 2 | 4 | 4 | 4 | 4 | 0 | 0 | 0 | 0 | 0 | 0 | 0 | 0
2014-08-02 | 0時 | 0 | 0 | 0 | 0 | 0 | 0.44546 | 0 | 0 | 0 | 0 | 2 | 0 | 0 | 0 | 0 | 0 | 0 | 0 | 0 | 0 | 0 | 0 | 0 | 0 | 0 | 0 | 0 | 0 | 0 | 0 | 0 | 0 | 0 | 0 | 0 | 0 | 6.0848 | 0 | 0 | 0 | 0 | 0 | 0 | 0 | 0 | 0 | 9.2461 | 1.2922 | 1.0339 | 0.83963 | 0.84041 | 0 | 0 | 0 | 0 | 0 | 6.0848 | 0 | 0 | 0 | 0 | 0 | 0 | 0 | 0 | 0 | 40 | 2 | 4 | 4 | 4 | 4 | 0 | 0 | 0 | 0 | 0 | 0 | 0 | 0
2014-08-02 | 1時 | 0 | 0 | 0 | 0 | 0 | 0.44546 | 0 | 0 | 0 | 0 | 2 | 0 | 0 | 0 | 0 | 0 | 0 | 0 | 0 | 0 | 0 | 0 | 0 | 0 | 0 | 0 | 0 | 0 | 0 | 0 | 0 | 0 | 0 | 0 | 0 | 0 | 6.0848 | 0 | 0 | 0 | 0 | 0 | 0 | 0 | 0 | 0 | 9.2461 | 1.2922 | 1.0339 | 0.83963 | 0.84041 | 0 | 0 | 0 | 0 | 0 | 6.0848 | 0 | 0 | 0 | 0 | 0 | 0 | 0 | 0 | 0 | 40 | 2 | 4 | 4 | 4 | 4 | 0 | 0 | 0 | 0 | 0 | 0 | 0 | 0
2014-08-02 | 2時 | 0 | 0 | 0 | 0 | 0 | 0.44546 | 0 | 0 | 0 | 0 | 2 | 0 | 0 | 0 | 0 | 0 | 0 | 0 | 0 | 0 | 0 | 0 | 0 | 0 | 0 | 0 | 0 | 0 | 0 | 0 | 0 | 0 | 0 | 0 | 0 | 0 | 6.0848 | 0 | 0 | 0 | 0 | 0 | 0 | 0 | 0 | 0 | 9.2461 | 1.2922 | 1.0339 | 0.83963 | 0.84041 | 0 | 0 | 0 | 0 | 0 | 6.0848 | 0 | 0 | 0 | 0 | 0 | 0 | 0 | 0 | 0 | 40 | 2 | 4 | 4 | 4 | 4 | 0 | 0 | 0 | 0 | 0 | 0 | 0 | 0
2014-08-02 | 3時 | 0 | 0 | 0 | 0 | 0 | 0.44546 | 0 | 0 | 0 | 0 | 2 | 0 | 0 | 0 | 0 | 0 | 0 | 0 | 0 | 0 | 0 | 0 | 0 | 0 | 0 | 0 | 0 | 0 | 0 | 0 | 0 | 0 | 0 | 0 | 0 | 0 | 6.0848 | 0 | 0 | 0 | 0 | 0 | 0 | 0 | 0 | 0 | 9.2461 | 1.2922 | 1.0339 | 0.83963 | 0.84041 | 0 | 0 | 0 | 0 | 0 | 6.0848 | 0 | 0 | 0 | 0 | 0 | 0 | 0 | 0 | 0 | 40 | 2 | 4 | 4 | 4 | 4 | 0 | 0 | 0 | 0 | 0 | 0 | 0 | 0
2014-08-02 | 4時 | 0 | 0 | 0 | 0 | 0 | 0.44546 | 0 | 0 | 0 | 0 | 2 | 0 | 0 | 0 | 0 | 0 | 0 | 0 | 0 | 0 | 0 | 0 | 0 | 0 | 0 | 0 | 0 | 0 | 0 | 0 | 0 | 0 | 0 | 0 | 0 | 0 | 6.0848 | 0 | 0 | 0 | 0 | 0 | 0 | 0 | 0 | 0 | 9.2461 | 1.2922 | 1.0339 | 0.83963 | 0.84041 | 0 | 0 | 0 | 0 | 0 | 6.0848 | 0 | 0 | 0 | 0 | 0 | 0 | 0 | 0 | 0 | 40 | 2 | 4 | 4 | 4 | 4 | 0 | 0 | 0 | 0 | 0 | 0 | 0 | 0
2014-08-02 | 5時 | 0 | 0 | 0 | 0 | 0 | 0.44546 | 0 | 0 | 0 | 0 | 2 | 0 | 0 | 0 | 0 | 0 | 0 | 0 | 0 | 0 | 0 | 0 | 0 | 0 | 0 | 0 | 0 | 0 | 0 | 0 | 0 | 0 | 0 | 0 | 0 | 0 | 6.0848 | 0 | 0 | 0 | 0 | 0 | 0 | 0 | 0 | 0 | 9.2461 | 1.2922 | 1.0339 | 0.83963 | 0.84041 | 0 | 0 | 0 | 0 | 0 | 6.0848 | 0 | 0 | 0 | 0 | 0 | 0 | 0 | 0 | 0 | 40 | 2 | 4 | 4 | 4 | 4 | 0 | 0 | 0 | 0 | 0 | 0 | 0 | 0
2014-08-02 | 6時 | 0 | 0 | 0 | 0 | 0 | 0.44546 | 0 | 0 | 0 | 0 | 2 | 0 | 0 | 0 | 0 | 0 | 0 | 0 | 0 | 0 | 0 | 0 | 0 | 0 | 0 | 0 | 0 | 0 | 0 | 0 | 0 | 0 | 0 | 0 | 0 | 0 | 6.0848 | 0 | 0 | 0 | 0 | 0 | 0 | 0 | 0 | 0 | 9.2461 | 1.2922 | 1.0339 | 0.83963 | 0.84041 | 0 | 0 | 0 | 0 | 0 | 6.0848 | 0 | 0 | 0 | 0 | 0 | 0 | 0 | 0 | 0 | 40 | 2 | 4 | 4 | 4 | 4 | 0 | 0 | 0 | 0 | 0 | 0 | 0 | 0
2014-08-02 | 7時 | 0 | 0 | 0 | 0 | 0 | 0.44546 | 0 | 0 | 0 | 0 | 2 | 0 | 0 | 0 | 0 | 0 | 0 | 0 | 0 | 0 | 0 | 0 | 0 | 0 | 0 | 0 | 0 | 0 | 0 | 0 | 0 | 0 | 0 | 0 | 0 | 0 | 6.0848 | 0 | 0 | 0 | 0 | 0 | 0 | 0 | 0 | 0 | 9.2461 | 1.2922 | 1.0339 | 0.83963 | 0.84041 | 0 | 0 | 0 | 0 | 0 | 6.0848 | 0 | 0 | 0 | 0 | 0 | 0 | 0 | 0 | 0 | 40 | 2 | 4 | 4 | 4 | 4 | 0 | 0 | 0 | 0 | 0 | 0 | 0 | 0
2014-08-02 | 8時 | 0 | 0 | 0 | 0 | 0 | 0.44546 | 0 | 0 | 0 | 0 | 2 | 0 | 0 | 0 | 0 | 0 | 0 | 0 | 0 | 0 | 0 | 0 | 0 | 0 | 0 | 0 | 0 | 0 | 0 | 0 | 0 | 0 | 0 | 0 | 0 | 0 | 6.0848 | 0 | 0 | 0 | 0 | 0 | 0 | 0 | 0 | 0 | 9.2461 | 1.2922 | 1.0339 | 0.83963 | 0.84041 | 0 | 0 | 0 | 0 | 0 | 6.0848 | 0 | 0 | 0 | 0 | 0 | 0 | 0 | 0 | 0 | 40 | 2 | 4 | 4 | 4 | 4 | 0 | 0 | 0 | 0 | 0 | 0 | 0 | 0
2014-08-02 | 9時 | 0 | 0 | 0 | 0 | 0 | 0.44546 | 0 | 0 | 0 | 0 | 2 | 0 | 0 | 0 | 0 | 0 | 0 | 0 | 0 | 0 | 0 | 0 | 0 | 0 | 0 | 0 | 0 | 0 | 0 | 0 | 0 | 0 | 0 | 0 | 0 | 0 | 6.0848 | 0 | 0 | 0 | 0 | 0 | 0 | 0 | 0 | 0 | 9.2461 | 1.2922 | 1.0339 | 0.83963 | 0.84041 | 0 | 0 | 0 | 0 | 0 | 6.0848 | 0 | 0 | 0 | 0 | 0 | 0 | 0 | 0 | 0 | 40 | 2 | 4 | 4 | 4 | 4 | 0 | 0 | 0 | 0 | 0 | 0 | 0 | 0
2014-08-02 | 10時 | 0 | 0 | 0 | 0 | 0 | 0.44546 | 0 | 0 | 0 | 0 | 2 | 0 | 0 | 0 | 0 | 0 | 0 | 0 | 0 | 0 | 0 | 0 | 0 | 0 | 0 | 0 | 0 | 0 | 0 | 0 | 0 | 0 | 0 | 0 | 0 | 0 | 6.0848 | 0 | 0 | 0 | 0 | 0 | 0 | 0 | 0 | 0 | 9.2461 | 1.2922 | 1.0339 | 0.83963 | 0.84041 | 0 | 0 | 0 | 0 | 0 | 6.0848 | 0 | 0 | 0 | 0 | 0 | 0 | 0 | 0 | 0 | 40 | 2 | 4 | 4 | 4 | 4 | 0 | 0 | 0 | 0 | 0 | 0 | 0 | 0
2014-08-02 | 11時 | 0 | 0 | 0 | 0 | 0 | 0.44546 | 0 | 0 | 0 | 0 | 2 | 0 | 0 | 0 | 0 | 0 | 0 | 0 | 0 | 0 | 0 | 0 | 0 | 0 | 0 | 0 | 0 | 0 | 0 | 0 | 0 | 0 | 0 | 0 | 0 | 0 | 6.0848 | 0 | 0 | 0 | 0 | 0 | 0 | 0 | 0 | 0 | 9.2461 | 1.2922 | 1.0339 | 0.83963 | 0.84041 | 0 | 0 | 0 | 0 | 0 | 6.0848 | 0 | 0 | 0 | 0 | 0 | 0 | 0 | 0 | 0 | 40 | 2 | 4 | 4 | 4 | 4 | 0 | 0 | 0 | 0 | 0 | 0 | 0 | 0
2014-08-02 | 12時 | 0 | 0 | 0 | 0 | 0 | 0.44546 | 0 | 0 | 0 | 0 | 2 | 0 | 0 | 0 | 0 | 0 | 0 | 0 | 0 | 0 | 0 | 0 | 0 | 0 | 0 | 0 | 0 | 0 | 0 | 0 | 0 | 0 | 0 | 0 | 0 | 0 | 6.0848 | 0 | 0 | 0 | 0 | 0 | 0 | 0 | 0 | 0 | 9.2461 | 1.2922 | 1.0339 | 0.83963 | 0.84041 | 0 | 0 | 0 | 0 | 0 | 6.0848 | 0 | 0 | 0 | 0 | 0 | 0 | 0 | 0 | 0 | 40 | 2 | 4 | 4 | 4 | 4 | 0 | 0 | 0 | 0 | 0 | 0 | 0 | 0
2014-08-02 | 13時 | 0 | 0 | 0 | 0 | 0 | 0.44546 | 0 | 0 | 0 | 0 | 2 | 0 | 0 | 0 | 0 | 0 | 0 | 0 | 0 | 0 | 0 | 0 | 0 | 0 | 0 | 0 | 0 | 0 | 0 | 0 | 0 | 0 | 0 | 0 | 0 | 0 | 6.0848 | 0 | 0 | 0 | 0 | 0 | 0 | 0 | 0 | 0 | 9.2461 | 1.2922 | 1.0339 | 0.83963 | 0.84041 | 0 | 0 | 0 | 0 | 0 | 6.0848 | 0 | 0 | 0 | 0 | 0 | 0 | 0 | 0 | 0 | 40 | 2 | 4 | 4 | 4 | 4 | 0 | 0 | 0 | 0 | 0 | 0 | 0 | 0
2014-08-02 | 14時 | 0 | 0 | 0 | 0 | 0 | 0.44546 | 0 | 0 | 0 | 0 | 2 | 0 | 0 | 0 | 0 | 0 | 0 | 0 | 0 | 0 | 0 | 0 | 0 | 0 | 0 | 0 | 0 | 0 | 0 | 0 | 0 | 0 | 0 | 0 | 0 | 0 | 6.0848 | 0 | 0 | 0 | 0 | 0 | 0 | 0 | 0 | 0 | 9.2461 | 1.2922 | 1.0339 | 0.83963 | 0.84041 | 0 | 0 | 0 | 0 | 0 | 6.0848 | 0 | 0 | 0 | 0 | 0 | 0 | 0 | 0 | 0 | 40 | 2 | 4 | 4 | 4 | 4 | 0 | 0 | 0 | 0 | 0 | 0 | 0 | 0
2014-08-02 | 15時 | 0 | 0 | 0 | 0 | 0 | 0.44546 | 0 | 0 | 0 | 0 | 2 | 0 | 0 | 0 | 0 | 0 | 0 | 0 | 0 | 0 | 0 | 0 | 0 | 0 | 0 | 0 | 0 | 0 | 0 | 0 | 0 | 0 | 0 | 0 | 0 | 0 | 6.0848 | 0 | 0 | 0 | 0 | 0 | 0 | 0 | 0 | 0 | 9.2461 | 1.2922 | 1.0339 | 0.83963 | 0.84041 | 0 | 0 | 0 | 0 | 0 | 6.0848 | 0 | 0 | 0 | 0 | 0 | 0 | 0 | 0 | 0 | 40 | 2 | 4 | 4 | 4 | 4 | 0 | 0 | 0 | 0 | 0 | 0 | 0 | 0
2014-08-02 | 16時 | 0 | 0 | 0 | 0 | 0 | 0.44546 | 0 | 0 | 0 | 0 | 2 | 0 | 0 | 0 | 0 | 0 | 0 | 0 | 0 | 0 | 0 | 0 | 0 | 0 | 0 | 0 | 0 | 0 | 0 | 0 | 0 | 0 | 0 | 0 | 0 | 0 | 6.0848 | 0 | 0 | 0 | 0 | 0 | 0 | 0 | 0 | 0 | 9.2461 | 1.2922 | 1.0339 | 0.83963 | 0.84041 | 0 | 0 | 0 | 0 | 0 | 6.0848 | 0 | 0 | 0 | 0 | 0 | 0 | 0 | 0 | 0 | 40 | 2 | 4 | 4 | 4 | 4 | 0 | 0 | 0 | 0 | 0 | 0 | 0 | 0
2014-08-02 | 17時 | 0 | 0 | 0 | 0 | 0 | 0.44546 | 0 | 0 | 0 | 0 | 2 | 0 | 0 | 0 | 0 | 0 | 0 | 0 | 0 | 0 | 0 | 0 | 0 | 0 | 0 | 0 | 0 | 0 | 0 | 0 | 0 | 0 | 0 | 0 | 0 | 0 | 6.0848 | 0 | 0 | 0 | 0 | 0 | 0 | 0 | 0 | 0 | 9.2461 | 1.2922 | 1.0339 | 0.83963 | 0.84041 | 0 | 0 | 0 | 0 | 0 | 6.0848 | 0 | 0 | 0 | 0 | 0 | 0 | 0 | 0 | 0 | 40 | 2 | 4 | 4 | 4 | 4 | 0 | 0 | 0 | 0 | 0 | 0 | 0 | 0
2014-08-02 | 18時 | 0 | 0 | 0 | 0 | 0 | 0.44546 | 0 | 0 | 0 | 0 | 2 | 0 | 0 | 0 | 0 | 0 | 0 | 0 | 0 | 0 | 0 | 0 | 0 | 0 | 0 | 0 | 0 | 0 | 0 | 0 | 0 | 0 | 0 | 0 | 0 | 0 | 6.0848 | 0 | 0 | 0 | 0 | 0 | 0 | 0 | 0 | 0 | 9.2461 | 1.2922 | 1.0339 | 0.83963 | 0.84041 | 0 | 0 | 0 | 0 | 0 | 6.0848 | 0 | 0 | 0 | 0 | 0 | 0 | 0 | 0 | 0 | 40 | 2 | 4 | 4 | 4 | 4 | 0 | 0 | 0 | 0 | 0 | 0 | 0 | 0
2014-08-02 | 19時 | 0 | 0 | 0 | 0 | 0 | 0.44546 | 0 | 0 | 0 | 0 | 2 | 0 | 0 | 0 | 0 | 0 | 0 | 0 | 0 | 0 | 0 | 0 | 0 | 0 | 0 | 0 | 0 | 0 | 0 | 0 | 0 | 0 | 0 | 0 | 0 | 0 | 6.0848 | 0 | 0 | 0 | 0 | 0 | 0 | 0 | 0 | 0 | 9.2461 | 1.2922 | 1.0339 | 0.83963 | 0.84041 | 0 | 0 | 0 | 0 | 0 | 6.0848 | 0 | 0 | 0 | 0 | 0 | 0 | 0 | 0 | 0 | 40 | 2 | 4 | 4 | 4 | 4 | 0 | 0 | 0 | 0 | 0 | 0 | 0 | 0
2014-08-02 | 20時 | 0 | 0 | 0 | 0 | 0 | 0.44546 | 0 | 0 | 0 | 0 | 2 | 0 | 0 | 0 | 0 | 0 | 0 | 0 | 0 | 0 | 0 | 0 | 0 | 0 | 0 | 0 | 0 | 0 | 0 | 0 | 0 | 0 | 0 | 0 | 0 | 0 | 6.0848 | 0 | 0 | 0 | 0 | 0 | 0 | 0 | 0 | 0 | 9.2461 | 1.2922 | 1.0339 | 0.83963 | 0.84041 | 0 | 0 | 0 | 0 | 0 | 6.0848 | 0 | 0 | 0 | 0 | 0 | 0 | 0 | 0 | 0 | 40 | 2 | 4 | 4 | 4 | 4 | 0 | 0 | 0 | 0 | 0 | 0 | 0 | 0
2014-08-02 | 21時 | 0 | 0 | 0 | 0 | 0 | 0.44546 | 0 | 0 | 0 | 0 | 2 | 0 | 0 | 0 | 0 | 0 | 0 | 0 | 0 | 0 | 0 | 0 | 0 | 0 | 0 | 0 | 0 | 0 | 0 | 0 | 0 | 0 | 0 | 0 | 0 | 0 | 6.0848 | 0 | 0 | 0 | 0 | 0 | 0 | 0 | 0 | 0 | 9.2461 | 1.2922 | 1.0339 | 0.83963 | 0.84041 | 0 | 0 | 0 | 0 | 0 | 6.0848 | 0 | 0 | 0 | 0 | 0 | 0 | 0 | 0 | 0 | 40 | 2 | 4 | 4 | 4 | 4 | 0 | 0 | 0 | 0 | 0 | 0 | 0 | 0
2014-08-02 | 22時 | 0 | 0 | 0 | 0 | 0 | 0.44546 | 0 | 0 | 0 | 0 | 2 | 0 | 0 | 0 | 0 | 0 | 0 | 0 | 0 | 0 | 0 | 0 | 0 | 0 | 0 | 0 | 0 | 0 | 0 | 0 | 0 | 0 | 0 | 0 | 0 | 0 | 6.0848 | 0 | 0 | 0 | 0 | 0 | 0 | 0 | 0 | 0 | 9.2461 | 1.2922 | 1.0339 | 0.83963 | 0.84041 | 0 | 0 | 0 | 0 | 0 | 6.0848 | 0 | 0 | 0 | 0 | 0 | 0 | 0 | 0 | 0 | 40 | 2 | 4 | 4 | 4 | 4 | 0 | 0 | 0 | 0 | 0 | 0 | 0 | 0
2014-08-02 | 23時 | 0 | 0 | 0 | 0 | 0 | 0.44546 | 0 | 0 | 0 | 0 | 2 | 0 | 0 | 0 | 0 | 0 | 0 | 0 | 0 | 0 | 0 | 0 | 0 | 0 | 0 | 0 | 0 | 0 | 0 | 0 | 0 | 0 | 0 | 0 | 0 | 0 | 6.0848 | 0 | 0 | 0 | 0 | 0 | 0 | 0 | 0 | 0 | 9.2461 | 1.2922 | 1.0339 | 0.83963 | 0.84041 | 0 | 0 | 0 | 0 | 0 | 6.0848 | 0 | 0 | 0 | 0 | 0 | 0 | 0 | 0 | 0 | 40 | 2 | 4 | 4 | 4 | 4 | 0 | 0 | 0 | 0 | 0 | 0 | 0 | 0
2014-08-03 | 0時 | 0 | 0 | 0 | 0 | 0 | 0.44546 | 0 | 0 | 0 | 0 | 2 | 0 | 0 | 0 | 0 | 0 | 0 | 0 | 0 | 0 | 0 | 0 | 0 | 0 | 0 | 0 | 0 | 0 | 0 | 0 | 0 | 0 | 0 | 0 | 0 | 0 | 6.0848 | 0 | 0 | 0 | 0 | 0 | 0 | 0 | 0 | 0 | 9.2461 | 1.2922 | 1.0339 | 0.83963 | 0.84041 | 0 | 0 | 0 | 0 | 0 | 6.0848 | 0 | 0 | 0 | 0 | 0 | 0 | 0 | 0 | 0 | 40 | 2 | 4 | 4 | 4 | 4 | 0 | 0 | 0 | 0 | 0 | 0 | 0 | 0
2014-08-03 | 1時 | 0 | 0 | 0 | 0 | 0 | 0.44546 | 0 | 0 | 0 | 0 | 2 | 0 | 0 | 0 | 0 | 0 | 0 | 0 | 0 | 0 | 0 | 0 | 0 | 0 | 0 | 0 | 0 | 0 | 0 | 0 | 0 | 0 | 0 | 0 | 0 | 0 | 6.0848 | 0 | 0 | 0 | 0 | 0 | 0 | 0 | 0 | 0 | 9.2461 | 1.2922 | 1.0339 | 0.83963 | 0.84041 | 0 | 0 | 0 | 0 | 0 | 6.0848 | 0 | 0 | 0 | 0 | 0 | 0 | 0 | 0 | 0 | 40 | 2 | 4 | 4 | 4 | 4 | 0 | 0 | 0 | 0 | 0 | 0 | 0 | 0
2014-08-03 | 2時 | 0 | 0 | 0 | 0 | 0 | 0.44546 | 0 | 0 | 0 | 0 | 2 | 0 | 0 | 0 | 0 | 0 | 0 | 0 | 0 | 0 | 0 | 0 | 0 | 0 | 0 | 0 | 0 | 0 | 0 | 0 | 0 | 0 | 0 | 0 | 0 | 0 | 6.0848 | 0 | 0 | 0 | 0 | 0 | 0 | 0 | 0 | 0 | 9.2461 | 1.2922 | 1.0339 | 0.83963 | 0.84041 | 0 | 0 | 0 | 0 | 0 | 6.0848 | 0 | 0 | 0 | 0 | 0 | 0 | 0 | 0 | 0 | 40 | 2 | 4 | 4 | 4 | 4 | 0 | 0 | 0 | 0 | 0 | 0 | 0 | 0
2014-08-03 | 3時 | 0 | 0 | 0 | 0 | 0 | 0.44546 | 0 | 0 | 0 | 0 | 2 | 0 | 0 | 0 | 0 | 0 | 0 | 0 | 0 | 0 | 0 | 0 | 0 | 0 | 0 | 0 | 0 | 0 | 0 | 0 | 0 | 0 | 0 | 0 | 0 | 0 | 6.0848 | 0 | 0 | 0 | 0 | 0 | 0 | 0 | 0 | 0 | 9.2461 | 1.2922 | 1.0339 | 0.83963 | 0.84041 | 0 | 0 | 0 | 0 | 0 | 6.0848 | 0 | 0 | 0 | 0 | 0 | 0 | 0 | 0 | 0 | 40 | 2 | 4 | 4 | 4 | 4 | 0 | 0 | 0 | 0 | 0 | 0 | 0 | 0
2014-08-03 | 4時 | 0 | 0 | 0 | 0 | 0 | 0.44546 | 0 | 0 | 0 | 0 | 2 | 0 | 0 | 0 | 0 | 0 | 0 | 0 | 0 | 0 | 0 | 0 | 0 | 0 | 0 | 0 | 0 | 0 | 0 | 0 | 0 | 0 | 0 | 0 | 0 | 0 | 6.0848 | 0 | 0 | 0 | 0 | 0 | 0 | 0 | 0 | 0 | 9.2461 | 1.2922 | 1.0339 | 0.83963 | 0.84041 | 0 | 0 | 0 | 0 | 0 | 6.0848 | 0 | 0 | 0 | 0 | 0 | 0 | 0 | 0 | 0 | 40 | 2 | 4 | 4 | 4 | 4 | 0 | 0 | 0 | 0 | 0 | 0 | 0 | 0
2014-08-03 | 5時 | 0 | 0 | 0 | 0 | 0 | 0.44546 | 0 | 0 | 0 | 0 | 2 | 0 | 0 | 0 | 0 | 0 | 0 | 0 | 0 | 0 | 0 | 0 | 0 | 0 | 0 | 0 | 0 | 0 | 0 | 0 | 0 | 0 | 0 | 0 | 0 | 0 | 6.0848 | 0 | 0 | 0 | 0 | 0 | 0 | 0 | 0 | 0 | 9.2461 | 1.2922 | 1.0339 | 0.83963 | 0.84041 | 0 | 0 | 0 | 0 | 0 | 6.0848 | 0 | 0 | 0 | 0 | 0 | 0 | 0 | 0 | 0 | 40 | 2 | 4 | 4 | 4 | 4 | 0 | 0 | 0 | 0 | 0 | 0 | 0 | 0
2014-08-03 | 6時 | 0 | 0 | 0 | 0 | 0 | 0.44546 | 0 | 0 | 0 | 0 | 2 | 0 | 0 | 0 | 0 | 0 | 0 | 0 | 0 | 0 | 0 | 0 | 0 | 0 | 0 | 0 | 0 | 0 | 0 | 0 | 0 | 0 | 0 | 0 | 0 | 0 | 6.0848 | 0 | 0 | 0 | 0 | 0 | 0 | 0 | 0 | 0 | 9.2461 | 1.2922 | 1.0339 | 0.83963 | 0.84041 | 0 | 0 | 0 | 0 | 0 | 6.0848 | 0 | 0 | 0 | 0 | 0 | 0 | 0 | 0 | 0 | 40 | 2 | 4 | 4 | 4 | 4 | 0 | 0 | 0 | 0 | 0 | 0 | 0 | 0
2014-08-03 | 7時 | 0 | 0 | 0 | 0 | 0 | 0.44546 | 0 | 0 | 0 | 0 | 2 | 0 | 0 | 0 | 0 | 0 | 0 | 0 | 0 | 0 | 0 | 0 | 0 | 0 | 0 | 0 | 0 | 0 | 0 | 0 | 0 | 0 | 0 | 0 | 0 | 0 | 6.0848 | 0 | 0 | 0 | 0 | 0 | 0 | 0 | 0 | 0 | 9.2461 | 1.2922 | 1.0339 | 0.83963 | 0.84041 | 0 | 0 | 0 | 0 | 0 | 6.0848 | 0 | 0 | 0 | 0 | 0 | 0 | 0 | 0 | 0 | 40 | 2 | 4 | 4 | 4 | 4 | 0 | 0 | 0 | 0 | 0 | 0 | 0 | 0
2014-08-03 | 8時 | 0 | 0 | 0 | 0 | 0 | 0.44546 | 0 | 0 | 0 | 0 | 2 | 0 | 0 | 0 | 0 | 0 | 0 | 0 | 0 | 0 | 0 | 0 | 0 | 0 | 0 | 0 | 0 | 0 | 0 | 0 | 0 | 0 | 0 | 0 | 0 | 0 | 6.0848 | 0 | 0 | 0 | 0 | 0 | 0 | 0 | 0 | 0 | 9.2461 | 1.2922 | 1.0339 | 0.83963 | 0.84041 | 0 | 0 | 0 | 0 | 0 | 6.0848 | 0 | 0 | 0 | 0 | 0 | 0 | 0 | 0 | 0 | 40 | 2 | 4 | 4 | 4 | 4 | 0 | 0 | 0 | 0 | 0 | 0 | 0 | 0
2014-08-03 | 9時 | 0 | 0 | 0 | 0 | 0 | 0.44546 | 0 | 0 | 0 | 0 | 2 | 0 | 0 | 0 | 0 | 0 | 0 | 0 | 0 | 0 | 0 | 0 | 0 | 0 | 0 | 0 | 0 | 0 | 0 | 0 | 0 | 0 | 0 | 0 | 0 | 0 | 6.0848 | 0 | 0 | 0 | 0 | 0 | 0 | 0 | 0 | 0 | 9.2461 | 1.2922 | 1.0339 | 0.83963 | 0.84041 | 0 | 0 | 0 | 0 | 0 | 6.0848 | 0 | 0 | 0 | 0 | 0 | 0 | 0 | 0 | 0 | 40 | 2 | 4 | 4 | 4 | 4 | 0 | 0 | 0 | 0 | 0 | 0 | 0 | 0
2014-08-03 | 10時 | 0 | 0 | 0 | 0 | 0 | 0.44546 | 0 | 0 | 0 | 0 | 2 | 0 | 0 | 0 | 0 | 0 | 0 | 0 | 0 | 0 | 0 | 0 | 0 | 0 | 0 | 0 | 0 | 0 | 0 | 0 | 0 | 0 | 0 | 0 | 0 | 0 | 6.0848 | 0 | 0 | 0 | 0 | 0 | 0 | 0 | 0 | 0 | 9.2461 | 1.2922 | 1.0339 | 0.83963 | 0.84041 | 0 | 0 | 0 | 0 | 0 | 6.0848 | 0 | 0 | 0 | 0 | 0 | 0 | 0 | 0 | 0 | 40 | 2 | 4 | 4 | 4 | 4 | 0 | 0 | 0 | 0 | 0 | 0 | 0 | 0
2014-08-03 | 11時 | 0 | 0 | 0 | 0 | 0 | 0.44546 | 0 | 0 | 0 | 0 | 2 | 0 | 0 | 0 | 0 | 0 | 0 | 0 | 0 | 0 | 0 | 0 | 0 | 0 | 0 | 0 | 0 | 0 | 0 | 0 | 0 | 0 | 0 | 0 | 0 | 0 | 6.0848 | 0 | 0 | 0 | 0 | 0 | 0 | 0 | 0 | 0 | 9.2461 | 1.2922 | 1.0339 | 0.83963 | 0.84041 | 0 | 0 | 0 | 0 | 0 | 6.0848 | 0 | 0 | 0 | 0 | 0 | 0 | 0 | 0 | 0 | 40 | 2 | 4 | 4 | 4 | 4 | 0 | 0 | 0 | 0 | 0 | 0 | 0 | 0
2014-08-03 | 12時 | 0 | 0 | 0 | 0 | 0 | 0.44546 | 0 | 0 | 0 | 0 | 2 | 0 | 0 | 0 | 0 | 0 | 0 | 0 | 0 | 0 | 0 | 0 | 0 | 0 | 0 | 0 | 0 | 0 | 0 | 0 | 0 | 0 | 0 | 0 | 0 | 0 | 6.0848 | 0 | 0 | 0 | 0 | 0 | 0 | 0 | 0 | 0 | 9.2461 | 1.2922 | 1.0339 | 0.83963 | 0.84041 | 0 | 0 | 0 | 0 | 0 | 6.0848 | 0 | 0 | 0 | 0 | 0 | 0 | 0 | 0 | 0 | 40 | 2 | 4 | 4 | 4 | 4 | 0 | 0 | 0 | 0 | 0 | 0 | 0 | 0
2014-08-03 | 13時 | 0 | 0 | 0 | 0 | 0 | 0.44546 | 0 | 0 | 0 | 0 | 2 | 0 | 0 | 0 | 0 | 0 | 0 | 0 | 0 | 0 | 0 | 0 | 0 | 0 | 0 | 0 | 0 | 0 | 0 | 0 | 0 | 0 | 0 | 0 | 0 | 0 | 6.0848 | 0 | 0 | 0 | 0 | 0 | 0 | 0 | 0 | 0 | 9.2461 | 1.2922 | 1.0339 | 0.83963 | 0.84041 | 0 | 0 | 0 | 0 | 0 | 6.0848 | 0 | 0 | 0 | 0 | 0 | 0 | 0 | 0 | 0 | 40 | 2 | 4 | 4 | 4 | 4 | 0 | 0 | 0 | 0 | 0 | 0 | 0 | 0
2014-08-03 | 14時 | 0 | 0 | 0 | 0 | 0 | 0.44546 | 0 | 0 | 0 | 0 | 2 | 0 | 0 | 0 | 0 | 0 | 0 | 0 | 0 | 0 | 0 | 0 | 0 | 0 | 0 | 0 | 0 | 0 | 0 | 0 | 0 | 0 | 0 | 0 | 0 | 0 | 6.0848 | 0 | 0 | 0 | 0 | 0 | 0 | 0 | 0 | 0 | 9.2461 | 1.2922 | 1.0339 | 0.83963 | 0.84041 | 0 | 0 | 0 | 0 | 0 | 6.0848 | 0 | 0 | 0 | 0 | 0 | 0 | 0 | 0 | 0 | 40 | 2 | 4 | 4 | 4 | 4 | 0 | 0 | 0 | 0 | 0 | 0 | 0 | 0
2014-08-03 | 15時 | 0 | 0 | 0 | 0 | 0 | 0.44546 | 0 | 0 | 0 | 0 | 2 | 0 | 0 | 0 | 0 | 0 | 0 | 0 | 0 | 0 | 0 | 0 | 0 | 0 | 0 | 0 | 0 | 0 | 0 | 0 | 0 | 0 | 0 | 0 | 0 | 0 | 6.0848 | 0 | 0 | 0 | 0 | 0 | 0 | 0 | 0 | 0 | 9.2461 | 1.2922 | 1.0339 | 0.83963 | 0.84041 | 0 | 0 | 0 | 0 | 0 | 6.0848 | 0 | 0 | 0 | 0 | 0 | 0 | 0 | 0 | 0 | 40 | 2 | 4 | 4 | 4 | 4 | 0 | 0 | 0 | 0 | 0 | 0 | 0 | 0
2014-08-03 | 16時 | 0 | 0 | 0 | 0 | 0 | 0.44546 | 0 | 0 | 0 | 0 | 2 | 0 | 0 | 0 | 0 | 0 | 0 | 0 | 0 | 0 | 0 | 0 | 0 | 0 | 0 | 0 | 0 | 0 | 0 | 0 | 0 | 0 | 0 | 0 | 0 | 0 | 6.0848 | 0 | 0 | 0 | 0 | 0 | 0 | 0 | 0 | 0 | 9.2461 | 1.2922 | 1.0339 | 0.83963 | 0.84041 | 0 | 0 | 0 | 0 | 0 | 6.0848 | 0 | 0 | 0 | 0 | 0 | 0 | 0 | 0 | 0 | 40 | 2 | 4 | 4 | 4 | 4 | 0 | 0 | 0 | 0 | 0 | 0 | 0 | 0
2014-08-03 | 17時 | 0 | 0 | 0 | 0 | 0 | 0.44546 | 0 | 0 | 0 | 0 | 2 | 0 | 0 | 0 | 0 | 0 | 0 | 0 | 0 | 0 | 0 | 0 | 0 | 0 | 0 | 0 | 0 | 0 | 0 | 0 | 0 | 0 | 0 | 0 | 0 | 0 | 6.0848 | 0 | 0 | 0 | 0 | 0 | 0 | 0 | 0 | 0 | 9.2461 | 1.2922 | 1.0339 | 0.83963 | 0.84041 | 0 | 0 | 0 | 0 | 0 | 6.0848 | 0 | 0 | 0 | 0 | 0 | 0 | 0 | 0 | 0 | 40 | 2 | 4 | 4 | 4 | 4 | 0 | 0 | 0 | 0 | 0 | 0 | 0 | 0
2014-08-03 | 18時 | 0 | 0 | 0 | 0 | 0 | 0.44546 | 0 | 0 | 0 | 0 | 2 | 0 | 0 | 0 | 0 | 0 | 0 | 0 | 0 | 0 | 0 | 0 | 0 | 0 | 0 | 0 | 0 | 0 | 0 | 0 | 0 | 0 | 0 | 0 | 0 | 0 | 6.0848 | 0 | 0 | 0 | 0 | 0 | 0 | 0 | 0 | 0 | 9.2461 | 1.2922 | 1.0339 | 0.83963 | 0.84041 | 0 | 0 | 0 | 0 | 0 | 6.0848 | 0 | 0 | 0 | 0 | 0 | 0 | 0 | 0 | 0 | 40 | 2 | 4 | 4 | 4 | 4 | 0 | 0 | 0 | 0 | 0 | 0 | 0 | 0
2014-08-03 | 19時 | 0 | 0 | 0 | 0 | 0 | 0.44546 | 0 | 0 | 0 | 0 | 2 | 0 | 0 | 0 | 0 | 0 | 0 | 0 | 0 | 0 | 0 | 0 | 0 | 0 | 0 | 0 | 0 | 0 | 0 | 0 | 0 | 0 | 0 | 0 | 0 | 0 | 6.0848 | 0 | 0 | 0 | 0 | 0 | 0 | 0 | 0 | 0 | 9.2461 | 1.2922 | 1.0339 | 0.83963 | 0.84041 | 0 | 0 | 0 | 0 | 0 | 6.0848 | 0 | 0 | 0 | 0 | 0 | 0 | 0 | 0 | 0 | 40 | 2 | 4 | 4 | 4 | 4 | 0 | 0 | 0 | 0 | 0 | 0 | 0 | 0
2014-08-03 | 20時 | 0 | 0 | 0 | 0 | 0 | 0.44546 | 0 | 0 | 0 | 0 | 2 | 0 | 0 | 0 | 0 | 0 | 0 | 0 | 0 | 0 | 0 | 0 | 0 | 0 | 0 | 0 | 0 | 0 | 0 | 0 | 0 | 0 | 0 | 0 | 0 | 0 | 6.0848 | 0 | 0 | 0 | 0 | 0 | 0 | 0 | 0 | 0 | 9.2461 | 1.2922 | 1.0339 | 0.83963 | 0.84041 | 0 | 0 | 0 | 0 | 0 | 6.0848 | 0 | 0 | 0 | 0 | 0 | 0 | 0 | 0 | 0 | 40 | 2 | 4 | 4 | 4 | 4 | 0 | 0 | 0 | 0 | 0 | 0 | 0 | 0
2014-08-03 | 21時 | 0 | 0 | 0 | 0 | 0 | 0.44546 | 0 | 0 | 0 | 0 | 2 | 0 | 0 | 0 | 0 | 0 | 0 | 0 | 0 | 0 | 0 | 0 | 0 | 0 | 0 | 0 | 0 | 0 | 0 | 0 | 0 | 0 | 0 | 0 | 0 | 0 | 6.0848 | 0 | 0 | 0 | 0 | 0 | 0 | 0 | 0 | 0 | 9.2461 | 1.2922 | 1.0339 | 0.83963 | 0.84041 | 0 | 0 | 0 | 0 | 0 | 6.0848 | 0 | 0 | 0 | 0 | 0 | 0 | 0 | 0 | 0 | 40 | 2 | 4 | 4 | 4 | 4 | 0 | 0 | 0 | 0 | 0 | 0 | 0 | 0
2014-08-03 | 22時 | 0 | 0 | 0 | 0 | 0 | 0.44546 | 0 | 0 | 0 | 0 | 2 | 0 | 0 | 0 | 0 | 0 | 0 | 0 | 0 | 0 | 0 | 0 | 0 | 0 | 0 | 0 | 0 | 0 | 0 | 0 | 0 | 0 | 0 | 0 | 0 | 0 | 6.0848 | 0 | 0 | 0 | 0 | 0 | 0 | 0 | 0 | 0 | 9.2461 | 1.2922 | 1.0339 | 0.83963 | 0.84041 | 0 | 0 | 0 | 0 | 0 | 6.0848 | 0 | 0 | 0 | 0 | 0 | 0 | 0 | 0 | 0 | 40 | 2 | 4 | 4 | 4 | 4 | 0 | 0 | 0 | 0 | 0 | 0 | 0 | 0
2014-08-03 | 23時 | 0 | 0 | 0 | 0 | 0 | 0.44546 | 0 | 0 | 0 | 0 | 2 | 0 | 0 | 0 | 0 | 0 | 0 | 0 | 0 | 0 | 0 | 0 | 0 | 0 | 0 | 0 | 0 | 0 | 0 | 0 | 0 | 0 | 0 | 0 | 0 | 0 | 6.0848 | 0 | 0 | 0 | 0 | 0 | 0 | 0 | 0 | 0 | 9.2461 | 1.2922 | 1.0339 | 0.83963 | 0.84041 | 0 | 0 | 0 | 0 | 0 | 6.0848 | 0 | 0 | 0 | 0 | 0 | 0 | 0 | 0 | 0 | 40 | 2 | 4 | 4 | 4 | 4 | 0 | 0 | 0 | 0 | 0 | 0 | 0 | 0
2014-08-04 | 0時 | 0 | 0 | 0 | 0 | 0 | 0.44546 | 0 | 0 | 0 | 0 | 2 | 0 | 0 | 0 | 0 | 0 | 0 | 0 | 0 | 0 | 0 | 0 | 0 | 0 | 0 | 0 | 0 | 0 | 0 | 0 | 0 | 0 | 0 | 0 | 0 | 0 | 6.0848 | 0 | 0 | 0 | 0 | 0 | 0 | 0 | 0 | 0 | 9.2461 | 1.2922 | 1.0339 | 0.83963 | 0.84041 | 0 | 0 | 0 | 0 | 0 | 6.0848 | 0 | 0 | 0 | 0 | 0 | 0 | 0 | 0 | 0 | 40 | 2 | 4 | 4 | 4 | 4 | 0 | 0 | 0 | 0 | 0 | 0 | 0 | 0
2014-08-04 | 1時 | 0 | 0 | 0 | 0 | 0 | 0.44546 | 0 | 0 | 0 | 0 | 2 | 0 | 0 | 0 | 0 | 0 | 0 | 0 | 0 | 0 | 0 | 0 | 0 | 0 | 0 | 0 | 0 | 0 | 0 | 0 | 0 | 0 | 0 | 0 | 0 | 0 | 6.0848 | 0 | 0 | 0 | 0 | 0 | 0 | 0 | 0 | 0 | 9.2461 | 1.2922 | 1.0339 | 0.83963 | 0.84041 | 0 | 0 | 0 | 0 | 0 | 6.0848 | 0 | 0 | 0 | 0 | 0 | 0 | 0 | 0 | 0 | 40 | 2 | 4 | 4 | 4 | 4 | 0 | 0 | 0 | 0 | 0 | 0 | 0 | 0
2014-08-04 | 2時 | 0 | 0 | 0 | 0 | 0 | 0.44546 | 0 | 0 | 0 | 0 | 2 | 0 | 0 | 0 | 0 | 0 | 0 | 0 | 0 | 0 | 0 | 0 | 0 | 0 | 0 | 0 | 0 | 0 | 0 | 0 | 0 | 0 | 0 | 0 | 0 | 0 | 6.0848 | 0 | 0 | 0 | 0 | 0 | 0 | 0 | 0 | 0 | 9.2461 | 1.2922 | 1.0339 | 0.83963 | 0.84041 | 0 | 0 | 0 | 0 | 0 | 6.0848 | 0 | 0 | 0 | 0 | 0 | 0 | 0 | 0 | 0 | 40 | 2 | 4 | 4 | 4 | 4 | 0 | 0 | 0 | 0 | 0 | 0 | 0 | 0
2014-08-04 | 3時 | 0 | 0 | 0 | 0 | 0 | 0.44546 | 0 | 0 | 0 | 0 | 2 | 0 | 0 | 0 | 0 | 0 | 0 | 0 | 0 | 0 | 0 | 0 | 0 | 0 | 0 | 0 | 0 | 0 | 0 | 0 | 0 | 0 | 0 | 0 | 0 | 0 | 6.0848 | 0 | 0 | 0 | 0 | 0 | 0 | 0 | 0 | 0 | 9.2461 | 1.2922 | 1.0339 | 0.83963 | 0.84041 | 0 | 0 | 0 | 0 | 0 | 6.0848 | 0 | 0 | 0 | 0 | 0 | 0 | 0 | 0 | 0 | 40 | 2 | 4 | 4 | 4 | 4 | 0 | 0 | 0 | 0 | 0 | 0 | 0 | 0
2014-08-04 | 4時 | 0 | 0 | 0 | 0 | 0 | 0.44546 | 0 | 0 | 0 | 0 | 2 | 0 | 0 | 0 | 0 | 0 | 0 | 0 | 0 | 0 | 0 | 0 | 0 | 0 | 0 | 0 | 0 | 0 | 0 | 0 | 0 | 0 | 0 | 0 | 0 | 0 | 6.0848 | 0 | 0 | 0 | 0 | 0 | 0 | 0 | 0 | 0 | 9.2461 | 1.2922 | 1.0339 | 0.83963 | 0.84041 | 0 | 0 | 0 | 0 | 0 | 6.0848 | 0 | 0 | 0 | 0 | 0 | 0 | 0 | 0 | 0 | 40 | 2 | 4 | 4 | 4 | 4 | 0 | 0 | 0 | 0 | 0 | 0 | 0 | 0
2014-08-04 | 5時 | 0 | 0 | 0 | 0 | 0 | 0.44546 | 0 | 0 | 0 | 0 | 2 | 0 | 0 | 0 | 0 | 0 | 0 | 0 | 0 | 0 | 0 | 0 | 0 | 0 | 0 | 0 | 0 | 0 | 0 | 0 | 0 | 0 | 0 | 0 | 0 | 0 | 6.0848 | 0 | 0 | 0 | 0 | 0 | 0 | 0 | 0 | 0 | 9.2461 | 1.2922 | 1.0339 | 0.83963 | 0.84041 | 0 | 0 | 0 | 0 | 0 | 6.0848 | 0 | 0 | 0 | 0 | 0 | 0 | 0 | 0 | 0 | 40 | 2 | 4 | 4 | 4 | 4 | 0 | 0 | 0 | 0 | 0 | 0 | 0 | 0
2014-08-04 | 6時 | 0 | 0 | 0 | 0 | 0 | 0.44546 | 0 | 0 | 0 | 0 | 2 | 0 | 0 | 0 | 0 | 0 | 0 | 0 | 0 | 0 | 0 | 0 | 0 | 0 | 0 | 0 | 0 | 0 | 0 | 0 | 0 | 0 | 0 | 0 | 0 | 0 | 6.0848 | 0 | 0 | 0 | 0 | 0 | 0 | 0 | 0 | 0 | 9.2461 | 1.2922 | 1.0339 | 0.83963 | 0.84041 | 0 | 0 | 0 | 0 | 0 | 6.0848 | 0 | 0 | 0 | 0 | 0 | 0 | 0 | 0 | 0 | 40 | 2 | 4 | 4 | 4 | 4 | 0 | 0 | 0 | 0 | 0 | 0 | 0 | 0
2014-08-04 | 7時 | 0 | 0 | 0 | 0 | 0 | 0.44546 | 0 | 0 | 0 | 0 | 2 | 0 | 0 | 0 | 0 | 0 | 0 | 0 | 0 | 0 | 0 | 0 | 0 | 0 | 0 | 0 | 0 | 0 | 0 | 0 | 0 | 0 | 0 | 0 | 0 | 0 | 6.0848 | 0 | 0 | 0 | 0 | 0 | 0 | 0 | 0 | 0 | 9.2461 | 1.2922 | 1.0339 | 0.83963 | 0.84041 | 0 | 0 | 0 | 0 | 0 | 6.0848 | 0 | 0 | 0 | 0 | 0 | 0 | 0 | 0 | 0 | 40 | 2 | 4 | 4 | 4 | 4 | 0 | 0 | 0 | 0 | 0 | 0 | 0 | 0
2014-08-04 | 8時 | 0 | 0 | 0 | 0 | 0 | 0.44546 | 0 | 0 | 0 | 0 | 2 | 0 | 0 | 0 | 0 | 0 | 0 | 0 | 0 | 0 | 0 | 0 | 0 | 0 | 0 | 0 | 0 | 0 | 0 | 0 | 0 | 0 | 0 | 0 | 0 | 0 | 6.0848 | 0 | 0 | 0 | 0 | 0 | 0 | 0 | 0 | 0 | 9.2461 | 1.2922 | 1.0339 | 0.83963 | 0.84041 | 0 | 0 | 0 | 0 | 0 | 6.0848 | 0 | 0 | 0 | 0 | 0 | 0 | 0 | 0 | 0 | 40 | 2 | 4 | 4 | 4 | 4 | 0 | 0 | 0 | 0 | 0 | 0 | 0 | 0
2014-08-04 | 9時 | 0 | 0 | 0 | 0 | 0 | 0.44546 | 0 | 0 | 0 | 0 | 2 | 0 | 0 | 0 | 0 | 0 | 0 | 0 | 0 | 0 | 0 | 0 | 0 | 0 | 0 | 0 | 0 | 0 | 0 | 0 | 0 | 0 | 0 | 0 | 0 | 0 | 6.0848 | 0 | 0 | 0 | 0 | 0 | 0 | 0 | 0 | 0 | 9.2461 | 1.2922 | 1.0339 | 0.83963 | 0.84041 | 0 | 0 | 0 | 0 | 0 | 6.0848 | 0 | 0 | 0 | 0 | 0 | 0 | 0 | 0 | 0 | 40 | 2 | 4 | 4 | 4 | 4 | 0 | 0 | 0 | 0 | 0 | 0 | 0 | 0
2014-08-04 | 10時 | 0 | 0 | 0 | 0 | 0 | 0.44546 | 0 | 0 | 0 | 0 | 2 | 0 | 0 | 0 | 0 | 0 | 0 | 0 | 0 | 0 | 0 | 0 | 0 | 0 | 0 | 0 | 0 | 0 | 0 | 0 | 0 | 0 | 0 | 0 | 0 | 0 | 6.0848 | 0 | 0 | 0 | 0 | 0 | 0 | 0 | 0 | 0 | 9.2461 | 1.2922 | 1.0339 | 0.83963 | 0.84041 | 0 | 0 | 0 | 0 | 0 | 6.0848 | 0 | 0 | 0 | 0 | 0 | 0 | 0 | 0 | 0 | 40 | 2 | 4 | 4 | 4 | 4 | 0 | 0 | 0 | 0 | 0 | 0 | 0 | 0
2014-08-04 | 11時 | 0 | 0 | 0 | 0 | 0 | 0.44546 | 0 | 0 | 0 | 0 | 2 | 0 | 0 | 0 | 0 | 0 | 0 | 0 | 0 | 0 | 0 | 0 | 0 | 0 | 0 | 0 | 0 | 0 | 0 | 0 | 0 | 0 | 0 | 0 | 0 | 0 | 6.0848 | 0 | 0 | 0 | 0 | 0 | 0 | 0 | 0 | 0 | 9.2461 | 1.2922 | 1.0339 | 0.83963 | 0.84041 | 0 | 0 | 0 | 0 | 0 | 6.0848 | 0 | 0 | 0 | 0 | 0 | 0 | 0 | 0 | 0 | 40 | 2 | 4 | 4 | 4 | 4 | 0 | 0 | 0 | 0 | 0 | 0 | 0 | 0
2014-08-04 | 12時 | 0 | 0 | 0 | 0 | 0 | 0.44546 | 0 | 0 | 0 | 0 | 2 | 0 | 0 | 0 | 0 | 0 | 0 | 0 | 0 | 0 | 0 | 0 | 0 | 0 | 0 | 0 | 0 | 0 | 0 | 0 | 0 | 0 | 0 | 0 | 0 | 0 | 6.0848 | 0 | 0 | 0 | 0 | 0 | 0 | 0 | 0 | 0 | 9.2461 | 1.2922 | 1.0339 | 0.83963 | 0.84041 | 0 | 0 | 0 | 0 | 0 | 6.0848 | 0 | 0 | 0 | 0 | 0 | 0 | 0 | 0 | 0 | 40 | 2 | 4 | 4 | 4 | 4 | 0 | 0 | 0 | 0 | 0 | 0 | 0 | 0
2014-08-04 | 13時 | 0 | 0 | 0 | 0 | 0 | 0.44546 | 0 | 0 | 0 | 0 | 2 | 0 | 0 | 0 | 0 | 0 | 0 | 0 | 0 | 0 | 0 | 0 | 0 | 0 | 0 | 0 | 0 | 0 | 0 | 0 | 0 | 0 | 0 | 0 | 0 | 0 | 6.0848 | 0 | 0 | 0 | 0 | 0 | 0 | 0 | 0 | 0 | 9.2461 | 1.2922 | 1.0339 | 0.83963 | 0.84041 | 0 | 0 | 0 | 0 | 0 | 6.0848 | 0 | 0 | 0 | 0 | 0 | 0 | 0 | 0 | 0 | 40 | 2 | 4 | 4 | 4 | 4 | 0 | 0 | 0 | 0 | 0 | 0 | 0 | 0
2014-08-04 | 14時 | 0 | 0 | 0 | 0 | 0 | 0.44546 | 0 | 0 | 0 | 0 | 2 | 0 | 0 | 0 | 0 | 0 | 0 | 0 | 0 | 0 | 0 | 0 | 0 | 0 | 0 | 0 | 0 | 0 | 0 | 0 | 0 | 0 | 0 | 0 | 0 | 0 | 6.0848 | 0 | 0 | 0 | 0 | 0 | 0 | 0 | 0 | 0 | 9.2461 | 1.2922 | 1.0339 | 0.83963 | 0.84041 | 0 | 0 | 0 | 0 | 0 | 6.0848 | 0 | 0 | 0 | 0 | 0 | 0 | 0 | 0 | 0 | 40 | 2 | 4 | 4 | 4 | 4 | 0 | 0 | 0 | 0 | 0 | 0 | 0 | 0
2014-08-04 | 15時 | 0 | 0 | 0 | 0 | 0 | 0.44546 | 0 | 0 | 0 | 0 | 2 | 0 | 0 | 0 | 0 | 0 | 0 | 0 | 0 | 0 | 0 | 0 | 0 | 0 | 0 | 0 | 0 | 0 | 0 | 0 | 0 | 0 | 0 | 0 | 0 | 0 | 6.0848 | 0 | 0 | 0 | 0 | 0 | 0 | 0 | 0 | 0 | 9.2461 | 1.2922 | 1.0339 | 0.83963 | 0.84041 | 0 | 0 | 0 | 0 | 0 | 6.0848 | 0 | 0 | 0 | 0 | 0 | 0 | 0 | 0 | 0 | 40 | 2 | 4 | 4 | 4 | 4 | 0 | 0 | 0 | 0 | 0 | 0 | 0 | 0
2014-08-04 | 16時 | 0 | 0 | 0 | 0 | 0 | 0.44546 | 0 | 0 | 0 | 0 | 2 | 0 | 0 | 0 | 0 | 0 | 0 | 0 | 0 | 0 | 0 | 0 | 0 | 0 | 0 | 0 | 0 | 0 | 0 | 0 | 0 | 0 | 0 | 0 | 0 | 0 | 6.0848 | 0 | 0 | 0 | 0 | 0 | 0 | 0 | 0 | 0 | 9.2461 | 1.2922 | 1.0339 | 0.83963 | 0.84041 | 0 | 0 | 0 | 0 | 0 | 6.0848 | 0 | 0 | 0 | 0 | 0 | 0 | 0 | 0 | 0 | 40 | 2 | 4 | 4 | 4 | 4 | 0 | 0 | 0 | 0 | 0 | 0 | 0 | 0
2014-08-04 | 17時 | 0 | 0 | 0 | 0 | 0 | 0.44546 | 0 | 0 | 0 | 0 | 2 | 0 | 0 | 0 | 0 | 0 | 0 | 0 | 0 | 0 | 0 | 0 | 0 | 0 | 0 | 0 | 0 | 0 | 0 | 0 | 0 | 0 | 0 | 0 | 0 | 0 | 6.0848 | 0 | 0 | 0 | 0 | 0 | 0 | 0 | 0 | 0 | 9.2461 | 1.2922 | 1.0339 | 0.83963 | 0.84041 | 0 | 0 | 0 | 0 | 0 | 6.0848 | 0 | 0 | 0 | 0 | 0 | 0 | 0 | 0 | 0 | 40 | 2 | 4 | 4 | 4 | 4 | 0 | 0 | 0 | 0 | 0 | 0 | 0 | 0
2014-08-04 | 18時 | 0 | 0 | 0 | 0 | 0 | 0.44546 | 0 | 0 | 0 | 0 | 2 | 0 | 0 | 0 | 0 | 0 | 0 | 0 | 0 | 0 | 0 | 0 | 0 | 0 | 0 | 0 | 0 | 0 | 0 | 0 | 0 | 0 | 0 | 0 | 0 | 0 | 6.0848 | 0 | 0 | 0 | 0 | 0 | 0 | 0 | 0 | 0 | 9.2461 | 1.2922 | 1.0339 | 0.83963 | 0.84041 | 0 | 0 | 0 | 0 | 0 | 6.0848 | 0 | 0 | 0 | 0 | 0 | 0 | 0 | 0 | 0 | 40 | 2 | 4 | 4 | 4 | 4 | 0 | 0 | 0 | 0 | 0 | 0 | 0 | 0
2014-08-04 | 19時 | 0 | 0 | 0 | 0 | 0 | 0.44546 | 0 | 0 | 0 | 0 | 2 | 0 | 0 | 0 | 0 | 0 | 0 | 0 | 0 | 0 | 0 | 0 | 0 | 0 | 0 | 0 | 0 | 0 | 0 | 0 | 0 | 0 | 0 | 0 | 0 | 0 | 6.0848 | 0 | 0 | 0 | 0 | 0 | 0 | 0 | 0 | 0 | 9.2461 | 1.2922 | 1.0339 | 0.83963 | 0.84041 | 0 | 0 | 0 | 0 | 0 | 6.0848 | 0 | 0 | 0 | 0 | 0 | 0 | 0 | 0 | 0 | 40 | 2 | 4 | 4 | 4 | 4 | 0 | 0 | 0 | 0 | 0 | 0 | 0 | 0
2014-08-04 | 20時 | 0 | 0 | 0 | 0 | 0 | 0.44546 | 0 | 0 | 0 | 0 | 2 | 0 | 0 | 0 | 0 | 0 | 0 | 0 | 0 | 0 | 0 | 0 | 0 | 0 | 0 | 0 | 0 | 0 | 0 | 0 | 0 | 0 | 0 | 0 | 0 | 0 | 6.0848 | 0 | 0 | 0 | 0 | 0 | 0 | 0 | 0 | 0 | 9.2461 | 1.2922 | 1.0339 | 0.83963 | 0.84041 | 0 | 0 | 0 | 0 | 0 | 6.0848 | 0 | 0 | 0 | 0 | 0 | 0 | 0 | 0 | 0 | 40 | 2 | 4 | 4 | 4 | 4 | 0 | 0 | 0 | 0 | 0 | 0 | 0 | 0
2014-08-04 | 21時 | 0 | 0 | 0 | 0 | 0 | 0.44546 | 0 | 0 | 0 | 0 | 2 | 0 | 0 | 0 | 0 | 0 | 0 | 0 | 0 | 0 | 0 | 0 | 0 | 0 | 0 | 0 | 0 | 0 | 0 | 0 | 0 | 0 | 0 | 0 | 0 | 0 | 6.0848 | 0 | 0 | 0 | 0 | 0 | 0 | 0 | 0 | 0 | 9.2461 | 1.2922 | 1.0339 | 0.83963 | 0.84041 | 0 | 0 | 0 | 0 | 0 | 6.0848 | 0 | 0 | 0 | 0 | 0 | 0 | 0 | 0 | 0 | 40 | 2 | 4 | 4 | 4 | 4 | 0 | 0 | 0 | 0 | 0 | 0 | 0 | 0
2014-08-04 | 22時 | 0 | 0 | 0 | 0 | 0 | 0.44546 | 0 | 0 | 0 | 0 | 2 | 0 | 0 | 0 | 0 | 0 | 0 | 0 | 0 | 0 | 0 | 0 | 0 | 0 | 0 | 0 | 0 | 0 | 0 | 0 | 0 | 0 | 0 | 0 | 0 | 0 | 6.0848 | 0 | 0 | 0 | 0 | 0 | 0 | 0 | 0 | 0 | 9.2461 | 1.2922 | 1.0339 | 0.83963 | 0.84041 | 0 | 0 | 0 | 0 | 0 | 6.0848 | 0 | 0 | 0 | 0 | 0 | 0 | 0 | 0 | 0 | 40 | 2 | 4 | 4 | 4 | 4 | 0 | 0 | 0 | 0 | 0 | 0 | 0 | 0
2014-08-04 | 23時 | 0 | 0 | 0 | 0 | 0 | 0.44546 | 0 | 0 | 0 | 0 | 2 | 0 | 0 | 0 | 0 | 0 | 0 | 0 | 0 | 0 | 0 | 0 | 0 | 0 | 0 | 0 | 0 | 0 | 0 | 0 | 0 | 0 | 0 | 0 | 0 | 0 | 6.0848 | 0 | 0 | 0 | 0 | 0 | 0 | 0 | 0 | 0 | 9.2461 | 1.2922 | 1.0339 | 0.83963 | 0.84041 | 0 | 0 | 0 | 0 | 0 | 6.0848 | 0 | 0 | 0 | 0 | 0 | 0 | 0 | 0 | 0 | 40 | 2 | 4 | 4 | 4 | 4 | 0 | 0 | 0 | 0 | 0 | 0 | 0 | 0
2014-08-05 | 0時 | 0 | 0 | 0 | 0 | 0 | 0.44546 | 0 | 0 | 0 | 0 | 2 | 0 | 0 | 0 | 0 | 0 | 0 | 0 | 0 | 0 | 0 | 0 | 0 | 0 | 0 | 0 | 0 | 0 | 0 | 0 | 0 | 0 | 0 | 0 | 0 | 0 | 6.0848 | 0 | 0 | 0 | 0 | 0 | 0 | 0 | 0 | 0 | 9.2461 | 1.2922 | 1.0339 | 0.83963 | 0.84041 | 0 | 0 | 0 | 0 | 0 | 6.0848 | 0 | 0 | 0 | 0 | 0 | 0 | 0 | 0 | 0 | 40 | 2 | 4 | 4 | 4 | 4 | 0 | 0 | 0 | 0 | 0 | 0 | 0 | 0
2014-08-05 | 1時 | 0 | 0 | 0 | 0 | 0 | 0.44546 | 0 | 0 | 0 | 0 | 2 | 0 | 0 | 0 | 0 | 0 | 0 | 0 | 0 | 0 | 0 | 0 | 0 | 0 | 0 | 0 | 0 | 0 | 0 | 0 | 0 | 0 | 0 | 0 | 0 | 0 | 6.0848 | 0 | 0 | 0 | 0 | 0 | 0 | 0 | 0 | 0 | 9.2461 | 1.2922 | 1.0339 | 0.83963 | 0.84041 | 0 | 0 | 0 | 0 | 0 | 6.0848 | 0 | 0 | 0 | 0 | 0 | 0 | 0 | 0 | 0 | 40 | 2 | 4 | 4 | 4 | 4 | 0 | 0 | 0 | 0 | 0 | 0 | 0 | 0
2014-08-05 | 2時 | 0 | 0 | 0 | 0 | 0 | 0.44546 | 0 | 0 | 0 | 0 | 2 | 0 | 0 | 0 | 0 | 0 | 0 | 0 | 0 | 0 | 0 | 0 | 0 | 0 | 0 | 0 | 0 | 0 | 0 | 0 | 0 | 0 | 0 | 0 | 0 | 0 | 6.0848 | 0 | 0 | 0 | 0 | 0 | 0 | 0 | 0 | 0 | 9.2461 | 1.2922 | 1.0339 | 0.83963 | 0.84041 | 0 | 0 | 0 | 0 | 0 | 6.0848 | 0 | 0 | 0 | 0 | 0 | 0 | 0 | 0 | 0 | 40 | 2 | 4 | 4 | 4 | 4 | 0 | 0 | 0 | 0 | 0 | 0 | 0 | 0
2014-08-05 | 3時 | 0 | 0 | 0 | 0 | 0 | 0.44546 | 0 | 0 | 0 | 0 | 2 | 0 | 0 | 0 | 0 | 0 | 0 | 0 | 0 | 0 | 0 | 0 | 0 | 0 | 0 | 0 | 0 | 0 | 0 | 0 | 0 | 0 | 0 | 0 | 0 | 0 | 6.0848 | 0 | 0 | 0 | 0 | 0 | 0 | 0 | 0 | 0 | 9.2461 | 1.2922 | 1.0339 | 0.83963 | 0.84041 | 0 | 0 | 0 | 0 | 0 | 6.0848 | 0 | 0 | 0 | 0 | 0 | 0 | 0 | 0 | 0 | 40 | 2 | 4 | 4 | 4 | 4 | 0 | 0 | 0 | 0 | 0 | 0 | 0 | 0
2014-08-05 | 4時 | 0 | 0 | 0 | 0 | 0 | 0.44546 | 0 | 0 | 0 | 0 | 2 | 0 | 0 | 0 | 0 | 0 | 0 | 0 | 0 | 0 | 0 | 0 | 0 | 0 | 0 | 0 | 0 | 0 | 0 | 0 | 0 | 0 | 0 | 0 | 0 | 0 | 6.0848 | 0 | 0 | 0 | 0 | 0 | 0 | 0 | 0 | 0 | 9.2461 | 1.2922 | 1.0339 | 0.83963 | 0.84041 | 0 | 0 | 0 | 0 | 0 | 6.0848 | 0 | 0 | 0 | 0 | 0 | 0 | 0 | 0 | 0 | 40 | 2 | 4 | 4 | 4 | 4 | 0 | 0 | 0 | 0 | 0 | 0 | 0 | 0
2014-08-05 | 5時 | 0 | 0 | 0 | 0 | 0 | 0.44546 | 0 | 0 | 0 | 0 | 2 | 0 | 0 | 0 | 0 | 0 | 0 | 0 | 0 | 0 | 0 | 0 | 0 | 0 | 0 | 0 | 0 | 0 | 0 | 0 | 0 | 0 | 0 | 0 | 0 | 0 | 6.0848 | 0 | 0 | 0 | 0 | 0 | 0 | 0 | 0 | 0 | 9.2461 | 1.2922 | 1.0339 | 0.83963 | 0.84041 | 0 | 0 | 0 | 0 | 0 | 6.0848 | 0 | 0 | 0 | 0 | 0 | 0 | 0 | 0 | 0 | 40 | 2 | 4 | 4 | 4 | 4 | 0 | 0 | 0 | 0 | 0 | 0 | 0 | 0
2014-08-05 | 6時 | 0 | 0 | 0 | 0 | 0 | 0.44546 | 0 | 0 | 0 | 0 | 2 | 0 | 0 | 0 | 0 | 0 | 0 | 0 | 0 | 0 | 0 | 0 | 0 | 0 | 0 | 0 | 0 | 0 | 0 | 0 | 0 | 0 | 0 | 0 | 0 | 0 | 6.0848 | 0 | 0 | 0 | 0 | 0 | 0 | 0 | 0 | 0 | 9.2461 | 1.2922 | 1.0339 | 0.83963 | 0.84041 | 0 | 0 | 0 | 0 | 0 | 6.0848 | 0 | 0 | 0 | 0 | 0 | 0 | 0 | 0 | 0 | 40 | 2 | 4 | 4 | 4 | 4 | 0 | 0 | 0 | 0 | 0 | 0 | 0 | 0
2014-08-05 | 7時 | 0 | 0 | 0 | 0 | 0 | 0.44546 | 0 | 0 | 0 | 0 | 2 | 0 | 0 | 0 | 0 | 0 | 0 | 0 | 0 | 0 | 0 | 0 | 0 | 0 | 0 | 0 | 0 | 0 | 0 | 0 | 0 | 0 | 0 | 0 | 0 | 0 | 6.0848 | 0 | 0 | 0 | 0 | 0 | 0 | 0 | 0 | 0 | 9.2461 | 1.2922 | 1.0339 | 0.83963 | 0.84041 | 0 | 0 | 0 | 0 | 0 | 6.0848 | 0 | 0 | 0 | 0 | 0 | 0 | 0 | 0 | 0 | 40 | 2 | 4 | 4 | 4 | 4 | 0 | 0 | 0 | 0 | 0 | 0 | 0 | 0
2014-08-05 | 8時 | 0 | 0 | 0 | 0 | 0 | 0.44546 | 0 | 0 | 0 | 0 | 2 | 0 | 0 | 0 | 0 | 0 | 0 | 0 | 0 | 0 | 0 | 0 | 0 | 0 | 0 | 0 | 0 | 0 | 0 | 0 | 0 | 0 | 0 | 0 | 0 | 0 | 6.0848 | 0 | 0 | 0 | 0 | 0 | 0 | 0 | 0 | 0 | 9.2461 | 1.2922 | 1.0339 | 0.83963 | 0.84041 | 0 | 0 | 0 | 0 | 0 | 6.0848 | 0 | 0 | 0 | 0 | 0 | 0 | 0 | 0 | 0 | 40 | 2 | 4 | 4 | 4 | 4 | 0 | 0 | 0 | 0 | 0 | 0 | 0 | 0
2014-08-05 | 9時 | 0 | 0 | 0 | 0 | 0 | 0.44546 | 0 | 0 | 0 | 0 | 2 | 0 | 0 | 0 | 0 | 0 | 0 | 0 | 0 | 0 | 0 | 0 | 0 | 0 | 0 | 0 | 0 | 0 | 0 | 0 | 0 | 0 | 0 | 0 | 0 | 0 | 6.0848 | 0 | 0 | 0 | 0 | 0 | 0 | 0 | 0 | 0 | 9.2461 | 1.2922 | 1.0339 | 0.83963 | 0.84041 | 0 | 0 | 0 | 0 | 0 | 6.0848 | 0 | 0 | 0 | 0 | 0 | 0 | 0 | 0 | 0 | 40 | 2 | 4 | 4 | 4 | 4 | 0 | 0 | 0 | 0 | 0 | 0 | 0 | 0
2014-08-05 | 10時 | 0 | 0 | 0 | 0 | 0 | 0.44546 | 0 | 0 | 0 | 0 | 2 | 0 | 0 | 0 | 0 | 0 | 0 | 0 | 0 | 0 | 0 | 0 | 0 | 0 | 0 | 0 | 0 | 0 | 0 | 0 | 0 | 0 | 0 | 0 | 0 | 0 | 6.0848 | 0 | 0 | 0 | 0 | 0 | 0 | 0 | 0 | 0 | 9.2461 | 1.2922 | 1.0339 | 0.83963 | 0.84041 | 0 | 0 | 0 | 0 | 0 | 6.0848 | 0 | 0 | 0 | 0 | 0 | 0 | 0 | 0 | 0 | 40 | 2 | 4 | 4 | 4 | 4 | 0 | 0 | 0 | 0 | 0 | 0 | 0 | 0
2014-08-05 | 11時 | 0 | 0 | 0 | 0 | 0 | 0.44546 | 0 | 0 | 0 | 0 | 2 | 0 | 0 | 0 | 0 | 0 | 0 | 0 | 0 | 0 | 0 | 0 | 0 | 0 | 0 | 0 | 0 | 0 | 0 | 0 | 0 | 0 | 0 | 0 | 0 | 0 | 6.0848 | 0 | 0 | 0 | 0 | 0 | 0 | 0 | 0 | 0 | 9.2461 | 1.2922 | 1.0339 | 0.83963 | 0.84041 | 0 | 0 | 0 | 0 | 0 | 6.0848 | 0 | 0 | 0 | 0 | 0 | 0 | 0 | 0 | 0 | 40 | 2 | 4 | 4 | 4 | 4 | 0 | 0 | 0 | 0 | 0 | 0 | 0 | 0
2014-08-05 | 12時 | 0 | 0 | 0 | 0 | 0 | 0.44546 | 0 | 0 | 0 | 0 | 2 | 0 | 0 | 0 | 0 | 0 | 0 | 0 | 0 | 0 | 0 | 0 | 0 | 0 | 0 | 0 | 0 | 0 | 0 | 0 | 0 | 0 | 0 | 0 | 0 | 0 | 6.0848 | 0 | 0 | 0 | 0 | 0 | 0 | 0 | 0 | 0 | 9.2461 | 1.2922 | 1.0339 | 0.83963 | 0.84041 | 0 | 0 | 0 | 0 | 0 | 6.0848 | 0 | 0 | 0 | 0 | 0 | 0 | 0 | 0 | 0 | 40 | 2 | 4 | 4 | 4 | 4 | 0 | 0 | 0 | 0 | 0 | 0 | 0 | 0
2014-08-05 | 13時 | 0 | 0 | 0 | 0 | 0 | 0.44546 | 0 | 0 | 0 | 0 | 2 | 0 | 0 | 0 | 0 | 0 | 0 | 0 | 0 | 0 | 0 | 0 | 0 | 0 | 0 | 0 | 0 | 0 | 0 | 0 | 0 | 0 | 0 | 0 | 0 | 0 | 6.0848 | 0 | 0 | 0 | 0 | 0 | 0 | 0 | 0 | 0 | 9.2461 | 1.2922 | 1.0339 | 0.83963 | 0.84041 | 0 | 0 | 0 | 0 | 0 | 6.0848 | 0 | 0 | 0 | 0 | 0 | 0 | 0 | 0 | 0 | 40 | 2 | 4 | 4 | 4 | 4 | 0 | 0 | 0 | 0 | 0 | 0 | 0 | 0
2014-08-05 | 14時 | 0 | 0 | 0 | 0 | 0 | 0.44546 | 0 | 0 | 0 | 0 | 2 | 0 | 0 | 0 | 0 | 0 | 0 | 0 | 0 | 0 | 0 | 0 | 0 | 0 | 0 | 0 | 0 | 0 | 0 | 0 | 0 | 0 | 0 | 0 | 0 | 0 | 6.0848 | 0 | 0 | 0 | 0 | 0 | 0 | 0 | 0 | 0 | 9.2461 | 1.2922 | 1.0339 | 0.83963 | 0.84041 | 0 | 0 | 0 | 0 | 0 | 6.0848 | 0 | 0 | 0 | 0 | 0 | 0 | 0 | 0 | 0 | 40 | 2 | 4 | 4 | 4 | 4 | 0 | 0 | 0 | 0 | 0 | 0 | 0 | 0
2014-08-05 | 15時 | 0 | 0 | 0 | 0 | 0 | 0.44546 | 0 | 0 | 0 | 0 | 2 | 0 | 0 | 0 | 0 | 0 | 0 | 0 | 0 | 0 | 0 | 0 | 0 | 0 | 0 | 0 | 0 | 0 | 0 | 0 | 0 | 0 | 0 | 0 | 0 | 0 | 6.0848 | 0 | 0 | 0 | 0 | 0 | 0 | 0 | 0 | 0 | 9.2461 | 1.2922 | 1.0339 | 0.83963 | 0.84041 | 0 | 0 | 0 | 0 | 0 | 6.0848 | 0 | 0 | 0 | 0 | 0 | 0 | 0 | 0 | 0 | 40 | 2 | 4 | 4 | 4 | 4 | 0 | 0 | 0 | 0 | 0 | 0 | 0 | 0
2014-08-05 | 16時 | 0 | 0 | 0 | 0 | 0 | 0.44546 | 0 | 0 | 0 | 0 | 2 | 0 | 0 | 0 | 0 | 0 | 0 | 0 | 0 | 0 | 0 | 0 | 0 | 0 | 0 | 0 | 0 | 0 | 0 | 0 | 0 | 0 | 0 | 0 | 0 | 0 | 6.0848 | 0 | 0 | 0 | 0 | 0 | 0 | 0 | 0 | 0 | 9.2461 | 1.2922 | 1.0339 | 0.83963 | 0.84041 | 0 | 0 | 0 | 0 | 0 | 6.0848 | 0 | 0 | 0 | 0 | 0 | 0 | 0 | 0 | 0 | 40 | 2 | 4 | 4 | 4 | 4 | 0 | 0 | 0 | 0 | 0 | 0 | 0 | 0
2014-08-05 | 17時 | 0 | 0 | 0 | 0 | 0 | 0.44546 | 0 | 0 | 0 | 0 | 2 | 0 | 0 | 0 | 0 | 0 | 0 | 0 | 0 | 0 | 0 | 0 | 0 | 0 | 0 | 0 | 0 | 0 | 0 | 0 | 0 | 0 | 0 | 0 | 0 | 0 | 6.0848 | 0 | 0 | 0 | 0 | 0 | 0 | 0 | 0 | 0 | 9.2461 | 1.2922 | 1.0339 | 0.83963 | 0.84041 | 0 | 0 | 0 | 0 | 0 | 6.0848 | 0 | 0 | 0 | 0 | 0 | 0 | 0 | 0 | 0 | 40 | 2 | 4 | 4 | 4 | 4 | 0 | 0 | 0 | 0 | 0 | 0 | 0 | 0
2014-08-05 | 18時 | 0 | 0 | 0 | 0 | 0 | 0.44546 | 0 | 0 | 0 | 0 | 2 | 0 | 0 | 0 | 0 | 0 | 0 | 0 | 0 | 0 | 0 | 0 | 0 | 0 | 0 | 0 | 0 | 0 | 0 | 0 | 0 | 0 | 0 | 0 | 0 | 0 | 6.0848 | 0 | 0 | 0 | 0 | 0 | 0 | 0 | 0 | 0 | 9.2461 | 1.2922 | 1.0339 | 0.83963 | 0.84041 | 0 | 0 | 0 | 0 | 0 | 6.0848 | 0 | 0 | 0 | 0 | 0 | 0 | 0 | 0 | 0 | 40 | 2 | 4 | 4 | 4 | 4 | 0 | 0 | 0 | 0 | 0 | 0 | 0 | 0
2014-08-05 | 19時 | 0 | 0 | 0 | 0 | 0 | 0.44546 | 0 | 0 | 0 | 0 | 2 | 0 | 0 | 0 | 0 | 0 | 0 | 0 | 0 | 0 | 0 | 0 | 0 | 0 | 0 | 0 | 0 | 0 | 0 | 0 | 0 | 0 | 0 | 0 | 0 | 0 | 6.0848 | 0 | 0 | 0 | 0 | 0 | 0 | 0 | 0 | 0 | 9.2461 | 1.2922 | 1.0339 | 0.83963 | 0.84041 | 0 | 0 | 0 | 0 | 0 | 6.0848 | 0 | 0 | 0 | 0 | 0 | 0 | 0 | 0 | 0 | 40 | 2 | 4 | 4 | 4 | 4 | 0 | 0 | 0 | 0 | 0 | 0 | 0 | 0
2014-08-05 | 20時 | 0 | 0 | 0 | 0 | 0 | 0.44546 | 0 | 0 | 0 | 0 | 2 | 0 | 0 | 0 | 0 | 0 | 0 | 0 | 0 | 0 | 0 | 0 | 0 | 0 | 0 | 0 | 0 | 0 | 0 | 0 | 0 | 0 | 0 | 0 | 0 | 0 | 6.0848 | 0 | 0 | 0 | 0 | 0 | 0 | 0 | 0 | 0 | 9.2461 | 1.2922 | 1.0339 | 0.83963 | 0.84041 | 0 | 0 | 0 | 0 | 0 | 6.0848 | 0 | 0 | 0 | 0 | 0 | 0 | 0 | 0 | 0 | 40 | 2 | 4 | 4 | 4 | 4 | 0 | 0 | 0 | 0 | 0 | 0 | 0 | 0
2014-08-05 | 21時 | 0 | 0 | 0 | 0 | 0 | 0.44546 | 0 | 0 | 0 | 0 | 2 | 0 | 0 | 0 | 0 | 0 | 0 | 0 | 0 | 0 | 0 | 0 | 0 | 0 | 0 | 0 | 0 | 0 | 0 | 0 | 0 | 0 | 0 | 0 | 0 | 0 | 6.0848 | 0 | 0 | 0 | 0 | 0 | 0 | 0 | 0 | 0 | 9.2461 | 1.2922 | 1.0339 | 0.83963 | 0.84041 | 0 | 0 | 0 | 0 | 0 | 6.0848 | 0 | 0 | 0 | 0 | 0 | 0 | 0 | 0 | 0 | 40 | 2 | 4 | 4 | 4 | 4 | 0 | 0 | 0 | 0 | 0 | 0 | 0 | 0
2014-08-05 | 22時 | 0 | 0 | 0 | 0 | 0 | 0.44546 | 0 | 0 | 0 | 0 | 2 | 0 | 0 | 0 | 0 | 0 | 0 | 0 | 0 | 0 | 0 | 0 | 0 | 0 | 0 | 0 | 0 | 0 | 0 | 0 | 0 | 0 | 0 | 0 | 0 | 0 | 6.0848 | 0 | 0 | 0 | 0 | 0 | 0 | 0 | 0 | 0 | 9.2461 | 1.2922 | 1.0339 | 0.83963 | 0.84041 | 0 | 0 | 0 | 0 | 0 | 6.0848 | 0 | 0 | 0 | 0 | 0 | 0 | 0 | 0 | 0 | 40 | 2 | 4 | 4 | 4 | 4 | 0 | 0 | 0 | 0 | 0 | 0 | 0 | 0
2014-08-05 | 23時 | 0 | 0 | 0 | 0 | 0 | 0.44546 | 0 | 0 | 0 | 0 | 2 | 0 | 0 | 0 | 0 | 0 | 0 | 0 | 0 | 0 | 0 | 0 | 0 | 0 | 0 | 0 | 0 | 0 | 0 | 0 | 0 | 0 | 0 | 0 | 0 | 0 | 6.0848 | 0 | 0 | 0 | 0 | 0 | 0 | 0 | 0 | 0 | 9.2461 | 1.2922 | 1.0339 | 0.83963 | 0.84041 | 0 | 0 | 0 | 0 | 0 | 6.0848 | 0 | 0 | 0 | 0 | 0 | 0 | 0 | 0 | 0 | 40 | 2 | 4 | 4 | 4 | 4 | 0 | 0 | 0 | 0 | 0 | 0 | 0 | 0
2014-08-06 | 0時 | 0 | 0 | 0 | 0 | 0 | 0.44546 | 0 | 0 | 0 | 0 | 2 | 0 | 0 | 0 | 0 | 0 | 0 | 0 | 0 | 0 | 0 | 0 | 0 | 0 | 0 | 0 | 0 | 0 | 0 | 0 | 0 | 0 | 0 | 0 | 0 | 0 | 6.0848 | 0 | 0 | 0 | 0 | 0 | 0 | 0 | 0 | 0 | 9.2461 | 1.2922 | 1.0339 | 0.83963 | 0.84041 | 0 | 0 | 0 | 0 | 0 | 6.0848 | 0 | 0 | 0 | 0 | 0 | 0 | 0 | 0 | 0 | 40 | 2 | 4 | 4 | 4 | 4 | 0 | 0 | 0 | 0 | 0 | 0 | 0 | 0
2014-08-06 | 1時 | 0 | 0 | 0 | 0 | 0 | 0.44546 | 0 | 0 | 0 | 0 | 2 | 0 | 0 | 0 | 0 | 0 | 0 | 0 | 0 | 0 | 0 | 0 | 0 | 0 | 0 | 0 | 0 | 0 | 0 | 0 | 0 | 0 | 0 | 0 | 0 | 0 | 6.0848 | 0 | 0 | 0 | 0 | 0 | 0 | 0 | 0 | 0 | 9.2461 | 1.2922 | 1.0339 | 0.83963 | 0.84041 | 0 | 0 | 0 | 0 | 0 | 6.0848 | 0 | 0 | 0 | 0 | 0 | 0 | 0 | 0 | 0 | 40 | 2 | 4 | 4 | 4 | 4 | 0 | 0 | 0 | 0 | 0 | 0 | 0 | 0
2014-08-06 | 2時 | 0 | 0 | 0 | 0 | 0 | 0.44546 | 0 | 0 | 0 | 0 | 2 | 0 | 0 | 0 | 0 | 0 | 0 | 0 | 0 | 0 | 0 | 0 | 0 | 0 | 0 | 0 | 0 | 0 | 0 | 0 | 0 | 0 | 0 | 0 | 0 | 0 | 6.0848 | 0 | 0 | 0 | 0 | 0 | 0 | 0 | 0 | 0 | 9.2461 | 1.2922 | 1.0339 | 0.83963 | 0.84041 | 0 | 0 | 0 | 0 | 0 | 6.0848 | 0 | 0 | 0 | 0 | 0 | 0 | 0 | 0 | 0 | 40 | 2 | 4 | 4 | 4 | 4 | 0 | 0 | 0 | 0 | 0 | 0 | 0 | 0
2014-08-06 | 3時 | 0 | 0 | 0 | 0 | 0 | 0.44546 | 0 | 0 | 0 | 0 | 2 | 0 | 0 | 0 | 0 | 0 | 0 | 0 | 0 | 0 | 0 | 0 | 0 | 0 | 0 | 0 | 0 | 0 | 0 | 0 | 0 | 0 | 0 | 0 | 0 | 0 | 6.0848 | 0 | 0 | 0 | 0 | 0 | 0 | 0 | 0 | 0 | 9.2461 | 1.2922 | 1.0339 | 0.83963 | 0.84041 | 0 | 0 | 0 | 0 | 0 | 6.0848 | 0 | 0 | 0 | 0 | 0 | 0 | 0 | 0 | 0 | 40 | 2 | 4 | 4 | 4 | 4 | 0 | 0 | 0 | 0 | 0 | 0 | 0 | 0
2014-08-06 | 4時 | 0 | 0 | 0 | 0 | 0 | 0.44546 | 0 | 0 | 0 | 0 | 2 | 0 | 0 | 0 | 0 | 0 | 0 | 0 | 0 | 0 | 0 | 0 | 0 | 0 | 0 | 0 | 0 | 0 | 0 | 0 | 0 | 0 | 0 | 0 | 0 | 0 | 6.0848 | 0 | 0 | 0 | 0 | 0 | 0 | 0 | 0 | 0 | 9.2461 | 1.2922 | 1.0339 | 0.83963 | 0.84041 | 0 | 0 | 0 | 0 | 0 | 6.0848 | 0 | 0 | 0 | 0 | 0 | 0 | 0 | 0 | 0 | 40 | 2 | 4 | 4 | 4 | 4 | 0 | 0 | 0 | 0 | 0 | 0 | 0 | 0
2014-08-06 | 5時 | 0 | 0 | 0 | 0 | 0 | 0.44546 | 0 | 0 | 0 | 0 | 2 | 0 | 0 | 0 | 0 | 0 | 0 | 0 | 0 | 0 | 0 | 0 | 0 | 0 | 0 | 0 | 0 | 0 | 0 | 0 | 0 | 0 | 0 | 0 | 0 | 0 | 6.0848 | 0 | 0 | 0 | 0 | 0 | 0 | 0 | 0 | 0 | 9.2461 | 1.2922 | 1.0339 | 0.83963 | 0.84041 | 0 | 0 | 0 | 0 | 0 | 6.0848 | 0 | 0 | 0 | 0 | 0 | 0 | 0 | 0 | 0 | 40 | 2 | 4 | 4 | 4 | 4 | 0 | 0 | 0 | 0 | 0 | 0 | 0 | 0
2014-08-06 | 6時 | 0 | 0 | 0 | 0 | 0 | 0.44546 | 0 | 0 | 0 | 0 | 2 | 0 | 0 | 0 | 0 | 0 | 0 | 0 | 0 | 0 | 0 | 0 | 0 | 0 | 0 | 0 | 0 | 0 | 0 | 0 | 0 | 0 | 0 | 0 | 0 | 0 | 6.0848 | 0 | 0 | 0 | 0 | 0 | 0 | 0 | 0 | 0 | 9.2461 | 1.2922 | 1.0339 | 0.83963 | 0.84041 | 0 | 0 | 0 | 0 | 0 | 6.0848 | 0 | 0 | 0 | 0 | 0 | 0 | 0 | 0 | 0 | 40 | 2 | 4 | 4 | 4 | 4 | 0 | 0 | 0 | 0 | 0 | 0 | 0 | 0
2014-08-06 | 7時 | 0 | 0 | 0 | 0 | 0 | 0.44546 | 0 | 0 | 0 | 0 | 2 | 0 | 0 | 0 | 0 | 0 | 0 | 0 | 0 | 0 | 0 | 0 | 0 | 0 | 0 | 0 | 0 | 0 | 0 | 0 | 0 | 0 | 0 | 0 | 0 | 0 | 6.0848 | 0 | 0 | 0 | 0 | 0 | 0 | 0 | 0 | 0 | 9.2461 | 1.2922 | 1.0339 | 0.83963 | 0.84041 | 0 | 0 | 0 | 0 | 0 | 6.0848 | 0 | 0 | 0 | 0 | 0 | 0 | 0 | 0 | 0 | 40 | 2 | 4 | 4 | 4 | 4 | 0 | 0 | 0 | 0 | 0 | 0 | 0 | 0
2014-08-06 | 8時 | 0 | 0 | 0 | 0 | 0 | 0.44546 | 0 | 0 | 0 | 0 | 2 | 0 | 0 | 0 | 0 | 0 | 0 | 0 | 0 | 0 | 0 | 0 | 0 | 0 | 0 | 0 | 0 | 0 | 0 | 0 | 0 | 0 | 0 | 0 | 0 | 0 | 6.0848 | 0 | 0 | 0 | 0 | 0 | 0 | 0 | 0 | 0 | 9.2461 | 1.2922 | 1.0339 | 0.83963 | 0.84041 | 0 | 0 | 0 | 0 | 0 | 6.0848 | 0 | 0 | 0 | 0 | 0 | 0 | 0 | 0 | 0 | 40 | 2 | 4 | 4 | 4 | 4 | 0 | 0 | 0 | 0 | 0 | 0 | 0 | 0
2014-08-06 | 9時 | 0 | 0 | 0 | 0 | 0 | 0.44546 | 0 | 0 | 0 | 0 | 2 | 0 | 0 | 0 | 0 | 0 | 0 | 0 | 0 | 0 | 0 | 0 | 0 | 0 | 0 | 0 | 0 | 0 | 0 | 0 | 0 | 0 | 0 | 0 | 0 | 0 | 6.0848 | 0 | 0 | 0 | 0 | 0 | 0 | 0 | 0 | 0 | 9.2461 | 1.2922 | 1.0339 | 0.83963 | 0.84041 | 0 | 0 | 0 | 0 | 0 | 6.0848 | 0 | 0 | 0 | 0 | 0 | 0 | 0 | 0 | 0 | 40 | 2 | 4 | 4 | 4 | 4 | 0 | 0 | 0 | 0 | 0 | 0 | 0 | 0
2014-08-06 | 10時 | 0 | 0 | 0 | 0 | 0 | 0.44546 | 0 | 0 | 0 | 0 | 2 | 0 | 0 | 0 | 0 | 0 | 0 | 0 | 0 | 0 | 0 | 0 | 0 | 0 | 0 | 0 | 0 | 0 | 0 | 0 | 0 | 0 | 0 | 0 | 0 | 0 | 6.0848 | 0 | 0 | 0 | 0 | 0 | 0 | 0 | 0 | 0 | 9.2461 | 1.2922 | 1.0339 | 0.83963 | 0.84041 | 0 | 0 | 0 | 0 | 0 | 6.0848 | 0 | 0 | 0 | 0 | 0 | 0 | 0 | 0 | 0 | 40 | 2 | 4 | 4 | 4 | 4 | 0 | 0 | 0 | 0 | 0 | 0 | 0 | 0
2014-08-06 | 11時 | 0 | 0 | 0 | 0 | 0 | 0.44546 | 0 | 0 | 0 | 0 | 2 | 0 | 0 | 0 | 0 | 0 | 0 | 0 | 0 | 0 | 0 | 0 | 0 | 0 | 0 | 0 | 0 | 0 | 0 | 0 | 0 | 0 | 0 | 0 | 0 | 0 | 6.0848 | 0 | 0 | 0 | 0 | 0 | 0 | 0 | 0 | 0 | 9.2461 | 1.2922 | 1.0339 | 0.83963 | 0.84041 | 0 | 0 | 0 | 0 | 0 | 6.0848 | 0 | 0 | 0 | 0 | 0 | 0 | 0 | 0 | 0 | 40 | 2 | 4 | 4 | 4 | 4 | 0 | 0 | 0 | 0 | 0 | 0 | 0 | 0
2014-08-06 | 12時 | 0 | 0 | 0 | 0 | 0 | 0.44546 | 0 | 0 | 0 | 0 | 2 | 0 | 0 | 0 | 0 | 0 | 0 | 0 | 0 | 0 | 0 | 0 | 0 | 0 | 0 | 0 | 0 | 0 | 0 | 0 | 0 | 0 | 0 | 0 | 0 | 0 | 6.0848 | 0 | 0 | 0 | 0 | 0 | 0 | 0 | 0 | 0 | 9.2461 | 1.2922 | 1.0339 | 0.83963 | 0.84041 | 0 | 0 | 0 | 0 | 0 | 6.0848 | 0 | 0 | 0 | 0 | 0 | 0 | 0 | 0 | 0 | 40 | 2 | 4 | 4 | 4 | 4 | 0 | 0 | 0 | 0 | 0 | 0 | 0 | 0
2014-08-06 | 13時 | 0 | 0 | 0 | 0 | 0 | 0.44546 | 0 | 0 | 0 | 0 | 2 | 0 | 0 | 0 | 0 | 0 | 0 | 0 | 0 | 0 | 0 | 0 | 0 | 0 | 0 | 0 | 0 | 0 | 0 | 0 | 0 | 0 | 0 | 0 | 0 | 0 | 6.0848 | 0 | 0 | 0 | 0 | 0 | 0 | 0 | 0 | 0 | 9.2461 | 1.2922 | 1.0339 | 0.83963 | 0.84041 | 0 | 0 | 0 | 0 | 0 | 6.0848 | 0 | 0 | 0 | 0 | 0 | 0 | 0 | 0 | 0 | 40 | 2 | 4 | 4 | 4 | 4 | 0 | 0 | 0 | 0 | 0 | 0 | 0 | 0
2014-08-06 | 14時 | 0 | 0 | 0 | 0 | 0 | 0.44546 | 0 | 0 | 0 | 0 | 2 | 0 | 0 | 0 | 0 | 0 | 0 | 0 | 0 | 0 | 0 | 0 | 0 | 0 | 0 | 0 | 0 | 0 | 0 | 0 | 0 | 0 | 0 | 0 | 0 | 0 | 6.0848 | 0 | 0 | 0 | 0 | 0 | 0 | 0 | 0 | 0 | 9.2461 | 1.2922 | 1.0339 | 0.83963 | 0.84041 | 0 | 0 | 0 | 0 | 0 | 6.0848 | 0 | 0 | 0 | 0 | 0 | 0 | 0 | 0 | 0 | 40 | 2 | 4 | 4 | 4 | 4 | 0 | 0 | 0 | 0 | 0 | 0 | 0 | 0
2014-08-06 | 15時 | 0 | 0 | 0 | 0 | 0 | 0.44546 | 0 | 0 | 0 | 0 | 2 | 0 | 0 | 0 | 0 | 0 | 0 | 0 | 0 | 0 | 0 | 0 | 0 | 0 | 0 | 0 | 0 | 0 | 0 | 0 | 0 | 0 | 0 | 0 | 0 | 0 | 6.0848 | 0 | 0 | 0 | 0 | 0 | 0 | 0 | 0 | 0 | 9.2461 | 1.2922 | 1.0339 | 0.83963 | 0.84041 | 0 | 0 | 0 | 0 | 0 | 6.0848 | 0 | 0 | 0 | 0 | 0 | 0 | 0 | 0 | 0 | 40 | 2 | 4 | 4 | 4 | 4 | 0 | 0 | 0 | 0 | 0 | 0 | 0 | 0
2014-08-06 | 16時 | 0 | 0 | 0 | 0 | 0 | 0.44546 | 0 | 0 | 0 | 0 | 2 | 0 | 0 | 0 | 0 | 0 | 0 | 0 | 0 | 0 | 0 | 0 | 0 | 0 | 0 | 0 | 0 | 0 | 0 | 0 | 0 | 0 | 0 | 0 | 0 | 0 | 6.0848 | 0 | 0 | 0 | 0 | 0 | 0 | 0 | 0 | 0 | 9.2461 | 1.2922 | 1.0339 | 0.83963 | 0.84041 | 0 | 0 | 0 | 0 | 0 | 6.0848 | 0 | 0 | 0 | 0 | 0 | 0 | 0 | 0 | 0 | 40 | 2 | 4 | 4 | 4 | 4 | 0 | 0 | 0 | 0 | 0 | 0 | 0 | 0
2014-08-06 | 17時 | 0 | 0 | 0 | 0 | 0 | 0.44546 | 0 | 0 | 0 | 0 | 2 | 0 | 0 | 0 | 0 | 0 | 0 | 0 | 0 | 0 | 0 | 0 | 0 | 0 | 0 | 0 | 0 | 0 | 0 | 0 | 0 | 0 | 0 | 0 | 0 | 0 | 6.0848 | 0 | 0 | 0 | 0 | 0 | 0 | 0 | 0 | 0 | 9.2461 | 1.2922 | 1.0339 | 0.83963 | 0.84041 | 0 | 0 | 0 | 0 | 0 | 6.0848 | 0 | 0 | 0 | 0 | 0 | 0 | 0 | 0 | 0 | 40 | 2 | 4 | 4 | 4 | 4 | 0 | 0 | 0 | 0 | 0 | 0 | 0 | 0
2014-08-06 | 18時 | 0 | 0 | 0 | 0 | 0 | 0.44546 | 0 | 0 | 0 | 0 | 2 | 0 | 0 | 0 | 0 | 0 | 0 | 0 | 0 | 0 | 0 | 0 | 0 | 0 | 0 | 0 | 0 | 0 | 0 | 0 | 0 | 0 | 0 | 0 | 0 | 0 | 6.0848 | 0 | 0 | 0 | 0 | 0 | 0 | 0 | 0 | 0 | 9.2461 | 1.2922 | 1.0339 | 0.83963 | 0.84041 | 0 | 0 | 0 | 0 | 0 | 6.0848 | 0 | 0 | 0 | 0 | 0 | 0 | 0 | 0 | 0 | 40 | 2 | 4 | 4 | 4 | 4 | 0 | 0 | 0 | 0 | 0 | 0 | 0 | 0
2014-08-06 | 19時 | 0 | 0 | 0 | 0 | 0 | 0.44546 | 0 | 0 | 0 | 0 | 2 | 0 | 0 | 0 | 0 | 0 | 0 | 0 | 0 | 0 | 0 | 0 | 0 | 0 | 0 | 0 | 0 | 0 | 0 | 0 | 0 | 0 | 0 | 0 | 0 | 0 | 6.0848 | 0 | 0 | 0 | 0 | 0 | 0 | 0 | 0 | 0 | 9.2461 | 1.2922 | 1.0339 | 0.83963 | 0.84041 | 0 | 0 | 0 | 0 | 0 | 6.0848 | 0 | 0 | 0 | 0 | 0 | 0 | 0 | 0 | 0 | 40 | 2 | 4 | 4 | 4 | 4 | 0 | 0 | 0 | 0 | 0 | 0 | 0 | 0
2014-08-06 | 20時 | 0 | 0 | 0 | 0 | 0 | 0.44546 | 0 | 0 | 0 | 0 | 2 | 0 | 0 | 0 | 0 | 0 | 0 | 0 | 0 | 0 | 0 | 0 | 0 | 0 | 0 | 0 | 0 | 0 | 0 | 0 | 0 | 0 | 0 | 0 | 0 | 0 | 6.0848 | 0 | 0 | 0 | 0 | 0 | 0 | 0 | 0 | 0 | 9.2461 | 1.2922 | 1.0339 | 0.83963 | 0.84041 | 0 | 0 | 0 | 0 | 0 | 6.0848 | 0 | 0 | 0 | 0 | 0 | 0 | 0 | 0 | 0 | 40 | 2 | 4 | 4 | 4 | 4 | 0 | 0 | 0 | 0 | 0 | 0 | 0 | 0
2014-08-06 | 21時 | 0 | 0 | 0 | 0 | 0 | 0.44546 | 0 | 0 | 0 | 0 | 2 | 0 | 0 | 0 | 0 | 0 | 0 | 0 | 0 | 0 | 0 | 0 | 0 | 0 | 0 | 0 | 0 | 0 | 0 | 0 | 0 | 0 | 0 | 0 | 0 | 0 | 6.0848 | 0 | 0 | 0 | 0 | 0 | 0 | 0 | 0 | 0 | 9.2461 | 1.2922 | 1.0339 | 0.83963 | 0.84041 | 0 | 0 | 0 | 0 | 0 | 6.0848 | 0 | 0 | 0 | 0 | 0 | 0 | 0 | 0 | 0 | 40 | 2 | 4 | 4 | 4 | 4 | 0 | 0 | 0 | 0 | 0 | 0 | 0 | 0
2014-08-06 | 22時 | 0 | 0 | 0 | 0 | 0 | 0.44546 | 0 | 0 | 0 | 0 | 2 | 0 | 0 | 0 | 0 | 0 | 0 | 0 | 0 | 0 | 0 | 0 | 0 | 0 | 0 | 0 | 0 | 0 | 0 | 0 | 0 | 0 | 0 | 0 | 0 | 0 | 6.0848 | 0 | 0 | 0 | 0 | 0 | 0 | 0 | 0 | 0 | 9.2461 | 1.2922 | 1.0339 | 0.83963 | 0.84041 | 0 | 0 | 0 | 0 | 0 | 6.0848 | 0 | 0 | 0 | 0 | 0 | 0 | 0 | 0 | 0 | 40 | 2 | 4 | 4 | 4 | 4 | 0 | 0 | 0 | 0 | 0 | 0 | 0 | 0
2014-08-06 | 23時 | 0 | 0 | 0 | 0 | 0 | 0.44546 | 0 | 0 | 0 | 0 | 2 | 0 | 0 | 0 | 0 | 0 | 0 | 0 | 0 | 0 | 0 | 0 | 0 | 0 | 0 | 0 | 0 | 0 | 0 | 0 | 0 | 0 | 0 | 0 | 0 | 0 | 6.0848 | 0 | 0 | 0 | 0 | 0 | 0 | 0 | 0 | 0 | 9.2461 | 1.2922 | 1.0339 | 0.83963 | 0.84041 | 0 | 0 | 0 | 0 | 0 | 6.0848 | 0 | 0 | 0 | 0 | 0 | 0 | 0 | 0 | 0 | 40 | 2 | 4 | 4 | 4 | 4 | 0 | 0 | 0 | 0 | 0 | 0 | 0 | 0
2014-08-07 | 0時 | 0 | 0 | 0 | 0 | 0 | 0.44546 | 0 | 0 | 0 | 0 | 2 | 0 | 0 | 0 | 0 | 0 | 0 | 0 | 0 | 0 | 0 | 0 | 0 | 0 | 0 | 0 | 0 | 0 | 0 | 0 | 0 | 0 | 0 | 0 | 0 | 0 | 6.0848 | 0 | 0 | 0 | 0 | 0 | 0 | 0 | 0 | 0 | 9.2461 | 1.2922 | 1.0339 | 0.83963 | 0.84041 | 0 | 0 | 0 | 0 | 0 | 6.0848 | 0 | 0 | 0 | 0 | 0 | 0 | 0 | 0 | 0 | 40 | 2 | 4 | 4 | 4 | 4 | 0 | 0 | 0 | 0 | 0 | 0 | 0 | 0
2014-08-07 | 1時 | 0 | 0 | 0 | 0 | 0 | 0.44546 | 0 | 0 | 0 | 0 | 2 | 0 | 0 | 0 | 0 | 0 | 0 | 0 | 0 | 0 | 0 | 0 | 0 | 0 | 0 | 0 | 0 | 0 | 0 | 0 | 0 | 0 | 0 | 0 | 0 | 0 | 6.0848 | 0 | 0 | 0 | 0 | 0 | 0 | 0 | 0 | 0 | 9.2461 | 1.2922 | 1.0339 | 0.83963 | 0.84041 | 0 | 0 | 0 | 0 | 0 | 6.0848 | 0 | 0 | 0 | 0 | 0 | 0 | 0 | 0 | 0 | 40 | 2 | 4 | 4 | 4 | 4 | 0 | 0 | 0 | 0 | 0 | 0 | 0 | 0
2014-08-07 | 2時 | 0 | 0 | 0 | 0 | 0 | 0.44546 | 0 | 0 | 0 | 0 | 2 | 0 | 0 | 0 | 0 | 0 | 0 | 0 | 0 | 0 | 0 | 0 | 0 | 0 | 0 | 0 | 0 | 0 | 0 | 0 | 0 | 0 | 0 | 0 | 0 | 0 | 6.0848 | 0 | 0 | 0 | 0 | 0 | 0 | 0 | 0 | 0 | 9.2461 | 1.2922 | 1.0339 | 0.83963 | 0.84041 | 0 | 0 | 0 | 0 | 0 | 6.0848 | 0 | 0 | 0 | 0 | 0 | 0 | 0 | 0 | 0 | 40 | 2 | 4 | 4 | 4 | 4 | 0 | 0 | 0 | 0 | 0 | 0 | 0 | 0
2014-08-07 | 3時 | 0 | 0 | 0 | 0 | 0 | 0.44546 | 0 | 0 | 0 | 0 | 2 | 0 | 0 | 0 | 0 | 0 | 0 | 0 | 0 | 0 | 0 | 0 | 0 | 0 | 0 | 0 | 0 | 0 | 0 | 0 | 0 | 0 | 0 | 0 | 0 | 0 | 6.0848 | 0 | 0 | 0 | 0 | 0 | 0 | 0 | 0 | 0 | 9.2461 | 1.2922 | 1.0339 | 0.83963 | 0.84041 | 0 | 0 | 0 | 0 | 0 | 6.0848 | 0 | 0 | 0 | 0 | 0 | 0 | 0 | 0 | 0 | 40 | 2 | 4 | 4 | 4 | 4 | 0 | 0 | 0 | 0 | 0 | 0 | 0 | 0
2014-08-07 | 4時 | 0 | 0 | 0 | 0 | 0 | 0.44546 | 0 | 0 | 0 | 0 | 2 | 0 | 0 | 0 | 0 | 0 | 0 | 0 | 0 | 0 | 0 | 0 | 0 | 0 | 0 | 0 | 0 | 0 | 0 | 0 | 0 | 0 | 0 | 0 | 0 | 0 | 6.0848 | 0 | 0 | 0 | 0 | 0 | 0 | 0 | 0 | 0 | 9.2461 | 1.2922 | 1.0339 | 0.83963 | 0.84041 | 0 | 0 | 0 | 0 | 0 | 6.0848 | 0 | 0 | 0 | 0 | 0 | 0 | 0 | 0 | 0 | 40 | 2 | 4 | 4 | 4 | 4 | 0 | 0 | 0 | 0 | 0 | 0 | 0 | 0
2014-08-07 | 5時 | 0 | 0 | 0 | 0 | 0 | 0.44546 | 0 | 0 | 0 | 0 | 2 | 0 | 0 | 0 | 0 | 0 | 0 | 0 | 0 | 0 | 0 | 0 | 0 | 0 | 0 | 0 | 0 | 0 | 0 | 0 | 0 | 0 | 0 | 0 | 0 | 0 | 6.0848 | 0 | 0 | 0 | 0 | 0 | 0 | 0 | 0 | 0 | 9.2461 | 1.2922 | 1.0339 | 0.83963 | 0.84041 | 0 | 0 | 0 | 0 | 0 | 6.0848 | 0 | 0 | 0 | 0 | 0 | 0 | 0 | 0 | 0 | 40 | 2 | 4 | 4 | 4 | 4 | 0 | 0 | 0 | 0 | 0 | 0 | 0 | 0
2014-08-07 | 6時 | 0 | 0 | 0 | 0 | 0 | 0.44546 | 0 | 0 | 0 | 0 | 2 | 0 | 0 | 0 | 0 | 0 | 0 | 0 | 0 | 0 | 0 | 0 | 0 | 0 | 0 | 0 | 0 | 0 | 0 | 0 | 0 | 0 | 0 | 0 | 0 | 0 | 6.0848 | 0 | 0 | 0 | 0 | 0 | 0 | 0 | 0 | 0 | 9.2461 | 1.2922 | 1.0339 | 0.83963 | 0.84041 | 0 | 0 | 0 | 0 | 0 | 6.0848 | 0 | 0 | 0 | 0 | 0 | 0 | 0 | 0 | 0 | 40 | 2 | 4 | 4 | 4 | 4 | 0 | 0 | 0 | 0 | 0 | 0 | 0 | 0
2014-08-07 | 7時 | 0 | 0 | 0 | 0 | 0 | 0.44546 | 0 | 0 | 0 | 0 | 2 | 0 | 0 | 0 | 0 | 0 | 0 | 0 | 0 | 0 | 0 | 0 | 0 | 0 | 0 | 0 | 0 | 0 | 0 | 0 | 0 | 0 | 0 | 0 | 0 | 0 | 6.0848 | 0 | 0 | 0 | 0 | 0 | 0 | 0 | 0 | 0 | 9.2461 | 1.2922 | 1.0339 | 0.83963 | 0.84041 | 0 | 0 | 0 | 0 | 0 | 6.0848 | 0 | 0 | 0 | 0 | 0 | 0 | 0 | 0 | 0 | 40 | 2 | 4 | 4 | 4 | 4 | 0 | 0 | 0 | 0 | 0 | 0 | 0 | 0
2014-08-07 | 8時 | 0 | 0 | 0 | 0 | 0 | 0.44546 | 0 | 0 | 0 | 0 | 2 | 0 | 0 | 0 | 0 | 0 | 0 | 0 | 0 | 0 | 0 | 0 | 0 | 0 | 0 | 0 | 0 | 0 | 0 | 0 | 0 | 0 | 0 | 0 | 0 | 0 | 6.0848 | 0 | 0 | 0 | 0 | 0 | 0 | 0 | 0 | 0 | 9.2461 | 1.2922 | 1.0339 | 0.83963 | 0.84041 | 0 | 0 | 0 | 0 | 0 | 6.0848 | 0 | 0 | 0 | 0 | 0 | 0 | 0 | 0 | 0 | 40 | 2 | 4 | 4 | 4 | 4 | 0 | 0 | 0 | 0 | 0 | 0 | 0 | 0
2014-08-07 | 9時 | 0 | 0 | 0 | 0 | 0 | 0.44546 | 0 | 0 | 0 | 0 | 2 | 0 | 0 | 0 | 0 | 0 | 0 | 0 | 0 | 0 | 0 | 0 | 0 | 0 | 0 | 0 | 0 | 0 | 0 | 0 | 0 | 0 | 0 | 0 | 0 | 0 | 6.0848 | 0 | 0 | 0 | 0 | 0 | 0 | 0 | 0 | 0 | 9.2461 | 1.2922 | 1.0339 | 0.83963 | 0.84041 | 0 | 0 | 0 | 0 | 0 | 6.0848 | 0 | 0 | 0 | 0 | 0 | 0 | 0 | 0 | 0 | 40 | 2 | 4 | 4 | 4 | 4 | 0 | 0 | 0 | 0 | 0 | 0 | 0 | 0
2014-08-07 | 10時 | 0 | 0 | 0 | 0 | 0 | 0.44546 | 0 | 0 | 0 | 0 | 2 | 0 | 0 | 0 | 0 | 0 | 0 | 0 | 0 | 0 | 0 | 0 | 0 | 0 | 0 | 0 | 0 | 0 | 0 | 0 | 0 | 0 | 0 | 0 | 0 | 0 | 6.0848 | 0 | 0 | 0 | 0 | 0 | 0 | 0 | 0 | 0 | 9.2461 | 1.2922 | 1.0339 | 0.83963 | 0.84041 | 0 | 0 | 0 | 0 | 0 | 6.0848 | 0 | 0 | 0 | 0 | 0 | 0 | 0 | 0 | 0 | 40 | 2 | 4 | 4 | 4 | 4 | 0 | 0 | 0 | 0 | 0 | 0 | 0 | 0
2014-08-07 | 11時 | 0 | 0 | 0 | 0 | 0 | 0.44546 | 0 | 0 | 0 | 0 | 2 | 0 | 0 | 0 | 0 | 0 | 0 | 0 | 0 | 0 | 0 | 0 | 0 | 0 | 0 | 0 | 0 | 0 | 0 | 0 | 0 | 0 | 0 | 0 | 0 | 0 | 6.0848 | 0 | 0 | 0 | 0 | 0 | 0 | 0 | 0 | 0 | 9.2461 | 1.2922 | 1.0339 | 0.83963 | 0.84041 | 0 | 0 | 0 | 0 | 0 | 6.0848 | 0 | 0 | 0 | 0 | 0 | 0 | 0 | 0 | 0 | 40 | 2 | 4 | 4 | 4 | 4 | 0 | 0 | 0 | 0 | 0 | 0 | 0 | 0
2014-08-07 | 12時 | 0 | 0 | 0 | 0 | 0 | 0.44546 | 0 | 0 | 0 | 0 | 2 | 0 | 0 | 0 | 0 | 0 | 0 | 0 | 0 | 0 | 0 | 0 | 0 | 0 | 0 | 0 | 0 | 0 | 0 | 0 | 0 | 0 | 0 | 0 | 0 | 0 | 6.0848 | 0 | 0 | 0 | 0 | 0 | 0 | 0 | 0 | 0 | 9.2461 | 1.2922 | 1.0339 | 0.83963 | 0.84041 | 0 | 0 | 0 | 0 | 0 | 6.0848 | 0 | 0 | 0 | 0 | 0 | 0 | 0 | 0 | 0 | 40 | 2 | 4 | 4 | 4 | 4 | 0 | 0 | 0 | 0 | 0 | 0 | 0 | 0
2014-08-07 | 13時 | 0 | 0 | 0 | 0 | 0 | 0.44546 | 0 | 0 | 0 | 0 | 2 | 0 | 0 | 0 | 0 | 0 | 0 | 0 | 0 | 0 | 0 | 0 | 0 | 0 | 0 | 0 | 0 | 0 | 0 | 0 | 0 | 0 | 0 | 0 | 0 | 0 | 6.0848 | 0 | 0 | 0 | 0 | 0 | 0 | 0 | 0 | 0 | 9.2461 | 1.2922 | 1.0339 | 0.83963 | 0.84041 | 0 | 0 | 0 | 0 | 0 | 6.0848 | 0 | 0 | 0 | 0 | 0 | 0 | 0 | 0 | 0 | 40 | 2 | 4 | 4 | 4 | 4 | 0 | 0 | 0 | 0 | 0 | 0 | 0 | 0
2014-08-07 | 14時 | 0 | 0 | 0 | 0 | 0 | 0.44546 | 0 | 0 | 0 | 0 | 2 | 0 | 0 | 0 | 0 | 0 | 0 | 0 | 0 | 0 | 0 | 0 | 0 | 0 | 0 | 0 | 0 | 0 | 0 | 0 | 0 | 0 | 0 | 0 | 0 | 0 | 6.0848 | 0 | 0 | 0 | 0 | 0 | 0 | 0 | 0 | 0 | 9.2461 | 1.2922 | 1.0339 | 0.83963 | 0.84041 | 0 | 0 | 0 | 0 | 0 | 6.0848 | 0 | 0 | 0 | 0 | 0 | 0 | 0 | 0 | 0 | 40 | 2 | 4 | 4 | 4 | 4 | 0 | 0 | 0 | 0 | 0 | 0 | 0 | 0
2014-08-07 | 15時 | 0 | 0 | 0 | 0 | 0 | 0.44546 | 0 | 0 | 0 | 0 | 2 | 0 | 0 | 0 | 0 | 0 | 0 | 0 | 0 | 0 | 0 | 0 | 0 | 0 | 0 | 0 | 0 | 0 | 0 | 0 | 0 | 0 | 0 | 0 | 0 | 0 | 6.0848 | 0 | 0 | 0 | 0 | 0 | 0 | 0 | 0 | 0 | 9.2461 | 1.2922 | 1.0339 | 0.83963 | 0.84041 | 0 | 0 | 0 | 0 | 0 | 6.0848 | 0 | 0 | 0 | 0 | 0 | 0 | 0 | 0 | 0 | 40 | 2 | 4 | 4 | 4 | 4 | 0 | 0 | 0 | 0 | 0 | 0 | 0 | 0
2014-08-07 | 16時 | 0 | 0 | 0 | 0 | 0 | 0.44546 | 0 | 0 | 0 | 0 | 2 | 0 | 0 | 0 | 0 | 0 | 0 | 0 | 0 | 0 | 0 | 0 | 0 | 0 | 0 | 0 | 0 | 0 | 0 | 0 | 0 | 0 | 0 | 0 | 0 | 0 | 6.0848 | 0 | 0 | 0 | 0 | 0 | 0 | 0 | 0 | 0 | 9.2461 | 1.2922 | 1.0339 | 0.83963 | 0.84041 | 0 | 0 | 0 | 0 | 0 | 6.0848 | 0 | 0 | 0 | 0 | 0 | 0 | 0 | 0 | 0 | 40 | 2 | 4 | 4 | 4 | 4 | 0 | 0 | 0 | 0 | 0 | 0 | 0 | 0
2014-08-07 | 17時 | 0 | 0 | 0 | 0 | 0 | 0.44546 | 0 | 0 | 0 | 0 | 2 | 0 | 0 | 0 | 0 | 0 | 0 | 0 | 0 | 0 | 0 | 0 | 0 | 0 | 0 | 0 | 0 | 0 | 0 | 0 | 0 | 0 | 0 | 0 | 0 | 0 | 6.0848 | 0 | 0 | 0 | 0 | 0 | 0 | 0 | 0 | 0 | 9.2461 | 1.2922 | 1.0339 | 0.83963 | 0.84041 | 0 | 0 | 0 | 0 | 0 | 6.0848 | 0 | 0 | 0 | 0 | 0 | 0 | 0 | 0 | 0 | 40 | 2 | 4 | 4 | 4 | 4 | 0 | 0 | 0 | 0 | 0 | 0 | 0 | 0
2014-08-07 | 18時 | 0 | 0 | 0 | 0 | 0 | 0.44546 | 0 | 0 | 0 | 0 | 2 | 0 | 0 | 0 | 0 | 0 | 0 | 0 | 0 | 0 | 0 | 0 | 0 | 0 | 0 | 0 | 0 | 0 | 0 | 0 | 0 | 0 | 0 | 0 | 0 | 0 | 6.0848 | 0 | 0 | 0 | 0 | 0 | 0 | 0 | 0 | 0 | 9.2461 | 1.2922 | 1.0339 | 0.83963 | 0.84041 | 0 | 0 | 0 | 0 | 0 | 6.0848 | 0 | 0 | 0 | 0 | 0 | 0 | 0 | 0 | 0 | 40 | 2 | 4 | 4 | 4 | 4 | 0 | 0 | 0 | 0 | 0 | 0 | 0 | 0
2014-08-07 | 19時 | 0 | 0 | 0 | 0 | 0 | 0.44546 | 0 | 0 | 0 | 0 | 2 | 0 | 0 | 0 | 0 | 0 | 0 | 0 | 0 | 0 | 0 | 0 | 0 | 0 | 0 | 0 | 0 | 0 | 0 | 0 | 0 | 0 | 0 | 0 | 0 | 0 | 6.0848 | 0 | 0 | 0 | 0 | 0 | 0 | 0 | 0 | 0 | 9.2461 | 1.2922 | 1.0339 | 0.83963 | 0.84041 | 0 | 0 | 0 | 0 | 0 | 6.0848 | 0 | 0 | 0 | 0 | 0 | 0 | 0 | 0 | 0 | 40 | 2 | 4 | 4 | 4 | 4 | 0 | 0 | 0 | 0 | 0 | 0 | 0 | 0
2014-08-07 | 20時 | 0 | 0 | 0 | 0 | 0 | 0.44546 | 0 | 0 | 0 | 0 | 2 | 0 | 0 | 0 | 0 | 0 | 0 | 0 | 0 | 0 | 0 | 0 | 0 | 0 | 0 | 0 | 0 | 0 | 0 | 0 | 0 | 0 | 0 | 0 | 0 | 0 | 6.0848 | 0 | 0 | 0 | 0 | 0 | 0 | 0 | 0 | 0 | 9.2461 | 1.2922 | 1.0339 | 0.83963 | 0.84041 | 0 | 0 | 0 | 0 | 0 | 6.0848 | 0 | 0 | 0 | 0 | 0 | 0 | 0 | 0 | 0 | 40 | 2 | 4 | 4 | 4 | 4 | 0 | 0 | 0 | 0 | 0 | 0 | 0 | 0
2014-08-07 | 21時 | 0 | 0 | 0 | 0 | 0 | 0.44546 | 0 | 0 | 0 | 0 | 2 | 0 | 0 | 0 | 0 | 0 | 0 | 0 | 0 | 0 | 0 | 0 | 0 | 0 | 0 | 0 | 0 | 0 | 0 | 0 | 0 | 0 | 0 | 0 | 0 | 0 | 6.0848 | 0 | 0 | 0 | 0 | 0 | 0 | 0 | 0 | 0 | 9.2461 | 1.2922 | 1.0339 | 0.83963 | 0.84041 | 0 | 0 | 0 | 0 | 0 | 6.0848 | 0 | 0 | 0 | 0 | 0 | 0 | 0 | 0 | 0 | 40 | 2 | 4 | 4 | 4 | 4 | 0 | 0 | 0 | 0 | 0 | 0 | 0 | 0
2014-08-07 | 22時 | 0 | 0 | 0 | 0 | 0 | 0.44546 | 0 | 0 | 0 | 0 | 2 | 0 | 0 | 0 | 0 | 0 | 0 | 0 | 0 | 0 | 0 | 0 | 0 | 0 | 0 | 0 | 0 | 0 | 0 | 0 | 0 | 0 | 0 | 0 | 0 | 0 | 6.0848 | 0 | 0 | 0 | 0 | 0 | 0 | 0 | 0 | 0 | 9.2461 | 1.2922 | 1.0339 | 0.83963 | 0.84041 | 0 | 0 | 0 | 0 | 0 | 6.0848 | 0 | 0 | 0 | 0 | 0 | 0 | 0 | 0 | 0 | 40 | 2 | 4 | 4 | 4 | 4 | 0 | 0 | 0 | 0 | 0 | 0 | 0 | 0
2014-08-07 | 23時 | 0 | 0 | 0 | 0 | 0 | 0.44546 | 0 | 0 | 0 | 0 | 2 | 0 | 0 | 0 | 0 | 0 | 0 | 0 | 0 | 0 | 0 | 0 | 0 | 0 | 0 | 0 | 0 | 0 | 0 | 0 | 0 | 0 | 0 | 0 | 0 | 0 | 6.0848 | 0 | 0 | 0 | 0 | 0 | 0 | 0 | 0 | 0 | 9.2461 | 1.2922 | 1.0339 | 0.83963 | 0.84041 | 0 | 0 | 0 | 0 | 0 | 6.0848 | 0 | 0 | 0 | 0 | 0 | 0 | 0 | 0 | 0 | 40 | 2 | 4 | 4 | 4 | 4 | 0 | 0 | 0 | 0 | 0 | 0 | 0 | 0
2014-08-08 | 0時 | 0 | 0 | 0 | 0 | 0 | 0.44546 | 0 | 0 | 0 | 0 | 2 | 0 | 0 | 0 | 0 | 0 | 0 | 0 | 0 | 0 | 0 | 0 | 0 | 0 | 0 | 0 | 0 | 0 | 0 | 0 | 0 | 0 | 0 | 0 | 0 | 0 | 6.0848 | 0 | 0 | 0 | 0 | 0 | 0 | 0 | 0 | 0 | 9.2461 | 1.2922 | 1.0339 | 0.83963 | 0.84041 | 0 | 0 | 0 | 0 | 0 | 6.0848 | 0 | 0 | 0 | 0 | 0 | 0 | 0 | 0 | 0 | 40 | 2 | 4 | 4 | 4 | 4 | 0 | 0 | 0 | 0 | 0 | 0 | 0 | 0
2014-08-08 | 1時 | 0 | 0 | 0 | 0 | 0 | 0.44546 | 0 | 0 | 0 | 0 | 2 | 0 | 0 | 0 | 0 | 0 | 0 | 0 | 0 | 0 | 0 | 0 | 0 | 0 | 0 | 0 | 0 | 0 | 0 | 0 | 0 | 0 | 0 | 0 | 0 | 0 | 6.0848 | 0 | 0 | 0 | 0 | 0 | 0 | 0 | 0 | 0 | 9.2461 | 1.2922 | 1.0339 | 0.83963 | 0.84041 | 0 | 0 | 0 | 0 | 0 | 6.0848 | 0 | 0 | 0 | 0 | 0 | 0 | 0 | 0 | 0 | 40 | 2 | 4 | 4 | 4 | 4 | 0 | 0 | 0 | 0 | 0 | 0 | 0 | 0
2014-08-08 | 2時 | 0 | 0 | 0 | 0 | 0 | 0.44546 | 0 | 0 | 0 | 0 | 2 | 0 | 0 | 0 | 0 | 0 | 0 | 0 | 0 | 0 | 0 | 0 | 0 | 0 | 0 | 0 | 0 | 0 | 0 | 0 | 0 | 0 | 0 | 0 | 0 | 0 | 6.0848 | 0 | 0 | 0 | 0 | 0 | 0 | 0 | 0 | 0 | 9.2461 | 1.2922 | 1.0339 | 0.83963 | 0.84041 | 0 | 0 | 0 | 0 | 0 | 6.0848 | 0 | 0 | 0 | 0 | 0 | 0 | 0 | 0 | 0 | 40 | 2 | 4 | 4 | 4 | 4 | 0 | 0 | 0 | 0 | 0 | 0 | 0 | 0
2014-08-08 | 3時 | 0 | 0 | 0 | 0 | 0 | 0.44546 | 0 | 0 | 0 | 0 | 2 | 0 | 0 | 0 | 0 | 0 | 0 | 0 | 0 | 0 | 0 | 0 | 0 | 0 | 0 | 0 | 0 | 0 | 0 | 0 | 0 | 0 | 0 | 0 | 0 | 0 | 6.0848 | 0 | 0 | 0 | 0 | 0 | 0 | 0 | 0 | 0 | 9.2461 | 1.2922 | 1.0339 | 0.83963 | 0.84041 | 0 | 0 | 0 | 0 | 0 | 6.0848 | 0 | 0 | 0 | 0 | 0 | 0 | 0 | 0 | 0 | 40 | 2 | 4 | 4 | 4 | 4 | 0 | 0 | 0 | 0 | 0 | 0 | 0 | 0
2014-08-08 | 4時 | 0 | 0 | 0 | 0 | 0 | 0.44546 | 0 | 0 | 0 | 0 | 2 | 0 | 0 | 0 | 0 | 0 | 0 | 0 | 0 | 0 | 0 | 0 | 0 | 0 | 0 | 0 | 0 | 0 | 0 | 0 | 0 | 0 | 0 | 0 | 0 | 0 | 6.0848 | 0 | 0 | 0 | 0 | 0 | 0 | 0 | 0 | 0 | 9.2461 | 1.2922 | 1.0339 | 0.83963 | 0.84041 | 0 | 0 | 0 | 0 | 0 | 6.0848 | 0 | 0 | 0 | 0 | 0 | 0 | 0 | 0 | 0 | 40 | 2 | 4 | 4 | 4 | 4 | 0 | 0 | 0 | 0 | 0 | 0 | 0 | 0
2014-08-08 | 5時 | 0 | 0 | 0 | 0 | 0 | 0.44546 | 0 | 0 | 0 | 0 | 2 | 0 | 0 | 0 | 0 | 0 | 0 | 0 | 0 | 0 | 0 | 0 | 0 | 0 | 0 | 0 | 0 | 0 | 0 | 0 | 0 | 0 | 0 | 0 | 0 | 0 | 6.0848 | 0 | 0 | 0 | 0 | 0 | 0 | 0 | 0 | 0 | 9.2461 | 1.2922 | 1.0339 | 0.83963 | 0.84041 | 0 | 0 | 0 | 0 | 0 | 6.0848 | 0 | 0 | 0 | 0 | 0 | 0 | 0 | 0 | 0 | 40 | 2 | 4 | 4 | 4 | 4 | 0 | 0 | 0 | 0 | 0 | 0 | 0 | 0
2014-08-08 | 6時 | 0 | 0 | 0 | 0 | 0 | 0.44546 | 0 | 0 | 0 | 0 | 2 | 0 | 0 | 0 | 0 | 0 | 0 | 0 | 0 | 0 | 0 | 0 | 0 | 0 | 0 | 0 | 0 | 0 | 0 | 0 | 0 | 0 | 0 | 0 | 0 | 0 | 6.0848 | 0 | 0 | 0 | 0 | 0 | 0 | 0 | 0 | 0 | 9.2461 | 1.2922 | 1.0339 | 0.83963 | 0.84041 | 0 | 0 | 0 | 0 | 0 | 6.0848 | 0 | 0 | 0 | 0 | 0 | 0 | 0 | 0 | 0 | 40 | 2 | 4 | 4 | 4 | 4 | 0 | 0 | 0 | 0 | 0 | 0 | 0 | 0
2014-08-08 | 7時 | 0 | 0 | 0 | 0 | 0 | 0.44546 | 0 | 0 | 0 | 0 | 2 | 0 | 0 | 0 | 0 | 0 | 0 | 0 | 0 | 0 | 0 | 0 | 0 | 0 | 0 | 0 | 0 | 0 | 0 | 0 | 0 | 0 | 0 | 0 | 0 | 0 | 6.0848 | 0 | 0 | 0 | 0 | 0 | 0 | 0 | 0 | 0 | 9.2461 | 1.2922 | 1.0339 | 0.83963 | 0.84041 | 0 | 0 | 0 | 0 | 0 | 6.0848 | 0 | 0 | 0 | 0 | 0 | 0 | 0 | 0 | 0 | 40 | 2 | 4 | 4 | 4 | 4 | 0 | 0 | 0 | 0 | 0 | 0 | 0 | 0
2014-08-08 | 8時 | 0 | 0 | 0 | 0 | 0 | 0.44546 | 0 | 0 | 0 | 0 | 2 | 0 | 0 | 0 | 0 | 0 | 0 | 0 | 0 | 0 | 0 | 0 | 0 | 0 | 0 | 0 | 0 | 0 | 0 | 0 | 0 | 0 | 0 | 0 | 0 | 0 | 6.0848 | 0 | 0 | 0 | 0 | 0 | 0 | 0 | 0 | 0 | 9.2461 | 1.2922 | 1.0339 | 0.83963 | 0.84041 | 0 | 0 | 0 | 0 | 0 | 6.0848 | 0 | 0 | 0 | 0 | 0 | 0 | 0 | 0 | 0 | 40 | 2 | 4 | 4 | 4 | 4 | 0 | 0 | 0 | 0 | 0 | 0 | 0 | 0
2014-08-08 | 9時 | 0 | 0 | 0 | 0 | 0 | 0.44546 | 0 | 0 | 0 | 0 | 2 | 0 | 0 | 0 | 0 | 0 | 0 | 0 | 0 | 0 | 0 | 0 | 0 | 0 | 0 | 0 | 0 | 0 | 0 | 0 | 0 | 0 | 0 | 0 | 0 | 0 | 6.0848 | 0 | 0 | 0 | 0 | 0 | 0 | 0 | 0 | 0 | 9.2461 | 1.2922 | 1.0339 | 0.83963 | 0.84041 | 0 | 0 | 0 | 0 | 0 | 6.0848 | 0 | 0 | 0 | 0 | 0 | 0 | 0 | 0 | 0 | 40 | 2 | 4 | 4 | 4 | 4 | 0 | 0 | 0 | 0 | 0 | 0 | 0 | 0
2014-08-08 | 10時 | 0 | 0 | 0 | 0 | 0 | 0.44546 | 0 | 0 | 0 | 0 | 2 | 0 | 0 | 0 | 0 | 0 | 0 | 0 | 0 | 0 | 0 | 0 | 0 | 0 | 0 | 0 | 0 | 0 | 0 | 0 | 0 | 0 | 0 | 0 | 0 | 0 | 6.0848 | 0 | 0 | 0 | 0 | 0 | 0 | 0 | 0 | 0 | 9.2461 | 1.2922 | 1.0339 | 0.83963 | 0.84041 | 0 | 0 | 0 | 0 | 0 | 6.0848 | 0 | 0 | 0 | 0 | 0 | 0 | 0 | 0 | 0 | 40 | 2 | 4 | 4 | 4 | 4 | 0 | 0 | 0 | 0 | 0 | 0 | 0 | 0
2014-08-08 | 11時 | 0 | 0 | 0 | 0 | 0 | 0.44546 | 0 | 0 | 0 | 0 | 2 | 0 | 0 | 0 | 0 | 0 | 0 | 0 | 0 | 0 | 0 | 0 | 0 | 0 | 0 | 0 | 0 | 0 | 0 | 0 | 0 | 0 | 0 | 0 | 0 | 0 | 6.0848 | 0 | 0 | 0 | 0 | 0 | 0 | 0 | 0 | 0 | 9.2461 | 1.2922 | 1.0339 | 0.83963 | 0.84041 | 0 | 0 | 0 | 0 | 0 | 6.0848 | 0 | 0 | 0 | 0 | 0 | 0 | 0 | 0 | 0 | 40 | 2 | 4 | 4 | 4 | 4 | 0 | 0 | 0 | 0 | 0 | 0 | 0 | 0
2014-08-08 | 12時 | 0 | 0 | 0 | 0 | 0 | 0.44546 | 0 | 0 | 0 | 0 | 2 | 0 | 0 | 0 | 0 | 0 | 0 | 0 | 0 | 0 | 0 | 0 | 0 | 0 | 0 | 0 | 0 | 0 | 0 | 0 | 0 | 0 | 0 | 0 | 0 | 0 | 6.0848 | 0 | 0 | 0 | 0 | 0 | 0 | 0 | 0 | 0 | 9.2461 | 1.2922 | 1.0339 | 0.83963 | 0.84041 | 0 | 0 | 0 | 0 | 0 | 6.0848 | 0 | 0 | 0 | 0 | 0 | 0 | 0 | 0 | 0 | 40 | 2 | 4 | 4 | 4 | 4 | 0 | 0 | 0 | 0 | 0 | 0 | 0 | 0
2014-08-08 | 13時 | 0 | 0 | 0 | 0 | 0 | 0.44546 | 0 | 0 | 0 | 0 | 2 | 0 | 0 | 0 | 0 | 0 | 0 | 0 | 0 | 0 | 0 | 0 | 0 | 0 | 0 | 0 | 0 | 0 | 0 | 0 | 0 | 0 | 0 | 0 | 0 | 0 | 6.0848 | 0 | 0 | 0 | 0 | 0 | 0 | 0 | 0 | 0 | 9.2461 | 1.2922 | 1.0339 | 0.83963 | 0.84041 | 0 | 0 | 0 | 0 | 0 | 6.0848 | 0 | 0 | 0 | 0 | 0 | 0 | 0 | 0 | 0 | 40 | 2 | 4 | 4 | 4 | 4 | 0 | 0 | 0 | 0 | 0 | 0 | 0 | 0
2014-08-08 | 14時 | 0 | 0 | 0 | 0 | 0 | 0.44546 | 0 | 0 | 0 | 0 | 2 | 0 | 0 | 0 | 0 | 0 | 0 | 0 | 0 | 0 | 0 | 0 | 0 | 0 | 0 | 0 | 0 | 0 | 0 | 0 | 0 | 0 | 0 | 0 | 0 | 0 | 6.0848 | 0 | 0 | 0 | 0 | 0 | 0 | 0 | 0 | 0 | 9.2461 | 1.2922 | 1.0339 | 0.83963 | 0.84041 | 0 | 0 | 0 | 0 | 0 | 6.0848 | 0 | 0 | 0 | 0 | 0 | 0 | 0 | 0 | 0 | 40 | 2 | 4 | 4 | 4 | 4 | 0 | 0 | 0 | 0 | 0 | 0 | 0 | 0
2014-08-08 | 15時 | 0 | 0 | 0 | 0 | 0 | 0.44546 | 0 | 0 | 0 | 0 | 2 | 0 | 0 | 0 | 0 | 0 | 0 | 0 | 0 | 0 | 0 | 0 | 0 | 0 | 0 | 0 | 0 | 0 | 0 | 0 | 0 | 0 | 0 | 0 | 0 | 0 | 6.0848 | 0 | 0 | 0 | 0 | 0 | 0 | 0 | 0 | 0 | 9.2461 | 1.2922 | 1.0339 | 0.83963 | 0.84041 | 0 | 0 | 0 | 0 | 0 | 6.0848 | 0 | 0 | 0 | 0 | 0 | 0 | 0 | 0 | 0 | 40 | 2 | 4 | 4 | 4 | 4 | 0 | 0 | 0 | 0 | 0 | 0 | 0 | 0
2014-08-08 | 16時 | 0 | 0 | 0 | 0 | 0 | 0.44546 | 0 | 0 | 0 | 0 | 2 | 0 | 0 | 0 | 0 | 0 | 0 | 0 | 0 | 0 | 0 | 0 | 0 | 0 | 0 | 0 | 0 | 0 | 0 | 0 | 0 | 0 | 0 | 0 | 0 | 0 | 6.0848 | 0 | 0 | 0 | 0 | 0 | 0 | 0 | 0 | 0 | 9.2461 | 1.2922 | 1.0339 | 0.83963 | 0.84041 | 0 | 0 | 0 | 0 | 0 | 6.0848 | 0 | 0 | 0 | 0 | 0 | 0 | 0 | 0 | 0 | 40 | 2 | 4 | 4 | 4 | 4 | 0 | 0 | 0 | 0 | 0 | 0 | 0 | 0
2014-08-08 | 17時 | 0 | 0 | 0 | 0 | 0 | 0.44546 | 0 | 0 | 0 | 0 | 2 | 0 | 0 | 0 | 0 | 0 | 0 | 0 | 0 | 0 | 0 | 0 | 0 | 0 | 0 | 0 | 0 | 0 | 0 | 0 | 0 | 0 | 0 | 0 | 0 | 0 | 6.0848 | 0 | 0 | 0 | 0 | 0 | 0 | 0 | 0 | 0 | 9.2461 | 1.2922 | 1.0339 | 0.83963 | 0.84041 | 0 | 0 | 0 | 0 | 0 | 6.0848 | 0 | 0 | 0 | 0 | 0 | 0 | 0 | 0 | 0 | 40 | 2 | 4 | 4 | 4 | 4 | 0 | 0 | 0 | 0 | 0 | 0 | 0 | 0
2014-08-08 | 18時 | 0 | 0 | 0 | 0 | 0 | 0.44546 | 0 | 0 | 0 | 0 | 2 | 0 | 0 | 0 | 0 | 0 | 0 | 0 | 0 | 0 | 0 | 0 | 0 | 0 | 0 | 0 | 0 | 0 | 0 | 0 | 0 | 0 | 0 | 0 | 0 | 0 | 6.0848 | 0 | 0 | 0 | 0 | 0 | 0 | 0 | 0 | 0 | 9.2461 | 1.2922 | 1.0339 | 0.83963 | 0.84041 | 0 | 0 | 0 | 0 | 0 | 6.0848 | 0 | 0 | 0 | 0 | 0 | 0 | 0 | 0 | 0 | 40 | 2 | 4 | 4 | 4 | 4 | 0 | 0 | 0 | 0 | 0 | 0 | 0 | 0
2014-08-08 | 19時 | 0 | 0 | 0 | 0 | 0 | 0.44546 | 0 | 0 | 0 | 0 | 2 | 0 | 0 | 0 | 0 | 0 | 0 | 0 | 0 | 0 | 0 | 0 | 0 | 0 | 0 | 0 | 0 | 0 | 0 | 0 | 0 | 0 | 0 | 0 | 0 | 0 | 6.0848 | 0 | 0 | 0 | 0 | 0 | 0 | 0 | 0 | 0 | 9.2461 | 1.2922 | 1.0339 | 0.83963 | 0.84041 | 0 | 0 | 0 | 0 | 0 | 6.0848 | 0 | 0 | 0 | 0 | 0 | 0 | 0 | 0 | 0 | 40 | 2 | 4 | 4 | 4 | 4 | 0 | 0 | 0 | 0 | 0 | 0 | 0 | 0
2014-08-08 | 20時 | 0 | 0 | 0 | 0 | 0 | 0.44546 | 0 | 0 | 0 | 0 | 2 | 0 | 0 | 0 | 0 | 0 | 0 | 0 | 0 | 0 | 0 | 0 | 0 | 0 | 0 | 0 | 0 | 0 | 0 | 0 | 0 | 0 | 0 | 0 | 0 | 0 | 6.0848 | 0 | 0 | 0 | 0 | 0 | 0 | 0 | 0 | 0 | 9.2461 | 1.2922 | 1.0339 | 0.83963 | 0.84041 | 0 | 0 | 0 | 0 | 0 | 6.0848 | 0 | 0 | 0 | 0 | 0 | 0 | 0 | 0 | 0 | 40 | 2 | 4 | 4 | 4 | 4 | 0 | 0 | 0 | 0 | 0 | 0 | 0 | 0
2014-08-08 | 21時 | 0 | 0 | 0 | 0 | 0 | 0.44546 | 0 | 0 | 0 | 0 | 2 | 0 | 0 | 0 | 0 | 0 | 0 | 0 | 0 | 0 | 0 | 0 | 0 | 0 | 0 | 0 | 0 | 0 | 0 | 0 | 0 | 0 | 0 | 0 | 0 | 0 | 6.0848 | 0 | 0 | 0 | 0 | 0 | 0 | 0 | 0 | 0 | 9.2461 | 1.2922 | 1.0339 | 0.83963 | 0.84041 | 0 | 0 | 0 | 0 | 0 | 6.0848 | 0 | 0 | 0 | 0 | 0 | 0 | 0 | 0 | 0 | 40 | 2 | 4 | 4 | 4 | 4 | 0 | 0 | 0 | 0 | 0 | 0 | 0 | 0
2014-08-08 | 22時 | 0 | 0 | 0 | 0 | 0 | 0.44546 | 0 | 0 | 0 | 0 | 2 | 0 | 0 | 0 | 0 | 0 | 0 | 0 | 0 | 0 | 0 | 0 | 0 | 0 | 0 | 0 | 0 | 0 | 0 | 0 | 0 | 0 | 0 | 0 | 0 | 0 | 6.0848 | 0 | 0 | 0 | 0 | 0 | 0 | 0 | 0 | 0 | 9.2461 | 1.2922 | 1.0339 | 0.83963 | 0.84041 | 0 | 0 | 0 | 0 | 0 | 6.0848 | 0 | 0 | 0 | 0 | 0 | 0 | 0 | 0 | 0 | 40 | 2 | 4 | 4 | 4 | 4 | 0 | 0 | 0 | 0 | 0 | 0 | 0 | 0
2014-08-08 | 23時 | 0 | 0 | 0 | 0 | 0 | 0.44546 | 0 | 0 | 0 | 0 | 2 | 0 | 0 | 0 | 0 | 0 | 0 | 0 | 0 | 0 | 0 | 0 | 0 | 0 | 0 | 0 | 0 | 0 | 0 | 0 | 0 | 0 | 0 | 0 | 0 | 0 | 6.0848 | 0 | 0 | 0 | 0 | 0 | 0 | 0 | 0 | 0 | 9.2461 | 1.2922 | 1.0339 | 0.83963 | 0.84041 | 0 | 0 | 0 | 0 | 0 | 6.0848 | 0 | 0 | 0 | 0 | 0 | 0 | 0 | 0 | 0 | 40 | 2 | 4 | 4 | 4 | 4 | 0 | 0 | 0 | 0 | 0 | 0 | 0 | 0
2014-08-09 | 0時 | 0 | 0 | 0 | 0 | 0 | 0.44546 | 0 | 0 | 0 | 0 | 2 | 0 | 0 | 0 | 0 | 0 | 0 | 0 | 0 | 0 | 0 | 0 | 0 | 0 | 0 | 0 | 0 | 0 | 0 | 0 | 0 | 0 | 0 | 0 | 0 | 0 | 6.0848 | 0 | 0 | 0 | 0 | 0 | 0 | 0 | 0 | 0 | 9.2461 | 1.2922 | 1.0339 | 0.83963 | 0.84041 | 0 | 0 | 0 | 0 | 0 | 6.0848 | 0 | 0 | 0 | 0 | 0 | 0 | 0 | 0 | 0 | 40 | 2 | 4 | 4 | 4 | 4 | 0 | 0 | 0 | 0 | 0 | 0 | 0 | 0
2014-08-09 | 1時 | 0 | 0 | 0 | 0 | 0 | 0.44546 | 0 | 0 | 0 | 0 | 2 | 0 | 0 | 0 | 0 | 0 | 0 | 0 | 0 | 0 | 0 | 0 | 0 | 0 | 0 | 0 | 0 | 0 | 0 | 0 | 0 | 0 | 0 | 0 | 0 | 0 | 6.0848 | 0 | 0 | 0 | 0 | 0 | 0 | 0 | 0 | 0 | 9.2461 | 1.2922 | 1.0339 | 0.83963 | 0.84041 | 0 | 0 | 0 | 0 | 0 | 6.0848 | 0 | 0 | 0 | 0 | 0 | 0 | 0 | 0 | 0 | 40 | 2 | 4 | 4 | 4 | 4 | 0 | 0 | 0 | 0 | 0 | 0 | 0 | 0
2014-08-09 | 2時 | 0 | 0 | 0 | 0 | 0 | 0.44546 | 0 | 0 | 0 | 0 | 2 | 0 | 0 | 0 | 0 | 0 | 0 | 0 | 0 | 0 | 0 | 0 | 0 | 0 | 0 | 0 | 0 | 0 | 0 | 0 | 0 | 0 | 0 | 0 | 0 | 0 | 6.0848 | 0 | 0 | 0 | 0 | 0 | 0 | 0 | 0 | 0 | 9.2461 | 1.2922 | 1.0339 | 0.83963 | 0.84041 | 0 | 0 | 0 | 0 | 0 | 6.0848 | 0 | 0 | 0 | 0 | 0 | 0 | 0 | 0 | 0 | 40 | 2 | 4 | 4 | 4 | 4 | 0 | 0 | 0 | 0 | 0 | 0 | 0 | 0
2014-08-09 | 3時 | 0 | 0 | 0 | 0 | 0 | 0.44546 | 0 | 0 | 0 | 0 | 2 | 0 | 0 | 0 | 0 | 0 | 0 | 0 | 0 | 0 | 0 | 0 | 0 | 0 | 0 | 0 | 0 | 0 | 0 | 0 | 0 | 0 | 0 | 0 | 0 | 0 | 6.0848 | 0 | 0 | 0 | 0 | 0 | 0 | 0 | 0 | 0 | 9.2461 | 1.2922 | 1.0339 | 0.83963 | 0.84041 | 0 | 0 | 0 | 0 | 0 | 6.0848 | 0 | 0 | 0 | 0 | 0 | 0 | 0 | 0 | 0 | 40 | 2 | 4 | 4 | 4 | 4 | 0 | 0 | 0 | 0 | 0 | 0 | 0 | 0
2014-08-09 | 4時 | 0 | 0 | 0 | 0 | 0 | 0.44546 | 0 | 0 | 0 | 0 | 2 | 0 | 0 | 0 | 0 | 0 | 0 | 0 | 0 | 0 | 0 | 0 | 0 | 0 | 0 | 0 | 0 | 0 | 0 | 0 | 0 | 0 | 0 | 0 | 0 | 0 | 6.0848 | 0 | 0 | 0 | 0 | 0 | 0 | 0 | 0 | 0 | 9.2461 | 1.2922 | 1.0339 | 0.83963 | 0.84041 | 0 | 0 | 0 | 0 | 0 | 6.0848 | 0 | 0 | 0 | 0 | 0 | 0 | 0 | 0 | 0 | 40 | 2 | 4 | 4 | 4 | 4 | 0 | 0 | 0 | 0 | 0 | 0 | 0 | 0
2014-08-09 | 5時 | 0 | 0 | 0 | 0 | 0 | 0.44546 | 0 | 0 | 0 | 0 | 2 | 0 | 0 | 0 | 0 | 0 | 0 | 0 | 0 | 0 | 0 | 0 | 0 | 0 | 0 | 0 | 0 | 0 | 0 | 0 | 0 | 0 | 0 | 0 | 0 | 0 | 6.0848 | 0 | 0 | 0 | 0 | 0 | 0 | 0 | 0 | 0 | 9.2461 | 1.2922 | 1.0339 | 0.83963 | 0.84041 | 0 | 0 | 0 | 0 | 0 | 6.0848 | 0 | 0 | 0 | 0 | 0 | 0 | 0 | 0 | 0 | 40 | 2 | 4 | 4 | 4 | 4 | 0 | 0 | 0 | 0 | 0 | 0 | 0 | 0
2014-08-09 | 6時 | 0 | 0 | 0 | 0 | 0 | 0.44546 | 0 | 0 | 0 | 0 | 2 | 0 | 0 | 0 | 0 | 0 | 0 | 0 | 0 | 0 | 0 | 0 | 0 | 0 | 0 | 0 | 0 | 0 | 0 | 0 | 0 | 0 | 0 | 0 | 0 | 0 | 6.0848 | 0 | 0 | 0 | 0 | 0 | 0 | 0 | 0 | 0 | 9.2461 | 1.2922 | 1.0339 | 0.83963 | 0.84041 | 0 | 0 | 0 | 0 | 0 | 6.0848 | 0 | 0 | 0 | 0 | 0 | 0 | 0 | 0 | 0 | 40 | 2 | 4 | 4 | 4 | 4 | 0 | 0 | 0 | 0 | 0 | 0 | 0 | 0
2014-08-09 | 7時 | 0 | 0 | 0 | 0 | 0 | 0.44546 | 0 | 0 | 0 | 0 | 2 | 0 | 0 | 0 | 0 | 0 | 0 | 0 | 0 | 0 | 0 | 0 | 0 | 0 | 0 | 0 | 0 | 0 | 0 | 0 | 0 | 0 | 0 | 0 | 0 | 0 | 6.0848 | 0 | 0 | 0 | 0 | 0 | 0 | 0 | 0 | 0 | 9.2461 | 1.2922 | 1.0339 | 0.83963 | 0.84041 | 0 | 0 | 0 | 0 | 0 | 6.0848 | 0 | 0 | 0 | 0 | 0 | 0 | 0 | 0 | 0 | 40 | 2 | 4 | 4 | 4 | 4 | 0 | 0 | 0 | 0 | 0 | 0 | 0 | 0
2014-08-09 | 8時 | 0 | 0 | 0 | 0 | 0 | 0.44546 | 0 | 0 | 0 | 0 | 2 | 0 | 0 | 0 | 0 | 0 | 0 | 0 | 0 | 0 | 0 | 0 | 0 | 0 | 0 | 0 | 0 | 0 | 0 | 0 | 0 | 0 | 0 | 0 | 0 | 0 | 6.0848 | 0 | 0 | 0 | 0 | 0 | 0 | 0 | 0 | 0 | 9.2461 | 1.2922 | 1.0339 | 0.83963 | 0.84041 | 0 | 0 | 0 | 0 | 0 | 6.0848 | 0 | 0 | 0 | 0 | 0 | 0 | 0 | 0 | 0 | 40 | 2 | 4 | 4 | 4 | 4 | 0 | 0 | 0 | 0 | 0 | 0 | 0 | 0
2014-08-09 | 9時 | 0 | 0 | 0 | 0 | 0 | 0.44546 | 0 | 0 | 0 | 0 | 2 | 0 | 0 | 0 | 0 | 0 | 0 | 0 | 0 | 0 | 0 | 0 | 0 | 0 | 0 | 0 | 0 | 0 | 0 | 0 | 0 | 0 | 0 | 0 | 0 | 0 | 6.0848 | 0 | 0 | 0 | 0 | 0 | 0 | 0 | 0 | 0 | 9.2461 | 1.2922 | 1.0339 | 0.83963 | 0.84041 | 0 | 0 | 0 | 0 | 0 | 6.0848 | 0 | 0 | 0 | 0 | 0 | 0 | 0 | 0 | 0 | 40 | 2 | 4 | 4 | 4 | 4 | 0 | 0 | 0 | 0 | 0 | 0 | 0 | 0
2014-08-09 | 10時 | 0 | 0 | 0 | 0 | 0 | 0.44546 | 0 | 0 | 0 | 0 | 2 | 0 | 0 | 0 | 0 | 0 | 0 | 0 | 0 | 0 | 0 | 0 | 0 | 0 | 0 | 0 | 0 | 0 | 0 | 0 | 0 | 0 | 0 | 0 | 0 | 0 | 6.0848 | 0 | 0 | 0 | 0 | 0 | 0 | 0 | 0 | 0 | 9.2461 | 1.2922 | 1.0339 | 0.83963 | 0.84041 | 0 | 0 | 0 | 0 | 0 | 6.0848 | 0 | 0 | 0 | 0 | 0 | 0 | 0 | 0 | 0 | 40 | 2 | 4 | 4 | 4 | 4 | 0 | 0 | 0 | 0 | 0 | 0 | 0 | 0
2014-08-09 | 11時 | 0 | 0 | 0 | 0 | 0 | 0.44546 | 0 | 0 | 0 | 0 | 2 | 0 | 0 | 0 | 0 | 0 | 0 | 0 | 0 | 0 | 0 | 0 | 0 | 0 | 0 | 0 | 0 | 0 | 0 | 0 | 0 | 0 | 0 | 0 | 0 | 0 | 6.0848 | 0 | 0 | 0 | 0 | 0 | 0 | 0 | 0 | 0 | 9.2461 | 1.2922 | 1.0339 | 0.83963 | 0.84041 | 0 | 0 | 0 | 0 | 0 | 6.0848 | 0 | 0 | 0 | 0 | 0 | 0 | 0 | 0 | 0 | 40 | 2 | 4 | 4 | 4 | 4 | 0 | 0 | 0 | 0 | 0 | 0 | 0 | 0
2014-08-09 | 12時 | 0 | 0 | 0 | 0 | 0 | 0.44546 | 0 | 0 | 0 | 0 | 2 | 0 | 0 | 0 | 0 | 0 | 0 | 0 | 0 | 0 | 0 | 0 | 0 | 0 | 0 | 0 | 0 | 0 | 0 | 0 | 0 | 0 | 0 | 0 | 0 | 0 | 6.0848 | 0 | 0 | 0 | 0 | 0 | 0 | 0 | 0 | 0 | 9.2461 | 1.2922 | 1.0339 | 0.83963 | 0.84041 | 0 | 0 | 0 | 0 | 0 | 6.0848 | 0 | 0 | 0 | 0 | 0 | 0 | 0 | 0 | 0 | 40 | 2 | 4 | 4 | 4 | 4 | 0 | 0 | 0 | 0 | 0 | 0 | 0 | 0
2014-08-09 | 13時 | 0 | 0 | 0 | 0 | 0 | 0.44546 | 0 | 0 | 0 | 0 | 2 | 0 | 0 | 0 | 0 | 0 | 0 | 0 | 0 | 0 | 0 | 0 | 0 | 0 | 0 | 0 | 0 | 0 | 0 | 0 | 0 | 0 | 0 | 0 | 0 | 0 | 6.0848 | 0 | 0 | 0 | 0 | 0 | 0 | 0 | 0 | 0 | 9.2461 | 1.2922 | 1.0339 | 0.83963 | 0.84041 | 0 | 0 | 0 | 0 | 0 | 6.0848 | 0 | 0 | 0 | 0 | 0 | 0 | 0 | 0 | 0 | 40 | 2 | 4 | 4 | 4 | 4 | 0 | 0 | 0 | 0 | 0 | 0 | 0 | 0
2014-08-09 | 14時 | 0 | 0 | 0 | 0 | 0 | 0.44546 | 0 | 0 | 0 | 0 | 2 | 0 | 0 | 0 | 0 | 0 | 0 | 0 | 0 | 0 | 0 | 0 | 0 | 0 | 0 | 0 | 0 | 0 | 0 | 0 | 0 | 0 | 0 | 0 | 0 | 0 | 6.0848 | 0 | 0 | 0 | 0 | 0 | 0 | 0 | 0 | 0 | 9.2461 | 1.2922 | 1.0339 | 0.83963 | 0.84041 | 0 | 0 | 0 | 0 | 0 | 6.0848 | 0 | 0 | 0 | 0 | 0 | 0 | 0 | 0 | 0 | 40 | 2 | 4 | 4 | 4 | 4 | 0 | 0 | 0 | 0 | 0 | 0 | 0 | 0
2014-08-09 | 15時 | 0 | 0 | 0 | 0 | 0 | 0.44546 | 0 | 0 | 0 | 0 | 2 | 0 | 0 | 0 | 0 | 0 | 0 | 0 | 0 | 0 | 0 | 0 | 0 | 0 | 0 | 0 | 0 | 0 | 0 | 0 | 0 | 0 | 0 | 0 | 0 | 0 | 6.0848 | 0 | 0 | 0 | 0 | 0 | 0 | 0 | 0 | 0 | 9.2461 | 1.2922 | 1.0339 | 0.83963 | 0.84041 | 0 | 0 | 0 | 0 | 0 | 6.0848 | 0 | 0 | 0 | 0 | 0 | 0 | 0 | 0 | 0 | 40 | 2 | 4 | 4 | 4 | 4 | 0 | 0 | 0 | 0 | 0 | 0 | 0 | 0
2014-08-09 | 16時 | 0 | 0 | 0 | 0 | 0 | 0.44546 | 0 | 0 | 0 | 0 | 2 | 0 | 0 | 0 | 0 | 0 | 0 | 0 | 0 | 0 | 0 | 0 | 0 | 0 | 0 | 0 | 0 | 0 | 0 | 0 | 0 | 0 | 0 | 0 | 0 | 0 | 6.0848 | 0 | 0 | 0 | 0 | 0 | 0 | 0 | 0 | 0 | 9.2461 | 1.2922 | 1.0339 | 0.83963 | 0.84041 | 0 | 0 | 0 | 0 | 0 | 6.0848 | 0 | 0 | 0 | 0 | 0 | 0 | 0 | 0 | 0 | 40 | 2 | 4 | 4 | 4 | 4 | 0 | 0 | 0 | 0 | 0 | 0 | 0 | 0
2014-08-09 | 17時 | 0 | 0 | 0 | 0 | 0 | 0.44546 | 0 | 0 | 0 | 0 | 2 | 0 | 0 | 0 | 0 | 0 | 0 | 0 | 0 | 0 | 0 | 0 | 0 | 0 | 0 | 0 | 0 | 0 | 0 | 0 | 0 | 0 | 0 | 0 | 0 | 0 | 6.0848 | 0 | 0 | 0 | 0 | 0 | 0 | 0 | 0 | 0 | 9.2461 | 1.2922 | 1.0339 | 0.83963 | 0.84041 | 0 | 0 | 0 | 0 | 0 | 6.0848 | 0 | 0 | 0 | 0 | 0 | 0 | 0 | 0 | 0 | 40 | 2 | 4 | 4 | 4 | 4 | 0 | 0 | 0 | 0 | 0 | 0 | 0 | 0
2014-08-09 | 18時 | 0 | 0 | 0 | 0 | 0 | 0.44546 | 0 | 0 | 0 | 0 | 2 | 0 | 0 | 0 | 0 | 0 | 0 | 0 | 0 | 0 | 0 | 0 | 0 | 0 | 0 | 0 | 0 | 0 | 0 | 0 | 0 | 0 | 0 | 0 | 0 | 0 | 6.0848 | 0 | 0 | 0 | 0 | 0 | 0 | 0 | 0 | 0 | 9.2461 | 1.2922 | 1.0339 | 0.83963 | 0.84041 | 0 | 0 | 0 | 0 | 0 | 6.0848 | 0 | 0 | 0 | 0 | 0 | 0 | 0 | 0 | 0 | 40 | 2 | 4 | 4 | 4 | 4 | 0 | 0 | 0 | 0 | 0 | 0 | 0 | 0
2014-08-09 | 19時 | 0 | 0 | 0 | 0 | 0 | 0.44546 | 0 | 0 | 0 | 0 | 2 | 0 | 0 | 0 | 0 | 0 | 0 | 0 | 0 | 0 | 0 | 0 | 0 | 0 | 0 | 0 | 0 | 0 | 0 | 0 | 0 | 0 | 0 | 0 | 0 | 0 | 6.0848 | 0 | 0 | 0 | 0 | 0 | 0 | 0 | 0 | 0 | 9.2461 | 1.2922 | 1.0339 | 0.83963 | 0.84041 | 0 | 0 | 0 | 0 | 0 | 6.0848 | 0 | 0 | 0 | 0 | 0 | 0 | 0 | 0 | 0 | 40 | 2 | 4 | 4 | 4 | 4 | 0 | 0 | 0 | 0 | 0 | 0 | 0 | 0
2014-08-09 | 20時 | 0 | 0 | 0 | 0 | 0 | 0.44546 | 0 | 0 | 0 | 0 | 2 | 0 | 0 | 0 | 0 | 0 | 0 | 0 | 0 | 0 | 0 | 0 | 0 | 0 | 0 | 0 | 0 | 0 | 0 | 0 | 0 | 0 | 0 | 0 | 0 | 0 | 6.0848 | 0 | 0 | 0 | 0 | 0 | 0 | 0 | 0 | 0 | 9.2461 | 1.2922 | 1.0339 | 0.83963 | 0.84041 | 0 | 0 | 0 | 0 | 0 | 6.0848 | 0 | 0 | 0 | 0 | 0 | 0 | 0 | 0 | 0 | 40 | 2 | 4 | 4 | 4 | 4 | 0 | 0 | 0 | 0 | 0 | 0 | 0 | 0
2014-08-09 | 21時 | 0 | 0 | 0 | 0 | 0 | 0.44546 | 0 | 0 | 0 | 0 | 2 | 0 | 0 | 0 | 0 | 0 | 0 | 0 | 0 | 0 | 0 | 0 | 0 | 0 | 0 | 0 | 0 | 0 | 0 | 0 | 0 | 0 | 0 | 0 | 0 | 0 | 6.0848 | 0 | 0 | 0 | 0 | 0 | 0 | 0 | 0 | 0 | 9.2461 | 1.2922 | 1.0339 | 0.83963 | 0.84041 | 0 | 0 | 0 | 0 | 0 | 6.0848 | 0 | 0 | 0 | 0 | 0 | 0 | 0 | 0 | 0 | 40 | 2 | 4 | 4 | 4 | 4 | 0 | 0 | 0 | 0 | 0 | 0 | 0 | 0
2014-08-09 | 22時 | 0 | 0 | 0 | 0 | 0 | 0.44546 | 0 | 0 | 0 | 0 | 2 | 0 | 0 | 0 | 0 | 0 | 0 | 0 | 0 | 0 | 0 | 0 | 0 | 0 | 0 | 0 | 0 | 0 | 0 | 0 | 0 | 0 | 0 | 0 | 0 | 0 | 6.0848 | 0 | 0 | 0 | 0 | 0 | 0 | 0 | 0 | 0 | 9.2461 | 1.2922 | 1.0339 | 0.83963 | 0.84041 | 0 | 0 | 0 | 0 | 0 | 6.0848 | 0 | 0 | 0 | 0 | 0 | 0 | 0 | 0 | 0 | 40 | 2 | 4 | 4 | 4 | 4 | 0 | 0 | 0 | 0 | 0 | 0 | 0 | 0
2014-08-09 | 23時 | 0 | 0 | 0 | 0 | 0 | 0.44546 | 0 | 0 | 0 | 0 | 2 | 0 | 0 | 0 | 0 | 0 | 0 | 0 | 0 | 0 | 0 | 0 | 0 | 0 | 0 | 0 | 0 | 0 | 0 | 0 | 0 | 0 | 0 | 0 | 0 | 0 | 6.0848 | 0 | 0 | 0 | 0 | 0 | 0 | 0 | 0 | 0 | 9.2461 | 1.2922 | 1.0339 | 0.83963 | 0.84041 | 0 | 0 | 0 | 0 | 0 | 6.0848 | 0 | 0 | 0 | 0 | 0 | 0 | 0 | 0 | 0 | 40 | 2 | 4 | 4 | 4 | 4 | 0 | 0 | 0 | 0 | 0 | 0 | 0 | 0
2014-08-10 | 0時 | 0 | 0 | 0 | 0 | 0 | 0.44546 | 0 | 0 | 0 | 0 | 2 | 0 | 0 | 0 | 0 | 0 | 0 | 0 | 0 | 0 | 0 | 0 | 0 | 0 | 0 | 0 | 0 | 0 | 0 | 0 | 0 | 0 | 0 | 0 | 0 | 0 | 6.0848 | 0 | 0 | 0 | 0 | 0 | 0 | 0 | 0 | 0 | 9.2461 | 1.2922 | 1.0339 | 0.83963 | 0.84041 | 0 | 0 | 0 | 0 | 0 | 6.0848 | 0 | 0 | 0 | 0 | 0 | 0 | 0 | 0 | 0 | 40 | 2 | 4 | 4 | 4 | 4 | 0 | 0 | 0 | 0 | 0 | 0 | 0 | 0
2014-08-10 | 1時 | 0 | 0 | 0 | 0 | 0 | 0.44546 | 0 | 0 | 0 | 0 | 2 | 0 | 0 | 0 | 0 | 0 | 0 | 0 | 0 | 0 | 0 | 0 | 0 | 0 | 0 | 0 | 0 | 0 | 0 | 0 | 0 | 0 | 0 | 0 | 0 | 0 | 6.0848 | 0 | 0 | 0 | 0 | 0 | 0 | 0 | 0 | 0 | 9.2461 | 1.2922 | 1.0339 | 0.83963 | 0.84041 | 0 | 0 | 0 | 0 | 0 | 6.0848 | 0 | 0 | 0 | 0 | 0 | 0 | 0 | 0 | 0 | 40 | 2 | 4 | 4 | 4 | 4 | 0 | 0 | 0 | 0 | 0 | 0 | 0 | 0
2014-08-10 | 2時 | 0 | 0 | 0 | 0 | 0 | 0.44546 | 0 | 0 | 0 | 0 | 2 | 0 | 0 | 0 | 0 | 0 | 0 | 0 | 0 | 0 | 0 | 0 | 0 | 0 | 0 | 0 | 0 | 0 | 0 | 0 | 0 | 0 | 0 | 0 | 0 | 0 | 6.0848 | 0 | 0 | 0 | 0 | 0 | 0 | 0 | 0 | 0 | 9.2461 | 1.2922 | 1.0339 | 0.83963 | 0.84041 | 0 | 0 | 0 | 0 | 0 | 6.0848 | 0 | 0 | 0 | 0 | 0 | 0 | 0 | 0 | 0 | 40 | 2 | 4 | 4 | 4 | 4 | 0 | 0 | 0 | 0 | 0 | 0 | 0 | 0
2014-08-10 | 3時 | 0 | 0 | 0 | 0 | 0 | 0.44546 | 0 | 0 | 0 | 0 | 2 | 0 | 0 | 0 | 0 | 0 | 0 | 0 | 0 | 0 | 0 | 0 | 0 | 0 | 0 | 0 | 0 | 0 | 0 | 0 | 0 | 0 | 0 | 0 | 0 | 0 | 6.0848 | 0 | 0 | 0 | 0 | 0 | 0 | 0 | 0 | 0 | 9.2461 | 1.2922 | 1.0339 | 0.83963 | 0.84041 | 0 | 0 | 0 | 0 | 0 | 6.0848 | 0 | 0 | 0 | 0 | 0 | 0 | 0 | 0 | 0 | 40 | 2 | 4 | 4 | 4 | 4 | 0 | 0 | 0 | 0 | 0 | 0 | 0 | 0
2014-08-10 | 4時 | 0 | 0 | 0 | 0 | 0 | 0.44546 | 0 | 0 | 0 | 0 | 2 | 0 | 0 | 0 | 0 | 0 | 0 | 0 | 0 | 0 | 0 | 0 | 0 | 0 | 0 | 0 | 0 | 0 | 0 | 0 | 0 | 0 | 0 | 0 | 0 | 0 | 6.0848 | 0 | 0 | 0 | 0 | 0 | 0 | 0 | 0 | 0 | 9.2461 | 1.2922 | 1.0339 | 0.83963 | 0.84041 | 0 | 0 | 0 | 0 | 0 | 6.0848 | 0 | 0 | 0 | 0 | 0 | 0 | 0 | 0 | 0 | 40 | 2 | 4 | 4 | 4 | 4 | 0 | 0 | 0 | 0 | 0 | 0 | 0 | 0
2014-08-10 | 5時 | 0 | 0 | 0 | 0 | 0 | 0.44546 | 0 | 0 | 0 | 0 | 2 | 0 | 0 | 0 | 0 | 0 | 0 | 0 | 0 | 0 | 0 | 0 | 0 | 0 | 0 | 0 | 0 | 0 | 0 | 0 | 0 | 0 | 0 | 0 | 0 | 0 | 6.0848 | 0 | 0 | 0 | 0 | 0 | 0 | 0 | 0 | 0 | 9.2461 | 1.2922 | 1.0339 | 0.83963 | 0.84041 | 0 | 0 | 0 | 0 | 0 | 6.0848 | 0 | 0 | 0 | 0 | 0 | 0 | 0 | 0 | 0 | 40 | 2 | 4 | 4 | 4 | 4 | 0 | 0 | 0 | 0 | 0 | 0 | 0 | 0
2014-08-10 | 6時 | 0 | 0 | 0 | 0 | 0 | 0.44546 | 0 | 0 | 0 | 0 | 2 | 0 | 0 | 0 | 0 | 0 | 0 | 0 | 0 | 0 | 0 | 0 | 0 | 0 | 0 | 0 | 0 | 0 | 0 | 0 | 0 | 0 | 0 | 0 | 0 | 0 | 6.0848 | 0 | 0 | 0 | 0 | 0 | 0 | 0 | 0 | 0 | 9.2461 | 1.2922 | 1.0339 | 0.83963 | 0.84041 | 0 | 0 | 0 | 0 | 0 | 6.0848 | 0 | 0 | 0 | 0 | 0 | 0 | 0 | 0 | 0 | 40 | 2 | 4 | 4 | 4 | 4 | 0 | 0 | 0 | 0 | 0 | 0 | 0 | 0
2014-08-10 | 7時 | 0 | 0 | 0 | 0 | 0 | 0.44546 | 0 | 0 | 0 | 0 | 2 | 0 | 0 | 0 | 0 | 0 | 0 | 0 | 0 | 0 | 0 | 0 | 0 | 0 | 0 | 0 | 0 | 0 | 0 | 0 | 0 | 0 | 0 | 0 | 0 | 0 | 6.0848 | 0 | 0 | 0 | 0 | 0 | 0 | 0 | 0 | 0 | 9.2461 | 1.2922 | 1.0339 | 0.83963 | 0.84041 | 0 | 0 | 0 | 0 | 0 | 6.0848 | 0 | 0 | 0 | 0 | 0 | 0 | 0 | 0 | 0 | 40 | 2 | 4 | 4 | 4 | 4 | 0 | 0 | 0 | 0 | 0 | 0 | 0 | 0
2014-08-10 | 8時 | 0 | 0 | 0 | 0 | 0 | 0.44546 | 0 | 0 | 0 | 0 | 2 | 0 | 0 | 0 | 0 | 0 | 0 | 0 | 0 | 0 | 0 | 0 | 0 | 0 | 0 | 0 | 0 | 0 | 0 | 0 | 0 | 0 | 0 | 0 | 0 | 0 | 6.0848 | 0 | 0 | 0 | 0 | 0 | 0 | 0 | 0 | 0 | 9.2461 | 1.2922 | 1.0339 | 0.83963 | 0.84041 | 0 | 0 | 0 | 0 | 0 | 6.0848 | 0 | 0 | 0 | 0 | 0 | 0 | 0 | 0 | 0 | 40 | 2 | 4 | 4 | 4 | 4 | 0 | 0 | 0 | 0 | 0 | 0 | 0 | 0
2014-08-10 | 9時 | 0 | 0 | 0 | 0 | 0 | 0.44546 | 0 | 0 | 0 | 0 | 2 | 0 | 0 | 0 | 0 | 0 | 0 | 0 | 0 | 0 | 0 | 0 | 0 | 0 | 0 | 0 | 0 | 0 | 0 | 0 | 0 | 0 | 0 | 0 | 0 | 0 | 6.0848 | 0 | 0 | 0 | 0 | 0 | 0 | 0 | 0 | 0 | 9.2461 | 1.2922 | 1.0339 | 0.83963 | 0.84041 | 0 | 0 | 0 | 0 | 0 | 6.0848 | 0 | 0 | 0 | 0 | 0 | 0 | 0 | 0 | 0 | 40 | 2 | 4 | 4 | 4 | 4 | 0 | 0 | 0 | 0 | 0 | 0 | 0 | 0
2014-08-10 | 10時 | 0 | 0 | 0 | 0 | 0 | 0.44546 | 0 | 0 | 0 | 0 | 2 | 0 | 0 | 0 | 0 | 0 | 0 | 0 | 0 | 0 | 0 | 0 | 0 | 0 | 0 | 0 | 0 | 0 | 0 | 0 | 0 | 0 | 0 | 0 | 0 | 0 | 6.0848 | 0 | 0 | 0 | 0 | 0 | 0 | 0 | 0 | 0 | 9.2461 | 1.2922 | 1.0339 | 0.83963 | 0.84041 | 0 | 0 | 0 | 0 | 0 | 6.0848 | 0 | 0 | 0 | 0 | 0 | 0 | 0 | 0 | 0 | 40 | 2 | 4 | 4 | 4 | 4 | 0 | 0 | 0 | 0 | 0 | 0 | 0 | 0
2014-08-10 | 11時 | 0 | 0 | 0 | 0 | 0 | 0.44546 | 0 | 0 | 0 | 0 | 2 | 0 | 0 | 0 | 0 | 0 | 0 | 0 | 0 | 0 | 0 | 0 | 0 | 0 | 0 | 0 | 0 | 0 | 0 | 0 | 0 | 0 | 0 | 0 | 0 | 0 | 6.0848 | 0 | 0 | 0 | 0 | 0 | 0 | 0 | 0 | 0 | 9.2461 | 1.2922 | 1.0339 | 0.83963 | 0.84041 | 0 | 0 | 0 | 0 | 0 | 6.0848 | 0 | 0 | 0 | 0 | 0 | 0 | 0 | 0 | 0 | 40 | 2 | 4 | 4 | 4 | 4 | 0 | 0 | 0 | 0 | 0 | 0 | 0 | 0
2014-08-10 | 12時 | 0 | 0 | 0 | 0 | 0 | 0.44546 | 0 | 0 | 0 | 0 | 2 | 0 | 0 | 0 | 0 | 0 | 0 | 0 | 0 | 0 | 0 | 0 | 0 | 0 | 0 | 0 | 0 | 0 | 0 | 0 | 0 | 0 | 0 | 0 | 0 | 0 | 6.0848 | 0 | 0 | 0 | 0 | 0 | 0 | 0 | 0 | 0 | 9.2461 | 1.2922 | 1.0339 | 0.83963 | 0.84041 | 0 | 0 | 0 | 0 | 0 | 6.0848 | 0 | 0 | 0 | 0 | 0 | 0 | 0 | 0 | 0 | 40 | 2 | 4 | 4 | 4 | 4 | 0 | 0 | 0 | 0 | 0 | 0 | 0 | 0
2014-08-10 | 13時 | 0 | 0 | 0 | 0 | 0 | 0.44546 | 0 | 0 | 0 | 0 | 2 | 0 | 0 | 0 | 0 | 0 | 0 | 0 | 0 | 0 | 0 | 0 | 0 | 0 | 0 | 0 | 0 | 0 | 0 | 0 | 0 | 0 | 0 | 0 | 0 | 0 | 6.0848 | 0 | 0 | 0 | 0 | 0 | 0 | 0 | 0 | 0 | 9.2461 | 1.2922 | 1.0339 | 0.83963 | 0.84041 | 0 | 0 | 0 | 0 | 0 | 6.0848 | 0 | 0 | 0 | 0 | 0 | 0 | 0 | 0 | 0 | 40 | 2 | 4 | 4 | 4 | 4 | 0 | 0 | 0 | 0 | 0 | 0 | 0 | 0
2014-08-10 | 14時 | 0 | 0 | 0 | 0 | 0 | 0.44546 | 0 | 0 | 0 | 0 | 2 | 0 | 0 | 0 | 0 | 0 | 0 | 0 | 0 | 0 | 0 | 0 | 0 | 0 | 0 | 0 | 0 | 0 | 0 | 0 | 0 | 0 | 0 | 0 | 0 | 0 | 6.0848 | 0 | 0 | 0 | 0 | 0 | 0 | 0 | 0 | 0 | 9.2461 | 1.2922 | 1.0339 | 0.83963 | 0.84041 | 0 | 0 | 0 | 0 | 0 | 6.0848 | 0 | 0 | 0 | 0 | 0 | 0 | 0 | 0 | 0 | 40 | 2 | 4 | 4 | 4 | 4 | 0 | 0 | 0 | 0 | 0 | 0 | 0 | 0
2014-08-10 | 15時 | 0 | 0 | 0 | 0 | 0 | 0.44546 | 0 | 0 | 0 | 0 | 2 | 0 | 0 | 0 | 0 | 0 | 0 | 0 | 0 | 0 | 0 | 0 | 0 | 0 | 0 | 0 | 0 | 0 | 0 | 0 | 0 | 0 | 0 | 0 | 0 | 0 | 6.0848 | 0 | 0 | 0 | 0 | 0 | 0 | 0 | 0 | 0 | 9.2461 | 1.2922 | 1.0339 | 0.83963 | 0.84041 | 0 | 0 | 0 | 0 | 0 | 6.0848 | 0 | 0 | 0 | 0 | 0 | 0 | 0 | 0 | 0 | 40 | 2 | 4 | 4 | 4 | 4 | 0 | 0 | 0 | 0 | 0 | 0 | 0 | 0
2014-08-10 | 16時 | 0 | 0 | 0 | 0 | 0 | 0.44546 | 0 | 0 | 0 | 0 | 2 | 0 | 0 | 0 | 0 | 0 | 0 | 0 | 0 | 0 | 0 | 0 | 0 | 0 | 0 | 0 | 0 | 0 | 0 | 0 | 0 | 0 | 0 | 0 | 0 | 0 | 6.0848 | 0 | 0 | 0 | 0 | 0 | 0 | 0 | 0 | 0 | 9.2461 | 1.2922 | 1.0339 | 0.83963 | 0.84041 | 0 | 0 | 0 | 0 | 0 | 6.0848 | 0 | 0 | 0 | 0 | 0 | 0 | 0 | 0 | 0 | 40 | 2 | 4 | 4 | 4 | 4 | 0 | 0 | 0 | 0 | 0 | 0 | 0 | 0
2014-08-10 | 17時 | 0 | 0 | 0 | 0 | 0 | 0.44546 | 0 | 0 | 0 | 0 | 2 | 0 | 0 | 0 | 0 | 0 | 0 | 0 | 0 | 0 | 0 | 0 | 0 | 0 | 0 | 0 | 0 | 0 | 0 | 0 | 0 | 0 | 0 | 0 | 0 | 0 | 6.0848 | 0 | 0 | 0 | 0 | 0 | 0 | 0 | 0 | 0 | 9.2461 | 1.2922 | 1.0339 | 0.83963 | 0.84041 | 0 | 0 | 0 | 0 | 0 | 6.0848 | 0 | 0 | 0 | 0 | 0 | 0 | 0 | 0 | 0 | 40 | 2 | 4 | 4 | 4 | 4 | 0 | 0 | 0 | 0 | 0 | 0 | 0 | 0
2014-08-10 | 18時 | 0 | 0 | 0 | 0 | 0 | 0.44546 | 0 | 0 | 0 | 0 | 2 | 0 | 0 | 0 | 0 | 0 | 0 | 0 | 0 | 0 | 0 | 0 | 0 | 0 | 0 | 0 | 0 | 0 | 0 | 0 | 0 | 0 | 0 | 0 | 0 | 0 | 6.0848 | 0 | 0 | 0 | 0 | 0 | 0 | 0 | 0 | 0 | 9.2461 | 1.2922 | 1.0339 | 0.83963 | 0.84041 | 0 | 0 | 0 | 0 | 0 | 6.0848 | 0 | 0 | 0 | 0 | 0 | 0 | 0 | 0 | 0 | 40 | 2 | 4 | 4 | 4 | 4 | 0 | 0 | 0 | 0 | 0 | 0 | 0 | 0
2014-08-10 | 19時 | 0 | 0 | 0 | 0 | 0 | 0.44546 | 0 | 0 | 0 | 0 | 2 | 0 | 0 | 0 | 0 | 0 | 0 | 0 | 0 | 0 | 0 | 0 | 0 | 0 | 0 | 0 | 0 | 0 | 0 | 0 | 0 | 0 | 0 | 0 | 0 | 0 | 6.0848 | 0 | 0 | 0 | 0 | 0 | 0 | 0 | 0 | 0 | 9.2461 | 1.2922 | 1.0339 | 0.83963 | 0.84041 | 0 | 0 | 0 | 0 | 0 | 6.0848 | 0 | 0 | 0 | 0 | 0 | 0 | 0 | 0 | 0 | 40 | 2 | 4 | 4 | 4 | 4 | 0 | 0 | 0 | 0 | 0 | 0 | 0 | 0
2014-08-10 | 20時 | 0 | 0 | 0 | 0 | 0 | 0.44546 | 0 | 0 | 0 | 0 | 2 | 0 | 0 | 0 | 0 | 0 | 0 | 0 | 0 | 0 | 0 | 0 | 0 | 0 | 0 | 0 | 0 | 0 | 0 | 0 | 0 | 0 | 0 | 0 | 0 | 0 | 6.0848 | 0 | 0 | 0 | 0 | 0 | 0 | 0 | 0 | 0 | 9.2461 | 1.2922 | 1.0339 | 0.83963 | 0.84041 | 0 | 0 | 0 | 0 | 0 | 6.0848 | 0 | 0 | 0 | 0 | 0 | 0 | 0 | 0 | 0 | 40 | 2 | 4 | 4 | 4 | 4 | 0 | 0 | 0 | 0 | 0 | 0 | 0 | 0
2014-08-10 | 21時 | 0 | 0 | 0 | 0 | 0 | 0.44546 | 0 | 0 | 0 | 0 | 2 | 0 | 0 | 0 | 0 | 0 | 0 | 0 | 0 | 0 | 0 | 0 | 0 | 0 | 0 | 0 | 0 | 0 | 0 | 0 | 0 | 0 | 0 | 0 | 0 | 0 | 6.0848 | 0 | 0 | 0 | 0 | 0 | 0 | 0 | 0 | 0 | 9.2461 | 1.2922 | 1.0339 | 0.83963 | 0.84041 | 0 | 0 | 0 | 0 | 0 | 6.0848 | 0 | 0 | 0 | 0 | 0 | 0 | 0 | 0 | 0 | 40 | 2 | 4 | 4 | 4 | 4 | 0 | 0 | 0 | 0 | 0 | 0 | 0 | 0
2014-08-10 | 22時 | 0 | 0 | 0 | 0 | 0 | 0.44546 | 0 | 0 | 0 | 0 | 2 | 0 | 0 | 0 | 0 | 0 | 0 | 0 | 0 | 0 | 0 | 0 | 0 | 0 | 0 | 0 | 0 | 0 | 0 | 0 | 0 | 0 | 0 | 0 | 0 | 0 | 6.0848 | 0 | 0 | 0 | 0 | 0 | 0 | 0 | 0 | 0 | 9.2461 | 1.2922 | 1.0339 | 0.83963 | 0.84041 | 0 | 0 | 0 | 0 | 0 | 6.0848 | 0 | 0 | 0 | 0 | 0 | 0 | 0 | 0 | 0 | 40 | 2 | 4 | 4 | 4 | 4 | 0 | 0 | 0 | 0 | 0 | 0 | 0 | 0
2014-08-10 | 23時 | 0 | 0 | 0 | 0 | 0 | 0.44546 | 0 | 0 | 0 | 0 | 2 | 0 | 0 | 0 | 0 | 0 | 0 | 0 | 0 | 0 | 0 | 0 | 0 | 0 | 0 | 0 | 0 | 0 | 0 | 0 | 0 | 0 | 0 | 0 | 0 | 0 | 6.0848 | 0 | 0 | 0 | 0 | 0 | 0 | 0 | 0 | 0 | 9.2461 | 1.2922 | 1.0339 | 0.83963 | 0.84041 | 0 | 0 | 0 | 0 | 0 | 6.0848 | 0 | 0 | 0 | 0 | 0 | 0 | 0 | 0 | 0 | 40 | 2 | 4 | 4 | 4 | 4 | 0 | 0 | 0 | 0 | 0 | 0 | 0 | 0
2014-08-11 | 0時 | 0 | 0 | 0 | 0 | 0 | 0.44546 | 0 | 0 | 0 | 0 | 2 | 0 | 0 | 0 | 0 | 0 | 0 | 0 | 0 | 0 | 0 | 0 | 0 | 0 | 0 | 0 | 0 | 0 | 0 | 0 | 0 | 0 | 0 | 0 | 0 | 0 | 6.0848 | 0 | 0 | 0 | 0 | 0 | 0 | 0 | 0 | 0 | 9.2461 | 1.2922 | 1.0339 | 0.83963 | 0.84041 | 0 | 0 | 0 | 0 | 0 | 6.0848 | 0 | 0 | 0 | 0 | 0 | 0 | 0 | 0 | 0 | 40 | 2 | 4 | 4 | 4 | 4 | 0 | 0 | 0 | 0 | 0 | 0 | 0 | 0
2014-08-11 | 1時 | 0 | 0 | 0 | 0 | 0 | 0.44546 | 0 | 0 | 0 | 0 | 2 | 0 | 0 | 0 | 0 | 0 | 0 | 0 | 0 | 0 | 0 | 0 | 0 | 0 | 0 | 0 | 0 | 0 | 0 | 0 | 0 | 0 | 0 | 0 | 0 | 0 | 6.0848 | 0 | 0 | 0 | 0 | 0 | 0 | 0 | 0 | 0 | 9.2461 | 1.2922 | 1.0339 | 0.83963 | 0.84041 | 0 | 0 | 0 | 0 | 0 | 6.0848 | 0 | 0 | 0 | 0 | 0 | 0 | 0 | 0 | 0 | 40 | 2 | 4 | 4 | 4 | 4 | 0 | 0 | 0 | 0 | 0 | 0 | 0 | 0
2014-08-11 | 2時 | 0 | 0 | 0 | 0 | 0 | 0.44546 | 0 | 0 | 0 | 0 | 2 | 0 | 0 | 0 | 0 | 0 | 0 | 0 | 0 | 0 | 0 | 0 | 0 | 0 | 0 | 0 | 0 | 0 | 0 | 0 | 0 | 0 | 0 | 0 | 0 | 0 | 6.0848 | 0 | 0 | 0 | 0 | 0 | 0 | 0 | 0 | 0 | 9.2461 | 1.2922 | 1.0339 | 0.83963 | 0.84041 | 0 | 0 | 0 | 0 | 0 | 6.0848 | 0 | 0 | 0 | 0 | 0 | 0 | 0 | 0 | 0 | 40 | 2 | 4 | 4 | 4 | 4 | 0 | 0 | 0 | 0 | 0 | 0 | 0 | 0
2014-08-11 | 3時 | 0 | 0 | 0 | 0 | 0 | 0.44546 | 0 | 0 | 0 | 0 | 2 | 0 | 0 | 0 | 0 | 0 | 0 | 0 | 0 | 0 | 0 | 0 | 0 | 0 | 0 | 0 | 0 | 0 | 0 | 0 | 0 | 0 | 0 | 0 | 0 | 0 | 6.0848 | 0 | 0 | 0 | 0 | 0 | 0 | 0 | 0 | 0 | 9.2461 | 1.2922 | 1.0339 | 0.83963 | 0.84041 | 0 | 0 | 0 | 0 | 0 | 6.0848 | 0 | 0 | 0 | 0 | 0 | 0 | 0 | 0 | 0 | 40 | 2 | 4 | 4 | 4 | 4 | 0 | 0 | 0 | 0 | 0 | 0 | 0 | 0
2014-08-11 | 4時 | 0 | 0 | 0 | 0 | 0 | 0.44546 | 0 | 0 | 0 | 0 | 2 | 0 | 0 | 0 | 0 | 0 | 0 | 0 | 0 | 0 | 0 | 0 | 0 | 0 | 0 | 0 | 0 | 0 | 0 | 0 | 0 | 0 | 0 | 0 | 0 | 0 | 6.0848 | 0 | 0 | 0 | 0 | 0 | 0 | 0 | 0 | 0 | 9.2461 | 1.2922 | 1.0339 | 0.83963 | 0.84041 | 0 | 0 | 0 | 0 | 0 | 6.0848 | 0 | 0 | 0 | 0 | 0 | 0 | 0 | 0 | 0 | 40 | 2 | 4 | 4 | 4 | 4 | 0 | 0 | 0 | 0 | 0 | 0 | 0 | 0
2014-08-11 | 5時 | 0 | 0 | 0 | 0 | 0 | 0.44546 | 0 | 0 | 0 | 0 | 2 | 0 | 0 | 0 | 0 | 0 | 0 | 0 | 0 | 0 | 0 | 0 | 0 | 0 | 0 | 0 | 0 | 0 | 0 | 0 | 0 | 0 | 0 | 0 | 0 | 0 | 6.0848 | 0 | 0 | 0 | 0 | 0 | 0 | 0 | 0 | 0 | 9.2461 | 1.2922 | 1.0339 | 0.83963 | 0.84041 | 0 | 0 | 0 | 0 | 0 | 6.0848 | 0 | 0 | 0 | 0 | 0 | 0 | 0 | 0 | 0 | 40 | 2 | 4 | 4 | 4 | 4 | 0 | 0 | 0 | 0 | 0 | 0 | 0 | 0
2014-08-11 | 6時 | 0 | 0 | 0 | 0 | 0 | 0.44546 | 0 | 0 | 0 | 0 | 2 | 0 | 0 | 0 | 0 | 0 | 0 | 0 | 0 | 0 | 0 | 0 | 0 | 0 | 0 | 0 | 0 | 0 | 0 | 0 | 0 | 0 | 0 | 0 | 0 | 0 | 6.0848 | 0 | 0 | 0 | 0 | 0 | 0 | 0 | 0 | 0 | 9.2461 | 1.2922 | 1.0339 | 0.83963 | 0.84041 | 0 | 0 | 0 | 0 | 0 | 6.0848 | 0 | 0 | 0 | 0 | 0 | 0 | 0 | 0 | 0 | 40 | 2 | 4 | 4 | 4 | 4 | 0 | 0 | 0 | 0 | 0 | 0 | 0 | 0
2014-08-11 | 7時 | 0 | 0 | 0 | 0 | 0 | 0.44546 | 0 | 0 | 0 | 0 | 2 | 0 | 0 | 0 | 0 | 0 | 0 | 0 | 0 | 0 | 0 | 0 | 0 | 0 | 0 | 0 | 0 | 0 | 0 | 0 | 0 | 0 | 0 | 0 | 0 | 0 | 6.0848 | 0 | 0 | 0 | 0 | 0 | 0 | 0 | 0 | 0 | 9.2461 | 1.2922 | 1.0339 | 0.83963 | 0.84041 | 0 | 0 | 0 | 0 | 0 | 6.0848 | 0 | 0 | 0 | 0 | 0 | 0 | 0 | 0 | 0 | 40 | 2 | 4 | 4 | 4 | 4 | 0 | 0 | 0 | 0 | 0 | 0 | 0 | 0
2014-08-11 | 8時 | 0 | 0 | 0 | 0 | 0 | 0.44546 | 0 | 0 | 0 | 0 | 2 | 0 | 0 | 0 | 0 | 0 | 0 | 0 | 0 | 0 | 0 | 0 | 0 | 0 | 0 | 0 | 0 | 0 | 0 | 0 | 0 | 0 | 0 | 0 | 0 | 0 | 6.0848 | 0 | 0 | 0 | 0 | 0 | 0 | 0 | 0 | 0 | 9.2461 | 1.2922 | 1.0339 | 0.83963 | 0.84041 | 0 | 0 | 0 | 0 | 0 | 6.0848 | 0 | 0 | 0 | 0 | 0 | 0 | 0 | 0 | 0 | 40 | 2 | 4 | 4 | 4 | 4 | 0 | 0 | 0 | 0 | 0 | 0 | 0 | 0
2014-08-11 | 9時 | 0 | 0 | 0 | 0 | 0 | 0.44546 | 0 | 0 | 0 | 0 | 2 | 0 | 0 | 0 | 0 | 0 | 0 | 0 | 0 | 0 | 0 | 0 | 0 | 0 | 0 | 0 | 0 | 0 | 0 | 0 | 0 | 0 | 0 | 0 | 0 | 0 | 6.0848 | 0 | 0 | 0 | 0 | 0 | 0 | 0 | 0 | 0 | 9.2461 | 1.2922 | 1.0339 | 0.83963 | 0.84041 | 0 | 0 | 0 | 0 | 0 | 6.0848 | 0 | 0 | 0 | 0 | 0 | 0 | 0 | 0 | 0 | 40 | 2 | 4 | 4 | 4 | 4 | 0 | 0 | 0 | 0 | 0 | 0 | 0 | 0
2014-08-11 | 10時 | 0 | 0 | 0 | 0 | 0 | 0.44546 | 0 | 0 | 0 | 0 | 2 | 0 | 0 | 0 | 0 | 0 | 0 | 0 | 0 | 0 | 0 | 0 | 0 | 0 | 0 | 0 | 0 | 0 | 0 | 0 | 0 | 0 | 0 | 0 | 0 | 0 | 6.0848 | 0 | 0 | 0 | 0 | 0 | 0 | 0 | 0 | 0 | 9.2461 | 1.2922 | 1.0339 | 0.83963 | 0.84041 | 0 | 0 | 0 | 0 | 0 | 6.0848 | 0 | 0 | 0 | 0 | 0 | 0 | 0 | 0 | 0 | 40 | 2 | 4 | 4 | 4 | 4 | 0 | 0 | 0 | 0 | 0 | 0 | 0 | 0
2014-08-11 | 11時 | 0 | 0 | 0 | 0 | 0 | 0.44546 | 0 | 0 | 0 | 0 | 2 | 0 | 0 | 0 | 0 | 0 | 0 | 0 | 0 | 0 | 0 | 0 | 0 | 0 | 0 | 0 | 0 | 0 | 0 | 0 | 0 | 0 | 0 | 0 | 0 | 0 | 6.0848 | 0 | 0 | 0 | 0 | 0 | 0 | 0 | 0 | 0 | 9.2461 | 1.2922 | 1.0339 | 0.83963 | 0.84041 | 0 | 0 | 0 | 0 | 0 | 6.0848 | 0 | 0 | 0 | 0 | 0 | 0 | 0 | 0 | 0 | 40 | 2 | 4 | 4 | 4 | 4 | 0 | 0 | 0 | 0 | 0 | 0 | 0 | 0
2014-08-11 | 12時 | 0 | 0 | 0 | 0 | 0 | 0.44546 | 0 | 0 | 0 | 0 | 2 | 0 | 0 | 0 | 0 | 0 | 0 | 0 | 0 | 0 | 0 | 0 | 0 | 0 | 0 | 0 | 0 | 0 | 0 | 0 | 0 | 0 | 0 | 0 | 0 | 0 | 6.0848 | 0 | 0 | 0 | 0 | 0 | 0 | 0 | 0 | 0 | 9.2461 | 1.2922 | 1.0339 | 0.83963 | 0.84041 | 0 | 0 | 0 | 0 | 0 | 6.0848 | 0 | 0 | 0 | 0 | 0 | 0 | 0 | 0 | 0 | 40 | 2 | 4 | 4 | 4 | 4 | 0 | 0 | 0 | 0 | 0 | 0 | 0 | 0
2014-08-11 | 13時 | 0 | 0 | 0 | 0 | 0 | 0.44546 | 0 | 0 | 0 | 0 | 2 | 0 | 0 | 0 | 0 | 0 | 0 | 0 | 0 | 0 | 0 | 0 | 0 | 0 | 0 | 0 | 0 | 0 | 0 | 0 | 0 | 0 | 0 | 0 | 0 | 0 | 6.0848 | 0 | 0 | 0 | 0 | 0 | 0 | 0 | 0 | 0 | 9.2461 | 1.2922 | 1.0339 | 0.83963 | 0.84041 | 0 | 0 | 0 | 0 | 0 | 6.0848 | 0 | 0 | 0 | 0 | 0 | 0 | 0 | 0 | 0 | 40 | 2 | 4 | 4 | 4 | 4 | 0 | 0 | 0 | 0 | 0 | 0 | 0 | 0
2014-08-11 | 14時 | 0 | 0 | 0 | 0 | 0 | 0.44546 | 0 | 0 | 0 | 0 | 2 | 0 | 0 | 0 | 0 | 0 | 0 | 0 | 0 | 0 | 0 | 0 | 0 | 0 | 0 | 0 | 0 | 0 | 0 | 0 | 0 | 0 | 0 | 0 | 0 | 0 | 6.0848 | 0 | 0 | 0 | 0 | 0 | 0 | 0 | 0 | 0 | 9.2461 | 1.2922 | 1.0339 | 0.83963 | 0.84041 | 0 | 0 | 0 | 0 | 0 | 6.0848 | 0 | 0 | 0 | 0 | 0 | 0 | 0 | 0 | 0 | 40 | 2 | 4 | 4 | 4 | 4 | 0 | 0 | 0 | 0 | 0 | 0 | 0 | 0
2014-08-11 | 15時 | 0 | 0 | 0 | 0 | 0 | 0.44546 | 0 | 0 | 0 | 0 | 2 | 0 | 0 | 0 | 0 | 0 | 0 | 0 | 0 | 0 | 0 | 0 | 0 | 0 | 0 | 0 | 0 | 0 | 0 | 0 | 0 | 0 | 0 | 0 | 0 | 0 | 6.0848 | 0 | 0 | 0 | 0 | 0 | 0 | 0 | 0 | 0 | 9.2461 | 1.2922 | 1.0339 | 0.83963 | 0.84041 | 0 | 0 | 0 | 0 | 0 | 6.0848 | 0 | 0 | 0 | 0 | 0 | 0 | 0 | 0 | 0 | 40 | 2 | 4 | 4 | 4 | 4 | 0 | 0 | 0 | 0 | 0 | 0 | 0 | 0
2014-08-11 | 16時 | 0 | 0 | 0 | 0 | 0 | 0.44546 | 0 | 0 | 0 | 0 | 2 | 0 | 0 | 0 | 0 | 0 | 0 | 0 | 0 | 0 | 0 | 0 | 0 | 0 | 0 | 0 | 0 | 0 | 0 | 0 | 0 | 0 | 0 | 0 | 0 | 0 | 6.0848 | 0 | 0 | 0 | 0 | 0 | 0 | 0 | 0 | 0 | 9.2461 | 1.2922 | 1.0339 | 0.83963 | 0.84041 | 0 | 0 | 0 | 0 | 0 | 6.0848 | 0 | 0 | 0 | 0 | 0 | 0 | 0 | 0 | 0 | 40 | 2 | 4 | 4 | 4 | 4 | 0 | 0 | 0 | 0 | 0 | 0 | 0 | 0
2014-08-11 | 17時 | 0 | 0 | 0 | 0 | 0 | 0.44546 | 0 | 0 | 0 | 0 | 2 | 0 | 0 | 0 | 0 | 0 | 0 | 0 | 0 | 0 | 0 | 0 | 0 | 0 | 0 | 0 | 0 | 0 | 0 | 0 | 0 | 0 | 0 | 0 | 0 | 0 | 6.0848 | 0 | 0 | 0 | 0 | 0 | 0 | 0 | 0 | 0 | 9.2461 | 1.2922 | 1.0339 | 0.83963 | 0.84041 | 0 | 0 | 0 | 0 | 0 | 6.0848 | 0 | 0 | 0 | 0 | 0 | 0 | 0 | 0 | 0 | 40 | 2 | 4 | 4 | 4 | 4 | 0 | 0 | 0 | 0 | 0 | 0 | 0 | 0
2014-08-11 | 18時 | 0 | 0 | 0 | 0 | 0 | 0.44546 | 0 | 0 | 0 | 0 | 2 | 0 | 0 | 0 | 0 | 0 | 0 | 0 | 0 | 0 | 0 | 0 | 0 | 0 | 0 | 0 | 0 | 0 | 0 | 0 | 0 | 0 | 0 | 0 | 0 | 0 | 6.0848 | 0 | 0 | 0 | 0 | 0 | 0 | 0 | 0 | 0 | 9.2461 | 1.2922 | 1.0339 | 0.83963 | 0.84041 | 0 | 0 | 0 | 0 | 0 | 6.0848 | 0 | 0 | 0 | 0 | 0 | 0 | 0 | 0 | 0 | 40 | 2 | 4 | 4 | 4 | 4 | 0 | 0 | 0 | 0 | 0 | 0 | 0 | 0
2014-08-11 | 19時 | 0 | 0 | 0 | 0 | 0 | 0.44546 | 0 | 0 | 0 | 0 | 2 | 0 | 0 | 0 | 0 | 0 | 0 | 0 | 0 | 0 | 0 | 0 | 0 | 0 | 0 | 0 | 0 | 0 | 0 | 0 | 0 | 0 | 0 | 0 | 0 | 0 | 6.0848 | 0 | 0 | 0 | 0 | 0 | 0 | 0 | 0 | 0 | 9.2461 | 1.2922 | 1.0339 | 0.83963 | 0.84041 | 0 | 0 | 0 | 0 | 0 | 6.0848 | 0 | 0 | 0 | 0 | 0 | 0 | 0 | 0 | 0 | 40 | 2 | 4 | 4 | 4 | 4 | 0 | 0 | 0 | 0 | 0 | 0 | 0 | 0
2014-08-11 | 20時 | 0 | 0 | 0 | 0 | 0 | 0.44546 | 0 | 0 | 0 | 0 | 2 | 0 | 0 | 0 | 0 | 0 | 0 | 0 | 0 | 0 | 0 | 0 | 0 | 0 | 0 | 0 | 0 | 0 | 0 | 0 | 0 | 0 | 0 | 0 | 0 | 0 | 6.0848 | 0 | 0 | 0 | 0 | 0 | 0 | 0 | 0 | 0 | 9.2461 | 1.2922 | 1.0339 | 0.83963 | 0.84041 | 0 | 0 | 0 | 0 | 0 | 6.0848 | 0 | 0 | 0 | 0 | 0 | 0 | 0 | 0 | 0 | 40 | 2 | 4 | 4 | 4 | 4 | 0 | 0 | 0 | 0 | 0 | 0 | 0 | 0
2014-08-11 | 21時 | 0 | 0 | 0 | 0 | 0 | 0.44546 | 0 | 0 | 0 | 0 | 2 | 0 | 0 | 0 | 0 | 0 | 0 | 0 | 0 | 0 | 0 | 0 | 0 | 0 | 0 | 0 | 0 | 0 | 0 | 0 | 0 | 0 | 0 | 0 | 0 | 0 | 6.0848 | 0 | 0 | 0 | 0 | 0 | 0 | 0 | 0 | 0 | 9.2461 | 1.2922 | 1.0339 | 0.83963 | 0.84041 | 0 | 0 | 0 | 0 | 0 | 6.0848 | 0 | 0 | 0 | 0 | 0 | 0 | 0 | 0 | 0 | 40 | 2 | 4 | 4 | 4 | 4 | 0 | 0 | 0 | 0 | 0 | 0 | 0 | 0
2014-08-11 | 22時 | 0 | 0 | 0 | 0 | 0 | 0.44546 | 0 | 0 | 0 | 0 | 2 | 0 | 0 | 0 | 0 | 0 | 0 | 0 | 0 | 0 | 0 | 0 | 0 | 0 | 0 | 0 | 0 | 0 | 0 | 0 | 0 | 0 | 0 | 0 | 0 | 0 | 6.0848 | 0 | 0 | 0 | 0 | 0 | 0 | 0 | 0 | 0 | 9.2461 | 1.2922 | 1.0339 | 0.83963 | 0.84041 | 0 | 0 | 0 | 0 | 0 | 6.0848 | 0 | 0 | 0 | 0 | 0 | 0 | 0 | 0 | 0 | 40 | 2 | 4 | 4 | 4 | 4 | 0 | 0 | 0 | 0 | 0 | 0 | 0 | 0
2014-08-11 | 23時 | 0 | 0 | 0 | 0 | 0 | 0.44546 | 0 | 0 | 0 | 0 | 2 | 0 | 0 | 0 | 0 | 0 | 0 | 0 | 0 | 0 | 0 | 0 | 0 | 0 | 0 | 0 | 0 | 0 | 0 | 0 | 0 | 0 | 0 | 0 | 0 | 0 | 6.0848 | 0 | 0 | 0 | 0 | 0 | 0 | 0 | 0 | 0 | 9.2461 | 1.2922 | 1.0339 | 0.83963 | 0.84041 | 0 | 0 | 0 | 0 | 0 | 6.0848 | 0 | 0 | 0 | 0 | 0 | 0 | 0 | 0 | 0 | 40 | 2 | 4 | 4 | 4 | 4 | 0 | 0 | 0 | 0 | 0 | 0 | 0 | 0
2014-08-12 | 0時 | 0 | 0 | 0 | 0 | 0 | 0.44546 | 0 | 0 | 0 | 0 | 2 | 0 | 0 | 0 | 0 | 0 | 0 | 0 | 0 | 0 | 0 | 0 | 0 | 0 | 0 | 0 | 0 | 0 | 0 | 0 | 0 | 0 | 0 | 0 | 0 | 0 | 6.0848 | 0 | 0 | 0 | 0 | 0 | 0 | 0 | 0 | 0 | 9.2461 | 1.2922 | 1.0339 | 0.83963 | 0.84041 | 0 | 0 | 0 | 0 | 0 | 6.0848 | 0 | 0 | 0 | 0 | 0 | 0 | 0 | 0 | 0 | 40 | 2 | 4 | 4 | 4 | 4 | 0 | 0 | 0 | 0 | 0 | 0 | 0 | 0
2014-08-12 | 1時 | 0 | 0 | 0 | 0 | 0 | 0.44546 | 0 | 0 | 0 | 0 | 2 | 0 | 0 | 0 | 0 | 0 | 0 | 0 | 0 | 0 | 0 | 0 | 0 | 0 | 0 | 0 | 0 | 0 | 0 | 0 | 0 | 0 | 0 | 0 | 0 | 0 | 6.0848 | 0 | 0 | 0 | 0 | 0 | 0 | 0 | 0 | 0 | 9.2461 | 1.2922 | 1.0339 | 0.83963 | 0.84041 | 0 | 0 | 0 | 0 | 0 | 6.0848 | 0 | 0 | 0 | 0 | 0 | 0 | 0 | 0 | 0 | 40 | 2 | 4 | 4 | 4 | 4 | 0 | 0 | 0 | 0 | 0 | 0 | 0 | 0
2014-08-12 | 2時 | 0 | 0 | 0 | 0 | 0 | 0.44546 | 0 | 0 | 0 | 0 | 2 | 0 | 0 | 0 | 0 | 0 | 0 | 0 | 0 | 0 | 0 | 0 | 0 | 0 | 0 | 0 | 0 | 0 | 0 | 0 | 0 | 0 | 0 | 0 | 0 | 0 | 6.0848 | 0 | 0 | 0 | 0 | 0 | 0 | 0 | 0 | 0 | 9.2461 | 1.2922 | 1.0339 | 0.83963 | 0.84041 | 0 | 0 | 0 | 0 | 0 | 6.0848 | 0 | 0 | 0 | 0 | 0 | 0 | 0 | 0 | 0 | 40 | 2 | 4 | 4 | 4 | 4 | 0 | 0 | 0 | 0 | 0 | 0 | 0 | 0
2014-08-12 | 3時 | 0 | 0 | 0 | 0 | 0 | 0.44546 | 0 | 0 | 0 | 0 | 2 | 0 | 0 | 0 | 0 | 0 | 0 | 0 | 0 | 0 | 0 | 0 | 0 | 0 | 0 | 0 | 0 | 0 | 0 | 0 | 0 | 0 | 0 | 0 | 0 | 0 | 6.0848 | 0 | 0 | 0 | 0 | 0 | 0 | 0 | 0 | 0 | 9.2461 | 1.2922 | 1.0339 | 0.83963 | 0.84041 | 0 | 0 | 0 | 0 | 0 | 6.0848 | 0 | 0 | 0 | 0 | 0 | 0 | 0 | 0 | 0 | 40 | 2 | 4 | 4 | 4 | 4 | 0 | 0 | 0 | 0 | 0 | 0 | 0 | 0
2014-08-12 | 4時 | 0 | 0 | 0 | 0 | 0 | 0.44546 | 0 | 0 | 0 | 0 | 2 | 0 | 0 | 0 | 0 | 0 | 0 | 0 | 0 | 0 | 0 | 0 | 0 | 0 | 0 | 0 | 0 | 0 | 0 | 0 | 0 | 0 | 0 | 0 | 0 | 0 | 6.0848 | 0 | 0 | 0 | 0 | 0 | 0 | 0 | 0 | 0 | 9.2461 | 1.2922 | 1.0339 | 0.83963 | 0.84041 | 0 | 0 | 0 | 0 | 0 | 6.0848 | 0 | 0 | 0 | 0 | 0 | 0 | 0 | 0 | 0 | 40 | 2 | 4 | 4 | 4 | 4 | 0 | 0 | 0 | 0 | 0 | 0 | 0 | 0
2014-08-12 | 5時 | 0 | 0 | 0 | 0 | 0 | 0.44546 | 0 | 0 | 0 | 0 | 2 | 0 | 0 | 0 | 0 | 0 | 0 | 0 | 0 | 0 | 0 | 0 | 0 | 0 | 0 | 0 | 0 | 0 | 0 | 0 | 0 | 0 | 0 | 0 | 0 | 0 | 6.0848 | 0 | 0 | 0 | 0 | 0 | 0 | 0 | 0 | 0 | 9.2461 | 1.2922 | 1.0339 | 0.83963 | 0.84041 | 0 | 0 | 0 | 0 | 0 | 6.0848 | 0 | 0 | 0 | 0 | 0 | 0 | 0 | 0 | 0 | 40 | 2 | 4 | 4 | 4 | 4 | 0 | 0 | 0 | 0 | 0 | 0 | 0 | 0
2014-08-12 | 6時 | 0 | 0 | 0 | 0 | 0 | 0.44546 | 0 | 0 | 0 | 0 | 2 | 0 | 0 | 0 | 0 | 0 | 0 | 0 | 0 | 0 | 0 | 0 | 0 | 0 | 0 | 0 | 0 | 0 | 0 | 0 | 0 | 0 | 0 | 0 | 0 | 0 | 6.0848 | 0 | 0 | 0 | 0 | 0 | 0 | 0 | 0 | 0 | 9.2461 | 1.2922 | 1.0339 | 0.83963 | 0.84041 | 0 | 0 | 0 | 0 | 0 | 6.0848 | 0 | 0 | 0 | 0 | 0 | 0 | 0 | 0 | 0 | 40 | 2 | 4 | 4 | 4 | 4 | 0 | 0 | 0 | 0 | 0 | 0 | 0 | 0
2014-08-12 | 7時 | 0 | 0 | 0 | 0 | 0 | 0.44546 | 0 | 0 | 0 | 0 | 2 | 0 | 0 | 0 | 0 | 0 | 0 | 0 | 0 | 0 | 0 | 0 | 0 | 0 | 0 | 0 | 0 | 0 | 0 | 0 | 0 | 0 | 0 | 0 | 0 | 0 | 6.0848 | 0 | 0 | 0 | 0 | 0 | 0 | 0 | 0 | 0 | 9.2461 | 1.2922 | 1.0339 | 0.83963 | 0.84041 | 0 | 0 | 0 | 0 | 0 | 6.0848 | 0 | 0 | 0 | 0 | 0 | 0 | 0 | 0 | 0 | 40 | 2 | 4 | 4 | 4 | 4 | 0 | 0 | 0 | 0 | 0 | 0 | 0 | 0
2014-08-12 | 8時 | 0 | 0 | 0 | 0 | 0 | 0.44546 | 0 | 0 | 0 | 0 | 2 | 0 | 0 | 0 | 0 | 0 | 0 | 0 | 0 | 0 | 0 | 0 | 0 | 0 | 0 | 0 | 0 | 0 | 0 | 0 | 0 | 0 | 0 | 0 | 0 | 0 | 6.0848 | 0 | 0 | 0 | 0 | 0 | 0 | 0 | 0 | 0 | 9.2461 | 1.2922 | 1.0339 | 0.83963 | 0.84041 | 0 | 0 | 0 | 0 | 0 | 6.0848 | 0 | 0 | 0 | 0 | 0 | 0 | 0 | 0 | 0 | 40 | 2 | 4 | 4 | 4 | 4 | 0 | 0 | 0 | 0 | 0 | 0 | 0 | 0
2014-08-12 | 9時 | 0 | 0 | 0 | 0 | 0 | 0.44546 | 0 | 0 | 0 | 0 | 2 | 0 | 0 | 0 | 0 | 0 | 0 | 0 | 0 | 0 | 0 | 0 | 0 | 0 | 0 | 0 | 0 | 0 | 0 | 0 | 0 | 0 | 0 | 0 | 0 | 0 | 6.0848 | 0 | 0 | 0 | 0 | 0 | 0 | 0 | 0 | 0 | 9.2461 | 1.2922 | 1.0339 | 0.83963 | 0.84041 | 0 | 0 | 0 | 0 | 0 | 6.0848 | 0 | 0 | 0 | 0 | 0 | 0 | 0 | 0 | 0 | 40 | 2 | 4 | 4 | 4 | 4 | 0 | 0 | 0 | 0 | 0 | 0 | 0 | 0
2014-08-12 | 10時 | 0 | 0 | 0 | 0 | 0 | 0.44546 | 0 | 0 | 0 | 0 | 2 | 0 | 0 | 0 | 0 | 0 | 0 | 0 | 0 | 0 | 0 | 0 | 0 | 0 | 0 | 0 | 0 | 0 | 0 | 0 | 0 | 0 | 0 | 0 | 0 | 0 | 6.0848 | 0 | 0 | 0 | 0 | 0 | 0 | 0 | 0 | 0 | 9.2461 | 1.2922 | 1.0339 | 0.83963 | 0.84041 | 0 | 0 | 0 | 0 | 0 | 6.0848 | 0 | 0 | 0 | 0 | 0 | 0 | 0 | 0 | 0 | 40 | 2 | 4 | 4 | 4 | 4 | 0 | 0 | 0 | 0 | 0 | 0 | 0 | 0
2014-08-12 | 11時 | 0 | 0 | 0 | 0 | 0 | 0.44546 | 0 | 0 | 0 | 0 | 2 | 0 | 0 | 0 | 0 | 0 | 0 | 0 | 0 | 0 | 0 | 0 | 0 | 0 | 0 | 0 | 0 | 0 | 0 | 0 | 0 | 0 | 0 | 0 | 0 | 0 | 6.0848 | 0 | 0 | 0 | 0 | 0 | 0 | 0 | 0 | 0 | 9.2461 | 1.2922 | 1.0339 | 0.83963 | 0.84041 | 0 | 0 | 0 | 0 | 0 | 6.0848 | 0 | 0 | 0 | 0 | 0 | 0 | 0 | 0 | 0 | 40 | 2 | 4 | 4 | 4 | 4 | 0 | 0 | 0 | 0 | 0 | 0 | 0 | 0
2014-08-12 | 12時 | 0 | 0 | 0 | 0 | 0 | 0.44546 | 0 | 0 | 0 | 0 | 2 | 0 | 0 | 0 | 0 | 0 | 0 | 0 | 0 | 0 | 0 | 0 | 0 | 0 | 0 | 0 | 0 | 0 | 0 | 0 | 0 | 0 | 0 | 0 | 0 | 0 | 6.0848 | 0 | 0 | 0 | 0 | 0 | 0 | 0 | 0 | 0 | 9.2461 | 1.2922 | 1.0339 | 0.83963 | 0.84041 | 0 | 0 | 0 | 0 | 0 | 6.0848 | 0 | 0 | 0 | 0 | 0 | 0 | 0 | 0 | 0 | 40 | 2 | 4 | 4 | 4 | 4 | 0 | 0 | 0 | 0 | 0 | 0 | 0 | 0
2014-08-12 | 13時 | 0 | 0 | 0 | 0 | 0 | 0.44546 | 0 | 0 | 0 | 0 | 2 | 0 | 0 | 0 | 0 | 0 | 0 | 0 | 0 | 0 | 0 | 0 | 0 | 0 | 0 | 0 | 0 | 0 | 0 | 0 | 0 | 0 | 0 | 0 | 0 | 0 | 6.0848 | 0 | 0 | 0 | 0 | 0 | 0 | 0 | 0 | 0 | 9.2461 | 1.2922 | 1.0339 | 0.83963 | 0.84041 | 0 | 0 | 0 | 0 | 0 | 6.0848 | 0 | 0 | 0 | 0 | 0 | 0 | 0 | 0 | 0 | 40 | 2 | 4 | 4 | 4 | 4 | 0 | 0 | 0 | 0 | 0 | 0 | 0 | 0
2014-08-12 | 14時 | 0 | 0 | 0 | 0 | 0 | 0.44546 | 0 | 0 | 0 | 0 | 2 | 0 | 0 | 0 | 0 | 0 | 0 | 0 | 0 | 0 | 0 | 0 | 0 | 0 | 0 | 0 | 0 | 0 | 0 | 0 | 0 | 0 | 0 | 0 | 0 | 0 | 6.0848 | 0 | 0 | 0 | 0 | 0 | 0 | 0 | 0 | 0 | 9.2461 | 1.2922 | 1.0339 | 0.83963 | 0.84041 | 0 | 0 | 0 | 0 | 0 | 6.0848 | 0 | 0 | 0 | 0 | 0 | 0 | 0 | 0 | 0 | 40 | 2 | 4 | 4 | 4 | 4 | 0 | 0 | 0 | 0 | 0 | 0 | 0 | 0
2014-08-12 | 15時 | 0 | 0 | 0 | 0 | 0 | 0.44546 | 0 | 0 | 0 | 0 | 2 | 0 | 0 | 0 | 0 | 0 | 0 | 0 | 0 | 0 | 0 | 0 | 0 | 0 | 0 | 0 | 0 | 0 | 0 | 0 | 0 | 0 | 0 | 0 | 0 | 0 | 6.0848 | 0 | 0 | 0 | 0 | 0 | 0 | 0 | 0 | 0 | 9.2461 | 1.2922 | 1.0339 | 0.83963 | 0.84041 | 0 | 0 | 0 | 0 | 0 | 6.0848 | 0 | 0 | 0 | 0 | 0 | 0 | 0 | 0 | 0 | 40 | 2 | 4 | 4 | 4 | 4 | 0 | 0 | 0 | 0 | 0 | 0 | 0 | 0
2014-08-12 | 16時 | 0 | 0 | 0 | 0 | 0 | 0.44546 | 0 | 0 | 0 | 0 | 2 | 0 | 0 | 0 | 0 | 0 | 0 | 0 | 0 | 0 | 0 | 0 | 0 | 0 | 0 | 0 | 0 | 0 | 0 | 0 | 0 | 0 | 0 | 0 | 0 | 0 | 6.0848 | 0 | 0 | 0 | 0 | 0 | 0 | 0 | 0 | 0 | 9.2461 | 1.2922 | 1.0339 | 0.83963 | 0.84041 | 0 | 0 | 0 | 0 | 0 | 6.0848 | 0 | 0 | 0 | 0 | 0 | 0 | 0 | 0 | 0 | 40 | 2 | 4 | 4 | 4 | 4 | 0 | 0 | 0 | 0 | 0 | 0 | 0 | 0
2014-08-12 | 17時 | 0 | 0 | 0 | 0 | 0 | 0.44546 | 0 | 0 | 0 | 0 | 2 | 0 | 0 | 0 | 0 | 0 | 0 | 0 | 0 | 0 | 0 | 0 | 0 | 0 | 0 | 0 | 0 | 0 | 0 | 0 | 0 | 0 | 0 | 0 | 0 | 0 | 6.0848 | 0 | 0 | 0 | 0 | 0 | 0 | 0 | 0 | 0 | 9.2461 | 1.2922 | 1.0339 | 0.83963 | 0.84041 | 0 | 0 | 0 | 0 | 0 | 6.0848 | 0 | 0 | 0 | 0 | 0 | 0 | 0 | 0 | 0 | 40 | 2 | 4 | 4 | 4 | 4 | 0 | 0 | 0 | 0 | 0 | 0 | 0 | 0
2014-08-12 | 18時 | 0 | 0 | 0 | 0 | 0 | 0.44546 | 0 | 0 | 0 | 0 | 2 | 0 | 0 | 0 | 0 | 0 | 0 | 0 | 0 | 0 | 0 | 0 | 0 | 0 | 0 | 0 | 0 | 0 | 0 | 0 | 0 | 0 | 0 | 0 | 0 | 0 | 6.0848 | 0 | 0 | 0 | 0 | 0 | 0 | 0 | 0 | 0 | 9.2461 | 1.2922 | 1.0339 | 0.83963 | 0.84041 | 0 | 0 | 0 | 0 | 0 | 6.0848 | 0 | 0 | 0 | 0 | 0 | 0 | 0 | 0 | 0 | 40 | 2 | 4 | 4 | 4 | 4 | 0 | 0 | 0 | 0 | 0 | 0 | 0 | 0
2014-08-12 | 19時 | 0 | 0 | 0 | 0 | 0 | 0.44546 | 0 | 0 | 0 | 0 | 2 | 0 | 0 | 0 | 0 | 0 | 0 | 0 | 0 | 0 | 0 | 0 | 0 | 0 | 0 | 0 | 0 | 0 | 0 | 0 | 0 | 0 | 0 | 0 | 0 | 0 | 6.0848 | 0 | 0 | 0 | 0 | 0 | 0 | 0 | 0 | 0 | 9.2461 | 1.2922 | 1.0339 | 0.83963 | 0.84041 | 0 | 0 | 0 | 0 | 0 | 6.0848 | 0 | 0 | 0 | 0 | 0 | 0 | 0 | 0 | 0 | 40 | 2 | 4 | 4 | 4 | 4 | 0 | 0 | 0 | 0 | 0 | 0 | 0 | 0
2014-08-12 | 20時 | 0 | 0 | 0 | 0 | 0 | 0.44546 | 0 | 0 | 0 | 0 | 2 | 0 | 0 | 0 | 0 | 0 | 0 | 0 | 0 | 0 | 0 | 0 | 0 | 0 | 0 | 0 | 0 | 0 | 0 | 0 | 0 | 0 | 0 | 0 | 0 | 0 | 6.0848 | 0 | 0 | 0 | 0 | 0 | 0 | 0 | 0 | 0 | 9.2461 | 1.2922 | 1.0339 | 0.83963 | 0.84041 | 0 | 0 | 0 | 0 | 0 | 6.0848 | 0 | 0 | 0 | 0 | 0 | 0 | 0 | 0 | 0 | 40 | 2 | 4 | 4 | 4 | 4 | 0 | 0 | 0 | 0 | 0 | 0 | 0 | 0
2014-08-12 | 21時 | 0 | 0 | 0 | 0 | 0 | 0.44546 | 0 | 0 | 0 | 0 | 2 | 0 | 0 | 0 | 0 | 0 | 0 | 0 | 0 | 0 | 0 | 0 | 0 | 0 | 0 | 0 | 0 | 0 | 0 | 0 | 0 | 0 | 0 | 0 | 0 | 0 | 6.0848 | 0 | 0 | 0 | 0 | 0 | 0 | 0 | 0 | 0 | 9.2461 | 1.2922 | 1.0339 | 0.83963 | 0.84041 | 0 | 0 | 0 | 0 | 0 | 6.0848 | 0 | 0 | 0 | 0 | 0 | 0 | 0 | 0 | 0 | 40 | 2 | 4 | 4 | 4 | 4 | 0 | 0 | 0 | 0 | 0 | 0 | 0 | 0
2014-08-12 | 22時 | 0 | 0 | 0 | 0 | 0 | 0.44546 | 0 | 0 | 0 | 0 | 2 | 0 | 0 | 0 | 0 | 0 | 0 | 0 | 0 | 0 | 0 | 0 | 0 | 0 | 0 | 0 | 0 | 0 | 0 | 0 | 0 | 0 | 0 | 0 | 0 | 0 | 6.0848 | 0 | 0 | 0 | 0 | 0 | 0 | 0 | 0 | 0 | 9.2461 | 1.2922 | 1.0339 | 0.83963 | 0.84041 | 0 | 0 | 0 | 0 | 0 | 6.0848 | 0 | 0 | 0 | 0 | 0 | 0 | 0 | 0 | 0 | 40 | 2 | 4 | 4 | 4 | 4 | 0 | 0 | 0 | 0 | 0 | 0 | 0 | 0
2014-08-12 | 23時 | 0 | 0 | 0 | 0 | 0 | 0.44546 | 0 | 0 | 0 | 0 | 2 | 0 | 0 | 0 | 0 | 0 | 0 | 0 | 0 | 0 | 0 | 0 | 0 | 0 | 0 | 0 | 0 | 0 | 0 | 0 | 0 | 0 | 0 | 0 | 0 | 0 | 6.0848 | 0 | 0 | 0 | 0 | 0 | 0 | 0 | 0 | 0 | 9.2461 | 1.2922 | 1.0339 | 0.83963 | 0.84041 | 0 | 0 | 0 | 0 | 0 | 6.0848 | 0 | 0 | 0 | 0 | 0 | 0 | 0 | 0 | 0 | 40 | 2 | 4 | 4 | 4 | 4 | 0 | 0 | 0 | 0 | 0 | 0 | 0 | 0
2014-08-13 | 0時 | 0 | 0 | 0 | 0 | 0 | 0.44546 | 0 | 0 | 0 | 0 | 2 | 0 | 0 | 0 | 0 | 0 | 0 | 0 | 0 | 0 | 0 | 0 | 0 | 0 | 0 | 0 | 0 | 0 | 0 | 0 | 0 | 0 | 0 | 0 | 0 | 0 | 6.0848 | 0 | 0 | 0 | 0 | 0 | 0 | 0 | 0 | 0 | 9.2461 | 1.2922 | 1.0339 | 0.83963 | 0.84041 | 0 | 0 | 0 | 0 | 0 | 6.0848 | 0 | 0 | 0 | 0 | 0 | 0 | 0 | 0 | 0 | 40 | 2 | 4 | 4 | 4 | 4 | 0 | 0 | 0 | 0 | 0 | 0 | 0 | 0
2014-08-13 | 1時 | 0 | 0 | 0 | 0 | 0 | 0.44546 | 0 | 0 | 0 | 0 | 2 | 0 | 0 | 0 | 0 | 0 | 0 | 0 | 0 | 0 | 0 | 0 | 0 | 0 | 0 | 0 | 0 | 0 | 0 | 0 | 0 | 0 | 0 | 0 | 0 | 0 | 6.0848 | 0 | 0 | 0 | 0 | 0 | 0 | 0 | 0 | 0 | 9.2461 | 1.2922 | 1.0339 | 0.83963 | 0.84041 | 0 | 0 | 0 | 0 | 0 | 6.0848 | 0 | 0 | 0 | 0 | 0 | 0 | 0 | 0 | 0 | 40 | 2 | 4 | 4 | 4 | 4 | 0 | 0 | 0 | 0 | 0 | 0 | 0 | 0
2014-08-13 | 2時 | 0 | 0 | 0 | 0 | 0 | 0.44546 | 0 | 0 | 0 | 0 | 2 | 0 | 0 | 0 | 0 | 0 | 0 | 0 | 0 | 0 | 0 | 0 | 0 | 0 | 0 | 0 | 0 | 0 | 0 | 0 | 0 | 0 | 0 | 0 | 0 | 0 | 6.0848 | 0 | 0 | 0 | 0 | 0 | 0 | 0 | 0 | 0 | 9.2461 | 1.2922 | 1.0339 | 0.83963 | 0.84041 | 0 | 0 | 0 | 0 | 0 | 6.0848 | 0 | 0 | 0 | 0 | 0 | 0 | 0 | 0 | 0 | 40 | 2 | 4 | 4 | 4 | 4 | 0 | 0 | 0 | 0 | 0 | 0 | 0 | 0
2014-08-13 | 3時 | 0 | 0 | 0 | 0 | 0 | 0.44546 | 0 | 0 | 0 | 0 | 2 | 0 | 0 | 0 | 0 | 0 | 0 | 0 | 0 | 0 | 0 | 0 | 0 | 0 | 0 | 0 | 0 | 0 | 0 | 0 | 0 | 0 | 0 | 0 | 0 | 0 | 6.0848 | 0 | 0 | 0 | 0 | 0 | 0 | 0 | 0 | 0 | 9.2461 | 1.2922 | 1.0339 | 0.83963 | 0.84041 | 0 | 0 | 0 | 0 | 0 | 6.0848 | 0 | 0 | 0 | 0 | 0 | 0 | 0 | 0 | 0 | 40 | 2 | 4 | 4 | 4 | 4 | 0 | 0 | 0 | 0 | 0 | 0 | 0 | 0
2014-08-13 | 4時 | 0 | 0 | 0 | 0 | 0 | 0.44546 | 0 | 0 | 0 | 0 | 2 | 0 | 0 | 0 | 0 | 0 | 0 | 0 | 0 | 0 | 0 | 0 | 0 | 0 | 0 | 0 | 0 | 0 | 0 | 0 | 0 | 0 | 0 | 0 | 0 | 0 | 6.0848 | 0 | 0 | 0 | 0 | 0 | 0 | 0 | 0 | 0 | 9.2461 | 1.2922 | 1.0339 | 0.83963 | 0.84041 | 0 | 0 | 0 | 0 | 0 | 6.0848 | 0 | 0 | 0 | 0 | 0 | 0 | 0 | 0 | 0 | 40 | 2 | 4 | 4 | 4 | 4 | 0 | 0 | 0 | 0 | 0 | 0 | 0 | 0
2014-08-13 | 5時 | 0 | 0 | 0 | 0 | 0 | 0.44546 | 0 | 0 | 0 | 0 | 2 | 0 | 0 | 0 | 0 | 0 | 0 | 0 | 0 | 0 | 0 | 0 | 0 | 0 | 0 | 0 | 0 | 0 | 0 | 0 | 0 | 0 | 0 | 0 | 0 | 0 | 6.0848 | 0 | 0 | 0 | 0 | 0 | 0 | 0 | 0 | 0 | 9.2461 | 1.2922 | 1.0339 | 0.83963 | 0.84041 | 0 | 0 | 0 | 0 | 0 | 6.0848 | 0 | 0 | 0 | 0 | 0 | 0 | 0 | 0 | 0 | 40 | 2 | 4 | 4 | 4 | 4 | 0 | 0 | 0 | 0 | 0 | 0 | 0 | 0
2014-08-13 | 6時 | 0 | 0 | 0 | 0 | 0 | 0.44546 | 0 | 0 | 0 | 0 | 2 | 0 | 0 | 0 | 0 | 0 | 0 | 0 | 0 | 0 | 0 | 0 | 0 | 0 | 0 | 0 | 0 | 0 | 0 | 0 | 0 | 0 | 0 | 0 | 0 | 0 | 6.0848 | 0 | 0 | 0 | 0 | 0 | 0 | 0 | 0 | 0 | 9.2461 | 1.2922 | 1.0339 | 0.83963 | 0.84041 | 0 | 0 | 0 | 0 | 0 | 6.0848 | 0 | 0 | 0 | 0 | 0 | 0 | 0 | 0 | 0 | 40 | 2 | 4 | 4 | 4 | 4 | 0 | 0 | 0 | 0 | 0 | 0 | 0 | 0
2014-08-13 | 7時 | 0 | 0 | 0 | 0 | 0 | 0.44546 | 0 | 0 | 0 | 0 | 2 | 0 | 0 | 0 | 0 | 0 | 0 | 0 | 0 | 0 | 0 | 0 | 0 | 0 | 0 | 0 | 0 | 0 | 0 | 0 | 0 | 0 | 0 | 0 | 0 | 0 | 6.0848 | 0 | 0 | 0 | 0 | 0 | 0 | 0 | 0 | 0 | 9.2461 | 1.2922 | 1.0339 | 0.83963 | 0.84041 | 0 | 0 | 0 | 0 | 0 | 6.0848 | 0 | 0 | 0 | 0 | 0 | 0 | 0 | 0 | 0 | 40 | 2 | 4 | 4 | 4 | 4 | 0 | 0 | 0 | 0 | 0 | 0 | 0 | 0
2014-08-13 | 8時 | 0 | 0 | 0 | 0 | 0 | 0.44546 | 0 | 0 | 0 | 0 | 2 | 0 | 0 | 0 | 0 | 0 | 0 | 0 | 0 | 0 | 0 | 0 | 0 | 0 | 0 | 0 | 0 | 0 | 0 | 0 | 0 | 0 | 0 | 0 | 0 | 0 | 6.0848 | 0 | 0 | 0 | 0 | 0 | 0 | 0 | 0 | 0 | 9.2461 | 1.2922 | 1.0339 | 0.83963 | 0.84041 | 0 | 0 | 0 | 0 | 0 | 6.0848 | 0 | 0 | 0 | 0 | 0 | 0 | 0 | 0 | 0 | 40 | 2 | 4 | 4 | 4 | 4 | 0 | 0 | 0 | 0 | 0 | 0 | 0 | 0
2014-08-13 | 9時 | 0 | 0 | 0 | 0 | 0 | 0.44546 | 0 | 0 | 0 | 0 | 2 | 0 | 0 | 0 | 0 | 0 | 0 | 0 | 0 | 0 | 0 | 0 | 0 | 0 | 0 | 0 | 0 | 0 | 0 | 0 | 0 | 0 | 0 | 0 | 0 | 0 | 6.0848 | 0 | 0 | 0 | 0 | 0 | 0 | 0 | 0 | 0 | 9.2461 | 1.2922 | 1.0339 | 0.83963 | 0.84041 | 0 | 0 | 0 | 0 | 0 | 6.0848 | 0 | 0 | 0 | 0 | 0 | 0 | 0 | 0 | 0 | 40 | 2 | 4 | 4 | 4 | 4 | 0 | 0 | 0 | 0 | 0 | 0 | 0 | 0
2014-08-13 | 10時 | 0 | 0 | 0 | 0 | 0 | 0.44546 | 0 | 0 | 0 | 0 | 2 | 0 | 0 | 0 | 0 | 0 | 0 | 0 | 0 | 0 | 0 | 0 | 0 | 0 | 0 | 0 | 0 | 0 | 0 | 0 | 0 | 0 | 0 | 0 | 0 | 0 | 6.0848 | 0 | 0 | 0 | 0 | 0 | 0 | 0 | 0 | 0 | 9.2461 | 1.2922 | 1.0339 | 0.83963 | 0.84041 | 0 | 0 | 0 | 0 | 0 | 6.0848 | 0 | 0 | 0 | 0 | 0 | 0 | 0 | 0 | 0 | 40 | 2 | 4 | 4 | 4 | 4 | 0 | 0 | 0 | 0 | 0 | 0 | 0 | 0
2014-08-13 | 11時 | 0 | 0 | 0 | 0 | 0 | 0.44546 | 0 | 0 | 0 | 0 | 2 | 0 | 0 | 0 | 0 | 0 | 0 | 0 | 0 | 0 | 0 | 0 | 0 | 0 | 0 | 0 | 0 | 0 | 0 | 0 | 0 | 0 | 0 | 0 | 0 | 0 | 6.0848 | 0 | 0 | 0 | 0 | 0 | 0 | 0 | 0 | 0 | 9.2461 | 1.2922 | 1.0339 | 0.83963 | 0.84041 | 0 | 0 | 0 | 0 | 0 | 6.0848 | 0 | 0 | 0 | 0 | 0 | 0 | 0 | 0 | 0 | 40 | 2 | 4 | 4 | 4 | 4 | 0 | 0 | 0 | 0 | 0 | 0 | 0 | 0
2014-08-13 | 12時 | 0 | 0 | 0 | 0 | 0 | 0.44546 | 0 | 0 | 0 | 0 | 2 | 0 | 0 | 0 | 0 | 0 | 0 | 0 | 0 | 0 | 0 | 0 | 0 | 0 | 0 | 0 | 0 | 0 | 0 | 0 | 0 | 0 | 0 | 0 | 0 | 0 | 6.0848 | 0 | 0 | 0 | 0 | 0 | 0 | 0 | 0 | 0 | 9.2461 | 1.2922 | 1.0339 | 0.83963 | 0.84041 | 0 | 0 | 0 | 0 | 0 | 6.0848 | 0 | 0 | 0 | 0 | 0 | 0 | 0 | 0 | 0 | 40 | 2 | 4 | 4 | 4 | 4 | 0 | 0 | 0 | 0 | 0 | 0 | 0 | 0
2014-08-13 | 13時 | 0 | 0 | 0 | 0 | 0 | 0.44546 | 0 | 0 | 0 | 0 | 2 | 0 | 0 | 0 | 0 | 0 | 0 | 0 | 0 | 0 | 0 | 0 | 0 | 0 | 0 | 0 | 0 | 0 | 0 | 0 | 0 | 0 | 0 | 0 | 0 | 0 | 6.0848 | 0 | 0 | 0 | 0 | 0 | 0 | 0 | 0 | 0 | 9.2461 | 1.2922 | 1.0339 | 0.83963 | 0.84041 | 0 | 0 | 0 | 0 | 0 | 6.0848 | 0 | 0 | 0 | 0 | 0 | 0 | 0 | 0 | 0 | 40 | 2 | 4 | 4 | 4 | 4 | 0 | 0 | 0 | 0 | 0 | 0 | 0 | 0
2014-08-13 | 14時 | 0 | 0 | 0 | 0 | 0 | 0.44546 | 0 | 0 | 0 | 0 | 2 | 0 | 0 | 0 | 0 | 0 | 0 | 0 | 0 | 0 | 0 | 0 | 0 | 0 | 0 | 0 | 0 | 0 | 0 | 0 | 0 | 0 | 0 | 0 | 0 | 0 | 6.0848 | 0 | 0 | 0 | 0 | 0 | 0 | 0 | 0 | 0 | 9.2461 | 1.2922 | 1.0339 | 0.83963 | 0.84041 | 0 | 0 | 0 | 0 | 0 | 6.0848 | 0 | 0 | 0 | 0 | 0 | 0 | 0 | 0 | 0 | 40 | 2 | 4 | 4 | 4 | 4 | 0 | 0 | 0 | 0 | 0 | 0 | 0 | 0
2014-08-13 | 15時 | 0 | 0 | 0 | 0 | 0 | 0.44546 | 0 | 0 | 0 | 0 | 2 | 0 | 0 | 0 | 0 | 0 | 0 | 0 | 0 | 0 | 0 | 0 | 0 | 0 | 0 | 0 | 0 | 0 | 0 | 0 | 0 | 0 | 0 | 0 | 0 | 0 | 6.0848 | 0 | 0 | 0 | 0 | 0 | 0 | 0 | 0 | 0 | 9.2461 | 1.2922 | 1.0339 | 0.83963 | 0.84041 | 0 | 0 | 0 | 0 | 0 | 6.0848 | 0 | 0 | 0 | 0 | 0 | 0 | 0 | 0 | 0 | 40 | 2 | 4 | 4 | 4 | 4 | 0 | 0 | 0 | 0 | 0 | 0 | 0 | 0
2014-08-13 | 16時 | 0 | 0 | 0 | 0 | 0 | 0.44546 | 0 | 0 | 0 | 0 | 2 | 0 | 0 | 0 | 0 | 0 | 0 | 0 | 0 | 0 | 0 | 0 | 0 | 0 | 0 | 0 | 0 | 0 | 0 | 0 | 0 | 0 | 0 | 0 | 0 | 0 | 6.0848 | 0 | 0 | 0 | 0 | 0 | 0 | 0 | 0 | 0 | 9.2461 | 1.2922 | 1.0339 | 0.83963 | 0.84041 | 0 | 0 | 0 | 0 | 0 | 6.0848 | 0 | 0 | 0 | 0 | 0 | 0 | 0 | 0 | 0 | 40 | 2 | 4 | 4 | 4 | 4 | 0 | 0 | 0 | 0 | 0 | 0 | 0 | 0
2014-08-13 | 17時 | 0 | 0 | 0 | 0 | 0 | 0.44546 | 0 | 0 | 0 | 0 | 2 | 0 | 0 | 0 | 0 | 0 | 0 | 0 | 0 | 0 | 0 | 0 | 0 | 0 | 0 | 0 | 0 | 0 | 0 | 0 | 0 | 0 | 0 | 0 | 0 | 0 | 6.0848 | 0 | 0 | 0 | 0 | 0 | 0 | 0 | 0 | 0 | 9.2461 | 1.2922 | 1.0339 | 0.83963 | 0.84041 | 0 | 0 | 0 | 0 | 0 | 6.0848 | 0 | 0 | 0 | 0 | 0 | 0 | 0 | 0 | 0 | 40 | 2 | 4 | 4 | 4 | 4 | 0 | 0 | 0 | 0 | 0 | 0 | 0 | 0
2014-08-13 | 18時 | 0 | 0 | 0 | 0 | 0 | 0.44546 | 0 | 0 | 0 | 0 | 2 | 0 | 0 | 0 | 0 | 0 | 0 | 0 | 0 | 0 | 0 | 0 | 0 | 0 | 0 | 0 | 0 | 0 | 0 | 0 | 0 | 0 | 0 | 0 | 0 | 0 | 6.0848 | 0 | 0 | 0 | 0 | 0 | 0 | 0 | 0 | 0 | 9.2461 | 1.2922 | 1.0339 | 0.83963 | 0.84041 | 0 | 0 | 0 | 0 | 0 | 6.0848 | 0 | 0 | 0 | 0 | 0 | 0 | 0 | 0 | 0 | 40 | 2 | 4 | 4 | 4 | 4 | 0 | 0 | 0 | 0 | 0 | 0 | 0 | 0
2014-08-13 | 19時 | 0 | 0 | 0 | 0 | 0 | 0.44546 | 0 | 0 | 0 | 0 | 2 | 0 | 0 | 0 | 0 | 0 | 0 | 0 | 0 | 0 | 0 | 0 | 0 | 0 | 0 | 0 | 0 | 0 | 0 | 0 | 0 | 0 | 0 | 0 | 0 | 0 | 6.0848 | 0 | 0 | 0 | 0 | 0 | 0 | 0 | 0 | 0 | 9.2461 | 1.2922 | 1.0339 | 0.83963 | 0.84041 | 0 | 0 | 0 | 0 | 0 | 6.0848 | 0 | 0 | 0 | 0 | 0 | 0 | 0 | 0 | 0 | 40 | 2 | 4 | 4 | 4 | 4 | 0 | 0 | 0 | 0 | 0 | 0 | 0 | 0
2014-08-13 | 20時 | 0 | 0 | 0 | 0 | 0 | 0.44546 | 0 | 0 | 0 | 0 | 2 | 0 | 0 | 0 | 0 | 0 | 0 | 0 | 0 | 0 | 0 | 0 | 0 | 0 | 0 | 0 | 0 | 0 | 0 | 0 | 0 | 0 | 0 | 0 | 0 | 0 | 6.0848 | 0 | 0 | 0 | 0 | 0 | 0 | 0 | 0 | 0 | 9.2461 | 1.2922 | 1.0339 | 0.83963 | 0.84041 | 0 | 0 | 0 | 0 | 0 | 6.0848 | 0 | 0 | 0 | 0 | 0 | 0 | 0 | 0 | 0 | 40 | 2 | 4 | 4 | 4 | 4 | 0 | 0 | 0 | 0 | 0 | 0 | 0 | 0
2014-08-13 | 21時 | 0 | 0 | 0 | 0 | 0 | 0.44546 | 0 | 0 | 0 | 0 | 2 | 0 | 0 | 0 | 0 | 0 | 0 | 0 | 0 | 0 | 0 | 0 | 0 | 0 | 0 | 0 | 0 | 0 | 0 | 0 | 0 | 0 | 0 | 0 | 0 | 0 | 6.0848 | 0 | 0 | 0 | 0 | 0 | 0 | 0 | 0 | 0 | 9.2461 | 1.2922 | 1.0339 | 0.83963 | 0.84041 | 0 | 0 | 0 | 0 | 0 | 6.0848 | 0 | 0 | 0 | 0 | 0 | 0 | 0 | 0 | 0 | 40 | 2 | 4 | 4 | 4 | 4 | 0 | 0 | 0 | 0 | 0 | 0 | 0 | 0
2014-08-13 | 22時 | 0 | 0 | 0 | 0 | 0 | 0.44546 | 0 | 0 | 0 | 0 | 2 | 0 | 0 | 0 | 0 | 0 | 0 | 0 | 0 | 0 | 0 | 0 | 0 | 0 | 0 | 0 | 0 | 0 | 0 | 0 | 0 | 0 | 0 | 0 | 0 | 0 | 6.0848 | 0 | 0 | 0 | 0 | 0 | 0 | 0 | 0 | 0 | 9.2461 | 1.2922 | 1.0339 | 0.83963 | 0.84041 | 0 | 0 | 0 | 0 | 0 | 6.0848 | 0 | 0 | 0 | 0 | 0 | 0 | 0 | 0 | 0 | 40 | 2 | 4 | 4 | 4 | 4 | 0 | 0 | 0 | 0 | 0 | 0 | 0 | 0
2014-08-13 | 23時 | 0 | 0 | 0 | 0 | 0 | 0.44546 | 0 | 0 | 0 | 0 | 2 | 0 | 0 | 0 | 0 | 0 | 0 | 0 | 0 | 0 | 0 | 0 | 0 | 0 | 0 | 0 | 0 | 0 | 0 | 0 | 0 | 0 | 0 | 0 | 0 | 0 | 6.0848 | 0 | 0 | 0 | 0 | 0 | 0 | 0 | 0 | 0 | 9.2461 | 1.2922 | 1.0339 | 0.83963 | 0.84041 | 0 | 0 | 0 | 0 | 0 | 6.0848 | 0 | 0 | 0 | 0 | 0 | 0 | 0 | 0 | 0 | 40 | 2 | 4 | 4 | 4 | 4 | 0 | 0 | 0 | 0 | 0 | 0 | 0 | 0
2014-08-14 | 0時 | 0 | 0 | 0 | 0 | 0 | 0.44546 | 0 | 0 | 0 | 0 | 2 | 0 | 0 | 0 | 0 | 0 | 0 | 0 | 0 | 0 | 0 | 0 | 0 | 0 | 0 | 0 | 0 | 0 | 0 | 0 | 0 | 0 | 0 | 0 | 0 | 0 | 6.0848 | 0 | 0 | 0 | 0 | 0 | 0 | 0 | 0 | 0 | 9.2461 | 1.2922 | 1.0339 | 0.83963 | 0.84041 | 0 | 0 | 0 | 0 | 0 | 6.0848 | 0 | 0 | 0 | 0 | 0 | 0 | 0 | 0 | 0 | 40 | 2 | 4 | 4 | 4 | 4 | 0 | 0 | 0 | 0 | 0 | 0 | 0 | 0
2014-08-14 | 1時 | 0 | 0 | 0 | 0 | 0 | 0.44546 | 0 | 0 | 0 | 0 | 2 | 0 | 0 | 0 | 0 | 0 | 0 | 0 | 0 | 0 | 0 | 0 | 0 | 0 | 0 | 0 | 0 | 0 | 0 | 0 | 0 | 0 | 0 | 0 | 0 | 0 | 6.0848 | 0 | 0 | 0 | 0 | 0 | 0 | 0 | 0 | 0 | 9.2461 | 1.2922 | 1.0339 | 0.83963 | 0.84041 | 0 | 0 | 0 | 0 | 0 | 6.0848 | 0 | 0 | 0 | 0 | 0 | 0 | 0 | 0 | 0 | 40 | 2 | 4 | 4 | 4 | 4 | 0 | 0 | 0 | 0 | 0 | 0 | 0 | 0
2014-08-14 | 2時 | 0 | 0 | 0 | 0 | 0 | 0.44546 | 0 | 0 | 0 | 0 | 2 | 0 | 0 | 0 | 0 | 0 | 0 | 0 | 0 | 0 | 0 | 0 | 0 | 0 | 0 | 0 | 0 | 0 | 0 | 0 | 0 | 0 | 0 | 0 | 0 | 0 | 6.0848 | 0 | 0 | 0 | 0 | 0 | 0 | 0 | 0 | 0 | 9.2461 | 1.2922 | 1.0339 | 0.83963 | 0.84041 | 0 | 0 | 0 | 0 | 0 | 6.0848 | 0 | 0 | 0 | 0 | 0 | 0 | 0 | 0 | 0 | 40 | 2 | 4 | 4 | 4 | 4 | 0 | 0 | 0 | 0 | 0 | 0 | 0 | 0
2014-08-14 | 3時 | 0 | 0 | 0 | 0 | 0 | 0.44546 | 0 | 0 | 0 | 0 | 2 | 0 | 0 | 0 | 0 | 0 | 0 | 0 | 0 | 0 | 0 | 0 | 0 | 0 | 0 | 0 | 0 | 0 | 0 | 0 | 0 | 0 | 0 | 0 | 0 | 0 | 6.0848 | 0 | 0 | 0 | 0 | 0 | 0 | 0 | 0 | 0 | 9.2461 | 1.2922 | 1.0339 | 0.83963 | 0.84041 | 0 | 0 | 0 | 0 | 0 | 6.0848 | 0 | 0 | 0 | 0 | 0 | 0 | 0 | 0 | 0 | 40 | 2 | 4 | 4 | 4 | 4 | 0 | 0 | 0 | 0 | 0 | 0 | 0 | 0
2014-08-14 | 4時 | 0 | 0 | 0 | 0 | 0 | 0.44546 | 0 | 0 | 0 | 0 | 2 | 0 | 0 | 0 | 0 | 0 | 0 | 0 | 0 | 0 | 0 | 0 | 0 | 0 | 0 | 0 | 0 | 0 | 0 | 0 | 0 | 0 | 0 | 0 | 0 | 0 | 6.0848 | 0 | 0 | 0 | 0 | 0 | 0 | 0 | 0 | 0 | 9.2461 | 1.2922 | 1.0339 | 0.83963 | 0.84041 | 0 | 0 | 0 | 0 | 0 | 6.0848 | 0 | 0 | 0 | 0 | 0 | 0 | 0 | 0 | 0 | 40 | 2 | 4 | 4 | 4 | 4 | 0 | 0 | 0 | 0 | 0 | 0 | 0 | 0
2014-08-14 | 5時 | 0 | 0 | 0 | 0 | 0 | 0.44546 | 0 | 0 | 0 | 0 | 2 | 0 | 0 | 0 | 0 | 0 | 0 | 0 | 0 | 0 | 0 | 0 | 0 | 0 | 0 | 0 | 0 | 0 | 0 | 0 | 0 | 0 | 0 | 0 | 0 | 0 | 6.0848 | 0 | 0 | 0 | 0 | 0 | 0 | 0 | 0 | 0 | 9.2461 | 1.2922 | 1.0339 | 0.83963 | 0.84041 | 0 | 0 | 0 | 0 | 0 | 6.0848 | 0 | 0 | 0 | 0 | 0 | 0 | 0 | 0 | 0 | 40 | 2 | 4 | 4 | 4 | 4 | 0 | 0 | 0 | 0 | 0 | 0 | 0 | 0
2014-08-14 | 6時 | 0 | 0 | 0 | 0 | 0 | 0.44546 | 0 | 0 | 0 | 0 | 2 | 0 | 0 | 0 | 0 | 0 | 0 | 0 | 0 | 0 | 0 | 0 | 0 | 0 | 0 | 0 | 0 | 0 | 0 | 0 | 0 | 0 | 0 | 0 | 0 | 0 | 6.0848 | 0 | 0 | 0 | 0 | 0 | 0 | 0 | 0 | 0 | 9.2461 | 1.2922 | 1.0339 | 0.83963 | 0.84041 | 0 | 0 | 0 | 0 | 0 | 6.0848 | 0 | 0 | 0 | 0 | 0 | 0 | 0 | 0 | 0 | 40 | 2 | 4 | 4 | 4 | 4 | 0 | 0 | 0 | 0 | 0 | 0 | 0 | 0
2014-08-14 | 7時 | 0 | 0 | 0 | 0 | 0 | 0.44546 | 0 | 0 | 0 | 0 | 2 | 0 | 0 | 0 | 0 | 0 | 0 | 0 | 0 | 0 | 0 | 0 | 0 | 0 | 0 | 0 | 0 | 0 | 0 | 0 | 0 | 0 | 0 | 0 | 0 | 0 | 6.0848 | 0 | 0 | 0 | 0 | 0 | 0 | 0 | 0 | 0 | 9.2461 | 1.2922 | 1.0339 | 0.83963 | 0.84041 | 0 | 0 | 0 | 0 | 0 | 6.0848 | 0 | 0 | 0 | 0 | 0 | 0 | 0 | 0 | 0 | 40 | 2 | 4 | 4 | 4 | 4 | 0 | 0 | 0 | 0 | 0 | 0 | 0 | 0
2014-08-14 | 8時 | 0 | 0 | 0 | 0 | 0 | 0.44546 | 0 | 0 | 0 | 0 | 2 | 0 | 0 | 0 | 0 | 0 | 0 | 0 | 0 | 0 | 0 | 0 | 0 | 0 | 0 | 0 | 0 | 0 | 0 | 0 | 0 | 0 | 0 | 0 | 0 | 0 | 6.0848 | 0 | 0 | 0 | 0 | 0 | 0 | 0 | 0 | 0 | 9.2461 | 1.2922 | 1.0339 | 0.83963 | 0.84041 | 0 | 0 | 0 | 0 | 0 | 6.0848 | 0 | 0 | 0 | 0 | 0 | 0 | 0 | 0 | 0 | 40 | 2 | 4 | 4 | 4 | 4 | 0 | 0 | 0 | 0 | 0 | 0 | 0 | 0
2014-08-14 | 9時 | 0 | 0 | 0 | 0 | 0 | 0.44546 | 0 | 0 | 0 | 0 | 2 | 0 | 0 | 0 | 0 | 0 | 0 | 0 | 0 | 0 | 0 | 0 | 0 | 0 | 0 | 0 | 0 | 0 | 0 | 0 | 0 | 0 | 0 | 0 | 0 | 0 | 6.0848 | 0 | 0 | 0 | 0 | 0 | 0 | 0 | 0 | 0 | 9.2461 | 1.2922 | 1.0339 | 0.83963 | 0.84041 | 0 | 0 | 0 | 0 | 0 | 6.0848 | 0 | 0 | 0 | 0 | 0 | 0 | 0 | 0 | 0 | 40 | 2 | 4 | 4 | 4 | 4 | 0 | 0 | 0 | 0 | 0 | 0 | 0 | 0
2014-08-14 | 10時 | 0 | 0 | 0 | 0 | 0 | 0.44546 | 0 | 0 | 0 | 0 | 2 | 0 | 0 | 0 | 0 | 0 | 0 | 0 | 0 | 0 | 0 | 0 | 0 | 0 | 0 | 0 | 0 | 0 | 0 | 0 | 0 | 0 | 0 | 0 | 0 | 0 | 6.0848 | 0 | 0 | 0 | 0 | 0 | 0 | 0 | 0 | 0 | 9.2461 | 1.2922 | 1.0339 | 0.83963 | 0.84041 | 0 | 0 | 0 | 0 | 0 | 6.0848 | 0 | 0 | 0 | 0 | 0 | 0 | 0 | 0 | 0 | 40 | 2 | 4 | 4 | 4 | 4 | 0 | 0 | 0 | 0 | 0 | 0 | 0 | 0
2014-08-14 | 11時 | 0 | 0 | 0 | 0 | 0 | 0.44546 | 0 | 0 | 0 | 0 | 2 | 0 | 0 | 0 | 0 | 0 | 0 | 0 | 0 | 0 | 0 | 0 | 0 | 0 | 0 | 0 | 0 | 0 | 0 | 0 | 0 | 0 | 0 | 0 | 0 | 0 | 6.0848 | 0 | 0 | 0 | 0 | 0 | 0 | 0 | 0 | 0 | 9.2461 | 1.2922 | 1.0339 | 0.83963 | 0.84041 | 0 | 0 | 0 | 0 | 0 | 6.0848 | 0 | 0 | 0 | 0 | 0 | 0 | 0 | 0 | 0 | 40 | 2 | 4 | 4 | 4 | 4 | 0 | 0 | 0 | 0 | 0 | 0 | 0 | 0
2014-08-14 | 12時 | 0 | 0 | 0 | 0 | 0 | 0.44546 | 0 | 0 | 0 | 0 | 2 | 0 | 0 | 0 | 0 | 0 | 0 | 0 | 0 | 0 | 0 | 0 | 0 | 0 | 0 | 0 | 0 | 0 | 0 | 0 | 0 | 0 | 0 | 0 | 0 | 0 | 6.0848 | 0 | 0 | 0 | 0 | 0 | 0 | 0 | 0 | 0 | 9.2461 | 1.2922 | 1.0339 | 0.83963 | 0.84041 | 0 | 0 | 0 | 0 | 0 | 6.0848 | 0 | 0 | 0 | 0 | 0 | 0 | 0 | 0 | 0 | 40 | 2 | 4 | 4 | 4 | 4 | 0 | 0 | 0 | 0 | 0 | 0 | 0 | 0
2014-08-14 | 13時 | 0 | 0 | 0 | 0 | 0 | 0.44546 | 0 | 0 | 0 | 0 | 2 | 0 | 0 | 0 | 0 | 0 | 0 | 0 | 0 | 0 | 0 | 0 | 0 | 0 | 0 | 0 | 0 | 0 | 0 | 0 | 0 | 0 | 0 | 0 | 0 | 0 | 6.0848 | 0 | 0 | 0 | 0 | 0 | 0 | 0 | 0 | 0 | 9.2461 | 1.2922 | 1.0339 | 0.83963 | 0.84041 | 0 | 0 | 0 | 0 | 0 | 6.0848 | 0 | 0 | 0 | 0 | 0 | 0 | 0 | 0 | 0 | 40 | 2 | 4 | 4 | 4 | 4 | 0 | 0 | 0 | 0 | 0 | 0 | 0 | 0
2014-08-14 | 14時 | 0 | 0 | 0 | 0 | 0 | 0.44546 | 0 | 0 | 0 | 0 | 2 | 0 | 0 | 0 | 0 | 0 | 0 | 0 | 0 | 0 | 0 | 0 | 0 | 0 | 0 | 0 | 0 | 0 | 0 | 0 | 0 | 0 | 0 | 0 | 0 | 0 | 6.0848 | 0 | 0 | 0 | 0 | 0 | 0 | 0 | 0 | 0 | 9.2461 | 1.2922 | 1.0339 | 0.83963 | 0.84041 | 0 | 0 | 0 | 0 | 0 | 6.0848 | 0 | 0 | 0 | 0 | 0 | 0 | 0 | 0 | 0 | 40 | 2 | 4 | 4 | 4 | 4 | 0 | 0 | 0 | 0 | 0 | 0 | 0 | 0
2014-08-14 | 15時 | 0 | 0 | 0 | 0 | 0 | 0.44546 | 0 | 0 | 0 | 0 | 2 | 0 | 0 | 0 | 0 | 0 | 0 | 0 | 0 | 0 | 0 | 0 | 0 | 0 | 0 | 0 | 0 | 0 | 0 | 0 | 0 | 0 | 0 | 0 | 0 | 0 | 6.0848 | 0 | 0 | 0 | 0 | 0 | 0 | 0 | 0 | 0 | 9.2461 | 1.2922 | 1.0339 | 0.83963 | 0.84041 | 0 | 0 | 0 | 0 | 0 | 6.0848 | 0 | 0 | 0 | 0 | 0 | 0 | 0 | 0 | 0 | 40 | 2 | 4 | 4 | 4 | 4 | 0 | 0 | 0 | 0 | 0 | 0 | 0 | 0
2014-08-14 | 16時 | 0 | 0 | 0 | 0 | 0 | 0.44546 | 0 | 0 | 0 | 0 | 2 | 0 | 0 | 0 | 0 | 0 | 0 | 0 | 0 | 0 | 0 | 0 | 0 | 0 | 0 | 0 | 0 | 0 | 0 | 0 | 0 | 0 | 0 | 0 | 0 | 0 | 6.0848 | 0 | 0 | 0 | 0 | 0 | 0 | 0 | 0 | 0 | 9.2461 | 1.2922 | 1.0339 | 0.83963 | 0.84041 | 0 | 0 | 0 | 0 | 0 | 6.0848 | 0 | 0 | 0 | 0 | 0 | 0 | 0 | 0 | 0 | 40 | 2 | 4 | 4 | 4 | 4 | 0 | 0 | 0 | 0 | 0 | 0 | 0 | 0
2014-08-14 | 17時 | 0 | 0 | 0 | 0 | 0 | 0.44546 | 0 | 0 | 0 | 0 | 2 | 0 | 0 | 0 | 0 | 0 | 0 | 0 | 0 | 0 | 0 | 0 | 0 | 0 | 0 | 0 | 0 | 0 | 0 | 0 | 0 | 0 | 0 | 0 | 0 | 0 | 6.0848 | 0 | 0 | 0 | 0 | 0 | 0 | 0 | 0 | 0 | 9.2461 | 1.2922 | 1.0339 | 0.83963 | 0.84041 | 0 | 0 | 0 | 0 | 0 | 6.0848 | 0 | 0 | 0 | 0 | 0 | 0 | 0 | 0 | 0 | 40 | 2 | 4 | 4 | 4 | 4 | 0 | 0 | 0 | 0 | 0 | 0 | 0 | 0
2014-08-14 | 18時 | 0 | 0 | 0 | 0 | 0 | 0.44546 | 0 | 0 | 0 | 0 | 2 | 0 | 0 | 0 | 0 | 0 | 0 | 0 | 0 | 0 | 0 | 0 | 0 | 0 | 0 | 0 | 0 | 0 | 0 | 0 | 0 | 0 | 0 | 0 | 0 | 0 | 6.0848 | 0 | 0 | 0 | 0 | 0 | 0 | 0 | 0 | 0 | 9.2461 | 1.2922 | 1.0339 | 0.83963 | 0.84041 | 0 | 0 | 0 | 0 | 0 | 6.0848 | 0 | 0 | 0 | 0 | 0 | 0 | 0 | 0 | 0 | 40 | 2 | 4 | 4 | 4 | 4 | 0 | 0 | 0 | 0 | 0 | 0 | 0 | 0
2014-08-14 | 19時 | 0 | 0 | 0 | 0 | 0 | 0.44546 | 0 | 0 | 0 | 0 | 2 | 0 | 0 | 0 | 0 | 0 | 0 | 0 | 0 | 0 | 0 | 0 | 0 | 0 | 0 | 0 | 0 | 0 | 0 | 0 | 0 | 0 | 0 | 0 | 0 | 0 | 6.0848 | 0 | 0 | 0 | 0 | 0 | 0 | 0 | 0 | 0 | 9.2461 | 1.2922 | 1.0339 | 0.83963 | 0.84041 | 0 | 0 | 0 | 0 | 0 | 6.0848 | 0 | 0 | 0 | 0 | 0 | 0 | 0 | 0 | 0 | 40 | 2 | 4 | 4 | 4 | 4 | 0 | 0 | 0 | 0 | 0 | 0 | 0 | 0
2014-08-14 | 20時 | 0 | 0 | 0 | 0 | 0 | 0.44546 | 0 | 0 | 0 | 0 | 2 | 0 | 0 | 0 | 0 | 0 | 0 | 0 | 0 | 0 | 0 | 0 | 0 | 0 | 0 | 0 | 0 | 0 | 0 | 0 | 0 | 0 | 0 | 0 | 0 | 0 | 6.0848 | 0 | 0 | 0 | 0 | 0 | 0 | 0 | 0 | 0 | 9.2461 | 1.2922 | 1.0339 | 0.83963 | 0.84041 | 0 | 0 | 0 | 0 | 0 | 6.0848 | 0 | 0 | 0 | 0 | 0 | 0 | 0 | 0 | 0 | 40 | 2 | 4 | 4 | 4 | 4 | 0 | 0 | 0 | 0 | 0 | 0 | 0 | 0
2014-08-14 | 21時 | 0 | 0 | 0 | 0 | 0 | 0.44546 | 0 | 0 | 0 | 0 | 2 | 0 | 0 | 0 | 0 | 0 | 0 | 0 | 0 | 0 | 0 | 0 | 0 | 0 | 0 | 0 | 0 | 0 | 0 | 0 | 0 | 0 | 0 | 0 | 0 | 0 | 6.0848 | 0 | 0 | 0 | 0 | 0 | 0 | 0 | 0 | 0 | 9.2461 | 1.2922 | 1.0339 | 0.83963 | 0.84041 | 0 | 0 | 0 | 0 | 0 | 6.0848 | 0 | 0 | 0 | 0 | 0 | 0 | 0 | 0 | 0 | 40 | 2 | 4 | 4 | 4 | 4 | 0 | 0 | 0 | 0 | 0 | 0 | 0 | 0
2014-08-14 | 22時 | 0 | 0 | 0 | 0 | 0 | 0.44546 | 0 | 0 | 0 | 0 | 2 | 0 | 0 | 0 | 0 | 0 | 0 | 0 | 0 | 0 | 0 | 0 | 0 | 0 | 0 | 0 | 0 | 0 | 0 | 0 | 0 | 0 | 0 | 0 | 0 | 0 | 6.0848 | 0 | 0 | 0 | 0 | 0 | 0 | 0 | 0 | 0 | 9.2461 | 1.2922 | 1.0339 | 0.83963 | 0.84041 | 0 | 0 | 0 | 0 | 0 | 6.0848 | 0 | 0 | 0 | 0 | 0 | 0 | 0 | 0 | 0 | 40 | 2 | 4 | 4 | 4 | 4 | 0 | 0 | 0 | 0 | 0 | 0 | 0 | 0
2014-08-14 | 23時 | 0 | 0 | 0 | 0 | 0 | 0.44546 | 0 | 0 | 0 | 0 | 2 | 0 | 0 | 0 | 0 | 0 | 0 | 0 | 0 | 0 | 0 | 0 | 0 | 0 | 0 | 0 | 0 | 0 | 0 | 0 | 0 | 0 | 0 | 0 | 0 | 0 | 6.0848 | 0 | 0 | 0 | 0 | 0 | 0 | 0 | 0 | 0 | 9.2461 | 1.2922 | 1.0339 | 0.83963 | 0.84041 | 0 | 0 | 0 | 0 | 0 | 6.0848 | 0 | 0 | 0 | 0 | 0 | 0 | 0 | 0 | 0 | 40 | 2 | 4 | 4 | 4 | 4 | 0 | 0 | 0 | 0 | 0 | 0 | 0 | 0
2014-08-15 | 0時 | 0 | 0 | 0 | 0 | 0 | 0.44546 | 0 | 0 | 0 | 0 | 2 | 0 | 0 | 0 | 0 | 0 | 0 | 0 | 0 | 0 | 0 | 0 | 0 | 0 | 0 | 0 | 0 | 0 | 0 | 0 | 0 | 0 | 0 | 0 | 0 | 0 | 6.0848 | 0 | 0 | 0 | 0 | 0 | 0 | 0 | 0 | 0 | 9.2461 | 1.2922 | 1.0339 | 0.83963 | 0.84041 | 0 | 0 | 0 | 0 | 0 | 6.0848 | 0 | 0 | 0 | 0 | 0 | 0 | 0 | 0 | 0 | 40 | 2 | 4 | 4 | 4 | 4 | 0 | 0 | 0 | 0 | 0 | 0 | 0 | 0
2014-08-15 | 1時 | 0 | 0 | 0 | 0 | 0 | 0.44546 | 0 | 0 | 0 | 0 | 2 | 0 | 0 | 0 | 0 | 0 | 0 | 0 | 0 | 0 | 0 | 0 | 0 | 0 | 0 | 0 | 0 | 0 | 0 | 0 | 0 | 0 | 0 | 0 | 0 | 0 | 6.0848 | 0 | 0 | 0 | 0 | 0 | 0 | 0 | 0 | 0 | 9.2461 | 1.2922 | 1.0339 | 0.83963 | 0.84041 | 0 | 0 | 0 | 0 | 0 | 6.0848 | 0 | 0 | 0 | 0 | 0 | 0 | 0 | 0 | 0 | 40 | 2 | 4 | 4 | 4 | 4 | 0 | 0 | 0 | 0 | 0 | 0 | 0 | 0
2014-08-15 | 2時 | 0 | 0 | 0 | 0 | 0 | 0.44546 | 0 | 0 | 0 | 0 | 2 | 0 | 0 | 0 | 0 | 0 | 0 | 0 | 0 | 0 | 0 | 0 | 0 | 0 | 0 | 0 | 0 | 0 | 0 | 0 | 0 | 0 | 0 | 0 | 0 | 0 | 6.0848 | 0 | 0 | 0 | 0 | 0 | 0 | 0 | 0 | 0 | 9.2461 | 1.2922 | 1.0339 | 0.83963 | 0.84041 | 0 | 0 | 0 | 0 | 0 | 6.0848 | 0 | 0 | 0 | 0 | 0 | 0 | 0 | 0 | 0 | 40 | 2 | 4 | 4 | 4 | 4 | 0 | 0 | 0 | 0 | 0 | 0 | 0 | 0
2014-08-15 | 3時 | 0 | 0 | 0 | 0 | 0 | 0.44546 | 0 | 0 | 0 | 0 | 2 | 0 | 0 | 0 | 0 | 0 | 0 | 0 | 0 | 0 | 0 | 0 | 0 | 0 | 0 | 0 | 0 | 0 | 0 | 0 | 0 | 0 | 0 | 0 | 0 | 0 | 6.0848 | 0 | 0 | 0 | 0 | 0 | 0 | 0 | 0 | 0 | 9.2461 | 1.2922 | 1.0339 | 0.83963 | 0.84041 | 0 | 0 | 0 | 0 | 0 | 6.0848 | 0 | 0 | 0 | 0 | 0 | 0 | 0 | 0 | 0 | 40 | 2 | 4 | 4 | 4 | 4 | 0 | 0 | 0 | 0 | 0 | 0 | 0 | 0
2014-08-15 | 4時 | 0 | 0 | 0 | 0 | 0 | 0.44546 | 0 | 0 | 0 | 0 | 2 | 0 | 0 | 0 | 0 | 0 | 0 | 0 | 0 | 0 | 0 | 0 | 0 | 0 | 0 | 0 | 0 | 0 | 0 | 0 | 0 | 0 | 0 | 0 | 0 | 0 | 6.0848 | 0 | 0 | 0 | 0 | 0 | 0 | 0 | 0 | 0 | 9.2461 | 1.2922 | 1.0339 | 0.83963 | 0.84041 | 0 | 0 | 0 | 0 | 0 | 6.0848 | 0 | 0 | 0 | 0 | 0 | 0 | 0 | 0 | 0 | 40 | 2 | 4 | 4 | 4 | 4 | 0 | 0 | 0 | 0 | 0 | 0 | 0 | 0
2014-08-15 | 5時 | 0 | 0 | 0 | 0 | 0 | 0.44546 | 0 | 0 | 0 | 0 | 2 | 0 | 0 | 0 | 0 | 0 | 0 | 0 | 0 | 0 | 0 | 0 | 0 | 0 | 0 | 0 | 0 | 0 | 0 | 0 | 0 | 0 | 0 | 0 | 0 | 0 | 6.0848 | 0 | 0 | 0 | 0 | 0 | 0 | 0 | 0 | 0 | 9.2461 | 1.2922 | 1.0339 | 0.83963 | 0.84041 | 0 | 0 | 0 | 0 | 0 | 6.0848 | 0 | 0 | 0 | 0 | 0 | 0 | 0 | 0 | 0 | 40 | 2 | 4 | 4 | 4 | 4 | 0 | 0 | 0 | 0 | 0 | 0 | 0 | 0
2014-08-15 | 6時 | 0 | 0 | 0 | 0 | 0 | 0.44546 | 0 | 0 | 0 | 0 | 2 | 0 | 0 | 0 | 0 | 0 | 0 | 0 | 0 | 0 | 0 | 0 | 0 | 0 | 0 | 0 | 0 | 0 | 0 | 0 | 0 | 0 | 0 | 0 | 0 | 0 | 6.0848 | 0 | 0 | 0 | 0 | 0 | 0 | 0 | 0 | 0 | 9.2461 | 1.2922 | 1.0339 | 0.83963 | 0.84041 | 0 | 0 | 0 | 0 | 0 | 6.0848 | 0 | 0 | 0 | 0 | 0 | 0 | 0 | 0 | 0 | 40 | 2 | 4 | 4 | 4 | 4 | 0 | 0 | 0 | 0 | 0 | 0 | 0 | 0
2014-08-15 | 7時 | 0 | 0 | 0 | 0 | 0 | 0.44546 | 0 | 0 | 0 | 0 | 2 | 0 | 0 | 0 | 0 | 0 | 0 | 0 | 0 | 0 | 0 | 0 | 0 | 0 | 0 | 0 | 0 | 0 | 0 | 0 | 0 | 0 | 0 | 0 | 0 | 0 | 6.0848 | 0 | 0 | 0 | 0 | 0 | 0 | 0 | 0 | 0 | 9.2461 | 1.2922 | 1.0339 | 0.83963 | 0.84041 | 0 | 0 | 0 | 0 | 0 | 6.0848 | 0 | 0 | 0 | 0 | 0 | 0 | 0 | 0 | 0 | 40 | 2 | 4 | 4 | 4 | 4 | 0 | 0 | 0 | 0 | 0 | 0 | 0 | 0
2014-08-15 | 8時 | 0 | 0 | 0 | 0 | 0 | 0.44546 | 0 | 0 | 0 | 0 | 2 | 0 | 0 | 0 | 0 | 0 | 0 | 0 | 0 | 0 | 0 | 0 | 0 | 0 | 0 | 0 | 0 | 0 | 0 | 0 | 0 | 0 | 0 | 0 | 0 | 0 | 6.0848 | 0 | 0 | 0 | 0 | 0 | 0 | 0 | 0 | 0 | 9.2461 | 1.2922 | 1.0339 | 0.83963 | 0.84041 | 0 | 0 | 0 | 0 | 0 | 6.0848 | 0 | 0 | 0 | 0 | 0 | 0 | 0 | 0 | 0 | 40 | 2 | 4 | 4 | 4 | 4 | 0 | 0 | 0 | 0 | 0 | 0 | 0 | 0
2014-08-15 | 9時 | 0 | 0 | 0 | 0 | 0 | 0.44546 | 0 | 0 | 0 | 0 | 2 | 0 | 0 | 0 | 0 | 0 | 0 | 0 | 0 | 0 | 0 | 0 | 0 | 0 | 0 | 0 | 0 | 0 | 0 | 0 | 0 | 0 | 0 | 0 | 0 | 0 | 6.0848 | 0 | 0 | 0 | 0 | 0 | 0 | 0 | 0 | 0 | 9.2461 | 1.2922 | 1.0339 | 0.83963 | 0.84041 | 0 | 0 | 0 | 0 | 0 | 6.0848 | 0 | 0 | 0 | 0 | 0 | 0 | 0 | 0 | 0 | 40 | 2 | 4 | 4 | 4 | 4 | 0 | 0 | 0 | 0 | 0 | 0 | 0 | 0
2014-08-15 | 10時 | 0 | 0 | 0 | 0 | 0 | 0.44546 | 0 | 0 | 0 | 0 | 2 | 0 | 0 | 0 | 0 | 0 | 0 | 0 | 0 | 0 | 0 | 0 | 0 | 0 | 0 | 0 | 0 | 0 | 0 | 0 | 0 | 0 | 0 | 0 | 0 | 0 | 6.0848 | 0 | 0 | 0 | 0 | 0 | 0 | 0 | 0 | 0 | 9.2461 | 1.2922 | 1.0339 | 0.83963 | 0.84041 | 0 | 0 | 0 | 0 | 0 | 6.0848 | 0 | 0 | 0 | 0 | 0 | 0 | 0 | 0 | 0 | 40 | 2 | 4 | 4 | 4 | 4 | 0 | 0 | 0 | 0 | 0 | 0 | 0 | 0
2014-08-15 | 11時 | 0 | 0 | 0 | 0 | 0 | 0.44546 | 0 | 0 | 0 | 0 | 2 | 0 | 0 | 0 | 0 | 0 | 0 | 0 | 0 | 0 | 0 | 0 | 0 | 0 | 0 | 0 | 0 | 0 | 0 | 0 | 0 | 0 | 0 | 0 | 0 | 0 | 6.0848 | 0 | 0 | 0 | 0 | 0 | 0 | 0 | 0 | 0 | 9.2461 | 1.2922 | 1.0339 | 0.83963 | 0.84041 | 0 | 0 | 0 | 0 | 0 | 6.0848 | 0 | 0 | 0 | 0 | 0 | 0 | 0 | 0 | 0 | 40 | 2 | 4 | 4 | 4 | 4 | 0 | 0 | 0 | 0 | 0 | 0 | 0 | 0
2014-08-15 | 12時 | 0 | 0 | 0 | 0 | 0 | 0.44546 | 0 | 0 | 0 | 0 | 2 | 0 | 0 | 0 | 0 | 0 | 0 | 0 | 0 | 0 | 0 | 0 | 0 | 0 | 0 | 0 | 0 | 0 | 0 | 0 | 0 | 0 | 0 | 0 | 0 | 0 | 6.0848 | 0 | 0 | 0 | 0 | 0 | 0 | 0 | 0 | 0 | 9.2461 | 1.2922 | 1.0339 | 0.83963 | 0.84041 | 0 | 0 | 0 | 0 | 0 | 6.0848 | 0 | 0 | 0 | 0 | 0 | 0 | 0 | 0 | 0 | 40 | 2 | 4 | 4 | 4 | 4 | 0 | 0 | 0 | 0 | 0 | 0 | 0 | 0
2014-08-15 | 13時 | 0 | 0 | 0 | 0 | 0 | 0.44546 | 0 | 0 | 0 | 0 | 2 | 0 | 0 | 0 | 0 | 0 | 0 | 0 | 0 | 0 | 0 | 0 | 0 | 0 | 0 | 0 | 0 | 0 | 0 | 0 | 0 | 0 | 0 | 0 | 0 | 0 | 6.0848 | 0 | 0 | 0 | 0 | 0 | 0 | 0 | 0 | 0 | 9.2461 | 1.2922 | 1.0339 | 0.83963 | 0.84041 | 0 | 0 | 0 | 0 | 0 | 6.0848 | 0 | 0 | 0 | 0 | 0 | 0 | 0 | 0 | 0 | 40 | 2 | 4 | 4 | 4 | 4 | 0 | 0 | 0 | 0 | 0 | 0 | 0 | 0
2014-08-15 | 14時 | 0 | 0 | 0 | 0 | 0 | 0.44546 | 0 | 0 | 0 | 0 | 2 | 0 | 0 | 0 | 0 | 0 | 0 | 0 | 0 | 0 | 0 | 0 | 0 | 0 | 0 | 0 | 0 | 0 | 0 | 0 | 0 | 0 | 0 | 0 | 0 | 0 | 6.0848 | 0 | 0 | 0 | 0 | 0 | 0 | 0 | 0 | 0 | 9.2461 | 1.2922 | 1.0339 | 0.83963 | 0.84041 | 0 | 0 | 0 | 0 | 0 | 6.0848 | 0 | 0 | 0 | 0 | 0 | 0 | 0 | 0 | 0 | 40 | 2 | 4 | 4 | 4 | 4 | 0 | 0 | 0 | 0 | 0 | 0 | 0 | 0
2014-08-15 | 15時 | 0 | 0 | 0 | 0 | 0 | 0.44546 | 0 | 0 | 0 | 0 | 2 | 0 | 0 | 0 | 0 | 0 | 0 | 0 | 0 | 0 | 0 | 0 | 0 | 0 | 0 | 0 | 0 | 0 | 0 | 0 | 0 | 0 | 0 | 0 | 0 | 0 | 6.0848 | 0 | 0 | 0 | 0 | 0 | 0 | 0 | 0 | 0 | 9.2461 | 1.2922 | 1.0339 | 0.83963 | 0.84041 | 0 | 0 | 0 | 0 | 0 | 6.0848 | 0 | 0 | 0 | 0 | 0 | 0 | 0 | 0 | 0 | 40 | 2 | 4 | 4 | 4 | 4 | 0 | 0 | 0 | 0 | 0 | 0 | 0 | 0
2014-08-15 | 16時 | 0 | 0 | 0 | 0 | 0 | 0.44546 | 0 | 0 | 0 | 0 | 2 | 0 | 0 | 0 | 0 | 0 | 0 | 0 | 0 | 0 | 0 | 0 | 0 | 0 | 0 | 0 | 0 | 0 | 0 | 0 | 0 | 0 | 0 | 0 | 0 | 0 | 6.0848 | 0 | 0 | 0 | 0 | 0 | 0 | 0 | 0 | 0 | 9.2461 | 1.2922 | 1.0339 | 0.83963 | 0.84041 | 0 | 0 | 0 | 0 | 0 | 6.0848 | 0 | 0 | 0 | 0 | 0 | 0 | 0 | 0 | 0 | 40 | 2 | 4 | 4 | 4 | 4 | 0 | 0 | 0 | 0 | 0 | 0 | 0 | 0
2014-08-15 | 17時 | 0 | 0 | 0 | 0 | 0 | 0.44546 | 0 | 0 | 0 | 0 | 2 | 0 | 0 | 0 | 0 | 0 | 0 | 0 | 0 | 0 | 0 | 0 | 0 | 0 | 0 | 0 | 0 | 0 | 0 | 0 | 0 | 0 | 0 | 0 | 0 | 0 | 6.0848 | 0 | 0 | 0 | 0 | 0 | 0 | 0 | 0 | 0 | 9.2461 | 1.2922 | 1.0339 | 0.83963 | 0.84041 | 0 | 0 | 0 | 0 | 0 | 6.0848 | 0 | 0 | 0 | 0 | 0 | 0 | 0 | 0 | 0 | 40 | 2 | 4 | 4 | 4 | 4 | 0 | 0 | 0 | 0 | 0 | 0 | 0 | 0
2014-08-15 | 18時 | 0 | 0 | 0 | 0 | 0 | 0.44546 | 0 | 0 | 0 | 0 | 2 | 0 | 0 | 0 | 0 | 0 | 0 | 0 | 0 | 0 | 0 | 0 | 0 | 0 | 0 | 0 | 0 | 0 | 0 | 0 | 0 | 0 | 0 | 0 | 0 | 0 | 6.0848 | 0 | 0 | 0 | 0 | 0 | 0 | 0 | 0 | 0 | 9.2461 | 1.2922 | 1.0339 | 0.83963 | 0.84041 | 0 | 0 | 0 | 0 | 0 | 6.0848 | 0 | 0 | 0 | 0 | 0 | 0 | 0 | 0 | 0 | 40 | 2 | 4 | 4 | 4 | 4 | 0 | 0 | 0 | 0 | 0 | 0 | 0 | 0
2014-08-15 | 19時 | 0 | 0 | 0 | 0 | 0 | 0.44546 | 0 | 0 | 0 | 0 | 2 | 0 | 0 | 0 | 0 | 0 | 0 | 0 | 0 | 0 | 0 | 0 | 0 | 0 | 0 | 0 | 0 | 0 | 0 | 0 | 0 | 0 | 0 | 0 | 0 | 0 | 6.0848 | 0 | 0 | 0 | 0 | 0 | 0 | 0 | 0 | 0 | 9.2461 | 1.2922 | 1.0339 | 0.83963 | 0.84041 | 0 | 0 | 0 | 0 | 0 | 6.0848 | 0 | 0 | 0 | 0 | 0 | 0 | 0 | 0 | 0 | 40 | 2 | 4 | 4 | 4 | 4 | 0 | 0 | 0 | 0 | 0 | 0 | 0 | 0
2014-08-15 | 20時 | 0 | 0 | 0 | 0 | 0 | 0.44546 | 0 | 0 | 0 | 0 | 2 | 0 | 0 | 0 | 0 | 0 | 0 | 0 | 0 | 0 | 0 | 0 | 0 | 0 | 0 | 0 | 0 | 0 | 0 | 0 | 0 | 0 | 0 | 0 | 0 | 0 | 6.0848 | 0 | 0 | 0 | 0 | 0 | 0 | 0 | 0 | 0 | 9.2461 | 1.2922 | 1.0339 | 0.83963 | 0.84041 | 0 | 0 | 0 | 0 | 0 | 6.0848 | 0 | 0 | 0 | 0 | 0 | 0 | 0 | 0 | 0 | 40 | 2 | 4 | 4 | 4 | 4 | 0 | 0 | 0 | 0 | 0 | 0 | 0 | 0
2014-08-15 | 21時 | 0 | 0 | 0 | 0 | 0 | 0.44546 | 0 | 0 | 0 | 0 | 2 | 0 | 0 | 0 | 0 | 0 | 0 | 0 | 0 | 0 | 0 | 0 | 0 | 0 | 0 | 0 | 0 | 0 | 0 | 0 | 0 | 0 | 0 | 0 | 0 | 0 | 6.0848 | 0 | 0 | 0 | 0 | 0 | 0 | 0 | 0 | 0 | 9.2461 | 1.2922 | 1.0339 | 0.83963 | 0.84041 | 0 | 0 | 0 | 0 | 0 | 6.0848 | 0 | 0 | 0 | 0 | 0 | 0 | 0 | 0 | 0 | 40 | 2 | 4 | 4 | 4 | 4 | 0 | 0 | 0 | 0 | 0 | 0 | 0 | 0
2014-08-15 | 22時 | 0 | 0 | 0 | 0 | 0 | 0.44546 | 0 | 0 | 0 | 0 | 2 | 0 | 0 | 0 | 0 | 0 | 0 | 0 | 0 | 0 | 0 | 0 | 0 | 0 | 0 | 0 | 0 | 0 | 0 | 0 | 0 | 0 | 0 | 0 | 0 | 0 | 6.0848 | 0 | 0 | 0 | 0 | 0 | 0 | 0 | 0 | 0 | 9.2461 | 1.2922 | 1.0339 | 0.83963 | 0.84041 | 0 | 0 | 0 | 0 | 0 | 6.0848 | 0 | 0 | 0 | 0 | 0 | 0 | 0 | 0 | 0 | 40 | 2 | 4 | 4 | 4 | 4 | 0 | 0 | 0 | 0 | 0 | 0 | 0 | 0
2014-08-15 | 23時 | 0 | 0 | 0 | 0 | 0 | 0.44546 | 0 | 0 | 0 | 0 | 2 | 0 | 0 | 0 | 0 | 0 | 0 | 0 | 0 | 0 | 0 | 0 | 0 | 0 | 0 | 0 | 0 | 0 | 0 | 0 | 0 | 0 | 0 | 0 | 0 | 0 | 6.0848 | 0 | 0 | 0 | 0 | 0 | 0 | 0 | 0 | 0 | 9.2461 | 1.2922 | 1.0339 | 0.83963 | 0.84041 | 0 | 0 | 0 | 0 | 0 | 6.0848 | 0 | 0 | 0 | 0 | 0 | 0 | 0 | 0 | 0 | 40 | 2 | 4 | 4 | 4 | 4 | 0 | 0 | 0 | 0 | 0 | 0 | 0 | 0
2014-08-16 | 0時 | 0 | 0 | 0 | 0 | 0 | 0.44546 | 0 | 0 | 0 | 0 | 2 | 0 | 0 | 0 | 0 | 0 | 0 | 0 | 0 | 0 | 0 | 0 | 0 | 0 | 0 | 0 | 0 | 0 | 0 | 0 | 0 | 0 | 0 | 0 | 0 | 0 | 6.0848 | 0 | 0 | 0 | 0 | 0 | 0 | 0 | 0 | 0 | 9.2461 | 1.2922 | 1.0339 | 0.83963 | 0.84041 | 0 | 0 | 0 | 0 | 0 | 6.0848 | 0 | 0 | 0 | 0 | 0 | 0 | 0 | 0 | 0 | 40 | 2 | 4 | 4 | 4 | 4 | 0 | 0 | 0 | 0 | 0 | 0 | 0 | 0
2014-08-16 | 1時 | 0 | 0 | 0 | 0 | 0 | 0.44546 | 0 | 0 | 0 | 0 | 2 | 0 | 0 | 0 | 0 | 0 | 0 | 0 | 0 | 0 | 0 | 0 | 0 | 0 | 0 | 0 | 0 | 0 | 0 | 0 | 0 | 0 | 0 | 0 | 0 | 0 | 6.0848 | 0 | 0 | 0 | 0 | 0 | 0 | 0 | 0 | 0 | 9.2461 | 1.2922 | 1.0339 | 0.83963 | 0.84041 | 0 | 0 | 0 | 0 | 0 | 6.0848 | 0 | 0 | 0 | 0 | 0 | 0 | 0 | 0 | 0 | 40 | 2 | 4 | 4 | 4 | 4 | 0 | 0 | 0 | 0 | 0 | 0 | 0 | 0
2014-08-16 | 2時 | 0 | 0 | 0 | 0 | 0 | 0.44546 | 0 | 0 | 0 | 0 | 2 | 0 | 0 | 0 | 0 | 0 | 0 | 0 | 0 | 0 | 0 | 0 | 0 | 0 | 0 | 0 | 0 | 0 | 0 | 0 | 0 | 0 | 0 | 0 | 0 | 0 | 6.0848 | 0 | 0 | 0 | 0 | 0 | 0 | 0 | 0 | 0 | 9.2461 | 1.2922 | 1.0339 | 0.83963 | 0.84041 | 0 | 0 | 0 | 0 | 0 | 6.0848 | 0 | 0 | 0 | 0 | 0 | 0 | 0 | 0 | 0 | 40 | 2 | 4 | 4 | 4 | 4 | 0 | 0 | 0 | 0 | 0 | 0 | 0 | 0
2014-08-16 | 3時 | 0 | 0 | 0 | 0 | 0 | 0.44546 | 0 | 0 | 0 | 0 | 2 | 0 | 0 | 0 | 0 | 0 | 0 | 0 | 0 | 0 | 0 | 0 | 0 | 0 | 0 | 0 | 0 | 0 | 0 | 0 | 0 | 0 | 0 | 0 | 0 | 0 | 6.0848 | 0 | 0 | 0 | 0 | 0 | 0 | 0 | 0 | 0 | 9.2461 | 1.2922 | 1.0339 | 0.83963 | 0.84041 | 0 | 0 | 0 | 0 | 0 | 6.0848 | 0 | 0 | 0 | 0 | 0 | 0 | 0 | 0 | 0 | 40 | 2 | 4 | 4 | 4 | 4 | 0 | 0 | 0 | 0 | 0 | 0 | 0 | 0
2014-08-16 | 4時 | 0 | 0 | 0 | 0 | 0 | 0.44546 | 0 | 0 | 0 | 0 | 2 | 0 | 0 | 0 | 0 | 0 | 0 | 0 | 0 | 0 | 0 | 0 | 0 | 0 | 0 | 0 | 0 | 0 | 0 | 0 | 0 | 0 | 0 | 0 | 0 | 0 | 6.0848 | 0 | 0 | 0 | 0 | 0 | 0 | 0 | 0 | 0 | 9.2461 | 1.2922 | 1.0339 | 0.83963 | 0.84041 | 0 | 0 | 0 | 0 | 0 | 6.0848 | 0 | 0 | 0 | 0 | 0 | 0 | 0 | 0 | 0 | 40 | 2 | 4 | 4 | 4 | 4 | 0 | 0 | 0 | 0 | 0 | 0 | 0 | 0
2014-08-16 | 5時 | 0 | 0 | 0 | 0 | 0 | 0.44546 | 0 | 0 | 0 | 0 | 2 | 0 | 0 | 0 | 0 | 0 | 0 | 0 | 0 | 0 | 0 | 0 | 0 | 0 | 0 | 0 | 0 | 0 | 0 | 0 | 0 | 0 | 0 | 0 | 0 | 0 | 6.0848 | 0 | 0 | 0 | 0 | 0 | 0 | 0 | 0 | 0 | 9.2461 | 1.2922 | 1.0339 | 0.83963 | 0.84041 | 0 | 0 | 0 | 0 | 0 | 6.0848 | 0 | 0 | 0 | 0 | 0 | 0 | 0 | 0 | 0 | 40 | 2 | 4 | 4 | 4 | 4 | 0 | 0 | 0 | 0 | 0 | 0 | 0 | 0
2014-08-16 | 6時 | 0 | 0 | 0 | 0 | 0 | 0.44546 | 0 | 0 | 0 | 0 | 2 | 0 | 0 | 0 | 0 | 0 | 0 | 0 | 0 | 0 | 0 | 0 | 0 | 0 | 0 | 0 | 0 | 0 | 0 | 0 | 0 | 0 | 0 | 0 | 0 | 0 | 6.0848 | 0 | 0 | 0 | 0 | 0 | 0 | 0 | 0 | 0 | 9.2461 | 1.2922 | 1.0339 | 0.83963 | 0.84041 | 0 | 0 | 0 | 0 | 0 | 6.0848 | 0 | 0 | 0 | 0 | 0 | 0 | 0 | 0 | 0 | 40 | 2 | 4 | 4 | 4 | 4 | 0 | 0 | 0 | 0 | 0 | 0 | 0 | 0
2014-08-16 | 7時 | 0 | 0 | 0 | 0 | 0 | 0.44546 | 0 | 0 | 0 | 0 | 2 | 0 | 0 | 0 | 0 | 0 | 0 | 0 | 0 | 0 | 0 | 0 | 0 | 0 | 0 | 0 | 0 | 0 | 0 | 0 | 0 | 0 | 0 | 0 | 0 | 0 | 6.0848 | 0 | 0 | 0 | 0 | 0 | 0 | 0 | 0 | 0 | 9.2461 | 1.2922 | 1.0339 | 0.83963 | 0.84041 | 0 | 0 | 0 | 0 | 0 | 6.0848 | 0 | 0 | 0 | 0 | 0 | 0 | 0 | 0 | 0 | 40 | 2 | 4 | 4 | 4 | 4 | 0 | 0 | 0 | 0 | 0 | 0 | 0 | 0
2014-08-16 | 8時 | 0 | 0 | 0 | 0 | 0 | 0.44546 | 0 | 0 | 0 | 0 | 2 | 0 | 0 | 0 | 0 | 0 | 0 | 0 | 0 | 0 | 0 | 0 | 0 | 0 | 0 | 0 | 0 | 0 | 0 | 0 | 0 | 0 | 0 | 0 | 0 | 0 | 6.0848 | 0 | 0 | 0 | 0 | 0 | 0 | 0 | 0 | 0 | 9.2461 | 1.2922 | 1.0339 | 0.83963 | 0.84041 | 0 | 0 | 0 | 0 | 0 | 6.0848 | 0 | 0 | 0 | 0 | 0 | 0 | 0 | 0 | 0 | 40 | 2 | 4 | 4 | 4 | 4 | 0 | 0 | 0 | 0 | 0 | 0 | 0 | 0
2014-08-16 | 9時 | 0 | 0 | 0 | 0 | 0 | 0.44546 | 0 | 0 | 0 | 0 | 2 | 0 | 0 | 0 | 0 | 0 | 0 | 0 | 0 | 0 | 0 | 0 | 0 | 0 | 0 | 0 | 0 | 0 | 0 | 0 | 0 | 0 | 0 | 0 | 0 | 0 | 6.0848 | 0 | 0 | 0 | 0 | 0 | 0 | 0 | 0 | 0 | 9.2461 | 1.2922 | 1.0339 | 0.83963 | 0.84041 | 0 | 0 | 0 | 0 | 0 | 6.0848 | 0 | 0 | 0 | 0 | 0 | 0 | 0 | 0 | 0 | 40 | 2 | 4 | 4 | 4 | 4 | 0 | 0 | 0 | 0 | 0 | 0 | 0 | 0
2014-08-16 | 10時 | 0 | 0 | 0 | 0 | 0 | 0.44546 | 0 | 0 | 0 | 0 | 2 | 0 | 0 | 0 | 0 | 0 | 0 | 0 | 0 | 0 | 0 | 0 | 0 | 0 | 0 | 0 | 0 | 0 | 0 | 0 | 0 | 0 | 0 | 0 | 0 | 0 | 6.0848 | 0 | 0 | 0 | 0 | 0 | 0 | 0 | 0 | 0 | 9.2461 | 1.2922 | 1.0339 | 0.83963 | 0.84041 | 0 | 0 | 0 | 0 | 0 | 6.0848 | 0 | 0 | 0 | 0 | 0 | 0 | 0 | 0 | 0 | 40 | 2 | 4 | 4 | 4 | 4 | 0 | 0 | 0 | 0 | 0 | 0 | 0 | 0
2014-08-16 | 11時 | 0 | 0 | 0 | 0 | 0 | 0.44546 | 0 | 0 | 0 | 0 | 2 | 0 | 0 | 0 | 0 | 0 | 0 | 0 | 0 | 0 | 0 | 0 | 0 | 0 | 0 | 0 | 0 | 0 | 0 | 0 | 0 | 0 | 0 | 0 | 0 | 0 | 6.0848 | 0 | 0 | 0 | 0 | 0 | 0 | 0 | 0 | 0 | 9.2461 | 1.2922 | 1.0339 | 0.83963 | 0.84041 | 0 | 0 | 0 | 0 | 0 | 6.0848 | 0 | 0 | 0 | 0 | 0 | 0 | 0 | 0 | 0 | 40 | 2 | 4 | 4 | 4 | 4 | 0 | 0 | 0 | 0 | 0 | 0 | 0 | 0
2014-08-16 | 12時 | 0 | 0 | 0 | 0 | 0 | 0.44546 | 0 | 0 | 0 | 0 | 2 | 0 | 0 | 0 | 0 | 0 | 0 | 0 | 0 | 0 | 0 | 0 | 0 | 0 | 0 | 0 | 0 | 0 | 0 | 0 | 0 | 0 | 0 | 0 | 0 | 0 | 6.0848 | 0 | 0 | 0 | 0 | 0 | 0 | 0 | 0 | 0 | 9.2461 | 1.2922 | 1.0339 | 0.83963 | 0.84041 | 0 | 0 | 0 | 0 | 0 | 6.0848 | 0 | 0 | 0 | 0 | 0 | 0 | 0 | 0 | 0 | 40 | 2 | 4 | 4 | 4 | 4 | 0 | 0 | 0 | 0 | 0 | 0 | 0 | 0
2014-08-16 | 13時 | 0 | 0 | 0 | 0 | 0 | 0.44546 | 0 | 0 | 0 | 0 | 2 | 0 | 0 | 0 | 0 | 0 | 0 | 0 | 0 | 0 | 0 | 0 | 0 | 0 | 0 | 0 | 0 | 0 | 0 | 0 | 0 | 0 | 0 | 0 | 0 | 0 | 6.0848 | 0 | 0 | 0 | 0 | 0 | 0 | 0 | 0 | 0 | 9.2461 | 1.2922 | 1.0339 | 0.83963 | 0.84041 | 0 | 0 | 0 | 0 | 0 | 6.0848 | 0 | 0 | 0 | 0 | 0 | 0 | 0 | 0 | 0 | 40 | 2 | 4 | 4 | 4 | 4 | 0 | 0 | 0 | 0 | 0 | 0 | 0 | 0
2014-08-16 | 14時 | 0 | 0 | 0 | 0 | 0 | 0.44546 | 0 | 0 | 0 | 0 | 2 | 0 | 0 | 0 | 0 | 0 | 0 | 0 | 0 | 0 | 0 | 0 | 0 | 0 | 0 | 0 | 0 | 0 | 0 | 0 | 0 | 0 | 0 | 0 | 0 | 0 | 6.0848 | 0 | 0 | 0 | 0 | 0 | 0 | 0 | 0 | 0 | 9.2461 | 1.2922 | 1.0339 | 0.83963 | 0.84041 | 0 | 0 | 0 | 0 | 0 | 6.0848 | 0 | 0 | 0 | 0 | 0 | 0 | 0 | 0 | 0 | 40 | 2 | 4 | 4 | 4 | 4 | 0 | 0 | 0 | 0 | 0 | 0 | 0 | 0
2014-08-16 | 15時 | 0 | 0 | 0 | 0 | 0 | 0.44546 | 0 | 0 | 0 | 0 | 2 | 0 | 0 | 0 | 0 | 0 | 0 | 0 | 0 | 0 | 0 | 0 | 0 | 0 | 0 | 0 | 0 | 0 | 0 | 0 | 0 | 0 | 0 | 0 | 0 | 0 | 6.0848 | 0 | 0 | 0 | 0 | 0 | 0 | 0 | 0 | 0 | 9.2461 | 1.2922 | 1.0339 | 0.83963 | 0.84041 | 0 | 0 | 0 | 0 | 0 | 6.0848 | 0 | 0 | 0 | 0 | 0 | 0 | 0 | 0 | 0 | 40 | 2 | 4 | 4 | 4 | 4 | 0 | 0 | 0 | 0 | 0 | 0 | 0 | 0
2014-08-16 | 16時 | 0 | 0 | 0 | 0 | 0 | 0.44546 | 0 | 0 | 0 | 0 | 2 | 0 | 0 | 0 | 0 | 0 | 0 | 0 | 0 | 0 | 0 | 0 | 0 | 0 | 0 | 0 | 0 | 0 | 0 | 0 | 0 | 0 | 0 | 0 | 0 | 0 | 6.0848 | 0 | 0 | 0 | 0 | 0 | 0 | 0 | 0 | 0 | 9.2461 | 1.2922 | 1.0339 | 0.83963 | 0.84041 | 0 | 0 | 0 | 0 | 0 | 6.0848 | 0 | 0 | 0 | 0 | 0 | 0 | 0 | 0 | 0 | 40 | 2 | 4 | 4 | 4 | 4 | 0 | 0 | 0 | 0 | 0 | 0 | 0 | 0
2014-08-16 | 17時 | 0 | 0 | 0 | 0 | 0 | 0.44546 | 0 | 0 | 0 | 0 | 2 | 0 | 0 | 0 | 0 | 0 | 0 | 0 | 0 | 0 | 0 | 0 | 0 | 0 | 0 | 0 | 0 | 0 | 0 | 0 | 0 | 0 | 0 | 0 | 0 | 0 | 6.0848 | 0 | 0 | 0 | 0 | 0 | 0 | 0 | 0 | 0 | 9.2461 | 1.2922 | 1.0339 | 0.83963 | 0.84041 | 0 | 0 | 0 | 0 | 0 | 6.0848 | 0 | 0 | 0 | 0 | 0 | 0 | 0 | 0 | 0 | 40 | 2 | 4 | 4 | 4 | 4 | 0 | 0 | 0 | 0 | 0 | 0 | 0 | 0
2014-08-16 | 18時 | 0 | 0 | 0 | 0 | 0 | 0.44546 | 0 | 0 | 0 | 0 | 2 | 0 | 0 | 0 | 0 | 0 | 0 | 0 | 0 | 0 | 0 | 0 | 0 | 0 | 0 | 0 | 0 | 0 | 0 | 0 | 0 | 0 | 0 | 0 | 0 | 0 | 6.0848 | 0 | 0 | 0 | 0 | 0 | 0 | 0 | 0 | 0 | 9.2461 | 1.2922 | 1.0339 | 0.83963 | 0.84041 | 0 | 0 | 0 | 0 | 0 | 6.0848 | 0 | 0 | 0 | 0 | 0 | 0 | 0 | 0 | 0 | 40 | 2 | 4 | 4 | 4 | 4 | 0 | 0 | 0 | 0 | 0 | 0 | 0 | 0
2014-08-16 | 19時 | 0 | 0 | 0 | 0 | 0 | 0.44546 | 0 | 0 | 0 | 0 | 2 | 0 | 0 | 0 | 0 | 0 | 0 | 0 | 0 | 0 | 0 | 0 | 0 | 0 | 0 | 0 | 0 | 0 | 0 | 0 | 0 | 0 | 0 | 0 | 0 | 0 | 6.0848 | 0 | 0 | 0 | 0 | 0 | 0 | 0 | 0 | 0 | 9.2461 | 1.2922 | 1.0339 | 0.83963 | 0.84041 | 0 | 0 | 0 | 0 | 0 | 6.0848 | 0 | 0 | 0 | 0 | 0 | 0 | 0 | 0 | 0 | 40 | 2 | 4 | 4 | 4 | 4 | 0 | 0 | 0 | 0 | 0 | 0 | 0 | 0
2014-08-16 | 20時 | 0 | 0 | 0 | 0 | 0 | 0.44546 | 0 | 0 | 0 | 0 | 2 | 0 | 0 | 0 | 0 | 0 | 0 | 0 | 0 | 0 | 0 | 0 | 0 | 0 | 0 | 0 | 0 | 0 | 0 | 0 | 0 | 0 | 0 | 0 | 0 | 0 | 6.0848 | 0 | 0 | 0 | 0 | 0 | 0 | 0 | 0 | 0 | 9.2461 | 1.2922 | 1.0339 | 0.83963 | 0.84041 | 0 | 0 | 0 | 0 | 0 | 6.0848 | 0 | 0 | 0 | 0 | 0 | 0 | 0 | 0 | 0 | 40 | 2 | 4 | 4 | 4 | 4 | 0 | 0 | 0 | 0 | 0 | 0 | 0 | 0
2014-08-16 | 21時 | 0 | 0 | 0 | 0 | 0 | 0.44546 | 0 | 0 | 0 | 0 | 2 | 0 | 0 | 0 | 0 | 0 | 0 | 0 | 0 | 0 | 0 | 0 | 0 | 0 | 0 | 0 | 0 | 0 | 0 | 0 | 0 | 0 | 0 | 0 | 0 | 0 | 6.0848 | 0 | 0 | 0 | 0 | 0 | 0 | 0 | 0 | 0 | 9.2461 | 1.2922 | 1.0339 | 0.83963 | 0.84041 | 0 | 0 | 0 | 0 | 0 | 6.0848 | 0 | 0 | 0 | 0 | 0 | 0 | 0 | 0 | 0 | 40 | 2 | 4 | 4 | 4 | 4 | 0 | 0 | 0 | 0 | 0 | 0 | 0 | 0
2014-08-16 | 22時 | 0 | 0 | 0 | 0 | 0 | 0.44546 | 0 | 0 | 0 | 0 | 2 | 0 | 0 | 0 | 0 | 0 | 0 | 0 | 0 | 0 | 0 | 0 | 0 | 0 | 0 | 0 | 0 | 0 | 0 | 0 | 0 | 0 | 0 | 0 | 0 | 0 | 6.0848 | 0 | 0 | 0 | 0 | 0 | 0 | 0 | 0 | 0 | 9.2461 | 1.2922 | 1.0339 | 0.83963 | 0.84041 | 0 | 0 | 0 | 0 | 0 | 6.0848 | 0 | 0 | 0 | 0 | 0 | 0 | 0 | 0 | 0 | 40 | 2 | 4 | 4 | 4 | 4 | 0 | 0 | 0 | 0 | 0 | 0 | 0 | 0
2014-08-16 | 23時 | 0 | 0 | 0 | 0 | 0 | 0.44546 | 0 | 0 | 0 | 0 | 2 | 0 | 0 | 0 | 0 | 0 | 0 | 0 | 0 | 0 | 0 | 0 | 0 | 0 | 0 | 0 | 0 | 0 | 0 | 0 | 0 | 0 | 0 | 0 | 0 | 0 | 6.0848 | 0 | 0 | 0 | 0 | 0 | 0 | 0 | 0 | 0 | 9.2461 | 1.2922 | 1.0339 | 0.83963 | 0.84041 | 0 | 0 | 0 | 0 | 0 | 6.0848 | 0 | 0 | 0 | 0 | 0 | 0 | 0 | 0 | 0 | 40 | 2 | 4 | 4 | 4 | 4 | 0 | 0 | 0 | 0 | 0 | 0 | 0 | 0
2014-08-17 | 0時 | 0 | 0 | 0 | 0 | 0 | 0.44546 | 0 | 0 | 0 | 0 | 2 | 0 | 0 | 0 | 0 | 0 | 0 | 0 | 0 | 0 | 0 | 0 | 0 | 0 | 0 | 0 | 0 | 0 | 0 | 0 | 0 | 0 | 0 | 0 | 0 | 0 | 6.0848 | 0 | 0 | 0 | 0 | 0 | 0 | 0 | 0 | 0 | 9.2461 | 1.2922 | 1.0339 | 0.83963 | 0.84041 | 0 | 0 | 0 | 0 | 0 | 6.0848 | 0 | 0 | 0 | 0 | 0 | 0 | 0 | 0 | 0 | 40 | 2 | 4 | 4 | 4 | 4 | 0 | 0 | 0 | 0 | 0 | 0 | 0 | 0
2014-08-17 | 1時 | 0 | 0 | 0 | 0 | 0 | 0.44546 | 0 | 0 | 0 | 0 | 2 | 0 | 0 | 0 | 0 | 0 | 0 | 0 | 0 | 0 | 0 | 0 | 0 | 0 | 0 | 0 | 0 | 0 | 0 | 0 | 0 | 0 | 0 | 0 | 0 | 0 | 6.0848 | 0 | 0 | 0 | 0 | 0 | 0 | 0 | 0 | 0 | 9.2461 | 1.2922 | 1.0339 | 0.83963 | 0.84041 | 0 | 0 | 0 | 0 | 0 | 6.0848 | 0 | 0 | 0 | 0 | 0 | 0 | 0 | 0 | 0 | 40 | 2 | 4 | 4 | 4 | 4 | 0 | 0 | 0 | 0 | 0 | 0 | 0 | 0
2014-08-17 | 2時 | 0 | 0 | 0 | 0 | 0 | 0.44546 | 0 | 0 | 0 | 0 | 2 | 0 | 0 | 0 | 0 | 0 | 0 | 0 | 0 | 0 | 0 | 0 | 0 | 0 | 0 | 0 | 0 | 0 | 0 | 0 | 0 | 0 | 0 | 0 | 0 | 0 | 6.0848 | 0 | 0 | 0 | 0 | 0 | 0 | 0 | 0 | 0 | 9.2461 | 1.2922 | 1.0339 | 0.83963 | 0.84041 | 0 | 0 | 0 | 0 | 0 | 6.0848 | 0 | 0 | 0 | 0 | 0 | 0 | 0 | 0 | 0 | 40 | 2 | 4 | 4 | 4 | 4 | 0 | 0 | 0 | 0 | 0 | 0 | 0 | 0
2014-08-17 | 3時 | 0 | 0 | 0 | 0 | 0 | 0.44546 | 0 | 0 | 0 | 0 | 2 | 0 | 0 | 0 | 0 | 0 | 0 | 0 | 0 | 0 | 0 | 0 | 0 | 0 | 0 | 0 | 0 | 0 | 0 | 0 | 0 | 0 | 0 | 0 | 0 | 0 | 6.0848 | 0 | 0 | 0 | 0 | 0 | 0 | 0 | 0 | 0 | 9.2461 | 1.2922 | 1.0339 | 0.83963 | 0.84041 | 0 | 0 | 0 | 0 | 0 | 6.0848 | 0 | 0 | 0 | 0 | 0 | 0 | 0 | 0 | 0 | 40 | 2 | 4 | 4 | 4 | 4 | 0 | 0 | 0 | 0 | 0 | 0 | 0 | 0
2014-08-17 | 4時 | 0 | 0 | 0 | 0 | 0 | 0.44546 | 0 | 0 | 0 | 0 | 2 | 0 | 0 | 0 | 0 | 0 | 0 | 0 | 0 | 0 | 0 | 0 | 0 | 0 | 0 | 0 | 0 | 0 | 0 | 0 | 0 | 0 | 0 | 0 | 0 | 0 | 6.0848 | 0 | 0 | 0 | 0 | 0 | 0 | 0 | 0 | 0 | 9.2461 | 1.2922 | 1.0339 | 0.83963 | 0.84041 | 0 | 0 | 0 | 0 | 0 | 6.0848 | 0 | 0 | 0 | 0 | 0 | 0 | 0 | 0 | 0 | 40 | 2 | 4 | 4 | 4 | 4 | 0 | 0 | 0 | 0 | 0 | 0 | 0 | 0
2014-08-17 | 5時 | 0 | 0 | 0 | 0 | 0 | 0.44546 | 0 | 0 | 0 | 0 | 2 | 0 | 0 | 0 | 0 | 0 | 0 | 0 | 0 | 0 | 0 | 0 | 0 | 0 | 0 | 0 | 0 | 0 | 0 | 0 | 0 | 0 | 0 | 0 | 0 | 0 | 6.0848 | 0 | 0 | 0 | 0 | 0 | 0 | 0 | 0 | 0 | 9.2461 | 1.2922 | 1.0339 | 0.83963 | 0.84041 | 0 | 0 | 0 | 0 | 0 | 6.0848 | 0 | 0 | 0 | 0 | 0 | 0 | 0 | 0 | 0 | 40 | 2 | 4 | 4 | 4 | 4 | 0 | 0 | 0 | 0 | 0 | 0 | 0 | 0
2014-08-17 | 6時 | 0 | 0 | 0 | 0 | 0 | 0.44546 | 0 | 0 | 0 | 0 | 2 | 0 | 0 | 0 | 0 | 0 | 0 | 0 | 0 | 0 | 0 | 0 | 0 | 0 | 0 | 0 | 0 | 0 | 0 | 0 | 0 | 0 | 0 | 0 | 0 | 0 | 6.0848 | 0 | 0 | 0 | 0 | 0 | 0 | 0 | 0 | 0 | 9.2461 | 1.2922 | 1.0339 | 0.83963 | 0.84041 | 0 | 0 | 0 | 0 | 0 | 6.0848 | 0 | 0 | 0 | 0 | 0 | 0 | 0 | 0 | 0 | 40 | 2 | 4 | 4 | 4 | 4 | 0 | 0 | 0 | 0 | 0 | 0 | 0 | 0
2014-08-17 | 7時 | 0 | 0 | 0 | 0 | 0 | 0.44546 | 0 | 0 | 0 | 0 | 2 | 0 | 0 | 0 | 0 | 0 | 0 | 0 | 0 | 0 | 0 | 0 | 0 | 0 | 0 | 0 | 0 | 0 | 0 | 0 | 0 | 0 | 0 | 0 | 0 | 0 | 6.0848 | 0 | 0 | 0 | 0 | 0 | 0 | 0 | 0 | 0 | 9.2461 | 1.2922 | 1.0339 | 0.83963 | 0.84041 | 0 | 0 | 0 | 0 | 0 | 6.0848 | 0 | 0 | 0 | 0 | 0 | 0 | 0 | 0 | 0 | 40 | 2 | 4 | 4 | 4 | 4 | 0 | 0 | 0 | 0 | 0 | 0 | 0 | 0
2014-08-17 | 8時 | 0 | 0 | 0 | 0 | 0 | 0.44546 | 0 | 0 | 0 | 0 | 2 | 0 | 0 | 0 | 0 | 0 | 0 | 0 | 0 | 0 | 0 | 0 | 0 | 0 | 0 | 0 | 0 | 0 | 0 | 0 | 0 | 0 | 0 | 0 | 0 | 0 | 6.0848 | 0 | 0 | 0 | 0 | 0 | 0 | 0 | 0 | 0 | 9.2461 | 1.2922 | 1.0339 | 0.83963 | 0.84041 | 0 | 0 | 0 | 0 | 0 | 6.0848 | 0 | 0 | 0 | 0 | 0 | 0 | 0 | 0 | 0 | 40 | 2 | 4 | 4 | 4 | 4 | 0 | 0 | 0 | 0 | 0 | 0 | 0 | 0
2014-08-17 | 9時 | 0 | 0 | 0 | 0 | 0 | 0.44546 | 0 | 0 | 0 | 0 | 2 | 0 | 0 | 0 | 0 | 0 | 0 | 0 | 0 | 0 | 0 | 0 | 0 | 0 | 0 | 0 | 0 | 0 | 0 | 0 | 0 | 0 | 0 | 0 | 0 | 0 | 6.0848 | 0 | 0 | 0 | 0 | 0 | 0 | 0 | 0 | 0 | 9.2461 | 1.2922 | 1.0339 | 0.83963 | 0.84041 | 0 | 0 | 0 | 0 | 0 | 6.0848 | 0 | 0 | 0 | 0 | 0 | 0 | 0 | 0 | 0 | 40 | 2 | 4 | 4 | 4 | 4 | 0 | 0 | 0 | 0 | 0 | 0 | 0 | 0
2014-08-17 | 10時 | 0 | 0 | 0 | 0 | 0 | 0.44546 | 0 | 0 | 0 | 0 | 2 | 0 | 0 | 0 | 0 | 0 | 0 | 0 | 0 | 0 | 0 | 0 | 0 | 0 | 0 | 0 | 0 | 0 | 0 | 0 | 0 | 0 | 0 | 0 | 0 | 0 | 6.0848 | 0 | 0 | 0 | 0 | 0 | 0 | 0 | 0 | 0 | 9.2461 | 1.2922 | 1.0339 | 0.83963 | 0.84041 | 0 | 0 | 0 | 0 | 0 | 6.0848 | 0 | 0 | 0 | 0 | 0 | 0 | 0 | 0 | 0 | 40 | 2 | 4 | 4 | 4 | 4 | 0 | 0 | 0 | 0 | 0 | 0 | 0 | 0
2014-08-17 | 11時 | 0 | 0 | 0 | 0 | 0 | 0.44546 | 0 | 0 | 0 | 0 | 2 | 0 | 0 | 0 | 0 | 0 | 0 | 0 | 0 | 0 | 0 | 0 | 0 | 0 | 0 | 0 | 0 | 0 | 0 | 0 | 0 | 0 | 0 | 0 | 0 | 0 | 6.0848 | 0 | 0 | 0 | 0 | 0 | 0 | 0 | 0 | 0 | 9.2461 | 1.2922 | 1.0339 | 0.83963 | 0.84041 | 0 | 0 | 0 | 0 | 0 | 6.0848 | 0 | 0 | 0 | 0 | 0 | 0 | 0 | 0 | 0 | 40 | 2 | 4 | 4 | 4 | 4 | 0 | 0 | 0 | 0 | 0 | 0 | 0 | 0
2014-08-17 | 12時 | 0 | 0 | 0 | 0 | 0 | 0.44546 | 0 | 0 | 0 | 0 | 2 | 0 | 0 | 0 | 0 | 0 | 0 | 0 | 0 | 0 | 0 | 0 | 0 | 0 | 0 | 0 | 0 | 0 | 0 | 0 | 0 | 0 | 0 | 0 | 0 | 0 | 6.0848 | 0 | 0 | 0 | 0 | 0 | 0 | 0 | 0 | 0 | 9.2461 | 1.2922 | 1.0339 | 0.83963 | 0.84041 | 0 | 0 | 0 | 0 | 0 | 6.0848 | 0 | 0 | 0 | 0 | 0 | 0 | 0 | 0 | 0 | 40 | 2 | 4 | 4 | 4 | 4 | 0 | 0 | 0 | 0 | 0 | 0 | 0 | 0
2014-08-17 | 13時 | 0 | 0 | 0 | 0 | 0 | 0.44546 | 0 | 0 | 0 | 0 | 2 | 0 | 0 | 0 | 0 | 0 | 0 | 0 | 0 | 0 | 0 | 0 | 0 | 0 | 0 | 0 | 0 | 0 | 0 | 0 | 0 | 0 | 0 | 0 | 0 | 0 | 6.0848 | 0 | 0 | 0 | 0 | 0 | 0 | 0 | 0 | 0 | 9.2461 | 1.2922 | 1.0339 | 0.83963 | 0.84041 | 0 | 0 | 0 | 0 | 0 | 6.0848 | 0 | 0 | 0 | 0 | 0 | 0 | 0 | 0 | 0 | 40 | 2 | 4 | 4 | 4 | 4 | 0 | 0 | 0 | 0 | 0 | 0 | 0 | 0
2014-08-17 | 14時 | 0 | 0 | 0 | 0 | 0 | 0.44546 | 0 | 0 | 0 | 0 | 2 | 0 | 0 | 0 | 0 | 0 | 0 | 0 | 0 | 0 | 0 | 0 | 0 | 0 | 0 | 0 | 0 | 0 | 0 | 0 | 0 | 0 | 0 | 0 | 0 | 0 | 6.0848 | 0 | 0 | 0 | 0 | 0 | 0 | 0 | 0 | 0 | 9.2461 | 1.2922 | 1.0339 | 0.83963 | 0.84041 | 0 | 0 | 0 | 0 | 0 | 6.0848 | 0 | 0 | 0 | 0 | 0 | 0 | 0 | 0 | 0 | 40 | 2 | 4 | 4 | 4 | 4 | 0 | 0 | 0 | 0 | 0 | 0 | 0 | 0
2014-08-17 | 15時 | 0 | 0 | 0 | 0 | 0 | 0.44546 | 0 | 0 | 0 | 0 | 2 | 0 | 0 | 0 | 0 | 0 | 0 | 0 | 0 | 0 | 0 | 0 | 0 | 0 | 0 | 0 | 0 | 0 | 0 | 0 | 0 | 0 | 0 | 0 | 0 | 0 | 6.0848 | 0 | 0 | 0 | 0 | 0 | 0 | 0 | 0 | 0 | 9.2461 | 1.2922 | 1.0339 | 0.83963 | 0.84041 | 0 | 0 | 0 | 0 | 0 | 6.0848 | 0 | 0 | 0 | 0 | 0 | 0 | 0 | 0 | 0 | 40 | 2 | 4 | 4 | 4 | 4 | 0 | 0 | 0 | 0 | 0 | 0 | 0 | 0
2014-08-17 | 16時 | 0 | 0 | 0 | 0 | 0 | 0.44546 | 0 | 0 | 0 | 0 | 2 | 0 | 0 | 0 | 0 | 0 | 0 | 0 | 0 | 0 | 0 | 0 | 0 | 0 | 0 | 0 | 0 | 0 | 0 | 0 | 0 | 0 | 0 | 0 | 0 | 0 | 6.0848 | 0 | 0 | 0 | 0 | 0 | 0 | 0 | 0 | 0 | 9.2461 | 1.2922 | 1.0339 | 0.83963 | 0.84041 | 0 | 0 | 0 | 0 | 0 | 6.0848 | 0 | 0 | 0 | 0 | 0 | 0 | 0 | 0 | 0 | 40 | 2 | 4 | 4 | 4 | 4 | 0 | 0 | 0 | 0 | 0 | 0 | 0 | 0
2014-08-17 | 17時 | 0 | 0 | 0 | 0 | 0 | 0.44546 | 0 | 0 | 0 | 0 | 2 | 0 | 0 | 0 | 0 | 0 | 0 | 0 | 0 | 0 | 0 | 0 | 0 | 0 | 0 | 0 | 0 | 0 | 0 | 0 | 0 | 0 | 0 | 0 | 0 | 0 | 6.0848 | 0 | 0 | 0 | 0 | 0 | 0 | 0 | 0 | 0 | 9.2461 | 1.2922 | 1.0339 | 0.83963 | 0.84041 | 0 | 0 | 0 | 0 | 0 | 6.0848 | 0 | 0 | 0 | 0 | 0 | 0 | 0 | 0 | 0 | 40 | 2 | 4 | 4 | 4 | 4 | 0 | 0 | 0 | 0 | 0 | 0 | 0 | 0
2014-08-17 | 18時 | 0 | 0 | 0 | 0 | 0 | 0.44546 | 0 | 0 | 0 | 0 | 2 | 0 | 0 | 0 | 0 | 0 | 0 | 0 | 0 | 0 | 0 | 0 | 0 | 0 | 0 | 0 | 0 | 0 | 0 | 0 | 0 | 0 | 0 | 0 | 0 | 0 | 6.0848 | 0 | 0 | 0 | 0 | 0 | 0 | 0 | 0 | 0 | 9.2461 | 1.2922 | 1.0339 | 0.83963 | 0.84041 | 0 | 0 | 0 | 0 | 0 | 6.0848 | 0 | 0 | 0 | 0 | 0 | 0 | 0 | 0 | 0 | 40 | 2 | 4 | 4 | 4 | 4 | 0 | 0 | 0 | 0 | 0 | 0 | 0 | 0
2014-08-17 | 19時 | 0 | 0 | 0 | 0 | 0 | 0.44546 | 0 | 0 | 0 | 0 | 2 | 0 | 0 | 0 | 0 | 0 | 0 | 0 | 0 | 0 | 0 | 0 | 0 | 0 | 0 | 0 | 0 | 0 | 0 | 0 | 0 | 0 | 0 | 0 | 0 | 0 | 6.0848 | 0 | 0 | 0 | 0 | 0 | 0 | 0 | 0 | 0 | 9.2461 | 1.2922 | 1.0339 | 0.83963 | 0.84041 | 0 | 0 | 0 | 0 | 0 | 6.0848 | 0 | 0 | 0 | 0 | 0 | 0 | 0 | 0 | 0 | 40 | 2 | 4 | 4 | 4 | 4 | 0 | 0 | 0 | 0 | 0 | 0 | 0 | 0
2014-08-17 | 20時 | 0 | 0 | 0 | 0 | 0 | 0.44546 | 0 | 0 | 0 | 0 | 2 | 0 | 0 | 0 | 0 | 0 | 0 | 0 | 0 | 0 | 0 | 0 | 0 | 0 | 0 | 0 | 0 | 0 | 0 | 0 | 0 | 0 | 0 | 0 | 0 | 0 | 6.0848 | 0 | 0 | 0 | 0 | 0 | 0 | 0 | 0 | 0 | 9.2461 | 1.2922 | 1.0339 | 0.83963 | 0.84041 | 0 | 0 | 0 | 0 | 0 | 6.0848 | 0 | 0 | 0 | 0 | 0 | 0 | 0 | 0 | 0 | 40 | 2 | 4 | 4 | 4 | 4 | 0 | 0 | 0 | 0 | 0 | 0 | 0 | 0
2014-08-17 | 21時 | 0 | 0 | 0 | 0 | 0 | 0.44546 | 0 | 0 | 0 | 0 | 2 | 0 | 0 | 0 | 0 | 0 | 0 | 0 | 0 | 0 | 0 | 0 | 0 | 0 | 0 | 0 | 0 | 0 | 0 | 0 | 0 | 0 | 0 | 0 | 0 | 0 | 6.0848 | 0 | 0 | 0 | 0 | 0 | 0 | 0 | 0 | 0 | 9.2461 | 1.2922 | 1.0339 | 0.83963 | 0.84041 | 0 | 0 | 0 | 0 | 0 | 6.0848 | 0 | 0 | 0 | 0 | 0 | 0 | 0 | 0 | 0 | 40 | 2 | 4 | 4 | 4 | 4 | 0 | 0 | 0 | 0 | 0 | 0 | 0 | 0
2014-08-17 | 22時 | 0 | 0 | 0 | 0 | 0 | 0.44546 | 0 | 0 | 0 | 0 | 2 | 0 | 0 | 0 | 0 | 0 | 0 | 0 | 0 | 0 | 0 | 0 | 0 | 0 | 0 | 0 | 0 | 0 | 0 | 0 | 0 | 0 | 0 | 0 | 0 | 0 | 6.0848 | 0 | 0 | 0 | 0 | 0 | 0 | 0 | 0 | 0 | 9.2461 | 1.2922 | 1.0339 | 0.83963 | 0.84041 | 0 | 0 | 0 | 0 | 0 | 6.0848 | 0 | 0 | 0 | 0 | 0 | 0 | 0 | 0 | 0 | 40 | 2 | 4 | 4 | 4 | 4 | 0 | 0 | 0 | 0 | 0 | 0 | 0 | 0
2014-08-17 | 23時 | 0 | 0 | 0 | 0 | 0 | 0.44546 | 0 | 0 | 0 | 0 | 2 | 0 | 0 | 0 | 0 | 0 | 0 | 0 | 0 | 0 | 0 | 0 | 0 | 0 | 0 | 0 | 0 | 0 | 0 | 0 | 0 | 0 | 0 | 0 | 0 | 0 | 6.0848 | 0 | 0 | 0 | 0 | 0 | 0 | 0 | 0 | 0 | 9.2461 | 1.2922 | 1.0339 | 0.83963 | 0.84041 | 0 | 0 | 0 | 0 | 0 | 6.0848 | 0 | 0 | 0 | 0 | 0 | 0 | 0 | 0 | 0 | 40 | 2 | 4 | 4 | 4 | 4 | 0 | 0 | 0 | 0 | 0 | 0 | 0 | 0
2014-08-18 | 0時 | 0 | 0 | 0 | 0 | 0 | 0.44546 | 0 | 0 | 0 | 0 | 2 | 0 | 0 | 0 | 0 | 0 | 0 | 0 | 0 | 0 | 0 | 0 | 0 | 0 | 0 | 0 | 0 | 0 | 0 | 0 | 0 | 0 | 0 | 0 | 0 | 0 | 6.0848 | 0 | 0 | 0 | 0 | 0 | 0 | 0 | 0 | 0 | 9.2461 | 1.2922 | 1.0339 | 0.83963 | 0.84041 | 0 | 0 | 0 | 0 | 0 | 6.0848 | 0 | 0 | 0 | 0 | 0 | 0 | 0 | 0 | 0 | 40 | 2 | 4 | 4 | 4 | 4 | 0 | 0 | 0 | 0 | 0 | 0 | 0 | 0
2014-08-18 | 1時 | 0 | 0 | 0 | 0 | 0 | 0.44546 | 0 | 0 | 0 | 0 | 2 | 0 | 0 | 0 | 0 | 0 | 0 | 0 | 0 | 0 | 0 | 0 | 0 | 0 | 0 | 0 | 0 | 0 | 0 | 0 | 0 | 0 | 0 | 0 | 0 | 0 | 6.0848 | 0 | 0 | 0 | 0 | 0 | 0 | 0 | 0 | 0 | 9.2461 | 1.2922 | 1.0339 | 0.83963 | 0.84041 | 0 | 0 | 0 | 0 | 0 | 6.0848 | 0 | 0 | 0 | 0 | 0 | 0 | 0 | 0 | 0 | 40 | 2 | 4 | 4 | 4 | 4 | 0 | 0 | 0 | 0 | 0 | 0 | 0 | 0
2014-08-18 | 2時 | 0 | 0 | 0 | 0 | 0 | 0.44546 | 0 | 0 | 0 | 0 | 2 | 0 | 0 | 0 | 0 | 0 | 0 | 0 | 0 | 0 | 0 | 0 | 0 | 0 | 0 | 0 | 0 | 0 | 0 | 0 | 0 | 0 | 0 | 0 | 0 | 0 | 6.0848 | 0 | 0 | 0 | 0 | 0 | 0 | 0 | 0 | 0 | 9.2461 | 1.2922 | 1.0339 | 0.83963 | 0.84041 | 0 | 0 | 0 | 0 | 0 | 6.0848 | 0 | 0 | 0 | 0 | 0 | 0 | 0 | 0 | 0 | 40 | 2 | 4 | 4 | 4 | 4 | 0 | 0 | 0 | 0 | 0 | 0 | 0 | 0
2014-08-18 | 3時 | 0 | 0 | 0 | 0 | 0 | 0.44546 | 0 | 0 | 0 | 0 | 2 | 0 | 0 | 0 | 0 | 0 | 0 | 0 | 0 | 0 | 0 | 0 | 0 | 0 | 0 | 0 | 0 | 0 | 0 | 0 | 0 | 0 | 0 | 0 | 0 | 0 | 6.0848 | 0 | 0 | 0 | 0 | 0 | 0 | 0 | 0 | 0 | 9.2461 | 1.2922 | 1.0339 | 0.83963 | 0.84041 | 0 | 0 | 0 | 0 | 0 | 6.0848 | 0 | 0 | 0 | 0 | 0 | 0 | 0 | 0 | 0 | 40 | 2 | 4 | 4 | 4 | 4 | 0 | 0 | 0 | 0 | 0 | 0 | 0 | 0
2014-08-18 | 4時 | 0 | 0 | 0 | 0 | 0 | 0.44546 | 0 | 0 | 0 | 0 | 2 | 0 | 0 | 0 | 0 | 0 | 0 | 0 | 0 | 0 | 0 | 0 | 0 | 0 | 0 | 0 | 0 | 0 | 0 | 0 | 0 | 0 | 0 | 0 | 0 | 0 | 6.0848 | 0 | 0 | 0 | 0 | 0 | 0 | 0 | 0 | 0 | 9.2461 | 1.2922 | 1.0339 | 0.83963 | 0.84041 | 0 | 0 | 0 | 0 | 0 | 6.0848 | 0 | 0 | 0 | 0 | 0 | 0 | 0 | 0 | 0 | 40 | 2 | 4 | 4 | 4 | 4 | 0 | 0 | 0 | 0 | 0 | 0 | 0 | 0
2014-08-18 | 5時 | 0 | 0 | 0 | 0 | 0 | 0.44546 | 0 | 0 | 0 | 0 | 2 | 0 | 0 | 0 | 0 | 0 | 0 | 0 | 0 | 0 | 0 | 0 | 0 | 0 | 0 | 0 | 0 | 0 | 0 | 0 | 0 | 0 | 0 | 0 | 0 | 0 | 6.0848 | 0 | 0 | 0 | 0 | 0 | 0 | 0 | 0 | 0 | 9.2461 | 1.2922 | 1.0339 | 0.83963 | 0.84041 | 0 | 0 | 0 | 0 | 0 | 6.0848 | 0 | 0 | 0 | 0 | 0 | 0 | 0 | 0 | 0 | 40 | 2 | 4 | 4 | 4 | 4 | 0 | 0 | 0 | 0 | 0 | 0 | 0 | 0
2014-08-18 | 6時 | 0 | 0 | 0 | 0 | 0 | 0.44546 | 0 | 0 | 0 | 0 | 2 | 0 | 0 | 0 | 0 | 0 | 0 | 0 | 0 | 0 | 0 | 0 | 0 | 0 | 0 | 0 | 0 | 0 | 0 | 0 | 0 | 0 | 0 | 0 | 0 | 0 | 6.0848 | 0 | 0 | 0 | 0 | 0 | 0 | 0 | 0 | 0 | 9.2461 | 1.2922 | 1.0339 | 0.83963 | 0.84041 | 0 | 0 | 0 | 0 | 0 | 6.0848 | 0 | 0 | 0 | 0 | 0 | 0 | 0 | 0 | 0 | 40 | 2 | 4 | 4 | 4 | 4 | 0 | 0 | 0 | 0 | 0 | 0 | 0 | 0
2014-08-18 | 7時 | 0 | 0 | 0 | 0 | 0 | 0.44546 | 0 | 0 | 0 | 0 | 2 | 0 | 0 | 0 | 0 | 0 | 0 | 0 | 0 | 0 | 0 | 0 | 0 | 0 | 0 | 0 | 0 | 0 | 0 | 0 | 0 | 0 | 0 | 0 | 0 | 0 | 6.0848 | 0 | 0 | 0 | 0 | 0 | 0 | 0 | 0 | 0 | 9.2461 | 1.2922 | 1.0339 | 0.83963 | 0.84041 | 0 | 0 | 0 | 0 | 0 | 6.0848 | 0 | 0 | 0 | 0 | 0 | 0 | 0 | 0 | 0 | 40 | 2 | 4 | 4 | 4 | 4 | 0 | 0 | 0 | 0 | 0 | 0 | 0 | 0
2014-08-18 | 8時 | 0 | 0 | 0 | 0 | 0 | 0.44546 | 0 | 0 | 0 | 0 | 2 | 0 | 0 | 0 | 0 | 0 | 0 | 0 | 0 | 0 | 0 | 0 | 0 | 0 | 0 | 0 | 0 | 0 | 0 | 0 | 0 | 0 | 0 | 0 | 0 | 0 | 6.0848 | 0 | 0 | 0 | 0 | 0 | 0 | 0 | 0 | 0 | 9.2461 | 1.2922 | 1.0339 | 0.83963 | 0.84041 | 0 | 0 | 0 | 0 | 0 | 6.0848 | 0 | 0 | 0 | 0 | 0 | 0 | 0 | 0 | 0 | 40 | 2 | 4 | 4 | 4 | 4 | 0 | 0 | 0 | 0 | 0 | 0 | 0 | 0
2014-08-18 | 9時 | 0 | 0 | 0 | 0 | 0 | 0.44546 | 0 | 0 | 0 | 0 | 2 | 0 | 0 | 0 | 0 | 0 | 0 | 0 | 0 | 0 | 0 | 0 | 0 | 0 | 0 | 0 | 0 | 0 | 0 | 0 | 0 | 0 | 0 | 0 | 0 | 0 | 6.0848 | 0 | 0 | 0 | 0 | 0 | 0 | 0 | 0 | 0 | 9.2461 | 1.2922 | 1.0339 | 0.83963 | 0.84041 | 0 | 0 | 0 | 0 | 0 | 6.0848 | 0 | 0 | 0 | 0 | 0 | 0 | 0 | 0 | 0 | 40 | 2 | 4 | 4 | 4 | 4 | 0 | 0 | 0 | 0 | 0 | 0 | 0 | 0
2014-08-18 | 10時 | 0 | 0 | 0 | 0 | 0 | 0.44546 | 0 | 0 | 0 | 0 | 2 | 0 | 0 | 0 | 0 | 0 | 0 | 0 | 0 | 0 | 0 | 0 | 0 | 0 | 0 | 0 | 0 | 0 | 0 | 0 | 0 | 0 | 0 | 0 | 0 | 0 | 6.0848 | 0 | 0 | 0 | 0 | 0 | 0 | 0 | 0 | 0 | 9.2461 | 1.2922 | 1.0339 | 0.83963 | 0.84041 | 0 | 0 | 0 | 0 | 0 | 6.0848 | 0 | 0 | 0 | 0 | 0 | 0 | 0 | 0 | 0 | 40 | 2 | 4 | 4 | 4 | 4 | 0 | 0 | 0 | 0 | 0 | 0 | 0 | 0
2014-08-18 | 11時 | 0 | 0 | 0 | 0 | 0 | 0.44546 | 0 | 0 | 0 | 0 | 2 | 0 | 0 | 0 | 0 | 0 | 0 | 0 | 0 | 0 | 0 | 0 | 0 | 0 | 0 | 0 | 0 | 0 | 0 | 0 | 0 | 0 | 0 | 0 | 0 | 0 | 6.0848 | 0 | 0 | 0 | 0 | 0 | 0 | 0 | 0 | 0 | 9.2461 | 1.2922 | 1.0339 | 0.83963 | 0.84041 | 0 | 0 | 0 | 0 | 0 | 6.0848 | 0 | 0 | 0 | 0 | 0 | 0 | 0 | 0 | 0 | 40 | 2 | 4 | 4 | 4 | 4 | 0 | 0 | 0 | 0 | 0 | 0 | 0 | 0
2014-08-18 | 12時 | 0 | 0 | 0 | 0 | 0 | 0.44546 | 0 | 0 | 0 | 0 | 2 | 0 | 0 | 0 | 0 | 0 | 0 | 0 | 0 | 0 | 0 | 0 | 0 | 0 | 0 | 0 | 0 | 0 | 0 | 0 | 0 | 0 | 0 | 0 | 0 | 0 | 6.0848 | 0 | 0 | 0 | 0 | 0 | 0 | 0 | 0 | 0 | 9.2461 | 1.2922 | 1.0339 | 0.83963 | 0.84041 | 0 | 0 | 0 | 0 | 0 | 6.0848 | 0 | 0 | 0 | 0 | 0 | 0 | 0 | 0 | 0 | 40 | 2 | 4 | 4 | 4 | 4 | 0 | 0 | 0 | 0 | 0 | 0 | 0 | 0
2014-08-18 | 13時 | 0 | 0 | 0 | 0 | 0 | 0.44546 | 0 | 0 | 0 | 0 | 2 | 0 | 0 | 0 | 0 | 0 | 0 | 0 | 0 | 0 | 0 | 0 | 0 | 0 | 0 | 0 | 0 | 0 | 0 | 0 | 0 | 0 | 0 | 0 | 0 | 0 | 6.0848 | 0 | 0 | 0 | 0 | 0 | 0 | 0 | 0 | 0 | 9.2461 | 1.2922 | 1.0339 | 0.83963 | 0.84041 | 0 | 0 | 0 | 0 | 0 | 6.0848 | 0 | 0 | 0 | 0 | 0 | 0 | 0 | 0 | 0 | 40 | 2 | 4 | 4 | 4 | 4 | 0 | 0 | 0 | 0 | 0 | 0 | 0 | 0
2014-08-18 | 14時 | 0 | 0 | 0 | 0 | 0 | 0.44546 | 0 | 0 | 0 | 0 | 2 | 0 | 0 | 0 | 0 | 0 | 0 | 0 | 0 | 0 | 0 | 0 | 0 | 0 | 0 | 0 | 0 | 0 | 0 | 0 | 0 | 0 | 0 | 0 | 0 | 0 | 6.0848 | 0 | 0 | 0 | 0 | 0 | 0 | 0 | 0 | 0 | 9.2461 | 1.2922 | 1.0339 | 0.83963 | 0.84041 | 0 | 0 | 0 | 0 | 0 | 6.0848 | 0 | 0 | 0 | 0 | 0 | 0 | 0 | 0 | 0 | 40 | 2 | 4 | 4 | 4 | 4 | 0 | 0 | 0 | 0 | 0 | 0 | 0 | 0
2014-08-18 | 15時 | 0 | 0 | 0 | 0 | 0 | 0.44546 | 0 | 0 | 0 | 0 | 2 | 0 | 0 | 0 | 0 | 0 | 0 | 0 | 0 | 0 | 0 | 0 | 0 | 0 | 0 | 0 | 0 | 0 | 0 | 0 | 0 | 0 | 0 | 0 | 0 | 0 | 6.0848 | 0 | 0 | 0 | 0 | 0 | 0 | 0 | 0 | 0 | 9.2461 | 1.2922 | 1.0339 | 0.83963 | 0.84041 | 0 | 0 | 0 | 0 | 0 | 6.0848 | 0 | 0 | 0 | 0 | 0 | 0 | 0 | 0 | 0 | 40 | 2 | 4 | 4 | 4 | 4 | 0 | 0 | 0 | 0 | 0 | 0 | 0 | 0
2014-08-18 | 16時 | 0 | 0 | 0 | 0 | 0 | 0.44546 | 0 | 0 | 0 | 0 | 2 | 0 | 0 | 0 | 0 | 0 | 0 | 0 | 0 | 0 | 0 | 0 | 0 | 0 | 0 | 0 | 0 | 0 | 0 | 0 | 0 | 0 | 0 | 0 | 0 | 0 | 6.0848 | 0 | 0 | 0 | 0 | 0 | 0 | 0 | 0 | 0 | 9.2461 | 1.2922 | 1.0339 | 0.83963 | 0.84041 | 0 | 0 | 0 | 0 | 0 | 6.0848 | 0 | 0 | 0 | 0 | 0 | 0 | 0 | 0 | 0 | 40 | 2 | 4 | 4 | 4 | 4 | 0 | 0 | 0 | 0 | 0 | 0 | 0 | 0
2014-08-18 | 17時 | 0 | 0 | 0 | 0 | 0 | 0.44546 | 0 | 0 | 0 | 0 | 2 | 0 | 0 | 0 | 0 | 0 | 0 | 0 | 0 | 0 | 0 | 0 | 0 | 0 | 0 | 0 | 0 | 0 | 0 | 0 | 0 | 0 | 0 | 0 | 0 | 0 | 6.0848 | 0 | 0 | 0 | 0 | 0 | 0 | 0 | 0 | 0 | 9.2461 | 1.2922 | 1.0339 | 0.83963 | 0.84041 | 0 | 0 | 0 | 0 | 0 | 6.0848 | 0 | 0 | 0 | 0 | 0 | 0 | 0 | 0 | 0 | 40 | 2 | 4 | 4 | 4 | 4 | 0 | 0 | 0 | 0 | 0 | 0 | 0 | 0
2014-08-18 | 18時 | 0 | 0 | 0 | 0 | 0 | 0.44546 | 0 | 0 | 0 | 0 | 2 | 0 | 0 | 0 | 0 | 0 | 0 | 0 | 0 | 0 | 0 | 0 | 0 | 0 | 0 | 0 | 0 | 0 | 0 | 0 | 0 | 0 | 0 | 0 | 0 | 0 | 6.0848 | 0 | 0 | 0 | 0 | 0 | 0 | 0 | 0 | 0 | 9.2461 | 1.2922 | 1.0339 | 0.83963 | 0.84041 | 0 | 0 | 0 | 0 | 0 | 6.0848 | 0 | 0 | 0 | 0 | 0 | 0 | 0 | 0 | 0 | 40 | 2 | 4 | 4 | 4 | 4 | 0 | 0 | 0 | 0 | 0 | 0 | 0 | 0
2014-08-18 | 19時 | 0 | 0 | 0 | 0 | 0 | 0.44546 | 0 | 0 | 0 | 0 | 2 | 0 | 0 | 0 | 0 | 0 | 0 | 0 | 0 | 0 | 0 | 0 | 0 | 0 | 0 | 0 | 0 | 0 | 0 | 0 | 0 | 0 | 0 | 0 | 0 | 0 | 6.0848 | 0 | 0 | 0 | 0 | 0 | 0 | 0 | 0 | 0 | 9.2461 | 1.2922 | 1.0339 | 0.83963 | 0.84041 | 0 | 0 | 0 | 0 | 0 | 6.0848 | 0 | 0 | 0 | 0 | 0 | 0 | 0 | 0 | 0 | 40 | 2 | 4 | 4 | 4 | 4 | 0 | 0 | 0 | 0 | 0 | 0 | 0 | 0
2014-08-18 | 20時 | 0 | 0 | 0 | 0 | 0 | 0.44546 | 0 | 0 | 0 | 0 | 2 | 0 | 0 | 0 | 0 | 0 | 0 | 0 | 0 | 0 | 0 | 0 | 0 | 0 | 0 | 0 | 0 | 0 | 0 | 0 | 0 | 0 | 0 | 0 | 0 | 0 | 6.0848 | 0 | 0 | 0 | 0 | 0 | 0 | 0 | 0 | 0 | 9.2461 | 1.2922 | 1.0339 | 0.83963 | 0.84041 | 0 | 0 | 0 | 0 | 0 | 6.0848 | 0 | 0 | 0 | 0 | 0 | 0 | 0 | 0 | 0 | 40 | 2 | 4 | 4 | 4 | 4 | 0 | 0 | 0 | 0 | 0 | 0 | 0 | 0
2014-08-18 | 21時 | 0 | 0 | 0 | 0 | 0 | 0.44546 | 0 | 0 | 0 | 0 | 2 | 0 | 0 | 0 | 0 | 0 | 0 | 0 | 0 | 0 | 0 | 0 | 0 | 0 | 0 | 0 | 0 | 0 | 0 | 0 | 0 | 0 | 0 | 0 | 0 | 0 | 6.0848 | 0 | 0 | 0 | 0 | 0 | 0 | 0 | 0 | 0 | 9.2461 | 1.2922 | 1.0339 | 0.83963 | 0.84041 | 0 | 0 | 0 | 0 | 0 | 6.0848 | 0 | 0 | 0 | 0 | 0 | 0 | 0 | 0 | 0 | 40 | 2 | 4 | 4 | 4 | 4 | 0 | 0 | 0 | 0 | 0 | 0 | 0 | 0
2014-08-18 | 22時 | 0 | 0 | 0 | 0 | 0 | 0.44546 | 0 | 0 | 0 | 0 | 2 | 0 | 0 | 0 | 0 | 0 | 0 | 0 | 0 | 0 | 0 | 0 | 0 | 0 | 0 | 0 | 0 | 0 | 0 | 0 | 0 | 0 | 0 | 0 | 0 | 0 | 6.0848 | 0 | 0 | 0 | 0 | 0 | 0 | 0 | 0 | 0 | 9.2461 | 1.2922 | 1.0339 | 0.83963 | 0.84041 | 0 | 0 | 0 | 0 | 0 | 6.0848 | 0 | 0 | 0 | 0 | 0 | 0 | 0 | 0 | 0 | 40 | 2 | 4 | 4 | 4 | 4 | 0 | 0 | 0 | 0 | 0 | 0 | 0 | 0
2014-08-18 | 23時 | 0 | 0 | 0 | 0 | 0 | 0.44546 | 0 | 0 | 0 | 0 | 2 | 0 | 0 | 0 | 0 | 0 | 0 | 0 | 0 | 0 | 0 | 0 | 0 | 0 | 0 | 0 | 0 | 0 | 0 | 0 | 0 | 0 | 0 | 0 | 0 | 0 | 6.0848 | 0 | 0 | 0 | 0 | 0 | 0 | 0 | 0 | 0 | 9.2461 | 1.2922 | 1.0339 | 0.83963 | 0.84041 | 0 | 0 | 0 | 0 | 0 | 6.0848 | 0 | 0 | 0 | 0 | 0 | 0 | 0 | 0 | 0 | 40 | 2 | 4 | 4 | 4 | 4 | 0 | 0 | 0 | 0 | 0 | 0 | 0 | 0
2014-08-19 | 0時 | 0 | 0 | 0 | 0 | 0 | 0.44546 | 0 | 0 | 0 | 0 | 2 | 0 | 0 | 0 | 0 | 0 | 0 | 0 | 0 | 0 | 0 | 0 | 0 | 0 | 0 | 0 | 0 | 0 | 0 | 0 | 0 | 0 | 0 | 0 | 0 | 0 | 6.0848 | 0 | 0 | 0 | 0 | 0 | 0 | 0 | 0 | 0 | 9.2461 | 1.2922 | 1.0339 | 0.83963 | 0.84041 | 0 | 0 | 0 | 0 | 0 | 6.0848 | 0 | 0 | 0 | 0 | 0 | 0 | 0 | 0 | 0 | 40 | 2 | 4 | 4 | 4 | 4 | 0 | 0 | 0 | 0 | 0 | 0 | 0 | 0
2014-08-19 | 1時 | 0 | 0 | 0 | 0 | 0 | 0.44546 | 0 | 0 | 0 | 0 | 2 | 0 | 0 | 0 | 0 | 0 | 0 | 0 | 0 | 0 | 0 | 0 | 0 | 0 | 0 | 0 | 0 | 0 | 0 | 0 | 0 | 0 | 0 | 0 | 0 | 0 | 6.0848 | 0 | 0 | 0 | 0 | 0 | 0 | 0 | 0 | 0 | 9.2461 | 1.2922 | 1.0339 | 0.83963 | 0.84041 | 0 | 0 | 0 | 0 | 0 | 6.0848 | 0 | 0 | 0 | 0 | 0 | 0 | 0 | 0 | 0 | 40 | 2 | 4 | 4 | 4 | 4 | 0 | 0 | 0 | 0 | 0 | 0 | 0 | 0
2014-08-19 | 2時 | 0 | 0 | 0 | 0 | 0 | 0.44546 | 0 | 0 | 0 | 0 | 2 | 0 | 0 | 0 | 0 | 0 | 0 | 0 | 0 | 0 | 0 | 0 | 0 | 0 | 0 | 0 | 0 | 0 | 0 | 0 | 0 | 0 | 0 | 0 | 0 | 0 | 6.0848 | 0 | 0 | 0 | 0 | 0 | 0 | 0 | 0 | 0 | 9.2461 | 1.2922 | 1.0339 | 0.83963 | 0.84041 | 0 | 0 | 0 | 0 | 0 | 6.0848 | 0 | 0 | 0 | 0 | 0 | 0 | 0 | 0 | 0 | 40 | 2 | 4 | 4 | 4 | 4 | 0 | 0 | 0 | 0 | 0 | 0 | 0 | 0
2014-08-19 | 3時 | 0 | 0 | 0 | 0 | 0 | 0.44546 | 0 | 0 | 0 | 0 | 2 | 0 | 0 | 0 | 0 | 0 | 0 | 0 | 0 | 0 | 0 | 0 | 0 | 0 | 0 | 0 | 0 | 0 | 0 | 0 | 0 | 0 | 0 | 0 | 0 | 0 | 6.0848 | 0 | 0 | 0 | 0 | 0 | 0 | 0 | 0 | 0 | 9.2461 | 1.2922 | 1.0339 | 0.83963 | 0.84041 | 0 | 0 | 0 | 0 | 0 | 6.0848 | 0 | 0 | 0 | 0 | 0 | 0 | 0 | 0 | 0 | 40 | 2 | 4 | 4 | 4 | 4 | 0 | 0 | 0 | 0 | 0 | 0 | 0 | 0
2014-08-19 | 4時 | 0 | 0 | 0 | 0 | 0 | 0.44546 | 0 | 0 | 0 | 0 | 2 | 0 | 0 | 0 | 0 | 0 | 0 | 0 | 0 | 0 | 0 | 0 | 0 | 0 | 0 | 0 | 0 | 0 | 0 | 0 | 0 | 0 | 0 | 0 | 0 | 0 | 6.0848 | 0 | 0 | 0 | 0 | 0 | 0 | 0 | 0 | 0 | 9.2461 | 1.2922 | 1.0339 | 0.83963 | 0.84041 | 0 | 0 | 0 | 0 | 0 | 6.0848 | 0 | 0 | 0 | 0 | 0 | 0 | 0 | 0 | 0 | 40 | 2 | 4 | 4 | 4 | 4 | 0 | 0 | 0 | 0 | 0 | 0 | 0 | 0
2014-08-19 | 5時 | 0 | 0 | 0 | 0 | 0 | 0.44546 | 0 | 0 | 0 | 0 | 2 | 0 | 0 | 0 | 0 | 0 | 0 | 0 | 0 | 0 | 0 | 0 | 0 | 0 | 0 | 0 | 0 | 0 | 0 | 0 | 0 | 0 | 0 | 0 | 0 | 0 | 6.0848 | 0 | 0 | 0 | 0 | 0 | 0 | 0 | 0 | 0 | 9.2461 | 1.2922 | 1.0339 | 0.83963 | 0.84041 | 0 | 0 | 0 | 0 | 0 | 6.0848 | 0 | 0 | 0 | 0 | 0 | 0 | 0 | 0 | 0 | 40 | 2 | 4 | 4 | 4 | 4 | 0 | 0 | 0 | 0 | 0 | 0 | 0 | 0
2014-08-19 | 6時 | 0 | 0 | 0 | 0 | 0 | 0.44546 | 0 | 0 | 0 | 0 | 2 | 0 | 0 | 0 | 0 | 0 | 0 | 0 | 0 | 0 | 0 | 0 | 0 | 0 | 0 | 0 | 0 | 0 | 0 | 0 | 0 | 0 | 0 | 0 | 0 | 0 | 6.0848 | 0 | 0 | 0 | 0 | 0 | 0 | 0 | 0 | 0 | 9.2461 | 1.2922 | 1.0339 | 0.83963 | 0.84041 | 0 | 0 | 0 | 0 | 0 | 6.0848 | 0 | 0 | 0 | 0 | 0 | 0 | 0 | 0 | 0 | 40 | 2 | 4 | 4 | 4 | 4 | 0 | 0 | 0 | 0 | 0 | 0 | 0 | 0
2014-08-19 | 7時 | 0 | 0 | 0 | 0 | 0 | 0.44546 | 0 | 0 | 0 | 0 | 2 | 0 | 0 | 0 | 0 | 0 | 0 | 0 | 0 | 0 | 0 | 0 | 0 | 0 | 0 | 0 | 0 | 0 | 0 | 0 | 0 | 0 | 0 | 0 | 0 | 0 | 6.0848 | 0 | 0 | 0 | 0 | 0 | 0 | 0 | 0 | 0 | 9.2461 | 1.2922 | 1.0339 | 0.83963 | 0.84041 | 0 | 0 | 0 | 0 | 0 | 6.0848 | 0 | 0 | 0 | 0 | 0 | 0 | 0 | 0 | 0 | 40 | 2 | 4 | 4 | 4 | 4 | 0 | 0 | 0 | 0 | 0 | 0 | 0 | 0
2014-08-19 | 8時 | 0 | 0 | 0 | 0 | 0 | 0.44546 | 0 | 0 | 0 | 0 | 2 | 0 | 0 | 0 | 0 | 0 | 0 | 0 | 0 | 0 | 0 | 0 | 0 | 0 | 0 | 0 | 0 | 0 | 0 | 0 | 0 | 0 | 0 | 0 | 0 | 0 | 6.0848 | 0 | 0 | 0 | 0 | 0 | 0 | 0 | 0 | 0 | 9.2461 | 1.2922 | 1.0339 | 0.83963 | 0.84041 | 0 | 0 | 0 | 0 | 0 | 6.0848 | 0 | 0 | 0 | 0 | 0 | 0 | 0 | 0 | 0 | 40 | 2 | 4 | 4 | 4 | 4 | 0 | 0 | 0 | 0 | 0 | 0 | 0 | 0
2014-08-19 | 9時 | 0 | 0 | 0 | 0 | 0 | 0.44546 | 0 | 0 | 0 | 0 | 2 | 0 | 0 | 0 | 0 | 0 | 0 | 0 | 0 | 0 | 0 | 0 | 0 | 0 | 0 | 0 | 0 | 0 | 0 | 0 | 0 | 0 | 0 | 0 | 0 | 0 | 6.0848 | 0 | 0 | 0 | 0 | 0 | 0 | 0 | 0 | 0 | 9.2461 | 1.2922 | 1.0339 | 0.83963 | 0.84041 | 0 | 0 | 0 | 0 | 0 | 6.0848 | 0 | 0 | 0 | 0 | 0 | 0 | 0 | 0 | 0 | 40 | 2 | 4 | 4 | 4 | 4 | 0 | 0 | 0 | 0 | 0 | 0 | 0 | 0
2014-08-19 | 10時 | 0 | 0 | 0 | 0 | 0 | 0.44546 | 0 | 0 | 0 | 0 | 2 | 0 | 0 | 0 | 0 | 0 | 0 | 0 | 0 | 0 | 0 | 0 | 0 | 0 | 0 | 0 | 0 | 0 | 0 | 0 | 0 | 0 | 0 | 0 | 0 | 0 | 6.0848 | 0 | 0 | 0 | 0 | 0 | 0 | 0 | 0 | 0 | 9.2461 | 1.2922 | 1.0339 | 0.83963 | 0.84041 | 0 | 0 | 0 | 0 | 0 | 6.0848 | 0 | 0 | 0 | 0 | 0 | 0 | 0 | 0 | 0 | 40 | 2 | 4 | 4 | 4 | 4 | 0 | 0 | 0 | 0 | 0 | 0 | 0 | 0
2014-08-19 | 11時 | 0 | 0 | 0 | 0 | 0 | 0.44546 | 0 | 0 | 0 | 0 | 2 | 0 | 0 | 0 | 0 | 0 | 0 | 0 | 0 | 0 | 0 | 0 | 0 | 0 | 0 | 0 | 0 | 0 | 0 | 0 | 0 | 0 | 0 | 0 | 0 | 0 | 6.0848 | 0 | 0 | 0 | 0 | 0 | 0 | 0 | 0 | 0 | 9.2461 | 1.2922 | 1.0339 | 0.83963 | 0.84041 | 0 | 0 | 0 | 0 | 0 | 6.0848 | 0 | 0 | 0 | 0 | 0 | 0 | 0 | 0 | 0 | 40 | 2 | 4 | 4 | 4 | 4 | 0 | 0 | 0 | 0 | 0 | 0 | 0 | 0
2014-08-19 | 12時 | 0 | 0 | 0 | 0 | 0 | 0.44546 | 0 | 0 | 0 | 0 | 2 | 0 | 0 | 0 | 0 | 0 | 0 | 0 | 0 | 0 | 0 | 0 | 0 | 0 | 0 | 0 | 0 | 0 | 0 | 0 | 0 | 0 | 0 | 0 | 0 | 0 | 6.0848 | 0 | 0 | 0 | 0 | 0 | 0 | 0 | 0 | 0 | 9.2461 | 1.2922 | 1.0339 | 0.83963 | 0.84041 | 0 | 0 | 0 | 0 | 0 | 6.0848 | 0 | 0 | 0 | 0 | 0 | 0 | 0 | 0 | 0 | 40 | 2 | 4 | 4 | 4 | 4 | 0 | 0 | 0 | 0 | 0 | 0 | 0 | 0
2014-08-19 | 13時 | 0 | 0 | 0 | 0 | 0 | 0.44546 | 0 | 0 | 0 | 0 | 2 | 0 | 0 | 0 | 0 | 0 | 0 | 0 | 0 | 0 | 0 | 0 | 0 | 0 | 0 | 0 | 0 | 0 | 0 | 0 | 0 | 0 | 0 | 0 | 0 | 0 | 6.0848 | 0 | 0 | 0 | 0 | 0 | 0 | 0 | 0 | 0 | 9.2461 | 1.2922 | 1.0339 | 0.83963 | 0.84041 | 0 | 0 | 0 | 0 | 0 | 6.0848 | 0 | 0 | 0 | 0 | 0 | 0 | 0 | 0 | 0 | 40 | 2 | 4 | 4 | 4 | 4 | 0 | 0 | 0 | 0 | 0 | 0 | 0 | 0
2014-08-19 | 14時 | 0 | 0 | 0 | 0 | 0 | 0.44546 | 0 | 0 | 0 | 0 | 2 | 0 | 0 | 0 | 0 | 0 | 0 | 0 | 0 | 0 | 0 | 0 | 0 | 0 | 0 | 0 | 0 | 0 | 0 | 0 | 0 | 0 | 0 | 0 | 0 | 0 | 6.0848 | 0 | 0 | 0 | 0 | 0 | 0 | 0 | 0 | 0 | 9.2461 | 1.2922 | 1.0339 | 0.83963 | 0.84041 | 0 | 0 | 0 | 0 | 0 | 6.0848 | 0 | 0 | 0 | 0 | 0 | 0 | 0 | 0 | 0 | 40 | 2 | 4 | 4 | 4 | 4 | 0 | 0 | 0 | 0 | 0 | 0 | 0 | 0
2014-08-19 | 15時 | 0 | 0 | 0 | 0 | 0 | 0.44546 | 0 | 0 | 0 | 0 | 2 | 0 | 0 | 0 | 0 | 0 | 0 | 0 | 0 | 0 | 0 | 0 | 0 | 0 | 0 | 0 | 0 | 0 | 0 | 0 | 0 | 0 | 0 | 0 | 0 | 0 | 6.0848 | 0 | 0 | 0 | 0 | 0 | 0 | 0 | 0 | 0 | 9.2461 | 1.2922 | 1.0339 | 0.83963 | 0.84041 | 0 | 0 | 0 | 0 | 0 | 6.0848 | 0 | 0 | 0 | 0 | 0 | 0 | 0 | 0 | 0 | 40 | 2 | 4 | 4 | 4 | 4 | 0 | 0 | 0 | 0 | 0 | 0 | 0 | 0
2014-08-19 | 16時 | 0 | 0 | 0 | 0 | 0 | 0.44546 | 0 | 0 | 0 | 0 | 2 | 0 | 0 | 0 | 0 | 0 | 0 | 0 | 0 | 0 | 0 | 0 | 0 | 0 | 0 | 0 | 0 | 0 | 0 | 0 | 0 | 0 | 0 | 0 | 0 | 0 | 6.0848 | 0 | 0 | 0 | 0 | 0 | 0 | 0 | 0 | 0 | 9.2461 | 1.2922 | 1.0339 | 0.83963 | 0.84041 | 0 | 0 | 0 | 0 | 0 | 6.0848 | 0 | 0 | 0 | 0 | 0 | 0 | 0 | 0 | 0 | 40 | 2 | 4 | 4 | 4 | 4 | 0 | 0 | 0 | 0 | 0 | 0 | 0 | 0
2014-08-19 | 17時 | 0 | 0 | 0 | 0 | 0 | 0.44546 | 0 | 0 | 0 | 0 | 2 | 0 | 0 | 0 | 0 | 0 | 0 | 0 | 0 | 0 | 0 | 0 | 0 | 0 | 0 | 0 | 0 | 0 | 0 | 0 | 0 | 0 | 0 | 0 | 0 | 0 | 6.0848 | 0 | 0 | 0 | 0 | 0 | 0 | 0 | 0 | 0 | 9.2461 | 1.2922 | 1.0339 | 0.83963 | 0.84041 | 0 | 0 | 0 | 0 | 0 | 6.0848 | 0 | 0 | 0 | 0 | 0 | 0 | 0 | 0 | 0 | 40 | 2 | 4 | 4 | 4 | 4 | 0 | 0 | 0 | 0 | 0 | 0 | 0 | 0
2014-08-19 | 18時 | 0 | 0 | 0 | 0 | 0 | 0.44546 | 0 | 0 | 0 | 0 | 2 | 0 | 0 | 0 | 0 | 0 | 0 | 0 | 0 | 0 | 0 | 0 | 0 | 0 | 0 | 0 | 0 | 0 | 0 | 0 | 0 | 0 | 0 | 0 | 0 | 0 | 6.0848 | 0 | 0 | 0 | 0 | 0 | 0 | 0 | 0 | 0 | 9.2461 | 1.2922 | 1.0339 | 0.83963 | 0.84041 | 0 | 0 | 0 | 0 | 0 | 6.0848 | 0 | 0 | 0 | 0 | 0 | 0 | 0 | 0 | 0 | 40 | 2 | 4 | 4 | 4 | 4 | 0 | 0 | 0 | 0 | 0 | 0 | 0 | 0
2014-08-19 | 19時 | 0 | 0 | 0 | 0 | 0 | 0.44546 | 0 | 0 | 0 | 0 | 2 | 0 | 0 | 0 | 0 | 0 | 0 | 0 | 0 | 0 | 0 | 0 | 0 | 0 | 0 | 0 | 0 | 0 | 0 | 0 | 0 | 0 | 0 | 0 | 0 | 0 | 6.0848 | 0 | 0 | 0 | 0 | 0 | 0 | 0 | 0 | 0 | 9.2461 | 1.2922 | 1.0339 | 0.83963 | 0.84041 | 0 | 0 | 0 | 0 | 0 | 6.0848 | 0 | 0 | 0 | 0 | 0 | 0 | 0 | 0 | 0 | 40 | 2 | 4 | 4 | 4 | 4 | 0 | 0 | 0 | 0 | 0 | 0 | 0 | 0
2014-08-19 | 20時 | 0 | 0 | 0 | 0 | 0 | 0.44546 | 0 | 0 | 0 | 0 | 2 | 0 | 0 | 0 | 0 | 0 | 0 | 0 | 0 | 0 | 0 | 0 | 0 | 0 | 0 | 0 | 0 | 0 | 0 | 0 | 0 | 0 | 0 | 0 | 0 | 0 | 6.0848 | 0 | 0 | 0 | 0 | 0 | 0 | 0 | 0 | 0 | 9.2461 | 1.2922 | 1.0339 | 0.83963 | 0.84041 | 0 | 0 | 0 | 0 | 0 | 6.0848 | 0 | 0 | 0 | 0 | 0 | 0 | 0 | 0 | 0 | 40 | 2 | 4 | 4 | 4 | 4 | 0 | 0 | 0 | 0 | 0 | 0 | 0 | 0
2014-08-19 | 21時 | 0 | 0 | 0 | 0 | 0 | 0.44546 | 0 | 0 | 0 | 0 | 2 | 0 | 0 | 0 | 0 | 0 | 0 | 0 | 0 | 0 | 0 | 0 | 0 | 0 | 0 | 0 | 0 | 0 | 0 | 0 | 0 | 0 | 0 | 0 | 0 | 0 | 6.0848 | 0 | 0 | 0 | 0 | 0 | 0 | 0 | 0 | 0 | 9.2461 | 1.2922 | 1.0339 | 0.83963 | 0.84041 | 0 | 0 | 0 | 0 | 0 | 6.0848 | 0 | 0 | 0 | 0 | 0 | 0 | 0 | 0 | 0 | 40 | 2 | 4 | 4 | 4 | 4 | 0 | 0 | 0 | 0 | 0 | 0 | 0 | 0
2014-08-19 | 22時 | 0 | 0 | 0 | 0 | 0 | 0.44546 | 0 | 0 | 0 | 0 | 2 | 0 | 0 | 0 | 0 | 0 | 0 | 0 | 0 | 0 | 0 | 0 | 0 | 0 | 0 | 0 | 0 | 0 | 0 | 0 | 0 | 0 | 0 | 0 | 0 | 0 | 6.0848 | 0 | 0 | 0 | 0 | 0 | 0 | 0 | 0 | 0 | 9.2461 | 1.2922 | 1.0339 | 0.83963 | 0.84041 | 0 | 0 | 0 | 0 | 0 | 6.0848 | 0 | 0 | 0 | 0 | 0 | 0 | 0 | 0 | 0 | 40 | 2 | 4 | 4 | 4 | 4 | 0 | 0 | 0 | 0 | 0 | 0 | 0 | 0
2014-08-19 | 23時 | 0 | 0 | 0 | 0 | 0 | 0.44546 | 0 | 0 | 0 | 0 | 2 | 0 | 0 | 0 | 0 | 0 | 0 | 0 | 0 | 0 | 0 | 0 | 0 | 0 | 0 | 0 | 0 | 0 | 0 | 0 | 0 | 0 | 0 | 0 | 0 | 0 | 6.0848 | 0 | 0 | 0 | 0 | 0 | 0 | 0 | 0 | 0 | 9.2461 | 1.2922 | 1.0339 | 0.83963 | 0.84041 | 0 | 0 | 0 | 0 | 0 | 6.0848 | 0 | 0 | 0 | 0 | 0 | 0 | 0 | 0 | 0 | 40 | 2 | 4 | 4 | 4 | 4 | 0 | 0 | 0 | 0 | 0 | 0 | 0 | 0
2014-08-20 | 0時 | 0 | 0 | 0 | 0 | 0 | 0.44546 | 0 | 0 | 0 | 0 | 2 | 0 | 0 | 0 | 0 | 0 | 0 | 0 | 0 | 0 | 0 | 0 | 0 | 0 | 0 | 0 | 0 | 0 | 0 | 0 | 0 | 0 | 0 | 0 | 0 | 0 | 6.0848 | 0 | 0 | 0 | 0 | 0 | 0 | 0 | 0 | 0 | 9.2461 | 1.2922 | 1.0339 | 0.83963 | 0.84041 | 0 | 0 | 0 | 0 | 0 | 6.0848 | 0 | 0 | 0 | 0 | 0 | 0 | 0 | 0 | 0 | 40 | 2 | 4 | 4 | 4 | 4 | 0 | 0 | 0 | 0 | 0 | 0 | 0 | 0
2014-08-20 | 1時 | 0 | 0 | 0 | 0 | 0 | 0.44546 | 0 | 0 | 0 | 0 | 2 | 0 | 0 | 0 | 0 | 0 | 0 | 0 | 0 | 0 | 0 | 0 | 0 | 0 | 0 | 0 | 0 | 0 | 0 | 0 | 0 | 0 | 0 | 0 | 0 | 0 | 6.0848 | 0 | 0 | 0 | 0 | 0 | 0 | 0 | 0 | 0 | 9.2461 | 1.2922 | 1.0339 | 0.83963 | 0.84041 | 0 | 0 | 0 | 0 | 0 | 6.0848 | 0 | 0 | 0 | 0 | 0 | 0 | 0 | 0 | 0 | 40 | 2 | 4 | 4 | 4 | 4 | 0 | 0 | 0 | 0 | 0 | 0 | 0 | 0
2014-08-20 | 2時 | 0 | 0 | 0 | 0 | 0 | 0.44546 | 0 | 0 | 0 | 0 | 2 | 0 | 0 | 0 | 0 | 0 | 0 | 0 | 0 | 0 | 0 | 0 | 0 | 0 | 0 | 0 | 0 | 0 | 0 | 0 | 0 | 0 | 0 | 0 | 0 | 0 | 6.0848 | 0 | 0 | 0 | 0 | 0 | 0 | 0 | 0 | 0 | 9.2461 | 1.2922 | 1.0339 | 0.83963 | 0.84041 | 0 | 0 | 0 | 0 | 0 | 6.0848 | 0 | 0 | 0 | 0 | 0 | 0 | 0 | 0 | 0 | 40 | 2 | 4 | 4 | 4 | 4 | 0 | 0 | 0 | 0 | 0 | 0 | 0 | 0
2014-08-20 | 3時 | 0 | 0 | 0 | 0 | 0 | 0.44546 | 0 | 0 | 0 | 0 | 2 | 0 | 0 | 0 | 0 | 0 | 0 | 0 | 0 | 0 | 0 | 0 | 0 | 0 | 0 | 0 | 0 | 0 | 0 | 0 | 0 | 0 | 0 | 0 | 0 | 0 | 6.0848 | 0 | 0 | 0 | 0 | 0 | 0 | 0 | 0 | 0 | 9.2461 | 1.2922 | 1.0339 | 0.83963 | 0.84041 | 0 | 0 | 0 | 0 | 0 | 6.0848 | 0 | 0 | 0 | 0 | 0 | 0 | 0 | 0 | 0 | 40 | 2 | 4 | 4 | 4 | 4 | 0 | 0 | 0 | 0 | 0 | 0 | 0 | 0
2014-08-20 | 4時 | 0 | 0 | 0 | 0 | 0 | 0.44546 | 0 | 0 | 0 | 0 | 2 | 0 | 0 | 0 | 0 | 0 | 0 | 0 | 0 | 0 | 0 | 0 | 0 | 0 | 0 | 0 | 0 | 0 | 0 | 0 | 0 | 0 | 0 | 0 | 0 | 0 | 6.0848 | 0 | 0 | 0 | 0 | 0 | 0 | 0 | 0 | 0 | 9.2461 | 1.2922 | 1.0339 | 0.83963 | 0.84041 | 0 | 0 | 0 | 0 | 0 | 6.0848 | 0 | 0 | 0 | 0 | 0 | 0 | 0 | 0 | 0 | 40 | 2 | 4 | 4 | 4 | 4 | 0 | 0 | 0 | 0 | 0 | 0 | 0 | 0
2014-08-20 | 5時 | 0 | 0 | 0 | 0 | 0 | 0.44546 | 0 | 0 | 0 | 0 | 2 | 0 | 0 | 0 | 0 | 0 | 0 | 0 | 0 | 0 | 0 | 0 | 0 | 0 | 0 | 0 | 0 | 0 | 0 | 0 | 0 | 0 | 0 | 0 | 0 | 0 | 6.0848 | 0 | 0 | 0 | 0 | 0 | 0 | 0 | 0 | 0 | 9.2461 | 1.2922 | 1.0339 | 0.83963 | 0.84041 | 0 | 0 | 0 | 0 | 0 | 6.0848 | 0 | 0 | 0 | 0 | 0 | 0 | 0 | 0 | 0 | 40 | 2 | 4 | 4 | 4 | 4 | 0 | 0 | 0 | 0 | 0 | 0 | 0 | 0
2014-08-20 | 6時 | 0 | 0 | 0 | 0 | 0 | 0.44546 | 0 | 0 | 0 | 0 | 2 | 0 | 0 | 0 | 0 | 0 | 0 | 0 | 0 | 0 | 0 | 0 | 0 | 0 | 0 | 0 | 0 | 0 | 0 | 0 | 0 | 0 | 0 | 0 | 0 | 0 | 6.0848 | 0 | 0 | 0 | 0 | 0 | 0 | 0 | 0 | 0 | 9.2461 | 1.2922 | 1.0339 | 0.83963 | 0.84041 | 0 | 0 | 0 | 0 | 0 | 6.0848 | 0 | 0 | 0 | 0 | 0 | 0 | 0 | 0 | 0 | 40 | 2 | 4 | 4 | 4 | 4 | 0 | 0 | 0 | 0 | 0 | 0 | 0 | 0
2014-08-20 | 7時 | 0 | 0 | 0 | 0 | 0 | 0.44546 | 0 | 0 | 0 | 0 | 2 | 0 | 0 | 0 | 0 | 0 | 0 | 0 | 0 | 0 | 0 | 0 | 0 | 0 | 0 | 0 | 0 | 0 | 0 | 0 | 0 | 0 | 0 | 0 | 0 | 0 | 6.0848 | 0 | 0 | 0 | 0 | 0 | 0 | 0 | 0 | 0 | 9.2461 | 1.2922 | 1.0339 | 0.83963 | 0.84041 | 0 | 0 | 0 | 0 | 0 | 6.0848 | 0 | 0 | 0 | 0 | 0 | 0 | 0 | 0 | 0 | 40 | 2 | 4 | 4 | 4 | 4 | 0 | 0 | 0 | 0 | 0 | 0 | 0 | 0
2014-08-20 | 8時 | 0 | 0 | 0 | 0 | 0 | 0.44546 | 0 | 0 | 0 | 0 | 2 | 0 | 0 | 0 | 0 | 0 | 0 | 0 | 0 | 0 | 0 | 0 | 0 | 0 | 0 | 0 | 0 | 0 | 0 | 0 | 0 | 0 | 0 | 0 | 0 | 0 | 6.0848 | 0 | 0 | 0 | 0 | 0 | 0 | 0 | 0 | 0 | 9.2461 | 1.2922 | 1.0339 | 0.83963 | 0.84041 | 0 | 0 | 0 | 0 | 0 | 6.0848 | 0 | 0 | 0 | 0 | 0 | 0 | 0 | 0 | 0 | 40 | 2 | 4 | 4 | 4 | 4 | 0 | 0 | 0 | 0 | 0 | 0 | 0 | 0
2014-08-20 | 9時 | 0 | 0 | 0 | 0 | 0 | 0.44546 | 0 | 0 | 0 | 0 | 2 | 0 | 0 | 0 | 0 | 0 | 0 | 0 | 0 | 0 | 0 | 0 | 0 | 0 | 0 | 0 | 0 | 0 | 0 | 0 | 0 | 0 | 0 | 0 | 0 | 0 | 6.0848 | 0 | 0 | 0 | 0 | 0 | 0 | 0 | 0 | 0 | 9.2461 | 1.2922 | 1.0339 | 0.83963 | 0.84041 | 0 | 0 | 0 | 0 | 0 | 6.0848 | 0 | 0 | 0 | 0 | 0 | 0 | 0 | 0 | 0 | 40 | 2 | 4 | 4 | 4 | 4 | 0 | 0 | 0 | 0 | 0 | 0 | 0 | 0
2014-08-20 | 10時 | 0 | 0 | 0 | 0 | 0 | 0.44546 | 0 | 0 | 0 | 0 | 2 | 0 | 0 | 0 | 0 | 0 | 0 | 0 | 0 | 0 | 0 | 0 | 0 | 0 | 0 | 0 | 0 | 0 | 0 | 0 | 0 | 0 | 0 | 0 | 0 | 0 | 6.0848 | 0 | 0 | 0 | 0 | 0 | 0 | 0 | 0 | 0 | 9.2461 | 1.2922 | 1.0339 | 0.83963 | 0.84041 | 0 | 0 | 0 | 0 | 0 | 6.0848 | 0 | 0 | 0 | 0 | 0 | 0 | 0 | 0 | 0 | 40 | 2 | 4 | 4 | 4 | 4 | 0 | 0 | 0 | 0 | 0 | 0 | 0 | 0
2014-08-20 | 11時 | 0 | 0 | 0 | 0 | 0 | 0.44546 | 0 | 0 | 0 | 0 | 2 | 0 | 0 | 0 | 0 | 0 | 0 | 0 | 0 | 0 | 0 | 0 | 0 | 0 | 0 | 0 | 0 | 0 | 0 | 0 | 0 | 0 | 0 | 0 | 0 | 0 | 6.0848 | 0 | 0 | 0 | 0 | 0 | 0 | 0 | 0 | 0 | 9.2461 | 1.2922 | 1.0339 | 0.83963 | 0.84041 | 0 | 0 | 0 | 0 | 0 | 6.0848 | 0 | 0 | 0 | 0 | 0 | 0 | 0 | 0 | 0 | 40 | 2 | 4 | 4 | 4 | 4 | 0 | 0 | 0 | 0 | 0 | 0 | 0 | 0
2014-08-20 | 12時 | 0 | 0 | 0 | 0 | 0 | 0.44546 | 0 | 0 | 0 | 0 | 2 | 0 | 0 | 0 | 0 | 0 | 0 | 0 | 0 | 0 | 0 | 0 | 0 | 0 | 0 | 0 | 0 | 0 | 0 | 0 | 0 | 0 | 0 | 0 | 0 | 0 | 6.0848 | 0 | 0 | 0 | 0 | 0 | 0 | 0 | 0 | 0 | 9.2461 | 1.2922 | 1.0339 | 0.83963 | 0.84041 | 0 | 0 | 0 | 0 | 0 | 6.0848 | 0 | 0 | 0 | 0 | 0 | 0 | 0 | 0 | 0 | 40 | 2 | 4 | 4 | 4 | 4 | 0 | 0 | 0 | 0 | 0 | 0 | 0 | 0
2014-08-20 | 13時 | 0 | 0 | 0 | 0 | 0 | 0.44546 | 0 | 0 | 0 | 0 | 2 | 0 | 0 | 0 | 0 | 0 | 0 | 0 | 0 | 0 | 0 | 0 | 0 | 0 | 0 | 0 | 0 | 0 | 0 | 0 | 0 | 0 | 0 | 0 | 0 | 0 | 6.0848 | 0 | 0 | 0 | 0 | 0 | 0 | 0 | 0 | 0 | 9.2461 | 1.2922 | 1.0339 | 0.83963 | 0.84041 | 0 | 0 | 0 | 0 | 0 | 6.0848 | 0 | 0 | 0 | 0 | 0 | 0 | 0 | 0 | 0 | 40 | 2 | 4 | 4 | 4 | 4 | 0 | 0 | 0 | 0 | 0 | 0 | 0 | 0
2014-08-20 | 14時 | 0 | 0 | 0 | 0 | 0 | 0.44546 | 0 | 0 | 0 | 0 | 2 | 0 | 0 | 0 | 0 | 0 | 0 | 0 | 0 | 0 | 0 | 0 | 0 | 0 | 0 | 0 | 0 | 0 | 0 | 0 | 0 | 0 | 0 | 0 | 0 | 0 | 6.0848 | 0 | 0 | 0 | 0 | 0 | 0 | 0 | 0 | 0 | 9.2461 | 1.2922 | 1.0339 | 0.83963 | 0.84041 | 0 | 0 | 0 | 0 | 0 | 6.0848 | 0 | 0 | 0 | 0 | 0 | 0 | 0 | 0 | 0 | 40 | 2 | 4 | 4 | 4 | 4 | 0 | 0 | 0 | 0 | 0 | 0 | 0 | 0
2014-08-20 | 15時 | 0 | 0 | 0 | 0 | 0 | 0.44546 | 0 | 0 | 0 | 0 | 2 | 0 | 0 | 0 | 0 | 0 | 0 | 0 | 0 | 0 | 0 | 0 | 0 | 0 | 0 | 0 | 0 | 0 | 0 | 0 | 0 | 0 | 0 | 0 | 0 | 0 | 6.0848 | 0 | 0 | 0 | 0 | 0 | 0 | 0 | 0 | 0 | 9.2461 | 1.2922 | 1.0339 | 0.83963 | 0.84041 | 0 | 0 | 0 | 0 | 0 | 6.0848 | 0 | 0 | 0 | 0 | 0 | 0 | 0 | 0 | 0 | 40 | 2 | 4 | 4 | 4 | 4 | 0 | 0 | 0 | 0 | 0 | 0 | 0 | 0
2014-08-20 | 16時 | 0 | 0 | 0 | 0 | 0 | 0.44546 | 0 | 0 | 0 | 0 | 2 | 0 | 0 | 0 | 0 | 0 | 0 | 0 | 0 | 0 | 0 | 0 | 0 | 0 | 0 | 0 | 0 | 0 | 0 | 0 | 0 | 0 | 0 | 0 | 0 | 0 | 6.0848 | 0 | 0 | 0 | 0 | 0 | 0 | 0 | 0 | 0 | 9.2461 | 1.2922 | 1.0339 | 0.83963 | 0.84041 | 0 | 0 | 0 | 0 | 0 | 6.0848 | 0 | 0 | 0 | 0 | 0 | 0 | 0 | 0 | 0 | 40 | 2 | 4 | 4 | 4 | 4 | 0 | 0 | 0 | 0 | 0 | 0 | 0 | 0
2014-08-20 | 17時 | 0 | 0 | 0 | 0 | 0 | 0.44546 | 0 | 0 | 0 | 0 | 2 | 0 | 0 | 0 | 0 | 0 | 0 | 0 | 0 | 0 | 0 | 0 | 0 | 0 | 0 | 0 | 0 | 0 | 0 | 0 | 0 | 0 | 0 | 0 | 0 | 0 | 6.0848 | 0 | 0 | 0 | 0 | 0 | 0 | 0 | 0 | 0 | 9.2461 | 1.2922 | 1.0339 | 0.83963 | 0.84041 | 0 | 0 | 0 | 0 | 0 | 6.0848 | 0 | 0 | 0 | 0 | 0 | 0 | 0 | 0 | 0 | 40 | 2 | 4 | 4 | 4 | 4 | 0 | 0 | 0 | 0 | 0 | 0 | 0 | 0
2014-08-20 | 18時 | 0 | 0 | 0 | 0 | 0 | 0.44546 | 0 | 0 | 0 | 0 | 2 | 0 | 0 | 0 | 0 | 0 | 0 | 0 | 0 | 0 | 0 | 0 | 0 | 0 | 0 | 0 | 0 | 0 | 0 | 0 | 0 | 0 | 0 | 0 | 0 | 0 | 6.0848 | 0 | 0 | 0 | 0 | 0 | 0 | 0 | 0 | 0 | 9.2461 | 1.2922 | 1.0339 | 0.83963 | 0.84041 | 0 | 0 | 0 | 0 | 0 | 6.0848 | 0 | 0 | 0 | 0 | 0 | 0 | 0 | 0 | 0 | 40 | 2 | 4 | 4 | 4 | 4 | 0 | 0 | 0 | 0 | 0 | 0 | 0 | 0
2014-08-20 | 19時 | 0 | 0 | 0 | 0 | 0 | 0.44546 | 0 | 0 | 0 | 0 | 2 | 0 | 0 | 0 | 0 | 0 | 0 | 0 | 0 | 0 | 0 | 0 | 0 | 0 | 0 | 0 | 0 | 0 | 0 | 0 | 0 | 0 | 0 | 0 | 0 | 0 | 6.0848 | 0 | 0 | 0 | 0 | 0 | 0 | 0 | 0 | 0 | 9.2461 | 1.2922 | 1.0339 | 0.83963 | 0.84041 | 0 | 0 | 0 | 0 | 0 | 6.0848 | 0 | 0 | 0 | 0 | 0 | 0 | 0 | 0 | 0 | 40 | 2 | 4 | 4 | 4 | 4 | 0 | 0 | 0 | 0 | 0 | 0 | 0 | 0
2014-08-20 | 20時 | 0 | 0 | 0 | 0 | 0 | 0.44546 | 0 | 0 | 0 | 0 | 2 | 0 | 0 | 0 | 0 | 0 | 0 | 0 | 0 | 0 | 0 | 0 | 0 | 0 | 0 | 0 | 0 | 0 | 0 | 0 | 0 | 0 | 0 | 0 | 0 | 0 | 6.0848 | 0 | 0 | 0 | 0 | 0 | 0 | 0 | 0 | 0 | 9.2461 | 1.2922 | 1.0339 | 0.83963 | 0.84041 | 0 | 0 | 0 | 0 | 0 | 6.0848 | 0 | 0 | 0 | 0 | 0 | 0 | 0 | 0 | 0 | 40 | 2 | 4 | 4 | 4 | 4 | 0 | 0 | 0 | 0 | 0 | 0 | 0 | 0
2014-08-20 | 21時 | 0 | 0 | 0 | 0 | 0 | 0.44546 | 0 | 0 | 0 | 0 | 2 | 0 | 0 | 0 | 0 | 0 | 0 | 0 | 0 | 0 | 0 | 0 | 0 | 0 | 0 | 0 | 0 | 0 | 0 | 0 | 0 | 0 | 0 | 0 | 0 | 0 | 6.0848 | 0 | 0 | 0 | 0 | 0 | 0 | 0 | 0 | 0 | 9.2461 | 1.2922 | 1.0339 | 0.83963 | 0.84041 | 0 | 0 | 0 | 0 | 0 | 6.0848 | 0 | 0 | 0 | 0 | 0 | 0 | 0 | 0 | 0 | 40 | 2 | 4 | 4 | 4 | 4 | 0 | 0 | 0 | 0 | 0 | 0 | 0 | 0
2014-08-20 | 22時 | 0 | 0 | 0 | 0 | 0 | 0.44546 | 0 | 0 | 0 | 0 | 2 | 0 | 0 | 0 | 0 | 0 | 0 | 0 | 0 | 0 | 0 | 0 | 0 | 0 | 0 | 0 | 0 | 0 | 0 | 0 | 0 | 0 | 0 | 0 | 0 | 0 | 6.0848 | 0 | 0 | 0 | 0 | 0 | 0 | 0 | 0 | 0 | 9.2461 | 1.2922 | 1.0339 | 0.83963 | 0.84041 | 0 | 0 | 0 | 0 | 0 | 6.0848 | 0 | 0 | 0 | 0 | 0 | 0 | 0 | 0 | 0 | 40 | 2 | 4 | 4 | 4 | 4 | 0 | 0 | 0 | 0 | 0 | 0 | 0 | 0
2014-08-20 | 23時 | 0 | 0 | 0 | 0 | 0 | 0.44546 | 0 | 0 | 0 | 0 | 2 | 0 | 0 | 0 | 0 | 0 | 0 | 0 | 0 | 0 | 0 | 0 | 0 | 0 | 0 | 0 | 0 | 0 | 0 | 0 | 0 | 0 | 0 | 0 | 0 | 0 | 6.0848 | 0 | 0 | 0 | 0 | 0 | 0 | 0 | 0 | 0 | 9.2461 | 1.2922 | 1.0339 | 0.83963 | 0.84041 | 0 | 0 | 0 | 0 | 0 | 6.0848 | 0 | 0 | 0 | 0 | 0 | 0 | 0 | 0 | 0 | 40 | 2 | 4 | 4 | 4 | 4 | 0 | 0 | 0 | 0 | 0 | 0 | 0 | 0
2014-08-21 | 0時 | 0 | 0 | 0 | 0 | 0 | 0.44546 | 0 | 0 | 0 | 0 | 2 | 0 | 0 | 0 | 0 | 0 | 0 | 0 | 0 | 0 | 0 | 0 | 0 | 0 | 0 | 0 | 0 | 0 | 0 | 0 | 0 | 0 | 0 | 0 | 0 | 0 | 6.0848 | 0 | 0 | 0 | 0 | 0 | 0 | 0 | 0 | 0 | 9.2461 | 1.2922 | 1.0339 | 0.83963 | 0.84041 | 0 | 0 | 0 | 0 | 0 | 6.0848 | 0 | 0 | 0 | 0 | 0 | 0 | 0 | 0 | 0 | 40 | 2 | 4 | 4 | 4 | 4 | 0 | 0 | 0 | 0 | 0 | 0 | 0 | 0
2014-08-21 | 1時 | 0 | 0 | 0 | 0 | 0 | 0.44546 | 0 | 0 | 0 | 0 | 2 | 0 | 0 | 0 | 0 | 0 | 0 | 0 | 0 | 0 | 0 | 0 | 0 | 0 | 0 | 0 | 0 | 0 | 0 | 0 | 0 | 0 | 0 | 0 | 0 | 0 | 6.0848 | 0 | 0 | 0 | 0 | 0 | 0 | 0 | 0 | 0 | 9.2461 | 1.2922 | 1.0339 | 0.83963 | 0.84041 | 0 | 0 | 0 | 0 | 0 | 6.0848 | 0 | 0 | 0 | 0 | 0 | 0 | 0 | 0 | 0 | 40 | 2 | 4 | 4 | 4 | 4 | 0 | 0 | 0 | 0 | 0 | 0 | 0 | 0
2014-08-21 | 2時 | 0 | 0 | 0 | 0 | 0 | 0.44546 | 0 | 0 | 0 | 0 | 2 | 0 | 0 | 0 | 0 | 0 | 0 | 0 | 0 | 0 | 0 | 0 | 0 | 0 | 0 | 0 | 0 | 0 | 0 | 0 | 0 | 0 | 0 | 0 | 0 | 0 | 6.0848 | 0 | 0 | 0 | 0 | 0 | 0 | 0 | 0 | 0 | 9.2461 | 1.2922 | 1.0339 | 0.83963 | 0.84041 | 0 | 0 | 0 | 0 | 0 | 6.0848 | 0 | 0 | 0 | 0 | 0 | 0 | 0 | 0 | 0 | 40 | 2 | 4 | 4 | 4 | 4 | 0 | 0 | 0 | 0 | 0 | 0 | 0 | 0
2014-08-21 | 3時 | 0 | 0 | 0 | 0 | 0 | 0.44546 | 0 | 0 | 0 | 0 | 2 | 0 | 0 | 0 | 0 | 0 | 0 | 0 | 0 | 0 | 0 | 0 | 0 | 0 | 0 | 0 | 0 | 0 | 0 | 0 | 0 | 0 | 0 | 0 | 0 | 0 | 6.0848 | 0 | 0 | 0 | 0 | 0 | 0 | 0 | 0 | 0 | 9.2461 | 1.2922 | 1.0339 | 0.83963 | 0.84041 | 0 | 0 | 0 | 0 | 0 | 6.0848 | 0 | 0 | 0 | 0 | 0 | 0 | 0 | 0 | 0 | 40 | 2 | 4 | 4 | 4 | 4 | 0 | 0 | 0 | 0 | 0 | 0 | 0 | 0
2014-08-21 | 4時 | 0 | 0 | 0 | 0 | 0 | 0.44546 | 0 | 0 | 0 | 0 | 2 | 0 | 0 | 0 | 0 | 0 | 0 | 0 | 0 | 0 | 0 | 0 | 0 | 0 | 0 | 0 | 0 | 0 | 0 | 0 | 0 | 0 | 0 | 0 | 0 | 0 | 6.0848 | 0 | 0 | 0 | 0 | 0 | 0 | 0 | 0 | 0 | 9.2461 | 1.2922 | 1.0339 | 0.83963 | 0.84041 | 0 | 0 | 0 | 0 | 0 | 6.0848 | 0 | 0 | 0 | 0 | 0 | 0 | 0 | 0 | 0 | 40 | 2 | 4 | 4 | 4 | 4 | 0 | 0 | 0 | 0 | 0 | 0 | 0 | 0
2014-08-21 | 5時 | 0 | 0 | 0 | 0 | 0 | 0.44546 | 0 | 0 | 0 | 0 | 2 | 0 | 0 | 0 | 0 | 0 | 0 | 0 | 0 | 0 | 0 | 0 | 0 | 0 | 0 | 0 | 0 | 0 | 0 | 0 | 0 | 0 | 0 | 0 | 0 | 0 | 6.0848 | 0 | 0 | 0 | 0 | 0 | 0 | 0 | 0 | 0 | 9.2461 | 1.2922 | 1.0339 | 0.83963 | 0.84041 | 0 | 0 | 0 | 0 | 0 | 6.0848 | 0 | 0 | 0 | 0 | 0 | 0 | 0 | 0 | 0 | 40 | 2 | 4 | 4 | 4 | 4 | 0 | 0 | 0 | 0 | 0 | 0 | 0 | 0
2014-08-21 | 6時 | 0 | 0 | 0 | 0 | 0 | 0.44546 | 0 | 0 | 0 | 0 | 2 | 0 | 0 | 0 | 0 | 0 | 0 | 0 | 0 | 0 | 0 | 0 | 0 | 0 | 0 | 0 | 0 | 0 | 0 | 0 | 0 | 0 | 0 | 0 | 0 | 0 | 6.0848 | 0 | 0 | 0 | 0 | 0 | 0 | 0 | 0 | 0 | 9.2461 | 1.2922 | 1.0339 | 0.83963 | 0.84041 | 0 | 0 | 0 | 0 | 0 | 6.0848 | 0 | 0 | 0 | 0 | 0 | 0 | 0 | 0 | 0 | 40 | 2 | 4 | 4 | 4 | 4 | 0 | 0 | 0 | 0 | 0 | 0 | 0 | 0
2014-08-21 | 7時 | 0 | 0 | 0 | 0 | 0 | 0.44546 | 0 | 0 | 0 | 0 | 2 | 0 | 0 | 0 | 0 | 0 | 0 | 0 | 0 | 0 | 0 | 0 | 0 | 0 | 0 | 0 | 0 | 0 | 0 | 0 | 0 | 0 | 0 | 0 | 0 | 0 | 6.0848 | 0 | 0 | 0 | 0 | 0 | 0 | 0 | 0 | 0 | 9.2461 | 1.2922 | 1.0339 | 0.83963 | 0.84041 | 0 | 0 | 0 | 0 | 0 | 6.0848 | 0 | 0 | 0 | 0 | 0 | 0 | 0 | 0 | 0 | 40 | 2 | 4 | 4 | 4 | 4 | 0 | 0 | 0 | 0 | 0 | 0 | 0 | 0
2014-08-21 | 8時 | 0 | 0 | 0 | 0 | 0 | 0.44546 | 0 | 0 | 0 | 0 | 2 | 0 | 0 | 0 | 0 | 0 | 0 | 0 | 0 | 0 | 0 | 0 | 0 | 0 | 0 | 0 | 0 | 0 | 0 | 0 | 0 | 0 | 0 | 0 | 0 | 0 | 6.0848 | 0 | 0 | 0 | 0 | 0 | 0 | 0 | 0 | 0 | 9.2461 | 1.2922 | 1.0339 | 0.83963 | 0.84041 | 0 | 0 | 0 | 0 | 0 | 6.0848 | 0 | 0 | 0 | 0 | 0 | 0 | 0 | 0 | 0 | 40 | 2 | 4 | 4 | 4 | 4 | 0 | 0 | 0 | 0 | 0 | 0 | 0 | 0
2014-08-21 | 9時 | 0 | 0 | 0 | 0 | 0 | 0.44546 | 0 | 0 | 0 | 0 | 2 | 0 | 0 | 0 | 0 | 0 | 0 | 0 | 0 | 0 | 0 | 0 | 0 | 0 | 0 | 0 | 0 | 0 | 0 | 0 | 0 | 0 | 0 | 0 | 0 | 0 | 6.0848 | 0 | 0 | 0 | 0 | 0 | 0 | 0 | 0 | 0 | 9.2461 | 1.2922 | 1.0339 | 0.83963 | 0.84041 | 0 | 0 | 0 | 0 | 0 | 6.0848 | 0 | 0 | 0 | 0 | 0 | 0 | 0 | 0 | 0 | 40 | 2 | 4 | 4 | 4 | 4 | 0 | 0 | 0 | 0 | 0 | 0 | 0 | 0
2014-08-21 | 10時 | 0 | 0 | 0 | 0 | 0 | 0.44546 | 0 | 0 | 0 | 0 | 2 | 0 | 0 | 0 | 0 | 0 | 0 | 0 | 0 | 0 | 0 | 0 | 0 | 0 | 0 | 0 | 0 | 0 | 0 | 0 | 0 | 0 | 0 | 0 | 0 | 0 | 6.0848 | 0 | 0 | 0 | 0 | 0 | 0 | 0 | 0 | 0 | 9.2461 | 1.2922 | 1.0339 | 0.83963 | 0.84041 | 0 | 0 | 0 | 0 | 0 | 6.0848 | 0 | 0 | 0 | 0 | 0 | 0 | 0 | 0 | 0 | 40 | 2 | 4 | 4 | 4 | 4 | 0 | 0 | 0 | 0 | 0 | 0 | 0 | 0
2014-08-21 | 11時 | 0 | 0 | 0 | 0 | 0 | 0.44546 | 0 | 0 | 0 | 0 | 2 | 0 | 0 | 0 | 0 | 0 | 0 | 0 | 0 | 0 | 0 | 0 | 0 | 0 | 0 | 0 | 0 | 0 | 0 | 0 | 0 | 0 | 0 | 0 | 0 | 0 | 6.0848 | 0 | 0 | 0 | 0 | 0 | 0 | 0 | 0 | 0 | 9.2461 | 1.2922 | 1.0339 | 0.83963 | 0.84041 | 0 | 0 | 0 | 0 | 0 | 6.0848 | 0 | 0 | 0 | 0 | 0 | 0 | 0 | 0 | 0 | 40 | 2 | 4 | 4 | 4 | 4 | 0 | 0 | 0 | 0 | 0 | 0 | 0 | 0
2014-08-21 | 12時 | 0 | 0 | 0 | 0 | 0 | 0.44546 | 0 | 0 | 0 | 0 | 2 | 0 | 0 | 0 | 0 | 0 | 0 | 0 | 0 | 0 | 0 | 0 | 0 | 0 | 0 | 0 | 0 | 0 | 0 | 0 | 0 | 0 | 0 | 0 | 0 | 0 | 6.0848 | 0 | 0 | 0 | 0 | 0 | 0 | 0 | 0 | 0 | 9.2461 | 1.2922 | 1.0339 | 0.83963 | 0.84041 | 0 | 0 | 0 | 0 | 0 | 6.0848 | 0 | 0 | 0 | 0 | 0 | 0 | 0 | 0 | 0 | 40 | 2 | 4 | 4 | 4 | 4 | 0 | 0 | 0 | 0 | 0 | 0 | 0 | 0
2014-08-21 | 13時 | 0 | 0 | 0 | 0 | 0 | 0.44546 | 0 | 0 | 0 | 0 | 2 | 0 | 0 | 0 | 0 | 0 | 0 | 0 | 0 | 0 | 0 | 0 | 0 | 0 | 0 | 0 | 0 | 0 | 0 | 0 | 0 | 0 | 0 | 0 | 0 | 0 | 6.0848 | 0 | 0 | 0 | 0 | 0 | 0 | 0 | 0 | 0 | 9.2461 | 1.2922 | 1.0339 | 0.83963 | 0.84041 | 0 | 0 | 0 | 0 | 0 | 6.0848 | 0 | 0 | 0 | 0 | 0 | 0 | 0 | 0 | 0 | 40 | 2 | 4 | 4 | 4 | 4 | 0 | 0 | 0 | 0 | 0 | 0 | 0 | 0
2014-08-21 | 14時 | 0 | 0 | 0 | 0 | 0 | 0.44546 | 0 | 0 | 0 | 0 | 2 | 0 | 0 | 0 | 0 | 0 | 0 | 0 | 0 | 0 | 0 | 0 | 0 | 0 | 0 | 0 | 0 | 0 | 0 | 0 | 0 | 0 | 0 | 0 | 0 | 0 | 6.0848 | 0 | 0 | 0 | 0 | 0 | 0 | 0 | 0 | 0 | 9.2461 | 1.2922 | 1.0339 | 0.83963 | 0.84041 | 0 | 0 | 0 | 0 | 0 | 6.0848 | 0 | 0 | 0 | 0 | 0 | 0 | 0 | 0 | 0 | 40 | 2 | 4 | 4 | 4 | 4 | 0 | 0 | 0 | 0 | 0 | 0 | 0 | 0
2014-08-21 | 15時 | 0 | 0 | 0 | 0 | 0 | 0.44546 | 0 | 0 | 0 | 0 | 2 | 0 | 0 | 0 | 0 | 0 | 0 | 0 | 0 | 0 | 0 | 0 | 0 | 0 | 0 | 0 | 0 | 0 | 0 | 0 | 0 | 0 | 0 | 0 | 0 | 0 | 6.0848 | 0 | 0 | 0 | 0 | 0 | 0 | 0 | 0 | 0 | 9.2461 | 1.2922 | 1.0339 | 0.83963 | 0.84041 | 0 | 0 | 0 | 0 | 0 | 6.0848 | 0 | 0 | 0 | 0 | 0 | 0 | 0 | 0 | 0 | 40 | 2 | 4 | 4 | 4 | 4 | 0 | 0 | 0 | 0 | 0 | 0 | 0 | 0
2014-08-21 | 16時 | 0 | 0 | 0 | 0 | 0 | 0.44546 | 0 | 0 | 0 | 0 | 2 | 0 | 0 | 0 | 0 | 0 | 0 | 0 | 0 | 0 | 0 | 0 | 0 | 0 | 0 | 0 | 0 | 0 | 0 | 0 | 0 | 0 | 0 | 0 | 0 | 0 | 6.0848 | 0 | 0 | 0 | 0 | 0 | 0 | 0 | 0 | 0 | 9.2461 | 1.2922 | 1.0339 | 0.83963 | 0.84041 | 0 | 0 | 0 | 0 | 0 | 6.0848 | 0 | 0 | 0 | 0 | 0 | 0 | 0 | 0 | 0 | 40 | 2 | 4 | 4 | 4 | 4 | 0 | 0 | 0 | 0 | 0 | 0 | 0 | 0
2014-08-21 | 17時 | 0 | 0 | 0 | 0 | 0 | 0.44546 | 0 | 0 | 0 | 0 | 2 | 0 | 0 | 0 | 0 | 0 | 0 | 0 | 0 | 0 | 0 | 0 | 0 | 0 | 0 | 0 | 0 | 0 | 0 | 0 | 0 | 0 | 0 | 0 | 0 | 0 | 6.0848 | 0 | 0 | 0 | 0 | 0 | 0 | 0 | 0 | 0 | 9.2461 | 1.2922 | 1.0339 | 0.83963 | 0.84041 | 0 | 0 | 0 | 0 | 0 | 6.0848 | 0 | 0 | 0 | 0 | 0 | 0 | 0 | 0 | 0 | 40 | 2 | 4 | 4 | 4 | 4 | 0 | 0 | 0 | 0 | 0 | 0 | 0 | 0
2014-08-21 | 18時 | 0 | 0 | 0 | 0 | 0 | 0.44546 | 0 | 0 | 0 | 0 | 2 | 0 | 0 | 0 | 0 | 0 | 0 | 0 | 0 | 0 | 0 | 0 | 0 | 0 | 0 | 0 | 0 | 0 | 0 | 0 | 0 | 0 | 0 | 0 | 0 | 0 | 6.0848 | 0 | 0 | 0 | 0 | 0 | 0 | 0 | 0 | 0 | 9.2461 | 1.2922 | 1.0339 | 0.83963 | 0.84041 | 0 | 0 | 0 | 0 | 0 | 6.0848 | 0 | 0 | 0 | 0 | 0 | 0 | 0 | 0 | 0 | 40 | 2 | 4 | 4 | 4 | 4 | 0 | 0 | 0 | 0 | 0 | 0 | 0 | 0
2014-08-21 | 19時 | 0 | 0 | 0 | 0 | 0 | 0.44546 | 0 | 0 | 0 | 0 | 2 | 0 | 0 | 0 | 0 | 0 | 0 | 0 | 0 | 0 | 0 | 0 | 0 | 0 | 0 | 0 | 0 | 0 | 0 | 0 | 0 | 0 | 0 | 0 | 0 | 0 | 6.0848 | 0 | 0 | 0 | 0 | 0 | 0 | 0 | 0 | 0 | 9.2461 | 1.2922 | 1.0339 | 0.83963 | 0.84041 | 0 | 0 | 0 | 0 | 0 | 6.0848 | 0 | 0 | 0 | 0 | 0 | 0 | 0 | 0 | 0 | 40 | 2 | 4 | 4 | 4 | 4 | 0 | 0 | 0 | 0 | 0 | 0 | 0 | 0
2014-08-21 | 20時 | 0 | 0 | 0 | 0 | 0 | 0.44546 | 0 | 0 | 0 | 0 | 2 | 0 | 0 | 0 | 0 | 0 | 0 | 0 | 0 | 0 | 0 | 0 | 0 | 0 | 0 | 0 | 0 | 0 | 0 | 0 | 0 | 0 | 0 | 0 | 0 | 0 | 6.0848 | 0 | 0 | 0 | 0 | 0 | 0 | 0 | 0 | 0 | 9.2461 | 1.2922 | 1.0339 | 0.83963 | 0.84041 | 0 | 0 | 0 | 0 | 0 | 6.0848 | 0 | 0 | 0 | 0 | 0 | 0 | 0 | 0 | 0 | 40 | 2 | 4 | 4 | 4 | 4 | 0 | 0 | 0 | 0 | 0 | 0 | 0 | 0
2014-08-21 | 21時 | 0 | 0 | 0 | 0 | 0 | 0.44546 | 0 | 0 | 0 | 0 | 2 | 0 | 0 | 0 | 0 | 0 | 0 | 0 | 0 | 0 | 0 | 0 | 0 | 0 | 0 | 0 | 0 | 0 | 0 | 0 | 0 | 0 | 0 | 0 | 0 | 0 | 6.0848 | 0 | 0 | 0 | 0 | 0 | 0 | 0 | 0 | 0 | 9.2461 | 1.2922 | 1.0339 | 0.83963 | 0.84041 | 0 | 0 | 0 | 0 | 0 | 6.0848 | 0 | 0 | 0 | 0 | 0 | 0 | 0 | 0 | 0 | 40 | 2 | 4 | 4 | 4 | 4 | 0 | 0 | 0 | 0 | 0 | 0 | 0 | 0
2014-08-21 | 22時 | 0 | 0 | 0 | 0 | 0 | 0.44546 | 0 | 0 | 0 | 0 | 2 | 0 | 0 | 0 | 0 | 0 | 0 | 0 | 0 | 0 | 0 | 0 | 0 | 0 | 0 | 0 | 0 | 0 | 0 | 0 | 0 | 0 | 0 | 0 | 0 | 0 | 6.0848 | 0 | 0 | 0 | 0 | 0 | 0 | 0 | 0 | 0 | 9.2461 | 1.2922 | 1.0339 | 0.83963 | 0.84041 | 0 | 0 | 0 | 0 | 0 | 6.0848 | 0 | 0 | 0 | 0 | 0 | 0 | 0 | 0 | 0 | 40 | 2 | 4 | 4 | 4 | 4 | 0 | 0 | 0 | 0 | 0 | 0 | 0 | 0
2014-08-21 | 23時 | 0 | 0 | 0 | 0 | 0 | 0.44546 | 0 | 0 | 0 | 0 | 2 | 0 | 0 | 0 | 0 | 0 | 0 | 0 | 0 | 0 | 0 | 0 | 0 | 0 | 0 | 0 | 0 | 0 | 0 | 0 | 0 | 0 | 0 | 0 | 0 | 0 | 6.0848 | 0 | 0 | 0 | 0 | 0 | 0 | 0 | 0 | 0 | 9.2461 | 1.2922 | 1.0339 | 0.83963 | 0.84041 | 0 | 0 | 0 | 0 | 0 | 6.0848 | 0 | 0 | 0 | 0 | 0 | 0 | 0 | 0 | 0 | 40 | 2 | 4 | 4 | 4 | 4 | 0 | 0 | 0 | 0 | 0 | 0 | 0 | 0
2014-08-22 | 0時 | 0 | 0 | 0 | 0 | 0 | 0.44546 | 0 | 0 | 0 | 0 | 2 | 0 | 0 | 0 | 0 | 0 | 0 | 0 | 0 | 0 | 0 | 0 | 0 | 0 | 0 | 0 | 0 | 0 | 0 | 0 | 0 | 0 | 0 | 0 | 0 | 0 | 6.0848 | 0 | 0 | 0 | 0 | 0 | 0 | 0 | 0 | 0 | 9.2461 | 1.2922 | 1.0339 | 0.83963 | 0.84041 | 0 | 0 | 0 | 0 | 0 | 6.0848 | 0 | 0 | 0 | 0 | 0 | 0 | 0 | 0 | 0 | 40 | 2 | 4 | 4 | 4 | 4 | 0 | 0 | 0 | 0 | 0 | 0 | 0 | 0
2014-08-22 | 1時 | 0 | 0 | 0 | 0 | 0 | 0.44546 | 0 | 0 | 0 | 0 | 2 | 0 | 0 | 0 | 0 | 0 | 0 | 0 | 0 | 0 | 0 | 0 | 0 | 0 | 0 | 0 | 0 | 0 | 0 | 0 | 0 | 0 | 0 | 0 | 0 | 0 | 6.0848 | 0 | 0 | 0 | 0 | 0 | 0 | 0 | 0 | 0 | 9.2461 | 1.2922 | 1.0339 | 0.83963 | 0.84041 | 0 | 0 | 0 | 0 | 0 | 6.0848 | 0 | 0 | 0 | 0 | 0 | 0 | 0 | 0 | 0 | 40 | 2 | 4 | 4 | 4 | 4 | 0 | 0 | 0 | 0 | 0 | 0 | 0 | 0
2014-08-22 | 2時 | 0 | 0 | 0 | 0 | 0 | 0.44546 | 0 | 0 | 0 | 0 | 2 | 0 | 0 | 0 | 0 | 0 | 0 | 0 | 0 | 0 | 0 | 0 | 0 | 0 | 0 | 0 | 0 | 0 | 0 | 0 | 0 | 0 | 0 | 0 | 0 | 0 | 6.0848 | 0 | 0 | 0 | 0 | 0 | 0 | 0 | 0 | 0 | 9.2461 | 1.2922 | 1.0339 | 0.83963 | 0.84041 | 0 | 0 | 0 | 0 | 0 | 6.0848 | 0 | 0 | 0 | 0 | 0 | 0 | 0 | 0 | 0 | 40 | 2 | 4 | 4 | 4 | 4 | 0 | 0 | 0 | 0 | 0 | 0 | 0 | 0
2014-08-22 | 3時 | 0 | 0 | 0 | 0 | 0 | 0.44546 | 0 | 0 | 0 | 0 | 2 | 0 | 0 | 0 | 0 | 0 | 0 | 0 | 0 | 0 | 0 | 0 | 0 | 0 | 0 | 0 | 0 | 0 | 0 | 0 | 0 | 0 | 0 | 0 | 0 | 0 | 6.0848 | 0 | 0 | 0 | 0 | 0 | 0 | 0 | 0 | 0 | 9.2461 | 1.2922 | 1.0339 | 0.83963 | 0.84041 | 0 | 0 | 0 | 0 | 0 | 6.0848 | 0 | 0 | 0 | 0 | 0 | 0 | 0 | 0 | 0 | 40 | 2 | 4 | 4 | 4 | 4 | 0 | 0 | 0 | 0 | 0 | 0 | 0 | 0
2014-08-22 | 4時 | 0 | 0 | 0 | 0 | 0 | 0.44546 | 0 | 0 | 0 | 0 | 2 | 0 | 0 | 0 | 0 | 0 | 0 | 0 | 0 | 0 | 0 | 0 | 0 | 0 | 0 | 0 | 0 | 0 | 0 | 0 | 0 | 0 | 0 | 0 | 0 | 0 | 6.0848 | 0 | 0 | 0 | 0 | 0 | 0 | 0 | 0 | 0 | 9.2461 | 1.2922 | 1.0339 | 0.83963 | 0.84041 | 0 | 0 | 0 | 0 | 0 | 6.0848 | 0 | 0 | 0 | 0 | 0 | 0 | 0 | 0 | 0 | 40 | 2 | 4 | 4 | 4 | 4 | 0 | 0 | 0 | 0 | 0 | 0 | 0 | 0
2014-08-22 | 5時 | 0 | 0 | 0 | 0 | 0 | 0.44546 | 0 | 0 | 0 | 0 | 2 | 0 | 0 | 0 | 0 | 0 | 0 | 0 | 0 | 0 | 0 | 0 | 0 | 0 | 0 | 0 | 0 | 0 | 0 | 0 | 0 | 0 | 0 | 0 | 0 | 0 | 6.0848 | 0 | 0 | 0 | 0 | 0 | 0 | 0 | 0 | 0 | 9.2461 | 1.2922 | 1.0339 | 0.83963 | 0.84041 | 0 | 0 | 0 | 0 | 0 | 6.0848 | 0 | 0 | 0 | 0 | 0 | 0 | 0 | 0 | 0 | 40 | 2 | 4 | 4 | 4 | 4 | 0 | 0 | 0 | 0 | 0 | 0 | 0 | 0
2014-08-22 | 6時 | 0 | 0 | 0 | 0 | 0 | 0.44546 | 0 | 0 | 0 | 0 | 2 | 0 | 0 | 0 | 0 | 0 | 0 | 0 | 0 | 0 | 0 | 0 | 0 | 0 | 0 | 0 | 0 | 0 | 0 | 0 | 0 | 0 | 0 | 0 | 0 | 0 | 6.0848 | 0 | 0 | 0 | 0 | 0 | 0 | 0 | 0 | 0 | 9.2461 | 1.2922 | 1.0339 | 0.83963 | 0.84041 | 0 | 0 | 0 | 0 | 0 | 6.0848 | 0 | 0 | 0 | 0 | 0 | 0 | 0 | 0 | 0 | 40 | 2 | 4 | 4 | 4 | 4 | 0 | 0 | 0 | 0 | 0 | 0 | 0 | 0
2014-08-22 | 7時 | 0 | 0 | 0 | 0 | 0 | 0.44546 | 0 | 0 | 0 | 0 | 2 | 0 | 0 | 0 | 0 | 0 | 0 | 0 | 0 | 0 | 0 | 0 | 0 | 0 | 0 | 0 | 0 | 0 | 0 | 0 | 0 | 0 | 0 | 0 | 0 | 0 | 6.0848 | 0 | 0 | 0 | 0 | 0 | 0 | 0 | 0 | 0 | 9.2461 | 1.2922 | 1.0339 | 0.83963 | 0.84041 | 0 | 0 | 0 | 0 | 0 | 6.0848 | 0 | 0 | 0 | 0 | 0 | 0 | 0 | 0 | 0 | 40 | 2 | 4 | 4 | 4 | 4 | 0 | 0 | 0 | 0 | 0 | 0 | 0 | 0
2014-08-22 | 8時 | 0 | 0 | 0 | 0 | 0 | 0.44546 | 0 | 0 | 0 | 0 | 2 | 0 | 0 | 0 | 0 | 0 | 0 | 0 | 0 | 0 | 0 | 0 | 0 | 0 | 0 | 0 | 0 | 0 | 0 | 0 | 0 | 0 | 0 | 0 | 0 | 0 | 6.0848 | 0 | 0 | 0 | 0 | 0 | 0 | 0 | 0 | 0 | 9.2461 | 1.2922 | 1.0339 | 0.83963 | 0.84041 | 0 | 0 | 0 | 0 | 0 | 6.0848 | 0 | 0 | 0 | 0 | 0 | 0 | 0 | 0 | 0 | 40 | 2 | 4 | 4 | 4 | 4 | 0 | 0 | 0 | 0 | 0 | 0 | 0 | 0
2014-08-22 | 9時 | 0 | 0 | 0 | 0 | 0 | 0.44546 | 0 | 0 | 0 | 0 | 2 | 0 | 0 | 0 | 0 | 0 | 0 | 0 | 0 | 0 | 0 | 0 | 0 | 0 | 0 | 0 | 0 | 0 | 0 | 0 | 0 | 0 | 0 | 0 | 0 | 0 | 6.0848 | 0 | 0 | 0 | 0 | 0 | 0 | 0 | 0 | 0 | 9.2461 | 1.2922 | 1.0339 | 0.83963 | 0.84041 | 0 | 0 | 0 | 0 | 0 | 6.0848 | 0 | 0 | 0 | 0 | 0 | 0 | 0 | 0 | 0 | 40 | 2 | 4 | 4 | 4 | 4 | 0 | 0 | 0 | 0 | 0 | 0 | 0 | 0
2014-08-22 | 10時 | 0 | 0 | 0 | 0 | 0 | 0.44546 | 0 | 0 | 0 | 0 | 2 | 0 | 0 | 0 | 0 | 0 | 0 | 0 | 0 | 0 | 0 | 0 | 0 | 0 | 0 | 0 | 0 | 0 | 0 | 0 | 0 | 0 | 0 | 0 | 0 | 0 | 6.0848 | 0 | 0 | 0 | 0 | 0 | 0 | 0 | 0 | 0 | 9.2461 | 1.2922 | 1.0339 | 0.83963 | 0.84041 | 0 | 0 | 0 | 0 | 0 | 6.0848 | 0 | 0 | 0 | 0 | 0 | 0 | 0 | 0 | 0 | 40 | 2 | 4 | 4 | 4 | 4 | 0 | 0 | 0 | 0 | 0 | 0 | 0 | 0
2014-08-22 | 11時 | 0 | 0 | 0 | 0 | 0 | 0.44546 | 0 | 0 | 0 | 0 | 2 | 0 | 0 | 0 | 0 | 0 | 0 | 0 | 0 | 0 | 0 | 0 | 0 | 0 | 0 | 0 | 0 | 0 | 0 | 0 | 0 | 0 | 0 | 0 | 0 | 0 | 6.0848 | 0 | 0 | 0 | 0 | 0 | 0 | 0 | 0 | 0 | 9.2461 | 1.2922 | 1.0339 | 0.83963 | 0.84041 | 0 | 0 | 0 | 0 | 0 | 6.0848 | 0 | 0 | 0 | 0 | 0 | 0 | 0 | 0 | 0 | 40 | 2 | 4 | 4 | 4 | 4 | 0 | 0 | 0 | 0 | 0 | 0 | 0 | 0
2014-08-22 | 12時 | 0 | 0 | 0 | 0 | 0 | 0.44546 | 0 | 0 | 0 | 0 | 2 | 0 | 0 | 0 | 0 | 0 | 0 | 0 | 0 | 0 | 0 | 0 | 0 | 0 | 0 | 0 | 0 | 0 | 0 | 0 | 0 | 0 | 0 | 0 | 0 | 0 | 6.0848 | 0 | 0 | 0 | 0 | 0 | 0 | 0 | 0 | 0 | 9.2461 | 1.2922 | 1.0339 | 0.83963 | 0.84041 | 0 | 0 | 0 | 0 | 0 | 6.0848 | 0 | 0 | 0 | 0 | 0 | 0 | 0 | 0 | 0 | 40 | 2 | 4 | 4 | 4 | 4 | 0 | 0 | 0 | 0 | 0 | 0 | 0 | 0
2014-08-22 | 13時 | 0 | 0 | 0 | 0 | 0 | 0.44546 | 0 | 0 | 0 | 0 | 2 | 0 | 0 | 0 | 0 | 0 | 0 | 0 | 0 | 0 | 0 | 0 | 0 | 0 | 0 | 0 | 0 | 0 | 0 | 0 | 0 | 0 | 0 | 0 | 0 | 0 | 6.0848 | 0 | 0 | 0 | 0 | 0 | 0 | 0 | 0 | 0 | 9.2461 | 1.2922 | 1.0339 | 0.83963 | 0.84041 | 0 | 0 | 0 | 0 | 0 | 6.0848 | 0 | 0 | 0 | 0 | 0 | 0 | 0 | 0 | 0 | 40 | 2 | 4 | 4 | 4 | 4 | 0 | 0 | 0 | 0 | 0 | 0 | 0 | 0
2014-08-22 | 14時 | 0 | 0 | 0 | 0 | 0 | 0.44546 | 0 | 0 | 0 | 0 | 2 | 0 | 0 | 0 | 0 | 0 | 0 | 0 | 0 | 0 | 0 | 0 | 0 | 0 | 0 | 0 | 0 | 0 | 0 | 0 | 0 | 0 | 0 | 0 | 0 | 0 | 6.0848 | 0 | 0 | 0 | 0 | 0 | 0 | 0 | 0 | 0 | 9.2461 | 1.2922 | 1.0339 | 0.83963 | 0.84041 | 0 | 0 | 0 | 0 | 0 | 6.0848 | 0 | 0 | 0 | 0 | 0 | 0 | 0 | 0 | 0 | 40 | 2 | 4 | 4 | 4 | 4 | 0 | 0 | 0 | 0 | 0 | 0 | 0 | 0
2014-08-22 | 15時 | 0 | 0 | 0 | 0 | 0 | 0.44546 | 0 | 0 | 0 | 0 | 2 | 0 | 0 | 0 | 0 | 0 | 0 | 0 | 0 | 0 | 0 | 0 | 0 | 0 | 0 | 0 | 0 | 0 | 0 | 0 | 0 | 0 | 0 | 0 | 0 | 0 | 6.0848 | 0 | 0 | 0 | 0 | 0 | 0 | 0 | 0 | 0 | 9.2461 | 1.2922 | 1.0339 | 0.83963 | 0.84041 | 0 | 0 | 0 | 0 | 0 | 6.0848 | 0 | 0 | 0 | 0 | 0 | 0 | 0 | 0 | 0 | 40 | 2 | 4 | 4 | 4 | 4 | 0 | 0 | 0 | 0 | 0 | 0 | 0 | 0
2014-08-22 | 16時 | 0 | 0 | 0 | 0 | 0 | 0.44546 | 0 | 0 | 0 | 0 | 2 | 0 | 0 | 0 | 0 | 0 | 0 | 0 | 0 | 0 | 0 | 0 | 0 | 0 | 0 | 0 | 0 | 0 | 0 | 0 | 0 | 0 | 0 | 0 | 0 | 0 | 6.0848 | 0 | 0 | 0 | 0 | 0 | 0 | 0 | 0 | 0 | 9.2461 | 1.2922 | 1.0339 | 0.83963 | 0.84041 | 0 | 0 | 0 | 0 | 0 | 6.0848 | 0 | 0 | 0 | 0 | 0 | 0 | 0 | 0 | 0 | 40 | 2 | 4 | 4 | 4 | 4 | 0 | 0 | 0 | 0 | 0 | 0 | 0 | 0
2014-08-22 | 17時 | 0 | 0 | 0 | 0 | 0 | 0.44546 | 0 | 0 | 0 | 0 | 2 | 0 | 0 | 0 | 0 | 0 | 0 | 0 | 0 | 0 | 0 | 0 | 0 | 0 | 0 | 0 | 0 | 0 | 0 | 0 | 0 | 0 | 0 | 0 | 0 | 0 | 6.0848 | 0 | 0 | 0 | 0 | 0 | 0 | 0 | 0 | 0 | 9.2461 | 1.2922 | 1.0339 | 0.83963 | 0.84041 | 0 | 0 | 0 | 0 | 0 | 6.0848 | 0 | 0 | 0 | 0 | 0 | 0 | 0 | 0 | 0 | 40 | 2 | 4 | 4 | 4 | 4 | 0 | 0 | 0 | 0 | 0 | 0 | 0 | 0
2014-08-22 | 18時 | 0 | 0 | 0 | 0 | 0 | 0.44546 | 0 | 0 | 0 | 0 | 2 | 0 | 0 | 0 | 0 | 0 | 0 | 0 | 0 | 0 | 0 | 0 | 0 | 0 | 0 | 0 | 0 | 0 | 0 | 0 | 0 | 0 | 0 | 0 | 0 | 0 | 6.0848 | 0 | 0 | 0 | 0 | 0 | 0 | 0 | 0 | 0 | 9.2461 | 1.2922 | 1.0339 | 0.83963 | 0.84041 | 0 | 0 | 0 | 0 | 0 | 6.0848 | 0 | 0 | 0 | 0 | 0 | 0 | 0 | 0 | 0 | 40 | 2 | 4 | 4 | 4 | 4 | 0 | 0 | 0 | 0 | 0 | 0 | 0 | 0
2014-08-22 | 19時 | 0 | 0 | 0 | 0 | 0 | 0.44546 | 0 | 0 | 0 | 0 | 2 | 0 | 0 | 0 | 0 | 0 | 0 | 0 | 0 | 0 | 0 | 0 | 0 | 0 | 0 | 0 | 0 | 0 | 0 | 0 | 0 | 0 | 0 | 0 | 0 | 0 | 6.0848 | 0 | 0 | 0 | 0 | 0 | 0 | 0 | 0 | 0 | 9.2461 | 1.2922 | 1.0339 | 0.83963 | 0.84041 | 0 | 0 | 0 | 0 | 0 | 6.0848 | 0 | 0 | 0 | 0 | 0 | 0 | 0 | 0 | 0 | 40 | 2 | 4 | 4 | 4 | 4 | 0 | 0 | 0 | 0 | 0 | 0 | 0 | 0
2014-08-22 | 20時 | 0 | 0 | 0 | 0 | 0 | 0.44546 | 0 | 0 | 0 | 0 | 2 | 0 | 0 | 0 | 0 | 0 | 0 | 0 | 0 | 0 | 0 | 0 | 0 | 0 | 0 | 0 | 0 | 0 | 0 | 0 | 0 | 0 | 0 | 0 | 0 | 0 | 6.0848 | 0 | 0 | 0 | 0 | 0 | 0 | 0 | 0 | 0 | 9.2461 | 1.2922 | 1.0339 | 0.83963 | 0.84041 | 0 | 0 | 0 | 0 | 0 | 6.0848 | 0 | 0 | 0 | 0 | 0 | 0 | 0 | 0 | 0 | 40 | 2 | 4 | 4 | 4 | 4 | 0 | 0 | 0 | 0 | 0 | 0 | 0 | 0
2014-08-22 | 21時 | 0 | 0 | 0 | 0 | 0 | 0.44546 | 0 | 0 | 0 | 0 | 2 | 0 | 0 | 0 | 0 | 0 | 0 | 0 | 0 | 0 | 0 | 0 | 0 | 0 | 0 | 0 | 0 | 0 | 0 | 0 | 0 | 0 | 0 | 0 | 0 | 0 | 6.0848 | 0 | 0 | 0 | 0 | 0 | 0 | 0 | 0 | 0 | 9.2461 | 1.2922 | 1.0339 | 0.83963 | 0.84041 | 0 | 0 | 0 | 0 | 0 | 6.0848 | 0 | 0 | 0 | 0 | 0 | 0 | 0 | 0 | 0 | 40 | 2 | 4 | 4 | 4 | 4 | 0 | 0 | 0 | 0 | 0 | 0 | 0 | 0
2014-08-22 | 22時 | 0 | 0 | 0 | 0 | 0 | 0.44546 | 0 | 0 | 0 | 0 | 2 | 0 | 0 | 0 | 0 | 0 | 0 | 0 | 0 | 0 | 0 | 0 | 0 | 0 | 0 | 0 | 0 | 0 | 0 | 0 | 0 | 0 | 0 | 0 | 0 | 0 | 6.0848 | 0 | 0 | 0 | 0 | 0 | 0 | 0 | 0 | 0 | 9.2461 | 1.2922 | 1.0339 | 0.83963 | 0.84041 | 0 | 0 | 0 | 0 | 0 | 6.0848 | 0 | 0 | 0 | 0 | 0 | 0 | 0 | 0 | 0 | 40 | 2 | 4 | 4 | 4 | 4 | 0 | 0 | 0 | 0 | 0 | 0 | 0 | 0
2014-08-22 | 23時 | 0 | 0 | 0 | 0 | 0 | 0.44546 | 0 | 0 | 0 | 0 | 2 | 0 | 0 | 0 | 0 | 0 | 0 | 0 | 0 | 0 | 0 | 0 | 0 | 0 | 0 | 0 | 0 | 0 | 0 | 0 | 0 | 0 | 0 | 0 | 0 | 0 | 6.0848 | 0 | 0 | 0 | 0 | 0 | 0 | 0 | 0 | 0 | 9.2461 | 1.2922 | 1.0339 | 0.83963 | 0.84041 | 0 | 0 | 0 | 0 | 0 | 6.0848 | 0 | 0 | 0 | 0 | 0 | 0 | 0 | 0 | 0 | 40 | 2 | 4 | 4 | 4 | 4 | 0 | 0 | 0 | 0 | 0 | 0 | 0 | 0
2014-08-23 | 0時 | 0 | 0 | 0 | 0 | 0 | 0.44546 | 0 | 0 | 0 | 0 | 2 | 0 | 0 | 0 | 0 | 0 | 0 | 0 | 0 | 0 | 0 | 0 | 0 | 0 | 0 | 0 | 0 | 0 | 0 | 0 | 0 | 0 | 0 | 0 | 0 | 0 | 6.0848 | 0 | 0 | 0 | 0 | 0 | 0 | 0 | 0 | 0 | 9.2461 | 1.2922 | 1.0339 | 0.83963 | 0.84041 | 0 | 0 | 0 | 0 | 0 | 6.0848 | 0 | 0 | 0 | 0 | 0 | 0 | 0 | 0 | 0 | 40 | 2 | 4 | 4 | 4 | 4 | 0 | 0 | 0 | 0 | 0 | 0 | 0 | 0
2014-08-23 | 1時 | 0 | 0 | 0 | 0 | 0 | 0.44546 | 0 | 0 | 0 | 0 | 2 | 0 | 0 | 0 | 0 | 0 | 0 | 0 | 0 | 0 | 0 | 0 | 0 | 0 | 0 | 0 | 0 | 0 | 0 | 0 | 0 | 0 | 0 | 0 | 0 | 0 | 6.0848 | 0 | 0 | 0 | 0 | 0 | 0 | 0 | 0 | 0 | 9.2461 | 1.2922 | 1.0339 | 0.83963 | 0.84041 | 0 | 0 | 0 | 0 | 0 | 6.0848 | 0 | 0 | 0 | 0 | 0 | 0 | 0 | 0 | 0 | 40 | 2 | 4 | 4 | 4 | 4 | 0 | 0 | 0 | 0 | 0 | 0 | 0 | 0
2014-08-23 | 2時 | 0 | 0 | 0 | 0 | 0 | 0.44546 | 0 | 0 | 0 | 0 | 2 | 0 | 0 | 0 | 0 | 0 | 0 | 0 | 0 | 0 | 0 | 0 | 0 | 0 | 0 | 0 | 0 | 0 | 0 | 0 | 0 | 0 | 0 | 0 | 0 | 0 | 6.0848 | 0 | 0 | 0 | 0 | 0 | 0 | 0 | 0 | 0 | 9.2461 | 1.2922 | 1.0339 | 0.83963 | 0.84041 | 0 | 0 | 0 | 0 | 0 | 6.0848 | 0 | 0 | 0 | 0 | 0 | 0 | 0 | 0 | 0 | 40 | 2 | 4 | 4 | 4 | 4 | 0 | 0 | 0 | 0 | 0 | 0 | 0 | 0
2014-08-23 | 3時 | 0 | 0 | 0 | 0 | 0 | 0.44546 | 0 | 0 | 0 | 0 | 2 | 0 | 0 | 0 | 0 | 0 | 0 | 0 | 0 | 0 | 0 | 0 | 0 | 0 | 0 | 0 | 0 | 0 | 0 | 0 | 0 | 0 | 0 | 0 | 0 | 0 | 6.0848 | 0 | 0 | 0 | 0 | 0 | 0 | 0 | 0 | 0 | 9.2461 | 1.2922 | 1.0339 | 0.83963 | 0.84041 | 0 | 0 | 0 | 0 | 0 | 6.0848 | 0 | 0 | 0 | 0 | 0 | 0 | 0 | 0 | 0 | 40 | 2 | 4 | 4 | 4 | 4 | 0 | 0 | 0 | 0 | 0 | 0 | 0 | 0
2014-08-23 | 4時 | 0 | 0 | 0 | 0 | 0 | 0.44546 | 0 | 0 | 0 | 0 | 2 | 0 | 0 | 0 | 0 | 0 | 0 | 0 | 0 | 0 | 0 | 0 | 0 | 0 | 0 | 0 | 0 | 0 | 0 | 0 | 0 | 0 | 0 | 0 | 0 | 0 | 6.0848 | 0 | 0 | 0 | 0 | 0 | 0 | 0 | 0 | 0 | 9.2461 | 1.2922 | 1.0339 | 0.83963 | 0.84041 | 0 | 0 | 0 | 0 | 0 | 6.0848 | 0 | 0 | 0 | 0 | 0 | 0 | 0 | 0 | 0 | 40 | 2 | 4 | 4 | 4 | 4 | 0 | 0 | 0 | 0 | 0 | 0 | 0 | 0
2014-08-23 | 5時 | 0 | 0 | 0 | 0 | 0 | 0.44546 | 0 | 0 | 0 | 0 | 2 | 0 | 0 | 0 | 0 | 0 | 0 | 0 | 0 | 0 | 0 | 0 | 0 | 0 | 0 | 0 | 0 | 0 | 0 | 0 | 0 | 0 | 0 | 0 | 0 | 0 | 6.0848 | 0 | 0 | 0 | 0 | 0 | 0 | 0 | 0 | 0 | 9.2461 | 1.2922 | 1.0339 | 0.83963 | 0.84041 | 0 | 0 | 0 | 0 | 0 | 6.0848 | 0 | 0 | 0 | 0 | 0 | 0 | 0 | 0 | 0 | 40 | 2 | 4 | 4 | 4 | 4 | 0 | 0 | 0 | 0 | 0 | 0 | 0 | 0
2014-08-23 | 6時 | 0 | 0 | 0 | 0 | 0 | 0.44546 | 0 | 0 | 0 | 0 | 2 | 0 | 0 | 0 | 0 | 0 | 0 | 0 | 0 | 0 | 0 | 0 | 0 | 0 | 0 | 0 | 0 | 0 | 0 | 0 | 0 | 0 | 0 | 0 | 0 | 0 | 6.0848 | 0 | 0 | 0 | 0 | 0 | 0 | 0 | 0 | 0 | 9.2461 | 1.2922 | 1.0339 | 0.83963 | 0.84041 | 0 | 0 | 0 | 0 | 0 | 6.0848 | 0 | 0 | 0 | 0 | 0 | 0 | 0 | 0 | 0 | 40 | 2 | 4 | 4 | 4 | 4 | 0 | 0 | 0 | 0 | 0 | 0 | 0 | 0
2014-08-23 | 7時 | 0 | 0 | 0 | 0 | 0 | 0.44546 | 0 | 0 | 0 | 0 | 2 | 0 | 0 | 0 | 0 | 0 | 0 | 0 | 0 | 0 | 0 | 0 | 0 | 0 | 0 | 0 | 0 | 0 | 0 | 0 | 0 | 0 | 0 | 0 | 0 | 0 | 6.0848 | 0 | 0 | 0 | 0 | 0 | 0 | 0 | 0 | 0 | 9.2461 | 1.2922 | 1.0339 | 0.83963 | 0.84041 | 0 | 0 | 0 | 0 | 0 | 6.0848 | 0 | 0 | 0 | 0 | 0 | 0 | 0 | 0 | 0 | 40 | 2 | 4 | 4 | 4 | 4 | 0 | 0 | 0 | 0 | 0 | 0 | 0 | 0
2014-08-23 | 8時 | 0 | 0 | 0 | 0 | 0 | 0.44546 | 0 | 0 | 0 | 0 | 2 | 0 | 0 | 0 | 0 | 0 | 0 | 0 | 0 | 0 | 0 | 0 | 0 | 0 | 0 | 0 | 0 | 0 | 0 | 0 | 0 | 0 | 0 | 0 | 0 | 0 | 6.0848 | 0 | 0 | 0 | 0 | 0 | 0 | 0 | 0 | 0 | 9.2461 | 1.2922 | 1.0339 | 0.83963 | 0.84041 | 0 | 0 | 0 | 0 | 0 | 6.0848 | 0 | 0 | 0 | 0 | 0 | 0 | 0 | 0 | 0 | 40 | 2 | 4 | 4 | 4 | 4 | 0 | 0 | 0 | 0 | 0 | 0 | 0 | 0
2014-08-23 | 9時 | 0 | 0 | 0 | 0 | 0 | 0.44546 | 0 | 0 | 0 | 0 | 2 | 0 | 0 | 0 | 0 | 0 | 0 | 0 | 0 | 0 | 0 | 0 | 0 | 0 | 0 | 0 | 0 | 0 | 0 | 0 | 0 | 0 | 0 | 0 | 0 | 0 | 6.0848 | 0 | 0 | 0 | 0 | 0 | 0 | 0 | 0 | 0 | 9.2461 | 1.2922 | 1.0339 | 0.83963 | 0.84041 | 0 | 0 | 0 | 0 | 0 | 6.0848 | 0 | 0 | 0 | 0 | 0 | 0 | 0 | 0 | 0 | 40 | 2 | 4 | 4 | 4 | 4 | 0 | 0 | 0 | 0 | 0 | 0 | 0 | 0
2014-08-23 | 10時 | 0 | 0 | 0 | 0 | 0 | 0.44546 | 0 | 0 | 0 | 0 | 2 | 0 | 0 | 0 | 0 | 0 | 0 | 0 | 0 | 0 | 0 | 0 | 0 | 0 | 0 | 0 | 0 | 0 | 0 | 0 | 0 | 0 | 0 | 0 | 0 | 0 | 6.0848 | 0 | 0 | 0 | 0 | 0 | 0 | 0 | 0 | 0 | 9.2461 | 1.2922 | 1.0339 | 0.83963 | 0.84041 | 0 | 0 | 0 | 0 | 0 | 6.0848 | 0 | 0 | 0 | 0 | 0 | 0 | 0 | 0 | 0 | 40 | 2 | 4 | 4 | 4 | 4 | 0 | 0 | 0 | 0 | 0 | 0 | 0 | 0
2014-08-23 | 11時 | 0 | 0 | 0 | 0 | 0 | 0.44546 | 0 | 0 | 0 | 0 | 2 | 0 | 0 | 0 | 0 | 0 | 0 | 0 | 0 | 0 | 0 | 0 | 0 | 0 | 0 | 0 | 0 | 0 | 0 | 0 | 0 | 0 | 0 | 0 | 0 | 0 | 6.0848 | 0 | 0 | 0 | 0 | 0 | 0 | 0 | 0 | 0 | 9.2461 | 1.2922 | 1.0339 | 0.83963 | 0.84041 | 0 | 0 | 0 | 0 | 0 | 6.0848 | 0 | 0 | 0 | 0 | 0 | 0 | 0 | 0 | 0 | 40 | 2 | 4 | 4 | 4 | 4 | 0 | 0 | 0 | 0 | 0 | 0 | 0 | 0
2014-08-23 | 12時 | 0 | 0 | 0 | 0 | 0 | 0.44546 | 0 | 0 | 0 | 0 | 2 | 0 | 0 | 0 | 0 | 0 | 0 | 0 | 0 | 0 | 0 | 0 | 0 | 0 | 0 | 0 | 0 | 0 | 0 | 0 | 0 | 0 | 0 | 0 | 0 | 0 | 6.0848 | 0 | 0 | 0 | 0 | 0 | 0 | 0 | 0 | 0 | 9.2461 | 1.2922 | 1.0339 | 0.83963 | 0.84041 | 0 | 0 | 0 | 0 | 0 | 6.0848 | 0 | 0 | 0 | 0 | 0 | 0 | 0 | 0 | 0 | 40 | 2 | 4 | 4 | 4 | 4 | 0 | 0 | 0 | 0 | 0 | 0 | 0 | 0
2014-08-23 | 13時 | 0 | 0 | 0 | 0 | 0 | 0.44546 | 0 | 0 | 0 | 0 | 2 | 0 | 0 | 0 | 0 | 0 | 0 | 0 | 0 | 0 | 0 | 0 | 0 | 0 | 0 | 0 | 0 | 0 | 0 | 0 | 0 | 0 | 0 | 0 | 0 | 0 | 6.0848 | 0 | 0 | 0 | 0 | 0 | 0 | 0 | 0 | 0 | 9.2461 | 1.2922 | 1.0339 | 0.83963 | 0.84041 | 0 | 0 | 0 | 0 | 0 | 6.0848 | 0 | 0 | 0 | 0 | 0 | 0 | 0 | 0 | 0 | 40 | 2 | 4 | 4 | 4 | 4 | 0 | 0 | 0 | 0 | 0 | 0 | 0 | 0
2014-08-23 | 14時 | 0 | 0 | 0 | 0 | 0 | 0.44546 | 0 | 0 | 0 | 0 | 2 | 0 | 0 | 0 | 0 | 0 | 0 | 0 | 0 | 0 | 0 | 0 | 0 | 0 | 0 | 0 | 0 | 0 | 0 | 0 | 0 | 0 | 0 | 0 | 0 | 0 | 6.0848 | 0 | 0 | 0 | 0 | 0 | 0 | 0 | 0 | 0 | 9.2461 | 1.2922 | 1.0339 | 0.83963 | 0.84041 | 0 | 0 | 0 | 0 | 0 | 6.0848 | 0 | 0 | 0 | 0 | 0 | 0 | 0 | 0 | 0 | 40 | 2 | 4 | 4 | 4 | 4 | 0 | 0 | 0 | 0 | 0 | 0 | 0 | 0
2014-08-23 | 15時 | 0 | 0 | 0 | 0 | 0 | 0.44546 | 0 | 0 | 0 | 0 | 2 | 0 | 0 | 0 | 0 | 0 | 0 | 0 | 0 | 0 | 0 | 0 | 0 | 0 | 0 | 0 | 0 | 0 | 0 | 0 | 0 | 0 | 0 | 0 | 0 | 0 | 6.0848 | 0 | 0 | 0 | 0 | 0 | 0 | 0 | 0 | 0 | 9.2461 | 1.2922 | 1.0339 | 0.83963 | 0.84041 | 0 | 0 | 0 | 0 | 0 | 6.0848 | 0 | 0 | 0 | 0 | 0 | 0 | 0 | 0 | 0 | 40 | 2 | 4 | 4 | 4 | 4 | 0 | 0 | 0 | 0 | 0 | 0 | 0 | 0
2014-08-23 | 16時 | 0 | 0 | 0 | 0 | 0 | 0.44546 | 0 | 0 | 0 | 0 | 2 | 0 | 0 | 0 | 0 | 0 | 0 | 0 | 0 | 0 | 0 | 0 | 0 | 0 | 0 | 0 | 0 | 0 | 0 | 0 | 0 | 0 | 0 | 0 | 0 | 0 | 6.0848 | 0 | 0 | 0 | 0 | 0 | 0 | 0 | 0 | 0 | 9.2461 | 1.2922 | 1.0339 | 0.83963 | 0.84041 | 0 | 0 | 0 | 0 | 0 | 6.0848 | 0 | 0 | 0 | 0 | 0 | 0 | 0 | 0 | 0 | 40 | 2 | 4 | 4 | 4 | 4 | 0 | 0 | 0 | 0 | 0 | 0 | 0 | 0
2014-08-23 | 17時 | 0 | 0 | 0 | 0 | 0 | 0.44546 | 0 | 0 | 0 | 0 | 2 | 0 | 0 | 0 | 0 | 0 | 0 | 0 | 0 | 0 | 0 | 0 | 0 | 0 | 0 | 0 | 0 | 0 | 0 | 0 | 0 | 0 | 0 | 0 | 0 | 0 | 6.0848 | 0 | 0 | 0 | 0 | 0 | 0 | 0 | 0 | 0 | 9.2461 | 1.2922 | 1.0339 | 0.83963 | 0.84041 | 0 | 0 | 0 | 0 | 0 | 6.0848 | 0 | 0 | 0 | 0 | 0 | 0 | 0 | 0 | 0 | 40 | 2 | 4 | 4 | 4 | 4 | 0 | 0 | 0 | 0 | 0 | 0 | 0 | 0
2014-08-23 | 18時 | 0 | 0 | 0 | 0 | 0 | 0.44546 | 0 | 0 | 0 | 0 | 2 | 0 | 0 | 0 | 0 | 0 | 0 | 0 | 0 | 0 | 0 | 0 | 0 | 0 | 0 | 0 | 0 | 0 | 0 | 0 | 0 | 0 | 0 | 0 | 0 | 0 | 6.0848 | 0 | 0 | 0 | 0 | 0 | 0 | 0 | 0 | 0 | 9.2461 | 1.2922 | 1.0339 | 0.83963 | 0.84041 | 0 | 0 | 0 | 0 | 0 | 6.0848 | 0 | 0 | 0 | 0 | 0 | 0 | 0 | 0 | 0 | 40 | 2 | 4 | 4 | 4 | 4 | 0 | 0 | 0 | 0 | 0 | 0 | 0 | 0
2014-08-23 | 19時 | 0 | 0 | 0 | 0 | 0 | 0.44546 | 0 | 0 | 0 | 0 | 2 | 0 | 0 | 0 | 0 | 0 | 0 | 0 | 0 | 0 | 0 | 0 | 0 | 0 | 0 | 0 | 0 | 0 | 0 | 0 | 0 | 0 | 0 | 0 | 0 | 0 | 6.0848 | 0 | 0 | 0 | 0 | 0 | 0 | 0 | 0 | 0 | 9.2461 | 1.2922 | 1.0339 | 0.83963 | 0.84041 | 0 | 0 | 0 | 0 | 0 | 6.0848 | 0 | 0 | 0 | 0 | 0 | 0 | 0 | 0 | 0 | 40 | 2 | 4 | 4 | 4 | 4 | 0 | 0 | 0 | 0 | 0 | 0 | 0 | 0
2014-08-23 | 20時 | 0 | 0 | 0 | 0 | 0 | 0.44546 | 0 | 0 | 0 | 0 | 2 | 0 | 0 | 0 | 0 | 0 | 0 | 0 | 0 | 0 | 0 | 0 | 0 | 0 | 0 | 0 | 0 | 0 | 0 | 0 | 0 | 0 | 0 | 0 | 0 | 0 | 6.0848 | 0 | 0 | 0 | 0 | 0 | 0 | 0 | 0 | 0 | 9.2461 | 1.2922 | 1.0339 | 0.83963 | 0.84041 | 0 | 0 | 0 | 0 | 0 | 6.0848 | 0 | 0 | 0 | 0 | 0 | 0 | 0 | 0 | 0 | 40 | 2 | 4 | 4 | 4 | 4 | 0 | 0 | 0 | 0 | 0 | 0 | 0 | 0
2014-08-23 | 21時 | 0 | 0 | 0 | 0 | 0 | 0.44546 | 0 | 0 | 0 | 0 | 2 | 0 | 0 | 0 | 0 | 0 | 0 | 0 | 0 | 0 | 0 | 0 | 0 | 0 | 0 | 0 | 0 | 0 | 0 | 0 | 0 | 0 | 0 | 0 | 0 | 0 | 6.0848 | 0 | 0 | 0 | 0 | 0 | 0 | 0 | 0 | 0 | 9.2461 | 1.2922 | 1.0339 | 0.83963 | 0.84041 | 0 | 0 | 0 | 0 | 0 | 6.0848 | 0 | 0 | 0 | 0 | 0 | 0 | 0 | 0 | 0 | 40 | 2 | 4 | 4 | 4 | 4 | 0 | 0 | 0 | 0 | 0 | 0 | 0 | 0
2014-08-23 | 22時 | 0 | 0 | 0 | 0 | 0 | 0.44546 | 0 | 0 | 0 | 0 | 2 | 0 | 0 | 0 | 0 | 0 | 0 | 0 | 0 | 0 | 0 | 0 | 0 | 0 | 0 | 0 | 0 | 0 | 0 | 0 | 0 | 0 | 0 | 0 | 0 | 0 | 6.0848 | 0 | 0 | 0 | 0 | 0 | 0 | 0 | 0 | 0 | 9.2461 | 1.2922 | 1.0339 | 0.83963 | 0.84041 | 0 | 0 | 0 | 0 | 0 | 6.0848 | 0 | 0 | 0 | 0 | 0 | 0 | 0 | 0 | 0 | 40 | 2 | 4 | 4 | 4 | 4 | 0 | 0 | 0 | 0 | 0 | 0 | 0 | 0
2014-08-23 | 23時 | 0 | 0 | 0 | 0 | 0 | 0.44546 | 0 | 0 | 0 | 0 | 2 | 0 | 0 | 0 | 0 | 0 | 0 | 0 | 0 | 0 | 0 | 0 | 0 | 0 | 0 | 0 | 0 | 0 | 0 | 0 | 0 | 0 | 0 | 0 | 0 | 0 | 6.0848 | 0 | 0 | 0 | 0 | 0 | 0 | 0 | 0 | 0 | 9.2461 | 1.2922 | 1.0339 | 0.83963 | 0.84041 | 0 | 0 | 0 | 0 | 0 | 6.0848 | 0 | 0 | 0 | 0 | 0 | 0 | 0 | 0 | 0 | 40 | 2 | 4 | 4 | 4 | 4 | 0 | 0 | 0 | 0 | 0 | 0 | 0 | 0
2014-08-24 | 0時 | 0 | 0 | 0 | 0 | 0 | 0.44546 | 0 | 0 | 0 | 0 | 2 | 0 | 0 | 0 | 0 | 0 | 0 | 0 | 0 | 0 | 0 | 0 | 0 | 0 | 0 | 0 | 0 | 0 | 0 | 0 | 0 | 0 | 0 | 0 | 0 | 0 | 6.0848 | 0 | 0 | 0 | 0 | 0 | 0 | 0 | 0 | 0 | 9.2461 | 1.2922 | 1.0339 | 0.83963 | 0.84041 | 0 | 0 | 0 | 0 | 0 | 6.0848 | 0 | 0 | 0 | 0 | 0 | 0 | 0 | 0 | 0 | 40 | 2 | 4 | 4 | 4 | 4 | 0 | 0 | 0 | 0 | 0 | 0 | 0 | 0
2014-08-24 | 1時 | 0 | 0 | 0 | 0 | 0 | 0.44546 | 0 | 0 | 0 | 0 | 2 | 0 | 0 | 0 | 0 | 0 | 0 | 0 | 0 | 0 | 0 | 0 | 0 | 0 | 0 | 0 | 0 | 0 | 0 | 0 | 0 | 0 | 0 | 0 | 0 | 0 | 6.0848 | 0 | 0 | 0 | 0 | 0 | 0 | 0 | 0 | 0 | 9.2461 | 1.2922 | 1.0339 | 0.83963 | 0.84041 | 0 | 0 | 0 | 0 | 0 | 6.0848 | 0 | 0 | 0 | 0 | 0 | 0 | 0 | 0 | 0 | 40 | 2 | 4 | 4 | 4 | 4 | 0 | 0 | 0 | 0 | 0 | 0 | 0 | 0
2014-08-24 | 2時 | 0 | 0 | 0 | 0 | 0 | 0.44546 | 0 | 0 | 0 | 0 | 2 | 0 | 0 | 0 | 0 | 0 | 0 | 0 | 0 | 0 | 0 | 0 | 0 | 0 | 0 | 0 | 0 | 0 | 0 | 0 | 0 | 0 | 0 | 0 | 0 | 0 | 6.0848 | 0 | 0 | 0 | 0 | 0 | 0 | 0 | 0 | 0 | 9.2461 | 1.2922 | 1.0339 | 0.83963 | 0.84041 | 0 | 0 | 0 | 0 | 0 | 6.0848 | 0 | 0 | 0 | 0 | 0 | 0 | 0 | 0 | 0 | 40 | 2 | 4 | 4 | 4 | 4 | 0 | 0 | 0 | 0 | 0 | 0 | 0 | 0
2014-08-24 | 3時 | 0 | 0 | 0 | 0 | 0 | 0.44546 | 0 | 0 | 0 | 0 | 2 | 0 | 0 | 0 | 0 | 0 | 0 | 0 | 0 | 0 | 0 | 0 | 0 | 0 | 0 | 0 | 0 | 0 | 0 | 0 | 0 | 0 | 0 | 0 | 0 | 0 | 6.0848 | 0 | 0 | 0 | 0 | 0 | 0 | 0 | 0 | 0 | 9.2461 | 1.2922 | 1.0339 | 0.83963 | 0.84041 | 0 | 0 | 0 | 0 | 0 | 6.0848 | 0 | 0 | 0 | 0 | 0 | 0 | 0 | 0 | 0 | 40 | 2 | 4 | 4 | 4 | 4 | 0 | 0 | 0 | 0 | 0 | 0 | 0 | 0
2014-08-24 | 4時 | 0 | 0 | 0 | 0 | 0 | 0.44546 | 0 | 0 | 0 | 0 | 2 | 0 | 0 | 0 | 0 | 0 | 0 | 0 | 0 | 0 | 0 | 0 | 0 | 0 | 0 | 0 | 0 | 0 | 0 | 0 | 0 | 0 | 0 | 0 | 0 | 0 | 6.0848 | 0 | 0 | 0 | 0 | 0 | 0 | 0 | 0 | 0 | 9.2461 | 1.2922 | 1.0339 | 0.83963 | 0.84041 | 0 | 0 | 0 | 0 | 0 | 6.0848 | 0 | 0 | 0 | 0 | 0 | 0 | 0 | 0 | 0 | 40 | 2 | 4 | 4 | 4 | 4 | 0 | 0 | 0 | 0 | 0 | 0 | 0 | 0
2014-08-24 | 5時 | 0 | 0 | 0 | 0 | 0 | 0.44546 | 0 | 0 | 0 | 0 | 2 | 0 | 0 | 0 | 0 | 0 | 0 | 0 | 0 | 0 | 0 | 0 | 0 | 0 | 0 | 0 | 0 | 0 | 0 | 0 | 0 | 0 | 0 | 0 | 0 | 0 | 6.0848 | 0 | 0 | 0 | 0 | 0 | 0 | 0 | 0 | 0 | 9.2461 | 1.2922 | 1.0339 | 0.83963 | 0.84041 | 0 | 0 | 0 | 0 | 0 | 6.0848 | 0 | 0 | 0 | 0 | 0 | 0 | 0 | 0 | 0 | 40 | 2 | 4 | 4 | 4 | 4 | 0 | 0 | 0 | 0 | 0 | 0 | 0 | 0
2014-08-24 | 6時 | 0 | 0 | 0 | 0 | 0 | 0.44546 | 0 | 0 | 0 | 0 | 2 | 0 | 0 | 0 | 0 | 0 | 0 | 0 | 0 | 0 | 0 | 0 | 0 | 0 | 0 | 0 | 0 | 0 | 0 | 0 | 0 | 0 | 0 | 0 | 0 | 0 | 6.0848 | 0 | 0 | 0 | 0 | 0 | 0 | 0 | 0 | 0 | 9.2461 | 1.2922 | 1.0339 | 0.83963 | 0.84041 | 0 | 0 | 0 | 0 | 0 | 6.0848 | 0 | 0 | 0 | 0 | 0 | 0 | 0 | 0 | 0 | 40 | 2 | 4 | 4 | 4 | 4 | 0 | 0 | 0 | 0 | 0 | 0 | 0 | 0
2014-08-24 | 7時 | 0 | 0 | 0 | 0 | 0 | 0.44546 | 0 | 0 | 0 | 0 | 2 | 0 | 0 | 0 | 0 | 0 | 0 | 0 | 0 | 0 | 0 | 0 | 0 | 0 | 0 | 0 | 0 | 0 | 0 | 0 | 0 | 0 | 0 | 0 | 0 | 0 | 6.0848 | 0 | 0 | 0 | 0 | 0 | 0 | 0 | 0 | 0 | 9.2461 | 1.2922 | 1.0339 | 0.83963 | 0.84041 | 0 | 0 | 0 | 0 | 0 | 6.0848 | 0 | 0 | 0 | 0 | 0 | 0 | 0 | 0 | 0 | 40 | 2 | 4 | 4 | 4 | 4 | 0 | 0 | 0 | 0 | 0 | 0 | 0 | 0
2014-08-24 | 8時 | 0 | 0 | 0 | 0 | 0 | 0.44546 | 0 | 0 | 0 | 0 | 2 | 0 | 0 | 0 | 0 | 0 | 0 | 0 | 0 | 0 | 0 | 0 | 0 | 0 | 0 | 0 | 0 | 0 | 0 | 0 | 0 | 0 | 0 | 0 | 0 | 0 | 6.0848 | 0 | 0 | 0 | 0 | 0 | 0 | 0 | 0 | 0 | 9.2461 | 1.2922 | 1.0339 | 0.83963 | 0.84041 | 0 | 0 | 0 | 0 | 0 | 6.0848 | 0 | 0 | 0 | 0 | 0 | 0 | 0 | 0 | 0 | 40 | 2 | 4 | 4 | 4 | 4 | 0 | 0 | 0 | 0 | 0 | 0 | 0 | 0
2014-08-24 | 9時 | 0 | 0 | 0 | 0 | 0 | 0.44546 | 0 | 0 | 0 | 0 | 2 | 0 | 0 | 0 | 0 | 0 | 0 | 0 | 0 | 0 | 0 | 0 | 0 | 0 | 0 | 0 | 0 | 0 | 0 | 0 | 0 | 0 | 0 | 0 | 0 | 0 | 6.0848 | 0 | 0 | 0 | 0 | 0 | 0 | 0 | 0 | 0 | 9.2461 | 1.2922 | 1.0339 | 0.83963 | 0.84041 | 0 | 0 | 0 | 0 | 0 | 6.0848 | 0 | 0 | 0 | 0 | 0 | 0 | 0 | 0 | 0 | 40 | 2 | 4 | 4 | 4 | 4 | 0 | 0 | 0 | 0 | 0 | 0 | 0 | 0
2014-08-24 | 10時 | 0 | 0 | 0 | 0 | 0 | 0.44546 | 0 | 0 | 0 | 0 | 2 | 0 | 0 | 0 | 0 | 0 | 0 | 0 | 0 | 0 | 0 | 0 | 0 | 0 | 0 | 0 | 0 | 0 | 0 | 0 | 0 | 0 | 0 | 0 | 0 | 0 | 6.0848 | 0 | 0 | 0 | 0 | 0 | 0 | 0 | 0 | 0 | 9.2461 | 1.2922 | 1.0339 | 0.83963 | 0.84041 | 0 | 0 | 0 | 0 | 0 | 6.0848 | 0 | 0 | 0 | 0 | 0 | 0 | 0 | 0 | 0 | 40 | 2 | 4 | 4 | 4 | 4 | 0 | 0 | 0 | 0 | 0 | 0 | 0 | 0
2014-08-24 | 11時 | 0 | 0 | 0 | 0 | 0 | 0.44546 | 0 | 0 | 0 | 0 | 2 | 0 | 0 | 0 | 0 | 0 | 0 | 0 | 0 | 0 | 0 | 0 | 0 | 0 | 0 | 0 | 0 | 0 | 0 | 0 | 0 | 0 | 0 | 0 | 0 | 0 | 6.0848 | 0 | 0 | 0 | 0 | 0 | 0 | 0 | 0 | 0 | 9.2461 | 1.2922 | 1.0339 | 0.83963 | 0.84041 | 0 | 0 | 0 | 0 | 0 | 6.0848 | 0 | 0 | 0 | 0 | 0 | 0 | 0 | 0 | 0 | 40 | 2 | 4 | 4 | 4 | 4 | 0 | 0 | 0 | 0 | 0 | 0 | 0 | 0
2014-08-24 | 12時 | 0 | 0 | 0 | 0 | 0 | 0.44546 | 0 | 0 | 0 | 0 | 2 | 0 | 0 | 0 | 0 | 0 | 0 | 0 | 0 | 0 | 0 | 0 | 0 | 0 | 0 | 0 | 0 | 0 | 0 | 0 | 0 | 0 | 0 | 0 | 0 | 0 | 6.0848 | 0 | 0 | 0 | 0 | 0 | 0 | 0 | 0 | 0 | 9.2461 | 1.2922 | 1.0339 | 0.83963 | 0.84041 | 0 | 0 | 0 | 0 | 0 | 6.0848 | 0 | 0 | 0 | 0 | 0 | 0 | 0 | 0 | 0 | 40 | 2 | 4 | 4 | 4 | 4 | 0 | 0 | 0 | 0 | 0 | 0 | 0 | 0
2014-08-24 | 13時 | 0 | 0 | 0 | 0 | 0 | 0.44546 | 0 | 0 | 0 | 0 | 2 | 0 | 0 | 0 | 0 | 0 | 0 | 0 | 0 | 0 | 0 | 0 | 0 | 0 | 0 | 0 | 0 | 0 | 0 | 0 | 0 | 0 | 0 | 0 | 0 | 0 | 6.0848 | 0 | 0 | 0 | 0 | 0 | 0 | 0 | 0 | 0 | 9.2461 | 1.2922 | 1.0339 | 0.83963 | 0.84041 | 0 | 0 | 0 | 0 | 0 | 6.0848 | 0 | 0 | 0 | 0 | 0 | 0 | 0 | 0 | 0 | 40 | 2 | 4 | 4 | 4 | 4 | 0 | 0 | 0 | 0 | 0 | 0 | 0 | 0
2014-08-24 | 14時 | 0 | 0 | 0 | 0 | 0 | 0.44546 | 0 | 0 | 0 | 0 | 2 | 0 | 0 | 0 | 0 | 0 | 0 | 0 | 0 | 0 | 0 | 0 | 0 | 0 | 0 | 0 | 0 | 0 | 0 | 0 | 0 | 0 | 0 | 0 | 0 | 0 | 6.0848 | 0 | 0 | 0 | 0 | 0 | 0 | 0 | 0 | 0 | 9.2461 | 1.2922 | 1.0339 | 0.83963 | 0.84041 | 0 | 0 | 0 | 0 | 0 | 6.0848 | 0 | 0 | 0 | 0 | 0 | 0 | 0 | 0 | 0 | 40 | 2 | 4 | 4 | 4 | 4 | 0 | 0 | 0 | 0 | 0 | 0 | 0 | 0
2014-08-24 | 15時 | 0 | 0 | 0 | 0 | 0 | 0.44546 | 0 | 0 | 0 | 0 | 2 | 0 | 0 | 0 | 0 | 0 | 0 | 0 | 0 | 0 | 0 | 0 | 0 | 0 | 0 | 0 | 0 | 0 | 0 | 0 | 0 | 0 | 0 | 0 | 0 | 0 | 6.0848 | 0 | 0 | 0 | 0 | 0 | 0 | 0 | 0 | 0 | 9.2461 | 1.2922 | 1.0339 | 0.83963 | 0.84041 | 0 | 0 | 0 | 0 | 0 | 6.0848 | 0 | 0 | 0 | 0 | 0 | 0 | 0 | 0 | 0 | 40 | 2 | 4 | 4 | 4 | 4 | 0 | 0 | 0 | 0 | 0 | 0 | 0 | 0
2014-08-24 | 16時 | 0 | 0 | 0 | 0 | 0 | 0.44546 | 0 | 0 | 0 | 0 | 2 | 0 | 0 | 0 | 0 | 0 | 0 | 0 | 0 | 0 | 0 | 0 | 0 | 0 | 0 | 0 | 0 | 0 | 0 | 0 | 0 | 0 | 0 | 0 | 0 | 0 | 6.0848 | 0 | 0 | 0 | 0 | 0 | 0 | 0 | 0 | 0 | 9.2461 | 1.2922 | 1.0339 | 0.83963 | 0.84041 | 0 | 0 | 0 | 0 | 0 | 6.0848 | 0 | 0 | 0 | 0 | 0 | 0 | 0 | 0 | 0 | 40 | 2 | 4 | 4 | 4 | 4 | 0 | 0 | 0 | 0 | 0 | 0 | 0 | 0
2014-08-24 | 17時 | 0 | 0 | 0 | 0 | 0 | 0.44546 | 0 | 0 | 0 | 0 | 2 | 0 | 0 | 0 | 0 | 0 | 0 | 0 | 0 | 0 | 0 | 0 | 0 | 0 | 0 | 0 | 0 | 0 | 0 | 0 | 0 | 0 | 0 | 0 | 0 | 0 | 6.0848 | 0 | 0 | 0 | 0 | 0 | 0 | 0 | 0 | 0 | 9.2461 | 1.2922 | 1.0339 | 0.83963 | 0.84041 | 0 | 0 | 0 | 0 | 0 | 6.0848 | 0 | 0 | 0 | 0 | 0 | 0 | 0 | 0 | 0 | 40 | 2 | 4 | 4 | 4 | 4 | 0 | 0 | 0 | 0 | 0 | 0 | 0 | 0
2014-08-24 | 18時 | 0 | 0 | 0 | 0 | 0 | 0.44546 | 0 | 0 | 0 | 0 | 2 | 0 | 0 | 0 | 0 | 0 | 0 | 0 | 0 | 0 | 0 | 0 | 0 | 0 | 0 | 0 | 0 | 0 | 0 | 0 | 0 | 0 | 0 | 0 | 0 | 0 | 6.0848 | 0 | 0 | 0 | 0 | 0 | 0 | 0 | 0 | 0 | 9.2461 | 1.2922 | 1.0339 | 0.83963 | 0.84041 | 0 | 0 | 0 | 0 | 0 | 6.0848 | 0 | 0 | 0 | 0 | 0 | 0 | 0 | 0 | 0 | 40 | 2 | 4 | 4 | 4 | 4 | 0 | 0 | 0 | 0 | 0 | 0 | 0 | 0
2014-08-24 | 19時 | 0 | 0 | 0 | 0 | 0 | 0.44546 | 0 | 0 | 0 | 0 | 2 | 0 | 0 | 0 | 0 | 0 | 0 | 0 | 0 | 0 | 0 | 0 | 0 | 0 | 0 | 0 | 0 | 0 | 0 | 0 | 0 | 0 | 0 | 0 | 0 | 0 | 6.0848 | 0 | 0 | 0 | 0 | 0 | 0 | 0 | 0 | 0 | 9.2461 | 1.2922 | 1.0339 | 0.83963 | 0.84041 | 0 | 0 | 0 | 0 | 0 | 6.0848 | 0 | 0 | 0 | 0 | 0 | 0 | 0 | 0 | 0 | 40 | 2 | 4 | 4 | 4 | 4 | 0 | 0 | 0 | 0 | 0 | 0 | 0 | 0
2014-08-24 | 20時 | 0 | 0 | 0 | 0 | 0 | 0.44546 | 0 | 0 | 0 | 0 | 2 | 0 | 0 | 0 | 0 | 0 | 0 | 0 | 0 | 0 | 0 | 0 | 0 | 0 | 0 | 0 | 0 | 0 | 0 | 0 | 0 | 0 | 0 | 0 | 0 | 0 | 6.0848 | 0 | 0 | 0 | 0 | 0 | 0 | 0 | 0 | 0 | 9.2461 | 1.2922 | 1.0339 | 0.83963 | 0.84041 | 0 | 0 | 0 | 0 | 0 | 6.0848 | 0 | 0 | 0 | 0 | 0 | 0 | 0 | 0 | 0 | 40 | 2 | 4 | 4 | 4 | 4 | 0 | 0 | 0 | 0 | 0 | 0 | 0 | 0
2014-08-24 | 21時 | 0 | 0 | 0 | 0 | 0 | 0.44546 | 0 | 0 | 0 | 0 | 2 | 0 | 0 | 0 | 0 | 0 | 0 | 0 | 0 | 0 | 0 | 0 | 0 | 0 | 0 | 0 | 0 | 0 | 0 | 0 | 0 | 0 | 0 | 0 | 0 | 0 | 6.0848 | 0 | 0 | 0 | 0 | 0 | 0 | 0 | 0 | 0 | 9.2461 | 1.2922 | 1.0339 | 0.83963 | 0.84041 | 0 | 0 | 0 | 0 | 0 | 6.0848 | 0 | 0 | 0 | 0 | 0 | 0 | 0 | 0 | 0 | 40 | 2 | 4 | 4 | 4 | 4 | 0 | 0 | 0 | 0 | 0 | 0 | 0 | 0
2014-08-24 | 22時 | 0 | 0 | 0 | 0 | 0 | 0.44546 | 0 | 0 | 0 | 0 | 2 | 0 | 0 | 0 | 0 | 0 | 0 | 0 | 0 | 0 | 0 | 0 | 0 | 0 | 0 | 0 | 0 | 0 | 0 | 0 | 0 | 0 | 0 | 0 | 0 | 0 | 6.0848 | 0 | 0 | 0 | 0 | 0 | 0 | 0 | 0 | 0 | 9.2461 | 1.2922 | 1.0339 | 0.83963 | 0.84041 | 0 | 0 | 0 | 0 | 0 | 6.0848 | 0 | 0 | 0 | 0 | 0 | 0 | 0 | 0 | 0 | 40 | 2 | 4 | 4 | 4 | 4 | 0 | 0 | 0 | 0 | 0 | 0 | 0 | 0
2014-08-24 | 23時 | 0 | 0 | 0 | 0 | 0 | 0.44546 | 0 | 0 | 0 | 0 | 2 | 0 | 0 | 0 | 0 | 0 | 0 | 0 | 0 | 0 | 0 | 0 | 0 | 0 | 0 | 0 | 0 | 0 | 0 | 0 | 0 | 0 | 0 | 0 | 0 | 0 | 6.0848 | 0 | 0 | 0 | 0 | 0 | 0 | 0 | 0 | 0 | 9.2461 | 1.2922 | 1.0339 | 0.83963 | 0.84041 | 0 | 0 | 0 | 0 | 0 | 6.0848 | 0 | 0 | 0 | 0 | 0 | 0 | 0 | 0 | 0 | 40 | 2 | 4 | 4 | 4 | 4 | 0 | 0 | 0 | 0 | 0 | 0 | 0 | 0
2014-08-25 | 0時 | 0 | 0 | 0 | 0 | 0 | 0.44546 | 0 | 0 | 0 | 0 | 2 | 0 | 0 | 0 | 0 | 0 | 0 | 0 | 0 | 0 | 0 | 0 | 0 | 0 | 0 | 0 | 0 | 0 | 0 | 0 | 0 | 0 | 0 | 0 | 0 | 0 | 6.0848 | 0 | 0 | 0 | 0 | 0 | 0 | 0 | 0 | 0 | 9.2461 | 1.2922 | 1.0339 | 0.83963 | 0.84041 | 0 | 0 | 0 | 0 | 0 | 6.0848 | 0 | 0 | 0 | 0 | 0 | 0 | 0 | 0 | 0 | 40 | 2 | 4 | 4 | 4 | 4 | 0 | 0 | 0 | 0 | 0 | 0 | 0 | 0
2014-08-25 | 1時 | 0 | 0 | 0 | 0 | 0 | 0.44546 | 0 | 0 | 0 | 0 | 2 | 0 | 0 | 0 | 0 | 0 | 0 | 0 | 0 | 0 | 0 | 0 | 0 | 0 | 0 | 0 | 0 | 0 | 0 | 0 | 0 | 0 | 0 | 0 | 0 | 0 | 6.0848 | 0 | 0 | 0 | 0 | 0 | 0 | 0 | 0 | 0 | 9.2461 | 1.2922 | 1.0339 | 0.83963 | 0.84041 | 0 | 0 | 0 | 0 | 0 | 6.0848 | 0 | 0 | 0 | 0 | 0 | 0 | 0 | 0 | 0 | 40 | 2 | 4 | 4 | 4 | 4 | 0 | 0 | 0 | 0 | 0 | 0 | 0 | 0
2014-08-25 | 2時 | 0 | 0 | 0 | 0 | 0 | 0.44546 | 0 | 0 | 0 | 0 | 2 | 0 | 0 | 0 | 0 | 0 | 0 | 0 | 0 | 0 | 0 | 0 | 0 | 0 | 0 | 0 | 0 | 0 | 0 | 0 | 0 | 0 | 0 | 0 | 0 | 0 | 6.0848 | 0 | 0 | 0 | 0 | 0 | 0 | 0 | 0 | 0 | 9.2461 | 1.2922 | 1.0339 | 0.83963 | 0.84041 | 0 | 0 | 0 | 0 | 0 | 6.0848 | 0 | 0 | 0 | 0 | 0 | 0 | 0 | 0 | 0 | 40 | 2 | 4 | 4 | 4 | 4 | 0 | 0 | 0 | 0 | 0 | 0 | 0 | 0
2014-08-25 | 3時 | 0 | 0 | 0 | 0 | 0 | 0.44546 | 0 | 0 | 0 | 0 | 2 | 0 | 0 | 0 | 0 | 0 | 0 | 0 | 0 | 0 | 0 | 0 | 0 | 0 | 0 | 0 | 0 | 0 | 0 | 0 | 0 | 0 | 0 | 0 | 0 | 0 | 6.0848 | 0 | 0 | 0 | 0 | 0 | 0 | 0 | 0 | 0 | 9.2461 | 1.2922 | 1.0339 | 0.83963 | 0.84041 | 0 | 0 | 0 | 0 | 0 | 6.0848 | 0 | 0 | 0 | 0 | 0 | 0 | 0 | 0 | 0 | 40 | 2 | 4 | 4 | 4 | 4 | 0 | 0 | 0 | 0 | 0 | 0 | 0 | 0
2014-08-25 | 4時 | 0 | 0 | 0 | 0 | 0 | 0.44546 | 0 | 0 | 0 | 0 | 2 | 0 | 0 | 0 | 0 | 0 | 0 | 0 | 0 | 0 | 0 | 0 | 0 | 0 | 0 | 0 | 0 | 0 | 0 | 0 | 0 | 0 | 0 | 0 | 0 | 0 | 6.0848 | 0 | 0 | 0 | 0 | 0 | 0 | 0 | 0 | 0 | 9.2461 | 1.2922 | 1.0339 | 0.83963 | 0.84041 | 0 | 0 | 0 | 0 | 0 | 6.0848 | 0 | 0 | 0 | 0 | 0 | 0 | 0 | 0 | 0 | 40 | 2 | 4 | 4 | 4 | 4 | 0 | 0 | 0 | 0 | 0 | 0 | 0 | 0
2014-08-25 | 5時 | 0 | 0 | 0 | 0 | 0 | 0.44546 | 0 | 0 | 0 | 0 | 2 | 0 | 0 | 0 | 0 | 0 | 0 | 0 | 0 | 0 | 0 | 0 | 0 | 0 | 0 | 0 | 0 | 0 | 0 | 0 | 0 | 0 | 0 | 0 | 0 | 0 | 6.0848 | 0 | 0 | 0 | 0 | 0 | 0 | 0 | 0 | 0 | 9.2461 | 1.2922 | 1.0339 | 0.83963 | 0.84041 | 0 | 0 | 0 | 0 | 0 | 6.0848 | 0 | 0 | 0 | 0 | 0 | 0 | 0 | 0 | 0 | 40 | 2 | 4 | 4 | 4 | 4 | 0 | 0 | 0 | 0 | 0 | 0 | 0 | 0
2014-08-25 | 6時 | 0 | 0 | 0 | 0 | 0 | 0.44546 | 0 | 0 | 0 | 0 | 2 | 0 | 0 | 0 | 0 | 0 | 0 | 0 | 0 | 0 | 0 | 0 | 0 | 0 | 0 | 0 | 0 | 0 | 0 | 0 | 0 | 0 | 0 | 0 | 0 | 0 | 6.0848 | 0 | 0 | 0 | 0 | 0 | 0 | 0 | 0 | 0 | 9.2461 | 1.2922 | 1.0339 | 0.83963 | 0.84041 | 0 | 0 | 0 | 0 | 0 | 6.0848 | 0 | 0 | 0 | 0 | 0 | 0 | 0 | 0 | 0 | 40 | 2 | 4 | 4 | 4 | 4 | 0 | 0 | 0 | 0 | 0 | 0 | 0 | 0
2014-08-25 | 7時 | 0 | 0 | 0 | 0 | 0 | 0.44546 | 0 | 0 | 0 | 0 | 2 | 0 | 0 | 0 | 0 | 0 | 0 | 0 | 0 | 0 | 0 | 0 | 0 | 0 | 0 | 0 | 0 | 0 | 0 | 0 | 0 | 0 | 0 | 0 | 0 | 0 | 6.0848 | 0 | 0 | 0 | 0 | 0 | 0 | 0 | 0 | 0 | 9.2461 | 1.2922 | 1.0339 | 0.83963 | 0.84041 | 0 | 0 | 0 | 0 | 0 | 6.0848 | 0 | 0 | 0 | 0 | 0 | 0 | 0 | 0 | 0 | 40 | 2 | 4 | 4 | 4 | 4 | 0 | 0 | 0 | 0 | 0 | 0 | 0 | 0
2014-08-25 | 8時 | 0 | 0 | 0 | 0 | 0 | 0.44546 | 0 | 0 | 0 | 0 | 2 | 0 | 0 | 0 | 0 | 0 | 0 | 0 | 0 | 0 | 0 | 0 | 0 | 0 | 0 | 0 | 0 | 0 | 0 | 0 | 0 | 0 | 0 | 0 | 0 | 0 | 6.0848 | 0 | 0 | 0 | 0 | 0 | 0 | 0 | 0 | 0 | 9.2461 | 1.2922 | 1.0339 | 0.83963 | 0.84041 | 0 | 0 | 0 | 0 | 0 | 6.0848 | 0 | 0 | 0 | 0 | 0 | 0 | 0 | 0 | 0 | 40 | 2 | 4 | 4 | 4 | 4 | 0 | 0 | 0 | 0 | 0 | 0 | 0 | 0
2014-08-25 | 9時 | 0 | 0 | 0 | 0 | 0 | 0.44546 | 0 | 0 | 0 | 0 | 2 | 0 | 0 | 0 | 0 | 0 | 0 | 0 | 0 | 0 | 0 | 0 | 0 | 0 | 0 | 0 | 0 | 0 | 0 | 0 | 0 | 0 | 0 | 0 | 0 | 0 | 6.0848 | 0 | 0 | 0 | 0 | 0 | 0 | 0 | 0 | 0 | 9.2461 | 1.2922 | 1.0339 | 0.83963 | 0.84041 | 0 | 0 | 0 | 0 | 0 | 6.0848 | 0 | 0 | 0 | 0 | 0 | 0 | 0 | 0 | 0 | 40 | 2 | 4 | 4 | 4 | 4 | 0 | 0 | 0 | 0 | 0 | 0 | 0 | 0
2014-08-25 | 10時 | 0 | 0 | 0 | 0 | 0 | 0.44546 | 0 | 0 | 0 | 0 | 2 | 0 | 0 | 0 | 0 | 0 | 0 | 0 | 0 | 0 | 0 | 0 | 0 | 0 | 0 | 0 | 0 | 0 | 0 | 0 | 0 | 0 | 0 | 0 | 0 | 0 | 6.0848 | 0 | 0 | 0 | 0 | 0 | 0 | 0 | 0 | 0 | 9.2461 | 1.2922 | 1.0339 | 0.83963 | 0.84041 | 0 | 0 | 0 | 0 | 0 | 6.0848 | 0 | 0 | 0 | 0 | 0 | 0 | 0 | 0 | 0 | 40 | 2 | 4 | 4 | 4 | 4 | 0 | 0 | 0 | 0 | 0 | 0 | 0 | 0
2014-08-25 | 11時 | 0 | 0 | 0 | 0 | 0 | 0.44546 | 0 | 0 | 0 | 0 | 2 | 0 | 0 | 0 | 0 | 0 | 0 | 0 | 0 | 0 | 0 | 0 | 0 | 0 | 0 | 0 | 0 | 0 | 0 | 0 | 0 | 0 | 0 | 0 | 0 | 0 | 6.0848 | 0 | 0 | 0 | 0 | 0 | 0 | 0 | 0 | 0 | 9.2461 | 1.2922 | 1.0339 | 0.83963 | 0.84041 | 0 | 0 | 0 | 0 | 0 | 6.0848 | 0 | 0 | 0 | 0 | 0 | 0 | 0 | 0 | 0 | 40 | 2 | 4 | 4 | 4 | 4 | 0 | 0 | 0 | 0 | 0 | 0 | 0 | 0
2014-08-25 | 12時 | 0 | 0 | 0 | 0 | 0 | 0.44546 | 0 | 0 | 0 | 0 | 2 | 0 | 0 | 0 | 0 | 0 | 0 | 0 | 0 | 0 | 0 | 0 | 0 | 0 | 0 | 0 | 0 | 0 | 0 | 0 | 0 | 0 | 0 | 0 | 0 | 0 | 6.0848 | 0 | 0 | 0 | 0 | 0 | 0 | 0 | 0 | 0 | 9.2461 | 1.2922 | 1.0339 | 0.83963 | 0.84041 | 0 | 0 | 0 | 0 | 0 | 6.0848 | 0 | 0 | 0 | 0 | 0 | 0 | 0 | 0 | 0 | 40 | 2 | 4 | 4 | 4 | 4 | 0 | 0 | 0 | 0 | 0 | 0 | 0 | 0
2014-08-25 | 13時 | 0 | 0 | 0 | 0 | 0 | 0.44546 | 0 | 0 | 0 | 0 | 2 | 0 | 0 | 0 | 0 | 0 | 0 | 0 | 0 | 0 | 0 | 0 | 0 | 0 | 0 | 0 | 0 | 0 | 0 | 0 | 0 | 0 | 0 | 0 | 0 | 0 | 6.0848 | 0 | 0 | 0 | 0 | 0 | 0 | 0 | 0 | 0 | 9.2461 | 1.2922 | 1.0339 | 0.83963 | 0.84041 | 0 | 0 | 0 | 0 | 0 | 6.0848 | 0 | 0 | 0 | 0 | 0 | 0 | 0 | 0 | 0 | 40 | 2 | 4 | 4 | 4 | 4 | 0 | 0 | 0 | 0 | 0 | 0 | 0 | 0
2014-08-25 | 14時 | 0 | 0 | 0 | 0 | 0 | 0.44546 | 0 | 0 | 0 | 0 | 2 | 0 | 0 | 0 | 0 | 0 | 0 | 0 | 0 | 0 | 0 | 0 | 0 | 0 | 0 | 0 | 0 | 0 | 0 | 0 | 0 | 0 | 0 | 0 | 0 | 0 | 6.0848 | 0 | 0 | 0 | 0 | 0 | 0 | 0 | 0 | 0 | 9.2461 | 1.2922 | 1.0339 | 0.83963 | 0.84041 | 0 | 0 | 0 | 0 | 0 | 6.0848 | 0 | 0 | 0 | 0 | 0 | 0 | 0 | 0 | 0 | 40 | 2 | 4 | 4 | 4 | 4 | 0 | 0 | 0 | 0 | 0 | 0 | 0 | 0
2014-08-25 | 15時 | 0 | 0 | 0 | 0 | 0 | 0.44546 | 0 | 0 | 0 | 0 | 2 | 0 | 0 | 0 | 0 | 0 | 0 | 0 | 0 | 0 | 0 | 0 | 0 | 0 | 0 | 0 | 0 | 0 | 0 | 0 | 0 | 0 | 0 | 0 | 0 | 0 | 6.0848 | 0 | 0 | 0 | 0 | 0 | 0 | 0 | 0 | 0 | 9.2461 | 1.2922 | 1.0339 | 0.83963 | 0.84041 | 0 | 0 | 0 | 0 | 0 | 6.0848 | 0 | 0 | 0 | 0 | 0 | 0 | 0 | 0 | 0 | 40 | 2 | 4 | 4 | 4 | 4 | 0 | 0 | 0 | 0 | 0 | 0 | 0 | 0
2014-08-25 | 16時 | 0 | 0 | 0 | 0 | 0 | 0.44546 | 0 | 0 | 0 | 0 | 2 | 0 | 0 | 0 | 0 | 0 | 0 | 0 | 0 | 0 | 0 | 0 | 0 | 0 | 0 | 0 | 0 | 0 | 0 | 0 | 0 | 0 | 0 | 0 | 0 | 0 | 6.0848 | 0 | 0 | 0 | 0 | 0 | 0 | 0 | 0 | 0 | 9.2461 | 1.2922 | 1.0339 | 0.83963 | 0.84041 | 0 | 0 | 0 | 0 | 0 | 6.0848 | 0 | 0 | 0 | 0 | 0 | 0 | 0 | 0 | 0 | 40 | 2 | 4 | 4 | 4 | 4 | 0 | 0 | 0 | 0 | 0 | 0 | 0 | 0
2014-08-25 | 17時 | 0 | 0 | 0 | 0 | 0 | 0.44546 | 0 | 0 | 0 | 0 | 2 | 0 | 0 | 0 | 0 | 0 | 0 | 0 | 0 | 0 | 0 | 0 | 0 | 0 | 0 | 0 | 0 | 0 | 0 | 0 | 0 | 0 | 0 | 0 | 0 | 0 | 6.0848 | 0 | 0 | 0 | 0 | 0 | 0 | 0 | 0 | 0 | 9.2461 | 1.2922 | 1.0339 | 0.83963 | 0.84041 | 0 | 0 | 0 | 0 | 0 | 6.0848 | 0 | 0 | 0 | 0 | 0 | 0 | 0 | 0 | 0 | 40 | 2 | 4 | 4 | 4 | 4 | 0 | 0 | 0 | 0 | 0 | 0 | 0 | 0
2014-08-25 | 18時 | 0 | 0 | 0 | 0 | 0 | 0.44546 | 0 | 0 | 0 | 0 | 2 | 0 | 0 | 0 | 0 | 0 | 0 | 0 | 0 | 0 | 0 | 0 | 0 | 0 | 0 | 0 | 0 | 0 | 0 | 0 | 0 | 0 | 0 | 0 | 0 | 0 | 6.0848 | 0 | 0 | 0 | 0 | 0 | 0 | 0 | 0 | 0 | 9.2461 | 1.2922 | 1.0339 | 0.83963 | 0.84041 | 0 | 0 | 0 | 0 | 0 | 6.0848 | 0 | 0 | 0 | 0 | 0 | 0 | 0 | 0 | 0 | 40 | 2 | 4 | 4 | 4 | 4 | 0 | 0 | 0 | 0 | 0 | 0 | 0 | 0
2014-08-25 | 19時 | 0 | 0 | 0 | 0 | 0 | 0.44546 | 0 | 0 | 0 | 0 | 2 | 0 | 0 | 0 | 0 | 0 | 0 | 0 | 0 | 0 | 0 | 0 | 0 | 0 | 0 | 0 | 0 | 0 | 0 | 0 | 0 | 0 | 0 | 0 | 0 | 0 | 6.0848 | 0 | 0 | 0 | 0 | 0 | 0 | 0 | 0 | 0 | 9.2461 | 1.2922 | 1.0339 | 0.83963 | 0.84041 | 0 | 0 | 0 | 0 | 0 | 6.0848 | 0 | 0 | 0 | 0 | 0 | 0 | 0 | 0 | 0 | 40 | 2 | 4 | 4 | 4 | 4 | 0 | 0 | 0 | 0 | 0 | 0 | 0 | 0
2014-08-25 | 20時 | 0 | 0 | 0 | 0 | 0 | 0.44546 | 0 | 0 | 0 | 0 | 2 | 0 | 0 | 0 | 0 | 0 | 0 | 0 | 0 | 0 | 0 | 0 | 0 | 0 | 0 | 0 | 0 | 0 | 0 | 0 | 0 | 0 | 0 | 0 | 0 | 0 | 6.0848 | 0 | 0 | 0 | 0 | 0 | 0 | 0 | 0 | 0 | 9.2461 | 1.2922 | 1.0339 | 0.83963 | 0.84041 | 0 | 0 | 0 | 0 | 0 | 6.0848 | 0 | 0 | 0 | 0 | 0 | 0 | 0 | 0 | 0 | 40 | 2 | 4 | 4 | 4 | 4 | 0 | 0 | 0 | 0 | 0 | 0 | 0 | 0
2014-08-25 | 21時 | 0 | 0 | 0 | 0 | 0 | 0.44546 | 0 | 0 | 0 | 0 | 2 | 0 | 0 | 0 | 0 | 0 | 0 | 0 | 0 | 0 | 0 | 0 | 0 | 0 | 0 | 0 | 0 | 0 | 0 | 0 | 0 | 0 | 0 | 0 | 0 | 0 | 6.0848 | 0 | 0 | 0 | 0 | 0 | 0 | 0 | 0 | 0 | 9.2461 | 1.2922 | 1.0339 | 0.83963 | 0.84041 | 0 | 0 | 0 | 0 | 0 | 6.0848 | 0 | 0 | 0 | 0 | 0 | 0 | 0 | 0 | 0 | 40 | 2 | 4 | 4 | 4 | 4 | 0 | 0 | 0 | 0 | 0 | 0 | 0 | 0
2014-08-25 | 22時 | 0 | 0 | 0 | 0 | 0 | 0.44546 | 0 | 0 | 0 | 0 | 2 | 0 | 0 | 0 | 0 | 0 | 0 | 0 | 0 | 0 | 0 | 0 | 0 | 0 | 0 | 0 | 0 | 0 | 0 | 0 | 0 | 0 | 0 | 0 | 0 | 0 | 6.0848 | 0 | 0 | 0 | 0 | 0 | 0 | 0 | 0 | 0 | 9.2461 | 1.2922 | 1.0339 | 0.83963 | 0.84041 | 0 | 0 | 0 | 0 | 0 | 6.0848 | 0 | 0 | 0 | 0 | 0 | 0 | 0 | 0 | 0 | 40 | 2 | 4 | 4 | 4 | 4 | 0 | 0 | 0 | 0 | 0 | 0 | 0 | 0
2014-08-25 | 23時 | 0 | 0 | 0 | 0 | 0 | 0.44546 | 0 | 0 | 0 | 0 | 2 | 0 | 0 | 0 | 0 | 0 | 0 | 0 | 0 | 0 | 0 | 0 | 0 | 0 | 0 | 0 | 0 | 0 | 0 | 0 | 0 | 0 | 0 | 0 | 0 | 0 | 6.0848 | 0 | 0 | 0 | 0 | 0 | 0 | 0 | 0 | 0 | 9.2461 | 1.2922 | 1.0339 | 0.83963 | 0.84041 | 0 | 0 | 0 | 0 | 0 | 6.0848 | 0 | 0 | 0 | 0 | 0 | 0 | 0 | 0 | 0 | 40 | 2 | 4 | 4 | 4 | 4 | 0 | 0 | 0 | 0 | 0 | 0 | 0 | 0
2014-08-26 | 0時 | 0 | 0 | 0 | 0 | 0 | 0.44546 | 0 | 0 | 0 | 0 | 2 | 0 | 0 | 0 | 0 | 0 | 0 | 0 | 0 | 0 | 0 | 0 | 0 | 0 | 0 | 0 | 0 | 0 | 0 | 0 | 0 | 0 | 0 | 0 | 0 | 0 | 6.0848 | 0 | 0 | 0 | 0 | 0 | 0 | 0 | 0 | 0 | 9.2461 | 1.2922 | 1.0339 | 0.83963 | 0.84041 | 0 | 0 | 0 | 0 | 0 | 6.0848 | 0 | 0 | 0 | 0 | 0 | 0 | 0 | 0 | 0 | 40 | 2 | 4 | 4 | 4 | 4 | 0 | 0 | 0 | 0 | 0 | 0 | 0 | 0
2014-08-26 | 1時 | 0 | 0 | 0 | 0 | 0 | 0.44546 | 0 | 0 | 0 | 0 | 2 | 0 | 0 | 0 | 0 | 0 | 0 | 0 | 0 | 0 | 0 | 0 | 0 | 0 | 0 | 0 | 0 | 0 | 0 | 0 | 0 | 0 | 0 | 0 | 0 | 0 | 6.0848 | 0 | 0 | 0 | 0 | 0 | 0 | 0 | 0 | 0 | 9.2461 | 1.2922 | 1.0339 | 0.83963 | 0.84041 | 0 | 0 | 0 | 0 | 0 | 6.0848 | 0 | 0 | 0 | 0 | 0 | 0 | 0 | 0 | 0 | 40 | 2 | 4 | 4 | 4 | 4 | 0 | 0 | 0 | 0 | 0 | 0 | 0 | 0
2014-08-26 | 2時 | 0 | 0 | 0 | 0 | 0 | 0.44546 | 0 | 0 | 0 | 0 | 2 | 0 | 0 | 0 | 0 | 0 | 0 | 0 | 0 | 0 | 0 | 0 | 0 | 0 | 0 | 0 | 0 | 0 | 0 | 0 | 0 | 0 | 0 | 0 | 0 | 0 | 6.0848 | 0 | 0 | 0 | 0 | 0 | 0 | 0 | 0 | 0 | 9.2461 | 1.2922 | 1.0339 | 0.83963 | 0.84041 | 0 | 0 | 0 | 0 | 0 | 6.0848 | 0 | 0 | 0 | 0 | 0 | 0 | 0 | 0 | 0 | 40 | 2 | 4 | 4 | 4 | 4 | 0 | 0 | 0 | 0 | 0 | 0 | 0 | 0
2014-08-26 | 3時 | 0 | 0 | 0 | 0 | 0 | 0.44546 | 0 | 0 | 0 | 0 | 2 | 0 | 0 | 0 | 0 | 0 | 0 | 0 | 0 | 0 | 0 | 0 | 0 | 0 | 0 | 0 | 0 | 0 | 0 | 0 | 0 | 0 | 0 | 0 | 0 | 0 | 6.0848 | 0 | 0 | 0 | 0 | 0 | 0 | 0 | 0 | 0 | 9.2461 | 1.2922 | 1.0339 | 0.83963 | 0.84041 | 0 | 0 | 0 | 0 | 0 | 6.0848 | 0 | 0 | 0 | 0 | 0 | 0 | 0 | 0 | 0 | 40 | 2 | 4 | 4 | 4 | 4 | 0 | 0 | 0 | 0 | 0 | 0 | 0 | 0
2014-08-26 | 4時 | 0 | 0 | 0 | 0 | 0 | 0.44546 | 0 | 0 | 0 | 0 | 2 | 0 | 0 | 0 | 0 | 0 | 0 | 0 | 0 | 0 | 0 | 0 | 0 | 0 | 0 | 0 | 0 | 0 | 0 | 0 | 0 | 0 | 0 | 0 | 0 | 0 | 6.0848 | 0 | 0 | 0 | 0 | 0 | 0 | 0 | 0 | 0 | 9.2461 | 1.2922 | 1.0339 | 0.83963 | 0.84041 | 0 | 0 | 0 | 0 | 0 | 6.0848 | 0 | 0 | 0 | 0 | 0 | 0 | 0 | 0 | 0 | 40 | 2 | 4 | 4 | 4 | 4 | 0 | 0 | 0 | 0 | 0 | 0 | 0 | 0
2014-08-26 | 5時 | 0 | 0 | 0 | 0 | 0 | 0.44546 | 0 | 0 | 0 | 0 | 2 | 0 | 0 | 0 | 0 | 0 | 0 | 0 | 0 | 0 | 0 | 0 | 0 | 0 | 0 | 0 | 0 | 0 | 0 | 0 | 0 | 0 | 0 | 0 | 0 | 0 | 6.0848 | 0 | 0 | 0 | 0 | 0 | 0 | 0 | 0 | 0 | 9.2461 | 1.2922 | 1.0339 | 0.83963 | 0.84041 | 0 | 0 | 0 | 0 | 0 | 6.0848 | 0 | 0 | 0 | 0 | 0 | 0 | 0 | 0 | 0 | 40 | 2 | 4 | 4 | 4 | 4 | 0 | 0 | 0 | 0 | 0 | 0 | 0 | 0
2014-08-26 | 6時 | 0 | 0 | 0 | 0 | 0 | 0.44546 | 0 | 0 | 0 | 0 | 2 | 0 | 0 | 0 | 0 | 0 | 0 | 0 | 0 | 0 | 0 | 0 | 0 | 0 | 0 | 0 | 0 | 0 | 0 | 0 | 0 | 0 | 0 | 0 | 0 | 0 | 6.0848 | 0 | 0 | 0 | 0 | 0 | 0 | 0 | 0 | 0 | 9.2461 | 1.2922 | 1.0339 | 0.83963 | 0.84041 | 0 | 0 | 0 | 0 | 0 | 6.0848 | 0 | 0 | 0 | 0 | 0 | 0 | 0 | 0 | 0 | 40 | 2 | 4 | 4 | 4 | 4 | 0 | 0 | 0 | 0 | 0 | 0 | 0 | 0
2014-08-26 | 7時 | 0 | 0 | 0 | 0 | 0 | 0.44546 | 0 | 0 | 0 | 0 | 2 | 0 | 0 | 0 | 0 | 0 | 0 | 0 | 0 | 0 | 0 | 0 | 0 | 0 | 0 | 0 | 0 | 0 | 0 | 0 | 0 | 0 | 0 | 0 | 0 | 0 | 6.0848 | 0 | 0 | 0 | 0 | 0 | 0 | 0 | 0 | 0 | 9.2461 | 1.2922 | 1.0339 | 0.83963 | 0.84041 | 0 | 0 | 0 | 0 | 0 | 6.0848 | 0 | 0 | 0 | 0 | 0 | 0 | 0 | 0 | 0 | 40 | 2 | 4 | 4 | 4 | 4 | 0 | 0 | 0 | 0 | 0 | 0 | 0 | 0
2014-08-26 | 8時 | 0 | 0 | 0 | 0 | 0 | 0.44546 | 0 | 0 | 0 | 0 | 2 | 0 | 0 | 0 | 0 | 0 | 0 | 0 | 0 | 0 | 0 | 0 | 0 | 0 | 0 | 0 | 0 | 0 | 0 | 0 | 0 | 0 | 0 | 0 | 0 | 0 | 6.0848 | 0 | 0 | 0 | 0 | 0 | 0 | 0 | 0 | 0 | 9.2461 | 1.2922 | 1.0339 | 0.83963 | 0.84041 | 0 | 0 | 0 | 0 | 0 | 6.0848 | 0 | 0 | 0 | 0 | 0 | 0 | 0 | 0 | 0 | 40 | 2 | 4 | 4 | 4 | 4 | 0 | 0 | 0 | 0 | 0 | 0 | 0 | 0
2014-08-26 | 9時 | 0 | 0 | 0 | 0 | 0 | 0.44546 | 0 | 0 | 0 | 0 | 2 | 0 | 0 | 0 | 0 | 0 | 0 | 0 | 0 | 0 | 0 | 0 | 0 | 0 | 0 | 0 | 0 | 0 | 0 | 0 | 0 | 0 | 0 | 0 | 0 | 0 | 6.0848 | 0 | 0 | 0 | 0 | 0 | 0 | 0 | 0 | 0 | 9.2461 | 1.2922 | 1.0339 | 0.83963 | 0.84041 | 0 | 0 | 0 | 0 | 0 | 6.0848 | 0 | 0 | 0 | 0 | 0 | 0 | 0 | 0 | 0 | 40 | 2 | 4 | 4 | 4 | 4 | 0 | 0 | 0 | 0 | 0 | 0 | 0 | 0
2014-08-26 | 10時 | 0 | 0 | 0 | 0 | 0 | 0.44546 | 0 | 0 | 0 | 0 | 2 | 0 | 0 | 0 | 0 | 0 | 0 | 0 | 0 | 0 | 0 | 0 | 0 | 0 | 0 | 0 | 0 | 0 | 0 | 0 | 0 | 0 | 0 | 0 | 0 | 0 | 6.0848 | 0 | 0 | 0 | 0 | 0 | 0 | 0 | 0 | 0 | 9.2461 | 1.2922 | 1.0339 | 0.83963 | 0.84041 | 0 | 0 | 0 | 0 | 0 | 6.0848 | 0 | 0 | 0 | 0 | 0 | 0 | 0 | 0 | 0 | 40 | 2 | 4 | 4 | 4 | 4 | 0 | 0 | 0 | 0 | 0 | 0 | 0 | 0
2014-08-26 | 11時 | 0 | 0 | 0 | 0 | 0 | 0.44546 | 0 | 0 | 0 | 0 | 2 | 0 | 0 | 0 | 0 | 0 | 0 | 0 | 0 | 0 | 0 | 0 | 0 | 0 | 0 | 0 | 0 | 0 | 0 | 0 | 0 | 0 | 0 | 0 | 0 | 0 | 6.0848 | 0 | 0 | 0 | 0 | 0 | 0 | 0 | 0 | 0 | 9.2461 | 1.2922 | 1.0339 | 0.83963 | 0.84041 | 0 | 0 | 0 | 0 | 0 | 6.0848 | 0 | 0 | 0 | 0 | 0 | 0 | 0 | 0 | 0 | 40 | 2 | 4 | 4 | 4 | 4 | 0 | 0 | 0 | 0 | 0 | 0 | 0 | 0
2014-08-26 | 12時 | 0 | 0 | 0 | 0 | 0 | 0.44546 | 0 | 0 | 0 | 0 | 2 | 0 | 0 | 0 | 0 | 0 | 0 | 0 | 0 | 0 | 0 | 0 | 0 | 0 | 0 | 0 | 0 | 0 | 0 | 0 | 0 | 0 | 0 | 0 | 0 | 0 | 6.0848 | 0 | 0 | 0 | 0 | 0 | 0 | 0 | 0 | 0 | 9.2461 | 1.2922 | 1.0339 | 0.83963 | 0.84041 | 0 | 0 | 0 | 0 | 0 | 6.0848 | 0 | 0 | 0 | 0 | 0 | 0 | 0 | 0 | 0 | 40 | 2 | 4 | 4 | 4 | 4 | 0 | 0 | 0 | 0 | 0 | 0 | 0 | 0
2014-08-26 | 13時 | 0 | 0 | 0 | 0 | 0 | 0.44546 | 0 | 0 | 0 | 0 | 2 | 0 | 0 | 0 | 0 | 0 | 0 | 0 | 0 | 0 | 0 | 0 | 0 | 0 | 0 | 0 | 0 | 0 | 0 | 0 | 0 | 0 | 0 | 0 | 0 | 0 | 6.0848 | 0 | 0 | 0 | 0 | 0 | 0 | 0 | 0 | 0 | 9.2461 | 1.2922 | 1.0339 | 0.83963 | 0.84041 | 0 | 0 | 0 | 0 | 0 | 6.0848 | 0 | 0 | 0 | 0 | 0 | 0 | 0 | 0 | 0 | 40 | 2 | 4 | 4 | 4 | 4 | 0 | 0 | 0 | 0 | 0 | 0 | 0 | 0
2014-08-26 | 14時 | 0 | 0 | 0 | 0 | 0 | 0.44546 | 0 | 0 | 0 | 0 | 2 | 0 | 0 | 0 | 0 | 0 | 0 | 0 | 0 | 0 | 0 | 0 | 0 | 0 | 0 | 0 | 0 | 0 | 0 | 0 | 0 | 0 | 0 | 0 | 0 | 0 | 6.0848 | 0 | 0 | 0 | 0 | 0 | 0 | 0 | 0 | 0 | 9.2461 | 1.2922 | 1.0339 | 0.83963 | 0.84041 | 0 | 0 | 0 | 0 | 0 | 6.0848 | 0 | 0 | 0 | 0 | 0 | 0 | 0 | 0 | 0 | 40 | 2 | 4 | 4 | 4 | 4 | 0 | 0 | 0 | 0 | 0 | 0 | 0 | 0
2014-08-26 | 15時 | 0 | 0 | 0 | 0 | 0 | 0.44546 | 0 | 0 | 0 | 0 | 2 | 0 | 0 | 0 | 0 | 0 | 0 | 0 | 0 | 0 | 0 | 0 | 0 | 0 | 0 | 0 | 0 | 0 | 0 | 0 | 0 | 0 | 0 | 0 | 0 | 0 | 6.0848 | 0 | 0 | 0 | 0 | 0 | 0 | 0 | 0 | 0 | 9.2461 | 1.2922 | 1.0339 | 0.83963 | 0.84041 | 0 | 0 | 0 | 0 | 0 | 6.0848 | 0 | 0 | 0 | 0 | 0 | 0 | 0 | 0 | 0 | 40 | 2 | 4 | 4 | 4 | 4 | 0 | 0 | 0 | 0 | 0 | 0 | 0 | 0
2014-08-26 | 16時 | 0 | 0 | 0 | 0 | 0 | 0.44546 | 0 | 0 | 0 | 0 | 2 | 0 | 0 | 0 | 0 | 0 | 0 | 0 | 0 | 0 | 0 | 0 | 0 | 0 | 0 | 0 | 0 | 0 | 0 | 0 | 0 | 0 | 0 | 0 | 0 | 0 | 6.0848 | 0 | 0 | 0 | 0 | 0 | 0 | 0 | 0 | 0 | 9.2461 | 1.2922 | 1.0339 | 0.83963 | 0.84041 | 0 | 0 | 0 | 0 | 0 | 6.0848 | 0 | 0 | 0 | 0 | 0 | 0 | 0 | 0 | 0 | 40 | 2 | 4 | 4 | 4 | 4 | 0 | 0 | 0 | 0 | 0 | 0 | 0 | 0
2014-08-26 | 17時 | 0 | 0 | 0 | 0 | 0 | 0.44546 | 0 | 0 | 0 | 0 | 2 | 0 | 0 | 0 | 0 | 0 | 0 | 0 | 0 | 0 | 0 | 0 | 0 | 0 | 0 | 0 | 0 | 0 | 0 | 0 | 0 | 0 | 0 | 0 | 0 | 0 | 6.0848 | 0 | 0 | 0 | 0 | 0 | 0 | 0 | 0 | 0 | 9.2461 | 1.2922 | 1.0339 | 0.83963 | 0.84041 | 0 | 0 | 0 | 0 | 0 | 6.0848 | 0 | 0 | 0 | 0 | 0 | 0 | 0 | 0 | 0 | 40 | 2 | 4 | 4 | 4 | 4 | 0 | 0 | 0 | 0 | 0 | 0 | 0 | 0
2014-08-26 | 18時 | 0 | 0 | 0 | 0 | 0 | 0.44546 | 0 | 0 | 0 | 0 | 2 | 0 | 0 | 0 | 0 | 0 | 0 | 0 | 0 | 0 | 0 | 0 | 0 | 0 | 0 | 0 | 0 | 0 | 0 | 0 | 0 | 0 | 0 | 0 | 0 | 0 | 6.0848 | 0 | 0 | 0 | 0 | 0 | 0 | 0 | 0 | 0 | 9.2461 | 1.2922 | 1.0339 | 0.83963 | 0.84041 | 0 | 0 | 0 | 0 | 0 | 6.0848 | 0 | 0 | 0 | 0 | 0 | 0 | 0 | 0 | 0 | 40 | 2 | 4 | 4 | 4 | 4 | 0 | 0 | 0 | 0 | 0 | 0 | 0 | 0
2014-08-26 | 19時 | 0 | 0 | 0 | 0 | 0 | 0.44546 | 0 | 0 | 0 | 0 | 2 | 0 | 0 | 0 | 0 | 0 | 0 | 0 | 0 | 0 | 0 | 0 | 0 | 0 | 0 | 0 | 0 | 0 | 0 | 0 | 0 | 0 | 0 | 0 | 0 | 0 | 6.0848 | 0 | 0 | 0 | 0 | 0 | 0 | 0 | 0 | 0 | 9.2461 | 1.2922 | 1.0339 | 0.83963 | 0.84041 | 0 | 0 | 0 | 0 | 0 | 6.0848 | 0 | 0 | 0 | 0 | 0 | 0 | 0 | 0 | 0 | 40 | 2 | 4 | 4 | 4 | 4 | 0 | 0 | 0 | 0 | 0 | 0 | 0 | 0
2014-08-26 | 20時 | 0 | 0 | 0 | 0 | 0 | 0.44546 | 0 | 0 | 0 | 0 | 2 | 0 | 0 | 0 | 0 | 0 | 0 | 0 | 0 | 0 | 0 | 0 | 0 | 0 | 0 | 0 | 0 | 0 | 0 | 0 | 0 | 0 | 0 | 0 | 0 | 0 | 6.0848 | 0 | 0 | 0 | 0 | 0 | 0 | 0 | 0 | 0 | 9.2461 | 1.2922 | 1.0339 | 0.83963 | 0.84041 | 0 | 0 | 0 | 0 | 0 | 6.0848 | 0 | 0 | 0 | 0 | 0 | 0 | 0 | 0 | 0 | 40 | 2 | 4 | 4 | 4 | 4 | 0 | 0 | 0 | 0 | 0 | 0 | 0 | 0
2014-08-26 | 21時 | 0 | 0 | 0 | 0 | 0 | 0.44546 | 0 | 0 | 0 | 0 | 2 | 0 | 0 | 0 | 0 | 0 | 0 | 0 | 0 | 0 | 0 | 0 | 0 | 0 | 0 | 0 | 0 | 0 | 0 | 0 | 0 | 0 | 0 | 0 | 0 | 0 | 6.0848 | 0 | 0 | 0 | 0 | 0 | 0 | 0 | 0 | 0 | 9.2461 | 1.2922 | 1.0339 | 0.83963 | 0.84041 | 0 | 0 | 0 | 0 | 0 | 6.0848 | 0 | 0 | 0 | 0 | 0 | 0 | 0 | 0 | 0 | 40 | 2 | 4 | 4 | 4 | 4 | 0 | 0 | 0 | 0 | 0 | 0 | 0 | 0
2014-08-26 | 22時 | 0 | 0 | 0 | 0 | 0 | 0.44546 | 0 | 0 | 0 | 0 | 2 | 0 | 0 | 0 | 0 | 0 | 0 | 0 | 0 | 0 | 0 | 0 | 0 | 0 | 0 | 0 | 0 | 0 | 0 | 0 | 0 | 0 | 0 | 0 | 0 | 0 | 6.0848 | 0 | 0 | 0 | 0 | 0 | 0 | 0 | 0 | 0 | 9.2461 | 1.2922 | 1.0339 | 0.83963 | 0.84041 | 0 | 0 | 0 | 0 | 0 | 6.0848 | 0 | 0 | 0 | 0 | 0 | 0 | 0 | 0 | 0 | 40 | 2 | 4 | 4 | 4 | 4 | 0 | 0 | 0 | 0 | 0 | 0 | 0 | 0
2014-08-26 | 23時 | 0 | 0 | 0 | 0 | 0 | 0.44546 | 0 | 0 | 0 | 0 | 2 | 0 | 0 | 0 | 0 | 0 | 0 | 0 | 0 | 0 | 0 | 0 | 0 | 0 | 0 | 0 | 0 | 0 | 0 | 0 | 0 | 0 | 0 | 0 | 0 | 0 | 6.0848 | 0 | 0 | 0 | 0 | 0 | 0 | 0 | 0 | 0 | 9.2461 | 1.2922 | 1.0339 | 0.83963 | 0.84041 | 0 | 0 | 0 | 0 | 0 | 6.0848 | 0 | 0 | 0 | 0 | 0 | 0 | 0 | 0 | 0 | 40 | 2 | 4 | 4 | 4 | 4 | 0 | 0 | 0 | 0 | 0 | 0 | 0 | 0
2014-08-27 | 0時 | 0 | 0 | 0 | 0 | 0 | 0.44546 | 0 | 0 | 0 | 0 | 2 | 0 | 0 | 0 | 0 | 0 | 0 | 0 | 0 | 0 | 0 | 0 | 0 | 0 | 0 | 0 | 0 | 0 | 0 | 0 | 0 | 0 | 0 | 0 | 0 | 0 | 6.0848 | 0 | 0 | 0 | 0 | 0 | 0 | 0 | 0 | 0 | 9.2461 | 1.2922 | 1.0339 | 0.83963 | 0.84041 | 0 | 0 | 0 | 0 | 0 | 6.0848 | 0 | 0 | 0 | 0 | 0 | 0 | 0 | 0 | 0 | 40 | 2 | 4 | 4 | 4 | 4 | 0 | 0 | 0 | 0 | 0 | 0 | 0 | 0
2014-08-27 | 1時 | 0 | 0 | 0 | 0 | 0 | 0.44546 | 0 | 0 | 0 | 0 | 2 | 0 | 0 | 0 | 0 | 0 | 0 | 0 | 0 | 0 | 0 | 0 | 0 | 0 | 0 | 0 | 0 | 0 | 0 | 0 | 0 | 0 | 0 | 0 | 0 | 0 | 6.0848 | 0 | 0 | 0 | 0 | 0 | 0 | 0 | 0 | 0 | 9.2461 | 1.2922 | 1.0339 | 0.83963 | 0.84041 | 0 | 0 | 0 | 0 | 0 | 6.0848 | 0 | 0 | 0 | 0 | 0 | 0 | 0 | 0 | 0 | 40 | 2 | 4 | 4 | 4 | 4 | 0 | 0 | 0 | 0 | 0 | 0 | 0 | 0
2014-08-27 | 2時 | 0 | 0 | 0 | 0 | 0 | 0.44546 | 0 | 0 | 0 | 0 | 2 | 0 | 0 | 0 | 0 | 0 | 0 | 0 | 0 | 0 | 0 | 0 | 0 | 0 | 0 | 0 | 0 | 0 | 0 | 0 | 0 | 0 | 0 | 0 | 0 | 0 | 6.0848 | 0 | 0 | 0 | 0 | 0 | 0 | 0 | 0 | 0 | 9.2461 | 1.2922 | 1.0339 | 0.83963 | 0.84041 | 0 | 0 | 0 | 0 | 0 | 6.0848 | 0 | 0 | 0 | 0 | 0 | 0 | 0 | 0 | 0 | 40 | 2 | 4 | 4 | 4 | 4 | 0 | 0 | 0 | 0 | 0 | 0 | 0 | 0
2014-08-27 | 3時 | 0 | 0 | 0 | 0 | 0 | 0.44546 | 0 | 0 | 0 | 0 | 2 | 0 | 0 | 0 | 0 | 0 | 0 | 0 | 0 | 0 | 0 | 0 | 0 | 0 | 0 | 0 | 0 | 0 | 0 | 0 | 0 | 0 | 0 | 0 | 0 | 0 | 6.0848 | 0 | 0 | 0 | 0 | 0 | 0 | 0 | 0 | 0 | 9.2461 | 1.2922 | 1.0339 | 0.83963 | 0.84041 | 0 | 0 | 0 | 0 | 0 | 6.0848 | 0 | 0 | 0 | 0 | 0 | 0 | 0 | 0 | 0 | 40 | 2 | 4 | 4 | 4 | 4 | 0 | 0 | 0 | 0 | 0 | 0 | 0 | 0
2014-08-27 | 4時 | 0 | 0 | 0 | 0 | 0 | 0.44546 | 0 | 0 | 0 | 0 | 2 | 0 | 0 | 0 | 0 | 0 | 0 | 0 | 0 | 0 | 0 | 0 | 0 | 0 | 0 | 0 | 0 | 0 | 0 | 0 | 0 | 0 | 0 | 0 | 0 | 0 | 6.0848 | 0 | 0 | 0 | 0 | 0 | 0 | 0 | 0 | 0 | 9.2461 | 1.2922 | 1.0339 | 0.83963 | 0.84041 | 0 | 0 | 0 | 0 | 0 | 6.0848 | 0 | 0 | 0 | 0 | 0 | 0 | 0 | 0 | 0 | 40 | 2 | 4 | 4 | 4 | 4 | 0 | 0 | 0 | 0 | 0 | 0 | 0 | 0
2014-08-27 | 5時 | 0 | 0 | 0 | 0 | 0 | 0.44546 | 0 | 0 | 0 | 0 | 2 | 0 | 0 | 0 | 0 | 0 | 0 | 0 | 0 | 0 | 0 | 0 | 0 | 0 | 0 | 0 | 0 | 0 | 0 | 0 | 0 | 0 | 0 | 0 | 0 | 0 | 6.0848 | 0 | 0 | 0 | 0 | 0 | 0 | 0 | 0 | 0 | 9.2461 | 1.2922 | 1.0339 | 0.83963 | 0.84041 | 0 | 0 | 0 | 0 | 0 | 6.0848 | 0 | 0 | 0 | 0 | 0 | 0 | 0 | 0 | 0 | 40 | 2 | 4 | 4 | 4 | 4 | 0 | 0 | 0 | 0 | 0 | 0 | 0 | 0
2014-08-27 | 6時 | 0 | 0 | 0 | 0 | 0 | 0.44546 | 0 | 0 | 0 | 0 | 2 | 0 | 0 | 0 | 0 | 0 | 0 | 0 | 0 | 0 | 0 | 0 | 0 | 0 | 0 | 0 | 0 | 0 | 0 | 0 | 0 | 0 | 0 | 0 | 0 | 0 | 6.0848 | 0 | 0 | 0 | 0 | 0 | 0 | 0 | 0 | 0 | 9.2461 | 1.2922 | 1.0339 | 0.83963 | 0.84041 | 0 | 0 | 0 | 0 | 0 | 6.0848 | 0 | 0 | 0 | 0 | 0 | 0 | 0 | 0 | 0 | 40 | 2 | 4 | 4 | 4 | 4 | 0 | 0 | 0 | 0 | 0 | 0 | 0 | 0
2014-08-27 | 7時 | 0 | 0 | 0 | 0 | 0 | 0.44546 | 0 | 0 | 0 | 0 | 2 | 0 | 0 | 0 | 0 | 0 | 0 | 0 | 0 | 0 | 0 | 0 | 0 | 0 | 0 | 0 | 0 | 0 | 0 | 0 | 0 | 0 | 0 | 0 | 0 | 0 | 6.0848 | 0 | 0 | 0 | 0 | 0 | 0 | 0 | 0 | 0 | 9.2461 | 1.2922 | 1.0339 | 0.83963 | 0.84041 | 0 | 0 | 0 | 0 | 0 | 6.0848 | 0 | 0 | 0 | 0 | 0 | 0 | 0 | 0 | 0 | 40 | 2 | 4 | 4 | 4 | 4 | 0 | 0 | 0 | 0 | 0 | 0 | 0 | 0
2014-08-27 | 8時 | 0 | 0 | 0 | 0 | 0 | 0.44546 | 0 | 0 | 0 | 0 | 2 | 0 | 0 | 0 | 0 | 0 | 0 | 0 | 0 | 0 | 0 | 0 | 0 | 0 | 0 | 0 | 0 | 0 | 0 | 0 | 0 | 0 | 0 | 0 | 0 | 0 | 6.0848 | 0 | 0 | 0 | 0 | 0 | 0 | 0 | 0 | 0 | 9.2461 | 1.2922 | 1.0339 | 0.83963 | 0.84041 | 0 | 0 | 0 | 0 | 0 | 6.0848 | 0 | 0 | 0 | 0 | 0 | 0 | 0 | 0 | 0 | 40 | 2 | 4 | 4 | 4 | 4 | 0 | 0 | 0 | 0 | 0 | 0 | 0 | 0
2014-08-27 | 9時 | 0 | 0 | 0 | 0 | 0 | 0.44546 | 0 | 0 | 0 | 0 | 2 | 0 | 0 | 0 | 0 | 0 | 0 | 0 | 0 | 0 | 0 | 0 | 0 | 0 | 0 | 0 | 0 | 0 | 0 | 0 | 0 | 0 | 0 | 0 | 0 | 0 | 6.0848 | 0 | 0 | 0 | 0 | 0 | 0 | 0 | 0 | 0 | 9.2461 | 1.2922 | 1.0339 | 0.83963 | 0.84041 | 0 | 0 | 0 | 0 | 0 | 6.0848 | 0 | 0 | 0 | 0 | 0 | 0 | 0 | 0 | 0 | 40 | 2 | 4 | 4 | 4 | 4 | 0 | 0 | 0 | 0 | 0 | 0 | 0 | 0
2014-08-27 | 10時 | 0 | 0 | 0 | 0 | 0 | 0.44546 | 0 | 0 | 0 | 0 | 2 | 0 | 0 | 0 | 0 | 0 | 0 | 0 | 0 | 0 | 0 | 0 | 0 | 0 | 0 | 0 | 0 | 0 | 0 | 0 | 0 | 0 | 0 | 0 | 0 | 0 | 6.0848 | 0 | 0 | 0 | 0 | 0 | 0 | 0 | 0 | 0 | 9.2461 | 1.2922 | 1.0339 | 0.83963 | 0.84041 | 0 | 0 | 0 | 0 | 0 | 6.0848 | 0 | 0 | 0 | 0 | 0 | 0 | 0 | 0 | 0 | 40 | 2 | 4 | 4 | 4 | 4 | 0 | 0 | 0 | 0 | 0 | 0 | 0 | 0
2014-08-27 | 11時 | 0 | 0 | 0 | 0 | 0 | 0.44546 | 0 | 0 | 0 | 0 | 2 | 0 | 0 | 0 | 0 | 0 | 0 | 0 | 0 | 0 | 0 | 0 | 0 | 0 | 0 | 0 | 0 | 0 | 0 | 0 | 0 | 0 | 0 | 0 | 0 | 0 | 6.0848 | 0 | 0 | 0 | 0 | 0 | 0 | 0 | 0 | 0 | 9.2461 | 1.2922 | 1.0339 | 0.83963 | 0.84041 | 0 | 0 | 0 | 0 | 0 | 6.0848 | 0 | 0 | 0 | 0 | 0 | 0 | 0 | 0 | 0 | 40 | 2 | 4 | 4 | 4 | 4 | 0 | 0 | 0 | 0 | 0 | 0 | 0 | 0
2014-08-27 | 12時 | 0 | 0 | 0 | 0 | 0 | 0.44546 | 0 | 0 | 0 | 0 | 2 | 0 | 0 | 0 | 0 | 0 | 0 | 0 | 0 | 0 | 0 | 0 | 0 | 0 | 0 | 0 | 0 | 0 | 0 | 0 | 0 | 0 | 0 | 0 | 0 | 0 | 6.0848 | 0 | 0 | 0 | 0 | 0 | 0 | 0 | 0 | 0 | 9.2461 | 1.2922 | 1.0339 | 0.83963 | 0.84041 | 0 | 0 | 0 | 0 | 0 | 6.0848 | 0 | 0 | 0 | 0 | 0 | 0 | 0 | 0 | 0 | 40 | 2 | 4 | 4 | 4 | 4 | 0 | 0 | 0 | 0 | 0 | 0 | 0 | 0
2014-08-27 | 13時 | 0 | 0 | 0 | 0 | 0 | 0.44546 | 0 | 0 | 0 | 0 | 2 | 0 | 0 | 0 | 0 | 0 | 0 | 0 | 0 | 0 | 0 | 0 | 0 | 0 | 0 | 0 | 0 | 0 | 0 | 0 | 0 | 0 | 0 | 0 | 0 | 0 | 6.0848 | 0 | 0 | 0 | 0 | 0 | 0 | 0 | 0 | 0 | 9.2461 | 1.2922 | 1.0339 | 0.83963 | 0.84041 | 0 | 0 | 0 | 0 | 0 | 6.0848 | 0 | 0 | 0 | 0 | 0 | 0 | 0 | 0 | 0 | 40 | 2 | 4 | 4 | 4 | 4 | 0 | 0 | 0 | 0 | 0 | 0 | 0 | 0
2014-08-27 | 14時 | 0 | 0 | 0 | 0 | 0 | 0.44546 | 0 | 0 | 0 | 0 | 2 | 0 | 0 | 0 | 0 | 0 | 0 | 0 | 0 | 0 | 0 | 0 | 0 | 0 | 0 | 0 | 0 | 0 | 0 | 0 | 0 | 0 | 0 | 0 | 0 | 0 | 6.0848 | 0 | 0 | 0 | 0 | 0 | 0 | 0 | 0 | 0 | 9.2461 | 1.2922 | 1.0339 | 0.83963 | 0.84041 | 0 | 0 | 0 | 0 | 0 | 6.0848 | 0 | 0 | 0 | 0 | 0 | 0 | 0 | 0 | 0 | 40 | 2 | 4 | 4 | 4 | 4 | 0 | 0 | 0 | 0 | 0 | 0 | 0 | 0
2014-08-27 | 15時 | 0 | 0 | 0 | 0 | 0 | 0.44546 | 0 | 0 | 0 | 0 | 2 | 0 | 0 | 0 | 0 | 0 | 0 | 0 | 0 | 0 | 0 | 0 | 0 | 0 | 0 | 0 | 0 | 0 | 0 | 0 | 0 | 0 | 0 | 0 | 0 | 0 | 6.0848 | 0 | 0 | 0 | 0 | 0 | 0 | 0 | 0 | 0 | 9.2461 | 1.2922 | 1.0339 | 0.83963 | 0.84041 | 0 | 0 | 0 | 0 | 0 | 6.0848 | 0 | 0 | 0 | 0 | 0 | 0 | 0 | 0 | 0 | 40 | 2 | 4 | 4 | 4 | 4 | 0 | 0 | 0 | 0 | 0 | 0 | 0 | 0
2014-08-27 | 16時 | 0 | 0 | 0 | 0 | 0 | 0.44546 | 0 | 0 | 0 | 0 | 2 | 0 | 0 | 0 | 0 | 0 | 0 | 0 | 0 | 0 | 0 | 0 | 0 | 0 | 0 | 0 | 0 | 0 | 0 | 0 | 0 | 0 | 0 | 0 | 0 | 0 | 6.0848 | 0 | 0 | 0 | 0 | 0 | 0 | 0 | 0 | 0 | 9.2461 | 1.2922 | 1.0339 | 0.83963 | 0.84041 | 0 | 0 | 0 | 0 | 0 | 6.0848 | 0 | 0 | 0 | 0 | 0 | 0 | 0 | 0 | 0 | 40 | 2 | 4 | 4 | 4 | 4 | 0 | 0 | 0 | 0 | 0 | 0 | 0 | 0
2014-08-27 | 17時 | 0 | 0 | 0 | 0 | 0 | 0.44546 | 0 | 0 | 0 | 0 | 2 | 0 | 0 | 0 | 0 | 0 | 0 | 0 | 0 | 0 | 0 | 0 | 0 | 0 | 0 | 0 | 0 | 0 | 0 | 0 | 0 | 0 | 0 | 0 | 0 | 0 | 6.0848 | 0 | 0 | 0 | 0 | 0 | 0 | 0 | 0 | 0 | 9.2461 | 1.2922 | 1.0339 | 0.83963 | 0.84041 | 0 | 0 | 0 | 0 | 0 | 6.0848 | 0 | 0 | 0 | 0 | 0 | 0 | 0 | 0 | 0 | 40 | 2 | 4 | 4 | 4 | 4 | 0 | 0 | 0 | 0 | 0 | 0 | 0 | 0
2014-08-27 | 18時 | 0 | 0 | 0 | 0 | 0 | 0.44546 | 0 | 0 | 0 | 0 | 2 | 0 | 0 | 0 | 0 | 0 | 0 | 0 | 0 | 0 | 0 | 0 | 0 | 0 | 0 | 0 | 0 | 0 | 0 | 0 | 0 | 0 | 0 | 0 | 0 | 0 | 6.0848 | 0 | 0 | 0 | 0 | 0 | 0 | 0 | 0 | 0 | 9.2461 | 1.2922 | 1.0339 | 0.83963 | 0.84041 | 0 | 0 | 0 | 0 | 0 | 6.0848 | 0 | 0 | 0 | 0 | 0 | 0 | 0 | 0 | 0 | 40 | 2 | 4 | 4 | 4 | 4 | 0 | 0 | 0 | 0 | 0 | 0 | 0 | 0
2014-08-27 | 19時 | 0 | 0 | 0 | 0 | 0 | 0.44546 | 0 | 0 | 0 | 0 | 2 | 0 | 0 | 0 | 0 | 0 | 0 | 0 | 0 | 0 | 0 | 0 | 0 | 0 | 0 | 0 | 0 | 0 | 0 | 0 | 0 | 0 | 0 | 0 | 0 | 0 | 6.0848 | 0 | 0 | 0 | 0 | 0 | 0 | 0 | 0 | 0 | 9.2461 | 1.2922 | 1.0339 | 0.83963 | 0.84041 | 0 | 0 | 0 | 0 | 0 | 6.0848 | 0 | 0 | 0 | 0 | 0 | 0 | 0 | 0 | 0 | 40 | 2 | 4 | 4 | 4 | 4 | 0 | 0 | 0 | 0 | 0 | 0 | 0 | 0
2014-08-27 | 20時 | 0 | 0 | 0 | 0 | 0 | 0.44546 | 0 | 0 | 0 | 0 | 2 | 0 | 0 | 0 | 0 | 0 | 0 | 0 | 0 | 0 | 0 | 0 | 0 | 0 | 0 | 0 | 0 | 0 | 0 | 0 | 0 | 0 | 0 | 0 | 0 | 0 | 6.0848 | 0 | 0 | 0 | 0 | 0 | 0 | 0 | 0 | 0 | 9.2461 | 1.2922 | 1.0339 | 0.83963 | 0.84041 | 0 | 0 | 0 | 0 | 0 | 6.0848 | 0 | 0 | 0 | 0 | 0 | 0 | 0 | 0 | 0 | 40 | 2 | 4 | 4 | 4 | 4 | 0 | 0 | 0 | 0 | 0 | 0 | 0 | 0
2014-08-27 | 21時 | 0 | 0 | 0 | 0 | 0 | 0.44546 | 0 | 0 | 0 | 0 | 2 | 0 | 0 | 0 | 0 | 0 | 0 | 0 | 0 | 0 | 0 | 0 | 0 | 0 | 0 | 0 | 0 | 0 | 0 | 0 | 0 | 0 | 0 | 0 | 0 | 0 | 6.0848 | 0 | 0 | 0 | 0 | 0 | 0 | 0 | 0 | 0 | 9.2461 | 1.2922 | 1.0339 | 0.83963 | 0.84041 | 0 | 0 | 0 | 0 | 0 | 6.0848 | 0 | 0 | 0 | 0 | 0 | 0 | 0 | 0 | 0 | 40 | 2 | 4 | 4 | 4 | 4 | 0 | 0 | 0 | 0 | 0 | 0 | 0 | 0
2014-08-27 | 22時 | 0 | 0 | 0 | 0 | 0 | 0.44546 | 0 | 0 | 0 | 0 | 2 | 0 | 0 | 0 | 0 | 0 | 0 | 0 | 0 | 0 | 0 | 0 | 0 | 0 | 0 | 0 | 0 | 0 | 0 | 0 | 0 | 0 | 0 | 0 | 0 | 0 | 6.0848 | 0 | 0 | 0 | 0 | 0 | 0 | 0 | 0 | 0 | 9.2461 | 1.2922 | 1.0339 | 0.83963 | 0.84041 | 0 | 0 | 0 | 0 | 0 | 6.0848 | 0 | 0 | 0 | 0 | 0 | 0 | 0 | 0 | 0 | 40 | 2 | 4 | 4 | 4 | 4 | 0 | 0 | 0 | 0 | 0 | 0 | 0 | 0
2014-08-27 | 23時 | 0 | 0 | 0 | 0 | 0 | 0.44546 | 0 | 0 | 0 | 0 | 2 | 0 | 0 | 0 | 0 | 0 | 0 | 0 | 0 | 0 | 0 | 0 | 0 | 0 | 0 | 0 | 0 | 0 | 0 | 0 | 0 | 0 | 0 | 0 | 0 | 0 | 6.0848 | 0 | 0 | 0 | 0 | 0 | 0 | 0 | 0 | 0 | 9.2461 | 1.2922 | 1.0339 | 0.83963 | 0.84041 | 0 | 0 | 0 | 0 | 0 | 6.0848 | 0 | 0 | 0 | 0 | 0 | 0 | 0 | 0 | 0 | 40 | 2 | 4 | 4 | 4 | 4 | 0 | 0 | 0 | 0 | 0 | 0 | 0 | 0
2014-08-28 | 0時 | 0 | 0 | 0 | 0 | 0 | 0.44546 | 0 | 0 | 0 | 0 | 2 | 0 | 0 | 0 | 0 | 0 | 0 | 0 | 0 | 0 | 0 | 0 | 0 | 0 | 0 | 0 | 0 | 0 | 0 | 0 | 0 | 0 | 0 | 0 | 0 | 0 | 6.0848 | 0 | 0 | 0 | 0 | 0 | 0 | 0 | 0 | 0 | 9.2461 | 1.2922 | 1.0339 | 0.83963 | 0.84041 | 0 | 0 | 0 | 0 | 0 | 6.0848 | 0 | 0 | 0 | 0 | 0 | 0 | 0 | 0 | 0 | 40 | 2 | 4 | 4 | 4 | 4 | 0 | 0 | 0 | 0 | 0 | 0 | 0 | 0
2014-08-28 | 1時 | 0 | 0 | 0 | 0 | 0 | 0.44546 | 0 | 0 | 0 | 0 | 2 | 0 | 0 | 0 | 0 | 0 | 0 | 0 | 0 | 0 | 0 | 0 | 0 | 0 | 0 | 0 | 0 | 0 | 0 | 0 | 0 | 0 | 0 | 0 | 0 | 0 | 6.0848 | 0 | 0 | 0 | 0 | 0 | 0 | 0 | 0 | 0 | 9.2461 | 1.2922 | 1.0339 | 0.83963 | 0.84041 | 0 | 0 | 0 | 0 | 0 | 6.0848 | 0 | 0 | 0 | 0 | 0 | 0 | 0 | 0 | 0 | 40 | 2 | 4 | 4 | 4 | 4 | 0 | 0 | 0 | 0 | 0 | 0 | 0 | 0
2014-08-28 | 2時 | 0 | 0 | 0 | 0 | 0 | 0.44546 | 0 | 0 | 0 | 0 | 2 | 0 | 0 | 0 | 0 | 0 | 0 | 0 | 0 | 0 | 0 | 0 | 0 | 0 | 0 | 0 | 0 | 0 | 0 | 0 | 0 | 0 | 0 | 0 | 0 | 0 | 6.0848 | 0 | 0 | 0 | 0 | 0 | 0 | 0 | 0 | 0 | 9.2461 | 1.2922 | 1.0339 | 0.83963 | 0.84041 | 0 | 0 | 0 | 0 | 0 | 6.0848 | 0 | 0 | 0 | 0 | 0 | 0 | 0 | 0 | 0 | 40 | 2 | 4 | 4 | 4 | 4 | 0 | 0 | 0 | 0 | 0 | 0 | 0 | 0
2014-08-28 | 3時 | 0 | 0 | 0 | 0 | 0 | 0.44546 | 0 | 0 | 0 | 0 | 2 | 0 | 0 | 0 | 0 | 0 | 0 | 0 | 0 | 0 | 0 | 0 | 0 | 0 | 0 | 0 | 0 | 0 | 0 | 0 | 0 | 0 | 0 | 0 | 0 | 0 | 6.0848 | 0 | 0 | 0 | 0 | 0 | 0 | 0 | 0 | 0 | 9.2461 | 1.2922 | 1.0339 | 0.83963 | 0.84041 | 0 | 0 | 0 | 0 | 0 | 6.0848 | 0 | 0 | 0 | 0 | 0 | 0 | 0 | 0 | 0 | 40 | 2 | 4 | 4 | 4 | 4 | 0 | 0 | 0 | 0 | 0 | 0 | 0 | 0
2014-08-28 | 4時 | 0 | 0 | 0 | 0 | 0 | 0.44546 | 0 | 0 | 0 | 0 | 2 | 0 | 0 | 0 | 0 | 0 | 0 | 0 | 0 | 0 | 0 | 0 | 0 | 0 | 0 | 0 | 0 | 0 | 0 | 0 | 0 | 0 | 0 | 0 | 0 | 0 | 6.0848 | 0 | 0 | 0 | 0 | 0 | 0 | 0 | 0 | 0 | 9.2461 | 1.2922 | 1.0339 | 0.83963 | 0.84041 | 0 | 0 | 0 | 0 | 0 | 6.0848 | 0 | 0 | 0 | 0 | 0 | 0 | 0 | 0 | 0 | 40 | 2 | 4 | 4 | 4 | 4 | 0 | 0 | 0 | 0 | 0 | 0 | 0 | 0
2014-08-28 | 5時 | 0 | 0 | 0 | 0 | 0 | 0.44546 | 0 | 0 | 0 | 0 | 2 | 0 | 0 | 0 | 0 | 0 | 0 | 0 | 0 | 0 | 0 | 0 | 0 | 0 | 0 | 0 | 0 | 0 | 0 | 0 | 0 | 0 | 0 | 0 | 0 | 0 | 6.0848 | 0 | 0 | 0 | 0 | 0 | 0 | 0 | 0 | 0 | 9.2461 | 1.2922 | 1.0339 | 0.83963 | 0.84041 | 0 | 0 | 0 | 0 | 0 | 6.0848 | 0 | 0 | 0 | 0 | 0 | 0 | 0 | 0 | 0 | 40 | 2 | 4 | 4 | 4 | 4 | 0 | 0 | 0 | 0 | 0 | 0 | 0 | 0
2014-08-28 | 6時 | 0 | 0 | 0 | 0 | 0 | 0.44546 | 0 | 0 | 0 | 0 | 2 | 0 | 0 | 0 | 0 | 0 | 0 | 0 | 0 | 0 | 0 | 0 | 0 | 0 | 0 | 0 | 0 | 0 | 0 | 0 | 0 | 0 | 0 | 0 | 0 | 0 | 6.0848 | 0 | 0 | 0 | 0 | 0 | 0 | 0 | 0 | 0 | 9.2461 | 1.2922 | 1.0339 | 0.83963 | 0.84041 | 0 | 0 | 0 | 0 | 0 | 6.0848 | 0 | 0 | 0 | 0 | 0 | 0 | 0 | 0 | 0 | 40 | 2 | 4 | 4 | 4 | 4 | 0 | 0 | 0 | 0 | 0 | 0 | 0 | 0
2014-08-28 | 7時 | 0 | 0 | 0 | 0 | 0 | 0.44546 | 0 | 0 | 0 | 0 | 2 | 0 | 0 | 0 | 0 | 0 | 0 | 0 | 0 | 0 | 0 | 0 | 0 | 0 | 0 | 0 | 0 | 0 | 0 | 0 | 0 | 0 | 0 | 0 | 0 | 0 | 6.0848 | 0 | 0 | 0 | 0 | 0 | 0 | 0 | 0 | 0 | 9.2461 | 1.2922 | 1.0339 | 0.83963 | 0.84041 | 0 | 0 | 0 | 0 | 0 | 6.0848 | 0 | 0 | 0 | 0 | 0 | 0 | 0 | 0 | 0 | 40 | 2 | 4 | 4 | 4 | 4 | 0 | 0 | 0 | 0 | 0 | 0 | 0 | 0
2014-08-28 | 8時 | 0 | 0 | 0 | 0 | 0 | 0.44546 | 0 | 0 | 0 | 0 | 2 | 0 | 0 | 0 | 0 | 0 | 0 | 0 | 0 | 0 | 0 | 0 | 0 | 0 | 0 | 0 | 0 | 0 | 0 | 0 | 0 | 0 | 0 | 0 | 0 | 0 | 6.0848 | 0 | 0 | 0 | 0 | 0 | 0 | 0 | 0 | 0 | 9.2461 | 1.2922 | 1.0339 | 0.83963 | 0.84041 | 0 | 0 | 0 | 0 | 0 | 6.0848 | 0 | 0 | 0 | 0 | 0 | 0 | 0 | 0 | 0 | 40 | 2 | 4 | 4 | 4 | 4 | 0 | 0 | 0 | 0 | 0 | 0 | 0 | 0
2014-08-28 | 9時 | 0 | 0 | 0 | 0 | 0 | 0.44546 | 0 | 0 | 0 | 0 | 2 | 0 | 0 | 0 | 0 | 0 | 0 | 0 | 0 | 0 | 0 | 0 | 0 | 0 | 0 | 0 | 0 | 0 | 0 | 0 | 0 | 0 | 0 | 0 | 0 | 0 | 6.0848 | 0 | 0 | 0 | 0 | 0 | 0 | 0 | 0 | 0 | 9.2461 | 1.2922 | 1.0339 | 0.83963 | 0.84041 | 0 | 0 | 0 | 0 | 0 | 6.0848 | 0 | 0 | 0 | 0 | 0 | 0 | 0 | 0 | 0 | 40 | 2 | 4 | 4 | 4 | 4 | 0 | 0 | 0 | 0 | 0 | 0 | 0 | 0
2014-08-28 | 10時 | 0 | 0 | 0 | 0 | 0 | 0.44546 | 0 | 0 | 0 | 0 | 2 | 0 | 0 | 0 | 0 | 0 | 0 | 0 | 0 | 0 | 0 | 0 | 0 | 0 | 0 | 0 | 0 | 0 | 0 | 0 | 0 | 0 | 0 | 0 | 0 | 0 | 6.0848 | 0 | 0 | 0 | 0 | 0 | 0 | 0 | 0 | 0 | 9.2461 | 1.2922 | 1.0339 | 0.83963 | 0.84041 | 0 | 0 | 0 | 0 | 0 | 6.0848 | 0 | 0 | 0 | 0 | 0 | 0 | 0 | 0 | 0 | 40 | 2 | 4 | 4 | 4 | 4 | 0 | 0 | 0 | 0 | 0 | 0 | 0 | 0
2014-08-28 | 11時 | 0 | 0 | 0 | 0 | 0 | 0.44546 | 0 | 0 | 0 | 0 | 2 | 0 | 0 | 0 | 0 | 0 | 0 | 0 | 0 | 0 | 0 | 0 | 0 | 0 | 0 | 0 | 0 | 0 | 0 | 0 | 0 | 0 | 0 | 0 | 0 | 0 | 6.0848 | 0 | 0 | 0 | 0 | 0 | 0 | 0 | 0 | 0 | 9.2461 | 1.2922 | 1.0339 | 0.83963 | 0.84041 | 0 | 0 | 0 | 0 | 0 | 6.0848 | 0 | 0 | 0 | 0 | 0 | 0 | 0 | 0 | 0 | 40 | 2 | 4 | 4 | 4 | 4 | 0 | 0 | 0 | 0 | 0 | 0 | 0 | 0
2014-08-28 | 12時 | 0 | 0 | 0 | 0 | 0 | 0.44546 | 0 | 0 | 0 | 0 | 2 | 0 | 0 | 0 | 0 | 0 | 0 | 0 | 0 | 0 | 0 | 0 | 0 | 0 | 0 | 0 | 0 | 0 | 0 | 0 | 0 | 0 | 0 | 0 | 0 | 0 | 6.0848 | 0 | 0 | 0 | 0 | 0 | 0 | 0 | 0 | 0 | 9.2461 | 1.2922 | 1.0339 | 0.83963 | 0.84041 | 0 | 0 | 0 | 0 | 0 | 6.0848 | 0 | 0 | 0 | 0 | 0 | 0 | 0 | 0 | 0 | 40 | 2 | 4 | 4 | 4 | 4 | 0 | 0 | 0 | 0 | 0 | 0 | 0 | 0
2014-08-28 | 13時 | 0 | 0 | 0 | 0 | 0 | 0.44546 | 0 | 0 | 0 | 0 | 2 | 0 | 0 | 0 | 0 | 0 | 0 | 0 | 0 | 0 | 0 | 0 | 0 | 0 | 0 | 0 | 0 | 0 | 0 | 0 | 0 | 0 | 0 | 0 | 0 | 0 | 6.0848 | 0 | 0 | 0 | 0 | 0 | 0 | 0 | 0 | 0 | 9.2461 | 1.2922 | 1.0339 | 0.83963 | 0.84041 | 0 | 0 | 0 | 0 | 0 | 6.0848 | 0 | 0 | 0 | 0 | 0 | 0 | 0 | 0 | 0 | 40 | 2 | 4 | 4 | 4 | 4 | 0 | 0 | 0 | 0 | 0 | 0 | 0 | 0
2014-08-28 | 14時 | 0 | 0 | 0 | 0 | 0 | 0.44546 | 0 | 0 | 0 | 0 | 2 | 0 | 0 | 0 | 0 | 0 | 0 | 0 | 0 | 0 | 0 | 0 | 0 | 0 | 0 | 0 | 0 | 0 | 0 | 0 | 0 | 0 | 0 | 0 | 0 | 0 | 6.0848 | 0 | 0 | 0 | 0 | 0 | 0 | 0 | 0 | 0 | 9.2461 | 1.2922 | 1.0339 | 0.83963 | 0.84041 | 0 | 0 | 0 | 0 | 0 | 6.0848 | 0 | 0 | 0 | 0 | 0 | 0 | 0 | 0 | 0 | 40 | 2 | 4 | 4 | 4 | 4 | 0 | 0 | 0 | 0 | 0 | 0 | 0 | 0
2014-08-28 | 15時 | 0 | 0 | 0 | 0 | 0 | 0.44546 | 0 | 0 | 0 | 0 | 2 | 0 | 0 | 0 | 0 | 0 | 0 | 0 | 0 | 0 | 0 | 0 | 0 | 0 | 0 | 0 | 0 | 0 | 0 | 0 | 0 | 0 | 0 | 0 | 0 | 0 | 6.0848 | 0 | 0 | 0 | 0 | 0 | 0 | 0 | 0 | 0 | 9.2461 | 1.2922 | 1.0339 | 0.83963 | 0.84041 | 0 | 0 | 0 | 0 | 0 | 6.0848 | 0 | 0 | 0 | 0 | 0 | 0 | 0 | 0 | 0 | 40 | 2 | 4 | 4 | 4 | 4 | 0 | 0 | 0 | 0 | 0 | 0 | 0 | 0
2014-08-28 | 16時 | 0 | 0 | 0 | 0 | 0 | 0.44546 | 0 | 0 | 0 | 0 | 2 | 0 | 0 | 0 | 0 | 0 | 0 | 0 | 0 | 0 | 0 | 0 | 0 | 0 | 0 | 0 | 0 | 0 | 0 | 0 | 0 | 0 | 0 | 0 | 0 | 0 | 6.0848 | 0 | 0 | 0 | 0 | 0 | 0 | 0 | 0 | 0 | 9.2461 | 1.2922 | 1.0339 | 0.83963 | 0.84041 | 0 | 0 | 0 | 0 | 0 | 6.0848 | 0 | 0 | 0 | 0 | 0 | 0 | 0 | 0 | 0 | 40 | 2 | 4 | 4 | 4 | 4 | 0 | 0 | 0 | 0 | 0 | 0 | 0 | 0
2014-08-28 | 17時 | 0 | 0 | 0 | 0 | 0 | 0.44546 | 0 | 0 | 0 | 0 | 2 | 0 | 0 | 0 | 0 | 0 | 0 | 0 | 0 | 0 | 0 | 0 | 0 | 0 | 0 | 0 | 0 | 0 | 0 | 0 | 0 | 0 | 0 | 0 | 0 | 0 | 6.0848 | 0 | 0 | 0 | 0 | 0 | 0 | 0 | 0 | 0 | 9.2461 | 1.2922 | 1.0339 | 0.83963 | 0.84041 | 0 | 0 | 0 | 0 | 0 | 6.0848 | 0 | 0 | 0 | 0 | 0 | 0 | 0 | 0 | 0 | 40 | 2 | 4 | 4 | 4 | 4 | 0 | 0 | 0 | 0 | 0 | 0 | 0 | 0
2014-08-28 | 18時 | 0 | 0 | 0 | 0 | 0 | 0.44546 | 0 | 0 | 0 | 0 | 2 | 0 | 0 | 0 | 0 | 0 | 0 | 0 | 0 | 0 | 0 | 0 | 0 | 0 | 0 | 0 | 0 | 0 | 0 | 0 | 0 | 0 | 0 | 0 | 0 | 0 | 6.0848 | 0 | 0 | 0 | 0 | 0 | 0 | 0 | 0 | 0 | 9.2461 | 1.2922 | 1.0339 | 0.83963 | 0.84041 | 0 | 0 | 0 | 0 | 0 | 6.0848 | 0 | 0 | 0 | 0 | 0 | 0 | 0 | 0 | 0 | 40 | 2 | 4 | 4 | 4 | 4 | 0 | 0 | 0 | 0 | 0 | 0 | 0 | 0
2014-08-28 | 19時 | 0 | 0 | 0 | 0 | 0 | 0.44546 | 0 | 0 | 0 | 0 | 2 | 0 | 0 | 0 | 0 | 0 | 0 | 0 | 0 | 0 | 0 | 0 | 0 | 0 | 0 | 0 | 0 | 0 | 0 | 0 | 0 | 0 | 0 | 0 | 0 | 0 | 6.0848 | 0 | 0 | 0 | 0 | 0 | 0 | 0 | 0 | 0 | 9.2461 | 1.2922 | 1.0339 | 0.83963 | 0.84041 | 0 | 0 | 0 | 0 | 0 | 6.0848 | 0 | 0 | 0 | 0 | 0 | 0 | 0 | 0 | 0 | 40 | 2 | 4 | 4 | 4 | 4 | 0 | 0 | 0 | 0 | 0 | 0 | 0 | 0
2014-08-28 | 20時 | 0 | 0 | 0 | 0 | 0 | 0.44546 | 0 | 0 | 0 | 0 | 2 | 0 | 0 | 0 | 0 | 0 | 0 | 0 | 0 | 0 | 0 | 0 | 0 | 0 | 0 | 0 | 0 | 0 | 0 | 0 | 0 | 0 | 0 | 0 | 0 | 0 | 6.0848 | 0 | 0 | 0 | 0 | 0 | 0 | 0 | 0 | 0 | 9.2461 | 1.2922 | 1.0339 | 0.83963 | 0.84041 | 0 | 0 | 0 | 0 | 0 | 6.0848 | 0 | 0 | 0 | 0 | 0 | 0 | 0 | 0 | 0 | 40 | 2 | 4 | 4 | 4 | 4 | 0 | 0 | 0 | 0 | 0 | 0 | 0 | 0
2014-08-28 | 21時 | 0 | 0 | 0 | 0 | 0 | 0.44546 | 0 | 0 | 0 | 0 | 2 | 0 | 0 | 0 | 0 | 0 | 0 | 0 | 0 | 0 | 0 | 0 | 0 | 0 | 0 | 0 | 0 | 0 | 0 | 0 | 0 | 0 | 0 | 0 | 0 | 0 | 6.0848 | 0 | 0 | 0 | 0 | 0 | 0 | 0 | 0 | 0 | 9.2461 | 1.2922 | 1.0339 | 0.83963 | 0.84041 | 0 | 0 | 0 | 0 | 0 | 6.0848 | 0 | 0 | 0 | 0 | 0 | 0 | 0 | 0 | 0 | 40 | 2 | 4 | 4 | 4 | 4 | 0 | 0 | 0 | 0 | 0 | 0 | 0 | 0
2014-08-28 | 22時 | 0 | 0 | 0 | 0 | 0 | 0.44546 | 0 | 0 | 0 | 0 | 2 | 0 | 0 | 0 | 0 | 0 | 0 | 0 | 0 | 0 | 0 | 0 | 0 | 0 | 0 | 0 | 0 | 0 | 0 | 0 | 0 | 0 | 0 | 0 | 0 | 0 | 6.0848 | 0 | 0 | 0 | 0 | 0 | 0 | 0 | 0 | 0 | 9.2461 | 1.2922 | 1.0339 | 0.83963 | 0.84041 | 0 | 0 | 0 | 0 | 0 | 6.0848 | 0 | 0 | 0 | 0 | 0 | 0 | 0 | 0 | 0 | 40 | 2 | 4 | 4 | 4 | 4 | 0 | 0 | 0 | 0 | 0 | 0 | 0 | 0
2014-08-28 | 23時 | 0 | 0 | 0 | 0 | 0 | 0.44546 | 0 | 0 | 0 | 0 | 2 | 0 | 0 | 0 | 0 | 0 | 0 | 0 | 0 | 0 | 0 | 0 | 0 | 0 | 0 | 0 | 0 | 0 | 0 | 0 | 0 | 0 | 0 | 0 | 0 | 0 | 6.0848 | 0 | 0 | 0 | 0 | 0 | 0 | 0 | 0 | 0 | 9.2461 | 1.2922 | 1.0339 | 0.83963 | 0.84041 | 0 | 0 | 0 | 0 | 0 | 6.0848 | 0 | 0 | 0 | 0 | 0 | 0 | 0 | 0 | 0 | 40 | 2 | 4 | 4 | 4 | 4 | 0 | 0 | 0 | 0 | 0 | 0 | 0 | 0
2014-08-29 | 0時 | 0 | 0 | 0 | 0 | 0 | 0.44546 | 0 | 0 | 0 | 0 | 2 | 0 | 0 | 0 | 0 | 0 | 0 | 0 | 0 | 0 | 0 | 0 | 0 | 0 | 0 | 0 | 0 | 0 | 0 | 0 | 0 | 0 | 0 | 0 | 0 | 0 | 6.0848 | 0 | 0 | 0 | 0 | 0 | 0 | 0 | 0 | 0 | 9.2461 | 1.2922 | 1.0339 | 0.83963 | 0.84041 | 0 | 0 | 0 | 0 | 0 | 6.0848 | 0 | 0 | 0 | 0 | 0 | 0 | 0 | 0 | 0 | 40 | 2 | 4 | 4 | 4 | 4 | 0 | 0 | 0 | 0 | 0 | 0 | 0 | 0
2014-08-29 | 1時 | 0 | 0 | 0 | 0 | 0 | 0.44546 | 0 | 0 | 0 | 0 | 2 | 0 | 0 | 0 | 0 | 0 | 0 | 0 | 0 | 0 | 0 | 0 | 0 | 0 | 0 | 0 | 0 | 0 | 0 | 0 | 0 | 0 | 0 | 0 | 0 | 0 | 6.0848 | 0 | 0 | 0 | 0 | 0 | 0 | 0 | 0 | 0 | 9.2461 | 1.2922 | 1.0339 | 0.83963 | 0.84041 | 0 | 0 | 0 | 0 | 0 | 6.0848 | 0 | 0 | 0 | 0 | 0 | 0 | 0 | 0 | 0 | 40 | 2 | 4 | 4 | 4 | 4 | 0 | 0 | 0 | 0 | 0 | 0 | 0 | 0
2014-08-29 | 2時 | 0 | 0 | 0 | 0 | 0 | 0.44546 | 0 | 0 | 0 | 0 | 2 | 0 | 0 | 0 | 0 | 0 | 0 | 0 | 0 | 0 | 0 | 0 | 0 | 0 | 0 | 0 | 0 | 0 | 0 | 0 | 0 | 0 | 0 | 0 | 0 | 0 | 6.0848 | 0 | 0 | 0 | 0 | 0 | 0 | 0 | 0 | 0 | 9.2461 | 1.2922 | 1.0339 | 0.83963 | 0.84041 | 0 | 0 | 0 | 0 | 0 | 6.0848 | 0 | 0 | 0 | 0 | 0 | 0 | 0 | 0 | 0 | 40 | 2 | 4 | 4 | 4 | 4 | 0 | 0 | 0 | 0 | 0 | 0 | 0 | 0
2014-08-29 | 3時 | 0 | 0 | 0 | 0 | 0 | 0.44546 | 0 | 0 | 0 | 0 | 2 | 0 | 0 | 0 | 0 | 0 | 0 | 0 | 0 | 0 | 0 | 0 | 0 | 0 | 0 | 0 | 0 | 0 | 0 | 0 | 0 | 0 | 0 | 0 | 0 | 0 | 6.0848 | 0 | 0 | 0 | 0 | 0 | 0 | 0 | 0 | 0 | 9.2461 | 1.2922 | 1.0339 | 0.83963 | 0.84041 | 0 | 0 | 0 | 0 | 0 | 6.0848 | 0 | 0 | 0 | 0 | 0 | 0 | 0 | 0 | 0 | 40 | 2 | 4 | 4 | 4 | 4 | 0 | 0 | 0 | 0 | 0 | 0 | 0 | 0
2014-08-29 | 4時 | 0 | 0 | 0 | 0 | 0 | 0.44546 | 0 | 0 | 0 | 0 | 2 | 0 | 0 | 0 | 0 | 0 | 0 | 0 | 0 | 0 | 0 | 0 | 0 | 0 | 0 | 0 | 0 | 0 | 0 | 0 | 0 | 0 | 0 | 0 | 0 | 0 | 6.0848 | 0 | 0 | 0 | 0 | 0 | 0 | 0 | 0 | 0 | 9.2461 | 1.2922 | 1.0339 | 0.83963 | 0.84041 | 0 | 0 | 0 | 0 | 0 | 6.0848 | 0 | 0 | 0 | 0 | 0 | 0 | 0 | 0 | 0 | 40 | 2 | 4 | 4 | 4 | 4 | 0 | 0 | 0 | 0 | 0 | 0 | 0 | 0
2014-08-29 | 5時 | 0 | 0 | 0 | 0 | 0 | 0.44546 | 0 | 0 | 0 | 0 | 2 | 0 | 0 | 0 | 0 | 0 | 0 | 0 | 0 | 0 | 0 | 0 | 0 | 0 | 0 | 0 | 0 | 0 | 0 | 0 | 0 | 0 | 0 | 0 | 0 | 0 | 6.0848 | 0 | 0 | 0 | 0 | 0 | 0 | 0 | 0 | 0 | 9.2461 | 1.2922 | 1.0339 | 0.83963 | 0.84041 | 0 | 0 | 0 | 0 | 0 | 6.0848 | 0 | 0 | 0 | 0 | 0 | 0 | 0 | 0 | 0 | 40 | 2 | 4 | 4 | 4 | 4 | 0 | 0 | 0 | 0 | 0 | 0 | 0 | 0
2014-08-29 | 6時 | 0 | 0 | 0 | 0 | 0 | 0.44546 | 0 | 0 | 0 | 0 | 2 | 0 | 0 | 0 | 0 | 0 | 0 | 0 | 0 | 0 | 0 | 0 | 0 | 0 | 0 | 0 | 0 | 0 | 0 | 0 | 0 | 0 | 0 | 0 | 0 | 0 | 6.0848 | 0 | 0 | 0 | 0 | 0 | 0 | 0 | 0 | 0 | 9.2461 | 1.2922 | 1.0339 | 0.83963 | 0.84041 | 0 | 0 | 0 | 0 | 0 | 6.0848 | 0 | 0 | 0 | 0 | 0 | 0 | 0 | 0 | 0 | 40 | 2 | 4 | 4 | 4 | 4 | 0 | 0 | 0 | 0 | 0 | 0 | 0 | 0
2014-08-29 | 7時 | 0 | 0 | 0 | 0 | 0 | 0.44546 | 0 | 0 | 0 | 0 | 2 | 0 | 0 | 0 | 0 | 0 | 0 | 0 | 0 | 0 | 0 | 0 | 0 | 0 | 0 | 0 | 0 | 0 | 0 | 0 | 0 | 0 | 0 | 0 | 0 | 0 | 6.0848 | 0 | 0 | 0 | 0 | 0 | 0 | 0 | 0 | 0 | 9.2461 | 1.2922 | 1.0339 | 0.83963 | 0.84041 | 0 | 0 | 0 | 0 | 0 | 6.0848 | 0 | 0 | 0 | 0 | 0 | 0 | 0 | 0 | 0 | 40 | 2 | 4 | 4 | 4 | 4 | 0 | 0 | 0 | 0 | 0 | 0 | 0 | 0
2014-08-29 | 8時 | 0 | 0 | 0 | 0 | 0 | 0.44546 | 0 | 0 | 0 | 0 | 2 | 0 | 0 | 0 | 0 | 0 | 0 | 0 | 0 | 0 | 0 | 0 | 0 | 0 | 0 | 0 | 0 | 0 | 0 | 0 | 0 | 0 | 0 | 0 | 0 | 0 | 6.0848 | 0 | 0 | 0 | 0 | 0 | 0 | 0 | 0 | 0 | 9.2461 | 1.2922 | 1.0339 | 0.83963 | 0.84041 | 0 | 0 | 0 | 0 | 0 | 6.0848 | 0 | 0 | 0 | 0 | 0 | 0 | 0 | 0 | 0 | 40 | 2 | 4 | 4 | 4 | 4 | 0 | 0 | 0 | 0 | 0 | 0 | 0 | 0
2014-08-29 | 9時 | 0 | 0 | 0 | 0 | 0 | 0.44546 | 0 | 0 | 0 | 0 | 2 | 0 | 0 | 0 | 0 | 0 | 0 | 0 | 0 | 0 | 0 | 0 | 0 | 0 | 0 | 0 | 0 | 0 | 0 | 0 | 0 | 0 | 0 | 0 | 0 | 0 | 6.0848 | 0 | 0 | 0 | 0 | 0 | 0 | 0 | 0 | 0 | 9.2461 | 1.2922 | 1.0339 | 0.83963 | 0.84041 | 0 | 0 | 0 | 0 | 0 | 6.0848 | 0 | 0 | 0 | 0 | 0 | 0 | 0 | 0 | 0 | 40 | 2 | 4 | 4 | 4 | 4 | 0 | 0 | 0 | 0 | 0 | 0 | 0 | 0
2014-08-29 | 10時 | 0 | 0 | 0 | 0 | 0 | 0.44546 | 0 | 0 | 0 | 0 | 2 | 0 | 0 | 0 | 0 | 0 | 0 | 0 | 0 | 0 | 0 | 0 | 0 | 0 | 0 | 0 | 0 | 0 | 0 | 0 | 0 | 0 | 0 | 0 | 0 | 0 | 6.0848 | 0 | 0 | 0 | 0 | 0 | 0 | 0 | 0 | 0 | 9.2461 | 1.2922 | 1.0339 | 0.83963 | 0.84041 | 0 | 0 | 0 | 0 | 0 | 6.0848 | 0 | 0 | 0 | 0 | 0 | 0 | 0 | 0 | 0 | 40 | 2 | 4 | 4 | 4 | 4 | 0 | 0 | 0 | 0 | 0 | 0 | 0 | 0
2014-08-29 | 11時 | 0 | 0 | 0 | 0 | 0 | 0.44546 | 0 | 0 | 0 | 0 | 2 | 0 | 0 | 0 | 0 | 0 | 0 | 0 | 0 | 0 | 0 | 0 | 0 | 0 | 0 | 0 | 0 | 0 | 0 | 0 | 0 | 0 | 0 | 0 | 0 | 0 | 6.0848 | 0 | 0 | 0 | 0 | 0 | 0 | 0 | 0 | 0 | 9.2461 | 1.2922 | 1.0339 | 0.83963 | 0.84041 | 0 | 0 | 0 | 0 | 0 | 6.0848 | 0 | 0 | 0 | 0 | 0 | 0 | 0 | 0 | 0 | 40 | 2 | 4 | 4 | 4 | 4 | 0 | 0 | 0 | 0 | 0 | 0 | 0 | 0
2014-08-29 | 12時 | 0 | 0 | 0 | 0 | 0 | 0.44546 | 0 | 0 | 0 | 0 | 2 | 0 | 0 | 0 | 0 | 0 | 0 | 0 | 0 | 0 | 0 | 0 | 0 | 0 | 0 | 0 | 0 | 0 | 0 | 0 | 0 | 0 | 0 | 0 | 0 | 0 | 6.0848 | 0 | 0 | 0 | 0 | 0 | 0 | 0 | 0 | 0 | 9.2461 | 1.2922 | 1.0339 | 0.83963 | 0.84041 | 0 | 0 | 0 | 0 | 0 | 6.0848 | 0 | 0 | 0 | 0 | 0 | 0 | 0 | 0 | 0 | 40 | 2 | 4 | 4 | 4 | 4 | 0 | 0 | 0 | 0 | 0 | 0 | 0 | 0
2014-08-29 | 13時 | 0 | 0 | 0 | 0 | 0 | 0.44546 | 0 | 0 | 0 | 0 | 2 | 0 | 0 | 0 | 0 | 0 | 0 | 0 | 0 | 0 | 0 | 0 | 0 | 0 | 0 | 0 | 0 | 0 | 0 | 0 | 0 | 0 | 0 | 0 | 0 | 0 | 6.0848 | 0 | 0 | 0 | 0 | 0 | 0 | 0 | 0 | 0 | 9.2461 | 1.2922 | 1.0339 | 0.83963 | 0.84041 | 0 | 0 | 0 | 0 | 0 | 6.0848 | 0 | 0 | 0 | 0 | 0 | 0 | 0 | 0 | 0 | 40 | 2 | 4 | 4 | 4 | 4 | 0 | 0 | 0 | 0 | 0 | 0 | 0 | 0
2014-08-29 | 14時 | 0 | 0 | 0 | 0 | 0 | 0.44546 | 0 | 0 | 0 | 0 | 2 | 0 | 0 | 0 | 0 | 0 | 0 | 0 | 0 | 0 | 0 | 0 | 0 | 0 | 0 | 0 | 0 | 0 | 0 | 0 | 0 | 0 | 0 | 0 | 0 | 0 | 6.0848 | 0 | 0 | 0 | 0 | 0 | 0 | 0 | 0 | 0 | 9.2461 | 1.2922 | 1.0339 | 0.83963 | 0.84041 | 0 | 0 | 0 | 0 | 0 | 6.0848 | 0 | 0 | 0 | 0 | 0 | 0 | 0 | 0 | 0 | 40 | 2 | 4 | 4 | 4 | 4 | 0 | 0 | 0 | 0 | 0 | 0 | 0 | 0
2014-08-29 | 15時 | 0 | 0 | 0 | 0 | 0 | 0.44546 | 0 | 0 | 0 | 0 | 2 | 0 | 0 | 0 | 0 | 0 | 0 | 0 | 0 | 0 | 0 | 0 | 0 | 0 | 0 | 0 | 0 | 0 | 0 | 0 | 0 | 0 | 0 | 0 | 0 | 0 | 6.0848 | 0 | 0 | 0 | 0 | 0 | 0 | 0 | 0 | 0 | 9.2461 | 1.2922 | 1.0339 | 0.83963 | 0.84041 | 0 | 0 | 0 | 0 | 0 | 6.0848 | 0 | 0 | 0 | 0 | 0 | 0 | 0 | 0 | 0 | 40 | 2 | 4 | 4 | 4 | 4 | 0 | 0 | 0 | 0 | 0 | 0 | 0 | 0
2014-08-29 | 16時 | 0 | 0 | 0 | 0 | 0 | 0.44546 | 0 | 0 | 0 | 0 | 2 | 0 | 0 | 0 | 0 | 0 | 0 | 0 | 0 | 0 | 0 | 0 | 0 | 0 | 0 | 0 | 0 | 0 | 0 | 0 | 0 | 0 | 0 | 0 | 0 | 0 | 6.0848 | 0 | 0 | 0 | 0 | 0 | 0 | 0 | 0 | 0 | 9.2461 | 1.2922 | 1.0339 | 0.83963 | 0.84041 | 0 | 0 | 0 | 0 | 0 | 6.0848 | 0 | 0 | 0 | 0 | 0 | 0 | 0 | 0 | 0 | 40 | 2 | 4 | 4 | 4 | 4 | 0 | 0 | 0 | 0 | 0 | 0 | 0 | 0
2014-08-29 | 17時 | 0 | 0 | 0 | 0 | 0 | 0.44546 | 0 | 0 | 0 | 0 | 2 | 0 | 0 | 0 | 0 | 0 | 0 | 0 | 0 | 0 | 0 | 0 | 0 | 0 | 0 | 0 | 0 | 0 | 0 | 0 | 0 | 0 | 0 | 0 | 0 | 0 | 6.0848 | 0 | 0 | 0 | 0 | 0 | 0 | 0 | 0 | 0 | 9.2461 | 1.2922 | 1.0339 | 0.83963 | 0.84041 | 0 | 0 | 0 | 0 | 0 | 6.0848 | 0 | 0 | 0 | 0 | 0 | 0 | 0 | 0 | 0 | 40 | 2 | 4 | 4 | 4 | 4 | 0 | 0 | 0 | 0 | 0 | 0 | 0 | 0
2014-08-29 | 18時 | 0 | 0 | 0 | 0 | 0 | 0.44546 | 0 | 0 | 0 | 0 | 2 | 0 | 0 | 0 | 0 | 0 | 0 | 0 | 0 | 0 | 0 | 0 | 0 | 0 | 0 | 0 | 0 | 0 | 0 | 0 | 0 | 0 | 0 | 0 | 0 | 0 | 6.0848 | 0 | 0 | 0 | 0 | 0 | 0 | 0 | 0 | 0 | 9.2461 | 1.2922 | 1.0339 | 0.83963 | 0.84041 | 0 | 0 | 0 | 0 | 0 | 6.0848 | 0 | 0 | 0 | 0 | 0 | 0 | 0 | 0 | 0 | 40 | 2 | 4 | 4 | 4 | 4 | 0 | 0 | 0 | 0 | 0 | 0 | 0 | 0
2014-08-29 | 19時 | 0 | 0 | 0 | 0 | 0 | 0.44546 | 0 | 0 | 0 | 0 | 2 | 0 | 0 | 0 | 0 | 0 | 0 | 0 | 0 | 0 | 0 | 0 | 0 | 0 | 0 | 0 | 0 | 0 | 0 | 0 | 0 | 0 | 0 | 0 | 0 | 0 | 6.0848 | 0 | 0 | 0 | 0 | 0 | 0 | 0 | 0 | 0 | 9.2461 | 1.2922 | 1.0339 | 0.83963 | 0.84041 | 0 | 0 | 0 | 0 | 0 | 6.0848 | 0 | 0 | 0 | 0 | 0 | 0 | 0 | 0 | 0 | 40 | 2 | 4 | 4 | 4 | 4 | 0 | 0 | 0 | 0 | 0 | 0 | 0 | 0
2014-08-29 | 20時 | 0 | 0 | 0 | 0 | 0 | 0.44546 | 0 | 0 | 0 | 0 | 2 | 0 | 0 | 0 | 0 | 0 | 0 | 0 | 0 | 0 | 0 | 0 | 0 | 0 | 0 | 0 | 0 | 0 | 0 | 0 | 0 | 0 | 0 | 0 | 0 | 0 | 6.0848 | 0 | 0 | 0 | 0 | 0 | 0 | 0 | 0 | 0 | 9.2461 | 1.2922 | 1.0339 | 0.83963 | 0.84041 | 0 | 0 | 0 | 0 | 0 | 6.0848 | 0 | 0 | 0 | 0 | 0 | 0 | 0 | 0 | 0 | 40 | 2 | 4 | 4 | 4 | 4 | 0 | 0 | 0 | 0 | 0 | 0 | 0 | 0
2014-08-29 | 21時 | 0 | 0 | 0 | 0 | 0 | 0.44546 | 0 | 0 | 0 | 0 | 2 | 0 | 0 | 0 | 0 | 0 | 0 | 0 | 0 | 0 | 0 | 0 | 0 | 0 | 0 | 0 | 0 | 0 | 0 | 0 | 0 | 0 | 0 | 0 | 0 | 0 | 6.0848 | 0 | 0 | 0 | 0 | 0 | 0 | 0 | 0 | 0 | 9.2461 | 1.2922 | 1.0339 | 0.83963 | 0.84041 | 0 | 0 | 0 | 0 | 0 | 6.0848 | 0 | 0 | 0 | 0 | 0 | 0 | 0 | 0 | 0 | 40 | 2 | 4 | 4 | 4 | 4 | 0 | 0 | 0 | 0 | 0 | 0 | 0 | 0
2014-08-29 | 22時 | 0 | 0 | 0 | 0 | 0 | 0.44546 | 0 | 0 | 0 | 0 | 2 | 0 | 0 | 0 | 0 | 0 | 0 | 0 | 0 | 0 | 0 | 0 | 0 | 0 | 0 | 0 | 0 | 0 | 0 | 0 | 0 | 0 | 0 | 0 | 0 | 0 | 6.0848 | 0 | 0 | 0 | 0 | 0 | 0 | 0 | 0 | 0 | 9.2461 | 1.2922 | 1.0339 | 0.83963 | 0.84041 | 0 | 0 | 0 | 0 | 0 | 6.0848 | 0 | 0 | 0 | 0 | 0 | 0 | 0 | 0 | 0 | 40 | 2 | 4 | 4 | 4 | 4 | 0 | 0 | 0 | 0 | 0 | 0 | 0 | 0
2014-08-29 | 23時 | 0 | 0 | 0 | 0 | 0 | 0.44546 | 0 | 0 | 0 | 0 | 2 | 0 | 0 | 0 | 0 | 0 | 0 | 0 | 0 | 0 | 0 | 0 | 0 | 0 | 0 | 0 | 0 | 0 | 0 | 0 | 0 | 0 | 0 | 0 | 0 | 0 | 6.0848 | 0 | 0 | 0 | 0 | 0 | 0 | 0 | 0 | 0 | 9.2461 | 1.2922 | 1.0339 | 0.83963 | 0.84041 | 0 | 0 | 0 | 0 | 0 | 6.0848 | 0 | 0 | 0 | 0 | 0 | 0 | 0 | 0 | 0 | 40 | 2 | 4 | 4 | 4 | 4 | 0 | 0 | 0 | 0 | 0 | 0 | 0 | 0
2014-08-30 | 0時 | 0 | 0 | 0 | 0 | 0 | 0.44546 | 0 | 0 | 0 | 0 | 2 | 0 | 0 | 0 | 0 | 0 | 0 | 0 | 0 | 0 | 0 | 0 | 0 | 0 | 0 | 0 | 0 | 0 | 0 | 0 | 0 | 0 | 0 | 0 | 0 | 0 | 6.0848 | 0 | 0 | 0 | 0 | 0 | 0 | 0 | 0 | 0 | 9.2461 | 1.2922 | 1.0339 | 0.83963 | 0.84041 | 0 | 0 | 0 | 0 | 0 | 6.0848 | 0 | 0 | 0 | 0 | 0 | 0 | 0 | 0 | 0 | 40 | 2 | 4 | 4 | 4 | 4 | 0 | 0 | 0 | 0 | 0 | 0 | 0 | 0
2014-08-30 | 1時 | 0 | 0 | 0 | 0 | 0 | 0.44546 | 0 | 0 | 0 | 0 | 2 | 0 | 0 | 0 | 0 | 0 | 0 | 0 | 0 | 0 | 0 | 0 | 0 | 0 | 0 | 0 | 0 | 0 | 0 | 0 | 0 | 0 | 0 | 0 | 0 | 0 | 6.0848 | 0 | 0 | 0 | 0 | 0 | 0 | 0 | 0 | 0 | 9.2461 | 1.2922 | 1.0339 | 0.83963 | 0.84041 | 0 | 0 | 0 | 0 | 0 | 6.0848 | 0 | 0 | 0 | 0 | 0 | 0 | 0 | 0 | 0 | 40 | 2 | 4 | 4 | 4 | 4 | 0 | 0 | 0 | 0 | 0 | 0 | 0 | 0
2014-08-30 | 2時 | 0 | 0 | 0 | 0 | 0 | 0.44546 | 0 | 0 | 0 | 0 | 2 | 0 | 0 | 0 | 0 | 0 | 0 | 0 | 0 | 0 | 0 | 0 | 0 | 0 | 0 | 0 | 0 | 0 | 0 | 0 | 0 | 0 | 0 | 0 | 0 | 0 | 6.0848 | 0 | 0 | 0 | 0 | 0 | 0 | 0 | 0 | 0 | 9.2461 | 1.2922 | 1.0339 | 0.83963 | 0.84041 | 0 | 0 | 0 | 0 | 0 | 6.0848 | 0 | 0 | 0 | 0 | 0 | 0 | 0 | 0 | 0 | 40 | 2 | 4 | 4 | 4 | 4 | 0 | 0 | 0 | 0 | 0 | 0 | 0 | 0
2014-08-30 | 3時 | 0 | 0 | 0 | 0 | 0 | 0.44546 | 0 | 0 | 0 | 0 | 2 | 0 | 0 | 0 | 0 | 0 | 0 | 0 | 0 | 0 | 0 | 0 | 0 | 0 | 0 | 0 | 0 | 0 | 0 | 0 | 0 | 0 | 0 | 0 | 0 | 0 | 6.0848 | 0 | 0 | 0 | 0 | 0 | 0 | 0 | 0 | 0 | 9.2461 | 1.2922 | 1.0339 | 0.83963 | 0.84041 | 0 | 0 | 0 | 0 | 0 | 6.0848 | 0 | 0 | 0 | 0 | 0 | 0 | 0 | 0 | 0 | 40 | 2 | 4 | 4 | 4 | 4 | 0 | 0 | 0 | 0 | 0 | 0 | 0 | 0
2014-08-30 | 4時 | 0 | 0 | 0 | 0 | 0 | 0.44546 | 0 | 0 | 0 | 0 | 2 | 0 | 0 | 0 | 0 | 0 | 0 | 0 | 0 | 0 | 0 | 0 | 0 | 0 | 0 | 0 | 0 | 0 | 0 | 0 | 0 | 0 | 0 | 0 | 0 | 0 | 6.0848 | 0 | 0 | 0 | 0 | 0 | 0 | 0 | 0 | 0 | 9.2461 | 1.2922 | 1.0339 | 0.83963 | 0.84041 | 0 | 0 | 0 | 0 | 0 | 6.0848 | 0 | 0 | 0 | 0 | 0 | 0 | 0 | 0 | 0 | 40 | 2 | 4 | 4 | 4 | 4 | 0 | 0 | 0 | 0 | 0 | 0 | 0 | 0
2014-08-30 | 5時 | 0 | 0 | 0 | 0 | 0 | 0.44546 | 0 | 0 | 0 | 0 | 2 | 0 | 0 | 0 | 0 | 0 | 0 | 0 | 0 | 0 | 0 | 0 | 0 | 0 | 0 | 0 | 0 | 0 | 0 | 0 | 0 | 0 | 0 | 0 | 0 | 0 | 6.0848 | 0 | 0 | 0 | 0 | 0 | 0 | 0 | 0 | 0 | 9.2461 | 1.2922 | 1.0339 | 0.83963 | 0.84041 | 0 | 0 | 0 | 0 | 0 | 6.0848 | 0 | 0 | 0 | 0 | 0 | 0 | 0 | 0 | 0 | 40 | 2 | 4 | 4 | 4 | 4 | 0 | 0 | 0 | 0 | 0 | 0 | 0 | 0
2014-08-30 | 6時 | 0 | 0 | 0 | 0 | 0 | 0.44546 | 0 | 0 | 0 | 0 | 2 | 0 | 0 | 0 | 0 | 0 | 0 | 0 | 0 | 0 | 0 | 0 | 0 | 0 | 0 | 0 | 0 | 0 | 0 | 0 | 0 | 0 | 0 | 0 | 0 | 0 | 6.0848 | 0 | 0 | 0 | 0 | 0 | 0 | 0 | 0 | 0 | 9.2461 | 1.2922 | 1.0339 | 0.83963 | 0.84041 | 0 | 0 | 0 | 0 | 0 | 6.0848 | 0 | 0 | 0 | 0 | 0 | 0 | 0 | 0 | 0 | 40 | 2 | 4 | 4 | 4 | 4 | 0 | 0 | 0 | 0 | 0 | 0 | 0 | 0
2014-08-30 | 7時 | 0 | 0 | 0 | 0 | 0 | 0.44546 | 0 | 0 | 0 | 0 | 2 | 0 | 0 | 0 | 0 | 0 | 0 | 0 | 0 | 0 | 0 | 0 | 0 | 0 | 0 | 0 | 0 | 0 | 0 | 0 | 0 | 0 | 0 | 0 | 0 | 0 | 6.0848 | 0 | 0 | 0 | 0 | 0 | 0 | 0 | 0 | 0 | 9.2461 | 1.2922 | 1.0339 | 0.83963 | 0.84041 | 0 | 0 | 0 | 0 | 0 | 6.0848 | 0 | 0 | 0 | 0 | 0 | 0 | 0 | 0 | 0 | 40 | 2 | 4 | 4 | 4 | 4 | 0 | 0 | 0 | 0 | 0 | 0 | 0 | 0
2014-08-30 | 8時 | 0 | 0 | 0 | 0 | 0 | 0.44546 | 0 | 0 | 0 | 0 | 2 | 0 | 0 | 0 | 0 | 0 | 0 | 0 | 0 | 0 | 0 | 0 | 0 | 0 | 0 | 0 | 0 | 0 | 0 | 0 | 0 | 0 | 0 | 0 | 0 | 0 | 6.0848 | 0 | 0 | 0 | 0 | 0 | 0 | 0 | 0 | 0 | 9.2461 | 1.2922 | 1.0339 | 0.83963 | 0.84041 | 0 | 0 | 0 | 0 | 0 | 6.0848 | 0 | 0 | 0 | 0 | 0 | 0 | 0 | 0 | 0 | 40 | 2 | 4 | 4 | 4 | 4 | 0 | 0 | 0 | 0 | 0 | 0 | 0 | 0
2014-08-30 | 9時 | 0 | 0 | 0 | 0 | 0 | 0.44546 | 0 | 0 | 0 | 0 | 2 | 0 | 0 | 0 | 0 | 0 | 0 | 0 | 0 | 0 | 0 | 0 | 0 | 0 | 0 | 0 | 0 | 0 | 0 | 0 | 0 | 0 | 0 | 0 | 0 | 0 | 6.0848 | 0 | 0 | 0 | 0 | 0 | 0 | 0 | 0 | 0 | 9.2461 | 1.2922 | 1.0339 | 0.83963 | 0.84041 | 0 | 0 | 0 | 0 | 0 | 6.0848 | 0 | 0 | 0 | 0 | 0 | 0 | 0 | 0 | 0 | 40 | 2 | 4 | 4 | 4 | 4 | 0 | 0 | 0 | 0 | 0 | 0 | 0 | 0
2014-08-30 | 10時 | 0 | 0 | 0 | 0 | 0 | 0.44546 | 0 | 0 | 0 | 0 | 2 | 0 | 0 | 0 | 0 | 0 | 0 | 0 | 0 | 0 | 0 | 0 | 0 | 0 | 0 | 0 | 0 | 0 | 0 | 0 | 0 | 0 | 0 | 0 | 0 | 0 | 6.0848 | 0 | 0 | 0 | 0 | 0 | 0 | 0 | 0 | 0 | 9.2461 | 1.2922 | 1.0339 | 0.83963 | 0.84041 | 0 | 0 | 0 | 0 | 0 | 6.0848 | 0 | 0 | 0 | 0 | 0 | 0 | 0 | 0 | 0 | 40 | 2 | 4 | 4 | 4 | 4 | 0 | 0 | 0 | 0 | 0 | 0 | 0 | 0
2014-08-30 | 11時 | 0 | 0 | 0 | 0 | 0 | 0.44546 | 0 | 0 | 0 | 0 | 2 | 0 | 0 | 0 | 0 | 0 | 0 | 0 | 0 | 0 | 0 | 0 | 0 | 0 | 0 | 0 | 0 | 0 | 0 | 0 | 0 | 0 | 0 | 0 | 0 | 0 | 6.0848 | 0 | 0 | 0 | 0 | 0 | 0 | 0 | 0 | 0 | 9.2461 | 1.2922 | 1.0339 | 0.83963 | 0.84041 | 0 | 0 | 0 | 0 | 0 | 6.0848 | 0 | 0 | 0 | 0 | 0 | 0 | 0 | 0 | 0 | 40 | 2 | 4 | 4 | 4 | 4 | 0 | 0 | 0 | 0 | 0 | 0 | 0 | 0
2014-08-30 | 12時 | 0 | 0 | 0 | 0 | 0 | 0.44546 | 0 | 0 | 0 | 0 | 2 | 0 | 0 | 0 | 0 | 0 | 0 | 0 | 0 | 0 | 0 | 0 | 0 | 0 | 0 | 0 | 0 | 0 | 0 | 0 | 0 | 0 | 0 | 0 | 0 | 0 | 6.0848 | 0 | 0 | 0 | 0 | 0 | 0 | 0 | 0 | 0 | 9.2461 | 1.2922 | 1.0339 | 0.83963 | 0.84041 | 0 | 0 | 0 | 0 | 0 | 6.0848 | 0 | 0 | 0 | 0 | 0 | 0 | 0 | 0 | 0 | 40 | 2 | 4 | 4 | 4 | 4 | 0 | 0 | 0 | 0 | 0 | 0 | 0 | 0
2014-08-30 | 13時 | 0 | 0 | 0 | 0 | 0 | 0.44546 | 0 | 0 | 0 | 0 | 2 | 0 | 0 | 0 | 0 | 0 | 0 | 0 | 0 | 0 | 0 | 0 | 0 | 0 | 0 | 0 | 0 | 0 | 0 | 0 | 0 | 0 | 0 | 0 | 0 | 0 | 6.0848 | 0 | 0 | 0 | 0 | 0 | 0 | 0 | 0 | 0 | 9.2461 | 1.2922 | 1.0339 | 0.83963 | 0.84041 | 0 | 0 | 0 | 0 | 0 | 6.0848 | 0 | 0 | 0 | 0 | 0 | 0 | 0 | 0 | 0 | 40 | 2 | 4 | 4 | 4 | 4 | 0 | 0 | 0 | 0 | 0 | 0 | 0 | 0
2014-08-30 | 14時 | 0 | 0 | 0 | 0 | 0 | 0.44546 | 0 | 0 | 0 | 0 | 2 | 0 | 0 | 0 | 0 | 0 | 0 | 0 | 0 | 0 | 0 | 0 | 0 | 0 | 0 | 0 | 0 | 0 | 0 | 0 | 0 | 0 | 0 | 0 | 0 | 0 | 6.0848 | 0 | 0 | 0 | 0 | 0 | 0 | 0 | 0 | 0 | 9.2461 | 1.2922 | 1.0339 | 0.83963 | 0.84041 | 0 | 0 | 0 | 0 | 0 | 6.0848 | 0 | 0 | 0 | 0 | 0 | 0 | 0 | 0 | 0 | 40 | 2 | 4 | 4 | 4 | 4 | 0 | 0 | 0 | 0 | 0 | 0 | 0 | 0
2014-08-30 | 15時 | 0 | 0 | 0 | 0 | 0 | 0.44546 | 0 | 0 | 0 | 0 | 2 | 0 | 0 | 0 | 0 | 0 | 0 | 0 | 0 | 0 | 0 | 0 | 0 | 0 | 0 | 0 | 0 | 0 | 0 | 0 | 0 | 0 | 0 | 0 | 0 | 0 | 6.0848 | 0 | 0 | 0 | 0 | 0 | 0 | 0 | 0 | 0 | 9.2461 | 1.2922 | 1.0339 | 0.83963 | 0.84041 | 0 | 0 | 0 | 0 | 0 | 6.0848 | 0 | 0 | 0 | 0 | 0 | 0 | 0 | 0 | 0 | 40 | 2 | 4 | 4 | 4 | 4 | 0 | 0 | 0 | 0 | 0 | 0 | 0 | 0
2014-08-30 | 16時 | 0 | 0 | 0 | 0 | 0 | 0.44546 | 0 | 0 | 0 | 0 | 2 | 0 | 0 | 0 | 0 | 0 | 0 | 0 | 0 | 0 | 0 | 0 | 0 | 0 | 0 | 0 | 0 | 0 | 0 | 0 | 0 | 0 | 0 | 0 | 0 | 0 | 6.0848 | 0 | 0 | 0 | 0 | 0 | 0 | 0 | 0 | 0 | 9.2461 | 1.2922 | 1.0339 | 0.83963 | 0.84041 | 0 | 0 | 0 | 0 | 0 | 6.0848 | 0 | 0 | 0 | 0 | 0 | 0 | 0 | 0 | 0 | 40 | 2 | 4 | 4 | 4 | 4 | 0 | 0 | 0 | 0 | 0 | 0 | 0 | 0
2014-08-30 | 17時 | 0 | 0 | 0 | 0 | 0 | 0.44546 | 0 | 0 | 0 | 0 | 2 | 0 | 0 | 0 | 0 | 0 | 0 | 0 | 0 | 0 | 0 | 0 | 0 | 0 | 0 | 0 | 0 | 0 | 0 | 0 | 0 | 0 | 0 | 0 | 0 | 0 | 6.0848 | 0 | 0 | 0 | 0 | 0 | 0 | 0 | 0 | 0 | 9.2461 | 1.2922 | 1.0339 | 0.83963 | 0.84041 | 0 | 0 | 0 | 0 | 0 | 6.0848 | 0 | 0 | 0 | 0 | 0 | 0 | 0 | 0 | 0 | 40 | 2 | 4 | 4 | 4 | 4 | 0 | 0 | 0 | 0 | 0 | 0 | 0 | 0
2014-08-30 | 18時 | 0 | 0 | 0 | 0 | 0 | 0.44546 | 0 | 0 | 0 | 0 | 2 | 0 | 0 | 0 | 0 | 0 | 0 | 0 | 0 | 0 | 0 | 0 | 0 | 0 | 0 | 0 | 0 | 0 | 0 | 0 | 0 | 0 | 0 | 0 | 0 | 0 | 6.0848 | 0 | 0 | 0 | 0 | 0 | 0 | 0 | 0 | 0 | 9.2461 | 1.2922 | 1.0339 | 0.83963 | 0.84041 | 0 | 0 | 0 | 0 | 0 | 6.0848 | 0 | 0 | 0 | 0 | 0 | 0 | 0 | 0 | 0 | 40 | 2 | 4 | 4 | 4 | 4 | 0 | 0 | 0 | 0 | 0 | 0 | 0 | 0
2014-08-30 | 19時 | 0 | 0 | 0 | 0 | 0 | 0.44546 | 0 | 0 | 0 | 0 | 2 | 0 | 0 | 0 | 0 | 0 | 0 | 0 | 0 | 0 | 0 | 0 | 0 | 0 | 0 | 0 | 0 | 0 | 0 | 0 | 0 | 0 | 0 | 0 | 0 | 0 | 6.0848 | 0 | 0 | 0 | 0 | 0 | 0 | 0 | 0 | 0 | 9.2461 | 1.2922 | 1.0339 | 0.83963 | 0.84041 | 0 | 0 | 0 | 0 | 0 | 6.0848 | 0 | 0 | 0 | 0 | 0 | 0 | 0 | 0 | 0 | 40 | 2 | 4 | 4 | 4 | 4 | 0 | 0 | 0 | 0 | 0 | 0 | 0 | 0
2014-08-30 | 20時 | 0 | 0 | 0 | 0 | 0 | 0.44546 | 0 | 0 | 0 | 0 | 2 | 0 | 0 | 0 | 0 | 0 | 0 | 0 | 0 | 0 | 0 | 0 | 0 | 0 | 0 | 0 | 0 | 0 | 0 | 0 | 0 | 0 | 0 | 0 | 0 | 0 | 6.0848 | 0 | 0 | 0 | 0 | 0 | 0 | 0 | 0 | 0 | 9.2461 | 1.2922 | 1.0339 | 0.83963 | 0.84041 | 0 | 0 | 0 | 0 | 0 | 6.0848 | 0 | 0 | 0 | 0 | 0 | 0 | 0 | 0 | 0 | 40 | 2 | 4 | 4 | 4 | 4 | 0 | 0 | 0 | 0 | 0 | 0 | 0 | 0
2014-08-30 | 21時 | 0 | 0 | 0 | 0 | 0 | 0.44546 | 0 | 0 | 0 | 0 | 2 | 0 | 0 | 0 | 0 | 0 | 0 | 0 | 0 | 0 | 0 | 0 | 0 | 0 | 0 | 0 | 0 | 0 | 0 | 0 | 0 | 0 | 0 | 0 | 0 | 0 | 6.0848 | 0 | 0 | 0 | 0 | 0 | 0 | 0 | 0 | 0 | 9.2461 | 1.2922 | 1.0339 | 0.83963 | 0.84041 | 0 | 0 | 0 | 0 | 0 | 6.0848 | 0 | 0 | 0 | 0 | 0 | 0 | 0 | 0 | 0 | 40 | 2 | 4 | 4 | 4 | 4 | 0 | 0 | 0 | 0 | 0 | 0 | 0 | 0
2014-08-30 | 22時 | 0 | 0 | 0 | 0 | 0 | 0.44546 | 0 | 0 | 0 | 0 | 2 | 0 | 0 | 0 | 0 | 0 | 0 | 0 | 0 | 0 | 0 | 0 | 0 | 0 | 0 | 0 | 0 | 0 | 0 | 0 | 0 | 0 | 0 | 0 | 0 | 0 | 6.0848 | 0 | 0 | 0 | 0 | 0 | 0 | 0 | 0 | 0 | 9.2461 | 1.2922 | 1.0339 | 0.83963 | 0.84041 | 0 | 0 | 0 | 0 | 0 | 6.0848 | 0 | 0 | 0 | 0 | 0 | 0 | 0 | 0 | 0 | 40 | 2 | 4 | 4 | 4 | 4 | 0 | 0 | 0 | 0 | 0 | 0 | 0 | 0
2014-08-30 | 23時 | 0 | 0 | 0 | 0 | 0 | 0.44546 | 0 | 0 | 0 | 0 | 2 | 0 | 0 | 0 | 0 | 0 | 0 | 0 | 0 | 0 | 0 | 0 | 0 | 0 | 0 | 0 | 0 | 0 | 0 | 0 | 0 | 0 | 0 | 0 | 0 | 0 | 6.0848 | 0 | 0 | 0 | 0 | 0 | 0 | 0 | 0 | 0 | 9.2461 | 1.2922 | 1.0339 | 0.83963 | 0.84041 | 0 | 0 | 0 | 0 | 0 | 6.0848 | 0 | 0 | 0 | 0 | 0 | 0 | 0 | 0 | 0 | 40 | 2 | 4 | 4 | 4 | 4 | 0 | 0 | 0 | 0 | 0 | 0 | 0 | 0
2014-08-31 | 0時 | 0 | 0 | 0 | 0 | 0 | 0.44546 | 0 | 0 | 0 | 0 | 2 | 0 | 0 | 0 | 0 | 0 | 0 | 0 | 0 | 0 | 0 | 0 | 0 | 0 | 0 | 0 | 0 | 0 | 0 | 0 | 0 | 0 | 0 | 0 | 0 | 0 | 6.0848 | 0 | 0 | 0 | 0 | 0 | 0 | 0 | 0 | 0 | 9.2461 | 1.2922 | 1.0339 | 0.83963 | 0.84041 | 0 | 0 | 0 | 0 | 0 | 6.0848 | 0 | 0 | 0 | 0 | 0 | 0 | 0 | 0 | 0 | 40 | 2 | 4 | 4 | 4 | 4 | 0 | 0 | 0 | 0 | 0 | 0 | 0 | 0
2014-08-31 | 1時 | 0 | 0 | 0 | 0 | 0 | 0.44546 | 0 | 0 | 0 | 0 | 2 | 0 | 0 | 0 | 0 | 0 | 0 | 0 | 0 | 0 | 0 | 0 | 0 | 0 | 0 | 0 | 0 | 0 | 0 | 0 | 0 | 0 | 0 | 0 | 0 | 0 | 6.0848 | 0 | 0 | 0 | 0 | 0 | 0 | 0 | 0 | 0 | 9.2461 | 1.2922 | 1.0339 | 0.83963 | 0.84041 | 0 | 0 | 0 | 0 | 0 | 6.0848 | 0 | 0 | 0 | 0 | 0 | 0 | 0 | 0 | 0 | 40 | 2 | 4 | 4 | 4 | 4 | 0 | 0 | 0 | 0 | 0 | 0 | 0 | 0
2014-08-31 | 2時 | 0 | 0 | 0 | 0 | 0 | 0.44546 | 0 | 0 | 0 | 0 | 2 | 0 | 0 | 0 | 0 | 0 | 0 | 0 | 0 | 0 | 0 | 0 | 0 | 0 | 0 | 0 | 0 | 0 | 0 | 0 | 0 | 0 | 0 | 0 | 0 | 0 | 6.0848 | 0 | 0 | 0 | 0 | 0 | 0 | 0 | 0 | 0 | 9.2461 | 1.2922 | 1.0339 | 0.83963 | 0.84041 | 0 | 0 | 0 | 0 | 0 | 6.0848 | 0 | 0 | 0 | 0 | 0 | 0 | 0 | 0 | 0 | 40 | 2 | 4 | 4 | 4 | 4 | 0 | 0 | 0 | 0 | 0 | 0 | 0 | 0
2014-08-31 | 3時 | 0 | 0 | 0 | 0 | 0 | 0.44546 | 0 | 0 | 0 | 0 | 2 | 0 | 0 | 0 | 0 | 0 | 0 | 0 | 0 | 0 | 0 | 0 | 0 | 0 | 0 | 0 | 0 | 0 | 0 | 0 | 0 | 0 | 0 | 0 | 0 | 0 | 6.0848 | 0 | 0 | 0 | 0 | 0 | 0 | 0 | 0 | 0 | 9.2461 | 1.2922 | 1.0339 | 0.83963 | 0.84041 | 0 | 0 | 0 | 0 | 0 | 6.0848 | 0 | 0 | 0 | 0 | 0 | 0 | 0 | 0 | 0 | 40 | 2 | 4 | 4 | 4 | 4 | 0 | 0 | 0 | 0 | 0 | 0 | 0 | 0
2014-08-31 | 4時 | 0 | 0 | 0 | 0 | 0 | 0.44546 | 0 | 0 | 0 | 0 | 2 | 0 | 0 | 0 | 0 | 0 | 0 | 0 | 0 | 0 | 0 | 0 | 0 | 0 | 0 | 0 | 0 | 0 | 0 | 0 | 0 | 0 | 0 | 0 | 0 | 0 | 6.0848 | 0 | 0 | 0 | 0 | 0 | 0 | 0 | 0 | 0 | 9.2461 | 1.2922 | 1.0339 | 0.83963 | 0.84041 | 0 | 0 | 0 | 0 | 0 | 6.0848 | 0 | 0 | 0 | 0 | 0 | 0 | 0 | 0 | 0 | 40 | 2 | 4 | 4 | 4 | 4 | 0 | 0 | 0 | 0 | 0 | 0 | 0 | 0
2014-08-31 | 5時 | 0 | 0 | 0 | 0 | 0 | 0.44546 | 0 | 0 | 0 | 0 | 2 | 0 | 0 | 0 | 0 | 0 | 0 | 0 | 0 | 0 | 0 | 0 | 0 | 0 | 0 | 0 | 0 | 0 | 0 | 0 | 0 | 0 | 0 | 0 | 0 | 0 | 6.0848 | 0 | 0 | 0 | 0 | 0 | 0 | 0 | 0 | 0 | 9.2461 | 1.2922 | 1.0339 | 0.83963 | 0.84041 | 0 | 0 | 0 | 0 | 0 | 6.0848 | 0 | 0 | 0 | 0 | 0 | 0 | 0 | 0 | 0 | 40 | 2 | 4 | 4 | 4 | 4 | 0 | 0 | 0 | 0 | 0 | 0 | 0 | 0
2014-08-31 | 6時 | 0 | 0 | 0 | 0 | 0 | 0.44546 | 0 | 0 | 0 | 0 | 2 | 0 | 0 | 0 | 0 | 0 | 0 | 0 | 0 | 0 | 0 | 0 | 0 | 0 | 0 | 0 | 0 | 0 | 0 | 0 | 0 | 0 | 0 | 0 | 0 | 0 | 6.0848 | 0 | 0 | 0 | 0 | 0 | 0 | 0 | 0 | 0 | 9.2461 | 1.2922 | 1.0339 | 0.83963 | 0.84041 | 0 | 0 | 0 | 0 | 0 | 6.0848 | 0 | 0 | 0 | 0 | 0 | 0 | 0 | 0 | 0 | 40 | 2 | 4 | 4 | 4 | 4 | 0 | 0 | 0 | 0 | 0 | 0 | 0 | 0
2014-08-31 | 7時 | 0 | 0 | 0 | 0 | 0 | 0.44546 | 0 | 0 | 0 | 0 | 2 | 0 | 0 | 0 | 0 | 0 | 0 | 0 | 0 | 0 | 0 | 0 | 0 | 0 | 0 | 0 | 0 | 0 | 0 | 0 | 0 | 0 | 0 | 0 | 0 | 0 | 6.0848 | 0 | 0 | 0 | 0 | 0 | 0 | 0 | 0 | 0 | 9.2461 | 1.2922 | 1.0339 | 0.83963 | 0.84041 | 0 | 0 | 0 | 0 | 0 | 6.0848 | 0 | 0 | 0 | 0 | 0 | 0 | 0 | 0 | 0 | 40 | 2 | 4 | 4 | 4 | 4 | 0 | 0 | 0 | 0 | 0 | 0 | 0 | 0
2014-08-31 | 8時 | 0 | 0 | 0 | 0 | 0 | 0.44546 | 0 | 0 | 0 | 0 | 2 | 0 | 0 | 0 | 0 | 0 | 0 | 0 | 0 | 0 | 0 | 0 | 0 | 0 | 0 | 0 | 0 | 0 | 0 | 0 | 0 | 0 | 0 | 0 | 0 | 0 | 6.0848 | 0 | 0 | 0 | 0 | 0 | 0 | 0 | 0 | 0 | 9.2461 | 1.2922 | 1.0339 | 0.83963 | 0.84041 | 0 | 0 | 0 | 0 | 0 | 6.0848 | 0 | 0 | 0 | 0 | 0 | 0 | 0 | 0 | 0 | 40 | 2 | 4 | 4 | 4 | 4 | 0 | 0 | 0 | 0 | 0 | 0 | 0 | 0
2014-08-31 | 9時 | 0 | 0 | 0 | 0 | 0 | 0.44546 | 0 | 0 | 0 | 0 | 2 | 0 | 0 | 0 | 0 | 0 | 0 | 0 | 0 | 0 | 0 | 0 | 0 | 0 | 0 | 0 | 0 | 0 | 0 | 0 | 0 | 0 | 0 | 0 | 0 | 0 | 6.0848 | 0 | 0 | 0 | 0 | 0 | 0 | 0 | 0 | 0 | 9.2461 | 1.2922 | 1.0339 | 0.83963 | 0.84041 | 0 | 0 | 0 | 0 | 0 | 6.0848 | 0 | 0 | 0 | 0 | 0 | 0 | 0 | 0 | 0 | 40 | 2 | 4 | 4 | 4 | 4 | 0 | 0 | 0 | 0 | 0 | 0 | 0 | 0
2014-08-31 | 10時 | 0 | 0 | 0 | 0 | 0 | 0.44546 | 0 | 0 | 0 | 0 | 2 | 0 | 0 | 0 | 0 | 0 | 0 | 0 | 0 | 0 | 0 | 0 | 0 | 0 | 0 | 0 | 0 | 0 | 0 | 0 | 0 | 0 | 0 | 0 | 0 | 0 | 6.0848 | 0 | 0 | 0 | 0 | 0 | 0 | 0 | 0 | 0 | 9.2461 | 1.2922 | 1.0339 | 0.83963 | 0.84041 | 0 | 0 | 0 | 0 | 0 | 6.0848 | 0 | 0 | 0 | 0 | 0 | 0 | 0 | 0 | 0 | 40 | 2 | 4 | 4 | 4 | 4 | 0 | 0 | 0 | 0 | 0 | 0 | 0 | 0
2014-08-31 | 11時 | 0 | 0 | 0 | 0 | 0 | 0.44546 | 0 | 0 | 0 | 0 | 2 | 0 | 0 | 0 | 0 | 0 | 0 | 0 | 0 | 0 | 0 | 0 | 0 | 0 | 0 | 0 | 0 | 0 | 0 | 0 | 0 | 0 | 0 | 0 | 0 | 0 | 6.0848 | 0 | 0 | 0 | 0 | 0 | 0 | 0 | 0 | 0 | 9.2461 | 1.2922 | 1.0339 | 0.83963 | 0.84041 | 0 | 0 | 0 | 0 | 0 | 6.0848 | 0 | 0 | 0 | 0 | 0 | 0 | 0 | 0 | 0 | 40 | 2 | 4 | 4 | 4 | 4 | 0 | 0 | 0 | 0 | 0 | 0 | 0 | 0
2014-08-31 | 12時 | 0 | 0 | 0 | 0 | 0 | 0.44546 | 0 | 0 | 0 | 0 | 2 | 0 | 0 | 0 | 0 | 0 | 0 | 0 | 0 | 0 | 0 | 0 | 0 | 0 | 0 | 0 | 0 | 0 | 0 | 0 | 0 | 0 | 0 | 0 | 0 | 0 | 6.0848 | 0 | 0 | 0 | 0 | 0 | 0 | 0 | 0 | 0 | 9.2461 | 1.2922 | 1.0339 | 0.83963 | 0.84041 | 0 | 0 | 0 | 0 | 0 | 6.0848 | 0 | 0 | 0 | 0 | 0 | 0 | 0 | 0 | 0 | 40 | 2 | 4 | 4 | 4 | 4 | 0 | 0 | 0 | 0 | 0 | 0 | 0 | 0
2014-08-31 | 13時 | 0 | 0 | 0 | 0 | 0 | 0.44546 | 0 | 0 | 0 | 0 | 2 | 0 | 0 | 0 | 0 | 0 | 0 | 0 | 0 | 0 | 0 | 0 | 0 | 0 | 0 | 0 | 0 | 0 | 0 | 0 | 0 | 0 | 0 | 0 | 0 | 0 | 6.0848 | 0 | 0 | 0 | 0 | 0 | 0 | 0 | 0 | 0 | 9.2461 | 1.2922 | 1.0339 | 0.83963 | 0.84041 | 0 | 0 | 0 | 0 | 0 | 6.0848 | 0 | 0 | 0 | 0 | 0 | 0 | 0 | 0 | 0 | 40 | 2 | 4 | 4 | 4 | 4 | 0 | 0 | 0 | 0 | 0 | 0 | 0 | 0
2014-08-31 | 14時 | 0 | 0 | 0 | 0 | 0 | 0.44546 | 0 | 0 | 0 | 0 | 2 | 0 | 0 | 0 | 0 | 0 | 0 | 0 | 0 | 0 | 0 | 0 | 0 | 0 | 0 | 0 | 0 | 0 | 0 | 0 | 0 | 0 | 0 | 0 | 0 | 0 | 6.0848 | 0 | 0 | 0 | 0 | 0 | 0 | 0 | 0 | 0 | 9.2461 | 1.2922 | 1.0339 | 0.83963 | 0.84041 | 0 | 0 | 0 | 0 | 0 | 6.0848 | 0 | 0 | 0 | 0 | 0 | 0 | 0 | 0 | 0 | 40 | 2 | 4 | 4 | 4 | 4 | 0 | 0 | 0 | 0 | 0 | 0 | 0 | 0
2014-08-31 | 15時 | 0 | 0 | 0 | 0 | 0 | 0.44546 | 0 | 0 | 0 | 0 | 2 | 0 | 0 | 0 | 0 | 0 | 0 | 0 | 0 | 0 | 0 | 0 | 0 | 0 | 0 | 0 | 0 | 0 | 0 | 0 | 0 | 0 | 0 | 0 | 0 | 0 | 6.0848 | 0 | 0 | 0 | 0 | 0 | 0 | 0 | 0 | 0 | 9.2461 | 1.2922 | 1.0339 | 0.83963 | 0.84041 | 0 | 0 | 0 | 0 | 0 | 6.0848 | 0 | 0 | 0 | 0 | 0 | 0 | 0 | 0 | 0 | 40 | 2 | 4 | 4 | 4 | 4 | 0 | 0 | 0 | 0 | 0 | 0 | 0 | 0
2014-08-31 | 16時 | 0 | 0 | 0 | 0 | 0 | 0.44546 | 0 | 0 | 0 | 0 | 2 | 0 | 0 | 0 | 0 | 0 | 0 | 0 | 0 | 0 | 0 | 0 | 0 | 0 | 0 | 0 | 0 | 0 | 0 | 0 | 0 | 0 | 0 | 0 | 0 | 0 | 6.0848 | 0 | 0 | 0 | 0 | 0 | 0 | 0 | 0 | 0 | 9.2461 | 1.2922 | 1.0339 | 0.83963 | 0.84041 | 0 | 0 | 0 | 0 | 0 | 6.0848 | 0 | 0 | 0 | 0 | 0 | 0 | 0 | 0 | 0 | 40 | 2 | 4 | 4 | 4 | 4 | 0 | 0 | 0 | 0 | 0 | 0 | 0 | 0
2014-08-31 | 17時 | 0 | 0 | 0 | 0 | 0 | 0.44546 | 0 | 0 | 0 | 0 | 2 | 0 | 0 | 0 | 0 | 0 | 0 | 0 | 0 | 0 | 0 | 0 | 0 | 0 | 0 | 0 | 0 | 0 | 0 | 0 | 0 | 0 | 0 | 0 | 0 | 0 | 6.0848 | 0 | 0 | 0 | 0 | 0 | 0 | 0 | 0 | 0 | 9.2461 | 1.2922 | 1.0339 | 0.83963 | 0.84041 | 0 | 0 | 0 | 0 | 0 | 6.0848 | 0 | 0 | 0 | 0 | 0 | 0 | 0 | 0 | 0 | 40 | 2 | 4 | 4 | 4 | 4 | 0 | 0 | 0 | 0 | 0 | 0 | 0 | 0
2014-08-31 | 18時 | 0 | 0 | 0 | 0 | 0 | 0.44546 | 0 | 0 | 0 | 0 | 2 | 0 | 0 | 0 | 0 | 0 | 0 | 0 | 0 | 0 | 0 | 0 | 0 | 0 | 0 | 0 | 0 | 0 | 0 | 0 | 0 | 0 | 0 | 0 | 0 | 0 | 6.0848 | 0 | 0 | 0 | 0 | 0 | 0 | 0 | 0 | 0 | 9.2461 | 1.2922 | 1.0339 | 0.83963 | 0.84041 | 0 | 0 | 0 | 0 | 0 | 6.0848 | 0 | 0 | 0 | 0 | 0 | 0 | 0 | 0 | 0 | 40 | 2 | 4 | 4 | 4 | 4 | 0 | 0 | 0 | 0 | 0 | 0 | 0 | 0
2014-08-31 | 19時 | 0 | 0 | 0 | 0 | 0 | 0.44546 | 0 | 0 | 0 | 0 | 2 | 0 | 0 | 0 | 0 | 0 | 0 | 0 | 0 | 0 | 0 | 0 | 0 | 0 | 0 | 0 | 0 | 0 | 0 | 0 | 0 | 0 | 0 | 0 | 0 | 0 | 6.0848 | 0 | 0 | 0 | 0 | 0 | 0 | 0 | 0 | 0 | 9.2461 | 1.2922 | 1.0339 | 0.83963 | 0.84041 | 0 | 0 | 0 | 0 | 0 | 6.0848 | 0 | 0 | 0 | 0 | 0 | 0 | 0 | 0 | 0 | 40 | 2 | 4 | 4 | 4 | 4 | 0 | 0 | 0 | 0 | 0 | 0 | 0 | 0
2014-08-31 | 20時 | 0 | 0 | 0 | 0 | 0 | 0.44546 | 0 | 0 | 0 | 0 | 2 | 0 | 0 | 0 | 0 | 0 | 0 | 0 | 0 | 0 | 0 | 0 | 0 | 0 | 0 | 0 | 0 | 0 | 0 | 0 | 0 | 0 | 0 | 0 | 0 | 0 | 6.0848 | 0 | 0 | 0 | 0 | 0 | 0 | 0 | 0 | 0 | 9.2461 | 1.2922 | 1.0339 | 0.83963 | 0.84041 | 0 | 0 | 0 | 0 | 0 | 6.0848 | 0 | 0 | 0 | 0 | 0 | 0 | 0 | 0 | 0 | 40 | 2 | 4 | 4 | 4 | 4 | 0 | 0 | 0 | 0 | 0 | 0 | 0 | 0
2014-08-31 | 21時 | 0 | 0 | 0 | 0 | 0 | 0.44546 | 0 | 0 | 0 | 0 | 2 | 0 | 0 | 0 | 0 | 0 | 0 | 0 | 0 | 0 | 0 | 0 | 0 | 0 | 0 | 0 | 0 | 0 | 0 | 0 | 0 | 0 | 0 | 0 | 0 | 0 | 6.0848 | 0 | 0 | 0 | 0 | 0 | 0 | 0 | 0 | 0 | 9.2461 | 1.2922 | 1.0339 | 0.83963 | 0.84041 | 0 | 0 | 0 | 0 | 0 | 6.0848 | 0 | 0 | 0 | 0 | 0 | 0 | 0 | 0 | 0 | 40 | 2 | 4 | 4 | 4 | 4 | 0 | 0 | 0 | 0 | 0 | 0 | 0 | 0
2014-08-31 | 22時 | 0 | 0 | 0 | 0 | 0 | 0.44546 | 0 | 0 | 0 | 0 | 2 | 0 | 0 | 0 | 0 | 0 | 0 | 0 | 0 | 0 | 0 | 0 | 0 | 0 | 0 | 0 | 0 | 0 | 0 | 0 | 0 | 0 | 0 | 0 | 0 | 0 | 6.0848 | 0 | 0 | 0 | 0 | 0 | 0 | 0 | 0 | 0 | 9.2461 | 1.2922 | 1.0339 | 0.83963 | 0.84041 | 0 | 0 | 0 | 0 | 0 | 6.0848 | 0 | 0 | 0 | 0 | 0 | 0 | 0 | 0 | 0 | 40 | 2 | 4 | 4 | 4 | 4 | 0 | 0 | 0 | 0 | 0 | 0 | 0 | 0
2014-08-31 | 23時 | 0 | 0 | 0 | 0 | 0 | 0.44546 | 0 | 0 | 0 | 0 | 2 | 0 | 0 | 0 | 0 | 0 | 0 | 0 | 0 | 0 | 0 | 0 | 0 | 0 | 0 | 0 | 0 | 0 | 0 | 0 | 0 | 0 | 0 | 0 | 0 | 0 | 6.0848 | 0 | 0 | 0 | 0 | 0 | 0 | 0 | 0 | 0 | 9.2461 | 1.2922 | 1.0339 | 0.83963 | 0.84041 | 0 | 0 | 0 | 0 | 0 | 6.0848 | 0 | 0 | 0 | 0 | 0 | 0 | 0 | 0 | 0 | 40 | 2 | 4 | 4 | 4 | 4 | 0 | 0 | 0 | 0 | 0 | 0 | 0 | 0
2014-09-01 | 0時 | 0 | 0 | 0 | 0 | 0 | 0.44546 | 0 | 0 | 0 | 0 | 2 | 0 | 0 | 0 | 0 | 0 | 0 | 0 | 0 | 0 | 0 | 0 | 0 | 0 | 0 | 0 | 0 | 0 | 0 | 0 | 0 | 0 | 0 | 0 | 0 | 0 | 6.0848 | 0 | 0 | 0 | 0 | 0 | 0 | 0 | 0 | 0 | 9.2461 | 1.2922 | 1.0339 | 0.83963 | 0.84041 | 0 | 0 | 0 | 0 | 0 | 6.0848 | 0 | 0 | 0 | 0 | 0 | 0 | 0 | 0 | 0 | 40 | 2 | 4 | 4 | 4 | 4 | 0 | 0 | 0 | 0 | 0 | 0 | 0 | 0
2014-09-01 | 1時 | 0 | 0 | 0 | 0 | 0 | 0.44546 | 0 | 0 | 0 | 0 | 2 | 0 | 0 | 0 | 0 | 0 | 0 | 0 | 0 | 0 | 0 | 0 | 0 | 0 | 0 | 0 | 0 | 0 | 0 | 0 | 0 | 0 | 0 | 0 | 0 | 0 | 6.0848 | 0 | 0 | 0 | 0 | 0 | 0 | 0 | 0 | 0 | 9.2461 | 1.2922 | 1.0339 | 0.83963 | 0.84041 | 0 | 0 | 0 | 0 | 0 | 6.0848 | 0 | 0 | 0 | 0 | 0 | 0 | 0 | 0 | 0 | 40 | 2 | 4 | 4 | 4 | 4 | 0 | 0 | 0 | 0 | 0 | 0 | 0 | 0
2014-09-01 | 2時 | 0 | 0 | 0 | 0 | 0 | 0.44546 | 0 | 0 | 0 | 0 | 2 | 0 | 0 | 0 | 0 | 0 | 0 | 0 | 0 | 0 | 0 | 0 | 0 | 0 | 0 | 0 | 0 | 0 | 0 | 0 | 0 | 0 | 0 | 0 | 0 | 0 | 6.0848 | 0 | 0 | 0 | 0 | 0 | 0 | 0 | 0 | 0 | 9.2461 | 1.2922 | 1.0339 | 0.83963 | 0.84041 | 0 | 0 | 0 | 0 | 0 | 6.0848 | 0 | 0 | 0 | 0 | 0 | 0 | 0 | 0 | 0 | 40 | 2 | 4 | 4 | 4 | 4 | 0 | 0 | 0 | 0 | 0 | 0 | 0 | 0
2014-09-01 | 3時 | 0 | 0 | 0 | 0 | 0 | 0.44546 | 0 | 0 | 0 | 0 | 2 | 0 | 0 | 0 | 0 | 0 | 0 | 0 | 0 | 0 | 0 | 0 | 0 | 0 | 0 | 0 | 0 | 0 | 0 | 0 | 0 | 0 | 0 | 0 | 0 | 0 | 6.0848 | 0 | 0 | 0 | 0 | 0 | 0 | 0 | 0 | 0 | 9.2461 | 1.2922 | 1.0339 | 0.83963 | 0.84041 | 0 | 0 | 0 | 0 | 0 | 6.0848 | 0 | 0 | 0 | 0 | 0 | 0 | 0 | 0 | 0 | 40 | 2 | 4 | 4 | 4 | 4 | 0 | 0 | 0 | 0 | 0 | 0 | 0 | 0
2014-09-01 | 4時 | 0 | 0 | 0 | 0 | 0 | 0.44546 | 0 | 0 | 0 | 0 | 2 | 0 | 0 | 0 | 0 | 0 | 0 | 0 | 0 | 0 | 0 | 0 | 0 | 0 | 0 | 0 | 0 | 0 | 0 | 0 | 0 | 0 | 0 | 0 | 0 | 0 | 6.0848 | 0 | 0 | 0 | 0 | 0 | 0 | 0 | 0 | 0 | 9.2461 | 1.2922 | 1.0339 | 0.83963 | 0.84041 | 0 | 0 | 0 | 0 | 0 | 6.0848 | 0 | 0 | 0 | 0 | 0 | 0 | 0 | 0 | 0 | 40 | 2 | 4 | 4 | 4 | 4 | 0 | 0 | 0 | 0 | 0 | 0 | 0 | 0
2014-09-01 | 5時 | 0 | 0 | 0 | 0 | 0 | 0.44546 | 0 | 0 | 0 | 0 | 2 | 0 | 0 | 0 | 0 | 0 | 0 | 0 | 0 | 0 | 0 | 0 | 0 | 0 | 0 | 0 | 0 | 0 | 0 | 0 | 0 | 0 | 0 | 0 | 0 | 0 | 6.0848 | 0 | 0 | 0 | 0 | 0 | 0 | 0 | 0 | 0 | 9.2461 | 1.2922 | 1.0339 | 0.83963 | 0.84041 | 0 | 0 | 0 | 0 | 0 | 6.0848 | 0 | 0 | 0 | 0 | 0 | 0 | 0 | 0 | 0 | 40 | 2 | 4 | 4 | 4 | 4 | 0 | 0 | 0 | 0 | 0 | 0 | 0 | 0
2014-09-01 | 6時 | 0 | 0 | 0 | 0 | 0 | 0.44546 | 0 | 0 | 0 | 0 | 2 | 0 | 0 | 0 | 0 | 0 | 0 | 0 | 0 | 0 | 0 | 0 | 0 | 0 | 0 | 0 | 0 | 0 | 0 | 0 | 0 | 0 | 0 | 0 | 0 | 0 | 6.0848 | 0 | 0 | 0 | 0 | 0 | 0 | 0 | 0 | 0 | 9.2461 | 1.2922 | 1.0339 | 0.83963 | 0.84041 | 0 | 0 | 0 | 0 | 0 | 6.0848 | 0 | 0 | 0 | 0 | 0 | 0 | 0 | 0 | 0 | 40 | 2 | 4 | 4 | 4 | 4 | 0 | 0 | 0 | 0 | 0 | 0 | 0 | 0
2014-09-01 | 7時 | 0 | 0 | 0 | 0 | 0 | 0.44546 | 0 | 0 | 0 | 0 | 2 | 0 | 0 | 0 | 0 | 0 | 0 | 0 | 0 | 0 | 0 | 0 | 0 | 0 | 0 | 0 | 0 | 0 | 0 | 0 | 0 | 0 | 0 | 0 | 0 | 0 | 6.0848 | 0 | 0 | 0 | 0 | 0 | 0 | 0 | 0 | 0 | 9.2461 | 1.2922 | 1.0339 | 0.83963 | 0.84041 | 0 | 0 | 0 | 0 | 0 | 6.0848 | 0 | 0 | 0 | 0 | 0 | 0 | 0 | 0 | 0 | 40 | 2 | 4 | 4 | 4 | 4 | 0 | 0 | 0 | 0 | 0 | 0 | 0 | 0
2014-09-01 | 8時 | 0 | 0 | 0 | 0 | 0 | 0.44546 | 0 | 0 | 0 | 0 | 2 | 0 | 0 | 0 | 0 | 0 | 0 | 0 | 0 | 0 | 0 | 0 | 0 | 0 | 0 | 0 | 0 | 0 | 0 | 0 | 0 | 0 | 0 | 0 | 0 | 0 | 6.0848 | 0 | 0 | 0 | 0 | 0 | 0 | 0 | 0 | 0 | 9.2461 | 1.2922 | 1.0339 | 0.83963 | 0.84041 | 0 | 0 | 0 | 0 | 0 | 6.0848 | 0 | 0 | 0 | 0 | 0 | 0 | 0 | 0 | 0 | 40 | 2 | 4 | 4 | 4 | 4 | 0 | 0 | 0 | 0 | 0 | 0 | 0 | 0
2014-09-01 | 9時 | 0 | 0 | 0 | 0 | 0 | 0.44546 | 0 | 0 | 0 | 0 | 2 | 0 | 0 | 0 | 0 | 0 | 0 | 0 | 0 | 0 | 0 | 0 | 0 | 0 | 0 | 0 | 0 | 0 | 0 | 0 | 0 | 0 | 0 | 0 | 0 | 0 | 6.0848 | 0 | 0 | 0 | 0 | 0 | 0 | 0 | 0 | 0 | 9.2461 | 1.2922 | 1.0339 | 0.83963 | 0.84041 | 0 | 0 | 0 | 0 | 0 | 6.0848 | 0 | 0 | 0 | 0 | 0 | 0 | 0 | 0 | 0 | 40 | 2 | 4 | 4 | 4 | 4 | 0 | 0 | 0 | 0 | 0 | 0 | 0 | 0
2014-09-01 | 10時 | 0 | 0 | 0 | 0 | 0 | 0.44546 | 0 | 0 | 0 | 0 | 2 | 0 | 0 | 0 | 0 | 0 | 0 | 0 | 0 | 0 | 0 | 0 | 0 | 0 | 0 | 0 | 0 | 0 | 0 | 0 | 0 | 0 | 0 | 0 | 0 | 0 | 6.0848 | 0 | 0 | 0 | 0 | 0 | 0 | 0 | 0 | 0 | 9.2461 | 1.2922 | 1.0339 | 0.83963 | 0.84041 | 0 | 0 | 0 | 0 | 0 | 6.0848 | 0 | 0 | 0 | 0 | 0 | 0 | 0 | 0 | 0 | 40 | 2 | 4 | 4 | 4 | 4 | 0 | 0 | 0 | 0 | 0 | 0 | 0 | 0
2014-09-01 | 11時 | 0 | 0 | 0 | 0 | 0 | 0.44546 | 0 | 0 | 0 | 0 | 2 | 0 | 0 | 0 | 0 | 0 | 0 | 0 | 0 | 0 | 0 | 0 | 0 | 0 | 0 | 0 | 0 | 0 | 0 | 0 | 0 | 0 | 0 | 0 | 0 | 0 | 6.0848 | 0 | 0 | 0 | 0 | 0 | 0 | 0 | 0 | 0 | 9.2461 | 1.2922 | 1.0339 | 0.83963 | 0.84041 | 0 | 0 | 0 | 0 | 0 | 6.0848 | 0 | 0 | 0 | 0 | 0 | 0 | 0 | 0 | 0 | 40 | 2 | 4 | 4 | 4 | 4 | 0 | 0 | 0 | 0 | 0 | 0 | 0 | 0
2014-09-01 | 12時 | 0 | 0 | 0 | 0 | 0 | 0.44546 | 0 | 0 | 0 | 0 | 2 | 0 | 0 | 0 | 0 | 0 | 0 | 0 | 0 | 0 | 0 | 0 | 0 | 0 | 0 | 0 | 0 | 0 | 0 | 0 | 0 | 0 | 0 | 0 | 0 | 0 | 6.0848 | 0 | 0 | 0 | 0 | 0 | 0 | 0 | 0 | 0 | 9.2461 | 1.2922 | 1.0339 | 0.83963 | 0.84041 | 0 | 0 | 0 | 0 | 0 | 6.0848 | 0 | 0 | 0 | 0 | 0 | 0 | 0 | 0 | 0 | 40 | 2 | 4 | 4 | 4 | 4 | 0 | 0 | 0 | 0 | 0 | 0 | 0 | 0
2014-09-01 | 13時 | 0 | 0 | 0 | 0 | 0 | 0.44546 | 0 | 0 | 0 | 0 | 2 | 0 | 0 | 0 | 0 | 0 | 0 | 0 | 0 | 0 | 0 | 0 | 0 | 0 | 0 | 0 | 0 | 0 | 0 | 0 | 0 | 0 | 0 | 0 | 0 | 0 | 6.0848 | 0 | 0 | 0 | 0 | 0 | 0 | 0 | 0 | 0 | 9.2461 | 1.2922 | 1.0339 | 0.83963 | 0.84041 | 0 | 0 | 0 | 0 | 0 | 6.0848 | 0 | 0 | 0 | 0 | 0 | 0 | 0 | 0 | 0 | 40 | 2 | 4 | 4 | 4 | 4 | 0 | 0 | 0 | 0 | 0 | 0 | 0 | 0
2014-09-01 | 14時 | 0 | 0 | 0 | 0 | 0 | 0.44546 | 0 | 0 | 0 | 0 | 2 | 0 | 0 | 0 | 0 | 0 | 0 | 0 | 0 | 0 | 0 | 0 | 0 | 0 | 0 | 0 | 0 | 0 | 0 | 0 | 0 | 0 | 0 | 0 | 0 | 0 | 6.0848 | 0 | 0 | 0 | 0 | 0 | 0 | 0 | 0 | 0 | 9.2461 | 1.2922 | 1.0339 | 0.83963 | 0.84041 | 0 | 0 | 0 | 0 | 0 | 6.0848 | 0 | 0 | 0 | 0 | 0 | 0 | 0 | 0 | 0 | 40 | 2 | 4 | 4 | 4 | 4 | 0 | 0 | 0 | 0 | 0 | 0 | 0 | 0
2014-09-01 | 15時 | 0 | 0 | 0 | 0 | 0 | 0.44546 | 0 | 0 | 0 | 0 | 2 | 0 | 0 | 0 | 0 | 0 | 0 | 0 | 0 | 0 | 0 | 0 | 0 | 0 | 0 | 0 | 0 | 0 | 0 | 0 | 0 | 0 | 0 | 0 | 0 | 0 | 6.0848 | 0 | 0 | 0 | 0 | 0 | 0 | 0 | 0 | 0 | 9.2461 | 1.2922 | 1.0339 | 0.83963 | 0.84041 | 0 | 0 | 0 | 0 | 0 | 6.0848 | 0 | 0 | 0 | 0 | 0 | 0 | 0 | 0 | 0 | 40 | 2 | 4 | 4 | 4 | 4 | 0 | 0 | 0 | 0 | 0 | 0 | 0 | 0
2014-09-01 | 16時 | 0 | 0 | 0 | 0 | 0 | 0.44546 | 0 | 0 | 0 | 0 | 2 | 0 | 0 | 0 | 0 | 0 | 0 | 0 | 0 | 0 | 0 | 0 | 0 | 0 | 0 | 0 | 0 | 0 | 0 | 0 | 0 | 0 | 0 | 0 | 0 | 0 | 6.0848 | 0 | 0 | 0 | 0 | 0 | 0 | 0 | 0 | 0 | 9.2461 | 1.2922 | 1.0339 | 0.83963 | 0.84041 | 0 | 0 | 0 | 0 | 0 | 6.0848 | 0 | 0 | 0 | 0 | 0 | 0 | 0 | 0 | 0 | 40 | 2 | 4 | 4 | 4 | 4 | 0 | 0 | 0 | 0 | 0 | 0 | 0 | 0
2014-09-01 | 17時 | 0 | 0 | 0 | 0 | 0 | 0.44546 | 0 | 0 | 0 | 0 | 2 | 0 | 0 | 0 | 0 | 0 | 0 | 0 | 0 | 0 | 0 | 0 | 0 | 0 | 0 | 0 | 0 | 0 | 0 | 0 | 0 | 0 | 0 | 0 | 0 | 0 | 6.0848 | 0 | 0 | 0 | 0 | 0 | 0 | 0 | 0 | 0 | 9.2461 | 1.2922 | 1.0339 | 0.83963 | 0.84041 | 0 | 0 | 0 | 0 | 0 | 6.0848 | 0 | 0 | 0 | 0 | 0 | 0 | 0 | 0 | 0 | 40 | 2 | 4 | 4 | 4 | 4 | 0 | 0 | 0 | 0 | 0 | 0 | 0 | 0
2014-09-01 | 18時 | 0 | 0 | 0 | 0 | 0 | 0.44546 | 0 | 0 | 0 | 0 | 2 | 0 | 0 | 0 | 0 | 0 | 0 | 0 | 0 | 0 | 0 | 0 | 0 | 0 | 0 | 0 | 0 | 0 | 0 | 0 | 0 | 0 | 0 | 0 | 0 | 0 | 6.0848 | 0 | 0 | 0 | 0 | 0 | 0 | 0 | 0 | 0 | 9.2461 | 1.2922 | 1.0339 | 0.83963 | 0.84041 | 0 | 0 | 0 | 0 | 0 | 6.0848 | 0 | 0 | 0 | 0 | 0 | 0 | 0 | 0 | 0 | 40 | 2 | 4 | 4 | 4 | 4 | 0 | 0 | 0 | 0 | 0 | 0 | 0 | 0
2014-09-01 | 19時 | 0 | 0 | 0 | 0 | 0 | 0.44546 | 0 | 0 | 0 | 0 | 2 | 0 | 0 | 0 | 0 | 0 | 0 | 0 | 0 | 0 | 0 | 0 | 0 | 0 | 0 | 0 | 0 | 0 | 0 | 0 | 0 | 0 | 0 | 0 | 0 | 0 | 6.0848 | 0 | 0 | 0 | 0 | 0 | 0 | 0 | 0 | 0 | 9.2461 | 1.2922 | 1.0339 | 0.83963 | 0.84041 | 0 | 0 | 0 | 0 | 0 | 6.0848 | 0 | 0 | 0 | 0 | 0 | 0 | 0 | 0 | 0 | 40 | 2 | 4 | 4 | 4 | 4 | 0 | 0 | 0 | 0 | 0 | 0 | 0 | 0
2014-09-01 | 20時 | 0 | 0 | 0 | 0 | 0 | 0.44546 | 0 | 0 | 0 | 0 | 2 | 0 | 0 | 0 | 0 | 0 | 0 | 0 | 0 | 0 | 0 | 0 | 0 | 0 | 0 | 0 | 0 | 0 | 0 | 0 | 0 | 0 | 0 | 0 | 0 | 0 | 6.0848 | 0 | 0 | 0 | 0 | 0 | 0 | 0 | 0 | 0 | 9.2461 | 1.2922 | 1.0339 | 0.83963 | 0.84041 | 0 | 0 | 0 | 0 | 0 | 6.0848 | 0 | 0 | 0 | 0 | 0 | 0 | 0 | 0 | 0 | 40 | 2 | 4 | 4 | 4 | 4 | 0 | 0 | 0 | 0 | 0 | 0 | 0 | 0
2014-09-01 | 21時 | 0 | 0 | 0 | 0 | 0 | 0.44546 | 0 | 0 | 0 | 0 | 2 | 0 | 0 | 0 | 0 | 0 | 0 | 0 | 0 | 0 | 0 | 0 | 0 | 0 | 0 | 0 | 0 | 0 | 0 | 0 | 0 | 0 | 0 | 0 | 0 | 0 | 6.0848 | 0 | 0 | 0 | 0 | 0 | 0 | 0 | 0 | 0 | 9.2461 | 1.2922 | 1.0339 | 0.83963 | 0.84041 | 0 | 0 | 0 | 0 | 0 | 6.0848 | 0 | 0 | 0 | 0 | 0 | 0 | 0 | 0 | 0 | 40 | 2 | 4 | 4 | 4 | 4 | 0 | 0 | 0 | 0 | 0 | 0 | 0 | 0
2014-09-01 | 22時 | 0 | 0 | 0 | 0 | 0 | 0.44546 | 0 | 0 | 0 | 0 | 2 | 0 | 0 | 0 | 0 | 0 | 0 | 0 | 0 | 0 | 0 | 0 | 0 | 0 | 0 | 0 | 0 | 0 | 0 | 0 | 0 | 0 | 0 | 0 | 0 | 0 | 6.0848 | 0 | 0 | 0 | 0 | 0 | 0 | 0 | 0 | 0 | 9.2461 | 1.2922 | 1.0339 | 0.83963 | 0.84041 | 0 | 0 | 0 | 0 | 0 | 6.0848 | 0 | 0 | 0 | 0 | 0 | 0 | 0 | 0 | 0 | 40 | 2 | 4 | 4 | 4 | 4 | 0 | 0 | 0 | 0 | 0 | 0 | 0 | 0
2014-09-01 | 23時 | 0 | 0 | 0 | 0 | 0 | 0.44546 | 0 | 0 | 0 | 0 | 2 | 0 | 0 | 0 | 0 | 0 | 0 | 0 | 0 | 0 | 0 | 0 | 0 | 0 | 0 | 0 | 0 | 0 | 0 | 0 | 0 | 0 | 0 | 0 | 0 | 0 | 6.0848 | 0 | 0 | 0 | 0 | 0 | 0 | 0 | 0 | 0 | 9.2461 | 1.2922 | 1.0339 | 0.83963 | 0.84041 | 0 | 0 | 0 | 0 | 0 | 6.0848 | 0 | 0 | 0 | 0 | 0 | 0 | 0 | 0 | 0 | 40 | 2 | 4 | 4 | 4 | 4 | 0 | 0 | 0 | 0 | 0 | 0 | 0 | 0
2014-09-02 | 0時 | 0 | 0 | 0 | 0 | 0 | 0.44546 | 0 | 0 | 0 | 0 | 2 | 0 | 0 | 0 | 0 | 0 | 0 | 0 | 0 | 0 | 0 | 0 | 0 | 0 | 0 | 0 | 0 | 0 | 0 | 0 | 0 | 0 | 0 | 0 | 0 | 0 | 6.0848 | 0 | 0 | 0 | 0 | 0 | 0 | 0 | 0 | 0 | 9.2461 | 1.2922 | 1.0339 | 0.83963 | 0.84041 | 0 | 0 | 0 | 0 | 0 | 6.0848 | 0 | 0 | 0 | 0 | 0 | 0 | 0 | 0 | 0 | 40 | 2 | 4 | 4 | 4 | 4 | 0 | 0 | 0 | 0 | 0 | 0 | 0 | 0
2014-09-02 | 1時 | 0 | 0 | 0 | 0 | 0 | 0.44546 | 0 | 0 | 0 | 0 | 2 | 0 | 0 | 0 | 0 | 0 | 0 | 0 | 0 | 0 | 0 | 0 | 0 | 0 | 0 | 0 | 0 | 0 | 0 | 0 | 0 | 0 | 0 | 0 | 0 | 0 | 6.0848 | 0 | 0 | 0 | 0 | 0 | 0 | 0 | 0 | 0 | 9.2461 | 1.2922 | 1.0339 | 0.83963 | 0.84041 | 0 | 0 | 0 | 0 | 0 | 6.0848 | 0 | 0 | 0 | 0 | 0 | 0 | 0 | 0 | 0 | 40 | 2 | 4 | 4 | 4 | 4 | 0 | 0 | 0 | 0 | 0 | 0 | 0 | 0
2014-09-02 | 2時 | 0 | 0 | 0 | 0 | 0 | 0.44546 | 0 | 0 | 0 | 0 | 2 | 0 | 0 | 0 | 0 | 0 | 0 | 0 | 0 | 0 | 0 | 0 | 0 | 0 | 0 | 0 | 0 | 0 | 0 | 0 | 0 | 0 | 0 | 0 | 0 | 0 | 6.0848 | 0 | 0 | 0 | 0 | 0 | 0 | 0 | 0 | 0 | 9.2461 | 1.2922 | 1.0339 | 0.83963 | 0.84041 | 0 | 0 | 0 | 0 | 0 | 6.0848 | 0 | 0 | 0 | 0 | 0 | 0 | 0 | 0 | 0 | 40 | 2 | 4 | 4 | 4 | 4 | 0 | 0 | 0 | 0 | 0 | 0 | 0 | 0
2014-09-02 | 3時 | 0 | 0 | 0 | 0 | 0 | 0.44546 | 0 | 0 | 0 | 0 | 2 | 0 | 0 | 0 | 0 | 0 | 0 | 0 | 0 | 0 | 0 | 0 | 0 | 0 | 0 | 0 | 0 | 0 | 0 | 0 | 0 | 0 | 0 | 0 | 0 | 0 | 6.0848 | 0 | 0 | 0 | 0 | 0 | 0 | 0 | 0 | 0 | 9.2461 | 1.2922 | 1.0339 | 0.83963 | 0.84041 | 0 | 0 | 0 | 0 | 0 | 6.0848 | 0 | 0 | 0 | 0 | 0 | 0 | 0 | 0 | 0 | 40 | 2 | 4 | 4 | 4 | 4 | 0 | 0 | 0 | 0 | 0 | 0 | 0 | 0
2014-09-02 | 4時 | 0 | 0 | 0 | 0 | 0 | 0.44546 | 0 | 0 | 0 | 0 | 2 | 0 | 0 | 0 | 0 | 0 | 0 | 0 | 0 | 0 | 0 | 0 | 0 | 0 | 0 | 0 | 0 | 0 | 0 | 0 | 0 | 0 | 0 | 0 | 0 | 0 | 6.0848 | 0 | 0 | 0 | 0 | 0 | 0 | 0 | 0 | 0 | 9.2461 | 1.2922 | 1.0339 | 0.83963 | 0.84041 | 0 | 0 | 0 | 0 | 0 | 6.0848 | 0 | 0 | 0 | 0 | 0 | 0 | 0 | 0 | 0 | 40 | 2 | 4 | 4 | 4 | 4 | 0 | 0 | 0 | 0 | 0 | 0 | 0 | 0
2014-09-02 | 5時 | 0 | 0 | 0 | 0 | 0 | 0.44546 | 0 | 0 | 0 | 0 | 2 | 0 | 0 | 0 | 0 | 0 | 0 | 0 | 0 | 0 | 0 | 0 | 0 | 0 | 0 | 0 | 0 | 0 | 0 | 0 | 0 | 0 | 0 | 0 | 0 | 0 | 6.0848 | 0 | 0 | 0 | 0 | 0 | 0 | 0 | 0 | 0 | 9.2461 | 1.2922 | 1.0339 | 0.83963 | 0.84041 | 0 | 0 | 0 | 0 | 0 | 6.0848 | 0 | 0 | 0 | 0 | 0 | 0 | 0 | 0 | 0 | 40 | 2 | 4 | 4 | 4 | 4 | 0 | 0 | 0 | 0 | 0 | 0 | 0 | 0
2014-09-02 | 6時 | 0 | 0 | 0 | 0 | 0 | 0.44546 | 0 | 0 | 0 | 0 | 2 | 0 | 0 | 0 | 0 | 0 | 0 | 0 | 0 | 0 | 0 | 0 | 0 | 0 | 0 | 0 | 0 | 0 | 0 | 0 | 0 | 0 | 0 | 0 | 0 | 0 | 6.0848 | 0 | 0 | 0 | 0 | 0 | 0 | 0 | 0 | 0 | 9.2461 | 1.2922 | 1.0339 | 0.83963 | 0.84041 | 0 | 0 | 0 | 0 | 0 | 6.0848 | 0 | 0 | 0 | 0 | 0 | 0 | 0 | 0 | 0 | 40 | 2 | 4 | 4 | 4 | 4 | 0 | 0 | 0 | 0 | 0 | 0 | 0 | 0
2014-09-02 | 7時 | 0 | 0 | 0 | 0 | 0 | 0.44546 | 0 | 0 | 0 | 0 | 2 | 0 | 0 | 0 | 0 | 0 | 0 | 0 | 0 | 0 | 0 | 0 | 0 | 0 | 0 | 0 | 0 | 0 | 0 | 0 | 0 | 0 | 0 | 0 | 0 | 0 | 6.0848 | 0 | 0 | 0 | 0 | 0 | 0 | 0 | 0 | 0 | 9.2461 | 1.2922 | 1.0339 | 0.83963 | 0.84041 | 0 | 0 | 0 | 0 | 0 | 6.0848 | 0 | 0 | 0 | 0 | 0 | 0 | 0 | 0 | 0 | 40 | 2 | 4 | 4 | 4 | 4 | 0 | 0 | 0 | 0 | 0 | 0 | 0 | 0
2014-09-02 | 8時 | 0 | 0 | 0 | 0 | 0 | 0.44546 | 0 | 0 | 0 | 0 | 2 | 0 | 0 | 0 | 0 | 0 | 0 | 0 | 0 | 0 | 0 | 0 | 0 | 0 | 0 | 0 | 0 | 0 | 0 | 0 | 0 | 0 | 0 | 0 | 0 | 0 | 6.0848 | 0 | 0 | 0 | 0 | 0 | 0 | 0 | 0 | 0 | 9.2461 | 1.2922 | 1.0339 | 0.83963 | 0.84041 | 0 | 0 | 0 | 0 | 0 | 6.0848 | 0 | 0 | 0 | 0 | 0 | 0 | 0 | 0 | 0 | 40 | 2 | 4 | 4 | 4 | 4 | 0 | 0 | 0 | 0 | 0 | 0 | 0 | 0
2014-09-02 | 9時 | 0 | 0 | 0 | 0 | 0 | 0.44546 | 0 | 0 | 0 | 0 | 2 | 0 | 0 | 0 | 0 | 0 | 0 | 0 | 0 | 0 | 0 | 0 | 0 | 0 | 0 | 0 | 0 | 0 | 0 | 0 | 0 | 0 | 0 | 0 | 0 | 0 | 6.0848 | 0 | 0 | 0 | 0 | 0 | 0 | 0 | 0 | 0 | 9.2461 | 1.2922 | 1.0339 | 0.83963 | 0.84041 | 0 | 0 | 0 | 0 | 0 | 6.0848 | 0 | 0 | 0 | 0 | 0 | 0 | 0 | 0 | 0 | 40 | 2 | 4 | 4 | 4 | 4 | 0 | 0 | 0 | 0 | 0 | 0 | 0 | 0
2014-09-02 | 10時 | 0 | 0 | 0 | 0 | 0 | 0.44546 | 0 | 0 | 0 | 0 | 2 | 0 | 0 | 0 | 0 | 0 | 0 | 0 | 0 | 0 | 0 | 0 | 0 | 0 | 0 | 0 | 0 | 0 | 0 | 0 | 0 | 0 | 0 | 0 | 0 | 0 | 6.0848 | 0 | 0 | 0 | 0 | 0 | 0 | 0 | 0 | 0 | 9.2461 | 1.2922 | 1.0339 | 0.83963 | 0.84041 | 0 | 0 | 0 | 0 | 0 | 6.0848 | 0 | 0 | 0 | 0 | 0 | 0 | 0 | 0 | 0 | 40 | 2 | 4 | 4 | 4 | 4 | 0 | 0 | 0 | 0 | 0 | 0 | 0 | 0
2014-09-02 | 11時 | 0 | 0 | 0 | 0 | 0 | 0.44546 | 0 | 0 | 0 | 0 | 2 | 0 | 0 | 0 | 0 | 0 | 0 | 0 | 0 | 0 | 0 | 0 | 0 | 0 | 0 | 0 | 0 | 0 | 0 | 0 | 0 | 0 | 0 | 0 | 0 | 0 | 6.0848 | 0 | 0 | 0 | 0 | 0 | 0 | 0 | 0 | 0 | 9.2461 | 1.2922 | 1.0339 | 0.83963 | 0.84041 | 0 | 0 | 0 | 0 | 0 | 6.0848 | 0 | 0 | 0 | 0 | 0 | 0 | 0 | 0 | 0 | 40 | 2 | 4 | 4 | 4 | 4 | 0 | 0 | 0 | 0 | 0 | 0 | 0 | 0
2014-09-02 | 12時 | 0 | 0 | 0 | 0 | 0 | 0.44546 | 0 | 0 | 0 | 0 | 2 | 0 | 0 | 0 | 0 | 0 | 0 | 0 | 0 | 0 | 0 | 0 | 0 | 0 | 0 | 0 | 0 | 0 | 0 | 0 | 0 | 0 | 0 | 0 | 0 | 0 | 6.0848 | 0 | 0 | 0 | 0 | 0 | 0 | 0 | 0 | 0 | 9.2461 | 1.2922 | 1.0339 | 0.83963 | 0.84041 | 0 | 0 | 0 | 0 | 0 | 6.0848 | 0 | 0 | 0 | 0 | 0 | 0 | 0 | 0 | 0 | 40 | 2 | 4 | 4 | 4 | 4 | 0 | 0 | 0 | 0 | 0 | 0 | 0 | 0
2014-09-02 | 13時 | 0 | 0 | 0 | 0 | 0 | 0.44546 | 0 | 0 | 0 | 0 | 2 | 0 | 0 | 0 | 0 | 0 | 0 | 0 | 0 | 0 | 0 | 0 | 0 | 0 | 0 | 0 | 0 | 0 | 0 | 0 | 0 | 0 | 0 | 0 | 0 | 0 | 6.0848 | 0 | 0 | 0 | 0 | 0 | 0 | 0 | 0 | 0 | 9.2461 | 1.2922 | 1.0339 | 0.83963 | 0.84041 | 0 | 0 | 0 | 0 | 0 | 6.0848 | 0 | 0 | 0 | 0 | 0 | 0 | 0 | 0 | 0 | 40 | 2 | 4 | 4 | 4 | 4 | 0 | 0 | 0 | 0 | 0 | 0 | 0 | 0
2014-09-02 | 14時 | 0 | 0 | 0 | 0 | 0 | 0.44546 | 0 | 0 | 0 | 0 | 2 | 0 | 0 | 0 | 0 | 0 | 0 | 0 | 0 | 0 | 0 | 0 | 0 | 0 | 0 | 0 | 0 | 0 | 0 | 0 | 0 | 0 | 0 | 0 | 0 | 0 | 6.0848 | 0 | 0 | 0 | 0 | 0 | 0 | 0 | 0 | 0 | 9.2461 | 1.2922 | 1.0339 | 0.83963 | 0.84041 | 0 | 0 | 0 | 0 | 0 | 6.0848 | 0 | 0 | 0 | 0 | 0 | 0 | 0 | 0 | 0 | 40 | 2 | 4 | 4 | 4 | 4 | 0 | 0 | 0 | 0 | 0 | 0 | 0 | 0
2014-09-02 | 15時 | 0 | 0 | 0 | 0 | 0 | 0.44546 | 0 | 0 | 0 | 0 | 2 | 0 | 0 | 0 | 0 | 0 | 0 | 0 | 0 | 0 | 0 | 0 | 0 | 0 | 0 | 0 | 0 | 0 | 0 | 0 | 0 | 0 | 0 | 0 | 0 | 0 | 6.0848 | 0 | 0 | 0 | 0 | 0 | 0 | 0 | 0 | 0 | 9.2461 | 1.2922 | 1.0339 | 0.83963 | 0.84041 | 0 | 0 | 0 | 0 | 0 | 6.0848 | 0 | 0 | 0 | 0 | 0 | 0 | 0 | 0 | 0 | 40 | 2 | 4 | 4 | 4 | 4 | 0 | 0 | 0 | 0 | 0 | 0 | 0 | 0
2014-09-02 | 16時 | 0 | 0 | 0 | 0 | 0 | 0.44546 | 0 | 0 | 0 | 0 | 2 | 0 | 0 | 0 | 0 | 0 | 0 | 0 | 0 | 0 | 0 | 0 | 0 | 0 | 0 | 0 | 0 | 0 | 0 | 0 | 0 | 0 | 0 | 0 | 0 | 0 | 6.0848 | 0 | 0 | 0 | 0 | 0 | 0 | 0 | 0 | 0 | 9.2461 | 1.2922 | 1.0339 | 0.83963 | 0.84041 | 0 | 0 | 0 | 0 | 0 | 6.0848 | 0 | 0 | 0 | 0 | 0 | 0 | 0 | 0 | 0 | 40 | 2 | 4 | 4 | 4 | 4 | 0 | 0 | 0 | 0 | 0 | 0 | 0 | 0
2014-09-02 | 17時 | 0 | 0 | 0 | 0 | 0 | 0.44546 | 0 | 0 | 0 | 0 | 2 | 0 | 0 | 0 | 0 | 0 | 0 | 0 | 0 | 0 | 0 | 0 | 0 | 0 | 0 | 0 | 0 | 0 | 0 | 0 | 0 | 0 | 0 | 0 | 0 | 0 | 6.0848 | 0 | 0 | 0 | 0 | 0 | 0 | 0 | 0 | 0 | 9.2461 | 1.2922 | 1.0339 | 0.83963 | 0.84041 | 0 | 0 | 0 | 0 | 0 | 6.0848 | 0 | 0 | 0 | 0 | 0 | 0 | 0 | 0 | 0 | 40 | 2 | 4 | 4 | 4 | 4 | 0 | 0 | 0 | 0 | 0 | 0 | 0 | 0
2014-09-02 | 18時 | 0 | 0 | 0 | 0 | 0 | 0.44546 | 0 | 0 | 0 | 0 | 2 | 0 | 0 | 0 | 0 | 0 | 0 | 0 | 0 | 0 | 0 | 0 | 0 | 0 | 0 | 0 | 0 | 0 | 0 | 0 | 0 | 0 | 0 | 0 | 0 | 0 | 6.0848 | 0 | 0 | 0 | 0 | 0 | 0 | 0 | 0 | 0 | 9.2461 | 1.2922 | 1.0339 | 0.83963 | 0.84041 | 0 | 0 | 0 | 0 | 0 | 6.0848 | 0 | 0 | 0 | 0 | 0 | 0 | 0 | 0 | 0 | 40 | 2 | 4 | 4 | 4 | 4 | 0 | 0 | 0 | 0 | 0 | 0 | 0 | 0
2014-09-02 | 19時 | 0 | 0 | 0 | 0 | 0 | 0.44546 | 0 | 0 | 0 | 0 | 2 | 0 | 0 | 0 | 0 | 0 | 0 | 0 | 0 | 0 | 0 | 0 | 0 | 0 | 0 | 0 | 0 | 0 | 0 | 0 | 0 | 0 | 0 | 0 | 0 | 0 | 6.0848 | 0 | 0 | 0 | 0 | 0 | 0 | 0 | 0 | 0 | 9.2461 | 1.2922 | 1.0339 | 0.83963 | 0.84041 | 0 | 0 | 0 | 0 | 0 | 6.0848 | 0 | 0 | 0 | 0 | 0 | 0 | 0 | 0 | 0 | 40 | 2 | 4 | 4 | 4 | 4 | 0 | 0 | 0 | 0 | 0 | 0 | 0 | 0
2014-09-02 | 20時 | 0 | 0 | 0 | 0 | 0 | 0.44546 | 0 | 0 | 0 | 0 | 2 | 0 | 0 | 0 | 0 | 0 | 0 | 0 | 0 | 0 | 0 | 0 | 0 | 0 | 0 | 0 | 0 | 0 | 0 | 0 | 0 | 0 | 0 | 0 | 0 | 0 | 6.0848 | 0 | 0 | 0 | 0 | 0 | 0 | 0 | 0 | 0 | 9.2461 | 1.2922 | 1.0339 | 0.83963 | 0.84041 | 0 | 0 | 0 | 0 | 0 | 6.0848 | 0 | 0 | 0 | 0 | 0 | 0 | 0 | 0 | 0 | 40 | 2 | 4 | 4 | 4 | 4 | 0 | 0 | 0 | 0 | 0 | 0 | 0 | 0
2014-09-02 | 21時 | 0 | 0 | 0 | 0 | 0 | 0.44546 | 0 | 0 | 0 | 0 | 2 | 0 | 0 | 0 | 0 | 0 | 0 | 0 | 0 | 0 | 0 | 0 | 0 | 0 | 0 | 0 | 0 | 0 | 0 | 0 | 0 | 0 | 0 | 0 | 0 | 0 | 6.0848 | 0 | 0 | 0 | 0 | 0 | 0 | 0 | 0 | 0 | 9.2461 | 1.2922 | 1.0339 | 0.83963 | 0.84041 | 0 | 0 | 0 | 0 | 0 | 6.0848 | 0 | 0 | 0 | 0 | 0 | 0 | 0 | 0 | 0 | 40 | 2 | 4 | 4 | 4 | 4 | 0 | 0 | 0 | 0 | 0 | 0 | 0 | 0
2014-09-02 | 22時 | 0 | 0 | 0 | 0 | 0 | 0.44546 | 0 | 0 | 0 | 0 | 2 | 0 | 0 | 0 | 0 | 0 | 0 | 0 | 0 | 0 | 0 | 0 | 0 | 0 | 0 | 0 | 0 | 0 | 0 | 0 | 0 | 0 | 0 | 0 | 0 | 0 | 6.0848 | 0 | 0 | 0 | 0 | 0 | 0 | 0 | 0 | 0 | 9.2461 | 1.2922 | 1.0339 | 0.83963 | 0.84041 | 0 | 0 | 0 | 0 | 0 | 6.0848 | 0 | 0 | 0 | 0 | 0 | 0 | 0 | 0 | 0 | 40 | 2 | 4 | 4 | 4 | 4 | 0 | 0 | 0 | 0 | 0 | 0 | 0 | 0
2014-09-02 | 23時 | 0 | 0 | 0 | 0 | 0 | 0.44546 | 0 | 0 | 0 | 0 | 2 | 0 | 0 | 0 | 0 | 0 | 0 | 0 | 0 | 0 | 0 | 0 | 0 | 0 | 0 | 0 | 0 | 0 | 0 | 0 | 0 | 0 | 0 | 0 | 0 | 0 | 6.0848 | 0 | 0 | 0 | 0 | 0 | 0 | 0 | 0 | 0 | 9.2461 | 1.2922 | 1.0339 | 0.83963 | 0.84041 | 0 | 0 | 0 | 0 | 0 | 6.0848 | 0 | 0 | 0 | 0 | 0 | 0 | 0 | 0 | 0 | 40 | 2 | 4 | 4 | 4 | 4 | 0 | 0 | 0 | 0 | 0 | 0 | 0 | 0
2014-09-03 | 0時 | 0 | 0 | 0 | 0 | 0 | 0.44546 | 0 | 0 | 0 | 0 | 2 | 0 | 0 | 0 | 0 | 0 | 0 | 0 | 0 | 0 | 0 | 0 | 0 | 0 | 0 | 0 | 0 | 0 | 0 | 0 | 0 | 0 | 0 | 0 | 0 | 0 | 6.0848 | 0 | 0 | 0 | 0 | 0 | 0 | 0 | 0 | 0 | 9.2461 | 1.2922 | 1.0339 | 0.83963 | 0.84041 | 0 | 0 | 0 | 0 | 0 | 6.0848 | 0 | 0 | 0 | 0 | 0 | 0 | 0 | 0 | 0 | 40 | 2 | 4 | 4 | 4 | 4 | 0 | 0 | 0 | 0 | 0 | 0 | 0 | 0
2014-09-03 | 1時 | 0 | 0 | 0 | 0 | 0 | 0.44546 | 0 | 0 | 0 | 0 | 2 | 0 | 0 | 0 | 0 | 0 | 0 | 0 | 0 | 0 | 0 | 0 | 0 | 0 | 0 | 0 | 0 | 0 | 0 | 0 | 0 | 0 | 0 | 0 | 0 | 0 | 6.0848 | 0 | 0 | 0 | 0 | 0 | 0 | 0 | 0 | 0 | 9.2461 | 1.2922 | 1.0339 | 0.83963 | 0.84041 | 0 | 0 | 0 | 0 | 0 | 6.0848 | 0 | 0 | 0 | 0 | 0 | 0 | 0 | 0 | 0 | 40 | 2 | 4 | 4 | 4 | 4 | 0 | 0 | 0 | 0 | 0 | 0 | 0 | 0
2014-09-03 | 2時 | 0 | 0 | 0 | 0 | 0 | 0.44546 | 0 | 0 | 0 | 0 | 2 | 0 | 0 | 0 | 0 | 0 | 0 | 0 | 0 | 0 | 0 | 0 | 0 | 0 | 0 | 0 | 0 | 0 | 0 | 0 | 0 | 0 | 0 | 0 | 0 | 0 | 6.0848 | 0 | 0 | 0 | 0 | 0 | 0 | 0 | 0 | 0 | 9.2461 | 1.2922 | 1.0339 | 0.83963 | 0.84041 | 0 | 0 | 0 | 0 | 0 | 6.0848 | 0 | 0 | 0 | 0 | 0 | 0 | 0 | 0 | 0 | 40 | 2 | 4 | 4 | 4 | 4 | 0 | 0 | 0 | 0 | 0 | 0 | 0 | 0
2014-09-03 | 3時 | 0 | 0 | 0 | 0 | 0 | 0.44546 | 0 | 0 | 0 | 0 | 2 | 0 | 0 | 0 | 0 | 0 | 0 | 0 | 0 | 0 | 0 | 0 | 0 | 0 | 0 | 0 | 0 | 0 | 0 | 0 | 0 | 0 | 0 | 0 | 0 | 0 | 6.0848 | 0 | 0 | 0 | 0 | 0 | 0 | 0 | 0 | 0 | 9.2461 | 1.2922 | 1.0339 | 0.83963 | 0.84041 | 0 | 0 | 0 | 0 | 0 | 6.0848 | 0 | 0 | 0 | 0 | 0 | 0 | 0 | 0 | 0 | 40 | 2 | 4 | 4 | 4 | 4 | 0 | 0 | 0 | 0 | 0 | 0 | 0 | 0
2014-09-03 | 4時 | 0 | 0 | 0 | 0 | 0 | 0.44546 | 0 | 0 | 0 | 0 | 2 | 0 | 0 | 0 | 0 | 0 | 0 | 0 | 0 | 0 | 0 | 0 | 0 | 0 | 0 | 0 | 0 | 0 | 0 | 0 | 0 | 0 | 0 | 0 | 0 | 0 | 6.0848 | 0 | 0 | 0 | 0 | 0 | 0 | 0 | 0 | 0 | 9.2461 | 1.2922 | 1.0339 | 0.83963 | 0.84041 | 0 | 0 | 0 | 0 | 0 | 6.0848 | 0 | 0 | 0 | 0 | 0 | 0 | 0 | 0 | 0 | 40 | 2 | 4 | 4 | 4 | 4 | 0 | 0 | 0 | 0 | 0 | 0 | 0 | 0
2014-09-03 | 5時 | 0 | 0 | 0 | 0 | 0 | 0.44546 | 0 | 0 | 0 | 0 | 2 | 0 | 0 | 0 | 0 | 0 | 0 | 0 | 0 | 0 | 0 | 0 | 0 | 0 | 0 | 0 | 0 | 0 | 0 | 0 | 0 | 0 | 0 | 0 | 0 | 0 | 6.0848 | 0 | 0 | 0 | 0 | 0 | 0 | 0 | 0 | 0 | 9.2461 | 1.2922 | 1.0339 | 0.83963 | 0.84041 | 0 | 0 | 0 | 0 | 0 | 6.0848 | 0 | 0 | 0 | 0 | 0 | 0 | 0 | 0 | 0 | 40 | 2 | 4 | 4 | 4 | 4 | 0 | 0 | 0 | 0 | 0 | 0 | 0 | 0
2014-09-03 | 6時 | 0 | 0 | 0 | 0 | 0 | 0.44546 | 0 | 0 | 0 | 0 | 2 | 0 | 0 | 0 | 0 | 0 | 0 | 0 | 0 | 0 | 0 | 0 | 0 | 0 | 0 | 0 | 0 | 0 | 0 | 0 | 0 | 0 | 0 | 0 | 0 | 0 | 6.0848 | 0 | 0 | 0 | 0 | 0 | 0 | 0 | 0 | 0 | 9.2461 | 1.2922 | 1.0339 | 0.83963 | 0.84041 | 0 | 0 | 0 | 0 | 0 | 6.0848 | 0 | 0 | 0 | 0 | 0 | 0 | 0 | 0 | 0 | 40 | 2 | 4 | 4 | 4 | 4 | 0 | 0 | 0 | 0 | 0 | 0 | 0 | 0
2014-09-03 | 7時 | 0 | 0 | 0 | 0 | 0 | 0.44546 | 0 | 0 | 0 | 0 | 2 | 0 | 0 | 0 | 0 | 0 | 0 | 0 | 0 | 0 | 0 | 0 | 0 | 0 | 0 | 0 | 0 | 0 | 0 | 0 | 0 | 0 | 0 | 0 | 0 | 0 | 6.0848 | 0 | 0 | 0 | 0 | 0 | 0 | 0 | 0 | 0 | 9.2461 | 1.2922 | 1.0339 | 0.83963 | 0.84041 | 0 | 0 | 0 | 0 | 0 | 6.0848 | 0 | 0 | 0 | 0 | 0 | 0 | 0 | 0 | 0 | 40 | 2 | 4 | 4 | 4 | 4 | 0 | 0 | 0 | 0 | 0 | 0 | 0 | 0
2014-09-03 | 8時 | 0 | 0 | 0 | 0 | 0 | 0.44546 | 0 | 0 | 0 | 0 | 2 | 0 | 0 | 0 | 0 | 0 | 0 | 0 | 0 | 0 | 0 | 0 | 0 | 0 | 0 | 0 | 0 | 0 | 0 | 0 | 0 | 0 | 0 | 0 | 0 | 0 | 6.0848 | 0 | 0 | 0 | 0 | 0 | 0 | 0 | 0 | 0 | 9.2461 | 1.2922 | 1.0339 | 0.83963 | 0.84041 | 0 | 0 | 0 | 0 | 0 | 6.0848 | 0 | 0 | 0 | 0 | 0 | 0 | 0 | 0 | 0 | 40 | 2 | 4 | 4 | 4 | 4 | 0 | 0 | 0 | 0 | 0 | 0 | 0 | 0
2014-09-03 | 9時 | 0 | 0 | 0 | 0 | 0 | 0.44546 | 0 | 0 | 0 | 0 | 2 | 0 | 0 | 0 | 0 | 0 | 0 | 0 | 0 | 0 | 0 | 0 | 0 | 0 | 0 | 0 | 0 | 0 | 0 | 0 | 0 | 0 | 0 | 0 | 0 | 0 | 6.0848 | 0 | 0 | 0 | 0 | 0 | 0 | 0 | 0 | 0 | 9.2461 | 1.2922 | 1.0339 | 0.83963 | 0.84041 | 0 | 0 | 0 | 0 | 0 | 6.0848 | 0 | 0 | 0 | 0 | 0 | 0 | 0 | 0 | 0 | 40 | 2 | 4 | 4 | 4 | 4 | 0 | 0 | 0 | 0 | 0 | 0 | 0 | 0
2014-09-03 | 10時 | 0 | 0 | 0 | 0 | 0 | 0.44546 | 0 | 0 | 0 | 0 | 2 | 0 | 0 | 0 | 0 | 0 | 0 | 0 | 0 | 0 | 0 | 0 | 0 | 0 | 0 | 0 | 0 | 0 | 0 | 0 | 0 | 0 | 0 | 0 | 0 | 0 | 6.0848 | 0 | 0 | 0 | 0 | 0 | 0 | 0 | 0 | 0 | 9.2461 | 1.2922 | 1.0339 | 0.83963 | 0.84041 | 0 | 0 | 0 | 0 | 0 | 6.0848 | 0 | 0 | 0 | 0 | 0 | 0 | 0 | 0 | 0 | 40 | 2 | 4 | 4 | 4 | 4 | 0 | 0 | 0 | 0 | 0 | 0 | 0 | 0
2014-09-03 | 11時 | 0 | 0 | 0 | 0 | 0 | 0.44546 | 0 | 0 | 0 | 0 | 2 | 0 | 0 | 0 | 0 | 0 | 0 | 0 | 0 | 0 | 0 | 0 | 0 | 0 | 0 | 0 | 0 | 0 | 0 | 0 | 0 | 0 | 0 | 0 | 0 | 0 | 6.0848 | 0 | 0 | 0 | 0 | 0 | 0 | 0 | 0 | 0 | 9.2461 | 1.2922 | 1.0339 | 0.83963 | 0.84041 | 0 | 0 | 0 | 0 | 0 | 6.0848 | 0 | 0 | 0 | 0 | 0 | 0 | 0 | 0 | 0 | 40 | 2 | 4 | 4 | 4 | 4 | 0 | 0 | 0 | 0 | 0 | 0 | 0 | 0
2014-09-03 | 12時 | 0 | 0 | 0 | 0 | 0 | 0.44546 | 0 | 0 | 0 | 0 | 2 | 0 | 0 | 0 | 0 | 0 | 0 | 0 | 0 | 0 | 0 | 0 | 0 | 0 | 0 | 0 | 0 | 0 | 0 | 0 | 0 | 0 | 0 | 0 | 0 | 0 | 6.0848 | 0 | 0 | 0 | 0 | 0 | 0 | 0 | 0 | 0 | 9.2461 | 1.2922 | 1.0339 | 0.83963 | 0.84041 | 0 | 0 | 0 | 0 | 0 | 6.0848 | 0 | 0 | 0 | 0 | 0 | 0 | 0 | 0 | 0 | 40 | 2 | 4 | 4 | 4 | 4 | 0 | 0 | 0 | 0 | 0 | 0 | 0 | 0
2014-09-03 | 13時 | 0 | 0 | 0 | 0 | 0 | 0.44546 | 0 | 0 | 0 | 0 | 2 | 0 | 0 | 0 | 0 | 0 | 0 | 0 | 0 | 0 | 0 | 0 | 0 | 0 | 0 | 0 | 0 | 0 | 0 | 0 | 0 | 0 | 0 | 0 | 0 | 0 | 6.0848 | 0 | 0 | 0 | 0 | 0 | 0 | 0 | 0 | 0 | 9.2461 | 1.2922 | 1.0339 | 0.83963 | 0.84041 | 0 | 0 | 0 | 0 | 0 | 6.0848 | 0 | 0 | 0 | 0 | 0 | 0 | 0 | 0 | 0 | 40 | 2 | 4 | 4 | 4 | 4 | 0 | 0 | 0 | 0 | 0 | 0 | 0 | 0
2014-09-03 | 14時 | 0 | 0 | 0 | 0 | 0 | 0.44546 | 0 | 0 | 0 | 0 | 2 | 0 | 0 | 0 | 0 | 0 | 0 | 0 | 0 | 0 | 0 | 0 | 0 | 0 | 0 | 0 | 0 | 0 | 0 | 0 | 0 | 0 | 0 | 0 | 0 | 0 | 6.0848 | 0 | 0 | 0 | 0 | 0 | 0 | 0 | 0 | 0 | 9.2461 | 1.2922 | 1.0339 | 0.83963 | 0.84041 | 0 | 0 | 0 | 0 | 0 | 6.0848 | 0 | 0 | 0 | 0 | 0 | 0 | 0 | 0 | 0 | 40 | 2 | 4 | 4 | 4 | 4 | 0 | 0 | 0 | 0 | 0 | 0 | 0 | 0
2014-09-03 | 15時 | 0 | 0 | 0 | 0 | 0 | 0.44546 | 0 | 0 | 0 | 0 | 2 | 0 | 0 | 0 | 0 | 0 | 0 | 0 | 0 | 0 | 0 | 0 | 0 | 0 | 0 | 0 | 0 | 0 | 0 | 0 | 0 | 0 | 0 | 0 | 0 | 0 | 6.0848 | 0 | 0 | 0 | 0 | 0 | 0 | 0 | 0 | 0 | 9.2461 | 1.2922 | 1.0339 | 0.83963 | 0.84041 | 0 | 0 | 0 | 0 | 0 | 6.0848 | 0 | 0 | 0 | 0 | 0 | 0 | 0 | 0 | 0 | 40 | 2 | 4 | 4 | 4 | 4 | 0 | 0 | 0 | 0 | 0 | 0 | 0 | 0
2014-09-03 | 16時 | 0 | 0 | 0 | 0 | 0 | 0.44546 | 0 | 0 | 0 | 0 | 2 | 0 | 0 | 0 | 0 | 0 | 0 | 0 | 0 | 0 | 0 | 0 | 0 | 0 | 0 | 0 | 0 | 0 | 0 | 0 | 0 | 0 | 0 | 0 | 0 | 0 | 6.0848 | 0 | 0 | 0 | 0 | 0 | 0 | 0 | 0 | 0 | 9.2461 | 1.2922 | 1.0339 | 0.83963 | 0.84041 | 0 | 0 | 0 | 0 | 0 | 6.0848 | 0 | 0 | 0 | 0 | 0 | 0 | 0 | 0 | 0 | 40 | 2 | 4 | 4 | 4 | 4 | 0 | 0 | 0 | 0 | 0 | 0 | 0 | 0
2014-09-03 | 17時 | 0 | 0 | 0 | 0 | 0 | 0.44546 | 0 | 0 | 0 | 0 | 2 | 0 | 0 | 0 | 0 | 0 | 0 | 0 | 0 | 0 | 0 | 0 | 0 | 0 | 0 | 0 | 0 | 0 | 0 | 0 | 0 | 0 | 0 | 0 | 0 | 0 | 6.0848 | 0 | 0 | 0 | 0 | 0 | 0 | 0 | 0 | 0 | 9.2461 | 1.2922 | 1.0339 | 0.83963 | 0.84041 | 0 | 0 | 0 | 0 | 0 | 6.0848 | 0 | 0 | 0 | 0 | 0 | 0 | 0 | 0 | 0 | 40 | 2 | 4 | 4 | 4 | 4 | 0 | 0 | 0 | 0 | 0 | 0 | 0 | 0
2014-09-03 | 18時 | 0 | 0 | 0 | 0 | 0 | 0.44546 | 0 | 0 | 0 | 0 | 2 | 0 | 0 | 0 | 0 | 0 | 0 | 0 | 0 | 0 | 0 | 0 | 0 | 0 | 0 | 0 | 0 | 0 | 0 | 0 | 0 | 0 | 0 | 0 | 0 | 0 | 6.0848 | 0 | 0 | 0 | 0 | 0 | 0 | 0 | 0 | 0 | 9.2461 | 1.2922 | 1.0339 | 0.83963 | 0.84041 | 0 | 0 | 0 | 0 | 0 | 6.0848 | 0 | 0 | 0 | 0 | 0 | 0 | 0 | 0 | 0 | 40 | 2 | 4 | 4 | 4 | 4 | 0 | 0 | 0 | 0 | 0 | 0 | 0 | 0
2014-09-03 | 19時 | 0 | 0 | 0 | 0 | 0 | 0.44546 | 0 | 0 | 0 | 0 | 2 | 0 | 0 | 0 | 0 | 0 | 0 | 0 | 0 | 0 | 0 | 0 | 0 | 0 | 0 | 0 | 0 | 0 | 0 | 0 | 0 | 0 | 0 | 0 | 0 | 0 | 6.0848 | 0 | 0 | 0 | 0 | 0 | 0 | 0 | 0 | 0 | 9.2461 | 1.2922 | 1.0339 | 0.83963 | 0.84041 | 0 | 0 | 0 | 0 | 0 | 6.0848 | 0 | 0 | 0 | 0 | 0 | 0 | 0 | 0 | 0 | 40 | 2 | 4 | 4 | 4 | 4 | 0 | 0 | 0 | 0 | 0 | 0 | 0 | 0
2014-09-03 | 20時 | 0 | 0 | 0 | 0 | 0 | 0.44546 | 0 | 0 | 0 | 0 | 2 | 0 | 0 | 0 | 0 | 0 | 0 | 0 | 0 | 0 | 0 | 0 | 0 | 0 | 0 | 0 | 0 | 0 | 0 | 0 | 0 | 0 | 0 | 0 | 0 | 0 | 6.0848 | 0 | 0 | 0 | 0 | 0 | 0 | 0 | 0 | 0 | 9.2461 | 1.2922 | 1.0339 | 0.83963 | 0.84041 | 0 | 0 | 0 | 0 | 0 | 6.0848 | 0 | 0 | 0 | 0 | 0 | 0 | 0 | 0 | 0 | 40 | 2 | 4 | 4 | 4 | 4 | 0 | 0 | 0 | 0 | 0 | 0 | 0 | 0
2014-09-03 | 21時 | 0 | 0 | 0 | 0 | 0 | 0.44546 | 0 | 0 | 0 | 0 | 2 | 0 | 0 | 0 | 0 | 0 | 0 | 0 | 0 | 0 | 0 | 0 | 0 | 0 | 0 | 0 | 0 | 0 | 0 | 0 | 0 | 0 | 0 | 0 | 0 | 0 | 6.0848 | 0 | 0 | 0 | 0 | 0 | 0 | 0 | 0 | 0 | 9.2461 | 1.2922 | 1.0339 | 0.83963 | 0.84041 | 0 | 0 | 0 | 0 | 0 | 6.0848 | 0 | 0 | 0 | 0 | 0 | 0 | 0 | 0 | 0 | 40 | 2 | 4 | 4 | 4 | 4 | 0 | 0 | 0 | 0 | 0 | 0 | 0 | 0
2014-09-03 | 22時 | 0 | 0 | 0 | 0 | 0 | 0.44546 | 0 | 0 | 0 | 0 | 2 | 0 | 0 | 0 | 0 | 0 | 0 | 0 | 0 | 0 | 0 | 0 | 0 | 0 | 0 | 0 | 0 | 0 | 0 | 0 | 0 | 0 | 0 | 0 | 0 | 0 | 6.0848 | 0 | 0 | 0 | 0 | 0 | 0 | 0 | 0 | 0 | 9.2461 | 1.2922 | 1.0339 | 0.83963 | 0.84041 | 0 | 0 | 0 | 0 | 0 | 6.0848 | 0 | 0 | 0 | 0 | 0 | 0 | 0 | 0 | 0 | 40 | 2 | 4 | 4 | 4 | 4 | 0 | 0 | 0 | 0 | 0 | 0 | 0 | 0
2014-09-03 | 23時 | 0 | 0 | 0 | 0 | 0 | 0.44546 | 0 | 0 | 0 | 0 | 2 | 0 | 0 | 0 | 0 | 0 | 0 | 0 | 0 | 0 | 0 | 0 | 0 | 0 | 0 | 0 | 0 | 0 | 0 | 0 | 0 | 0 | 0 | 0 | 0 | 0 | 6.0848 | 0 | 0 | 0 | 0 | 0 | 0 | 0 | 0 | 0 | 9.2461 | 1.2922 | 1.0339 | 0.83963 | 0.84041 | 0 | 0 | 0 | 0 | 0 | 6.0848 | 0 | 0 | 0 | 0 | 0 | 0 | 0 | 0 | 0 | 40 | 2 | 4 | 4 | 4 | 4 | 0 | 0 | 0 | 0 | 0 | 0 | 0 | 0
2014-09-04 | 0時 | 0 | 0 | 0 | 0 | 0 | 0.44546 | 0 | 0 | 0 | 0 | 2 | 0 | 0 | 0 | 0 | 0 | 0 | 0 | 0 | 0 | 0 | 0 | 0 | 0 | 0 | 0 | 0 | 0 | 0 | 0 | 0 | 0 | 0 | 0 | 0 | 0 | 6.0848 | 0 | 0 | 0 | 0 | 0 | 0 | 0 | 0 | 0 | 9.2461 | 1.2922 | 1.0339 | 0.83963 | 0.84041 | 0 | 0 | 0 | 0 | 0 | 6.0848 | 0 | 0 | 0 | 0 | 0 | 0 | 0 | 0 | 0 | 40 | 2 | 4 | 4 | 4 | 4 | 0 | 0 | 0 | 0 | 0 | 0 | 0 | 0
2014-09-04 | 1時 | 0 | 0 | 0 | 0 | 0 | 0.44546 | 0 | 0 | 0 | 0 | 2 | 0 | 0 | 0 | 0 | 0 | 0 | 0 | 0 | 0 | 0 | 0 | 0 | 0 | 0 | 0 | 0 | 0 | 0 | 0 | 0 | 0 | 0 | 0 | 0 | 0 | 6.0848 | 0 | 0 | 0 | 0 | 0 | 0 | 0 | 0 | 0 | 9.2461 | 1.2922 | 1.0339 | 0.83963 | 0.84041 | 0 | 0 | 0 | 0 | 0 | 6.0848 | 0 | 0 | 0 | 0 | 0 | 0 | 0 | 0 | 0 | 40 | 2 | 4 | 4 | 4 | 4 | 0 | 0 | 0 | 0 | 0 | 0 | 0 | 0
2014-09-04 | 2時 | 0 | 0 | 0 | 0 | 0 | 0.44546 | 0 | 0 | 0 | 0 | 2 | 0 | 0 | 0 | 0 | 0 | 0 | 0 | 0 | 0 | 0 | 0 | 0 | 0 | 0 | 0 | 0 | 0 | 0 | 0 | 0 | 0 | 0 | 0 | 0 | 0 | 6.0848 | 0 | 0 | 0 | 0 | 0 | 0 | 0 | 0 | 0 | 9.2461 | 1.2922 | 1.0339 | 0.83963 | 0.84041 | 0 | 0 | 0 | 0 | 0 | 6.0848 | 0 | 0 | 0 | 0 | 0 | 0 | 0 | 0 | 0 | 40 | 2 | 4 | 4 | 4 | 4 | 0 | 0 | 0 | 0 | 0 | 0 | 0 | 0
2014-09-04 | 3時 | 0 | 0 | 0 | 0 | 0 | 0.44546 | 0 | 0 | 0 | 0 | 2 | 0 | 0 | 0 | 0 | 0 | 0 | 0 | 0 | 0 | 0 | 0 | 0 | 0 | 0 | 0 | 0 | 0 | 0 | 0 | 0 | 0 | 0 | 0 | 0 | 0 | 6.0848 | 0 | 0 | 0 | 0 | 0 | 0 | 0 | 0 | 0 | 9.2461 | 1.2922 | 1.0339 | 0.83963 | 0.84041 | 0 | 0 | 0 | 0 | 0 | 6.0848 | 0 | 0 | 0 | 0 | 0 | 0 | 0 | 0 | 0 | 40 | 2 | 4 | 4 | 4 | 4 | 0 | 0 | 0 | 0 | 0 | 0 | 0 | 0
2014-09-04 | 4時 | 0 | 0 | 0 | 0 | 0 | 0.44546 | 0 | 0 | 0 | 0 | 2 | 0 | 0 | 0 | 0 | 0 | 0 | 0 | 0 | 0 | 0 | 0 | 0 | 0 | 0 | 0 | 0 | 0 | 0 | 0 | 0 | 0 | 0 | 0 | 0 | 0 | 6.0848 | 0 | 0 | 0 | 0 | 0 | 0 | 0 | 0 | 0 | 9.2461 | 1.2922 | 1.0339 | 0.83963 | 0.84041 | 0 | 0 | 0 | 0 | 0 | 6.0848 | 0 | 0 | 0 | 0 | 0 | 0 | 0 | 0 | 0 | 40 | 2 | 4 | 4 | 4 | 4 | 0 | 0 | 0 | 0 | 0 | 0 | 0 | 0
2014-09-04 | 5時 | 0 | 0 | 0 | 0 | 0 | 0.44546 | 0 | 0 | 0 | 0 | 2 | 0 | 0 | 0 | 0 | 0 | 0 | 0 | 0 | 0 | 0 | 0 | 0 | 0 | 0 | 0 | 0 | 0 | 0 | 0 | 0 | 0 | 0 | 0 | 0 | 0 | 6.0848 | 0 | 0 | 0 | 0 | 0 | 0 | 0 | 0 | 0 | 9.2461 | 1.2922 | 1.0339 | 0.83963 | 0.84041 | 0 | 0 | 0 | 0 | 0 | 6.0848 | 0 | 0 | 0 | 0 | 0 | 0 | 0 | 0 | 0 | 40 | 2 | 4 | 4 | 4 | 4 | 0 | 0 | 0 | 0 | 0 | 0 | 0 | 0
2014-09-04 | 6時 | 0 | 0 | 0 | 0 | 0 | 0.44546 | 0 | 0 | 0 | 0 | 2 | 0 | 0 | 0 | 0 | 0 | 0 | 0 | 0 | 0 | 0 | 0 | 0 | 0 | 0 | 0 | 0 | 0 | 0 | 0 | 0 | 0 | 0 | 0 | 0 | 0 | 6.0848 | 0 | 0 | 0 | 0 | 0 | 0 | 0 | 0 | 0 | 9.2461 | 1.2922 | 1.0339 | 0.83963 | 0.84041 | 0 | 0 | 0 | 0 | 0 | 6.0848 | 0 | 0 | 0 | 0 | 0 | 0 | 0 | 0 | 0 | 40 | 2 | 4 | 4 | 4 | 4 | 0 | 0 | 0 | 0 | 0 | 0 | 0 | 0
2014-09-04 | 7時 | 0 | 0 | 0 | 0 | 0 | 0.44546 | 0 | 0 | 0 | 0 | 2 | 0 | 0 | 0 | 0 | 0 | 0 | 0 | 0 | 0 | 0 | 0 | 0 | 0 | 0 | 0 | 0 | 0 | 0 | 0 | 0 | 0 | 0 | 0 | 0 | 0 | 6.0848 | 0 | 0 | 0 | 0 | 0 | 0 | 0 | 0 | 0 | 9.2461 | 1.2922 | 1.0339 | 0.83963 | 0.84041 | 0 | 0 | 0 | 0 | 0 | 6.0848 | 0 | 0 | 0 | 0 | 0 | 0 | 0 | 0 | 0 | 40 | 2 | 4 | 4 | 4 | 4 | 0 | 0 | 0 | 0 | 0 | 0 | 0 | 0
2014-09-04 | 8時 | 0 | 0 | 0 | 0 | 0 | 0.44546 | 0 | 0 | 0 | 0 | 2 | 0 | 0 | 0 | 0 | 0 | 0 | 0 | 0 | 0 | 0 | 0 | 0 | 0 | 0 | 0 | 0 | 0 | 0 | 0 | 0 | 0 | 0 | 0 | 0 | 0 | 6.0848 | 0 | 0 | 0 | 0 | 0 | 0 | 0 | 0 | 0 | 9.2461 | 1.2922 | 1.0339 | 0.83963 | 0.84041 | 0 | 0 | 0 | 0 | 0 | 6.0848 | 0 | 0 | 0 | 0 | 0 | 0 | 0 | 0 | 0 | 40 | 2 | 4 | 4 | 4 | 4 | 0 | 0 | 0 | 0 | 0 | 0 | 0 | 0
2014-09-04 | 9時 | 0 | 0 | 0 | 0 | 0 | 0.44546 | 0 | 0 | 0 | 0 | 2 | 0 | 0 | 0 | 0 | 0 | 0 | 0 | 0 | 0 | 0 | 0 | 0 | 0 | 0 | 0 | 0 | 0 | 0 | 0 | 0 | 0 | 0 | 0 | 0 | 0 | 6.0848 | 0 | 0 | 0 | 0 | 0 | 0 | 0 | 0 | 0 | 9.2461 | 1.2922 | 1.0339 | 0.83963 | 0.84041 | 0 | 0 | 0 | 0 | 0 | 6.0848 | 0 | 0 | 0 | 0 | 0 | 0 | 0 | 0 | 0 | 40 | 2 | 4 | 4 | 4 | 4 | 0 | 0 | 0 | 0 | 0 | 0 | 0 | 0
2014-09-04 | 10時 | 0 | 0 | 0 | 0 | 0 | 0.44546 | 0 | 0 | 0 | 0 | 2 | 0 | 0 | 0 | 0 | 0 | 0 | 0 | 0 | 0 | 0 | 0 | 0 | 0 | 0 | 0 | 0 | 0 | 0 | 0 | 0 | 0 | 0 | 0 | 0 | 0 | 6.0848 | 0 | 0 | 0 | 0 | 0 | 0 | 0 | 0 | 0 | 9.2461 | 1.2922 | 1.0339 | 0.83963 | 0.84041 | 0 | 0 | 0 | 0 | 0 | 6.0848 | 0 | 0 | 0 | 0 | 0 | 0 | 0 | 0 | 0 | 40 | 2 | 4 | 4 | 4 | 4 | 0 | 0 | 0 | 0 | 0 | 0 | 0 | 0
2014-09-04 | 11時 | 0 | 0 | 0 | 0 | 0 | 0.44546 | 0 | 0 | 0 | 0 | 2 | 0 | 0 | 0 | 0 | 0 | 0 | 0 | 0 | 0 | 0 | 0 | 0 | 0 | 0 | 0 | 0 | 0 | 0 | 0 | 0 | 0 | 0 | 0 | 0 | 0 | 6.0848 | 0 | 0 | 0 | 0 | 0 | 0 | 0 | 0 | 0 | 9.2461 | 1.2922 | 1.0339 | 0.83963 | 0.84041 | 0 | 0 | 0 | 0 | 0 | 6.0848 | 0 | 0 | 0 | 0 | 0 | 0 | 0 | 0 | 0 | 40 | 2 | 4 | 4 | 4 | 4 | 0 | 0 | 0 | 0 | 0 | 0 | 0 | 0
2014-09-04 | 12時 | 0 | 0 | 0 | 0 | 0 | 0.44546 | 0 | 0 | 0 | 0 | 2 | 0 | 0 | 0 | 0 | 0 | 0 | 0 | 0 | 0 | 0 | 0 | 0 | 0 | 0 | 0 | 0 | 0 | 0 | 0 | 0 | 0 | 0 | 0 | 0 | 0 | 6.0848 | 0 | 0 | 0 | 0 | 0 | 0 | 0 | 0 | 0 | 9.2461 | 1.2922 | 1.0339 | 0.83963 | 0.84041 | 0 | 0 | 0 | 0 | 0 | 6.0848 | 0 | 0 | 0 | 0 | 0 | 0 | 0 | 0 | 0 | 40 | 2 | 4 | 4 | 4 | 4 | 0 | 0 | 0 | 0 | 0 | 0 | 0 | 0
2014-09-04 | 13時 | 0 | 0 | 0 | 0 | 0 | 0.44546 | 0 | 0 | 0 | 0 | 2 | 0 | 0 | 0 | 0 | 0 | 0 | 0 | 0 | 0 | 0 | 0 | 0 | 0 | 0 | 0 | 0 | 0 | 0 | 0 | 0 | 0 | 0 | 0 | 0 | 0 | 6.0848 | 0 | 0 | 0 | 0 | 0 | 0 | 0 | 0 | 0 | 9.2461 | 1.2922 | 1.0339 | 0.83963 | 0.84041 | 0 | 0 | 0 | 0 | 0 | 6.0848 | 0 | 0 | 0 | 0 | 0 | 0 | 0 | 0 | 0 | 40 | 2 | 4 | 4 | 4 | 4 | 0 | 0 | 0 | 0 | 0 | 0 | 0 | 0
2014-09-04 | 14時 | 0 | 0 | 0 | 0 | 0 | 0.44546 | 0 | 0 | 0 | 0 | 2 | 0 | 0 | 0 | 0 | 0 | 0 | 0 | 0 | 0 | 0 | 0 | 0 | 0 | 0 | 0 | 0 | 0 | 0 | 0 | 0 | 0 | 0 | 0 | 0 | 0 | 6.0848 | 0 | 0 | 0 | 0 | 0 | 0 | 0 | 0 | 0 | 9.2461 | 1.2922 | 1.0339 | 0.83963 | 0.84041 | 0 | 0 | 0 | 0 | 0 | 6.0848 | 0 | 0 | 0 | 0 | 0 | 0 | 0 | 0 | 0 | 40 | 2 | 4 | 4 | 4 | 4 | 0 | 0 | 0 | 0 | 0 | 0 | 0 | 0
2014-09-04 | 15時 | 0 | 0 | 0 | 0 | 0 | 0.44546 | 0 | 0 | 0 | 0 | 2 | 0 | 0 | 0 | 0 | 0 | 0 | 0 | 0 | 0 | 0 | 0 | 0 | 0 | 0 | 0 | 0 | 0 | 0 | 0 | 0 | 0 | 0 | 0 | 0 | 0 | 6.0848 | 0 | 0 | 0 | 0 | 0 | 0 | 0 | 0 | 0 | 9.2461 | 1.2922 | 1.0339 | 0.83963 | 0.84041 | 0 | 0 | 0 | 0 | 0 | 6.0848 | 0 | 0 | 0 | 0 | 0 | 0 | 0 | 0 | 0 | 40 | 2 | 4 | 4 | 4 | 4 | 0 | 0 | 0 | 0 | 0 | 0 | 0 | 0
2014-09-04 | 16時 | 0 | 0 | 0 | 0 | 0 | 0.44546 | 0 | 0 | 0 | 0 | 2 | 0 | 0 | 0 | 0 | 0 | 0 | 0 | 0 | 0 | 0 | 0 | 0 | 0 | 0 | 0 | 0 | 0 | 0 | 0 | 0 | 0 | 0 | 0 | 0 | 0 | 6.0848 | 0 | 0 | 0 | 0 | 0 | 0 | 0 | 0 | 0 | 9.2461 | 1.2922 | 1.0339 | 0.83963 | 0.84041 | 0 | 0 | 0 | 0 | 0 | 6.0848 | 0 | 0 | 0 | 0 | 0 | 0 | 0 | 0 | 0 | 40 | 2 | 4 | 4 | 4 | 4 | 0 | 0 | 0 | 0 | 0 | 0 | 0 | 0
2014-09-04 | 17時 | 0 | 0 | 0 | 0 | 0 | 0.44546 | 0 | 0 | 0 | 0 | 2 | 0 | 0 | 0 | 0 | 0 | 0 | 0 | 0 | 0 | 0 | 0 | 0 | 0 | 0 | 0 | 0 | 0 | 0 | 0 | 0 | 0 | 0 | 0 | 0 | 0 | 6.0848 | 0 | 0 | 0 | 0 | 0 | 0 | 0 | 0 | 0 | 9.2461 | 1.2922 | 1.0339 | 0.83963 | 0.84041 | 0 | 0 | 0 | 0 | 0 | 6.0848 | 0 | 0 | 0 | 0 | 0 | 0 | 0 | 0 | 0 | 40 | 2 | 4 | 4 | 4 | 4 | 0 | 0 | 0 | 0 | 0 | 0 | 0 | 0
2014-09-04 | 18時 | 0 | 0 | 0 | 0 | 0 | 0.44546 | 0 | 0 | 0 | 0 | 2 | 0 | 0 | 0 | 0 | 0 | 0 | 0 | 0 | 0 | 0 | 0 | 0 | 0 | 0 | 0 | 0 | 0 | 0 | 0 | 0 | 0 | 0 | 0 | 0 | 0 | 6.0848 | 0 | 0 | 0 | 0 | 0 | 0 | 0 | 0 | 0 | 9.2461 | 1.2922 | 1.0339 | 0.83963 | 0.84041 | 0 | 0 | 0 | 0 | 0 | 6.0848 | 0 | 0 | 0 | 0 | 0 | 0 | 0 | 0 | 0 | 40 | 2 | 4 | 4 | 4 | 4 | 0 | 0 | 0 | 0 | 0 | 0 | 0 | 0
2014-09-04 | 19時 | 0 | 0 | 0 | 0 | 0 | 0.44546 | 0 | 0 | 0 | 0 | 2 | 0 | 0 | 0 | 0 | 0 | 0 | 0 | 0 | 0 | 0 | 0 | 0 | 0 | 0 | 0 | 0 | 0 | 0 | 0 | 0 | 0 | 0 | 0 | 0 | 0 | 6.0848 | 0 | 0 | 0 | 0 | 0 | 0 | 0 | 0 | 0 | 9.2461 | 1.2922 | 1.0339 | 0.83963 | 0.84041 | 0 | 0 | 0 | 0 | 0 | 6.0848 | 0 | 0 | 0 | 0 | 0 | 0 | 0 | 0 | 0 | 40 | 2 | 4 | 4 | 4 | 4 | 0 | 0 | 0 | 0 | 0 | 0 | 0 | 0
2014-09-04 | 20時 | 0 | 0 | 0 | 0 | 0 | 0.44546 | 0 | 0 | 0 | 0 | 2 | 0 | 0 | 0 | 0 | 0 | 0 | 0 | 0 | 0 | 0 | 0 | 0 | 0 | 0 | 0 | 0 | 0 | 0 | 0 | 0 | 0 | 0 | 0 | 0 | 0 | 6.0848 | 0 | 0 | 0 | 0 | 0 | 0 | 0 | 0 | 0 | 9.2461 | 1.2922 | 1.0339 | 0.83963 | 0.84041 | 0 | 0 | 0 | 0 | 0 | 6.0848 | 0 | 0 | 0 | 0 | 0 | 0 | 0 | 0 | 0 | 40 | 2 | 4 | 4 | 4 | 4 | 0 | 0 | 0 | 0 | 0 | 0 | 0 | 0
2014-09-04 | 21時 | 0 | 0 | 0 | 0 | 0 | 0.44546 | 0 | 0 | 0 | 0 | 2 | 0 | 0 | 0 | 0 | 0 | 0 | 0 | 0 | 0 | 0 | 0 | 0 | 0 | 0 | 0 | 0 | 0 | 0 | 0 | 0 | 0 | 0 | 0 | 0 | 0 | 6.0848 | 0 | 0 | 0 | 0 | 0 | 0 | 0 | 0 | 0 | 9.2461 | 1.2922 | 1.0339 | 0.83963 | 0.84041 | 0 | 0 | 0 | 0 | 0 | 6.0848 | 0 | 0 | 0 | 0 | 0 | 0 | 0 | 0 | 0 | 40 | 2 | 4 | 4 | 4 | 4 | 0 | 0 | 0 | 0 | 0 | 0 | 0 | 0
2014-09-04 | 22時 | 0 | 0 | 0 | 0 | 0 | 0.44546 | 0 | 0 | 0 | 0 | 2 | 0 | 0 | 0 | 0 | 0 | 0 | 0 | 0 | 0 | 0 | 0 | 0 | 0 | 0 | 0 | 0 | 0 | 0 | 0 | 0 | 0 | 0 | 0 | 0 | 0 | 6.0848 | 0 | 0 | 0 | 0 | 0 | 0 | 0 | 0 | 0 | 9.2461 | 1.2922 | 1.0339 | 0.83963 | 0.84041 | 0 | 0 | 0 | 0 | 0 | 6.0848 | 0 | 0 | 0 | 0 | 0 | 0 | 0 | 0 | 0 | 40 | 2 | 4 | 4 | 4 | 4 | 0 | 0 | 0 | 0 | 0 | 0 | 0 | 0
2014-09-04 | 23時 | 0 | 0 | 0 | 0 | 0 | 0.44546 | 0 | 0 | 0 | 0 | 2 | 0 | 0 | 0 | 0 | 0 | 0 | 0 | 0 | 0 | 0 | 0 | 0 | 0 | 0 | 0 | 0 | 0 | 0 | 0 | 0 | 0 | 0 | 0 | 0 | 0 | 6.0848 | 0 | 0 | 0 | 0 | 0 | 0 | 0 | 0 | 0 | 9.2461 | 1.2922 | 1.0339 | 0.83963 | 0.84041 | 0 | 0 | 0 | 0 | 0 | 6.0848 | 0 | 0 | 0 | 0 | 0 | 0 | 0 | 0 | 0 | 40 | 2 | 4 | 4 | 4 | 4 | 0 | 0 | 0 | 0 | 0 | 0 | 0 | 0
2014-09-05 | 0時 | 0 | 0 | 0 | 0 | 0 | 0.44546 | 0 | 0 | 0 | 0 | 2 | 0 | 0 | 0 | 0 | 0 | 0 | 0 | 0 | 0 | 0 | 0 | 0 | 0 | 0 | 0 | 0 | 0 | 0 | 0 | 0 | 0 | 0 | 0 | 0 | 0 | 6.0848 | 0 | 0 | 0 | 0 | 0 | 0 | 0 | 0 | 0 | 9.2461 | 1.2922 | 1.0339 | 0.83963 | 0.84041 | 0 | 0 | 0 | 0 | 0 | 6.0848 | 0 | 0 | 0 | 0 | 0 | 0 | 0 | 0 | 0 | 40 | 2 | 4 | 4 | 4 | 4 | 0 | 0 | 0 | 0 | 0 | 0 | 0 | 0
2014-09-05 | 1時 | 0 | 0 | 0 | 0 | 0 | 0.44546 | 0 | 0 | 0 | 0 | 2 | 0 | 0 | 0 | 0 | 0 | 0 | 0 | 0 | 0 | 0 | 0 | 0 | 0 | 0 | 0 | 0 | 0 | 0 | 0 | 0 | 0 | 0 | 0 | 0 | 0 | 6.0848 | 0 | 0 | 0 | 0 | 0 | 0 | 0 | 0 | 0 | 9.2461 | 1.2922 | 1.0339 | 0.83963 | 0.84041 | 0 | 0 | 0 | 0 | 0 | 6.0848 | 0 | 0 | 0 | 0 | 0 | 0 | 0 | 0 | 0 | 40 | 2 | 4 | 4 | 4 | 4 | 0 | 0 | 0 | 0 | 0 | 0 | 0 | 0
2014-09-05 | 2時 | 0 | 0 | 0 | 0 | 0 | 0.44546 | 0 | 0 | 0 | 0 | 2 | 0 | 0 | 0 | 0 | 0 | 0 | 0 | 0 | 0 | 0 | 0 | 0 | 0 | 0 | 0 | 0 | 0 | 0 | 0 | 0 | 0 | 0 | 0 | 0 | 0 | 6.0848 | 0 | 0 | 0 | 0 | 0 | 0 | 0 | 0 | 0 | 9.2461 | 1.2922 | 1.0339 | 0.83963 | 0.84041 | 0 | 0 | 0 | 0 | 0 | 6.0848 | 0 | 0 | 0 | 0 | 0 | 0 | 0 | 0 | 0 | 40 | 2 | 4 | 4 | 4 | 4 | 0 | 0 | 0 | 0 | 0 | 0 | 0 | 0
2014-09-05 | 3時 | 0 | 0 | 0 | 0 | 0 | 0.44546 | 0 | 0 | 0 | 0 | 2 | 0 | 0 | 0 | 0 | 0 | 0 | 0 | 0 | 0 | 0 | 0 | 0 | 0 | 0 | 0 | 0 | 0 | 0 | 0 | 0 | 0 | 0 | 0 | 0 | 0 | 6.0848 | 0 | 0 | 0 | 0 | 0 | 0 | 0 | 0 | 0 | 9.2461 | 1.2922 | 1.0339 | 0.83963 | 0.84041 | 0 | 0 | 0 | 0 | 0 | 6.0848 | 0 | 0 | 0 | 0 | 0 | 0 | 0 | 0 | 0 | 40 | 2 | 4 | 4 | 4 | 4 | 0 | 0 | 0 | 0 | 0 | 0 | 0 | 0
2014-09-05 | 4時 | 0 | 0 | 0 | 0 | 0 | 0.44546 | 0 | 0 | 0 | 0 | 2 | 0 | 0 | 0 | 0 | 0 | 0 | 0 | 0 | 0 | 0 | 0 | 0 | 0 | 0 | 0 | 0 | 0 | 0 | 0 | 0 | 0 | 0 | 0 | 0 | 0 | 6.0848 | 0 | 0 | 0 | 0 | 0 | 0 | 0 | 0 | 0 | 9.2461 | 1.2922 | 1.0339 | 0.83963 | 0.84041 | 0 | 0 | 0 | 0 | 0 | 6.0848 | 0 | 0 | 0 | 0 | 0 | 0 | 0 | 0 | 0 | 40 | 2 | 4 | 4 | 4 | 4 | 0 | 0 | 0 | 0 | 0 | 0 | 0 | 0
2014-09-05 | 5時 | 0 | 0 | 0 | 0 | 0 | 0.44546 | 0 | 0 | 0 | 0 | 2 | 0 | 0 | 0 | 0 | 0 | 0 | 0 | 0 | 0 | 0 | 0 | 0 | 0 | 0 | 0 | 0 | 0 | 0 | 0 | 0 | 0 | 0 | 0 | 0 | 0 | 6.0848 | 0 | 0 | 0 | 0 | 0 | 0 | 0 | 0 | 0 | 9.2461 | 1.2922 | 1.0339 | 0.83963 | 0.84041 | 0 | 0 | 0 | 0 | 0 | 6.0848 | 0 | 0 | 0 | 0 | 0 | 0 | 0 | 0 | 0 | 40 | 2 | 4 | 4 | 4 | 4 | 0 | 0 | 0 | 0 | 0 | 0 | 0 | 0
2014-09-05 | 6時 | 0 | 0 | 0 | 0 | 0 | 0.44546 | 0 | 0 | 0 | 0 | 2 | 0 | 0 | 0 | 0 | 0 | 0 | 0 | 0 | 0 | 0 | 0 | 0 | 0 | 0 | 0 | 0 | 0 | 0 | 0 | 0 | 0 | 0 | 0 | 0 | 0 | 6.0848 | 0 | 0 | 0 | 0 | 0 | 0 | 0 | 0 | 0 | 9.2461 | 1.2922 | 1.0339 | 0.83963 | 0.84041 | 0 | 0 | 0 | 0 | 0 | 6.0848 | 0 | 0 | 0 | 0 | 0 | 0 | 0 | 0 | 0 | 40 | 2 | 4 | 4 | 4 | 4 | 0 | 0 | 0 | 0 | 0 | 0 | 0 | 0
2014-09-05 | 7時 | 0 | 0 | 0 | 0 | 0 | 0.44546 | 0 | 0 | 0 | 0 | 2 | 0 | 0 | 0 | 0 | 0 | 0 | 0 | 0 | 0 | 0 | 0 | 0 | 0 | 0 | 0 | 0 | 0 | 0 | 0 | 0 | 0 | 0 | 0 | 0 | 0 | 6.0848 | 0 | 0 | 0 | 0 | 0 | 0 | 0 | 0 | 0 | 9.2461 | 1.2922 | 1.0339 | 0.83963 | 0.84041 | 0 | 0 | 0 | 0 | 0 | 6.0848 | 0 | 0 | 0 | 0 | 0 | 0 | 0 | 0 | 0 | 40 | 2 | 4 | 4 | 4 | 4 | 0 | 0 | 0 | 0 | 0 | 0 | 0 | 0
2014-09-05 | 8時 | 0 | 0 | 0 | 0 | 0 | 0.44546 | 0 | 0 | 0 | 0 | 2 | 0 | 0 | 0 | 0 | 0 | 0 | 0 | 0 | 0 | 0 | 0 | 0 | 0 | 0 | 0 | 0 | 0 | 0 | 0 | 0 | 0 | 0 | 0 | 0 | 0 | 6.0848 | 0 | 0 | 0 | 0 | 0 | 0 | 0 | 0 | 0 | 9.2461 | 1.2922 | 1.0339 | 0.83963 | 0.84041 | 0 | 0 | 0 | 0 | 0 | 6.0848 | 0 | 0 | 0 | 0 | 0 | 0 | 0 | 0 | 0 | 40 | 2 | 4 | 4 | 4 | 4 | 0 | 0 | 0 | 0 | 0 | 0 | 0 | 0
2014-09-05 | 9時 | 0 | 0 | 0 | 0 | 0 | 0.44546 | 0 | 0 | 0 | 0 | 2 | 0 | 0 | 0 | 0 | 0 | 0 | 0 | 0 | 0 | 0 | 0 | 0 | 0 | 0 | 0 | 0 | 0 | 0 | 0 | 0 | 0 | 0 | 0 | 0 | 0 | 6.0848 | 0 | 0 | 0 | 0 | 0 | 0 | 0 | 0 | 0 | 9.2461 | 1.2922 | 1.0339 | 0.83963 | 0.84041 | 0 | 0 | 0 | 0 | 0 | 6.0848 | 0 | 0 | 0 | 0 | 0 | 0 | 0 | 0 | 0 | 40 | 2 | 4 | 4 | 4 | 4 | 0 | 0 | 0 | 0 | 0 | 0 | 0 | 0
2014-09-05 | 10時 | 0 | 0 | 0 | 0 | 0 | 0.44546 | 0 | 0 | 0 | 0 | 2 | 0 | 0 | 0 | 0 | 0 | 0 | 0 | 0 | 0 | 0 | 0 | 0 | 0 | 0 | 0 | 0 | 0 | 0 | 0 | 0 | 0 | 0 | 0 | 0 | 0 | 6.0848 | 0 | 0 | 0 | 0 | 0 | 0 | 0 | 0 | 0 | 9.2461 | 1.2922 | 1.0339 | 0.83963 | 0.84041 | 0 | 0 | 0 | 0 | 0 | 6.0848 | 0 | 0 | 0 | 0 | 0 | 0 | 0 | 0 | 0 | 40 | 2 | 4 | 4 | 4 | 4 | 0 | 0 | 0 | 0 | 0 | 0 | 0 | 0
2014-09-05 | 11時 | 0 | 0 | 0 | 0 | 0 | 0.44546 | 0 | 0 | 0 | 0 | 2 | 0 | 0 | 0 | 0 | 0 | 0 | 0 | 0 | 0 | 0 | 0 | 0 | 0 | 0 | 0 | 0 | 0 | 0 | 0 | 0 | 0 | 0 | 0 | 0 | 0 | 6.0848 | 0 | 0 | 0 | 0 | 0 | 0 | 0 | 0 | 0 | 9.2461 | 1.2922 | 1.0339 | 0.83963 | 0.84041 | 0 | 0 | 0 | 0 | 0 | 6.0848 | 0 | 0 | 0 | 0 | 0 | 0 | 0 | 0 | 0 | 40 | 2 | 4 | 4 | 4 | 4 | 0 | 0 | 0 | 0 | 0 | 0 | 0 | 0
2014-09-05 | 12時 | 0 | 0 | 0 | 0 | 0 | 0.44546 | 0 | 0 | 0 | 0 | 2 | 0 | 0 | 0 | 0 | 0 | 0 | 0 | 0 | 0 | 0 | 0 | 0 | 0 | 0 | 0 | 0 | 0 | 0 | 0 | 0 | 0 | 0 | 0 | 0 | 0 | 6.0848 | 0 | 0 | 0 | 0 | 0 | 0 | 0 | 0 | 0 | 9.2461 | 1.2922 | 1.0339 | 0.83963 | 0.84041 | 0 | 0 | 0 | 0 | 0 | 6.0848 | 0 | 0 | 0 | 0 | 0 | 0 | 0 | 0 | 0 | 40 | 2 | 4 | 4 | 4 | 4 | 0 | 0 | 0 | 0 | 0 | 0 | 0 | 0
2014-09-05 | 13時 | 0 | 0 | 0 | 0 | 0 | 0.44546 | 0 | 0 | 0 | 0 | 2 | 0 | 0 | 0 | 0 | 0 | 0 | 0 | 0 | 0 | 0 | 0 | 0 | 0 | 0 | 0 | 0 | 0 | 0 | 0 | 0 | 0 | 0 | 0 | 0 | 0 | 6.0848 | 0 | 0 | 0 | 0 | 0 | 0 | 0 | 0 | 0 | 9.2461 | 1.2922 | 1.0339 | 0.83963 | 0.84041 | 0 | 0 | 0 | 0 | 0 | 6.0848 | 0 | 0 | 0 | 0 | 0 | 0 | 0 | 0 | 0 | 40 | 2 | 4 | 4 | 4 | 4 | 0 | 0 | 0 | 0 | 0 | 0 | 0 | 0
2014-09-05 | 14時 | 0 | 0 | 0 | 0 | 0 | 0.44546 | 0 | 0 | 0 | 0 | 2 | 0 | 0 | 0 | 0 | 0 | 0 | 0 | 0 | 0 | 0 | 0 | 0 | 0 | 0 | 0 | 0 | 0 | 0 | 0 | 0 | 0 | 0 | 0 | 0 | 0 | 6.0848 | 0 | 0 | 0 | 0 | 0 | 0 | 0 | 0 | 0 | 9.2461 | 1.2922 | 1.0339 | 0.83963 | 0.84041 | 0 | 0 | 0 | 0 | 0 | 6.0848 | 0 | 0 | 0 | 0 | 0 | 0 | 0 | 0 | 0 | 40 | 2 | 4 | 4 | 4 | 4 | 0 | 0 | 0 | 0 | 0 | 0 | 0 | 0
2014-09-05 | 15時 | 0 | 0 | 0 | 0 | 0 | 0.44546 | 0 | 0 | 0 | 0 | 2 | 0 | 0 | 0 | 0 | 0 | 0 | 0 | 0 | 0 | 0 | 0 | 0 | 0 | 0 | 0 | 0 | 0 | 0 | 0 | 0 | 0 | 0 | 0 | 0 | 0 | 6.0848 | 0 | 0 | 0 | 0 | 0 | 0 | 0 | 0 | 0 | 9.2461 | 1.2922 | 1.0339 | 0.83963 | 0.84041 | 0 | 0 | 0 | 0 | 0 | 6.0848 | 0 | 0 | 0 | 0 | 0 | 0 | 0 | 0 | 0 | 40 | 2 | 4 | 4 | 4 | 4 | 0 | 0 | 0 | 0 | 0 | 0 | 0 | 0
2014-09-05 | 16時 | 0 | 0 | 0 | 0 | 0 | 0.44546 | 0 | 0 | 0 | 0 | 2 | 0 | 0 | 0 | 0 | 0 | 0 | 0 | 0 | 0 | 0 | 0 | 0 | 0 | 0 | 0 | 0 | 0 | 0 | 0 | 0 | 0 | 0 | 0 | 0 | 0 | 6.0848 | 0 | 0 | 0 | 0 | 0 | 0 | 0 | 0 | 0 | 9.2461 | 1.2922 | 1.0339 | 0.83963 | 0.84041 | 0 | 0 | 0 | 0 | 0 | 6.0848 | 0 | 0 | 0 | 0 | 0 | 0 | 0 | 0 | 0 | 40 | 2 | 4 | 4 | 4 | 4 | 0 | 0 | 0 | 0 | 0 | 0 | 0 | 0
2014-09-05 | 17時 | 0 | 0 | 0 | 0 | 0 | 0.44546 | 0 | 0 | 0 | 0 | 2 | 0 | 0 | 0 | 0 | 0 | 0 | 0 | 0 | 0 | 0 | 0 | 0 | 0 | 0 | 0 | 0 | 0 | 0 | 0 | 0 | 0 | 0 | 0 | 0 | 0 | 6.0848 | 0 | 0 | 0 | 0 | 0 | 0 | 0 | 0 | 0 | 9.2461 | 1.2922 | 1.0339 | 0.83963 | 0.84041 | 0 | 0 | 0 | 0 | 0 | 6.0848 | 0 | 0 | 0 | 0 | 0 | 0 | 0 | 0 | 0 | 40 | 2 | 4 | 4 | 4 | 4 | 0 | 0 | 0 | 0 | 0 | 0 | 0 | 0
2014-09-05 | 18時 | 0 | 0 | 0 | 0 | 0 | 0.44546 | 0 | 0 | 0 | 0 | 2 | 0 | 0 | 0 | 0 | 0 | 0 | 0 | 0 | 0 | 0 | 0 | 0 | 0 | 0 | 0 | 0 | 0 | 0 | 0 | 0 | 0 | 0 | 0 | 0 | 0 | 6.0848 | 0 | 0 | 0 | 0 | 0 | 0 | 0 | 0 | 0 | 9.2461 | 1.2922 | 1.0339 | 0.83963 | 0.84041 | 0 | 0 | 0 | 0 | 0 | 6.0848 | 0 | 0 | 0 | 0 | 0 | 0 | 0 | 0 | 0 | 40 | 2 | 4 | 4 | 4 | 4 | 0 | 0 | 0 | 0 | 0 | 0 | 0 | 0
2014-09-05 | 19時 | 0 | 0 | 0 | 0 | 0 | 0.44546 | 0 | 0 | 0 | 0 | 2 | 0 | 0 | 0 | 0 | 0 | 0 | 0 | 0 | 0 | 0 | 0 | 0 | 0 | 0 | 0 | 0 | 0 | 0 | 0 | 0 | 0 | 0 | 0 | 0 | 0 | 6.0848 | 0 | 0 | 0 | 0 | 0 | 0 | 0 | 0 | 0 | 9.2461 | 1.2922 | 1.0339 | 0.83963 | 0.84041 | 0 | 0 | 0 | 0 | 0 | 6.0848 | 0 | 0 | 0 | 0 | 0 | 0 | 0 | 0 | 0 | 40 | 2 | 4 | 4 | 4 | 4 | 0 | 0 | 0 | 0 | 0 | 0 | 0 | 0
2014-09-05 | 20時 | 0 | 0 | 0 | 0 | 0 | 0.44546 | 0 | 0 | 0 | 0 | 2 | 0 | 0 | 0 | 0 | 0 | 0 | 0 | 0 | 0 | 0 | 0 | 0 | 0 | 0 | 0 | 0 | 0 | 0 | 0 | 0 | 0 | 0 | 0 | 0 | 0 | 6.0848 | 0 | 0 | 0 | 0 | 0 | 0 | 0 | 0 | 0 | 9.2461 | 1.2922 | 1.0339 | 0.83963 | 0.84041 | 0 | 0 | 0 | 0 | 0 | 6.0848 | 0 | 0 | 0 | 0 | 0 | 0 | 0 | 0 | 0 | 40 | 2 | 4 | 4 | 4 | 4 | 0 | 0 | 0 | 0 | 0 | 0 | 0 | 0
2014-09-05 | 21時 | 0 | 0 | 0 | 0 | 0 | 0.44546 | 0 | 0 | 0 | 0 | 2 | 0 | 0 | 0 | 0 | 0 | 0 | 0 | 0 | 0 | 0 | 0 | 0 | 0 | 0 | 0 | 0 | 0 | 0 | 0 | 0 | 0 | 0 | 0 | 0 | 0 | 6.0848 | 0 | 0 | 0 | 0 | 0 | 0 | 0 | 0 | 0 | 9.2461 | 1.2922 | 1.0339 | 0.83963 | 0.84041 | 0 | 0 | 0 | 0 | 0 | 6.0848 | 0 | 0 | 0 | 0 | 0 | 0 | 0 | 0 | 0 | 40 | 2 | 4 | 4 | 4 | 4 | 0 | 0 | 0 | 0 | 0 | 0 | 0 | 0
2014-09-05 | 22時 | 0 | 0 | 0 | 0 | 0 | 0.44546 | 0 | 0 | 0 | 0 | 2 | 0 | 0 | 0 | 0 | 0 | 0 | 0 | 0 | 0 | 0 | 0 | 0 | 0 | 0 | 0 | 0 | 0 | 0 | 0 | 0 | 0 | 0 | 0 | 0 | 0 | 6.0848 | 0 | 0 | 0 | 0 | 0 | 0 | 0 | 0 | 0 | 9.2461 | 1.2922 | 1.0339 | 0.83963 | 0.84041 | 0 | 0 | 0 | 0 | 0 | 6.0848 | 0 | 0 | 0 | 0 | 0 | 0 | 0 | 0 | 0 | 40 | 2 | 4 | 4 | 4 | 4 | 0 | 0 | 0 | 0 | 0 | 0 | 0 | 0
2014-09-05 | 23時 | 0 | 0 | 0 | 0 | 0 | 0.44546 | 0 | 0 | 0 | 0 | 2 | 0 | 0 | 0 | 0 | 0 | 0 | 0 | 0 | 0 | 0 | 0 | 0 | 0 | 0 | 0 | 0 | 0 | 0 | 0 | 0 | 0 | 0 | 0 | 0 | 0 | 6.0848 | 0 | 0 | 0 | 0 | 0 | 0 | 0 | 0 | 0 | 9.2461 | 1.2922 | 1.0339 | 0.83963 | 0.84041 | 0 | 0 | 0 | 0 | 0 | 6.0848 | 0 | 0 | 0 | 0 | 0 | 0 | 0 | 0 | 0 | 40 | 2 | 4 | 4 | 4 | 4 | 0 | 0 | 0 | 0 | 0 | 0 | 0 | 0
2014-09-06 | 0時 | 0 | 0 | 0 | 0 | 0 | 0.44546 | 0 | 0 | 0 | 0 | 2 | 0 | 0 | 0 | 0 | 0 | 0 | 0 | 0 | 0 | 0 | 0 | 0 | 0 | 0 | 0 | 0 | 0 | 0 | 0 | 0 | 0 | 0 | 0 | 0 | 0 | 6.0848 | 0 | 0 | 0 | 0 | 0 | 0 | 0 | 0 | 0 | 9.2461 | 1.2922 | 1.0339 | 0.83963 | 0.84041 | 0 | 0 | 0 | 0 | 0 | 6.0848 | 0 | 0 | 0 | 0 | 0 | 0 | 0 | 0 | 0 | 40 | 2 | 4 | 4 | 4 | 4 | 0 | 0 | 0 | 0 | 0 | 0 | 0 | 0
2014-09-06 | 1時 | 0 | 0 | 0 | 0 | 0 | 0.44546 | 0 | 0 | 0 | 0 | 2 | 0 | 0 | 0 | 0 | 0 | 0 | 0 | 0 | 0 | 0 | 0 | 0 | 0 | 0 | 0 | 0 | 0 | 0 | 0 | 0 | 0 | 0 | 0 | 0 | 0 | 6.0848 | 0 | 0 | 0 | 0 | 0 | 0 | 0 | 0 | 0 | 9.2461 | 1.2922 | 1.0339 | 0.83963 | 0.84041 | 0 | 0 | 0 | 0 | 0 | 6.0848 | 0 | 0 | 0 | 0 | 0 | 0 | 0 | 0 | 0 | 40 | 2 | 4 | 4 | 4 | 4 | 0 | 0 | 0 | 0 | 0 | 0 | 0 | 0
2014-09-06 | 2時 | 0 | 0 | 0 | 0 | 0 | 0.44546 | 0 | 0 | 0 | 0 | 2 | 0 | 0 | 0 | 0 | 0 | 0 | 0 | 0 | 0 | 0 | 0 | 0 | 0 | 0 | 0 | 0 | 0 | 0 | 0 | 0 | 0 | 0 | 0 | 0 | 0 | 6.0848 | 0 | 0 | 0 | 0 | 0 | 0 | 0 | 0 | 0 | 9.2461 | 1.2922 | 1.0339 | 0.83963 | 0.84041 | 0 | 0 | 0 | 0 | 0 | 6.0848 | 0 | 0 | 0 | 0 | 0 | 0 | 0 | 0 | 0 | 40 | 2 | 4 | 4 | 4 | 4 | 0 | 0 | 0 | 0 | 0 | 0 | 0 | 0
2014-09-06 | 3時 | 0 | 0 | 0 | 0 | 0 | 0.44546 | 0 | 0 | 0 | 0 | 2 | 0 | 0 | 0 | 0 | 0 | 0 | 0 | 0 | 0 | 0 | 0 | 0 | 0 | 0 | 0 | 0 | 0 | 0 | 0 | 0 | 0 | 0 | 0 | 0 | 0 | 6.0848 | 0 | 0 | 0 | 0 | 0 | 0 | 0 | 0 | 0 | 9.2461 | 1.2922 | 1.0339 | 0.83963 | 0.84041 | 0 | 0 | 0 | 0 | 0 | 6.0848 | 0 | 0 | 0 | 0 | 0 | 0 | 0 | 0 | 0 | 40 | 2 | 4 | 4 | 4 | 4 | 0 | 0 | 0 | 0 | 0 | 0 | 0 | 0
2014-09-06 | 4時 | 0 | 0 | 0 | 0 | 0 | 0.44546 | 0 | 0 | 0 | 0 | 2 | 0 | 0 | 0 | 0 | 0 | 0 | 0 | 0 | 0 | 0 | 0 | 0 | 0 | 0 | 0 | 0 | 0 | 0 | 0 | 0 | 0 | 0 | 0 | 0 | 0 | 6.0848 | 0 | 0 | 0 | 0 | 0 | 0 | 0 | 0 | 0 | 9.2461 | 1.2922 | 1.0339 | 0.83963 | 0.84041 | 0 | 0 | 0 | 0 | 0 | 6.0848 | 0 | 0 | 0 | 0 | 0 | 0 | 0 | 0 | 0 | 40 | 2 | 4 | 4 | 4 | 4 | 0 | 0 | 0 | 0 | 0 | 0 | 0 | 0
2014-09-06 | 5時 | 0 | 0 | 0 | 0 | 0 | 0.44546 | 0 | 0 | 0 | 0 | 2 | 0 | 0 | 0 | 0 | 0 | 0 | 0 | 0 | 0 | 0 | 0 | 0 | 0 | 0 | 0 | 0 | 0 | 0 | 0 | 0 | 0 | 0 | 0 | 0 | 0 | 6.0848 | 0 | 0 | 0 | 0 | 0 | 0 | 0 | 0 | 0 | 9.2461 | 1.2922 | 1.0339 | 0.83963 | 0.84041 | 0 | 0 | 0 | 0 | 0 | 6.0848 | 0 | 0 | 0 | 0 | 0 | 0 | 0 | 0 | 0 | 40 | 2 | 4 | 4 | 4 | 4 | 0 | 0 | 0 | 0 | 0 | 0 | 0 | 0
2014-09-06 | 6時 | 0 | 0 | 0 | 0 | 0 | 0.44546 | 0 | 0 | 0 | 0 | 2 | 0 | 0 | 0 | 0 | 0 | 0 | 0 | 0 | 0 | 0 | 0 | 0 | 0 | 0 | 0 | 0 | 0 | 0 | 0 | 0 | 0 | 0 | 0 | 0 | 0 | 6.0848 | 0 | 0 | 0 | 0 | 0 | 0 | 0 | 0 | 0 | 9.2461 | 1.2922 | 1.0339 | 0.83963 | 0.84041 | 0 | 0 | 0 | 0 | 0 | 6.0848 | 0 | 0 | 0 | 0 | 0 | 0 | 0 | 0 | 0 | 40 | 2 | 4 | 4 | 4 | 4 | 0 | 0 | 0 | 0 | 0 | 0 | 0 | 0
2014-09-06 | 7時 | 0 | 0 | 0 | 0 | 0 | 0.44546 | 0 | 0 | 0 | 0 | 2 | 0 | 0 | 0 | 0 | 0 | 0 | 0 | 0 | 0 | 0 | 0 | 0 | 0 | 0 | 0 | 0 | 0 | 0 | 0 | 0 | 0 | 0 | 0 | 0 | 0 | 6.0848 | 0 | 0 | 0 | 0 | 0 | 0 | 0 | 0 | 0 | 9.2461 | 1.2922 | 1.0339 | 0.83963 | 0.84041 | 0 | 0 | 0 | 0 | 0 | 6.0848 | 0 | 0 | 0 | 0 | 0 | 0 | 0 | 0 | 0 | 40 | 2 | 4 | 4 | 4 | 4 | 0 | 0 | 0 | 0 | 0 | 0 | 0 | 0
2014-09-06 | 8時 | 0 | 0 | 0 | 0 | 0 | 0.44546 | 0 | 0 | 0 | 0 | 2 | 0 | 0 | 0 | 0 | 0 | 0 | 0 | 0 | 0 | 0 | 0 | 0 | 0 | 0 | 0 | 0 | 0 | 0 | 0 | 0 | 0 | 0 | 0 | 0 | 0 | 6.0848 | 0 | 0 | 0 | 0 | 0 | 0 | 0 | 0 | 0 | 9.2461 | 1.2922 | 1.0339 | 0.83963 | 0.84041 | 0 | 0 | 0 | 0 | 0 | 6.0848 | 0 | 0 | 0 | 0 | 0 | 0 | 0 | 0 | 0 | 40 | 2 | 4 | 4 | 4 | 4 | 0 | 0 | 0 | 0 | 0 | 0 | 0 | 0
2014-09-06 | 9時 | 0 | 0 | 0 | 0 | 0 | 0.44546 | 0 | 0 | 0 | 0 | 2 | 0 | 0 | 0 | 0 | 0 | 0 | 0 | 0 | 0 | 0 | 0 | 0 | 0 | 0 | 0 | 0 | 0 | 0 | 0 | 0 | 0 | 0 | 0 | 0 | 0 | 6.0848 | 0 | 0 | 0 | 0 | 0 | 0 | 0 | 0 | 0 | 9.2461 | 1.2922 | 1.0339 | 0.83963 | 0.84041 | 0 | 0 | 0 | 0 | 0 | 6.0848 | 0 | 0 | 0 | 0 | 0 | 0 | 0 | 0 | 0 | 40 | 2 | 4 | 4 | 4 | 4 | 0 | 0 | 0 | 0 | 0 | 0 | 0 | 0
2014-09-06 | 10時 | 0 | 0 | 0 | 0 | 0 | 0.44546 | 0 | 0 | 0 | 0 | 2 | 0 | 0 | 0 | 0 | 0 | 0 | 0 | 0 | 0 | 0 | 0 | 0 | 0 | 0 | 0 | 0 | 0 | 0 | 0 | 0 | 0 | 0 | 0 | 0 | 0 | 6.0848 | 0 | 0 | 0 | 0 | 0 | 0 | 0 | 0 | 0 | 9.2461 | 1.2922 | 1.0339 | 0.83963 | 0.84041 | 0 | 0 | 0 | 0 | 0 | 6.0848 | 0 | 0 | 0 | 0 | 0 | 0 | 0 | 0 | 0 | 40 | 2 | 4 | 4 | 4 | 4 | 0 | 0 | 0 | 0 | 0 | 0 | 0 | 0
2014-09-06 | 11時 | 0 | 0 | 0 | 0 | 0 | 0.44546 | 0 | 0 | 0 | 0 | 2 | 0 | 0 | 0 | 0 | 0 | 0 | 0 | 0 | 0 | 0 | 0 | 0 | 0 | 0 | 0 | 0 | 0 | 0 | 0 | 0 | 0 | 0 | 0 | 0 | 0 | 6.0848 | 0 | 0 | 0 | 0 | 0 | 0 | 0 | 0 | 0 | 9.2461 | 1.2922 | 1.0339 | 0.83963 | 0.84041 | 0 | 0 | 0 | 0 | 0 | 6.0848 | 0 | 0 | 0 | 0 | 0 | 0 | 0 | 0 | 0 | 40 | 2 | 4 | 4 | 4 | 4 | 0 | 0 | 0 | 0 | 0 | 0 | 0 | 0
2014-09-06 | 12時 | 0 | 0 | 0 | 0 | 0 | 0.44546 | 0 | 0 | 0 | 0 | 2 | 0 | 0 | 0 | 0 | 0 | 0 | 0 | 0 | 0 | 0 | 0 | 0 | 0 | 0 | 0 | 0 | 0 | 0 | 0 | 0 | 0 | 0 | 0 | 0 | 0 | 6.0848 | 0 | 0 | 0 | 0 | 0 | 0 | 0 | 0 | 0 | 9.2461 | 1.2922 | 1.0339 | 0.83963 | 0.84041 | 0 | 0 | 0 | 0 | 0 | 6.0848 | 0 | 0 | 0 | 0 | 0 | 0 | 0 | 0 | 0 | 40 | 2 | 4 | 4 | 4 | 4 | 0 | 0 | 0 | 0 | 0 | 0 | 0 | 0
2014-09-06 | 13時 | 0 | 0 | 0 | 0 | 0 | 0.44546 | 0 | 0 | 0 | 0 | 2 | 0 | 0 | 0 | 0 | 0 | 0 | 0 | 0 | 0 | 0 | 0 | 0 | 0 | 0 | 0 | 0 | 0 | 0 | 0 | 0 | 0 | 0 | 0 | 0 | 0 | 6.0848 | 0 | 0 | 0 | 0 | 0 | 0 | 0 | 0 | 0 | 9.2461 | 1.2922 | 1.0339 | 0.83963 | 0.84041 | 0 | 0 | 0 | 0 | 0 | 6.0848 | 0 | 0 | 0 | 0 | 0 | 0 | 0 | 0 | 0 | 40 | 2 | 4 | 4 | 4 | 4 | 0 | 0 | 0 | 0 | 0 | 0 | 0 | 0
2014-09-06 | 14時 | 0 | 0 | 0 | 0 | 0 | 0.44546 | 0 | 0 | 0 | 0 | 2 | 0 | 0 | 0 | 0 | 0 | 0 | 0 | 0 | 0 | 0 | 0 | 0 | 0 | 0 | 0 | 0 | 0 | 0 | 0 | 0 | 0 | 0 | 0 | 0 | 0 | 6.0848 | 0 | 0 | 0 | 0 | 0 | 0 | 0 | 0 | 0 | 9.2461 | 1.2922 | 1.0339 | 0.83963 | 0.84041 | 0 | 0 | 0 | 0 | 0 | 6.0848 | 0 | 0 | 0 | 0 | 0 | 0 | 0 | 0 | 0 | 40 | 2 | 4 | 4 | 4 | 4 | 0 | 0 | 0 | 0 | 0 | 0 | 0 | 0
2014-09-06 | 15時 | 0 | 0 | 0 | 0 | 0 | 0.44546 | 0 | 0 | 0 | 0 | 2 | 0 | 0 | 0 | 0 | 0 | 0 | 0 | 0 | 0 | 0 | 0 | 0 | 0 | 0 | 0 | 0 | 0 | 0 | 0 | 0 | 0 | 0 | 0 | 0 | 0 | 6.0848 | 0 | 0 | 0 | 0 | 0 | 0 | 0 | 0 | 0 | 9.2461 | 1.2922 | 1.0339 | 0.83963 | 0.84041 | 0 | 0 | 0 | 0 | 0 | 6.0848 | 0 | 0 | 0 | 0 | 0 | 0 | 0 | 0 | 0 | 40 | 2 | 4 | 4 | 4 | 4 | 0 | 0 | 0 | 0 | 0 | 0 | 0 | 0
2014-09-06 | 16時 | 0 | 0 | 0 | 0 | 0 | 0.44546 | 0 | 0 | 0 | 0 | 2 | 0 | 0 | 0 | 0 | 0 | 0 | 0 | 0 | 0 | 0 | 0 | 0 | 0 | 0 | 0 | 0 | 0 | 0 | 0 | 0 | 0 | 0 | 0 | 0 | 0 | 6.0848 | 0 | 0 | 0 | 0 | 0 | 0 | 0 | 0 | 0 | 9.2461 | 1.2922 | 1.0339 | 0.83963 | 0.84041 | 0 | 0 | 0 | 0 | 0 | 6.0848 | 0 | 0 | 0 | 0 | 0 | 0 | 0 | 0 | 0 | 40 | 2 | 4 | 4 | 4 | 4 | 0 | 0 | 0 | 0 | 0 | 0 | 0 | 0
2014-09-06 | 17時 | 0 | 0 | 0 | 0 | 0 | 0.44546 | 0 | 0 | 0 | 0 | 2 | 0 | 0 | 0 | 0 | 0 | 0 | 0 | 0 | 0 | 0 | 0 | 0 | 0 | 0 | 0 | 0 | 0 | 0 | 0 | 0 | 0 | 0 | 0 | 0 | 0 | 6.0848 | 0 | 0 | 0 | 0 | 0 | 0 | 0 | 0 | 0 | 9.2461 | 1.2922 | 1.0339 | 0.83963 | 0.84041 | 0 | 0 | 0 | 0 | 0 | 6.0848 | 0 | 0 | 0 | 0 | 0 | 0 | 0 | 0 | 0 | 40 | 2 | 4 | 4 | 4 | 4 | 0 | 0 | 0 | 0 | 0 | 0 | 0 | 0
2014-09-06 | 18時 | 0 | 0 | 0 | 0 | 0 | 0.44546 | 0 | 0 | 0 | 0 | 2 | 0 | 0 | 0 | 0 | 0 | 0 | 0 | 0 | 0 | 0 | 0 | 0 | 0 | 0 | 0 | 0 | 0 | 0 | 0 | 0 | 0 | 0 | 0 | 0 | 0 | 6.0848 | 0 | 0 | 0 | 0 | 0 | 0 | 0 | 0 | 0 | 9.2461 | 1.2922 | 1.0339 | 0.83963 | 0.84041 | 0 | 0 | 0 | 0 | 0 | 6.0848 | 0 | 0 | 0 | 0 | 0 | 0 | 0 | 0 | 0 | 40 | 2 | 4 | 4 | 4 | 4 | 0 | 0 | 0 | 0 | 0 | 0 | 0 | 0
2014-09-06 | 19時 | 0 | 0 | 0 | 0 | 0 | 0.44546 | 0 | 0 | 0 | 0 | 2 | 0 | 0 | 0 | 0 | 0 | 0 | 0 | 0 | 0 | 0 | 0 | 0 | 0 | 0 | 0 | 0 | 0 | 0 | 0 | 0 | 0 | 0 | 0 | 0 | 0 | 6.0848 | 0 | 0 | 0 | 0 | 0 | 0 | 0 | 0 | 0 | 9.2461 | 1.2922 | 1.0339 | 0.83963 | 0.84041 | 0 | 0 | 0 | 0 | 0 | 6.0848 | 0 | 0 | 0 | 0 | 0 | 0 | 0 | 0 | 0 | 40 | 2 | 4 | 4 | 4 | 4 | 0 | 0 | 0 | 0 | 0 | 0 | 0 | 0
2014-09-06 | 20時 | 0 | 0 | 0 | 0 | 0 | 0.44546 | 0 | 0 | 0 | 0 | 2 | 0 | 0 | 0 | 0 | 0 | 0 | 0 | 0 | 0 | 0 | 0 | 0 | 0 | 0 | 0 | 0 | 0 | 0 | 0 | 0 | 0 | 0 | 0 | 0 | 0 | 6.0848 | 0 | 0 | 0 | 0 | 0 | 0 | 0 | 0 | 0 | 9.2461 | 1.2922 | 1.0339 | 0.83963 | 0.84041 | 0 | 0 | 0 | 0 | 0 | 6.0848 | 0 | 0 | 0 | 0 | 0 | 0 | 0 | 0 | 0 | 40 | 2 | 4 | 4 | 4 | 4 | 0 | 0 | 0 | 0 | 0 | 0 | 0 | 0
2014-09-06 | 21時 | 0 | 0 | 0 | 0 | 0 | 0.44546 | 0 | 0 | 0 | 0 | 2 | 0 | 0 | 0 | 0 | 0 | 0 | 0 | 0 | 0 | 0 | 0 | 0 | 0 | 0 | 0 | 0 | 0 | 0 | 0 | 0 | 0 | 0 | 0 | 0 | 0 | 6.0848 | 0 | 0 | 0 | 0 | 0 | 0 | 0 | 0 | 0 | 9.2461 | 1.2922 | 1.0339 | 0.83963 | 0.84041 | 0 | 0 | 0 | 0 | 0 | 6.0848 | 0 | 0 | 0 | 0 | 0 | 0 | 0 | 0 | 0 | 40 | 2 | 4 | 4 | 4 | 4 | 0 | 0 | 0 | 0 | 0 | 0 | 0 | 0
2014-09-06 | 22時 | 0 | 0 | 0 | 0 | 0 | 0.44546 | 0 | 0 | 0 | 0 | 2 | 0 | 0 | 0 | 0 | 0 | 0 | 0 | 0 | 0 | 0 | 0 | 0 | 0 | 0 | 0 | 0 | 0 | 0 | 0 | 0 | 0 | 0 | 0 | 0 | 0 | 6.0848 | 0 | 0 | 0 | 0 | 0 | 0 | 0 | 0 | 0 | 9.2461 | 1.2922 | 1.0339 | 0.83963 | 0.84041 | 0 | 0 | 0 | 0 | 0 | 6.0848 | 0 | 0 | 0 | 0 | 0 | 0 | 0 | 0 | 0 | 40 | 2 | 4 | 4 | 4 | 4 | 0 | 0 | 0 | 0 | 0 | 0 | 0 | 0
2014-09-06 | 23時 | 0 | 0 | 0 | 0 | 0 | 0.44546 | 0 | 0 | 0 | 0 | 2 | 0 | 0 | 0 | 0 | 0 | 0 | 0 | 0 | 0 | 0 | 0 | 0 | 0 | 0 | 0 | 0 | 0 | 0 | 0 | 0 | 0 | 0 | 0 | 0 | 0 | 6.0848 | 0 | 0 | 0 | 0 | 0 | 0 | 0 | 0 | 0 | 9.2461 | 1.2922 | 1.0339 | 0.83963 | 0.84041 | 0 | 0 | 0 | 0 | 0 | 6.0848 | 0 | 0 | 0 | 0 | 0 | 0 | 0 | 0 | 0 | 40 | 2 | 4 | 4 | 4 | 4 | 0 | 0 | 0 | 0 | 0 | 0 | 0 | 0
2014-09-07 | 0時 | 0 | 0 | 0 | 0 | 0 | 0.44546 | 0 | 0 | 0 | 0 | 2 | 0 | 0 | 0 | 0 | 0 | 0 | 0 | 0 | 0 | 0 | 0 | 0 | 0 | 0 | 0 | 0 | 0 | 0 | 0 | 0 | 0 | 0 | 0 | 0 | 0 | 6.0848 | 0 | 0 | 0 | 0 | 0 | 0 | 0 | 0 | 0 | 9.2461 | 1.2922 | 1.0339 | 0.83963 | 0.84041 | 0 | 0 | 0 | 0 | 0 | 6.0848 | 0 | 0 | 0 | 0 | 0 | 0 | 0 | 0 | 0 | 40 | 2 | 4 | 4 | 4 | 4 | 0 | 0 | 0 | 0 | 0 | 0 | 0 | 0
2014-09-07 | 1時 | 0 | 0 | 0 | 0 | 0 | 0.44546 | 0 | 0 | 0 | 0 | 2 | 0 | 0 | 0 | 0 | 0 | 0 | 0 | 0 | 0 | 0 | 0 | 0 | 0 | 0 | 0 | 0 | 0 | 0 | 0 | 0 | 0 | 0 | 0 | 0 | 0 | 6.0848 | 0 | 0 | 0 | 0 | 0 | 0 | 0 | 0 | 0 | 9.2461 | 1.2922 | 1.0339 | 0.83963 | 0.84041 | 0 | 0 | 0 | 0 | 0 | 6.0848 | 0 | 0 | 0 | 0 | 0 | 0 | 0 | 0 | 0 | 40 | 2 | 4 | 4 | 4 | 4 | 0 | 0 | 0 | 0 | 0 | 0 | 0 | 0
2014-09-07 | 2時 | 0 | 0 | 0 | 0 | 0 | 0.44546 | 0 | 0 | 0 | 0 | 2 | 0 | 0 | 0 | 0 | 0 | 0 | 0 | 0 | 0 | 0 | 0 | 0 | 0 | 0 | 0 | 0 | 0 | 0 | 0 | 0 | 0 | 0 | 0 | 0 | 0 | 6.0848 | 0 | 0 | 0 | 0 | 0 | 0 | 0 | 0 | 0 | 9.2461 | 1.2922 | 1.0339 | 0.83963 | 0.84041 | 0 | 0 | 0 | 0 | 0 | 6.0848 | 0 | 0 | 0 | 0 | 0 | 0 | 0 | 0 | 0 | 40 | 2 | 4 | 4 | 4 | 4 | 0 | 0 | 0 | 0 | 0 | 0 | 0 | 0
2014-09-07 | 3時 | 0 | 0 | 0 | 0 | 0 | 0.44546 | 0 | 0 | 0 | 0 | 2 | 0 | 0 | 0 | 0 | 0 | 0 | 0 | 0 | 0 | 0 | 0 | 0 | 0 | 0 | 0 | 0 | 0 | 0 | 0 | 0 | 0 | 0 | 0 | 0 | 0 | 6.0848 | 0 | 0 | 0 | 0 | 0 | 0 | 0 | 0 | 0 | 9.2461 | 1.2922 | 1.0339 | 0.83963 | 0.84041 | 0 | 0 | 0 | 0 | 0 | 6.0848 | 0 | 0 | 0 | 0 | 0 | 0 | 0 | 0 | 0 | 40 | 2 | 4 | 4 | 4 | 4 | 0 | 0 | 0 | 0 | 0 | 0 | 0 | 0
2014-09-07 | 4時 | 0 | 0 | 0 | 0 | 0 | 0.44546 | 0 | 0 | 0 | 0 | 2 | 0 | 0 | 0 | 0 | 0 | 0 | 0 | 0 | 0 | 0 | 0 | 0 | 0 | 0 | 0 | 0 | 0 | 0 | 0 | 0 | 0 | 0 | 0 | 0 | 0 | 6.0848 | 0 | 0 | 0 | 0 | 0 | 0 | 0 | 0 | 0 | 9.2461 | 1.2922 | 1.0339 | 0.83963 | 0.84041 | 0 | 0 | 0 | 0 | 0 | 6.0848 | 0 | 0 | 0 | 0 | 0 | 0 | 0 | 0 | 0 | 40 | 2 | 4 | 4 | 4 | 4 | 0 | 0 | 0 | 0 | 0 | 0 | 0 | 0
2014-09-07 | 5時 | 0 | 0 | 0 | 0 | 0 | 0.44546 | 0 | 0 | 0 | 0 | 2 | 0 | 0 | 0 | 0 | 0 | 0 | 0 | 0 | 0 | 0 | 0 | 0 | 0 | 0 | 0 | 0 | 0 | 0 | 0 | 0 | 0 | 0 | 0 | 0 | 0 | 6.0848 | 0 | 0 | 0 | 0 | 0 | 0 | 0 | 0 | 0 | 9.2461 | 1.2922 | 1.0339 | 0.83963 | 0.84041 | 0 | 0 | 0 | 0 | 0 | 6.0848 | 0 | 0 | 0 | 0 | 0 | 0 | 0 | 0 | 0 | 40 | 2 | 4 | 4 | 4 | 4 | 0 | 0 | 0 | 0 | 0 | 0 | 0 | 0
2014-09-07 | 6時 | 0 | 0 | 0 | 0 | 0 | 0.44546 | 0 | 0 | 0 | 0 | 2 | 0 | 0 | 0 | 0 | 0 | 0 | 0 | 0 | 0 | 0 | 0 | 0 | 0 | 0 | 0 | 0 | 0 | 0 | 0 | 0 | 0 | 0 | 0 | 0 | 0 | 6.0848 | 0 | 0 | 0 | 0 | 0 | 0 | 0 | 0 | 0 | 9.2461 | 1.2922 | 1.0339 | 0.83963 | 0.84041 | 0 | 0 | 0 | 0 | 0 | 6.0848 | 0 | 0 | 0 | 0 | 0 | 0 | 0 | 0 | 0 | 40 | 2 | 4 | 4 | 4 | 4 | 0 | 0 | 0 | 0 | 0 | 0 | 0 | 0
2014-09-07 | 7時 | 0 | 0 | 0 | 0 | 0 | 0.44546 | 0 | 0 | 0 | 0 | 2 | 0 | 0 | 0 | 0 | 0 | 0 | 0 | 0 | 0 | 0 | 0 | 0 | 0 | 0 | 0 | 0 | 0 | 0 | 0 | 0 | 0 | 0 | 0 | 0 | 0 | 6.0848 | 0 | 0 | 0 | 0 | 0 | 0 | 0 | 0 | 0 | 9.2461 | 1.2922 | 1.0339 | 0.83963 | 0.84041 | 0 | 0 | 0 | 0 | 0 | 6.0848 | 0 | 0 | 0 | 0 | 0 | 0 | 0 | 0 | 0 | 40 | 2 | 4 | 4 | 4 | 4 | 0 | 0 | 0 | 0 | 0 | 0 | 0 | 0
2014-09-07 | 8時 | 0 | 0 | 0 | 0 | 0 | 0.44546 | 0 | 0 | 0 | 0 | 2 | 0 | 0 | 0 | 0 | 0 | 0 | 0 | 0 | 0 | 0 | 0 | 0 | 0 | 0 | 0 | 0 | 0 | 0 | 0 | 0 | 0 | 0 | 0 | 0 | 0 | 6.0848 | 0 | 0 | 0 | 0 | 0 | 0 | 0 | 0 | 0 | 9.2461 | 1.2922 | 1.0339 | 0.83963 | 0.84041 | 0 | 0 | 0 | 0 | 0 | 6.0848 | 0 | 0 | 0 | 0 | 0 | 0 | 0 | 0 | 0 | 40 | 2 | 4 | 4 | 4 | 4 | 0 | 0 | 0 | 0 | 0 | 0 | 0 | 0
2014-09-07 | 9時 | 0 | 0 | 0 | 0 | 0 | 0.44546 | 0 | 0 | 0 | 0 | 2 | 0 | 0 | 0 | 0 | 0 | 0 | 0 | 0 | 0 | 0 | 0 | 0 | 0 | 0 | 0 | 0 | 0 | 0 | 0 | 0 | 0 | 0 | 0 | 0 | 0 | 6.0848 | 0 | 0 | 0 | 0 | 0 | 0 | 0 | 0 | 0 | 9.2461 | 1.2922 | 1.0339 | 0.83963 | 0.84041 | 0 | 0 | 0 | 0 | 0 | 6.0848 | 0 | 0 | 0 | 0 | 0 | 0 | 0 | 0 | 0 | 40 | 2 | 4 | 4 | 4 | 4 | 0 | 0 | 0 | 0 | 0 | 0 | 0 | 0
2014-09-07 | 10時 | 0 | 0 | 0 | 0 | 0 | 0.44546 | 0 | 0 | 0 | 0 | 2 | 0 | 0 | 0 | 0 | 0 | 0 | 0 | 0 | 0 | 0 | 0 | 0 | 0 | 0 | 0 | 0 | 0 | 0 | 0 | 0 | 0 | 0 | 0 | 0 | 0 | 6.0848 | 0 | 0 | 0 | 0 | 0 | 0 | 0 | 0 | 0 | 9.2461 | 1.2922 | 1.0339 | 0.83963 | 0.84041 | 0 | 0 | 0 | 0 | 0 | 6.0848 | 0 | 0 | 0 | 0 | 0 | 0 | 0 | 0 | 0 | 40 | 2 | 4 | 4 | 4 | 4 | 0 | 0 | 0 | 0 | 0 | 0 | 0 | 0
2014-09-07 | 11時 | 0 | 0 | 0 | 0 | 0 | 0.44546 | 0 | 0 | 0 | 0 | 2 | 0 | 0 | 0 | 0 | 0 | 0 | 0 | 0 | 0 | 0 | 0 | 0 | 0 | 0 | 0 | 0 | 0 | 0 | 0 | 0 | 0 | 0 | 0 | 0 | 0 | 6.0848 | 0 | 0 | 0 | 0 | 0 | 0 | 0 | 0 | 0 | 9.2461 | 1.2922 | 1.0339 | 0.83963 | 0.84041 | 0 | 0 | 0 | 0 | 0 | 6.0848 | 0 | 0 | 0 | 0 | 0 | 0 | 0 | 0 | 0 | 40 | 2 | 4 | 4 | 4 | 4 | 0 | 0 | 0 | 0 | 0 | 0 | 0 | 0
2014-09-07 | 12時 | 0 | 0 | 0 | 0 | 0 | 0.44546 | 0 | 0 | 0 | 0 | 2 | 0 | 0 | 0 | 0 | 0 | 0 | 0 | 0 | 0 | 0 | 0 | 0 | 0 | 0 | 0 | 0 | 0 | 0 | 0 | 0 | 0 | 0 | 0 | 0 | 0 | 6.0848 | 0 | 0 | 0 | 0 | 0 | 0 | 0 | 0 | 0 | 9.2461 | 1.2922 | 1.0339 | 0.83963 | 0.84041 | 0 | 0 | 0 | 0 | 0 | 6.0848 | 0 | 0 | 0 | 0 | 0 | 0 | 0 | 0 | 0 | 40 | 2 | 4 | 4 | 4 | 4 | 0 | 0 | 0 | 0 | 0 | 0 | 0 | 0
2014-09-07 | 13時 | 0 | 0 | 0 | 0 | 0 | 0.44546 | 0 | 0 | 0 | 0 | 2 | 0 | 0 | 0 | 0 | 0 | 0 | 0 | 0 | 0 | 0 | 0 | 0 | 0 | 0 | 0 | 0 | 0 | 0 | 0 | 0 | 0 | 0 | 0 | 0 | 0 | 6.0848 | 0 | 0 | 0 | 0 | 0 | 0 | 0 | 0 | 0 | 9.2461 | 1.2922 | 1.0339 | 0.83963 | 0.84041 | 0 | 0 | 0 | 0 | 0 | 6.0848 | 0 | 0 | 0 | 0 | 0 | 0 | 0 | 0 | 0 | 40 | 2 | 4 | 4 | 4 | 4 | 0 | 0 | 0 | 0 | 0 | 0 | 0 | 0
2014-09-07 | 14時 | 0 | 0 | 0 | 0 | 0 | 0.44546 | 0 | 0 | 0 | 0 | 2 | 0 | 0 | 0 | 0 | 0 | 0 | 0 | 0 | 0 | 0 | 0 | 0 | 0 | 0 | 0 | 0 | 0 | 0 | 0 | 0 | 0 | 0 | 0 | 0 | 0 | 6.0848 | 0 | 0 | 0 | 0 | 0 | 0 | 0 | 0 | 0 | 9.2461 | 1.2922 | 1.0339 | 0.83963 | 0.84041 | 0 | 0 | 0 | 0 | 0 | 6.0848 | 0 | 0 | 0 | 0 | 0 | 0 | 0 | 0 | 0 | 40 | 2 | 4 | 4 | 4 | 4 | 0 | 0 | 0 | 0 | 0 | 0 | 0 | 0
2014-09-07 | 15時 | 0 | 0 | 0 | 0 | 0 | 0.44546 | 0 | 0 | 0 | 0 | 2 | 0 | 0 | 0 | 0 | 0 | 0 | 0 | 0 | 0 | 0 | 0 | 0 | 0 | 0 | 0 | 0 | 0 | 0 | 0 | 0 | 0 | 0 | 0 | 0 | 0 | 6.0848 | 0 | 0 | 0 | 0 | 0 | 0 | 0 | 0 | 0 | 9.2461 | 1.2922 | 1.0339 | 0.83963 | 0.84041 | 0 | 0 | 0 | 0 | 0 | 6.0848 | 0 | 0 | 0 | 0 | 0 | 0 | 0 | 0 | 0 | 40 | 2 | 4 | 4 | 4 | 4 | 0 | 0 | 0 | 0 | 0 | 0 | 0 | 0
2014-09-07 | 16時 | 0 | 0 | 0 | 0 | 0 | 0.44546 | 0 | 0 | 0 | 0 | 2 | 0 | 0 | 0 | 0 | 0 | 0 | 0 | 0 | 0 | 0 | 0 | 0 | 0 | 0 | 0 | 0 | 0 | 0 | 0 | 0 | 0 | 0 | 0 | 0 | 0 | 6.0848 | 0 | 0 | 0 | 0 | 0 | 0 | 0 | 0 | 0 | 9.2461 | 1.2922 | 1.0339 | 0.83963 | 0.84041 | 0 | 0 | 0 | 0 | 0 | 6.0848 | 0 | 0 | 0 | 0 | 0 | 0 | 0 | 0 | 0 | 40 | 2 | 4 | 4 | 4 | 4 | 0 | 0 | 0 | 0 | 0 | 0 | 0 | 0
2014-09-07 | 17時 | 0 | 0 | 0 | 0 | 0 | 0.44546 | 0 | 0 | 0 | 0 | 2 | 0 | 0 | 0 | 0 | 0 | 0 | 0 | 0 | 0 | 0 | 0 | 0 | 0 | 0 | 0 | 0 | 0 | 0 | 0 | 0 | 0 | 0 | 0 | 0 | 0 | 6.0848 | 0 | 0 | 0 | 0 | 0 | 0 | 0 | 0 | 0 | 9.2461 | 1.2922 | 1.0339 | 0.83963 | 0.84041 | 0 | 0 | 0 | 0 | 0 | 6.0848 | 0 | 0 | 0 | 0 | 0 | 0 | 0 | 0 | 0 | 40 | 2 | 4 | 4 | 4 | 4 | 0 | 0 | 0 | 0 | 0 | 0 | 0 | 0
2014-09-07 | 18時 | 0 | 0 | 0 | 0 | 0 | 0.44546 | 0 | 0 | 0 | 0 | 2 | 0 | 0 | 0 | 0 | 0 | 0 | 0 | 0 | 0 | 0 | 0 | 0 | 0 | 0 | 0 | 0 | 0 | 0 | 0 | 0 | 0 | 0 | 0 | 0 | 0 | 6.0848 | 0 | 0 | 0 | 0 | 0 | 0 | 0 | 0 | 0 | 9.2461 | 1.2922 | 1.0339 | 0.83963 | 0.84041 | 0 | 0 | 0 | 0 | 0 | 6.0848 | 0 | 0 | 0 | 0 | 0 | 0 | 0 | 0 | 0 | 40 | 2 | 4 | 4 | 4 | 4 | 0 | 0 | 0 | 0 | 0 | 0 | 0 | 0
2014-09-07 | 19時 | 0 | 0 | 0 | 0 | 0 | 0.44546 | 0 | 0 | 0 | 0 | 2 | 0 | 0 | 0 | 0 | 0 | 0 | 0 | 0 | 0 | 0 | 0 | 0 | 0 | 0 | 0 | 0 | 0 | 0 | 0 | 0 | 0 | 0 | 0 | 0 | 0 | 6.0848 | 0 | 0 | 0 | 0 | 0 | 0 | 0 | 0 | 0 | 9.2461 | 1.2922 | 1.0339 | 0.83963 | 0.84041 | 0 | 0 | 0 | 0 | 0 | 6.0848 | 0 | 0 | 0 | 0 | 0 | 0 | 0 | 0 | 0 | 40 | 2 | 4 | 4 | 4 | 4 | 0 | 0 | 0 | 0 | 0 | 0 | 0 | 0
2014-09-07 | 20時 | 0 | 0 | 0 | 0 | 0 | 0.44546 | 0 | 0 | 0 | 0 | 2 | 0 | 0 | 0 | 0 | 0 | 0 | 0 | 0 | 0 | 0 | 0 | 0 | 0 | 0 | 0 | 0 | 0 | 0 | 0 | 0 | 0 | 0 | 0 | 0 | 0 | 6.0848 | 0 | 0 | 0 | 0 | 0 | 0 | 0 | 0 | 0 | 9.2461 | 1.2922 | 1.0339 | 0.83963 | 0.84041 | 0 | 0 | 0 | 0 | 0 | 6.0848 | 0 | 0 | 0 | 0 | 0 | 0 | 0 | 0 | 0 | 40 | 2 | 4 | 4 | 4 | 4 | 0 | 0 | 0 | 0 | 0 | 0 | 0 | 0
2014-09-07 | 21時 | 0 | 0 | 0 | 0 | 0 | 0.44546 | 0 | 0 | 0 | 0 | 2 | 0 | 0 | 0 | 0 | 0 | 0 | 0 | 0 | 0 | 0 | 0 | 0 | 0 | 0 | 0 | 0 | 0 | 0 | 0 | 0 | 0 | 0 | 0 | 0 | 0 | 6.0848 | 0 | 0 | 0 | 0 | 0 | 0 | 0 | 0 | 0 | 9.2461 | 1.2922 | 1.0339 | 0.83963 | 0.84041 | 0 | 0 | 0 | 0 | 0 | 6.0848 | 0 | 0 | 0 | 0 | 0 | 0 | 0 | 0 | 0 | 40 | 2 | 4 | 4 | 4 | 4 | 0 | 0 | 0 | 0 | 0 | 0 | 0 | 0
2014-09-07 | 22時 | 0 | 0 | 0 | 0 | 0 | 0.44546 | 0 | 0 | 0 | 0 | 2 | 0 | 0 | 0 | 0 | 0 | 0 | 0 | 0 | 0 | 0 | 0 | 0 | 0 | 0 | 0 | 0 | 0 | 0 | 0 | 0 | 0 | 0 | 0 | 0 | 0 | 6.0848 | 0 | 0 | 0 | 0 | 0 | 0 | 0 | 0 | 0 | 9.2461 | 1.2922 | 1.0339 | 0.83963 | 0.84041 | 0 | 0 | 0 | 0 | 0 | 6.0848 | 0 | 0 | 0 | 0 | 0 | 0 | 0 | 0 | 0 | 40 | 2 | 4 | 4 | 4 | 4 | 0 | 0 | 0 | 0 | 0 | 0 | 0 | 0
2014-09-07 | 23時 | 0 | 0 | 0 | 0 | 0 | 0.44546 | 0 | 0 | 0 | 0 | 2 | 0 | 0 | 0 | 0 | 0 | 0 | 0 | 0 | 0 | 0 | 0 | 0 | 0 | 0 | 0 | 0 | 0 | 0 | 0 | 0 | 0 | 0 | 0 | 0 | 0 | 6.0848 | 0 | 0 | 0 | 0 | 0 | 0 | 0 | 0 | 0 | 9.2461 | 1.2922 | 1.0339 | 0.83963 | 0.84041 | 0 | 0 | 0 | 0 | 0 | 6.0848 | 0 | 0 | 0 | 0 | 0 | 0 | 0 | 0 | 0 | 40 | 2 | 4 | 4 | 4 | 4 | 0 | 0 | 0 | 0 | 0 | 0 | 0 | 0
2014-09-08 | 0時 | 0 | 0 | 0 | 0 | 0 | 0.44546 | 0 | 0 | 0 | 0 | 2 | 0 | 0 | 0 | 0 | 0 | 0 | 0 | 0 | 0 | 0 | 0 | 0 | 0 | 0 | 0 | 0 | 0 | 0 | 0 | 0 | 0 | 0 | 0 | 0 | 0 | 6.0848 | 0 | 0 | 0 | 0 | 0 | 0 | 0 | 0 | 0 | 9.2461 | 1.2922 | 1.0339 | 0.83963 | 0.84041 | 0 | 0 | 0 | 0 | 0 | 6.0848 | 0 | 0 | 0 | 0 | 0 | 0 | 0 | 0 | 0 | 40 | 2 | 4 | 4 | 4 | 4 | 0 | 0 | 0 | 0 | 0 | 0 | 0 | 0
2014-09-08 | 1時 | 0 | 0 | 0 | 0 | 0 | 0.44546 | 0 | 0 | 0 | 0 | 2 | 0 | 0 | 0 | 0 | 0 | 0 | 0 | 0 | 0 | 0 | 0 | 0 | 0 | 0 | 0 | 0 | 0 | 0 | 0 | 0 | 0 | 0 | 0 | 0 | 0 | 6.0848 | 0 | 0 | 0 | 0 | 0 | 0 | 0 | 0 | 0 | 9.2461 | 1.2922 | 1.0339 | 0.83963 | 0.84041 | 0 | 0 | 0 | 0 | 0 | 6.0848 | 0 | 0 | 0 | 0 | 0 | 0 | 0 | 0 | 0 | 40 | 2 | 4 | 4 | 4 | 4 | 0 | 0 | 0 | 0 | 0 | 0 | 0 | 0
2014-09-08 | 2時 | 0 | 0 | 0 | 0 | 0 | 0.44546 | 0 | 0 | 0 | 0 | 2 | 0 | 0 | 0 | 0 | 0 | 0 | 0 | 0 | 0 | 0 | 0 | 0 | 0 | 0 | 0 | 0 | 0 | 0 | 0 | 0 | 0 | 0 | 0 | 0 | 0 | 6.0848 | 0 | 0 | 0 | 0 | 0 | 0 | 0 | 0 | 0 | 9.2461 | 1.2922 | 1.0339 | 0.83963 | 0.84041 | 0 | 0 | 0 | 0 | 0 | 6.0848 | 0 | 0 | 0 | 0 | 0 | 0 | 0 | 0 | 0 | 40 | 2 | 4 | 4 | 4 | 4 | 0 | 0 | 0 | 0 | 0 | 0 | 0 | 0
2014-09-08 | 3時 | 0 | 0 | 0 | 0 | 0 | 0.44546 | 0 | 0 | 0 | 0 | 2 | 0 | 0 | 0 | 0 | 0 | 0 | 0 | 0 | 0 | 0 | 0 | 0 | 0 | 0 | 0 | 0 | 0 | 0 | 0 | 0 | 0 | 0 | 0 | 0 | 0 | 6.0848 | 0 | 0 | 0 | 0 | 0 | 0 | 0 | 0 | 0 | 9.2461 | 1.2922 | 1.0339 | 0.83963 | 0.84041 | 0 | 0 | 0 | 0 | 0 | 6.0848 | 0 | 0 | 0 | 0 | 0 | 0 | 0 | 0 | 0 | 40 | 2 | 4 | 4 | 4 | 4 | 0 | 0 | 0 | 0 | 0 | 0 | 0 | 0
2014-09-08 | 4時 | 0 | 0 | 0 | 0 | 0 | 0.44546 | 0 | 0 | 0 | 0 | 2 | 0 | 0 | 0 | 0 | 0 | 0 | 0 | 0 | 0 | 0 | 0 | 0 | 0 | 0 | 0 | 0 | 0 | 0 | 0 | 0 | 0 | 0 | 0 | 0 | 0 | 6.0848 | 0 | 0 | 0 | 0 | 0 | 0 | 0 | 0 | 0 | 9.2461 | 1.2922 | 1.0339 | 0.83963 | 0.84041 | 0 | 0 | 0 | 0 | 0 | 6.0848 | 0 | 0 | 0 | 0 | 0 | 0 | 0 | 0 | 0 | 40 | 2 | 4 | 4 | 4 | 4 | 0 | 0 | 0 | 0 | 0 | 0 | 0 | 0
2014-09-08 | 5時 | 0 | 0 | 0 | 0 | 0 | 0.44546 | 0 | 0 | 0 | 0 | 2 | 0 | 0 | 0 | 0 | 0 | 0 | 0 | 0 | 0 | 0 | 0 | 0 | 0 | 0 | 0 | 0 | 0 | 0 | 0 | 0 | 0 | 0 | 0 | 0 | 0 | 6.0848 | 0 | 0 | 0 | 0 | 0 | 0 | 0 | 0 | 0 | 9.2461 | 1.2922 | 1.0339 | 0.83963 | 0.84041 | 0 | 0 | 0 | 0 | 0 | 6.0848 | 0 | 0 | 0 | 0 | 0 | 0 | 0 | 0 | 0 | 40 | 2 | 4 | 4 | 4 | 4 | 0 | 0 | 0 | 0 | 0 | 0 | 0 | 0
2014-09-08 | 6時 | 0 | 0 | 0 | 0 | 0 | 0.44546 | 0 | 0 | 0 | 0 | 2 | 0 | 0 | 0 | 0 | 0 | 0 | 0 | 0 | 0 | 0 | 0 | 0 | 0 | 0 | 0 | 0 | 0 | 0 | 0 | 0 | 0 | 0 | 0 | 0 | 0 | 6.0848 | 0 | 0 | 0 | 0 | 0 | 0 | 0 | 0 | 0 | 9.2461 | 1.2922 | 1.0339 | 0.83963 | 0.84041 | 0 | 0 | 0 | 0 | 0 | 6.0848 | 0 | 0 | 0 | 0 | 0 | 0 | 0 | 0 | 0 | 40 | 2 | 4 | 4 | 4 | 4 | 0 | 0 | 0 | 0 | 0 | 0 | 0 | 0
2014-09-08 | 7時 | 0 | 0 | 0 | 0 | 0 | 0.44546 | 0 | 0 | 0 | 0 | 2 | 0 | 0 | 0 | 0 | 0 | 0 | 0 | 0 | 0 | 0 | 0 | 0 | 0 | 0 | 0 | 0 | 0 | 0 | 0 | 0 | 0 | 0 | 0 | 0 | 0 | 6.0848 | 0 | 0 | 0 | 0 | 0 | 0 | 0 | 0 | 0 | 9.2461 | 1.2922 | 1.0339 | 0.83963 | 0.84041 | 0 | 0 | 0 | 0 | 0 | 6.0848 | 0 | 0 | 0 | 0 | 0 | 0 | 0 | 0 | 0 | 40 | 2 | 4 | 4 | 4 | 4 | 0 | 0 | 0 | 0 | 0 | 0 | 0 | 0
2014-09-08 | 8時 | 0 | 0 | 0 | 0 | 0 | 0.44546 | 0 | 0 | 0 | 0 | 2 | 0 | 0 | 0 | 0 | 0 | 0 | 0 | 0 | 0 | 0 | 0 | 0 | 0 | 0 | 0 | 0 | 0 | 0 | 0 | 0 | 0 | 0 | 0 | 0 | 0 | 6.0848 | 0 | 0 | 0 | 0 | 0 | 0 | 0 | 0 | 0 | 9.2461 | 1.2922 | 1.0339 | 0.83963 | 0.84041 | 0 | 0 | 0 | 0 | 0 | 6.0848 | 0 | 0 | 0 | 0 | 0 | 0 | 0 | 0 | 0 | 40 | 2 | 4 | 4 | 4 | 4 | 0 | 0 | 0 | 0 | 0 | 0 | 0 | 0
2014-09-08 | 9時 | 0 | 0 | 0 | 0 | 0 | 0.44546 | 0 | 0 | 0 | 0 | 2 | 0 | 0 | 0 | 0 | 0 | 0 | 0 | 0 | 0 | 0 | 0 | 0 | 0 | 0 | 0 | 0 | 0 | 0 | 0 | 0 | 0 | 0 | 0 | 0 | 0 | 6.0848 | 0 | 0 | 0 | 0 | 0 | 0 | 0 | 0 | 0 | 9.2461 | 1.2922 | 1.0339 | 0.83963 | 0.84041 | 0 | 0 | 0 | 0 | 0 | 6.0848 | 0 | 0 | 0 | 0 | 0 | 0 | 0 | 0 | 0 | 40 | 2 | 4 | 4 | 4 | 4 | 0 | 0 | 0 | 0 | 0 | 0 | 0 | 0
2014-09-08 | 10時 | 0 | 0 | 0 | 0 | 0 | 0.44546 | 0 | 0 | 0 | 0 | 2 | 0 | 0 | 0 | 0 | 0 | 0 | 0 | 0 | 0 | 0 | 0 | 0 | 0 | 0 | 0 | 0 | 0 | 0 | 0 | 0 | 0 | 0 | 0 | 0 | 0 | 6.0848 | 0 | 0 | 0 | 0 | 0 | 0 | 0 | 0 | 0 | 9.2461 | 1.2922 | 1.0339 | 0.83963 | 0.84041 | 0 | 0 | 0 | 0 | 0 | 6.0848 | 0 | 0 | 0 | 0 | 0 | 0 | 0 | 0 | 0 | 40 | 2 | 4 | 4 | 4 | 4 | 0 | 0 | 0 | 0 | 0 | 0 | 0 | 0
2014-09-08 | 11時 | 0 | 0 | 0 | 0 | 0 | 0.44546 | 0 | 0 | 0 | 0 | 2 | 0 | 0 | 0 | 0 | 0 | 0 | 0 | 0 | 0 | 0 | 0 | 0 | 0 | 0 | 0 | 0 | 0 | 0 | 0 | 0 | 0 | 0 | 0 | 0 | 0 | 6.0848 | 0 | 0 | 0 | 0 | 0 | 0 | 0 | 0 | 0 | 9.2461 | 1.2922 | 1.0339 | 0.83963 | 0.84041 | 0 | 0 | 0 | 0 | 0 | 6.0848 | 0 | 0 | 0 | 0 | 0 | 0 | 0 | 0 | 0 | 40 | 2 | 4 | 4 | 4 | 4 | 0 | 0 | 0 | 0 | 0 | 0 | 0 | 0
2014-09-08 | 12時 | 0 | 0 | 0 | 0 | 0 | 0.44546 | 0 | 0 | 0 | 0 | 2 | 0 | 0 | 0 | 0 | 0 | 0 | 0 | 0 | 0 | 0 | 0 | 0 | 0 | 0 | 0 | 0 | 0 | 0 | 0 | 0 | 0 | 0 | 0 | 0 | 0 | 6.0848 | 0 | 0 | 0 | 0 | 0 | 0 | 0 | 0 | 0 | 9.2461 | 1.2922 | 1.0339 | 0.83963 | 0.84041 | 0 | 0 | 0 | 0 | 0 | 6.0848 | 0 | 0 | 0 | 0 | 0 | 0 | 0 | 0 | 0 | 40 | 2 | 4 | 4 | 4 | 4 | 0 | 0 | 0 | 0 | 0 | 0 | 0 | 0
2014-09-08 | 13時 | 0 | 0 | 0 | 0 | 0 | 0.44546 | 0 | 0 | 0 | 0 | 2 | 0 | 0 | 0 | 0 | 0 | 0 | 0 | 0 | 0 | 0 | 0 | 0 | 0 | 0 | 0 | 0 | 0 | 0 | 0 | 0 | 0 | 0 | 0 | 0 | 0 | 6.0848 | 0 | 0 | 0 | 0 | 0 | 0 | 0 | 0 | 0 | 9.2461 | 1.2922 | 1.0339 | 0.83963 | 0.84041 | 0 | 0 | 0 | 0 | 0 | 6.0848 | 0 | 0 | 0 | 0 | 0 | 0 | 0 | 0 | 0 | 40 | 2 | 4 | 4 | 4 | 4 | 0 | 0 | 0 | 0 | 0 | 0 | 0 | 0
2014-09-08 | 14時 | 0 | 0 | 0 | 0 | 0 | 0.44546 | 0 | 0 | 0 | 0 | 2 | 0 | 0 | 0 | 0 | 0 | 0 | 0 | 0 | 0 | 0 | 0 | 0 | 0 | 0 | 0 | 0 | 0 | 0 | 0 | 0 | 0 | 0 | 0 | 0 | 0 | 6.0848 | 0 | 0 | 0 | 0 | 0 | 0 | 0 | 0 | 0 | 9.2461 | 1.2922 | 1.0339 | 0.83963 | 0.84041 | 0 | 0 | 0 | 0 | 0 | 6.0848 | 0 | 0 | 0 | 0 | 0 | 0 | 0 | 0 | 0 | 40 | 2 | 4 | 4 | 4 | 4 | 0 | 0 | 0 | 0 | 0 | 0 | 0 | 0
2014-09-08 | 15時 | 0 | 0 | 0 | 0 | 0 | 0.44546 | 0 | 0 | 0 | 0 | 2 | 0 | 0 | 0 | 0 | 0 | 0 | 0 | 0 | 0 | 0 | 0 | 0 | 0 | 0 | 0 | 0 | 0 | 0 | 0 | 0 | 0 | 0 | 0 | 0 | 0 | 6.0848 | 0 | 0 | 0 | 0 | 0 | 0 | 0 | 0 | 0 | 9.2461 | 1.2922 | 1.0339 | 0.83963 | 0.84041 | 0 | 0 | 0 | 0 | 0 | 6.0848 | 0 | 0 | 0 | 0 | 0 | 0 | 0 | 0 | 0 | 40 | 2 | 4 | 4 | 4 | 4 | 0 | 0 | 0 | 0 | 0 | 0 | 0 | 0
2014-09-08 | 16時 | 0 | 0 | 0 | 0 | 0 | 0.44546 | 0 | 0 | 0 | 0 | 2 | 0 | 0 | 0 | 0 | 0 | 0 | 0 | 0 | 0 | 0 | 0 | 0 | 0 | 0 | 0 | 0 | 0 | 0 | 0 | 0 | 0 | 0 | 0 | 0 | 0 | 6.0848 | 0 | 0 | 0 | 0 | 0 | 0 | 0 | 0 | 0 | 9.2461 | 1.2922 | 1.0339 | 0.83963 | 0.84041 | 0 | 0 | 0 | 0 | 0 | 6.0848 | 0 | 0 | 0 | 0 | 0 | 0 | 0 | 0 | 0 | 40 | 2 | 4 | 4 | 4 | 4 | 0 | 0 | 0 | 0 | 0 | 0 | 0 | 0
2014-09-08 | 17時 | 0 | 0 | 0 | 0 | 0 | 0.44546 | 0 | 0 | 0 | 0 | 2 | 0 | 0 | 0 | 0 | 0 | 0 | 0 | 0 | 0 | 0 | 0 | 0 | 0 | 0 | 0 | 0 | 0 | 0 | 0 | 0 | 0 | 0 | 0 | 0 | 0 | 6.0848 | 0 | 0 | 0 | 0 | 0 | 0 | 0 | 0 | 0 | 9.2461 | 1.2922 | 1.0339 | 0.83963 | 0.84041 | 0 | 0 | 0 | 0 | 0 | 6.0848 | 0 | 0 | 0 | 0 | 0 | 0 | 0 | 0 | 0 | 40 | 2 | 4 | 4 | 4 | 4 | 0 | 0 | 0 | 0 | 0 | 0 | 0 | 0
2014-09-08 | 18時 | 0 | 0 | 0 | 0 | 0 | 0.44546 | 0 | 0 | 0 | 0 | 2 | 0 | 0 | 0 | 0 | 0 | 0 | 0 | 0 | 0 | 0 | 0 | 0 | 0 | 0 | 0 | 0 | 0 | 0 | 0 | 0 | 0 | 0 | 0 | 0 | 0 | 6.0848 | 0 | 0 | 0 | 0 | 0 | 0 | 0 | 0 | 0 | 9.2461 | 1.2922 | 1.0339 | 0.83963 | 0.84041 | 0 | 0 | 0 | 0 | 0 | 6.0848 | 0 | 0 | 0 | 0 | 0 | 0 | 0 | 0 | 0 | 40 | 2 | 4 | 4 | 4 | 4 | 0 | 0 | 0 | 0 | 0 | 0 | 0 | 0
2014-09-08 | 19時 | 0 | 0 | 0 | 0 | 0 | 0.44546 | 0 | 0 | 0 | 0 | 2 | 0 | 0 | 0 | 0 | 0 | 0 | 0 | 0 | 0 | 0 | 0 | 0 | 0 | 0 | 0 | 0 | 0 | 0 | 0 | 0 | 0 | 0 | 0 | 0 | 0 | 6.0848 | 0 | 0 | 0 | 0 | 0 | 0 | 0 | 0 | 0 | 9.2461 | 1.2922 | 1.0339 | 0.83963 | 0.84041 | 0 | 0 | 0 | 0 | 0 | 6.0848 | 0 | 0 | 0 | 0 | 0 | 0 | 0 | 0 | 0 | 40 | 2 | 4 | 4 | 4 | 4 | 0 | 0 | 0 | 0 | 0 | 0 | 0 | 0
2014-09-08 | 20時 | 0 | 0 | 0 | 0 | 0 | 0.44546 | 0 | 0 | 0 | 0 | 2 | 0 | 0 | 0 | 0 | 0 | 0 | 0 | 0 | 0 | 0 | 0 | 0 | 0 | 0 | 0 | 0 | 0 | 0 | 0 | 0 | 0 | 0 | 0 | 0 | 0 | 6.0848 | 0 | 0 | 0 | 0 | 0 | 0 | 0 | 0 | 0 | 9.2461 | 1.2922 | 1.0339 | 0.83963 | 0.84041 | 0 | 0 | 0 | 0 | 0 | 6.0848 | 0 | 0 | 0 | 0 | 0 | 0 | 0 | 0 | 0 | 40 | 2 | 4 | 4 | 4 | 4 | 0 | 0 | 0 | 0 | 0 | 0 | 0 | 0
2014-09-08 | 21時 | 0 | 0 | 0 | 0 | 0 | 0.44546 | 0 | 0 | 0 | 0 | 2 | 0 | 0 | 0 | 0 | 0 | 0 | 0 | 0 | 0 | 0 | 0 | 0 | 0 | 0 | 0 | 0 | 0 | 0 | 0 | 0 | 0 | 0 | 0 | 0 | 0 | 6.0848 | 0 | 0 | 0 | 0 | 0 | 0 | 0 | 0 | 0 | 9.2461 | 1.2922 | 1.0339 | 0.83963 | 0.84041 | 0 | 0 | 0 | 0 | 0 | 6.0848 | 0 | 0 | 0 | 0 | 0 | 0 | 0 | 0 | 0 | 40 | 2 | 4 | 4 | 4 | 4 | 0 | 0 | 0 | 0 | 0 | 0 | 0 | 0
2014-09-08 | 22時 | 0 | 0 | 0 | 0 | 0 | 0.44546 | 0 | 0 | 0 | 0 | 2 | 0 | 0 | 0 | 0 | 0 | 0 | 0 | 0 | 0 | 0 | 0 | 0 | 0 | 0 | 0 | 0 | 0 | 0 | 0 | 0 | 0 | 0 | 0 | 0 | 0 | 6.0848 | 0 | 0 | 0 | 0 | 0 | 0 | 0 | 0 | 0 | 9.2461 | 1.2922 | 1.0339 | 0.83963 | 0.84041 | 0 | 0 | 0 | 0 | 0 | 6.0848 | 0 | 0 | 0 | 0 | 0 | 0 | 0 | 0 | 0 | 40 | 2 | 4 | 4 | 4 | 4 | 0 | 0 | 0 | 0 | 0 | 0 | 0 | 0
2014-09-08 | 23時 | 0 | 0 | 0 | 0 | 0 | 0.44546 | 0 | 0 | 0 | 0 | 2 | 0 | 0 | 0 | 0 | 0 | 0 | 0 | 0 | 0 | 0 | 0 | 0 | 0 | 0 | 0 | 0 | 0 | 0 | 0 | 0 | 0 | 0 | 0 | 0 | 0 | 6.0848 | 0 | 0 | 0 | 0 | 0 | 0 | 0 | 0 | 0 | 9.2461 | 1.2922 | 1.0339 | 0.83963 | 0.84041 | 0 | 0 | 0 | 0 | 0 | 6.0848 | 0 | 0 | 0 | 0 | 0 | 0 | 0 | 0 | 0 | 40 | 2 | 4 | 4 | 4 | 4 | 0 | 0 | 0 | 0 | 0 | 0 | 0 | 0
2014-09-09 | 0時 | 0 | 0 | 0 | 0 | 0 | 0.44546 | 0 | 0 | 0 | 0 | 2 | 0 | 0 | 0 | 0 | 0 | 0 | 0 | 0 | 0 | 0 | 0 | 0 | 0 | 0 | 0 | 0 | 0 | 0 | 0 | 0 | 0 | 0 | 0 | 0 | 0 | 6.0848 | 0 | 0 | 0 | 0 | 0 | 0 | 0 | 0 | 0 | 9.2461 | 1.2922 | 1.0339 | 0.83963 | 0.84041 | 0 | 0 | 0 | 0 | 0 | 6.0848 | 0 | 0 | 0 | 0 | 0 | 0 | 0 | 0 | 0 | 40 | 2 | 4 | 4 | 4 | 4 | 0 | 0 | 0 | 0 | 0 | 0 | 0 | 0
2014-09-09 | 1時 | 0 | 0 | 0 | 0 | 0 | 0.44546 | 0 | 0 | 0 | 0 | 2 | 0 | 0 | 0 | 0 | 0 | 0 | 0 | 0 | 0 | 0 | 0 | 0 | 0 | 0 | 0 | 0 | 0 | 0 | 0 | 0 | 0 | 0 | 0 | 0 | 0 | 6.0848 | 0 | 0 | 0 | 0 | 0 | 0 | 0 | 0 | 0 | 9.2461 | 1.2922 | 1.0339 | 0.83963 | 0.84041 | 0 | 0 | 0 | 0 | 0 | 6.0848 | 0 | 0 | 0 | 0 | 0 | 0 | 0 | 0 | 0 | 40 | 2 | 4 | 4 | 4 | 4 | 0 | 0 | 0 | 0 | 0 | 0 | 0 | 0
2014-09-09 | 2時 | 0 | 0 | 0 | 0 | 0 | 0.44546 | 0 | 0 | 0 | 0 | 2 | 0 | 0 | 0 | 0 | 0 | 0 | 0 | 0 | 0 | 0 | 0 | 0 | 0 | 0 | 0 | 0 | 0 | 0 | 0 | 0 | 0 | 0 | 0 | 0 | 0 | 6.0848 | 0 | 0 | 0 | 0 | 0 | 0 | 0 | 0 | 0 | 9.2461 | 1.2922 | 1.0339 | 0.83963 | 0.84041 | 0 | 0 | 0 | 0 | 0 | 6.0848 | 0 | 0 | 0 | 0 | 0 | 0 | 0 | 0 | 0 | 40 | 2 | 4 | 4 | 4 | 4 | 0 | 0 | 0 | 0 | 0 | 0 | 0 | 0
2014-09-09 | 3時 | 0 | 0 | 0 | 0 | 0 | 0.44546 | 0 | 0 | 0 | 0 | 2 | 0 | 0 | 0 | 0 | 0 | 0 | 0 | 0 | 0 | 0 | 0 | 0 | 0 | 0 | 0 | 0 | 0 | 0 | 0 | 0 | 0 | 0 | 0 | 0 | 0 | 6.0848 | 0 | 0 | 0 | 0 | 0 | 0 | 0 | 0 | 0 | 9.2461 | 1.2922 | 1.0339 | 0.83963 | 0.84041 | 0 | 0 | 0 | 0 | 0 | 6.0848 | 0 | 0 | 0 | 0 | 0 | 0 | 0 | 0 | 0 | 40 | 2 | 4 | 4 | 4 | 4 | 0 | 0 | 0 | 0 | 0 | 0 | 0 | 0
2014-09-09 | 4時 | 0 | 0 | 0 | 0 | 0 | 0.44546 | 0 | 0 | 0 | 0 | 2 | 0 | 0 | 0 | 0 | 0 | 0 | 0 | 0 | 0 | 0 | 0 | 0 | 0 | 0 | 0 | 0 | 0 | 0 | 0 | 0 | 0 | 0 | 0 | 0 | 0 | 6.0848 | 0 | 0 | 0 | 0 | 0 | 0 | 0 | 0 | 0 | 9.2461 | 1.2922 | 1.0339 | 0.83963 | 0.84041 | 0 | 0 | 0 | 0 | 0 | 6.0848 | 0 | 0 | 0 | 0 | 0 | 0 | 0 | 0 | 0 | 40 | 2 | 4 | 4 | 4 | 4 | 0 | 0 | 0 | 0 | 0 | 0 | 0 | 0
2014-09-09 | 5時 | 0 | 0 | 0 | 0 | 0 | 0.44546 | 0 | 0 | 0 | 0 | 2 | 0 | 0 | 0 | 0 | 0 | 0 | 0 | 0 | 0 | 0 | 0 | 0 | 0 | 0 | 0 | 0 | 0 | 0 | 0 | 0 | 0 | 0 | 0 | 0 | 0 | 6.0848 | 0 | 0 | 0 | 0 | 0 | 0 | 0 | 0 | 0 | 9.2461 | 1.2922 | 1.0339 | 0.83963 | 0.84041 | 0 | 0 | 0 | 0 | 0 | 6.0848 | 0 | 0 | 0 | 0 | 0 | 0 | 0 | 0 | 0 | 40 | 2 | 4 | 4 | 4 | 4 | 0 | 0 | 0 | 0 | 0 | 0 | 0 | 0
2014-09-09 | 6時 | 0 | 0 | 0 | 0 | 0 | 0.44546 | 0 | 0 | 0 | 0 | 2 | 0 | 0 | 0 | 0 | 0 | 0 | 0 | 0 | 0 | 0 | 0 | 0 | 0 | 0 | 0 | 0 | 0 | 0 | 0 | 0 | 0 | 0 | 0 | 0 | 0 | 6.0848 | 0 | 0 | 0 | 0 | 0 | 0 | 0 | 0 | 0 | 9.2461 | 1.2922 | 1.0339 | 0.83963 | 0.84041 | 0 | 0 | 0 | 0 | 0 | 6.0848 | 0 | 0 | 0 | 0 | 0 | 0 | 0 | 0 | 0 | 40 | 2 | 4 | 4 | 4 | 4 | 0 | 0 | 0 | 0 | 0 | 0 | 0 | 0
2014-09-09 | 7時 | 0 | 0 | 0 | 0 | 0 | 0.44546 | 0 | 0 | 0 | 0 | 2 | 0 | 0 | 0 | 0 | 0 | 0 | 0 | 0 | 0 | 0 | 0 | 0 | 0 | 0 | 0 | 0 | 0 | 0 | 0 | 0 | 0 | 0 | 0 | 0 | 0 | 6.0848 | 0 | 0 | 0 | 0 | 0 | 0 | 0 | 0 | 0 | 9.2461 | 1.2922 | 1.0339 | 0.83963 | 0.84041 | 0 | 0 | 0 | 0 | 0 | 6.0848 | 0 | 0 | 0 | 0 | 0 | 0 | 0 | 0 | 0 | 40 | 2 | 4 | 4 | 4 | 4 | 0 | 0 | 0 | 0 | 0 | 0 | 0 | 0
2014-09-09 | 8時 | 0 | 0 | 0 | 0 | 0 | 0.44546 | 0 | 0 | 0 | 0 | 2 | 0 | 0 | 0 | 0 | 0 | 0 | 0 | 0 | 0 | 0 | 0 | 0 | 0 | 0 | 0 | 0 | 0 | 0 | 0 | 0 | 0 | 0 | 0 | 0 | 0 | 6.0848 | 0 | 0 | 0 | 0 | 0 | 0 | 0 | 0 | 0 | 9.2461 | 1.2922 | 1.0339 | 0.83963 | 0.84041 | 0 | 0 | 0 | 0 | 0 | 6.0848 | 0 | 0 | 0 | 0 | 0 | 0 | 0 | 0 | 0 | 40 | 2 | 4 | 4 | 4 | 4 | 0 | 0 | 0 | 0 | 0 | 0 | 0 | 0
2014-09-09 | 9時 | 0 | 0 | 0 | 0 | 0 | 0.44546 | 0 | 0 | 0 | 0 | 2 | 0 | 0 | 0 | 0 | 0 | 0 | 0 | 0 | 0 | 0 | 0 | 0 | 0 | 0 | 0 | 0 | 0 | 0 | 0 | 0 | 0 | 0 | 0 | 0 | 0 | 6.0848 | 0 | 0 | 0 | 0 | 0 | 0 | 0 | 0 | 0 | 9.2461 | 1.2922 | 1.0339 | 0.83963 | 0.84041 | 0 | 0 | 0 | 0 | 0 | 6.0848 | 0 | 0 | 0 | 0 | 0 | 0 | 0 | 0 | 0 | 40 | 2 | 4 | 4 | 4 | 4 | 0 | 0 | 0 | 0 | 0 | 0 | 0 | 0
2014-09-09 | 10時 | 0 | 0 | 0 | 0 | 0 | 0.44546 | 0 | 0 | 0 | 0 | 2 | 0 | 0 | 0 | 0 | 0 | 0 | 0 | 0 | 0 | 0 | 0 | 0 | 0 | 0 | 0 | 0 | 0 | 0 | 0 | 0 | 0 | 0 | 0 | 0 | 0 | 6.0848 | 0 | 0 | 0 | 0 | 0 | 0 | 0 | 0 | 0 | 9.2461 | 1.2922 | 1.0339 | 0.83963 | 0.84041 | 0 | 0 | 0 | 0 | 0 | 6.0848 | 0 | 0 | 0 | 0 | 0 | 0 | 0 | 0 | 0 | 40 | 2 | 4 | 4 | 4 | 4 | 0 | 0 | 0 | 0 | 0 | 0 | 0 | 0
2014-09-09 | 11時 | 0 | 0 | 0 | 0 | 0 | 0.44546 | 0 | 0 | 0 | 0 | 2 | 0 | 0 | 0 | 0 | 0 | 0 | 0 | 0 | 0 | 0 | 0 | 0 | 0 | 0 | 0 | 0 | 0 | 0 | 0 | 0 | 0 | 0 | 0 | 0 | 0 | 6.0848 | 0 | 0 | 0 | 0 | 0 | 0 | 0 | 0 | 0 | 9.2461 | 1.2922 | 1.0339 | 0.83963 | 0.84041 | 0 | 0 | 0 | 0 | 0 | 6.0848 | 0 | 0 | 0 | 0 | 0 | 0 | 0 | 0 | 0 | 40 | 2 | 4 | 4 | 4 | 4 | 0 | 0 | 0 | 0 | 0 | 0 | 0 | 0
2014-09-09 | 12時 | 0 | 0 | 0 | 0 | 0 | 0.44546 | 0 | 0 | 0 | 0 | 2 | 0 | 0 | 0 | 0 | 0 | 0 | 0 | 0 | 0 | 0 | 0 | 0 | 0 | 0 | 0 | 0 | 0 | 0 | 0 | 0 | 0 | 0 | 0 | 0 | 0 | 6.0848 | 0 | 0 | 0 | 0 | 0 | 0 | 0 | 0 | 0 | 9.2461 | 1.2922 | 1.0339 | 0.83963 | 0.84041 | 0 | 0 | 0 | 0 | 0 | 6.0848 | 0 | 0 | 0 | 0 | 0 | 0 | 0 | 0 | 0 | 40 | 2 | 4 | 4 | 4 | 4 | 0 | 0 | 0 | 0 | 0 | 0 | 0 | 0
2014-09-09 | 13時 | 0 | 0 | 0 | 0 | 0 | 0.44546 | 0 | 0 | 0 | 0 | 2 | 0 | 0 | 0 | 0 | 0 | 0 | 0 | 0 | 0 | 0 | 0 | 0 | 0 | 0 | 0 | 0 | 0 | 0 | 0 | 0 | 0 | 0 | 0 | 0 | 0 | 6.0848 | 0 | 0 | 0 | 0 | 0 | 0 | 0 | 0 | 0 | 9.2461 | 1.2922 | 1.0339 | 0.83963 | 0.84041 | 0 | 0 | 0 | 0 | 0 | 6.0848 | 0 | 0 | 0 | 0 | 0 | 0 | 0 | 0 | 0 | 40 | 2 | 4 | 4 | 4 | 4 | 0 | 0 | 0 | 0 | 0 | 0 | 0 | 0
2014-09-09 | 14時 | 0 | 0 | 0 | 0 | 0 | 0.44546 | 0 | 0 | 0 | 0 | 2 | 0 | 0 | 0 | 0 | 0 | 0 | 0 | 0 | 0 | 0 | 0 | 0 | 0 | 0 | 0 | 0 | 0 | 0 | 0 | 0 | 0 | 0 | 0 | 0 | 0 | 6.0848 | 0 | 0 | 0 | 0 | 0 | 0 | 0 | 0 | 0 | 9.2461 | 1.2922 | 1.0339 | 0.83963 | 0.84041 | 0 | 0 | 0 | 0 | 0 | 6.0848 | 0 | 0 | 0 | 0 | 0 | 0 | 0 | 0 | 0 | 40 | 2 | 4 | 4 | 4 | 4 | 0 | 0 | 0 | 0 | 0 | 0 | 0 | 0
2014-09-09 | 15時 | 0 | 0 | 0 | 0 | 0 | 0.44546 | 0 | 0 | 0 | 0 | 2 | 0 | 0 | 0 | 0 | 0 | 0 | 0 | 0 | 0 | 0 | 0 | 0 | 0 | 0 | 0 | 0 | 0 | 0 | 0 | 0 | 0 | 0 | 0 | 0 | 0 | 6.0848 | 0 | 0 | 0 | 0 | 0 | 0 | 0 | 0 | 0 | 9.2461 | 1.2922 | 1.0339 | 0.83963 | 0.84041 | 0 | 0 | 0 | 0 | 0 | 6.0848 | 0 | 0 | 0 | 0 | 0 | 0 | 0 | 0 | 0 | 40 | 2 | 4 | 4 | 4 | 4 | 0 | 0 | 0 | 0 | 0 | 0 | 0 | 0
2014-09-09 | 16時 | 0 | 0 | 0 | 0 | 0 | 0.44546 | 0 | 0 | 0 | 0 | 2 | 0 | 0 | 0 | 0 | 0 | 0 | 0 | 0 | 0 | 0 | 0 | 0 | 0 | 0 | 0 | 0 | 0 | 0 | 0 | 0 | 0 | 0 | 0 | 0 | 0 | 6.0848 | 0 | 0 | 0 | 0 | 0 | 0 | 0 | 0 | 0 | 9.2461 | 1.2922 | 1.0339 | 0.83963 | 0.84041 | 0 | 0 | 0 | 0 | 0 | 6.0848 | 0 | 0 | 0 | 0 | 0 | 0 | 0 | 0 | 0 | 40 | 2 | 4 | 4 | 4 | 4 | 0 | 0 | 0 | 0 | 0 | 0 | 0 | 0
2014-09-09 | 17時 | 0 | 0 | 0 | 0 | 0 | 0.44546 | 0 | 0 | 0 | 0 | 2 | 0 | 0 | 0 | 0 | 0 | 0 | 0 | 0 | 0 | 0 | 0 | 0 | 0 | 0 | 0 | 0 | 0 | 0 | 0 | 0 | 0 | 0 | 0 | 0 | 0 | 6.0848 | 0 | 0 | 0 | 0 | 0 | 0 | 0 | 0 | 0 | 9.2461 | 1.2922 | 1.0339 | 0.83963 | 0.84041 | 0 | 0 | 0 | 0 | 0 | 6.0848 | 0 | 0 | 0 | 0 | 0 | 0 | 0 | 0 | 0 | 40 | 2 | 4 | 4 | 4 | 4 | 0 | 0 | 0 | 0 | 0 | 0 | 0 | 0
2014-09-09 | 18時 | 0 | 0 | 0 | 0 | 0 | 0.44546 | 0 | 0 | 0 | 0 | 2 | 0 | 0 | 0 | 0 | 0 | 0 | 0 | 0 | 0 | 0 | 0 | 0 | 0 | 0 | 0 | 0 | 0 | 0 | 0 | 0 | 0 | 0 | 0 | 0 | 0 | 6.0848 | 0 | 0 | 0 | 0 | 0 | 0 | 0 | 0 | 0 | 9.2461 | 1.2922 | 1.0339 | 0.83963 | 0.84041 | 0 | 0 | 0 | 0 | 0 | 6.0848 | 0 | 0 | 0 | 0 | 0 | 0 | 0 | 0 | 0 | 40 | 2 | 4 | 4 | 4 | 4 | 0 | 0 | 0 | 0 | 0 | 0 | 0 | 0
2014-09-09 | 19時 | 0 | 0 | 0 | 0 | 0 | 0.44546 | 0 | 0 | 0 | 0 | 2 | 0 | 0 | 0 | 0 | 0 | 0 | 0 | 0 | 0 | 0 | 0 | 0 | 0 | 0 | 0 | 0 | 0 | 0 | 0 | 0 | 0 | 0 | 0 | 0 | 0 | 6.0848 | 0 | 0 | 0 | 0 | 0 | 0 | 0 | 0 | 0 | 9.2461 | 1.2922 | 1.0339 | 0.83963 | 0.84041 | 0 | 0 | 0 | 0 | 0 | 6.0848 | 0 | 0 | 0 | 0 | 0 | 0 | 0 | 0 | 0 | 40 | 2 | 4 | 4 | 4 | 4 | 0 | 0 | 0 | 0 | 0 | 0 | 0 | 0
2014-09-09 | 20時 | 0 | 0 | 0 | 0 | 0 | 0.44546 | 0 | 0 | 0 | 0 | 2 | 0 | 0 | 0 | 0 | 0 | 0 | 0 | 0 | 0 | 0 | 0 | 0 | 0 | 0 | 0 | 0 | 0 | 0 | 0 | 0 | 0 | 0 | 0 | 0 | 0 | 6.0848 | 0 | 0 | 0 | 0 | 0 | 0 | 0 | 0 | 0 | 9.2461 | 1.2922 | 1.0339 | 0.83963 | 0.84041 | 0 | 0 | 0 | 0 | 0 | 6.0848 | 0 | 0 | 0 | 0 | 0 | 0 | 0 | 0 | 0 | 40 | 2 | 4 | 4 | 4 | 4 | 0 | 0 | 0 | 0 | 0 | 0 | 0 | 0
2014-09-09 | 21時 | 0 | 0 | 0 | 0 | 0 | 0.44546 | 0 | 0 | 0 | 0 | 2 | 0 | 0 | 0 | 0 | 0 | 0 | 0 | 0 | 0 | 0 | 0 | 0 | 0 | 0 | 0 | 0 | 0 | 0 | 0 | 0 | 0 | 0 | 0 | 0 | 0 | 6.0848 | 0 | 0 | 0 | 0 | 0 | 0 | 0 | 0 | 0 | 9.2461 | 1.2922 | 1.0339 | 0.83963 | 0.84041 | 0 | 0 | 0 | 0 | 0 | 6.0848 | 0 | 0 | 0 | 0 | 0 | 0 | 0 | 0 | 0 | 40 | 2 | 4 | 4 | 4 | 4 | 0 | 0 | 0 | 0 | 0 | 0 | 0 | 0
2014-09-09 | 22時 | 0 | 0 | 0 | 0 | 0 | 0.44546 | 0 | 0 | 0 | 0 | 2 | 0 | 0 | 0 | 0 | 0 | 0 | 0 | 0 | 0 | 0 | 0 | 0 | 0 | 0 | 0 | 0 | 0 | 0 | 0 | 0 | 0 | 0 | 0 | 0 | 0 | 6.0848 | 0 | 0 | 0 | 0 | 0 | 0 | 0 | 0 | 0 | 9.2461 | 1.2922 | 1.0339 | 0.83963 | 0.84041 | 0 | 0 | 0 | 0 | 0 | 6.0848 | 0 | 0 | 0 | 0 | 0 | 0 | 0 | 0 | 0 | 40 | 2 | 4 | 4 | 4 | 4 | 0 | 0 | 0 | 0 | 0 | 0 | 0 | 0
2014-09-09 | 23時 | 0 | 0 | 0 | 0 | 0 | 0.44546 | 0 | 0 | 0 | 0 | 2 | 0 | 0 | 0 | 0 | 0 | 0 | 0 | 0 | 0 | 0 | 0 | 0 | 0 | 0 | 0 | 0 | 0 | 0 | 0 | 0 | 0 | 0 | 0 | 0 | 0 | 6.0848 | 0 | 0 | 0 | 0 | 0 | 0 | 0 | 0 | 0 | 9.2461 | 1.2922 | 1.0339 | 0.83963 | 0.84041 | 0 | 0 | 0 | 0 | 0 | 6.0848 | 0 | 0 | 0 | 0 | 0 | 0 | 0 | 0 | 0 | 40 | 2 | 4 | 4 | 4 | 4 | 0 | 0 | 0 | 0 | 0 | 0 | 0 | 0
2014-09-10 | 0時 | 0 | 0 | 0 | 0 | 0 | 0.44546 | 0 | 0 | 0 | 0 | 2 | 0 | 0 | 0 | 0 | 0 | 0 | 0 | 0 | 0 | 0 | 0 | 0 | 0 | 0 | 0 | 0 | 0 | 0 | 0 | 0 | 0 | 0 | 0 | 0 | 0 | 6.0848 | 0 | 0 | 0 | 0 | 0 | 0 | 0 | 0 | 0 | 9.2461 | 1.2922 | 1.0339 | 0.83963 | 0.84041 | 0 | 0 | 0 | 0 | 0 | 6.0848 | 0 | 0 | 0 | 0 | 0 | 0 | 0 | 0 | 0 | 40 | 2 | 4 | 4 | 4 | 4 | 0 | 0 | 0 | 0 | 0 | 0 | 0 | 0
2014-09-10 | 1時 | 0 | 0 | 0 | 0 | 0 | 0.44546 | 0 | 0 | 0 | 0 | 2 | 0 | 0 | 0 | 0 | 0 | 0 | 0 | 0 | 0 | 0 | 0 | 0 | 0 | 0 | 0 | 0 | 0 | 0 | 0 | 0 | 0 | 0 | 0 | 0 | 0 | 6.0848 | 0 | 0 | 0 | 0 | 0 | 0 | 0 | 0 | 0 | 9.2461 | 1.2922 | 1.0339 | 0.83963 | 0.84041 | 0 | 0 | 0 | 0 | 0 | 6.0848 | 0 | 0 | 0 | 0 | 0 | 0 | 0 | 0 | 0 | 40 | 2 | 4 | 4 | 4 | 4 | 0 | 0 | 0 | 0 | 0 | 0 | 0 | 0
2014-09-10 | 2時 | 0 | 0 | 0 | 0 | 0 | 0.44546 | 0 | 0 | 0 | 0 | 2 | 0 | 0 | 0 | 0 | 0 | 0 | 0 | 0 | 0 | 0 | 0 | 0 | 0 | 0 | 0 | 0 | 0 | 0 | 0 | 0 | 0 | 0 | 0 | 0 | 0 | 6.0848 | 0 | 0 | 0 | 0 | 0 | 0 | 0 | 0 | 0 | 9.2461 | 1.2922 | 1.0339 | 0.83963 | 0.84041 | 0 | 0 | 0 | 0 | 0 | 6.0848 | 0 | 0 | 0 | 0 | 0 | 0 | 0 | 0 | 0 | 40 | 2 | 4 | 4 | 4 | 4 | 0 | 0 | 0 | 0 | 0 | 0 | 0 | 0
2014-09-10 | 3時 | 0 | 0 | 0 | 0 | 0 | 0.44546 | 0 | 0 | 0 | 0 | 2 | 0 | 0 | 0 | 0 | 0 | 0 | 0 | 0 | 0 | 0 | 0 | 0 | 0 | 0 | 0 | 0 | 0 | 0 | 0 | 0 | 0 | 0 | 0 | 0 | 0 | 6.0848 | 0 | 0 | 0 | 0 | 0 | 0 | 0 | 0 | 0 | 9.2461 | 1.2922 | 1.0339 | 0.83963 | 0.84041 | 0 | 0 | 0 | 0 | 0 | 6.0848 | 0 | 0 | 0 | 0 | 0 | 0 | 0 | 0 | 0 | 40 | 2 | 4 | 4 | 4 | 4 | 0 | 0 | 0 | 0 | 0 | 0 | 0 | 0
2014-09-10 | 4時 | 0 | 0 | 0 | 0 | 0 | 0.44546 | 0 | 0 | 0 | 0 | 2 | 0 | 0 | 0 | 0 | 0 | 0 | 0 | 0 | 0 | 0 | 0 | 0 | 0 | 0 | 0 | 0 | 0 | 0 | 0 | 0 | 0 | 0 | 0 | 0 | 0 | 6.0848 | 0 | 0 | 0 | 0 | 0 | 0 | 0 | 0 | 0 | 9.2461 | 1.2922 | 1.0339 | 0.83963 | 0.84041 | 0 | 0 | 0 | 0 | 0 | 6.0848 | 0 | 0 | 0 | 0 | 0 | 0 | 0 | 0 | 0 | 40 | 2 | 4 | 4 | 4 | 4 | 0 | 0 | 0 | 0 | 0 | 0 | 0 | 0
2014-09-10 | 5時 | 0 | 0 | 0 | 0 | 0 | 0.44546 | 0 | 0 | 0 | 0 | 2 | 0 | 0 | 0 | 0 | 0 | 0 | 0 | 0 | 0 | 0 | 0 | 0 | 0 | 0 | 0 | 0 | 0 | 0 | 0 | 0 | 0 | 0 | 0 | 0 | 0 | 6.0848 | 0 | 0 | 0 | 0 | 0 | 0 | 0 | 0 | 0 | 9.2461 | 1.2922 | 1.0339 | 0.83963 | 0.84041 | 0 | 0 | 0 | 0 | 0 | 6.0848 | 0 | 0 | 0 | 0 | 0 | 0 | 0 | 0 | 0 | 40 | 2 | 4 | 4 | 4 | 4 | 0 | 0 | 0 | 0 | 0 | 0 | 0 | 0
2014-09-10 | 6時 | 0 | 0 | 0 | 0 | 0 | 0.44546 | 0 | 0 | 0 | 0 | 2 | 0 | 0 | 0 | 0 | 0 | 0 | 0 | 0 | 0 | 0 | 0 | 0 | 0 | 0 | 0 | 0 | 0 | 0 | 0 | 0 | 0 | 0 | 0 | 0 | 0 | 6.0848 | 0 | 0 | 0 | 0 | 0 | 0 | 0 | 0 | 0 | 9.2461 | 1.2922 | 1.0339 | 0.83963 | 0.84041 | 0 | 0 | 0 | 0 | 0 | 6.0848 | 0 | 0 | 0 | 0 | 0 | 0 | 0 | 0 | 0 | 40 | 2 | 4 | 4 | 4 | 4 | 0 | 0 | 0 | 0 | 0 | 0 | 0 | 0
2014-09-10 | 7時 | 0 | 0 | 0 | 0 | 0 | 0.44546 | 0 | 0 | 0 | 0 | 2 | 0 | 0 | 0 | 0 | 0 | 0 | 0 | 0 | 0 | 0 | 0 | 0 | 0 | 0 | 0 | 0 | 0 | 0 | 0 | 0 | 0 | 0 | 0 | 0 | 0 | 6.0848 | 0 | 0 | 0 | 0 | 0 | 0 | 0 | 0 | 0 | 9.2461 | 1.2922 | 1.0339 | 0.83963 | 0.84041 | 0 | 0 | 0 | 0 | 0 | 6.0848 | 0 | 0 | 0 | 0 | 0 | 0 | 0 | 0 | 0 | 40 | 2 | 4 | 4 | 4 | 4 | 0 | 0 | 0 | 0 | 0 | 0 | 0 | 0
2014-09-10 | 8時 | 0 | 0 | 0 | 0 | 0 | 0.44546 | 0 | 0 | 0 | 0 | 2 | 0 | 0 | 0 | 0 | 0 | 0 | 0 | 0 | 0 | 0 | 0 | 0 | 0 | 0 | 0 | 0 | 0 | 0 | 0 | 0 | 0 | 0 | 0 | 0 | 0 | 6.0848 | 0 | 0 | 0 | 0 | 0 | 0 | 0 | 0 | 0 | 9.2461 | 1.2922 | 1.0339 | 0.83963 | 0.84041 | 0 | 0 | 0 | 0 | 0 | 6.0848 | 0 | 0 | 0 | 0 | 0 | 0 | 0 | 0 | 0 | 40 | 2 | 4 | 4 | 4 | 4 | 0 | 0 | 0 | 0 | 0 | 0 | 0 | 0
2014-09-10 | 9時 | 0 | 0 | 0 | 0 | 0 | 0.44546 | 0 | 0 | 0 | 0 | 2 | 0 | 0 | 0 | 0 | 0 | 0 | 0 | 0 | 0 | 0 | 0 | 0 | 0 | 0 | 0 | 0 | 0 | 0 | 0 | 0 | 0 | 0 | 0 | 0 | 0 | 6.0848 | 0 | 0 | 0 | 0 | 0 | 0 | 0 | 0 | 0 | 9.2461 | 1.2922 | 1.0339 | 0.83963 | 0.84041 | 0 | 0 | 0 | 0 | 0 | 6.0848 | 0 | 0 | 0 | 0 | 0 | 0 | 0 | 0 | 0 | 40 | 2 | 4 | 4 | 4 | 4 | 0 | 0 | 0 | 0 | 0 | 0 | 0 | 0
2014-09-10 | 10時 | 0 | 0 | 0 | 0 | 0 | 0.44546 | 0 | 0 | 0 | 0 | 2 | 0 | 0 | 0 | 0 | 0 | 0 | 0 | 0 | 0 | 0 | 0 | 0 | 0 | 0 | 0 | 0 | 0 | 0 | 0 | 0 | 0 | 0 | 0 | 0 | 0 | 6.0848 | 0 | 0 | 0 | 0 | 0 | 0 | 0 | 0 | 0 | 9.2461 | 1.2922 | 1.0339 | 0.83963 | 0.84041 | 0 | 0 | 0 | 0 | 0 | 6.0848 | 0 | 0 | 0 | 0 | 0 | 0 | 0 | 0 | 0 | 40 | 2 | 4 | 4 | 4 | 4 | 0 | 0 | 0 | 0 | 0 | 0 | 0 | 0
2014-09-10 | 11時 | 0 | 0 | 0 | 0 | 0 | 0.44546 | 0 | 0 | 0 | 0 | 2 | 0 | 0 | 0 | 0 | 0 | 0 | 0 | 0 | 0 | 0 | 0 | 0 | 0 | 0 | 0 | 0 | 0 | 0 | 0 | 0 | 0 | 0 | 0 | 0 | 0 | 6.0848 | 0 | 0 | 0 | 0 | 0 | 0 | 0 | 0 | 0 | 9.2461 | 1.2922 | 1.0339 | 0.83963 | 0.84041 | 0 | 0 | 0 | 0 | 0 | 6.0848 | 0 | 0 | 0 | 0 | 0 | 0 | 0 | 0 | 0 | 40 | 2 | 4 | 4 | 4 | 4 | 0 | 0 | 0 | 0 | 0 | 0 | 0 | 0
2014-09-10 | 12時 | 0 | 0 | 0 | 0 | 0 | 0.44546 | 0 | 0 | 0 | 0 | 2 | 0 | 0 | 0 | 0 | 0 | 0 | 0 | 0 | 0 | 0 | 0 | 0 | 0 | 0 | 0 | 0 | 0 | 0 | 0 | 0 | 0 | 0 | 0 | 0 | 0 | 6.0848 | 0 | 0 | 0 | 0 | 0 | 0 | 0 | 0 | 0 | 9.2461 | 1.2922 | 1.0339 | 0.83963 | 0.84041 | 0 | 0 | 0 | 0 | 0 | 6.0848 | 0 | 0 | 0 | 0 | 0 | 0 | 0 | 0 | 0 | 40 | 2 | 4 | 4 | 4 | 4 | 0 | 0 | 0 | 0 | 0 | 0 | 0 | 0
2014-09-10 | 13時 | 0 | 0 | 0 | 0 | 0 | 0.44546 | 0 | 0 | 0 | 0 | 2 | 0 | 0 | 0 | 0 | 0 | 0 | 0 | 0 | 0 | 0 | 0 | 0 | 0 | 0 | 0 | 0 | 0 | 0 | 0 | 0 | 0 | 0 | 0 | 0 | 0 | 6.0848 | 0 | 0 | 0 | 0 | 0 | 0 | 0 | 0 | 0 | 9.2461 | 1.2922 | 1.0339 | 0.83963 | 0.84041 | 0 | 0 | 0 | 0 | 0 | 6.0848 | 0 | 0 | 0 | 0 | 0 | 0 | 0 | 0 | 0 | 40 | 2 | 4 | 4 | 4 | 4 | 0 | 0 | 0 | 0 | 0 | 0 | 0 | 0
2014-09-10 | 14時 | 0 | 0 | 0 | 0 | 0 | 0.44546 | 0 | 0 | 0 | 0 | 2 | 0 | 0 | 0 | 0 | 0 | 0 | 0 | 0 | 0 | 0 | 0 | 0 | 0 | 0 | 0 | 0 | 0 | 0 | 0 | 0 | 0 | 0 | 0 | 0 | 0 | 6.0848 | 0 | 0 | 0 | 0 | 0 | 0 | 0 | 0 | 0 | 9.2461 | 1.2922 | 1.0339 | 0.83963 | 0.84041 | 0 | 0 | 0 | 0 | 0 | 6.0848 | 0 | 0 | 0 | 0 | 0 | 0 | 0 | 0 | 0 | 40 | 2 | 4 | 4 | 4 | 4 | 0 | 0 | 0 | 0 | 0 | 0 | 0 | 0
2014-09-10 | 15時 | 0 | 0 | 0 | 0 | 0 | 0.44546 | 0 | 0 | 0 | 0 | 2 | 0 | 0 | 0 | 0 | 0 | 0 | 0 | 0 | 0 | 0 | 0 | 0 | 0 | 0 | 0 | 0 | 0 | 0 | 0 | 0 | 0 | 0 | 0 | 0 | 0 | 6.0848 | 0 | 0 | 0 | 0 | 0 | 0 | 0 | 0 | 0 | 9.2461 | 1.2922 | 1.0339 | 0.83963 | 0.84041 | 0 | 0 | 0 | 0 | 0 | 6.0848 | 0 | 0 | 0 | 0 | 0 | 0 | 0 | 0 | 0 | 40 | 2 | 4 | 4 | 4 | 4 | 0 | 0 | 0 | 0 | 0 | 0 | 0 | 0
2014-09-10 | 16時 | 0 | 0 | 0 | 0 | 0 | 0.44546 | 0 | 0 | 0 | 0 | 2 | 0 | 0 | 0 | 0 | 0 | 0 | 0 | 0 | 0 | 0 | 0 | 0 | 0 | 0 | 0 | 0 | 0 | 0 | 0 | 0 | 0 | 0 | 0 | 0 | 0 | 6.0848 | 0 | 0 | 0 | 0 | 0 | 0 | 0 | 0 | 0 | 9.2461 | 1.2922 | 1.0339 | 0.83963 | 0.84041 | 0 | 0 | 0 | 0 | 0 | 6.0848 | 0 | 0 | 0 | 0 | 0 | 0 | 0 | 0 | 0 | 40 | 2 | 4 | 4 | 4 | 4 | 0 | 0 | 0 | 0 | 0 | 0 | 0 | 0
2014-09-10 | 17時 | 0 | 0 | 0 | 0 | 0 | 0.44546 | 0 | 0 | 0 | 0 | 2 | 0 | 0 | 0 | 0 | 0 | 0 | 0 | 0 | 0 | 0 | 0 | 0 | 0 | 0 | 0 | 0 | 0 | 0 | 0 | 0 | 0 | 0 | 0 | 0 | 0 | 6.0848 | 0 | 0 | 0 | 0 | 0 | 0 | 0 | 0 | 0 | 9.2461 | 1.2922 | 1.0339 | 0.83963 | 0.84041 | 0 | 0 | 0 | 0 | 0 | 6.0848 | 0 | 0 | 0 | 0 | 0 | 0 | 0 | 0 | 0 | 40 | 2 | 4 | 4 | 4 | 4 | 0 | 0 | 0 | 0 | 0 | 0 | 0 | 0
2014-09-10 | 18時 | 0 | 0 | 0 | 0 | 0 | 0.44546 | 0 | 0 | 0 | 0 | 2 | 0 | 0 | 0 | 0 | 0 | 0 | 0 | 0 | 0 | 0 | 0 | 0 | 0 | 0 | 0 | 0 | 0 | 0 | 0 | 0 | 0 | 0 | 0 | 0 | 0 | 6.0848 | 0 | 0 | 0 | 0 | 0 | 0 | 0 | 0 | 0 | 9.2461 | 1.2922 | 1.0339 | 0.83963 | 0.84041 | 0 | 0 | 0 | 0 | 0 | 6.0848 | 0 | 0 | 0 | 0 | 0 | 0 | 0 | 0 | 0 | 40 | 2 | 4 | 4 | 4 | 4 | 0 | 0 | 0 | 0 | 0 | 0 | 0 | 0
2014-09-10 | 19時 | 0 | 0 | 0 | 0 | 0 | 0.44546 | 0 | 0 | 0 | 0 | 2 | 0 | 0 | 0 | 0 | 0 | 0 | 0 | 0 | 0 | 0 | 0 | 0 | 0 | 0 | 0 | 0 | 0 | 0 | 0 | 0 | 0 | 0 | 0 | 0 | 0 | 6.0848 | 0 | 0 | 0 | 0 | 0 | 0 | 0 | 0 | 0 | 9.2461 | 1.2922 | 1.0339 | 0.83963 | 0.84041 | 0 | 0 | 0 | 0 | 0 | 6.0848 | 0 | 0 | 0 | 0 | 0 | 0 | 0 | 0 | 0 | 40 | 2 | 4 | 4 | 4 | 4 | 0 | 0 | 0 | 0 | 0 | 0 | 0 | 0
2014-09-10 | 20時 | 0 | 0 | 0 | 0 | 0 | 0.44546 | 0 | 0 | 0 | 0 | 2 | 0 | 0 | 0 | 0 | 0 | 0 | 0 | 0 | 0 | 0 | 0 | 0 | 0 | 0 | 0 | 0 | 0 | 0 | 0 | 0 | 0 | 0 | 0 | 0 | 0 | 6.0848 | 0 | 0 | 0 | 0 | 0 | 0 | 0 | 0 | 0 | 9.2461 | 1.2922 | 1.0339 | 0.83963 | 0.84041 | 0 | 0 | 0 | 0 | 0 | 6.0848 | 0 | 0 | 0 | 0 | 0 | 0 | 0 | 0 | 0 | 40 | 2 | 4 | 4 | 4 | 4 | 0 | 0 | 0 | 0 | 0 | 0 | 0 | 0
2014-09-10 | 21時 | 0 | 0 | 0 | 0 | 0 | 0.44546 | 0 | 0 | 0 | 0 | 2 | 0 | 0 | 0 | 0 | 0 | 0 | 0 | 0 | 0 | 0 | 0 | 0 | 0 | 0 | 0 | 0 | 0 | 0 | 0 | 0 | 0 | 0 | 0 | 0 | 0 | 6.0848 | 0 | 0 | 0 | 0 | 0 | 0 | 0 | 0 | 0 | 9.2461 | 1.2922 | 1.0339 | 0.83963 | 0.84041 | 0 | 0 | 0 | 0 | 0 | 6.0848 | 0 | 0 | 0 | 0 | 0 | 0 | 0 | 0 | 0 | 40 | 2 | 4 | 4 | 4 | 4 | 0 | 0 | 0 | 0 | 0 | 0 | 0 | 0
2014-09-10 | 22時 | 0 | 0 | 0 | 0 | 0 | 0.44546 | 0 | 0 | 0 | 0 | 2 | 0 | 0 | 0 | 0 | 0 | 0 | 0 | 0 | 0 | 0 | 0 | 0 | 0 | 0 | 0 | 0 | 0 | 0 | 0 | 0 | 0 | 0 | 0 | 0 | 0 | 6.0848 | 0 | 0 | 0 | 0 | 0 | 0 | 0 | 0 | 0 | 9.2461 | 1.2922 | 1.0339 | 0.83963 | 0.84041 | 0 | 0 | 0 | 0 | 0 | 6.0848 | 0 | 0 | 0 | 0 | 0 | 0 | 0 | 0 | 0 | 40 | 2 | 4 | 4 | 4 | 4 | 0 | 0 | 0 | 0 | 0 | 0 | 0 | 0
2014-09-10 | 23時 | 0 | 0 | 0 | 0 | 0 | 0.44546 | 0 | 0 | 0 | 0 | 2 | 0 | 0 | 0 | 0 | 0 | 0 | 0 | 0 | 0 | 0 | 0 | 0 | 0 | 0 | 0 | 0 | 0 | 0 | 0 | 0 | 0 | 0 | 0 | 0 | 0 | 6.0848 | 0 | 0 | 0 | 0 | 0 | 0 | 0 | 0 | 0 | 9.2461 | 1.2922 | 1.0339 | 0.83963 | 0.84041 | 0 | 0 | 0 | 0 | 0 | 6.0848 | 0 | 0 | 0 | 0 | 0 | 0 | 0 | 0 | 0 | 40 | 2 | 4 | 4 | 4 | 4 | 0 | 0 | 0 | 0 | 0 | 0 | 0 | 0
2014-09-11 | 0時 | 0 | 0 | 0 | 0 | 0 | 0.44546 | 0 | 0 | 0 | 0 | 2 | 0 | 0 | 0 | 0 | 0 | 0 | 0 | 0 | 0 | 0 | 0 | 0 | 0 | 0 | 0 | 0 | 0 | 0 | 0 | 0 | 0 | 0 | 0 | 0 | 0 | 6.0848 | 0 | 0 | 0 | 0 | 0 | 0 | 0 | 0 | 0 | 9.2461 | 1.2922 | 1.0339 | 0.83963 | 0.84041 | 0 | 0 | 0 | 0 | 0 | 6.0848 | 0 | 0 | 0 | 0 | 0 | 0 | 0 | 0 | 0 | 40 | 2 | 4 | 4 | 4 | 4 | 0 | 0 | 0 | 0 | 0 | 0 | 0 | 0
2014-09-11 | 1時 | 0 | 0 | 0 | 0 | 0 | 0.44546 | 0 | 0 | 0 | 0 | 2 | 0 | 0 | 0 | 0 | 0 | 0 | 0 | 0 | 0 | 0 | 0 | 0 | 0 | 0 | 0 | 0 | 0 | 0 | 0 | 0 | 0 | 0 | 0 | 0 | 0 | 6.0848 | 0 | 0 | 0 | 0 | 0 | 0 | 0 | 0 | 0 | 9.2461 | 1.2922 | 1.0339 | 0.83963 | 0.84041 | 0 | 0 | 0 | 0 | 0 | 6.0848 | 0 | 0 | 0 | 0 | 0 | 0 | 0 | 0 | 0 | 40 | 2 | 4 | 4 | 4 | 4 | 0 | 0 | 0 | 0 | 0 | 0 | 0 | 0
2014-09-11 | 2時 | 0 | 0 | 0 | 0 | 0 | 0.44546 | 0 | 0 | 0 | 0 | 2 | 0 | 0 | 0 | 0 | 0 | 0 | 0 | 0 | 0 | 0 | 0 | 0 | 0 | 0 | 0 | 0 | 0 | 0 | 0 | 0 | 0 | 0 | 0 | 0 | 0 | 6.0848 | 0 | 0 | 0 | 0 | 0 | 0 | 0 | 0 | 0 | 9.2461 | 1.2922 | 1.0339 | 0.83963 | 0.84041 | 0 | 0 | 0 | 0 | 0 | 6.0848 | 0 | 0 | 0 | 0 | 0 | 0 | 0 | 0 | 0 | 40 | 2 | 4 | 4 | 4 | 4 | 0 | 0 | 0 | 0 | 0 | 0 | 0 | 0
2014-09-11 | 3時 | 0 | 0 | 0 | 0 | 0 | 0.44546 | 0 | 0 | 0 | 0 | 2 | 0 | 0 | 0 | 0 | 0 | 0 | 0 | 0 | 0 | 0 | 0 | 0 | 0 | 0 | 0 | 0 | 0 | 0 | 0 | 0 | 0 | 0 | 0 | 0 | 0 | 6.0848 | 0 | 0 | 0 | 0 | 0 | 0 | 0 | 0 | 0 | 9.2461 | 1.2922 | 1.0339 | 0.83963 | 0.84041 | 0 | 0 | 0 | 0 | 0 | 6.0848 | 0 | 0 | 0 | 0 | 0 | 0 | 0 | 0 | 0 | 40 | 2 | 4 | 4 | 4 | 4 | 0 | 0 | 0 | 0 | 0 | 0 | 0 | 0
2014-09-11 | 4時 | 0 | 0 | 0 | 0 | 0 | 0.44546 | 0 | 0 | 0 | 0 | 2 | 0 | 0 | 0 | 0 | 0 | 0 | 0 | 0 | 0 | 0 | 0 | 0 | 0 | 0 | 0 | 0 | 0 | 0 | 0 | 0 | 0 | 0 | 0 | 0 | 0 | 6.0848 | 0 | 0 | 0 | 0 | 0 | 0 | 0 | 0 | 0 | 9.2461 | 1.2922 | 1.0339 | 0.83963 | 0.84041 | 0 | 0 | 0 | 0 | 0 | 6.0848 | 0 | 0 | 0 | 0 | 0 | 0 | 0 | 0 | 0 | 40 | 2 | 4 | 4 | 4 | 4 | 0 | 0 | 0 | 0 | 0 | 0 | 0 | 0
2014-09-11 | 5時 | 0 | 0 | 0 | 0 | 0 | 0.44546 | 0 | 0 | 0 | 0 | 2 | 0 | 0 | 0 | 0 | 0 | 0 | 0 | 0 | 0 | 0 | 0 | 0 | 0 | 0 | 0 | 0 | 0 | 0 | 0 | 0 | 0 | 0 | 0 | 0 | 0 | 6.0848 | 0 | 0 | 0 | 0 | 0 | 0 | 0 | 0 | 0 | 9.2461 | 1.2922 | 1.0339 | 0.83963 | 0.84041 | 0 | 0 | 0 | 0 | 0 | 6.0848 | 0 | 0 | 0 | 0 | 0 | 0 | 0 | 0 | 0 | 40 | 2 | 4 | 4 | 4 | 4 | 0 | 0 | 0 | 0 | 0 | 0 | 0 | 0
2014-09-11 | 6時 | 0 | 0 | 0 | 0 | 0 | 0.44546 | 0 | 0 | 0 | 0 | 2 | 0 | 0 | 0 | 0 | 0 | 0 | 0 | 0 | 0 | 0 | 0 | 0 | 0 | 0 | 0 | 0 | 0 | 0 | 0 | 0 | 0 | 0 | 0 | 0 | 0 | 6.0848 | 0 | 0 | 0 | 0 | 0 | 0 | 0 | 0 | 0 | 9.2461 | 1.2922 | 1.0339 | 0.83963 | 0.84041 | 0 | 0 | 0 | 0 | 0 | 6.0848 | 0 | 0 | 0 | 0 | 0 | 0 | 0 | 0 | 0 | 40 | 2 | 4 | 4 | 4 | 4 | 0 | 0 | 0 | 0 | 0 | 0 | 0 | 0
2014-09-11 | 7時 | 0 | 0 | 0 | 0 | 0 | 0.44546 | 0 | 0 | 0 | 0 | 2 | 0 | 0 | 0 | 0 | 0 | 0 | 0 | 0 | 0 | 0 | 0 | 0 | 0 | 0 | 0 | 0 | 0 | 0 | 0 | 0 | 0 | 0 | 0 | 0 | 0 | 6.0848 | 0 | 0 | 0 | 0 | 0 | 0 | 0 | 0 | 0 | 9.2461 | 1.2922 | 1.0339 | 0.83963 | 0.84041 | 0 | 0 | 0 | 0 | 0 | 6.0848 | 0 | 0 | 0 | 0 | 0 | 0 | 0 | 0 | 0 | 40 | 2 | 4 | 4 | 4 | 4 | 0 | 0 | 0 | 0 | 0 | 0 | 0 | 0
2014-09-11 | 8時 | 0 | 0 | 0 | 0 | 0 | 0.44546 | 0 | 0 | 0 | 0 | 2 | 0 | 0 | 0 | 0 | 0 | 0 | 0 | 0 | 0 | 0 | 0 | 0 | 0 | 0 | 0 | 0 | 0 | 0 | 0 | 0 | 0 | 0 | 0 | 0 | 0 | 6.0848 | 0 | 0 | 0 | 0 | 0 | 0 | 0 | 0 | 0 | 9.2461 | 1.2922 | 1.0339 | 0.83963 | 0.84041 | 0 | 0 | 0 | 0 | 0 | 6.0848 | 0 | 0 | 0 | 0 | 0 | 0 | 0 | 0 | 0 | 40 | 2 | 4 | 4 | 4 | 4 | 0 | 0 | 0 | 0 | 0 | 0 | 0 | 0
2014-09-11 | 9時 | 0 | 0 | 0 | 0 | 0 | 0.44546 | 0 | 0 | 0 | 0 | 2 | 0 | 0 | 0 | 0 | 0 | 0 | 0 | 0 | 0 | 0 | 0 | 0 | 0 | 0 | 0 | 0 | 0 | 0 | 0 | 0 | 0 | 0 | 0 | 0 | 0 | 6.0848 | 0 | 0 | 0 | 0 | 0 | 0 | 0 | 0 | 0 | 9.2461 | 1.2922 | 1.0339 | 0.83963 | 0.84041 | 0 | 0 | 0 | 0 | 0 | 6.0848 | 0 | 0 | 0 | 0 | 0 | 0 | 0 | 0 | 0 | 40 | 2 | 4 | 4 | 4 | 4 | 0 | 0 | 0 | 0 | 0 | 0 | 0 | 0
2014-09-11 | 10時 | 0 | 0 | 0 | 0 | 0 | 0.44546 | 0 | 0 | 0 | 0 | 2 | 0 | 0 | 0 | 0 | 0 | 0 | 0 | 0 | 0 | 0 | 0 | 0 | 0 | 0 | 0 | 0 | 0 | 0 | 0 | 0 | 0 | 0 | 0 | 0 | 0 | 6.0848 | 0 | 0 | 0 | 0 | 0 | 0 | 0 | 0 | 0 | 9.2461 | 1.2922 | 1.0339 | 0.83963 | 0.84041 | 0 | 0 | 0 | 0 | 0 | 6.0848 | 0 | 0 | 0 | 0 | 0 | 0 | 0 | 0 | 0 | 40 | 2 | 4 | 4 | 4 | 4 | 0 | 0 | 0 | 0 | 0 | 0 | 0 | 0
2014-09-11 | 11時 | 0 | 0 | 0 | 0 | 0 | 0.44546 | 0 | 0 | 0 | 0 | 2 | 0 | 0 | 0 | 0 | 0 | 0 | 0 | 0 | 0 | 0 | 0 | 0 | 0 | 0 | 0 | 0 | 0 | 0 | 0 | 0 | 0 | 0 | 0 | 0 | 0 | 6.0848 | 0 | 0 | 0 | 0 | 0 | 0 | 0 | 0 | 0 | 9.2461 | 1.2922 | 1.0339 | 0.83963 | 0.84041 | 0 | 0 | 0 | 0 | 0 | 6.0848 | 0 | 0 | 0 | 0 | 0 | 0 | 0 | 0 | 0 | 40 | 2 | 4 | 4 | 4 | 4 | 0 | 0 | 0 | 0 | 0 | 0 | 0 | 0
2014-09-11 | 12時 | 0 | 0 | 0 | 0 | 0 | 0.44546 | 0 | 0 | 0 | 0 | 2 | 0 | 0 | 0 | 0 | 0 | 0 | 0 | 0 | 0 | 0 | 0 | 0 | 0 | 0 | 0 | 0 | 0 | 0 | 0 | 0 | 0 | 0 | 0 | 0 | 0 | 6.0848 | 0 | 0 | 0 | 0 | 0 | 0 | 0 | 0 | 0 | 9.2461 | 1.2922 | 1.0339 | 0.83963 | 0.84041 | 0 | 0 | 0 | 0 | 0 | 6.0848 | 0 | 0 | 0 | 0 | 0 | 0 | 0 | 0 | 0 | 40 | 2 | 4 | 4 | 4 | 4 | 0 | 0 | 0 | 0 | 0 | 0 | 0 | 0
2014-09-11 | 13時 | 0 | 0 | 0 | 0 | 0 | 0.44546 | 0 | 0 | 0 | 0 | 2 | 0 | 0 | 0 | 0 | 0 | 0 | 0 | 0 | 0 | 0 | 0 | 0 | 0 | 0 | 0 | 0 | 0 | 0 | 0 | 0 | 0 | 0 | 0 | 0 | 0 | 6.0848 | 0 | 0 | 0 | 0 | 0 | 0 | 0 | 0 | 0 | 9.2461 | 1.2922 | 1.0339 | 0.83963 | 0.84041 | 0 | 0 | 0 | 0 | 0 | 6.0848 | 0 | 0 | 0 | 0 | 0 | 0 | 0 | 0 | 0 | 40 | 2 | 4 | 4 | 4 | 4 | 0 | 0 | 0 | 0 | 0 | 0 | 0 | 0
2014-09-11 | 14時 | 0 | 0 | 0 | 0 | 0 | 0.44546 | 0 | 0 | 0 | 0 | 2 | 0 | 0 | 0 | 0 | 0 | 0 | 0 | 0 | 0 | 0 | 0 | 0 | 0 | 0 | 0 | 0 | 0 | 0 | 0 | 0 | 0 | 0 | 0 | 0 | 0 | 6.0848 | 0 | 0 | 0 | 0 | 0 | 0 | 0 | 0 | 0 | 9.2461 | 1.2922 | 1.0339 | 0.83963 | 0.84041 | 0 | 0 | 0 | 0 | 0 | 6.0848 | 0 | 0 | 0 | 0 | 0 | 0 | 0 | 0 | 0 | 40 | 2 | 4 | 4 | 4 | 4 | 0 | 0 | 0 | 0 | 0 | 0 | 0 | 0
2014-09-11 | 15時 | 0 | 0 | 0 | 0 | 0 | 0.44546 | 0 | 0 | 0 | 0 | 2 | 0 | 0 | 0 | 0 | 0 | 0 | 0 | 0 | 0 | 0 | 0 | 0 | 0 | 0 | 0 | 0 | 0 | 0 | 0 | 0 | 0 | 0 | 0 | 0 | 0 | 6.0848 | 0 | 0 | 0 | 0 | 0 | 0 | 0 | 0 | 0 | 9.2461 | 1.2922 | 1.0339 | 0.83963 | 0.84041 | 0 | 0 | 0 | 0 | 0 | 6.0848 | 0 | 0 | 0 | 0 | 0 | 0 | 0 | 0 | 0 | 40 | 2 | 4 | 4 | 4 | 4 | 0 | 0 | 0 | 0 | 0 | 0 | 0 | 0
2014-09-11 | 16時 | 0 | 0 | 0 | 0 | 0 | 0.44546 | 0 | 0 | 0 | 0 | 2 | 0 | 0 | 0 | 0 | 0 | 0 | 0 | 0 | 0 | 0 | 0 | 0 | 0 | 0 | 0 | 0 | 0 | 0 | 0 | 0 | 0 | 0 | 0 | 0 | 0 | 6.0848 | 0 | 0 | 0 | 0 | 0 | 0 | 0 | 0 | 0 | 9.2461 | 1.2922 | 1.0339 | 0.83963 | 0.84041 | 0 | 0 | 0 | 0 | 0 | 6.0848 | 0 | 0 | 0 | 0 | 0 | 0 | 0 | 0 | 0 | 40 | 2 | 4 | 4 | 4 | 4 | 0 | 0 | 0 | 0 | 0 | 0 | 0 | 0
2014-09-11 | 17時 | 0 | 0 | 0 | 0 | 0 | 0.44546 | 0 | 0 | 0 | 0 | 2 | 0 | 0 | 0 | 0 | 0 | 0 | 0 | 0 | 0 | 0 | 0 | 0 | 0 | 0 | 0 | 0 | 0 | 0 | 0 | 0 | 0 | 0 | 0 | 0 | 0 | 6.0848 | 0 | 0 | 0 | 0 | 0 | 0 | 0 | 0 | 0 | 9.2461 | 1.2922 | 1.0339 | 0.83963 | 0.84041 | 0 | 0 | 0 | 0 | 0 | 6.0848 | 0 | 0 | 0 | 0 | 0 | 0 | 0 | 0 | 0 | 40 | 2 | 4 | 4 | 4 | 4 | 0 | 0 | 0 | 0 | 0 | 0 | 0 | 0
2014-09-11 | 18時 | 0 | 0 | 0 | 0 | 0 | 0.44546 | 0 | 0 | 0 | 0 | 2 | 0 | 0 | 0 | 0 | 0 | 0 | 0 | 0 | 0 | 0 | 0 | 0 | 0 | 0 | 0 | 0 | 0 | 0 | 0 | 0 | 0 | 0 | 0 | 0 | 0 | 6.0848 | 0 | 0 | 0 | 0 | 0 | 0 | 0 | 0 | 0 | 9.2461 | 1.2922 | 1.0339 | 0.83963 | 0.84041 | 0 | 0 | 0 | 0 | 0 | 6.0848 | 0 | 0 | 0 | 0 | 0 | 0 | 0 | 0 | 0 | 40 | 2 | 4 | 4 | 4 | 4 | 0 | 0 | 0 | 0 | 0 | 0 | 0 | 0
2014-09-11 | 19時 | 0 | 0 | 0 | 0 | 0 | 0.44546 | 0 | 0 | 0 | 0 | 2 | 0 | 0 | 0 | 0 | 0 | 0 | 0 | 0 | 0 | 0 | 0 | 0 | 0 | 0 | 0 | 0 | 0 | 0 | 0 | 0 | 0 | 0 | 0 | 0 | 0 | 6.0848 | 0 | 0 | 0 | 0 | 0 | 0 | 0 | 0 | 0 | 9.2461 | 1.2922 | 1.0339 | 0.83963 | 0.84041 | 0 | 0 | 0 | 0 | 0 | 6.0848 | 0 | 0 | 0 | 0 | 0 | 0 | 0 | 0 | 0 | 40 | 2 | 4 | 4 | 4 | 4 | 0 | 0 | 0 | 0 | 0 | 0 | 0 | 0
2014-09-11 | 20時 | 0 | 0 | 0 | 0 | 0 | 0.44546 | 0 | 0 | 0 | 0 | 2 | 0 | 0 | 0 | 0 | 0 | 0 | 0 | 0 | 0 | 0 | 0 | 0 | 0 | 0 | 0 | 0 | 0 | 0 | 0 | 0 | 0 | 0 | 0 | 0 | 0 | 6.0848 | 0 | 0 | 0 | 0 | 0 | 0 | 0 | 0 | 0 | 9.2461 | 1.2922 | 1.0339 | 0.83963 | 0.84041 | 0 | 0 | 0 | 0 | 0 | 6.0848 | 0 | 0 | 0 | 0 | 0 | 0 | 0 | 0 | 0 | 40 | 2 | 4 | 4 | 4 | 4 | 0 | 0 | 0 | 0 | 0 | 0 | 0 | 0
2014-09-11 | 21時 | 0 | 0 | 0 | 0 | 0 | 0.44546 | 0 | 0 | 0 | 0 | 2 | 0 | 0 | 0 | 0 | 0 | 0 | 0 | 0 | 0 | 0 | 0 | 0 | 0 | 0 | 0 | 0 | 0 | 0 | 0 | 0 | 0 | 0 | 0 | 0 | 0 | 6.0848 | 0 | 0 | 0 | 0 | 0 | 0 | 0 | 0 | 0 | 9.2461 | 1.2922 | 1.0339 | 0.83963 | 0.84041 | 0 | 0 | 0 | 0 | 0 | 6.0848 | 0 | 0 | 0 | 0 | 0 | 0 | 0 | 0 | 0 | 40 | 2 | 4 | 4 | 4 | 4 | 0 | 0 | 0 | 0 | 0 | 0 | 0 | 0
2014-09-11 | 22時 | 0 | 0 | 0 | 0 | 0 | 0.44546 | 0 | 0 | 0 | 0 | 2 | 0 | 0 | 0 | 0 | 0 | 0 | 0 | 0 | 0 | 0 | 0 | 0 | 0 | 0 | 0 | 0 | 0 | 0 | 0 | 0 | 0 | 0 | 0 | 0 | 0 | 6.0848 | 0 | 0 | 0 | 0 | 0 | 0 | 0 | 0 | 0 | 9.2461 | 1.2922 | 1.0339 | 0.83963 | 0.84041 | 0 | 0 | 0 | 0 | 0 | 6.0848 | 0 | 0 | 0 | 0 | 0 | 0 | 0 | 0 | 0 | 40 | 2 | 4 | 4 | 4 | 4 | 0 | 0 | 0 | 0 | 0 | 0 | 0 | 0
2014-09-11 | 23時 | 0 | 0 | 0 | 0 | 0 | 0.44546 | 0 | 0 | 0 | 0 | 2 | 0 | 0 | 0 | 0 | 0 | 0 | 0 | 0 | 0 | 0 | 0 | 0 | 0 | 0 | 0 | 0 | 0 | 0 | 0 | 0 | 0 | 0 | 0 | 0 | 0 | 6.0848 | 0 | 0 | 0 | 0 | 0 | 0 | 0 | 0 | 0 | 9.2461 | 1.2922 | 1.0339 | 0.83963 | 0.84041 | 0 | 0 | 0 | 0 | 0 | 6.0848 | 0 | 0 | 0 | 0 | 0 | 0 | 0 | 0 | 0 | 40 | 2 | 4 | 4 | 4 | 4 | 0 | 0 | 0 | 0 | 0 | 0 | 0 | 0
2014-09-12 | 0時 | 0 | 0 | 0 | 0 | 0 | 0.44546 | 0 | 0 | 0 | 0 | 2 | 0 | 0 | 0 | 0 | 0 | 0 | 0 | 0 | 0 | 0 | 0 | 0 | 0 | 0 | 0 | 0 | 0 | 0 | 0 | 0 | 0 | 0 | 0 | 0 | 0 | 6.0848 | 0 | 0 | 0 | 0 | 0 | 0 | 0 | 0 | 0 | 9.2461 | 1.2922 | 1.0339 | 0.83963 | 0.84041 | 0 | 0 | 0 | 0 | 0 | 6.0848 | 0 | 0 | 0 | 0 | 0 | 0 | 0 | 0 | 0 | 40 | 2 | 4 | 4 | 4 | 4 | 0 | 0 | 0 | 0 | 0 | 0 | 0 | 0
2014-09-12 | 1時 | 0 | 0 | 0 | 0 | 0 | 0.44546 | 0 | 0 | 0 | 0 | 2 | 0 | 0 | 0 | 0 | 0 | 0 | 0 | 0 | 0 | 0 | 0 | 0 | 0 | 0 | 0 | 0 | 0 | 0 | 0 | 0 | 0 | 0 | 0 | 0 | 0 | 6.0848 | 0 | 0 | 0 | 0 | 0 | 0 | 0 | 0 | 0 | 9.2461 | 1.2922 | 1.0339 | 0.83963 | 0.84041 | 0 | 0 | 0 | 0 | 0 | 6.0848 | 0 | 0 | 0 | 0 | 0 | 0 | 0 | 0 | 0 | 40 | 2 | 4 | 4 | 4 | 4 | 0 | 0 | 0 | 0 | 0 | 0 | 0 | 0
2014-09-12 | 2時 | 0 | 0 | 0 | 0 | 0 | 0.44546 | 0 | 0 | 0 | 0 | 2 | 0 | 0 | 0 | 0 | 0 | 0 | 0 | 0 | 0 | 0 | 0 | 0 | 0 | 0 | 0 | 0 | 0 | 0 | 0 | 0 | 0 | 0 | 0 | 0 | 0 | 6.0848 | 0 | 0 | 0 | 0 | 0 | 0 | 0 | 0 | 0 | 9.2461 | 1.2922 | 1.0339 | 0.83963 | 0.84041 | 0 | 0 | 0 | 0 | 0 | 6.0848 | 0 | 0 | 0 | 0 | 0 | 0 | 0 | 0 | 0 | 40 | 2 | 4 | 4 | 4 | 4 | 0 | 0 | 0 | 0 | 0 | 0 | 0 | 0
2014-09-12 | 3時 | 0 | 0 | 0 | 0 | 0 | 0.44546 | 0 | 0 | 0 | 0 | 2 | 0 | 0 | 0 | 0 | 0 | 0 | 0 | 0 | 0 | 0 | 0 | 0 | 0 | 0 | 0 | 0 | 0 | 0 | 0 | 0 | 0 | 0 | 0 | 0 | 0 | 6.0848 | 0 | 0 | 0 | 0 | 0 | 0 | 0 | 0 | 0 | 9.2461 | 1.2922 | 1.0339 | 0.83963 | 0.84041 | 0 | 0 | 0 | 0 | 0 | 6.0848 | 0 | 0 | 0 | 0 | 0 | 0 | 0 | 0 | 0 | 40 | 2 | 4 | 4 | 4 | 4 | 0 | 0 | 0 | 0 | 0 | 0 | 0 | 0
2014-09-12 | 4時 | 0 | 0 | 0 | 0 | 0 | 0.44546 | 0 | 0 | 0 | 0 | 2 | 0 | 0 | 0 | 0 | 0 | 0 | 0 | 0 | 0 | 0 | 0 | 0 | 0 | 0 | 0 | 0 | 0 | 0 | 0 | 0 | 0 | 0 | 0 | 0 | 0 | 6.0848 | 0 | 0 | 0 | 0 | 0 | 0 | 0 | 0 | 0 | 9.2461 | 1.2922 | 1.0339 | 0.83963 | 0.84041 | 0 | 0 | 0 | 0 | 0 | 6.0848 | 0 | 0 | 0 | 0 | 0 | 0 | 0 | 0 | 0 | 40 | 2 | 4 | 4 | 4 | 4 | 0 | 0 | 0 | 0 | 0 | 0 | 0 | 0
2014-09-12 | 5時 | 0 | 0 | 0 | 0 | 0 | 0.44546 | 0 | 0 | 0 | 0 | 2 | 0 | 0 | 0 | 0 | 0 | 0 | 0 | 0 | 0 | 0 | 0 | 0 | 0 | 0 | 0 | 0 | 0 | 0 | 0 | 0 | 0 | 0 | 0 | 0 | 0 | 6.0848 | 0 | 0 | 0 | 0 | 0 | 0 | 0 | 0 | 0 | 9.2461 | 1.2922 | 1.0339 | 0.83963 | 0.84041 | 0 | 0 | 0 | 0 | 0 | 6.0848 | 0 | 0 | 0 | 0 | 0 | 0 | 0 | 0 | 0 | 40 | 2 | 4 | 4 | 4 | 4 | 0 | 0 | 0 | 0 | 0 | 0 | 0 | 0
2014-09-12 | 6時 | 0 | 0 | 0 | 0 | 0 | 0.44546 | 0 | 0 | 0 | 0 | 2 | 0 | 0 | 0 | 0 | 0 | 0 | 0 | 0 | 0 | 0 | 0 | 0 | 0 | 0 | 0 | 0 | 0 | 0 | 0 | 0 | 0 | 0 | 0 | 0 | 0 | 6.0848 | 0 | 0 | 0 | 0 | 0 | 0 | 0 | 0 | 0 | 9.2461 | 1.2922 | 1.0339 | 0.83963 | 0.84041 | 0 | 0 | 0 | 0 | 0 | 6.0848 | 0 | 0 | 0 | 0 | 0 | 0 | 0 | 0 | 0 | 40 | 2 | 4 | 4 | 4 | 4 | 0 | 0 | 0 | 0 | 0 | 0 | 0 | 0
2014-09-12 | 7時 | 0 | 0 | 0 | 0 | 0 | 0.44546 | 0 | 0 | 0 | 0 | 2 | 0 | 0 | 0 | 0 | 0 | 0 | 0 | 0 | 0 | 0 | 0 | 0 | 0 | 0 | 0 | 0 | 0 | 0 | 0 | 0 | 0 | 0 | 0 | 0 | 0 | 6.0848 | 0 | 0 | 0 | 0 | 0 | 0 | 0 | 0 | 0 | 9.2461 | 1.2922 | 1.0339 | 0.83963 | 0.84041 | 0 | 0 | 0 | 0 | 0 | 6.0848 | 0 | 0 | 0 | 0 | 0 | 0 | 0 | 0 | 0 | 40 | 2 | 4 | 4 | 4 | 4 | 0 | 0 | 0 | 0 | 0 | 0 | 0 | 0
2014-09-12 | 8時 | 0 | 0 | 0 | 0 | 0 | 0.44546 | 0 | 0 | 0 | 0 | 2 | 0 | 0 | 0 | 0 | 0 | 0 | 0 | 0 | 0 | 0 | 0 | 0 | 0 | 0 | 0 | 0 | 0 | 0 | 0 | 0 | 0 | 0 | 0 | 0 | 0 | 6.0848 | 0 | 0 | 0 | 0 | 0 | 0 | 0 | 0 | 0 | 9.2461 | 1.2922 | 1.0339 | 0.83963 | 0.84041 | 0 | 0 | 0 | 0 | 0 | 6.0848 | 0 | 0 | 0 | 0 | 0 | 0 | 0 | 0 | 0 | 40 | 2 | 4 | 4 | 4 | 4 | 0 | 0 | 0 | 0 | 0 | 0 | 0 | 0
2014-09-12 | 9時 | 0 | 0 | 0 | 0 | 0 | 0.44546 | 0 | 0 | 0 | 0 | 2 | 0 | 0 | 0 | 0 | 0 | 0 | 0 | 0 | 0 | 0 | 0 | 0 | 0 | 0 | 0 | 0 | 0 | 0 | 0 | 0 | 0 | 0 | 0 | 0 | 0 | 6.0848 | 0 | 0 | 0 | 0 | 0 | 0 | 0 | 0 | 0 | 9.2461 | 1.2922 | 1.0339 | 0.83963 | 0.84041 | 0 | 0 | 0 | 0 | 0 | 6.0848 | 0 | 0 | 0 | 0 | 0 | 0 | 0 | 0 | 0 | 40 | 2 | 4 | 4 | 4 | 4 | 0 | 0 | 0 | 0 | 0 | 0 | 0 | 0
2014-09-12 | 10時 | 0 | 0 | 0 | 0 | 0 | 0.44546 | 0 | 0 | 0 | 0 | 2 | 0 | 0 | 0 | 0 | 0 | 0 | 0 | 0 | 0 | 0 | 0 | 0 | 0 | 0 | 0 | 0 | 0 | 0 | 0 | 0 | 0 | 0 | 0 | 0 | 0 | 6.0848 | 0 | 0 | 0 | 0 | 0 | 0 | 0 | 0 | 0 | 9.2461 | 1.2922 | 1.0339 | 0.83963 | 0.84041 | 0 | 0 | 0 | 0 | 0 | 6.0848 | 0 | 0 | 0 | 0 | 0 | 0 | 0 | 0 | 0 | 40 | 2 | 4 | 4 | 4 | 4 | 0 | 0 | 0 | 0 | 0 | 0 | 0 | 0
2014-09-12 | 11時 | 0 | 0 | 0 | 0 | 0 | 0.44546 | 0 | 0 | 0 | 0 | 2 | 0 | 0 | 0 | 0 | 0 | 0 | 0 | 0 | 0 | 0 | 0 | 0 | 0 | 0 | 0 | 0 | 0 | 0 | 0 | 0 | 0 | 0 | 0 | 0 | 0 | 6.0848 | 0 | 0 | 0 | 0 | 0 | 0 | 0 | 0 | 0 | 9.2461 | 1.2922 | 1.0339 | 0.83963 | 0.84041 | 0 | 0 | 0 | 0 | 0 | 6.0848 | 0 | 0 | 0 | 0 | 0 | 0 | 0 | 0 | 0 | 40 | 2 | 4 | 4 | 4 | 4 | 0 | 0 | 0 | 0 | 0 | 0 | 0 | 0
2014-09-12 | 12時 | 0 | 0 | 0 | 0 | 0 | 0.44546 | 0 | 0 | 0 | 0 | 2 | 0 | 0 | 0 | 0 | 0 | 0 | 0 | 0 | 0 | 0 | 0 | 0 | 0 | 0 | 0 | 0 | 0 | 0 | 0 | 0 | 0 | 0 | 0 | 0 | 0 | 6.0848 | 0 | 0 | 0 | 0 | 0 | 0 | 0 | 0 | 0 | 9.2461 | 1.2922 | 1.0339 | 0.83963 | 0.84041 | 0 | 0 | 0 | 0 | 0 | 6.0848 | 0 | 0 | 0 | 0 | 0 | 0 | 0 | 0 | 0 | 40 | 2 | 4 | 4 | 4 | 4 | 0 | 0 | 0 | 0 | 0 | 0 | 0 | 0
2014-09-12 | 13時 | 0 | 0 | 0 | 0 | 0 | 0.44546 | 0 | 0 | 0 | 0 | 2 | 0 | 0 | 0 | 0 | 0 | 0 | 0 | 0 | 0 | 0 | 0 | 0 | 0 | 0 | 0 | 0 | 0 | 0 | 0 | 0 | 0 | 0 | 0 | 0 | 0 | 6.0848 | 0 | 0 | 0 | 0 | 0 | 0 | 0 | 0 | 0 | 9.2461 | 1.2922 | 1.0339 | 0.83963 | 0.84041 | 0 | 0 | 0 | 0 | 0 | 6.0848 | 0 | 0 | 0 | 0 | 0 | 0 | 0 | 0 | 0 | 40 | 2 | 4 | 4 | 4 | 4 | 0 | 0 | 0 | 0 | 0 | 0 | 0 | 0
2014-09-12 | 14時 | 0 | 0 | 0 | 0 | 0 | 0.44546 | 0 | 0 | 0 | 0 | 2 | 0 | 0 | 0 | 0 | 0 | 0 | 0 | 0 | 0 | 0 | 0 | 0 | 0 | 0 | 0 | 0 | 0 | 0 | 0 | 0 | 0 | 0 | 0 | 0 | 0 | 6.0848 | 0 | 0 | 0 | 0 | 0 | 0 | 0 | 0 | 0 | 9.2461 | 1.2922 | 1.0339 | 0.83963 | 0.84041 | 0 | 0 | 0 | 0 | 0 | 6.0848 | 0 | 0 | 0 | 0 | 0 | 0 | 0 | 0 | 0 | 40 | 2 | 4 | 4 | 4 | 4 | 0 | 0 | 0 | 0 | 0 | 0 | 0 | 0
2014-09-12 | 15時 | 0 | 0 | 0 | 0 | 0 | 0.44546 | 0 | 0 | 0 | 0 | 2 | 0 | 0 | 0 | 0 | 0 | 0 | 0 | 0 | 0 | 0 | 0 | 0 | 0 | 0 | 0 | 0 | 0 | 0 | 0 | 0 | 0 | 0 | 0 | 0 | 0 | 6.0848 | 0 | 0 | 0 | 0 | 0 | 0 | 0 | 0 | 0 | 9.2461 | 1.2922 | 1.0339 | 0.83963 | 0.84041 | 0 | 0 | 0 | 0 | 0 | 6.0848 | 0 | 0 | 0 | 0 | 0 | 0 | 0 | 0 | 0 | 40 | 2 | 4 | 4 | 4 | 4 | 0 | 0 | 0 | 0 | 0 | 0 | 0 | 0
2014-09-12 | 16時 | 0 | 0 | 0 | 0 | 0 | 0.44546 | 0 | 0 | 0 | 0 | 2 | 0 | 0 | 0 | 0 | 0 | 0 | 0 | 0 | 0 | 0 | 0 | 0 | 0 | 0 | 0 | 0 | 0 | 0 | 0 | 0 | 0 | 0 | 0 | 0 | 0 | 6.0848 | 0 | 0 | 0 | 0 | 0 | 0 | 0 | 0 | 0 | 9.2461 | 1.2922 | 1.0339 | 0.83963 | 0.84041 | 0 | 0 | 0 | 0 | 0 | 6.0848 | 0 | 0 | 0 | 0 | 0 | 0 | 0 | 0 | 0 | 40 | 2 | 4 | 4 | 4 | 4 | 0 | 0 | 0 | 0 | 0 | 0 | 0 | 0
2014-09-12 | 17時 | 0 | 0 | 0 | 0 | 0 | 0.44546 | 0 | 0 | 0 | 0 | 2 | 0 | 0 | 0 | 0 | 0 | 0 | 0 | 0 | 0 | 0 | 0 | 0 | 0 | 0 | 0 | 0 | 0 | 0 | 0 | 0 | 0 | 0 | 0 | 0 | 0 | 6.0848 | 0 | 0 | 0 | 0 | 0 | 0 | 0 | 0 | 0 | 9.2461 | 1.2922 | 1.0339 | 0.83963 | 0.84041 | 0 | 0 | 0 | 0 | 0 | 6.0848 | 0 | 0 | 0 | 0 | 0 | 0 | 0 | 0 | 0 | 40 | 2 | 4 | 4 | 4 | 4 | 0 | 0 | 0 | 0 | 0 | 0 | 0 | 0
2014-09-12 | 18時 | 0 | 0 | 0 | 0 | 0 | 0.44546 | 0 | 0 | 0 | 0 | 2 | 0 | 0 | 0 | 0 | 0 | 0 | 0 | 0 | 0 | 0 | 0 | 0 | 0 | 0 | 0 | 0 | 0 | 0 | 0 | 0 | 0 | 0 | 0 | 0 | 0 | 6.0848 | 0 | 0 | 0 | 0 | 0 | 0 | 0 | 0 | 0 | 9.2461 | 1.2922 | 1.0339 | 0.83963 | 0.84041 | 0 | 0 | 0 | 0 | 0 | 6.0848 | 0 | 0 | 0 | 0 | 0 | 0 | 0 | 0 | 0 | 40 | 2 | 4 | 4 | 4 | 4 | 0 | 0 | 0 | 0 | 0 | 0 | 0 | 0
2014-09-12 | 19時 | 0 | 0 | 0 | 0 | 0 | 0.44546 | 0 | 0 | 0 | 0 | 2 | 0 | 0 | 0 | 0 | 0 | 0 | 0 | 0 | 0 | 0 | 0 | 0 | 0 | 0 | 0 | 0 | 0 | 0 | 0 | 0 | 0 | 0 | 0 | 0 | 0 | 6.0848 | 0 | 0 | 0 | 0 | 0 | 0 | 0 | 0 | 0 | 9.2461 | 1.2922 | 1.0339 | 0.83963 | 0.84041 | 0 | 0 | 0 | 0 | 0 | 6.0848 | 0 | 0 | 0 | 0 | 0 | 0 | 0 | 0 | 0 | 40 | 2 | 4 | 4 | 4 | 4 | 0 | 0 | 0 | 0 | 0 | 0 | 0 | 0
2014-09-12 | 20時 | 0 | 0 | 0 | 0 | 0 | 0.44546 | 0 | 0 | 0 | 0 | 2 | 0 | 0 | 0 | 0 | 0 | 0 | 0 | 0 | 0 | 0 | 0 | 0 | 0 | 0 | 0 | 0 | 0 | 0 | 0 | 0 | 0 | 0 | 0 | 0 | 0 | 6.0848 | 0 | 0 | 0 | 0 | 0 | 0 | 0 | 0 | 0 | 9.2461 | 1.2922 | 1.0339 | 0.83963 | 0.84041 | 0 | 0 | 0 | 0 | 0 | 6.0848 | 0 | 0 | 0 | 0 | 0 | 0 | 0 | 0 | 0 | 40 | 2 | 4 | 4 | 4 | 4 | 0 | 0 | 0 | 0 | 0 | 0 | 0 | 0
2014-09-12 | 21時 | 0 | 0 | 0 | 0 | 0 | 0.44546 | 0 | 0 | 0 | 0 | 2 | 0 | 0 | 0 | 0 | 0 | 0 | 0 | 0 | 0 | 0 | 0 | 0 | 0 | 0 | 0 | 0 | 0 | 0 | 0 | 0 | 0 | 0 | 0 | 0 | 0 | 6.0848 | 0 | 0 | 0 | 0 | 0 | 0 | 0 | 0 | 0 | 9.2461 | 1.2922 | 1.0339 | 0.83963 | 0.84041 | 0 | 0 | 0 | 0 | 0 | 6.0848 | 0 | 0 | 0 | 0 | 0 | 0 | 0 | 0 | 0 | 40 | 2 | 4 | 4 | 4 | 4 | 0 | 0 | 0 | 0 | 0 | 0 | 0 | 0
2014-09-12 | 22時 | 0 | 0 | 0 | 0 | 0 | 0.44546 | 0 | 0 | 0 | 0 | 2 | 0 | 0 | 0 | 0 | 0 | 0 | 0 | 0 | 0 | 0 | 0 | 0 | 0 | 0 | 0 | 0 | 0 | 0 | 0 | 0 | 0 | 0 | 0 | 0 | 0 | 6.0848 | 0 | 0 | 0 | 0 | 0 | 0 | 0 | 0 | 0 | 9.2461 | 1.2922 | 1.0339 | 0.83963 | 0.84041 | 0 | 0 | 0 | 0 | 0 | 6.0848 | 0 | 0 | 0 | 0 | 0 | 0 | 0 | 0 | 0 | 40 | 2 | 4 | 4 | 4 | 4 | 0 | 0 | 0 | 0 | 0 | 0 | 0 | 0
2014-09-12 | 23時 | 0 | 0 | 0 | 0 | 0 | 0.44546 | 0 | 0 | 0 | 0 | 2 | 0 | 0 | 0 | 0 | 0 | 0 | 0 | 0 | 0 | 0 | 0 | 0 | 0 | 0 | 0 | 0 | 0 | 0 | 0 | 0 | 0 | 0 | 0 | 0 | 0 | 6.0848 | 0 | 0 | 0 | 0 | 0 | 0 | 0 | 0 | 0 | 9.2461 | 1.2922 | 1.0339 | 0.83963 | 0.84041 | 0 | 0 | 0 | 0 | 0 | 6.0848 | 0 | 0 | 0 | 0 | 0 | 0 | 0 | 0 | 0 | 40 | 2 | 4 | 4 | 4 | 4 | 0 | 0 | 0 | 0 | 0 | 0 | 0 | 0
2014-09-13 | 0時 | 0 | 0 | 0 | 0 | 0 | 0.44546 | 0 | 0 | 0 | 0 | 2 | 0 | 0 | 0 | 0 | 0 | 0 | 0 | 0 | 0 | 0 | 0 | 0 | 0 | 0 | 0 | 0 | 0 | 0 | 0 | 0 | 0 | 0 | 0 | 0 | 0 | 6.0848 | 0 | 0 | 0 | 0 | 0 | 0 | 0 | 0 | 0 | 9.2461 | 1.2922 | 1.0339 | 0.83963 | 0.84041 | 0 | 0 | 0 | 0 | 0 | 6.0848 | 0 | 0 | 0 | 0 | 0 | 0 | 0 | 0 | 0 | 40 | 2 | 4 | 4 | 4 | 4 | 0 | 0 | 0 | 0 | 0 | 0 | 0 | 0
2014-09-13 | 1時 | 0 | 0 | 0 | 0 | 0 | 0.44546 | 0 | 0 | 0 | 0 | 2 | 0 | 0 | 0 | 0 | 0 | 0 | 0 | 0 | 0 | 0 | 0 | 0 | 0 | 0 | 0 | 0 | 0 | 0 | 0 | 0 | 0 | 0 | 0 | 0 | 0 | 6.0848 | 0 | 0 | 0 | 0 | 0 | 0 | 0 | 0 | 0 | 9.2461 | 1.2922 | 1.0339 | 0.83963 | 0.84041 | 0 | 0 | 0 | 0 | 0 | 6.0848 | 0 | 0 | 0 | 0 | 0 | 0 | 0 | 0 | 0 | 40 | 2 | 4 | 4 | 4 | 4 | 0 | 0 | 0 | 0 | 0 | 0 | 0 | 0
2014-09-13 | 2時 | 0 | 0 | 0 | 0 | 0 | 0.44546 | 0 | 0 | 0 | 0 | 2 | 0 | 0 | 0 | 0 | 0 | 0 | 0 | 0 | 0 | 0 | 0 | 0 | 0 | 0 | 0 | 0 | 0 | 0 | 0 | 0 | 0 | 0 | 0 | 0 | 0 | 6.0848 | 0 | 0 | 0 | 0 | 0 | 0 | 0 | 0 | 0 | 9.2461 | 1.2922 | 1.0339 | 0.83963 | 0.84041 | 0 | 0 | 0 | 0 | 0 | 6.0848 | 0 | 0 | 0 | 0 | 0 | 0 | 0 | 0 | 0 | 40 | 2 | 4 | 4 | 4 | 4 | 0 | 0 | 0 | 0 | 0 | 0 | 0 | 0
2014-09-13 | 3時 | 0 | 0 | 0 | 0 | 0 | 0.44546 | 0 | 0 | 0 | 0 | 2 | 0 | 0 | 0 | 0 | 0 | 0 | 0 | 0 | 0 | 0 | 0 | 0 | 0 | 0 | 0 | 0 | 0 | 0 | 0 | 0 | 0 | 0 | 0 | 0 | 0 | 6.0848 | 0 | 0 | 0 | 0 | 0 | 0 | 0 | 0 | 0 | 9.2461 | 1.2922 | 1.0339 | 0.83963 | 0.84041 | 0 | 0 | 0 | 0 | 0 | 6.0848 | 0 | 0 | 0 | 0 | 0 | 0 | 0 | 0 | 0 | 40 | 2 | 4 | 4 | 4 | 4 | 0 | 0 | 0 | 0 | 0 | 0 | 0 | 0
2014-09-13 | 4時 | 0 | 0 | 0 | 0 | 0 | 0.44546 | 0 | 0 | 0 | 0 | 2 | 0 | 0 | 0 | 0 | 0 | 0 | 0 | 0 | 0 | 0 | 0 | 0 | 0 | 0 | 0 | 0 | 0 | 0 | 0 | 0 | 0 | 0 | 0 | 0 | 0 | 6.0848 | 0 | 0 | 0 | 0 | 0 | 0 | 0 | 0 | 0 | 9.2461 | 1.2922 | 1.0339 | 0.83963 | 0.84041 | 0 | 0 | 0 | 0 | 0 | 6.0848 | 0 | 0 | 0 | 0 | 0 | 0 | 0 | 0 | 0 | 40 | 2 | 4 | 4 | 4 | 4 | 0 | 0 | 0 | 0 | 0 | 0 | 0 | 0
2014-09-13 | 5時 | 0 | 0 | 0 | 0 | 0 | 0.44546 | 0 | 0 | 0 | 0 | 2 | 0 | 0 | 0 | 0 | 0 | 0 | 0 | 0 | 0 | 0 | 0 | 0 | 0 | 0 | 0 | 0 | 0 | 0 | 0 | 0 | 0 | 0 | 0 | 0 | 0 | 6.0848 | 0 | 0 | 0 | 0 | 0 | 0 | 0 | 0 | 0 | 9.2461 | 1.2922 | 1.0339 | 0.83963 | 0.84041 | 0 | 0 | 0 | 0 | 0 | 6.0848 | 0 | 0 | 0 | 0 | 0 | 0 | 0 | 0 | 0 | 40 | 2 | 4 | 4 | 4 | 4 | 0 | 0 | 0 | 0 | 0 | 0 | 0 | 0
2014-09-13 | 6時 | 0 | 0 | 0 | 0 | 0 | 0.44546 | 0 | 0 | 0 | 0 | 2 | 0 | 0 | 0 | 0 | 0 | 0 | 0 | 0 | 0 | 0 | 0 | 0 | 0 | 0 | 0 | 0 | 0 | 0 | 0 | 0 | 0 | 0 | 0 | 0 | 0 | 6.0848 | 0 | 0 | 0 | 0 | 0 | 0 | 0 | 0 | 0 | 9.2461 | 1.2922 | 1.0339 | 0.83963 | 0.84041 | 0 | 0 | 0 | 0 | 0 | 6.0848 | 0 | 0 | 0 | 0 | 0 | 0 | 0 | 0 | 0 | 40 | 2 | 4 | 4 | 4 | 4 | 0 | 0 | 0 | 0 | 0 | 0 | 0 | 0
2014-09-13 | 7時 | 0 | 0 | 0 | 0 | 0 | 0.44546 | 0 | 0 | 0 | 0 | 2 | 0 | 0 | 0 | 0 | 0 | 0 | 0 | 0 | 0 | 0 | 0 | 0 | 0 | 0 | 0 | 0 | 0 | 0 | 0 | 0 | 0 | 0 | 0 | 0 | 0 | 6.0848 | 0 | 0 | 0 | 0 | 0 | 0 | 0 | 0 | 0 | 9.2461 | 1.2922 | 1.0339 | 0.83963 | 0.84041 | 0 | 0 | 0 | 0 | 0 | 6.0848 | 0 | 0 | 0 | 0 | 0 | 0 | 0 | 0 | 0 | 40 | 2 | 4 | 4 | 4 | 4 | 0 | 0 | 0 | 0 | 0 | 0 | 0 | 0
2014-09-13 | 8時 | 0 | 0 | 0 | 0 | 0 | 0.44546 | 0 | 0 | 0 | 0 | 2 | 0 | 0 | 0 | 0 | 0 | 0 | 0 | 0 | 0 | 0 | 0 | 0 | 0 | 0 | 0 | 0 | 0 | 0 | 0 | 0 | 0 | 0 | 0 | 0 | 0 | 6.0848 | 0 | 0 | 0 | 0 | 0 | 0 | 0 | 0 | 0 | 9.2461 | 1.2922 | 1.0339 | 0.83963 | 0.84041 | 0 | 0 | 0 | 0 | 0 | 6.0848 | 0 | 0 | 0 | 0 | 0 | 0 | 0 | 0 | 0 | 40 | 2 | 4 | 4 | 4 | 4 | 0 | 0 | 0 | 0 | 0 | 0 | 0 | 0
2014-09-13 | 9時 | 0 | 0 | 0 | 0 | 0 | 0.44546 | 0 | 0 | 0 | 0 | 2 | 0 | 0 | 0 | 0 | 0 | 0 | 0 | 0 | 0 | 0 | 0 | 0 | 0 | 0 | 0 | 0 | 0 | 0 | 0 | 0 | 0 | 0 | 0 | 0 | 0 | 6.0848 | 0 | 0 | 0 | 0 | 0 | 0 | 0 | 0 | 0 | 9.2461 | 1.2922 | 1.0339 | 0.83963 | 0.84041 | 0 | 0 | 0 | 0 | 0 | 6.0848 | 0 | 0 | 0 | 0 | 0 | 0 | 0 | 0 | 0 | 40 | 2 | 4 | 4 | 4 | 4 | 0 | 0 | 0 | 0 | 0 | 0 | 0 | 0
2014-09-13 | 10時 | 0 | 0 | 0 | 0 | 0 | 0.44546 | 0 | 0 | 0 | 0 | 2 | 0 | 0 | 0 | 0 | 0 | 0 | 0 | 0 | 0 | 0 | 0 | 0 | 0 | 0 | 0 | 0 | 0 | 0 | 0 | 0 | 0 | 0 | 0 | 0 | 0 | 6.0848 | 0 | 0 | 0 | 0 | 0 | 0 | 0 | 0 | 0 | 9.2461 | 1.2922 | 1.0339 | 0.83963 | 0.84041 | 0 | 0 | 0 | 0 | 0 | 6.0848 | 0 | 0 | 0 | 0 | 0 | 0 | 0 | 0 | 0 | 40 | 2 | 4 | 4 | 4 | 4 | 0 | 0 | 0 | 0 | 0 | 0 | 0 | 0
2014-09-13 | 11時 | 0 | 0 | 0 | 0 | 0 | 0.44546 | 0 | 0 | 0 | 0 | 2 | 0 | 0 | 0 | 0 | 0 | 0 | 0 | 0 | 0 | 0 | 0 | 0 | 0 | 0 | 0 | 0 | 0 | 0 | 0 | 0 | 0 | 0 | 0 | 0 | 0 | 6.0848 | 0 | 0 | 0 | 0 | 0 | 0 | 0 | 0 | 0 | 9.2461 | 1.2922 | 1.0339 | 0.83963 | 0.84041 | 0 | 0 | 0 | 0 | 0 | 6.0848 | 0 | 0 | 0 | 0 | 0 | 0 | 0 | 0 | 0 | 40 | 2 | 4 | 4 | 4 | 4 | 0 | 0 | 0 | 0 | 0 | 0 | 0 | 0
2014-09-13 | 12時 | 0 | 0 | 0 | 0 | 0 | 0.44546 | 0 | 0 | 0 | 0 | 2 | 0 | 0 | 0 | 0 | 0 | 0 | 0 | 0 | 0 | 0 | 0 | 0 | 0 | 0 | 0 | 0 | 0 | 0 | 0 | 0 | 0 | 0 | 0 | 0 | 0 | 6.0848 | 0 | 0 | 0 | 0 | 0 | 0 | 0 | 0 | 0 | 9.2461 | 1.2922 | 1.0339 | 0.83963 | 0.84041 | 0 | 0 | 0 | 0 | 0 | 6.0848 | 0 | 0 | 0 | 0 | 0 | 0 | 0 | 0 | 0 | 40 | 2 | 4 | 4 | 4 | 4 | 0 | 0 | 0 | 0 | 0 | 0 | 0 | 0
2014-09-13 | 13時 | 0 | 0 | 0 | 0 | 0 | 0.44546 | 0 | 0 | 0 | 0 | 2 | 0 | 0 | 0 | 0 | 0 | 0 | 0 | 0 | 0 | 0 | 0 | 0 | 0 | 0 | 0 | 0 | 0 | 0 | 0 | 0 | 0 | 0 | 0 | 0 | 0 | 6.0848 | 0 | 0 | 0 | 0 | 0 | 0 | 0 | 0 | 0 | 9.2461 | 1.2922 | 1.0339 | 0.83963 | 0.84041 | 0 | 0 | 0 | 0 | 0 | 6.0848 | 0 | 0 | 0 | 0 | 0 | 0 | 0 | 0 | 0 | 40 | 2 | 4 | 4 | 4 | 4 | 0 | 0 | 0 | 0 | 0 | 0 | 0 | 0
2014-09-13 | 14時 | 0 | 0 | 0 | 0 | 0 | 0.44546 | 0 | 0 | 0 | 0 | 2 | 0 | 0 | 0 | 0 | 0 | 0 | 0 | 0 | 0 | 0 | 0 | 0 | 0 | 0 | 0 | 0 | 0 | 0 | 0 | 0 | 0 | 0 | 0 | 0 | 0 | 6.0848 | 0 | 0 | 0 | 0 | 0 | 0 | 0 | 0 | 0 | 9.2461 | 1.2922 | 1.0339 | 0.83963 | 0.84041 | 0 | 0 | 0 | 0 | 0 | 6.0848 | 0 | 0 | 0 | 0 | 0 | 0 | 0 | 0 | 0 | 40 | 2 | 4 | 4 | 4 | 4 | 0 | 0 | 0 | 0 | 0 | 0 | 0 | 0
2014-09-13 | 15時 | 0 | 0 | 0 | 0 | 0 | 0.44546 | 0 | 0 | 0 | 0 | 2 | 0 | 0 | 0 | 0 | 0 | 0 | 0 | 0 | 0 | 0 | 0 | 0 | 0 | 0 | 0 | 0 | 0 | 0 | 0 | 0 | 0 | 0 | 0 | 0 | 0 | 6.0848 | 0 | 0 | 0 | 0 | 0 | 0 | 0 | 0 | 0 | 9.2461 | 1.2922 | 1.0339 | 0.83963 | 0.84041 | 0 | 0 | 0 | 0 | 0 | 6.0848 | 0 | 0 | 0 | 0 | 0 | 0 | 0 | 0 | 0 | 40 | 2 | 4 | 4 | 4 | 4 | 0 | 0 | 0 | 0 | 0 | 0 | 0 | 0
2014-09-13 | 16時 | 0 | 0 | 0 | 0 | 0 | 0.44546 | 0 | 0 | 0 | 0 | 2 | 0 | 0 | 0 | 0 | 0 | 0 | 0 | 0 | 0 | 0 | 0 | 0 | 0 | 0 | 0 | 0 | 0 | 0 | 0 | 0 | 0 | 0 | 0 | 0 | 0 | 6.0848 | 0 | 0 | 0 | 0 | 0 | 0 | 0 | 0 | 0 | 9.2461 | 1.2922 | 1.0339 | 0.83963 | 0.84041 | 0 | 0 | 0 | 0 | 0 | 6.0848 | 0 | 0 | 0 | 0 | 0 | 0 | 0 | 0 | 0 | 40 | 2 | 4 | 4 | 4 | 4 | 0 | 0 | 0 | 0 | 0 | 0 | 0 | 0
2014-09-13 | 17時 | 0 | 0 | 0 | 0 | 0 | 0.44546 | 0 | 0 | 0 | 0 | 2 | 0 | 0 | 0 | 0 | 0 | 0 | 0 | 0 | 0 | 0 | 0 | 0 | 0 | 0 | 0 | 0 | 0 | 0 | 0 | 0 | 0 | 0 | 0 | 0 | 0 | 6.0848 | 0 | 0 | 0 | 0 | 0 | 0 | 0 | 0 | 0 | 9.2461 | 1.2922 | 1.0339 | 0.83963 | 0.84041 | 0 | 0 | 0 | 0 | 0 | 6.0848 | 0 | 0 | 0 | 0 | 0 | 0 | 0 | 0 | 0 | 40 | 2 | 4 | 4 | 4 | 4 | 0 | 0 | 0 | 0 | 0 | 0 | 0 | 0
2014-09-13 | 18時 | 0 | 0 | 0 | 0 | 0 | 0.44546 | 0 | 0 | 0 | 0 | 2 | 0 | 0 | 0 | 0 | 0 | 0 | 0 | 0 | 0 | 0 | 0 | 0 | 0 | 0 | 0 | 0 | 0 | 0 | 0 | 0 | 0 | 0 | 0 | 0 | 0 | 6.0848 | 0 | 0 | 0 | 0 | 0 | 0 | 0 | 0 | 0 | 9.2461 | 1.2922 | 1.0339 | 0.83963 | 0.84041 | 0 | 0 | 0 | 0 | 0 | 6.0848 | 0 | 0 | 0 | 0 | 0 | 0 | 0 | 0 | 0 | 40 | 2 | 4 | 4 | 4 | 4 | 0 | 0 | 0 | 0 | 0 | 0 | 0 | 0
2014-09-13 | 19時 | 0 | 0 | 0 | 0 | 0 | 0.44546 | 0 | 0 | 0 | 0 | 2 | 0 | 0 | 0 | 0 | 0 | 0 | 0 | 0 | 0 | 0 | 0 | 0 | 0 | 0 | 0 | 0 | 0 | 0 | 0 | 0 | 0 | 0 | 0 | 0 | 0 | 6.0848 | 0 | 0 | 0 | 0 | 0 | 0 | 0 | 0 | 0 | 9.2461 | 1.2922 | 1.0339 | 0.83963 | 0.84041 | 0 | 0 | 0 | 0 | 0 | 6.0848 | 0 | 0 | 0 | 0 | 0 | 0 | 0 | 0 | 0 | 40 | 2 | 4 | 4 | 4 | 4 | 0 | 0 | 0 | 0 | 0 | 0 | 0 | 0
2014-09-13 | 20時 | 0 | 0 | 0 | 0 | 0 | 0.44546 | 0 | 0 | 0 | 0 | 2 | 0 | 0 | 0 | 0 | 0 | 0 | 0 | 0 | 0 | 0 | 0 | 0 | 0 | 0 | 0 | 0 | 0 | 0 | 0 | 0 | 0 | 0 | 0 | 0 | 0 | 6.0848 | 0 | 0 | 0 | 0 | 0 | 0 | 0 | 0 | 0 | 9.2461 | 1.2922 | 1.0339 | 0.83963 | 0.84041 | 0 | 0 | 0 | 0 | 0 | 6.0848 | 0 | 0 | 0 | 0 | 0 | 0 | 0 | 0 | 0 | 40 | 2 | 4 | 4 | 4 | 4 | 0 | 0 | 0 | 0 | 0 | 0 | 0 | 0
2014-09-13 | 21時 | 0 | 0 | 0 | 0 | 0 | 0.44546 | 0 | 0 | 0 | 0 | 2 | 0 | 0 | 0 | 0 | 0 | 0 | 0 | 0 | 0 | 0 | 0 | 0 | 0 | 0 | 0 | 0 | 0 | 0 | 0 | 0 | 0 | 0 | 0 | 0 | 0 | 6.0848 | 0 | 0 | 0 | 0 | 0 | 0 | 0 | 0 | 0 | 9.2461 | 1.2922 | 1.0339 | 0.83963 | 0.84041 | 0 | 0 | 0 | 0 | 0 | 6.0848 | 0 | 0 | 0 | 0 | 0 | 0 | 0 | 0 | 0 | 40 | 2 | 4 | 4 | 4 | 4 | 0 | 0 | 0 | 0 | 0 | 0 | 0 | 0
2014-09-13 | 22時 | 0 | 0 | 0 | 0 | 0 | 0.44546 | 0 | 0 | 0 | 0 | 2 | 0 | 0 | 0 | 0 | 0 | 0 | 0 | 0 | 0 | 0 | 0 | 0 | 0 | 0 | 0 | 0 | 0 | 0 | 0 | 0 | 0 | 0 | 0 | 0 | 0 | 6.0848 | 0 | 0 | 0 | 0 | 0 | 0 | 0 | 0 | 0 | 9.2461 | 1.2922 | 1.0339 | 0.83963 | 0.84041 | 0 | 0 | 0 | 0 | 0 | 6.0848 | 0 | 0 | 0 | 0 | 0 | 0 | 0 | 0 | 0 | 40 | 2 | 4 | 4 | 4 | 4 | 0 | 0 | 0 | 0 | 0 | 0 | 0 | 0
2014-09-13 | 23時 | 0 | 0 | 0 | 0 | 0 | 0.44546 | 0 | 0 | 0 | 0 | 2 | 0 | 0 | 0 | 0 | 0 | 0 | 0 | 0 | 0 | 0 | 0 | 0 | 0 | 0 | 0 | 0 | 0 | 0 | 0 | 0 | 0 | 0 | 0 | 0 | 0 | 6.0848 | 0 | 0 | 0 | 0 | 0 | 0 | 0 | 0 | 0 | 9.2461 | 1.2922 | 1.0339 | 0.83963 | 0.84041 | 0 | 0 | 0 | 0 | 0 | 6.0848 | 0 | 0 | 0 | 0 | 0 | 0 | 0 | 0 | 0 | 40 | 2 | 4 | 4 | 4 | 4 | 0 | 0 | 0 | 0 | 0 | 0 | 0 | 0
2014-09-14 | 0時 | 0 | 0 | 0 | 0 | 0 | 0.44546 | 0 | 0 | 0 | 0 | 2 | 0 | 0 | 0 | 0 | 0 | 0 | 0 | 0 | 0 | 0 | 0 | 0 | 0 | 0 | 0 | 0 | 0 | 0 | 0 | 0 | 0 | 0 | 0 | 0 | 0 | 6.0848 | 0 | 0 | 0 | 0 | 0 | 0 | 0 | 0 | 0 | 9.2461 | 1.2922 | 1.0339 | 0.83963 | 0.84041 | 0 | 0 | 0 | 0 | 0 | 6.0848 | 0 | 0 | 0 | 0 | 0 | 0 | 0 | 0 | 0 | 40 | 2 | 4 | 4 | 4 | 4 | 0 | 0 | 0 | 0 | 0 | 0 | 0 | 0
2014-09-14 | 1時 | 0 | 0 | 0 | 0 | 0 | 0.44546 | 0 | 0 | 0 | 0 | 2 | 0 | 0 | 0 | 0 | 0 | 0 | 0 | 0 | 0 | 0 | 0 | 0 | 0 | 0 | 0 | 0 | 0 | 0 | 0 | 0 | 0 | 0 | 0 | 0 | 0 | 6.0848 | 0 | 0 | 0 | 0 | 0 | 0 | 0 | 0 | 0 | 9.2461 | 1.2922 | 1.0339 | 0.83963 | 0.84041 | 0 | 0 | 0 | 0 | 0 | 6.0848 | 0 | 0 | 0 | 0 | 0 | 0 | 0 | 0 | 0 | 40 | 2 | 4 | 4 | 4 | 4 | 0 | 0 | 0 | 0 | 0 | 0 | 0 | 0
2014-09-14 | 2時 | 0 | 0 | 0 | 0 | 0 | 0.44546 | 0 | 0 | 0 | 0 | 2 | 0 | 0 | 0 | 0 | 0 | 0 | 0 | 0 | 0 | 0 | 0 | 0 | 0 | 0 | 0 | 0 | 0 | 0 | 0 | 0 | 0 | 0 | 0 | 0 | 0 | 6.0848 | 0 | 0 | 0 | 0 | 0 | 0 | 0 | 0 | 0 | 9.2461 | 1.2922 | 1.0339 | 0.83963 | 0.84041 | 0 | 0 | 0 | 0 | 0 | 6.0848 | 0 | 0 | 0 | 0 | 0 | 0 | 0 | 0 | 0 | 40 | 2 | 4 | 4 | 4 | 4 | 0 | 0 | 0 | 0 | 0 | 0 | 0 | 0
2014-09-14 | 3時 | 0 | 0 | 0 | 0 | 0 | 0.44546 | 0 | 0 | 0 | 0 | 2 | 0 | 0 | 0 | 0 | 0 | 0 | 0 | 0 | 0 | 0 | 0 | 0 | 0 | 0 | 0 | 0 | 0 | 0 | 0 | 0 | 0 | 0 | 0 | 0 | 0 | 6.0848 | 0 | 0 | 0 | 0 | 0 | 0 | 0 | 0 | 0 | 9.2461 | 1.2922 | 1.0339 | 0.83963 | 0.84041 | 0 | 0 | 0 | 0 | 0 | 6.0848 | 0 | 0 | 0 | 0 | 0 | 0 | 0 | 0 | 0 | 40 | 2 | 4 | 4 | 4 | 4 | 0 | 0 | 0 | 0 | 0 | 0 | 0 | 0
2014-09-14 | 4時 | 0 | 0 | 0 | 0 | 0 | 0.44546 | 0 | 0 | 0 | 0 | 2 | 0 | 0 | 0 | 0 | 0 | 0 | 0 | 0 | 0 | 0 | 0 | 0 | 0 | 0 | 0 | 0 | 0 | 0 | 0 | 0 | 0 | 0 | 0 | 0 | 0 | 6.0848 | 0 | 0 | 0 | 0 | 0 | 0 | 0 | 0 | 0 | 9.2461 | 1.2922 | 1.0339 | 0.83963 | 0.84041 | 0 | 0 | 0 | 0 | 0 | 6.0848 | 0 | 0 | 0 | 0 | 0 | 0 | 0 | 0 | 0 | 40 | 2 | 4 | 4 | 4 | 4 | 0 | 0 | 0 | 0 | 0 | 0 | 0 | 0
2014-09-14 | 5時 | 0 | 0 | 0 | 0 | 0 | 0.44546 | 0 | 0 | 0 | 0 | 2 | 0 | 0 | 0 | 0 | 0 | 0 | 0 | 0 | 0 | 0 | 0 | 0 | 0 | 0 | 0 | 0 | 0 | 0 | 0 | 0 | 0 | 0 | 0 | 0 | 0 | 6.0848 | 0 | 0 | 0 | 0 | 0 | 0 | 0 | 0 | 0 | 9.2461 | 1.2922 | 1.0339 | 0.83963 | 0.84041 | 0 | 0 | 0 | 0 | 0 | 6.0848 | 0 | 0 | 0 | 0 | 0 | 0 | 0 | 0 | 0 | 40 | 2 | 4 | 4 | 4 | 4 | 0 | 0 | 0 | 0 | 0 | 0 | 0 | 0
2014-09-14 | 6時 | 0 | 0 | 0 | 0 | 0 | 0.44546 | 0 | 0 | 0 | 0 | 2 | 0 | 0 | 0 | 0 | 0 | 0 | 0 | 0 | 0 | 0 | 0 | 0 | 0 | 0 | 0 | 0 | 0 | 0 | 0 | 0 | 0 | 0 | 0 | 0 | 0 | 6.0848 | 0 | 0 | 0 | 0 | 0 | 0 | 0 | 0 | 0 | 9.2461 | 1.2922 | 1.0339 | 0.83963 | 0.84041 | 0 | 0 | 0 | 0 | 0 | 6.0848 | 0 | 0 | 0 | 0 | 0 | 0 | 0 | 0 | 0 | 40 | 2 | 4 | 4 | 4 | 4 | 0 | 0 | 0 | 0 | 0 | 0 | 0 | 0
2014-09-14 | 7時 | 0 | 0 | 0 | 0 | 0 | 0.44546 | 0 | 0 | 0 | 0 | 2 | 0 | 0 | 0 | 0 | 0 | 0 | 0 | 0 | 0 | 0 | 0 | 0 | 0 | 0 | 0 | 0 | 0 | 0 | 0 | 0 | 0 | 0 | 0 | 0 | 0 | 6.0848 | 0 | 0 | 0 | 0 | 0 | 0 | 0 | 0 | 0 | 9.2461 | 1.2922 | 1.0339 | 0.83963 | 0.84041 | 0 | 0 | 0 | 0 | 0 | 6.0848 | 0 | 0 | 0 | 0 | 0 | 0 | 0 | 0 | 0 | 40 | 2 | 4 | 4 | 4 | 4 | 0 | 0 | 0 | 0 | 0 | 0 | 0 | 0
2014-09-14 | 8時 | 0 | 0 | 0 | 0 | 0 | 0.44546 | 0 | 0 | 0 | 0 | 2 | 0 | 0 | 0 | 0 | 0 | 0 | 0 | 0 | 0 | 0 | 0 | 0 | 0 | 0 | 0 | 0 | 0 | 0 | 0 | 0 | 0 | 0 | 0 | 0 | 0 | 6.0848 | 0 | 0 | 0 | 0 | 0 | 0 | 0 | 0 | 0 | 9.2461 | 1.2922 | 1.0339 | 0.83963 | 0.84041 | 0 | 0 | 0 | 0 | 0 | 6.0848 | 0 | 0 | 0 | 0 | 0 | 0 | 0 | 0 | 0 | 40 | 2 | 4 | 4 | 4 | 4 | 0 | 0 | 0 | 0 | 0 | 0 | 0 | 0
2014-09-14 | 9時 | 0 | 0 | 0 | 0 | 0 | 0.44546 | 0 | 0 | 0 | 0 | 2 | 0 | 0 | 0 | 0 | 0 | 0 | 0 | 0 | 0 | 0 | 0 | 0 | 0 | 0 | 0 | 0 | 0 | 0 | 0 | 0 | 0 | 0 | 0 | 0 | 0 | 6.0848 | 0 | 0 | 0 | 0 | 0 | 0 | 0 | 0 | 0 | 9.2461 | 1.2922 | 1.0339 | 0.83963 | 0.84041 | 0 | 0 | 0 | 0 | 0 | 6.0848 | 0 | 0 | 0 | 0 | 0 | 0 | 0 | 0 | 0 | 40 | 2 | 4 | 4 | 4 | 4 | 0 | 0 | 0 | 0 | 0 | 0 | 0 | 0
2014-09-14 | 10時 | 0 | 0 | 0 | 0 | 0 | 0.44546 | 0 | 0 | 0 | 0 | 2 | 0 | 0 | 0 | 0 | 0 | 0 | 0 | 0 | 0 | 0 | 0 | 0 | 0 | 0 | 0 | 0 | 0 | 0 | 0 | 0 | 0 | 0 | 0 | 0 | 0 | 6.0848 | 0 | 0 | 0 | 0 | 0 | 0 | 0 | 0 | 0 | 9.2461 | 1.2922 | 1.0339 | 0.83963 | 0.84041 | 0 | 0 | 0 | 0 | 0 | 6.0848 | 0 | 0 | 0 | 0 | 0 | 0 | 0 | 0 | 0 | 40 | 2 | 4 | 4 | 4 | 4 | 0 | 0 | 0 | 0 | 0 | 0 | 0 | 0
2014-09-14 | 11時 | 0 | 0 | 0 | 0 | 0 | 0.44546 | 0 | 0 | 0 | 0 | 2 | 0 | 0 | 0 | 0 | 0 | 0 | 0 | 0 | 0 | 0 | 0 | 0 | 0 | 0 | 0 | 0 | 0 | 0 | 0 | 0 | 0 | 0 | 0 | 0 | 0 | 6.0848 | 0 | 0 | 0 | 0 | 0 | 0 | 0 | 0 | 0 | 9.2461 | 1.2922 | 1.0339 | 0.83963 | 0.84041 | 0 | 0 | 0 | 0 | 0 | 6.0848 | 0 | 0 | 0 | 0 | 0 | 0 | 0 | 0 | 0 | 40 | 2 | 4 | 4 | 4 | 4 | 0 | 0 | 0 | 0 | 0 | 0 | 0 | 0
2014-09-14 | 12時 | 0 | 0 | 0 | 0 | 0 | 0.44546 | 0 | 0 | 0 | 0 | 2 | 0 | 0 | 0 | 0 | 0 | 0 | 0 | 0 | 0 | 0 | 0 | 0 | 0 | 0 | 0 | 0 | 0 | 0 | 0 | 0 | 0 | 0 | 0 | 0 | 0 | 6.0848 | 0 | 0 | 0 | 0 | 0 | 0 | 0 | 0 | 0 | 9.2461 | 1.2922 | 1.0339 | 0.83963 | 0.84041 | 0 | 0 | 0 | 0 | 0 | 6.0848 | 0 | 0 | 0 | 0 | 0 | 0 | 0 | 0 | 0 | 40 | 2 | 4 | 4 | 4 | 4 | 0 | 0 | 0 | 0 | 0 | 0 | 0 | 0
2014-09-14 | 13時 | 0 | 0 | 0 | 0 | 0 | 0.44546 | 0 | 0 | 0 | 0 | 2 | 0 | 0 | 0 | 0 | 0 | 0 | 0 | 0 | 0 | 0 | 0 | 0 | 0 | 0 | 0 | 0 | 0 | 0 | 0 | 0 | 0 | 0 | 0 | 0 | 0 | 6.0848 | 0 | 0 | 0 | 0 | 0 | 0 | 0 | 0 | 0 | 9.2461 | 1.2922 | 1.0339 | 0.83963 | 0.84041 | 0 | 0 | 0 | 0 | 0 | 6.0848 | 0 | 0 | 0 | 0 | 0 | 0 | 0 | 0 | 0 | 40 | 2 | 4 | 4 | 4 | 4 | 0 | 0 | 0 | 0 | 0 | 0 | 0 | 0
2014-09-14 | 14時 | 0 | 0 | 0 | 0 | 0 | 0.44546 | 0 | 0 | 0 | 0 | 2 | 0 | 0 | 0 | 0 | 0 | 0 | 0 | 0 | 0 | 0 | 0 | 0 | 0 | 0 | 0 | 0 | 0 | 0 | 0 | 0 | 0 | 0 | 0 | 0 | 0 | 6.0848 | 0 | 0 | 0 | 0 | 0 | 0 | 0 | 0 | 0 | 9.2461 | 1.2922 | 1.0339 | 0.83963 | 0.84041 | 0 | 0 | 0 | 0 | 0 | 6.0848 | 0 | 0 | 0 | 0 | 0 | 0 | 0 | 0 | 0 | 40 | 2 | 4 | 4 | 4 | 4 | 0 | 0 | 0 | 0 | 0 | 0 | 0 | 0
2014-09-14 | 15時 | 0 | 0 | 0 | 0 | 0 | 0.44546 | 0 | 0 | 0 | 0 | 2 | 0 | 0 | 0 | 0 | 0 | 0 | 0 | 0 | 0 | 0 | 0 | 0 | 0 | 0 | 0 | 0 | 0 | 0 | 0 | 0 | 0 | 0 | 0 | 0 | 0 | 6.0848 | 0 | 0 | 0 | 0 | 0 | 0 | 0 | 0 | 0 | 9.2461 | 1.2922 | 1.0339 | 0.83963 | 0.84041 | 0 | 0 | 0 | 0 | 0 | 6.0848 | 0 | 0 | 0 | 0 | 0 | 0 | 0 | 0 | 0 | 40 | 2 | 4 | 4 | 4 | 4 | 0 | 0 | 0 | 0 | 0 | 0 | 0 | 0
2014-09-14 | 16時 | 0 | 0 | 0 | 0 | 0 | 0.44546 | 0 | 0 | 0 | 0 | 2 | 0 | 0 | 0 | 0 | 0 | 0 | 0 | 0 | 0 | 0 | 0 | 0 | 0 | 0 | 0 | 0 | 0 | 0 | 0 | 0 | 0 | 0 | 0 | 0 | 0 | 6.0848 | 0 | 0 | 0 | 0 | 0 | 0 | 0 | 0 | 0 | 9.2461 | 1.2922 | 1.0339 | 0.83963 | 0.84041 | 0 | 0 | 0 | 0 | 0 | 6.0848 | 0 | 0 | 0 | 0 | 0 | 0 | 0 | 0 | 0 | 40 | 2 | 4 | 4 | 4 | 4 | 0 | 0 | 0 | 0 | 0 | 0 | 0 | 0
2014-09-14 | 17時 | 0 | 0 | 0 | 0 | 0 | 0.44546 | 0 | 0 | 0 | 0 | 2 | 0 | 0 | 0 | 0 | 0 | 0 | 0 | 0 | 0 | 0 | 0 | 0 | 0 | 0 | 0 | 0 | 0 | 0 | 0 | 0 | 0 | 0 | 0 | 0 | 0 | 6.0848 | 0 | 0 | 0 | 0 | 0 | 0 | 0 | 0 | 0 | 9.2461 | 1.2922 | 1.0339 | 0.83963 | 0.84041 | 0 | 0 | 0 | 0 | 0 | 6.0848 | 0 | 0 | 0 | 0 | 0 | 0 | 0 | 0 | 0 | 40 | 2 | 4 | 4 | 4 | 4 | 0 | 0 | 0 | 0 | 0 | 0 | 0 | 0
2014-09-14 | 18時 | 0 | 0 | 0 | 0 | 0 | 0.44546 | 0 | 0 | 0 | 0 | 2 | 0 | 0 | 0 | 0 | 0 | 0 | 0 | 0 | 0 | 0 | 0 | 0 | 0 | 0 | 0 | 0 | 0 | 0 | 0 | 0 | 0 | 0 | 0 | 0 | 0 | 6.0848 | 0 | 0 | 0 | 0 | 0 | 0 | 0 | 0 | 0 | 9.2461 | 1.2922 | 1.0339 | 0.83963 | 0.84041 | 0 | 0 | 0 | 0 | 0 | 6.0848 | 0 | 0 | 0 | 0 | 0 | 0 | 0 | 0 | 0 | 40 | 2 | 4 | 4 | 4 | 4 | 0 | 0 | 0 | 0 | 0 | 0 | 0 | 0
2014-09-14 | 19時 | 0 | 0 | 0 | 0 | 0 | 0.44546 | 0 | 0 | 0 | 0 | 2 | 0 | 0 | 0 | 0 | 0 | 0 | 0 | 0 | 0 | 0 | 0 | 0 | 0 | 0 | 0 | 0 | 0 | 0 | 0 | 0 | 0 | 0 | 0 | 0 | 0 | 6.0848 | 0 | 0 | 0 | 0 | 0 | 0 | 0 | 0 | 0 | 9.2461 | 1.2922 | 1.0339 | 0.83963 | 0.84041 | 0 | 0 | 0 | 0 | 0 | 6.0848 | 0 | 0 | 0 | 0 | 0 | 0 | 0 | 0 | 0 | 40 | 2 | 4 | 4 | 4 | 4 | 0 | 0 | 0 | 0 | 0 | 0 | 0 | 0
2014-09-14 | 20時 | 0 | 0 | 0 | 0 | 0 | 0.44546 | 0 | 0 | 0 | 0 | 2 | 0 | 0 | 0 | 0 | 0 | 0 | 0 | 0 | 0 | 0 | 0 | 0 | 0 | 0 | 0 | 0 | 0 | 0 | 0 | 0 | 0 | 0 | 0 | 0 | 0 | 6.0848 | 0 | 0 | 0 | 0 | 0 | 0 | 0 | 0 | 0 | 9.2461 | 1.2922 | 1.0339 | 0.83963 | 0.84041 | 0 | 0 | 0 | 0 | 0 | 6.0848 | 0 | 0 | 0 | 0 | 0 | 0 | 0 | 0 | 0 | 40 | 2 | 4 | 4 | 4 | 4 | 0 | 0 | 0 | 0 | 0 | 0 | 0 | 0
2014-09-14 | 21時 | 0 | 0 | 0 | 0 | 0 | 0.44546 | 0 | 0 | 0 | 0 | 2 | 0 | 0 | 0 | 0 | 0 | 0 | 0 | 0 | 0 | 0 | 0 | 0 | 0 | 0 | 0 | 0 | 0 | 0 | 0 | 0 | 0 | 0 | 0 | 0 | 0 | 6.0848 | 0 | 0 | 0 | 0 | 0 | 0 | 0 | 0 | 0 | 9.2461 | 1.2922 | 1.0339 | 0.83963 | 0.84041 | 0 | 0 | 0 | 0 | 0 | 6.0848 | 0 | 0 | 0 | 0 | 0 | 0 | 0 | 0 | 0 | 40 | 2 | 4 | 4 | 4 | 4 | 0 | 0 | 0 | 0 | 0 | 0 | 0 | 0
2014-09-14 | 22時 | 0 | 0 | 0 | 0 | 0 | 0.44546 | 0 | 0 | 0 | 0 | 2 | 0 | 0 | 0 | 0 | 0 | 0 | 0 | 0 | 0 | 0 | 0 | 0 | 0 | 0 | 0 | 0 | 0 | 0 | 0 | 0 | 0 | 0 | 0 | 0 | 0 | 6.0848 | 0 | 0 | 0 | 0 | 0 | 0 | 0 | 0 | 0 | 9.2461 | 1.2922 | 1.0339 | 0.83963 | 0.84041 | 0 | 0 | 0 | 0 | 0 | 6.0848 | 0 | 0 | 0 | 0 | 0 | 0 | 0 | 0 | 0 | 40 | 2 | 4 | 4 | 4 | 4 | 0 | 0 | 0 | 0 | 0 | 0 | 0 | 0
2014-09-14 | 23時 | 0 | 0 | 0 | 0 | 0 | 0.44546 | 0 | 0 | 0 | 0 | 2 | 0 | 0 | 0 | 0 | 0 | 0 | 0 | 0 | 0 | 0 | 0 | 0 | 0 | 0 | 0 | 0 | 0 | 0 | 0 | 0 | 0 | 0 | 0 | 0 | 0 | 6.0848 | 0 | 0 | 0 | 0 | 0 | 0 | 0 | 0 | 0 | 9.2461 | 1.2922 | 1.0339 | 0.83963 | 0.84041 | 0 | 0 | 0 | 0 | 0 | 6.0848 | 0 | 0 | 0 | 0 | 0 | 0 | 0 | 0 | 0 | 40 | 2 | 4 | 4 | 4 | 4 | 0 | 0 | 0 | 0 | 0 | 0 | 0 | 0
2014-09-15 | 0時 | 0 | 0 | 0 | 0 | 0 | 0.44546 | 0 | 0 | 0 | 0 | 2 | 0 | 0 | 0 | 0 | 0 | 0 | 0 | 0 | 0 | 0 | 0 | 0 | 0 | 0 | 0 | 0 | 0 | 0 | 0 | 0 | 0 | 0 | 0 | 0 | 0 | 6.0848 | 0 | 0 | 0 | 0 | 0 | 0 | 0 | 0 | 0 | 9.2461 | 1.2922 | 1.0339 | 0.83963 | 0.84041 | 0 | 0 | 0 | 0 | 0 | 6.0848 | 0 | 0 | 0 | 0 | 0 | 0 | 0 | 0 | 0 | 40 | 2 | 4 | 4 | 4 | 4 | 0 | 0 | 0 | 0 | 0 | 0 | 0 | 0
2014-09-15 | 1時 | 0 | 0 | 0 | 0 | 0 | 0.44546 | 0 | 0 | 0 | 0 | 2 | 0 | 0 | 0 | 0 | 0 | 0 | 0 | 0 | 0 | 0 | 0 | 0 | 0 | 0 | 0 | 0 | 0 | 0 | 0 | 0 | 0 | 0 | 0 | 0 | 0 | 6.0848 | 0 | 0 | 0 | 0 | 0 | 0 | 0 | 0 | 0 | 9.2461 | 1.2922 | 1.0339 | 0.83963 | 0.84041 | 0 | 0 | 0 | 0 | 0 | 6.0848 | 0 | 0 | 0 | 0 | 0 | 0 | 0 | 0 | 0 | 40 | 2 | 4 | 4 | 4 | 4 | 0 | 0 | 0 | 0 | 0 | 0 | 0 | 0
2014-09-15 | 2時 | 0 | 0 | 0 | 0 | 0 | 0.44546 | 0 | 0 | 0 | 0 | 2 | 0 | 0 | 0 | 0 | 0 | 0 | 0 | 0 | 0 | 0 | 0 | 0 | 0 | 0 | 0 | 0 | 0 | 0 | 0 | 0 | 0 | 0 | 0 | 0 | 0 | 6.0848 | 0 | 0 | 0 | 0 | 0 | 0 | 0 | 0 | 0 | 9.2461 | 1.2922 | 1.0339 | 0.83963 | 0.84041 | 0 | 0 | 0 | 0 | 0 | 6.0848 | 0 | 0 | 0 | 0 | 0 | 0 | 0 | 0 | 0 | 40 | 2 | 4 | 4 | 4 | 4 | 0 | 0 | 0 | 0 | 0 | 0 | 0 | 0
2014-09-15 | 3時 | 0 | 0 | 0 | 0 | 0 | 0.44546 | 0 | 0 | 0 | 0 | 2 | 0 | 0 | 0 | 0 | 0 | 0 | 0 | 0 | 0 | 0 | 0 | 0 | 0 | 0 | 0 | 0 | 0 | 0 | 0 | 0 | 0 | 0 | 0 | 0 | 0 | 6.0848 | 0 | 0 | 0 | 0 | 0 | 0 | 0 | 0 | 0 | 9.2461 | 1.2922 | 1.0339 | 0.83963 | 0.84041 | 0 | 0 | 0 | 0 | 0 | 6.0848 | 0 | 0 | 0 | 0 | 0 | 0 | 0 | 0 | 0 | 40 | 2 | 4 | 4 | 4 | 4 | 0 | 0 | 0 | 0 | 0 | 0 | 0 | 0
2014-09-15 | 4時 | 0 | 0 | 0 | 0 | 0 | 0.44546 | 0 | 0 | 0 | 0 | 2 | 0 | 0 | 0 | 0 | 0 | 0 | 0 | 0 | 0 | 0 | 0 | 0 | 0 | 0 | 0 | 0 | 0 | 0 | 0 | 0 | 0 | 0 | 0 | 0 | 0 | 6.0848 | 0 | 0 | 0 | 0 | 0 | 0 | 0 | 0 | 0 | 9.2461 | 1.2922 | 1.0339 | 0.83963 | 0.84041 | 0 | 0 | 0 | 0 | 0 | 6.0848 | 0 | 0 | 0 | 0 | 0 | 0 | 0 | 0 | 0 | 40 | 2 | 4 | 4 | 4 | 4 | 0 | 0 | 0 | 0 | 0 | 0 | 0 | 0
2014-09-15 | 5時 | 0 | 0 | 0 | 0 | 0 | 0.44546 | 0 | 0 | 0 | 0 | 2 | 0 | 0 | 0 | 0 | 0 | 0 | 0 | 0 | 0 | 0 | 0 | 0 | 0 | 0 | 0 | 0 | 0 | 0 | 0 | 0 | 0 | 0 | 0 | 0 | 0 | 6.0848 | 0 | 0 | 0 | 0 | 0 | 0 | 0 | 0 | 0 | 9.2461 | 1.2922 | 1.0339 | 0.83963 | 0.84041 | 0 | 0 | 0 | 0 | 0 | 6.0848 | 0 | 0 | 0 | 0 | 0 | 0 | 0 | 0 | 0 | 40 | 2 | 4 | 4 | 4 | 4 | 0 | 0 | 0 | 0 | 0 | 0 | 0 | 0
2014-09-15 | 6時 | 0 | 0 | 0 | 0 | 0 | 0.44546 | 0 | 0 | 0 | 0 | 2 | 0 | 0 | 0 | 0 | 0 | 0 | 0 | 0 | 0 | 0 | 0 | 0 | 0 | 0 | 0 | 0 | 0 | 0 | 0 | 0 | 0 | 0 | 0 | 0 | 0 | 6.0848 | 0 | 0 | 0 | 0 | 0 | 0 | 0 | 0 | 0 | 9.2461 | 1.2922 | 1.0339 | 0.83963 | 0.84041 | 0 | 0 | 0 | 0 | 0 | 6.0848 | 0 | 0 | 0 | 0 | 0 | 0 | 0 | 0 | 0 | 40 | 2 | 4 | 4 | 4 | 4 | 0 | 0 | 0 | 0 | 0 | 0 | 0 | 0
2014-09-15 | 7時 | 0 | 0 | 0 | 0 | 0 | 0.44546 | 0 | 0 | 0 | 0 | 2 | 0 | 0 | 0 | 0 | 0 | 0 | 0 | 0 | 0 | 0 | 0 | 0 | 0 | 0 | 0 | 0 | 0 | 0 | 0 | 0 | 0 | 0 | 0 | 0 | 0 | 6.0848 | 0 | 0 | 0 | 0 | 0 | 0 | 0 | 0 | 0 | 9.2461 | 1.2922 | 1.0339 | 0.83963 | 0.84041 | 0 | 0 | 0 | 0 | 0 | 6.0848 | 0 | 0 | 0 | 0 | 0 | 0 | 0 | 0 | 0 | 40 | 2 | 4 | 4 | 4 | 4 | 0 | 0 | 0 | 0 | 0 | 0 | 0 | 0
2014-09-15 | 8時 | 0 | 0 | 0 | 0 | 0 | 0.44546 | 0 | 0 | 0 | 0 | 2 | 0 | 0 | 0 | 0 | 0 | 0 | 0 | 0 | 0 | 0 | 0 | 0 | 0 | 0 | 0 | 0 | 0 | 0 | 0 | 0 | 0 | 0 | 0 | 0 | 0 | 6.0848 | 0 | 0 | 0 | 0 | 0 | 0 | 0 | 0 | 0 | 9.2461 | 1.2922 | 1.0339 | 0.83963 | 0.84041 | 0 | 0 | 0 | 0 | 0 | 6.0848 | 0 | 0 | 0 | 0 | 0 | 0 | 0 | 0 | 0 | 40 | 2 | 4 | 4 | 4 | 4 | 0 | 0 | 0 | 0 | 0 | 0 | 0 | 0
2014-09-15 | 9時 | 0 | 0 | 0 | 0 | 0 | 0.44546 | 0 | 0 | 0 | 0 | 2 | 0 | 0 | 0 | 0 | 0 | 0 | 0 | 0 | 0 | 0 | 0 | 0 | 0 | 0 | 0 | 0 | 0 | 0 | 0 | 0 | 0 | 0 | 0 | 0 | 0 | 6.0848 | 0 | 0 | 0 | 0 | 0 | 0 | 0 | 0 | 0 | 9.2461 | 1.2922 | 1.0339 | 0.83963 | 0.84041 | 0 | 0 | 0 | 0 | 0 | 6.0848 | 0 | 0 | 0 | 0 | 0 | 0 | 0 | 0 | 0 | 40 | 2 | 4 | 4 | 4 | 4 | 0 | 0 | 0 | 0 | 0 | 0 | 0 | 0
2014-09-15 | 10時 | 0 | 0 | 0 | 0 | 0 | 0.44546 | 0 | 0 | 0 | 0 | 2 | 0 | 0 | 0 | 0 | 0 | 0 | 0 | 0 | 0 | 0 | 0 | 0 | 0 | 0 | 0 | 0 | 0 | 0 | 0 | 0 | 0 | 0 | 0 | 0 | 0 | 6.0848 | 0 | 0 | 0 | 0 | 0 | 0 | 0 | 0 | 0 | 9.2461 | 1.2922 | 1.0339 | 0.83963 | 0.84041 | 0 | 0 | 0 | 0 | 0 | 6.0848 | 0 | 0 | 0 | 0 | 0 | 0 | 0 | 0 | 0 | 40 | 2 | 4 | 4 | 4 | 4 | 0 | 0 | 0 | 0 | 0 | 0 | 0 | 0
2014-09-15 | 11時 | 0 | 0 | 0 | 0 | 0 | 0.44546 | 0 | 0 | 0 | 0 | 2 | 0 | 0 | 0 | 0 | 0 | 0 | 0 | 0 | 0 | 0 | 0 | 0 | 0 | 0 | 0 | 0 | 0 | 0 | 0 | 0 | 0 | 0 | 0 | 0 | 0 | 6.0848 | 0 | 0 | 0 | 0 | 0 | 0 | 0 | 0 | 0 | 9.2461 | 1.2922 | 1.0339 | 0.83963 | 0.84041 | 0 | 0 | 0 | 0 | 0 | 6.0848 | 0 | 0 | 0 | 0 | 0 | 0 | 0 | 0 | 0 | 40 | 2 | 4 | 4 | 4 | 4 | 0 | 0 | 0 | 0 | 0 | 0 | 0 | 0
2014-09-15 | 12時 | 0 | 0 | 0 | 0 | 0 | 0.44546 | 0 | 0 | 0 | 0 | 2 | 0 | 0 | 0 | 0 | 0 | 0 | 0 | 0 | 0 | 0 | 0 | 0 | 0 | 0 | 0 | 0 | 0 | 0 | 0 | 0 | 0 | 0 | 0 | 0 | 0 | 6.0848 | 0 | 0 | 0 | 0 | 0 | 0 | 0 | 0 | 0 | 9.2461 | 1.2922 | 1.0339 | 0.83963 | 0.84041 | 0 | 0 | 0 | 0 | 0 | 6.0848 | 0 | 0 | 0 | 0 | 0 | 0 | 0 | 0 | 0 | 40 | 2 | 4 | 4 | 4 | 4 | 0 | 0 | 0 | 0 | 0 | 0 | 0 | 0
2014-09-15 | 13時 | 0 | 0 | 0 | 0 | 0 | 0.44546 | 0 | 0 | 0 | 0 | 2 | 0 | 0 | 0 | 0 | 0 | 0 | 0 | 0 | 0 | 0 | 0 | 0 | 0 | 0 | 0 | 0 | 0 | 0 | 0 | 0 | 0 | 0 | 0 | 0 | 0 | 6.0848 | 0 | 0 | 0 | 0 | 0 | 0 | 0 | 0 | 0 | 9.2461 | 1.2922 | 1.0339 | 0.83963 | 0.84041 | 0 | 0 | 0 | 0 | 0 | 6.0848 | 0 | 0 | 0 | 0 | 0 | 0 | 0 | 0 | 0 | 40 | 2 | 4 | 4 | 4 | 4 | 0 | 0 | 0 | 0 | 0 | 0 | 0 | 0
2014-09-15 | 14時 | 0 | 0 | 0 | 0 | 0 | 0.44546 | 0 | 0 | 0 | 0 | 2 | 0 | 0 | 0 | 0 | 0 | 0 | 0 | 0 | 0 | 0 | 0 | 0 | 0 | 0 | 0 | 0 | 0 | 0 | 0 | 0 | 0 | 0 | 0 | 0 | 0 | 6.0848 | 0 | 0 | 0 | 0 | 0 | 0 | 0 | 0 | 0 | 9.2461 | 1.2922 | 1.0339 | 0.83963 | 0.84041 | 0 | 0 | 0 | 0 | 0 | 6.0848 | 0 | 0 | 0 | 0 | 0 | 0 | 0 | 0 | 0 | 40 | 2 | 4 | 4 | 4 | 4 | 0 | 0 | 0 | 0 | 0 | 0 | 0 | 0
2014-09-15 | 15時 | 0 | 0 | 0 | 0 | 0 | 0.44546 | 0 | 0 | 0 | 0 | 2 | 0 | 0 | 0 | 0 | 0 | 0 | 0 | 0 | 0 | 0 | 0 | 0 | 0 | 0 | 0 | 0 | 0 | 0 | 0 | 0 | 0 | 0 | 0 | 0 | 0 | 6.0848 | 0 | 0 | 0 | 0 | 0 | 0 | 0 | 0 | 0 | 9.2461 | 1.2922 | 1.0339 | 0.83963 | 0.84041 | 0 | 0 | 0 | 0 | 0 | 6.0848 | 0 | 0 | 0 | 0 | 0 | 0 | 0 | 0 | 0 | 40 | 2 | 4 | 4 | 4 | 4 | 0 | 0 | 0 | 0 | 0 | 0 | 0 | 0
2014-09-15 | 16時 | 0 | 0 | 0 | 0 | 0 | 0.44546 | 0 | 0 | 0 | 0 | 2 | 0 | 0 | 0 | 0 | 0 | 0 | 0 | 0 | 0 | 0 | 0 | 0 | 0 | 0 | 0 | 0 | 0 | 0 | 0 | 0 | 0 | 0 | 0 | 0 | 0 | 6.0848 | 0 | 0 | 0 | 0 | 0 | 0 | 0 | 0 | 0 | 9.2461 | 1.2922 | 1.0339 | 0.83963 | 0.84041 | 0 | 0 | 0 | 0 | 0 | 6.0848 | 0 | 0 | 0 | 0 | 0 | 0 | 0 | 0 | 0 | 40 | 2 | 4 | 4 | 4 | 4 | 0 | 0 | 0 | 0 | 0 | 0 | 0 | 0
2014-09-15 | 17時 | 0 | 0 | 0 | 0 | 0 | 0.44546 | 0 | 0 | 0 | 0 | 2 | 0 | 0 | 0 | 0 | 0 | 0 | 0 | 0 | 0 | 0 | 0 | 0 | 0 | 0 | 0 | 0 | 0 | 0 | 0 | 0 | 0 | 0 | 0 | 0 | 0 | 6.0848 | 0 | 0 | 0 | 0 | 0 | 0 | 0 | 0 | 0 | 9.2461 | 1.2922 | 1.0339 | 0.83963 | 0.84041 | 0 | 0 | 0 | 0 | 0 | 6.0848 | 0 | 0 | 0 | 0 | 0 | 0 | 0 | 0 | 0 | 40 | 2 | 4 | 4 | 4 | 4 | 0 | 0 | 0 | 0 | 0 | 0 | 0 | 0
2014-09-15 | 18時 | 0 | 0 | 0 | 0 | 0 | 0.44546 | 0 | 0 | 0 | 0 | 2 | 0 | 0 | 0 | 0 | 0 | 0 | 0 | 0 | 0 | 0 | 0 | 0 | 0 | 0 | 0 | 0 | 0 | 0 | 0 | 0 | 0 | 0 | 0 | 0 | 0 | 6.0848 | 0 | 0 | 0 | 0 | 0 | 0 | 0 | 0 | 0 | 9.2461 | 1.2922 | 1.0339 | 0.83963 | 0.84041 | 0 | 0 | 0 | 0 | 0 | 6.0848 | 0 | 0 | 0 | 0 | 0 | 0 | 0 | 0 | 0 | 40 | 2 | 4 | 4 | 4 | 4 | 0 | 0 | 0 | 0 | 0 | 0 | 0 | 0
2014-09-15 | 19時 | 0 | 0 | 0 | 0 | 0 | 0.44546 | 0 | 0 | 0 | 0 | 2 | 0 | 0 | 0 | 0 | 0 | 0 | 0 | 0 | 0 | 0 | 0 | 0 | 0 | 0 | 0 | 0 | 0 | 0 | 0 | 0 | 0 | 0 | 0 | 0 | 0 | 6.0848 | 0 | 0 | 0 | 0 | 0 | 0 | 0 | 0 | 0 | 9.2461 | 1.2922 | 1.0339 | 0.83963 | 0.84041 | 0 | 0 | 0 | 0 | 0 | 6.0848 | 0 | 0 | 0 | 0 | 0 | 0 | 0 | 0 | 0 | 40 | 2 | 4 | 4 | 4 | 4 | 0 | 0 | 0 | 0 | 0 | 0 | 0 | 0
2014-09-15 | 20時 | 0 | 0 | 0 | 0 | 0 | 0.44546 | 0 | 0 | 0 | 0 | 2 | 0 | 0 | 0 | 0 | 0 | 0 | 0 | 0 | 0 | 0 | 0 | 0 | 0 | 0 | 0 | 0 | 0 | 0 | 0 | 0 | 0 | 0 | 0 | 0 | 0 | 6.0848 | 0 | 0 | 0 | 0 | 0 | 0 | 0 | 0 | 0 | 9.2461 | 1.2922 | 1.0339 | 0.83963 | 0.84041 | 0 | 0 | 0 | 0 | 0 | 6.0848 | 0 | 0 | 0 | 0 | 0 | 0 | 0 | 0 | 0 | 40 | 2 | 4 | 4 | 4 | 4 | 0 | 0 | 0 | 0 | 0 | 0 | 0 | 0
2014-09-15 | 21時 | 0 | 0 | 0 | 0 | 0 | 0.44546 | 0 | 0 | 0 | 0 | 2 | 0 | 0 | 0 | 0 | 0 | 0 | 0 | 0 | 0 | 0 | 0 | 0 | 0 | 0 | 0 | 0 | 0 | 0 | 0 | 0 | 0 | 0 | 0 | 0 | 0 | 6.0848 | 0 | 0 | 0 | 0 | 0 | 0 | 0 | 0 | 0 | 9.2461 | 1.2922 | 1.0339 | 0.83963 | 0.84041 | 0 | 0 | 0 | 0 | 0 | 6.0848 | 0 | 0 | 0 | 0 | 0 | 0 | 0 | 0 | 0 | 40 | 2 | 4 | 4 | 4 | 4 | 0 | 0 | 0 | 0 | 0 | 0 | 0 | 0
2014-09-15 | 22時 | 0 | 0 | 0 | 0 | 0 | 0.44546 | 0 | 0 | 0 | 0 | 2 | 0 | 0 | 0 | 0 | 0 | 0 | 0 | 0 | 0 | 0 | 0 | 0 | 0 | 0 | 0 | 0 | 0 | 0 | 0 | 0 | 0 | 0 | 0 | 0 | 0 | 6.0848 | 0 | 0 | 0 | 0 | 0 | 0 | 0 | 0 | 0 | 9.2461 | 1.2922 | 1.0339 | 0.83963 | 0.84041 | 0 | 0 | 0 | 0 | 0 | 6.0848 | 0 | 0 | 0 | 0 | 0 | 0 | 0 | 0 | 0 | 40 | 2 | 4 | 4 | 4 | 4 | 0 | 0 | 0 | 0 | 0 | 0 | 0 | 0
2014-09-15 | 23時 | 0 | 0 | 0 | 0 | 0 | 0.44546 | 0 | 0 | 0 | 0 | 2 | 0 | 0 | 0 | 0 | 0 | 0 | 0 | 0 | 0 | 0 | 0 | 0 | 0 | 0 | 0 | 0 | 0 | 0 | 0 | 0 | 0 | 0 | 0 | 0 | 0 | 6.0848 | 0 | 0 | 0 | 0 | 0 | 0 | 0 | 0 | 0 | 9.2461 | 1.2922 | 1.0339 | 0.83963 | 0.84041 | 0 | 0 | 0 | 0 | 0 | 6.0848 | 0 | 0 | 0 | 0 | 0 | 0 | 0 | 0 | 0 | 40 | 2 | 4 | 4 | 4 | 4 | 0 | 0 | 0 | 0 | 0 | 0 | 0 | 0
2014-09-16 | 0時 | 0 | 0 | 0 | 0 | 0 | 0.44546 | 0 | 0 | 0 | 0 | 2 | 0 | 0 | 0 | 0 | 0 | 0 | 0 | 0 | 0 | 0 | 0 | 0 | 0 | 0 | 0 | 0 | 0 | 0 | 0 | 0 | 0 | 0 | 0 | 0 | 0 | 6.0848 | 0 | 0 | 0 | 0 | 0 | 0 | 0 | 0 | 0 | 9.2461 | 1.2922 | 1.0339 | 0.83963 | 0.84041 | 0 | 0 | 0 | 0 | 0 | 6.0848 | 0 | 0 | 0 | 0 | 0 | 0 | 0 | 0 | 0 | 40 | 2 | 4 | 4 | 4 | 4 | 0 | 0 | 0 | 0 | 0 | 0 | 0 | 0
2014-09-16 | 1時 | 0 | 0 | 0 | 0 | 0 | 0.44546 | 0 | 0 | 0 | 0 | 2 | 0 | 0 | 0 | 0 | 0 | 0 | 0 | 0 | 0 | 0 | 0 | 0 | 0 | 0 | 0 | 0 | 0 | 0 | 0 | 0 | 0 | 0 | 0 | 0 | 0 | 6.0848 | 0 | 0 | 0 | 0 | 0 | 0 | 0 | 0 | 0 | 9.2461 | 1.2922 | 1.0339 | 0.83963 | 0.84041 | 0 | 0 | 0 | 0 | 0 | 6.0848 | 0 | 0 | 0 | 0 | 0 | 0 | 0 | 0 | 0 | 40 | 2 | 4 | 4 | 4 | 4 | 0 | 0 | 0 | 0 | 0 | 0 | 0 | 0
2014-09-16 | 2時 | 0 | 0 | 0 | 0 | 0 | 0.44546 | 0 | 0 | 0 | 0 | 2 | 0 | 0 | 0 | 0 | 0 | 0 | 0 | 0 | 0 | 0 | 0 | 0 | 0 | 0 | 0 | 0 | 0 | 0 | 0 | 0 | 0 | 0 | 0 | 0 | 0 | 6.0848 | 0 | 0 | 0 | 0 | 0 | 0 | 0 | 0 | 0 | 9.2461 | 1.2922 | 1.0339 | 0.83963 | 0.84041 | 0 | 0 | 0 | 0 | 0 | 6.0848 | 0 | 0 | 0 | 0 | 0 | 0 | 0 | 0 | 0 | 40 | 2 | 4 | 4 | 4 | 4 | 0 | 0 | 0 | 0 | 0 | 0 | 0 | 0
2014-09-16 | 3時 | 0 | 0 | 0 | 0 | 0 | 0.44546 | 0 | 0 | 0 | 0 | 2 | 0 | 0 | 0 | 0 | 0 | 0 | 0 | 0 | 0 | 0 | 0 | 0 | 0 | 0 | 0 | 0 | 0 | 0 | 0 | 0 | 0 | 0 | 0 | 0 | 0 | 6.0848 | 0 | 0 | 0 | 0 | 0 | 0 | 0 | 0 | 0 | 9.2461 | 1.2922 | 1.0339 | 0.83963 | 0.84041 | 0 | 0 | 0 | 0 | 0 | 6.0848 | 0 | 0 | 0 | 0 | 0 | 0 | 0 | 0 | 0 | 40 | 2 | 4 | 4 | 4 | 4 | 0 | 0 | 0 | 0 | 0 | 0 | 0 | 0
2014-09-16 | 4時 | 0 | 0 | 0 | 0 | 0 | 0.44546 | 0 | 0 | 0 | 0 | 2 | 0 | 0 | 0 | 0 | 0 | 0 | 0 | 0 | 0 | 0 | 0 | 0 | 0 | 0 | 0 | 0 | 0 | 0 | 0 | 0 | 0 | 0 | 0 | 0 | 0 | 6.0848 | 0 | 0 | 0 | 0 | 0 | 0 | 0 | 0 | 0 | 9.2461 | 1.2922 | 1.0339 | 0.83963 | 0.84041 | 0 | 0 | 0 | 0 | 0 | 6.0848 | 0 | 0 | 0 | 0 | 0 | 0 | 0 | 0 | 0 | 40 | 2 | 4 | 4 | 4 | 4 | 0 | 0 | 0 | 0 | 0 | 0 | 0 | 0
2014-09-16 | 5時 | 0 | 0 | 0 | 0 | 0 | 0.44546 | 0 | 0 | 0 | 0 | 2 | 0 | 0 | 0 | 0 | 0 | 0 | 0 | 0 | 0 | 0 | 0 | 0 | 0 | 0 | 0 | 0 | 0 | 0 | 0 | 0 | 0 | 0 | 0 | 0 | 0 | 6.0848 | 0 | 0 | 0 | 0 | 0 | 0 | 0 | 0 | 0 | 9.2461 | 1.2922 | 1.0339 | 0.83963 | 0.84041 | 0 | 0 | 0 | 0 | 0 | 6.0848 | 0 | 0 | 0 | 0 | 0 | 0 | 0 | 0 | 0 | 40 | 2 | 4 | 4 | 4 | 4 | 0 | 0 | 0 | 0 | 0 | 0 | 0 | 0
2014-09-16 | 6時 | 0 | 0 | 0 | 0 | 0 | 0.44546 | 0 | 0 | 0 | 0 | 2 | 0 | 0 | 0 | 0 | 0 | 0 | 0 | 0 | 0 | 0 | 0 | 0 | 0 | 0 | 0 | 0 | 0 | 0 | 0 | 0 | 0 | 0 | 0 | 0 | 0 | 6.0848 | 0 | 0 | 0 | 0 | 0 | 0 | 0 | 0 | 0 | 9.2461 | 1.2922 | 1.0339 | 0.83963 | 0.84041 | 0 | 0 | 0 | 0 | 0 | 6.0848 | 0 | 0 | 0 | 0 | 0 | 0 | 0 | 0 | 0 | 40 | 2 | 4 | 4 | 4 | 4 | 0 | 0 | 0 | 0 | 0 | 0 | 0 | 0
2014-09-16 | 7時 | 0 | 0 | 0 | 0 | 0 | 0.44546 | 0 | 0 | 0 | 0 | 2 | 0 | 0 | 0 | 0 | 0 | 0 | 0 | 0 | 0 | 0 | 0 | 0 | 0 | 0 | 0 | 0 | 0 | 0 | 0 | 0 | 0 | 0 | 0 | 0 | 0 | 6.0848 | 0 | 0 | 0 | 0 | 0 | 0 | 0 | 0 | 0 | 9.2461 | 1.2922 | 1.0339 | 0.83963 | 0.84041 | 0 | 0 | 0 | 0 | 0 | 6.0848 | 0 | 0 | 0 | 0 | 0 | 0 | 0 | 0 | 0 | 40 | 2 | 4 | 4 | 4 | 4 | 0 | 0 | 0 | 0 | 0 | 0 | 0 | 0
2014-09-16 | 8時 | 0 | 0 | 0 | 0 | 0 | 0.44546 | 0 | 0 | 0 | 0 | 2 | 0 | 0 | 0 | 0 | 0 | 0 | 0 | 0 | 0 | 0 | 0 | 0 | 0 | 0 | 0 | 0 | 0 | 0 | 0 | 0 | 0 | 0 | 0 | 0 | 0 | 6.0848 | 0 | 0 | 0 | 0 | 0 | 0 | 0 | 0 | 0 | 9.2461 | 1.2922 | 1.0339 | 0.83963 | 0.84041 | 0 | 0 | 0 | 0 | 0 | 6.0848 | 0 | 0 | 0 | 0 | 0 | 0 | 0 | 0 | 0 | 40 | 2 | 4 | 4 | 4 | 4 | 0 | 0 | 0 | 0 | 0 | 0 | 0 | 0
2014-09-16 | 9時 | 0 | 0 | 0 | 0 | 0 | 0.44546 | 0 | 0 | 0 | 0 | 2 | 0 | 0 | 0 | 0 | 0 | 0 | 0 | 0 | 0 | 0 | 0 | 0 | 0 | 0 | 0 | 0 | 0 | 0 | 0 | 0 | 0 | 0 | 0 | 0 | 0 | 6.0848 | 0 | 0 | 0 | 0 | 0 | 0 | 0 | 0 | 0 | 9.2461 | 1.2922 | 1.0339 | 0.83963 | 0.84041 | 0 | 0 | 0 | 0 | 0 | 6.0848 | 0 | 0 | 0 | 0 | 0 | 0 | 0 | 0 | 0 | 40 | 2 | 4 | 4 | 4 | 4 | 0 | 0 | 0 | 0 | 0 | 0 | 0 | 0
2014-09-16 | 10時 | 0 | 0 | 0 | 0 | 0 | 0.44546 | 0 | 0 | 0 | 0 | 2 | 0 | 0 | 0 | 0 | 0 | 0 | 0 | 0 | 0 | 0 | 0 | 0 | 0 | 0 | 0 | 0 | 0 | 0 | 0 | 0 | 0 | 0 | 0 | 0 | 0 | 6.0848 | 0 | 0 | 0 | 0 | 0 | 0 | 0 | 0 | 0 | 9.2461 | 1.2922 | 1.0339 | 0.83963 | 0.84041 | 0 | 0 | 0 | 0 | 0 | 6.0848 | 0 | 0 | 0 | 0 | 0 | 0 | 0 | 0 | 0 | 40 | 2 | 4 | 4 | 4 | 4 | 0 | 0 | 0 | 0 | 0 | 0 | 0 | 0
2014-09-16 | 11時 | 0 | 0 | 0 | 0 | 0 | 0.44546 | 0 | 0 | 0 | 0 | 2 | 0 | 0 | 0 | 0 | 0 | 0 | 0 | 0 | 0 | 0 | 0 | 0 | 0 | 0 | 0 | 0 | 0 | 0 | 0 | 0 | 0 | 0 | 0 | 0 | 0 | 6.0848 | 0 | 0 | 0 | 0 | 0 | 0 | 0 | 0 | 0 | 9.2461 | 1.2922 | 1.0339 | 0.83963 | 0.84041 | 0 | 0 | 0 | 0 | 0 | 6.0848 | 0 | 0 | 0 | 0 | 0 | 0 | 0 | 0 | 0 | 40 | 2 | 4 | 4 | 4 | 4 | 0 | 0 | 0 | 0 | 0 | 0 | 0 | 0
2014-09-16 | 12時 | 0 | 0 | 0 | 0 | 0 | 0.44546 | 0 | 0 | 0 | 0 | 2 | 0 | 0 | 0 | 0 | 0 | 0 | 0 | 0 | 0 | 0 | 0 | 0 | 0 | 0 | 0 | 0 | 0 | 0 | 0 | 0 | 0 | 0 | 0 | 0 | 0 | 6.0848 | 0 | 0 | 0 | 0 | 0 | 0 | 0 | 0 | 0 | 9.2461 | 1.2922 | 1.0339 | 0.83963 | 0.84041 | 0 | 0 | 0 | 0 | 0 | 6.0848 | 0 | 0 | 0 | 0 | 0 | 0 | 0 | 0 | 0 | 40 | 2 | 4 | 4 | 4 | 4 | 0 | 0 | 0 | 0 | 0 | 0 | 0 | 0
2014-09-16 | 13時 | 0 | 0 | 0 | 0 | 0 | 0.44546 | 0 | 0 | 0 | 0 | 2 | 0 | 0 | 0 | 0 | 0 | 0 | 0 | 0 | 0 | 0 | 0 | 0 | 0 | 0 | 0 | 0 | 0 | 0 | 0 | 0 | 0 | 0 | 0 | 0 | 0 | 6.0848 | 0 | 0 | 0 | 0 | 0 | 0 | 0 | 0 | 0 | 9.2461 | 1.2922 | 1.0339 | 0.83963 | 0.84041 | 0 | 0 | 0 | 0 | 0 | 6.0848 | 0 | 0 | 0 | 0 | 0 | 0 | 0 | 0 | 0 | 40 | 2 | 4 | 4 | 4 | 4 | 0 | 0 | 0 | 0 | 0 | 0 | 0 | 0
2014-09-16 | 14時 | 0 | 0 | 0 | 0 | 0 | 0.44546 | 0 | 0 | 0 | 0 | 2 | 0 | 0 | 0 | 0 | 0 | 0 | 0 | 0 | 0 | 0 | 0 | 0 | 0 | 0 | 0 | 0 | 0 | 0 | 0 | 0 | 0 | 0 | 0 | 0 | 0 | 6.0848 | 0 | 0 | 0 | 0 | 0 | 0 | 0 | 0 | 0 | 9.2461 | 1.2922 | 1.0339 | 0.83963 | 0.84041 | 0 | 0 | 0 | 0 | 0 | 6.0848 | 0 | 0 | 0 | 0 | 0 | 0 | 0 | 0 | 0 | 40 | 2 | 4 | 4 | 4 | 4 | 0 | 0 | 0 | 0 | 0 | 0 | 0 | 0
2014-09-16 | 15時 | 0 | 0 | 0 | 0 | 0 | 0.44546 | 0 | 0 | 0 | 0 | 2 | 0 | 0 | 0 | 0 | 0 | 0 | 0 | 0 | 0 | 0 | 0 | 0 | 0 | 0 | 0 | 0 | 0 | 0 | 0 | 0 | 0 | 0 | 0 | 0 | 0 | 6.0848 | 0 | 0 | 0 | 0 | 0 | 0 | 0 | 0 | 0 | 9.2461 | 1.2922 | 1.0339 | 0.83963 | 0.84041 | 0 | 0 | 0 | 0 | 0 | 6.0848 | 0 | 0 | 0 | 0 | 0 | 0 | 0 | 0 | 0 | 40 | 2 | 4 | 4 | 4 | 4 | 0 | 0 | 0 | 0 | 0 | 0 | 0 | 0
2014-09-16 | 16時 | 0 | 0 | 0 | 0 | 0 | 0.44546 | 0 | 0 | 0 | 0 | 2 | 0 | 0 | 0 | 0 | 0 | 0 | 0 | 0 | 0 | 0 | 0 | 0 | 0 | 0 | 0 | 0 | 0 | 0 | 0 | 0 | 0 | 0 | 0 | 0 | 0 | 6.0848 | 0 | 0 | 0 | 0 | 0 | 0 | 0 | 0 | 0 | 9.2461 | 1.2922 | 1.0339 | 0.83963 | 0.84041 | 0 | 0 | 0 | 0 | 0 | 6.0848 | 0 | 0 | 0 | 0 | 0 | 0 | 0 | 0 | 0 | 40 | 2 | 4 | 4 | 4 | 4 | 0 | 0 | 0 | 0 | 0 | 0 | 0 | 0
2014-09-16 | 17時 | 0 | 0 | 0 | 0 | 0 | 0.44546 | 0 | 0 | 0 | 0 | 2 | 0 | 0 | 0 | 0 | 0 | 0 | 0 | 0 | 0 | 0 | 0 | 0 | 0 | 0 | 0 | 0 | 0 | 0 | 0 | 0 | 0 | 0 | 0 | 0 | 0 | 6.0848 | 0 | 0 | 0 | 0 | 0 | 0 | 0 | 0 | 0 | 9.2461 | 1.2922 | 1.0339 | 0.83963 | 0.84041 | 0 | 0 | 0 | 0 | 0 | 6.0848 | 0 | 0 | 0 | 0 | 0 | 0 | 0 | 0 | 0 | 40 | 2 | 4 | 4 | 4 | 4 | 0 | 0 | 0 | 0 | 0 | 0 | 0 | 0
2014-09-16 | 18時 | 0 | 0 | 0 | 0 | 0 | 0.44546 | 0 | 0 | 0 | 0 | 2 | 0 | 0 | 0 | 0 | 0 | 0 | 0 | 0 | 0 | 0 | 0 | 0 | 0 | 0 | 0 | 0 | 0 | 0 | 0 | 0 | 0 | 0 | 0 | 0 | 0 | 6.0848 | 0 | 0 | 0 | 0 | 0 | 0 | 0 | 0 | 0 | 9.2461 | 1.2922 | 1.0339 | 0.83963 | 0.84041 | 0 | 0 | 0 | 0 | 0 | 6.0848 | 0 | 0 | 0 | 0 | 0 | 0 | 0 | 0 | 0 | 40 | 2 | 4 | 4 | 4 | 4 | 0 | 0 | 0 | 0 | 0 | 0 | 0 | 0
2014-09-16 | 19時 | 0 | 0 | 0 | 0 | 0 | 0.44546 | 0 | 0 | 0 | 0 | 2 | 0 | 0 | 0 | 0 | 0 | 0 | 0 | 0 | 0 | 0 | 0 | 0 | 0 | 0 | 0 | 0 | 0 | 0 | 0 | 0 | 0 | 0 | 0 | 0 | 0 | 6.0848 | 0 | 0 | 0 | 0 | 0 | 0 | 0 | 0 | 0 | 9.2461 | 1.2922 | 1.0339 | 0.83963 | 0.84041 | 0 | 0 | 0 | 0 | 0 | 6.0848 | 0 | 0 | 0 | 0 | 0 | 0 | 0 | 0 | 0 | 40 | 2 | 4 | 4 | 4 | 4 | 0 | 0 | 0 | 0 | 0 | 0 | 0 | 0
2014-09-16 | 20時 | 0 | 0 | 0 | 0 | 0 | 0.44546 | 0 | 0 | 0 | 0 | 2 | 0 | 0 | 0 | 0 | 0 | 0 | 0 | 0 | 0 | 0 | 0 | 0 | 0 | 0 | 0 | 0 | 0 | 0 | 0 | 0 | 0 | 0 | 0 | 0 | 0 | 6.0848 | 0 | 0 | 0 | 0 | 0 | 0 | 0 | 0 | 0 | 9.2461 | 1.2922 | 1.0339 | 0.83963 | 0.84041 | 0 | 0 | 0 | 0 | 0 | 6.0848 | 0 | 0 | 0 | 0 | 0 | 0 | 0 | 0 | 0 | 40 | 2 | 4 | 4 | 4 | 4 | 0 | 0 | 0 | 0 | 0 | 0 | 0 | 0
2014-09-16 | 21時 | 0 | 0 | 0 | 0 | 0 | 0.44546 | 0 | 0 | 0 | 0 | 2 | 0 | 0 | 0 | 0 | 0 | 0 | 0 | 0 | 0 | 0 | 0 | 0 | 0 | 0 | 0 | 0 | 0 | 0 | 0 | 0 | 0 | 0 | 0 | 0 | 0 | 6.0848 | 0 | 0 | 0 | 0 | 0 | 0 | 0 | 0 | 0 | 9.2461 | 1.2922 | 1.0339 | 0.83963 | 0.84041 | 0 | 0 | 0 | 0 | 0 | 6.0848 | 0 | 0 | 0 | 0 | 0 | 0 | 0 | 0 | 0 | 40 | 2 | 4 | 4 | 4 | 4 | 0 | 0 | 0 | 0 | 0 | 0 | 0 | 0
2014-09-16 | 22時 | 0 | 0 | 0 | 0 | 0 | 0.44546 | 0 | 0 | 0 | 0 | 2 | 0 | 0 | 0 | 0 | 0 | 0 | 0 | 0 | 0 | 0 | 0 | 0 | 0 | 0 | 0 | 0 | 0 | 0 | 0 | 0 | 0 | 0 | 0 | 0 | 0 | 6.0848 | 0 | 0 | 0 | 0 | 0 | 0 | 0 | 0 | 0 | 9.2461 | 1.2922 | 1.0339 | 0.83963 | 0.84041 | 0 | 0 | 0 | 0 | 0 | 6.0848 | 0 | 0 | 0 | 0 | 0 | 0 | 0 | 0 | 0 | 40 | 2 | 4 | 4 | 4 | 4 | 0 | 0 | 0 | 0 | 0 | 0 | 0 | 0
2014-09-16 | 23時 | 0 | 0 | 0 | 0 | 0 | 0.44546 | 0 | 0 | 0 | 0 | 2 | 0 | 0 | 0 | 0 | 0 | 0 | 0 | 0 | 0 | 0 | 0 | 0 | 0 | 0 | 0 | 0 | 0 | 0 | 0 | 0 | 0 | 0 | 0 | 0 | 0 | 6.0848 | 0 | 0 | 0 | 0 | 0 | 0 | 0 | 0 | 0 | 9.2461 | 1.2922 | 1.0339 | 0.83963 | 0.84041 | 0 | 0 | 0 | 0 | 0 | 6.0848 | 0 | 0 | 0 | 0 | 0 | 0 | 0 | 0 | 0 | 40 | 2 | 4 | 4 | 4 | 4 | 0 | 0 | 0 | 0 | 0 | 0 | 0 | 0
2014-09-17 | 0時 | 0 | 0 | 0 | 0 | 0 | 0.44546 | 0 | 0 | 0 | 0 | 2 | 0 | 0 | 0 | 0 | 0 | 0 | 0 | 0 | 0 | 0 | 0 | 0 | 0 | 0 | 0 | 0 | 0 | 0 | 0 | 0 | 0 | 0 | 0 | 0 | 0 | 6.0848 | 0 | 0 | 0 | 0 | 0 | 0 | 0 | 0 | 0 | 9.2461 | 1.2922 | 1.0339 | 0.83963 | 0.84041 | 0 | 0 | 0 | 0 | 0 | 6.0848 | 0 | 0 | 0 | 0 | 0 | 0 | 0 | 0 | 0 | 40 | 2 | 4 | 4 | 4 | 4 | 0 | 0 | 0 | 0 | 0 | 0 | 0 | 0
2014-09-17 | 1時 | 0 | 0 | 0 | 0 | 0 | 0.44546 | 0 | 0 | 0 | 0 | 2 | 0 | 0 | 0 | 0 | 0 | 0 | 0 | 0 | 0 | 0 | 0 | 0 | 0 | 0 | 0 | 0 | 0 | 0 | 0 | 0 | 0 | 0 | 0 | 0 | 0 | 6.0848 | 0 | 0 | 0 | 0 | 0 | 0 | 0 | 0 | 0 | 9.2461 | 1.2922 | 1.0339 | 0.83963 | 0.84041 | 0 | 0 | 0 | 0 | 0 | 6.0848 | 0 | 0 | 0 | 0 | 0 | 0 | 0 | 0 | 0 | 40 | 2 | 4 | 4 | 4 | 4 | 0 | 0 | 0 | 0 | 0 | 0 | 0 | 0
2014-09-17 | 2時 | 0 | 0 | 0 | 0 | 0 | 0.44546 | 0 | 0 | 0 | 0 | 2 | 0 | 0 | 0 | 0 | 0 | 0 | 0 | 0 | 0 | 0 | 0 | 0 | 0 | 0 | 0 | 0 | 0 | 0 | 0 | 0 | 0 | 0 | 0 | 0 | 0 | 6.0848 | 0 | 0 | 0 | 0 | 0 | 0 | 0 | 0 | 0 | 9.2461 | 1.2922 | 1.0339 | 0.83963 | 0.84041 | 0 | 0 | 0 | 0 | 0 | 6.0848 | 0 | 0 | 0 | 0 | 0 | 0 | 0 | 0 | 0 | 40 | 2 | 4 | 4 | 4 | 4 | 0 | 0 | 0 | 0 | 0 | 0 | 0 | 0
2014-09-17 | 3時 | 0 | 0 | 0 | 0 | 0 | 0.44546 | 0 | 0 | 0 | 0 | 2 | 0 | 0 | 0 | 0 | 0 | 0 | 0 | 0 | 0 | 0 | 0 | 0 | 0 | 0 | 0 | 0 | 0 | 0 | 0 | 0 | 0 | 0 | 0 | 0 | 0 | 6.0848 | 0 | 0 | 0 | 0 | 0 | 0 | 0 | 0 | 0 | 9.2461 | 1.2922 | 1.0339 | 0.83963 | 0.84041 | 0 | 0 | 0 | 0 | 0 | 6.0848 | 0 | 0 | 0 | 0 | 0 | 0 | 0 | 0 | 0 | 40 | 2 | 4 | 4 | 4 | 4 | 0 | 0 | 0 | 0 | 0 | 0 | 0 | 0
2014-09-17 | 4時 | 0 | 0 | 0 | 0 | 0 | 0.44546 | 0 | 0 | 0 | 0 | 2 | 0 | 0 | 0 | 0 | 0 | 0 | 0 | 0 | 0 | 0 | 0 | 0 | 0 | 0 | 0 | 0 | 0 | 0 | 0 | 0 | 0 | 0 | 0 | 0 | 0 | 6.0848 | 0 | 0 | 0 | 0 | 0 | 0 | 0 | 0 | 0 | 9.2461 | 1.2922 | 1.0339 | 0.83963 | 0.84041 | 0 | 0 | 0 | 0 | 0 | 6.0848 | 0 | 0 | 0 | 0 | 0 | 0 | 0 | 0 | 0 | 40 | 2 | 4 | 4 | 4 | 4 | 0 | 0 | 0 | 0 | 0 | 0 | 0 | 0
2014-09-17 | 5時 | 0 | 0 | 0 | 0 | 0 | 0.44546 | 0 | 0 | 0 | 0 | 2 | 0 | 0 | 0 | 0 | 0 | 0 | 0 | 0 | 0 | 0 | 0 | 0 | 0 | 0 | 0 | 0 | 0 | 0 | 0 | 0 | 0 | 0 | 0 | 0 | 0 | 6.0848 | 0 | 0 | 0 | 0 | 0 | 0 | 0 | 0 | 0 | 9.2461 | 1.2922 | 1.0339 | 0.83963 | 0.84041 | 0 | 0 | 0 | 0 | 0 | 6.0848 | 0 | 0 | 0 | 0 | 0 | 0 | 0 | 0 | 0 | 40 | 2 | 4 | 4 | 4 | 4 | 0 | 0 | 0 | 0 | 0 | 0 | 0 | 0
2014-09-17 | 6時 | 0 | 0 | 0 | 0 | 0 | 0.44546 | 0 | 0 | 0 | 0 | 2 | 0 | 0 | 0 | 0 | 0 | 0 | 0 | 0 | 0 | 0 | 0 | 0 | 0 | 0 | 0 | 0 | 0 | 0 | 0 | 0 | 0 | 0 | 0 | 0 | 0 | 6.0848 | 0 | 0 | 0 | 0 | 0 | 0 | 0 | 0 | 0 | 9.2461 | 1.2922 | 1.0339 | 0.83963 | 0.84041 | 0 | 0 | 0 | 0 | 0 | 6.0848 | 0 | 0 | 0 | 0 | 0 | 0 | 0 | 0 | 0 | 40 | 2 | 4 | 4 | 4 | 4 | 0 | 0 | 0 | 0 | 0 | 0 | 0 | 0
2014-09-17 | 7時 | 0 | 0 | 0 | 0 | 0 | 0.44546 | 0 | 0 | 0 | 0 | 2 | 0 | 0 | 0 | 0 | 0 | 0 | 0 | 0 | 0 | 0 | 0 | 0 | 0 | 0 | 0 | 0 | 0 | 0 | 0 | 0 | 0 | 0 | 0 | 0 | 0 | 6.0848 | 0 | 0 | 0 | 0 | 0 | 0 | 0 | 0 | 0 | 9.2461 | 1.2922 | 1.0339 | 0.83963 | 0.84041 | 0 | 0 | 0 | 0 | 0 | 6.0848 | 0 | 0 | 0 | 0 | 0 | 0 | 0 | 0 | 0 | 40 | 2 | 4 | 4 | 4 | 4 | 0 | 0 | 0 | 0 | 0 | 0 | 0 | 0
2014-09-17 | 8時 | 0 | 0 | 0 | 0 | 0 | 0.44546 | 0 | 0 | 0 | 0 | 2 | 0 | 0 | 0 | 0 | 0 | 0 | 0 | 0 | 0 | 0 | 0 | 0 | 0 | 0 | 0 | 0 | 0 | 0 | 0 | 0 | 0 | 0 | 0 | 0 | 0 | 6.0848 | 0 | 0 | 0 | 0 | 0 | 0 | 0 | 0 | 0 | 9.2461 | 1.2922 | 1.0339 | 0.83963 | 0.84041 | 0 | 0 | 0 | 0 | 0 | 6.0848 | 0 | 0 | 0 | 0 | 0 | 0 | 0 | 0 | 0 | 40 | 2 | 4 | 4 | 4 | 4 | 0 | 0 | 0 | 0 | 0 | 0 | 0 | 0
2014-09-17 | 9時 | 0 | 0 | 0 | 0 | 0 | 0.44546 | 0 | 0 | 0 | 0 | 2 | 0 | 0 | 0 | 0 | 0 | 0 | 0 | 0 | 0 | 0 | 0 | 0 | 0 | 0 | 0 | 0 | 0 | 0 | 0 | 0 | 0 | 0 | 0 | 0 | 0 | 6.0848 | 0 | 0 | 0 | 0 | 0 | 0 | 0 | 0 | 0 | 9.2461 | 1.2922 | 1.0339 | 0.83963 | 0.84041 | 0 | 0 | 0 | 0 | 0 | 6.0848 | 0 | 0 | 0 | 0 | 0 | 0 | 0 | 0 | 0 | 40 | 2 | 4 | 4 | 4 | 4 | 0 | 0 | 0 | 0 | 0 | 0 | 0 | 0
2014-09-17 | 10時 | 0 | 0 | 0 | 0 | 0 | 0.44546 | 0 | 0 | 0 | 0 | 2 | 0 | 0 | 0 | 0 | 0 | 0 | 0 | 0 | 0 | 0 | 0 | 0 | 0 | 0 | 0 | 0 | 0 | 0 | 0 | 0 | 0 | 0 | 0 | 0 | 0 | 6.0848 | 0 | 0 | 0 | 0 | 0 | 0 | 0 | 0 | 0 | 9.2461 | 1.2922 | 1.0339 | 0.83963 | 0.84041 | 0 | 0 | 0 | 0 | 0 | 6.0848 | 0 | 0 | 0 | 0 | 0 | 0 | 0 | 0 | 0 | 40 | 2 | 4 | 4 | 4 | 4 | 0 | 0 | 0 | 0 | 0 | 0 | 0 | 0
2014-09-17 | 11時 | 0 | 0 | 0 | 0 | 0 | 0.44546 | 0 | 0 | 0 | 0 | 2 | 0 | 0 | 0 | 0 | 0 | 0 | 0 | 0 | 0 | 0 | 0 | 0 | 0 | 0 | 0 | 0 | 0 | 0 | 0 | 0 | 0 | 0 | 0 | 0 | 0 | 6.0848 | 0 | 0 | 0 | 0 | 0 | 0 | 0 | 0 | 0 | 9.2461 | 1.2922 | 1.0339 | 0.83963 | 0.84041 | 0 | 0 | 0 | 0 | 0 | 6.0848 | 0 | 0 | 0 | 0 | 0 | 0 | 0 | 0 | 0 | 40 | 2 | 4 | 4 | 4 | 4 | 0 | 0 | 0 | 0 | 0 | 0 | 0 | 0
2014-09-17 | 12時 | 0 | 0 | 0 | 0 | 0 | 0.44546 | 0 | 0 | 0 | 0 | 2 | 0 | 0 | 0 | 0 | 0 | 0 | 0 | 0 | 0 | 0 | 0 | 0 | 0 | 0 | 0 | 0 | 0 | 0 | 0 | 0 | 0 | 0 | 0 | 0 | 0 | 6.0848 | 0 | 0 | 0 | 0 | 0 | 0 | 0 | 0 | 0 | 9.2461 | 1.2922 | 1.0339 | 0.83963 | 0.84041 | 0 | 0 | 0 | 0 | 0 | 6.0848 | 0 | 0 | 0 | 0 | 0 | 0 | 0 | 0 | 0 | 40 | 2 | 4 | 4 | 4 | 4 | 0 | 0 | 0 | 0 | 0 | 0 | 0 | 0
2014-09-17 | 13時 | 0 | 0 | 0 | 0 | 0 | 0.44546 | 0 | 0 | 0 | 0 | 2 | 0 | 0 | 0 | 0 | 0 | 0 | 0 | 0 | 0 | 0 | 0 | 0 | 0 | 0 | 0 | 0 | 0 | 0 | 0 | 0 | 0 | 0 | 0 | 0 | 0 | 6.0848 | 0 | 0 | 0 | 0 | 0 | 0 | 0 | 0 | 0 | 9.2461 | 1.2922 | 1.0339 | 0.83963 | 0.84041 | 0 | 0 | 0 | 0 | 0 | 6.0848 | 0 | 0 | 0 | 0 | 0 | 0 | 0 | 0 | 0 | 40 | 2 | 4 | 4 | 4 | 4 | 0 | 0 | 0 | 0 | 0 | 0 | 0 | 0
2014-09-17 | 14時 | 0 | 0 | 0 | 0 | 0 | 0.44546 | 0 | 0 | 0 | 0 | 2 | 0 | 0 | 0 | 0 | 0 | 0 | 0 | 0 | 0 | 0 | 0 | 0 | 0 | 0 | 0 | 0 | 0 | 0 | 0 | 0 | 0 | 0 | 0 | 0 | 0 | 6.0848 | 0 | 0 | 0 | 0 | 0 | 0 | 0 | 0 | 0 | 9.2461 | 1.2922 | 1.0339 | 0.83963 | 0.84041 | 0 | 0 | 0 | 0 | 0 | 6.0848 | 0 | 0 | 0 | 0 | 0 | 0 | 0 | 0 | 0 | 40 | 2 | 4 | 4 | 4 | 4 | 0 | 0 | 0 | 0 | 0 | 0 | 0 | 0
2014-09-17 | 15時 | 0 | 0 | 0 | 0 | 0 | 0.44546 | 0 | 0 | 0 | 0 | 2 | 0 | 0 | 0 | 0 | 0 | 0 | 0 | 0 | 0 | 0 | 0 | 0 | 0 | 0 | 0 | 0 | 0 | 0 | 0 | 0 | 0 | 0 | 0 | 0 | 0 | 6.0848 | 0 | 0 | 0 | 0 | 0 | 0 | 0 | 0 | 0 | 9.2461 | 1.2922 | 1.0339 | 0.83963 | 0.84041 | 0 | 0 | 0 | 0 | 0 | 6.0848 | 0 | 0 | 0 | 0 | 0 | 0 | 0 | 0 | 0 | 40 | 2 | 4 | 4 | 4 | 4 | 0 | 0 | 0 | 0 | 0 | 0 | 0 | 0
2014-09-17 | 16時 | 0 | 0 | 0 | 0 | 0 | 0.44546 | 0 | 0 | 0 | 0 | 2 | 0 | 0 | 0 | 0 | 0 | 0 | 0 | 0 | 0 | 0 | 0 | 0 | 0 | 0 | 0 | 0 | 0 | 0 | 0 | 0 | 0 | 0 | 0 | 0 | 0 | 6.0848 | 0 | 0 | 0 | 0 | 0 | 0 | 0 | 0 | 0 | 9.2461 | 1.2922 | 1.0339 | 0.83963 | 0.84041 | 0 | 0 | 0 | 0 | 0 | 6.0848 | 0 | 0 | 0 | 0 | 0 | 0 | 0 | 0 | 0 | 40 | 2 | 4 | 4 | 4 | 4 | 0 | 0 | 0 | 0 | 0 | 0 | 0 | 0
2014-09-17 | 17時 | 0 | 0 | 0 | 0 | 0 | 0.44546 | 0 | 0 | 0 | 0 | 2 | 0 | 0 | 0 | 0 | 0 | 0 | 0 | 0 | 0 | 0 | 0 | 0 | 0 | 0 | 0 | 0 | 0 | 0 | 0 | 0 | 0 | 0 | 0 | 0 | 0 | 6.0848 | 0 | 0 | 0 | 0 | 0 | 0 | 0 | 0 | 0 | 9.2461 | 1.2922 | 1.0339 | 0.83963 | 0.84041 | 0 | 0 | 0 | 0 | 0 | 6.0848 | 0 | 0 | 0 | 0 | 0 | 0 | 0 | 0 | 0 | 40 | 2 | 4 | 4 | 4 | 4 | 0 | 0 | 0 | 0 | 0 | 0 | 0 | 0
2014-09-17 | 18時 | 0 | 0 | 0 | 0 | 0 | 0.44546 | 0 | 0 | 0 | 0 | 2 | 0 | 0 | 0 | 0 | 0 | 0 | 0 | 0 | 0 | 0 | 0 | 0 | 0 | 0 | 0 | 0 | 0 | 0 | 0 | 0 | 0 | 0 | 0 | 0 | 0 | 6.0848 | 0 | 0 | 0 | 0 | 0 | 0 | 0 | 0 | 0 | 9.2461 | 1.2922 | 1.0339 | 0.83963 | 0.84041 | 0 | 0 | 0 | 0 | 0 | 6.0848 | 0 | 0 | 0 | 0 | 0 | 0 | 0 | 0 | 0 | 40 | 2 | 4 | 4 | 4 | 4 | 0 | 0 | 0 | 0 | 0 | 0 | 0 | 0
2014-09-17 | 19時 | 0 | 0 | 0 | 0 | 0 | 0.44546 | 0 | 0 | 0 | 0 | 2 | 0 | 0 | 0 | 0 | 0 | 0 | 0 | 0 | 0 | 0 | 0 | 0 | 0 | 0 | 0 | 0 | 0 | 0 | 0 | 0 | 0 | 0 | 0 | 0 | 0 | 6.0848 | 0 | 0 | 0 | 0 | 0 | 0 | 0 | 0 | 0 | 9.2461 | 1.2922 | 1.0339 | 0.83963 | 0.84041 | 0 | 0 | 0 | 0 | 0 | 6.0848 | 0 | 0 | 0 | 0 | 0 | 0 | 0 | 0 | 0 | 40 | 2 | 4 | 4 | 4 | 4 | 0 | 0 | 0 | 0 | 0 | 0 | 0 | 0
2014-09-17 | 20時 | 0 | 0 | 0 | 0 | 0 | 0.44546 | 0 | 0 | 0 | 0 | 2 | 0 | 0 | 0 | 0 | 0 | 0 | 0 | 0 | 0 | 0 | 0 | 0 | 0 | 0 | 0 | 0 | 0 | 0 | 0 | 0 | 0 | 0 | 0 | 0 | 0 | 6.0848 | 0 | 0 | 0 | 0 | 0 | 0 | 0 | 0 | 0 | 9.2461 | 1.2922 | 1.0339 | 0.83963 | 0.84041 | 0 | 0 | 0 | 0 | 0 | 6.0848 | 0 | 0 | 0 | 0 | 0 | 0 | 0 | 0 | 0 | 40 | 2 | 4 | 4 | 4 | 4 | 0 | 0 | 0 | 0 | 0 | 0 | 0 | 0
2014-09-17 | 21時 | 0 | 0 | 0 | 0 | 0 | 0.44546 | 0 | 0 | 0 | 0 | 2 | 0 | 0 | 0 | 0 | 0 | 0 | 0 | 0 | 0 | 0 | 0 | 0 | 0 | 0 | 0 | 0 | 0 | 0 | 0 | 0 | 0 | 0 | 0 | 0 | 0 | 6.0848 | 0 | 0 | 0 | 0 | 0 | 0 | 0 | 0 | 0 | 9.2461 | 1.2922 | 1.0339 | 0.83963 | 0.84041 | 0 | 0 | 0 | 0 | 0 | 6.0848 | 0 | 0 | 0 | 0 | 0 | 0 | 0 | 0 | 0 | 40 | 2 | 4 | 4 | 4 | 4 | 0 | 0 | 0 | 0 | 0 | 0 | 0 | 0
2014-09-17 | 22時 | 0 | 0 | 0 | 0 | 0 | 0.44546 | 0 | 0 | 0 | 0 | 2 | 0 | 0 | 0 | 0 | 0 | 0 | 0 | 0 | 0 | 0 | 0 | 0 | 0 | 0 | 0 | 0 | 0 | 0 | 0 | 0 | 0 | 0 | 0 | 0 | 0 | 6.0848 | 0 | 0 | 0 | 0 | 0 | 0 | 0 | 0 | 0 | 9.2461 | 1.2922 | 1.0339 | 0.83963 | 0.84041 | 0 | 0 | 0 | 0 | 0 | 6.0848 | 0 | 0 | 0 | 0 | 0 | 0 | 0 | 0 | 0 | 40 | 2 | 4 | 4 | 4 | 4 | 0 | 0 | 0 | 0 | 0 | 0 | 0 | 0
2014-09-17 | 23時 | 0 | 0 | 0 | 0 | 0 | 0.44546 | 0 | 0 | 0 | 0 | 2 | 0 | 0 | 0 | 0 | 0 | 0 | 0 | 0 | 0 | 0 | 0 | 0 | 0 | 0 | 0 | 0 | 0 | 0 | 0 | 0 | 0 | 0 | 0 | 0 | 0 | 6.0848 | 0 | 0 | 0 | 0 | 0 | 0 | 0 | 0 | 0 | 9.2461 | 1.2922 | 1.0339 | 0.83963 | 0.84041 | 0 | 0 | 0 | 0 | 0 | 6.0848 | 0 | 0 | 0 | 0 | 0 | 0 | 0 | 0 | 0 | 40 | 2 | 4 | 4 | 4 | 4 | 0 | 0 | 0 | 0 | 0 | 0 | 0 | 0
2014-09-18 | 0時 | 0 | 0 | 0 | 0 | 0 | 0.44546 | 0 | 0 | 0 | 0 | 2 | 0 | 0 | 0 | 0 | 0 | 0 | 0 | 0 | 0 | 0 | 0 | 0 | 0 | 0 | 0 | 0 | 0 | 0 | 0 | 0 | 0 | 0 | 0 | 0 | 0 | 6.0848 | 0 | 0 | 0 | 0 | 0 | 0 | 0 | 0 | 0 | 9.2461 | 1.2922 | 1.0339 | 0.83963 | 0.84041 | 0 | 0 | 0 | 0 | 0 | 6.0848 | 0 | 0 | 0 | 0 | 0 | 0 | 0 | 0 | 0 | 40 | 2 | 4 | 4 | 4 | 4 | 0 | 0 | 0 | 0 | 0 | 0 | 0 | 0
2014-09-18 | 1時 | 0 | 0 | 0 | 0 | 0 | 0.44546 | 0 | 0 | 0 | 0 | 2 | 0 | 0 | 0 | 0 | 0 | 0 | 0 | 0 | 0 | 0 | 0 | 0 | 0 | 0 | 0 | 0 | 0 | 0 | 0 | 0 | 0 | 0 | 0 | 0 | 0 | 6.0848 | 0 | 0 | 0 | 0 | 0 | 0 | 0 | 0 | 0 | 9.2461 | 1.2922 | 1.0339 | 0.83963 | 0.84041 | 0 | 0 | 0 | 0 | 0 | 6.0848 | 0 | 0 | 0 | 0 | 0 | 0 | 0 | 0 | 0 | 40 | 2 | 4 | 4 | 4 | 4 | 0 | 0 | 0 | 0 | 0 | 0 | 0 | 0
2014-09-18 | 2時 | 0 | 0 | 0 | 0 | 0 | 0.44546 | 0 | 0 | 0 | 0 | 2 | 0 | 0 | 0 | 0 | 0 | 0 | 0 | 0 | 0 | 0 | 0 | 0 | 0 | 0 | 0 | 0 | 0 | 0 | 0 | 0 | 0 | 0 | 0 | 0 | 0 | 6.0848 | 0 | 0 | 0 | 0 | 0 | 0 | 0 | 0 | 0 | 9.2461 | 1.2922 | 1.0339 | 0.83963 | 0.84041 | 0 | 0 | 0 | 0 | 0 | 6.0848 | 0 | 0 | 0 | 0 | 0 | 0 | 0 | 0 | 0 | 40 | 2 | 4 | 4 | 4 | 4 | 0 | 0 | 0 | 0 | 0 | 0 | 0 | 0
2014-09-18 | 3時 | 0 | 0 | 0 | 0 | 0 | 0.44546 | 0 | 0 | 0 | 0 | 2 | 0 | 0 | 0 | 0 | 0 | 0 | 0 | 0 | 0 | 0 | 0 | 0 | 0 | 0 | 0 | 0 | 0 | 0 | 0 | 0 | 0 | 0 | 0 | 0 | 0 | 6.0848 | 0 | 0 | 0 | 0 | 0 | 0 | 0 | 0 | 0 | 9.2461 | 1.2922 | 1.0339 | 0.83963 | 0.84041 | 0 | 0 | 0 | 0 | 0 | 6.0848 | 0 | 0 | 0 | 0 | 0 | 0 | 0 | 0 | 0 | 40 | 2 | 4 | 4 | 4 | 4 | 0 | 0 | 0 | 0 | 0 | 0 | 0 | 0
2014-09-18 | 4時 | 0 | 0 | 0 | 0 | 0 | 0.44546 | 0 | 0 | 0 | 0 | 2 | 0 | 0 | 0 | 0 | 0 | 0 | 0 | 0 | 0 | 0 | 0 | 0 | 0 | 0 | 0 | 0 | 0 | 0 | 0 | 0 | 0 | 0 | 0 | 0 | 0 | 6.0848 | 0 | 0 | 0 | 0 | 0 | 0 | 0 | 0 | 0 | 9.2461 | 1.2922 | 1.0339 | 0.83963 | 0.84041 | 0 | 0 | 0 | 0 | 0 | 6.0848 | 0 | 0 | 0 | 0 | 0 | 0 | 0 | 0 | 0 | 40 | 2 | 4 | 4 | 4 | 4 | 0 | 0 | 0 | 0 | 0 | 0 | 0 | 0
2014-09-18 | 5時 | 0 | 0 | 0 | 0 | 0 | 0.44546 | 0 | 0 | 0 | 0 | 2 | 0 | 0 | 0 | 0 | 0 | 0 | 0 | 0 | 0 | 0 | 0 | 0 | 0 | 0 | 0 | 0 | 0 | 0 | 0 | 0 | 0 | 0 | 0 | 0 | 0 | 6.0848 | 0 | 0 | 0 | 0 | 0 | 0 | 0 | 0 | 0 | 9.2461 | 1.2922 | 1.0339 | 0.83963 | 0.84041 | 0 | 0 | 0 | 0 | 0 | 6.0848 | 0 | 0 | 0 | 0 | 0 | 0 | 0 | 0 | 0 | 40 | 2 | 4 | 4 | 4 | 4 | 0 | 0 | 0 | 0 | 0 | 0 | 0 | 0
2014-09-18 | 6時 | 0 | 0 | 0 | 0 | 0 | 0.44546 | 0 | 0 | 0 | 0 | 2 | 0 | 0 | 0 | 0 | 0 | 0 | 0 | 0 | 0 | 0 | 0 | 0 | 0 | 0 | 0 | 0 | 0 | 0 | 0 | 0 | 0 | 0 | 0 | 0 | 0 | 6.0848 | 0 | 0 | 0 | 0 | 0 | 0 | 0 | 0 | 0 | 9.2461 | 1.2922 | 1.0339 | 0.83963 | 0.84041 | 0 | 0 | 0 | 0 | 0 | 6.0848 | 0 | 0 | 0 | 0 | 0 | 0 | 0 | 0 | 0 | 40 | 2 | 4 | 4 | 4 | 4 | 0 | 0 | 0 | 0 | 0 | 0 | 0 | 0
2014-09-18 | 7時 | 0 | 0 | 0 | 0 | 0 | 0.44546 | 0 | 0 | 0 | 0 | 2 | 0 | 0 | 0 | 0 | 0 | 0 | 0 | 0 | 0 | 0 | 0 | 0 | 0 | 0 | 0 | 0 | 0 | 0 | 0 | 0 | 0 | 0 | 0 | 0 | 0 | 6.0848 | 0 | 0 | 0 | 0 | 0 | 0 | 0 | 0 | 0 | 9.2461 | 1.2922 | 1.0339 | 0.83963 | 0.84041 | 0 | 0 | 0 | 0 | 0 | 6.0848 | 0 | 0 | 0 | 0 | 0 | 0 | 0 | 0 | 0 | 40 | 2 | 4 | 4 | 4 | 4 | 0 | 0 | 0 | 0 | 0 | 0 | 0 | 0
2014-09-18 | 8時 | 0 | 0 | 0 | 0 | 0 | 0.44546 | 0 | 0 | 0 | 0 | 2 | 0 | 0 | 0 | 0 | 0 | 0 | 0 | 0 | 0 | 0 | 0 | 0 | 0 | 0 | 0 | 0 | 0 | 0 | 0 | 0 | 0 | 0 | 0 | 0 | 0 | 6.0848 | 0 | 0 | 0 | 0 | 0 | 0 | 0 | 0 | 0 | 9.2461 | 1.2922 | 1.0339 | 0.83963 | 0.84041 | 0 | 0 | 0 | 0 | 0 | 6.0848 | 0 | 0 | 0 | 0 | 0 | 0 | 0 | 0 | 0 | 40 | 2 | 4 | 4 | 4 | 4 | 0 | 0 | 0 | 0 | 0 | 0 | 0 | 0
2014-09-18 | 9時 | 0 | 0 | 0 | 0 | 0 | 0.44546 | 0 | 0 | 0 | 0 | 2 | 0 | 0 | 0 | 0 | 0 | 0 | 0 | 0 | 0 | 0 | 0 | 0 | 0 | 0 | 0 | 0 | 0 | 0 | 0 | 0 | 0 | 0 | 0 | 0 | 0 | 6.0848 | 0 | 0 | 0 | 0 | 0 | 0 | 0 | 0 | 0 | 9.2461 | 1.2922 | 1.0339 | 0.83963 | 0.84041 | 0 | 0 | 0 | 0 | 0 | 6.0848 | 0 | 0 | 0 | 0 | 0 | 0 | 0 | 0 | 0 | 40 | 2 | 4 | 4 | 4 | 4 | 0 | 0 | 0 | 0 | 0 | 0 | 0 | 0
2014-09-18 | 10時 | 0 | 0 | 0 | 0 | 0 | 0.44546 | 0 | 0 | 0 | 0 | 2 | 0 | 0 | 0 | 0 | 0 | 0 | 0 | 0 | 0 | 0 | 0 | 0 | 0 | 0 | 0 | 0 | 0 | 0 | 0 | 0 | 0 | 0 | 0 | 0 | 0 | 6.0848 | 0 | 0 | 0 | 0 | 0 | 0 | 0 | 0 | 0 | 9.2461 | 1.2922 | 1.0339 | 0.83963 | 0.84041 | 0 | 0 | 0 | 0 | 0 | 6.0848 | 0 | 0 | 0 | 0 | 0 | 0 | 0 | 0 | 0 | 40 | 2 | 4 | 4 | 4 | 4 | 0 | 0 | 0 | 0 | 0 | 0 | 0 | 0
2014-09-18 | 11時 | 0 | 0 | 0 | 0 | 0 | 0.44546 | 0 | 0 | 0 | 0 | 2 | 0 | 0 | 0 | 0 | 0 | 0 | 0 | 0 | 0 | 0 | 0 | 0 | 0 | 0 | 0 | 0 | 0 | 0 | 0 | 0 | 0 | 0 | 0 | 0 | 0 | 6.0848 | 0 | 0 | 0 | 0 | 0 | 0 | 0 | 0 | 0 | 9.2461 | 1.2922 | 1.0339 | 0.83963 | 0.84041 | 0 | 0 | 0 | 0 | 0 | 6.0848 | 0 | 0 | 0 | 0 | 0 | 0 | 0 | 0 | 0 | 40 | 2 | 4 | 4 | 4 | 4 | 0 | 0 | 0 | 0 | 0 | 0 | 0 | 0
2014-09-18 | 12時 | 0 | 0 | 0 | 0 | 0 | 0.44546 | 0 | 0 | 0 | 0 | 2 | 0 | 0 | 0 | 0 | 0 | 0 | 0 | 0 | 0 | 0 | 0 | 0 | 0 | 0 | 0 | 0 | 0 | 0 | 0 | 0 | 0 | 0 | 0 | 0 | 0 | 6.0848 | 0 | 0 | 0 | 0 | 0 | 0 | 0 | 0 | 0 | 9.2461 | 1.2922 | 1.0339 | 0.83963 | 0.84041 | 0 | 0 | 0 | 0 | 0 | 6.0848 | 0 | 0 | 0 | 0 | 0 | 0 | 0 | 0 | 0 | 40 | 2 | 4 | 4 | 4 | 4 | 0 | 0 | 0 | 0 | 0 | 0 | 0 | 0
2014-09-18 | 13時 | 0 | 0 | 0 | 0 | 0 | 0.44546 | 0 | 0 | 0 | 0 | 2 | 0 | 0 | 0 | 0 | 0 | 0 | 0 | 0 | 0 | 0 | 0 | 0 | 0 | 0 | 0 | 0 | 0 | 0 | 0 | 0 | 0 | 0 | 0 | 0 | 0 | 6.0848 | 0 | 0 | 0 | 0 | 0 | 0 | 0 | 0 | 0 | 9.2461 | 1.2922 | 1.0339 | 0.83963 | 0.84041 | 0 | 0 | 0 | 0 | 0 | 6.0848 | 0 | 0 | 0 | 0 | 0 | 0 | 0 | 0 | 0 | 40 | 2 | 4 | 4 | 4 | 4 | 0 | 0 | 0 | 0 | 0 | 0 | 0 | 0
2014-09-18 | 14時 | 0 | 0 | 0 | 0 | 0 | 0.44546 | 0 | 0 | 0 | 0 | 2 | 0 | 0 | 0 | 0 | 0 | 0 | 0 | 0 | 0 | 0 | 0 | 0 | 0 | 0 | 0 | 0 | 0 | 0 | 0 | 0 | 0 | 0 | 0 | 0 | 0 | 6.0848 | 0 | 0 | 0 | 0 | 0 | 0 | 0 | 0 | 0 | 9.2461 | 1.2922 | 1.0339 | 0.83963 | 0.84041 | 0 | 0 | 0 | 0 | 0 | 6.0848 | 0 | 0 | 0 | 0 | 0 | 0 | 0 | 0 | 0 | 40 | 2 | 4 | 4 | 4 | 4 | 0 | 0 | 0 | 0 | 0 | 0 | 0 | 0
2014-09-18 | 15時 | 0 | 0 | 0 | 0 | 0 | 0.44546 | 0 | 0 | 0 | 0 | 2 | 0 | 0 | 0 | 0 | 0 | 0 | 0 | 0 | 0 | 0 | 0 | 0 | 0 | 0 | 0 | 0 | 0 | 0 | 0 | 0 | 0 | 0 | 0 | 0 | 0 | 6.0848 | 0 | 0 | 0 | 0 | 0 | 0 | 0 | 0 | 0 | 9.2461 | 1.2922 | 1.0339 | 0.83963 | 0.84041 | 0 | 0 | 0 | 0 | 0 | 6.0848 | 0 | 0 | 0 | 0 | 0 | 0 | 0 | 0 | 0 | 40 | 2 | 4 | 4 | 4 | 4 | 0 | 0 | 0 | 0 | 0 | 0 | 0 | 0
2014-09-18 | 16時 | 0 | 0 | 0 | 0 | 0 | 0.44546 | 0 | 0 | 0 | 0 | 2 | 0 | 0 | 0 | 0 | 0 | 0 | 0 | 0 | 0 | 0 | 0 | 0 | 0 | 0 | 0 | 0 | 0 | 0 | 0 | 0 | 0 | 0 | 0 | 0 | 0 | 6.0848 | 0 | 0 | 0 | 0 | 0 | 0 | 0 | 0 | 0 | 9.2461 | 1.2922 | 1.0339 | 0.83963 | 0.84041 | 0 | 0 | 0 | 0 | 0 | 6.0848 | 0 | 0 | 0 | 0 | 0 | 0 | 0 | 0 | 0 | 40 | 2 | 4 | 4 | 4 | 4 | 0 | 0 | 0 | 0 | 0 | 0 | 0 | 0
2014-09-18 | 17時 | 0 | 0 | 0 | 0 | 0 | 0.44546 | 0 | 0 | 0 | 0 | 2 | 0 | 0 | 0 | 0 | 0 | 0 | 0 | 0 | 0 | 0 | 0 | 0 | 0 | 0 | 0 | 0 | 0 | 0 | 0 | 0 | 0 | 0 | 0 | 0 | 0 | 6.0848 | 0 | 0 | 0 | 0 | 0 | 0 | 0 | 0 | 0 | 9.2461 | 1.2922 | 1.0339 | 0.83963 | 0.84041 | 0 | 0 | 0 | 0 | 0 | 6.0848 | 0 | 0 | 0 | 0 | 0 | 0 | 0 | 0 | 0 | 40 | 2 | 4 | 4 | 4 | 4 | 0 | 0 | 0 | 0 | 0 | 0 | 0 | 0
2014-09-18 | 18時 | 0 | 0 | 0 | 0 | 0 | 0.44546 | 0 | 0 | 0 | 0 | 2 | 0 | 0 | 0 | 0 | 0 | 0 | 0 | 0 | 0 | 0 | 0 | 0 | 0 | 0 | 0 | 0 | 0 | 0 | 0 | 0 | 0 | 0 | 0 | 0 | 0 | 6.0848 | 0 | 0 | 0 | 0 | 0 | 0 | 0 | 0 | 0 | 9.2461 | 1.2922 | 1.0339 | 0.83963 | 0.84041 | 0 | 0 | 0 | 0 | 0 | 6.0848 | 0 | 0 | 0 | 0 | 0 | 0 | 0 | 0 | 0 | 40 | 2 | 4 | 4 | 4 | 4 | 0 | 0 | 0 | 0 | 0 | 0 | 0 | 0
2014-09-18 | 19時 | 0 | 0 | 0 | 0 | 0 | 0.44546 | 0 | 0 | 0 | 0 | 2 | 0 | 0 | 0 | 0 | 0 | 0 | 0 | 0 | 0 | 0 | 0 | 0 | 0 | 0 | 0 | 0 | 0 | 0 | 0 | 0 | 0 | 0 | 0 | 0 | 0 | 6.0848 | 0 | 0 | 0 | 0 | 0 | 0 | 0 | 0 | 0 | 9.2461 | 1.2922 | 1.0339 | 0.83963 | 0.84041 | 0 | 0 | 0 | 0 | 0 | 6.0848 | 0 | 0 | 0 | 0 | 0 | 0 | 0 | 0 | 0 | 40 | 2 | 4 | 4 | 4 | 4 | 0 | 0 | 0 | 0 | 0 | 0 | 0 | 0
2014-09-18 | 20時 | 0 | 0 | 0 | 0 | 0 | 0.44546 | 0 | 0 | 0 | 0 | 2 | 0 | 0 | 0 | 0 | 0 | 0 | 0 | 0 | 0 | 0 | 0 | 0 | 0 | 0 | 0 | 0 | 0 | 0 | 0 | 0 | 0 | 0 | 0 | 0 | 0 | 6.0848 | 0 | 0 | 0 | 0 | 0 | 0 | 0 | 0 | 0 | 9.2461 | 1.2922 | 1.0339 | 0.83963 | 0.84041 | 0 | 0 | 0 | 0 | 0 | 6.0848 | 0 | 0 | 0 | 0 | 0 | 0 | 0 | 0 | 0 | 40 | 2 | 4 | 4 | 4 | 4 | 0 | 0 | 0 | 0 | 0 | 0 | 0 | 0
2014-09-18 | 21時 | 0 | 0 | 0 | 0 | 0 | 0.44546 | 0 | 0 | 0 | 0 | 2 | 0 | 0 | 0 | 0 | 0 | 0 | 0 | 0 | 0 | 0 | 0 | 0 | 0 | 0 | 0 | 0 | 0 | 0 | 0 | 0 | 0 | 0 | 0 | 0 | 0 | 6.0848 | 0 | 0 | 0 | 0 | 0 | 0 | 0 | 0 | 0 | 9.2461 | 1.2922 | 1.0339 | 0.83963 | 0.84041 | 0 | 0 | 0 | 0 | 0 | 6.0848 | 0 | 0 | 0 | 0 | 0 | 0 | 0 | 0 | 0 | 40 | 2 | 4 | 4 | 4 | 4 | 0 | 0 | 0 | 0 | 0 | 0 | 0 | 0
2014-09-18 | 22時 | 0 | 0 | 0 | 0 | 0 | 0.44546 | 0 | 0 | 0 | 0 | 2 | 0 | 0 | 0 | 0 | 0 | 0 | 0 | 0 | 0 | 0 | 0 | 0 | 0 | 0 | 0 | 0 | 0 | 0 | 0 | 0 | 0 | 0 | 0 | 0 | 0 | 6.0848 | 0 | 0 | 0 | 0 | 0 | 0 | 0 | 0 | 0 | 9.2461 | 1.2922 | 1.0339 | 0.83963 | 0.84041 | 0 | 0 | 0 | 0 | 0 | 6.0848 | 0 | 0 | 0 | 0 | 0 | 0 | 0 | 0 | 0 | 40 | 2 | 4 | 4 | 4 | 4 | 0 | 0 | 0 | 0 | 0 | 0 | 0 | 0
2014-09-18 | 23時 | 0 | 0 | 0 | 0 | 0 | 0.44546 | 0 | 0 | 0 | 0 | 2 | 0 | 0 | 0 | 0 | 0 | 0 | 0 | 0 | 0 | 0 | 0 | 0 | 0 | 0 | 0 | 0 | 0 | 0 | 0 | 0 | 0 | 0 | 0 | 0 | 0 | 6.0848 | 0 | 0 | 0 | 0 | 0 | 0 | 0 | 0 | 0 | 9.2461 | 1.2922 | 1.0339 | 0.83963 | 0.84041 | 0 | 0 | 0 | 0 | 0 | 6.0848 | 0 | 0 | 0 | 0 | 0 | 0 | 0 | 0 | 0 | 40 | 2 | 4 | 4 | 4 | 4 | 0 | 0 | 0 | 0 | 0 | 0 | 0 | 0
2014-09-19 | 0時 | 0 | 0 | 0 | 0 | 0 | 0.44546 | 0 | 0 | 0 | 0 | 2 | 0 | 0 | 0 | 0 | 0 | 0 | 0 | 0 | 0 | 0 | 0 | 0 | 0 | 0 | 0 | 0 | 0 | 0 | 0 | 0 | 0 | 0 | 0 | 0 | 0 | 6.0848 | 0 | 0 | 0 | 0 | 0 | 0 | 0 | 0 | 0 | 9.2461 | 1.2922 | 1.0339 | 0.83963 | 0.84041 | 0 | 0 | 0 | 0 | 0 | 6.0848 | 0 | 0 | 0 | 0 | 0 | 0 | 0 | 0 | 0 | 40 | 2 | 4 | 4 | 4 | 4 | 0 | 0 | 0 | 0 | 0 | 0 | 0 | 0
2014-09-19 | 1時 | 0 | 0 | 0 | 0 | 0 | 0.44546 | 0 | 0 | 0 | 0 | 2 | 0 | 0 | 0 | 0 | 0 | 0 | 0 | 0 | 0 | 0 | 0 | 0 | 0 | 0 | 0 | 0 | 0 | 0 | 0 | 0 | 0 | 0 | 0 | 0 | 0 | 6.0848 | 0 | 0 | 0 | 0 | 0 | 0 | 0 | 0 | 0 | 9.2461 | 1.2922 | 1.0339 | 0.83963 | 0.84041 | 0 | 0 | 0 | 0 | 0 | 6.0848 | 0 | 0 | 0 | 0 | 0 | 0 | 0 | 0 | 0 | 40 | 2 | 4 | 4 | 4 | 4 | 0 | 0 | 0 | 0 | 0 | 0 | 0 | 0
2014-09-19 | 2時 | 0 | 0 | 0 | 0 | 0 | 0.44546 | 0 | 0 | 0 | 0 | 2 | 0 | 0 | 0 | 0 | 0 | 0 | 0 | 0 | 0 | 0 | 0 | 0 | 0 | 0 | 0 | 0 | 0 | 0 | 0 | 0 | 0 | 0 | 0 | 0 | 0 | 6.0848 | 0 | 0 | 0 | 0 | 0 | 0 | 0 | 0 | 0 | 9.2461 | 1.2922 | 1.0339 | 0.83963 | 0.84041 | 0 | 0 | 0 | 0 | 0 | 6.0848 | 0 | 0 | 0 | 0 | 0 | 0 | 0 | 0 | 0 | 40 | 2 | 4 | 4 | 4 | 4 | 0 | 0 | 0 | 0 | 0 | 0 | 0 | 0
2014-09-19 | 3時 | 0 | 0 | 0 | 0 | 0 | 0.44546 | 0 | 0 | 0 | 0 | 2 | 0 | 0 | 0 | 0 | 0 | 0 | 0 | 0 | 0 | 0 | 0 | 0 | 0 | 0 | 0 | 0 | 0 | 0 | 0 | 0 | 0 | 0 | 0 | 0 | 0 | 6.0848 | 0 | 0 | 0 | 0 | 0 | 0 | 0 | 0 | 0 | 9.2461 | 1.2922 | 1.0339 | 0.83963 | 0.84041 | 0 | 0 | 0 | 0 | 0 | 6.0848 | 0 | 0 | 0 | 0 | 0 | 0 | 0 | 0 | 0 | 40 | 2 | 4 | 4 | 4 | 4 | 0 | 0 | 0 | 0 | 0 | 0 | 0 | 0
2014-09-19 | 4時 | 0 | 0 | 0 | 0 | 0 | 0.44546 | 0 | 0 | 0 | 0 | 2 | 0 | 0 | 0 | 0 | 0 | 0 | 0 | 0 | 0 | 0 | 0 | 0 | 0 | 0 | 0 | 0 | 0 | 0 | 0 | 0 | 0 | 0 | 0 | 0 | 0 | 6.0848 | 0 | 0 | 0 | 0 | 0 | 0 | 0 | 0 | 0 | 9.2461 | 1.2922 | 1.0339 | 0.83963 | 0.84041 | 0 | 0 | 0 | 0 | 0 | 6.0848 | 0 | 0 | 0 | 0 | 0 | 0 | 0 | 0 | 0 | 40 | 2 | 4 | 4 | 4 | 4 | 0 | 0 | 0 | 0 | 0 | 0 | 0 | 0
2014-09-19 | 5時 | 0 | 0 | 0 | 0 | 0 | 0.44546 | 0 | 0 | 0 | 0 | 2 | 0 | 0 | 0 | 0 | 0 | 0 | 0 | 0 | 0 | 0 | 0 | 0 | 0 | 0 | 0 | 0 | 0 | 0 | 0 | 0 | 0 | 0 | 0 | 0 | 0 | 6.0848 | 0 | 0 | 0 | 0 | 0 | 0 | 0 | 0 | 0 | 9.2461 | 1.2922 | 1.0339 | 0.83963 | 0.84041 | 0 | 0 | 0 | 0 | 0 | 6.0848 | 0 | 0 | 0 | 0 | 0 | 0 | 0 | 0 | 0 | 40 | 2 | 4 | 4 | 4 | 4 | 0 | 0 | 0 | 0 | 0 | 0 | 0 | 0
2014-09-19 | 6時 | 0 | 0 | 0 | 0 | 0 | 0.44546 | 0 | 0 | 0 | 0 | 2 | 0 | 0 | 0 | 0 | 0 | 0 | 0 | 0 | 0 | 0 | 0 | 0 | 0 | 0 | 0 | 0 | 0 | 0 | 0 | 0 | 0 | 0 | 0 | 0 | 0 | 6.0848 | 0 | 0 | 0 | 0 | 0 | 0 | 0 | 0 | 0 | 9.2461 | 1.2922 | 1.0339 | 0.83963 | 0.84041 | 0 | 0 | 0 | 0 | 0 | 6.0848 | 0 | 0 | 0 | 0 | 0 | 0 | 0 | 0 | 0 | 40 | 2 | 4 | 4 | 4 | 4 | 0 | 0 | 0 | 0 | 0 | 0 | 0 | 0
2014-09-19 | 7時 | 0 | 0 | 0 | 0 | 0 | 0.44546 | 0 | 0 | 0 | 0 | 2 | 0 | 0 | 0 | 0 | 0 | 0 | 0 | 0 | 0 | 0 | 0 | 0 | 0 | 0 | 0 | 0 | 0 | 0 | 0 | 0 | 0 | 0 | 0 | 0 | 0 | 6.0848 | 0 | 0 | 0 | 0 | 0 | 0 | 0 | 0 | 0 | 9.2461 | 1.2922 | 1.0339 | 0.83963 | 0.84041 | 0 | 0 | 0 | 0 | 0 | 6.0848 | 0 | 0 | 0 | 0 | 0 | 0 | 0 | 0 | 0 | 40 | 2 | 4 | 4 | 4 | 4 | 0 | 0 | 0 | 0 | 0 | 0 | 0 | 0
2014-09-19 | 8時 | 0 | 0 | 0 | 0 | 0 | 0.44546 | 0 | 0 | 0 | 0 | 2 | 0 | 0 | 0 | 0 | 0 | 0 | 0 | 0 | 0 | 0 | 0 | 0 | 0 | 0 | 0 | 0 | 0 | 0 | 0 | 0 | 0 | 0 | 0 | 0 | 0 | 6.0848 | 0 | 0 | 0 | 0 | 0 | 0 | 0 | 0 | 0 | 9.2461 | 1.2922 | 1.0339 | 0.83963 | 0.84041 | 0 | 0 | 0 | 0 | 0 | 6.0848 | 0 | 0 | 0 | 0 | 0 | 0 | 0 | 0 | 0 | 40 | 2 | 4 | 4 | 4 | 4 | 0 | 0 | 0 | 0 | 0 | 0 | 0 | 0
2014-09-19 | 9時 | 0 | 0 | 0 | 0 | 0 | 0.44546 | 0 | 0 | 0 | 0 | 2 | 0 | 0 | 0 | 0 | 0 | 0 | 0 | 0 | 0 | 0 | 0 | 0 | 0 | 0 | 0 | 0 | 0 | 0 | 0 | 0 | 0 | 0 | 0 | 0 | 0 | 6.0848 | 0 | 0 | 0 | 0 | 0 | 0 | 0 | 0 | 0 | 9.2461 | 1.2922 | 1.0339 | 0.83963 | 0.84041 | 0 | 0 | 0 | 0 | 0 | 6.0848 | 0 | 0 | 0 | 0 | 0 | 0 | 0 | 0 | 0 | 40 | 2 | 4 | 4 | 4 | 4 | 0 | 0 | 0 | 0 | 0 | 0 | 0 | 0
2014-09-19 | 10時 | 0 | 0 | 0 | 0 | 0 | 0.44546 | 0 | 0 | 0 | 0 | 2 | 0 | 0 | 0 | 0 | 0 | 0 | 0 | 0 | 0 | 0 | 0 | 0 | 0 | 0 | 0 | 0 | 0 | 0 | 0 | 0 | 0 | 0 | 0 | 0 | 0 | 6.0848 | 0 | 0 | 0 | 0 | 0 | 0 | 0 | 0 | 0 | 9.2461 | 1.2922 | 1.0339 | 0.83963 | 0.84041 | 0 | 0 | 0 | 0 | 0 | 6.0848 | 0 | 0 | 0 | 0 | 0 | 0 | 0 | 0 | 0 | 40 | 2 | 4 | 4 | 4 | 4 | 0 | 0 | 0 | 0 | 0 | 0 | 0 | 0
2014-09-19 | 11時 | 0 | 0 | 0 | 0 | 0 | 0.44546 | 0 | 0 | 0 | 0 | 2 | 0 | 0 | 0 | 0 | 0 | 0 | 0 | 0 | 0 | 0 | 0 | 0 | 0 | 0 | 0 | 0 | 0 | 0 | 0 | 0 | 0 | 0 | 0 | 0 | 0 | 6.0848 | 0 | 0 | 0 | 0 | 0 | 0 | 0 | 0 | 0 | 9.2461 | 1.2922 | 1.0339 | 0.83963 | 0.84041 | 0 | 0 | 0 | 0 | 0 | 6.0848 | 0 | 0 | 0 | 0 | 0 | 0 | 0 | 0 | 0 | 40 | 2 | 4 | 4 | 4 | 4 | 0 | 0 | 0 | 0 | 0 | 0 | 0 | 0
2014-09-19 | 12時 | 0 | 0 | 0 | 0 | 0 | 0.44546 | 0 | 0 | 0 | 0 | 2 | 0 | 0 | 0 | 0 | 0 | 0 | 0 | 0 | 0 | 0 | 0 | 0 | 0 | 0 | 0 | 0 | 0 | 0 | 0 | 0 | 0 | 0 | 0 | 0 | 0 | 6.0848 | 0 | 0 | 0 | 0 | 0 | 0 | 0 | 0 | 0 | 9.2461 | 1.2922 | 1.0339 | 0.83963 | 0.84041 | 0 | 0 | 0 | 0 | 0 | 6.0848 | 0 | 0 | 0 | 0 | 0 | 0 | 0 | 0 | 0 | 40 | 2 | 4 | 4 | 4 | 4 | 0 | 0 | 0 | 0 | 0 | 0 | 0 | 0
2014-09-19 | 13時 | 0 | 0 | 0 | 0 | 0 | 0.44546 | 0 | 0 | 0 | 0 | 2 | 0 | 0 | 0 | 0 | 0 | 0 | 0 | 0 | 0 | 0 | 0 | 0 | 0 | 0 | 0 | 0 | 0 | 0 | 0 | 0 | 0 | 0 | 0 | 0 | 0 | 6.0848 | 0 | 0 | 0 | 0 | 0 | 0 | 0 | 0 | 0 | 9.2461 | 1.2922 | 1.0339 | 0.83963 | 0.84041 | 0 | 0 | 0 | 0 | 0 | 6.0848 | 0 | 0 | 0 | 0 | 0 | 0 | 0 | 0 | 0 | 40 | 2 | 4 | 4 | 4 | 4 | 0 | 0 | 0 | 0 | 0 | 0 | 0 | 0
2014-09-19 | 14時 | 0 | 0 | 0 | 0 | 0 | 0.44546 | 0 | 0 | 0 | 0 | 2 | 0 | 0 | 0 | 0 | 0 | 0 | 0 | 0 | 0 | 0 | 0 | 0 | 0 | 0 | 0 | 0 | 0 | 0 | 0 | 0 | 0 | 0 | 0 | 0 | 0 | 6.0848 | 0 | 0 | 0 | 0 | 0 | 0 | 0 | 0 | 0 | 9.2461 | 1.2922 | 1.0339 | 0.83963 | 0.84041 | 0 | 0 | 0 | 0 | 0 | 6.0848 | 0 | 0 | 0 | 0 | 0 | 0 | 0 | 0 | 0 | 40 | 2 | 4 | 4 | 4 | 4 | 0 | 0 | 0 | 0 | 0 | 0 | 0 | 0
2014-09-19 | 15時 | 0 | 0 | 0 | 0 | 0 | 0.44546 | 0 | 0 | 0 | 0 | 2 | 0 | 0 | 0 | 0 | 0 | 0 | 0 | 0 | 0 | 0 | 0 | 0 | 0 | 0 | 0 | 0 | 0 | 0 | 0 | 0 | 0 | 0 | 0 | 0 | 0 | 6.0848 | 0 | 0 | 0 | 0 | 0 | 0 | 0 | 0 | 0 | 9.2461 | 1.2922 | 1.0339 | 0.83963 | 0.84041 | 0 | 0 | 0 | 0 | 0 | 6.0848 | 0 | 0 | 0 | 0 | 0 | 0 | 0 | 0 | 0 | 40 | 2 | 4 | 4 | 4 | 4 | 0 | 0 | 0 | 0 | 0 | 0 | 0 | 0
2014-09-19 | 16時 | 0 | 0 | 0 | 0 | 0 | 0.44546 | 0 | 0 | 0 | 0 | 2 | 0 | 0 | 0 | 0 | 0 | 0 | 0 | 0 | 0 | 0 | 0 | 0 | 0 | 0 | 0 | 0 | 0 | 0 | 0 | 0 | 0 | 0 | 0 | 0 | 0 | 6.0848 | 0 | 0 | 0 | 0 | 0 | 0 | 0 | 0 | 0 | 9.2461 | 1.2922 | 1.0339 | 0.83963 | 0.84041 | 0 | 0 | 0 | 0 | 0 | 6.0848 | 0 | 0 | 0 | 0 | 0 | 0 | 0 | 0 | 0 | 40 | 2 | 4 | 4 | 4 | 4 | 0 | 0 | 0 | 0 | 0 | 0 | 0 | 0
2014-09-19 | 17時 | 0 | 0 | 0 | 0 | 0 | 0.44546 | 0 | 0 | 0 | 0 | 2 | 0 | 0 | 0 | 0 | 0 | 0 | 0 | 0 | 0 | 0 | 0 | 0 | 0 | 0 | 0 | 0 | 0 | 0 | 0 | 0 | 0 | 0 | 0 | 0 | 0 | 6.0848 | 0 | 0 | 0 | 0 | 0 | 0 | 0 | 0 | 0 | 9.2461 | 1.2922 | 1.0339 | 0.83963 | 0.84041 | 0 | 0 | 0 | 0 | 0 | 6.0848 | 0 | 0 | 0 | 0 | 0 | 0 | 0 | 0 | 0 | 40 | 2 | 4 | 4 | 4 | 4 | 0 | 0 | 0 | 0 | 0 | 0 | 0 | 0
2014-09-19 | 18時 | 0 | 0 | 0 | 0 | 0 | 0.44546 | 0 | 0 | 0 | 0 | 2 | 0 | 0 | 0 | 0 | 0 | 0 | 0 | 0 | 0 | 0 | 0 | 0 | 0 | 0 | 0 | 0 | 0 | 0 | 0 | 0 | 0 | 0 | 0 | 0 | 0 | 6.0848 | 0 | 0 | 0 | 0 | 0 | 0 | 0 | 0 | 0 | 9.2461 | 1.2922 | 1.0339 | 0.83963 | 0.84041 | 0 | 0 | 0 | 0 | 0 | 6.0848 | 0 | 0 | 0 | 0 | 0 | 0 | 0 | 0 | 0 | 40 | 2 | 4 | 4 | 4 | 4 | 0 | 0 | 0 | 0 | 0 | 0 | 0 | 0
2014-09-19 | 19時 | 0 | 0 | 0 | 0 | 0 | 0.44546 | 0 | 0 | 0 | 0 | 2 | 0 | 0 | 0 | 0 | 0 | 0 | 0 | 0 | 0 | 0 | 0 | 0 | 0 | 0 | 0 | 0 | 0 | 0 | 0 | 0 | 0 | 0 | 0 | 0 | 0 | 6.0848 | 0 | 0 | 0 | 0 | 0 | 0 | 0 | 0 | 0 | 9.2461 | 1.2922 | 1.0339 | 0.83963 | 0.84041 | 0 | 0 | 0 | 0 | 0 | 6.0848 | 0 | 0 | 0 | 0 | 0 | 0 | 0 | 0 | 0 | 40 | 2 | 4 | 4 | 4 | 4 | 0 | 0 | 0 | 0 | 0 | 0 | 0 | 0
2014-09-19 | 20時 | 0 | 0 | 0 | 0 | 0 | 0.44546 | 0 | 0 | 0 | 0 | 2 | 0 | 0 | 0 | 0 | 0 | 0 | 0 | 0 | 0 | 0 | 0 | 0 | 0 | 0 | 0 | 0 | 0 | 0 | 0 | 0 | 0 | 0 | 0 | 0 | 0 | 6.0848 | 0 | 0 | 0 | 0 | 0 | 0 | 0 | 0 | 0 | 9.2461 | 1.2922 | 1.0339 | 0.83963 | 0.84041 | 0 | 0 | 0 | 0 | 0 | 6.0848 | 0 | 0 | 0 | 0 | 0 | 0 | 0 | 0 | 0 | 40 | 2 | 4 | 4 | 4 | 4 | 0 | 0 | 0 | 0 | 0 | 0 | 0 | 0
2014-09-19 | 21時 | 0 | 0 | 0 | 0 | 0 | 0.44546 | 0 | 0 | 0 | 0 | 2 | 0 | 0 | 0 | 0 | 0 | 0 | 0 | 0 | 0 | 0 | 0 | 0 | 0 | 0 | 0 | 0 | 0 | 0 | 0 | 0 | 0 | 0 | 0 | 0 | 0 | 6.0848 | 0 | 0 | 0 | 0 | 0 | 0 | 0 | 0 | 0 | 9.2461 | 1.2922 | 1.0339 | 0.83963 | 0.84041 | 0 | 0 | 0 | 0 | 0 | 6.0848 | 0 | 0 | 0 | 0 | 0 | 0 | 0 | 0 | 0 | 40 | 2 | 4 | 4 | 4 | 4 | 0 | 0 | 0 | 0 | 0 | 0 | 0 | 0
2014-09-19 | 22時 | 0 | 0 | 0 | 0 | 0 | 0.44546 | 0 | 0 | 0 | 0 | 2 | 0 | 0 | 0 | 0 | 0 | 0 | 0 | 0 | 0 | 0 | 0 | 0 | 0 | 0 | 0 | 0 | 0 | 0 | 0 | 0 | 0 | 0 | 0 | 0 | 0 | 6.0848 | 0 | 0 | 0 | 0 | 0 | 0 | 0 | 0 | 0 | 9.2461 | 1.2922 | 1.0339 | 0.83963 | 0.84041 | 0 | 0 | 0 | 0 | 0 | 6.0848 | 0 | 0 | 0 | 0 | 0 | 0 | 0 | 0 | 0 | 40 | 2 | 4 | 4 | 4 | 4 | 0 | 0 | 0 | 0 | 0 | 0 | 0 | 0
2014-09-19 | 23時 | 0 | 0 | 0 | 0 | 0 | 0.44546 | 0 | 0 | 0 | 0 | 2 | 0 | 0 | 0 | 0 | 0 | 0 | 0 | 0 | 0 | 0 | 0 | 0 | 0 | 0 | 0 | 0 | 0 | 0 | 0 | 0 | 0 | 0 | 0 | 0 | 0 | 6.0848 | 0 | 0 | 0 | 0 | 0 | 0 | 0 | 0 | 0 | 9.2461 | 1.2922 | 1.0339 | 0.83963 | 0.84041 | 0 | 0 | 0 | 0 | 0 | 6.0848 | 0 | 0 | 0 | 0 | 0 | 0 | 0 | 0 | 0 | 40 | 2 | 4 | 4 | 4 | 4 | 0 | 0 | 0 | 0 | 0 | 0 | 0 | 0
2014-09-20 | 0時 | 0 | 0 | 0 | 0 | 0 | 0.44546 | 0 | 0 | 0 | 0 | 2 | 0 | 0 | 0 | 0 | 0 | 0 | 0 | 0 | 0 | 0 | 0 | 0 | 0 | 0 | 0 | 0 | 0 | 0 | 0 | 0 | 0 | 0 | 0 | 0 | 0 | 6.0848 | 0 | 0 | 0 | 0 | 0 | 0 | 0 | 0 | 0 | 9.2461 | 1.2922 | 1.0339 | 0.83963 | 0.84041 | 0 | 0 | 0 | 0 | 0 | 6.0848 | 0 | 0 | 0 | 0 | 0 | 0 | 0 | 0 | 0 | 40 | 2 | 4 | 4 | 4 | 4 | 0 | 0 | 0 | 0 | 0 | 0 | 0 | 0
2014-09-20 | 1時 | 0 | 0 | 0 | 0 | 0 | 0.44546 | 0 | 0 | 0 | 0 | 2 | 0 | 0 | 0 | 0 | 0 | 0 | 0 | 0 | 0 | 0 | 0 | 0 | 0 | 0 | 0 | 0 | 0 | 0 | 0 | 0 | 0 | 0 | 0 | 0 | 0 | 6.0848 | 0 | 0 | 0 | 0 | 0 | 0 | 0 | 0 | 0 | 9.2461 | 1.2922 | 1.0339 | 0.83963 | 0.84041 | 0 | 0 | 0 | 0 | 0 | 6.0848 | 0 | 0 | 0 | 0 | 0 | 0 | 0 | 0 | 0 | 40 | 2 | 4 | 4 | 4 | 4 | 0 | 0 | 0 | 0 | 0 | 0 | 0 | 0
2014-09-20 | 2時 | 0 | 0 | 0 | 0 | 0 | 0.44546 | 0 | 0 | 0 | 0 | 2 | 0 | 0 | 0 | 0 | 0 | 0 | 0 | 0 | 0 | 0 | 0 | 0 | 0 | 0 | 0 | 0 | 0 | 0 | 0 | 0 | 0 | 0 | 0 | 0 | 0 | 6.0848 | 0 | 0 | 0 | 0 | 0 | 0 | 0 | 0 | 0 | 9.2461 | 1.2922 | 1.0339 | 0.83963 | 0.84041 | 0 | 0 | 0 | 0 | 0 | 6.0848 | 0 | 0 | 0 | 0 | 0 | 0 | 0 | 0 | 0 | 40 | 2 | 4 | 4 | 4 | 4 | 0 | 0 | 0 | 0 | 0 | 0 | 0 | 0
2014-09-20 | 3時 | 0 | 0 | 0 | 0 | 0 | 0.44546 | 0 | 0 | 0 | 0 | 2 | 0 | 0 | 0 | 0 | 0 | 0 | 0 | 0 | 0 | 0 | 0 | 0 | 0 | 0 | 0 | 0 | 0 | 0 | 0 | 0 | 0 | 0 | 0 | 0 | 0 | 6.0848 | 0 | 0 | 0 | 0 | 0 | 0 | 0 | 0 | 0 | 9.2461 | 1.2922 | 1.0339 | 0.83963 | 0.84041 | 0 | 0 | 0 | 0 | 0 | 6.0848 | 0 | 0 | 0 | 0 | 0 | 0 | 0 | 0 | 0 | 40 | 2 | 4 | 4 | 4 | 4 | 0 | 0 | 0 | 0 | 0 | 0 | 0 | 0
2014-09-20 | 4時 | 0 | 0 | 0 | 0 | 0 | 0.44546 | 0 | 0 | 0 | 0 | 2 | 0 | 0 | 0 | 0 | 0 | 0 | 0 | 0 | 0 | 0 | 0 | 0 | 0 | 0 | 0 | 0 | 0 | 0 | 0 | 0 | 0 | 0 | 0 | 0 | 0 | 6.0848 | 0 | 0 | 0 | 0 | 0 | 0 | 0 | 0 | 0 | 9.2461 | 1.2922 | 1.0339 | 0.83963 | 0.84041 | 0 | 0 | 0 | 0 | 0 | 6.0848 | 0 | 0 | 0 | 0 | 0 | 0 | 0 | 0 | 0 | 40 | 2 | 4 | 4 | 4 | 4 | 0 | 0 | 0 | 0 | 0 | 0 | 0 | 0
2014-09-20 | 5時 | 0 | 0 | 0 | 0 | 0 | 0.44546 | 0 | 0 | 0 | 0 | 2 | 0 | 0 | 0 | 0 | 0 | 0 | 0 | 0 | 0 | 0 | 0 | 0 | 0 | 0 | 0 | 0 | 0 | 0 | 0 | 0 | 0 | 0 | 0 | 0 | 0 | 6.0848 | 0 | 0 | 0 | 0 | 0 | 0 | 0 | 0 | 0 | 9.2461 | 1.2922 | 1.0339 | 0.83963 | 0.84041 | 0 | 0 | 0 | 0 | 0 | 6.0848 | 0 | 0 | 0 | 0 | 0 | 0 | 0 | 0 | 0 | 40 | 2 | 4 | 4 | 4 | 4 | 0 | 0 | 0 | 0 | 0 | 0 | 0 | 0
2014-09-20 | 6時 | 0 | 0 | 0 | 0 | 0 | 0.44546 | 0 | 0 | 0 | 0 | 2 | 0 | 0 | 0 | 0 | 0 | 0 | 0 | 0 | 0 | 0 | 0 | 0 | 0 | 0 | 0 | 0 | 0 | 0 | 0 | 0 | 0 | 0 | 0 | 0 | 0 | 6.0848 | 0 | 0 | 0 | 0 | 0 | 0 | 0 | 0 | 0 | 9.2461 | 1.2922 | 1.0339 | 0.83963 | 0.84041 | 0 | 0 | 0 | 0 | 0 | 6.0848 | 0 | 0 | 0 | 0 | 0 | 0 | 0 | 0 | 0 | 40 | 2 | 4 | 4 | 4 | 4 | 0 | 0 | 0 | 0 | 0 | 0 | 0 | 0
2014-09-20 | 7時 | 0 | 0 | 0 | 0 | 0 | 0.44546 | 0 | 0 | 0 | 0 | 2 | 0 | 0 | 0 | 0 | 0 | 0 | 0 | 0 | 0 | 0 | 0 | 0 | 0 | 0 | 0 | 0 | 0 | 0 | 0 | 0 | 0 | 0 | 0 | 0 | 0 | 6.0848 | 0 | 0 | 0 | 0 | 0 | 0 | 0 | 0 | 0 | 9.2461 | 1.2922 | 1.0339 | 0.83963 | 0.84041 | 0 | 0 | 0 | 0 | 0 | 6.0848 | 0 | 0 | 0 | 0 | 0 | 0 | 0 | 0 | 0 | 40 | 2 | 4 | 4 | 4 | 4 | 0 | 0 | 0 | 0 | 0 | 0 | 0 | 0
2014-09-20 | 8時 | 0 | 0 | 0 | 0 | 0 | 0.44546 | 0 | 0 | 0 | 0 | 2 | 0 | 0 | 0 | 0 | 0 | 0 | 0 | 0 | 0 | 0 | 0 | 0 | 0 | 0 | 0 | 0 | 0 | 0 | 0 | 0 | 0 | 0 | 0 | 0 | 0 | 6.0848 | 0 | 0 | 0 | 0 | 0 | 0 | 0 | 0 | 0 | 9.2461 | 1.2922 | 1.0339 | 0.83963 | 0.84041 | 0 | 0 | 0 | 0 | 0 | 6.0848 | 0 | 0 | 0 | 0 | 0 | 0 | 0 | 0 | 0 | 40 | 2 | 4 | 4 | 4 | 4 | 0 | 0 | 0 | 0 | 0 | 0 | 0 | 0
2014-09-20 | 9時 | 0 | 0 | 0 | 0 | 0 | 0.44546 | 0 | 0 | 0 | 0 | 2 | 0 | 0 | 0 | 0 | 0 | 0 | 0 | 0 | 0 | 0 | 0 | 0 | 0 | 0 | 0 | 0 | 0 | 0 | 0 | 0 | 0 | 0 | 0 | 0 | 0 | 6.0848 | 0 | 0 | 0 | 0 | 0 | 0 | 0 | 0 | 0 | 9.2461 | 1.2922 | 1.0339 | 0.83963 | 0.84041 | 0 | 0 | 0 | 0 | 0 | 6.0848 | 0 | 0 | 0 | 0 | 0 | 0 | 0 | 0 | 0 | 40 | 2 | 4 | 4 | 4 | 4 | 0 | 0 | 0 | 0 | 0 | 0 | 0 | 0
2014-09-20 | 10時 | 0 | 0 | 0 | 0 | 0 | 0.44546 | 0 | 0 | 0 | 0 | 2 | 0 | 0 | 0 | 0 | 0 | 0 | 0 | 0 | 0 | 0 | 0 | 0 | 0 | 0 | 0 | 0 | 0 | 0 | 0 | 0 | 0 | 0 | 0 | 0 | 0 | 6.0848 | 0 | 0 | 0 | 0 | 0 | 0 | 0 | 0 | 0 | 9.2461 | 1.2922 | 1.0339 | 0.83963 | 0.84041 | 0 | 0 | 0 | 0 | 0 | 6.0848 | 0 | 0 | 0 | 0 | 0 | 0 | 0 | 0 | 0 | 40 | 2 | 4 | 4 | 4 | 4 | 0 | 0 | 0 | 0 | 0 | 0 | 0 | 0
2014-09-20 | 11時 | 0 | 0 | 0 | 0 | 0 | 0.44546 | 0 | 0 | 0 | 0 | 2 | 0 | 0 | 0 | 0 | 0 | 0 | 0 | 0 | 0 | 0 | 0 | 0 | 0 | 0 | 0 | 0 | 0 | 0 | 0 | 0 | 0 | 0 | 0 | 0 | 0 | 6.0848 | 0 | 0 | 0 | 0 | 0 | 0 | 0 | 0 | 0 | 9.2461 | 1.2922 | 1.0339 | 0.83963 | 0.84041 | 0 | 0 | 0 | 0 | 0 | 6.0848 | 0 | 0 | 0 | 0 | 0 | 0 | 0 | 0 | 0 | 40 | 2 | 4 | 4 | 4 | 4 | 0 | 0 | 0 | 0 | 0 | 0 | 0 | 0
2014-09-20 | 12時 | 0 | 0 | 0 | 0 | 0 | 0.44546 | 0 | 0 | 0 | 0 | 2 | 0 | 0 | 0 | 0 | 0 | 0 | 0 | 0 | 0 | 0 | 0 | 0 | 0 | 0 | 0 | 0 | 0 | 0 | 0 | 0 | 0 | 0 | 0 | 0 | 0 | 6.0848 | 0 | 0 | 0 | 0 | 0 | 0 | 0 | 0 | 0 | 9.2461 | 1.2922 | 1.0339 | 0.83963 | 0.84041 | 0 | 0 | 0 | 0 | 0 | 6.0848 | 0 | 0 | 0 | 0 | 0 | 0 | 0 | 0 | 0 | 40 | 2 | 4 | 4 | 4 | 4 | 0 | 0 | 0 | 0 | 0 | 0 | 0 | 0
2014-09-20 | 13時 | 0 | 0 | 0 | 0 | 0 | 0.44546 | 0 | 0 | 0 | 0 | 2 | 0 | 0 | 0 | 0 | 0 | 0 | 0 | 0 | 0 | 0 | 0 | 0 | 0 | 0 | 0 | 0 | 0 | 0 | 0 | 0 | 0 | 0 | 0 | 0 | 0 | 6.0848 | 0 | 0 | 0 | 0 | 0 | 0 | 0 | 0 | 0 | 9.2461 | 1.2922 | 1.0339 | 0.83963 | 0.84041 | 0 | 0 | 0 | 0 | 0 | 6.0848 | 0 | 0 | 0 | 0 | 0 | 0 | 0 | 0 | 0 | 40 | 2 | 4 | 4 | 4 | 4 | 0 | 0 | 0 | 0 | 0 | 0 | 0 | 0
2014-09-20 | 14時 | 0 | 0 | 0 | 0 | 0 | 0.44546 | 0 | 0 | 0 | 0 | 2 | 0 | 0 | 0 | 0 | 0 | 0 | 0 | 0 | 0 | 0 | 0 | 0 | 0 | 0 | 0 | 0 | 0 | 0 | 0 | 0 | 0 | 0 | 0 | 0 | 0 | 6.0848 | 0 | 0 | 0 | 0 | 0 | 0 | 0 | 0 | 0 | 9.2461 | 1.2922 | 1.0339 | 0.83963 | 0.84041 | 0 | 0 | 0 | 0 | 0 | 6.0848 | 0 | 0 | 0 | 0 | 0 | 0 | 0 | 0 | 0 | 40 | 2 | 4 | 4 | 4 | 4 | 0 | 0 | 0 | 0 | 0 | 0 | 0 | 0
2014-09-20 | 15時 | 0 | 0 | 0 | 0 | 0 | 0.44546 | 0 | 0 | 0 | 0 | 2 | 0 | 0 | 0 | 0 | 0 | 0 | 0 | 0 | 0 | 0 | 0 | 0 | 0 | 0 | 0 | 0 | 0 | 0 | 0 | 0 | 0 | 0 | 0 | 0 | 0 | 6.0848 | 0 | 0 | 0 | 0 | 0 | 0 | 0 | 0 | 0 | 9.2461 | 1.2922 | 1.0339 | 0.83963 | 0.84041 | 0 | 0 | 0 | 0 | 0 | 6.0848 | 0 | 0 | 0 | 0 | 0 | 0 | 0 | 0 | 0 | 40 | 2 | 4 | 4 | 4 | 4 | 0 | 0 | 0 | 0 | 0 | 0 | 0 | 0
2014-09-20 | 16時 | 0 | 0 | 0 | 0 | 0 | 0.44546 | 0 | 0 | 0 | 0 | 2 | 0 | 0 | 0 | 0 | 0 | 0 | 0 | 0 | 0 | 0 | 0 | 0 | 0 | 0 | 0 | 0 | 0 | 0 | 0 | 0 | 0 | 0 | 0 | 0 | 0 | 6.0848 | 0 | 0 | 0 | 0 | 0 | 0 | 0 | 0 | 0 | 9.2461 | 1.2922 | 1.0339 | 0.83963 | 0.84041 | 0 | 0 | 0 | 0 | 0 | 6.0848 | 0 | 0 | 0 | 0 | 0 | 0 | 0 | 0 | 0 | 40 | 2 | 4 | 4 | 4 | 4 | 0 | 0 | 0 | 0 | 0 | 0 | 0 | 0
2014-09-20 | 17時 | 0 | 0 | 0 | 0 | 0 | 0.44546 | 0 | 0 | 0 | 0 | 2 | 0 | 0 | 0 | 0 | 0 | 0 | 0 | 0 | 0 | 0 | 0 | 0 | 0 | 0 | 0 | 0 | 0 | 0 | 0 | 0 | 0 | 0 | 0 | 0 | 0 | 6.0848 | 0 | 0 | 0 | 0 | 0 | 0 | 0 | 0 | 0 | 9.2461 | 1.2922 | 1.0339 | 0.83963 | 0.84041 | 0 | 0 | 0 | 0 | 0 | 6.0848 | 0 | 0 | 0 | 0 | 0 | 0 | 0 | 0 | 0 | 40 | 2 | 4 | 4 | 4 | 4 | 0 | 0 | 0 | 0 | 0 | 0 | 0 | 0
2014-09-20 | 18時 | 0 | 0 | 0 | 0 | 0 | 0.44546 | 0 | 0 | 0 | 0 | 2 | 0 | 0 | 0 | 0 | 0 | 0 | 0 | 0 | 0 | 0 | 0 | 0 | 0 | 0 | 0 | 0 | 0 | 0 | 0 | 0 | 0 | 0 | 0 | 0 | 0 | 6.0848 | 0 | 0 | 0 | 0 | 0 | 0 | 0 | 0 | 0 | 9.2461 | 1.2922 | 1.0339 | 0.83963 | 0.84041 | 0 | 0 | 0 | 0 | 0 | 6.0848 | 0 | 0 | 0 | 0 | 0 | 0 | 0 | 0 | 0 | 40 | 2 | 4 | 4 | 4 | 4 | 0 | 0 | 0 | 0 | 0 | 0 | 0 | 0
2014-09-20 | 19時 | 0 | 0 | 0 | 0 | 0 | 0.44546 | 0 | 0 | 0 | 0 | 2 | 0 | 0 | 0 | 0 | 0 | 0 | 0 | 0 | 0 | 0 | 0 | 0 | 0 | 0 | 0 | 0 | 0 | 0 | 0 | 0 | 0 | 0 | 0 | 0 | 0 | 6.0848 | 0 | 0 | 0 | 0 | 0 | 0 | 0 | 0 | 0 | 9.2461 | 1.2922 | 1.0339 | 0.83963 | 0.84041 | 0 | 0 | 0 | 0 | 0 | 6.0848 | 0 | 0 | 0 | 0 | 0 | 0 | 0 | 0 | 0 | 40 | 2 | 4 | 4 | 4 | 4 | 0 | 0 | 0 | 0 | 0 | 0 | 0 | 0
2014-09-20 | 20時 | 0 | 0 | 0 | 0 | 0 | 0.44546 | 0 | 0 | 0 | 0 | 2 | 0 | 0 | 0 | 0 | 0 | 0 | 0 | 0 | 0 | 0 | 0 | 0 | 0 | 0 | 0 | 0 | 0 | 0 | 0 | 0 | 0 | 0 | 0 | 0 | 0 | 6.0848 | 0 | 0 | 0 | 0 | 0 | 0 | 0 | 0 | 0 | 9.2461 | 1.2922 | 1.0339 | 0.83963 | 0.84041 | 0 | 0 | 0 | 0 | 0 | 6.0848 | 0 | 0 | 0 | 0 | 0 | 0 | 0 | 0 | 0 | 40 | 2 | 4 | 4 | 4 | 4 | 0 | 0 | 0 | 0 | 0 | 0 | 0 | 0
2014-09-20 | 21時 | 0 | 0 | 0 | 0 | 0 | 0.44546 | 0 | 0 | 0 | 0 | 2 | 0 | 0 | 0 | 0 | 0 | 0 | 0 | 0 | 0 | 0 | 0 | 0 | 0 | 0 | 0 | 0 | 0 | 0 | 0 | 0 | 0 | 0 | 0 | 0 | 0 | 6.0848 | 0 | 0 | 0 | 0 | 0 | 0 | 0 | 0 | 0 | 9.2461 | 1.2922 | 1.0339 | 0.83963 | 0.84041 | 0 | 0 | 0 | 0 | 0 | 6.0848 | 0 | 0 | 0 | 0 | 0 | 0 | 0 | 0 | 0 | 40 | 2 | 4 | 4 | 4 | 4 | 0 | 0 | 0 | 0 | 0 | 0 | 0 | 0
2014-09-20 | 22時 | 0 | 0 | 0 | 0 | 0 | 0.44546 | 0 | 0 | 0 | 0 | 2 | 0 | 0 | 0 | 0 | 0 | 0 | 0 | 0 | 0 | 0 | 0 | 0 | 0 | 0 | 0 | 0 | 0 | 0 | 0 | 0 | 0 | 0 | 0 | 0 | 0 | 6.0848 | 0 | 0 | 0 | 0 | 0 | 0 | 0 | 0 | 0 | 9.2461 | 1.2922 | 1.0339 | 0.83963 | 0.84041 | 0 | 0 | 0 | 0 | 0 | 6.0848 | 0 | 0 | 0 | 0 | 0 | 0 | 0 | 0 | 0 | 40 | 2 | 4 | 4 | 4 | 4 | 0 | 0 | 0 | 0 | 0 | 0 | 0 | 0
2014-09-20 | 23時 | 0 | 0 | 0 | 0 | 0 | 0.44546 | 0 | 0 | 0 | 0 | 2 | 0 | 0 | 0 | 0 | 0 | 0 | 0 | 0 | 0 | 0 | 0 | 0 | 0 | 0 | 0 | 0 | 0 | 0 | 0 | 0 | 0 | 0 | 0 | 0 | 0 | 6.0848 | 0 | 0 | 0 | 0 | 0 | 0 | 0 | 0 | 0 | 9.2461 | 1.2922 | 1.0339 | 0.83963 | 0.84041 | 0 | 0 | 0 | 0 | 0 | 6.0848 | 0 | 0 | 0 | 0 | 0 | 0 | 0 | 0 | 0 | 40 | 2 | 4 | 4 | 4 | 4 | 0 | 0 | 0 | 0 | 0 | 0 | 0 | 0
2014-09-21 | 0時 | 0 | 0 | 0 | 0 | 0 | 0.44546 | 0 | 0 | 0 | 0 | 2 | 0 | 0 | 0 | 0 | 0 | 0 | 0 | 0 | 0 | 0 | 0 | 0 | 0 | 0 | 0 | 0 | 0 | 0 | 0 | 0 | 0 | 0 | 0 | 0 | 0 | 6.0848 | 0 | 0 | 0 | 0 | 0 | 0 | 0 | 0 | 0 | 9.2461 | 1.2922 | 1.0339 | 0.83963 | 0.84041 | 0 | 0 | 0 | 0 | 0 | 6.0848 | 0 | 0 | 0 | 0 | 0 | 0 | 0 | 0 | 0 | 40 | 2 | 4 | 4 | 4 | 4 | 0 | 0 | 0 | 0 | 0 | 0 | 0 | 0
2014-09-21 | 1時 | 0 | 0 | 0 | 0 | 0 | 0.44546 | 0 | 0 | 0 | 0 | 2 | 0 | 0 | 0 | 0 | 0 | 0 | 0 | 0 | 0 | 0 | 0 | 0 | 0 | 0 | 0 | 0 | 0 | 0 | 0 | 0 | 0 | 0 | 0 | 0 | 0 | 6.0848 | 0 | 0 | 0 | 0 | 0 | 0 | 0 | 0 | 0 | 9.2461 | 1.2922 | 1.0339 | 0.83963 | 0.84041 | 0 | 0 | 0 | 0 | 0 | 6.0848 | 0 | 0 | 0 | 0 | 0 | 0 | 0 | 0 | 0 | 40 | 2 | 4 | 4 | 4 | 4 | 0 | 0 | 0 | 0 | 0 | 0 | 0 | 0
2014-09-21 | 2時 | 0 | 0 | 0 | 0 | 0 | 0.44546 | 0 | 0 | 0 | 0 | 2 | 0 | 0 | 0 | 0 | 0 | 0 | 0 | 0 | 0 | 0 | 0 | 0 | 0 | 0 | 0 | 0 | 0 | 0 | 0 | 0 | 0 | 0 | 0 | 0 | 0 | 6.0848 | 0 | 0 | 0 | 0 | 0 | 0 | 0 | 0 | 0 | 9.2461 | 1.2922 | 1.0339 | 0.83963 | 0.84041 | 0 | 0 | 0 | 0 | 0 | 6.0848 | 0 | 0 | 0 | 0 | 0 | 0 | 0 | 0 | 0 | 40 | 2 | 4 | 4 | 4 | 4 | 0 | 0 | 0 | 0 | 0 | 0 | 0 | 0
2014-09-21 | 3時 | 0 | 0 | 0 | 0 | 0 | 0.44546 | 0 | 0 | 0 | 0 | 2 | 0 | 0 | 0 | 0 | 0 | 0 | 0 | 0 | 0 | 0 | 0 | 0 | 0 | 0 | 0 | 0 | 0 | 0 | 0 | 0 | 0 | 0 | 0 | 0 | 0 | 6.0848 | 0 | 0 | 0 | 0 | 0 | 0 | 0 | 0 | 0 | 9.2461 | 1.2922 | 1.0339 | 0.83963 | 0.84041 | 0 | 0 | 0 | 0 | 0 | 6.0848 | 0 | 0 | 0 | 0 | 0 | 0 | 0 | 0 | 0 | 40 | 2 | 4 | 4 | 4 | 4 | 0 | 0 | 0 | 0 | 0 | 0 | 0 | 0
2014-09-21 | 4時 | 0 | 0 | 0 | 0 | 0 | 0.44546 | 0 | 0 | 0 | 0 | 2 | 0 | 0 | 0 | 0 | 0 | 0 | 0 | 0 | 0 | 0 | 0 | 0 | 0 | 0 | 0 | 0 | 0 | 0 | 0 | 0 | 0 | 0 | 0 | 0 | 0 | 6.0848 | 0 | 0 | 0 | 0 | 0 | 0 | 0 | 0 | 0 | 9.2461 | 1.2922 | 1.0339 | 0.83963 | 0.84041 | 0 | 0 | 0 | 0 | 0 | 6.0848 | 0 | 0 | 0 | 0 | 0 | 0 | 0 | 0 | 0 | 40 | 2 | 4 | 4 | 4 | 4 | 0 | 0 | 0 | 0 | 0 | 0 | 0 | 0
2014-09-21 | 5時 | 0 | 0 | 0 | 0 | 0 | 0.44546 | 0 | 0 | 0 | 0 | 2 | 0 | 0 | 0 | 0 | 0 | 0 | 0 | 0 | 0 | 0 | 0 | 0 | 0 | 0 | 0 | 0 | 0 | 0 | 0 | 0 | 0 | 0 | 0 | 0 | 0 | 6.0848 | 0 | 0 | 0 | 0 | 0 | 0 | 0 | 0 | 0 | 9.2461 | 1.2922 | 1.0339 | 0.83963 | 0.84041 | 0 | 0 | 0 | 0 | 0 | 6.0848 | 0 | 0 | 0 | 0 | 0 | 0 | 0 | 0 | 0 | 40 | 2 | 4 | 4 | 4 | 4 | 0 | 0 | 0 | 0 | 0 | 0 | 0 | 0
2014-09-21 | 6時 | 0 | 0 | 0 | 0 | 0 | 0.44546 | 0 | 0 | 0 | 0 | 2 | 0 | 0 | 0 | 0 | 0 | 0 | 0 | 0 | 0 | 0 | 0 | 0 | 0 | 0 | 0 | 0 | 0 | 0 | 0 | 0 | 0 | 0 | 0 | 0 | 0 | 6.0848 | 0 | 0 | 0 | 0 | 0 | 0 | 0 | 0 | 0 | 9.2461 | 1.2922 | 1.0339 | 0.83963 | 0.84041 | 0 | 0 | 0 | 0 | 0 | 6.0848 | 0 | 0 | 0 | 0 | 0 | 0 | 0 | 0 | 0 | 40 | 2 | 4 | 4 | 4 | 4 | 0 | 0 | 0 | 0 | 0 | 0 | 0 | 0
2014-09-21 | 7時 | 0 | 0 | 0 | 0 | 0 | 0.44546 | 0 | 0 | 0 | 0 | 2 | 0 | 0 | 0 | 0 | 0 | 0 | 0 | 0 | 0 | 0 | 0 | 0 | 0 | 0 | 0 | 0 | 0 | 0 | 0 | 0 | 0 | 0 | 0 | 0 | 0 | 6.0848 | 0 | 0 | 0 | 0 | 0 | 0 | 0 | 0 | 0 | 9.2461 | 1.2922 | 1.0339 | 0.83963 | 0.84041 | 0 | 0 | 0 | 0 | 0 | 6.0848 | 0 | 0 | 0 | 0 | 0 | 0 | 0 | 0 | 0 | 40 | 2 | 4 | 4 | 4 | 4 | 0 | 0 | 0 | 0 | 0 | 0 | 0 | 0
2014-09-21 | 8時 | 0 | 0 | 0 | 0 | 0 | 0.44546 | 0 | 0 | 0 | 0 | 2 | 0 | 0 | 0 | 0 | 0 | 0 | 0 | 0 | 0 | 0 | 0 | 0 | 0 | 0 | 0 | 0 | 0 | 0 | 0 | 0 | 0 | 0 | 0 | 0 | 0 | 6.0848 | 0 | 0 | 0 | 0 | 0 | 0 | 0 | 0 | 0 | 9.2461 | 1.2922 | 1.0339 | 0.83963 | 0.84041 | 0 | 0 | 0 | 0 | 0 | 6.0848 | 0 | 0 | 0 | 0 | 0 | 0 | 0 | 0 | 0 | 40 | 2 | 4 | 4 | 4 | 4 | 0 | 0 | 0 | 0 | 0 | 0 | 0 | 0
2014-09-21 | 9時 | 0 | 0 | 0 | 0 | 0 | 0.44546 | 0 | 0 | 0 | 0 | 2 | 0 | 0 | 0 | 0 | 0 | 0 | 0 | 0 | 0 | 0 | 0 | 0 | 0 | 0 | 0 | 0 | 0 | 0 | 0 | 0 | 0 | 0 | 0 | 0 | 0 | 6.0848 | 0 | 0 | 0 | 0 | 0 | 0 | 0 | 0 | 0 | 9.2461 | 1.2922 | 1.0339 | 0.83963 | 0.84041 | 0 | 0 | 0 | 0 | 0 | 6.0848 | 0 | 0 | 0 | 0 | 0 | 0 | 0 | 0 | 0 | 40 | 2 | 4 | 4 | 4 | 4 | 0 | 0 | 0 | 0 | 0 | 0 | 0 | 0
2014-09-21 | 10時 | 0 | 0 | 0 | 0 | 0 | 0.44546 | 0 | 0 | 0 | 0 | 2 | 0 | 0 | 0 | 0 | 0 | 0 | 0 | 0 | 0 | 0 | 0 | 0 | 0 | 0 | 0 | 0 | 0 | 0 | 0 | 0 | 0 | 0 | 0 | 0 | 0 | 6.0848 | 0 | 0 | 0 | 0 | 0 | 0 | 0 | 0 | 0 | 9.2461 | 1.2922 | 1.0339 | 0.83963 | 0.84041 | 0 | 0 | 0 | 0 | 0 | 6.0848 | 0 | 0 | 0 | 0 | 0 | 0 | 0 | 0 | 0 | 40 | 2 | 4 | 4 | 4 | 4 | 0 | 0 | 0 | 0 | 0 | 0 | 0 | 0
2014-09-21 | 11時 | 0 | 0 | 0 | 0 | 0 | 0.44546 | 0 | 0 | 0 | 0 | 2 | 0 | 0 | 0 | 0 | 0 | 0 | 0 | 0 | 0 | 0 | 0 | 0 | 0 | 0 | 0 | 0 | 0 | 0 | 0 | 0 | 0 | 0 | 0 | 0 | 0 | 6.0848 | 0 | 0 | 0 | 0 | 0 | 0 | 0 | 0 | 0 | 9.2461 | 1.2922 | 1.0339 | 0.83963 | 0.84041 | 0 | 0 | 0 | 0 | 0 | 6.0848 | 0 | 0 | 0 | 0 | 0 | 0 | 0 | 0 | 0 | 40 | 2 | 4 | 4 | 4 | 4 | 0 | 0 | 0 | 0 | 0 | 0 | 0 | 0
2014-09-21 | 12時 | 0 | 0 | 0 | 0 | 0 | 0.44546 | 0 | 0 | 0 | 0 | 2 | 0 | 0 | 0 | 0 | 0 | 0 | 0 | 0 | 0 | 0 | 0 | 0 | 0 | 0 | 0 | 0 | 0 | 0 | 0 | 0 | 0 | 0 | 0 | 0 | 0 | 6.0848 | 0 | 0 | 0 | 0 | 0 | 0 | 0 | 0 | 0 | 9.2461 | 1.2922 | 1.0339 | 0.83963 | 0.84041 | 0 | 0 | 0 | 0 | 0 | 6.0848 | 0 | 0 | 0 | 0 | 0 | 0 | 0 | 0 | 0 | 40 | 2 | 4 | 4 | 4 | 4 | 0 | 0 | 0 | 0 | 0 | 0 | 0 | 0
2014-09-21 | 13時 | 0 | 0 | 0 | 0 | 0 | 0.44546 | 0 | 0 | 0 | 0 | 2 | 0 | 0 | 0 | 0 | 0 | 0 | 0 | 0 | 0 | 0 | 0 | 0 | 0 | 0 | 0 | 0 | 0 | 0 | 0 | 0 | 0 | 0 | 0 | 0 | 0 | 6.0848 | 0 | 0 | 0 | 0 | 0 | 0 | 0 | 0 | 0 | 9.2461 | 1.2922 | 1.0339 | 0.83963 | 0.84041 | 0 | 0 | 0 | 0 | 0 | 6.0848 | 0 | 0 | 0 | 0 | 0 | 0 | 0 | 0 | 0 | 40 | 2 | 4 | 4 | 4 | 4 | 0 | 0 | 0 | 0 | 0 | 0 | 0 | 0
2014-09-21 | 14時 | 0 | 0 | 0 | 0 | 0 | 0.44546 | 0 | 0 | 0 | 0 | 2 | 0 | 0 | 0 | 0 | 0 | 0 | 0 | 0 | 0 | 0 | 0 | 0 | 0 | 0 | 0 | 0 | 0 | 0 | 0 | 0 | 0 | 0 | 0 | 0 | 0 | 6.0848 | 0 | 0 | 0 | 0 | 0 | 0 | 0 | 0 | 0 | 9.2461 | 1.2922 | 1.0339 | 0.83963 | 0.84041 | 0 | 0 | 0 | 0 | 0 | 6.0848 | 0 | 0 | 0 | 0 | 0 | 0 | 0 | 0 | 0 | 40 | 2 | 4 | 4 | 4 | 4 | 0 | 0 | 0 | 0 | 0 | 0 | 0 | 0
2014-09-21 | 15時 | 0 | 0 | 0 | 0 | 0 | 0.44546 | 0 | 0 | 0 | 0 | 2 | 0 | 0 | 0 | 0 | 0 | 0 | 0 | 0 | 0 | 0 | 0 | 0 | 0 | 0 | 0 | 0 | 0 | 0 | 0 | 0 | 0 | 0 | 0 | 0 | 0 | 6.0848 | 0 | 0 | 0 | 0 | 0 | 0 | 0 | 0 | 0 | 9.2461 | 1.2922 | 1.0339 | 0.83963 | 0.84041 | 0 | 0 | 0 | 0 | 0 | 6.0848 | 0 | 0 | 0 | 0 | 0 | 0 | 0 | 0 | 0 | 40 | 2 | 4 | 4 | 4 | 4 | 0 | 0 | 0 | 0 | 0 | 0 | 0 | 0
2014-09-21 | 16時 | 0 | 0 | 0 | 0 | 0 | 0.44546 | 0 | 0 | 0 | 0 | 2 | 0 | 0 | 0 | 0 | 0 | 0 | 0 | 0 | 0 | 0 | 0 | 0 | 0 | 0 | 0 | 0 | 0 | 0 | 0 | 0 | 0 | 0 | 0 | 0 | 0 | 6.0848 | 0 | 0 | 0 | 0 | 0 | 0 | 0 | 0 | 0 | 9.2461 | 1.2922 | 1.0339 | 0.83963 | 0.84041 | 0 | 0 | 0 | 0 | 0 | 6.0848 | 0 | 0 | 0 | 0 | 0 | 0 | 0 | 0 | 0 | 40 | 2 | 4 | 4 | 4 | 4 | 0 | 0 | 0 | 0 | 0 | 0 | 0 | 0
2014-09-21 | 17時 | 0 | 0 | 0 | 0 | 0 | 0.44546 | 0 | 0 | 0 | 0 | 2 | 0 | 0 | 0 | 0 | 0 | 0 | 0 | 0 | 0 | 0 | 0 | 0 | 0 | 0 | 0 | 0 | 0 | 0 | 0 | 0 | 0 | 0 | 0 | 0 | 0 | 6.0848 | 0 | 0 | 0 | 0 | 0 | 0 | 0 | 0 | 0 | 9.2461 | 1.2922 | 1.0339 | 0.83963 | 0.84041 | 0 | 0 | 0 | 0 | 0 | 6.0848 | 0 | 0 | 0 | 0 | 0 | 0 | 0 | 0 | 0 | 40 | 2 | 4 | 4 | 4 | 4 | 0 | 0 | 0 | 0 | 0 | 0 | 0 | 0
2014-09-21 | 18時 | 0 | 0 | 0 | 0 | 0 | 0.44546 | 0 | 0 | 0 | 0 | 2 | 0 | 0 | 0 | 0 | 0 | 0 | 0 | 0 | 0 | 0 | 0 | 0 | 0 | 0 | 0 | 0 | 0 | 0 | 0 | 0 | 0 | 0 | 0 | 0 | 0 | 6.0848 | 0 | 0 | 0 | 0 | 0 | 0 | 0 | 0 | 0 | 9.2461 | 1.2922 | 1.0339 | 0.83963 | 0.84041 | 0 | 0 | 0 | 0 | 0 | 6.0848 | 0 | 0 | 0 | 0 | 0 | 0 | 0 | 0 | 0 | 40 | 2 | 4 | 4 | 4 | 4 | 0 | 0 | 0 | 0 | 0 | 0 | 0 | 0
2014-09-21 | 19時 | 0 | 0 | 0 | 0 | 0 | 0.44546 | 0 | 0 | 0 | 0 | 2 | 0 | 0 | 0 | 0 | 0 | 0 | 0 | 0 | 0 | 0 | 0 | 0 | 0 | 0 | 0 | 0 | 0 | 0 | 0 | 0 | 0 | 0 | 0 | 0 | 0 | 6.0848 | 0 | 0 | 0 | 0 | 0 | 0 | 0 | 0 | 0 | 9.2461 | 1.2922 | 1.0339 | 0.83963 | 0.84041 | 0 | 0 | 0 | 0 | 0 | 6.0848 | 0 | 0 | 0 | 0 | 0 | 0 | 0 | 0 | 0 | 40 | 2 | 4 | 4 | 4 | 4 | 0 | 0 | 0 | 0 | 0 | 0 | 0 | 0
2014-09-21 | 20時 | 0 | 0 | 0 | 0 | 0 | 0.44546 | 0 | 0 | 0 | 0 | 2 | 0 | 0 | 0 | 0 | 0 | 0 | 0 | 0 | 0 | 0 | 0 | 0 | 0 | 0 | 0 | 0 | 0 | 0 | 0 | 0 | 0 | 0 | 0 | 0 | 0 | 6.0848 | 0 | 0 | 0 | 0 | 0 | 0 | 0 | 0 | 0 | 9.2461 | 1.2922 | 1.0339 | 0.83963 | 0.84041 | 0 | 0 | 0 | 0 | 0 | 6.0848 | 0 | 0 | 0 | 0 | 0 | 0 | 0 | 0 | 0 | 40 | 2 | 4 | 4 | 4 | 4 | 0 | 0 | 0 | 0 | 0 | 0 | 0 | 0
2014-09-21 | 21時 | 0 | 0 | 0 | 0 | 0 | 0.44546 | 0 | 0 | 0 | 0 | 2 | 0 | 0 | 0 | 0 | 0 | 0 | 0 | 0 | 0 | 0 | 0 | 0 | 0 | 0 | 0 | 0 | 0 | 0 | 0 | 0 | 0 | 0 | 0 | 0 | 0 | 6.0848 | 0 | 0 | 0 | 0 | 0 | 0 | 0 | 0 | 0 | 9.2461 | 1.2922 | 1.0339 | 0.83963 | 0.84041 | 0 | 0 | 0 | 0 | 0 | 6.0848 | 0 | 0 | 0 | 0 | 0 | 0 | 0 | 0 | 0 | 40 | 2 | 4 | 4 | 4 | 4 | 0 | 0 | 0 | 0 | 0 | 0 | 0 | 0
2014-09-21 | 22時 | 0 | 0 | 0 | 0 | 0 | 0.44546 | 0 | 0 | 0 | 0 | 2 | 0 | 0 | 0 | 0 | 0 | 0 | 0 | 0 | 0 | 0 | 0 | 0 | 0 | 0 | 0 | 0 | 0 | 0 | 0 | 0 | 0 | 0 | 0 | 0 | 0 | 6.0848 | 0 | 0 | 0 | 0 | 0 | 0 | 0 | 0 | 0 | 9.2461 | 1.2922 | 1.0339 | 0.83963 | 0.84041 | 0 | 0 | 0 | 0 | 0 | 6.0848 | 0 | 0 | 0 | 0 | 0 | 0 | 0 | 0 | 0 | 40 | 2 | 4 | 4 | 4 | 4 | 0 | 0 | 0 | 0 | 0 | 0 | 0 | 0
2014-09-21 | 23時 | 0 | 0 | 0 | 0 | 0 | 0.44546 | 0 | 0 | 0 | 0 | 2 | 0 | 0 | 0 | 0 | 0 | 0 | 0 | 0 | 0 | 0 | 0 | 0 | 0 | 0 | 0 | 0 | 0 | 0 | 0 | 0 | 0 | 0 | 0 | 0 | 0 | 6.0848 | 0 | 0 | 0 | 0 | 0 | 0 | 0 | 0 | 0 | 9.2461 | 1.2922 | 1.0339 | 0.83963 | 0.84041 | 0 | 0 | 0 | 0 | 0 | 6.0848 | 0 | 0 | 0 | 0 | 0 | 0 | 0 | 0 | 0 | 40 | 2 | 4 | 4 | 4 | 4 | 0 | 0 | 0 | 0 | 0 | 0 | 0 | 0
2014-09-22 | 0時 | 0 | 0 | 0 | 0 | 0 | 0.44546 | 0 | 0 | 0 | 0 | 2 | 0 | 0 | 0 | 0 | 0 | 0 | 0 | 0 | 0 | 0 | 0 | 0 | 0 | 0 | 0 | 0 | 0 | 0 | 0 | 0 | 0 | 0 | 0 | 0 | 0 | 6.0848 | 0 | 0 | 0 | 0 | 0 | 0 | 0 | 0 | 0 | 9.2461 | 1.2922 | 1.0339 | 0.83963 | 0.84041 | 0 | 0 | 0 | 0 | 0 | 6.0848 | 0 | 0 | 0 | 0 | 0 | 0 | 0 | 0 | 0 | 40 | 2 | 4 | 4 | 4 | 4 | 0 | 0 | 0 | 0 | 0 | 0 | 0 | 0
2014-09-22 | 1時 | 0 | 0 | 0 | 0 | 0 | 0.44546 | 0 | 0 | 0 | 0 | 2 | 0 | 0 | 0 | 0 | 0 | 0 | 0 | 0 | 0 | 0 | 0 | 0 | 0 | 0 | 0 | 0 | 0 | 0 | 0 | 0 | 0 | 0 | 0 | 0 | 0 | 6.0848 | 0 | 0 | 0 | 0 | 0 | 0 | 0 | 0 | 0 | 9.2461 | 1.2922 | 1.0339 | 0.83963 | 0.84041 | 0 | 0 | 0 | 0 | 0 | 6.0848 | 0 | 0 | 0 | 0 | 0 | 0 | 0 | 0 | 0 | 40 | 2 | 4 | 4 | 4 | 4 | 0 | 0 | 0 | 0 | 0 | 0 | 0 | 0
2014-09-22 | 2時 | 0 | 0 | 0 | 0 | 0 | 0.44546 | 0 | 0 | 0 | 0 | 2 | 0 | 0 | 0 | 0 | 0 | 0 | 0 | 0 | 0 | 0 | 0 | 0 | 0 | 0 | 0 | 0 | 0 | 0 | 0 | 0 | 0 | 0 | 0 | 0 | 0 | 6.0848 | 0 | 0 | 0 | 0 | 0 | 0 | 0 | 0 | 0 | 9.2461 | 1.2922 | 1.0339 | 0.83963 | 0.84041 | 0 | 0 | 0 | 0 | 0 | 6.0848 | 0 | 0 | 0 | 0 | 0 | 0 | 0 | 0 | 0 | 40 | 2 | 4 | 4 | 4 | 4 | 0 | 0 | 0 | 0 | 0 | 0 | 0 | 0
2014-09-22 | 3時 | 0 | 0 | 0 | 0 | 0 | 0.44546 | 0 | 0 | 0 | 0 | 2 | 0 | 0 | 0 | 0 | 0 | 0 | 0 | 0 | 0 | 0 | 0 | 0 | 0 | 0 | 0 | 0 | 0 | 0 | 0 | 0 | 0 | 0 | 0 | 0 | 0 | 6.0848 | 0 | 0 | 0 | 0 | 0 | 0 | 0 | 0 | 0 | 9.2461 | 1.2922 | 1.0339 | 0.83963 | 0.84041 | 0 | 0 | 0 | 0 | 0 | 6.0848 | 0 | 0 | 0 | 0 | 0 | 0 | 0 | 0 | 0 | 40 | 2 | 4 | 4 | 4 | 4 | 0 | 0 | 0 | 0 | 0 | 0 | 0 | 0
2014-09-22 | 4時 | 0 | 0 | 0 | 0 | 0 | 0.44546 | 0 | 0 | 0 | 0 | 2 | 0 | 0 | 0 | 0 | 0 | 0 | 0 | 0 | 0 | 0 | 0 | 0 | 0 | 0 | 0 | 0 | 0 | 0 | 0 | 0 | 0 | 0 | 0 | 0 | 0 | 6.0848 | 0 | 0 | 0 | 0 | 0 | 0 | 0 | 0 | 0 | 9.2461 | 1.2922 | 1.0339 | 0.83963 | 0.84041 | 0 | 0 | 0 | 0 | 0 | 6.0848 | 0 | 0 | 0 | 0 | 0 | 0 | 0 | 0 | 0 | 40 | 2 | 4 | 4 | 4 | 4 | 0 | 0 | 0 | 0 | 0 | 0 | 0 | 0
2014-09-22 | 5時 | 0 | 0 | 0 | 0 | 0 | 0.44546 | 0 | 0 | 0 | 0 | 2 | 0 | 0 | 0 | 0 | 0 | 0 | 0 | 0 | 0 | 0 | 0 | 0 | 0 | 0 | 0 | 0 | 0 | 0 | 0 | 0 | 0 | 0 | 0 | 0 | 0 | 6.0848 | 0 | 0 | 0 | 0 | 0 | 0 | 0 | 0 | 0 | 9.2461 | 1.2922 | 1.0339 | 0.83963 | 0.84041 | 0 | 0 | 0 | 0 | 0 | 6.0848 | 0 | 0 | 0 | 0 | 0 | 0 | 0 | 0 | 0 | 40 | 2 | 4 | 4 | 4 | 4 | 0 | 0 | 0 | 0 | 0 | 0 | 0 | 0
2014-09-22 | 6時 | 0 | 0 | 0 | 0 | 0 | 0.44546 | 0 | 0 | 0 | 0 | 2 | 0 | 0 | 0 | 0 | 0 | 0 | 0 | 0 | 0 | 0 | 0 | 0 | 0 | 0 | 0 | 0 | 0 | 0 | 0 | 0 | 0 | 0 | 0 | 0 | 0 | 6.0848 | 0 | 0 | 0 | 0 | 0 | 0 | 0 | 0 | 0 | 9.2461 | 1.2922 | 1.0339 | 0.83963 | 0.84041 | 0 | 0 | 0 | 0 | 0 | 6.0848 | 0 | 0 | 0 | 0 | 0 | 0 | 0 | 0 | 0 | 40 | 2 | 4 | 4 | 4 | 4 | 0 | 0 | 0 | 0 | 0 | 0 | 0 | 0
2014-09-22 | 7時 | 0 | 0 | 0 | 0 | 0 | 0.44546 | 0 | 0 | 0 | 0 | 2 | 0 | 0 | 0 | 0 | 0 | 0 | 0 | 0 | 0 | 0 | 0 | 0 | 0 | 0 | 0 | 0 | 0 | 0 | 0 | 0 | 0 | 0 | 0 | 0 | 0 | 6.0848 | 0 | 0 | 0 | 0 | 0 | 0 | 0 | 0 | 0 | 9.2461 | 1.2922 | 1.0339 | 0.83963 | 0.84041 | 0 | 0 | 0 | 0 | 0 | 6.0848 | 0 | 0 | 0 | 0 | 0 | 0 | 0 | 0 | 0 | 40 | 2 | 4 | 4 | 4 | 4 | 0 | 0 | 0 | 0 | 0 | 0 | 0 | 0
2014-09-22 | 8時 | 0 | 0 | 0 | 0 | 0 | 0.44546 | 0 | 0 | 0 | 0 | 2 | 0 | 0 | 0 | 0 | 0 | 0 | 0 | 0 | 0 | 0 | 0 | 0 | 0 | 0 | 0 | 0 | 0 | 0 | 0 | 0 | 0 | 0 | 0 | 0 | 0 | 6.0848 | 0 | 0 | 0 | 0 | 0 | 0 | 0 | 0 | 0 | 9.2461 | 1.2922 | 1.0339 | 0.83963 | 0.84041 | 0 | 0 | 0 | 0 | 0 | 6.0848 | 0 | 0 | 0 | 0 | 0 | 0 | 0 | 0 | 0 | 40 | 2 | 4 | 4 | 4 | 4 | 0 | 0 | 0 | 0 | 0 | 0 | 0 | 0
2014-09-22 | 9時 | 0 | 0 | 0 | 0 | 0 | 0.44546 | 0 | 0 | 0 | 0 | 2 | 0 | 0 | 0 | 0 | 0 | 0 | 0 | 0 | 0 | 0 | 0 | 0 | 0 | 0 | 0 | 0 | 0 | 0 | 0 | 0 | 0 | 0 | 0 | 0 | 0 | 6.0848 | 0 | 0 | 0 | 0 | 0 | 0 | 0 | 0 | 0 | 9.2461 | 1.2922 | 1.0339 | 0.83963 | 0.84041 | 0 | 0 | 0 | 0 | 0 | 6.0848 | 0 | 0 | 0 | 0 | 0 | 0 | 0 | 0 | 0 | 40 | 2 | 4 | 4 | 4 | 4 | 0 | 0 | 0 | 0 | 0 | 0 | 0 | 0
2014-09-22 | 10時 | 0 | 0 | 0 | 0 | 0 | 0.44546 | 0 | 0 | 0 | 0 | 2 | 0 | 0 | 0 | 0 | 0 | 0 | 0 | 0 | 0 | 0 | 0 | 0 | 0 | 0 | 0 | 0 | 0 | 0 | 0 | 0 | 0 | 0 | 0 | 0 | 0 | 6.0848 | 0 | 0 | 0 | 0 | 0 | 0 | 0 | 0 | 0 | 9.2461 | 1.2922 | 1.0339 | 0.83963 | 0.84041 | 0 | 0 | 0 | 0 | 0 | 6.0848 | 0 | 0 | 0 | 0 | 0 | 0 | 0 | 0 | 0 | 40 | 2 | 4 | 4 | 4 | 4 | 0 | 0 | 0 | 0 | 0 | 0 | 0 | 0
2014-09-22 | 11時 | 0 | 0 | 0 | 0 | 0 | 0.44546 | 0 | 0 | 0 | 0 | 2 | 0 | 0 | 0 | 0 | 0 | 0 | 0 | 0 | 0 | 0 | 0 | 0 | 0 | 0 | 0 | 0 | 0 | 0 | 0 | 0 | 0 | 0 | 0 | 0 | 0 | 6.0848 | 0 | 0 | 0 | 0 | 0 | 0 | 0 | 0 | 0 | 9.2461 | 1.2922 | 1.0339 | 0.83963 | 0.84041 | 0 | 0 | 0 | 0 | 0 | 6.0848 | 0 | 0 | 0 | 0 | 0 | 0 | 0 | 0 | 0 | 40 | 2 | 4 | 4 | 4 | 4 | 0 | 0 | 0 | 0 | 0 | 0 | 0 | 0
2014-09-22 | 12時 | 0 | 0 | 0 | 0 | 0 | 0.44546 | 0 | 0 | 0 | 0 | 2 | 0 | 0 | 0 | 0 | 0 | 0 | 0 | 0 | 0 | 0 | 0 | 0 | 0 | 0 | 0 | 0 | 0 | 0 | 0 | 0 | 0 | 0 | 0 | 0 | 0 | 6.0848 | 0 | 0 | 0 | 0 | 0 | 0 | 0 | 0 | 0 | 9.2461 | 1.2922 | 1.0339 | 0.83963 | 0.84041 | 0 | 0 | 0 | 0 | 0 | 6.0848 | 0 | 0 | 0 | 0 | 0 | 0 | 0 | 0 | 0 | 40 | 2 | 4 | 4 | 4 | 4 | 0 | 0 | 0 | 0 | 0 | 0 | 0 | 0
2014-09-22 | 13時 | 0 | 0 | 0 | 0 | 0 | 0.44546 | 0 | 0 | 0 | 0 | 2 | 0 | 0 | 0 | 0 | 0 | 0 | 0 | 0 | 0 | 0 | 0 | 0 | 0 | 0 | 0 | 0 | 0 | 0 | 0 | 0 | 0 | 0 | 0 | 0 | 0 | 6.0848 | 0 | 0 | 0 | 0 | 0 | 0 | 0 | 0 | 0 | 9.2461 | 1.2922 | 1.0339 | 0.83963 | 0.84041 | 0 | 0 | 0 | 0 | 0 | 6.0848 | 0 | 0 | 0 | 0 | 0 | 0 | 0 | 0 | 0 | 40 | 2 | 4 | 4 | 4 | 4 | 0 | 0 | 0 | 0 | 0 | 0 | 0 | 0
2014-09-22 | 14時 | 0 | 0 | 0 | 0 | 0 | 0.44546 | 0 | 0 | 0 | 0 | 2 | 0 | 0 | 0 | 0 | 0 | 0 | 0 | 0 | 0 | 0 | 0 | 0 | 0 | 0 | 0 | 0 | 0 | 0 | 0 | 0 | 0 | 0 | 0 | 0 | 0 | 6.0848 | 0 | 0 | 0 | 0 | 0 | 0 | 0 | 0 | 0 | 9.2461 | 1.2922 | 1.0339 | 0.83963 | 0.84041 | 0 | 0 | 0 | 0 | 0 | 6.0848 | 0 | 0 | 0 | 0 | 0 | 0 | 0 | 0 | 0 | 40 | 2 | 4 | 4 | 4 | 4 | 0 | 0 | 0 | 0 | 0 | 0 | 0 | 0
2014-09-22 | 15時 | 0 | 0 | 0 | 0 | 0 | 0.44546 | 0 | 0 | 0 | 0 | 2 | 0 | 0 | 0 | 0 | 0 | 0 | 0 | 0 | 0 | 0 | 0 | 0 | 0 | 0 | 0 | 0 | 0 | 0 | 0 | 0 | 0 | 0 | 0 | 0 | 0 | 6.0848 | 0 | 0 | 0 | 0 | 0 | 0 | 0 | 0 | 0 | 9.2461 | 1.2922 | 1.0339 | 0.83963 | 0.84041 | 0 | 0 | 0 | 0 | 0 | 6.0848 | 0 | 0 | 0 | 0 | 0 | 0 | 0 | 0 | 0 | 40 | 2 | 4 | 4 | 4 | 4 | 0 | 0 | 0 | 0 | 0 | 0 | 0 | 0
2014-09-22 | 16時 | 0 | 0 | 0 | 0 | 0 | 0.44546 | 0 | 0 | 0 | 0 | 2 | 0 | 0 | 0 | 0 | 0 | 0 | 0 | 0 | 0 | 0 | 0 | 0 | 0 | 0 | 0 | 0 | 0 | 0 | 0 | 0 | 0 | 0 | 0 | 0 | 0 | 6.0848 | 0 | 0 | 0 | 0 | 0 | 0 | 0 | 0 | 0 | 9.2461 | 1.2922 | 1.0339 | 0.83963 | 0.84041 | 0 | 0 | 0 | 0 | 0 | 6.0848 | 0 | 0 | 0 | 0 | 0 | 0 | 0 | 0 | 0 | 40 | 2 | 4 | 4 | 4 | 4 | 0 | 0 | 0 | 0 | 0 | 0 | 0 | 0
2014-09-22 | 17時 | 0 | 0 | 0 | 0 | 0 | 0.44546 | 0 | 0 | 0 | 0 | 2 | 0 | 0 | 0 | 0 | 0 | 0 | 0 | 0 | 0 | 0 | 0 | 0 | 0 | 0 | 0 | 0 | 0 | 0 | 0 | 0 | 0 | 0 | 0 | 0 | 0 | 6.0848 | 0 | 0 | 0 | 0 | 0 | 0 | 0 | 0 | 0 | 9.2461 | 1.2922 | 1.0339 | 0.83963 | 0.84041 | 0 | 0 | 0 | 0 | 0 | 6.0848 | 0 | 0 | 0 | 0 | 0 | 0 | 0 | 0 | 0 | 40 | 2 | 4 | 4 | 4 | 4 | 0 | 0 | 0 | 0 | 0 | 0 | 0 | 0
2014-09-22 | 18時 | 0 | 0 | 0 | 0 | 0 | 0.44546 | 0 | 0 | 0 | 0 | 2 | 0 | 0 | 0 | 0 | 0 | 0 | 0 | 0 | 0 | 0 | 0 | 0 | 0 | 0 | 0 | 0 | 0 | 0 | 0 | 0 | 0 | 0 | 0 | 0 | 0 | 6.0848 | 0 | 0 | 0 | 0 | 0 | 0 | 0 | 0 | 0 | 9.2461 | 1.2922 | 1.0339 | 0.83963 | 0.84041 | 0 | 0 | 0 | 0 | 0 | 6.0848 | 0 | 0 | 0 | 0 | 0 | 0 | 0 | 0 | 0 | 40 | 2 | 4 | 4 | 4 | 4 | 0 | 0 | 0 | 0 | 0 | 0 | 0 | 0
2014-09-22 | 19時 | 0 | 0 | 0 | 0 | 0 | 0.44546 | 0 | 0 | 0 | 0 | 2 | 0 | 0 | 0 | 0 | 0 | 0 | 0 | 0 | 0 | 0 | 0 | 0 | 0 | 0 | 0 | 0 | 0 | 0 | 0 | 0 | 0 | 0 | 0 | 0 | 0 | 6.0848 | 0 | 0 | 0 | 0 | 0 | 0 | 0 | 0 | 0 | 9.2461 | 1.2922 | 1.0339 | 0.83963 | 0.84041 | 0 | 0 | 0 | 0 | 0 | 6.0848 | 0 | 0 | 0 | 0 | 0 | 0 | 0 | 0 | 0 | 40 | 2 | 4 | 4 | 4 | 4 | 0 | 0 | 0 | 0 | 0 | 0 | 0 | 0
2014-09-22 | 20時 | 0 | 0 | 0 | 0 | 0 | 0.44546 | 0 | 0 | 0 | 0 | 2 | 0 | 0 | 0 | 0 | 0 | 0 | 0 | 0 | 0 | 0 | 0 | 0 | 0 | 0 | 0 | 0 | 0 | 0 | 0 | 0 | 0 | 0 | 0 | 0 | 0 | 6.0848 | 0 | 0 | 0 | 0 | 0 | 0 | 0 | 0 | 0 | 9.2461 | 1.2922 | 1.0339 | 0.83963 | 0.84041 | 0 | 0 | 0 | 0 | 0 | 6.0848 | 0 | 0 | 0 | 0 | 0 | 0 | 0 | 0 | 0 | 40 | 2 | 4 | 4 | 4 | 4 | 0 | 0 | 0 | 0 | 0 | 0 | 0 | 0
2014-09-22 | 21時 | 0 | 0 | 0 | 0 | 0 | 0.44546 | 0 | 0 | 0 | 0 | 2 | 0 | 0 | 0 | 0 | 0 | 0 | 0 | 0 | 0 | 0 | 0 | 0 | 0 | 0 | 0 | 0 | 0 | 0 | 0 | 0 | 0 | 0 | 0 | 0 | 0 | 6.0848 | 0 | 0 | 0 | 0 | 0 | 0 | 0 | 0 | 0 | 9.2461 | 1.2922 | 1.0339 | 0.83963 | 0.84041 | 0 | 0 | 0 | 0 | 0 | 6.0848 | 0 | 0 | 0 | 0 | 0 | 0 | 0 | 0 | 0 | 40 | 2 | 4 | 4 | 4 | 4 | 0 | 0 | 0 | 0 | 0 | 0 | 0 | 0
2014-09-22 | 22時 | 0 | 0 | 0 | 0 | 0 | 0.44546 | 0 | 0 | 0 | 0 | 2 | 0 | 0 | 0 | 0 | 0 | 0 | 0 | 0 | 0 | 0 | 0 | 0 | 0 | 0 | 0 | 0 | 0 | 0 | 0 | 0 | 0 | 0 | 0 | 0 | 0 | 6.0848 | 0 | 0 | 0 | 0 | 0 | 0 | 0 | 0 | 0 | 9.2461 | 1.2922 | 1.0339 | 0.83963 | 0.84041 | 0 | 0 | 0 | 0 | 0 | 6.0848 | 0 | 0 | 0 | 0 | 0 | 0 | 0 | 0 | 0 | 40 | 2 | 4 | 4 | 4 | 4 | 0 | 0 | 0 | 0 | 0 | 0 | 0 | 0
2014-09-22 | 23時 | 0 | 0 | 0 | 0 | 0 | 0.44546 | 0 | 0 | 0 | 0 | 2 | 0 | 0 | 0 | 0 | 0 | 0 | 0 | 0 | 0 | 0 | 0 | 0 | 0 | 0 | 0 | 0 | 0 | 0 | 0 | 0 | 0 | 0 | 0 | 0 | 0 | 6.0848 | 0 | 0 | 0 | 0 | 0 | 0 | 0 | 0 | 0 | 9.2461 | 1.2922 | 1.0339 | 0.83963 | 0.84041 | 0 | 0 | 0 | 0 | 0 | 6.0848 | 0 | 0 | 0 | 0 | 0 | 0 | 0 | 0 | 0 | 40 | 2 | 4 | 4 | 4 | 4 | 0 | 0 | 0 | 0 | 0 | 0 | 0 | 0
2014-09-23 | 0時 | 0 | 0 | 0 | 0 | 0 | 0.44546 | 0 | 0 | 0 | 0 | 2 | 0 | 0 | 0 | 0 | 0 | 0 | 0 | 0 | 0 | 0 | 0 | 0 | 0 | 0 | 0 | 0 | 0 | 0 | 0 | 0 | 0 | 0 | 0 | 0 | 0 | 6.0848 | 0 | 0 | 0 | 0 | 0 | 0 | 0 | 0 | 0 | 9.2461 | 1.2922 | 1.0339 | 0.83963 | 0.84041 | 0 | 0 | 0 | 0 | 0 | 6.0848 | 0 | 0 | 0 | 0 | 0 | 0 | 0 | 0 | 0 | 40 | 2 | 4 | 4 | 4 | 4 | 0 | 0 | 0 | 0 | 0 | 0 | 0 | 0
2014-09-23 | 1時 | 0 | 0 | 0 | 0 | 0 | 0.44546 | 0 | 0 | 0 | 0 | 2 | 0 | 0 | 0 | 0 | 0 | 0 | 0 | 0 | 0 | 0 | 0 | 0 | 0 | 0 | 0 | 0 | 0 | 0 | 0 | 0 | 0 | 0 | 0 | 0 | 0 | 6.0848 | 0 | 0 | 0 | 0 | 0 | 0 | 0 | 0 | 0 | 9.2461 | 1.2922 | 1.0339 | 0.83963 | 0.84041 | 0 | 0 | 0 | 0 | 0 | 6.0848 | 0 | 0 | 0 | 0 | 0 | 0 | 0 | 0 | 0 | 40 | 2 | 4 | 4 | 4 | 4 | 0 | 0 | 0 | 0 | 0 | 0 | 0 | 0
2014-09-23 | 2時 | 0 | 0 | 0 | 0 | 0 | 0.44546 | 0 | 0 | 0 | 0 | 2 | 0 | 0 | 0 | 0 | 0 | 0 | 0 | 0 | 0 | 0 | 0 | 0 | 0 | 0 | 0 | 0 | 0 | 0 | 0 | 0 | 0 | 0 | 0 | 0 | 0 | 6.0848 | 0 | 0 | 0 | 0 | 0 | 0 | 0 | 0 | 0 | 9.2461 | 1.2922 | 1.0339 | 0.83963 | 0.84041 | 0 | 0 | 0 | 0 | 0 | 6.0848 | 0 | 0 | 0 | 0 | 0 | 0 | 0 | 0 | 0 | 40 | 2 | 4 | 4 | 4 | 4 | 0 | 0 | 0 | 0 | 0 | 0 | 0 | 0
2014-09-23 | 3時 | 0 | 0 | 0 | 0 | 0 | 0.44546 | 0 | 0 | 0 | 0 | 2 | 0 | 0 | 0 | 0 | 0 | 0 | 0 | 0 | 0 | 0 | 0 | 0 | 0 | 0 | 0 | 0 | 0 | 0 | 0 | 0 | 0 | 0 | 0 | 0 | 0 | 6.0848 | 0 | 0 | 0 | 0 | 0 | 0 | 0 | 0 | 0 | 9.2461 | 1.2922 | 1.0339 | 0.83963 | 0.84041 | 0 | 0 | 0 | 0 | 0 | 6.0848 | 0 | 0 | 0 | 0 | 0 | 0 | 0 | 0 | 0 | 40 | 2 | 4 | 4 | 4 | 4 | 0 | 0 | 0 | 0 | 0 | 0 | 0 | 0
2014-09-23 | 4時 | 0 | 0 | 0 | 0 | 0 | 0.44546 | 0 | 0 | 0 | 0 | 2 | 0 | 0 | 0 | 0 | 0 | 0 | 0 | 0 | 0 | 0 | 0 | 0 | 0 | 0 | 0 | 0 | 0 | 0 | 0 | 0 | 0 | 0 | 0 | 0 | 0 | 6.0848 | 0 | 0 | 0 | 0 | 0 | 0 | 0 | 0 | 0 | 9.2461 | 1.2922 | 1.0339 | 0.83963 | 0.84041 | 0 | 0 | 0 | 0 | 0 | 6.0848 | 0 | 0 | 0 | 0 | 0 | 0 | 0 | 0 | 0 | 40 | 2 | 4 | 4 | 4 | 4 | 0 | 0 | 0 | 0 | 0 | 0 | 0 | 0
2014-09-23 | 5時 | 0 | 0 | 0 | 0 | 0 | 0.44546 | 0 | 0 | 0 | 0 | 2 | 0 | 0 | 0 | 0 | 0 | 0 | 0 | 0 | 0 | 0 | 0 | 0 | 0 | 0 | 0 | 0 | 0 | 0 | 0 | 0 | 0 | 0 | 0 | 0 | 0 | 6.0848 | 0 | 0 | 0 | 0 | 0 | 0 | 0 | 0 | 0 | 9.2461 | 1.2922 | 1.0339 | 0.83963 | 0.84041 | 0 | 0 | 0 | 0 | 0 | 6.0848 | 0 | 0 | 0 | 0 | 0 | 0 | 0 | 0 | 0 | 40 | 2 | 4 | 4 | 4 | 4 | 0 | 0 | 0 | 0 | 0 | 0 | 0 | 0
2014-09-23 | 6時 | 0 | 0 | 0 | 0 | 0 | 0.44546 | 0 | 0 | 0 | 0 | 2 | 0 | 0 | 0 | 0 | 0 | 0 | 0 | 0 | 0 | 0 | 0 | 0 | 0 | 0 | 0 | 0 | 0 | 0 | 0 | 0 | 0 | 0 | 0 | 0 | 0 | 6.0848 | 0 | 0 | 0 | 0 | 0 | 0 | 0 | 0 | 0 | 9.2461 | 1.2922 | 1.0339 | 0.83963 | 0.84041 | 0 | 0 | 0 | 0 | 0 | 6.0848 | 0 | 0 | 0 | 0 | 0 | 0 | 0 | 0 | 0 | 40 | 2 | 4 | 4 | 4 | 4 | 0 | 0 | 0 | 0 | 0 | 0 | 0 | 0
2014-09-23 | 7時 | 0 | 0 | 0 | 0 | 0 | 0.44546 | 0 | 0 | 0 | 0 | 2 | 0 | 0 | 0 | 0 | 0 | 0 | 0 | 0 | 0 | 0 | 0 | 0 | 0 | 0 | 0 | 0 | 0 | 0 | 0 | 0 | 0 | 0 | 0 | 0 | 0 | 6.0848 | 0 | 0 | 0 | 0 | 0 | 0 | 0 | 0 | 0 | 9.2461 | 1.2922 | 1.0339 | 0.83963 | 0.84041 | 0 | 0 | 0 | 0 | 0 | 6.0848 | 0 | 0 | 0 | 0 | 0 | 0 | 0 | 0 | 0 | 40 | 2 | 4 | 4 | 4 | 4 | 0 | 0 | 0 | 0 | 0 | 0 | 0 | 0
2014-09-23 | 8時 | 0 | 0 | 0 | 0 | 0 | 0.44546 | 0 | 0 | 0 | 0 | 2 | 0 | 0 | 0 | 0 | 0 | 0 | 0 | 0 | 0 | 0 | 0 | 0 | 0 | 0 | 0 | 0 | 0 | 0 | 0 | 0 | 0 | 0 | 0 | 0 | 0 | 6.0848 | 0 | 0 | 0 | 0 | 0 | 0 | 0 | 0 | 0 | 9.2461 | 1.2922 | 1.0339 | 0.83963 | 0.84041 | 0 | 0 | 0 | 0 | 0 | 6.0848 | 0 | 0 | 0 | 0 | 0 | 0 | 0 | 0 | 0 | 40 | 2 | 4 | 4 | 4 | 4 | 0 | 0 | 0 | 0 | 0 | 0 | 0 | 0
2014-09-23 | 9時 | 0 | 0 | 0 | 0 | 0 | 0.44546 | 0 | 0 | 0 | 0 | 2 | 0 | 0 | 0 | 0 | 0 | 0 | 0 | 0 | 0 | 0 | 0 | 0 | 0 | 0 | 0 | 0 | 0 | 0 | 0 | 0 | 0 | 0 | 0 | 0 | 0 | 6.0848 | 0 | 0 | 0 | 0 | 0 | 0 | 0 | 0 | 0 | 9.2461 | 1.2922 | 1.0339 | 0.83963 | 0.84041 | 0 | 0 | 0 | 0 | 0 | 6.0848 | 0 | 0 | 0 | 0 | 0 | 0 | 0 | 0 | 0 | 40 | 2 | 4 | 4 | 4 | 4 | 0 | 0 | 0 | 0 | 0 | 0 | 0 | 0
2014-09-23 | 10時 | 0 | 0 | 0 | 0 | 0 | 0.44546 | 0 | 0 | 0 | 0 | 2 | 0 | 0 | 0 | 0 | 0 | 0 | 0 | 0 | 0 | 0 | 0 | 0 | 0 | 0 | 0 | 0 | 0 | 0 | 0 | 0 | 0 | 0 | 0 | 0 | 0 | 6.0848 | 0 | 0 | 0 | 0 | 0 | 0 | 0 | 0 | 0 | 9.2461 | 1.2922 | 1.0339 | 0.83963 | 0.84041 | 0 | 0 | 0 | 0 | 0 | 6.0848 | 0 | 0 | 0 | 0 | 0 | 0 | 0 | 0 | 0 | 40 | 2 | 4 | 4 | 4 | 4 | 0 | 0 | 0 | 0 | 0 | 0 | 0 | 0
2014-09-23 | 11時 | 0 | 0 | 0 | 0 | 0 | 0.44546 | 0 | 0 | 0 | 0 | 2 | 0 | 0 | 0 | 0 | 0 | 0 | 0 | 0 | 0 | 0 | 0 | 0 | 0 | 0 | 0 | 0 | 0 | 0 | 0 | 0 | 0 | 0 | 0 | 0 | 0 | 6.0848 | 0 | 0 | 0 | 0 | 0 | 0 | 0 | 0 | 0 | 9.2461 | 1.2922 | 1.0339 | 0.83963 | 0.84041 | 0 | 0 | 0 | 0 | 0 | 6.0848 | 0 | 0 | 0 | 0 | 0 | 0 | 0 | 0 | 0 | 40 | 2 | 4 | 4 | 4 | 4 | 0 | 0 | 0 | 0 | 0 | 0 | 0 | 0
2014-09-23 | 12時 | 0 | 0 | 0 | 0 | 0 | 0.44546 | 0 | 0 | 0 | 0 | 2 | 0 | 0 | 0 | 0 | 0 | 0 | 0 | 0 | 0 | 0 | 0 | 0 | 0 | 0 | 0 | 0 | 0 | 0 | 0 | 0 | 0 | 0 | 0 | 0 | 0 | 6.0848 | 0 | 0 | 0 | 0 | 0 | 0 | 0 | 0 | 0 | 9.2461 | 1.2922 | 1.0339 | 0.83963 | 0.84041 | 0 | 0 | 0 | 0 | 0 | 6.0848 | 0 | 0 | 0 | 0 | 0 | 0 | 0 | 0 | 0 | 40 | 2 | 4 | 4 | 4 | 4 | 0 | 0 | 0 | 0 | 0 | 0 | 0 | 0
2014-09-23 | 13時 | 0 | 0 | 0 | 0 | 0 | 0.44546 | 0 | 0 | 0 | 0 | 2 | 0 | 0 | 0 | 0 | 0 | 0 | 0 | 0 | 0 | 0 | 0 | 0 | 0 | 0 | 0 | 0 | 0 | 0 | 0 | 0 | 0 | 0 | 0 | 0 | 0 | 6.0848 | 0 | 0 | 0 | 0 | 0 | 0 | 0 | 0 | 0 | 9.2461 | 1.2922 | 1.0339 | 0.83963 | 0.84041 | 0 | 0 | 0 | 0 | 0 | 6.0848 | 0 | 0 | 0 | 0 | 0 | 0 | 0 | 0 | 0 | 40 | 2 | 4 | 4 | 4 | 4 | 0 | 0 | 0 | 0 | 0 | 0 | 0 | 0
2014-09-23 | 14時 | 0 | 0 | 0 | 0 | 0 | 0.44546 | 0 | 0 | 0 | 0 | 2 | 0 | 0 | 0 | 0 | 0 | 0 | 0 | 0 | 0 | 0 | 0 | 0 | 0 | 0 | 0 | 0 | 0 | 0 | 0 | 0 | 0 | 0 | 0 | 0 | 0 | 6.0848 | 0 | 0 | 0 | 0 | 0 | 0 | 0 | 0 | 0 | 9.2461 | 1.2922 | 1.0339 | 0.83963 | 0.84041 | 0 | 0 | 0 | 0 | 0 | 6.0848 | 0 | 0 | 0 | 0 | 0 | 0 | 0 | 0 | 0 | 40 | 2 | 4 | 4 | 4 | 4 | 0 | 0 | 0 | 0 | 0 | 0 | 0 | 0
2014-09-23 | 15時 | 0 | 0 | 0 | 0 | 0 | 0.44546 | 0 | 0 | 0 | 0 | 2 | 0 | 0 | 0 | 0 | 0 | 0 | 0 | 0 | 0 | 0 | 0 | 0 | 0 | 0 | 0 | 0 | 0 | 0 | 0 | 0 | 0 | 0 | 0 | 0 | 0 | 6.0848 | 0 | 0 | 0 | 0 | 0 | 0 | 0 | 0 | 0 | 9.2461 | 1.2922 | 1.0339 | 0.83963 | 0.84041 | 0 | 0 | 0 | 0 | 0 | 6.0848 | 0 | 0 | 0 | 0 | 0 | 0 | 0 | 0 | 0 | 40 | 2 | 4 | 4 | 4 | 4 | 0 | 0 | 0 | 0 | 0 | 0 | 0 | 0
2014-09-23 | 16時 | 0 | 0 | 0 | 0 | 0 | 0.44546 | 0 | 0 | 0 | 0 | 2 | 0 | 0 | 0 | 0 | 0 | 0 | 0 | 0 | 0 | 0 | 0 | 0 | 0 | 0 | 0 | 0 | 0 | 0 | 0 | 0 | 0 | 0 | 0 | 0 | 0 | 6.0848 | 0 | 0 | 0 | 0 | 0 | 0 | 0 | 0 | 0 | 9.2461 | 1.2922 | 1.0339 | 0.83963 | 0.84041 | 0 | 0 | 0 | 0 | 0 | 6.0848 | 0 | 0 | 0 | 0 | 0 | 0 | 0 | 0 | 0 | 40 | 2 | 4 | 4 | 4 | 4 | 0 | 0 | 0 | 0 | 0 | 0 | 0 | 0
2014-09-23 | 17時 | 0 | 0 | 0 | 0 | 0 | 0.44546 | 0 | 0 | 0 | 0 | 2 | 0 | 0 | 0 | 0 | 0 | 0 | 0 | 0 | 0 | 0 | 0 | 0 | 0 | 0 | 0 | 0 | 0 | 0 | 0 | 0 | 0 | 0 | 0 | 0 | 0 | 6.0848 | 0 | 0 | 0 | 0 | 0 | 0 | 0 | 0 | 0 | 9.2461 | 1.2922 | 1.0339 | 0.83963 | 0.84041 | 0 | 0 | 0 | 0 | 0 | 6.0848 | 0 | 0 | 0 | 0 | 0 | 0 | 0 | 0 | 0 | 40 | 2 | 4 | 4 | 4 | 4 | 0 | 0 | 0 | 0 | 0 | 0 | 0 | 0
2014-09-23 | 18時 | 0 | 0 | 0 | 0 | 0 | 0.44546 | 0 | 0 | 0 | 0 | 2 | 0 | 0 | 0 | 0 | 0 | 0 | 0 | 0 | 0 | 0 | 0 | 0 | 0 | 0 | 0 | 0 | 0 | 0 | 0 | 0 | 0 | 0 | 0 | 0 | 0 | 6.0848 | 0 | 0 | 0 | 0 | 0 | 0 | 0 | 0 | 0 | 9.2461 | 1.2922 | 1.0339 | 0.83963 | 0.84041 | 0 | 0 | 0 | 0 | 0 | 6.0848 | 0 | 0 | 0 | 0 | 0 | 0 | 0 | 0 | 0 | 40 | 2 | 4 | 4 | 4 | 4 | 0 | 0 | 0 | 0 | 0 | 0 | 0 | 0
2014-09-23 | 19時 | 0 | 0 | 0 | 0 | 0 | 0.44546 | 0 | 0 | 0 | 0 | 2 | 0 | 0 | 0 | 0 | 0 | 0 | 0 | 0 | 0 | 0 | 0 | 0 | 0 | 0 | 0 | 0 | 0 | 0 | 0 | 0 | 0 | 0 | 0 | 0 | 0 | 6.0848 | 0 | 0 | 0 | 0 | 0 | 0 | 0 | 0 | 0 | 9.2461 | 1.2922 | 1.0339 | 0.83963 | 0.84041 | 0 | 0 | 0 | 0 | 0 | 6.0848 | 0 | 0 | 0 | 0 | 0 | 0 | 0 | 0 | 0 | 40 | 2 | 4 | 4 | 4 | 4 | 0 | 0 | 0 | 0 | 0 | 0 | 0 | 0
2014-09-23 | 20時 | 0 | 0 | 0 | 0 | 0 | 0.44546 | 0 | 0 | 0 | 0 | 2 | 0 | 0 | 0 | 0 | 0 | 0 | 0 | 0 | 0 | 0 | 0 | 0 | 0 | 0 | 0 | 0 | 0 | 0 | 0 | 0 | 0 | 0 | 0 | 0 | 0 | 6.0848 | 0 | 0 | 0 | 0 | 0 | 0 | 0 | 0 | 0 | 9.2461 | 1.2922 | 1.0339 | 0.83963 | 0.84041 | 0 | 0 | 0 | 0 | 0 | 6.0848 | 0 | 0 | 0 | 0 | 0 | 0 | 0 | 0 | 0 | 40 | 2 | 4 | 4 | 4 | 4 | 0 | 0 | 0 | 0 | 0 | 0 | 0 | 0
2014-09-23 | 21時 | 0 | 0 | 0 | 0 | 0 | 0.44546 | 0 | 0 | 0 | 0 | 2 | 0 | 0 | 0 | 0 | 0 | 0 | 0 | 0 | 0 | 0 | 0 | 0 | 0 | 0 | 0 | 0 | 0 | 0 | 0 | 0 | 0 | 0 | 0 | 0 | 0 | 6.0848 | 0 | 0 | 0 | 0 | 0 | 0 | 0 | 0 | 0 | 9.2461 | 1.2922 | 1.0339 | 0.83963 | 0.84041 | 0 | 0 | 0 | 0 | 0 | 6.0848 | 0 | 0 | 0 | 0 | 0 | 0 | 0 | 0 | 0 | 40 | 2 | 4 | 4 | 4 | 4 | 0 | 0 | 0 | 0 | 0 | 0 | 0 | 0
2014-09-23 | 22時 | 0 | 0 | 0 | 0 | 0 | 0.44546 | 0 | 0 | 0 | 0 | 2 | 0 | 0 | 0 | 0 | 0 | 0 | 0 | 0 | 0 | 0 | 0 | 0 | 0 | 0 | 0 | 0 | 0 | 0 | 0 | 0 | 0 | 0 | 0 | 0 | 0 | 6.0848 | 0 | 0 | 0 | 0 | 0 | 0 | 0 | 0 | 0 | 9.2461 | 1.2922 | 1.0339 | 0.83963 | 0.84041 | 0 | 0 | 0 | 0 | 0 | 6.0848 | 0 | 0 | 0 | 0 | 0 | 0 | 0 | 0 | 0 | 40 | 2 | 4 | 4 | 4 | 4 | 0 | 0 | 0 | 0 | 0 | 0 | 0 | 0
2014-09-23 | 23時 | 0 | 0 | 0 | 0 | 0 | 0.44546 | 0 | 0 | 0 | 0 | 2 | 0 | 0 | 0 | 0 | 0 | 0 | 0 | 0 | 0 | 0 | 0 | 0 | 0 | 0 | 0 | 0 | 0 | 0 | 0 | 0 | 0 | 0 | 0 | 0 | 0 | 6.0848 | 0 | 0 | 0 | 0 | 0 | 0 | 0 | 0 | 0 | 9.2461 | 1.2922 | 1.0339 | 0.83963 | 0.84041 | 0 | 0 | 0 | 0 | 0 | 6.0848 | 0 | 0 | 0 | 0 | 0 | 0 | 0 | 0 | 0 | 40 | 2 | 4 | 4 | 4 | 4 | 0 | 0 | 0 | 0 | 0 | 0 | 0 | 0
2014-09-24 | 0時 | 0 | 0 | 0 | 0 | 0 | 0.44546 | 0 | 0 | 0 | 0 | 2 | 0 | 0 | 0 | 0 | 0 | 0 | 0 | 0 | 0 | 0 | 0 | 0 | 0 | 0 | 0 | 0 | 0 | 0 | 0 | 0 | 0 | 0 | 0 | 0 | 0 | 6.0848 | 0 | 0 | 0 | 0 | 0 | 0 | 0 | 0 | 0 | 9.2461 | 1.2922 | 1.0339 | 0.83963 | 0.84041 | 0 | 0 | 0 | 0 | 0 | 6.0848 | 0 | 0 | 0 | 0 | 0 | 0 | 0 | 0 | 0 | 40 | 2 | 4 | 4 | 4 | 4 | 0 | 0 | 0 | 0 | 0 | 0 | 0 | 0
2014-09-24 | 1時 | 0 | 0 | 0 | 0 | 0 | 0.44546 | 0 | 0 | 0 | 0 | 2 | 0 | 0 | 0 | 0 | 0 | 0 | 0 | 0 | 0 | 0 | 0 | 0 | 0 | 0 | 0 | 0 | 0 | 0 | 0 | 0 | 0 | 0 | 0 | 0 | 0 | 6.0848 | 0 | 0 | 0 | 0 | 0 | 0 | 0 | 0 | 0 | 9.2461 | 1.2922 | 1.0339 | 0.83963 | 0.84041 | 0 | 0 | 0 | 0 | 0 | 6.0848 | 0 | 0 | 0 | 0 | 0 | 0 | 0 | 0 | 0 | 40 | 2 | 4 | 4 | 4 | 4 | 0 | 0 | 0 | 0 | 0 | 0 | 0 | 0
2014-09-24 | 2時 | 0 | 0 | 0 | 0 | 0 | 0.44546 | 0 | 0 | 0 | 0 | 2 | 0 | 0 | 0 | 0 | 0 | 0 | 0 | 0 | 0 | 0 | 0 | 0 | 0 | 0 | 0 | 0 | 0 | 0 | 0 | 0 | 0 | 0 | 0 | 0 | 0 | 6.0848 | 0 | 0 | 0 | 0 | 0 | 0 | 0 | 0 | 0 | 9.2461 | 1.2922 | 1.0339 | 0.83963 | 0.84041 | 0 | 0 | 0 | 0 | 0 | 6.0848 | 0 | 0 | 0 | 0 | 0 | 0 | 0 | 0 | 0 | 40 | 2 | 4 | 4 | 4 | 4 | 0 | 0 | 0 | 0 | 0 | 0 | 0 | 0
2014-09-24 | 3時 | 0 | 0 | 0 | 0 | 0 | 0.44546 | 0 | 0 | 0 | 0 | 2 | 0 | 0 | 0 | 0 | 0 | 0 | 0 | 0 | 0 | 0 | 0 | 0 | 0 | 0 | 0 | 0 | 0 | 0 | 0 | 0 | 0 | 0 | 0 | 0 | 0 | 6.0848 | 0 | 0 | 0 | 0 | 0 | 0 | 0 | 0 | 0 | 9.2461 | 1.2922 | 1.0339 | 0.83963 | 0.84041 | 0 | 0 | 0 | 0 | 0 | 6.0848 | 0 | 0 | 0 | 0 | 0 | 0 | 0 | 0 | 0 | 40 | 2 | 4 | 4 | 4 | 4 | 0 | 0 | 0 | 0 | 0 | 0 | 0 | 0
2014-09-24 | 4時 | 0 | 0 | 0 | 0 | 0 | 0.44546 | 0 | 0 | 0 | 0 | 2 | 0 | 0 | 0 | 0 | 0 | 0 | 0 | 0 | 0 | 0 | 0 | 0 | 0 | 0 | 0 | 0 | 0 | 0 | 0 | 0 | 0 | 0 | 0 | 0 | 0 | 6.0848 | 0 | 0 | 0 | 0 | 0 | 0 | 0 | 0 | 0 | 9.2461 | 1.2922 | 1.0339 | 0.83963 | 0.84041 | 0 | 0 | 0 | 0 | 0 | 6.0848 | 0 | 0 | 0 | 0 | 0 | 0 | 0 | 0 | 0 | 40 | 2 | 4 | 4 | 4 | 4 | 0 | 0 | 0 | 0 | 0 | 0 | 0 | 0
2014-09-24 | 5時 | 0 | 0 | 0 | 0 | 0 | 0.44546 | 0 | 0 | 0 | 0 | 2 | 0 | 0 | 0 | 0 | 0 | 0 | 0 | 0 | 0 | 0 | 0 | 0 | 0 | 0 | 0 | 0 | 0 | 0 | 0 | 0 | 0 | 0 | 0 | 0 | 0 | 6.0848 | 0 | 0 | 0 | 0 | 0 | 0 | 0 | 0 | 0 | 9.2461 | 1.2922 | 1.0339 | 0.83963 | 0.84041 | 0 | 0 | 0 | 0 | 0 | 6.0848 | 0 | 0 | 0 | 0 | 0 | 0 | 0 | 0 | 0 | 40 | 2 | 4 | 4 | 4 | 4 | 0 | 0 | 0 | 0 | 0 | 0 | 0 | 0
2014-09-24 | 6時 | 0 | 0 | 0 | 0 | 0 | 0.44546 | 0 | 0 | 0 | 0 | 2 | 0 | 0 | 0 | 0 | 0 | 0 | 0 | 0 | 0 | 0 | 0 | 0 | 0 | 0 | 0 | 0 | 0 | 0 | 0 | 0 | 0 | 0 | 0 | 0 | 0 | 6.0848 | 0 | 0 | 0 | 0 | 0 | 0 | 0 | 0 | 0 | 9.2461 | 1.2922 | 1.0339 | 0.83963 | 0.84041 | 0 | 0 | 0 | 0 | 0 | 6.0848 | 0 | 0 | 0 | 0 | 0 | 0 | 0 | 0 | 0 | 40 | 2 | 4 | 4 | 4 | 4 | 0 | 0 | 0 | 0 | 0 | 0 | 0 | 0
2014-09-24 | 7時 | 0 | 0 | 0 | 0 | 0 | 0.44546 | 0 | 0 | 0 | 0 | 2 | 0 | 0 | 0 | 0 | 0 | 0 | 0 | 0 | 0 | 0 | 0 | 0 | 0 | 0 | 0 | 0 | 0 | 0 | 0 | 0 | 0 | 0 | 0 | 0 | 0 | 6.0848 | 0 | 0 | 0 | 0 | 0 | 0 | 0 | 0 | 0 | 9.2461 | 1.2922 | 1.0339 | 0.83963 | 0.84041 | 0 | 0 | 0 | 0 | 0 | 6.0848 | 0 | 0 | 0 | 0 | 0 | 0 | 0 | 0 | 0 | 40 | 2 | 4 | 4 | 4 | 4 | 0 | 0 | 0 | 0 | 0 | 0 | 0 | 0
2014-09-24 | 8時 | 0 | 0 | 0 | 0 | 0 | 0.44546 | 0 | 0 | 0 | 0 | 2 | 0 | 0 | 0 | 0 | 0 | 0 | 0 | 0 | 0 | 0 | 0 | 0 | 0 | 0 | 0 | 0 | 0 | 0 | 0 | 0 | 0 | 0 | 0 | 0 | 0 | 6.0848 | 0 | 0 | 0 | 0 | 0 | 0 | 0 | 0 | 0 | 9.2461 | 1.2922 | 1.0339 | 0.83963 | 0.84041 | 0 | 0 | 0 | 0 | 0 | 6.0848 | 0 | 0 | 0 | 0 | 0 | 0 | 0 | 0 | 0 | 40 | 2 | 4 | 4 | 4 | 4 | 0 | 0 | 0 | 0 | 0 | 0 | 0 | 0
2014-09-24 | 9時 | 0 | 0 | 0 | 0 | 0 | 0.44546 | 0 | 0 | 0 | 0 | 2 | 0 | 0 | 0 | 0 | 0 | 0 | 0 | 0 | 0 | 0 | 0 | 0 | 0 | 0 | 0 | 0 | 0 | 0 | 0 | 0 | 0 | 0 | 0 | 0 | 0 | 6.0848 | 0 | 0 | 0 | 0 | 0 | 0 | 0 | 0 | 0 | 9.2461 | 1.2922 | 1.0339 | 0.83963 | 0.84041 | 0 | 0 | 0 | 0 | 0 | 6.0848 | 0 | 0 | 0 | 0 | 0 | 0 | 0 | 0 | 0 | 40 | 2 | 4 | 4 | 4 | 4 | 0 | 0 | 0 | 0 | 0 | 0 | 0 | 0
2014-09-24 | 10時 | 0 | 0 | 0 | 0 | 0 | 0.44546 | 0 | 0 | 0 | 0 | 2 | 0 | 0 | 0 | 0 | 0 | 0 | 0 | 0 | 0 | 0 | 0 | 0 | 0 | 0 | 0 | 0 | 0 | 0 | 0 | 0 | 0 | 0 | 0 | 0 | 0 | 6.0848 | 0 | 0 | 0 | 0 | 0 | 0 | 0 | 0 | 0 | 9.2461 | 1.2922 | 1.0339 | 0.83963 | 0.84041 | 0 | 0 | 0 | 0 | 0 | 6.0848 | 0 | 0 | 0 | 0 | 0 | 0 | 0 | 0 | 0 | 40 | 2 | 4 | 4 | 4 | 4 | 0 | 0 | 0 | 0 | 0 | 0 | 0 | 0
2014-09-24 | 11時 | 0 | 0 | 0 | 0 | 0 | 0.44546 | 0 | 0 | 0 | 0 | 2 | 0 | 0 | 0 | 0 | 0 | 0 | 0 | 0 | 0 | 0 | 0 | 0 | 0 | 0 | 0 | 0 | 0 | 0 | 0 | 0 | 0 | 0 | 0 | 0 | 0 | 6.0848 | 0 | 0 | 0 | 0 | 0 | 0 | 0 | 0 | 0 | 9.2461 | 1.2922 | 1.0339 | 0.83963 | 0.84041 | 0 | 0 | 0 | 0 | 0 | 6.0848 | 0 | 0 | 0 | 0 | 0 | 0 | 0 | 0 | 0 | 40 | 2 | 4 | 4 | 4 | 4 | 0 | 0 | 0 | 0 | 0 | 0 | 0 | 0
2014-09-24 | 12時 | 0 | 0 | 0 | 0 | 0 | 0.44546 | 0 | 0 | 0 | 0 | 2 | 0 | 0 | 0 | 0 | 0 | 0 | 0 | 0 | 0 | 0 | 0 | 0 | 0 | 0 | 0 | 0 | 0 | 0 | 0 | 0 | 0 | 0 | 0 | 0 | 0 | 6.0848 | 0 | 0 | 0 | 0 | 0 | 0 | 0 | 0 | 0 | 9.2461 | 1.2922 | 1.0339 | 0.83963 | 0.84041 | 0 | 0 | 0 | 0 | 0 | 6.0848 | 0 | 0 | 0 | 0 | 0 | 0 | 0 | 0 | 0 | 40 | 2 | 4 | 4 | 4 | 4 | 0 | 0 | 0 | 0 | 0 | 0 | 0 | 0
2014-09-24 | 13時 | 0 | 0 | 0 | 0 | 0 | 0.44546 | 0 | 0 | 0 | 0 | 2 | 0 | 0 | 0 | 0 | 0 | 0 | 0 | 0 | 0 | 0 | 0 | 0 | 0 | 0 | 0 | 0 | 0 | 0 | 0 | 0 | 0 | 0 | 0 | 0 | 0 | 6.0848 | 0 | 0 | 0 | 0 | 0 | 0 | 0 | 0 | 0 | 9.2461 | 1.2922 | 1.0339 | 0.83963 | 0.84041 | 0 | 0 | 0 | 0 | 0 | 6.0848 | 0 | 0 | 0 | 0 | 0 | 0 | 0 | 0 | 0 | 40 | 2 | 4 | 4 | 4 | 4 | 0 | 0 | 0 | 0 | 0 | 0 | 0 | 0
2014-09-24 | 14時 | 0 | 0 | 0 | 0 | 0 | 0.44546 | 0 | 0 | 0 | 0 | 2 | 0 | 0 | 0 | 0 | 0 | 0 | 0 | 0 | 0 | 0 | 0 | 0 | 0 | 0 | 0 | 0 | 0 | 0 | 0 | 0 | 0 | 0 | 0 | 0 | 0 | 6.0848 | 0 | 0 | 0 | 0 | 0 | 0 | 0 | 0 | 0 | 9.2461 | 1.2922 | 1.0339 | 0.83963 | 0.84041 | 0 | 0 | 0 | 0 | 0 | 6.0848 | 0 | 0 | 0 | 0 | 0 | 0 | 0 | 0 | 0 | 40 | 2 | 4 | 4 | 4 | 4 | 0 | 0 | 0 | 0 | 0 | 0 | 0 | 0
2014-09-24 | 15時 | 0 | 0 | 0 | 0 | 0 | 0.44546 | 0 | 0 | 0 | 0 | 2 | 0 | 0 | 0 | 0 | 0 | 0 | 0 | 0 | 0 | 0 | 0 | 0 | 0 | 0 | 0 | 0 | 0 | 0 | 0 | 0 | 0 | 0 | 0 | 0 | 0 | 6.0848 | 0 | 0 | 0 | 0 | 0 | 0 | 0 | 0 | 0 | 9.2461 | 1.2922 | 1.0339 | 0.83963 | 0.84041 | 0 | 0 | 0 | 0 | 0 | 6.0848 | 0 | 0 | 0 | 0 | 0 | 0 | 0 | 0 | 0 | 40 | 2 | 4 | 4 | 4 | 4 | 0 | 0 | 0 | 0 | 0 | 0 | 0 | 0
2014-09-24 | 16時 | 0 | 0 | 0 | 0 | 0 | 0.44546 | 0 | 0 | 0 | 0 | 2 | 0 | 0 | 0 | 0 | 0 | 0 | 0 | 0 | 0 | 0 | 0 | 0 | 0 | 0 | 0 | 0 | 0 | 0 | 0 | 0 | 0 | 0 | 0 | 0 | 0 | 6.0848 | 0 | 0 | 0 | 0 | 0 | 0 | 0 | 0 | 0 | 9.2461 | 1.2922 | 1.0339 | 0.83963 | 0.84041 | 0 | 0 | 0 | 0 | 0 | 6.0848 | 0 | 0 | 0 | 0 | 0 | 0 | 0 | 0 | 0 | 40 | 2 | 4 | 4 | 4 | 4 | 0 | 0 | 0 | 0 | 0 | 0 | 0 | 0
2014-09-24 | 17時 | 0 | 0 | 0 | 0 | 0 | 0.44546 | 0 | 0 | 0 | 0 | 2 | 0 | 0 | 0 | 0 | 0 | 0 | 0 | 0 | 0 | 0 | 0 | 0 | 0 | 0 | 0 | 0 | 0 | 0 | 0 | 0 | 0 | 0 | 0 | 0 | 0 | 6.0848 | 0 | 0 | 0 | 0 | 0 | 0 | 0 | 0 | 0 | 9.2461 | 1.2922 | 1.0339 | 0.83963 | 0.84041 | 0 | 0 | 0 | 0 | 0 | 6.0848 | 0 | 0 | 0 | 0 | 0 | 0 | 0 | 0 | 0 | 40 | 2 | 4 | 4 | 4 | 4 | 0 | 0 | 0 | 0 | 0 | 0 | 0 | 0
2014-09-24 | 18時 | 0 | 0 | 0 | 0 | 0 | 0.44546 | 0 | 0 | 0 | 0 | 2 | 0 | 0 | 0 | 0 | 0 | 0 | 0 | 0 | 0 | 0 | 0 | 0 | 0 | 0 | 0 | 0 | 0 | 0 | 0 | 0 | 0 | 0 | 0 | 0 | 0 | 6.0848 | 0 | 0 | 0 | 0 | 0 | 0 | 0 | 0 | 0 | 9.2461 | 1.2922 | 1.0339 | 0.83963 | 0.84041 | 0 | 0 | 0 | 0 | 0 | 6.0848 | 0 | 0 | 0 | 0 | 0 | 0 | 0 | 0 | 0 | 40 | 2 | 4 | 4 | 4 | 4 | 0 | 0 | 0 | 0 | 0 | 0 | 0 | 0
2014-09-24 | 19時 | 0 | 0 | 0 | 0 | 0 | 0.44546 | 0 | 0 | 0 | 0 | 2 | 0 | 0 | 0 | 0 | 0 | 0 | 0 | 0 | 0 | 0 | 0 | 0 | 0 | 0 | 0 | 0 | 0 | 0 | 0 | 0 | 0 | 0 | 0 | 0 | 0 | 6.0848 | 0 | 0 | 0 | 0 | 0 | 0 | 0 | 0 | 0 | 9.2461 | 1.2922 | 1.0339 | 0.83963 | 0.84041 | 0 | 0 | 0 | 0 | 0 | 6.0848 | 0 | 0 | 0 | 0 | 0 | 0 | 0 | 0 | 0 | 40 | 2 | 4 | 4 | 4 | 4 | 0 | 0 | 0 | 0 | 0 | 0 | 0 | 0
2014-09-24 | 20時 | 0 | 0 | 0 | 0 | 0 | 0.44546 | 0 | 0 | 0 | 0 | 2 | 0 | 0 | 0 | 0 | 0 | 0 | 0 | 0 | 0 | 0 | 0 | 0 | 0 | 0 | 0 | 0 | 0 | 0 | 0 | 0 | 0 | 0 | 0 | 0 | 0 | 6.0848 | 0 | 0 | 0 | 0 | 0 | 0 | 0 | 0 | 0 | 9.2461 | 1.2922 | 1.0339 | 0.83963 | 0.84041 | 0 | 0 | 0 | 0 | 0 | 6.0848 | 0 | 0 | 0 | 0 | 0 | 0 | 0 | 0 | 0 | 40 | 2 | 4 | 4 | 4 | 4 | 0 | 0 | 0 | 0 | 0 | 0 | 0 | 0
2014-09-24 | 21時 | 0 | 0 | 0 | 0 | 0 | 0.44546 | 0 | 0 | 0 | 0 | 2 | 0 | 0 | 0 | 0 | 0 | 0 | 0 | 0 | 0 | 0 | 0 | 0 | 0 | 0 | 0 | 0 | 0 | 0 | 0 | 0 | 0 | 0 | 0 | 0 | 0 | 6.0848 | 0 | 0 | 0 | 0 | 0 | 0 | 0 | 0 | 0 | 9.2461 | 1.2922 | 1.0339 | 0.83963 | 0.84041 | 0 | 0 | 0 | 0 | 0 | 6.0848 | 0 | 0 | 0 | 0 | 0 | 0 | 0 | 0 | 0 | 40 | 2 | 4 | 4 | 4 | 4 | 0 | 0 | 0 | 0 | 0 | 0 | 0 | 0
2014-09-24 | 22時 | 0 | 0 | 0 | 0 | 0 | 0.44546 | 0 | 0 | 0 | 0 | 2 | 0 | 0 | 0 | 0 | 0 | 0 | 0 | 0 | 0 | 0 | 0 | 0 | 0 | 0 | 0 | 0 | 0 | 0 | 0 | 0 | 0 | 0 | 0 | 0 | 0 | 6.0848 | 0 | 0 | 0 | 0 | 0 | 0 | 0 | 0 | 0 | 9.2461 | 1.2922 | 1.0339 | 0.83963 | 0.84041 | 0 | 0 | 0 | 0 | 0 | 6.0848 | 0 | 0 | 0 | 0 | 0 | 0 | 0 | 0 | 0 | 40 | 2 | 4 | 4 | 4 | 4 | 0 | 0 | 0 | 0 | 0 | 0 | 0 | 0
2014-09-24 | 23時 | 0 | 0 | 0 | 0 | 0 | 0.44546 | 0 | 0 | 0 | 0 | 2 | 0 | 0 | 0 | 0 | 0 | 0 | 0 | 0 | 0 | 0 | 0 | 0 | 0 | 0 | 0 | 0 | 0 | 0 | 0 | 0 | 0 | 0 | 0 | 0 | 0 | 6.0848 | 0 | 0 | 0 | 0 | 0 | 0 | 0 | 0 | 0 | 9.2461 | 1.2922 | 1.0339 | 0.83963 | 0.84041 | 0 | 0 | 0 | 0 | 0 | 6.0848 | 0 | 0 | 0 | 0 | 0 | 0 | 0 | 0 | 0 | 40 | 2 | 4 | 4 | 4 | 4 | 0 | 0 | 0 | 0 | 0 | 0 | 0 | 0
2014-09-25 | 0時 | 0 | 0 | 0 | 0 | 0 | 0.44546 | 0 | 0 | 0 | 0 | 2 | 0 | 0 | 0 | 0 | 0 | 0 | 0 | 0 | 0 | 0 | 0 | 0 | 0 | 0 | 0 | 0 | 0 | 0 | 0 | 0 | 0 | 0 | 0 | 0 | 0 | 6.0848 | 0 | 0 | 0 | 0 | 0 | 0 | 0 | 0 | 0 | 9.2461 | 1.2922 | 1.0339 | 0.83963 | 0.84041 | 0 | 0 | 0 | 0 | 0 | 6.0848 | 0 | 0 | 0 | 0 | 0 | 0 | 0 | 0 | 0 | 40 | 2 | 4 | 4 | 4 | 4 | 0 | 0 | 0 | 0 | 0 | 0 | 0 | 0
2014-09-25 | 1時 | 0 | 0 | 0 | 0 | 0 | 0.44546 | 0 | 0 | 0 | 0 | 2 | 0 | 0 | 0 | 0 | 0 | 0 | 0 | 0 | 0 | 0 | 0 | 0 | 0 | 0 | 0 | 0 | 0 | 0 | 0 | 0 | 0 | 0 | 0 | 0 | 0 | 6.0848 | 0 | 0 | 0 | 0 | 0 | 0 | 0 | 0 | 0 | 9.2461 | 1.2922 | 1.0339 | 0.83963 | 0.84041 | 0 | 0 | 0 | 0 | 0 | 6.0848 | 0 | 0 | 0 | 0 | 0 | 0 | 0 | 0 | 0 | 40 | 2 | 4 | 4 | 4 | 4 | 0 | 0 | 0 | 0 | 0 | 0 | 0 | 0
2014-09-25 | 2時 | 0 | 0 | 0 | 0 | 0 | 0.44546 | 0 | 0 | 0 | 0 | 2 | 0 | 0 | 0 | 0 | 0 | 0 | 0 | 0 | 0 | 0 | 0 | 0 | 0 | 0 | 0 | 0 | 0 | 0 | 0 | 0 | 0 | 0 | 0 | 0 | 0 | 6.0848 | 0 | 0 | 0 | 0 | 0 | 0 | 0 | 0 | 0 | 9.2461 | 1.2922 | 1.0339 | 0.83963 | 0.84041 | 0 | 0 | 0 | 0 | 0 | 6.0848 | 0 | 0 | 0 | 0 | 0 | 0 | 0 | 0 | 0 | 40 | 2 | 4 | 4 | 4 | 4 | 0 | 0 | 0 | 0 | 0 | 0 | 0 | 0
2014-09-25 | 3時 | 0 | 0 | 0 | 0 | 0 | 0.44546 | 0 | 0 | 0 | 0 | 2 | 0 | 0 | 0 | 0 | 0 | 0 | 0 | 0 | 0 | 0 | 0 | 0 | 0 | 0 | 0 | 0 | 0 | 0 | 0 | 0 | 0 | 0 | 0 | 0 | 0 | 6.0848 | 0 | 0 | 0 | 0 | 0 | 0 | 0 | 0 | 0 | 9.2461 | 1.2922 | 1.0339 | 0.83963 | 0.84041 | 0 | 0 | 0 | 0 | 0 | 6.0848 | 0 | 0 | 0 | 0 | 0 | 0 | 0 | 0 | 0 | 40 | 2 | 4 | 4 | 4 | 4 | 0 | 0 | 0 | 0 | 0 | 0 | 0 | 0
2014-09-25 | 4時 | 0 | 0 | 0 | 0 | 0 | 0.44546 | 0 | 0 | 0 | 0 | 2 | 0 | 0 | 0 | 0 | 0 | 0 | 0 | 0 | 0 | 0 | 0 | 0 | 0 | 0 | 0 | 0 | 0 | 0 | 0 | 0 | 0 | 0 | 0 | 0 | 0 | 6.0848 | 0 | 0 | 0 | 0 | 0 | 0 | 0 | 0 | 0 | 9.2461 | 1.2922 | 1.0339 | 0.83963 | 0.84041 | 0 | 0 | 0 | 0 | 0 | 6.0848 | 0 | 0 | 0 | 0 | 0 | 0 | 0 | 0 | 0 | 40 | 2 | 4 | 4 | 4 | 4 | 0 | 0 | 0 | 0 | 0 | 0 | 0 | 0
2014-09-25 | 5時 | 0 | 0 | 0 | 0 | 0 | 0.44546 | 0 | 0 | 0 | 0 | 2 | 0 | 0 | 0 | 0 | 0 | 0 | 0 | 0 | 0 | 0 | 0 | 0 | 0 | 0 | 0 | 0 | 0 | 0 | 0 | 0 | 0 | 0 | 0 | 0 | 0 | 6.0848 | 0 | 0 | 0 | 0 | 0 | 0 | 0 | 0 | 0 | 9.2461 | 1.2922 | 1.0339 | 0.83963 | 0.84041 | 0 | 0 | 0 | 0 | 0 | 6.0848 | 0 | 0 | 0 | 0 | 0 | 0 | 0 | 0 | 0 | 40 | 2 | 4 | 4 | 4 | 4 | 0 | 0 | 0 | 0 | 0 | 0 | 0 | 0
2014-09-25 | 6時 | 0 | 0 | 0 | 0 | 0 | 0.44546 | 0 | 0 | 0 | 0 | 2 | 0 | 0 | 0 | 0 | 0 | 0 | 0 | 0 | 0 | 0 | 0 | 0 | 0 | 0 | 0 | 0 | 0 | 0 | 0 | 0 | 0 | 0 | 0 | 0 | 0 | 6.0848 | 0 | 0 | 0 | 0 | 0 | 0 | 0 | 0 | 0 | 9.2461 | 1.2922 | 1.0339 | 0.83963 | 0.84041 | 0 | 0 | 0 | 0 | 0 | 6.0848 | 0 | 0 | 0 | 0 | 0 | 0 | 0 | 0 | 0 | 40 | 2 | 4 | 4 | 4 | 4 | 0 | 0 | 0 | 0 | 0 | 0 | 0 | 0
2014-09-25 | 7時 | 0 | 0 | 0 | 0 | 0 | 0.44546 | 0 | 0 | 0 | 0 | 2 | 0 | 0 | 0 | 0 | 0 | 0 | 0 | 0 | 0 | 0 | 0 | 0 | 0 | 0 | 0 | 0 | 0 | 0 | 0 | 0 | 0 | 0 | 0 | 0 | 0 | 6.0848 | 0 | 0 | 0 | 0 | 0 | 0 | 0 | 0 | 0 | 9.2461 | 1.2922 | 1.0339 | 0.83963 | 0.84041 | 0 | 0 | 0 | 0 | 0 | 6.0848 | 0 | 0 | 0 | 0 | 0 | 0 | 0 | 0 | 0 | 40 | 2 | 4 | 4 | 4 | 4 | 0 | 0 | 0 | 0 | 0 | 0 | 0 | 0
2014-09-25 | 8時 | 0 | 0 | 0 | 0 | 0 | 0.44546 | 0 | 0 | 0 | 0 | 2 | 0 | 0 | 0 | 0 | 0 | 0 | 0 | 0 | 0 | 0 | 0 | 0 | 0 | 0 | 0 | 0 | 0 | 0 | 0 | 0 | 0 | 0 | 0 | 0 | 0 | 6.0848 | 0 | 0 | 0 | 0 | 0 | 0 | 0 | 0 | 0 | 9.2461 | 1.2922 | 1.0339 | 0.83963 | 0.84041 | 0 | 0 | 0 | 0 | 0 | 6.0848 | 0 | 0 | 0 | 0 | 0 | 0 | 0 | 0 | 0 | 40 | 2 | 4 | 4 | 4 | 4 | 0 | 0 | 0 | 0 | 0 | 0 | 0 | 0
2014-09-25 | 9時 | 0 | 0 | 0 | 0 | 0 | 0.44546 | 0 | 0 | 0 | 0 | 2 | 0 | 0 | 0 | 0 | 0 | 0 | 0 | 0 | 0 | 0 | 0 | 0 | 0 | 0 | 0 | 0 | 0 | 0 | 0 | 0 | 0 | 0 | 0 | 0 | 0 | 6.0848 | 0 | 0 | 0 | 0 | 0 | 0 | 0 | 0 | 0 | 9.2461 | 1.2922 | 1.0339 | 0.83963 | 0.84041 | 0 | 0 | 0 | 0 | 0 | 6.0848 | 0 | 0 | 0 | 0 | 0 | 0 | 0 | 0 | 0 | 40 | 2 | 4 | 4 | 4 | 4 | 0 | 0 | 0 | 0 | 0 | 0 | 0 | 0
2014-09-25 | 10時 | 0 | 0 | 0 | 0 | 0 | 0.44546 | 0 | 0 | 0 | 0 | 2 | 0 | 0 | 0 | 0 | 0 | 0 | 0 | 0 | 0 | 0 | 0 | 0 | 0 | 0 | 0 | 0 | 0 | 0 | 0 | 0 | 0 | 0 | 0 | 0 | 0 | 6.0848 | 0 | 0 | 0 | 0 | 0 | 0 | 0 | 0 | 0 | 9.2461 | 1.2922 | 1.0339 | 0.83963 | 0.84041 | 0 | 0 | 0 | 0 | 0 | 6.0848 | 0 | 0 | 0 | 0 | 0 | 0 | 0 | 0 | 0 | 40 | 2 | 4 | 4 | 4 | 4 | 0 | 0 | 0 | 0 | 0 | 0 | 0 | 0
2014-09-25 | 11時 | 0 | 0 | 0 | 0 | 0 | 0.44546 | 0 | 0 | 0 | 0 | 2 | 0 | 0 | 0 | 0 | 0 | 0 | 0 | 0 | 0 | 0 | 0 | 0 | 0 | 0 | 0 | 0 | 0 | 0 | 0 | 0 | 0 | 0 | 0 | 0 | 0 | 6.0848 | 0 | 0 | 0 | 0 | 0 | 0 | 0 | 0 | 0 | 9.2461 | 1.2922 | 1.0339 | 0.83963 | 0.84041 | 0 | 0 | 0 | 0 | 0 | 6.0848 | 0 | 0 | 0 | 0 | 0 | 0 | 0 | 0 | 0 | 40 | 2 | 4 | 4 | 4 | 4 | 0 | 0 | 0 | 0 | 0 | 0 | 0 | 0
2014-09-25 | 12時 | 0 | 0 | 0 | 0 | 0 | 0.44546 | 0 | 0 | 0 | 0 | 2 | 0 | 0 | 0 | 0 | 0 | 0 | 0 | 0 | 0 | 0 | 0 | 0 | 0 | 0 | 0 | 0 | 0 | 0 | 0 | 0 | 0 | 0 | 0 | 0 | 0 | 6.0848 | 0 | 0 | 0 | 0 | 0 | 0 | 0 | 0 | 0 | 9.2461 | 1.2922 | 1.0339 | 0.83963 | 0.84041 | 0 | 0 | 0 | 0 | 0 | 6.0848 | 0 | 0 | 0 | 0 | 0 | 0 | 0 | 0 | 0 | 40 | 2 | 4 | 4 | 4 | 4 | 0 | 0 | 0 | 0 | 0 | 0 | 0 | 0
2014-09-25 | 13時 | 0 | 0 | 0 | 0 | 0 | 0.44546 | 0 | 0 | 0 | 0 | 2 | 0 | 0 | 0 | 0 | 0 | 0 | 0 | 0 | 0 | 0 | 0 | 0 | 0 | 0 | 0 | 0 | 0 | 0 | 0 | 0 | 0 | 0 | 0 | 0 | 0 | 6.0848 | 0 | 0 | 0 | 0 | 0 | 0 | 0 | 0 | 0 | 9.2461 | 1.2922 | 1.0339 | 0.83963 | 0.84041 | 0 | 0 | 0 | 0 | 0 | 6.0848 | 0 | 0 | 0 | 0 | 0 | 0 | 0 | 0 | 0 | 40 | 2 | 4 | 4 | 4 | 4 | 0 | 0 | 0 | 0 | 0 | 0 | 0 | 0
2014-09-25 | 14時 | 0 | 0 | 0 | 0 | 0 | 0.44546 | 0 | 0 | 0 | 0 | 2 | 0 | 0 | 0 | 0 | 0 | 0 | 0 | 0 | 0 | 0 | 0 | 0 | 0 | 0 | 0 | 0 | 0 | 0 | 0 | 0 | 0 | 0 | 0 | 0 | 0 | 6.0848 | 0 | 0 | 0 | 0 | 0 | 0 | 0 | 0 | 0 | 9.2461 | 1.2922 | 1.0339 | 0.83963 | 0.84041 | 0 | 0 | 0 | 0 | 0 | 6.0848 | 0 | 0 | 0 | 0 | 0 | 0 | 0 | 0 | 0 | 40 | 2 | 4 | 4 | 4 | 4 | 0 | 0 | 0 | 0 | 0 | 0 | 0 | 0
2014-09-25 | 15時 | 0 | 0 | 0 | 0 | 0 | 0.44546 | 0 | 0 | 0 | 0 | 2 | 0 | 0 | 0 | 0 | 0 | 0 | 0 | 0 | 0 | 0 | 0 | 0 | 0 | 0 | 0 | 0 | 0 | 0 | 0 | 0 | 0 | 0 | 0 | 0 | 0 | 6.0848 | 0 | 0 | 0 | 0 | 0 | 0 | 0 | 0 | 0 | 9.2461 | 1.2922 | 1.0339 | 0.83963 | 0.84041 | 0 | 0 | 0 | 0 | 0 | 6.0848 | 0 | 0 | 0 | 0 | 0 | 0 | 0 | 0 | 0 | 40 | 2 | 4 | 4 | 4 | 4 | 0 | 0 | 0 | 0 | 0 | 0 | 0 | 0
2014-09-25 | 16時 | 0 | 0 | 0 | 0 | 0 | 0.44546 | 0 | 0 | 0 | 0 | 2 | 0 | 0 | 0 | 0 | 0 | 0 | 0 | 0 | 0 | 0 | 0 | 0 | 0 | 0 | 0 | 0 | 0 | 0 | 0 | 0 | 0 | 0 | 0 | 0 | 0 | 6.0848 | 0 | 0 | 0 | 0 | 0 | 0 | 0 | 0 | 0 | 9.2461 | 1.2922 | 1.0339 | 0.83963 | 0.84041 | 0 | 0 | 0 | 0 | 0 | 6.0848 | 0 | 0 | 0 | 0 | 0 | 0 | 0 | 0 | 0 | 40 | 2 | 4 | 4 | 4 | 4 | 0 | 0 | 0 | 0 | 0 | 0 | 0 | 0
2014-09-25 | 17時 | 0 | 0 | 0 | 0 | 0 | 0.44546 | 0 | 0 | 0 | 0 | 2 | 0 | 0 | 0 | 0 | 0 | 0 | 0 | 0 | 0 | 0 | 0 | 0 | 0 | 0 | 0 | 0 | 0 | 0 | 0 | 0 | 0 | 0 | 0 | 0 | 0 | 6.0848 | 0 | 0 | 0 | 0 | 0 | 0 | 0 | 0 | 0 | 9.2461 | 1.2922 | 1.0339 | 0.83963 | 0.84041 | 0 | 0 | 0 | 0 | 0 | 6.0848 | 0 | 0 | 0 | 0 | 0 | 0 | 0 | 0 | 0 | 40 | 2 | 4 | 4 | 4 | 4 | 0 | 0 | 0 | 0 | 0 | 0 | 0 | 0
2014-09-25 | 18時 | 0 | 0 | 0 | 0 | 0 | 0.44546 | 0 | 0 | 0 | 0 | 2 | 0 | 0 | 0 | 0 | 0 | 0 | 0 | 0 | 0 | 0 | 0 | 0 | 0 | 0 | 0 | 0 | 0 | 0 | 0 | 0 | 0 | 0 | 0 | 0 | 0 | 6.0848 | 0 | 0 | 0 | 0 | 0 | 0 | 0 | 0 | 0 | 9.2461 | 1.2922 | 1.0339 | 0.83963 | 0.84041 | 0 | 0 | 0 | 0 | 0 | 6.0848 | 0 | 0 | 0 | 0 | 0 | 0 | 0 | 0 | 0 | 40 | 2 | 4 | 4 | 4 | 4 | 0 | 0 | 0 | 0 | 0 | 0 | 0 | 0
2014-09-25 | 19時 | 0 | 0 | 0 | 0 | 0 | 0.44546 | 0 | 0 | 0 | 0 | 2 | 0 | 0 | 0 | 0 | 0 | 0 | 0 | 0 | 0 | 0 | 0 | 0 | 0 | 0 | 0 | 0 | 0 | 0 | 0 | 0 | 0 | 0 | 0 | 0 | 0 | 6.0848 | 0 | 0 | 0 | 0 | 0 | 0 | 0 | 0 | 0 | 9.2461 | 1.2922 | 1.0339 | 0.83963 | 0.84041 | 0 | 0 | 0 | 0 | 0 | 6.0848 | 0 | 0 | 0 | 0 | 0 | 0 | 0 | 0 | 0 | 40 | 2 | 4 | 4 | 4 | 4 | 0 | 0 | 0 | 0 | 0 | 0 | 0 | 0
2014-09-25 | 20時 | 0 | 0 | 0 | 0 | 0 | 0.44546 | 0 | 0 | 0 | 0 | 2 | 0 | 0 | 0 | 0 | 0 | 0 | 0 | 0 | 0 | 0 | 0 | 0 | 0 | 0 | 0 | 0 | 0 | 0 | 0 | 0 | 0 | 0 | 0 | 0 | 0 | 6.0848 | 0 | 0 | 0 | 0 | 0 | 0 | 0 | 0 | 0 | 9.2461 | 1.2922 | 1.0339 | 0.83963 | 0.84041 | 0 | 0 | 0 | 0 | 0 | 6.0848 | 0 | 0 | 0 | 0 | 0 | 0 | 0 | 0 | 0 | 40 | 2 | 4 | 4 | 4 | 4 | 0 | 0 | 0 | 0 | 0 | 0 | 0 | 0
2014-09-25 | 21時 | 0 | 0 | 0 | 0 | 0 | 0.44546 | 0 | 0 | 0 | 0 | 2 | 0 | 0 | 0 | 0 | 0 | 0 | 0 | 0 | 0 | 0 | 0 | 0 | 0 | 0 | 0 | 0 | 0 | 0 | 0 | 0 | 0 | 0 | 0 | 0 | 0 | 6.0848 | 0 | 0 | 0 | 0 | 0 | 0 | 0 | 0 | 0 | 9.2461 | 1.2922 | 1.0339 | 0.83963 | 0.84041 | 0 | 0 | 0 | 0 | 0 | 6.0848 | 0 | 0 | 0 | 0 | 0 | 0 | 0 | 0 | 0 | 40 | 2 | 4 | 4 | 4 | 4 | 0 | 0 | 0 | 0 | 0 | 0 | 0 | 0
2014-09-25 | 22時 | 0 | 0 | 0 | 0 | 0 | 0.44546 | 0 | 0 | 0 | 0 | 2 | 0 | 0 | 0 | 0 | 0 | 0 | 0 | 0 | 0 | 0 | 0 | 0 | 0 | 0 | 0 | 0 | 0 | 0 | 0 | 0 | 0 | 0 | 0 | 0 | 0 | 6.0848 | 0 | 0 | 0 | 0 | 0 | 0 | 0 | 0 | 0 | 9.2461 | 1.2922 | 1.0339 | 0.83963 | 0.84041 | 0 | 0 | 0 | 0 | 0 | 6.0848 | 0 | 0 | 0 | 0 | 0 | 0 | 0 | 0 | 0 | 40 | 2 | 4 | 4 | 4 | 4 | 0 | 0 | 0 | 0 | 0 | 0 | 0 | 0
2014-09-25 | 23時 | 0 | 0 | 0 | 0 | 0 | 0.44546 | 0 | 0 | 0 | 0 | 2 | 0 | 0 | 0 | 0 | 0 | 0 | 0 | 0 | 0 | 0 | 0 | 0 | 0 | 0 | 0 | 0 | 0 | 0 | 0 | 0 | 0 | 0 | 0 | 0 | 0 | 6.0848 | 0 | 0 | 0 | 0 | 0 | 0 | 0 | 0 | 0 | 9.2461 | 1.2922 | 1.0339 | 0.83963 | 0.84041 | 0 | 0 | 0 | 0 | 0 | 6.0848 | 0 | 0 | 0 | 0 | 0 | 0 | 0 | 0 | 0 | 40 | 2 | 4 | 4 | 4 | 4 | 0 | 0 | 0 | 0 | 0 | 0 | 0 | 0
2014-09-26 | 0時 | 0 | 0 | 0 | 0 | 0 | 0.44546 | 0 | 0 | 0 | 0 | 2 | 0 | 0 | 0 | 0 | 0 | 0 | 0 | 0 | 0 | 0 | 0 | 0 | 0 | 0 | 0 | 0 | 0 | 0 | 0 | 0 | 0 | 0 | 0 | 0 | 0 | 6.0848 | 0 | 0 | 0 | 0 | 0 | 0 | 0 | 0 | 0 | 9.2461 | 1.2922 | 1.0339 | 0.83963 | 0.84041 | 0 | 0 | 0 | 0 | 0 | 6.0848 | 0 | 0 | 0 | 0 | 0 | 0 | 0 | 0 | 0 | 40 | 2 | 4 | 4 | 4 | 4 | 0 | 0 | 0 | 0 | 0 | 0 | 0 | 0
2014-09-26 | 1時 | 0 | 0 | 0 | 0 | 0 | 0.44546 | 0 | 0 | 0 | 0 | 2 | 0 | 0 | 0 | 0 | 0 | 0 | 0 | 0 | 0 | 0 | 0 | 0 | 0 | 0 | 0 | 0 | 0 | 0 | 0 | 0 | 0 | 0 | 0 | 0 | 0 | 6.0848 | 0 | 0 | 0 | 0 | 0 | 0 | 0 | 0 | 0 | 9.2461 | 1.2922 | 1.0339 | 0.83963 | 0.84041 | 0 | 0 | 0 | 0 | 0 | 6.0848 | 0 | 0 | 0 | 0 | 0 | 0 | 0 | 0 | 0 | 40 | 2 | 4 | 4 | 4 | 4 | 0 | 0 | 0 | 0 | 0 | 0 | 0 | 0
2014-09-26 | 2時 | 0 | 0 | 0 | 0 | 0 | 0.44546 | 0 | 0 | 0 | 0 | 2 | 0 | 0 | 0 | 0 | 0 | 0 | 0 | 0 | 0 | 0 | 0 | 0 | 0 | 0 | 0 | 0 | 0 | 0 | 0 | 0 | 0 | 0 | 0 | 0 | 0 | 6.0848 | 0 | 0 | 0 | 0 | 0 | 0 | 0 | 0 | 0 | 9.2461 | 1.2922 | 1.0339 | 0.83963 | 0.84041 | 0 | 0 | 0 | 0 | 0 | 6.0848 | 0 | 0 | 0 | 0 | 0 | 0 | 0 | 0 | 0 | 40 | 2 | 4 | 4 | 4 | 4 | 0 | 0 | 0 | 0 | 0 | 0 | 0 | 0
2014-09-26 | 3時 | 0 | 0 | 0 | 0 | 0 | 0.44546 | 0 | 0 | 0 | 0 | 2 | 0 | 0 | 0 | 0 | 0 | 0 | 0 | 0 | 0 | 0 | 0 | 0 | 0 | 0 | 0 | 0 | 0 | 0 | 0 | 0 | 0 | 0 | 0 | 0 | 0 | 6.0848 | 0 | 0 | 0 | 0 | 0 | 0 | 0 | 0 | 0 | 9.2461 | 1.2922 | 1.0339 | 0.83963 | 0.84041 | 0 | 0 | 0 | 0 | 0 | 6.0848 | 0 | 0 | 0 | 0 | 0 | 0 | 0 | 0 | 0 | 40 | 2 | 4 | 4 | 4 | 4 | 0 | 0 | 0 | 0 | 0 | 0 | 0 | 0
2014-09-26 | 4時 | 0 | 0 | 0 | 0 | 0 | 0.44546 | 0 | 0 | 0 | 0 | 2 | 0 | 0 | 0 | 0 | 0 | 0 | 0 | 0 | 0 | 0 | 0 | 0 | 0 | 0 | 0 | 0 | 0 | 0 | 0 | 0 | 0 | 0 | 0 | 0 | 0 | 6.0848 | 0 | 0 | 0 | 0 | 0 | 0 | 0 | 0 | 0 | 9.2461 | 1.2922 | 1.0339 | 0.83963 | 0.84041 | 0 | 0 | 0 | 0 | 0 | 6.0848 | 0 | 0 | 0 | 0 | 0 | 0 | 0 | 0 | 0 | 40 | 2 | 4 | 4 | 4 | 4 | 0 | 0 | 0 | 0 | 0 | 0 | 0 | 0
2014-09-26 | 5時 | 0 | 0 | 0 | 0 | 0 | 0.44546 | 0 | 0 | 0 | 0 | 2 | 0 | 0 | 0 | 0 | 0 | 0 | 0 | 0 | 0 | 0 | 0 | 0 | 0 | 0 | 0 | 0 | 0 | 0 | 0 | 0 | 0 | 0 | 0 | 0 | 0 | 6.0848 | 0 | 0 | 0 | 0 | 0 | 0 | 0 | 0 | 0 | 9.2461 | 1.2922 | 1.0339 | 0.83963 | 0.84041 | 0 | 0 | 0 | 0 | 0 | 6.0848 | 0 | 0 | 0 | 0 | 0 | 0 | 0 | 0 | 0 | 40 | 2 | 4 | 4 | 4 | 4 | 0 | 0 | 0 | 0 | 0 | 0 | 0 | 0
2014-09-26 | 6時 | 0 | 0 | 0 | 0 | 0 | 0.44546 | 0 | 0 | 0 | 0 | 2 | 0 | 0 | 0 | 0 | 0 | 0 | 0 | 0 | 0 | 0 | 0 | 0 | 0 | 0 | 0 | 0 | 0 | 0 | 0 | 0 | 0 | 0 | 0 | 0 | 0 | 6.0848 | 0 | 0 | 0 | 0 | 0 | 0 | 0 | 0 | 0 | 9.2461 | 1.2922 | 1.0339 | 0.83963 | 0.84041 | 0 | 0 | 0 | 0 | 0 | 6.0848 | 0 | 0 | 0 | 0 | 0 | 0 | 0 | 0 | 0 | 40 | 2 | 4 | 4 | 4 | 4 | 0 | 0 | 0 | 0 | 0 | 0 | 0 | 0
2014-09-26 | 7時 | 0 | 0 | 0 | 0 | 0 | 0.44546 | 0 | 0 | 0 | 0 | 2 | 0 | 0 | 0 | 0 | 0 | 0 | 0 | 0 | 0 | 0 | 0 | 0 | 0 | 0 | 0 | 0 | 0 | 0 | 0 | 0 | 0 | 0 | 0 | 0 | 0 | 6.0848 | 0 | 0 | 0 | 0 | 0 | 0 | 0 | 0 | 0 | 9.2461 | 1.2922 | 1.0339 | 0.83963 | 0.84041 | 0 | 0 | 0 | 0 | 0 | 6.0848 | 0 | 0 | 0 | 0 | 0 | 0 | 0 | 0 | 0 | 40 | 2 | 4 | 4 | 4 | 4 | 0 | 0 | 0 | 0 | 0 | 0 | 0 | 0
2014-09-26 | 8時 | 0 | 0 | 0 | 0 | 0 | 0.44546 | 0 | 0 | 0 | 0 | 2 | 0 | 0 | 0 | 0 | 0 | 0 | 0 | 0 | 0 | 0 | 0 | 0 | 0 | 0 | 0 | 0 | 0 | 0 | 0 | 0 | 0 | 0 | 0 | 0 | 0 | 6.0848 | 0 | 0 | 0 | 0 | 0 | 0 | 0 | 0 | 0 | 9.2461 | 1.2922 | 1.0339 | 0.83963 | 0.84041 | 0 | 0 | 0 | 0 | 0 | 6.0848 | 0 | 0 | 0 | 0 | 0 | 0 | 0 | 0 | 0 | 40 | 2 | 4 | 4 | 4 | 4 | 0 | 0 | 0 | 0 | 0 | 0 | 0 | 0
2014-09-26 | 9時 | 0 | 0 | 0 | 0 | 0 | 0.44546 | 0 | 0 | 0 | 0 | 2 | 0 | 0 | 0 | 0 | 0 | 0 | 0 | 0 | 0 | 0 | 0 | 0 | 0 | 0 | 0 | 0 | 0 | 0 | 0 | 0 | 0 | 0 | 0 | 0 | 0 | 6.0848 | 0 | 0 | 0 | 0 | 0 | 0 | 0 | 0 | 0 | 9.2461 | 1.2922 | 1.0339 | 0.83963 | 0.84041 | 0 | 0 | 0 | 0 | 0 | 6.0848 | 0 | 0 | 0 | 0 | 0 | 0 | 0 | 0 | 0 | 40 | 2 | 4 | 4 | 4 | 4 | 0 | 0 | 0 | 0 | 0 | 0 | 0 | 0
2014-09-26 | 10時 | 0 | 0 | 0 | 0 | 0 | 0.44546 | 0 | 0 | 0 | 0 | 2 | 0 | 0 | 0 | 0 | 0 | 0 | 0 | 0 | 0 | 0 | 0 | 0 | 0 | 0 | 0 | 0 | 0 | 0 | 0 | 0 | 0 | 0 | 0 | 0 | 0 | 6.0848 | 0 | 0 | 0 | 0 | 0 | 0 | 0 | 0 | 0 | 9.2461 | 1.2922 | 1.0339 | 0.83963 | 0.84041 | 0 | 0 | 0 | 0 | 0 | 6.0848 | 0 | 0 | 0 | 0 | 0 | 0 | 0 | 0 | 0 | 40 | 2 | 4 | 4 | 4 | 4 | 0 | 0 | 0 | 0 | 0 | 0 | 0 | 0
2014-09-26 | 11時 | 0 | 0 | 0 | 0 | 0 | 0.44546 | 0 | 0 | 0 | 0 | 2 | 0 | 0 | 0 | 0 | 0 | 0 | 0 | 0 | 0 | 0 | 0 | 0 | 0 | 0 | 0 | 0 | 0 | 0 | 0 | 0 | 0 | 0 | 0 | 0 | 0 | 6.0848 | 0 | 0 | 0 | 0 | 0 | 0 | 0 | 0 | 0 | 9.2461 | 1.2922 | 1.0339 | 0.83963 | 0.84041 | 0 | 0 | 0 | 0 | 0 | 6.0848 | 0 | 0 | 0 | 0 | 0 | 0 | 0 | 0 | 0 | 40 | 2 | 4 | 4 | 4 | 4 | 0 | 0 | 0 | 0 | 0 | 0 | 0 | 0
2014-09-26 | 12時 | 0 | 0 | 0 | 0 | 0 | 0.44546 | 0 | 0 | 0 | 0 | 2 | 0 | 0 | 0 | 0 | 0 | 0 | 0 | 0 | 0 | 0 | 0 | 0 | 0 | 0 | 0 | 0 | 0 | 0 | 0 | 0 | 0 | 0 | 0 | 0 | 0 | 6.0848 | 0 | 0 | 0 | 0 | 0 | 0 | 0 | 0 | 0 | 9.2461 | 1.2922 | 1.0339 | 0.83963 | 0.84041 | 0 | 0 | 0 | 0 | 0 | 6.0848 | 0 | 0 | 0 | 0 | 0 | 0 | 0 | 0 | 0 | 40 | 2 | 4 | 4 | 4 | 4 | 0 | 0 | 0 | 0 | 0 | 0 | 0 | 0
2014-09-26 | 13時 | 0 | 0 | 0 | 0 | 0 | 0.44546 | 0 | 0 | 0 | 0 | 2 | 0 | 0 | 0 | 0 | 0 | 0 | 0 | 0 | 0 | 0 | 0 | 0 | 0 | 0 | 0 | 0 | 0 | 0 | 0 | 0 | 0 | 0 | 0 | 0 | 0 | 6.0848 | 0 | 0 | 0 | 0 | 0 | 0 | 0 | 0 | 0 | 9.2461 | 1.2922 | 1.0339 | 0.83963 | 0.84041 | 0 | 0 | 0 | 0 | 0 | 6.0848 | 0 | 0 | 0 | 0 | 0 | 0 | 0 | 0 | 0 | 40 | 2 | 4 | 4 | 4 | 4 | 0 | 0 | 0 | 0 | 0 | 0 | 0 | 0
2014-09-26 | 14時 | 0 | 0 | 0 | 0 | 0 | 0.44546 | 0 | 0 | 0 | 0 | 2 | 0 | 0 | 0 | 0 | 0 | 0 | 0 | 0 | 0 | 0 | 0 | 0 | 0 | 0 | 0 | 0 | 0 | 0 | 0 | 0 | 0 | 0 | 0 | 0 | 0 | 6.0848 | 0 | 0 | 0 | 0 | 0 | 0 | 0 | 0 | 0 | 9.2461 | 1.2922 | 1.0339 | 0.83963 | 0.84041 | 0 | 0 | 0 | 0 | 0 | 6.0848 | 0 | 0 | 0 | 0 | 0 | 0 | 0 | 0 | 0 | 40 | 2 | 4 | 4 | 4 | 4 | 0 | 0 | 0 | 0 | 0 | 0 | 0 | 0
2014-09-26 | 15時 | 0 | 0 | 0 | 0 | 0 | 0.44546 | 0 | 0 | 0 | 0 | 2 | 0 | 0 | 0 | 0 | 0 | 0 | 0 | 0 | 0 | 0 | 0 | 0 | 0 | 0 | 0 | 0 | 0 | 0 | 0 | 0 | 0 | 0 | 0 | 0 | 0 | 6.0848 | 0 | 0 | 0 | 0 | 0 | 0 | 0 | 0 | 0 | 9.2461 | 1.2922 | 1.0339 | 0.83963 | 0.84041 | 0 | 0 | 0 | 0 | 0 | 6.0848 | 0 | 0 | 0 | 0 | 0 | 0 | 0 | 0 | 0 | 40 | 2 | 4 | 4 | 4 | 4 | 0 | 0 | 0 | 0 | 0 | 0 | 0 | 0
2014-09-26 | 16時 | 0 | 0 | 0 | 0 | 0 | 0.44546 | 0 | 0 | 0 | 0 | 2 | 0 | 0 | 0 | 0 | 0 | 0 | 0 | 0 | 0 | 0 | 0 | 0 | 0 | 0 | 0 | 0 | 0 | 0 | 0 | 0 | 0 | 0 | 0 | 0 | 0 | 6.0848 | 0 | 0 | 0 | 0 | 0 | 0 | 0 | 0 | 0 | 9.2461 | 1.2922 | 1.0339 | 0.83963 | 0.84041 | 0 | 0 | 0 | 0 | 0 | 6.0848 | 0 | 0 | 0 | 0 | 0 | 0 | 0 | 0 | 0 | 40 | 2 | 4 | 4 | 4 | 4 | 0 | 0 | 0 | 0 | 0 | 0 | 0 | 0
2014-09-26 | 17時 | 0 | 0 | 0 | 0 | 0 | 0.44546 | 0 | 0 | 0 | 0 | 2 | 0 | 0 | 0 | 0 | 0 | 0 | 0 | 0 | 0 | 0 | 0 | 0 | 0 | 0 | 0 | 0 | 0 | 0 | 0 | 0 | 0 | 0 | 0 | 0 | 0 | 6.0848 | 0 | 0 | 0 | 0 | 0 | 0 | 0 | 0 | 0 | 9.2461 | 1.2922 | 1.0339 | 0.83963 | 0.84041 | 0 | 0 | 0 | 0 | 0 | 6.0848 | 0 | 0 | 0 | 0 | 0 | 0 | 0 | 0 | 0 | 40 | 2 | 4 | 4 | 4 | 4 | 0 | 0 | 0 | 0 | 0 | 0 | 0 | 0
2014-09-26 | 18時 | 0 | 0 | 0 | 0 | 0 | 0.44546 | 0 | 0 | 0 | 0 | 2 | 0 | 0 | 0 | 0 | 0 | 0 | 0 | 0 | 0 | 0 | 0 | 0 | 0 | 0 | 0 | 0 | 0 | 0 | 0 | 0 | 0 | 0 | 0 | 0 | 0 | 6.0848 | 0 | 0 | 0 | 0 | 0 | 0 | 0 | 0 | 0 | 9.2461 | 1.2922 | 1.0339 | 0.83963 | 0.84041 | 0 | 0 | 0 | 0 | 0 | 6.0848 | 0 | 0 | 0 | 0 | 0 | 0 | 0 | 0 | 0 | 40 | 2 | 4 | 4 | 4 | 4 | 0 | 0 | 0 | 0 | 0 | 0 | 0 | 0
2014-09-26 | 19時 | 0 | 0 | 0 | 0 | 0 | 0.44546 | 0 | 0 | 0 | 0 | 2 | 0 | 0 | 0 | 0 | 0 | 0 | 0 | 0 | 0 | 0 | 0 | 0 | 0 | 0 | 0 | 0 | 0 | 0 | 0 | 0 | 0 | 0 | 0 | 0 | 0 | 6.0848 | 0 | 0 | 0 | 0 | 0 | 0 | 0 | 0 | 0 | 9.2461 | 1.2922 | 1.0339 | 0.83963 | 0.84041 | 0 | 0 | 0 | 0 | 0 | 6.0848 | 0 | 0 | 0 | 0 | 0 | 0 | 0 | 0 | 0 | 40 | 2 | 4 | 4 | 4 | 4 | 0 | 0 | 0 | 0 | 0 | 0 | 0 | 0
2014-09-26 | 20時 | 0 | 0 | 0 | 0 | 0 | 0.44546 | 0 | 0 | 0 | 0 | 2 | 0 | 0 | 0 | 0 | 0 | 0 | 0 | 0 | 0 | 0 | 0 | 0 | 0 | 0 | 0 | 0 | 0 | 0 | 0 | 0 | 0 | 0 | 0 | 0 | 0 | 6.0848 | 0 | 0 | 0 | 0 | 0 | 0 | 0 | 0 | 0 | 9.2461 | 1.2922 | 1.0339 | 0.83963 | 0.84041 | 0 | 0 | 0 | 0 | 0 | 6.0848 | 0 | 0 | 0 | 0 | 0 | 0 | 0 | 0 | 0 | 40 | 2 | 4 | 4 | 4 | 4 | 0 | 0 | 0 | 0 | 0 | 0 | 0 | 0
2014-09-26 | 21時 | 0 | 0 | 0 | 0 | 0 | 0.44546 | 0 | 0 | 0 | 0 | 2 | 0 | 0 | 0 | 0 | 0 | 0 | 0 | 0 | 0 | 0 | 0 | 0 | 0 | 0 | 0 | 0 | 0 | 0 | 0 | 0 | 0 | 0 | 0 | 0 | 0 | 6.0848 | 0 | 0 | 0 | 0 | 0 | 0 | 0 | 0 | 0 | 9.2461 | 1.2922 | 1.0339 | 0.83963 | 0.84041 | 0 | 0 | 0 | 0 | 0 | 6.0848 | 0 | 0 | 0 | 0 | 0 | 0 | 0 | 0 | 0 | 40 | 2 | 4 | 4 | 4 | 4 | 0 | 0 | 0 | 0 | 0 | 0 | 0 | 0
2014-09-26 | 22時 | 0 | 0 | 0 | 0 | 0 | 0.44546 | 0 | 0 | 0 | 0 | 2 | 0 | 0 | 0 | 0 | 0 | 0 | 0 | 0 | 0 | 0 | 0 | 0 | 0 | 0 | 0 | 0 | 0 | 0 | 0 | 0 | 0 | 0 | 0 | 0 | 0 | 6.0848 | 0 | 0 | 0 | 0 | 0 | 0 | 0 | 0 | 0 | 9.2461 | 1.2922 | 1.0339 | 0.83963 | 0.84041 | 0 | 0 | 0 | 0 | 0 | 6.0848 | 0 | 0 | 0 | 0 | 0 | 0 | 0 | 0 | 0 | 40 | 2 | 4 | 4 | 4 | 4 | 0 | 0 | 0 | 0 | 0 | 0 | 0 | 0
2014-09-26 | 23時 | 0 | 0 | 0 | 0 | 0 | 0.44546 | 0 | 0 | 0 | 0 | 2 | 0 | 0 | 0 | 0 | 0 | 0 | 0 | 0 | 0 | 0 | 0 | 0 | 0 | 0 | 0 | 0 | 0 | 0 | 0 | 0 | 0 | 0 | 0 | 0 | 0 | 6.0848 | 0 | 0 | 0 | 0 | 0 | 0 | 0 | 0 | 0 | 9.2461 | 1.2922 | 1.0339 | 0.83963 | 0.84041 | 0 | 0 | 0 | 0 | 0 | 6.0848 | 0 | 0 | 0 | 0 | 0 | 0 | 0 | 0 | 0 | 40 | 2 | 4 | 4 | 4 | 4 | 0 | 0 | 0 | 0 | 0 | 0 | 0 | 0
2014-09-27 | 0時 | 0 | 0 | 0 | 0 | 0 | 0.44546 | 0 | 0 | 0 | 0 | 2 | 0 | 0 | 0 | 0 | 0 | 0 | 0 | 0 | 0 | 0 | 0 | 0 | 0 | 0 | 0 | 0 | 0 | 0 | 0 | 0 | 0 | 0 | 0 | 0 | 0 | 6.0848 | 0 | 0 | 0 | 0 | 0 | 0 | 0 | 0 | 0 | 9.2461 | 1.2922 | 1.0339 | 0.83963 | 0.84041 | 0 | 0 | 0 | 0 | 0 | 6.0848 | 0 | 0 | 0 | 0 | 0 | 0 | 0 | 0 | 0 | 40 | 2 | 4 | 4 | 4 | 4 | 0 | 0 | 0 | 0 | 0 | 0 | 0 | 0
2014-09-27 | 1時 | 0 | 0 | 0 | 0 | 0 | 0.44546 | 0 | 0 | 0 | 0 | 2 | 0 | 0 | 0 | 0 | 0 | 0 | 0 | 0 | 0 | 0 | 0 | 0 | 0 | 0 | 0 | 0 | 0 | 0 | 0 | 0 | 0 | 0 | 0 | 0 | 0 | 6.0848 | 0 | 0 | 0 | 0 | 0 | 0 | 0 | 0 | 0 | 9.2461 | 1.2922 | 1.0339 | 0.83963 | 0.84041 | 0 | 0 | 0 | 0 | 0 | 6.0848 | 0 | 0 | 0 | 0 | 0 | 0 | 0 | 0 | 0 | 40 | 2 | 4 | 4 | 4 | 4 | 0 | 0 | 0 | 0 | 0 | 0 | 0 | 0
2014-09-27 | 2時 | 0 | 0 | 0 | 0 | 0 | 0.44546 | 0 | 0 | 0 | 0 | 2 | 0 | 0 | 0 | 0 | 0 | 0 | 0 | 0 | 0 | 0 | 0 | 0 | 0 | 0 | 0 | 0 | 0 | 0 | 0 | 0 | 0 | 0 | 0 | 0 | 0 | 6.0848 | 0 | 0 | 0 | 0 | 0 | 0 | 0 | 0 | 0 | 9.2461 | 1.2922 | 1.0339 | 0.83963 | 0.84041 | 0 | 0 | 0 | 0 | 0 | 6.0848 | 0 | 0 | 0 | 0 | 0 | 0 | 0 | 0 | 0 | 40 | 2 | 4 | 4 | 4 | 4 | 0 | 0 | 0 | 0 | 0 | 0 | 0 | 0
2014-09-27 | 3時 | 0 | 0 | 0 | 0 | 0 | 0.44546 | 0 | 0 | 0 | 0 | 2 | 0 | 0 | 0 | 0 | 0 | 0 | 0 | 0 | 0 | 0 | 0 | 0 | 0 | 0 | 0 | 0 | 0 | 0 | 0 | 0 | 0 | 0 | 0 | 0 | 0 | 6.0848 | 0 | 0 | 0 | 0 | 0 | 0 | 0 | 0 | 0 | 9.2461 | 1.2922 | 1.0339 | 0.83963 | 0.84041 | 0 | 0 | 0 | 0 | 0 | 6.0848 | 0 | 0 | 0 | 0 | 0 | 0 | 0 | 0 | 0 | 40 | 2 | 4 | 4 | 4 | 4 | 0 | 0 | 0 | 0 | 0 | 0 | 0 | 0
2014-09-27 | 4時 | 0 | 0 | 0 | 0 | 0 | 0.44546 | 0 | 0 | 0 | 0 | 2 | 0 | 0 | 0 | 0 | 0 | 0 | 0 | 0 | 0 | 0 | 0 | 0 | 0 | 0 | 0 | 0 | 0 | 0 | 0 | 0 | 0 | 0 | 0 | 0 | 0 | 6.0848 | 0 | 0 | 0 | 0 | 0 | 0 | 0 | 0 | 0 | 9.2461 | 1.2922 | 1.0339 | 0.83963 | 0.84041 | 0 | 0 | 0 | 0 | 0 | 6.0848 | 0 | 0 | 0 | 0 | 0 | 0 | 0 | 0 | 0 | 40 | 2 | 4 | 4 | 4 | 4 | 0 | 0 | 0 | 0 | 0 | 0 | 0 | 0
2014-09-27 | 5時 | 0 | 0 | 0 | 0 | 0 | 0.44546 | 0 | 0 | 0 | 0 | 2 | 0 | 0 | 0 | 0 | 0 | 0 | 0 | 0 | 0 | 0 | 0 | 0 | 0 | 0 | 0 | 0 | 0 | 0 | 0 | 0 | 0 | 0 | 0 | 0 | 0 | 6.0848 | 0 | 0 | 0 | 0 | 0 | 0 | 0 | 0 | 0 | 9.2461 | 1.2922 | 1.0339 | 0.83963 | 0.84041 | 0 | 0 | 0 | 0 | 0 | 6.0848 | 0 | 0 | 0 | 0 | 0 | 0 | 0 | 0 | 0 | 40 | 2 | 4 | 4 | 4 | 4 | 0 | 0 | 0 | 0 | 0 | 0 | 0 | 0
2014-09-27 | 6時 | 0 | 0 | 0 | 0 | 0 | 0.44546 | 0 | 0 | 0 | 0 | 2 | 0 | 0 | 0 | 0 | 0 | 0 | 0 | 0 | 0 | 0 | 0 | 0 | 0 | 0 | 0 | 0 | 0 | 0 | 0 | 0 | 0 | 0 | 0 | 0 | 0 | 6.0848 | 0 | 0 | 0 | 0 | 0 | 0 | 0 | 0 | 0 | 9.2461 | 1.2922 | 1.0339 | 0.83963 | 0.84041 | 0 | 0 | 0 | 0 | 0 | 6.0848 | 0 | 0 | 0 | 0 | 0 | 0 | 0 | 0 | 0 | 40 | 2 | 4 | 4 | 4 | 4 | 0 | 0 | 0 | 0 | 0 | 0 | 0 | 0
2014-09-27 | 7時 | 0 | 0 | 0 | 0 | 0 | 0.44546 | 0 | 0 | 0 | 0 | 2 | 0 | 0 | 0 | 0 | 0 | 0 | 0 | 0 | 0 | 0 | 0 | 0 | 0 | 0 | 0 | 0 | 0 | 0 | 0 | 0 | 0 | 0 | 0 | 0 | 0 | 6.0848 | 0 | 0 | 0 | 0 | 0 | 0 | 0 | 0 | 0 | 9.2461 | 1.2922 | 1.0339 | 0.83963 | 0.84041 | 0 | 0 | 0 | 0 | 0 | 6.0848 | 0 | 0 | 0 | 0 | 0 | 0 | 0 | 0 | 0 | 40 | 2 | 4 | 4 | 4 | 4 | 0 | 0 | 0 | 0 | 0 | 0 | 0 | 0
2014-09-27 | 8時 | 0 | 0 | 0 | 0 | 0 | 0.44546 | 0 | 0 | 0 | 0 | 2 | 0 | 0 | 0 | 0 | 0 | 0 | 0 | 0 | 0 | 0 | 0 | 0 | 0 | 0 | 0 | 0 | 0 | 0 | 0 | 0 | 0 | 0 | 0 | 0 | 0 | 6.0848 | 0 | 0 | 0 | 0 | 0 | 0 | 0 | 0 | 0 | 9.2461 | 1.2922 | 1.0339 | 0.83963 | 0.84041 | 0 | 0 | 0 | 0 | 0 | 6.0848 | 0 | 0 | 0 | 0 | 0 | 0 | 0 | 0 | 0 | 40 | 2 | 4 | 4 | 4 | 4 | 0 | 0 | 0 | 0 | 0 | 0 | 0 | 0
2014-09-27 | 9時 | 0 | 0 | 0 | 0 | 0 | 0.44546 | 0 | 0 | 0 | 0 | 2 | 0 | 0 | 0 | 0 | 0 | 0 | 0 | 0 | 0 | 0 | 0 | 0 | 0 | 0 | 0 | 0 | 0 | 0 | 0 | 0 | 0 | 0 | 0 | 0 | 0 | 6.0848 | 0 | 0 | 0 | 0 | 0 | 0 | 0 | 0 | 0 | 9.2461 | 1.2922 | 1.0339 | 0.83963 | 0.84041 | 0 | 0 | 0 | 0 | 0 | 6.0848 | 0 | 0 | 0 | 0 | 0 | 0 | 0 | 0 | 0 | 40 | 2 | 4 | 4 | 4 | 4 | 0 | 0 | 0 | 0 | 0 | 0 | 0 | 0
2014-09-27 | 10時 | 0 | 0 | 0 | 0 | 0 | 0.44546 | 0 | 0 | 0 | 0 | 2 | 0 | 0 | 0 | 0 | 0 | 0 | 0 | 0 | 0 | 0 | 0 | 0 | 0 | 0 | 0 | 0 | 0 | 0 | 0 | 0 | 0 | 0 | 0 | 0 | 0 | 6.0848 | 0 | 0 | 0 | 0 | 0 | 0 | 0 | 0 | 0 | 9.2461 | 1.2922 | 1.0339 | 0.83963 | 0.84041 | 0 | 0 | 0 | 0 | 0 | 6.0848 | 0 | 0 | 0 | 0 | 0 | 0 | 0 | 0 | 0 | 40 | 2 | 4 | 4 | 4 | 4 | 0 | 0 | 0 | 0 | 0 | 0 | 0 | 0
2014-09-27 | 11時 | 0 | 0 | 0 | 0 | 0 | 0.44546 | 0 | 0 | 0 | 0 | 2 | 0 | 0 | 0 | 0 | 0 | 0 | 0 | 0 | 0 | 0 | 0 | 0 | 0 | 0 | 0 | 0 | 0 | 0 | 0 | 0 | 0 | 0 | 0 | 0 | 0 | 6.0848 | 0 | 0 | 0 | 0 | 0 | 0 | 0 | 0 | 0 | 9.2461 | 1.2922 | 1.0339 | 0.83963 | 0.84041 | 0 | 0 | 0 | 0 | 0 | 6.0848 | 0 | 0 | 0 | 0 | 0 | 0 | 0 | 0 | 0 | 40 | 2 | 4 | 4 | 4 | 4 | 0 | 0 | 0 | 0 | 0 | 0 | 0 | 0
2014-09-27 | 12時 | 0 | 0 | 0 | 0 | 0 | 0.44546 | 0 | 0 | 0 | 0 | 2 | 0 | 0 | 0 | 0 | 0 | 0 | 0 | 0 | 0 | 0 | 0 | 0 | 0 | 0 | 0 | 0 | 0 | 0 | 0 | 0 | 0 | 0 | 0 | 0 | 0 | 6.0848 | 0 | 0 | 0 | 0 | 0 | 0 | 0 | 0 | 0 | 9.2461 | 1.2922 | 1.0339 | 0.83963 | 0.84041 | 0 | 0 | 0 | 0 | 0 | 6.0848 | 0 | 0 | 0 | 0 | 0 | 0 | 0 | 0 | 0 | 40 | 2 | 4 | 4 | 4 | 4 | 0 | 0 | 0 | 0 | 0 | 0 | 0 | 0
2014-09-27 | 13時 | 0 | 0 | 0 | 0 | 0 | 0.44546 | 0 | 0 | 0 | 0 | 2 | 0 | 0 | 0 | 0 | 0 | 0 | 0 | 0 | 0 | 0 | 0 | 0 | 0 | 0 | 0 | 0 | 0 | 0 | 0 | 0 | 0 | 0 | 0 | 0 | 0 | 6.0848 | 0 | 0 | 0 | 0 | 0 | 0 | 0 | 0 | 0 | 9.2461 | 1.2922 | 1.0339 | 0.83963 | 0.84041 | 0 | 0 | 0 | 0 | 0 | 6.0848 | 0 | 0 | 0 | 0 | 0 | 0 | 0 | 0 | 0 | 40 | 2 | 4 | 4 | 4 | 4 | 0 | 0 | 0 | 0 | 0 | 0 | 0 | 0
2014-09-27 | 14時 | 0 | 0 | 0 | 0 | 0 | 0.44546 | 0 | 0 | 0 | 0 | 2 | 0 | 0 | 0 | 0 | 0 | 0 | 0 | 0 | 0 | 0 | 0 | 0 | 0 | 0 | 0 | 0 | 0 | 0 | 0 | 0 | 0 | 0 | 0 | 0 | 0 | 6.0848 | 0 | 0 | 0 | 0 | 0 | 0 | 0 | 0 | 0 | 9.2461 | 1.2922 | 1.0339 | 0.83963 | 0.84041 | 0 | 0 | 0 | 0 | 0 | 6.0848 | 0 | 0 | 0 | 0 | 0 | 0 | 0 | 0 | 0 | 40 | 2 | 4 | 4 | 4 | 4 | 0 | 0 | 0 | 0 | 0 | 0 | 0 | 0
2014-09-27 | 15時 | 0 | 0 | 0 | 0 | 0 | 0.44546 | 0 | 0 | 0 | 0 | 2 | 0 | 0 | 0 | 0 | 0 | 0 | 0 | 0 | 0 | 0 | 0 | 0 | 0 | 0 | 0 | 0 | 0 | 0 | 0 | 0 | 0 | 0 | 0 | 0 | 0 | 6.0848 | 0 | 0 | 0 | 0 | 0 | 0 | 0 | 0 | 0 | 9.2461 | 1.2922 | 1.0339 | 0.83963 | 0.84041 | 0 | 0 | 0 | 0 | 0 | 6.0848 | 0 | 0 | 0 | 0 | 0 | 0 | 0 | 0 | 0 | 40 | 2 | 4 | 4 | 4 | 4 | 0 | 0 | 0 | 0 | 0 | 0 | 0 | 0
2014-09-27 | 16時 | 0 | 0 | 0 | 0 | 0 | 0.44546 | 0 | 0 | 0 | 0 | 2 | 0 | 0 | 0 | 0 | 0 | 0 | 0 | 0 | 0 | 0 | 0 | 0 | 0 | 0 | 0 | 0 | 0 | 0 | 0 | 0 | 0 | 0 | 0 | 0 | 0 | 6.0848 | 0 | 0 | 0 | 0 | 0 | 0 | 0 | 0 | 0 | 9.2461 | 1.2922 | 1.0339 | 0.83963 | 0.84041 | 0 | 0 | 0 | 0 | 0 | 6.0848 | 0 | 0 | 0 | 0 | 0 | 0 | 0 | 0 | 0 | 40 | 2 | 4 | 4 | 4 | 4 | 0 | 0 | 0 | 0 | 0 | 0 | 0 | 0
2014-09-27 | 17時 | 0 | 0 | 0 | 0 | 0 | 0.44546 | 0 | 0 | 0 | 0 | 2 | 0 | 0 | 0 | 0 | 0 | 0 | 0 | 0 | 0 | 0 | 0 | 0 | 0 | 0 | 0 | 0 | 0 | 0 | 0 | 0 | 0 | 0 | 0 | 0 | 0 | 6.0848 | 0 | 0 | 0 | 0 | 0 | 0 | 0 | 0 | 0 | 9.2461 | 1.2922 | 1.0339 | 0.83963 | 0.84041 | 0 | 0 | 0 | 0 | 0 | 6.0848 | 0 | 0 | 0 | 0 | 0 | 0 | 0 | 0 | 0 | 40 | 2 | 4 | 4 | 4 | 4 | 0 | 0 | 0 | 0 | 0 | 0 | 0 | 0
2014-09-27 | 18時 | 0 | 0 | 0 | 0 | 0 | 0.44546 | 0 | 0 | 0 | 0 | 2 | 0 | 0 | 0 | 0 | 0 | 0 | 0 | 0 | 0 | 0 | 0 | 0 | 0 | 0 | 0 | 0 | 0 | 0 | 0 | 0 | 0 | 0 | 0 | 0 | 0 | 6.0848 | 0 | 0 | 0 | 0 | 0 | 0 | 0 | 0 | 0 | 9.2461 | 1.2922 | 1.0339 | 0.83963 | 0.84041 | 0 | 0 | 0 | 0 | 0 | 6.0848 | 0 | 0 | 0 | 0 | 0 | 0 | 0 | 0 | 0 | 40 | 2 | 4 | 4 | 4 | 4 | 0 | 0 | 0 | 0 | 0 | 0 | 0 | 0
2014-09-27 | 19時 | 0 | 0 | 0 | 0 | 0 | 0.44546 | 0 | 0 | 0 | 0 | 2 | 0 | 0 | 0 | 0 | 0 | 0 | 0 | 0 | 0 | 0 | 0 | 0 | 0 | 0 | 0 | 0 | 0 | 0 | 0 | 0 | 0 | 0 | 0 | 0 | 0 | 6.0848 | 0 | 0 | 0 | 0 | 0 | 0 | 0 | 0 | 0 | 9.2461 | 1.2922 | 1.0339 | 0.83963 | 0.84041 | 0 | 0 | 0 | 0 | 0 | 6.0848 | 0 | 0 | 0 | 0 | 0 | 0 | 0 | 0 | 0 | 40 | 2 | 4 | 4 | 4 | 4 | 0 | 0 | 0 | 0 | 0 | 0 | 0 | 0
2014-09-27 | 20時 | 0 | 0 | 0 | 0 | 0 | 0.44546 | 0 | 0 | 0 | 0 | 2 | 0 | 0 | 0 | 0 | 0 | 0 | 0 | 0 | 0 | 0 | 0 | 0 | 0 | 0 | 0 | 0 | 0 | 0 | 0 | 0 | 0 | 0 | 0 | 0 | 0 | 6.0848 | 0 | 0 | 0 | 0 | 0 | 0 | 0 | 0 | 0 | 9.2461 | 1.2922 | 1.0339 | 0.83963 | 0.84041 | 0 | 0 | 0 | 0 | 0 | 6.0848 | 0 | 0 | 0 | 0 | 0 | 0 | 0 | 0 | 0 | 40 | 2 | 4 | 4 | 4 | 4 | 0 | 0 | 0 | 0 | 0 | 0 | 0 | 0
2014-09-27 | 21時 | 0 | 0 | 0 | 0 | 0 | 0.44546 | 0 | 0 | 0 | 0 | 2 | 0 | 0 | 0 | 0 | 0 | 0 | 0 | 0 | 0 | 0 | 0 | 0 | 0 | 0 | 0 | 0 | 0 | 0 | 0 | 0 | 0 | 0 | 0 | 0 | 0 | 6.0848 | 0 | 0 | 0 | 0 | 0 | 0 | 0 | 0 | 0 | 9.2461 | 1.2922 | 1.0339 | 0.83963 | 0.84041 | 0 | 0 | 0 | 0 | 0 | 6.0848 | 0 | 0 | 0 | 0 | 0 | 0 | 0 | 0 | 0 | 40 | 2 | 4 | 4 | 4 | 4 | 0 | 0 | 0 | 0 | 0 | 0 | 0 | 0
2014-09-27 | 22時 | 0 | 0 | 0 | 0 | 0 | 0.44546 | 0 | 0 | 0 | 0 | 2 | 0 | 0 | 0 | 0 | 0 | 0 | 0 | 0 | 0 | 0 | 0 | 0 | 0 | 0 | 0 | 0 | 0 | 0 | 0 | 0 | 0 | 0 | 0 | 0 | 0 | 6.0848 | 0 | 0 | 0 | 0 | 0 | 0 | 0 | 0 | 0 | 9.2461 | 1.2922 | 1.0339 | 0.83963 | 0.84041 | 0 | 0 | 0 | 0 | 0 | 6.0848 | 0 | 0 | 0 | 0 | 0 | 0 | 0 | 0 | 0 | 40 | 2 | 4 | 4 | 4 | 4 | 0 | 0 | 0 | 0 | 0 | 0 | 0 | 0
2014-09-27 | 23時 | 0 | 0 | 0 | 0 | 0 | 0.44546 | 0 | 0 | 0 | 0 | 2 | 0 | 0 | 0 | 0 | 0 | 0 | 0 | 0 | 0 | 0 | 0 | 0 | 0 | 0 | 0 | 0 | 0 | 0 | 0 | 0 | 0 | 0 | 0 | 0 | 0 | 6.0848 | 0 | 0 | 0 | 0 | 0 | 0 | 0 | 0 | 0 | 9.2461 | 1.2922 | 1.0339 | 0.83963 | 0.84041 | 0 | 0 | 0 | 0 | 0 | 6.0848 | 0 | 0 | 0 | 0 | 0 | 0 | 0 | 0 | 0 | 40 | 2 | 4 | 4 | 4 | 4 | 0 | 0 | 0 | 0 | 0 | 0 | 0 | 0
2014-09-28 | 0時 | 0 | 0 | 0 | 0 | 0 | 0.44546 | 0 | 0 | 0 | 0 | 2 | 0 | 0 | 0 | 0 | 0 | 0 | 0 | 0 | 0 | 0 | 0 | 0 | 0 | 0 | 0 | 0 | 0 | 0 | 0 | 0 | 0 | 0 | 0 | 0 | 0 | 6.0848 | 0 | 0 | 0 | 0 | 0 | 0 | 0 | 0 | 0 | 9.2461 | 1.2922 | 1.0339 | 0.83963 | 0.84041 | 0 | 0 | 0 | 0 | 0 | 6.0848 | 0 | 0 | 0 | 0 | 0 | 0 | 0 | 0 | 0 | 40 | 2 | 4 | 4 | 4 | 4 | 0 | 0 | 0 | 0 | 0 | 0 | 0 | 0
2014-09-28 | 1時 | 0 | 0 | 0 | 0 | 0 | 0.44546 | 0 | 0 | 0 | 0 | 2 | 0 | 0 | 0 | 0 | 0 | 0 | 0 | 0 | 0 | 0 | 0 | 0 | 0 | 0 | 0 | 0 | 0 | 0 | 0 | 0 | 0 | 0 | 0 | 0 | 0 | 6.0848 | 0 | 0 | 0 | 0 | 0 | 0 | 0 | 0 | 0 | 9.2461 | 1.2922 | 1.0339 | 0.83963 | 0.84041 | 0 | 0 | 0 | 0 | 0 | 6.0848 | 0 | 0 | 0 | 0 | 0 | 0 | 0 | 0 | 0 | 40 | 2 | 4 | 4 | 4 | 4 | 0 | 0 | 0 | 0 | 0 | 0 | 0 | 0
2014-09-28 | 2時 | 0 | 0 | 0 | 0 | 0 | 0.44546 | 0 | 0 | 0 | 0 | 2 | 0 | 0 | 0 | 0 | 0 | 0 | 0 | 0 | 0 | 0 | 0 | 0 | 0 | 0 | 0 | 0 | 0 | 0 | 0 | 0 | 0 | 0 | 0 | 0 | 0 | 6.0848 | 0 | 0 | 0 | 0 | 0 | 0 | 0 | 0 | 0 | 9.2461 | 1.2922 | 1.0339 | 0.83963 | 0.84041 | 0 | 0 | 0 | 0 | 0 | 6.0848 | 0 | 0 | 0 | 0 | 0 | 0 | 0 | 0 | 0 | 40 | 2 | 4 | 4 | 4 | 4 | 0 | 0 | 0 | 0 | 0 | 0 | 0 | 0
2014-09-28 | 3時 | 0 | 0 | 0 | 0 | 0 | 0.44546 | 0 | 0 | 0 | 0 | 2 | 0 | 0 | 0 | 0 | 0 | 0 | 0 | 0 | 0 | 0 | 0 | 0 | 0 | 0 | 0 | 0 | 0 | 0 | 0 | 0 | 0 | 0 | 0 | 0 | 0 | 6.0848 | 0 | 0 | 0 | 0 | 0 | 0 | 0 | 0 | 0 | 9.2461 | 1.2922 | 1.0339 | 0.83963 | 0.84041 | 0 | 0 | 0 | 0 | 0 | 6.0848 | 0 | 0 | 0 | 0 | 0 | 0 | 0 | 0 | 0 | 40 | 2 | 4 | 4 | 4 | 4 | 0 | 0 | 0 | 0 | 0 | 0 | 0 | 0
2014-09-28 | 4時 | 0 | 0 | 0 | 0 | 0 | 0.44546 | 0 | 0 | 0 | 0 | 2 | 0 | 0 | 0 | 0 | 0 | 0 | 0 | 0 | 0 | 0 | 0 | 0 | 0 | 0 | 0 | 0 | 0 | 0 | 0 | 0 | 0 | 0 | 0 | 0 | 0 | 6.0848 | 0 | 0 | 0 | 0 | 0 | 0 | 0 | 0 | 0 | 9.2461 | 1.2922 | 1.0339 | 0.83963 | 0.84041 | 0 | 0 | 0 | 0 | 0 | 6.0848 | 0 | 0 | 0 | 0 | 0 | 0 | 0 | 0 | 0 | 40 | 2 | 4 | 4 | 4 | 4 | 0 | 0 | 0 | 0 | 0 | 0 | 0 | 0
2014-09-28 | 5時 | 0 | 0 | 0 | 0 | 0 | 0.44546 | 0 | 0 | 0 | 0 | 2 | 0 | 0 | 0 | 0 | 0 | 0 | 0 | 0 | 0 | 0 | 0 | 0 | 0 | 0 | 0 | 0 | 0 | 0 | 0 | 0 | 0 | 0 | 0 | 0 | 0 | 6.0848 | 0 | 0 | 0 | 0 | 0 | 0 | 0 | 0 | 0 | 9.2461 | 1.2922 | 1.0339 | 0.83963 | 0.84041 | 0 | 0 | 0 | 0 | 0 | 6.0848 | 0 | 0 | 0 | 0 | 0 | 0 | 0 | 0 | 0 | 40 | 2 | 4 | 4 | 4 | 4 | 0 | 0 | 0 | 0 | 0 | 0 | 0 | 0
2014-09-28 | 6時 | 0 | 0 | 0 | 0 | 0 | 0.44546 | 0 | 0 | 0 | 0 | 2 | 0 | 0 | 0 | 0 | 0 | 0 | 0 | 0 | 0 | 0 | 0 | 0 | 0 | 0 | 0 | 0 | 0 | 0 | 0 | 0 | 0 | 0 | 0 | 0 | 0 | 6.0848 | 0 | 0 | 0 | 0 | 0 | 0 | 0 | 0 | 0 | 9.2461 | 1.2922 | 1.0339 | 0.83963 | 0.84041 | 0 | 0 | 0 | 0 | 0 | 6.0848 | 0 | 0 | 0 | 0 | 0 | 0 | 0 | 0 | 0 | 40 | 2 | 4 | 4 | 4 | 4 | 0 | 0 | 0 | 0 | 0 | 0 | 0 | 0
2014-09-28 | 7時 | 0 | 0 | 0 | 0 | 0 | 0.44546 | 0 | 0 | 0 | 0 | 2 | 0 | 0 | 0 | 0 | 0 | 0 | 0 | 0 | 0 | 0 | 0 | 0 | 0 | 0 | 0 | 0 | 0 | 0 | 0 | 0 | 0 | 0 | 0 | 0 | 0 | 6.0848 | 0 | 0 | 0 | 0 | 0 | 0 | 0 | 0 | 0 | 9.2461 | 1.2922 | 1.0339 | 0.83963 | 0.84041 | 0 | 0 | 0 | 0 | 0 | 6.0848 | 0 | 0 | 0 | 0 | 0 | 0 | 0 | 0 | 0 | 40 | 2 | 4 | 4 | 4 | 4 | 0 | 0 | 0 | 0 | 0 | 0 | 0 | 0
2014-09-28 | 8時 | 0 | 0 | 0 | 0 | 0 | 0.44546 | 0 | 0 | 0 | 0 | 2 | 0 | 0 | 0 | 0 | 0 | 0 | 0 | 0 | 0 | 0 | 0 | 0 | 0 | 0 | 0 | 0 | 0 | 0 | 0 | 0 | 0 | 0 | 0 | 0 | 0 | 6.0848 | 0 | 0 | 0 | 0 | 0 | 0 | 0 | 0 | 0 | 9.2461 | 1.2922 | 1.0339 | 0.83963 | 0.84041 | 0 | 0 | 0 | 0 | 0 | 6.0848 | 0 | 0 | 0 | 0 | 0 | 0 | 0 | 0 | 0 | 40 | 2 | 4 | 4 | 4 | 4 | 0 | 0 | 0 | 0 | 0 | 0 | 0 | 0
2014-09-28 | 9時 | 0 | 0 | 0 | 0 | 0 | 0.44546 | 0 | 0 | 0 | 0 | 2 | 0 | 0 | 0 | 0 | 0 | 0 | 0 | 0 | 0 | 0 | 0 | 0 | 0 | 0 | 0 | 0 | 0 | 0 | 0 | 0 | 0 | 0 | 0 | 0 | 0 | 6.0848 | 0 | 0 | 0 | 0 | 0 | 0 | 0 | 0 | 0 | 9.2461 | 1.2922 | 1.0339 | 0.83963 | 0.84041 | 0 | 0 | 0 | 0 | 0 | 6.0848 | 0 | 0 | 0 | 0 | 0 | 0 | 0 | 0 | 0 | 40 | 2 | 4 | 4 | 4 | 4 | 0 | 0 | 0 | 0 | 0 | 0 | 0 | 0
2014-09-28 | 10時 | 0 | 0 | 0 | 0 | 0 | 0.44546 | 0 | 0 | 0 | 0 | 2 | 0 | 0 | 0 | 0 | 0 | 0 | 0 | 0 | 0 | 0 | 0 | 0 | 0 | 0 | 0 | 0 | 0 | 0 | 0 | 0 | 0 | 0 | 0 | 0 | 0 | 6.0848 | 0 | 0 | 0 | 0 | 0 | 0 | 0 | 0 | 0 | 9.2461 | 1.2922 | 1.0339 | 0.83963 | 0.84041 | 0 | 0 | 0 | 0 | 0 | 6.0848 | 0 | 0 | 0 | 0 | 0 | 0 | 0 | 0 | 0 | 40 | 2 | 4 | 4 | 4 | 4 | 0 | 0 | 0 | 0 | 0 | 0 | 0 | 0
2014-09-28 | 11時 | 0 | 0 | 0 | 0 | 0 | 0.44546 | 0 | 0 | 0 | 0 | 2 | 0 | 0 | 0 | 0 | 0 | 0 | 0 | 0 | 0 | 0 | 0 | 0 | 0 | 0 | 0 | 0 | 0 | 0 | 0 | 0 | 0 | 0 | 0 | 0 | 0 | 6.0848 | 0 | 0 | 0 | 0 | 0 | 0 | 0 | 0 | 0 | 9.2461 | 1.2922 | 1.0339 | 0.83963 | 0.84041 | 0 | 0 | 0 | 0 | 0 | 6.0848 | 0 | 0 | 0 | 0 | 0 | 0 | 0 | 0 | 0 | 40 | 2 | 4 | 4 | 4 | 4 | 0 | 0 | 0 | 0 | 0 | 0 | 0 | 0
2014-09-28 | 12時 | 0 | 0 | 0 | 0 | 0 | 0.44546 | 0 | 0 | 0 | 0 | 2 | 0 | 0 | 0 | 0 | 0 | 0 | 0 | 0 | 0 | 0 | 0 | 0 | 0 | 0 | 0 | 0 | 0 | 0 | 0 | 0 | 0 | 0 | 0 | 0 | 0 | 6.0848 | 0 | 0 | 0 | 0 | 0 | 0 | 0 | 0 | 0 | 9.2461 | 1.2922 | 1.0339 | 0.83963 | 0.84041 | 0 | 0 | 0 | 0 | 0 | 6.0848 | 0 | 0 | 0 | 0 | 0 | 0 | 0 | 0 | 0 | 40 | 2 | 4 | 4 | 4 | 4 | 0 | 0 | 0 | 0 | 0 | 0 | 0 | 0
2014-09-28 | 13時 | 0 | 0 | 0 | 0 | 0 | 0.44546 | 0 | 0 | 0 | 0 | 2 | 0 | 0 | 0 | 0 | 0 | 0 | 0 | 0 | 0 | 0 | 0 | 0 | 0 | 0 | 0 | 0 | 0 | 0 | 0 | 0 | 0 | 0 | 0 | 0 | 0 | 6.0848 | 0 | 0 | 0 | 0 | 0 | 0 | 0 | 0 | 0 | 9.2461 | 1.2922 | 1.0339 | 0.83963 | 0.84041 | 0 | 0 | 0 | 0 | 0 | 6.0848 | 0 | 0 | 0 | 0 | 0 | 0 | 0 | 0 | 0 | 40 | 2 | 4 | 4 | 4 | 4 | 0 | 0 | 0 | 0 | 0 | 0 | 0 | 0
2014-09-28 | 14時 | 0 | 0 | 0 | 0 | 0 | 0.44546 | 0 | 0 | 0 | 0 | 2 | 0 | 0 | 0 | 0 | 0 | 0 | 0 | 0 | 0 | 0 | 0 | 0 | 0 | 0 | 0 | 0 | 0 | 0 | 0 | 0 | 0 | 0 | 0 | 0 | 0 | 6.0848 | 0 | 0 | 0 | 0 | 0 | 0 | 0 | 0 | 0 | 9.2461 | 1.2922 | 1.0339 | 0.83963 | 0.84041 | 0 | 0 | 0 | 0 | 0 | 6.0848 | 0 | 0 | 0 | 0 | 0 | 0 | 0 | 0 | 0 | 40 | 2 | 4 | 4 | 4 | 4 | 0 | 0 | 0 | 0 | 0 | 0 | 0 | 0
2014-09-28 | 15時 | 0 | 0 | 0 | 0 | 0 | 0.44546 | 0 | 0 | 0 | 0 | 2 | 0 | 0 | 0 | 0 | 0 | 0 | 0 | 0 | 0 | 0 | 0 | 0 | 0 | 0 | 0 | 0 | 0 | 0 | 0 | 0 | 0 | 0 | 0 | 0 | 0 | 6.0848 | 0 | 0 | 0 | 0 | 0 | 0 | 0 | 0 | 0 | 9.2461 | 1.2922 | 1.0339 | 0.83963 | 0.84041 | 0 | 0 | 0 | 0 | 0 | 6.0848 | 0 | 0 | 0 | 0 | 0 | 0 | 0 | 0 | 0 | 40 | 2 | 4 | 4 | 4 | 4 | 0 | 0 | 0 | 0 | 0 | 0 | 0 | 0
2014-09-28 | 16時 | 0 | 0 | 0 | 0 | 0 | 0.44546 | 0 | 0 | 0 | 0 | 2 | 0 | 0 | 0 | 0 | 0 | 0 | 0 | 0 | 0 | 0 | 0 | 0 | 0 | 0 | 0 | 0 | 0 | 0 | 0 | 0 | 0 | 0 | 0 | 0 | 0 | 6.0848 | 0 | 0 | 0 | 0 | 0 | 0 | 0 | 0 | 0 | 9.2461 | 1.2922 | 1.0339 | 0.83963 | 0.84041 | 0 | 0 | 0 | 0 | 0 | 6.0848 | 0 | 0 | 0 | 0 | 0 | 0 | 0 | 0 | 0 | 40 | 2 | 4 | 4 | 4 | 4 | 0 | 0 | 0 | 0 | 0 | 0 | 0 | 0
2014-09-28 | 17時 | 0 | 0 | 0 | 0 | 0 | 0.44546 | 0 | 0 | 0 | 0 | 2 | 0 | 0 | 0 | 0 | 0 | 0 | 0 | 0 | 0 | 0 | 0 | 0 | 0 | 0 | 0 | 0 | 0 | 0 | 0 | 0 | 0 | 0 | 0 | 0 | 0 | 6.0848 | 0 | 0 | 0 | 0 | 0 | 0 | 0 | 0 | 0 | 9.2461 | 1.2922 | 1.0339 | 0.83963 | 0.84041 | 0 | 0 | 0 | 0 | 0 | 6.0848 | 0 | 0 | 0 | 0 | 0 | 0 | 0 | 0 | 0 | 40 | 2 | 4 | 4 | 4 | 4 | 0 | 0 | 0 | 0 | 0 | 0 | 0 | 0
2014-09-28 | 18時 | 0 | 0 | 0 | 0 | 0 | 0.44546 | 0 | 0 | 0 | 0 | 2 | 0 | 0 | 0 | 0 | 0 | 0 | 0 | 0 | 0 | 0 | 0 | 0 | 0 | 0 | 0 | 0 | 0 | 0 | 0 | 0 | 0 | 0 | 0 | 0 | 0 | 6.0848 | 0 | 0 | 0 | 0 | 0 | 0 | 0 | 0 | 0 | 9.2461 | 1.2922 | 1.0339 | 0.83963 | 0.84041 | 0 | 0 | 0 | 0 | 0 | 6.0848 | 0 | 0 | 0 | 0 | 0 | 0 | 0 | 0 | 0 | 40 | 2 | 4 | 4 | 4 | 4 | 0 | 0 | 0 | 0 | 0 | 0 | 0 | 0
2014-09-28 | 19時 | 0 | 0 | 0 | 0 | 0 | 0.44546 | 0 | 0 | 0 | 0 | 2 | 0 | 0 | 0 | 0 | 0 | 0 | 0 | 0 | 0 | 0 | 0 | 0 | 0 | 0 | 0 | 0 | 0 | 0 | 0 | 0 | 0 | 0 | 0 | 0 | 0 | 6.0848 | 0 | 0 | 0 | 0 | 0 | 0 | 0 | 0 | 0 | 9.2461 | 1.2922 | 1.0339 | 0.83963 | 0.84041 | 0 | 0 | 0 | 0 | 0 | 6.0848 | 0 | 0 | 0 | 0 | 0 | 0 | 0 | 0 | 0 | 40 | 2 | 4 | 4 | 4 | 4 | 0 | 0 | 0 | 0 | 0 | 0 | 0 | 0
2014-09-28 | 20時 | 0 | 0 | 0 | 0 | 0 | 0.44546 | 0 | 0 | 0 | 0 | 2 | 0 | 0 | 0 | 0 | 0 | 0 | 0 | 0 | 0 | 0 | 0 | 0 | 0 | 0 | 0 | 0 | 0 | 0 | 0 | 0 | 0 | 0 | 0 | 0 | 0 | 6.0848 | 0 | 0 | 0 | 0 | 0 | 0 | 0 | 0 | 0 | 9.2461 | 1.2922 | 1.0339 | 0.83963 | 0.84041 | 0 | 0 | 0 | 0 | 0 | 6.0848 | 0 | 0 | 0 | 0 | 0 | 0 | 0 | 0 | 0 | 40 | 2 | 4 | 4 | 4 | 4 | 0 | 0 | 0 | 0 | 0 | 0 | 0 | 0
2014-09-28 | 21時 | 0 | 0 | 0 | 0 | 0 | 0.44546 | 0 | 0 | 0 | 0 | 2 | 0 | 0 | 0 | 0 | 0 | 0 | 0 | 0 | 0 | 0 | 0 | 0 | 0 | 0 | 0 | 0 | 0 | 0 | 0 | 0 | 0 | 0 | 0 | 0 | 0 | 6.0848 | 0 | 0 | 0 | 0 | 0 | 0 | 0 | 0 | 0 | 9.2461 | 1.2922 | 1.0339 | 0.83963 | 0.84041 | 0 | 0 | 0 | 0 | 0 | 6.0848 | 0 | 0 | 0 | 0 | 0 | 0 | 0 | 0 | 0 | 40 | 2 | 4 | 4 | 4 | 4 | 0 | 0 | 0 | 0 | 0 | 0 | 0 | 0
2014-09-28 | 22時 | 0 | 0 | 0 | 0 | 0 | 0.44546 | 0 | 0 | 0 | 0 | 2 | 0 | 0 | 0 | 0 | 0 | 0 | 0 | 0 | 0 | 0 | 0 | 0 | 0 | 0 | 0 | 0 | 0 | 0 | 0 | 0 | 0 | 0 | 0 | 0 | 0 | 6.0848 | 0 | 0 | 0 | 0 | 0 | 0 | 0 | 0 | 0 | 9.2461 | 1.2922 | 1.0339 | 0.83963 | 0.84041 | 0 | 0 | 0 | 0 | 0 | 6.0848 | 0 | 0 | 0 | 0 | 0 | 0 | 0 | 0 | 0 | 40 | 2 | 4 | 4 | 4 | 4 | 0 | 0 | 0 | 0 | 0 | 0 | 0 | 0
2014-09-28 | 23時 | 0 | 0 | 0 | 0 | 0 | 0.44546 | 0 | 0 | 0 | 0 | 2 | 0 | 0 | 0 | 0 | 0 | 0 | 0 | 0 | 0 | 0 | 0 | 0 | 0 | 0 | 0 | 0 | 0 | 0 | 0 | 0 | 0 | 0 | 0 | 0 | 0 | 6.0848 | 0 | 0 | 0 | 0 | 0 | 0 | 0 | 0 | 0 | 9.2461 | 1.2922 | 1.0339 | 0.83963 | 0.84041 | 0 | 0 | 0 | 0 | 0 | 6.0848 | 0 | 0 | 0 | 0 | 0 | 0 | 0 | 0 | 0 | 40 | 2 | 4 | 4 | 4 | 4 | 0 | 0 | 0 | 0 | 0 | 0 | 0 | 0
2014-09-29 | 0時 | 0 | 0 | 0 | 0 | 0 | 0.44546 | 0 | 0 | 0 | 0 | 2 | 0 | 0 | 0 | 0 | 0 | 0 | 0 | 0 | 0 | 0 | 0 | 0 | 0 | 0 | 0 | 0 | 0 | 0 | 0 | 0 | 0 | 0 | 0 | 0 | 0 | 6.0848 | 0 | 0 | 0 | 0 | 0 | 0 | 0 | 0 | 0 | 9.2461 | 1.2922 | 1.0339 | 0.83963 | 0.84041 | 0 | 0 | 0 | 0 | 0 | 6.0848 | 0 | 0 | 0 | 0 | 0 | 0 | 0 | 0 | 0 | 40 | 2 | 4 | 4 | 4 | 4 | 0 | 0 | 0 | 0 | 0 | 0 | 0 | 0
2014-09-29 | 1時 | 0 | 0 | 0 | 0 | 0 | 0.44546 | 0 | 0 | 0 | 0 | 2 | 0 | 0 | 0 | 0 | 0 | 0 | 0 | 0 | 0 | 0 | 0 | 0 | 0 | 0 | 0 | 0 | 0 | 0 | 0 | 0 | 0 | 0 | 0 | 0 | 0 | 6.0848 | 0 | 0 | 0 | 0 | 0 | 0 | 0 | 0 | 0 | 9.2461 | 1.2922 | 1.0339 | 0.83963 | 0.84041 | 0 | 0 | 0 | 0 | 0 | 6.0848 | 0 | 0 | 0 | 0 | 0 | 0 | 0 | 0 | 0 | 40 | 2 | 4 | 4 | 4 | 4 | 0 | 0 | 0 | 0 | 0 | 0 | 0 | 0
2014-09-29 | 2時 | 0 | 0 | 0 | 0 | 0 | 0.44546 | 0 | 0 | 0 | 0 | 2 | 0 | 0 | 0 | 0 | 0 | 0 | 0 | 0 | 0 | 0 | 0 | 0 | 0 | 0 | 0 | 0 | 0 | 0 | 0 | 0 | 0 | 0 | 0 | 0 | 0 | 6.0848 | 0 | 0 | 0 | 0 | 0 | 0 | 0 | 0 | 0 | 9.2461 | 1.2922 | 1.0339 | 0.83963 | 0.84041 | 0 | 0 | 0 | 0 | 0 | 6.0848 | 0 | 0 | 0 | 0 | 0 | 0 | 0 | 0 | 0 | 40 | 2 | 4 | 4 | 4 | 4 | 0 | 0 | 0 | 0 | 0 | 0 | 0 | 0
2014-09-29 | 3時 | 0 | 0 | 0 | 0 | 0 | 0.44546 | 0 | 0 | 0 | 0 | 2 | 0 | 0 | 0 | 0 | 0 | 0 | 0 | 0 | 0 | 0 | 0 | 0 | 0 | 0 | 0 | 0 | 0 | 0 | 0 | 0 | 0 | 0 | 0 | 0 | 0 | 6.0848 | 0 | 0 | 0 | 0 | 0 | 0 | 0 | 0 | 0 | 9.2461 | 1.2922 | 1.0339 | 0.83963 | 0.84041 | 0 | 0 | 0 | 0 | 0 | 6.0848 | 0 | 0 | 0 | 0 | 0 | 0 | 0 | 0 | 0 | 40 | 2 | 4 | 4 | 4 | 4 | 0 | 0 | 0 | 0 | 0 | 0 | 0 | 0
2014-09-29 | 4時 | 0 | 0 | 0 | 0 | 0 | 0.44546 | 0 | 0 | 0 | 0 | 2 | 0 | 0 | 0 | 0 | 0 | 0 | 0 | 0 | 0 | 0 | 0 | 0 | 0 | 0 | 0 | 0 | 0 | 0 | 0 | 0 | 0 | 0 | 0 | 0 | 0 | 6.0848 | 0 | 0 | 0 | 0 | 0 | 0 | 0 | 0 | 0 | 9.2461 | 1.2922 | 1.0339 | 0.83963 | 0.84041 | 0 | 0 | 0 | 0 | 0 | 6.0848 | 0 | 0 | 0 | 0 | 0 | 0 | 0 | 0 | 0 | 40 | 2 | 4 | 4 | 4 | 4 | 0 | 0 | 0 | 0 | 0 | 0 | 0 | 0
2014-09-29 | 5時 | 0 | 0 | 0 | 0 | 0 | 0.44546 | 0 | 0 | 0 | 0 | 2 | 0 | 0 | 0 | 0 | 0 | 0 | 0 | 0 | 0 | 0 | 0 | 0 | 0 | 0 | 0 | 0 | 0 | 0 | 0 | 0 | 0 | 0 | 0 | 0 | 0 | 6.0848 | 0 | 0 | 0 | 0 | 0 | 0 | 0 | 0 | 0 | 9.2461 | 1.2922 | 1.0339 | 0.83963 | 0.84041 | 0 | 0 | 0 | 0 | 0 | 6.0848 | 0 | 0 | 0 | 0 | 0 | 0 | 0 | 0 | 0 | 40 | 2 | 4 | 4 | 4 | 4 | 0 | 0 | 0 | 0 | 0 | 0 | 0 | 0
2014-09-29 | 6時 | 0 | 0 | 0 | 0 | 0 | 0.44546 | 0 | 0 | 0 | 0 | 2 | 0 | 0 | 0 | 0 | 0 | 0 | 0 | 0 | 0 | 0 | 0 | 0 | 0 | 0 | 0 | 0 | 0 | 0 | 0 | 0 | 0 | 0 | 0 | 0 | 0 | 6.0848 | 0 | 0 | 0 | 0 | 0 | 0 | 0 | 0 | 0 | 9.2461 | 1.2922 | 1.0339 | 0.83963 | 0.84041 | 0 | 0 | 0 | 0 | 0 | 6.0848 | 0 | 0 | 0 | 0 | 0 | 0 | 0 | 0 | 0 | 40 | 2 | 4 | 4 | 4 | 4 | 0 | 0 | 0 | 0 | 0 | 0 | 0 | 0
2014-09-29 | 7時 | 0 | 0 | 0 | 0 | 0 | 0.44546 | 0 | 0 | 0 | 0 | 2 | 0 | 0 | 0 | 0 | 0 | 0 | 0 | 0 | 0 | 0 | 0 | 0 | 0 | 0 | 0 | 0 | 0 | 0 | 0 | 0 | 0 | 0 | 0 | 0 | 0 | 6.0848 | 0 | 0 | 0 | 0 | 0 | 0 | 0 | 0 | 0 | 9.2461 | 1.2922 | 1.0339 | 0.83963 | 0.84041 | 0 | 0 | 0 | 0 | 0 | 6.0848 | 0 | 0 | 0 | 0 | 0 | 0 | 0 | 0 | 0 | 40 | 2 | 4 | 4 | 4 | 4 | 0 | 0 | 0 | 0 | 0 | 0 | 0 | 0
2014-09-29 | 8時 | 0 | 0 | 0 | 0 | 0 | 0.44546 | 0 | 0 | 0 | 0 | 2 | 0 | 0 | 0 | 0 | 0 | 0 | 0 | 0 | 0 | 0 | 0 | 0 | 0 | 0 | 0 | 0 | 0 | 0 | 0 | 0 | 0 | 0 | 0 | 0 | 0 | 6.0848 | 0 | 0 | 0 | 0 | 0 | 0 | 0 | 0 | 0 | 9.2461 | 1.2922 | 1.0339 | 0.83963 | 0.84041 | 0 | 0 | 0 | 0 | 0 | 6.0848 | 0 | 0 | 0 | 0 | 0 | 0 | 0 | 0 | 0 | 40 | 2 | 4 | 4 | 4 | 4 | 0 | 0 | 0 | 0 | 0 | 0 | 0 | 0
2014-09-29 | 9時 | 0 | 0 | 0 | 0 | 0 | 0.44546 | 0 | 0 | 0 | 0 | 2 | 0 | 0 | 0 | 0 | 0 | 0 | 0 | 0 | 0 | 0 | 0 | 0 | 0 | 0 | 0 | 0 | 0 | 0 | 0 | 0 | 0 | 0 | 0 | 0 | 0 | 6.0848 | 0 | 0 | 0 | 0 | 0 | 0 | 0 | 0 | 0 | 9.2461 | 1.2922 | 1.0339 | 0.83963 | 0.84041 | 0 | 0 | 0 | 0 | 0 | 6.0848 | 0 | 0 | 0 | 0 | 0 | 0 | 0 | 0 | 0 | 40 | 2 | 4 | 4 | 4 | 4 | 0 | 0 | 0 | 0 | 0 | 0 | 0 | 0
2014-09-29 | 10時 | 0 | 0 | 0 | 0 | 0 | 0.44546 | 0 | 0 | 0 | 0 | 2 | 0 | 0 | 0 | 0 | 0 | 0 | 0 | 0 | 0 | 0 | 0 | 0 | 0 | 0 | 0 | 0 | 0 | 0 | 0 | 0 | 0 | 0 | 0 | 0 | 0 | 6.0848 | 0 | 0 | 0 | 0 | 0 | 0 | 0 | 0 | 0 | 9.2461 | 1.2922 | 1.0339 | 0.83963 | 0.84041 | 0 | 0 | 0 | 0 | 0 | 6.0848 | 0 | 0 | 0 | 0 | 0 | 0 | 0 | 0 | 0 | 40 | 2 | 4 | 4 | 4 | 4 | 0 | 0 | 0 | 0 | 0 | 0 | 0 | 0
2014-09-29 | 11時 | 0 | 0 | 0 | 0 | 0 | 0.44546 | 0 | 0 | 0 | 0 | 2 | 0 | 0 | 0 | 0 | 0 | 0 | 0 | 0 | 0 | 0 | 0 | 0 | 0 | 0 | 0 | 0 | 0 | 0 | 0 | 0 | 0 | 0 | 0 | 0 | 0 | 6.0848 | 0 | 0 | 0 | 0 | 0 | 0 | 0 | 0 | 0 | 9.2461 | 1.2922 | 1.0339 | 0.83963 | 0.84041 | 0 | 0 | 0 | 0 | 0 | 6.0848 | 0 | 0 | 0 | 0 | 0 | 0 | 0 | 0 | 0 | 40 | 2 | 4 | 4 | 4 | 4 | 0 | 0 | 0 | 0 | 0 | 0 | 0 | 0
2014-09-29 | 12時 | 0 | 0 | 0 | 0 | 0 | 0.44546 | 0 | 0 | 0 | 0 | 2 | 0 | 0 | 0 | 0 | 0 | 0 | 0 | 0 | 0 | 0 | 0 | 0 | 0 | 0 | 0 | 0 | 0 | 0 | 0 | 0 | 0 | 0 | 0 | 0 | 0 | 6.0848 | 0 | 0 | 0 | 0 | 0 | 0 | 0 | 0 | 0 | 9.2461 | 1.2922 | 1.0339 | 0.83963 | 0.84041 | 0 | 0 | 0 | 0 | 0 | 6.0848 | 0 | 0 | 0 | 0 | 0 | 0 | 0 | 0 | 0 | 40 | 2 | 4 | 4 | 4 | 4 | 0 | 0 | 0 | 0 | 0 | 0 | 0 | 0
2014-09-29 | 13時 | 0 | 0 | 0 | 0 | 0 | 0.44546 | 0 | 0 | 0 | 0 | 2 | 0 | 0 | 0 | 0 | 0 | 0 | 0 | 0 | 0 | 0 | 0 | 0 | 0 | 0 | 0 | 0 | 0 | 0 | 0 | 0 | 0 | 0 | 0 | 0 | 0 | 6.0848 | 0 | 0 | 0 | 0 | 0 | 0 | 0 | 0 | 0 | 9.2461 | 1.2922 | 1.0339 | 0.83963 | 0.84041 | 0 | 0 | 0 | 0 | 0 | 6.0848 | 0 | 0 | 0 | 0 | 0 | 0 | 0 | 0 | 0 | 40 | 2 | 4 | 4 | 4 | 4 | 0 | 0 | 0 | 0 | 0 | 0 | 0 | 0
2014-09-29 | 14時 | 0 | 0 | 0 | 0 | 0 | 0.44546 | 0 | 0 | 0 | 0 | 2 | 0 | 0 | 0 | 0 | 0 | 0 | 0 | 0 | 0 | 0 | 0 | 0 | 0 | 0 | 0 | 0 | 0 | 0 | 0 | 0 | 0 | 0 | 0 | 0 | 0 | 6.0848 | 0 | 0 | 0 | 0 | 0 | 0 | 0 | 0 | 0 | 9.2461 | 1.2922 | 1.0339 | 0.83963 | 0.84041 | 0 | 0 | 0 | 0 | 0 | 6.0848 | 0 | 0 | 0 | 0 | 0 | 0 | 0 | 0 | 0 | 40 | 2 | 4 | 4 | 4 | 4 | 0 | 0 | 0 | 0 | 0 | 0 | 0 | 0
2014-09-29 | 15時 | 0 | 0 | 0 | 0 | 0 | 0.44546 | 0 | 0 | 0 | 0 | 2 | 0 | 0 | 0 | 0 | 0 | 0 | 0 | 0 | 0 | 0 | 0 | 0 | 0 | 0 | 0 | 0 | 0 | 0 | 0 | 0 | 0 | 0 | 0 | 0 | 0 | 6.0848 | 0 | 0 | 0 | 0 | 0 | 0 | 0 | 0 | 0 | 9.2461 | 1.2922 | 1.0339 | 0.83963 | 0.84041 | 0 | 0 | 0 | 0 | 0 | 6.0848 | 0 | 0 | 0 | 0 | 0 | 0 | 0 | 0 | 0 | 40 | 2 | 4 | 4 | 4 | 4 | 0 | 0 | 0 | 0 | 0 | 0 | 0 | 0
2014-09-29 | 16時 | 0 | 0 | 0 | 0 | 0 | 0.44546 | 0 | 0 | 0 | 0 | 2 | 0 | 0 | 0 | 0 | 0 | 0 | 0 | 0 | 0 | 0 | 0 | 0 | 0 | 0 | 0 | 0 | 0 | 0 | 0 | 0 | 0 | 0 | 0 | 0 | 0 | 6.0848 | 0 | 0 | 0 | 0 | 0 | 0 | 0 | 0 | 0 | 9.2461 | 1.2922 | 1.0339 | 0.83963 | 0.84041 | 0 | 0 | 0 | 0 | 0 | 6.0848 | 0 | 0 | 0 | 0 | 0 | 0 | 0 | 0 | 0 | 40 | 2 | 4 | 4 | 4 | 4 | 0 | 0 | 0 | 0 | 0 | 0 | 0 | 0
2014-09-29 | 17時 | 0 | 0 | 0 | 0 | 0 | 0.44546 | 0 | 0 | 0 | 0 | 2 | 0 | 0 | 0 | 0 | 0 | 0 | 0 | 0 | 0 | 0 | 0 | 0 | 0 | 0 | 0 | 0 | 0 | 0 | 0 | 0 | 0 | 0 | 0 | 0 | 0 | 6.0848 | 0 | 0 | 0 | 0 | 0 | 0 | 0 | 0 | 0 | 9.2461 | 1.2922 | 1.0339 | 0.83963 | 0.84041 | 0 | 0 | 0 | 0 | 0 | 6.0848 | 0 | 0 | 0 | 0 | 0 | 0 | 0 | 0 | 0 | 40 | 2 | 4 | 4 | 4 | 4 | 0 | 0 | 0 | 0 | 0 | 0 | 0 | 0
2014-09-29 | 18時 | 0 | 0 | 0 | 0 | 0 | 0.44546 | 0 | 0 | 0 | 0 | 2 | 0 | 0 | 0 | 0 | 0 | 0 | 0 | 0 | 0 | 0 | 0 | 0 | 0 | 0 | 0 | 0 | 0 | 0 | 0 | 0 | 0 | 0 | 0 | 0 | 0 | 6.0848 | 0 | 0 | 0 | 0 | 0 | 0 | 0 | 0 | 0 | 9.2461 | 1.2922 | 1.0339 | 0.83963 | 0.84041 | 0 | 0 | 0 | 0 | 0 | 6.0848 | 0 | 0 | 0 | 0 | 0 | 0 | 0 | 0 | 0 | 40 | 2 | 4 | 4 | 4 | 4 | 0 | 0 | 0 | 0 | 0 | 0 | 0 | 0
2014-09-29 | 19時 | 0 | 0 | 0 | 0 | 0 | 0.44546 | 0 | 0 | 0 | 0 | 2 | 0 | 0 | 0 | 0 | 0 | 0 | 0 | 0 | 0 | 0 | 0 | 0 | 0 | 0 | 0 | 0 | 0 | 0 | 0 | 0 | 0 | 0 | 0 | 0 | 0 | 6.0848 | 0 | 0 | 0 | 0 | 0 | 0 | 0 | 0 | 0 | 9.2461 | 1.2922 | 1.0339 | 0.83963 | 0.84041 | 0 | 0 | 0 | 0 | 0 | 6.0848 | 0 | 0 | 0 | 0 | 0 | 0 | 0 | 0 | 0 | 40 | 2 | 4 | 4 | 4 | 4 | 0 | 0 | 0 | 0 | 0 | 0 | 0 | 0
2014-09-29 | 20時 | 0 | 0 | 0 | 0 | 0 | 0.44546 | 0 | 0 | 0 | 0 | 2 | 0 | 0 | 0 | 0 | 0 | 0 | 0 | 0 | 0 | 0 | 0 | 0 | 0 | 0 | 0 | 0 | 0 | 0 | 0 | 0 | 0 | 0 | 0 | 0 | 0 | 6.0848 | 0 | 0 | 0 | 0 | 0 | 0 | 0 | 0 | 0 | 9.2461 | 1.2922 | 1.0339 | 0.83963 | 0.84041 | 0 | 0 | 0 | 0 | 0 | 6.0848 | 0 | 0 | 0 | 0 | 0 | 0 | 0 | 0 | 0 | 40 | 2 | 4 | 4 | 4 | 4 | 0 | 0 | 0 | 0 | 0 | 0 | 0 | 0
2014-09-29 | 21時 | 0 | 0 | 0 | 0 | 0 | 0.44546 | 0 | 0 | 0 | 0 | 2 | 0 | 0 | 0 | 0 | 0 | 0 | 0 | 0 | 0 | 0 | 0 | 0 | 0 | 0 | 0 | 0 | 0 | 0 | 0 | 0 | 0 | 0 | 0 | 0 | 0 | 6.0848 | 0 | 0 | 0 | 0 | 0 | 0 | 0 | 0 | 0 | 9.2461 | 1.2922 | 1.0339 | 0.83963 | 0.84041 | 0 | 0 | 0 | 0 | 0 | 6.0848 | 0 | 0 | 0 | 0 | 0 | 0 | 0 | 0 | 0 | 40 | 2 | 4 | 4 | 4 | 4 | 0 | 0 | 0 | 0 | 0 | 0 | 0 | 0
2014-09-29 | 22時 | 0 | 0 | 0 | 0 | 0 | 0.44546 | 0 | 0 | 0 | 0 | 2 | 0 | 0 | 0 | 0 | 0 | 0 | 0 | 0 | 0 | 0 | 0 | 0 | 0 | 0 | 0 | 0 | 0 | 0 | 0 | 0 | 0 | 0 | 0 | 0 | 0 | 6.0848 | 0 | 0 | 0 | 0 | 0 | 0 | 0 | 0 | 0 | 9.2461 | 1.2922 | 1.0339 | 0.83963 | 0.84041 | 0 | 0 | 0 | 0 | 0 | 6.0848 | 0 | 0 | 0 | 0 | 0 | 0 | 0 | 0 | 0 | 40 | 2 | 4 | 4 | 4 | 4 | 0 | 0 | 0 | 0 | 0 | 0 | 0 | 0
2014-09-29 | 23時 | 0 | 0 | 0 | 0 | 0 | 0.44546 | 0 | 0 | 0 | 0 | 2 | 0 | 0 | 0 | 0 | 0 | 0 | 0 | 0 | 0 | 0 | 0 | 0 | 0 | 0 | 0 | 0 | 0 | 0 | 0 | 0 | 0 | 0 | 0 | 0 | 0 | 6.0848 | 0 | 0 | 0 | 0 | 0 | 0 | 0 | 0 | 0 | 9.2461 | 1.2922 | 1.0339 | 0.83963 | 0.84041 | 0 | 0 | 0 | 0 | 0 | 6.0848 | 0 | 0 | 0 | 0 | 0 | 0 | 0 | 0 | 0 | 40 | 2 | 4 | 4 | 4 | 4 | 0 | 0 | 0 | 0 | 0 | 0 | 0 | 0
2014-09-30 | 0時 | 0 | 0 | 0 | 0 | 0 | 0.44546 | 0 | 0 | 0 | 0 | 2 | 0 | 0 | 0 | 0 | 0 | 0 | 0 | 0 | 0 | 0 | 0 | 0 | 0 | 0 | 0 | 0 | 0 | 0 | 0 | 0 | 0 | 0 | 0 | 0 | 0 | 6.0848 | 0 | 0 | 0 | 0 | 0 | 0 | 0 | 0 | 0 | 9.2461 | 1.2922 | 1.0339 | 0.83963 | 0.84041 | 0 | 0 | 0 | 0 | 0 | 6.0848 | 0 | 0 | 0 | 0 | 0 | 0 | 0 | 0 | 0 | 40 | 2 | 4 | 4 | 4 | 4 | 0 | 0 | 0 | 0 | 0 | 0 | 0 | 0
2014-09-30 | 1時 | 0 | 0 | 0 | 0 | 0 | 0.44546 | 0 | 0 | 0 | 0 | 2 | 0 | 0 | 0 | 0 | 0 | 0 | 0 | 0 | 0 | 0 | 0 | 0 | 0 | 0 | 0 | 0 | 0 | 0 | 0 | 0 | 0 | 0 | 0 | 0 | 0 | 6.0848 | 0 | 0 | 0 | 0 | 0 | 0 | 0 | 0 | 0 | 9.2461 | 1.2922 | 1.0339 | 0.83963 | 0.84041 | 0 | 0 | 0 | 0 | 0 | 6.0848 | 0 | 0 | 0 | 0 | 0 | 0 | 0 | 0 | 0 | 40 | 2 | 4 | 4 | 4 | 4 | 0 | 0 | 0 | 0 | 0 | 0 | 0 | 0
2014-09-30 | 2時 | 0 | 0 | 0 | 0 | 0 | 0.44546 | 0 | 0 | 0 | 0 | 2 | 0 | 0 | 0 | 0 | 0 | 0 | 0 | 0 | 0 | 0 | 0 | 0 | 0 | 0 | 0 | 0 | 0 | 0 | 0 | 0 | 0 | 0 | 0 | 0 | 0 | 6.0848 | 0 | 0 | 0 | 0 | 0 | 0 | 0 | 0 | 0 | 9.2461 | 1.2922 | 1.0339 | 0.83963 | 0.84041 | 0 | 0 | 0 | 0 | 0 | 6.0848 | 0 | 0 | 0 | 0 | 0 | 0 | 0 | 0 | 0 | 40 | 2 | 4 | 4 | 4 | 4 | 0 | 0 | 0 | 0 | 0 | 0 | 0 | 0
2014-09-30 | 3時 | 0 | 0 | 0 | 0 | 0 | 0.44546 | 0 | 0 | 0 | 0 | 2 | 0 | 0 | 0 | 0 | 0 | 0 | 0 | 0 | 0 | 0 | 0 | 0 | 0 | 0 | 0 | 0 | 0 | 0 | 0 | 0 | 0 | 0 | 0 | 0 | 0 | 6.0848 | 0 | 0 | 0 | 0 | 0 | 0 | 0 | 0 | 0 | 9.2461 | 1.2922 | 1.0339 | 0.83963 | 0.84041 | 0 | 0 | 0 | 0 | 0 | 6.0848 | 0 | 0 | 0 | 0 | 0 | 0 | 0 | 0 | 0 | 40 | 2 | 4 | 4 | 4 | 4 | 0 | 0 | 0 | 0 | 0 | 0 | 0 | 0
2014-09-30 | 4時 | 0 | 0 | 0 | 0 | 0 | 0.44546 | 0 | 0 | 0 | 0 | 2 | 0 | 0 | 0 | 0 | 0 | 0 | 0 | 0 | 0 | 0 | 0 | 0 | 0 | 0 | 0 | 0 | 0 | 0 | 0 | 0 | 0 | 0 | 0 | 0 | 0 | 6.0848 | 0 | 0 | 0 | 0 | 0 | 0 | 0 | 0 | 0 | 9.2461 | 1.2922 | 1.0339 | 0.83963 | 0.84041 | 0 | 0 | 0 | 0 | 0 | 6.0848 | 0 | 0 | 0 | 0 | 0 | 0 | 0 | 0 | 0 | 40 | 2 | 4 | 4 | 4 | 4 | 0 | 0 | 0 | 0 | 0 | 0 | 0 | 0
2014-09-30 | 5時 | 0 | 0 | 0 | 0 | 0 | 0.44546 | 0 | 0 | 0 | 0 | 2 | 0 | 0 | 0 | 0 | 0 | 0 | 0 | 0 | 0 | 0 | 0 | 0 | 0 | 0 | 0 | 0 | 0 | 0 | 0 | 0 | 0 | 0 | 0 | 0 | 0 | 6.0848 | 0 | 0 | 0 | 0 | 0 | 0 | 0 | 0 | 0 | 9.2461 | 1.2922 | 1.0339 | 0.83963 | 0.84041 | 0 | 0 | 0 | 0 | 0 | 6.0848 | 0 | 0 | 0 | 0 | 0 | 0 | 0 | 0 | 0 | 40 | 2 | 4 | 4 | 4 | 4 | 0 | 0 | 0 | 0 | 0 | 0 | 0 | 0
2014-09-30 | 6時 | 0 | 0 | 0 | 0 | 0 | 0.44546 | 0 | 0 | 0 | 0 | 2 | 0 | 0 | 0 | 0 | 0 | 0 | 0 | 0 | 0 | 0 | 0 | 0 | 0 | 0 | 0 | 0 | 0 | 0 | 0 | 0 | 0 | 0 | 0 | 0 | 0 | 6.0848 | 0 | 0 | 0 | 0 | 0 | 0 | 0 | 0 | 0 | 9.2461 | 1.2922 | 1.0339 | 0.83963 | 0.84041 | 0 | 0 | 0 | 0 | 0 | 6.0848 | 0 | 0 | 0 | 0 | 0 | 0 | 0 | 0 | 0 | 40 | 2 | 4 | 4 | 4 | 4 | 0 | 0 | 0 | 0 | 0 | 0 | 0 | 0
2014-09-30 | 7時 | 0.020242 | 2.3593 | 0.020242 | 0.018276 | 0.0019661 | 0.44546 | 0.93653 | 1.7641 | 0.25036 | 1.7641 | 2 | 1.7641 | 0 | 0 | 0 | 0 | 0.25036 | 0 | 0 | 0 | 0 | 0.071401 | 0 | 0 | 0 | 0 | 1.6927 | 0 | 0 | 0 | 0 | 1.5234 | 0 | 0 | 0 | 0 | 6.0848 | 0 | 0 | 0 | 0 | 0 | 0 | 0 | 0 | 0 | 9.2461 | 1.2922 | 1.0339 | 0.83963 | 0.84041 | 0.16927 | 0 | 0 | 0 | 0 | 6.0848 | 0 | 0 | 0 | 0 | 1.5234 | 0 | 0 | 0 | 0 | 40 | 2 | 4 | 4 | 4 | 4 | 0 | 0 | 0 | 0 | 0 | 0 | 0 | 0
2014-09-30 | 8時 | 0 | 0 | 0 | 0 | 0 | 0.44546 | 0 | 0 | 0 | 0 | 2 | 0 | 0 | 0 | 0 | 0 | 0 | 0 | 0 | 0 | 0 | 0 | 0 | 0 | 0 | 0 | 0 | 0 | 0 | 0 | 0 | 0 | 0 | 0 | 0 | 0 | 6.0848 | 0 | 0 | 0 | 0 | 0 | 0 | 0 | 0 | 0 | 9.2461 | 1.2922 | 1.0339 | 0.83963 | 0.84041 | 0 | 0 | 0 | 0 | 0 | 6.0848 | 0 | 0 | 0 | 0 | 0 | 0 | 0 | 0 | 0 | 40 | 2 | 4 | 4 | 4 | 4 | 0 | 0 | 0 | 0 | 0 | 0 | 0 | 0
2014-09-30 | 9時 | 0 | 0 | 0 | 0 | 0 | 0.44546 | 0 | 0 | 0 | 0 | 2 | 0 | 0 | 0 | 0 | 0 | 0 | 0 | 0 | 0 | 0 | 0 | 0 | 0 | 0 | 0 | 0 | 0 | 0 | 0 | 0 | 0 | 0 | 0 | 0 | 0 | 6.0848 | 0 | 0 | 0 | 0 | 0 | 0 | 0 | 0 | 0 | 9.2461 | 1.2922 | 1.0339 | 0.83963 | 0.84041 | 0 | 0 | 0 | 0 | 0 | 6.0848 | 0 | 0 | 0 | 0 | 0 | 0 | 0 | 0 | 0 | 40 | 2 | 4 | 4 | 4 | 4 | 0 | 0 | 0 | 0 | 0 | 0 | 0 | 0
2014-09-30 | 10時 | 0 | 0 | 0 | 0 | 0 | 0.44546 | 0 | 0 | 0 | 0 | 2 | 0 | 0 | 0 | 0 | 0 | 0 | 0 | 0 | 0 | 0 | 0 | 0 | 0 | 0 | 0 | 0 | 0 | 0 | 0 | 0 | 0 | 0 | 0 | 0 | 0 | 6.0848 | 0 | 0 | 0 | 0 | 0 | 0 | 0 | 0 | 0 | 9.2461 | 1.2922 | 1.0339 | 0.83963 | 0.84041 | 0 | 0 | 0 | 0 | 0 | 6.0848 | 0 | 0 | 0 | 0 | 0 | 0 | 0 | 0 | 0 | 40 | 2 | 4 | 4 | 4 | 4 | 0 | 0 | 0 | 0 | 0 | 0 | 0 | 0
2014-09-30 | 11時 | 0 | 0 | 0 | 0 | 0 | 0.44546 | 0 | 0 | 0 | 0 | 2 | 0 | 0 | 0 | 0 | 0 | 0 | 0 | 0 | 0 | 0 | 0 | 0 | 0 | 0 | 0 | 0 | 0 | 0 | 0 | 0 | 0 | 0 | 0 | 0 | 0 | 6.0848 | 0 | 0 | 0 | 0 | 0 | 0 | 0 | 0 | 0 | 9.2461 | 1.2922 | 1.0339 | 0.83963 | 0.84041 | 0 | 0 | 0 | 0 | 0 | 6.0848 | 0 | 0 | 0 | 0 | 0 | 0 | 0 | 0 | 0 | 40 | 2 | 4 | 4 | 4 | 4 | 0 | 0 | 0 | 0 | 0 | 0 | 0 | 0
2014-09-30 | 12時 | 0 | 0 | 0 | 0 | 0 | 0.44546 | 0 | 0 | 0 | 0 | 2 | 0 | 0 | 0 | 0 | 0 | 0 | 0 | 0 | 0 | 0 | 0 | 0 | 0 | 0 | 0 | 0 | 0 | 0 | 0 | 0 | 0 | 0 | 0 | 0 | 0 | 6.0848 | 0 | 0 | 0 | 0 | 0 | 0 | 0 | 0 | 0 | 9.2461 | 1.2922 | 1.0339 | 0.83963 | 0.84041 | 0 | 0 | 0 | 0 | 0 | 6.0848 | 0 | 0 | 0 | 0 | 0 | 0 | 0 | 0 | 0 | 40 | 2 | 4 | 4 | 4 | 4 | 0 | 0 | 0 | 0 | 0 | 0 | 0 | 0
2014-09-30 | 13時 | 0 | 0 | 0 | 0 | 0 | 0.44546 | 0 | 0 | 0 | 0 | 2 | 0 | 0 | 0 | 0 | 0 | 0 | 0 | 0 | 0 | 0 | 0 | 0 | 0 | 0 | 0 | 0 | 0 | 0 | 0 | 0 | 0 | 0 | 0 | 0 | 0 | 6.0848 | 0 | 0 | 0 | 0 | 0 | 0 | 0 | 0 | 0 | 9.2461 | 1.2922 | 1.0339 | 0.83963 | 0.84041 | 0 | 0 | 0 | 0 | 0 | 6.0848 | 0 | 0 | 0 | 0 | 0 | 0 | 0 | 0 | 0 | 40 | 2 | 4 | 4 | 4 | 4 | 0 | 0 | 0 | 0 | 0 | 0 | 0 | 0
2014-09-30 | 14時 | 0 | 0 | 0 | 0 | 0 | 0.44546 | 0 | 0 | 0 | 0 | 2 | 0 | 0 | 0 | 0 | 0 | 0 | 0 | 0 | 0 | 0 | 0 | 0 | 0 | 0 | 0 | 0 | 0 | 0 | 0 | 0 | 0 | 0 | 0 | 0 | 0 | 6.0848 | 0 | 0 | 0 | 0 | 0 | 0 | 0 | 0 | 0 | 9.2461 | 1.2922 | 1.0339 | 0.83963 | 0.84041 | 0 | 0 | 0 | 0 | 0 | 6.0848 | 0 | 0 | 0 | 0 | 0 | 0 | 0 | 0 | 0 | 40 | 2 | 4 | 4 | 4 | 4 | 0 | 0 | 0 | 0 | 0 | 0 | 0 | 0
2014-09-30 | 15時 | 0 | 0 | 0 | 0 | 0 | 0.44546 | 0 | 0 | 0 | 0 | 2 | 0 | 0 | 0 | 0 | 0 | 0 | 0 | 0 | 0 | 0 | 0 | 0 | 0 | 0 | 0 | 0 | 0 | 0 | 0 | 0 | 0 | 0 | 0 | 0 | 0 | 6.0848 | 0 | 0 | 0 | 0 | 0 | 0 | 0 | 0 | 0 | 9.2461 | 1.2922 | 1.0339 | 0.83963 | 0.84041 | 0 | 0 | 0 | 0 | 0 | 6.0848 | 0 | 0 | 0 | 0 | 0 | 0 | 0 | 0 | 0 | 40 | 2 | 4 | 4 | 4 | 4 | 0 | 0 | 0 | 0 | 0 | 0 | 0 | 0
2014-09-30 | 16時 | 0 | 0 | 0 | 0 | 0 | 0.44546 | 0 | 0 | 0 | 0 | 2 | 0 | 0 | 0 | 0 | 0 | 0 | 0 | 0 | 0 | 0 | 0 | 0 | 0 | 0 | 0 | 0 | 0 | 0 | 0 | 0 | 0 | 0 | 0 | 0 | 0 | 6.0848 | 0 | 0 | 0 | 0 | 0 | 0 | 0 | 0 | 0 | 9.2461 | 1.2922 | 1.0339 | 0.83963 | 0.84041 | 0 | 0 | 0 | 0 | 0 | 6.0848 | 0 | 0 | 0 | 0 | 0 | 0 | 0 | 0 | 0 | 40 | 2 | 4 | 4 | 4 | 4 | 0 | 0 | 0 | 0 | 0 | 0 | 0 | 0
2014-09-30 | 17時 | 0 | 0 | 0 | 0 | 0 | 0.44546 | 0 | 0 | 0 | 0 | 2 | 0 | 0 | 0 | 0 | 0 | 0 | 0 | 0 | 0 | 0 | 0 | 0 | 0 | 0 | 0 | 0 | 0 | 0 | 0 | 0 | 0 | 0 | 0 | 0 | 0 | 6.0848 | 0 | 0 | 0 | 0 | 0 | 0 | 0 | 0 | 0 | 9.2461 | 1.2922 | 1.0339 | 0.83963 | 0.84041 | 0 | 0 | 0 | 0 | 0 | 6.0848 | 0 | 0 | 0 | 0 | 0 | 0 | 0 | 0 | 0 | 40 | 2 | 4 | 4 | 4 | 4 | 0 | 0 | 0 | 0 | 0 | 0 | 0 | 0
2014-09-30 | 18時 | 0 | 0 | 0 | 0 | 0 | 0.44546 | 0 | 0 | 0 | 0 | 2 | 0 | 0 | 0 | 0 | 0 | 0 | 0 | 0 | 0 | 0 | 0 | 0 | 0 | 0 | 0 | 0 | 0 | 0 | 0 | 0 | 0 | 0 | 0 | 0 | 0 | 6.0848 | 0 | 0 | 0 | 0 | 0 | 0 | 0 | 0 | 0 | 9.2461 | 1.2922 | 1.0339 | 0.83963 | 0.84041 | 0 | 0 | 0 | 0 | 0 | 6.0848 | 0 | 0 | 0 | 0 | 0 | 0 | 0 | 0 | 0 | 40 | 2 | 4 | 4 | 4 | 4 | 0 | 0 | 0 | 0 | 0 | 0 | 0 | 0
2014-09-30 | 19時 | 0 | 0 | 0 | 0 | 0 | 0.44546 | 0 | 0 | 0 | 0 | 2 | 0 | 0 | 0 | 0 | 0 | 0 | 0 | 0 | 0 | 0 | 0 | 0 | 0 | 0 | 0 | 0 | 0 | 0 | 0 | 0 | 0 | 0 | 0 | 0 | 0 | 6.0848 | 0 | 0 | 0 | 0 | 0 | 0 | 0 | 0 | 0 | 9.2461 | 1.2922 | 1.0339 | 0.83963 | 0.84041 | 0 | 0 | 0 | 0 | 0 | 6.0848 | 0 | 0 | 0 | 0 | 0 | 0 | 0 | 0 | 0 | 40 | 2 | 4 | 4 | 4 | 4 | 0 | 0 | 0 | 0 | 0 | 0 | 0 | 0
2014-09-30 | 20時 | 0 | 0 | 0 | 0 | 0 | 0.44546 | 0 | 0 | 0 | 0 | 2 | 0 | 0 | 0 | 0 | 0 | 0 | 0 | 0 | 0 | 0 | 0 | 0 | 0 | 0 | 0 | 0 | 0 | 0 | 0 | 0 | 0 | 0 | 0 | 0 | 0 | 6.0848 | 0 | 0 | 0 | 0 | 0 | 0 | 0 | 0 | 0 | 9.2461 | 1.2922 | 1.0339 | 0.83963 | 0.84041 | 0 | 0 | 0 | 0 | 0 | 6.0848 | 0 | 0 | 0 | 0 | 0 | 0 | 0 | 0 | 0 | 40 | 2 | 4 | 4 | 4 | 4 | 0 | 0 | 0 | 0 | 0 | 0 | 0 | 0
2014-09-30 | 21時 | 0 | 0 | 0 | 0 | 0 | 0.44546 | 0 | 0 | 0 | 0 | 2 | 0 | 0 | 0 | 0 | 0 | 0 | 0 | 0 | 0 | 0 | 0 | 0 | 0 | 0 | 0 | 0 | 0 | 0 | 0 | 0 | 0 | 0 | 0 | 0 | 0 | 6.0848 | 0 | 0 | 0 | 0 | 0 | 0 | 0 | 0 | 0 | 9.2461 | 1.2922 | 1.0339 | 0.83963 | 0.84041 | 0 | 0 | 0 | 0 | 0 | 6.0848 | 0 | 0 | 0 | 0 | 0 | 0 | 0 | 0 | 0 | 40 | 2 | 4 | 4 | 4 | 4 | 0 | 0 | 0 | 0 | 0 | 0 | 0 | 0
2014-09-30 | 22時 | 0 | 0 | 0 | 0 | 0 | 0.44546 | 0 | 0 | 0 | 0 | 2 | 0 | 0 | 0 | 0 | 0 | 0 | 0 | 0 | 0 | 0 | 0 | 0 | 0 | 0 | 0 | 0 | 0 | 0 | 0 | 0 | 0 | 0 | 0 | 0 | 0 | 6.0848 | 0 | 0 | 0 | 0 | 0 | 0 | 0 | 0 | 0 | 9.2461 | 1.2922 | 1.0339 | 0.83963 | 0.84041 | 0 | 0 | 0 | 0 | 0 | 6.0848 | 0 | 0 | 0 | 0 | 0 | 0 | 0 | 0 | 0 | 40 | 2 | 4 | 4 | 4 | 4 | 0 | 0 | 0 | 0 | 0 | 0 | 0 | 0
2014-09-30 | 23時 | 0 | 0 | 0 | 0 | 0 | 0.44546 | 0 | 0 | 0 | 0 | 2 | 0 | 0 | 0 | 0 | 0 | 0 | 0 | 0 | 0 | 0 | 0 | 0 | 0 | 0 | 0 | 0 | 0 | 0 | 0 | 0 | 0 | 0 | 0 | 0 | 0 | 6.0848 | 0 | 0 | 0 | 0 | 0 | 0 | 0 | 0 | 0 | 9.2461 | 1.2922 | 1.0339 | 0.83963 | 0.84041 | 0 | 0 | 0 | 0 | 0 | 6.0848 | 0 | 0 | 0 | 0 | 0 | 0 | 0 | 0 | 0 | 40 | 2 | 4 | 4 | 4 | 4 | 0 | 0 | 0 | 0 | 0 | 0 | 0 | 0
2014-10-01 | 0時 | 0 | 0 | 0 | 0 | 0 | 0.44546 | 0 | 0 | 0 | 0 | 2 | 0 | 0 | 0 | 0 | 0 | 0 | 0 | 0 | 0 | 0 | 0 | 0 | 0 | 0 | 0 | 0 | 0 | 0 | 0 | 0 | 0 | 0 | 0 | 0 | 0 | 6.0848 | 0 | 0 | 0 | 0 | 0 | 0 | 0 | 0 | 0 | 9.2461 | 1.2922 | 1.0339 | 0.83963 | 0.84041 | 0 | 0 | 0 | 0 | 0 | 6.0848 | 0 | 0 | 0 | 0 | 0 | 0 | 0 | 0 | 0 | 40 | 2 | 4 | 4 | 4 | 4 | 0 | 0 | 0 | 0 | 0 | 0 | 0 | 0
2014-10-01 | 1時 | 0 | 0 | 0 | 0 | 0 | 0.44546 | 0 | 0 | 0 | 0 | 2 | 0 | 0 | 0 | 0 | 0 | 0 | 0 | 0 | 0 | 0 | 0 | 0 | 0 | 0 | 0 | 0 | 0 | 0 | 0 | 0 | 0 | 0 | 0 | 0 | 0 | 6.0848 | 0 | 0 | 0 | 0 | 0 | 0 | 0 | 0 | 0 | 9.2461 | 1.2922 | 1.0339 | 0.83963 | 0.84041 | 0 | 0 | 0 | 0 | 0 | 6.0848 | 0 | 0 | 0 | 0 | 0 | 0 | 0 | 0 | 0 | 40 | 2 | 4 | 4 | 4 | 4 | 0 | 0 | 0 | 0 | 0 | 0 | 0 | 0
2014-10-01 | 2時 | 0 | 0 | 0 | 0 | 0 | 0.44546 | 0 | 0 | 0 | 0 | 2 | 0 | 0 | 0 | 0 | 0 | 0 | 0 | 0 | 0 | 0 | 0 | 0 | 0 | 0 | 0 | 0 | 0 | 0 | 0 | 0 | 0 | 0 | 0 | 0 | 0 | 6.0848 | 0 | 0 | 0 | 0 | 0 | 0 | 0 | 0 | 0 | 9.2461 | 1.2922 | 1.0339 | 0.83963 | 0.84041 | 0 | 0 | 0 | 0 | 0 | 6.0848 | 0 | 0 | 0 | 0 | 0 | 0 | 0 | 0 | 0 | 40 | 2 | 4 | 4 | 4 | 4 | 0 | 0 | 0 | 0 | 0 | 0 | 0 | 0
2014-10-01 | 3時 | 0 | 0 | 0 | 0 | 0 | 0.44546 | 0 | 0 | 0 | 0 | 2 | 0 | 0 | 0 | 0 | 0 | 0 | 0 | 0 | 0 | 0 | 0 | 0 | 0 | 0 | 0 | 0 | 0 | 0 | 0 | 0 | 0 | 0 | 0 | 0 | 0 | 6.0848 | 0 | 0 | 0 | 0 | 0 | 0 | 0 | 0 | 0 | 9.2461 | 1.2922 | 1.0339 | 0.83963 | 0.84041 | 0 | 0 | 0 | 0 | 0 | 6.0848 | 0 | 0 | 0 | 0 | 0 | 0 | 0 | 0 | 0 | 40 | 2 | 4 | 4 | 4 | 4 | 0 | 0 | 0 | 0 | 0 | 0 | 0 | 0
2014-10-01 | 4時 | 0 | 0 | 0 | 0 | 0 | 0.44546 | 0 | 0 | 0 | 0 | 2 | 0 | 0 | 0 | 0 | 0 | 0 | 0 | 0 | 0 | 0 | 0 | 0 | 0 | 0 | 0 | 0 | 0 | 0 | 0 | 0 | 0 | 0 | 0 | 0 | 0 | 6.0848 | 0 | 0 | 0 | 0 | 0 | 0 | 0 | 0 | 0 | 9.2461 | 1.2922 | 1.0339 | 0.83963 | 0.84041 | 0 | 0 | 0 | 0 | 0 | 6.0848 | 0 | 0 | 0 | 0 | 0 | 0 | 0 | 0 | 0 | 40 | 2 | 4 | 4 | 4 | 4 | 0 | 0 | 0 | 0 | 0 | 0 | 0 | 0
2014-10-01 | 5時 | 0 | 0 | 0 | 0 | 0 | 0.44546 | 0 | 0 | 0 | 0 | 2 | 0 | 0 | 0 | 0 | 0 | 0 | 0 | 0 | 0 | 0 | 0 | 0 | 0 | 0 | 0 | 0 | 0 | 0 | 0 | 0 | 0 | 0 | 0 | 0 | 0 | 6.0848 | 0 | 0 | 0 | 0 | 0 | 0 | 0 | 0 | 0 | 9.2461 | 1.2922 | 1.0339 | 0.83963 | 0.84041 | 0 | 0 | 0 | 0 | 0 | 6.0848 | 0 | 0 | 0 | 0 | 0 | 0 | 0 | 0 | 0 | 40 | 2 | 4 | 4 | 4 | 4 | 0 | 0 | 0 | 0 | 0 | 0 | 0 | 0
2014-10-01 | 6時 | 0 | 0 | 0 | 0 | 0 | 0.44546 | 0 | 0 | 0 | 0 | 2 | 0 | 0 | 0 | 0 | 0 | 0 | 0 | 0 | 0 | 0 | 0 | 0 | 0 | 0 | 0 | 0 | 0 | 0 | 0 | 0 | 0 | 0 | 0 | 0 | 0 | 6.0848 | 0 | 0 | 0 | 0 | 0 | 0 | 0 | 0 | 0 | 9.2461 | 1.2922 | 1.0339 | 0.83963 | 0.84041 | 0 | 0 | 0 | 0 | 0 | 6.0848 | 0 | 0 | 0 | 0 | 0 | 0 | 0 | 0 | 0 | 40 | 2 | 4 | 4 | 4 | 4 | 0 | 0 | 0 | 0 | 0 | 0 | 0 | 0
2014-10-01 | 7時 | 0.020003 | 2.3365 | 0.020003 | 0.018055 | 0.0019471 | 0.44546 | 0.93653 | 1.7427 | 0.24734 | 1.7427 | 2 | 1.7427 | 0 | 0 | 0 | 0 | 0.24734 | 0 | 0 | 0 | 0 | 0.070539 | 0 | 0 | 0 | 0 | 1.6722 | 0 | 0 | 0 | 0 | 1.505 | 0 | 0 | 0 | 0 | 6.0848 | 0 | 0 | 0 | 0 | 0 | 0 | 0 | 0 | 0 | 9.2461 | 1.2922 | 1.0339 | 0.83963 | 0.84041 | 0.16722 | 0 | 0 | 0 | 0 | 6.0848 | 0 | 0 | 0 | 0 | 1.505 | 0 | 0 | 0 | 0 | 40 | 2 | 4 | 4 | 4 | 4 | 0 | 0 | 0 | 0 | 0 | 0 | 0 | 0
2014-10-01 | 8時 | 0 | 0 | 0 | 0 | 0 | 0.44546 | 0 | 0 | 0 | 0 | 2 | 0 | 0 | 0 | 0 | 0 | 0 | 0 | 0 | 0 | 0 | 0 | 0 | 0 | 0 | 0 | 0 | 0 | 0 | 0 | 0 | 0 | 0 | 0 | 0 | 0 | 6.0848 | 0 | 0 | 0 | 0 | 0 | 0 | 0 | 0 | 0 | 9.2461 | 1.2922 | 1.0339 | 0.83963 | 0.84041 | 0 | 0 | 0 | 0 | 0 | 6.0848 | 0 | 0 | 0 | 0 | 0 | 0 | 0 | 0 | 0 | 40 | 2 | 4 | 4 | 4 | 4 | 0 | 0 | 0 | 0 | 0 | 0 | 0 | 0
2014-10-01 | 9時 | 0 | 0 | 0 | 0 | 0 | 0.44546 | 0 | 0 | 0 | 0 | 2 | 0 | 0 | 0 | 0 | 0 | 0 | 0 | 0 | 0 | 0 | 0 | 0 | 0 | 0 | 0 | 0 | 0 | 0 | 0 | 0 | 0 | 0 | 0 | 0 | 0 | 6.0848 | 0 | 0 | 0 | 0 | 0 | 0 | 0 | 0 | 0 | 9.2461 | 1.2922 | 1.0339 | 0.83963 | 0.84041 | 0 | 0 | 0 | 0 | 0 | 6.0848 | 0 | 0 | 0 | 0 | 0 | 0 | 0 | 0 | 0 | 40 | 2 | 4 | 4 | 4 | 4 | 0 | 0 | 0 | 0 | 0 | 0 | 0 | 0
2014-10-01 | 10時 | 0 | 0 | 0 | 0 | 0 | 0.44546 | 0 | 0 | 0 | 0 | 2 | 0 | 0 | 0 | 0 | 0 | 0 | 0 | 0 | 0 | 0 | 0 | 0 | 0 | 0 | 0 | 0 | 0 | 0 | 0 | 0 | 0 | 0 | 0 | 0 | 0 | 6.0848 | 0 | 0 | 0 | 0 | 0 | 0 | 0 | 0 | 0 | 9.2461 | 1.2922 | 1.0339 | 0.83963 | 0.84041 | 0 | 0 | 0 | 0 | 0 | 6.0848 | 0 | 0 | 0 | 0 | 0 | 0 | 0 | 0 | 0 | 40 | 2 | 4 | 4 | 4 | 4 | 0 | 0 | 0 | 0 | 0 | 0 | 0 | 0
2014-10-01 | 11時 | 0 | 0 | 0 | 0 | 0 | 0.44546 | 0 | 0 | 0 | 0 | 2 | 0 | 0 | 0 | 0 | 0 | 0 | 0 | 0 | 0 | 0 | 0 | 0 | 0 | 0 | 0 | 0 | 0 | 0 | 0 | 0 | 0 | 0 | 0 | 0 | 0 | 6.0848 | 0 | 0 | 0 | 0 | 0 | 0 | 0 | 0 | 0 | 9.2461 | 1.2922 | 1.0339 | 0.83963 | 0.84041 | 0 | 0 | 0 | 0 | 0 | 6.0848 | 0 | 0 | 0 | 0 | 0 | 0 | 0 | 0 | 0 | 40 | 2 | 4 | 4 | 4 | 4 | 0 | 0 | 0 | 0 | 0 | 0 | 0 | 0
2014-10-01 | 12時 | 0 | 0 | 0 | 0 | 0 | 0.44546 | 0 | 0 | 0 | 0 | 2 | 0 | 0 | 0 | 0 | 0 | 0 | 0 | 0 | 0 | 0 | 0 | 0 | 0 | 0 | 0 | 0 | 0 | 0 | 0 | 0 | 0 | 0 | 0 | 0 | 0 | 6.0848 | 0 | 0 | 0 | 0 | 0 | 0 | 0 | 0 | 0 | 9.2461 | 1.2922 | 1.0339 | 0.83963 | 0.84041 | 0 | 0 | 0 | 0 | 0 | 6.0848 | 0 | 0 | 0 | 0 | 0 | 0 | 0 | 0 | 0 | 40 | 2 | 4 | 4 | 4 | 4 | 0 | 0 | 0 | 0 | 0 | 0 | 0 | 0
2014-10-01 | 13時 | 0 | 0 | 0 | 0 | 0 | 0.44546 | 0 | 0 | 0 | 0 | 2 | 0 | 0 | 0 | 0 | 0 | 0 | 0 | 0 | 0 | 0 | 0 | 0 | 0 | 0 | 0 | 0 | 0 | 0 | 0 | 0 | 0 | 0 | 0 | 0 | 0 | 6.0848 | 0 | 0 | 0 | 0 | 0 | 0 | 0 | 0 | 0 | 9.2461 | 1.2922 | 1.0339 | 0.83963 | 0.84041 | 0 | 0 | 0 | 0 | 0 | 6.0848 | 0 | 0 | 0 | 0 | 0 | 0 | 0 | 0 | 0 | 40 | 2 | 4 | 4 | 4 | 4 | 0 | 0 | 0 | 0 | 0 | 0 | 0 | 0
2014-10-01 | 14時 | 0 | 0 | 0 | 0 | 0 | 0.44546 | 0 | 0 | 0 | 0 | 2 | 0 | 0 | 0 | 0 | 0 | 0 | 0 | 0 | 0 | 0 | 0 | 0 | 0 | 0 | 0 | 0 | 0 | 0 | 0 | 0 | 0 | 0 | 0 | 0 | 0 | 6.0848 | 0 | 0 | 0 | 0 | 0 | 0 | 0 | 0 | 0 | 9.2461 | 1.2922 | 1.0339 | 0.83963 | 0.84041 | 0 | 0 | 0 | 0 | 0 | 6.0848 | 0 | 0 | 0 | 0 | 0 | 0 | 0 | 0 | 0 | 40 | 2 | 4 | 4 | 4 | 4 | 0 | 0 | 0 | 0 | 0 | 0 | 0 | 0
2014-10-01 | 15時 | 0 | 0 | 0 | 0 | 0 | 0.44546 | 0 | 0 | 0 | 0 | 2 | 0 | 0 | 0 | 0 | 0 | 0 | 0 | 0 | 0 | 0 | 0 | 0 | 0 | 0 | 0 | 0 | 0 | 0 | 0 | 0 | 0 | 0 | 0 | 0 | 0 | 6.0848 | 0 | 0 | 0 | 0 | 0 | 0 | 0 | 0 | 0 | 9.2461 | 1.2922 | 1.0339 | 0.83963 | 0.84041 | 0 | 0 | 0 | 0 | 0 | 6.0848 | 0 | 0 | 0 | 0 | 0 | 0 | 0 | 0 | 0 | 40 | 2 | 4 | 4 | 4 | 4 | 0 | 0 | 0 | 0 | 0 | 0 | 0 | 0
2014-10-01 | 16時 | 0 | 0 | 0 | 0 | 0 | 0.44546 | 0 | 0 | 0 | 0 | 2 | 0 | 0 | 0 | 0 | 0 | 0 | 0 | 0 | 0 | 0 | 0 | 0 | 0 | 0 | 0 | 0 | 0 | 0 | 0 | 0 | 0 | 0 | 0 | 0 | 0 | 6.0848 | 0 | 0 | 0 | 0 | 0 | 0 | 0 | 0 | 0 | 9.2461 | 1.2922 | 1.0339 | 0.83963 | 0.84041 | 0 | 0 | 0 | 0 | 0 | 6.0848 | 0 | 0 | 0 | 0 | 0 | 0 | 0 | 0 | 0 | 40 | 2 | 4 | 4 | 4 | 4 | 0 | 0 | 0 | 0 | 0 | 0 | 0 | 0
2014-10-01 | 17時 | 0 | 0 | 0 | 0 | 0 | 0.44546 | 0 | 0 | 0 | 0 | 2 | 0 | 0 | 0 | 0 | 0 | 0 | 0 | 0 | 0 | 0 | 0 | 0 | 0 | 0 | 0 | 0 | 0 | 0 | 0 | 0 | 0 | 0 | 0 | 0 | 0 | 6.0848 | 0 | 0 | 0 | 0 | 0 | 0 | 0 | 0 | 0 | 9.2461 | 1.2922 | 1.0339 | 0.83963 | 0.84041 | 0 | 0 | 0 | 0 | 0 | 6.0848 | 0 | 0 | 0 | 0 | 0 | 0 | 0 | 0 | 0 | 40 | 2 | 4 | 4 | 4 | 4 | 0 | 0 | 0 | 0 | 0 | 0 | 0 | 0
2014-10-01 | 18時 | 0 | 0 | 0 | 0 | 0 | 0.44546 | 0 | 0 | 0 | 0 | 2 | 0 | 0 | 0 | 0 | 0 | 0 | 0 | 0 | 0 | 0 | 0 | 0 | 0 | 0 | 0 | 0 | 0 | 0 | 0 | 0 | 0 | 0 | 0 | 0 | 0 | 6.0848 | 0 | 0 | 0 | 0 | 0 | 0 | 0 | 0 | 0 | 9.2461 | 1.2922 | 1.0339 | 0.83963 | 0.84041 | 0 | 0 | 0 | 0 | 0 | 6.0848 | 0 | 0 | 0 | 0 | 0 | 0 | 0 | 0 | 0 | 40 | 2 | 4 | 4 | 4 | 4 | 0 | 0 | 0 | 0 | 0 | 0 | 0 | 0
2014-10-01 | 19時 | 0 | 0 | 0 | 0 | 0 | 0.44546 | 0 | 0 | 0 | 0 | 2 | 0 | 0 | 0 | 0 | 0 | 0 | 0 | 0 | 0 | 0 | 0 | 0 | 0 | 0 | 0 | 0 | 0 | 0 | 0 | 0 | 0 | 0 | 0 | 0 | 0 | 6.0848 | 0 | 0 | 0 | 0 | 0 | 0 | 0 | 0 | 0 | 9.2461 | 1.2922 | 1.0339 | 0.83963 | 0.84041 | 0 | 0 | 0 | 0 | 0 | 6.0848 | 0 | 0 | 0 | 0 | 0 | 0 | 0 | 0 | 0 | 40 | 2 | 4 | 4 | 4 | 4 | 0 | 0 | 0 | 0 | 0 | 0 | 0 | 0
2014-10-01 | 20時 | 0 | 0 | 0 | 0 | 0 | 0.44546 | 0 | 0 | 0 | 0 | 2 | 0 | 0 | 0 | 0 | 0 | 0 | 0 | 0 | 0 | 0 | 0 | 0 | 0 | 0 | 0 | 0 | 0 | 0 | 0 | 0 | 0 | 0 | 0 | 0 | 0 | 6.0848 | 0 | 0 | 0 | 0 | 0 | 0 | 0 | 0 | 0 | 9.2461 | 1.2922 | 1.0339 | 0.83963 | 0.84041 | 0 | 0 | 0 | 0 | 0 | 6.0848 | 0 | 0 | 0 | 0 | 0 | 0 | 0 | 0 | 0 | 40 | 2 | 4 | 4 | 4 | 4 | 0 | 0 | 0 | 0 | 0 | 0 | 0 | 0
2014-10-01 | 21時 | 0 | 0 | 0 | 0 | 0 | 0.44546 | 0 | 0 | 0 | 0 | 2 | 0 | 0 | 0 | 0 | 0 | 0 | 0 | 0 | 0 | 0 | 0 | 0 | 0 | 0 | 0 | 0 | 0 | 0 | 0 | 0 | 0 | 0 | 0 | 0 | 0 | 6.0848 | 0 | 0 | 0 | 0 | 0 | 0 | 0 | 0 | 0 | 9.2461 | 1.2922 | 1.0339 | 0.83963 | 0.84041 | 0 | 0 | 0 | 0 | 0 | 6.0848 | 0 | 0 | 0 | 0 | 0 | 0 | 0 | 0 | 0 | 40 | 2 | 4 | 4 | 4 | 4 | 0 | 0 | 0 | 0 | 0 | 0 | 0 | 0
2014-10-01 | 22時 | 0 | 0 | 0 | 0 | 0 | 0.44546 | 0 | 0 | 0 | 0 | 2 | 0 | 0 | 0 | 0 | 0 | 0 | 0 | 0 | 0 | 0 | 0 | 0 | 0 | 0 | 0 | 0 | 0 | 0 | 0 | 0 | 0 | 0 | 0 | 0 | 0 | 6.0848 | 0 | 0 | 0 | 0 | 0 | 0 | 0 | 0 | 0 | 9.2461 | 1.2922 | 1.0339 | 0.83963 | 0.84041 | 0 | 0 | 0 | 0 | 0 | 6.0848 | 0 | 0 | 0 | 0 | 0 | 0 | 0 | 0 | 0 | 40 | 2 | 4 | 4 | 4 | 4 | 0 | 0 | 0 | 0 | 0 | 0 | 0 | 0
2014-10-01 | 23時 | 0 | 0 | 0 | 0 | 0 | 0.44546 | 0 | 0 | 0 | 0 | 2 | 0 | 0 | 0 | 0 | 0 | 0 | 0 | 0 | 0 | 0 | 0 | 0 | 0 | 0 | 0 | 0 | 0 | 0 | 0 | 0 | 0 | 0 | 0 | 0 | 0 | 6.0848 | 0 | 0 | 0 | 0 | 0 | 0 | 0 | 0 | 0 | 9.2461 | 1.2922 | 1.0339 | 0.83963 | 0.84041 | 0 | 0 | 0 | 0 | 0 | 6.0848 | 0 | 0 | 0 | 0 | 0 | 0 | 0 | 0 | 0 | 40 | 2 | 4 | 4 | 4 | 4 | 0 | 0 | 0 | 0 | 0 | 0 | 0 | 0
2014-10-02 | 0時 | 0 | 0 | 0 | 0 | 0 | 0.44546 | 0 | 0 | 0 | 0 | 2 | 0 | 0 | 0 | 0 | 0 | 0 | 0 | 0 | 0 | 0 | 0 | 0 | 0 | 0 | 0 | 0 | 0 | 0 | 0 | 0 | 0 | 0 | 0 | 0 | 0 | 6.0848 | 0 | 0 | 0 | 0 | 0 | 0 | 0 | 0 | 0 | 9.2461 | 1.2922 | 1.0339 | 0.83963 | 0.84041 | 0 | 0 | 0 | 0 | 0 | 6.0848 | 0 | 0 | 0 | 0 | 0 | 0 | 0 | 0 | 0 | 40 | 2 | 4 | 4 | 4 | 4 | 0 | 0 | 0 | 0 | 0 | 0 | 0 | 0
2014-10-02 | 1時 | 0 | 0 | 0 | 0 | 0 | 0.44546 | 0 | 0 | 0 | 0 | 2 | 0 | 0 | 0 | 0 | 0 | 0 | 0 | 0 | 0 | 0 | 0 | 0 | 0 | 0 | 0 | 0 | 0 | 0 | 0 | 0 | 0 | 0 | 0 | 0 | 0 | 6.0848 | 0 | 0 | 0 | 0 | 0 | 0 | 0 | 0 | 0 | 9.2461 | 1.2922 | 1.0339 | 0.83963 | 0.84041 | 0 | 0 | 0 | 0 | 0 | 6.0848 | 0 | 0 | 0 | 0 | 0 | 0 | 0 | 0 | 0 | 40 | 2 | 4 | 4 | 4 | 4 | 0 | 0 | 0 | 0 | 0 | 0 | 0 | 0
2014-10-02 | 2時 | 0 | 0 | 0 | 0 | 0 | 0.44546 | 0 | 0 | 0 | 0 | 2 | 0 | 0 | 0 | 0 | 0 | 0 | 0 | 0 | 0 | 0 | 0 | 0 | 0 | 0 | 0 | 0 | 0 | 0 | 0 | 0 | 0 | 0 | 0 | 0 | 0 | 6.0848 | 0 | 0 | 0 | 0 | 0 | 0 | 0 | 0 | 0 | 9.2461 | 1.2922 | 1.0339 | 0.83963 | 0.84041 | 0 | 0 | 0 | 0 | 0 | 6.0848 | 0 | 0 | 0 | 0 | 0 | 0 | 0 | 0 | 0 | 40 | 2 | 4 | 4 | 4 | 4 | 0 | 0 | 0 | 0 | 0 | 0 | 0 | 0
2014-10-02 | 3時 | 0 | 0 | 0 | 0 | 0 | 0.44546 | 0 | 0 | 0 | 0 | 2 | 0 | 0 | 0 | 0 | 0 | 0 | 0 | 0 | 0 | 0 | 0 | 0 | 0 | 0 | 0 | 0 | 0 | 0 | 0 | 0 | 0 | 0 | 0 | 0 | 0 | 6.0848 | 0 | 0 | 0 | 0 | 0 | 0 | 0 | 0 | 0 | 9.2461 | 1.2922 | 1.0339 | 0.83963 | 0.84041 | 0 | 0 | 0 | 0 | 0 | 6.0848 | 0 | 0 | 0 | 0 | 0 | 0 | 0 | 0 | 0 | 40 | 2 | 4 | 4 | 4 | 4 | 0 | 0 | 0 | 0 | 0 | 0 | 0 | 0
2014-10-02 | 4時 | 0 | 0 | 0 | 0 | 0 | 0.44546 | 0 | 0 | 0 | 0 | 2 | 0 | 0 | 0 | 0 | 0 | 0 | 0 | 0 | 0 | 0 | 0 | 0 | 0 | 0 | 0 | 0 | 0 | 0 | 0 | 0 | 0 | 0 | 0 | 0 | 0 | 6.0848 | 0 | 0 | 0 | 0 | 0 | 0 | 0 | 0 | 0 | 9.2461 | 1.2922 | 1.0339 | 0.83963 | 0.84041 | 0 | 0 | 0 | 0 | 0 | 6.0848 | 0 | 0 | 0 | 0 | 0 | 0 | 0 | 0 | 0 | 40 | 2 | 4 | 4 | 4 | 4 | 0 | 0 | 0 | 0 | 0 | 0 | 0 | 0
2014-10-02 | 5時 | 0.016518 | 2.0058 | 0.016518 | 0.014846 | 0.0016715 | 0.44546 | 0.93653 | 1.433 | 0.20338 | 1.433 | 2 | 1.433 | 0 | 0 | 0 | 0 | 0.20338 | 0 | 0 | 0 | 0 | 0.058002 | 0 | 0 | 0 | 0 | 1.375 | 0 | 0 | 0 | 0 | 1.2375 | 0 | 0 | 0 | 0 | 6.0848 | 0 | 0 | 0 | 0 | 0 | 0 | 0 | 0 | 0 | 9.2461 | 1.2922 | 1.0339 | 0.83963 | 0.84041 | 0.1375 | 0 | 0 | 0 | 0 | 6.0848 | 0 | 0 | 0 | 0 | 1.2375 | 0 | 0 | 0 | 0 | 40 | 2 | 4 | 4 | 4 | 4 | 0 | 0 | 0 | 0 | 0 | 0 | 0 | 0
2014-10-02 | 6時 | 0 | 0 | 0 | 0 | 0 | 0.44546 | 0 | 0 | 0 | 0 | 2 | 0 | 0 | 0 | 0 | 0 | 0 | 0 | 0 | 0 | 0 | 0 | 0 | 0 | 0 | 0 | 0 | 0 | 0 | 0 | 0 | 0 | 0 | 0 | 0 | 0 | 6.0848 | 0 | 0 | 0 | 0 | 0 | 0 | 0 | 0 | 0 | 9.2461 | 1.2922 | 1.0339 | 0.83963 | 0.84041 | 0 | 0 | 0 | 0 | 0 | 6.0848 | 0 | 0 | 0 | 0 | 0 | 0 | 0 | 0 | 0 | 40 | 2 | 4 | 4 | 4 | 4 | 0 | 0 | 0 | 0 | 0 | 0 | 0 | 0
2014-10-02 | 7時 | 0 | 0 | 0 | 0 | 0 | 0.44546 | 0 | 0 | 0 | 0 | 2 | 0 | 0 | 0 | 0 | 0 | 0 | 0 | 0 | 0 | 0 | 0 | 0 | 0 | 0 | 0 | 0 | 0 | 0 | 0 | 0 | 0 | 0 | 0 | 0 | 0 | 6.0848 | 0 | 0 | 0 | 0 | 0 | 0 | 0 | 0 | 0 | 9.2461 | 1.2922 | 1.0339 | 0.83963 | 0.84041 | 0 | 0 | 0 | 0 | 0 | 6.0848 | 0 | 0 | 0 | 0 | 0 | 0 | 0 | 0 | 0 | 40 | 2 | 4 | 4 | 4 | 4 | 0 | 0 | 0 | 0 | 0 | 0 | 0 | 0
2014-10-02 | 8時 | 0 | 0 | 0 | 0 | 0 | 0.44546 | 0 | 0 | 0 | 0 | 2 | 0 | 0 | 0 | 0 | 0 | 0 | 0 | 0 | 0 | 0 | 0 | 0 | 0 | 0 | 0 | 0 | 0 | 0 | 0 | 0 | 0 | 0 | 0 | 0 | 0 | 6.0848 | 0 | 0 | 0 | 0 | 0 | 0 | 0 | 0 | 0 | 9.2461 | 1.2922 | 1.0339 | 0.83963 | 0.84041 | 0 | 0 | 0 | 0 | 0 | 6.0848 | 0 | 0 | 0 | 0 | 0 | 0 | 0 | 0 | 0 | 40 | 2 | 4 | 4 | 4 | 4 | 0 | 0 | 0 | 0 | 0 | 0 | 0 | 0
2014-10-02 | 9時 | 0 | 0 | 0 | 0 | 0 | 0.44546 | 0 | 0 | 0 | 0 | 2 | 0 | 0 | 0 | 0 | 0 | 0 | 0 | 0 | 0 | 0 | 0 | 0 | 0 | 0 | 0 | 0 | 0 | 0 | 0 | 0 | 0 | 0 | 0 | 0 | 0 | 6.0848 | 0 | 0 | 0 | 0 | 0 | 0 | 0 | 0 | 0 | 9.2461 | 1.2922 | 1.0339 | 0.83963 | 0.84041 | 0 | 0 | 0 | 0 | 0 | 6.0848 | 0 | 0 | 0 | 0 | 0 | 0 | 0 | 0 | 0 | 40 | 2 | 4 | 4 | 4 | 4 | 0 | 0 | 0 | 0 | 0 | 0 | 0 | 0
2014-10-02 | 10時 | 0 | 0 | 0 | 0 | 0 | 0.44546 | 0 | 0 | 0 | 0 | 2 | 0 | 0 | 0 | 0 | 0 | 0 | 0 | 0 | 0 | 0 | 0 | 0 | 0 | 0 | 0 | 0 | 0 | 0 | 0 | 0 | 0 | 0 | 0 | 0 | 0 | 6.0848 | 0 | 0 | 0 | 0 | 0 | 0 | 0 | 0 | 0 | 9.2461 | 1.2922 | 1.0339 | 0.83963 | 0.84041 | 0 | 0 | 0 | 0 | 0 | 6.0848 | 0 | 0 | 0 | 0 | 0 | 0 | 0 | 0 | 0 | 40 | 2 | 4 | 4 | 4 | 4 | 0 | 0 | 0 | 0 | 0 | 0 | 0 | 0
2014-10-02 | 11時 | 0 | 0 | 0 | 0 | 0 | 0.44546 | 0 | 0 | 0 | 0 | 2 | 0 | 0 | 0 | 0 | 0 | 0 | 0 | 0 | 0 | 0 | 0 | 0 | 0 | 0 | 0 | 0 | 0 | 0 | 0 | 0 | 0 | 0 | 0 | 0 | 0 | 6.0848 | 0 | 0 | 0 | 0 | 0 | 0 | 0 | 0 | 0 | 9.2461 | 1.2922 | 1.0339 | 0.83963 | 0.84041 | 0 | 0 | 0 | 0 | 0 | 6.0848 | 0 | 0 | 0 | 0 | 0 | 0 | 0 | 0 | 0 | 40 | 2 | 4 | 4 | 4 | 4 | 0 | 0 | 0 | 0 | 0 | 0 | 0 | 0
2014-10-02 | 12時 | 0 | 0 | 0 | 0 | 0 | 0.44546 | 0 | 0 | 0 | 0 | 2 | 0 | 0 | 0 | 0 | 0 | 0 | 0 | 0 | 0 | 0 | 0 | 0 | 0 | 0 | 0 | 0 | 0 | 0 | 0 | 0 | 0 | 0 | 0 | 0 | 0 | 6.0848 | 0 | 0 | 0 | 0 | 0 | 0 | 0 | 0 | 0 | 9.2461 | 1.2922 | 1.0339 | 0.83963 | 0.84041 | 0 | 0 | 0 | 0 | 0 | 6.0848 | 0 | 0 | 0 | 0 | 0 | 0 | 0 | 0 | 0 | 40 | 2 | 4 | 4 | 4 | 4 | 0 | 0 | 0 | 0 | 0 | 0 | 0 | 0
2014-10-02 | 13時 | 0 | 0 | 0 | 0 | 0 | 0.44546 | 0 | 0 | 0 | 0 | 2 | 0 | 0 | 0 | 0 | 0 | 0 | 0 | 0 | 0 | 0 | 0 | 0 | 0 | 0 | 0 | 0 | 0 | 0 | 0 | 0 | 0 | 0 | 0 | 0 | 0 | 6.0848 | 0 | 0 | 0 | 0 | 0 | 0 | 0 | 0 | 0 | 9.2461 | 1.2922 | 1.0339 | 0.83963 | 0.84041 | 0 | 0 | 0 | 0 | 0 | 6.0848 | 0 | 0 | 0 | 0 | 0 | 0 | 0 | 0 | 0 | 40 | 2 | 4 | 4 | 4 | 4 | 0 | 0 | 0 | 0 | 0 | 0 | 0 | 0
2014-10-02 | 14時 | 0 | 0 | 0 | 0 | 0 | 0.44546 | 0 | 0 | 0 | 0 | 2 | 0 | 0 | 0 | 0 | 0 | 0 | 0 | 0 | 0 | 0 | 0 | 0 | 0 | 0 | 0 | 0 | 0 | 0 | 0 | 0 | 0 | 0 | 0 | 0 | 0 | 6.0848 | 0 | 0 | 0 | 0 | 0 | 0 | 0 | 0 | 0 | 9.2461 | 1.2922 | 1.0339 | 0.83963 | 0.84041 | 0 | 0 | 0 | 0 | 0 | 6.0848 | 0 | 0 | 0 | 0 | 0 | 0 | 0 | 0 | 0 | 40 | 2 | 4 | 4 | 4 | 4 | 0 | 0 | 0 | 0 | 0 | 0 | 0 | 0
2014-10-02 | 15時 | 0 | 0 | 0 | 0 | 0 | 0.44546 | 0 | 0 | 0 | 0 | 2 | 0 | 0 | 0 | 0 | 0 | 0 | 0 | 0 | 0 | 0 | 0 | 0 | 0 | 0 | 0 | 0 | 0 | 0 | 0 | 0 | 0 | 0 | 0 | 0 | 0 | 6.0848 | 0 | 0 | 0 | 0 | 0 | 0 | 0 | 0 | 0 | 9.2461 | 1.2922 | 1.0339 | 0.83963 | 0.84041 | 0 | 0 | 0 | 0 | 0 | 6.0848 | 0 | 0 | 0 | 0 | 0 | 0 | 0 | 0 | 0 | 40 | 2 | 4 | 4 | 4 | 4 | 0 | 0 | 0 | 0 | 0 | 0 | 0 | 0
2014-10-02 | 16時 | 0 | 0 | 0 | 0 | 0 | 0.44546 | 0 | 0 | 0 | 0 | 2 | 0 | 0 | 0 | 0 | 0 | 0 | 0 | 0 | 0 | 0 | 0 | 0 | 0 | 0 | 0 | 0 | 0 | 0 | 0 | 0 | 0 | 0 | 0 | 0 | 0 | 6.0848 | 0 | 0 | 0 | 0 | 0 | 0 | 0 | 0 | 0 | 9.2461 | 1.2922 | 1.0339 | 0.83963 | 0.84041 | 0 | 0 | 0 | 0 | 0 | 6.0848 | 0 | 0 | 0 | 0 | 0 | 0 | 0 | 0 | 0 | 40 | 2 | 4 | 4 | 4 | 4 | 0 | 0 | 0 | 0 | 0 | 0 | 0 | 0
2014-10-02 | 17時 | 0 | 0 | 0 | 0 | 0 | 0.44546 | 0 | 0 | 0 | 0 | 2 | 0 | 0 | 0 | 0 | 0 | 0 | 0 | 0 | 0 | 0 | 0 | 0 | 0 | 0 | 0 | 0 | 0 | 0 | 0 | 0 | 0 | 0 | 0 | 0 | 0 | 6.0848 | 0 | 0 | 0 | 0 | 0 | 0 | 0 | 0 | 0 | 9.2461 | 1.2922 | 1.0339 | 0.83963 | 0.84041 | 0 | 0 | 0 | 0 | 0 | 6.0848 | 0 | 0 | 0 | 0 | 0 | 0 | 0 | 0 | 0 | 40 | 2 | 4 | 4 | 4 | 4 | 0 | 0 | 0 | 0 | 0 | 0 | 0 | 0
2014-10-02 | 18時 | 0 | 0 | 0 | 0 | 0 | 0.44546 | 0 | 0 | 0 | 0 | 2 | 0 | 0 | 0 | 0 | 0 | 0 | 0 | 0 | 0 | 0 | 0 | 0 | 0 | 0 | 0 | 0 | 0 | 0 | 0 | 0 | 0 | 0 | 0 | 0 | 0 | 6.0848 | 0 | 0 | 0 | 0 | 0 | 0 | 0 | 0 | 0 | 9.2461 | 1.2922 | 1.0339 | 0.83963 | 0.84041 | 0 | 0 | 0 | 0 | 0 | 6.0848 | 0 | 0 | 0 | 0 | 0 | 0 | 0 | 0 | 0 | 40 | 2 | 4 | 4 | 4 | 4 | 0 | 0 | 0 | 0 | 0 | 0 | 0 | 0
2014-10-02 | 19時 | 0 | 0 | 0 | 0 | 0 | 0.44546 | 0 | 0 | 0 | 0 | 2 | 0 | 0 | 0 | 0 | 0 | 0 | 0 | 0 | 0 | 0 | 0 | 0 | 0 | 0 | 0 | 0 | 0 | 0 | 0 | 0 | 0 | 0 | 0 | 0 | 0 | 6.0848 | 0 | 0 | 0 | 0 | 0 | 0 | 0 | 0 | 0 | 9.2461 | 1.2922 | 1.0339 | 0.83963 | 0.84041 | 0 | 0 | 0 | 0 | 0 | 6.0848 | 0 | 0 | 0 | 0 | 0 | 0 | 0 | 0 | 0 | 40 | 2 | 4 | 4 | 4 | 4 | 0 | 0 | 0 | 0 | 0 | 0 | 0 | 0
2014-10-02 | 20時 | 0 | 0 | 0 | 0 | 0 | 0.44546 | 0 | 0 | 0 | 0 | 2 | 0 | 0 | 0 | 0 | 0 | 0 | 0 | 0 | 0 | 0 | 0 | 0 | 0 | 0 | 0 | 0 | 0 | 0 | 0 | 0 | 0 | 0 | 0 | 0 | 0 | 6.0848 | 0 | 0 | 0 | 0 | 0 | 0 | 0 | 0 | 0 | 9.2461 | 1.2922 | 1.0339 | 0.83963 | 0.84041 | 0 | 0 | 0 | 0 | 0 | 6.0848 | 0 | 0 | 0 | 0 | 0 | 0 | 0 | 0 | 0 | 40 | 2 | 4 | 4 | 4 | 4 | 0 | 0 | 0 | 0 | 0 | 0 | 0 | 0
2014-10-02 | 21時 | 0 | 0 | 0 | 0 | 0 | 0.44546 | 0 | 0 | 0 | 0 | 2 | 0 | 0 | 0 | 0 | 0 | 0 | 0 | 0 | 0 | 0 | 0 | 0 | 0 | 0 | 0 | 0 | 0 | 0 | 0 | 0 | 0 | 0 | 0 | 0 | 0 | 6.0848 | 0 | 0 | 0 | 0 | 0 | 0 | 0 | 0 | 0 | 9.2461 | 1.2922 | 1.0339 | 0.83963 | 0.84041 | 0 | 0 | 0 | 0 | 0 | 6.0848 | 0 | 0 | 0 | 0 | 0 | 0 | 0 | 0 | 0 | 40 | 2 | 4 | 4 | 4 | 4 | 0 | 0 | 0 | 0 | 0 | 0 | 0 | 0
2014-10-02 | 22時 | 0 | 0 | 0 | 0 | 0 | 0.44546 | 0 | 0 | 0 | 0 | 2 | 0 | 0 | 0 | 0 | 0 | 0 | 0 | 0 | 0 | 0 | 0 | 0 | 0 | 0 | 0 | 0 | 0 | 0 | 0 | 0 | 0 | 0 | 0 | 0 | 0 | 6.0848 | 0 | 0 | 0 | 0 | 0 | 0 | 0 | 0 | 0 | 9.2461 | 1.2922 | 1.0339 | 0.83963 | 0.84041 | 0 | 0 | 0 | 0 | 0 | 6.0848 | 0 | 0 | 0 | 0 | 0 | 0 | 0 | 0 | 0 | 40 | 2 | 4 | 4 | 4 | 4 | 0 | 0 | 0 | 0 | 0 | 0 | 0 | 0
2014-10-02 | 23時 | 0 | 0 | 0 | 0 | 0 | 0.44546 | 0 | 0 | 0 | 0 | 2 | 0 | 0 | 0 | 0 | 0 | 0 | 0 | 0 | 0 | 0 | 0 | 0 | 0 | 0 | 0 | 0 | 0 | 0 | 0 | 0 | 0 | 0 | 0 | 0 | 0 | 6.0848 | 0 | 0 | 0 | 0 | 0 | 0 | 0 | 0 | 0 | 9.2461 | 1.2922 | 1.0339 | 0.83963 | 0.84041 | 0 | 0 | 0 | 0 | 0 | 6.0848 | 0 | 0 | 0 | 0 | 0 | 0 | 0 | 0 | 0 | 40 | 2 | 4 | 4 | 4 | 4 | 0 | 0 | 0 | 0 | 0 | 0 | 0 | 0
2014-10-03 | 0時 | 0 | 0 | 0 | 0 | 0 | 0.44546 | 0 | 0 | 0 | 0 | 2 | 0 | 0 | 0 | 0 | 0 | 0 | 0 | 0 | 0 | 0 | 0 | 0 | 0 | 0 | 0 | 0 | 0 | 0 | 0 | 0 | 0 | 0 | 0 | 0 | 0 | 6.0848 | 0 | 0 | 0 | 0 | 0 | 0 | 0 | 0 | 0 | 9.2461 | 1.2922 | 1.0339 | 0.83963 | 0.84041 | 0 | 0 | 0 | 0 | 0 | 6.0848 | 0 | 0 | 0 | 0 | 0 | 0 | 0 | 0 | 0 | 40 | 2 | 4 | 4 | 4 | 4 | 0 | 0 | 0 | 0 | 0 | 0 | 0 | 0
2014-10-03 | 1時 | 0 | 0 | 0 | 0 | 0 | 0.44546 | 0 | 0 | 0 | 0 | 2 | 0 | 0 | 0 | 0 | 0 | 0 | 0 | 0 | 0 | 0 | 0 | 0 | 0 | 0 | 0 | 0 | 0 | 0 | 0 | 0 | 0 | 0 | 0 | 0 | 0 | 6.0848 | 0 | 0 | 0 | 0 | 0 | 0 | 0 | 0 | 0 | 9.2461 | 1.2922 | 1.0339 | 0.83963 | 0.84041 | 0 | 0 | 0 | 0 | 0 | 6.0848 | 0 | 0 | 0 | 0 | 0 | 0 | 0 | 0 | 0 | 40 | 2 | 4 | 4 | 4 | 4 | 0 | 0 | 0 | 0 | 0 | 0 | 0 | 0
2014-10-03 | 2時 | 0 | 0 | 0 | 0 | 0 | 0.44546 | 0 | 0 | 0 | 0 | 2 | 0 | 0 | 0 | 0 | 0 | 0 | 0 | 0 | 0 | 0 | 0 | 0 | 0 | 0 | 0 | 0 | 0 | 0 | 0 | 0 | 0 | 0 | 0 | 0 | 0 | 6.0848 | 0 | 0 | 0 | 0 | 0 | 0 | 0 | 0 | 0 | 9.2461 | 1.2922 | 1.0339 | 0.83963 | 0.84041 | 0 | 0 | 0 | 0 | 0 | 6.0848 | 0 | 0 | 0 | 0 | 0 | 0 | 0 | 0 | 0 | 40 | 2 | 4 | 4 | 4 | 4 | 0 | 0 | 0 | 0 | 0 | 0 | 0 | 0
2014-10-03 | 3時 | 0 | 0 | 0 | 0 | 0 | 0.44546 | 0 | 0 | 0 | 0 | 2 | 0 | 0 | 0 | 0 | 0 | 0 | 0 | 0 | 0 | 0 | 0 | 0 | 0 | 0 | 0 | 0 | 0 | 0 | 0 | 0 | 0 | 0 | 0 | 0 | 0 | 6.0848 | 0 | 0 | 0 | 0 | 0 | 0 | 0 | 0 | 0 | 9.2461 | 1.2922 | 1.0339 | 0.83963 | 0.84041 | 0 | 0 | 0 | 0 | 0 | 6.0848 | 0 | 0 | 0 | 0 | 0 | 0 | 0 | 0 | 0 | 40 | 2 | 4 | 4 | 4 | 4 | 0 | 0 | 0 | 0 | 0 | 0 | 0 | 0
2014-10-03 | 4時 | 0 | 0 | 0 | 0 | 0 | 0.44546 | 0 | 0 | 0 | 0 | 2 | 0 | 0 | 0 | 0 | 0 | 0 | 0 | 0 | 0 | 0 | 0 | 0 | 0 | 0 | 0 | 0 | 0 | 0 | 0 | 0 | 0 | 0 | 0 | 0 | 0 | 6.0848 | 0 | 0 | 0 | 0 | 0 | 0 | 0 | 0 | 0 | 9.2461 | 1.2922 | 1.0339 | 0.83963 | 0.84041 | 0 | 0 | 0 | 0 | 0 | 6.0848 | 0 | 0 | 0 | 0 | 0 | 0 | 0 | 0 | 0 | 40 | 2 | 4 | 4 | 4 | 4 | 0 | 0 | 0 | 0 | 0 | 0 | 0 | 0
2014-10-03 | 5時 | 0.018438 | 2.188 | 0.018438 | 0.016614 | 0.0018233 | 0.44546 | 0.93653 | 1.6037 | 0.22759 | 1.6037 | 2 | 1.6037 | 0 | 0 | 0 | 0 | 0.22759 | 0 | 0 | 0 | 0 | 0.064909 | 0 | 0 | 0 | 0 | 1.5387 | 0 | 0 | 0 | 0 | 1.3849 | 0 | 0 | 0 | 0 | 6.0848 | 0 | 0 | 0 | 0 | 0 | 0 | 0 | 0 | 0 | 9.2461 | 1.2922 | 1.0339 | 0.83963 | 0.84041 | 0.15387 | 0 | 0 | 0 | 0 | 6.0848 | 0 | 0 | 0 | 0 | 1.3849 | 0 | 0 | 0 | 0 | 40 | 2 | 4 | 4 | 4 | 4 | 0 | 0 | 0 | 0 | 0 | 0 | 0 | 0
2014-10-03 | 6時 | 0.00081407 | 0.5153 | 0.00081407 | 0.00038465 | 0.00042941 | 0.44546 | 0.93653 | 0.037128 | 0.0052692 | 0.037128 | 2 | 0.037128 | 0 | 0 | 0 | 0 | 0.0052692 | 0 | 0 | 0 | 0 | 0.0015028 | 0 | 0 | 0 | 0 | 0.035625 | 0 | 0 | 0 | 0 | 0.032062 | 0 | 0 | 0 | 0 | 6.0848 | 0 | 0 | 0 | 0 | 0 | 0 | 0 | 0 | 0 | 9.2461 | 1.2922 | 1.0339 | 0.83963 | 0.84041 | 0.0035625 | 0 | 0 | 0 | 0 | 6.0848 | 0 | 0 | 0 | 0 | 0.032062 | 0 | 0 | 0 | 0 | 40 | 2 | 4 | 4 | 4 | 4 | 0 | 0 | 0 | 0 | 0 | 0 | 0 | 0
2014-10-03 | 7時 | 0.00092711 | 0.52603 | 0.00092711 | 0.00048876 | 0.00043836 | 0.44546 | 0.93653 | 0.047176 | 0.0066953 | 0.047176 | 2 | 0.047176 | 0 | 0 | 0 | 0 | 0.0066953 | 0 | 0 | 0 | 0 | 0.0019095 | 0 | 0 | 0 | 0 | 0.045266 | 0 | 0 | 0 | 0 | 0.04074 | 0 | 0 | 0 | 0 | 6.0848 | 0 | 0 | 0 | 0 | 0 | 0 | 0 | 0 | 0 | 9.2461 | 1.2922 | 1.0339 | 0.83963 | 0.84041 | 0.0045266 | 0 | 0 | 0 | 0 | 6.0848 | 0 | 0 | 0 | 0 | 0.04074 | 0 | 0 | 0 | 0 | 40 | 2 | 4 | 4 | 4 | 4 | 0 | 0 | 0 | 0 | 0 | 0 | 0 | 0
2014-10-03 | 8時 | 0 | 0 | 0 | 0 | 0 | 0.44546 | 0 | 0 | 0 | 0 | 2 | 0 | 0 | 0 | 0 | 0 | 0 | 0 | 0 | 0 | 0 | 0 | 0 | 0 | 0 | 0 | 0 | 0 | 0 | 0 | 0 | 0 | 0 | 0 | 0 | 0 | 6.0848 | 0 | 0 | 0 | 0 | 0 | 0 | 0 | 0 | 0 | 9.2461 | 1.2922 | 1.0339 | 0.83963 | 0.84041 | 0 | 0 | 0 | 0 | 0 | 6.0848 | 0 | 0 | 0 | 0 | 0 | 0 | 0 | 0 | 0 | 40 | 2 | 4 | 4 | 4 | 4 | 0 | 0 | 0 | 0 | 0 | 0 | 0 | 0
2014-10-03 | 9時 | 0 | 0 | 0 | 0 | 0 | 0.44546 | 0 | 0 | 0 | 0 | 2 | 0 | 0 | 0 | 0 | 0 | 0 | 0 | 0 | 0 | 0 | 0 | 0 | 0 | 0 | 0 | 0 | 0 | 0 | 0 | 0 | 0 | 0 | 0 | 0 | 0 | 6.0848 | 0 | 0 | 0 | 0 | 0 | 0 | 0 | 0 | 0 | 9.2461 | 1.2922 | 1.0339 | 0.83963 | 0.84041 | 0 | 0 | 0 | 0 | 0 | 6.0848 | 0 | 0 | 0 | 0 | 0 | 0 | 0 | 0 | 0 | 40 | 2 | 4 | 4 | 4 | 4 | 0 | 0 | 0 | 0 | 0 | 0 | 0 | 0
2014-10-03 | 10時 | 0 | 0 | 0 | 0 | 0 | 0.44546 | 0 | 0 | 0 | 0 | 2 | 0 | 0 | 0 | 0 | 0 | 0 | 0 | 0 | 0 | 0 | 0 | 0 | 0 | 0 | 0 | 0 | 0 | 0 | 0 | 0 | 0 | 0 | 0 | 0 | 0 | 6.0848 | 0 | 0 | 0 | 0 | 0 | 0 | 0 | 0 | 0 | 9.2461 | 1.2922 | 1.0339 | 0.83963 | 0.84041 | 0 | 0 | 0 | 0 | 0 | 6.0848 | 0 | 0 | 0 | 0 | 0 | 0 | 0 | 0 | 0 | 40 | 2 | 4 | 4 | 4 | 4 | 0 | 0 | 0 | 0 | 0 | 0 | 0 | 0
2014-10-03 | 11時 | 0 | 0 | 0 | 0 | 0 | 0.44546 | 0 | 0 | 0 | 0 | 2 | 0 | 0 | 0 | 0 | 0 | 0 | 0 | 0 | 0 | 0 | 0 | 0 | 0 | 0 | 0 | 0 | 0 | 0 | 0 | 0 | 0 | 0 | 0 | 0 | 0 | 6.0848 | 0 | 0 | 0 | 0 | 0 | 0 | 0 | 0 | 0 | 9.2461 | 1.2922 | 1.0339 | 0.83963 | 0.84041 | 0 | 0 | 0 | 0 | 0 | 6.0848 | 0 | 0 | 0 | 0 | 0 | 0 | 0 | 0 | 0 | 40 | 2 | 4 | 4 | 4 | 4 | 0 | 0 | 0 | 0 | 0 | 0 | 0 | 0
2014-10-03 | 12時 | 0 | 0 | 0 | 0 | 0 | 0.44546 | 0 | 0 | 0 | 0 | 2 | 0 | 0 | 0 | 0 | 0 | 0 | 0 | 0 | 0 | 0 | 0 | 0 | 0 | 0 | 0 | 0 | 0 | 0 | 0 | 0 | 0 | 0 | 0 | 0 | 0 | 6.0848 | 0 | 0 | 0 | 0 | 0 | 0 | 0 | 0 | 0 | 9.2461 | 1.2922 | 1.0339 | 0.83963 | 0.84041 | 0 | 0 | 0 | 0 | 0 | 6.0848 | 0 | 0 | 0 | 0 | 0 | 0 | 0 | 0 | 0 | 40 | 2 | 4 | 4 | 4 | 4 | 0 | 0 | 0 | 0 | 0 | 0 | 0 | 0
2014-10-03 | 13時 | 0 | 0 | 0 | 0 | 0 | 0.44546 | 0 | 0 | 0 | 0 | 2 | 0 | 0 | 0 | 0 | 0 | 0 | 0 | 0 | 0 | 0 | 0 | 0 | 0 | 0 | 0 | 0 | 0 | 0 | 0 | 0 | 0 | 0 | 0 | 0 | 0 | 6.0848 | 0 | 0 | 0 | 0 | 0 | 0 | 0 | 0 | 0 | 9.2461 | 1.2922 | 1.0339 | 0.83963 | 0.84041 | 0 | 0 | 0 | 0 | 0 | 6.0848 | 0 | 0 | 0 | 0 | 0 | 0 | 0 | 0 | 0 | 40 | 2 | 4 | 4 | 4 | 4 | 0 | 0 | 0 | 0 | 0 | 0 | 0 | 0
2014-10-03 | 14時 | 0 | 0 | 0 | 0 | 0 | 0.44546 | 0 | 0 | 0 | 0 | 2 | 0 | 0 | 0 | 0 | 0 | 0 | 0 | 0 | 0 | 0 | 0 | 0 | 0 | 0 | 0 | 0 | 0 | 0 | 0 | 0 | 0 | 0 | 0 | 0 | 0 | 6.0848 | 0 | 0 | 0 | 0 | 0 | 0 | 0 | 0 | 0 | 9.2461 | 1.2922 | 1.0339 | 0.83963 | 0.84041 | 0 | 0 | 0 | 0 | 0 | 6.0848 | 0 | 0 | 0 | 0 | 0 | 0 | 0 | 0 | 0 | 40 | 2 | 4 | 4 | 4 | 4 | 0 | 0 | 0 | 0 | 0 | 0 | 0 | 0
2014-10-03 | 15時 | 0 | 0 | 0 | 0 | 0 | 0.44546 | 0 | 0 | 0 | 0 | 2 | 0 | 0 | 0 | 0 | 0 | 0 | 0 | 0 | 0 | 0 | 0 | 0 | 0 | 0 | 0 | 0 | 0 | 0 | 0 | 0 | 0 | 0 | 0 | 0 | 0 | 6.0848 | 0 | 0 | 0 | 0 | 0 | 0 | 0 | 0 | 0 | 9.2461 | 1.2922 | 1.0339 | 0.83963 | 0.84041 | 0 | 0 | 0 | 0 | 0 | 6.0848 | 0 | 0 | 0 | 0 | 0 | 0 | 0 | 0 | 0 | 40 | 2 | 4 | 4 | 4 | 4 | 0 | 0 | 0 | 0 | 0 | 0 | 0 | 0
2014-10-03 | 16時 | 0 | 0 | 0 | 0 | 0 | 0.44546 | 0 | 0 | 0 | 0 | 2 | 0 | 0 | 0 | 0 | 0 | 0 | 0 | 0 | 0 | 0 | 0 | 0 | 0 | 0 | 0 | 0 | 0 | 0 | 0 | 0 | 0 | 0 | 0 | 0 | 0 | 6.0848 | 0 | 0 | 0 | 0 | 0 | 0 | 0 | 0 | 0 | 9.2461 | 1.2922 | 1.0339 | 0.83963 | 0.84041 | 0 | 0 | 0 | 0 | 0 | 6.0848 | 0 | 0 | 0 | 0 | 0 | 0 | 0 | 0 | 0 | 40 | 2 | 4 | 4 | 4 | 4 | 0 | 0 | 0 | 0 | 0 | 0 | 0 | 0
2014-10-03 | 17時 | 0 | 0 | 0 | 0 | 0 | 0.44546 | 0 | 0 | 0 | 0 | 2 | 0 | 0 | 0 | 0 | 0 | 0 | 0 | 0 | 0 | 0 | 0 | 0 | 0 | 0 | 0 | 0 | 0 | 0 | 0 | 0 | 0 | 0 | 0 | 0 | 0 | 6.0848 | 0 | 0 | 0 | 0 | 0 | 0 | 0 | 0 | 0 | 9.2461 | 1.2922 | 1.0339 | 0.83963 | 0.84041 | 0 | 0 | 0 | 0 | 0 | 6.0848 | 0 | 0 | 0 | 0 | 0 | 0 | 0 | 0 | 0 | 40 | 2 | 4 | 4 | 4 | 4 | 0 | 0 | 0 | 0 | 0 | 0 | 0 | 0
2014-10-03 | 18時 | 0 | 0 | 0 | 0 | 0 | 0.44546 | 0 | 0 | 0 | 0 | 2 | 0 | 0 | 0 | 0 | 0 | 0 | 0 | 0 | 0 | 0 | 0 | 0 | 0 | 0 | 0 | 0 | 0 | 0 | 0 | 0 | 0 | 0 | 0 | 0 | 0 | 6.0848 | 0 | 0 | 0 | 0 | 0 | 0 | 0 | 0 | 0 | 9.2461 | 1.2922 | 1.0339 | 0.83963 | 0.84041 | 0 | 0 | 0 | 0 | 0 | 6.0848 | 0 | 0 | 0 | 0 | 0 | 0 | 0 | 0 | 0 | 40 | 2 | 4 | 4 | 4 | 4 | 0 | 0 | 0 | 0 | 0 | 0 | 0 | 0
2014-10-03 | 19時 | 0 | 0 | 0 | 0 | 0 | 0.44546 | 0 | 0 | 0 | 0 | 2 | 0 | 0 | 0 | 0 | 0 | 0 | 0 | 0 | 0 | 0 | 0 | 0 | 0 | 0 | 0 | 0 | 0 | 0 | 0 | 0 | 0 | 0 | 0 | 0 | 0 | 6.0848 | 0 | 0 | 0 | 0 | 0 | 0 | 0 | 0 | 0 | 9.2461 | 1.2922 | 1.0339 | 0.83963 | 0.84041 | 0 | 0 | 0 | 0 | 0 | 6.0848 | 0 | 0 | 0 | 0 | 0 | 0 | 0 | 0 | 0 | 40 | 2 | 4 | 4 | 4 | 4 | 0 | 0 | 0 | 0 | 0 | 0 | 0 | 0
2014-10-03 | 20時 | 0 | 0 | 0 | 0 | 0 | 0.44546 | 0 | 0 | 0 | 0 | 2 | 0 | 0 | 0 | 0 | 0 | 0 | 0 | 0 | 0 | 0 | 0 | 0 | 0 | 0 | 0 | 0 | 0 | 0 | 0 | 0 | 0 | 0 | 0 | 0 | 0 | 6.0848 | 0 | 0 | 0 | 0 | 0 | 0 | 0 | 0 | 0 | 9.2461 | 1.2922 | 1.0339 | 0.83963 | 0.84041 | 0 | 0 | 0 | 0 | 0 | 6.0848 | 0 | 0 | 0 | 0 | 0 | 0 | 0 | 0 | 0 | 40 | 2 | 4 | 4 | 4 | 4 | 0 | 0 | 0 | 0 | 0 | 0 | 0 | 0
2014-10-03 | 21時 | 0 | 0 | 0 | 0 | 0 | 0.44546 | 0 | 0 | 0 | 0 | 2 | 0 | 0 | 0 | 0 | 0 | 0 | 0 | 0 | 0 | 0 | 0 | 0 | 0 | 0 | 0 | 0 | 0 | 0 | 0 | 0 | 0 | 0 | 0 | 0 | 0 | 6.0848 | 0 | 0 | 0 | 0 | 0 | 0 | 0 | 0 | 0 | 9.2461 | 1.2922 | 1.0339 | 0.83963 | 0.84041 | 0 | 0 | 0 | 0 | 0 | 6.0848 | 0 | 0 | 0 | 0 | 0 | 0 | 0 | 0 | 0 | 40 | 2 | 4 | 4 | 4 | 4 | 0 | 0 | 0 | 0 | 0 | 0 | 0 | 0
2014-10-03 | 22時 | 0 | 0 | 0 | 0 | 0 | 0.44546 | 0 | 0 | 0 | 0 | 2 | 0 | 0 | 0 | 0 | 0 | 0 | 0 | 0 | 0 | 0 | 0 | 0 | 0 | 0 | 0 | 0 | 0 | 0 | 0 | 0 | 0 | 0 | 0 | 0 | 0 | 6.0848 | 0 | 0 | 0 | 0 | 0 | 0 | 0 | 0 | 0 | 9.2461 | 1.2922 | 1.0339 | 0.83963 | 0.84041 | 0 | 0 | 0 | 0 | 0 | 6.0848 | 0 | 0 | 0 | 0 | 0 | 0 | 0 | 0 | 0 | 40 | 2 | 4 | 4 | 4 | 4 | 0 | 0 | 0 | 0 | 0 | 0 | 0 | 0
2014-10-03 | 23時 | 0 | 0 | 0 | 0 | 0 | 0.44546 | 0 | 0 | 0 | 0 | 2 | 0 | 0 | 0 | 0 | 0 | 0 | 0 | 0 | 0 | 0 | 0 | 0 | 0 | 0 | 0 | 0 | 0 | 0 | 0 | 0 | 0 | 0 | 0 | 0 | 0 | 6.0848 | 0 | 0 | 0 | 0 | 0 | 0 | 0 | 0 | 0 | 9.2461 | 1.2922 | 1.0339 | 0.83963 | 0.84041 | 0 | 0 | 0 | 0 | 0 | 6.0848 | 0 | 0 | 0 | 0 | 0 | 0 | 0 | 0 | 0 | 40 | 2 | 4 | 4 | 4 | 4 | 0 | 0 | 0 | 0 | 0 | 0 | 0 | 0
2014-10-04 | 0時 | 0 | 0 | 0 | 0 | 0 | 0.44546 | 0 | 0 | 0 | 0 | 2 | 0 | 0 | 0 | 0 | 0 | 0 | 0 | 0 | 0 | 0 | 0 | 0 | 0 | 0 | 0 | 0 | 0 | 0 | 0 | 0 | 0 | 0 | 0 | 0 | 0 | 6.0848 | 0 | 0 | 0 | 0 | 0 | 0 | 0 | 0 | 0 | 9.2461 | 1.2922 | 1.0339 | 0.83963 | 0.84041 | 0 | 0 | 0 | 0 | 0 | 6.0848 | 0 | 0 | 0 | 0 | 0 | 0 | 0 | 0 | 0 | 40 | 2 | 4 | 4 | 4 | 4 | 0 | 0 | 0 | 0 | 0 | 0 | 0 | 0
2014-10-04 | 1時 | 0 | 0 | 0 | 0 | 0 | 0.44546 | 0 | 0 | 0 | 0 | 2 | 0 | 0 | 0 | 0 | 0 | 0 | 0 | 0 | 0 | 0 | 0 | 0 | 0 | 0 | 0 | 0 | 0 | 0 | 0 | 0 | 0 | 0 | 0 | 0 | 0 | 6.0848 | 0 | 0 | 0 | 0 | 0 | 0 | 0 | 0 | 0 | 9.2461 | 1.2922 | 1.0339 | 0.83963 | 0.84041 | 0 | 0 | 0 | 0 | 0 | 6.0848 | 0 | 0 | 0 | 0 | 0 | 0 | 0 | 0 | 0 | 40 | 2 | 4 | 4 | 4 | 4 | 0 | 0 | 0 | 0 | 0 | 0 | 0 | 0
2014-10-04 | 2時 | 0 | 0 | 0 | 0 | 0 | 0.44546 | 0 | 0 | 0 | 0 | 2 | 0 | 0 | 0 | 0 | 0 | 0 | 0 | 0 | 0 | 0 | 0 | 0 | 0 | 0 | 0 | 0 | 0 | 0 | 0 | 0 | 0 | 0 | 0 | 0 | 0 | 6.0848 | 0 | 0 | 0 | 0 | 0 | 0 | 0 | 0 | 0 | 9.2461 | 1.2922 | 1.0339 | 0.83963 | 0.84041 | 0 | 0 | 0 | 0 | 0 | 6.0848 | 0 | 0 | 0 | 0 | 0 | 0 | 0 | 0 | 0 | 40 | 2 | 4 | 4 | 4 | 4 | 0 | 0 | 0 | 0 | 0 | 0 | 0 | 0
2014-10-04 | 3時 | 0 | 0 | 0 | 0 | 0 | 0.44546 | 0 | 0 | 0 | 0 | 2 | 0 | 0 | 0 | 0 | 0 | 0 | 0 | 0 | 0 | 0 | 0 | 0 | 0 | 0 | 0 | 0 | 0 | 0 | 0 | 0 | 0 | 0 | 0 | 0 | 0 | 6.0848 | 0 | 0 | 0 | 0 | 0 | 0 | 0 | 0 | 0 | 9.2461 | 1.2922 | 1.0339 | 0.83963 | 0.84041 | 0 | 0 | 0 | 0 | 0 | 6.0848 | 0 | 0 | 0 | 0 | 0 | 0 | 0 | 0 | 0 | 40 | 2 | 4 | 4 | 4 | 4 | 0 | 0 | 0 | 0 | 0 | 0 | 0 | 0
2014-10-04 | 4時 | 0 | 0 | 0 | 0 | 0 | 0.44546 | 0 | 0 | 0 | 0 | 2 | 0 | 0 | 0 | 0 | 0 | 0 | 0 | 0 | 0 | 0 | 0 | 0 | 0 | 0 | 0 | 0 | 0 | 0 | 0 | 0 | 0 | 0 | 0 | 0 | 0 | 6.0848 | 0 | 0 | 0 | 0 | 0 | 0 | 0 | 0 | 0 | 9.2461 | 1.2922 | 1.0339 | 0.83963 | 0.84041 | 0 | 0 | 0 | 0 | 0 | 6.0848 | 0 | 0 | 0 | 0 | 0 | 0 | 0 | 0 | 0 | 40 | 2 | 4 | 4 | 4 | 4 | 0 | 0 | 0 | 0 | 0 | 0 | 0 | 0
2014-10-04 | 5時 | 0 | 0 | 0 | 0 | 0 | 0.44546 | 0 | 0 | 0 | 0 | 2 | 0 | 0 | 0 | 0 | 0 | 0 | 0 | 0 | 0 | 0 | 0 | 0 | 0 | 0 | 0 | 0 | 0 | 0 | 0 | 0 | 0 | 0 | 0 | 0 | 0 | 6.0848 | 0 | 0 | 0 | 0 | 0 | 0 | 0 | 0 | 0 | 9.2461 | 1.2922 | 1.0339 | 0.83963 | 0.84041 | 0 | 0 | 0 | 0 | 0 | 6.0848 | 0 | 0 | 0 | 0 | 0 | 0 | 0 | 0 | 0 | 40 | 2 | 4 | 4 | 4 | 4 | 0 | 0 | 0 | 0 | 0 | 0 | 0 | 0
2014-10-04 | 6時 | 0 | 0 | 0 | 0 | 0 | 0.44546 | 0 | 0 | 0 | 0 | 2 | 0 | 0 | 0 | 0 | 0 | 0 | 0 | 0 | 0 | 0 | 0 | 0 | 0 | 0 | 0 | 0 | 0 | 0 | 0 | 0 | 0 | 0 | 0 | 0 | 0 | 6.0848 | 0 | 0 | 0 | 0 | 0 | 0 | 0 | 0 | 0 | 9.2461 | 1.2922 | 1.0339 | 0.83963 | 0.84041 | 0 | 0 | 0 | 0 | 0 | 6.0848 | 0 | 0 | 0 | 0 | 0 | 0 | 0 | 0 | 0 | 40 | 2 | 4 | 4 | 4 | 4 | 0 | 0 | 0 | 0 | 0 | 0 | 0 | 0
2014-10-04 | 7時 | 0 | 0 | 0 | 0 | 0 | 0.44546 | 0 | 0 | 0 | 0 | 2 | 0 | 0 | 0 | 0 | 0 | 0 | 0 | 0 | 0 | 0 | 0 | 0 | 0 | 0 | 0 | 0 | 0 | 0 | 0 | 0 | 0 | 0 | 0 | 0 | 0 | 6.0848 | 0 | 0 | 0 | 0 | 0 | 0 | 0 | 0 | 0 | 9.2461 | 1.2922 | 1.0339 | 0.83963 | 0.84041 | 0 | 0 | 0 | 0 | 0 | 6.0848 | 0 | 0 | 0 | 0 | 0 | 0 | 0 | 0 | 0 | 40 | 2 | 4 | 4 | 4 | 4 | 0 | 0 | 0 | 0 | 0 | 0 | 0 | 0
2014-10-04 | 8時 | 0 | 0 | 0 | 0 | 0 | 0.44546 | 0 | 0 | 0 | 0 | 2 | 0 | 0 | 0 | 0 | 0 | 0 | 0 | 0 | 0 | 0 | 0 | 0 | 0 | 0 | 0 | 0 | 0 | 0 | 0 | 0 | 0 | 0 | 0 | 0 | 0 | 6.0848 | 0 | 0 | 0 | 0 | 0 | 0 | 0 | 0 | 0 | 9.2461 | 1.2922 | 1.0339 | 0.83963 | 0.84041 | 0 | 0 | 0 | 0 | 0 | 6.0848 | 0 | 0 | 0 | 0 | 0 | 0 | 0 | 0 | 0 | 40 | 2 | 4 | 4 | 4 | 4 | 0 | 0 | 0 | 0 | 0 | 0 | 0 | 0
2014-10-04 | 9時 | 0 | 0 | 0 | 0 | 0 | 0.44546 | 0 | 0 | 0 | 0 | 2 | 0 | 0 | 0 | 0 | 0 | 0 | 0 | 0 | 0 | 0 | 0 | 0 | 0 | 0 | 0 | 0 | 0 | 0 | 0 | 0 | 0 | 0 | 0 | 0 | 0 | 6.0848 | 0 | 0 | 0 | 0 | 0 | 0 | 0 | 0 | 0 | 9.2461 | 1.2922 | 1.0339 | 0.83963 | 0.84041 | 0 | 0 | 0 | 0 | 0 | 6.0848 | 0 | 0 | 0 | 0 | 0 | 0 | 0 | 0 | 0 | 40 | 2 | 4 | 4 | 4 | 4 | 0 | 0 | 0 | 0 | 0 | 0 | 0 | 0
2014-10-04 | 10時 | 0 | 0 | 0 | 0 | 0 | 0.44546 | 0 | 0 | 0 | 0 | 2 | 0 | 0 | 0 | 0 | 0 | 0 | 0 | 0 | 0 | 0 | 0 | 0 | 0 | 0 | 0 | 0 | 0 | 0 | 0 | 0 | 0 | 0 | 0 | 0 | 0 | 6.0848 | 0 | 0 | 0 | 0 | 0 | 0 | 0 | 0 | 0 | 9.2461 | 1.2922 | 1.0339 | 0.83963 | 0.84041 | 0 | 0 | 0 | 0 | 0 | 6.0848 | 0 | 0 | 0 | 0 | 0 | 0 | 0 | 0 | 0 | 40 | 2 | 4 | 4 | 4 | 4 | 0 | 0 | 0 | 0 | 0 | 0 | 0 | 0
2014-10-04 | 11時 | 0 | 0 | 0 | 0 | 0 | 0.44546 | 0 | 0 | 0 | 0 | 2 | 0 | 0 | 0 | 0 | 0 | 0 | 0 | 0 | 0 | 0 | 0 | 0 | 0 | 0 | 0 | 0 | 0 | 0 | 0 | 0 | 0 | 0 | 0 | 0 | 0 | 6.0848 | 0 | 0 | 0 | 0 | 0 | 0 | 0 | 0 | 0 | 9.2461 | 1.2922 | 1.0339 | 0.83963 | 0.84041 | 0 | 0 | 0 | 0 | 0 | 6.0848 | 0 | 0 | 0 | 0 | 0 | 0 | 0 | 0 | 0 | 40 | 2 | 4 | 4 | 4 | 4 | 0 | 0 | 0 | 0 | 0 | 0 | 0 | 0
2014-10-04 | 12時 | 0 | 0 | 0 | 0 | 0 | 0.44546 | 0 | 0 | 0 | 0 | 2 | 0 | 0 | 0 | 0 | 0 | 0 | 0 | 0 | 0 | 0 | 0 | 0 | 0 | 0 | 0 | 0 | 0 | 0 | 0 | 0 | 0 | 0 | 0 | 0 | 0 | 6.0848 | 0 | 0 | 0 | 0 | 0 | 0 | 0 | 0 | 0 | 9.2461 | 1.2922 | 1.0339 | 0.83963 | 0.84041 | 0 | 0 | 0 | 0 | 0 | 6.0848 | 0 | 0 | 0 | 0 | 0 | 0 | 0 | 0 | 0 | 40 | 2 | 4 | 4 | 4 | 4 | 0 | 0 | 0 | 0 | 0 | 0 | 0 | 0
2014-10-04 | 13時 | 0 | 0 | 0 | 0 | 0 | 0.44546 | 0 | 0 | 0 | 0 | 2 | 0 | 0 | 0 | 0 | 0 | 0 | 0 | 0 | 0 | 0 | 0 | 0 | 0 | 0 | 0 | 0 | 0 | 0 | 0 | 0 | 0 | 0 | 0 | 0 | 0 | 6.0848 | 0 | 0 | 0 | 0 | 0 | 0 | 0 | 0 | 0 | 9.2461 | 1.2922 | 1.0339 | 0.83963 | 0.84041 | 0 | 0 | 0 | 0 | 0 | 6.0848 | 0 | 0 | 0 | 0 | 0 | 0 | 0 | 0 | 0 | 40 | 2 | 4 | 4 | 4 | 4 | 0 | 0 | 0 | 0 | 0 | 0 | 0 | 0
2014-10-04 | 14時 | 0 | 0 | 0 | 0 | 0 | 0.44546 | 0 | 0 | 0 | 0 | 2 | 0 | 0 | 0 | 0 | 0 | 0 | 0 | 0 | 0 | 0 | 0 | 0 | 0 | 0 | 0 | 0 | 0 | 0 | 0 | 0 | 0 | 0 | 0 | 0 | 0 | 6.0848 | 0 | 0 | 0 | 0 | 0 | 0 | 0 | 0 | 0 | 9.2461 | 1.2922 | 1.0339 | 0.83963 | 0.84041 | 0 | 0 | 0 | 0 | 0 | 6.0848 | 0 | 0 | 0 | 0 | 0 | 0 | 0 | 0 | 0 | 40 | 2 | 4 | 4 | 4 | 4 | 0 | 0 | 0 | 0 | 0 | 0 | 0 | 0
2014-10-04 | 15時 | 0.0019332 | 0.62152 | 0.0019332 | 0.0014153 | 0.00051793 | 0.44546 | 0.93653 | 0.1366 | 0.019387 | 0.1366 | 2 | 0.1366 | 0 | 0 | 0 | 0 | 0.019387 | 0 | 0 | 0 | 0 | 0.0055291 | 0 | 0 | 0 | 0 | 0.13107 | 0 | 0 | 0 | 0 | 0.11797 | 0 | 0 | 0 | 0 | 6.0848 | 0 | 0 | 0 | 0 | 0 | 0 | 0 | 0 | 0 | 9.2461 | 1.2922 | 1.0339 | 0.83963 | 0.84041 | 0.013107 | 0 | 0 | 0 | 0 | 6.0848 | 0 | 0 | 0 | 0 | 0.11797 | 0 | 0 | 0 | 0 | 40 | 2 | 4 | 4 | 4 | 4 | 0 | 0 | 0 | 0 | 0 | 0 | 0 | 0
2014-10-04 | 16時 | 0 | 0 | 0 | 0 | 0 | 0.44546 | 0 | 0 | 0 | 0 | 2 | 0 | 0 | 0 | 0 | 0 | 0 | 0 | 0 | 0 | 0 | 0 | 0 | 0 | 0 | 0 | 0 | 0 | 0 | 0 | 0 | 0 | 0 | 0 | 0 | 0 | 6.0848 | 0 | 0 | 0 | 0 | 0 | 0 | 0 | 0 | 0 | 9.2461 | 1.2922 | 1.0339 | 0.83963 | 0.84041 | 0 | 0 | 0 | 0 | 0 | 6.0848 | 0 | 0 | 0 | 0 | 0 | 0 | 0 | 0 | 0 | 40 | 2 | 4 | 4 | 4 | 4 | 0 | 0 | 0 | 0 | 0 | 0 | 0 | 0
2014-10-04 | 17時 | 0.0051049 | 0.92255 | 0.0051049 | 0.0043361 | 0.00076879 | 0.44546 | 0.93653 | 0.41853 | 0.059399 | 0.41853 | 2 | 0.41853 | 0 | 0 | 0 | 0 | 0.059399 | 0 | 0 | 0 | 0 | 0.01694 | 0 | 0 | 0 | 0 | 0.40159 | 0 | 0 | 0 | 0 | 0.36143 | 0 | 0 | 0 | 0 | 6.0848 | 0 | 0 | 0 | 0 | 0 | 0 | 0 | 0 | 0 | 9.2461 | 1.2922 | 1.0339 | 0.83963 | 0.84041 | 0.040159 | 0 | 0 | 0 | 0 | 6.0848 | 0 | 0 | 0 | 0 | 0.36143 | 0 | 0 | 0 | 0 | 40 | 2 | 4 | 4 | 4 | 4 | 0 | 0 | 0 | 0 | 0 | 0 | 0 | 0
2014-10-04 | 18時 | 0.0052936 | 0.94046 | 0.0052936 | 0.0045099 | 0.00078371 | 0.44546 | 0.93653 | 0.4353 | 0.061779 | 0.4353 | 2 | 0.4353 | 0 | 0 | 0 | 0 | 0.061779 | 0 | 0 | 0 | 0 | 0.017619 | 0 | 0 | 0 | 0 | 0.41768 | 0 | 0 | 0 | 0 | 0.37591 | 0 | 0 | 0 | 0 | 6.0848 | 0 | 0 | 0 | 0 | 0 | 0 | 0 | 0 | 0 | 9.2461 | 1.2922 | 1.0339 | 0.83963 | 0.84041 | 0.041768 | 0 | 0 | 0 | 0 | 6.0848 | 0 | 0 | 0 | 0 | 0.37591 | 0 | 0 | 0 | 0 | 40 | 2 | 4 | 4 | 4 | 4 | 0 | 0 | 0 | 0 | 0 | 0 | 0 | 0
2014-10-04 | 19時 | 0 | 0 | 0 | 0 | 0 | 0.44546 | 0 | 0 | 0 | 0 | 2 | 0 | 0 | 0 | 0 | 0 | 0 | 0 | 0 | 0 | 0 | 0 | 0 | 0 | 0 | 0 | 0 | 0 | 0 | 0 | 0 | 0 | 0 | 0 | 0 | 0 | 6.0848 | 0 | 0 | 0 | 0 | 0 | 0 | 0 | 0 | 0 | 9.2461 | 1.2922 | 1.0339 | 0.83963 | 0.84041 | 0 | 0 | 0 | 0 | 0 | 6.0848 | 0 | 0 | 0 | 0 | 0 | 0 | 0 | 0 | 0 | 40 | 2 | 4 | 4 | 4 | 4 | 0 | 0 | 0 | 0 | 0 | 0 | 0 | 0
2014-10-04 | 20時 | 0 | 0 | 0 | 0 | 0 | 0.44546 | 0 | 0 | 0 | 0 | 2 | 0 | 0 | 0 | 0 | 0 | 0 | 0 | 0 | 0 | 0 | 0 | 0 | 0 | 0 | 0 | 0 | 0 | 0 | 0 | 0 | 0 | 0 | 0 | 0 | 0 | 6.0848 | 0 | 0 | 0 | 0 | 0 | 0 | 0 | 0 | 0 | 9.2461 | 1.2922 | 1.0339 | 0.83963 | 0.84041 | 0 | 0 | 0 | 0 | 0 | 6.0848 | 0 | 0 | 0 | 0 | 0 | 0 | 0 | 0 | 0 | 40 | 2 | 4 | 4 | 4 | 4 | 0 | 0 | 0 | 0 | 0 | 0 | 0 | 0
2014-10-04 | 21時 | 0.0013067 | 0.56206 | 0.0013067 | 0.00083834 | 0.00046838 | 0.44546 | 0.93653 | 0.080918 | 0.011484 | 0.080918 | 2 | 0.080918 | 0 | 0 | 0 | 0 | 0.011484 | 0 | 0 | 0 | 0 | 0.0032752 | 0 | 0 | 0 | 0 | 0.077643 | 0 | 0 | 0 | 0 | 0.069878 | 0 | 0 | 0 | 0 | 6.0848 | 0 | 0 | 0 | 0 | 0 | 0 | 0 | 0 | 0 | 9.2461 | 1.2922 | 1.0339 | 0.83963 | 0.84041 | 0.0077643 | 0 | 0 | 0 | 0 | 6.0848 | 0 | 0 | 0 | 0 | 0.069878 | 0 | 0 | 0 | 0 | 40 | 2 | 4 | 4 | 4 | 4 | 0 | 0 | 0 | 0 | 0 | 0 | 0 | 0
2014-10-04 | 22時 | 0.003584 | 0.7782 | 0.003584 | 0.0029355 | 0.0006485 | 0.44546 | 0.93653 | 0.28334 | 0.040212 | 0.28334 | 2 | 0.28334 | 0 | 0 | 0 | 0 | 0.040212 | 0 | 0 | 0 | 0 | 0.011468 | 0 | 0 | 0 | 0 | 0.27187 | 0 | 0 | 0 | 0 | 0.24469 | 0 | 0 | 0 | 0 | 6.0848 | 0 | 0 | 0 | 0 | 0 | 0 | 0 | 0 | 0 | 9.2461 | 1.2922 | 1.0339 | 0.83963 | 0.84041 | 0.027187 | 0 | 0 | 0 | 0 | 6.0848 | 0 | 0 | 0 | 0 | 0.24469 | 0 | 0 | 0 | 0 | 40 | 2 | 4 | 4 | 4 | 4 | 0 | 0 | 0 | 0 | 0 | 0 | 0 | 0
2014-10-04 | 23時 | 0 | 0 | 0 | 0 | 0 | 0.44546 | 0 | 0 | 0 | 0 | 2 | 0 | 0 | 0 | 0 | 0 | 0 | 0 | 0 | 0 | 0 | 0 | 0 | 0 | 0 | 0 | 0 | 0 | 0 | 0 | 0 | 0 | 0 | 0 | 0 | 0 | 6.0848 | 0 | 0 | 0 | 0 | 0 | 0 | 0 | 0 | 0 | 9.2461 | 1.2922 | 1.0339 | 0.83963 | 0.84041 | 0 | 0 | 0 | 0 | 0 | 6.0848 | 0 | 0 | 0 | 0 | 0 | 0 | 0 | 0 | 0 | 40 | 2 | 4 | 4 | 4 | 4 | 0 | 0 | 0 | 0 | 0 | 0 | 0 | 0
2014-10-05 | 0時 | 0 | 0 | 0 | 0 | 0 | 0.44546 | 0 | 0 | 0 | 0 | 2 | 0 | 0 | 0 | 0 | 0 | 0 | 0 | 0 | 0 | 0 | 0 | 0 | 0 | 0 | 0 | 0 | 0 | 0 | 0 | 0 | 0 | 0 | 0 | 0 | 0 | 6.0848 | 0 | 0 | 0 | 0 | 0 | 0 | 0 | 0 | 0 | 9.2461 | 1.2922 | 1.0339 | 0.83963 | 0.84041 | 0 | 0 | 0 | 0 | 0 | 6.0848 | 0 | 0 | 0 | 0 | 0 | 0 | 0 | 0 | 0 | 40 | 2 | 4 | 4 | 4 | 4 | 0 | 0 | 0 | 0 | 0 | 0 | 0 | 0
2014-10-05 | 1時 | 0 | 0 | 0 | 0 | 0 | 0.44546 | 0 | 0 | 0 | 0 | 2 | 0 | 0 | 0 | 0 | 0 | 0 | 0 | 0 | 0 | 0 | 0 | 0 | 0 | 0 | 0 | 0 | 0 | 0 | 0 | 0 | 0 | 0 | 0 | 0 | 0 | 6.0848 | 0 | 0 | 0 | 0 | 0 | 0 | 0 | 0 | 0 | 9.2461 | 1.2922 | 1.0339 | 0.83963 | 0.84041 | 0 | 0 | 0 | 0 | 0 | 6.0848 | 0 | 0 | 0 | 0 | 0 | 0 | 0 | 0 | 0 | 40 | 2 | 4 | 4 | 4 | 4 | 0 | 0 | 0 | 0 | 0 | 0 | 0 | 0
2014-10-05 | 2時 | 0 | 0 | 0 | 0 | 0 | 0.44546 | 0 | 0 | 0 | 0 | 2 | 0 | 0 | 0 | 0 | 0 | 0 | 0 | 0 | 0 | 0 | 0 | 0 | 0 | 0 | 0 | 0 | 0 | 0 | 0 | 0 | 0 | 0 | 0 | 0 | 0 | 6.0848 | 0 | 0 | 0 | 0 | 0 | 0 | 0 | 0 | 0 | 9.2461 | 1.2922 | 1.0339 | 0.83963 | 0.84041 | 0 | 0 | 0 | 0 | 0 | 6.0848 | 0 | 0 | 0 | 0 | 0 | 0 | 0 | 0 | 0 | 40 | 2 | 4 | 4 | 4 | 4 | 0 | 0 | 0 | 0 | 0 | 0 | 0 | 0
2014-10-05 | 3時 | 0 | 0 | 0 | 0 | 0 | 0.44546 | 0 | 0 | 0 | 0 | 2 | 0 | 0 | 0 | 0 | 0 | 0 | 0 | 0 | 0 | 0 | 0 | 0 | 0 | 0 | 0 | 0 | 0 | 0 | 0 | 0 | 0 | 0 | 0 | 0 | 0 | 6.0848 | 0 | 0 | 0 | 0 | 0 | 0 | 0 | 0 | 0 | 9.2461 | 1.2922 | 1.0339 | 0.83963 | 0.84041 | 0 | 0 | 0 | 0 | 0 | 6.0848 | 0 | 0 | 0 | 0 | 0 | 0 | 0 | 0 | 0 | 40 | 2 | 4 | 4 | 4 | 4 | 0 | 0 | 0 | 0 | 0 | 0 | 0 | 0
2014-10-05 | 4時 | 0 | 0 | 0 | 0 | 0 | 0.44546 | 0 | 0 | 0 | 0 | 2 | 0 | 0 | 0 | 0 | 0 | 0 | 0 | 0 | 0 | 0 | 0 | 0 | 0 | 0 | 0 | 0 | 0 | 0 | 0 | 0 | 0 | 0 | 0 | 0 | 0 | 6.0848 | 0 | 0 | 0 | 0 | 0 | 0 | 0 | 0 | 0 | 9.2461 | 1.2922 | 1.0339 | 0.83963 | 0.84041 | 0 | 0 | 0 | 0 | 0 | 6.0848 | 0 | 0 | 0 | 0 | 0 | 0 | 0 | 0 | 0 | 40 | 2 | 4 | 4 | 4 | 4 | 0 | 0 | 0 | 0 | 0 | 0 | 0 | 0
2014-10-05 | 5時 | 0.052138 | 10.0406 | 0.052138 | 0.043771 | 0.0083671 | 0.81094 | 0.92233 | 8.4498 | 0.59961 | 8.4498 | 1 | 8.4498 | 0 | 0 | 0 | 0 | 0.59961 | 0 | 0 | 0 | 0 | 0.34201 | 0 | 0 | 0 | 0 | 8.1078 | 0 | 0 | 0 | 0 | 7.297 | 0 | 0 | 0 | 0 | 12.1696 | 0 | 0 | 0 | 0 | 0 | 0 | 0 | 0 | 0 | 18.4922 | 2.5844 | 2.0679 | 1.6793 | 1.6808 | 0.81078 | 0 | 0 | 0 | 0 | 12.1696 | 0 | 0 | 0 | 0 | 7.297 | 0 | 0 | 0 | 0 | 60 | 1 | 4 | 4 | 4 | 4 | 0 | 0 | 0 | 0 | 0 | 0 | 0 | 0
2014-10-05 | 6時 | 0.024822 | 2.7939 | 0.024822 | 0.022493 | 0.0023282 | 0.44546 | 0.93653 | 2.1711 | 0.30813 | 2.1711 | 2 | 2.1711 | 0 | 0 | 0 | 0 | 0.30813 | 0 | 0 | 0 | 0 | 0.087876 | 0 | 0 | 0 | 0 | 2.0832 | 0 | 0 | 0 | 0 | 1.8749 | 0 | 0 | 0 | 0 | 6.0848 | 0 | 0 | 0 | 0 | 0 | 0 | 0 | 0 | 0 | 9.2461 | 1.2922 | 1.0339 | 0.83963 | 0.84041 | 0.20832 | 0 | 0 | 0 | 0 | 6.0848 | 0 | 0 | 0 | 0 | 1.8749 | 0 | 0 | 0 | 0 | 40 | 2 | 4 | 4 | 4 | 4 | 0 | 0 | 0 | 0 | 0 | 0 | 0 | 0
2014-10-05 | 7時 | 0.017479 | 2.097 | 0.017479 | 0.015731 | 0.0017475 | 0.44546 | 0.93653 | 1.5184 | 0.2155 | 1.5184 | 2 | 1.5184 | 0 | 0 | 0 | 0 | 0.2155 | 0 | 0 | 0 | 0 | 0.061459 | 0 | 0 | 0 | 0 | 1.457 | 0 | 0 | 0 | 0 | 1.3113 | 0 | 0 | 0 | 0 | 6.0848 | 0 | 0 | 0 | 0 | 0 | 0 | 0 | 0 | 0 | 9.2461 | 1.2922 | 1.0339 | 0.83963 | 0.84041 | 0.1457 | 0 | 0 | 0 | 0 | 6.0848 | 0 | 0 | 0 | 0 | 1.3113 | 0 | 0 | 0 | 0 | 40 | 2 | 4 | 4 | 4 | 4 | 0 | 0 | 0 | 0 | 0 | 0 | 0 | 0
2014-10-05 | 8時 | 0.0066827 | 1.0723 | 0.0066827 | 0.0057891 | 0.00089359 | 0.44546 | 0.93653 | 0.55878 | 0.079303 | 0.55878 | 2 | 0.55878 | 0 | 0 | 0 | 0 | 0.079303 | 0 | 0 | 0 | 0 | 0.022617 | 0 | 0 | 0 | 0 | 0.53616 | 0 | 0 | 0 | 0 | 0.48255 | 0 | 0 | 0 | 0 | 6.0848 | 0 | 0 | 0 | 0 | 0 | 0 | 0 | 0 | 0 | 9.2461 | 1.2922 | 1.0339 | 0.83963 | 0.84041 | 0.053616 | 0 | 0 | 0 | 0 | 6.0848 | 0 | 0 | 0 | 0 | 0.48255 | 0 | 0 | 0 | 0 | 40 | 2 | 4 | 4 | 4 | 4 | 0 | 0 | 0 | 0 | 0 | 0 | 0 | 0
2014-10-05 | 9時 | 0 | 0 | 0 | 0 | 0 | 0.44546 | 0 | 0 | 0 | 0 | 2 | 0 | 0 | 0 | 0 | 0 | 0 | 0 | 0 | 0 | 0 | 0 | 0 | 0 | 0 | 0 | 0 | 0 | 0 | 0 | 0 | 0 | 0 | 0 | 0 | 0 | 6.0848 | 0 | 0 | 0 | 0 | 0 | 0 | 0 | 0 | 0 | 9.2461 | 1.2922 | 1.0339 | 0.83963 | 0.84041 | 0 | 0 | 0 | 0 | 0 | 6.0848 | 0 | 0 | 0 | 0 | 0 | 0 | 0 | 0 | 0 | 40 | 2 | 4 | 4 | 4 | 4 | 0 | 0 | 0 | 0 | 0 | 0 | 0 | 0
2014-10-05 | 10時 | 0 | 0 | 0 | 0 | 0 | 0.44546 | 0 | 0 | 0 | 0 | 2 | 0 | 0 | 0 | 0 | 0 | 0 | 0 | 0 | 0 | 0 | 0 | 0 | 0 | 0 | 0 | 0 | 0 | 0 | 0 | 0 | 0 | 0 | 0 | 0 | 0 | 6.0848 | 0 | 0 | 0 | 0 | 0 | 0 | 0 | 0 | 0 | 9.2461 | 1.2922 | 1.0339 | 0.83963 | 0.84041 | 0 | 0 | 0 | 0 | 0 | 6.0848 | 0 | 0 | 0 | 0 | 0 | 0 | 0 | 0 | 0 | 40 | 2 | 4 | 4 | 4 | 4 | 0 | 0 | 0 | 0 | 0 | 0 | 0 | 0
2014-10-05 | 11時 | 0.0063465 | 1.0404 | 0.0063465 | 0.0054795 | 0.00086699 | 0.44546 | 0.93653 | 0.52889 | 0.075062 | 0.52889 | 2 | 0.52889 | 0 | 0 | 0 | 0 | 0.075062 | 0 | 0 | 0 | 0 | 0.021407 | 0 | 0 | 0 | 0 | 0.50749 | 0 | 0 | 0 | 0 | 0.45674 | 0 | 0 | 0 | 0 | 6.0848 | 0 | 0 | 0 | 0 | 0 | 0 | 0 | 0 | 0 | 9.2461 | 1.2922 | 1.0339 | 0.83963 | 0.84041 | 0.050749 | 0 | 0 | 0 | 0 | 6.0848 | 0 | 0 | 0 | 0 | 0.45674 | 0 | 0 | 0 | 0 | 40 | 2 | 4 | 4 | 4 | 4 | 0 | 0 | 0 | 0 | 0 | 0 | 0 | 0
2014-10-05 | 12時 | 0 | 0 | 0 | 0 | 0 | 0.44546 | 0 | 0 | 0 | 0 | 2 | 0 | 0 | 0 | 0 | 0 | 0 | 0 | 0 | 0 | 0 | 0 | 0 | 0 | 0 | 0 | 0 | 0 | 0 | 0 | 0 | 0 | 0 | 0 | 0 | 0 | 6.0848 | 0 | 0 | 0 | 0 | 0 | 0 | 0 | 0 | 0 | 9.2461 | 1.2922 | 1.0339 | 0.83963 | 0.84041 | 0 | 0 | 0 | 0 | 0 | 6.0848 | 0 | 0 | 0 | 0 | 0 | 0 | 0 | 0 | 0 | 40 | 2 | 4 | 4 | 4 | 4 | 0 | 0 | 0 | 0 | 0 | 0 | 0 | 0
2014-10-05 | 13時 | 0 | 0 | 0 | 0 | 0 | 0.44546 | 0 | 0 | 0 | 0 | 2 | 0 | 0 | 0 | 0 | 0 | 0 | 0 | 0 | 0 | 0 | 0 | 0 | 0 | 0 | 0 | 0 | 0 | 0 | 0 | 0 | 0 | 0 | 0 | 0 | 0 | 6.0848 | 0 | 0 | 0 | 0 | 0 | 0 | 0 | 0 | 0 | 9.2461 | 1.2922 | 1.0339 | 0.83963 | 0.84041 | 0 | 0 | 0 | 0 | 0 | 6.0848 | 0 | 0 | 0 | 0 | 0 | 0 | 0 | 0 | 0 | 40 | 2 | 4 | 4 | 4 | 4 | 0 | 0 | 0 | 0 | 0 | 0 | 0 | 0
2014-10-05 | 14時 | 0 | 0 | 0 | 0 | 0 | 0.44546 | 0 | 0 | 0 | 0 | 2 | 0 | 0 | 0 | 0 | 0 | 0 | 0 | 0 | 0 | 0 | 0 | 0 | 0 | 0 | 0 | 0 | 0 | 0 | 0 | 0 | 0 | 0 | 0 | 0 | 0 | 6.0848 | 0 | 0 | 0 | 0 | 0 | 0 | 0 | 0 | 0 | 9.2461 | 1.2922 | 1.0339 | 0.83963 | 0.84041 | 0 | 0 | 0 | 0 | 0 | 6.0848 | 0 | 0 | 0 | 0 | 0 | 0 | 0 | 0 | 0 | 40 | 2 | 4 | 4 | 4 | 4 | 0 | 0 | 0 | 0 | 0 | 0 | 0 | 0
2014-10-05 | 15時 | 0.0045643 | 0.87124 | 0.0045643 | 0.0038383 | 0.00072603 | 0.44546 | 0.93653 | 0.37048 | 0.052579 | 0.37048 | 2 | 0.37048 | 0 | 0 | 0 | 0 | 0.052579 | 0 | 0 | 0 | 0 | 0.014995 | 0 | 0 | 0 | 0 | 0.35548 | 0 | 0 | 0 | 0 | 0.31994 | 0 | 0 | 0 | 0 | 6.0848 | 0 | 0 | 0 | 0 | 0 | 0 | 0 | 0 | 0 | 9.2461 | 1.2922 | 1.0339 | 0.83963 | 0.84041 | 0.035548 | 0 | 0 | 0 | 0 | 6.0848 | 0 | 0 | 0 | 0 | 0.31994 | 0 | 0 | 0 | 0 | 40 | 2 | 4 | 4 | 4 | 4 | 0 | 0 | 0 | 0 | 0 | 0 | 0 | 0
2014-10-05 | 16時 | 0.0014606 | 0.57666 | 0.0014606 | 0.00098004 | 0.00048055 | 0.44546 | 0.93653 | 0.094595 | 0.013425 | 0.094595 | 2 | 0.094595 | 0 | 0 | 0 | 0 | 0.013425 | 0 | 0 | 0 | 0 | 0.0038288 | 0 | 0 | 0 | 0 | 0.090766 | 0 | 0 | 0 | 0 | 0.08169 | 0 | 0 | 0 | 0 | 6.0848 | 0 | 0 | 0 | 0 | 0 | 0 | 0 | 0 | 0 | 9.2461 | 1.2922 | 1.0339 | 0.83963 | 0.84041 | 0.0090766 | 0 | 0 | 0 | 0 | 6.0848 | 0 | 0 | 0 | 0 | 0.08169 | 0 | 0 | 0 | 0 | 40 | 2 | 4 | 4 | 4 | 4 | 0 | 0 | 0 | 0 | 0 | 0 | 0 | 0
2014-10-05 | 17時 | 0.0085813 | 1.2525 | 0.0085813 | 0.0075376 | 0.0010438 | 0.44546 | 0.93653 | 0.72754 | 0.10325 | 0.72754 | 2 | 0.72754 | 0 | 0 | 0 | 0 | 0.10325 | 0 | 0 | 0 | 0 | 0.029448 | 0 | 0 | 0 | 0 | 0.69809 | 0 | 0 | 0 | 0 | 0.62828 | 0 | 0 | 0 | 0 | 6.0848 | 0 | 0 | 0 | 0 | 0 | 0 | 0 | 0 | 0 | 9.2461 | 1.2922 | 1.0339 | 0.83963 | 0.84041 | 0.069809 | 0 | 0 | 0 | 0 | 6.0848 | 0 | 0 | 0 | 0 | 0.62828 | 0 | 0 | 0 | 0 | 40 | 2 | 4 | 4 | 4 | 4 | 0 | 0 | 0 | 0 | 0 | 0 | 0 | 0
2014-10-05 | 18時 | 0.010871 | 1.4698 | 0.010871 | 0.0096464 | 0.0012249 | 0.44546 | 0.93653 | 0.93109 | 0.13214 | 0.93109 | 2 | 0.93109 | 0 | 0 | 0 | 0 | 0.13214 | 0 | 0 | 0 | 0 | 0.037686 | 0 | 0 | 0 | 0 | 0.8934 | 0 | 0 | 0 | 0 | 0.80406 | 0 | 0 | 0 | 0 | 6.0848 | 0 | 0 | 0 | 0 | 0 | 0 | 0 | 0 | 0 | 9.2461 | 1.2922 | 1.0339 | 0.83963 | 0.84041 | 0.08934 | 0 | 0 | 0 | 0 | 6.0848 | 0 | 0 | 0 | 0 | 0.80406 | 0 | 0 | 0 | 0 | 40 | 2 | 4 | 4 | 4 | 4 | 0 | 0 | 0 | 0 | 0 | 0 | 0 | 0
2014-10-05 | 19時 | 0.0015629 | 0.58638 | 0.0015629 | 0.0010743 | 0.00048865 | 0.44546 | 0.93653 | 0.10369 | 0.014716 | 0.10369 | 2 | 0.10369 | 0 | 0 | 0 | 0 | 0.014716 | 0 | 0 | 0 | 0 | 0.0041971 | 0 | 0 | 0 | 0 | 0.099497 | 0 | 0 | 0 | 0 | 0.089547 | 0 | 0 | 0 | 0 | 6.0848 | 0 | 0 | 0 | 0 | 0 | 0 | 0 | 0 | 0 | 9.2461 | 1.2922 | 1.0339 | 0.83963 | 0.84041 | 0.0099497 | 0 | 0 | 0 | 0 | 6.0848 | 0 | 0 | 0 | 0 | 0.089547 | 0 | 0 | 0 | 0 | 40 | 2 | 4 | 4 | 4 | 4 | 0 | 0 | 0 | 0 | 0 | 0 | 0 | 0
2014-10-05 | 20時 | 0.0046124 | 0.8758 | 0.0046124 | 0.0038825 | 0.00072983 | 0.44546 | 0.93653 | 0.37475 | 0.053185 | 0.37475 | 2 | 0.37475 | 0 | 0 | 0 | 0 | 0.053185 | 0 | 0 | 0 | 0 | 0.015168 | 0 | 0 | 0 | 0 | 0.35958 | 0 | 0 | 0 | 0 | 0.32362 | 0 | 0 | 0 | 0 | 6.0848 | 0 | 0 | 0 | 0 | 0 | 0 | 0 | 0 | 0 | 9.2461 | 1.2922 | 1.0339 | 0.83963 | 0.84041 | 0.035958 | 0 | 0 | 0 | 0 | 6.0848 | 0 | 0 | 0 | 0 | 0.32362 | 0 | 0 | 0 | 0 | 40 | 2 | 4 | 4 | 4 | 4 | 0 | 0 | 0 | 0 | 0 | 0 | 0 | 0
2014-10-05 | 21時 | 0.0068851 | 1.0915 | 0.0068851 | 0.0059755 | 0.00090959 | 0.44546 | 0.93653 | 0.57677 | 0.081857 | 0.57677 | 2 | 0.57677 | 0 | 0 | 0 | 0 | 0.081857 | 0 | 0 | 0 | 0 | 0.023345 | 0 | 0 | 0 | 0 | 0.55343 | 0 | 0 | 0 | 0 | 0.49808 | 0 | 0 | 0 | 0 | 6.0848 | 0 | 0 | 0 | 0 | 0 | 0 | 0 | 0 | 0 | 9.2461 | 1.2922 | 1.0339 | 0.83963 | 0.84041 | 0.055343 | 0 | 0 | 0 | 0 | 6.0848 | 0 | 0 | 0 | 0 | 0.49808 | 0 | 0 | 0 | 0 | 40 | 2 | 4 | 4 | 4 | 4 | 0 | 0 | 0 | 0 | 0 | 0 | 0 | 0
2014-10-05 | 22時 | 0.0079317 | 1.1908 | 0.0079317 | 0.0069393 | 0.00099237 | 0.44546 | 0.93653 | 0.6698 | 0.095059 | 0.6698 | 2 | 0.6698 | 0 | 0 | 0 | 0 | 0.095059 | 0 | 0 | 0 | 0 | 0.02711 | 0 | 0 | 0 | 0 | 0.64269 | 0 | 0 | 0 | 0 | 0.57842 | 0 | 0 | 0 | 0 | 6.0848 | 0 | 0 | 0 | 0 | 0 | 0 | 0 | 0 | 0 | 9.2461 | 1.2922 | 1.0339 | 0.83963 | 0.84041 | 0.064269 | 0 | 0 | 0 | 0 | 6.0848 | 0 | 0 | 0 | 0 | 0.57842 | 0 | 0 | 0 | 0 | 40 | 2 | 4 | 4 | 4 | 4 | 0 | 0 | 0 | 0 | 0 | 0 | 0 | 0
2014-10-05 | 23時 | 0 | 0 | 0 | 0 | 0 | 0.44546 | 0 | 0 | 0 | 0 | 2 | 0 | 0 | 0 | 0 | 0 | 0 | 0 | 0 | 0 | 0 | 0 | 0 | 0 | 0 | 0 | 0 | 0 | 0 | 0 | 0 | 0 | 0 | 0 | 0 | 0 | 6.0848 | 0 | 0 | 0 | 0 | 0 | 0 | 0 | 0 | 0 | 9.2461 | 1.2922 | 1.0339 | 0.83963 | 0.84041 | 0 | 0 | 0 | 0 | 0 | 6.0848 | 0 | 0 | 0 | 0 | 0 | 0 | 0 | 0 | 0 | 40 | 2 | 4 | 4 | 4 | 4 | 0 | 0 | 0 | 0 | 0 | 0 | 0 | 0
2014-10-06 | 0時 | 0 | 0 | 0 | 0 | 0 | 0.44546 | 0 | 0 | 0 | 0 | 2 | 0 | 0 | 0 | 0 | 0 | 0 | 0 | 0 | 0 | 0 | 0 | 0 | 0 | 0 | 0 | 0 | 0 | 0 | 0 | 0 | 0 | 0 | 0 | 0 | 0 | 6.0848 | 0 | 0 | 0 | 0 | 0 | 0 | 0 | 0 | 0 | 9.2461 | 1.2922 | 1.0339 | 0.83963 | 0.84041 | 0 | 0 | 0 | 0 | 0 | 6.0848 | 0 | 0 | 0 | 0 | 0 | 0 | 0 | 0 | 0 | 40 | 2 | 4 | 4 | 4 | 4 | 0 | 0 | 0 | 0 | 0 | 0 | 0 | 0
2014-10-06 | 1時 | 0 | 0 | 0 | 0 | 0 | 0.44546 | 0 | 0 | 0 | 0 | 2 | 0 | 0 | 0 | 0 | 0 | 0 | 0 | 0 | 0 | 0 | 0 | 0 | 0 | 0 | 0 | 0 | 0 | 0 | 0 | 0 | 0 | 0 | 0 | 0 | 0 | 6.0848 | 0 | 0 | 0 | 0 | 0 | 0 | 0 | 0 | 0 | 9.2461 | 1.2922 | 1.0339 | 0.83963 | 0.84041 | 0 | 0 | 0 | 0 | 0 | 6.0848 | 0 | 0 | 0 | 0 | 0 | 0 | 0 | 0 | 0 | 40 | 2 | 4 | 4 | 4 | 4 | 0 | 0 | 0 | 0 | 0 | 0 | 0 | 0
2014-10-06 | 2時 | 0 | 0 | 0 | 0 | 0 | 0.44546 | 0 | 0 | 0 | 0 | 2 | 0 | 0 | 0 | 0 | 0 | 0 | 0 | 0 | 0 | 0 | 0 | 0 | 0 | 0 | 0 | 0 | 0 | 0 | 0 | 0 | 0 | 0 | 0 | 0 | 0 | 6.0848 | 0 | 0 | 0 | 0 | 0 | 0 | 0 | 0 | 0 | 9.2461 | 1.2922 | 1.0339 | 0.83963 | 0.84041 | 0 | 0 | 0 | 0 | 0 | 6.0848 | 0 | 0 | 0 | 0 | 0 | 0 | 0 | 0 | 0 | 40 | 2 | 4 | 4 | 4 | 4 | 0 | 0 | 0 | 0 | 0 | 0 | 0 | 0
2014-10-06 | 3時 | 0 | 0 | 0 | 0 | 0 | 0.44546 | 0 | 0 | 0 | 0 | 2 | 0 | 0 | 0 | 0 | 0 | 0 | 0 | 0 | 0 | 0 | 0 | 0 | 0 | 0 | 0 | 0 | 0 | 0 | 0 | 0 | 0 | 0 | 0 | 0 | 0 | 6.0848 | 0 | 0 | 0 | 0 | 0 | 0 | 0 | 0 | 0 | 9.2461 | 1.2922 | 1.0339 | 0.83963 | 0.84041 | 0 | 0 | 0 | 0 | 0 | 6.0848 | 0 | 0 | 0 | 0 | 0 | 0 | 0 | 0 | 0 | 40 | 2 | 4 | 4 | 4 | 4 | 0 | 0 | 0 | 0 | 0 | 0 | 0 | 0
2014-10-06 | 4時 | 0 | 0 | 0 | 0 | 0 | 0.44546 | 0 | 0 | 0 | 0 | 2 | 0 | 0 | 0 | 0 | 0 | 0 | 0 | 0 | 0 | 0 | 0 | 0 | 0 | 0 | 0 | 0 | 0 | 0 | 0 | 0 | 0 | 0 | 0 | 0 | 0 | 6.0848 | 0 | 0 | 0 | 0 | 0 | 0 | 0 | 0 | 0 | 9.2461 | 1.2922 | 1.0339 | 0.83963 | 0.84041 | 0 | 0 | 0 | 0 | 0 | 6.0848 | 0 | 0 | 0 | 0 | 0 | 0 | 0 | 0 | 0 | 40 | 2 | 4 | 4 | 4 | 4 | 0 | 0 | 0 | 0 | 0 | 0 | 0 | 0
2014-10-06 | 5時 | 0.05497 | 10.5452 | 0.05497 | 0.046182 | 0.0087877 | 0.81094 | 0.92233 | 8.9152 | 0.63263 | 8.9152 | 1 | 8.9152 | 0 | 0 | 0 | 0 | 0.63263 | 0 | 0 | 0 | 0 | 0.36085 | 0 | 0 | 0 | 0 | 8.5543 | 0 | 0 | 0 | 0 | 7.6989 | 0 | 0 | 0 | 0 | 12.1696 | 0 | 0 | 0 | 0 | 0 | 0 | 0 | 0 | 0 | 18.4922 | 2.5844 | 2.0679 | 1.6793 | 1.6808 | 0.85543 | 0 | 0 | 0 | 0 | 12.1696 | 0 | 0 | 0 | 0 | 7.6989 | 0 | 0 | 0 | 0 | 60 | 1 | 4 | 4 | 4 | 4 | 0 | 0 | 0 | 0 | 0 | 0 | 0 | 0
2014-10-06 | 6時 | 0.017646 | 2.1128 | 0.017646 | 0.015885 | 0.0017607 | 0.44546 | 0.93653 | 1.5333 | 0.21761 | 1.5333 | 2 | 1.5333 | 0 | 0 | 0 | 0 | 0.21761 | 0 | 0 | 0 | 0 | 0.06206 | 0 | 0 | 0 | 0 | 1.4712 | 0 | 0 | 0 | 0 | 1.3241 | 0 | 0 | 0 | 0 | 6.0848 | 0 | 0 | 0 | 0 | 0 | 0 | 0 | 0 | 0 | 9.2461 | 1.2922 | 1.0339 | 0.83963 | 0.84041 | 0.14712 | 0 | 0 | 0 | 0 | 6.0848 | 0 | 0 | 0 | 0 | 1.3241 | 0 | 0 | 0 | 0 | 40 | 2 | 4 | 4 | 4 | 4 | 0 | 0 | 0 | 0 | 0 | 0 | 0 | 0
2014-10-06 | 7時 | 0.0099191 | 1.3795 | 0.0099191 | 0.0087695 | 0.0011496 | 0.44546 | 0.93653 | 0.84645 | 0.12013 | 0.84645 | 2 | 0.84645 | 0 | 0 | 0 | 0 | 0.12013 | 0 | 0 | 0 | 0 | 0.03426 | 0 | 0 | 0 | 0 | 0.81219 | 0 | 0 | 0 | 0 | 0.73097 | 0 | 0 | 0 | 0 | 6.0848 | 0 | 0 | 0 | 0 | 0 | 0 | 0 | 0 | 0 | 9.2461 | 1.2922 | 1.0339 | 0.83963 | 0.84041 | 0.081219 | 0 | 0 | 0 | 0 | 6.0848 | 0 | 0 | 0 | 0 | 0.73097 | 0 | 0 | 0 | 0 | 40 | 2 | 4 | 4 | 4 | 4 | 0 | 0 | 0 | 0 | 0 | 0 | 0 | 0
2014-10-06 | 8時 | 0.003072 | 0.7296 | 0.003072 | 0.002464 | 0.000608 | 0.44546 | 0.93653 | 0.23783 | 0.033753 | 0.23783 | 2 | 0.23783 | 0 | 0 | 0 | 0 | 0.033753 | 0 | 0 | 0 | 0 | 0.0096262 | 0 | 0 | 0 | 0 | 0.2282 | 0 | 0 | 0 | 0 | 0.20538 | 0 | 0 | 0 | 0 | 6.0848 | 0 | 0 | 0 | 0 | 0 | 0 | 0 | 0 | 0 | 9.2461 | 1.2922 | 1.0339 | 0.83963 | 0.84041 | 0.02282 | 0 | 0 | 0 | 0 | 6.0848 | 0 | 0 | 0 | 0 | 0.20538 | 0 | 0 | 0 | 0 | 40 | 2 | 4 | 4 | 4 | 4 | 0 | 0 | 0 | 0 | 0 | 0 | 0 | 0
2014-10-06 | 9時 | 0 | 0 | 0 | 0 | 0 | 0.44546 | 0 | 0 | 0 | 0 | 2 | 0 | 0 | 0 | 0 | 0 | 0 | 0 | 0 | 0 | 0 | 0 | 0 | 0 | 0 | 0 | 0 | 0 | 0 | 0 | 0 | 0 | 0 | 0 | 0 | 0 | 6.0848 | 0 | 0 | 0 | 0 | 0 | 0 | 0 | 0 | 0 | 9.2461 | 1.2922 | 1.0339 | 0.83963 | 0.84041 | 0 | 0 | 0 | 0 | 0 | 6.0848 | 0 | 0 | 0 | 0 | 0 | 0 | 0 | 0 | 0 | 40 | 2 | 4 | 4 | 4 | 4 | 0 | 0 | 0 | 0 | 0 | 0 | 0 | 0
2014-10-06 | 10時 | 0 | 0 | 0 | 0 | 0 | 0.44546 | 0 | 0 | 0 | 0 | 2 | 0 | 0 | 0 | 0 | 0 | 0 | 0 | 0 | 0 | 0 | 0 | 0 | 0 | 0 | 0 | 0 | 0 | 0 | 0 | 0 | 0 | 0 | 0 | 0 | 0 | 6.0848 | 0 | 0 | 0 | 0 | 0 | 0 | 0 | 0 | 0 | 9.2461 | 1.2922 | 1.0339 | 0.83963 | 0.84041 | 0 | 0 | 0 | 0 | 0 | 6.0848 | 0 | 0 | 0 | 0 | 0 | 0 | 0 | 0 | 0 | 40 | 2 | 4 | 4 | 4 | 4 | 0 | 0 | 0 | 0 | 0 | 0 | 0 | 0
2014-10-06 | 11時 | 0.0019514 | 0.62324 | 0.0019514 | 0.001432 | 0.00051937 | 0.44546 | 0.93653 | 0.13822 | 0.019617 | 0.13822 | 2 | 0.13822 | 0 | 0 | 0 | 0 | 0.019617 | 0 | 0 | 0 | 0 | 0.0055946 | 0 | 0 | 0 | 0 | 0.13263 | 0 | 0 | 0 | 0 | 0.11937 | 0 | 0 | 0 | 0 | 6.0848 | 0 | 0 | 0 | 0 | 0 | 0 | 0 | 0 | 0 | 9.2461 | 1.2922 | 1.0339 | 0.83963 | 0.84041 | 0.013263 | 0 | 0 | 0 | 0 | 6.0848 | 0 | 0 | 0 | 0 | 0.11937 | 0 | 0 | 0 | 0 | 40 | 2 | 4 | 4 | 4 | 4 | 0 | 0 | 0 | 0 | 0 | 0 | 0 | 0
2014-10-06 | 12時 | 0 | 0 | 0 | 0 | 0 | 0.44546 | 0 | 0 | 0 | 0 | 2 | 0 | 0 | 0 | 0 | 0 | 0 | 0 | 0 | 0 | 0 | 0 | 0 | 0 | 0 | 0 | 0 | 0 | 0 | 0 | 0 | 0 | 0 | 0 | 0 | 0 | 6.0848 | 0 | 0 | 0 | 0 | 0 | 0 | 0 | 0 | 0 | 9.2461 | 1.2922 | 1.0339 | 0.83963 | 0.84041 | 0 | 0 | 0 | 0 | 0 | 6.0848 | 0 | 0 | 0 | 0 | 0 | 0 | 0 | 0 | 0 | 40 | 2 | 4 | 4 | 4 | 4 | 0 | 0 | 0 | 0 | 0 | 0 | 0 | 0
2014-10-06 | 13時 | 0 | 0 | 0 | 0 | 0 | 0.44546 | 0 | 0 | 0 | 0 | 2 | 0 | 0 | 0 | 0 | 0 | 0 | 0 | 0 | 0 | 0 | 0 | 0 | 0 | 0 | 0 | 0 | 0 | 0 | 0 | 0 | 0 | 0 | 0 | 0 | 0 | 6.0848 | 0 | 0 | 0 | 0 | 0 | 0 | 0 | 0 | 0 | 9.2461 | 1.2922 | 1.0339 | 0.83963 | 0.84041 | 0 | 0 | 0 | 0 | 0 | 6.0848 | 0 | 0 | 0 | 0 | 0 | 0 | 0 | 0 | 0 | 40 | 2 | 4 | 4 | 4 | 4 | 0 | 0 | 0 | 0 | 0 | 0 | 0 | 0
2014-10-06 | 14時 | 0 | 0 | 0 | 0 | 0 | 0.44546 | 0 | 0 | 0 | 0 | 2 | 0 | 0 | 0 | 0 | 0 | 0 | 0 | 0 | 0 | 0 | 0 | 0 | 0 | 0 | 0 | 0 | 0 | 0 | 0 | 0 | 0 | 0 | 0 | 0 | 0 | 6.0848 | 0 | 0 | 0 | 0 | 0 | 0 | 0 | 0 | 0 | 9.2461 | 1.2922 | 1.0339 | 0.83963 | 0.84041 | 0 | 0 | 0 | 0 | 0 | 6.0848 | 0 | 0 | 0 | 0 | 0 | 0 | 0 | 0 | 0 | 40 | 2 | 4 | 4 | 4 | 4 | 0 | 0 | 0 | 0 | 0 | 0 | 0 | 0
2014-10-06 | 15時 | 0.0023512 | 0.66119 | 0.0023512 | 0.0018002 | 0.00055099 | 0.44546 | 0.93653 | 0.17376 | 0.024661 | 0.17376 | 2 | 0.17376 | 0 | 0 | 0 | 0 | 0.024661 | 0 | 0 | 0 | 0 | 0.0070331 | 0 | 0 | 0 | 0 | 0.16673 | 0 | 0 | 0 | 0 | 0.15006 | 0 | 0 | 0 | 0 | 6.0848 | 0 | 0 | 0 | 0 | 0 | 0 | 0 | 0 | 0 | 9.2461 | 1.2922 | 1.0339 | 0.83963 | 0.84041 | 0.016673 | 0 | 0 | 0 | 0 | 6.0848 | 0 | 0 | 0 | 0 | 0.15006 | 0 | 0 | 0 | 0 | 40 | 2 | 4 | 4 | 4 | 4 | 0 | 0 | 0 | 0 | 0 | 0 | 0 | 0
2014-10-06 | 16時 | 0.00079629 | 0.51361 | 0.00079629 | 0.00036829 | 0.00042801 | 0.44546 | 0.93653 | 0.035548 | 0.005045 | 0.035548 | 2 | 0.035548 | 0 | 0 | 0 | 0 | 0.005045 | 0 | 0 | 0 | 0 | 0.0014388 | 0 | 0 | 0 | 0 | 0.034109 | 0 | 0 | 0 | 0 | 0.030698 | 0 | 0 | 0 | 0 | 6.0848 | 0 | 0 | 0 | 0 | 0 | 0 | 0 | 0 | 0 | 9.2461 | 1.2922 | 1.0339 | 0.83963 | 0.84041 | 0.0034109 | 0 | 0 | 0 | 0 | 6.0848 | 0 | 0 | 0 | 0 | 0.030698 | 0 | 0 | 0 | 0 | 40 | 2 | 4 | 4 | 4 | 4 | 0 | 0 | 0 | 0 | 0 | 0 | 0 | 0
2014-10-06 | 17時 | 0.0096 | 1.3492 | 0.0096 | 0.0084757 | 0.0011243 | 0.44546 | 0.93653 | 0.81809 | 0.11611 | 0.81809 | 2 | 0.81809 | 0 | 0 | 0 | 0 | 0.11611 | 0 | 0 | 0 | 0 | 0.033113 | 0 | 0 | 0 | 0 | 0.78498 | 0 | 0 | 0 | 0 | 0.70648 | 0 | 0 | 0 | 0 | 6.0848 | 0 | 0 | 0 | 0 | 0 | 0 | 0 | 0 | 0 | 9.2461 | 1.2922 | 1.0339 | 0.83963 | 0.84041 | 0.078498 | 0 | 0 | 0 | 0 | 6.0848 | 0 | 0 | 0 | 0 | 0.70648 | 0 | 0 | 0 | 0 | 40 | 2 | 4 | 4 | 4 | 4 | 0 | 0 | 0 | 0 | 0 | 0 | 0 | 0
2014-10-06 | 18時 | 0.0096193 | 1.351 | 0.0096193 | 0.0084935 | 0.0011258 | 0.44546 | 0.93653 | 0.81981 | 0.11635 | 0.81981 | 2 | 0.81981 | 0 | 0 | 0 | 0 | 0.11635 | 0 | 0 | 0 | 0 | 0.033182 | 0 | 0 | 0 | 0 | 0.78662 | 0 | 0 | 0 | 0 | 0.70796 | 0 | 0 | 0 | 0 | 6.0848 | 0 | 0 | 0 | 0 | 0 | 0 | 0 | 0 | 0 | 9.2461 | 1.2922 | 1.0339 | 0.83963 | 0.84041 | 0.078662 | 0 | 0 | 0 | 0 | 6.0848 | 0 | 0 | 0 | 0 | 0.70796 | 0 | 0 | 0 | 0 | 40 | 2 | 4 | 4 | 4 | 4 | 0 | 0 | 0 | 0 | 0 | 0 | 0 | 0
2014-10-06 | 19時 | 0.0017553 | 0.60463 | 0.0017553 | 0.0012514 | 0.00050386 | 0.44546 | 0.93653 | 0.12079 | 0.017143 | 0.12079 | 2 | 0.12079 | 0 | 0 | 0 | 0 | 0.017143 | 0 | 0 | 0 | 0 | 0.004889 | 0 | 0 | 0 | 0 | 0.1159 | 0 | 0 | 0 | 0 | 0.10431 | 0 | 0 | 0 | 0 | 6.0848 | 0 | 0 | 0 | 0 | 0 | 0 | 0 | 0 | 0 | 9.2461 | 1.2922 | 1.0339 | 0.83963 | 0.84041 | 0.01159 | 0 | 0 | 0 | 0 | 6.0848 | 0 | 0 | 0 | 0 | 0.10431 | 0 | 0 | 0 | 0 | 40 | 2 | 4 | 4 | 4 | 4 | 0 | 0 | 0 | 0 | 0 | 0 | 0 | 0
2014-10-06 | 20時 | 0.0057641 | 0.98511 | 0.0057641 | 0.0049431 | 0.00082093 | 0.44546 | 0.93653 | 0.47712 | 0.067714 | 0.47712 | 2 | 0.47712 | 0 | 0 | 0 | 0 | 0.067714 | 0 | 0 | 0 | 0 | 0.019312 | 0 | 0 | 0 | 0 | 0.45781 | 0 | 0 | 0 | 0 | 0.41203 | 0 | 0 | 0 | 0 | 6.0848 | 0 | 0 | 0 | 0 | 0 | 0 | 0 | 0 | 0 | 9.2461 | 1.2922 | 1.0339 | 0.83963 | 0.84041 | 0.045781 | 0 | 0 | 0 | 0 | 6.0848 | 0 | 0 | 0 | 0 | 0.41203 | 0 | 0 | 0 | 0 | 40 | 2 | 4 | 4 | 4 | 4 | 0 | 0 | 0 | 0 | 0 | 0 | 0 | 0
2014-10-06 | 21時 | 0.0086203 | 1.2562 | 0.0086203 | 0.0075735 | 0.0010468 | 0.44546 | 0.93653 | 0.73101 | 0.10375 | 0.73101 | 2 | 0.73101 | 0 | 0 | 0 | 0 | 0.10375 | 0 | 0 | 0 | 0 | 0.029588 | 0 | 0 | 0 | 0 | 0.70142 | 0 | 0 | 0 | 0 | 0.63128 | 0 | 0 | 0 | 0 | 6.0848 | 0 | 0 | 0 | 0 | 0 | 0 | 0 | 0 | 0 | 9.2461 | 1.2922 | 1.0339 | 0.83963 | 0.84041 | 0.070142 | 0 | 0 | 0 | 0 | 6.0848 | 0 | 0 | 0 | 0 | 0.63128 | 0 | 0 | 0 | 0 | 40 | 2 | 4 | 4 | 4 | 4 | 0 | 0 | 0 | 0 | 0 | 0 | 0 | 0
2014-10-06 | 22時 | 0.010318 | 1.4174 | 0.010318 | 0.0091371 | 0.0011811 | 0.44546 | 0.93653 | 0.88194 | 0.12517 | 0.88194 | 2 | 0.88194 | 0 | 0 | 0 | 0 | 0.12517 | 0 | 0 | 0 | 0 | 0.035697 | 0 | 0 | 0 | 0 | 0.84624 | 0 | 0 | 0 | 0 | 0.76161 | 0 | 0 | 0 | 0 | 6.0848 | 0 | 0 | 0 | 0 | 0 | 0 | 0 | 0 | 0 | 9.2461 | 1.2922 | 1.0339 | 0.83963 | 0.84041 | 0.084624 | 0 | 0 | 0 | 0 | 6.0848 | 0 | 0 | 0 | 0 | 0.76161 | 0 | 0 | 0 | 0 | 40 | 2 | 4 | 4 | 4 | 4 | 0 | 0 | 0 | 0 | 0 | 0 | 0 | 0
2014-10-06 | 23時 | 0 | 0 | 0 | 0 | 0 | 0.44546 | 0 | 0 | 0 | 0 | 2 | 0 | 0 | 0 | 0 | 0 | 0 | 0 | 0 | 0 | 0 | 0 | 0 | 0 | 0 | 0 | 0 | 0 | 0 | 0 | 0 | 0 | 0 | 0 | 0 | 0 | 6.0848 | 0 | 0 | 0 | 0 | 0 | 0 | 0 | 0 | 0 | 9.2461 | 1.2922 | 1.0339 | 0.83963 | 0.84041 | 0 | 0 | 0 | 0 | 0 | 6.0848 | 0 | 0 | 0 | 0 | 0 | 0 | 0 | 0 | 0 | 40 | 2 | 4 | 4 | 4 | 4 | 0 | 0 | 0 | 0 | 0 | 0 | 0 | 0
2014-10-07 | 0時 | 0 | 0 | 0 | 0 | 0 | 0.44546 | 0 | 0 | 0 | 0 | 2 | 0 | 0 | 0 | 0 | 0 | 0 | 0 | 0 | 0 | 0 | 0 | 0 | 0 | 0 | 0 | 0 | 0 | 0 | 0 | 0 | 0 | 0 | 0 | 0 | 0 | 6.0848 | 0 | 0 | 0 | 0 | 0 | 0 | 0 | 0 | 0 | 9.2461 | 1.2922 | 1.0339 | 0.83963 | 0.84041 | 0 | 0 | 0 | 0 | 0 | 6.0848 | 0 | 0 | 0 | 0 | 0 | 0 | 0 | 0 | 0 | 40 | 2 | 4 | 4 | 4 | 4 | 0 | 0 | 0 | 0 | 0 | 0 | 0 | 0
2014-10-07 | 1時 | 0 | 0 | 0 | 0 | 0 | 0.44546 | 0 | 0 | 0 | 0 | 2 | 0 | 0 | 0 | 0 | 0 | 0 | 0 | 0 | 0 | 0 | 0 | 0 | 0 | 0 | 0 | 0 | 0 | 0 | 0 | 0 | 0 | 0 | 0 | 0 | 0 | 6.0848 | 0 | 0 | 0 | 0 | 0 | 0 | 0 | 0 | 0 | 9.2461 | 1.2922 | 1.0339 | 0.83963 | 0.84041 | 0 | 0 | 0 | 0 | 0 | 6.0848 | 0 | 0 | 0 | 0 | 0 | 0 | 0 | 0 | 0 | 40 | 2 | 4 | 4 | 4 | 4 | 0 | 0 | 0 | 0 | 0 | 0 | 0 | 0
2014-10-07 | 2時 | 0 | 0 | 0 | 0 | 0 | 0.44546 | 0 | 0 | 0 | 0 | 2 | 0 | 0 | 0 | 0 | 0 | 0 | 0 | 0 | 0 | 0 | 0 | 0 | 0 | 0 | 0 | 0 | 0 | 0 | 0 | 0 | 0 | 0 | 0 | 0 | 0 | 6.0848 | 0 | 0 | 0 | 0 | 0 | 0 | 0 | 0 | 0 | 9.2461 | 1.2922 | 1.0339 | 0.83963 | 0.84041 | 0 | 0 | 0 | 0 | 0 | 6.0848 | 0 | 0 | 0 | 0 | 0 | 0 | 0 | 0 | 0 | 40 | 2 | 4 | 4 | 4 | 4 | 0 | 0 | 0 | 0 | 0 | 0 | 0 | 0
2014-10-07 | 3時 | 0 | 0 | 0 | 0 | 0 | 0.44546 | 0 | 0 | 0 | 0 | 2 | 0 | 0 | 0 | 0 | 0 | 0 | 0 | 0 | 0 | 0 | 0 | 0 | 0 | 0 | 0 | 0 | 0 | 0 | 0 | 0 | 0 | 0 | 0 | 0 | 0 | 6.0848 | 0 | 0 | 0 | 0 | 0 | 0 | 0 | 0 | 0 | 9.2461 | 1.2922 | 1.0339 | 0.83963 | 0.84041 | 0 | 0 | 0 | 0 | 0 | 6.0848 | 0 | 0 | 0 | 0 | 0 | 0 | 0 | 0 | 0 | 40 | 2 | 4 | 4 | 4 | 4 | 0 | 0 | 0 | 0 | 0 | 0 | 0 | 0
2014-10-07 | 4時 | 0 | 0 | 0 | 0 | 0 | 0.44546 | 0 | 0 | 0 | 0 | 2 | 0 | 0 | 0 | 0 | 0 | 0 | 0 | 0 | 0 | 0 | 0 | 0 | 0 | 0 | 0 | 0 | 0 | 0 | 0 | 0 | 0 | 0 | 0 | 0 | 0 | 6.0848 | 0 | 0 | 0 | 0 | 0 | 0 | 0 | 0 | 0 | 9.2461 | 1.2922 | 1.0339 | 0.83963 | 0.84041 | 0 | 0 | 0 | 0 | 0 | 6.0848 | 0 | 0 | 0 | 0 | 0 | 0 | 0 | 0 | 0 | 40 | 2 | 4 | 4 | 4 | 4 | 0 | 0 | 0 | 0 | 0 | 0 | 0 | 0
2014-10-07 | 5時 | 0 | 0 | 0 | 0 | 0 | 0.44546 | 0 | 0 | 0 | 0 | 2 | 0 | 0 | 0 | 0 | 0 | 0 | 0 | 0 | 0 | 0 | 0 | 0 | 0 | 0 | 0 | 0 | 0 | 0 | 0 | 0 | 0 | 0 | 0 | 0 | 0 | 6.0848 | 0 | 0 | 0 | 0 | 0 | 0 | 0 | 0 | 0 | 9.2461 | 1.2922 | 1.0339 | 0.83963 | 0.84041 | 0 | 0 | 0 | 0 | 0 | 6.0848 | 0 | 0 | 0 | 0 | 0 | 0 | 0 | 0 | 0 | 40 | 2 | 4 | 4 | 4 | 4 | 0 | 0 | 0 | 0 | 0 | 0 | 0 | 0
2014-10-07 | 6時 | 0 | 0 | 0 | 0 | 0 | 0.44546 | 0 | 0 | 0 | 0 | 2 | 0 | 0 | 0 | 0 | 0 | 0 | 0 | 0 | 0 | 0 | 0 | 0 | 0 | 0 | 0 | 0 | 0 | 0 | 0 | 0 | 0 | 0 | 0 | 0 | 0 | 6.0848 | 0 | 0 | 0 | 0 | 0 | 0 | 0 | 0 | 0 | 9.2461 | 1.2922 | 1.0339 | 0.83963 | 0.84041 | 0 | 0 | 0 | 0 | 0 | 6.0848 | 0 | 0 | 0 | 0 | 0 | 0 | 0 | 0 | 0 | 40 | 2 | 4 | 4 | 4 | 4 | 0 | 0 | 0 | 0 | 0 | 0 | 0 | 0
2014-10-07 | 7時 | 0.074604 | 7.5189 | 0.074604 | 0.068338 | 0.0062657 | 0.44546 | 0.93653 | 6.5962 | 0.93614 | 6.5962 | 2 | 6.5962 | 0 | 0 | 0 | 0 | 0.93614 | 0 | 0 | 0 | 0 | 0.26698 | 0 | 0 | 0 | 0 | 6.3292 | 0 | 0 | 0 | 0 | 5.6963 | 0 | 0 | 0 | 0 | 6.0848 | 0 | 0 | 0 | 0 | 0 | 0 | 0 | 0 | 0 | 9.2461 | 1.2922 | 1.0339 | 0.83963 | 0.84041 | 0.63292 | 0 | 0 | 0 | 0 | 6.0848 | 0 | 0 | 0 | 0 | 5.6963 | 0 | 0 | 0 | 0 | 40 | 2 | 4 | 4 | 4 | 4 | 0 | 0 | 0 | 0 | 0 | 0 | 0 | 0
2014-10-07 | 8時 | 0.010508 | 1.4354 | 0.010508 | 0.0093119 | 0.0011961 | 0.44546 | 0.93653 | 0.8988 | 0.12756 | 0.8988 | 2 | 0.8988 | 0 | 0 | 0 | 0 | 0.12756 | 0 | 0 | 0 | 0 | 0.036379 | 0 | 0 | 0 | 0 | 0.86242 | 0 | 0 | 0 | 0 | 0.77618 | 0 | 0 | 0 | 0 | 6.0848 | 0 | 0 | 0 | 0 | 0 | 0 | 0 | 0 | 0 | 9.2461 | 1.2922 | 1.0339 | 0.83963 | 0.84041 | 0.086242 | 0 | 0 | 0 | 0 | 6.0848 | 0 | 0 | 0 | 0 | 0.77618 | 0 | 0 | 0 | 0 | 40 | 2 | 4 | 4 | 4 | 4 | 0 | 0 | 0 | 0 | 0 | 0 | 0 | 0
2014-10-07 | 9時 | 0 | 0 | 0 | 0 | 0 | 0.44546 | 0 | 0 | 0 | 0 | 2 | 0 | 0 | 0 | 0 | 0 | 0 | 0 | 0 | 0 | 0 | 0 | 0 | 0 | 0 | 0 | 0 | 0 | 0 | 0 | 0 | 0 | 0 | 0 | 0 | 0 | 6.0848 | 0 | 0 | 0 | 0 | 0 | 0 | 0 | 0 | 0 | 9.2461 | 1.2922 | 1.0339 | 0.83963 | 0.84041 | 0 | 0 | 0 | 0 | 0 | 6.0848 | 0 | 0 | 0 | 0 | 0 | 0 | 0 | 0 | 0 | 40 | 2 | 4 | 4 | 4 | 4 | 0 | 0 | 0 | 0 | 0 | 0 | 0 | 0
2014-10-07 | 10時 | 0 | 0 | 0 | 0 | 0 | 0.44546 | 0 | 0 | 0 | 0 | 2 | 0 | 0 | 0 | 0 | 0 | 0 | 0 | 0 | 0 | 0 | 0 | 0 | 0 | 0 | 0 | 0 | 0 | 0 | 0 | 0 | 0 | 0 | 0 | 0 | 0 | 6.0848 | 0 | 0 | 0 | 0 | 0 | 0 | 0 | 0 | 0 | 9.2461 | 1.2922 | 1.0339 | 0.83963 | 0.84041 | 0 | 0 | 0 | 0 | 0 | 6.0848 | 0 | 0 | 0 | 0 | 0 | 0 | 0 | 0 | 0 | 40 | 2 | 4 | 4 | 4 | 4 | 0 | 0 | 0 | 0 | 0 | 0 | 0 | 0
2014-10-07 | 11時 | 0 | 0 | 0 | 0 | 0 | 0.44546 | 0 | 0 | 0 | 0 | 2 | 0 | 0 | 0 | 0 | 0 | 0 | 0 | 0 | 0 | 0 | 0 | 0 | 0 | 0 | 0 | 0 | 0 | 0 | 0 | 0 | 0 | 0 | 0 | 0 | 0 | 6.0848 | 0 | 0 | 0 | 0 | 0 | 0 | 0 | 0 | 0 | 9.2461 | 1.2922 | 1.0339 | 0.83963 | 0.84041 | 0 | 0 | 0 | 0 | 0 | 6.0848 | 0 | 0 | 0 | 0 | 0 | 0 | 0 | 0 | 0 | 40 | 2 | 4 | 4 | 4 | 4 | 0 | 0 | 0 | 0 | 0 | 0 | 0 | 0
2014-10-07 | 12時 | 0 | 0 | 0 | 0 | 0 | 0.44546 | 0 | 0 | 0 | 0 | 2 | 0 | 0 | 0 | 0 | 0 | 0 | 0 | 0 | 0 | 0 | 0 | 0 | 0 | 0 | 0 | 0 | 0 | 0 | 0 | 0 | 0 | 0 | 0 | 0 | 0 | 6.0848 | 0 | 0 | 0 | 0 | 0 | 0 | 0 | 0 | 0 | 9.2461 | 1.2922 | 1.0339 | 0.83963 | 0.84041 | 0 | 0 | 0 | 0 | 0 | 6.0848 | 0 | 0 | 0 | 0 | 0 | 0 | 0 | 0 | 0 | 40 | 2 | 4 | 4 | 4 | 4 | 0 | 0 | 0 | 0 | 0 | 0 | 0 | 0
2014-10-07 | 13時 | 0 | 0 | 0 | 0 | 0 | 0.44546 | 0 | 0 | 0 | 0 | 2 | 0 | 0 | 0 | 0 | 0 | 0 | 0 | 0 | 0 | 0 | 0 | 0 | 0 | 0 | 0 | 0 | 0 | 0 | 0 | 0 | 0 | 0 | 0 | 0 | 0 | 6.0848 | 0 | 0 | 0 | 0 | 0 | 0 | 0 | 0 | 0 | 9.2461 | 1.2922 | 1.0339 | 0.83963 | 0.84041 | 0 | 0 | 0 | 0 | 0 | 6.0848 | 0 | 0 | 0 | 0 | 0 | 0 | 0 | 0 | 0 | 40 | 2 | 4 | 4 | 4 | 4 | 0 | 0 | 0 | 0 | 0 | 0 | 0 | 0
2014-10-07 | 14時 | 0 | 0 | 0 | 0 | 0 | 0.44546 | 0 | 0 | 0 | 0 | 2 | 0 | 0 | 0 | 0 | 0 | 0 | 0 | 0 | 0 | 0 | 0 | 0 | 0 | 0 | 0 | 0 | 0 | 0 | 0 | 0 | 0 | 0 | 0 | 0 | 0 | 6.0848 | 0 | 0 | 0 | 0 | 0 | 0 | 0 | 0 | 0 | 9.2461 | 1.2922 | 1.0339 | 0.83963 | 0.84041 | 0 | 0 | 0 | 0 | 0 | 6.0848 | 0 | 0 | 0 | 0 | 0 | 0 | 0 | 0 | 0 | 40 | 2 | 4 | 4 | 4 | 4 | 0 | 0 | 0 | 0 | 0 | 0 | 0 | 0
2014-10-07 | 15時 | 0 | 0 | 0 | 0 | 0 | 0.44546 | 0 | 0 | 0 | 0 | 2 | 0 | 0 | 0 | 0 | 0 | 0 | 0 | 0 | 0 | 0 | 0 | 0 | 0 | 0 | 0 | 0 | 0 | 0 | 0 | 0 | 0 | 0 | 0 | 0 | 0 | 6.0848 | 0 | 0 | 0 | 0 | 0 | 0 | 0 | 0 | 0 | 9.2461 | 1.2922 | 1.0339 | 0.83963 | 0.84041 | 0 | 0 | 0 | 0 | 0 | 6.0848 | 0 | 0 | 0 | 0 | 0 | 0 | 0 | 0 | 0 | 40 | 2 | 4 | 4 | 4 | 4 | 0 | 0 | 0 | 0 | 0 | 0 | 0 | 0
2014-10-07 | 16時 | 0.0024882 | 0.67419 | 0.0024882 | 0.0019264 | 0.00056183 | 0.44546 | 0.93653 | 0.18594 | 0.026389 | 0.18594 | 2 | 0.18594 | 0 | 0 | 0 | 0 | 0.026389 | 0 | 0 | 0 | 0 | 0.0075259 | 0 | 0 | 0 | 0 | 0.17841 | 0 | 0 | 0 | 0 | 0.16057 | 0 | 0 | 0 | 0 | 6.0848 | 0 | 0 | 0 | 0 | 0 | 0 | 0 | 0 | 0 | 9.2461 | 1.2922 | 1.0339 | 0.83963 | 0.84041 | 0.017841 | 0 | 0 | 0 | 0 | 6.0848 | 0 | 0 | 0 | 0 | 0.16057 | 0 | 0 | 0 | 0 | 40 | 2 | 4 | 4 | 4 | 4 | 0 | 0 | 0 | 0 | 0 | 0 | 0 | 0
2014-10-07 | 17時 | 0.0052489 | 0.93622 | 0.0052489 | 0.0044687 | 0.00078018 | 0.44546 | 0.93653 | 0.43133 | 0.061216 | 0.43133 | 2 | 0.43133 | 0 | 0 | 0 | 0 | 0.061216 | 0 | 0 | 0 | 0 | 0.017458 | 0 | 0 | 0 | 0 | 0.41387 | 0 | 0 | 0 | 0 | 0.37249 | 0 | 0 | 0 | 0 | 6.0848 | 0 | 0 | 0 | 0 | 0 | 0 | 0 | 0 | 0 | 9.2461 | 1.2922 | 1.0339 | 0.83963 | 0.84041 | 0.041387 | 0 | 0 | 0 | 0 | 6.0848 | 0 | 0 | 0 | 0 | 0.37249 | 0 | 0 | 0 | 0 | 40 | 2 | 4 | 4 | 4 | 4 | 0 | 0 | 0 | 0 | 0 | 0 | 0 | 0
2014-10-07 | 18時 | 0 | 0 | 0 | 0 | 0 | 0.44546 | 0 | 0 | 0 | 0 | 2 | 0 | 0 | 0 | 0 | 0 | 0 | 0 | 0 | 0 | 0 | 0 | 0 | 0 | 0 | 0 | 0 | 0 | 0 | 0 | 0 | 0 | 0 | 0 | 0 | 0 | 6.0848 | 0 | 0 | 0 | 0 | 0 | 0 | 0 | 0 | 0 | 9.2461 | 1.2922 | 1.0339 | 0.83963 | 0.84041 | 0 | 0 | 0 | 0 | 0 | 6.0848 | 0 | 0 | 0 | 0 | 0 | 0 | 0 | 0 | 0 | 40 | 2 | 4 | 4 | 4 | 4 | 0 | 0 | 0 | 0 | 0 | 0 | 0 | 0
2014-10-07 | 19時 | 0.001945 | 0.62264 | 0.001945 | 0.0014262 | 0.00051887 | 0.44546 | 0.93653 | 0.13766 | 0.019537 | 0.13766 | 2 | 0.13766 | 0 | 0 | 0 | 0 | 0.019537 | 0 | 0 | 0 | 0 | 0.0055717 | 0 | 0 | 0 | 0 | 0.13208 | 0 | 0 | 0 | 0 | 0.11888 | 0 | 0 | 0 | 0 | 6.0848 | 0 | 0 | 0 | 0 | 0 | 0 | 0 | 0 | 0 | 9.2461 | 1.2922 | 1.0339 | 0.83963 | 0.84041 | 0.013208 | 0 | 0 | 0 | 0 | 6.0848 | 0 | 0 | 0 | 0 | 0.11888 | 0 | 0 | 0 | 0 | 40 | 2 | 4 | 4 | 4 | 4 | 0 | 0 | 0 | 0 | 0 | 0 | 0 | 0
2014-10-07 | 20時 | 0.0041481 | 0.83174 | 0.0041481 | 0.003455 | 0.00069312 | 0.44546 | 0.93653 | 0.33348 | 0.047329 | 0.33348 | 2 | 0.33348 | 0 | 0 | 0 | 0 | 0.047329 | 0 | 0 | 0 | 0 | 0.013498 | 0 | 0 | 0 | 0 | 0.31999 | 0 | 0 | 0 | 0 | 0.28799 | 0 | 0 | 0 | 0 | 6.0848 | 0 | 0 | 0 | 0 | 0 | 0 | 0 | 0 | 0 | 9.2461 | 1.2922 | 1.0339 | 0.83963 | 0.84041 | 0.031999 | 0 | 0 | 0 | 0 | 6.0848 | 0 | 0 | 0 | 0 | 0.28799 | 0 | 0 | 0 | 0 | 40 | 2 | 4 | 4 | 4 | 4 | 0 | 0 | 0 | 0 | 0 | 0 | 0 | 0
2014-10-07 | 21時 | 0.0071868 | 1.1201 | 0.0071868 | 0.0062534 | 0.00093346 | 0.44546 | 0.93653 | 0.60359 | 0.085663 | 0.60359 | 2 | 0.60359 | 0 | 0 | 0 | 0 | 0.085663 | 0 | 0 | 0 | 0 | 0.024431 | 0 | 0 | 0 | 0 | 0.57916 | 0 | 0 | 0 | 0 | 0.52124 | 0 | 0 | 0 | 0 | 6.0848 | 0 | 0 | 0 | 0 | 0 | 0 | 0 | 0 | 0 | 9.2461 | 1.2922 | 1.0339 | 0.83963 | 0.84041 | 0.057916 | 0 | 0 | 0 | 0 | 6.0848 | 0 | 0 | 0 | 0 | 0.52124 | 0 | 0 | 0 | 0 | 40 | 2 | 4 | 4 | 4 | 4 | 0 | 0 | 0 | 0 | 0 | 0 | 0 | 0
2014-10-07 | 22時 | 0 | 0 | 0 | 0 | 0 | 0.44546 | 0 | 0 | 0 | 0 | 2 | 0 | 0 | 0 | 0 | 0 | 0 | 0 | 0 | 0 | 0 | 0 | 0 | 0 | 0 | 0 | 0 | 0 | 0 | 0 | 0 | 0 | 0 | 0 | 0 | 0 | 6.0848 | 0 | 0 | 0 | 0 | 0 | 0 | 0 | 0 | 0 | 9.2461 | 1.2922 | 1.0339 | 0.83963 | 0.84041 | 0 | 0 | 0 | 0 | 0 | 6.0848 | 0 | 0 | 0 | 0 | 0 | 0 | 0 | 0 | 0 | 40 | 2 | 4 | 4 | 4 | 4 | 0 | 0 | 0 | 0 | 0 | 0 | 0 | 0
2014-10-07 | 23時 | 0 | 0 | 0 | 0 | 0 | 0.44546 | 0 | 0 | 0 | 0 | 2 | 0 | 0 | 0 | 0 | 0 | 0 | 0 | 0 | 0 | 0 | 0 | 0 | 0 | 0 | 0 | 0 | 0 | 0 | 0 | 0 | 0 | 0 | 0 | 0 | 0 | 6.0848 | 0 | 0 | 0 | 0 | 0 | 0 | 0 | 0 | 0 | 9.2461 | 1.2922 | 1.0339 | 0.83963 | 0.84041 | 0 | 0 | 0 | 0 | 0 | 6.0848 | 0 | 0 | 0 | 0 | 0 | 0 | 0 | 0 | 0 | 40 | 2 | 4 | 4 | 4 | 4 | 0 | 0 | 0 | 0 | 0 | 0 | 0 | 0
2014-10-08 | 0時 | 0 | 0 | 0 | 0 | 0 | 0.44546 | 0 | 0 | 0 | 0 | 2 | 0 | 0 | 0 | 0 | 0 | 0 | 0 | 0 | 0 | 0 | 0 | 0 | 0 | 0 | 0 | 0 | 0 | 0 | 0 | 0 | 0 | 0 | 0 | 0 | 0 | 6.0848 | 0 | 0 | 0 | 0 | 0 | 0 | 0 | 0 | 0 | 9.2461 | 1.2922 | 1.0339 | 0.83963 | 0.84041 | 0 | 0 | 0 | 0 | 0 | 6.0848 | 0 | 0 | 0 | 0 | 0 | 0 | 0 | 0 | 0 | 40 | 2 | 4 | 4 | 4 | 4 | 0 | 0 | 0 | 0 | 0 | 0 | 0 | 0
2014-10-08 | 1時 | 0 | 0 | 0 | 0 | 0 | 0.44546 | 0 | 0 | 0 | 0 | 2 | 0 | 0 | 0 | 0 | 0 | 0 | 0 | 0 | 0 | 0 | 0 | 0 | 0 | 0 | 0 | 0 | 0 | 0 | 0 | 0 | 0 | 0 | 0 | 0 | 0 | 6.0848 | 0 | 0 | 0 | 0 | 0 | 0 | 0 | 0 | 0 | 9.2461 | 1.2922 | 1.0339 | 0.83963 | 0.84041 | 0 | 0 | 0 | 0 | 0 | 6.0848 | 0 | 0 | 0 | 0 | 0 | 0 | 0 | 0 | 0 | 40 | 2 | 4 | 4 | 4 | 4 | 0 | 0 | 0 | 0 | 0 | 0 | 0 | 0
2014-10-08 | 2時 | 0 | 0 | 0 | 0 | 0 | 0.44546 | 0 | 0 | 0 | 0 | 2 | 0 | 0 | 0 | 0 | 0 | 0 | 0 | 0 | 0 | 0 | 0 | 0 | 0 | 0 | 0 | 0 | 0 | 0 | 0 | 0 | 0 | 0 | 0 | 0 | 0 | 6.0848 | 0 | 0 | 0 | 0 | 0 | 0 | 0 | 0 | 0 | 9.2461 | 1.2922 | 1.0339 | 0.83963 | 0.84041 | 0 | 0 | 0 | 0 | 0 | 6.0848 | 0 | 0 | 0 | 0 | 0 | 0 | 0 | 0 | 0 | 40 | 2 | 4 | 4 | 4 | 4 | 0 | 0 | 0 | 0 | 0 | 0 | 0 | 0
2014-10-08 | 3時 | 0 | 0 | 0 | 0 | 0 | 0.44546 | 0 | 0 | 0 | 0 | 2 | 0 | 0 | 0 | 0 | 0 | 0 | 0 | 0 | 0 | 0 | 0 | 0 | 0 | 0 | 0 | 0 | 0 | 0 | 0 | 0 | 0 | 0 | 0 | 0 | 0 | 6.0848 | 0 | 0 | 0 | 0 | 0 | 0 | 0 | 0 | 0 | 9.2461 | 1.2922 | 1.0339 | 0.83963 | 0.84041 | 0 | 0 | 0 | 0 | 0 | 6.0848 | 0 | 0 | 0 | 0 | 0 | 0 | 0 | 0 | 0 | 40 | 2 | 4 | 4 | 4 | 4 | 0 | 0 | 0 | 0 | 0 | 0 | 0 | 0
2014-10-08 | 4時 | 0 | 0 | 0 | 0 | 0 | 0.44546 | 0 | 0 | 0 | 0 | 2 | 0 | 0 | 0 | 0 | 0 | 0 | 0 | 0 | 0 | 0 | 0 | 0 | 0 | 0 | 0 | 0 | 0 | 0 | 0 | 0 | 0 | 0 | 0 | 0 | 0 | 6.0848 | 0 | 0 | 0 | 0 | 0 | 0 | 0 | 0 | 0 | 9.2461 | 1.2922 | 1.0339 | 0.83963 | 0.84041 | 0 | 0 | 0 | 0 | 0 | 6.0848 | 0 | 0 | 0 | 0 | 0 | 0 | 0 | 0 | 0 | 40 | 2 | 4 | 4 | 4 | 4 | 0 | 0 | 0 | 0 | 0 | 0 | 0 | 0
2014-10-08 | 5時 | 0 | 0 | 0 | 0 | 0 | 0.44546 | 0 | 0 | 0 | 0 | 2 | 0 | 0 | 0 | 0 | 0 | 0 | 0 | 0 | 0 | 0 | 0 | 0 | 0 | 0 | 0 | 0 | 0 | 0 | 0 | 0 | 0 | 0 | 0 | 0 | 0 | 6.0848 | 0 | 0 | 0 | 0 | 0 | 0 | 0 | 0 | 0 | 9.2461 | 1.2922 | 1.0339 | 0.83963 | 0.84041 | 0 | 0 | 0 | 0 | 0 | 6.0848 | 0 | 0 | 0 | 0 | 0 | 0 | 0 | 0 | 0 | 40 | 2 | 4 | 4 | 4 | 4 | 0 | 0 | 0 | 0 | 0 | 0 | 0 | 0
2014-10-08 | 6時 | 0 | 0 | 0 | 0 | 0 | 0.44546 | 0 | 0 | 0 | 0 | 2 | 0 | 0 | 0 | 0 | 0 | 0 | 0 | 0 | 0 | 0 | 0 | 0 | 0 | 0 | 0 | 0 | 0 | 0 | 0 | 0 | 0 | 0 | 0 | 0 | 0 | 6.0848 | 0 | 0 | 0 | 0 | 0 | 0 | 0 | 0 | 0 | 9.2461 | 1.2922 | 1.0339 | 0.83963 | 0.84041 | 0 | 0 | 0 | 0 | 0 | 6.0848 | 0 | 0 | 0 | 0 | 0 | 0 | 0 | 0 | 0 | 40 | 2 | 4 | 4 | 4 | 4 | 0 | 0 | 0 | 0 | 0 | 0 | 0 | 0
2014-10-08 | 7時 | 0.054336 | 5.5952 | 0.054336 | 0.049674 | 0.0046627 | 0.44546 | 0.93653 | 4.7946 | 0.68046 | 4.7946 | 2 | 4.7946 | 0 | 0 | 0 | 0 | 0.68046 | 0 | 0 | 0 | 0 | 0.19406 | 0 | 0 | 0 | 0 | 4.6005 | 0 | 0 | 0 | 0 | 4.1405 | 0 | 0 | 0 | 0 | 6.0848 | 0 | 0 | 0 | 0 | 0 | 0 | 0 | 0 | 0 | 9.2461 | 1.2922 | 1.0339 | 0.83963 | 0.84041 | 0.46005 | 0 | 0 | 0 | 0 | 6.0848 | 0 | 0 | 0 | 0 | 4.1405 | 0 | 0 | 0 | 0 | 40 | 2 | 4 | 4 | 4 | 4 | 0 | 0 | 0 | 0 | 0 | 0 | 0 | 0
2014-10-08 | 8時 | 0.005303 | 0.94135 | 0.005303 | 0.0045186 | 0.00078446 | 0.44546 | 0.93653 | 0.43614 | 0.061898 | 0.43614 | 2 | 0.43614 | 0 | 0 | 0 | 0 | 0.061898 | 0 | 0 | 0 | 0 | 0.017653 | 0 | 0 | 0 | 0 | 0.41849 | 0 | 0 | 0 | 0 | 0.37664 | 0 | 0 | 0 | 0 | 6.0848 | 0 | 0 | 0 | 0 | 0 | 0 | 0 | 0 | 0 | 9.2461 | 1.2922 | 1.0339 | 0.83963 | 0.84041 | 0.041849 | 0 | 0 | 0 | 0 | 6.0848 | 0 | 0 | 0 | 0 | 0.37664 | 0 | 0 | 0 | 0 | 40 | 2 | 4 | 4 | 4 | 4 | 0 | 0 | 0 | 0 | 0 | 0 | 0 | 0
2014-10-08 | 9時 | 0 | 0 | 0 | 0 | 0 | 0.44546 | 0 | 0 | 0 | 0 | 2 | 0 | 0 | 0 | 0 | 0 | 0 | 0 | 0 | 0 | 0 | 0 | 0 | 0 | 0 | 0 | 0 | 0 | 0 | 0 | 0 | 0 | 0 | 0 | 0 | 0 | 6.0848 | 0 | 0 | 0 | 0 | 0 | 0 | 0 | 0 | 0 | 9.2461 | 1.2922 | 1.0339 | 0.83963 | 0.84041 | 0 | 0 | 0 | 0 | 0 | 6.0848 | 0 | 0 | 0 | 0 | 0 | 0 | 0 | 0 | 0 | 40 | 2 | 4 | 4 | 4 | 4 | 0 | 0 | 0 | 0 | 0 | 0 | 0 | 0
2014-10-08 | 10時 | 0 | 0 | 0 | 0 | 0 | 0.44546 | 0 | 0 | 0 | 0 | 2 | 0 | 0 | 0 | 0 | 0 | 0 | 0 | 0 | 0 | 0 | 0 | 0 | 0 | 0 | 0 | 0 | 0 | 0 | 0 | 0 | 0 | 0 | 0 | 0 | 0 | 6.0848 | 0 | 0 | 0 | 0 | 0 | 0 | 0 | 0 | 0 | 9.2461 | 1.2922 | 1.0339 | 0.83963 | 0.84041 | 0 | 0 | 0 | 0 | 0 | 6.0848 | 0 | 0 | 0 | 0 | 0 | 0 | 0 | 0 | 0 | 40 | 2 | 4 | 4 | 4 | 4 | 0 | 0 | 0 | 0 | 0 | 0 | 0 | 0
2014-10-08 | 11時 | 0 | 0 | 0 | 0 | 0 | 0.44546 | 0 | 0 | 0 | 0 | 2 | 0 | 0 | 0 | 0 | 0 | 0 | 0 | 0 | 0 | 0 | 0 | 0 | 0 | 0 | 0 | 0 | 0 | 0 | 0 | 0 | 0 | 0 | 0 | 0 | 0 | 6.0848 | 0 | 0 | 0 | 0 | 0 | 0 | 0 | 0 | 0 | 9.2461 | 1.2922 | 1.0339 | 0.83963 | 0.84041 | 0 | 0 | 0 | 0 | 0 | 6.0848 | 0 | 0 | 0 | 0 | 0 | 0 | 0 | 0 | 0 | 40 | 2 | 4 | 4 | 4 | 4 | 0 | 0 | 0 | 0 | 0 | 0 | 0 | 0
2014-10-08 | 12時 | 0 | 0 | 0 | 0 | 0 | 0.44546 | 0 | 0 | 0 | 0 | 2 | 0 | 0 | 0 | 0 | 0 | 0 | 0 | 0 | 0 | 0 | 0 | 0 | 0 | 0 | 0 | 0 | 0 | 0 | 0 | 0 | 0 | 0 | 0 | 0 | 0 | 6.0848 | 0 | 0 | 0 | 0 | 0 | 0 | 0 | 0 | 0 | 9.2461 | 1.2922 | 1.0339 | 0.83963 | 0.84041 | 0 | 0 | 0 | 0 | 0 | 6.0848 | 0 | 0 | 0 | 0 | 0 | 0 | 0 | 0 | 0 | 40 | 2 | 4 | 4 | 4 | 4 | 0 | 0 | 0 | 0 | 0 | 0 | 0 | 0
2014-10-08 | 13時 | 0 | 0 | 0 | 0 | 0 | 0.44546 | 0 | 0 | 0 | 0 | 2 | 0 | 0 | 0 | 0 | 0 | 0 | 0 | 0 | 0 | 0 | 0 | 0 | 0 | 0 | 0 | 0 | 0 | 0 | 0 | 0 | 0 | 0 | 0 | 0 | 0 | 6.0848 | 0 | 0 | 0 | 0 | 0 | 0 | 0 | 0 | 0 | 9.2461 | 1.2922 | 1.0339 | 0.83963 | 0.84041 | 0 | 0 | 0 | 0 | 0 | 6.0848 | 0 | 0 | 0 | 0 | 0 | 0 | 0 | 0 | 0 | 40 | 2 | 4 | 4 | 4 | 4 | 0 | 0 | 0 | 0 | 0 | 0 | 0 | 0
2014-10-08 | 14時 | 0 | 0 | 0 | 0 | 0 | 0.44546 | 0 | 0 | 0 | 0 | 2 | 0 | 0 | 0 | 0 | 0 | 0 | 0 | 0 | 0 | 0 | 0 | 0 | 0 | 0 | 0 | 0 | 0 | 0 | 0 | 0 | 0 | 0 | 0 | 0 | 0 | 6.0848 | 0 | 0 | 0 | 0 | 0 | 0 | 0 | 0 | 0 | 9.2461 | 1.2922 | 1.0339 | 0.83963 | 0.84041 | 0 | 0 | 0 | 0 | 0 | 6.0848 | 0 | 0 | 0 | 0 | 0 | 0 | 0 | 0 | 0 | 40 | 2 | 4 | 4 | 4 | 4 | 0 | 0 | 0 | 0 | 0 | 0 | 0 | 0
2014-10-08 | 15時 | 0 | 0 | 0 | 0 | 0 | 0.44546 | 0 | 0 | 0 | 0 | 2 | 0 | 0 | 0 | 0 | 0 | 0 | 0 | 0 | 0 | 0 | 0 | 0 | 0 | 0 | 0 | 0 | 0 | 0 | 0 | 0 | 0 | 0 | 0 | 0 | 0 | 6.0848 | 0 | 0 | 0 | 0 | 0 | 0 | 0 | 0 | 0 | 9.2461 | 1.2922 | 1.0339 | 0.83963 | 0.84041 | 0 | 0 | 0 | 0 | 0 | 6.0848 | 0 | 0 | 0 | 0 | 0 | 0 | 0 | 0 | 0 | 40 | 2 | 4 | 4 | 4 | 4 | 0 | 0 | 0 | 0 | 0 | 0 | 0 | 0
2014-10-08 | 16時 | 0.0016096 | 0.59081 | 0.0016096 | 0.0011173 | 0.00049234 | 0.44546 | 0.93653 | 0.10784 | 0.015306 | 0.10784 | 2 | 0.10784 | 0 | 0 | 0 | 0 | 0.015306 | 0 | 0 | 0 | 0 | 0.0043651 | 0 | 0 | 0 | 0 | 0.10348 | 0 | 0 | 0 | 0 | 0.093132 | 0 | 0 | 0 | 0 | 6.0848 | 0 | 0 | 0 | 0 | 0 | 0 | 0 | 0 | 0 | 9.2461 | 1.2922 | 1.0339 | 0.83963 | 0.84041 | 0.010348 | 0 | 0 | 0 | 0 | 6.0848 | 0 | 0 | 0 | 0 | 0.093132 | 0 | 0 | 0 | 0 | 40 | 2 | 4 | 4 | 4 | 4 | 0 | 0 | 0 | 0 | 0 | 0 | 0 | 0
2014-10-08 | 17時 | 0.0029853 | 0.72137 | 0.0029853 | 0.0023841 | 0.00060114 | 0.44546 | 0.93653 | 0.23012 | 0.032659 | 0.23012 | 2 | 0.23012 | 0 | 0 | 0 | 0 | 0.032659 | 0 | 0 | 0 | 0 | 0.0093142 | 0 | 0 | 0 | 0 | 0.22081 | 0 | 0 | 0 | 0 | 0.19872 | 0 | 0 | 0 | 0 | 6.0848 | 0 | 0 | 0 | 0 | 0 | 0 | 0 | 0 | 0 | 9.2461 | 1.2922 | 1.0339 | 0.83963 | 0.84041 | 0.022081 | 0 | 0 | 0 | 0 | 6.0848 | 0 | 0 | 0 | 0 | 0.19872 | 0 | 0 | 0 | 0 | 40 | 2 | 4 | 4 | 4 | 4 | 0 | 0 | 0 | 0 | 0 | 0 | 0 | 0
2014-10-08 | 18時 | 0 | 0 | 0 | 0 | 0 | 0.44546 | 0 | 0 | 0 | 0 | 2 | 0 | 0 | 0 | 0 | 0 | 0 | 0 | 0 | 0 | 0 | 0 | 0 | 0 | 0 | 0 | 0 | 0 | 0 | 0 | 0 | 0 | 0 | 0 | 0 | 0 | 6.0848 | 0 | 0 | 0 | 0 | 0 | 0 | 0 | 0 | 0 | 9.2461 | 1.2922 | 1.0339 | 0.83963 | 0.84041 | 0 | 0 | 0 | 0 | 0 | 6.0848 | 0 | 0 | 0 | 0 | 0 | 0 | 0 | 0 | 0 | 40 | 2 | 4 | 4 | 4 | 4 | 0 | 0 | 0 | 0 | 0 | 0 | 0 | 0
2014-10-08 | 19時 | 0 | 0 | 0 | 0 | 0 | 0.44546 | 0 | 0 | 0 | 0 | 2 | 0 | 0 | 0 | 0 | 0 | 0 | 0 | 0 | 0 | 0 | 0 | 0 | 0 | 0 | 0 | 0 | 0 | 0 | 0 | 0 | 0 | 0 | 0 | 0 | 0 | 6.0848 | 0 | 0 | 0 | 0 | 0 | 0 | 0 | 0 | 0 | 9.2461 | 1.2922 | 1.0339 | 0.83963 | 0.84041 | 0 | 0 | 0 | 0 | 0 | 6.0848 | 0 | 0 | 0 | 0 | 0 | 0 | 0 | 0 | 0 | 40 | 2 | 4 | 4 | 4 | 4 | 0 | 0 | 0 | 0 | 0 | 0 | 0 | 0
2014-10-08 | 20時 | 0 | 0 | 0 | 0 | 0 | 0.44546 | 0 | 0 | 0 | 0 | 2 | 0 | 0 | 0 | 0 | 0 | 0 | 0 | 0 | 0 | 0 | 0 | 0 | 0 | 0 | 0 | 0 | 0 | 0 | 0 | 0 | 0 | 0 | 0 | 0 | 0 | 6.0848 | 0 | 0 | 0 | 0 | 0 | 0 | 0 | 0 | 0 | 9.2461 | 1.2922 | 1.0339 | 0.83963 | 0.84041 | 0 | 0 | 0 | 0 | 0 | 6.0848 | 0 | 0 | 0 | 0 | 0 | 0 | 0 | 0 | 0 | 40 | 2 | 4 | 4 | 4 | 4 | 0 | 0 | 0 | 0 | 0 | 0 | 0 | 0
2014-10-08 | 21時 | 0 | 0 | 0 | 0 | 0 | 0.44546 | 0 | 0 | 0 | 0 | 2 | 0 | 0 | 0 | 0 | 0 | 0 | 0 | 0 | 0 | 0 | 0 | 0 | 0 | 0 | 0 | 0 | 0 | 0 | 0 | 0 | 0 | 0 | 0 | 0 | 0 | 6.0848 | 0 | 0 | 0 | 0 | 0 | 0 | 0 | 0 | 0 | 9.2461 | 1.2922 | 1.0339 | 0.83963 | 0.84041 | 0 | 0 | 0 | 0 | 0 | 6.0848 | 0 | 0 | 0 | 0 | 0 | 0 | 0 | 0 | 0 | 40 | 2 | 4 | 4 | 4 | 4 | 0 | 0 | 0 | 0 | 0 | 0 | 0 | 0
2014-10-08 | 22時 | 0 | 0 | 0 | 0 | 0 | 0.44546 | 0 | 0 | 0 | 0 | 2 | 0 | 0 | 0 | 0 | 0 | 0 | 0 | 0 | 0 | 0 | 0 | 0 | 0 | 0 | 0 | 0 | 0 | 0 | 0 | 0 | 0 | 0 | 0 | 0 | 0 | 6.0848 | 0 | 0 | 0 | 0 | 0 | 0 | 0 | 0 | 0 | 9.2461 | 1.2922 | 1.0339 | 0.83963 | 0.84041 | 0 | 0 | 0 | 0 | 0 | 6.0848 | 0 | 0 | 0 | 0 | 0 | 0 | 0 | 0 | 0 | 40 | 2 | 4 | 4 | 4 | 4 | 0 | 0 | 0 | 0 | 0 | 0 | 0 | 0
2014-10-08 | 23時 | 0 | 0 | 0 | 0 | 0 | 0.44546 | 0 | 0 | 0 | 0 | 2 | 0 | 0 | 0 | 0 | 0 | 0 | 0 | 0 | 0 | 0 | 0 | 0 | 0 | 0 | 0 | 0 | 0 | 0 | 0 | 0 | 0 | 0 | 0 | 0 | 0 | 6.0848 | 0 | 0 | 0 | 0 | 0 | 0 | 0 | 0 | 0 | 9.2461 | 1.2922 | 1.0339 | 0.83963 | 0.84041 | 0 | 0 | 0 | 0 | 0 | 6.0848 | 0 | 0 | 0 | 0 | 0 | 0 | 0 | 0 | 0 | 40 | 2 | 4 | 4 | 4 | 4 | 0 | 0 | 0 | 0 | 0 | 0 | 0 | 0
2014-10-09 | 0時 | 0 | 0 | 0 | 0 | 0 | 0.44546 | 0 | 0 | 0 | 0 | 2 | 0 | 0 | 0 | 0 | 0 | 0 | 0 | 0 | 0 | 0 | 0 | 0 | 0 | 0 | 0 | 0 | 0 | 0 | 0 | 0 | 0 | 0 | 0 | 0 | 0 | 6.0848 | 0 | 0 | 0 | 0 | 0 | 0 | 0 | 0 | 0 | 9.2461 | 1.2922 | 1.0339 | 0.83963 | 0.84041 | 0 | 0 | 0 | 0 | 0 | 6.0848 | 0 | 0 | 0 | 0 | 0 | 0 | 0 | 0 | 0 | 40 | 2 | 4 | 4 | 4 | 4 | 0 | 0 | 0 | 0 | 0 | 0 | 0 | 0
2014-10-09 | 1時 | 0 | 0 | 0 | 0 | 0 | 0.44546 | 0 | 0 | 0 | 0 | 2 | 0 | 0 | 0 | 0 | 0 | 0 | 0 | 0 | 0 | 0 | 0 | 0 | 0 | 0 | 0 | 0 | 0 | 0 | 0 | 0 | 0 | 0 | 0 | 0 | 0 | 6.0848 | 0 | 0 | 0 | 0 | 0 | 0 | 0 | 0 | 0 | 9.2461 | 1.2922 | 1.0339 | 0.83963 | 0.84041 | 0 | 0 | 0 | 0 | 0 | 6.0848 | 0 | 0 | 0 | 0 | 0 | 0 | 0 | 0 | 0 | 40 | 2 | 4 | 4 | 4 | 4 | 0 | 0 | 0 | 0 | 0 | 0 | 0 | 0
2014-10-09 | 2時 | 0 | 0 | 0 | 0 | 0 | 0.44546 | 0 | 0 | 0 | 0 | 2 | 0 | 0 | 0 | 0 | 0 | 0 | 0 | 0 | 0 | 0 | 0 | 0 | 0 | 0 | 0 | 0 | 0 | 0 | 0 | 0 | 0 | 0 | 0 | 0 | 0 | 6.0848 | 0 | 0 | 0 | 0 | 0 | 0 | 0 | 0 | 0 | 9.2461 | 1.2922 | 1.0339 | 0.83963 | 0.84041 | 0 | 0 | 0 | 0 | 0 | 6.0848 | 0 | 0 | 0 | 0 | 0 | 0 | 0 | 0 | 0 | 40 | 2 | 4 | 4 | 4 | 4 | 0 | 0 | 0 | 0 | 0 | 0 | 0 | 0
2014-10-09 | 3時 | 0 | 0 | 0 | 0 | 0 | 0.44546 | 0 | 0 | 0 | 0 | 2 | 0 | 0 | 0 | 0 | 0 | 0 | 0 | 0 | 0 | 0 | 0 | 0 | 0 | 0 | 0 | 0 | 0 | 0 | 0 | 0 | 0 | 0 | 0 | 0 | 0 | 6.0848 | 0 | 0 | 0 | 0 | 0 | 0 | 0 | 0 | 0 | 9.2461 | 1.2922 | 1.0339 | 0.83963 | 0.84041 | 0 | 0 | 0 | 0 | 0 | 6.0848 | 0 | 0 | 0 | 0 | 0 | 0 | 0 | 0 | 0 | 40 | 2 | 4 | 4 | 4 | 4 | 0 | 0 | 0 | 0 | 0 | 0 | 0 | 0
2014-10-09 | 4時 | 0 | 0 | 0 | 0 | 0 | 0.44546 | 0 | 0 | 0 | 0 | 2 | 0 | 0 | 0 | 0 | 0 | 0 | 0 | 0 | 0 | 0 | 0 | 0 | 0 | 0 | 0 | 0 | 0 | 0 | 0 | 0 | 0 | 0 | 0 | 0 | 0 | 6.0848 | 0 | 0 | 0 | 0 | 0 | 0 | 0 | 0 | 0 | 9.2461 | 1.2922 | 1.0339 | 0.83963 | 0.84041 | 0 | 0 | 0 | 0 | 0 | 6.0848 | 0 | 0 | 0 | 0 | 0 | 0 | 0 | 0 | 0 | 40 | 2 | 4 | 4 | 4 | 4 | 0 | 0 | 0 | 0 | 0 | 0 | 0 | 0
2014-10-09 | 5時 | 0.051373 | 5.3139 | 0.051373 | 0.046945 | 0.0044283 | 0.44546 | 0.93653 | 4.5312 | 0.64308 | 4.5312 | 2 | 4.5312 | 0 | 0 | 0 | 0 | 0.64308 | 0 | 0 | 0 | 0 | 0.1834 | 0 | 0 | 0 | 0 | 4.3478 | 0 | 0 | 0 | 0 | 3.913 | 0 | 0 | 0 | 0 | 6.0848 | 0 | 0 | 0 | 0 | 0 | 0 | 0 | 0 | 0 | 9.2461 | 1.2922 | 1.0339 | 0.83963 | 0.84041 | 0.43478 | 0 | 0 | 0 | 0 | 6.0848 | 0 | 0 | 0 | 0 | 3.913 | 0 | 0 | 0 | 0 | 40 | 2 | 4 | 4 | 4 | 4 | 0 | 0 | 0 | 0 | 0 | 0 | 0 | 0
2014-10-09 | 6時 | 0.0078225 | 1.1805 | 0.0078225 | 0.0068388 | 0.00098374 | 0.44546 | 0.93653 | 0.66009 | 0.093682 | 0.66009 | 2 | 0.66009 | 0 | 0 | 0 | 0 | 0.093682 | 0 | 0 | 0 | 0 | 0.026718 | 0 | 0 | 0 | 0 | 0.63338 | 0 | 0 | 0 | 0 | 0.57004 | 0 | 0 | 0 | 0 | 6.0848 | 0 | 0 | 0 | 0 | 0 | 0 | 0 | 0 | 0 | 9.2461 | 1.2922 | 1.0339 | 0.83963 | 0.84041 | 0.063338 | 0 | 0 | 0 | 0 | 6.0848 | 0 | 0 | 0 | 0 | 0.57004 | 0 | 0 | 0 | 0 | 40 | 2 | 4 | 4 | 4 | 4 | 0 | 0 | 0 | 0 | 0 | 0 | 0 | 0
2014-10-09 | 7時 | 0.007838 | 1.1819 | 0.007838 | 0.006853 | 0.00098496 | 0.44546 | 0.93653 | 0.66147 | 0.093877 | 0.66147 | 2 | 0.66147 | 0 | 0 | 0 | 0 | 0.093877 | 0 | 0 | 0 | 0 | 0.026773 | 0 | 0 | 0 | 0 | 0.63469 | 0 | 0 | 0 | 0 | 0.57122 | 0 | 0 | 0 | 0 | 6.0848 | 0 | 0 | 0 | 0 | 0 | 0 | 0 | 0 | 0 | 9.2461 | 1.2922 | 1.0339 | 0.83963 | 0.84041 | 0.063469 | 0 | 0 | 0 | 0 | 6.0848 | 0 | 0 | 0 | 0 | 0.57122 | 0 | 0 | 0 | 0 | 40 | 2 | 4 | 4 | 4 | 4 | 0 | 0 | 0 | 0 | 0 | 0 | 0 | 0
2014-10-09 | 8時 | 0.005518 | 0.96175 | 0.005518 | 0.0047165 | 0.00080146 | 0.44546 | 0.93653 | 0.45525 | 0.06461 | 0.45525 | 2 | 0.45525 | 0 | 0 | 0 | 0 | 0.06461 | 0 | 0 | 0 | 0 | 0.018426 | 0 | 0 | 0 | 0 | 0.43682 | 0 | 0 | 0 | 0 | 0.39314 | 0 | 0 | 0 | 0 | 6.0848 | 0 | 0 | 0 | 0 | 0 | 0 | 0 | 0 | 0 | 9.2461 | 1.2922 | 1.0339 | 0.83963 | 0.84041 | 0.043682 | 0 | 0 | 0 | 0 | 6.0848 | 0 | 0 | 0 | 0 | 0.39314 | 0 | 0 | 0 | 0 | 40 | 2 | 4 | 4 | 4 | 4 | 0 | 0 | 0 | 0 | 0 | 0 | 0 | 0
2014-10-09 | 9時 | 0 | 0 | 0 | 0 | 0 | 0.44546 | 0 | 0 | 0 | 0 | 2 | 0 | 0 | 0 | 0 | 0 | 0 | 0 | 0 | 0 | 0 | 0 | 0 | 0 | 0 | 0 | 0 | 0 | 0 | 0 | 0 | 0 | 0 | 0 | 0 | 0 | 6.0848 | 0 | 0 | 0 | 0 | 0 | 0 | 0 | 0 | 0 | 9.2461 | 1.2922 | 1.0339 | 0.83963 | 0.84041 | 0 | 0 | 0 | 0 | 0 | 6.0848 | 0 | 0 | 0 | 0 | 0 | 0 | 0 | 0 | 0 | 40 | 2 | 4 | 4 | 4 | 4 | 0 | 0 | 0 | 0 | 0 | 0 | 0 | 0
2014-10-09 | 10時 | 0 | 0 | 0 | 0 | 0 | 0.44546 | 0 | 0 | 0 | 0 | 2 | 0 | 0 | 0 | 0 | 0 | 0 | 0 | 0 | 0 | 0 | 0 | 0 | 0 | 0 | 0 | 0 | 0 | 0 | 0 | 0 | 0 | 0 | 0 | 0 | 0 | 6.0848 | 0 | 0 | 0 | 0 | 0 | 0 | 0 | 0 | 0 | 9.2461 | 1.2922 | 1.0339 | 0.83963 | 0.84041 | 0 | 0 | 0 | 0 | 0 | 6.0848 | 0 | 0 | 0 | 0 | 0 | 0 | 0 | 0 | 0 | 40 | 2 | 4 | 4 | 4 | 4 | 0 | 0 | 0 | 0 | 0 | 0 | 0 | 0
2014-10-09 | 11時 | 0.031866 | 3.4625 | 0.031866 | 0.028981 | 0.0028854 | 0.44546 | 0.93653 | 2.7973 | 0.39699 | 2.7973 | 2 | 2.7973 | 0 | 0 | 0 | 0 | 0.39699 | 0 | 0 | 0 | 0 | 0.11322 | 0 | 0 | 0 | 0 | 2.684 | 0 | 0 | 0 | 0 | 2.4156 | 0 | 0 | 0 | 0 | 6.0848 | 0 | 0 | 0 | 0 | 0 | 0 | 0 | 0 | 0 | 9.2461 | 1.2922 | 1.0339 | 0.83963 | 0.84041 | 0.2684 | 0 | 0 | 0 | 0 | 6.0848 | 0 | 0 | 0 | 0 | 2.4156 | 0 | 0 | 0 | 0 | 40 | 2 | 4 | 4 | 4 | 4 | 0 | 0 | 0 | 0 | 0 | 0 | 0 | 0
2014-10-09 | 12時 | 0.009433 | 1.3333 | 0.009433 | 0.0083218 | 0.0011111 | 0.44546 | 0.93653 | 0.80324 | 0.114 | 0.80324 | 2 | 0.80324 | 0 | 0 | 0 | 0 | 0.114 | 0 | 0 | 0 | 0 | 0.032512 | 0 | 0 | 0 | 0 | 0.77073 | 0 | 0 | 0 | 0 | 0.69366 | 0 | 0 | 0 | 0 | 6.0848 | 0 | 0 | 0 | 0 | 0 | 0 | 0 | 0 | 0 | 9.2461 | 1.2922 | 1.0339 | 0.83963 | 0.84041 | 0.077073 | 0 | 0 | 0 | 0 | 6.0848 | 0 | 0 | 0 | 0 | 0.69366 | 0 | 0 | 0 | 0 | 40 | 2 | 4 | 4 | 4 | 4 | 0 | 0 | 0 | 0 | 0 | 0 | 0 | 0
2014-10-09 | 13時 | 0 | 0 | 0 | 0 | 0 | 0.44546 | 0 | 0 | 0 | 0 | 2 | 0 | 0 | 0 | 0 | 0 | 0 | 0 | 0 | 0 | 0 | 0 | 0 | 0 | 0 | 0 | 0 | 0 | 0 | 0 | 0 | 0 | 0 | 0 | 0 | 0 | 6.0848 | 0 | 0 | 0 | 0 | 0 | 0 | 0 | 0 | 0 | 9.2461 | 1.2922 | 1.0339 | 0.83963 | 0.84041 | 0 | 0 | 0 | 0 | 0 | 6.0848 | 0 | 0 | 0 | 0 | 0 | 0 | 0 | 0 | 0 | 40 | 2 | 4 | 4 | 4 | 4 | 0 | 0 | 0 | 0 | 0 | 0 | 0 | 0
2014-10-09 | 14時 | 0 | 0 | 0 | 0 | 0 | 0.44546 | 0 | 0 | 0 | 0 | 2 | 0 | 0 | 0 | 0 | 0 | 0 | 0 | 0 | 0 | 0 | 0 | 0 | 0 | 0 | 0 | 0 | 0 | 0 | 0 | 0 | 0 | 0 | 0 | 0 | 0 | 6.0848 | 0 | 0 | 0 | 0 | 0 | 0 | 0 | 0 | 0 | 9.2461 | 1.2922 | 1.0339 | 0.83963 | 0.84041 | 0 | 0 | 0 | 0 | 0 | 6.0848 | 0 | 0 | 0 | 0 | 0 | 0 | 0 | 0 | 0 | 40 | 2 | 4 | 4 | 4 | 4 | 0 | 0 | 0 | 0 | 0 | 0 | 0 | 0
2014-10-09 | 15時 | 0.016338 | 1.9887 | 0.016338 | 0.01468 | 0.0016572 | 0.44546 | 0.93653 | 1.417 | 0.2011 | 1.417 | 2 | 1.417 | 0 | 0 | 0 | 0 | 0.2011 | 0 | 0 | 0 | 0 | 0.057353 | 0 | 0 | 0 | 0 | 1.3596 | 0 | 0 | 0 | 0 | 1.2237 | 0 | 0 | 0 | 0 | 6.0848 | 0 | 0 | 0 | 0 | 0 | 0 | 0 | 0 | 0 | 9.2461 | 1.2922 | 1.0339 | 0.83963 | 0.84041 | 0.13596 | 0 | 0 | 0 | 0 | 6.0848 | 0 | 0 | 0 | 0 | 1.2237 | 0 | 0 | 0 | 0 | 40 | 2 | 4 | 4 | 4 | 4 | 0 | 0 | 0 | 0 | 0 | 0 | 0 | 0
2014-10-09 | 16時 | 0.0032579 | 0.74725 | 0.0032579 | 0.0026352 | 0.00062271 | 0.44546 | 0.93653 | 0.25436 | 0.036099 | 0.25436 | 2 | 0.25436 | 0 | 0 | 0 | 0 | 0.036099 | 0 | 0 | 0 | 0 | 0.010295 | 0 | 0 | 0 | 0 | 0.24406 | 0 | 0 | 0 | 0 | 0.21966 | 0 | 0 | 0 | 0 | 6.0848 | 0 | 0 | 0 | 0 | 0 | 0 | 0 | 0 | 0 | 9.2461 | 1.2922 | 1.0339 | 0.83963 | 0.84041 | 0.024406 | 0 | 0 | 0 | 0 | 6.0848 | 0 | 0 | 0 | 0 | 0.21966 | 0 | 0 | 0 | 0 | 40 | 2 | 4 | 4 | 4 | 4 | 0 | 0 | 0 | 0 | 0 | 0 | 0 | 0
2014-10-09 | 17時 | 0.0096484 | 1.3538 | 0.0096484 | 0.0085203 | 0.0011282 | 0.44546 | 0.93653 | 0.82239 | 0.11672 | 0.82239 | 2 | 0.82239 | 0 | 0 | 0 | 0 | 0.11672 | 0 | 0 | 0 | 0 | 0.033287 | 0 | 0 | 0 | 0 | 0.78911 | 0 | 0 | 0 | 0 | 0.7102 | 0 | 0 | 0 | 0 | 6.0848 | 0 | 0 | 0 | 0 | 0 | 0 | 0 | 0 | 0 | 9.2461 | 1.2922 | 1.0339 | 0.83963 | 0.84041 | 0.078911 | 0 | 0 | 0 | 0 | 6.0848 | 0 | 0 | 0 | 0 | 0.7102 | 0 | 0 | 0 | 0 | 40 | 2 | 4 | 4 | 4 | 4 | 0 | 0 | 0 | 0 | 0 | 0 | 0 | 0
2014-10-09 | 18時 | 0.0079672 | 1.1942 | 0.0079672 | 0.006972 | 0.00099518 | 0.44546 | 0.93653 | 0.67295 | 0.095507 | 0.67295 | 2 | 0.67295 | 0 | 0 | 0 | 0 | 0.095507 | 0 | 0 | 0 | 0 | 0.027238 | 0 | 0 | 0 | 0 | 0.64571 | 0 | 0 | 0 | 0 | 0.58114 | 0 | 0 | 0 | 0 | 6.0848 | 0 | 0 | 0 | 0 | 0 | 0 | 0 | 0 | 0 | 9.2461 | 1.2922 | 1.0339 | 0.83963 | 0.84041 | 0.064571 | 0 | 0 | 0 | 0 | 6.0848 | 0 | 0 | 0 | 0 | 0.58114 | 0 | 0 | 0 | 0 | 40 | 2 | 4 | 4 | 4 | 4 | 0 | 0 | 0 | 0 | 0 | 0 | 0 | 0
2014-10-09 | 19時 | 0 | 0 | 0 | 0 | 0 | 0.44546 | 0 | 0 | 0 | 0 | 2 | 0 | 0 | 0 | 0 | 0 | 0 | 0 | 0 | 0 | 0 | 0 | 0 | 0 | 0 | 0 | 0 | 0 | 0 | 0 | 0 | 0 | 0 | 0 | 0 | 0 | 6.0848 | 0 | 0 | 0 | 0 | 0 | 0 | 0 | 0 | 0 | 9.2461 | 1.2922 | 1.0339 | 0.83963 | 0.84041 | 0 | 0 | 0 | 0 | 0 | 6.0848 | 0 | 0 | 0 | 0 | 0 | 0 | 0 | 0 | 0 | 40 | 2 | 4 | 4 | 4 | 4 | 0 | 0 | 0 | 0 | 0 | 0 | 0 | 0
2014-10-09 | 20時 | 0 | 0 | 0 | 0 | 0 | 0.44546 | 0 | 0 | 0 | 0 | 2 | 0 | 0 | 0 | 0 | 0 | 0 | 0 | 0 | 0 | 0 | 0 | 0 | 0 | 0 | 0 | 0 | 0 | 0 | 0 | 0 | 0 | 0 | 0 | 0 | 0 | 6.0848 | 0 | 0 | 0 | 0 | 0 | 0 | 0 | 0 | 0 | 9.2461 | 1.2922 | 1.0339 | 0.83963 | 0.84041 | 0 | 0 | 0 | 0 | 0 | 6.0848 | 0 | 0 | 0 | 0 | 0 | 0 | 0 | 0 | 0 | 40 | 2 | 4 | 4 | 4 | 4 | 0 | 0 | 0 | 0 | 0 | 0 | 0 | 0
2014-10-09 | 21時 | 0.0032291 | 0.74451 | 0.0032291 | 0.0026087 | 0.00062043 | 0.44546 | 0.93653 | 0.25179 | 0.035735 | 0.25179 | 2 | 0.25179 | 0 | 0 | 0 | 0 | 0.035735 | 0 | 0 | 0 | 0 | 0.010192 | 0 | 0 | 0 | 0 | 0.2416 | 0 | 0 | 0 | 0 | 0.21744 | 0 | 0 | 0 | 0 | 6.0848 | 0 | 0 | 0 | 0 | 0 | 0 | 0 | 0 | 0 | 9.2461 | 1.2922 | 1.0339 | 0.83963 | 0.84041 | 0.02416 | 0 | 0 | 0 | 0 | 6.0848 | 0 | 0 | 0 | 0 | 0.21744 | 0 | 0 | 0 | 0 | 40 | 2 | 4 | 4 | 4 | 4 | 0 | 0 | 0 | 0 | 0 | 0 | 0 | 0
2014-10-09 | 22時 | 0.0071493 | 1.1166 | 0.0071493 | 0.0062188 | 0.00093049 | 0.44546 | 0.93653 | 0.60025 | 0.085189 | 0.60025 | 2 | 0.60025 | 0 | 0 | 0 | 0 | 0.085189 | 0 | 0 | 0 | 0 | 0.024296 | 0 | 0 | 0 | 0 | 0.57596 | 0 | 0 | 0 | 0 | 0.51836 | 0 | 0 | 0 | 0 | 6.0848 | 0 | 0 | 0 | 0 | 0 | 0 | 0 | 0 | 0 | 9.2461 | 1.2922 | 1.0339 | 0.83963 | 0.84041 | 0.057596 | 0 | 0 | 0 | 0 | 6.0848 | 0 | 0 | 0 | 0 | 0.51836 | 0 | 0 | 0 | 0 | 40 | 2 | 4 | 4 | 4 | 4 | 0 | 0 | 0 | 0 | 0 | 0 | 0 | 0
2014-10-09 | 23時 | 0 | 0 | 0 | 0 | 0 | 0.44546 | 0 | 0 | 0 | 0 | 2 | 0 | 0 | 0 | 0 | 0 | 0 | 0 | 0 | 0 | 0 | 0 | 0 | 0 | 0 | 0 | 0 | 0 | 0 | 0 | 0 | 0 | 0 | 0 | 0 | 0 | 6.0848 | 0 | 0 | 0 | 0 | 0 | 0 | 0 | 0 | 0 | 9.2461 | 1.2922 | 1.0339 | 0.83963 | 0.84041 | 0 | 0 | 0 | 0 | 0 | 6.0848 | 0 | 0 | 0 | 0 | 0 | 0 | 0 | 0 | 0 | 40 | 2 | 4 | 4 | 4 | 4 | 0 | 0 | 0 | 0 | 0 | 0 | 0 | 0
2014-10-10 | 0時 | 0 | 0 | 0 | 0 | 0 | 0.44546 | 0 | 0 | 0 | 0 | 2 | 0 | 0 | 0 | 0 | 0 | 0 | 0 | 0 | 0 | 0 | 0 | 0 | 0 | 0 | 0 | 0 | 0 | 0 | 0 | 0 | 0 | 0 | 0 | 0 | 0 | 6.0848 | 0 | 0 | 0 | 0 | 0 | 0 | 0 | 0 | 0 | 9.2461 | 1.2922 | 1.0339 | 0.83963 | 0.84041 | 0 | 0 | 0 | 0 | 0 | 6.0848 | 0 | 0 | 0 | 0 | 0 | 0 | 0 | 0 | 0 | 40 | 2 | 4 | 4 | 4 | 4 | 0 | 0 | 0 | 0 | 0 | 0 | 0 | 0
2014-10-10 | 1時 | 0 | 0 | 0 | 0 | 0 | 0.44546 | 0 | 0 | 0 | 0 | 2 | 0 | 0 | 0 | 0 | 0 | 0 | 0 | 0 | 0 | 0 | 0 | 0 | 0 | 0 | 0 | 0 | 0 | 0 | 0 | 0 | 0 | 0 | 0 | 0 | 0 | 6.0848 | 0 | 0 | 0 | 0 | 0 | 0 | 0 | 0 | 0 | 9.2461 | 1.2922 | 1.0339 | 0.83963 | 0.84041 | 0 | 0 | 0 | 0 | 0 | 6.0848 | 0 | 0 | 0 | 0 | 0 | 0 | 0 | 0 | 0 | 40 | 2 | 4 | 4 | 4 | 4 | 0 | 0 | 0 | 0 | 0 | 0 | 0 | 0
2014-10-10 | 2時 | 0 | 0 | 0 | 0 | 0 | 0.44546 | 0 | 0 | 0 | 0 | 2 | 0 | 0 | 0 | 0 | 0 | 0 | 0 | 0 | 0 | 0 | 0 | 0 | 0 | 0 | 0 | 0 | 0 | 0 | 0 | 0 | 0 | 0 | 0 | 0 | 0 | 6.0848 | 0 | 0 | 0 | 0 | 0 | 0 | 0 | 0 | 0 | 9.2461 | 1.2922 | 1.0339 | 0.83963 | 0.84041 | 0 | 0 | 0 | 0 | 0 | 6.0848 | 0 | 0 | 0 | 0 | 0 | 0 | 0 | 0 | 0 | 40 | 2 | 4 | 4 | 4 | 4 | 0 | 0 | 0 | 0 | 0 | 0 | 0 | 0
2014-10-10 | 3時 | 0 | 0 | 0 | 0 | 0 | 0.44546 | 0 | 0 | 0 | 0 | 2 | 0 | 0 | 0 | 0 | 0 | 0 | 0 | 0 | 0 | 0 | 0 | 0 | 0 | 0 | 0 | 0 | 0 | 0 | 0 | 0 | 0 | 0 | 0 | 0 | 0 | 6.0848 | 0 | 0 | 0 | 0 | 0 | 0 | 0 | 0 | 0 | 9.2461 | 1.2922 | 1.0339 | 0.83963 | 0.84041 | 0 | 0 | 0 | 0 | 0 | 6.0848 | 0 | 0 | 0 | 0 | 0 | 0 | 0 | 0 | 0 | 40 | 2 | 4 | 4 | 4 | 4 | 0 | 0 | 0 | 0 | 0 | 0 | 0 | 0
2014-10-10 | 4時 | 0 | 0 | 0 | 0 | 0 | 0.44546 | 0 | 0 | 0 | 0 | 2 | 0 | 0 | 0 | 0 | 0 | 0 | 0 | 0 | 0 | 0 | 0 | 0 | 0 | 0 | 0 | 0 | 0 | 0 | 0 | 0 | 0 | 0 | 0 | 0 | 0 | 6.0848 | 0 | 0 | 0 | 0 | 0 | 0 | 0 | 0 | 0 | 9.2461 | 1.2922 | 1.0339 | 0.83963 | 0.84041 | 0 | 0 | 0 | 0 | 0 | 6.0848 | 0 | 0 | 0 | 0 | 0 | 0 | 0 | 0 | 0 | 40 | 2 | 4 | 4 | 4 | 4 | 0 | 0 | 0 | 0 | 0 | 0 | 0 | 0
2014-10-10 | 5時 | 0 | 0 | 0 | 0 | 0 | 0.44546 | 0 | 0 | 0 | 0 | 2 | 0 | 0 | 0 | 0 | 0 | 0 | 0 | 0 | 0 | 0 | 0 | 0 | 0 | 0 | 0 | 0 | 0 | 0 | 0 | 0 | 0 | 0 | 0 | 0 | 0 | 6.0848 | 0 | 0 | 0 | 0 | 0 | 0 | 0 | 0 | 0 | 9.2461 | 1.2922 | 1.0339 | 0.83963 | 0.84041 | 0 | 0 | 0 | 0 | 0 | 6.0848 | 0 | 0 | 0 | 0 | 0 | 0 | 0 | 0 | 0 | 40 | 2 | 4 | 4 | 4 | 4 | 0 | 0 | 0 | 0 | 0 | 0 | 0 | 0
2014-10-10 | 6時 | 0 | 0 | 0 | 0 | 0 | 0.44546 | 0 | 0 | 0 | 0 | 2 | 0 | 0 | 0 | 0 | 0 | 0 | 0 | 0 | 0 | 0 | 0 | 0 | 0 | 0 | 0 | 0 | 0 | 0 | 0 | 0 | 0 | 0 | 0 | 0 | 0 | 6.0848 | 0 | 0 | 0 | 0 | 0 | 0 | 0 | 0 | 0 | 9.2461 | 1.2922 | 1.0339 | 0.83963 | 0.84041 | 0 | 0 | 0 | 0 | 0 | 6.0848 | 0 | 0 | 0 | 0 | 0 | 0 | 0 | 0 | 0 | 40 | 2 | 4 | 4 | 4 | 4 | 0 | 0 | 0 | 0 | 0 | 0 | 0 | 0
2014-10-10 | 7時 | 0.042444 | 4.4664 | 0.042444 | 0.038722 | 0.003722 | 0.44546 | 0.93653 | 3.7375 | 0.53043 | 3.7375 | 2 | 3.7375 | 0 | 0 | 0 | 0 | 0.53043 | 0 | 0 | 0 | 0 | 0.15128 | 0 | 0 | 0 | 0 | 3.5862 | 0 | 0 | 0 | 0 | 3.2276 | 0 | 0 | 0 | 0 | 6.0848 | 0 | 0 | 0 | 0 | 0 | 0 | 0 | 0 | 0 | 9.2461 | 1.2922 | 1.0339 | 0.83963 | 0.84041 | 0.35862 | 0 | 0 | 0 | 0 | 6.0848 | 0 | 0 | 0 | 0 | 3.2276 | 0 | 0 | 0 | 0 | 40 | 2 | 4 | 4 | 4 | 4 | 0 | 0 | 0 | 0 | 0 | 0 | 0 | 0
2014-10-10 | 8時 | 0 | 0 | 0 | 0 | 0 | 0.44546 | 0 | 0 | 0 | 0 | 2 | 0 | 0 | 0 | 0 | 0 | 0 | 0 | 0 | 0 | 0 | 0 | 0 | 0 | 0 | 0 | 0 | 0 | 0 | 0 | 0 | 0 | 0 | 0 | 0 | 0 | 6.0848 | 0 | 0 | 0 | 0 | 0 | 0 | 0 | 0 | 0 | 9.2461 | 1.2922 | 1.0339 | 0.83963 | 0.84041 | 0 | 0 | 0 | 0 | 0 | 6.0848 | 0 | 0 | 0 | 0 | 0 | 0 | 0 | 0 | 0 | 40 | 2 | 4 | 4 | 4 | 4 | 0 | 0 | 0 | 0 | 0 | 0 | 0 | 0
2014-10-10 | 9時 | 0 | 0 | 0 | 0 | 0 | 0.44546 | 0 | 0 | 0 | 0 | 2 | 0 | 0 | 0 | 0 | 0 | 0 | 0 | 0 | 0 | 0 | 0 | 0 | 0 | 0 | 0 | 0 | 0 | 0 | 0 | 0 | 0 | 0 | 0 | 0 | 0 | 6.0848 | 0 | 0 | 0 | 0 | 0 | 0 | 0 | 0 | 0 | 9.2461 | 1.2922 | 1.0339 | 0.83963 | 0.84041 | 0 | 0 | 0 | 0 | 0 | 6.0848 | 0 | 0 | 0 | 0 | 0 | 0 | 0 | 0 | 0 | 40 | 2 | 4 | 4 | 4 | 4 | 0 | 0 | 0 | 0 | 0 | 0 | 0 | 0
2014-10-10 | 10時 | 0 | 0 | 0 | 0 | 0 | 0.44546 | 0 | 0 | 0 | 0 | 2 | 0 | 0 | 0 | 0 | 0 | 0 | 0 | 0 | 0 | 0 | 0 | 0 | 0 | 0 | 0 | 0 | 0 | 0 | 0 | 0 | 0 | 0 | 0 | 0 | 0 | 6.0848 | 0 | 0 | 0 | 0 | 0 | 0 | 0 | 0 | 0 | 9.2461 | 1.2922 | 1.0339 | 0.83963 | 0.84041 | 0 | 0 | 0 | 0 | 0 | 6.0848 | 0 | 0 | 0 | 0 | 0 | 0 | 0 | 0 | 0 | 40 | 2 | 4 | 4 | 4 | 4 | 0 | 0 | 0 | 0 | 0 | 0 | 0 | 0
2014-10-10 | 11時 | 0 | 0 | 0 | 0 | 0 | 0.44546 | 0 | 0 | 0 | 0 | 2 | 0 | 0 | 0 | 0 | 0 | 0 | 0 | 0 | 0 | 0 | 0 | 0 | 0 | 0 | 0 | 0 | 0 | 0 | 0 | 0 | 0 | 0 | 0 | 0 | 0 | 6.0848 | 0 | 0 | 0 | 0 | 0 | 0 | 0 | 0 | 0 | 9.2461 | 1.2922 | 1.0339 | 0.83963 | 0.84041 | 0 | 0 | 0 | 0 | 0 | 6.0848 | 0 | 0 | 0 | 0 | 0 | 0 | 0 | 0 | 0 | 40 | 2 | 4 | 4 | 4 | 4 | 0 | 0 | 0 | 0 | 0 | 0 | 0 | 0
2014-10-10 | 12時 | 0 | 0 | 0 | 0 | 0 | 0.44546 | 0 | 0 | 0 | 0 | 2 | 0 | 0 | 0 | 0 | 0 | 0 | 0 | 0 | 0 | 0 | 0 | 0 | 0 | 0 | 0 | 0 | 0 | 0 | 0 | 0 | 0 | 0 | 0 | 0 | 0 | 6.0848 | 0 | 0 | 0 | 0 | 0 | 0 | 0 | 0 | 0 | 9.2461 | 1.2922 | 1.0339 | 0.83963 | 0.84041 | 0 | 0 | 0 | 0 | 0 | 6.0848 | 0 | 0 | 0 | 0 | 0 | 0 | 0 | 0 | 0 | 40 | 2 | 4 | 4 | 4 | 4 | 0 | 0 | 0 | 0 | 0 | 0 | 0 | 0
2014-10-10 | 13時 | 0 | 0 | 0 | 0 | 0 | 0.44546 | 0 | 0 | 0 | 0 | 2 | 0 | 0 | 0 | 0 | 0 | 0 | 0 | 0 | 0 | 0 | 0 | 0 | 0 | 0 | 0 | 0 | 0 | 0 | 0 | 0 | 0 | 0 | 0 | 0 | 0 | 6.0848 | 0 | 0 | 0 | 0 | 0 | 0 | 0 | 0 | 0 | 9.2461 | 1.2922 | 1.0339 | 0.83963 | 0.84041 | 0 | 0 | 0 | 0 | 0 | 6.0848 | 0 | 0 | 0 | 0 | 0 | 0 | 0 | 0 | 0 | 40 | 2 | 4 | 4 | 4 | 4 | 0 | 0 | 0 | 0 | 0 | 0 | 0 | 0
2014-10-10 | 14時 | 0 | 0 | 0 | 0 | 0 | 0.44546 | 0 | 0 | 0 | 0 | 2 | 0 | 0 | 0 | 0 | 0 | 0 | 0 | 0 | 0 | 0 | 0 | 0 | 0 | 0 | 0 | 0 | 0 | 0 | 0 | 0 | 0 | 0 | 0 | 0 | 0 | 6.0848 | 0 | 0 | 0 | 0 | 0 | 0 | 0 | 0 | 0 | 9.2461 | 1.2922 | 1.0339 | 0.83963 | 0.84041 | 0 | 0 | 0 | 0 | 0 | 6.0848 | 0 | 0 | 0 | 0 | 0 | 0 | 0 | 0 | 0 | 40 | 2 | 4 | 4 | 4 | 4 | 0 | 0 | 0 | 0 | 0 | 0 | 0 | 0
2014-10-10 | 15時 | 0 | 0 | 0 | 0 | 0 | 0.44546 | 0 | 0 | 0 | 0 | 2 | 0 | 0 | 0 | 0 | 0 | 0 | 0 | 0 | 0 | 0 | 0 | 0 | 0 | 0 | 0 | 0 | 0 | 0 | 0 | 0 | 0 | 0 | 0 | 0 | 0 | 6.0848 | 0 | 0 | 0 | 0 | 0 | 0 | 0 | 0 | 0 | 9.2461 | 1.2922 | 1.0339 | 0.83963 | 0.84041 | 0 | 0 | 0 | 0 | 0 | 6.0848 | 0 | 0 | 0 | 0 | 0 | 0 | 0 | 0 | 0 | 40 | 2 | 4 | 4 | 4 | 4 | 0 | 0 | 0 | 0 | 0 | 0 | 0 | 0
2014-10-10 | 16時 | 0 | 0 | 0 | 0 | 0 | 0.44546 | 0 | 0 | 0 | 0 | 2 | 0 | 0 | 0 | 0 | 0 | 0 | 0 | 0 | 0 | 0 | 0 | 0 | 0 | 0 | 0 | 0 | 0 | 0 | 0 | 0 | 0 | 0 | 0 | 0 | 0 | 6.0848 | 0 | 0 | 0 | 0 | 0 | 0 | 0 | 0 | 0 | 9.2461 | 1.2922 | 1.0339 | 0.83963 | 0.84041 | 0 | 0 | 0 | 0 | 0 | 6.0848 | 0 | 0 | 0 | 0 | 0 | 0 | 0 | 0 | 0 | 40 | 2 | 4 | 4 | 4 | 4 | 0 | 0 | 0 | 0 | 0 | 0 | 0 | 0
2014-10-10 | 17時 | 0 | 0 | 0 | 0 | 0 | 0.44546 | 0 | 0 | 0 | 0 | 2 | 0 | 0 | 0 | 0 | 0 | 0 | 0 | 0 | 0 | 0 | 0 | 0 | 0 | 0 | 0 | 0 | 0 | 0 | 0 | 0 | 0 | 0 | 0 | 0 | 0 | 6.0848 | 0 | 0 | 0 | 0 | 0 | 0 | 0 | 0 | 0 | 9.2461 | 1.2922 | 1.0339 | 0.83963 | 0.84041 | 0 | 0 | 0 | 0 | 0 | 6.0848 | 0 | 0 | 0 | 0 | 0 | 0 | 0 | 0 | 0 | 40 | 2 | 4 | 4 | 4 | 4 | 0 | 0 | 0 | 0 | 0 | 0 | 0 | 0
2014-10-10 | 18時 | 0 | 0 | 0 | 0 | 0 | 0.44546 | 0 | 0 | 0 | 0 | 2 | 0 | 0 | 0 | 0 | 0 | 0 | 0 | 0 | 0 | 0 | 0 | 0 | 0 | 0 | 0 | 0 | 0 | 0 | 0 | 0 | 0 | 0 | 0 | 0 | 0 | 6.0848 | 0 | 0 | 0 | 0 | 0 | 0 | 0 | 0 | 0 | 9.2461 | 1.2922 | 1.0339 | 0.83963 | 0.84041 | 0 | 0 | 0 | 0 | 0 | 6.0848 | 0 | 0 | 0 | 0 | 0 | 0 | 0 | 0 | 0 | 40 | 2 | 4 | 4 | 4 | 4 | 0 | 0 | 0 | 0 | 0 | 0 | 0 | 0
2014-10-10 | 19時 | 0 | 0 | 0 | 0 | 0 | 0.44546 | 0 | 0 | 0 | 0 | 2 | 0 | 0 | 0 | 0 | 0 | 0 | 0 | 0 | 0 | 0 | 0 | 0 | 0 | 0 | 0 | 0 | 0 | 0 | 0 | 0 | 0 | 0 | 0 | 0 | 0 | 6.0848 | 0 | 0 | 0 | 0 | 0 | 0 | 0 | 0 | 0 | 9.2461 | 1.2922 | 1.0339 | 0.83963 | 0.84041 | 0 | 0 | 0 | 0 | 0 | 6.0848 | 0 | 0 | 0 | 0 | 0 | 0 | 0 | 0 | 0 | 40 | 2 | 4 | 4 | 4 | 4 | 0 | 0 | 0 | 0 | 0 | 0 | 0 | 0
2014-10-10 | 20時 | 0 | 0 | 0 | 0 | 0 | 0.44546 | 0 | 0 | 0 | 0 | 2 | 0 | 0 | 0 | 0 | 0 | 0 | 0 | 0 | 0 | 0 | 0 | 0 | 0 | 0 | 0 | 0 | 0 | 0 | 0 | 0 | 0 | 0 | 0 | 0 | 0 | 6.0848 | 0 | 0 | 0 | 0 | 0 | 0 | 0 | 0 | 0 | 9.2461 | 1.2922 | 1.0339 | 0.83963 | 0.84041 | 0 | 0 | 0 | 0 | 0 | 6.0848 | 0 | 0 | 0 | 0 | 0 | 0 | 0 | 0 | 0 | 40 | 2 | 4 | 4 | 4 | 4 | 0 | 0 | 0 | 0 | 0 | 0 | 0 | 0
2014-10-10 | 21時 | 0 | 0 | 0 | 0 | 0 | 0.44546 | 0 | 0 | 0 | 0 | 2 | 0 | 0 | 0 | 0 | 0 | 0 | 0 | 0 | 0 | 0 | 0 | 0 | 0 | 0 | 0 | 0 | 0 | 0 | 0 | 0 | 0 | 0 | 0 | 0 | 0 | 6.0848 | 0 | 0 | 0 | 0 | 0 | 0 | 0 | 0 | 0 | 9.2461 | 1.2922 | 1.0339 | 0.83963 | 0.84041 | 0 | 0 | 0 | 0 | 0 | 6.0848 | 0 | 0 | 0 | 0 | 0 | 0 | 0 | 0 | 0 | 40 | 2 | 4 | 4 | 4 | 4 | 0 | 0 | 0 | 0 | 0 | 0 | 0 | 0
2014-10-10 | 22時 | 0 | 0 | 0 | 0 | 0 | 0.44546 | 0 | 0 | 0 | 0 | 2 | 0 | 0 | 0 | 0 | 0 | 0 | 0 | 0 | 0 | 0 | 0 | 0 | 0 | 0 | 0 | 0 | 0 | 0 | 0 | 0 | 0 | 0 | 0 | 0 | 0 | 6.0848 | 0 | 0 | 0 | 0 | 0 | 0 | 0 | 0 | 0 | 9.2461 | 1.2922 | 1.0339 | 0.83963 | 0.84041 | 0 | 0 | 0 | 0 | 0 | 6.0848 | 0 | 0 | 0 | 0 | 0 | 0 | 0 | 0 | 0 | 40 | 2 | 4 | 4 | 4 | 4 | 0 | 0 | 0 | 0 | 0 | 0 | 0 | 0
2014-10-10 | 23時 | 0 | 0 | 0 | 0 | 0 | 0.44546 | 0 | 0 | 0 | 0 | 2 | 0 | 0 | 0 | 0 | 0 | 0 | 0 | 0 | 0 | 0 | 0 | 0 | 0 | 0 | 0 | 0 | 0 | 0 | 0 | 0 | 0 | 0 | 0 | 0 | 0 | 6.0848 | 0 | 0 | 0 | 0 | 0 | 0 | 0 | 0 | 0 | 9.2461 | 1.2922 | 1.0339 | 0.83963 | 0.84041 | 0 | 0 | 0 | 0 | 0 | 6.0848 | 0 | 0 | 0 | 0 | 0 | 0 | 0 | 0 | 0 | 40 | 2 | 4 | 4 | 4 | 4 | 0 | 0 | 0 | 0 | 0 | 0 | 0 | 0
2014-10-11 | 0時 | 0 | 0 | 0 | 0 | 0 | 0.44546 | 0 | 0 | 0 | 0 | 2 | 0 | 0 | 0 | 0 | 0 | 0 | 0 | 0 | 0 | 0 | 0 | 0 | 0 | 0 | 0 | 0 | 0 | 0 | 0 | 0 | 0 | 0 | 0 | 0 | 0 | 6.0848 | 0 | 0 | 0 | 0 | 0 | 0 | 0 | 0 | 0 | 9.2461 | 1.2922 | 1.0339 | 0.83963 | 0.84041 | 0 | 0 | 0 | 0 | 0 | 6.0848 | 0 | 0 | 0 | 0 | 0 | 0 | 0 | 0 | 0 | 40 | 2 | 4 | 4 | 4 | 4 | 0 | 0 | 0 | 0 | 0 | 0 | 0 | 0
2014-10-11 | 1時 | 0 | 0 | 0 | 0 | 0 | 0.44546 | 0 | 0 | 0 | 0 | 2 | 0 | 0 | 0 | 0 | 0 | 0 | 0 | 0 | 0 | 0 | 0 | 0 | 0 | 0 | 0 | 0 | 0 | 0 | 0 | 0 | 0 | 0 | 0 | 0 | 0 | 6.0848 | 0 | 0 | 0 | 0 | 0 | 0 | 0 | 0 | 0 | 9.2461 | 1.2922 | 1.0339 | 0.83963 | 0.84041 | 0 | 0 | 0 | 0 | 0 | 6.0848 | 0 | 0 | 0 | 0 | 0 | 0 | 0 | 0 | 0 | 40 | 2 | 4 | 4 | 4 | 4 | 0 | 0 | 0 | 0 | 0 | 0 | 0 | 0
2014-10-11 | 2時 | 0 | 0 | 0 | 0 | 0 | 0.44546 | 0 | 0 | 0 | 0 | 2 | 0 | 0 | 0 | 0 | 0 | 0 | 0 | 0 | 0 | 0 | 0 | 0 | 0 | 0 | 0 | 0 | 0 | 0 | 0 | 0 | 0 | 0 | 0 | 0 | 0 | 6.0848 | 0 | 0 | 0 | 0 | 0 | 0 | 0 | 0 | 0 | 9.2461 | 1.2922 | 1.0339 | 0.83963 | 0.84041 | 0 | 0 | 0 | 0 | 0 | 6.0848 | 0 | 0 | 0 | 0 | 0 | 0 | 0 | 0 | 0 | 40 | 2 | 4 | 4 | 4 | 4 | 0 | 0 | 0 | 0 | 0 | 0 | 0 | 0
2014-10-11 | 3時 | 0 | 0 | 0 | 0 | 0 | 0.44546 | 0 | 0 | 0 | 0 | 2 | 0 | 0 | 0 | 0 | 0 | 0 | 0 | 0 | 0 | 0 | 0 | 0 | 0 | 0 | 0 | 0 | 0 | 0 | 0 | 0 | 0 | 0 | 0 | 0 | 0 | 6.0848 | 0 | 0 | 0 | 0 | 0 | 0 | 0 | 0 | 0 | 9.2461 | 1.2922 | 1.0339 | 0.83963 | 0.84041 | 0 | 0 | 0 | 0 | 0 | 6.0848 | 0 | 0 | 0 | 0 | 0 | 0 | 0 | 0 | 0 | 40 | 2 | 4 | 4 | 4 | 4 | 0 | 0 | 0 | 0 | 0 | 0 | 0 | 0
2014-10-11 | 4時 | 0 | 0 | 0 | 0 | 0 | 0.44546 | 0 | 0 | 0 | 0 | 2 | 0 | 0 | 0 | 0 | 0 | 0 | 0 | 0 | 0 | 0 | 0 | 0 | 0 | 0 | 0 | 0 | 0 | 0 | 0 | 0 | 0 | 0 | 0 | 0 | 0 | 6.0848 | 0 | 0 | 0 | 0 | 0 | 0 | 0 | 0 | 0 | 9.2461 | 1.2922 | 1.0339 | 0.83963 | 0.84041 | 0 | 0 | 0 | 0 | 0 | 6.0848 | 0 | 0 | 0 | 0 | 0 | 0 | 0 | 0 | 0 | 40 | 2 | 4 | 4 | 4 | 4 | 0 | 0 | 0 | 0 | 0 | 0 | 0 | 0
2014-10-11 | 5時 | 0.045006 | 8.7694 | 0.045006 | 0.037698 | 0.0073078 | 0.81094 | 0.92233 | 7.2773 | 0.51641 | 7.2773 | 1 | 7.2773 | 0 | 0 | 0 | 0 | 0.51641 | 0 | 0 | 0 | 0 | 0.29455 | 0 | 0 | 0 | 0 | 6.9828 | 0 | 0 | 0 | 0 | 6.2845 | 0 | 0 | 0 | 0 | 12.1696 | 0 | 0 | 0 | 0 | 0 | 0 | 0 | 0 | 0 | 18.4922 | 2.5844 | 2.0679 | 1.6793 | 1.6808 | 0.69828 | 0 | 0 | 0 | 0 | 12.1696 | 0 | 0 | 0 | 0 | 6.2845 | 0 | 0 | 0 | 0 | 60 | 1 | 4 | 4 | 4 | 4 | 0 | 0 | 0 | 0 | 0 | 0 | 0 | 0
2014-10-11 | 6時 | 0.017215 | 2.072 | 0.017215 | 0.015489 | 0.0017266 | 0.44546 | 0.93653 | 1.495 | 0.21217 | 1.495 | 2 | 1.495 | 0 | 0 | 0 | 0 | 0.21217 | 0 | 0 | 0 | 0 | 0.060511 | 0 | 0 | 0 | 0 | 1.4345 | 0 | 0 | 0 | 0 | 1.291 | 0 | 0 | 0 | 0 | 6.0848 | 0 | 0 | 0 | 0 | 0 | 0 | 0 | 0 | 0 | 9.2461 | 1.2922 | 1.0339 | 0.83963 | 0.84041 | 0.14345 | 0 | 0 | 0 | 0 | 6.0848 | 0 | 0 | 0 | 0 | 1.291 | 0 | 0 | 0 | 0 | 40 | 2 | 4 | 4 | 4 | 4 | 0 | 0 | 0 | 0 | 0 | 0 | 0 | 0
2014-10-11 | 7時 | 0.0095489 | 1.3443 | 0.0095489 | 0.0084286 | 0.0011203 | 0.44546 | 0.93653 | 0.81354 | 0.11546 | 0.81354 | 2 | 0.81354 | 0 | 0 | 0 | 0 | 0.11546 | 0 | 0 | 0 | 0 | 0.032929 | 0 | 0 | 0 | 0 | 0.78062 | 0 | 0 | 0 | 0 | 0.70255 | 0 | 0 | 0 | 0 | 6.0848 | 0 | 0 | 0 | 0 | 0 | 0 | 0 | 0 | 0 | 9.2461 | 1.2922 | 1.0339 | 0.83963 | 0.84041 | 0.078062 | 0 | 0 | 0 | 0 | 6.0848 | 0 | 0 | 0 | 0 | 0.70255 | 0 | 0 | 0 | 0 | 40 | 2 | 4 | 4 | 4 | 4 | 0 | 0 | 0 | 0 | 0 | 0 | 0 | 0
2014-10-11 | 8時 | 0.0056053 | 0.97004 | 0.0056053 | 0.0047969 | 0.00080837 | 0.44546 | 0.93653 | 0.46301 | 0.065711 | 0.46301 | 2 | 0.46301 | 0 | 0 | 0 | 0 | 0.065711 | 0 | 0 | 0 | 0 | 0.01874 | 0 | 0 | 0 | 0 | 0.44427 | 0 | 0 | 0 | 0 | 0.39984 | 0 | 0 | 0 | 0 | 6.0848 | 0 | 0 | 0 | 0 | 0 | 0 | 0 | 0 | 0 | 9.2461 | 1.2922 | 1.0339 | 0.83963 | 0.84041 | 0.044427 | 0 | 0 | 0 | 0 | 6.0848 | 0 | 0 | 0 | 0 | 0.39984 | 0 | 0 | 0 | 0 | 40 | 2 | 4 | 4 | 4 | 4 | 0 | 0 | 0 | 0 | 0 | 0 | 0 | 0
2014-10-11 | 9時 | 0 | 0 | 0 | 0 | 0 | 0.44546 | 0 | 0 | 0 | 0 | 2 | 0 | 0 | 0 | 0 | 0 | 0 | 0 | 0 | 0 | 0 | 0 | 0 | 0 | 0 | 0 | 0 | 0 | 0 | 0 | 0 | 0 | 0 | 0 | 0 | 0 | 6.0848 | 0 | 0 | 0 | 0 | 0 | 0 | 0 | 0 | 0 | 9.2461 | 1.2922 | 1.0339 | 0.83963 | 0.84041 | 0 | 0 | 0 | 0 | 0 | 6.0848 | 0 | 0 | 0 | 0 | 0 | 0 | 0 | 0 | 0 | 40 | 2 | 4 | 4 | 4 | 4 | 0 | 0 | 0 | 0 | 0 | 0 | 0 | 0
2014-10-11 | 10時 | 0 | 0 | 0 | 0 | 0 | 0.44546 | 0 | 0 | 0 | 0 | 2 | 0 | 0 | 0 | 0 | 0 | 0 | 0 | 0 | 0 | 0 | 0 | 0 | 0 | 0 | 0 | 0 | 0 | 0 | 0 | 0 | 0 | 0 | 0 | 0 | 0 | 6.0848 | 0 | 0 | 0 | 0 | 0 | 0 | 0 | 0 | 0 | 9.2461 | 1.2922 | 1.0339 | 0.83963 | 0.84041 | 0 | 0 | 0 | 0 | 0 | 6.0848 | 0 | 0 | 0 | 0 | 0 | 0 | 0 | 0 | 0 | 40 | 2 | 4 | 4 | 4 | 4 | 0 | 0 | 0 | 0 | 0 | 0 | 0 | 0
2014-10-11 | 11時 | 0.0032717 | 0.74855 | 0.0032717 | 0.0026479 | 0.00062379 | 0.44546 | 0.93653 | 0.25558 | 0.036272 | 0.25558 | 2 | 0.25558 | 0 | 0 | 0 | 0 | 0.036272 | 0 | 0 | 0 | 0 | 0.010345 | 0 | 0 | 0 | 0 | 0.24523 | 0 | 0 | 0 | 0 | 0.22071 | 0 | 0 | 0 | 0 | 6.0848 | 0 | 0 | 0 | 0 | 0 | 0 | 0 | 0 | 0 | 9.2461 | 1.2922 | 1.0339 | 0.83963 | 0.84041 | 0.024523 | 0 | 0 | 0 | 0 | 6.0848 | 0 | 0 | 0 | 0 | 0.22071 | 0 | 0 | 0 | 0 | 40 | 2 | 4 | 4 | 4 | 4 | 0 | 0 | 0 | 0 | 0 | 0 | 0 | 0
2014-10-11 | 12時 | 0 | 0 | 0 | 0 | 0 | 0.44546 | 0 | 0 | 0 | 0 | 2 | 0 | 0 | 0 | 0 | 0 | 0 | 0 | 0 | 0 | 0 | 0 | 0 | 0 | 0 | 0 | 0 | 0 | 0 | 0 | 0 | 0 | 0 | 0 | 0 | 0 | 6.0848 | 0 | 0 | 0 | 0 | 0 | 0 | 0 | 0 | 0 | 9.2461 | 1.2922 | 1.0339 | 0.83963 | 0.84041 | 0 | 0 | 0 | 0 | 0 | 6.0848 | 0 | 0 | 0 | 0 | 0 | 0 | 0 | 0 | 0 | 40 | 2 | 4 | 4 | 4 | 4 | 0 | 0 | 0 | 0 | 0 | 0 | 0 | 0
2014-10-11 | 13時 | 0 | 0 | 0 | 0 | 0 | 0.44546 | 0 | 0 | 0 | 0 | 2 | 0 | 0 | 0 | 0 | 0 | 0 | 0 | 0 | 0 | 0 | 0 | 0 | 0 | 0 | 0 | 0 | 0 | 0 | 0 | 0 | 0 | 0 | 0 | 0 | 0 | 6.0848 | 0 | 0 | 0 | 0 | 0 | 0 | 0 | 0 | 0 | 9.2461 | 1.2922 | 1.0339 | 0.83963 | 0.84041 | 0 | 0 | 0 | 0 | 0 | 6.0848 | 0 | 0 | 0 | 0 | 0 | 0 | 0 | 0 | 0 | 40 | 2 | 4 | 4 | 4 | 4 | 0 | 0 | 0 | 0 | 0 | 0 | 0 | 0
2014-10-11 | 14時 | 0 | 0 | 0 | 0 | 0 | 0.44546 | 0 | 0 | 0 | 0 | 2 | 0 | 0 | 0 | 0 | 0 | 0 | 0 | 0 | 0 | 0 | 0 | 0 | 0 | 0 | 0 | 0 | 0 | 0 | 0 | 0 | 0 | 0 | 0 | 0 | 0 | 6.0848 | 0 | 0 | 0 | 0 | 0 | 0 | 0 | 0 | 0 | 9.2461 | 1.2922 | 1.0339 | 0.83963 | 0.84041 | 0 | 0 | 0 | 0 | 0 | 6.0848 | 0 | 0 | 0 | 0 | 0 | 0 | 0 | 0 | 0 | 40 | 2 | 4 | 4 | 4 | 4 | 0 | 0 | 0 | 0 | 0 | 0 | 0 | 0
2014-10-11 | 15時 | 0 | 0 | 0 | 0 | 0 | 0.44546 | 0 | 0 | 0 | 0 | 2 | 0 | 0 | 0 | 0 | 0 | 0 | 0 | 0 | 0 | 0 | 0 | 0 | 0 | 0 | 0 | 0 | 0 | 0 | 0 | 0 | 0 | 0 | 0 | 0 | 0 | 6.0848 | 0 | 0 | 0 | 0 | 0 | 0 | 0 | 0 | 0 | 9.2461 | 1.2922 | 1.0339 | 0.83963 | 0.84041 | 0 | 0 | 0 | 0 | 0 | 6.0848 | 0 | 0 | 0 | 0 | 0 | 0 | 0 | 0 | 0 | 40 | 2 | 4 | 4 | 4 | 4 | 0 | 0 | 0 | 0 | 0 | 0 | 0 | 0
2014-10-11 | 16時 | 0 | 0 | 0 | 0 | 0 | 0.44546 | 0 | 0 | 0 | 0 | 2 | 0 | 0 | 0 | 0 | 0 | 0 | 0 | 0 | 0 | 0 | 0 | 0 | 0 | 0 | 0 | 0 | 0 | 0 | 0 | 0 | 0 | 0 | 0 | 0 | 0 | 6.0848 | 0 | 0 | 0 | 0 | 0 | 0 | 0 | 0 | 0 | 9.2461 | 1.2922 | 1.0339 | 0.83963 | 0.84041 | 0 | 0 | 0 | 0 | 0 | 6.0848 | 0 | 0 | 0 | 0 | 0 | 0 | 0 | 0 | 0 | 40 | 2 | 4 | 4 | 4 | 4 | 0 | 0 | 0 | 0 | 0 | 0 | 0 | 0
2014-10-11 | 17時 | 0 | 0 | 0 | 0 | 0 | 0.44546 | 0 | 0 | 0 | 0 | 2 | 0 | 0 | 0 | 0 | 0 | 0 | 0 | 0 | 0 | 0 | 0 | 0 | 0 | 0 | 0 | 0 | 0 | 0 | 0 | 0 | 0 | 0 | 0 | 0 | 0 | 6.0848 | 0 | 0 | 0 | 0 | 0 | 0 | 0 | 0 | 0 | 9.2461 | 1.2922 | 1.0339 | 0.83963 | 0.84041 | 0 | 0 | 0 | 0 | 0 | 6.0848 | 0 | 0 | 0 | 0 | 0 | 0 | 0 | 0 | 0 | 40 | 2 | 4 | 4 | 4 | 4 | 0 | 0 | 0 | 0 | 0 | 0 | 0 | 0
2014-10-11 | 18時 | 0.0055672 | 0.96642 | 0.0055672 | 0.0047618 | 0.00080535 | 0.44546 | 0.93653 | 0.45962 | 0.06523 | 0.45962 | 2 | 0.45962 | 0 | 0 | 0 | 0 | 0.06523 | 0 | 0 | 0 | 0 | 0.018603 | 0 | 0 | 0 | 0 | 0.44102 | 0 | 0 | 0 | 0 | 0.39691 | 0 | 0 | 0 | 0 | 6.0848 | 0 | 0 | 0 | 0 | 0 | 0 | 0 | 0 | 0 | 9.2461 | 1.2922 | 1.0339 | 0.83963 | 0.84041 | 0.044102 | 0 | 0 | 0 | 0 | 6.0848 | 0 | 0 | 0 | 0 | 0.39691 | 0 | 0 | 0 | 0 | 40 | 2 | 4 | 4 | 4 | 4 | 0 | 0 | 0 | 0 | 0 | 0 | 0 | 0
2014-10-11 | 19時 | 0 | 0 | 0 | 0 | 0 | 0.44546 | 0 | 0 | 0 | 0 | 2 | 0 | 0 | 0 | 0 | 0 | 0 | 0 | 0 | 0 | 0 | 0 | 0 | 0 | 0 | 0 | 0 | 0 | 0 | 0 | 0 | 0 | 0 | 0 | 0 | 0 | 6.0848 | 0 | 0 | 0 | 0 | 0 | 0 | 0 | 0 | 0 | 9.2461 | 1.2922 | 1.0339 | 0.83963 | 0.84041 | 0 | 0 | 0 | 0 | 0 | 6.0848 | 0 | 0 | 0 | 0 | 0 | 0 | 0 | 0 | 0 | 40 | 2 | 4 | 4 | 4 | 4 | 0 | 0 | 0 | 0 | 0 | 0 | 0 | 0
2014-10-11 | 20時 | 0 | 0 | 0 | 0 | 0 | 0.44546 | 0 | 0 | 0 | 0 | 2 | 0 | 0 | 0 | 0 | 0 | 0 | 0 | 0 | 0 | 0 | 0 | 0 | 0 | 0 | 0 | 0 | 0 | 0 | 0 | 0 | 0 | 0 | 0 | 0 | 0 | 6.0848 | 0 | 0 | 0 | 0 | 0 | 0 | 0 | 0 | 0 | 9.2461 | 1.2922 | 1.0339 | 0.83963 | 0.84041 | 0 | 0 | 0 | 0 | 0 | 6.0848 | 0 | 0 | 0 | 0 | 0 | 0 | 0 | 0 | 0 | 40 | 2 | 4 | 4 | 4 | 4 | 0 | 0 | 0 | 0 | 0 | 0 | 0 | 0
2014-10-11 | 21時 | 0.0028797 | 0.71135 | 0.0028797 | 0.0022869 | 0.00059279 | 0.44546 | 0.93653 | 0.22074 | 0.031328 | 0.22074 | 2 | 0.22074 | 0 | 0 | 0 | 0 | 0.031328 | 0 | 0 | 0 | 0 | 0.0089345 | 0 | 0 | 0 | 0 | 0.2118 | 0 | 0 | 0 | 0 | 0.19062 | 0 | 0 | 0 | 0 | 6.0848 | 0 | 0 | 0 | 0 | 0 | 0 | 0 | 0 | 0 | 9.2461 | 1.2922 | 1.0339 | 0.83963 | 0.84041 | 0.02118 | 0 | 0 | 0 | 0 | 6.0848 | 0 | 0 | 0 | 0 | 0.19062 | 0 | 0 | 0 | 0 | 40 | 2 | 4 | 4 | 4 | 4 | 0 | 0 | 0 | 0 | 0 | 0 | 0 | 0
2014-10-11 | 22時 | 0.0044569 | 0.86104 | 0.0044569 | 0.0037393 | 0.00071753 | 0.44546 | 0.93653 | 0.36093 | 0.051224 | 0.36093 | 2 | 0.36093 | 0 | 0 | 0 | 0 | 0.051224 | 0 | 0 | 0 | 0 | 0.014609 | 0 | 0 | 0 | 0 | 0.34632 | 0 | 0 | 0 | 0 | 0.31169 | 0 | 0 | 0 | 0 | 6.0848 | 0 | 0 | 0 | 0 | 0 | 0 | 0 | 0 | 0 | 9.2461 | 1.2922 | 1.0339 | 0.83963 | 0.84041 | 0.034632 | 0 | 0 | 0 | 0 | 6.0848 | 0 | 0 | 0 | 0 | 0.31169 | 0 | 0 | 0 | 0 | 40 | 2 | 4 | 4 | 4 | 4 | 0 | 0 | 0 | 0 | 0 | 0 | 0 | 0
2014-10-11 | 23時 | 0 | 0 | 0 | 0 | 0 | 0.44546 | 0 | 0 | 0 | 0 | 2 | 0 | 0 | 0 | 0 | 0 | 0 | 0 | 0 | 0 | 0 | 0 | 0 | 0 | 0 | 0 | 0 | 0 | 0 | 0 | 0 | 0 | 0 | 0 | 0 | 0 | 6.0848 | 0 | 0 | 0 | 0 | 0 | 0 | 0 | 0 | 0 | 9.2461 | 1.2922 | 1.0339 | 0.83963 | 0.84041 | 0 | 0 | 0 | 0 | 0 | 6.0848 | 0 | 0 | 0 | 0 | 0 | 0 | 0 | 0 | 0 | 40 | 2 | 4 | 4 | 4 | 4 | 0 | 0 | 0 | 0 | 0 | 0 | 0 | 0
2014-10-12 | 0時 | 0 | 0 | 0 | 0 | 0 | 0.44546 | 0 | 0 | 0 | 0 | 2 | 0 | 0 | 0 | 0 | 0 | 0 | 0 | 0 | 0 | 0 | 0 | 0 | 0 | 0 | 0 | 0 | 0 | 0 | 0 | 0 | 0 | 0 | 0 | 0 | 0 | 6.0848 | 0 | 0 | 0 | 0 | 0 | 0 | 0 | 0 | 0 | 9.2461 | 1.2922 | 1.0339 | 0.83963 | 0.84041 | 0 | 0 | 0 | 0 | 0 | 6.0848 | 0 | 0 | 0 | 0 | 0 | 0 | 0 | 0 | 0 | 40 | 2 | 4 | 4 | 4 | 4 | 0 | 0 | 0 | 0 | 0 | 0 | 0 | 0
2014-10-12 | 1時 | 0 | 0 | 0 | 0 | 0 | 0.44546 | 0 | 0 | 0 | 0 | 2 | 0 | 0 | 0 | 0 | 0 | 0 | 0 | 0 | 0 | 0 | 0 | 0 | 0 | 0 | 0 | 0 | 0 | 0 | 0 | 0 | 0 | 0 | 0 | 0 | 0 | 6.0848 | 0 | 0 | 0 | 0 | 0 | 0 | 0 | 0 | 0 | 9.2461 | 1.2922 | 1.0339 | 0.83963 | 0.84041 | 0 | 0 | 0 | 0 | 0 | 6.0848 | 0 | 0 | 0 | 0 | 0 | 0 | 0 | 0 | 0 | 40 | 2 | 4 | 4 | 4 | 4 | 0 | 0 | 0 | 0 | 0 | 0 | 0 | 0
2014-10-12 | 2時 | 0 | 0 | 0 | 0 | 0 | 0.44546 | 0 | 0 | 0 | 0 | 2 | 0 | 0 | 0 | 0 | 0 | 0 | 0 | 0 | 0 | 0 | 0 | 0 | 0 | 0 | 0 | 0 | 0 | 0 | 0 | 0 | 0 | 0 | 0 | 0 | 0 | 6.0848 | 0 | 0 | 0 | 0 | 0 | 0 | 0 | 0 | 0 | 9.2461 | 1.2922 | 1.0339 | 0.83963 | 0.84041 | 0 | 0 | 0 | 0 | 0 | 6.0848 | 0 | 0 | 0 | 0 | 0 | 0 | 0 | 0 | 0 | 40 | 2 | 4 | 4 | 4 | 4 | 0 | 0 | 0 | 0 | 0 | 0 | 0 | 0
2014-10-12 | 3時 | 0 | 0 | 0 | 0 | 0 | 0.44546 | 0 | 0 | 0 | 0 | 2 | 0 | 0 | 0 | 0 | 0 | 0 | 0 | 0 | 0 | 0 | 0 | 0 | 0 | 0 | 0 | 0 | 0 | 0 | 0 | 0 | 0 | 0 | 0 | 0 | 0 | 6.0848 | 0 | 0 | 0 | 0 | 0 | 0 | 0 | 0 | 0 | 9.2461 | 1.2922 | 1.0339 | 0.83963 | 0.84041 | 0 | 0 | 0 | 0 | 0 | 6.0848 | 0 | 0 | 0 | 0 | 0 | 0 | 0 | 0 | 0 | 40 | 2 | 4 | 4 | 4 | 4 | 0 | 0 | 0 | 0 | 0 | 0 | 0 | 0
2014-10-12 | 4時 | 0 | 0 | 0 | 0 | 0 | 0.44546 | 0 | 0 | 0 | 0 | 2 | 0 | 0 | 0 | 0 | 0 | 0 | 0 | 0 | 0 | 0 | 0 | 0 | 0 | 0 | 0 | 0 | 0 | 0 | 0 | 0 | 0 | 0 | 0 | 0 | 0 | 6.0848 | 0 | 0 | 0 | 0 | 0 | 0 | 0 | 0 | 0 | 9.2461 | 1.2922 | 1.0339 | 0.83963 | 0.84041 | 0 | 0 | 0 | 0 | 0 | 6.0848 | 0 | 0 | 0 | 0 | 0 | 0 | 0 | 0 | 0 | 40 | 2 | 4 | 4 | 4 | 4 | 0 | 0 | 0 | 0 | 0 | 0 | 0 | 0
2014-10-12 | 5時 | 0.047983 | 4.9922 | 0.047983 | 0.043823 | 0.0041601 | 0.44546 | 0.93653 | 4.2299 | 0.60031 | 4.2299 | 2 | 4.2299 | 0 | 0 | 0 | 0 | 0.60031 | 0 | 0 | 0 | 0 | 0.17121 | 0 | 0 | 0 | 0 | 4.0587 | 0 | 0 | 0 | 0 | 3.6528 | 0 | 0 | 0 | 0 | 6.0848 | 0 | 0 | 0 | 0 | 0 | 0 | 0 | 0 | 0 | 9.2461 | 1.2922 | 1.0339 | 0.83963 | 0.84041 | 0.40587 | 0 | 0 | 0 | 0 | 6.0848 | 0 | 0 | 0 | 0 | 3.6528 | 0 | 0 | 0 | 0 | 40 | 2 | 4 | 4 | 4 | 4 | 0 | 0 | 0 | 0 | 0 | 0 | 0 | 0
2014-10-12 | 6時 | 0.0062666 | 1.0328 | 0.0062666 | 0.0054059 | 0.00086067 | 0.44546 | 0.93653 | 0.52179 | 0.074053 | 0.52179 | 2 | 0.52179 | 0 | 0 | 0 | 0 | 0.074053 | 0 | 0 | 0 | 0 | 0.02112 | 0 | 0 | 0 | 0 | 0.50067 | 0 | 0 | 0 | 0 | 0.4506 | 0 | 0 | 0 | 0 | 6.0848 | 0 | 0 | 0 | 0 | 0 | 0 | 0 | 0 | 0 | 9.2461 | 1.2922 | 1.0339 | 0.83963 | 0.84041 | 0.050067 | 0 | 0 | 0 | 0 | 6.0848 | 0 | 0 | 0 | 0 | 0.4506 | 0 | 0 | 0 | 0 | 40 | 2 | 4 | 4 | 4 | 4 | 0 | 0 | 0 | 0 | 0 | 0 | 0 | 0
2014-10-12 | 7時 | 0.0051832 | 0.92998 | 0.0051832 | 0.0044082 | 0.00077498 | 0.44546 | 0.93653 | 0.42549 | 0.060386 | 0.42549 | 2 | 0.42549 | 0 | 0 | 0 | 0 | 0.060386 | 0 | 0 | 0 | 0 | 0.017222 | 0 | 0 | 0 | 0 | 0.40826 | 0 | 0 | 0 | 0 | 0.36744 | 0 | 0 | 0 | 0 | 6.0848 | 0 | 0 | 0 | 0 | 0 | 0 | 0 | 0 | 0 | 9.2461 | 1.2922 | 1.0339 | 0.83963 | 0.84041 | 0.040826 | 0 | 0 | 0 | 0 | 6.0848 | 0 | 0 | 0 | 0 | 0.36744 | 0 | 0 | 0 | 0 | 40 | 2 | 4 | 4 | 4 | 4 | 0 | 0 | 0 | 0 | 0 | 0 | 0 | 0
2014-10-12 | 8時 | 0.0034219 | 0.76281 | 0.0034219 | 0.0027862 | 0.00063568 | 0.44546 | 0.93653 | 0.26893 | 0.038168 | 0.26893 | 2 | 0.26893 | 0 | 0 | 0 | 0 | 0.038168 | 0 | 0 | 0 | 0 | 0.010885 | 0 | 0 | 0 | 0 | 0.25805 | 0 | 0 | 0 | 0 | 0.23224 | 0 | 0 | 0 | 0 | 6.0848 | 0 | 0 | 0 | 0 | 0 | 0 | 0 | 0 | 0 | 9.2461 | 1.2922 | 1.0339 | 0.83963 | 0.84041 | 0.025805 | 0 | 0 | 0 | 0 | 6.0848 | 0 | 0 | 0 | 0 | 0.23224 | 0 | 0 | 0 | 0 | 40 | 2 | 4 | 4 | 4 | 4 | 0 | 0 | 0 | 0 | 0 | 0 | 0 | 0
2014-10-12 | 9時 | 0 | 0 | 0 | 0 | 0 | 0.44546 | 0 | 0 | 0 | 0 | 2 | 0 | 0 | 0 | 0 | 0 | 0 | 0 | 0 | 0 | 0 | 0 | 0 | 0 | 0 | 0 | 0 | 0 | 0 | 0 | 0 | 0 | 0 | 0 | 0 | 0 | 6.0848 | 0 | 0 | 0 | 0 | 0 | 0 | 0 | 0 | 0 | 9.2461 | 1.2922 | 1.0339 | 0.83963 | 0.84041 | 0 | 0 | 0 | 0 | 0 | 6.0848 | 0 | 0 | 0 | 0 | 0 | 0 | 0 | 0 | 0 | 40 | 2 | 4 | 4 | 4 | 4 | 0 | 0 | 0 | 0 | 0 | 0 | 0 | 0
2014-10-12 | 10時 | 0 | 0 | 0 | 0 | 0 | 0.44546 | 0 | 0 | 0 | 0 | 2 | 0 | 0 | 0 | 0 | 0 | 0 | 0 | 0 | 0 | 0 | 0 | 0 | 0 | 0 | 0 | 0 | 0 | 0 | 0 | 0 | 0 | 0 | 0 | 0 | 0 | 6.0848 | 0 | 0 | 0 | 0 | 0 | 0 | 0 | 0 | 0 | 9.2461 | 1.2922 | 1.0339 | 0.83963 | 0.84041 | 0 | 0 | 0 | 0 | 0 | 6.0848 | 0 | 0 | 0 | 0 | 0 | 0 | 0 | 0 | 0 | 40 | 2 | 4 | 4 | 4 | 4 | 0 | 0 | 0 | 0 | 0 | 0 | 0 | 0
2014-10-12 | 11時 | 0.013781 | 1.746 | 0.013781 | 0.012326 | 0.001455 | 0.44546 | 0.93653 | 1.1897 | 0.16885 | 1.1897 | 2 | 1.1897 | 0 | 0 | 0 | 0 | 0.16885 | 0 | 0 | 0 | 0 | 0.048154 | 0 | 0 | 0 | 0 | 1.1416 | 0 | 0 | 0 | 0 | 1.0274 | 0 | 0 | 0 | 0 | 6.0848 | 0 | 0 | 0 | 0 | 0 | 0 | 0 | 0 | 0 | 9.2461 | 1.2922 | 1.0339 | 0.83963 | 0.84041 | 0.11416 | 0 | 0 | 0 | 0 | 6.0848 | 0 | 0 | 0 | 0 | 1.0274 | 0 | 0 | 0 | 0 | 40 | 2 | 4 | 4 | 4 | 4 | 0 | 0 | 0 | 0 | 0 | 0 | 0 | 0
2014-10-12 | 12時 | 0.0040393 | 0.82141 | 0.0040393 | 0.0033548 | 0.00068451 | 0.44546 | 0.93653 | 0.32381 | 0.045956 | 0.32381 | 2 | 0.32381 | 0 | 0 | 0 | 0 | 0.045956 | 0 | 0 | 0 | 0 | 0.013107 | 0 | 0 | 0 | 0 | 0.31071 | 0 | 0 | 0 | 0 | 0.27964 | 0 | 0 | 0 | 0 | 6.0848 | 0 | 0 | 0 | 0 | 0 | 0 | 0 | 0 | 0 | 9.2461 | 1.2922 | 1.0339 | 0.83963 | 0.84041 | 0.031071 | 0 | 0 | 0 | 0 | 6.0848 | 0 | 0 | 0 | 0 | 0.27964 | 0 | 0 | 0 | 0 | 40 | 2 | 4 | 4 | 4 | 4 | 0 | 0 | 0 | 0 | 0 | 0 | 0 | 0
2014-10-12 | 13時 | 0 | 0 | 0 | 0 | 0 | 0.44546 | 0 | 0 | 0 | 0 | 2 | 0 | 0 | 0 | 0 | 0 | 0 | 0 | 0 | 0 | 0 | 0 | 0 | 0 | 0 | 0 | 0 | 0 | 0 | 0 | 0 | 0 | 0 | 0 | 0 | 0 | 6.0848 | 0 | 0 | 0 | 0 | 0 | 0 | 0 | 0 | 0 | 9.2461 | 1.2922 | 1.0339 | 0.83963 | 0.84041 | 0 | 0 | 0 | 0 | 0 | 6.0848 | 0 | 0 | 0 | 0 | 0 | 0 | 0 | 0 | 0 | 40 | 2 | 4 | 4 | 4 | 4 | 0 | 0 | 0 | 0 | 0 | 0 | 0 | 0
2014-10-12 | 14時 | 0 | 0 | 0 | 0 | 0 | 0.44546 | 0 | 0 | 0 | 0 | 2 | 0 | 0 | 0 | 0 | 0 | 0 | 0 | 0 | 0 | 0 | 0 | 0 | 0 | 0 | 0 | 0 | 0 | 0 | 0 | 0 | 0 | 0 | 0 | 0 | 0 | 6.0848 | 0 | 0 | 0 | 0 | 0 | 0 | 0 | 0 | 0 | 9.2461 | 1.2922 | 1.0339 | 0.83963 | 0.84041 | 0 | 0 | 0 | 0 | 0 | 6.0848 | 0 | 0 | 0 | 0 | 0 | 0 | 0 | 0 | 0 | 40 | 2 | 4 | 4 | 4 | 4 | 0 | 0 | 0 | 0 | 0 | 0 | 0 | 0
2014-10-12 | 15時 | 0.013604 | 1.7292 | 0.013604 | 0.012163 | 0.001441 | 0.44546 | 0.93653 | 1.174 | 0.16662 | 1.174 | 2 | 1.174 | 0 | 0 | 0 | 0 | 0.16662 | 0 | 0 | 0 | 0 | 0.047519 | 0 | 0 | 0 | 0 | 1.1265 | 0 | 0 | 0 | 0 | 1.0139 | 0 | 0 | 0 | 0 | 6.0848 | 0 | 0 | 0 | 0 | 0 | 0 | 0 | 0 | 0 | 9.2461 | 1.2922 | 1.0339 | 0.83963 | 0.84041 | 0.11265 | 0 | 0 | 0 | 0 | 6.0848 | 0 | 0 | 0 | 0 | 1.0139 | 0 | 0 | 0 | 0 | 40 | 2 | 4 | 4 | 4 | 4 | 0 | 0 | 0 | 0 | 0 | 0 | 0 | 0
2014-10-12 | 16時 | 0.0030468 | 0.72721 | 0.0030468 | 0.0024408 | 0.00060601 | 0.44546 | 0.93653 | 0.23559 | 0.033435 | 0.23559 | 2 | 0.23559 | 0 | 0 | 0 | 0 | 0.033435 | 0 | 0 | 0 | 0 | 0.0095356 | 0 | 0 | 0 | 0 | 0.22605 | 0 | 0 | 0 | 0 | 0.20345 | 0 | 0 | 0 | 0 | 6.0848 | 0 | 0 | 0 | 0 | 0 | 0 | 0 | 0 | 0 | 9.2461 | 1.2922 | 1.0339 | 0.83963 | 0.84041 | 0.022605 | 0 | 0 | 0 | 0 | 6.0848 | 0 | 0 | 0 | 0 | 0.20345 | 0 | 0 | 0 | 0 | 40 | 2 | 4 | 4 | 4 | 4 | 0 | 0 | 0 | 0 | 0 | 0 | 0 | 0
2014-10-12 | 17時 | 0.0074953 | 1.1494 | 0.0074953 | 0.0065374 | 0.00095785 | 0.44546 | 0.93653 | 0.631 | 0.089554 | 0.631 | 2 | 0.631 | 0 | 0 | 0 | 0 | 0.089554 | 0 | 0 | 0 | 0 | 0.02554 | 0 | 0 | 0 | 0 | 0.60546 | 0 | 0 | 0 | 0 | 0.54492 | 0 | 0 | 0 | 0 | 6.0848 | 0 | 0 | 0 | 0 | 0 | 0 | 0 | 0 | 0 | 9.2461 | 1.2922 | 1.0339 | 0.83963 | 0.84041 | 0.060546 | 0 | 0 | 0 | 0 | 6.0848 | 0 | 0 | 0 | 0 | 0.54492 | 0 | 0 | 0 | 0 | 40 | 2 | 4 | 4 | 4 | 4 | 0 | 0 | 0 | 0 | 0 | 0 | 0 | 0
2014-10-12 | 18時 | 0.0059717 | 1.0048 | 0.0059717 | 0.0051344 | 0.00083735 | 0.44546 | 0.93653 | 0.49558 | 0.070334 | 0.49558 | 2 | 0.49558 | 0 | 0 | 0 | 0 | 0.070334 | 0 | 0 | 0 | 0 | 0.020059 | 0 | 0 | 0 | 0 | 0.47552 | 0 | 0 | 0 | 0 | 0.42797 | 0 | 0 | 0 | 0 | 6.0848 | 0 | 0 | 0 | 0 | 0 | 0 | 0 | 0 | 0 | 9.2461 | 1.2922 | 1.0339 | 0.83963 | 0.84041 | 0.047552 | 0 | 0 | 0 | 0 | 6.0848 | 0 | 0 | 0 | 0 | 0.42797 | 0 | 0 | 0 | 0 | 40 | 2 | 4 | 4 | 4 | 4 | 0 | 0 | 0 | 0 | 0 | 0 | 0 | 0
2014-10-12 | 19時 | 0 | 0 | 0 | 0 | 0 | 0.44546 | 0 | 0 | 0 | 0 | 2 | 0 | 0 | 0 | 0 | 0 | 0 | 0 | 0 | 0 | 0 | 0 | 0 | 0 | 0 | 0 | 0 | 0 | 0 | 0 | 0 | 0 | 0 | 0 | 0 | 0 | 6.0848 | 0 | 0 | 0 | 0 | 0 | 0 | 0 | 0 | 0 | 9.2461 | 1.2922 | 1.0339 | 0.83963 | 0.84041 | 0 | 0 | 0 | 0 | 0 | 6.0848 | 0 | 0 | 0 | 0 | 0 | 0 | 0 | 0 | 0 | 40 | 2 | 4 | 4 | 4 | 4 | 0 | 0 | 0 | 0 | 0 | 0 | 0 | 0
2014-10-12 | 20時 | 0 | 0 | 0 | 0 | 0 | 0.44546 | 0 | 0 | 0 | 0 | 2 | 0 | 0 | 0 | 0 | 0 | 0 | 0 | 0 | 0 | 0 | 0 | 0 | 0 | 0 | 0 | 0 | 0 | 0 | 0 | 0 | 0 | 0 | 0 | 0 | 0 | 6.0848 | 0 | 0 | 0 | 0 | 0 | 0 | 0 | 0 | 0 | 9.2461 | 1.2922 | 1.0339 | 0.83963 | 0.84041 | 0 | 0 | 0 | 0 | 0 | 6.0848 | 0 | 0 | 0 | 0 | 0 | 0 | 0 | 0 | 0 | 40 | 2 | 4 | 4 | 4 | 4 | 0 | 0 | 0 | 0 | 0 | 0 | 0 | 0
2014-10-12 | 21時 | 0 | 0 | 0 | 0 | 0 | 0.44546 | 0 | 0 | 0 | 0 | 2 | 0 | 0 | 0 | 0 | 0 | 0 | 0 | 0 | 0 | 0 | 0 | 0 | 0 | 0 | 0 | 0 | 0 | 0 | 0 | 0 | 0 | 0 | 0 | 0 | 0 | 6.0848 | 0 | 0 | 0 | 0 | 0 | 0 | 0 | 0 | 0 | 9.2461 | 1.2922 | 1.0339 | 0.83963 | 0.84041 | 0 | 0 | 0 | 0 | 0 | 6.0848 | 0 | 0 | 0 | 0 | 0 | 0 | 0 | 0 | 0 | 40 | 2 | 4 | 4 | 4 | 4 | 0 | 0 | 0 | 0 | 0 | 0 | 0 | 0
2014-10-12 | 22時 | 0.001527 | 0.58296 | 0.001527 | 0.0010412 | 0.0004858 | 0.44546 | 0.93653 | 0.10049 | 0.014262 | 0.10049 | 2 | 0.10049 | 0 | 0 | 0 | 0 | 0.014262 | 0 | 0 | 0 | 0 | 0.0040675 | 0 | 0 | 0 | 0 | 0.096426 | 0 | 0 | 0 | 0 | 0.086784 | 0 | 0 | 0 | 0 | 6.0848 | 0 | 0 | 0 | 0 | 0 | 0 | 0 | 0 | 0 | 9.2461 | 1.2922 | 1.0339 | 0.83963 | 0.84041 | 0.0096426 | 0 | 0 | 0 | 0 | 6.0848 | 0 | 0 | 0 | 0 | 0.086784 | 0 | 0 | 0 | 0 | 40 | 2 | 4 | 4 | 4 | 4 | 0 | 0 | 0 | 0 | 0 | 0 | 0 | 0
2014-10-12 | 23時 | 0 | 0 | 0 | 0 | 0 | 0.44546 | 0 | 0 | 0 | 0 | 2 | 0 | 0 | 0 | 0 | 0 | 0 | 0 | 0 | 0 | 0 | 0 | 0 | 0 | 0 | 0 | 0 | 0 | 0 | 0 | 0 | 0 | 0 | 0 | 0 | 0 | 6.0848 | 0 | 0 | 0 | 0 | 0 | 0 | 0 | 0 | 0 | 9.2461 | 1.2922 | 1.0339 | 0.83963 | 0.84041 | 0 | 0 | 0 | 0 | 0 | 6.0848 | 0 | 0 | 0 | 0 | 0 | 0 | 0 | 0 | 0 | 40 | 2 | 4 | 4 | 4 | 4 | 0 | 0 | 0 | 0 | 0 | 0 | 0 | 0
2014-10-13 | 0時 | 0 | 0 | 0 | 0 | 0 | 0.44546 | 0 | 0 | 0 | 0 | 2 | 0 | 0 | 0 | 0 | 0 | 0 | 0 | 0 | 0 | 0 | 0 | 0 | 0 | 0 | 0 | 0 | 0 | 0 | 0 | 0 | 0 | 0 | 0 | 0 | 0 | 6.0848 | 0 | 0 | 0 | 0 | 0 | 0 | 0 | 0 | 0 | 9.2461 | 1.2922 | 1.0339 | 0.83963 | 0.84041 | 0 | 0 | 0 | 0 | 0 | 6.0848 | 0 | 0 | 0 | 0 | 0 | 0 | 0 | 0 | 0 | 40 | 2 | 4 | 4 | 4 | 4 | 0 | 0 | 0 | 0 | 0 | 0 | 0 | 0
2014-10-13 | 1時 | 0 | 0 | 0 | 0 | 0 | 0.44546 | 0 | 0 | 0 | 0 | 2 | 0 | 0 | 0 | 0 | 0 | 0 | 0 | 0 | 0 | 0 | 0 | 0 | 0 | 0 | 0 | 0 | 0 | 0 | 0 | 0 | 0 | 0 | 0 | 0 | 0 | 6.0848 | 0 | 0 | 0 | 0 | 0 | 0 | 0 | 0 | 0 | 9.2461 | 1.2922 | 1.0339 | 0.83963 | 0.84041 | 0 | 0 | 0 | 0 | 0 | 6.0848 | 0 | 0 | 0 | 0 | 0 | 0 | 0 | 0 | 0 | 40 | 2 | 4 | 4 | 4 | 4 | 0 | 0 | 0 | 0 | 0 | 0 | 0 | 0
2014-10-13 | 2時 | 0 | 0 | 0 | 0 | 0 | 0.44546 | 0 | 0 | 0 | 0 | 2 | 0 | 0 | 0 | 0 | 0 | 0 | 0 | 0 | 0 | 0 | 0 | 0 | 0 | 0 | 0 | 0 | 0 | 0 | 0 | 0 | 0 | 0 | 0 | 0 | 0 | 6.0848 | 0 | 0 | 0 | 0 | 0 | 0 | 0 | 0 | 0 | 9.2461 | 1.2922 | 1.0339 | 0.83963 | 0.84041 | 0 | 0 | 0 | 0 | 0 | 6.0848 | 0 | 0 | 0 | 0 | 0 | 0 | 0 | 0 | 0 | 40 | 2 | 4 | 4 | 4 | 4 | 0 | 0 | 0 | 0 | 0 | 0 | 0 | 0
2014-10-13 | 3時 | 0 | 0 | 0 | 0 | 0 | 0.44546 | 0 | 0 | 0 | 0 | 2 | 0 | 0 | 0 | 0 | 0 | 0 | 0 | 0 | 0 | 0 | 0 | 0 | 0 | 0 | 0 | 0 | 0 | 0 | 0 | 0 | 0 | 0 | 0 | 0 | 0 | 6.0848 | 0 | 0 | 0 | 0 | 0 | 0 | 0 | 0 | 0 | 9.2461 | 1.2922 | 1.0339 | 0.83963 | 0.84041 | 0 | 0 | 0 | 0 | 0 | 6.0848 | 0 | 0 | 0 | 0 | 0 | 0 | 0 | 0 | 0 | 40 | 2 | 4 | 4 | 4 | 4 | 0 | 0 | 0 | 0 | 0 | 0 | 0 | 0
2014-10-13 | 4時 | 0 | 0 | 0 | 0 | 0 | 0.44546 | 0 | 0 | 0 | 0 | 2 | 0 | 0 | 0 | 0 | 0 | 0 | 0 | 0 | 0 | 0 | 0 | 0 | 0 | 0 | 0 | 0 | 0 | 0 | 0 | 0 | 0 | 0 | 0 | 0 | 0 | 6.0848 | 0 | 0 | 0 | 0 | 0 | 0 | 0 | 0 | 0 | 9.2461 | 1.2922 | 1.0339 | 0.83963 | 0.84041 | 0 | 0 | 0 | 0 | 0 | 6.0848 | 0 | 0 | 0 | 0 | 0 | 0 | 0 | 0 | 0 | 40 | 2 | 4 | 4 | 4 | 4 | 0 | 0 | 0 | 0 | 0 | 0 | 0 | 0
2014-10-13 | 5時 | 0.044837 | 4.6936 | 0.044837 | 0.040926 | 0.0039113 | 0.44546 | 0.93653 | 3.9502 | 0.56063 | 3.9502 | 2 | 3.9502 | 0 | 0 | 0 | 0 | 0.56063 | 0 | 0 | 0 | 0 | 0.15989 | 0 | 0 | 0 | 0 | 3.7903 | 0 | 0 | 0 | 0 | 3.4113 | 0 | 0 | 0 | 0 | 6.0848 | 0 | 0 | 0 | 0 | 0 | 0 | 0 | 0 | 0 | 9.2461 | 1.2922 | 1.0339 | 0.83963 | 0.84041 | 0.37903 | 0 | 0 | 0 | 0 | 6.0848 | 0 | 0 | 0 | 0 | 3.4113 | 0 | 0 | 0 | 0 | 40 | 2 | 4 | 4 | 4 | 4 | 0 | 0 | 0 | 0 | 0 | 0 | 0 | 0
2014-10-13 | 6時 | 0.002487 | 0.67408 | 0.002487 | 0.0019253 | 0.00056173 | 0.44546 | 0.93653 | 0.18583 | 0.026373 | 0.18583 | 2 | 0.18583 | 0 | 0 | 0 | 0 | 0.026373 | 0 | 0 | 0 | 0 | 0.0075216 | 0 | 0 | 0 | 0 | 0.17831 | 0 | 0 | 0 | 0 | 0.16048 | 0 | 0 | 0 | 0 | 6.0848 | 0 | 0 | 0 | 0 | 0 | 0 | 0 | 0 | 0 | 9.2461 | 1.2922 | 1.0339 | 0.83963 | 0.84041 | 0.017831 | 0 | 0 | 0 | 0 | 6.0848 | 0 | 0 | 0 | 0 | 0.16048 | 0 | 0 | 0 | 0 | 40 | 2 | 4 | 4 | 4 | 4 | 0 | 0 | 0 | 0 | 0 | 0 | 0 | 0
2014-10-13 | 7時 | 0.0011966 | 0.5516 | 0.0011966 | 0.00073693 | 0.00045967 | 0.44546 | 0.93653 | 0.07113 | 0.010095 | 0.07113 | 2 | 0.07113 | 0 | 0 | 0 | 0 | 0.010095 | 0 | 0 | 0 | 0 | 0.002879 | 0 | 0 | 0 | 0 | 0.068251 | 0 | 0 | 0 | 0 | 0.061426 | 0 | 0 | 0 | 0 | 6.0848 | 0 | 0 | 0 | 0 | 0 | 0 | 0 | 0 | 0 | 9.2461 | 1.2922 | 1.0339 | 0.83963 | 0.84041 | 0.0068251 | 0 | 0 | 0 | 0 | 6.0848 | 0 | 0 | 0 | 0 | 0.061426 | 0 | 0 | 0 | 0 | 40 | 2 | 4 | 4 | 4 | 4 | 0 | 0 | 0 | 0 | 0 | 0 | 0 | 0
2014-10-13 | 8時 | 0 | 0 | 0 | 0 | 0 | 0.44546 | 0 | 0 | 0 | 0 | 2 | 0 | 0 | 0 | 0 | 0 | 0 | 0 | 0 | 0 | 0 | 0 | 0 | 0 | 0 | 0 | 0 | 0 | 0 | 0 | 0 | 0 | 0 | 0 | 0 | 0 | 6.0848 | 0 | 0 | 0 | 0 | 0 | 0 | 0 | 0 | 0 | 9.2461 | 1.2922 | 1.0339 | 0.83963 | 0.84041 | 0 | 0 | 0 | 0 | 0 | 6.0848 | 0 | 0 | 0 | 0 | 0 | 0 | 0 | 0 | 0 | 40 | 2 | 4 | 4 | 4 | 4 | 0 | 0 | 0 | 0 | 0 | 0 | 0 | 0
2014-10-13 | 9時 | 0 | 0 | 0 | 0 | 0 | 0.44546 | 0 | 0 | 0 | 0 | 2 | 0 | 0 | 0 | 0 | 0 | 0 | 0 | 0 | 0 | 0 | 0 | 0 | 0 | 0 | 0 | 0 | 0 | 0 | 0 | 0 | 0 | 0 | 0 | 0 | 0 | 6.0848 | 0 | 0 | 0 | 0 | 0 | 0 | 0 | 0 | 0 | 9.2461 | 1.2922 | 1.0339 | 0.83963 | 0.84041 | 0 | 0 | 0 | 0 | 0 | 6.0848 | 0 | 0 | 0 | 0 | 0 | 0 | 0 | 0 | 0 | 40 | 2 | 4 | 4 | 4 | 4 | 0 | 0 | 0 | 0 | 0 | 0 | 0 | 0
2014-10-13 | 10時 | 0 | 0 | 0 | 0 | 0 | 0.44546 | 0 | 0 | 0 | 0 | 2 | 0 | 0 | 0 | 0 | 0 | 0 | 0 | 0 | 0 | 0 | 0 | 0 | 0 | 0 | 0 | 0 | 0 | 0 | 0 | 0 | 0 | 0 | 0 | 0 | 0 | 6.0848 | 0 | 0 | 0 | 0 | 0 | 0 | 0 | 0 | 0 | 9.2461 | 1.2922 | 1.0339 | 0.83963 | 0.84041 | 0 | 0 | 0 | 0 | 0 | 6.0848 | 0 | 0 | 0 | 0 | 0 | 0 | 0 | 0 | 0 | 40 | 2 | 4 | 4 | 4 | 4 | 0 | 0 | 0 | 0 | 0 | 0 | 0 | 0
2014-10-13 | 11時 | 0 | 0 | 0 | 0 | 0 | 0.44546 | 0 | 0 | 0 | 0 | 2 | 0 | 0 | 0 | 0 | 0 | 0 | 0 | 0 | 0 | 0 | 0 | 0 | 0 | 0 | 0 | 0 | 0 | 0 | 0 | 0 | 0 | 0 | 0 | 0 | 0 | 6.0848 | 0 | 0 | 0 | 0 | 0 | 0 | 0 | 0 | 0 | 9.2461 | 1.2922 | 1.0339 | 0.83963 | 0.84041 | 0 | 0 | 0 | 0 | 0 | 6.0848 | 0 | 0 | 0 | 0 | 0 | 0 | 0 | 0 | 0 | 40 | 2 | 4 | 4 | 4 | 4 | 0 | 0 | 0 | 0 | 0 | 0 | 0 | 0
2014-10-13 | 12時 | 0 | 0 | 0 | 0 | 0 | 0.44546 | 0 | 0 | 0 | 0 | 2 | 0 | 0 | 0 | 0 | 0 | 0 | 0 | 0 | 0 | 0 | 0 | 0 | 0 | 0 | 0 | 0 | 0 | 0 | 0 | 0 | 0 | 0 | 0 | 0 | 0 | 6.0848 | 0 | 0 | 0 | 0 | 0 | 0 | 0 | 0 | 0 | 9.2461 | 1.2922 | 1.0339 | 0.83963 | 0.84041 | 0 | 0 | 0 | 0 | 0 | 6.0848 | 0 | 0 | 0 | 0 | 0 | 0 | 0 | 0 | 0 | 40 | 2 | 4 | 4 | 4 | 4 | 0 | 0 | 0 | 0 | 0 | 0 | 0 | 0
2014-10-13 | 13時 | 0 | 0 | 0 | 0 | 0 | 0.44546 | 0 | 0 | 0 | 0 | 2 | 0 | 0 | 0 | 0 | 0 | 0 | 0 | 0 | 0 | 0 | 0 | 0 | 0 | 0 | 0 | 0 | 0 | 0 | 0 | 0 | 0 | 0 | 0 | 0 | 0 | 6.0848 | 0 | 0 | 0 | 0 | 0 | 0 | 0 | 0 | 0 | 9.2461 | 1.2922 | 1.0339 | 0.83963 | 0.84041 | 0 | 0 | 0 | 0 | 0 | 6.0848 | 0 | 0 | 0 | 0 | 0 | 0 | 0 | 0 | 0 | 40 | 2 | 4 | 4 | 4 | 4 | 0 | 0 | 0 | 0 | 0 | 0 | 0 | 0
2014-10-13 | 14時 | 0 | 0 | 0 | 0 | 0 | 0.44546 | 0 | 0 | 0 | 0 | 2 | 0 | 0 | 0 | 0 | 0 | 0 | 0 | 0 | 0 | 0 | 0 | 0 | 0 | 0 | 0 | 0 | 0 | 0 | 0 | 0 | 0 | 0 | 0 | 0 | 0 | 6.0848 | 0 | 0 | 0 | 0 | 0 | 0 | 0 | 0 | 0 | 9.2461 | 1.2922 | 1.0339 | 0.83963 | 0.84041 | 0 | 0 | 0 | 0 | 0 | 6.0848 | 0 | 0 | 0 | 0 | 0 | 0 | 0 | 0 | 0 | 40 | 2 | 4 | 4 | 4 | 4 | 0 | 0 | 0 | 0 | 0 | 0 | 0 | 0
2014-10-13 | 15時 | 0 | 0 | 0 | 0 | 0 | 0.44546 | 0 | 0 | 0 | 0 | 2 | 0 | 0 | 0 | 0 | 0 | 0 | 0 | 0 | 0 | 0 | 0 | 0 | 0 | 0 | 0 | 0 | 0 | 0 | 0 | 0 | 0 | 0 | 0 | 0 | 0 | 6.0848 | 0 | 0 | 0 | 0 | 0 | 0 | 0 | 0 | 0 | 9.2461 | 1.2922 | 1.0339 | 0.83963 | 0.84041 | 0 | 0 | 0 | 0 | 0 | 6.0848 | 0 | 0 | 0 | 0 | 0 | 0 | 0 | 0 | 0 | 40 | 2 | 4 | 4 | 4 | 4 | 0 | 0 | 0 | 0 | 0 | 0 | 0 | 0
2014-10-13 | 16時 | 0 | 0 | 0 | 0 | 0 | 0.44546 | 0 | 0 | 0 | 0 | 2 | 0 | 0 | 0 | 0 | 0 | 0 | 0 | 0 | 0 | 0 | 0 | 0 | 0 | 0 | 0 | 0 | 0 | 0 | 0 | 0 | 0 | 0 | 0 | 0 | 0 | 6.0848 | 0 | 0 | 0 | 0 | 0 | 0 | 0 | 0 | 0 | 9.2461 | 1.2922 | 1.0339 | 0.83963 | 0.84041 | 0 | 0 | 0 | 0 | 0 | 6.0848 | 0 | 0 | 0 | 0 | 0 | 0 | 0 | 0 | 0 | 40 | 2 | 4 | 4 | 4 | 4 | 0 | 0 | 0 | 0 | 0 | 0 | 0 | 0
2014-10-13 | 17時 | 0 | 0 | 0 | 0 | 0 | 0.44546 | 0 | 0 | 0 | 0 | 2 | 0 | 0 | 0 | 0 | 0 | 0 | 0 | 0 | 0 | 0 | 0 | 0 | 0 | 0 | 0 | 0 | 0 | 0 | 0 | 0 | 0 | 0 | 0 | 0 | 0 | 6.0848 | 0 | 0 | 0 | 0 | 0 | 0 | 0 | 0 | 0 | 9.2461 | 1.2922 | 1.0339 | 0.83963 | 0.84041 | 0 | 0 | 0 | 0 | 0 | 6.0848 | 0 | 0 | 0 | 0 | 0 | 0 | 0 | 0 | 0 | 40 | 2 | 4 | 4 | 4 | 4 | 0 | 0 | 0 | 0 | 0 | 0 | 0 | 0
2014-10-13 | 18時 | 0 | 0 | 0 | 0 | 0 | 0.44546 | 0 | 0 | 0 | 0 | 2 | 0 | 0 | 0 | 0 | 0 | 0 | 0 | 0 | 0 | 0 | 0 | 0 | 0 | 0 | 0 | 0 | 0 | 0 | 0 | 0 | 0 | 0 | 0 | 0 | 0 | 6.0848 | 0 | 0 | 0 | 0 | 0 | 0 | 0 | 0 | 0 | 9.2461 | 1.2922 | 1.0339 | 0.83963 | 0.84041 | 0 | 0 | 0 | 0 | 0 | 6.0848 | 0 | 0 | 0 | 0 | 0 | 0 | 0 | 0 | 0 | 40 | 2 | 4 | 4 | 4 | 4 | 0 | 0 | 0 | 0 | 0 | 0 | 0 | 0
2014-10-13 | 19時 | 0 | 0 | 0 | 0 | 0 | 0.44546 | 0 | 0 | 0 | 0 | 2 | 0 | 0 | 0 | 0 | 0 | 0 | 0 | 0 | 0 | 0 | 0 | 0 | 0 | 0 | 0 | 0 | 0 | 0 | 0 | 0 | 0 | 0 | 0 | 0 | 0 | 6.0848 | 0 | 0 | 0 | 0 | 0 | 0 | 0 | 0 | 0 | 9.2461 | 1.2922 | 1.0339 | 0.83963 | 0.84041 | 0 | 0 | 0 | 0 | 0 | 6.0848 | 0 | 0 | 0 | 0 | 0 | 0 | 0 | 0 | 0 | 40 | 2 | 4 | 4 | 4 | 4 | 0 | 0 | 0 | 0 | 0 | 0 | 0 | 0
2014-10-13 | 20時 | 0 | 0 | 0 | 0 | 0 | 0.44546 | 0 | 0 | 0 | 0 | 2 | 0 | 0 | 0 | 0 | 0 | 0 | 0 | 0 | 0 | 0 | 0 | 0 | 0 | 0 | 0 | 0 | 0 | 0 | 0 | 0 | 0 | 0 | 0 | 0 | 0 | 6.0848 | 0 | 0 | 0 | 0 | 0 | 0 | 0 | 0 | 0 | 9.2461 | 1.2922 | 1.0339 | 0.83963 | 0.84041 | 0 | 0 | 0 | 0 | 0 | 6.0848 | 0 | 0 | 0 | 0 | 0 | 0 | 0 | 0 | 0 | 40 | 2 | 4 | 4 | 4 | 4 | 0 | 0 | 0 | 0 | 0 | 0 | 0 | 0
2014-10-13 | 21時 | 0 | 0 | 0 | 0 | 0 | 0.44546 | 0 | 0 | 0 | 0 | 2 | 0 | 0 | 0 | 0 | 0 | 0 | 0 | 0 | 0 | 0 | 0 | 0 | 0 | 0 | 0 | 0 | 0 | 0 | 0 | 0 | 0 | 0 | 0 | 0 | 0 | 6.0848 | 0 | 0 | 0 | 0 | 0 | 0 | 0 | 0 | 0 | 9.2461 | 1.2922 | 1.0339 | 0.83963 | 0.84041 | 0 | 0 | 0 | 0 | 0 | 6.0848 | 0 | 0 | 0 | 0 | 0 | 0 | 0 | 0 | 0 | 40 | 2 | 4 | 4 | 4 | 4 | 0 | 0 | 0 | 0 | 0 | 0 | 0 | 0
2014-10-13 | 22時 | 0 | 0 | 0 | 0 | 0 | 0.44546 | 0 | 0 | 0 | 0 | 2 | 0 | 0 | 0 | 0 | 0 | 0 | 0 | 0 | 0 | 0 | 0 | 0 | 0 | 0 | 0 | 0 | 0 | 0 | 0 | 0 | 0 | 0 | 0 | 0 | 0 | 6.0848 | 0 | 0 | 0 | 0 | 0 | 0 | 0 | 0 | 0 | 9.2461 | 1.2922 | 1.0339 | 0.83963 | 0.84041 | 0 | 0 | 0 | 0 | 0 | 6.0848 | 0 | 0 | 0 | 0 | 0 | 0 | 0 | 0 | 0 | 40 | 2 | 4 | 4 | 4 | 4 | 0 | 0 | 0 | 0 | 0 | 0 | 0 | 0
2014-10-13 | 23時 | 0 | 0 | 0 | 0 | 0 | 0.44546 | 0 | 0 | 0 | 0 | 2 | 0 | 0 | 0 | 0 | 0 | 0 | 0 | 0 | 0 | 0 | 0 | 0 | 0 | 0 | 0 | 0 | 0 | 0 | 0 | 0 | 0 | 0 | 0 | 0 | 0 | 6.0848 | 0 | 0 | 0 | 0 | 0 | 0 | 0 | 0 | 0 | 9.2461 | 1.2922 | 1.0339 | 0.83963 | 0.84041 | 0 | 0 | 0 | 0 | 0 | 6.0848 | 0 | 0 | 0 | 0 | 0 | 0 | 0 | 0 | 0 | 40 | 2 | 4 | 4 | 4 | 4 | 0 | 0 | 0 | 0 | 0 | 0 | 0 | 0
2014-10-14 | 0時 | 0 | 0 | 0 | 0 | 0 | 0.44546 | 0 | 0 | 0 | 0 | 2 | 0 | 0 | 0 | 0 | 0 | 0 | 0 | 0 | 0 | 0 | 0 | 0 | 0 | 0 | 0 | 0 | 0 | 0 | 0 | 0 | 0 | 0 | 0 | 0 | 0 | 6.0848 | 0 | 0 | 0 | 0 | 0 | 0 | 0 | 0 | 0 | 9.2461 | 1.2922 | 1.0339 | 0.83963 | 0.84041 | 0 | 0 | 0 | 0 | 0 | 6.0848 | 0 | 0 | 0 | 0 | 0 | 0 | 0 | 0 | 0 | 40 | 2 | 4 | 4 | 4 | 4 | 0 | 0 | 0 | 0 | 0 | 0 | 0 | 0
2014-10-14 | 1時 | 0 | 0 | 0 | 0 | 0 | 0.44546 | 0 | 0 | 0 | 0 | 2 | 0 | 0 | 0 | 0 | 0 | 0 | 0 | 0 | 0 | 0 | 0 | 0 | 0 | 0 | 0 | 0 | 0 | 0 | 0 | 0 | 0 | 0 | 0 | 0 | 0 | 6.0848 | 0 | 0 | 0 | 0 | 0 | 0 | 0 | 0 | 0 | 9.2461 | 1.2922 | 1.0339 | 0.83963 | 0.84041 | 0 | 0 | 0 | 0 | 0 | 6.0848 | 0 | 0 | 0 | 0 | 0 | 0 | 0 | 0 | 0 | 40 | 2 | 4 | 4 | 4 | 4 | 0 | 0 | 0 | 0 | 0 | 0 | 0 | 0
2014-10-14 | 2時 | 0 | 0 | 0 | 0 | 0 | 0.44546 | 0 | 0 | 0 | 0 | 2 | 0 | 0 | 0 | 0 | 0 | 0 | 0 | 0 | 0 | 0 | 0 | 0 | 0 | 0 | 0 | 0 | 0 | 0 | 0 | 0 | 0 | 0 | 0 | 0 | 0 | 6.0848 | 0 | 0 | 0 | 0 | 0 | 0 | 0 | 0 | 0 | 9.2461 | 1.2922 | 1.0339 | 0.83963 | 0.84041 | 0 | 0 | 0 | 0 | 0 | 6.0848 | 0 | 0 | 0 | 0 | 0 | 0 | 0 | 0 | 0 | 40 | 2 | 4 | 4 | 4 | 4 | 0 | 0 | 0 | 0 | 0 | 0 | 0 | 0
2014-10-14 | 3時 | 0 | 0 | 0 | 0 | 0 | 0.44546 | 0 | 0 | 0 | 0 | 2 | 0 | 0 | 0 | 0 | 0 | 0 | 0 | 0 | 0 | 0 | 0 | 0 | 0 | 0 | 0 | 0 | 0 | 0 | 0 | 0 | 0 | 0 | 0 | 0 | 0 | 6.0848 | 0 | 0 | 0 | 0 | 0 | 0 | 0 | 0 | 0 | 9.2461 | 1.2922 | 1.0339 | 0.83963 | 0.84041 | 0 | 0 | 0 | 0 | 0 | 6.0848 | 0 | 0 | 0 | 0 | 0 | 0 | 0 | 0 | 0 | 40 | 2 | 4 | 4 | 4 | 4 | 0 | 0 | 0 | 0 | 0 | 0 | 0 | 0
2014-10-14 | 4時 | 0 | 0 | 0 | 0 | 0 | 0.44546 | 0 | 0 | 0 | 0 | 2 | 0 | 0 | 0 | 0 | 0 | 0 | 0 | 0 | 0 | 0 | 0 | 0 | 0 | 0 | 0 | 0 | 0 | 0 | 0 | 0 | 0 | 0 | 0 | 0 | 0 | 6.0848 | 0 | 0 | 0 | 0 | 0 | 0 | 0 | 0 | 0 | 9.2461 | 1.2922 | 1.0339 | 0.83963 | 0.84041 | 0 | 0 | 0 | 0 | 0 | 6.0848 | 0 | 0 | 0 | 0 | 0 | 0 | 0 | 0 | 0 | 40 | 2 | 4 | 4 | 4 | 4 | 0 | 0 | 0 | 0 | 0 | 0 | 0 | 0
2014-10-14 | 5時 | 0 | 0 | 0 | 0 | 0 | 0.44546 | 0 | 0 | 0 | 0 | 2 | 0 | 0 | 0 | 0 | 0 | 0 | 0 | 0 | 0 | 0 | 0 | 0 | 0 | 0 | 0 | 0 | 0 | 0 | 0 | 0 | 0 | 0 | 0 | 0 | 0 | 6.0848 | 0 | 0 | 0 | 0 | 0 | 0 | 0 | 0 | 0 | 9.2461 | 1.2922 | 1.0339 | 0.83963 | 0.84041 | 0 | 0 | 0 | 0 | 0 | 6.0848 | 0 | 0 | 0 | 0 | 0 | 0 | 0 | 0 | 0 | 40 | 2 | 4 | 4 | 4 | 4 | 0 | 0 | 0 | 0 | 0 | 0 | 0 | 0
2014-10-14 | 6時 | 0 | 0 | 0 | 0 | 0 | 0.44546 | 0 | 0 | 0 | 0 | 2 | 0 | 0 | 0 | 0 | 0 | 0 | 0 | 0 | 0 | 0 | 0 | 0 | 0 | 0 | 0 | 0 | 0 | 0 | 0 | 0 | 0 | 0 | 0 | 0 | 0 | 6.0848 | 0 | 0 | 0 | 0 | 0 | 0 | 0 | 0 | 0 | 9.2461 | 1.2922 | 1.0339 | 0.83963 | 0.84041 | 0 | 0 | 0 | 0 | 0 | 6.0848 | 0 | 0 | 0 | 0 | 0 | 0 | 0 | 0 | 0 | 40 | 2 | 4 | 4 | 4 | 4 | 0 | 0 | 0 | 0 | 0 | 0 | 0 | 0
2014-10-14 | 7時 | 0.013036 | 1.6753 | 0.013036 | 0.01164 | 0.0013961 | 0.44546 | 0.93653 | 1.1235 | 0.15945 | 1.1235 | 2 | 1.1235 | 0 | 0 | 0 | 0 | 0.15945 | 0 | 0 | 0 | 0 | 0.045476 | 0 | 0 | 0 | 0 | 1.0781 | 0 | 0 | 0 | 0 | 0.97025 | 0 | 0 | 0 | 0 | 6.0848 | 0 | 0 | 0 | 0 | 0 | 0 | 0 | 0 | 0 | 9.2461 | 1.2922 | 1.0339 | 0.83963 | 0.84041 | 0.10781 | 0 | 0 | 0 | 0 | 6.0848 | 0 | 0 | 0 | 0 | 0.97025 | 0 | 0 | 0 | 0 | 40 | 2 | 4 | 4 | 4 | 4 | 0 | 0 | 0 | 0 | 0 | 0 | 0 | 0
2014-10-14 | 8時 | 0 | 0 | 0 | 0 | 0 | 0.44546 | 0 | 0 | 0 | 0 | 2 | 0 | 0 | 0 | 0 | 0 | 0 | 0 | 0 | 0 | 0 | 0 | 0 | 0 | 0 | 0 | 0 | 0 | 0 | 0 | 0 | 0 | 0 | 0 | 0 | 0 | 6.0848 | 0 | 0 | 0 | 0 | 0 | 0 | 0 | 0 | 0 | 9.2461 | 1.2922 | 1.0339 | 0.83963 | 0.84041 | 0 | 0 | 0 | 0 | 0 | 6.0848 | 0 | 0 | 0 | 0 | 0 | 0 | 0 | 0 | 0 | 40 | 2 | 4 | 4 | 4 | 4 | 0 | 0 | 0 | 0 | 0 | 0 | 0 | 0
2014-10-14 | 9時 | 0 | 0 | 0 | 0 | 0 | 0.44546 | 0 | 0 | 0 | 0 | 2 | 0 | 0 | 0 | 0 | 0 | 0 | 0 | 0 | 0 | 0 | 0 | 0 | 0 | 0 | 0 | 0 | 0 | 0 | 0 | 0 | 0 | 0 | 0 | 0 | 0 | 6.0848 | 0 | 0 | 0 | 0 | 0 | 0 | 0 | 0 | 0 | 9.2461 | 1.2922 | 1.0339 | 0.83963 | 0.84041 | 0 | 0 | 0 | 0 | 0 | 6.0848 | 0 | 0 | 0 | 0 | 0 | 0 | 0 | 0 | 0 | 40 | 2 | 4 | 4 | 4 | 4 | 0 | 0 | 0 | 0 | 0 | 0 | 0 | 0
2014-10-14 | 10時 | 0 | 0 | 0 | 0 | 0 | 0.44546 | 0 | 0 | 0 | 0 | 2 | 0 | 0 | 0 | 0 | 0 | 0 | 0 | 0 | 0 | 0 | 0 | 0 | 0 | 0 | 0 | 0 | 0 | 0 | 0 | 0 | 0 | 0 | 0 | 0 | 0 | 6.0848 | 0 | 0 | 0 | 0 | 0 | 0 | 0 | 0 | 0 | 9.2461 | 1.2922 | 1.0339 | 0.83963 | 0.84041 | 0 | 0 | 0 | 0 | 0 | 6.0848 | 0 | 0 | 0 | 0 | 0 | 0 | 0 | 0 | 0 | 40 | 2 | 4 | 4 | 4 | 4 | 0 | 0 | 0 | 0 | 0 | 0 | 0 | 0
2014-10-14 | 11時 | 0 | 0 | 0 | 0 | 0 | 0.44546 | 0 | 0 | 0 | 0 | 2 | 0 | 0 | 0 | 0 | 0 | 0 | 0 | 0 | 0 | 0 | 0 | 0 | 0 | 0 | 0 | 0 | 0 | 0 | 0 | 0 | 0 | 0 | 0 | 0 | 0 | 6.0848 | 0 | 0 | 0 | 0 | 0 | 0 | 0 | 0 | 0 | 9.2461 | 1.2922 | 1.0339 | 0.83963 | 0.84041 | 0 | 0 | 0 | 0 | 0 | 6.0848 | 0 | 0 | 0 | 0 | 0 | 0 | 0 | 0 | 0 | 40 | 2 | 4 | 4 | 4 | 4 | 0 | 0 | 0 | 0 | 0 | 0 | 0 | 0
2014-10-14 | 12時 | 0 | 0 | 0 | 0 | 0 | 0.44546 | 0 | 0 | 0 | 0 | 2 | 0 | 0 | 0 | 0 | 0 | 0 | 0 | 0 | 0 | 0 | 0 | 0 | 0 | 0 | 0 | 0 | 0 | 0 | 0 | 0 | 0 | 0 | 0 | 0 | 0 | 6.0848 | 0 | 0 | 0 | 0 | 0 | 0 | 0 | 0 | 0 | 9.2461 | 1.2922 | 1.0339 | 0.83963 | 0.84041 | 0 | 0 | 0 | 0 | 0 | 6.0848 | 0 | 0 | 0 | 0 | 0 | 0 | 0 | 0 | 0 | 40 | 2 | 4 | 4 | 4 | 4 | 0 | 0 | 0 | 0 | 0 | 0 | 0 | 0
2014-10-14 | 13時 | 0 | 0 | 0 | 0 | 0 | 0.44546 | 0 | 0 | 0 | 0 | 2 | 0 | 0 | 0 | 0 | 0 | 0 | 0 | 0 | 0 | 0 | 0 | 0 | 0 | 0 | 0 | 0 | 0 | 0 | 0 | 0 | 0 | 0 | 0 | 0 | 0 | 6.0848 | 0 | 0 | 0 | 0 | 0 | 0 | 0 | 0 | 0 | 9.2461 | 1.2922 | 1.0339 | 0.83963 | 0.84041 | 0 | 0 | 0 | 0 | 0 | 6.0848 | 0 | 0 | 0 | 0 | 0 | 0 | 0 | 0 | 0 | 40 | 2 | 4 | 4 | 4 | 4 | 0 | 0 | 0 | 0 | 0 | 0 | 0 | 0
2014-10-14 | 14時 | 0 | 0 | 0 | 0 | 0 | 0.44546 | 0 | 0 | 0 | 0 | 2 | 0 | 0 | 0 | 0 | 0 | 0 | 0 | 0 | 0 | 0 | 0 | 0 | 0 | 0 | 0 | 0 | 0 | 0 | 0 | 0 | 0 | 0 | 0 | 0 | 0 | 6.0848 | 0 | 0 | 0 | 0 | 0 | 0 | 0 | 0 | 0 | 9.2461 | 1.2922 | 1.0339 | 0.83963 | 0.84041 | 0 | 0 | 0 | 0 | 0 | 6.0848 | 0 | 0 | 0 | 0 | 0 | 0 | 0 | 0 | 0 | 40 | 2 | 4 | 4 | 4 | 4 | 0 | 0 | 0 | 0 | 0 | 0 | 0 | 0
2014-10-14 | 15時 | 0 | 0 | 0 | 0 | 0 | 0.44546 | 0 | 0 | 0 | 0 | 2 | 0 | 0 | 0 | 0 | 0 | 0 | 0 | 0 | 0 | 0 | 0 | 0 | 0 | 0 | 0 | 0 | 0 | 0 | 0 | 0 | 0 | 0 | 0 | 0 | 0 | 6.0848 | 0 | 0 | 0 | 0 | 0 | 0 | 0 | 0 | 0 | 9.2461 | 1.2922 | 1.0339 | 0.83963 | 0.84041 | 0 | 0 | 0 | 0 | 0 | 6.0848 | 0 | 0 | 0 | 0 | 0 | 0 | 0 | 0 | 0 | 40 | 2 | 4 | 4 | 4 | 4 | 0 | 0 | 0 | 0 | 0 | 0 | 0 | 0
2014-10-14 | 16時 | 0 | 0 | 0 | 0 | 0 | 0.44546 | 0 | 0 | 0 | 0 | 2 | 0 | 0 | 0 | 0 | 0 | 0 | 0 | 0 | 0 | 0 | 0 | 0 | 0 | 0 | 0 | 0 | 0 | 0 | 0 | 0 | 0 | 0 | 0 | 0 | 0 | 6.0848 | 0 | 0 | 0 | 0 | 0 | 0 | 0 | 0 | 0 | 9.2461 | 1.2922 | 1.0339 | 0.83963 | 0.84041 | 0 | 0 | 0 | 0 | 0 | 6.0848 | 0 | 0 | 0 | 0 | 0 | 0 | 0 | 0 | 0 | 40 | 2 | 4 | 4 | 4 | 4 | 0 | 0 | 0 | 0 | 0 | 0 | 0 | 0
2014-10-14 | 17時 | 0 | 0 | 0 | 0 | 0 | 0.44546 | 0 | 0 | 0 | 0 | 2 | 0 | 0 | 0 | 0 | 0 | 0 | 0 | 0 | 0 | 0 | 0 | 0 | 0 | 0 | 0 | 0 | 0 | 0 | 0 | 0 | 0 | 0 | 0 | 0 | 0 | 6.0848 | 0 | 0 | 0 | 0 | 0 | 0 | 0 | 0 | 0 | 9.2461 | 1.2922 | 1.0339 | 0.83963 | 0.84041 | 0 | 0 | 0 | 0 | 0 | 6.0848 | 0 | 0 | 0 | 0 | 0 | 0 | 0 | 0 | 0 | 40 | 2 | 4 | 4 | 4 | 4 | 0 | 0 | 0 | 0 | 0 | 0 | 0 | 0
2014-10-14 | 18時 | 0 | 0 | 0 | 0 | 0 | 0.44546 | 0 | 0 | 0 | 0 | 2 | 0 | 0 | 0 | 0 | 0 | 0 | 0 | 0 | 0 | 0 | 0 | 0 | 0 | 0 | 0 | 0 | 0 | 0 | 0 | 0 | 0 | 0 | 0 | 0 | 0 | 6.0848 | 0 | 0 | 0 | 0 | 0 | 0 | 0 | 0 | 0 | 9.2461 | 1.2922 | 1.0339 | 0.83963 | 0.84041 | 0 | 0 | 0 | 0 | 0 | 6.0848 | 0 | 0 | 0 | 0 | 0 | 0 | 0 | 0 | 0 | 40 | 2 | 4 | 4 | 4 | 4 | 0 | 0 | 0 | 0 | 0 | 0 | 0 | 0
2014-10-14 | 19時 | 0 | 0 | 0 | 0 | 0 | 0.44546 | 0 | 0 | 0 | 0 | 2 | 0 | 0 | 0 | 0 | 0 | 0 | 0 | 0 | 0 | 0 | 0 | 0 | 0 | 0 | 0 | 0 | 0 | 0 | 0 | 0 | 0 | 0 | 0 | 0 | 0 | 6.0848 | 0 | 0 | 0 | 0 | 0 | 0 | 0 | 0 | 0 | 9.2461 | 1.2922 | 1.0339 | 0.83963 | 0.84041 | 0 | 0 | 0 | 0 | 0 | 6.0848 | 0 | 0 | 0 | 0 | 0 | 0 | 0 | 0 | 0 | 40 | 2 | 4 | 4 | 4 | 4 | 0 | 0 | 0 | 0 | 0 | 0 | 0 | 0
2014-10-14 | 20時 | 0 | 0 | 0 | 0 | 0 | 0.44546 | 0 | 0 | 0 | 0 | 2 | 0 | 0 | 0 | 0 | 0 | 0 | 0 | 0 | 0 | 0 | 0 | 0 | 0 | 0 | 0 | 0 | 0 | 0 | 0 | 0 | 0 | 0 | 0 | 0 | 0 | 6.0848 | 0 | 0 | 0 | 0 | 0 | 0 | 0 | 0 | 0 | 9.2461 | 1.2922 | 1.0339 | 0.83963 | 0.84041 | 0 | 0 | 0 | 0 | 0 | 6.0848 | 0 | 0 | 0 | 0 | 0 | 0 | 0 | 0 | 0 | 40 | 2 | 4 | 4 | 4 | 4 | 0 | 0 | 0 | 0 | 0 | 0 | 0 | 0
2014-10-14 | 21時 | 0 | 0 | 0 | 0 | 0 | 0.44546 | 0 | 0 | 0 | 0 | 2 | 0 | 0 | 0 | 0 | 0 | 0 | 0 | 0 | 0 | 0 | 0 | 0 | 0 | 0 | 0 | 0 | 0 | 0 | 0 | 0 | 0 | 0 | 0 | 0 | 0 | 6.0848 | 0 | 0 | 0 | 0 | 0 | 0 | 0 | 0 | 0 | 9.2461 | 1.2922 | 1.0339 | 0.83963 | 0.84041 | 0 | 0 | 0 | 0 | 0 | 6.0848 | 0 | 0 | 0 | 0 | 0 | 0 | 0 | 0 | 0 | 40 | 2 | 4 | 4 | 4 | 4 | 0 | 0 | 0 | 0 | 0 | 0 | 0 | 0
2014-10-14 | 22時 | 0 | 0 | 0 | 0 | 0 | 0.44546 | 0 | 0 | 0 | 0 | 2 | 0 | 0 | 0 | 0 | 0 | 0 | 0 | 0 | 0 | 0 | 0 | 0 | 0 | 0 | 0 | 0 | 0 | 0 | 0 | 0 | 0 | 0 | 0 | 0 | 0 | 6.0848 | 0 | 0 | 0 | 0 | 0 | 0 | 0 | 0 | 0 | 9.2461 | 1.2922 | 1.0339 | 0.83963 | 0.84041 | 0 | 0 | 0 | 0 | 0 | 6.0848 | 0 | 0 | 0 | 0 | 0 | 0 | 0 | 0 | 0 | 40 | 2 | 4 | 4 | 4 | 4 | 0 | 0 | 0 | 0 | 0 | 0 | 0 | 0
2014-10-14 | 23時 | 0 | 0 | 0 | 0 | 0 | 0.44546 | 0 | 0 | 0 | 0 | 2 | 0 | 0 | 0 | 0 | 0 | 0 | 0 | 0 | 0 | 0 | 0 | 0 | 0 | 0 | 0 | 0 | 0 | 0 | 0 | 0 | 0 | 0 | 0 | 0 | 0 | 6.0848 | 0 | 0 | 0 | 0 | 0 | 0 | 0 | 0 | 0 | 9.2461 | 1.2922 | 1.0339 | 0.83963 | 0.84041 | 0 | 0 | 0 | 0 | 0 | 6.0848 | 0 | 0 | 0 | 0 | 0 | 0 | 0 | 0 | 0 | 40 | 2 | 4 | 4 | 4 | 4 | 0 | 0 | 0 | 0 | 0 | 0 | 0 | 0
2014-10-15 | 0時 | 0 | 0 | 0 | 0 | 0 | 0.44546 | 0 | 0 | 0 | 0 | 2 | 0 | 0 | 0 | 0 | 0 | 0 | 0 | 0 | 0 | 0 | 0 | 0 | 0 | 0 | 0 | 0 | 0 | 0 | 0 | 0 | 0 | 0 | 0 | 0 | 0 | 6.0848 | 0 | 0 | 0 | 0 | 0 | 0 | 0 | 0 | 0 | 9.2461 | 1.2922 | 1.0339 | 0.83963 | 0.84041 | 0 | 0 | 0 | 0 | 0 | 6.0848 | 0 | 0 | 0 | 0 | 0 | 0 | 0 | 0 | 0 | 40 | 2 | 4 | 4 | 4 | 4 | 0 | 0 | 0 | 0 | 0 | 0 | 0 | 0
2014-10-15 | 1時 | 0 | 0 | 0 | 0 | 0 | 0.44546 | 0 | 0 | 0 | 0 | 2 | 0 | 0 | 0 | 0 | 0 | 0 | 0 | 0 | 0 | 0 | 0 | 0 | 0 | 0 | 0 | 0 | 0 | 0 | 0 | 0 | 0 | 0 | 0 | 0 | 0 | 6.0848 | 0 | 0 | 0 | 0 | 0 | 0 | 0 | 0 | 0 | 9.2461 | 1.2922 | 1.0339 | 0.83963 | 0.84041 | 0 | 0 | 0 | 0 | 0 | 6.0848 | 0 | 0 | 0 | 0 | 0 | 0 | 0 | 0 | 0 | 40 | 2 | 4 | 4 | 4 | 4 | 0 | 0 | 0 | 0 | 0 | 0 | 0 | 0
2014-10-15 | 2時 | 0 | 0 | 0 | 0 | 0 | 0.44546 | 0 | 0 | 0 | 0 | 2 | 0 | 0 | 0 | 0 | 0 | 0 | 0 | 0 | 0 | 0 | 0 | 0 | 0 | 0 | 0 | 0 | 0 | 0 | 0 | 0 | 0 | 0 | 0 | 0 | 0 | 6.0848 | 0 | 0 | 0 | 0 | 0 | 0 | 0 | 0 | 0 | 9.2461 | 1.2922 | 1.0339 | 0.83963 | 0.84041 | 0 | 0 | 0 | 0 | 0 | 6.0848 | 0 | 0 | 0 | 0 | 0 | 0 | 0 | 0 | 0 | 40 | 2 | 4 | 4 | 4 | 4 | 0 | 0 | 0 | 0 | 0 | 0 | 0 | 0
2014-10-15 | 3時 | 0 | 0 | 0 | 0 | 0 | 0.44546 | 0 | 0 | 0 | 0 | 2 | 0 | 0 | 0 | 0 | 0 | 0 | 0 | 0 | 0 | 0 | 0 | 0 | 0 | 0 | 0 | 0 | 0 | 0 | 0 | 0 | 0 | 0 | 0 | 0 | 0 | 6.0848 | 0 | 0 | 0 | 0 | 0 | 0 | 0 | 0 | 0 | 9.2461 | 1.2922 | 1.0339 | 0.83963 | 0.84041 | 0 | 0 | 0 | 0 | 0 | 6.0848 | 0 | 0 | 0 | 0 | 0 | 0 | 0 | 0 | 0 | 40 | 2 | 4 | 4 | 4 | 4 | 0 | 0 | 0 | 0 | 0 | 0 | 0 | 0
2014-10-15 | 4時 | 0 | 0 | 0 | 0 | 0 | 0.44546 | 0 | 0 | 0 | 0 | 2 | 0 | 0 | 0 | 0 | 0 | 0 | 0 | 0 | 0 | 0 | 0 | 0 | 0 | 0 | 0 | 0 | 0 | 0 | 0 | 0 | 0 | 0 | 0 | 0 | 0 | 6.0848 | 0 | 0 | 0 | 0 | 0 | 0 | 0 | 0 | 0 | 9.2461 | 1.2922 | 1.0339 | 0.83963 | 0.84041 | 0 | 0 | 0 | 0 | 0 | 6.0848 | 0 | 0 | 0 | 0 | 0 | 0 | 0 | 0 | 0 | 40 | 2 | 4 | 4 | 4 | 4 | 0 | 0 | 0 | 0 | 0 | 0 | 0 | 0
2014-10-15 | 5時 | 0 | 0 | 0 | 0 | 0 | 0.44546 | 0 | 0 | 0 | 0 | 2 | 0 | 0 | 0 | 0 | 0 | 0 | 0 | 0 | 0 | 0 | 0 | 0 | 0 | 0 | 0 | 0 | 0 | 0 | 0 | 0 | 0 | 0 | 0 | 0 | 0 | 6.0848 | 0 | 0 | 0 | 0 | 0 | 0 | 0 | 0 | 0 | 9.2461 | 1.2922 | 1.0339 | 0.83963 | 0.84041 | 0 | 0 | 0 | 0 | 0 | 6.0848 | 0 | 0 | 0 | 0 | 0 | 0 | 0 | 0 | 0 | 40 | 2 | 4 | 4 | 4 | 4 | 0 | 0 | 0 | 0 | 0 | 0 | 0 | 0
2014-10-15 | 6時 | 0 | 0 | 0 | 0 | 0 | 0.44546 | 0 | 0 | 0 | 0 | 2 | 0 | 0 | 0 | 0 | 0 | 0 | 0 | 0 | 0 | 0 | 0 | 0 | 0 | 0 | 0 | 0 | 0 | 0 | 0 | 0 | 0 | 0 | 0 | 0 | 0 | 6.0848 | 0 | 0 | 0 | 0 | 0 | 0 | 0 | 0 | 0 | 9.2461 | 1.2922 | 1.0339 | 0.83963 | 0.84041 | 0 | 0 | 0 | 0 | 0 | 6.0848 | 0 | 0 | 0 | 0 | 0 | 0 | 0 | 0 | 0 | 40 | 2 | 4 | 4 | 4 | 4 | 0 | 0 | 0 | 0 | 0 | 0 | 0 | 0
2014-10-15 | 7時 | 0.0090058 | 1.2928 | 0.0090058 | 0.0079285 | 0.0010773 | 0.44546 | 0.93653 | 0.76528 | 0.10861 | 0.76528 | 2 | 0.76528 | 0 | 0 | 0 | 0 | 0.10861 | 0 | 0 | 0 | 0 | 0.030975 | 0 | 0 | 0 | 0 | 0.7343 | 0 | 0 | 0 | 0 | 0.66087 | 0 | 0 | 0 | 0 | 6.0848 | 0 | 0 | 0 | 0 | 0 | 0 | 0 | 0 | 0 | 9.2461 | 1.2922 | 1.0339 | 0.83963 | 0.84041 | 0.07343 | 0 | 0 | 0 | 0 | 6.0848 | 0 | 0 | 0 | 0 | 0.66087 | 0 | 0 | 0 | 0 | 40 | 2 | 4 | 4 | 4 | 4 | 0 | 0 | 0 | 0 | 0 | 0 | 0 | 0
2014-10-15 | 8時 | 0 | 0 | 0 | 0 | 0 | 0.44546 | 0 | 0 | 0 | 0 | 2 | 0 | 0 | 0 | 0 | 0 | 0 | 0 | 0 | 0 | 0 | 0 | 0 | 0 | 0 | 0 | 0 | 0 | 0 | 0 | 0 | 0 | 0 | 0 | 0 | 0 | 6.0848 | 0 | 0 | 0 | 0 | 0 | 0 | 0 | 0 | 0 | 9.2461 | 1.2922 | 1.0339 | 0.83963 | 0.84041 | 0 | 0 | 0 | 0 | 0 | 6.0848 | 0 | 0 | 0 | 0 | 0 | 0 | 0 | 0 | 0 | 40 | 2 | 4 | 4 | 4 | 4 | 0 | 0 | 0 | 0 | 0 | 0 | 0 | 0
2014-10-15 | 9時 | 0 | 0 | 0 | 0 | 0 | 0.44546 | 0 | 0 | 0 | 0 | 2 | 0 | 0 | 0 | 0 | 0 | 0 | 0 | 0 | 0 | 0 | 0 | 0 | 0 | 0 | 0 | 0 | 0 | 0 | 0 | 0 | 0 | 0 | 0 | 0 | 0 | 6.0848 | 0 | 0 | 0 | 0 | 0 | 0 | 0 | 0 | 0 | 9.2461 | 1.2922 | 1.0339 | 0.83963 | 0.84041 | 0 | 0 | 0 | 0 | 0 | 6.0848 | 0 | 0 | 0 | 0 | 0 | 0 | 0 | 0 | 0 | 40 | 2 | 4 | 4 | 4 | 4 | 0 | 0 | 0 | 0 | 0 | 0 | 0 | 0
2014-10-15 | 10時 | 0 | 0 | 0 | 0 | 0 | 0.44546 | 0 | 0 | 0 | 0 | 2 | 0 | 0 | 0 | 0 | 0 | 0 | 0 | 0 | 0 | 0 | 0 | 0 | 0 | 0 | 0 | 0 | 0 | 0 | 0 | 0 | 0 | 0 | 0 | 0 | 0 | 6.0848 | 0 | 0 | 0 | 0 | 0 | 0 | 0 | 0 | 0 | 9.2461 | 1.2922 | 1.0339 | 0.83963 | 0.84041 | 0 | 0 | 0 | 0 | 0 | 6.0848 | 0 | 0 | 0 | 0 | 0 | 0 | 0 | 0 | 0 | 40 | 2 | 4 | 4 | 4 | 4 | 0 | 0 | 0 | 0 | 0 | 0 | 0 | 0
2014-10-15 | 11時 | 0 | 0 | 0 | 0 | 0 | 0.44546 | 0 | 0 | 0 | 0 | 2 | 0 | 0 | 0 | 0 | 0 | 0 | 0 | 0 | 0 | 0 | 0 | 0 | 0 | 0 | 0 | 0 | 0 | 0 | 0 | 0 | 0 | 0 | 0 | 0 | 0 | 6.0848 | 0 | 0 | 0 | 0 | 0 | 0 | 0 | 0 | 0 | 9.2461 | 1.2922 | 1.0339 | 0.83963 | 0.84041 | 0 | 0 | 0 | 0 | 0 | 6.0848 | 0 | 0 | 0 | 0 | 0 | 0 | 0 | 0 | 0 | 40 | 2 | 4 | 4 | 4 | 4 | 0 | 0 | 0 | 0 | 0 | 0 | 0 | 0
2014-10-15 | 12時 | 0 | 0 | 0 | 0 | 0 | 0.44546 | 0 | 0 | 0 | 0 | 2 | 0 | 0 | 0 | 0 | 0 | 0 | 0 | 0 | 0 | 0 | 0 | 0 | 0 | 0 | 0 | 0 | 0 | 0 | 0 | 0 | 0 | 0 | 0 | 0 | 0 | 6.0848 | 0 | 0 | 0 | 0 | 0 | 0 | 0 | 0 | 0 | 9.2461 | 1.2922 | 1.0339 | 0.83963 | 0.84041 | 0 | 0 | 0 | 0 | 0 | 6.0848 | 0 | 0 | 0 | 0 | 0 | 0 | 0 | 0 | 0 | 40 | 2 | 4 | 4 | 4 | 4 | 0 | 0 | 0 | 0 | 0 | 0 | 0 | 0
2014-10-15 | 13時 | 0 | 0 | 0 | 0 | 0 | 0.44546 | 0 | 0 | 0 | 0 | 2 | 0 | 0 | 0 | 0 | 0 | 0 | 0 | 0 | 0 | 0 | 0 | 0 | 0 | 0 | 0 | 0 | 0 | 0 | 0 | 0 | 0 | 0 | 0 | 0 | 0 | 6.0848 | 0 | 0 | 0 | 0 | 0 | 0 | 0 | 0 | 0 | 9.2461 | 1.2922 | 1.0339 | 0.83963 | 0.84041 | 0 | 0 | 0 | 0 | 0 | 6.0848 | 0 | 0 | 0 | 0 | 0 | 0 | 0 | 0 | 0 | 40 | 2 | 4 | 4 | 4 | 4 | 0 | 0 | 0 | 0 | 0 | 0 | 0 | 0
2014-10-15 | 14時 | 0 | 0 | 0 | 0 | 0 | 0.44546 | 0 | 0 | 0 | 0 | 2 | 0 | 0 | 0 | 0 | 0 | 0 | 0 | 0 | 0 | 0 | 0 | 0 | 0 | 0 | 0 | 0 | 0 | 0 | 0 | 0 | 0 | 0 | 0 | 0 | 0 | 6.0848 | 0 | 0 | 0 | 0 | 0 | 0 | 0 | 0 | 0 | 9.2461 | 1.2922 | 1.0339 | 0.83963 | 0.84041 | 0 | 0 | 0 | 0 | 0 | 6.0848 | 0 | 0 | 0 | 0 | 0 | 0 | 0 | 0 | 0 | 40 | 2 | 4 | 4 | 4 | 4 | 0 | 0 | 0 | 0 | 0 | 0 | 0 | 0
2014-10-15 | 15時 | 0 | 0 | 0 | 0 | 0 | 0.44546 | 0 | 0 | 0 | 0 | 2 | 0 | 0 | 0 | 0 | 0 | 0 | 0 | 0 | 0 | 0 | 0 | 0 | 0 | 0 | 0 | 0 | 0 | 0 | 0 | 0 | 0 | 0 | 0 | 0 | 0 | 6.0848 | 0 | 0 | 0 | 0 | 0 | 0 | 0 | 0 | 0 | 9.2461 | 1.2922 | 1.0339 | 0.83963 | 0.84041 | 0 | 0 | 0 | 0 | 0 | 6.0848 | 0 | 0 | 0 | 0 | 0 | 0 | 0 | 0 | 0 | 40 | 2 | 4 | 4 | 4 | 4 | 0 | 0 | 0 | 0 | 0 | 0 | 0 | 0
2014-10-15 | 16時 | 0 | 0 | 0 | 0 | 0 | 0.44546 | 0 | 0 | 0 | 0 | 2 | 0 | 0 | 0 | 0 | 0 | 0 | 0 | 0 | 0 | 0 | 0 | 0 | 0 | 0 | 0 | 0 | 0 | 0 | 0 | 0 | 0 | 0 | 0 | 0 | 0 | 6.0848 | 0 | 0 | 0 | 0 | 0 | 0 | 0 | 0 | 0 | 9.2461 | 1.2922 | 1.0339 | 0.83963 | 0.84041 | 0 | 0 | 0 | 0 | 0 | 6.0848 | 0 | 0 | 0 | 0 | 0 | 0 | 0 | 0 | 0 | 40 | 2 | 4 | 4 | 4 | 4 | 0 | 0 | 0 | 0 | 0 | 0 | 0 | 0
2014-10-15 | 17時 | 0 | 0 | 0 | 0 | 0 | 0.44546 | 0 | 0 | 0 | 0 | 2 | 0 | 0 | 0 | 0 | 0 | 0 | 0 | 0 | 0 | 0 | 0 | 0 | 0 | 0 | 0 | 0 | 0 | 0 | 0 | 0 | 0 | 0 | 0 | 0 | 0 | 6.0848 | 0 | 0 | 0 | 0 | 0 | 0 | 0 | 0 | 0 | 9.2461 | 1.2922 | 1.0339 | 0.83963 | 0.84041 | 0 | 0 | 0 | 0 | 0 | 6.0848 | 0 | 0 | 0 | 0 | 0 | 0 | 0 | 0 | 0 | 40 | 2 | 4 | 4 | 4 | 4 | 0 | 0 | 0 | 0 | 0 | 0 | 0 | 0
2014-10-15 | 18時 | 0 | 0 | 0 | 0 | 0 | 0.44546 | 0 | 0 | 0 | 0 | 2 | 0 | 0 | 0 | 0 | 0 | 0 | 0 | 0 | 0 | 0 | 0 | 0 | 0 | 0 | 0 | 0 | 0 | 0 | 0 | 0 | 0 | 0 | 0 | 0 | 0 | 6.0848 | 0 | 0 | 0 | 0 | 0 | 0 | 0 | 0 | 0 | 9.2461 | 1.2922 | 1.0339 | 0.83963 | 0.84041 | 0 | 0 | 0 | 0 | 0 | 6.0848 | 0 | 0 | 0 | 0 | 0 | 0 | 0 | 0 | 0 | 40 | 2 | 4 | 4 | 4 | 4 | 0 | 0 | 0 | 0 | 0 | 0 | 0 | 0
2014-10-15 | 19時 | 0 | 0 | 0 | 0 | 0 | 0.44546 | 0 | 0 | 0 | 0 | 2 | 0 | 0 | 0 | 0 | 0 | 0 | 0 | 0 | 0 | 0 | 0 | 0 | 0 | 0 | 0 | 0 | 0 | 0 | 0 | 0 | 0 | 0 | 0 | 0 | 0 | 6.0848 | 0 | 0 | 0 | 0 | 0 | 0 | 0 | 0 | 0 | 9.2461 | 1.2922 | 1.0339 | 0.83963 | 0.84041 | 0 | 0 | 0 | 0 | 0 | 6.0848 | 0 | 0 | 0 | 0 | 0 | 0 | 0 | 0 | 0 | 40 | 2 | 4 | 4 | 4 | 4 | 0 | 0 | 0 | 0 | 0 | 0 | 0 | 0
2014-10-15 | 20時 | 0 | 0 | 0 | 0 | 0 | 0.44546 | 0 | 0 | 0 | 0 | 2 | 0 | 0 | 0 | 0 | 0 | 0 | 0 | 0 | 0 | 0 | 0 | 0 | 0 | 0 | 0 | 0 | 0 | 0 | 0 | 0 | 0 | 0 | 0 | 0 | 0 | 6.0848 | 0 | 0 | 0 | 0 | 0 | 0 | 0 | 0 | 0 | 9.2461 | 1.2922 | 1.0339 | 0.83963 | 0.84041 | 0 | 0 | 0 | 0 | 0 | 6.0848 | 0 | 0 | 0 | 0 | 0 | 0 | 0 | 0 | 0 | 40 | 2 | 4 | 4 | 4 | 4 | 0 | 0 | 0 | 0 | 0 | 0 | 0 | 0
2014-10-15 | 21時 | 0 | 0 | 0 | 0 | 0 | 0.44546 | 0 | 0 | 0 | 0 | 2 | 0 | 0 | 0 | 0 | 0 | 0 | 0 | 0 | 0 | 0 | 0 | 0 | 0 | 0 | 0 | 0 | 0 | 0 | 0 | 0 | 0 | 0 | 0 | 0 | 0 | 6.0848 | 0 | 0 | 0 | 0 | 0 | 0 | 0 | 0 | 0 | 9.2461 | 1.2922 | 1.0339 | 0.83963 | 0.84041 | 0 | 0 | 0 | 0 | 0 | 6.0848 | 0 | 0 | 0 | 0 | 0 | 0 | 0 | 0 | 0 | 40 | 2 | 4 | 4 | 4 | 4 | 0 | 0 | 0 | 0 | 0 | 0 | 0 | 0
2014-10-15 | 22時 | 0 | 0 | 0 | 0 | 0 | 0.44546 | 0 | 0 | 0 | 0 | 2 | 0 | 0 | 0 | 0 | 0 | 0 | 0 | 0 | 0 | 0 | 0 | 0 | 0 | 0 | 0 | 0 | 0 | 0 | 0 | 0 | 0 | 0 | 0 | 0 | 0 | 6.0848 | 0 | 0 | 0 | 0 | 0 | 0 | 0 | 0 | 0 | 9.2461 | 1.2922 | 1.0339 | 0.83963 | 0.84041 | 0 | 0 | 0 | 0 | 0 | 6.0848 | 0 | 0 | 0 | 0 | 0 | 0 | 0 | 0 | 0 | 40 | 2 | 4 | 4 | 4 | 4 | 0 | 0 | 0 | 0 | 0 | 0 | 0 | 0
2014-10-15 | 23時 | 0 | 0 | 0 | 0 | 0 | 0.44546 | 0 | 0 | 0 | 0 | 2 | 0 | 0 | 0 | 0 | 0 | 0 | 0 | 0 | 0 | 0 | 0 | 0 | 0 | 0 | 0 | 0 | 0 | 0 | 0 | 0 | 0 | 0 | 0 | 0 | 0 | 6.0848 | 0 | 0 | 0 | 0 | 0 | 0 | 0 | 0 | 0 | 9.2461 | 1.2922 | 1.0339 | 0.83963 | 0.84041 | 0 | 0 | 0 | 0 | 0 | 6.0848 | 0 | 0 | 0 | 0 | 0 | 0 | 0 | 0 | 0 | 40 | 2 | 4 | 4 | 4 | 4 | 0 | 0 | 0 | 0 | 0 | 0 | 0 | 0
2014-10-16 | 0時 | 0 | 0 | 0 | 0 | 0 | 0.44546 | 0 | 0 | 0 | 0 | 2 | 0 | 0 | 0 | 0 | 0 | 0 | 0 | 0 | 0 | 0 | 0 | 0 | 0 | 0 | 0 | 0 | 0 | 0 | 0 | 0 | 0 | 0 | 0 | 0 | 0 | 6.0848 | 0 | 0 | 0 | 0 | 0 | 0 | 0 | 0 | 0 | 9.2461 | 1.2922 | 1.0339 | 0.83963 | 0.84041 | 0 | 0 | 0 | 0 | 0 | 6.0848 | 0 | 0 | 0 | 0 | 0 | 0 | 0 | 0 | 0 | 40 | 2 | 4 | 4 | 4 | 4 | 0 | 0 | 0 | 0 | 0 | 0 | 0 | 0
2014-10-16 | 1時 | 0 | 0 | 0 | 0 | 0 | 0.44546 | 0 | 0 | 0 | 0 | 2 | 0 | 0 | 0 | 0 | 0 | 0 | 0 | 0 | 0 | 0 | 0 | 0 | 0 | 0 | 0 | 0 | 0 | 0 | 0 | 0 | 0 | 0 | 0 | 0 | 0 | 6.0848 | 0 | 0 | 0 | 0 | 0 | 0 | 0 | 0 | 0 | 9.2461 | 1.2922 | 1.0339 | 0.83963 | 0.84041 | 0 | 0 | 0 | 0 | 0 | 6.0848 | 0 | 0 | 0 | 0 | 0 | 0 | 0 | 0 | 0 | 40 | 2 | 4 | 4 | 4 | 4 | 0 | 0 | 0 | 0 | 0 | 0 | 0 | 0
2014-10-16 | 2時 | 0 | 0 | 0 | 0 | 0 | 0.44546 | 0 | 0 | 0 | 0 | 2 | 0 | 0 | 0 | 0 | 0 | 0 | 0 | 0 | 0 | 0 | 0 | 0 | 0 | 0 | 0 | 0 | 0 | 0 | 0 | 0 | 0 | 0 | 0 | 0 | 0 | 6.0848 | 0 | 0 | 0 | 0 | 0 | 0 | 0 | 0 | 0 | 9.2461 | 1.2922 | 1.0339 | 0.83963 | 0.84041 | 0 | 0 | 0 | 0 | 0 | 6.0848 | 0 | 0 | 0 | 0 | 0 | 0 | 0 | 0 | 0 | 40 | 2 | 4 | 4 | 4 | 4 | 0 | 0 | 0 | 0 | 0 | 0 | 0 | 0
2014-10-16 | 3時 | 0 | 0 | 0 | 0 | 0 | 0.44546 | 0 | 0 | 0 | 0 | 2 | 0 | 0 | 0 | 0 | 0 | 0 | 0 | 0 | 0 | 0 | 0 | 0 | 0 | 0 | 0 | 0 | 0 | 0 | 0 | 0 | 0 | 0 | 0 | 0 | 0 | 6.0848 | 0 | 0 | 0 | 0 | 0 | 0 | 0 | 0 | 0 | 9.2461 | 1.2922 | 1.0339 | 0.83963 | 0.84041 | 0 | 0 | 0 | 0 | 0 | 6.0848 | 0 | 0 | 0 | 0 | 0 | 0 | 0 | 0 | 0 | 40 | 2 | 4 | 4 | 4 | 4 | 0 | 0 | 0 | 0 | 0 | 0 | 0 | 0
2014-10-16 | 4時 | 0 | 0 | 0 | 0 | 0 | 0.44546 | 0 | 0 | 0 | 0 | 2 | 0 | 0 | 0 | 0 | 0 | 0 | 0 | 0 | 0 | 0 | 0 | 0 | 0 | 0 | 0 | 0 | 0 | 0 | 0 | 0 | 0 | 0 | 0 | 0 | 0 | 6.0848 | 0 | 0 | 0 | 0 | 0 | 0 | 0 | 0 | 0 | 9.2461 | 1.2922 | 1.0339 | 0.83963 | 0.84041 | 0 | 0 | 0 | 0 | 0 | 6.0848 | 0 | 0 | 0 | 0 | 0 | 0 | 0 | 0 | 0 | 40 | 2 | 4 | 4 | 4 | 4 | 0 | 0 | 0 | 0 | 0 | 0 | 0 | 0
2014-10-16 | 5時 | 0.064687 | 6.5776 | 0.064687 | 0.059206 | 0.0054813 | 0.44546 | 0.93653 | 5.7147 | 0.81104 | 5.7147 | 2 | 5.7147 | 0 | 0 | 0 | 0 | 0.81104 | 0 | 0 | 0 | 0 | 0.2313 | 0 | 0 | 0 | 0 | 5.4834 | 0 | 0 | 0 | 0 | 4.935 | 0 | 0 | 0 | 0 | 6.0848 | 0 | 0 | 0 | 0 | 0 | 0 | 0 | 0 | 0 | 9.2461 | 1.2922 | 1.0339 | 0.83963 | 0.84041 | 0.54834 | 0 | 0 | 0 | 0 | 6.0848 | 0 | 0 | 0 | 0 | 4.935 | 0 | 0 | 0 | 0 | 40 | 2 | 4 | 4 | 4 | 4 | 0 | 0 | 0 | 0 | 0 | 0 | 0 | 0
2014-10-16 | 6時 | 0.0068798 | 1.091 | 0.0068798 | 0.0059706 | 0.00090917 | 0.44546 | 0.93653 | 0.5763 | 0.08179 | 0.5763 | 2 | 0.5763 | 0 | 0 | 0 | 0 | 0.08179 | 0 | 0 | 0 | 0 | 0.023326 | 0 | 0 | 0 | 0 | 0.55297 | 0 | 0 | 0 | 0 | 0.49767 | 0 | 0 | 0 | 0 | 6.0848 | 0 | 0 | 0 | 0 | 0 | 0 | 0 | 0 | 0 | 9.2461 | 1.2922 | 1.0339 | 0.83963 | 0.84041 | 0.055297 | 0 | 0 | 0 | 0 | 6.0848 | 0 | 0 | 0 | 0 | 0.49767 | 0 | 0 | 0 | 0 | 40 | 2 | 4 | 4 | 4 | 4 | 0 | 0 | 0 | 0 | 0 | 0 | 0 | 0
2014-10-16 | 7時 | 0.0032032 | 0.74206 | 0.0032032 | 0.0025849 | 0.00061838 | 0.44546 | 0.93653 | 0.2495 | 0.035409 | 0.2495 | 2 | 0.2495 | 0 | 0 | 0 | 0 | 0.035409 | 0 | 0 | 0 | 0 | 0.010098 | 0 | 0 | 0 | 0 | 0.2394 | 0 | 0 | 0 | 0 | 0.21546 | 0 | 0 | 0 | 0 | 6.0848 | 0 | 0 | 0 | 0 | 0 | 0 | 0 | 0 | 0 | 9.2461 | 1.2922 | 1.0339 | 0.83963 | 0.84041 | 0.02394 | 0 | 0 | 0 | 0 | 6.0848 | 0 | 0 | 0 | 0 | 0.21546 | 0 | 0 | 0 | 0 | 40 | 2 | 4 | 4 | 4 | 4 | 0 | 0 | 0 | 0 | 0 | 0 | 0 | 0
2014-10-16 | 8時 | 0 | 0 | 0 | 0 | 0 | 0.44546 | 0 | 0 | 0 | 0 | 2 | 0 | 0 | 0 | 0 | 0 | 0 | 0 | 0 | 0 | 0 | 0 | 0 | 0 | 0 | 0 | 0 | 0 | 0 | 0 | 0 | 0 | 0 | 0 | 0 | 0 | 6.0848 | 0 | 0 | 0 | 0 | 0 | 0 | 0 | 0 | 0 | 9.2461 | 1.2922 | 1.0339 | 0.83963 | 0.84041 | 0 | 0 | 0 | 0 | 0 | 6.0848 | 0 | 0 | 0 | 0 | 0 | 0 | 0 | 0 | 0 | 40 | 2 | 4 | 4 | 4 | 4 | 0 | 0 | 0 | 0 | 0 | 0 | 0 | 0
2014-10-16 | 9時 | 0 | 0 | 0 | 0 | 0 | 0.44546 | 0 | 0 | 0 | 0 | 2 | 0 | 0 | 0 | 0 | 0 | 0 | 0 | 0 | 0 | 0 | 0 | 0 | 0 | 0 | 0 | 0 | 0 | 0 | 0 | 0 | 0 | 0 | 0 | 0 | 0 | 6.0848 | 0 | 0 | 0 | 0 | 0 | 0 | 0 | 0 | 0 | 9.2461 | 1.2922 | 1.0339 | 0.83963 | 0.84041 | 0 | 0 | 0 | 0 | 0 | 6.0848 | 0 | 0 | 0 | 0 | 0 | 0 | 0 | 0 | 0 | 40 | 2 | 4 | 4 | 4 | 4 | 0 | 0 | 0 | 0 | 0 | 0 | 0 | 0
2014-10-16 | 10時 | 0 | 0 | 0 | 0 | 0 | 0.44546 | 0 | 0 | 0 | 0 | 2 | 0 | 0 | 0 | 0 | 0 | 0 | 0 | 0 | 0 | 0 | 0 | 0 | 0 | 0 | 0 | 0 | 0 | 0 | 0 | 0 | 0 | 0 | 0 | 0 | 0 | 6.0848 | 0 | 0 | 0 | 0 | 0 | 0 | 0 | 0 | 0 | 9.2461 | 1.2922 | 1.0339 | 0.83963 | 0.84041 | 0 | 0 | 0 | 0 | 0 | 6.0848 | 0 | 0 | 0 | 0 | 0 | 0 | 0 | 0 | 0 | 40 | 2 | 4 | 4 | 4 | 4 | 0 | 0 | 0 | 0 | 0 | 0 | 0 | 0
2014-10-16 | 11時 | 0 | 0 | 0 | 0 | 0 | 0.44546 | 0 | 0 | 0 | 0 | 2 | 0 | 0 | 0 | 0 | 0 | 0 | 0 | 0 | 0 | 0 | 0 | 0 | 0 | 0 | 0 | 0 | 0 | 0 | 0 | 0 | 0 | 0 | 0 | 0 | 0 | 6.0848 | 0 | 0 | 0 | 0 | 0 | 0 | 0 | 0 | 0 | 9.2461 | 1.2922 | 1.0339 | 0.83963 | 0.84041 | 0 | 0 | 0 | 0 | 0 | 6.0848 | 0 | 0 | 0 | 0 | 0 | 0 | 0 | 0 | 0 | 40 | 2 | 4 | 4 | 4 | 4 | 0 | 0 | 0 | 0 | 0 | 0 | 0 | 0
2014-10-16 | 12時 | 0 | 0 | 0 | 0 | 0 | 0.44546 | 0 | 0 | 0 | 0 | 2 | 0 | 0 | 0 | 0 | 0 | 0 | 0 | 0 | 0 | 0 | 0 | 0 | 0 | 0 | 0 | 0 | 0 | 0 | 0 | 0 | 0 | 0 | 0 | 0 | 0 | 6.0848 | 0 | 0 | 0 | 0 | 0 | 0 | 0 | 0 | 0 | 9.2461 | 1.2922 | 1.0339 | 0.83963 | 0.84041 | 0 | 0 | 0 | 0 | 0 | 6.0848 | 0 | 0 | 0 | 0 | 0 | 0 | 0 | 0 | 0 | 40 | 2 | 4 | 4 | 4 | 4 | 0 | 0 | 0 | 0 | 0 | 0 | 0 | 0
2014-10-16 | 13時 | 0 | 0 | 0 | 0 | 0 | 0.44546 | 0 | 0 | 0 | 0 | 2 | 0 | 0 | 0 | 0 | 0 | 0 | 0 | 0 | 0 | 0 | 0 | 0 | 0 | 0 | 0 | 0 | 0 | 0 | 0 | 0 | 0 | 0 | 0 | 0 | 0 | 6.0848 | 0 | 0 | 0 | 0 | 0 | 0 | 0 | 0 | 0 | 9.2461 | 1.2922 | 1.0339 | 0.83963 | 0.84041 | 0 | 0 | 0 | 0 | 0 | 6.0848 | 0 | 0 | 0 | 0 | 0 | 0 | 0 | 0 | 0 | 40 | 2 | 4 | 4 | 4 | 4 | 0 | 0 | 0 | 0 | 0 | 0 | 0 | 0
2014-10-16 | 14時 | 0 | 0 | 0 | 0 | 0 | 0.44546 | 0 | 0 | 0 | 0 | 2 | 0 | 0 | 0 | 0 | 0 | 0 | 0 | 0 | 0 | 0 | 0 | 0 | 0 | 0 | 0 | 0 | 0 | 0 | 0 | 0 | 0 | 0 | 0 | 0 | 0 | 6.0848 | 0 | 0 | 0 | 0 | 0 | 0 | 0 | 0 | 0 | 9.2461 | 1.2922 | 1.0339 | 0.83963 | 0.84041 | 0 | 0 | 0 | 0 | 0 | 6.0848 | 0 | 0 | 0 | 0 | 0 | 0 | 0 | 0 | 0 | 40 | 2 | 4 | 4 | 4 | 4 | 0 | 0 | 0 | 0 | 0 | 0 | 0 | 0
2014-10-16 | 15時 | 0 | 0 | 0 | 0 | 0 | 0.44546 | 0 | 0 | 0 | 0 | 2 | 0 | 0 | 0 | 0 | 0 | 0 | 0 | 0 | 0 | 0 | 0 | 0 | 0 | 0 | 0 | 0 | 0 | 0 | 0 | 0 | 0 | 0 | 0 | 0 | 0 | 6.0848 | 0 | 0 | 0 | 0 | 0 | 0 | 0 | 0 | 0 | 9.2461 | 1.2922 | 1.0339 | 0.83963 | 0.84041 | 0 | 0 | 0 | 0 | 0 | 6.0848 | 0 | 0 | 0 | 0 | 0 | 0 | 0 | 0 | 0 | 40 | 2 | 4 | 4 | 4 | 4 | 0 | 0 | 0 | 0 | 0 | 0 | 0 | 0
2014-10-16 | 16時 | 0 | 0 | 0 | 0 | 0 | 0.44546 | 0 | 0 | 0 | 0 | 2 | 0 | 0 | 0 | 0 | 0 | 0 | 0 | 0 | 0 | 0 | 0 | 0 | 0 | 0 | 0 | 0 | 0 | 0 | 0 | 0 | 0 | 0 | 0 | 0 | 0 | 6.0848 | 0 | 0 | 0 | 0 | 0 | 0 | 0 | 0 | 0 | 9.2461 | 1.2922 | 1.0339 | 0.83963 | 0.84041 | 0 | 0 | 0 | 0 | 0 | 6.0848 | 0 | 0 | 0 | 0 | 0 | 0 | 0 | 0 | 0 | 40 | 2 | 4 | 4 | 4 | 4 | 0 | 0 | 0 | 0 | 0 | 0 | 0 | 0
2014-10-16 | 17時 | 0 | 0 | 0 | 0 | 0 | 0.44546 | 0 | 0 | 0 | 0 | 2 | 0 | 0 | 0 | 0 | 0 | 0 | 0 | 0 | 0 | 0 | 0 | 0 | 0 | 0 | 0 | 0 | 0 | 0 | 0 | 0 | 0 | 0 | 0 | 0 | 0 | 6.0848 | 0 | 0 | 0 | 0 | 0 | 0 | 0 | 0 | 0 | 9.2461 | 1.2922 | 1.0339 | 0.83963 | 0.84041 | 0 | 0 | 0 | 0 | 0 | 6.0848 | 0 | 0 | 0 | 0 | 0 | 0 | 0 | 0 | 0 | 40 | 2 | 4 | 4 | 4 | 4 | 0 | 0 | 0 | 0 | 0 | 0 | 0 | 0
2014-10-16 | 18時 | 0 | 0 | 0 | 0 | 0 | 0.44546 | 0 | 0 | 0 | 0 | 2 | 0 | 0 | 0 | 0 | 0 | 0 | 0 | 0 | 0 | 0 | 0 | 0 | 0 | 0 | 0 | 0 | 0 | 0 | 0 | 0 | 0 | 0 | 0 | 0 | 0 | 6.0848 | 0 | 0 | 0 | 0 | 0 | 0 | 0 | 0 | 0 | 9.2461 | 1.2922 | 1.0339 | 0.83963 | 0.84041 | 0 | 0 | 0 | 0 | 0 | 6.0848 | 0 | 0 | 0 | 0 | 0 | 0 | 0 | 0 | 0 | 40 | 2 | 4 | 4 | 4 | 4 | 0 | 0 | 0 | 0 | 0 | 0 | 0 | 0
2014-10-16 | 19時 | 0 | 0 | 0 | 0 | 0 | 0.44546 | 0 | 0 | 0 | 0 | 2 | 0 | 0 | 0 | 0 | 0 | 0 | 0 | 0 | 0 | 0 | 0 | 0 | 0 | 0 | 0 | 0 | 0 | 0 | 0 | 0 | 0 | 0 | 0 | 0 | 0 | 6.0848 | 0 | 0 | 0 | 0 | 0 | 0 | 0 | 0 | 0 | 9.2461 | 1.2922 | 1.0339 | 0.83963 | 0.84041 | 0 | 0 | 0 | 0 | 0 | 6.0848 | 0 | 0 | 0 | 0 | 0 | 0 | 0 | 0 | 0 | 40 | 2 | 4 | 4 | 4 | 4 | 0 | 0 | 0 | 0 | 0 | 0 | 0 | 0
2014-10-16 | 20時 | 0 | 0 | 0 | 0 | 0 | 0.44546 | 0 | 0 | 0 | 0 | 2 | 0 | 0 | 0 | 0 | 0 | 0 | 0 | 0 | 0 | 0 | 0 | 0 | 0 | 0 | 0 | 0 | 0 | 0 | 0 | 0 | 0 | 0 | 0 | 0 | 0 | 6.0848 | 0 | 0 | 0 | 0 | 0 | 0 | 0 | 0 | 0 | 9.2461 | 1.2922 | 1.0339 | 0.83963 | 0.84041 | 0 | 0 | 0 | 0 | 0 | 6.0848 | 0 | 0 | 0 | 0 | 0 | 0 | 0 | 0 | 0 | 40 | 2 | 4 | 4 | 4 | 4 | 0 | 0 | 0 | 0 | 0 | 0 | 0 | 0
2014-10-16 | 21時 | 0.0031758 | 0.73945 | 0.0031758 | 0.0025596 | 0.00061621 | 0.44546 | 0.93653 | 0.24705 | 0.035063 | 0.24705 | 2 | 0.24705 | 0 | 0 | 0 | 0 | 0.035063 | 0 | 0 | 0 | 0 | 0.0099997 | 0 | 0 | 0 | 0 | 0.23705 | 0 | 0 | 0 | 0 | 0.21335 | 0 | 0 | 0 | 0 | 6.0848 | 0 | 0 | 0 | 0 | 0 | 0 | 0 | 0 | 0 | 9.2461 | 1.2922 | 1.0339 | 0.83963 | 0.84041 | 0.023705 | 0 | 0 | 0 | 0 | 6.0848 | 0 | 0 | 0 | 0 | 0.21335 | 0 | 0 | 0 | 0 | 40 | 2 | 4 | 4 | 4 | 4 | 0 | 0 | 0 | 0 | 0 | 0 | 0 | 0
2014-10-16 | 22時 | 0.0065929 | 1.0638 | 0.0065929 | 0.0057064 | 0.00088648 | 0.44546 | 0.93653 | 0.55079 | 0.07817 | 0.55079 | 2 | 0.55079 | 0 | 0 | 0 | 0 | 0.07817 | 0 | 0 | 0 | 0 | 0.022294 | 0 | 0 | 0 | 0 | 0.5285 | 0 | 0 | 0 | 0 | 0.47565 | 0 | 0 | 0 | 0 | 6.0848 | 0 | 0 | 0 | 0 | 0 | 0 | 0 | 0 | 0 | 9.2461 | 1.2922 | 1.0339 | 0.83963 | 0.84041 | 0.05285 | 0 | 0 | 0 | 0 | 6.0848 | 0 | 0 | 0 | 0 | 0.47565 | 0 | 0 | 0 | 0 | 40 | 2 | 4 | 4 | 4 | 4 | 0 | 0 | 0 | 0 | 0 | 0 | 0 | 0
2014-10-16 | 23時 | 0 | 0 | 0 | 0 | 0 | 0.44546 | 0 | 0 | 0 | 0 | 2 | 0 | 0 | 0 | 0 | 0 | 0 | 0 | 0 | 0 | 0 | 0 | 0 | 0 | 0 | 0 | 0 | 0 | 0 | 0 | 0 | 0 | 0 | 0 | 0 | 0 | 6.0848 | 0 | 0 | 0 | 0 | 0 | 0 | 0 | 0 | 0 | 9.2461 | 1.2922 | 1.0339 | 0.83963 | 0.84041 | 0 | 0 | 0 | 0 | 0 | 6.0848 | 0 | 0 | 0 | 0 | 0 | 0 | 0 | 0 | 0 | 40 | 2 | 4 | 4 | 4 | 4 | 0 | 0 | 0 | 0 | 0 | 0 | 0 | 0
2014-10-17 | 0時 | 0 | 0 | 0 | 0 | 0 | 0.44546 | 0 | 0 | 0 | 0 | 2 | 0 | 0 | 0 | 0 | 0 | 0 | 0 | 0 | 0 | 0 | 0 | 0 | 0 | 0 | 0 | 0 | 0 | 0 | 0 | 0 | 0 | 0 | 0 | 0 | 0 | 6.0848 | 0 | 0 | 0 | 0 | 0 | 0 | 0 | 0 | 0 | 9.2461 | 1.2922 | 1.0339 | 0.83963 | 0.84041 | 0 | 0 | 0 | 0 | 0 | 6.0848 | 0 | 0 | 0 | 0 | 0 | 0 | 0 | 0 | 0 | 40 | 2 | 4 | 4 | 4 | 4 | 0 | 0 | 0 | 0 | 0 | 0 | 0 | 0
2014-10-17 | 1時 | 0 | 0 | 0 | 0 | 0 | 0.44546 | 0 | 0 | 0 | 0 | 2 | 0 | 0 | 0 | 0 | 0 | 0 | 0 | 0 | 0 | 0 | 0 | 0 | 0 | 0 | 0 | 0 | 0 | 0 | 0 | 0 | 0 | 0 | 0 | 0 | 0 | 6.0848 | 0 | 0 | 0 | 0 | 0 | 0 | 0 | 0 | 0 | 9.2461 | 1.2922 | 1.0339 | 0.83963 | 0.84041 | 0 | 0 | 0 | 0 | 0 | 6.0848 | 0 | 0 | 0 | 0 | 0 | 0 | 0 | 0 | 0 | 40 | 2 | 4 | 4 | 4 | 4 | 0 | 0 | 0 | 0 | 0 | 0 | 0 | 0
2014-10-17 | 2時 | 0 | 0 | 0 | 0 | 0 | 0.44546 | 0 | 0 | 0 | 0 | 2 | 0 | 0 | 0 | 0 | 0 | 0 | 0 | 0 | 0 | 0 | 0 | 0 | 0 | 0 | 0 | 0 | 0 | 0 | 0 | 0 | 0 | 0 | 0 | 0 | 0 | 6.0848 | 0 | 0 | 0 | 0 | 0 | 0 | 0 | 0 | 0 | 9.2461 | 1.2922 | 1.0339 | 0.83963 | 0.84041 | 0 | 0 | 0 | 0 | 0 | 6.0848 | 0 | 0 | 0 | 0 | 0 | 0 | 0 | 0 | 0 | 40 | 2 | 4 | 4 | 4 | 4 | 0 | 0 | 0 | 0 | 0 | 0 | 0 | 0
2014-10-17 | 3時 | 0 | 0 | 0 | 0 | 0 | 0.44546 | 0 | 0 | 0 | 0 | 2 | 0 | 0 | 0 | 0 | 0 | 0 | 0 | 0 | 0 | 0 | 0 | 0 | 0 | 0 | 0 | 0 | 0 | 0 | 0 | 0 | 0 | 0 | 0 | 0 | 0 | 6.0848 | 0 | 0 | 0 | 0 | 0 | 0 | 0 | 0 | 0 | 9.2461 | 1.2922 | 1.0339 | 0.83963 | 0.84041 | 0 | 0 | 0 | 0 | 0 | 6.0848 | 0 | 0 | 0 | 0 | 0 | 0 | 0 | 0 | 0 | 40 | 2 | 4 | 4 | 4 | 4 | 0 | 0 | 0 | 0 | 0 | 0 | 0 | 0
2014-10-17 | 4時 | 0 | 0 | 0 | 0 | 0 | 0.44546 | 0 | 0 | 0 | 0 | 2 | 0 | 0 | 0 | 0 | 0 | 0 | 0 | 0 | 0 | 0 | 0 | 0 | 0 | 0 | 0 | 0 | 0 | 0 | 0 | 0 | 0 | 0 | 0 | 0 | 0 | 6.0848 | 0 | 0 | 0 | 0 | 0 | 0 | 0 | 0 | 0 | 9.2461 | 1.2922 | 1.0339 | 0.83963 | 0.84041 | 0 | 0 | 0 | 0 | 0 | 6.0848 | 0 | 0 | 0 | 0 | 0 | 0 | 0 | 0 | 0 | 40 | 2 | 4 | 4 | 4 | 4 | 0 | 0 | 0 | 0 | 0 | 0 | 0 | 0
2014-10-17 | 5時 | 0.053368 | 10.2596 | 0.053368 | 0.044818 | 0.0085497 | 0.81094 | 0.92233 | 8.6518 | 0.61394 | 8.6518 | 1 | 8.6518 | 0 | 0 | 0 | 0 | 0.61394 | 0 | 0 | 0 | 0 | 0.35019 | 0 | 0 | 0 | 0 | 8.3016 | 0 | 0 | 0 | 0 | 7.4715 | 0 | 0 | 0 | 0 | 12.1696 | 0 | 0 | 0 | 0 | 0 | 0 | 0 | 0 | 0 | 18.4922 | 2.5844 | 2.0679 | 1.6793 | 1.6808 | 0.83016 | 0 | 0 | 0 | 0 | 12.1696 | 0 | 0 | 0 | 0 | 7.4715 | 0 | 0 | 0 | 0 | 60 | 1 | 4 | 4 | 4 | 4 | 0 | 0 | 0 | 0 | 0 | 0 | 0 | 0
2014-10-17 | 6時 | 0.016671 | 2.0203 | 0.016671 | 0.014988 | 0.0016836 | 0.44546 | 0.93653 | 1.4466 | 0.20531 | 1.4466 | 2 | 1.4466 | 0 | 0 | 0 | 0 | 0.20531 | 0 | 0 | 0 | 0 | 0.058553 | 0 | 0 | 0 | 0 | 1.3881 | 0 | 0 | 0 | 0 | 1.2493 | 0 | 0 | 0 | 0 | 6.0848 | 0 | 0 | 0 | 0 | 0 | 0 | 0 | 0 | 0 | 9.2461 | 1.2922 | 1.0339 | 0.83963 | 0.84041 | 0.13881 | 0 | 0 | 0 | 0 | 6.0848 | 0 | 0 | 0 | 0 | 1.2493 | 0 | 0 | 0 | 0 | 40 | 2 | 4 | 4 | 4 | 4 | 0 | 0 | 0 | 0 | 0 | 0 | 0 | 0
2014-10-17 | 7時 | 0.011341 | 1.5145 | 0.011341 | 0.010079 | 0.0012621 | 0.44546 | 0.93653 | 0.97288 | 0.13807 | 0.97288 | 2 | 0.97288 | 0 | 0 | 0 | 0 | 0.13807 | 0 | 0 | 0 | 0 | 0.039378 | 0 | 0 | 0 | 0 | 0.9335 | 0 | 0 | 0 | 0 | 0.84015 | 0 | 0 | 0 | 0 | 6.0848 | 0 | 0 | 0 | 0 | 0 | 0 | 0 | 0 | 0 | 9.2461 | 1.2922 | 1.0339 | 0.83963 | 0.84041 | 0.09335 | 0 | 0 | 0 | 0 | 6.0848 | 0 | 0 | 0 | 0 | 0.84015 | 0 | 0 | 0 | 0 | 40 | 2 | 4 | 4 | 4 | 4 | 0 | 0 | 0 | 0 | 0 | 0 | 0 | 0
2014-10-17 | 8時 | 0.0066666 | 1.0708 | 0.0066666 | 0.0057743 | 0.00089231 | 0.44546 | 0.93653 | 0.55734 | 0.0791 | 0.55734 | 2 | 0.55734 | 0 | 0 | 0 | 0 | 0.0791 | 0 | 0 | 0 | 0 | 0.022559 | 0 | 0 | 0 | 0 | 0.53479 | 0 | 0 | 0 | 0 | 0.48131 | 0 | 0 | 0 | 0 | 6.0848 | 0 | 0 | 0 | 0 | 0 | 0 | 0 | 0 | 0 | 9.2461 | 1.2922 | 1.0339 | 0.83963 | 0.84041 | 0.053479 | 0 | 0 | 0 | 0 | 6.0848 | 0 | 0 | 0 | 0 | 0.48131 | 0 | 0 | 0 | 0 | 40 | 2 | 4 | 4 | 4 | 4 | 0 | 0 | 0 | 0 | 0 | 0 | 0 | 0
2014-10-17 | 9時 | 0 | 0 | 0 | 0 | 0 | 0.44546 | 0 | 0 | 0 | 0 | 2 | 0 | 0 | 0 | 0 | 0 | 0 | 0 | 0 | 0 | 0 | 0 | 0 | 0 | 0 | 0 | 0 | 0 | 0 | 0 | 0 | 0 | 0 | 0 | 0 | 0 | 6.0848 | 0 | 0 | 0 | 0 | 0 | 0 | 0 | 0 | 0 | 9.2461 | 1.2922 | 1.0339 | 0.83963 | 0.84041 | 0 | 0 | 0 | 0 | 0 | 6.0848 | 0 | 0 | 0 | 0 | 0 | 0 | 0 | 0 | 0 | 40 | 2 | 4 | 4 | 4 | 4 | 0 | 0 | 0 | 0 | 0 | 0 | 0 | 0
2014-10-17 | 10時 | 0 | 0 | 0 | 0 | 0 | 0.44546 | 0 | 0 | 0 | 0 | 2 | 0 | 0 | 0 | 0 | 0 | 0 | 0 | 0 | 0 | 0 | 0 | 0 | 0 | 0 | 0 | 0 | 0 | 0 | 0 | 0 | 0 | 0 | 0 | 0 | 0 | 6.0848 | 0 | 0 | 0 | 0 | 0 | 0 | 0 | 0 | 0 | 9.2461 | 1.2922 | 1.0339 | 0.83963 | 0.84041 | 0 | 0 | 0 | 0 | 0 | 6.0848 | 0 | 0 | 0 | 0 | 0 | 0 | 0 | 0 | 0 | 40 | 2 | 4 | 4 | 4 | 4 | 0 | 0 | 0 | 0 | 0 | 0 | 0 | 0
2014-10-17 | 11時 | 0.0014517 | 0.57582 | 0.0014517 | 0.00097186 | 0.00047985 | 0.44546 | 0.93653 | 0.093806 | 0.013313 | 0.093806 | 2 | 0.093806 | 0 | 0 | 0 | 0 | 0.013313 | 0 | 0 | 0 | 0 | 0.0037968 | 0 | 0 | 0 | 0 | 0.090009 | 0 | 0 | 0 | 0 | 0.081008 | 0 | 0 | 0 | 0 | 6.0848 | 0 | 0 | 0 | 0 | 0 | 0 | 0 | 0 | 0 | 9.2461 | 1.2922 | 1.0339 | 0.83963 | 0.84041 | 0.0090009 | 0 | 0 | 0 | 0 | 6.0848 | 0 | 0 | 0 | 0 | 0.081008 | 0 | 0 | 0 | 0 | 40 | 2 | 4 | 4 | 4 | 4 | 0 | 0 | 0 | 0 | 0 | 0 | 0 | 0
2014-10-17 | 12時 | 0 | 0 | 0 | 0 | 0 | 0.44546 | 0 | 0 | 0 | 0 | 2 | 0 | 0 | 0 | 0 | 0 | 0 | 0 | 0 | 0 | 0 | 0 | 0 | 0 | 0 | 0 | 0 | 0 | 0 | 0 | 0 | 0 | 0 | 0 | 0 | 0 | 6.0848 | 0 | 0 | 0 | 0 | 0 | 0 | 0 | 0 | 0 | 9.2461 | 1.2922 | 1.0339 | 0.83963 | 0.84041 | 0 | 0 | 0 | 0 | 0 | 6.0848 | 0 | 0 | 0 | 0 | 0 | 0 | 0 | 0 | 0 | 40 | 2 | 4 | 4 | 4 | 4 | 0 | 0 | 0 | 0 | 0 | 0 | 0 | 0
2014-10-17 | 13時 | 0 | 0 | 0 | 0 | 0 | 0.44546 | 0 | 0 | 0 | 0 | 2 | 0 | 0 | 0 | 0 | 0 | 0 | 0 | 0 | 0 | 0 | 0 | 0 | 0 | 0 | 0 | 0 | 0 | 0 | 0 | 0 | 0 | 0 | 0 | 0 | 0 | 6.0848 | 0 | 0 | 0 | 0 | 0 | 0 | 0 | 0 | 0 | 9.2461 | 1.2922 | 1.0339 | 0.83963 | 0.84041 | 0 | 0 | 0 | 0 | 0 | 6.0848 | 0 | 0 | 0 | 0 | 0 | 0 | 0 | 0 | 0 | 40 | 2 | 4 | 4 | 4 | 4 | 0 | 0 | 0 | 0 | 0 | 0 | 0 | 0
2014-10-17 | 14時 | 0 | 0 | 0 | 0 | 0 | 0.44546 | 0 | 0 | 0 | 0 | 2 | 0 | 0 | 0 | 0 | 0 | 0 | 0 | 0 | 0 | 0 | 0 | 0 | 0 | 0 | 0 | 0 | 0 | 0 | 0 | 0 | 0 | 0 | 0 | 0 | 0 | 6.0848 | 0 | 0 | 0 | 0 | 0 | 0 | 0 | 0 | 0 | 9.2461 | 1.2922 | 1.0339 | 0.83963 | 0.84041 | 0 | 0 | 0 | 0 | 0 | 6.0848 | 0 | 0 | 0 | 0 | 0 | 0 | 0 | 0 | 0 | 40 | 2 | 4 | 4 | 4 | 4 | 0 | 0 | 0 | 0 | 0 | 0 | 0 | 0
2014-10-17 | 15時 | 0 | 0 | 0 | 0 | 0 | 0.44546 | 0 | 0 | 0 | 0 | 2 | 0 | 0 | 0 | 0 | 0 | 0 | 0 | 0 | 0 | 0 | 0 | 0 | 0 | 0 | 0 | 0 | 0 | 0 | 0 | 0 | 0 | 0 | 0 | 0 | 0 | 6.0848 | 0 | 0 | 0 | 0 | 0 | 0 | 0 | 0 | 0 | 9.2461 | 1.2922 | 1.0339 | 0.83963 | 0.84041 | 0 | 0 | 0 | 0 | 0 | 6.0848 | 0 | 0 | 0 | 0 | 0 | 0 | 0 | 0 | 0 | 40 | 2 | 4 | 4 | 4 | 4 | 0 | 0 | 0 | 0 | 0 | 0 | 0 | 0
2014-10-17 | 16時 | 0 | 0 | 0 | 0 | 0 | 0.44546 | 0 | 0 | 0 | 0 | 2 | 0 | 0 | 0 | 0 | 0 | 0 | 0 | 0 | 0 | 0 | 0 | 0 | 0 | 0 | 0 | 0 | 0 | 0 | 0 | 0 | 0 | 0 | 0 | 0 | 0 | 6.0848 | 0 | 0 | 0 | 0 | 0 | 0 | 0 | 0 | 0 | 9.2461 | 1.2922 | 1.0339 | 0.83963 | 0.84041 | 0 | 0 | 0 | 0 | 0 | 6.0848 | 0 | 0 | 0 | 0 | 0 | 0 | 0 | 0 | 0 | 40 | 2 | 4 | 4 | 4 | 4 | 0 | 0 | 0 | 0 | 0 | 0 | 0 | 0
2014-10-17 | 17時 | 0 | 0 | 0 | 0 | 0 | 0.44546 | 0 | 0 | 0 | 0 | 2 | 0 | 0 | 0 | 0 | 0 | 0 | 0 | 0 | 0 | 0 | 0 | 0 | 0 | 0 | 0 | 0 | 0 | 0 | 0 | 0 | 0 | 0 | 0 | 0 | 0 | 6.0848 | 0 | 0 | 0 | 0 | 0 | 0 | 0 | 0 | 0 | 9.2461 | 1.2922 | 1.0339 | 0.83963 | 0.84041 | 0 | 0 | 0 | 0 | 0 | 6.0848 | 0 | 0 | 0 | 0 | 0 | 0 | 0 | 0 | 0 | 40 | 2 | 4 | 4 | 4 | 4 | 0 | 0 | 0 | 0 | 0 | 0 | 0 | 0
2014-10-17 | 18時 | 0.0091803 | 1.3093 | 0.0091803 | 0.0080891 | 0.0010911 | 0.44546 | 0.93653 | 0.78078 | 0.11081 | 0.78078 | 2 | 0.78078 | 0 | 0 | 0 | 0 | 0.11081 | 0 | 0 | 0 | 0 | 0.031602 | 0 | 0 | 0 | 0 | 0.74918 | 0 | 0 | 0 | 0 | 0.67426 | 0 | 0 | 0 | 0 | 6.0848 | 0 | 0 | 0 | 0 | 0 | 0 | 0 | 0 | 0 | 9.2461 | 1.2922 | 1.0339 | 0.83963 | 0.84041 | 0.074918 | 0 | 0 | 0 | 0 | 6.0848 | 0 | 0 | 0 | 0 | 0.67426 | 0 | 0 | 0 | 0 | 40 | 2 | 4 | 4 | 4 | 4 | 0 | 0 | 0 | 0 | 0 | 0 | 0 | 0
2014-10-17 | 19時 | 0 | 0 | 0 | 0 | 0 | 0.44546 | 0 | 0 | 0 | 0 | 2 | 0 | 0 | 0 | 0 | 0 | 0 | 0 | 0 | 0 | 0 | 0 | 0 | 0 | 0 | 0 | 0 | 0 | 0 | 0 | 0 | 0 | 0 | 0 | 0 | 0 | 6.0848 | 0 | 0 | 0 | 0 | 0 | 0 | 0 | 0 | 0 | 9.2461 | 1.2922 | 1.0339 | 0.83963 | 0.84041 | 0 | 0 | 0 | 0 | 0 | 6.0848 | 0 | 0 | 0 | 0 | 0 | 0 | 0 | 0 | 0 | 40 | 2 | 4 | 4 | 4 | 4 | 0 | 0 | 0 | 0 | 0 | 0 | 0 | 0
2014-10-17 | 20時 | 0.0037578 | 0.79469 | 0.0037578 | 0.0030955 | 0.00066224 | 0.44546 | 0.93653 | 0.29879 | 0.042405 | 0.29879 | 2 | 0.29879 | 0 | 0 | 0 | 0 | 0.042405 | 0 | 0 | 0 | 0 | 0.012094 | 0 | 0 | 0 | 0 | 0.28669 | 0 | 0 | 0 | 0 | 0.25803 | 0 | 0 | 0 | 0 | 6.0848 | 0 | 0 | 0 | 0 | 0 | 0 | 0 | 0 | 0 | 9.2461 | 1.2922 | 1.0339 | 0.83963 | 0.84041 | 0.028669 | 0 | 0 | 0 | 0 | 6.0848 | 0 | 0 | 0 | 0 | 0.25803 | 0 | 0 | 0 | 0 | 40 | 2 | 4 | 4 | 4 | 4 | 0 | 0 | 0 | 0 | 0 | 0 | 0 | 0
2014-10-17 | 21時 | 0.0067478 | 1.0785 | 0.0067478 | 0.005849 | 0.00089873 | 0.44546 | 0.93653 | 0.56456 | 0.080124 | 0.56456 | 2 | 0.56456 | 0 | 0 | 0 | 0 | 0.080124 | 0 | 0 | 0 | 0 | 0.022851 | 0 | 0 | 0 | 0 | 0.54171 | 0 | 0 | 0 | 0 | 0.48754 | 0 | 0 | 0 | 0 | 6.0848 | 0 | 0 | 0 | 0 | 0 | 0 | 0 | 0 | 0 | 9.2461 | 1.2922 | 1.0339 | 0.83963 | 0.84041 | 0.054171 | 0 | 0 | 0 | 0 | 6.0848 | 0 | 0 | 0 | 0 | 0.48754 | 0 | 0 | 0 | 0 | 40 | 2 | 4 | 4 | 4 | 4 | 0 | 0 | 0 | 0 | 0 | 0 | 0 | 0
2014-10-17 | 22時 | 0.0095558 | 1.345 | 0.0095558 | 0.008435 | 0.0011208 | 0.44546 | 0.93653 | 0.81416 | 0.11555 | 0.81416 | 2 | 0.81416 | 0 | 0 | 0 | 0 | 0.11555 | 0 | 0 | 0 | 0 | 0.032954 | 0 | 0 | 0 | 0 | 0.78121 | 0 | 0 | 0 | 0 | 0.70309 | 0 | 0 | 0 | 0 | 6.0848 | 0 | 0 | 0 | 0 | 0 | 0 | 0 | 0 | 0 | 9.2461 | 1.2922 | 1.0339 | 0.83963 | 0.84041 | 0.078121 | 0 | 0 | 0 | 0 | 6.0848 | 0 | 0 | 0 | 0 | 0.70309 | 0 | 0 | 0 | 0 | 40 | 2 | 4 | 4 | 4 | 4 | 0 | 0 | 0 | 0 | 0 | 0 | 0 | 0
2014-10-17 | 23時 | 0 | 0 | 0 | 0 | 0 | 0.44546 | 0 | 0 | 0 | 0 | 2 | 0 | 0 | 0 | 0 | 0 | 0 | 0 | 0 | 0 | 0 | 0 | 0 | 0 | 0 | 0 | 0 | 0 | 0 | 0 | 0 | 0 | 0 | 0 | 0 | 0 | 6.0848 | 0 | 0 | 0 | 0 | 0 | 0 | 0 | 0 | 0 | 9.2461 | 1.2922 | 1.0339 | 0.83963 | 0.84041 | 0 | 0 | 0 | 0 | 0 | 6.0848 | 0 | 0 | 0 | 0 | 0 | 0 | 0 | 0 | 0 | 40 | 2 | 4 | 4 | 4 | 4 | 0 | 0 | 0 | 0 | 0 | 0 | 0 | 0
2014-10-18 | 0時 | 0 | 0 | 0 | 0 | 0 | 0.44546 | 0 | 0 | 0 | 0 | 2 | 0 | 0 | 0 | 0 | 0 | 0 | 0 | 0 | 0 | 0 | 0 | 0 | 0 | 0 | 0 | 0 | 0 | 0 | 0 | 0 | 0 | 0 | 0 | 0 | 0 | 6.0848 | 0 | 0 | 0 | 0 | 0 | 0 | 0 | 0 | 0 | 9.2461 | 1.2922 | 1.0339 | 0.83963 | 0.84041 | 0 | 0 | 0 | 0 | 0 | 6.0848 | 0 | 0 | 0 | 0 | 0 | 0 | 0 | 0 | 0 | 40 | 2 | 4 | 4 | 4 | 4 | 0 | 0 | 0 | 0 | 0 | 0 | 0 | 0
2014-10-18 | 1時 | 0 | 0 | 0 | 0 | 0 | 0.44546 | 0 | 0 | 0 | 0 | 2 | 0 | 0 | 0 | 0 | 0 | 0 | 0 | 0 | 0 | 0 | 0 | 0 | 0 | 0 | 0 | 0 | 0 | 0 | 0 | 0 | 0 | 0 | 0 | 0 | 0 | 6.0848 | 0 | 0 | 0 | 0 | 0 | 0 | 0 | 0 | 0 | 9.2461 | 1.2922 | 1.0339 | 0.83963 | 0.84041 | 0 | 0 | 0 | 0 | 0 | 6.0848 | 0 | 0 | 0 | 0 | 0 | 0 | 0 | 0 | 0 | 40 | 2 | 4 | 4 | 4 | 4 | 0 | 0 | 0 | 0 | 0 | 0 | 0 | 0
2014-10-18 | 2時 | 0 | 0 | 0 | 0 | 0 | 0.44546 | 0 | 0 | 0 | 0 | 2 | 0 | 0 | 0 | 0 | 0 | 0 | 0 | 0 | 0 | 0 | 0 | 0 | 0 | 0 | 0 | 0 | 0 | 0 | 0 | 0 | 0 | 0 | 0 | 0 | 0 | 6.0848 | 0 | 0 | 0 | 0 | 0 | 0 | 0 | 0 | 0 | 9.2461 | 1.2922 | 1.0339 | 0.83963 | 0.84041 | 0 | 0 | 0 | 0 | 0 | 6.0848 | 0 | 0 | 0 | 0 | 0 | 0 | 0 | 0 | 0 | 40 | 2 | 4 | 4 | 4 | 4 | 0 | 0 | 0 | 0 | 0 | 0 | 0 | 0
2014-10-18 | 3時 | 0 | 0 | 0 | 0 | 0 | 0.44546 | 0 | 0 | 0 | 0 | 2 | 0 | 0 | 0 | 0 | 0 | 0 | 0 | 0 | 0 | 0 | 0 | 0 | 0 | 0 | 0 | 0 | 0 | 0 | 0 | 0 | 0 | 0 | 0 | 0 | 0 | 6.0848 | 0 | 0 | 0 | 0 | 0 | 0 | 0 | 0 | 0 | 9.2461 | 1.2922 | 1.0339 | 0.83963 | 0.84041 | 0 | 0 | 0 | 0 | 0 | 6.0848 | 0 | 0 | 0 | 0 | 0 | 0 | 0 | 0 | 0 | 40 | 2 | 4 | 4 | 4 | 4 | 0 | 0 | 0 | 0 | 0 | 0 | 0 | 0
2014-10-18 | 4時 | 0 | 0 | 0 | 0 | 0 | 0.44546 | 0 | 0 | 0 | 0 | 2 | 0 | 0 | 0 | 0 | 0 | 0 | 0 | 0 | 0 | 0 | 0 | 0 | 0 | 0 | 0 | 0 | 0 | 0 | 0 | 0 | 0 | 0 | 0 | 0 | 0 | 6.0848 | 0 | 0 | 0 | 0 | 0 | 0 | 0 | 0 | 0 | 9.2461 | 1.2922 | 1.0339 | 0.83963 | 0.84041 | 0 | 0 | 0 | 0 | 0 | 6.0848 | 0 | 0 | 0 | 0 | 0 | 0 | 0 | 0 | 0 | 40 | 2 | 4 | 4 | 4 | 4 | 0 | 0 | 0 | 0 | 0 | 0 | 0 | 0
2014-10-18 | 5時 | 0.057736 | 11.0382 | 0.057736 | 0.048538 | 0.0091985 | 0.81094 | 0.92233 | 9.3699 | 0.6649 | 9.3699 | 1 | 9.3699 | 0 | 0 | 0 | 0 | 0.6649 | 0 | 0 | 0 | 0 | 0.37925 | 0 | 0 | 0 | 0 | 8.9907 | 0 | 0 | 0 | 0 | 8.0916 | 0 | 0 | 0 | 0 | 12.1696 | 0 | 0 | 0 | 0 | 0 | 0 | 0 | 0 | 0 | 18.4922 | 2.5844 | 2.0679 | 1.6793 | 1.6808 | 0.89907 | 0 | 0 | 0 | 0 | 12.1696 | 0 | 0 | 0 | 0 | 8.0916 | 0 | 0 | 0 | 0 | 60 | 1 | 4 | 4 | 4 | 4 | 0 | 0 | 0 | 0 | 0 | 0 | 0 | 0
2014-10-18 | 6時 | 0.021613 | 2.4893 | 0.021613 | 0.019538 | 0.0020744 | 0.44546 | 0.93653 | 1.8859 | 0.26765 | 1.8859 | 2 | 1.8859 | 0 | 0 | 0 | 0 | 0.26765 | 0 | 0 | 0 | 0 | 0.076331 | 0 | 0 | 0 | 0 | 1.8095 | 0 | 0 | 0 | 0 | 1.6286 | 0 | 0 | 0 | 0 | 6.0848 | 0 | 0 | 0 | 0 | 0 | 0 | 0 | 0 | 0 | 9.2461 | 1.2922 | 1.0339 | 0.83963 | 0.84041 | 0.18095 | 0 | 0 | 0 | 0 | 6.0848 | 0 | 0 | 0 | 0 | 1.6286 | 0 | 0 | 0 | 0 | 40 | 2 | 4 | 4 | 4 | 4 | 0 | 0 | 0 | 0 | 0 | 0 | 0 | 0
2014-10-18 | 7時 | 0.013006 | 1.6725 | 0.013006 | 0.011613 | 0.0013937 | 0.44546 | 0.93653 | 1.1209 | 0.15908 | 1.1209 | 2 | 1.1209 | 0 | 0 | 0 | 0 | 0.15908 | 0 | 0 | 0 | 0 | 0.045368 | 0 | 0 | 0 | 0 | 1.0755 | 0 | 0 | 0 | 0 | 0.96796 | 0 | 0 | 0 | 0 | 6.0848 | 0 | 0 | 0 | 0 | 0 | 0 | 0 | 0 | 0 | 9.2461 | 1.2922 | 1.0339 | 0.83963 | 0.84041 | 0.10755 | 0 | 0 | 0 | 0 | 6.0848 | 0 | 0 | 0 | 0 | 0.96796 | 0 | 0 | 0 | 0 | 40 | 2 | 4 | 4 | 4 | 4 | 0 | 0 | 0 | 0 | 0 | 0 | 0 | 0
2014-10-18 | 8時 | 0.0062056 | 1.027 | 0.0062056 | 0.0053497 | 0.00085585 | 0.44546 | 0.93653 | 0.51637 | 0.073284 | 0.51637 | 2 | 0.51637 | 0 | 0 | 0 | 0 | 0.073284 | 0 | 0 | 0 | 0 | 0.0209 | 0 | 0 | 0 | 0 | 0.49547 | 0 | 0 | 0 | 0 | 0.44592 | 0 | 0 | 0 | 0 | 6.0848 | 0 | 0 | 0 | 0 | 0 | 0 | 0 | 0 | 0 | 9.2461 | 1.2922 | 1.0339 | 0.83963 | 0.84041 | 0.049547 | 0 | 0 | 0 | 0 | 6.0848 | 0 | 0 | 0 | 0 | 0.44592 | 0 | 0 | 0 | 0 | 40 | 2 | 4 | 4 | 4 | 4 | 0 | 0 | 0 | 0 | 0 | 0 | 0 | 0
2014-10-18 | 9時 | 0 | 0 | 0 | 0 | 0 | 0.44546 | 0 | 0 | 0 | 0 | 2 | 0 | 0 | 0 | 0 | 0 | 0 | 0 | 0 | 0 | 0 | 0 | 0 | 0 | 0 | 0 | 0 | 0 | 0 | 0 | 0 | 0 | 0 | 0 | 0 | 0 | 6.0848 | 0 | 0 | 0 | 0 | 0 | 0 | 0 | 0 | 0 | 9.2461 | 1.2922 | 1.0339 | 0.83963 | 0.84041 | 0 | 0 | 0 | 0 | 0 | 6.0848 | 0 | 0 | 0 | 0 | 0 | 0 | 0 | 0 | 0 | 40 | 2 | 4 | 4 | 4 | 4 | 0 | 0 | 0 | 0 | 0 | 0 | 0 | 0
2014-10-18 | 10時 | 0 | 0 | 0 | 0 | 0 | 0.44546 | 0 | 0 | 0 | 0 | 2 | 0 | 0 | 0 | 0 | 0 | 0 | 0 | 0 | 0 | 0 | 0 | 0 | 0 | 0 | 0 | 0 | 0 | 0 | 0 | 0 | 0 | 0 | 0 | 0 | 0 | 6.0848 | 0 | 0 | 0 | 0 | 0 | 0 | 0 | 0 | 0 | 9.2461 | 1.2922 | 1.0339 | 0.83963 | 0.84041 | 0 | 0 | 0 | 0 | 0 | 6.0848 | 0 | 0 | 0 | 0 | 0 | 0 | 0 | 0 | 0 | 40 | 2 | 4 | 4 | 4 | 4 | 0 | 0 | 0 | 0 | 0 | 0 | 0 | 0
2014-10-18 | 11時 | 0.0037943 | 0.79816 | 0.0037943 | 0.0031292 | 0.00066513 | 0.44546 | 0.93653 | 0.30203 | 0.042866 | 0.30203 | 2 | 0.30203 | 0 | 0 | 0 | 0 | 0.042866 | 0 | 0 | 0 | 0 | 0.012225 | 0 | 0 | 0 | 0 | 0.28981 | 0 | 0 | 0 | 0 | 0.26083 | 0 | 0 | 0 | 0 | 6.0848 | 0 | 0 | 0 | 0 | 0 | 0 | 0 | 0 | 0 | 9.2461 | 1.2922 | 1.0339 | 0.83963 | 0.84041 | 0.028981 | 0 | 0 | 0 | 0 | 6.0848 | 0 | 0 | 0 | 0 | 0.26083 | 0 | 0 | 0 | 0 | 40 | 2 | 4 | 4 | 4 | 4 | 0 | 0 | 0 | 0 | 0 | 0 | 0 | 0
2014-10-18 | 12時 | 0 | 0 | 0 | 0 | 0 | 0.44546 | 0 | 0 | 0 | 0 | 2 | 0 | 0 | 0 | 0 | 0 | 0 | 0 | 0 | 0 | 0 | 0 | 0 | 0 | 0 | 0 | 0 | 0 | 0 | 0 | 0 | 0 | 0 | 0 | 0 | 0 | 6.0848 | 0 | 0 | 0 | 0 | 0 | 0 | 0 | 0 | 0 | 9.2461 | 1.2922 | 1.0339 | 0.83963 | 0.84041 | 0 | 0 | 0 | 0 | 0 | 6.0848 | 0 | 0 | 0 | 0 | 0 | 0 | 0 | 0 | 0 | 40 | 2 | 4 | 4 | 4 | 4 | 0 | 0 | 0 | 0 | 0 | 0 | 0 | 0
2014-10-18 | 13時 | 0 | 0 | 0 | 0 | 0 | 0.44546 | 0 | 0 | 0 | 0 | 2 | 0 | 0 | 0 | 0 | 0 | 0 | 0 | 0 | 0 | 0 | 0 | 0 | 0 | 0 | 0 | 0 | 0 | 0 | 0 | 0 | 0 | 0 | 0 | 0 | 0 | 6.0848 | 0 | 0 | 0 | 0 | 0 | 0 | 0 | 0 | 0 | 9.2461 | 1.2922 | 1.0339 | 0.83963 | 0.84041 | 0 | 0 | 0 | 0 | 0 | 6.0848 | 0 | 0 | 0 | 0 | 0 | 0 | 0 | 0 | 0 | 40 | 2 | 4 | 4 | 4 | 4 | 0 | 0 | 0 | 0 | 0 | 0 | 0 | 0
2014-10-18 | 14時 | 0 | 0 | 0 | 0 | 0 | 0.44546 | 0 | 0 | 0 | 0 | 2 | 0 | 0 | 0 | 0 | 0 | 0 | 0 | 0 | 0 | 0 | 0 | 0 | 0 | 0 | 0 | 0 | 0 | 0 | 0 | 0 | 0 | 0 | 0 | 0 | 0 | 6.0848 | 0 | 0 | 0 | 0 | 0 | 0 | 0 | 0 | 0 | 9.2461 | 1.2922 | 1.0339 | 0.83963 | 0.84041 | 0 | 0 | 0 | 0 | 0 | 6.0848 | 0 | 0 | 0 | 0 | 0 | 0 | 0 | 0 | 0 | 40 | 2 | 4 | 4 | 4 | 4 | 0 | 0 | 0 | 0 | 0 | 0 | 0 | 0
2014-10-18 | 15時 | 0.0013798 | 0.56899 | 0.0013798 | 0.00090564 | 0.00047416 | 0.44546 | 0.93653 | 0.087414 | 0.012406 | 0.087414 | 2 | 0.087414 | 0 | 0 | 0 | 0 | 0.012406 | 0 | 0 | 0 | 0 | 0.0035381 | 0 | 0 | 0 | 0 | 0.083876 | 0 | 0 | 0 | 0 | 0.075488 | 0 | 0 | 0 | 0 | 6.0848 | 0 | 0 | 0 | 0 | 0 | 0 | 0 | 0 | 0 | 9.2461 | 1.2922 | 1.0339 | 0.83963 | 0.84041 | 0.0083876 | 0 | 0 | 0 | 0 | 6.0848 | 0 | 0 | 0 | 0 | 0.075488 | 0 | 0 | 0 | 0 | 40 | 2 | 4 | 4 | 4 | 4 | 0 | 0 | 0 | 0 | 0 | 0 | 0 | 0
2014-10-18 | 16時 | 0.0022379 | 0.65044 | 0.0022379 | 0.0016959 | 0.00054203 | 0.44546 | 0.93653 | 0.16369 | 0.023231 | 0.16369 | 2 | 0.16369 | 0 | 0 | 0 | 0 | 0.023231 | 0 | 0 | 0 | 0 | 0.0066255 | 0 | 0 | 0 | 0 | 0.15707 | 0 | 0 | 0 | 0 | 0.14136 | 0 | 0 | 0 | 0 | 6.0848 | 0 | 0 | 0 | 0 | 0 | 0 | 0 | 0 | 0 | 9.2461 | 1.2922 | 1.0339 | 0.83963 | 0.84041 | 0.015707 | 0 | 0 | 0 | 0 | 6.0848 | 0 | 0 | 0 | 0 | 0.14136 | 0 | 0 | 0 | 0 | 40 | 2 | 4 | 4 | 4 | 4 | 0 | 0 | 0 | 0 | 0 | 0 | 0 | 0
2014-10-18 | 17時 | 0.011451 | 1.5248 | 0.011451 | 0.01018 | 0.0012707 | 0.44546 | 0.93653 | 0.98259 | 0.13945 | 0.98259 | 2 | 0.98259 | 0 | 0 | 0 | 0 | 0.13945 | 0 | 0 | 0 | 0 | 0.039771 | 0 | 0 | 0 | 0 | 0.94282 | 0 | 0 | 0 | 0 | 0.84854 | 0 | 0 | 0 | 0 | 6.0848 | 0 | 0 | 0 | 0 | 0 | 0 | 0 | 0 | 0 | 9.2461 | 1.2922 | 1.0339 | 0.83963 | 0.84041 | 0.094282 | 0 | 0 | 0 | 0 | 6.0848 | 0 | 0 | 0 | 0 | 0.84854 | 0 | 0 | 0 | 0 | 40 | 2 | 4 | 4 | 4 | 4 | 0 | 0 | 0 | 0 | 0 | 0 | 0 | 0
2014-10-18 | 18時 | 0.0091395 | 1.3055 | 0.0091395 | 0.0080516 | 0.0010879 | 0.44546 | 0.93653 | 0.77716 | 0.1103 | 0.77716 | 2 | 0.77716 | 0 | 0 | 0 | 0 | 0.1103 | 0 | 0 | 0 | 0 | 0.031456 | 0 | 0 | 0 | 0 | 0.7457 | 0 | 0 | 0 | 0 | 0.67113 | 0 | 0 | 0 | 0 | 6.0848 | 0 | 0 | 0 | 0 | 0 | 0 | 0 | 0 | 0 | 9.2461 | 1.2922 | 1.0339 | 0.83963 | 0.84041 | 0.07457 | 0 | 0 | 0 | 0 | 6.0848 | 0 | 0 | 0 | 0 | 0.67113 | 0 | 0 | 0 | 0 | 40 | 2 | 4 | 4 | 4 | 4 | 0 | 0 | 0 | 0 | 0 | 0 | 0 | 0
2014-10-18 | 19時 | 0 | 0 | 0 | 0 | 0 | 0.44546 | 0 | 0 | 0 | 0 | 2 | 0 | 0 | 0 | 0 | 0 | 0 | 0 | 0 | 0 | 0 | 0 | 0 | 0 | 0 | 0 | 0 | 0 | 0 | 0 | 0 | 0 | 0 | 0 | 0 | 0 | 6.0848 | 0 | 0 | 0 | 0 | 0 | 0 | 0 | 0 | 0 | 9.2461 | 1.2922 | 1.0339 | 0.83963 | 0.84041 | 0 | 0 | 0 | 0 | 0 | 6.0848 | 0 | 0 | 0 | 0 | 0 | 0 | 0 | 0 | 0 | 40 | 2 | 4 | 4 | 4 | 4 | 0 | 0 | 0 | 0 | 0 | 0 | 0 | 0
2014-10-18 | 20時 | 0.002976 | 0.72049 | 0.002976 | 0.0023756 | 0.00060041 | 0.44546 | 0.93653 | 0.2293 | 0.032542 | 0.2293 | 2 | 0.2293 | 0 | 0 | 0 | 0 | 0.032542 | 0 | 0 | 0 | 0 | 0.0092809 | 0 | 0 | 0 | 0 | 0.22002 | 0 | 0 | 0 | 0 | 0.19801 | 0 | 0 | 0 | 0 | 6.0848 | 0 | 0 | 0 | 0 | 0 | 0 | 0 | 0 | 0 | 9.2461 | 1.2922 | 1.0339 | 0.83963 | 0.84041 | 0.022002 | 0 | 0 | 0 | 0 | 6.0848 | 0 | 0 | 0 | 0 | 0.19801 | 0 | 0 | 0 | 0 | 40 | 2 | 4 | 4 | 4 | 4 | 0 | 0 | 0 | 0 | 0 | 0 | 0 | 0
2014-10-18 | 21時 | 0.0051885 | 0.93049 | 0.0051885 | 0.0044131 | 0.0007754 | 0.44546 | 0.93653 | 0.42596 | 0.060454 | 0.42596 | 2 | 0.42596 | 0 | 0 | 0 | 0 | 0.060454 | 0 | 0 | 0 | 0 | 0.017241 | 0 | 0 | 0 | 0 | 0.40872 | 0 | 0 | 0 | 0 | 0.36785 | 0 | 0 | 0 | 0 | 6.0848 | 0 | 0 | 0 | 0 | 0 | 0 | 0 | 0 | 0 | 9.2461 | 1.2922 | 1.0339 | 0.83963 | 0.84041 | 0.040872 | 0 | 0 | 0 | 0 | 6.0848 | 0 | 0 | 0 | 0 | 0.36785 | 0 | 0 | 0 | 0 | 40 | 2 | 4 | 4 | 4 | 4 | 0 | 0 | 0 | 0 | 0 | 0 | 0 | 0
2014-10-18 | 22時 | 0.0065493 | 1.0596 | 0.0065493 | 0.0056663 | 0.00088303 | 0.44546 | 0.93653 | 0.54692 | 0.07762 | 0.54692 | 2 | 0.54692 | 0 | 0 | 0 | 0 | 0.07762 | 0 | 0 | 0 | 0 | 0.022137 | 0 | 0 | 0 | 0 | 0.52478 | 0 | 0 | 0 | 0 | 0.47231 | 0 | 0 | 0 | 0 | 6.0848 | 0 | 0 | 0 | 0 | 0 | 0 | 0 | 0 | 0 | 9.2461 | 1.2922 | 1.0339 | 0.83963 | 0.84041 | 0.052478 | 0 | 0 | 0 | 0 | 6.0848 | 0 | 0 | 0 | 0 | 0.47231 | 0 | 0 | 0 | 0 | 40 | 2 | 4 | 4 | 4 | 4 | 0 | 0 | 0 | 0 | 0 | 0 | 0 | 0
2014-10-18 | 23時 | 0 | 0 | 0 | 0 | 0 | 0.44546 | 0 | 0 | 0 | 0 | 2 | 0 | 0 | 0 | 0 | 0 | 0 | 0 | 0 | 0 | 0 | 0 | 0 | 0 | 0 | 0 | 0 | 0 | 0 | 0 | 0 | 0 | 0 | 0 | 0 | 0 | 6.0848 | 0 | 0 | 0 | 0 | 0 | 0 | 0 | 0 | 0 | 9.2461 | 1.2922 | 1.0339 | 0.83963 | 0.84041 | 0 | 0 | 0 | 0 | 0 | 6.0848 | 0 | 0 | 0 | 0 | 0 | 0 | 0 | 0 | 0 | 40 | 2 | 4 | 4 | 4 | 4 | 0 | 0 | 0 | 0 | 0 | 0 | 0 | 0
2014-10-19 | 0時 | 0 | 0 | 0 | 0 | 0 | 0.44546 | 0 | 0 | 0 | 0 | 2 | 0 | 0 | 0 | 0 | 0 | 0 | 0 | 0 | 0 | 0 | 0 | 0 | 0 | 0 | 0 | 0 | 0 | 0 | 0 | 0 | 0 | 0 | 0 | 0 | 0 | 6.0848 | 0 | 0 | 0 | 0 | 0 | 0 | 0 | 0 | 0 | 9.2461 | 1.2922 | 1.0339 | 0.83963 | 0.84041 | 0 | 0 | 0 | 0 | 0 | 6.0848 | 0 | 0 | 0 | 0 | 0 | 0 | 0 | 0 | 0 | 40 | 2 | 4 | 4 | 4 | 4 | 0 | 0 | 0 | 0 | 0 | 0 | 0 | 0
2014-10-19 | 1時 | 0 | 0 | 0 | 0 | 0 | 0.44546 | 0 | 0 | 0 | 0 | 2 | 0 | 0 | 0 | 0 | 0 | 0 | 0 | 0 | 0 | 0 | 0 | 0 | 0 | 0 | 0 | 0 | 0 | 0 | 0 | 0 | 0 | 0 | 0 | 0 | 0 | 6.0848 | 0 | 0 | 0 | 0 | 0 | 0 | 0 | 0 | 0 | 9.2461 | 1.2922 | 1.0339 | 0.83963 | 0.84041 | 0 | 0 | 0 | 0 | 0 | 6.0848 | 0 | 0 | 0 | 0 | 0 | 0 | 0 | 0 | 0 | 40 | 2 | 4 | 4 | 4 | 4 | 0 | 0 | 0 | 0 | 0 | 0 | 0 | 0
2014-10-19 | 2時 | 0 | 0 | 0 | 0 | 0 | 0.44546 | 0 | 0 | 0 | 0 | 2 | 0 | 0 | 0 | 0 | 0 | 0 | 0 | 0 | 0 | 0 | 0 | 0 | 0 | 0 | 0 | 0 | 0 | 0 | 0 | 0 | 0 | 0 | 0 | 0 | 0 | 6.0848 | 0 | 0 | 0 | 0 | 0 | 0 | 0 | 0 | 0 | 9.2461 | 1.2922 | 1.0339 | 0.83963 | 0.84041 | 0 | 0 | 0 | 0 | 0 | 6.0848 | 0 | 0 | 0 | 0 | 0 | 0 | 0 | 0 | 0 | 40 | 2 | 4 | 4 | 4 | 4 | 0 | 0 | 0 | 0 | 0 | 0 | 0 | 0
2014-10-19 | 3時 | 0 | 0 | 0 | 0 | 0 | 0.44546 | 0 | 0 | 0 | 0 | 2 | 0 | 0 | 0 | 0 | 0 | 0 | 0 | 0 | 0 | 0 | 0 | 0 | 0 | 0 | 0 | 0 | 0 | 0 | 0 | 0 | 0 | 0 | 0 | 0 | 0 | 6.0848 | 0 | 0 | 0 | 0 | 0 | 0 | 0 | 0 | 0 | 9.2461 | 1.2922 | 1.0339 | 0.83963 | 0.84041 | 0 | 0 | 0 | 0 | 0 | 6.0848 | 0 | 0 | 0 | 0 | 0 | 0 | 0 | 0 | 0 | 40 | 2 | 4 | 4 | 4 | 4 | 0 | 0 | 0 | 0 | 0 | 0 | 0 | 0
2014-10-19 | 4時 | 0 | 0 | 0 | 0 | 0 | 0.44546 | 0 | 0 | 0 | 0 | 2 | 0 | 0 | 0 | 0 | 0 | 0 | 0 | 0 | 0 | 0 | 0 | 0 | 0 | 0 | 0 | 0 | 0 | 0 | 0 | 0 | 0 | 0 | 0 | 0 | 0 | 6.0848 | 0 | 0 | 0 | 0 | 0 | 0 | 0 | 0 | 0 | 9.2461 | 1.2922 | 1.0339 | 0.83963 | 0.84041 | 0 | 0 | 0 | 0 | 0 | 6.0848 | 0 | 0 | 0 | 0 | 0 | 0 | 0 | 0 | 0 | 40 | 2 | 4 | 4 | 4 | 4 | 0 | 0 | 0 | 0 | 0 | 0 | 0 | 0
2014-10-19 | 5時 | 0.070013 | 7.0831 | 0.070013 | 0.064111 | 0.0059026 | 0.44546 | 0.93653 | 6.1881 | 0.87823 | 6.1881 | 2 | 6.1881 | 0 | 0 | 0 | 0 | 0.87823 | 0 | 0 | 0 | 0 | 0.25047 | 0 | 0 | 0 | 0 | 5.9376 | 0 | 0 | 0 | 0 | 5.3438 | 0 | 0 | 0 | 0 | 6.0848 | 0 | 0 | 0 | 0 | 0 | 0 | 0 | 0 | 0 | 9.2461 | 1.2922 | 1.0339 | 0.83963 | 0.84041 | 0.59376 | 0 | 0 | 0 | 0 | 6.0848 | 0 | 0 | 0 | 0 | 5.3438 | 0 | 0 | 0 | 0 | 40 | 2 | 4 | 4 | 4 | 4 | 0 | 0 | 0 | 0 | 0 | 0 | 0 | 0
2014-10-19 | 6時 | 0.015739 | 1.9319 | 0.015739 | 0.014129 | 0.0016099 | 0.44546 | 0.93653 | 1.3638 | 0.19355 | 1.3638 | 2 | 1.3638 | 0 | 0 | 0 | 0 | 0.19355 | 0 | 0 | 0 | 0 | 0.0552 | 0 | 0 | 0 | 0 | 1.3086 | 0 | 0 | 0 | 0 | 1.1777 | 0 | 0 | 0 | 0 | 6.0848 | 0 | 0 | 0 | 0 | 0 | 0 | 0 | 0 | 0 | 9.2461 | 1.2922 | 1.0339 | 0.83963 | 0.84041 | 0.13086 | 0 | 0 | 0 | 0 | 6.0848 | 0 | 0 | 0 | 0 | 1.1777 | 0 | 0 | 0 | 0 | 40 | 2 | 4 | 4 | 4 | 4 | 0 | 0 | 0 | 0 | 0 | 0 | 0 | 0
2014-10-19 | 7時 | 0.013681 | 1.7366 | 0.013681 | 0.012234 | 0.0014471 | 0.44546 | 0.93653 | 1.1809 | 0.16759 | 1.1809 | 2 | 1.1809 | 0 | 0 | 0 | 0 | 0.16759 | 0 | 0 | 0 | 0 | 0.047797 | 0 | 0 | 0 | 0 | 1.1331 | 0 | 0 | 0 | 0 | 1.0198 | 0 | 0 | 0 | 0 | 6.0848 | 0 | 0 | 0 | 0 | 0 | 0 | 0 | 0 | 0 | 9.2461 | 1.2922 | 1.0339 | 0.83963 | 0.84041 | 0.11331 | 0 | 0 | 0 | 0 | 6.0848 | 0 | 0 | 0 | 0 | 1.0198 | 0 | 0 | 0 | 0 | 40 | 2 | 4 | 4 | 4 | 4 | 0 | 0 | 0 | 0 | 0 | 0 | 0 | 0
2014-10-19 | 8時 | 0.0098983 | 1.3775 | 0.0098983 | 0.0087504 | 0.0011479 | 0.44546 | 0.93653 | 0.8446 | 0.11987 | 0.8446 | 2 | 0.8446 | 0 | 0 | 0 | 0 | 0.11987 | 0 | 0 | 0 | 0 | 0.034186 | 0 | 0 | 0 | 0 | 0.81042 | 0 | 0 | 0 | 0 | 0.72937 | 0 | 0 | 0 | 0 | 6.0848 | 0 | 0 | 0 | 0 | 0 | 0 | 0 | 0 | 0 | 9.2461 | 1.2922 | 1.0339 | 0.83963 | 0.84041 | 0.081042 | 0 | 0 | 0 | 0 | 6.0848 | 0 | 0 | 0 | 0 | 0.72937 | 0 | 0 | 0 | 0 | 40 | 2 | 4 | 4 | 4 | 4 | 0 | 0 | 0 | 0 | 0 | 0 | 0 | 0
2014-10-19 | 9時 | 0 | 0 | 0 | 0 | 0 | 0.44546 | 0 | 0 | 0 | 0 | 2 | 0 | 0 | 0 | 0 | 0 | 0 | 0 | 0 | 0 | 0 | 0 | 0 | 0 | 0 | 0 | 0 | 0 | 0 | 0 | 0 | 0 | 0 | 0 | 0 | 0 | 6.0848 | 0 | 0 | 0 | 0 | 0 | 0 | 0 | 0 | 0 | 9.2461 | 1.2922 | 1.0339 | 0.83963 | 0.84041 | 0 | 0 | 0 | 0 | 0 | 6.0848 | 0 | 0 | 0 | 0 | 0 | 0 | 0 | 0 | 0 | 40 | 2 | 4 | 4 | 4 | 4 | 0 | 0 | 0 | 0 | 0 | 0 | 0 | 0
2014-10-19 | 10時 | 0 | 0 | 0 | 0 | 0 | 0.44546 | 0 | 0 | 0 | 0 | 2 | 0 | 0 | 0 | 0 | 0 | 0 | 0 | 0 | 0 | 0 | 0 | 0 | 0 | 0 | 0 | 0 | 0 | 0 | 0 | 0 | 0 | 0 | 0 | 0 | 0 | 6.0848 | 0 | 0 | 0 | 0 | 0 | 0 | 0 | 0 | 0 | 9.2461 | 1.2922 | 1.0339 | 0.83963 | 0.84041 | 0 | 0 | 0 | 0 | 0 | 6.0848 | 0 | 0 | 0 | 0 | 0 | 0 | 0 | 0 | 0 | 40 | 2 | 4 | 4 | 4 | 4 | 0 | 0 | 0 | 0 | 0 | 0 | 0 | 0
2014-10-19 | 11時 | 0.03103 | 3.3831 | 0.03103 | 0.02821 | 0.0028193 | 0.44546 | 0.93653 | 2.7229 | 0.38644 | 2.7229 | 2 | 2.7229 | 0 | 0 | 0 | 0 | 0.38644 | 0 | 0 | 0 | 0 | 0.11021 | 0 | 0 | 0 | 0 | 2.6127 | 0 | 0 | 0 | 0 | 2.3514 | 0 | 0 | 0 | 0 | 6.0848 | 0 | 0 | 0 | 0 | 0 | 0 | 0 | 0 | 0 | 9.2461 | 1.2922 | 1.0339 | 0.83963 | 0.84041 | 0.26127 | 0 | 0 | 0 | 0 | 6.0848 | 0 | 0 | 0 | 0 | 2.3514 | 0 | 0 | 0 | 0 | 40 | 2 | 4 | 4 | 4 | 4 | 0 | 0 | 0 | 0 | 0 | 0 | 0 | 0
2014-10-19 | 12時 | 0.010659 | 1.4497 | 0.010659 | 0.0094506 | 0.0012081 | 0.44546 | 0.93653 | 0.91219 | 0.12946 | 0.91219 | 2 | 0.91219 | 0 | 0 | 0 | 0 | 0.12946 | 0 | 0 | 0 | 0 | 0.036921 | 0 | 0 | 0 | 0 | 0.87527 | 0 | 0 | 0 | 0 | 0.78774 | 0 | 0 | 0 | 0 | 6.0848 | 0 | 0 | 0 | 0 | 0 | 0 | 0 | 0 | 0 | 9.2461 | 1.2922 | 1.0339 | 0.83963 | 0.84041 | 0.087527 | 0 | 0 | 0 | 0 | 6.0848 | 0 | 0 | 0 | 0 | 0.78774 | 0 | 0 | 0 | 0 | 40 | 2 | 4 | 4 | 4 | 4 | 0 | 0 | 0 | 0 | 0 | 0 | 0 | 0
2014-10-19 | 13時 | 0 | 0 | 0 | 0 | 0 | 0.44546 | 0 | 0 | 0 | 0 | 2 | 0 | 0 | 0 | 0 | 0 | 0 | 0 | 0 | 0 | 0 | 0 | 0 | 0 | 0 | 0 | 0 | 0 | 0 | 0 | 0 | 0 | 0 | 0 | 0 | 0 | 6.0848 | 0 | 0 | 0 | 0 | 0 | 0 | 0 | 0 | 0 | 9.2461 | 1.2922 | 1.0339 | 0.83963 | 0.84041 | 0 | 0 | 0 | 0 | 0 | 6.0848 | 0 | 0 | 0 | 0 | 0 | 0 | 0 | 0 | 0 | 40 | 2 | 4 | 4 | 4 | 4 | 0 | 0 | 0 | 0 | 0 | 0 | 0 | 0
2014-10-19 | 14時 | 0 | 0 | 0 | 0 | 0 | 0.44546 | 0 | 0 | 0 | 0 | 2 | 0 | 0 | 0 | 0 | 0 | 0 | 0 | 0 | 0 | 0 | 0 | 0 | 0 | 0 | 0 | 0 | 0 | 0 | 0 | 0 | 0 | 0 | 0 | 0 | 0 | 6.0848 | 0 | 0 | 0 | 0 | 0 | 0 | 0 | 0 | 0 | 9.2461 | 1.2922 | 1.0339 | 0.83963 | 0.84041 | 0 | 0 | 0 | 0 | 0 | 6.0848 | 0 | 0 | 0 | 0 | 0 | 0 | 0 | 0 | 0 | 40 | 2 | 4 | 4 | 4 | 4 | 0 | 0 | 0 | 0 | 0 | 0 | 0 | 0
2014-10-19 | 15時 | 0.033417 | 3.6097 | 0.033417 | 0.030409 | 0.0030081 | 0.44546 | 0.93653 | 2.9352 | 0.41657 | 2.9352 | 2 | 2.9352 | 0 | 0 | 0 | 0 | 0.41657 | 0 | 0 | 0 | 0 | 0.1188 | 0 | 0 | 0 | 0 | 2.8164 | 0 | 0 | 0 | 0 | 2.5347 | 0 | 0 | 0 | 0 | 6.0848 | 0 | 0 | 0 | 0 | 0 | 0 | 0 | 0 | 0 | 9.2461 | 1.2922 | 1.0339 | 0.83963 | 0.84041 | 0.28164 | 0 | 0 | 0 | 0 | 6.0848 | 0 | 0 | 0 | 0 | 2.5347 | 0 | 0 | 0 | 0 | 40 | 2 | 4 | 4 | 4 | 4 | 0 | 0 | 0 | 0 | 0 | 0 | 0 | 0
2014-10-19 | 16時 | 0.013208 | 1.6916 | 0.013208 | 0.011798 | 0.0014097 | 0.44546 | 0.93653 | 1.1388 | 0.16162 | 1.1388 | 2 | 1.1388 | 0 | 0 | 0 | 0 | 0.16162 | 0 | 0 | 0 | 0 | 0.046093 | 0 | 0 | 0 | 0 | 1.0927 | 0 | 0 | 0 | 0 | 0.98343 | 0 | 0 | 0 | 0 | 6.0848 | 0 | 0 | 0 | 0 | 0 | 0 | 0 | 0 | 0 | 9.2461 | 1.2922 | 1.0339 | 0.83963 | 0.84041 | 0.10927 | 0 | 0 | 0 | 0 | 6.0848 | 0 | 0 | 0 | 0 | 0.98343 | 0 | 0 | 0 | 0 | 40 | 2 | 4 | 4 | 4 | 4 | 0 | 0 | 0 | 0 | 0 | 0 | 0 | 0
2014-10-19 | 17時 | 0.024819 | 2.7937 | 0.024819 | 0.022491 | 0.0023281 | 0.44546 | 0.93653 | 2.1709 | 0.3081 | 2.1709 | 2 | 2.1709 | 0 | 0 | 0 | 0 | 0.3081 | 0 | 0 | 0 | 0 | 0.087868 | 0 | 0 | 0 | 0 | 2.083 | 0 | 0 | 0 | 0 | 1.8747 | 0 | 0 | 0 | 0 | 6.0848 | 0 | 0 | 0 | 0 | 0 | 0 | 0 | 0 | 0 | 9.2461 | 1.2922 | 1.0339 | 0.83963 | 0.84041 | 0.2083 | 0 | 0 | 0 | 0 | 6.0848 | 0 | 0 | 0 | 0 | 1.8747 | 0 | 0 | 0 | 0 | 40 | 2 | 4 | 4 | 4 | 4 | 0 | 0 | 0 | 0 | 0 | 0 | 0 | 0
2014-10-19 | 18時 | 0.023035 | 2.6243 | 0.023035 | 0.020848 | 0.0021869 | 0.44546 | 0.93653 | 2.0123 | 0.28558 | 2.0123 | 2 | 2.0123 | 0 | 0 | 0 | 0 | 0.28558 | 0 | 0 | 0 | 0 | 0.081447 | 0 | 0 | 0 | 0 | 1.9308 | 0 | 0 | 0 | 0 | 1.7377 | 0 | 0 | 0 | 0 | 6.0848 | 0 | 0 | 0 | 0 | 0 | 0 | 0 | 0 | 0 | 9.2461 | 1.2922 | 1.0339 | 0.83963 | 0.84041 | 0.19308 | 0 | 0 | 0 | 0 | 6.0848 | 0 | 0 | 0 | 0 | 1.7377 | 0 | 0 | 0 | 0 | 40 | 2 | 4 | 4 | 4 | 4 | 0 | 0 | 0 | 0 | 0 | 0 | 0 | 0
2014-10-19 | 19時 | 0.0038999 | 0.80818 | 0.0038999 | 0.0032264 | 0.00067349 | 0.44546 | 0.93653 | 0.31142 | 0.044198 | 0.31142 | 2 | 0.31142 | 0 | 0 | 0 | 0 | 0.044198 | 0 | 0 | 0 | 0 | 0.012605 | 0 | 0 | 0 | 0 | 0.29882 | 0 | 0 | 0 | 0 | 0.26894 | 0 | 0 | 0 | 0 | 6.0848 | 0 | 0 | 0 | 0 | 0 | 0 | 0 | 0 | 0 | 9.2461 | 1.2922 | 1.0339 | 0.83963 | 0.84041 | 0.029882 | 0 | 0 | 0 | 0 | 6.0848 | 0 | 0 | 0 | 0 | 0.26894 | 0 | 0 | 0 | 0 | 40 | 2 | 4 | 4 | 4 | 4 | 0 | 0 | 0 | 0 | 0 | 0 | 0 | 0
2014-10-19 | 20時 | 0.0080918 | 1.206 | 0.0080918 | 0.0070867 | 0.001005 | 0.44546 | 0.93653 | 0.68402 | 0.097078 | 0.68402 | 2 | 0.68402 | 0 | 0 | 0 | 0 | 0.097078 | 0 | 0 | 0 | 0 | 0.027686 | 0 | 0 | 0 | 0 | 0.65634 | 0 | 0 | 0 | 0 | 0.5907 | 0 | 0 | 0 | 0 | 6.0848 | 0 | 0 | 0 | 0 | 0 | 0 | 0 | 0 | 0 | 9.2461 | 1.2922 | 1.0339 | 0.83963 | 0.84041 | 0.065634 | 0 | 0 | 0 | 0 | 6.0848 | 0 | 0 | 0 | 0 | 0.5907 | 0 | 0 | 0 | 0 | 40 | 2 | 4 | 4 | 4 | 4 | 0 | 0 | 0 | 0 | 0 | 0 | 0 | 0
2014-10-19 | 21時 | 0.01127 | 1.5077 | 0.01127 | 0.010013 | 0.0012564 | 0.44546 | 0.93653 | 0.96651 | 0.13717 | 0.96651 | 2 | 0.96651 | 0 | 0 | 0 | 0 | 0.13717 | 0 | 0 | 0 | 0 | 0.03912 | 0 | 0 | 0 | 0 | 0.92739 | 0 | 0 | 0 | 0 | 0.83465 | 0 | 0 | 0 | 0 | 6.0848 | 0 | 0 | 0 | 0 | 0 | 0 | 0 | 0 | 0 | 9.2461 | 1.2922 | 1.0339 | 0.83963 | 0.84041 | 0.092739 | 0 | 0 | 0 | 0 | 6.0848 | 0 | 0 | 0 | 0 | 0.83465 | 0 | 0 | 0 | 0 | 40 | 2 | 4 | 4 | 4 | 4 | 0 | 0 | 0 | 0 | 0 | 0 | 0 | 0
2014-10-19 | 22時 | 0.013266 | 1.6971 | 0.013266 | 0.011852 | 0.0014143 | 0.44546 | 0.93653 | 1.1439 | 0.16235 | 1.1439 | 2 | 1.1439 | 0 | 0 | 0 | 0 | 0.16235 | 0 | 0 | 0 | 0 | 0.046301 | 0 | 0 | 0 | 0 | 1.0976 | 0 | 0 | 0 | 0 | 0.98787 | 0 | 0 | 0 | 0 | 6.0848 | 0 | 0 | 0 | 0 | 0 | 0 | 0 | 0 | 0 | 9.2461 | 1.2922 | 1.0339 | 0.83963 | 0.84041 | 0.10976 | 0 | 0 | 0 | 0 | 6.0848 | 0 | 0 | 0 | 0 | 0.98787 | 0 | 0 | 0 | 0 | 40 | 2 | 4 | 4 | 4 | 4 | 0 | 0 | 0 | 0 | 0 | 0 | 0 | 0
2014-10-19 | 23時 | 0 | 0 | 0 | 0 | 0 | 0.44546 | 0 | 0 | 0 | 0 | 2 | 0 | 0 | 0 | 0 | 0 | 0 | 0 | 0 | 0 | 0 | 0 | 0 | 0 | 0 | 0 | 0 | 0 | 0 | 0 | 0 | 0 | 0 | 0 | 0 | 0 | 6.0848 | 0 | 0 | 0 | 0 | 0 | 0 | 0 | 0 | 0 | 9.2461 | 1.2922 | 1.0339 | 0.83963 | 0.84041 | 0 | 0 | 0 | 0 | 0 | 6.0848 | 0 | 0 | 0 | 0 | 0 | 0 | 0 | 0 | 0 | 40 | 2 | 4 | 4 | 4 | 4 | 0 | 0 | 0 | 0 | 0 | 0 | 0 | 0
2014-10-20 | 0時 | 0 | 0 | 0 | 0 | 0 | 0.44546 | 0 | 0 | 0 | 0 | 2 | 0 | 0 | 0 | 0 | 0 | 0 | 0 | 0 | 0 | 0 | 0 | 0 | 0 | 0 | 0 | 0 | 0 | 0 | 0 | 0 | 0 | 0 | 0 | 0 | 0 | 6.0848 | 0 | 0 | 0 | 0 | 0 | 0 | 0 | 0 | 0 | 9.2461 | 1.2922 | 1.0339 | 0.83963 | 0.84041 | 0 | 0 | 0 | 0 | 0 | 6.0848 | 0 | 0 | 0 | 0 | 0 | 0 | 0 | 0 | 0 | 40 | 2 | 4 | 4 | 4 | 4 | 0 | 0 | 0 | 0 | 0 | 0 | 0 | 0
2014-10-20 | 1時 | 0 | 0 | 0 | 0 | 0 | 0.44546 | 0 | 0 | 0 | 0 | 2 | 0 | 0 | 0 | 0 | 0 | 0 | 0 | 0 | 0 | 0 | 0 | 0 | 0 | 0 | 0 | 0 | 0 | 0 | 0 | 0 | 0 | 0 | 0 | 0 | 0 | 6.0848 | 0 | 0 | 0 | 0 | 0 | 0 | 0 | 0 | 0 | 9.2461 | 1.2922 | 1.0339 | 0.83963 | 0.84041 | 0 | 0 | 0 | 0 | 0 | 6.0848 | 0 | 0 | 0 | 0 | 0 | 0 | 0 | 0 | 0 | 40 | 2 | 4 | 4 | 4 | 4 | 0 | 0 | 0 | 0 | 0 | 0 | 0 | 0
2014-10-20 | 2時 | 0 | 0 | 0 | 0 | 0 | 0.44546 | 0 | 0 | 0 | 0 | 2 | 0 | 0 | 0 | 0 | 0 | 0 | 0 | 0 | 0 | 0 | 0 | 0 | 0 | 0 | 0 | 0 | 0 | 0 | 0 | 0 | 0 | 0 | 0 | 0 | 0 | 6.0848 | 0 | 0 | 0 | 0 | 0 | 0 | 0 | 0 | 0 | 9.2461 | 1.2922 | 1.0339 | 0.83963 | 0.84041 | 0 | 0 | 0 | 0 | 0 | 6.0848 | 0 | 0 | 0 | 0 | 0 | 0 | 0 | 0 | 0 | 40 | 2 | 4 | 4 | 4 | 4 | 0 | 0 | 0 | 0 | 0 | 0 | 0 | 0
2014-10-20 | 3時 | 0 | 0 | 0 | 0 | 0 | 0.44546 | 0 | 0 | 0 | 0 | 2 | 0 | 0 | 0 | 0 | 0 | 0 | 0 | 0 | 0 | 0 | 0 | 0 | 0 | 0 | 0 | 0 | 0 | 0 | 0 | 0 | 0 | 0 | 0 | 0 | 0 | 6.0848 | 0 | 0 | 0 | 0 | 0 | 0 | 0 | 0 | 0 | 9.2461 | 1.2922 | 1.0339 | 0.83963 | 0.84041 | 0 | 0 | 0 | 0 | 0 | 6.0848 | 0 | 0 | 0 | 0 | 0 | 0 | 0 | 0 | 0 | 40 | 2 | 4 | 4 | 4 | 4 | 0 | 0 | 0 | 0 | 0 | 0 | 0 | 0
2014-10-20 | 4時 | 0 | 0 | 0 | 0 | 0 | 0.44546 | 0 | 0 | 0 | 0 | 2 | 0 | 0 | 0 | 0 | 0 | 0 | 0 | 0 | 0 | 0 | 0 | 0 | 0 | 0 | 0 | 0 | 0 | 0 | 0 | 0 | 0 | 0 | 0 | 0 | 0 | 6.0848 | 0 | 0 | 0 | 0 | 0 | 0 | 0 | 0 | 0 | 9.2461 | 1.2922 | 1.0339 | 0.83963 | 0.84041 | 0 | 0 | 0 | 0 | 0 | 6.0848 | 0 | 0 | 0 | 0 | 0 | 0 | 0 | 0 | 0 | 40 | 2 | 4 | 4 | 4 | 4 | 0 | 0 | 0 | 0 | 0 | 0 | 0 | 0
2014-10-20 | 5時 | 0.043943 | 8.5799 | 0.043943 | 0.036793 | 0.00715 | 0.81094 | 0.92233 | 7.1026 | 0.50401 | 7.1026 | 1 | 7.1026 | 0 | 0 | 0 | 0 | 0.50401 | 0 | 0 | 0 | 0 | 0.28748 | 0 | 0 | 0 | 0 | 6.8151 | 0 | 0 | 0 | 0 | 6.1336 | 0 | 0 | 0 | 0 | 12.1696 | 0 | 0 | 0 | 0 | 0 | 0 | 0 | 0 | 0 | 18.4922 | 2.5844 | 2.0679 | 1.6793 | 1.6808 | 0.68151 | 0 | 0 | 0 | 0 | 12.1696 | 0 | 0 | 0 | 0 | 6.1336 | 0 | 0 | 0 | 0 | 60 | 1 | 4 | 4 | 4 | 4 | 0 | 0 | 0 | 0 | 0 | 0 | 0 | 0
2014-10-20 | 6時 | 0.019315 | 2.2712 | 0.019315 | 0.017422 | 0.0018927 | 0.44546 | 0.93653 | 1.6816 | 0.23866 | 1.6816 | 2 | 1.6816 | 0 | 0 | 0 | 0 | 0.23866 | 0 | 0 | 0 | 0 | 0.068065 | 0 | 0 | 0 | 0 | 1.6136 | 0 | 0 | 0 | 0 | 1.4522 | 0 | 0 | 0 | 0 | 6.0848 | 0 | 0 | 0 | 0 | 0 | 0 | 0 | 0 | 0 | 9.2461 | 1.2922 | 1.0339 | 0.83963 | 0.84041 | 0.16136 | 0 | 0 | 0 | 0 | 6.0848 | 0 | 0 | 0 | 0 | 1.4522 | 0 | 0 | 0 | 0 | 40 | 2 | 4 | 4 | 4 | 4 | 0 | 0 | 0 | 0 | 0 | 0 | 0 | 0
2014-10-20 | 7時 | 0.017095 | 2.0606 | 0.017095 | 0.015378 | 0.0017171 | 0.44546 | 0.93653 | 1.4843 | 0.21066 | 1.4843 | 2 | 1.4843 | 0 | 0 | 0 | 0 | 0.21066 | 0 | 0 | 0 | 0 | 0.060079 | 0 | 0 | 0 | 0 | 1.4242 | 0 | 0 | 0 | 0 | 1.2818 | 0 | 0 | 0 | 0 | 6.0848 | 0 | 0 | 0 | 0 | 0 | 0 | 0 | 0 | 0 | 9.2461 | 1.2922 | 1.0339 | 0.83963 | 0.84041 | 0.14242 | 0 | 0 | 0 | 0 | 6.0848 | 0 | 0 | 0 | 0 | 1.2818 | 0 | 0 | 0 | 0 | 40 | 2 | 4 | 4 | 4 | 4 | 0 | 0 | 0 | 0 | 0 | 0 | 0 | 0
2014-10-20 | 8時 | 0.012094 | 1.5859 | 0.012094 | 0.010772 | 0.0013216 | 0.44546 | 0.93653 | 1.0398 | 0.14757 | 1.0398 | 2 | 1.0398 | 0 | 0 | 0 | 0 | 0.14757 | 0 | 0 | 0 | 0 | 0.042086 | 0 | 0 | 0 | 0 | 0.9977 | 0 | 0 | 0 | 0 | 0.89793 | 0 | 0 | 0 | 0 | 6.0848 | 0 | 0 | 0 | 0 | 0 | 0 | 0 | 0 | 0 | 9.2461 | 1.2922 | 1.0339 | 0.83963 | 0.84041 | 0.09977 | 0 | 0 | 0 | 0 | 6.0848 | 0 | 0 | 0 | 0 | 0.89793 | 0 | 0 | 0 | 0 | 40 | 2 | 4 | 4 | 4 | 4 | 0 | 0 | 0 | 0 | 0 | 0 | 0 | 0
2014-10-20 | 9時 | 0 | 0 | 0 | 0 | 0 | 0.44546 | 0 | 0 | 0 | 0 | 2 | 0 | 0 | 0 | 0 | 0 | 0 | 0 | 0 | 0 | 0 | 0 | 0 | 0 | 0 | 0 | 0 | 0 | 0 | 0 | 0 | 0 | 0 | 0 | 0 | 0 | 6.0848 | 0 | 0 | 0 | 0 | 0 | 0 | 0 | 0 | 0 | 9.2461 | 1.2922 | 1.0339 | 0.83963 | 0.84041 | 0 | 0 | 0 | 0 | 0 | 6.0848 | 0 | 0 | 0 | 0 | 0 | 0 | 0 | 0 | 0 | 40 | 2 | 4 | 4 | 4 | 4 | 0 | 0 | 0 | 0 | 0 | 0 | 0 | 0
2014-10-20 | 10時 | 0 | 0 | 0 | 0 | 0 | 0.44546 | 0 | 0 | 0 | 0 | 2 | 0 | 0 | 0 | 0 | 0 | 0 | 0 | 0 | 0 | 0 | 0 | 0 | 0 | 0 | 0 | 0 | 0 | 0 | 0 | 0 | 0 | 0 | 0 | 0 | 0 | 6.0848 | 0 | 0 | 0 | 0 | 0 | 0 | 0 | 0 | 0 | 9.2461 | 1.2922 | 1.0339 | 0.83963 | 0.84041 | 0 | 0 | 0 | 0 | 0 | 6.0848 | 0 | 0 | 0 | 0 | 0 | 0 | 0 | 0 | 0 | 40 | 2 | 4 | 4 | 4 | 4 | 0 | 0 | 0 | 0 | 0 | 0 | 0 | 0
2014-10-20 | 11時 | 0.040584 | 4.2899 | 0.040584 | 0.037009 | 0.003575 | 0.44546 | 0.93653 | 3.5722 | 0.50698 | 3.5722 | 2 | 3.5722 | 0 | 0 | 0 | 0 | 0.50698 | 0 | 0 | 0 | 0 | 0.14459 | 0 | 0 | 0 | 0 | 3.4276 | 0 | 0 | 0 | 0 | 3.0849 | 0 | 0 | 0 | 0 | 6.0848 | 0 | 0 | 0 | 0 | 0 | 0 | 0 | 0 | 0 | 9.2461 | 1.2922 | 1.0339 | 0.83963 | 0.84041 | 0.34276 | 0 | 0 | 0 | 0 | 6.0848 | 0 | 0 | 0 | 0 | 3.0849 | 0 | 0 | 0 | 0 | 40 | 2 | 4 | 4 | 4 | 4 | 0 | 0 | 0 | 0 | 0 | 0 | 0 | 0
2014-10-20 | 12時 | 0.016723 | 2.0253 | 0.016723 | 0.015035 | 0.0016877 | 0.44546 | 0.93653 | 1.4512 | 0.20596 | 1.4512 | 2 | 1.4512 | 0 | 0 | 0 | 0 | 0.20596 | 0 | 0 | 0 | 0 | 0.05874 | 0 | 0 | 0 | 0 | 1.3925 | 0 | 0 | 0 | 0 | 1.2533 | 0 | 0 | 0 | 0 | 6.0848 | 0 | 0 | 0 | 0 | 0 | 0 | 0 | 0 | 0 | 9.2461 | 1.2922 | 1.0339 | 0.83963 | 0.84041 | 0.13925 | 0 | 0 | 0 | 0 | 6.0848 | 0 | 0 | 0 | 0 | 1.2533 | 0 | 0 | 0 | 0 | 40 | 2 | 4 | 4 | 4 | 4 | 0 | 0 | 0 | 0 | 0 | 0 | 0 | 0
2014-10-20 | 13時 | 0 | 0 | 0 | 0 | 0 | 0.44546 | 0 | 0 | 0 | 0 | 2 | 0 | 0 | 0 | 0 | 0 | 0 | 0 | 0 | 0 | 0 | 0 | 0 | 0 | 0 | 0 | 0 | 0 | 0 | 0 | 0 | 0 | 0 | 0 | 0 | 0 | 6.0848 | 0 | 0 | 0 | 0 | 0 | 0 | 0 | 0 | 0 | 9.2461 | 1.2922 | 1.0339 | 0.83963 | 0.84041 | 0 | 0 | 0 | 0 | 0 | 6.0848 | 0 | 0 | 0 | 0 | 0 | 0 | 0 | 0 | 0 | 40 | 2 | 4 | 4 | 4 | 4 | 0 | 0 | 0 | 0 | 0 | 0 | 0 | 0
2014-10-20 | 14時 | 0 | 0 | 0 | 0 | 0 | 0.44546 | 0 | 0 | 0 | 0 | 2 | 0 | 0 | 0 | 0 | 0 | 0 | 0 | 0 | 0 | 0 | 0 | 0 | 0 | 0 | 0 | 0 | 0 | 0 | 0 | 0 | 0 | 0 | 0 | 0 | 0 | 6.0848 | 0 | 0 | 0 | 0 | 0 | 0 | 0 | 0 | 0 | 9.2461 | 1.2922 | 1.0339 | 0.83963 | 0.84041 | 0 | 0 | 0 | 0 | 0 | 6.0848 | 0 | 0 | 0 | 0 | 0 | 0 | 0 | 0 | 0 | 40 | 2 | 4 | 4 | 4 | 4 | 0 | 0 | 0 | 0 | 0 | 0 | 0 | 0
2014-10-20 | 15時 | 0.041023 | 4.3316 | 0.041023 | 0.037413 | 0.0036096 | 0.44546 | 0.93653 | 3.6112 | 0.51251 | 3.6112 | 2 | 3.6112 | 0 | 0 | 0 | 0 | 0.51251 | 0 | 0 | 0 | 0 | 0.14616 | 0 | 0 | 0 | 0 | 3.465 | 0 | 0 | 0 | 0 | 3.1185 | 0 | 0 | 0 | 0 | 6.0848 | 0 | 0 | 0 | 0 | 0 | 0 | 0 | 0 | 0 | 9.2461 | 1.2922 | 1.0339 | 0.83963 | 0.84041 | 0.3465 | 0 | 0 | 0 | 0 | 6.0848 | 0 | 0 | 0 | 0 | 3.1185 | 0 | 0 | 0 | 0 | 40 | 2 | 4 | 4 | 4 | 4 | 0 | 0 | 0 | 0 | 0 | 0 | 0 | 0
2014-10-20 | 16時 | 0.018089 | 2.1549 | 0.018089 | 0.016293 | 0.0017957 | 0.44546 | 0.93653 | 1.5726 | 0.22319 | 1.5726 | 2 | 1.5726 | 0 | 0 | 0 | 0 | 0.22319 | 0 | 0 | 0 | 0 | 0.063653 | 0 | 0 | 0 | 0 | 1.509 | 0 | 0 | 0 | 0 | 1.3581 | 0 | 0 | 0 | 0 | 6.0848 | 0 | 0 | 0 | 0 | 0 | 0 | 0 | 0 | 0 | 9.2461 | 1.2922 | 1.0339 | 0.83963 | 0.84041 | 0.1509 | 0 | 0 | 0 | 0 | 6.0848 | 0 | 0 | 0 | 0 | 1.3581 | 0 | 0 | 0 | 0 | 40 | 2 | 4 | 4 | 4 | 4 | 0 | 0 | 0 | 0 | 0 | 0 | 0 | 0
2014-10-20 | 17時 | 0.032066 | 3.4815 | 0.032066 | 0.029165 | 0.0029012 | 0.44546 | 0.93653 | 2.815 | 0.39951 | 2.815 | 2 | 2.815 | 0 | 0 | 0 | 0 | 0.39951 | 0 | 0 | 0 | 0 | 0.11394 | 0 | 0 | 0 | 0 | 2.7011 | 0 | 0 | 0 | 0 | 2.431 | 0 | 0 | 0 | 0 | 6.0848 | 0 | 0 | 0 | 0 | 0 | 0 | 0 | 0 | 0 | 9.2461 | 1.2922 | 1.0339 | 0.83963 | 0.84041 | 0.27011 | 0 | 0 | 0 | 0 | 6.0848 | 0 | 0 | 0 | 0 | 2.431 | 0 | 0 | 0 | 0 | 40 | 2 | 4 | 4 | 4 | 4 | 0 | 0 | 0 | 0 | 0 | 0 | 0 | 0
2014-10-20 | 18時 | 0.031656 | 3.4426 | 0.031656 | 0.028788 | 0.0028688 | 0.44546 | 0.93653 | 2.7786 | 0.39435 | 2.7786 | 2 | 2.7786 | 0 | 0 | 0 | 0 | 0.39435 | 0 | 0 | 0 | 0 | 0.11247 | 0 | 0 | 0 | 0 | 2.6662 | 0 | 0 | 0 | 0 | 2.3996 | 0 | 0 | 0 | 0 | 6.0848 | 0 | 0 | 0 | 0 | 0 | 0 | 0 | 0 | 0 | 9.2461 | 1.2922 | 1.0339 | 0.83963 | 0.84041 | 0.26662 | 0 | 0 | 0 | 0 | 6.0848 | 0 | 0 | 0 | 0 | 2.3996 | 0 | 0 | 0 | 0 | 40 | 2 | 4 | 4 | 4 | 4 | 0 | 0 | 0 | 0 | 0 | 0 | 0 | 0
2014-10-20 | 19時 | 0.0092079 | 1.312 | 0.0092079 | 0.0081146 | 0.0010933 | 0.44546 | 0.93653 | 0.78324 | 0.11116 | 0.78324 | 2 | 0.78324 | 0 | 0 | 0 | 0 | 0.11116 | 0 | 0 | 0 | 0 | 0.031702 | 0 | 0 | 0 | 0 | 0.75154 | 0 | 0 | 0 | 0 | 0.67638 | 0 | 0 | 0 | 0 | 6.0848 | 0 | 0 | 0 | 0 | 0 | 0 | 0 | 0 | 0 | 9.2461 | 1.2922 | 1.0339 | 0.83963 | 0.84041 | 0.075154 | 0 | 0 | 0 | 0 | 6.0848 | 0 | 0 | 0 | 0 | 0.67638 | 0 | 0 | 0 | 0 | 40 | 2 | 4 | 4 | 4 | 4 | 0 | 0 | 0 | 0 | 0 | 0 | 0 | 0
2014-10-20 | 20時 | 0.012822 | 1.655 | 0.012822 | 0.011443 | 0.0013792 | 0.44546 | 0.93653 | 1.1045 | 0.15676 | 1.1045 | 2 | 1.1045 | 0 | 0 | 0 | 0 | 0.15676 | 0 | 0 | 0 | 0 | 0.044706 | 0 | 0 | 0 | 0 | 1.0598 | 0 | 0 | 0 | 0 | 0.95384 | 0 | 0 | 0 | 0 | 6.0848 | 0 | 0 | 0 | 0 | 0 | 0 | 0 | 0 | 0 | 9.2461 | 1.2922 | 1.0339 | 0.83963 | 0.84041 | 0.10598 | 0 | 0 | 0 | 0 | 6.0848 | 0 | 0 | 0 | 0 | 0.95384 | 0 | 0 | 0 | 0 | 40 | 2 | 4 | 4 | 4 | 4 | 0 | 0 | 0 | 0 | 0 | 0 | 0 | 0
2014-10-20 | 21時 | 0.015632 | 1.9217 | 0.015632 | 0.014031 | 0.0016014 | 0.44546 | 0.93653 | 1.3543 | 0.1922 | 1.3543 | 2 | 1.3543 | 0 | 0 | 0 | 0 | 0.1922 | 0 | 0 | 0 | 0 | 0.054815 | 0 | 0 | 0 | 0 | 1.2995 | 0 | 0 | 0 | 0 | 1.1695 | 0 | 0 | 0 | 0 | 6.0848 | 0 | 0 | 0 | 0 | 0 | 0 | 0 | 0 | 0 | 9.2461 | 1.2922 | 1.0339 | 0.83963 | 0.84041 | 0.12995 | 0 | 0 | 0 | 0 | 6.0848 | 0 | 0 | 0 | 0 | 1.1695 | 0 | 0 | 0 | 0 | 40 | 2 | 4 | 4 | 4 | 4 | 0 | 0 | 0 | 0 | 0 | 0 | 0 | 0
2014-10-20 | 22時 | 0.018039 | 2.1501 | 0.018039 | 0.016247 | 0.0017918 | 0.44546 | 0.93653 | 1.5682 | 0.22256 | 1.5682 | 2 | 1.5682 | 0 | 0 | 0 | 0 | 0.22256 | 0 | 0 | 0 | 0 | 0.063474 | 0 | 0 | 0 | 0 | 1.5047 | 0 | 0 | 0 | 0 | 1.3543 | 0 | 0 | 0 | 0 | 6.0848 | 0 | 0 | 0 | 0 | 0 | 0 | 0 | 0 | 0 | 9.2461 | 1.2922 | 1.0339 | 0.83963 | 0.84041 | 0.15047 | 0 | 0 | 0 | 0 | 6.0848 | 0 | 0 | 0 | 0 | 1.3543 | 0 | 0 | 0 | 0 | 40 | 2 | 4 | 4 | 4 | 4 | 0 | 0 | 0 | 0 | 0 | 0 | 0 | 0
2014-10-20 | 23時 | 0 | 0 | 0 | 0 | 0 | 0.44546 | 0 | 0 | 0 | 0 | 2 | 0 | 0 | 0 | 0 | 0 | 0 | 0 | 0 | 0 | 0 | 0 | 0 | 0 | 0 | 0 | 0 | 0 | 0 | 0 | 0 | 0 | 0 | 0 | 0 | 0 | 6.0848 | 0 | 0 | 0 | 0 | 0 | 0 | 0 | 0 | 0 | 9.2461 | 1.2922 | 1.0339 | 0.83963 | 0.84041 | 0 | 0 | 0 | 0 | 0 | 6.0848 | 0 | 0 | 0 | 0 | 0 | 0 | 0 | 0 | 0 | 40 | 2 | 4 | 4 | 4 | 4 | 0 | 0 | 0 | 0 | 0 | 0 | 0 | 0
2014-10-21 | 0時 | 0 | 0 | 0 | 0 | 0 | 0.44546 | 0 | 0 | 0 | 0 | 2 | 0 | 0 | 0 | 0 | 0 | 0 | 0 | 0 | 0 | 0 | 0 | 0 | 0 | 0 | 0 | 0 | 0 | 0 | 0 | 0 | 0 | 0 | 0 | 0 | 0 | 6.0848 | 0 | 0 | 0 | 0 | 0 | 0 | 0 | 0 | 0 | 9.2461 | 1.2922 | 1.0339 | 0.83963 | 0.84041 | 0 | 0 | 0 | 0 | 0 | 6.0848 | 0 | 0 | 0 | 0 | 0 | 0 | 0 | 0 | 0 | 40 | 2 | 4 | 4 | 4 | 4 | 0 | 0 | 0 | 0 | 0 | 0 | 0 | 0
2014-10-21 | 1時 | 0 | 0 | 0 | 0 | 0 | 0.44546 | 0 | 0 | 0 | 0 | 2 | 0 | 0 | 0 | 0 | 0 | 0 | 0 | 0 | 0 | 0 | 0 | 0 | 0 | 0 | 0 | 0 | 0 | 0 | 0 | 0 | 0 | 0 | 0 | 0 | 0 | 6.0848 | 0 | 0 | 0 | 0 | 0 | 0 | 0 | 0 | 0 | 9.2461 | 1.2922 | 1.0339 | 0.83963 | 0.84041 | 0 | 0 | 0 | 0 | 0 | 6.0848 | 0 | 0 | 0 | 0 | 0 | 0 | 0 | 0 | 0 | 40 | 2 | 4 | 4 | 4 | 4 | 0 | 0 | 0 | 0 | 0 | 0 | 0 | 0
2014-10-21 | 2時 | 0 | 0 | 0 | 0 | 0 | 0.44546 | 0 | 0 | 0 | 0 | 2 | 0 | 0 | 0 | 0 | 0 | 0 | 0 | 0 | 0 | 0 | 0 | 0 | 0 | 0 | 0 | 0 | 0 | 0 | 0 | 0 | 0 | 0 | 0 | 0 | 0 | 6.0848 | 0 | 0 | 0 | 0 | 0 | 0 | 0 | 0 | 0 | 9.2461 | 1.2922 | 1.0339 | 0.83963 | 0.84041 | 0 | 0 | 0 | 0 | 0 | 6.0848 | 0 | 0 | 0 | 0 | 0 | 0 | 0 | 0 | 0 | 40 | 2 | 4 | 4 | 4 | 4 | 0 | 0 | 0 | 0 | 0 | 0 | 0 | 0
2014-10-21 | 3時 | 0 | 0 | 0 | 0 | 0 | 0.44546 | 0 | 0 | 0 | 0 | 2 | 0 | 0 | 0 | 0 | 0 | 0 | 0 | 0 | 0 | 0 | 0 | 0 | 0 | 0 | 0 | 0 | 0 | 0 | 0 | 0 | 0 | 0 | 0 | 0 | 0 | 6.0848 | 0 | 0 | 0 | 0 | 0 | 0 | 0 | 0 | 0 | 9.2461 | 1.2922 | 1.0339 | 0.83963 | 0.84041 | 0 | 0 | 0 | 0 | 0 | 6.0848 | 0 | 0 | 0 | 0 | 0 | 0 | 0 | 0 | 0 | 40 | 2 | 4 | 4 | 4 | 4 | 0 | 0 | 0 | 0 | 0 | 0 | 0 | 0
2014-10-21 | 4時 | 0 | 0 | 0 | 0 | 0 | 0.44546 | 0 | 0 | 0 | 0 | 2 | 0 | 0 | 0 | 0 | 0 | 0 | 0 | 0 | 0 | 0 | 0 | 0 | 0 | 0 | 0 | 0 | 0 | 0 | 0 | 0 | 0 | 0 | 0 | 0 | 0 | 6.0848 | 0 | 0 | 0 | 0 | 0 | 0 | 0 | 0 | 0 | 9.2461 | 1.2922 | 1.0339 | 0.83963 | 0.84041 | 0 | 0 | 0 | 0 | 0 | 6.0848 | 0 | 0 | 0 | 0 | 0 | 0 | 0 | 0 | 0 | 40 | 2 | 4 | 4 | 4 | 4 | 0 | 0 | 0 | 0 | 0 | 0 | 0 | 0
2014-10-21 | 5時 | 0 | 0 | 0 | 0 | 0 | 0.44546 | 0 | 0 | 0 | 0 | 2 | 0 | 0 | 0 | 0 | 0 | 0 | 0 | 0 | 0 | 0 | 0 | 0 | 0 | 0 | 0 | 0 | 0 | 0 | 0 | 0 | 0 | 0 | 0 | 0 | 0 | 6.0848 | 0 | 0 | 0 | 0 | 0 | 0 | 0 | 0 | 0 | 9.2461 | 1.2922 | 1.0339 | 0.83963 | 0.84041 | 0 | 0 | 0 | 0 | 0 | 6.0848 | 0 | 0 | 0 | 0 | 0 | 0 | 0 | 0 | 0 | 40 | 2 | 4 | 4 | 4 | 4 | 0 | 0 | 0 | 0 | 0 | 0 | 0 | 0
2014-10-21 | 6時 | 0 | 0 | 0 | 0 | 0 | 0.44546 | 0 | 0 | 0 | 0 | 2 | 0 | 0 | 0 | 0 | 0 | 0 | 0 | 0 | 0 | 0 | 0 | 0 | 0 | 0 | 0 | 0 | 0 | 0 | 0 | 0 | 0 | 0 | 0 | 0 | 0 | 6.0848 | 0 | 0 | 0 | 0 | 0 | 0 | 0 | 0 | 0 | 9.2461 | 1.2922 | 1.0339 | 0.83963 | 0.84041 | 0 | 0 | 0 | 0 | 0 | 6.0848 | 0 | 0 | 0 | 0 | 0 | 0 | 0 | 0 | 0 | 40 | 2 | 4 | 4 | 4 | 4 | 0 | 0 | 0 | 0 | 0 | 0 | 0 | 0
2014-10-21 | 7時 | 0.044243 | 8.6334 | 0.044243 | 0.037048 | 0.0071945 | 0.81094 | 0.92233 | 7.1519 | 0.50751 | 7.1519 | 1 | 7.1519 | 0 | 0 | 0 | 0 | 0.50751 | 0 | 0 | 0 | 0 | 0.28948 | 0 | 0 | 0 | 0 | 6.8624 | 0 | 0 | 0 | 0 | 6.1762 | 0 | 0 | 0 | 0 | 12.1696 | 0 | 0 | 0 | 0 | 0 | 0 | 0 | 0 | 0 | 18.4922 | 2.5844 | 2.0679 | 1.6793 | 1.6808 | 0.68624 | 0 | 0 | 0 | 0 | 12.1696 | 0 | 0 | 0 | 0 | 6.1762 | 0 | 0 | 0 | 0 | 60 | 1 | 4 | 4 | 4 | 4 | 0 | 0 | 0 | 0 | 0 | 0 | 0 | 0
2014-10-21 | 8時 | 0.012336 | 1.6089 | 0.012336 | 0.010995 | 0.0013407 | 0.44546 | 0.93653 | 1.0613 | 0.15062 | 1.0613 | 2 | 1.0613 | 0 | 0 | 0 | 0 | 0.15062 | 0 | 0 | 0 | 0 | 0.042957 | 0 | 0 | 0 | 0 | 1.0183 | 0 | 0 | 0 | 0 | 0.91651 | 0 | 0 | 0 | 0 | 6.0848 | 0 | 0 | 0 | 0 | 0 | 0 | 0 | 0 | 0 | 9.2461 | 1.2922 | 1.0339 | 0.83963 | 0.84041 | 0.10183 | 0 | 0 | 0 | 0 | 6.0848 | 0 | 0 | 0 | 0 | 0.91651 | 0 | 0 | 0 | 0 | 40 | 2 | 4 | 4 | 4 | 4 | 0 | 0 | 0 | 0 | 0 | 0 | 0 | 0
2014-10-21 | 9時 | 0.0030708 | 0.72949 | 0.0030708 | 0.0024629 | 0.00060791 | 0.44546 | 0.93653 | 0.23772 | 0.033738 | 0.23772 | 2 | 0.23772 | 0 | 0 | 0 | 0 | 0.033738 | 0 | 0 | 0 | 0 | 0.0096219 | 0 | 0 | 0 | 0 | 0.2281 | 0 | 0 | 0 | 0 | 0.20529 | 0 | 0 | 0 | 0 | 6.0848 | 0 | 0 | 0 | 0 | 0 | 0 | 0 | 0 | 0 | 9.2461 | 1.2922 | 1.0339 | 0.83963 | 0.84041 | 0.02281 | 0 | 0 | 0 | 0 | 6.0848 | 0 | 0 | 0 | 0 | 0.20529 | 0 | 0 | 0 | 0 | 40 | 2 | 4 | 4 | 4 | 4 | 0 | 0 | 0 | 0 | 0 | 0 | 0 | 0
2014-10-21 | 10時 | 0 | 0 | 0 | 0 | 0 | 0.44546 | 0 | 0 | 0 | 0 | 2 | 0 | 0 | 0 | 0 | 0 | 0 | 0 | 0 | 0 | 0 | 0 | 0 | 0 | 0 | 0 | 0 | 0 | 0 | 0 | 0 | 0 | 0 | 0 | 0 | 0 | 6.0848 | 0 | 0 | 0 | 0 | 0 | 0 | 0 | 0 | 0 | 9.2461 | 1.2922 | 1.0339 | 0.83963 | 0.84041 | 0 | 0 | 0 | 0 | 0 | 6.0848 | 0 | 0 | 0 | 0 | 0 | 0 | 0 | 0 | 0 | 40 | 2 | 4 | 4 | 4 | 4 | 0 | 0 | 0 | 0 | 0 | 0 | 0 | 0
2014-10-21 | 11時 | 0 | 0 | 0 | 0 | 0 | 0.44546 | 0 | 0 | 0 | 0 | 2 | 0 | 0 | 0 | 0 | 0 | 0 | 0 | 0 | 0 | 0 | 0 | 0 | 0 | 0 | 0 | 0 | 0 | 0 | 0 | 0 | 0 | 0 | 0 | 0 | 0 | 6.0848 | 0 | 0 | 0 | 0 | 0 | 0 | 0 | 0 | 0 | 9.2461 | 1.2922 | 1.0339 | 0.83963 | 0.84041 | 0 | 0 | 0 | 0 | 0 | 6.0848 | 0 | 0 | 0 | 0 | 0 | 0 | 0 | 0 | 0 | 40 | 2 | 4 | 4 | 4 | 4 | 0 | 0 | 0 | 0 | 0 | 0 | 0 | 0
2014-10-21 | 12時 | 0.0008666 | 0.52028 | 0.0008666 | 0.00043303 | 0.00043357 | 0.44546 | 0.93653 | 0.041797 | 0.0059319 | 0.041797 | 2 | 0.041797 | 0 | 0 | 0 | 0 | 0.0059319 | 0 | 0 | 0 | 0 | 0.0016917 | 0 | 0 | 0 | 0 | 0.040105 | 0 | 0 | 0 | 0 | 0.036094 | 0 | 0 | 0 | 0 | 6.0848 | 0 | 0 | 0 | 0 | 0 | 0 | 0 | 0 | 0 | 9.2461 | 1.2922 | 1.0339 | 0.83963 | 0.84041 | 0.0040105 | 0 | 0 | 0 | 0 | 6.0848 | 0 | 0 | 0 | 0 | 0.036094 | 0 | 0 | 0 | 0 | 40 | 2 | 4 | 4 | 4 | 4 | 0 | 0 | 0 | 0 | 0 | 0 | 0 | 0
2014-10-21 | 13時 | 0 | 0 | 0 | 0 | 0 | 0.44546 | 0 | 0 | 0 | 0 | 2 | 0 | 0 | 0 | 0 | 0 | 0 | 0 | 0 | 0 | 0 | 0 | 0 | 0 | 0 | 0 | 0 | 0 | 0 | 0 | 0 | 0 | 0 | 0 | 0 | 0 | 6.0848 | 0 | 0 | 0 | 0 | 0 | 0 | 0 | 0 | 0 | 9.2461 | 1.2922 | 1.0339 | 0.83963 | 0.84041 | 0 | 0 | 0 | 0 | 0 | 6.0848 | 0 | 0 | 0 | 0 | 0 | 0 | 0 | 0 | 0 | 40 | 2 | 4 | 4 | 4 | 4 | 0 | 0 | 0 | 0 | 0 | 0 | 0 | 0
2014-10-21 | 14時 | 0 | 0 | 0 | 0 | 0 | 0.44546 | 0 | 0 | 0 | 0 | 2 | 0 | 0 | 0 | 0 | 0 | 0 | 0 | 0 | 0 | 0 | 0 | 0 | 0 | 0 | 0 | 0 | 0 | 0 | 0 | 0 | 0 | 0 | 0 | 0 | 0 | 6.0848 | 0 | 0 | 0 | 0 | 0 | 0 | 0 | 0 | 0 | 9.2461 | 1.2922 | 1.0339 | 0.83963 | 0.84041 | 0 | 0 | 0 | 0 | 0 | 6.0848 | 0 | 0 | 0 | 0 | 0 | 0 | 0 | 0 | 0 | 40 | 2 | 4 | 4 | 4 | 4 | 0 | 0 | 0 | 0 | 0 | 0 | 0 | 0
2014-10-21 | 15時 | 0.0083802 | 1.2334 | 0.0083802 | 0.0073524 | 0.0010278 | 0.44546 | 0.93653 | 0.70967 | 0.10072 | 0.70967 | 2 | 0.70967 | 0 | 0 | 0 | 0 | 0.10072 | 0 | 0 | 0 | 0 | 0.028724 | 0 | 0 | 0 | 0 | 0.68094 | 0 | 0 | 0 | 0 | 0.61285 | 0 | 0 | 0 | 0 | 6.0848 | 0 | 0 | 0 | 0 | 0 | 0 | 0 | 0 | 0 | 9.2461 | 1.2922 | 1.0339 | 0.83963 | 0.84041 | 0.068094 | 0 | 0 | 0 | 0 | 6.0848 | 0 | 0 | 0 | 0 | 0.61285 | 0 | 0 | 0 | 0 | 40 | 2 | 4 | 4 | 4 | 4 | 0 | 0 | 0 | 0 | 0 | 0 | 0 | 0
2014-10-21 | 16時 | 0.011835 | 1.5613 | 0.011835 | 0.010534 | 0.0013011 | 0.44546 | 0.93653 | 1.0168 | 0.1443 | 1.0168 | 2 | 1.0168 | 0 | 0 | 0 | 0 | 0.1443 | 0 | 0 | 0 | 0 | 0.041154 | 0 | 0 | 0 | 0 | 0.9756 | 0 | 0 | 0 | 0 | 0.87804 | 0 | 0 | 0 | 0 | 6.0848 | 0 | 0 | 0 | 0 | 0 | 0 | 0 | 0 | 0 | 9.2461 | 1.2922 | 1.0339 | 0.83963 | 0.84041 | 0.09756 | 0 | 0 | 0 | 0 | 6.0848 | 0 | 0 | 0 | 0 | 0.87804 | 0 | 0 | 0 | 0 | 40 | 2 | 4 | 4 | 4 | 4 | 0 | 0 | 0 | 0 | 0 | 0 | 0 | 0
2014-10-21 | 17時 | 0.013502 | 1.7195 | 0.013502 | 0.012069 | 0.0014329 | 0.44546 | 0.93653 | 1.1649 | 0.16533 | 1.1649 | 2 | 1.1649 | 0 | 0 | 0 | 0 | 0.16533 | 0 | 0 | 0 | 0 | 0.04715 | 0 | 0 | 0 | 0 | 1.1178 | 0 | 0 | 0 | 0 | 1.006 | 0 | 0 | 0 | 0 | 6.0848 | 0 | 0 | 0 | 0 | 0 | 0 | 0 | 0 | 0 | 9.2461 | 1.2922 | 1.0339 | 0.83963 | 0.84041 | 0.11178 | 0 | 0 | 0 | 0 | 6.0848 | 0 | 0 | 0 | 0 | 1.006 | 0 | 0 | 0 | 0 | 40 | 2 | 4 | 4 | 4 | 4 | 0 | 0 | 0 | 0 | 0 | 0 | 0 | 0
2014-10-21 | 18時 | 0.003215 | 0.74317 | 0.003215 | 0.0025957 | 0.00061931 | 0.44546 | 0.93653 | 0.25054 | 0.035557 | 0.25054 | 2 | 0.25054 | 0 | 0 | 0 | 0 | 0.035557 | 0 | 0 | 0 | 0 | 0.010141 | 0 | 0 | 0 | 0 | 0.2404 | 0 | 0 | 0 | 0 | 0.21636 | 0 | 0 | 0 | 0 | 6.0848 | 0 | 0 | 0 | 0 | 0 | 0 | 0 | 0 | 0 | 9.2461 | 1.2922 | 1.0339 | 0.83963 | 0.84041 | 0.02404 | 0 | 0 | 0 | 0 | 6.0848 | 0 | 0 | 0 | 0 | 0.21636 | 0 | 0 | 0 | 0 | 40 | 2 | 4 | 4 | 4 | 4 | 0 | 0 | 0 | 0 | 0 | 0 | 0 | 0
2014-10-21 | 19時 | 0.0054991 | 0.95996 | 0.0054991 | 0.0046991 | 0.00079997 | 0.44546 | 0.93653 | 0.45357 | 0.064372 | 0.45357 | 2 | 0.45357 | 0 | 0 | 0 | 0 | 0.064372 | 0 | 0 | 0 | 0 | 0.018359 | 0 | 0 | 0 | 0 | 0.43521 | 0 | 0 | 0 | 0 | 0.39169 | 0 | 0 | 0 | 0 | 6.0848 | 0 | 0 | 0 | 0 | 0 | 0 | 0 | 0 | 0 | 9.2461 | 1.2922 | 1.0339 | 0.83963 | 0.84041 | 0.043521 | 0 | 0 | 0 | 0 | 6.0848 | 0 | 0 | 0 | 0 | 0.39169 | 0 | 0 | 0 | 0 | 40 | 2 | 4 | 4 | 4 | 4 | 0 | 0 | 0 | 0 | 0 | 0 | 0 | 0
2014-10-21 | 20時 | 0.0063866 | 1.0442 | 0.0063866 | 0.0055165 | 0.00087017 | 0.44546 | 0.93653 | 0.53246 | 0.075568 | 0.53246 | 2 | 0.53246 | 0 | 0 | 0 | 0 | 0.075568 | 0 | 0 | 0 | 0 | 0.021552 | 0 | 0 | 0 | 0 | 0.51091 | 0 | 0 | 0 | 0 | 0.45982 | 0 | 0 | 0 | 0 | 6.0848 | 0 | 0 | 0 | 0 | 0 | 0 | 0 | 0 | 0 | 9.2461 | 1.2922 | 1.0339 | 0.83963 | 0.84041 | 0.051091 | 0 | 0 | 0 | 0 | 6.0848 | 0 | 0 | 0 | 0 | 0.45982 | 0 | 0 | 0 | 0 | 40 | 2 | 4 | 4 | 4 | 4 | 0 | 0 | 0 | 0 | 0 | 0 | 0 | 0
2014-10-21 | 21時 | 0.011927 | 1.5701 | 0.011927 | 0.010619 | 0.0013084 | 0.44546 | 0.93653 | 1.025 | 0.14547 | 1.025 | 2 | 1.025 | 0 | 0 | 0 | 0 | 0.14547 | 0 | 0 | 0 | 0 | 0.041486 | 0 | 0 | 0 | 0 | 0.98348 | 0 | 0 | 0 | 0 | 0.88513 | 0 | 0 | 0 | 0 | 6.0848 | 0 | 0 | 0 | 0 | 0 | 0 | 0 | 0 | 0 | 9.2461 | 1.2922 | 1.0339 | 0.83963 | 0.84041 | 0.098348 | 0 | 0 | 0 | 0 | 6.0848 | 0 | 0 | 0 | 0 | 0.88513 | 0 | 0 | 0 | 0 | 40 | 2 | 4 | 4 | 4 | 4 | 0 | 0 | 0 | 0 | 0 | 0 | 0 | 0
2014-10-21 | 22時 | 0 | 0 | 0 | 0 | 0 | 0.44546 | 0 | 0 | 0 | 0 | 2 | 0 | 0 | 0 | 0 | 0 | 0 | 0 | 0 | 0 | 0 | 0 | 0 | 0 | 0 | 0 | 0 | 0 | 0 | 0 | 0 | 0 | 0 | 0 | 0 | 0 | 6.0848 | 0 | 0 | 0 | 0 | 0 | 0 | 0 | 0 | 0 | 9.2461 | 1.2922 | 1.0339 | 0.83963 | 0.84041 | 0 | 0 | 0 | 0 | 0 | 6.0848 | 0 | 0 | 0 | 0 | 0 | 0 | 0 | 0 | 0 | 40 | 2 | 4 | 4 | 4 | 4 | 0 | 0 | 0 | 0 | 0 | 0 | 0 | 0
2014-10-21 | 23時 | 0 | 0 | 0 | 0 | 0 | 0.44546 | 0 | 0 | 0 | 0 | 2 | 0 | 0 | 0 | 0 | 0 | 0 | 0 | 0 | 0 | 0 | 0 | 0 | 0 | 0 | 0 | 0 | 0 | 0 | 0 | 0 | 0 | 0 | 0 | 0 | 0 | 6.0848 | 0 | 0 | 0 | 0 | 0 | 0 | 0 | 0 | 0 | 9.2461 | 1.2922 | 1.0339 | 0.83963 | 0.84041 | 0 | 0 | 0 | 0 | 0 | 6.0848 | 0 | 0 | 0 | 0 | 0 | 0 | 0 | 0 | 0 | 40 | 2 | 4 | 4 | 4 | 4 | 0 | 0 | 0 | 0 | 0 | 0 | 0 | 0
2014-10-22 | 0時 | 0 | 0 | 0 | 0 | 0 | 0.44546 | 0 | 0 | 0 | 0 | 2 | 0 | 0 | 0 | 0 | 0 | 0 | 0 | 0 | 0 | 0 | 0 | 0 | 0 | 0 | 0 | 0 | 0 | 0 | 0 | 0 | 0 | 0 | 0 | 0 | 0 | 6.0848 | 0 | 0 | 0 | 0 | 0 | 0 | 0 | 0 | 0 | 9.2461 | 1.2922 | 1.0339 | 0.83963 | 0.84041 | 0 | 0 | 0 | 0 | 0 | 6.0848 | 0 | 0 | 0 | 0 | 0 | 0 | 0 | 0 | 0 | 40 | 2 | 4 | 4 | 4 | 4 | 0 | 0 | 0 | 0 | 0 | 0 | 0 | 0
2014-10-22 | 1時 | 0 | 0 | 0 | 0 | 0 | 0.44546 | 0 | 0 | 0 | 0 | 2 | 0 | 0 | 0 | 0 | 0 | 0 | 0 | 0 | 0 | 0 | 0 | 0 | 0 | 0 | 0 | 0 | 0 | 0 | 0 | 0 | 0 | 0 | 0 | 0 | 0 | 6.0848 | 0 | 0 | 0 | 0 | 0 | 0 | 0 | 0 | 0 | 9.2461 | 1.2922 | 1.0339 | 0.83963 | 0.84041 | 0 | 0 | 0 | 0 | 0 | 6.0848 | 0 | 0 | 0 | 0 | 0 | 0 | 0 | 0 | 0 | 40 | 2 | 4 | 4 | 4 | 4 | 0 | 0 | 0 | 0 | 0 | 0 | 0 | 0
2014-10-22 | 2時 | 0 | 0 | 0 | 0 | 0 | 0.44546 | 0 | 0 | 0 | 0 | 2 | 0 | 0 | 0 | 0 | 0 | 0 | 0 | 0 | 0 | 0 | 0 | 0 | 0 | 0 | 0 | 0 | 0 | 0 | 0 | 0 | 0 | 0 | 0 | 0 | 0 | 6.0848 | 0 | 0 | 0 | 0 | 0 | 0 | 0 | 0 | 0 | 9.2461 | 1.2922 | 1.0339 | 0.83963 | 0.84041 | 0 | 0 | 0 | 0 | 0 | 6.0848 | 0 | 0 | 0 | 0 | 0 | 0 | 0 | 0 | 0 | 40 | 2 | 4 | 4 | 4 | 4 | 0 | 0 | 0 | 0 | 0 | 0 | 0 | 0
2014-10-22 | 3時 | 0 | 0 | 0 | 0 | 0 | 0.44546 | 0 | 0 | 0 | 0 | 2 | 0 | 0 | 0 | 0 | 0 | 0 | 0 | 0 | 0 | 0 | 0 | 0 | 0 | 0 | 0 | 0 | 0 | 0 | 0 | 0 | 0 | 0 | 0 | 0 | 0 | 6.0848 | 0 | 0 | 0 | 0 | 0 | 0 | 0 | 0 | 0 | 9.2461 | 1.2922 | 1.0339 | 0.83963 | 0.84041 | 0 | 0 | 0 | 0 | 0 | 6.0848 | 0 | 0 | 0 | 0 | 0 | 0 | 0 | 0 | 0 | 40 | 2 | 4 | 4 | 4 | 4 | 0 | 0 | 0 | 0 | 0 | 0 | 0 | 0
2014-10-22 | 4時 | 0 | 0 | 0 | 0 | 0 | 0.44546 | 0 | 0 | 0 | 0 | 2 | 0 | 0 | 0 | 0 | 0 | 0 | 0 | 0 | 0 | 0 | 0 | 0 | 0 | 0 | 0 | 0 | 0 | 0 | 0 | 0 | 0 | 0 | 0 | 0 | 0 | 6.0848 | 0 | 0 | 0 | 0 | 0 | 0 | 0 | 0 | 0 | 9.2461 | 1.2922 | 1.0339 | 0.83963 | 0.84041 | 0 | 0 | 0 | 0 | 0 | 6.0848 | 0 | 0 | 0 | 0 | 0 | 0 | 0 | 0 | 0 | 40 | 2 | 4 | 4 | 4 | 4 | 0 | 0 | 0 | 0 | 0 | 0 | 0 | 0
2014-10-22 | 5時 | 0 | 0 | 0 | 0 | 0 | 0.44546 | 0 | 0 | 0 | 0 | 2 | 0 | 0 | 0 | 0 | 0 | 0 | 0 | 0 | 0 | 0 | 0 | 0 | 0 | 0 | 0 | 0 | 0 | 0 | 0 | 0 | 0 | 0 | 0 | 0 | 0 | 6.0848 | 0 | 0 | 0 | 0 | 0 | 0 | 0 | 0 | 0 | 9.2461 | 1.2922 | 1.0339 | 0.83963 | 0.84041 | 0 | 0 | 0 | 0 | 0 | 6.0848 | 0 | 0 | 0 | 0 | 0 | 0 | 0 | 0 | 0 | 40 | 2 | 4 | 4 | 4 | 4 | 0 | 0 | 0 | 0 | 0 | 0 | 0 | 0
2014-10-22 | 6時 | 0 | 0 | 0 | 0 | 0 | 0.44546 | 0 | 0 | 0 | 0 | 2 | 0 | 0 | 0 | 0 | 0 | 0 | 0 | 0 | 0 | 0 | 0 | 0 | 0 | 0 | 0 | 0 | 0 | 0 | 0 | 0 | 0 | 0 | 0 | 0 | 0 | 6.0848 | 0 | 0 | 0 | 0 | 0 | 0 | 0 | 0 | 0 | 9.2461 | 1.2922 | 1.0339 | 0.83963 | 0.84041 | 0 | 0 | 0 | 0 | 0 | 6.0848 | 0 | 0 | 0 | 0 | 0 | 0 | 0 | 0 | 0 | 40 | 2 | 4 | 4 | 4 | 4 | 0 | 0 | 0 | 0 | 0 | 0 | 0 | 0
2014-10-22 | 7時 | 0.063247 | 12.0203 | 0.063247 | 0.05323 | 0.010017 | 0.81094 | 0.92233 | 10.2757 | 0.72918 | 10.2757 | 1 | 10.2757 | 0 | 0 | 0 | 0 | 0.72918 | 0 | 0 | 0 | 0 | 0.41591 | 0 | 0 | 0 | 0 | 9.8598 | 0 | 0 | 0 | 0 | 8.8738 | 0 | 0 | 0 | 0 | 12.1696 | 0 | 0 | 0 | 0 | 0 | 0 | 0 | 0 | 0 | 18.4922 | 2.5844 | 2.0679 | 1.6793 | 1.6808 | 0.98598 | 0 | 0 | 0 | 0 | 12.1696 | 0 | 0 | 0 | 0 | 8.8738 | 0 | 0 | 0 | 0 | 60 | 1 | 4 | 4 | 4 | 4 | 0 | 0 | 0 | 0 | 0 | 0 | 0 | 0
2014-10-22 | 8時 | 0.015962 | 1.953 | 0.015962 | 0.014334 | 0.0016275 | 0.44546 | 0.93653 | 1.3836 | 0.19636 | 1.3836 | 2 | 1.3836 | 0 | 0 | 0 | 0 | 0.19636 | 0 | 0 | 0 | 0 | 0.056 | 0 | 0 | 0 | 0 | 1.3276 | 0 | 0 | 0 | 0 | 1.1948 | 0 | 0 | 0 | 0 | 6.0848 | 0 | 0 | 0 | 0 | 0 | 0 | 0 | 0 | 0 | 9.2461 | 1.2922 | 1.0339 | 0.83963 | 0.84041 | 0.13276 | 0 | 0 | 0 | 0 | 6.0848 | 0 | 0 | 0 | 0 | 1.1948 | 0 | 0 | 0 | 0 | 40 | 2 | 4 | 4 | 4 | 4 | 0 | 0 | 0 | 0 | 0 | 0 | 0 | 0
2014-10-22 | 9時 | 0.0032479 | 0.74629 | 0.0032479 | 0.002626 | 0.00062191 | 0.44546 | 0.93653 | 0.25346 | 0.035972 | 0.25346 | 2 | 0.25346 | 0 | 0 | 0 | 0 | 0.035972 | 0 | 0 | 0 | 0 | 0.010259 | 0 | 0 | 0 | 0 | 0.2432 | 0 | 0 | 0 | 0 | 0.21888 | 0 | 0 | 0 | 0 | 6.0848 | 0 | 0 | 0 | 0 | 0 | 0 | 0 | 0 | 0 | 9.2461 | 1.2922 | 1.0339 | 0.83963 | 0.84041 | 0.02432 | 0 | 0 | 0 | 0 | 6.0848 | 0 | 0 | 0 | 0 | 0.21888 | 0 | 0 | 0 | 0 | 40 | 2 | 4 | 4 | 4 | 4 | 0 | 0 | 0 | 0 | 0 | 0 | 0 | 0
2014-10-22 | 10時 | 0 | 0 | 0 | 0 | 0 | 0.44546 | 0 | 0 | 0 | 0 | 2 | 0 | 0 | 0 | 0 | 0 | 0 | 0 | 0 | 0 | 0 | 0 | 0 | 0 | 0 | 0 | 0 | 0 | 0 | 0 | 0 | 0 | 0 | 0 | 0 | 0 | 6.0848 | 0 | 0 | 0 | 0 | 0 | 0 | 0 | 0 | 0 | 9.2461 | 1.2922 | 1.0339 | 0.83963 | 0.84041 | 0 | 0 | 0 | 0 | 0 | 6.0848 | 0 | 0 | 0 | 0 | 0 | 0 | 0 | 0 | 0 | 40 | 2 | 4 | 4 | 4 | 4 | 0 | 0 | 0 | 0 | 0 | 0 | 0 | 0
2014-10-22 | 11時 | 0 | 0 | 0 | 0 | 0 | 0.44546 | 0 | 0 | 0 | 0 | 2 | 0 | 0 | 0 | 0 | 0 | 0 | 0 | 0 | 0 | 0 | 0 | 0 | 0 | 0 | 0 | 0 | 0 | 0 | 0 | 0 | 0 | 0 | 0 | 0 | 0 | 6.0848 | 0 | 0 | 0 | 0 | 0 | 0 | 0 | 0 | 0 | 9.2461 | 1.2922 | 1.0339 | 0.83963 | 0.84041 | 0 | 0 | 0 | 0 | 0 | 6.0848 | 0 | 0 | 0 | 0 | 0 | 0 | 0 | 0 | 0 | 40 | 2 | 4 | 4 | 4 | 4 | 0 | 0 | 0 | 0 | 0 | 0 | 0 | 0
2014-10-22 | 12時 | 0 | 0 | 0 | 0 | 0 | 0.44546 | 0 | 0 | 0 | 0 | 2 | 0 | 0 | 0 | 0 | 0 | 0 | 0 | 0 | 0 | 0 | 0 | 0 | 0 | 0 | 0 | 0 | 0 | 0 | 0 | 0 | 0 | 0 | 0 | 0 | 0 | 6.0848 | 0 | 0 | 0 | 0 | 0 | 0 | 0 | 0 | 0 | 9.2461 | 1.2922 | 1.0339 | 0.83963 | 0.84041 | 0 | 0 | 0 | 0 | 0 | 6.0848 | 0 | 0 | 0 | 0 | 0 | 0 | 0 | 0 | 0 | 40 | 2 | 4 | 4 | 4 | 4 | 0 | 0 | 0 | 0 | 0 | 0 | 0 | 0
2014-10-22 | 13時 | 0 | 0 | 0 | 0 | 0 | 0.44546 | 0 | 0 | 0 | 0 | 2 | 0 | 0 | 0 | 0 | 0 | 0 | 0 | 0 | 0 | 0 | 0 | 0 | 0 | 0 | 0 | 0 | 0 | 0 | 0 | 0 | 0 | 0 | 0 | 0 | 0 | 6.0848 | 0 | 0 | 0 | 0 | 0 | 0 | 0 | 0 | 0 | 9.2461 | 1.2922 | 1.0339 | 0.83963 | 0.84041 | 0 | 0 | 0 | 0 | 0 | 6.0848 | 0 | 0 | 0 | 0 | 0 | 0 | 0 | 0 | 0 | 40 | 2 | 4 | 4 | 4 | 4 | 0 | 0 | 0 | 0 | 0 | 0 | 0 | 0
2014-10-22 | 14時 | 0 | 0 | 0 | 0 | 0 | 0.44546 | 0 | 0 | 0 | 0 | 2 | 0 | 0 | 0 | 0 | 0 | 0 | 0 | 0 | 0 | 0 | 0 | 0 | 0 | 0 | 0 | 0 | 0 | 0 | 0 | 0 | 0 | 0 | 0 | 0 | 0 | 6.0848 | 0 | 0 | 0 | 0 | 0 | 0 | 0 | 0 | 0 | 9.2461 | 1.2922 | 1.0339 | 0.83963 | 0.84041 | 0 | 0 | 0 | 0 | 0 | 6.0848 | 0 | 0 | 0 | 0 | 0 | 0 | 0 | 0 | 0 | 40 | 2 | 4 | 4 | 4 | 4 | 0 | 0 | 0 | 0 | 0 | 0 | 0 | 0
2014-10-22 | 15時 | 0 | 0 | 0 | 0 | 0 | 0.44546 | 0 | 0 | 0 | 0 | 2 | 0 | 0 | 0 | 0 | 0 | 0 | 0 | 0 | 0 | 0 | 0 | 0 | 0 | 0 | 0 | 0 | 0 | 0 | 0 | 0 | 0 | 0 | 0 | 0 | 0 | 6.0848 | 0 | 0 | 0 | 0 | 0 | 0 | 0 | 0 | 0 | 9.2461 | 1.2922 | 1.0339 | 0.83963 | 0.84041 | 0 | 0 | 0 | 0 | 0 | 6.0848 | 0 | 0 | 0 | 0 | 0 | 0 | 0 | 0 | 0 | 40 | 2 | 4 | 4 | 4 | 4 | 0 | 0 | 0 | 0 | 0 | 0 | 0 | 0
2014-10-22 | 16時 | 0.0049214 | 0.90513 | 0.0049214 | 0.0041671 | 0.00075427 | 0.44546 | 0.93653 | 0.40222 | 0.057083 | 0.40222 | 2 | 0.40222 | 0 | 0 | 0 | 0 | 0.057083 | 0 | 0 | 0 | 0 | 0.01628 | 0 | 0 | 0 | 0 | 0.38594 | 0 | 0 | 0 | 0 | 0.34734 | 0 | 0 | 0 | 0 | 6.0848 | 0 | 0 | 0 | 0 | 0 | 0 | 0 | 0 | 0 | 9.2461 | 1.2922 | 1.0339 | 0.83963 | 0.84041 | 0.038594 | 0 | 0 | 0 | 0 | 6.0848 | 0 | 0 | 0 | 0 | 0.34734 | 0 | 0 | 0 | 0 | 40 | 2 | 4 | 4 | 4 | 4 | 0 | 0 | 0 | 0 | 0 | 0 | 0 | 0
2014-10-22 | 17時 | 0.010394 | 1.4246 | 0.010394 | 0.0092073 | 0.0011872 | 0.44546 | 0.93653 | 0.88871 | 0.12613 | 0.88871 | 2 | 0.88871 | 0 | 0 | 0 | 0 | 0.12613 | 0 | 0 | 0 | 0 | 0.035971 | 0 | 0 | 0 | 0 | 0.85274 | 0 | 0 | 0 | 0 | 0.76746 | 0 | 0 | 0 | 0 | 6.0848 | 0 | 0 | 0 | 0 | 0 | 0 | 0 | 0 | 0 | 9.2461 | 1.2922 | 1.0339 | 0.83963 | 0.84041 | 0.085274 | 0 | 0 | 0 | 0 | 6.0848 | 0 | 0 | 0 | 0 | 0.76746 | 0 | 0 | 0 | 0 | 40 | 2 | 4 | 4 | 4 | 4 | 0 | 0 | 0 | 0 | 0 | 0 | 0 | 0
2014-10-22 | 18時 | 0.0012932 | 0.56077 | 0.0012932 | 0.0008259 | 0.00046731 | 0.44546 | 0.93653 | 0.079717 | 0.011314 | 0.079717 | 2 | 0.079717 | 0 | 0 | 0 | 0 | 0.011314 | 0 | 0 | 0 | 0 | 0.0032266 | 0 | 0 | 0 | 0 | 0.076491 | 0 | 0 | 0 | 0 | 0.068842 | 0 | 0 | 0 | 0 | 6.0848 | 0 | 0 | 0 | 0 | 0 | 0 | 0 | 0 | 0 | 9.2461 | 1.2922 | 1.0339 | 0.83963 | 0.84041 | 0.0076491 | 0 | 0 | 0 | 0 | 6.0848 | 0 | 0 | 0 | 0 | 0.068842 | 0 | 0 | 0 | 0 | 40 | 2 | 4 | 4 | 4 | 4 | 0 | 0 | 0 | 0 | 0 | 0 | 0 | 0
2014-10-22 | 19時 | 0.0049142 | 0.90445 | 0.0049142 | 0.0041605 | 0.0007537 | 0.44546 | 0.93653 | 0.40158 | 0.056993 | 0.40158 | 2 | 0.40158 | 0 | 0 | 0 | 0 | 0.056993 | 0 | 0 | 0 | 0 | 0.016254 | 0 | 0 | 0 | 0 | 0.38532 | 0 | 0 | 0 | 0 | 0.34679 | 0 | 0 | 0 | 0 | 6.0848 | 0 | 0 | 0 | 0 | 0 | 0 | 0 | 0 | 0 | 9.2461 | 1.2922 | 1.0339 | 0.83963 | 0.84041 | 0.038532 | 0 | 0 | 0 | 0 | 6.0848 | 0 | 0 | 0 | 0 | 0.34679 | 0 | 0 | 0 | 0 | 40 | 2 | 4 | 4 | 4 | 4 | 0 | 0 | 0 | 0 | 0 | 0 | 0 | 0
2014-10-22 | 20時 | 0.0062078 | 1.0272 | 0.0062078 | 0.0053517 | 0.00085602 | 0.44546 | 0.93653 | 0.51656 | 0.073311 | 0.51656 | 2 | 0.51656 | 0 | 0 | 0 | 0 | 0.073311 | 0 | 0 | 0 | 0 | 0.020908 | 0 | 0 | 0 | 0 | 0.49565 | 0 | 0 | 0 | 0 | 0.44609 | 0 | 0 | 0 | 0 | 6.0848 | 0 | 0 | 0 | 0 | 0 | 0 | 0 | 0 | 0 | 9.2461 | 1.2922 | 1.0339 | 0.83963 | 0.84041 | 0.049565 | 0 | 0 | 0 | 0 | 6.0848 | 0 | 0 | 0 | 0 | 0.44609 | 0 | 0 | 0 | 0 | 40 | 2 | 4 | 4 | 4 | 4 | 0 | 0 | 0 | 0 | 0 | 0 | 0 | 0
2014-10-22 | 21時 | 0.009169 | 1.3083 | 0.009169 | 0.0080788 | 0.0010902 | 0.44546 | 0.93653 | 0.77978 | 0.11067 | 0.77978 | 2 | 0.77978 | 0 | 0 | 0 | 0 | 0.11067 | 0 | 0 | 0 | 0 | 0.031562 | 0 | 0 | 0 | 0 | 0.74822 | 0 | 0 | 0 | 0 | 0.6734 | 0 | 0 | 0 | 0 | 6.0848 | 0 | 0 | 0 | 0 | 0 | 0 | 0 | 0 | 0 | 9.2461 | 1.2922 | 1.0339 | 0.83963 | 0.84041 | 0.074822 | 0 | 0 | 0 | 0 | 6.0848 | 0 | 0 | 0 | 0 | 0.6734 | 0 | 0 | 0 | 0 | 40 | 2 | 4 | 4 | 4 | 4 | 0 | 0 | 0 | 0 | 0 | 0 | 0 | 0
2014-10-22 | 22時 | 0 | 0 | 0 | 0 | 0 | 0.44546 | 0 | 0 | 0 | 0 | 2 | 0 | 0 | 0 | 0 | 0 | 0 | 0 | 0 | 0 | 0 | 0 | 0 | 0 | 0 | 0 | 0 | 0 | 0 | 0 | 0 | 0 | 0 | 0 | 0 | 0 | 6.0848 | 0 | 0 | 0 | 0 | 0 | 0 | 0 | 0 | 0 | 9.2461 | 1.2922 | 1.0339 | 0.83963 | 0.84041 | 0 | 0 | 0 | 0 | 0 | 6.0848 | 0 | 0 | 0 | 0 | 0 | 0 | 0 | 0 | 0 | 40 | 2 | 4 | 4 | 4 | 4 | 0 | 0 | 0 | 0 | 0 | 0 | 0 | 0
2014-10-22 | 23時 | 0 | 0 | 0 | 0 | 0 | 0.44546 | 0 | 0 | 0 | 0 | 2 | 0 | 0 | 0 | 0 | 0 | 0 | 0 | 0 | 0 | 0 | 0 | 0 | 0 | 0 | 0 | 0 | 0 | 0 | 0 | 0 | 0 | 0 | 0 | 0 | 0 | 6.0848 | 0 | 0 | 0 | 0 | 0 | 0 | 0 | 0 | 0 | 9.2461 | 1.2922 | 1.0339 | 0.83963 | 0.84041 | 0 | 0 | 0 | 0 | 0 | 6.0848 | 0 | 0 | 0 | 0 | 0 | 0 | 0 | 0 | 0 | 40 | 2 | 4 | 4 | 4 | 4 | 0 | 0 | 0 | 0 | 0 | 0 | 0 | 0
2014-10-23 | 0時 | 0 | 0 | 0 | 0 | 0 | 0.44546 | 0 | 0 | 0 | 0 | 2 | 0 | 0 | 0 | 0 | 0 | 0 | 0 | 0 | 0 | 0 | 0 | 0 | 0 | 0 | 0 | 0 | 0 | 0 | 0 | 0 | 0 | 0 | 0 | 0 | 0 | 6.0848 | 0 | 0 | 0 | 0 | 0 | 0 | 0 | 0 | 0 | 9.2461 | 1.2922 | 1.0339 | 0.83963 | 0.84041 | 0 | 0 | 0 | 0 | 0 | 6.0848 | 0 | 0 | 0 | 0 | 0 | 0 | 0 | 0 | 0 | 40 | 2 | 4 | 4 | 4 | 4 | 0 | 0 | 0 | 0 | 0 | 0 | 0 | 0
2014-10-23 | 1時 | 0 | 0 | 0 | 0 | 0 | 0.44546 | 0 | 0 | 0 | 0 | 2 | 0 | 0 | 0 | 0 | 0 | 0 | 0 | 0 | 0 | 0 | 0 | 0 | 0 | 0 | 0 | 0 | 0 | 0 | 0 | 0 | 0 | 0 | 0 | 0 | 0 | 6.0848 | 0 | 0 | 0 | 0 | 0 | 0 | 0 | 0 | 0 | 9.2461 | 1.2922 | 1.0339 | 0.83963 | 0.84041 | 0 | 0 | 0 | 0 | 0 | 6.0848 | 0 | 0 | 0 | 0 | 0 | 0 | 0 | 0 | 0 | 40 | 2 | 4 | 4 | 4 | 4 | 0 | 0 | 0 | 0 | 0 | 0 | 0 | 0
2014-10-23 | 2時 | 0 | 0 | 0 | 0 | 0 | 0.44546 | 0 | 0 | 0 | 0 | 2 | 0 | 0 | 0 | 0 | 0 | 0 | 0 | 0 | 0 | 0 | 0 | 0 | 0 | 0 | 0 | 0 | 0 | 0 | 0 | 0 | 0 | 0 | 0 | 0 | 0 | 6.0848 | 0 | 0 | 0 | 0 | 0 | 0 | 0 | 0 | 0 | 9.2461 | 1.2922 | 1.0339 | 0.83963 | 0.84041 | 0 | 0 | 0 | 0 | 0 | 6.0848 | 0 | 0 | 0 | 0 | 0 | 0 | 0 | 0 | 0 | 40 | 2 | 4 | 4 | 4 | 4 | 0 | 0 | 0 | 0 | 0 | 0 | 0 | 0
2014-10-23 | 3時 | 0 | 0 | 0 | 0 | 0 | 0.44546 | 0 | 0 | 0 | 0 | 2 | 0 | 0 | 0 | 0 | 0 | 0 | 0 | 0 | 0 | 0 | 0 | 0 | 0 | 0 | 0 | 0 | 0 | 0 | 0 | 0 | 0 | 0 | 0 | 0 | 0 | 6.0848 | 0 | 0 | 0 | 0 | 0 | 0 | 0 | 0 | 0 | 9.2461 | 1.2922 | 1.0339 | 0.83963 | 0.84041 | 0 | 0 | 0 | 0 | 0 | 6.0848 | 0 | 0 | 0 | 0 | 0 | 0 | 0 | 0 | 0 | 40 | 2 | 4 | 4 | 4 | 4 | 0 | 0 | 0 | 0 | 0 | 0 | 0 | 0
2014-10-23 | 4時 | 0 | 0 | 0 | 0 | 0 | 0.44546 | 0 | 0 | 0 | 0 | 2 | 0 | 0 | 0 | 0 | 0 | 0 | 0 | 0 | 0 | 0 | 0 | 0 | 0 | 0 | 0 | 0 | 0 | 0 | 0 | 0 | 0 | 0 | 0 | 0 | 0 | 6.0848 | 0 | 0 | 0 | 0 | 0 | 0 | 0 | 0 | 0 | 9.2461 | 1.2922 | 1.0339 | 0.83963 | 0.84041 | 0 | 0 | 0 | 0 | 0 | 6.0848 | 0 | 0 | 0 | 0 | 0 | 0 | 0 | 0 | 0 | 40 | 2 | 4 | 4 | 4 | 4 | 0 | 0 | 0 | 0 | 0 | 0 | 0 | 0
2014-10-23 | 5時 | 0.065477 | 12.4178 | 0.065477 | 0.055129 | 0.010348 | 0.81094 | 0.92233 | 10.6424 | 0.75519 | 10.6424 | 1 | 10.6424 | 0 | 0 | 0 | 0 | 0.75519 | 0 | 0 | 0 | 0 | 0.43075 | 0 | 0 | 0 | 0 | 10.2116 | 0 | 0 | 0 | 0 | 9.1904 | 0 | 0 | 0 | 0 | 12.1696 | 0 | 0 | 0 | 0 | 0 | 0 | 0 | 0 | 0 | 18.4922 | 2.5844 | 2.0679 | 1.6793 | 1.6808 | 1.0212 | 0 | 0 | 0 | 0 | 12.1696 | 0 | 0 | 0 | 0 | 9.1904 | 0 | 0 | 0 | 0 | 60 | 1 | 4 | 4 | 4 | 4 | 0 | 0 | 0 | 0 | 0 | 0 | 0 | 0
2014-10-23 | 6時 | 0.033645 | 3.6314 | 0.033645 | 0.030619 | 0.0030261 | 0.44546 | 0.93653 | 2.9554 | 0.41944 | 2.9554 | 2 | 2.9554 | 0 | 0 | 0 | 0 | 0.41944 | 0 | 0 | 0 | 0 | 0.11962 | 0 | 0 | 0 | 0 | 2.8358 | 0 | 0 | 0 | 0 | 2.5522 | 0 | 0 | 0 | 0 | 6.0848 | 0 | 0 | 0 | 0 | 0 | 0 | 0 | 0 | 0 | 9.2461 | 1.2922 | 1.0339 | 0.83963 | 0.84041 | 0.28358 | 0 | 0 | 0 | 0 | 6.0848 | 0 | 0 | 0 | 0 | 2.5522 | 0 | 0 | 0 | 0 | 40 | 2 | 4 | 4 | 4 | 4 | 0 | 0 | 0 | 0 | 0 | 0 | 0 | 0
2014-10-23 | 7時 | 0.024502 | 2.7636 | 0.024502 | 0.022199 | 0.002303 | 0.44546 | 0.93653 | 2.1427 | 0.3041 | 2.1427 | 2 | 2.1427 | 0 | 0 | 0 | 0 | 0.3041 | 0 | 0 | 0 | 0 | 0.086728 | 0 | 0 | 0 | 0 | 2.056 | 0 | 0 | 0 | 0 | 1.8504 | 0 | 0 | 0 | 0 | 6.0848 | 0 | 0 | 0 | 0 | 0 | 0 | 0 | 0 | 0 | 9.2461 | 1.2922 | 1.0339 | 0.83963 | 0.84041 | 0.2056 | 0 | 0 | 0 | 0 | 6.0848 | 0 | 0 | 0 | 0 | 1.8504 | 0 | 0 | 0 | 0 | 40 | 2 | 4 | 4 | 4 | 4 | 0 | 0 | 0 | 0 | 0 | 0 | 0 | 0
2014-10-23 | 8時 | 0.011951 | 1.5724 | 0.011951 | 0.010641 | 0.0013103 | 0.44546 | 0.93653 | 1.0271 | 0.14577 | 1.0271 | 2 | 1.0271 | 0 | 0 | 0 | 0 | 0.14577 | 0 | 0 | 0 | 0 | 0.041573 | 0 | 0 | 0 | 0 | 0.98553 | 0 | 0 | 0 | 0 | 0.88698 | 0 | 0 | 0 | 0 | 6.0848 | 0 | 0 | 0 | 0 | 0 | 0 | 0 | 0 | 0 | 9.2461 | 1.2922 | 1.0339 | 0.83963 | 0.84041 | 0.098553 | 0 | 0 | 0 | 0 | 6.0848 | 0 | 0 | 0 | 0 | 0.88698 | 0 | 0 | 0 | 0 | 40 | 2 | 4 | 4 | 4 | 4 | 0 | 0 | 0 | 0 | 0 | 0 | 0 | 0
2014-10-23 | 9時 | 0 | 0 | 0 | 0 | 0 | 0.44546 | 0 | 0 | 0 | 0 | 2 | 0 | 0 | 0 | 0 | 0 | 0 | 0 | 0 | 0 | 0 | 0 | 0 | 0 | 0 | 0 | 0 | 0 | 0 | 0 | 0 | 0 | 0 | 0 | 0 | 0 | 6.0848 | 0 | 0 | 0 | 0 | 0 | 0 | 0 | 0 | 0 | 9.2461 | 1.2922 | 1.0339 | 0.83963 | 0.84041 | 0 | 0 | 0 | 0 | 0 | 6.0848 | 0 | 0 | 0 | 0 | 0 | 0 | 0 | 0 | 0 | 40 | 2 | 4 | 4 | 4 | 4 | 0 | 0 | 0 | 0 | 0 | 0 | 0 | 0
2014-10-23 | 10時 | 0 | 0 | 0 | 0 | 0 | 0.44546 | 0 | 0 | 0 | 0 | 2 | 0 | 0 | 0 | 0 | 0 | 0 | 0 | 0 | 0 | 0 | 0 | 0 | 0 | 0 | 0 | 0 | 0 | 0 | 0 | 0 | 0 | 0 | 0 | 0 | 0 | 6.0848 | 0 | 0 | 0 | 0 | 0 | 0 | 0 | 0 | 0 | 9.2461 | 1.2922 | 1.0339 | 0.83963 | 0.84041 | 0 | 0 | 0 | 0 | 0 | 6.0848 | 0 | 0 | 0 | 0 | 0 | 0 | 0 | 0 | 0 | 40 | 2 | 4 | 4 | 4 | 4 | 0 | 0 | 0 | 0 | 0 | 0 | 0 | 0
2014-10-23 | 11時 | 0.016873 | 2.0395 | 0.016873 | 0.015173 | 0.0016995 | 0.44546 | 0.93653 | 1.4645 | 0.20785 | 1.4645 | 2 | 1.4645 | 0 | 0 | 0 | 0 | 0.20785 | 0 | 0 | 0 | 0 | 0.059278 | 0 | 0 | 0 | 0 | 1.4053 | 0 | 0 | 0 | 0 | 1.2647 | 0 | 0 | 0 | 0 | 6.0848 | 0 | 0 | 0 | 0 | 0 | 0 | 0 | 0 | 0 | 9.2461 | 1.2922 | 1.0339 | 0.83963 | 0.84041 | 0.14053 | 0 | 0 | 0 | 0 | 6.0848 | 0 | 0 | 0 | 0 | 1.2647 | 0 | 0 | 0 | 0 | 40 | 2 | 4 | 4 | 4 | 4 | 0 | 0 | 0 | 0 | 0 | 0 | 0 | 0
2014-10-23 | 12時 | 0.0057498 | 0.98375 | 0.0057498 | 0.00493 | 0.00081979 | 0.44546 | 0.93653 | 0.47585 | 0.067534 | 0.47585 | 2 | 0.47585 | 0 | 0 | 0 | 0 | 0.067534 | 0 | 0 | 0 | 0 | 0.01926 | 0 | 0 | 0 | 0 | 0.45659 | 0 | 0 | 0 | 0 | 0.41093 | 0 | 0 | 0 | 0 | 6.0848 | 0 | 0 | 0 | 0 | 0 | 0 | 0 | 0 | 0 | 9.2461 | 1.2922 | 1.0339 | 0.83963 | 0.84041 | 0.045659 | 0 | 0 | 0 | 0 | 6.0848 | 0 | 0 | 0 | 0 | 0.41093 | 0 | 0 | 0 | 0 | 40 | 2 | 4 | 4 | 4 | 4 | 0 | 0 | 0 | 0 | 0 | 0 | 0 | 0
2014-10-23 | 13時 | 0 | 0 | 0 | 0 | 0 | 0.44546 | 0 | 0 | 0 | 0 | 2 | 0 | 0 | 0 | 0 | 0 | 0 | 0 | 0 | 0 | 0 | 0 | 0 | 0 | 0 | 0 | 0 | 0 | 0 | 0 | 0 | 0 | 0 | 0 | 0 | 0 | 6.0848 | 0 | 0 | 0 | 0 | 0 | 0 | 0 | 0 | 0 | 9.2461 | 1.2922 | 1.0339 | 0.83963 | 0.84041 | 0 | 0 | 0 | 0 | 0 | 6.0848 | 0 | 0 | 0 | 0 | 0 | 0 | 0 | 0 | 0 | 40 | 2 | 4 | 4 | 4 | 4 | 0 | 0 | 0 | 0 | 0 | 0 | 0 | 0
2014-10-23 | 14時 | 0 | 0 | 0 | 0 | 0 | 0.44546 | 0 | 0 | 0 | 0 | 2 | 0 | 0 | 0 | 0 | 0 | 0 | 0 | 0 | 0 | 0 | 0 | 0 | 0 | 0 | 0 | 0 | 0 | 0 | 0 | 0 | 0 | 0 | 0 | 0 | 0 | 6.0848 | 0 | 0 | 0 | 0 | 0 | 0 | 0 | 0 | 0 | 9.2461 | 1.2922 | 1.0339 | 0.83963 | 0.84041 | 0 | 0 | 0 | 0 | 0 | 6.0848 | 0 | 0 | 0 | 0 | 0 | 0 | 0 | 0 | 0 | 40 | 2 | 4 | 4 | 4 | 4 | 0 | 0 | 0 | 0 | 0 | 0 | 0 | 0
2014-10-23 | 15時 | 0.015179 | 1.8787 | 0.015179 | 0.013613 | 0.0015656 | 0.44546 | 0.93653 | 1.314 | 0.18648 | 1.314 | 2 | 1.314 | 0 | 0 | 0 | 0 | 0.18648 | 0 | 0 | 0 | 0 | 0.053184 | 0 | 0 | 0 | 0 | 1.2608 | 0 | 0 | 0 | 0 | 1.1347 | 0 | 0 | 0 | 0 | 6.0848 | 0 | 0 | 0 | 0 | 0 | 0 | 0 | 0 | 0 | 9.2461 | 1.2922 | 1.0339 | 0.83963 | 0.84041 | 0.12608 | 0 | 0 | 0 | 0 | 6.0848 | 0 | 0 | 0 | 0 | 1.1347 | 0 | 0 | 0 | 0 | 40 | 2 | 4 | 4 | 4 | 4 | 0 | 0 | 0 | 0 | 0 | 0 | 0 | 0
2014-10-23 | 16時 | 0.0063196 | 1.0378 | 0.0063196 | 0.0054547 | 0.00086486 | 0.44546 | 0.93653 | 0.5265 | 0.074722 | 0.5265 | 2 | 0.5265 | 0 | 0 | 0 | 0 | 0.074722 | 0 | 0 | 0 | 0 | 0.02131 | 0 | 0 | 0 | 0 | 0.50519 | 0 | 0 | 0 | 0 | 0.45467 | 0 | 0 | 0 | 0 | 6.0848 | 0 | 0 | 0 | 0 | 0 | 0 | 0 | 0 | 0 | 9.2461 | 1.2922 | 1.0339 | 0.83963 | 0.84041 | 0.050519 | 0 | 0 | 0 | 0 | 6.0848 | 0 | 0 | 0 | 0 | 0.45467 | 0 | 0 | 0 | 0 | 40 | 2 | 4 | 4 | 4 | 4 | 0 | 0 | 0 | 0 | 0 | 0 | 0 | 0
2014-10-23 | 17時 | 0.011243 | 1.5051 | 0.011243 | 0.0099885 | 0.0012543 | 0.44546 | 0.93653 | 0.96411 | 0.13683 | 0.96411 | 2 | 0.96411 | 0 | 0 | 0 | 0 | 0.13683 | 0 | 0 | 0 | 0 | 0.039023 | 0 | 0 | 0 | 0 | 0.92509 | 0 | 0 | 0 | 0 | 0.83258 | 0 | 0 | 0 | 0 | 6.0848 | 0 | 0 | 0 | 0 | 0 | 0 | 0 | 0 | 0 | 9.2461 | 1.2922 | 1.0339 | 0.83963 | 0.84041 | 0.092509 | 0 | 0 | 0 | 0 | 6.0848 | 0 | 0 | 0 | 0 | 0.83258 | 0 | 0 | 0 | 0 | 40 | 2 | 4 | 4 | 4 | 4 | 0 | 0 | 0 | 0 | 0 | 0 | 0 | 0
2014-10-23 | 18時 | 0.0099684 | 1.3842 | 0.0099684 | 0.008815 | 0.0011535 | 0.44546 | 0.93653 | 0.85084 | 0.12075 | 0.85084 | 2 | 0.85084 | 0 | 0 | 0 | 0 | 0.12075 | 0 | 0 | 0 | 0 | 0.034438 | 0 | 0 | 0 | 0 | 0.8164 | 0 | 0 | 0 | 0 | 0.73476 | 0 | 0 | 0 | 0 | 6.0848 | 0 | 0 | 0 | 0 | 0 | 0 | 0 | 0 | 0 | 9.2461 | 1.2922 | 1.0339 | 0.83963 | 0.84041 | 0.08164 | 0 | 0 | 0 | 0 | 6.0848 | 0 | 0 | 0 | 0 | 0.73476 | 0 | 0 | 0 | 0 | 40 | 2 | 4 | 4 | 4 | 4 | 0 | 0 | 0 | 0 | 0 | 0 | 0 | 0
2014-10-23 | 19時 | 0.0013805 | 0.56905 | 0.0013805 | 0.00090624 | 0.00047421 | 0.44546 | 0.93653 | 0.087472 | 0.012414 | 0.087472 | 2 | 0.087472 | 0 | 0 | 0 | 0 | 0.012414 | 0 | 0 | 0 | 0 | 0.0035405 | 0 | 0 | 0 | 0 | 0.083932 | 0 | 0 | 0 | 0 | 0.075538 | 0 | 0 | 0 | 0 | 6.0848 | 0 | 0 | 0 | 0 | 0 | 0 | 0 | 0 | 0 | 9.2461 | 1.2922 | 1.0339 | 0.83963 | 0.84041 | 0.0083932 | 0 | 0 | 0 | 0 | 6.0848 | 0 | 0 | 0 | 0 | 0.075538 | 0 | 0 | 0 | 0 | 40 | 2 | 4 | 4 | 4 | 4 | 0 | 0 | 0 | 0 | 0 | 0 | 0 | 0
2014-10-23 | 20時 | 0.0037372 | 0.79274 | 0.0037372 | 0.0030766 | 0.00066062 | 0.44546 | 0.93653 | 0.29696 | 0.042146 | 0.29696 | 2 | 0.29696 | 0 | 0 | 0 | 0 | 0.042146 | 0 | 0 | 0 | 0 | 0.01202 | 0 | 0 | 0 | 0 | 0.28494 | 0 | 0 | 0 | 0 | 0.25645 | 0 | 0 | 0 | 0 | 6.0848 | 0 | 0 | 0 | 0 | 0 | 0 | 0 | 0 | 0 | 9.2461 | 1.2922 | 1.0339 | 0.83963 | 0.84041 | 0.028494 | 0 | 0 | 0 | 0 | 6.0848 | 0 | 0 | 0 | 0 | 0.25645 | 0 | 0 | 0 | 0 | 40 | 2 | 4 | 4 | 4 | 4 | 0 | 0 | 0 | 0 | 0 | 0 | 0 | 0
2014-10-23 | 21時 | 0.0053576 | 0.94654 | 0.0053576 | 0.0045689 | 0.00078878 | 0.44546 | 0.93653 | 0.441 | 0.062587 | 0.441 | 2 | 0.441 | 0 | 0 | 0 | 0 | 0.062587 | 0 | 0 | 0 | 0 | 0.01785 | 0 | 0 | 0 | 0 | 0.42315 | 0 | 0 | 0 | 0 | 0.38083 | 0 | 0 | 0 | 0 | 6.0848 | 0 | 0 | 0 | 0 | 0 | 0 | 0 | 0 | 0 | 9.2461 | 1.2922 | 1.0339 | 0.83963 | 0.84041 | 0.042315 | 0 | 0 | 0 | 0 | 6.0848 | 0 | 0 | 0 | 0 | 0.38083 | 0 | 0 | 0 | 0 | 40 | 2 | 4 | 4 | 4 | 4 | 0 | 0 | 0 | 0 | 0 | 0 | 0 | 0
2014-10-23 | 22時 | 0.0067068 | 1.0746 | 0.0067068 | 0.0058113 | 0.00089549 | 0.44546 | 0.93653 | 0.56092 | 0.079607 | 0.56092 | 2 | 0.56092 | 0 | 0 | 0 | 0 | 0.079607 | 0 | 0 | 0 | 0 | 0.022704 | 0 | 0 | 0 | 0 | 0.53822 | 0 | 0 | 0 | 0 | 0.48439 | 0 | 0 | 0 | 0 | 6.0848 | 0 | 0 | 0 | 0 | 0 | 0 | 0 | 0 | 0 | 9.2461 | 1.2922 | 1.0339 | 0.83963 | 0.84041 | 0.053822 | 0 | 0 | 0 | 0 | 6.0848 | 0 | 0 | 0 | 0 | 0.48439 | 0 | 0 | 0 | 0 | 40 | 2 | 4 | 4 | 4 | 4 | 0 | 0 | 0 | 0 | 0 | 0 | 0 | 0
2014-10-23 | 23時 | 0 | 0 | 0 | 0 | 0 | 0.44546 | 0 | 0 | 0 | 0 | 2 | 0 | 0 | 0 | 0 | 0 | 0 | 0 | 0 | 0 | 0 | 0 | 0 | 0 | 0 | 0 | 0 | 0 | 0 | 0 | 0 | 0 | 0 | 0 | 0 | 0 | 6.0848 | 0 | 0 | 0 | 0 | 0 | 0 | 0 | 0 | 0 | 9.2461 | 1.2922 | 1.0339 | 0.83963 | 0.84041 | 0 | 0 | 0 | 0 | 0 | 6.0848 | 0 | 0 | 0 | 0 | 0 | 0 | 0 | 0 | 0 | 40 | 2 | 4 | 4 | 4 | 4 | 0 | 0 | 0 | 0 | 0 | 0 | 0 | 0
2014-10-24 | 0時 | 0 | 0 | 0 | 0 | 0 | 0.44546 | 0 | 0 | 0 | 0 | 2 | 0 | 0 | 0 | 0 | 0 | 0 | 0 | 0 | 0 | 0 | 0 | 0 | 0 | 0 | 0 | 0 | 0 | 0 | 0 | 0 | 0 | 0 | 0 | 0 | 0 | 6.0848 | 0 | 0 | 0 | 0 | 0 | 0 | 0 | 0 | 0 | 9.2461 | 1.2922 | 1.0339 | 0.83963 | 0.84041 | 0 | 0 | 0 | 0 | 0 | 6.0848 | 0 | 0 | 0 | 0 | 0 | 0 | 0 | 0 | 0 | 40 | 2 | 4 | 4 | 4 | 4 | 0 | 0 | 0 | 0 | 0 | 0 | 0 | 0
2014-10-24 | 1時 | 0 | 0 | 0 | 0 | 0 | 0.44546 | 0 | 0 | 0 | 0 | 2 | 0 | 0 | 0 | 0 | 0 | 0 | 0 | 0 | 0 | 0 | 0 | 0 | 0 | 0 | 0 | 0 | 0 | 0 | 0 | 0 | 0 | 0 | 0 | 0 | 0 | 6.0848 | 0 | 0 | 0 | 0 | 0 | 0 | 0 | 0 | 0 | 9.2461 | 1.2922 | 1.0339 | 0.83963 | 0.84041 | 0 | 0 | 0 | 0 | 0 | 6.0848 | 0 | 0 | 0 | 0 | 0 | 0 | 0 | 0 | 0 | 40 | 2 | 4 | 4 | 4 | 4 | 0 | 0 | 0 | 0 | 0 | 0 | 0 | 0
2014-10-24 | 2時 | 0 | 0 | 0 | 0 | 0 | 0.44546 | 0 | 0 | 0 | 0 | 2 | 0 | 0 | 0 | 0 | 0 | 0 | 0 | 0 | 0 | 0 | 0 | 0 | 0 | 0 | 0 | 0 | 0 | 0 | 0 | 0 | 0 | 0 | 0 | 0 | 0 | 6.0848 | 0 | 0 | 0 | 0 | 0 | 0 | 0 | 0 | 0 | 9.2461 | 1.2922 | 1.0339 | 0.83963 | 0.84041 | 0 | 0 | 0 | 0 | 0 | 6.0848 | 0 | 0 | 0 | 0 | 0 | 0 | 0 | 0 | 0 | 40 | 2 | 4 | 4 | 4 | 4 | 0 | 0 | 0 | 0 | 0 | 0 | 0 | 0
2014-10-24 | 3時 | 0 | 0 | 0 | 0 | 0 | 0.44546 | 0 | 0 | 0 | 0 | 2 | 0 | 0 | 0 | 0 | 0 | 0 | 0 | 0 | 0 | 0 | 0 | 0 | 0 | 0 | 0 | 0 | 0 | 0 | 0 | 0 | 0 | 0 | 0 | 0 | 0 | 6.0848 | 0 | 0 | 0 | 0 | 0 | 0 | 0 | 0 | 0 | 9.2461 | 1.2922 | 1.0339 | 0.83963 | 0.84041 | 0 | 0 | 0 | 0 | 0 | 6.0848 | 0 | 0 | 0 | 0 | 0 | 0 | 0 | 0 | 0 | 40 | 2 | 4 | 4 | 4 | 4 | 0 | 0 | 0 | 0 | 0 | 0 | 0 | 0
2014-10-24 | 4時 | 0 | 0 | 0 | 0 | 0 | 0.44546 | 0 | 0 | 0 | 0 | 2 | 0 | 0 | 0 | 0 | 0 | 0 | 0 | 0 | 0 | 0 | 0 | 0 | 0 | 0 | 0 | 0 | 0 | 0 | 0 | 0 | 0 | 0 | 0 | 0 | 0 | 6.0848 | 0 | 0 | 0 | 0 | 0 | 0 | 0 | 0 | 0 | 9.2461 | 1.2922 | 1.0339 | 0.83963 | 0.84041 | 0 | 0 | 0 | 0 | 0 | 6.0848 | 0 | 0 | 0 | 0 | 0 | 0 | 0 | 0 | 0 | 40 | 2 | 4 | 4 | 4 | 4 | 0 | 0 | 0 | 0 | 0 | 0 | 0 | 0
2014-10-24 | 5時 | 0.043902 | 8.5727 | 0.043902 | 0.036758 | 0.0071439 | 0.81094 | 0.92233 | 7.0959 | 0.50354 | 7.0959 | 1 | 7.0959 | 0 | 0 | 0 | 0 | 0.50354 | 0 | 0 | 0 | 0 | 0.28721 | 0 | 0 | 0 | 0 | 6.8087 | 0 | 0 | 0 | 0 | 6.1279 | 0 | 0 | 0 | 0 | 12.1696 | 0 | 0 | 0 | 0 | 0 | 0 | 0 | 0 | 0 | 18.4922 | 2.5844 | 2.0679 | 1.6793 | 1.6808 | 0.68087 | 0 | 0 | 0 | 0 | 12.1696 | 0 | 0 | 0 | 0 | 6.1279 | 0 | 0 | 0 | 0 | 60 | 1 | 4 | 4 | 4 | 4 | 0 | 0 | 0 | 0 | 0 | 0 | 0 | 0
2014-10-24 | 6時 | 0.018279 | 2.1729 | 0.018279 | 0.016468 | 0.0018108 | 0.44546 | 0.93653 | 1.5896 | 0.22559 | 1.5896 | 2 | 1.5896 | 0 | 0 | 0 | 0 | 0.22559 | 0 | 0 | 0 | 0 | 0.064338 | 0 | 0 | 0 | 0 | 1.5252 | 0 | 0 | 0 | 0 | 1.3727 | 0 | 0 | 0 | 0 | 6.0848 | 0 | 0 | 0 | 0 | 0 | 0 | 0 | 0 | 0 | 9.2461 | 1.2922 | 1.0339 | 0.83963 | 0.84041 | 0.15252 | 0 | 0 | 0 | 0 | 6.0848 | 0 | 0 | 0 | 0 | 1.3727 | 0 | 0 | 0 | 0 | 40 | 2 | 4 | 4 | 4 | 4 | 0 | 0 | 0 | 0 | 0 | 0 | 0 | 0
2014-10-24 | 7時 | 0.015584 | 1.9171 | 0.015584 | 0.013986 | 0.0015976 | 0.44546 | 0.93653 | 1.35 | 0.19159 | 1.35 | 2 | 1.35 | 0 | 0 | 0 | 0 | 0.19159 | 0 | 0 | 0 | 0 | 0.054641 | 0 | 0 | 0 | 0 | 1.2953 | 0 | 0 | 0 | 0 | 1.1658 | 0 | 0 | 0 | 0 | 6.0848 | 0 | 0 | 0 | 0 | 0 | 0 | 0 | 0 | 0 | 9.2461 | 1.2922 | 1.0339 | 0.83963 | 0.84041 | 0.12953 | 0 | 0 | 0 | 0 | 6.0848 | 0 | 0 | 0 | 0 | 1.1658 | 0 | 0 | 0 | 0 | 40 | 2 | 4 | 4 | 4 | 4 | 0 | 0 | 0 | 0 | 0 | 0 | 0 | 0
2014-10-24 | 8時 | 0.011014 | 1.4834 | 0.011014 | 0.0097779 | 0.0012362 | 0.44546 | 0.93653 | 0.94378 | 0.13394 | 0.94378 | 2 | 0.94378 | 0 | 0 | 0 | 0 | 0.13394 | 0 | 0 | 0 | 0 | 0.0382 | 0 | 0 | 0 | 0 | 0.90558 | 0 | 0 | 0 | 0 | 0.81502 | 0 | 0 | 0 | 0 | 6.0848 | 0 | 0 | 0 | 0 | 0 | 0 | 0 | 0 | 0 | 9.2461 | 1.2922 | 1.0339 | 0.83963 | 0.84041 | 0.090558 | 0 | 0 | 0 | 0 | 6.0848 | 0 | 0 | 0 | 0 | 0.81502 | 0 | 0 | 0 | 0 | 40 | 2 | 4 | 4 | 4 | 4 | 0 | 0 | 0 | 0 | 0 | 0 | 0 | 0
2014-10-24 | 9時 | 0 | 0 | 0 | 0 | 0 | 0.44546 | 0 | 0 | 0 | 0 | 2 | 0 | 0 | 0 | 0 | 0 | 0 | 0 | 0 | 0 | 0 | 0 | 0 | 0 | 0 | 0 | 0 | 0 | 0 | 0 | 0 | 0 | 0 | 0 | 0 | 0 | 6.0848 | 0 | 0 | 0 | 0 | 0 | 0 | 0 | 0 | 0 | 9.2461 | 1.2922 | 1.0339 | 0.83963 | 0.84041 | 0 | 0 | 0 | 0 | 0 | 6.0848 | 0 | 0 | 0 | 0 | 0 | 0 | 0 | 0 | 0 | 40 | 2 | 4 | 4 | 4 | 4 | 0 | 0 | 0 | 0 | 0 | 0 | 0 | 0
2014-10-24 | 10時 | 0 | 0 | 0 | 0 | 0 | 0.44546 | 0 | 0 | 0 | 0 | 2 | 0 | 0 | 0 | 0 | 0 | 0 | 0 | 0 | 0 | 0 | 0 | 0 | 0 | 0 | 0 | 0 | 0 | 0 | 0 | 0 | 0 | 0 | 0 | 0 | 0 | 6.0848 | 0 | 0 | 0 | 0 | 0 | 0 | 0 | 0 | 0 | 9.2461 | 1.2922 | 1.0339 | 0.83963 | 0.84041 | 0 | 0 | 0 | 0 | 0 | 6.0848 | 0 | 0 | 0 | 0 | 0 | 0 | 0 | 0 | 0 | 40 | 2 | 4 | 4 | 4 | 4 | 0 | 0 | 0 | 0 | 0 | 0 | 0 | 0
2014-10-24 | 11時 | 0.032681 | 3.5399 | 0.032681 | 0.029731 | 0.0029499 | 0.44546 | 0.93653 | 2.8697 | 0.40728 | 2.8697 | 2 | 2.8697 | 0 | 0 | 0 | 0 | 0.40728 | 0 | 0 | 0 | 0 | 0.11615 | 0 | 0 | 0 | 0 | 2.7536 | 0 | 0 | 0 | 0 | 2.4782 | 0 | 0 | 0 | 0 | 6.0848 | 0 | 0 | 0 | 0 | 0 | 0 | 0 | 0 | 0 | 9.2461 | 1.2922 | 1.0339 | 0.83963 | 0.84041 | 0.27536 | 0 | 0 | 0 | 0 | 6.0848 | 0 | 0 | 0 | 0 | 2.4782 | 0 | 0 | 0 | 0 | 40 | 2 | 4 | 4 | 4 | 4 | 0 | 0 | 0 | 0 | 0 | 0 | 0 | 0
2014-10-24 | 12時 | 0.012606 | 1.6345 | 0.012606 | 0.011244 | 0.0013621 | 0.44546 | 0.93653 | 1.0853 | 0.15402 | 1.0853 | 2 | 1.0853 | 0 | 0 | 0 | 0 | 0.15402 | 0 | 0 | 0 | 0 | 0.043927 | 0 | 0 | 0 | 0 | 1.0413 | 0 | 0 | 0 | 0 | 0.9372 | 0 | 0 | 0 | 0 | 6.0848 | 0 | 0 | 0 | 0 | 0 | 0 | 0 | 0 | 0 | 9.2461 | 1.2922 | 1.0339 | 0.83963 | 0.84041 | 0.10413 | 0 | 0 | 0 | 0 | 6.0848 | 0 | 0 | 0 | 0 | 0.9372 | 0 | 0 | 0 | 0 | 40 | 2 | 4 | 4 | 4 | 4 | 0 | 0 | 0 | 0 | 0 | 0 | 0 | 0
2014-10-24 | 13時 | 0 | 0 | 0 | 0 | 0 | 0.44546 | 0 | 0 | 0 | 0 | 2 | 0 | 0 | 0 | 0 | 0 | 0 | 0 | 0 | 0 | 0 | 0 | 0 | 0 | 0 | 0 | 0 | 0 | 0 | 0 | 0 | 0 | 0 | 0 | 0 | 0 | 6.0848 | 0 | 0 | 0 | 0 | 0 | 0 | 0 | 0 | 0 | 9.2461 | 1.2922 | 1.0339 | 0.83963 | 0.84041 | 0 | 0 | 0 | 0 | 0 | 6.0848 | 0 | 0 | 0 | 0 | 0 | 0 | 0 | 0 | 0 | 40 | 2 | 4 | 4 | 4 | 4 | 0 | 0 | 0 | 0 | 0 | 0 | 0 | 0
2014-10-24 | 14時 | 0 | 0 | 0 | 0 | 0 | 0.44546 | 0 | 0 | 0 | 0 | 2 | 0 | 0 | 0 | 0 | 0 | 0 | 0 | 0 | 0 | 0 | 0 | 0 | 0 | 0 | 0 | 0 | 0 | 0 | 0 | 0 | 0 | 0 | 0 | 0 | 0 | 6.0848 | 0 | 0 | 0 | 0 | 0 | 0 | 0 | 0 | 0 | 9.2461 | 1.2922 | 1.0339 | 0.83963 | 0.84041 | 0 | 0 | 0 | 0 | 0 | 6.0848 | 0 | 0 | 0 | 0 | 0 | 0 | 0 | 0 | 0 | 40 | 2 | 4 | 4 | 4 | 4 | 0 | 0 | 0 | 0 | 0 | 0 | 0 | 0
2014-10-24 | 15時 | 0.03059 | 3.3414 | 0.03059 | 0.027805 | 0.0027845 | 0.44546 | 0.93653 | 2.6838 | 0.3809 | 2.6838 | 2 | 2.6838 | 0 | 0 | 0 | 0 | 0.3809 | 0 | 0 | 0 | 0 | 0.10863 | 0 | 0 | 0 | 0 | 2.5752 | 0 | 0 | 0 | 0 | 2.3177 | 0 | 0 | 0 | 0 | 6.0848 | 0 | 0 | 0 | 0 | 0 | 0 | 0 | 0 | 0 | 9.2461 | 1.2922 | 1.0339 | 0.83963 | 0.84041 | 0.25752 | 0 | 0 | 0 | 0 | 6.0848 | 0 | 0 | 0 | 0 | 2.3177 | 0 | 0 | 0 | 0 | 40 | 2 | 4 | 4 | 4 | 4 | 0 | 0 | 0 | 0 | 0 | 0 | 0 | 0
2014-10-24 | 16時 | 0.0093706 | 1.3274 | 0.0093706 | 0.0082645 | 0.0011062 | 0.44546 | 0.93653 | 0.7977 | 0.11321 | 0.7977 | 2 | 0.7977 | 0 | 0 | 0 | 0 | 0.11321 | 0 | 0 | 0 | 0 | 0.032287 | 0 | 0 | 0 | 0 | 0.76541 | 0 | 0 | 0 | 0 | 0.68887 | 0 | 0 | 0 | 0 | 6.0848 | 0 | 0 | 0 | 0 | 0 | 0 | 0 | 0 | 0 | 9.2461 | 1.2922 | 1.0339 | 0.83963 | 0.84041 | 0.076541 | 0 | 0 | 0 | 0 | 6.0848 | 0 | 0 | 0 | 0 | 0.68887 | 0 | 0 | 0 | 0 | 40 | 2 | 4 | 4 | 4 | 4 | 0 | 0 | 0 | 0 | 0 | 0 | 0 | 0
2014-10-24 | 17時 | 0.013063 | 1.6779 | 0.013063 | 0.011665 | 0.0013982 | 0.44546 | 0.93653 | 1.1259 | 0.15979 | 1.1259 | 2 | 1.1259 | 0 | 0 | 0 | 0 | 0.15979 | 0 | 0 | 0 | 0 | 0.045571 | 0 | 0 | 0 | 0 | 1.0803 | 0 | 0 | 0 | 0 | 0.97229 | 0 | 0 | 0 | 0 | 6.0848 | 0 | 0 | 0 | 0 | 0 | 0 | 0 | 0 | 0 | 9.2461 | 1.2922 | 1.0339 | 0.83963 | 0.84041 | 0.10803 | 0 | 0 | 0 | 0 | 6.0848 | 0 | 0 | 0 | 0 | 0.97229 | 0 | 0 | 0 | 0 | 40 | 2 | 4 | 4 | 4 | 4 | 0 | 0 | 0 | 0 | 0 | 0 | 0 | 0
2014-10-24 | 18時 | 0.011369 | 1.5171 | 0.011369 | 0.010105 | 0.0012642 | 0.44546 | 0.93653 | 0.97534 | 0.13842 | 0.97534 | 2 | 0.97534 | 0 | 0 | 0 | 0 | 0.13842 | 0 | 0 | 0 | 0 | 0.039478 | 0 | 0 | 0 | 0 | 0.93587 | 0 | 0 | 0 | 0 | 0.84228 | 0 | 0 | 0 | 0 | 6.0848 | 0 | 0 | 0 | 0 | 0 | 0 | 0 | 0 | 0 | 9.2461 | 1.2922 | 1.0339 | 0.83963 | 0.84041 | 0.093587 | 0 | 0 | 0 | 0 | 6.0848 | 0 | 0 | 0 | 0 | 0.84228 | 0 | 0 | 0 | 0 | 40 | 2 | 4 | 4 | 4 | 4 | 0 | 0 | 0 | 0 | 0 | 0 | 0 | 0
2014-10-24 | 19時 | 0 | 0 | 0 | 0 | 0 | 0.44546 | 0 | 0 | 0 | 0 | 2 | 0 | 0 | 0 | 0 | 0 | 0 | 0 | 0 | 0 | 0 | 0 | 0 | 0 | 0 | 0 | 0 | 0 | 0 | 0 | 0 | 0 | 0 | 0 | 0 | 0 | 6.0848 | 0 | 0 | 0 | 0 | 0 | 0 | 0 | 0 | 0 | 9.2461 | 1.2922 | 1.0339 | 0.83963 | 0.84041 | 0 | 0 | 0 | 0 | 0 | 6.0848 | 0 | 0 | 0 | 0 | 0 | 0 | 0 | 0 | 0 | 40 | 2 | 4 | 4 | 4 | 4 | 0 | 0 | 0 | 0 | 0 | 0 | 0 | 0
2014-10-24 | 20時 | 0.00065179 | 0.4999 | 0.00065179 | 0.00023521 | 0.00041658 | 0.44546 | 0.93653 | 0.022703 | 0.0032221 | 0.022703 | 2 | 0.022703 | 0 | 0 | 0 | 0 | 0.0032221 | 0 | 0 | 0 | 0 | 0.00091892 | 0 | 0 | 0 | 0 | 0.021784 | 0 | 0 | 0 | 0 | 0.019606 | 0 | 0 | 0 | 0 | 6.0848 | 0 | 0 | 0 | 0 | 0 | 0 | 0 | 0 | 0 | 9.2461 | 1.2922 | 1.0339 | 0.83963 | 0.84041 | 0.0021784 | 0 | 0 | 0 | 0 | 6.0848 | 0 | 0 | 0 | 0 | 0.019606 | 0 | 0 | 0 | 0 | 40 | 2 | 4 | 4 | 4 | 4 | 0 | 0 | 0 | 0 | 0 | 0 | 0 | 0
2014-10-24 | 21時 | 0.004085 | 0.82575 | 0.004085 | 0.0033969 | 0.00068812 | 0.44546 | 0.93653 | 0.32787 | 0.046533 | 0.32787 | 2 | 0.32787 | 0 | 0 | 0 | 0 | 0.046533 | 0 | 0 | 0 | 0 | 0.013271 | 0 | 0 | 0 | 0 | 0.3146 | 0 | 0 | 0 | 0 | 0.28314 | 0 | 0 | 0 | 0 | 6.0848 | 0 | 0 | 0 | 0 | 0 | 0 | 0 | 0 | 0 | 9.2461 | 1.2922 | 1.0339 | 0.83963 | 0.84041 | 0.03146 | 0 | 0 | 0 | 0 | 6.0848 | 0 | 0 | 0 | 0 | 0.28314 | 0 | 0 | 0 | 0 | 40 | 2 | 4 | 4 | 4 | 4 | 0 | 0 | 0 | 0 | 0 | 0 | 0 | 0
2014-10-24 | 22時 | 0.0070169 | 1.104 | 0.0070169 | 0.0060969 | 0.00092002 | 0.44546 | 0.93653 | 0.58849 | 0.08352 | 0.58849 | 2 | 0.58849 | 0 | 0 | 0 | 0 | 0.08352 | 0 | 0 | 0 | 0 | 0.023819 | 0 | 0 | 0 | 0 | 0.56467 | 0 | 0 | 0 | 0 | 0.5082 | 0 | 0 | 0 | 0 | 6.0848 | 0 | 0 | 0 | 0 | 0 | 0 | 0 | 0 | 0 | 9.2461 | 1.2922 | 1.0339 | 0.83963 | 0.84041 | 0.056467 | 0 | 0 | 0 | 0 | 6.0848 | 0 | 0 | 0 | 0 | 0.5082 | 0 | 0 | 0 | 0 | 40 | 2 | 4 | 4 | 4 | 4 | 0 | 0 | 0 | 0 | 0 | 0 | 0 | 0
2014-10-24 | 23時 | 0 | 0 | 0 | 0 | 0 | 0.44546 | 0 | 0 | 0 | 0 | 2 | 0 | 0 | 0 | 0 | 0 | 0 | 0 | 0 | 0 | 0 | 0 | 0 | 0 | 0 | 0 | 0 | 0 | 0 | 0 | 0 | 0 | 0 | 0 | 0 | 0 | 6.0848 | 0 | 0 | 0 | 0 | 0 | 0 | 0 | 0 | 0 | 9.2461 | 1.2922 | 1.0339 | 0.83963 | 0.84041 | 0 | 0 | 0 | 0 | 0 | 6.0848 | 0 | 0 | 0 | 0 | 0 | 0 | 0 | 0 | 0 | 40 | 2 | 4 | 4 | 4 | 4 | 0 | 0 | 0 | 0 | 0 | 0 | 0 | 0
2014-10-25 | 0時 | 0 | 0 | 0 | 0 | 0 | 0.44546 | 0 | 0 | 0 | 0 | 2 | 0 | 0 | 0 | 0 | 0 | 0 | 0 | 0 | 0 | 0 | 0 | 0 | 0 | 0 | 0 | 0 | 0 | 0 | 0 | 0 | 0 | 0 | 0 | 0 | 0 | 6.0848 | 0 | 0 | 0 | 0 | 0 | 0 | 0 | 0 | 0 | 9.2461 | 1.2922 | 1.0339 | 0.83963 | 0.84041 | 0 | 0 | 0 | 0 | 0 | 6.0848 | 0 | 0 | 0 | 0 | 0 | 0 | 0 | 0 | 0 | 40 | 2 | 4 | 4 | 4 | 4 | 0 | 0 | 0 | 0 | 0 | 0 | 0 | 0
2014-10-25 | 1時 | 0 | 0 | 0 | 0 | 0 | 0.44546 | 0 | 0 | 0 | 0 | 2 | 0 | 0 | 0 | 0 | 0 | 0 | 0 | 0 | 0 | 0 | 0 | 0 | 0 | 0 | 0 | 0 | 0 | 0 | 0 | 0 | 0 | 0 | 0 | 0 | 0 | 6.0848 | 0 | 0 | 0 | 0 | 0 | 0 | 0 | 0 | 0 | 9.2461 | 1.2922 | 1.0339 | 0.83963 | 0.84041 | 0 | 0 | 0 | 0 | 0 | 6.0848 | 0 | 0 | 0 | 0 | 0 | 0 | 0 | 0 | 0 | 40 | 2 | 4 | 4 | 4 | 4 | 0 | 0 | 0 | 0 | 0 | 0 | 0 | 0
2014-10-25 | 2時 | 0 | 0 | 0 | 0 | 0 | 0.44546 | 0 | 0 | 0 | 0 | 2 | 0 | 0 | 0 | 0 | 0 | 0 | 0 | 0 | 0 | 0 | 0 | 0 | 0 | 0 | 0 | 0 | 0 | 0 | 0 | 0 | 0 | 0 | 0 | 0 | 0 | 6.0848 | 0 | 0 | 0 | 0 | 0 | 0 | 0 | 0 | 0 | 9.2461 | 1.2922 | 1.0339 | 0.83963 | 0.84041 | 0 | 0 | 0 | 0 | 0 | 6.0848 | 0 | 0 | 0 | 0 | 0 | 0 | 0 | 0 | 0 | 40 | 2 | 4 | 4 | 4 | 4 | 0 | 0 | 0 | 0 | 0 | 0 | 0 | 0
2014-10-25 | 3時 | 0 | 0 | 0 | 0 | 0 | 0.44546 | 0 | 0 | 0 | 0 | 2 | 0 | 0 | 0 | 0 | 0 | 0 | 0 | 0 | 0 | 0 | 0 | 0 | 0 | 0 | 0 | 0 | 0 | 0 | 0 | 0 | 0 | 0 | 0 | 0 | 0 | 6.0848 | 0 | 0 | 0 | 0 | 0 | 0 | 0 | 0 | 0 | 9.2461 | 1.2922 | 1.0339 | 0.83963 | 0.84041 | 0 | 0 | 0 | 0 | 0 | 6.0848 | 0 | 0 | 0 | 0 | 0 | 0 | 0 | 0 | 0 | 40 | 2 | 4 | 4 | 4 | 4 | 0 | 0 | 0 | 0 | 0 | 0 | 0 | 0
2014-10-25 | 4時 | 0 | 0 | 0 | 0 | 0 | 0.44546 | 0 | 0 | 0 | 0 | 2 | 0 | 0 | 0 | 0 | 0 | 0 | 0 | 0 | 0 | 0 | 0 | 0 | 0 | 0 | 0 | 0 | 0 | 0 | 0 | 0 | 0 | 0 | 0 | 0 | 0 | 6.0848 | 0 | 0 | 0 | 0 | 0 | 0 | 0 | 0 | 0 | 9.2461 | 1.2922 | 1.0339 | 0.83963 | 0.84041 | 0 | 0 | 0 | 0 | 0 | 6.0848 | 0 | 0 | 0 | 0 | 0 | 0 | 0 | 0 | 0 | 40 | 2 | 4 | 4 | 4 | 4 | 0 | 0 | 0 | 0 | 0 | 0 | 0 | 0
2014-10-25 | 5時 | 0.068665 | 6.9552 | 0.068665 | 0.062869 | 0.005796 | 0.44546 | 0.93653 | 6.0683 | 0.86122 | 6.0683 | 2 | 6.0683 | 0 | 0 | 0 | 0 | 0.86122 | 0 | 0 | 0 | 0 | 0.24562 | 0 | 0 | 0 | 0 | 5.8226 | 0 | 0 | 0 | 0 | 5.2404 | 0 | 0 | 0 | 0 | 6.0848 | 0 | 0 | 0 | 0 | 0 | 0 | 0 | 0 | 0 | 9.2461 | 1.2922 | 1.0339 | 0.83963 | 0.84041 | 0.58226 | 0 | 0 | 0 | 0 | 6.0848 | 0 | 0 | 0 | 0 | 5.2404 | 0 | 0 | 0 | 0 | 40 | 2 | 4 | 4 | 4 | 4 | 0 | 0 | 0 | 0 | 0 | 0 | 0 | 0
2014-10-25 | 6時 | 0.014369 | 1.8018 | 0.014369 | 0.012867 | 0.0015015 | 0.44546 | 0.93653 | 1.242 | 0.17627 | 1.242 | 2 | 1.242 | 0 | 0 | 0 | 0 | 0.17627 | 0 | 0 | 0 | 0 | 0.05027 | 0 | 0 | 0 | 0 | 1.1917 | 0 | 0 | 0 | 0 | 1.0725 | 0 | 0 | 0 | 0 | 6.0848 | 0 | 0 | 0 | 0 | 0 | 0 | 0 | 0 | 0 | 9.2461 | 1.2922 | 1.0339 | 0.83963 | 0.84041 | 0.11917 | 0 | 0 | 0 | 0 | 6.0848 | 0 | 0 | 0 | 0 | 1.0725 | 0 | 0 | 0 | 0 | 40 | 2 | 4 | 4 | 4 | 4 | 0 | 0 | 0 | 0 | 0 | 0 | 0 | 0
2014-10-25 | 7時 | 0.011304 | 1.5109 | 0.011304 | 0.010045 | 0.0012591 | 0.44546 | 0.93653 | 0.96957 | 0.1376 | 0.96957 | 2 | 0.96957 | 0 | 0 | 0 | 0 | 0.1376 | 0 | 0 | 0 | 0 | 0.039244 | 0 | 0 | 0 | 0 | 0.93033 | 0 | 0 | 0 | 0 | 0.83729 | 0 | 0 | 0 | 0 | 6.0848 | 0 | 0 | 0 | 0 | 0 | 0 | 0 | 0 | 0 | 9.2461 | 1.2922 | 1.0339 | 0.83963 | 0.84041 | 0.093033 | 0 | 0 | 0 | 0 | 6.0848 | 0 | 0 | 0 | 0 | 0.83729 | 0 | 0 | 0 | 0 | 40 | 2 | 4 | 4 | 4 | 4 | 0 | 0 | 0 | 0 | 0 | 0 | 0 | 0
2014-10-25 | 8時 | 0.0028103 | 0.70476 | 0.0028103 | 0.002223 | 0.0005873 | 0.44546 | 0.93653 | 0.21457 | 0.030452 | 0.21457 | 2 | 0.21457 | 0 | 0 | 0 | 0 | 0.030452 | 0 | 0 | 0 | 0 | 0.0086848 | 0 | 0 | 0 | 0 | 0.20588 | 0 | 0 | 0 | 0 | 0.18529 | 0 | 0 | 0 | 0 | 6.0848 | 0 | 0 | 0 | 0 | 0 | 0 | 0 | 0 | 0 | 9.2461 | 1.2922 | 1.0339 | 0.83963 | 0.84041 | 0.020588 | 0 | 0 | 0 | 0 | 6.0848 | 0 | 0 | 0 | 0 | 0.18529 | 0 | 0 | 0 | 0 | 40 | 2 | 4 | 4 | 4 | 4 | 0 | 0 | 0 | 0 | 0 | 0 | 0 | 0
2014-10-25 | 9時 | 0 | 0 | 0 | 0 | 0 | 0.44546 | 0 | 0 | 0 | 0 | 2 | 0 | 0 | 0 | 0 | 0 | 0 | 0 | 0 | 0 | 0 | 0 | 0 | 0 | 0 | 0 | 0 | 0 | 0 | 0 | 0 | 0 | 0 | 0 | 0 | 0 | 6.0848 | 0 | 0 | 0 | 0 | 0 | 0 | 0 | 0 | 0 | 9.2461 | 1.2922 | 1.0339 | 0.83963 | 0.84041 | 0 | 0 | 0 | 0 | 0 | 6.0848 | 0 | 0 | 0 | 0 | 0 | 0 | 0 | 0 | 0 | 40 | 2 | 4 | 4 | 4 | 4 | 0 | 0 | 0 | 0 | 0 | 0 | 0 | 0
2014-10-25 | 10時 | 0 | 0 | 0 | 0 | 0 | 0.44546 | 0 | 0 | 0 | 0 | 2 | 0 | 0 | 0 | 0 | 0 | 0 | 0 | 0 | 0 | 0 | 0 | 0 | 0 | 0 | 0 | 0 | 0 | 0 | 0 | 0 | 0 | 0 | 0 | 0 | 0 | 6.0848 | 0 | 0 | 0 | 0 | 0 | 0 | 0 | 0 | 0 | 9.2461 | 1.2922 | 1.0339 | 0.83963 | 0.84041 | 0 | 0 | 0 | 0 | 0 | 6.0848 | 0 | 0 | 0 | 0 | 0 | 0 | 0 | 0 | 0 | 40 | 2 | 4 | 4 | 4 | 4 | 0 | 0 | 0 | 0 | 0 | 0 | 0 | 0
2014-10-25 | 11時 | 0.012519 | 1.6263 | 0.012519 | 0.011164 | 0.0013552 | 0.44546 | 0.93653 | 1.0776 | 0.15293 | 1.0776 | 2 | 1.0776 | 0 | 0 | 0 | 0 | 0.15293 | 0 | 0 | 0 | 0 | 0.043615 | 0 | 0 | 0 | 0 | 1.034 | 0 | 0 | 0 | 0 | 0.93056 | 0 | 0 | 0 | 0 | 6.0848 | 0 | 0 | 0 | 0 | 0 | 0 | 0 | 0 | 0 | 9.2461 | 1.2922 | 1.0339 | 0.83963 | 0.84041 | 0.1034 | 0 | 0 | 0 | 0 | 6.0848 | 0 | 0 | 0 | 0 | 0.93056 | 0 | 0 | 0 | 0 | 40 | 2 | 4 | 4 | 4 | 4 | 0 | 0 | 0 | 0 | 0 | 0 | 0 | 0
2014-10-25 | 12時 | 0 | 0 | 0 | 0 | 0 | 0.44546 | 0 | 0 | 0 | 0 | 2 | 0 | 0 | 0 | 0 | 0 | 0 | 0 | 0 | 0 | 0 | 0 | 0 | 0 | 0 | 0 | 0 | 0 | 0 | 0 | 0 | 0 | 0 | 0 | 0 | 0 | 6.0848 | 0 | 0 | 0 | 0 | 0 | 0 | 0 | 0 | 0 | 9.2461 | 1.2922 | 1.0339 | 0.83963 | 0.84041 | 0 | 0 | 0 | 0 | 0 | 6.0848 | 0 | 0 | 0 | 0 | 0 | 0 | 0 | 0 | 0 | 40 | 2 | 4 | 4 | 4 | 4 | 0 | 0 | 0 | 0 | 0 | 0 | 0 | 0
2014-10-25 | 13時 | 0 | 0 | 0 | 0 | 0 | 0.44546 | 0 | 0 | 0 | 0 | 2 | 0 | 0 | 0 | 0 | 0 | 0 | 0 | 0 | 0 | 0 | 0 | 0 | 0 | 0 | 0 | 0 | 0 | 0 | 0 | 0 | 0 | 0 | 0 | 0 | 0 | 6.0848 | 0 | 0 | 0 | 0 | 0 | 0 | 0 | 0 | 0 | 9.2461 | 1.2922 | 1.0339 | 0.83963 | 0.84041 | 0 | 0 | 0 | 0 | 0 | 6.0848 | 0 | 0 | 0 | 0 | 0 | 0 | 0 | 0 | 0 | 40 | 2 | 4 | 4 | 4 | 4 | 0 | 0 | 0 | 0 | 0 | 0 | 0 | 0
2014-10-25 | 14時 | 0 | 0 | 0 | 0 | 0 | 0.44546 | 0 | 0 | 0 | 0 | 2 | 0 | 0 | 0 | 0 | 0 | 0 | 0 | 0 | 0 | 0 | 0 | 0 | 0 | 0 | 0 | 0 | 0 | 0 | 0 | 0 | 0 | 0 | 0 | 0 | 0 | 6.0848 | 0 | 0 | 0 | 0 | 0 | 0 | 0 | 0 | 0 | 9.2461 | 1.2922 | 1.0339 | 0.83963 | 0.84041 | 0 | 0 | 0 | 0 | 0 | 6.0848 | 0 | 0 | 0 | 0 | 0 | 0 | 0 | 0 | 0 | 40 | 2 | 4 | 4 | 4 | 4 | 0 | 0 | 0 | 0 | 0 | 0 | 0 | 0
2014-10-25 | 15時 | 0.011241 | 1.505 | 0.011241 | 0.0099872 | 0.0012541 | 0.44546 | 0.93653 | 0.96398 | 0.13681 | 0.96398 | 2 | 0.96398 | 0 | 0 | 0 | 0 | 0.13681 | 0 | 0 | 0 | 0 | 0.039018 | 0 | 0 | 0 | 0 | 0.92496 | 0 | 0 | 0 | 0 | 0.83247 | 0 | 0 | 0 | 0 | 6.0848 | 0 | 0 | 0 | 0 | 0 | 0 | 0 | 0 | 0 | 9.2461 | 1.2922 | 1.0339 | 0.83963 | 0.84041 | 0.092496 | 0 | 0 | 0 | 0 | 6.0848 | 0 | 0 | 0 | 0 | 0.83247 | 0 | 0 | 0 | 0 | 40 | 2 | 4 | 4 | 4 | 4 | 0 | 0 | 0 | 0 | 0 | 0 | 0 | 0
2014-10-25 | 16時 | 0.0056078 | 0.97028 | 0.0056078 | 0.0047993 | 0.00080857 | 0.44546 | 0.93653 | 0.46324 | 0.065744 | 0.46324 | 2 | 0.46324 | 0 | 0 | 0 | 0 | 0.065744 | 0 | 0 | 0 | 0 | 0.01875 | 0 | 0 | 0 | 0 | 0.44449 | 0 | 0 | 0 | 0 | 0.40004 | 0 | 0 | 0 | 0 | 6.0848 | 0 | 0 | 0 | 0 | 0 | 0 | 0 | 0 | 0 | 9.2461 | 1.2922 | 1.0339 | 0.83963 | 0.84041 | 0.044449 | 0 | 0 | 0 | 0 | 6.0848 | 0 | 0 | 0 | 0 | 0.40004 | 0 | 0 | 0 | 0 | 40 | 2 | 4 | 4 | 4 | 4 | 0 | 0 | 0 | 0 | 0 | 0 | 0 | 0
2014-10-25 | 17時 | 0.015643 | 1.9227 | 0.015643 | 0.01404 | 0.0016023 | 0.44546 | 0.93653 | 1.3552 | 0.19234 | 1.3552 | 2 | 1.3552 | 0 | 0 | 0 | 0 | 0.19234 | 0 | 0 | 0 | 0 | 0.054853 | 0 | 0 | 0 | 0 | 1.3004 | 0 | 0 | 0 | 0 | 1.1703 | 0 | 0 | 0 | 0 | 6.0848 | 0 | 0 | 0 | 0 | 0 | 0 | 0 | 0 | 0 | 9.2461 | 1.2922 | 1.0339 | 0.83963 | 0.84041 | 0.13004 | 0 | 0 | 0 | 0 | 6.0848 | 0 | 0 | 0 | 0 | 1.1703 | 0 | 0 | 0 | 0 | 40 | 2 | 4 | 4 | 4 | 4 | 0 | 0 | 0 | 0 | 0 | 0 | 0 | 0
2014-10-25 | 18時 | 0.020794 | 2.4117 | 0.020794 | 0.018785 | 0.0020097 | 0.44546 | 0.93653 | 1.8131 | 0.25732 | 1.8131 | 2 | 1.8131 | 0 | 0 | 0 | 0 | 0.25732 | 0 | 0 | 0 | 0 | 0.073387 | 0 | 0 | 0 | 0 | 1.7397 | 0 | 0 | 0 | 0 | 1.5658 | 0 | 0 | 0 | 0 | 6.0848 | 0 | 0 | 0 | 0 | 0 | 0 | 0 | 0 | 0 | 9.2461 | 1.2922 | 1.0339 | 0.83963 | 0.84041 | 0.17397 | 0 | 0 | 0 | 0 | 6.0848 | 0 | 0 | 0 | 0 | 1.5658 | 0 | 0 | 0 | 0 | 40 | 2 | 4 | 4 | 4 | 4 | 0 | 0 | 0 | 0 | 0 | 0 | 0 | 0
2014-10-25 | 19時 | 0.0039013 | 0.80831 | 0.0039013 | 0.0032277 | 0.00067359 | 0.44546 | 0.93653 | 0.31154 | 0.044215 | 0.31154 | 2 | 0.31154 | 0 | 0 | 0 | 0 | 0.044215 | 0 | 0 | 0 | 0 | 0.01261 | 0 | 0 | 0 | 0 | 0.29893 | 0 | 0 | 0 | 0 | 0.26904 | 0 | 0 | 0 | 0 | 6.0848 | 0 | 0 | 0 | 0 | 0 | 0 | 0 | 0 | 0 | 9.2461 | 1.2922 | 1.0339 | 0.83963 | 0.84041 | 0.029893 | 0 | 0 | 0 | 0 | 6.0848 | 0 | 0 | 0 | 0 | 0.26904 | 0 | 0 | 0 | 0 | 40 | 2 | 4 | 4 | 4 | 4 | 0 | 0 | 0 | 0 | 0 | 0 | 0 | 0
2014-10-25 | 20時 | 0.007681 | 1.1671 | 0.007681 | 0.0067085 | 0.00097255 | 0.44546 | 0.93653 | 0.64752 | 0.091897 | 0.64752 | 2 | 0.64752 | 0 | 0 | 0 | 0 | 0.091897 | 0 | 0 | 0 | 0 | 0.026209 | 0 | 0 | 0 | 0 | 0.62131 | 0 | 0 | 0 | 0 | 0.55918 | 0 | 0 | 0 | 0 | 6.0848 | 0 | 0 | 0 | 0 | 0 | 0 | 0 | 0 | 0 | 9.2461 | 1.2922 | 1.0339 | 0.83963 | 0.84041 | 0.062131 | 0 | 0 | 0 | 0 | 6.0848 | 0 | 0 | 0 | 0 | 0.55918 | 0 | 0 | 0 | 0 | 40 | 2 | 4 | 4 | 4 | 4 | 0 | 0 | 0 | 0 | 0 | 0 | 0 | 0
2014-10-25 | 21時 | 0.013026 | 1.6743 | 0.013026 | 0.011631 | 0.0013953 | 0.44546 | 0.93653 | 1.1226 | 0.15932 | 1.1226 | 2 | 1.1226 | 0 | 0 | 0 | 0 | 0.15932 | 0 | 0 | 0 | 0 | 0.045438 | 0 | 0 | 0 | 0 | 1.0772 | 0 | 0 | 0 | 0 | 0.96945 | 0 | 0 | 0 | 0 | 6.0848 | 0 | 0 | 0 | 0 | 0 | 0 | 0 | 0 | 0 | 9.2461 | 1.2922 | 1.0339 | 0.83963 | 0.84041 | 0.10772 | 0 | 0 | 0 | 0 | 6.0848 | 0 | 0 | 0 | 0 | 0.96945 | 0 | 0 | 0 | 0 | 40 | 2 | 4 | 4 | 4 | 4 | 0 | 0 | 0 | 0 | 0 | 0 | 0 | 0
2014-10-25 | 22時 | 0.017682 | 2.1162 | 0.017682 | 0.015918 | 0.0017635 | 0.44546 | 0.93653 | 1.5364 | 0.21806 | 1.5364 | 2 | 1.5364 | 0 | 0 | 0 | 0 | 0.21806 | 0 | 0 | 0 | 0 | 0.062188 | 0 | 0 | 0 | 0 | 1.4743 | 0 | 0 | 0 | 0 | 1.3268 | 0 | 0 | 0 | 0 | 6.0848 | 0 | 0 | 0 | 0 | 0 | 0 | 0 | 0 | 0 | 9.2461 | 1.2922 | 1.0339 | 0.83963 | 0.84041 | 0.14743 | 0 | 0 | 0 | 0 | 6.0848 | 0 | 0 | 0 | 0 | 1.3268 | 0 | 0 | 0 | 0 | 40 | 2 | 4 | 4 | 4 | 4 | 0 | 0 | 0 | 0 | 0 | 0 | 0 | 0
2014-10-25 | 23時 | 0 | 0 | 0 | 0 | 0 | 0.44546 | 0 | 0 | 0 | 0 | 2 | 0 | 0 | 0 | 0 | 0 | 0 | 0 | 0 | 0 | 0 | 0 | 0 | 0 | 0 | 0 | 0 | 0 | 0 | 0 | 0 | 0 | 0 | 0 | 0 | 0 | 6.0848 | 0 | 0 | 0 | 0 | 0 | 0 | 0 | 0 | 0 | 9.2461 | 1.2922 | 1.0339 | 0.83963 | 0.84041 | 0 | 0 | 0 | 0 | 0 | 6.0848 | 0 | 0 | 0 | 0 | 0 | 0 | 0 | 0 | 0 | 40 | 2 | 4 | 4 | 4 | 4 | 0 | 0 | 0 | 0 | 0 | 0 | 0 | 0
2014-10-26 | 0時 | 0 | 0 | 0 | 0 | 0 | 0.44546 | 0 | 0 | 0 | 0 | 2 | 0 | 0 | 0 | 0 | 0 | 0 | 0 | 0 | 0 | 0 | 0 | 0 | 0 | 0 | 0 | 0 | 0 | 0 | 0 | 0 | 0 | 0 | 0 | 0 | 0 | 6.0848 | 0 | 0 | 0 | 0 | 0 | 0 | 0 | 0 | 0 | 9.2461 | 1.2922 | 1.0339 | 0.83963 | 0.84041 | 0 | 0 | 0 | 0 | 0 | 6.0848 | 0 | 0 | 0 | 0 | 0 | 0 | 0 | 0 | 0 | 40 | 2 | 4 | 4 | 4 | 4 | 0 | 0 | 0 | 0 | 0 | 0 | 0 | 0
2014-10-26 | 1時 | 0 | 0 | 0 | 0 | 0 | 0.44546 | 0 | 0 | 0 | 0 | 2 | 0 | 0 | 0 | 0 | 0 | 0 | 0 | 0 | 0 | 0 | 0 | 0 | 0 | 0 | 0 | 0 | 0 | 0 | 0 | 0 | 0 | 0 | 0 | 0 | 0 | 6.0848 | 0 | 0 | 0 | 0 | 0 | 0 | 0 | 0 | 0 | 9.2461 | 1.2922 | 1.0339 | 0.83963 | 0.84041 | 0 | 0 | 0 | 0 | 0 | 6.0848 | 0 | 0 | 0 | 0 | 0 | 0 | 0 | 0 | 0 | 40 | 2 | 4 | 4 | 4 | 4 | 0 | 0 | 0 | 0 | 0 | 0 | 0 | 0
2014-10-26 | 2時 | 0 | 0 | 0 | 0 | 0 | 0.44546 | 0 | 0 | 0 | 0 | 2 | 0 | 0 | 0 | 0 | 0 | 0 | 0 | 0 | 0 | 0 | 0 | 0 | 0 | 0 | 0 | 0 | 0 | 0 | 0 | 0 | 0 | 0 | 0 | 0 | 0 | 6.0848 | 0 | 0 | 0 | 0 | 0 | 0 | 0 | 0 | 0 | 9.2461 | 1.2922 | 1.0339 | 0.83963 | 0.84041 | 0 | 0 | 0 | 0 | 0 | 6.0848 | 0 | 0 | 0 | 0 | 0 | 0 | 0 | 0 | 0 | 40 | 2 | 4 | 4 | 4 | 4 | 0 | 0 | 0 | 0 | 0 | 0 | 0 | 0
2014-10-26 | 3時 | 0 | 0 | 0 | 0 | 0 | 0.44546 | 0 | 0 | 0 | 0 | 2 | 0 | 0 | 0 | 0 | 0 | 0 | 0 | 0 | 0 | 0 | 0 | 0 | 0 | 0 | 0 | 0 | 0 | 0 | 0 | 0 | 0 | 0 | 0 | 0 | 0 | 6.0848 | 0 | 0 | 0 | 0 | 0 | 0 | 0 | 0 | 0 | 9.2461 | 1.2922 | 1.0339 | 0.83963 | 0.84041 | 0 | 0 | 0 | 0 | 0 | 6.0848 | 0 | 0 | 0 | 0 | 0 | 0 | 0 | 0 | 0 | 40 | 2 | 4 | 4 | 4 | 4 | 0 | 0 | 0 | 0 | 0 | 0 | 0 | 0
2014-10-26 | 4時 | 0 | 0 | 0 | 0 | 0 | 0.44546 | 0 | 0 | 0 | 0 | 2 | 0 | 0 | 0 | 0 | 0 | 0 | 0 | 0 | 0 | 0 | 0 | 0 | 0 | 0 | 0 | 0 | 0 | 0 | 0 | 0 | 0 | 0 | 0 | 0 | 0 | 6.0848 | 0 | 0 | 0 | 0 | 0 | 0 | 0 | 0 | 0 | 9.2461 | 1.2922 | 1.0339 | 0.83963 | 0.84041 | 0 | 0 | 0 | 0 | 0 | 6.0848 | 0 | 0 | 0 | 0 | 0 | 0 | 0 | 0 | 0 | 40 | 2 | 4 | 4 | 4 | 4 | 0 | 0 | 0 | 0 | 0 | 0 | 0 | 0
2014-10-26 | 5時 | 0.055953 | 10.7203 | 0.055953 | 0.047019 | 0.0089336 | 0.81094 | 0.92233 | 9.0767 | 0.6441 | 9.0767 | 1 | 9.0767 | 0 | 0 | 0 | 0 | 0.6441 | 0 | 0 | 0 | 0 | 0.36739 | 0 | 0 | 0 | 0 | 8.7093 | 0 | 0 | 0 | 0 | 7.8384 | 0 | 0 | 0 | 0 | 12.1696 | 0 | 0 | 0 | 0 | 0 | 0 | 0 | 0 | 0 | 18.4922 | 2.5844 | 2.0679 | 1.6793 | 1.6808 | 0.87093 | 0 | 0 | 0 | 0 | 12.1696 | 0 | 0 | 0 | 0 | 7.8384 | 0 | 0 | 0 | 0 | 60 | 1 | 4 | 4 | 4 | 4 | 0 | 0 | 0 | 0 | 0 | 0 | 0 | 0
2014-10-26 | 6時 | 0.026119 | 2.9171 | 0.026119 | 0.023689 | 0.0024309 | 0.44546 | 0.93653 | 2.2865 | 0.3245 | 2.2865 | 2 | 2.2865 | 0 | 0 | 0 | 0 | 0.3245 | 0 | 0 | 0 | 0 | 0.092546 | 0 | 0 | 0 | 0 | 2.1939 | 0 | 0 | 0 | 0 | 1.9745 | 0 | 0 | 0 | 0 | 6.0848 | 0 | 0 | 0 | 0 | 0 | 0 | 0 | 0 | 0 | 9.2461 | 1.2922 | 1.0339 | 0.83963 | 0.84041 | 0.21939 | 0 | 0 | 0 | 0 | 6.0848 | 0 | 0 | 0 | 0 | 1.9745 | 0 | 0 | 0 | 0 | 40 | 2 | 4 | 4 | 4 | 4 | 0 | 0 | 0 | 0 | 0 | 0 | 0 | 0
2014-10-26 | 7時 | 0.016906 | 2.0426 | 0.016906 | 0.015204 | 0.0017022 | 0.44546 | 0.93653 | 1.4675 | 0.20827 | 1.4675 | 2 | 1.4675 | 0 | 0 | 0 | 0 | 0.20827 | 0 | 0 | 0 | 0 | 0.059399 | 0 | 0 | 0 | 0 | 1.4081 | 0 | 0 | 0 | 0 | 1.2673 | 0 | 0 | 0 | 0 | 6.0848 | 0 | 0 | 0 | 0 | 0 | 0 | 0 | 0 | 0 | 9.2461 | 1.2922 | 1.0339 | 0.83963 | 0.84041 | 0.14081 | 0 | 0 | 0 | 0 | 6.0848 | 0 | 0 | 0 | 0 | 1.2673 | 0 | 0 | 0 | 0 | 40 | 2 | 4 | 4 | 4 | 4 | 0 | 0 | 0 | 0 | 0 | 0 | 0 | 0
2014-10-26 | 8時 | 0.012311 | 1.6065 | 0.012311 | 0.010972 | 0.0013387 | 0.44546 | 0.93653 | 1.0591 | 0.1503 | 1.0591 | 2 | 1.0591 | 0 | 0 | 0 | 0 | 0.1503 | 0 | 0 | 0 | 0 | 0.042866 | 0 | 0 | 0 | 0 | 1.0162 | 0 | 0 | 0 | 0 | 0.91457 | 0 | 0 | 0 | 0 | 6.0848 | 0 | 0 | 0 | 0 | 0 | 0 | 0 | 0 | 0 | 9.2461 | 1.2922 | 1.0339 | 0.83963 | 0.84041 | 0.10162 | 0 | 0 | 0 | 0 | 6.0848 | 0 | 0 | 0 | 0 | 0.91457 | 0 | 0 | 0 | 0 | 40 | 2 | 4 | 4 | 4 | 4 | 0 | 0 | 0 | 0 | 0 | 0 | 0 | 0
2014-10-26 | 9時 | 0 | 0 | 0 | 0 | 0 | 0.44546 | 0 | 0 | 0 | 0 | 2 | 0 | 0 | 0 | 0 | 0 | 0 | 0 | 0 | 0 | 0 | 0 | 0 | 0 | 0 | 0 | 0 | 0 | 0 | 0 | 0 | 0 | 0 | 0 | 0 | 0 | 6.0848 | 0 | 0 | 0 | 0 | 0 | 0 | 0 | 0 | 0 | 9.2461 | 1.2922 | 1.0339 | 0.83963 | 0.84041 | 0 | 0 | 0 | 0 | 0 | 6.0848 | 0 | 0 | 0 | 0 | 0 | 0 | 0 | 0 | 0 | 40 | 2 | 4 | 4 | 4 | 4 | 0 | 0 | 0 | 0 | 0 | 0 | 0 | 0
2014-10-26 | 10時 | 0 | 0 | 0 | 0 | 0 | 0.44546 | 0 | 0 | 0 | 0 | 2 | 0 | 0 | 0 | 0 | 0 | 0 | 0 | 0 | 0 | 0 | 0 | 0 | 0 | 0 | 0 | 0 | 0 | 0 | 0 | 0 | 0 | 0 | 0 | 0 | 0 | 6.0848 | 0 | 0 | 0 | 0 | 0 | 0 | 0 | 0 | 0 | 9.2461 | 1.2922 | 1.0339 | 0.83963 | 0.84041 | 0 | 0 | 0 | 0 | 0 | 6.0848 | 0 | 0 | 0 | 0 | 0 | 0 | 0 | 0 | 0 | 40 | 2 | 4 | 4 | 4 | 4 | 0 | 0 | 0 | 0 | 0 | 0 | 0 | 0
2014-10-26 | 11時 | 0.015303 | 1.8904 | 0.015303 | 0.013727 | 0.0015754 | 0.44546 | 0.93653 | 1.325 | 0.18804 | 1.325 | 2 | 1.325 | 0 | 0 | 0 | 0 | 0.18804 | 0 | 0 | 0 | 0 | 0.053629 | 0 | 0 | 0 | 0 | 1.2713 | 0 | 0 | 0 | 0 | 1.1442 | 0 | 0 | 0 | 0 | 6.0848 | 0 | 0 | 0 | 0 | 0 | 0 | 0 | 0 | 0 | 9.2461 | 1.2922 | 1.0339 | 0.83963 | 0.84041 | 0.12713 | 0 | 0 | 0 | 0 | 6.0848 | 0 | 0 | 0 | 0 | 1.1442 | 0 | 0 | 0 | 0 | 40 | 2 | 4 | 4 | 4 | 4 | 0 | 0 | 0 | 0 | 0 | 0 | 0 | 0
2014-10-26 | 12時 | 0.0035262 | 0.77271 | 0.0035262 | 0.0028822 | 0.00064392 | 0.44546 | 0.93653 | 0.2782 | 0.039483 | 0.2782 | 2 | 0.2782 | 0 | 0 | 0 | 0 | 0.039483 | 0 | 0 | 0 | 0 | 0.01126 | 0 | 0 | 0 | 0 | 0.26694 | 0 | 0 | 0 | 0 | 0.24025 | 0 | 0 | 0 | 0 | 6.0848 | 0 | 0 | 0 | 0 | 0 | 0 | 0 | 0 | 0 | 9.2461 | 1.2922 | 1.0339 | 0.83963 | 0.84041 | 0.026694 | 0 | 0 | 0 | 0 | 6.0848 | 0 | 0 | 0 | 0 | 0.24025 | 0 | 0 | 0 | 0 | 40 | 2 | 4 | 4 | 4 | 4 | 0 | 0 | 0 | 0 | 0 | 0 | 0 | 0
2014-10-26 | 13時 | 0 | 0 | 0 | 0 | 0 | 0.44546 | 0 | 0 | 0 | 0 | 2 | 0 | 0 | 0 | 0 | 0 | 0 | 0 | 0 | 0 | 0 | 0 | 0 | 0 | 0 | 0 | 0 | 0 | 0 | 0 | 0 | 0 | 0 | 0 | 0 | 0 | 6.0848 | 0 | 0 | 0 | 0 | 0 | 0 | 0 | 0 | 0 | 9.2461 | 1.2922 | 1.0339 | 0.83963 | 0.84041 | 0 | 0 | 0 | 0 | 0 | 6.0848 | 0 | 0 | 0 | 0 | 0 | 0 | 0 | 0 | 0 | 40 | 2 | 4 | 4 | 4 | 4 | 0 | 0 | 0 | 0 | 0 | 0 | 0 | 0
2014-10-26 | 14時 | 0 | 0 | 0 | 0 | 0 | 0.44546 | 0 | 0 | 0 | 0 | 2 | 0 | 0 | 0 | 0 | 0 | 0 | 0 | 0 | 0 | 0 | 0 | 0 | 0 | 0 | 0 | 0 | 0 | 0 | 0 | 0 | 0 | 0 | 0 | 0 | 0 | 6.0848 | 0 | 0 | 0 | 0 | 0 | 0 | 0 | 0 | 0 | 9.2461 | 1.2922 | 1.0339 | 0.83963 | 0.84041 | 0 | 0 | 0 | 0 | 0 | 6.0848 | 0 | 0 | 0 | 0 | 0 | 0 | 0 | 0 | 0 | 40 | 2 | 4 | 4 | 4 | 4 | 0 | 0 | 0 | 0 | 0 | 0 | 0 | 0
2014-10-26 | 15時 | 0.014795 | 1.8422 | 0.014795 | 0.013259 | 0.0015352 | 0.44546 | 0.93653 | 1.2798 | 0.18164 | 1.2798 | 2 | 1.2798 | 0 | 0 | 0 | 0 | 0.18164 | 0 | 0 | 0 | 0 | 0.051801 | 0 | 0 | 0 | 0 | 1.228 | 0 | 0 | 0 | 0 | 1.1052 | 0 | 0 | 0 | 0 | 6.0848 | 0 | 0 | 0 | 0 | 0 | 0 | 0 | 0 | 0 | 9.2461 | 1.2922 | 1.0339 | 0.83963 | 0.84041 | 0.1228 | 0 | 0 | 0 | 0 | 6.0848 | 0 | 0 | 0 | 0 | 1.1052 | 0 | 0 | 0 | 0 | 40 | 2 | 4 | 4 | 4 | 4 | 0 | 0 | 0 | 0 | 0 | 0 | 0 | 0
2014-10-26 | 16時 | 0.0069074 | 1.0936 | 0.0069074 | 0.0059961 | 0.00091136 | 0.44546 | 0.93653 | 0.57875 | 0.082138 | 0.57875 | 2 | 0.57875 | 0 | 0 | 0 | 0 | 0.082138 | 0 | 0 | 0 | 0 | 0.023425 | 0 | 0 | 0 | 0 | 0.55533 | 0 | 0 | 0 | 0 | 0.49979 | 0 | 0 | 0 | 0 | 6.0848 | 0 | 0 | 0 | 0 | 0 | 0 | 0 | 0 | 0 | 9.2461 | 1.2922 | 1.0339 | 0.83963 | 0.84041 | 0.055533 | 0 | 0 | 0 | 0 | 6.0848 | 0 | 0 | 0 | 0 | 0.49979 | 0 | 0 | 0 | 0 | 40 | 2 | 4 | 4 | 4 | 4 | 0 | 0 | 0 | 0 | 0 | 0 | 0 | 0
2014-10-26 | 17時 | 0.012416 | 1.6164 | 0.012416 | 0.011069 | 0.001347 | 0.44546 | 0.93653 | 1.0684 | 0.15163 | 1.0684 | 2 | 1.0684 | 0 | 0 | 0 | 0 | 0.15163 | 0 | 0 | 0 | 0 | 0.043243 | 0 | 0 | 0 | 0 | 1.0251 | 0 | 0 | 0 | 0 | 0.92262 | 0 | 0 | 0 | 0 | 6.0848 | 0 | 0 | 0 | 0 | 0 | 0 | 0 | 0 | 0 | 9.2461 | 1.2922 | 1.0339 | 0.83963 | 0.84041 | 0.10251 | 0 | 0 | 0 | 0 | 6.0848 | 0 | 0 | 0 | 0 | 0.92262 | 0 | 0 | 0 | 0 | 40 | 2 | 4 | 4 | 4 | 4 | 0 | 0 | 0 | 0 | 0 | 0 | 0 | 0
2014-10-26 | 18時 | 0.018897 | 2.2316 | 0.018897 | 0.017038 | 0.0018597 | 0.44546 | 0.93653 | 1.6445 | 0.23339 | 1.6445 | 2 | 1.6445 | 0 | 0 | 0 | 0 | 0.23339 | 0 | 0 | 0 | 0 | 0.066562 | 0 | 0 | 0 | 0 | 1.5779 | 0 | 0 | 0 | 0 | 1.4201 | 0 | 0 | 0 | 0 | 6.0848 | 0 | 0 | 0 | 0 | 0 | 0 | 0 | 0 | 0 | 9.2461 | 1.2922 | 1.0339 | 0.83963 | 0.84041 | 0.15779 | 0 | 0 | 0 | 0 | 6.0848 | 0 | 0 | 0 | 0 | 1.4201 | 0 | 0 | 0 | 0 | 40 | 2 | 4 | 4 | 4 | 4 | 0 | 0 | 0 | 0 | 0 | 0 | 0 | 0
2014-10-26 | 19時 | 0.0043633 | 0.85216 | 0.0043633 | 0.0036532 | 0.00071014 | 0.44546 | 0.93653 | 0.35261 | 0.050044 | 0.35261 | 2 | 0.35261 | 0 | 0 | 0 | 0 | 0.050044 | 0 | 0 | 0 | 0 | 0.014272 | 0 | 0 | 0 | 0 | 0.33834 | 0 | 0 | 0 | 0 | 0.30451 | 0 | 0 | 0 | 0 | 6.0848 | 0 | 0 | 0 | 0 | 0 | 0 | 0 | 0 | 0 | 9.2461 | 1.2922 | 1.0339 | 0.83963 | 0.84041 | 0.033834 | 0 | 0 | 0 | 0 | 6.0848 | 0 | 0 | 0 | 0 | 0.30451 | 0 | 0 | 0 | 0 | 40 | 2 | 4 | 4 | 4 | 4 | 0 | 0 | 0 | 0 | 0 | 0 | 0 | 0
2014-10-26 | 20時 | 0.0088704 | 1.2799 | 0.0088704 | 0.0078038 | 0.0010666 | 0.44546 | 0.93653 | 0.75324 | 0.1069 | 0.75324 | 2 | 0.75324 | 0 | 0 | 0 | 0 | 0.1069 | 0 | 0 | 0 | 0 | 0.030488 | 0 | 0 | 0 | 0 | 0.72275 | 0 | 0 | 0 | 0 | 0.65047 | 0 | 0 | 0 | 0 | 6.0848 | 0 | 0 | 0 | 0 | 0 | 0 | 0 | 0 | 0 | 9.2461 | 1.2922 | 1.0339 | 0.83963 | 0.84041 | 0.072275 | 0 | 0 | 0 | 0 | 6.0848 | 0 | 0 | 0 | 0 | 0.65047 | 0 | 0 | 0 | 0 | 40 | 2 | 4 | 4 | 4 | 4 | 0 | 0 | 0 | 0 | 0 | 0 | 0 | 0
2014-10-26 | 21時 | 0.014668 | 1.8302 | 0.014668 | 0.013143 | 0.0015252 | 0.44546 | 0.93653 | 1.2686 | 0.18004 | 1.2686 | 2 | 1.2686 | 0 | 0 | 0 | 0 | 0.18004 | 0 | 0 | 0 | 0 | 0.051347 | 0 | 0 | 0 | 0 | 1.2172 | 0 | 0 | 0 | 0 | 1.0955 | 0 | 0 | 0 | 0 | 6.0848 | 0 | 0 | 0 | 0 | 0 | 0 | 0 | 0 | 0 | 9.2461 | 1.2922 | 1.0339 | 0.83963 | 0.84041 | 0.12172 | 0 | 0 | 0 | 0 | 6.0848 | 0 | 0 | 0 | 0 | 1.0955 | 0 | 0 | 0 | 0 | 40 | 2 | 4 | 4 | 4 | 4 | 0 | 0 | 0 | 0 | 0 | 0 | 0 | 0
2014-10-26 | 22時 | 0.019441 | 2.2833 | 0.019441 | 0.017539 | 0.0019027 | 0.44546 | 0.93653 | 1.6929 | 0.24026 | 1.6929 | 2 | 1.6929 | 0 | 0 | 0 | 0 | 0.24026 | 0 | 0 | 0 | 0 | 0.06852 | 0 | 0 | 0 | 0 | 1.6244 | 0 | 0 | 0 | 0 | 1.4619 | 0 | 0 | 0 | 0 | 6.0848 | 0 | 0 | 0 | 0 | 0 | 0 | 0 | 0 | 0 | 9.2461 | 1.2922 | 1.0339 | 0.83963 | 0.84041 | 0.16244 | 0 | 0 | 0 | 0 | 6.0848 | 0 | 0 | 0 | 0 | 1.4619 | 0 | 0 | 0 | 0 | 40 | 2 | 4 | 4 | 4 | 4 | 0 | 0 | 0 | 0 | 0 | 0 | 0 | 0
2014-10-26 | 23時 | 0 | 0 | 0 | 0 | 0 | 0.44546 | 0 | 0 | 0 | 0 | 2 | 0 | 0 | 0 | 0 | 0 | 0 | 0 | 0 | 0 | 0 | 0 | 0 | 0 | 0 | 0 | 0 | 0 | 0 | 0 | 0 | 0 | 0 | 0 | 0 | 0 | 6.0848 | 0 | 0 | 0 | 0 | 0 | 0 | 0 | 0 | 0 | 9.2461 | 1.2922 | 1.0339 | 0.83963 | 0.84041 | 0 | 0 | 0 | 0 | 0 | 6.0848 | 0 | 0 | 0 | 0 | 0 | 0 | 0 | 0 | 0 | 40 | 2 | 4 | 4 | 4 | 4 | 0 | 0 | 0 | 0 | 0 | 0 | 0 | 0
2014-10-27 | 0時 | 0 | 0 | 0 | 0 | 0 | 0.44546 | 0 | 0 | 0 | 0 | 2 | 0 | 0 | 0 | 0 | 0 | 0 | 0 | 0 | 0 | 0 | 0 | 0 | 0 | 0 | 0 | 0 | 0 | 0 | 0 | 0 | 0 | 0 | 0 | 0 | 0 | 6.0848 | 0 | 0 | 0 | 0 | 0 | 0 | 0 | 0 | 0 | 9.2461 | 1.2922 | 1.0339 | 0.83963 | 0.84041 | 0 | 0 | 0 | 0 | 0 | 6.0848 | 0 | 0 | 0 | 0 | 0 | 0 | 0 | 0 | 0 | 40 | 2 | 4 | 4 | 4 | 4 | 0 | 0 | 0 | 0 | 0 | 0 | 0 | 0
2014-10-27 | 1時 | 0 | 0 | 0 | 0 | 0 | 0.44546 | 0 | 0 | 0 | 0 | 2 | 0 | 0 | 0 | 0 | 0 | 0 | 0 | 0 | 0 | 0 | 0 | 0 | 0 | 0 | 0 | 0 | 0 | 0 | 0 | 0 | 0 | 0 | 0 | 0 | 0 | 6.0848 | 0 | 0 | 0 | 0 | 0 | 0 | 0 | 0 | 0 | 9.2461 | 1.2922 | 1.0339 | 0.83963 | 0.84041 | 0 | 0 | 0 | 0 | 0 | 6.0848 | 0 | 0 | 0 | 0 | 0 | 0 | 0 | 0 | 0 | 40 | 2 | 4 | 4 | 4 | 4 | 0 | 0 | 0 | 0 | 0 | 0 | 0 | 0
2014-10-27 | 2時 | 0 | 0 | 0 | 0 | 0 | 0.44546 | 0 | 0 | 0 | 0 | 2 | 0 | 0 | 0 | 0 | 0 | 0 | 0 | 0 | 0 | 0 | 0 | 0 | 0 | 0 | 0 | 0 | 0 | 0 | 0 | 0 | 0 | 0 | 0 | 0 | 0 | 6.0848 | 0 | 0 | 0 | 0 | 0 | 0 | 0 | 0 | 0 | 9.2461 | 1.2922 | 1.0339 | 0.83963 | 0.84041 | 0 | 0 | 0 | 0 | 0 | 6.0848 | 0 | 0 | 0 | 0 | 0 | 0 | 0 | 0 | 0 | 40 | 2 | 4 | 4 | 4 | 4 | 0 | 0 | 0 | 0 | 0 | 0 | 0 | 0
2014-10-27 | 3時 | 0 | 0 | 0 | 0 | 0 | 0.44546 | 0 | 0 | 0 | 0 | 2 | 0 | 0 | 0 | 0 | 0 | 0 | 0 | 0 | 0 | 0 | 0 | 0 | 0 | 0 | 0 | 0 | 0 | 0 | 0 | 0 | 0 | 0 | 0 | 0 | 0 | 6.0848 | 0 | 0 | 0 | 0 | 0 | 0 | 0 | 0 | 0 | 9.2461 | 1.2922 | 1.0339 | 0.83963 | 0.84041 | 0 | 0 | 0 | 0 | 0 | 6.0848 | 0 | 0 | 0 | 0 | 0 | 0 | 0 | 0 | 0 | 40 | 2 | 4 | 4 | 4 | 4 | 0 | 0 | 0 | 0 | 0 | 0 | 0 | 0
2014-10-27 | 4時 | 0 | 0 | 0 | 0 | 0 | 0.44546 | 0 | 0 | 0 | 0 | 2 | 0 | 0 | 0 | 0 | 0 | 0 | 0 | 0 | 0 | 0 | 0 | 0 | 0 | 0 | 0 | 0 | 0 | 0 | 0 | 0 | 0 | 0 | 0 | 0 | 0 | 6.0848 | 0 | 0 | 0 | 0 | 0 | 0 | 0 | 0 | 0 | 9.2461 | 1.2922 | 1.0339 | 0.83963 | 0.84041 | 0 | 0 | 0 | 0 | 0 | 6.0848 | 0 | 0 | 0 | 0 | 0 | 0 | 0 | 0 | 0 | 40 | 2 | 4 | 4 | 4 | 4 | 0 | 0 | 0 | 0 | 0 | 0 | 0 | 0
2014-10-27 | 5時 | 0.07384 | 13.9082 | 0.07384 | 0.06225 | 0.01159 | 0.81094 | 0.92233 | 12.017 | 0.85274 | 12.017 | 1 | 12.017 | 0 | 0 | 0 | 0 | 0.85274 | 0 | 0 | 0 | 0 | 0.48639 | 0 | 0 | 0 | 0 | 11.5306 | 0 | 0 | 0 | 0 | 10.3775 | 0 | 0 | 0 | 0 | 12.1696 | 0 | 0 | 0 | 0 | 0 | 0 | 0 | 0 | 0 | 18.4922 | 2.5844 | 2.0679 | 1.6793 | 1.6808 | 1.1531 | 0 | 0 | 0 | 0 | 12.1696 | 0 | 0 | 0 | 0 | 10.3775 | 0 | 0 | 0 | 0 | 60 | 1 | 4 | 4 | 4 | 4 | 0 | 0 | 0 | 0 | 0 | 0 | 0 | 0
2014-10-27 | 6時 | 0.034408 | 3.7037 | 0.034408 | 0.031321 | 0.0030864 | 0.44546 | 0.93653 | 3.0232 | 0.42906 | 3.0232 | 2 | 3.0232 | 0 | 0 | 0 | 0 | 0.42906 | 0 | 0 | 0 | 0 | 0.12236 | 0 | 0 | 0 | 0 | 2.9008 | 0 | 0 | 0 | 0 | 2.6107 | 0 | 0 | 0 | 0 | 6.0848 | 0 | 0 | 0 | 0 | 0 | 0 | 0 | 0 | 0 | 9.2461 | 1.2922 | 1.0339 | 0.83963 | 0.84041 | 0.29008 | 0 | 0 | 0 | 0 | 6.0848 | 0 | 0 | 0 | 0 | 2.6107 | 0 | 0 | 0 | 0 | 40 | 2 | 4 | 4 | 4 | 4 | 0 | 0 | 0 | 0 | 0 | 0 | 0 | 0
2014-10-27 | 7時 | 0.015213 | 1.8819 | 0.015213 | 0.013644 | 0.0015682 | 0.44546 | 0.93653 | 1.317 | 0.18691 | 1.317 | 2 | 1.317 | 0 | 0 | 0 | 0 | 0.18691 | 0 | 0 | 0 | 0 | 0.053305 | 0 | 0 | 0 | 0 | 1.2637 | 0 | 0 | 0 | 0 | 1.1373 | 0 | 0 | 0 | 0 | 6.0848 | 0 | 0 | 0 | 0 | 0 | 0 | 0 | 0 | 0 | 9.2461 | 1.2922 | 1.0339 | 0.83963 | 0.84041 | 0.12637 | 0 | 0 | 0 | 0 | 6.0848 | 0 | 0 | 0 | 0 | 1.1373 | 0 | 0 | 0 | 0 | 40 | 2 | 4 | 4 | 4 | 4 | 0 | 0 | 0 | 0 | 0 | 0 | 0 | 0
2014-10-27 | 8時 | 0.0086598 | 1.26 | 0.0086598 | 0.0076099 | 0.00105 | 0.44546 | 0.93653 | 0.73452 | 0.10424 | 0.73452 | 2 | 0.73452 | 0 | 0 | 0 | 0 | 0.10424 | 0 | 0 | 0 | 0 | 0.02973 | 0 | 0 | 0 | 0 | 0.70479 | 0 | 0 | 0 | 0 | 0.63431 | 0 | 0 | 0 | 0 | 6.0848 | 0 | 0 | 0 | 0 | 0 | 0 | 0 | 0 | 0 | 9.2461 | 1.2922 | 1.0339 | 0.83963 | 0.84041 | 0.070479 | 0 | 0 | 0 | 0 | 6.0848 | 0 | 0 | 0 | 0 | 0.63431 | 0 | 0 | 0 | 0 | 40 | 2 | 4 | 4 | 4 | 4 | 0 | 0 | 0 | 0 | 0 | 0 | 0 | 0
2014-10-27 | 9時 | 0 | 0 | 0 | 0 | 0 | 0.44546 | 0 | 0 | 0 | 0 | 2 | 0 | 0 | 0 | 0 | 0 | 0 | 0 | 0 | 0 | 0 | 0 | 0 | 0 | 0 | 0 | 0 | 0 | 0 | 0 | 0 | 0 | 0 | 0 | 0 | 0 | 6.0848 | 0 | 0 | 0 | 0 | 0 | 0 | 0 | 0 | 0 | 9.2461 | 1.2922 | 1.0339 | 0.83963 | 0.84041 | 0 | 0 | 0 | 0 | 0 | 6.0848 | 0 | 0 | 0 | 0 | 0 | 0 | 0 | 0 | 0 | 40 | 2 | 4 | 4 | 4 | 4 | 0 | 0 | 0 | 0 | 0 | 0 | 0 | 0
2014-10-27 | 10時 | 0 | 0 | 0 | 0 | 0 | 0.44546 | 0 | 0 | 0 | 0 | 2 | 0 | 0 | 0 | 0 | 0 | 0 | 0 | 0 | 0 | 0 | 0 | 0 | 0 | 0 | 0 | 0 | 0 | 0 | 0 | 0 | 0 | 0 | 0 | 0 | 0 | 6.0848 | 0 | 0 | 0 | 0 | 0 | 0 | 0 | 0 | 0 | 9.2461 | 1.2922 | 1.0339 | 0.83963 | 0.84041 | 0 | 0 | 0 | 0 | 0 | 6.0848 | 0 | 0 | 0 | 0 | 0 | 0 | 0 | 0 | 0 | 40 | 2 | 4 | 4 | 4 | 4 | 0 | 0 | 0 | 0 | 0 | 0 | 0 | 0
2014-10-27 | 11時 | 0.0074135 | 1.1417 | 0.0074135 | 0.0064622 | 0.00095139 | 0.44546 | 0.93653 | 0.62374 | 0.088523 | 0.62374 | 2 | 0.62374 | 0 | 0 | 0 | 0 | 0.088523 | 0 | 0 | 0 | 0 | 0.025246 | 0 | 0 | 0 | 0 | 0.59849 | 0 | 0 | 0 | 0 | 0.53864 | 0 | 0 | 0 | 0 | 6.0848 | 0 | 0 | 0 | 0 | 0 | 0 | 0 | 0 | 0 | 9.2461 | 1.2922 | 1.0339 | 0.83963 | 0.84041 | 0.059849 | 0 | 0 | 0 | 0 | 6.0848 | 0 | 0 | 0 | 0 | 0.53864 | 0 | 0 | 0 | 0 | 40 | 2 | 4 | 4 | 4 | 4 | 0 | 0 | 0 | 0 | 0 | 0 | 0 | 0
2014-10-27 | 12時 | 0 | 0 | 0 | 0 | 0 | 0.44546 | 0 | 0 | 0 | 0 | 2 | 0 | 0 | 0 | 0 | 0 | 0 | 0 | 0 | 0 | 0 | 0 | 0 | 0 | 0 | 0 | 0 | 0 | 0 | 0 | 0 | 0 | 0 | 0 | 0 | 0 | 6.0848 | 0 | 0 | 0 | 0 | 0 | 0 | 0 | 0 | 0 | 9.2461 | 1.2922 | 1.0339 | 0.83963 | 0.84041 | 0 | 0 | 0 | 0 | 0 | 6.0848 | 0 | 0 | 0 | 0 | 0 | 0 | 0 | 0 | 0 | 40 | 2 | 4 | 4 | 4 | 4 | 0 | 0 | 0 | 0 | 0 | 0 | 0 | 0
2014-10-27 | 13時 | 0 | 0 | 0 | 0 | 0 | 0.44546 | 0 | 0 | 0 | 0 | 2 | 0 | 0 | 0 | 0 | 0 | 0 | 0 | 0 | 0 | 0 | 0 | 0 | 0 | 0 | 0 | 0 | 0 | 0 | 0 | 0 | 0 | 0 | 0 | 0 | 0 | 6.0848 | 0 | 0 | 0 | 0 | 0 | 0 | 0 | 0 | 0 | 9.2461 | 1.2922 | 1.0339 | 0.83963 | 0.84041 | 0 | 0 | 0 | 0 | 0 | 6.0848 | 0 | 0 | 0 | 0 | 0 | 0 | 0 | 0 | 0 | 40 | 2 | 4 | 4 | 4 | 4 | 0 | 0 | 0 | 0 | 0 | 0 | 0 | 0
2014-10-27 | 14時 | 0 | 0 | 0 | 0 | 0 | 0.44546 | 0 | 0 | 0 | 0 | 2 | 0 | 0 | 0 | 0 | 0 | 0 | 0 | 0 | 0 | 0 | 0 | 0 | 0 | 0 | 0 | 0 | 0 | 0 | 0 | 0 | 0 | 0 | 0 | 0 | 0 | 6.0848 | 0 | 0 | 0 | 0 | 0 | 0 | 0 | 0 | 0 | 9.2461 | 1.2922 | 1.0339 | 0.83963 | 0.84041 | 0 | 0 | 0 | 0 | 0 | 6.0848 | 0 | 0 | 0 | 0 | 0 | 0 | 0 | 0 | 0 | 40 | 2 | 4 | 4 | 4 | 4 | 0 | 0 | 0 | 0 | 0 | 0 | 0 | 0
2014-10-27 | 15時 | 0.0090945 | 1.3012 | 0.0090945 | 0.0080102 | 0.0010843 | 0.44546 | 0.93653 | 0.77316 | 0.10973 | 0.77316 | 2 | 0.77316 | 0 | 0 | 0 | 0 | 0.10973 | 0 | 0 | 0 | 0 | 0.031294 | 0 | 0 | 0 | 0 | 0.74186 | 0 | 0 | 0 | 0 | 0.66768 | 0 | 0 | 0 | 0 | 6.0848 | 0 | 0 | 0 | 0 | 0 | 0 | 0 | 0 | 0 | 9.2461 | 1.2922 | 1.0339 | 0.83963 | 0.84041 | 0.074186 | 0 | 0 | 0 | 0 | 6.0848 | 0 | 0 | 0 | 0 | 0.66768 | 0 | 0 | 0 | 0 | 40 | 2 | 4 | 4 | 4 | 4 | 0 | 0 | 0 | 0 | 0 | 0 | 0 | 0
2014-10-27 | 16時 | 0.0042778 | 0.84404 | 0.0042778 | 0.0035744 | 0.00070337 | 0.44546 | 0.93653 | 0.34501 | 0.048964 | 0.34501 | 2 | 0.34501 | 0 | 0 | 0 | 0 | 0.048964 | 0 | 0 | 0 | 0 | 0.013964 | 0 | 0 | 0 | 0 | 0.33104 | 0 | 0 | 0 | 0 | 0.29794 | 0 | 0 | 0 | 0 | 6.0848 | 0 | 0 | 0 | 0 | 0 | 0 | 0 | 0 | 0 | 9.2461 | 1.2922 | 1.0339 | 0.83963 | 0.84041 | 0.033104 | 0 | 0 | 0 | 0 | 6.0848 | 0 | 0 | 0 | 0 | 0.29794 | 0 | 0 | 0 | 0 | 40 | 2 | 4 | 4 | 4 | 4 | 0 | 0 | 0 | 0 | 0 | 0 | 0 | 0
2014-10-27 | 17時 | 0.010675 | 1.4512 | 0.010675 | 0.0094657 | 0.0012094 | 0.44546 | 0.93653 | 0.91365 | 0.12967 | 0.91365 | 2 | 0.91365 | 0 | 0 | 0 | 0 | 0.12967 | 0 | 0 | 0 | 0 | 0.03698 | 0 | 0 | 0 | 0 | 0.87667 | 0 | 0 | 0 | 0 | 0.789 | 0 | 0 | 0 | 0 | 6.0848 | 0 | 0 | 0 | 0 | 0 | 0 | 0 | 0 | 0 | 9.2461 | 1.2922 | 1.0339 | 0.83963 | 0.84041 | 0.087667 | 0 | 0 | 0 | 0 | 6.0848 | 0 | 0 | 0 | 0 | 0.789 | 0 | 0 | 0 | 0 | 40 | 2 | 4 | 4 | 4 | 4 | 0 | 0 | 0 | 0 | 0 | 0 | 0 | 0
2014-10-27 | 18時 | 0.010199 | 1.406 | 0.010199 | 0.009027 | 0.0011717 | 0.44546 | 0.93653 | 0.87131 | 0.12366 | 0.87131 | 2 | 0.87131 | 0 | 0 | 0 | 0 | 0.12366 | 0 | 0 | 0 | 0 | 0.035267 | 0 | 0 | 0 | 0 | 0.83604 | 0 | 0 | 0 | 0 | 0.75244 | 0 | 0 | 0 | 0 | 6.0848 | 0 | 0 | 0 | 0 | 0 | 0 | 0 | 0 | 0 | 9.2461 | 1.2922 | 1.0339 | 0.83963 | 0.84041 | 0.083604 | 0 | 0 | 0 | 0 | 6.0848 | 0 | 0 | 0 | 0 | 0.75244 | 0 | 0 | 0 | 0 | 40 | 2 | 4 | 4 | 4 | 4 | 0 | 0 | 0 | 0 | 0 | 0 | 0 | 0
2014-10-27 | 19時 | 0.00097074 | 0.53017 | 0.00097074 | 0.00052893 | 0.00044181 | 0.44546 | 0.93653 | 0.051054 | 0.0072456 | 0.051054 | 2 | 0.051054 | 0 | 0 | 0 | 0 | 0.0072456 | 0 | 0 | 0 | 0 | 0.0020664 | 0 | 0 | 0 | 0 | 0.048987 | 0 | 0 | 0 | 0 | 0.044088 | 0 | 0 | 0 | 0 | 6.0848 | 0 | 0 | 0 | 0 | 0 | 0 | 0 | 0 | 0 | 9.2461 | 1.2922 | 1.0339 | 0.83963 | 0.84041 | 0.0048987 | 0 | 0 | 0 | 0 | 6.0848 | 0 | 0 | 0 | 0 | 0.044088 | 0 | 0 | 0 | 0 | 40 | 2 | 4 | 4 | 4 | 4 | 0 | 0 | 0 | 0 | 0 | 0 | 0 | 0
2014-10-27 | 20時 | 0.0055232 | 0.96225 | 0.0055232 | 0.0047214 | 0.00080188 | 0.44546 | 0.93653 | 0.45571 | 0.064676 | 0.45571 | 2 | 0.45571 | 0 | 0 | 0 | 0 | 0.064676 | 0 | 0 | 0 | 0 | 0.018445 | 0 | 0 | 0 | 0 | 0.43727 | 0 | 0 | 0 | 0 | 0.39354 | 0 | 0 | 0 | 0 | 6.0848 | 0 | 0 | 0 | 0 | 0 | 0 | 0 | 0 | 0 | 9.2461 | 1.2922 | 1.0339 | 0.83963 | 0.84041 | 0.043727 | 0 | 0 | 0 | 0 | 6.0848 | 0 | 0 | 0 | 0 | 0.39354 | 0 | 0 | 0 | 0 | 40 | 2 | 4 | 4 | 4 | 4 | 0 | 0 | 0 | 0 | 0 | 0 | 0 | 0
2014-10-27 | 21時 | 0.0087874 | 1.2721 | 0.0087874 | 0.0077274 | 0.0010601 | 0.44546 | 0.93653 | 0.74586 | 0.10585 | 0.74586 | 2 | 0.74586 | 0 | 0 | 0 | 0 | 0.10585 | 0 | 0 | 0 | 0 | 0.030189 | 0 | 0 | 0 | 0 | 0.71567 | 0 | 0 | 0 | 0 | 0.6441 | 0 | 0 | 0 | 0 | 6.0848 | 0 | 0 | 0 | 0 | 0 | 0 | 0 | 0 | 0 | 9.2461 | 1.2922 | 1.0339 | 0.83963 | 0.84041 | 0.071567 | 0 | 0 | 0 | 0 | 6.0848 | 0 | 0 | 0 | 0 | 0.6441 | 0 | 0 | 0 | 0 | 40 | 2 | 4 | 4 | 4 | 4 | 0 | 0 | 0 | 0 | 0 | 0 | 0 | 0
2014-10-27 | 22時 | 0.0090364 | 1.2957 | 0.0090364 | 0.0079566 | 0.0010797 | 0.44546 | 0.93653 | 0.76799 | 0.10899 | 0.76799 | 2 | 0.76799 | 0 | 0 | 0 | 0 | 0.10899 | 0 | 0 | 0 | 0 | 0.031085 | 0 | 0 | 0 | 0 | 0.73691 | 0 | 0 | 0 | 0 | 0.66321 | 0 | 0 | 0 | 0 | 6.0848 | 0 | 0 | 0 | 0 | 0 | 0 | 0 | 0 | 0 | 9.2461 | 1.2922 | 1.0339 | 0.83963 | 0.84041 | 0.073691 | 0 | 0 | 0 | 0 | 6.0848 | 0 | 0 | 0 | 0 | 0.66321 | 0 | 0 | 0 | 0 | 40 | 2 | 4 | 4 | 4 | 4 | 0 | 0 | 0 | 0 | 0 | 0 | 0 | 0
2014-10-27 | 23時 | 0 | 0 | 0 | 0 | 0 | 0.44546 | 0 | 0 | 0 | 0 | 2 | 0 | 0 | 0 | 0 | 0 | 0 | 0 | 0 | 0 | 0 | 0 | 0 | 0 | 0 | 0 | 0 | 0 | 0 | 0 | 0 | 0 | 0 | 0 | 0 | 0 | 6.0848 | 0 | 0 | 0 | 0 | 0 | 0 | 0 | 0 | 0 | 9.2461 | 1.2922 | 1.0339 | 0.83963 | 0.84041 | 0 | 0 | 0 | 0 | 0 | 6.0848 | 0 | 0 | 0 | 0 | 0 | 0 | 0 | 0 | 0 | 40 | 2 | 4 | 4 | 4 | 4 | 0 | 0 | 0 | 0 | 0 | 0 | 0 | 0
2014-10-28 | 0時 | 0 | 0 | 0 | 0 | 0 | 0.44546 | 0 | 0 | 0 | 0 | 2 | 0 | 0 | 0 | 0 | 0 | 0 | 0 | 0 | 0 | 0 | 0 | 0 | 0 | 0 | 0 | 0 | 0 | 0 | 0 | 0 | 0 | 0 | 0 | 0 | 0 | 6.0848 | 0 | 0 | 0 | 0 | 0 | 0 | 0 | 0 | 0 | 9.2461 | 1.2922 | 1.0339 | 0.83963 | 0.84041 | 0 | 0 | 0 | 0 | 0 | 6.0848 | 0 | 0 | 0 | 0 | 0 | 0 | 0 | 0 | 0 | 40 | 2 | 4 | 4 | 4 | 4 | 0 | 0 | 0 | 0 | 0 | 0 | 0 | 0
2014-10-28 | 1時 | 0 | 0 | 0 | 0 | 0 | 0.44546 | 0 | 0 | 0 | 0 | 2 | 0 | 0 | 0 | 0 | 0 | 0 | 0 | 0 | 0 | 0 | 0 | 0 | 0 | 0 | 0 | 0 | 0 | 0 | 0 | 0 | 0 | 0 | 0 | 0 | 0 | 6.0848 | 0 | 0 | 0 | 0 | 0 | 0 | 0 | 0 | 0 | 9.2461 | 1.2922 | 1.0339 | 0.83963 | 0.84041 | 0 | 0 | 0 | 0 | 0 | 6.0848 | 0 | 0 | 0 | 0 | 0 | 0 | 0 | 0 | 0 | 40 | 2 | 4 | 4 | 4 | 4 | 0 | 0 | 0 | 0 | 0 | 0 | 0 | 0
2014-10-28 | 2時 | 0 | 0 | 0 | 0 | 0 | 0.44546 | 0 | 0 | 0 | 0 | 2 | 0 | 0 | 0 | 0 | 0 | 0 | 0 | 0 | 0 | 0 | 0 | 0 | 0 | 0 | 0 | 0 | 0 | 0 | 0 | 0 | 0 | 0 | 0 | 0 | 0 | 6.0848 | 0 | 0 | 0 | 0 | 0 | 0 | 0 | 0 | 0 | 9.2461 | 1.2922 | 1.0339 | 0.83963 | 0.84041 | 0 | 0 | 0 | 0 | 0 | 6.0848 | 0 | 0 | 0 | 0 | 0 | 0 | 0 | 0 | 0 | 40 | 2 | 4 | 4 | 4 | 4 | 0 | 0 | 0 | 0 | 0 | 0 | 0 | 0
2014-10-28 | 3時 | 0 | 0 | 0 | 0 | 0 | 0.44546 | 0 | 0 | 0 | 0 | 2 | 0 | 0 | 0 | 0 | 0 | 0 | 0 | 0 | 0 | 0 | 0 | 0 | 0 | 0 | 0 | 0 | 0 | 0 | 0 | 0 | 0 | 0 | 0 | 0 | 0 | 6.0848 | 0 | 0 | 0 | 0 | 0 | 0 | 0 | 0 | 0 | 9.2461 | 1.2922 | 1.0339 | 0.83963 | 0.84041 | 0 | 0 | 0 | 0 | 0 | 6.0848 | 0 | 0 | 0 | 0 | 0 | 0 | 0 | 0 | 0 | 40 | 2 | 4 | 4 | 4 | 4 | 0 | 0 | 0 | 0 | 0 | 0 | 0 | 0
2014-10-28 | 4時 | 0 | 0 | 0 | 0 | 0 | 0.44546 | 0 | 0 | 0 | 0 | 2 | 0 | 0 | 0 | 0 | 0 | 0 | 0 | 0 | 0 | 0 | 0 | 0 | 0 | 0 | 0 | 0 | 0 | 0 | 0 | 0 | 0 | 0 | 0 | 0 | 0 | 6.0848 | 0 | 0 | 0 | 0 | 0 | 0 | 0 | 0 | 0 | 9.2461 | 1.2922 | 1.0339 | 0.83963 | 0.84041 | 0 | 0 | 0 | 0 | 0 | 6.0848 | 0 | 0 | 0 | 0 | 0 | 0 | 0 | 0 | 0 | 40 | 2 | 4 | 4 | 4 | 4 | 0 | 0 | 0 | 0 | 0 | 0 | 0 | 0
2014-10-28 | 5時 | 0 | 0 | 0 | 0 | 0 | 0.44546 | 0 | 0 | 0 | 0 | 2 | 0 | 0 | 0 | 0 | 0 | 0 | 0 | 0 | 0 | 0 | 0 | 0 | 0 | 0 | 0 | 0 | 0 | 0 | 0 | 0 | 0 | 0 | 0 | 0 | 0 | 6.0848 | 0 | 0 | 0 | 0 | 0 | 0 | 0 | 0 | 0 | 9.2461 | 1.2922 | 1.0339 | 0.83963 | 0.84041 | 0 | 0 | 0 | 0 | 0 | 6.0848 | 0 | 0 | 0 | 0 | 0 | 0 | 0 | 0 | 0 | 40 | 2 | 4 | 4 | 4 | 4 | 0 | 0 | 0 | 0 | 0 | 0 | 0 | 0
2014-10-28 | 6時 | 0 | 0 | 0 | 0 | 0 | 0.44546 | 0 | 0 | 0 | 0 | 2 | 0 | 0 | 0 | 0 | 0 | 0 | 0 | 0 | 0 | 0 | 0 | 0 | 0 | 0 | 0 | 0 | 0 | 0 | 0 | 0 | 0 | 0 | 0 | 0 | 0 | 6.0848 | 0 | 0 | 0 | 0 | 0 | 0 | 0 | 0 | 0 | 9.2461 | 1.2922 | 1.0339 | 0.83963 | 0.84041 | 0 | 0 | 0 | 0 | 0 | 6.0848 | 0 | 0 | 0 | 0 | 0 | 0 | 0 | 0 | 0 | 40 | 2 | 4 | 4 | 4 | 4 | 0 | 0 | 0 | 0 | 0 | 0 | 0 | 0
2014-10-28 | 7時 | 0.048235 | 9.3449 | 0.048235 | 0.040448 | 0.0077874 | 0.81094 | 0.92233 | 7.8082 | 0.55408 | 7.8082 | 1 | 7.8082 | 0 | 0 | 0 | 0 | 0.55408 | 0 | 0 | 0 | 0 | 0.31604 | 0 | 0 | 0 | 0 | 7.4921 | 0 | 0 | 0 | 0 | 6.7429 | 0 | 0 | 0 | 0 | 12.1696 | 0 | 0 | 0 | 0 | 0 | 0 | 0 | 0 | 0 | 18.4922 | 2.5844 | 2.0679 | 1.6793 | 1.6808 | 0.74921 | 0 | 0 | 0 | 0 | 12.1696 | 0 | 0 | 0 | 0 | 6.7429 | 0 | 0 | 0 | 0 | 60 | 1 | 4 | 4 | 4 | 4 | 0 | 0 | 0 | 0 | 0 | 0 | 0 | 0
2014-10-28 | 8時 | 0.01242 | 1.6168 | 0.01242 | 0.011072 | 0.0013473 | 0.44546 | 0.93653 | 1.0687 | 0.15167 | 1.0687 | 2 | 1.0687 | 0 | 0 | 0 | 0 | 0.15167 | 0 | 0 | 0 | 0 | 0.043257 | 0 | 0 | 0 | 0 | 1.0255 | 0 | 0 | 0 | 0 | 0.92291 | 0 | 0 | 0 | 0 | 6.0848 | 0 | 0 | 0 | 0 | 0 | 0 | 0 | 0 | 0 | 9.2461 | 1.2922 | 1.0339 | 0.83963 | 0.84041 | 0.10255 | 0 | 0 | 0 | 0 | 6.0848 | 0 | 0 | 0 | 0 | 0.92291 | 0 | 0 | 0 | 0 | 40 | 2 | 4 | 4 | 4 | 4 | 0 | 0 | 0 | 0 | 0 | 0 | 0 | 0
2014-10-28 | 9時 | 0.00071574 | 0.50597 | 0.00071574 | 0.0002941 | 0.00042164 | 0.44546 | 0.93653 | 0.028387 | 0.0040288 | 0.028387 | 2 | 0.028387 | 0 | 0 | 0 | 0 | 0.0040288 | 0 | 0 | 0 | 0 | 0.001149 | 0 | 0 | 0 | 0 | 0.027238 | 0 | 0 | 0 | 0 | 0.024515 | 0 | 0 | 0 | 0 | 6.0848 | 0 | 0 | 0 | 0 | 0 | 0 | 0 | 0 | 0 | 9.2461 | 1.2922 | 1.0339 | 0.83963 | 0.84041 | 0.0027238 | 0 | 0 | 0 | 0 | 6.0848 | 0 | 0 | 0 | 0 | 0.024515 | 0 | 0 | 0 | 0 | 40 | 2 | 4 | 4 | 4 | 4 | 0 | 0 | 0 | 0 | 0 | 0 | 0 | 0
2014-10-28 | 10時 | 0 | 0 | 0 | 0 | 0 | 0.44546 | 0 | 0 | 0 | 0 | 2 | 0 | 0 | 0 | 0 | 0 | 0 | 0 | 0 | 0 | 0 | 0 | 0 | 0 | 0 | 0 | 0 | 0 | 0 | 0 | 0 | 0 | 0 | 0 | 0 | 0 | 6.0848 | 0 | 0 | 0 | 0 | 0 | 0 | 0 | 0 | 0 | 9.2461 | 1.2922 | 1.0339 | 0.83963 | 0.84041 | 0 | 0 | 0 | 0 | 0 | 6.0848 | 0 | 0 | 0 | 0 | 0 | 0 | 0 | 0 | 0 | 40 | 2 | 4 | 4 | 4 | 4 | 0 | 0 | 0 | 0 | 0 | 0 | 0 | 0
2014-10-28 | 11時 | 0 | 0 | 0 | 0 | 0 | 0.44546 | 0 | 0 | 0 | 0 | 2 | 0 | 0 | 0 | 0 | 0 | 0 | 0 | 0 | 0 | 0 | 0 | 0 | 0 | 0 | 0 | 0 | 0 | 0 | 0 | 0 | 0 | 0 | 0 | 0 | 0 | 6.0848 | 0 | 0 | 0 | 0 | 0 | 0 | 0 | 0 | 0 | 9.2461 | 1.2922 | 1.0339 | 0.83963 | 0.84041 | 0 | 0 | 0 | 0 | 0 | 6.0848 | 0 | 0 | 0 | 0 | 0 | 0 | 0 | 0 | 0 | 40 | 2 | 4 | 4 | 4 | 4 | 0 | 0 | 0 | 0 | 0 | 0 | 0 | 0
2014-10-28 | 12時 | 0 | 0 | 0 | 0 | 0 | 0.44546 | 0 | 0 | 0 | 0 | 2 | 0 | 0 | 0 | 0 | 0 | 0 | 0 | 0 | 0 | 0 | 0 | 0 | 0 | 0 | 0 | 0 | 0 | 0 | 0 | 0 | 0 | 0 | 0 | 0 | 0 | 6.0848 | 0 | 0 | 0 | 0 | 0 | 0 | 0 | 0 | 0 | 9.2461 | 1.2922 | 1.0339 | 0.83963 | 0.84041 | 0 | 0 | 0 | 0 | 0 | 6.0848 | 0 | 0 | 0 | 0 | 0 | 0 | 0 | 0 | 0 | 40 | 2 | 4 | 4 | 4 | 4 | 0 | 0 | 0 | 0 | 0 | 0 | 0 | 0
2014-10-28 | 13時 | 0 | 0 | 0 | 0 | 0 | 0.44546 | 0 | 0 | 0 | 0 | 2 | 0 | 0 | 0 | 0 | 0 | 0 | 0 | 0 | 0 | 0 | 0 | 0 | 0 | 0 | 0 | 0 | 0 | 0 | 0 | 0 | 0 | 0 | 0 | 0 | 0 | 6.0848 | 0 | 0 | 0 | 0 | 0 | 0 | 0 | 0 | 0 | 9.2461 | 1.2922 | 1.0339 | 0.83963 | 0.84041 | 0 | 0 | 0 | 0 | 0 | 6.0848 | 0 | 0 | 0 | 0 | 0 | 0 | 0 | 0 | 0 | 40 | 2 | 4 | 4 | 4 | 4 | 0 | 0 | 0 | 0 | 0 | 0 | 0 | 0
2014-10-28 | 14時 | 0 | 0 | 0 | 0 | 0 | 0.44546 | 0 | 0 | 0 | 0 | 2 | 0 | 0 | 0 | 0 | 0 | 0 | 0 | 0 | 0 | 0 | 0 | 0 | 0 | 0 | 0 | 0 | 0 | 0 | 0 | 0 | 0 | 0 | 0 | 0 | 0 | 6.0848 | 0 | 0 | 0 | 0 | 0 | 0 | 0 | 0 | 0 | 9.2461 | 1.2922 | 1.0339 | 0.83963 | 0.84041 | 0 | 0 | 0 | 0 | 0 | 6.0848 | 0 | 0 | 0 | 0 | 0 | 0 | 0 | 0 | 0 | 40 | 2 | 4 | 4 | 4 | 4 | 0 | 0 | 0 | 0 | 0 | 0 | 0 | 0
2014-10-28 | 15時 | 0 | 0 | 0 | 0 | 0 | 0.44546 | 0 | 0 | 0 | 0 | 2 | 0 | 0 | 0 | 0 | 0 | 0 | 0 | 0 | 0 | 0 | 0 | 0 | 0 | 0 | 0 | 0 | 0 | 0 | 0 | 0 | 0 | 0 | 0 | 0 | 0 | 6.0848 | 0 | 0 | 0 | 0 | 0 | 0 | 0 | 0 | 0 | 9.2461 | 1.2922 | 1.0339 | 0.83963 | 0.84041 | 0 | 0 | 0 | 0 | 0 | 6.0848 | 0 | 0 | 0 | 0 | 0 | 0 | 0 | 0 | 0 | 40 | 2 | 4 | 4 | 4 | 4 | 0 | 0 | 0 | 0 | 0 | 0 | 0 | 0
2014-10-28 | 16時 | 0 | 0 | 0 | 0 | 0 | 0.44546 | 0 | 0 | 0 | 0 | 2 | 0 | 0 | 0 | 0 | 0 | 0 | 0 | 0 | 0 | 0 | 0 | 0 | 0 | 0 | 0 | 0 | 0 | 0 | 0 | 0 | 0 | 0 | 0 | 0 | 0 | 6.0848 | 0 | 0 | 0 | 0 | 0 | 0 | 0 | 0 | 0 | 9.2461 | 1.2922 | 1.0339 | 0.83963 | 0.84041 | 0 | 0 | 0 | 0 | 0 | 6.0848 | 0 | 0 | 0 | 0 | 0 | 0 | 0 | 0 | 0 | 40 | 2 | 4 | 4 | 4 | 4 | 0 | 0 | 0 | 0 | 0 | 0 | 0 | 0
2014-10-28 | 17時 | 0.0068351 | 1.0868 | 0.0068351 | 0.0059295 | 0.00090564 | 0.44546 | 0.93653 | 0.57232 | 0.081225 | 0.57232 | 2 | 0.57232 | 0 | 0 | 0 | 0 | 0.081225 | 0 | 0 | 0 | 0 | 0.023165 | 0 | 0 | 0 | 0 | 0.54916 | 0 | 0 | 0 | 0 | 0.49424 | 0 | 0 | 0 | 0 | 6.0848 | 0 | 0 | 0 | 0 | 0 | 0 | 0 | 0 | 0 | 9.2461 | 1.2922 | 1.0339 | 0.83963 | 0.84041 | 0.054916 | 0 | 0 | 0 | 0 | 6.0848 | 0 | 0 | 0 | 0 | 0.49424 | 0 | 0 | 0 | 0 | 40 | 2 | 4 | 4 | 4 | 4 | 0 | 0 | 0 | 0 | 0 | 0 | 0 | 0
2014-10-28 | 18時 | 0 | 0 | 0 | 0 | 0 | 0.44546 | 0 | 0 | 0 | 0 | 2 | 0 | 0 | 0 | 0 | 0 | 0 | 0 | 0 | 0 | 0 | 0 | 0 | 0 | 0 | 0 | 0 | 0 | 0 | 0 | 0 | 0 | 0 | 0 | 0 | 0 | 6.0848 | 0 | 0 | 0 | 0 | 0 | 0 | 0 | 0 | 0 | 9.2461 | 1.2922 | 1.0339 | 0.83963 | 0.84041 | 0 | 0 | 0 | 0 | 0 | 6.0848 | 0 | 0 | 0 | 0 | 0 | 0 | 0 | 0 | 0 | 40 | 2 | 4 | 4 | 4 | 4 | 0 | 0 | 0 | 0 | 0 | 0 | 0 | 0
2014-10-28 | 19時 | 0.0039756 | 0.81536 | 0.0039756 | 0.0032961 | 0.00067947 | 0.44546 | 0.93653 | 0.31815 | 0.045152 | 0.31815 | 2 | 0.31815 | 0 | 0 | 0 | 0 | 0.045152 | 0 | 0 | 0 | 0 | 0.012877 | 0 | 0 | 0 | 0 | 0.30527 | 0 | 0 | 0 | 0 | 0.27474 | 0 | 0 | 0 | 0 | 6.0848 | 0 | 0 | 0 | 0 | 0 | 0 | 0 | 0 | 0 | 9.2461 | 1.2922 | 1.0339 | 0.83963 | 0.84041 | 0.030527 | 0 | 0 | 0 | 0 | 6.0848 | 0 | 0 | 0 | 0 | 0.27474 | 0 | 0 | 0 | 0 | 40 | 2 | 4 | 4 | 4 | 4 | 0 | 0 | 0 | 0 | 0 | 0 | 0 | 0
2014-10-28 | 20時 | 0.0050607 | 0.91835 | 0.0050607 | 0.0042954 | 0.00076529 | 0.44546 | 0.93653 | 0.4146 | 0.058841 | 0.4146 | 2 | 0.4146 | 0 | 0 | 0 | 0 | 0.058841 | 0 | 0 | 0 | 0 | 0.016781 | 0 | 0 | 0 | 0 | 0.39782 | 0 | 0 | 0 | 0 | 0.35804 | 0 | 0 | 0 | 0 | 6.0848 | 0 | 0 | 0 | 0 | 0 | 0 | 0 | 0 | 0 | 9.2461 | 1.2922 | 1.0339 | 0.83963 | 0.84041 | 0.039782 | 0 | 0 | 0 | 0 | 6.0848 | 0 | 0 | 0 | 0 | 0.35804 | 0 | 0 | 0 | 0 | 40 | 2 | 4 | 4 | 4 | 4 | 0 | 0 | 0 | 0 | 0 | 0 | 0 | 0
2014-10-28 | 21時 | 0.0076741 | 1.1664 | 0.0076741 | 0.0067021 | 0.00097199 | 0.44546 | 0.93653 | 0.6469 | 0.091809 | 0.6469 | 2 | 0.6469 | 0 | 0 | 0 | 0 | 0.091809 | 0 | 0 | 0 | 0 | 0.026184 | 0 | 0 | 0 | 0 | 0.62071 | 0 | 0 | 0 | 0 | 0.55864 | 0 | 0 | 0 | 0 | 6.0848 | 0 | 0 | 0 | 0 | 0 | 0 | 0 | 0 | 0 | 9.2461 | 1.2922 | 1.0339 | 0.83963 | 0.84041 | 0.062071 | 0 | 0 | 0 | 0 | 6.0848 | 0 | 0 | 0 | 0 | 0.55864 | 0 | 0 | 0 | 0 | 40 | 2 | 4 | 4 | 4 | 4 | 0 | 0 | 0 | 0 | 0 | 0 | 0 | 0
2014-10-28 | 22時 | 0 | 0 | 0 | 0 | 0 | 0.44546 | 0 | 0 | 0 | 0 | 2 | 0 | 0 | 0 | 0 | 0 | 0 | 0 | 0 | 0 | 0 | 0 | 0 | 0 | 0 | 0 | 0 | 0 | 0 | 0 | 0 | 0 | 0 | 0 | 0 | 0 | 6.0848 | 0 | 0 | 0 | 0 | 0 | 0 | 0 | 0 | 0 | 9.2461 | 1.2922 | 1.0339 | 0.83963 | 0.84041 | 0 | 0 | 0 | 0 | 0 | 6.0848 | 0 | 0 | 0 | 0 | 0 | 0 | 0 | 0 | 0 | 40 | 2 | 4 | 4 | 4 | 4 | 0 | 0 | 0 | 0 | 0 | 0 | 0 | 0
2014-10-28 | 23時 | 0 | 0 | 0 | 0 | 0 | 0.44546 | 0 | 0 | 0 | 0 | 2 | 0 | 0 | 0 | 0 | 0 | 0 | 0 | 0 | 0 | 0 | 0 | 0 | 0 | 0 | 0 | 0 | 0 | 0 | 0 | 0 | 0 | 0 | 0 | 0 | 0 | 6.0848 | 0 | 0 | 0 | 0 | 0 | 0 | 0 | 0 | 0 | 9.2461 | 1.2922 | 1.0339 | 0.83963 | 0.84041 | 0 | 0 | 0 | 0 | 0 | 6.0848 | 0 | 0 | 0 | 0 | 0 | 0 | 0 | 0 | 0 | 40 | 2 | 4 | 4 | 4 | 4 | 0 | 0 | 0 | 0 | 0 | 0 | 0 | 0
2014-10-29 | 0時 | 0 | 0 | 0 | 0 | 0 | 0.44546 | 0 | 0 | 0 | 0 | 2 | 0 | 0 | 0 | 0 | 0 | 0 | 0 | 0 | 0 | 0 | 0 | 0 | 0 | 0 | 0 | 0 | 0 | 0 | 0 | 0 | 0 | 0 | 0 | 0 | 0 | 6.0848 | 0 | 0 | 0 | 0 | 0 | 0 | 0 | 0 | 0 | 9.2461 | 1.2922 | 1.0339 | 0.83963 | 0.84041 | 0 | 0 | 0 | 0 | 0 | 6.0848 | 0 | 0 | 0 | 0 | 0 | 0 | 0 | 0 | 0 | 40 | 2 | 4 | 4 | 4 | 4 | 0 | 0 | 0 | 0 | 0 | 0 | 0 | 0
2014-10-29 | 1時 | 0 | 0 | 0 | 0 | 0 | 0.44546 | 0 | 0 | 0 | 0 | 2 | 0 | 0 | 0 | 0 | 0 | 0 | 0 | 0 | 0 | 0 | 0 | 0 | 0 | 0 | 0 | 0 | 0 | 0 | 0 | 0 | 0 | 0 | 0 | 0 | 0 | 6.0848 | 0 | 0 | 0 | 0 | 0 | 0 | 0 | 0 | 0 | 9.2461 | 1.2922 | 1.0339 | 0.83963 | 0.84041 | 0 | 0 | 0 | 0 | 0 | 6.0848 | 0 | 0 | 0 | 0 | 0 | 0 | 0 | 0 | 0 | 40 | 2 | 4 | 4 | 4 | 4 | 0 | 0 | 0 | 0 | 0 | 0 | 0 | 0
2014-10-29 | 2時 | 0 | 0 | 0 | 0 | 0 | 0.44546 | 0 | 0 | 0 | 0 | 2 | 0 | 0 | 0 | 0 | 0 | 0 | 0 | 0 | 0 | 0 | 0 | 0 | 0 | 0 | 0 | 0 | 0 | 0 | 0 | 0 | 0 | 0 | 0 | 0 | 0 | 6.0848 | 0 | 0 | 0 | 0 | 0 | 0 | 0 | 0 | 0 | 9.2461 | 1.2922 | 1.0339 | 0.83963 | 0.84041 | 0 | 0 | 0 | 0 | 0 | 6.0848 | 0 | 0 | 0 | 0 | 0 | 0 | 0 | 0 | 0 | 40 | 2 | 4 | 4 | 4 | 4 | 0 | 0 | 0 | 0 | 0 | 0 | 0 | 0
2014-10-29 | 3時 | 0 | 0 | 0 | 0 | 0 | 0.44546 | 0 | 0 | 0 | 0 | 2 | 0 | 0 | 0 | 0 | 0 | 0 | 0 | 0 | 0 | 0 | 0 | 0 | 0 | 0 | 0 | 0 | 0 | 0 | 0 | 0 | 0 | 0 | 0 | 0 | 0 | 6.0848 | 0 | 0 | 0 | 0 | 0 | 0 | 0 | 0 | 0 | 9.2461 | 1.2922 | 1.0339 | 0.83963 | 0.84041 | 0 | 0 | 0 | 0 | 0 | 6.0848 | 0 | 0 | 0 | 0 | 0 | 0 | 0 | 0 | 0 | 40 | 2 | 4 | 4 | 4 | 4 | 0 | 0 | 0 | 0 | 0 | 0 | 0 | 0
2014-10-29 | 4時 | 0 | 0 | 0 | 0 | 0 | 0.44546 | 0 | 0 | 0 | 0 | 2 | 0 | 0 | 0 | 0 | 0 | 0 | 0 | 0 | 0 | 0 | 0 | 0 | 0 | 0 | 0 | 0 | 0 | 0 | 0 | 0 | 0 | 0 | 0 | 0 | 0 | 6.0848 | 0 | 0 | 0 | 0 | 0 | 0 | 0 | 0 | 0 | 9.2461 | 1.2922 | 1.0339 | 0.83963 | 0.84041 | 0 | 0 | 0 | 0 | 0 | 6.0848 | 0 | 0 | 0 | 0 | 0 | 0 | 0 | 0 | 0 | 40 | 2 | 4 | 4 | 4 | 4 | 0 | 0 | 0 | 0 | 0 | 0 | 0 | 0
2014-10-29 | 5時 | 0 | 0 | 0 | 0 | 0 | 0.44546 | 0 | 0 | 0 | 0 | 2 | 0 | 0 | 0 | 0 | 0 | 0 | 0 | 0 | 0 | 0 | 0 | 0 | 0 | 0 | 0 | 0 | 0 | 0 | 0 | 0 | 0 | 0 | 0 | 0 | 0 | 6.0848 | 0 | 0 | 0 | 0 | 0 | 0 | 0 | 0 | 0 | 9.2461 | 1.2922 | 1.0339 | 0.83963 | 0.84041 | 0 | 0 | 0 | 0 | 0 | 6.0848 | 0 | 0 | 0 | 0 | 0 | 0 | 0 | 0 | 0 | 40 | 2 | 4 | 4 | 4 | 4 | 0 | 0 | 0 | 0 | 0 | 0 | 0 | 0
2014-10-29 | 6時 | 0 | 0 | 0 | 0 | 0 | 0.44546 | 0 | 0 | 0 | 0 | 2 | 0 | 0 | 0 | 0 | 0 | 0 | 0 | 0 | 0 | 0 | 0 | 0 | 0 | 0 | 0 | 0 | 0 | 0 | 0 | 0 | 0 | 0 | 0 | 0 | 0 | 6.0848 | 0 | 0 | 0 | 0 | 0 | 0 | 0 | 0 | 0 | 9.2461 | 1.2922 | 1.0339 | 0.83963 | 0.84041 | 0 | 0 | 0 | 0 | 0 | 6.0848 | 0 | 0 | 0 | 0 | 0 | 0 | 0 | 0 | 0 | 40 | 2 | 4 | 4 | 4 | 4 | 0 | 0 | 0 | 0 | 0 | 0 | 0 | 0
2014-10-29 | 7時 | 0.054274 | 10.4211 | 0.054274 | 0.045589 | 0.0086843 | 0.81094 | 0.92233 | 8.8007 | 0.62451 | 8.8007 | 1 | 8.8007 | 0 | 0 | 0 | 0 | 0.62451 | 0 | 0 | 0 | 0 | 0.35621 | 0 | 0 | 0 | 0 | 8.4445 | 0 | 0 | 0 | 0 | 7.6001 | 0 | 0 | 0 | 0 | 12.1696 | 0 | 0 | 0 | 0 | 0 | 0 | 0 | 0 | 0 | 18.4922 | 2.5844 | 2.0679 | 1.6793 | 1.6808 | 0.84445 | 0 | 0 | 0 | 0 | 12.1696 | 0 | 0 | 0 | 0 | 7.6001 | 0 | 0 | 0 | 0 | 60 | 1 | 4 | 4 | 4 | 4 | 0 | 0 | 0 | 0 | 0 | 0 | 0 | 0
2014-10-29 | 8時 | 0.016075 | 1.9638 | 0.016075 | 0.014439 | 0.0016365 | 0.44546 | 0.93653 | 1.3937 | 0.19779 | 1.3937 | 2 | 1.3937 | 0 | 0 | 0 | 0 | 0.19779 | 0 | 0 | 0 | 0 | 0.05641 | 0 | 0 | 0 | 0 | 1.3373 | 0 | 0 | 0 | 0 | 1.2035 | 0 | 0 | 0 | 0 | 6.0848 | 0 | 0 | 0 | 0 | 0 | 0 | 0 | 0 | 0 | 9.2461 | 1.2922 | 1.0339 | 0.83963 | 0.84041 | 0.13373 | 0 | 0 | 0 | 0 | 6.0848 | 0 | 0 | 0 | 0 | 1.2035 | 0 | 0 | 0 | 0 | 40 | 2 | 4 | 4 | 4 | 4 | 0 | 0 | 0 | 0 | 0 | 0 | 0 | 0
2014-10-29 | 9時 | 0.0062403 | 1.0303 | 0.0062403 | 0.0053817 | 0.00085859 | 0.44546 | 0.93653 | 0.51945 | 0.073722 | 0.51945 | 2 | 0.51945 | 0 | 0 | 0 | 0 | 0.073722 | 0 | 0 | 0 | 0 | 0.021025 | 0 | 0 | 0 | 0 | 0.49842 | 0 | 0 | 0 | 0 | 0.44858 | 0 | 0 | 0 | 0 | 6.0848 | 0 | 0 | 0 | 0 | 0 | 0 | 0 | 0 | 0 | 9.2461 | 1.2922 | 1.0339 | 0.83963 | 0.84041 | 0.049842 | 0 | 0 | 0 | 0 | 6.0848 | 0 | 0 | 0 | 0 | 0.44858 | 0 | 0 | 0 | 0 | 40 | 2 | 4 | 4 | 4 | 4 | 0 | 0 | 0 | 0 | 0 | 0 | 0 | 0
2014-10-29 | 10時 | 0.00039974 | 0.47597 | 0.00039974 | 3.094e-06 | 0.00039664 | 0.44546 | 0.93653 | 0.00029864 | 4.2384e-05 | 0.00029864 | 2 | 0.00029864 | 0 | 0 | 0 | 0 | 4.2384e-05 | 0 | 0 | 0 | 0 | 1.2088e-05 | 0 | 0 | 0 | 0 | 0.00028655 | 0 | 0 | 0 | 0 | 0.0002579 | 0 | 0 | 0 | 0 | 6.0848 | 0 | 0 | 0 | 0 | 0 | 0 | 0 | 0 | 0 | 9.2461 | 1.2922 | 1.0339 | 0.83963 | 0.84041 | 2.8655e-05 | 0 | 0 | 0 | 0 | 6.0848 | 0 | 0 | 0 | 0 | 0.0002579 | 0 | 0 | 0 | 0 | 40 | 2 | 4 | 4 | 4 | 4 | 0 | 0 | 0 | 0 | 0 | 0 | 0 | 0
2014-10-29 | 11時 | 0.00092139 | 0.52548 | 0.00092139 | 0.00048348 | 0.0004379 | 0.44546 | 0.93653 | 0.046667 | 0.0066231 | 0.046667 | 2 | 0.046667 | 0 | 0 | 0 | 0 | 0.0066231 | 0 | 0 | 0 | 0 | 0.0018889 | 0 | 0 | 0 | 0 | 0.044778 | 0 | 0 | 0 | 0 | 0.0403 | 0 | 0 | 0 | 0 | 6.0848 | 0 | 0 | 0 | 0 | 0 | 0 | 0 | 0 | 0 | 9.2461 | 1.2922 | 1.0339 | 0.83963 | 0.84041 | 0.0044778 | 0 | 0 | 0 | 0 | 6.0848 | 0 | 0 | 0 | 0 | 0.0403 | 0 | 0 | 0 | 0 | 40 | 2 | 4 | 4 | 4 | 4 | 0 | 0 | 0 | 0 | 0 | 0 | 0 | 0
2014-10-29 | 12時 | 0.0042586 | 0.84223 | 0.0042586 | 0.0035568 | 0.00070186 | 0.44546 | 0.93653 | 0.34331 | 0.048723 | 0.34331 | 2 | 0.34331 | 0 | 0 | 0 | 0 | 0.048723 | 0 | 0 | 0 | 0 | 0.013895 | 0 | 0 | 0 | 0 | 0.32941 | 0 | 0 | 0 | 0 | 0.29647 | 0 | 0 | 0 | 0 | 6.0848 | 0 | 0 | 0 | 0 | 0 | 0 | 0 | 0 | 0 | 9.2461 | 1.2922 | 1.0339 | 0.83963 | 0.84041 | 0.032941 | 0 | 0 | 0 | 0 | 6.0848 | 0 | 0 | 0 | 0 | 0.29647 | 0 | 0 | 0 | 0 | 40 | 2 | 4 | 4 | 4 | 4 | 0 | 0 | 0 | 0 | 0 | 0 | 0 | 0
2014-10-29 | 13時 | 0 | 0 | 0 | 0 | 0 | 0.44546 | 0 | 0 | 0 | 0 | 2 | 0 | 0 | 0 | 0 | 0 | 0 | 0 | 0 | 0 | 0 | 0 | 0 | 0 | 0 | 0 | 0 | 0 | 0 | 0 | 0 | 0 | 0 | 0 | 0 | 0 | 6.0848 | 0 | 0 | 0 | 0 | 0 | 0 | 0 | 0 | 0 | 9.2461 | 1.2922 | 1.0339 | 0.83963 | 0.84041 | 0 | 0 | 0 | 0 | 0 | 6.0848 | 0 | 0 | 0 | 0 | 0 | 0 | 0 | 0 | 0 | 40 | 2 | 4 | 4 | 4 | 4 | 0 | 0 | 0 | 0 | 0 | 0 | 0 | 0
2014-10-29 | 14時 | 0 | 0 | 0 | 0 | 0 | 0.44546 | 0 | 0 | 0 | 0 | 2 | 0 | 0 | 0 | 0 | 0 | 0 | 0 | 0 | 0 | 0 | 0 | 0 | 0 | 0 | 0 | 0 | 0 | 0 | 0 | 0 | 0 | 0 | 0 | 0 | 0 | 6.0848 | 0 | 0 | 0 | 0 | 0 | 0 | 0 | 0 | 0 | 9.2461 | 1.2922 | 1.0339 | 0.83963 | 0.84041 | 0 | 0 | 0 | 0 | 0 | 6.0848 | 0 | 0 | 0 | 0 | 0 | 0 | 0 | 0 | 0 | 40 | 2 | 4 | 4 | 4 | 4 | 0 | 0 | 0 | 0 | 0 | 0 | 0 | 0
2014-10-29 | 15時 | 0.012763 | 1.6494 | 0.012763 | 0.011388 | 0.0013745 | 0.44546 | 0.93653 | 1.0992 | 0.156 | 1.0992 | 2 | 1.0992 | 0 | 0 | 0 | 0 | 0.156 | 0 | 0 | 0 | 0 | 0.044491 | 0 | 0 | 0 | 0 | 1.0547 | 0 | 0 | 0 | 0 | 0.94924 | 0 | 0 | 0 | 0 | 6.0848 | 0 | 0 | 0 | 0 | 0 | 0 | 0 | 0 | 0 | 9.2461 | 1.2922 | 1.0339 | 0.83963 | 0.84041 | 0.10547 | 0 | 0 | 0 | 0 | 6.0848 | 0 | 0 | 0 | 0 | 0.94924 | 0 | 0 | 0 | 0 | 40 | 2 | 4 | 4 | 4 | 4 | 0 | 0 | 0 | 0 | 0 | 0 | 0 | 0
2014-10-29 | 16時 | 0.0078319 | 1.1814 | 0.0078319 | 0.0068474 | 0.00098448 | 0.44546 | 0.93653 | 0.66092 | 0.0938 | 0.66092 | 2 | 0.66092 | 0 | 0 | 0 | 0 | 0.0938 | 0 | 0 | 0 | 0 | 0.026751 | 0 | 0 | 0 | 0 | 0.63417 | 0 | 0 | 0 | 0 | 0.57076 | 0 | 0 | 0 | 0 | 6.0848 | 0 | 0 | 0 | 0 | 0 | 0 | 0 | 0 | 0 | 9.2461 | 1.2922 | 1.0339 | 0.83963 | 0.84041 | 0.063417 | 0 | 0 | 0 | 0 | 6.0848 | 0 | 0 | 0 | 0 | 0.57076 | 0 | 0 | 0 | 0 | 40 | 2 | 4 | 4 | 4 | 4 | 0 | 0 | 0 | 0 | 0 | 0 | 0 | 0
2014-10-29 | 17時 | 0.0078472 | 1.1828 | 0.0078472 | 0.0068615 | 0.00098569 | 0.44546 | 0.93653 | 0.66229 | 0.093994 | 0.66229 | 2 | 0.66229 | 0 | 0 | 0 | 0 | 0.093994 | 0 | 0 | 0 | 0 | 0.026806 | 0 | 0 | 0 | 0 | 0.63548 | 0 | 0 | 0 | 0 | 0.57193 | 0 | 0 | 0 | 0 | 6.0848 | 0 | 0 | 0 | 0 | 0 | 0 | 0 | 0 | 0 | 9.2461 | 1.2922 | 1.0339 | 0.83963 | 0.84041 | 0.063548 | 0 | 0 | 0 | 0 | 6.0848 | 0 | 0 | 0 | 0 | 0.57193 | 0 | 0 | 0 | 0 | 40 | 2 | 4 | 4 | 4 | 4 | 0 | 0 | 0 | 0 | 0 | 0 | 0 | 0
2014-10-29 | 18時 | 0 | 0 | 0 | 0 | 0 | 0.44546 | 0 | 0 | 0 | 0 | 2 | 0 | 0 | 0 | 0 | 0 | 0 | 0 | 0 | 0 | 0 | 0 | 0 | 0 | 0 | 0 | 0 | 0 | 0 | 0 | 0 | 0 | 0 | 0 | 0 | 0 | 6.0848 | 0 | 0 | 0 | 0 | 0 | 0 | 0 | 0 | 0 | 9.2461 | 1.2922 | 1.0339 | 0.83963 | 0.84041 | 0 | 0 | 0 | 0 | 0 | 6.0848 | 0 | 0 | 0 | 0 | 0 | 0 | 0 | 0 | 0 | 40 | 2 | 4 | 4 | 4 | 4 | 0 | 0 | 0 | 0 | 0 | 0 | 0 | 0
2014-10-29 | 19時 | 0.0018066 | 0.6095 | 0.0018066 | 0.0012987 | 0.00050792 | 0.44546 | 0.93653 | 0.12535 | 0.01779 | 0.12535 | 2 | 0.12535 | 0 | 0 | 0 | 0 | 0.01779 | 0 | 0 | 0 | 0 | 0.0050737 | 0 | 0 | 0 | 0 | 0.12028 | 0 | 0 | 0 | 0 | 0.10825 | 0 | 0 | 0 | 0 | 6.0848 | 0 | 0 | 0 | 0 | 0 | 0 | 0 | 0 | 0 | 9.2461 | 1.2922 | 1.0339 | 0.83963 | 0.84041 | 0.012028 | 0 | 0 | 0 | 0 | 6.0848 | 0 | 0 | 0 | 0 | 0.10825 | 0 | 0 | 0 | 0 | 40 | 2 | 4 | 4 | 4 | 4 | 0 | 0 | 0 | 0 | 0 | 0 | 0 | 0
2014-10-29 | 20時 | 0.0012225 | 0.55407 | 0.0012225 | 0.00076081 | 0.00046172 | 0.44546 | 0.93653 | 0.073434 | 0.010422 | 0.073434 | 2 | 0.073434 | 0 | 0 | 0 | 0 | 0.010422 | 0 | 0 | 0 | 0 | 0.0029723 | 0 | 0 | 0 | 0 | 0.070462 | 0 | 0 | 0 | 0 | 0.063416 | 0 | 0 | 0 | 0 | 6.0848 | 0 | 0 | 0 | 0 | 0 | 0 | 0 | 0 | 0 | 9.2461 | 1.2922 | 1.0339 | 0.83963 | 0.84041 | 0.0070462 | 0 | 0 | 0 | 0 | 6.0848 | 0 | 0 | 0 | 0 | 0.063416 | 0 | 0 | 0 | 0 | 40 | 2 | 4 | 4 | 4 | 4 | 0 | 0 | 0 | 0 | 0 | 0 | 0 | 0
2014-10-29 | 21時 | 0.0024334 | 0.66899 | 0.0024334 | 0.0018759 | 0.00055749 | 0.44546 | 0.93653 | 0.18106 | 0.025697 | 0.18106 | 2 | 0.18106 | 0 | 0 | 0 | 0 | 0.025697 | 0 | 0 | 0 | 0 | 0.0073286 | 0 | 0 | 0 | 0 | 0.17373 | 0 | 0 | 0 | 0 | 0.15636 | 0 | 0 | 0 | 0 | 6.0848 | 0 | 0 | 0 | 0 | 0 | 0 | 0 | 0 | 0 | 9.2461 | 1.2922 | 1.0339 | 0.83963 | 0.84041 | 0.017373 | 0 | 0 | 0 | 0 | 6.0848 | 0 | 0 | 0 | 0 | 0.15636 | 0 | 0 | 0 | 0 | 40 | 2 | 4 | 4 | 4 | 4 | 0 | 0 | 0 | 0 | 0 | 0 | 0 | 0
2014-10-29 | 22時 | 0 | 0 | 0 | 0 | 0 | 0.44546 | 0 | 0 | 0 | 0 | 2 | 0 | 0 | 0 | 0 | 0 | 0 | 0 | 0 | 0 | 0 | 0 | 0 | 0 | 0 | 0 | 0 | 0 | 0 | 0 | 0 | 0 | 0 | 0 | 0 | 0 | 6.0848 | 0 | 0 | 0 | 0 | 0 | 0 | 0 | 0 | 0 | 9.2461 | 1.2922 | 1.0339 | 0.83963 | 0.84041 | 0 | 0 | 0 | 0 | 0 | 6.0848 | 0 | 0 | 0 | 0 | 0 | 0 | 0 | 0 | 0 | 40 | 2 | 4 | 4 | 4 | 4 | 0 | 0 | 0 | 0 | 0 | 0 | 0 | 0
2014-10-29 | 23時 | 0 | 0 | 0 | 0 | 0 | 0.44546 | 0 | 0 | 0 | 0 | 2 | 0 | 0 | 0 | 0 | 0 | 0 | 0 | 0 | 0 | 0 | 0 | 0 | 0 | 0 | 0 | 0 | 0 | 0 | 0 | 0 | 0 | 0 | 0 | 0 | 0 | 6.0848 | 0 | 0 | 0 | 0 | 0 | 0 | 0 | 0 | 0 | 9.2461 | 1.2922 | 1.0339 | 0.83963 | 0.84041 | 0 | 0 | 0 | 0 | 0 | 6.0848 | 0 | 0 | 0 | 0 | 0 | 0 | 0 | 0 | 0 | 40 | 2 | 4 | 4 | 4 | 4 | 0 | 0 | 0 | 0 | 0 | 0 | 0 | 0
2014-10-30 | 0時 | 0 | 0 | 0 | 0 | 0 | 0.44546 | 0 | 0 | 0 | 0 | 2 | 0 | 0 | 0 | 0 | 0 | 0 | 0 | 0 | 0 | 0 | 0 | 0 | 0 | 0 | 0 | 0 | 0 | 0 | 0 | 0 | 0 | 0 | 0 | 0 | 0 | 6.0848 | 0 | 0 | 0 | 0 | 0 | 0 | 0 | 0 | 0 | 9.2461 | 1.2922 | 1.0339 | 0.83963 | 0.84041 | 0 | 0 | 0 | 0 | 0 | 6.0848 | 0 | 0 | 0 | 0 | 0 | 0 | 0 | 0 | 0 | 40 | 2 | 4 | 4 | 4 | 4 | 0 | 0 | 0 | 0 | 0 | 0 | 0 | 0
2014-10-30 | 1時 | 0 | 0 | 0 | 0 | 0 | 0.44546 | 0 | 0 | 0 | 0 | 2 | 0 | 0 | 0 | 0 | 0 | 0 | 0 | 0 | 0 | 0 | 0 | 0 | 0 | 0 | 0 | 0 | 0 | 0 | 0 | 0 | 0 | 0 | 0 | 0 | 0 | 6.0848 | 0 | 0 | 0 | 0 | 0 | 0 | 0 | 0 | 0 | 9.2461 | 1.2922 | 1.0339 | 0.83963 | 0.84041 | 0 | 0 | 0 | 0 | 0 | 6.0848 | 0 | 0 | 0 | 0 | 0 | 0 | 0 | 0 | 0 | 40 | 2 | 4 | 4 | 4 | 4 | 0 | 0 | 0 | 0 | 0 | 0 | 0 | 0
2014-10-30 | 2時 | 0 | 0 | 0 | 0 | 0 | 0.44546 | 0 | 0 | 0 | 0 | 2 | 0 | 0 | 0 | 0 | 0 | 0 | 0 | 0 | 0 | 0 | 0 | 0 | 0 | 0 | 0 | 0 | 0 | 0 | 0 | 0 | 0 | 0 | 0 | 0 | 0 | 6.0848 | 0 | 0 | 0 | 0 | 0 | 0 | 0 | 0 | 0 | 9.2461 | 1.2922 | 1.0339 | 0.83963 | 0.84041 | 0 | 0 | 0 | 0 | 0 | 6.0848 | 0 | 0 | 0 | 0 | 0 | 0 | 0 | 0 | 0 | 40 | 2 | 4 | 4 | 4 | 4 | 0 | 0 | 0 | 0 | 0 | 0 | 0 | 0
2014-10-30 | 3時 | 0 | 0 | 0 | 0 | 0 | 0.44546 | 0 | 0 | 0 | 0 | 2 | 0 | 0 | 0 | 0 | 0 | 0 | 0 | 0 | 0 | 0 | 0 | 0 | 0 | 0 | 0 | 0 | 0 | 0 | 0 | 0 | 0 | 0 | 0 | 0 | 0 | 6.0848 | 0 | 0 | 0 | 0 | 0 | 0 | 0 | 0 | 0 | 9.2461 | 1.2922 | 1.0339 | 0.83963 | 0.84041 | 0 | 0 | 0 | 0 | 0 | 6.0848 | 0 | 0 | 0 | 0 | 0 | 0 | 0 | 0 | 0 | 40 | 2 | 4 | 4 | 4 | 4 | 0 | 0 | 0 | 0 | 0 | 0 | 0 | 0
2014-10-30 | 4時 | 0 | 0 | 0 | 0 | 0 | 0.44546 | 0 | 0 | 0 | 0 | 2 | 0 | 0 | 0 | 0 | 0 | 0 | 0 | 0 | 0 | 0 | 0 | 0 | 0 | 0 | 0 | 0 | 0 | 0 | 0 | 0 | 0 | 0 | 0 | 0 | 0 | 6.0848 | 0 | 0 | 0 | 0 | 0 | 0 | 0 | 0 | 0 | 9.2461 | 1.2922 | 1.0339 | 0.83963 | 0.84041 | 0 | 0 | 0 | 0 | 0 | 6.0848 | 0 | 0 | 0 | 0 | 0 | 0 | 0 | 0 | 0 | 40 | 2 | 4 | 4 | 4 | 4 | 0 | 0 | 0 | 0 | 0 | 0 | 0 | 0
2014-10-30 | 5時 | 0.061615 | 6.286 | 0.061615 | 0.056376 | 0.0052383 | 0.44546 | 0.93653 | 5.4415 | 0.77228 | 5.4415 | 2 | 5.4415 | 0 | 0 | 0 | 0 | 0.77228 | 0 | 0 | 0 | 0 | 0.22025 | 0 | 0 | 0 | 0 | 5.2213 | 0 | 0 | 0 | 0 | 4.6992 | 0 | 0 | 0 | 0 | 6.0848 | 0 | 0 | 0 | 0 | 0 | 0 | 0 | 0 | 0 | 9.2461 | 1.2922 | 1.0339 | 0.83963 | 0.84041 | 0.52213 | 0 | 0 | 0 | 0 | 6.0848 | 0 | 0 | 0 | 0 | 4.6992 | 0 | 0 | 0 | 0 | 40 | 2 | 4 | 4 | 4 | 4 | 0 | 0 | 0 | 0 | 0 | 0 | 0 | 0
2014-10-30 | 6時 | 0.011003 | 1.4824 | 0.011003 | 0.0097678 | 0.0012353 | 0.44546 | 0.93653 | 0.94281 | 0.13381 | 0.94281 | 2 | 0.94281 | 0 | 0 | 0 | 0 | 0.13381 | 0 | 0 | 0 | 0 | 0.038161 | 0 | 0 | 0 | 0 | 0.90465 | 0 | 0 | 0 | 0 | 0.81418 | 0 | 0 | 0 | 0 | 6.0848 | 0 | 0 | 0 | 0 | 0 | 0 | 0 | 0 | 0 | 9.2461 | 1.2922 | 1.0339 | 0.83963 | 0.84041 | 0.090465 | 0 | 0 | 0 | 0 | 6.0848 | 0 | 0 | 0 | 0 | 0.81418 | 0 | 0 | 0 | 0 | 40 | 2 | 4 | 4 | 4 | 4 | 0 | 0 | 0 | 0 | 0 | 0 | 0 | 0
2014-10-30 | 7時 | 0.007286 | 1.1296 | 0.007286 | 0.0063447 | 0.0009413 | 0.44546 | 0.93653 | 0.61241 | 0.086914 | 0.61241 | 2 | 0.61241 | 0 | 0 | 0 | 0 | 0.086914 | 0 | 0 | 0 | 0 | 0.024788 | 0 | 0 | 0 | 0 | 0.58762 | 0 | 0 | 0 | 0 | 0.52886 | 0 | 0 | 0 | 0 | 6.0848 | 0 | 0 | 0 | 0 | 0 | 0 | 0 | 0 | 0 | 9.2461 | 1.2922 | 1.0339 | 0.83963 | 0.84041 | 0.058762 | 0 | 0 | 0 | 0 | 6.0848 | 0 | 0 | 0 | 0 | 0.52886 | 0 | 0 | 0 | 0 | 40 | 2 | 4 | 4 | 4 | 4 | 0 | 0 | 0 | 0 | 0 | 0 | 0 | 0
2014-10-30 | 8時 | 0.0035394 | 0.77396 | 0.0035394 | 0.0028944 | 0.00064497 | 0.44546 | 0.93653 | 0.27937 | 0.039649 | 0.27937 | 2 | 0.27937 | 0 | 0 | 0 | 0 | 0.039649 | 0 | 0 | 0 | 0 | 0.011308 | 0 | 0 | 0 | 0 | 0.26806 | 0 | 0 | 0 | 0 | 0.24126 | 0 | 0 | 0 | 0 | 6.0848 | 0 | 0 | 0 | 0 | 0 | 0 | 0 | 0 | 0 | 9.2461 | 1.2922 | 1.0339 | 0.83963 | 0.84041 | 0.026806 | 0 | 0 | 0 | 0 | 6.0848 | 0 | 0 | 0 | 0 | 0.24126 | 0 | 0 | 0 | 0 | 40 | 2 | 4 | 4 | 4 | 4 | 0 | 0 | 0 | 0 | 0 | 0 | 0 | 0
2014-10-30 | 9時 | 0 | 0 | 0 | 0 | 0 | 0.44546 | 0 | 0 | 0 | 0 | 2 | 0 | 0 | 0 | 0 | 0 | 0 | 0 | 0 | 0 | 0 | 0 | 0 | 0 | 0 | 0 | 0 | 0 | 0 | 0 | 0 | 0 | 0 | 0 | 0 | 0 | 6.0848 | 0 | 0 | 0 | 0 | 0 | 0 | 0 | 0 | 0 | 9.2461 | 1.2922 | 1.0339 | 0.83963 | 0.84041 | 0 | 0 | 0 | 0 | 0 | 6.0848 | 0 | 0 | 0 | 0 | 0 | 0 | 0 | 0 | 0 | 40 | 2 | 4 | 4 | 4 | 4 | 0 | 0 | 0 | 0 | 0 | 0 | 0 | 0
2014-10-30 | 10時 | 0 | 0 | 0 | 0 | 0 | 0.44546 | 0 | 0 | 0 | 0 | 2 | 0 | 0 | 0 | 0 | 0 | 0 | 0 | 0 | 0 | 0 | 0 | 0 | 0 | 0 | 0 | 0 | 0 | 0 | 0 | 0 | 0 | 0 | 0 | 0 | 0 | 6.0848 | 0 | 0 | 0 | 0 | 0 | 0 | 0 | 0 | 0 | 9.2461 | 1.2922 | 1.0339 | 0.83963 | 0.84041 | 0 | 0 | 0 | 0 | 0 | 6.0848 | 0 | 0 | 0 | 0 | 0 | 0 | 0 | 0 | 0 | 40 | 2 | 4 | 4 | 4 | 4 | 0 | 0 | 0 | 0 | 0 | 0 | 0 | 0
2014-10-30 | 11時 | 0 | 0 | 0 | 0 | 0 | 0.44546 | 0 | 0 | 0 | 0 | 2 | 0 | 0 | 0 | 0 | 0 | 0 | 0 | 0 | 0 | 0 | 0 | 0 | 0 | 0 | 0 | 0 | 0 | 0 | 0 | 0 | 0 | 0 | 0 | 0 | 0 | 6.0848 | 0 | 0 | 0 | 0 | 0 | 0 | 0 | 0 | 0 | 9.2461 | 1.2922 | 1.0339 | 0.83963 | 0.84041 | 0 | 0 | 0 | 0 | 0 | 6.0848 | 0 | 0 | 0 | 0 | 0 | 0 | 0 | 0 | 0 | 40 | 2 | 4 | 4 | 4 | 4 | 0 | 0 | 0 | 0 | 0 | 0 | 0 | 0
2014-10-30 | 12時 | 0 | 0 | 0 | 0 | 0 | 0.44546 | 0 | 0 | 0 | 0 | 2 | 0 | 0 | 0 | 0 | 0 | 0 | 0 | 0 | 0 | 0 | 0 | 0 | 0 | 0 | 0 | 0 | 0 | 0 | 0 | 0 | 0 | 0 | 0 | 0 | 0 | 6.0848 | 0 | 0 | 0 | 0 | 0 | 0 | 0 | 0 | 0 | 9.2461 | 1.2922 | 1.0339 | 0.83963 | 0.84041 | 0 | 0 | 0 | 0 | 0 | 6.0848 | 0 | 0 | 0 | 0 | 0 | 0 | 0 | 0 | 0 | 40 | 2 | 4 | 4 | 4 | 4 | 0 | 0 | 0 | 0 | 0 | 0 | 0 | 0
2014-10-30 | 13時 | 0 | 0 | 0 | 0 | 0 | 0.44546 | 0 | 0 | 0 | 0 | 2 | 0 | 0 | 0 | 0 | 0 | 0 | 0 | 0 | 0 | 0 | 0 | 0 | 0 | 0 | 0 | 0 | 0 | 0 | 0 | 0 | 0 | 0 | 0 | 0 | 0 | 6.0848 | 0 | 0 | 0 | 0 | 0 | 0 | 0 | 0 | 0 | 9.2461 | 1.2922 | 1.0339 | 0.83963 | 0.84041 | 0 | 0 | 0 | 0 | 0 | 6.0848 | 0 | 0 | 0 | 0 | 0 | 0 | 0 | 0 | 0 | 40 | 2 | 4 | 4 | 4 | 4 | 0 | 0 | 0 | 0 | 0 | 0 | 0 | 0
2014-10-30 | 14時 | 0 | 0 | 0 | 0 | 0 | 0.44546 | 0 | 0 | 0 | 0 | 2 | 0 | 0 | 0 | 0 | 0 | 0 | 0 | 0 | 0 | 0 | 0 | 0 | 0 | 0 | 0 | 0 | 0 | 0 | 0 | 0 | 0 | 0 | 0 | 0 | 0 | 6.0848 | 0 | 0 | 0 | 0 | 0 | 0 | 0 | 0 | 0 | 9.2461 | 1.2922 | 1.0339 | 0.83963 | 0.84041 | 0 | 0 | 0 | 0 | 0 | 6.0848 | 0 | 0 | 0 | 0 | 0 | 0 | 0 | 0 | 0 | 40 | 2 | 4 | 4 | 4 | 4 | 0 | 0 | 0 | 0 | 0 | 0 | 0 | 0
2014-10-30 | 15時 | 0 | 0 | 0 | 0 | 0 | 0.44546 | 0 | 0 | 0 | 0 | 2 | 0 | 0 | 0 | 0 | 0 | 0 | 0 | 0 | 0 | 0 | 0 | 0 | 0 | 0 | 0 | 0 | 0 | 0 | 0 | 0 | 0 | 0 | 0 | 0 | 0 | 6.0848 | 0 | 0 | 0 | 0 | 0 | 0 | 0 | 0 | 0 | 9.2461 | 1.2922 | 1.0339 | 0.83963 | 0.84041 | 0 | 0 | 0 | 0 | 0 | 6.0848 | 0 | 0 | 0 | 0 | 0 | 0 | 0 | 0 | 0 | 40 | 2 | 4 | 4 | 4 | 4 | 0 | 0 | 0 | 0 | 0 | 0 | 0 | 0
2014-10-30 | 16時 | 0 | 0 | 0 | 0 | 0 | 0.44546 | 0 | 0 | 0 | 0 | 2 | 0 | 0 | 0 | 0 | 0 | 0 | 0 | 0 | 0 | 0 | 0 | 0 | 0 | 0 | 0 | 0 | 0 | 0 | 0 | 0 | 0 | 0 | 0 | 0 | 0 | 6.0848 | 0 | 0 | 0 | 0 | 0 | 0 | 0 | 0 | 0 | 9.2461 | 1.2922 | 1.0339 | 0.83963 | 0.84041 | 0 | 0 | 0 | 0 | 0 | 6.0848 | 0 | 0 | 0 | 0 | 0 | 0 | 0 | 0 | 0 | 40 | 2 | 4 | 4 | 4 | 4 | 0 | 0 | 0 | 0 | 0 | 0 | 0 | 0
2014-10-30 | 17時 | 0.00088468 | 0.522 | 0.00088468 | 0.00044968 | 0.000435 | 0.44546 | 0.93653 | 0.043404 | 0.00616 | 0.043404 | 2 | 0.043404 | 0 | 0 | 0 | 0 | 0.00616 | 0 | 0 | 0 | 0 | 0.0017568 | 0 | 0 | 0 | 0 | 0.041647 | 0 | 0 | 0 | 0 | 0.037482 | 0 | 0 | 0 | 0 | 6.0848 | 0 | 0 | 0 | 0 | 0 | 0 | 0 | 0 | 0 | 9.2461 | 1.2922 | 1.0339 | 0.83963 | 0.84041 | 0.0041647 | 0 | 0 | 0 | 0 | 6.0848 | 0 | 0 | 0 | 0 | 0.037482 | 0 | 0 | 0 | 0 | 40 | 2 | 4 | 4 | 4 | 4 | 0 | 0 | 0 | 0 | 0 | 0 | 0 | 0
2014-10-30 | 18時 | 0.005988 | 1.0064 | 0.005988 | 0.0051494 | 0.00083864 | 0.44546 | 0.93653 | 0.49703 | 0.070539 | 0.49703 | 2 | 0.49703 | 0 | 0 | 0 | 0 | 0.070539 | 0 | 0 | 0 | 0 | 0.020117 | 0 | 0 | 0 | 0 | 0.47691 | 0 | 0 | 0 | 0 | 0.42922 | 0 | 0 | 0 | 0 | 6.0848 | 0 | 0 | 0 | 0 | 0 | 0 | 0 | 0 | 0 | 9.2461 | 1.2922 | 1.0339 | 0.83963 | 0.84041 | 0.047691 | 0 | 0 | 0 | 0 | 6.0848 | 0 | 0 | 0 | 0 | 0.42922 | 0 | 0 | 0 | 0 | 40 | 2 | 4 | 4 | 4 | 4 | 0 | 0 | 0 | 0 | 0 | 0 | 0 | 0
2014-10-30 | 19時 | 0 | 0 | 0 | 0 | 0 | 0.44546 | 0 | 0 | 0 | 0 | 2 | 0 | 0 | 0 | 0 | 0 | 0 | 0 | 0 | 0 | 0 | 0 | 0 | 0 | 0 | 0 | 0 | 0 | 0 | 0 | 0 | 0 | 0 | 0 | 0 | 0 | 6.0848 | 0 | 0 | 0 | 0 | 0 | 0 | 0 | 0 | 0 | 9.2461 | 1.2922 | 1.0339 | 0.83963 | 0.84041 | 0 | 0 | 0 | 0 | 0 | 6.0848 | 0 | 0 | 0 | 0 | 0 | 0 | 0 | 0 | 0 | 40 | 2 | 4 | 4 | 4 | 4 | 0 | 0 | 0 | 0 | 0 | 0 | 0 | 0
2014-10-30 | 20時 | 0 | 0 | 0 | 0 | 0 | 0.44546 | 0 | 0 | 0 | 0 | 2 | 0 | 0 | 0 | 0 | 0 | 0 | 0 | 0 | 0 | 0 | 0 | 0 | 0 | 0 | 0 | 0 | 0 | 0 | 0 | 0 | 0 | 0 | 0 | 0 | 0 | 6.0848 | 0 | 0 | 0 | 0 | 0 | 0 | 0 | 0 | 0 | 9.2461 | 1.2922 | 1.0339 | 0.83963 | 0.84041 | 0 | 0 | 0 | 0 | 0 | 6.0848 | 0 | 0 | 0 | 0 | 0 | 0 | 0 | 0 | 0 | 40 | 2 | 4 | 4 | 4 | 4 | 0 | 0 | 0 | 0 | 0 | 0 | 0 | 0
2014-10-30 | 21時 | 0.0029271 | 0.71585 | 0.0029271 | 0.0023305 | 0.00059654 | 0.44546 | 0.93653 | 0.22495 | 0.031925 | 0.22495 | 2 | 0.22495 | 0 | 0 | 0 | 0 | 0.031925 | 0 | 0 | 0 | 0 | 0.0091048 | 0 | 0 | 0 | 0 | 0.21584 | 0 | 0 | 0 | 0 | 0.19426 | 0 | 0 | 0 | 0 | 6.0848 | 0 | 0 | 0 | 0 | 0 | 0 | 0 | 0 | 0 | 9.2461 | 1.2922 | 1.0339 | 0.83963 | 0.84041 | 0.021584 | 0 | 0 | 0 | 0 | 6.0848 | 0 | 0 | 0 | 0 | 0.19426 | 0 | 0 | 0 | 0 | 40 | 2 | 4 | 4 | 4 | 4 | 0 | 0 | 0 | 0 | 0 | 0 | 0 | 0
2014-10-30 | 22時 | 0.0051202 | 0.924 | 0.0051202 | 0.0043502 | 0.00077 | 0.44546 | 0.93653 | 0.41989 | 0.059592 | 0.41989 | 2 | 0.41989 | 0 | 0 | 0 | 0 | 0.059592 | 0 | 0 | 0 | 0 | 0.016995 | 0 | 0 | 0 | 0 | 0.40289 | 0 | 0 | 0 | 0 | 0.3626 | 0 | 0 | 0 | 0 | 6.0848 | 0 | 0 | 0 | 0 | 0 | 0 | 0 | 0 | 0 | 9.2461 | 1.2922 | 1.0339 | 0.83963 | 0.84041 | 0.040289 | 0 | 0 | 0 | 0 | 6.0848 | 0 | 0 | 0 | 0 | 0.3626 | 0 | 0 | 0 | 0 | 40 | 2 | 4 | 4 | 4 | 4 | 0 | 0 | 0 | 0 | 0 | 0 | 0 | 0
2014-10-30 | 23時 | 0 | 0 | 0 | 0 | 0 | 0.44546 | 0 | 0 | 0 | 0 | 2 | 0 | 0 | 0 | 0 | 0 | 0 | 0 | 0 | 0 | 0 | 0 | 0 | 0 | 0 | 0 | 0 | 0 | 0 | 0 | 0 | 0 | 0 | 0 | 0 | 0 | 6.0848 | 0 | 0 | 0 | 0 | 0 | 0 | 0 | 0 | 0 | 9.2461 | 1.2922 | 1.0339 | 0.83963 | 0.84041 | 0 | 0 | 0 | 0 | 0 | 6.0848 | 0 | 0 | 0 | 0 | 0 | 0 | 0 | 0 | 0 | 40 | 2 | 4 | 4 | 4 | 4 | 0 | 0 | 0 | 0 | 0 | 0 | 0 | 0
2014-10-31 | 0時 | 0 | 0 | 0 | 0 | 0 | 0.44546 | 0 | 0 | 0 | 0 | 2 | 0 | 0 | 0 | 0 | 0 | 0 | 0 | 0 | 0 | 0 | 0 | 0 | 0 | 0 | 0 | 0 | 0 | 0 | 0 | 0 | 0 | 0 | 0 | 0 | 0 | 6.0848 | 0 | 0 | 0 | 0 | 0 | 0 | 0 | 0 | 0 | 9.2461 | 1.2922 | 1.0339 | 0.83963 | 0.84041 | 0 | 0 | 0 | 0 | 0 | 6.0848 | 0 | 0 | 0 | 0 | 0 | 0 | 0 | 0 | 0 | 40 | 2 | 4 | 4 | 4 | 4 | 0 | 0 | 0 | 0 | 0 | 0 | 0 | 0
2014-10-31 | 1時 | 0 | 0 | 0 | 0 | 0 | 0.44546 | 0 | 0 | 0 | 0 | 2 | 0 | 0 | 0 | 0 | 0 | 0 | 0 | 0 | 0 | 0 | 0 | 0 | 0 | 0 | 0 | 0 | 0 | 0 | 0 | 0 | 0 | 0 | 0 | 0 | 0 | 6.0848 | 0 | 0 | 0 | 0 | 0 | 0 | 0 | 0 | 0 | 9.2461 | 1.2922 | 1.0339 | 0.83963 | 0.84041 | 0 | 0 | 0 | 0 | 0 | 6.0848 | 0 | 0 | 0 | 0 | 0 | 0 | 0 | 0 | 0 | 40 | 2 | 4 | 4 | 4 | 4 | 0 | 0 | 0 | 0 | 0 | 0 | 0 | 0
2014-10-31 | 2時 | 0 | 0 | 0 | 0 | 0 | 0.44546 | 0 | 0 | 0 | 0 | 2 | 0 | 0 | 0 | 0 | 0 | 0 | 0 | 0 | 0 | 0 | 0 | 0 | 0 | 0 | 0 | 0 | 0 | 0 | 0 | 0 | 0 | 0 | 0 | 0 | 0 | 6.0848 | 0 | 0 | 0 | 0 | 0 | 0 | 0 | 0 | 0 | 9.2461 | 1.2922 | 1.0339 | 0.83963 | 0.84041 | 0 | 0 | 0 | 0 | 0 | 6.0848 | 0 | 0 | 0 | 0 | 0 | 0 | 0 | 0 | 0 | 40 | 2 | 4 | 4 | 4 | 4 | 0 | 0 | 0 | 0 | 0 | 0 | 0 | 0
2014-10-31 | 3時 | 0 | 0 | 0 | 0 | 0 | 0.44546 | 0 | 0 | 0 | 0 | 2 | 0 | 0 | 0 | 0 | 0 | 0 | 0 | 0 | 0 | 0 | 0 | 0 | 0 | 0 | 0 | 0 | 0 | 0 | 0 | 0 | 0 | 0 | 0 | 0 | 0 | 6.0848 | 0 | 0 | 0 | 0 | 0 | 0 | 0 | 0 | 0 | 9.2461 | 1.2922 | 1.0339 | 0.83963 | 0.84041 | 0 | 0 | 0 | 0 | 0 | 6.0848 | 0 | 0 | 0 | 0 | 0 | 0 | 0 | 0 | 0 | 40 | 2 | 4 | 4 | 4 | 4 | 0 | 0 | 0 | 0 | 0 | 0 | 0 | 0
2014-10-31 | 4時 | 0 | 0 | 0 | 0 | 0 | 0.44546 | 0 | 0 | 0 | 0 | 2 | 0 | 0 | 0 | 0 | 0 | 0 | 0 | 0 | 0 | 0 | 0 | 0 | 0 | 0 | 0 | 0 | 0 | 0 | 0 | 0 | 0 | 0 | 0 | 0 | 0 | 6.0848 | 0 | 0 | 0 | 0 | 0 | 0 | 0 | 0 | 0 | 9.2461 | 1.2922 | 1.0339 | 0.83963 | 0.84041 | 0 | 0 | 0 | 0 | 0 | 6.0848 | 0 | 0 | 0 | 0 | 0 | 0 | 0 | 0 | 0 | 40 | 2 | 4 | 4 | 4 | 4 | 0 | 0 | 0 | 0 | 0 | 0 | 0 | 0
2014-10-31 | 5時 | 0.064325 | 6.5433 | 0.064325 | 0.058873 | 0.0054527 | 0.44546 | 0.93653 | 5.6825 | 0.80647 | 5.6825 | 2 | 5.6825 | 0 | 0 | 0 | 0 | 0.80647 | 0 | 0 | 0 | 0 | 0.23 | 0 | 0 | 0 | 0 | 5.4525 | 0 | 0 | 0 | 0 | 4.9072 | 0 | 0 | 0 | 0 | 6.0848 | 0 | 0 | 0 | 0 | 0 | 0 | 0 | 0 | 0 | 9.2461 | 1.2922 | 1.0339 | 0.83963 | 0.84041 | 0.54525 | 0 | 0 | 0 | 0 | 6.0848 | 0 | 0 | 0 | 0 | 4.9072 | 0 | 0 | 0 | 0 | 40 | 2 | 4 | 4 | 4 | 4 | 0 | 0 | 0 | 0 | 0 | 0 | 0 | 0
2014-10-31 | 6時 | 0.009208 | 1.312 | 0.009208 | 0.0081147 | 0.0010933 | 0.44546 | 0.93653 | 0.78324 | 0.11116 | 0.78324 | 2 | 0.78324 | 0 | 0 | 0 | 0 | 0.11116 | 0 | 0 | 0 | 0 | 0.031702 | 0 | 0 | 0 | 0 | 0.75154 | 0 | 0 | 0 | 0 | 0.67639 | 0 | 0 | 0 | 0 | 6.0848 | 0 | 0 | 0 | 0 | 0 | 0 | 0 | 0 | 0 | 9.2461 | 1.2922 | 1.0339 | 0.83963 | 0.84041 | 0.075154 | 0 | 0 | 0 | 0 | 6.0848 | 0 | 0 | 0 | 0 | 0.67639 | 0 | 0 | 0 | 0 | 40 | 2 | 4 | 4 | 4 | 4 | 0 | 0 | 0 | 0 | 0 | 0 | 0 | 0
2014-10-31 | 7時 | 0.0059015 | 0.99816 | 0.0059015 | 0.0050697 | 0.0008318 | 0.44546 | 0.93653 | 0.48934 | 0.069448 | 0.48934 | 2 | 0.48934 | 0 | 0 | 0 | 0 | 0.069448 | 0 | 0 | 0 | 0 | 0.019806 | 0 | 0 | 0 | 0 | 0.46953 | 0 | 0 | 0 | 0 | 0.42258 | 0 | 0 | 0 | 0 | 6.0848 | 0 | 0 | 0 | 0 | 0 | 0 | 0 | 0 | 0 | 9.2461 | 1.2922 | 1.0339 | 0.83963 | 0.84041 | 0.046953 | 0 | 0 | 0 | 0 | 6.0848 | 0 | 0 | 0 | 0 | 0.42258 | 0 | 0 | 0 | 0 | 40 | 2 | 4 | 4 | 4 | 4 | 0 | 0 | 0 | 0 | 0 | 0 | 0 | 0
2014-10-31 | 8時 | 0 | 0 | 0 | 0 | 0 | 0.44546 | 0 | 0 | 0 | 0 | 2 | 0 | 0 | 0 | 0 | 0 | 0 | 0 | 0 | 0 | 0 | 0 | 0 | 0 | 0 | 0 | 0 | 0 | 0 | 0 | 0 | 0 | 0 | 0 | 0 | 0 | 6.0848 | 0 | 0 | 0 | 0 | 0 | 0 | 0 | 0 | 0 | 9.2461 | 1.2922 | 1.0339 | 0.83963 | 0.84041 | 0 | 0 | 0 | 0 | 0 | 6.0848 | 0 | 0 | 0 | 0 | 0 | 0 | 0 | 0 | 0 | 40 | 2 | 4 | 4 | 4 | 4 | 0 | 0 | 0 | 0 | 0 | 0 | 0 | 0
2014-10-31 | 9時 | 0 | 0 | 0 | 0 | 0 | 0.44546 | 0 | 0 | 0 | 0 | 2 | 0 | 0 | 0 | 0 | 0 | 0 | 0 | 0 | 0 | 0 | 0 | 0 | 0 | 0 | 0 | 0 | 0 | 0 | 0 | 0 | 0 | 0 | 0 | 0 | 0 | 6.0848 | 0 | 0 | 0 | 0 | 0 | 0 | 0 | 0 | 0 | 9.2461 | 1.2922 | 1.0339 | 0.83963 | 0.84041 | 0 | 0 | 0 | 0 | 0 | 6.0848 | 0 | 0 | 0 | 0 | 0 | 0 | 0 | 0 | 0 | 40 | 2 | 4 | 4 | 4 | 4 | 0 | 0 | 0 | 0 | 0 | 0 | 0 | 0
2014-10-31 | 10時 | 0 | 0 | 0 | 0 | 0 | 0.44546 | 0 | 0 | 0 | 0 | 2 | 0 | 0 | 0 | 0 | 0 | 0 | 0 | 0 | 0 | 0 | 0 | 0 | 0 | 0 | 0 | 0 | 0 | 0 | 0 | 0 | 0 | 0 | 0 | 0 | 0 | 6.0848 | 0 | 0 | 0 | 0 | 0 | 0 | 0 | 0 | 0 | 9.2461 | 1.2922 | 1.0339 | 0.83963 | 0.84041 | 0 | 0 | 0 | 0 | 0 | 6.0848 | 0 | 0 | 0 | 0 | 0 | 0 | 0 | 0 | 0 | 40 | 2 | 4 | 4 | 4 | 4 | 0 | 0 | 0 | 0 | 0 | 0 | 0 | 0
2014-10-31 | 11時 | 0.0097441 | 1.3629 | 0.0097441 | 0.0086083 | 0.0011357 | 0.44546 | 0.93653 | 0.83089 | 0.11792 | 0.83089 | 2 | 0.83089 | 0 | 0 | 0 | 0 | 0.11792 | 0 | 0 | 0 | 0 | 0.033631 | 0 | 0 | 0 | 0 | 0.79726 | 0 | 0 | 0 | 0 | 0.71754 | 0 | 0 | 0 | 0 | 6.0848 | 0 | 0 | 0 | 0 | 0 | 0 | 0 | 0 | 0 | 9.2461 | 1.2922 | 1.0339 | 0.83963 | 0.84041 | 0.079726 | 0 | 0 | 0 | 0 | 6.0848 | 0 | 0 | 0 | 0 | 0.71754 | 0 | 0 | 0 | 0 | 40 | 2 | 4 | 4 | 4 | 4 | 0 | 0 | 0 | 0 | 0 | 0 | 0 | 0
2014-10-31 | 12時 | 0.0043988 | 0.85553 | 0.0043988 | 0.0036858 | 0.00071294 | 0.44546 | 0.93653 | 0.35576 | 0.050491 | 0.35576 | 2 | 0.35576 | 0 | 0 | 0 | 0 | 0.050491 | 0 | 0 | 0 | 0 | 0.0144 | 0 | 0 | 0 | 0 | 0.34136 | 0 | 0 | 0 | 0 | 0.30723 | 0 | 0 | 0 | 0 | 6.0848 | 0 | 0 | 0 | 0 | 0 | 0 | 0 | 0 | 0 | 9.2461 | 1.2922 | 1.0339 | 0.83963 | 0.84041 | 0.034136 | 0 | 0 | 0 | 0 | 6.0848 | 0 | 0 | 0 | 0 | 0.30723 | 0 | 0 | 0 | 0 | 40 | 2 | 4 | 4 | 4 | 4 | 0 | 0 | 0 | 0 | 0 | 0 | 0 | 0
2014-10-31 | 13時 | 0 | 0 | 0 | 0 | 0 | 0.44546 | 0 | 0 | 0 | 0 | 2 | 0 | 0 | 0 | 0 | 0 | 0 | 0 | 0 | 0 | 0 | 0 | 0 | 0 | 0 | 0 | 0 | 0 | 0 | 0 | 0 | 0 | 0 | 0 | 0 | 0 | 6.0848 | 0 | 0 | 0 | 0 | 0 | 0 | 0 | 0 | 0 | 9.2461 | 1.2922 | 1.0339 | 0.83963 | 0.84041 | 0 | 0 | 0 | 0 | 0 | 6.0848 | 0 | 0 | 0 | 0 | 0 | 0 | 0 | 0 | 0 | 40 | 2 | 4 | 4 | 4 | 4 | 0 | 0 | 0 | 0 | 0 | 0 | 0 | 0
2014-10-31 | 14時 | 0 | 0 | 0 | 0 | 0 | 0.44546 | 0 | 0 | 0 | 0 | 2 | 0 | 0 | 0 | 0 | 0 | 0 | 0 | 0 | 0 | 0 | 0 | 0 | 0 | 0 | 0 | 0 | 0 | 0 | 0 | 0 | 0 | 0 | 0 | 0 | 0 | 6.0848 | 0 | 0 | 0 | 0 | 0 | 0 | 0 | 0 | 0 | 9.2461 | 1.2922 | 1.0339 | 0.83963 | 0.84041 | 0 | 0 | 0 | 0 | 0 | 6.0848 | 0 | 0 | 0 | 0 | 0 | 0 | 0 | 0 | 0 | 40 | 2 | 4 | 4 | 4 | 4 | 0 | 0 | 0 | 0 | 0 | 0 | 0 | 0
2014-10-31 | 15時 | 0.01383 | 1.7506 | 0.01383 | 0.012371 | 0.0014589 | 0.44546 | 0.93653 | 1.1941 | 0.16946 | 1.1941 | 2 | 1.1941 | 0 | 0 | 0 | 0 | 0.16946 | 0 | 0 | 0 | 0 | 0.04833 | 0 | 0 | 0 | 0 | 1.1457 | 0 | 0 | 0 | 0 | 1.0311 | 0 | 0 | 0 | 0 | 6.0848 | 0 | 0 | 0 | 0 | 0 | 0 | 0 | 0 | 0 | 9.2461 | 1.2922 | 1.0339 | 0.83963 | 0.84041 | 0.11457 | 0 | 0 | 0 | 0 | 6.0848 | 0 | 0 | 0 | 0 | 1.0311 | 0 | 0 | 0 | 0 | 40 | 2 | 4 | 4 | 4 | 4 | 0 | 0 | 0 | 0 | 0 | 0 | 0 | 0
2014-10-31 | 16時 | 0.0051676 | 0.9285 | 0.0051676 | 0.0043938 | 0.00077375 | 0.44546 | 0.93653 | 0.4241 | 0.060189 | 0.4241 | 2 | 0.4241 | 0 | 0 | 0 | 0 | 0.060189 | 0 | 0 | 0 | 0 | 0.017166 | 0 | 0 | 0 | 0 | 0.40693 | 0 | 0 | 0 | 0 | 0.36624 | 0 | 0 | 0 | 0 | 6.0848 | 0 | 0 | 0 | 0 | 0 | 0 | 0 | 0 | 0 | 9.2461 | 1.2922 | 1.0339 | 0.83963 | 0.84041 | 0.040693 | 0 | 0 | 0 | 0 | 6.0848 | 0 | 0 | 0 | 0 | 0.36624 | 0 | 0 | 0 | 0 | 40 | 2 | 4 | 4 | 4 | 4 | 0 | 0 | 0 | 0 | 0 | 0 | 0 | 0
2014-10-31 | 17時 | 0.010182 | 1.4045 | 0.010182 | 0.0090119 | 0.0011704 | 0.44546 | 0.93653 | 0.86985 | 0.12345 | 0.86985 | 2 | 0.86985 | 0 | 0 | 0 | 0 | 0.12345 | 0 | 0 | 0 | 0 | 0.035208 | 0 | 0 | 0 | 0 | 0.83464 | 0 | 0 | 0 | 0 | 0.75118 | 0 | 0 | 0 | 0 | 6.0848 | 0 | 0 | 0 | 0 | 0 | 0 | 0 | 0 | 0 | 9.2461 | 1.2922 | 1.0339 | 0.83963 | 0.84041 | 0.083464 | 0 | 0 | 0 | 0 | 6.0848 | 0 | 0 | 0 | 0 | 0.75118 | 0 | 0 | 0 | 0 | 40 | 2 | 4 | 4 | 4 | 4 | 0 | 0 | 0 | 0 | 0 | 0 | 0 | 0
2014-10-31 | 18時 | 0.012065 | 1.5831 | 0.012065 | 0.010745 | 0.0013193 | 0.44546 | 0.93653 | 1.0372 | 0.1472 | 1.0372 | 2 | 1.0372 | 0 | 0 | 0 | 0 | 0.1472 | 0 | 0 | 0 | 0 | 0.04198 | 0 | 0 | 0 | 0 | 0.9952 | 0 | 0 | 0 | 0 | 0.89568 | 0 | 0 | 0 | 0 | 6.0848 | 0 | 0 | 0 | 0 | 0 | 0 | 0 | 0 | 0 | 9.2461 | 1.2922 | 1.0339 | 0.83963 | 0.84041 | 0.09952 | 0 | 0 | 0 | 0 | 6.0848 | 0 | 0 | 0 | 0 | 0.89568 | 0 | 0 | 0 | 0 | 40 | 2 | 4 | 4 | 4 | 4 | 0 | 0 | 0 | 0 | 0 | 0 | 0 | 0
2014-10-31 | 19時 | 0.0010247 | 0.53529 | 0.0010247 | 0.00057861 | 0.00044607 | 0.44546 | 0.93653 | 0.055848 | 0.0079261 | 0.055848 | 2 | 0.055848 | 0 | 0 | 0 | 0 | 0.0079261 | 0 | 0 | 0 | 0 | 0.0022605 | 0 | 0 | 0 | 0 | 0.053588 | 0 | 0 | 0 | 0 | 0.048229 | 0 | 0 | 0 | 0 | 6.0848 | 0 | 0 | 0 | 0 | 0 | 0 | 0 | 0 | 0 | 9.2461 | 1.2922 | 1.0339 | 0.83963 | 0.84041 | 0.0053588 | 0 | 0 | 0 | 0 | 6.0848 | 0 | 0 | 0 | 0 | 0.048229 | 0 | 0 | 0 | 0 | 40 | 2 | 4 | 4 | 4 | 4 | 0 | 0 | 0 | 0 | 0 | 0 | 0 | 0
2014-10-31 | 20時 | 0.0042988 | 0.84604 | 0.0042988 | 0.0035938 | 0.00070503 | 0.44546 | 0.93653 | 0.34688 | 0.04923 | 0.34688 | 2 | 0.34688 | 0 | 0 | 0 | 0 | 0.04923 | 0 | 0 | 0 | 0 | 0.01404 | 0 | 0 | 0 | 0 | 0.33284 | 0 | 0 | 0 | 0 | 0.29956 | 0 | 0 | 0 | 0 | 6.0848 | 0 | 0 | 0 | 0 | 0 | 0 | 0 | 0 | 0 | 9.2461 | 1.2922 | 1.0339 | 0.83963 | 0.84041 | 0.033284 | 0 | 0 | 0 | 0 | 6.0848 | 0 | 0 | 0 | 0 | 0.29956 | 0 | 0 | 0 | 0 | 40 | 2 | 4 | 4 | 4 | 4 | 0 | 0 | 0 | 0 | 0 | 0 | 0 | 0
2014-10-31 | 21時 | 0.010888 | 1.4715 | 0.010888 | 0.0096621 | 0.0012262 | 0.44546 | 0.93653 | 0.9326 | 0.13236 | 0.9326 | 2 | 0.9326 | 0 | 0 | 0 | 0 | 0.13236 | 0 | 0 | 0 | 0 | 0.037748 | 0 | 0 | 0 | 0 | 0.89486 | 0 | 0 | 0 | 0 | 0.80537 | 0 | 0 | 0 | 0 | 6.0848 | 0 | 0 | 0 | 0 | 0 | 0 | 0 | 0 | 0 | 9.2461 | 1.2922 | 1.0339 | 0.83963 | 0.84041 | 0.089486 | 0 | 0 | 0 | 0 | 6.0848 | 0 | 0 | 0 | 0 | 0.80537 | 0 | 0 | 0 | 0 | 40 | 2 | 4 | 4 | 4 | 4 | 0 | 0 | 0 | 0 | 0 | 0 | 0 | 0
2014-10-31 | 22時 | 0.016587 | 2.0123 | 0.016587 | 0.01491 | 0.0016769 | 0.44546 | 0.93653 | 1.4391 | 0.20425 | 1.4391 | 2 | 1.4391 | 0 | 0 | 0 | 0 | 0.20425 | 0 | 0 | 0 | 0 | 0.05825 | 0 | 0 | 0 | 0 | 1.3809 | 0 | 0 | 0 | 0 | 1.2428 | 0 | 0 | 0 | 0 | 6.0848 | 0 | 0 | 0 | 0 | 0 | 0 | 0 | 0 | 0 | 9.2461 | 1.2922 | 1.0339 | 0.83963 | 0.84041 | 0.13809 | 0 | 0 | 0 | 0 | 6.0848 | 0 | 0 | 0 | 0 | 1.2428 | 0 | 0 | 0 | 0 | 40 | 2 | 4 | 4 | 4 | 4 | 0 | 0 | 0 | 0 | 0 | 0 | 0 | 0
2014-10-31 | 23時 | 0 | 0 | 0 | 0 | 0 | 0.44546 | 0 | 0 | 0 | 0 | 2 | 0 | 0 | 0 | 0 | 0 | 0 | 0 | 0 | 0 | 0 | 0 | 0 | 0 | 0 | 0 | 0 | 0 | 0 | 0 | 0 | 0 | 0 | 0 | 0 | 0 | 6.0848 | 0 | 0 | 0 | 0 | 0 | 0 | 0 | 0 | 0 | 9.2461 | 1.2922 | 1.0339 | 0.83963 | 0.84041 | 0 | 0 | 0 | 0 | 0 | 6.0848 | 0 | 0 | 0 | 0 | 0 | 0 | 0 | 0 | 0 | 40 | 2 | 4 | 4 | 4 | 4 | 0 | 0 | 0 | 0 | 0 | 0 | 0 | 0
2014-11-01 | 0時 | 0 | 0 | 0 | 0 | 0 | 0.44546 | 0 | 0 | 0 | 0 | 2 | 0 | 0 | 0 | 0 | 0 | 0 | 0 | 0 | 0 | 0 | 0 | 0 | 0 | 0 | 0 | 0 | 0 | 0 | 0 | 0 | 0 | 0 | 0 | 0 | 0 | 6.0848 | 0 | 0 | 0 | 0 | 0 | 0 | 0 | 0 | 0 | 9.2461 | 1.2922 | 1.0339 | 0.83963 | 0.84041 | 0 | 0 | 0 | 0 | 0 | 6.0848 | 0 | 0 | 0 | 0 | 0 | 0 | 0 | 0 | 0 | 40 | 2 | 4 | 4 | 4 | 4 | 0 | 0 | 0 | 0 | 0 | 0 | 0 | 0
2014-11-01 | 1時 | 0 | 0 | 0 | 0 | 0 | 0.44546 | 0 | 0 | 0 | 0 | 2 | 0 | 0 | 0 | 0 | 0 | 0 | 0 | 0 | 0 | 0 | 0 | 0 | 0 | 0 | 0 | 0 | 0 | 0 | 0 | 0 | 0 | 0 | 0 | 0 | 0 | 6.0848 | 0 | 0 | 0 | 0 | 0 | 0 | 0 | 0 | 0 | 9.2461 | 1.2922 | 1.0339 | 0.83963 | 0.84041 | 0 | 0 | 0 | 0 | 0 | 6.0848 | 0 | 0 | 0 | 0 | 0 | 0 | 0 | 0 | 0 | 40 | 2 | 4 | 4 | 4 | 4 | 0 | 0 | 0 | 0 | 0 | 0 | 0 | 0
2014-11-01 | 2時 | 0 | 0 | 0 | 0 | 0 | 0.44546 | 0 | 0 | 0 | 0 | 2 | 0 | 0 | 0 | 0 | 0 | 0 | 0 | 0 | 0 | 0 | 0 | 0 | 0 | 0 | 0 | 0 | 0 | 0 | 0 | 0 | 0 | 0 | 0 | 0 | 0 | 6.0848 | 0 | 0 | 0 | 0 | 0 | 0 | 0 | 0 | 0 | 9.2461 | 1.2922 | 1.0339 | 0.83963 | 0.84041 | 0 | 0 | 0 | 0 | 0 | 6.0848 | 0 | 0 | 0 | 0 | 0 | 0 | 0 | 0 | 0 | 40 | 2 | 4 | 4 | 4 | 4 | 0 | 0 | 0 | 0 | 0 | 0 | 0 | 0
2014-11-01 | 3時 | 0 | 0 | 0 | 0 | 0 | 0.44546 | 0 | 0 | 0 | 0 | 2 | 0 | 0 | 0 | 0 | 0 | 0 | 0 | 0 | 0 | 0 | 0 | 0 | 0 | 0 | 0 | 0 | 0 | 0 | 0 | 0 | 0 | 0 | 0 | 0 | 0 | 6.0848 | 0 | 0 | 0 | 0 | 0 | 0 | 0 | 0 | 0 | 9.2461 | 1.2922 | 1.0339 | 0.83963 | 0.84041 | 0 | 0 | 0 | 0 | 0 | 6.0848 | 0 | 0 | 0 | 0 | 0 | 0 | 0 | 0 | 0 | 40 | 2 | 4 | 4 | 4 | 4 | 0 | 0 | 0 | 0 | 0 | 0 | 0 | 0
2014-11-01 | 4時 | 0 | 0 | 0 | 0 | 0 | 0.44546 | 0 | 0 | 0 | 0 | 2 | 0 | 0 | 0 | 0 | 0 | 0 | 0 | 0 | 0 | 0 | 0 | 0 | 0 | 0 | 0 | 0 | 0 | 0 | 0 | 0 | 0 | 0 | 0 | 0 | 0 | 6.0848 | 0 | 0 | 0 | 0 | 0 | 0 | 0 | 0 | 0 | 9.2461 | 1.2922 | 1.0339 | 0.83963 | 0.84041 | 0 | 0 | 0 | 0 | 0 | 6.0848 | 0 | 0 | 0 | 0 | 0 | 0 | 0 | 0 | 0 | 40 | 2 | 4 | 4 | 4 | 4 | 0 | 0 | 0 | 0 | 0 | 0 | 0 | 0
2014-11-01 | 5時 | 0.08138 | 15.2519 | 0.08138 | 0.06867 | 0.01271 | 0.81094 | 0.92233 | 13.2563 | 0.94068 | 13.2563 | 1 | 13.2563 | 0 | 0 | 0 | 0 | 0.94068 | 0 | 0 | 0 | 0 | 0.53656 | 0 | 0 | 0 | 0 | 12.7197 | 0 | 0 | 0 | 0 | 11.4478 | 0 | 0 | 0 | 0 | 12.1696 | 0 | 0 | 0 | 0 | 0 | 0 | 0 | 0 | 0 | 18.4922 | 2.5844 | 2.0679 | 1.6793 | 1.6808 | 1.272 | 0 | 0 | 0 | 0 | 12.1696 | 0 | 0 | 0 | 0 | 11.4478 | 0 | 0 | 0 | 0 | 60 | 1 | 4 | 4 | 4 | 4 | 0 | 0 | 0 | 0 | 0 | 0 | 0 | 0
2014-11-01 | 6時 | 0.049638 | 5.1493 | 0.049638 | 0.045347 | 0.0042911 | 0.44546 | 0.93653 | 4.377 | 0.62119 | 4.377 | 2 | 4.377 | 0 | 0 | 0 | 0 | 0.62119 | 0 | 0 | 0 | 0 | 0.17716 | 0 | 0 | 0 | 0 | 4.1998 | 0 | 0 | 0 | 0 | 3.7798 | 0 | 0 | 0 | 0 | 6.0848 | 0 | 0 | 0 | 0 | 0 | 0 | 0 | 0 | 0 | 9.2461 | 1.2922 | 1.0339 | 0.83963 | 0.84041 | 0.41998 | 0 | 0 | 0 | 0 | 6.0848 | 0 | 0 | 0 | 0 | 3.7798 | 0 | 0 | 0 | 0 | 40 | 2 | 4 | 4 | 4 | 4 | 0 | 0 | 0 | 0 | 0 | 0 | 0 | 0
2014-11-01 | 7時 | 0.038895 | 4.1296 | 0.038895 | 0.035454 | 0.0034414 | 0.44546 | 0.93653 | 3.4221 | 0.48567 | 3.4221 | 2 | 3.4221 | 0 | 0 | 0 | 0 | 0.48567 | 0 | 0 | 0 | 0 | 0.13851 | 0 | 0 | 0 | 0 | 3.2836 | 0 | 0 | 0 | 0 | 2.9552 | 0 | 0 | 0 | 0 | 6.0848 | 0 | 0 | 0 | 0 | 0 | 0 | 0 | 0 | 0 | 9.2461 | 1.2922 | 1.0339 | 0.83963 | 0.84041 | 0.32836 | 0 | 0 | 0 | 0 | 6.0848 | 0 | 0 | 0 | 0 | 2.9552 | 0 | 0 | 0 | 0 | 40 | 2 | 4 | 4 | 4 | 4 | 0 | 0 | 0 | 0 | 0 | 0 | 0 | 0
2014-11-01 | 8時 | 0.026021 | 2.9077 | 0.026021 | 0.023598 | 0.0024231 | 0.44546 | 0.93653 | 2.2777 | 0.32326 | 2.2777 | 2 | 2.2777 | 0 | 0 | 0 | 0 | 0.32326 | 0 | 0 | 0 | 0 | 0.092191 | 0 | 0 | 0 | 0 | 2.1855 | 0 | 0 | 0 | 0 | 1.967 | 0 | 0 | 0 | 0 | 6.0848 | 0 | 0 | 0 | 0 | 0 | 0 | 0 | 0 | 0 | 9.2461 | 1.2922 | 1.0339 | 0.83963 | 0.84041 | 0.21855 | 0 | 0 | 0 | 0 | 6.0848 | 0 | 0 | 0 | 0 | 1.967 | 0 | 0 | 0 | 0 | 40 | 2 | 4 | 4 | 4 | 4 | 0 | 0 | 0 | 0 | 0 | 0 | 0 | 0
2014-11-01 | 9時 | 0 | 0 | 0 | 0 | 0 | 0.44546 | 0 | 0 | 0 | 0 | 2 | 0 | 0 | 0 | 0 | 0 | 0 | 0 | 0 | 0 | 0 | 0 | 0 | 0 | 0 | 0 | 0 | 0 | 0 | 0 | 0 | 0 | 0 | 0 | 0 | 0 | 6.0848 | 0 | 0 | 0 | 0 | 0 | 0 | 0 | 0 | 0 | 9.2461 | 1.2922 | 1.0339 | 0.83963 | 0.84041 | 0 | 0 | 0 | 0 | 0 | 6.0848 | 0 | 0 | 0 | 0 | 0 | 0 | 0 | 0 | 0 | 40 | 2 | 4 | 4 | 4 | 4 | 0 | 0 | 0 | 0 | 0 | 0 | 0 | 0
2014-11-01 | 10時 | 0 | 0 | 0 | 0 | 0 | 0.44546 | 0 | 0 | 0 | 0 | 2 | 0 | 0 | 0 | 0 | 0 | 0 | 0 | 0 | 0 | 0 | 0 | 0 | 0 | 0 | 0 | 0 | 0 | 0 | 0 | 0 | 0 | 0 | 0 | 0 | 0 | 6.0848 | 0 | 0 | 0 | 0 | 0 | 0 | 0 | 0 | 0 | 9.2461 | 1.2922 | 1.0339 | 0.83963 | 0.84041 | 0 | 0 | 0 | 0 | 0 | 6.0848 | 0 | 0 | 0 | 0 | 0 | 0 | 0 | 0 | 0 | 40 | 2 | 4 | 4 | 4 | 4 | 0 | 0 | 0 | 0 | 0 | 0 | 0 | 0
2014-11-01 | 11時 | 0.029604 | 3.2478 | 0.029604 | 0.026897 | 0.0027065 | 0.44546 | 0.93653 | 2.5962 | 0.36845 | 2.5962 | 2 | 2.5962 | 0 | 0 | 0 | 0 | 0.36845 | 0 | 0 | 0 | 0 | 0.10508 | 0 | 0 | 0 | 0 | 2.4911 | 0 | 0 | 0 | 0 | 2.242 | 0 | 0 | 0 | 0 | 6.0848 | 0 | 0 | 0 | 0 | 0 | 0 | 0 | 0 | 0 | 9.2461 | 1.2922 | 1.0339 | 0.83963 | 0.84041 | 0.24911 | 0 | 0 | 0 | 0 | 6.0848 | 0 | 0 | 0 | 0 | 2.242 | 0 | 0 | 0 | 0 | 40 | 2 | 4 | 4 | 4 | 4 | 0 | 0 | 0 | 0 | 0 | 0 | 0 | 0
2014-11-01 | 12時 | 0.012089 | 1.5854 | 0.012089 | 0.010767 | 0.0013212 | 0.44546 | 0.93653 | 1.0393 | 0.1475 | 1.0393 | 2 | 1.0393 | 0 | 0 | 0 | 0 | 0.1475 | 0 | 0 | 0 | 0 | 0.042066 | 0 | 0 | 0 | 0 | 0.99723 | 0 | 0 | 0 | 0 | 0.8975 | 0 | 0 | 0 | 0 | 6.0848 | 0 | 0 | 0 | 0 | 0 | 0 | 0 | 0 | 0 | 9.2461 | 1.2922 | 1.0339 | 0.83963 | 0.84041 | 0.099723 | 0 | 0 | 0 | 0 | 6.0848 | 0 | 0 | 0 | 0 | 0.8975 | 0 | 0 | 0 | 0 | 40 | 2 | 4 | 4 | 4 | 4 | 0 | 0 | 0 | 0 | 0 | 0 | 0 | 0
2014-11-01 | 13時 | 0 | 0 | 0 | 0 | 0 | 0.44546 | 0 | 0 | 0 | 0 | 2 | 0 | 0 | 0 | 0 | 0 | 0 | 0 | 0 | 0 | 0 | 0 | 0 | 0 | 0 | 0 | 0 | 0 | 0 | 0 | 0 | 0 | 0 | 0 | 0 | 0 | 6.0848 | 0 | 0 | 0 | 0 | 0 | 0 | 0 | 0 | 0 | 9.2461 | 1.2922 | 1.0339 | 0.83963 | 0.84041 | 0 | 0 | 0 | 0 | 0 | 6.0848 | 0 | 0 | 0 | 0 | 0 | 0 | 0 | 0 | 0 | 40 | 2 | 4 | 4 | 4 | 4 | 0 | 0 | 0 | 0 | 0 | 0 | 0 | 0
2014-11-01 | 14時 | 0 | 0 | 0 | 0 | 0 | 0.44546 | 0 | 0 | 0 | 0 | 2 | 0 | 0 | 0 | 0 | 0 | 0 | 0 | 0 | 0 | 0 | 0 | 0 | 0 | 0 | 0 | 0 | 0 | 0 | 0 | 0 | 0 | 0 | 0 | 0 | 0 | 6.0848 | 0 | 0 | 0 | 0 | 0 | 0 | 0 | 0 | 0 | 9.2461 | 1.2922 | 1.0339 | 0.83963 | 0.84041 | 0 | 0 | 0 | 0 | 0 | 6.0848 | 0 | 0 | 0 | 0 | 0 | 0 | 0 | 0 | 0 | 40 | 2 | 4 | 4 | 4 | 4 | 0 | 0 | 0 | 0 | 0 | 0 | 0 | 0
2014-11-01 | 15時 | 0.025546 | 2.8626 | 0.025546 | 0.02316 | 0.0023855 | 0.44546 | 0.93653 | 2.2355 | 0.31727 | 2.2355 | 2 | 2.2355 | 0 | 0 | 0 | 0 | 0.31727 | 0 | 0 | 0 | 0 | 0.090482 | 0 | 0 | 0 | 0 | 2.145 | 0 | 0 | 0 | 0 | 1.9305 | 0 | 0 | 0 | 0 | 6.0848 | 0 | 0 | 0 | 0 | 0 | 0 | 0 | 0 | 0 | 9.2461 | 1.2922 | 1.0339 | 0.83963 | 0.84041 | 0.2145 | 0 | 0 | 0 | 0 | 6.0848 | 0 | 0 | 0 | 0 | 1.9305 | 0 | 0 | 0 | 0 | 40 | 2 | 4 | 4 | 4 | 4 | 0 | 0 | 0 | 0 | 0 | 0 | 0 | 0
2014-11-01 | 16時 | 0.015478 | 1.9071 | 0.015478 | 0.013889 | 0.0015893 | 0.44546 | 0.93653 | 1.3406 | 0.19026 | 1.3406 | 2 | 1.3406 | 0 | 0 | 0 | 0 | 0.19026 | 0 | 0 | 0 | 0 | 0.054262 | 0 | 0 | 0 | 0 | 1.2863 | 0 | 0 | 0 | 0 | 1.1577 | 0 | 0 | 0 | 0 | 6.0848 | 0 | 0 | 0 | 0 | 0 | 0 | 0 | 0 | 0 | 9.2461 | 1.2922 | 1.0339 | 0.83963 | 0.84041 | 0.12863 | 0 | 0 | 0 | 0 | 6.0848 | 0 | 0 | 0 | 0 | 1.1577 | 0 | 0 | 0 | 0 | 40 | 2 | 4 | 4 | 4 | 4 | 0 | 0 | 0 | 0 | 0 | 0 | 0 | 0
2014-11-01 | 17時 | 0.040831 | 4.3134 | 0.040831 | 0.037237 | 0.0035945 | 0.44546 | 0.93653 | 3.5942 | 0.51009 | 3.5942 | 2 | 3.5942 | 0 | 0 | 0 | 0 | 0.51009 | 0 | 0 | 0 | 0 | 0.14548 | 0 | 0 | 0 | 0 | 3.4487 | 0 | 0 | 0 | 0 | 3.1038 | 0 | 0 | 0 | 0 | 6.0848 | 0 | 0 | 0 | 0 | 0 | 0 | 0 | 0 | 0 | 9.2461 | 1.2922 | 1.0339 | 0.83963 | 0.84041 | 0.34487 | 0 | 0 | 0 | 0 | 6.0848 | 0 | 0 | 0 | 0 | 3.1038 | 0 | 0 | 0 | 0 | 40 | 2 | 4 | 4 | 4 | 4 | 0 | 0 | 0 | 0 | 0 | 0 | 0 | 0
2014-11-01 | 18時 | 0.045021 | 4.7111 | 0.045021 | 0.041096 | 0.0039259 | 0.44546 | 0.93653 | 3.9666 | 0.56295 | 3.9666 | 2 | 3.9666 | 0 | 0 | 0 | 0 | 0.56295 | 0 | 0 | 0 | 0 | 0.16055 | 0 | 0 | 0 | 0 | 3.8061 | 0 | 0 | 0 | 0 | 3.4255 | 0 | 0 | 0 | 0 | 6.0848 | 0 | 0 | 0 | 0 | 0 | 0 | 0 | 0 | 0 | 9.2461 | 1.2922 | 1.0339 | 0.83963 | 0.84041 | 0.38061 | 0 | 0 | 0 | 0 | 6.0848 | 0 | 0 | 0 | 0 | 3.4255 | 0 | 0 | 0 | 0 | 40 | 2 | 4 | 4 | 4 | 4 | 0 | 0 | 0 | 0 | 0 | 0 | 0 | 0
2014-11-01 | 19時 | 0.018602 | 2.2036 | 0.018602 | 0.016766 | 0.0018363 | 0.44546 | 0.93653 | 1.6183 | 0.22967 | 1.6183 | 2 | 1.6183 | 0 | 0 | 0 | 0 | 0.22967 | 0 | 0 | 0 | 0 | 0.0655 | 0 | 0 | 0 | 0 | 1.5528 | 0 | 0 | 0 | 0 | 1.3975 | 0 | 0 | 0 | 0 | 6.0848 | 0 | 0 | 0 | 0 | 0 | 0 | 0 | 0 | 0 | 9.2461 | 1.2922 | 1.0339 | 0.83963 | 0.84041 | 0.15528 | 0 | 0 | 0 | 0 | 6.0848 | 0 | 0 | 0 | 0 | 1.3975 | 0 | 0 | 0 | 0 | 40 | 2 | 4 | 4 | 4 | 4 | 0 | 0 | 0 | 0 | 0 | 0 | 0 | 0
2014-11-01 | 20時 | 0.024902 | 2.8015 | 0.024902 | 0.022567 | 0.0023346 | 0.44546 | 0.93653 | 2.1782 | 0.30914 | 2.1782 | 2 | 2.1782 | 0 | 0 | 0 | 0 | 0.30914 | 0 | 0 | 0 | 0 | 0.088164 | 0 | 0 | 0 | 0 | 2.09 | 0 | 0 | 0 | 0 | 1.881 | 0 | 0 | 0 | 0 | 6.0848 | 0 | 0 | 0 | 0 | 0 | 0 | 0 | 0 | 0 | 9.2461 | 1.2922 | 1.0339 | 0.83963 | 0.84041 | 0.209 | 0 | 0 | 0 | 0 | 6.0848 | 0 | 0 | 0 | 0 | 1.881 | 0 | 0 | 0 | 0 | 40 | 2 | 4 | 4 | 4 | 4 | 0 | 0 | 0 | 0 | 0 | 0 | 0 | 0
2014-11-01 | 21時 | 0.030482 | 3.3311 | 0.030482 | 0.027706 | 0.0027759 | 0.44546 | 0.93653 | 2.6742 | 0.37953 | 2.6742 | 2 | 2.6742 | 0 | 0 | 0 | 0 | 0.37953 | 0 | 0 | 0 | 0 | 0.10824 | 0 | 0 | 0 | 0 | 2.566 | 0 | 0 | 0 | 0 | 2.3094 | 0 | 0 | 0 | 0 | 6.0848 | 0 | 0 | 0 | 0 | 0 | 0 | 0 | 0 | 0 | 9.2461 | 1.2922 | 1.0339 | 0.83963 | 0.84041 | 0.2566 | 0 | 0 | 0 | 0 | 6.0848 | 0 | 0 | 0 | 0 | 2.3094 | 0 | 0 | 0 | 0 | 40 | 2 | 4 | 4 | 4 | 4 | 0 | 0 | 0 | 0 | 0 | 0 | 0 | 0
2014-11-01 | 22時 | 0.034615 | 3.7235 | 0.034615 | 0.031513 | 0.0031029 | 0.44546 | 0.93653 | 3.0417 | 0.43168 | 3.0417 | 2 | 3.0417 | 0 | 0 | 0 | 0 | 0.43168 | 0 | 0 | 0 | 0 | 0.12311 | 0 | 0 | 0 | 0 | 2.9185 | 0 | 0 | 0 | 0 | 2.6267 | 0 | 0 | 0 | 0 | 6.0848 | 0 | 0 | 0 | 0 | 0 | 0 | 0 | 0 | 0 | 9.2461 | 1.2922 | 1.0339 | 0.83963 | 0.84041 | 0.29185 | 0 | 0 | 0 | 0 | 6.0848 | 0 | 0 | 0 | 0 | 2.6267 | 0 | 0 | 0 | 0 | 40 | 2 | 4 | 4 | 4 | 4 | 0 | 0 | 0 | 0 | 0 | 0 | 0 | 0
2014-11-01 | 23時 | 0 | 0 | 0 | 0 | 0 | 0.44546 | 0 | 0 | 0 | 0 | 2 | 0 | 0 | 0 | 0 | 0 | 0 | 0 | 0 | 0 | 0 | 0 | 0 | 0 | 0 | 0 | 0 | 0 | 0 | 0 | 0 | 0 | 0 | 0 | 0 | 0 | 6.0848 | 0 | 0 | 0 | 0 | 0 | 0 | 0 | 0 | 0 | 9.2461 | 1.2922 | 1.0339 | 0.83963 | 0.84041 | 0 | 0 | 0 | 0 | 0 | 6.0848 | 0 | 0 | 0 | 0 | 0 | 0 | 0 | 0 | 0 | 40 | 2 | 4 | 4 | 4 | 4 | 0 | 0 | 0 | 0 | 0 | 0 | 0 | 0
2014-11-02 | 0時 | 0 | 0 | 0 | 0 | 0 | 0.44546 | 0 | 0 | 0 | 0 | 2 | 0 | 0 | 0 | 0 | 0 | 0 | 0 | 0 | 0 | 0 | 0 | 0 | 0 | 0 | 0 | 0 | 0 | 0 | 0 | 0 | 0 | 0 | 0 | 0 | 0 | 6.0848 | 0 | 0 | 0 | 0 | 0 | 0 | 0 | 0 | 0 | 9.2461 | 1.2922 | 1.0339 | 0.83963 | 0.84041 | 0 | 0 | 0 | 0 | 0 | 6.0848 | 0 | 0 | 0 | 0 | 0 | 0 | 0 | 0 | 0 | 40 | 2 | 4 | 4 | 4 | 4 | 0 | 0 | 0 | 0 | 0 | 0 | 0 | 0
2014-11-02 | 1時 | 0 | 0 | 0 | 0 | 0 | 0.44546 | 0 | 0 | 0 | 0 | 2 | 0 | 0 | 0 | 0 | 0 | 0 | 0 | 0 | 0 | 0 | 0 | 0 | 0 | 0 | 0 | 0 | 0 | 0 | 0 | 0 | 0 | 0 | 0 | 0 | 0 | 6.0848 | 0 | 0 | 0 | 0 | 0 | 0 | 0 | 0 | 0 | 9.2461 | 1.2922 | 1.0339 | 0.83963 | 0.84041 | 0 | 0 | 0 | 0 | 0 | 6.0848 | 0 | 0 | 0 | 0 | 0 | 0 | 0 | 0 | 0 | 40 | 2 | 4 | 4 | 4 | 4 | 0 | 0 | 0 | 0 | 0 | 0 | 0 | 0
2014-11-02 | 2時 | 0 | 0 | 0 | 0 | 0 | 0.44546 | 0 | 0 | 0 | 0 | 2 | 0 | 0 | 0 | 0 | 0 | 0 | 0 | 0 | 0 | 0 | 0 | 0 | 0 | 0 | 0 | 0 | 0 | 0 | 0 | 0 | 0 | 0 | 0 | 0 | 0 | 6.0848 | 0 | 0 | 0 | 0 | 0 | 0 | 0 | 0 | 0 | 9.2461 | 1.2922 | 1.0339 | 0.83963 | 0.84041 | 0 | 0 | 0 | 0 | 0 | 6.0848 | 0 | 0 | 0 | 0 | 0 | 0 | 0 | 0 | 0 | 40 | 2 | 4 | 4 | 4 | 4 | 0 | 0 | 0 | 0 | 0 | 0 | 0 | 0
2014-11-02 | 3時 | 0 | 0 | 0 | 0 | 0 | 0.44546 | 0 | 0 | 0 | 0 | 2 | 0 | 0 | 0 | 0 | 0 | 0 | 0 | 0 | 0 | 0 | 0 | 0 | 0 | 0 | 0 | 0 | 0 | 0 | 0 | 0 | 0 | 0 | 0 | 0 | 0 | 6.0848 | 0 | 0 | 0 | 0 | 0 | 0 | 0 | 0 | 0 | 9.2461 | 1.2922 | 1.0339 | 0.83963 | 0.84041 | 0 | 0 | 0 | 0 | 0 | 6.0848 | 0 | 0 | 0 | 0 | 0 | 0 | 0 | 0 | 0 | 40 | 2 | 4 | 4 | 4 | 4 | 0 | 0 | 0 | 0 | 0 | 0 | 0 | 0
2014-11-02 | 4時 | 0 | 0 | 0 | 0 | 0 | 0.44546 | 0 | 0 | 0 | 0 | 2 | 0 | 0 | 0 | 0 | 0 | 0 | 0 | 0 | 0 | 0 | 0 | 0 | 0 | 0 | 0 | 0 | 0 | 0 | 0 | 0 | 0 | 0 | 0 | 0 | 0 | 6.0848 | 0 | 0 | 0 | 0 | 0 | 0 | 0 | 0 | 0 | 9.2461 | 1.2922 | 1.0339 | 0.83963 | 0.84041 | 0 | 0 | 0 | 0 | 0 | 6.0848 | 0 | 0 | 0 | 0 | 0 | 0 | 0 | 0 | 0 | 40 | 2 | 4 | 4 | 4 | 4 | 0 | 0 | 0 | 0 | 0 | 0 | 0 | 0
2014-11-02 | 5時 | 0.086465 | 16.1582 | 0.086465 | 0.073 | 0.013465 | 0.81094 | 0.92233 | 14.0922 | 1 | 14.0922 | 1 | 14.0922 | 0 | 0 | 0 | 0 | 1 | 0 | 0 | 0 | 0 | 0.57039 | 0 | 0 | 0 | 0 | 13.5218 | 0 | 0 | 0 | 0 | 12.1696 | 0 | 0 | 0 | 0 | 12.1696 | 0 | 0 | 0 | 0 | 0 | 0 | 0 | 0 | 0 | 18.4922 | 2.5844 | 2.0679 | 1.6793 | 1.6808 | 1.3522 | 0 | 0 | 0 | 0 | 12.1696 | 0 | 0 | 0 | 0 | 13.7479 | 0 | 0 | 0 | 0 | 60 | 1 | 4 | 4 | 4 | 4 | 1.9255 | 1.5782 | 0 | 1.5782 | 0 | 0 | 0 | 0
2014-11-02 | 6時 | 0.057485 | 5.894 | 0.057485 | 0.052573 | 0.0049117 | 0.44546 | 0.93653 | 5.0744 | 0.72018 | 5.0744 | 2 | 5.0744 | 0 | 0 | 0 | 0 | 0.72018 | 0 | 0 | 0 | 0 | 0.20539 | 0 | 0 | 0 | 0 | 4.869 | 0 | 0 | 0 | 0 | 4.3821 | 0 | 0 | 0 | 0 | 6.0848 | 0 | 0 | 0 | 0 | 0 | 0 | 0 | 0 | 0 | 9.2461 | 1.2922 | 1.0339 | 0.83963 | 0.84041 | 0.4869 | 0 | 0 | 0 | 0 | 6.0848 | 0 | 0 | 0 | 0 | 4.3821 | 0 | 0 | 0 | 0 | 40 | 2 | 4 | 4 | 4 | 4 | 0 | 0 | 0 | 0 | 0 | 0 | 0 | 0
2014-11-02 | 7時 | 0.031816 | 3.4578 | 0.031816 | 0.028935 | 0.0028815 | 0.44546 | 0.93653 | 2.7928 | 0.39637 | 2.7928 | 2 | 2.7928 | 0 | 0 | 0 | 0 | 0.39637 | 0 | 0 | 0 | 0 | 0.11304 | 0 | 0 | 0 | 0 | 2.6798 | 0 | 0 | 0 | 0 | 2.4118 | 0 | 0 | 0 | 0 | 6.0848 | 0 | 0 | 0 | 0 | 0 | 0 | 0 | 0 | 0 | 9.2461 | 1.2922 | 1.0339 | 0.83963 | 0.84041 | 0.26798 | 0 | 0 | 0 | 0 | 6.0848 | 0 | 0 | 0 | 0 | 2.4118 | 0 | 0 | 0 | 0 | 40 | 2 | 4 | 4 | 4 | 4 | 0 | 0 | 0 | 0 | 0 | 0 | 0 | 0
2014-11-02 | 8時 | 0.016454 | 1.9997 | 0.016454 | 0.014787 | 0.0016664 | 0.44546 | 0.93653 | 1.4273 | 0.20256 | 1.4273 | 2 | 1.4273 | 0 | 0 | 0 | 0 | 0.20256 | 0 | 0 | 0 | 0 | 0.05777 | 0 | 0 | 0 | 0 | 1.3695 | 0 | 0 | 0 | 0 | 1.2326 | 0 | 0 | 0 | 0 | 6.0848 | 0 | 0 | 0 | 0 | 0 | 0 | 0 | 0 | 0 | 9.2461 | 1.2922 | 1.0339 | 0.83963 | 0.84041 | 0.13695 | 0 | 0 | 0 | 0 | 6.0848 | 0 | 0 | 0 | 0 | 1.2326 | 0 | 0 | 0 | 0 | 40 | 2 | 4 | 4 | 4 | 4 | 0 | 0 | 0 | 0 | 0 | 0 | 0 | 0
2014-11-02 | 9時 | 0 | 0 | 0 | 0 | 0 | 0.44546 | 0 | 0 | 0 | 0 | 2 | 0 | 0 | 0 | 0 | 0 | 0 | 0 | 0 | 0 | 0 | 0 | 0 | 0 | 0 | 0 | 0 | 0 | 0 | 0 | 0 | 0 | 0 | 0 | 0 | 0 | 6.0848 | 0 | 0 | 0 | 0 | 0 | 0 | 0 | 0 | 0 | 9.2461 | 1.2922 | 1.0339 | 0.83963 | 0.84041 | 0 | 0 | 0 | 0 | 0 | 6.0848 | 0 | 0 | 0 | 0 | 0 | 0 | 0 | 0 | 0 | 40 | 2 | 4 | 4 | 4 | 4 | 0 | 0 | 0 | 0 | 0 | 0 | 0 | 0
2014-11-02 | 10時 | 0 | 0 | 0 | 0 | 0 | 0.44546 | 0 | 0 | 0 | 0 | 2 | 0 | 0 | 0 | 0 | 0 | 0 | 0 | 0 | 0 | 0 | 0 | 0 | 0 | 0 | 0 | 0 | 0 | 0 | 0 | 0 | 0 | 0 | 0 | 0 | 0 | 6.0848 | 0 | 0 | 0 | 0 | 0 | 0 | 0 | 0 | 0 | 9.2461 | 1.2922 | 1.0339 | 0.83963 | 0.84041 | 0 | 0 | 0 | 0 | 0 | 6.0848 | 0 | 0 | 0 | 0 | 0 | 0 | 0 | 0 | 0 | 40 | 2 | 4 | 4 | 4 | 4 | 0 | 0 | 0 | 0 | 0 | 0 | 0 | 0
2014-11-02 | 11時 | 0.021441 | 2.473 | 0.021441 | 0.01938 | 0.0020608 | 0.44546 | 0.93653 | 1.8706 | 0.26548 | 1.8706 | 2 | 1.8706 | 0 | 0 | 0 | 0 | 0.26548 | 0 | 0 | 0 | 0 | 0.075713 | 0 | 0 | 0 | 0 | 1.7949 | 0 | 0 | 0 | 0 | 1.6154 | 0 | 0 | 0 | 0 | 6.0848 | 0 | 0 | 0 | 0 | 0 | 0 | 0 | 0 | 0 | 9.2461 | 1.2922 | 1.0339 | 0.83963 | 0.84041 | 0.17949 | 0 | 0 | 0 | 0 | 6.0848 | 0 | 0 | 0 | 0 | 1.6154 | 0 | 0 | 0 | 0 | 40 | 2 | 4 | 4 | 4 | 4 | 0 | 0 | 0 | 0 | 0 | 0 | 0 | 0
2014-11-02 | 12時 | 0.0052504 | 0.93636 | 0.0052504 | 0.0044701 | 0.0007803 | 0.44546 | 0.93653 | 0.43146 | 0.061234 | 0.43146 | 2 | 0.43146 | 0 | 0 | 0 | 0 | 0.061234 | 0 | 0 | 0 | 0 | 0.017464 | 0 | 0 | 0 | 0 | 0.414 | 0 | 0 | 0 | 0 | 0.3726 | 0 | 0 | 0 | 0 | 6.0848 | 0 | 0 | 0 | 0 | 0 | 0 | 0 | 0 | 0 | 9.2461 | 1.2922 | 1.0339 | 0.83963 | 0.84041 | 0.0414 | 0 | 0 | 0 | 0 | 6.0848 | 0 | 0 | 0 | 0 | 0.3726 | 0 | 0 | 0 | 0 | 40 | 2 | 4 | 4 | 4 | 4 | 0 | 0 | 0 | 0 | 0 | 0 | 0 | 0
2014-11-02 | 13時 | 0 | 0 | 0 | 0 | 0 | 0.44546 | 0 | 0 | 0 | 0 | 2 | 0 | 0 | 0 | 0 | 0 | 0 | 0 | 0 | 0 | 0 | 0 | 0 | 0 | 0 | 0 | 0 | 0 | 0 | 0 | 0 | 0 | 0 | 0 | 0 | 0 | 6.0848 | 0 | 0 | 0 | 0 | 0 | 0 | 0 | 0 | 0 | 9.2461 | 1.2922 | 1.0339 | 0.83963 | 0.84041 | 0 | 0 | 0 | 0 | 0 | 6.0848 | 0 | 0 | 0 | 0 | 0 | 0 | 0 | 0 | 0 | 40 | 2 | 4 | 4 | 4 | 4 | 0 | 0 | 0 | 0 | 0 | 0 | 0 | 0
2014-11-02 | 14時 | 0 | 0 | 0 | 0 | 0 | 0.44546 | 0 | 0 | 0 | 0 | 2 | 0 | 0 | 0 | 0 | 0 | 0 | 0 | 0 | 0 | 0 | 0 | 0 | 0 | 0 | 0 | 0 | 0 | 0 | 0 | 0 | 0 | 0 | 0 | 0 | 0 | 6.0848 | 0 | 0 | 0 | 0 | 0 | 0 | 0 | 0 | 0 | 9.2461 | 1.2922 | 1.0339 | 0.83963 | 0.84041 | 0 | 0 | 0 | 0 | 0 | 6.0848 | 0 | 0 | 0 | 0 | 0 | 0 | 0 | 0 | 0 | 40 | 2 | 4 | 4 | 4 | 4 | 0 | 0 | 0 | 0 | 0 | 0 | 0 | 0
2014-11-02 | 15時 | 0.015618 | 1.9203 | 0.015618 | 0.014017 | 0.0016003 | 0.44546 | 0.93653 | 1.353 | 0.19202 | 1.353 | 2 | 1.353 | 0 | 0 | 0 | 0 | 0.19202 | 0 | 0 | 0 | 0 | 0.054763 | 0 | 0 | 0 | 0 | 1.2982 | 0 | 0 | 0 | 0 | 1.1684 | 0 | 0 | 0 | 0 | 6.0848 | 0 | 0 | 0 | 0 | 0 | 0 | 0 | 0 | 0 | 9.2461 | 1.2922 | 1.0339 | 0.83963 | 0.84041 | 0.12982 | 0 | 0 | 0 | 0 | 6.0848 | 0 | 0 | 0 | 0 | 1.1684 | 0 | 0 | 0 | 0 | 40 | 2 | 4 | 4 | 4 | 4 | 0 | 0 | 0 | 0 | 0 | 0 | 0 | 0
2014-11-02 | 16時 | 0.0093582 | 1.3262 | 0.0093582 | 0.008253 | 0.0011052 | 0.44546 | 0.93653 | 0.79659 | 0.11305 | 0.79659 | 2 | 0.79659 | 0 | 0 | 0 | 0 | 0.11305 | 0 | 0 | 0 | 0 | 0.032243 | 0 | 0 | 0 | 0 | 0.76435 | 0 | 0 | 0 | 0 | 0.68792 | 0 | 0 | 0 | 0 | 6.0848 | 0 | 0 | 0 | 0 | 0 | 0 | 0 | 0 | 0 | 9.2461 | 1.2922 | 1.0339 | 0.83963 | 0.84041 | 0.076435 | 0 | 0 | 0 | 0 | 6.0848 | 0 | 0 | 0 | 0 | 0.68792 | 0 | 0 | 0 | 0 | 40 | 2 | 4 | 4 | 4 | 4 | 0 | 0 | 0 | 0 | 0 | 0 | 0 | 0
2014-11-02 | 17時 | 0.020538 | 2.3873 | 0.020538 | 0.018548 | 0.0019894 | 0.44546 | 0.93653 | 1.7903 | 0.25408 | 1.7903 | 2 | 1.7903 | 0 | 0 | 0 | 0 | 0.25408 | 0 | 0 | 0 | 0 | 0.072463 | 0 | 0 | 0 | 0 | 1.7178 | 0 | 0 | 0 | 0 | 1.5461 | 0 | 0 | 0 | 0 | 6.0848 | 0 | 0 | 0 | 0 | 0 | 0 | 0 | 0 | 0 | 9.2461 | 1.2922 | 1.0339 | 0.83963 | 0.84041 | 0.17178 | 0 | 0 | 0 | 0 | 6.0848 | 0 | 0 | 0 | 0 | 1.5461 | 0 | 0 | 0 | 0 | 40 | 2 | 4 | 4 | 4 | 4 | 0 | 0 | 0 | 0 | 0 | 0 | 0 | 0
2014-11-02 | 18時 | 0.019286 | 2.2685 | 0.019286 | 0.017395 | 0.0018904 | 0.44546 | 0.93653 | 1.679 | 0.23829 | 1.679 | 2 | 1.679 | 0 | 0 | 0 | 0 | 0.23829 | 0 | 0 | 0 | 0 | 0.06796 | 0 | 0 | 0 | 0 | 1.6111 | 0 | 0 | 0 | 0 | 1.45 | 0 | 0 | 0 | 0 | 6.0848 | 0 | 0 | 0 | 0 | 0 | 0 | 0 | 0 | 0 | 9.2461 | 1.2922 | 1.0339 | 0.83963 | 0.84041 | 0.16111 | 0 | 0 | 0 | 0 | 6.0848 | 0 | 0 | 0 | 0 | 1.45 | 0 | 0 | 0 | 0 | 40 | 2 | 4 | 4 | 4 | 4 | 0 | 0 | 0 | 0 | 0 | 0 | 0 | 0
2014-11-02 | 19時 | 0.007779 | 1.1763 | 0.007779 | 0.0067987 | 0.00098029 | 0.44546 | 0.93653 | 0.65622 | 0.093132 | 0.65622 | 2 | 0.65622 | 0 | 0 | 0 | 0 | 0.093132 | 0 | 0 | 0 | 0 | 0.026561 | 0 | 0 | 0 | 0 | 0.62966 | 0 | 0 | 0 | 0 | 0.56669 | 0 | 0 | 0 | 0 | 6.0848 | 0 | 0 | 0 | 0 | 0 | 0 | 0 | 0 | 0 | 9.2461 | 1.2922 | 1.0339 | 0.83963 | 0.84041 | 0.062966 | 0 | 0 | 0 | 0 | 6.0848 | 0 | 0 | 0 | 0 | 0.56669 | 0 | 0 | 0 | 0 | 40 | 2 | 4 | 4 | 4 | 4 | 0 | 0 | 0 | 0 | 0 | 0 | 0 | 0
2014-11-02 | 20時 | 0.010301 | 1.4157 | 0.010301 | 0.0091209 | 0.0011797 | 0.44546 | 0.93653 | 0.88037 | 0.12494 | 0.88037 | 2 | 0.88037 | 0 | 0 | 0 | 0 | 0.12494 | 0 | 0 | 0 | 0 | 0.035633 | 0 | 0 | 0 | 0 | 0.84473 | 0 | 0 | 0 | 0 | 0.76026 | 0 | 0 | 0 | 0 | 6.0848 | 0 | 0 | 0 | 0 | 0 | 0 | 0 | 0 | 0 | 9.2461 | 1.2922 | 1.0339 | 0.83963 | 0.84041 | 0.084473 | 0 | 0 | 0 | 0 | 6.0848 | 0 | 0 | 0 | 0 | 0.76026 | 0 | 0 | 0 | 0 | 40 | 2 | 4 | 4 | 4 | 4 | 0 | 0 | 0 | 0 | 0 | 0 | 0 | 0
2014-11-02 | 21時 | 0.013013 | 1.6731 | 0.013013 | 0.011618 | 0.0013942 | 0.44546 | 0.93653 | 1.1214 | 0.15916 | 1.1214 | 2 | 1.1214 | 0 | 0 | 0 | 0 | 0.15916 | 0 | 0 | 0 | 0 | 0.04539 | 0 | 0 | 0 | 0 | 1.076 | 0 | 0 | 0 | 0 | 0.96843 | 0 | 0 | 0 | 0 | 6.0848 | 0 | 0 | 0 | 0 | 0 | 0 | 0 | 0 | 0 | 9.2461 | 1.2922 | 1.0339 | 0.83963 | 0.84041 | 0.1076 | 0 | 0 | 0 | 0 | 6.0848 | 0 | 0 | 0 | 0 | 0.96843 | 0 | 0 | 0 | 0 | 40 | 2 | 4 | 4 | 4 | 4 | 0 | 0 | 0 | 0 | 0 | 0 | 0 | 0
2014-11-02 | 22時 | 0.022212 | 2.5462 | 0.022212 | 0.02009 | 0.0021218 | 0.44546 | 0.93653 | 1.9391 | 0.2752 | 1.9391 | 2 | 1.9391 | 0 | 0 | 0 | 0 | 0.2752 | 0 | 0 | 0 | 0 | 0.078487 | 0 | 0 | 0 | 0 | 1.8606 | 0 | 0 | 0 | 0 | 1.6746 | 0 | 0 | 0 | 0 | 6.0848 | 0 | 0 | 0 | 0 | 0 | 0 | 0 | 0 | 0 | 9.2461 | 1.2922 | 1.0339 | 0.83963 | 0.84041 | 0.18606 | 0 | 0 | 0 | 0 | 6.0848 | 0 | 0 | 0 | 0 | 1.6746 | 0 | 0 | 0 | 0 | 40 | 2 | 4 | 4 | 4 | 4 | 0 | 0 | 0 | 0 | 0 | 0 | 0 | 0
2014-11-02 | 23時 | 0 | 0 | 0 | 0 | 0 | 0.44546 | 0 | 0 | 0 | 0 | 2 | 0 | 0 | 0 | 0 | 0 | 0 | 0 | 0 | 0 | 0 | 0 | 0 | 0 | 0 | 0 | 0 | 0 | 0 | 0 | 0 | 0 | 0 | 0 | 0 | 0 | 6.0848 | 0 | 0 | 0 | 0 | 0 | 0 | 0 | 0 | 0 | 9.2461 | 1.2922 | 1.0339 | 0.83963 | 0.84041 | 0 | 0 | 0 | 0 | 0 | 6.0848 | 0 | 0 | 0 | 0 | 0 | 0 | 0 | 0 | 0 | 40 | 2 | 4 | 4 | 4 | 4 | 0 | 0 | 0 | 0 | 0 | 0 | 0 | 0
2014-11-03 | 0時 | 0 | 0 | 0 | 0 | 0 | 0.44546 | 0 | 0 | 0 | 0 | 2 | 0 | 0 | 0 | 0 | 0 | 0 | 0 | 0 | 0 | 0 | 0 | 0 | 0 | 0 | 0 | 0 | 0 | 0 | 0 | 0 | 0 | 0 | 0 | 0 | 0 | 6.0848 | 0 | 0 | 0 | 0 | 0 | 0 | 0 | 0 | 0 | 9.2461 | 1.2922 | 1.0339 | 0.83963 | 0.84041 | 0 | 0 | 0 | 0 | 0 | 6.0848 | 0 | 0 | 0 | 0 | 0 | 0 | 0 | 0 | 0 | 40 | 2 | 4 | 4 | 4 | 4 | 0 | 0 | 0 | 0 | 0 | 0 | 0 | 0
2014-11-03 | 1時 | 0 | 0 | 0 | 0 | 0 | 0.44546 | 0 | 0 | 0 | 0 | 2 | 0 | 0 | 0 | 0 | 0 | 0 | 0 | 0 | 0 | 0 | 0 | 0 | 0 | 0 | 0 | 0 | 0 | 0 | 0 | 0 | 0 | 0 | 0 | 0 | 0 | 6.0848 | 0 | 0 | 0 | 0 | 0 | 0 | 0 | 0 | 0 | 9.2461 | 1.2922 | 1.0339 | 0.83963 | 0.84041 | 0 | 0 | 0 | 0 | 0 | 6.0848 | 0 | 0 | 0 | 0 | 0 | 0 | 0 | 0 | 0 | 40 | 2 | 4 | 4 | 4 | 4 | 0 | 0 | 0 | 0 | 0 | 0 | 0 | 0
2014-11-03 | 2時 | 0 | 0 | 0 | 0 | 0 | 0.44546 | 0 | 0 | 0 | 0 | 2 | 0 | 0 | 0 | 0 | 0 | 0 | 0 | 0 | 0 | 0 | 0 | 0 | 0 | 0 | 0 | 0 | 0 | 0 | 0 | 0 | 0 | 0 | 0 | 0 | 0 | 6.0848 | 0 | 0 | 0 | 0 | 0 | 0 | 0 | 0 | 0 | 9.2461 | 1.2922 | 1.0339 | 0.83963 | 0.84041 | 0 | 0 | 0 | 0 | 0 | 6.0848 | 0 | 0 | 0 | 0 | 0 | 0 | 0 | 0 | 0 | 40 | 2 | 4 | 4 | 4 | 4 | 0 | 0 | 0 | 0 | 0 | 0 | 0 | 0
2014-11-03 | 3時 | 0 | 0 | 0 | 0 | 0 | 0.44546 | 0 | 0 | 0 | 0 | 2 | 0 | 0 | 0 | 0 | 0 | 0 | 0 | 0 | 0 | 0 | 0 | 0 | 0 | 0 | 0 | 0 | 0 | 0 | 0 | 0 | 0 | 0 | 0 | 0 | 0 | 6.0848 | 0 | 0 | 0 | 0 | 0 | 0 | 0 | 0 | 0 | 9.2461 | 1.2922 | 1.0339 | 0.83963 | 0.84041 | 0 | 0 | 0 | 0 | 0 | 6.0848 | 0 | 0 | 0 | 0 | 0 | 0 | 0 | 0 | 0 | 40 | 2 | 4 | 4 | 4 | 4 | 0 | 0 | 0 | 0 | 0 | 0 | 0 | 0
2014-11-03 | 4時 | 0 | 0 | 0 | 0 | 0 | 0.44546 | 0 | 0 | 0 | 0 | 2 | 0 | 0 | 0 | 0 | 0 | 0 | 0 | 0 | 0 | 0 | 0 | 0 | 0 | 0 | 0 | 0 | 0 | 0 | 0 | 0 | 0 | 0 | 0 | 0 | 0 | 6.0848 | 0 | 0 | 0 | 0 | 0 | 0 | 0 | 0 | 0 | 9.2461 | 1.2922 | 1.0339 | 0.83963 | 0.84041 | 0 | 0 | 0 | 0 | 0 | 6.0848 | 0 | 0 | 0 | 0 | 0 | 0 | 0 | 0 | 0 | 40 | 2 | 4 | 4 | 4 | 4 | 0 | 0 | 0 | 0 | 0 | 0 | 0 | 0
2014-11-03 | 5時 | 0 | 0 | 0 | 0 | 0 | 0.44546 | 0 | 0 | 0 | 0 | 2 | 0 | 0 | 0 | 0 | 0 | 0 | 0 | 0 | 0 | 0 | 0 | 0 | 0 | 0 | 0 | 0 | 0 | 0 | 0 | 0 | 0 | 0 | 0 | 0 | 0 | 6.0848 | 0 | 0 | 0 | 0 | 0 | 0 | 0 | 0 | 0 | 9.2461 | 1.2922 | 1.0339 | 0.83963 | 0.84041 | 0 | 0 | 0 | 0 | 0 | 6.0848 | 0 | 0 | 0 | 0 | 0 | 0 | 0 | 0 | 0 | 40 | 2 | 4 | 4 | 4 | 4 | 0 | 0 | 0 | 0 | 0 | 0 | 0 | 0
2014-11-03 | 6時 | 0 | 0 | 0 | 0 | 0 | 0.44546 | 0 | 0 | 0 | 0 | 2 | 0 | 0 | 0 | 0 | 0 | 0 | 0 | 0 | 0 | 0 | 0 | 0 | 0 | 0 | 0 | 0 | 0 | 0 | 0 | 0 | 0 | 0 | 0 | 0 | 0 | 6.0848 | 0 | 0 | 0 | 0 | 0 | 0 | 0 | 0 | 0 | 9.2461 | 1.2922 | 1.0339 | 0.83963 | 0.84041 | 0 | 0 | 0 | 0 | 0 | 6.0848 | 0 | 0 | 0 | 0 | 0 | 0 | 0 | 0 | 0 | 40 | 2 | 4 | 4 | 4 | 4 | 0 | 0 | 0 | 0 | 0 | 0 | 0 | 0
2014-11-03 | 7時 | 0.06384 | 12.1259 | 0.06384 | 0.053735 | 0.010105 | 0.81094 | 0.92233 | 10.3732 | 0.73609 | 10.3732 | 1 | 10.3732 | 0 | 0 | 0 | 0 | 0.73609 | 0 | 0 | 0 | 0 | 0.41986 | 0 | 0 | 0 | 0 | 9.9533 | 0 | 0 | 0 | 0 | 8.958 | 0 | 0 | 0 | 0 | 12.1696 | 0 | 0 | 0 | 0 | 0 | 0 | 0 | 0 | 0 | 18.4922 | 2.5844 | 2.0679 | 1.6793 | 1.6808 | 0.99533 | 0 | 0 | 0 | 0 | 12.1696 | 0 | 0 | 0 | 0 | 8.958 | 0 | 0 | 0 | 0 | 60 | 1 | 4 | 4 | 4 | 4 | 0 | 0 | 0 | 0 | 0 | 0 | 0 | 0
2014-11-03 | 8時 | 0.016612 | 2.0147 | 0.016612 | 0.014933 | 0.0016789 | 0.44546 | 0.93653 | 1.4414 | 0.20457 | 1.4414 | 2 | 1.4414 | 0 | 0 | 0 | 0 | 0.20457 | 0 | 0 | 0 | 0 | 0.058341 | 0 | 0 | 0 | 0 | 1.383 | 0 | 0 | 0 | 0 | 1.2447 | 0 | 0 | 0 | 0 | 6.0848 | 0 | 0 | 0 | 0 | 0 | 0 | 0 | 0 | 0 | 9.2461 | 1.2922 | 1.0339 | 0.83963 | 0.84041 | 0.1383 | 0 | 0 | 0 | 0 | 6.0848 | 0 | 0 | 0 | 0 | 1.2447 | 0 | 0 | 0 | 0 | 40 | 2 | 4 | 4 | 4 | 4 | 0 | 0 | 0 | 0 | 0 | 0 | 0 | 0
2014-11-03 | 9時 | 0.0052071 | 0.93225 | 0.0052071 | 0.0044302 | 0.00077687 | 0.44546 | 0.93653 | 0.42761 | 0.060688 | 0.42761 | 2 | 0.42761 | 0 | 0 | 0 | 0 | 0.060688 | 0 | 0 | 0 | 0 | 0.017308 | 0 | 0 | 0 | 0 | 0.4103 | 0 | 0 | 0 | 0 | 0.36927 | 0 | 0 | 0 | 0 | 6.0848 | 0 | 0 | 0 | 0 | 0 | 0 | 0 | 0 | 0 | 9.2461 | 1.2922 | 1.0339 | 0.83963 | 0.84041 | 0.04103 | 0 | 0 | 0 | 0 | 6.0848 | 0 | 0 | 0 | 0 | 0.36927 | 0 | 0 | 0 | 0 | 40 | 2 | 4 | 4 | 4 | 4 | 0 | 0 | 0 | 0 | 0 | 0 | 0 | 0
2014-11-03 | 10時 | 0 | 0 | 0 | 0 | 0 | 0.44546 | 0 | 0 | 0 | 0 | 2 | 0 | 0 | 0 | 0 | 0 | 0 | 0 | 0 | 0 | 0 | 0 | 0 | 0 | 0 | 0 | 0 | 0 | 0 | 0 | 0 | 0 | 0 | 0 | 0 | 0 | 6.0848 | 0 | 0 | 0 | 0 | 0 | 0 | 0 | 0 | 0 | 9.2461 | 1.2922 | 1.0339 | 0.83963 | 0.84041 | 0 | 0 | 0 | 0 | 0 | 6.0848 | 0 | 0 | 0 | 0 | 0 | 0 | 0 | 0 | 0 | 40 | 2 | 4 | 4 | 4 | 4 | 0 | 0 | 0 | 0 | 0 | 0 | 0 | 0
2014-11-03 | 11時 | 0 | 0 | 0 | 0 | 0 | 0.44546 | 0 | 0 | 0 | 0 | 2 | 0 | 0 | 0 | 0 | 0 | 0 | 0 | 0 | 0 | 0 | 0 | 0 | 0 | 0 | 0 | 0 | 0 | 0 | 0 | 0 | 0 | 0 | 0 | 0 | 0 | 6.0848 | 0 | 0 | 0 | 0 | 0 | 0 | 0 | 0 | 0 | 9.2461 | 1.2922 | 1.0339 | 0.83963 | 0.84041 | 0 | 0 | 0 | 0 | 0 | 6.0848 | 0 | 0 | 0 | 0 | 0 | 0 | 0 | 0 | 0 | 40 | 2 | 4 | 4 | 4 | 4 | 0 | 0 | 0 | 0 | 0 | 0 | 0 | 0
2014-11-03 | 12時 | 0 | 0 | 0 | 0 | 0 | 0.44546 | 0 | 0 | 0 | 0 | 2 | 0 | 0 | 0 | 0 | 0 | 0 | 0 | 0 | 0 | 0 | 0 | 0 | 0 | 0 | 0 | 0 | 0 | 0 | 0 | 0 | 0 | 0 | 0 | 0 | 0 | 6.0848 | 0 | 0 | 0 | 0 | 0 | 0 | 0 | 0 | 0 | 9.2461 | 1.2922 | 1.0339 | 0.83963 | 0.84041 | 0 | 0 | 0 | 0 | 0 | 6.0848 | 0 | 0 | 0 | 0 | 0 | 0 | 0 | 0 | 0 | 40 | 2 | 4 | 4 | 4 | 4 | 0 | 0 | 0 | 0 | 0 | 0 | 0 | 0
2014-11-03 | 13時 | 0 | 0 | 0 | 0 | 0 | 0.44546 | 0 | 0 | 0 | 0 | 2 | 0 | 0 | 0 | 0 | 0 | 0 | 0 | 0 | 0 | 0 | 0 | 0 | 0 | 0 | 0 | 0 | 0 | 0 | 0 | 0 | 0 | 0 | 0 | 0 | 0 | 6.0848 | 0 | 0 | 0 | 0 | 0 | 0 | 0 | 0 | 0 | 9.2461 | 1.2922 | 1.0339 | 0.83963 | 0.84041 | 0 | 0 | 0 | 0 | 0 | 6.0848 | 0 | 0 | 0 | 0 | 0 | 0 | 0 | 0 | 0 | 40 | 2 | 4 | 4 | 4 | 4 | 0 | 0 | 0 | 0 | 0 | 0 | 0 | 0
2014-11-03 | 14時 | 0 | 0 | 0 | 0 | 0 | 0.44546 | 0 | 0 | 0 | 0 | 2 | 0 | 0 | 0 | 0 | 0 | 0 | 0 | 0 | 0 | 0 | 0 | 0 | 0 | 0 | 0 | 0 | 0 | 0 | 0 | 0 | 0 | 0 | 0 | 0 | 0 | 6.0848 | 0 | 0 | 0 | 0 | 0 | 0 | 0 | 0 | 0 | 9.2461 | 1.2922 | 1.0339 | 0.83963 | 0.84041 | 0 | 0 | 0 | 0 | 0 | 6.0848 | 0 | 0 | 0 | 0 | 0 | 0 | 0 | 0 | 0 | 40 | 2 | 4 | 4 | 4 | 4 | 0 | 0 | 0 | 0 | 0 | 0 | 0 | 0
2014-11-03 | 15時 | 0.0039884 | 0.81658 | 0.0039884 | 0.0033079 | 0.00068048 | 0.44546 | 0.93653 | 0.31929 | 0.045314 | 0.31929 | 2 | 0.31929 | 0 | 0 | 0 | 0 | 0.045314 | 0 | 0 | 0 | 0 | 0.012923 | 0 | 0 | 0 | 0 | 0.30636 | 0 | 0 | 0 | 0 | 0.27573 | 0 | 0 | 0 | 0 | 6.0848 | 0 | 0 | 0 | 0 | 0 | 0 | 0 | 0 | 0 | 9.2461 | 1.2922 | 1.0339 | 0.83963 | 0.84041 | 0.030636 | 0 | 0 | 0 | 0 | 6.0848 | 0 | 0 | 0 | 0 | 0.27573 | 0 | 0 | 0 | 0 | 40 | 2 | 4 | 4 | 4 | 4 | 0 | 0 | 0 | 0 | 0 | 0 | 0 | 0
2014-11-03 | 16時 | 0.0078039 | 1.1787 | 0.0078039 | 0.0068217 | 0.00098227 | 0.44546 | 0.93653 | 0.65844 | 0.093448 | 0.65844 | 2 | 0.65844 | 0 | 0 | 0 | 0 | 0.093448 | 0 | 0 | 0 | 0 | 0.026651 | 0 | 0 | 0 | 0 | 0.63179 | 0 | 0 | 0 | 0 | 0.56861 | 0 | 0 | 0 | 0 | 6.0848 | 0 | 0 | 0 | 0 | 0 | 0 | 0 | 0 | 0 | 9.2461 | 1.2922 | 1.0339 | 0.83963 | 0.84041 | 0.063179 | 0 | 0 | 0 | 0 | 6.0848 | 0 | 0 | 0 | 0 | 0.56861 | 0 | 0 | 0 | 0 | 40 | 2 | 4 | 4 | 4 | 4 | 0 | 0 | 0 | 0 | 0 | 0 | 0 | 0
2014-11-03 | 17時 | 0.009972 | 1.3845 | 0.009972 | 0.0088182 | 0.0011537 | 0.44546 | 0.93653 | 0.85115 | 0.1208 | 0.85115 | 2 | 0.85115 | 0 | 0 | 0 | 0 | 0.1208 | 0 | 0 | 0 | 0 | 0.034451 | 0 | 0 | 0 | 0 | 0.8167 | 0 | 0 | 0 | 0 | 0.73503 | 0 | 0 | 0 | 0 | 6.0848 | 0 | 0 | 0 | 0 | 0 | 0 | 0 | 0 | 0 | 9.2461 | 1.2922 | 1.0339 | 0.83963 | 0.84041 | 0.08167 | 0 | 0 | 0 | 0 | 6.0848 | 0 | 0 | 0 | 0 | 0.73503 | 0 | 0 | 0 | 0 | 40 | 2 | 4 | 4 | 4 | 4 | 0 | 0 | 0 | 0 | 0 | 0 | 0 | 0
2014-11-03 | 18時 | 0.0010361 | 0.53637 | 0.0010361 | 0.00058914 | 0.00044698 | 0.44546 | 0.93653 | 0.056864 | 0.0080703 | 0.056864 | 2 | 0.056864 | 0 | 0 | 0 | 0 | 0.0080703 | 0 | 0 | 0 | 0 | 0.0023016 | 0 | 0 | 0 | 0 | 0.054563 | 0 | 0 | 0 | 0 | 0.049107 | 0 | 0 | 0 | 0 | 6.0848 | 0 | 0 | 0 | 0 | 0 | 0 | 0 | 0 | 0 | 9.2461 | 1.2922 | 1.0339 | 0.83963 | 0.84041 | 0.0054563 | 0 | 0 | 0 | 0 | 6.0848 | 0 | 0 | 0 | 0 | 0.049107 | 0 | 0 | 0 | 0 | 40 | 2 | 4 | 4 | 4 | 4 | 0 | 0 | 0 | 0 | 0 | 0 | 0 | 0
2014-11-03 | 19時 | 0.0043741 | 0.85319 | 0.0043741 | 0.0036632 | 0.00071099 | 0.44546 | 0.93653 | 0.35357 | 0.05018 | 0.35357 | 2 | 0.35357 | 0 | 0 | 0 | 0 | 0.05018 | 0 | 0 | 0 | 0 | 0.014311 | 0 | 0 | 0 | 0 | 0.33926 | 0 | 0 | 0 | 0 | 0.30534 | 0 | 0 | 0 | 0 | 6.0848 | 0 | 0 | 0 | 0 | 0 | 0 | 0 | 0 | 0 | 9.2461 | 1.2922 | 1.0339 | 0.83963 | 0.84041 | 0.033926 | 0 | 0 | 0 | 0 | 6.0848 | 0 | 0 | 0 | 0 | 0.30534 | 0 | 0 | 0 | 0 | 40 | 2 | 4 | 4 | 4 | 4 | 0 | 0 | 0 | 0 | 0 | 0 | 0 | 0
2014-11-03 | 20時 | 0.0051792 | 0.9296 | 0.0051792 | 0.0044045 | 0.00077466 | 0.44546 | 0.93653 | 0.42513 | 0.060335 | 0.42513 | 2 | 0.42513 | 0 | 0 | 0 | 0 | 0.060335 | 0 | 0 | 0 | 0 | 0.017207 | 0 | 0 | 0 | 0 | 0.40792 | 0 | 0 | 0 | 0 | 0.36713 | 0 | 0 | 0 | 0 | 6.0848 | 0 | 0 | 0 | 0 | 0 | 0 | 0 | 0 | 0 | 9.2461 | 1.2922 | 1.0339 | 0.83963 | 0.84041 | 0.040792 | 0 | 0 | 0 | 0 | 6.0848 | 0 | 0 | 0 | 0 | 0.36713 | 0 | 0 | 0 | 0 | 40 | 2 | 4 | 4 | 4 | 4 | 0 | 0 | 0 | 0 | 0 | 0 | 0 | 0
2014-11-03 | 21時 | 0.0075293 | 1.1527 | 0.0075293 | 0.0065688 | 0.00096055 | 0.44546 | 0.93653 | 0.63403 | 0.089984 | 0.63403 | 2 | 0.63403 | 0 | 0 | 0 | 0 | 0.089984 | 0 | 0 | 0 | 0 | 0.025663 | 0 | 0 | 0 | 0 | 0.60837 | 0 | 0 | 0 | 0 | 0.54753 | 0 | 0 | 0 | 0 | 6.0848 | 0 | 0 | 0 | 0 | 0 | 0 | 0 | 0 | 0 | 9.2461 | 1.2922 | 1.0339 | 0.83963 | 0.84041 | 0.060837 | 0 | 0 | 0 | 0 | 6.0848 | 0 | 0 | 0 | 0 | 0.54753 | 0 | 0 | 0 | 0 | 40 | 2 | 4 | 4 | 4 | 4 | 0 | 0 | 0 | 0 | 0 | 0 | 0 | 0
2014-11-03 | 22時 | 0 | 0 | 0 | 0 | 0 | 0.44546 | 0 | 0 | 0 | 0 | 2 | 0 | 0 | 0 | 0 | 0 | 0 | 0 | 0 | 0 | 0 | 0 | 0 | 0 | 0 | 0 | 0 | 0 | 0 | 0 | 0 | 0 | 0 | 0 | 0 | 0 | 6.0848 | 0 | 0 | 0 | 0 | 0 | 0 | 0 | 0 | 0 | 9.2461 | 1.2922 | 1.0339 | 0.83963 | 0.84041 | 0 | 0 | 0 | 0 | 0 | 6.0848 | 0 | 0 | 0 | 0 | 0 | 0 | 0 | 0 | 0 | 40 | 2 | 4 | 4 | 4 | 4 | 0 | 0 | 0 | 0 | 0 | 0 | 0 | 0
2014-11-03 | 23時 | 0 | 0 | 0 | 0 | 0 | 0.44546 | 0 | 0 | 0 | 0 | 2 | 0 | 0 | 0 | 0 | 0 | 0 | 0 | 0 | 0 | 0 | 0 | 0 | 0 | 0 | 0 | 0 | 0 | 0 | 0 | 0 | 0 | 0 | 0 | 0 | 0 | 6.0848 | 0 | 0 | 0 | 0 | 0 | 0 | 0 | 0 | 0 | 9.2461 | 1.2922 | 1.0339 | 0.83963 | 0.84041 | 0 | 0 | 0 | 0 | 0 | 6.0848 | 0 | 0 | 0 | 0 | 0 | 0 | 0 | 0 | 0 | 40 | 2 | 4 | 4 | 4 | 4 | 0 | 0 | 0 | 0 | 0 | 0 | 0 | 0
2014-11-04 | 0時 | 0 | 0 | 0 | 0 | 0 | 0.44546 | 0 | 0 | 0 | 0 | 2 | 0 | 0 | 0 | 0 | 0 | 0 | 0 | 0 | 0 | 0 | 0 | 0 | 0 | 0 | 0 | 0 | 0 | 0 | 0 | 0 | 0 | 0 | 0 | 0 | 0 | 6.0848 | 0 | 0 | 0 | 0 | 0 | 0 | 0 | 0 | 0 | 9.2461 | 1.2922 | 1.0339 | 0.83963 | 0.84041 | 0 | 0 | 0 | 0 | 0 | 6.0848 | 0 | 0 | 0 | 0 | 0 | 0 | 0 | 0 | 0 | 40 | 2 | 4 | 4 | 4 | 4 | 0 | 0 | 0 | 0 | 0 | 0 | 0 | 0
2014-11-04 | 1時 | 0 | 0 | 0 | 0 | 0 | 0.44546 | 0 | 0 | 0 | 0 | 2 | 0 | 0 | 0 | 0 | 0 | 0 | 0 | 0 | 0 | 0 | 0 | 0 | 0 | 0 | 0 | 0 | 0 | 0 | 0 | 0 | 0 | 0 | 0 | 0 | 0 | 6.0848 | 0 | 0 | 0 | 0 | 0 | 0 | 0 | 0 | 0 | 9.2461 | 1.2922 | 1.0339 | 0.83963 | 0.84041 | 0 | 0 | 0 | 0 | 0 | 6.0848 | 0 | 0 | 0 | 0 | 0 | 0 | 0 | 0 | 0 | 40 | 2 | 4 | 4 | 4 | 4 | 0 | 0 | 0 | 0 | 0 | 0 | 0 | 0
2014-11-04 | 2時 | 0 | 0 | 0 | 0 | 0 | 0.44546 | 0 | 0 | 0 | 0 | 2 | 0 | 0 | 0 | 0 | 0 | 0 | 0 | 0 | 0 | 0 | 0 | 0 | 0 | 0 | 0 | 0 | 0 | 0 | 0 | 0 | 0 | 0 | 0 | 0 | 0 | 6.0848 | 0 | 0 | 0 | 0 | 0 | 0 | 0 | 0 | 0 | 9.2461 | 1.2922 | 1.0339 | 0.83963 | 0.84041 | 0 | 0 | 0 | 0 | 0 | 6.0848 | 0 | 0 | 0 | 0 | 0 | 0 | 0 | 0 | 0 | 40 | 2 | 4 | 4 | 4 | 4 | 0 | 0 | 0 | 0 | 0 | 0 | 0 | 0
2014-11-04 | 3時 | 0 | 0 | 0 | 0 | 0 | 0.44546 | 0 | 0 | 0 | 0 | 2 | 0 | 0 | 0 | 0 | 0 | 0 | 0 | 0 | 0 | 0 | 0 | 0 | 0 | 0 | 0 | 0 | 0 | 0 | 0 | 0 | 0 | 0 | 0 | 0 | 0 | 6.0848 | 0 | 0 | 0 | 0 | 0 | 0 | 0 | 0 | 0 | 9.2461 | 1.2922 | 1.0339 | 0.83963 | 0.84041 | 0 | 0 | 0 | 0 | 0 | 6.0848 | 0 | 0 | 0 | 0 | 0 | 0 | 0 | 0 | 0 | 40 | 2 | 4 | 4 | 4 | 4 | 0 | 0 | 0 | 0 | 0 | 0 | 0 | 0
2014-11-04 | 4時 | 0 | 0 | 0 | 0 | 0 | 0.44546 | 0 | 0 | 0 | 0 | 2 | 0 | 0 | 0 | 0 | 0 | 0 | 0 | 0 | 0 | 0 | 0 | 0 | 0 | 0 | 0 | 0 | 0 | 0 | 0 | 0 | 0 | 0 | 0 | 0 | 0 | 6.0848 | 0 | 0 | 0 | 0 | 0 | 0 | 0 | 0 | 0 | 9.2461 | 1.2922 | 1.0339 | 0.83963 | 0.84041 | 0 | 0 | 0 | 0 | 0 | 6.0848 | 0 | 0 | 0 | 0 | 0 | 0 | 0 | 0 | 0 | 40 | 2 | 4 | 4 | 4 | 4 | 0 | 0 | 0 | 0 | 0 | 0 | 0 | 0
2014-11-04 | 5時 | 0 | 0 | 0 | 0 | 0 | 0.44546 | 0 | 0 | 0 | 0 | 2 | 0 | 0 | 0 | 0 | 0 | 0 | 0 | 0 | 0 | 0 | 0 | 0 | 0 | 0 | 0 | 0 | 0 | 0 | 0 | 0 | 0 | 0 | 0 | 0 | 0 | 6.0848 | 0 | 0 | 0 | 0 | 0 | 0 | 0 | 0 | 0 | 9.2461 | 1.2922 | 1.0339 | 0.83963 | 0.84041 | 0 | 0 | 0 | 0 | 0 | 6.0848 | 0 | 0 | 0 | 0 | 0 | 0 | 0 | 0 | 0 | 40 | 2 | 4 | 4 | 4 | 4 | 0 | 0 | 0 | 0 | 0 | 0 | 0 | 0
2014-11-04 | 6時 | 0 | 0 | 0 | 0 | 0 | 0.44546 | 0 | 0 | 0 | 0 | 2 | 0 | 0 | 0 | 0 | 0 | 0 | 0 | 0 | 0 | 0 | 0 | 0 | 0 | 0 | 0 | 0 | 0 | 0 | 0 | 0 | 0 | 0 | 0 | 0 | 0 | 6.0848 | 0 | 0 | 0 | 0 | 0 | 0 | 0 | 0 | 0 | 9.2461 | 1.2922 | 1.0339 | 0.83963 | 0.84041 | 0 | 0 | 0 | 0 | 0 | 6.0848 | 0 | 0 | 0 | 0 | 0 | 0 | 0 | 0 | 0 | 40 | 2 | 4 | 4 | 4 | 4 | 0 | 0 | 0 | 0 | 0 | 0 | 0 | 0
2014-11-04 | 7時 | 0.077603 | 7.8034 | 0.077603 | 0.0711 | 0.0065029 | 0.44546 | 0.93653 | 6.8627 | 0.97397 | 6.8627 | 2 | 6.8627 | 0 | 0 | 0 | 0 | 0.97397 | 0 | 0 | 0 | 0 | 0.27777 | 0 | 0 | 0 | 0 | 6.5849 | 0 | 0 | 0 | 0 | 5.9264 | 0 | 0 | 0 | 0 | 6.0848 | 0 | 0 | 0 | 0 | 0 | 0 | 0 | 0 | 0 | 9.2461 | 1.2922 | 1.0339 | 0.83963 | 0.84041 | 0.65849 | 0 | 0 | 0 | 0 | 6.0848 | 0 | 0 | 0 | 0 | 5.9264 | 0 | 0 | 0 | 0 | 40 | 2 | 4 | 4 | 4 | 4 | 0 | 0 | 0 | 0 | 0 | 0 | 0 | 0
2014-11-04 | 8時 | 0.017142 | 2.065 | 0.017142 | 0.015421 | 0.0017208 | 0.44546 | 0.93653 | 1.4885 | 0.21125 | 1.4885 | 2 | 1.4885 | 0 | 0 | 0 | 0 | 0.21125 | 0 | 0 | 0 | 0 | 0.060247 | 0 | 0 | 0 | 0 | 1.4282 | 0 | 0 | 0 | 0 | 1.2854 | 0 | 0 | 0 | 0 | 6.0848 | 0 | 0 | 0 | 0 | 0 | 0 | 0 | 0 | 0 | 9.2461 | 1.2922 | 1.0339 | 0.83963 | 0.84041 | 0.14282 | 0 | 0 | 0 | 0 | 6.0848 | 0 | 0 | 0 | 0 | 1.2854 | 0 | 0 | 0 | 0 | 40 | 2 | 4 | 4 | 4 | 4 | 0 | 0 | 0 | 0 | 0 | 0 | 0 | 0
2014-11-04 | 9時 | 0.0059026 | 0.99826 | 0.0059026 | 0.0050707 | 0.00083188 | 0.44546 | 0.93653 | 0.48944 | 0.069462 | 0.48944 | 2 | 0.48944 | 0 | 0 | 0 | 0 | 0.069462 | 0 | 0 | 0 | 0 | 0.01981 | 0 | 0 | 0 | 0 | 0.46963 | 0 | 0 | 0 | 0 | 0.42266 | 0 | 0 | 0 | 0 | 6.0848 | 0 | 0 | 0 | 0 | 0 | 0 | 0 | 0 | 0 | 9.2461 | 1.2922 | 1.0339 | 0.83963 | 0.84041 | 0.046963 | 0 | 0 | 0 | 0 | 6.0848 | 0 | 0 | 0 | 0 | 0.42266 | 0 | 0 | 0 | 0 | 40 | 2 | 4 | 4 | 4 | 4 | 0 | 0 | 0 | 0 | 0 | 0 | 0 | 0
2014-11-04 | 10時 | 0.0041894 | 0.83565 | 0.0041894 | 0.003493 | 0.00069638 | 0.44546 | 0.93653 | 0.33715 | 0.047849 | 0.33715 | 2 | 0.33715 | 0 | 0 | 0 | 0 | 0.047849 | 0 | 0 | 0 | 0 | 0.013646 | 0 | 0 | 0 | 0 | 0.3235 | 0 | 0 | 0 | 0 | 0.29115 | 0 | 0 | 0 | 0 | 6.0848 | 0 | 0 | 0 | 0 | 0 | 0 | 0 | 0 | 0 | 9.2461 | 1.2922 | 1.0339 | 0.83963 | 0.84041 | 0.03235 | 0 | 0 | 0 | 0 | 6.0848 | 0 | 0 | 0 | 0 | 0.29115 | 0 | 0 | 0 | 0 | 40 | 2 | 4 | 4 | 4 | 4 | 0 | 0 | 0 | 0 | 0 | 0 | 0 | 0
2014-11-04 | 11時 | 0.011676 | 1.5462 | 0.011676 | 0.010387 | 0.0012885 | 0.44546 | 0.93653 | 1.0026 | 0.14229 | 1.0026 | 2 | 1.0026 | 0 | 0 | 0 | 0 | 0.14229 | 0 | 0 | 0 | 0 | 0.040581 | 0 | 0 | 0 | 0 | 0.96203 | 0 | 0 | 0 | 0 | 0.86583 | 0 | 0 | 0 | 0 | 6.0848 | 0 | 0 | 0 | 0 | 0 | 0 | 0 | 0 | 0 | 9.2461 | 1.2922 | 1.0339 | 0.83963 | 0.84041 | 0.096203 | 0 | 0 | 0 | 0 | 6.0848 | 0 | 0 | 0 | 0 | 0.86583 | 0 | 0 | 0 | 0 | 40 | 2 | 4 | 4 | 4 | 4 | 0 | 0 | 0 | 0 | 0 | 0 | 0 | 0
2014-11-04 | 12時 | 0.0090673 | 1.2986 | 0.0090673 | 0.0079851 | 0.0010822 | 0.44546 | 0.93653 | 0.77074 | 0.10939 | 0.77074 | 2 | 0.77074 | 0 | 0 | 0 | 0 | 0.10939 | 0 | 0 | 0 | 0 | 0.031196 | 0 | 0 | 0 | 0 | 0.73954 | 0 | 0 | 0 | 0 | 0.66559 | 0 | 0 | 0 | 0 | 6.0848 | 0 | 0 | 0 | 0 | 0 | 0 | 0 | 0 | 0 | 9.2461 | 1.2922 | 1.0339 | 0.83963 | 0.84041 | 0.073954 | 0 | 0 | 0 | 0 | 6.0848 | 0 | 0 | 0 | 0 | 0.66559 | 0 | 0 | 0 | 0 | 40 | 2 | 4 | 4 | 4 | 4 | 0 | 0 | 0 | 0 | 0 | 0 | 0 | 0
2014-11-04 | 13時 | 0 | 0 | 0 | 0 | 0 | 0.44546 | 0 | 0 | 0 | 0 | 2 | 0 | 0 | 0 | 0 | 0 | 0 | 0 | 0 | 0 | 0 | 0 | 0 | 0 | 0 | 0 | 0 | 0 | 0 | 0 | 0 | 0 | 0 | 0 | 0 | 0 | 6.0848 | 0 | 0 | 0 | 0 | 0 | 0 | 0 | 0 | 0 | 9.2461 | 1.2922 | 1.0339 | 0.83963 | 0.84041 | 0 | 0 | 0 | 0 | 0 | 6.0848 | 0 | 0 | 0 | 0 | 0 | 0 | 0 | 0 | 0 | 40 | 2 | 4 | 4 | 4 | 4 | 0 | 0 | 0 | 0 | 0 | 0 | 0 | 0
2014-11-04 | 14時 | 0 | 0 | 0 | 0 | 0 | 0.44546 | 0 | 0 | 0 | 0 | 2 | 0 | 0 | 0 | 0 | 0 | 0 | 0 | 0 | 0 | 0 | 0 | 0 | 0 | 0 | 0 | 0 | 0 | 0 | 0 | 0 | 0 | 0 | 0 | 0 | 0 | 6.0848 | 0 | 0 | 0 | 0 | 0 | 0 | 0 | 0 | 0 | 9.2461 | 1.2922 | 1.0339 | 0.83963 | 0.84041 | 0 | 0 | 0 | 0 | 0 | 6.0848 | 0 | 0 | 0 | 0 | 0 | 0 | 0 | 0 | 0 | 40 | 2 | 4 | 4 | 4 | 4 | 0 | 0 | 0 | 0 | 0 | 0 | 0 | 0
2014-11-04 | 15時 | 0.028055 | 3.1008 | 0.028055 | 0.025471 | 0.002584 | 0.44546 | 0.93653 | 2.4585 | 0.34892 | 2.4585 | 2 | 2.4585 | 0 | 0 | 0 | 0 | 0.34892 | 0 | 0 | 0 | 0 | 0.099511 | 0 | 0 | 0 | 0 | 2.359 | 0 | 0 | 0 | 0 | 2.1231 | 0 | 0 | 0 | 0 | 6.0848 | 0 | 0 | 0 | 0 | 0 | 0 | 0 | 0 | 0 | 9.2461 | 1.2922 | 1.0339 | 0.83963 | 0.84041 | 0.2359 | 0 | 0 | 0 | 0 | 6.0848 | 0 | 0 | 0 | 0 | 2.1231 | 0 | 0 | 0 | 0 | 40 | 2 | 4 | 4 | 4 | 4 | 0 | 0 | 0 | 0 | 0 | 0 | 0 | 0
2014-11-04 | 16時 | 0.037985 | 4.0433 | 0.037985 | 0.034616 | 0.0033694 | 0.44546 | 0.93653 | 3.3412 | 0.47419 | 3.3412 | 2 | 3.3412 | 0 | 0 | 0 | 0 | 0.47419 | 0 | 0 | 0 | 0 | 0.13524 | 0 | 0 | 0 | 0 | 3.206 | 0 | 0 | 0 | 0 | 2.8854 | 0 | 0 | 0 | 0 | 6.0848 | 0 | 0 | 0 | 0 | 0 | 0 | 0 | 0 | 0 | 9.2461 | 1.2922 | 1.0339 | 0.83963 | 0.84041 | 0.3206 | 0 | 0 | 0 | 0 | 6.0848 | 0 | 0 | 0 | 0 | 2.8854 | 0 | 0 | 0 | 0 | 40 | 2 | 4 | 4 | 4 | 4 | 0 | 0 | 0 | 0 | 0 | 0 | 0 | 0
2014-11-04 | 17時 | 0.041912 | 4.416 | 0.041912 | 0.038232 | 0.00368 | 0.44546 | 0.93653 | 3.6902 | 0.52372 | 3.6902 | 2 | 3.6902 | 0 | 0 | 0 | 0 | 0.52372 | 0 | 0 | 0 | 0 | 0.14936 | 0 | 0 | 0 | 0 | 3.5408 | 0 | 0 | 0 | 0 | 3.1868 | 0 | 0 | 0 | 0 | 6.0848 | 0 | 0 | 0 | 0 | 0 | 0 | 0 | 0 | 0 | 9.2461 | 1.2922 | 1.0339 | 0.83963 | 0.84041 | 0.35408 | 0 | 0 | 0 | 0 | 6.0848 | 0 | 0 | 0 | 0 | 3.1868 | 0 | 0 | 0 | 0 | 40 | 2 | 4 | 4 | 4 | 4 | 0 | 0 | 0 | 0 | 0 | 0 | 0 | 0
2014-11-04 | 18時 | 0.015823 | 1.9399 | 0.015823 | 0.014207 | 0.0016165 | 0.44546 | 0.93653 | 1.3713 | 0.19461 | 1.3713 | 2 | 1.3713 | 0 | 0 | 0 | 0 | 0.19461 | 0 | 0 | 0 | 0 | 0.055503 | 0 | 0 | 0 | 0 | 1.3158 | 0 | 0 | 0 | 0 | 1.1842 | 0 | 0 | 0 | 0 | 6.0848 | 0 | 0 | 0 | 0 | 0 | 0 | 0 | 0 | 0 | 9.2461 | 1.2922 | 1.0339 | 0.83963 | 0.84041 | 0.13158 | 0 | 0 | 0 | 0 | 6.0848 | 0 | 0 | 0 | 0 | 1.1842 | 0 | 0 | 0 | 0 | 40 | 2 | 4 | 4 | 4 | 4 | 0 | 0 | 0 | 0 | 0 | 0 | 0 | 0
2014-11-04 | 19時 | 0.020162 | 2.3516 | 0.020162 | 0.018202 | 0.0019597 | 0.44546 | 0.93653 | 1.7569 | 0.24935 | 1.7569 | 2 | 1.7569 | 0 | 0 | 0 | 0 | 0.24935 | 0 | 0 | 0 | 0 | 0.071112 | 0 | 0 | 0 | 0 | 1.6858 | 0 | 0 | 0 | 0 | 1.5172 | 0 | 0 | 0 | 0 | 6.0848 | 0 | 0 | 0 | 0 | 0 | 0 | 0 | 0 | 0 | 9.2461 | 1.2922 | 1.0339 | 0.83963 | 0.84041 | 0.16858 | 0 | 0 | 0 | 0 | 6.0848 | 0 | 0 | 0 | 0 | 1.5172 | 0 | 0 | 0 | 0 | 40 | 2 | 4 | 4 | 4 | 4 | 0 | 0 | 0 | 0 | 0 | 0 | 0 | 0
2014-11-04 | 20時 | 0.021072 | 2.438 | 0.021072 | 0.01904 | 0.0020316 | 0.44546 | 0.93653 | 1.8378 | 0.26082 | 1.8378 | 2 | 1.8378 | 0 | 0 | 0 | 0 | 0.26082 | 0 | 0 | 0 | 0 | 0.074385 | 0 | 0 | 0 | 0 | 1.7634 | 0 | 0 | 0 | 0 | 1.5871 | 0 | 0 | 0 | 0 | 6.0848 | 0 | 0 | 0 | 0 | 0 | 0 | 0 | 0 | 0 | 9.2461 | 1.2922 | 1.0339 | 0.83963 | 0.84041 | 0.17634 | 0 | 0 | 0 | 0 | 6.0848 | 0 | 0 | 0 | 0 | 1.5871 | 0 | 0 | 0 | 0 | 40 | 2 | 4 | 4 | 4 | 4 | 0 | 0 | 0 | 0 | 0 | 0 | 0 | 0
2014-11-04 | 21時 | 0.025929 | 2.899 | 0.025929 | 0.023513 | 0.0024158 | 0.44546 | 0.93653 | 2.2695 | 0.32209 | 2.2695 | 2 | 2.2695 | 0 | 0 | 0 | 0 | 0.32209 | 0 | 0 | 0 | 0 | 0.091859 | 0 | 0 | 0 | 0 | 2.1776 | 0 | 0 | 0 | 0 | 1.9599 | 0 | 0 | 0 | 0 | 6.0848 | 0 | 0 | 0 | 0 | 0 | 0 | 0 | 0 | 0 | 9.2461 | 1.2922 | 1.0339 | 0.83963 | 0.84041 | 0.21776 | 0 | 0 | 0 | 0 | 6.0848 | 0 | 0 | 0 | 0 | 1.9599 | 0 | 0 | 0 | 0 | 40 | 2 | 4 | 4 | 4 | 4 | 0 | 0 | 0 | 0 | 0 | 0 | 0 | 0
2014-11-04 | 22時 | 0 | 0 | 0 | 0 | 0 | 0.44546 | 0 | 0 | 0 | 0 | 2 | 0 | 0 | 0 | 0 | 0 | 0 | 0 | 0 | 0 | 0 | 0 | 0 | 0 | 0 | 0 | 0 | 0 | 0 | 0 | 0 | 0 | 0 | 0 | 0 | 0 | 6.0848 | 0 | 0 | 0 | 0 | 0 | 0 | 0 | 0 | 0 | 9.2461 | 1.2922 | 1.0339 | 0.83963 | 0.84041 | 0 | 0 | 0 | 0 | 0 | 6.0848 | 0 | 0 | 0 | 0 | 0 | 0 | 0 | 0 | 0 | 40 | 2 | 4 | 4 | 4 | 4 | 0 | 0 | 0 | 0 | 0 | 0 | 0 | 0
2014-11-04 | 23時 | 0 | 0 | 0 | 0 | 0 | 0.44546 | 0 | 0 | 0 | 0 | 2 | 0 | 0 | 0 | 0 | 0 | 0 | 0 | 0 | 0 | 0 | 0 | 0 | 0 | 0 | 0 | 0 | 0 | 0 | 0 | 0 | 0 | 0 | 0 | 0 | 0 | 6.0848 | 0 | 0 | 0 | 0 | 0 | 0 | 0 | 0 | 0 | 9.2461 | 1.2922 | 1.0339 | 0.83963 | 0.84041 | 0 | 0 | 0 | 0 | 0 | 6.0848 | 0 | 0 | 0 | 0 | 0 | 0 | 0 | 0 | 0 | 40 | 2 | 4 | 4 | 4 | 4 | 0 | 0 | 0 | 0 | 0 | 0 | 0 | 0
2014-11-05 | 0時 | 0 | 0 | 0 | 0 | 0 | 0.44546 | 0 | 0 | 0 | 0 | 2 | 0 | 0 | 0 | 0 | 0 | 0 | 0 | 0 | 0 | 0 | 0 | 0 | 0 | 0 | 0 | 0 | 0 | 0 | 0 | 0 | 0 | 0 | 0 | 0 | 0 | 6.0848 | 0 | 0 | 0 | 0 | 0 | 0 | 0 | 0 | 0 | 9.2461 | 1.2922 | 1.0339 | 0.83963 | 0.84041 | 0 | 0 | 0 | 0 | 0 | 6.0848 | 0 | 0 | 0 | 0 | 0 | 0 | 0 | 0 | 0 | 40 | 2 | 4 | 4 | 4 | 4 | 0 | 0 | 0 | 0 | 0 | 0 | 0 | 0
2014-11-05 | 1時 | 0 | 0 | 0 | 0 | 0 | 0.44546 | 0 | 0 | 0 | 0 | 2 | 0 | 0 | 0 | 0 | 0 | 0 | 0 | 0 | 0 | 0 | 0 | 0 | 0 | 0 | 0 | 0 | 0 | 0 | 0 | 0 | 0 | 0 | 0 | 0 | 0 | 6.0848 | 0 | 0 | 0 | 0 | 0 | 0 | 0 | 0 | 0 | 9.2461 | 1.2922 | 1.0339 | 0.83963 | 0.84041 | 0 | 0 | 0 | 0 | 0 | 6.0848 | 0 | 0 | 0 | 0 | 0 | 0 | 0 | 0 | 0 | 40 | 2 | 4 | 4 | 4 | 4 | 0 | 0 | 0 | 0 | 0 | 0 | 0 | 0
2014-11-05 | 2時 | 0 | 0 | 0 | 0 | 0 | 0.44546 | 0 | 0 | 0 | 0 | 2 | 0 | 0 | 0 | 0 | 0 | 0 | 0 | 0 | 0 | 0 | 0 | 0 | 0 | 0 | 0 | 0 | 0 | 0 | 0 | 0 | 0 | 0 | 0 | 0 | 0 | 6.0848 | 0 | 0 | 0 | 0 | 0 | 0 | 0 | 0 | 0 | 9.2461 | 1.2922 | 1.0339 | 0.83963 | 0.84041 | 0 | 0 | 0 | 0 | 0 | 6.0848 | 0 | 0 | 0 | 0 | 0 | 0 | 0 | 0 | 0 | 40 | 2 | 4 | 4 | 4 | 4 | 0 | 0 | 0 | 0 | 0 | 0 | 0 | 0
2014-11-05 | 3時 | 0 | 0 | 0 | 0 | 0 | 0.44546 | 0 | 0 | 0 | 0 | 2 | 0 | 0 | 0 | 0 | 0 | 0 | 0 | 0 | 0 | 0 | 0 | 0 | 0 | 0 | 0 | 0 | 0 | 0 | 0 | 0 | 0 | 0 | 0 | 0 | 0 | 6.0848 | 0 | 0 | 0 | 0 | 0 | 0 | 0 | 0 | 0 | 9.2461 | 1.2922 | 1.0339 | 0.83963 | 0.84041 | 0 | 0 | 0 | 0 | 0 | 6.0848 | 0 | 0 | 0 | 0 | 0 | 0 | 0 | 0 | 0 | 40 | 2 | 4 | 4 | 4 | 4 | 0 | 0 | 0 | 0 | 0 | 0 | 0 | 0
2014-11-05 | 4時 | 0 | 0 | 0 | 0 | 0 | 0.44546 | 0 | 0 | 0 | 0 | 2 | 0 | 0 | 0 | 0 | 0 | 0 | 0 | 0 | 0 | 0 | 0 | 0 | 0 | 0 | 0 | 0 | 0 | 0 | 0 | 0 | 0 | 0 | 0 | 0 | 0 | 6.0848 | 0 | 0 | 0 | 0 | 0 | 0 | 0 | 0 | 0 | 9.2461 | 1.2922 | 1.0339 | 0.83963 | 0.84041 | 0 | 0 | 0 | 0 | 0 | 6.0848 | 0 | 0 | 0 | 0 | 0 | 0 | 0 | 0 | 0 | 40 | 2 | 4 | 4 | 4 | 4 | 0 | 0 | 0 | 0 | 0 | 0 | 0 | 0
2014-11-05 | 5時 | 0 | 0 | 0 | 0 | 0 | 0.44546 | 0 | 0 | 0 | 0 | 2 | 0 | 0 | 0 | 0 | 0 | 0 | 0 | 0 | 0 | 0 | 0 | 0 | 0 | 0 | 0 | 0 | 0 | 0 | 0 | 0 | 0 | 0 | 0 | 0 | 0 | 6.0848 | 0 | 0 | 0 | 0 | 0 | 0 | 0 | 0 | 0 | 9.2461 | 1.2922 | 1.0339 | 0.83963 | 0.84041 | 0 | 0 | 0 | 0 | 0 | 6.0848 | 0 | 0 | 0 | 0 | 0 | 0 | 0 | 0 | 0 | 40 | 2 | 4 | 4 | 4 | 4 | 0 | 0 | 0 | 0 | 0 | 0 | 0 | 0
2014-11-05 | 6時 | 0 | 0 | 0 | 0 | 0 | 0.44546 | 0 | 0 | 0 | 0 | 2 | 0 | 0 | 0 | 0 | 0 | 0 | 0 | 0 | 0 | 0 | 0 | 0 | 0 | 0 | 0 | 0 | 0 | 0 | 0 | 0 | 0 | 0 | 0 | 0 | 0 | 6.0848 | 0 | 0 | 0 | 0 | 0 | 0 | 0 | 0 | 0 | 9.2461 | 1.2922 | 1.0339 | 0.83963 | 0.84041 | 0 | 0 | 0 | 0 | 0 | 6.0848 | 0 | 0 | 0 | 0 | 0 | 0 | 0 | 0 | 0 | 40 | 2 | 4 | 4 | 4 | 4 | 0 | 0 | 0 | 0 | 0 | 0 | 0 | 0
2014-11-05 | 7時 | 0.078452 | 14.7301 | 0.078452 | 0.066177 | 0.012275 | 0.81094 | 0.92233 | 12.775 | 0.90653 | 12.775 | 1 | 12.775 | 0 | 0 | 0 | 0 | 0.90653 | 0 | 0 | 0 | 0 | 0.51708 | 0 | 0 | 0 | 0 | 12.258 | 0 | 0 | 0 | 0 | 11.0322 | 0 | 0 | 0 | 0 | 12.1696 | 0 | 0 | 0 | 0 | 0 | 0 | 0 | 0 | 0 | 18.4922 | 2.5844 | 2.0679 | 1.6793 | 1.6808 | 1.2258 | 0 | 0 | 0 | 0 | 12.1696 | 0 | 0 | 0 | 0 | 11.0322 | 0 | 0 | 0 | 0 | 60 | 1 | 4 | 4 | 4 | 4 | 0 | 0 | 0 | 0 | 0 | 0 | 0 | 0
2014-11-05 | 8時 | 0.020688 | 2.4016 | 0.020688 | 0.018687 | 0.0020013 | 0.44546 | 0.93653 | 1.8037 | 0.25598 | 1.8037 | 2 | 1.8037 | 0 | 0 | 0 | 0 | 0.25598 | 0 | 0 | 0 | 0 | 0.073005 | 0 | 0 | 0 | 0 | 1.7307 | 0 | 0 | 0 | 0 | 1.5576 | 0 | 0 | 0 | 0 | 6.0848 | 0 | 0 | 0 | 0 | 0 | 0 | 0 | 0 | 0 | 9.2461 | 1.2922 | 1.0339 | 0.83963 | 0.84041 | 0.17307 | 0 | 0 | 0 | 0 | 6.0848 | 0 | 0 | 0 | 0 | 1.5576 | 0 | 0 | 0 | 0 | 40 | 2 | 4 | 4 | 4 | 4 | 0 | 0 | 0 | 0 | 0 | 0 | 0 | 0
2014-11-05 | 9時 | 0.009779 | 1.3662 | 0.009779 | 0.0086405 | 0.0011385 | 0.44546 | 0.93653 | 0.834 | 0.11836 | 0.834 | 2 | 0.834 | 0 | 0 | 0 | 0 | 0.11836 | 0 | 0 | 0 | 0 | 0.033756 | 0 | 0 | 0 | 0 | 0.80024 | 0 | 0 | 0 | 0 | 0.72022 | 0 | 0 | 0 | 0 | 6.0848 | 0 | 0 | 0 | 0 | 0 | 0 | 0 | 0 | 0 | 9.2461 | 1.2922 | 1.0339 | 0.83963 | 0.84041 | 0.080024 | 0 | 0 | 0 | 0 | 6.0848 | 0 | 0 | 0 | 0 | 0.72022 | 0 | 0 | 0 | 0 | 40 | 2 | 4 | 4 | 4 | 4 | 0 | 0 | 0 | 0 | 0 | 0 | 0 | 0
2014-11-05 | 10時 | 0.0068321 | 1.0865 | 0.0068321 | 0.0059267 | 0.0009054 | 0.44546 | 0.93653 | 0.57205 | 0.081187 | 0.57205 | 2 | 0.57205 | 0 | 0 | 0 | 0 | 0.081187 | 0 | 0 | 0 | 0 | 0.023154 | 0 | 0 | 0 | 0 | 0.5489 | 0 | 0 | 0 | 0 | 0.49401 | 0 | 0 | 0 | 0 | 6.0848 | 0 | 0 | 0 | 0 | 0 | 0 | 0 | 0 | 0 | 9.2461 | 1.2922 | 1.0339 | 0.83963 | 0.84041 | 0.05489 | 0 | 0 | 0 | 0 | 6.0848 | 0 | 0 | 0 | 0 | 0.49401 | 0 | 0 | 0 | 0 | 40 | 2 | 4 | 4 | 4 | 4 | 0 | 0 | 0 | 0 | 0 | 0 | 0 | 0
2014-11-05 | 11時 | 0.014868 | 1.8491 | 0.014868 | 0.013327 | 0.001541 | 0.44546 | 0.93653 | 1.2863 | 0.18256 | 1.2863 | 2 | 1.2863 | 0 | 0 | 0 | 0 | 0.18256 | 0 | 0 | 0 | 0 | 0.052064 | 0 | 0 | 0 | 0 | 1.2342 | 0 | 0 | 0 | 0 | 1.1108 | 0 | 0 | 0 | 0 | 6.0848 | 0 | 0 | 0 | 0 | 0 | 0 | 0 | 0 | 0 | 9.2461 | 1.2922 | 1.0339 | 0.83963 | 0.84041 | 0.12342 | 0 | 0 | 0 | 0 | 6.0848 | 0 | 0 | 0 | 0 | 1.1108 | 0 | 0 | 0 | 0 | 40 | 2 | 4 | 4 | 4 | 4 | 0 | 0 | 0 | 0 | 0 | 0 | 0 | 0
2014-11-05 | 12時 | 0.012103 | 1.5867 | 0.012103 | 0.010781 | 0.0013223 | 0.44546 | 0.93653 | 1.0406 | 0.14768 | 1.0406 | 2 | 1.0406 | 0 | 0 | 0 | 0 | 0.14768 | 0 | 0 | 0 | 0 | 0.042117 | 0 | 0 | 0 | 0 | 0.99845 | 0 | 0 | 0 | 0 | 0.8986 | 0 | 0 | 0 | 0 | 6.0848 | 0 | 0 | 0 | 0 | 0 | 0 | 0 | 0 | 0 | 9.2461 | 1.2922 | 1.0339 | 0.83963 | 0.84041 | 0.099845 | 0 | 0 | 0 | 0 | 6.0848 | 0 | 0 | 0 | 0 | 0.8986 | 0 | 0 | 0 | 0 | 40 | 2 | 4 | 4 | 4 | 4 | 0 | 0 | 0 | 0 | 0 | 0 | 0 | 0
2014-11-05 | 13時 | 0 | 0 | 0 | 0 | 0 | 0.44546 | 0 | 0 | 0 | 0 | 2 | 0 | 0 | 0 | 0 | 0 | 0 | 0 | 0 | 0 | 0 | 0 | 0 | 0 | 0 | 0 | 0 | 0 | 0 | 0 | 0 | 0 | 0 | 0 | 0 | 0 | 6.0848 | 0 | 0 | 0 | 0 | 0 | 0 | 0 | 0 | 0 | 9.2461 | 1.2922 | 1.0339 | 0.83963 | 0.84041 | 0 | 0 | 0 | 0 | 0 | 6.0848 | 0 | 0 | 0 | 0 | 0 | 0 | 0 | 0 | 0 | 40 | 2 | 4 | 4 | 4 | 4 | 0 | 0 | 0 | 0 | 0 | 0 | 0 | 0
2014-11-05 | 14時 | 0 | 0 | 0 | 0 | 0 | 0.44546 | 0 | 0 | 0 | 0 | 2 | 0 | 0 | 0 | 0 | 0 | 0 | 0 | 0 | 0 | 0 | 0 | 0 | 0 | 0 | 0 | 0 | 0 | 0 | 0 | 0 | 0 | 0 | 0 | 0 | 0 | 6.0848 | 0 | 0 | 0 | 0 | 0 | 0 | 0 | 0 | 0 | 9.2461 | 1.2922 | 1.0339 | 0.83963 | 0.84041 | 0 | 0 | 0 | 0 | 0 | 6.0848 | 0 | 0 | 0 | 0 | 0 | 0 | 0 | 0 | 0 | 40 | 2 | 4 | 4 | 4 | 4 | 0 | 0 | 0 | 0 | 0 | 0 | 0 | 0
2014-11-05 | 15時 | 0.033875 | 3.6531 | 0.033875 | 0.03083 | 0.0030443 | 0.44546 | 0.93653 | 2.9758 | 0.42233 | 2.9758 | 2 | 2.9758 | 0 | 0 | 0 | 0 | 0.42233 | 0 | 0 | 0 | 0 | 0.12045 | 0 | 0 | 0 | 0 | 2.8554 | 0 | 0 | 0 | 0 | 2.5698 | 0 | 0 | 0 | 0 | 6.0848 | 0 | 0 | 0 | 0 | 0 | 0 | 0 | 0 | 0 | 9.2461 | 1.2922 | 1.0339 | 0.83963 | 0.84041 | 0.28554 | 0 | 0 | 0 | 0 | 6.0848 | 0 | 0 | 0 | 0 | 2.5698 | 0 | 0 | 0 | 0 | 40 | 2 | 4 | 4 | 4 | 4 | 0 | 0 | 0 | 0 | 0 | 0 | 0 | 0
2014-11-05 | 16時 | 0.041772 | 4.4027 | 0.041772 | 0.038103 | 0.0036689 | 0.44546 | 0.93653 | 3.6778 | 0.52196 | 3.6778 | 2 | 3.6778 | 0 | 0 | 0 | 0 | 0.52196 | 0 | 0 | 0 | 0 | 0.14886 | 0 | 0 | 0 | 0 | 3.5289 | 0 | 0 | 0 | 0 | 3.1761 | 0 | 0 | 0 | 0 | 6.0848 | 0 | 0 | 0 | 0 | 0 | 0 | 0 | 0 | 0 | 9.2461 | 1.2922 | 1.0339 | 0.83963 | 0.84041 | 0.35289 | 0 | 0 | 0 | 0 | 6.0848 | 0 | 0 | 0 | 0 | 3.1761 | 0 | 0 | 0 | 0 | 40 | 2 | 4 | 4 | 4 | 4 | 0 | 0 | 0 | 0 | 0 | 0 | 0 | 0
2014-11-05 | 17時 | 0.05076 | 5.2558 | 0.05076 | 0.04638 | 0.0043798 | 0.44546 | 0.93653 | 4.4767 | 0.63534 | 4.4767 | 2 | 4.4767 | 0 | 0 | 0 | 0 | 0.63534 | 0 | 0 | 0 | 0 | 0.1812 | 0 | 0 | 0 | 0 | 4.2955 | 0 | 0 | 0 | 0 | 3.866 | 0 | 0 | 0 | 0 | 6.0848 | 0 | 0 | 0 | 0 | 0 | 0 | 0 | 0 | 0 | 9.2461 | 1.2922 | 1.0339 | 0.83963 | 0.84041 | 0.42955 | 0 | 0 | 0 | 0 | 6.0848 | 0 | 0 | 0 | 0 | 3.866 | 0 | 0 | 0 | 0 | 40 | 2 | 4 | 4 | 4 | 4 | 0 | 0 | 0 | 0 | 0 | 0 | 0 | 0
2014-11-05 | 18時 | 0.021235 | 2.4535 | 0.021235 | 0.01919 | 0.0020445 | 0.44546 | 0.93653 | 1.8523 | 0.26288 | 1.8523 | 2 | 1.8523 | 0 | 0 | 0 | 0 | 0.26288 | 0 | 0 | 0 | 0 | 0.074971 | 0 | 0 | 0 | 0 | 1.7773 | 0 | 0 | 0 | 0 | 1.5996 | 0 | 0 | 0 | 0 | 6.0848 | 0 | 0 | 0 | 0 | 0 | 0 | 0 | 0 | 0 | 9.2461 | 1.2922 | 1.0339 | 0.83963 | 0.84041 | 0.17773 | 0 | 0 | 0 | 0 | 6.0848 | 0 | 0 | 0 | 0 | 1.5996 | 0 | 0 | 0 | 0 | 40 | 2 | 4 | 4 | 4 | 4 | 0 | 0 | 0 | 0 | 0 | 0 | 0 | 0
2014-11-05 | 19時 | 0.025517 | 2.8599 | 0.025517 | 0.023134 | 0.0023833 | 0.44546 | 0.93653 | 2.2329 | 0.3169 | 2.2329 | 2 | 2.2329 | 0 | 0 | 0 | 0 | 0.3169 | 0 | 0 | 0 | 0 | 0.090379 | 0 | 0 | 0 | 0 | 2.1426 | 0 | 0 | 0 | 0 | 1.9283 | 0 | 0 | 0 | 0 | 6.0848 | 0 | 0 | 0 | 0 | 0 | 0 | 0 | 0 | 0 | 9.2461 | 1.2922 | 1.0339 | 0.83963 | 0.84041 | 0.21426 | 0 | 0 | 0 | 0 | 6.0848 | 0 | 0 | 0 | 0 | 1.9283 | 0 | 0 | 0 | 0 | 40 | 2 | 4 | 4 | 4 | 4 | 0 | 0 | 0 | 0 | 0 | 0 | 0 | 0
2014-11-05 | 20時 | 0.026048 | 2.9103 | 0.026048 | 0.023623 | 0.0024253 | 0.44546 | 0.93653 | 2.2801 | 0.3236 | 2.2801 | 2 | 2.2801 | 0 | 0 | 0 | 0 | 0.3236 | 0 | 0 | 0 | 0 | 0.09229 | 0 | 0 | 0 | 0 | 2.1879 | 0 | 0 | 0 | 0 | 1.9691 | 0 | 0 | 0 | 0 | 6.0848 | 0 | 0 | 0 | 0 | 0 | 0 | 0 | 0 | 0 | 9.2461 | 1.2922 | 1.0339 | 0.83963 | 0.84041 | 0.21879 | 0 | 0 | 0 | 0 | 6.0848 | 0 | 0 | 0 | 0 | 1.9691 | 0 | 0 | 0 | 0 | 40 | 2 | 4 | 4 | 4 | 4 | 0 | 0 | 0 | 0 | 0 | 0 | 0 | 0
2014-11-05 | 21時 | 0.029578 | 3.2454 | 0.029578 | 0.026874 | 0.0027045 | 0.44546 | 0.93653 | 2.5939 | 0.36813 | 2.5939 | 2 | 2.5939 | 0 | 0 | 0 | 0 | 0.36813 | 0 | 0 | 0 | 0 | 0.10499 | 0 | 0 | 0 | 0 | 2.4889 | 0 | 0 | 0 | 0 | 2.24 | 0 | 0 | 0 | 0 | 6.0848 | 0 | 0 | 0 | 0 | 0 | 0 | 0 | 0 | 0 | 9.2461 | 1.2922 | 1.0339 | 0.83963 | 0.84041 | 0.24889 | 0 | 0 | 0 | 0 | 6.0848 | 0 | 0 | 0 | 0 | 2.24 | 0 | 0 | 0 | 0 | 40 | 2 | 4 | 4 | 4 | 4 | 0 | 0 | 0 | 0 | 0 | 0 | 0 | 0
2014-11-05 | 22時 | 0 | 0 | 0 | 0 | 0 | 0.44546 | 0 | 0 | 0 | 0 | 2 | 0 | 0 | 0 | 0 | 0 | 0 | 0 | 0 | 0 | 0 | 0 | 0 | 0 | 0 | 0 | 0 | 0 | 0 | 0 | 0 | 0 | 0 | 0 | 0 | 0 | 6.0848 | 0 | 0 | 0 | 0 | 0 | 0 | 0 | 0 | 0 | 9.2461 | 1.2922 | 1.0339 | 0.83963 | 0.84041 | 0 | 0 | 0 | 0 | 0 | 6.0848 | 0 | 0 | 0 | 0 | 0 | 0 | 0 | 0 | 0 | 40 | 2 | 4 | 4 | 4 | 4 | 0 | 0 | 0 | 0 | 0 | 0 | 0 | 0
2014-11-05 | 23時 | 0 | 0 | 0 | 0 | 0 | 0.44546 | 0 | 0 | 0 | 0 | 2 | 0 | 0 | 0 | 0 | 0 | 0 | 0 | 0 | 0 | 0 | 0 | 0 | 0 | 0 | 0 | 0 | 0 | 0 | 0 | 0 | 0 | 0 | 0 | 0 | 0 | 6.0848 | 0 | 0 | 0 | 0 | 0 | 0 | 0 | 0 | 0 | 9.2461 | 1.2922 | 1.0339 | 0.83963 | 0.84041 | 0 | 0 | 0 | 0 | 0 | 6.0848 | 0 | 0 | 0 | 0 | 0 | 0 | 0 | 0 | 0 | 40 | 2 | 4 | 4 | 4 | 4 | 0 | 0 | 0 | 0 | 0 | 0 | 0 | 0
2014-11-06 | 0時 | 0 | 0 | 0 | 0 | 0 | 0.44546 | 0 | 0 | 0 | 0 | 2 | 0 | 0 | 0 | 0 | 0 | 0 | 0 | 0 | 0 | 0 | 0 | 0 | 0 | 0 | 0 | 0 | 0 | 0 | 0 | 0 | 0 | 0 | 0 | 0 | 0 | 6.0848 | 0 | 0 | 0 | 0 | 0 | 0 | 0 | 0 | 0 | 9.2461 | 1.2922 | 1.0339 | 0.83963 | 0.84041 | 0 | 0 | 0 | 0 | 0 | 6.0848 | 0 | 0 | 0 | 0 | 0 | 0 | 0 | 0 | 0 | 40 | 2 | 4 | 4 | 4 | 4 | 0 | 0 | 0 | 0 | 0 | 0 | 0 | 0
2014-11-06 | 1時 | 0 | 0 | 0 | 0 | 0 | 0.44546 | 0 | 0 | 0 | 0 | 2 | 0 | 0 | 0 | 0 | 0 | 0 | 0 | 0 | 0 | 0 | 0 | 0 | 0 | 0 | 0 | 0 | 0 | 0 | 0 | 0 | 0 | 0 | 0 | 0 | 0 | 6.0848 | 0 | 0 | 0 | 0 | 0 | 0 | 0 | 0 | 0 | 9.2461 | 1.2922 | 1.0339 | 0.83963 | 0.84041 | 0 | 0 | 0 | 0 | 0 | 6.0848 | 0 | 0 | 0 | 0 | 0 | 0 | 0 | 0 | 0 | 40 | 2 | 4 | 4 | 4 | 4 | 0 | 0 | 0 | 0 | 0 | 0 | 0 | 0
2014-11-06 | 2時 | 0 | 0 | 0 | 0 | 0 | 0.44546 | 0 | 0 | 0 | 0 | 2 | 0 | 0 | 0 | 0 | 0 | 0 | 0 | 0 | 0 | 0 | 0 | 0 | 0 | 0 | 0 | 0 | 0 | 0 | 0 | 0 | 0 | 0 | 0 | 0 | 0 | 6.0848 | 0 | 0 | 0 | 0 | 0 | 0 | 0 | 0 | 0 | 9.2461 | 1.2922 | 1.0339 | 0.83963 | 0.84041 | 0 | 0 | 0 | 0 | 0 | 6.0848 | 0 | 0 | 0 | 0 | 0 | 0 | 0 | 0 | 0 | 40 | 2 | 4 | 4 | 4 | 4 | 0 | 0 | 0 | 0 | 0 | 0 | 0 | 0
2014-11-06 | 3時 | 0 | 0 | 0 | 0 | 0 | 0.44546 | 0 | 0 | 0 | 0 | 2 | 0 | 0 | 0 | 0 | 0 | 0 | 0 | 0 | 0 | 0 | 0 | 0 | 0 | 0 | 0 | 0 | 0 | 0 | 0 | 0 | 0 | 0 | 0 | 0 | 0 | 6.0848 | 0 | 0 | 0 | 0 | 0 | 0 | 0 | 0 | 0 | 9.2461 | 1.2922 | 1.0339 | 0.83963 | 0.84041 | 0 | 0 | 0 | 0 | 0 | 6.0848 | 0 | 0 | 0 | 0 | 0 | 0 | 0 | 0 | 0 | 40 | 2 | 4 | 4 | 4 | 4 | 0 | 0 | 0 | 0 | 0 | 0 | 0 | 0
2014-11-06 | 4時 | 0 | 0 | 0 | 0 | 0 | 0.44546 | 0 | 0 | 0 | 0 | 2 | 0 | 0 | 0 | 0 | 0 | 0 | 0 | 0 | 0 | 0 | 0 | 0 | 0 | 0 | 0 | 0 | 0 | 0 | 0 | 0 | 0 | 0 | 0 | 0 | 0 | 6.0848 | 0 | 0 | 0 | 0 | 0 | 0 | 0 | 0 | 0 | 9.2461 | 1.2922 | 1.0339 | 0.83963 | 0.84041 | 0 | 0 | 0 | 0 | 0 | 6.0848 | 0 | 0 | 0 | 0 | 0 | 0 | 0 | 0 | 0 | 40 | 2 | 4 | 4 | 4 | 4 | 0 | 0 | 0 | 0 | 0 | 0 | 0 | 0
2014-11-06 | 5時 | 0.086465 | 16.1582 | 0.086465 | 0.073 | 0.013465 | 0.81094 | 0.92233 | 14.0922 | 1 | 14.0922 | 1 | 14.0922 | 0 | 0 | 0 | 0 | 1 | 0 | 0 | 0 | 0 | 0.57039 | 0 | 0 | 0 | 0 | 13.5218 | 0 | 0 | 0 | 0 | 12.1696 | 0 | 0 | 0 | 0 | 12.1696 | 0 | 0 | 0 | 0 | 0 | 0 | 0 | 0 | 0 | 18.4922 | 2.5844 | 2.0679 | 1.6793 | 1.6808 | 1.3522 | 0 | 0 | 0 | 0 | 12.1696 | 0 | 0 | 0 | 0 | 14.3306 | 0 | 0 | 0 | 0 | 60 | 1 | 4 | 4 | 4 | 4 | 2.6364 | 2.161 | 0 | 2.161 | 0 | 0 | 0 | 0
2014-11-06 | 6時 | 0.055804 | 5.7345 | 0.055804 | 0.051025 | 0.0047787 | 0.44546 | 0.93653 | 4.925 | 0.69897 | 4.925 | 2 | 4.925 | 0 | 0 | 0 | 0 | 0.69897 | 0 | 0 | 0 | 0 | 0.19934 | 0 | 0 | 0 | 0 | 4.7257 | 0 | 0 | 0 | 0 | 4.2531 | 0 | 0 | 0 | 0 | 6.0848 | 0 | 0 | 0 | 0 | 0 | 0 | 0 | 0 | 0 | 9.2461 | 1.2922 | 1.0339 | 0.83963 | 0.84041 | 0.47257 | 0 | 0 | 0 | 0 | 6.0848 | 0 | 0 | 0 | 0 | 4.2531 | 0 | 0 | 0 | 0 | 40 | 2 | 4 | 4 | 4 | 4 | 0 | 0 | 0 | 0 | 0 | 0 | 0 | 0
2014-11-06 | 7時 | 0.03169 | 3.4458 | 0.03169 | 0.028819 | 0.0028715 | 0.44546 | 0.93653 | 2.7816 | 0.39478 | 2.7816 | 2 | 2.7816 | 0 | 0 | 0 | 0 | 0.39478 | 0 | 0 | 0 | 0 | 0.11259 | 0 | 0 | 0 | 0 | 2.669 | 0 | 0 | 0 | 0 | 2.4021 | 0 | 0 | 0 | 0 | 6.0848 | 0 | 0 | 0 | 0 | 0 | 0 | 0 | 0 | 0 | 9.2461 | 1.2922 | 1.0339 | 0.83963 | 0.84041 | 0.2669 | 0 | 0 | 0 | 0 | 6.0848 | 0 | 0 | 0 | 0 | 2.4021 | 0 | 0 | 0 | 0 | 40 | 2 | 4 | 4 | 4 | 4 | 0 | 0 | 0 | 0 | 0 | 0 | 0 | 0
2014-11-06 | 8時 | 0.017904 | 2.1373 | 0.017904 | 0.016123 | 0.0017811 | 0.44546 | 0.93653 | 1.5562 | 0.22086 | 1.5562 | 2 | 1.5562 | 0 | 0 | 0 | 0 | 0.22086 | 0 | 0 | 0 | 0 | 0.062988 | 0 | 0 | 0 | 0 | 1.4932 | 0 | 0 | 0 | 0 | 1.3439 | 0 | 0 | 0 | 0 | 6.0848 | 0 | 0 | 0 | 0 | 0 | 0 | 0 | 0 | 0 | 9.2461 | 1.2922 | 1.0339 | 0.83963 | 0.84041 | 0.14932 | 0 | 0 | 0 | 0 | 6.0848 | 0 | 0 | 0 | 0 | 1.3439 | 0 | 0 | 0 | 0 | 40 | 2 | 4 | 4 | 4 | 4 | 0 | 0 | 0 | 0 | 0 | 0 | 0 | 0
2014-11-06 | 9時 | 0 | 0 | 0 | 0 | 0 | 0.44546 | 0 | 0 | 0 | 0 | 2 | 0 | 0 | 0 | 0 | 0 | 0 | 0 | 0 | 0 | 0 | 0 | 0 | 0 | 0 | 0 | 0 | 0 | 0 | 0 | 0 | 0 | 0 | 0 | 0 | 0 | 6.0848 | 0 | 0 | 0 | 0 | 0 | 0 | 0 | 0 | 0 | 9.2461 | 1.2922 | 1.0339 | 0.83963 | 0.84041 | 0 | 0 | 0 | 0 | 0 | 6.0848 | 0 | 0 | 0 | 0 | 0 | 0 | 0 | 0 | 0 | 40 | 2 | 4 | 4 | 4 | 4 | 0 | 0 | 0 | 0 | 0 | 0 | 0 | 0
2014-11-06 | 10時 | 0 | 0 | 0 | 0 | 0 | 0.44546 | 0 | 0 | 0 | 0 | 2 | 0 | 0 | 0 | 0 | 0 | 0 | 0 | 0 | 0 | 0 | 0 | 0 | 0 | 0 | 0 | 0 | 0 | 0 | 0 | 0 | 0 | 0 | 0 | 0 | 0 | 6.0848 | 0 | 0 | 0 | 0 | 0 | 0 | 0 | 0 | 0 | 9.2461 | 1.2922 | 1.0339 | 0.83963 | 0.84041 | 0 | 0 | 0 | 0 | 0 | 6.0848 | 0 | 0 | 0 | 0 | 0 | 0 | 0 | 0 | 0 | 40 | 2 | 4 | 4 | 4 | 4 | 0 | 0 | 0 | 0 | 0 | 0 | 0 | 0
2014-11-06 | 11時 | 0.031911 | 3.4667 | 0.031911 | 0.029022 | 0.0028889 | 0.44546 | 0.93653 | 2.8012 | 0.39756 | 2.8012 | 2 | 2.8012 | 0 | 0 | 0 | 0 | 0.39756 | 0 | 0 | 0 | 0 | 0.11338 | 0 | 0 | 0 | 0 | 2.6878 | 0 | 0 | 0 | 0 | 2.4191 | 0 | 0 | 0 | 0 | 6.0848 | 0 | 0 | 0 | 0 | 0 | 0 | 0 | 0 | 0 | 9.2461 | 1.2922 | 1.0339 | 0.83963 | 0.84041 | 0.26878 | 0 | 0 | 0 | 0 | 6.0848 | 0 | 0 | 0 | 0 | 2.4191 | 0 | 0 | 0 | 0 | 40 | 2 | 4 | 4 | 4 | 4 | 0 | 0 | 0 | 0 | 0 | 0 | 0 | 0
2014-11-06 | 12時 | 0.010832 | 1.4661 | 0.010832 | 0.00961 | 0.0012217 | 0.44546 | 0.93653 | 0.92758 | 0.13164 | 0.92758 | 2 | 0.92758 | 0 | 0 | 0 | 0 | 0.13164 | 0 | 0 | 0 | 0 | 0.037544 | 0 | 0 | 0 | 0 | 0.89003 | 0 | 0 | 0 | 0 | 0.80103 | 0 | 0 | 0 | 0 | 6.0848 | 0 | 0 | 0 | 0 | 0 | 0 | 0 | 0 | 0 | 9.2461 | 1.2922 | 1.0339 | 0.83963 | 0.84041 | 0.089003 | 0 | 0 | 0 | 0 | 6.0848 | 0 | 0 | 0 | 0 | 0.80103 | 0 | 0 | 0 | 0 | 40 | 2 | 4 | 4 | 4 | 4 | 0 | 0 | 0 | 0 | 0 | 0 | 0 | 0
2014-11-06 | 13時 | 0 | 0 | 0 | 0 | 0 | 0.44546 | 0 | 0 | 0 | 0 | 2 | 0 | 0 | 0 | 0 | 0 | 0 | 0 | 0 | 0 | 0 | 0 | 0 | 0 | 0 | 0 | 0 | 0 | 0 | 0 | 0 | 0 | 0 | 0 | 0 | 0 | 6.0848 | 0 | 0 | 0 | 0 | 0 | 0 | 0 | 0 | 0 | 9.2461 | 1.2922 | 1.0339 | 0.83963 | 0.84041 | 0 | 0 | 0 | 0 | 0 | 6.0848 | 0 | 0 | 0 | 0 | 0 | 0 | 0 | 0 | 0 | 40 | 2 | 4 | 4 | 4 | 4 | 0 | 0 | 0 | 0 | 0 | 0 | 0 | 0
2014-11-06 | 14時 | 0 | 0 | 0 | 0 | 0 | 0.44546 | 0 | 0 | 0 | 0 | 2 | 0 | 0 | 0 | 0 | 0 | 0 | 0 | 0 | 0 | 0 | 0 | 0 | 0 | 0 | 0 | 0 | 0 | 0 | 0 | 0 | 0 | 0 | 0 | 0 | 0 | 6.0848 | 0 | 0 | 0 | 0 | 0 | 0 | 0 | 0 | 0 | 9.2461 | 1.2922 | 1.0339 | 0.83963 | 0.84041 | 0 | 0 | 0 | 0 | 0 | 6.0848 | 0 | 0 | 0 | 0 | 0 | 0 | 0 | 0 | 0 | 40 | 2 | 4 | 4 | 4 | 4 | 0 | 0 | 0 | 0 | 0 | 0 | 0 | 0
2014-11-06 | 15時 | 0.028533 | 3.1461 | 0.028533 | 0.025911 | 0.0026218 | 0.44546 | 0.93653 | 2.501 | 0.35495 | 2.501 | 2 | 2.501 | 0 | 0 | 0 | 0 | 0.35495 | 0 | 0 | 0 | 0 | 0.10123 | 0 | 0 | 0 | 0 | 2.3998 | 0 | 0 | 0 | 0 | 2.1598 | 0 | 0 | 0 | 0 | 6.0848 | 0 | 0 | 0 | 0 | 0 | 0 | 0 | 0 | 0 | 9.2461 | 1.2922 | 1.0339 | 0.83963 | 0.84041 | 0.23998 | 0 | 0 | 0 | 0 | 6.0848 | 0 | 0 | 0 | 0 | 2.1598 | 0 | 0 | 0 | 0 | 40 | 2 | 4 | 4 | 4 | 4 | 0 | 0 | 0 | 0 | 0 | 0 | 0 | 0
2014-11-06 | 16時 | 0.016215 | 1.977 | 0.016215 | 0.014567 | 0.0016475 | 0.44546 | 0.93653 | 1.406 | 0.19955 | 1.406 | 2 | 1.406 | 0 | 0 | 0 | 0 | 0.19955 | 0 | 0 | 0 | 0 | 0.05691 | 0 | 0 | 0 | 0 | 1.3491 | 0 | 0 | 0 | 0 | 1.2142 | 0 | 0 | 0 | 0 | 6.0848 | 0 | 0 | 0 | 0 | 0 | 0 | 0 | 0 | 0 | 9.2461 | 1.2922 | 1.0339 | 0.83963 | 0.84041 | 0.13491 | 0 | 0 | 0 | 0 | 6.0848 | 0 | 0 | 0 | 0 | 1.2142 | 0 | 0 | 0 | 0 | 40 | 2 | 4 | 4 | 4 | 4 | 0 | 0 | 0 | 0 | 0 | 0 | 0 | 0
2014-11-06 | 17時 | 0.029535 | 3.2413 | 0.029535 | 0.026834 | 0.0027011 | 0.44546 | 0.93653 | 2.5901 | 0.36759 | 2.5901 | 2 | 2.5901 | 0 | 0 | 0 | 0 | 0.36759 | 0 | 0 | 0 | 0 | 0.10484 | 0 | 0 | 0 | 0 | 2.4853 | 0 | 0 | 0 | 0 | 2.2367 | 0 | 0 | 0 | 0 | 6.0848 | 0 | 0 | 0 | 0 | 0 | 0 | 0 | 0 | 0 | 9.2461 | 1.2922 | 1.0339 | 0.83963 | 0.84041 | 0.24853 | 0 | 0 | 0 | 0 | 6.0848 | 0 | 0 | 0 | 0 | 2.2367 | 0 | 0 | 0 | 0 | 40 | 2 | 4 | 4 | 4 | 4 | 0 | 0 | 0 | 0 | 0 | 0 | 0 | 0
2014-11-06 | 18時 | 0.044188 | 4.632 | 0.044188 | 0.040328 | 0.00386 | 0.44546 | 0.93653 | 3.8925 | 0.55243 | 3.8925 | 2 | 3.8925 | 0 | 0 | 0 | 0 | 0.55243 | 0 | 0 | 0 | 0 | 0.15755 | 0 | 0 | 0 | 0 | 3.735 | 0 | 0 | 0 | 0 | 3.3615 | 0 | 0 | 0 | 0 | 6.0848 | 0 | 0 | 0 | 0 | 0 | 0 | 0 | 0 | 0 | 9.2461 | 1.2922 | 1.0339 | 0.83963 | 0.84041 | 0.3735 | 0 | 0 | 0 | 0 | 6.0848 | 0 | 0 | 0 | 0 | 3.3615 | 0 | 0 | 0 | 0 | 40 | 2 | 4 | 4 | 4 | 4 | 0 | 0 | 0 | 0 | 0 | 0 | 0 | 0
2014-11-06 | 19時 | 0.018352 | 2.1798 | 0.018352 | 0.016535 | 0.0018165 | 0.44546 | 0.93653 | 1.596 | 0.22651 | 1.596 | 2 | 1.596 | 0 | 0 | 0 | 0 | 0.22651 | 0 | 0 | 0 | 0 | 0.0646 | 0 | 0 | 0 | 0 | 1.5314 | 0 | 0 | 0 | 0 | 1.3783 | 0 | 0 | 0 | 0 | 6.0848 | 0 | 0 | 0 | 0 | 0 | 0 | 0 | 0 | 0 | 9.2461 | 1.2922 | 1.0339 | 0.83963 | 0.84041 | 0.15314 | 0 | 0 | 0 | 0 | 6.0848 | 0 | 0 | 0 | 0 | 1.3783 | 0 | 0 | 0 | 0 | 40 | 2 | 4 | 4 | 4 | 4 | 0 | 0 | 0 | 0 | 0 | 0 | 0 | 0
2014-11-06 | 20時 | 0.025716 | 2.8788 | 0.025716 | 0.023317 | 0.002399 | 0.44546 | 0.93653 | 2.2506 | 0.31941 | 2.2506 | 2 | 2.2506 | 0 | 0 | 0 | 0 | 0.31941 | 0 | 0 | 0 | 0 | 0.091094 | 0 | 0 | 0 | 0 | 2.1595 | 0 | 0 | 0 | 0 | 1.9435 | 0 | 0 | 0 | 0 | 6.0848 | 0 | 0 | 0 | 0 | 0 | 0 | 0 | 0 | 0 | 9.2461 | 1.2922 | 1.0339 | 0.83963 | 0.84041 | 0.21595 | 0 | 0 | 0 | 0 | 6.0848 | 0 | 0 | 0 | 0 | 1.9435 | 0 | 0 | 0 | 0 | 40 | 2 | 4 | 4 | 4 | 4 | 0 | 0 | 0 | 0 | 0 | 0 | 0 | 0
2014-11-06 | 21時 | 0.032141 | 3.4886 | 0.032141 | 0.029234 | 0.0029072 | 0.44546 | 0.93653 | 2.8217 | 0.40046 | 2.8217 | 2 | 2.8217 | 0 | 0 | 0 | 0 | 0.40046 | 0 | 0 | 0 | 0 | 0.11421 | 0 | 0 | 0 | 0 | 2.7075 | 0 | 0 | 0 | 0 | 2.4367 | 0 | 0 | 0 | 0 | 6.0848 | 0 | 0 | 0 | 0 | 0 | 0 | 0 | 0 | 0 | 9.2461 | 1.2922 | 1.0339 | 0.83963 | 0.84041 | 0.27075 | 0 | 0 | 0 | 0 | 6.0848 | 0 | 0 | 0 | 0 | 2.4367 | 0 | 0 | 0 | 0 | 40 | 2 | 4 | 4 | 4 | 4 | 0 | 0 | 0 | 0 | 0 | 0 | 0 | 0
2014-11-06 | 22時 | 0.037482 | 3.9955 | 0.037482 | 0.034152 | 0.0033296 | 0.44546 | 0.93653 | 3.2964 | 0.46784 | 3.2964 | 2 | 3.2964 | 0 | 0 | 0 | 0 | 0.46784 | 0 | 0 | 0 | 0 | 0.13342 | 0 | 0 | 0 | 0 | 3.163 | 0 | 0 | 0 | 0 | 2.8467 | 0 | 0 | 0 | 0 | 6.0848 | 0 | 0 | 0 | 0 | 0 | 0 | 0 | 0 | 0 | 9.2461 | 1.2922 | 1.0339 | 0.83963 | 0.84041 | 0.3163 | 0 | 0 | 0 | 0 | 6.0848 | 0 | 0 | 0 | 0 | 2.8467 | 0 | 0 | 0 | 0 | 40 | 2 | 4 | 4 | 4 | 4 | 0 | 0 | 0 | 0 | 0 | 0 | 0 | 0
2014-11-06 | 23時 | 0 | 0 | 0 | 0 | 0 | 0.44546 | 0 | 0 | 0 | 0 | 2 | 0 | 0 | 0 | 0 | 0 | 0 | 0 | 0 | 0 | 0 | 0 | 0 | 0 | 0 | 0 | 0 | 0 | 0 | 0 | 0 | 0 | 0 | 0 | 0 | 0 | 6.0848 | 0 | 0 | 0 | 0 | 0 | 0 | 0 | 0 | 0 | 9.2461 | 1.2922 | 1.0339 | 0.83963 | 0.84041 | 0 | 0 | 0 | 0 | 0 | 6.0848 | 0 | 0 | 0 | 0 | 0 | 0 | 0 | 0 | 0 | 40 | 2 | 4 | 4 | 4 | 4 | 0 | 0 | 0 | 0 | 0 | 0 | 0 | 0
2014-11-07 | 0時 | 0 | 0 | 0 | 0 | 0 | 0.44546 | 0 | 0 | 0 | 0 | 2 | 0 | 0 | 0 | 0 | 0 | 0 | 0 | 0 | 0 | 0 | 0 | 0 | 0 | 0 | 0 | 0 | 0 | 0 | 0 | 0 | 0 | 0 | 0 | 0 | 0 | 6.0848 | 0 | 0 | 0 | 0 | 0 | 0 | 0 | 0 | 0 | 9.2461 | 1.2922 | 1.0339 | 0.83963 | 0.84041 | 0 | 0 | 0 | 0 | 0 | 6.0848 | 0 | 0 | 0 | 0 | 0 | 0 | 0 | 0 | 0 | 40 | 2 | 4 | 4 | 4 | 4 | 0 | 0 | 0 | 0 | 0 | 0 | 0 | 0
2014-11-07 | 1時 | 0 | 0 | 0 | 0 | 0 | 0.44546 | 0 | 0 | 0 | 0 | 2 | 0 | 0 | 0 | 0 | 0 | 0 | 0 | 0 | 0 | 0 | 0 | 0 | 0 | 0 | 0 | 0 | 0 | 0 | 0 | 0 | 0 | 0 | 0 | 0 | 0 | 6.0848 | 0 | 0 | 0 | 0 | 0 | 0 | 0 | 0 | 0 | 9.2461 | 1.2922 | 1.0339 | 0.83963 | 0.84041 | 0 | 0 | 0 | 0 | 0 | 6.0848 | 0 | 0 | 0 | 0 | 0 | 0 | 0 | 0 | 0 | 40 | 2 | 4 | 4 | 4 | 4 | 0 | 0 | 0 | 0 | 0 | 0 | 0 | 0
2014-11-07 | 2時 | 0 | 0 | 0 | 0 | 0 | 0.44546 | 0 | 0 | 0 | 0 | 2 | 0 | 0 | 0 | 0 | 0 | 0 | 0 | 0 | 0 | 0 | 0 | 0 | 0 | 0 | 0 | 0 | 0 | 0 | 0 | 0 | 0 | 0 | 0 | 0 | 0 | 6.0848 | 0 | 0 | 0 | 0 | 0 | 0 | 0 | 0 | 0 | 9.2461 | 1.2922 | 1.0339 | 0.83963 | 0.84041 | 0 | 0 | 0 | 0 | 0 | 6.0848 | 0 | 0 | 0 | 0 | 0 | 0 | 0 | 0 | 0 | 40 | 2 | 4 | 4 | 4 | 4 | 0 | 0 | 0 | 0 | 0 | 0 | 0 | 0
2014-11-07 | 3時 | 0 | 0 | 0 | 0 | 0 | 0.44546 | 0 | 0 | 0 | 0 | 2 | 0 | 0 | 0 | 0 | 0 | 0 | 0 | 0 | 0 | 0 | 0 | 0 | 0 | 0 | 0 | 0 | 0 | 0 | 0 | 0 | 0 | 0 | 0 | 0 | 0 | 6.0848 | 0 | 0 | 0 | 0 | 0 | 0 | 0 | 0 | 0 | 9.2461 | 1.2922 | 1.0339 | 0.83963 | 0.84041 | 0 | 0 | 0 | 0 | 0 | 6.0848 | 0 | 0 | 0 | 0 | 0 | 0 | 0 | 0 | 0 | 40 | 2 | 4 | 4 | 4 | 4 | 0 | 0 | 0 | 0 | 0 | 0 | 0 | 0
2014-11-07 | 4時 | 0 | 0 | 0 | 0 | 0 | 0.44546 | 0 | 0 | 0 | 0 | 2 | 0 | 0 | 0 | 0 | 0 | 0 | 0 | 0 | 0 | 0 | 0 | 0 | 0 | 0 | 0 | 0 | 0 | 0 | 0 | 0 | 0 | 0 | 0 | 0 | 0 | 6.0848 | 0 | 0 | 0 | 0 | 0 | 0 | 0 | 0 | 0 | 9.2461 | 1.2922 | 1.0339 | 0.83963 | 0.84041 | 0 | 0 | 0 | 0 | 0 | 6.0848 | 0 | 0 | 0 | 0 | 0 | 0 | 0 | 0 | 0 | 40 | 2 | 4 | 4 | 4 | 4 | 0 | 0 | 0 | 0 | 0 | 0 | 0 | 0
2014-11-07 | 5時 | 0.086465 | 16.1582 | 0.086465 | 0.073 | 0.013465 | 0.81094 | 0.92233 | 14.0922 | 1 | 14.0922 | 1 | 14.0922 | 0 | 0 | 0 | 0 | 1 | 0 | 0 | 0 | 0 | 0.57039 | 0 | 0 | 0 | 0 | 13.5218 | 0 | 0 | 0 | 0 | 12.1696 | 0 | 0 | 0 | 0 | 12.1696 | 0 | 0 | 0 | 0 | 0 | 0 | 0 | 0 | 0 | 18.4922 | 2.5844 | 2.0679 | 1.6793 | 1.6808 | 1.3522 | 0 | 0 | 0 | 0 | 12.1696 | 0 | 0 | 0 | 0 | 15.1203 | 0 | 0 | 0 | 0 | 60 | 1 | 4 | 4 | 4 | 4 | 3.5998 | 2.9507 | 0 | 2.9507 | 0 | 0 | 0 | 0
2014-11-07 | 6時 | 0.063724 | 6.4862 | 0.063724 | 0.058319 | 0.0054051 | 0.44546 | 0.93653 | 5.629 | 0.79889 | 5.629 | 2 | 5.629 | 0 | 0 | 0 | 0 | 0.79889 | 0 | 0 | 0 | 0 | 0.22784 | 0 | 0 | 0 | 0 | 5.4012 | 0 | 0 | 0 | 0 | 4.8611 | 0 | 0 | 0 | 0 | 6.0848 | 0 | 0 | 0 | 0 | 0 | 0 | 0 | 0 | 0 | 9.2461 | 1.2922 | 1.0339 | 0.83963 | 0.84041 | 0.54012 | 0 | 0 | 0 | 0 | 6.0848 | 0 | 0 | 0 | 0 | 4.8611 | 0 | 0 | 0 | 0 | 40 | 2 | 4 | 4 | 4 | 4 | 0 | 0 | 0 | 0 | 0 | 0 | 0 | 0
2014-11-07 | 7時 | 0.041654 | 4.3915 | 0.041654 | 0.037994 | 0.0036596 | 0.44546 | 0.93653 | 3.6673 | 0.52047 | 3.6673 | 2 | 3.6673 | 0 | 0 | 0 | 0 | 0.52047 | 0 | 0 | 0 | 0 | 0.14844 | 0 | 0 | 0 | 0 | 3.5188 | 0 | 0 | 0 | 0 | 3.167 | 0 | 0 | 0 | 0 | 6.0848 | 0 | 0 | 0 | 0 | 0 | 0 | 0 | 0 | 0 | 9.2461 | 1.2922 | 1.0339 | 0.83963 | 0.84041 | 0.35188 | 0 | 0 | 0 | 0 | 6.0848 | 0 | 0 | 0 | 0 | 3.167 | 0 | 0 | 0 | 0 | 40 | 2 | 4 | 4 | 4 | 4 | 0 | 0 | 0 | 0 | 0 | 0 | 0 | 0
2014-11-07 | 8時 | 0.021315 | 2.4611 | 0.021315 | 0.019264 | 0.0020509 | 0.44546 | 0.93653 | 1.8594 | 0.2639 | 1.8594 | 2 | 1.8594 | 0 | 0 | 0 | 0 | 0.2639 | 0 | 0 | 0 | 0 | 0.075262 | 0 | 0 | 0 | 0 | 1.7842 | 0 | 0 | 0 | 0 | 1.6058 | 0 | 0 | 0 | 0 | 6.0848 | 0 | 0 | 0 | 0 | 0 | 0 | 0 | 0 | 0 | 9.2461 | 1.2922 | 1.0339 | 0.83963 | 0.84041 | 0.17842 | 0 | 0 | 0 | 0 | 6.0848 | 0 | 0 | 0 | 0 | 1.6058 | 0 | 0 | 0 | 0 | 40 | 2 | 4 | 4 | 4 | 4 | 0 | 0 | 0 | 0 | 0 | 0 | 0 | 0
2014-11-07 | 9時 | 0 | 0 | 0 | 0 | 0 | 0.44546 | 0 | 0 | 0 | 0 | 2 | 0 | 0 | 0 | 0 | 0 | 0 | 0 | 0 | 0 | 0 | 0 | 0 | 0 | 0 | 0 | 0 | 0 | 0 | 0 | 0 | 0 | 0 | 0 | 0 | 0 | 6.0848 | 0 | 0 | 0 | 0 | 0 | 0 | 0 | 0 | 0 | 9.2461 | 1.2922 | 1.0339 | 0.83963 | 0.84041 | 0 | 0 | 0 | 0 | 0 | 6.0848 | 0 | 0 | 0 | 0 | 0 | 0 | 0 | 0 | 0 | 40 | 2 | 4 | 4 | 4 | 4 | 0 | 0 | 0 | 0 | 0 | 0 | 0 | 0
2014-11-07 | 10時 | 0 | 0 | 0 | 0 | 0 | 0.44546 | 0 | 0 | 0 | 0 | 2 | 0 | 0 | 0 | 0 | 0 | 0 | 0 | 0 | 0 | 0 | 0 | 0 | 0 | 0 | 0 | 0 | 0 | 0 | 0 | 0 | 0 | 0 | 0 | 0 | 0 | 6.0848 | 0 | 0 | 0 | 0 | 0 | 0 | 0 | 0 | 0 | 9.2461 | 1.2922 | 1.0339 | 0.83963 | 0.84041 | 0 | 0 | 0 | 0 | 0 | 6.0848 | 0 | 0 | 0 | 0 | 0 | 0 | 0 | 0 | 0 | 40 | 2 | 4 | 4 | 4 | 4 | 0 | 0 | 0 | 0 | 0 | 0 | 0 | 0
2014-11-07 | 11時 | 0.034591 | 3.7211 | 0.034591 | 0.03149 | 0.0031009 | 0.44546 | 0.93653 | 3.0395 | 0.43137 | 3.0395 | 2 | 3.0395 | 0 | 0 | 0 | 0 | 0.43137 | 0 | 0 | 0 | 0 | 0.12302 | 0 | 0 | 0 | 0 | 2.9164 | 0 | 0 | 0 | 0 | 2.6248 | 0 | 0 | 0 | 0 | 6.0848 | 0 | 0 | 0 | 0 | 0 | 0 | 0 | 0 | 0 | 9.2461 | 1.2922 | 1.0339 | 0.83963 | 0.84041 | 0.29164 | 0 | 0 | 0 | 0 | 6.0848 | 0 | 0 | 0 | 0 | 2.6248 | 0 | 0 | 0 | 0 | 40 | 2 | 4 | 4 | 4 | 4 | 0 | 0 | 0 | 0 | 0 | 0 | 0 | 0
2014-11-07 | 12時 | 0.01217 | 1.5931 | 0.01217 | 0.010842 | 0.0013276 | 0.44546 | 0.93653 | 1.0465 | 0.14852 | 1.0465 | 2 | 1.0465 | 0 | 0 | 0 | 0 | 0.14852 | 0 | 0 | 0 | 0 | 0.042357 | 0 | 0 | 0 | 0 | 1.0041 | 0 | 0 | 0 | 0 | 0.90372 | 0 | 0 | 0 | 0 | 6.0848 | 0 | 0 | 0 | 0 | 0 | 0 | 0 | 0 | 0 | 9.2461 | 1.2922 | 1.0339 | 0.83963 | 0.84041 | 0.10041 | 0 | 0 | 0 | 0 | 6.0848 | 0 | 0 | 0 | 0 | 0.90372 | 0 | 0 | 0 | 0 | 40 | 2 | 4 | 4 | 4 | 4 | 0 | 0 | 0 | 0 | 0 | 0 | 0 | 0
2014-11-07 | 13時 | 0 | 0 | 0 | 0 | 0 | 0.44546 | 0 | 0 | 0 | 0 | 2 | 0 | 0 | 0 | 0 | 0 | 0 | 0 | 0 | 0 | 0 | 0 | 0 | 0 | 0 | 0 | 0 | 0 | 0 | 0 | 0 | 0 | 0 | 0 | 0 | 0 | 6.0848 | 0 | 0 | 0 | 0 | 0 | 0 | 0 | 0 | 0 | 9.2461 | 1.2922 | 1.0339 | 0.83963 | 0.84041 | 0 | 0 | 0 | 0 | 0 | 6.0848 | 0 | 0 | 0 | 0 | 0 | 0 | 0 | 0 | 0 | 40 | 2 | 4 | 4 | 4 | 4 | 0 | 0 | 0 | 0 | 0 | 0 | 0 | 0
2014-11-07 | 14時 | 0 | 0 | 0 | 0 | 0 | 0.44546 | 0 | 0 | 0 | 0 | 2 | 0 | 0 | 0 | 0 | 0 | 0 | 0 | 0 | 0 | 0 | 0 | 0 | 0 | 0 | 0 | 0 | 0 | 0 | 0 | 0 | 0 | 0 | 0 | 0 | 0 | 6.0848 | 0 | 0 | 0 | 0 | 0 | 0 | 0 | 0 | 0 | 9.2461 | 1.2922 | 1.0339 | 0.83963 | 0.84041 | 0 | 0 | 0 | 0 | 0 | 6.0848 | 0 | 0 | 0 | 0 | 0 | 0 | 0 | 0 | 0 | 40 | 2 | 4 | 4 | 4 | 4 | 0 | 0 | 0 | 0 | 0 | 0 | 0 | 0
2014-11-07 | 15時 | 0.027153 | 3.0152 | 0.027153 | 0.024641 | 0.0025127 | 0.44546 | 0.93653 | 2.3784 | 0.33754 | 2.3784 | 2 | 2.3784 | 0 | 0 | 0 | 0 | 0.33754 | 0 | 0 | 0 | 0 | 0.096265 | 0 | 0 | 0 | 0 | 2.2821 | 0 | 0 | 0 | 0 | 2.0539 | 0 | 0 | 0 | 0 | 6.0848 | 0 | 0 | 0 | 0 | 0 | 0 | 0 | 0 | 0 | 9.2461 | 1.2922 | 1.0339 | 0.83963 | 0.84041 | 0.22821 | 0 | 0 | 0 | 0 | 6.0848 | 0 | 0 | 0 | 0 | 2.0539 | 0 | 0 | 0 | 0 | 40 | 2 | 4 | 4 | 4 | 4 | 0 | 0 | 0 | 0 | 0 | 0 | 0 | 0
2014-11-07 | 16時 | 0.014247 | 1.7903 | 0.014247 | 0.012755 | 0.0014919 | 0.44546 | 0.93653 | 1.2312 | 0.17473 | 1.2312 | 2 | 1.2312 | 0 | 0 | 0 | 0 | 0.17473 | 0 | 0 | 0 | 0 | 0.049832 | 0 | 0 | 0 | 0 | 1.1813 | 0 | 0 | 0 | 0 | 1.0632 | 0 | 0 | 0 | 0 | 6.0848 | 0 | 0 | 0 | 0 | 0 | 0 | 0 | 0 | 0 | 9.2461 | 1.2922 | 1.0339 | 0.83963 | 0.84041 | 0.11813 | 0 | 0 | 0 | 0 | 6.0848 | 0 | 0 | 0 | 0 | 1.0632 | 0 | 0 | 0 | 0 | 40 | 2 | 4 | 4 | 4 | 4 | 0 | 0 | 0 | 0 | 0 | 0 | 0 | 0
2014-11-07 | 17時 | 0.020698 | 2.4025 | 0.020698 | 0.018696 | 0.0020021 | 0.44546 | 0.93653 | 1.8045 | 0.2561 | 1.8045 | 2 | 1.8045 | 0 | 0 | 0 | 0 | 0.2561 | 0 | 0 | 0 | 0 | 0.073039 | 0 | 0 | 0 | 0 | 1.7315 | 0 | 0 | 0 | 0 | 1.5583 | 0 | 0 | 0 | 0 | 6.0848 | 0 | 0 | 0 | 0 | 0 | 0 | 0 | 0 | 0 | 9.2461 | 1.2922 | 1.0339 | 0.83963 | 0.84041 | 0.17315 | 0 | 0 | 0 | 0 | 6.0848 | 0 | 0 | 0 | 0 | 1.5583 | 0 | 0 | 0 | 0 | 40 | 2 | 4 | 4 | 4 | 4 | 0 | 0 | 0 | 0 | 0 | 0 | 0 | 0
2014-11-07 | 18時 | 0.02651 | 2.9542 | 0.02651 | 0.024049 | 0.0024618 | 0.44546 | 0.93653 | 2.3212 | 0.32943 | 2.3212 | 2 | 2.3212 | 0 | 0 | 0 | 0 | 0.32943 | 0 | 0 | 0 | 0 | 0.093953 | 0 | 0 | 0 | 0 | 2.2273 | 0 | 0 | 0 | 0 | 2.0045 | 0 | 0 | 0 | 0 | 6.0848 | 0 | 0 | 0 | 0 | 0 | 0 | 0 | 0 | 0 | 9.2461 | 1.2922 | 1.0339 | 0.83963 | 0.84041 | 0.22273 | 0 | 0 | 0 | 0 | 6.0848 | 0 | 0 | 0 | 0 | 2.0045 | 0 | 0 | 0 | 0 | 40 | 2 | 4 | 4 | 4 | 4 | 0 | 0 | 0 | 0 | 0 | 0 | 0 | 0
2014-11-07 | 19時 | 0.0094561 | 1.3355 | 0.0094561 | 0.0083432 | 0.0011129 | 0.44546 | 0.93653 | 0.8053 | 0.11429 | 0.8053 | 2 | 0.8053 | 0 | 0 | 0 | 0 | 0.11429 | 0 | 0 | 0 | 0 | 0.032595 | 0 | 0 | 0 | 0 | 0.7727 | 0 | 0 | 0 | 0 | 0.69543 | 0 | 0 | 0 | 0 | 6.0848 | 0 | 0 | 0 | 0 | 0 | 0 | 0 | 0 | 0 | 9.2461 | 1.2922 | 1.0339 | 0.83963 | 0.84041 | 0.07727 | 0 | 0 | 0 | 0 | 6.0848 | 0 | 0 | 0 | 0 | 0.69543 | 0 | 0 | 0 | 0 | 40 | 2 | 4 | 4 | 4 | 4 | 0 | 0 | 0 | 0 | 0 | 0 | 0 | 0
2014-11-07 | 20時 | 0.01489 | 1.8513 | 0.01489 | 0.013347 | 0.0015427 | 0.44546 | 0.93653 | 1.2883 | 0.18284 | 1.2883 | 2 | 1.2883 | 0 | 0 | 0 | 0 | 0.18284 | 0 | 0 | 0 | 0 | 0.052145 | 0 | 0 | 0 | 0 | 1.2362 | 0 | 0 | 0 | 0 | 1.1125 | 0 | 0 | 0 | 0 | 6.0848 | 0 | 0 | 0 | 0 | 0 | 0 | 0 | 0 | 0 | 9.2461 | 1.2922 | 1.0339 | 0.83963 | 0.84041 | 0.12362 | 0 | 0 | 0 | 0 | 6.0848 | 0 | 0 | 0 | 0 | 1.1125 | 0 | 0 | 0 | 0 | 40 | 2 | 4 | 4 | 4 | 4 | 0 | 0 | 0 | 0 | 0 | 0 | 0 | 0
2014-11-07 | 21時 | 0.019479 | 2.2868 | 0.019479 | 0.017573 | 0.0019057 | 0.44546 | 0.93653 | 1.6962 | 0.24073 | 1.6962 | 2 | 1.6962 | 0 | 0 | 0 | 0 | 0.24073 | 0 | 0 | 0 | 0 | 0.068654 | 0 | 0 | 0 | 0 | 1.6275 | 0 | 0 | 0 | 0 | 1.4648 | 0 | 0 | 0 | 0 | 6.0848 | 0 | 0 | 0 | 0 | 0 | 0 | 0 | 0 | 0 | 9.2461 | 1.2922 | 1.0339 | 0.83963 | 0.84041 | 0.16275 | 0 | 0 | 0 | 0 | 6.0848 | 0 | 0 | 0 | 0 | 1.4648 | 0 | 0 | 0 | 0 | 40 | 2 | 4 | 4 | 4 | 4 | 0 | 0 | 0 | 0 | 0 | 0 | 0 | 0
2014-11-07 | 22時 | 0.022315 | 2.556 | 0.022315 | 0.020185 | 0.00213 | 0.44546 | 0.93653 | 1.9483 | 0.27651 | 1.9483 | 2 | 1.9483 | 0 | 0 | 0 | 0 | 0.27651 | 0 | 0 | 0 | 0 | 0.078859 | 0 | 0 | 0 | 0 | 1.8695 | 0 | 0 | 0 | 0 | 1.6825 | 0 | 0 | 0 | 0 | 6.0848 | 0 | 0 | 0 | 0 | 0 | 0 | 0 | 0 | 0 | 9.2461 | 1.2922 | 1.0339 | 0.83963 | 0.84041 | 0.18695 | 0 | 0 | 0 | 0 | 6.0848 | 0 | 0 | 0 | 0 | 1.6825 | 0 | 0 | 0 | 0 | 40 | 2 | 4 | 4 | 4 | 4 | 0 | 0 | 0 | 0 | 0 | 0 | 0 | 0
2014-11-07 | 23時 | 0 | 0 | 0 | 0 | 0 | 0.44546 | 0 | 0 | 0 | 0 | 2 | 0 | 0 | 0 | 0 | 0 | 0 | 0 | 0 | 0 | 0 | 0 | 0 | 0 | 0 | 0 | 0 | 0 | 0 | 0 | 0 | 0 | 0 | 0 | 0 | 0 | 6.0848 | 0 | 0 | 0 | 0 | 0 | 0 | 0 | 0 | 0 | 9.2461 | 1.2922 | 1.0339 | 0.83963 | 0.84041 | 0 | 0 | 0 | 0 | 0 | 6.0848 | 0 | 0 | 0 | 0 | 0 | 0 | 0 | 0 | 0 | 40 | 2 | 4 | 4 | 4 | 4 | 0 | 0 | 0 | 0 | 0 | 0 | 0 | 0
2014-11-08 | 0時 | 0 | 0 | 0 | 0 | 0 | 0.44546 | 0 | 0 | 0 | 0 | 2 | 0 | 0 | 0 | 0 | 0 | 0 | 0 | 0 | 0 | 0 | 0 | 0 | 0 | 0 | 0 | 0 | 0 | 0 | 0 | 0 | 0 | 0 | 0 | 0 | 0 | 6.0848 | 0 | 0 | 0 | 0 | 0 | 0 | 0 | 0 | 0 | 9.2461 | 1.2922 | 1.0339 | 0.83963 | 0.84041 | 0 | 0 | 0 | 0 | 0 | 6.0848 | 0 | 0 | 0 | 0 | 0 | 0 | 0 | 0 | 0 | 40 | 2 | 4 | 4 | 4 | 4 | 0 | 0 | 0 | 0 | 0 | 0 | 0 | 0
2014-11-08 | 1時 | 0 | 0 | 0 | 0 | 0 | 0.44546 | 0 | 0 | 0 | 0 | 2 | 0 | 0 | 0 | 0 | 0 | 0 | 0 | 0 | 0 | 0 | 0 | 0 | 0 | 0 | 0 | 0 | 0 | 0 | 0 | 0 | 0 | 0 | 0 | 0 | 0 | 6.0848 | 0 | 0 | 0 | 0 | 0 | 0 | 0 | 0 | 0 | 9.2461 | 1.2922 | 1.0339 | 0.83963 | 0.84041 | 0 | 0 | 0 | 0 | 0 | 6.0848 | 0 | 0 | 0 | 0 | 0 | 0 | 0 | 0 | 0 | 40 | 2 | 4 | 4 | 4 | 4 | 0 | 0 | 0 | 0 | 0 | 0 | 0 | 0
2014-11-08 | 2時 | 0 | 0 | 0 | 0 | 0 | 0.44546 | 0 | 0 | 0 | 0 | 2 | 0 | 0 | 0 | 0 | 0 | 0 | 0 | 0 | 0 | 0 | 0 | 0 | 0 | 0 | 0 | 0 | 0 | 0 | 0 | 0 | 0 | 0 | 0 | 0 | 0 | 6.0848 | 0 | 0 | 0 | 0 | 0 | 0 | 0 | 0 | 0 | 9.2461 | 1.2922 | 1.0339 | 0.83963 | 0.84041 | 0 | 0 | 0 | 0 | 0 | 6.0848 | 0 | 0 | 0 | 0 | 0 | 0 | 0 | 0 | 0 | 40 | 2 | 4 | 4 | 4 | 4 | 0 | 0 | 0 | 0 | 0 | 0 | 0 | 0
2014-11-08 | 3時 | 0 | 0 | 0 | 0 | 0 | 0.44546 | 0 | 0 | 0 | 0 | 2 | 0 | 0 | 0 | 0 | 0 | 0 | 0 | 0 | 0 | 0 | 0 | 0 | 0 | 0 | 0 | 0 | 0 | 0 | 0 | 0 | 0 | 0 | 0 | 0 | 0 | 6.0848 | 0 | 0 | 0 | 0 | 0 | 0 | 0 | 0 | 0 | 9.2461 | 1.2922 | 1.0339 | 0.83963 | 0.84041 | 0 | 0 | 0 | 0 | 0 | 6.0848 | 0 | 0 | 0 | 0 | 0 | 0 | 0 | 0 | 0 | 40 | 2 | 4 | 4 | 4 | 4 | 0 | 0 | 0 | 0 | 0 | 0 | 0 | 0
2014-11-08 | 4時 | 0 | 0 | 0 | 0 | 0 | 0.44546 | 0 | 0 | 0 | 0 | 2 | 0 | 0 | 0 | 0 | 0 | 0 | 0 | 0 | 0 | 0 | 0 | 0 | 0 | 0 | 0 | 0 | 0 | 0 | 0 | 0 | 0 | 0 | 0 | 0 | 0 | 6.0848 | 0 | 0 | 0 | 0 | 0 | 0 | 0 | 0 | 0 | 9.2461 | 1.2922 | 1.0339 | 0.83963 | 0.84041 | 0 | 0 | 0 | 0 | 0 | 6.0848 | 0 | 0 | 0 | 0 | 0 | 0 | 0 | 0 | 0 | 40 | 2 | 4 | 4 | 4 | 4 | 0 | 0 | 0 | 0 | 0 | 0 | 0 | 0
2014-11-08 | 5時 | 0.065154 | 12.3602 | 0.065154 | 0.054854 | 0.0103 | 0.81094 | 0.92233 | 10.5892 | 0.75143 | 10.5892 | 1 | 10.5892 | 0 | 0 | 0 | 0 | 0.75143 | 0 | 0 | 0 | 0 | 0.42861 | 0 | 0 | 0 | 0 | 10.1606 | 0 | 0 | 0 | 0 | 9.1446 | 0 | 0 | 0 | 0 | 12.1696 | 0 | 0 | 0 | 0 | 0 | 0 | 0 | 0 | 0 | 18.4922 | 2.5844 | 2.0679 | 1.6793 | 1.6808 | 1.0161 | 0 | 0 | 0 | 0 | 12.1696 | 0 | 0 | 0 | 0 | 9.1446 | 0 | 0 | 0 | 0 | 60 | 1 | 4 | 4 | 4 | 4 | 0 | 0 | 0 | 0 | 0 | 0 | 0 | 0
2014-11-08 | 6時 | 0.035806 | 3.8365 | 0.035806 | 0.032609 | 0.0031971 | 0.44546 | 0.93653 | 3.1475 | 0.4467 | 3.1475 | 2 | 3.1475 | 0 | 0 | 0 | 0 | 0.4467 | 0 | 0 | 0 | 0 | 0.1274 | 0 | 0 | 0 | 0 | 3.0201 | 0 | 0 | 0 | 0 | 2.7181 | 0 | 0 | 0 | 0 | 6.0848 | 0 | 0 | 0 | 0 | 0 | 0 | 0 | 0 | 0 | 9.2461 | 1.2922 | 1.0339 | 0.83963 | 0.84041 | 0.30201 | 0 | 0 | 0 | 0 | 6.0848 | 0 | 0 | 0 | 0 | 2.7181 | 0 | 0 | 0 | 0 | 40 | 2 | 4 | 4 | 4 | 4 | 0 | 0 | 0 | 0 | 0 | 0 | 0 | 0
2014-11-08 | 7時 | 0.027208 | 3.0204 | 0.027208 | 0.024691 | 0.002517 | 0.44546 | 0.93653 | 2.3833 | 0.33824 | 2.3833 | 2 | 2.3833 | 0 | 0 | 0 | 0 | 0.33824 | 0 | 0 | 0 | 0 | 0.096464 | 0 | 0 | 0 | 0 | 2.2868 | 0 | 0 | 0 | 0 | 2.0581 | 0 | 0 | 0 | 0 | 6.0848 | 0 | 0 | 0 | 0 | 0 | 0 | 0 | 0 | 0 | 9.2461 | 1.2922 | 1.0339 | 0.83963 | 0.84041 | 0.22868 | 0 | 0 | 0 | 0 | 6.0848 | 0 | 0 | 0 | 0 | 2.0581 | 0 | 0 | 0 | 0 | 40 | 2 | 4 | 4 | 4 | 4 | 0 | 0 | 0 | 0 | 0 | 0 | 0 | 0
2014-11-08 | 8時 | 0.017913 | 2.1382 | 0.017913 | 0.016131 | 0.0017818 | 0.44546 | 0.93653 | 1.557 | 0.22097 | 1.557 | 2 | 1.557 | 0 | 0 | 0 | 0 | 0.22097 | 0 | 0 | 0 | 0 | 0.06302 | 0 | 0 | 0 | 0 | 1.494 | 0 | 0 | 0 | 0 | 1.3446 | 0 | 0 | 0 | 0 | 6.0848 | 0 | 0 | 0 | 0 | 0 | 0 | 0 | 0 | 0 | 9.2461 | 1.2922 | 1.0339 | 0.83963 | 0.84041 | 0.1494 | 0 | 0 | 0 | 0 | 6.0848 | 0 | 0 | 0 | 0 | 1.3446 | 0 | 0 | 0 | 0 | 40 | 2 | 4 | 4 | 4 | 4 | 0 | 0 | 0 | 0 | 0 | 0 | 0 | 0
2014-11-08 | 9時 | 0 | 0 | 0 | 0 | 0 | 0.44546 | 0 | 0 | 0 | 0 | 2 | 0 | 0 | 0 | 0 | 0 | 0 | 0 | 0 | 0 | 0 | 0 | 0 | 0 | 0 | 0 | 0 | 0 | 0 | 0 | 0 | 0 | 0 | 0 | 0 | 0 | 6.0848 | 0 | 0 | 0 | 0 | 0 | 0 | 0 | 0 | 0 | 9.2461 | 1.2922 | 1.0339 | 0.83963 | 0.84041 | 0 | 0 | 0 | 0 | 0 | 6.0848 | 0 | 0 | 0 | 0 | 0 | 0 | 0 | 0 | 0 | 40 | 2 | 4 | 4 | 4 | 4 | 0 | 0 | 0 | 0 | 0 | 0 | 0 | 0
2014-11-08 | 10時 | 0 | 0 | 0 | 0 | 0 | 0.44546 | 0 | 0 | 0 | 0 | 2 | 0 | 0 | 0 | 0 | 0 | 0 | 0 | 0 | 0 | 0 | 0 | 0 | 0 | 0 | 0 | 0 | 0 | 0 | 0 | 0 | 0 | 0 | 0 | 0 | 0 | 6.0848 | 0 | 0 | 0 | 0 | 0 | 0 | 0 | 0 | 0 | 9.2461 | 1.2922 | 1.0339 | 0.83963 | 0.84041 | 0 | 0 | 0 | 0 | 0 | 6.0848 | 0 | 0 | 0 | 0 | 0 | 0 | 0 | 0 | 0 | 40 | 2 | 4 | 4 | 4 | 4 | 0 | 0 | 0 | 0 | 0 | 0 | 0 | 0
2014-11-08 | 11時 | 0.038664 | 4.1077 | 0.038664 | 0.035241 | 0.0034231 | 0.44546 | 0.93653 | 3.4015 | 0.48276 | 3.4015 | 2 | 3.4015 | 0 | 0 | 0 | 0 | 0.48276 | 0 | 0 | 0 | 0 | 0.13768 | 0 | 0 | 0 | 0 | 3.2639 | 0 | 0 | 0 | 0 | 2.9375 | 0 | 0 | 0 | 0 | 6.0848 | 0 | 0 | 0 | 0 | 0 | 0 | 0 | 0 | 0 | 9.2461 | 1.2922 | 1.0339 | 0.83963 | 0.84041 | 0.32639 | 0 | 0 | 0 | 0 | 6.0848 | 0 | 0 | 0 | 0 | 2.9375 | 0 | 0 | 0 | 0 | 40 | 2 | 4 | 4 | 4 | 4 | 0 | 0 | 0 | 0 | 0 | 0 | 0 | 0
2014-11-08 | 12時 | 0.012504 | 1.6248 | 0.012504 | 0.01115 | 0.001354 | 0.44546 | 0.93653 | 1.0762 | 0.15274 | 1.0762 | 2 | 1.0762 | 0 | 0 | 0 | 0 | 0.15274 | 0 | 0 | 0 | 0 | 0.04356 | 0 | 0 | 0 | 0 | 1.0327 | 0 | 0 | 0 | 0 | 0.92939 | 0 | 0 | 0 | 0 | 6.0848 | 0 | 0 | 0 | 0 | 0 | 0 | 0 | 0 | 0 | 9.2461 | 1.2922 | 1.0339 | 0.83963 | 0.84041 | 0.10327 | 0 | 0 | 0 | 0 | 6.0848 | 0 | 0 | 0 | 0 | 0.92939 | 0 | 0 | 0 | 0 | 40 | 2 | 4 | 4 | 4 | 4 | 0 | 0 | 0 | 0 | 0 | 0 | 0 | 0
2014-11-08 | 13時 | 0 | 0 | 0 | 0 | 0 | 0.44546 | 0 | 0 | 0 | 0 | 2 | 0 | 0 | 0 | 0 | 0 | 0 | 0 | 0 | 0 | 0 | 0 | 0 | 0 | 0 | 0 | 0 | 0 | 0 | 0 | 0 | 0 | 0 | 0 | 0 | 0 | 6.0848 | 0 | 0 | 0 | 0 | 0 | 0 | 0 | 0 | 0 | 9.2461 | 1.2922 | 1.0339 | 0.83963 | 0.84041 | 0 | 0 | 0 | 0 | 0 | 6.0848 | 0 | 0 | 0 | 0 | 0 | 0 | 0 | 0 | 0 | 40 | 2 | 4 | 4 | 4 | 4 | 0 | 0 | 0 | 0 | 0 | 0 | 0 | 0
2014-11-08 | 14時 | 0 | 0 | 0 | 0 | 0 | 0.44546 | 0 | 0 | 0 | 0 | 2 | 0 | 0 | 0 | 0 | 0 | 0 | 0 | 0 | 0 | 0 | 0 | 0 | 0 | 0 | 0 | 0 | 0 | 0 | 0 | 0 | 0 | 0 | 0 | 0 | 0 | 6.0848 | 0 | 0 | 0 | 0 | 0 | 0 | 0 | 0 | 0 | 9.2461 | 1.2922 | 1.0339 | 0.83963 | 0.84041 | 0 | 0 | 0 | 0 | 0 | 6.0848 | 0 | 0 | 0 | 0 | 0 | 0 | 0 | 0 | 0 | 40 | 2 | 4 | 4 | 4 | 4 | 0 | 0 | 0 | 0 | 0 | 0 | 0 | 0
2014-11-08 | 15時 | 0.03773 | 4.0191 | 0.03773 | 0.034381 | 0.0033492 | 0.44546 | 0.93653 | 3.3185 | 0.47097 | 3.3185 | 2 | 3.3185 | 0 | 0 | 0 | 0 | 0.47097 | 0 | 0 | 0 | 0 | 0.13432 | 0 | 0 | 0 | 0 | 3.1842 | 0 | 0 | 0 | 0 | 2.8658 | 0 | 0 | 0 | 0 | 6.0848 | 0 | 0 | 0 | 0 | 0 | 0 | 0 | 0 | 0 | 9.2461 | 1.2922 | 1.0339 | 0.83963 | 0.84041 | 0.31842 | 0 | 0 | 0 | 0 | 6.0848 | 0 | 0 | 0 | 0 | 2.8658 | 0 | 0 | 0 | 0 | 40 | 2 | 4 | 4 | 4 | 4 | 0 | 0 | 0 | 0 | 0 | 0 | 0 | 0
2014-11-08 | 16時 | 0.015081 | 1.8694 | 0.015081 | 0.013523 | 0.0015578 | 0.44546 | 0.93653 | 1.3053 | 0.18525 | 1.3053 | 2 | 1.3053 | 0 | 0 | 0 | 0 | 0.18525 | 0 | 0 | 0 | 0 | 0.052832 | 0 | 0 | 0 | 0 | 1.2524 | 0 | 0 | 0 | 0 | 1.1272 | 0 | 0 | 0 | 0 | 6.0848 | 0 | 0 | 0 | 0 | 0 | 0 | 0 | 0 | 0 | 9.2461 | 1.2922 | 1.0339 | 0.83963 | 0.84041 | 0.12524 | 0 | 0 | 0 | 0 | 6.0848 | 0 | 0 | 0 | 0 | 1.1272 | 0 | 0 | 0 | 0 | 40 | 2 | 4 | 4 | 4 | 4 | 0 | 0 | 0 | 0 | 0 | 0 | 0 | 0
2014-11-08 | 17時 | 0.021988 | 2.525 | 0.021988 | 0.019884 | 0.0021041 | 0.44546 | 0.93653 | 1.9192 | 0.27238 | 1.9192 | 2 | 1.9192 | 0 | 0 | 0 | 0 | 0.27238 | 0 | 0 | 0 | 0 | 0.077683 | 0 | 0 | 0 | 0 | 1.8416 | 0 | 0 | 0 | 0 | 1.6574 | 0 | 0 | 0 | 0 | 6.0848 | 0 | 0 | 0 | 0 | 0 | 0 | 0 | 0 | 0 | 9.2461 | 1.2922 | 1.0339 | 0.83963 | 0.84041 | 0.18416 | 0 | 0 | 0 | 0 | 6.0848 | 0 | 0 | 0 | 0 | 1.6574 | 0 | 0 | 0 | 0 | 40 | 2 | 4 | 4 | 4 | 4 | 0 | 0 | 0 | 0 | 0 | 0 | 0 | 0
2014-11-08 | 18時 | 0.018417 | 2.186 | 0.018417 | 0.016595 | 0.0018217 | 0.44546 | 0.93653 | 1.6018 | 0.22733 | 1.6018 | 2 | 1.6018 | 0 | 0 | 0 | 0 | 0.22733 | 0 | 0 | 0 | 0 | 0.064833 | 0 | 0 | 0 | 0 | 1.5369 | 0 | 0 | 0 | 0 | 1.3832 | 0 | 0 | 0 | 0 | 6.0848 | 0 | 0 | 0 | 0 | 0 | 0 | 0 | 0 | 0 | 9.2461 | 1.2922 | 1.0339 | 0.83963 | 0.84041 | 0.15369 | 0 | 0 | 0 | 0 | 6.0848 | 0 | 0 | 0 | 0 | 1.3832 | 0 | 0 | 0 | 0 | 40 | 2 | 4 | 4 | 4 | 4 | 0 | 0 | 0 | 0 | 0 | 0 | 0 | 0
2014-11-08 | 19時 | 0.0023758 | 0.66352 | 0.0023758 | 0.0018228 | 0.00055293 | 0.44546 | 0.93653 | 0.17594 | 0.02497 | 0.17594 | 2 | 0.17594 | 0 | 0 | 0 | 0 | 0.02497 | 0 | 0 | 0 | 0 | 0.0071213 | 0 | 0 | 0 | 0 | 0.16882 | 0 | 0 | 0 | 0 | 0.15194 | 0 | 0 | 0 | 0 | 6.0848 | 0 | 0 | 0 | 0 | 0 | 0 | 0 | 0 | 0 | 9.2461 | 1.2922 | 1.0339 | 0.83963 | 0.84041 | 0.016882 | 0 | 0 | 0 | 0 | 6.0848 | 0 | 0 | 0 | 0 | 0.15194 | 0 | 0 | 0 | 0 | 40 | 2 | 4 | 4 | 4 | 4 | 0 | 0 | 0 | 0 | 0 | 0 | 0 | 0
2014-11-08 | 20時 | 0.006639 | 1.0682 | 0.006639 | 0.0057489 | 0.00089013 | 0.44546 | 0.93653 | 0.55489 | 0.078751 | 0.55489 | 2 | 0.55489 | 0 | 0 | 0 | 0 | 0.078751 | 0 | 0 | 0 | 0 | 0.02246 | 0 | 0 | 0 | 0 | 0.53243 | 0 | 0 | 0 | 0 | 0.47919 | 0 | 0 | 0 | 0 | 6.0848 | 0 | 0 | 0 | 0 | 0 | 0 | 0 | 0 | 0 | 9.2461 | 1.2922 | 1.0339 | 0.83963 | 0.84041 | 0.053243 | 0 | 0 | 0 | 0 | 6.0848 | 0 | 0 | 0 | 0 | 0.47919 | 0 | 0 | 0 | 0 | 40 | 2 | 4 | 4 | 4 | 4 | 0 | 0 | 0 | 0 | 0 | 0 | 0 | 0
2014-11-08 | 21時 | 0.0096462 | 1.3536 | 0.0096462 | 0.0085182 | 0.001128 | 0.44546 | 0.93653 | 0.82219 | 0.11669 | 0.82219 | 2 | 0.82219 | 0 | 0 | 0 | 0 | 0.11669 | 0 | 0 | 0 | 0 | 0.033279 | 0 | 0 | 0 | 0 | 0.78891 | 0 | 0 | 0 | 0 | 0.71002 | 0 | 0 | 0 | 0 | 6.0848 | 0 | 0 | 0 | 0 | 0 | 0 | 0 | 0 | 0 | 9.2461 | 1.2922 | 1.0339 | 0.83963 | 0.84041 | 0.078891 | 0 | 0 | 0 | 0 | 6.0848 | 0 | 0 | 0 | 0 | 0.71002 | 0 | 0 | 0 | 0 | 40 | 2 | 4 | 4 | 4 | 4 | 0 | 0 | 0 | 0 | 0 | 0 | 0 | 0
2014-11-08 | 22時 | 0.011343 | 1.5146 | 0.011343 | 0.010081 | 0.0012622 | 0.44546 | 0.93653 | 0.97303 | 0.13809 | 0.97303 | 2 | 0.97303 | 0 | 0 | 0 | 0 | 0.13809 | 0 | 0 | 0 | 0 | 0.039384 | 0 | 0 | 0 | 0 | 0.93365 | 0 | 0 | 0 | 0 | 0.84028 | 0 | 0 | 0 | 0 | 6.0848 | 0 | 0 | 0 | 0 | 0 | 0 | 0 | 0 | 0 | 9.2461 | 1.2922 | 1.0339 | 0.83963 | 0.84041 | 0.093365 | 0 | 0 | 0 | 0 | 6.0848 | 0 | 0 | 0 | 0 | 0.84028 | 0 | 0 | 0 | 0 | 40 | 2 | 4 | 4 | 4 | 4 | 0 | 0 | 0 | 0 | 0 | 0 | 0 | 0
2014-11-08 | 23時 | 0 | 0 | 0 | 0 | 0 | 0.44546 | 0 | 0 | 0 | 0 | 2 | 0 | 0 | 0 | 0 | 0 | 0 | 0 | 0 | 0 | 0 | 0 | 0 | 0 | 0 | 0 | 0 | 0 | 0 | 0 | 0 | 0 | 0 | 0 | 0 | 0 | 6.0848 | 0 | 0 | 0 | 0 | 0 | 0 | 0 | 0 | 0 | 9.2461 | 1.2922 | 1.0339 | 0.83963 | 0.84041 | 0 | 0 | 0 | 0 | 0 | 6.0848 | 0 | 0 | 0 | 0 | 0 | 0 | 0 | 0 | 0 | 40 | 2 | 4 | 4 | 4 | 4 | 0 | 0 | 0 | 0 | 0 | 0 | 0 | 0
2014-11-09 | 0時 | 0 | 0 | 0 | 0 | 0 | 0.44546 | 0 | 0 | 0 | 0 | 2 | 0 | 0 | 0 | 0 | 0 | 0 | 0 | 0 | 0 | 0 | 0 | 0 | 0 | 0 | 0 | 0 | 0 | 0 | 0 | 0 | 0 | 0 | 0 | 0 | 0 | 6.0848 | 0 | 0 | 0 | 0 | 0 | 0 | 0 | 0 | 0 | 9.2461 | 1.2922 | 1.0339 | 0.83963 | 0.84041 | 0 | 0 | 0 | 0 | 0 | 6.0848 | 0 | 0 | 0 | 0 | 0 | 0 | 0 | 0 | 0 | 40 | 2 | 4 | 4 | 4 | 4 | 0 | 0 | 0 | 0 | 0 | 0 | 0 | 0
2014-11-09 | 1時 | 0 | 0 | 0 | 0 | 0 | 0.44546 | 0 | 0 | 0 | 0 | 2 | 0 | 0 | 0 | 0 | 0 | 0 | 0 | 0 | 0 | 0 | 0 | 0 | 0 | 0 | 0 | 0 | 0 | 0 | 0 | 0 | 0 | 0 | 0 | 0 | 0 | 6.0848 | 0 | 0 | 0 | 0 | 0 | 0 | 0 | 0 | 0 | 9.2461 | 1.2922 | 1.0339 | 0.83963 | 0.84041 | 0 | 0 | 0 | 0 | 0 | 6.0848 | 0 | 0 | 0 | 0 | 0 | 0 | 0 | 0 | 0 | 40 | 2 | 4 | 4 | 4 | 4 | 0 | 0 | 0 | 0 | 0 | 0 | 0 | 0
2014-11-09 | 2時 | 0 | 0 | 0 | 0 | 0 | 0.44546 | 0 | 0 | 0 | 0 | 2 | 0 | 0 | 0 | 0 | 0 | 0 | 0 | 0 | 0 | 0 | 0 | 0 | 0 | 0 | 0 | 0 | 0 | 0 | 0 | 0 | 0 | 0 | 0 | 0 | 0 | 6.0848 | 0 | 0 | 0 | 0 | 0 | 0 | 0 | 0 | 0 | 9.2461 | 1.2922 | 1.0339 | 0.83963 | 0.84041 | 0 | 0 | 0 | 0 | 0 | 6.0848 | 0 | 0 | 0 | 0 | 0 | 0 | 0 | 0 | 0 | 40 | 2 | 4 | 4 | 4 | 4 | 0 | 0 | 0 | 0 | 0 | 0 | 0 | 0
2014-11-09 | 3時 | 0 | 0 | 0 | 0 | 0 | 0.44546 | 0 | 0 | 0 | 0 | 2 | 0 | 0 | 0 | 0 | 0 | 0 | 0 | 0 | 0 | 0 | 0 | 0 | 0 | 0 | 0 | 0 | 0 | 0 | 0 | 0 | 0 | 0 | 0 | 0 | 0 | 6.0848 | 0 | 0 | 0 | 0 | 0 | 0 | 0 | 0 | 0 | 9.2461 | 1.2922 | 1.0339 | 0.83963 | 0.84041 | 0 | 0 | 0 | 0 | 0 | 6.0848 | 0 | 0 | 0 | 0 | 0 | 0 | 0 | 0 | 0 | 40 | 2 | 4 | 4 | 4 | 4 | 0 | 0 | 0 | 0 | 0 | 0 | 0 | 0
2014-11-09 | 4時 | 0 | 0 | 0 | 0 | 0 | 0.44546 | 0 | 0 | 0 | 0 | 2 | 0 | 0 | 0 | 0 | 0 | 0 | 0 | 0 | 0 | 0 | 0 | 0 | 0 | 0 | 0 | 0 | 0 | 0 | 0 | 0 | 0 | 0 | 0 | 0 | 0 | 6.0848 | 0 | 0 | 0 | 0 | 0 | 0 | 0 | 0 | 0 | 9.2461 | 1.2922 | 1.0339 | 0.83963 | 0.84041 | 0 | 0 | 0 | 0 | 0 | 6.0848 | 0 | 0 | 0 | 0 | 0 | 0 | 0 | 0 | 0 | 40 | 2 | 4 | 4 | 4 | 4 | 0 | 0 | 0 | 0 | 0 | 0 | 0 | 0
2014-11-09 | 5時 | 0.048133 | 9.3267 | 0.048133 | 0.040361 | 0.0077723 | 0.81094 | 0.92233 | 7.7914 | 0.55288 | 7.7914 | 1 | 7.7914 | 0 | 0 | 0 | 0 | 0.55288 | 0 | 0 | 0 | 0 | 0.31536 | 0 | 0 | 0 | 0 | 7.476 | 0 | 0 | 0 | 0 | 6.7284 | 0 | 0 | 0 | 0 | 12.1696 | 0 | 0 | 0 | 0 | 0 | 0 | 0 | 0 | 0 | 18.4922 | 2.5844 | 2.0679 | 1.6793 | 1.6808 | 0.7476 | 0 | 0 | 0 | 0 | 12.1696 | 0 | 0 | 0 | 0 | 6.7284 | 0 | 0 | 0 | 0 | 60 | 1 | 4 | 4 | 4 | 4 | 0 | 0 | 0 | 0 | 0 | 0 | 0 | 0
2014-11-09 | 6時 | 0.017248 | 2.0751 | 0.017248 | 0.015519 | 0.0017292 | 0.44546 | 0.93653 | 1.4979 | 0.21258 | 1.4979 | 2 | 1.4979 | 0 | 0 | 0 | 0 | 0.21258 | 0 | 0 | 0 | 0 | 0.060628 | 0 | 0 | 0 | 0 | 1.4373 | 0 | 0 | 0 | 0 | 1.2935 | 0 | 0 | 0 | 0 | 6.0848 | 0 | 0 | 0 | 0 | 0 | 0 | 0 | 0 | 0 | 9.2461 | 1.2922 | 1.0339 | 0.83963 | 0.84041 | 0.14373 | 0 | 0 | 0 | 0 | 6.0848 | 0 | 0 | 0 | 0 | 1.2935 | 0 | 0 | 0 | 0 | 40 | 2 | 4 | 4 | 4 | 4 | 0 | 0 | 0 | 0 | 0 | 0 | 0 | 0
2014-11-09 | 7時 | 0.0079582 | 1.1934 | 0.0079582 | 0.0069637 | 0.00099447 | 0.44546 | 0.93653 | 0.67215 | 0.095394 | 0.67215 | 2 | 0.67215 | 0 | 0 | 0 | 0 | 0.095394 | 0 | 0 | 0 | 0 | 0.027206 | 0 | 0 | 0 | 0 | 0.64495 | 0 | 0 | 0 | 0 | 0.58045 | 0 | 0 | 0 | 0 | 6.0848 | 0 | 0 | 0 | 0 | 0 | 0 | 0 | 0 | 0 | 9.2461 | 1.2922 | 1.0339 | 0.83963 | 0.84041 | 0.064495 | 0 | 0 | 0 | 0 | 6.0848 | 0 | 0 | 0 | 0 | 0.58045 | 0 | 0 | 0 | 0 | 40 | 2 | 4 | 4 | 4 | 4 | 0 | 0 | 0 | 0 | 0 | 0 | 0 | 0
2014-11-09 | 8時 | 0.0031318 | 0.73528 | 0.0031318 | 0.0025191 | 0.00061274 | 0.44546 | 0.93653 | 0.24315 | 0.034508 | 0.24315 | 2 | 0.24315 | 0 | 0 | 0 | 0 | 0.034508 | 0 | 0 | 0 | 0 | 0.0098416 | 0 | 0 | 0 | 0 | 0.23331 | 0 | 0 | 0 | 0 | 0.20998 | 0 | 0 | 0 | 0 | 6.0848 | 0 | 0 | 0 | 0 | 0 | 0 | 0 | 0 | 0 | 9.2461 | 1.2922 | 1.0339 | 0.83963 | 0.84041 | 0.023331 | 0 | 0 | 0 | 0 | 6.0848 | 0 | 0 | 0 | 0 | 0.20998 | 0 | 0 | 0 | 0 | 40 | 2 | 4 | 4 | 4 | 4 | 0 | 0 | 0 | 0 | 0 | 0 | 0 | 0
2014-11-09 | 9時 | 0 | 0 | 0 | 0 | 0 | 0.44546 | 0 | 0 | 0 | 0 | 2 | 0 | 0 | 0 | 0 | 0 | 0 | 0 | 0 | 0 | 0 | 0 | 0 | 0 | 0 | 0 | 0 | 0 | 0 | 0 | 0 | 0 | 0 | 0 | 0 | 0 | 6.0848 | 0 | 0 | 0 | 0 | 0 | 0 | 0 | 0 | 0 | 9.2461 | 1.2922 | 1.0339 | 0.83963 | 0.84041 | 0 | 0 | 0 | 0 | 0 | 6.0848 | 0 | 0 | 0 | 0 | 0 | 0 | 0 | 0 | 0 | 40 | 2 | 4 | 4 | 4 | 4 | 0 | 0 | 0 | 0 | 0 | 0 | 0 | 0
2014-11-09 | 10時 | 0 | 0 | 0 | 0 | 0 | 0.44546 | 0 | 0 | 0 | 0 | 2 | 0 | 0 | 0 | 0 | 0 | 0 | 0 | 0 | 0 | 0 | 0 | 0 | 0 | 0 | 0 | 0 | 0 | 0 | 0 | 0 | 0 | 0 | 0 | 0 | 0 | 6.0848 | 0 | 0 | 0 | 0 | 0 | 0 | 0 | 0 | 0 | 9.2461 | 1.2922 | 1.0339 | 0.83963 | 0.84041 | 0 | 0 | 0 | 0 | 0 | 6.0848 | 0 | 0 | 0 | 0 | 0 | 0 | 0 | 0 | 0 | 40 | 2 | 4 | 4 | 4 | 4 | 0 | 0 | 0 | 0 | 0 | 0 | 0 | 0
2014-11-09 | 11時 | 0.009006 | 1.2928 | 0.009006 | 0.0079287 | 0.0010773 | 0.44546 | 0.93653 | 0.76529 | 0.10861 | 0.76529 | 2 | 0.76529 | 0 | 0 | 0 | 0 | 0.10861 | 0 | 0 | 0 | 0 | 0.030976 | 0 | 0 | 0 | 0 | 0.73431 | 0 | 0 | 0 | 0 | 0.66088 | 0 | 0 | 0 | 0 | 6.0848 | 0 | 0 | 0 | 0 | 0 | 0 | 0 | 0 | 0 | 9.2461 | 1.2922 | 1.0339 | 0.83963 | 0.84041 | 0.073431 | 0 | 0 | 0 | 0 | 6.0848 | 0 | 0 | 0 | 0 | 0.66088 | 0 | 0 | 0 | 0 | 40 | 2 | 4 | 4 | 4 | 4 | 0 | 0 | 0 | 0 | 0 | 0 | 0 | 0
2014-11-09 | 12時 | 0 | 0 | 0 | 0 | 0 | 0.44546 | 0 | 0 | 0 | 0 | 2 | 0 | 0 | 0 | 0 | 0 | 0 | 0 | 0 | 0 | 0 | 0 | 0 | 0 | 0 | 0 | 0 | 0 | 0 | 0 | 0 | 0 | 0 | 0 | 0 | 0 | 6.0848 | 0 | 0 | 0 | 0 | 0 | 0 | 0 | 0 | 0 | 9.2461 | 1.2922 | 1.0339 | 0.83963 | 0.84041 | 0 | 0 | 0 | 0 | 0 | 6.0848 | 0 | 0 | 0 | 0 | 0 | 0 | 0 | 0 | 0 | 40 | 2 | 4 | 4 | 4 | 4 | 0 | 0 | 0 | 0 | 0 | 0 | 0 | 0
2014-11-09 | 13時 | 0 | 0 | 0 | 0 | 0 | 0.44546 | 0 | 0 | 0 | 0 | 2 | 0 | 0 | 0 | 0 | 0 | 0 | 0 | 0 | 0 | 0 | 0 | 0 | 0 | 0 | 0 | 0 | 0 | 0 | 0 | 0 | 0 | 0 | 0 | 0 | 0 | 6.0848 | 0 | 0 | 0 | 0 | 0 | 0 | 0 | 0 | 0 | 9.2461 | 1.2922 | 1.0339 | 0.83963 | 0.84041 | 0 | 0 | 0 | 0 | 0 | 6.0848 | 0 | 0 | 0 | 0 | 0 | 0 | 0 | 0 | 0 | 40 | 2 | 4 | 4 | 4 | 4 | 0 | 0 | 0 | 0 | 0 | 0 | 0 | 0
2014-11-09 | 14時 | 0 | 0 | 0 | 0 | 0 | 0.44546 | 0 | 0 | 0 | 0 | 2 | 0 | 0 | 0 | 0 | 0 | 0 | 0 | 0 | 0 | 0 | 0 | 0 | 0 | 0 | 0 | 0 | 0 | 0 | 0 | 0 | 0 | 0 | 0 | 0 | 0 | 6.0848 | 0 | 0 | 0 | 0 | 0 | 0 | 0 | 0 | 0 | 9.2461 | 1.2922 | 1.0339 | 0.83963 | 0.84041 | 0 | 0 | 0 | 0 | 0 | 6.0848 | 0 | 0 | 0 | 0 | 0 | 0 | 0 | 0 | 0 | 40 | 2 | 4 | 4 | 4 | 4 | 0 | 0 | 0 | 0 | 0 | 0 | 0 | 0
2014-11-09 | 15時 | 0.014202 | 1.786 | 0.014202 | 0.012714 | 0.0014883 | 0.44546 | 0.93653 | 1.2272 | 0.17416 | 1.2272 | 2 | 1.2272 | 0 | 0 | 0 | 0 | 0.17416 | 0 | 0 | 0 | 0 | 0.04967 | 0 | 0 | 0 | 0 | 1.1775 | 0 | 0 | 0 | 0 | 1.0597 | 0 | 0 | 0 | 0 | 6.0848 | 0 | 0 | 0 | 0 | 0 | 0 | 0 | 0 | 0 | 9.2461 | 1.2922 | 1.0339 | 0.83963 | 0.84041 | 0.11775 | 0 | 0 | 0 | 0 | 6.0848 | 0 | 0 | 0 | 0 | 1.0597 | 0 | 0 | 0 | 0 | 40 | 2 | 4 | 4 | 4 | 4 | 0 | 0 | 0 | 0 | 0 | 0 | 0 | 0
2014-11-09 | 16時 | 0.0095563 | 1.345 | 0.0095563 | 0.0084354 | 0.0011209 | 0.44546 | 0.93653 | 0.81421 | 0.11555 | 0.81421 | 2 | 0.81421 | 0 | 0 | 0 | 0 | 0.11555 | 0 | 0 | 0 | 0 | 0.032955 | 0 | 0 | 0 | 0 | 0.78125 | 0 | 0 | 0 | 0 | 0.70313 | 0 | 0 | 0 | 0 | 6.0848 | 0 | 0 | 0 | 0 | 0 | 0 | 0 | 0 | 0 | 9.2461 | 1.2922 | 1.0339 | 0.83963 | 0.84041 | 0.078125 | 0 | 0 | 0 | 0 | 6.0848 | 0 | 0 | 0 | 0 | 0.70313 | 0 | 0 | 0 | 0 | 40 | 2 | 4 | 4 | 4 | 4 | 0 | 0 | 0 | 0 | 0 | 0 | 0 | 0
2014-11-09 | 17時 | 0.022466 | 2.5703 | 0.022466 | 0.020324 | 0.0021419 | 0.44546 | 0.93653 | 1.9617 | 0.27841 | 1.9617 | 2 | 1.9617 | 0 | 0 | 0 | 0 | 0.27841 | 0 | 0 | 0 | 0 | 0.079401 | 0 | 0 | 0 | 0 | 1.8823 | 0 | 0 | 0 | 0 | 1.6941 | 0 | 0 | 0 | 0 | 6.0848 | 0 | 0 | 0 | 0 | 0 | 0 | 0 | 0 | 0 | 9.2461 | 1.2922 | 1.0339 | 0.83963 | 0.84041 | 0.18823 | 0 | 0 | 0 | 0 | 6.0848 | 0 | 0 | 0 | 0 | 1.6941 | 0 | 0 | 0 | 0 | 40 | 2 | 4 | 4 | 4 | 4 | 0 | 0 | 0 | 0 | 0 | 0 | 0 | 0
2014-11-09 | 18時 | 0.025186 | 2.8284 | 0.025186 | 0.022828 | 0.002357 | 0.44546 | 0.93653 | 2.2035 | 0.31272 | 2.2035 | 2 | 2.2035 | 0 | 0 | 0 | 0 | 0.31272 | 0 | 0 | 0 | 0 | 0.089186 | 0 | 0 | 0 | 0 | 2.1143 | 0 | 0 | 0 | 0 | 1.9028 | 0 | 0 | 0 | 0 | 6.0848 | 0 | 0 | 0 | 0 | 0 | 0 | 0 | 0 | 0 | 9.2461 | 1.2922 | 1.0339 | 0.83963 | 0.84041 | 0.21143 | 0 | 0 | 0 | 0 | 6.0848 | 0 | 0 | 0 | 0 | 1.9028 | 0 | 0 | 0 | 0 | 40 | 2 | 4 | 4 | 4 | 4 | 0 | 0 | 0 | 0 | 0 | 0 | 0 | 0
2014-11-09 | 19時 | 0.010653 | 1.4491 | 0.010653 | 0.0094453 | 0.0012076 | 0.44546 | 0.93653 | 0.91167 | 0.12939 | 0.91167 | 2 | 0.91167 | 0 | 0 | 0 | 0 | 0.12939 | 0 | 0 | 0 | 0 | 0.036901 | 0 | 0 | 0 | 0 | 0.87477 | 0 | 0 | 0 | 0 | 0.7873 | 0 | 0 | 0 | 0 | 6.0848 | 0 | 0 | 0 | 0 | 0 | 0 | 0 | 0 | 0 | 9.2461 | 1.2922 | 1.0339 | 0.83963 | 0.84041 | 0.087477 | 0 | 0 | 0 | 0 | 6.0848 | 0 | 0 | 0 | 0 | 0.7873 | 0 | 0 | 0 | 0 | 40 | 2 | 4 | 4 | 4 | 4 | 0 | 0 | 0 | 0 | 0 | 0 | 0 | 0
2014-11-09 | 20時 | 0.013209 | 1.6918 | 0.013209 | 0.0118 | 0.0014098 | 0.44546 | 0.93653 | 1.1389 | 0.16164 | 1.1389 | 2 | 1.1389 | 0 | 0 | 0 | 0 | 0.16164 | 0 | 0 | 0 | 0 | 0.046098 | 0 | 0 | 0 | 0 | 1.0928 | 0 | 0 | 0 | 0 | 0.98354 | 0 | 0 | 0 | 0 | 6.0848 | 0 | 0 | 0 | 0 | 0 | 0 | 0 | 0 | 0 | 9.2461 | 1.2922 | 1.0339 | 0.83963 | 0.84041 | 0.10928 | 0 | 0 | 0 | 0 | 6.0848 | 0 | 0 | 0 | 0 | 0.98354 | 0 | 0 | 0 | 0 | 40 | 2 | 4 | 4 | 4 | 4 | 0 | 0 | 0 | 0 | 0 | 0 | 0 | 0
2014-11-09 | 21時 | 0.021539 | 2.4823 | 0.021539 | 0.01947 | 0.0020686 | 0.44546 | 0.93653 | 1.8793 | 0.26672 | 1.8793 | 2 | 1.8793 | 0 | 0 | 0 | 0 | 0.26672 | 0 | 0 | 0 | 0 | 0.076067 | 0 | 0 | 0 | 0 | 1.8033 | 0 | 0 | 0 | 0 | 1.6229 | 0 | 0 | 0 | 0 | 6.0848 | 0 | 0 | 0 | 0 | 0 | 0 | 0 | 0 | 0 | 9.2461 | 1.2922 | 1.0339 | 0.83963 | 0.84041 | 0.18033 | 0 | 0 | 0 | 0 | 6.0848 | 0 | 0 | 0 | 0 | 1.6229 | 0 | 0 | 0 | 0 | 40 | 2 | 4 | 4 | 4 | 4 | 0 | 0 | 0 | 0 | 0 | 0 | 0 | 0
2014-11-09 | 22時 | 0.028047 | 3.1 | 0.028047 | 0.025464 | 0.0025833 | 0.44546 | 0.93653 | 2.4578 | 0.34882 | 2.4578 | 2 | 2.4578 | 0 | 0 | 0 | 0 | 0.34882 | 0 | 0 | 0 | 0 | 0.09948 | 0 | 0 | 0 | 0 | 2.3583 | 0 | 0 | 0 | 0 | 2.1225 | 0 | 0 | 0 | 0 | 6.0848 | 0 | 0 | 0 | 0 | 0 | 0 | 0 | 0 | 0 | 9.2461 | 1.2922 | 1.0339 | 0.83963 | 0.84041 | 0.23583 | 0 | 0 | 0 | 0 | 6.0848 | 0 | 0 | 0 | 0 | 2.1225 | 0 | 0 | 0 | 0 | 40 | 2 | 4 | 4 | 4 | 4 | 0 | 0 | 0 | 0 | 0 | 0 | 0 | 0
2014-11-09 | 23時 | 0 | 0 | 0 | 0 | 0 | 0.44546 | 0 | 0 | 0 | 0 | 2 | 0 | 0 | 0 | 0 | 0 | 0 | 0 | 0 | 0 | 0 | 0 | 0 | 0 | 0 | 0 | 0 | 0 | 0 | 0 | 0 | 0 | 0 | 0 | 0 | 0 | 6.0848 | 0 | 0 | 0 | 0 | 0 | 0 | 0 | 0 | 0 | 9.2461 | 1.2922 | 1.0339 | 0.83963 | 0.84041 | 0 | 0 | 0 | 0 | 0 | 6.0848 | 0 | 0 | 0 | 0 | 0 | 0 | 0 | 0 | 0 | 40 | 2 | 4 | 4 | 4 | 4 | 0 | 0 | 0 | 0 | 0 | 0 | 0 | 0
2014-11-10 | 0時 | 0 | 0 | 0 | 0 | 0 | 0.44546 | 0 | 0 | 0 | 0 | 2 | 0 | 0 | 0 | 0 | 0 | 0 | 0 | 0 | 0 | 0 | 0 | 0 | 0 | 0 | 0 | 0 | 0 | 0 | 0 | 0 | 0 | 0 | 0 | 0 | 0 | 6.0848 | 0 | 0 | 0 | 0 | 0 | 0 | 0 | 0 | 0 | 9.2461 | 1.2922 | 1.0339 | 0.83963 | 0.84041 | 0 | 0 | 0 | 0 | 0 | 6.0848 | 0 | 0 | 0 | 0 | 0 | 0 | 0 | 0 | 0 | 40 | 2 | 4 | 4 | 4 | 4 | 0 | 0 | 0 | 0 | 0 | 0 | 0 | 0
2014-11-10 | 1時 | 0 | 0 | 0 | 0 | 0 | 0.44546 | 0 | 0 | 0 | 0 | 2 | 0 | 0 | 0 | 0 | 0 | 0 | 0 | 0 | 0 | 0 | 0 | 0 | 0 | 0 | 0 | 0 | 0 | 0 | 0 | 0 | 0 | 0 | 0 | 0 | 0 | 6.0848 | 0 | 0 | 0 | 0 | 0 | 0 | 0 | 0 | 0 | 9.2461 | 1.2922 | 1.0339 | 0.83963 | 0.84041 | 0 | 0 | 0 | 0 | 0 | 6.0848 | 0 | 0 | 0 | 0 | 0 | 0 | 0 | 0 | 0 | 40 | 2 | 4 | 4 | 4 | 4 | 0 | 0 | 0 | 0 | 0 | 0 | 0 | 0
2014-11-10 | 2時 | 0 | 0 | 0 | 0 | 0 | 0.44546 | 0 | 0 | 0 | 0 | 2 | 0 | 0 | 0 | 0 | 0 | 0 | 0 | 0 | 0 | 0 | 0 | 0 | 0 | 0 | 0 | 0 | 0 | 0 | 0 | 0 | 0 | 0 | 0 | 0 | 0 | 6.0848 | 0 | 0 | 0 | 0 | 0 | 0 | 0 | 0 | 0 | 9.2461 | 1.2922 | 1.0339 | 0.83963 | 0.84041 | 0 | 0 | 0 | 0 | 0 | 6.0848 | 0 | 0 | 0 | 0 | 0 | 0 | 0 | 0 | 0 | 40 | 2 | 4 | 4 | 4 | 4 | 0 | 0 | 0 | 0 | 0 | 0 | 0 | 0
2014-11-10 | 3時 | 0 | 0 | 0 | 0 | 0 | 0.44546 | 0 | 0 | 0 | 0 | 2 | 0 | 0 | 0 | 0 | 0 | 0 | 0 | 0 | 0 | 0 | 0 | 0 | 0 | 0 | 0 | 0 | 0 | 0 | 0 | 0 | 0 | 0 | 0 | 0 | 0 | 6.0848 | 0 | 0 | 0 | 0 | 0 | 0 | 0 | 0 | 0 | 9.2461 | 1.2922 | 1.0339 | 0.83963 | 0.84041 | 0 | 0 | 0 | 0 | 0 | 6.0848 | 0 | 0 | 0 | 0 | 0 | 0 | 0 | 0 | 0 | 40 | 2 | 4 | 4 | 4 | 4 | 0 | 0 | 0 | 0 | 0 | 0 | 0 | 0
2014-11-10 | 4時 | 0 | 0 | 0 | 0 | 0 | 0.44546 | 0 | 0 | 0 | 0 | 2 | 0 | 0 | 0 | 0 | 0 | 0 | 0 | 0 | 0 | 0 | 0 | 0 | 0 | 0 | 0 | 0 | 0 | 0 | 0 | 0 | 0 | 0 | 0 | 0 | 0 | 6.0848 | 0 | 0 | 0 | 0 | 0 | 0 | 0 | 0 | 0 | 9.2461 | 1.2922 | 1.0339 | 0.83963 | 0.84041 | 0 | 0 | 0 | 0 | 0 | 6.0848 | 0 | 0 | 0 | 0 | 0 | 0 | 0 | 0 | 0 | 40 | 2 | 4 | 4 | 4 | 4 | 0 | 0 | 0 | 0 | 0 | 0 | 0 | 0
2014-11-10 | 5時 | 0.085426 | 15.9729 | 0.085426 | 0.072115 | 0.013311 | 0.81094 | 0.92233 | 13.9214 | 0.98788 | 13.9214 | 1 | 13.9214 | 0 | 0 | 0 | 0 | 0.98788 | 0 | 0 | 0 | 0 | 0.56347 | 0 | 0 | 0 | 0 | 13.3579 | 0 | 0 | 0 | 0 | 12.0221 | 0 | 0 | 0 | 0 | 12.1696 | 0 | 0 | 0 | 0 | 0 | 0 | 0 | 0 | 0 | 18.4922 | 2.5844 | 2.0679 | 1.6793 | 1.6808 | 1.3358 | 0 | 0 | 0 | 0 | 12.1696 | 0 | 0 | 0 | 0 | 12.0221 | 0 | 0 | 0 | 0 | 60 | 1 | 4 | 4 | 4 | 4 | 0 | 0 | 0 | 0 | 0 | 0 | 0 | 0
2014-11-10 | 6時 | 0.055284 | 5.6852 | 0.055284 | 0.050547 | 0.0047376 | 0.44546 | 0.93653 | 4.8788 | 0.69242 | 4.8788 | 2 | 4.8788 | 0 | 0 | 0 | 0 | 0.69242 | 0 | 0 | 0 | 0 | 0.19747 | 0 | 0 | 0 | 0 | 4.6814 | 0 | 0 | 0 | 0 | 4.2132 | 0 | 0 | 0 | 0 | 6.0848 | 0 | 0 | 0 | 0 | 0 | 0 | 0 | 0 | 0 | 9.2461 | 1.2922 | 1.0339 | 0.83963 | 0.84041 | 0.46814 | 0 | 0 | 0 | 0 | 6.0848 | 0 | 0 | 0 | 0 | 4.2132 | 0 | 0 | 0 | 0 | 40 | 2 | 4 | 4 | 4 | 4 | 0 | 0 | 0 | 0 | 0 | 0 | 0 | 0
2014-11-10 | 7時 | 0.049461 | 5.1325 | 0.049461 | 0.045184 | 0.0042771 | 0.44546 | 0.93653 | 4.3613 | 0.61896 | 4.3613 | 2 | 4.3613 | 0 | 0 | 0 | 0 | 0.61896 | 0 | 0 | 0 | 0 | 0.17652 | 0 | 0 | 0 | 0 | 4.1847 | 0 | 0 | 0 | 0 | 3.7663 | 0 | 0 | 0 | 0 | 6.0848 | 0 | 0 | 0 | 0 | 0 | 0 | 0 | 0 | 0 | 9.2461 | 1.2922 | 1.0339 | 0.83963 | 0.84041 | 0.41847 | 0 | 0 | 0 | 0 | 6.0848 | 0 | 0 | 0 | 0 | 3.7663 | 0 | 0 | 0 | 0 | 40 | 2 | 4 | 4 | 4 | 4 | 0 | 0 | 0 | 0 | 0 | 0 | 0 | 0