2014-11-30 | 9時 | 0.0071145 | 0.0071145 | 0.0069648 | 0.00014971 | 0.025073 | 0.0016634 | 0.025073 | 1 | 0.025073 | 0 | 0 | 0 | 0 | 0.0016634 | 0 | 0 | 0 | 0 | 0.0013511 | 0 | 0 | 0 | 0 | 0.023722 | 0 | 0 | 0 | 0 | 0.023722 | 0 | 0 | 0 | 0 | 14.261 | 0 | 0 | 0 | 0 | 0 | 0 | 0 | 0 | 0 | 6.9294 | 2.8725 | 2.2983 | 1.8664 | 1.8681 | 0 | 0 | 0 | 0 | 0 | 14.261 | 0 | 0 | 0 | 0 | 0.023722 | 0 | 0 | 0 | 0 | 60 | 1 | 4 | 4 | 4 | 4 | 0 | 0 | 0 | 0 | 0 | 0 | 0 | 0
2014-11-30 | 10時 | 0.005434 | 0.005434 | 0.0053195 | 0.00011448 | 0.01915 | 0.001272 | 0.01915 | 1 | 0.01915 | 0 | 0 | 0 | 0 | 0.001272 | 0 | 0 | 0 | 0 | 0.0010104 | 0 | 0 | 0 | 0 | 0.01814 | 0 | 0 | 0 | 0 | 0.01814 | 0 | 0 | 0 | 0 | 14.261 | 0 | 0 | 0 | 0 | 0 | 0 | 0 | 0 | 0 | 6.9294 | 2.8725 | 2.2983 | 1.8664 | 1.8681 | 0 | 0 | 0 | 0 | 0 | 14.261 | 0 | 0 | 0 | 0 | 0.01814 | 0 | 0 | 0 | 0 | 60 | 1 | 4 | 4 | 4 | 4 | 0 | 0 | 0 | 0 | 0 | 0 | 0 | 0
2014-11-30 | 11時 | 0.0042777 | 0.0042777 | 0.0041874 | 9.0257e-05 | 0.015075 | 0.0010029 | 0.015075 | 1 | 0.015075 | 0 | 0 | 0 | 0 | 0.0010029 | 0 | 0 | 0 | 0 | 0.00077307 | 0 | 0 | 0 | 0 | 0.014302 | 0 | 0 | 0 | 0 | 0.014302 | 0 | 0 | 0 | 0 | 14.261 | 0 | 0 | 0 | 0 | 0 | 0 | 0 | 0 | 0 | 6.9294 | 2.8725 | 2.2983 | 1.8664 | 1.8681 | 0 | 0 | 0 | 0 | 0 | 14.261 | 0 | 0 | 0 | 0 | 0.014302 | 0 | 0 | 0 | 0 | 60 | 1 | 4 | 4 | 4 | 4 | 0 | 0 | 0 | 0 | 0 | 0 | 0 | 0
2014-11-30 | 12時 | 0.0030674 | 0.0030674 | 0.0030026 | 6.4791e-05 | 0.010809 | 0.0007199 | 0.010809 | 1 | 0.010809 | 0 | 0 | 0 | 0 | 0.0007199 | 0 | 0 | 0 | 0 | 0.00054287 | 0 | 0 | 0 | 0 | 0.010266 | 0 | 0 | 0 | 0 | 0.010266 | 0 | 0 | 0 | 0 | 14.261 | 0 | 0 | 0 | 0 | 0 | 0 | 0 | 0 | 0 | 6.9294 | 2.8725 | 2.2983 | 1.8664 | 1.8681 | 0 | 0 | 0 | 0 | 0 | 14.261 | 0 | 0 | 0 | 0 | 0.010266 | 0 | 0 | 0 | 0 | 60 | 1 | 4 | 4 | 4 | 4 | 0 | 0 | 0 | 0 | 0 | 0 | 0 | 0
2014-11-30 | 13時 | 0.0036636 | 0.0036636 | 0.0035862 | 7.7402e-05 | 0.01291 | 0.00086002 | 0.01291 | 1 | 0.01291 | 0 | 0 | 0 | 0 | 0.00086002 | 0 | 0 | 0 | 0 | 0.00064565 | 0 | 0 | 0 | 0 | 0.012265 | 0 | 0 | 0 | 0 | 0.012265 | 0 | 0 | 0 | 0 | 14.261 | 0 | 0 | 0 | 0 | 0 | 0 | 0 | 0 | 0 | 6.9294 | 2.8725 | 2.2983 | 1.8664 | 1.8681 | 0 | 0 | 0 | 0 | 0 | 14.261 | 0 | 0 | 0 | 0 | 0.012265 | 0 | 0 | 0 | 0 | 60 | 1 | 4 | 4 | 4 | 4 | 0 | 0 | 0 | 0 | 0 | 0 | 0 | 0
2014-11-30 | 14時 | 0.0078954 | 0.0078954 | 0.0077287 | 0.0001667 | 0.027823 | 0.0018522 | 0.027823 | 1 | 0.027823 | 0 | 0 | 0 | 0 | 0.0018522 | 0 | 0 | 0 | 0 | 0.0014092 | 0 | 0 | 0 | 0 | 0.026414 | 0 | 0 | 0 | 0 | 0.026414 | 0 | 0 | 0 | 0 | 14.261 | 0 | 0 | 0 | 0 | 0 | 0 | 0 | 0 | 0 | 6.9294 | 2.8725 | 2.2983 | 1.8664 | 1.8681 | 0 | 0 | 0 | 0 | 0 | 14.261 | 0 | 0 | 0 | 0 | 0.026414 | 0 | 0 | 0 | 0 | 60 | 1 | 4 | 4 | 4 | 4 | 0 | 0 | 0 | 0 | 0 | 0 | 0 | 0
2014-11-30 | 15時 | 0.093721 | 0.093721 | 0.091743 | 0.0019777 | 0.33027 | 0.021975 | 0.33027 | 1 | 0.33027 | 0 | 0 | 0 | 0 | 0.021975 | 0 | 0 | 0 | 0 | 0.016891 | 0 | 0 | 0 | 0 | 0.31338 | 0 | 0 | 0 | 0 | 0.31338 | 0 | 0 | 0 | 0 | 14.261 | 0 | 0 | 0 | 0 | 0 | 0 | 0 | 0 | 0 | 6.9294 | 2.8725 | 2.2983 | 1.8664 | 1.8681 | 0 | 0 | 0 | 0 | 0 | 14.261 | 0 | 0 | 0 | 0 | 0.31338 | 0 | 0 | 0 | 0 | 60 | 1 | 4 | 4 | 4 | 4 | 0 | 0 | 0 | 0 | 0 | 0 | 0 | 0
2014-11-30 | 16時 | 0.83304 | 0.83304 | 0.81549 | 0.017547 | 2.9358 | 0.19497 | 2.9358 | 1 | 2.9358 | 0 | 0 | 0 | 0 | 0.19497 | 0 | 0 | 0 | 0 | 0.15531 | 0 | 0 | 0 | 0 | 2.7805 | 0 | 0 | 0 | 0 | 2.7805 | 0 | 0 | 0 | 0 | 14.261 | 0 | 0 | 0 | 0 | 0 | 0 | 0 | 0 | 0 | 6.9294 | 2.8725 | 2.2983 | 1.8664 | 1.8681 | 0 | 0 | 0 | 0 | 0 | 14.261 | 0 | 0 | 0 | 0 | 2.7805 | 0 | 0 | 0 | 0 | 60 | 1 | 4 | 4 | 4 | 4 | 0 | 0 | 0 | 0 | 0 | 0 | 0 | 0
2014-11-30 | 17時 | 1.7295 | 1.7295 | 1.6931 | 0.03642 | 6.0951 | 0.40466 | 6.0951 | 1 | 6.0951 | 0 | 0 | 0 | 0 | 0.40466 | 0 | 0 | 0 | 0 | 0.32416 | 0 | 0 | 0 | 0 | 5.7709 | 0 | 0 | 0 | 0 | 5.7709 | 0 | 0 | 0 | 0 | 14.261 | 0 | 0 | 0 | 0 | 0 | 0 | 0 | 0 | 0 | 6.9294 | 2.8725 | 2.2983 | 1.8664 | 1.8681 | 0 | 0 | 0 | 0 | 0 | 14.261 | 0 | 0 | 0 | 0 | 5.7709 | 0 | 0 | 0 | 0 | 60 | 1 | 4 | 4 | 4 | 4 | 0 | 0 | 0 | 0 | 0 | 0 | 0 | 0
2014-11-30 | 18時 | 1.9602 | 1.9602 | 1.9189 | 0.041263 | 6.9082 | 0.45848 | 6.9082 | 1 | 6.9082 | 0 | 0 | 0 | 0 | 0.45848 | 0 | 0 | 0 | 0 | 0.36983 | 0 | 0 | 0 | 0 | 6.5384 | 0 | 0 | 0 | 0 | 6.5384 | 0 | 0 | 0 | 0 | 14.261 | 0 | 0 | 0 | 0 | 0 | 0 | 0 | 0 | 0 | 6.9294 | 2.8725 | 2.2983 | 1.8664 | 1.8681 | 0 | 0 | 0 | 0 | 0 | 14.261 | 0 | 0 | 0 | 0 | 6.5384 | 0 | 0 | 0 | 0 | 60 | 1 | 4 | 4 | 4 | 4 | 0 | 0 | 0 | 0 | 0 | 0 | 0 | 0
2014-11-30 | 19時 | 1.2215 | 1.2215 | 1.1958 | 0.025717 | 4.3048 | 0.28574 | 4.3048 | 1 | 4.3048 | 0 | 0 | 0 | 0 | 0.28574 | 0 | 0 | 0 | 0 | 0.22985 | 0 | 0 | 0 | 0 | 4.075 | 0 | 0 | 0 | 0 | 4.075 | 0 | 0 | 0 | 0 | 14.261 | 0 | 0 | 0 | 0 | 0 | 0 | 0 | 0 | 0 | 6.9294 | 2.8725 | 2.2983 | 1.8664 | 1.8681 | 0 | 0 | 0 | 0 | 0 | 14.261 | 0 | 0 | 0 | 0 | 4.075 | 0 | 0 | 0 | 0 | 60 | 1 | 4 | 4 | 4 | 4 | 0 | 0 | 0 | 0 | 0 | 0 | 0 | 0
2014-11-30 | 20時 | 1.468 | 1.468 | 1.4371 | 0.030891 | 5.1737 | 0.34324 | 5.1737 | 1 | 5.1737 | 0 | 0 | 0 | 0 | 0.34324 | 0 | 0 | 0 | 0 | 0.27879 | 0 | 0 | 0 | 0 | 4.8949 | 0 | 0 | 0 | 0 | 4.8949 | 0 | 0 | 0 | 0 | 14.261 | 0 | 0 | 0 | 0 | 0 | 0 | 0 | 0 | 0 | 6.9294 | 2.8725 | 2.2983 | 1.8664 | 1.8681 | 0 | 0 | 0 | 0 | 0 | 14.261 | 0 | 0 | 0 | 0 | 4.8949 | 0 | 0 | 0 | 0 | 60 | 1 | 4 | 4 | 4 | 4 | 0 | 0 | 0 | 0 | 0 | 0 | 0 | 0
2014-11-30 | 21時 | 1.6867 | 1.6867 | 1.6512 | 0.035472 | 5.9444 | 0.39413 | 5.9444 | 1 | 5.9444 | 0 | 0 | 0 | 0 | 0.39413 | 0 | 0 | 0 | 0 | 0.32366 | 0 | 0 | 0 | 0 | 5.6208 | 0 | 0 | 0 | 0 | 5.6208 | 0 | 0 | 0 | 0 | 14.261 | 0 | 0 | 0 | 0 | 0 | 0 | 0 | 0 | 0 | 6.9294 | 2.8725 | 2.2983 | 1.8664 | 1.8681 | 0 | 0 | 0 | 0 | 0 | 14.261 | 0 | 0 | 0 | 0 | 5.6208 | 0 | 0 | 0 | 0 | 60 | 1 | 4 | 4 | 4 | 4 | 0 | 0 | 0 | 0 | 0 | 0 | 0 | 0
2014-11-30 | 22時 | 1.8503 | 1.8503 | 1.8114 | 0.038899 | 6.5211 | 0.43221 | 6.5211 | 1 | 6.5211 | 0 | 0 | 0 | 0 | 0.43221 | 0 | 0 | 0 | 0 | 0.35734 | 0 | 0 | 0 | 0 | 6.1637 | 0 | 0 | 0 | 0 | 6.1637 | 0 | 0 | 0 | 0 | 14.261 | 0 | 0 | 0 | 0 | 0 | 0 | 0 | 0 | 0 | 6.9294 | 2.8725 | 2.2983 | 1.8664 | 1.8681 | 0 | 0 | 0 | 0 | 0 | 14.261 | 0 | 0 | 0 | 0 | 6.1637 | 0 | 0 | 0 | 0 | 60 | 1 | 4 | 4 | 4 | 4 | 0 | 0 | 0 | 0 | 0 | 0 | 0 | 0
2014-11-30 | 23時 | 2.2606 | 2.2606 | 2.2131 | 0.047491 | 7.9673 | 0.52767 | 7.9673 | 1 | 7.9673 | 0 | 0 | 0 | 0 | 0.52767 | 0 | 0 | 0 | 0 | 0.44217 | 0 | 0 | 0 | 0 | 7.5252 | 0 | 0 | 0 | 0 | 7.5252 | 0 | 0 | 0 | 0 | 14.261 | 0 | 0 | 0 | 0 | 0 | 0 | 0 | 0 | 0 | 6.9294 | 2.8725 | 2.2983 | 1.8664 | 1.8681 | 0 | 0 | 0 | 0 | 0 | 14.261 | 0 | 0 | 0 | 0 | 7.5252 | 0 | 0 | 0 | 0 | 60 | 1 | 4 | 4 | 4 | 4 | 0 | 0 | 0 | 0 | 0 | 0 | 0 | 0
2014-12-01 | 0時 | 2.356 | 2.356 | 2.3066 | 0.049484 | 8.3036 | 0.54983 | 8.3036 | 1 | 8.3036 | 0 | 0 | 0 | 0 | 0.54983 | 0 | 0 | 0 | 0 | 0.46257 | 0 | 0 | 0 | 0 | 7.8411 | 0 | 0 | 0 | 0 | 7.8411 | 0 | 0 | 0 | 0 | 14.261 | 0 | 0 | 0 | 0 | 0 | 0 | 0 | 0 | 0 | 6.9294 | 2.8725 | 2.2983 | 1.8664 | 1.8681 | 0 | 0 | 0 | 0 | 0 | 14.261 | 0 | 0 | 0 | 0 | 7.8411 | 0 | 0 | 0 | 0 | 60 | 1 | 4 | 4 | 4 | 4 | 0 | 0 | 0 | 0 | 0 | 0 | 0 | 0
2014-12-01 | 1時 | 2.408 | 2.408 | 2.3574 | 0.050572 | 8.4868 | 0.56191 | 8.4868 | 1 | 8.4868 | 0 | 0 | 0 | 0 | 0.56191 | 0 | 0 | 0 | 0 | 0.47337 | 0 | 0 | 0 | 0 | 8.0134 | 0 | 0 | 0 | 0 | 8.0134 | 0 | 0 | 0 | 0 | 14.261 | 0 | 0 | 0 | 0 | 0 | 0 | 0 | 0 | 0 | 6.9294 | 2.8725 | 2.2983 | 1.8664 | 1.8681 | 0 | 0 | 0 | 0 | 0 | 14.261 | 0 | 0 | 0 | 0 | 8.0134 | 0 | 0 | 0 | 0 | 60 | 1 | 4 | 4 | 4 | 4 | 0 | 0 | 0 | 0 | 0 | 0 | 0 | 0
2014-12-01 | 2時 | 2.4055 | 2.4055 | 2.355 | 0.050534 | 8.4779 | 0.56149 | 8.4779 | 1 | 8.4779 | 0 | 0 | 0 | 0 | 0.56149 | 0 | 0 | 0 | 0 | 0.4705 | 0 | 0 | 0 | 0 | 8.0074 | 0 | 0 | 0 | 0 | 8.0074 | 0 | 0 | 0 | 0 | 14.261 | 0 | 0 | 0 | 0 | 0 | 0 | 0 | 0 | 0 | 6.9294 | 2.8725 | 2.2983 | 1.8664 | 1.8681 | 0 | 0 | 0 | 0 | 0 | 14.261 | 0 | 0 | 0 | 0 | 8.0074 | 0 | 0 | 0 | 0 | 60 | 1 | 4 | 4 | 4 | 4 | 0 | 0 | 0 | 0 | 0 | 0 | 0 | 0
2014-12-01 | 3時 | 2.4035 | 2.4035 | 2.353 | 0.050499 | 8.4708 | 0.5611 | 8.4708 | 1 | 8.4708 | 0 | 0 | 0 | 0 | 0.5611 | 0 | 0 | 0 | 0 | 0.46892 | 0 | 0 | 0 | 0 | 8.0018 | 0 | 0 | 0 | 0 | 8.0018 | 0 | 0 | 0 | 0 | 14.261 | 0 | 0 | 0 | 0 | 0 | 0 | 0 | 0 | 0 | 6.9294 | 2.8725 | 2.2983 | 1.8664 | 1.8681 | 0 | 0 | 0 | 0 | 0 | 14.261 | 0 | 0 | 0 | 0 | 8.0018 | 0 | 0 | 0 | 0 | 60 | 1 | 4 | 4 | 4 | 4 | 0 | 0 | 0 | 0 | 0 | 0 | 0 | 0
2014-12-01 | 4時 | 2.3813 | 2.3813 | 2.3313 | 0.050045 | 8.3927 | 0.55605 | 8.3927 | 1 | 8.3927 | 0 | 0 | 0 | 0 | 0.55605 | 0 | 0 | 0 | 0 | 0.46284 | 0 | 0 | 0 | 0 | 7.9298 | 0 | 0 | 0 | 0 | 7.9298 | 0 | 0 | 0 | 0 | 14.261 | 0 | 0 | 0 | 0 | 0 | 0 | 0 | 0 | 0 | 6.9294 | 2.8725 | 2.2983 | 1.8664 | 1.8681 | 0 | 0 | 0 | 0 | 0 | 14.261 | 0 | 0 | 0 | 0 | 7.9298 | 0 | 0 | 0 | 0 | 60 | 1 | 4 | 4 | 4 | 4 | 0 | 0 | 0 | 0 | 0 | 0 | 0 | 0
2014-12-01 | 5時 | 2.6907 | 2.6907 | 2.6342 | 0.05655 | 9.483 | 0.62833 | 9.483 | 1 | 9.483 | 0 | 0 | 0 | 0 | 0.62833 | 0 | 0 | 0 | 0 | 0.5223 | 0 | 0 | 0 | 0 | 8.9607 | 0 | 0 | 0 | 0 | 8.9607 | 0 | 0 | 0 | 0 | 14.261 | 0 | 0 | 0 | 0 | 0 | 0 | 0 | 0 | 0 | 6.9294 | 2.8725 | 2.2983 | 1.8664 | 1.8681 | 0 | 0 | 0 | 0 | 0 | 14.261 | 0 | 0 | 0 | 0 | 8.9607 | 0 | 0 | 0 | 0 | 60 | 1 | 4 | 4 | 4 | 4 | 0 | 0 | 0 | 0 | 0 | 0 | 0 | 0
2014-12-01 | 6時 | 1.9475 | 1.9475 | 1.9066 | 0.040895 | 6.8638 | 0.45439 | 6.8638 | 1 | 6.8638 | 0 | 0 | 0 | 0 | 0.45439 | 0 | 0 | 0 | 0 | 0.3838 | 0 | 0 | 0 | 0 | 6.48 | 0 | 0 | 0 | 0 | 6.48 | 0 | 0 | 0 | 0 | 14.261 | 0 | 0 | 0 | 0 | 0 | 0 | 0 | 0 | 0 | 6.9294 | 2.8725 | 2.2983 | 1.8664 | 1.8681 | 0 | 0 | 0 | 0 | 0 | 14.261 | 0 | 0 | 0 | 0 | 6.48 | 0 | 0 | 0 | 0 | 60 | 1 | 4 | 4 | 4 | 4 | 0 | 0 | 0 | 0 | 0 | 0 | 0 | 0
2014-12-01 | 7時 | 2.0256 | 2.0256 | 1.9831 | 0.042522 | 7.1391 | 0.47247 | 7.1391 | 1 | 7.1391 | 0 | 0 | 0 | 0 | 0.47247 | 0 | 0 | 0 | 0 | 0.40119 | 0 | 0 | 0 | 0 | 6.7379 | 0 | 0 | 0 | 0 | 6.7379 | 0 | 0 | 0 | 0 | 14.261 | 0 | 0 | 0 | 0 | 0 | 0 | 0 | 0 | 0 | 6.9294 | 2.8725 | 2.2983 | 1.8664 | 1.8681 | 0 | 0 | 0 | 0 | 0 | 14.261 | 0 | 0 | 0 | 0 | 6.7379 | 0 | 0 | 0 | 0 | 60 | 1 | 4 | 4 | 4 | 4 | 0 | 0 | 0 | 0 | 0 | 0 | 0 | 0
2014-12-01 | 8時 | 1.9571 | 1.9571 | 1.916 | 0.041085 | 6.8977 | 0.4565 | 6.8977 | 1 | 6.8977 | 0 | 0 | 0 | 0 | 0.4565 | 0 | 0 | 0 | 0 | 0.38763 | 0 | 0 | 0 | 0 | 6.5101 | 0 | 0 | 0 | 0 | 6.5101 | 0 | 0 | 0 | 0 | 14.261 | 0 | 0 | 0 | 0 | 0 | 0 | 0 | 0 | 0 | 6.9294 | 2.8725 | 2.2983 | 1.8664 | 1.8681 | 0 | 0 | 0 | 0 | 0 | 14.261 | 0 | 0 | 0 | 0 | 6.5101 | 0 | 0 | 0 | 0 | 60 | 1 | 4 | 4 | 4 | 4 | 0 | 0 | 0 | 0 | 0 | 0 | 0 | 0
2014-12-01 | 9時 | 2.1439 | 2.1439 | 2.0989 | 0.045018 | 7.5559 | 0.50021 | 7.5559 | 1 | 7.5559 | 0 | 0 | 0 | 0 | 0.50021 | 0 | 0 | 0 | 0 | 0.4225 | 0 | 0 | 0 | 0 | 7.1334 | 0 | 0 | 0 | 0 | 7.1334 | 0 | 0 | 0 | 0 | 14.261 | 0 | 0 | 0 | 0 | 0 | 0 | 0 | 0 | 0 | 6.9294 | 2.8725 | 2.2983 | 1.8664 | 1.8681 | 0 | 0 | 0 | 0 | 0 | 14.261 | 0 | 0 | 0 | 0 | 7.1334 | 0 | 0 | 0 | 0 | 60 | 1 | 4 | 4 | 4 | 4 | 0 | 0 | 0 | 0 | 0 | 0 | 0 | 0
2014-12-01 | 10時 | 2.184 | 2.184 | 2.1381 | 0.045877 | 7.6971 | 0.50974 | 7.6971 | 1 | 7.6971 | 0 | 0 | 0 | 0 | 0.50974 | 0 | 0 | 0 | 0 | 0.42771 | 0 | 0 | 0 | 0 | 7.2694 | 0 | 0 | 0 | 0 | 7.2694 | 0 | 0 | 0 | 0 | 14.261 | 0 | 0 | 0 | 0 | 0 | 0 | 0 | 0 | 0 | 6.9294 | 2.8725 | 2.2983 | 1.8664 | 1.8681 | 0 | 0 | 0 | 0 | 0 | 14.261 | 0 | 0 | 0 | 0 | 7.2694 | 0 | 0 | 0 | 0 | 60 | 1 | 4 | 4 | 4 | 4 | 0 | 0 | 0 | 0 | 0 | 0 | 0 | 0
2014-12-01 | 11時 | 2.3276 | 2.3276 | 2.2787 | 0.048908 | 8.2033 | 0.54343 | 8.2033 | 1 | 8.2033 | 0 | 0 | 0 | 0 | 0.54343 | 0 | 0 | 0 | 0 | 0.45354 | 0 | 0 | 0 | 0 | 7.7498 | 0 | 0 | 0 | 0 | 7.7498 | 0 | 0 | 0 | 0 | 14.261 | 0 | 0 | 0 | 0 | 0 | 0 | 0 | 0 | 0 | 6.9294 | 2.8725 | 2.2983 | 1.8664 | 1.8681 | 0 | 0 | 0 | 0 | 0 | 14.261 | 0 | 0 | 0 | 0 | 7.7498 | 0 | 0 | 0 | 0 | 60 | 1 | 4 | 4 | 4 | 4 | 0 | 0 | 0 | 0 | 0 | 0 | 0 | 0
2014-12-01 | 12時 | 1.8064 | 1.8064 | 1.7684 | 0.037964 | 6.3663 | 0.42182 | 6.3663 | 1 | 6.3663 | 0 | 0 | 0 | 0 | 0.42182 | 0 | 0 | 0 | 0 | 0.35064 | 0 | 0 | 0 | 0 | 6.0156 | 0 | 0 | 0 | 0 | 6.0156 | 0 | 0 | 0 | 0 | 14.261 | 0 | 0 | 0 | 0 | 0 | 0 | 0 | 0 | 0 | 6.9294 | 2.8725 | 2.2983 | 1.8664 | 1.8681 | 0 | 0 | 0 | 0 | 0 | 14.261 | 0 | 0 | 0 | 0 | 6.0156 | 0 | 0 | 0 | 0 | 60 | 1 | 4 | 4 | 4 | 4 | 0 | 0 | 0 | 0 | 0 | 0 | 0 | 0
2014-12-01 | 13時 | 2.011 | 2.011 | 1.9688 | 0.042272 | 7.0876 | 0.46969 | 7.0876 | 1 | 7.0876 | 0 | 0 | 0 | 0 | 0.46969 | 0 | 0 | 0 | 0 | 0.38937 | 0 | 0 | 0 | 0 | 6.6982 | 0 | 0 | 0 | 0 | 6.6982 | 0 | 0 | 0 | 0 | 14.261 | 0 | 0 | 0 | 0 | 0 | 0 | 0 | 0 | 0 | 6.9294 | 2.8725 | 2.2983 | 1.8664 | 1.8681 | 0 | 0 | 0 | 0 | 0 | 14.261 | 0 | 0 | 0 | 0 | 6.6982 | 0 | 0 | 0 | 0 | 60 | 1 | 4 | 4 | 4 | 4 | 0 | 0 | 0 | 0 | 0 | 0 | 0 | 0
2014-12-01 | 14時 | 2.037 | 2.037 | 1.9942 | 0.042836 | 7.1791 | 0.47596 | 7.1791 | 1 | 7.1791 | 0 | 0 | 0 | 0 | 0.47596 | 0 | 0 | 0 | 0 | 0.39138 | 0 | 0 | 0 | 0 | 6.7877 | 0 | 0 | 0 | 0 | 6.7877 | 0 | 0 | 0 | 0 | 14.261 | 0 | 0 | 0 | 0 | 0 | 0 | 0 | 0 | 0 | 6.9294 | 2.8725 | 2.2983 | 1.8664 | 1.8681 | 0 | 0 | 0 | 0 | 0 | 14.261 | 0 | 0 | 0 | 0 | 6.7877 | 0 | 0 | 0 | 0 | 60 | 1 | 4 | 4 | 4 | 4 | 0 | 0 | 0 | 0 | 0 | 0 | 0 | 0
2014-12-01 | 15時 | 1.8664 | 1.8664 | 1.8272 | 0.039254 | 6.5778 | 0.43616 | 6.5778 | 1 | 6.5778 | 0 | 0 | 0 | 0 | 0.43616 | 0 | 0 | 0 | 0 | 0.35768 | 0 | 0 | 0 | 0 | 6.2201 | 0 | 0 | 0 | 0 | 6.2201 | 0 | 0 | 0 | 0 | 14.261 | 0 | 0 | 0 | 0 | 0 | 0 | 0 | 0 | 0 | 6.9294 | 2.8725 | 2.2983 | 1.8664 | 1.8681 | 0 | 0 | 0 | 0 | 0 | 14.261 | 0 | 0 | 0 | 0 | 6.2201 | 0 | 0 | 0 | 0 | 60 | 1 | 4 | 4 | 4 | 4 | 0 | 0 | 0 | 0 | 0 | 0 | 0 | 0
2014-12-01 | 16時 | 1.8125 | 1.8125 | 1.7743 | 0.038117 | 6.3877 | 0.42352 | 6.3877 | 1 | 6.3877 | 0 | 0 | 0 | 0 | 0.42352 | 0 | 0 | 0 | 0 | 0.34779 | 0 | 0 | 0 | 0 | 6.0399 | 0 | 0 | 0 | 0 | 6.0399 | 0 | 0 | 0 | 0 | 14.261 | 0 | 0 | 0 | 0 | 0 | 0 | 0 | 0 | 0 | 6.9294 | 2.8725 | 2.2983 | 1.8664 | 1.8681 | 0 | 0 | 0 | 0 | 0 | 14.261 | 0 | 0 | 0 | 0 | 6.0399 | 0 | 0 | 0 | 0 | 60 | 1 | 4 | 4 | 4 | 4 | 0 | 0 | 0 | 0 | 0 | 0 | 0 | 0
2014-12-01 | 17時 | 2.5598 | 2.5598 | 2.506 | 0.053838 | 9.0215 | 0.5982 | 9.0215 | 1 | 9.0215 | 0 | 0 | 0 | 0 | 0.5982 | 0 | 0 | 0 | 0 | 0.49056 | 0 | 0 | 0 | 0 | 8.5309 | 0 | 0 | 0 | 0 | 8.5309 | 0 | 0 | 0 | 0 | 14.261 | 0 | 0 | 0 | 0 | 0 | 0 | 0 | 0 | 0 | 6.9294 | 2.8725 | 2.2983 | 1.8664 | 1.8681 | 0 | 0 | 0 | 0 | 0 | 14.261 | 0 | 0 | 0 | 0 | 8.5309 | 0 | 0 | 0 | 0 | 60 | 1 | 4 | 4 | 4 | 4 | 0 | 0 | 0 | 0 | 0 | 0 | 0 | 0
2014-12-01 | 18時 | 2.5508 | 2.5508 | 2.4972 | 0.053649 | 8.9898 | 0.5961 | 8.9898 | 1 | 8.9898 | 0 | 0 | 0 | 0 | 0.5961 | 0 | 0 | 0 | 0 | 0.48884 | 0 | 0 | 0 | 0 | 8.5009 | 0 | 0 | 0 | 0 | 8.5009 | 0 | 0 | 0 | 0 | 14.261 | 0 | 0 | 0 | 0 | 0 | 0 | 0 | 0 | 0 | 6.9294 | 2.8725 | 2.2983 | 1.8664 | 1.8681 | 0 | 0 | 0 | 0 | 0 | 14.261 | 0 | 0 | 0 | 0 | 8.5009 | 0 | 0 | 0 | 0 | 60 | 1 | 4 | 4 | 4 | 4 | 0 | 0 | 0 | 0 | 0 | 0 | 0 | 0
2014-12-01 | 19時 | 1.649 | 1.649 | 1.6143 | 0.034687 | 5.8115 | 0.38541 | 5.8115 | 1 | 5.8115 | 0 | 0 | 0 | 0 | 0.38541 | 0 | 0 | 0 | 0 | 0.3152 | 0 | 0 | 0 | 0 | 5.4963 | 0 | 0 | 0 | 0 | 5.4963 | 0 | 0 | 0 | 0 | 14.261 | 0 | 0 | 0 | 0 | 0 | 0 | 0 | 0 | 0 | 6.9294 | 2.8725 | 2.2983 | 1.8664 | 1.8681 | 0 | 0 | 0 | 0 | 0 | 14.261 | 0 | 0 | 0 | 0 | 5.4963 | 0 | 0 | 0 | 0 | 60 | 1 | 4 | 4 | 4 | 4 | 0 | 0 | 0 | 0 | 0 | 0 | 0 | 0
2014-12-01 | 20時 | 1.7851 | 1.7851 | 1.7476 | 0.037544 | 6.2912 | 0.41716 | 6.2912 | 1 | 6.2912 | 0 | 0 | 0 | 0 | 0.41716 | 0 | 0 | 0 | 0 | 0.3421 | 0 | 0 | 0 | 0 | 5.9491 | 0 | 0 | 0 | 0 | 5.9491 | 0 | 0 | 0 | 0 | 14.261 | 0 | 0 | 0 | 0 | 0 | 0 | 0 | 0 | 0 | 6.9294 | 2.8725 | 2.2983 | 1.8664 | 1.8681 | 0 | 0 | 0 | 0 | 0 | 14.261 | 0 | 0 | 0 | 0 | 5.9491 | 0 | 0 | 0 | 0 | 60 | 1 | 4 | 4 | 4 | 4 | 0 | 0 | 0 | 0 | 0 | 0 | 0 | 0
2014-12-01 | 21時 | 1.9145 | 1.9145 | 1.8742 | 0.040256 | 6.7472 | 0.44729 | 6.7472 | 1 | 6.7472 | 0 | 0 | 0 | 0 | 0.44729 | 0 | 0 | 0 | 0 | 0.36831 | 0 | 0 | 0 | 0 | 6.3788 | 0 | 0 | 0 | 0 | 6.3788 | 0 | 0 | 0 | 0 | 14.261 | 0 | 0 | 0 | 0 | 0 | 0 | 0 | 0 | 0 | 6.9294 | 2.8725 | 2.2983 | 1.8664 | 1.8681 | 0 | 0 | 0 | 0 | 0 | 14.261 | 0 | 0 | 0 | 0 | 6.3788 | 0 | 0 | 0 | 0 | 60 | 1 | 4 | 4 | 4 | 4 | 0 | 0 | 0 | 0 | 0 | 0 | 0 | 0
2014-12-01 | 22時 | 2.0113 | 2.0113 | 1.969 | 0.042286 | 7.0883 | 0.46984 | 7.0883 | 1 | 7.0883 | 0 | 0 | 0 | 0 | 0.46984 | 0 | 0 | 0 | 0 | 0.38793 | 0 | 0 | 0 | 0 | 6.7004 | 0 | 0 | 0 | 0 | 6.7004 | 0 | 0 | 0 | 0 | 14.261 | 0 | 0 | 0 | 0 | 0 | 0 | 0 | 0 | 0 | 6.9294 | 2.8725 | 2.2983 | 1.8664 | 1.8681 | 0 | 0 | 0 | 0 | 0 | 14.261 | 0 | 0 | 0 | 0 | 6.7004 | 0 | 0 | 0 | 0 | 60 | 1 | 4 | 4 | 4 | 4 | 0 | 0 | 0 | 0 | 0 | 0 | 0 | 0
2014-12-01 | 23時 | 2.371 | 2.371 | 2.3212 | 0.04982 | 8.3563 | 0.55356 | 8.3563 | 1 | 8.3563 | 0 | 0 | 0 | 0 | 0.55356 | 0 | 0 | 0 | 0 | 0.462 | 0 | 0 | 0 | 0 | 7.8943 | 0 | 0 | 0 | 0 | 7.8943 | 0 | 0 | 0 | 0 | 14.261 | 0 | 0 | 0 | 0 | 0 | 0 | 0 | 0 | 0 | 6.9294 | 2.8725 | 2.2983 | 1.8664 | 1.8681 | 0 | 0 | 0 | 0 | 0 | 14.261 | 0 | 0 | 0 | 0 | 7.8943 | 0 | 0 | 0 | 0 | 60 | 1 | 4 | 4 | 4 | 4 | 0 | 0 | 0 | 0 | 0 | 0 | 0 | 0
2014-12-02 | 0時 | 2.4755 | 2.4755 | 2.4235 | 0.051989 | 8.7246 | 0.57765 | 8.7246 | 1 | 8.7246 | 0 | 0 | 0 | 0 | 0.57765 | 0 | 0 | 0 | 0 | 0.48663 | 0 | 0 | 0 | 0 | 8.2379 | 0 | 0 | 0 | 0 | 8.2379 | 0 | 0 | 0 | 0 | 14.261 | 0 | 0 | 0 | 0 | 0 | 0 | 0 | 0 | 0 | 6.9294 | 2.8725 | 2.2983 | 1.8664 | 1.8681 | 0 | 0 | 0 | 0 | 0 | 14.261 | 0 | 0 | 0 | 0 | 8.2379 | 0 | 0 | 0 | 0 | 60 | 1 | 4 | 4 | 4 | 4 | 0 | 0 | 0 | 0 | 0 | 0 | 0 | 0
2014-12-02 | 1時 | 2.5394 | 2.5394 | 2.4861 | 0.05332 | 8.9499 | 0.59245 | 8.9499 | 1 | 8.9499 | 0 | 0 | 0 | 0 | 0.59245 | 0 | 0 | 0 | 0 | 0.50108 | 0 | 0 | 0 | 0 | 8.4489 | 0 | 0 | 0 | 0 | 8.4489 | 0 | 0 | 0 | 0 | 14.261 | 0 | 0 | 0 | 0 | 0 | 0 | 0 | 0 | 0 | 6.9294 | 2.8725 | 2.2983 | 1.8664 | 1.8681 | 0 | 0 | 0 | 0 | 0 | 14.261 | 0 | 0 | 0 | 0 | 8.4489 | 0 | 0 | 0 | 0 | 60 | 1 | 4 | 4 | 4 | 4 | 0 | 0 | 0 | 0 | 0 | 0 | 0 | 0
2014-12-02 | 2時 | 2.6329 | 2.6329 | 2.5777 | 0.055251 | 9.2796 | 0.6139 | 9.2796 | 1 | 9.2796 | 0 | 0 | 0 | 0 | 0.6139 | 0 | 0 | 0 | 0 | 0.52472 | 0 | 0 | 0 | 0 | 8.7549 | 0 | 0 | 0 | 0 | 8.7549 | 0 | 0 | 0 | 0 | 14.261 | 0 | 0 | 0 | 0 | 0 | 0 | 0 | 0 | 0 | 6.9294 | 2.8725 | 2.2983 | 1.8664 | 1.8681 | 0 | 0 | 0 | 0 | 0 | 14.261 | 0 | 0 | 0 | 0 | 8.7549 | 0 | 0 | 0 | 0 | 60 | 1 | 4 | 4 | 4 | 4 | 0 | 0 | 0 | 0 | 0 | 0 | 0 | 0
2014-12-02 | 3時 | 2.7015 | 2.7015 | 2.6448 | 0.056674 | 9.5213 | 0.62971 | 9.5213 | 1 | 9.5213 | 0 | 0 | 0 | 0 | 0.62971 | 0 | 0 | 0 | 0 | 0.54104 | 0 | 0 | 0 | 0 | 8.9802 | 0 | 0 | 0 | 0 | 8.9802 | 0 | 0 | 0 | 0 | 14.261 | 0 | 0 | 0 | 0 | 0 | 0 | 0 | 0 | 0 | 6.9294 | 2.8725 | 2.2983 | 1.8664 | 1.8681 | 0 | 0 | 0 | 0 | 0 | 14.261 | 0 | 0 | 0 | 0 | 8.9802 | 0 | 0 | 0 | 0 | 60 | 1 | 4 | 4 | 4 | 4 | 0 | 0 | 0 | 0 | 0 | 0 | 0 | 0
2014-12-02 | 4時 | 2.8 | 2.8 | 2.7413 | 0.058706 | 9.8686 | 0.65229 | 9.8686 | 1 | 9.8686 | 0 | 0 | 0 | 0 | 0.65229 | 0 | 0 | 0 | 0 | 0.56628 | 0 | 0 | 0 | 0 | 9.3023 | 0 | 0 | 0 | 0 | 9.3023 | 0 | 0 | 0 | 0 | 14.261 | 0 | 0 | 0 | 0 | 0 | 0 | 0 | 0 | 0 | 6.9294 | 2.8725 | 2.2983 | 1.8664 | 1.8681 | 0 | 0 | 0 | 0 | 0 | 14.261 | 0 | 0 | 0 | 0 | 9.3023 | 0 | 0 | 0 | 0 | 60 | 1 | 4 | 4 | 4 | 4 | 0 | 0 | 0 | 0 | 0 | 0 | 0 | 0
2014-12-02 | 5時 | 2.8222 | 2.8222 | 2.763 | 0.05918 | 9.9467 | 0.65755 | 9.9467 | 1 | 9.9467 | 0 | 0 | 0 | 0 | 0.65755 | 0 | 0 | 0 | 0 | 0.56938 | 0 | 0 | 0 | 0 | 9.3773 | 0 | 0 | 0 | 0 | 9.3773 | 0 | 0 | 0 | 0 | 14.261 | 0 | 0 | 0 | 0 | 0 | 0 | 0 | 0 | 0 | 6.9294 | 2.8725 | 2.2983 | 1.8664 | 1.8681 | 0 | 0 | 0 | 0 | 0 | 14.261 | 0 | 0 | 0 | 0 | 9.3773 | 0 | 0 | 0 | 0 | 60 | 1 | 4 | 4 | 4 | 4 | 0 | 0 | 0 | 0 | 0 | 0 | 0 | 0
2014-12-02 | 6時 | 1.5424 | 1.5424 | 1.51 | 0.032416 | 5.4358 | 0.36017 | 5.4358 | 1 | 5.4358 | 0 | 0 | 0 | 0 | 0.36017 | 0 | 0 | 0 | 0 | 0.29939 | 0 | 0 | 0 | 0 | 5.1364 | 0 | 0 | 0 | 0 | 5.1364 | 0 | 0 | 0 | 0 | 14.261 | 0 | 0 | 0 | 0 | 0 | 0 | 0 | 0 | 0 | 6.9294 | 2.8725 | 2.2983 | 1.8664 | 1.8681 | 0 | 0 | 0 | 0 | 0 | 14.261 | 0 | 0 | 0 | 0 | 5.1364 | 0 | 0 | 0 | 0 | 60 | 1 | 4 | 4 | 4 | 4 | 0 | 0 | 0 | 0 | 0 | 0 | 0 | 0
2014-12-02 | 7時 | 0.65179 | 0.65179 | 0.63809 | 0.013697 | 2.2971 | 0.15219 | 2.2971 | 1 | 2.2971 | 0 | 0 | 0 | 0 | 0.15219 | 0 | 0 | 0 | 0 | 0.12668 | 0 | 0 | 0 | 0 | 2.1704 | 0 | 0 | 0 | 0 | 2.1704 | 0 | 0 | 0 | 0 | 14.261 | 0 | 0 | 0 | 0 | 0 | 0 | 0 | 0 | 0 | 6.9294 | 2.8725 | 2.2983 | 1.8664 | 1.8681 | 0 | 0 | 0 | 0 | 0 | 14.261 | 0 | 0 | 0 | 0 | 2.1704 | 0 | 0 | 0 | 0 | 60 | 1 | 4 | 4 | 4 | 4 | 0 | 0 | 0 | 0 | 0 | 0 | 0 | 0
2014-12-02 | 8時 | 0.0042982 | 0.0042982 | 0.0042077 | 9.0445e-05 | 0.015148 | 0.0010049 | 0.015148 | 1 | 0.015148 | 0 | 0 | 0 | 0 | 0.0010049 | 0 | 0 | 0 | 0 | 0.00081626 | 0 | 0 | 0 | 0 | 0.014332 | 0 | 0 | 0 | 0 | 0.014332 | 0 | 0 | 0 | 0 | 14.261 | 0 | 0 | 0 | 0 | 0 | 0 | 0 | 0 | 0 | 6.9294 | 2.8725 | 2.2983 | 1.8664 | 1.8681 | 0 | 0 | 0 | 0 | 0 | 14.261 | 0 | 0 | 0 | 0 | 0.014332 | 0 | 0 | 0 | 0 | 60 | 1 | 4 | 4 | 4 | 4 | 0 | 0 | 0 | 0 | 0 | 0 | 0 | 0
2014-12-02 | 9時 | 0.0032669 | 0.0032669 | 0.0031981 | 6.8845e-05 | 0.011513 | 0.00076495 | 0.011513 | 1 | 0.011513 | 0 | 0 | 0 | 0 | 0.00076495 | 0 | 0 | 0 | 0 | 0.00060421 | 0 | 0 | 0 | 0 | 0.010909 | 0 | 0 | 0 | 0 | 0.010909 | 0 | 0 | 0 | 0 | 14.261 | 0 | 0 | 0 | 0 | 0 | 0 | 0 | 0 | 0 | 6.9294 | 2.8725 | 2.2983 | 1.8664 | 1.8681 | 0 | 0 | 0 | 0 | 0 | 14.261 | 0 | 0 | 0 | 0 | 0.010909 | 0 | 0 | 0 | 0 | 60 | 1 | 4 | 4 | 4 | 4 | 0 | 0 | 0 | 0 | 0 | 0 | 0 | 0
2014-12-02 | 10時 | 0.0030537 | 0.0030537 | 0.0029894 | 6.4347e-05 | 0.010762 | 0.00071497 | 0.010762 | 1 | 0.010762 | 0 | 0 | 0 | 0 | 0.00071497 | 0 | 0 | 0 | 0 | 0.00056554 | 0 | 0 | 0 | 0 | 0.010196 | 0 | 0 | 0 | 0 | 0.010196 | 0 | 0 | 0 | 0 | 14.261 | 0 | 0 | 0 | 0 | 0 | 0 | 0 | 0 | 0 | 6.9294 | 2.8725 | 2.2983 | 1.8664 | 1.8681 | 0 | 0 | 0 | 0 | 0 | 14.261 | 0 | 0 | 0 | 0 | 0.010196 | 0 | 0 | 0 | 0 | 60 | 1 | 4 | 4 | 4 | 4 | 0 | 0 | 0 | 0 | 0 | 0 | 0 | 0
2014-12-02 | 11時 | 0.0035501 | 0.0035501 | 0.0034752 | 7.485e-05 | 0.012511 | 0.00083166 | 0.012511 | 1 | 0.012511 | 0 | 0 | 0 | 0 | 0.00083166 | 0 | 0 | 0 | 0 | 0.0006504 | 0 | 0 | 0 | 0 | 0.01186 | 0 | 0 | 0 | 0 | 0.01186 | 0 | 0 | 0 | 0 | 14.261 | 0 | 0 | 0 | 0 | 0 | 0 | 0 | 0 | 0 | 6.9294 | 2.8725 | 2.2983 | 1.8664 | 1.8681 | 0 | 0 | 0 | 0 | 0 | 14.261 | 0 | 0 | 0 | 0 | 0.01186 | 0 | 0 | 0 | 0 | 60 | 1 | 4 | 4 | 4 | 4 | 0 | 0 | 0 | 0 | 0 | 0 | 0 | 0
2014-12-02 | 12時 | 0.003546 | 0.003546 | 0.0034712 | 7.4742e-05 | 0.012496 | 0.00083046 | 0.012496 | 1 | 0.012496 | 0 | 0 | 0 | 0 | 0.00083046 | 0 | 0 | 0 | 0 | 0.00065318 | 0 | 0 | 0 | 0 | 0.011843 | 0 | 0 | 0 | 0 | 0.011843 | 0 | 0 | 0 | 0 | 14.261 | 0 | 0 | 0 | 0 | 0 | 0 | 0 | 0 | 0 | 6.9294 | 2.8725 | 2.2983 | 1.8664 | 1.8681 | 0 | 0 | 0 | 0 | 0 | 14.261 | 0 | 0 | 0 | 0 | 0.011843 | 0 | 0 | 0 | 0 | 60 | 1 | 4 | 4 | 4 | 4 | 0 | 0 | 0 | 0 | 0 | 0 | 0 | 0
2014-12-02 | 13時 | 0.00415 | 0.00415 | 0.0040625 | 8.746e-05 | 0.014625 | 0.00097177 | 0.014625 | 1 | 0.014625 | 0 | 0 | 0 | 0 | 0.00097177 | 0 | 0 | 0 | 0 | 0.00076649 | 0 | 0 | 0 | 0 | 0.013858 | 0 | 0 | 0 | 0 | 0.013858 | 0 | 0 | 0 | 0 | 14.261 | 0 | 0 | 0 | 0 | 0 | 0 | 0 | 0 | 0 | 6.9294 | 2.8725 | 2.2983 | 1.8664 | 1.8681 | 0 | 0 | 0 | 0 | 0 | 14.261 | 0 | 0 | 0 | 0 | 0.013858 | 0 | 0 | 0 | 0 | 60 | 1 | 4 | 4 | 4 | 4 | 0 | 0 | 0 | 0 | 0 | 0 | 0 | 0
2014-12-02 | 14時 | 0.0047433 | 0.0047433 | 0.0046434 | 9.9914e-05 | 0.016716 | 0.0011102 | 0.016716 | 1 | 0.016716 | 0 | 0 | 0 | 0 | 0.0011102 | 0 | 0 | 0 | 0 | 0.00088433 | 0 | 0 | 0 | 0 | 0.015832 | 0 | 0 | 0 | 0 | 0.015832 | 0 | 0 | 0 | 0 | 14.261 | 0 | 0 | 0 | 0 | 0 | 0 | 0 | 0 | 0 | 6.9294 | 2.8725 | 2.2983 | 1.8664 | 1.8681 | 0 | 0 | 0 | 0 | 0 | 14.261 | 0 | 0 | 0 | 0 | 0.015832 | 0 | 0 | 0 | 0 | 60 | 1 | 4 | 4 | 4 | 4 | 0 | 0 | 0 | 0 | 0 | 0 | 0 | 0
2014-12-02 | 15時 | 0.0058602 | 0.0058602 | 0.0057369 | 0.00012334 | 0.020653 | 0.0013705 | 0.020653 | 1 | 0.020653 | 0 | 0 | 0 | 0 | 0.0013705 | 0 | 0 | 0 | 0 | 0.0011086 | 0 | 0 | 0 | 0 | 0.019544 | 0 | 0 | 0 | 0 | 0.019544 | 0 | 0 | 0 | 0 | 14.261 | 0 | 0 | 0 | 0 | 0 | 0 | 0 | 0 | 0 | 6.9294 | 2.8725 | 2.2983 | 1.8664 | 1.8681 | 0 | 0 | 0 | 0 | 0 | 14.261 | 0 | 0 | 0 | 0 | 0.019544 | 0 | 0 | 0 | 0 | 60 | 1 | 4 | 4 | 4 | 4 | 0 | 0 | 0 | 0 | 0 | 0 | 0 | 0
2014-12-02 | 16時 | 0.17893 | 0.17893 | 0.17517 | 0.0037613 | 0.6306 | 0.041792 | 0.6306 | 1 | 0.6306 | 0 | 0 | 0 | 0 | 0.041792 | 0 | 0 | 0 | 0 | 0.034599 | 0 | 0 | 0 | 0 | 0.596 | 0 | 0 | 0 | 0 | 0.596 | 0 | 0 | 0 | 0 | 14.261 | 0 | 0 | 0 | 0 | 0 | 0 | 0 | 0 | 0 | 6.9294 | 2.8725 | 2.2983 | 1.8664 | 1.8681 | 0 | 0 | 0 | 0 | 0 | 14.261 | 0 | 0 | 0 | 0 | 0.596 | 0 | 0 | 0 | 0 | 60 | 1 | 4 | 4 | 4 | 4 | 0 | 0 | 0 | 0 | 0 | 0 | 0 | 0
2014-12-02 | 17時 | 1.682 | 1.682 | 1.6467 | 0.03535 | 5.928 | 0.39278 | 5.928 | 1 | 5.928 | 0 | 0 | 0 | 0 | 0.39278 | 0 | 0 | 0 | 0 | 0.3265 | 0 | 0 | 0 | 0 | 5.6015 | 0 | 0 | 0 | 0 | 5.6015 | 0 | 0 | 0 | 0 | 14.261 | 0 | 0 | 0 | 0 | 0 | 0 | 0 | 0 | 0 | 6.9294 | 2.8725 | 2.2983 | 1.8664 | 1.8681 | 0 | 0 | 0 | 0 | 0 | 14.261 | 0 | 0 | 0 | 0 | 5.6015 | 0 | 0 | 0 | 0 | 60 | 1 | 4 | 4 | 4 | 4 | 0 | 0 | 0 | 0 | 0 | 0 | 0 | 0
2014-12-02 | 18時 | 1.175 | 1.175 | 1.1503 | 0.02469 | 4.1412 | 0.27433 | 4.1412 | 1 | 4.1412 | 0 | 0 | 0 | 0 | 0.27433 | 0 | 0 | 0 | 0 | 0.22895 | 0 | 0 | 0 | 0 | 3.9122 | 0 | 0 | 0 | 0 | 3.9122 | 0 | 0 | 0 | 0 | 14.261 | 0 | 0 | 0 | 0 | 0 | 0 | 0 | 0 | 0 | 6.9294 | 2.8725 | 2.2983 | 1.8664 | 1.8681 | 0 | 0 | 0 | 0 | 0 | 14.261 | 0 | 0 | 0 | 0 | 3.9122 | 0 | 0 | 0 | 0 | 60 | 1 | 4 | 4 | 4 | 4 | 0 | 0 | 0 | 0 | 0 | 0 | 0 | 0
2014-12-02 | 19時 | 1.5164 | 1.5164 | 1.4846 | 0.031859 | 5.3444 | 0.35399 | 5.3444 | 1 | 5.3444 | 0 | 0 | 0 | 0 | 0.35399 | 0 | 0 | 0 | 0 | 0.29623 | 0 | 0 | 0 | 0 | 5.0482 | 0 | 0 | 0 | 0 | 5.0482 | 0 | 0 | 0 | 0 | 14.261 | 0 | 0 | 0 | 0 | 0 | 0 | 0 | 0 | 0 | 6.9294 | 2.8725 | 2.2983 | 1.8664 | 1.8681 | 0 | 0 | 0 | 0 | 0 | 14.261 | 0 | 0 | 0 | 0 | 5.0482 | 0 | 0 | 0 | 0 | 60 | 1 | 4 | 4 | 4 | 4 | 0 | 0 | 0 | 0 | 0 | 0 | 0 | 0
2014-12-02 | 20時 | 1.8688 | 1.8688 | 1.8296 | 0.039193 | 6.5865 | 0.43548 | 6.5865 | 1 | 6.5865 | 0 | 0 | 0 | 0 | 0.43548 | 0 | 0 | 0 | 0 | 0.37611 | 0 | 0 | 0 | 0 | 6.2104 | 0 | 0 | 0 | 0 | 6.2104 | 0 | 0 | 0 | 0 | 14.261 | 0 | 0 | 0 | 0 | 0 | 0 | 0 | 0 | 0 | 6.9294 | 2.8725 | 2.2983 | 1.8664 | 1.8681 | 0 | 0 | 0 | 0 | 0 | 14.261 | 0 | 0 | 0 | 0 | 6.2104 | 0 | 0 | 0 | 0 | 60 | 1 | 4 | 4 | 4 | 4 | 0 | 0 | 0 | 0 | 0 | 0 | 0 | 0
2014-12-02 | 21時 | 2.1419 | 2.1419 | 2.097 | 0.044909 | 7.5492 | 0.49899 | 7.5492 | 1 | 7.5492 | 0 | 0 | 0 | 0 | 0.49899 | 0 | 0 | 0 | 0 | 0.43319 | 0 | 0 | 0 | 0 | 7.1161 | 0 | 0 | 0 | 0 | 7.1161 | 0 | 0 | 0 | 0 | 14.261 | 0 | 0 | 0 | 0 | 0 | 0 | 0 | 0 | 0 | 6.9294 | 2.8725 | 2.2983 | 1.8664 | 1.8681 | 0 | 0 | 0 | 0 | 0 | 14.261 | 0 | 0 | 0 | 0 | 7.1161 | 0 | 0 | 0 | 0 | 60 | 1 | 4 | 4 | 4 | 4 | 0 | 0 | 0 | 0 | 0 | 0 | 0 | 0
2014-12-02 | 22時 | 2.6431 | 2.6431 | 2.5877 | 0.055392 | 9.3156 | 0.61546 | 9.3156 | 1 | 9.3156 | 0 | 0 | 0 | 0 | 0.61546 | 0 | 0 | 0 | 0 | 0.53844 | 0 | 0 | 0 | 0 | 8.7771 | 0 | 0 | 0 | 0 | 8.7771 | 0 | 0 | 0 | 0 | 14.261 | 0 | 0 | 0 | 0 | 0 | 0 | 0 | 0 | 0 | 6.9294 | 2.8725 | 2.2983 | 1.8664 | 1.8681 | 0 | 0 | 0 | 0 | 0 | 14.261 | 0 | 0 | 0 | 0 | 8.7771 | 0 | 0 | 0 | 0 | 60 | 1 | 4 | 4 | 4 | 4 | 0 | 0 | 0 | 0 | 0 | 0 | 0 | 0
2014-12-02 | 23時 | 2.8069 | 2.8069 | 2.7481 | 0.058801 | 9.8932 | 0.65334 | 9.8932 | 1 | 9.8932 | 0 | 0 | 0 | 0 | 0.65334 | 0 | 0 | 0 | 0 | 0.57596 | 0 | 0 | 0 | 0 | 9.3173 | 0 | 0 | 0 | 0 | 9.3173 | 0 | 0 | 0 | 0 | 14.261 | 0 | 0 | 0 | 0 | 0 | 0 | 0 | 0 | 0 | 6.9294 | 2.8725 | 2.2983 | 1.8664 | 1.8681 | 0 | 0 | 0 | 0 | 0 | 14.261 | 0 | 0 | 0 | 0 | 9.3173 | 0 | 0 | 0 | 0 | 60 | 1 | 4 | 4 | 4 | 4 | 0 | 0 | 0 | 0 | 0 | 0 | 0 | 0
2014-12-03 | 0時 | 2.9037 | 2.9037 | 2.8429 | 0.060819 | 10.2344 | 0.67577 | 10.2344 | 1 | 10.2344 | 0 | 0 | 0 | 0 | 0.67577 | 0 | 0 | 0 | 0 | 0.59724 | 0 | 0 | 0 | 0 | 9.6372 | 0 | 0 | 0 | 0 | 9.6372 | 0 | 0 | 0 | 0 | 14.261 | 0 | 0 | 0 | 0 | 0 | 0 | 0 | 0 | 0 | 6.9294 | 2.8725 | 2.2983 | 1.8664 | 1.8681 | 0 | 0 | 0 | 0 | 0 | 14.261 | 0 | 0 | 0 | 0 | 9.6372 | 0 | 0 | 0 | 0 | 60 | 1 | 4 | 4 | 4 | 4 | 0 | 0 | 0 | 0 | 0 | 0 | 0 | 0
2014-12-03 | 1時 | 3.0348 | 3.0348 | 2.9713 | 0.063524 | 10.6966 | 0.70582 | 10.6966 | 1 | 10.6966 | 0 | 0 | 0 | 0 | 0.70582 | 0 | 0 | 0 | 0 | 0.6309 | 0 | 0 | 0 | 0 | 10.0657 | 0 | 0 | 0 | 0 | 10.0657 | 0 | 0 | 0 | 0 | 14.261 | 0 | 0 | 0 | 0 | 0 | 0 | 0 | 0 | 0 | 6.9294 | 2.8725 | 2.2983 | 1.8664 | 1.8681 | 0 | 0 | 0 | 0 | 0 | 14.261 | 0 | 0 | 0 | 0 | 10.0657 | 0 | 0 | 0 | 0 | 60 | 1 | 4 | 4 | 4 | 4 | 0 | 0 | 0 | 0 | 0 | 0 | 0 | 0
2014-12-03 | 2時 | 3.0591 | 3.0591 | 2.9951 | 0.064051 | 10.7822 | 0.71168 | 10.7822 | 1 | 10.7822 | 0 | 0 | 0 | 0 | 0.71168 | 0 | 0 | 0 | 0 | 0.63296 | 0 | 0 | 0 | 0 | 10.1493 | 0 | 0 | 0 | 0 | 10.1493 | 0 | 0 | 0 | 0 | 14.261 | 0 | 0 | 0 | 0 | 0 | 0 | 0 | 0 | 0 | 6.9294 | 2.8725 | 2.2983 | 1.8664 | 1.8681 | 0 | 0 | 0 | 0 | 0 | 14.261 | 0 | 0 | 0 | 0 | 10.1493 | 0 | 0 | 0 | 0 | 60 | 1 | 4 | 4 | 4 | 4 | 0 | 0 | 0 | 0 | 0 | 0 | 0 | 0
2014-12-03 | 3時 | 3.0577 | 3.0577 | 2.9936 | 0.064044 | 10.7771 | 0.7116 | 10.7771 | 1 | 10.7771 | 0 | 0 | 0 | 0 | 0.7116 | 0 | 0 | 0 | 0 | 0.62891 | 0 | 0 | 0 | 0 | 10.1482 | 0 | 0 | 0 | 0 | 10.1482 | 0 | 0 | 0 | 0 | 14.261 | 0 | 0 | 0 | 0 | 0 | 0 | 0 | 0 | 0 | 6.9294 | 2.8725 | 2.2983 | 1.8664 | 1.8681 | 0 | 0 | 0 | 0 | 0 | 14.261 | 0 | 0 | 0 | 0 | 10.1482 | 0 | 0 | 0 | 0 | 60 | 1 | 4 | 4 | 4 | 4 | 0 | 0 | 0 | 0 | 0 | 0 | 0 | 0
2014-12-03 | 4時 | 3.1659 | 3.1659 | 3.0996 | 0.066258 | 11.1586 | 0.7362 | 11.1586 | 1 | 11.1586 | 0 | 0 | 0 | 0 | 0.7362 | 0 | 0 | 0 | 0 | 0.6597 | 0 | 0 | 0 | 0 | 10.4989 | 0 | 0 | 0 | 0 | 10.4989 | 0 | 0 | 0 | 0 | 14.261 | 0 | 0 | 0 | 0 | 0 | 0 | 0 | 0 | 0 | 6.9294 | 2.8725 | 2.2983 | 1.8664 | 1.8681 | 0 | 0 | 0 | 0 | 0 | 14.261 | 0 | 0 | 0 | 0 | 10.4989 | 0 | 0 | 0 | 0 | 60 | 1 | 4 | 4 | 4 | 4 | 0 | 0 | 0 | 0 | 0 | 0 | 0 | 0
2014-12-03 | 5時 | 3.2719 | 3.2719 | 3.2034 | 0.068431 | 11.5323 | 0.76035 | 11.5323 | 1 | 11.5323 | 0 | 0 | 0 | 0 | 0.76035 | 0 | 0 | 0 | 0 | 0.689 | 0 | 0 | 0 | 0 | 10.8433 | 0 | 0 | 0 | 0 | 10.8433 | 0 | 0 | 0 | 0 | 14.261 | 0 | 0 | 0 | 0 | 0 | 0 | 0 | 0 | 0 | 6.9294 | 2.8725 | 2.2983 | 1.8664 | 1.8681 | 0 | 0 | 0 | 0 | 0 | 14.261 | 0 | 0 | 0 | 0 | 10.8433 | 0 | 0 | 0 | 0 | 60 | 1 | 4 | 4 | 4 | 4 | 0 | 0 | 0 | 0 | 0 | 0 | 0 | 0
2014-12-03 | 6時 | 2.1772 | 2.1772 | 2.1316 | 0.045533 | 7.6739 | 0.50592 | 7.6739 | 1 | 7.6739 | 0 | 0 | 0 | 0 | 0.50592 | 0 | 0 | 0 | 0 | 0.45901 | 0 | 0 | 0 | 0 | 7.2149 | 0 | 0 | 0 | 0 | 7.2149 | 0 | 0 | 0 | 0 | 14.261 | 0 | 0 | 0 | 0 | 0 | 0 | 0 | 0 | 0 | 6.9294 | 2.8725 | 2.2983 | 1.8664 | 1.8681 | 0 | 0 | 0 | 0 | 0 | 14.261 | 0 | 0 | 0 | 0 | 7.2149 | 0 | 0 | 0 | 0 | 60 | 1 | 4 | 4 | 4 | 4 | 0 | 0 | 0 | 0 | 0 | 0 | 0 | 0
2014-12-03 | 7時 | 1.0272 | 1.0272 | 1.0056 | 0.021541 | 3.6202 | 0.23934 | 3.6202 | 1 | 3.6202 | 0 | 0 | 0 | 0 | 0.23934 | 0 | 0 | 0 | 0 | 0.20698 | 0 | 0 | 0 | 0 | 3.4132 | 0 | 0 | 0 | 0 | 3.4132 | 0 | 0 | 0 | 0 | 14.261 | 0 | 0 | 0 | 0 | 0 | 0 | 0 | 0 | 0 | 6.9294 | 2.8725 | 2.2983 | 1.8664 | 1.8681 | 0 | 0 | 0 | 0 | 0 | 14.261 | 0 | 0 | 0 | 0 | 3.4132 | 0 | 0 | 0 | 0 | 60 | 1 | 4 | 4 | 4 | 4 | 0 | 0 | 0 | 0 | 0 | 0 | 0 | 0
2014-12-03 | 8時 | 0.0063825 | 0.0063825 | 0.0062484 | 0.00013408 | 0.022494 | 0.0014898 | 0.022494 | 1 | 0.022494 | 0 | 0 | 0 | 0 | 0.0014898 | 0 | 0 | 0 | 0 | 0.0012484 | 0 | 0 | 0 | 0 | 0.021246 | 0 | 0 | 0 | 0 | 0.021246 | 0 | 0 | 0 | 0 | 14.261 | 0 | 0 | 0 | 0 | 0 | 0 | 0 | 0 | 0 | 6.9294 | 2.8725 | 2.2983 | 1.8664 | 1.8681 | 0 | 0 | 0 | 0 | 0 | 14.261 | 0 | 0 | 0 | 0 | 0.021246 | 0 | 0 | 0 | 0 | 60 | 1 | 4 | 4 | 4 | 4 | 0 | 0 | 0 | 0 | 0 | 0 | 0 | 0
2014-12-03 | 9時 | 0.0042482 | 0.0042482 | 0.0041589 | 8.9369e-05 | 0.014972 | 0.00099299 | 0.014972 | 1 | 0.014972 | 0 | 0 | 0 | 0 | 0.00099299 | 0 | 0 | 0 | 0 | 0.00081098 | 0 | 0 | 0 | 0 | 0.014161 | 0 | 0 | 0 | 0 | 0.014161 | 0 | 0 | 0 | 0 | 14.261 | 0 | 0 | 0 | 0 | 0 | 0 | 0 | 0 | 0 | 6.9294 | 2.8725 | 2.2983 | 1.8664 | 1.8681 | 0 | 0 | 0 | 0 | 0 | 14.261 | 0 | 0 | 0 | 0 | 0.014161 | 0 | 0 | 0 | 0 | 60 | 1 | 4 | 4 | 4 | 4 | 0 | 0 | 0 | 0 | 0 | 0 | 0 | 0
2014-12-03 | 10時 | 0.0035163 | 0.0035163 | 0.0034422 | 7.4067e-05 | 0.012392 | 0.00082296 | 0.012392 | 1 | 0.012392 | 0 | 0 | 0 | 0 | 0.00082296 | 0 | 0 | 0 | 0 | 0.00065556 | 0 | 0 | 0 | 0 | 0.011736 | 0 | 0 | 0 | 0 | 0.011736 | 0 | 0 | 0 | 0 | 14.261 | 0 | 0 | 0 | 0 | 0 | 0 | 0 | 0 | 0 | 6.9294 | 2.8725 | 2.2983 | 1.8664 | 1.8681 | 0 | 0 | 0 | 0 | 0 | 14.261 | 0 | 0 | 0 | 0 | 0.011736 | 0 | 0 | 0 | 0 | 60 | 1 | 4 | 4 | 4 | 4 | 0 | 0 | 0 | 0 | 0 | 0 | 0 | 0
2014-12-03 | 11時 | 0.0037734 | 0.0037734 | 0.0036939 | 7.9577e-05 | 0.013298 | 0.00088418 | 0.013298 | 1 | 0.013298 | 0 | 0 | 0 | 0 | 0.00088418 | 0 | 0 | 0 | 0 | 0.00068851 | 0 | 0 | 0 | 0 | 0.012609 | 0 | 0 | 0 | 0 | 0.012609 | 0 | 0 | 0 | 0 | 14.261 | 0 | 0 | 0 | 0 | 0 | 0 | 0 | 0 | 0 | 6.9294 | 2.8725 | 2.2983 | 1.8664 | 1.8681 | 0 | 0 | 0 | 0 | 0 | 14.261 | 0 | 0 | 0 | 0 | 0.012609 | 0 | 0 | 0 | 0 | 60 | 1 | 4 | 4 | 4 | 4 | 0 | 0 | 0 | 0 | 0 | 0 | 0 | 0
2014-12-03 | 12時 | 0.0034455 | 0.0034455 | 0.0033728 | 7.2697e-05 | 0.012142 | 0.00080775 | 0.012142 | 1 | 0.012142 | 0 | 0 | 0 | 0 | 0.00080775 | 0 | 0 | 0 | 0 | 0.00062267 | 0 | 0 | 0 | 0 | 0.011519 | 0 | 0 | 0 | 0 | 0.011519 | 0 | 0 | 0 | 0 | 14.261 | 0 | 0 | 0 | 0 | 0 | 0 | 0 | 0 | 0 | 6.9294 | 2.8725 | 2.2983 | 1.8664 | 1.8681 | 0 | 0 | 0 | 0 | 0 | 14.261 | 0 | 0 | 0 | 0 | 0.011519 | 0 | 0 | 0 | 0 | 60 | 1 | 4 | 4 | 4 | 4 | 0 | 0 | 0 | 0 | 0 | 0 | 0 | 0
2014-12-03 | 13時 | 0.0038443 | 0.0038443 | 0.0037632 | 8.1124e-05 | 0.013547 | 0.00090138 | 0.013547 | 1 | 0.013547 | 0 | 0 | 0 | 0 | 0.00090138 | 0 | 0 | 0 | 0 | 0.00069283 | 0 | 0 | 0 | 0 | 0.012855 | 0 | 0 | 0 | 0 | 0.012855 | 0 | 0 | 0 | 0 | 14.261 | 0 | 0 | 0 | 0 | 0 | 0 | 0 | 0 | 0 | 6.9294 | 2.8725 | 2.2983 | 1.8664 | 1.8681 | 0 | 0 | 0 | 0 | 0 | 14.261 | 0 | 0 | 0 | 0 | 0.012855 | 0 | 0 | 0 | 0 | 60 | 1 | 4 | 4 | 4 | 4 | 0 | 0 | 0 | 0 | 0 | 0 | 0 | 0
2014-12-03 | 14時 | 0.0041985 | 0.0041985 | 0.0041099 | 8.8585e-05 | 0.014796 | 0.00098428 | 0.014796 | 1 | 0.014796 | 0 | 0 | 0 | 0 | 0.00098428 | 0 | 0 | 0 | 0 | 0.00075875 | 0 | 0 | 0 | 0 | 0.014037 | 0 | 0 | 0 | 0 | 0.014037 | 0 | 0 | 0 | 0 | 14.261 | 0 | 0 | 0 | 0 | 0 | 0 | 0 | 0 | 0 | 6.9294 | 2.8725 | 2.2983 | 1.8664 | 1.8681 | 0 | 0 | 0 | 0 | 0 | 14.261 | 0 | 0 | 0 | 0 | 0.014037 | 0 | 0 | 0 | 0 | 60 | 1 | 4 | 4 | 4 | 4 | 0 | 0 | 0 | 0 | 0 | 0 | 0 | 0
2014-12-03 | 15時 | 0.0040863 | 0.0040863 | 0.0040002 | 8.615e-05 | 0.014401 | 0.00095722 | 0.014401 | 1 | 0.014401 | 0 | 0 | 0 | 0 | 0.00095722 | 0 | 0 | 0 | 0 | 0.00074967 | 0 | 0 | 0 | 0 | 0.013651 | 0 | 0 | 0 | 0 | 0.013651 | 0 | 0 | 0 | 0 | 14.261 | 0 | 0 | 0 | 0 | 0 | 0 | 0 | 0 | 0 | 6.9294 | 2.8725 | 2.2983 | 1.8664 | 1.8681 | 0 | 0 | 0 | 0 | 0 | 14.261 | 0 | 0 | 0 | 0 | 0.013651 | 0 | 0 | 0 | 0 | 60 | 1 | 4 | 4 | 4 | 4 | 0 | 0 | 0 | 0 | 0 | 0 | 0 | 0
2014-12-03 | 16時 | 0.015576 | 0.015576 | 0.015249 | 0.00032768 | 0.054896 | 0.0036408 | 0.054896 | 1 | 0.054896 | 0 | 0 | 0 | 0 | 0.0036408 | 0 | 0 | 0 | 0 | 0.0029735 | 0 | 0 | 0 | 0 | 0.051922 | 0 | 0 | 0 | 0 | 0.051922 | 0 | 0 | 0 | 0 | 14.261 | 0 | 0 | 0 | 0 | 0 | 0 | 0 | 0 | 0 | 6.9294 | 2.8725 | 2.2983 | 1.8664 | 1.8681 | 0 | 0 | 0 | 0 | 0 | 14.261 | 0 | 0 | 0 | 0 | 0.051922 | 0 | 0 | 0 | 0 | 60 | 1 | 4 | 4 | 4 | 4 | 0 | 0 | 0 | 0 | 0 | 0 | 0 | 0
2014-12-03 | 17時 | 1.3502 | 1.3502 | 1.3219 | 0.028388 | 4.7587 | 0.31542 | 4.7587 | 1 | 4.7587 | 0 | 0 | 0 | 0 | 0.31542 | 0 | 0 | 0 | 0 | 0.26043 | 0 | 0 | 0 | 0 | 4.4983 | 0 | 0 | 0 | 0 | 4.4983 | 0 | 0 | 0 | 0 | 14.261 | 0 | 0 | 0 | 0 | 0 | 0 | 0 | 0 | 0 | 6.9294 | 2.8725 | 2.2983 | 1.8664 | 1.8681 | 0 | 0 | 0 | 0 | 0 | 14.261 | 0 | 0 | 0 | 0 | 4.4983 | 0 | 0 | 0 | 0 | 60 | 1 | 4 | 4 | 4 | 4 | 0 | 0 | 0 | 0 | 0 | 0 | 0 | 0
2014-12-03 | 18時 | 1.1055 | 1.1055 | 1.0823 | 0.023221 | 3.8963 | 0.25801 | 3.8963 | 1 | 3.8963 | 0 | 0 | 0 | 0 | 0.25801 | 0 | 0 | 0 | 0 | 0.21678 | 0 | 0 | 0 | 0 | 3.6795 | 0 | 0 | 0 | 0 | 3.6795 | 0 | 0 | 0 | 0 | 14.261 | 0 | 0 | 0 | 0 | 0 | 0 | 0 | 0 | 0 | 6.9294 | 2.8725 | 2.2983 | 1.8664 | 1.8681 | 0 | 0 | 0 | 0 | 0 | 14.261 | 0 | 0 | 0 | 0 | 3.6795 | 0 | 0 | 0 | 0 | 60 | 1 | 4 | 4 | 4 | 4 | 0 | 0 | 0 | 0 | 0 | 0 | 0 | 0
2014-12-03 | 19時 | 1.5697 | 1.5697 | 1.5367 | 0.032935 | 5.5323 | 0.36594 | 5.5323 | 1 | 5.5323 | 0 | 0 | 0 | 0 | 0.36594 | 0 | 0 | 0 | 0 | 0.3136 | 0 | 0 | 0 | 0 | 5.2187 | 0 | 0 | 0 | 0 | 5.2187 | 0 | 0 | 0 | 0 | 14.261 | 0 | 0 | 0 | 0 | 0 | 0 | 0 | 0 | 0 | 6.9294 | 2.8725 | 2.2983 | 1.8664 | 1.8681 | 0 | 0 | 0 | 0 | 0 | 14.261 | 0 | 0 | 0 | 0 | 5.2187 | 0 | 0 | 0 | 0 | 60 | 1 | 4 | 4 | 4 | 4 | 0 | 0 | 0 | 0 | 0 | 0 | 0 | 0
2014-12-03 | 20時 | 1.8237 | 1.8237 | 1.7854 | 0.03825 | 6.4275 | 0.425 | 6.4275 | 1 | 6.4275 | 0 | 0 | 0 | 0 | 0.425 | 0 | 0 | 0 | 0 | 0.36659 | 0 | 0 | 0 | 0 | 6.0609 | 0 | 0 | 0 | 0 | 6.0609 | 0 | 0 | 0 | 0 | 14.261 | 0 | 0 | 0 | 0 | 0 | 0 | 0 | 0 | 0 | 6.9294 | 2.8725 | 2.2983 | 1.8664 | 1.8681 | 0 | 0 | 0 | 0 | 0 | 14.261 | 0 | 0 | 0 | 0 | 6.0609 | 0 | 0 | 0 | 0 | 60 | 1 | 4 | 4 | 4 | 4 | 0 | 0 | 0 | 0 | 0 | 0 | 0 | 0
2014-12-03 | 21時 | 2.1009 | 2.1009 | 2.0569 | 0.04405 | 7.4048 | 0.48944 | 7.4048 | 1 | 7.4048 | 0 | 0 | 0 | 0 | 0.48944 | 0 | 0 | 0 | 0 | 0.42491 | 0 | 0 | 0 | 0 | 6.9799 | 0 | 0 | 0 | 0 | 6.9799 | 0 | 0 | 0 | 0 | 14.261 | 0 | 0 | 0 | 0 | 0 | 0 | 0 | 0 | 0 | 6.9294 | 2.8725 | 2.2983 | 1.8664 | 1.8681 | 0 | 0 | 0 | 0 | 0 | 14.261 | 0 | 0 | 0 | 0 | 6.9799 | 0 | 0 | 0 | 0 | 60 | 1 | 4 | 4 | 4 | 4 | 0 | 0 | 0 | 0 | 0 | 0 | 0 | 0
2014-12-03 | 22時 | 2.5604 | 2.5604 | 2.5068 | 0.05368 | 9.0243 | 0.59644 | 9.0243 | 1 | 9.0243 | 0 | 0 | 0 | 0 | 0.59644 | 0 | 0 | 0 | 0 | 0.51846 | 0 | 0 | 0 | 0 | 8.5059 | 0 | 0 | 0 | 0 | 8.5059 | 0 | 0 | 0 | 0 | 14.261 | 0 | 0 | 0 | 0 | 0 | 0 | 0 | 0 | 0 | 6.9294 | 2.8725 | 2.2983 | 1.8664 | 1.8681 | 0 | 0 | 0 | 0 | 0 | 14.261 | 0 | 0 | 0 | 0 | 8.5059 | 0 | 0 | 0 | 0 | 60 | 1 | 4 | 4 | 4 | 4 | 0 | 0 | 0 | 0 | 0 | 0 | 0 | 0
2014-12-03 | 23時 | 2.736 | 2.736 | 2.6787 | 0.057324 | 9.6433 | 0.63693 | 9.6433 | 1 | 9.6433 | 0 | 0 | 0 | 0 | 0.63693 | 0 | 0 | 0 | 0 | 0.56007 | 0 | 0 | 0 | 0 | 9.0833 | 0 | 0 | 0 | 0 | 9.0833 | 0 | 0 | 0 | 0 | 14.261 | 0 | 0 | 0 | 0 | 0 | 0 | 0 | 0 | 0 | 6.9294 | 2.8725 | 2.2983 | 1.8664 | 1.8681 | 0 | 0 | 0 | 0 | 0 | 14.261 | 0 | 0 | 0 | 0 | 9.0833 | 0 | 0 | 0 | 0 | 60 | 1 | 4 | 4 | 4 | 4 | 0 | 0 | 0 | 0 | 0 | 0 | 0 | 0
2014-12-04 | 0時 | 2.8772 | 2.8772 | 2.817 | 0.060247 | 10.141 | 0.66941 | 10.141 | 1 | 10.141 | 0 | 0 | 0 | 0 | 0.66941 | 0 | 0 | 0 | 0 | 0.59461 | 0 | 0 | 0 | 0 | 9.5464 | 0 | 0 | 0 | 0 | 9.5464 | 0 | 0 | 0 | 0 | 14.261 | 0 | 0 | 0 | 0 | 0 | 0 | 0 | 0 | 0 | 6.9294 | 2.8725 | 2.2983 | 1.8664 | 1.8681 | 0 | 0 | 0 | 0 | 0 | 14.261 | 0 | 0 | 0 | 0 | 9.5464 | 0 | 0 | 0 | 0 | 60 | 1 | 4 | 4 | 4 | 4 | 0 | 0 | 0 | 0 | 0 | 0 | 0 | 0
2014-12-04 | 1時 | 2.9042 | 2.9042 | 2.8434 | 0.060834 | 10.2361 | 0.67593 | 10.2361 | 1 | 10.2361 | 0 | 0 | 0 | 0 | 0.67593 | 0 | 0 | 0 | 0 | 0.59663 | 0 | 0 | 0 | 0 | 9.6395 | 0 | 0 | 0 | 0 | 9.6395 | 0 | 0 | 0 | 0 | 14.261 | 0 | 0 | 0 | 0 | 0 | 0 | 0 | 0 | 0 | 6.9294 | 2.8725 | 2.2983 | 1.8664 | 1.8681 | 0 | 0 | 0 | 0 | 0 | 14.261 | 0 | 0 | 0 | 0 | 9.6395 | 0 | 0 | 0 | 0 | 60 | 1 | 4 | 4 | 4 | 4 | 0 | 0 | 0 | 0 | 0 | 0 | 0 | 0
2014-12-04 | 2時 | 2.9884 | 2.9884 | 2.9258 | 0.062571 | 10.533 | 0.69523 | 10.533 | 1 | 10.533 | 0 | 0 | 0 | 0 | 0.69523 | 0 | 0 | 0 | 0 | 0.61833 | 0 | 0 | 0 | 0 | 9.9147 | 0 | 0 | 0 | 0 | 9.9147 | 0 | 0 | 0 | 0 | 14.261 | 0 | 0 | 0 | 0 | 0 | 0 | 0 | 0 | 0 | 6.9294 | 2.8725 | 2.2983 | 1.8664 | 1.8681 | 0 | 0 | 0 | 0 | 0 | 14.261 | 0 | 0 | 0 | 0 | 9.9147 | 0 | 0 | 0 | 0 | 60 | 1 | 4 | 4 | 4 | 4 | 0 | 0 | 0 | 0 | 0 | 0 | 0 | 0
2014-12-04 | 3時 | 3.0596 | 3.0596 | 2.9955 | 0.064042 | 10.7839 | 0.71158 | 10.7839 | 1 | 10.7839 | 0 | 0 | 0 | 0 | 0.71158 | 0 | 0 | 0 | 0 | 0.63606 | 0 | 0 | 0 | 0 | 10.1479 | 0 | 0 | 0 | 0 | 10.1479 | 0 | 0 | 0 | 0 | 14.261 | 0 | 0 | 0 | 0 | 0 | 0 | 0 | 0 | 0 | 6.9294 | 2.8725 | 2.2983 | 1.8664 | 1.8681 | 0 | 0 | 0 | 0 | 0 | 14.261 | 0 | 0 | 0 | 0 | 10.1479 | 0 | 0 | 0 | 0 | 60 | 1 | 4 | 4 | 4 | 4 | 0 | 0 | 0 | 0 | 0 | 0 | 0 | 0
2014-12-04 | 4時 | 3.1159 | 3.1159 | 3.0507 | 0.065207 | 10.9824 | 0.72452 | 10.9824 | 1 | 10.9824 | 0 | 0 | 0 | 0 | 0.72452 | 0 | 0 | 0 | 0 | 0.65005 | 0 | 0 | 0 | 0 | 10.3324 | 0 | 0 | 0 | 0 | 10.3324 | 0 | 0 | 0 | 0 | 14.261 | 0 | 0 | 0 | 0 | 0 | 0 | 0 | 0 | 0 | 6.9294 | 2.8725 | 2.2983 | 1.8664 | 1.8681 | 0 | 0 | 0 | 0 | 0 | 14.261 | 0 | 0 | 0 | 0 | 10.3324 | 0 | 0 | 0 | 0 | 60 | 1 | 4 | 4 | 4 | 4 | 0 | 0 | 0 | 0 | 0 | 0 | 0 | 0
2014-12-04 | 5時 | 3.7034 | 3.7034 | 3.6259 | 0.077463 | 13.0534 | 0.8607 | 13.0534 | 1 | 13.0534 | 0 | 0 | 0 | 0 | 0.8607 | 0 | 0 | 0 | 0 | 0.77897 | 0 | 0 | 0 | 0 | 12.2744 | 0 | 0 | 0 | 0 | 12.2744 | 0 | 0 | 0 | 0 | 14.261 | 0 | 0 | 0 | 0 | 0 | 0 | 0 | 0 | 0 | 6.9294 | 2.8725 | 2.2983 | 1.8664 | 1.8681 | 0 | 0 | 0 | 0 | 0 | 14.261 | 0 | 0 | 0 | 0 | 12.2744 | 0 | 0 | 0 | 0 | 60 | 1 | 4 | 4 | 4 | 4 | 0 | 0 | 0 | 0 | 0 | 0 | 0 | 0
2014-12-04 | 6時 | 2.1669 | 2.1669 | 2.1215 | 0.045344 | 7.6376 | 0.50382 | 7.6376 | 1 | 7.6376 | 0 | 0 | 0 | 0 | 0.50382 | 0 | 0 | 0 | 0 | 0.4526 | 0 | 0 | 0 | 0 | 7.185 | 0 | 0 | 0 | 0 | 7.185 | 0 | 0 | 0 | 0 | 14.261 | 0 | 0 | 0 | 0 | 0 | 0 | 0 | 0 | 0 | 6.9294 | 2.8725 | 2.2983 | 1.8664 | 1.8681 | 0 | 0 | 0 | 0 | 0 | 14.261 | 0 | 0 | 0 | 0 | 7.185 | 0 | 0 | 0 | 0 | 60 | 1 | 4 | 4 | 4 | 4 | 0 | 0 | 0 | 0 | 0 | 0 | 0 | 0
2014-12-04 | 7時 | 2.1914 | 2.1914 | 2.1455 | 0.045921 | 7.7239 | 0.51023 | 7.7239 | 1 | 7.7239 | 0 | 0 | 0 | 0 | 0.51023 | 0 | 0 | 0 | 0 | 0.44752 | 0 | 0 | 0 | 0 | 7.2764 | 0 | 0 | 0 | 0 | 7.2764 | 0 | 0 | 0 | 0 | 14.261 | 0 | 0 | 0 | 0 | 0 | 0 | 0 | 0 | 0 | 6.9294 | 2.8725 | 2.2983 | 1.8664 | 1.8681 | 0 | 0 | 0 | 0 | 0 | 14.261 | 0 | 0 | 0 | 0 | 7.2764 | 0 | 0 | 0 | 0 | 60 | 1 | 4 | 4 | 4 | 4 | 0 | 0 | 0 | 0 | 0 | 0 | 0 | 0
2014-12-04 | 8時 | 1.9019 | 1.9019 | 1.862 | 0.039922 | 6.703 | 0.44358 | 6.703 | 1 | 6.703 | 0 | 0 | 0 | 0 | 0.44358 | 0 | 0 | 0 | 0 | 0.37715 | 0 | 0 | 0 | 0 | 6.3259 | 0 | 0 | 0 | 0 | 6.3259 | 0 | 0 | 0 | 0 | 14.261 | 0 | 0 | 0 | 0 | 0 | 0 | 0 | 0 | 0 | 6.9294 | 2.8725 | 2.2983 | 1.8664 | 1.8681 | 0 | 0 | 0 | 0 | 0 | 14.261 | 0 | 0 | 0 | 0 | 6.3259 | 0 | 0 | 0 | 0 | 60 | 1 | 4 | 4 | 4 | 4 | 0 | 0 | 0 | 0 | 0 | 0 | 0 | 0
2014-12-04 | 9時 | 1.7467 | 1.7467 | 1.71 | 0.036722 | 6.1561 | 0.40802 | 6.1561 | 1 | 6.1561 | 0 | 0 | 0 | 0 | 0.40802 | 0 | 0 | 0 | 0 | 0.33734 | 0 | 0 | 0 | 0 | 5.8187 | 0 | 0 | 0 | 0 | 5.8187 | 0 | 0 | 0 | 0 | 14.261 | 0 | 0 | 0 | 0 | 0 | 0 | 0 | 0 | 0 | 6.9294 | 2.8725 | 2.2983 | 1.8664 | 1.8681 | 0 | 0 | 0 | 0 | 0 | 14.261 | 0 | 0 | 0 | 0 | 5.8187 | 0 | 0 | 0 | 0 | 60 | 1 | 4 | 4 | 4 | 4 | 0 | 0 | 0 | 0 | 0 | 0 | 0 | 0
2014-12-04 | 10時 | 1.1935 | 1.1935 | 1.1683 | 0.025151 | 4.206 | 0.27945 | 4.206 | 1 | 4.206 | 0 | 0 | 0 | 0 | 0.27945 | 0 | 0 | 0 | 0 | 0.22073 | 0 | 0 | 0 | 0 | 3.9853 | 0 | 0 | 0 | 0 | 3.9853 | 0 | 0 | 0 | 0 | 14.261 | 0 | 0 | 0 | 0 | 0 | 0 | 0 | 0 | 0 | 6.9294 | 2.8725 | 2.2983 | 1.8664 | 1.8681 | 0 | 0 | 0 | 0 | 0 | 14.261 | 0 | 0 | 0 | 0 | 3.9853 | 0 | 0 | 0 | 0 | 60 | 1 | 4 | 4 | 4 | 4 | 0 | 0 | 0 | 0 | 0 | 0 | 0 | 0
2014-12-04 | 11時 | 0.53883 | 0.53883 | 0.52747 | 0.011366 | 1.8989 | 0.12629 | 1.8989 | 1 | 1.8989 | 0 | 0 | 0 | 0 | 0.12629 | 0 | 0 | 0 | 0 | 0.097915 | 0 | 0 | 0 | 0 | 1.801 | 0 | 0 | 0 | 0 | 1.801 | 0 | 0 | 0 | 0 | 14.261 | 0 | 0 | 0 | 0 | 0 | 0 | 0 | 0 | 0 | 6.9294 | 2.8725 | 2.2983 | 1.8664 | 1.8681 | 0 | 0 | 0 | 0 | 0 | 14.261 | 0 | 0 | 0 | 0 | 1.801 | 0 | 0 | 0 | 0 | 60 | 1 | 4 | 4 | 4 | 4 | 0 | 0 | 0 | 0 | 0 | 0 | 0 | 0
2014-12-04 | 12時 | 0.0036576 | 0.0036576 | 0.0035804 | 7.7241e-05 | 0.012889 | 0.00085824 | 0.012889 | 1 | 0.012889 | 0 | 0 | 0 | 0 | 0.00085824 | 0 | 0 | 0 | 0 | 0.00065007 | 0 | 0 | 0 | 0 | 0.012239 | 0 | 0 | 0 | 0 | 0.012239 | 0 | 0 | 0 | 0 | 14.261 | 0 | 0 | 0 | 0 | 0 | 0 | 0 | 0 | 0 | 6.9294 | 2.8725 | 2.2983 | 1.8664 | 1.8681 | 0 | 0 | 0 | 0 | 0 | 14.261 | 0 | 0 | 0 | 0 | 0.012239 | 0 | 0 | 0 | 0 | 60 | 1 | 4 | 4 | 4 | 4 | 0 | 0 | 0 | 0 | 0 | 0 | 0 | 0
2014-12-04 | 13時 | 0.0062108 | 0.0062108 | 0.0060795 | 0.00013122 | 0.021886 | 0.0014581 | 0.021886 | 1 | 0.021886 | 0 | 0 | 0 | 0 | 0.0014581 | 0 | 0 | 0 | 0 | 0.001093 | 0 | 0 | 0 | 0 | 0.020793 | 0 | 0 | 0 | 0 | 0.020793 | 0 | 0 | 0 | 0 | 14.261 | 0 | 0 | 0 | 0 | 0 | 0 | 0 | 0 | 0 | 6.9294 | 2.8725 | 2.2983 | 1.8664 | 1.8681 | 0 | 0 | 0 | 0 | 0 | 14.261 | 0 | 0 | 0 | 0 | 0.020793 | 0 | 0 | 0 | 0 | 60 | 1 | 4 | 4 | 4 | 4 | 0 | 0 | 0 | 0 | 0 | 0 | 0 | 0
2014-12-04 | 14時 | 0.0078123 | 0.0078123 | 0.0076475 | 0.0001648 | 0.027531 | 0.0018311 | 0.027531 | 1 | 0.027531 | 0 | 0 | 0 | 0 | 0.0018311 | 0 | 0 | 0 | 0 | 0.0014177 | 0 | 0 | 0 | 0 | 0.026113 | 0 | 0 | 0 | 0 | 0.026113 | 0 | 0 | 0 | 0 | 14.261 | 0 | 0 | 0 | 0 | 0 | 0 | 0 | 0 | 0 | 6.9294 | 2.8725 | 2.2983 | 1.8664 | 1.8681 | 0 | 0 | 0 | 0 | 0 | 14.261 | 0 | 0 | 0 | 0 | 0.026113 | 0 | 0 | 0 | 0 | 60 | 1 | 4 | 4 | 4 | 4 | 0 | 0 | 0 | 0 | 0 | 0 | 0 | 0
2014-12-04 | 15時 | 0.54272 | 0.54272 | 0.53129 | 0.011433 | 1.9126 | 0.12703 | 1.9126 | 1 | 1.9126 | 0 | 0 | 0 | 0 | 0.12703 | 0 | 0 | 0 | 0 | 0.10105 | 0 | 0 | 0 | 0 | 1.8116 | 0 | 0 | 0 | 0 | 1.8116 | 0 | 0 | 0 | 0 | 14.261 | 0 | 0 | 0 | 0 | 0 | 0 | 0 | 0 | 0 | 6.9294 | 2.8725 | 2.2983 | 1.8664 | 1.8681 | 0 | 0 | 0 | 0 | 0 | 14.261 | 0 | 0 | 0 | 0 | 1.8116 | 0 | 0 | 0 | 0 | 60 | 1 | 4 | 4 | 4 | 4 | 0 | 0 | 0 | 0 | 0 | 0 | 0 | 0
2014-12-04 | 16時 | 1.0996 | 1.0996 | 1.0765 | 0.023143 | 3.8754 | 0.25714 | 3.8754 | 1 | 3.8754 | 0 | 0 | 0 | 0 | 0.25714 | 0 | 0 | 0 | 0 | 0.20828 | 0 | 0 | 0 | 0 | 3.6671 | 0 | 0 | 0 | 0 | 3.6671 | 0 | 0 | 0 | 0 | 14.261 | 0 | 0 | 0 | 0 | 0 | 0 | 0 | 0 | 0 | 6.9294 | 2.8725 | 2.2983 | 1.8664 | 1.8681 | 0 | 0 | 0 | 0 | 0 | 14.261 | 0 | 0 | 0 | 0 | 3.6671 | 0 | 0 | 0 | 0 | 60 | 1 | 4 | 4 | 4 | 4 | 0 | 0 | 0 | 0 | 0 | 0 | 0 | 0
2014-12-04 | 17時 | 2.1991 | 2.1991 | 2.1529 | 0.046242 | 7.7503 | 0.5138 | 7.7503 | 1 | 7.7503 | 0 | 0 | 0 | 0 | 0.5138 | 0 | 0 | 0 | 0 | 0.42307 | 0 | 0 | 0 | 0 | 7.3273 | 0 | 0 | 0 | 0 | 7.3273 | 0 | 0 | 0 | 0 | 14.261 | 0 | 0 | 0 | 0 | 0 | 0 | 0 | 0 | 0 | 6.9294 | 2.8725 | 2.2983 | 1.8664 | 1.8681 | 0 | 0 | 0 | 0 | 0 | 14.261 | 0 | 0 | 0 | 0 | 7.3273 | 0 | 0 | 0 | 0 | 60 | 1 | 4 | 4 | 4 | 4 | 0 | 0 | 0 | 0 | 0 | 0 | 0 | 0
2014-12-04 | 18時 | 2.4736 | 2.4736 | 2.4217 | 0.051977 | 8.718 | 0.57752 | 8.718 | 1 | 8.718 | 0 | 0 | 0 | 0 | 0.57752 | 0 | 0 | 0 | 0 | 0.482 | 0 | 0 | 0 | 0 | 8.236 | 0 | 0 | 0 | 0 | 8.236 | 0 | 0 | 0 | 0 | 14.261 | 0 | 0 | 0 | 0 | 0 | 0 | 0 | 0 | 0 | 6.9294 | 2.8725 | 2.2983 | 1.8664 | 1.8681 | 0 | 0 | 0 | 0 | 0 | 14.261 | 0 | 0 | 0 | 0 | 8.236 | 0 | 0 | 0 | 0 | 60 | 1 | 4 | 4 | 4 | 4 | 0 | 0 | 0 | 0 | 0 | 0 | 0 | 0
2014-12-04 | 19時 | 1.7407 | 1.7407 | 1.7041 | 0.036536 | 6.1349 | 0.40595 | 6.1349 | 1 | 6.1349 | 0 | 0 | 0 | 0 | 0.40595 | 0 | 0 | 0 | 0 | 0.34562 | 0 | 0 | 0 | 0 | 5.7893 | 0 | 0 | 0 | 0 | 5.7893 | 0 | 0 | 0 | 0 | 14.261 | 0 | 0 | 0 | 0 | 0 | 0 | 0 | 0 | 0 | 6.9294 | 2.8725 | 2.2983 | 1.8664 | 1.8681 | 0 | 0 | 0 | 0 | 0 | 14.261 | 0 | 0 | 0 | 0 | 5.7893 | 0 | 0 | 0 | 0 | 60 | 1 | 4 | 4 | 4 | 4 | 0 | 0 | 0 | 0 | 0 | 0 | 0 | 0
2014-12-04 | 20時 | 2.1015 | 2.1015 | 2.0574 | 0.044048 | 7.4067 | 0.48942 | 7.4067 | 1 | 7.4067 | 0 | 0 | 0 | 0 | 0.48942 | 0 | 0 | 0 | 0 | 0.42708 | 0 | 0 | 0 | 0 | 6.9797 | 0 | 0 | 0 | 0 | 6.9797 | 0 | 0 | 0 | 0 | 14.261 | 0 | 0 | 0 | 0 | 0 | 0 | 0 | 0 | 0 | 6.9294 | 2.8725 | 2.2983 | 1.8664 | 1.8681 | 0 | 0 | 0 | 0 | 0 | 14.261 | 0 | 0 | 0 | 0 | 6.9797 | 0 | 0 | 0 | 0 | 60 | 1 | 4 | 4 | 4 | 4 | 0 | 0 | 0 | 0 | 0 | 0 | 0 | 0
2014-12-04 | 21時 | 2.3095 | 2.3095 | 2.2611 | 0.048401 | 8.1399 | 0.53779 | 8.1399 | 1 | 8.1399 | 0 | 0 | 0 | 0 | 0.53779 | 0 | 0 | 0 | 0 | 0.47048 | 0 | 0 | 0 | 0 | 7.6694 | 0 | 0 | 0 | 0 | 7.6694 | 0 | 0 | 0 | 0 | 14.261 | 0 | 0 | 0 | 0 | 0 | 0 | 0 | 0 | 0 | 6.9294 | 2.8725 | 2.2983 | 1.8664 | 1.8681 | 0 | 0 | 0 | 0 | 0 | 14.261 | 0 | 0 | 0 | 0 | 7.6694 | 0 | 0 | 0 | 0 | 60 | 1 | 4 | 4 | 4 | 4 | 0 | 0 | 0 | 0 | 0 | 0 | 0 | 0
2014-12-04 | 22時 | 2.4935 | 2.4935 | 2.4413 | 0.052239 | 8.7885 | 0.58043 | 8.7885 | 1 | 8.7885 | 0 | 0 | 0 | 0 | 0.58043 | 0 | 0 | 0 | 0 | 0.51103 | 0 | 0 | 0 | 0 | 8.2775 | 0 | 0 | 0 | 0 | 8.2775 | 0 | 0 | 0 | 0 | 14.261 | 0 | 0 | 0 | 0 | 0 | 0 | 0 | 0 | 0 | 6.9294 | 2.8725 | 2.2983 | 1.8664 | 1.8681 | 0 | 0 | 0 | 0 | 0 | 14.261 | 0 | 0 | 0 | 0 | 8.2775 | 0 | 0 | 0 | 0 | 60 | 1 | 4 | 4 | 4 | 4 | 0 | 0 | 0 | 0 | 0 | 0 | 0 | 0
2014-12-04 | 23時 | 2.8432 | 2.8432 | 2.7836 | 0.059561 | 10.0211 | 0.66178 | 10.0211 | 1 | 10.0211 | 0 | 0 | 0 | 0 | 0.66178 | 0 | 0 | 0 | 0 | 0.5834 | 0 | 0 | 0 | 0 | 9.4377 | 0 | 0 | 0 | 0 | 9.4377 | 0 | 0 | 0 | 0 | 14.261 | 0 | 0 | 0 | 0 | 0 | 0 | 0 | 0 | 0 | 6.9294 | 2.8725 | 2.2983 | 1.8664 | 1.8681 | 0 | 0 | 0 | 0 | 0 | 14.261 | 0 | 0 | 0 | 0 | 9.4377 | 0 | 0 | 0 | 0 | 60 | 1 | 4 | 4 | 4 | 4 | 0 | 0 | 0 | 0 | 0 | 0 | 0 | 0
2014-12-05 | 0時 | 2.9645 | 2.9645 | 2.9025 | 0.062071 | 10.4489 | 0.68968 | 10.4489 | 1 | 10.4489 | 0 | 0 | 0 | 0 | 0.68968 | 0 | 0 | 0 | 0 | 0.61339 | 0 | 0 | 0 | 0 | 9.8355 | 0 | 0 | 0 | 0 | 9.8355 | 0 | 0 | 0 | 0 | 14.261 | 0 | 0 | 0 | 0 | 0 | 0 | 0 | 0 | 0 | 6.9294 | 2.8725 | 2.2983 | 1.8664 | 1.8681 | 0 | 0 | 0 | 0 | 0 | 14.261 | 0 | 0 | 0 | 0 | 9.8355 | 0 | 0 | 0 | 0 | 60 | 1 | 4 | 4 | 4 | 4 | 0 | 0 | 0 | 0 | 0 | 0 | 0 | 0
2014-12-05 | 1時 | 3.0399 | 3.0399 | 2.9762 | 0.063634 | 10.7144 | 0.70705 | 10.7144 | 1 | 10.7144 | 0 | 0 | 0 | 0 | 0.70705 | 0 | 0 | 0 | 0 | 0.63121 | 0 | 0 | 0 | 0 | 10.0832 | 0 | 0 | 0 | 0 | 10.0832 | 0 | 0 | 0 | 0 | 14.261 | 0 | 0 | 0 | 0 | 0 | 0 | 0 | 0 | 0 | 6.9294 | 2.8725 | 2.2983 | 1.8664 | 1.8681 | 0 | 0 | 0 | 0 | 0 | 14.261 | 0 | 0 | 0 | 0 | 10.0832 | 0 | 0 | 0 | 0 | 60 | 1 | 4 | 4 | 4 | 4 | 0 | 0 | 0 | 0 | 0 | 0 | 0 | 0
2014-12-05 | 2時 | 3.1002 | 3.1002 | 3.0353 | 0.064884 | 10.9273 | 0.72093 | 10.9273 | 1 | 10.9273 | 0 | 0 | 0 | 0 | 0.72093 | 0 | 0 | 0 | 0 | 0.64603 | 0 | 0 | 0 | 0 | 10.2812 | 0 | 0 | 0 | 0 | 10.2812 | 0 | 0 | 0 | 0 | 14.261 | 0 | 0 | 0 | 0 | 0 | 0 | 0 | 0 | 0 | 6.9294 | 2.8725 | 2.2983 | 1.8664 | 1.8681 | 0 | 0 | 0 | 0 | 0 | 14.261 | 0 | 0 | 0 | 0 | 10.2812 | 0 | 0 | 0 | 0 | 60 | 1 | 4 | 4 | 4 | 4 | 0 | 0 | 0 | 0 | 0 | 0 | 0 | 0
2014-12-05 | 3時 | 3.1049 | 3.1049 | 3.0399 | 0.064996 | 10.9437 | 0.72218 | 10.9437 | 1 | 10.9437 | 0 | 0 | 0 | 0 | 0.72218 | 0 | 0 | 0 | 0 | 0.64472 | 0 | 0 | 0 | 0 | 10.299 | 0 | 0 | 0 | 0 | 10.299 | 0 | 0 | 0 | 0 | 14.261 | 0 | 0 | 0 | 0 | 0 | 0 | 0 | 0 | 0 | 6.9294 | 2.8725 | 2.2983 | 1.8664 | 1.8681 | 0 | 0 | 0 | 0 | 0 | 14.261 | 0 | 0 | 0 | 0 | 10.299 | 0 | 0 | 0 | 0 | 60 | 1 | 4 | 4 | 4 | 4 | 0 | 0 | 0 | 0 | 0 | 0 | 0 | 0
2014-12-05 | 4時 | 3.1072 | 3.1072 | 3.0421 | 0.065053 | 10.9517 | 0.72281 | 10.9517 | 1 | 10.9517 | 0 | 0 | 0 | 0 | 0.72281 | 0 | 0 | 0 | 0 | 0.64367 | 0 | 0 | 0 | 0 | 10.3081 | 0 | 0 | 0 | 0 | 10.3081 | 0 | 0 | 0 | 0 | 14.261 | 0 | 0 | 0 | 0 | 0 | 0 | 0 | 0 | 0 | 6.9294 | 2.8725 | 2.2983 | 1.8664 | 1.8681 | 0 | 0 | 0 | 0 | 0 | 14.261 | 0 | 0 | 0 | 0 | 10.3081 | 0 | 0 | 0 | 0 | 60 | 1 | 4 | 4 | 4 | 4 | 0 | 0 | 0 | 0 | 0 | 0 | 0 | 0
2014-12-05 | 5時 | 3.6279 | 3.6279 | 3.552 | 0.075933 | 12.787 | 0.84369 | 12.787 | 1 | 12.787 | 0 | 0 | 0 | 0 | 0.84369 | 0 | 0 | 0 | 0 | 0.75509 | 0 | 0 | 0 | 0 | 12.0319 | 0 | 0 | 0 | 0 | 12.0319 | 0 | 0 | 0 | 0 | 14.261 | 0 | 0 | 0 | 0 | 0 | 0 | 0 | 0 | 0 | 6.9294 | 2.8725 | 2.2983 | 1.8664 | 1.8681 | 0 | 0 | 0 | 0 | 0 | 14.261 | 0 | 0 | 0 | 0 | 12.0319 | 0 | 0 | 0 | 0 | 60 | 1 | 4 | 4 | 4 | 4 | 0 | 0 | 0 | 0 | 0 | 0 | 0 | 0
2014-12-05 | 6時 | 2.5409 | 2.5409 | 2.4877 | 0.053212 | 8.9557 | 0.59125 | 8.9557 | 1 | 8.9557 | 0 | 0 | 0 | 0 | 0.59125 | 0 | 0 | 0 | 0 | 0.52387 | 0 | 0 | 0 | 0 | 8.4318 | 0 | 0 | 0 | 0 | 8.4318 | 0 | 0 | 0 | 0 | 14.261 | 0 | 0 | 0 | 0 | 0 | 0 | 0 | 0 | 0 | 6.9294 | 2.8725 | 2.2983 | 1.8664 | 1.8681 | 0 | 0 | 0 | 0 | 0 | 14.261 | 0 | 0 | 0 | 0 | 8.4318 | 0 | 0 | 0 | 0 | 60 | 1 | 4 | 4 | 4 | 4 | 0 | 0 | 0 | 0 | 0 | 0 | 0 | 0
2014-12-05 | 7時 | 2.4168 | 2.4168 | 2.3661 | 0.050661 | 8.5181 | 0.5629 | 8.5181 | 1 | 8.5181 | 0 | 0 | 0 | 0 | 0.5629 | 0 | 0 | 0 | 0 | 0.49057 | 0 | 0 | 0 | 0 | 8.0275 | 0 | 0 | 0 | 0 | 8.0275 | 0 | 0 | 0 | 0 | 14.261 | 0 | 0 | 0 | 0 | 0 | 0 | 0 | 0 | 0 | 6.9294 | 2.8725 | 2.2983 | 1.8664 | 1.8681 | 0 | 0 | 0 | 0 | 0 | 14.261 | 0 | 0 | 0 | 0 | 8.0275 | 0 | 0 | 0 | 0 | 60 | 1 | 4 | 4 | 4 | 4 | 0 | 0 | 0 | 0 | 0 | 0 | 0 | 0
2014-12-05 | 8時 | 2.1504 | 2.1504 | 2.1053 | 0.045126 | 7.5791 | 0.5014 | 7.5791 | 1 | 7.5791 | 0 | 0 | 0 | 0 | 0.5014 | 0 | 0 | 0 | 0 | 0.42856 | 0 | 0 | 0 | 0 | 7.1505 | 0 | 0 | 0 | 0 | 7.1505 | 0 | 0 | 0 | 0 | 14.261 | 0 | 0 | 0 | 0 | 0 | 0 | 0 | 0 | 0 | 6.9294 | 2.8725 | 2.2983 | 1.8664 | 1.8681 | 0 | 0 | 0 | 0 | 0 | 14.261 | 0 | 0 | 0 | 0 | 7.1505 | 0 | 0 | 0 | 0 | 60 | 1 | 4 | 4 | 4 | 4 | 0 | 0 | 0 | 0 | 0 | 0 | 0 | 0
2014-12-05 | 9時 | 2.2098 | 2.2098 | 2.1634 | 0.046399 | 7.7882 | 0.51555 | 7.7882 | 1 | 7.7882 | 0 | 0 | 0 | 0 | 0.51555 | 0 | 0 | 0 | 0 | 0.43604 | 0 | 0 | 0 | 0 | 7.3522 | 0 | 0 | 0 | 0 | 7.3522 | 0 | 0 | 0 | 0 | 14.261 | 0 | 0 | 0 | 0 | 0 | 0 | 0 | 0 | 0 | 6.9294 | 2.8725 | 2.2983 | 1.8664 | 1.8681 | 0 | 0 | 0 | 0 | 0 | 14.261 | 0 | 0 | 0 | 0 | 7.3522 | 0 | 0 | 0 | 0 | 60 | 1 | 4 | 4 | 4 | 4 | 0 | 0 | 0 | 0 | 0 | 0 | 0 | 0
2014-12-05 | 10時 | 1.9939 | 1.9939 | 1.952 | 0.041906 | 7.0273 | 0.46563 | 7.0273 | 1 | 7.0273 | 0 | 0 | 0 | 0 | 0.46563 | 0 | 0 | 0 | 0 | 0.38705 | 0 | 0 | 0 | 0 | 6.6403 | 0 | 0 | 0 | 0 | 6.6403 | 0 | 0 | 0 | 0 | 14.261 | 0 | 0 | 0 | 0 | 0 | 0 | 0 | 0 | 0 | 6.9294 | 2.8725 | 2.2983 | 1.8664 | 1.8681 | 0 | 0 | 0 | 0 | 0 | 14.261 | 0 | 0 | 0 | 0 | 6.6403 | 0 | 0 | 0 | 0 | 60 | 1 | 4 | 4 | 4 | 4 | 0 | 0 | 0 | 0 | 0 | 0 | 0 | 0
2014-12-05 | 11時 | 1.5193 | 1.5193 | 1.4873 | 0.03198 | 5.3544 | 0.35533 | 5.3544 | 1 | 5.3544 | 0 | 0 | 0 | 0 | 0.35533 | 0 | 0 | 0 | 0 | 0.28702 | 0 | 0 | 0 | 0 | 5.0674 | 0 | 0 | 0 | 0 | 5.0674 | 0 | 0 | 0 | 0 | 14.261 | 0 | 0 | 0 | 0 | 0 | 0 | 0 | 0 | 0 | 6.9294 | 2.8725 | 2.2983 | 1.8664 | 1.8681 | 0 | 0 | 0 | 0 | 0 | 14.261 | 0 | 0 | 0 | 0 | 5.0674 | 0 | 0 | 0 | 0 | 60 | 1 | 4 | 4 | 4 | 4 | 0 | 0 | 0 | 0 | 0 | 0 | 0 | 0
2014-12-05 | 12時 | 1.1361 | 1.1361 | 1.1121 | 0.023928 | 4.0037 | 0.26587 | 4.0037 | 1 | 4.0037 | 0 | 0 | 0 | 0 | 0.26587 | 0 | 0 | 0 | 0 | 0.21209 | 0 | 0 | 0 | 0 | 3.7916 | 0 | 0 | 0 | 0 | 3.7916 | 0 | 0 | 0 | 0 | 14.261 | 0 | 0 | 0 | 0 | 0 | 0 | 0 | 0 | 0 | 6.9294 | 2.8725 | 2.2983 | 1.8664 | 1.8681 | 0 | 0 | 0 | 0 | 0 | 14.261 | 0 | 0 | 0 | 0 | 3.7916 | 0 | 0 | 0 | 0 | 60 | 1 | 4 | 4 | 4 | 4 | 0 | 0 | 0 | 0 | 0 | 0 | 0 | 0
2014-12-05 | 13時 | 1.5422 | 1.5422 | 1.5097 | 0.032492 | 5.4349 | 0.36102 | 5.4349 | 1 | 5.4349 | 0 | 0 | 0 | 0 | 0.36102 | 0 | 0 | 0 | 0 | 0.28637 | 0 | 0 | 0 | 0 | 5.1485 | 0 | 0 | 0 | 0 | 5.1485 | 0 | 0 | 0 | 0 | 14.261 | 0 | 0 | 0 | 0 | 0 | 0 | 0 | 0 | 0 | 6.9294 | 2.8725 | 2.2983 | 1.8664 | 1.8681 | 0 | 0 | 0 | 0 | 0 | 14.261 | 0 | 0 | 0 | 0 | 5.1485 | 0 | 0 | 0 | 0 | 60 | 1 | 4 | 4 | 4 | 4 | 0 | 0 | 0 | 0 | 0 | 0 | 0 | 0
2014-12-05 | 14時 | 1.5087 | 1.5087 | 1.4769 | 0.031791 | 5.3168 | 0.35323 | 5.3168 | 1 | 5.3168 | 0 | 0 | 0 | 0 | 0.35323 | 0 | 0 | 0 | 0 | 0.2794 | 0 | 0 | 0 | 0 | 5.0374 | 0 | 0 | 0 | 0 | 5.0374 | 0 | 0 | 0 | 0 | 14.261 | 0 | 0 | 0 | 0 | 0 | 0 | 0 | 0 | 0 | 6.9294 | 2.8725 | 2.2983 | 1.8664 | 1.8681 | 0 | 0 | 0 | 0 | 0 | 14.261 | 0 | 0 | 0 | 0 | 5.0374 | 0 | 0 | 0 | 0 | 60 | 1 | 4 | 4 | 4 | 4 | 0 | 0 | 0 | 0 | 0 | 0 | 0 | 0
2014-12-05 | 15時 | 1.5379 | 1.5379 | 1.5055 | 0.032392 | 5.4199 | 0.35992 | 5.4199 | 1 | 5.4199 | 0 | 0 | 0 | 0 | 0.35992 | 0 | 0 | 0 | 0 | 0.2871 | 0 | 0 | 0 | 0 | 5.1328 | 0 | 0 | 0 | 0 | 5.1328 | 0 | 0 | 0 | 0 | 14.261 | 0 | 0 | 0 | 0 | 0 | 0 | 0 | 0 | 0 | 6.9294 | 2.8725 | 2.2983 | 1.8664 | 1.8681 | 0 | 0 | 0 | 0 | 0 | 14.261 | 0 | 0 | 0 | 0 | 5.1328 | 0 | 0 | 0 | 0 | 60 | 1 | 4 | 4 | 4 | 4 | 0 | 0 | 0 | 0 | 0 | 0 | 0 | 0
2014-12-05 | 16時 | 1.6497 | 1.6497 | 1.615 | 0.034706 | 5.814 | 0.38563 | 5.814 | 1 | 5.814 | 0 | 0 | 0 | 0 | 0.38563 | 0 | 0 | 0 | 0 | 0.31451 | 0 | 0 | 0 | 0 | 5.4994 | 0 | 0 | 0 | 0 | 5.4994 | 0 | 0 | 0 | 0 | 14.261 | 0 | 0 | 0 | 0 | 0 | 0 | 0 | 0 | 0 | 6.9294 | 2.8725 | 2.2983 | 1.8664 | 1.8681 | 0 | 0 | 0 | 0 | 0 | 14.261 | 0 | 0 | 0 | 0 | 5.4994 | 0 | 0 | 0 | 0 | 60 | 1 | 4 | 4 | 4 | 4 | 0 | 0 | 0 | 0 | 0 | 0 | 0 | 0
2014-12-05 | 17時 | 2.4668 | 2.4668 | 2.4149 | 0.051885 | 8.6937 | 0.5765 | 8.6937 | 1 | 8.6937 | 0 | 0 | 0 | 0 | 0.5765 | 0 | 0 | 0 | 0 | 0.47213 | 0 | 0 | 0 | 0 | 8.2215 | 0 | 0 | 0 | 0 | 8.2215 | 0 | 0 | 0 | 0 | 14.261 | 0 | 0 | 0 | 0 | 0 | 0 | 0 | 0 | 0 | 6.9294 | 2.8725 | 2.2983 | 1.8664 | 1.8681 | 0 | 0 | 0 | 0 | 0 | 14.261 | 0 | 0 | 0 | 0 | 8.2215 | 0 | 0 | 0 | 0 | 60 | 1 | 4 | 4 | 4 | 4 | 0 | 0 | 0 | 0 | 0 | 0 | 0 | 0
2014-12-05 | 18時 | 2.4833 | 2.4833 | 2.4311 | 0.052234 | 8.752 | 0.58037 | 8.752 | 1 | 8.752 | 0 | 0 | 0 | 0 | 0.58037 | 0 | 0 | 0 | 0 | 0.47529 | 0 | 0 | 0 | 0 | 8.2767 | 0 | 0 | 0 | 0 | 8.2767 | 0 | 0 | 0 | 0 | 14.261 | 0 | 0 | 0 | 0 | 0 | 0 | 0 | 0 | 0 | 6.9294 | 2.8725 | 2.2983 | 1.8664 | 1.8681 | 0 | 0 | 0 | 0 | 0 | 14.261 | 0 | 0 | 0 | 0 | 8.2767 | 0 | 0 | 0 | 0 | 60 | 1 | 4 | 4 | 4 | 4 | 0 | 0 | 0 | 0 | 0 | 0 | 0 | 0
2014-12-05 | 19時 | 1.594 | 1.594 | 1.5604 | 0.033534 | 5.6175 | 0.3726 | 5.6175 | 1 | 5.6175 | 0 | 0 | 0 | 0 | 0.3726 | 0 | 0 | 0 | 0 | 0.30389 | 0 | 0 | 0 | 0 | 5.3136 | 0 | 0 | 0 | 0 | 5.3136 | 0 | 0 | 0 | 0 | 14.261 | 0 | 0 | 0 | 0 | 0 | 0 | 0 | 0 | 0 | 6.9294 | 2.8725 | 2.2983 | 1.8664 | 1.8681 | 0 | 0 | 0 | 0 | 0 | 14.261 | 0 | 0 | 0 | 0 | 5.3136 | 0 | 0 | 0 | 0 | 60 | 1 | 4 | 4 | 4 | 4 | 0 | 0 | 0 | 0 | 0 | 0 | 0 | 0
2014-12-05 | 20時 | 1.7002 | 1.7002 | 1.6644 | 0.035775 | 5.992 | 0.39749 | 5.992 | 1 | 5.992 | 0 | 0 | 0 | 0 | 0.39749 | 0 | 0 | 0 | 0 | 0.3233 | 0 | 0 | 0 | 0 | 5.6687 | 0 | 0 | 0 | 0 | 5.6687 | 0 | 0 | 0 | 0 | 14.261 | 0 | 0 | 0 | 0 | 0 | 0 | 0 | 0 | 0 | 6.9294 | 2.8725 | 2.2983 | 1.8664 | 1.8681 | 0 | 0 | 0 | 0 | 0 | 14.261 | 0 | 0 | 0 | 0 | 5.6687 | 0 | 0 | 0 | 0 | 60 | 1 | 4 | 4 | 4 | 4 | 0 | 0 | 0 | 0 | 0 | 0 | 0 | 0
2014-12-05 | 21時 | 1.7881 | 1.7881 | 1.7505 | 0.037628 | 6.3019 | 0.41808 | 6.3019 | 1 | 6.3019 | 0 | 0 | 0 | 0 | 0.41808 | 0 | 0 | 0 | 0 | 0.33958 | 0 | 0 | 0 | 0 | 5.9623 | 0 | 0 | 0 | 0 | 5.9623 | 0 | 0 | 0 | 0 | 14.261 | 0 | 0 | 0 | 0 | 0 | 0 | 0 | 0 | 0 | 6.9294 | 2.8725 | 2.2983 | 1.8664 | 1.8681 | 0 | 0 | 0 | 0 | 0 | 14.261 | 0 | 0 | 0 | 0 | 5.9623 | 0 | 0 | 0 | 0 | 60 | 1 | 4 | 4 | 4 | 4 | 0 | 0 | 0 | 0 | 0 | 0 | 0 | 0
2014-12-05 | 22時 | 1.8679 | 1.8679 | 1.8286 | 0.0393 | 6.583 | 0.43667 | 6.583 | 1 | 6.583 | 0 | 0 | 0 | 0 | 0.43667 | 0 | 0 | 0 | 0 | 0.35566 | 0 | 0 | 0 | 0 | 6.2274 | 0 | 0 | 0 | 0 | 6.2274 | 0 | 0 | 0 | 0 | 14.261 | 0 | 0 | 0 | 0 | 0 | 0 | 0 | 0 | 0 | 6.9294 | 2.8725 | 2.2983 | 1.8664 | 1.8681 | 0 | 0 | 0 | 0 | 0 | 14.261 | 0 | 0 | 0 | 0 | 6.2274 | 0 | 0 | 0 | 0 | 60 | 1 | 4 | 4 | 4 | 4 | 0 | 0 | 0 | 0 | 0 | 0 | 0 | 0
2014-12-05 | 23時 | 2.2396 | 2.2396 | 2.1925 | 0.047083 | 7.8931 | 0.52315 | 7.8931 | 1 | 7.8931 | 0 | 0 | 0 | 0 | 0.52315 | 0 | 0 | 0 | 0 | 0.43252 | 0 | 0 | 0 | 0 | 7.4606 | 0 | 0 | 0 | 0 | 7.4606 | 0 | 0 | 0 | 0 | 14.261 | 0 | 0 | 0 | 0 | 0 | 0 | 0 | 0 | 0 | 6.9294 | 2.8725 | 2.2983 | 1.8664 | 1.8681 | 0 | 0 | 0 | 0 | 0 | 14.261 | 0 | 0 | 0 | 0 | 7.4606 | 0 | 0 | 0 | 0 | 60 | 1 | 4 | 4 | 4 | 4 | 0 | 0 | 0 | 0 | 0 | 0 | 0 | 0
2014-12-06 | 0時 | 2.3283 | 2.3283 | 2.2794 | 0.048927 | 8.2058 | 0.54363 | 8.2058 | 1 | 8.2058 | 0 | 0 | 0 | 0 | 0.54363 | 0 | 0 | 0 | 0 | 0.45311 | 0 | 0 | 0 | 0 | 7.7527 | 0 | 0 | 0 | 0 | 7.7527 | 0 | 0 | 0 | 0 | 14.261 | 0 | 0 | 0 | 0 | 0 | 0 | 0 | 0 | 0 | 6.9294 | 2.8725 | 2.2983 | 1.8664 | 1.8681 | 0 | 0 | 0 | 0 | 0 | 14.261 | 0 | 0 | 0 | 0 | 7.7527 | 0 | 0 | 0 | 0 | 60 | 1 | 4 | 4 | 4 | 4 | 0 | 0 | 0 | 0 | 0 | 0 | 0 | 0
2014-12-06 | 1時 | 2.3874 | 2.3874 | 2.3372 | 0.050153 | 8.414 | 0.55726 | 8.414 | 1 | 8.414 | 0 | 0 | 0 | 0 | 0.55726 | 0 | 0 | 0 | 0 | 0.46695 | 0 | 0 | 0 | 0 | 7.947 | 0 | 0 | 0 | 0 | 7.947 | 0 | 0 | 0 | 0 | 14.261 | 0 | 0 | 0 | 0 | 0 | 0 | 0 | 0 | 0 | 6.9294 | 2.8725 | 2.2983 | 1.8664 | 1.8681 | 0 | 0 | 0 | 0 | 0 | 14.261 | 0 | 0 | 0 | 0 | 7.947 | 0 | 0 | 0 | 0 | 60 | 1 | 4 | 4 | 4 | 4 | 0 | 0 | 0 | 0 | 0 | 0 | 0 | 0
2014-12-06 | 2時 | 2.4522 | 2.4522 | 2.4008 | 0.051497 | 8.6427 | 0.57219 | 8.6427 | 1 | 8.6427 | 0 | 0 | 0 | 0 | 0.57219 | 0 | 0 | 0 | 0 | 0.48267 | 0 | 0 | 0 | 0 | 8.16 | 0 | 0 | 0 | 0 | 8.16 | 0 | 0 | 0 | 0 | 14.261 | 0 | 0 | 0 | 0 | 0 | 0 | 0 | 0 | 0 | 6.9294 | 2.8725 | 2.2983 | 1.8664 | 1.8681 | 0 | 0 | 0 | 0 | 0 | 14.261 | 0 | 0 | 0 | 0 | 8.16 | 0 | 0 | 0 | 0 | 60 | 1 | 4 | 4 | 4 | 4 | 0 | 0 | 0 | 0 | 0 | 0 | 0 | 0
2014-12-06 | 3時 | 2.485 | 2.485 | 2.4328 | 0.052181 | 8.7581 | 0.57979 | 8.7581 | 1 | 8.7581 | 0 | 0 | 0 | 0 | 0.57979 | 0 | 0 | 0 | 0 | 0.48973 | 0 | 0 | 0 | 0 | 8.2684 | 0 | 0 | 0 | 0 | 8.2684 | 0 | 0 | 0 | 0 | 14.261 | 0 | 0 | 0 | 0 | 0 | 0 | 0 | 0 | 0 | 6.9294 | 2.8725 | 2.2983 | 1.8664 | 1.8681 | 0 | 0 | 0 | 0 | 0 | 14.261 | 0 | 0 | 0 | 0 | 8.2684 | 0 | 0 | 0 | 0 | 60 | 1 | 4 | 4 | 4 | 4 | 0 | 0 | 0 | 0 | 0 | 0 | 0 | 0
2014-12-06 | 4時 | 2.5669 | 2.5669 | 2.5131 | 0.053871 | 9.047 | 0.59856 | 9.047 | 1 | 9.047 | 0 | 0 | 0 | 0 | 0.59856 | 0 | 0 | 0 | 0 | 0.51094 | 0 | 0 | 0 | 0 | 8.5361 | 0 | 0 | 0 | 0 | 8.5361 | 0 | 0 | 0 | 0 | 14.261 | 0 | 0 | 0 | 0 | 0 | 0 | 0 | 0 | 0 | 6.9294 | 2.8725 | 2.2983 | 1.8664 | 1.8681 | 0 | 0 | 0 | 0 | 0 | 14.261 | 0 | 0 | 0 | 0 | 8.5361 | 0 | 0 | 0 | 0 | 60 | 1 | 4 | 4 | 4 | 4 | 0 | 0 | 0 | 0 | 0 | 0 | 0 | 0
2014-12-06 | 5時 | 2.9832 | 2.9832 | 2.9206 | 0.062601 | 10.514 | 0.69557 | 10.514 | 1 | 10.514 | 0 | 0 | 0 | 0 | 0.69557 | 0 | 0 | 0 | 0 | 0.59452 | 0 | 0 | 0 | 0 | 9.9195 | 0 | 0 | 0 | 0 | 9.9195 | 0 | 0 | 0 | 0 | 14.261 | 0 | 0 | 0 | 0 | 0 | 0 | 0 | 0 | 0 | 6.9294 | 2.8725 | 2.2983 | 1.8664 | 1.8681 | 0 | 0 | 0 | 0 | 0 | 14.261 | 0 | 0 | 0 | 0 | 9.9195 | 0 | 0 | 0 | 0 | 60 | 1 | 4 | 4 | 4 | 4 | 0 | 0 | 0 | 0 | 0 | 0 | 0 | 0
2014-12-06 | 6時 | 2.0945 | 2.0945 | 2.0505 | 0.043952 | 7.3818 | 0.48835 | 7.3818 | 1 | 7.3818 | 0 | 0 | 0 | 0 | 0.48835 | 0 | 0 | 0 | 0 | 0.41741 | 0 | 0 | 0 | 0 | 6.9644 | 0 | 0 | 0 | 0 | 6.9644 | 0 | 0 | 0 | 0 | 14.261 | 0 | 0 | 0 | 0 | 0 | 0 | 0 | 0 | 0 | 6.9294 | 2.8725 | 2.2983 | 1.8664 | 1.8681 | 0 | 0 | 0 | 0 | 0 | 14.261 | 0 | 0 | 0 | 0 | 6.9644 | 0 | 0 | 0 | 0 | 60 | 1 | 4 | 4 | 4 | 4 | 0 | 0 | 0 | 0 | 0 | 0 | 0 | 0
2014-12-06 | 7時 | 2.1432 | 2.1432 | 2.0982 | 0.044975 | 7.5537 | 0.49972 | 7.5537 | 1 | 7.5537 | 0 | 0 | 0 | 0 | 0.49972 | 0 | 0 | 0 | 0 | 0.42713 | 0 | 0 | 0 | 0 | 7.1265 | 0 | 0 | 0 | 0 | 7.1265 | 0 | 0 | 0 | 0 | 14.261 | 0 | 0 | 0 | 0 | 0 | 0 | 0 | 0 | 0 | 6.9294 | 2.8725 | 2.2983 | 1.8664 | 1.8681 | 0 | 0 | 0 | 0 | 0 | 14.261 | 0 | 0 | 0 | 0 | 7.1265 | 0 | 0 | 0 | 0 | 60 | 1 | 4 | 4 | 4 | 4 | 0 | 0 | 0 | 0 | 0 | 0 | 0 | 0
2014-12-06 | 8時 | 2.0882 | 2.0882 | 2.0444 | 0.043818 | 7.3599 | 0.48687 | 7.3599 | 1 | 7.3599 | 0 | 0 | 0 | 0 | 0.48687 | 0 | 0 | 0 | 0 | 0.41668 | 0 | 0 | 0 | 0 | 6.9432 | 0 | 0 | 0 | 0 | 6.9432 | 0 | 0 | 0 | 0 | 14.261 | 0 | 0 | 0 | 0 | 0 | 0 | 0 | 0 | 0 | 6.9294 | 2.8725 | 2.2983 | 1.8664 | 1.8681 | 0 | 0 | 0 | 0 | 0 | 14.261 | 0 | 0 | 0 | 0 | 6.9432 | 0 | 0 | 0 | 0 | 60 | 1 | 4 | 4 | 4 | 4 | 0 | 0 | 0 | 0 | 0 | 0 | 0 | 0
2014-12-06 | 9時 | 2.2795 | 2.2795 | 2.2316 | 0.04783 | 8.0338 | 0.53145 | 8.0338 | 1 | 8.0338 | 0 | 0 | 0 | 0 | 0.53145 | 0 | 0 | 0 | 0 | 0.45484 | 0 | 0 | 0 | 0 | 7.579 | 0 | 0 | 0 | 0 | 7.579 | 0 | 0 | 0 | 0 | 14.261 | 0 | 0 | 0 | 0 | 0 | 0 | 0 | 0 | 0 | 6.9294 | 2.8725 | 2.2983 | 1.8664 | 1.8681 | 0 | 0 | 0 | 0 | 0 | 14.261 | 0 | 0 | 0 | 0 | 7.579 | 0 | 0 | 0 | 0 | 60 | 1 | 4 | 4 | 4 | 4 | 0 | 0 | 0 | 0 | 0 | 0 | 0 | 0
2014-12-06 | 10時 | 2.3267 | 2.3267 | 2.2779 | 0.048822 | 8.2004 | 0.54247 | 8.2004 | 1 | 8.2004 | 0 | 0 | 0 | 0 | 0.54247 | 0 | 0 | 0 | 0 | 0.46427 | 0 | 0 | 0 | 0 | 7.7361 | 0 | 0 | 0 | 0 | 7.7361 | 0 | 0 | 0 | 0 | 14.261 | 0 | 0 | 0 | 0 | 0 | 0 | 0 | 0 | 0 | 6.9294 | 2.8725 | 2.2983 | 1.8664 | 1.8681 | 0 | 0 | 0 | 0 | 0 | 14.261 | 0 | 0 | 0 | 0 | 7.7361 | 0 | 0 | 0 | 0 | 60 | 1 | 4 | 4 | 4 | 4 | 0 | 0 | 0 | 0 | 0 | 0 | 0 | 0
2014-12-06 | 11時 | 2.5297 | 2.5297 | 2.4766 | 0.053084 | 8.9157 | 0.58983 | 8.9157 | 1 | 8.9157 | 0 | 0 | 0 | 0 | 0.58983 | 0 | 0 | 0 | 0 | 0.50414 | 0 | 0 | 0 | 0 | 8.4115 | 0 | 0 | 0 | 0 | 8.4115 | 0 | 0 | 0 | 0 | 14.261 | 0 | 0 | 0 | 0 | 0 | 0 | 0 | 0 | 0 | 6.9294 | 2.8725 | 2.2983 | 1.8664 | 1.8681 | 0 | 0 | 0 | 0 | 0 | 14.261 | 0 | 0 | 0 | 0 | 8.4115 | 0 | 0 | 0 | 0 | 60 | 1 | 4 | 4 | 4 | 4 | 0 | 0 | 0 | 0 | 0 | 0 | 0 | 0
2014-12-06 | 12時 | 2.0189 | 2.0189 | 1.9765 | 0.042382 | 7.1155 | 0.47091 | 7.1155 | 1 | 7.1155 | 0 | 0 | 0 | 0 | 0.47091 | 0 | 0 | 0 | 0 | 0.39987 | 0 | 0 | 0 | 0 | 6.7156 | 0 | 0 | 0 | 0 | 6.7156 | 0 | 0 | 0 | 0 | 14.261 | 0 | 0 | 0 | 0 | 0 | 0 | 0 | 0 | 0 | 6.9294 | 2.8725 | 2.2983 | 1.8664 | 1.8681 | 0 | 0 | 0 | 0 | 0 | 14.261 | 0 | 0 | 0 | 0 | 6.7156 | 0 | 0 | 0 | 0 | 60 | 1 | 4 | 4 | 4 | 4 | 0 | 0 | 0 | 0 | 0 | 0 | 0 | 0
2014-12-06 | 13時 | 2.2159 | 2.2159 | 2.1694 | 0.046541 | 7.8098 | 0.51713 | 7.8098 | 1 | 7.8098 | 0 | 0 | 0 | 0 | 0.51713 | 0 | 0 | 0 | 0 | 0.43506 | 0 | 0 | 0 | 0 | 7.3748 | 0 | 0 | 0 | 0 | 7.3748 | 0 | 0 | 0 | 0 | 14.261 | 0 | 0 | 0 | 0 | 0 | 0 | 0 | 0 | 0 | 6.9294 | 2.8725 | 2.2983 | 1.8664 | 1.8681 | 0 | 0 | 0 | 0 | 0 | 14.261 | 0 | 0 | 0 | 0 | 7.3748 | 0 | 0 | 0 | 0 | 60 | 1 | 4 | 4 | 4 | 4 | 0 | 0 | 0 | 0 | 0 | 0 | 0 | 0
2014-12-06 | 14時 | 2.3063 | 2.3063 | 2.2579 | 0.048426 | 8.1284 | 0.53806 | 8.1284 | 1 | 8.1284 | 0 | 0 | 0 | 0 | 0.53806 | 0 | 0 | 0 | 0 | 0.45508 | 0 | 0 | 0 | 0 | 7.6733 | 0 | 0 | 0 | 0 | 7.6733 | 0 | 0 | 0 | 0 | 14.261 | 0 | 0 | 0 | 0 | 0 | 0 | 0 | 0 | 0 | 6.9294 | 2.8725 | 2.2983 | 1.8664 | 1.8681 | 0 | 0 | 0 | 0 | 0 | 14.261 | 0 | 0 | 0 | 0 | 7.6733 | 0 | 0 | 0 | 0 | 60 | 1 | 4 | 4 | 4 | 4 | 0 | 0 | 0 | 0 | 0 | 0 | 0 | 0
2014-12-06 | 15時 | 2.1728 | 2.1728 | 2.1271 | 0.045615 | 7.6577 | 0.50683 | 7.6577 | 1 | 7.6577 | 0 | 0 | 0 | 0 | 0.50683 | 0 | 0 | 0 | 0 | 0.4298 | 0 | 0 | 0 | 0 | 7.2279 | 0 | 0 | 0 | 0 | 7.2279 | 0 | 0 | 0 | 0 | 14.261 | 0 | 0 | 0 | 0 | 0 | 0 | 0 | 0 | 0 | 6.9294 | 2.8725 | 2.2983 | 1.8664 | 1.8681 | 0 | 0 | 0 | 0 | 0 | 14.261 | 0 | 0 | 0 | 0 | 7.2279 | 0 | 0 | 0 | 0 | 60 | 1 | 4 | 4 | 4 | 4 | 0 | 0 | 0 | 0 | 0 | 0 | 0 | 0
2014-12-06 | 16時 | 2.1431 | 2.1431 | 2.0981 | 0.044986 | 7.5532 | 0.49984 | 7.5532 | 1 | 7.5532 | 0 | 0 | 0 | 0 | 0.49984 | 0 | 0 | 0 | 0 | 0.42499 | 0 | 0 | 0 | 0 | 7.1282 | 0 | 0 | 0 | 0 | 7.1282 | 0 | 0 | 0 | 0 | 14.261 | 0 | 0 | 0 | 0 | 0 | 0 | 0 | 0 | 0 | 6.9294 | 2.8725 | 2.2983 | 1.8664 | 1.8681 | 0 | 0 | 0 | 0 | 0 | 14.261 | 0 | 0 | 0 | 0 | 7.1282 | 0 | 0 | 0 | 0 | 60 | 1 | 4 | 4 | 4 | 4 | 0 | 0 | 0 | 0 | 0 | 0 | 0 | 0
2014-12-06 | 17時 | 3.0936 | 3.0936 | 3.0287 | 0.064924 | 10.9034 | 0.72138 | 10.9034 | 1 | 10.9034 | 0 | 0 | 0 | 0 | 0.72138 | 0 | 0 | 0 | 0 | 0.61578 | 0 | 0 | 0 | 0 | 10.2876 | 0 | 0 | 0 | 0 | 10.2876 | 0 | 0 | 0 | 0 | 14.261 | 0 | 0 | 0 | 0 | 0 | 0 | 0 | 0 | 0 | 6.9294 | 2.8725 | 2.2983 | 1.8664 | 1.8681 | 0 | 0 | 0 | 0 | 0 | 14.261 | 0 | 0 | 0 | 0 | 10.2876 | 0 | 0 | 0 | 0 | 60 | 1 | 4 | 4 | 4 | 4 | 0 | 0 | 0 | 0 | 0 | 0 | 0 | 0
2014-12-06 | 18時 | 3.0966 | 3.0966 | 3.0316 | 0.064992 | 10.9139 | 0.72213 | 10.9139 | 1 | 10.9139 | 0 | 0 | 0 | 0 | 0.72213 | 0 | 0 | 0 | 0 | 0.61561 | 0 | 0 | 0 | 0 | 10.2983 | 0 | 0 | 0 | 0 | 10.2983 | 0 | 0 | 0 | 0 | 14.261 | 0 | 0 | 0 | 0 | 0 | 0 | 0 | 0 | 0 | 6.9294 | 2.8725 | 2.2983 | 1.8664 | 1.8681 | 0 | 0 | 0 | 0 | 0 | 14.261 | 0 | 0 | 0 | 0 | 10.2983 | 0 | 0 | 0 | 0 | 60 | 1 | 4 | 4 | 4 | 4 | 0 | 0 | 0 | 0 | 0 | 0 | 0 | 0
2014-12-06 | 19時 | 2.0676 | 2.0676 | 2.0242 | 0.043395 | 7.2873 | 0.48217 | 7.2873 | 1 | 7.2873 | 0 | 0 | 0 | 0 | 0.48217 | 0 | 0 | 0 | 0 | 0.41104 | 0 | 0 | 0 | 0 | 6.8762 | 0 | 0 | 0 | 0 | 6.8762 | 0 | 0 | 0 | 0 | 14.261 | 0 | 0 | 0 | 0 | 0 | 0 | 0 | 0 | 0 | 6.9294 | 2.8725 | 2.2983 | 1.8664 | 1.8681 | 0 | 0 | 0 | 0 | 0 | 14.261 | 0 | 0 | 0 | 0 | 6.8762 | 0 | 0 | 0 | 0 | 60 | 1 | 4 | 4 | 4 | 4 | 0 | 0 | 0 | 0 | 0 | 0 | 0 | 0
2014-12-06 | 20時 | 2.2578 | 2.2578 | 2.2105 | 0.047359 | 7.9577 | 0.52622 | 7.9577 | 1 | 7.9577 | 0 | 0 | 0 | 0 | 0.52622 | 0 | 0 | 0 | 0 | 0.4533 | 0 | 0 | 0 | 0 | 7.5044 | 0 | 0 | 0 | 0 | 7.5044 | 0 | 0 | 0 | 0 | 14.261 | 0 | 0 | 0 | 0 | 0 | 0 | 0 | 0 | 0 | 6.9294 | 2.8725 | 2.2983 | 1.8664 | 1.8681 | 0 | 0 | 0 | 0 | 0 | 14.261 | 0 | 0 | 0 | 0 | 7.5044 | 0 | 0 | 0 | 0 | 60 | 1 | 4 | 4 | 4 | 4 | 0 | 0 | 0 | 0 | 0 | 0 | 0 | 0
2014-12-06 | 21時 | 2.4349 | 2.4349 | 2.3839 | 0.051049 | 8.582 | 0.56721 | 8.582 | 1 | 8.582 | 0 | 0 | 0 | 0 | 0.56721 | 0 | 0 | 0 | 0 | 0.49305 | 0 | 0 | 0 | 0 | 8.0889 | 0 | 0 | 0 | 0 | 8.0889 | 0 | 0 | 0 | 0 | 14.261 | 0 | 0 | 0 | 0 | 0 | 0 | 0 | 0 | 0 | 6.9294 | 2.8725 | 2.2983 | 1.8664 | 1.8681 | 0 | 0 | 0 | 0 | 0 | 14.261 | 0 | 0 | 0 | 0 | 8.0889 | 0 | 0 | 0 | 0 | 60 | 1 | 4 | 4 | 4 | 4 | 0 | 0 | 0 | 0 | 0 | 0 | 0 | 0
2014-12-06 | 22時 | 2.5607 | 2.5607 | 2.5071 | 0.053675 | 9.0255 | 0.59638 | 9.0255 | 1 | 9.0255 | 0 | 0 | 0 | 0 | 0.59638 | 0 | 0 | 0 | 0 | 0.52041 | 0 | 0 | 0 | 0 | 8.505 | 0 | 0 | 0 | 0 | 8.505 | 0 | 0 | 0 | 0 | 14.261 | 0 | 0 | 0 | 0 | 0 | 0 | 0 | 0 | 0 | 6.9294 | 2.8725 | 2.2983 | 1.8664 | 1.8681 | 0 | 0 | 0 | 0 | 0 | 14.261 | 0 | 0 | 0 | 0 | 8.505 | 0 | 0 | 0 | 0 | 60 | 1 | 4 | 4 | 4 | 4 | 0 | 0 | 0 | 0 | 0 | 0 | 0 | 0
2014-12-06 | 23時 | 2.9391 | 2.9391 | 2.8775 | 0.061569 | 10.359 | 0.6841 | 10.359 | 1 | 10.359 | 0 | 0 | 0 | 0 | 0.6841 | 0 | 0 | 0 | 0 | 0.60307 | 0 | 0 | 0 | 0 | 9.7559 | 0 | 0 | 0 | 0 | 9.7559 | 0 | 0 | 0 | 0 | 14.261 | 0 | 0 | 0 | 0 | 0 | 0 | 0 | 0 | 0 | 6.9294 | 2.8725 | 2.2983 | 1.8664 | 1.8681 | 0 | 0 | 0 | 0 | 0 | 14.261 | 0 | 0 | 0 | 0 | 9.7559 | 0 | 0 | 0 | 0 | 60 | 1 | 4 | 4 | 4 | 4 | 0 | 0 | 0 | 0 | 0 | 0 | 0 | 0
2014-12-07 | 0時 | 2.9911 | 2.9911 | 2.9285 | 0.062664 | 10.5425 | 0.69627 | 10.5425 | 1 | 10.5425 | 0 | 0 | 0 | 0 | 0.69627 | 0 | 0 | 0 | 0 | 0.61303 | 0 | 0 | 0 | 0 | 9.9295 | 0 | 0 | 0 | 0 | 9.9295 | 0 | 0 | 0 | 0 | 14.261 | 0 | 0 | 0 | 0 | 0 | 0 | 0 | 0 | 0 | 6.9294 | 2.8725 | 2.2983 | 1.8664 | 1.8681 | 0 | 0 | 0 | 0 | 0 | 14.261 | 0 | 0 | 0 | 0 | 9.9295 | 0 | 0 | 0 | 0 | 60 | 1 | 4 | 4 | 4 | 4 | 0 | 0 | 0 | 0 | 0 | 0 | 0 | 0
2014-12-07 | 1時 | 3.0641 | 3.0641 | 2.9999 | 0.064169 | 10.7997 | 0.71299 | 10.7997 | 1 | 10.7997 | 0 | 0 | 0 | 0 | 0.71299 | 0 | 0 | 0 | 0 | 0.63174 | 0 | 0 | 0 | 0 | 10.168 | 0 | 0 | 0 | 0 | 10.168 | 0 | 0 | 0 | 0 | 14.261 | 0 | 0 | 0 | 0 | 0 | 0 | 0 | 0 | 0 | 6.9294 | 2.8725 | 2.2983 | 1.8664 | 1.8681 | 0 | 0 | 0 | 0 | 0 | 14.261 | 0 | 0 | 0 | 0 | 10.168 | 0 | 0 | 0 | 0 | 60 | 1 | 4 | 4 | 4 | 4 | 0 | 0 | 0 | 0 | 0 | 0 | 0 | 0
2014-12-07 | 2時 | 3.0977 | 3.0977 | 3.0329 | 0.064874 | 10.9183 | 0.72082 | 10.9183 | 1 | 10.9183 | 0 | 0 | 0 | 0 | 0.72082 | 0 | 0 | 0 | 0 | 0.63867 | 0 | 0 | 0 | 0 | 10.2796 | 0 | 0 | 0 | 0 | 10.2796 | 0 | 0 | 0 | 0 | 14.261 | 0 | 0 | 0 | 0 | 0 | 0 | 0 | 0 | 0 | 6.9294 | 2.8725 | 2.2983 | 1.8664 | 1.8681 | 0 | 0 | 0 | 0 | 0 | 14.261 | 0 | 0 | 0 | 0 | 10.2796 | 0 | 0 | 0 | 0 | 60 | 1 | 4 | 4 | 4 | 4 | 0 | 0 | 0 | 0 | 0 | 0 | 0 | 0
2014-12-07 | 3時 | 3.1441 | 3.1441 | 3.0783 | 0.065831 | 11.0818 | 0.73145 | 11.0818 | 1 | 11.0818 | 0 | 0 | 0 | 0 | 0.73145 | 0 | 0 | 0 | 0 | 0.65054 | 0 | 0 | 0 | 0 | 10.4312 | 0 | 0 | 0 | 0 | 10.4312 | 0 | 0 | 0 | 0 | 14.261 | 0 | 0 | 0 | 0 | 0 | 0 | 0 | 0 | 0 | 6.9294 | 2.8725 | 2.2983 | 1.8664 | 1.8681 | 0 | 0 | 0 | 0 | 0 | 14.261 | 0 | 0 | 0 | 0 | 10.4312 | 0 | 0 | 0 | 0 | 60 | 1 | 4 | 4 | 4 | 4 | 0 | 0 | 0 | 0 | 0 | 0 | 0 | 0
2014-12-07 | 4時 | 3.2416 | 3.2416 | 3.1738 | 0.067828 | 11.4257 | 0.75365 | 11.4257 | 1 | 11.4257 | 0 | 0 | 0 | 0 | 0.75365 | 0 | 0 | 0 | 0 | 0.67787 | 0 | 0 | 0 | 0 | 10.7478 | 0 | 0 | 0 | 0 | 10.7478 | 0 | 0 | 0 | 0 | 14.261 | 0 | 0 | 0 | 0 | 0 | 0 | 0 | 0 | 0 | 6.9294 | 2.8725 | 2.2983 | 1.8664 | 1.8681 | 0 | 0 | 0 | 0 | 0 | 14.261 | 0 | 0 | 0 | 0 | 10.7478 | 0 | 0 | 0 | 0 | 60 | 1 | 4 | 4 | 4 | 4 | 0 | 0 | 0 | 0 | 0 | 0 | 0 | 0
2014-12-07 | 5時 | 3.7971 | 3.7971 | 3.7176 | 0.079433 | 13.3834 | 0.88259 | 13.3834 | 1 | 13.3834 | 0 | 0 | 0 | 0 | 0.88259 | 0 | 0 | 0 | 0 | 0.79681 | 0 | 0 | 0 | 0 | 12.5866 | 0 | 0 | 0 | 0 | 12.5866 | 0 | 0 | 0 | 0 | 14.261 | 0 | 0 | 0 | 0 | 0 | 0 | 0 | 0 | 0 | 6.9294 | 2.8725 | 2.2983 | 1.8664 | 1.8681 | 0 | 0 | 0 | 0 | 0 | 14.261 | 0 | 0 | 0 | 0 | 12.5866 | 0 | 0 | 0 | 0 | 60 | 1 | 4 | 4 | 4 | 4 | 0 | 0 | 0 | 0 | 0 | 0 | 0 | 0
2014-12-07 | 6時 | 2.104 | 2.104 | 2.06 | 0.044001 | 7.4158 | 0.4889 | 7.4158 | 1 | 7.4158 | 0 | 0 | 0 | 0 | 0.4889 | 0 | 0 | 0 | 0 | 0.44357 | 0 | 0 | 0 | 0 | 6.9722 | 0 | 0 | 0 | 0 | 6.9722 | 0 | 0 | 0 | 0 | 14.261 | 0 | 0 | 0 | 0 | 0 | 0 | 0 | 0 | 0 | 6.9294 | 2.8725 | 2.2983 | 1.8664 | 1.8681 | 0 | 0 | 0 | 0 | 0 | 14.261 | 0 | 0 | 0 | 0 | 6.9722 | 0 | 0 | 0 | 0 | 60 | 1 | 4 | 4 | 4 | 4 | 0 | 0 | 0 | 0 | 0 | 0 | 0 | 0
2014-12-07 | 7時 | 1.0194 | 1.0194 | 0.99802 | 0.021353 | 3.5929 | 0.23725 | 3.5929 | 1 | 3.5929 | 0 | 0 | 0 | 0 | 0.23725 | 0 | 0 | 0 | 0 | 0.20942 | 0 | 0 | 0 | 0 | 3.3835 | 0 | 0 | 0 | 0 | 3.3835 | 0 | 0 | 0 | 0 | 14.261 | 0 | 0 | 0 | 0 | 0 | 0 | 0 | 0 | 0 | 6.9294 | 2.8725 | 2.2983 | 1.8664 | 1.8681 | 0 | 0 | 0 | 0 | 0 | 14.261 | 0 | 0 | 0 | 0 | 3.3835 | 0 | 0 | 0 | 0 | 60 | 1 | 4 | 4 | 4 | 4 | 0 | 0 | 0 | 0 | 0 | 0 | 0 | 0
2014-12-07 | 8時 | 0.0092345 | 0.0092345 | 0.0090407 | 0.00019386 | 0.032546 | 0.0021539 | 0.032546 | 1 | 0.032546 | 0 | 0 | 0 | 0 | 0.0021539 | 0 | 0 | 0 | 0 | 0.001829 | 0 | 0 | 0 | 0 | 0.030717 | 0 | 0 | 0 | 0 | 0.030717 | 0 | 0 | 0 | 0 | 14.261 | 0 | 0 | 0 | 0 | 0 | 0 | 0 | 0 | 0 | 6.9294 | 2.8725 | 2.2983 | 1.8664 | 1.8681 | 0 | 0 | 0 | 0 | 0 | 14.261 | 0 | 0 | 0 | 0 | 0.030717 | 0 | 0 | 0 | 0 | 60 | 1 | 4 | 4 | 4 | 4 | 0 | 0 | 0 | 0 | 0 | 0 | 0 | 0
2014-12-07 | 9時 | 0.0067613 | 0.0067613 | 0.0066192 | 0.00014211 | 0.023829 | 0.001579 | 0.023829 | 1 | 0.023829 | 0 | 0 | 0 | 0 | 0.001579 | 0 | 0 | 0 | 0 | 0.0013108 | 0 | 0 | 0 | 0 | 0.022518 | 0 | 0 | 0 | 0 | 0.022518 | 0 | 0 | 0 | 0 | 14.261 | 0 | 0 | 0 | 0 | 0 | 0 | 0 | 0 | 0 | 6.9294 | 2.8725 | 2.2983 | 1.8664 | 1.8681 | 0 | 0 | 0 | 0 | 0 | 14.261 | 0 | 0 | 0 | 0 | 0.022518 | 0 | 0 | 0 | 0 | 60 | 1 | 4 | 4 | 4 | 4 | 0 | 0 | 0 | 0 | 0 | 0 | 0 | 0
2014-12-07 | 10時 | 0.0056756 | 0.0056756 | 0.0055562 | 0.00011936 | 0.020002 | 0.0013262 | 0.020002 | 1 | 0.020002 | 0 | 0 | 0 | 0 | 0.0013262 | 0 | 0 | 0 | 0 | 0.0010891 | 0 | 0 | 0 | 0 | 0.018913 | 0 | 0 | 0 | 0 | 0.018913 | 0 | 0 | 0 | 0 | 14.261 | 0 | 0 | 0 | 0 | 0 | 0 | 0 | 0 | 0 | 6.9294 | 2.8725 | 2.2983 | 1.8664 | 1.8681 | 0 | 0 | 0 | 0 | 0 | 14.261 | 0 | 0 | 0 | 0 | 0.018913 | 0 | 0 | 0 | 0 | 60 | 1 | 4 | 4 | 4 | 4 | 0 | 0 | 0 | 0 | 0 | 0 | 0 | 0
2014-12-07 | 11時 | 0.0054993 | 0.0054993 | 0.0053835 | 0.00011574 | 0.019381 | 0.0012861 | 0.019381 | 1 | 0.019381 | 0 | 0 | 0 | 0 | 0.0012861 | 0 | 0 | 0 | 0 | 0.0010403 | 0 | 0 | 0 | 0 | 0.01834 | 0 | 0 | 0 | 0 | 0.01834 | 0 | 0 | 0 | 0 | 14.261 | 0 | 0 | 0 | 0 | 0 | 0 | 0 | 0 | 0 | 6.9294 | 2.8725 | 2.2983 | 1.8664 | 1.8681 | 0 | 0 | 0 | 0 | 0 | 14.261 | 0 | 0 | 0 | 0 | 0.01834 | 0 | 0 | 0 | 0 | 60 | 1 | 4 | 4 | 4 | 4 | 0 | 0 | 0 | 0 | 0 | 0 | 0 | 0
2014-12-07 | 12時 | 0.0044517 | 0.0044517 | 0.004358 | 9.371e-05 | 0.015689 | 0.0010412 | 0.015689 | 1 | 0.015689 | 0 | 0 | 0 | 0 | 0.0010412 | 0 | 0 | 0 | 0 | 0.0008399 | 0 | 0 | 0 | 0 | 0.014849 | 0 | 0 | 0 | 0 | 0.014849 | 0 | 0 | 0 | 0 | 14.261 | 0 | 0 | 0 | 0 | 0 | 0 | 0 | 0 | 0 | 6.9294 | 2.8725 | 2.2983 | 1.8664 | 1.8681 | 0 | 0 | 0 | 0 | 0 | 14.261 | 0 | 0 | 0 | 0 | 0.014849 | 0 | 0 | 0 | 0 | 60 | 1 | 4 | 4 | 4 | 4 | 0 | 0 | 0 | 0 | 0 | 0 | 0 | 0
2014-12-07 | 13時 | 0.0049141 | 0.0049141 | 0.0048106 | 0.0001035 | 0.017318 | 0.0011501 | 0.017318 | 1 | 0.017318 | 0 | 0 | 0 | 0 | 0.0011501 | 0 | 0 | 0 | 0 | 0.0009174 | 0 | 0 | 0 | 0 | 0.016401 | 0 | 0 | 0 | 0 | 0.016401 | 0 | 0 | 0 | 0 | 14.261 | 0 | 0 | 0 | 0 | 0 | 0 | 0 | 0 | 0 | 6.9294 | 2.8725 | 2.2983 | 1.8664 | 1.8681 | 0 | 0 | 0 | 0 | 0 | 14.261 | 0 | 0 | 0 | 0 | 0.016401 | 0 | 0 | 0 | 0 | 60 | 1 | 4 | 4 | 4 | 4 | 0 | 0 | 0 | 0 | 0 | 0 | 0 | 0
2014-12-07 | 14時 | 0.0061843 | 0.0061843 | 0.006054 | 0.00013026 | 0.021794 | 0.0014473 | 0.021794 | 1 | 0.021794 | 0 | 0 | 0 | 0 | 0.0014473 | 0 | 0 | 0 | 0 | 0.0011545 | 0 | 0 | 0 | 0 | 0.02064 | 0 | 0 | 0 | 0 | 0.02064 | 0 | 0 | 0 | 0 | 14.261 | 0 | 0 | 0 | 0 | 0 | 0 | 0 | 0 | 0 | 6.9294 | 2.8725 | 2.2983 | 1.8664 | 1.8681 | 0 | 0 | 0 | 0 | 0 | 14.261 | 0 | 0 | 0 | 0 | 0.02064 | 0 | 0 | 0 | 0 | 60 | 1 | 4 | 4 | 4 | 4 | 0 | 0 | 0 | 0 | 0 | 0 | 0 | 0
2014-12-07 | 15時 | 0.010358 | 0.010358 | 0.01014 | 0.00021794 | 0.036504 | 0.0024216 | 0.036504 | 1 | 0.036504 | 0 | 0 | 0 | 0 | 0.0024216 | 0 | 0 | 0 | 0 | 0.0019696 | 0 | 0 | 0 | 0 | 0.034534 | 0 | 0 | 0 | 0 | 0.034534 | 0 | 0 | 0 | 0 | 14.261 | 0 | 0 | 0 | 0 | 0 | 0 | 0 | 0 | 0 | 6.9294 | 2.8725 | 2.2983 | 1.8664 | 1.8681 | 0 | 0 | 0 | 0 | 0 | 14.261 | 0 | 0 | 0 | 0 | 0.034534 | 0 | 0 | 0 | 0 | 60 | 1 | 4 | 4 | 4 | 4 | 0 | 0 | 0 | 0 | 0 | 0 | 0 | 0
2014-12-07 | 16時 | 0.34847 | 0.34847 | 0.34115 | 0.0073221 | 1.2281 | 0.081357 | 1.2281 | 1 | 1.2281 | 0 | 0 | 0 | 0 | 0.081357 | 0 | 0 | 0 | 0 | 0.067901 | 0 | 0 | 0 | 0 | 1.1602 | 0 | 0 | 0 | 0 | 1.1602 | 0 | 0 | 0 | 0 | 14.261 | 0 | 0 | 0 | 0 | 0 | 0 | 0 | 0 | 0 | 6.9294 | 2.8725 | 2.2983 | 1.8664 | 1.8681 | 0 | 0 | 0 | 0 | 0 | 14.261 | 0 | 0 | 0 | 0 | 1.1602 | 0 | 0 | 0 | 0 | 60 | 1 | 4 | 4 | 4 | 4 | 0 | 0 | 0 | 0 | 0 | 0 | 0 | 0
2014-12-07 | 17時 | 2.1612 | 2.1612 | 2.1159 | 0.045369 | 7.6171 | 0.5041 | 7.6171 | 1 | 7.6171 | 0 | 0 | 0 | 0 | 0.5041 | 0 | 0 | 0 | 0 | 0.42805 | 0 | 0 | 0 | 0 | 7.189 | 0 | 0 | 0 | 0 | 7.189 | 0 | 0 | 0 | 0 | 14.261 | 0 | 0 | 0 | 0 | 0 | 0 | 0 | 0 | 0 | 6.9294 | 2.8725 | 2.2983 | 1.8664 | 1.8681 | 0 | 0 | 0 | 0 | 0 | 14.261 | 0 | 0 | 0 | 0 | 7.189 | 0 | 0 | 0 | 0 | 60 | 1 | 4 | 4 | 4 | 4 | 0 | 0 | 0 | 0 | 0 | 0 | 0 | 0
2014-12-07 | 18時 | 2.4923 | 2.4923 | 2.44 | 0.052319 | 8.7839 | 0.58133 | 8.7839 | 1 | 8.7839 | 0 | 0 | 0 | 0 | 0.58133 | 0 | 0 | 0 | 0 | 0.49362 | 0 | 0 | 0 | 0 | 8.2903 | 0 | 0 | 0 | 0 | 8.2903 | 0 | 0 | 0 | 0 | 14.261 | 0 | 0 | 0 | 0 | 0 | 0 | 0 | 0 | 0 | 6.9294 | 2.8725 | 2.2983 | 1.8664 | 1.8681 | 0 | 0 | 0 | 0 | 0 | 14.261 | 0 | 0 | 0 | 0 | 8.2903 | 0 | 0 | 0 | 0 | 60 | 1 | 4 | 4 | 4 | 4 | 0 | 0 | 0 | 0 | 0 | 0 | 0 | 0
2014-12-07 | 19時 | 1.7617 | 1.7617 | 1.7248 | 0.036951 | 6.2091 | 0.41056 | 6.2091 | 1 | 6.2091 | 0 | 0 | 0 | 0 | 0.41056 | 0 | 0 | 0 | 0 | 0.35413 | 0 | 0 | 0 | 0 | 5.855 | 0 | 0 | 0 | 0 | 5.855 | 0 | 0 | 0 | 0 | 14.261 | 0 | 0 | 0 | 0 | 0 | 0 | 0 | 0 | 0 | 6.9294 | 2.8725 | 2.2983 | 1.8664 | 1.8681 | 0 | 0 | 0 | 0 | 0 | 14.261 | 0 | 0 | 0 | 0 | 5.855 | 0 | 0 | 0 | 0 | 60 | 1 | 4 | 4 | 4 | 4 | 0 | 0 | 0 | 0 | 0 | 0 | 0 | 0
2014-12-07 | 20時 | 2.0833 | 2.0833 | 2.0397 | 0.043671 | 7.3428 | 0.48524 | 7.3428 | 1 | 7.3428 | 0 | 0 | 0 | 0 | 0.48524 | 0 | 0 | 0 | 0 | 0.42288 | 0 | 0 | 0 | 0 | 6.9199 | 0 | 0 | 0 | 0 | 6.9199 | 0 | 0 | 0 | 0 | 14.261 | 0 | 0 | 0 | 0 | 0 | 0 | 0 | 0 | 0 | 6.9294 | 2.8725 | 2.2983 | 1.8664 | 1.8681 | 0 | 0 | 0 | 0 | 0 | 14.261 | 0 | 0 | 0 | 0 | 6.9199 | 0 | 0 | 0 | 0 | 60 | 1 | 4 | 4 | 4 | 4 | 0 | 0 | 0 | 0 | 0 | 0 | 0 | 0
2014-12-07 | 21時 | 2.3953 | 2.3953 | 2.3451 | 0.050162 | 8.4423 | 0.55736 | 8.4423 | 1 | 8.4423 | 0 | 0 | 0 | 0 | 0.55736 | 0 | 0 | 0 | 0 | 0.49384 | 0 | 0 | 0 | 0 | 7.9485 | 0 | 0 | 0 | 0 | 7.9485 | 0 | 0 | 0 | 0 | 14.261 | 0 | 0 | 0 | 0 | 0 | 0 | 0 | 0 | 0 | 6.9294 | 2.8725 | 2.2983 | 1.8664 | 1.8681 | 0 | 0 | 0 | 0 | 0 | 14.261 | 0 | 0 | 0 | 0 | 7.9485 | 0 | 0 | 0 | 0 | 60 | 1 | 4 | 4 | 4 | 4 | 0 | 0 | 0 | 0 | 0 | 0 | 0 | 0
2014-12-07 | 22時 | 2.5812 | 2.5812 | 2.5271 | 0.054052 | 9.0976 | 0.60058 | 9.0976 | 1 | 9.0976 | 0 | 0 | 0 | 0 | 0.60058 | 0 | 0 | 0 | 0 | 0.5328 | 0 | 0 | 0 | 0 | 8.5648 | 0 | 0 | 0 | 0 | 8.5648 | 0 | 0 | 0 | 0 | 14.261 | 0 | 0 | 0 | 0 | 0 | 0 | 0 | 0 | 0 | 6.9294 | 2.8725 | 2.2983 | 1.8664 | 1.8681 | 0 | 0 | 0 | 0 | 0 | 14.261 | 0 | 0 | 0 | 0 | 8.5648 | 0 | 0 | 0 | 0 | 60 | 1 | 4 | 4 | 4 | 4 | 0 | 0 | 0 | 0 | 0 | 0 | 0 | 0
2014-12-07 | 23時 | 2.9647 | 2.9647 | 2.9027 | 0.062071 | 10.4496 | 0.68967 | 10.4496 | 1 | 10.4496 | 0 | 0 | 0 | 0 | 0.68967 | 0 | 0 | 0 | 0 | 0.61416 | 0 | 0 | 0 | 0 | 9.8354 | 0 | 0 | 0 | 0 | 9.8354 | 0 | 0 | 0 | 0 | 14.261 | 0 | 0 | 0 | 0 | 0 | 0 | 0 | 0 | 0 | 6.9294 | 2.8725 | 2.2983 | 1.8664 | 1.8681 | 0 | 0 | 0 | 0 | 0 | 14.261 | 0 | 0 | 0 | 0 | 9.8354 | 0 | 0 | 0 | 0 | 60 | 1 | 4 | 4 | 4 | 4 | 0 | 0 | 0 | 0 | 0 | 0 | 0 | 0
2014-12-08 | 0時 | 3.0138 | 3.0138 | 2.9506 | 0.063115 | 10.6223 | 0.70128 | 10.6223 | 1 | 10.6223 | 0 | 0 | 0 | 0 | 0.70128 | 0 | 0 | 0 | 0 | 0.62136 | 0 | 0 | 0 | 0 | 10.001 | 0 | 0 | 0 | 0 | 10.001 | 0 | 0 | 0 | 0 | 14.261 | 0 | 0 | 0 | 0 | 0 | 0 | 0 | 0 | 0 | 6.9294 | 2.8725 | 2.2983 | 1.8664 | 1.8681 | 0 | 0 | 0 | 0 | 0 | 14.261 | 0 | 0 | 0 | 0 | 10.001 | 0 | 0 | 0 | 0 | 60 | 1 | 4 | 4 | 4 | 4 | 0 | 0 | 0 | 0 | 0 | 0 | 0 | 0
2014-12-08 | 1時 | 3.1806 | 3.1806 | 3.114 | 0.066536 | 11.2105 | 0.73929 | 11.2105 | 1 | 11.2105 | 0 | 0 | 0 | 0 | 0.73929 | 0 | 0 | 0 | 0 | 0.66744 | 0 | 0 | 0 | 0 | 10.5431 | 0 | 0 | 0 | 0 | 10.5431 | 0 | 0 | 0 | 0 | 14.261 | 0 | 0 | 0 | 0 | 0 | 0 | 0 | 0 | 0 | 6.9294 | 2.8725 | 2.2983 | 1.8664 | 1.8681 | 0 | 0 | 0 | 0 | 0 | 14.261 | 0 | 0 | 0 | 0 | 10.5431 | 0 | 0 | 0 | 0 | 60 | 1 | 4 | 4 | 4 | 4 | 0 | 0 | 0 | 0 | 0 | 0 | 0 | 0
2014-12-08 | 2時 | 3.2533 | 3.2533 | 3.1852 | 0.068047 | 11.4668 | 0.75608 | 11.4668 | 1 | 11.4668 | 0 | 0 | 0 | 0 | 0.75608 | 0 | 0 | 0 | 0 | 0.68428 | 0 | 0 | 0 | 0 | 10.7825 | 0 | 0 | 0 | 0 | 10.7825 | 0 | 0 | 0 | 0 | 14.261 | 0 | 0 | 0 | 0 | 0 | 0 | 0 | 0 | 0 | 6.9294 | 2.8725 | 2.2983 | 1.8664 | 1.8681 | 0 | 0 | 0 | 0 | 0 | 14.261 | 0 | 0 | 0 | 0 | 10.7825 | 0 | 0 | 0 | 0 | 60 | 1 | 4 | 4 | 4 | 4 | 0 | 0 | 0 | 0 | 0 | 0 | 0 | 0
2014-12-08 | 3時 | 3.3991 | 3.3991 | 3.3281 | 0.071031 | 11.9811 | 0.78924 | 11.9811 | 1 | 11.9811 | 0 | 0 | 0 | 0 | 0.78924 | 0 | 0 | 0 | 0 | 0.72576 | 0 | 0 | 0 | 0 | 11.2553 | 0 | 0 | 0 | 0 | 11.2553 | 0 | 0 | 0 | 0 | 14.261 | 0 | 0 | 0 | 0 | 0 | 0 | 0 | 0 | 0 | 6.9294 | 2.8725 | 2.2983 | 1.8664 | 1.8681 | 0 | 0 | 0 | 0 | 0 | 14.261 | 0 | 0 | 0 | 0 | 11.2553 | 0 | 0 | 0 | 0 | 60 | 1 | 4 | 4 | 4 | 4 | 0 | 0 | 0 | 0 | 0 | 0 | 0 | 0
2014-12-08 | 4時 | 3.4108 | 3.4108 | 3.3395 | 0.0713 | 12.022 | 0.79223 | 12.022 | 1 | 12.022 | 0 | 0 | 0 | 0 | 0.79223 | 0 | 0 | 0 | 0 | 0.72408 | 0 | 0 | 0 | 0 | 11.2979 | 0 | 0 | 0 | 0 | 11.2979 | 0 | 0 | 0 | 0 | 14.261 | 0 | 0 | 0 | 0 | 0 | 0 | 0 | 0 | 0 | 6.9294 | 2.8725 | 2.2983 | 1.8664 | 1.8681 | 0 | 0 | 0 | 0 | 0 | 14.261 | 0 | 0 | 0 | 0 | 11.2979 | 0 | 0 | 0 | 0 | 60 | 1 | 4 | 4 | 4 | 4 | 0 | 0 | 0 | 0 | 0 | 0 | 0 | 0
2014-12-08 | 5時 | 3.8166 | 3.8166 | 3.7368 | 0.079866 | 13.4524 | 0.8874 | 13.4524 | 1 | 13.4524 | 0 | 0 | 0 | 0 | 0.8874 | 0 | 0 | 0 | 0 | 0.79718 | 0 | 0 | 0 | 0 | 12.6552 | 0 | 0 | 0 | 0 | 12.6552 | 0 | 0 | 0 | 0 | 14.261 | 0 | 0 | 0 | 0 | 0 | 0 | 0 | 0 | 0 | 6.9294 | 2.8725 | 2.2983 | 1.8664 | 1.8681 | 0 | 0 | 0 | 0 | 0 | 14.261 | 0 | 0 | 0 | 0 | 12.6552 | 0 | 0 | 0 | 0 | 60 | 1 | 4 | 4 | 4 | 4 | 0 | 0 | 0 | 0 | 0 | 0 | 0 | 0
2014-12-08 | 6時 | 2.1202 | 2.1202 | 2.0758 | 0.044347 | 7.4729 | 0.49274 | 7.4729 | 1 | 7.4729 | 0 | 0 | 0 | 0 | 0.49274 | 0 | 0 | 0 | 0 | 0.44595 | 0 | 0 | 0 | 0 | 7.027 | 0 | 0 | 0 | 0 | 7.027 | 0 | 0 | 0 | 0 | 14.261 | 0 | 0 | 0 | 0 | 0 | 0 | 0 | 0 | 0 | 6.9294 | 2.8725 | 2.2983 | 1.8664 | 1.8681 | 0 | 0 | 0 | 0 | 0 | 14.261 | 0 | 0 | 0 | 0 | 7.027 | 0 | 0 | 0 | 0 | 60 | 1 | 4 | 4 | 4 | 4 | 0 | 0 | 0 | 0 | 0 | 0 | 0 | 0
2014-12-08 | 7時 | 1.4349 | 1.4349 | 1.4049 | 0.030055 | 5.0576 | 0.33395 | 5.0576 | 1 | 5.0576 | 0 | 0 | 0 | 0 | 0.33395 | 0 | 0 | 0 | 0 | 0.29514 | 0 | 0 | 0 | 0 | 4.7624 | 0 | 0 | 0 | 0 | 4.7624 | 0 | 0 | 0 | 0 | 14.261 | 0 | 0 | 0 | 0 | 0 | 0 | 0 | 0 | 0 | 6.9294 | 2.8725 | 2.2983 | 1.8664 | 1.8681 | 0 | 0 | 0 | 0 | 0 | 14.261 | 0 | 0 | 0 | 0 | 4.7624 | 0 | 0 | 0 | 0 | 60 | 1 | 4 | 4 | 4 | 4 | 0 | 0 | 0 | 0 | 0 | 0 | 0 | 0
2014-12-08 | 8時 | 0.108 | 0.108 | 0.10574 | 0.0022655 | 0.38066 | 0.025172 | 0.38066 | 1 | 0.38066 | 0 | 0 | 0 | 0 | 0.025172 | 0 | 0 | 0 | 0 | 0.021684 | 0 | 0 | 0 | 0 | 0.35897 | 0 | 0 | 0 | 0 | 0.35897 | 0 | 0 | 0 | 0 | 14.261 | 0 | 0 | 0 | 0 | 0 | 0 | 0 | 0 | 0 | 6.9294 | 2.8725 | 2.2983 | 1.8664 | 1.8681 | 0 | 0 | 0 | 0 | 0 | 14.261 | 0 | 0 | 0 | 0 | 0.35897 | 0 | 0 | 0 | 0 | 60 | 1 | 4 | 4 | 4 | 4 | 0 | 0 | 0 | 0 | 0 | 0 | 0 | 0
2014-12-08 | 9時 | 0.0076804 | 0.0076804 | 0.007519 | 0.00016141 | 0.027068 | 0.0017934 | 0.027068 | 1 | 0.027068 | 0 | 0 | 0 | 0 | 0.0017934 | 0 | 0 | 0 | 0 | 0.0014928 | 0 | 0 | 0 | 0 | 0.025576 | 0 | 0 | 0 | 0 | 0.025576 | 0 | 0 | 0 | 0 | 14.261 | 0 | 0 | 0 | 0 | 0 | 0 | 0 | 0 | 0 | 6.9294 | 2.8725 | 2.2983 | 1.8664 | 1.8681 | 0 | 0 | 0 | 0 | 0 | 14.261 | 0 | 0 | 0 | 0 | 0.025576 | 0 | 0 | 0 | 0 | 60 | 1 | 4 | 4 | 4 | 4 | 0 | 0 | 0 | 0 | 0 | 0 | 0 | 0
2014-12-08 | 10時 | 0.0055607 | 0.0055607 | 0.0054436 | 0.00011705 | 0.019597 | 0.0013005 | 0.019597 | 1 | 0.019597 | 0 | 0 | 0 | 0 | 0.0013005 | 0 | 0 | 0 | 0 | 0.0010505 | 0 | 0 | 0 | 0 | 0.018547 | 0 | 0 | 0 | 0 | 0.018547 | 0 | 0 | 0 | 0 | 14.261 | 0 | 0 | 0 | 0 | 0 | 0 | 0 | 0 | 0 | 6.9294 | 2.8725 | 2.2983 | 1.8664 | 1.8681 | 0 | 0 | 0 | 0 | 0 | 14.261 | 0 | 0 | 0 | 0 | 0.018547 | 0 | 0 | 0 | 0 | 60 | 1 | 4 | 4 | 4 | 4 | 0 | 0 | 0 | 0 | 0 | 0 | 0 | 0
2014-12-08 | 11時 | 0.0050017 | 0.0050017 | 0.0048962 | 0.00010542 | 0.017626 | 0.0011713 | 0.017626 | 1 | 0.017626 | 0 | 0 | 0 | 0 | 0.0011713 | 0 | 0 | 0 | 0 | 0.00092256 | 0 | 0 | 0 | 0 | 0.016704 | 0 | 0 | 0 | 0 | 0.016704 | 0 | 0 | 0 | 0 | 14.261 | 0 | 0 | 0 | 0 | 0 | 0 | 0 | 0 | 0 | 6.9294 | 2.8725 | 2.2983 | 1.8664 | 1.8681 | 0 | 0 | 0 | 0 | 0 | 14.261 | 0 | 0 | 0 | 0 | 0.016704 | 0 | 0 | 0 | 0 | 60 | 1 | 4 | 4 | 4 | 4 | 0 | 0 | 0 | 0 | 0 | 0 | 0 | 0
2014-12-08 | 12時 | 0.0036584 | 0.0036584 | 0.0035812 | 7.719e-05 | 0.012892 | 0.00085766 | 0.012892 | 1 | 0.012892 | 0 | 0 | 0 | 0 | 0.00085766 | 0 | 0 | 0 | 0 | 0.00066114 | 0 | 0 | 0 | 0 | 0.012231 | 0 | 0 | 0 | 0 | 0.012231 | 0 | 0 | 0 | 0 | 14.261 | 0 | 0 | 0 | 0 | 0 | 0 | 0 | 0 | 0 | 6.9294 | 2.8725 | 2.2983 | 1.8664 | 1.8681 | 0 | 0 | 0 | 0 | 0 | 14.261 | 0 | 0 | 0 | 0 | 0.012231 | 0 | 0 | 0 | 0 | 60 | 1 | 4 | 4 | 4 | 4 | 0 | 0 | 0 | 0 | 0 | 0 | 0 | 0
2014-12-08 | 13時 | 0.004085 | 0.004085 | 0.0039988 | 8.6216e-05 | 0.014396 | 0.00095796 | 0.014396 | 1 | 0.014396 | 0 | 0 | 0 | 0 | 0.00095796 | 0 | 0 | 0 | 0 | 0.00073417 | 0 | 0 | 0 | 0 | 0.013661 | 0 | 0 | 0 | 0 | 0.013661 | 0 | 0 | 0 | 0 | 14.261 | 0 | 0 | 0 | 0 | 0 | 0 | 0 | 0 | 0 | 6.9294 | 2.8725 | 2.2983 | 1.8664 | 1.8681 | 0 | 0 | 0 | 0 | 0 | 14.261 | 0 | 0 | 0 | 0 | 0.013661 | 0 | 0 | 0 | 0 | 60 | 1 | 4 | 4 | 4 | 4 | 0 | 0 | 0 | 0 | 0 | 0 | 0 | 0
2014-12-08 | 14時 | 0.0042657 | 0.0042657 | 0.0041757 | 9.0051e-05 | 0.015033 | 0.0010006 | 0.015033 | 1 | 0.015033 | 0 | 0 | 0 | 0 | 0.0010006 | 0 | 0 | 0 | 0 | 0.00076347 | 0 | 0 | 0 | 0 | 0.014269 | 0 | 0 | 0 | 0 | 0.014269 | 0 | 0 | 0 | 0 | 14.261 | 0 | 0 | 0 | 0 | 0 | 0 | 0 | 0 | 0 | 6.9294 | 2.8725 | 2.2983 | 1.8664 | 1.8681 | 0 | 0 | 0 | 0 | 0 | 14.261 | 0 | 0 | 0 | 0 | 0.014269 | 0 | 0 | 0 | 0 | 60 | 1 | 4 | 4 | 4 | 4 | 0 | 0 | 0 | 0 | 0 | 0 | 0 | 0
2014-12-08 | 15時 | 0.0056277 | 0.0056277 | 0.005509 | 0.00011867 | 0.019833 | 0.0013186 | 0.019833 | 1 | 0.019833 | 0 | 0 | 0 | 0 | 0.0013186 | 0 | 0 | 0 | 0 | 0.0010282 | 0 | 0 | 0 | 0 | 0.018804 | 0 | 0 | 0 | 0 | 0.018804 | 0 | 0 | 0 | 0 | 14.261 | 0 | 0 | 0 | 0 | 0 | 0 | 0 | 0 | 0 | 6.9294 | 2.8725 | 2.2983 | 1.8664 | 1.8681 | 0 | 0 | 0 | 0 | 0 | 14.261 | 0 | 0 | 0 | 0 | 0.018804 | 0 | 0 | 0 | 0 | 60 | 1 | 4 | 4 | 4 | 4 | 0 | 0 | 0 | 0 | 0 | 0 | 0 | 0
2014-12-08 | 16時 | 0.012458 | 0.012458 | 0.012196 | 0.00026214 | 0.043906 | 0.0029126 | 0.043906 | 1 | 0.043906 | 0 | 0 | 0 | 0 | 0.0029126 | 0 | 0 | 0 | 0 | 0.002369 | 0 | 0 | 0 | 0 | 0.041537 | 0 | 0 | 0 | 0 | 0.041537 | 0 | 0 | 0 | 0 | 14.261 | 0 | 0 | 0 | 0 | 0 | 0 | 0 | 0 | 0 | 6.9294 | 2.8725 | 2.2983 | 1.8664 | 1.8681 | 0 | 0 | 0 | 0 | 0 | 14.261 | 0 | 0 | 0 | 0 | 0.041537 | 0 | 0 | 0 | 0 | 60 | 1 | 4 | 4 | 4 | 4 | 0 | 0 | 0 | 0 | 0 | 0 | 0 | 0
2014-12-08 | 17時 | 1.3863 | 1.3863 | 1.3571 | 0.029163 | 4.8857 | 0.32403 | 4.8857 | 1 | 4.8857 | 0 | 0 | 0 | 0 | 0.32403 | 0 | 0 | 0 | 0 | 0.26464 | 0 | 0 | 0 | 0 | 4.621 | 0 | 0 | 0 | 0 | 4.621 | 0 | 0 | 0 | 0 | 14.261 | 0 | 0 | 0 | 0 | 0 | 0 | 0 | 0 | 0 | 6.9294 | 2.8725 | 2.2983 | 1.8664 | 1.8681 | 0 | 0 | 0 | 0 | 0 | 14.261 | 0 | 0 | 0 | 0 | 4.621 | 0 | 0 | 0 | 0 | 60 | 1 | 4 | 4 | 4 | 4 | 0 | 0 | 0 | 0 | 0 | 0 | 0 | 0
2014-12-08 | 18時 | 1.9413 | 1.9413 | 1.9004 | 0.040823 | 6.8416 | 0.45359 | 6.8416 | 1 | 6.8416 | 0 | 0 | 0 | 0 | 0.45359 | 0 | 0 | 0 | 0 | 0.37298 | 0 | 0 | 0 | 0 | 6.4686 | 0 | 0 | 0 | 0 | 6.4686 | 0 | 0 | 0 | 0 | 14.261 | 0 | 0 | 0 | 0 | 0 | 0 | 0 | 0 | 0 | 6.9294 | 2.8725 | 2.2983 | 1.8664 | 1.8681 | 0 | 0 | 0 | 0 | 0 | 14.261 | 0 | 0 | 0 | 0 | 6.4686 | 0 | 0 | 0 | 0 | 60 | 1 | 4 | 4 | 4 | 4 | 0 | 0 | 0 | 0 | 0 | 0 | 0 | 0
2014-12-08 | 19時 | 1.2917 | 1.2917 | 1.2645 | 0.027163 | 4.5524 | 0.30182 | 4.5524 | 1 | 4.5524 | 0 | 0 | 0 | 0 | 0.30182 | 0 | 0 | 0 | 0 | 0.24818 | 0 | 0 | 0 | 0 | 4.3042 | 0 | 0 | 0 | 0 | 4.3042 | 0 | 0 | 0 | 0 | 14.261 | 0 | 0 | 0 | 0 | 0 | 0 | 0 | 0 | 0 | 6.9294 | 2.8725 | 2.2983 | 1.8664 | 1.8681 | 0 | 0 | 0 | 0 | 0 | 14.261 | 0 | 0 | 0 | 0 | 4.3042 | 0 | 0 | 0 | 0 | 60 | 1 | 4 | 4 | 4 | 4 | 0 | 0 | 0 | 0 | 0 | 0 | 0 | 0
2014-12-08 | 20時 | 1.5173 | 1.5173 | 1.4853 | 0.031916 | 5.3472 | 0.35462 | 5.3472 | 1 | 5.3472 | 0 | 0 | 0 | 0 | 0.35462 | 0 | 0 | 0 | 0 | 0.29002 | 0 | 0 | 0 | 0 | 5.0572 | 0 | 0 | 0 | 0 | 5.0572 | 0 | 0 | 0 | 0 | 14.261 | 0 | 0 | 0 | 0 | 0 | 0 | 0 | 0 | 0 | 6.9294 | 2.8725 | 2.2983 | 1.8664 | 1.8681 | 0 | 0 | 0 | 0 | 0 | 14.261 | 0 | 0 | 0 | 0 | 5.0572 | 0 | 0 | 0 | 0 | 60 | 1 | 4 | 4 | 4 | 4 | 0 | 0 | 0 | 0 | 0 | 0 | 0 | 0
2014-12-08 | 21時 | 1.709 | 1.709 | 1.673 | 0.035946 | 6.0229 | 0.3994 | 6.0229 | 1 | 6.0229 | 0 | 0 | 0 | 0 | 0.3994 | 0 | 0 | 0 | 0 | 0.32709 | 0 | 0 | 0 | 0 | 5.6958 | 0 | 0 | 0 | 0 | 5.6958 | 0 | 0 | 0 | 0 | 14.261 | 0 | 0 | 0 | 0 | 0 | 0 | 0 | 0 | 0 | 6.9294 | 2.8725 | 2.2983 | 1.8664 | 1.8681 | 0 | 0 | 0 | 0 | 0 | 14.261 | 0 | 0 | 0 | 0 | 5.6958 | 0 | 0 | 0 | 0 | 60 | 1 | 4 | 4 | 4 | 4 | 0 | 0 | 0 | 0 | 0 | 0 | 0 | 0
2014-12-08 | 22時 | 1.8491 | 1.8491 | 1.8102 | 0.03889 | 6.5168 | 0.43212 | 6.5168 | 1 | 6.5168 | 0 | 0 | 0 | 0 | 0.43212 | 0 | 0 | 0 | 0 | 0.35436 | 0 | 0 | 0 | 0 | 6.1624 | 0 | 0 | 0 | 0 | 6.1624 | 0 | 0 | 0 | 0 | 14.261 | 0 | 0 | 0 | 0 | 0 | 0 | 0 | 0 | 0 | 6.9294 | 2.8725 | 2.2983 | 1.8664 | 1.8681 | 0 | 0 | 0 | 0 | 0 | 14.261 | 0 | 0 | 0 | 0 | 6.1624 | 0 | 0 | 0 | 0 | 60 | 1 | 4 | 4 | 4 | 4 | 0 | 0 | 0 | 0 | 0 | 0 | 0 | 0
2014-12-08 | 23時 | 2.187 | 2.187 | 2.141 | 0.045994 | 7.7077 | 0.51105 | 7.7077 | 1 | 7.7077 | 0 | 0 | 0 | 0 | 0.51105 | 0 | 0 | 0 | 0 | 0.41966 | 0 | 0 | 0 | 0 | 7.288 | 0 | 0 | 0 | 0 | 7.288 | 0 | 0 | 0 | 0 | 14.261 | 0 | 0 | 0 | 0 | 0 | 0 | 0 | 0 | 0 | 6.9294 | 2.8725 | 2.2983 | 1.8664 | 1.8681 | 0 | 0 | 0 | 0 | 0 | 14.261 | 0 | 0 | 0 | 0 | 7.288 | 0 | 0 | 0 | 0 | 60 | 1 | 4 | 4 | 4 | 4 | 0 | 0 | 0 | 0 | 0 | 0 | 0 | 0
2014-12-09 | 0時 | 2.2492 | 2.2492 | 2.2019 | 0.047301 | 7.9268 | 0.52557 | 7.9268 | 1 | 7.9268 | 0 | 0 | 0 | 0 | 0.52557 | 0 | 0 | 0 | 0 | 0.43159 | 0 | 0 | 0 | 0 | 7.4952 | 0 | 0 | 0 | 0 | 7.4952 | 0 | 0 | 0 | 0 | 14.261 | 0 | 0 | 0 | 0 | 0 | 0 | 0 | 0 | 0 | 6.9294 | 2.8725 | 2.2983 | 1.8664 | 1.8681 | 0 | 0 | 0 | 0 | 0 | 14.261 | 0 | 0 | 0 | 0 | 7.4952 | 0 | 0 | 0 | 0 | 60 | 1 | 4 | 4 | 4 | 4 | 0 | 0 | 0 | 0 | 0 | 0 | 0 | 0
2014-12-09 | 1時 | 2.2633 | 2.2633 | 2.2157 | 0.047608 | 7.9764 | 0.52898 | 7.9764 | 1 | 7.9764 | 0 | 0 | 0 | 0 | 0.52898 | 0 | 0 | 0 | 0 | 0.43262 | 0 | 0 | 0 | 0 | 7.5438 | 0 | 0 | 0 | 0 | 7.5438 | 0 | 0 | 0 | 0 | 14.261 | 0 | 0 | 0 | 0 | 0 | 0 | 0 | 0 | 0 | 6.9294 | 2.8725 | 2.2983 | 1.8664 | 1.8681 | 0 | 0 | 0 | 0 | 0 | 14.261 | 0 | 0 | 0 | 0 | 7.5438 | 0 | 0 | 0 | 0 | 60 | 1 | 4 | 4 | 4 | 4 | 0 | 0 | 0 | 0 | 0 | 0 | 0 | 0
2014-12-09 | 2時 | 2.2429 | 2.2429 | 2.1957 | 0.047196 | 7.9044 | 0.5244 | 7.9044 | 1 | 7.9044 | 0 | 0 | 0 | 0 | 0.5244 | 0 | 0 | 0 | 0 | 0.42594 | 0 | 0 | 0 | 0 | 7.4785 | 0 | 0 | 0 | 0 | 7.4785 | 0 | 0 | 0 | 0 | 14.261 | 0 | 0 | 0 | 0 | 0 | 0 | 0 | 0 | 0 | 6.9294 | 2.8725 | 2.2983 | 1.8664 | 1.8681 | 0 | 0 | 0 | 0 | 0 | 14.261 | 0 | 0 | 0 | 0 | 7.4785 | 0 | 0 | 0 | 0 | 60 | 1 | 4 | 4 | 4 | 4 | 0 | 0 | 0 | 0 | 0 | 0 | 0 | 0
2014-12-09 | 3時 | 2.1826 | 2.1826 | 2.1366 | 0.045958 | 7.6919 | 0.51064 | 7.6919 | 1 | 7.6919 | 0 | 0 | 0 | 0 | 0.51064 | 0 | 0 | 0 | 0 | 0.40962 | 0 | 0 | 0 | 0 | 7.2822 | 0 | 0 | 0 | 0 | 7.2822 | 0 | 0 | 0 | 0 | 14.261 | 0 | 0 | 0 | 0 | 0 | 0 | 0 | 0 | 0 | 6.9294 | 2.8725 | 2.2983 | 1.8664 | 1.8681 | 0 | 0 | 0 | 0 | 0 | 14.261 | 0 | 0 | 0 | 0 | 7.2822 | 0 | 0 | 0 | 0 | 60 | 1 | 4 | 4 | 4 | 4 | 0 | 0 | 0 | 0 | 0 | 0 | 0 | 0
2014-12-09 | 4時 | 2.1495 | 2.1495 | 2.1042 | 0.04527 | 7.5751 | 0.503 | 7.5751 | 1 | 7.5751 | 0 | 0 | 0 | 0 | 0.503 | 0 | 0 | 0 | 0 | 0.40181 | 0 | 0 | 0 | 0 | 7.1733 | 0 | 0 | 0 | 0 | 7.1733 | 0 | 0 | 0 | 0 | 14.261 | 0 | 0 | 0 | 0 | 0 | 0 | 0 | 0 | 0 | 6.9294 | 2.8725 | 2.2983 | 1.8664 | 1.8681 | 0 | 0 | 0 | 0 | 0 | 14.261 | 0 | 0 | 0 | 0 | 7.1733 | 0 | 0 | 0 | 0 | 60 | 1 | 4 | 4 | 4 | 4 | 0 | 0 | 0 | 0 | 0 | 0 | 0 | 0
2014-12-09 | 5時 | 2.165 | 2.165 | 2.1194 | 0.045587 | 7.6299 | 0.50652 | 7.6299 | 1 | 7.6299 | 0 | 0 | 0 | 0 | 0.50652 | 0 | 0 | 0 | 0 | 0.40632 | 0 | 0 | 0 | 0 | 7.2235 | 0 | 0 | 0 | 0 | 7.2235 | 0 | 0 | 0 | 0 | 14.261 | 0 | 0 | 0 | 0 | 0 | 0 | 0 | 0 | 0 | 6.9294 | 2.8725 | 2.2983 | 1.8664 | 1.8681 | 0 | 0 | 0 | 0 | 0 | 14.261 | 0 | 0 | 0 | 0 | 7.2235 | 0 | 0 | 0 | 0 | 60 | 1 | 4 | 4 | 4 | 4 | 0 | 0 | 0 | 0 | 0 | 0 | 0 | 0
2014-12-09 | 6時 | 2.0631 | 2.0631 | 2.0197 | 0.043429 | 7.2708 | 0.48255 | 7.2708 | 1 | 7.2708 | 0 | 0 | 0 | 0 | 0.48255 | 0 | 0 | 0 | 0 | 0.38924 | 0 | 0 | 0 | 0 | 6.8816 | 0 | 0 | 0 | 0 | 6.8816 | 0 | 0 | 0 | 0 | 14.261 | 0 | 0 | 0 | 0 | 0 | 0 | 0 | 0 | 0 | 6.9294 | 2.8725 | 2.2983 | 1.8664 | 1.8681 | 0 | 0 | 0 | 0 | 0 | 14.261 | 0 | 0 | 0 | 0 | 6.8816 | 0 | 0 | 0 | 0 | 60 | 1 | 4 | 4 | 4 | 4 | 0 | 0 | 0 | 0 | 0 | 0 | 0 | 0
2014-12-09 | 7時 | 1.3362 | 1.3362 | 1.3081 | 0.028119 | 4.709 | 0.31243 | 4.709 | 1 | 4.709 | 0 | 0 | 0 | 0 | 0.31243 | 0 | 0 | 0 | 0 | 0.25342 | 0 | 0 | 0 | 0 | 4.4556 | 0 | 0 | 0 | 0 | 4.4556 | 0 | 0 | 0 | 0 | 14.261 | 0 | 0 | 0 | 0 | 0 | 0 | 0 | 0 | 0 | 6.9294 | 2.8725 | 2.2983 | 1.8664 | 1.8681 | 0 | 0 | 0 | 0 | 0 | 14.261 | 0 | 0 | 0 | 0 | 4.4556 | 0 | 0 | 0 | 0 | 60 | 1 | 4 | 4 | 4 | 4 | 0 | 0 | 0 | 0 | 0 | 0 | 0 | 0
2014-12-09 | 8時 | 0.57622 | 0.57622 | 0.56407 | 0.012146 | 2.0306 | 0.13496 | 2.0306 | 1 | 2.0306 | 0 | 0 | 0 | 0 | 0.13496 | 0 | 0 | 0 | 0 | 0.106 | 0 | 0 | 0 | 0 | 1.9247 | 0 | 0 | 0 | 0 | 1.9247 | 0 | 0 | 0 | 0 | 14.261 | 0 | 0 | 0 | 0 | 0 | 0 | 0 | 0 | 0 | 6.9294 | 2.8725 | 2.2983 | 1.8664 | 1.8681 | 0 | 0 | 0 | 0 | 0 | 14.261 | 0 | 0 | 0 | 0 | 1.9247 | 0 | 0 | 0 | 0 | 60 | 1 | 4 | 4 | 4 | 4 | 0 | 0 | 0 | 0 | 0 | 0 | 0 | 0
2014-12-09 | 9時 | 0.11919 | 0.11919 | 0.11667 | 0.0025159 | 0.42002 | 0.027954 | 0.42002 | 1 | 0.42002 | 0 | 0 | 0 | 0 | 0.027954 | 0 | 0 | 0 | 0 | 0.021361 | 0 | 0 | 0 | 0 | 0.39866 | 0 | 0 | 0 | 0 | 0.39866 | 0 | 0 | 0 | 0 | 14.261 | 0 | 0 | 0 | 0 | 0 | 0 | 0 | 0 | 0 | 6.9294 | 2.8725 | 2.2983 | 1.8664 | 1.8681 | 0 | 0 | 0 | 0 | 0 | 14.261 | 0 | 0 | 0 | 0 | 0.39866 | 0 | 0 | 0 | 0 | 60 | 1 | 4 | 4 | 4 | 4 | 0 | 0 | 0 | 0 | 0 | 0 | 0 | 0
2014-12-09 | 10時 | 0.002759 | 0.002759 | 0.0027006 | 5.8327e-05 | 0.0097223 | 0.00064808 | 0.0097223 | 1 | 0.0097223 | 0 | 0 | 0 | 0 | 0.00064808 | 0 | 0 | 0 | 0 | 0.00048002 | 0 | 0 | 0 | 0 | 0.0092422 | 0 | 0 | 0 | 0 | 0.0092422 | 0 | 0 | 0 | 0 | 14.261 | 0 | 0 | 0 | 0 | 0 | 0 | 0 | 0 | 0 | 6.9294 | 2.8725 | 2.2983 | 1.8664 | 1.8681 | 0 | 0 | 0 | 0 | 0 | 14.261 | 0 | 0 | 0 | 0 | 0.0092422 | 0 | 0 | 0 | 0 | 60 | 1 | 4 | 4 | 4 | 4 | 0 | 0 | 0 | 0 | 0 | 0 | 0 | 0
2014-12-09 | 11時 | 0.0045267 | 0.0045267 | 0.0044309 | 9.5776e-05 | 0.015951 | 0.0010642 | 0.015951 | 1 | 0.015951 | 0 | 0 | 0 | 0 | 0.0010642 | 0 | 0 | 0 | 0 | 0.00077512 | 0 | 0 | 0 | 0 | 0.015176 | 0 | 0 | 0 | 0 | 0.015176 | 0 | 0 | 0 | 0 | 14.261 | 0 | 0 | 0 | 0 | 0 | 0 | 0 | 0 | 0 | 6.9294 | 2.8725 | 2.2983 | 1.8664 | 1.8681 | 0 | 0 | 0 | 0 | 0 | 14.261 | 0 | 0 | 0 | 0 | 0.015176 | 0 | 0 | 0 | 0 | 60 | 1 | 4 | 4 | 4 | 4 | 0 | 0 | 0 | 0 | 0 | 0 | 0 | 0
2014-12-09 | 12時 | 0.056445 | 0.056445 | 0.055251 | 0.0011939 | 0.1989 | 0.013266 | 0.1989 | 1 | 0.1989 | 0 | 0 | 0 | 0 | 0.013266 | 0 | 0 | 0 | 0 | 0.0097217 | 0 | 0 | 0 | 0 | 0.18918 | 0 | 0 | 0 | 0 | 0.18918 | 0 | 0 | 0 | 0 | 14.261 | 0 | 0 | 0 | 0 | 0 | 0 | 0 | 0 | 0 | 6.9294 | 2.8725 | 2.2983 | 1.8664 | 1.8681 | 0 | 0 | 0 | 0 | 0 | 14.261 | 0 | 0 | 0 | 0 | 0.18918 | 0 | 0 | 0 | 0 | 60 | 1 | 4 | 4 | 4 | 4 | 0 | 0 | 0 | 0 | 0 | 0 | 0 | 0
2014-12-09 | 13時 | 0.63811 | 0.63811 | 0.62462 | 0.013488 | 2.2486 | 0.14987 | 2.2486 | 1 | 2.2486 | 0 | 0 | 0 | 0 | 0.14987 | 0 | 0 | 0 | 0 | 0.11134 | 0 | 0 | 0 | 0 | 2.1373 | 0 | 0 | 0 | 0 | 2.1373 | 0 | 0 | 0 | 0 | 14.261 | 0 | 0 | 0 | 0 | 0 | 0 | 0 | 0 | 0 | 6.9294 | 2.8725 | 2.2983 | 1.8664 | 1.8681 | 0 | 0 | 0 | 0 | 0 | 14.261 | 0 | 0 | 0 | 0 | 2.1373 | 0 | 0 | 0 | 0 | 60 | 1 | 4 | 4 | 4 | 4 | 0 | 0 | 0 | 0 | 0 | 0 | 0 | 0
2014-12-09 | 14時 | 0.87726 | 0.87726 | 0.85872 | 0.018535 | 3.0914 | 0.20595 | 3.0914 | 1 | 3.0914 | 0 | 0 | 0 | 0 | 0.20595 | 0 | 0 | 0 | 0 | 0.15438 | 0 | 0 | 0 | 0 | 2.937 | 0 | 0 | 0 | 0 | 2.937 | 0 | 0 | 0 | 0 | 14.261 | 0 | 0 | 0 | 0 | 0 | 0 | 0 | 0 | 0 | 6.9294 | 2.8725 | 2.2983 | 1.8664 | 1.8681 | 0 | 0 | 0 | 0 | 0 | 14.261 | 0 | 0 | 0 | 0 | 2.937 | 0 | 0 | 0 | 0 | 60 | 1 | 4 | 4 | 4 | 4 | 0 | 0 | 0 | 0 | 0 | 0 | 0 | 0
2014-12-09 | 15時 | 0.79163 | 0.79163 | 0.77491 | 0.01672 | 2.7897 | 0.18578 | 2.7897 | 1 | 2.7897 | 0 | 0 | 0 | 0 | 0.18578 | 0 | 0 | 0 | 0 | 0.1403 | 0 | 0 | 0 | 0 | 2.6494 | 0 | 0 | 0 | 0 | 2.6494 | 0 | 0 | 0 | 0 | 14.261 | 0 | 0 | 0 | 0 | 0 | 0 | 0 | 0 | 0 | 6.9294 | 2.8725 | 2.2983 | 1.8664 | 1.8681 | 0 | 0 | 0 | 0 | 0 | 14.261 | 0 | 0 | 0 | 0 | 2.6494 | 0 | 0 | 0 | 0 | 60 | 1 | 4 | 4 | 4 | 4 | 0 | 0 | 0 | 0 | 0 | 0 | 0 | 0
2014-12-09 | 16時 | 1.4045 | 1.4045 | 1.3749 | 0.029641 | 4.9496 | 0.32935 | 4.9496 | 1 | 4.9496 | 0 | 0 | 0 | 0 | 0.32935 | 0 | 0 | 0 | 0 | 0.25278 | 0 | 0 | 0 | 0 | 4.6968 | 0 | 0 | 0 | 0 | 4.6968 | 0 | 0 | 0 | 0 | 14.261 | 0 | 0 | 0 | 0 | 0 | 0 | 0 | 0 | 0 | 6.9294 | 2.8725 | 2.2983 | 1.8664 | 1.8681 | 0 | 0 | 0 | 0 | 0 | 14.261 | 0 | 0 | 0 | 0 | 4.6968 | 0 | 0 | 0 | 0 | 60 | 1 | 4 | 4 | 4 | 4 | 0 | 0 | 0 | 0 | 0 | 0 | 0 | 0
2014-12-09 | 17時 | 1.6013 | 1.6013 | 1.5675 | 0.033777 | 5.6431 | 0.3753 | 5.6431 | 1 | 5.6431 | 0 | 0 | 0 | 0 | 0.3753 | 0 | 0 | 0 | 0 | 0.29098 | 0 | 0 | 0 | 0 | 5.3521 | 0 | 0 | 0 | 0 | 5.3521 | 0 | 0 | 0 | 0 | 14.261 | 0 | 0 | 0 | 0 | 0 | 0 | 0 | 0 | 0 | 6.9294 | 2.8725 | 2.2983 | 1.8664 | 1.8681 | 0 | 0 | 0 | 0 | 0 | 14.261 | 0 | 0 | 0 | 0 | 5.3521 | 0 | 0 | 0 | 0 | 60 | 1 | 4 | 4 | 4 | 4 | 0 | 0 | 0 | 0 | 0 | 0 | 0 | 0
2014-12-09 | 18時 | 1.005 | 1.005 | 0.98378 | 0.021197 | 3.5416 | 0.23552 | 3.5416 | 1 | 3.5416 | 0 | 0 | 0 | 0 | 0.23552 | 0 | 0 | 0 | 0 | 0.18287 | 0 | 0 | 0 | 0 | 3.3587 | 0 | 0 | 0 | 0 | 3.3587 | 0 | 0 | 0 | 0 | 14.261 | 0 | 0 | 0 | 0 | 0 | 0 | 0 | 0 | 0 | 6.9294 | 2.8725 | 2.2983 | 1.8664 | 1.8681 | 0 | 0 | 0 | 0 | 0 | 14.261 | 0 | 0 | 0 | 0 | 3.3587 | 0 | 0 | 0 | 0 | 60 | 1 | 4 | 4 | 4 | 4 | 0 | 0 | 0 | 0 | 0 | 0 | 0 | 0
2014-12-09 | 19時 | 1.1755 | 1.1755 | 1.1507 | 0.024787 | 4.1426 | 0.27541 | 4.1426 | 1 | 4.1426 | 0 | 0 | 0 | 0 | 0.27541 | 0 | 0 | 0 | 0 | 0.21507 | 0 | 0 | 0 | 0 | 3.9276 | 0 | 0 | 0 | 0 | 3.9276 | 0 | 0 | 0 | 0 | 14.261 | 0 | 0 | 0 | 0 | 0 | 0 | 0 | 0 | 0 | 6.9294 | 2.8725 | 2.2983 | 1.8664 | 1.8681 | 0 | 0 | 0 | 0 | 0 | 14.261 | 0 | 0 | 0 | 0 | 3.9276 | 0 | 0 | 0 | 0 | 60 | 1 | 4 | 4 | 4 | 4 | 0 | 0 | 0 | 0 | 0 | 0 | 0 | 0
2014-12-09 | 20時 | 1.2385 | 1.2385 | 1.2124 | 0.026111 | 4.3646 | 0.29012 | 4.3646 | 1 | 4.3646 | 0 | 0 | 0 | 0 | 0.29012 | 0 | 0 | 0 | 0 | 0.22721 | 0 | 0 | 0 | 0 | 4.1374 | 0 | 0 | 0 | 0 | 4.1374 | 0 | 0 | 0 | 0 | 14.261 | 0 | 0 | 0 | 0 | 0 | 0 | 0 | 0 | 0 | 6.9294 | 2.8725 | 2.2983 | 1.8664 | 1.8681 | 0 | 0 | 0 | 0 | 0 | 14.261 | 0 | 0 | 0 | 0 | 4.1374 | 0 | 0 | 0 | 0 | 60 | 1 | 4 | 4 | 4 | 4 | 0 | 0 | 0 | 0 | 0 | 0 | 0 | 0
2014-12-09 | 21時 | 1.4079 | 1.4079 | 1.3782 | 0.029671 | 4.9616 | 0.32968 | 4.9616 | 1 | 4.9616 | 0 | 0 | 0 | 0 | 0.32968 | 0 | 0 | 0 | 0 | 0.26004 | 0 | 0 | 0 | 0 | 4.7016 | 0 | 0 | 0 | 0 | 4.7016 | 0 | 0 | 0 | 0 | 14.261 | 0 | 0 | 0 | 0 | 0 | 0 | 0 | 0 | 0 | 6.9294 | 2.8725 | 2.2983 | 1.8664 | 1.8681 | 0 | 0 | 0 | 0 | 0 | 14.261 | 0 | 0 | 0 | 0 | 4.7016 | 0 | 0 | 0 | 0 | 60 | 1 | 4 | 4 | 4 | 4 | 0 | 0 | 0 | 0 | 0 | 0 | 0 | 0
2014-12-09 | 22時 | 1.7939 | 1.7939 | 1.7561 | 0.037801 | 6.322 | 0.42001 | 6.322 | 1 | 6.322 | 0 | 0 | 0 | 0 | 0.42001 | 0 | 0 | 0 | 0 | 0.33223 | 0 | 0 | 0 | 0 | 5.9898 | 0 | 0 | 0 | 0 | 5.9898 | 0 | 0 | 0 | 0 | 14.261 | 0 | 0 | 0 | 0 | 0 | 0 | 0 | 0 | 0 | 6.9294 | 2.8725 | 2.2983 | 1.8664 | 1.8681 | 0 | 0 | 0 | 0 | 0 | 14.261 | 0 | 0 | 0 | 0 | 5.9898 | 0 | 0 | 0 | 0 | 60 | 1 | 4 | 4 | 4 | 4 | 0 | 0 | 0 | 0 | 0 | 0 | 0 | 0
2014-12-09 | 23時 | 1.8653 | 1.8653 | 1.826 | 0.039303 | 6.5738 | 0.4367 | 6.5738 | 1 | 6.5738 | 0 | 0 | 0 | 0 | 0.4367 | 0 | 0 | 0 | 0 | 0.34592 | 0 | 0 | 0 | 0 | 6.2278 | 0 | 0 | 0 | 0 | 6.2278 | 0 | 0 | 0 | 0 | 14.261 | 0 | 0 | 0 | 0 | 0 | 0 | 0 | 0 | 0 | 6.9294 | 2.8725 | 2.2983 | 1.8664 | 1.8681 | 0 | 0 | 0 | 0 | 0 | 14.261 | 0 | 0 | 0 | 0 | 6.2278 | 0 | 0 | 0 | 0 | 60 | 1 | 4 | 4 | 4 | 4 | 0 | 0 | 0 | 0 | 0 | 0 | 0 | 0
2014-12-10 | 0時 | 1.9295 | 1.9295 | 1.8888 | 0.040646 | 6.7998 | 0.45162 | 6.7998 | 1 | 6.7998 | 0 | 0 | 0 | 0 | 0.45162 | 0 | 0 | 0 | 0 | 0.35925 | 0 | 0 | 0 | 0 | 6.4405 | 0 | 0 | 0 | 0 | 6.4405 | 0 | 0 | 0 | 0 | 14.261 | 0 | 0 | 0 | 0 | 0 | 0 | 0 | 0 | 0 | 6.9294 | 2.8725 | 2.2983 | 1.8664 | 1.8681 | 0 | 0 | 0 | 0 | 0 | 14.261 | 0 | 0 | 0 | 0 | 6.4405 | 0 | 0 | 0 | 0 | 60 | 1 | 4 | 4 | 4 | 4 | 0 | 0 | 0 | 0 | 0 | 0 | 0 | 0
2014-12-10 | 1時 | 1.9219 | 1.9219 | 1.8814 | 0.0405 | 6.7729 | 0.45 | 6.7729 | 1 | 6.7729 | 0 | 0 | 0 | 0 | 0.45 | 0 | 0 | 0 | 0 | 0.35545 | 0 | 0 | 0 | 0 | 6.4175 | 0 | 0 | 0 | 0 | 6.4175 | 0 | 0 | 0 | 0 | 14.261 | 0 | 0 | 0 | 0 | 0 | 0 | 0 | 0 | 0 | 6.9294 | 2.8725 | 2.2983 | 1.8664 | 1.8681 | 0 | 0 | 0 | 0 | 0 | 14.261 | 0 | 0 | 0 | 0 | 6.4175 | 0 | 0 | 0 | 0 | 60 | 1 | 4 | 4 | 4 | 4 | 0 | 0 | 0 | 0 | 0 | 0 | 0 | 0
2014-12-10 | 2時 | 1.9175 | 1.9175 | 1.8771 | 0.040417 | 6.7576 | 0.44908 | 6.7576 | 1 | 6.7576 | 0 | 0 | 0 | 0 | 0.44908 | 0 | 0 | 0 | 0 | 0.35321 | 0 | 0 | 0 | 0 | 6.4044 | 0 | 0 | 0 | 0 | 6.4044 | 0 | 0 | 0 | 0 | 14.261 | 0 | 0 | 0 | 0 | 0 | 0 | 0 | 0 | 0 | 6.9294 | 2.8725 | 2.2983 | 1.8664 | 1.8681 | 0 | 0 | 0 | 0 | 0 | 14.261 | 0 | 0 | 0 | 0 | 6.4044 | 0 | 0 | 0 | 0 | 60 | 1 | 4 | 4 | 4 | 4 | 0 | 0 | 0 | 0 | 0 | 0 | 0 | 0
2014-12-10 | 3時 | 1.9301 | 1.9301 | 1.8894 | 0.040683 | 6.802 | 0.45203 | 6.802 | 1 | 6.802 | 0 | 0 | 0 | 0 | 0.45203 | 0 | 0 | 0 | 0 | 0.35553 | 0 | 0 | 0 | 0 | 6.4465 | 0 | 0 | 0 | 0 | 6.4465 | 0 | 0 | 0 | 0 | 14.261 | 0 | 0 | 0 | 0 | 0 | 0 | 0 | 0 | 0 | 6.9294 | 2.8725 | 2.2983 | 1.8664 | 1.8681 | 0 | 0 | 0 | 0 | 0 | 14.261 | 0 | 0 | 0 | 0 | 6.4465 | 0 | 0 | 0 | 0 | 60 | 1 | 4 | 4 | 4 | 4 | 0 | 0 | 0 | 0 | 0 | 0 | 0 | 0
2014-12-10 | 4時 | 1.9283 | 1.9283 | 1.8877 | 0.040651 | 6.7957 | 0.45168 | 6.7957 | 1 | 6.7957 | 0 | 0 | 0 | 0 | 0.45168 | 0 | 0 | 0 | 0 | 0.35425 | 0 | 0 | 0 | 0 | 6.4414 | 0 | 0 | 0 | 0 | 6.4414 | 0 | 0 | 0 | 0 | 14.261 | 0 | 0 | 0 | 0 | 0 | 0 | 0 | 0 | 0 | 6.9294 | 2.8725 | 2.2983 | 1.8664 | 1.8681 | 0 | 0 | 0 | 0 | 0 | 14.261 | 0 | 0 | 0 | 0 | 6.4414 | 0 | 0 | 0 | 0 | 60 | 1 | 4 | 4 | 4 | 4 | 0 | 0 | 0 | 0 | 0 | 0 | 0 | 0
2014-12-10 | 5時 | 1.9306 | 1.9306 | 1.8899 | 0.040702 | 6.8037 | 0.45225 | 6.8037 | 1 | 6.8037 | 0 | 0 | 0 | 0 | 0.45225 | 0 | 0 | 0 | 0 | 0.35419 | 0 | 0 | 0 | 0 | 6.4495 | 0 | 0 | 0 | 0 | 6.4495 | 0 | 0 | 0 | 0 | 14.261 | 0 | 0 | 0 | 0 | 0 | 0 | 0 | 0 | 0 | 6.9294 | 2.8725 | 2.2983 | 1.8664 | 1.8681 | 0 | 0 | 0 | 0 | 0 | 14.261 | 0 | 0 | 0 | 0 | 6.4495 | 0 | 0 | 0 | 0 | 60 | 1 | 4 | 4 | 4 | 4 | 0 | 0 | 0 | 0 | 0 | 0 | 0 | 0
2014-12-10 | 6時 | 1.3583 | 1.3583 | 1.3297 | 0.028639 | 4.7869 | 0.31821 | 4.7869 | 1 | 4.7869 | 0 | 0 | 0 | 0 | 0.31821 | 0 | 0 | 0 | 0 | 0.24886 | 0 | 0 | 0 | 0 | 4.5381 | 0 | 0 | 0 | 0 | 4.5381 | 0 | 0 | 0 | 0 | 14.261 | 0 | 0 | 0 | 0 | 0 | 0 | 0 | 0 | 0 | 6.9294 | 2.8725 | 2.2983 | 1.8664 | 1.8681 | 0 | 0 | 0 | 0 | 0 | 14.261 | 0 | 0 | 0 | 0 | 4.5381 | 0 | 0 | 0 | 0 | 60 | 1 | 4 | 4 | 4 | 4 | 0 | 0 | 0 | 0 | 0 | 0 | 0 | 0
2014-12-10 | 7時 | 0.059306 | 0.059306 | 0.058055 | 0.0012512 | 0.209 | 0.013903 | 0.209 | 1 | 0.209 | 0 | 0 | 0 | 0 | 0.013903 | 0 | 0 | 0 | 0 | 0.010733 | 0 | 0 | 0 | 0 | 0.19827 | 0 | 0 | 0 | 0 | 0.19827 | 0 | 0 | 0 | 0 | 14.261 | 0 | 0 | 0 | 0 | 0 | 0 | 0 | 0 | 0 | 6.9294 | 2.8725 | 2.2983 | 1.8664 | 1.8681 | 0 | 0 | 0 | 0 | 0 | 14.261 | 0 | 0 | 0 | 0 | 0.19827 | 0 | 0 | 0 | 0 | 60 | 1 | 4 | 4 | 4 | 4 | 0 | 0 | 0 | 0 | 0 | 0 | 0 | 0
2014-12-10 | 8時 | 0.0023732 | 0.0023732 | 0.002323 | 5.0145e-05 | 0.0083628 | 0.00055717 | 0.0083628 | 1 | 0.0083628 | 0 | 0 | 0 | 0 | 0.00055717 | 0 | 0 | 0 | 0 | 0.00041704 | 0 | 0 | 0 | 0 | 0.0079458 | 0 | 0 | 0 | 0 | 0.0079458 | 0 | 0 | 0 | 0 | 14.261 | 0 | 0 | 0 | 0 | 0 | 0 | 0 | 0 | 0 | 6.9294 | 2.8725 | 2.2983 | 1.8664 | 1.8681 | 0 | 0 | 0 | 0 | 0 | 14.261 | 0 | 0 | 0 | 0 | 0.0079458 | 0 | 0 | 0 | 0 | 60 | 1 | 4 | 4 | 4 | 4 | 0 | 0 | 0 | 0 | 0 | 0 | 0 | 0
2014-12-10 | 9時 | 0.0013067 | 0.0013067 | 0.001279 | 2.7643e-05 | 0.0046046 | 0.00030714 | 0.0046046 | 1 | 0.0046046 | 0 | 0 | 0 | 0 | 0.00030714 | 0 | 0 | 0 | 0 | 0.0002244 | 0 | 0 | 0 | 0 | 0.0043802 | 0 | 0 | 0 | 0 | 0.0043802 | 0 | 0 | 0 | 0 | 14.261 | 0 | 0 | 0 | 0 | 0 | 0 | 0 | 0 | 0 | 6.9294 | 2.8725 | 2.2983 | 1.8664 | 1.8681 | 0 | 0 | 0 | 0 | 0 | 14.261 | 0 | 0 | 0 | 0 | 0.0043802 | 0 | 0 | 0 | 0 | 60 | 1 | 4 | 4 | 4 | 4 | 0 | 0 | 0 | 0 | 0 | 0 | 0 | 0
2014-12-10 | 10時 | 0.00079906 | 0.00079906 | 0.00078214 | 1.6916e-05 | 0.0028157 | 0.00018796 | 0.0028157 | 1 | 0.0028157 | 0 | 0 | 0 | 0 | 0.00018796 | 0 | 0 | 0 | 0 | 0.00013522 | 0 | 0 | 0 | 0 | 0.0026805 | 0 | 0 | 0 | 0 | 0.0026805 | 0 | 0 | 0 | 0 | 14.261 | 0 | 0 | 0 | 0 | 0 | 0 | 0 | 0 | 0 | 6.9294 | 2.8725 | 2.2983 | 1.8664 | 1.8681 | 0 | 0 | 0 | 0 | 0 | 14.261 | 0 | 0 | 0 | 0 | 0.0026805 | 0 | 0 | 0 | 0 | 60 | 1 | 4 | 4 | 4 | 4 | 0 | 0 | 0 | 0 | 0 | 0 | 0 | 0
2014-12-10 | 11時 | 0.0008565 | 0.0008565 | 0.00083836 | 1.8146e-05 | 0.0030181 | 0.00020162 | 0.0030181 | 1 | 0.0030181 | 0 | 0 | 0 | 0 | 0.00020162 | 0 | 0 | 0 | 0 | 0.0001428 | 0 | 0 | 0 | 0 | 0.0028753 | 0 | 0 | 0 | 0 | 0.0028753 | 0 | 0 | 0 | 0 | 14.261 | 0 | 0 | 0 | 0 | 0 | 0 | 0 | 0 | 0 | 6.9294 | 2.8725 | 2.2983 | 1.8664 | 1.8681 | 0 | 0 | 0 | 0 | 0 | 14.261 | 0 | 0 | 0 | 0 | 0.0028753 | 0 | 0 | 0 | 0 | 60 | 1 | 4 | 4 | 4 | 4 | 0 | 0 | 0 | 0 | 0 | 0 | 0 | 0
2014-12-10 | 12時 | 0.0011783 | 0.0011783 | 0.0011533 | 2.4965e-05 | 0.004152 | 0.00027739 | 0.004152 | 1 | 0.004152 | 0 | 0 | 0 | 0 | 0.00027739 | 0 | 0 | 0 | 0 | 0.00019615 | 0 | 0 | 0 | 0 | 0.0039559 | 0 | 0 | 0 | 0 | 0.0039559 | 0 | 0 | 0 | 0 | 14.261 | 0 | 0 | 0 | 0 | 0 | 0 | 0 | 0 | 0 | 6.9294 | 2.8725 | 2.2983 | 1.8664 | 1.8681 | 0 | 0 | 0 | 0 | 0 | 14.261 | 0 | 0 | 0 | 0 | 0.0039559 | 0 | 0 | 0 | 0 | 60 | 1 | 4 | 4 | 4 | 4 | 0 | 0 | 0 | 0 | 0 | 0 | 0 | 0
2014-12-10 | 13時 | 0.0018166 | 0.0018166 | 0.0017781 | 3.8501e-05 | 0.0064012 | 0.00042779 | 0.0064012 | 1 | 0.0064012 | 0 | 0 | 0 | 0 | 0.00042779 | 0 | 0 | 0 | 0 | 0.00030059 | 0 | 0 | 0 | 0 | 0.0061007 | 0 | 0 | 0 | 0 | 0.0061007 | 0 | 0 | 0 | 0 | 14.261 | 0 | 0 | 0 | 0 | 0 | 0 | 0 | 0 | 0 | 6.9294 | 2.8725 | 2.2983 | 1.8664 | 1.8681 | 0 | 0 | 0 | 0 | 0 | 14.261 | 0 | 0 | 0 | 0 | 0.0061007 | 0 | 0 | 0 | 0 | 60 | 1 | 4 | 4 | 4 | 4 | 0 | 0 | 0 | 0 | 0 | 0 | 0 | 0
2014-12-10 | 14時 | 0.00249 | 0.00249 | 0.0024373 | 5.2738e-05 | 0.0087743 | 0.00058598 | 0.0087743 | 1 | 0.0087743 | 0 | 0 | 0 | 0 | 0.00058598 | 0 | 0 | 0 | 0 | 0.00041764 | 0 | 0 | 0 | 0 | 0.0083566 | 0 | 0 | 0 | 0 | 0.0083566 | 0 | 0 | 0 | 0 | 14.261 | 0 | 0 | 0 | 0 | 0 | 0 | 0 | 0 | 0 | 6.9294 | 2.8725 | 2.2983 | 1.8664 | 1.8681 | 0 | 0 | 0 | 0 | 0 | 14.261 | 0 | 0 | 0 | 0 | 0.0083566 | 0 | 0 | 0 | 0 | 60 | 1 | 4 | 4 | 4 | 4 | 0 | 0 | 0 | 0 | 0 | 0 | 0 | 0
2014-12-10 | 15時 | 0.0022139 | 0.0022139 | 0.0021671 | 4.6863e-05 | 0.0078014 | 0.0005207 | 0.0078014 | 1 | 0.0078014 | 0 | 0 | 0 | 0 | 0.0005207 | 0 | 0 | 0 | 0 | 0.00037577 | 0 | 0 | 0 | 0 | 0.0074257 | 0 | 0 | 0 | 0 | 0.0074257 | 0 | 0 | 0 | 0 | 14.261 | 0 | 0 | 0 | 0 | 0 | 0 | 0 | 0 | 0 | 6.9294 | 2.8725 | 2.2983 | 1.8664 | 1.8681 | 0 | 0 | 0 | 0 | 0 | 14.261 | 0 | 0 | 0 | 0 | 0.0074257 | 0 | 0 | 0 | 0 | 60 | 1 | 4 | 4 | 4 | 4 | 0 | 0 | 0 | 0 | 0 | 0 | 0 | 0
2014-12-10 | 16時 | 0.0051227 | 0.0051227 | 0.0050145 | 0.00010823 | 0.018052 | 0.0012025 | 0.018052 | 1 | 0.018052 | 0 | 0 | 0 | 0 | 0.0012025 | 0 | 0 | 0 | 0 | 0.00090279 | 0 | 0 | 0 | 0 | 0.017149 | 0 | 0 | 0 | 0 | 0.017149 | 0 | 0 | 0 | 0 | 14.261 | 0 | 0 | 0 | 0 | 0 | 0 | 0 | 0 | 0 | 6.9294 | 2.8725 | 2.2983 | 1.8664 | 1.8681 | 0 | 0 | 0 | 0 | 0 | 14.261 | 0 | 0 | 0 | 0 | 0.017149 | 0 | 0 | 0 | 0 | 60 | 1 | 4 | 4 | 4 | 4 | 0 | 0 | 0 | 0 | 0 | 0 | 0 | 0
2014-12-10 | 17時 | 0.011051 | 0.011051 | 0.010818 | 0.00023325 | 0.038943 | 0.0025917 | 0.038943 | 1 | 0.038943 | 0 | 0 | 0 | 0 | 0.0025917 | 0 | 0 | 0 | 0 | 0.0019833 | 0 | 0 | 0 | 0 | 0.03696 | 0 | 0 | 0 | 0 | 0.03696 | 0 | 0 | 0 | 0 | 14.261 | 0 | 0 | 0 | 0 | 0 | 0 | 0 | 0 | 0 | 6.9294 | 2.8725 | 2.2983 | 1.8664 | 1.8681 | 0 | 0 | 0 | 0 | 0 | 14.261 | 0 | 0 | 0 | 0 | 0.03696 | 0 | 0 | 0 | 0 | 60 | 1 | 4 | 4 | 4 | 4 | 0 | 0 | 0 | 0 | 0 | 0 | 0 | 0
2014-12-10 | 18時 | 0.079167 | 0.079167 | 0.077496 | 0.0016706 | 0.27899 | 0.018562 | 0.27899 | 1 | 0.27899 | 0 | 0 | 0 | 0 | 0.018562 | 0 | 0 | 0 | 0 | 0.014268 | 0 | 0 | 0 | 0 | 0.26472 | 0 | 0 | 0 | 0 | 0.26472 | 0 | 0 | 0 | 0 | 14.261 | 0 | 0 | 0 | 0 | 0 | 0 | 0 | 0 | 0 | 6.9294 | 2.8725 | 2.2983 | 1.8664 | 1.8681 | 0 | 0 | 0 | 0 | 0 | 14.261 | 0 | 0 | 0 | 0 | 0.26472 | 0 | 0 | 0 | 0 | 60 | 1 | 4 | 4 | 4 | 4 | 0 | 0 | 0 | 0 | 0 | 0 | 0 | 0
2014-12-10 | 19時 | 0.6145 | 0.6145 | 0.60154 | 0.012961 | 2.1655 | 0.14401 | 2.1655 | 1 | 2.1655 | 0 | 0 | 0 | 0 | 0.14401 | 0 | 0 | 0 | 0 | 0.11182 | 0 | 0 | 0 | 0 | 2.0537 | 0 | 0 | 0 | 0 | 2.0537 | 0 | 0 | 0 | 0 | 14.261 | 0 | 0 | 0 | 0 | 0 | 0 | 0 | 0 | 0 | 6.9294 | 2.8725 | 2.2983 | 1.8664 | 1.8681 | 0 | 0 | 0 | 0 | 0 | 14.261 | 0 | 0 | 0 | 0 | 2.0537 | 0 | 0 | 0 | 0 | 60 | 1 | 4 | 4 | 4 | 4 | 0 | 0 | 0 | 0 | 0 | 0 | 0 | 0
2014-12-10 | 20時 | 0.76305 | 0.76305 | 0.74695 | 0.0161 | 2.689 | 0.17889 | 2.689 | 1 | 2.689 | 0 | 0 | 0 | 0 | 0.17889 | 0 | 0 | 0 | 0 | 0.1379 | 0 | 0 | 0 | 0 | 2.5511 | 0 | 0 | 0 | 0 | 2.5511 | 0 | 0 | 0 | 0 | 14.261 | 0 | 0 | 0 | 0 | 0 | 0 | 0 | 0 | 0 | 6.9294 | 2.8725 | 2.2983 | 1.8664 | 1.8681 | 0 | 0 | 0 | 0 | 0 | 14.261 | 0 | 0 | 0 | 0 | 2.5511 | 0 | 0 | 0 | 0 | 60 | 1 | 4 | 4 | 4 | 4 | 0 | 0 | 0 | 0 | 0 | 0 | 0 | 0
2014-12-10 | 21時 | 1.0251 | 1.0251 | 1.0035 | 0.021621 | 3.6127 | 0.24023 | 3.6127 | 1 | 3.6127 | 0 | 0 | 0 | 0 | 0.24023 | 0 | 0 | 0 | 0 | 0.1868 | 0 | 0 | 0 | 0 | 3.4259 | 0 | 0 | 0 | 0 | 3.4259 | 0 | 0 | 0 | 0 | 14.261 | 0 | 0 | 0 | 0 | 0 | 0 | 0 | 0 | 0 | 6.9294 | 2.8725 | 2.2983 | 1.8664 | 1.8681 | 0 | 0 | 0 | 0 | 0 | 14.261 | 0 | 0 | 0 | 0 | 3.4259 | 0 | 0 | 0 | 0 | 60 | 1 | 4 | 4 | 4 | 4 | 0 | 0 | 0 | 0 | 0 | 0 | 0 | 0
2014-12-10 | 22時 | 1.5616 | 1.5616 | 1.5287 | 0.032903 | 5.5033 | 0.36559 | 5.5033 | 1 | 5.5033 | 0 | 0 | 0 | 0 | 0.36559 | 0 | 0 | 0 | 0 | 0.28959 | 0 | 0 | 0 | 0 | 5.2137 | 0 | 0 | 0 | 0 | 5.2137 | 0 | 0 | 0 | 0 | 14.261 | 0 | 0 | 0 | 0 | 0 | 0 | 0 | 0 | 0 | 6.9294 | 2.8725 | 2.2983 | 1.8664 | 1.8681 | 0 | 0 | 0 | 0 | 0 | 14.261 | 0 | 0 | 0 | 0 | 5.2137 | 0 | 0 | 0 | 0 | 60 | 1 | 4 | 4 | 4 | 4 | 0 | 0 | 0 | 0 | 0 | 0 | 0 | 0
2014-12-10 | 23時 | 1.7315 | 1.7315 | 1.695 | 0.036464 | 6.102 | 0.40516 | 6.102 | 1 | 6.102 | 0 | 0 | 0 | 0 | 0.40516 | 0 | 0 | 0 | 0 | 0.3241 | 0 | 0 | 0 | 0 | 5.7779 | 0 | 0 | 0 | 0 | 5.7779 | 0 | 0 | 0 | 0 | 14.261 | 0 | 0 | 0 | 0 | 0 | 0 | 0 | 0 | 0 | 6.9294 | 2.8725 | 2.2983 | 1.8664 | 1.8681 | 0 | 0 | 0 | 0 | 0 | 14.261 | 0 | 0 | 0 | 0 | 5.7779 | 0 | 0 | 0 | 0 | 60 | 1 | 4 | 4 | 4 | 4 | 0 | 0 | 0 | 0 | 0 | 0 | 0 | 0
2014-12-11 | 0時 | 1.8078 | 1.8078 | 1.7697 | 0.038074 | 6.3709 | 0.42304 | 6.3709 | 1 | 6.3709 | 0 | 0 | 0 | 0 | 0.42304 | 0 | 0 | 0 | 0 | 0.33793 | 0 | 0 | 0 | 0 | 6.033 | 0 | 0 | 0 | 0 | 6.033 | 0 | 0 | 0 | 0 | 14.261 | 0 | 0 | 0 | 0 | 0 | 0 | 0 | 0 | 0 | 6.9294 | 2.8725 | 2.2983 | 1.8664 | 1.8681 | 0 | 0 | 0 | 0 | 0 | 14.261 | 0 | 0 | 0 | 0 | 6.033 | 0 | 0 | 0 | 0 | 60 | 1 | 4 | 4 | 4 | 4 | 0 | 0 | 0 | 0 | 0 | 0 | 0 | 0
2014-12-11 | 1時 | 1.846 | 1.846 | 1.8071 | 0.038884 | 6.5055 | 0.43204 | 6.5055 | 1 | 6.5055 | 0 | 0 | 0 | 0 | 0.43204 | 0 | 0 | 0 | 0 | 0.34416 | 0 | 0 | 0 | 0 | 6.1613 | 0 | 0 | 0 | 0 | 6.1613 | 0 | 0 | 0 | 0 | 14.261 | 0 | 0 | 0 | 0 | 0 | 0 | 0 | 0 | 0 | 6.9294 | 2.8725 | 2.2983 | 1.8664 | 1.8681 | 0 | 0 | 0 | 0 | 0 | 14.261 | 0 | 0 | 0 | 0 | 6.1613 | 0 | 0 | 0 | 0 | 60 | 1 | 4 | 4 | 4 | 4 | 0 | 0 | 0 | 0 | 0 | 0 | 0 | 0
2014-12-11 | 2時 | 1.9393 | 1.9393 | 1.8985 | 0.040829 | 6.8346 | 0.45366 | 6.8346 | 1 | 6.8346 | 0 | 0 | 0 | 0 | 0.45366 | 0 | 0 | 0 | 0 | 0.36493 | 0 | 0 | 0 | 0 | 6.4696 | 0 | 0 | 0 | 0 | 6.4696 | 0 | 0 | 0 | 0 | 14.261 | 0 | 0 | 0 | 0 | 0 | 0 | 0 | 0 | 0 | 6.9294 | 2.8725 | 2.2983 | 1.8664 | 1.8681 | 0 | 0 | 0 | 0 | 0 | 14.261 | 0 | 0 | 0 | 0 | 6.4696 | 0 | 0 | 0 | 0 | 60 | 1 | 4 | 4 | 4 | 4 | 0 | 0 | 0 | 0 | 0 | 0 | 0 | 0
2014-12-11 | 3時 | 1.9939 | 1.9939 | 1.952 | 0.041973 | 7.027 | 0.46637 | 7.027 | 1 | 7.027 | 0 | 0 | 0 | 0 | 0.46637 | 0 | 0 | 0 | 0 | 0.37619 | 0 | 0 | 0 | 0 | 6.6508 | 0 | 0 | 0 | 0 | 6.6508 | 0 | 0 | 0 | 0 | 14.261 | 0 | 0 | 0 | 0 | 0 | 0 | 0 | 0 | 0 | 6.9294 | 2.8725 | 2.2983 | 1.8664 | 1.8681 | 0 | 0 | 0 | 0 | 0 | 14.261 | 0 | 0 | 0 | 0 | 6.6508 | 0 | 0 | 0 | 0 | 60 | 1 | 4 | 4 | 4 | 4 | 0 | 0 | 0 | 0 | 0 | 0 | 0 | 0
2014-12-11 | 4時 | 2.0188 | 2.0188 | 1.9763 | 0.0425 | 7.1148 | 0.47223 | 7.1148 | 1 | 7.1148 | 0 | 0 | 0 | 0 | 0.47223 | 0 | 0 | 0 | 0 | 0.38039 | 0 | 0 | 0 | 0 | 6.7344 | 0 | 0 | 0 | 0 | 6.7344 | 0 | 0 | 0 | 0 | 14.261 | 0 | 0 | 0 | 0 | 0 | 0 | 0 | 0 | 0 | 6.9294 | 2.8725 | 2.2983 | 1.8664 | 1.8681 | 0 | 0 | 0 | 0 | 0 | 14.261 | 0 | 0 | 0 | 0 | 6.7344 | 0 | 0 | 0 | 0 | 60 | 1 | 4 | 4 | 4 | 4 | 0 | 0 | 0 | 0 | 0 | 0 | 0 | 0
2014-12-11 | 5時 | 2.3182 | 2.3182 | 2.2694 | 0.048798 | 8.1698 | 0.54221 | 8.1698 | 1 | 8.1698 | 0 | 0 | 0 | 0 | 0.54221 | 0 | 0 | 0 | 0 | 0.43737 | 0 | 0 | 0 | 0 | 7.7324 | 0 | 0 | 0 | 0 | 7.7324 | 0 | 0 | 0 | 0 | 14.261 | 0 | 0 | 0 | 0 | 0 | 0 | 0 | 0 | 0 | 6.9294 | 2.8725 | 2.2983 | 1.8664 | 1.8681 | 0 | 0 | 0 | 0 | 0 | 14.261 | 0 | 0 | 0 | 0 | 7.7324 | 0 | 0 | 0 | 0 | 60 | 1 | 4 | 4 | 4 | 4 | 0 | 0 | 0 | 0 | 0 | 0 | 0 | 0
2014-12-11 | 6時 | 1.5473 | 1.5473 | 1.5148 | 0.032579 | 5.4531 | 0.36199 | 5.4531 | 1 | 5.4531 | 0 | 0 | 0 | 0 | 0.36199 | 0 | 0 | 0 | 0 | 0.29078 | 0 | 0 | 0 | 0 | 5.1624 | 0 | 0 | 0 | 0 | 5.1624 | 0 | 0 | 0 | 0 | 14.261 | 0 | 0 | 0 | 0 | 0 | 0 | 0 | 0 | 0 | 6.9294 | 2.8725 | 2.2983 | 1.8664 | 1.8681 | 0 | 0 | 0 | 0 | 0 | 14.261 | 0 | 0 | 0 | 0 | 5.1624 | 0 | 0 | 0 | 0 | 60 | 1 | 4 | 4 | 4 | 4 | 0 | 0 | 0 | 0 | 0 | 0 | 0 | 0
2014-12-11 | 7時 | 1.4506 | 1.4506 | 1.42 | 0.030567 | 5.1121 | 0.33963 | 5.1121 | 1 | 5.1121 | 0 | 0 | 0 | 0 | 0.33963 | 0 | 0 | 0 | 0 | 0.26865 | 0 | 0 | 0 | 0 | 4.8435 | 0 | 0 | 0 | 0 | 4.8435 | 0 | 0 | 0 | 0 | 14.261 | 0 | 0 | 0 | 0 | 0 | 0 | 0 | 0 | 0 | 6.9294 | 2.8725 | 2.2983 | 1.8664 | 1.8681 | 0 | 0 | 0 | 0 | 0 | 14.261 | 0 | 0 | 0 | 0 | 4.8435 | 0 | 0 | 0 | 0 | 60 | 1 | 4 | 4 | 4 | 4 | 0 | 0 | 0 | 0 | 0 | 0 | 0 | 0
2014-12-11 | 8時 | 1.1711 | 1.1711 | 1.1464 | 0.024712 | 4.1271 | 0.27458 | 4.1271 | 1 | 4.1271 | 0 | 0 | 0 | 0 | 0.27458 | 0 | 0 | 0 | 0 | 0.21136 | 0 | 0 | 0 | 0 | 3.9157 | 0 | 0 | 0 | 0 | 3.9157 | 0 | 0 | 0 | 0 | 14.261 | 0 | 0 | 0 | 0 | 0 | 0 | 0 | 0 | 0 | 6.9294 | 2.8725 | 2.2983 | 1.8664 | 1.8681 | 0 | 0 | 0 | 0 | 0 | 14.261 | 0 | 0 | 0 | 0 | 3.9157 | 0 | 0 | 0 | 0 | 60 | 1 | 4 | 4 | 4 | 4 | 0 | 0 | 0 | 0 | 0 | 0 | 0 | 0
2014-12-11 | 9時 | 1.1652 | 1.1652 | 1.1406 | 0.024616 | 4.1061 | 0.27351 | 4.1061 | 1 | 4.1061 | 0 | 0 | 0 | 0 | 0.27351 | 0 | 0 | 0 | 0 | 0.20564 | 0 | 0 | 0 | 0 | 3.9005 | 0 | 0 | 0 | 0 | 3.9005 | 0 | 0 | 0 | 0 | 14.261 | 0 | 0 | 0 | 0 | 0 | 0 | 0 | 0 | 0 | 6.9294 | 2.8725 | 2.2983 | 1.8664 | 1.8681 | 0 | 0 | 0 | 0 | 0 | 14.261 | 0 | 0 | 0 | 0 | 3.9005 | 0 | 0 | 0 | 0 | 60 | 1 | 4 | 4 | 4 | 4 | 0 | 0 | 0 | 0 | 0 | 0 | 0 | 0
2014-12-11 | 10時 | 0.93864 | 0.93864 | 0.91879 | 0.019851 | 3.3077 | 0.22057 | 3.3077 | 1 | 3.3077 | 0 | 0 | 0 | 0 | 0.22057 | 0 | 0 | 0 | 0 | 0.16214 | 0 | 0 | 0 | 0 | 3.1455 | 0 | 0 | 0 | 0 | 3.1455 | 0 | 0 | 0 | 0 | 14.261 | 0 | 0 | 0 | 0 | 0 | 0 | 0 | 0 | 0 | 6.9294 | 2.8725 | 2.2983 | 1.8664 | 1.8681 | 0 | 0 | 0 | 0 | 0 | 14.261 | 0 | 0 | 0 | 0 | 3.1455 | 0 | 0 | 0 | 0 | 60 | 1 | 4 | 4 | 4 | 4 | 0 | 0 | 0 | 0 | 0 | 0 | 0 | 0
2014-12-11 | 11時 | 0.82503 | 0.82503 | 0.80758 | 0.017453 | 2.9073 | 0.19393 | 2.9073 | 1 | 2.9073 | 0 | 0 | 0 | 0 | 0.19393 | 0 | 0 | 0 | 0 | 0.14169 | 0 | 0 | 0 | 0 | 2.7656 | 0 | 0 | 0 | 0 | 2.7656 | 0 | 0 | 0 | 0 | 14.261 | 0 | 0 | 0 | 0 | 0 | 0 | 0 | 0 | 0 | 6.9294 | 2.8725 | 2.2983 | 1.8664 | 1.8681 | 0 | 0 | 0 | 0 | 0 | 14.261 | 0 | 0 | 0 | 0 | 2.7656 | 0 | 0 | 0 | 0 | 60 | 1 | 4 | 4 | 4 | 4 | 0 | 0 | 0 | 0 | 0 | 0 | 0 | 0
2014-12-11 | 12時 | 0.56066 | 0.56066 | 0.54879 | 0.011864 | 1.9757 | 0.13182 | 1.9757 | 1 | 1.9757 | 0 | 0 | 0 | 0 | 0.13182 | 0 | 0 | 0 | 0 | 0.095722 | 0 | 0 | 0 | 0 | 1.8799 | 0 | 0 | 0 | 0 | 1.8799 | 0 | 0 | 0 | 0 | 14.261 | 0 | 0 | 0 | 0 | 0 | 0 | 0 | 0 | 0 | 6.9294 | 2.8725 | 2.2983 | 1.8664 | 1.8681 | 0 | 0 | 0 | 0 | 0 | 14.261 | 0 | 0 | 0 | 0 | 1.8799 | 0 | 0 | 0 | 0 | 60 | 1 | 4 | 4 | 4 | 4 | 0 | 0 | 0 | 0 | 0 | 0 | 0 | 0
2014-12-11 | 13時 | 0.8252 | 0.8252 | 0.80774 | 0.017465 | 2.9079 | 0.19405 | 2.9079 | 1 | 2.9079 | 0 | 0 | 0 | 0 | 0.19405 | 0 | 0 | 0 | 0 | 0.14048 | 0 | 0 | 0 | 0 | 2.7674 | 0 | 0 | 0 | 0 | 2.7674 | 0 | 0 | 0 | 0 | 14.261 | 0 | 0 | 0 | 0 | 0 | 0 | 0 | 0 | 0 | 6.9294 | 2.8725 | 2.2983 | 1.8664 | 1.8681 | 0 | 0 | 0 | 0 | 0 | 14.261 | 0 | 0 | 0 | 0 | 2.7674 | 0 | 0 | 0 | 0 | 60 | 1 | 4 | 4 | 4 | 4 | 0 | 0 | 0 | 0 | 0 | 0 | 0 | 0
2014-12-11 | 14時 | 0.93344 | 0.93344 | 0.91369 | 0.01975 | 3.2893 | 0.21944 | 3.2893 | 1 | 3.2893 | 0 | 0 | 0 | 0 | 0.21944 | 0 | 0 | 0 | 0 | 0.15984 | 0 | 0 | 0 | 0 | 3.1295 | 0 | 0 | 0 | 0 | 3.1295 | 0 | 0 | 0 | 0 | 14.261 | 0 | 0 | 0 | 0 | 0 | 0 | 0 | 0 | 0 | 6.9294 | 2.8725 | 2.2983 | 1.8664 | 1.8681 | 0 | 0 | 0 | 0 | 0 | 14.261 | 0 | 0 | 0 | 0 | 3.1295 | 0 | 0 | 0 | 0 | 60 | 1 | 4 | 4 | 4 | 4 | 0 | 0 | 0 | 0 | 0 | 0 | 0 | 0
2014-12-11 | 15時 | 0.84609 | 0.84609 | 0.8282 | 0.017891 | 2.9815 | 0.19879 | 2.9815 | 1 | 2.9815 | 0 | 0 | 0 | 0 | 0.19879 | 0 | 0 | 0 | 0 | 0.14657 | 0 | 0 | 0 | 0 | 2.835 | 0 | 0 | 0 | 0 | 2.835 | 0 | 0 | 0 | 0 | 14.261 | 0 | 0 | 0 | 0 | 0 | 0 | 0 | 0 | 0 | 6.9294 | 2.8725 | 2.2983 | 1.8664 | 1.8681 | 0 | 0 | 0 | 0 | 0 | 14.261 | 0 | 0 | 0 | 0 | 2.835 | 0 | 0 | 0 | 0 | 60 | 1 | 4 | 4 | 4 | 4 | 0 | 0 | 0 | 0 | 0 | 0 | 0 | 0
2014-12-11 | 16時 | 0.8868 | 0.8868 | 0.86806 | 0.018738 | 3.125 | 0.2082 | 3.125 | 1 | 3.125 | 0 | 0 | 0 | 0 | 0.2082 | 0 | 0 | 0 | 0 | 0.15584 | 0 | 0 | 0 | 0 | 2.9692 | 0 | 0 | 0 | 0 | 2.9692 | 0 | 0 | 0 | 0 | 14.261 | 0 | 0 | 0 | 0 | 0 | 0 | 0 | 0 | 0 | 6.9294 | 2.8725 | 2.2983 | 1.8664 | 1.8681 | 0 | 0 | 0 | 0 | 0 | 14.261 | 0 | 0 | 0 | 0 | 2.9692 | 0 | 0 | 0 | 0 | 60 | 1 | 4 | 4 | 4 | 4 | 0 | 0 | 0 | 0 | 0 | 0 | 0 | 0
2014-12-11 | 17時 | 1.3664 | 1.3664 | 1.3375 | 0.028865 | 4.8149 | 0.32072 | 4.8149 | 1 | 4.8149 | 0 | 0 | 0 | 0 | 0.32072 | 0 | 0 | 0 | 0 | 0.24114 | 0 | 0 | 0 | 0 | 4.5738 | 0 | 0 | 0 | 0 | 4.5738 | 0 | 0 | 0 | 0 | 14.261 | 0 | 0 | 0 | 0 | 0 | 0 | 0 | 0 | 0 | 6.9294 | 2.8725 | 2.2983 | 1.8664 | 1.8681 | 0 | 0 | 0 | 0 | 0 | 14.261 | 0 | 0 | 0 | 0 | 4.5738 | 0 | 0 | 0 | 0 | 60 | 1 | 4 | 4 | 4 | 4 | 0 | 0 | 0 | 0 | 0 | 0 | 0 | 0
2014-12-11 | 18時 | 1.4273 | 1.4273 | 1.3971 | 0.030141 | 5.0297 | 0.3349 | 5.0297 | 1 | 5.0297 | 0 | 0 | 0 | 0 | 0.3349 | 0 | 0 | 0 | 0 | 0.25367 | 0 | 0 | 0 | 0 | 4.776 | 0 | 0 | 0 | 0 | 4.776 | 0 | 0 | 0 | 0 | 14.261 | 0 | 0 | 0 | 0 | 0 | 0 | 0 | 0 | 0 | 6.9294 | 2.8725 | 2.2983 | 1.8664 | 1.8681 | 0 | 0 | 0 | 0 | 0 | 14.261 | 0 | 0 | 0 | 0 | 4.776 | 0 | 0 | 0 | 0 | 60 | 1 | 4 | 4 | 4 | 4 | 0 | 0 | 0 | 0 | 0 | 0 | 0 | 0
2014-12-11 | 19時 | 0.86684 | 0.86684 | 0.84854 | 0.018303 | 3.0547 | 0.20337 | 3.0547 | 1 | 3.0547 | 0 | 0 | 0 | 0 | 0.20337 | 0 | 0 | 0 | 0 | 0.1545 | 0 | 0 | 0 | 0 | 2.9002 | 0 | 0 | 0 | 0 | 2.9002 | 0 | 0 | 0 | 0 | 14.261 | 0 | 0 | 0 | 0 | 0 | 0 | 0 | 0 | 0 | 6.9294 | 2.8725 | 2.2983 | 1.8664 | 1.8681 | 0 | 0 | 0 | 0 | 0 | 14.261 | 0 | 0 | 0 | 0 | 2.9002 | 0 | 0 | 0 | 0 | 60 | 1 | 4 | 4 | 4 | 4 | 0 | 0 | 0 | 0 | 0 | 0 | 0 | 0
2014-12-11 | 20時 | 1.0889 | 1.0889 | 1.0659 | 0.022975 | 3.8373 | 0.25527 | 3.8373 | 1 | 3.8373 | 0 | 0 | 0 | 0 | 0.25527 | 0 | 0 | 0 | 0 | 0.19678 | 0 | 0 | 0 | 0 | 3.6405 | 0 | 0 | 0 | 0 | 3.6405 | 0 | 0 | 0 | 0 | 14.261 | 0 | 0 | 0 | 0 | 0 | 0 | 0 | 0 | 0 | 6.9294 | 2.8725 | 2.2983 | 1.8664 | 1.8681 | 0 | 0 | 0 | 0 | 0 | 14.261 | 0 | 0 | 0 | 0 | 3.6405 | 0 | 0 | 0 | 0 | 60 | 1 | 4 | 4 | 4 | 4 | 0 | 0 | 0 | 0 | 0 | 0 | 0 | 0
2014-12-11 | 21時 | 1.1918 | 1.1918 | 1.1666 | 0.025152 | 4.1999 | 0.27946 | 4.1999 | 1 | 4.1999 | 0 | 0 | 0 | 0 | 0.27946 | 0 | 0 | 0 | 0 | 0.21449 | 0 | 0 | 0 | 0 | 3.9854 | 0 | 0 | 0 | 0 | 3.9854 | 0 | 0 | 0 | 0 | 14.261 | 0 | 0 | 0 | 0 | 0 | 0 | 0 | 0 | 0 | 6.9294 | 2.8725 | 2.2983 | 1.8664 | 1.8681 | 0 | 0 | 0 | 0 | 0 | 14.261 | 0 | 0 | 0 | 0 | 3.9854 | 0 | 0 | 0 | 0 | 60 | 1 | 4 | 4 | 4 | 4 | 0 | 0 | 0 | 0 | 0 | 0 | 0 | 0
2014-12-11 | 22時 | 1.2524 | 1.2524 | 1.226 | 0.026434 | 4.4134 | 0.29371 | 4.4134 | 1 | 4.4134 | 0 | 0 | 0 | 0 | 0.29371 | 0 | 0 | 0 | 0 | 0.22477 | 0 | 0 | 0 | 0 | 4.1887 | 0 | 0 | 0 | 0 | 4.1887 | 0 | 0 | 0 | 0 | 14.261 | 0 | 0 | 0 | 0 | 0 | 0 | 0 | 0 | 0 | 6.9294 | 2.8725 | 2.2983 | 1.8664 | 1.8681 | 0 | 0 | 0 | 0 | 0 | 14.261 | 0 | 0 | 0 | 0 | 4.1887 | 0 | 0 | 0 | 0 | 60 | 1 | 4 | 4 | 4 | 4 | 0 | 0 | 0 | 0 | 0 | 0 | 0 | 0
2014-12-11 | 23時 | 1.5832 | 1.5832 | 1.5498 | 0.033406 | 5.5794 | 0.37117 | 5.5794 | 1 | 5.5794 | 0 | 0 | 0 | 0 | 0.37117 | 0 | 0 | 0 | 0 | 0.28613 | 0 | 0 | 0 | 0 | 5.2933 | 0 | 0 | 0 | 0 | 5.2933 | 0 | 0 | 0 | 0 | 14.261 | 0 | 0 | 0 | 0 | 0 | 0 | 0 | 0 | 0 | 6.9294 | 2.8725 | 2.2983 | 1.8664 | 1.8681 | 0 | 0 | 0 | 0 | 0 | 14.261 | 0 | 0 | 0 | 0 | 5.2933 | 0 | 0 | 0 | 0 | 60 | 1 | 4 | 4 | 4 | 4 | 0 | 0 | 0 | 0 | 0 | 0 | 0 | 0
2014-12-12 | 0時 | 1.6709 | 1.6709 | 1.6357 | 0.03524 | 5.8884 | 0.39155 | 5.8884 | 1 | 5.8884 | 0 | 0 | 0 | 0 | 0.39155 | 0 | 0 | 0 | 0 | 0.30446 | 0 | 0 | 0 | 0 | 5.5839 | 0 | 0 | 0 | 0 | 5.5839 | 0 | 0 | 0 | 0 | 14.261 | 0 | 0 | 0 | 0 | 0 | 0 | 0 | 0 | 0 | 6.9294 | 2.8725 | 2.2983 | 1.8664 | 1.8681 | 0 | 0 | 0 | 0 | 0 | 14.261 | 0 | 0 | 0 | 0 | 5.5839 | 0 | 0 | 0 | 0 | 60 | 1 | 4 | 4 | 4 | 4 | 0 | 0 | 0 | 0 | 0 | 0 | 0 | 0
2014-12-12 | 1時 | 1.7314 | 1.7314 | 1.6949 | 0.036506 | 6.1017 | 0.40562 | 6.1017 | 1 | 6.1017 | 0 | 0 | 0 | 0 | 0.40562 | 0 | 0 | 0 | 0 | 0.31721 | 0 | 0 | 0 | 0 | 5.7845 | 0 | 0 | 0 | 0 | 5.7845 | 0 | 0 | 0 | 0 | 14.261 | 0 | 0 | 0 | 0 | 0 | 0 | 0 | 0 | 0 | 6.9294 | 2.8725 | 2.2983 | 1.8664 | 1.8681 | 0 | 0 | 0 | 0 | 0 | 14.261 | 0 | 0 | 0 | 0 | 5.7845 | 0 | 0 | 0 | 0 | 60 | 1 | 4 | 4 | 4 | 4 | 0 | 0 | 0 | 0 | 0 | 0 | 0 | 0
2014-12-12 | 2時 | 1.7976 | 1.7976 | 1.7597 | 0.037888 | 6.3351 | 0.42097 | 6.3351 | 1 | 6.3351 | 0 | 0 | 0 | 0 | 0.42097 | 0 | 0 | 0 | 0 | 0.33158 | 0 | 0 | 0 | 0 | 6.0035 | 0 | 0 | 0 | 0 | 6.0035 | 0 | 0 | 0 | 0 | 14.261 | 0 | 0 | 0 | 0 | 0 | 0 | 0 | 0 | 0 | 6.9294 | 2.8725 | 2.2983 | 1.8664 | 1.8681 | 0 | 0 | 0 | 0 | 0 | 14.261 | 0 | 0 | 0 | 0 | 6.0035 | 0 | 0 | 0 | 0 | 60 | 1 | 4 | 4 | 4 | 4 | 0 | 0 | 0 | 0 | 0 | 0 | 0 | 0
2014-12-12 | 3時 | 1.83 | 1.83 | 1.7915 | 0.038567 | 6.4492 | 0.42853 | 6.4492 | 1 | 6.4492 | 0 | 0 | 0 | 0 | 0.42853 | 0 | 0 | 0 | 0 | 0.338 | 0 | 0 | 0 | 0 | 6.1112 | 0 | 0 | 0 | 0 | 6.1112 | 0 | 0 | 0 | 0 | 14.261 | 0 | 0 | 0 | 0 | 0 | 0 | 0 | 0 | 0 | 6.9294 | 2.8725 | 2.2983 | 1.8664 | 1.8681 | 0 | 0 | 0 | 0 | 0 | 14.261 | 0 | 0 | 0 | 0 | 6.1112 | 0 | 0 | 0 | 0 | 60 | 1 | 4 | 4 | 4 | 4 | 0 | 0 | 0 | 0 | 0 | 0 | 0 | 0
2014-12-12 | 4時 | 1.8721 | 1.8721 | 1.8327 | 0.039446 | 6.5977 | 0.43829 | 6.5977 | 1 | 6.5977 | 0 | 0 | 0 | 0 | 0.43829 | 0 | 0 | 0 | 0 | 0.34718 | 0 | 0 | 0 | 0 | 6.2505 | 0 | 0 | 0 | 0 | 6.2505 | 0 | 0 | 0 | 0 | 14.261 | 0 | 0 | 0 | 0 | 0 | 0 | 0 | 0 | 0 | 6.9294 | 2.8725 | 2.2983 | 1.8664 | 1.8681 | 0 | 0 | 0 | 0 | 0 | 14.261 | 0 | 0 | 0 | 0 | 6.2505 | 0 | 0 | 0 | 0 | 60 | 1 | 4 | 4 | 4 | 4 | 0 | 0 | 0 | 0 | 0 | 0 | 0 | 0
2014-12-12 | 5時 | 2.1771 | 2.1771 | 2.1312 | 0.045854 | 7.6723 | 0.50949 | 7.6723 | 1 | 7.6723 | 0 | 0 | 0 | 0 | 0.50949 | 0 | 0 | 0 | 0 | 0.40642 | 0 | 0 | 0 | 0 | 7.2659 | 0 | 0 | 0 | 0 | 7.2659 | 0 | 0 | 0 | 0 | 14.261 | 0 | 0 | 0 | 0 | 0 | 0 | 0 | 0 | 0 | 6.9294 | 2.8725 | 2.2983 | 1.8664 | 1.8681 | 0 | 0 | 0 | 0 | 0 | 14.261 | 0 | 0 | 0 | 0 | 7.2659 | 0 | 0 | 0 | 0 | 60 | 1 | 4 | 4 | 4 | 4 | 0 | 0 | 0 | 0 | 0 | 0 | 0 | 0
2014-12-12 | 6時 | 1.515 | 1.515 | 1.4831 | 0.031891 | 5.3391 | 0.35434 | 5.3391 | 1 | 5.3391 | 0 | 0 | 0 | 0 | 0.35434 | 0 | 0 | 0 | 0 | 0.28583 | 0 | 0 | 0 | 0 | 5.0532 | 0 | 0 | 0 | 0 | 5.0532 | 0 | 0 | 0 | 0 | 14.261 | 0 | 0 | 0 | 0 | 0 | 0 | 0 | 0 | 0 | 6.9294 | 2.8725 | 2.2983 | 1.8664 | 1.8681 | 0 | 0 | 0 | 0 | 0 | 14.261 | 0 | 0 | 0 | 0 | 5.0532 | 0 | 0 | 0 | 0 | 60 | 1 | 4 | 4 | 4 | 4 | 0 | 0 | 0 | 0 | 0 | 0 | 0 | 0
2014-12-12 | 7時 | 1.5666 | 1.5666 | 1.5337 | 0.032966 | 5.5212 | 0.36629 | 5.5212 | 1 | 5.5212 | 0 | 0 | 0 | 0 | 0.36629 | 0 | 0 | 0 | 0 | 0.29752 | 0 | 0 | 0 | 0 | 5.2237 | 0 | 0 | 0 | 0 | 5.2237 | 0 | 0 | 0 | 0 | 14.261 | 0 | 0 | 0 | 0 | 0 | 0 | 0 | 0 | 0 | 6.9294 | 2.8725 | 2.2983 | 1.8664 | 1.8681 | 0 | 0 | 0 | 0 | 0 | 14.261 | 0 | 0 | 0 | 0 | 5.2237 | 0 | 0 | 0 | 0 | 60 | 1 | 4 | 4 | 4 | 4 | 0 | 0 | 0 | 0 | 0 | 0 | 0 | 0
2014-12-12 | 8時 | 1.487 | 1.487 | 1.4557 | 0.031286 | 5.2405 | 0.34762 | 5.2405 | 1 | 5.2405 | 0 | 0 | 0 | 0 | 0.34762 | 0 | 0 | 0 | 0 | 0.28313 | 0 | 0 | 0 | 0 | 4.9574 | 0 | 0 | 0 | 0 | 4.9574 | 0 | 0 | 0 | 0 | 14.261 | 0 | 0 | 0 | 0 | 0 | 0 | 0 | 0 | 0 | 6.9294 | 2.8725 | 2.2983 | 1.8664 | 1.8681 | 0 | 0 | 0 | 0 | 0 | 14.261 | 0 | 0 | 0 | 0 | 4.9574 | 0 | 0 | 0 | 0 | 60 | 1 | 4 | 4 | 4 | 4 | 0 | 0 | 0 | 0 | 0 | 0 | 0 | 0
2014-12-12 | 9時 | 1.7347 | 1.7347 | 1.6982 | 0.036498 | 6.1136 | 0.40553 | 6.1136 | 1 | 6.1136 | 0 | 0 | 0 | 0 | 0.40553 | 0 | 0 | 0 | 0 | 0.3303 | 0 | 0 | 0 | 0 | 5.7833 | 0 | 0 | 0 | 0 | 5.7833 | 0 | 0 | 0 | 0 | 14.261 | 0 | 0 | 0 | 0 | 0 | 0 | 0 | 0 | 0 | 6.9294 | 2.8725 | 2.2983 | 1.8664 | 1.8681 | 0 | 0 | 0 | 0 | 0 | 14.261 | 0 | 0 | 0 | 0 | 5.7833 | 0 | 0 | 0 | 0 | 60 | 1 | 4 | 4 | 4 | 4 | 0 | 0 | 0 | 0 | 0 | 0 | 0 | 0
2014-12-12 | 10時 | 1.7436 | 1.7436 | 1.7069 | 0.036697 | 6.1447 | 0.40775 | 6.1447 | 1 | 6.1447 | 0 | 0 | 0 | 0 | 0.40775 | 0 | 0 | 0 | 0 | 0.32982 | 0 | 0 | 0 | 0 | 5.8149 | 0 | 0 | 0 | 0 | 5.8149 | 0 | 0 | 0 | 0 | 14.261 | 0 | 0 | 0 | 0 | 0 | 0 | 0 | 0 | 0 | 6.9294 | 2.8725 | 2.2983 | 1.8664 | 1.8681 | 0 | 0 | 0 | 0 | 0 | 14.261 | 0 | 0 | 0 | 0 | 5.8149 | 0 | 0 | 0 | 0 | 60 | 1 | 4 | 4 | 4 | 4 | 0 | 0 | 0 | 0 | 0 | 0 | 0 | 0
2014-12-12 | 11時 | 1.7017 | 1.7017 | 1.6659 | 0.035837 | 5.9971 | 0.39819 | 5.9971 | 1 | 5.9971 | 0 | 0 | 0 | 0 | 0.39819 | 0 | 0 | 0 | 0 | 0.31852 | 0 | 0 | 0 | 0 | 5.6785 | 0 | 0 | 0 | 0 | 5.6785 | 0 | 0 | 0 | 0 | 14.261 | 0 | 0 | 0 | 0 | 0 | 0 | 0 | 0 | 0 | 6.9294 | 2.8725 | 2.2983 | 1.8664 | 1.8681 | 0 | 0 | 0 | 0 | 0 | 14.261 | 0 | 0 | 0 | 0 | 5.6785 | 0 | 0 | 0 | 0 | 60 | 1 | 4 | 4 | 4 | 4 | 0 | 0 | 0 | 0 | 0 | 0 | 0 | 0
2014-12-12 | 12時 | 1.2835 | 1.2835 | 1.2565 | 0.027041 | 4.5234 | 0.30045 | 4.5234 | 1 | 4.5234 | 0 | 0 | 0 | 0 | 0.30045 | 0 | 0 | 0 | 0 | 0.23866 | 0 | 0 | 0 | 0 | 4.2847 | 0 | 0 | 0 | 0 | 4.2847 | 0 | 0 | 0 | 0 | 14.261 | 0 | 0 | 0 | 0 | 0 | 0 | 0 | 0 | 0 | 6.9294 | 2.8725 | 2.2983 | 1.8664 | 1.8681 | 0 | 0 | 0 | 0 | 0 | 14.261 | 0 | 0 | 0 | 0 | 4.2847 | 0 | 0 | 0 | 0 | 60 | 1 | 4 | 4 | 4 | 4 | 0 | 0 | 0 | 0 | 0 | 0 | 0 | 0
2014-12-12 | 13時 | 1.5564 | 1.5564 | 1.5236 | 0.032793 | 5.4849 | 0.36437 | 5.4849 | 1 | 5.4849 | 0 | 0 | 0 | 0 | 0.36437 | 0 | 0 | 0 | 0 | 0.28862 | 0 | 0 | 0 | 0 | 5.1963 | 0 | 0 | 0 | 0 | 5.1963 | 0 | 0 | 0 | 0 | 14.261 | 0 | 0 | 0 | 0 | 0 | 0 | 0 | 0 | 0 | 6.9294 | 2.8725 | 2.2983 | 1.8664 | 1.8681 | 0 | 0 | 0 | 0 | 0 | 14.261 | 0 | 0 | 0 | 0 | 5.1963 | 0 | 0 | 0 | 0 | 60 | 1 | 4 | 4 | 4 | 4 | 0 | 0 | 0 | 0 | 0 | 0 | 0 | 0
2014-12-12 | 14時 | 1.6263 | 1.6263 | 1.5921 | 0.034272 | 5.7314 | 0.3808 | 5.7314 | 1 | 5.7314 | 0 | 0 | 0 | 0 | 0.3808 | 0 | 0 | 0 | 0 | 0.30079 | 0 | 0 | 0 | 0 | 5.4307 | 0 | 0 | 0 | 0 | 5.4307 | 0 | 0 | 0 | 0 | 14.261 | 0 | 0 | 0 | 0 | 0 | 0 | 0 | 0 | 0 | 6.9294 | 2.8725 | 2.2983 | 1.8664 | 1.8681 | 0 | 0 | 0 | 0 | 0 | 14.261 | 0 | 0 | 0 | 0 | 5.4307 | 0 | 0 | 0 | 0 | 60 | 1 | 4 | 4 | 4 | 4 | 0 | 0 | 0 | 0 | 0 | 0 | 0 | 0
2014-12-12 | 15時 | 1.4838 | 1.4838 | 1.4525 | 0.031267 | 5.2292 | 0.34741 | 5.2292 | 1 | 5.2292 | 0 | 0 | 0 | 0 | 0.34741 | 0 | 0 | 0 | 0 | 0.2748 | 0 | 0 | 0 | 0 | 4.9544 | 0 | 0 | 0 | 0 | 4.9544 | 0 | 0 | 0 | 0 | 14.261 | 0 | 0 | 0 | 0 | 0 | 0 | 0 | 0 | 0 | 6.9294 | 2.8725 | 2.2983 | 1.8664 | 1.8681 | 0 | 0 | 0 | 0 | 0 | 14.261 | 0 | 0 | 0 | 0 | 4.9544 | 0 | 0 | 0 | 0 | 60 | 1 | 4 | 4 | 4 | 4 | 0 | 0 | 0 | 0 | 0 | 0 | 0 | 0
2014-12-12 | 16時 | 1.4538 | 1.4538 | 1.4231 | 0.030629 | 5.1233 | 0.34032 | 5.1233 | 1 | 5.1233 | 0 | 0 | 0 | 0 | 0.34032 | 0 | 0 | 0 | 0 | 0.26995 | 0 | 0 | 0 | 0 | 4.8534 | 0 | 0 | 0 | 0 | 4.8534 | 0 | 0 | 0 | 0 | 14.261 | 0 | 0 | 0 | 0 | 0 | 0 | 0 | 0 | 0 | 6.9294 | 2.8725 | 2.2983 | 1.8664 | 1.8681 | 0 | 0 | 0 | 0 | 0 | 14.261 | 0 | 0 | 0 | 0 | 4.8534 | 0 | 0 | 0 | 0 | 60 | 1 | 4 | 4 | 4 | 4 | 0 | 0 | 0 | 0 | 0 | 0 | 0 | 0
2014-12-12 | 17時 | 2.0893 | 2.0893 | 2.0453 | 0.044019 | 7.363 | 0.4891 | 7.363 | 1 | 7.363 | 0 | 0 | 0 | 0 | 0.4891 | 0 | 0 | 0 | 0 | 0.38797 | 0 | 0 | 0 | 0 | 6.975 | 0 | 0 | 0 | 0 | 6.975 | 0 | 0 | 0 | 0 | 14.261 | 0 | 0 | 0 | 0 | 0 | 0 | 0 | 0 | 0 | 6.9294 | 2.8725 | 2.2983 | 1.8664 | 1.8681 | 0 | 0 | 0 | 0 | 0 | 14.261 | 0 | 0 | 0 | 0 | 6.975 | 0 | 0 | 0 | 0 | 60 | 1 | 4 | 4 | 4 | 4 | 0 | 0 | 0 | 0 | 0 | 0 | 0 | 0
2014-12-12 | 18時 | 2.1313 | 2.1313 | 2.0864 | 0.044891 | 7.5111 | 0.49879 | 7.5111 | 1 | 7.5111 | 0 | 0 | 0 | 0 | 0.49879 | 0 | 0 | 0 | 0 | 0.39788 | 0 | 0 | 0 | 0 | 7.1132 | 0 | 0 | 0 | 0 | 7.1132 | 0 | 0 | 0 | 0 | 14.261 | 0 | 0 | 0 | 0 | 0 | 0 | 0 | 0 | 0 | 6.9294 | 2.8725 | 2.2983 | 1.8664 | 1.8681 | 0 | 0 | 0 | 0 | 0 | 14.261 | 0 | 0 | 0 | 0 | 7.1132 | 0 | 0 | 0 | 0 | 60 | 1 | 4 | 4 | 4 | 4 | 0 | 0 | 0 | 0 | 0 | 0 | 0 | 0
2014-12-12 | 19時 | 1.3676 | 1.3676 | 1.3388 | 0.028803 | 4.8197 | 0.32004 | 4.8197 | 1 | 4.8197 | 0 | 0 | 0 | 0 | 0.32004 | 0 | 0 | 0 | 0 | 0.25565 | 0 | 0 | 0 | 0 | 4.564 | 0 | 0 | 0 | 0 | 4.564 | 0 | 0 | 0 | 0 | 14.261 | 0 | 0 | 0 | 0 | 0 | 0 | 0 | 0 | 0 | 6.9294 | 2.8725 | 2.2983 | 1.8664 | 1.8681 | 0 | 0 | 0 | 0 | 0 | 14.261 | 0 | 0 | 0 | 0 | 4.564 | 0 | 0 | 0 | 0 | 60 | 1 | 4 | 4 | 4 | 4 | 0 | 0 | 0 | 0 | 0 | 0 | 0 | 0
2014-12-12 | 20時 | 1.5131 | 1.5131 | 1.4813 | 0.031864 | 5.3326 | 0.35404 | 5.3326 | 1 | 5.3326 | 0 | 0 | 0 | 0 | 0.35404 | 0 | 0 | 0 | 0 | 0.28361 | 0 | 0 | 0 | 0 | 5.049 | 0 | 0 | 0 | 0 | 5.049 | 0 | 0 | 0 | 0 | 14.261 | 0 | 0 | 0 | 0 | 0 | 0 | 0 | 0 | 0 | 6.9294 | 2.8725 | 2.2983 | 1.8664 | 1.8681 | 0 | 0 | 0 | 0 | 0 | 14.261 | 0 | 0 | 0 | 0 | 5.049 | 0 | 0 | 0 | 0 | 60 | 1 | 4 | 4 | 4 | 4 | 0 | 0 | 0 | 0 | 0 | 0 | 0 | 0
2014-12-12 | 21時 | 1.6353 | 1.6353 | 1.6008 | 0.03443 | 5.763 | 0.38256 | 5.763 | 1 | 5.763 | 0 | 0 | 0 | 0 | 0.38256 | 0 | 0 | 0 | 0 | 0.30731 | 0 | 0 | 0 | 0 | 5.4557 | 0 | 0 | 0 | 0 | 5.4557 | 0 | 0 | 0 | 0 | 14.261 | 0 | 0 | 0 | 0 | 0 | 0 | 0 | 0 | 0 | 6.9294 | 2.8725 | 2.2983 | 1.8664 | 1.8681 | 0 | 0 | 0 | 0 | 0 | 14.261 | 0 | 0 | 0 | 0 | 5.4557 | 0 | 0 | 0 | 0 | 60 | 1 | 4 | 4 | 4 | 4 | 0 | 0 | 0 | 0 | 0 | 0 | 0 | 0
2014-12-12 | 22時 | 1.7302 | 1.7302 | 1.6938 | 0.036424 | 6.0976 | 0.40471 | 6.0976 | 1 | 6.0976 | 0 | 0 | 0 | 0 | 0.40471 | 0 | 0 | 0 | 0 | 0.32601 | 0 | 0 | 0 | 0 | 5.7716 | 0 | 0 | 0 | 0 | 5.7716 | 0 | 0 | 0 | 0 | 14.261 | 0 | 0 | 0 | 0 | 0 | 0 | 0 | 0 | 0 | 6.9294 | 2.8725 | 2.2983 | 1.8664 | 1.8681 | 0 | 0 | 0 | 0 | 0 | 14.261 | 0 | 0 | 0 | 0 | 5.7716 | 0 | 0 | 0 | 0 | 60 | 1 | 4 | 4 | 4 | 4 | 0 | 0 | 0 | 0 | 0 | 0 | 0 | 0
2014-12-12 | 23時 | 2.0325 | 2.0325 | 1.9897 | 0.042785 | 7.163 | 0.47539 | 7.163 | 1 | 7.163 | 0 | 0 | 0 | 0 | 0.47539 | 0 | 0 | 0 | 0 | 0.38347 | 0 | 0 | 0 | 0 | 6.7795 | 0 | 0 | 0 | 0 | 6.7795 | 0 | 0 | 0 | 0 | 14.261 | 0 | 0 | 0 | 0 | 0 | 0 | 0 | 0 | 0 | 6.9294 | 2.8725 | 2.2983 | 1.8664 | 1.8681 | 0 | 0 | 0 | 0 | 0 | 14.261 | 0 | 0 | 0 | 0 | 6.7795 | 0 | 0 | 0 | 0 | 60 | 1 | 4 | 4 | 4 | 4 | 0 | 0 | 0 | 0 | 0 | 0 | 0 | 0
2014-12-13 | 0時 | 2.0897 | 2.0897 | 2.0457 | 0.04398 | 7.3646 | 0.48866 | 7.3646 | 1 | 7.3646 | 0 | 0 | 0 | 0 | 0.48866 | 0 | 0 | 0 | 0 | 0.39582 | 0 | 0 | 0 | 0 | 6.9688 | 0 | 0 | 0 | 0 | 6.9688 | 0 | 0 | 0 | 0 | 14.261 | 0 | 0 | 0 | 0 | 0 | 0 | 0 | 0 | 0 | 6.9294 | 2.8725 | 2.2983 | 1.8664 | 1.8681 | 0 | 0 | 0 | 0 | 0 | 14.261 | 0 | 0 | 0 | 0 | 6.9688 | 0 | 0 | 0 | 0 | 60 | 1 | 4 | 4 | 4 | 4 | 0 | 0 | 0 | 0 | 0 | 0 | 0 | 0
2014-12-13 | 1時 | 2.1037 | 2.1037 | 2.0594 | 0.044278 | 7.414 | 0.49197 | 7.414 | 1 | 7.414 | 0 | 0 | 0 | 0 | 0.49197 | 0 | 0 | 0 | 0 | 0.39795 | 0 | 0 | 0 | 0 | 7.016 | 0 | 0 | 0 | 0 | 7.016 | 0 | 0 | 0 | 0 | 14.261 | 0 | 0 | 0 | 0 | 0 | 0 | 0 | 0 | 0 | 6.9294 | 2.8725 | 2.2983 | 1.8664 | 1.8681 | 0 | 0 | 0 | 0 | 0 | 14.261 | 0 | 0 | 0 | 0 | 7.016 | 0 | 0 | 0 | 0 | 60 | 1 | 4 | 4 | 4 | 4 | 0 | 0 | 0 | 0 | 0 | 0 | 0 | 0
2014-12-13 | 2時 | 2.1339 | 2.1339 | 2.089 | 0.044906 | 7.5203 | 0.49896 | 7.5203 | 1 | 7.5203 | 0 | 0 | 0 | 0 | 0.49896 | 0 | 0 | 0 | 0 | 0.40471 | 0 | 0 | 0 | 0 | 7.1156 | 0 | 0 | 0 | 0 | 7.1156 | 0 | 0 | 0 | 0 | 14.261 | 0 | 0 | 0 | 0 | 0 | 0 | 0 | 0 | 0 | 6.9294 | 2.8725 | 2.2983 | 1.8664 | 1.8681 | 0 | 0 | 0 | 0 | 0 | 14.261 | 0 | 0 | 0 | 0 | 7.1156 | 0 | 0 | 0 | 0 | 60 | 1 | 4 | 4 | 4 | 4 | 0 | 0 | 0 | 0 | 0 | 0 | 0 | 0
2014-12-13 | 3時 | 2.1606 | 2.1606 | 2.1151 | 0.045462 | 7.6145 | 0.50513 | 7.6145 | 1 | 7.6145 | 0 | 0 | 0 | 0 | 0.50513 | 0 | 0 | 0 | 0 | 0.41085 | 0 | 0 | 0 | 0 | 7.2037 | 0 | 0 | 0 | 0 | 7.2037 | 0 | 0 | 0 | 0 | 14.261 | 0 | 0 | 0 | 0 | 0 | 0 | 0 | 0 | 0 | 6.9294 | 2.8725 | 2.2983 | 1.8664 | 1.8681 | 0 | 0 | 0 | 0 | 0 | 14.261 | 0 | 0 | 0 | 0 | 7.2037 | 0 | 0 | 0 | 0 | 60 | 1 | 4 | 4 | 4 | 4 | 0 | 0 | 0 | 0 | 0 | 0 | 0 | 0
2014-12-13 | 4時 | 2.1572 | 2.1572 | 2.1118 | 0.045397 | 7.6025 | 0.50441 | 7.6025 | 1 | 7.6025 | 0 | 0 | 0 | 0 | 0.50441 | 0 | 0 | 0 | 0 | 0.40914 | 0 | 0 | 0 | 0 | 7.1934 | 0 | 0 | 0 | 0 | 7.1934 | 0 | 0 | 0 | 0 | 14.261 | 0 | 0 | 0 | 0 | 0 | 0 | 0 | 0 | 0 | 6.9294 | 2.8725 | 2.2983 | 1.8664 | 1.8681 | 0 | 0 | 0 | 0 | 0 | 14.261 | 0 | 0 | 0 | 0 | 7.1934 | 0 | 0 | 0 | 0 | 60 | 1 | 4 | 4 | 4 | 4 | 0 | 0 | 0 | 0 | 0 | 0 | 0 | 0
2014-12-13 | 5時 | 2.4503 | 2.4503 | 2.3987 | 0.051561 | 8.6355 | 0.5729 | 8.6355 | 1 | 8.6355 | 0 | 0 | 0 | 0 | 0.5729 | 0 | 0 | 0 | 0 | 0.46533 | 0 | 0 | 0 | 0 | 8.1702 | 0 | 0 | 0 | 0 | 8.1702 | 0 | 0 | 0 | 0 | 14.261 | 0 | 0 | 0 | 0 | 0 | 0 | 0 | 0 | 0 | 6.9294 | 2.8725 | 2.2983 | 1.8664 | 1.8681 | 0 | 0 | 0 | 0 | 0 | 14.261 | 0 | 0 | 0 | 0 | 8.1702 | 0 | 0 | 0 | 0 | 60 | 1 | 4 | 4 | 4 | 4 | 0 | 0 | 0 | 0 | 0 | 0 | 0 | 0
2014-12-13 | 6時 | 1.7078 | 1.7078 | 1.6718 | 0.035926 | 6.0186 | 0.39917 | 6.0186 | 1 | 6.0186 | 0 | 0 | 0 | 0 | 0.39917 | 0 | 0 | 0 | 0 | 0.32601 | 0 | 0 | 0 | 0 | 5.6926 | 0 | 0 | 0 | 0 | 5.6926 | 0 | 0 | 0 | 0 | 14.261 | 0 | 0 | 0 | 0 | 0 | 0 | 0 | 0 | 0 | 6.9294 | 2.8725 | 2.2983 | 1.8664 | 1.8681 | 0 | 0 | 0 | 0 | 0 | 14.261 | 0 | 0 | 0 | 0 | 5.6926 | 0 | 0 | 0 | 0 | 60 | 1 | 4 | 4 | 4 | 4 | 0 | 0 | 0 | 0 | 0 | 0 | 0 | 0
2014-12-13 | 7時 | 1.7819 | 1.7819 | 1.7444 | 0.037469 | 6.2799 | 0.41632 | 6.2799 | 1 | 6.2799 | 0 | 0 | 0 | 0 | 0.41632 | 0 | 0 | 0 | 0 | 0.3428 | 0 | 0 | 0 | 0 | 5.9371 | 0 | 0 | 0 | 0 | 5.9371 | 0 | 0 | 0 | 0 | 14.261 | 0 | 0 | 0 | 0 | 0 | 0 | 0 | 0 | 0 | 6.9294 | 2.8725 | 2.2983 | 1.8664 | 1.8681 | 0 | 0 | 0 | 0 | 0 | 14.261 | 0 | 0 | 0 | 0 | 5.9371 | 0 | 0 | 0 | 0 | 60 | 1 | 4 | 4 | 4 | 4 | 0 | 0 | 0 | 0 | 0 | 0 | 0 | 0
2014-12-13 | 8時 | 1.8432 | 1.8432 | 1.8044 | 0.038712 | 6.496 | 0.43013 | 6.496 | 1 | 6.496 | 0 | 0 | 0 | 0 | 0.43013 | 0 | 0 | 0 | 0 | 0.36187 | 0 | 0 | 0 | 0 | 6.1341 | 0 | 0 | 0 | 0 | 6.1341 | 0 | 0 | 0 | 0 | 14.261 | 0 | 0 | 0 | 0 | 0 | 0 | 0 | 0 | 0 | 6.9294 | 2.8725 | 2.2983 | 1.8664 | 1.8681 | 0 | 0 | 0 | 0 | 0 | 14.261 | 0 | 0 | 0 | 0 | 6.1341 | 0 | 0 | 0 | 0 | 60 | 1 | 4 | 4 | 4 | 4 | 0 | 0 | 0 | 0 | 0 | 0 | 0 | 0
2014-12-13 | 9時 | 2.0998 | 2.0998 | 2.0557 | 0.044082 | 7.4004 | 0.4898 | 7.4004 | 1 | 7.4004 | 0 | 0 | 0 | 0 | 0.4898 | 0 | 0 | 0 | 0 | 0.41536 | 0 | 0 | 0 | 0 | 6.9851 | 0 | 0 | 0 | 0 | 6.9851 | 0 | 0 | 0 | 0 | 14.261 | 0 | 0 | 0 | 0 | 0 | 0 | 0 | 0 | 0 | 6.9294 | 2.8725 | 2.2983 | 1.8664 | 1.8681 | 0 | 0 | 0 | 0 | 0 | 14.261 | 0 | 0 | 0 | 0 | 6.9851 | 0 | 0 | 0 | 0 | 60 | 1 | 4 | 4 | 4 | 4 | 0 | 0 | 0 | 0 | 0 | 0 | 0 | 0
2014-12-13 | 10時 | 2.2066 | 2.2066 | 2.1603 | 0.046309 | 7.7771 | 0.51454 | 7.7771 | 1 | 7.7771 | 0 | 0 | 0 | 0 | 0.51454 | 0 | 0 | 0 | 0 | 0.43922 | 0 | 0 | 0 | 0 | 7.3379 | 0 | 0 | 0 | 0 | 7.3379 | 0 | 0 | 0 | 0 | 14.261 | 0 | 0 | 0 | 0 | 0 | 0 | 0 | 0 | 0 | 6.9294 | 2.8725 | 2.2983 | 1.8664 | 1.8681 | 0 | 0 | 0 | 0 | 0 | 14.261 | 0 | 0 | 0 | 0 | 7.3379 | 0 | 0 | 0 | 0 | 60 | 1 | 4 | 4 | 4 | 4 | 0 | 0 | 0 | 0 | 0 | 0 | 0 | 0
2014-12-13 | 11時 | 2.4131 | 2.4131 | 2.3625 | 0.050654 | 8.505 | 0.56282 | 8.505 | 1 | 8.505 | 0 | 0 | 0 | 0 | 0.56282 | 0 | 0 | 0 | 0 | 0.47854 | 0 | 0 | 0 | 0 | 8.0264 | 0 | 0 | 0 | 0 | 8.0264 | 0 | 0 | 0 | 0 | 14.261 | 0 | 0 | 0 | 0 | 0 | 0 | 0 | 0 | 0 | 6.9294 | 2.8725 | 2.2983 | 1.8664 | 1.8681 | 0 | 0 | 0 | 0 | 0 | 14.261 | 0 | 0 | 0 | 0 | 8.0264 | 0 | 0 | 0 | 0 | 60 | 1 | 4 | 4 | 4 | 4 | 0 | 0 | 0 | 0 | 0 | 0 | 0 | 0
2014-12-13 | 12時 | 1.9741 | 1.9741 | 1.9326 | 0.041432 | 6.9575 | 0.46035 | 6.9575 | 1 | 6.9575 | 0 | 0 | 0 | 0 | 0.46035 | 0 | 0 | 0 | 0 | 0.39245 | 0 | 0 | 0 | 0 | 6.5651 | 0 | 0 | 0 | 0 | 6.5651 | 0 | 0 | 0 | 0 | 14.261 | 0 | 0 | 0 | 0 | 0 | 0 | 0 | 0 | 0 | 6.9294 | 2.8725 | 2.2983 | 1.8664 | 1.8681 | 0 | 0 | 0 | 0 | 0 | 14.261 | 0 | 0 | 0 | 0 | 6.5651 | 0 | 0 | 0 | 0 | 60 | 1 | 4 | 4 | 4 | 4 | 0 | 0 | 0 | 0 | 0 | 0 | 0 | 0
2014-12-13 | 13時 | 2.2732 | 2.2732 | 2.2255 | 0.047709 | 8.0117 | 0.5301 | 8.0117 | 1 | 8.0117 | 0 | 0 | 0 | 0 | 0.5301 | 0 | 0 | 0 | 0 | 0.45191 | 0 | 0 | 0 | 0 | 7.5598 | 0 | 0 | 0 | 0 | 7.5598 | 0 | 0 | 0 | 0 | 14.261 | 0 | 0 | 0 | 0 | 0 | 0 | 0 | 0 | 0 | 6.9294 | 2.8725 | 2.2983 | 1.8664 | 1.8681 | 0 | 0 | 0 | 0 | 0 | 14.261 | 0 | 0 | 0 | 0 | 7.5598 | 0 | 0 | 0 | 0 | 60 | 1 | 4 | 4 | 4 | 4 | 0 | 0 | 0 | 0 | 0 | 0 | 0 | 0
2014-12-13 | 14時 | 2.3801 | 2.3801 | 2.3302 | 0.04995 | 8.3887 | 0.555 | 8.3887 | 1 | 8.3887 | 0 | 0 | 0 | 0 | 0.555 | 0 | 0 | 0 | 0 | 0.47376 | 0 | 0 | 0 | 0 | 7.9149 | 0 | 0 | 0 | 0 | 7.9149 | 0 | 0 | 0 | 0 | 14.261 | 0 | 0 | 0 | 0 | 0 | 0 | 0 | 0 | 0 | 6.9294 | 2.8725 | 2.2983 | 1.8664 | 1.8681 | 0 | 0 | 0 | 0 | 0 | 14.261 | 0 | 0 | 0 | 0 | 7.9149 | 0 | 0 | 0 | 0 | 60 | 1 | 4 | 4 | 4 | 4 | 0 | 0 | 0 | 0 | 0 | 0 | 0 | 0
2014-12-13 | 15時 | 2.2187 | 2.2187 | 2.1721 | 0.046562 | 7.8196 | 0.51735 | 7.8196 | 1 | 7.8196 | 0 | 0 | 0 | 0 | 0.51735 | 0 | 0 | 0 | 0 | 0.44162 | 0 | 0 | 0 | 0 | 7.378 | 0 | 0 | 0 | 0 | 7.378 | 0 | 0 | 0 | 0 | 14.261 | 0 | 0 | 0 | 0 | 0 | 0 | 0 | 0 | 0 | 6.9294 | 2.8725 | 2.2983 | 1.8664 | 1.8681 | 0 | 0 | 0 | 0 | 0 | 14.261 | 0 | 0 | 0 | 0 | 7.378 | 0 | 0 | 0 | 0 | 60 | 1 | 4 | 4 | 4 | 4 | 0 | 0 | 0 | 0 | 0 | 0 | 0 | 0
2014-12-13 | 16時 | 2.1485 | 2.1485 | 2.1034 | 0.045095 | 7.5722 | 0.50106 | 7.5722 | 1 | 7.5722 | 0 | 0 | 0 | 0 | 0.50106 | 0 | 0 | 0 | 0 | 0.42659 | 0 | 0 | 0 | 0 | 7.1456 | 0 | 0 | 0 | 0 | 7.1456 | 0 | 0 | 0 | 0 | 14.261 | 0 | 0 | 0 | 0 | 0 | 0 | 0 | 0 | 0 | 6.9294 | 2.8725 | 2.2983 | 1.8664 | 1.8681 | 0 | 0 | 0 | 0 | 0 | 14.261 | 0 | 0 | 0 | 0 | 7.1456 | 0 | 0 | 0 | 0 | 60 | 1 | 4 | 4 | 4 | 4 | 0 | 0 | 0 | 0 | 0 | 0 | 0 | 0
2014-12-13 | 17時 | 3.0587 | 3.0587 | 2.9945 | 0.0642 | 10.7802 | 0.71333 | 10.7802 | 1 | 10.7802 | 0 | 0 | 0 | 0 | 0.71333 | 0 | 0 | 0 | 0 | 0.60731 | 0 | 0 | 0 | 0 | 10.1729 | 0 | 0 | 0 | 0 | 10.1729 | 0 | 0 | 0 | 0 | 14.261 | 0 | 0 | 0 | 0 | 0 | 0 | 0 | 0 | 0 | 6.9294 | 2.8725 | 2.2983 | 1.8664 | 1.8681 | 0 | 0 | 0 | 0 | 0 | 14.261 | 0 | 0 | 0 | 0 | 10.1729 | 0 | 0 | 0 | 0 | 60 | 1 | 4 | 4 | 4 | 4 | 0 | 0 | 0 | 0 | 0 | 0 | 0 | 0
2014-12-13 | 18時 | 3.067 | 3.067 | 3.0027 | 0.064375 | 10.8096 | 0.71528 | 10.8096 | 1 | 10.8096 | 0 | 0 | 0 | 0 | 0.71528 | 0 | 0 | 0 | 0 | 0.60897 | 0 | 0 | 0 | 0 | 10.2006 | 0 | 0 | 0 | 0 | 10.2006 | 0 | 0 | 0 | 0 | 14.261 | 0 | 0 | 0 | 0 | 0 | 0 | 0 | 0 | 0 | 6.9294 | 2.8725 | 2.2983 | 1.8664 | 1.8681 | 0 | 0 | 0 | 0 | 0 | 14.261 | 0 | 0 | 0 | 0 | 10.2006 | 0 | 0 | 0 | 0 | 60 | 1 | 4 | 4 | 4 | 4 | 0 | 0 | 0 | 0 | 0 | 0 | 0 | 0
2014-12-13 | 19時 | 2.0804 | 2.0804 | 2.0367 | 0.04365 | 7.3322 | 0.485 | 7.3322 | 1 | 7.3322 | 0 | 0 | 0 | 0 | 0.485 | 0 | 0 | 0 | 0 | 0.41562 | 0 | 0 | 0 | 0 | 6.9166 | 0 | 0 | 0 | 0 | 6.9166 | 0 | 0 | 0 | 0 | 14.261 | 0 | 0 | 0 | 0 | 0 | 0 | 0 | 0 | 0 | 6.9294 | 2.8725 | 2.2983 | 1.8664 | 1.8681 | 0 | 0 | 0 | 0 | 0 | 14.261 | 0 | 0 | 0 | 0 | 6.9166 | 0 | 0 | 0 | 0 | 60 | 1 | 4 | 4 | 4 | 4 | 0 | 0 | 0 | 0 | 0 | 0 | 0 | 0
2014-12-13 | 20時 | 2.2539 | 2.2539 | 2.2066 | 0.047274 | 7.9439 | 0.52526 | 7.9439 | 1 | 7.9439 | 0 | 0 | 0 | 0 | 0.52526 | 0 | 0 | 0 | 0 | 0.45307 | 0 | 0 | 0 | 0 | 7.4908 | 0 | 0 | 0 | 0 | 7.4908 | 0 | 0 | 0 | 0 | 14.261 | 0 | 0 | 0 | 0 | 0 | 0 | 0 | 0 | 0 | 6.9294 | 2.8725 | 2.2983 | 1.8664 | 1.8681 | 0 | 0 | 0 | 0 | 0 | 14.261 | 0 | 0 | 0 | 0 | 7.4908 | 0 | 0 | 0 | 0 | 60 | 1 | 4 | 4 | 4 | 4 | 0 | 0 | 0 | 0 | 0 | 0 | 0 | 0
2014-12-13 | 21時 | 2.4263 | 2.4263 | 2.3754 | 0.050867 | 8.5514 | 0.56519 | 8.5514 | 1 | 8.5514 | 0 | 0 | 0 | 0 | 0.56519 | 0 | 0 | 0 | 0 | 0.49129 | 0 | 0 | 0 | 0 | 8.0601 | 0 | 0 | 0 | 0 | 8.0601 | 0 | 0 | 0 | 0 | 14.261 | 0 | 0 | 0 | 0 | 0 | 0 | 0 | 0 | 0 | 6.9294 | 2.8725 | 2.2983 | 1.8664 | 1.8681 | 0 | 0 | 0 | 0 | 0 | 14.261 | 0 | 0 | 0 | 0 | 8.0601 | 0 | 0 | 0 | 0 | 60 | 1 | 4 | 4 | 4 | 4 | 0 | 0 | 0 | 0 | 0 | 0 | 0 | 0
2014-12-13 | 22時 | 2.575 | 2.575 | 2.521 | 0.053961 | 9.0756 | 0.59956 | 9.0756 | 1 | 9.0756 | 0 | 0 | 0 | 0 | 0.59956 | 0 | 0 | 0 | 0 | 0.5252 | 0 | 0 | 0 | 0 | 8.5504 | 0 | 0 | 0 | 0 | 8.5504 | 0 | 0 | 0 | 0 | 14.261 | 0 | 0 | 0 | 0 | 0 | 0 | 0 | 0 | 0 | 6.9294 | 2.8725 | 2.2983 | 1.8664 | 1.8681 | 0 | 0 | 0 | 0 | 0 | 14.261 | 0 | 0 | 0 | 0 | 8.5504 | 0 | 0 | 0 | 0 | 60 | 1 | 4 | 4 | 4 | 4 | 0 | 0 | 0 | 0 | 0 | 0 | 0 | 0
2014-12-13 | 23時 | 2.9505 | 2.9505 | 2.8887 | 0.061798 | 10.3992 | 0.68665 | 10.3992 | 1 | 10.3992 | 0 | 0 | 0 | 0 | 0.68665 | 0 | 0 | 0 | 0 | 0.60686 | 0 | 0 | 0 | 0 | 9.7923 | 0 | 0 | 0 | 0 | 9.7923 | 0 | 0 | 0 | 0 | 14.261 | 0 | 0 | 0 | 0 | 0 | 0 | 0 | 0 | 0 | 6.9294 | 2.8725 | 2.2983 | 1.8664 | 1.8681 | 0 | 0 | 0 | 0 | 0 | 14.261 | 0 | 0 | 0 | 0 | 9.7923 | 0 | 0 | 0 | 0 | 60 | 1 | 4 | 4 | 4 | 4 | 0 | 0 | 0 | 0 | 0 | 0 | 0 | 0
2014-12-14 | 0時 | 3.0592 | 3.0592 | 2.9951 | 0.064048 | 10.7825 | 0.71164 | 10.7825 | 1 | 10.7825 | 0 | 0 | 0 | 0 | 0.71164 | 0 | 0 | 0 | 0 | 0.63372 | 0 | 0 | 0 | 0 | 10.1488 | 0 | 0 | 0 | 0 | 10.1488 | 0 | 0 | 0 | 0 | 14.261 | 0 | 0 | 0 | 0 | 0 | 0 | 0 | 0 | 0 | 6.9294 | 2.8725 | 2.2983 | 1.8664 | 1.8681 | 0 | 0 | 0 | 0 | 0 | 14.261 | 0 | 0 | 0 | 0 | 10.1488 | 0 | 0 | 0 | 0 | 60 | 1 | 4 | 4 | 4 | 4 | 0 | 0 | 0 | 0 | 0 | 0 | 0 | 0
2014-12-14 | 1時 | 3.1286 | 3.1286 | 3.0631 | 0.065488 | 11.0273 | 0.72764 | 11.0273 | 1 | 11.0273 | 0 | 0 | 0 | 0 | 0.72764 | 0 | 0 | 0 | 0 | 0.65041 | 0 | 0 | 0 | 0 | 10.3769 | 0 | 0 | 0 | 0 | 10.3769 | 0 | 0 | 0 | 0 | 14.261 | 0 | 0 | 0 | 0 | 0 | 0 | 0 | 0 | 0 | 6.9294 | 2.8725 | 2.2983 | 1.8664 | 1.8681 | 0 | 0 | 0 | 0 | 0 | 14.261 | 0 | 0 | 0 | 0 | 10.3769 | 0 | 0 | 0 | 0 | 60 | 1 | 4 | 4 | 4 | 4 | 0 | 0 | 0 | 0 | 0 | 0 | 0 | 0
2014-12-14 | 2時 | 3.2006 | 3.2006 | 3.1337 | 0.066976 | 11.2812 | 0.74417 | 11.2812 | 1 | 11.2812 | 0 | 0 | 0 | 0 | 0.74417 | 0 | 0 | 0 | 0 | 0.66852 | 0 | 0 | 0 | 0 | 10.6127 | 0 | 0 | 0 | 0 | 10.6127 | 0 | 0 | 0 | 0 | 14.261 | 0 | 0 | 0 | 0 | 0 | 0 | 0 | 0 | 0 | 6.9294 | 2.8725 | 2.2983 | 1.8664 | 1.8681 | 0 | 0 | 0 | 0 | 0 | 14.261 | 0 | 0 | 0 | 0 | 10.6127 | 0 | 0 | 0 | 0 | 60 | 1 | 4 | 4 | 4 | 4 | 0 | 0 | 0 | 0 | 0 | 0 | 0 | 0
2014-12-14 | 3時 | 3.204 | 3.204 | 3.1369 | 0.067065 | 11.2929 | 0.74517 | 11.2929 | 1 | 11.2929 | 0 | 0 | 0 | 0 | 0.74517 | 0 | 0 | 0 | 0 | 0.66607 | 0 | 0 | 0 | 0 | 10.6268 | 0 | 0 | 0 | 0 | 10.6268 | 0 | 0 | 0 | 0 | 14.261 | 0 | 0 | 0 | 0 | 0 | 0 | 0 | 0 | 0 | 6.9294 | 2.8725 | 2.2983 | 1.8664 | 1.8681 | 0 | 0 | 0 | 0 | 0 | 14.261 | 0 | 0 | 0 | 0 | 10.6268 | 0 | 0 | 0 | 0 | 60 | 1 | 4 | 4 | 4 | 4 | 0 | 0 | 0 | 0 | 0 | 0 | 0 | 0
2014-12-14 | 4時 | 3.2826 | 3.2826 | 3.2139 | 0.068676 | 11.5702 | 0.76307 | 11.5702 | 1 | 11.5702 | 0 | 0 | 0 | 0 | 0.76307 | 0 | 0 | 0 | 0 | 0.68805 | 0 | 0 | 0 | 0 | 10.8821 | 0 | 0 | 0 | 0 | 10.8821 | 0 | 0 | 0 | 0 | 14.261 | 0 | 0 | 0 | 0 | 0 | 0 | 0 | 0 | 0 | 6.9294 | 2.8725 | 2.2983 | 1.8664 | 1.8681 | 0 | 0 | 0 | 0 | 0 | 14.261 | 0 | 0 | 0 | 0 | 10.8821 | 0 | 0 | 0 | 0 | 60 | 1 | 4 | 4 | 4 | 4 | 0 | 0 | 0 | 0 | 0 | 0 | 0 | 0
2014-12-14 | 5時 | 3.8702 | 3.8702 | 3.7893 | 0.080934 | 13.6414 | 0.89927 | 13.6414 | 1 | 13.6414 | 0 | 0 | 0 | 0 | 0.89927 | 0 | 0 | 0 | 0 | 0.81689 | 0 | 0 | 0 | 0 | 12.8245 | 0 | 0 | 0 | 0 | 12.8245 | 0 | 0 | 0 | 0 | 14.261 | 0 | 0 | 0 | 0 | 0 | 0 | 0 | 0 | 0 | 6.9294 | 2.8725 | 2.2983 | 1.8664 | 1.8681 | 0 | 0 | 0 | 0 | 0 | 14.261 | 0 | 0 | 0 | 0 | 12.8245 | 0 | 0 | 0 | 0 | 60 | 1 | 4 | 4 | 4 | 4 | 0 | 0 | 0 | 0 | 0 | 0 | 0 | 0
2014-12-14 | 6時 | 2.2333 | 2.2333 | 2.1866 | 0.046709 | 7.8717 | 0.51899 | 7.8717 | 1 | 7.8717 | 0 | 0 | 0 | 0 | 0.51899 | 0 | 0 | 0 | 0 | 0.47029 | 0 | 0 | 0 | 0 | 7.4014 | 0 | 0 | 0 | 0 | 7.4014 | 0 | 0 | 0 | 0 | 14.261 | 0 | 0 | 0 | 0 | 0 | 0 | 0 | 0 | 0 | 6.9294 | 2.8725 | 2.2983 | 1.8664 | 1.8681 | 0 | 0 | 0 | 0 | 0 | 14.261 | 0 | 0 | 0 | 0 | 7.4014 | 0 | 0 | 0 | 0 | 60 | 1 | 4 | 4 | 4 | 4 | 0 | 0 | 0 | 0 | 0 | 0 | 0 | 0
2014-12-14 | 7時 | 1.17 | 1.17 | 1.1455 | 0.0245 | 4.1237 | 0.27222 | 4.1237 | 1 | 4.1237 | 0 | 0 | 0 | 0 | 0.27222 | 0 | 0 | 0 | 0 | 0.2415 | 0 | 0 | 0 | 0 | 3.8822 | 0 | 0 | 0 | 0 | 3.8822 | 0 | 0 | 0 | 0 | 14.261 | 0 | 0 | 0 | 0 | 0 | 0 | 0 | 0 | 0 | 6.9294 | 2.8725 | 2.2983 | 1.8664 | 1.8681 | 0 | 0 | 0 | 0 | 0 | 14.261 | 0 | 0 | 0 | 0 | 3.8822 | 0 | 0 | 0 | 0 | 60 | 1 | 4 | 4 | 4 | 4 | 0 | 0 | 0 | 0 | 0 | 0 | 0 | 0
2014-12-14 | 8時 | 0.0099595 | 0.0099595 | 0.0097505 | 0.00020901 | 0.035102 | 0.0023224 | 0.035102 | 1 | 0.035102 | 0 | 0 | 0 | 0 | 0.0023224 | 0 | 0 | 0 | 0 | 0.0019824 | 0 | 0 | 0 | 0 | 0.033119 | 0 | 0 | 0 | 0 | 0.033119 | 0 | 0 | 0 | 0 | 14.261 | 0 | 0 | 0 | 0 | 0 | 0 | 0 | 0 | 0 | 6.9294 | 2.8725 | 2.2983 | 1.8664 | 1.8681 | 0 | 0 | 0 | 0 | 0 | 14.261 | 0 | 0 | 0 | 0 | 0.033119 | 0 | 0 | 0 | 0 | 60 | 1 | 4 | 4 | 4 | 4 | 0 | 0 | 0 | 0 | 0 | 0 | 0 | 0
2014-12-14 | 9時 | 0.0067779 | 0.0067779 | 0.0066355 | 0.00014249 | 0.023888 | 0.0015832 | 0.023888 | 1 | 0.023888 | 0 | 0 | 0 | 0 | 0.0015832 | 0 | 0 | 0 | 0 | 0.001309 | 0 | 0 | 0 | 0 | 0.022579 | 0 | 0 | 0 | 0 | 0.022579 | 0 | 0 | 0 | 0 | 14.261 | 0 | 0 | 0 | 0 | 0 | 0 | 0 | 0 | 0 | 6.9294 | 2.8725 | 2.2983 | 1.8664 | 1.8681 | 0 | 0 | 0 | 0 | 0 | 14.261 | 0 | 0 | 0 | 0 | 0.022579 | 0 | 0 | 0 | 0 | 60 | 1 | 4 | 4 | 4 | 4 | 0 | 0 | 0 | 0 | 0 | 0 | 0 | 0
2014-12-14 | 10時 | 0.0056196 | 0.0056196 | 0.0055014 | 0.0001182 | 0.019805 | 0.0013133 | 0.019805 | 1 | 0.019805 | 0 | 0 | 0 | 0 | 0.0013133 | 0 | 0 | 0 | 0 | 0.0010755 | 0 | 0 | 0 | 0 | 0.018729 | 0 | 0 | 0 | 0 | 0.018729 | 0 | 0 | 0 | 0 | 14.261 | 0 | 0 | 0 | 0 | 0 | 0 | 0 | 0 | 0 | 6.9294 | 2.8725 | 2.2983 | 1.8664 | 1.8681 | 0 | 0 | 0 | 0 | 0 | 14.261 | 0 | 0 | 0 | 0 | 0.018729 | 0 | 0 | 0 | 0 | 60 | 1 | 4 | 4 | 4 | 4 | 0 | 0 | 0 | 0 | 0 | 0 | 0 | 0
2014-12-14 | 11時 | 0.0053203 | 0.0053203 | 0.0052083 | 0.00011202 | 0.01875 | 0.0012447 | 0.01875 | 1 | 0.01875 | 0 | 0 | 0 | 0 | 0.0012447 | 0 | 0 | 0 | 0 | 0.00099982 | 0 | 0 | 0 | 0 | 0.01775 | 0 | 0 | 0 | 0 | 0.01775 | 0 | 0 | 0 | 0 | 14.261 | 0 | 0 | 0 | 0 | 0 | 0 | 0 | 0 | 0 | 6.9294 | 2.8725 | 2.2983 | 1.8664 | 1.8681 | 0 | 0 | 0 | 0 | 0 | 14.261 | 0 | 0 | 0 | 0 | 0.01775 | 0 | 0 | 0 | 0 | 60 | 1 | 4 | 4 | 4 | 4 | 0 | 0 | 0 | 0 | 0 | 0 | 0 | 0
2014-12-14 | 12時 | 0.0042276 | 0.0042276 | 0.0041385 | 8.9037e-05 | 0.014899 | 0.0009893 | 0.014899 | 1 | 0.014899 | 0 | 0 | 0 | 0 | 0.0009893 | 0 | 0 | 0 | 0 | 0.00079028 | 0 | 0 | 0 | 0 | 0.014108 | 0 | 0 | 0 | 0 | 0.014108 | 0 | 0 | 0 | 0 | 14.261 | 0 | 0 | 0 | 0 | 0 | 0 | 0 | 0 | 0 | 6.9294 | 2.8725 | 2.2983 | 1.8664 | 1.8681 | 0 | 0 | 0 | 0 | 0 | 14.261 | 0 | 0 | 0 | 0 | 0.014108 | 0 | 0 | 0 | 0 | 60 | 1 | 4 | 4 | 4 | 4 | 0 | 0 | 0 | 0 | 0 | 0 | 0 | 0
2014-12-14 | 13時 | 0.0048134 | 0.0048134 | 0.004712 | 0.00010138 | 0.016963 | 0.0011265 | 0.016963 | 1 | 0.016963 | 0 | 0 | 0 | 0 | 0.0011265 | 0 | 0 | 0 | 0 | 0.00089859 | 0 | 0 | 0 | 0 | 0.016065 | 0 | 0 | 0 | 0 | 0.016065 | 0 | 0 | 0 | 0 | 14.261 | 0 | 0 | 0 | 0 | 0 | 0 | 0 | 0 | 0 | 6.9294 | 2.8725 | 2.2983 | 1.8664 | 1.8681 | 0 | 0 | 0 | 0 | 0 | 14.261 | 0 | 0 | 0 | 0 | 0.016065 | 0 | 0 | 0 | 0 | 60 | 1 | 4 | 4 | 4 | 4 | 0 | 0 | 0 | 0 | 0 | 0 | 0 | 0
2014-12-14 | 14時 | 0.0053216 | 0.0053216 | 0.0052095 | 0.0001121 | 0.018754 | 0.0012456 | 0.018754 | 1 | 0.018754 | 0 | 0 | 0 | 0 | 0.0012456 | 0 | 0 | 0 | 0 | 0.00099083 | 0 | 0 | 0 | 0 | 0.017764 | 0 | 0 | 0 | 0 | 0.017764 | 0 | 0 | 0 | 0 | 14.261 | 0 | 0 | 0 | 0 | 0 | 0 | 0 | 0 | 0 | 6.9294 | 2.8725 | 2.2983 | 1.8664 | 1.8681 | 0 | 0 | 0 | 0 | 0 | 14.261 | 0 | 0 | 0 | 0 | 0.017764 | 0 | 0 | 0 | 0 | 60 | 1 | 4 | 4 | 4 | 4 | 0 | 0 | 0 | 0 | 0 | 0 | 0 | 0
2014-12-14 | 15時 | 0.0090101 | 0.0090101 | 0.0088205 | 0.00018968 | 0.031754 | 0.0021076 | 0.031754 | 1 | 0.031754 | 0 | 0 | 0 | 0 | 0.0021076 | 0 | 0 | 0 | 0 | 0.0016977 | 0 | 0 | 0 | 0 | 0.030056 | 0 | 0 | 0 | 0 | 0.030056 | 0 | 0 | 0 | 0 | 14.261 | 0 | 0 | 0 | 0 | 0 | 0 | 0 | 0 | 0 | 6.9294 | 2.8725 | 2.2983 | 1.8664 | 1.8681 | 0 | 0 | 0 | 0 | 0 | 14.261 | 0 | 0 | 0 | 0 | 0.030056 | 0 | 0 | 0 | 0 | 60 | 1 | 4 | 4 | 4 | 4 | 0 | 0 | 0 | 0 | 0 | 0 | 0 | 0
2014-12-14 | 16時 | 0.13417 | 0.13417 | 0.13135 | 0.0028195 | 0.47284 | 0.031328 | 0.47284 | 1 | 0.47284 | 0 | 0 | 0 | 0 | 0.031328 | 0 | 0 | 0 | 0 | 0.026076 | 0 | 0 | 0 | 0 | 0.44677 | 0 | 0 | 0 | 0 | 0.44677 | 0 | 0 | 0 | 0 | 14.261 | 0 | 0 | 0 | 0 | 0 | 0 | 0 | 0 | 0 | 6.9294 | 2.8725 | 2.2983 | 1.8664 | 1.8681 | 0 | 0 | 0 | 0 | 0 | 14.261 | 0 | 0 | 0 | 0 | 0.44677 | 0 | 0 | 0 | 0 | 60 | 1 | 4 | 4 | 4 | 4 | 0 | 0 | 0 | 0 | 0 | 0 | 0 | 0
2014-12-14 | 17時 | 2.0095 | 2.0095 | 1.9673 | 0.042206 | 7.0823 | 0.46895 | 7.0823 | 1 | 7.0823 | 0 | 0 | 0 | 0 | 0.46895 | 0 | 0 | 0 | 0 | 0.39453 | 0 | 0 | 0 | 0 | 6.6877 | 0 | 0 | 0 | 0 | 6.6877 | 0 | 0 | 0 | 0 | 14.261 | 0 | 0 | 0 | 0 | 0 | 0 | 0 | 0 | 0 | 6.9294 | 2.8725 | 2.2983 | 1.8664 | 1.8681 | 0 | 0 | 0 | 0 | 0 | 14.261 | 0 | 0 | 0 | 0 | 6.6877 | 0 | 0 | 0 | 0 | 60 | 1 | 4 | 4 | 4 | 4 | 0 | 0 | 0 | 0 | 0 | 0 | 0 | 0
2014-12-14 | 18時 | 2.5074 | 2.5074 | 2.4548 | 0.052613 | 8.8371 | 0.58459 | 8.8371 | 1 | 8.8371 | 0 | 0 | 0 | 0 | 0.58459 | 0 | 0 | 0 | 0 | 0.50032 | 0 | 0 | 0 | 0 | 8.3368 | 0 | 0 | 0 | 0 | 8.3368 | 0 | 0 | 0 | 0 | 14.261 | 0 | 0 | 0 | 0 | 0 | 0 | 0 | 0 | 0 | 6.9294 | 2.8725 | 2.2983 | 1.8664 | 1.8681 | 0 | 0 | 0 | 0 | 0 | 14.261 | 0 | 0 | 0 | 0 | 8.3368 | 0 | 0 | 0 | 0 | 60 | 1 | 4 | 4 | 4 | 4 | 0 | 0 | 0 | 0 | 0 | 0 | 0 | 0
2014-12-14 | 19時 | 1.622 | 1.622 | 1.588 | 0.034056 | 5.7168 | 0.3784 | 5.7168 | 1 | 5.7168 | 0 | 0 | 0 | 0 | 0.3784 | 0 | 0 | 0 | 0 | 0.32046 | 0 | 0 | 0 | 0 | 5.3963 | 0 | 0 | 0 | 0 | 5.3963 | 0 | 0 | 0 | 0 | 14.261 | 0 | 0 | 0 | 0 | 0 | 0 | 0 | 0 | 0 | 6.9294 | 2.8725 | 2.2983 | 1.8664 | 1.8681 | 0 | 0 | 0 | 0 | 0 | 14.261 | 0 | 0 | 0 | 0 | 5.3963 | 0 | 0 | 0 | 0 | 60 | 1 | 4 | 4 | 4 | 4 | 0 | 0 | 0 | 0 | 0 | 0 | 0 | 0
2014-12-14 | 20時 | 1.887 | 1.887 | 1.8474 | 0.03961 | 6.6506 | 0.44011 | 6.6506 | 1 | 6.6506 | 0 | 0 | 0 | 0 | 0.44011 | 0 | 0 | 0 | 0 | 0.3742 | 0 | 0 | 0 | 0 | 6.2764 | 0 | 0 | 0 | 0 | 6.2764 | 0 | 0 | 0 | 0 | 14.261 | 0 | 0 | 0 | 0 | 0 | 0 | 0 | 0 | 0 | 6.9294 | 2.8725 | 2.2983 | 1.8664 | 1.8681 | 0 | 0 | 0 | 0 | 0 | 14.261 | 0 | 0 | 0 | 0 | 6.2764 | 0 | 0 | 0 | 0 | 60 | 1 | 4 | 4 | 4 | 4 | 0 | 0 | 0 | 0 | 0 | 0 | 0 | 0
2014-12-14 | 21時 | 2.0918 | 2.0918 | 2.0479 | 0.043902 | 7.3724 | 0.4878 | 7.3724 | 1 | 7.3724 | 0 | 0 | 0 | 0 | 0.4878 | 0 | 0 | 0 | 0 | 0.41585 | 0 | 0 | 0 | 0 | 6.9566 | 0 | 0 | 0 | 0 | 6.9566 | 0 | 0 | 0 | 0 | 14.261 | 0 | 0 | 0 | 0 | 0 | 0 | 0 | 0 | 0 | 6.9294 | 2.8725 | 2.2983 | 1.8664 | 1.8681 | 0 | 0 | 0 | 0 | 0 | 14.261 | 0 | 0 | 0 | 0 | 6.9566 | 0 | 0 | 0 | 0 | 60 | 1 | 4 | 4 | 4 | 4 | 0 | 0 | 0 | 0 | 0 | 0 | 0 | 0
2014-12-14 | 22時 | 2.1923 | 2.1923 | 2.1463 | 0.046029 | 7.7267 | 0.51143 | 7.7267 | 1 | 7.7267 | 0 | 0 | 0 | 0 | 0.51143 | 0 | 0 | 0 | 0 | 0.43313 | 0 | 0 | 0 | 0 | 7.2935 | 0 | 0 | 0 | 0 | 7.2935 | 0 | 0 | 0 | 0 | 14.261 | 0 | 0 | 0 | 0 | 0 | 0 | 0 | 0 | 0 | 6.9294 | 2.8725 | 2.2983 | 1.8664 | 1.8681 | 0 | 0 | 0 | 0 | 0 | 14.261 | 0 | 0 | 0 | 0 | 7.2935 | 0 | 0 | 0 | 0 | 60 | 1 | 4 | 4 | 4 | 4 | 0 | 0 | 0 | 0 | 0 | 0 | 0 | 0
2014-12-14 | 23時 | 2.5367 | 2.5367 | 2.4835 | 0.053252 | 8.9404 | 0.59168 | 8.9404 | 1 | 8.9404 | 0 | 0 | 0 | 0 | 0.59168 | 0 | 0 | 0 | 0 | 0.50242 | 0 | 0 | 0 | 0 | 8.438 | 0 | 0 | 0 | 0 | 8.438 | 0 | 0 | 0 | 0 | 14.261 | 0 | 0 | 0 | 0 | 0 | 0 | 0 | 0 | 0 | 6.9294 | 2.8725 | 2.2983 | 1.8664 | 1.8681 | 0 | 0 | 0 | 0 | 0 | 14.261 | 0 | 0 | 0 | 0 | 8.438 | 0 | 0 | 0 | 0 | 60 | 1 | 4 | 4 | 4 | 4 | 0 | 0 | 0 | 0 | 0 | 0 | 0 | 0
2014-12-15 | 0時 | 2.5725 | 2.5725 | 2.5185 | 0.054015 | 9.0667 | 0.60017 | 9.0667 | 1 | 9.0667 | 0 | 0 | 0 | 0 | 0.60017 | 0 | 0 | 0 | 0 | 0.50761 | 0 | 0 | 0 | 0 | 8.559 | 0 | 0 | 0 | 0 | 8.559 | 0 | 0 | 0 | 0 | 14.261 | 0 | 0 | 0 | 0 | 0 | 0 | 0 | 0 | 0 | 6.9294 | 2.8725 | 2.2983 | 1.8664 | 1.8681 | 0 | 0 | 0 | 0 | 0 | 14.261 | 0 | 0 | 0 | 0 | 8.559 | 0 | 0 | 0 | 0 | 60 | 1 | 4 | 4 | 4 | 4 | 0 | 0 | 0 | 0 | 0 | 0 | 0 | 0
2014-12-15 | 1時 | 2.6289 | 2.6289 | 2.5737 | 0.055187 | 9.2653 | 0.61318 | 9.2653 | 1 | 9.2653 | 0 | 0 | 0 | 0 | 0.61318 | 0 | 0 | 0 | 0 | 0.52068 | 0 | 0 | 0 | 0 | 8.7446 | 0 | 0 | 0 | 0 | 8.7446 | 0 | 0 | 0 | 0 | 14.261 | 0 | 0 | 0 | 0 | 0 | 0 | 0 | 0 | 0 | 6.9294 | 2.8725 | 2.2983 | 1.8664 | 1.8681 | 0 | 0 | 0 | 0 | 0 | 14.261 | 0 | 0 | 0 | 0 | 8.7446 | 0 | 0 | 0 | 0 | 60 | 1 | 4 | 4 | 4 | 4 | 0 | 0 | 0 | 0 | 0 | 0 | 0 | 0
2014-12-15 | 2時 | 2.6799 | 2.6799 | 2.6237 | 0.056246 | 9.4452 | 0.62495 | 9.4452 | 1 | 9.4452 | 0 | 0 | 0 | 0 | 0.62495 | 0 | 0 | 0 | 0 | 0.53277 | 0 | 0 | 0 | 0 | 8.9125 | 0 | 0 | 0 | 0 | 8.9125 | 0 | 0 | 0 | 0 | 14.261 | 0 | 0 | 0 | 0 | 0 | 0 | 0 | 0 | 0 | 6.9294 | 2.8725 | 2.2983 | 1.8664 | 1.8681 | 0 | 0 | 0 | 0 | 0 | 14.261 | 0 | 0 | 0 | 0 | 8.9125 | 0 | 0 | 0 | 0 | 60 | 1 | 4 | 4 | 4 | 4 | 0 | 0 | 0 | 0 | 0 | 0 | 0 | 0
2014-12-15 | 3時 | 2.8061 | 2.8061 | 2.7473 | 0.058839 | 9.8903 | 0.65377 | 9.8903 | 1 | 9.8903 | 0 | 0 | 0 | 0 | 0.65377 | 0 | 0 | 0 | 0 | 0.56684 | 0 | 0 | 0 | 0 | 9.3234 | 0 | 0 | 0 | 0 | 9.3234 | 0 | 0 | 0 | 0 | 14.261 | 0 | 0 | 0 | 0 | 0 | 0 | 0 | 0 | 0 | 6.9294 | 2.8725 | 2.2983 | 1.8664 | 1.8681 | 0 | 0 | 0 | 0 | 0 | 14.261 | 0 | 0 | 0 | 0 | 9.3234 | 0 | 0 | 0 | 0 | 60 | 1 | 4 | 4 | 4 | 4 | 0 | 0 | 0 | 0 | 0 | 0 | 0 | 0
2014-12-15 | 4時 | 2.9075 | 2.9075 | 2.8465 | 0.060929 | 10.2475 | 0.67699 | 10.2475 | 1 | 10.2475 | 0 | 0 | 0 | 0 | 0.67699 | 0 | 0 | 0 | 0 | 0.59302 | 0 | 0 | 0 | 0 | 9.6545 | 0 | 0 | 0 | 0 | 9.6545 | 0 | 0 | 0 | 0 | 14.261 | 0 | 0 | 0 | 0 | 0 | 0 | 0 | 0 | 0 | 6.9294 | 2.8725 | 2.2983 | 1.8664 | 1.8681 | 0 | 0 | 0 | 0 | 0 | 14.261 | 0 | 0 | 0 | 0 | 9.6545 | 0 | 0 | 0 | 0 | 60 | 1 | 4 | 4 | 4 | 4 | 0 | 0 | 0 | 0 | 0 | 0 | 0 | 0
2014-12-15 | 5時 | 3.4215 | 3.4215 | 3.3498 | 0.07168 | 12.0594 | 0.79645 | 12.0594 | 1 | 12.0594 | 0 | 0 | 0 | 0 | 0.79645 | 0 | 0 | 0 | 0 | 0.70123 | 0 | 0 | 0 | 0 | 11.3581 | 0 | 0 | 0 | 0 | 11.3581 | 0 | 0 | 0 | 0 | 14.261 | 0 | 0 | 0 | 0 | 0 | 0 | 0 | 0 | 0 | 6.9294 | 2.8725 | 2.2983 | 1.8664 | 1.8681 | 0 | 0 | 0 | 0 | 0 | 14.261 | 0 | 0 | 0 | 0 | 11.3581 | 0 | 0 | 0 | 0 | 60 | 1 | 4 | 4 | 4 | 4 | 0 | 0 | 0 | 0 | 0 | 0 | 0 | 0
2014-12-15 | 6時 | 2.4392 | 2.4392 | 2.3881 | 0.051101 | 8.5971 | 0.56779 | 8.5971 | 1 | 8.5971 | 0 | 0 | 0 | 0 | 0.56779 | 0 | 0 | 0 | 0 | 0.4999 | 0 | 0 | 0 | 0 | 8.0972 | 0 | 0 | 0 | 0 | 8.0972 | 0 | 0 | 0 | 0 | 14.261 | 0 | 0 | 0 | 0 | 0 | 0 | 0 | 0 | 0 | 6.9294 | 2.8725 | 2.2983 | 1.8664 | 1.8681 | 0 | 0 | 0 | 0 | 0 | 14.261 | 0 | 0 | 0 | 0 | 8.0972 | 0 | 0 | 0 | 0 | 60 | 1 | 4 | 4 | 4 | 4 | 0 | 0 | 0 | 0 | 0 | 0 | 0 | 0
2014-12-15 | 7時 | 1.5343 | 1.5343 | 1.5021 | 0.032183 | 5.4076 | 0.35758 | 5.4076 | 1 | 5.4076 | 0 | 0 | 0 | 0 | 0.35758 | 0 | 0 | 0 | 0 | 0.30804 | 0 | 0 | 0 | 0 | 5.0995 | 0 | 0 | 0 | 0 | 5.0995 | 0 | 0 | 0 | 0 | 14.261 | 0 | 0 | 0 | 0 | 0 | 0 | 0 | 0 | 0 | 6.9294 | 2.8725 | 2.2983 | 1.8664 | 1.8681 | 0 | 0 | 0 | 0 | 0 | 14.261 | 0 | 0 | 0 | 0 | 5.0995 | 0 | 0 | 0 | 0 | 60 | 1 | 4 | 4 | 4 | 4 | 0 | 0 | 0 | 0 | 0 | 0 | 0 | 0
2014-12-15 | 8時 | 0.060321 | 0.060321 | 0.059053 | 0.0012681 | 0.21259 | 0.01409 | 0.21259 | 1 | 0.21259 | 0 | 0 | 0 | 0 | 0.01409 | 0 | 0 | 0 | 0 | 0.011649 | 0 | 0 | 0 | 0 | 0.20094 | 0 | 0 | 0 | 0 | 0.20094 | 0 | 0 | 0 | 0 | 14.261 | 0 | 0 | 0 | 0 | 0 | 0 | 0 | 0 | 0 | 6.9294 | 2.8725 | 2.2983 | 1.8664 | 1.8681 | 0 | 0 | 0 | 0 | 0 | 14.261 | 0 | 0 | 0 | 0 | 0.20094 | 0 | 0 | 0 | 0 | 60 | 1 | 4 | 4 | 4 | 4 | 0 | 0 | 0 | 0 | 0 | 0 | 0 | 0
2014-12-15 | 9時 | 0.14377 | 0.14377 | 0.14074 | 0.0030271 | 0.50668 | 0.033634 | 0.50668 | 1 | 0.50668 | 0 | 0 | 0 | 0 | 0.033634 | 0 | 0 | 0 | 0 | 0.027018 | 0 | 0 | 0 | 0 | 0.47966 | 0 | 0 | 0 | 0 | 0.47966 | 0 | 0 | 0 | 0 | 14.261 | 0 | 0 | 0 | 0 | 0 | 0 | 0 | 0 | 0 | 6.9294 | 2.8725 | 2.2983 | 1.8664 | 1.8681 | 0 | 0 | 0 | 0 | 0 | 14.261 | 0 | 0 | 0 | 0 | 0.47966 | 0 | 0 | 0 | 0 | 60 | 1 | 4 | 4 | 4 | 4 | 0 | 0 | 0 | 0 | 0 | 0 | 0 | 0
2014-12-15 | 10時 | 0.0078405 | 0.0078405 | 0.0076754 | 0.00016507 | 0.027632 | 0.0018341 | 0.027632 | 1 | 0.027632 | 0 | 0 | 0 | 0 | 0.0018341 | 0 | 0 | 0 | 0 | 0.0014754 | 0 | 0 | 0 | 0 | 0.026156 | 0 | 0 | 0 | 0 | 0.026156 | 0 | 0 | 0 | 0 | 14.261 | 0 | 0 | 0 | 0 | 0 | 0 | 0 | 0 | 0 | 6.9294 | 2.8725 | 2.2983 | 1.8664 | 1.8681 | 0 | 0 | 0 | 0 | 0 | 14.261 | 0 | 0 | 0 | 0 | 0.026156 | 0 | 0 | 0 | 0 | 60 | 1 | 4 | 4 | 4 | 4 | 0 | 0 | 0 | 0 | 0 | 0 | 0 | 0
2014-12-15 | 11時 | 0.007895 | 0.007895 | 0.0077286 | 0.00016633 | 0.027823 | 0.0018481 | 0.027823 | 1 | 0.027823 | 0 | 0 | 0 | 0 | 0.0018481 | 0 | 0 | 0 | 0 | 0.001468 | 0 | 0 | 0 | 0 | 0.026355 | 0 | 0 | 0 | 0 | 0.026355 | 0 | 0 | 0 | 0 | 14.261 | 0 | 0 | 0 | 0 | 0 | 0 | 0 | 0 | 0 | 6.9294 | 2.8725 | 2.2983 | 1.8664 | 1.8681 | 0 | 0 | 0 | 0 | 0 | 14.261 | 0 | 0 | 0 | 0 | 0.026355 | 0 | 0 | 0 | 0 | 60 | 1 | 4 | 4 | 4 | 4 | 0 | 0 | 0 | 0 | 0 | 0 | 0 | 0
2014-12-15 | 12時 | 0.0048287 | 0.0048287 | 0.0047269 | 0.00010182 | 0.017017 | 0.0011313 | 0.017017 | 1 | 0.017017 | 0 | 0 | 0 | 0 | 0.0011313 | 0 | 0 | 0 | 0 | 0.00088346 | 0 | 0 | 0 | 0 | 0.016133 | 0 | 0 | 0 | 0 | 0.016133 | 0 | 0 | 0 | 0 | 14.261 | 0 | 0 | 0 | 0 | 0 | 0 | 0 | 0 | 0 | 6.9294 | 2.8725 | 2.2983 | 1.8664 | 1.8681 | 0 | 0 | 0 | 0 | 0 | 14.261 | 0 | 0 | 0 | 0 | 0.016133 | 0 | 0 | 0 | 0 | 60 | 1 | 4 | 4 | 4 | 4 | 0 | 0 | 0 | 0 | 0 | 0 | 0 | 0
2014-12-15 | 13時 | 0.0087103 | 0.0087103 | 0.0085266 | 0.00018373 | 0.030696 | 0.0020414 | 0.030696 | 1 | 0.030696 | 0 | 0 | 0 | 0 | 0.0020414 | 0 | 0 | 0 | 0 | 0.0015828 | 0 | 0 | 0 | 0 | 0.029113 | 0 | 0 | 0 | 0 | 0.029113 | 0 | 0 | 0 | 0 | 14.261 | 0 | 0 | 0 | 0 | 0 | 0 | 0 | 0 | 0 | 6.9294 | 2.8725 | 2.2983 | 1.8664 | 1.8681 | 0 | 0 | 0 | 0 | 0 | 14.261 | 0 | 0 | 0 | 0 | 0.029113 | 0 | 0 | 0 | 0 | 60 | 1 | 4 | 4 | 4 | 4 | 0 | 0 | 0 | 0 | 0 | 0 | 0 | 0
2014-12-15 | 14時 | 0.27794 | 0.27794 | 0.27207 | 0.0058647 | 0.97946 | 0.065164 | 0.97946 | 1 | 0.97946 | 0 | 0 | 0 | 0 | 0.065164 | 0 | 0 | 0 | 0 | 0.05016 | 0 | 0 | 0 | 0 | 0.9293 | 0 | 0 | 0 | 0 | 0.9293 | 0 | 0 | 0 | 0 | 14.261 | 0 | 0 | 0 | 0 | 0 | 0 | 0 | 0 | 0 | 6.9294 | 2.8725 | 2.2983 | 1.8664 | 1.8681 | 0 | 0 | 0 | 0 | 0 | 14.261 | 0 | 0 | 0 | 0 | 0.9293 | 0 | 0 | 0 | 0 | 60 | 1 | 4 | 4 | 4 | 4 | 0 | 0 | 0 | 0 | 0 | 0 | 0 | 0
2014-12-15 | 15時 | 0.47905 | 0.47905 | 0.46895 | 0.0101 | 1.6882 | 0.11222 | 1.6882 | 1 | 1.6882 | 0 | 0 | 0 | 0 | 0.11222 | 0 | 0 | 0 | 0 | 0.087885 | 0 | 0 | 0 | 0 | 1.6003 | 0 | 0 | 0 | 0 | 1.6003 | 0 | 0 | 0 | 0 | 14.261 | 0 | 0 | 0 | 0 | 0 | 0 | 0 | 0 | 0 | 6.9294 | 2.8725 | 2.2983 | 1.8664 | 1.8681 | 0 | 0 | 0 | 0 | 0 | 14.261 | 0 | 0 | 0 | 0 | 1.6003 | 0 | 0 | 0 | 0 | 60 | 1 | 4 | 4 | 4 | 4 | 0 | 0 | 0 | 0 | 0 | 0 | 0 | 0
2014-12-15 | 16時 | 1.0765 | 1.0765 | 1.0539 | 0.02266 | 3.794 | 0.25178 | 3.794 | 1 | 3.794 | 0 | 0 | 0 | 0 | 0.25178 | 0 | 0 | 0 | 0 | 0.20338 | 0 | 0 | 0 | 0 | 3.5906 | 0 | 0 | 0 | 0 | 3.5906 | 0 | 0 | 0 | 0 | 14.261 | 0 | 0 | 0 | 0 | 0 | 0 | 0 | 0 | 0 | 6.9294 | 2.8725 | 2.2983 | 1.8664 | 1.8681 | 0 | 0 | 0 | 0 | 0 | 14.261 | 0 | 0 | 0 | 0 | 3.5906 | 0 | 0 | 0 | 0 | 60 | 1 | 4 | 4 | 4 | 4 | 0 | 0 | 0 | 0 | 0 | 0 | 0 | 0
2014-12-15 | 17時 | 2.0234 | 2.0234 | 1.9808 | 0.04258 | 7.1308 | 0.47311 | 7.1308 | 1 | 7.1308 | 0 | 0 | 0 | 0 | 0.47311 | 0 | 0 | 0 | 0 | 0.38375 | 0 | 0 | 0 | 0 | 6.747 | 0 | 0 | 0 | 0 | 6.747 | 0 | 0 | 0 | 0 | 14.261 | 0 | 0 | 0 | 0 | 0 | 0 | 0 | 0 | 0 | 6.9294 | 2.8725 | 2.2983 | 1.8664 | 1.8681 | 0 | 0 | 0 | 0 | 0 | 14.261 | 0 | 0 | 0 | 0 | 6.747 | 0 | 0 | 0 | 0 | 60 | 1 | 4 | 4 | 4 | 4 | 0 | 0 | 0 | 0 | 0 | 0 | 0 | 0
2014-12-15 | 18時 | 2.201 | 2.201 | 2.1547 | 0.046308 | 7.7568 | 0.51453 | 7.7568 | 1 | 7.7568 | 0 | 0 | 0 | 0 | 0.51453 | 0 | 0 | 0 | 0 | 0.41907 | 0 | 0 | 0 | 0 | 7.3377 | 0 | 0 | 0 | 0 | 7.3377 | 0 | 0 | 0 | 0 | 14.261 | 0 | 0 | 0 | 0 | 0 | 0 | 0 | 0 | 0 | 6.9294 | 2.8725 | 2.2983 | 1.8664 | 1.8681 | 0 | 0 | 0 | 0 | 0 | 14.261 | 0 | 0 | 0 | 0 | 7.3377 | 0 | 0 | 0 | 0 | 60 | 1 | 4 | 4 | 4 | 4 | 0 | 0 | 0 | 0 | 0 | 0 | 0 | 0
2014-12-15 | 19時 | 1.5001 | 1.5001 | 1.4686 | 0.031541 | 5.2869 | 0.35046 | 5.2869 | 1 | 5.2869 | 0 | 0 | 0 | 0 | 0.35046 | 0 | 0 | 0 | 0 | 0.28897 | 0 | 0 | 0 | 0 | 4.9979 | 0 | 0 | 0 | 0 | 4.9979 | 0 | 0 | 0 | 0 | 14.261 | 0 | 0 | 0 | 0 | 0 | 0 | 0 | 0 | 0 | 6.9294 | 2.8725 | 2.2983 | 1.8664 | 1.8681 | 0 | 0 | 0 | 0 | 0 | 14.261 | 0 | 0 | 0 | 0 | 4.9979 | 0 | 0 | 0 | 0 | 60 | 1 | 4 | 4 | 4 | 4 | 0 | 0 | 0 | 0 | 0 | 0 | 0 | 0
2014-12-15 | 20時 | 1.7558 | 1.7558 | 1.7189 | 0.036895 | 6.188 | 0.40995 | 6.188 | 1 | 6.188 | 0 | 0 | 0 | 0 | 0.40995 | 0 | 0 | 0 | 0 | 0.34169 | 0 | 0 | 0 | 0 | 5.8463 | 0 | 0 | 0 | 0 | 5.8463 | 0 | 0 | 0 | 0 | 14.261 | 0 | 0 | 0 | 0 | 0 | 0 | 0 | 0 | 0 | 6.9294 | 2.8725 | 2.2983 | 1.8664 | 1.8681 | 0 | 0 | 0 | 0 | 0 | 14.261 | 0 | 0 | 0 | 0 | 5.8463 | 0 | 0 | 0 | 0 | 60 | 1 | 4 | 4 | 4 | 4 | 0 | 0 | 0 | 0 | 0 | 0 | 0 | 0
2014-12-15 | 21時 | 1.9278 | 1.9278 | 1.8873 | 0.040506 | 6.7941 | 0.45007 | 6.7941 | 1 | 6.7941 | 0 | 0 | 0 | 0 | 0.45007 | 0 | 0 | 0 | 0 | 0.37563 | 0 | 0 | 0 | 0 | 6.4185 | 0 | 0 | 0 | 0 | 6.4185 | 0 | 0 | 0 | 0 | 14.261 | 0 | 0 | 0 | 0 | 0 | 0 | 0 | 0 | 0 | 6.9294 | 2.8725 | 2.2983 | 1.8664 | 1.8681 | 0 | 0 | 0 | 0 | 0 | 14.261 | 0 | 0 | 0 | 0 | 6.4185 | 0 | 0 | 0 | 0 | 60 | 1 | 4 | 4 | 4 | 4 | 0 | 0 | 0 | 0 | 0 | 0 | 0 | 0
2014-12-15 | 22時 | 2.0519 | 2.0519 | 2.0088 | 0.043112 | 7.2316 | 0.47902 | 7.2316 | 1 | 7.2316 | 0 | 0 | 0 | 0 | 0.47902 | 0 | 0 | 0 | 0 | 0.40033 | 0 | 0 | 0 | 0 | 6.8313 | 0 | 0 | 0 | 0 | 6.8313 | 0 | 0 | 0 | 0 | 14.261 | 0 | 0 | 0 | 0 | 0 | 0 | 0 | 0 | 0 | 6.9294 | 2.8725 | 2.2983 | 1.8664 | 1.8681 | 0 | 0 | 0 | 0 | 0 | 14.261 | 0 | 0 | 0 | 0 | 6.8313 | 0 | 0 | 0 | 0 | 60 | 1 | 4 | 4 | 4 | 4 | 0 | 0 | 0 | 0 | 0 | 0 | 0 | 0
2014-12-15 | 23時 | 2.3891 | 2.3891 | 2.3389 | 0.050189 | 8.4199 | 0.55765 | 8.4199 | 1 | 8.4199 | 0 | 0 | 0 | 0 | 0.55765 | 0 | 0 | 0 | 0 | 0.46729 | 0 | 0 | 0 | 0 | 7.9527 | 0 | 0 | 0 | 0 | 7.9527 | 0 | 0 | 0 | 0 | 14.261 | 0 | 0 | 0 | 0 | 0 | 0 | 0 | 0 | 0 | 6.9294 | 2.8725 | 2.2983 | 1.8664 | 1.8681 | 0 | 0 | 0 | 0 | 0 | 14.261 | 0 | 0 | 0 | 0 | 7.9527 | 0 | 0 | 0 | 0 | 60 | 1 | 4 | 4 | 4 | 4 | 0 | 0 | 0 | 0 | 0 | 0 | 0 | 0
2014-12-16 | 0時 | 2.5048 | 2.5048 | 2.4522 | 0.052589 | 8.8279 | 0.58432 | 8.8279 | 1 | 8.8279 | 0 | 0 | 0 | 0 | 0.58432 | 0 | 0 | 0 | 0 | 0.49486 | 0 | 0 | 0 | 0 | 8.333 | 0 | 0 | 0 | 0 | 8.333 | 0 | 0 | 0 | 0 | 14.261 | 0 | 0 | 0 | 0 | 0 | 0 | 0 | 0 | 0 | 6.9294 | 2.8725 | 2.2983 | 1.8664 | 1.8681 | 0 | 0 | 0 | 0 | 0 | 14.261 | 0 | 0 | 0 | 0 | 8.333 | 0 | 0 | 0 | 0 | 60 | 1 | 4 | 4 | 4 | 4 | 0 | 0 | 0 | 0 | 0 | 0 | 0 | 0
2014-12-16 | 1時 | 2.5644 | 2.5644 | 2.5106 | 0.053833 | 9.038 | 0.59814 | 9.038 | 1 | 9.038 | 0 | 0 | 0 | 0 | 0.59814 | 0 | 0 | 0 | 0 | 0.5079 | 0 | 0 | 0 | 0 | 8.5301 | 0 | 0 | 0 | 0 | 8.5301 | 0 | 0 | 0 | 0 | 14.261 | 0 | 0 | 0 | 0 | 0 | 0 | 0 | 0 | 0 | 6.9294 | 2.8725 | 2.2983 | 1.8664 | 1.8681 | 0 | 0 | 0 | 0 | 0 | 14.261 | 0 | 0 | 0 | 0 | 8.5301 | 0 | 0 | 0 | 0 | 60 | 1 | 4 | 4 | 4 | 4 | 0 | 0 | 0 | 0 | 0 | 0 | 0 | 0
2014-12-16 | 2時 | 2.6435 | 2.6435 | 2.588 | 0.055469 | 9.3168 | 0.61632 | 9.3168 | 1 | 9.3168 | 0 | 0 | 0 | 0 | 0.61632 | 0 | 0 | 0 | 0 | 0.52747 | 0 | 0 | 0 | 0 | 8.7893 | 0 | 0 | 0 | 0 | 8.7893 | 0 | 0 | 0 | 0 | 14.261 | 0 | 0 | 0 | 0 | 0 | 0 | 0 | 0 | 0 | 6.9294 | 2.8725 | 2.2983 | 1.8664 | 1.8681 | 0 | 0 | 0 | 0 | 0 | 14.261 | 0 | 0 | 0 | 0 | 8.7893 | 0 | 0 | 0 | 0 | 60 | 1 | 4 | 4 | 4 | 4 | 0 | 0 | 0 | 0 | 0 | 0 | 0 | 0
2014-12-16 | 3時 | 2.7771 | 2.7771 | 2.7189 | 0.058218 | 9.788 | 0.64687 | 9.788 | 1 | 9.788 | 0 | 0 | 0 | 0 | 0.64687 | 0 | 0 | 0 | 0 | 0.56302 | 0 | 0 | 0 | 0 | 9.225 | 0 | 0 | 0 | 0 | 9.225 | 0 | 0 | 0 | 0 | 14.261 | 0 | 0 | 0 | 0 | 0 | 0 | 0 | 0 | 0 | 6.9294 | 2.8725 | 2.2983 | 1.8664 | 1.8681 | 0 | 0 | 0 | 0 | 0 | 14.261 | 0 | 0 | 0 | 0 | 9.225 | 0 | 0 | 0 | 0 | 60 | 1 | 4 | 4 | 4 | 4 | 0 | 0 | 0 | 0 | 0 | 0 | 0 | 0
2014-12-16 | 4時 | 2.8431 | 2.8431 | 2.7835 | 0.059589 | 10.0206 | 0.6621 | 10.0206 | 1 | 10.0206 | 0 | 0 | 0 | 0 | 0.6621 | 0 | 0 | 0 | 0 | 0.5785 | 0 | 0 | 0 | 0 | 9.4422 | 0 | 0 | 0 | 0 | 9.4422 | 0 | 0 | 0 | 0 | 14.261 | 0 | 0 | 0 | 0 | 0 | 0 | 0 | 0 | 0 | 6.9294 | 2.8725 | 2.2983 | 1.8664 | 1.8681 | 0 | 0 | 0 | 0 | 0 | 14.261 | 0 | 0 | 0 | 0 | 9.4422 | 0 | 0 | 0 | 0 | 60 | 1 | 4 | 4 | 4 | 4 | 0 | 0 | 0 | 0 | 0 | 0 | 0 | 0
2014-12-16 | 5時 | 2.8498 | 2.8498 | 2.7901 | 0.059742 | 10.0442 | 0.6638 | 10.0442 | 1 | 10.0442 | 0 | 0 | 0 | 0 | 0.6638 | 0 | 0 | 0 | 0 | 0.57776 | 0 | 0 | 0 | 0 | 9.4664 | 0 | 0 | 0 | 0 | 9.4664 | 0 | 0 | 0 | 0 | 14.261 | 0 | 0 | 0 | 0 | 0 | 0 | 0 | 0 | 0 | 6.9294 | 2.8725 | 2.2983 | 1.8664 | 1.8681 | 0 | 0 | 0 | 0 | 0 | 14.261 | 0 | 0 | 0 | 0 | 9.4664 | 0 | 0 | 0 | 0 | 60 | 1 | 4 | 4 | 4 | 4 | 0 | 0 | 0 | 0 | 0 | 0 | 0 | 0
2014-12-16 | 6時 | 2.7812 | 2.7812 | 2.7228 | 0.058307 | 9.8022 | 0.64786 | 9.8022 | 1 | 9.8022 | 0 | 0 | 0 | 0 | 0.64786 | 0 | 0 | 0 | 0 | 0.56316 | 0 | 0 | 0 | 0 | 9.2391 | 0 | 0 | 0 | 0 | 9.2391 | 0 | 0 | 0 | 0 | 14.261 | 0 | 0 | 0 | 0 | 0 | 0 | 0 | 0 | 0 | 6.9294 | 2.8725 | 2.2983 | 1.8664 | 1.8681 | 0 | 0 | 0 | 0 | 0 | 14.261 | 0 | 0 | 0 | 0 | 9.2391 | 0 | 0 | 0 | 0 | 60 | 1 | 4 | 4 | 4 | 4 | 0 | 0 | 0 | 0 | 0 | 0 | 0 | 0
2014-12-16 | 7時 | 2.4341 | 2.4341 | 2.383 | 0.051076 | 8.5789 | 0.56751 | 8.5789 | 1 | 8.5789 | 0 | 0 | 0 | 0 | 0.56751 | 0 | 0 | 0 | 0 | 0.4857 | 0 | 0 | 0 | 0 | 8.0932 | 0 | 0 | 0 | 0 | 8.0932 | 0 | 0 | 0 | 0 | 14.261 | 0 | 0 | 0 | 0 | 0 | 0 | 0 | 0 | 0 | 6.9294 | 2.8725 | 2.2983 | 1.8664 | 1.8681 | 0 | 0 | 0 | 0 | 0 | 14.261 | 0 | 0 | 0 | 0 | 8.0932 | 0 | 0 | 0 | 0 | 60 | 1 | 4 | 4 | 4 | 4 | 0 | 0 | 0 | 0 | 0 | 0 | 0 | 0
2014-12-16 | 8時 | 1.2584 | 1.2584 | 1.232 | 0.026448 | 4.435 | 0.29386 | 4.435 | 1 | 4.435 | 0 | 0 | 0 | 0 | 0.29386 | 0 | 0 | 0 | 0 | 0.24427 | 0 | 0 | 0 | 0 | 4.1908 | 0 | 0 | 0 | 0 | 4.1908 | 0 | 0 | 0 | 0 | 14.261 | 0 | 0 | 0 | 0 | 0 | 0 | 0 | 0 | 0 | 6.9294 | 2.8725 | 2.2983 | 1.8664 | 1.8681 | 0 | 0 | 0 | 0 | 0 | 14.261 | 0 | 0 | 0 | 0 | 4.1908 | 0 | 0 | 0 | 0 | 60 | 1 | 4 | 4 | 4 | 4 | 0 | 0 | 0 | 0 | 0 | 0 | 0 | 0
2014-12-16 | 9時 | 1.1426 | 1.1426 | 1.1186 | 0.02404 | 4.0268 | 0.26711 | 4.0268 | 1 | 4.0268 | 0 | 0 | 0 | 0 | 0.26711 | 0 | 0 | 0 | 0 | 0.21755 | 0 | 0 | 0 | 0 | 3.8093 | 0 | 0 | 0 | 0 | 3.8093 | 0 | 0 | 0 | 0 | 14.261 | 0 | 0 | 0 | 0 | 0 | 0 | 0 | 0 | 0 | 6.9294 | 2.8725 | 2.2983 | 1.8664 | 1.8681 | 0 | 0 | 0 | 0 | 0 | 14.261 | 0 | 0 | 0 | 0 | 3.8093 | 0 | 0 | 0 | 0 | 60 | 1 | 4 | 4 | 4 | 4 | 0 | 0 | 0 | 0 | 0 | 0 | 0 | 0
2014-12-16 | 10時 | 0.94118 | 0.94118 | 0.92135 | 0.019825 | 3.3169 | 0.22028 | 3.3169 | 1 | 3.3169 | 0 | 0 | 0 | 0 | 0.22028 | 0 | 0 | 0 | 0 | 0.17547 | 0 | 0 | 0 | 0 | 3.1414 | 0 | 0 | 0 | 0 | 3.1414 | 0 | 0 | 0 | 0 | 14.261 | 0 | 0 | 0 | 0 | 0 | 0 | 0 | 0 | 0 | 6.9294 | 2.8725 | 2.2983 | 1.8664 | 1.8681 | 0 | 0 | 0 | 0 | 0 | 14.261 | 0 | 0 | 0 | 0 | 3.1414 | 0 | 0 | 0 | 0 | 60 | 1 | 4 | 4 | 4 | 4 | 0 | 0 | 0 | 0 | 0 | 0 | 0 | 0
2014-12-16 | 11時 | 1.1807 | 1.1807 | 1.1558 | 0.024889 | 4.161 | 0.27654 | 4.161 | 1 | 4.161 | 0 | 0 | 0 | 0 | 0.27654 | 0 | 0 | 0 | 0 | 0.2172 | 0 | 0 | 0 | 0 | 3.9438 | 0 | 0 | 0 | 0 | 3.9438 | 0 | 0 | 0 | 0 | 14.261 | 0 | 0 | 0 | 0 | 0 | 0 | 0 | 0 | 0 | 6.9294 | 2.8725 | 2.2983 | 1.8664 | 1.8681 | 0 | 0 | 0 | 0 | 0 | 14.261 | 0 | 0 | 0 | 0 | 3.9438 | 0 | 0 | 0 | 0 | 60 | 1 | 4 | 4 | 4 | 4 | 0 | 0 | 0 | 0 | 0 | 0 | 0 | 0
2014-12-16 | 12時 | 0.28837 | 0.28837 | 0.28229 | 0.0060823 | 1.0162 | 0.067581 | 1.0162 | 1 | 1.0162 | 0 | 0 | 0 | 0 | 0.067581 | 0 | 0 | 0 | 0 | 0.052474 | 0 | 0 | 0 | 0 | 0.96377 | 0 | 0 | 0 | 0 | 0.96377 | 0 | 0 | 0 | 0 | 14.261 | 0 | 0 | 0 | 0 | 0 | 0 | 0 | 0 | 0 | 6.9294 | 2.8725 | 2.2983 | 1.8664 | 1.8681 | 0 | 0 | 0 | 0 | 0 | 14.261 | 0 | 0 | 0 | 0 | 0.96377 | 0 | 0 | 0 | 0 | 60 | 1 | 4 | 4 | 4 | 4 | 0 | 0 | 0 | 0 | 0 | 0 | 0 | 0
2014-12-16 | 13時 | 0.0055514 | 0.0055514 | 0.0054342 | 0.00011725 | 0.019563 | 0.0013028 | 0.019563 | 1 | 0.019563 | 0 | 0 | 0 | 0 | 0.0013028 | 0 | 0 | 0 | 0 | 0.00098389 | 0 | 0 | 0 | 0 | 0.018579 | 0 | 0 | 0 | 0 | 0.018579 | 0 | 0 | 0 | 0 | 14.261 | 0 | 0 | 0 | 0 | 0 | 0 | 0 | 0 | 0 | 6.9294 | 2.8725 | 2.2983 | 1.8664 | 1.8681 | 0 | 0 | 0 | 0 | 0 | 14.261 | 0 | 0 | 0 | 0 | 0.018579 | 0 | 0 | 0 | 0 | 60 | 1 | 4 | 4 | 4 | 4 | 0 | 0 | 0 | 0 | 0 | 0 | 0 | 0
2014-12-16 | 14時 | 0.0057478 | 0.0057478 | 0.0056262 | 0.00012157 | 0.020254 | 0.0013507 | 0.020254 | 1 | 0.020254 | 0 | 0 | 0 | 0 | 0.0013507 | 0 | 0 | 0 | 0 | 0.0009914 | 0 | 0 | 0 | 0 | 0.019263 | 0 | 0 | 0 | 0 | 0.019263 | 0 | 0 | 0 | 0 | 14.261 | 0 | 0 | 0 | 0 | 0 | 0 | 0 | 0 | 0 | 6.9294 | 2.8725 | 2.2983 | 1.8664 | 1.8681 | 0 | 0 | 0 | 0 | 0 | 14.261 | 0 | 0 | 0 | 0 | 0.019263 | 0 | 0 | 0 | 0 | 60 | 1 | 4 | 4 | 4 | 4 | 0 | 0 | 0 | 0 | 0 | 0 | 0 | 0
2014-12-16 | 15時 | 0.082718 | 0.082718 | 0.08097 | 0.0017477 | 0.29149 | 0.019419 | 0.29149 | 1 | 0.29149 | 0 | 0 | 0 | 0 | 0.019419 | 0 | 0 | 0 | 0 | 0.014557 | 0 | 0 | 0 | 0 | 0.27694 | 0 | 0 | 0 | 0 | 0.27694 | 0 | 0 | 0 | 0 | 14.261 | 0 | 0 | 0 | 0 | 0 | 0 | 0 | 0 | 0 | 6.9294 | 2.8725 | 2.2983 | 1.8664 | 1.8681 | 0 | 0 | 0 | 0 | 0 | 14.261 | 0 | 0 | 0 | 0 | 0.27694 | 0 | 0 | 0 | 0 | 60 | 1 | 4 | 4 | 4 | 4 | 0 | 0 | 0 | 0 | 0 | 0 | 0 | 0
2014-12-16 | 16時 | 1.3373 | 1.3373 | 1.3091 | 0.028195 | 4.7126 | 0.31327 | 4.7126 | 1 | 4.7126 | 0 | 0 | 0 | 0 | 0.31327 | 0 | 0 | 0 | 0 | 0.245 | 0 | 0 | 0 | 0 | 4.4676 | 0 | 0 | 0 | 0 | 4.4676 | 0 | 0 | 0 | 0 | 14.261 | 0 | 0 | 0 | 0 | 0 | 0 | 0 | 0 | 0 | 6.9294 | 2.8725 | 2.2983 | 1.8664 | 1.8681 | 0 | 0 | 0 | 0 | 0 | 14.261 | 0 | 0 | 0 | 0 | 4.4676 | 0 | 0 | 0 | 0 | 60 | 1 | 4 | 4 | 4 | 4 | 0 | 0 | 0 | 0 | 0 | 0 | 0 | 0
2014-12-16 | 17時 | 1.3526 | 1.3526 | 1.324 | 0.028564 | 4.7665 | 0.31738 | 4.7665 | 1 | 4.7665 | 0 | 0 | 0 | 0 | 0.31738 | 0 | 0 | 0 | 0 | 0.2404 | 0 | 0 | 0 | 0 | 4.5261 | 0 | 0 | 0 | 0 | 4.5261 | 0 | 0 | 0 | 0 | 14.261 | 0 | 0 | 0 | 0 | 0 | 0 | 0 | 0 | 0 | 6.9294 | 2.8725 | 2.2983 | 1.8664 | 1.8681 | 0 | 0 | 0 | 0 | 0 | 14.261 | 0 | 0 | 0 | 0 | 4.5261 | 0 | 0 | 0 | 0 | 60 | 1 | 4 | 4 | 4 | 4 | 0 | 0 | 0 | 0 | 0 | 0 | 0 | 0
2014-12-16 | 18時 | 1.0541 | 1.0541 | 1.0319 | 0.022223 | 3.7147 | 0.24692 | 3.7147 | 1 | 3.7147 | 0 | 0 | 0 | 0 | 0.24692 | 0 | 0 | 0 | 0 | 0.19338 | 0 | 0 | 0 | 0 | 3.5213 | 0 | 0 | 0 | 0 | 3.5213 | 0 | 0 | 0 | 0 | 14.261 | 0 | 0 | 0 | 0 | 0 | 0 | 0 | 0 | 0 | 6.9294 | 2.8725 | 2.2983 | 1.8664 | 1.8681 | 0 | 0 | 0 | 0 | 0 | 14.261 | 0 | 0 | 0 | 0 | 3.5213 | 0 | 0 | 0 | 0 | 60 | 1 | 4 | 4 | 4 | 4 | 0 | 0 | 0 | 0 | 0 | 0 | 0 | 0
2014-12-16 | 19時 | 1.4075 | 1.4075 | 1.3779 | 0.029631 | 4.9605 | 0.32924 | 4.9605 | 1 | 4.9605 | 0 | 0 | 0 | 0 | 0.32924 | 0 | 0 | 0 | 0 | 0.26521 | 0 | 0 | 0 | 0 | 4.6952 | 0 | 0 | 0 | 0 | 4.6952 | 0 | 0 | 0 | 0 | 14.261 | 0 | 0 | 0 | 0 | 0 | 0 | 0 | 0 | 0 | 6.9294 | 2.8725 | 2.2983 | 1.8664 | 1.8681 | 0 | 0 | 0 | 0 | 0 | 14.261 | 0 | 0 | 0 | 0 | 4.6952 | 0 | 0 | 0 | 0 | 60 | 1 | 4 | 4 | 4 | 4 | 0 | 0 | 0 | 0 | 0 | 0 | 0 | 0
2014-12-16 | 20時 | 1.7575 | 1.7575 | 1.7206 | 0.036914 | 6.1943 | 0.41015 | 6.1943 | 1 | 6.1943 | 0 | 0 | 0 | 0 | 0.41015 | 0 | 0 | 0 | 0 | 0.34507 | 0 | 0 | 0 | 0 | 5.8492 | 0 | 0 | 0 | 0 | 5.8492 | 0 | 0 | 0 | 0 | 14.261 | 0 | 0 | 0 | 0 | 0 | 0 | 0 | 0 | 0 | 6.9294 | 2.8725 | 2.2983 | 1.8664 | 1.8681 | 0 | 0 | 0 | 0 | 0 | 14.261 | 0 | 0 | 0 | 0 | 5.8492 | 0 | 0 | 0 | 0 | 60 | 1 | 4 | 4 | 4 | 4 | 0 | 0 | 0 | 0 | 0 | 0 | 0 | 0
2014-12-16 | 21時 | 2.0393 | 2.0393 | 1.9965 | 0.042803 | 7.1873 | 0.47559 | 7.1873 | 1 | 7.1873 | 0 | 0 | 0 | 0 | 0.47559 | 0 | 0 | 0 | 0 | 0.4049 | 0 | 0 | 0 | 0 | 6.7824 | 0 | 0 | 0 | 0 | 6.7824 | 0 | 0 | 0 | 0 | 14.261 | 0 | 0 | 0 | 0 | 0 | 0 | 0 | 0 | 0 | 6.9294 | 2.8725 | 2.2983 | 1.8664 | 1.8681 | 0 | 0 | 0 | 0 | 0 | 14.261 | 0 | 0 | 0 | 0 | 6.7824 | 0 | 0 | 0 | 0 | 60 | 1 | 4 | 4 | 4 | 4 | 0 | 0 | 0 | 0 | 0 | 0 | 0 | 0
2014-12-16 | 22時 | 2.5663 | 2.5663 | 2.5125 | 0.053822 | 9.0449 | 0.59802 | 9.0449 | 1 | 9.0449 | 0 | 0 | 0 | 0 | 0.59802 | 0 | 0 | 0 | 0 | 0.51649 | 0 | 0 | 0 | 0 | 8.5284 | 0 | 0 | 0 | 0 | 8.5284 | 0 | 0 | 0 | 0 | 14.261 | 0 | 0 | 0 | 0 | 0 | 0 | 0 | 0 | 0 | 6.9294 | 2.8725 | 2.2983 | 1.8664 | 1.8681 | 0 | 0 | 0 | 0 | 0 | 14.261 | 0 | 0 | 0 | 0 | 8.5284 | 0 | 0 | 0 | 0 | 60 | 1 | 4 | 4 | 4 | 4 | 0 | 0 | 0 | 0 | 0 | 0 | 0 | 0
2014-12-16 | 23時 | 2.3957 | 2.3957 | 2.3453 | 0.050376 | 8.4432 | 0.55973 | 8.4432 | 1 | 8.4432 | 0 | 0 | 0 | 0 | 0.55973 | 0 | 0 | 0 | 0 | 0.46089 | 0 | 0 | 0 | 0 | 7.9823 | 0 | 0 | 0 | 0 | 7.9823 | 0 | 0 | 0 | 0 | 14.261 | 0 | 0 | 0 | 0 | 0 | 0 | 0 | 0 | 0 | 6.9294 | 2.8725 | 2.2983 | 1.8664 | 1.8681 | 0 | 0 | 0 | 0 | 0 | 14.261 | 0 | 0 | 0 | 0 | 7.9823 | 0 | 0 | 0 | 0 | 60 | 1 | 4 | 4 | 4 | 4 | 0 | 0 | 0 | 0 | 0 | 0 | 0 | 0
2014-12-17 | 0時 | 2.24 | 2.24 | 2.1928 | 0.047177 | 7.8942 | 0.52419 | 7.8942 | 1 | 7.8942 | 0 | 0 | 0 | 0 | 0.52419 | 0 | 0 | 0 | 0 | 0.41873 | 0 | 0 | 0 | 0 | 7.4754 | 0 | 0 | 0 | 0 | 7.4754 | 0 | 0 | 0 | 0 | 14.261 | 0 | 0 | 0 | 0 | 0 | 0 | 0 | 0 | 0 | 6.9294 | 2.8725 | 2.2983 | 1.8664 | 1.8681 | 0 | 0 | 0 | 0 | 0 | 14.261 | 0 | 0 | 0 | 0 | 7.4754 | 0 | 0 | 0 | 0 | 60 | 1 | 4 | 4 | 4 | 4 | 0 | 0 | 0 | 0 | 0 | 0 | 0 | 0
2014-12-17 | 1時 | 2.2222 | 2.2222 | 2.1754 | 0.046803 | 7.8316 | 0.52003 | 7.8316 | 1 | 7.8316 | 0 | 0 | 0 | 0 | 0.52003 | 0 | 0 | 0 | 0 | 0.41541 | 0 | 0 | 0 | 0 | 7.4162 | 0 | 0 | 0 | 0 | 7.4162 | 0 | 0 | 0 | 0 | 14.261 | 0 | 0 | 0 | 0 | 0 | 0 | 0 | 0 | 0 | 6.9294 | 2.8725 | 2.2983 | 1.8664 | 1.8681 | 0 | 0 | 0 | 0 | 0 | 14.261 | 0 | 0 | 0 | 0 | 7.4162 | 0 | 0 | 0 | 0 | 60 | 1 | 4 | 4 | 4 | 4 | 0 | 0 | 0 | 0 | 0 | 0 | 0 | 0
2014-12-17 | 2時 | 2.2584 | 2.2584 | 2.2109 | 0.047544 | 7.9592 | 0.52827 | 7.9592 | 1 | 7.9592 | 0 | 0 | 0 | 0 | 0.52827 | 0 | 0 | 0 | 0 | 0.42554 | 0 | 0 | 0 | 0 | 7.5337 | 0 | 0 | 0 | 0 | 7.5337 | 0 | 0 | 0 | 0 | 14.261 | 0 | 0 | 0 | 0 | 0 | 0 | 0 | 0 | 0 | 6.9294 | 2.8725 | 2.2983 | 1.8664 | 1.8681 | 0 | 0 | 0 | 0 | 0 | 14.261 | 0 | 0 | 0 | 0 | 7.5337 | 0 | 0 | 0 | 0 | 60 | 1 | 4 | 4 | 4 | 4 | 0 | 0 | 0 | 0 | 0 | 0 | 0 | 0
2014-12-17 | 3時 | 2.3452 | 2.3452 | 2.2959 | 0.049331 | 8.2651 | 0.54813 | 8.2651 | 1 | 8.2651 | 0 | 0 | 0 | 0 | 0.54813 | 0 | 0 | 0 | 0 | 0.44827 | 0 | 0 | 0 | 0 | 7.8168 | 0 | 0 | 0 | 0 | 7.8168 | 0 | 0 | 0 | 0 | 14.261 | 0 | 0 | 0 | 0 | 0 | 0 | 0 | 0 | 0 | 6.9294 | 2.8725 | 2.2983 | 1.8664 | 1.8681 | 0 | 0 | 0 | 0 | 0 | 14.261 | 0 | 0 | 0 | 0 | 7.8168 | 0 | 0 | 0 | 0 | 60 | 1 | 4 | 4 | 4 | 4 | 0 | 0 | 0 | 0 | 0 | 0 | 0 | 0
2014-12-17 | 4時 | 2.4421 | 2.4421 | 2.3908 | 0.051333 | 8.6069 | 0.57037 | 8.6069 | 1 | 8.6069 | 0 | 0 | 0 | 0 | 0.57037 | 0 | 0 | 0 | 0 | 0.47284 | 0 | 0 | 0 | 0 | 8.1341 | 0 | 0 | 0 | 0 | 8.1341 | 0 | 0 | 0 | 0 | 14.261 | 0 | 0 | 0 | 0 | 0 | 0 | 0 | 0 | 0 | 6.9294 | 2.8725 | 2.2983 | 1.8664 | 1.8681 | 0 | 0 | 0 | 0 | 0 | 14.261 | 0 | 0 | 0 | 0 | 8.1341 | 0 | 0 | 0 | 0 | 60 | 1 | 4 | 4 | 4 | 4 | 0 | 0 | 0 | 0 | 0 | 0 | 0 | 0
2014-12-17 | 5時 | 2.5397 | 2.5397 | 2.4863 | 0.053349 | 8.9508 | 0.59276 | 8.9508 | 1 | 8.9508 | 0 | 0 | 0 | 0 | 0.59276 | 0 | 0 | 0 | 0 | 0.49737 | 0 | 0 | 0 | 0 | 8.4534 | 0 | 0 | 0 | 0 | 8.4534 | 0 | 0 | 0 | 0 | 14.261 | 0 | 0 | 0 | 0 | 0 | 0 | 0 | 0 | 0 | 6.9294 | 2.8725 | 2.2983 | 1.8664 | 1.8681 | 0 | 0 | 0 | 0 | 0 | 14.261 | 0 | 0 | 0 | 0 | 8.4534 | 0 | 0 | 0 | 0 | 60 | 1 | 4 | 4 | 4 | 4 | 0 | 0 | 0 | 0 | 0 | 0 | 0 | 0
2014-12-17 | 6時 | 1.9713 | 1.9713 | 1.9298 | 0.041418 | 6.9474 | 0.4602 | 6.9474 | 1 | 6.9474 | 0 | 0 | 0 | 0 | 0.4602 | 0 | 0 | 0 | 0 | 0.38459 | 0 | 0 | 0 | 0 | 6.5629 | 0 | 0 | 0 | 0 | 6.5629 | 0 | 0 | 0 | 0 | 14.261 | 0 | 0 | 0 | 0 | 0 | 0 | 0 | 0 | 0 | 6.9294 | 2.8725 | 2.2983 | 1.8664 | 1.8681 | 0 | 0 | 0 | 0 | 0 | 14.261 | 0 | 0 | 0 | 0 | 6.5629 | 0 | 0 | 0 | 0 | 60 | 1 | 4 | 4 | 4 | 4 | 0 | 0 | 0 | 0 | 0 | 0 | 0 | 0
2014-12-17 | 7時 | 0.62945 | 0.62945 | 0.61622 | 0.013239 | 2.2184 | 0.1471 | 2.2184 | 1 | 2.2184 | 0 | 0 | 0 | 0 | 0.1471 | 0 | 0 | 0 | 0 | 0.12063 | 0 | 0 | 0 | 0 | 2.0977 | 0 | 0 | 0 | 0 | 2.0977 | 0 | 0 | 0 | 0 | 14.261 | 0 | 0 | 0 | 0 | 0 | 0 | 0 | 0 | 0 | 6.9294 | 2.8725 | 2.2983 | 1.8664 | 1.8681 | 0 | 0 | 0 | 0 | 0 | 14.261 | 0 | 0 | 0 | 0 | 2.0977 | 0 | 0 | 0 | 0 | 60 | 1 | 4 | 4 | 4 | 4 | 0 | 0 | 0 | 0 | 0 | 0 | 0 | 0
2014-12-17 | 8時 | 0.0034869 | 0.0034869 | 0.0034133 | 7.3571e-05 | 0.012288 | 0.00081746 | 0.012288 | 1 | 0.012288 | 0 | 0 | 0 | 0 | 0.00081746 | 0 | 0 | 0 | 0 | 0.00063015 | 0 | 0 | 0 | 0 | 0.011658 | 0 | 0 | 0 | 0 | 0.011658 | 0 | 0 | 0 | 0 | 14.261 | 0 | 0 | 0 | 0 | 0 | 0 | 0 | 0 | 0 | 6.9294 | 2.8725 | 2.2983 | 1.8664 | 1.8681 | 0 | 0 | 0 | 0 | 0 | 14.261 | 0 | 0 | 0 | 0 | 0.011658 | 0 | 0 | 0 | 0 | 60 | 1 | 4 | 4 | 4 | 4 | 0 | 0 | 0 | 0 | 0 | 0 | 0 | 0
2014-12-17 | 9時 | 0.002231 | 0.002231 | 0.0021838 | 4.7134e-05 | 0.0078618 | 0.00052371 | 0.0078618 | 1 | 0.0078618 | 0 | 0 | 0 | 0 | 0.00052371 | 0 | 0 | 0 | 0 | 0.00039317 | 0 | 0 | 0 | 0 | 0.0074686 | 0 | 0 | 0 | 0 | 0.0074686 | 0 | 0 | 0 | 0 | 14.261 | 0 | 0 | 0 | 0 | 0 | 0 | 0 | 0 | 0 | 6.9294 | 2.8725 | 2.2983 | 1.8664 | 1.8681 | 0 | 0 | 0 | 0 | 0 | 14.261 | 0 | 0 | 0 | 0 | 0.0074686 | 0 | 0 | 0 | 0 | 60 | 1 | 4 | 4 | 4 | 4 | 0 | 0 | 0 | 0 | 0 | 0 | 0 | 0
2014-12-17 | 10時 | 0.0016687 | 0.0016687 | 0.0016334 | 3.5277e-05 | 0.0058802 | 0.00039197 | 0.0058802 | 1 | 0.0058802 | 0 | 0 | 0 | 0 | 0.00039197 | 0 | 0 | 0 | 0 | 0.00029032 | 0 | 0 | 0 | 0 | 0.0055899 | 0 | 0 | 0 | 0 | 0.0055899 | 0 | 0 | 0 | 0 | 14.261 | 0 | 0 | 0 | 0 | 0 | 0 | 0 | 0 | 0 | 6.9294 | 2.8725 | 2.2983 | 1.8664 | 1.8681 | 0 | 0 | 0 | 0 | 0 | 14.261 | 0 | 0 | 0 | 0 | 0.0055899 | 0 | 0 | 0 | 0 | 60 | 1 | 4 | 4 | 4 | 4 | 0 | 0 | 0 | 0 | 0 | 0 | 0 | 0
2014-12-17 | 11時 | 0.0019863 | 0.0019863 | 0.0019443 | 4.2005e-05 | 0.0069995 | 0.00046672 | 0.0069995 | 1 | 0.0069995 | 0 | 0 | 0 | 0 | 0.00046672 | 0 | 0 | 0 | 0 | 0.0003436 | 0 | 0 | 0 | 0 | 0.0066559 | 0 | 0 | 0 | 0 | 0.0066559 | 0 | 0 | 0 | 0 | 14.261 | 0 | 0 | 0 | 0 | 0 | 0 | 0 | 0 | 0 | 6.9294 | 2.8725 | 2.2983 | 1.8664 | 1.8681 | 0 | 0 | 0 | 0 | 0 | 14.261 | 0 | 0 | 0 | 0 | 0.0066559 | 0 | 0 | 0 | 0 | 60 | 1 | 4 | 4 | 4 | 4 | 0 | 0 | 0 | 0 | 0 | 0 | 0 | 0
2014-12-17 | 12時 | 0.0024016 | 0.0024016 | 0.0023508 | 5.0764e-05 | 0.0084629 | 0.00056405 | 0.0084629 | 1 | 0.0084629 | 0 | 0 | 0 | 0 | 0.00056405 | 0 | 0 | 0 | 0 | 0.00041904 | 0 | 0 | 0 | 0 | 0.0080439 | 0 | 0 | 0 | 0 | 0.0080439 | 0 | 0 | 0 | 0 | 14.261 | 0 | 0 | 0 | 0 | 0 | 0 | 0 | 0 | 0 | 6.9294 | 2.8725 | 2.2983 | 1.8664 | 1.8681 | 0 | 0 | 0 | 0 | 0 | 14.261 | 0 | 0 | 0 | 0 | 0.0080439 | 0 | 0 | 0 | 0 | 60 | 1 | 4 | 4 | 4 | 4 | 0 | 0 | 0 | 0 | 0 | 0 | 0 | 0
2014-12-17 | 13時 | 0.0030445 | 0.0030445 | 0.0029802 | 6.4312e-05 | 0.010729 | 0.00071457 | 0.010729 | 1 | 0.010729 | 0 | 0 | 0 | 0 | 0.00071457 | 0 | 0 | 0 | 0 | 0.00053806 | 0 | 0 | 0 | 0 | 0.010191 | 0 | 0 | 0 | 0 | 0.010191 | 0 | 0 | 0 | 0 | 14.261 | 0 | 0 | 0 | 0 | 0 | 0 | 0 | 0 | 0 | 6.9294 | 2.8725 | 2.2983 | 1.8664 | 1.8681 | 0 | 0 | 0 | 0 | 0 | 14.261 | 0 | 0 | 0 | 0 | 0.010191 | 0 | 0 | 0 | 0 | 60 | 1 | 4 | 4 | 4 | 4 | 0 | 0 | 0 | 0 | 0 | 0 | 0 | 0
2014-12-17 | 14時 | 0.0036913 | 0.0036913 | 0.0036134 | 7.7919e-05 | 0.013008 | 0.00086576 | 0.013008 | 1 | 0.013008 | 0 | 0 | 0 | 0 | 0.00086576 | 0 | 0 | 0 | 0 | 0.00066158 | 0 | 0 | 0 | 0 | 0.012347 | 0 | 0 | 0 | 0 | 0.012347 | 0 | 0 | 0 | 0 | 14.261 | 0 | 0 | 0 | 0 | 0 | 0 | 0 | 0 | 0 | 6.9294 | 2.8725 | 2.2983 | 1.8664 | 1.8681 | 0 | 0 | 0 | 0 | 0 | 14.261 | 0 | 0 | 0 | 0 | 0.012347 | 0 | 0 | 0 | 0 | 60 | 1 | 4 | 4 | 4 | 4 | 0 | 0 | 0 | 0 | 0 | 0 | 0 | 0
2014-12-17 | 15時 | 0.0039374 | 0.0039374 | 0.0038544 | 8.2993e-05 | 0.013876 | 0.00092214 | 0.013876 | 1 | 0.013876 | 0 | 0 | 0 | 0 | 0.00092214 | 0 | 0 | 0 | 0 | 0.00072529 | 0 | 0 | 0 | 0 | 0.013151 | 0 | 0 | 0 | 0 | 0.013151 | 0 | 0 | 0 | 0 | 14.261 | 0 | 0 | 0 | 0 | 0 | 0 | 0 | 0 | 0 | 6.9294 | 2.8725 | 2.2983 | 1.8664 | 1.8681 | 0 | 0 | 0 | 0 | 0 | 14.261 | 0 | 0 | 0 | 0 | 0.013151 | 0 | 0 | 0 | 0 | 60 | 1 | 4 | 4 | 4 | 4 | 0 | 0 | 0 | 0 | 0 | 0 | 0 | 0
2014-12-17 | 16時 | 0.012674 | 0.012674 | 0.012407 | 0.00026674 | 0.044665 | 0.0029638 | 0.044665 | 1 | 0.044665 | 0 | 0 | 0 | 0 | 0.0029638 | 0 | 0 | 0 | 0 | 0.0023974 | 0 | 0 | 0 | 0 | 0.042267 | 0 | 0 | 0 | 0 | 0.042267 | 0 | 0 | 0 | 0 | 14.261 | 0 | 0 | 0 | 0 | 0 | 0 | 0 | 0 | 0 | 6.9294 | 2.8725 | 2.2983 | 1.8664 | 1.8681 | 0 | 0 | 0 | 0 | 0 | 14.261 | 0 | 0 | 0 | 0 | 0.042267 | 0 | 0 | 0 | 0 | 60 | 1 | 4 | 4 | 4 | 4 | 0 | 0 | 0 | 0 | 0 | 0 | 0 | 0
2014-12-17 | 17時 | 0.88312 | 0.88312 | 0.86455 | 0.018568 | 3.1124 | 0.20632 | 3.1124 | 1 | 3.1124 | 0 | 0 | 0 | 0 | 0.20632 | 0 | 0 | 0 | 0 | 0.17011 | 0 | 0 | 0 | 0 | 2.9423 | 0 | 0 | 0 | 0 | 2.9423 | 0 | 0 | 0 | 0 | 14.261 | 0 | 0 | 0 | 0 | 0 | 0 | 0 | 0 | 0 | 6.9294 | 2.8725 | 2.2983 | 1.8664 | 1.8681 | 0 | 0 | 0 | 0 | 0 | 14.261 | 0 | 0 | 0 | 0 | 2.9423 | 0 | 0 | 0 | 0 | 60 | 1 | 4 | 4 | 4 | 4 | 0 | 0 | 0 | 0 | 0 | 0 | 0 | 0
2014-12-17 | 18時 | 0.94093 | 0.94093 | 0.92116 | 0.019772 | 3.3162 | 0.21969 | 3.3162 | 1 | 3.3162 | 0 | 0 | 0 | 0 | 0.21969 | 0 | 0 | 0 | 0 | 0.18311 | 0 | 0 | 0 | 0 | 3.133 | 0 | 0 | 0 | 0 | 3.133 | 0 | 0 | 0 | 0 | 14.261 | 0 | 0 | 0 | 0 | 0 | 0 | 0 | 0 | 0 | 6.9294 | 2.8725 | 2.2983 | 1.8664 | 1.8681 | 0 | 0 | 0 | 0 | 0 | 14.261 | 0 | 0 | 0 | 0 | 3.133 | 0 | 0 | 0 | 0 | 60 | 1 | 4 | 4 | 4 | 4 | 0 | 0 | 0 | 0 | 0 | 0 | 0 | 0
2014-12-17 | 19時 | 1.4154 | 1.4154 | 1.3856 | 0.029718 | 4.9883 | 0.3302 | 4.9883 | 1 | 4.9883 | 0 | 0 | 0 | 0 | 0.3302 | 0 | 0 | 0 | 0 | 0.27928 | 0 | 0 | 0 | 0 | 4.7091 | 0 | 0 | 0 | 0 | 4.7091 | 0 | 0 | 0 | 0 | 14.261 | 0 | 0 | 0 | 0 | 0 | 0 | 0 | 0 | 0 | 6.9294 | 2.8725 | 2.2983 | 1.8664 | 1.8681 | 0 | 0 | 0 | 0 | 0 | 14.261 | 0 | 0 | 0 | 0 | 4.7091 | 0 | 0 | 0 | 0 | 60 | 1 | 4 | 4 | 4 | 4 | 0 | 0 | 0 | 0 | 0 | 0 | 0 | 0
2014-12-17 | 20時 | 1.7273 | 1.7273 | 1.6911 | 0.036248 | 6.0879 | 0.40275 | 6.0879 | 1 | 6.0879 | 0 | 0 | 0 | 0 | 0.40275 | 0 | 0 | 0 | 0 | 0.34424 | 0 | 0 | 0 | 0 | 5.7436 | 0 | 0 | 0 | 0 | 5.7436 | 0 | 0 | 0 | 0 | 14.261 | 0 | 0 | 0 | 0 | 0 | 0 | 0 | 0 | 0 | 6.9294 | 2.8725 | 2.2983 | 1.8664 | 1.8681 | 0 | 0 | 0 | 0 | 0 | 14.261 | 0 | 0 | 0 | 0 | 5.7436 | 0 | 0 | 0 | 0 | 60 | 1 | 4 | 4 | 4 | 4 | 0 | 0 | 0 | 0 | 0 | 0 | 0 | 0
2014-12-17 | 21時 | 2.143 | 2.143 | 2.0981 | 0.044905 | 7.5531 | 0.49895 | 7.5531 | 1 | 7.5531 | 0 | 0 | 0 | 0 | 0.49895 | 0 | 0 | 0 | 0 | 0.43762 | 0 | 0 | 0 | 0 | 7.1155 | 0 | 0 | 0 | 0 | 7.1155 | 0 | 0 | 0 | 0 | 14.261 | 0 | 0 | 0 | 0 | 0 | 0 | 0 | 0 | 0 | 6.9294 | 2.8725 | 2.2983 | 1.8664 | 1.8681 | 0 | 0 | 0 | 0 | 0 | 14.261 | 0 | 0 | 0 | 0 | 7.1155 | 0 | 0 | 0 | 0 | 60 | 1 | 4 | 4 | 4 | 4 | 0 | 0 | 0 | 0 | 0 | 0 | 0 | 0
2014-12-17 | 22時 | 2.6673 | 2.6673 | 2.6114 | 0.055876 | 9.4011 | 0.62084 | 9.4011 | 1 | 9.4011 | 0 | 0 | 0 | 0 | 0.62084 | 0 | 0 | 0 | 0 | 0.54731 | 0 | 0 | 0 | 0 | 8.8538 | 0 | 0 | 0 | 0 | 8.8538 | 0 | 0 | 0 | 0 | 14.261 | 0 | 0 | 0 | 0 | 0 | 0 | 0 | 0 | 0 | 6.9294 | 2.8725 | 2.2983 | 1.8664 | 1.8681 | 0 | 0 | 0 | 0 | 0 | 14.261 | 0 | 0 | 0 | 0 | 8.8538 | 0 | 0 | 0 | 0 | 60 | 1 | 4 | 4 | 4 | 4 | 0 | 0 | 0 | 0 | 0 | 0 | 0 | 0
2014-12-17 | 23時 | 2.8305 | 2.8305 | 2.7712 | 0.059281 | 9.9762 | 0.65867 | 9.9762 | 1 | 9.9762 | 0 | 0 | 0 | 0 | 0.65867 | 0 | 0 | 0 | 0 | 0.58287 | 0 | 0 | 0 | 0 | 9.3934 | 0 | 0 | 0 | 0 | 9.3934 | 0 | 0 | 0 | 0 | 14.261 | 0 | 0 | 0 | 0 | 0 | 0 | 0 | 0 | 0 | 6.9294 | 2.8725 | 2.2983 | 1.8664 | 1.8681 | 0 | 0 | 0 | 0 | 0 | 14.261 | 0 | 0 | 0 | 0 | 9.3934 | 0 | 0 | 0 | 0 | 60 | 1 | 4 | 4 | 4 | 4 | 0 | 0 | 0 | 0 | 0 | 0 | 0 | 0
2014-12-18 | 0時 | 2.9388 | 2.9388 | 2.8773 | 0.061541 | 10.3582 | 0.68379 | 10.3582 | 1 | 10.3582 | 0 | 0 | 0 | 0 | 0.68379 | 0 | 0 | 0 | 0 | 0.60663 | 0 | 0 | 0 | 0 | 9.7516 | 0 | 0 | 0 | 0 | 9.7516 | 0 | 0 | 0 | 0 | 14.261 | 0 | 0 | 0 | 0 | 0 | 0 | 0 | 0 | 0 | 6.9294 | 2.8725 | 2.2983 | 1.8664 | 1.8681 | 0 | 0 | 0 | 0 | 0 | 14.261 | 0 | 0 | 0 | 0 | 9.7516 | 0 | 0 | 0 | 0 | 60 | 1 | 4 | 4 | 4 | 4 | 0 | 0 | 0 | 0 | 0 | 0 | 0 | 0
2014-12-18 | 1時 | 3.0869 | 3.0869 | 3.0223 | 0.064595 | 10.8803 | 0.71773 | 10.8803 | 1 | 10.8803 | 0 | 0 | 0 | 0 | 0.71773 | 0 | 0 | 0 | 0 | 0.64476 | 0 | 0 | 0 | 0 | 10.2355 | 0 | 0 | 0 | 0 | 10.2355 | 0 | 0 | 0 | 0 | 14.261 | 0 | 0 | 0 | 0 | 0 | 0 | 0 | 0 | 0 | 6.9294 | 2.8725 | 2.2983 | 1.8664 | 1.8681 | 0 | 0 | 0 | 0 | 0 | 14.261 | 0 | 0 | 0 | 0 | 10.2355 | 0 | 0 | 0 | 0 | 60 | 1 | 4 | 4 | 4 | 4 | 0 | 0 | 0 | 0 | 0 | 0 | 0 | 0
2014-12-18 | 2時 | 3.2165 | 3.2165 | 3.1492 | 0.067268 | 11.3371 | 0.74742 | 11.3371 | 1 | 11.3371 | 0 | 0 | 0 | 0 | 0.74742 | 0 | 0 | 0 | 0 | 0.67812 | 0 | 0 | 0 | 0 | 10.659 | 0 | 0 | 0 | 0 | 10.659 | 0 | 0 | 0 | 0 | 14.261 | 0 | 0 | 0 | 0 | 0 | 0 | 0 | 0 | 0 | 6.9294 | 2.8725 | 2.2983 | 1.8664 | 1.8681 | 0 | 0 | 0 | 0 | 0 | 14.261 | 0 | 0 | 0 | 0 | 10.659 | 0 | 0 | 0 | 0 | 60 | 1 | 4 | 4 | 4 | 4 | 0 | 0 | 0 | 0 | 0 | 0 | 0 | 0
2014-12-18 | 3時 | 3.301 | 3.301 | 3.232 | 0.069021 | 11.6351 | 0.7669 | 11.6351 | 1 | 11.6351 | 0 | 0 | 0 | 0 | 0.7669 | 0 | 0 | 0 | 0 | 0.69836 | 0 | 0 | 0 | 0 | 10.9367 | 0 | 0 | 0 | 0 | 10.9367 | 0 | 0 | 0 | 0 | 14.261 | 0 | 0 | 0 | 0 | 0 | 0 | 0 | 0 | 0 | 6.9294 | 2.8725 | 2.2983 | 1.8664 | 1.8681 | 0 | 0 | 0 | 0 | 0 | 14.261 | 0 | 0 | 0 | 0 | 10.9367 | 0 | 0 | 0 | 0 | 60 | 1 | 4 | 4 | 4 | 4 | 0 | 0 | 0 | 0 | 0 | 0 | 0 | 0
2014-12-18 | 4時 | 3.3664 | 3.3664 | 3.2961 | 0.070379 | 11.8658 | 0.78199 | 11.8658 | 1 | 11.8658 | 0 | 0 | 0 | 0 | 0.78199 | 0 | 0 | 0 | 0 | 0.71385 | 0 | 0 | 0 | 0 | 11.152 | 0 | 0 | 0 | 0 | 11.152 | 0 | 0 | 0 | 0 | 14.261 | 0 | 0 | 0 | 0 | 0 | 0 | 0 | 0 | 0 | 6.9294 | 2.8725 | 2.2983 | 1.8664 | 1.8681 | 0 | 0 | 0 | 0 | 0 | 14.261 | 0 | 0 | 0 | 0 | 11.152 | 0 | 0 | 0 | 0 | 60 | 1 | 4 | 4 | 4 | 4 | 0 | 0 | 0 | 0 | 0 | 0 | 0 | 0
2014-12-18 | 5時 | 4.0044 | 4.0044 | 3.9207 | 0.083674 | 14.1146 | 0.92971 | 14.1146 | 1 | 14.1146 | 0 | 0 | 0 | 0 | 0.92971 | 0 | 0 | 0 | 0 | 0.85598 | 0 | 0 | 0 | 0 | 13.2586 | 0 | 0 | 0 | 0 | 13.2586 | 0 | 0 | 0 | 0 | 14.261 | 0 | 0 | 0 | 0 | 0 | 0 | 0 | 0 | 0 | 6.9294 | 2.8725 | 2.2983 | 1.8664 | 1.8681 | 0 | 0 | 0 | 0 | 0 | 14.261 | 0 | 0 | 0 | 0 | 13.2586 | 0 | 0 | 0 | 0 | 60 | 1 | 4 | 4 | 4 | 4 | 0 | 0 | 0 | 0 | 0 | 0 | 0 | 0
2014-12-18 | 6時 | 2.4546 | 2.4546 | 2.4033 | 0.051306 | 8.652 | 0.57007 | 8.652 | 1 | 8.652 | 0 | 0 | 0 | 0 | 0.57007 | 0 | 0 | 0 | 0 | 0.52231 | 0 | 0 | 0 | 0 | 8.1297 | 0 | 0 | 0 | 0 | 8.1297 | 0 | 0 | 0 | 0 | 14.261 | 0 | 0 | 0 | 0 | 0 | 0 | 0 | 0 | 0 | 6.9294 | 2.8725 | 2.2983 | 1.8664 | 1.8681 | 0 | 0 | 0 | 0 | 0 | 14.261 | 0 | 0 | 0 | 0 | 8.1297 | 0 | 0 | 0 | 0 | 60 | 1 | 4 | 4 | 4 | 4 | 0 | 0 | 0 | 0 | 0 | 0 | 0 | 0
2014-12-18 | 7時 | 1.1616 | 1.1616 | 1.1373 | 0.024342 | 4.0943 | 0.27046 | 4.0943 | 1 | 4.0943 | 0 | 0 | 0 | 0 | 0.27046 | 0 | 0 | 0 | 0 | 0.23722 | 0 | 0 | 0 | 0 | 3.8571 | 0 | 0 | 0 | 0 | 3.8571 | 0 | 0 | 0 | 0 | 14.261 | 0 | 0 | 0 | 0 | 0 | 0 | 0 | 0 | 0 | 6.9294 | 2.8725 | 2.2983 | 1.8664 | 1.8681 | 0 | 0 | 0 | 0 | 0 | 14.261 | 0 | 0 | 0 | 0 | 3.8571 | 0 | 0 | 0 | 0 | 60 | 1 | 4 | 4 | 4 | 4 | 0 | 0 | 0 | 0 | 0 | 0 | 0 | 0
2014-12-18 | 8時 | 0.009533 | 0.009533 | 0.0093327 | 0.00020027 | 0.033598 | 0.0022252 | 0.033598 | 1 | 0.033598 | 0 | 0 | 0 | 0 | 0.0022252 | 0 | 0 | 0 | 0 | 0.0018646 | 0 | 0 | 0 | 0 | 0.031733 | 0 | 0 | 0 | 0 | 0.031733 | 0 | 0 | 0 | 0 | 14.261 | 0 | 0 | 0 | 0 | 0 | 0 | 0 | 0 | 0 | 6.9294 | 2.8725 | 2.2983 | 1.8664 | 1.8681 | 0 | 0 | 0 | 0 | 0 | 14.261 | 0 | 0 | 0 | 0 | 0.031733 | 0 | 0 | 0 | 0 | 60 | 1 | 4 | 4 | 4 | 4 | 0 | 0 | 0 | 0 | 0 | 0 | 0 | 0
2014-12-18 | 9時 | 0.0065854 | 0.0065854 | 0.0064469 | 0.00013849 | 0.023209 | 0.0015388 | 0.023209 | 1 | 0.023209 | 0 | 0 | 0 | 0 | 0.0015388 | 0 | 0 | 0 | 0 | 0.0012636 | 0 | 0 | 0 | 0 | 0.021945 | 0 | 0 | 0 | 0 | 0.021945 | 0 | 0 | 0 | 0 | 14.261 | 0 | 0 | 0 | 0 | 0 | 0 | 0 | 0 | 0 | 6.9294 | 2.8725 | 2.2983 | 1.8664 | 1.8681 | 0 | 0 | 0 | 0 | 0 | 14.261 | 0 | 0 | 0 | 0 | 0.021945 | 0 | 0 | 0 | 0 | 60 | 1 | 4 | 4 | 4 | 4 | 0 | 0 | 0 | 0 | 0 | 0 | 0 | 0
2014-12-18 | 10時 | 0.0055237 | 0.0055237 | 0.0054074 | 0.00011623 | 0.019467 | 0.0012915 | 0.019467 | 1 | 0.019467 | 0 | 0 | 0 | 0 | 0.0012915 | 0 | 0 | 0 | 0 | 0.001049 | 0 | 0 | 0 | 0 | 0.018418 | 0 | 0 | 0 | 0 | 0.018418 | 0 | 0 | 0 | 0 | 14.261 | 0 | 0 | 0 | 0 | 0 | 0 | 0 | 0 | 0 | 6.9294 | 2.8725 | 2.2983 | 1.8664 | 1.8681 | 0 | 0 | 0 | 0 | 0 | 14.261 | 0 | 0 | 0 | 0 | 0.018418 | 0 | 0 | 0 | 0 | 60 | 1 | 4 | 4 | 4 | 4 | 0 | 0 | 0 | 0 | 0 | 0 | 0 | 0
2014-12-18 | 11時 | 0.0052632 | 0.0052632 | 0.0051523 | 0.00011084 | 0.018548 | 0.0012316 | 0.018548 | 1 | 0.018548 | 0 | 0 | 0 | 0 | 0.0012316 | 0 | 0 | 0 | 0 | 0.00098517 | 0 | 0 | 0 | 0 | 0.017563 | 0 | 0 | 0 | 0 | 0.017563 | 0 | 0 | 0 | 0 | 14.261 | 0 | 0 | 0 | 0 | 0 | 0 | 0 | 0 | 0 | 6.9294 | 2.8725 | 2.2983 | 1.8664 | 1.8681 | 0 | 0 | 0 | 0 | 0 | 14.261 | 0 | 0 | 0 | 0 | 0.017563 | 0 | 0 | 0 | 0 | 60 | 1 | 4 | 4 | 4 | 4 | 0 | 0 | 0 | 0 | 0 | 0 | 0 | 0
2014-12-18 | 12時 | 0.0041334 | 0.0041334 | 0.0040463 | 8.7086e-05 | 0.014567 | 0.00096762 | 0.014567 | 1 | 0.014567 | 0 | 0 | 0 | 0 | 0.00096762 | 0 | 0 | 0 | 0 | 0.00076755 | 0 | 0 | 0 | 0 | 0.013799 | 0 | 0 | 0 | 0 | 0.013799 | 0 | 0 | 0 | 0 | 14.261 | 0 | 0 | 0 | 0 | 0 | 0 | 0 | 0 | 0 | 6.9294 | 2.8725 | 2.2983 | 1.8664 | 1.8681 | 0 | 0 | 0 | 0 | 0 | 14.261 | 0 | 0 | 0 | 0 | 0.013799 | 0 | 0 | 0 | 0 | 60 | 1 | 4 | 4 | 4 | 4 | 0 | 0 | 0 | 0 | 0 | 0 | 0 | 0
2014-12-18 | 13時 | 0.0044975 | 0.0044975 | 0.0044027 | 9.4826e-05 | 0.01585 | 0.0010536 | 0.01585 | 1 | 0.01585 | 0 | 0 | 0 | 0 | 0.0010536 | 0 | 0 | 0 | 0 | 0.00082398 | 0 | 0 | 0 | 0 | 0.015026 | 0 | 0 | 0 | 0 | 0.015026 | 0 | 0 | 0 | 0 | 14.261 | 0 | 0 | 0 | 0 | 0 | 0 | 0 | 0 | 0 | 6.9294 | 2.8725 | 2.2983 | 1.8664 | 1.8681 | 0 | 0 | 0 | 0 | 0 | 14.261 | 0 | 0 | 0 | 0 | 0.015026 | 0 | 0 | 0 | 0 | 60 | 1 | 4 | 4 | 4 | 4 | 0 | 0 | 0 | 0 | 0 | 0 | 0 | 0
2014-12-18 | 14時 | 0.0048754 | 0.0048754 | 0.0047726 | 0.00010276 | 0.017181 | 0.0011418 | 0.017181 | 1 | 0.017181 | 0 | 0 | 0 | 0 | 0.0011418 | 0 | 0 | 0 | 0 | 0.00089806 | 0 | 0 | 0 | 0 | 0.016283 | 0 | 0 | 0 | 0 | 0.016283 | 0 | 0 | 0 | 0 | 14.261 | 0 | 0 | 0 | 0 | 0 | 0 | 0 | 0 | 0 | 6.9294 | 2.8725 | 2.2983 | 1.8664 | 1.8681 | 0 | 0 | 0 | 0 | 0 | 14.261 | 0 | 0 | 0 | 0 | 0.016283 | 0 | 0 | 0 | 0 | 60 | 1 | 4 | 4 | 4 | 4 | 0 | 0 | 0 | 0 | 0 | 0 | 0 | 0
2014-12-18 | 15時 | 0.0076367 | 0.0076367 | 0.0074758 | 0.00016092 | 0.026913 | 0.001788 | 0.026913 | 1 | 0.026913 | 0 | 0 | 0 | 0 | 0.001788 | 0 | 0 | 0 | 0 | 0.0014143 | 0 | 0 | 0 | 0 | 0.025499 | 0 | 0 | 0 | 0 | 0.025499 | 0 | 0 | 0 | 0 | 14.261 | 0 | 0 | 0 | 0 | 0 | 0 | 0 | 0 | 0 | 6.9294 | 2.8725 | 2.2983 | 1.8664 | 1.8681 | 0 | 0 | 0 | 0 | 0 | 14.261 | 0 | 0 | 0 | 0 | 0.025499 | 0 | 0 | 0 | 0 | 60 | 1 | 4 | 4 | 4 | 4 | 0 | 0 | 0 | 0 | 0 | 0 | 0 | 0
2014-12-18 | 16時 | 0.013827 | 0.013827 | 0.013537 | 0.00029073 | 0.048732 | 0.0032304 | 0.048732 | 1 | 0.048732 | 0 | 0 | 0 | 0 | 0.0032304 | 0 | 0 | 0 | 0 | 0.0026636 | 0 | 0 | 0 | 0 | 0.046068 | 0 | 0 | 0 | 0 | 0.046068 | 0 | 0 | 0 | 0 | 14.261 | 0 | 0 | 0 | 0 | 0 | 0 | 0 | 0 | 0 | 6.9294 | 2.8725 | 2.2983 | 1.8664 | 1.8681 | 0 | 0 | 0 | 0 | 0 | 14.261 | 0 | 0 | 0 | 0 | 0.046068 | 0 | 0 | 0 | 0 | 60 | 1 | 4 | 4 | 4 | 4 | 0 | 0 | 0 | 0 | 0 | 0 | 0 | 0
2014-12-18 | 17時 | 1.8828 | 1.8828 | 1.8432 | 0.039547 | 6.6357 | 0.43941 | 6.6357 | 1 | 6.6357 | 0 | 0 | 0 | 0 | 0.43941 | 0 | 0 | 0 | 0 | 0.36919 | 0 | 0 | 0 | 0 | 6.2665 | 0 | 0 | 0 | 0 | 6.2665 | 0 | 0 | 0 | 0 | 14.261 | 0 | 0 | 0 | 0 | 0 | 0 | 0 | 0 | 0 | 6.9294 | 2.8725 | 2.2983 | 1.8664 | 1.8681 | 0 | 0 | 0 | 0 | 0 | 14.261 | 0 | 0 | 0 | 0 | 6.2665 | 0 | 0 | 0 | 0 | 60 | 1 | 4 | 4 | 4 | 4 | 0 | 0 | 0 | 0 | 0 | 0 | 0 | 0
2014-12-18 | 18時 | 2.4154 | 2.4154 | 2.3647 | 0.050697 | 8.5128 | 0.5633 | 8.5128 | 1 | 8.5128 | 0 | 0 | 0 | 0 | 0.5633 | 0 | 0 | 0 | 0 | 0.47958 | 0 | 0 | 0 | 0 | 8.0332 | 0 | 0 | 0 | 0 | 8.0332 | 0 | 0 | 0 | 0 | 14.261 | 0 | 0 | 0 | 0 | 0 | 0 | 0 | 0 | 0 | 6.9294 | 2.8725 | 2.2983 | 1.8664 | 1.8681 | 0 | 0 | 0 | 0 | 0 | 14.261 | 0 | 0 | 0 | 0 | 8.0332 | 0 | 0 | 0 | 0 | 60 | 1 | 4 | 4 | 4 | 4 | 0 | 0 | 0 | 0 | 0 | 0 | 0 | 0
2014-12-18 | 19時 | 1.5774 | 1.5774 | 1.5442 | 0.033124 | 5.5592 | 0.36805 | 5.5592 | 1 | 5.5592 | 0 | 0 | 0 | 0 | 0.36805 | 0 | 0 | 0 | 0 | 0.31047 | 0 | 0 | 0 | 0 | 5.2488 | 0 | 0 | 0 | 0 | 5.2488 | 0 | 0 | 0 | 0 | 14.261 | 0 | 0 | 0 | 0 | 0 | 0 | 0 | 0 | 0 | 6.9294 | 2.8725 | 2.2983 | 1.8664 | 1.8681 | 0 | 0 | 0 | 0 | 0 | 14.261 | 0 | 0 | 0 | 0 | 5.2488 | 0 | 0 | 0 | 0 | 60 | 1 | 4 | 4 | 4 | 4 | 0 | 0 | 0 | 0 | 0 | 0 | 0 | 0
2014-12-18 | 20時 | 1.9159 | 1.9159 | 1.8757 | 0.040203 | 6.7526 | 0.44669 | 6.7526 | 1 | 6.7526 | 0 | 0 | 0 | 0 | 0.44669 | 0 | 0 | 0 | 0 | 0.3823 | 0 | 0 | 0 | 0 | 6.3703 | 0 | 0 | 0 | 0 | 6.3703 | 0 | 0 | 0 | 0 | 14.261 | 0 | 0 | 0 | 0 | 0 | 0 | 0 | 0 | 0 | 6.9294 | 2.8725 | 2.2983 | 1.8664 | 1.8681 | 0 | 0 | 0 | 0 | 0 | 14.261 | 0 | 0 | 0 | 0 | 6.3703 | 0 | 0 | 0 | 0 | 60 | 1 | 4 | 4 | 4 | 4 | 0 | 0 | 0 | 0 | 0 | 0 | 0 | 0
2014-12-18 | 21時 | 2.1973 | 2.1973 | 2.1512 | 0.046077 | 7.7445 | 0.51197 | 7.7445 | 1 | 7.7445 | 0 | 0 | 0 | 0 | 0.51197 | 0 | 0 | 0 | 0 | 0.44332 | 0 | 0 | 0 | 0 | 7.3012 | 0 | 0 | 0 | 0 | 7.3012 | 0 | 0 | 0 | 0 | 14.261 | 0 | 0 | 0 | 0 | 0 | 0 | 0 | 0 | 0 | 6.9294 | 2.8725 | 2.2983 | 1.8664 | 1.8681 | 0 | 0 | 0 | 0 | 0 | 14.261 | 0 | 0 | 0 | 0 | 7.3012 | 0 | 0 | 0 | 0 | 60 | 1 | 4 | 4 | 4 | 4 | 0 | 0 | 0 | 0 | 0 | 0 | 0 | 0
2014-12-18 | 22時 | 2.4207 | 2.4207 | 2.37 | 0.050736 | 8.532 | 0.56373 | 8.532 | 1 | 8.532 | 0 | 0 | 0 | 0 | 0.56373 | 0 | 0 | 0 | 0 | 0.49255 | 0 | 0 | 0 | 0 | 8.0394 | 0 | 0 | 0 | 0 | 8.0394 | 0 | 0 | 0 | 0 | 14.261 | 0 | 0 | 0 | 0 | 0 | 0 | 0 | 0 | 0 | 6.9294 | 2.8725 | 2.2983 | 1.8664 | 1.8681 | 0 | 0 | 0 | 0 | 0 | 14.261 | 0 | 0 | 0 | 0 | 8.0394 | 0 | 0 | 0 | 0 | 60 | 1 | 4 | 4 | 4 | 4 | 0 | 0 | 0 | 0 | 0 | 0 | 0 | 0
2014-12-18 | 23時 | 2.8644 | 2.8644 | 2.8044 | 0.059991 | 10.0958 | 0.66657 | 10.0958 | 1 | 10.0958 | 0 | 0 | 0 | 0 | 0.66657 | 0 | 0 | 0 | 0 | 0.58986 | 0 | 0 | 0 | 0 | 9.5059 | 0 | 0 | 0 | 0 | 9.5059 | 0 | 0 | 0 | 0 | 14.261 | 0 | 0 | 0 | 0 | 0 | 0 | 0 | 0 | 0 | 6.9294 | 2.8725 | 2.2983 | 1.8664 | 1.8681 | 0 | 0 | 0 | 0 | 0 | 14.261 | 0 | 0 | 0 | 0 | 9.5059 | 0 | 0 | 0 | 0 | 60 | 1 | 4 | 4 | 4 | 4 | 0 | 0 | 0 | 0 | 0 | 0 | 0 | 0
2014-12-19 | 0時 | 3.0007 | 3.0007 | 2.9379 | 0.062824 | 10.5765 | 0.69805 | 10.5765 | 1 | 10.5765 | 0 | 0 | 0 | 0 | 0.69805 | 0 | 0 | 0 | 0 | 0.62162 | 0 | 0 | 0 | 0 | 9.9549 | 0 | 0 | 0 | 0 | 9.9549 | 0 | 0 | 0 | 0 | 14.261 | 0 | 0 | 0 | 0 | 0 | 0 | 0 | 0 | 0 | 6.9294 | 2.8725 | 2.2983 | 1.8664 | 1.8681 | 0 | 0 | 0 | 0 | 0 | 14.261 | 0 | 0 | 0 | 0 | 9.9549 | 0 | 0 | 0 | 0 | 60 | 1 | 4 | 4 | 4 | 4 | 0 | 0 | 0 | 0 | 0 | 0 | 0 | 0
2014-12-19 | 1時 | 2.9365 | 2.9365 | 2.875 | 0.061555 | 10.3498 | 0.68395 | 10.3498 | 1 | 10.3498 | 0 | 0 | 0 | 0 | 0.68395 | 0 | 0 | 0 | 0 | 0.59606 | 0 | 0 | 0 | 0 | 9.7538 | 0 | 0 | 0 | 0 | 9.7538 | 0 | 0 | 0 | 0 | 14.261 | 0 | 0 | 0 | 0 | 0 | 0 | 0 | 0 | 0 | 6.9294 | 2.8725 | 2.2983 | 1.8664 | 1.8681 | 0 | 0 | 0 | 0 | 0 | 14.261 | 0 | 0 | 0 | 0 | 9.7538 | 0 | 0 | 0 | 0 | 60 | 1 | 4 | 4 | 4 | 4 | 0 | 0 | 0 | 0 | 0 | 0 | 0 | 0
2014-12-19 | 2時 | 3.0876 | 3.0876 | 3.0229 | 0.064647 | 10.8826 | 0.7183 | 10.8826 | 1 | 10.8826 | 0 | 0 | 0 | 0 | 0.7183 | 0 | 0 | 0 | 0 | 0.63885 | 0 | 0 | 0 | 0 | 10.2437 | 0 | 0 | 0 | 0 | 10.2437 | 0 | 0 | 0 | 0 | 14.261 | 0 | 0 | 0 | 0 | 0 | 0 | 0 | 0 | 0 | 6.9294 | 2.8725 | 2.2983 | 1.8664 | 1.8681 | 0 | 0 | 0 | 0 | 0 | 14.261 | 0 | 0 | 0 | 0 | 10.2437 | 0 | 0 | 0 | 0 | 60 | 1 | 4 | 4 | 4 | 4 | 0 | 0 | 0 | 0 | 0 | 0 | 0 | 0
2014-12-19 | 3時 | 3.1629 | 3.1629 | 3.0967 | 0.066205 | 11.148 | 0.73561 | 11.148 | 1 | 11.148 | 0 | 0 | 0 | 0 | 0.73561 | 0 | 0 | 0 | 0 | 0.65753 | 0 | 0 | 0 | 0 | 10.4905 | 0 | 0 | 0 | 0 | 10.4905 | 0 | 0 | 0 | 0 | 14.261 | 0 | 0 | 0 | 0 | 0 | 0 | 0 | 0 | 0 | 6.9294 | 2.8725 | 2.2983 | 1.8664 | 1.8681 | 0 | 0 | 0 | 0 | 0 | 14.261 | 0 | 0 | 0 | 0 | 10.4905 | 0 | 0 | 0 | 0 | 60 | 1 | 4 | 4 | 4 | 4 | 0 | 0 | 0 | 0 | 0 | 0 | 0 | 0
2014-12-19 | 4時 | 3.153 | 3.153 | 3.087 | 0.066027 | 11.1132 | 0.73364 | 11.1132 | 1 | 11.1132 | 0 | 0 | 0 | 0 | 0.73364 | 0 | 0 | 0 | 0 | 0.65085 | 0 | 0 | 0 | 0 | 10.4624 | 0 | 0 | 0 | 0 | 10.4624 | 0 | 0 | 0 | 0 | 14.261 | 0 | 0 | 0 | 0 | 0 | 0 | 0 | 0 | 0 | 6.9294 | 2.8725 | 2.2983 | 1.8664 | 1.8681 | 0 | 0 | 0 | 0 | 0 | 14.261 | 0 | 0 | 0 | 0 | 10.4624 | 0 | 0 | 0 | 0 | 60 | 1 | 4 | 4 | 4 | 4 | 0 | 0 | 0 | 0 | 0 | 0 | 0 | 0
2014-12-19 | 5時 | 3.6629 | 3.6629 | 3.5862 | 0.076687 | 12.9103 | 0.85208 | 12.9103 | 1 | 12.9103 | 0 | 0 | 0 | 0 | 0.85208 | 0 | 0 | 0 | 0 | 0.75878 | 0 | 0 | 0 | 0 | 12.1515 | 0 | 0 | 0 | 0 | 12.1515 | 0 | 0 | 0 | 0 | 14.261 | 0 | 0 | 0 | 0 | 0 | 0 | 0 | 0 | 0 | 6.9294 | 2.8725 | 2.2983 | 1.8664 | 1.8681 | 0 | 0 | 0 | 0 | 0 | 14.261 | 0 | 0 | 0 | 0 | 12.1515 | 0 | 0 | 0 | 0 | 60 | 1 | 4 | 4 | 4 | 4 | 0 | 0 | 0 | 0 | 0 | 0 | 0 | 0
2014-12-19 | 6時 | 2.6011 | 2.6011 | 2.5466 | 0.054481 | 9.1678 | 0.60534 | 9.1678 | 1 | 9.1678 | 0 | 0 | 0 | 0 | 0.60534 | 0 | 0 | 0 | 0 | 0.535 | 0 | 0 | 0 | 0 | 8.6328 | 0 | 0 | 0 | 0 | 8.6328 | 0 | 0 | 0 | 0 | 14.261 | 0 | 0 | 0 | 0 | 0 | 0 | 0 | 0 | 0 | 6.9294 | 2.8725 | 2.2983 | 1.8664 | 1.8681 | 0 | 0 | 0 | 0 | 0 | 14.261 | 0 | 0 | 0 | 0 | 8.6328 | 0 | 0 | 0 | 0 | 60 | 1 | 4 | 4 | 4 | 4 | 0 | 0 | 0 | 0 | 0 | 0 | 0 | 0
2014-12-19 | 7時 | 1.605 | 1.605 | 1.5714 | 0.033645 | 5.657 | 0.37383 | 5.657 | 1 | 5.657 | 0 | 0 | 0 | 0 | 0.37383 | 0 | 0 | 0 | 0 | 0.3258 | 0 | 0 | 0 | 0 | 5.3312 | 0 | 0 | 0 | 0 | 5.3312 | 0 | 0 | 0 | 0 | 14.261 | 0 | 0 | 0 | 0 | 0 | 0 | 0 | 0 | 0 | 6.9294 | 2.8725 | 2.2983 | 1.8664 | 1.8681 | 0 | 0 | 0 | 0 | 0 | 14.261 | 0 | 0 | 0 | 0 | 5.3312 | 0 | 0 | 0 | 0 | 60 | 1 | 4 | 4 | 4 | 4 | 0 | 0 | 0 | 0 | 0 | 0 | 0 | 0
2014-12-19 | 8時 | 0.082002 | 0.082002 | 0.080279 | 0.001723 | 0.289 | 0.019145 | 0.289 | 1 | 0.289 | 0 | 0 | 0 | 0 | 0.019145 | 0 | 0 | 0 | 0 | 0.015978 | 0 | 0 | 0 | 0 | 0.27302 | 0 | 0 | 0 | 0 | 0.27302 | 0 | 0 | 0 | 0 | 14.261 | 0 | 0 | 0 | 0 | 0 | 0 | 0 | 0 | 0 | 6.9294 | 2.8725 | 2.2983 | 1.8664 | 1.8681 | 0 | 0 | 0 | 0 | 0 | 14.261 | 0 | 0 | 0 | 0 | 0.27302 | 0 | 0 | 0 | 0 | 60 | 1 | 4 | 4 | 4 | 4 | 0 | 0 | 0 | 0 | 0 | 0 | 0 | 0
2014-12-19 | 9時 | 0.0063956 | 0.0063956 | 0.006261 | 0.0001346 | 0.02254 | 0.0014956 | 0.02254 | 1 | 0.02254 | 0 | 0 | 0 | 0 | 0.0014956 | 0 | 0 | 0 | 0 | 0.0012114 | 0 | 0 | 0 | 0 | 0.021328 | 0 | 0 | 0 | 0 | 0.021328 | 0 | 0 | 0 | 0 | 14.261 | 0 | 0 | 0 | 0 | 0 | 0 | 0 | 0 | 0 | 6.9294 | 2.8725 | 2.2983 | 1.8664 | 1.8681 | 0 | 0 | 0 | 0 | 0 | 14.261 | 0 | 0 | 0 | 0 | 0.021328 | 0 | 0 | 0 | 0 | 60 | 1 | 4 | 4 | 4 | 4 | 0 | 0 | 0 | 0 | 0 | 0 | 0 | 0
2014-12-19 | 10時 | 0.0049325 | 0.0049325 | 0.0048286 | 0.00010397 | 0.017383 | 0.0011552 | 0.017383 | 1 | 0.017383 | 0 | 0 | 0 | 0 | 0.0011552 | 0 | 0 | 0 | 0 | 0.00090859 | 0 | 0 | 0 | 0 | 0.016474 | 0 | 0 | 0 | 0 | 0.016474 | 0 | 0 | 0 | 0 | 14.261 | 0 | 0 | 0 | 0 | 0 | 0 | 0 | 0 | 0 | 6.9294 | 2.8725 | 2.2983 | 1.8664 | 1.8681 | 0 | 0 | 0 | 0 | 0 | 14.261 | 0 | 0 | 0 | 0 | 0.016474 | 0 | 0 | 0 | 0 | 60 | 1 | 4 | 4 | 4 | 4 | 0 | 0 | 0 | 0 | 0 | 0 | 0 | 0
2014-12-19 | 11時 | 0.0039917 | 0.0039917 | 0.0039074 | 8.4296e-05 | 0.014067 | 0.00093663 | 0.014067 | 1 | 0.014067 | 0 | 0 | 0 | 0 | 0.00093663 | 0 | 0 | 0 | 0 | 0.00070945 | 0 | 0 | 0 | 0 | 0.013357 | 0 | 0 | 0 | 0 | 0.013357 | 0 | 0 | 0 | 0 | 14.261 | 0 | 0 | 0 | 0 | 0 | 0 | 0 | 0 | 0 | 6.9294 | 2.8725 | 2.2983 | 1.8664 | 1.8681 | 0 | 0 | 0 | 0 | 0 | 14.261 | 0 | 0 | 0 | 0 | 0.013357 | 0 | 0 | 0 | 0 | 60 | 1 | 4 | 4 | 4 | 4 | 0 | 0 | 0 | 0 | 0 | 0 | 0 | 0
2014-12-19 | 12時 | 0.0029924 | 0.0029924 | 0.0029292 | 6.3217e-05 | 0.010545 | 0.00070241 | 0.010545 | 1 | 0.010545 | 0 | 0 | 0 | 0 | 0.00070241 | 0 | 0 | 0 | 0 | 0.00052811 | 0 | 0 | 0 | 0 | 0.010017 | 0 | 0 | 0 | 0 | 0.010017 | 0 | 0 | 0 | 0 | 14.261 | 0 | 0 | 0 | 0 | 0 | 0 | 0 | 0 | 0 | 6.9294 | 2.8725 | 2.2983 | 1.8664 | 1.8681 | 0 | 0 | 0 | 0 | 0 | 14.261 | 0 | 0 | 0 | 0 | 0.010017 | 0 | 0 | 0 | 0 | 60 | 1 | 4 | 4 | 4 | 4 | 0 | 0 | 0 | 0 | 0 | 0 | 0 | 0
2014-12-19 | 13時 | 0.003483 | 0.003483 | 0.0034094 | 7.3591e-05 | 0.012274 | 0.00081768 | 0.012274 | 1 | 0.012274 | 0 | 0 | 0 | 0 | 0.00081768 | 0 | 0 | 0 | 0 | 0.00061295 | 0 | 0 | 0 | 0 | 0.011661 | 0 | 0 | 0 | 0 | 0.011661 | 0 | 0 | 0 | 0 | 14.261 | 0 | 0 | 0 | 0 | 0 | 0 | 0 | 0 | 0 | 6.9294 | 2.8725 | 2.2983 | 1.8664 | 1.8681 | 0 | 0 | 0 | 0 | 0 | 14.261 | 0 | 0 | 0 | 0 | 0.011661 | 0 | 0 | 0 | 0 | 60 | 1 | 4 | 4 | 4 | 4 | 0 | 0 | 0 | 0 | 0 | 0 | 0 | 0
2014-12-19 | 14時 | 0.0038019 | 0.0038019 | 0.0037216 | 8.0312e-05 | 0.013398 | 0.00089236 | 0.013398 | 1 | 0.013398 | 0 | 0 | 0 | 0 | 0.00089236 | 0 | 0 | 0 | 0 | 0.00067193 | 0 | 0 | 0 | 0 | 0.012726 | 0 | 0 | 0 | 0 | 0.012726 | 0 | 0 | 0 | 0 | 14.261 | 0 | 0 | 0 | 0 | 0 | 0 | 0 | 0 | 0 | 6.9294 | 2.8725 | 2.2983 | 1.8664 | 1.8681 | 0 | 0 | 0 | 0 | 0 | 14.261 | 0 | 0 | 0 | 0 | 0.012726 | 0 | 0 | 0 | 0 | 60 | 1 | 4 | 4 | 4 | 4 | 0 | 0 | 0 | 0 | 0 | 0 | 0 | 0
2014-12-19 | 15時 | 0.0037584 | 0.0037584 | 0.003679 | 7.9357e-05 | 0.013244 | 0.00088175 | 0.013244 | 1 | 0.013244 | 0 | 0 | 0 | 0 | 0.00088175 | 0 | 0 | 0 | 0 | 0.00066985 | 0 | 0 | 0 | 0 | 0.012575 | 0 | 0 | 0 | 0 | 0.012575 | 0 | 0 | 0 | 0 | 14.261 | 0 | 0 | 0 | 0 | 0 | 0 | 0 | 0 | 0 | 6.9294 | 2.8725 | 2.2983 | 1.8664 | 1.8681 | 0 | 0 | 0 | 0 | 0 | 14.261 | 0 | 0 | 0 | 0 | 0.012575 | 0 | 0 | 0 | 0 | 60 | 1 | 4 | 4 | 4 | 4 | 0 | 0 | 0 | 0 | 0 | 0 | 0 | 0
2014-12-19 | 16時 | 0.0093037 | 0.0093037 | 0.0091076 | 0.00019607 | 0.032787 | 0.0021786 | 0.032787 | 1 | 0.032787 | 0 | 0 | 0 | 0 | 0.0021786 | 0 | 0 | 0 | 0 | 0.0017184 | 0 | 0 | 0 | 0 | 0.031069 | 0 | 0 | 0 | 0 | 0.031069 | 0 | 0 | 0 | 0 | 14.261 | 0 | 0 | 0 | 0 | 0 | 0 | 0 | 0 | 0 | 6.9294 | 2.8725 | 2.2983 | 1.8664 | 1.8681 | 0 | 0 | 0 | 0 | 0 | 14.261 | 0 | 0 | 0 | 0 | 0.031069 | 0 | 0 | 0 | 0 | 60 | 1 | 4 | 4 | 4 | 4 | 0 | 0 | 0 | 0 | 0 | 0 | 0 | 0
2014-12-19 | 17時 | 0.92057 | 0.92057 | 0.90121 | 0.019369 | 3.2443 | 0.21521 | 3.2443 | 1 | 3.2443 | 0 | 0 | 0 | 0 | 0.21521 | 0 | 0 | 0 | 0 | 0.17528 | 0 | 0 | 0 | 0 | 3.0691 | 0 | 0 | 0 | 0 | 3.0691 | 0 | 0 | 0 | 0 | 14.261 | 0 | 0 | 0 | 0 | 0 | 0 | 0 | 0 | 0 | 6.9294 | 2.8725 | 2.2983 | 1.8664 | 1.8681 | 0 | 0 | 0 | 0 | 0 | 14.261 | 0 | 0 | 0 | 0 | 3.0691 | 0 | 0 | 0 | 0 | 60 | 1 | 4 | 4 | 4 | 4 | 0 | 0 | 0 | 0 | 0 | 0 | 0 | 0
2014-12-19 | 18時 | 1.835 | 1.835 | 1.7964 | 0.038582 | 6.4669 | 0.42869 | 6.4669 | 1 | 6.4669 | 0 | 0 | 0 | 0 | 0.42869 | 0 | 0 | 0 | 0 | 0.35347 | 0 | 0 | 0 | 0 | 6.1135 | 0 | 0 | 0 | 0 | 6.1135 | 0 | 0 | 0 | 0 | 14.261 | 0 | 0 | 0 | 0 | 0 | 0 | 0 | 0 | 0 | 6.9294 | 2.8725 | 2.2983 | 1.8664 | 1.8681 | 0 | 0 | 0 | 0 | 0 | 14.261 | 0 | 0 | 0 | 0 | 6.1135 | 0 | 0 | 0 | 0 | 60 | 1 | 4 | 4 | 4 | 4 | 0 | 0 | 0 | 0 | 0 | 0 | 0 | 0
2014-12-19 | 19時 | 1.2394 | 1.2394 | 1.2133 | 0.026057 | 4.368 | 0.28953 | 4.368 | 1 | 4.368 | 0 | 0 | 0 | 0 | 0.28953 | 0 | 0 | 0 | 0 | 0.23905 | 0 | 0 | 0 | 0 | 4.1289 | 0 | 0 | 0 | 0 | 4.1289 | 0 | 0 | 0 | 0 | 14.261 | 0 | 0 | 0 | 0 | 0 | 0 | 0 | 0 | 0 | 6.9294 | 2.8725 | 2.2983 | 1.8664 | 1.8681 | 0 | 0 | 0 | 0 | 0 | 14.261 | 0 | 0 | 0 | 0 | 4.1289 | 0 | 0 | 0 | 0 | 60 | 1 | 4 | 4 | 4 | 4 | 0 | 0 | 0 | 0 | 0 | 0 | 0 | 0
2014-12-19 | 20時 | 1.5733 | 1.5733 | 1.5403 | 0.033067 | 5.545 | 0.36741 | 5.545 | 1 | 5.545 | 0 | 0 | 0 | 0 | 0.36741 | 0 | 0 | 0 | 0 | 0.30541 | 0 | 0 | 0 | 0 | 5.2396 | 0 | 0 | 0 | 0 | 5.2396 | 0 | 0 | 0 | 0 | 14.261 | 0 | 0 | 0 | 0 | 0 | 0 | 0 | 0 | 0 | 6.9294 | 2.8725 | 2.2983 | 1.8664 | 1.8681 | 0 | 0 | 0 | 0 | 0 | 14.261 | 0 | 0 | 0 | 0 | 5.2396 | 0 | 0 | 0 | 0 | 60 | 1 | 4 | 4 | 4 | 4 | 0 | 0 | 0 | 0 | 0 | 0 | 0 | 0
2014-12-19 | 21時 | 1.8879 | 1.8879 | 1.8483 | 0.039644 | 6.6539 | 0.44049 | 6.6539 | 1 | 6.6539 | 0 | 0 | 0 | 0 | 0.44049 | 0 | 0 | 0 | 0 | 0.37207 | 0 | 0 | 0 | 0 | 6.2818 | 0 | 0 | 0 | 0 | 6.2818 | 0 | 0 | 0 | 0 | 14.261 | 0 | 0 | 0 | 0 | 0 | 0 | 0 | 0 | 0 | 6.9294 | 2.8725 | 2.2983 | 1.8664 | 1.8681 | 0 | 0 | 0 | 0 | 0 | 14.261 | 0 | 0 | 0 | 0 | 6.2818 | 0 | 0 | 0 | 0 | 60 | 1 | 4 | 4 | 4 | 4 | 0 | 0 | 0 | 0 | 0 | 0 | 0 | 0
2014-12-19 | 22時 | 2.169 | 2.169 | 2.1235 | 0.045503 | 7.6446 | 0.50559 | 7.6446 | 1 | 7.6446 | 0 | 0 | 0 | 0 | 0.50559 | 0 | 0 | 0 | 0 | 0.4344 | 0 | 0 | 0 | 0 | 7.2102 | 0 | 0 | 0 | 0 | 7.2102 | 0 | 0 | 0 | 0 | 14.261 | 0 | 0 | 0 | 0 | 0 | 0 | 0 | 0 | 0 | 6.9294 | 2.8725 | 2.2983 | 1.8664 | 1.8681 | 0 | 0 | 0 | 0 | 0 | 14.261 | 0 | 0 | 0 | 0 | 7.2102 | 0 | 0 | 0 | 0 | 60 | 1 | 4 | 4 | 4 | 4 | 0 | 0 | 0 | 0 | 0 | 0 | 0 | 0
2014-12-19 | 23時 | 2.565 | 2.565 | 2.5112 | 0.053802 | 9.0403 | 0.5978 | 9.0403 | 1 | 9.0403 | 0 | 0 | 0 | 0 | 0.5978 | 0 | 0 | 0 | 0 | 0.51497 | 0 | 0 | 0 | 0 | 8.5253 | 0 | 0 | 0 | 0 | 8.5253 | 0 | 0 | 0 | 0 | 14.261 | 0 | 0 | 0 | 0 | 0 | 0 | 0 | 0 | 0 | 6.9294 | 2.8725 | 2.2983 | 1.8664 | 1.8681 | 0 | 0 | 0 | 0 | 0 | 14.261 | 0 | 0 | 0 | 0 | 8.5253 | 0 | 0 | 0 | 0 | 60 | 1 | 4 | 4 | 4 | 4 | 0 | 0 | 0 | 0 | 0 | 0 | 0 | 0
2014-12-20 | 0時 | 2.7084 | 2.7084 | 2.6516 | 0.056787 | 9.5459 | 0.63096 | 9.5459 | 1 | 9.5459 | 0 | 0 | 0 | 0 | 0.63096 | 0 | 0 | 0 | 0 | 0.54777 | 0 | 0 | 0 | 0 | 8.9981 | 0 | 0 | 0 | 0 | 8.9981 | 0 | 0 | 0 | 0 | 14.261 | 0 | 0 | 0 | 0 | 0 | 0 | 0 | 0 | 0 | 6.9294 | 2.8725 | 2.2983 | 1.8664 | 1.8681 | 0 | 0 | 0 | 0 | 0 | 14.261 | 0 | 0 | 0 | 0 | 8.9981 | 0 | 0 | 0 | 0 | 60 | 1 | 4 | 4 | 4 | 4 | 0 | 0 | 0 | 0 | 0 | 0 | 0 | 0
2014-12-20 | 1時 | 2.762 | 2.762 | 2.7041 | 0.057918 | 9.7346 | 0.64353 | 9.7346 | 1 | 9.7346 | 0 | 0 | 0 | 0 | 0.64353 | 0 | 0 | 0 | 0 | 0.55724 | 0 | 0 | 0 | 0 | 9.1774 | 0 | 0 | 0 | 0 | 9.1774 | 0 | 0 | 0 | 0 | 14.261 | 0 | 0 | 0 | 0 | 0 | 0 | 0 | 0 | 0 | 6.9294 | 2.8725 | 2.2983 | 1.8664 | 1.8681 | 0 | 0 | 0 | 0 | 0 | 14.261 | 0 | 0 | 0 | 0 | 9.1774 | 0 | 0 | 0 | 0 | 60 | 1 | 4 | 4 | 4 | 4 | 0 | 0 | 0 | 0 | 0 | 0 | 0 | 0
2014-12-20 | 2時 | 2.7865 | 2.7865 | 2.728 | 0.058444 | 9.8209 | 0.64938 | 9.8209 | 1 | 9.8209 | 0 | 0 | 0 | 0 | 0.64938 | 0 | 0 | 0 | 0 | 0.56012 | 0 | 0 | 0 | 0 | 9.2608 | 0 | 0 | 0 | 0 | 9.2608 | 0 | 0 | 0 | 0 | 14.261 | 0 | 0 | 0 | 0 | 0 | 0 | 0 | 0 | 0 | 6.9294 | 2.8725 | 2.2983 | 1.8664 | 1.8681 | 0 | 0 | 0 | 0 | 0 | 14.261 | 0 | 0 | 0 | 0 | 9.2608 | 0 | 0 | 0 | 0 | 60 | 1 | 4 | 4 | 4 | 4 | 0 | 0 | 0 | 0 | 0 | 0 | 0 | 0
2014-12-20 | 3時 | 2.8892 | 2.8892 | 2.8286 | 0.060559 | 10.183 | 0.67287 | 10.183 | 1 | 10.183 | 0 | 0 | 0 | 0 | 0.67287 | 0 | 0 | 0 | 0 | 0.58716 | 0 | 0 | 0 | 0 | 9.5958 | 0 | 0 | 0 | 0 | 9.5958 | 0 | 0 | 0 | 0 | 14.261 | 0 | 0 | 0 | 0 | 0 | 0 | 0 | 0 | 0 | 6.9294 | 2.8725 | 2.2983 | 1.8664 | 1.8681 | 0 | 0 | 0 | 0 | 0 | 14.261 | 0 | 0 | 0 | 0 | 9.5958 | 0 | 0 | 0 | 0 | 60 | 1 | 4 | 4 | 4 | 4 | 0 | 0 | 0 | 0 | 0 | 0 | 0 | 0
2014-12-20 | 4時 | 2.9735 | 2.9735 | 2.9112 | 0.0623 | 10.4805 | 0.69222 | 10.4805 | 1 | 10.4805 | 0 | 0 | 0 | 0 | 0.69222 | 0 | 0 | 0 | 0 | 0.60869 | 0 | 0 | 0 | 0 | 9.8718 | 0 | 0 | 0 | 0 | 9.8718 | 0 | 0 | 0 | 0 | 14.261 | 0 | 0 | 0 | 0 | 0 | 0 | 0 | 0 | 0 | 6.9294 | 2.8725 | 2.2983 | 1.8664 | 1.8681 | 0 | 0 | 0 | 0 | 0 | 14.261 | 0 | 0 | 0 | 0 | 9.8718 | 0 | 0 | 0 | 0 | 60 | 1 | 4 | 4 | 4 | 4 | 0 | 0 | 0 | 0 | 0 | 0 | 0 | 0
2014-12-20 | 5時 | 3.5053 | 3.5053 | 3.4319 | 0.073415 | 12.3548 | 0.81572 | 12.3548 | 1 | 12.3548 | 0 | 0 | 0 | 0 | 0.81572 | 0 | 0 | 0 | 0 | 0.72184 | 0 | 0 | 0 | 0 | 11.633 | 0 | 0 | 0 | 0 | 11.633 | 0 | 0 | 0 | 0 | 14.261 | 0 | 0 | 0 | 0 | 0 | 0 | 0 | 0 | 0 | 6.9294 | 2.8725 | 2.2983 | 1.8664 | 1.8681 | 0 | 0 | 0 | 0 | 0 | 14.261 | 0 | 0 | 0 | 0 | 11.633 | 0 | 0 | 0 | 0 | 60 | 1 | 4 | 4 | 4 | 4 | 0 | 0 | 0 | 0 | 0 | 0 | 0 | 0
2014-12-20 | 6時 | 2.5406 | 2.5406 | 2.4874 | 0.053199 | 8.9547 | 0.5911 | 8.9547 | 1 | 8.9547 | 0 | 0 | 0 | 0 | 0.5911 | 0 | 0 | 0 | 0 | 0.52506 | 0 | 0 | 0 | 0 | 8.4297 | 0 | 0 | 0 | 0 | 8.4297 | 0 | 0 | 0 | 0 | 14.261 | 0 | 0 | 0 | 0 | 0 | 0 | 0 | 0 | 0 | 6.9294 | 2.8725 | 2.2983 | 1.8664 | 1.8681 | 0 | 0 | 0 | 0 | 0 | 14.261 | 0 | 0 | 0 | 0 | 8.4297 | 0 | 0 | 0 | 0 | 60 | 1 | 4 | 4 | 4 | 4 | 0 | 0 | 0 | 0 | 0 | 0 | 0 | 0
2014-12-20 | 7時 | 1.3114 | 1.3114 | 1.284 | 0.027493 | 4.6222 | 0.30547 | 4.6222 | 1 | 4.6222 | 0 | 0 | 0 | 0 | 0.30547 | 0 | 0 | 0 | 0 | 0.26588 | 0 | 0 | 0 | 0 | 4.3564 | 0 | 0 | 0 | 0 | 4.3564 | 0 | 0 | 0 | 0 | 14.261 | 0 | 0 | 0 | 0 | 0 | 0 | 0 | 0 | 0 | 6.9294 | 2.8725 | 2.2983 | 1.8664 | 1.8681 | 0 | 0 | 0 | 0 | 0 | 14.261 | 0 | 0 | 0 | 0 | 4.3564 | 0 | 0 | 0 | 0 | 60 | 1 | 4 | 4 | 4 | 4 | 0 | 0 | 0 | 0 | 0 | 0 | 0 | 0
2014-12-20 | 8時 | 0.0078677 | 0.0078677 | 0.0077021 | 0.00016561 | 0.027727 | 0.0018401 | 0.027727 | 1 | 0.027727 | 0 | 0 | 0 | 0 | 0.0018401 | 0 | 0 | 0 | 0 | 0.0014863 | 0 | 0 | 0 | 0 | 0.026241 | 0 | 0 | 0 | 0 | 0.026241 | 0 | 0 | 0 | 0 | 14.261 | 0 | 0 | 0 | 0 | 0 | 0 | 0 | 0 | 0 | 6.9294 | 2.8725 | 2.2983 | 1.8664 | 1.8681 | 0 | 0 | 0 | 0 | 0 | 14.261 | 0 | 0 | 0 | 0 | 0.026241 | 0 | 0 | 0 | 0 | 60 | 1 | 4 | 4 | 4 | 4 | 0 | 0 | 0 | 0 | 0 | 0 | 0 | 0
2014-12-20 | 9時 | 0.0046778 | 0.0046778 | 0.0045791 | 9.8677e-05 | 0.016485 | 0.0010964 | 0.016485 | 1 | 0.016485 | 0 | 0 | 0 | 0 | 0.0010964 | 0 | 0 | 0 | 0 | 0.00084887 | 0 | 0 | 0 | 0 | 0.015636 | 0 | 0 | 0 | 0 | 0.015636 | 0 | 0 | 0 | 0 | 14.261 | 0 | 0 | 0 | 0 | 0 | 0 | 0 | 0 | 0 | 6.9294 | 2.8725 | 2.2983 | 1.8664 | 1.8681 | 0 | 0 | 0 | 0 | 0 | 14.261 | 0 | 0 | 0 | 0 | 0.015636 | 0 | 0 | 0 | 0 | 60 | 1 | 4 | 4 | 4 | 4 | 0 | 0 | 0 | 0 | 0 | 0 | 0 | 0
2014-12-20 | 10時 | 0.0040638 | 0.0040638 | 0.003978 | 8.5806e-05 | 0.014321 | 0.0009534 | 0.014321 | 1 | 0.014321 | 0 | 0 | 0 | 0 | 0.0009534 | 0 | 0 | 0 | 0 | 0.00072429 | 0 | 0 | 0 | 0 | 0.013596 | 0 | 0 | 0 | 0 | 0.013596 | 0 | 0 | 0 | 0 | 14.261 | 0 | 0 | 0 | 0 | 0 | 0 | 0 | 0 | 0 | 6.9294 | 2.8725 | 2.2983 | 1.8664 | 1.8681 | 0 | 0 | 0 | 0 | 0 | 14.261 | 0 | 0 | 0 | 0 | 0.013596 | 0 | 0 | 0 | 0 | 60 | 1 | 4 | 4 | 4 | 4 | 0 | 0 | 0 | 0 | 0 | 0 | 0 | 0
2014-12-20 | 11時 | 0.0032773 | 0.0032773 | 0.003208 | 6.9281e-05 | 0.011549 | 0.00076979 | 0.011549 | 1 | 0.011549 | 0 | 0 | 0 | 0 | 0.00076979 | 0 | 0 | 0 | 0 | 0.00057102 | 0 | 0 | 0 | 0 | 0.010978 | 0 | 0 | 0 | 0 | 0.010978 | 0 | 0 | 0 | 0 | 14.261 | 0 | 0 | 0 | 0 | 0 | 0 | 0 | 0 | 0 | 6.9294 | 2.8725 | 2.2983 | 1.8664 | 1.8681 | 0 | 0 | 0 | 0 | 0 | 14.261 | 0 | 0 | 0 | 0 | 0.010978 | 0 | 0 | 0 | 0 | 60 | 1 | 4 | 4 | 4 | 4 | 0 | 0 | 0 | 0 | 0 | 0 | 0 | 0
2014-12-20 | 12時 | 0.0027656 | 0.0027656 | 0.0027071 | 5.849e-05 | 0.0097457 | 0.00064988 | 0.0097457 | 1 | 0.0097457 | 0 | 0 | 0 | 0 | 0.00064988 | 0 | 0 | 0 | 0 | 0.00047772 | 0 | 0 | 0 | 0 | 0.009268 | 0 | 0 | 0 | 0 | 0.009268 | 0 | 0 | 0 | 0 | 14.261 | 0 | 0 | 0 | 0 | 0 | 0 | 0 | 0 | 0 | 6.9294 | 2.8725 | 2.2983 | 1.8664 | 1.8681 | 0 | 0 | 0 | 0 | 0 | 14.261 | 0 | 0 | 0 | 0 | 0.009268 | 0 | 0 | 0 | 0 | 60 | 1 | 4 | 4 | 4 | 4 | 0 | 0 | 0 | 0 | 0 | 0 | 0 | 0
2014-12-20 | 13時 | 0.0034332 | 0.0034332 | 0.0033606 | 7.2603e-05 | 0.012098 | 0.0008067 | 0.012098 | 1 | 0.012098 | 0 | 0 | 0 | 0 | 0.0008067 | 0 | 0 | 0 | 0 | 0.00059389 | 0 | 0 | 0 | 0 | 0.011504 | 0 | 0 | 0 | 0 | 0.011504 | 0 | 0 | 0 | 0 | 14.261 | 0 | 0 | 0 | 0 | 0 | 0 | 0 | 0 | 0 | 6.9294 | 2.8725 | 2.2983 | 1.8664 | 1.8681 | 0 | 0 | 0 | 0 | 0 | 14.261 | 0 | 0 | 0 | 0 | 0.011504 | 0 | 0 | 0 | 0 | 60 | 1 | 4 | 4 | 4 | 4 | 0 | 0 | 0 | 0 | 0 | 0 | 0 | 0
2014-12-20 | 14時 | 0.0034141 | 0.0034141 | 0.0033419 | 7.2205e-05 | 0.012031 | 0.00080227 | 0.012031 | 1 | 0.012031 | 0 | 0 | 0 | 0 | 0.00080227 | 0 | 0 | 0 | 0 | 0.00058974 | 0 | 0 | 0 | 0 | 0.011441 | 0 | 0 | 0 | 0 | 0.011441 | 0 | 0 | 0 | 0 | 14.261 | 0 | 0 | 0 | 0 | 0 | 0 | 0 | 0 | 0 | 6.9294 | 2.8725 | 2.2983 | 1.8664 | 1.8681 | 0 | 0 | 0 | 0 | 0 | 14.261 | 0 | 0 | 0 | 0 | 0.011441 | 0 | 0 | 0 | 0 | 60 | 1 | 4 | 4 | 4 | 4 | 0 | 0 | 0 | 0 | 0 | 0 | 0 | 0
2014-12-20 | 15時 | 0.0033564 | 0.0033564 | 0.0032855 | 7.0937e-05 | 0.011828 | 0.00078819 | 0.011828 | 1 | 0.011828 | 0 | 0 | 0 | 0 | 0.00078819 | 0 | 0 | 0 | 0 | 0.00058732 | 0 | 0 | 0 | 0 | 0.01124 | 0 | 0 | 0 | 0 | 0.01124 | 0 | 0 | 0 | 0 | 14.261 | 0 | 0 | 0 | 0 | 0 | 0 | 0 | 0 | 0 | 6.9294 | 2.8725 | 2.2983 | 1.8664 | 1.8681 | 0 | 0 | 0 | 0 | 0 | 14.261 | 0 | 0 | 0 | 0 | 0.01124 | 0 | 0 | 0 | 0 | 60 | 1 | 4 | 4 | 4 | 4 | 0 | 0 | 0 | 0 | 0 | 0 | 0 | 0
2014-12-20 | 16時 | 0.010043 | 0.010043 | 0.0098311 | 0.0002117 | 0.035392 | 0.0023522 | 0.035392 | 1 | 0.035392 | 0 | 0 | 0 | 0 | 0.0023522 | 0 | 0 | 0 | 0 | 0.0018474 | 0 | 0 | 0 | 0 | 0.033545 | 0 | 0 | 0 | 0 | 0.033545 | 0 | 0 | 0 | 0 | 14.261 | 0 | 0 | 0 | 0 | 0 | 0 | 0 | 0 | 0 | 6.9294 | 2.8725 | 2.2983 | 1.8664 | 1.8681 | 0 | 0 | 0 | 0 | 0 | 14.261 | 0 | 0 | 0 | 0 | 0.033545 | 0 | 0 | 0 | 0 | 60 | 1 | 4 | 4 | 4 | 4 | 0 | 0 | 0 | 0 | 0 | 0 | 0 | 0
2014-12-20 | 17時 | 1.0508 | 1.0508 | 1.0286 | 0.022128 | 3.7031 | 0.24587 | 3.7031 | 1 | 3.7031 | 0 | 0 | 0 | 0 | 0.24587 | 0 | 0 | 0 | 0 | 0.19668 | 0 | 0 | 0 | 0 | 3.5064 | 0 | 0 | 0 | 0 | 3.5064 | 0 | 0 | 0 | 0 | 14.261 | 0 | 0 | 0 | 0 | 0 | 0 | 0 | 0 | 0 | 6.9294 | 2.8725 | 2.2983 | 1.8664 | 1.8681 | 0 | 0 | 0 | 0 | 0 | 14.261 | 0 | 0 | 0 | 0 | 3.5064 | 0 | 0 | 0 | 0 | 60 | 1 | 4 | 4 | 4 | 4 | 0 | 0 | 0 | 0 | 0 | 0 | 0 | 0
2014-12-20 | 18時 | 1.7256 | 1.7256 | 1.6893 | 0.03632 | 6.0815 | 0.40355 | 6.0815 | 1 | 6.0815 | 0 | 0 | 0 | 0 | 0.40355 | 0 | 0 | 0 | 0 | 0.32643 | 0 | 0 | 0 | 0 | 5.7551 | 0 | 0 | 0 | 0 | 5.7551 | 0 | 0 | 0 | 0 | 14.261 | 0 | 0 | 0 | 0 | 0 | 0 | 0 | 0 | 0 | 6.9294 | 2.8725 | 2.2983 | 1.8664 | 1.8681 | 0 | 0 | 0 | 0 | 0 | 14.261 | 0 | 0 | 0 | 0 | 5.7551 | 0 | 0 | 0 | 0 | 60 | 1 | 4 | 4 | 4 | 4 | 0 | 0 | 0 | 0 | 0 | 0 | 0 | 0
2014-12-20 | 19時 | 1.1826 | 1.1826 | 1.1577 | 0.024881 | 4.1678 | 0.27646 | 4.1678 | 1 | 4.1678 | 0 | 0 | 0 | 0 | 0.27646 | 0 | 0 | 0 | 0 | 0.22517 | 0 | 0 | 0 | 0 | 3.9426 | 0 | 0 | 0 | 0 | 3.9426 | 0 | 0 | 0 | 0 | 14.261 | 0 | 0 | 0 | 0 | 0 | 0 | 0 | 0 | 0 | 6.9294 | 2.8725 | 2.2983 | 1.8664 | 1.8681 | 0 | 0 | 0 | 0 | 0 | 14.261 | 0 | 0 | 0 | 0 | 3.9426 | 0 | 0 | 0 | 0 | 60 | 1 | 4 | 4 | 4 | 4 | 0 | 0 | 0 | 0 | 0 | 0 | 0 | 0
2014-12-20 | 20時 | 1.498 | 1.498 | 1.4665 | 0.031503 | 5.2793 | 0.35004 | 5.2793 | 1 | 5.2793 | 0 | 0 | 0 | 0 | 0.35004 | 0 | 0 | 0 | 0 | 0.28745 | 0 | 0 | 0 | 0 | 4.9919 | 0 | 0 | 0 | 0 | 4.9919 | 0 | 0 | 0 | 0 | 14.261 | 0 | 0 | 0 | 0 | 0 | 0 | 0 | 0 | 0 | 6.9294 | 2.8725 | 2.2983 | 1.8664 | 1.8681 | 0 | 0 | 0 | 0 | 0 | 14.261 | 0 | 0 | 0 | 0 | 4.9919 | 0 | 0 | 0 | 0 | 60 | 1 | 4 | 4 | 4 | 4 | 0 | 0 | 0 | 0 | 0 | 0 | 0 | 0
2014-12-20 | 21時 | 1.801 | 1.801 | 1.7632 | 0.037844 | 6.3475 | 0.42048 | 6.3475 | 1 | 6.3475 | 0 | 0 | 0 | 0 | 0.42048 | 0 | 0 | 0 | 0 | 0.35094 | 0 | 0 | 0 | 0 | 5.9965 | 0 | 0 | 0 | 0 | 5.9965 | 0 | 0 | 0 | 0 | 14.261 | 0 | 0 | 0 | 0 | 0 | 0 | 0 | 0 | 0 | 6.9294 | 2.8725 | 2.2983 | 1.8664 | 1.8681 | 0 | 0 | 0 | 0 | 0 | 14.261 | 0 | 0 | 0 | 0 | 5.9965 | 0 | 0 | 0 | 0 | 60 | 1 | 4 | 4 | 4 | 4 | 0 | 0 | 0 | 0 | 0 | 0 | 0 | 0
2014-12-20 | 22時 | 1.8741 | 1.8741 | 1.8347 | 0.039414 | 6.6049 | 0.43793 | 6.6049 | 1 | 6.6049 | 0 | 0 | 0 | 0 | 0.43793 | 0 | 0 | 0 | 0 | 0.35962 | 0 | 0 | 0 | 0 | 6.2453 | 0 | 0 | 0 | 0 | 6.2453 | 0 | 0 | 0 | 0 | 14.261 | 0 | 0 | 0 | 0 | 0 | 0 | 0 | 0 | 0 | 6.9294 | 2.8725 | 2.2983 | 1.8664 | 1.8681 | 0 | 0 | 0 | 0 | 0 | 14.261 | 0 | 0 | 0 | 0 | 6.2453 | 0 | 0 | 0 | 0 | 60 | 1 | 4 | 4 | 4 | 4 | 0 | 0 | 0 | 0 | 0 | 0 | 0 | 0
2014-12-20 | 23時 | 2.1945 | 2.1945 | 2.1483 | 0.046158 | 7.734 | 0.51286 | 7.734 | 1 | 7.734 | 0 | 0 | 0 | 0 | 0.51286 | 0 | 0 | 0 | 0 | 0.42001 | 0 | 0 | 0 | 0 | 7.314 | 0 | 0 | 0 | 0 | 7.314 | 0 | 0 | 0 | 0 | 14.261 | 0 | 0 | 0 | 0 | 0 | 0 | 0 | 0 | 0 | 6.9294 | 2.8725 | 2.2983 | 1.8664 | 1.8681 | 0 | 0 | 0 | 0 | 0 | 14.261 | 0 | 0 | 0 | 0 | 7.314 | 0 | 0 | 0 | 0 | 60 | 1 | 4 | 4 | 4 | 4 | 0 | 0 | 0 | 0 | 0 | 0 | 0 | 0
2014-12-21 | 0時 | 2.2159 | 2.2159 | 2.1693 | 0.046625 | 7.8093 | 0.51805 | 7.8093 | 1 | 7.8093 | 0 | 0 | 0 | 0 | 0.51805 | 0 | 0 | 0 | 0 | 0.42136 | 0 | 0 | 0 | 0 | 7.388 | 0 | 0 | 0 | 0 | 7.388 | 0 | 0 | 0 | 0 | 14.261 | 0 | 0 | 0 | 0 | 0 | 0 | 0 | 0 | 0 | 6.9294 | 2.8725 | 2.2983 | 1.8664 | 1.8681 | 0 | 0 | 0 | 0 | 0 | 14.261 | 0 | 0 | 0 | 0 | 7.388 | 0 | 0 | 0 | 0 | 60 | 1 | 4 | 4 | 4 | 4 | 0 | 0 | 0 | 0 | 0 | 0 | 0 | 0
2014-12-21 | 1時 | 2.2723 | 2.2723 | 2.2245 | 0.047802 | 8.0083 | 0.53114 | 8.0083 | 1 | 8.0083 | 0 | 0 | 0 | 0 | 0.53114 | 0 | 0 | 0 | 0 | 0.43379 | 0 | 0 | 0 | 0 | 7.5746 | 0 | 0 | 0 | 0 | 7.5746 | 0 | 0 | 0 | 0 | 14.261 | 0 | 0 | 0 | 0 | 0 | 0 | 0 | 0 | 0 | 6.9294 | 2.8725 | 2.2983 | 1.8664 | 1.8681 | 0 | 0 | 0 | 0 | 0 | 14.261 | 0 | 0 | 0 | 0 | 7.5746 | 0 | 0 | 0 | 0 | 60 | 1 | 4 | 4 | 4 | 4 | 0 | 0 | 0 | 0 | 0 | 0 | 0 | 0
2014-12-21 | 2時 | 2.4264 | 2.4264 | 2.3755 | 0.050985 | 8.5517 | 0.5665 | 8.5517 | 1 | 8.5517 | 0 | 0 | 0 | 0 | 0.5665 | 0 | 0 | 0 | 0 | 0.4728 | 0 | 0 | 0 | 0 | 8.0789 | 0 | 0 | 0 | 0 | 8.0789 | 0 | 0 | 0 | 0 | 14.261 | 0 | 0 | 0 | 0 | 0 | 0 | 0 | 0 | 0 | 6.9294 | 2.8725 | 2.2983 | 1.8664 | 1.8681 | 0 | 0 | 0 | 0 | 0 | 14.261 | 0 | 0 | 0 | 0 | 8.0789 | 0 | 0 | 0 | 0 | 60 | 1 | 4 | 4 | 4 | 4 | 0 | 0 | 0 | 0 | 0 | 0 | 0 | 0
2014-12-21 | 3時 | 2.6199 | 2.6199 | 2.5649 | 0.054974 | 9.2337 | 0.61082 | 9.2337 | 1 | 9.2337 | 0 | 0 | 0 | 0 | 0.61082 | 0 | 0 | 0 | 0 | 0.52277 | 0 | 0 | 0 | 0 | 8.7109 | 0 | 0 | 0 | 0 | 8.7109 | 0 | 0 | 0 | 0 | 14.261 | 0 | 0 | 0 | 0 | 0 | 0 | 0 | 0 | 0 | 6.9294 | 2.8725 | 2.2983 | 1.8664 | 1.8681 | 0 | 0 | 0 | 0 | 0 | 14.261 | 0 | 0 | 0 | 0 | 8.7109 | 0 | 0 | 0 | 0 | 60 | 1 | 4 | 4 | 4 | 4 | 0 | 0 | 0 | 0 | 0 | 0 | 0 | 0
2014-12-21 | 4時 | 2.7765 | 2.7765 | 2.7183 | 0.05821 | 9.786 | 0.64678 | 9.786 | 1 | 9.786 | 0 | 0 | 0 | 0 | 0.64678 | 0 | 0 | 0 | 0 | 0.56222 | 0 | 0 | 0 | 0 | 9.2238 | 0 | 0 | 0 | 0 | 9.2238 | 0 | 0 | 0 | 0 | 14.261 | 0 | 0 | 0 | 0 | 0 | 0 | 0 | 0 | 0 | 6.9294 | 2.8725 | 2.2983 | 1.8664 | 1.8681 | 0 | 0 | 0 | 0 | 0 | 14.261 | 0 | 0 | 0 | 0 | 9.2238 | 0 | 0 | 0 | 0 | 60 | 1 | 4 | 4 | 4 | 4 | 0 | 0 | 0 | 0 | 0 | 0 | 0 | 0
2014-12-21 | 5時 | 3.2846 | 3.2846 | 3.2157 | 0.068846 | 11.5766 | 0.76496 | 11.5766 | 1 | 11.5766 | 0 | 0 | 0 | 0 | 0.76496 | 0 | 0 | 0 | 0 | 0.66752 | 0 | 0 | 0 | 0 | 10.9091 | 0 | 0 | 0 | 0 | 10.9091 | 0 | 0 | 0 | 0 | 14.261 | 0 | 0 | 0 | 0 | 0 | 0 | 0 | 0 | 0 | 6.9294 | 2.8725 | 2.2983 | 1.8664 | 1.8681 | 0 | 0 | 0 | 0 | 0 | 14.261 | 0 | 0 | 0 | 0 | 10.9091 | 0 | 0 | 0 | 0 | 60 | 1 | 4 | 4 | 4 | 4 | 0 | 0 | 0 | 0 | 0 | 0 | 0 | 0
2014-12-21 | 6時 | 1.9976 | 1.9976 | 1.9558 | 0.041874 | 7.0407 | 0.46527 | 7.0407 | 1 | 7.0407 | 0 | 0 | 0 | 0 | 0.46527 | 0 | 0 | 0 | 0 | 0.40548 | 0 | 0 | 0 | 0 | 6.6352 | 0 | 0 | 0 | 0 | 6.6352 | 0 | 0 | 0 | 0 | 14.261 | 0 | 0 | 0 | 0 | 0 | 0 | 0 | 0 | 0 | 6.9294 | 2.8725 | 2.2983 | 1.8664 | 1.8681 | 0 | 0 | 0 | 0 | 0 | 14.261 | 0 | 0 | 0 | 0 | 6.6352 | 0 | 0 | 0 | 0 | 60 | 1 | 4 | 4 | 4 | 4 | 0 | 0 | 0 | 0 | 0 | 0 | 0 | 0
2014-12-21 | 7時 | 0.78434 | 0.78434 | 0.76787 | 0.016466 | 2.7643 | 0.18296 | 2.7643 | 1 | 2.7643 | 0 | 0 | 0 | 0 | 0.18296 | 0 | 0 | 0 | 0 | 0.15515 | 0 | 0 | 0 | 0 | 2.6092 | 0 | 0 | 0 | 0 | 2.6092 | 0 | 0 | 0 | 0 | 14.261 | 0 | 0 | 0 | 0 | 0 | 0 | 0 | 0 | 0 | 6.9294 | 2.8725 | 2.2983 | 1.8664 | 1.8681 | 0 | 0 | 0 | 0 | 0 | 14.261 | 0 | 0 | 0 | 0 | 2.6092 | 0 | 0 | 0 | 0 | 60 | 1 | 4 | 4 | 4 | 4 | 0 | 0 | 0 | 0 | 0 | 0 | 0 | 0
2014-12-21 | 8時 | 0.0064702 | 0.0064702 | 0.0063341 | 0.00013614 | 0.022803 | 0.0015127 | 0.022803 | 1 | 0.022803 | 0 | 0 | 0 | 0 | 0.0015127 | 0 | 0 | 0 | 0 | 0.0012303 | 0 | 0 | 0 | 0 | 0.021572 | 0 | 0 | 0 | 0 | 0.021572 | 0 | 0 | 0 | 0 | 14.261 | 0 | 0 | 0 | 0 | 0 | 0 | 0 | 0 | 0 | 6.9294 | 2.8725 | 2.2983 | 1.8664 | 1.8681 | 0 | 0 | 0 | 0 | 0 | 14.261 | 0 | 0 | 0 | 0 | 0.021572 | 0 | 0 | 0 | 0 | 60 | 1 | 4 | 4 | 4 | 4 | 0 | 0 | 0 | 0 | 0 | 0 | 0 | 0
2014-12-21 | 9時 | 0.004798 | 0.004798 | 0.0046969 | 0.00010109 | 0.016909 | 0.0011232 | 0.016909 | 1 | 0.016909 | 0 | 0 | 0 | 0 | 0.0011232 | 0 | 0 | 0 | 0 | 0.00089095 | 0 | 0 | 0 | 0 | 0.016018 | 0 | 0 | 0 | 0 | 0.016018 | 0 | 0 | 0 | 0 | 14.261 | 0 | 0 | 0 | 0 | 0 | 0 | 0 | 0 | 0 | 6.9294 | 2.8725 | 2.2983 | 1.8664 | 1.8681 | 0 | 0 | 0 | 0 | 0 | 14.261 | 0 | 0 | 0 | 0 | 0.016018 | 0 | 0 | 0 | 0 | 60 | 1 | 4 | 4 | 4 | 4 | 0 | 0 | 0 | 0 | 0 | 0 | 0 | 0
2014-12-21 | 10時 | 0.0043586 | 0.0043586 | 0.0042667 | 9.191e-05 | 0.01536 | 0.0010212 | 0.01536 | 1 | 0.01536 | 0 | 0 | 0 | 0 | 0.0010212 | 0 | 0 | 0 | 0 | 0.00079636 | 0 | 0 | 0 | 0 | 0.014564 | 0 | 0 | 0 | 0 | 0.014564 | 0 | 0 | 0 | 0 | 14.261 | 0 | 0 | 0 | 0 | 0 | 0 | 0 | 0 | 0 | 6.9294 | 2.8725 | 2.2983 | 1.8664 | 1.8681 | 0 | 0 | 0 | 0 | 0 | 14.261 | 0 | 0 | 0 | 0 | 0.014564 | 0 | 0 | 0 | 0 | 60 | 1 | 4 | 4 | 4 | 4 | 0 | 0 | 0 | 0 | 0 | 0 | 0 | 0
2014-12-21 | 11時 | 0.0039813 | 0.0039813 | 0.0038973 | 8.401e-05 | 0.01403 | 0.00093344 | 0.01403 | 1 | 0.01403 | 0 | 0 | 0 | 0 | 0.00093344 | 0 | 0 | 0 | 0 | 0.00071851 | 0 | 0 | 0 | 0 | 0.013312 | 0 | 0 | 0 | 0 | 0.013312 | 0 | 0 | 0 | 0 | 14.261 | 0 | 0 | 0 | 0 | 0 | 0 | 0 | 0 | 0 | 6.9294 | 2.8725 | 2.2983 | 1.8664 | 1.8681 | 0 | 0 | 0 | 0 | 0 | 14.261 | 0 | 0 | 0 | 0 | 0.013312 | 0 | 0 | 0 | 0 | 60 | 1 | 4 | 4 | 4 | 4 | 0 | 0 | 0 | 0 | 0 | 0 | 0 | 0
2014-12-21 | 12時 | 0.0030061 | 0.0030061 | 0.0029426 | 6.3463e-05 | 0.010593 | 0.00070514 | 0.010593 | 1 | 0.010593 | 0 | 0 | 0 | 0 | 0.00070514 | 0 | 0 | 0 | 0 | 0.00053727 | 0 | 0 | 0 | 0 | 0.010056 | 0 | 0 | 0 | 0 | 0.010056 | 0 | 0 | 0 | 0 | 14.261 | 0 | 0 | 0 | 0 | 0 | 0 | 0 | 0 | 0 | 6.9294 | 2.8725 | 2.2983 | 1.8664 | 1.8681 | 0 | 0 | 0 | 0 | 0 | 14.261 | 0 | 0 | 0 | 0 | 0.010056 | 0 | 0 | 0 | 0 | 60 | 1 | 4 | 4 | 4 | 4 | 0 | 0 | 0 | 0 | 0 | 0 | 0 | 0
2014-12-21 | 13時 | 0.0035897 | 0.0035897 | 0.0035139 | 7.5813e-05 | 0.01265 | 0.00084237 | 0.01265 | 1 | 0.01265 | 0 | 0 | 0 | 0 | 0.00084237 | 0 | 0 | 0 | 0 | 0.00063711 | 0 | 0 | 0 | 0 | 0.012013 | 0 | 0 | 0 | 0 | 0.012013 | 0 | 0 | 0 | 0 | 14.261 | 0 | 0 | 0 | 0 | 0 | 0 | 0 | 0 | 0 | 6.9294 | 2.8725 | 2.2983 | 1.8664 | 1.8681 | 0 | 0 | 0 | 0 | 0 | 14.261 | 0 | 0 | 0 | 0 | 0.012013 | 0 | 0 | 0 | 0 | 60 | 1 | 4 | 4 | 4 | 4 | 0 | 0 | 0 | 0 | 0 | 0 | 0 | 0
2014-12-21 | 14時 | 0.0037678 | 0.0037678 | 0.0036882 | 7.9591e-05 | 0.013278 | 0.00088434 | 0.013278 | 1 | 0.013278 | 0 | 0 | 0 | 0 | 0.00088434 | 0 | 0 | 0 | 0 | 0.00066589 | 0 | 0 | 0 | 0 | 0.012612 | 0 | 0 | 0 | 0 | 0.012612 | 0 | 0 | 0 | 0 | 14.261 | 0 | 0 | 0 | 0 | 0 | 0 | 0 | 0 | 0 | 6.9294 | 2.8725 | 2.2983 | 1.8664 | 1.8681 | 0 | 0 | 0 | 0 | 0 | 14.261 | 0 | 0 | 0 | 0 | 0.012612 | 0 | 0 | 0 | 0 | 60 | 1 | 4 | 4 | 4 | 4 | 0 | 0 | 0 | 0 | 0 | 0 | 0 | 0
2014-12-21 | 15時 | 0.0036436 | 0.0036436 | 0.0035666 | 7.6939e-05 | 0.01284 | 0.00085488 | 0.01284 | 1 | 0.01284 | 0 | 0 | 0 | 0 | 0.00085488 | 0 | 0 | 0 | 0 | 0.00064848 | 0 | 0 | 0 | 0 | 0.012191 | 0 | 0 | 0 | 0 | 0.012191 | 0 | 0 | 0 | 0 | 14.261 | 0 | 0 | 0 | 0 | 0 | 0 | 0 | 0 | 0 | 6.9294 | 2.8725 | 2.2983 | 1.8664 | 1.8681 | 0 | 0 | 0 | 0 | 0 | 14.261 | 0 | 0 | 0 | 0 | 0.012191 | 0 | 0 | 0 | 0 | 60 | 1 | 4 | 4 | 4 | 4 | 0 | 0 | 0 | 0 | 0 | 0 | 0 | 0
2014-12-21 | 16時 | 0.0079925 | 0.0079925 | 0.0078239 | 0.00016854 | 0.028166 | 0.0018726 | 0.028166 | 1 | 0.028166 | 0 | 0 | 0 | 0 | 0.0018726 | 0 | 0 | 0 | 0 | 0.0014603 | 0 | 0 | 0 | 0 | 0.026706 | 0 | 0 | 0 | 0 | 0.026706 | 0 | 0 | 0 | 0 | 14.261 | 0 | 0 | 0 | 0 | 0 | 0 | 0 | 0 | 0 | 6.9294 | 2.8725 | 2.2983 | 1.8664 | 1.8681 | 0 | 0 | 0 | 0 | 0 | 14.261 | 0 | 0 | 0 | 0 | 0.026706 | 0 | 0 | 0 | 0 | 60 | 1 | 4 | 4 | 4 | 4 | 0 | 0 | 0 | 0 | 0 | 0 | 0 | 0
2014-12-21 | 17時 | 0.47915 | 0.47915 | 0.46906 | 0.010091 | 1.6886 | 0.11212 | 1.6886 | 1 | 1.6886 | 0 | 0 | 0 | 0 | 0.11212 | 0 | 0 | 0 | 0 | 0.089688 | 0 | 0 | 0 | 0 | 1.5989 | 0 | 0 | 0 | 0 | 1.5989 | 0 | 0 | 0 | 0 | 14.261 | 0 | 0 | 0 | 0 | 0 | 0 | 0 | 0 | 0 | 6.9294 | 2.8725 | 2.2983 | 1.8664 | 1.8681 | 0 | 0 | 0 | 0 | 0 | 14.261 | 0 | 0 | 0 | 0 | 1.5989 | 0 | 0 | 0 | 0 | 60 | 1 | 4 | 4 | 4 | 4 | 0 | 0 | 0 | 0 | 0 | 0 | 0 | 0
2014-12-21 | 18時 | 1.664 | 1.664 | 1.629 | 0.034998 | 5.8646 | 0.38887 | 5.8646 | 1 | 5.8646 | 0 | 0 | 0 | 0 | 0.38887 | 0 | 0 | 0 | 0 | 0.3189 | 0 | 0 | 0 | 0 | 5.5457 | 0 | 0 | 0 | 0 | 5.5457 | 0 | 0 | 0 | 0 | 14.261 | 0 | 0 | 0 | 0 | 0 | 0 | 0 | 0 | 0 | 6.9294 | 2.8725 | 2.2983 | 1.8664 | 1.8681 | 0 | 0 | 0 | 0 | 0 | 14.261 | 0 | 0 | 0 | 0 | 5.5457 | 0 | 0 | 0 | 0 | 60 | 1 | 4 | 4 | 4 | 4 | 0 | 0 | 0 | 0 | 0 | 0 | 0 | 0
2014-12-21 | 19時 | 1.2582 | 1.2582 | 1.2318 | 0.026421 | 4.4345 | 0.29356 | 4.4345 | 1 | 4.4345 | 0 | 0 | 0 | 0 | 0.29356 | 0 | 0 | 0 | 0 | 0.24796 | 0 | 0 | 0 | 0 | 4.1865 | 0 | 0 | 0 | 0 | 4.1865 | 0 | 0 | 0 | 0 | 14.261 | 0 | 0 | 0 | 0 | 0 | 0 | 0 | 0 | 0 | 6.9294 | 2.8725 | 2.2983 | 1.8664 | 1.8681 | 0 | 0 | 0 | 0 | 0 | 14.261 | 0 | 0 | 0 | 0 | 4.1865 | 0 | 0 | 0 | 0 | 60 | 1 | 4 | 4 | 4 | 4 | 0 | 0 | 0 | 0 | 0 | 0 | 0 | 0
2014-12-21 | 20時 | 1.6849 | 1.6849 | 1.6495 | 0.035355 | 5.9383 | 0.39283 | 5.9383 | 1 | 5.9383 | 0 | 0 | 0 | 0 | 0.39283 | 0 | 0 | 0 | 0 | 0.3362 | 0 | 0 | 0 | 0 | 5.6021 | 0 | 0 | 0 | 0 | 5.6021 | 0 | 0 | 0 | 0 | 14.261 | 0 | 0 | 0 | 0 | 0 | 0 | 0 | 0 | 0 | 6.9294 | 2.8725 | 2.2983 | 1.8664 | 1.8681 | 0 | 0 | 0 | 0 | 0 | 14.261 | 0 | 0 | 0 | 0 | 5.6021 | 0 | 0 | 0 | 0 | 60 | 1 | 4 | 4 | 4 | 4 | 0 | 0 | 0 | 0 | 0 | 0 | 0 | 0
2014-12-21 | 21時 | 1.9877 | 1.9877 | 1.946 | 0.041691 | 7.0057 | 0.46323 | 7.0057 | 1 | 7.0057 | 0 | 0 | 0 | 0 | 0.46323 | 0 | 0 | 0 | 0 | 0.39956 | 0 | 0 | 0 | 0 | 6.6061 | 0 | 0 | 0 | 0 | 6.6061 | 0 | 0 | 0 | 0 | 14.261 | 0 | 0 | 0 | 0 | 0 | 0 | 0 | 0 | 0 | 6.9294 | 2.8725 | 2.2983 | 1.8664 | 1.8681 | 0 | 0 | 0 | 0 | 0 | 14.261 | 0 | 0 | 0 | 0 | 6.6061 | 0 | 0 | 0 | 0 | 60 | 1 | 4 | 4 | 4 | 4 | 0 | 0 | 0 | 0 | 0 | 0 | 0 | 0
2014-12-21 | 22時 | 2.2591 | 2.2591 | 2.2118 | 0.047349 | 7.9624 | 0.5261 | 7.9624 | 1 | 7.9624 | 0 | 0 | 0 | 0 | 0.5261 | 0 | 0 | 0 | 0 | 0.45967 | 0 | 0 | 0 | 0 | 7.5027 | 0 | 0 | 0 | 0 | 7.5027 | 0 | 0 | 0 | 0 | 14.261 | 0 | 0 | 0 | 0 | 0 | 0 | 0 | 0 | 0 | 6.9294 | 2.8725 | 2.2983 | 1.8664 | 1.8681 | 0 | 0 | 0 | 0 | 0 | 14.261 | 0 | 0 | 0 | 0 | 7.5027 | 0 | 0 | 0 | 0 | 60 | 1 | 4 | 4 | 4 | 4 | 0 | 0 | 0 | 0 | 0 | 0 | 0 | 0
2014-12-21 | 23時 | 2.675 | 2.675 | 2.6189 | 0.056048 | 9.4281 | 0.62276 | 9.4281 | 1 | 9.4281 | 0 | 0 | 0 | 0 | 0.62276 | 0 | 0 | 0 | 0 | 0.54691 | 0 | 0 | 0 | 0 | 8.8812 | 0 | 0 | 0 | 0 | 8.8812 | 0 | 0 | 0 | 0 | 14.261 | 0 | 0 | 0 | 0 | 0 | 0 | 0 | 0 | 0 | 6.9294 | 2.8725 | 2.2983 | 1.8664 | 1.8681 | 0 | 0 | 0 | 0 | 0 | 14.261 | 0 | 0 | 0 | 0 | 8.8812 | 0 | 0 | 0 | 0 | 60 | 1 | 4 | 4 | 4 | 4 | 0 | 0 | 0 | 0 | 0 | 0 | 0 | 0
2014-12-22 | 0時 | 2.7313 | 2.7313 | 2.674 | 0.057249 | 9.6265 | 0.6361 | 9.6265 | 1 | 9.6265 | 0 | 0 | 0 | 0 | 0.6361 | 0 | 0 | 0 | 0 | 0.55507 | 0 | 0 | 0 | 0 | 9.0714 | 0 | 0 | 0 | 0 | 9.0714 | 0 | 0 | 0 | 0 | 14.261 | 0 | 0 | 0 | 0 | 0 | 0 | 0 | 0 | 0 | 6.9294 | 2.8725 | 2.2983 | 1.8664 | 1.8681 | 0 | 0 | 0 | 0 | 0 | 14.261 | 0 | 0 | 0 | 0 | 9.0714 | 0 | 0 | 0 | 0 | 60 | 1 | 4 | 4 | 4 | 4 | 0 | 0 | 0 | 0 | 0 | 0 | 0 | 0
2014-12-22 | 1時 | 2.8508 | 2.8508 | 2.7911 | 0.05972 | 10.048 | 0.66356 | 10.048 | 1 | 10.048 | 0 | 0 | 0 | 0 | 0.66356 | 0 | 0 | 0 | 0 | 0.58497 | 0 | 0 | 0 | 0 | 9.463 | 0 | 0 | 0 | 0 | 9.463 | 0 | 0 | 0 | 0 | 14.261 | 0 | 0 | 0 | 0 | 0 | 0 | 0 | 0 | 0 | 6.9294 | 2.8725 | 2.2983 | 1.8664 | 1.8681 | 0 | 0 | 0 | 0 | 0 | 14.261 | 0 | 0 | 0 | 0 | 9.463 | 0 | 0 | 0 | 0 | 60 | 1 | 4 | 4 | 4 | 4 | 0 | 0 | 0 | 0 | 0 | 0 | 0 | 0
2014-12-22 | 2時 | 2.9097 | 2.9097 | 2.8488 | 0.06095 | 10.2556 | 0.67722 | 10.2556 | 1 | 10.2556 | 0 | 0 | 0 | 0 | 0.67722 | 0 | 0 | 0 | 0 | 0.59777 | 0 | 0 | 0 | 0 | 9.6578 | 0 | 0 | 0 | 0 | 9.6578 | 0 | 0 | 0 | 0 | 14.261 | 0 | 0 | 0 | 0 | 0 | 0 | 0 | 0 | 0 | 6.9294 | 2.8725 | 2.2983 | 1.8664 | 1.8681 | 0 | 0 | 0 | 0 | 0 | 14.261 | 0 | 0 | 0 | 0 | 9.6578 | 0 | 0 | 0 | 0 | 60 | 1 | 4 | 4 | 4 | 4 | 0 | 0 | 0 | 0 | 0 | 0 | 0 | 0
2014-12-22 | 3時 | 2.9866 | 2.9866 | 2.924 | 0.062537 | 10.5265 | 0.69485 | 10.5265 | 1 | 10.5265 | 0 | 0 | 0 | 0 | 0.69485 | 0 | 0 | 0 | 0 | 0.61722 | 0 | 0 | 0 | 0 | 9.9093 | 0 | 0 | 0 | 0 | 9.9093 | 0 | 0 | 0 | 0 | 14.261 | 0 | 0 | 0 | 0 | 0 | 0 | 0 | 0 | 0 | 6.9294 | 2.8725 | 2.2983 | 1.8664 | 1.8681 | 0 | 0 | 0 | 0 | 0 | 14.261 | 0 | 0 | 0 | 0 | 9.9093 | 0 | 0 | 0 | 0 | 60 | 1 | 4 | 4 | 4 | 4 | 0 | 0 | 0 | 0 | 0 | 0 | 0 | 0
2014-12-22 | 4時 | 3.0755 | 3.0755 | 3.0111 | 0.064366 | 10.8401 | 0.71518 | 10.8401 | 1 | 10.8401 | 0 | 0 | 0 | 0 | 0.71518 | 0 | 0 | 0 | 0 | 0.64087 | 0 | 0 | 0 | 0 | 10.1992 | 0 | 0 | 0 | 0 | 10.1992 | 0 | 0 | 0 | 0 | 14.261 | 0 | 0 | 0 | 0 | 0 | 0 | 0 | 0 | 0 | 6.9294 | 2.8725 | 2.2983 | 1.8664 | 1.8681 | 0 | 0 | 0 | 0 | 0 | 14.261 | 0 | 0 | 0 | 0 | 10.1992 | 0 | 0 | 0 | 0 | 60 | 1 | 4 | 4 | 4 | 4 | 0 | 0 | 0 | 0 | 0 | 0 | 0 | 0
2014-12-22 | 5時 | 3.6469 | 3.6469 | 3.5706 | 0.076298 | 12.8543 | 0.84776 | 12.8543 | 1 | 12.8543 | 0 | 0 | 0 | 0 | 0.84776 | 0 | 0 | 0 | 0 | 0.76441 | 0 | 0 | 0 | 0 | 12.0899 | 0 | 0 | 0 | 0 | 12.0899 | 0 | 0 | 0 | 0 | 14.261 | 0 | 0 | 0 | 0 | 0 | 0 | 0 | 0 | 0 | 6.9294 | 2.8725 | 2.2983 | 1.8664 | 1.8681 | 0 | 0 | 0 | 0 | 0 | 14.261 | 0 | 0 | 0 | 0 | 12.0899 | 0 | 0 | 0 | 0 | 60 | 1 | 4 | 4 | 4 | 4 | 0 | 0 | 0 | 0 | 0 | 0 | 0 | 0
2014-12-22 | 6時 | 2.7411 | 2.7411 | 2.6837 | 0.057334 | 9.6615 | 0.63705 | 9.6615 | 1 | 9.6615 | 0 | 0 | 0 | 0 | 0.63705 | 0 | 0 | 0 | 0 | 0.57655 | 0 | 0 | 0 | 0 | 9.0849 | 0 | 0 | 0 | 0 | 9.0849 | 0 | 0 | 0 | 0 | 14.261 | 0 | 0 | 0 | 0 | 0 | 0 | 0 | 0 | 0 | 6.9294 | 2.8725 | 2.2983 | 1.8664 | 1.8681 | 0 | 0 | 0 | 0 | 0 | 14.261 | 0 | 0 | 0 | 0 | 9.0849 | 0 | 0 | 0 | 0 | 60 | 1 | 4 | 4 | 4 | 4 | 0 | 0 | 0 | 0 | 0 | 0 | 0 | 0
2014-12-22 | 7時 | 2.4824 | 2.4824 | 2.4304 | 0.052036 | 8.7493 | 0.57818 | 8.7493 | 1 | 8.7493 | 0 | 0 | 0 | 0 | 0.57818 | 0 | 0 | 0 | 0 | 0.50388 | 0 | 0 | 0 | 0 | 8.2454 | 0 | 0 | 0 | 0 | 8.2454 | 0 | 0 | 0 | 0 | 14.261 | 0 | 0 | 0 | 0 | 0 | 0 | 0 | 0 | 0 | 6.9294 | 2.8725 | 2.2983 | 1.8664 | 1.8681 | 0 | 0 | 0 | 0 | 0 | 14.261 | 0 | 0 | 0 | 0 | 8.2454 | 0 | 0 | 0 | 0 | 60 | 1 | 4 | 4 | 4 | 4 | 0 | 0 | 0 | 0 | 0 | 0 | 0 | 0
2014-12-22 | 8時 | 2.2737 | 2.2737 | 2.226 | 0.047697 | 8.0137 | 0.52996 | 8.0137 | 1 | 8.0137 | 0 | 0 | 0 | 0 | 0.52996 | 0 | 0 | 0 | 0 | 0.45594 | 0 | 0 | 0 | 0 | 7.5578 | 0 | 0 | 0 | 0 | 7.5578 | 0 | 0 | 0 | 0 | 14.261 | 0 | 0 | 0 | 0 | 0 | 0 | 0 | 0 | 0 | 6.9294 | 2.8725 | 2.2983 | 1.8664 | 1.8681 | 0 | 0 | 0 | 0 | 0 | 14.261 | 0 | 0 | 0 | 0 | 7.5578 | 0 | 0 | 0 | 0 | 60 | 1 | 4 | 4 | 4 | 4 | 0 | 0 | 0 | 0 | 0 | 0 | 0 | 0
2014-12-22 | 9時 | 2.1316 | 2.1316 | 2.0868 | 0.044822 | 7.5124 | 0.49802 | 7.5124 | 1 | 7.5124 | 0 | 0 | 0 | 0 | 0.49802 | 0 | 0 | 0 | 0 | 0.41008 | 0 | 0 | 0 | 0 | 7.1023 | 0 | 0 | 0 | 0 | 7.1023 | 0 | 0 | 0 | 0 | 14.261 | 0 | 0 | 0 | 0 | 0 | 0 | 0 | 0 | 0 | 6.9294 | 2.8725 | 2.2983 | 1.8664 | 1.8681 | 0 | 0 | 0 | 0 | 0 | 14.261 | 0 | 0 | 0 | 0 | 7.1023 | 0 | 0 | 0 | 0 | 60 | 1 | 4 | 4 | 4 | 4 | 0 | 0 | 0 | 0 | 0 | 0 | 0 | 0
2014-12-22 | 10時 | 1.9548 | 1.9548 | 1.9137 | 0.041156 | 6.8892 | 0.45729 | 6.8892 | 1 | 6.8892 | 0 | 0 | 0 | 0 | 0.45729 | 0 | 0 | 0 | 0 | 0.36785 | 0 | 0 | 0 | 0 | 6.5214 | 0 | 0 | 0 | 0 | 6.5214 | 0 | 0 | 0 | 0 | 14.261 | 0 | 0 | 0 | 0 | 0 | 0 | 0 | 0 | 0 | 6.9294 | 2.8725 | 2.2983 | 1.8664 | 1.8681 | 0 | 0 | 0 | 0 | 0 | 14.261 | 0 | 0 | 0 | 0 | 6.5214 | 0 | 0 | 0 | 0 | 60 | 1 | 4 | 4 | 4 | 4 | 0 | 0 | 0 | 0 | 0 | 0 | 0 | 0
2014-12-22 | 11時 | 1.8528 | 1.8528 | 1.8137 | 0.039035 | 6.5294 | 0.43373 | 6.5294 | 1 | 6.5294 | 0 | 0 | 0 | 0 | 0.43373 | 0 | 0 | 0 | 0 | 0.34404 | 0 | 0 | 0 | 0 | 6.1854 | 0 | 0 | 0 | 0 | 6.1854 | 0 | 0 | 0 | 0 | 14.261 | 0 | 0 | 0 | 0 | 0 | 0 | 0 | 0 | 0 | 6.9294 | 2.8725 | 2.2983 | 1.8664 | 1.8681 | 0 | 0 | 0 | 0 | 0 | 14.261 | 0 | 0 | 0 | 0 | 6.1854 | 0 | 0 | 0 | 0 | 60 | 1 | 4 | 4 | 4 | 4 | 0 | 0 | 0 | 0 | 0 | 0 | 0 | 0
2014-12-22 | 12時 | 1.4061 | 1.4061 | 1.3765 | 0.029633 | 4.9552 | 0.32926 | 4.9552 | 1 | 4.9552 | 0 | 0 | 0 | 0 | 0.32926 | 0 | 0 | 0 | 0 | 0.2597 | 0 | 0 | 0 | 0 | 4.6955 | 0 | 0 | 0 | 0 | 4.6955 | 0 | 0 | 0 | 0 | 14.261 | 0 | 0 | 0 | 0 | 0 | 0 | 0 | 0 | 0 | 6.9294 | 2.8725 | 2.2983 | 1.8664 | 1.8681 | 0 | 0 | 0 | 0 | 0 | 14.261 | 0 | 0 | 0 | 0 | 4.6955 | 0 | 0 | 0 | 0 | 60 | 1 | 4 | 4 | 4 | 4 | 0 | 0 | 0 | 0 | 0 | 0 | 0 | 0
2014-12-22 | 13時 | 1.6261 | 1.6261 | 1.5918 | 0.034279 | 5.7304 | 0.38088 | 5.7304 | 1 | 5.7304 | 0 | 0 | 0 | 0 | 0.38088 | 0 | 0 | 0 | 0 | 0.29872 | 0 | 0 | 0 | 0 | 5.4317 | 0 | 0 | 0 | 0 | 5.4317 | 0 | 0 | 0 | 0 | 14.261 | 0 | 0 | 0 | 0 | 0 | 0 | 0 | 0 | 0 | 6.9294 | 2.8725 | 2.2983 | 1.8664 | 1.8681 | 0 | 0 | 0 | 0 | 0 | 14.261 | 0 | 0 | 0 | 0 | 5.4317 | 0 | 0 | 0 | 0 | 60 | 1 | 4 | 4 | 4 | 4 | 0 | 0 | 0 | 0 | 0 | 0 | 0 | 0
2014-12-22 | 14時 | 1.7162 | 1.7162 | 1.68 | 0.036168 | 6.048 | 0.40187 | 6.048 | 1 | 6.048 | 0 | 0 | 0 | 0 | 0.40187 | 0 | 0 | 0 | 0 | 0.31698 | 0 | 0 | 0 | 0 | 5.731 | 0 | 0 | 0 | 0 | 5.731 | 0 | 0 | 0 | 0 | 14.261 | 0 | 0 | 0 | 0 | 0 | 0 | 0 | 0 | 0 | 6.9294 | 2.8725 | 2.2983 | 1.8664 | 1.8681 | 0 | 0 | 0 | 0 | 0 | 14.261 | 0 | 0 | 0 | 0 | 5.731 | 0 | 0 | 0 | 0 | 60 | 1 | 4 | 4 | 4 | 4 | 0 | 0 | 0 | 0 | 0 | 0 | 0 | 0
2014-12-22 | 15時 | 1.5774 | 1.5774 | 1.5441 | 0.033241 | 5.5589 | 0.36934 | 5.5589 | 1 | 5.5589 | 0 | 0 | 0 | 0 | 0.36934 | 0 | 0 | 0 | 0 | 0.29173 | 0 | 0 | 0 | 0 | 5.2672 | 0 | 0 | 0 | 0 | 5.2672 | 0 | 0 | 0 | 0 | 14.261 | 0 | 0 | 0 | 0 | 0 | 0 | 0 | 0 | 0 | 6.9294 | 2.8725 | 2.2983 | 1.8664 | 1.8681 | 0 | 0 | 0 | 0 | 0 | 14.261 | 0 | 0 | 0 | 0 | 5.2672 | 0 | 0 | 0 | 0 | 60 | 1 | 4 | 4 | 4 | 4 | 0 | 0 | 0 | 0 | 0 | 0 | 0 | 0
2014-12-22 | 16時 | 1.5413 | 1.5413 | 1.5088 | 0.032473 | 5.4317 | 0.36081 | 5.4317 | 1 | 5.4317 | 0 | 0 | 0 | 0 | 0.36081 | 0 | 0 | 0 | 0 | 0.28621 | 0 | 0 | 0 | 0 | 5.1455 | 0 | 0 | 0 | 0 | 5.1455 | 0 | 0 | 0 | 0 | 14.261 | 0 | 0 | 0 | 0 | 0 | 0 | 0 | 0 | 0 | 6.9294 | 2.8725 | 2.2983 | 1.8664 | 1.8681 | 0 | 0 | 0 | 0 | 0 | 14.261 | 0 | 0 | 0 | 0 | 5.1455 | 0 | 0 | 0 | 0 | 60 | 1 | 4 | 4 | 4 | 4 | 0 | 0 | 0 | 0 | 0 | 0 | 0 | 0
2014-12-22 | 17時 | 2.1975 | 2.1975 | 2.1512 | 0.046292 | 7.7444 | 0.51436 | 7.7444 | 1 | 7.7444 | 0 | 0 | 0 | 0 | 0.51436 | 0 | 0 | 0 | 0 | 0.40915 | 0 | 0 | 0 | 0 | 7.3352 | 0 | 0 | 0 | 0 | 7.3352 | 0 | 0 | 0 | 0 | 14.261 | 0 | 0 | 0 | 0 | 0 | 0 | 0 | 0 | 0 | 6.9294 | 2.8725 | 2.2983 | 1.8664 | 1.8681 | 0 | 0 | 0 | 0 | 0 | 14.261 | 0 | 0 | 0 | 0 | 7.3352 | 0 | 0 | 0 | 0 | 60 | 1 | 4 | 4 | 4 | 4 | 0 | 0 | 0 | 0 | 0 | 0 | 0 | 0
2014-12-22 | 18時 | 2.1646 | 2.1646 | 2.119 | 0.045605 | 7.6283 | 0.50672 | 7.6283 | 1 | 7.6283 | 0 | 0 | 0 | 0 | 0.50672 | 0 | 0 | 0 | 0 | 0.40195 | 0 | 0 | 0 | 0 | 7.2263 | 0 | 0 | 0 | 0 | 7.2263 | 0 | 0 | 0 | 0 | 14.261 | 0 | 0 | 0 | 0 | 0 | 0 | 0 | 0 | 0 | 6.9294 | 2.8725 | 2.2983 | 1.8664 | 1.8681 | 0 | 0 | 0 | 0 | 0 | 14.261 | 0 | 0 | 0 | 0 | 7.2263 | 0 | 0 | 0 | 0 | 60 | 1 | 4 | 4 | 4 | 4 | 0 | 0 | 0 | 0 | 0 | 0 | 0 | 0
2014-12-22 | 19時 | 1.4767 | 1.4767 | 1.4456 | 0.031092 | 5.2042 | 0.34547 | 5.2042 | 1 | 5.2042 | 0 | 0 | 0 | 0 | 0.34547 | 0 | 0 | 0 | 0 | 0.27751 | 0 | 0 | 0 | 0 | 4.9267 | 0 | 0 | 0 | 0 | 4.9267 | 0 | 0 | 0 | 0 | 14.261 | 0 | 0 | 0 | 0 | 0 | 0 | 0 | 0 | 0 | 6.9294 | 2.8725 | 2.2983 | 1.8664 | 1.8681 | 0 | 0 | 0 | 0 | 0 | 14.261 | 0 | 0 | 0 | 0 | 4.9267 | 0 | 0 | 0 | 0 | 60 | 1 | 4 | 4 | 4 | 4 | 0 | 0 | 0 | 0 | 0 | 0 | 0 | 0
2014-12-22 | 20時 | 1.8378 | 1.8378 | 1.7992 | 0.038616 | 6.477 | 0.42907 | 6.477 | 1 | 6.477 | 0 | 0 | 0 | 0 | 0.42907 | 0 | 0 | 0 | 0 | 0.3581 | 0 | 0 | 0 | 0 | 6.1189 | 0 | 0 | 0 | 0 | 6.1189 | 0 | 0 | 0 | 0 | 14.261 | 0 | 0 | 0 | 0 | 0 | 0 | 0 | 0 | 0 | 6.9294 | 2.8725 | 2.2983 | 1.8664 | 1.8681 | 0 | 0 | 0 | 0 | 0 | 14.261 | 0 | 0 | 0 | 0 | 6.1189 | 0 | 0 | 0 | 0 | 60 | 1 | 4 | 4 | 4 | 4 | 0 | 0 | 0 | 0 | 0 | 0 | 0 | 0
2014-12-22 | 21時 | 2.0573 | 2.0573 | 2.0141 | 0.043203 | 7.2508 | 0.48004 | 7.2508 | 1 | 7.2508 | 0 | 0 | 0 | 0 | 0.48004 | 0 | 0 | 0 | 0 | 0.40493 | 0 | 0 | 0 | 0 | 6.8458 | 0 | 0 | 0 | 0 | 6.8458 | 0 | 0 | 0 | 0 | 14.261 | 0 | 0 | 0 | 0 | 0 | 0 | 0 | 0 | 0 | 6.9294 | 2.8725 | 2.2983 | 1.8664 | 1.8681 | 0 | 0 | 0 | 0 | 0 | 14.261 | 0 | 0 | 0 | 0 | 6.8458 | 0 | 0 | 0 | 0 | 60 | 1 | 4 | 4 | 4 | 4 | 0 | 0 | 0 | 0 | 0 | 0 | 0 | 0
2014-12-22 | 22時 | 2.2697 | 2.2697 | 2.2221 | 0.047627 | 7.9996 | 0.52919 | 7.9996 | 1 | 7.9996 | 0 | 0 | 0 | 0 | 0.52919 | 0 | 0 | 0 | 0 | 0.4529 | 0 | 0 | 0 | 0 | 7.5467 | 0 | 0 | 0 | 0 | 7.5467 | 0 | 0 | 0 | 0 | 14.261 | 0 | 0 | 0 | 0 | 0 | 0 | 0 | 0 | 0 | 6.9294 | 2.8725 | 2.2983 | 1.8664 | 1.8681 | 0 | 0 | 0 | 0 | 0 | 14.261 | 0 | 0 | 0 | 0 | 7.5467 | 0 | 0 | 0 | 0 | 60 | 1 | 4 | 4 | 4 | 4 | 0 | 0 | 0 | 0 | 0 | 0 | 0 | 0
2014-12-22 | 23時 | 2.6275 | 2.6275 | 2.5724 | 0.055125 | 9.2605 | 0.61251 | 9.2605 | 1 | 9.2605 | 0 | 0 | 0 | 0 | 0.61251 | 0 | 0 | 0 | 0 | 0.52558 | 0 | 0 | 0 | 0 | 8.7349 | 0 | 0 | 0 | 0 | 8.7349 | 0 | 0 | 0 | 0 | 14.261 | 0 | 0 | 0 | 0 | 0 | 0 | 0 | 0 | 0 | 6.9294 | 2.8725 | 2.2983 | 1.8664 | 1.8681 | 0 | 0 | 0 | 0 | 0 | 14.261 | 0 | 0 | 0 | 0 | 8.7349 | 0 | 0 | 0 | 0 | 60 | 1 | 4 | 4 | 4 | 4 | 0 | 0 | 0 | 0 | 0 | 0 | 0 | 0
2014-12-23 | 0時 | 2.8004 | 2.8004 | 2.7417 | 0.058697 | 9.87 | 0.65219 | 9.87 | 1 | 9.87 | 0 | 0 | 0 | 0 | 0.65219 | 0 | 0 | 0 | 0 | 0.56911 | 0 | 0 | 0 | 0 | 9.3009 | 0 | 0 | 0 | 0 | 9.3009 | 0 | 0 | 0 | 0 | 14.261 | 0 | 0 | 0 | 0 | 0 | 0 | 0 | 0 | 0 | 6.9294 | 2.8725 | 2.2983 | 1.8664 | 1.8681 | 0 | 0 | 0 | 0 | 0 | 14.261 | 0 | 0 | 0 | 0 | 9.3009 | 0 | 0 | 0 | 0 | 60 | 1 | 4 | 4 | 4 | 4 | 0 | 0 | 0 | 0 | 0 | 0 | 0 | 0
2014-12-23 | 1時 | 2.9033 | 2.9033 | 2.8424 | 0.060832 | 10.2328 | 0.67591 | 10.2328 | 1 | 10.2328 | 0 | 0 | 0 | 0 | 0.67591 | 0 | 0 | 0 | 0 | 0.59359 | 0 | 0 | 0 | 0 | 9.6392 | 0 | 0 | 0 | 0 | 9.6392 | 0 | 0 | 0 | 0 | 14.261 | 0 | 0 | 0 | 0 | 0 | 0 | 0 | 0 | 0 | 6.9294 | 2.8725 | 2.2983 | 1.8664 | 1.8681 | 0 | 0 | 0 | 0 | 0 | 14.261 | 0 | 0 | 0 | 0 | 9.6392 | 0 | 0 | 0 | 0 | 60 | 1 | 4 | 4 | 4 | 4 | 0 | 0 | 0 | 0 | 0 | 0 | 0 | 0
2014-12-23 | 2時 | 2.9791 | 2.9791 | 2.9167 | 0.062408 | 10.5002 | 0.69342 | 10.5002 | 1 | 10.5002 | 0 | 0 | 0 | 0 | 0.69342 | 0 | 0 | 0 | 0 | 0.61129 | 0 | 0 | 0 | 0 | 9.8889 | 0 | 0 | 0 | 0 | 9.8889 | 0 | 0 | 0 | 0 | 14.261 | 0 | 0 | 0 | 0 | 0 | 0 | 0 | 0 | 0 | 6.9294 | 2.8725 | 2.2983 | 1.8664 | 1.8681 | 0 | 0 | 0 | 0 | 0 | 14.261 | 0 | 0 | 0 | 0 | 9.8889 | 0 | 0 | 0 | 0 | 60 | 1 | 4 | 4 | 4 | 4 | 0 | 0 | 0 | 0 | 0 | 0 | 0 | 0
2014-12-23 | 3時 | 3.0475 | 3.0475 | 2.9837 | 0.063827 | 10.7413 | 0.70919 | 10.7413 | 1 | 10.7413 | 0 | 0 | 0 | 0 | 0.70919 | 0 | 0 | 0 | 0 | 0.62757 | 0 | 0 | 0 | 0 | 10.1137 | 0 | 0 | 0 | 0 | 10.1137 | 0 | 0 | 0 | 0 | 14.261 | 0 | 0 | 0 | 0 | 0 | 0 | 0 | 0 | 0 | 6.9294 | 2.8725 | 2.2983 | 1.8664 | 1.8681 | 0 | 0 | 0 | 0 | 0 | 14.261 | 0 | 0 | 0 | 0 | 10.1137 | 0 | 0 | 0 | 0 | 60 | 1 | 4 | 4 | 4 | 4 | 0 | 0 | 0 | 0 | 0 | 0 | 0 | 0
2014-12-23 | 4時 | 3.1179 | 3.1179 | 3.0526 | 0.065282 | 10.9895 | 0.72536 | 10.9895 | 1 | 10.9895 | 0 | 0 | 0 | 0 | 0.72536 | 0 | 0 | 0 | 0 | 0.64513 | 0 | 0 | 0 | 0 | 10.3444 | 0 | 0 | 0 | 0 | 10.3444 | 0 | 0 | 0 | 0 | 14.261 | 0 | 0 | 0 | 0 | 0 | 0 | 0 | 0 | 0 | 6.9294 | 2.8725 | 2.2983 | 1.8664 | 1.8681 | 0 | 0 | 0 | 0 | 0 | 14.261 | 0 | 0 | 0 | 0 | 10.3444 | 0 | 0 | 0 | 0 | 60 | 1 | 4 | 4 | 4 | 4 | 0 | 0 | 0 | 0 | 0 | 0 | 0 | 0
2014-12-23 | 5時 | 3.1541 | 3.1541 | 3.0881 | 0.06604 | 11.117 | 0.73378 | 11.117 | 1 | 11.117 | 0 | 0 | 0 | 0 | 0.73378 | 0 | 0 | 0 | 0 | 0.65261 | 0 | 0 | 0 | 0 | 10.4644 | 0 | 0 | 0 | 0 | 10.4644 | 0 | 0 | 0 | 0 | 14.261 | 0 | 0 | 0 | 0 | 0 | 0 | 0 | 0 | 0 | 6.9294 | 2.8725 | 2.2983 | 1.8664 | 1.8681 | 0 | 0 | 0 | 0 | 0 | 14.261 | 0 | 0 | 0 | 0 | 10.4644 | 0 | 0 | 0 | 0 | 60 | 1 | 4 | 4 | 4 | 4 | 0 | 0 | 0 | 0 | 0 | 0 | 0 | 0
2014-12-23 | 6時 | 2.9254 | 2.9254 | 2.8642 | 0.061256 | 10.311 | 0.68063 | 10.311 | 1 | 10.311 | 0 | 0 | 0 | 0 | 0.68063 | 0 | 0 | 0 | 0 | 0.60458 | 0 | 0 | 0 | 0 | 9.7064 | 0 | 0 | 0 | 0 | 9.7064 | 0 | 0 | 0 | 0 | 14.261 | 0 | 0 | 0 | 0 | 0 | 0 | 0 | 0 | 0 | 6.9294 | 2.8725 | 2.2983 | 1.8664 | 1.8681 | 0 | 0 | 0 | 0 | 0 | 14.261 | 0 | 0 | 0 | 0 | 9.7064 | 0 | 0 | 0 | 0 | 60 | 1 | 4 | 4 | 4 | 4 | 0 | 0 | 0 | 0 | 0 | 0 | 0 | 0
2014-12-23 | 7時 | 1.4814 | 1.4814 | 1.4503 | 0.031066 | 5.2211 | 0.34518 | 5.2211 | 1 | 5.2211 | 0 | 0 | 0 | 0 | 0.34518 | 0 | 0 | 0 | 0 | 0.29851 | 0 | 0 | 0 | 0 | 4.9226 | 0 | 0 | 0 | 0 | 4.9226 | 0 | 0 | 0 | 0 | 14.261 | 0 | 0 | 0 | 0 | 0 | 0 | 0 | 0 | 0 | 6.9294 | 2.8725 | 2.2983 | 1.8664 | 1.8681 | 0 | 0 | 0 | 0 | 0 | 14.261 | 0 | 0 | 0 | 0 | 4.9226 | 0 | 0 | 0 | 0 | 60 | 1 | 4 | 4 | 4 | 4 | 0 | 0 | 0 | 0 | 0 | 0 | 0 | 0
2014-12-23 | 8時 | 0.0075206 | 0.0075206 | 0.0073625 | 0.00015809 | 0.026505 | 0.0017566 | 0.026505 | 1 | 0.026505 | 0 | 0 | 0 | 0 | 0.0017566 | 0 | 0 | 0 | 0 | 0.0014543 | 0 | 0 | 0 | 0 | 0.025051 | 0 | 0 | 0 | 0 | 0.025051 | 0 | 0 | 0 | 0 | 14.261 | 0 | 0 | 0 | 0 | 0 | 0 | 0 | 0 | 0 | 6.9294 | 2.8725 | 2.2983 | 1.8664 | 1.8681 | 0 | 0 | 0 | 0 | 0 | 14.261 | 0 | 0 | 0 | 0 | 0.025051 | 0 | 0 | 0 | 0 | 60 | 1 | 4 | 4 | 4 | 4 | 0 | 0 | 0 | 0 | 0 | 0 | 0 | 0
2014-12-23 | 9時 | 0.0037841 | 0.0037841 | 0.0037043 | 7.976e-05 | 0.013335 | 0.00088622 | 0.013335 | 1 | 0.013335 | 0 | 0 | 0 | 0 | 0.00088622 | 0 | 0 | 0 | 0 | 0.00069703 | 0 | 0 | 0 | 0 | 0.012638 | 0 | 0 | 0 | 0 | 0.012638 | 0 | 0 | 0 | 0 | 14.261 | 0 | 0 | 0 | 0 | 0 | 0 | 0 | 0 | 0 | 6.9294 | 2.8725 | 2.2983 | 1.8664 | 1.8681 | 0 | 0 | 0 | 0 | 0 | 14.261 | 0 | 0 | 0 | 0 | 0.012638 | 0 | 0 | 0 | 0 | 60 | 1 | 4 | 4 | 4 | 4 | 0 | 0 | 0 | 0 | 0 | 0 | 0 | 0
2014-12-23 | 10時 | 0.0026589 | 0.0026589 | 0.0026028 | 5.6163e-05 | 0.00937 | 0.00062404 | 0.00937 | 1 | 0.00937 | 0 | 0 | 0 | 0 | 0.00062404 | 0 | 0 | 0 | 0 | 0.00047058 | 0 | 0 | 0 | 0 | 0.0088994 | 0 | 0 | 0 | 0 | 0.0088994 | 0 | 0 | 0 | 0 | 14.261 | 0 | 0 | 0 | 0 | 0 | 0 | 0 | 0 | 0 | 6.9294 | 2.8725 | 2.2983 | 1.8664 | 1.8681 | 0 | 0 | 0 | 0 | 0 | 14.261 | 0 | 0 | 0 | 0 | 0.0088994 | 0 | 0 | 0 | 0 | 60 | 1 | 4 | 4 | 4 | 4 | 0 | 0 | 0 | 0 | 0 | 0 | 0 | 0
2014-12-23 | 11時 | 0.0024401 | 0.0024401 | 0.0023885 | 5.1614e-05 | 0.0085987 | 0.00057348 | 0.0085987 | 1 | 0.0085987 | 0 | 0 | 0 | 0 | 0.00057348 | 0 | 0 | 0 | 0 | 0.00042028 | 0 | 0 | 0 | 0 | 0.0081785 | 0 | 0 | 0 | 0 | 0.0081785 | 0 | 0 | 0 | 0 | 14.261 | 0 | 0 | 0 | 0 | 0 | 0 | 0 | 0 | 0 | 6.9294 | 2.8725 | 2.2983 | 1.8664 | 1.8681 | 0 | 0 | 0 | 0 | 0 | 14.261 | 0 | 0 | 0 | 0 | 0.0081785 | 0 | 0 | 0 | 0 | 60 | 1 | 4 | 4 | 4 | 4 | 0 | 0 | 0 | 0 | 0 | 0 | 0 | 0
2014-12-23 | 12時 | 0.0020011 | 0.0020011 | 0.0019587 | 4.238e-05 | 0.0070515 | 0.00047089 | 0.0070515 | 1 | 0.0070515 | 0 | 0 | 0 | 0 | 0.00047089 | 0 | 0 | 0 | 0 | 0.00033614 | 0 | 0 | 0 | 0 | 0.0067153 | 0 | 0 | 0 | 0 | 0.0067153 | 0 | 0 | 0 | 0 | 14.261 | 0 | 0 | 0 | 0 | 0 | 0 | 0 | 0 | 0 | 6.9294 | 2.8725 | 2.2983 | 1.8664 | 1.8681 | 0 | 0 | 0 | 0 | 0 | 14.261 | 0 | 0 | 0 | 0 | 0.0067153 | 0 | 0 | 0 | 0 | 60 | 1 | 4 | 4 | 4 | 4 | 0 | 0 | 0 | 0 | 0 | 0 | 0 | 0
2014-12-23 | 13時 | 0.0021635 | 0.0021635 | 0.0021176 | 4.5841e-05 | 0.0076234 | 0.00050935 | 0.0076234 | 1 | 0.0076234 | 0 | 0 | 0 | 0 | 0.00050935 | 0 | 0 | 0 | 0 | 0.00035961 | 0 | 0 | 0 | 0 | 0.0072638 | 0 | 0 | 0 | 0 | 0.0072638 | 0 | 0 | 0 | 0 | 14.261 | 0 | 0 | 0 | 0 | 0 | 0 | 0 | 0 | 0 | 6.9294 | 2.8725 | 2.2983 | 1.8664 | 1.8681 | 0 | 0 | 0 | 0 | 0 | 14.261 | 0 | 0 | 0 | 0 | 0.0072638 | 0 | 0 | 0 | 0 | 60 | 1 | 4 | 4 | 4 | 4 | 0 | 0 | 0 | 0 | 0 | 0 | 0 | 0
2014-12-23 | 14時 | 0.0025017 | 0.0025017 | 0.0024487 | 5.2989e-05 | 0.0088154 | 0.00058877 | 0.0088154 | 1 | 0.0088154 | 0 | 0 | 0 | 0 | 0.00058877 | 0 | 0 | 0 | 0 | 0.00041897 | 0 | 0 | 0 | 0 | 0.0083965 | 0 | 0 | 0 | 0 | 0.0083965 | 0 | 0 | 0 | 0 | 14.261 | 0 | 0 | 0 | 0 | 0 | 0 | 0 | 0 | 0 | 6.9294 | 2.8725 | 2.2983 | 1.8664 | 1.8681 | 0 | 0 | 0 | 0 | 0 | 14.261 | 0 | 0 | 0 | 0 | 0.0083965 | 0 | 0 | 0 | 0 | 60 | 1 | 4 | 4 | 4 | 4 | 0 | 0 | 0 | 0 | 0 | 0 | 0 | 0
2014-12-23 | 15時 | 0.0025192 | 0.0025192 | 0.0024659 | 5.3289e-05 | 0.0088771 | 0.0005921 | 0.0088771 | 1 | 0.0088771 | 0 | 0 | 0 | 0 | 0.0005921 | 0 | 0 | 0 | 0 | 0.00043326 | 0 | 0 | 0 | 0 | 0.0084439 | 0 | 0 | 0 | 0 | 0.0084439 | 0 | 0 | 0 | 0 | 14.261 | 0 | 0 | 0 | 0 | 0 | 0 | 0 | 0 | 0 | 6.9294 | 2.8725 | 2.2983 | 1.8664 | 1.8681 | 0 | 0 | 0 | 0 | 0 | 14.261 | 0 | 0 | 0 | 0 | 0.0084439 | 0 | 0 | 0 | 0 | 60 | 1 | 4 | 4 | 4 | 4 | 0 | 0 | 0 | 0 | 0 | 0 | 0 | 0
2014-12-23 | 16時 | 0.0041868 | 0.0041868 | 0.0040984 | 8.8449e-05 | 0.014754 | 0.00098276 | 0.014754 | 1 | 0.014754 | 0 | 0 | 0 | 0 | 0.00098276 | 0 | 0 | 0 | 0 | 0.0007389 | 0 | 0 | 0 | 0 | 0.014015 | 0 | 0 | 0 | 0 | 0.014015 | 0 | 0 | 0 | 0 | 14.261 | 0 | 0 | 0 | 0 | 0 | 0 | 0 | 0 | 0 | 6.9294 | 2.8725 | 2.2983 | 1.8664 | 1.8681 | 0 | 0 | 0 | 0 | 0 | 14.261 | 0 | 0 | 0 | 0 | 0.014015 | 0 | 0 | 0 | 0 | 60 | 1 | 4 | 4 | 4 | 4 | 0 | 0 | 0 | 0 | 0 | 0 | 0 | 0
2014-12-23 | 17時 | 0.011156 | 0.011156 | 0.01092 | 0.00023548 | 0.039313 | 0.0026164 | 0.039313 | 1 | 0.039313 | 0 | 0 | 0 | 0 | 0.0026164 | 0 | 0 | 0 | 0 | 0.0019994 | 0 | 0 | 0 | 0 | 0.037313 | 0 | 0 | 0 | 0 | 0.037313 | 0 | 0 | 0 | 0 | 14.261 | 0 | 0 | 0 | 0 | 0 | 0 | 0 | 0 | 0 | 6.9294 | 2.8725 | 2.2983 | 1.8664 | 1.8681 | 0 | 0 | 0 | 0 | 0 | 14.261 | 0 | 0 | 0 | 0 | 0.037313 | 0 | 0 | 0 | 0 | 60 | 1 | 4 | 4 | 4 | 4 | 0 | 0 | 0 | 0 | 0 | 0 | 0 | 0
2014-12-23 | 18時 | 0.023365 | 0.023365 | 0.022872 | 0.00049252 | 0.082341 | 0.0054724 | 0.082341 | 1 | 0.082341 | 0 | 0 | 0 | 0 | 0.0054724 | 0 | 0 | 0 | 0 | 0.0042981 | 0 | 0 | 0 | 0 | 0.078043 | 0 | 0 | 0 | 0 | 0.078043 | 0 | 0 | 0 | 0 | 14.261 | 0 | 0 | 0 | 0 | 0 | 0 | 0 | 0 | 0 | 6.9294 | 2.8725 | 2.2983 | 1.8664 | 1.8681 | 0 | 0 | 0 | 0 | 0 | 14.261 | 0 | 0 | 0 | 0 | 0.078043 | 0 | 0 | 0 | 0 | 60 | 1 | 4 | 4 | 4 | 4 | 0 | 0 | 0 | 0 | 0 | 0 | 0 | 0
2014-12-23 | 19時 | 0.87654 | 0.87654 | 0.85809 | 0.018447 | 3.0891 | 0.20497 | 3.0891 | 1 | 3.0891 | 0 | 0 | 0 | 0 | 0.20497 | 0 | 0 | 0 | 0 | 0.16603 | 0 | 0 | 0 | 0 | 2.9231 | 0 | 0 | 0 | 0 | 2.9231 | 0 | 0 | 0 | 0 | 14.261 | 0 | 0 | 0 | 0 | 0 | 0 | 0 | 0 | 0 | 6.9294 | 2.8725 | 2.2983 | 1.8664 | 1.8681 | 0 | 0 | 0 | 0 | 0 | 14.261 | 0 | 0 | 0 | 0 | 2.9231 | 0 | 0 | 0 | 0 | 60 | 1 | 4 | 4 | 4 | 4 | 0 | 0 | 0 | 0 | 0 | 0 | 0 | 0
2014-12-23 | 20時 | 1.242 | 1.242 | 1.2159 | 0.026113 | 4.3773 | 0.29014 | 4.3773 | 1 | 4.3773 | 0 | 0 | 0 | 0 | 0.29014 | 0 | 0 | 0 | 0 | 0.23956 | 0 | 0 | 0 | 0 | 4.1377 | 0 | 0 | 0 | 0 | 4.1377 | 0 | 0 | 0 | 0 | 14.261 | 0 | 0 | 0 | 0 | 0 | 0 | 0 | 0 | 0 | 6.9294 | 2.8725 | 2.2983 | 1.8664 | 1.8681 | 0 | 0 | 0 | 0 | 0 | 14.261 | 0 | 0 | 0 | 0 | 4.1377 | 0 | 0 | 0 | 0 | 60 | 1 | 4 | 4 | 4 | 4 | 0 | 0 | 0 | 0 | 0 | 0 | 0 | 0
2014-12-23 | 21時 | 1.6471 | 1.6471 | 1.6125 | 0.034599 | 5.8049 | 0.38443 | 5.8049 | 1 | 5.8049 | 0 | 0 | 0 | 0 | 0.38443 | 0 | 0 | 0 | 0 | 0.32256 | 0 | 0 | 0 | 0 | 5.4823 | 0 | 0 | 0 | 0 | 5.4823 | 0 | 0 | 0 | 0 | 14.261 | 0 | 0 | 0 | 0 | 0 | 0 | 0 | 0 | 0 | 6.9294 | 2.8725 | 2.2983 | 1.8664 | 1.8681 | 0 | 0 | 0 | 0 | 0 | 14.261 | 0 | 0 | 0 | 0 | 5.4823 | 0 | 0 | 0 | 0 | 60 | 1 | 4 | 4 | 4 | 4 | 0 | 0 | 0 | 0 | 0 | 0 | 0 | 0
2014-12-23 | 22時 | 2.1851 | 2.1851 | 2.1393 | 0.045885 | 7.7014 | 0.50983 | 7.7014 | 1 | 7.7014 | 0 | 0 | 0 | 0 | 0.50983 | 0 | 0 | 0 | 0 | 0.43064 | 0 | 0 | 0 | 0 | 7.2707 | 0 | 0 | 0 | 0 | 7.2707 | 0 | 0 | 0 | 0 | 14.261 | 0 | 0 | 0 | 0 | 0 | 0 | 0 | 0 | 0 | 6.9294 | 2.8725 | 2.2983 | 1.8664 | 1.8681 | 0 | 0 | 0 | 0 | 0 | 14.261 | 0 | 0 | 0 | 0 | 7.2707 | 0 | 0 | 0 | 0 | 60 | 1 | 4 | 4 | 4 | 4 | 0 | 0 | 0 | 0 | 0 | 0 | 0 | 0
2014-12-23 | 23時 | 2.2645 | 2.2645 | 2.2169 | 0.047579 | 7.981 | 0.52866 | 7.981 | 1 | 7.981 | 0 | 0 | 0 | 0 | 0.52866 | 0 | 0 | 0 | 0 | 0.44181 | 0 | 0 | 0 | 0 | 7.5392 | 0 | 0 | 0 | 0 | 7.5392 | 0 | 0 | 0 | 0 | 14.261 | 0 | 0 | 0 | 0 | 0 | 0 | 0 | 0 | 0 | 6.9294 | 2.8725 | 2.2983 | 1.8664 | 1.8681 | 0 | 0 | 0 | 0 | 0 | 14.261 | 0 | 0 | 0 | 0 | 7.5392 | 0 | 0 | 0 | 0 | 60 | 1 | 4 | 4 | 4 | 4 | 0 | 0 | 0 | 0 | 0 | 0 | 0 | 0
2014-12-24 | 0時 | 2.3447 | 2.3447 | 2.2954 | 0.049264 | 8.2636 | 0.54738 | 8.2636 | 1 | 8.2636 | 0 | 0 | 0 | 0 | 0.54738 | 0 | 0 | 0 | 0 | 0.45745 | 0 | 0 | 0 | 0 | 7.8061 | 0 | 0 | 0 | 0 | 7.8061 | 0 | 0 | 0 | 0 | 14.261 | 0 | 0 | 0 | 0 | 0 | 0 | 0 | 0 | 0 | 6.9294 | 2.8725 | 2.2983 | 1.8664 | 1.8681 | 0 | 0 | 0 | 0 | 0 | 14.261 | 0 | 0 | 0 | 0 | 7.8061 | 0 | 0 | 0 | 0 | 60 | 1 | 4 | 4 | 4 | 4 | 0 | 0 | 0 | 0 | 0 | 0 | 0 | 0
2014-12-24 | 1時 | 2.298 | 2.298 | 2.2497 | 0.048328 | 8.0988 | 0.53698 | 8.0988 | 1 | 8.0988 | 0 | 0 | 0 | 0 | 0.53698 | 0 | 0 | 0 | 0 | 0.44095 | 0 | 0 | 0 | 0 | 7.6578 | 0 | 0 | 0 | 0 | 7.6578 | 0 | 0 | 0 | 0 | 14.261 | 0 | 0 | 0 | 0 | 0 | 0 | 0 | 0 | 0 | 6.9294 | 2.8725 | 2.2983 | 1.8664 | 1.8681 | 0 | 0 | 0 | 0 | 0 | 14.261 | 0 | 0 | 0 | 0 | 7.6578 | 0 | 0 | 0 | 0 | 60 | 1 | 4 | 4 | 4 | 4 | 0 | 0 | 0 | 0 | 0 | 0 | 0 | 0
2014-12-24 | 2時 | 2.4362 | 2.4362 | 2.3851 | 0.05118 | 8.5863 | 0.56866 | 8.5863 | 1 | 8.5863 | 0 | 0 | 0 | 0 | 0.56866 | 0 | 0 | 0 | 0 | 0.47652 | 0 | 0 | 0 | 0 | 8.1097 | 0 | 0 | 0 | 0 | 8.1097 | 0 | 0 | 0 | 0 | 14.261 | 0 | 0 | 0 | 0 | 0 | 0 | 0 | 0 | 0 | 6.9294 | 2.8725 | 2.2983 | 1.8664 | 1.8681 | 0 | 0 | 0 | 0 | 0 | 14.261 | 0 | 0 | 0 | 0 | 8.1097 | 0 | 0 | 0 | 0 | 60 | 1 | 4 | 4 | 4 | 4 | 0 | 0 | 0 | 0 | 0 | 0 | 0 | 0
2014-12-24 | 3時 | 2.478 | 2.478 | 2.426 | 0.052057 | 8.7335 | 0.57841 | 8.7335 | 1 | 8.7335 | 0 | 0 | 0 | 0 | 0.57841 | 0 | 0 | 0 | 0 | 0.48468 | 0 | 0 | 0 | 0 | 8.2488 | 0 | 0 | 0 | 0 | 8.2488 | 0 | 0 | 0 | 0 | 14.261 | 0 | 0 | 0 | 0 | 0 | 0 | 0 | 0 | 0 | 6.9294 | 2.8725 | 2.2983 | 1.8664 | 1.8681 | 0 | 0 | 0 | 0 | 0 | 14.261 | 0 | 0 | 0 | 0 | 8.2488 | 0 | 0 | 0 | 0 | 60 | 1 | 4 | 4 | 4 | 4 | 0 | 0 | 0 | 0 | 0 | 0 | 0 | 0
2014-12-24 | 4時 | 2.3887 | 2.3887 | 2.3385 | 0.050237 | 8.4186 | 0.55818 | 8.4186 | 1 | 8.4186 | 0 | 0 | 0 | 0 | 0.55818 | 0 | 0 | 0 | 0 | 0.45837 | 0 | 0 | 0 | 0 | 7.9603 | 0 | 0 | 0 | 0 | 7.9603 | 0 | 0 | 0 | 0 | 14.261 | 0 | 0 | 0 | 0 | 0 | 0 | 0 | 0 | 0 | 6.9294 | 2.8725 | 2.2983 | 1.8664 | 1.8681 | 0 | 0 | 0 | 0 | 0 | 14.261 | 0 | 0 | 0 | 0 | 7.9603 | 0 | 0 | 0 | 0 | 60 | 1 | 4 | 4 | 4 | 4 | 0 | 0 | 0 | 0 | 0 | 0 | 0 | 0
2014-12-24 | 5時 | 2.4758 | 2.4758 | 2.4238 | 0.052026 | 8.7257 | 0.57807 | 8.7257 | 1 | 8.7257 | 0 | 0 | 0 | 0 | 0.57807 | 0 | 0 | 0 | 0 | 0.48181 | 0 | 0 | 0 | 0 | 8.2439 | 0 | 0 | 0 | 0 | 8.2439 | 0 | 0 | 0 | 0 | 14.261 | 0 | 0 | 0 | 0 | 0 | 0 | 0 | 0 | 0 | 6.9294 | 2.8725 | 2.2983 | 1.8664 | 1.8681 | 0 | 0 | 0 | 0 | 0 | 14.261 | 0 | 0 | 0 | 0 | 8.2439 | 0 | 0 | 0 | 0 | 60 | 1 | 4 | 4 | 4 | 4 | 0 | 0 | 0 | 0 | 0 | 0 | 0 | 0
2014-12-24 | 6時 | 2.372 | 2.372 | 2.3221 | 0.049818 | 8.3597 | 0.55354 | 8.3597 | 1 | 8.3597 | 0 | 0 | 0 | 0 | 0.55354 | 0 | 0 | 0 | 0 | 0.46569 | 0 | 0 | 0 | 0 | 7.894 | 0 | 0 | 0 | 0 | 7.894 | 0 | 0 | 0 | 0 | 14.261 | 0 | 0 | 0 | 0 | 0 | 0 | 0 | 0 | 0 | 6.9294 | 2.8725 | 2.2983 | 1.8664 | 1.8681 | 0 | 0 | 0 | 0 | 0 | 14.261 | 0 | 0 | 0 | 0 | 7.894 | 0 | 0 | 0 | 0 | 60 | 1 | 4 | 4 | 4 | 4 | 0 | 0 | 0 | 0 | 0 | 0 | 0 | 0
2014-12-24 | 7時 | 1.356 | 1.356 | 1.3275 | 0.028525 | 4.7791 | 0.31694 | 4.7791 | 1 | 4.7791 | 0 | 0 | 0 | 0 | 0.31694 | 0 | 0 | 0 | 0 | 0.2592 | 0 | 0 | 0 | 0 | 4.5199 | 0 | 0 | 0 | 0 | 4.5199 | 0 | 0 | 0 | 0 | 14.261 | 0 | 0 | 0 | 0 | 0 | 0 | 0 | 0 | 0 | 6.9294 | 2.8725 | 2.2983 | 1.8664 | 1.8681 | 0 | 0 | 0 | 0 | 0 | 14.261 | 0 | 0 | 0 | 0 | 4.5199 | 0 | 0 | 0 | 0 | 60 | 1 | 4 | 4 | 4 | 4 | 0 | 0 | 0 | 0 | 0 | 0 | 0 | 0
2014-12-24 | 8時 | 0.43029 | 0.43029 | 0.42123 | 0.0090604 | 1.5164 | 0.10067 | 1.5164 | 1 | 1.5164 | 0 | 0 | 0 | 0 | 0.10067 | 0 | 0 | 0 | 0 | 0.080756 | 0 | 0 | 0 | 0 | 1.4357 | 0 | 0 | 0 | 0 | 1.4357 | 0 | 0 | 0 | 0 | 14.261 | 0 | 0 | 0 | 0 | 0 | 0 | 0 | 0 | 0 | 6.9294 | 2.8725 | 2.2983 | 1.8664 | 1.8681 | 0 | 0 | 0 | 0 | 0 | 14.261 | 0 | 0 | 0 | 0 | 1.4357 | 0 | 0 | 0 | 0 | 60 | 1 | 4 | 4 | 4 | 4 | 0 | 0 | 0 | 0 | 0 | 0 | 0 | 0
2014-12-24 | 9時 | 0.0032725 | 0.0032725 | 0.0032034 | 6.9053e-05 | 0.011532 | 0.00076725 | 0.011532 | 1 | 0.011532 | 0 | 0 | 0 | 0 | 0.00076725 | 0 | 0 | 0 | 0 | 0.00059059 | 0 | 0 | 0 | 0 | 0.010942 | 0 | 0 | 0 | 0 | 0.010942 | 0 | 0 | 0 | 0 | 14.261 | 0 | 0 | 0 | 0 | 0 | 0 | 0 | 0 | 0 | 6.9294 | 2.8725 | 2.2983 | 1.8664 | 1.8681 | 0 | 0 | 0 | 0 | 0 | 14.261 | 0 | 0 | 0 | 0 | 0.010942 | 0 | 0 | 0 | 0 | 60 | 1 | 4 | 4 | 4 | 4 | 0 | 0 | 0 | 0 | 0 | 0 | 0 | 0
2014-12-24 | 10時 | 0.0021891 | 0.0021891 | 0.0021429 | 4.627e-05 | 0.0077143 | 0.00051412 | 0.0077143 | 1 | 0.0077143 | 0 | 0 | 0 | 0 | 0.00051412 | 0 | 0 | 0 | 0 | 0.00038252 | 0 | 0 | 0 | 0 | 0.0073318 | 0 | 0 | 0 | 0 | 0.0073318 | 0 | 0 | 0 | 0 | 14.261 | 0 | 0 | 0 | 0 | 0 | 0 | 0 | 0 | 0 | 6.9294 | 2.8725 | 2.2983 | 1.8664 | 1.8681 | 0 | 0 | 0 | 0 | 0 | 14.261 | 0 | 0 | 0 | 0 | 0.0073318 | 0 | 0 | 0 | 0 | 60 | 1 | 4 | 4 | 4 | 4 | 0 | 0 | 0 | 0 | 0 | 0 | 0 | 0
2014-12-24 | 11時 | 0.0020499 | 0.0020499 | 0.0020065 | 4.3374e-05 | 0.0072233 | 0.00048193 | 0.0072233 | 1 | 0.0072233 | 0 | 0 | 0 | 0 | 0.00048193 | 0 | 0 | 0 | 0 | 0.00035049 | 0 | 0 | 0 | 0 | 0.0068728 | 0 | 0 | 0 | 0 | 0.0068728 | 0 | 0 | 0 | 0 | 14.261 | 0 | 0 | 0 | 0 | 0 | 0 | 0 | 0 | 0 | 6.9294 | 2.8725 | 2.2983 | 1.8664 | 1.8681 | 0 | 0 | 0 | 0 | 0 | 14.261 | 0 | 0 | 0 | 0 | 0.0068728 | 0 | 0 | 0 | 0 | 60 | 1 | 4 | 4 | 4 | 4 | 0 | 0 | 0 | 0 | 0 | 0 | 0 | 0
2014-12-24 | 12時 | 0.0018501 | 0.0018501 | 0.0018109 | 3.9172e-05 | 0.0065192 | 0.00043524 | 0.0065192 | 1 | 0.0065192 | 0 | 0 | 0 | 0 | 0.00043524 | 0 | 0 | 0 | 0 | 0.00031216 | 0 | 0 | 0 | 0 | 0.006207 | 0 | 0 | 0 | 0 | 0.006207 | 0 | 0 | 0 | 0 | 14.261 | 0 | 0 | 0 | 0 | 0 | 0 | 0 | 0 | 0 | 6.9294 | 2.8725 | 2.2983 | 1.8664 | 1.8681 | 0 | 0 | 0 | 0 | 0 | 14.261 | 0 | 0 | 0 | 0 | 0.006207 | 0 | 0 | 0 | 0 | 60 | 1 | 4 | 4 | 4 | 4 | 0 | 0 | 0 | 0 | 0 | 0 | 0 | 0
2014-12-24 | 13時 | 0.0021202 | 0.0021202 | 0.0020753 | 4.4908e-05 | 0.0074709 | 0.00049897 | 0.0074709 | 1 | 0.0074709 | 0 | 0 | 0 | 0 | 0.00049897 | 0 | 0 | 0 | 0 | 0.00035507 | 0 | 0 | 0 | 0 | 0.0071158 | 0 | 0 | 0 | 0 | 0.0071158 | 0 | 0 | 0 | 0 | 14.261 | 0 | 0 | 0 | 0 | 0 | 0 | 0 | 0 | 0 | 6.9294 | 2.8725 | 2.2983 | 1.8664 | 1.8681 | 0 | 0 | 0 | 0 | 0 | 14.261 | 0 | 0 | 0 | 0 | 0.0071158 | 0 | 0 | 0 | 0 | 60 | 1 | 4 | 4 | 4 | 4 | 0 | 0 | 0 | 0 | 0 | 0 | 0 | 0
2014-12-24 | 14時 | 0.0024208 | 0.0024208 | 0.0023696 | 5.1269e-05 | 0.0085304 | 0.00056965 | 0.0085304 | 1 | 0.0085304 | 0 | 0 | 0 | 0 | 0.00056965 | 0 | 0 | 0 | 0 | 0.00040664 | 0 | 0 | 0 | 0 | 0.0081238 | 0 | 0 | 0 | 0 | 0.0081238 | 0 | 0 | 0 | 0 | 14.261 | 0 | 0 | 0 | 0 | 0 | 0 | 0 | 0 | 0 | 6.9294 | 2.8725 | 2.2983 | 1.8664 | 1.8681 | 0 | 0 | 0 | 0 | 0 | 14.261 | 0 | 0 | 0 | 0 | 0.0081238 | 0 | 0 | 0 | 0 | 60 | 1 | 4 | 4 | 4 | 4 | 0 | 0 | 0 | 0 | 0 | 0 | 0 | 0
2014-12-24 | 15時 | 0.0023598 | 0.0023598 | 0.0023099 | 4.9944e-05 | 0.0083156 | 0.00055493 | 0.0083156 | 1 | 0.0083156 | 0 | 0 | 0 | 0 | 0.00055493 | 0 | 0 | 0 | 0 | 0.00040172 | 0 | 0 | 0 | 0 | 0.0079138 | 0 | 0 | 0 | 0 | 0.0079138 | 0 | 0 | 0 | 0 | 14.261 | 0 | 0 | 0 | 0 | 0 | 0 | 0 | 0 | 0 | 6.9294 | 2.8725 | 2.2983 | 1.8664 | 1.8681 | 0 | 0 | 0 | 0 | 0 | 14.261 | 0 | 0 | 0 | 0 | 0.0079138 | 0 | 0 | 0 | 0 | 60 | 1 | 4 | 4 | 4 | 4 | 0 | 0 | 0 | 0 | 0 | 0 | 0 | 0
2014-12-24 | 16時 | 0.0053289 | 0.0053289 | 0.0052164 | 0.00011249 | 0.018779 | 0.0012499 | 0.018779 | 1 | 0.018779 | 0 | 0 | 0 | 0 | 0.0012499 | 0 | 0 | 0 | 0 | 0.00095374 | 0 | 0 | 0 | 0 | 0.017825 | 0 | 0 | 0 | 0 | 0.017825 | 0 | 0 | 0 | 0 | 14.261 | 0 | 0 | 0 | 0 | 0 | 0 | 0 | 0 | 0 | 6.9294 | 2.8725 | 2.2983 | 1.8664 | 1.8681 | 0 | 0 | 0 | 0 | 0 | 14.261 | 0 | 0 | 0 | 0 | 0.017825 | 0 | 0 | 0 | 0 | 60 | 1 | 4 | 4 | 4 | 4 | 0 | 0 | 0 | 0 | 0 | 0 | 0 | 0
2014-12-24 | 17時 | 0.012521 | 0.012521 | 0.012257 | 0.00026411 | 0.044126 | 0.0029346 | 0.044126 | 1 | 0.044126 | 0 | 0 | 0 | 0 | 0.0029346 | 0 | 0 | 0 | 0 | 0.0022753 | 0 | 0 | 0 | 0 | 0.04185 | 0 | 0 | 0 | 0 | 0.04185 | 0 | 0 | 0 | 0 | 14.261 | 0 | 0 | 0 | 0 | 0 | 0 | 0 | 0 | 0 | 6.9294 | 2.8725 | 2.2983 | 1.8664 | 1.8681 | 0 | 0 | 0 | 0 | 0 | 14.261 | 0 | 0 | 0 | 0 | 0.04185 | 0 | 0 | 0 | 0 | 60 | 1 | 4 | 4 | 4 | 4 | 0 | 0 | 0 | 0 | 0 | 0 | 0 | 0
2014-12-24 | 18時 | 0.34439 | 0.34439 | 0.33714 | 0.007257 | 1.2137 | 0.080633 | 1.2137 | 1 | 1.2137 | 0 | 0 | 0 | 0 | 0.080633 | 0 | 0 | 0 | 0 | 0.06378 | 0 | 0 | 0 | 0 | 1.1499 | 0 | 0 | 0 | 0 | 1.1499 | 0 | 0 | 0 | 0 | 14.261 | 0 | 0 | 0 | 0 | 0 | 0 | 0 | 0 | 0 | 6.9294 | 2.8725 | 2.2983 | 1.8664 | 1.8681 | 0 | 0 | 0 | 0 | 0 | 14.261 | 0 | 0 | 0 | 0 | 1.1499 | 0 | 0 | 0 | 0 | 60 | 1 | 4 | 4 | 4 | 4 | 0 | 0 | 0 | 0 | 0 | 0 | 0 | 0
2014-12-24 | 19時 | 0.78665 | 0.78665 | 0.77006 | 0.016583 | 2.7722 | 0.18426 | 2.7722 | 1 | 2.7722 | 0 | 0 | 0 | 0 | 0.18426 | 0 | 0 | 0 | 0 | 0.14451 | 0 | 0 | 0 | 0 | 2.6277 | 0 | 0 | 0 | 0 | 2.6277 | 0 | 0 | 0 | 0 | 14.261 | 0 | 0 | 0 | 0 | 0 | 0 | 0 | 0 | 0 | 6.9294 | 2.8725 | 2.2983 | 1.8664 | 1.8681 | 0 | 0 | 0 | 0 | 0 | 14.261 | 0 | 0 | 0 | 0 | 2.6277 | 0 | 0 | 0 | 0 | 60 | 1 | 4 | 4 | 4 | 4 | 0 | 0 | 0 | 0 | 0 | 0 | 0 | 0
2014-12-24 | 20時 | 1.0025 | 1.0025 | 0.98138 | 0.021129 | 3.533 | 0.23477 | 3.533 | 1 | 3.533 | 0 | 0 | 0 | 0 | 0.23477 | 0 | 0 | 0 | 0 | 0.18491 | 0 | 0 | 0 | 0 | 3.348 | 0 | 0 | 0 | 0 | 3.348 | 0 | 0 | 0 | 0 | 14.261 | 0 | 0 | 0 | 0 | 0 | 0 | 0 | 0 | 0 | 6.9294 | 2.8725 | 2.2983 | 1.8664 | 1.8681 | 0 | 0 | 0 | 0 | 0 | 14.261 | 0 | 0 | 0 | 0 | 3.348 | 0 | 0 | 0 | 0 | 60 | 1 | 4 | 4 | 4 | 4 | 0 | 0 | 0 | 0 | 0 | 0 | 0 | 0
2014-12-24 | 21時 | 1.367 | 1.367 | 1.3383 | 0.028781 | 4.8177 | 0.31979 | 4.8177 | 1 | 4.8177 | 0 | 0 | 0 | 0 | 0.31979 | 0 | 0 | 0 | 0 | 0.25724 | 0 | 0 | 0 | 0 | 4.5605 | 0 | 0 | 0 | 0 | 4.5605 | 0 | 0 | 0 | 0 | 14.261 | 0 | 0 | 0 | 0 | 0 | 0 | 0 | 0 | 0 | 6.9294 | 2.8725 | 2.2983 | 1.8664 | 1.8681 | 0 | 0 | 0 | 0 | 0 | 14.261 | 0 | 0 | 0 | 0 | 4.5605 | 0 | 0 | 0 | 0 | 60 | 1 | 4 | 4 | 4 | 4 | 0 | 0 | 0 | 0 | 0 | 0 | 0 | 0
2014-12-24 | 22時 | 1.9786 | 1.9786 | 1.937 | 0.041599 | 6.9733 | 0.46221 | 6.9733 | 1 | 6.9733 | 0 | 0 | 0 | 0 | 0.46221 | 0 | 0 | 0 | 0 | 0.38163 | 0 | 0 | 0 | 0 | 6.5916 | 0 | 0 | 0 | 0 | 6.5916 | 0 | 0 | 0 | 0 | 14.261 | 0 | 0 | 0 | 0 | 0 | 0 | 0 | 0 | 0 | 6.9294 | 2.8725 | 2.2983 | 1.8664 | 1.8681 | 0 | 0 | 0 | 0 | 0 | 14.261 | 0 | 0 | 0 | 0 | 6.5916 | 0 | 0 | 0 | 0 | 60 | 1 | 4 | 4 | 4 | 4 | 0 | 0 | 0 | 0 | 0 | 0 | 0 | 0
2014-12-24 | 23時 | 2.2004 | 2.2004 | 2.1542 | 0.046229 | 7.7551 | 0.51366 | 7.7551 | 1 | 7.7551 | 0 | 0 | 0 | 0 | 0.51366 | 0 | 0 | 0 | 0 | 0.42985 | 0 | 0 | 0 | 0 | 7.3253 | 0 | 0 | 0 | 0 | 7.3253 | 0 | 0 | 0 | 0 | 14.261 | 0 | 0 | 0 | 0 | 0 | 0 | 0 | 0 | 0 | 6.9294 | 2.8725 | 2.2983 | 1.8664 | 1.8681 | 0 | 0 | 0 | 0 | 0 | 14.261 | 0 | 0 | 0 | 0 | 7.3253 | 0 | 0 | 0 | 0 | 60 | 1 | 4 | 4 | 4 | 4 | 0 | 0 | 0 | 0 | 0 | 0 | 0 | 0
2014-12-25 | 0時 | 2.3165 | 2.3165 | 2.2678 | 0.048664 | 8.1642 | 0.54071 | 8.1642 | 1 | 8.1642 | 0 | 0 | 0 | 0 | 0.54071 | 0 | 0 | 0 | 0 | 0.45309 | 0 | 0 | 0 | 0 | 7.7111 | 0 | 0 | 0 | 0 | 7.7111 | 0 | 0 | 0 | 0 | 14.261 | 0 | 0 | 0 | 0 | 0 | 0 | 0 | 0 | 0 | 6.9294 | 2.8725 | 2.2983 | 1.8664 | 1.8681 | 0 | 0 | 0 | 0 | 0 | 14.261 | 0 | 0 | 0 | 0 | 7.7111 | 0 | 0 | 0 | 0 | 60 | 1 | 4 | 4 | 4 | 4 | 0 | 0 | 0 | 0 | 0 | 0 | 0 | 0
2014-12-25 | 1時 | 2.4811 | 2.4811 | 2.429 | 0.05208 | 8.7445 | 0.57867 | 8.7445 | 1 | 8.7445 | 0 | 0 | 0 | 0 | 0.57867 | 0 | 0 | 0 | 0 | 0.49202 | 0 | 0 | 0 | 0 | 8.2524 | 0 | 0 | 0 | 0 | 8.2524 | 0 | 0 | 0 | 0 | 14.261 | 0 | 0 | 0 | 0 | 0 | 0 | 0 | 0 | 0 | 6.9294 | 2.8725 | 2.2983 | 1.8664 | 1.8681 | 0 | 0 | 0 | 0 | 0 | 14.261 | 0 | 0 | 0 | 0 | 8.2524 | 0 | 0 | 0 | 0 | 60 | 1 | 4 | 4 | 4 | 4 | 0 | 0 | 0 | 0 | 0 | 0 | 0 | 0
2014-12-25 | 2時 | 2.5935 | 2.5935 | 2.5391 | 0.054421 | 9.1409 | 0.60468 | 9.1409 | 1 | 9.1409 | 0 | 0 | 0 | 0 | 0.60468 | 0 | 0 | 0 | 0 | 0.51751 | 0 | 0 | 0 | 0 | 8.6234 | 0 | 0 | 0 | 0 | 8.6234 | 0 | 0 | 0 | 0 | 14.261 | 0 | 0 | 0 | 0 | 0 | 0 | 0 | 0 | 0 | 6.9294 | 2.8725 | 2.2983 | 1.8664 | 1.8681 | 0 | 0 | 0 | 0 | 0 | 14.261 | 0 | 0 | 0 | 0 | 8.6234 | 0 | 0 | 0 | 0 | 60 | 1 | 4 | 4 | 4 | 4 | 0 | 0 | 0 | 0 | 0 | 0 | 0 | 0
2014-12-25 | 3時 | 2.6444 | 2.6444 | 2.5889 | 0.055491 | 9.3199 | 0.61657 | 9.3199 | 1 | 9.3199 | 0 | 0 | 0 | 0 | 0.61657 | 0 | 0 | 0 | 0 | 0.527 | 0 | 0 | 0 | 0 | 8.7929 | 0 | 0 | 0 | 0 | 8.7929 | 0 | 0 | 0 | 0 | 14.261 | 0 | 0 | 0 | 0 | 0 | 0 | 0 | 0 | 0 | 6.9294 | 2.8725 | 2.2983 | 1.8664 | 1.8681 | 0 | 0 | 0 | 0 | 0 | 14.261 | 0 | 0 | 0 | 0 | 8.7929 | 0 | 0 | 0 | 0 | 60 | 1 | 4 | 4 | 4 | 4 | 0 | 0 | 0 | 0 | 0 | 0 | 0 | 0
2014-12-25 | 4時 | 2.751 | 2.751 | 2.6933 | 0.057697 | 9.696 | 0.64107 | 9.696 | 1 | 9.696 | 0 | 0 | 0 | 0 | 0.64107 | 0 | 0 | 0 | 0 | 0.55368 | 0 | 0 | 0 | 0 | 9.1423 | 0 | 0 | 0 | 0 | 9.1423 | 0 | 0 | 0 | 0 | 14.261 | 0 | 0 | 0 | 0 | 0 | 0 | 0 | 0 | 0 | 6.9294 | 2.8725 | 2.2983 | 1.8664 | 1.8681 | 0 | 0 | 0 | 0 | 0 | 14.261 | 0 | 0 | 0 | 0 | 9.1423 | 0 | 0 | 0 | 0 | 60 | 1 | 4 | 4 | 4 | 4 | 0 | 0 | 0 | 0 | 0 | 0 | 0 | 0
2014-12-25 | 5時 | 3.2332 | 3.2332 | 3.1654 | 0.067793 | 11.3953 | 0.75326 | 11.3953 | 1 | 11.3953 | 0 | 0 | 0 | 0 | 0.75326 | 0 | 0 | 0 | 0 | 0.6531 | 0 | 0 | 0 | 0 | 10.7422 | 0 | 0 | 0 | 0 | 10.7422 | 0 | 0 | 0 | 0 | 14.261 | 0 | 0 | 0 | 0 | 0 | 0 | 0 | 0 | 0 | 6.9294 | 2.8725 | 2.2983 | 1.8664 | 1.8681 | 0 | 0 | 0 | 0 | 0 | 14.261 | 0 | 0 | 0 | 0 | 10.7422 | 0 | 0 | 0 | 0 | 60 | 1 | 4 | 4 | 4 | 4 | 0 | 0 | 0 | 0 | 0 | 0 | 0 | 0
2014-12-25 | 6時 | 2.2704 | 2.2704 | 2.2228 | 0.047593 | 8.0022 | 0.52881 | 8.0022 | 1 | 8.0022 | 0 | 0 | 0 | 0 | 0.52881 | 0 | 0 | 0 | 0 | 0.46085 | 0 | 0 | 0 | 0 | 7.5413 | 0 | 0 | 0 | 0 | 7.5413 | 0 | 0 | 0 | 0 | 14.261 | 0 | 0 | 0 | 0 | 0 | 0 | 0 | 0 | 0 | 6.9294 | 2.8725 | 2.2983 | 1.8664 | 1.8681 | 0 | 0 | 0 | 0 | 0 | 14.261 | 0 | 0 | 0 | 0 | 7.5413 | 0 | 0 | 0 | 0 | 60 | 1 | 4 | 4 | 4 | 4 | 0 | 0 | 0 | 0 | 0 | 0 | 0 | 0
2014-12-25 | 7時 | 0.96497 | 0.96497 | 0.94471 | 0.020257 | 3.401 | 0.22508 | 3.401 | 1 | 3.401 | 0 | 0 | 0 | 0 | 0.22508 | 0 | 0 | 0 | 0 | 0.19112 | 0 | 0 | 0 | 0 | 3.2098 | 0 | 0 | 0 | 0 | 3.2098 | 0 | 0 | 0 | 0 | 14.261 | 0 | 0 | 0 | 0 | 0 | 0 | 0 | 0 | 0 | 6.9294 | 2.8725 | 2.2983 | 1.8664 | 1.8681 | 0 | 0 | 0 | 0 | 0 | 14.261 | 0 | 0 | 0 | 0 | 3.2098 | 0 | 0 | 0 | 0 | 60 | 1 | 4 | 4 | 4 | 4 | 0 | 0 | 0 | 0 | 0 | 0 | 0 | 0
2014-12-25 | 8時 | 0.0073501 | 0.0073501 | 0.0071954 | 0.00015465 | 0.025904 | 0.0017184 | 0.025904 | 1 | 0.025904 | 0 | 0 | 0 | 0 | 0.0017184 | 0 | 0 | 0 | 0 | 0.0013977 | 0 | 0 | 0 | 0 | 0.024506 | 0 | 0 | 0 | 0 | 0.024506 | 0 | 0 | 0 | 0 | 14.261 | 0 | 0 | 0 | 0 | 0 | 0 | 0 | 0 | 0 | 6.9294 | 2.8725 | 2.2983 | 1.8664 | 1.8681 | 0 | 0 | 0 | 0 | 0 | 14.261 | 0 | 0 | 0 | 0 | 0.024506 | 0 | 0 | 0 | 0 | 60 | 1 | 4 | 4 | 4 | 4 | 0 | 0 | 0 | 0 | 0 | 0 | 0 | 0
2014-12-25 | 9時 | 0.0045772 | 0.0045772 | 0.0044806 | 9.6533e-05 | 0.01613 | 0.0010726 | 0.01613 | 1 | 0.01613 | 0 | 0 | 0 | 0 | 0.0010726 | 0 | 0 | 0 | 0 | 0.00083402 | 0 | 0 | 0 | 0 | 0.015296 | 0 | 0 | 0 | 0 | 0.015296 | 0 | 0 | 0 | 0 | 14.261 | 0 | 0 | 0 | 0 | 0 | 0 | 0 | 0 | 0 | 6.9294 | 2.8725 | 2.2983 | 1.8664 | 1.8681 | 0 | 0 | 0 | 0 | 0 | 14.261 | 0 | 0 | 0 | 0 | 0.015296 | 0 | 0 | 0 | 0 | 60 | 1 | 4 | 4 | 4 | 4 | 0 | 0 | 0 | 0 | 0 | 0 | 0 | 0
2014-12-25 | 10時 | 0.0038283 | 0.0038283 | 0.0037474 | 8.0863e-05 | 0.013491 | 0.00089848 | 0.013491 | 1 | 0.013491 | 0 | 0 | 0 | 0 | 0.00089848 | 0 | 0 | 0 | 0 | 0.00067754 | 0 | 0 | 0 | 0 | 0.012813 | 0 | 0 | 0 | 0 | 0.012813 | 0 | 0 | 0 | 0 | 14.261 | 0 | 0 | 0 | 0 | 0 | 0 | 0 | 0 | 0 | 6.9294 | 2.8725 | 2.2983 | 1.8664 | 1.8681 | 0 | 0 | 0 | 0 | 0 | 14.261 | 0 | 0 | 0 | 0 | 0.012813 | 0 | 0 | 0 | 0 | 60 | 1 | 4 | 4 | 4 | 4 | 0 | 0 | 0 | 0 | 0 | 0 | 0 | 0
2014-12-25 | 11時 | 0.0029116 | 0.0029116 | 0.00285 | 6.1586e-05 | 0.01026 | 0.00068429 | 0.01026 | 1 | 0.01026 | 0 | 0 | 0 | 0 | 0.00068429 | 0 | 0 | 0 | 0 | 0.00050148 | 0 | 0 | 0 | 0 | 0.0097587 | 0 | 0 | 0 | 0 | 0.0097587 | 0 | 0 | 0 | 0 | 14.261 | 0 | 0 | 0 | 0 | 0 | 0 | 0 | 0 | 0 | 6.9294 | 2.8725 | 2.2983 | 1.8664 | 1.8681 | 0 | 0 | 0 | 0 | 0 | 14.261 | 0 | 0 | 0 | 0 | 0.0097587 | 0 | 0 | 0 | 0 | 60 | 1 | 4 | 4 | 4 | 4 | 0 | 0 | 0 | 0 | 0 | 0 | 0 | 0
2014-12-25 | 12時 | 0.0017126 | 0.0017126 | 0.0016763 | 3.6278e-05 | 0.0060348 | 0.00040309 | 0.0060348 | 1 | 0.0060348 | 0 | 0 | 0 | 0 | 0.00040309 | 0 | 0 | 0 | 0 | 0.00028639 | 0 | 0 | 0 | 0 | 0.0057484 | 0 | 0 | 0 | 0 | 0.0057484 | 0 | 0 | 0 | 0 | 14.261 | 0 | 0 | 0 | 0 | 0 | 0 | 0 | 0 | 0 | 6.9294 | 2.8725 | 2.2983 | 1.8664 | 1.8681 | 0 | 0 | 0 | 0 | 0 | 14.261 | 0 | 0 | 0 | 0 | 0.0057484 | 0 | 0 | 0 | 0 | 60 | 1 | 4 | 4 | 4 | 4 | 0 | 0 | 0 | 0 | 0 | 0 | 0 | 0
2014-12-25 | 13時 | 0.0021111 | 0.0021111 | 0.0020664 | 4.4728e-05 | 0.0074389 | 0.00049698 | 0.0074389 | 1 | 0.0074389 | 0 | 0 | 0 | 0 | 0.00049698 | 0 | 0 | 0 | 0 | 0.00035143 | 0 | 0 | 0 | 0 | 0.0070875 | 0 | 0 | 0 | 0 | 0.0070875 | 0 | 0 | 0 | 0 | 14.261 | 0 | 0 | 0 | 0 | 0 | 0 | 0 | 0 | 0 | 6.9294 | 2.8725 | 2.2983 | 1.8664 | 1.8681 | 0 | 0 | 0 | 0 | 0 | 14.261 | 0 | 0 | 0 | 0 | 0.0070875 | 0 | 0 | 0 | 0 | 60 | 1 | 4 | 4 | 4 | 4 | 0 | 0 | 0 | 0 | 0 | 0 | 0 | 0
2014-12-25 | 14時 | 0.0025861 | 0.0025861 | 0.0025313 | 5.4756e-05 | 0.0091127 | 0.0006084 | 0.0091127 | 1 | 0.0091127 | 0 | 0 | 0 | 0 | 0.0006084 | 0 | 0 | 0 | 0 | 0.00043634 | 0 | 0 | 0 | 0 | 0.0086763 | 0 | 0 | 0 | 0 | 0.0086763 | 0 | 0 | 0 | 0 | 14.261 | 0 | 0 | 0 | 0 | 0 | 0 | 0 | 0 | 0 | 6.9294 | 2.8725 | 2.2983 | 1.8664 | 1.8681 | 0 | 0 | 0 | 0 | 0 | 14.261 | 0 | 0 | 0 | 0 | 0.0086763 | 0 | 0 | 0 | 0 | 60 | 1 | 4 | 4 | 4 | 4 | 0 | 0 | 0 | 0 | 0 | 0 | 0 | 0
2014-12-25 | 15時 | 0.0029597 | 0.0029597 | 0.0028971 | 6.2603e-05 | 0.010429 | 0.00069558 | 0.010429 | 1 | 0.010429 | 0 | 0 | 0 | 0 | 0.00069558 | 0 | 0 | 0 | 0 | 0.00050976 | 0 | 0 | 0 | 0 | 0.0099197 | 0 | 0 | 0 | 0 | 0.0099197 | 0 | 0 | 0 | 0 | 14.261 | 0 | 0 | 0 | 0 | 0 | 0 | 0 | 0 | 0 | 6.9294 | 2.8725 | 2.2983 | 1.8664 | 1.8681 | 0 | 0 | 0 | 0 | 0 | 14.261 | 0 | 0 | 0 | 0 | 0.0099197 | 0 | 0 | 0 | 0 | 60 | 1 | 4 | 4 | 4 | 4 | 0 | 0 | 0 | 0 | 0 | 0 | 0 | 0
2014-12-25 | 16時 | 0.0050134 | 0.0050134 | 0.0049076 | 0.00010578 | 0.017667 | 0.0011753 | 0.017667 | 1 | 0.017667 | 0 | 0 | 0 | 0 | 0.0011753 | 0 | 0 | 0 | 0 | 0.00090602 | 0 | 0 | 0 | 0 | 0.016761 | 0 | 0 | 0 | 0 | 0.016761 | 0 | 0 | 0 | 0 | 14.261 | 0 | 0 | 0 | 0 | 0 | 0 | 0 | 0 | 0 | 6.9294 | 2.8725 | 2.2983 | 1.8664 | 1.8681 | 0 | 0 | 0 | 0 | 0 | 14.261 | 0 | 0 | 0 | 0 | 0.016761 | 0 | 0 | 0 | 0 | 60 | 1 | 4 | 4 | 4 | 4 | 0 | 0 | 0 | 0 | 0 | 0 | 0 | 0
2014-12-25 | 17時 | 0.01345 | 0.01345 | 0.013166 | 0.00028371 | 0.047399 | 0.0031523 | 0.047399 | 1 | 0.047399 | 0 | 0 | 0 | 0 | 0.0031523 | 0 | 0 | 0 | 0 | 0.0024441 | 0 | 0 | 0 | 0 | 0.044955 | 0 | 0 | 0 | 0 | 0.044955 | 0 | 0 | 0 | 0 | 14.261 | 0 | 0 | 0 | 0 | 0 | 0 | 0 | 0 | 0 | 6.9294 | 2.8725 | 2.2983 | 1.8664 | 1.8681 | 0 | 0 | 0 | 0 | 0 | 14.261 | 0 | 0 | 0 | 0 | 0.044955 | 0 | 0 | 0 | 0 | 60 | 1 | 4 | 4 | 4 | 4 | 0 | 0 | 0 | 0 | 0 | 0 | 0 | 0
2014-12-25 | 18時 | 1.0623 | 1.0623 | 1.0399 | 0.022397 | 3.7435 | 0.24885 | 3.7435 | 1 | 3.7435 | 0 | 0 | 0 | 0 | 0.24885 | 0 | 0 | 0 | 0 | 0.19461 | 0 | 0 | 0 | 0 | 3.5489 | 0 | 0 | 0 | 0 | 3.5489 | 0 | 0 | 0 | 0 | 14.261 | 0 | 0 | 0 | 0 | 0 | 0 | 0 | 0 | 0 | 6.9294 | 2.8725 | 2.2983 | 1.8664 | 1.8681 | 0 | 0 | 0 | 0 | 0 | 14.261 | 0 | 0 | 0 | 0 | 3.5489 | 0 | 0 | 0 | 0 | 60 | 1 | 4 | 4 | 4 | 4 | 0 | 0 | 0 | 0 | 0 | 0 | 0 | 0
2014-12-25 | 19時 | 0.84235 | 0.84235 | 0.82462 | 0.017736 | 2.9686 | 0.19706 | 2.9686 | 1 | 2.9686 | 0 | 0 | 0 | 0 | 0.19706 | 0 | 0 | 0 | 0 | 0.1583 | 0 | 0 | 0 | 0 | 2.8103 | 0 | 0 | 0 | 0 | 2.8103 | 0 | 0 | 0 | 0 | 14.261 | 0 | 0 | 0 | 0 | 0 | 0 | 0 | 0 | 0 | 6.9294 | 2.8725 | 2.2983 | 1.8664 | 1.8681 | 0 | 0 | 0 | 0 | 0 | 14.261 | 0 | 0 | 0 | 0 | 2.8103 | 0 | 0 | 0 | 0 | 60 | 1 | 4 | 4 | 4 | 4 | 0 | 0 | 0 | 0 | 0 | 0 | 0 | 0
2014-12-25 | 20時 | 1.2936 | 1.2936 | 1.2664 | 0.027206 | 4.5591 | 0.30229 | 4.5591 | 1 | 4.5591 | 0 | 0 | 0 | 0 | 0.30229 | 0 | 0 | 0 | 0 | 0.24823 | 0 | 0 | 0 | 0 | 4.3109 | 0 | 0 | 0 | 0 | 4.3109 | 0 | 0 | 0 | 0 | 14.261 | 0 | 0 | 0 | 0 | 0 | 0 | 0 | 0 | 0 | 6.9294 | 2.8725 | 2.2983 | 1.8664 | 1.8681 | 0 | 0 | 0 | 0 | 0 | 14.261 | 0 | 0 | 0 | 0 | 4.3109 | 0 | 0 | 0 | 0 | 60 | 1 | 4 | 4 | 4 | 4 | 0 | 0 | 0 | 0 | 0 | 0 | 0 | 0
2014-12-25 | 21時 | 1.5997 | 1.5997 | 1.5661 | 0.033632 | 5.6378 | 0.37369 | 5.6378 | 1 | 5.6378 | 0 | 0 | 0 | 0 | 0.37369 | 0 | 0 | 0 | 0 | 0.30854 | 0 | 0 | 0 | 0 | 5.3293 | 0 | 0 | 0 | 0 | 5.3293 | 0 | 0 | 0 | 0 | 14.261 | 0 | 0 | 0 | 0 | 0 | 0 | 0 | 0 | 0 | 6.9294 | 2.8725 | 2.2983 | 1.8664 | 1.8681 | 0 | 0 | 0 | 0 | 0 | 14.261 | 0 | 0 | 0 | 0 | 5.3293 | 0 | 0 | 0 | 0 | 60 | 1 | 4 | 4 | 4 | 4 | 0 | 0 | 0 | 0 | 0 | 0 | 0 | 0
2014-12-25 | 22時 | 1.8619 | 1.8619 | 1.8228 | 0.03912 | 6.5621 | 0.43467 | 6.5621 | 1 | 6.5621 | 0 | 0 | 0 | 0 | 0.43467 | 0 | 0 | 0 | 0 | 0.36326 | 0 | 0 | 0 | 0 | 6.1988 | 0 | 0 | 0 | 0 | 6.1988 | 0 | 0 | 0 | 0 | 14.261 | 0 | 0 | 0 | 0 | 0 | 0 | 0 | 0 | 0 | 6.9294 | 2.8725 | 2.2983 | 1.8664 | 1.8681 | 0 | 0 | 0 | 0 | 0 | 14.261 | 0 | 0 | 0 | 0 | 6.1988 | 0 | 0 | 0 | 0 | 60 | 1 | 4 | 4 | 4 | 4 | 0 | 0 | 0 | 0 | 0 | 0 | 0 | 0
2014-12-25 | 23時 | 2.2702 | 2.2702 | 2.2225 | 0.047688 | 8.001 | 0.52987 | 8.001 | 1 | 8.001 | 0 | 0 | 0 | 0 | 0.52987 | 0 | 0 | 0 | 0 | 0.4446 | 0 | 0 | 0 | 0 | 7.5564 | 0 | 0 | 0 | 0 | 7.5564 | 0 | 0 | 0 | 0 | 14.261 | 0 | 0 | 0 | 0 | 0 | 0 | 0 | 0 | 0 | 6.9294 | 2.8725 | 2.2983 | 1.8664 | 1.8681 | 0 | 0 | 0 | 0 | 0 | 14.261 | 0 | 0 | 0 | 0 | 7.5564 | 0 | 0 | 0 | 0 | 60 | 1 | 4 | 4 | 4 | 4 | 0 | 0 | 0 | 0 | 0 | 0 | 0 | 0
2014-12-26 | 0時 | 2.3378 | 2.3378 | 2.2887 | 0.049123 | 8.2393 | 0.54581 | 8.2393 | 1 | 8.2393 | 0 | 0 | 0 | 0 | 0.54581 | 0 | 0 | 0 | 0 | 0.45553 | 0 | 0 | 0 | 0 | 7.7838 | 0 | 0 | 0 | 0 | 7.7838 | 0 | 0 | 0 | 0 | 14.261 | 0 | 0 | 0 | 0 | 0 | 0 | 0 | 0 | 0 | 6.9294 | 2.8725 | 2.2983 | 1.8664 | 1.8681 | 0 | 0 | 0 | 0 | 0 | 14.261 | 0 | 0 | 0 | 0 | 7.7838 | 0 | 0 | 0 | 0 | 60 | 1 | 4 | 4 | 4 | 4 | 0 | 0 | 0 | 0 | 0 | 0 | 0 | 0
2014-12-26 | 1時 | 2.2899 | 2.2899 | 2.2418 | 0.048166 | 8.0704 | 0.53517 | 8.0704 | 1 | 8.0704 | 0 | 0 | 0 | 0 | 0.53517 | 0 | 0 | 0 | 0 | 0.43828 | 0 | 0 | 0 | 0 | 7.6321 | 0 | 0 | 0 | 0 | 7.6321 | 0 | 0 | 0 | 0 | 14.261 | 0 | 0 | 0 | 0 | 0 | 0 | 0 | 0 | 0 | 6.9294 | 2.8725 | 2.2983 | 1.8664 | 1.8681 | 0 | 0 | 0 | 0 | 0 | 14.261 | 0 | 0 | 0 | 0 | 7.6321 | 0 | 0 | 0 | 0 | 60 | 1 | 4 | 4 | 4 | 4 | 0 | 0 | 0 | 0 | 0 | 0 | 0 | 0
2014-12-26 | 2時 | 2.3772 | 2.3772 | 2.3272 | 0.049971 | 8.3779 | 0.55523 | 8.3779 | 1 | 8.3779 | 0 | 0 | 0 | 0 | 0.55523 | 0 | 0 | 0 | 0 | 0.45967 | 0 | 0 | 0 | 0 | 7.9182 | 0 | 0 | 0 | 0 | 7.9182 | 0 | 0 | 0 | 0 | 14.261 | 0 | 0 | 0 | 0 | 0 | 0 | 0 | 0 | 0 | 6.9294 | 2.8725 | 2.2983 | 1.8664 | 1.8681 | 0 | 0 | 0 | 0 | 0 | 14.261 | 0 | 0 | 0 | 0 | 7.9182 | 0 | 0 | 0 | 0 | 60 | 1 | 4 | 4 | 4 | 4 | 0 | 0 | 0 | 0 | 0 | 0 | 0 | 0
2014-12-26 | 3時 | 2.4159 | 2.4159 | 2.3651 | 0.050782 | 8.5145 | 0.56425 | 8.5145 | 1 | 8.5145 | 0 | 0 | 0 | 0 | 0.56425 | 0 | 0 | 0 | 0 | 0.46777 | 0 | 0 | 0 | 0 | 8.0468 | 0 | 0 | 0 | 0 | 8.0468 | 0 | 0 | 0 | 0 | 14.261 | 0 | 0 | 0 | 0 | 0 | 0 | 0 | 0 | 0 | 6.9294 | 2.8725 | 2.2983 | 1.8664 | 1.8681 | 0 | 0 | 0 | 0 | 0 | 14.261 | 0 | 0 | 0 | 0 | 8.0468 | 0 | 0 | 0 | 0 | 60 | 1 | 4 | 4 | 4 | 4 | 0 | 0 | 0 | 0 | 0 | 0 | 0 | 0
2014-12-26 | 4時 | 2.5423 | 2.5423 | 2.4889 | 0.053389 | 8.9601 | 0.59321 | 8.9601 | 1 | 8.9601 | 0 | 0 | 0 | 0 | 0.59321 | 0 | 0 | 0 | 0 | 0.5004 | 0 | 0 | 0 | 0 | 8.4597 | 0 | 0 | 0 | 0 | 8.4597 | 0 | 0 | 0 | 0 | 14.261 | 0 | 0 | 0 | 0 | 0 | 0 | 0 | 0 | 0 | 6.9294 | 2.8725 | 2.2983 | 1.8664 | 1.8681 | 0 | 0 | 0 | 0 | 0 | 14.261 | 0 | 0 | 0 | 0 | 8.4597 | 0 | 0 | 0 | 0 | 60 | 1 | 4 | 4 | 4 | 4 | 0 | 0 | 0 | 0 | 0 | 0 | 0 | 0
2014-12-26 | 5時 | 2.9365 | 2.9365 | 2.8748 | 0.061666 | 10.3494 | 0.68518 | 10.3494 | 1 | 10.3494 | 0 | 0 | 0 | 0 | 0.68518 | 0 | 0 | 0 | 0 | 0.57798 | 0 | 0 | 0 | 0 | 9.7714 | 0 | 0 | 0 | 0 | 9.7714 | 0 | 0 | 0 | 0 | 14.261 | 0 | 0 | 0 | 0 | 0 | 0 | 0 | 0 | 0 | 6.9294 | 2.8725 | 2.2983 | 1.8664 | 1.8681 | 0 | 0 | 0 | 0 | 0 | 14.261 | 0 | 0 | 0 | 0 | 9.7714 | 0 | 0 | 0 | 0 | 60 | 1 | 4 | 4 | 4 | 4 | 0 | 0 | 0 | 0 | 0 | 0 | 0 | 0
2014-12-26 | 6時 | 1.9329 | 1.9329 | 1.8923 | 0.040586 | 6.8125 | 0.45095 | 6.8125 | 1 | 6.8125 | 0 | 0 | 0 | 0 | 0.45095 | 0 | 0 | 0 | 0 | 0.38141 | 0 | 0 | 0 | 0 | 6.431 | 0 | 0 | 0 | 0 | 6.431 | 0 | 0 | 0 | 0 | 14.261 | 0 | 0 | 0 | 0 | 0 | 0 | 0 | 0 | 0 | 6.9294 | 2.8725 | 2.2983 | 1.8664 | 1.8681 | 0 | 0 | 0 | 0 | 0 | 14.261 | 0 | 0 | 0 | 0 | 6.431 | 0 | 0 | 0 | 0 | 60 | 1 | 4 | 4 | 4 | 4 | 0 | 0 | 0 | 0 | 0 | 0 | 0 | 0
2014-12-26 | 7時 | 0.68206 | 0.68206 | 0.66771 | 0.014346 | 2.4038 | 0.1594 | 2.4038 | 1 | 2.4038 | 0 | 0 | 0 | 0 | 0.1594 | 0 | 0 | 0 | 0 | 0.13054 | 0 | 0 | 0 | 0 | 2.2732 | 0 | 0 | 0 | 0 | 2.2732 | 0 | 0 | 0 | 0 | 14.261 | 0 | 0 | 0 | 0 | 0 | 0 | 0 | 0 | 0 | 6.9294 | 2.8725 | 2.2983 | 1.8664 | 1.8681 | 0 | 0 | 0 | 0 | 0 | 14.261 | 0 | 0 | 0 | 0 | 2.2732 | 0 | 0 | 0 | 0 | 60 | 1 | 4 | 4 | 4 | 4 | 0 | 0 | 0 | 0 | 0 | 0 | 0 | 0
2014-12-26 | 8時 | 0.0040427 | 0.0040427 | 0.0039574 | 8.5324e-05 | 0.014247 | 0.00094804 | 0.014247 | 1 | 0.014247 | 0 | 0 | 0 | 0 | 0.00094804 | 0 | 0 | 0 | 0 | 0.00072657 | 0 | 0 | 0 | 0 | 0.01352 | 0 | 0 | 0 | 0 | 0.01352 | 0 | 0 | 0 | 0 | 14.261 | 0 | 0 | 0 | 0 | 0 | 0 | 0 | 0 | 0 | 6.9294 | 2.8725 | 2.2983 | 1.8664 | 1.8681 | 0 | 0 | 0 | 0 | 0 | 14.261 | 0 | 0 | 0 | 0 | 0.01352 | 0 | 0 | 0 | 0 | 60 | 1 | 4 | 4 | 4 | 4 | 0 | 0 | 0 | 0 | 0 | 0 | 0 | 0
2014-12-26 | 9時 | 0.0031852 | 0.0031852 | 0.0031178 | 6.7373e-05 | 0.011224 | 0.00074859 | 0.011224 | 1 | 0.011224 | 0 | 0 | 0 | 0 | 0.00074859 | 0 | 0 | 0 | 0 | 0.0005486 | 0 | 0 | 0 | 0 | 0.010676 | 0 | 0 | 0 | 0 | 0.010676 | 0 | 0 | 0 | 0 | 14.261 | 0 | 0 | 0 | 0 | 0 | 0 | 0 | 0 | 0 | 6.9294 | 2.8725 | 2.2983 | 1.8664 | 1.8681 | 0 | 0 | 0 | 0 | 0 | 14.261 | 0 | 0 | 0 | 0 | 0.010676 | 0 | 0 | 0 | 0 | 60 | 1 | 4 | 4 | 4 | 4 | 0 | 0 | 0 | 0 | 0 | 0 | 0 | 0
2014-12-26 | 10時 | 0.0023028 | 0.0023028 | 0.002254 | 4.8798e-05 | 0.0081145 | 0.0005422 | 0.0081145 | 1 | 0.0081145 | 0 | 0 | 0 | 0 | 0.0005422 | 0 | 0 | 0 | 0 | 0.0003822 | 0 | 0 | 0 | 0 | 0.0077323 | 0 | 0 | 0 | 0 | 0.0077323 | 0 | 0 | 0 | 0 | 14.261 | 0 | 0 | 0 | 0 | 0 | 0 | 0 | 0 | 0 | 6.9294 | 2.8725 | 2.2983 | 1.8664 | 1.8681 | 0 | 0 | 0 | 0 | 0 | 14.261 | 0 | 0 | 0 | 0 | 0.0077323 | 0 | 0 | 0 | 0 | 60 | 1 | 4 | 4 | 4 | 4 | 0 | 0 | 0 | 0 | 0 | 0 | 0 | 0
2014-12-26 | 11時 | 0.0011987 | 0.0011987 | 0.0011732 | 2.5428e-05 | 0.0042237 | 0.00028254 | 0.0042237 | 1 | 0.0042237 | 0 | 0 | 0 | 0 | 0.00028254 | 0 | 0 | 0 | 0 | 0.00019442 | 0 | 0 | 0 | 0 | 0.0040292 | 0 | 0 | 0 | 0 | 0.0040292 | 0 | 0 | 0 | 0 | 14.261 | 0 | 0 | 0 | 0 | 0 | 0 | 0 | 0 | 0 | 6.9294 | 2.8725 | 2.2983 | 1.8664 | 1.8681 | 0 | 0 | 0 | 0 | 0 | 14.261 | 0 | 0 | 0 | 0 | 0.0040292 | 0 | 0 | 0 | 0 | 60 | 1 | 4 | 4 | 4 | 4 | 0 | 0 | 0 | 0 | 0 | 0 | 0 | 0
2014-12-26 | 12時 | 0.0006071 | 0.0006071 | 0.00059421 | 1.2882e-05 | 0.0021392 | 0.00014313 | 0.0021392 | 1 | 0.0021392 | 0 | 0 | 0 | 0 | 0.00014313 | 0 | 0 | 0 | 0 | 9.801e-05 | 0 | 0 | 0 | 0 | 0.0020412 | 0 | 0 | 0 | 0 | 0.0020412 | 0 | 0 | 0 | 0 | 14.261 | 0 | 0 | 0 | 0 | 0 | 0 | 0 | 0 | 0 | 6.9294 | 2.8725 | 2.2983 | 1.8664 | 1.8681 | 0 | 0 | 0 | 0 | 0 | 14.261 | 0 | 0 | 0 | 0 | 0.0020412 | 0 | 0 | 0 | 0 | 60 | 1 | 4 | 4 | 4 | 4 | 0 | 0 | 0 | 0 | 0 | 0 | 0 | 0
2014-12-26 | 13時 | 0.00095856 | 0.00095856 | 0.00093821 | 2.0353e-05 | 0.0033775 | 0.00022614 | 0.0033775 | 1 | 0.0033775 | 0 | 0 | 0 | 0 | 0.00022614 | 0 | 0 | 0 | 0 | 0.00015258 | 0 | 0 | 0 | 0 | 0.003225 | 0 | 0 | 0 | 0 | 0.003225 | 0 | 0 | 0 | 0 | 14.261 | 0 | 0 | 0 | 0 | 0 | 0 | 0 | 0 | 0 | 6.9294 | 2.8725 | 2.2983 | 1.8664 | 1.8681 | 0 | 0 | 0 | 0 | 0 | 14.261 | 0 | 0 | 0 | 0 | 0.003225 | 0 | 0 | 0 | 0 | 60 | 1 | 4 | 4 | 4 | 4 | 0 | 0 | 0 | 0 | 0 | 0 | 0 | 0
2014-12-26 | 14時 | 0.00095163 | 0.00095163 | 0.00093141 | 2.022e-05 | 0.0033531 | 0.00022467 | 0.0033531 | 1 | 0.0033531 | 0 | 0 | 0 | 0 | 0.00022467 | 0 | 0 | 0 | 0 | 0.00014907 | 0 | 0 | 0 | 0 | 0.003204 | 0 | 0 | 0 | 0 | 0.003204 | 0 | 0 | 0 | 0 | 14.261 | 0 | 0 | 0 | 0 | 0 | 0 | 0 | 0 | 0 | 6.9294 | 2.8725 | 2.2983 | 1.8664 | 1.8681 | 0 | 0 | 0 | 0 | 0 | 14.261 | 0 | 0 | 0 | 0 | 0.003204 | 0 | 0 | 0 | 0 | 60 | 1 | 4 | 4 | 4 | 4 | 0 | 0 | 0 | 0 | 0 | 0 | 0 | 0
2014-12-26 | 15時 | 0.0010583 | 0.0010583 | 0.0010358 | 2.2461e-05 | 0.0037289 | 0.00024957 | 0.0037289 | 1 | 0.0037289 | 0 | 0 | 0 | 0 | 0.00024957 | 0 | 0 | 0 | 0 | 0.00016978 | 0 | 0 | 0 | 0 | 0.0035591 | 0 | 0 | 0 | 0 | 0.0035591 | 0 | 0 | 0 | 0 | 14.261 | 0 | 0 | 0 | 0 | 0 | 0 | 0 | 0 | 0 | 6.9294 | 2.8725 | 2.2983 | 1.8664 | 1.8681 | 0 | 0 | 0 | 0 | 0 | 14.261 | 0 | 0 | 0 | 0 | 0.0035591 | 0 | 0 | 0 | 0 | 60 | 1 | 4 | 4 | 4 | 4 | 0 | 0 | 0 | 0 | 0 | 0 | 0 | 0
2014-12-26 | 16時 | 0.0021266 | 0.0021266 | 0.0020816 | 4.5011e-05 | 0.0074938 | 0.00050012 | 0.0074938 | 1 | 0.0074938 | 0 | 0 | 0 | 0 | 0.00050012 | 0 | 0 | 0 | 0 | 0.00036148 | 0 | 0 | 0 | 0 | 0.0071323 | 0 | 0 | 0 | 0 | 0.0071323 | 0 | 0 | 0 | 0 | 14.261 | 0 | 0 | 0 | 0 | 0 | 0 | 0 | 0 | 0 | 6.9294 | 2.8725 | 2.2983 | 1.8664 | 1.8681 | 0 | 0 | 0 | 0 | 0 | 14.261 | 0 | 0 | 0 | 0 | 0.0071323 | 0 | 0 | 0 | 0 | 60 | 1 | 4 | 4 | 4 | 4 | 0 | 0 | 0 | 0 | 0 | 0 | 0 | 0
2014-12-26 | 17時 | 0.0039492 | 0.0039492 | 0.0038657 | 8.3447e-05 | 0.013917 | 0.00092719 | 0.013917 | 1 | 0.013917 | 0 | 0 | 0 | 0 | 0.00092719 | 0 | 0 | 0 | 0 | 0.000694 | 0 | 0 | 0 | 0 | 0.013223 | 0 | 0 | 0 | 0 | 0.013223 | 0 | 0 | 0 | 0 | 14.261 | 0 | 0 | 0 | 0 | 0 | 0 | 0 | 0 | 0 | 6.9294 | 2.8725 | 2.2983 | 1.8664 | 1.8681 | 0 | 0 | 0 | 0 | 0 | 14.261 | 0 | 0 | 0 | 0 | 0.013223 | 0 | 0 | 0 | 0 | 60 | 1 | 4 | 4 | 4 | 4 | 0 | 0 | 0 | 0 | 0 | 0 | 0 | 0
2014-12-26 | 18時 | 0.010824 | 0.010824 | 0.010596 | 0.00022841 | 0.038144 | 0.0025379 | 0.038144 | 1 | 0.038144 | 0 | 0 | 0 | 0 | 0.0025379 | 0 | 0 | 0 | 0 | 0.0019507 | 0 | 0 | 0 | 0 | 0.036194 | 0 | 0 | 0 | 0 | 0.036194 | 0 | 0 | 0 | 0 | 14.261 | 0 | 0 | 0 | 0 | 0 | 0 | 0 | 0 | 0 | 6.9294 | 2.8725 | 2.2983 | 1.8664 | 1.8681 | 0 | 0 | 0 | 0 | 0 | 14.261 | 0 | 0 | 0 | 0 | 0.036194 | 0 | 0 | 0 | 0 | 60 | 1 | 4 | 4 | 4 | 4 | 0 | 0 | 0 | 0 | 0 | 0 | 0 | 0
2014-12-26 | 19時 | 0.0093888 | 0.0093888 | 0.0091909 | 0.00019795 | 0.033087 | 0.0021995 | 0.033087 | 1 | 0.033087 | 0 | 0 | 0 | 0 | 0.0021995 | 0 | 0 | 0 | 0 | 0.0017201 | 0 | 0 | 0 | 0 | 0.031367 | 0 | 0 | 0 | 0 | 0.031367 | 0 | 0 | 0 | 0 | 14.261 | 0 | 0 | 0 | 0 | 0 | 0 | 0 | 0 | 0 | 6.9294 | 2.8725 | 2.2983 | 1.8664 | 1.8681 | 0 | 0 | 0 | 0 | 0 | 14.261 | 0 | 0 | 0 | 0 | 0.031367 | 0 | 0 | 0 | 0 | 60 | 1 | 4 | 4 | 4 | 4 | 0 | 0 | 0 | 0 | 0 | 0 | 0 | 0
2014-12-26 | 20時 | 0.64159 | 0.64159 | 0.62807 | 0.013518 | 2.2611 | 0.1502 | 2.2611 | 1 | 2.2611 | 0 | 0 | 0 | 0 | 0.1502 | 0 | 0 | 0 | 0 | 0.11898 | 0 | 0 | 0 | 0 | 2.1421 | 0 | 0 | 0 | 0 | 2.1421 | 0 | 0 | 0 | 0 | 14.261 | 0 | 0 | 0 | 0 | 0 | 0 | 0 | 0 | 0 | 6.9294 | 2.8725 | 2.2983 | 1.8664 | 1.8681 | 0 | 0 | 0 | 0 | 0 | 14.261 | 0 | 0 | 0 | 0 | 2.1421 | 0 | 0 | 0 | 0 | 60 | 1 | 4 | 4 | 4 | 4 | 0 | 0 | 0 | 0 | 0 | 0 | 0 | 0
2014-12-26 | 21時 | 1.05 | 1.05 | 1.0278 | 0.022117 | 3.7002 | 0.24574 | 3.7002 | 1 | 3.7002 | 0 | 0 | 0 | 0 | 0.24574 | 0 | 0 | 0 | 0 | 0.19575 | 0 | 0 | 0 | 0 | 3.5045 | 0 | 0 | 0 | 0 | 3.5045 | 0 | 0 | 0 | 0 | 14.261 | 0 | 0 | 0 | 0 | 0 | 0 | 0 | 0 | 0 | 6.9294 | 2.8725 | 2.2983 | 1.8664 | 1.8681 | 0 | 0 | 0 | 0 | 0 | 14.261 | 0 | 0 | 0 | 0 | 3.5045 | 0 | 0 | 0 | 0 | 60 | 1 | 4 | 4 | 4 | 4 | 0 | 0 | 0 | 0 | 0 | 0 | 0 | 0
2014-12-26 | 22時 | 1.363 | 1.363 | 1.3343 | 0.028695 | 4.8034 | 0.31884 | 4.8034 | 1 | 4.8034 | 0 | 0 | 0 | 0 | 0.31884 | 0 | 0 | 0 | 0 | 0.25648 | 0 | 0 | 0 | 0 | 4.547 | 0 | 0 | 0 | 0 | 4.547 | 0 | 0 | 0 | 0 | 14.261 | 0 | 0 | 0 | 0 | 0 | 0 | 0 | 0 | 0 | 6.9294 | 2.8725 | 2.2983 | 1.8664 | 1.8681 | 0 | 0 | 0 | 0 | 0 | 14.261 | 0 | 0 | 0 | 0 | 4.547 | 0 | 0 | 0 | 0 | 60 | 1 | 4 | 4 | 4 | 4 | 0 | 0 | 0 | 0 | 0 | 0 | 0 | 0
2014-12-26 | 23時 | 1.7903 | 1.7903 | 1.7526 | 0.037689 | 6.3093 | 0.41876 | 6.3093 | 1 | 6.3093 | 0 | 0 | 0 | 0 | 0.41876 | 0 | 0 | 0 | 0 | 0.33732 | 0 | 0 | 0 | 0 | 5.972 | 0 | 0 | 0 | 0 | 5.972 | 0 | 0 | 0 | 0 | 14.261 | 0 | 0 | 0 | 0 | 0 | 0 | 0 | 0 | 0 | 6.9294 | 2.8725 | 2.2983 | 1.8664 | 1.8681 | 0 | 0 | 0 | 0 | 0 | 14.261 | 0 | 0 | 0 | 0 | 5.972 | 0 | 0 | 0 | 0 | 60 | 1 | 4 | 4 | 4 | 4 | 0 | 0 | 0 | 0 | 0 | 0 | 0 | 0
2014-12-27 | 0時 | 1.9489 | 1.9489 | 1.9079 | 0.041013 | 6.8684 | 0.4557 | 6.8684 | 1 | 6.8684 | 0 | 0 | 0 | 0 | 0.4557 | 0 | 0 | 0 | 0 | 0.36963 | 0 | 0 | 0 | 0 | 6.4988 | 0 | 0 | 0 | 0 | 6.4988 | 0 | 0 | 0 | 0 | 14.261 | 0 | 0 | 0 | 0 | 0 | 0 | 0 | 0 | 0 | 6.9294 | 2.8725 | 2.2983 | 1.8664 | 1.8681 | 0 | 0 | 0 | 0 | 0 | 14.261 | 0 | 0 | 0 | 0 | 6.4988 | 0 | 0 | 0 | 0 | 60 | 1 | 4 | 4 | 4 | 4 | 0 | 0 | 0 | 0 | 0 | 0 | 0 | 0
2014-12-27 | 1時 | 2.1859 | 2.1859 | 2.14 | 0.045938 | 7.704 | 0.51042 | 7.704 | 1 | 7.704 | 0 | 0 | 0 | 0 | 0.51042 | 0 | 0 | 0 | 0 | 0.42486 | 0 | 0 | 0 | 0 | 7.2792 | 0 | 0 | 0 | 0 | 7.2792 | 0 | 0 | 0 | 0 | 14.261 | 0 | 0 | 0 | 0 | 0 | 0 | 0 | 0 | 0 | 6.9294 | 2.8725 | 2.2983 | 1.8664 | 1.8681 | 0 | 0 | 0 | 0 | 0 | 14.261 | 0 | 0 | 0 | 0 | 7.2792 | 0 | 0 | 0 | 0 | 60 | 1 | 4 | 4 | 4 | 4 | 0 | 0 | 0 | 0 | 0 | 0 | 0 | 0
2014-12-27 | 2時 | 2.3875 | 2.3875 | 2.3374 | 0.050124 | 8.4147 | 0.55693 | 8.4147 | 1 | 8.4147 | 0 | 0 | 0 | 0 | 0.55693 | 0 | 0 | 0 | 0 | 0.47229 | 0 | 0 | 0 | 0 | 7.9424 | 0 | 0 | 0 | 0 | 7.9424 | 0 | 0 | 0 | 0 | 14.261 | 0 | 0 | 0 | 0 | 0 | 0 | 0 | 0 | 0 | 6.9294 | 2.8725 | 2.2983 | 1.8664 | 1.8681 | 0 | 0 | 0 | 0 | 0 | 14.261 | 0 | 0 | 0 | 0 | 7.9424 | 0 | 0 | 0 | 0 | 60 | 1 | 4 | 4 | 4 | 4 | 0 | 0 | 0 | 0 | 0 | 0 | 0 | 0
2014-12-27 | 3時 | 2.4197 | 2.4197 | 2.3689 | 0.050825 | 8.528 | 0.56473 | 8.528 | 1 | 8.528 | 0 | 0 | 0 | 0 | 0.56473 | 0 | 0 | 0 | 0 | 0.47448 | 0 | 0 | 0 | 0 | 8.0536 | 0 | 0 | 0 | 0 | 8.0536 | 0 | 0 | 0 | 0 | 14.261 | 0 | 0 | 0 | 0 | 0 | 0 | 0 | 0 | 0 | 6.9294 | 2.8725 | 2.2983 | 1.8664 | 1.8681 | 0 | 0 | 0 | 0 | 0 | 14.261 | 0 | 0 | 0 | 0 | 8.0536 | 0 | 0 | 0 | 0 | 60 | 1 | 4 | 4 | 4 | 4 | 0 | 0 | 0 | 0 | 0 | 0 | 0 | 0
2014-12-27 | 4時 | 2.5816 | 2.5816 | 2.5275 | 0.054171 | 9.0988 | 0.6019 | 9.0988 | 1 | 9.0988 | 0 | 0 | 0 | 0 | 0.6019 | 0 | 0 | 0 | 0 | 0.51513 | 0 | 0 | 0 | 0 | 8.5837 | 0 | 0 | 0 | 0 | 8.5837 | 0 | 0 | 0 | 0 | 14.261 | 0 | 0 | 0 | 0 | 0 | 0 | 0 | 0 | 0 | 6.9294 | 2.8725 | 2.2983 | 1.8664 | 1.8681 | 0 | 0 | 0 | 0 | 0 | 14.261 | 0 | 0 | 0 | 0 | 8.5837 | 0 | 0 | 0 | 0 | 60 | 1 | 4 | 4 | 4 | 4 | 0 | 0 | 0 | 0 | 0 | 0 | 0 | 0
2014-12-27 | 5時 | 2.9327 | 2.9327 | 2.8711 | 0.061578 | 10.3361 | 0.6842 | 10.3361 | 1 | 10.3361 | 0 | 0 | 0 | 0 | 0.6842 | 0 | 0 | 0 | 0 | 0.57868 | 0 | 0 | 0 | 0 | 9.7574 | 0 | 0 | 0 | 0 | 9.7574 | 0 | 0 | 0 | 0 | 14.261 | 0 | 0 | 0 | 0 | 0 | 0 | 0 | 0 | 0 | 6.9294 | 2.8725 | 2.2983 | 1.8664 | 1.8681 | 0 | 0 | 0 | 0 | 0 | 14.261 | 0 | 0 | 0 | 0 | 9.7574 | 0 | 0 | 0 | 0 | 60 | 1 | 4 | 4 | 4 | 4 | 0 | 0 | 0 | 0 | 0 | 0 | 0 | 0
2014-12-27 | 6時 | 2.0429 | 2.0429 | 2 | 0.042869 | 7.2 | 0.47633 | 7.2 | 1 | 7.2 | 0 | 0 | 0 | 0 | 0.47633 | 0 | 0 | 0 | 0 | 0.40713 | 0 | 0 | 0 | 0 | 6.7929 | 0 | 0 | 0 | 0 | 6.7929 | 0 | 0 | 0 | 0 | 14.261 | 0 | 0 | 0 | 0 | 0 | 0 | 0 | 0 | 0 | 6.9294 | 2.8725 | 2.2983 | 1.8664 | 1.8681 | 0 | 0 | 0 | 0 | 0 | 14.261 | 0 | 0 | 0 | 0 | 6.7929 | 0 | 0 | 0 | 0 | 60 | 1 | 4 | 4 | 4 | 4 | 0 | 0 | 0 | 0 | 0 | 0 | 0 | 0
2014-12-27 | 7時 | 0.82044 | 0.82044 | 0.80321 | 0.017236 | 2.8916 | 0.19151 | 2.8916 | 1 | 2.8916 | 0 | 0 | 0 | 0 | 0.19151 | 0 | 0 | 0 | 0 | 0.16047 | 0 | 0 | 0 | 0 | 2.7311 | 0 | 0 | 0 | 0 | 2.7311 | 0 | 0 | 0 | 0 | 14.261 | 0 | 0 | 0 | 0 | 0 | 0 | 0 | 0 | 0 | 6.9294 | 2.8725 | 2.2983 | 1.8664 | 1.8681 | 0 | 0 | 0 | 0 | 0 | 14.261 | 0 | 0 | 0 | 0 | 2.7311 | 0 | 0 | 0 | 0 | 60 | 1 | 4 | 4 | 4 | 4 | 0 | 0 | 0 | 0 | 0 | 0 | 0 | 0
2014-12-27 | 8時 | 0.0052372 | 0.0052372 | 0.0051268 | 0.00011036 | 0.018456 | 0.0012263 | 0.018456 | 1 | 0.018456 | 0 | 0 | 0 | 0 | 0.0012263 | 0 | 0 | 0 | 0 | 0.0009686 | 0 | 0 | 0 | 0 | 0.017488 | 0 | 0 | 0 | 0 | 0.017488 | 0 | 0 | 0 | 0 | 14.261 | 0 | 0 | 0 | 0 | 0 | 0 | 0 | 0 | 0 | 6.9294 | 2.8725 | 2.2983 | 1.8664 | 1.8681 | 0 | 0 | 0 | 0 | 0 | 14.261 | 0 | 0 | 0 | 0 | 0.017488 | 0 | 0 | 0 | 0 | 60 | 1 | 4 | 4 | 4 | 4 | 0 | 0 | 0 | 0 | 0 | 0 | 0 | 0
2014-12-27 | 9時 | 0.0037314 | 0.0037314 | 0.0036526 | 7.8833e-05 | 0.013149 | 0.00087593 | 0.013149 | 1 | 0.013149 | 0 | 0 | 0 | 0 | 0.00087593 | 0 | 0 | 0 | 0 | 0.00065759 | 0 | 0 | 0 | 0 | 0.012492 | 0 | 0 | 0 | 0 | 0.012492 | 0 | 0 | 0 | 0 | 14.261 | 0 | 0 | 0 | 0 | 0 | 0 | 0 | 0 | 0 | 6.9294 | 2.8725 | 2.2983 | 1.8664 | 1.8681 | 0 | 0 | 0 | 0 | 0 | 14.261 | 0 | 0 | 0 | 0 | 0.012492 | 0 | 0 | 0 | 0 | 60 | 1 | 4 | 4 | 4 | 4 | 0 | 0 | 0 | 0 | 0 | 0 | 0 | 0
2014-12-27 | 10時 | 0.0026992 | 0.0026992 | 0.0026421 | 5.716e-05 | 0.0095114 | 0.00063511 | 0.0095114 | 1 | 0.0095114 | 0 | 0 | 0 | 0 | 0.00063511 | 0 | 0 | 0 | 0 | 0.00045408 | 0 | 0 | 0 | 0 | 0.0090573 | 0 | 0 | 0 | 0 | 0.0090573 | 0 | 0 | 0 | 0 | 14.261 | 0 | 0 | 0 | 0 | 0 | 0 | 0 | 0 | 0 | 6.9294 | 2.8725 | 2.2983 | 1.8664 | 1.8681 | 0 | 0 | 0 | 0 | 0 | 14.261 | 0 | 0 | 0 | 0 | 0.0090573 | 0 | 0 | 0 | 0 | 60 | 1 | 4 | 4 | 4 | 4 | 0 | 0 | 0 | 0 | 0 | 0 | 0 | 0
2014-12-27 | 11時 | 0.0015697 | 0.0015697 | 0.0015364 | 3.3282e-05 | 0.005531 | 0.0003698 | 0.005531 | 1 | 0.005531 | 0 | 0 | 0 | 0 | 0.0003698 | 0 | 0 | 0 | 0 | 0.00025736 | 0 | 0 | 0 | 0 | 0.0052737 | 0 | 0 | 0 | 0 | 0.0052737 | 0 | 0 | 0 | 0 | 14.261 | 0 | 0 | 0 | 0 | 0 | 0 | 0 | 0 | 0 | 6.9294 | 2.8725 | 2.2983 | 1.8664 | 1.8681 | 0 | 0 | 0 | 0 | 0 | 14.261 | 0 | 0 | 0 | 0 | 0.0052737 | 0 | 0 | 0 | 0 | 60 | 1 | 4 | 4 | 4 | 4 | 0 | 0 | 0 | 0 | 0 | 0 | 0 | 0
2014-12-27 | 12時 | 0.00058112 | 0.00058112 | 0.00056879 | 1.2338e-05 | 0.0020476 | 0.00013709 | 0.0020476 | 1 | 0.0020476 | 0 | 0 | 0 | 0 | 0.00013709 | 0 | 0 | 0 | 0 | 9.2646e-05 | 0 | 0 | 0 | 0 | 0.001955 | 0 | 0 | 0 | 0 | 0.001955 | 0 | 0 | 0 | 0 | 14.261 | 0 | 0 | 0 | 0 | 0 | 0 | 0 | 0 | 0 | 6.9294 | 2.8725 | 2.2983 | 1.8664 | 1.8681 | 0 | 0 | 0 | 0 | 0 | 14.261 | 0 | 0 | 0 | 0 | 0.001955 | 0 | 0 | 0 | 0 | 60 | 1 | 4 | 4 | 4 | 4 | 0 | 0 | 0 | 0 | 0 | 0 | 0 | 0
2014-12-27 | 13時 | 0.0009408 | 0.0009408 | 0.00092082 | 1.998e-05 | 0.003315 | 0.000222 | 0.003315 | 1 | 0.003315 | 0 | 0 | 0 | 0 | 0.000222 | 0 | 0 | 0 | 0 | 0.00014904 | 0 | 0 | 0 | 0 | 0.0031659 | 0 | 0 | 0 | 0 | 0.0031659 | 0 | 0 | 0 | 0 | 14.261 | 0 | 0 | 0 | 0 | 0 | 0 | 0 | 0 | 0 | 6.9294 | 2.8725 | 2.2983 | 1.8664 | 1.8681 | 0 | 0 | 0 | 0 | 0 | 14.261 | 0 | 0 | 0 | 0 | 0.0031659 | 0 | 0 | 0 | 0 | 60 | 1 | 4 | 4 | 4 | 4 | 0 | 0 | 0 | 0 | 0 | 0 | 0 | 0
2014-12-27 | 14時 | 0.0011981 | 0.0011981 | 0.0011726 | 2.5438e-05 | 0.0042215 | 0.00028264 | 0.0042215 | 1 | 0.0042215 | 0 | 0 | 0 | 0 | 0.00028264 | 0 | 0 | 0 | 0 | 0.0001907 | 0 | 0 | 0 | 0 | 0.0040308 | 0 | 0 | 0 | 0 | 0.0040308 | 0 | 0 | 0 | 0 | 14.261 | 0 | 0 | 0 | 0 | 0 | 0 | 0 | 0 | 0 | 6.9294 | 2.8725 | 2.2983 | 1.8664 | 1.8681 | 0 | 0 | 0 | 0 | 0 | 14.261 | 0 | 0 | 0 | 0 | 0.0040308 | 0 | 0 | 0 | 0 | 60 | 1 | 4 | 4 | 4 | 4 | 0 | 0 | 0 | 0 | 0 | 0 | 0 | 0
2014-12-27 | 15時 | 0.0015857 | 0.0015857 | 0.0015521 | 3.3612e-05 | 0.0055876 | 0.00037347 | 0.0055876 | 1 | 0.0055876 | 0 | 0 | 0 | 0 | 0.00037347 | 0 | 0 | 0 | 0 | 0.00026159 | 0 | 0 | 0 | 0 | 0.005326 | 0 | 0 | 0 | 0 | 0.005326 | 0 | 0 | 0 | 0 | 14.261 | 0 | 0 | 0 | 0 | 0 | 0 | 0 | 0 | 0 | 6.9294 | 2.8725 | 2.2983 | 1.8664 | 1.8681 | 0 | 0 | 0 | 0 | 0 | 14.261 | 0 | 0 | 0 | 0 | 0.005326 | 0 | 0 | 0 | 0 | 60 | 1 | 4 | 4 | 4 | 4 | 0 | 0 | 0 | 0 | 0 | 0 | 0 | 0
2014-12-27 | 16時 | 0.0027383 | 0.0027383 | 0.0026804 | 5.7874e-05 | 0.0096496 | 0.00064304 | 0.0096496 | 1 | 0.0096496 | 0 | 0 | 0 | 0 | 0.00064304 | 0 | 0 | 0 | 0 | 0.00047916 | 0 | 0 | 0 | 0 | 0.0091704 | 0 | 0 | 0 | 0 | 0.0091704 | 0 | 0 | 0 | 0 | 14.261 | 0 | 0 | 0 | 0 | 0 | 0 | 0 | 0 | 0 | 6.9294 | 2.8725 | 2.2983 | 1.8664 | 1.8681 | 0 | 0 | 0 | 0 | 0 | 14.261 | 0 | 0 | 0 | 0 | 0.0091704 | 0 | 0 | 0 | 0 | 60 | 1 | 4 | 4 | 4 | 4 | 0 | 0 | 0 | 0 | 0 | 0 | 0 | 0
2014-12-27 | 17時 | 0.006488 | 0.006488 | 0.0063511 | 0.00013697 | 0.022864 | 0.0015219 | 0.022864 | 1 | 0.022864 | 0 | 0 | 0 | 0 | 0.0015219 | 0 | 0 | 0 | 0 | 0.0011596 | 0 | 0 | 0 | 0 | 0.021704 | 0 | 0 | 0 | 0 | 0.021704 | 0 | 0 | 0 | 0 | 14.261 | 0 | 0 | 0 | 0 | 0 | 0 | 0 | 0 | 0 | 6.9294 | 2.8725 | 2.2983 | 1.8664 | 1.8681 | 0 | 0 | 0 | 0 | 0 | 14.261 | 0 | 0 | 0 | 0 | 0.021704 | 0 | 0 | 0 | 0 | 60 | 1 | 4 | 4 | 4 | 4 | 0 | 0 | 0 | 0 | 0 | 0 | 0 | 0
2014-12-27 | 18時 | 0.013212 | 0.013212 | 0.012933 | 0.00027856 | 0.04656 | 0.0030951 | 0.04656 | 1 | 0.04656 | 0 | 0 | 0 | 0 | 0.0030951 | 0 | 0 | 0 | 0 | 0.0024205 | 0 | 0 | 0 | 0 | 0.04414 | 0 | 0 | 0 | 0 | 0.04414 | 0 | 0 | 0 | 0 | 14.261 | 0 | 0 | 0 | 0 | 0 | 0 | 0 | 0 | 0 | 6.9294 | 2.8725 | 2.2983 | 1.8664 | 1.8681 | 0 | 0 | 0 | 0 | 0 | 14.261 | 0 | 0 | 0 | 0 | 0.04414 | 0 | 0 | 0 | 0 | 60 | 1 | 4 | 4 | 4 | 4 | 0 | 0 | 0 | 0 | 0 | 0 | 0 | 0
2014-12-27 | 19時 | 0.42297 | 0.42297 | 0.41406 | 0.0089094 | 1.4906 | 0.098994 | 1.4906 | 1 | 1.4906 | 0 | 0 | 0 | 0 | 0.098994 | 0 | 0 | 0 | 0 | 0.078857 | 0 | 0 | 0 | 0 | 1.4117 | 0 | 0 | 0 | 0 | 1.4117 | 0 | 0 | 0 | 0 | 14.261 | 0 | 0 | 0 | 0 | 0 | 0 | 0 | 0 | 0 | 6.9294 | 2.8725 | 2.2983 | 1.8664 | 1.8681 | 0 | 0 | 0 | 0 | 0 | 14.261 | 0 | 0 | 0 | 0 | 1.4117 | 0 | 0 | 0 | 0 | 60 | 1 | 4 | 4 | 4 | 4 | 0 | 0 | 0 | 0 | 0 | 0 | 0 | 0
2014-12-27 | 20時 | 0.93913 | 0.93913 | 0.91936 | 0.019769 | 3.3097 | 0.21966 | 3.3097 | 1 | 3.3097 | 0 | 0 | 0 | 0 | 0.21966 | 0 | 0 | 0 | 0 | 0.17718 | 0 | 0 | 0 | 0 | 3.1325 | 0 | 0 | 0 | 0 | 3.1325 | 0 | 0 | 0 | 0 | 14.261 | 0 | 0 | 0 | 0 | 0 | 0 | 0 | 0 | 0 | 6.9294 | 2.8725 | 2.2983 | 1.8664 | 1.8681 | 0 | 0 | 0 | 0 | 0 | 14.261 | 0 | 0 | 0 | 0 | 3.1325 | 0 | 0 | 0 | 0 | 60 | 1 | 4 | 4 | 4 | 4 | 0 | 0 | 0 | 0 | 0 | 0 | 0 | 0
2014-12-27 | 21時 | 1.328 | 1.328 | 1.3001 | 0.027935 | 4.6804 | 0.31039 | 4.6804 | 1 | 4.6804 | 0 | 0 | 0 | 0 | 0.31039 | 0 | 0 | 0 | 0 | 0.25385 | 0 | 0 | 0 | 0 | 4.4265 | 0 | 0 | 0 | 0 | 4.4265 | 0 | 0 | 0 | 0 | 14.261 | 0 | 0 | 0 | 0 | 0 | 0 | 0 | 0 | 0 | 6.9294 | 2.8725 | 2.2983 | 1.8664 | 1.8681 | 0 | 0 | 0 | 0 | 0 | 14.261 | 0 | 0 | 0 | 0 | 4.4265 | 0 | 0 | 0 | 0 | 60 | 1 | 4 | 4 | 4 | 4 | 0 | 0 | 0 | 0 | 0 | 0 | 0 | 0
2014-12-27 | 22時 | 1.592 | 1.592 | 1.5585 | 0.033483 | 5.6107 | 0.37204 | 5.6107 | 1 | 5.6107 | 0 | 0 | 0 | 0 | 0.37204 | 0 | 0 | 0 | 0 | 0.30509 | 0 | 0 | 0 | 0 | 5.3056 | 0 | 0 | 0 | 0 | 5.3056 | 0 | 0 | 0 | 0 | 14.261 | 0 | 0 | 0 | 0 | 0 | 0 | 0 | 0 | 0 | 6.9294 | 2.8725 | 2.2983 | 1.8664 | 1.8681 | 0 | 0 | 0 | 0 | 0 | 14.261 | 0 | 0 | 0 | 0 | 5.3056 | 0 | 0 | 0 | 0 | 60 | 1 | 4 | 4 | 4 | 4 | 0 | 0 | 0 | 0 | 0 | 0 | 0 | 0
2014-12-27 | 23時 | 2.0331 | 2.0331 | 1.9904 | 0.042745 | 7.1654 | 0.47495 | 7.1654 | 1 | 7.1654 | 0 | 0 | 0 | 0 | 0.47495 | 0 | 0 | 0 | 0 | 0.39214 | 0 | 0 | 0 | 0 | 6.7732 | 0 | 0 | 0 | 0 | 6.7732 | 0 | 0 | 0 | 0 | 14.261 | 0 | 0 | 0 | 0 | 0 | 0 | 0 | 0 | 0 | 6.9294 | 2.8725 | 2.2983 | 1.8664 | 1.8681 | 0 | 0 | 0 | 0 | 0 | 14.261 | 0 | 0 | 0 | 0 | 6.7732 | 0 | 0 | 0 | 0 | 60 | 1 | 4 | 4 | 4 | 4 | 0 | 0 | 0 | 0 | 0 | 0 | 0 | 0
2014-12-28 | 0時 | 2.2452 | 2.2452 | 2.1981 | 0.047163 | 7.913 | 0.52404 | 7.913 | 1 | 7.913 | 0 | 0 | 0 | 0 | 0.52404 | 0 | 0 | 0 | 0 | 0.43971 | 0 | 0 | 0 | 0 | 7.4733 | 0 | 0 | 0 | 0 | 7.4733 | 0 | 0 | 0 | 0 | 14.261 | 0 | 0 | 0 | 0 | 0 | 0 | 0 | 0 | 0 | 6.9294 | 2.8725 | 2.2983 | 1.8664 | 1.8681 | 0 | 0 | 0 | 0 | 0 | 14.261 | 0 | 0 | 0 | 0 | 7.4733 | 0 | 0 | 0 | 0 | 60 | 1 | 4 | 4 | 4 | 4 | 0 | 0 | 0 | 0 | 0 | 0 | 0 | 0
2014-12-28 | 1時 | 2.3645 | 2.3645 | 2.3148 | 0.049657 | 8.3333 | 0.55175 | 8.3333 | 1 | 8.3333 | 0 | 0 | 0 | 0 | 0.55175 | 0 | 0 | 0 | 0 | 0.46481 | 0 | 0 | 0 | 0 | 7.8685 | 0 | 0 | 0 | 0 | 7.8685 | 0 | 0 | 0 | 0 | 14.261 | 0 | 0 | 0 | 0 | 0 | 0 | 0 | 0 | 0 | 6.9294 | 2.8725 | 2.2983 | 1.8664 | 1.8681 | 0 | 0 | 0 | 0 | 0 | 14.261 | 0 | 0 | 0 | 0 | 7.8685 | 0 | 0 | 0 | 0 | 60 | 1 | 4 | 4 | 4 | 4 | 0 | 0 | 0 | 0 | 0 | 0 | 0 | 0
2014-12-28 | 2時 | 2.5038 | 2.5038 | 2.4512 | 0.052553 | 8.8244 | 0.58392 | 8.8244 | 1 | 8.8244 | 0 | 0 | 0 | 0 | 0.58392 | 0 | 0 | 0 | 0 | 0.49713 | 0 | 0 | 0 | 0 | 8.3273 | 0 | 0 | 0 | 0 | 8.3273 | 0 | 0 | 0 | 0 | 14.261 | 0 | 0 | 0 | 0 | 0 | 0 | 0 | 0 | 0 | 6.9294 | 2.8725 | 2.2983 | 1.8664 | 1.8681 | 0 | 0 | 0 | 0 | 0 | 14.261 | 0 | 0 | 0 | 0 | 8.3273 | 0 | 0 | 0 | 0 | 60 | 1 | 4 | 4 | 4 | 4 | 0 | 0 | 0 | 0 | 0 | 0 | 0 | 0
2014-12-28 | 3時 | 2.6156 | 2.6156 | 2.5607 | 0.054875 | 9.2185 | 0.60972 | 9.2185 | 1 | 9.2185 | 0 | 0 | 0 | 0 | 0.60972 | 0 | 0 | 0 | 0 | 0.52319 | 0 | 0 | 0 | 0 | 8.6953 | 0 | 0 | 0 | 0 | 8.6953 | 0 | 0 | 0 | 0 | 14.261 | 0 | 0 | 0 | 0 | 0 | 0 | 0 | 0 | 0 | 6.9294 | 2.8725 | 2.2983 | 1.8664 | 1.8681 | 0 | 0 | 0 | 0 | 0 | 14.261 | 0 | 0 | 0 | 0 | 8.6953 | 0 | 0 | 0 | 0 | 60 | 1 | 4 | 4 | 4 | 4 | 0 | 0 | 0 | 0 | 0 | 0 | 0 | 0
2014-12-28 | 4時 | 2.7072 | 2.7072 | 2.6504 | 0.056781 | 9.5414 | 0.6309 | 9.5414 | 1 | 9.5414 | 0 | 0 | 0 | 0 | 0.6309 | 0 | 0 | 0 | 0 | 0.54418 | 0 | 0 | 0 | 0 | 8.9973 | 0 | 0 | 0 | 0 | 8.9973 | 0 | 0 | 0 | 0 | 14.261 | 0 | 0 | 0 | 0 | 0 | 0 | 0 | 0 | 0 | 6.9294 | 2.8725 | 2.2983 | 1.8664 | 1.8681 | 0 | 0 | 0 | 0 | 0 | 14.261 | 0 | 0 | 0 | 0 | 8.9973 | 0 | 0 | 0 | 0 | 60 | 1 | 4 | 4 | 4 | 4 | 0 | 0 | 0 | 0 | 0 | 0 | 0 | 0
2014-12-28 | 5時 | 3.169 | 3.169 | 3.1025 | 0.066462 | 11.169 | 0.73846 | 11.169 | 1 | 11.169 | 0 | 0 | 0 | 0 | 0.73846 | 0 | 0 | 0 | 0 | 0.63779 | 0 | 0 | 0 | 0 | 10.5313 | 0 | 0 | 0 | 0 | 10.5313 | 0 | 0 | 0 | 0 | 14.261 | 0 | 0 | 0 | 0 | 0 | 0 | 0 | 0 | 0 | 6.9294 | 2.8725 | 2.2983 | 1.8664 | 1.8681 | 0 | 0 | 0 | 0 | 0 | 14.261 | 0 | 0 | 0 | 0 | 10.5313 | 0 | 0 | 0 | 0 | 60 | 1 | 4 | 4 | 4 | 4 | 0 | 0 | 0 | 0 | 0 | 0 | 0 | 0
2014-12-28 | 6時 | 2.189 | 2.189 | 2.1431 | 0.045905 | 7.715 | 0.51006 | 7.715 | 1 | 7.715 | 0 | 0 | 0 | 0 | 0.51006 | 0 | 0 | 0 | 0 | 0.44109 | 0 | 0 | 0 | 0 | 7.274 | 0 | 0 | 0 | 0 | 7.274 | 0 | 0 | 0 | 0 | 14.261 | 0 | 0 | 0 | 0 | 0 | 0 | 0 | 0 | 0 | 6.9294 | 2.8725 | 2.2983 | 1.8664 | 1.8681 | 0 | 0 | 0 | 0 | 0 | 14.261 | 0 | 0 | 0 | 0 | 7.274 | 0 | 0 | 0 | 0 | 60 | 1 | 4 | 4 | 4 | 4 | 0 | 0 | 0 | 0 | 0 | 0 | 0 | 0
2014-12-28 | 7時 | 0.9013 | 0.9013 | 0.88237 | 0.018929 | 3.1765 | 0.21032 | 3.1765 | 1 | 3.1765 | 0 | 0 | 0 | 0 | 0.21032 | 0 | 0 | 0 | 0 | 0.17718 | 0 | 0 | 0 | 0 | 2.9994 | 0 | 0 | 0 | 0 | 2.9994 | 0 | 0 | 0 | 0 | 14.261 | 0 | 0 | 0 | 0 | 0 | 0 | 0 | 0 | 0 | 6.9294 | 2.8725 | 2.2983 | 1.8664 | 1.8681 | 0 | 0 | 0 | 0 | 0 | 14.261 | 0 | 0 | 0 | 0 | 2.9994 | 0 | 0 | 0 | 0 | 60 | 1 | 4 | 4 | 4 | 4 | 0 | 0 | 0 | 0 | 0 | 0 | 0 | 0
2014-12-28 | 8時 | 0.0046122 | 0.0046122 | 0.0045149 | 9.7294e-05 | 0.016254 | 0.001081 | 0.016254 | 1 | 0.016254 | 0 | 0 | 0 | 0 | 0.001081 | 0 | 0 | 0 | 0 | 0.00083696 | 0 | 0 | 0 | 0 | 0.015417 | 0 | 0 | 0 | 0 | 0.015417 | 0 | 0 | 0 | 0 | 14.261 | 0 | 0 | 0 | 0 | 0 | 0 | 0 | 0 | 0 | 6.9294 | 2.8725 | 2.2983 | 1.8664 | 1.8681 | 0 | 0 | 0 | 0 | 0 | 14.261 | 0 | 0 | 0 | 0 | 0.015417 | 0 | 0 | 0 | 0 | 60 | 1 | 4 | 4 | 4 | 4 | 0 | 0 | 0 | 0 | 0 | 0 | 0 | 0
2014-12-28 | 9時 | 0.0034122 | 0.0034122 | 0.00334 | 7.2169e-05 | 0.012024 | 0.00080188 | 0.012024 | 1 | 0.012024 | 0 | 0 | 0 | 0 | 0.00080188 | 0 | 0 | 0 | 0 | 0.00058855 | 0 | 0 | 0 | 0 | 0.011436 | 0 | 0 | 0 | 0 | 0.011436 | 0 | 0 | 0 | 0 | 14.261 | 0 | 0 | 0 | 0 | 0 | 0 | 0 | 0 | 0 | 6.9294 | 2.8725 | 2.2983 | 1.8664 | 1.8681 | 0 | 0 | 0 | 0 | 0 | 14.261 | 0 | 0 | 0 | 0 | 0.011436 | 0 | 0 | 0 | 0 | 60 | 1 | 4 | 4 | 4 | 4 | 0 | 0 | 0 | 0 | 0 | 0 | 0 | 0
2014-12-28 | 10時 | 0.0025729 | 0.0025729 | 0.0025184 | 5.4498e-05 | 0.0090664 | 0.00060553 | 0.0090664 | 1 | 0.0090664 | 0 | 0 | 0 | 0 | 0.00060553 | 0 | 0 | 0 | 0 | 0.0004309 | 0 | 0 | 0 | 0 | 0.0086355 | 0 | 0 | 0 | 0 | 0.0086355 | 0 | 0 | 0 | 0 | 14.261 | 0 | 0 | 0 | 0 | 0 | 0 | 0 | 0 | 0 | 6.9294 | 2.8725 | 2.2983 | 1.8664 | 1.8681 | 0 | 0 | 0 | 0 | 0 | 14.261 | 0 | 0 | 0 | 0 | 0.0086355 | 0 | 0 | 0 | 0 | 60 | 1 | 4 | 4 | 4 | 4 | 0 | 0 | 0 | 0 | 0 | 0 | 0 | 0
2014-12-28 | 11時 | 0.0014282 | 0.0014282 | 0.001398 | 3.0289e-05 | 0.0050326 | 0.00033655 | 0.0050326 | 1 | 0.0050326 | 0 | 0 | 0 | 0 | 0.00033655 | 0 | 0 | 0 | 0 | 0.00023309 | 0 | 0 | 0 | 0 | 0.0047995 | 0 | 0 | 0 | 0 | 0.0047995 | 0 | 0 | 0 | 0 | 14.261 | 0 | 0 | 0 | 0 | 0 | 0 | 0 | 0 | 0 | 6.9294 | 2.8725 | 2.2983 | 1.8664 | 1.8681 | 0 | 0 | 0 | 0 | 0 | 14.261 | 0 | 0 | 0 | 0 | 0.0047995 | 0 | 0 | 0 | 0 | 60 | 1 | 4 | 4 | 4 | 4 | 0 | 0 | 0 | 0 | 0 | 0 | 0 | 0
2014-12-28 | 12時 | 0.00054817 | 0.00054817 | 0.00053654 | 1.1637e-05 | 0.0019315 | 0.0001293 | 0.0019315 | 1 | 0.0019315 | 0 | 0 | 0 | 0 | 0.0001293 | 0 | 0 | 0 | 0 | 8.7531e-05 | 0 | 0 | 0 | 0 | 0.001844 | 0 | 0 | 0 | 0 | 0.001844 | 0 | 0 | 0 | 0 | 14.261 | 0 | 0 | 0 | 0 | 0 | 0 | 0 | 0 | 0 | 6.9294 | 2.8725 | 2.2983 | 1.8664 | 1.8681 | 0 | 0 | 0 | 0 | 0 | 14.261 | 0 | 0 | 0 | 0 | 0.001844 | 0 | 0 | 0 | 0 | 60 | 1 | 4 | 4 | 4 | 4 | 0 | 0 | 0 | 0 | 0 | 0 | 0 | 0
2014-12-28 | 13時 | 0.0010926 | 0.0010926 | 0.0010694 | 2.3189e-05 | 0.0038498 | 0.00025766 | 0.0038498 | 1 | 0.0038498 | 0 | 0 | 0 | 0 | 0.00025766 | 0 | 0 | 0 | 0 | 0.00017528 | 0 | 0 | 0 | 0 | 0.0036745 | 0 | 0 | 0 | 0 | 0.0036745 | 0 | 0 | 0 | 0 | 14.261 | 0 | 0 | 0 | 0 | 0 | 0 | 0 | 0 | 0 | 6.9294 | 2.8725 | 2.2983 | 1.8664 | 1.8681 | 0 | 0 | 0 | 0 | 0 | 14.261 | 0 | 0 | 0 | 0 | 0.0036745 | 0 | 0 | 0 | 0 | 60 | 1 | 4 | 4 | 4 | 4 | 0 | 0 | 0 | 0 | 0 | 0 | 0 | 0
2014-12-28 | 14時 | 0.0013559 | 0.0013559 | 0.0013272 | 2.8775e-05 | 0.0047778 | 0.00031972 | 0.0047778 | 1 | 0.0047778 | 0 | 0 | 0 | 0 | 0.00031972 | 0 | 0 | 0 | 0 | 0.00021822 | 0 | 0 | 0 | 0 | 0.0045595 | 0 | 0 | 0 | 0 | 0.0045595 | 0 | 0 | 0 | 0 | 14.261 | 0 | 0 | 0 | 0 | 0 | 0 | 0 | 0 | 0 | 6.9294 | 2.8725 | 2.2983 | 1.8664 | 1.8681 | 0 | 0 | 0 | 0 | 0 | 14.261 | 0 | 0 | 0 | 0 | 0.0045595 | 0 | 0 | 0 | 0 | 60 | 1 | 4 | 4 | 4 | 4 | 0 | 0 | 0 | 0 | 0 | 0 | 0 | 0
2014-12-28 | 15時 | 0.0016885 | 0.0016885 | 0.0016527 | 3.5779e-05 | 0.0059497 | 0.00039755 | 0.0059497 | 1 | 0.0059497 | 0 | 0 | 0 | 0 | 0.00039755 | 0 | 0 | 0 | 0 | 0.00028023 | 0 | 0 | 0 | 0 | 0.0056694 | 0 | 0 | 0 | 0 | 0.0056694 | 0 | 0 | 0 | 0 | 14.261 | 0 | 0 | 0 | 0 | 0 | 0 | 0 | 0 | 0 | 6.9294 | 2.8725 | 2.2983 | 1.8664 | 1.8681 | 0 | 0 | 0 | 0 | 0 | 14.261 | 0 | 0 | 0 | 0 | 0.0056694 | 0 | 0 | 0 | 0 | 60 | 1 | 4 | 4 | 4 | 4 | 0 | 0 | 0 | 0 | 0 | 0 | 0 | 0
2014-12-28 | 16時 | 0.002811 | 0.002811 | 0.0027516 | 5.9401e-05 | 0.0099057 | 0.00066001 | 0.0099057 | 1 | 0.0099057 | 0 | 0 | 0 | 0 | 0.00066001 | 0 | 0 | 0 | 0 | 0.00049328 | 0 | 0 | 0 | 0 | 0.0094124 | 0 | 0 | 0 | 0 | 0.0094124 | 0 | 0 | 0 | 0 | 14.261 | 0 | 0 | 0 | 0 | 0 | 0 | 0 | 0 | 0 | 6.9294 | 2.8725 | 2.2983 | 1.8664 | 1.8681 | 0 | 0 | 0 | 0 | 0 | 14.261 | 0 | 0 | 0 | 0 | 0.0094124 | 0 | 0 | 0 | 0 | 60 | 1 | 4 | 4 | 4 | 4 | 0 | 0 | 0 | 0 | 0 | 0 | 0 | 0
2014-12-28 | 17時 | 0.0062704 | 0.0062704 | 0.006138 | 0.00013241 | 0.022097 | 0.0014712 | 0.022097 | 1 | 0.022097 | 0 | 0 | 0 | 0 | 0.0014712 | 0 | 0 | 0 | 0 | 0.001116 | 0 | 0 | 0 | 0 | 0.020981 | 0 | 0 | 0 | 0 | 0.020981 | 0 | 0 | 0 | 0 | 14.261 | 0 | 0 | 0 | 0 | 0 | 0 | 0 | 0 | 0 | 6.9294 | 2.8725 | 2.2983 | 1.8664 | 1.8681 | 0 | 0 | 0 | 0 | 0 | 14.261 | 0 | 0 | 0 | 0 | 0.020981 | 0 | 0 | 0 | 0 | 60 | 1 | 4 | 4 | 4 | 4 | 0 | 0 | 0 | 0 | 0 | 0 | 0 | 0
2014-12-28 | 18時 | 0.01213 | 0.01213 | 0.011874 | 0.00025594 | 0.042748 | 0.0028438 | 0.042748 | 1 | 0.042748 | 0 | 0 | 0 | 0 | 0.0028438 | 0 | 0 | 0 | 0 | 0.0021922 | 0 | 0 | 0 | 0 | 0.040556 | 0 | 0 | 0 | 0 | 0.040556 | 0 | 0 | 0 | 0 | 14.261 | 0 | 0 | 0 | 0 | 0 | 0 | 0 | 0 | 0 | 6.9294 | 2.8725 | 2.2983 | 1.8664 | 1.8681 | 0 | 0 | 0 | 0 | 0 | 14.261 | 0 | 0 | 0 | 0 | 0.040556 | 0 | 0 | 0 | 0 | 60 | 1 | 4 | 4 | 4 | 4 | 0 | 0 | 0 | 0 | 0 | 0 | 0 | 0
2014-12-28 | 19時 | 0.37782 | 0.37782 | 0.36986 | 0.0079543 | 1.3315 | 0.088382 | 1.3315 | 1 | 1.3315 | 0 | 0 | 0 | 0 | 0.088382 | 0 | 0 | 0 | 0 | 0.071095 | 0 | 0 | 0 | 0 | 1.2604 | 0 | 0 | 0 | 0 | 1.2604 | 0 | 0 | 0 | 0 | 14.261 | 0 | 0 | 0 | 0 | 0 | 0 | 0 | 0 | 0 | 6.9294 | 2.8725 | 2.2983 | 1.8664 | 1.8681 | 0 | 0 | 0 | 0 | 0 | 14.261 | 0 | 0 | 0 | 0 | 1.2604 | 0 | 0 | 0 | 0 | 60 | 1 | 4 | 4 | 4 | 4 | 0 | 0 | 0 | 0 | 0 | 0 | 0 | 0
2014-12-28 | 20時 | 0.96488 | 0.96488 | 0.94458 | 0.020304 | 3.4005 | 0.2256 | 3.4005 | 1 | 3.4005 | 0 | 0 | 0 | 0 | 0.2256 | 0 | 0 | 0 | 0 | 0.18324 | 0 | 0 | 0 | 0 | 3.2172 | 0 | 0 | 0 | 0 | 3.2172 | 0 | 0 | 0 | 0 | 14.261 | 0 | 0 | 0 | 0 | 0 | 0 | 0 | 0 | 0 | 6.9294 | 2.8725 | 2.2983 | 1.8664 | 1.8681 | 0 | 0 | 0 | 0 | 0 | 14.261 | 0 | 0 | 0 | 0 | 3.2172 | 0 | 0 | 0 | 0 | 60 | 1 | 4 | 4 | 4 | 4 | 0 | 0 | 0 | 0 | 0 | 0 | 0 | 0
2014-12-28 | 21時 | 1.3419 | 1.3419 | 1.3137 | 0.028224 | 4.7294 | 0.3136 | 4.7294 | 1 | 4.7294 | 0 | 0 | 0 | 0 | 0.3136 | 0 | 0 | 0 | 0 | 0.25717 | 0 | 0 | 0 | 0 | 4.4722 | 0 | 0 | 0 | 0 | 4.4722 | 0 | 0 | 0 | 0 | 14.261 | 0 | 0 | 0 | 0 | 0 | 0 | 0 | 0 | 0 | 6.9294 | 2.8725 | 2.2983 | 1.8664 | 1.8681 | 0 | 0 | 0 | 0 | 0 | 14.261 | 0 | 0 | 0 | 0 | 4.4722 | 0 | 0 | 0 | 0 | 60 | 1 | 4 | 4 | 4 | 4 | 0 | 0 | 0 | 0 | 0 | 0 | 0 | 0
2014-12-28 | 22時 | 1.5007 | 1.5007 | 1.4691 | 0.03159 | 5.2888 | 0.351 | 5.2888 | 1 | 5.2888 | 0 | 0 | 0 | 0 | 0.351 | 0 | 0 | 0 | 0 | 0.28313 | 0 | 0 | 0 | 0 | 5.0056 | 0 | 0 | 0 | 0 | 5.0056 | 0 | 0 | 0 | 0 | 14.261 | 0 | 0 | 0 | 0 | 0 | 0 | 0 | 0 | 0 | 6.9294 | 2.8725 | 2.2983 | 1.8664 | 1.8681 | 0 | 0 | 0 | 0 | 0 | 14.261 | 0 | 0 | 0 | 0 | 5.0056 | 0 | 0 | 0 | 0 | 60 | 1 | 4 | 4 | 4 | 4 | 0 | 0 | 0 | 0 | 0 | 0 | 0 | 0
2014-12-28 | 23時 | 2.0624 | 2.0624 | 2.019 | 0.043341 | 7.2685 | 0.48157 | 7.2685 | 1 | 7.2685 | 0 | 0 | 0 | 0 | 0.48157 | 0 | 0 | 0 | 0 | 0.40084 | 0 | 0 | 0 | 0 | 6.8676 | 0 | 0 | 0 | 0 | 6.8676 | 0 | 0 | 0 | 0 | 14.261 | 0 | 0 | 0 | 0 | 0 | 0 | 0 | 0 | 0 | 6.9294 | 2.8725 | 2.2983 | 1.8664 | 1.8681 | 0 | 0 | 0 | 0 | 0 | 14.261 | 0 | 0 | 0 | 0 | 6.8676 | 0 | 0 | 0 | 0 | 60 | 1 | 4 | 4 | 4 | 4 | 0 | 0 | 0 | 0 | 0 | 0 | 0 | 0
2014-12-29 | 0時 | 2.241 | 2.241 | 2.1939 | 0.047074 | 7.898 | 0.52305 | 7.898 | 1 | 7.898 | 0 | 0 | 0 | 0 | 0.52305 | 0 | 0 | 0 | 0 | 0.43887 | 0 | 0 | 0 | 0 | 7.4592 | 0 | 0 | 0 | 0 | 7.4592 | 0 | 0 | 0 | 0 | 14.261 | 0 | 0 | 0 | 0 | 0 | 0 | 0 | 0 | 0 | 6.9294 | 2.8725 | 2.2983 | 1.8664 | 1.8681 | 0 | 0 | 0 | 0 | 0 | 14.261 | 0 | 0 | 0 | 0 | 7.4592 | 0 | 0 | 0 | 0 | 60 | 1 | 4 | 4 | 4 | 4 | 0 | 0 | 0 | 0 | 0 | 0 | 0 | 0
2014-12-29 | 1時 | 2.2748 | 2.2748 | 2.227 | 0.047812 | 8.0172 | 0.53125 | 8.0172 | 1 | 8.0172 | 0 | 0 | 0 | 0 | 0.53125 | 0 | 0 | 0 | 0 | 0.441 | 0 | 0 | 0 | 0 | 7.5762 | 0 | 0 | 0 | 0 | 7.5762 | 0 | 0 | 0 | 0 | 14.261 | 0 | 0 | 0 | 0 | 0 | 0 | 0 | 0 | 0 | 6.9294 | 2.8725 | 2.2983 | 1.8664 | 1.8681 | 0 | 0 | 0 | 0 | 0 | 14.261 | 0 | 0 | 0 | 0 | 7.5762 | 0 | 0 | 0 | 0 | 60 | 1 | 4 | 4 | 4 | 4 | 0 | 0 | 0 | 0 | 0 | 0 | 0 | 0
2014-12-29 | 2時 | 2.4256 | 2.4256 | 2.3746 | 0.050937 | 8.5486 | 0.56596 | 8.5486 | 1 | 8.5486 | 0 | 0 | 0 | 0 | 0.56596 | 0 | 0 | 0 | 0 | 0.47742 | 0 | 0 | 0 | 0 | 8.0712 | 0 | 0 | 0 | 0 | 8.0712 | 0 | 0 | 0 | 0 | 14.261 | 0 | 0 | 0 | 0 | 0 | 0 | 0 | 0 | 0 | 6.9294 | 2.8725 | 2.2983 | 1.8664 | 1.8681 | 0 | 0 | 0 | 0 | 0 | 14.261 | 0 | 0 | 0 | 0 | 8.0712 | 0 | 0 | 0 | 0 | 60 | 1 | 4 | 4 | 4 | 4 | 0 | 0 | 0 | 0 | 0 | 0 | 0 | 0
2014-12-29 | 3時 | 2.527 | 2.527 | 2.474 | 0.053048 | 8.9063 | 0.58942 | 8.9063 | 1 | 8.9063 | 0 | 0 | 0 | 0 | 0.58942 | 0 | 0 | 0 | 0 | 0.5005 | 0 | 0 | 0 | 0 | 8.4058 | 0 | 0 | 0 | 0 | 8.4058 | 0 | 0 | 0 | 0 | 14.261 | 0 | 0 | 0 | 0 | 0 | 0 | 0 | 0 | 0 | 6.9294 | 2.8725 | 2.2983 | 1.8664 | 1.8681 | 0 | 0 | 0 | 0 | 0 | 14.261 | 0 | 0 | 0 | 0 | 8.4058 | 0 | 0 | 0 | 0 | 60 | 1 | 4 | 4 | 4 | 4 | 0 | 0 | 0 | 0 | 0 | 0 | 0 | 0
2014-12-29 | 4時 | 2.6367 | 2.6367 | 2.5814 | 0.055322 | 9.2929 | 0.61469 | 9.2929 | 1 | 9.2929 | 0 | 0 | 0 | 0 | 0.61469 | 0 | 0 | 0 | 0 | 0.52677 | 0 | 0 | 0 | 0 | 8.7662 | 0 | 0 | 0 | 0 | 8.7662 | 0 | 0 | 0 | 0 | 14.261 | 0 | 0 | 0 | 0 | 0 | 0 | 0 | 0 | 0 | 6.9294 | 2.8725 | 2.2983 | 1.8664 | 1.8681 | 0 | 0 | 0 | 0 | 0 | 14.261 | 0 | 0 | 0 | 0 | 8.7662 | 0 | 0 | 0 | 0 | 60 | 1 | 4 | 4 | 4 | 4 | 0 | 0 | 0 | 0 | 0 | 0 | 0 | 0
2014-12-29 | 5時 | 3.1159 | 3.1159 | 3.0506 | 0.065358 | 10.982 | 0.7262 | 10.982 | 1 | 10.982 | 0 | 0 | 0 | 0 | 0.7262 | 0 | 0 | 0 | 0 | 0.62558 | 0 | 0 | 0 | 0 | 10.3564 | 0 | 0 | 0 | 0 | 10.3564 | 0 | 0 | 0 | 0 | 14.261 | 0 | 0 | 0 | 0 | 0 | 0 | 0 | 0 | 0 | 6.9294 | 2.8725 | 2.2983 | 1.8664 | 1.8681 | 0 | 0 | 0 | 0 | 0 | 14.261 | 0 | 0 | 0 | 0 | 10.3564 | 0 | 0 | 0 | 0 | 60 | 1 | 4 | 4 | 4 | 4 | 0 | 0 | 0 | 0 | 0 | 0 | 0 | 0
2014-12-29 | 6時 | 2.0762 | 2.0762 | 2.0326 | 0.043575 | 7.3175 | 0.48417 | 7.3175 | 1 | 7.3175 | 0 | 0 | 0 | 0 | 0.48417 | 0 | 0 | 0 | 0 | 0.41275 | 0 | 0 | 0 | 0 | 6.9047 | 0 | 0 | 0 | 0 | 6.9047 | 0 | 0 | 0 | 0 | 14.261 | 0 | 0 | 0 | 0 | 0 | 0 | 0 | 0 | 0 | 6.9294 | 2.8725 | 2.2983 | 1.8664 | 1.8681 | 0 | 0 | 0 | 0 | 0 | 14.261 | 0 | 0 | 0 | 0 | 6.9047 | 0 | 0 | 0 | 0 | 60 | 1 | 4 | 4 | 4 | 4 | 0 | 0 | 0 | 0 | 0 | 0 | 0 | 0
2014-12-29 | 7時 | 0.72487 | 0.72487 | 0.70963 | 0.015242 | 2.5547 | 0.16936 | 2.5547 | 1 | 2.5547 | 0 | 0 | 0 | 0 | 0.16936 | 0 | 0 | 0 | 0 | 0.13945 | 0 | 0 | 0 | 0 | 2.4152 | 0 | 0 | 0 | 0 | 2.4152 | 0 | 0 | 0 | 0 | 14.261 | 0 | 0 | 0 | 0 | 0 | 0 | 0 | 0 | 0 | 6.9294 | 2.8725 | 2.2983 | 1.8664 | 1.8681 | 0 | 0 | 0 | 0 | 0 | 14.261 | 0 | 0 | 0 | 0 | 2.4152 | 0 | 0 | 0 | 0 | 60 | 1 | 4 | 4 | 4 | 4 | 0 | 0 | 0 | 0 | 0 | 0 | 0 | 0
2014-12-29 | 8時 | 0.0051321 | 0.0051321 | 0.0050239 | 0.00010817 | 0.018086 | 0.0012018 | 0.018086 | 1 | 0.018086 | 0 | 0 | 0 | 0 | 0.0012018 | 0 | 0 | 0 | 0 | 0.00094661 | 0 | 0 | 0 | 0 | 0.017139 | 0 | 0 | 0 | 0 | 0.017139 | 0 | 0 | 0 | 0 | 14.261 | 0 | 0 | 0 | 0 | 0 | 0 | 0 | 0 | 0 | 6.9294 | 2.8725 | 2.2983 | 1.8664 | 1.8681 | 0 | 0 | 0 | 0 | 0 | 14.261 | 0 | 0 | 0 | 0 | 0.017139 | 0 | 0 | 0 | 0 | 60 | 1 | 4 | 4 | 4 | 4 | 0 | 0 | 0 | 0 | 0 | 0 | 0 | 0
2014-12-29 | 9時 | 0.0034187 | 0.0034187 | 0.0033464 | 7.2291e-05 | 0.012047 | 0.00080323 | 0.012047 | 1 | 0.012047 | 0 | 0 | 0 | 0 | 0.00080323 | 0 | 0 | 0 | 0 | 0.00059224 | 0 | 0 | 0 | 0 | 0.011455 | 0 | 0 | 0 | 0 | 0.011455 | 0 | 0 | 0 | 0 | 14.261 | 0 | 0 | 0 | 0 | 0 | 0 | 0 | 0 | 0 | 6.9294 | 2.8725 | 2.2983 | 1.8664 | 1.8681 | 0 | 0 | 0 | 0 | 0 | 14.261 | 0 | 0 | 0 | 0 | 0.011455 | 0 | 0 | 0 | 0 | 60 | 1 | 4 | 4 | 4 | 4 | 0 | 0 | 0 | 0 | 0 | 0 | 0 | 0
2014-12-29 | 10時 | 0.0023727 | 0.0023727 | 0.0023224 | 5.0282e-05 | 0.0083606 | 0.00055869 | 0.0083606 | 1 | 0.0083606 | 0 | 0 | 0 | 0 | 0.00055869 | 0 | 0 | 0 | 0 | 0.00039319 | 0 | 0 | 0 | 0 | 0.0079675 | 0 | 0 | 0 | 0 | 0.0079675 | 0 | 0 | 0 | 0 | 14.261 | 0 | 0 | 0 | 0 | 0 | 0 | 0 | 0 | 0 | 6.9294 | 2.8725 | 2.2983 | 1.8664 | 1.8681 | 0 | 0 | 0 | 0 | 0 | 14.261 | 0 | 0 | 0 | 0 | 0.0079675 | 0 | 0 | 0 | 0 | 60 | 1 | 4 | 4 | 4 | 4 | 0 | 0 | 0 | 0 | 0 | 0 | 0 | 0
2014-12-29 | 11時 | 0.0010631 | 0.0010631 | 0.0010405 | 2.2562e-05 | 0.0037459 | 0.00025069 | 0.0037459 | 1 | 0.0037459 | 0 | 0 | 0 | 0 | 0.00025069 | 0 | 0 | 0 | 0 | 0.00017083 | 0 | 0 | 0 | 0 | 0.0035751 | 0 | 0 | 0 | 0 | 0.0035751 | 0 | 0 | 0 | 0 | 14.261 | 0 | 0 | 0 | 0 | 0 | 0 | 0 | 0 | 0 | 6.9294 | 2.8725 | 2.2983 | 1.8664 | 1.8681 | 0 | 0 | 0 | 0 | 0 | 14.261 | 0 | 0 | 0 | 0 | 0.0035751 | 0 | 0 | 0 | 0 | 60 | 1 | 4 | 4 | 4 | 4 | 0 | 0 | 0 | 0 | 0 | 0 | 0 | 0
2014-12-29 | 12時 | 0.00031353 | 0.00031353 | 0.00030687 | 6.6584e-06 | 0.0011047 | 7.3982e-05 | 0.0011047 | 1 | 0.0011047 | 0 | 0 | 0 | 0 | 7.3982e-05 | 0 | 0 | 0 | 0 | 4.9668e-05 | 0 | 0 | 0 | 0 | 0.0010551 | 0 | 0 | 0 | 0 | 0.0010551 | 0 | 0 | 0 | 0 | 14.261 | 0 | 0 | 0 | 0 | 0 | 0 | 0 | 0 | 0 | 6.9294 | 2.8725 | 2.2983 | 1.8664 | 1.8681 | 0 | 0 | 0 | 0 | 0 | 14.261 | 0 | 0 | 0 | 0 | 0.0010551 | 0 | 0 | 0 | 0 | 60 | 1 | 4 | 4 | 4 | 4 | 0 | 0 | 0 | 0 | 0 | 0 | 0 | 0
2014-12-29 | 13時 | 0.00076321 | 0.00076321 | 0.000747 | 1.621e-05 | 0.0026892 | 0.00018011 | 0.0026892 | 1 | 0.0026892 | 0 | 0 | 0 | 0 | 0.00018011 | 0 | 0 | 0 | 0 | 0.00012071 | 0 | 0 | 0 | 0 | 0.0025685 | 0 | 0 | 0 | 0 | 0.0025685 | 0 | 0 | 0 | 0 | 14.261 | 0 | 0 | 0 | 0 | 0 | 0 | 0 | 0 | 0 | 6.9294 | 2.8725 | 2.2983 | 1.8664 | 1.8681 | 0 | 0 | 0 | 0 | 0 | 14.261 | 0 | 0 | 0 | 0 | 0.0025685 | 0 | 0 | 0 | 0 | 60 | 1 | 4 | 4 | 4 | 4 | 0 | 0 | 0 | 0 | 0 | 0 | 0 | 0
2014-12-29 | 14時 | 0.0010432 | 0.0010432 | 0.0010211 | 2.2151e-05 | 0.0036758 | 0.00024613 | 0.0036758 | 1 | 0.0036758 | 0 | 0 | 0 | 0 | 0.00024613 | 0 | 0 | 0 | 0 | 0.00016579 | 0 | 0 | 0 | 0 | 0.00351 | 0 | 0 | 0 | 0 | 0.00351 | 0 | 0 | 0 | 0 | 14.261 | 0 | 0 | 0 | 0 | 0 | 0 | 0 | 0 | 0 | 6.9294 | 2.8725 | 2.2983 | 1.8664 | 1.8681 | 0 | 0 | 0 | 0 | 0 | 14.261 | 0 | 0 | 0 | 0 | 0.00351 | 0 | 0 | 0 | 0 | 60 | 1 | 4 | 4 | 4 | 4 | 0 | 0 | 0 | 0 | 0 | 0 | 0 | 0
2014-12-29 | 15時 | 0.0012751 | 0.0012751 | 0.0012481 | 2.7043e-05 | 0.0044932 | 0.00030047 | 0.0044932 | 1 | 0.0044932 | 0 | 0 | 0 | 0 | 0.00030047 | 0 | 0 | 0 | 0 | 0.00020811 | 0 | 0 | 0 | 0 | 0.0042851 | 0 | 0 | 0 | 0 | 0.0042851 | 0 | 0 | 0 | 0 | 14.261 | 0 | 0 | 0 | 0 | 0 | 0 | 0 | 0 | 0 | 6.9294 | 2.8725 | 2.2983 | 1.8664 | 1.8681 | 0 | 0 | 0 | 0 | 0 | 14.261 | 0 | 0 | 0 | 0 | 0.0042851 | 0 | 0 | 0 | 0 | 60 | 1 | 4 | 4 | 4 | 4 | 0 | 0 | 0 | 0 | 0 | 0 | 0 | 0
2014-12-29 | 16時 | 0.0024101 | 0.0024101 | 0.0023591 | 5.0967e-05 | 0.0084929 | 0.0005663 | 0.0084929 | 1 | 0.0084929 | 0 | 0 | 0 | 0 | 0.0005663 | 0 | 0 | 0 | 0 | 0.00041691 | 0 | 0 | 0 | 0 | 0.008076 | 0 | 0 | 0 | 0 | 0.008076 | 0 | 0 | 0 | 0 | 14.261 | 0 | 0 | 0 | 0 | 0 | 0 | 0 | 0 | 0 | 6.9294 | 2.8725 | 2.2983 | 1.8664 | 1.8681 | 0 | 0 | 0 | 0 | 0 | 14.261 | 0 | 0 | 0 | 0 | 0.008076 | 0 | 0 | 0 | 0 | 60 | 1 | 4 | 4 | 4 | 4 | 0 | 0 | 0 | 0 | 0 | 0 | 0 | 0
2014-12-29 | 17時 | 0.0052386 | 0.0052386 | 0.0051281 | 0.00011057 | 0.018461 | 0.0012286 | 0.018461 | 1 | 0.018461 | 0 | 0 | 0 | 0 | 0.0012286 | 0 | 0 | 0 | 0 | 0.00094021 | 0 | 0 | 0 | 0 | 0.017521 | 0 | 0 | 0 | 0 | 0.017521 | 0 | 0 | 0 | 0 | 14.261 | 0 | 0 | 0 | 0 | 0 | 0 | 0 | 0 | 0 | 6.9294 | 2.8725 | 2.2983 | 1.8664 | 1.8681 | 0 | 0 | 0 | 0 | 0 | 14.261 | 0 | 0 | 0 | 0 | 0.017521 | 0 | 0 | 0 | 0 | 60 | 1 | 4 | 4 | 4 | 4 | 0 | 0 | 0 | 0 | 0 | 0 | 0 | 0
2014-12-29 | 18時 | 0.012668 | 0.012668 | 0.012401 | 0.00026708 | 0.044642 | 0.0029676 | 0.044642 | 1 | 0.044642 | 0 | 0 | 0 | 0 | 0.0029676 | 0 | 0 | 0 | 0 | 0.0023208 | 0 | 0 | 0 | 0 | 0.042321 | 0 | 0 | 0 | 0 | 0.042321 | 0 | 0 | 0 | 0 | 14.261 | 0 | 0 | 0 | 0 | 0 | 0 | 0 | 0 | 0 | 6.9294 | 2.8725 | 2.2983 | 1.8664 | 1.8681 | 0 | 0 | 0 | 0 | 0 | 14.261 | 0 | 0 | 0 | 0 | 0.042321 | 0 | 0 | 0 | 0 | 60 | 1 | 4 | 4 | 4 | 4 | 0 | 0 | 0 | 0 | 0 | 0 | 0 | 0
2014-12-29 | 19時 | 0.28311 | 0.28311 | 0.27715 | 0.0059618 | 0.99774 | 0.066242 | 0.99774 | 1 | 0.99774 | 0 | 0 | 0 | 0 | 0.066242 | 0 | 0 | 0 | 0 | 0.053063 | 0 | 0 | 0 | 0 | 0.94467 | 0 | 0 | 0 | 0 | 0.94467 | 0 | 0 | 0 | 0 | 14.261 | 0 | 0 | 0 | 0 | 0 | 0 | 0 | 0 | 0 | 6.9294 | 2.8725 | 2.2983 | 1.8664 | 1.8681 | 0 | 0 | 0 | 0 | 0 | 14.261 | 0 | 0 | 0 | 0 | 0.94467 | 0 | 0 | 0 | 0 | 60 | 1 | 4 | 4 | 4 | 4 | 0 | 0 | 0 | 0 | 0 | 0 | 0 | 0
2014-12-29 | 20時 | 0.85572 | 0.85572 | 0.8377 | 0.018018 | 3.0157 | 0.2002 | 3.0157 | 1 | 3.0157 | 0 | 0 | 0 | 0 | 0.2002 | 0 | 0 | 0 | 0 | 0.1606 | 0 | 0 | 0 | 0 | 2.8551 | 0 | 0 | 0 | 0 | 2.8551 | 0 | 0 | 0 | 0 | 14.261 | 0 | 0 | 0 | 0 | 0 | 0 | 0 | 0 | 0 | 6.9294 | 2.8725 | 2.2983 | 1.8664 | 1.8681 | 0 | 0 | 0 | 0 | 0 | 14.261 | 0 | 0 | 0 | 0 | 2.8551 | 0 | 0 | 0 | 0 | 60 | 1 | 4 | 4 | 4 | 4 | 0 | 0 | 0 | 0 | 0 | 0 | 0 | 0
2014-12-29 | 21時 | 1.1986 | 1.1986 | 1.1733 | 0.02523 | 4.224 | 0.28034 | 4.224 | 1 | 4.224 | 0 | 0 | 0 | 0 | 0.28034 | 0 | 0 | 0 | 0 | 0.22613 | 0 | 0 | 0 | 0 | 3.9979 | 0 | 0 | 0 | 0 | 3.9979 | 0 | 0 | 0 | 0 | 14.261 | 0 | 0 | 0 | 0 | 0 | 0 | 0 | 0 | 0 | 6.9294 | 2.8725 | 2.2983 | 1.8664 | 1.8681 | 0 | 0 | 0 | 0 | 0 | 14.261 | 0 | 0 | 0 | 0 | 3.9979 | 0 | 0 | 0 | 0 | 60 | 1 | 4 | 4 | 4 | 4 | 0 | 0 | 0 | 0 | 0 | 0 | 0 | 0
2014-12-29 | 22時 | 1.4695 | 1.4695 | 1.4385 | 0.030926 | 5.1788 | 0.34362 | 5.1788 | 1 | 5.1788 | 0 | 0 | 0 | 0 | 0.34362 | 0 | 0 | 0 | 0 | 0.27834 | 0 | 0 | 0 | 0 | 4.9004 | 0 | 0 | 0 | 0 | 4.9004 | 0 | 0 | 0 | 0 | 14.261 | 0 | 0 | 0 | 0 | 0 | 0 | 0 | 0 | 0 | 6.9294 | 2.8725 | 2.2983 | 1.8664 | 1.8681 | 0 | 0 | 0 | 0 | 0 | 14.261 | 0 | 0 | 0 | 0 | 4.9004 | 0 | 0 | 0 | 0 | 60 | 1 | 4 | 4 | 4 | 4 | 0 | 0 | 0 | 0 | 0 | 0 | 0 | 0
2014-12-29 | 23時 | 1.8465 | 1.8465 | 1.8076 | 0.038869 | 6.5073 | 0.43187 | 6.5073 | 1 | 6.5073 | 0 | 0 | 0 | 0 | 0.43187 | 0 | 0 | 0 | 0 | 0.34837 | 0 | 0 | 0 | 0 | 6.159 | 0 | 0 | 0 | 0 | 6.159 | 0 | 0 | 0 | 0 | 14.261 | 0 | 0 | 0 | 0 | 0 | 0 | 0 | 0 | 0 | 6.9294 | 2.8725 | 2.2983 | 1.8664 | 1.8681 | 0 | 0 | 0 | 0 | 0 | 14.261 | 0 | 0 | 0 | 0 | 6.159 | 0 | 0 | 0 | 0 | 60 | 1 | 4 | 4 | 4 | 4 | 0 | 0 | 0 | 0 | 0 | 0 | 0 | 0
2014-12-30 | 0時 | 2.1157 | 2.1157 | 2.0712 | 0.044469 | 7.4565 | 0.4941 | 7.4565 | 1 | 7.4565 | 0 | 0 | 0 | 0 | 0.4941 | 0 | 0 | 0 | 0 | 0.41016 | 0 | 0 | 0 | 0 | 7.0463 | 0 | 0 | 0 | 0 | 7.0463 | 0 | 0 | 0 | 0 | 14.261 | 0 | 0 | 0 | 0 | 0 | 0 | 0 | 0 | 0 | 6.9294 | 2.8725 | 2.2983 | 1.8664 | 1.8681 | 0 | 0 | 0 | 0 | 0 | 14.261 | 0 | 0 | 0 | 0 | 7.0463 | 0 | 0 | 0 | 0 | 60 | 1 | 4 | 4 | 4 | 4 | 0 | 0 | 0 | 0 | 0 | 0 | 0 | 0
2014-12-30 | 1時 | 2.2315 | 2.2315 | 2.1846 | 0.046896 | 7.8647 | 0.52107 | 7.8647 | 1 | 7.8647 | 0 | 0 | 0 | 0 | 0.52107 | 0 | 0 | 0 | 0 | 0.43372 | 0 | 0 | 0 | 0 | 7.431 | 0 | 0 | 0 | 0 | 7.431 | 0 | 0 | 0 | 0 | 14.261 | 0 | 0 | 0 | 0 | 0 | 0 | 0 | 0 | 0 | 6.9294 | 2.8725 | 2.2983 | 1.8664 | 1.8681 | 0 | 0 | 0 | 0 | 0 | 14.261 | 0 | 0 | 0 | 0 | 7.431 | 0 | 0 | 0 | 0 | 60 | 1 | 4 | 4 | 4 | 4 | 0 | 0 | 0 | 0 | 0 | 0 | 0 | 0
2014-12-30 | 2時 | 2.4164 | 2.4164 | 2.3657 | 0.05073 | 8.5164 | 0.56367 | 8.5164 | 1 | 8.5164 | 0 | 0 | 0 | 0 | 0.56367 | 0 | 0 | 0 | 0 | 0.478 | 0 | 0 | 0 | 0 | 8.0385 | 0 | 0 | 0 | 0 | 8.0385 | 0 | 0 | 0 | 0 | 14.261 | 0 | 0 | 0 | 0 | 0 | 0 | 0 | 0 | 0 | 6.9294 | 2.8725 | 2.2983 | 1.8664 | 1.8681 | 0 | 0 | 0 | 0 | 0 | 14.261 | 0 | 0 | 0 | 0 | 8.0385 | 0 | 0 | 0 | 0 | 60 | 1 | 4 | 4 | 4 | 4 | 0 | 0 | 0 | 0 | 0 | 0 | 0 | 0
2014-12-30 | 3時 | 2.5256 | 2.5256 | 2.4726 | 0.053007 | 8.9013 | 0.58896 | 8.9013 | 1 | 8.9013 | 0 | 0 | 0 | 0 | 0.58896 | 0 | 0 | 0 | 0 | 0.50209 | 0 | 0 | 0 | 0 | 8.3992 | 0 | 0 | 0 | 0 | 8.3992 | 0 | 0 | 0 | 0 | 14.261 | 0 | 0 | 0 | 0 | 0 | 0 | 0 | 0 | 0 | 6.9294 | 2.8725 | 2.2983 | 1.8664 | 1.8681 | 0 | 0 | 0 | 0 | 0 | 14.261 | 0 | 0 | 0 | 0 | 8.3992 | 0 | 0 | 0 | 0 | 60 | 1 | 4 | 4 | 4 | 4 | 0 | 0 | 0 | 0 | 0 | 0 | 0 | 0
2014-12-30 | 4時 | 2.6029 | 2.6029 | 2.5483 | 0.054622 | 9.1739 | 0.60691 | 9.1739 | 1 | 9.1739 | 0 | 0 | 0 | 0 | 0.60691 | 0 | 0 | 0 | 0 | 0.51874 | 0 | 0 | 0 | 0 | 8.6551 | 0 | 0 | 0 | 0 | 8.6551 | 0 | 0 | 0 | 0 | 14.261 | 0 | 0 | 0 | 0 | 0 | 0 | 0 | 0 | 0 | 6.9294 | 2.8725 | 2.2983 | 1.8664 | 1.8681 | 0 | 0 | 0 | 0 | 0 | 14.261 | 0 | 0 | 0 | 0 | 8.6551 | 0 | 0 | 0 | 0 | 60 | 1 | 4 | 4 | 4 | 4 | 0 | 0 | 0 | 0 | 0 | 0 | 0 | 0
2014-12-30 | 5時 | 2.6503 | 2.6503 | 2.5947 | 0.055616 | 9.3409 | 0.61796 | 9.3409 | 1 | 9.3409 | 0 | 0 | 0 | 0 | 0.61796 | 0 | 0 | 0 | 0 | 0.52819 | 0 | 0 | 0 | 0 | 8.8127 | 0 | 0 | 0 | 0 | 8.8127 | 0 | 0 | 0 | 0 | 14.261 | 0 | 0 | 0 | 0 | 0 | 0 | 0 | 0 | 0 | 6.9294 | 2.8725 | 2.2983 | 1.8664 | 1.8681 | 0 | 0 | 0 | 0 | 0 | 14.261 | 0 | 0 | 0 | 0 | 8.8127 | 0 | 0 | 0 | 0 | 60 | 1 | 4 | 4 | 4 | 4 | 0 | 0 | 0 | 0 | 0 | 0 | 0 | 0
2014-12-30 | 6時 | 2.6466 | 2.6466 | 2.5911 | 0.055519 | 9.328 | 0.61688 | 9.328 | 1 | 9.328 | 0 | 0 | 0 | 0 | 0.61688 | 0 | 0 | 0 | 0 | 0.53071 | 0 | 0 | 0 | 0 | 8.7973 | 0 | 0 | 0 | 0 | 8.7973 | 0 | 0 | 0 | 0 | 14.261 | 0 | 0 | 0 | 0 | 0 | 0 | 0 | 0 | 0 | 6.9294 | 2.8725 | 2.2983 | 1.8664 | 1.8681 | 0 | 0 | 0 | 0 | 0 | 14.261 | 0 | 0 | 0 | 0 | 8.7973 | 0 | 0 | 0 | 0 | 60 | 1 | 4 | 4 | 4 | 4 | 0 | 0 | 0 | 0 | 0 | 0 | 0 | 0
2014-12-30 | 7時 | 1.1515 | 1.1515 | 1.1273 | 0.024179 | 4.0582 | 0.26866 | 4.0582 | 1 | 4.0582 | 0 | 0 | 0 | 0 | 0.26866 | 0 | 0 | 0 | 0 | 0.22692 | 0 | 0 | 0 | 0 | 3.8313 | 0 | 0 | 0 | 0 | 3.8313 | 0 | 0 | 0 | 0 | 14.261 | 0 | 0 | 0 | 0 | 0 | 0 | 0 | 0 | 0 | 6.9294 | 2.8725 | 2.2983 | 1.8664 | 1.8681 | 0 | 0 | 0 | 0 | 0 | 14.261 | 0 | 0 | 0 | 0 | 3.8313 | 0 | 0 | 0 | 0 | 60 | 1 | 4 | 4 | 4 | 4 | 0 | 0 | 0 | 0 | 0 | 0 | 0 | 0
2014-12-30 | 8時 | 0.0046271 | 0.0046271 | 0.0045296 | 9.7451e-05 | 0.016307 | 0.0010828 | 0.016307 | 1 | 0.016307 | 0 | 0 | 0 | 0 | 0.0010828 | 0 | 0 | 0 | 0 | 0.00086495 | 0 | 0 | 0 | 0 | 0.015442 | 0 | 0 | 0 | 0 | 0.015442 | 0 | 0 | 0 | 0 | 14.261 | 0 | 0 | 0 | 0 | 0 | 0 | 0 | 0 | 0 | 6.9294 | 2.8725 | 2.2983 | 1.8664 | 1.8681 | 0 | 0 | 0 | 0 | 0 | 14.261 | 0 | 0 | 0 | 0 | 0.015442 | 0 | 0 | 0 | 0 | 60 | 1 | 4 | 4 | 4 | 4 | 0 | 0 | 0 | 0 | 0 | 0 | 0 | 0
2014-12-30 | 9時 | 0.0027592 | 0.0027592 | 0.002701 | 5.8257e-05 | 0.0097236 | 0.0006473 | 0.0097236 | 1 | 0.0097236 | 0 | 0 | 0 | 0 | 0.0006473 | 0 | 0 | 0 | 0 | 0.00049247 | 0 | 0 | 0 | 0 | 0.0092311 | 0 | 0 | 0 | 0 | 0.0092311 | 0 | 0 | 0 | 0 | 14.261 | 0 | 0 | 0 | 0 | 0 | 0 | 0 | 0 | 0 | 6.9294 | 2.8725 | 2.2983 | 1.8664 | 1.8681 | 0 | 0 | 0 | 0 | 0 | 14.261 | 0 | 0 | 0 | 0 | 0.0092311 | 0 | 0 | 0 | 0 | 60 | 1 | 4 | 4 | 4 | 4 | 0 | 0 | 0 | 0 | 0 | 0 | 0 | 0
2014-12-30 | 10時 | 0.0018557 | 0.0018557 | 0.0018164 | 3.9236e-05 | 0.0065391 | 0.00043596 | 0.0065391 | 1 | 0.0065391 | 0 | 0 | 0 | 0 | 0.00043596 | 0 | 0 | 0 | 0 | 0.00032193 | 0 | 0 | 0 | 0 | 0.0062172 | 0 | 0 | 0 | 0 | 0.0062172 | 0 | 0 | 0 | 0 | 14.261 | 0 | 0 | 0 | 0 | 0 | 0 | 0 | 0 | 0 | 6.9294 | 2.8725 | 2.2983 | 1.8664 | 1.8681 | 0 | 0 | 0 | 0 | 0 | 14.261 | 0 | 0 | 0 | 0 | 0.0062172 | 0 | 0 | 0 | 0 | 60 | 1 | 4 | 4 | 4 | 4 | 0 | 0 | 0 | 0 | 0 | 0 | 0 | 0
2014-12-30 | 11時 | 0.0016132 | 0.0016132 | 0.001579 | 3.4157e-05 | 0.0056846 | 0.00037952 | 0.0056846 | 1 | 0.0056846 | 0 | 0 | 0 | 0 | 0.00037952 | 0 | 0 | 0 | 0 | 0.00027219 | 0 | 0 | 0 | 0 | 0.0054124 | 0 | 0 | 0 | 0 | 0.0054124 | 0 | 0 | 0 | 0 | 14.261 | 0 | 0 | 0 | 0 | 0 | 0 | 0 | 0 | 0 | 6.9294 | 2.8725 | 2.2983 | 1.8664 | 1.8681 | 0 | 0 | 0 | 0 | 0 | 14.261 | 0 | 0 | 0 | 0 | 0.0054124 | 0 | 0 | 0 | 0 | 60 | 1 | 4 | 4 | 4 | 4 | 0 | 0 | 0 | 0 | 0 | 0 | 0 | 0
2014-12-30 | 12時 | 0.001165 | 0.001165 | 0.0011403 | 2.472e-05 | 0.004105 | 0.00027466 | 0.004105 | 1 | 0.004105 | 0 | 0 | 0 | 0 | 0.00027466 | 0 | 0 | 0 | 0 | 0.00018808 | 0 | 0 | 0 | 0 | 0.003917 | 0 | 0 | 0 | 0 | 0.003917 | 0 | 0 | 0 | 0 | 14.261 | 0 | 0 | 0 | 0 | 0 | 0 | 0 | 0 | 0 | 6.9294 | 2.8725 | 2.2983 | 1.8664 | 1.8681 | 0 | 0 | 0 | 0 | 0 | 14.261 | 0 | 0 | 0 | 0 | 0.003917 | 0 | 0 | 0 | 0 | 60 | 1 | 4 | 4 | 4 | 4 | 0 | 0 | 0 | 0 | 0 | 0 | 0 | 0
2014-12-30 | 13時 | 0.0012664 | 0.0012664 | 0.0012395 | 2.6897e-05 | 0.0044623 | 0.00029886 | 0.0044623 | 1 | 0.0044623 | 0 | 0 | 0 | 0 | 0.00029886 | 0 | 0 | 0 | 0 | 0.00020031 | 0 | 0 | 0 | 0 | 0.004262 | 0 | 0 | 0 | 0 | 0.004262 | 0 | 0 | 0 | 0 | 14.261 | 0 | 0 | 0 | 0 | 0 | 0 | 0 | 0 | 0 | 6.9294 | 2.8725 | 2.2983 | 1.8664 | 1.8681 | 0 | 0 | 0 | 0 | 0 | 14.261 | 0 | 0 | 0 | 0 | 0.004262 | 0 | 0 | 0 | 0 | 60 | 1 | 4 | 4 | 4 | 4 | 0 | 0 | 0 | 0 | 0 | 0 | 0 | 0
2014-12-30 | 14時 | 0.0018026 | 0.0018026 | 0.0017644 | 3.8218e-05 | 0.0063519 | 0.00042464 | 0.0063519 | 1 | 0.0063519 | 0 | 0 | 0 | 0 | 0.00042464 | 0 | 0 | 0 | 0 | 0.00029601 | 0 | 0 | 0 | 0 | 0.0060558 | 0 | 0 | 0 | 0 | 0.0060558 | 0 | 0 | 0 | 0 | 14.261 | 0 | 0 | 0 | 0 | 0 | 0 | 0 | 0 | 0 | 6.9294 | 2.8725 | 2.2983 | 1.8664 | 1.8681 | 0 | 0 | 0 | 0 | 0 | 14.261 | 0 | 0 | 0 | 0 | 0.0060558 | 0 | 0 | 0 | 0 | 60 | 1 | 4 | 4 | 4 | 4 | 0 | 0 | 0 | 0 | 0 | 0 | 0 | 0
2014-12-30 | 15時 | 0.0021555 | 0.0021555 | 0.0021099 | 4.5596e-05 | 0.0075957 | 0.00050663 | 0.0075957 | 1 | 0.0075957 | 0 | 0 | 0 | 0 | 0.00050663 | 0 | 0 | 0 | 0 | 0.00037072 | 0 | 0 | 0 | 0 | 0.007225 | 0 | 0 | 0 | 0 | 0.007225 | 0 | 0 | 0 | 0 | 14.261 | 0 | 0 | 0 | 0 | 0 | 0 | 0 | 0 | 0 | 6.9294 | 2.8725 | 2.2983 | 1.8664 | 1.8681 | 0 | 0 | 0 | 0 | 0 | 14.261 | 0 | 0 | 0 | 0 | 0.007225 | 0 | 0 | 0 | 0 | 60 | 1 | 4 | 4 | 4 | 4 | 0 | 0 | 0 | 0 | 0 | 0 | 0 | 0
2014-12-30 | 16時 | 0.0042386 | 0.0042386 | 0.0041491 | 8.9485e-05 | 0.014937 | 0.00099427 | 0.014937 | 1 | 0.014937 | 0 | 0 | 0 | 0 | 0.00099427 | 0 | 0 | 0 | 0 | 0.00075756 | 0 | 0 | 0 | 0 | 0.014179 | 0 | 0 | 0 | 0 | 0.014179 | 0 | 0 | 0 | 0 | 14.261 | 0 | 0 | 0 | 0 | 0 | 0 | 0 | 0 | 0 | 6.9294 | 2.8725 | 2.2983 | 1.8664 | 1.8681 | 0 | 0 | 0 | 0 | 0 | 14.261 | 0 | 0 | 0 | 0 | 0.014179 | 0 | 0 | 0 | 0 | 60 | 1 | 4 | 4 | 4 | 4 | 0 | 0 | 0 | 0 | 0 | 0 | 0 | 0
2014-12-30 | 17時 | 0.011623 | 0.011623 | 0.011377 | 0.00024509 | 0.040959 | 0.0027232 | 0.040959 | 1 | 0.040959 | 0 | 0 | 0 | 0 | 0.0027232 | 0 | 0 | 0 | 0 | 0.0021236 | 0 | 0 | 0 | 0 | 0.038835 | 0 | 0 | 0 | 0 | 0.038835 | 0 | 0 | 0 | 0 | 14.261 | 0 | 0 | 0 | 0 | 0 | 0 | 0 | 0 | 0 | 6.9294 | 2.8725 | 2.2983 | 1.8664 | 1.8681 | 0 | 0 | 0 | 0 | 0 | 14.261 | 0 | 0 | 0 | 0 | 0.038835 | 0 | 0 | 0 | 0 | 60 | 1 | 4 | 4 | 4 | 4 | 0 | 0 | 0 | 0 | 0 | 0 | 0 | 0
2014-12-30 | 18時 | 0.098271 | 0.098271 | 0.096201 | 0.0020703 | 0.34632 | 0.023003 | 0.34632 | 1 | 0.34632 | 0 | 0 | 0 | 0 | 0.023003 | 0 | 0 | 0 | 0 | 0.018273 | 0 | 0 | 0 | 0 | 0.32805 | 0 | 0 | 0 | 0 | 0.32805 | 0 | 0 | 0 | 0 | 14.261 | 0 | 0 | 0 | 0 | 0 | 0 | 0 | 0 | 0 | 6.9294 | 2.8725 | 2.2983 | 1.8664 | 1.8681 | 0 | 0 | 0 | 0 | 0 | 14.261 | 0 | 0 | 0 | 0 | 0.32805 | 0 | 0 | 0 | 0 | 60 | 1 | 4 | 4 | 4 | 4 | 0 | 0 | 0 | 0 | 0 | 0 | 0 | 0
2014-12-30 | 19時 | 0.84528 | 0.84528 | 0.82748 | 0.017795 | 2.9789 | 0.19772 | 2.9789 | 1 | 2.9789 | 0 | 0 | 0 | 0 | 0.19772 | 0 | 0 | 0 | 0 | 0.15927 | 0 | 0 | 0 | 0 | 2.8197 | 0 | 0 | 0 | 0 | 2.8197 | 0 | 0 | 0 | 0 | 14.261 | 0 | 0 | 0 | 0 | 0 | 0 | 0 | 0 | 0 | 6.9294 | 2.8725 | 2.2983 | 1.8664 | 1.8681 | 0 | 0 | 0 | 0 | 0 | 14.261 | 0 | 0 | 0 | 0 | 2.8197 | 0 | 0 | 0 | 0 | 60 | 1 | 4 | 4 | 4 | 4 | 0 | 0 | 0 | 0 | 0 | 0 | 0 | 0
2014-12-30 | 20時 | 1.217 | 1.217 | 1.1914 | 0.025591 | 4.2891 | 0.28434 | 4.2891 | 1 | 4.2891 | 0 | 0 | 0 | 0 | 0.28434 | 0 | 0 | 0 | 0 | 0.23413 | 0 | 0 | 0 | 0 | 4.055 | 0 | 0 | 0 | 0 | 4.055 | 0 | 0 | 0 | 0 | 14.261 | 0 | 0 | 0 | 0 | 0 | 0 | 0 | 0 | 0 | 6.9294 | 2.8725 | 2.2983 | 1.8664 | 1.8681 | 0 | 0 | 0 | 0 | 0 | 14.261 | 0 | 0 | 0 | 0 | 4.055 | 0 | 0 | 0 | 0 | 60 | 1 | 4 | 4 | 4 | 4 | 0 | 0 | 0 | 0 | 0 | 0 | 0 | 0
2014-12-30 | 21時 | 1.524 | 1.524 | 1.4919 | 0.032048 | 5.3709 | 0.35608 | 5.3709 | 1 | 5.3709 | 0 | 0 | 0 | 0 | 0.35608 | 0 | 0 | 0 | 0 | 0.29281 | 0 | 0 | 0 | 0 | 5.0781 | 0 | 0 | 0 | 0 | 5.0781 | 0 | 0 | 0 | 0 | 14.261 | 0 | 0 | 0 | 0 | 0 | 0 | 0 | 0 | 0 | 6.9294 | 2.8725 | 2.2983 | 1.8664 | 1.8681 | 0 | 0 | 0 | 0 | 0 | 14.261 | 0 | 0 | 0 | 0 | 5.0781 | 0 | 0 | 0 | 0 | 60 | 1 | 4 | 4 | 4 | 4 | 0 | 0 | 0 | 0 | 0 | 0 | 0 | 0
2014-12-30 | 22時 | 2.1752 | 2.1752 | 2.1295 | 0.045669 | 7.6662 | 0.50743 | 7.6662 | 1 | 7.6662 | 0 | 0 | 0 | 0 | 0.50743 | 0 | 0 | 0 | 0 | 0.42974 | 0 | 0 | 0 | 0 | 7.2365 | 0 | 0 | 0 | 0 | 7.2365 | 0 | 0 | 0 | 0 | 14.261 | 0 | 0 | 0 | 0 | 0 | 0 | 0 | 0 | 0 | 6.9294 | 2.8725 | 2.2983 | 1.8664 | 1.8681 | 0 | 0 | 0 | 0 | 0 | 14.261 | 0 | 0 | 0 | 0 | 7.2365 | 0 | 0 | 0 | 0 | 60 | 1 | 4 | 4 | 4 | 4 | 0 | 0 | 0 | 0 | 0 | 0 | 0 | 0
2014-12-30 | 23時 | 2.393 | 2.393 | 2.3428 | 0.050213 | 8.4341 | 0.55793 | 8.4341 | 1 | 8.4341 | 0 | 0 | 0 | 0 | 0.55793 | 0 | 0 | 0 | 0 | 0.4775 | 0 | 0 | 0 | 0 | 7.9566 | 0 | 0 | 0 | 0 | 7.9566 | 0 | 0 | 0 | 0 | 14.261 | 0 | 0 | 0 | 0 | 0 | 0 | 0 | 0 | 0 | 6.9294 | 2.8725 | 2.2983 | 1.8664 | 1.8681 | 0 | 0 | 0 | 0 | 0 | 14.261 | 0 | 0 | 0 | 0 | 7.9566 | 0 | 0 | 0 | 0 | 60 | 1 | 4 | 4 | 4 | 4 | 0 | 0 | 0 | 0 | 0 | 0 | 0 | 0
2014-12-31 | 0時 | 2.5227 | 2.5227 | 2.4698 | 0.052927 | 8.8912 | 0.58808 | 8.8912 | 1 | 8.8912 | 0 | 0 | 0 | 0 | 0.58808 | 0 | 0 | 0 | 0 | 0.50462 | 0 | 0 | 0 | 0 | 8.3866 | 0 | 0 | 0 | 0 | 8.3866 | 0 | 0 | 0 | 0 | 14.261 | 0 | 0 | 0 | 0 | 0 | 0 | 0 | 0 | 0 | 6.9294 | 2.8725 | 2.2983 | 1.8664 | 1.8681 | 0 | 0 | 0 | 0 | 0 | 14.261 | 0 | 0 | 0 | 0 | 8.3866 | 0 | 0 | 0 | 0 | 60 | 1 | 4 | 4 | 4 | 4 | 0 | 0 | 0 | 0 | 0 | 0 | 0 | 0
2014-12-31 | 1時 | 2.6908 | 2.6908 | 2.6344 | 0.056409 | 9.4839 | 0.62677 | 9.4839 | 1 | 9.4839 | 0 | 0 | 0 | 0 | 0.62677 | 0 | 0 | 0 | 0 | 0.54553 | 0 | 0 | 0 | 0 | 8.9384 | 0 | 0 | 0 | 0 | 8.9384 | 0 | 0 | 0 | 0 | 14.261 | 0 | 0 | 0 | 0 | 0 | 0 | 0 | 0 | 0 | 6.9294 | 2.8725 | 2.2983 | 1.8664 | 1.8681 | 0 | 0 | 0 | 0 | 0 | 14.261 | 0 | 0 | 0 | 0 | 8.9384 | 0 | 0 | 0 | 0 | 60 | 1 | 4 | 4 | 4 | 4 | 0 | 0 | 0 | 0 | 0 | 0 | 0 | 0
2014-12-31 | 2時 | 2.9101 | 2.9101 | 2.8492 | 0.060926 | 10.2569 | 0.67696 | 10.2569 | 1 | 10.2569 | 0 | 0 | 0 | 0 | 0.67696 | 0 | 0 | 0 | 0 | 0.60284 | 0 | 0 | 0 | 0 | 9.6541 | 0 | 0 | 0 | 0 | 9.6541 | 0 | 0 | 0 | 0 | 14.261 | 0 | 0 | 0 | 0 | 0 | 0 | 0 | 0 | 0 | 6.9294 | 2.8725 | 2.2983 | 1.8664 | 1.8681 | 0 | 0 | 0 | 0 | 0 | 14.261 | 0 | 0 | 0 | 0 | 9.6541 | 0 | 0 | 0 | 0 | 60 | 1 | 4 | 4 | 4 | 4 | 0 | 0 | 0 | 0 | 0 | 0 | 0 | 0
2014-12-31 | 3時 | 3.0655 | 3.0655 | 3.0014 | 0.064138 | 10.8049 | 0.71265 | 10.8049 | 1 | 10.8049 | 0 | 0 | 0 | 0 | 0.71265 | 0 | 0 | 0 | 0 | 0.64179 | 0 | 0 | 0 | 0 | 10.1631 | 0 | 0 | 0 | 0 | 10.1631 | 0 | 0 | 0 | 0 | 14.261 | 0 | 0 | 0 | 0 | 0 | 0 | 0 | 0 | 0 | 6.9294 | 2.8725 | 2.2983 | 1.8664 | 1.8681 | 0 | 0 | 0 | 0 | 0 | 14.261 | 0 | 0 | 0 | 0 | 10.1631 | 0 | 0 | 0 | 0 | 60 | 1 | 4 | 4 | 4 | 4 | 0 | 0 | 0 | 0 | 0 | 0 | 0 | 0
2014-12-31 | 4時 | 3.1407 | 3.1407 | 3.075 | 0.065712 | 11.0699 | 0.73013 | 11.0699 | 1 | 11.0699 | 0 | 0 | 0 | 0 | 0.73013 | 0 | 0 | 0 | 0 | 0.65753 | 0 | 0 | 0 | 0 | 10.4124 | 0 | 0 | 0 | 0 | 10.4124 | 0 | 0 | 0 | 0 | 14.261 | 0 | 0 | 0 | 0 | 0 | 0 | 0 | 0 | 0 | 6.9294 | 2.8725 | 2.2983 | 1.8664 | 1.8681 | 0 | 0 | 0 | 0 | 0 | 14.261 | 0 | 0 | 0 | 0 | 10.4124 | 0 | 0 | 0 | 0 | 60 | 1 | 4 | 4 | 4 | 4 | 0 | 0 | 0 | 0 | 0 | 0 | 0 | 0
2014-12-31 | 5時 | 3.2046 | 3.2046 | 3.1375 | 0.067043 | 11.2951 | 0.74493 | 11.2951 | 1 | 11.2951 | 0 | 0 | 0 | 0 | 0.74493 | 0 | 0 | 0 | 0 | 0.67169 | 0 | 0 | 0 | 0 | 10.6234 | 0 | 0 | 0 | 0 | 10.6234 | 0 | 0 | 0 | 0 | 14.261 | 0 | 0 | 0 | 0 | 0 | 0 | 0 | 0 | 0 | 6.9294 | 2.8725 | 2.2983 | 1.8664 | 1.8681 | 0 | 0 | 0 | 0 | 0 | 14.261 | 0 | 0 | 0 | 0 | 10.6234 | 0 | 0 | 0 | 0 | 60 | 1 | 4 | 4 | 4 | 4 | 0 | 0 | 0 | 0 | 0 | 0 | 0 | 0
2014-12-31 | 6時 | 2.9669 | 2.9669 | 2.9049 | 0.062045 | 10.4576 | 0.68939 | 10.4576 | 1 | 10.4576 | 0 | 0 | 0 | 0 | 0.68939 | 0 | 0 | 0 | 0 | 0.62624 | 0 | 0 | 0 | 0 | 9.8314 | 0 | 0 | 0 | 0 | 9.8314 | 0 | 0 | 0 | 0 | 14.261 | 0 | 0 | 0 | 0 | 0 | 0 | 0 | 0 | 0 | 6.9294 | 2.8725 | 2.2983 | 1.8664 | 1.8681 | 0 | 0 | 0 | 0 | 0 | 14.261 | 0 | 0 | 0 | 0 | 9.8314 | 0 | 0 | 0 | 0 | 60 | 1 | 4 | 4 | 4 | 4 | 0 | 0 | 0 | 0 | 0 | 0 | 0 | 0
2014-12-31 | 7時 | 1.7143 | 1.7143 | 1.6784 | 0.03591 | 6.0423 | 0.399 | 6.0423 | 1 | 6.0423 | 0 | 0 | 0 | 0 | 0.399 | 0 | 0 | 0 | 0 | 0.35219 | 0 | 0 | 0 | 0 | 5.6901 | 0 | 0 | 0 | 0 | 5.6901 | 0 | 0 | 0 | 0 | 14.261 | 0 | 0 | 0 | 0 | 0 | 0 | 0 | 0 | 0 | 6.9294 | 2.8725 | 2.2983 | 1.8664 | 1.8681 | 0 | 0 | 0 | 0 | 0 | 14.261 | 0 | 0 | 0 | 0 | 5.6901 | 0 | 0 | 0 | 0 | 60 | 1 | 4 | 4 | 4 | 4 | 0 | 0 | 0 | 0 | 0 | 0 | 0 | 0
2014-12-31 | 8時 | 0.0086945 | 0.0086945 | 0.008512 | 0.00018257 | 0.030643 | 0.0020286 | 0.030643 | 1 | 0.030643 | 0 | 0 | 0 | 0 | 0.0020286 | 0 | 0 | 0 | 0 | 0.0017135 | 0 | 0 | 0 | 0 | 0.02893 | 0 | 0 | 0 | 0 | 0.02893 | 0 | 0 | 0 | 0 | 14.261 | 0 | 0 | 0 | 0 | 0 | 0 | 0 | 0 | 0 | 6.9294 | 2.8725 | 2.2983 | 1.8664 | 1.8681 | 0 | 0 | 0 | 0 | 0 | 14.261 | 0 | 0 | 0 | 0 | 0.02893 | 0 | 0 | 0 | 0 | 60 | 1 | 4 | 4 | 4 | 4 | 0 | 0 | 0 | 0 | 0 | 0 | 0 | 0
2014-12-31 | 9時 | 0.0047184 | 0.0047184 | 0.0046192 | 9.9195e-05 | 0.016629 | 0.0011022 | 0.016629 | 1 | 0.016629 | 0 | 0 | 0 | 0 | 0.0011022 | 0 | 0 | 0 | 0 | 0.00091124 | 0 | 0 | 0 | 0 | 0.015718 | 0 | 0 | 0 | 0 | 0.015718 | 0 | 0 | 0 | 0 | 14.261 | 0 | 0 | 0 | 0 | 0 | 0 | 0 | 0 | 0 | 6.9294 | 2.8725 | 2.2983 | 1.8664 | 1.8681 | 0 | 0 | 0 | 0 | 0 | 14.261 | 0 | 0 | 0 | 0 | 0.015718 | 0 | 0 | 0 | 0 | 60 | 1 | 4 | 4 | 4 | 4 | 0 | 0 | 0 | 0 | 0 | 0 | 0 | 0
2014-12-31 | 10時 | 0.003865 | 0.003865 | 0.0037836 | 8.1383e-05 | 0.013621 | 0.00090426 | 0.013621 | 1 | 0.013621 | 0 | 0 | 0 | 0 | 0.00090426 | 0 | 0 | 0 | 0 | 0.00072537 | 0 | 0 | 0 | 0 | 0.012896 | 0 | 0 | 0 | 0 | 0.012896 | 0 | 0 | 0 | 0 | 14.261 | 0 | 0 | 0 | 0 | 0 | 0 | 0 | 0 | 0 | 6.9294 | 2.8725 | 2.2983 | 1.8664 | 1.8681 | 0 | 0 | 0 | 0 | 0 | 14.261 | 0 | 0 | 0 | 0 | 0.012896 | 0 | 0 | 0 | 0 | 60 | 1 | 4 | 4 | 4 | 4 | 0 | 0 | 0 | 0 | 0 | 0 | 0 | 0
2014-12-31 | 11時 | 0.0040843 | 0.0040843 | 0.0039982 | 8.6108e-05 | 0.014394 | 0.00095676 | 0.014394 | 1 | 0.014394 | 0 | 0 | 0 | 0 | 0.00095676 | 0 | 0 | 0 | 0 | 0.0007493 | 0 | 0 | 0 | 0 | 0.013644 | 0 | 0 | 0 | 0 | 0.013644 | 0 | 0 | 0 | 0 | 14.261 | 0 | 0 | 0 | 0 | 0 | 0 | 0 | 0 | 0 | 6.9294 | 2.8725 | 2.2983 | 1.8664 | 1.8681 | 0 | 0 | 0 | 0 | 0 | 14.261 | 0 | 0 | 0 | 0 | 0.013644 | 0 | 0 | 0 | 0 | 60 | 1 | 4 | 4 | 4 | 4 | 0 | 0 | 0 | 0 | 0 | 0 | 0 | 0
2014-12-31 | 12時 | 0.0037384 | 0.0037384 | 0.0036596 | 7.8844e-05 | 0.013175 | 0.00087605 | 0.013175 | 1 | 0.013175 | 0 | 0 | 0 | 0 | 0.00087605 | 0 | 0 | 0 | 0 | 0.00068119 | 0 | 0 | 0 | 0 | 0.012493 | 0 | 0 | 0 | 0 | 0.012493 | 0 | 0 | 0 | 0 | 14.261 | 0 | 0 | 0 | 0 | 0 | 0 | 0 | 0 | 0 | 6.9294 | 2.8725 | 2.2983 | 1.8664 | 1.8681 | 0 | 0 | 0 | 0 | 0 | 14.261 | 0 | 0 | 0 | 0 | 0.012493 | 0 | 0 | 0 | 0 | 60 | 1 | 4 | 4 | 4 | 4 | 0 | 0 | 0 | 0 | 0 | 0 | 0 | 0
2014-12-31 | 13時 | 0.0040477 | 0.0040477 | 0.0039623 | 8.5398e-05 | 0.014264 | 0.00094887 | 0.014264 | 1 | 0.014264 | 0 | 0 | 0 | 0 | 0.00094887 | 0 | 0 | 0 | 0 | 0.00073251 | 0 | 0 | 0 | 0 | 0.013532 | 0 | 0 | 0 | 0 | 0.013532 | 0 | 0 | 0 | 0 | 14.261 | 0 | 0 | 0 | 0 | 0 | 0 | 0 | 0 | 0 | 6.9294 | 2.8725 | 2.2983 | 1.8664 | 1.8681 | 0 | 0 | 0 | 0 | 0 | 14.261 | 0 | 0 | 0 | 0 | 0.013532 | 0 | 0 | 0 | 0 | 60 | 1 | 4 | 4 | 4 | 4 | 0 | 0 | 0 | 0 | 0 | 0 | 0 | 0
2014-12-31 | 14時 | 0.0042229 | 0.0042229 | 0.0041337 | 8.912e-05 | 0.014881 | 0.00099022 | 0.014881 | 1 | 0.014881 | 0 | 0 | 0 | 0 | 0.00099022 | 0 | 0 | 0 | 0 | 0.00076 | 0 | 0 | 0 | 0 | 0.014121 | 0 | 0 | 0 | 0 | 0.014121 | 0 | 0 | 0 | 0 | 14.261 | 0 | 0 | 0 | 0 | 0 | 0 | 0 | 0 | 0 | 6.9294 | 2.8725 | 2.2983 | 1.8664 | 1.8681 | 0 | 0 | 0 | 0 | 0 | 14.261 | 0 | 0 | 0 | 0 | 0.014121 | 0 | 0 | 0 | 0 | 60 | 1 | 4 | 4 | 4 | 4 | 0 | 0 | 0 | 0 | 0 | 0 | 0 | 0
2014-12-31 | 15時 | 0.0040631 | 0.0040631 | 0.0039774 | 8.5698e-05 | 0.014319 | 0.0009522 | 0.014319 | 1 | 0.014319 | 0 | 0 | 0 | 0 | 0.0009522 | 0 | 0 | 0 | 0 | 0.00073935 | 0 | 0 | 0 | 0 | 0.013579 | 0 | 0 | 0 | 0 | 0.013579 | 0 | 0 | 0 | 0 | 14.261 | 0 | 0 | 0 | 0 | 0 | 0 | 0 | 0 | 0 | 6.9294 | 2.8725 | 2.2983 | 1.8664 | 1.8681 | 0 | 0 | 0 | 0 | 0 | 14.261 | 0 | 0 | 0 | 0 | 0.013579 | 0 | 0 | 0 | 0 | 60 | 1 | 4 | 4 | 4 | 4 | 0 | 0 | 0 | 0 | 0 | 0 | 0 | 0
2014-12-31 | 16時 | 0.013867 | 0.013867 | 0.013575 | 0.00029214 | 0.04887 | 0.003246 | 0.04887 | 1 | 0.04887 | 0 | 0 | 0 | 0 | 0.003246 | 0 | 0 | 0 | 0 | 0.0025784 | 0 | 0 | 0 | 0 | 0.046291 | 0 | 0 | 0 | 0 | 0.046291 | 0 | 0 | 0 | 0 | 14.261 | 0 | 0 | 0 | 0 | 0 | 0 | 0 | 0 | 0 | 6.9294 | 2.8725 | 2.2983 | 1.8664 | 1.8681 | 0 | 0 | 0 | 0 | 0 | 14.261 | 0 | 0 | 0 | 0 | 0.046291 | 0 | 0 | 0 | 0 | 60 | 1 | 4 | 4 | 4 | 4 | 0 | 0 | 0 | 0 | 0 | 0 | 0 | 0
2014-12-31 | 17時 | 1.1788 | 1.1788 | 1.154 | 0.024804 | 4.1544 | 0.2756 | 4.1544 | 1 | 4.1544 | 0 | 0 | 0 | 0 | 0.2756 | 0 | 0 | 0 | 0 | 0.22416 | 0 | 0 | 0 | 0 | 3.9303 | 0 | 0 | 0 | 0 | 3.9303 | 0 | 0 | 0 | 0 | 14.261 | 0 | 0 | 0 | 0 | 0 | 0 | 0 | 0 | 0 | 6.9294 | 2.8725 | 2.2983 | 1.8664 | 1.8681 | 0 | 0 | 0 | 0 | 0 | 14.261 | 0 | 0 | 0 | 0 | 3.9303 | 0 | 0 | 0 | 0 | 60 | 1 | 4 | 4 | 4 | 4 | 0 | 0 | 0 | 0 | 0 | 0 | 0 | 0
2014-12-31 | 18時 | 1.0453 | 1.0453 | 1.0233 | 0.02197 | 3.6839 | 0.24411 | 3.6839 | 1 | 3.6839 | 0 | 0 | 0 | 0 | 0.24411 | 0 | 0 | 0 | 0 | 0.20264 | 0 | 0 | 0 | 0 | 3.4812 | 0 | 0 | 0 | 0 | 3.4812 | 0 | 0 | 0 | 0 | 14.261 | 0 | 0 | 0 | 0 | 0 | 0 | 0 | 0 | 0 | 6.9294 | 2.8725 | 2.2983 | 1.8664 | 1.8681 | 0 | 0 | 0 | 0 | 0 | 14.261 | 0 | 0 | 0 | 0 | 3.4812 | 0 | 0 | 0 | 0 | 60 | 1 | 4 | 4 | 4 | 4 | 0 | 0 | 0 | 0 | 0 | 0 | 0 | 0
2014-12-31 | 19時 | 1.511 | 1.511 | 1.4793 | 0.031722 | 5.3254 | 0.35247 | 5.3254 | 1 | 5.3254 | 0 | 0 | 0 | 0 | 0.35247 | 0 | 0 | 0 | 0 | 0.2989 | 0 | 0 | 0 | 0 | 5.0265 | 0 | 0 | 0 | 0 | 5.0265 | 0 | 0 | 0 | 0 | 14.261 | 0 | 0 | 0 | 0 | 0 | 0 | 0 | 0 | 0 | 6.9294 | 2.8725 | 2.2983 | 1.8664 | 1.8681 | 0 | 0 | 0 | 0 | 0 | 14.261 | 0 | 0 | 0 | 0 | 5.0265 | 0 | 0 | 0 | 0 | 60 | 1 | 4 | 4 | 4 | 4 | 0 | 0 | 0 | 0 | 0 | 0 | 0 | 0
2014-12-31 | 20時 | 1.7983 | 1.7983 | 1.7605 | 0.037728 | 6.3379 | 0.4192 | 6.3379 | 1 | 6.3379 | 0 | 0 | 0 | 0 | 0.4192 | 0 | 0 | 0 | 0 | 0.35971 | 0 | 0 | 0 | 0 | 5.9782 | 0 | 0 | 0 | 0 | 5.9782 | 0 | 0 | 0 | 0 | 14.261 | 0 | 0 | 0 | 0 | 0 | 0 | 0 | 0 | 0 | 6.9294 | 2.8725 | 2.2983 | 1.8664 | 1.8681 | 0 | 0 | 0 | 0 | 0 | 14.261 | 0 | 0 | 0 | 0 | 5.9782 | 0 | 0 | 0 | 0 | 60 | 1 | 4 | 4 | 4 | 4 | 0 | 0 | 0 | 0 | 0 | 0 | 0 | 0
2014-12-31 | 21時 | 2.1083 | 2.1083 | 2.0641 | 0.044208 | 7.4309 | 0.4912 | 7.4309 | 1 | 7.4309 | 0 | 0 | 0 | 0 | 0.4912 | 0 | 0 | 0 | 0 | 0.42588 | 0 | 0 | 0 | 0 | 7.005 | 0 | 0 | 0 | 0 | 7.005 | 0 | 0 | 0 | 0 | 14.261 | 0 | 0 | 0 | 0 | 0 | 0 | 0 | 0 | 0 | 6.9294 | 2.8725 | 2.2983 | 1.8664 | 1.8681 | 0 | 0 | 0 | 0 | 0 | 14.261 | 0 | 0 | 0 | 0 | 7.005 | 0 | 0 | 0 | 0 | 60 | 1 | 4 | 4 | 4 | 4 | 0 | 0 | 0 | 0 | 0 | 0 | 0 | 0
2014-12-31 | 22時 | 2.5454 | 2.5454 | 2.492 | 0.053384 | 8.9712 | 0.59315 | 8.9712 | 1 | 8.9712 | 0 | 0 | 0 | 0 | 0.59315 | 0 | 0 | 0 | 0 | 0.51229 | 0 | 0 | 0 | 0 | 8.4589 | 0 | 0 | 0 | 0 | 8.4589 | 0 | 0 | 0 | 0 | 14.261 | 0 | 0 | 0 | 0 | 0 | 0 | 0 | 0 | 0 | 6.9294 | 2.8725 | 2.2983 | 1.8664 | 1.8681 | 0 | 0 | 0 | 0 | 0 | 14.261 | 0 | 0 | 0 | 0 | 8.4589 | 0 | 0 | 0 | 0 | 60 | 1 | 4 | 4 | 4 | 4 | 0 | 0 | 0 | 0 | 0 | 0 | 0 | 0
2014-12-31 | 23時 | 2.6827 | 2.6827 | 2.6265 | 0.056248 | 9.4554 | 0.62498 | 9.4554 | 1 | 9.4554 | 0 | 0 | 0 | 0 | 0.62498 | 0 | 0 | 0 | 0 | 0.54257 | 0 | 0 | 0 | 0 | 8.9128 | 0 | 0 | 0 | 0 | 8.9128 | 0 | 0 | 0 | 0 | 14.261 | 0 | 0 | 0 | 0 | 0 | 0 | 0 | 0 | 0 | 6.9294 | 2.8725 | 2.2983 | 1.8664 | 1.8681 | 0 | 0 | 0 | 0 | 0 | 14.261 | 0 | 0 | 0 | 0 | 8.9128 | 0 | 0 | 0 | 0 | 60 | 1 | 4 | 4 | 4 | 4 | 0 | 0 | 0 | 0 | 0 | 0 | 0 | 0

## バックデータ一覧
表 放熱器の種類 |  | 表4.7.4 熱源機における送水温度の区分及び候補（℃） |  |  |  |  | 表H.１ 単位面積当たりの必要暖房能力（ｗ/ｍ2） |  |  |  | 表I.1a 係数L_(pp,ex,R)及び係数L_(pp,in,R) | [7 empty] | 表M.1 単位面積当たりの必要暖房能力(W/m2) | [8 empty] | 表J.1 上面放熱率 |  | 第二部第二章表2.4 未処理暖房負荷を一次エネルギー消費量相当に換算するための係数
放熱器の種類 | No. |  |  |  | 送水温度の候補ｐ |  |  | （い） | （ろ） | （は） |  |  |  | LDK | 和室 | 主寝室 | 子供室１ | 子供室２ |  |  |  |  | 地域の区分 |  |  |  |  | 設計一次エネルギー消費量算出に用いるカテゴリ | r_up | 地域の区分 | 住戸全体を連続的に暖房する方式 | 居室のみを暖房する方式
パネルラジエーター | 1 | 熱源の種類 | No. | 1 | 2 | 3 | 地域の区分 | 温水暖房の放熱器を主たる居室及びその他の居室に設置する場合 | 温水暖房の放熱器を主たる居室に設置し、その他の居室に設置しない場合 | 温水暖房の放熱器を主たる居室に設置せず、その他の居室に設置する場合 | （い） | 配管が全て断熱区画内に設置されると判断できる場合 | L_(pp,i,ex,R) | 0 | 0 | 0 | 0 | 0 |  | 1 | 2 | 3 | 4 | 5 | 6 | 7 | 8 | 70％未満 | 0.7未満 |  |  | 主たる居室 |  | その他の居室
ファンコンベクター | 2 | 従来型石油熱源機 | 1 | 60 | - | - | 1 | 90.02 | 139.26 | 62.28 |  |  | L_(pp,i,in,R) | L_(pp,R,1) | 0 | 22.86 | 19.22 | 26.62 | 主たる居室 | 139.26 | 120.65 | 111.32 | 118.98 | 126.56 | 106.48 | 112.91 | - | 70％以上 80％未満 | 0.7以上0.8未満 |  |  | 連続運転 | 間歇運転 | 連続運転 | 間歇運転
床暖房パネル | 3 | 潜熱回収型石油熱源機 | 2 | 60 | 40 | - | 2 | 77.81 | 120.65 | 53.26 | （ろ） | 配管が全て断熱区画内に設置されると判断できる場合以外 | L_(pp,i,ex,R) | L_(pp,R,1) | 0 | 0 | 0 | 0 | その他の居室 | 95.97 | 82.03 | 84.97 | 86.55 | 94.44 | 80.58 | 84.94 | - | 80％以上 90％未満 | 0.8以上0.9未満 | 1 | 1.61 | 1.59 | 1.21 | 1.59 | 1.22
設置しない | 4 | 従来型ガス熱源機 | 3 | 60 | - | - | 3 | 73.86 | 111.32 | 53.81 |  |  | L_(pp,i,in,R) | 0 | 0 | 22.86 | 19.22 | 26.62 | [9 empty] | 90％以上 95％未満 | 0.9以上0.95未満 | 2 | 1.46 | 1.66 | 1.22 | 1.66 | 1.24
|  | 潜熱回収型ガス熱源機 | 4 | 60 | 40 | - | 4 | 77.74 | 118.98 | 55.41 | [8 empty] | 表M.2 間歇運転能力補正係数 | [8 empty] | 95％以上 | 0.95以上 | 3 | 1.32 | 1.63 | 1.22 | 1.63 | 1.23
表 標準住戸の暖房区画の面積 |  | 電気ヒーター式熱源機 | 5 | 60 | - | - | 5 | 83.24 | 126.56 | 59.43 | 線熱損失係数 | [8 empty] | 1: 主たる居室; 2: その他の居室 |  |  | 4 | 1.3 | 1.6 | 1.21 | 1.6 | 1.23
名称 | A_i (m2) | 電気ヒートポンプ式熱源機 | 6 | 55 | 45 | 35 | 6 | 69.76 | 106.48 | 49.93 | すべての温水暖房用配管に断熱被覆がある |  | 0.15 | [5 empty] | 連続運転 | [10 empty] | 5 | 1.2 | 1.53 | 1.05 | 1.53 | 1.04 | bar: 1 to 2
LDK | 29.81 | ヒートポンプ・ガス瞬間式併用型暖房機 | 7 | 60 | 40 | - | 7 | 74.66 | 112.91 | 53.48 | 上記以外 |  | 0.21 | [5 empty] | 間歇運転 | 1: 3.034; 2: 4.805 |  |  | 6 | 1.09 | 1.57 | 0.96 | 1.57 | 1
和室 | 16.56 | コージェネレーション設備 | 8 | コージェネレーション設備の種類による |  |  | 8 | - | - | - | [19 empty] | 7 | 1.12 | 1.63 | 1.01 | 1.63 | 1.34
主寝室 | 13.25 | [28 empty] | 8 | - | - | - | - | -
子供室1 | 10.76 | [5 empty] | 表H.2 間歇運転能力補正係数 |  |  |  | 途中計算 係数L_(pp,R,1)
子供室2 | 10.77 | [5 empty] | 主たる居室の運転方法 | その他の居室の運転方法 | 間歇運転能力補正係数 |  |  | 床暖房パネルの場合 |  | 29.58
[7 empty] | 連続運転 | 連続運転 | 1 |  |  | パネルラジエーター又はファンコンベクタ―の場合 |  | 29.58
[7 empty] | 連続運転 | 間歇運転 | 1
[7 empty] | 間歇運転 | 連続運転 | 2.25
[7 empty] | 間歇運転 | 間歇運転 | 2.25
[7 empty] | 連続運転 | 放熱器を設置しない | 1
[7 empty] | 間歇運転 | 放熱器を設置しない | 3.03
[7 empty] | 放熱器を設置しない | 連続運転 | 1
[7 empty] | 放熱器を設置しない | 間歇運転 | 1.63

## Version管理表
■本計算エクセルシートとWEBプログラムのバージョン対応表
| 更新日 | 本計算エクセルシート | 変更内容 | 住宅・住戸の省エネルギー性能 の判定プログラム
1 | 2016.1.18 | Version 1.15 |  | Version 1.15
2
3
4
5
6
7
8
9
10
11
12
13
14
15
16
17
18
19
20
21
22
23
24
25
26
27
28
29
30